## 资源库属性
资源库属性 | 属性值
资源库名称 | 预算 第一册 建筑工程（2018年版）
发布时间 | 2018/01/20
适用范围 | 主网,新能源

## 定额目录
章节码 | 父章节（章节码） | 名称
0100000000 |  | 第1章 土石方工程
0101000000 | 0100000000 | 1.1 人工施工土方
0101010000 | 0101000000 | 1.1.1 挖一般土方
0101020000 | 0101000000 | 1.1.2 挖沟、槽、基坑
0101030000 | 0101000000 | 1.1.3 挖淤泥、流砂、冻土
0101040000 | 0101000000 | 1.1.4 运土方、淤泥、冻土
0102000000 | 0100000000 | 1.2 机械施工土方
0102010000 | 0102000000 | 1.2.1 平整场地、填土碾压
0102020000 | 0102000000 | 1.2.2 推土机推土方
0102030000 | 0102000000 | 1.2.3 铲运机运土方
0102040000 | 0102000000 | 1.2.4 机械挖（装）土方、自卸汽车运土方
0102050000 | 0102000000 | 1.2.5 机械挖运淤泥、流砂、冻土
0103000000 | 0100000000 | 1.3 人工施工石方
0103010000 | 0103000000 | 1.3.1 凿一般岩石
0103020000 | 0103000000 | 1.3.2 凿沟槽、基坑
0103030000 | 0103000000 | 1.3.3 打孔爆破石方
0103040000 | 0103000000 | 1.3.4 运石方、回填石方
0103050000 | 0103000000 | 1.3.5 清底修边
0104000000 | 0100000000 | 1.4 机械施工石方
0104010000 | 0104000000 | 1.4.1 钻孔爆破石方
0104020000 | 0104000000 | 1.4.2 机械破碎石方
0104030000 | 0104000000 | 1.4.3 推土机推碴
0104040000 | 0104000000 | 1.4.4 挖掘机挖碴、自卸汽车运碴
0105000000 | 0100000000 | 1.5 回填及其他
0200000000 |  | 第2章 地基处理与基坑支护工程
0201000000 | 0200000000 | 2.1 换填
0202000000 | 0200000000 | 2.2 堆载预压
0203000000 | 0200000000 | 2.3 强夯
0204000000 | 0200000000 | 2.4 填料桩
0204010000 | 0204000000 | 2.4.1 振动打桩机打孔灌注砂石桩
0204020000 | 0204000000 | 2.4.2 振冲成孔灌注碎石桩
0204030000 | 0204000000 | 2.4.3 水泥粉煤灰碎石桩
0204040000 | 0204000000 | 2.4.4 灰土挤密桩
0204050000 | 0204000000 | 2.4.5 水泥搅拌桩
0204060000 | 0204000000 | 2.4.6 压密注浆
0204070000 | 0204000000 | 2.4.7 孔内深层强夯灰土挤密桩
0205000000 | 0200000000 | 2.5 地下混凝土连续墙
0206000000 | 0200000000 | 2.6 边坡处理
0206010000 | 0206000000 | 2.6.1 锚杆支护
0206020000 | 0206000000 | 2.6.2 土钉支护
0206030000 | 0206000000 | 2.6.3 喷射混凝土支护
0206040000 | 0206000000 | 2.6.4 护坡
0207000000 | 0200000000 | 2.7 支挡土板
0300000000 |  | 第3章 桩基工程
0301000000 | 0300000000 | 3.1 钢筋混凝土预制桩
0301010000 | 0301000000 | 3.1.1 钢筋混凝土方桩
0301020000 | 0301000000 | 3.1.2 机械打钢筋混凝土桩
0301030000 | 0301000000 | 3.1.3 静力压钢筋混凝土桩
0301040000 | 0301000000 | 3.1.4 送钢筋混凝土桩
0301050000 | 0301000000 | 3.1.5 接钢筋混凝土桩
0302000000 | 0300000000 | 3.2 钢结构桩
0302010000 | 0302000000 | 3.2.1 钢结构桩靴（尖）制作与安装
0302020000 | 0302000000 | 3.2.2 机械打钢管桩
0302030000 | 0302000000 | 3.2.3 送钢结构桩
0302040000 | 0302000000 | 3.2.4 接钢管桩
0303000000 | 0300000000 | 3.3 管桩桩心填料
0304000000 | 0300000000 | 3.4 钻孔压浆桩
0305000000 | 0300000000 | 3.5 打圆木桩
0306000000 | 0300000000 | 3.6 凿桩头
0307000000 | 0300000000 | 3.7 灌注桩
0307010000 | 0307000000 | 3.7.1 轨道式柴油打桩机打孔灌注桩
0307020000 | 0307000000 | 3.7.2 履带式打桩机打孔灌注桩
0307030000 | 0307000000 | 3.7.3 螺旋钻孔机钻孔灌注桩
0307040000 | 0307000000 | 3.7.4 冲击钻孔机钻孔灌注桩
0307050000 | 0307000000 | 3.7.5 机械钻孔支盘灌注桩
0307060000 | 0307000000 | 3.7.6 旋挖钻孔灌注桩
0307070000 | 0307000000 | 3.7.7 人工挖孔灌注桩
0308000000 | 0300000000 | 3.8 钢筋笼、网制作与安装
0309000000 | 0300000000 | 3.9 灌注桩埋管
0400000000 |  | 第4章 砌筑工程
0401000000 | 0400000000 | 4.1 砌筑实心砖
0401010000 | 0401000000 | 4.1.1 砌筑砖基础、砖墙
0401020000 | 0401000000 | 4.1.2 砌筑砖沟道、砖井池
0401030000 | 0401000000 | 4.1.3 零星砌砖及其他
0402000000 | 0400000000 | 4.2 砌筑空心砖、砌块
0403000000 | 0400000000 | 4.3 砌筑石
0403010000 | 0403000000 | 4.3.1 砌筑石基础、石墙
0403020000 | 0403000000 | 4.3.2 砌筑石沟道
0403030000 | 0403000000 | 4.3.3 砌筑石挡土墙、石护坡
0404000000 | 0400000000 | 4.4 砌体勾缝
0500000000 |  | 第5章 混凝土与钢筋工程
0501000000 | 0500000000 | 5.1 现浇混凝土
0501010000 | 0501000000 | 5.1.1 垫层
0501020000 | 0501000000 | 5.1.2 基础
0501030000 | 0501000000 | 5.1.3 柱
0501040000 | 0501000000 | 5.1.4 梁
0501050000 | 0501000000 | 5.1.5 板
0501060000 | 0501000000 | 5.1.6 墙
0501070000 | 0501000000 | 5.1.7 设备基础
0501080000 | 0501000000 | 5.1.8 室内沟道、地坑
0501090000 | 0501000000 | 5.1.9 楼梯及其他
0501100000 | 0501000000 | 5.1.10 杯芯支撑、螺栓孔
0501110000 | 0501000000 | 5.1.11 二次灌浆
0502000000 | 0500000000 | 5.2 预制混凝土构件制作
0502010000 | 0502000000 | 5.2.1 预制柱、支架、梁
0502020000 | 0502000000 | 5.2.2 预制板及其他
0503000000 | 0500000000 | 5.3 预制预应力混凝土构件制作
0504000000 | 0500000000 | 5.4 钢筋
0505000000 | 0500000000 | 5.5 铁件、螺栓
0506000000 | 0500000000 | 5.6 预制混凝土构件运输
0507000000 | 0500000000 | 5.7 预制混凝土构件安装
0507010000 | 0507000000 | 5.7.1 现场制作混凝土构件安装
0507020000 | 0507000000 | 5.7.2 成品混凝土构件安装
0508000000 | 0500000000 | 5.8 装配式建筑构件安装
0509000000 | 0500000000 | 5.9 混凝土蒸汽养护
0510000000 | 0500000000 | 5.10 加固工程
0510010000 | 0510000000 | 5.10.1 钢筋混凝土加固工程
0510020000 | 0510000000 | 5.10.2 粘结碳纤维布加固钢筋混凝土柱
0510030000 | 0510000000 | 5.10.3 钢筋混凝土种植筋
0510040000 | 0510000000 | 5.10.4 钢筋混凝土化学粘结锚栓
0600000000 |  | 第6章 金属结构工程
0601000000 | 0600000000 | 6.1 钢结构现场制作
0601010000 | 0601000000 | 6.1.1 钢柱、钢支架、门式钢架
0601020000 | 0601000000 | 6.1.2 钢梁、钢檩条
0601030000 | 0601000000 | 6.1.3 钢屋架、钢桁架
0601040000 | 0601000000 | 6.1.4 钢支撑、钢墙架
0601050000 | 0601000000 | 6.1.5 钢煤斗、钢箅子
0601060000 | 0601000000 | 6.1.6 钢平台、钢梯子、钢栏杆
0601070000 | 0601000000 | 6.1.7 其他金属结构
0602000000 | 0600000000 | 6.2 不锈钢结构制作
0603000000 | 0600000000 | 6.3 金属结构运输
0604000000 | 0600000000 | 6.4 金属结构安装
0604010000 | 0604000000 | 6.4.1 现场制作金属结构安装
0604020000 | 0604000000 | 6.4.2 成品金属结构安装
0605000000 | 0600000000 | 6.5 金属墙板制作与安装
0606000000 | 0600000000 | 6.6 金属屋面板制作与安装
0700000000 |  | 第7章 隔墙与天棚吊顶工程
0701000000 | 0700000000 | 7.1 隔墙
0701010000 | 0701000000 | 7.1.1 隔墙制作与安装
0701020000 | 0701000000 | 7.1.2 面板安装
0701030000 | 0701000000 | 7.1.3 成品隔墙安装
0702000000 | 0700000000 | 7.2 天棚吊顶
0702010000 | 0702000000 | 7.2.1 龙骨安装
0702020000 | 0702000000 | 7.2.2 面板安装
0702030000 | 0702000000 | 7.2.3 顶棚安装
0702040000 | 0702000000 | 7.2.4 送风口、回风口安装
0800000000 |  | 第8章 门窗与木作工程
0801000000 | 0800000000 | 8.1 木门、窗
0801010000 | 0801000000 | 8.1.1 木门制作与安装
0801020000 | 0801000000 | 8.1.2 成品木门安装
0801030000 | 0801000000 | 8.1.3 木窗制作与安装
0801040000 | 0801000000 | 8.1.4 成品木窗安装
0802000000 | 0800000000 | 8.2 钢门、窗
0802010000 | 0802000000 | 8.2.1 成品钢门安装
0802020000 | 0802000000 | 8.2.2 成品钢窗安装
0803000000 | 0800000000 | 8.3 成品铝合金门安装
0804000000 | 0800000000 | 8.4 其他门安装
0805000000 | 0800000000 | 8.5 成品铝合金窗安装
0806000000 | 0800000000 | 8.6 成品塑钢门安装
0807000000 | 0800000000 | 8.7 成品塑钢窗安装
0808000000 | 0800000000 | 8.8 成品卷帘门
0809000000 | 0800000000 | 8.9 成品不锈钢门、窗
0810000000 | 0800000000 | 8.10 玻璃幕墙
0811000000 | 0800000000 | 8.11 扶手栏杆
0812000000 | 0800000000 | 8.12 暖气罩、窗帘盒、线条
0900000000 |  | 第9章 地面与楼地面工程
0901000000 | 0900000000 | 9.1 地面垫层
0902000000 | 0900000000 | 9.2 防潮、防水
0902010000 | 0902000000 | 9.2.1 防水砂浆
0902020000 | 0902000000 | 9.2.2 卷材防水
0902030000 | 0902000000 | 9.2.3 涂膜防水
0903000000 | 0900000000 | 9.3 伸缩缝
0903010000 | 0903000000 | 9.3.1 填缝
0903020000 | 0903000000 | 9.3.2 盖缝
0904000000 | 0900000000 | 9.4 找平层
0905000000 | 0900000000 | 9.5 整体面层
0905010000 | 0905000000 | 9.5.1 水泥砂浆面层
0905020000 | 0905000000 | 9.5.2 水磨石面层
0905030000 | 0905000000 | 9.5.3 混凝土面层
0905040000 | 0905000000 | 9.5.4 环氧类面层
0906000000 | 0900000000 | 9.6 块料面层
0907000000 | 0900000000 | 9.7 地板
0908000000 | 0900000000 | 9.8 踢脚线
1000000000 |  | 第10章 屋面与防水工程
1001000000 | 1000000000 | 10.1 瓦屋面
1002000000 | 1000000000 | 10.2 卷材屋面
1003000000 | 1000000000 | 10.3 刚性屋面
1004000000 | 1000000000 | 10.4 屋面排水
1100000000 |  | 第11章 保温、绝热、防腐、耐磨、屏蔽、隔声、抑尘工程
1101000000 | 1100000000 | 11.1 保温、绝热
1101010000 | 1101000000 | 11.1.1 屋面
1101020000 | 1101000000 | 11.1.2 墙、柱面
1102000000 | 1100000000 | 11.2 防腐
1102010000 | 1102000000 | 11.2.1 整体面层
1102020000 | 1102000000 | 11.2.2 块料面层
1103000000 | 1100000000 | 11.3 耐磨
1104000000 | 1100000000 | 11.4 屏蔽
1105000000 | 1100000000 | 11.5 隔声、抑尘
1200000000 |  | 第12章 装饰工程
1201000000 | 1200000000 | 12.1 贴挂防开裂网
1202000000 | 1200000000 | 12.2 抹灰
1202010000 | 1202000000 | 12.2.1 石灰砂浆
1202020000 | 1202000000 | 12.2.2 混合砂浆
1202030000 | 1202000000 | 12.2.3 水泥砂浆
1203000000 | 1200000000 | 12.3 涂料
1204000000 | 1200000000 | 12.4 批腻子
1205000000 | 1200000000 | 12.5 镶贴面层
1205010000 | 1205000000 | 12.5.1 水泥砂浆结合层
1205020000 | 1205000000 | 12.5.2 粘结剂结合层
1205030000 | 1205000000 | 12.5.3 干挂
1205040000 | 1205000000 | 12.5.4 装饰台面
1206000000 | 1200000000 | 12.6 石材、瓷砖开槽
1207000000 | 1200000000 | 12.7 石材、瓷砖开孔
1208000000 | 1200000000 | 12.8 油漆
1208010000 | 1208000000 | 12.8.1 木材面油漆
1208020000 | 1208000000 | 12.8.2 金属面油漆
1208030000 | 1208000000 | 12.8.3 抹灰面油漆
1208040000 | 1208000000 | 12.8.4 钢门、钢窗油漆
1209000000 | 1200000000 | 12.9 贴壁纸
1210000000 | 1200000000 | 12.10 界面处理
1300000000 |  | 第13章 构筑物工程
1301000000 | 1300000000 | 13.1 烟囱
1301010000 | 1301000000 | 13.1.1 混凝土基础
1301020000 | 1301000000 | 13.1.2 混凝土筒身
1301030000 | 1301000000 | 13.1.3 混凝土浇筑
1301040000 | 1301000000 | 13.1.4 烟囱内衬
1301050000 | 1301000000 | 13.1.5 钢内筒
1301060000 | 1301000000 | 13.1.6 烟囱钢结构
1302000000 | 1300000000 | 13.2 烟道
1302010000 | 1302000000 | 13.2.1 烟道本体
1302020000 | 1302000000 | 13.2.2 烟道内衬
1303000000 | 1300000000 | 13.3 冷却塔
1303010000 | 1303000000 | 13.3.1 基础、水池
1303020000 | 1303000000 | 13.3.2 筒壁、环梁
1303030000 | 1303000000 | 13.3.3 人字支柱、X形支柱
1303040000 | 1303000000 | 13.3.4 淋水构架
1303050000 | 1303000000 | 13.3.5 淋水装置
1303060000 | 1303000000 | 13.3.6 防冻、防腐
1303070000 | 1303000000 | 13.3.7 冷却塔钢结构
1304000000 | 1300000000 | 13.4 钢筋混凝土管道
1304010000 | 1304000000 | 13.4.1 预应力钢筋混凝土管道安装
1304020000 | 1304000000 | 13.4.2 钢筋混凝土管道安装
1304030000 | 1304000000 | 13.4.3 钢套筒混凝土管道安装
1304040000 | 1304000000 | 13.4.4 混凝土管道防腐
1305000000 | 1300000000 | 13.5 HDPE管道安装
1306000000 | 1300000000 | 13.6 沉井
1307000000 | 1300000000 | 13.7 输煤构筑物
1307010000 | 1307000000 | 13.7.1 输煤地道
1307020000 | 1307000000 | 13.7.2 翻车机室、卸煤沟
1307030000 | 1307000000 | 13.7.3 圆形筒仓
1307040000 | 1307000000 | 13.7.4 圆形煤场
1308000000 | 1300000000 | 13.8 室外混凝土沟道、混凝土池井
1308010000 | 1308000000 | 13.8.1 室外混凝土沟道
1308020000 | 1308000000 | 13.8.2 室外混凝土池井
1309000000 | 1300000000 | 13.9 变电构支架
1309010000 | 1309000000 | 13.9.1 离心杆构支架安装
1309020000 | 1309000000 | 13.9.2 型钢构支架安装
1309030000 | 1309000000 | 13.9.3 钢管构支架安装
1309040000 | 1309000000 | 13.9.4 格构式钢管构支架安装
1309050000 | 1309000000 | 13.9.5 钢梁、附件安装
1309060000 | 1309000000 | 13.9.6 避雷针塔制作与安装
1310000000 | 1300000000 | 13.10 道路与场地地坪
1310010000 | 1310000000 | 13.10.1 基层
1310020000 | 1310000000 | 13.10.2 面层
1310030000 | 1310000000 | 13.10.3 路缘石
1310040000 | 1310000000 | 13.10.4 伸缩缝及其他
1311000000 | 1300000000 | 13.11 围墙、围墙大门
1400000000 |  | 第14章 灰场工程
1401000000 | 1400000000 | 14.1 坝基
1402000000 | 1400000000 | 14.2 筑坝
1402010000 | 1402000000 | 14.2.1 碾压坝
1402020000 | 1402000000 | 14.2.2 堆砌坝
1402030000 | 1402000000 | 14.2.3 护脚、护面
1403000000 | 1400000000 | 14.3 排水、排渗、防水
1404000000 | 1400000000 | 14.4 观测设施、备料
1500000000 |  | 第15章 单项措施项目
1501000000 | 1500000000 | 15.1 施工排水、降水
1501010000 | 1501000000 | 15.1.1 明排水
1501020000 | 1501000000 | 15.1.2 轻型井点降水
1501030000 | 1501000000 | 15.1.3 喷射井点降水
1501040000 | 1501000000 | 15.1.4 大口径井点降水
1502000000 | 1500000000 | 15.2 围护桩
1502010000 | 1502000000 | 15.2.1 机械打、拔钢板桩
1502020000 | 1502000000 | 15.2.2 机械打、拔钢管桩
1502030000 | 1502000000 | 15.2.3 围堰
1503000000 | 1500000000 | 15.3 脚手架工程
1503010000 | 1503000000 | 15.3.1 综合脚手架
1503020000 | 1503000000 | 15.3.2 单项脚手架
1504000000 | 1500000000 | 15.4 垂直运输工程
1504010000 | 1504000000 | 15.4.1 混合结构
1504020000 | 1504000000 | 15.4.2 排架结构
1504030000 | 1504000000 | 15.4.3 框架结构
1504040000 | 1504000000 | 15.4.4 钢结构
1504050000 | 1504000000 | 15.4.5 混凝土构筑物
1504060000 | 1504000000 | 15.4.6 单体建筑
1600000000 |  | 第16章 给水与排水工程
1601000000 | 1600000000 | 16.1 室外管道安装
1601010000 | 1601000000 | 16.1.1 镀锌钢管——螺纹连接
1601020000 | 1601000000 | 16.1.2 焊接钢管——螺纹连接
1601030000 | 1601000000 | 16.1.3 焊接钢管——焊接
1601040000 | 1601000000 | 16.1.4 塑料管——粘接连接
1601050000 | 1601000000 | 16.1.5 塑料管——热熔连接
1601060000 | 1601000000 | 16.1.6 塑料管——承插连接
1601070000 | 1601000000 | 16.1.7 承插铸铁管——胶圈连接
1601080000 | 1601000000 | 16.1.8 承插铸铁管——石棉水泥连接
1601090000 | 1601000000 | 16.1.9 承插球墨管
1602000000 | 1600000000 | 16.2 室内管道安装
1602010000 | 1602000000 | 16.2.1 镀锌钢管——螺纹连接
1602020000 | 1602000000 | 16.2.2 焊接钢管—螺纹连接
1602030000 | 1602000000 | 16.2.3 焊接钢管——焊接
1602040000 | 1602000000 | 16.2.4 无缝钢管——螺纹连接
1602050000 | 1602000000 | 16.2.5 无缝钢管——法兰连接
1602060000 | 1602000000 | 16.2.6 塑料管——粘结连接
1602070000 | 1602000000 | 16.2.7 塑料管——热熔连接
1602080000 | 1602000000 | 16.2.8 复合管——暗装连接
1602090000 | 1602000000 | 16.2.9 铜给水管——螺纹连接
1602100000 | 1602000000 | 16.2.10 铜管给水管——氧乙炔焊连接
1602110000 | 1602000000 | 16.2.11 不锈钢给水管——螺纹连接
1602120000 | 1602000000 | 16.2.12 不锈钢给水管——电弧焊连接
1602130000 | 1602000000 | 16.2.13 镀锌铁皮套管制作
1602140000 | 1602000000 | 16.2.14 管道支架制作安装
1603000000 | 1600000000 | 16.3 法兰安装
1604000000 | 1600000000 | 16.4 伸缩器制作安装
1604010000 | 1604000000 | 16.4.1 螺纹连接套筒伸缩器安装
1604020000 | 1604000000 | 16.4.2 焊接法兰套筒伸缩器安装
1604030000 | 1604000000 | 16.4.3 方形伸缩器制作安装
1605000000 | 1600000000 | 16.5 管道消毒、冲洗
1606000000 | 1600000000 | 16.6 阀门安装
1606010000 | 1606000000 | 16.6.1 螺纹阀
1606020000 | 1606000000 | 16.6.2 螺纹法兰阀
1606030000 | 1606000000 | 16.6.3 焊接法兰阀
1606040000 | 1606000000 | 16.6.4 手动放风阀、自动排气阀
1606050000 | 1606000000 | 16.6.5 液压式法兰水位控制阀
1607000000 | 1600000000 | 16.7 水表安装
1608000000 | 1600000000 | 16.8 压力表、温度计安装
1609000000 | 1600000000 | 16.9 卫生器具安装
1609010000 | 1609000000 | 16.9.1 洗脸盆安装
1609020000 | 1609000000 | 16.9.2 洗涤盆安装
1609030000 | 1609000000 | 16.9.3 化验盆安装
1609040000 | 1609000000 | 16.9.4 淋浴器组合安装
1609050000 | 1609000000 | 16.9.5 大便器安装
1609060000 | 1609000000 | 16.9.6 小便器安装
1609070000 | 1609000000 | 16.9.7 普通水龙头安装
1609080000 | 1609000000 | 16.9.8 感应水龙头安装
1610000000 | 1600000000 | 16.10 地漏、扫除口安装
1610010000 | 1610000000 | 16.10.1 不锈钢地漏安装
1610020000 | 1610000000 | 16.10.2 塑料地漏安装
1610030000 | 1610000000 | 16.10.3 不锈钢地面扫除孔安装
1610040000 | 1610000000 | 16.10.4 塑料地面扫除孔安装
1611000000 | 1600000000 | 16.11 热水器安装
1612000000 | 1600000000 | 16.12 刚性穿墙套管制作安装
1613000000 | 1600000000 | 16.13 柔性穿墙套管制作安装
1700000000 |  | 第17章 照明与防雷接地工程
1701000000 | 1700000000 | 17.1 配管
1701010000 | 1701000000 | 17.1.1 钢管明敷设——砖、混凝土结构
1701020000 | 1701000000 | 17.1.2 钢管暗敷设——砖、混凝土结构
1701030000 | 1701000000 | 17.1.3 钢管敷设——钢结构、支架
1701040000 | 1701000000 | 17.1.4 UPVC塑料管明敷设——砖、混凝土结构
1701050000 | 1701000000 | 17.1.5 UPVC塑料管暗敷设——砖、混凝土结构
1701060000 | 1701000000 | 17.1.6 金属软管敷设
1701070000 | 1701000000 | 17.1.7 塑料线槽敷设
1701080000 | 1701000000 | 17.1.8 混凝土地面刨沟
1701090000 | 1701000000 | 17.1.9 砖墙面刨沟
1702000000 | 1700000000 | 17.2 管内穿线
1702010000 | 1702000000 | 17.2.1 铝芯导线
1702020000 | 1702000000 | 17.2.2 铜芯导线
1702030000 | 1702000000 | 17.2.3 开关盒、接线盒安装
1703000000 | 1700000000 | 17.3 照明电缆敷设
1704000000 | 1700000000 | 17.4 灯具安装
1704010000 | 1704000000 | 17.4.1 普通灯具
1704020000 | 1704000000 | 17.4.2 荧光灯具
1704030000 | 1704000000 | 17.4.3 其他灯具
1704040000 | 1704000000 | 17.4.4 烟囱、水塔、独立塔架标志灯
1704050000 | 1704000000 | 17.4.5 密闭灯具
1704060000 | 1704000000 | 17.4.6 标志、诱导灯具
1704070000 | 1704000000 | 17.4.7 地道、隧道灯具
1705000000 | 1700000000 | 17.5 开关、插座安装
1705010000 | 1705000000 | 17.5.1 开关安装
1705020000 | 1705000000 | 17.5.2 插座安装
1706000000 | 1700000000 | 17.6 风扇、门铃安装
1706010000 | 1706000000 | 17.6.1 风扇安装
1706020000 | 1706000000 | 17.6.2 门铃安装
1707000000 | 1700000000 | 17.7 照明配电盘、箱、柜安装
1708000000 | 1700000000 | 17.8 防雷接地
1708010000 | 1708000000 | 17.8.1 接地极(板)制作安装
1708020000 | 1708000000 | 17.8.2 接地母线敷设
1708030000 | 1708000000 | 17.8.3 接地跨接线
1708040000 | 1708000000 | 17.8.4 避雷针制作
1708050000 | 1708000000 | 17.8.5 避雷针安装——装在烟囱、水塔上
1708060000 | 1708000000 | 17.8.6 避雷针安装——装在建筑物、构筑物上
1708070000 | 1708000000 | 17.8.7 独立避雷针安装
1708080000 | 1708000000 | 17.8.8 装在构支架、独立支柱、独立墙上
1708090000 | 1708000000 | 17.8.9 避雷引下线敷设
1708100000 | 1708000000 | 17.8.10 避雷带、网安装
1708110000 | 1708000000 | 17.8.11 屏蔽接地
1709000000 | 1700000000 | 17.9 照明供电系统调试
1800000000 |  | 第18章 消防工程
1801000000 | 1800000000 | 18.1 水灭火系统安装
1801010000 | 1801000000 | 18.1.1 系统组件安装
1801020000 | 1801000000 | 18.1.2 其他组件安装
1801030000 | 1801000000 | 18.1.3 消火栓安装
1801040000 | 1801000000 | 18.1.4 消防水泵接合器安装
1801050000 | 1801000000 | 18.1.5 隔膜式气压水罐安装
1801060000 | 1801000000 | 18.1.6 管道支吊架制作、安装
1801070000 | 1801000000 | 18.1.7 自动喷水灭火系统管网水冲洗
1802000000 | 1800000000 | 18.2 气体灭火系统安装
1802010000 | 1802000000 | 18.2.1 管道安装
1802020000 | 1802000000 | 18.2.2 管件安装
1802030000 | 1802000000 | 18.2.3 系统组件安装
1802040000 | 1802000000 | 18.2.4 二氧化碳称重检漏装置安装
1802050000 | 1802000000 | 18.2.5 系统组件试验
1802060000 | 1802000000 | 18.2.6 气体灭火系统装置调试
1803000000 | 1800000000 | 18.3 泡沫灭火系统安装
1803010000 | 1803000000 | 18.3.1 泡沫发生器安装
1803020000 | 1803000000 | 18.3.2 比例混合器安装
1804000000 | 1800000000 | 18.4 火灾自动报警系统安装
1804010000 | 1804000000 | 18.4.1 点型探测器安装
1804020000 | 1804000000 | 18.4.2 线型探测器安装
1804030000 | 1804000000 | 18.4.3 模块（接口）安装
1804040000 | 1804000000 | 18.4.4 报警控制器安装
1804050000 | 1804000000 | 18.4.5 联动控制器安装
1804060000 | 1804000000 | 18.4.6 报警联动一体机安装
1804070000 | 1804000000 | 18.4.7 重复显示器安装
1804080000 | 1804000000 | 18.4.8 报警装置安装
1804090000 | 1804000000 | 18.4.9 远程控制器安装
1804100000 | 1804000000 | 18.4.10 火灾事故广播安装
1804110000 | 1804000000 | 18.4.11 消防通信、报警备用电源安装
1805000000 | 1800000000 | 18.5 消防电线、电缆敷设
1805010000 | 1805000000 | 18.5.1 钢管敷设
1805020000 | 1805000000 | 18.5.2 电力线缆敷设
1805030000 | 1805000000 | 18.5.3 控制线缆敷设
1805040000 | 1805000000 | 18.5.4 通信线缆敷设
1805050000 | 1805000000 | 18.5.5 消防线缆桥架、支架制作安装
1900000000 |  | 第19章 通风与空调、除尘工程
1901000000 | 1900000000 | 19.1 薄钢板通风管制作与安装
1901010000 | 1901000000 | 19.1.1 镀锌薄钢板圆形风管厚1.2mm以内咬口式
1901020000 | 1901000000 | 19.1.2 镀锌薄钢板矩形风管厚1.2mm以内咬口式
1901030000 | 1901000000 | 19.1.3 薄钢板圆形风管厚2mm以内焊接式
1901040000 | 1901000000 | 19.1.4 薄钢板矩形风管厚2mm以内焊接式
1901050000 | 1901000000 | 19.1.5 薄钢板圆形风管厚3mm以内焊接式
1901060000 | 1901000000 | 19.1.6 薄钢板矩形风管厚3mm以内焊接式
1901070000 | 1901000000 | 19.1.7 柔性软风管安装
1901080000 | 1901000000 | 19.1.8 柔性软风管阀门安装
1901090000 | 1901000000 | 19.1.9 通风管道制作安装
1902000000 | 1900000000 | 19.2 调节阀制作与安装
1902010000 | 1902000000 | 19.2.1 调节阀制作
1902020000 | 1902000000 | 19.2.2 调节阀安装
1903000000 | 1900000000 | 19.3 风口制作与安装
1903010000 | 1903000000 | 19.3.1 风口制作
1903020000 | 1903000000 | 19.3.2 风口安装
1904000000 | 1900000000 | 19.4 风帽制作与安装
1905000000 | 1900000000 | 19.5 通风空调设备安装
1905010000 | 1905000000 | 19.5.1 设备支架制作安装
1905020000 | 1905000000 | 19.5.2 空气加热器(冷却器)安装
1905030000 | 1905000000 | 19.5.3 离心式通风机安装
1905040000 | 1905000000 | 19.5.4 轴流式通风机安装
1905050000 | 1905000000 | 19.5.5 屋顶式通风机安装
1905060000 | 1905000000 | 19.5.6 空调器安装
1905070000 | 1905000000 | 19.5.7 风机盘管、分段组装式空调器安装
1906000000 | 1900000000 | 19.6 不锈钢板通风管道及部件制作与安装
1906010000 | 1906000000 | 19.6.1 不锈钢板圆形风管
1906020000 | 1906000000 | 19.6.2 其他部件制作安装
1907000000 | 1900000000 | 19.7 玻璃钢通风管道及部件安装
1907010000 | 1907000000 | 19.7.1 玻璃钢风管安装
1907020000 | 1907000000 | 19.7.2 玻璃钢风帽安装
1908000000 | 1900000000 | 19.8 复合型风管制作与安装
1908010000 | 1908000000 | 19.8.1 复合型矩形风管制作安装
1908020000 | 1908000000 | 19.8.2 复合型圆形风管制作安装
1909000000 | 1900000000 | 19.9 除尘装置安装
2000000000 |  | 第20章 采暖工程
2001000000 | 2000000000 | 20.1 低压器具安装
2001010000 | 2001000000 | 20.1.1 减压器组合安装——螺纹连接
2001020000 | 2001000000 | 20.1.2 减压器组合安装——焊接连接
2001030000 | 2001000000 | 20.1.3 疏水器组合安装——螺纹连接
2001040000 | 2001000000 | 20.1.4 疏水器组合安装——焊接连接
2001050000 | 2001000000 | 20.1.5 注水器组成、安装
2002000000 | 2000000000 | 20.2 供暖器安装
2002010000 | 2002000000 | 20.2.1 铸铁散热器安装
2002020000 | 2002000000 | 20.2.2 光排管散热器制作、安装
2002030000 | 2002000000 | 20.2.3 钢制散热器安装
2002040000 | 2002000000 | 20.2.4 板式散热器安装
2002050000 | 2002000000 | 20.2.5 装饰型、复合散热器安装
2002060000 | 2002000000 | 20.2.6 暖风机安装
2002070000 | 2002000000 | 20.2.7 热空气幕安装
2003000000 | 2000000000 | 20.3 小型容器制作、安装
2003010000 | 2003000000 | 20.3.1 水箱制作安装
2003020000 | 2003000000 | 20.3.2 蒸汽分汽缸制作、安装
2003030000 | 2003000000 | 20.3.3 集气罐制作、安装
2100000000 |  | 第21章 防腐与绝热工程
2101000000 | 2100000000 | 21.1 防腐
2101010000 | 2101000000 | 21.1.1 除锈
2101020000 | 2101000000 | 21.1.2 管道刷油漆
2101030000 | 2101000000 | 21.1.3 金属结构刷油漆
2101040000 | 2101000000 | 21.1.4 铸铁管、暖气片刷油漆
2102000000 | 2100000000 | 21.2 绝热
2102010000 | 2102000000 | 21.2.1 硬质瓦块安装
2102020000 | 2102000000 | 21.2.2 泡沫玻璃瓦块安装
2102030000 | 2102000000 | 21.2.3 毡类制品安装
2102040000 | 2102000000 | 21.2.4 聚氨酯泡沫塑料喷涂
2102050000 | 2102000000 | 21.2.5 管道防潮层、保护层安装
Note on A1: 请输入章节码，建议输入10位数字组合，例如“0101000000”
Note on B1: 因章节有父子关系，请输入父章节的章节码。

## 定额子目
章节码 | 编码 | 名称 | 单位 | 基价不含税 | 基价含税 | 人工费基价不含税 | 材料费基价不含税 | 机械费基价不含税 | 人工费基价含税 | 材料费基价含税 | 机械费基价含税 | 人工工日 | 定额类型 | 工作内容
0101010000 | YT1-1 | 人工施工土方 挖一般土方 人工挖土方 普土 深2m以内 | m³ | 8.41 | 0 | 8.41 | 0 | 0 | 0 | 0 | 0 | 0.1201 |  | 工作内容：挖土、装土、修理边与底。
0101010000 | YT1-2 | 人工施工土方 挖一般土方 人工挖土方 坚土 深2m以内 | m³ | 17.4 | 0 | 17.4 | 0 | 0 | 0 | 0 | 0 | 0.2486 |  | 工作内容：挖土、装土、修理边与底。
0101010000 | YT1-3 | 人工施工土方 挖一般土方 人工挖土方 普土 深4m以内 | m³ | 13.08 | 0 | 13.08 | 0 | 0 | 0 | 0 | 0 | 0.1869 |  | 工作内容：挖土、装土、修理边与底。
0101010000 | YT1-4 | 人工施工土方 挖一般土方 人工挖土方 坚土 深4m以内 | m³ | 22.06 | 0 | 22.06 | 0 | 0 | 0 | 0 | 0 | 0.3152 |  | 工作内容：挖土、装土、修理边与底。
0101020000 | YT1-5 | 人工施工土方 挖沟、槽、基坑 人工挖沟、槽 普土 深2m以内 | m³ | 12.81 | 0 | 12.75 | 0 | 0.06 | 0 | 0 | 0 | 0.1822 |  | 工作内容：挖沟、槽、基坑，将土置于沟、槽、坑边自然堆放；修理边与底；沟、槽、坑底夯实。
0101020000 | YT1-6 | 人工施工土方 挖沟、槽、基坑 人工挖沟、槽 普土 深4m以内 | m³ | 16.34 | 0 | 16.32 | 0 | 0.02 | 0 | 0 | 0 | 0.2332 |  | 工作内容：挖沟、槽、基坑，将土置于沟、槽、坑边自然堆放；修理边与底；沟、槽、坑底夯实。
0101020000 | YT1-7 | 人工施工土方 挖沟、槽、基坑 人工挖沟、槽 普土 深6m以内 | m³ | 20.45 | 0 | 20.44 | 0 | 0.01 | 0 | 0 | 0 | 0.292 |  | 工作内容：挖沟、槽、基坑，将土置于沟、槽、坑边自然堆放；修理边与底；沟、槽、坑底夯实。
0101020000 | YT1-8 | 人工施工土方 挖沟、槽、基坑 人工挖沟、槽 坚土 深2m以内 | m³ | 26.13 | 0 | 26.08 | 0 | 0.05 | 0 | 0 | 0 | 0.3725 |  | 工作内容：挖沟、槽、基坑，将土置于沟、槽、坑边自然堆放；修理边与底；沟、槽、坑底夯实。
0101020000 | YT1-9 | 人工施工土方 挖沟、槽、基坑 人工挖沟、槽 坚土 深4m以内 | m³ | 27.96 | 0 | 27.94 | 0 | 0.02 | 0 | 0 | 0 | 0.3991 |  | 工作内容：挖沟、槽、基坑，将土置于沟、槽、坑边自然堆放；修理边与底；沟、槽、坑底夯实。
0101020000 | YT1-10 | 人工施工土方 挖沟、槽、基坑 人工挖沟、槽 坚土 深6m以内 | m³ | 32.04 | 0 | 32.03 | 0 | 0.01 | 0 | 0 | 0 | 0.4575 |  | 工作内容：挖沟、槽、基坑，将土置于沟、槽、坑边自然堆放；修理边与底；沟、槽、坑底夯实。
0101020000 | YT1-11 | 人工施工土方 挖沟、槽、基坑 人工挖基坑 普土 深2m以内 | m³ | 13.85 | 0 | 13.82 | 0 | 0.03 | 0 | 0 | 0 | 0.1974 |  | 工作内容：挖沟、槽、基坑，将土置于沟、槽、坑边自然堆放；修理边与底；沟、槽、坑底夯实。
0101020000 | YT1-12 | 人工施工土方 挖沟、槽、基坑 人工挖基坑 普土 深4m以内 | m³ | 17.58 | 0 | 17.56 | 0 | 0.02 | 0 | 0 | 0 | 0.2508 |  | 工作内容：挖沟、槽、基坑，将土置于沟、槽、坑边自然堆放；修理边与底；沟、槽、坑底夯实。
0101020000 | YT1-13 | 人工施工土方 挖沟、槽、基坑 人工挖基坑 普土 深6m以内 | m³ | 22.07 | 0 | 22.06 | 0 | 0.01 | 0 | 0 | 0 | 0.3152 |  | 工作内容：挖沟、槽、基坑，将土置于沟、槽、坑边自然堆放；修理边与底；沟、槽、坑底夯实。
0101020000 | YT1-14 | 人工施工土方 挖沟、槽、基坑 人工挖基坑 坚土 深2m以内 | m³ | 30.13 | 0 | 30.07 | 0 | 0.06 | 0 | 0 | 0 | 0.4296 |  | 工作内容：挖沟、槽、基坑，将土置于沟、槽、坑边自然堆放；修理边与底；沟、槽、坑底夯实。
0101020000 | YT1-15 | 人工施工土方 挖沟、槽、基坑 人工挖基坑 坚土 深4m以内 | m³ | 32.16 | 0 | 32.14 | 0 | 0.02 | 0 | 0 | 0 | 0.4592 |  | 工作内容：挖沟、槽、基坑，将土置于沟、槽、坑边自然堆放；修理边与底；沟、槽、坑底夯实。
0101020000 | YT1-16 | 人工施工土方 挖沟、槽、基坑 人工挖基坑 坚土 深6m以内 | m³ | 36.14 | 0 | 36.13 | 0 | 0.01 | 0 | 0 | 0 | 0.5162 |  | 工作内容：挖沟、槽、基坑，将土置于沟、槽、坑边自然堆放；修理边与底；沟、槽、坑底夯实。
0101030000 | YT1-17 | 人工施工土方 挖淤泥、流砂、冻土 人工挖淤泥、流砂 | m³ | 46.43 | 0 | 46.43 | 0 | 0 | 0 | 0 | 0 | 0.6633 |  | 工作内容：挖淤泥、流砂；装淤泥、流砂；工作面内排水、修理边坡。刨挖冻土；布孔、打孔、装药、填塞药孔、爆破、封锁爆破区、爆破前后检查；清理、破解大块冻土、冻土弃于沟、槽、坑外边。
0101030000 | YT1-18 | 人工施工土方 挖淤泥、流砂、冻土 人工挖冻土 | m³ | 74.27 | 0 | 74.27 | 0 | 0 | 0 | 0 | 0 | 1.061 |  | 工作内容：挖淤泥、流砂；装淤泥、流砂；工作面内排水、修理边坡。刨挖冻土；布孔、打孔、装药、填塞药孔、爆破、封锁爆破区、爆破前后检查；清理、破解大块冻土、冻土弃于沟、槽、坑外边。
0101030000 | YT1-19 | 人工施工土方 挖淤泥、流砂、冻土 人工打孔爆破冻土 | m³ | 35.29 | 0 | 32.13 | 3.16 | 0 | 0 | 0 | 0 | 0.459 |  | 工作内容：挖淤泥、流砂；装淤泥、流砂；工作面内排水、修理边坡。刨挖冻土；布孔、打孔、装药、填塞药孔、爆破、封锁爆破区、爆破前后检查；清理、破解大块冻土、冻土弃于沟、槽、坑外边。
0101040000 | YT1-20 | 人工施工土方 运土方、淤泥、冻土 人工运土方 运距 50m以内 | m³ | 6.94 | 0 | 6.94 | 0 | 0 | 0 | 0 | 0 | 0.0992 |  | 工作内容：500m以内运土方，200m以内运淤泥、冻土。包括装、运、卸、平整。
0101040000 | YT1-21 | 人工施工土方 运土方、淤泥、冻土 人工运土方 运距 每增加50m | m³ | 1.03 | 0 | 1.03 | 0 | 0 | 0 | 0 | 0 | 0.0147 |  | 工作内容：500m以内运土方，200m以内运淤泥、冻土。包括装、运、卸、平整。
0101040000 | YT1-22 | 人工施工土方 运土方、淤泥、冻土 人工运淤泥 运距 20m以内 | m³ | 13.11 | 0 | 13.11 | 0 | 0 | 0 | 0 | 0 | 0.1873 |  | 工作内容：500m以内运土方，200m以内运淤泥、冻土。包括装、运、卸、平整。
0101040000 | YT1-23 | 人工施工土方 运土方、淤泥、冻土 人工运淤泥 运距 每增加20m | m³ | 2.79 | 0 | 2.79 | 0 | 0 | 0 | 0 | 0 | 0.0398 |  | 工作内容：500m以内运土方，200m以内运淤泥、冻土。包括装、运、卸、平整。
0101040000 | YT1-24 | 人工施工土方 运土方、淤泥、冻土 人工运冻土 运距 50m以内 | m³ | 11.19 | 0 | 11.19 | 0 | 0 | 0 | 0 | 0 | 0.1599 |  | 工作内容：500m以内运土方，200m以内运淤泥、冻土。包括装、运、卸、平整。
0101040000 | YT1-25 | 人工施工土方 运土方、淤泥、冻土 人工运冻土 运距 每增加50m | m³ | 2.68 | 0 | 2.68 | 0 | 0 | 0 | 0 | 0 | 0.0383 |  | 工作内容：500m以内运土方，200m以内运淤泥、冻土。包括装、运、卸、平整。
0102010000 | YT1-26 | 机械施工土方 平整场地、填土碾压 机械平整场地 | m² | 0.5 | 0 | 0.05 | 0 | 0.45 | 0 | 0 | 0 | 0.0007 |  | 工作内容：平整场地标高在±300mm以内的挖填平衡；推平碾压，工作面排水。
0102020000 | YT1-27 | 机械施工土方 105kW以内推土机推土方 推距 30m以内 | m³ | 2.5 | 0 | 0.24 | 0 | 2.26 | 0 | 0 | 0 | 0.0034 |  | 工作内容：推土、集土、平整；修理边坡；工作面排水。
0102020000 | YT1-28 | 机械施工土方 105kW以内推土机推土方 推距 60m以内 | m³ | 3.44 | 0 | 0.24 | 0 | 3.2 | 0 | 0 | 0 | 0.0034 |  | 工作内容：推土、集土、平整；修理边坡；工作面排水。
0102020000 | YT1-29 | 机械施工土方 105kW以内推土机推土方 推距 100m以内 | m³ | 5.33 | 0 | 0.24 | 0 | 5.09 | 0 | 0 | 0 | 0.0034 |  | 工作内容：推土、集土、平整；修理边坡；工作面排水。
0102020000 | YT1-30 | 机械施工土方 165kW以内推土机推土方 推距 30m以内 | m³ | 2.9 | 0 | 0.22 | 0 | 2.68 | 0 | 0 | 0 | 0.0031 |  | 工作内容：推土、集土、平整；修理边坡；工作面排水。
0102020000 | YT1-31 | 机械施工土方 165kW以内推土机推土方 推距 60m以内 | m³ | 3.84 | 0 | 0.22 | 0 | 3.62 | 0 | 0 | 0 | 0.0031 |  | 工作内容：推土、集土、平整；修理边坡；工作面排水。
0102020000 | YT1-32 | 机械施工土方 165kW以内推土机推土方 推距 100m以内 | m³ | 6.92 | 0 | 0.22 | 0 | 6.7 | 0 | 0 | 0 | 0.0031 |  | 工作内容：推土、集土、平整；修理边坡；工作面排水。
0102030000 | YT1-33 | 机械施工土方 铲运机运土方 运距 300m以内 | m³ | 4.02 | 0 | 0.24 | 0 | 3.78 | 0 | 0 | 0 | 0.0034 |  | 工作内容：铲土、运土、卸土、平整；修理边坡；工作面排水。
0102030000 | YT1-34 | 机械施工土方 铲运机运土方 运距 500m以内 | m³ | 5.09 | 0 | 0.24 | 0 | 4.85 | 0 | 0 | 0 | 0.0034 |  | 工作内容：铲土、运土、卸土、平整；修理边坡；工作面排水。
0102030000 | YT1-35 | 机械施工土方 铲运机运土方 运距 每增加200m | m³ | 1.07 | 0 | 0 | 0 | 1.07 | 0 | 0 | 0 | 0 |  | 工作内容：铲土、运土、卸土、平整；修理边坡；工作面排水。
0102040000 | YT1-36 | 机械施工土方 机械挖（装）土方、自卸汽车运土方 反铲挖掘机挖土 | m³ | 2.36 | 0 | 0.24 | 0 | 2.12 | 0 | 0 | 0 | 0.0034 |  | 工作内容：挖土、将土堆放在一边；挖土装车、运土、卸土、平整土方；修理边坡；清理机下余土；工作面排水、挖方区与卸方区场内汽车行驶道路养护。
0102040000 | YT1-37 | 机械施工土方 机械挖（装）土方、自卸汽车运土方 正铲挖掘机挖土 | m³ | 2.99 | 0 | 0.24 | 0 | 2.75 | 0 | 0 | 0 | 0.0034 |  | 工作内容：挖土、将土堆放在一边；挖土装车、运土、卸土、平整土方；修理边坡；清理机下余土；工作面排水、挖方区与卸方区场内汽车行驶道路养护。
0102040000 | YT1-38 | 机械施工土方 机械挖（装）土方、自卸汽车运土方 正铲挖掘机挖土 自卸汽车运土，运距1km以内 | m³ | 8.91 | 0 | 0.24 | 0 | 8.67 | 0 | 0 | 0 | 0.0034 |  | 工作内容：挖土、将土堆放在一边；挖土装车、运土、卸土、平整土方；修理边坡；清理机下余土；工作面排水、挖方区与卸方区场内汽车行驶道路养护。
0102040000 | YT1-39 | 机械施工土方 机械挖（装）土方、自卸汽车运土方 反铲挖掘机挖土 自卸汽车运土，运距1km以内 | m³ | 9.17 | 0 | 0.24 | 0 | 8.93 | 0 | 0 | 0 | 0.0034 |  | 工作内容：挖土、将土堆放在一边；挖土装车、运土、卸土、平整土方；修理边坡；清理机下余土；工作面排水、挖方区与卸方区场内汽车行驶道路养护。
0102040000 | YT1-40 | 机械施工土方 机械挖（装）土方、自卸汽车运土方 装载机装土 自卸汽车运土，运距1km以内 | m³ | 7.43 | 0 | 0.24 | 0 | 7.19 | 0 | 0 | 0 | 0.0034 |  | 工作内容：挖土、将土堆放在一边；挖土装车、运土、卸土、平整土方；修理边坡；清理机下余土；工作面排水、挖方区与卸方区场内汽车行驶道路养护。
0102040000 | YT1-41 | 机械施工土方 机械挖（装）土方、自卸汽车运土方 自卸汽车运土，运距每增加1km | m³ | 1.54 | 0 | 0 | 0 | 1.54 | 0 | 0 | 0 | 0 |  | 工作内容：挖土、将土堆放在一边；挖土装车、运土、卸土、平整土方；修理边坡；清理机下余土；工作面排水、挖方区与卸方区场内汽车行驶道路养护。
0102050000 | YT1-42 | 机械施工土方 机械挖运淤泥、流砂、冻土 机械挖淤泥、流砂 | m³ | 5.89 | 0 | 0.96 | 0 | 4.93 | 0 | 0 | 0 | 0.0137 |  | 工作内容：挖淤泥、挖流砂、堆放一边或装车、清理机下泥砂、运卸淤泥或流砂。布孔、钻孔、装药、填塞药孔、爆破、封锁爆破区、爆破前后检查；清理、破解大块冻土；推冻土、平整；挖冻土装车、运冻土、卸冻土、平整冻土；修理边坡；清理机下余土；工作面排水、挖方区与卸方区场内汽车行驶道路养护。
0102050000 | YT1-43 | 机械施工土方 机械挖运淤泥、流砂、冻土 挖淤泥、流砂，自卸汽车运淤泥、流砂，运距1km以内 | m³ | 17.69 | 0 | 1.33 | 0 | 16.36 | 0 | 0 | 0 | 0.019 |  | 工作内容：挖淤泥、挖流砂、堆放一边或装车、清理机下泥砂、运卸淤泥或流砂。布孔、钻孔、装药、填塞药孔、爆破、封锁爆破区、爆破前后检查；清理、破解大块冻土；推冻土、平整；挖冻土装车、运冻土、卸冻土、平整冻土；修理边坡；清理机下余土；工作面排水、挖方区与卸方区场内汽车行驶道路养护。
0102050000 | YT1-44 | 机械施工土方 机械挖运淤泥、流砂、冻土 自卸汽车运淤泥、流砂，运距每增加1km | m³ | 2.15 | 0 | 0 | 0 | 2.15 | 0 | 0 | 0 | 0 |  | 工作内容：挖淤泥、挖流砂、堆放一边或装车、清理机下泥砂、运卸淤泥或流砂。布孔、钻孔、装药、填塞药孔、爆破、封锁爆破区、爆破前后检查；清理、破解大块冻土；推冻土、平整；挖冻土装车、运冻土、卸冻土、平整冻土；修理边坡；清理机下余土；工作面排水、挖方区与卸方区场内汽车行驶道路养护。
0102050000 | YT1-45 | 机械施工土方 机械挖运淤泥、流砂、冻土 机械钻孔爆破冻土 | m³ | 17.84 | 0 | 13.19 | 3.5 | 1.15 | 0 | 0 | 0 | 0.1884 |  | 工作内容：挖淤泥、挖流砂、堆放一边或装车、清理机下泥砂、运卸淤泥或流砂。布孔、钻孔、装药、填塞药孔、爆破、封锁爆破区、爆破前后检查；清理、破解大块冻土；推冻土、平整；挖冻土装车、运冻土、卸冻土、平整冻土；修理边坡；清理机下余土；工作面排水、挖方区与卸方区场内汽车行驶道路养护。
0102050000 | YT1-46 | 机械施工土方 机械挖运淤泥、流砂、冻土 推土机推冻土 推距60m以内 | m³ | 12.16 | 0 | 0.38 | 0 | 11.78 | 0 | 0 | 0 | 0.0054 |  | 工作内容：挖淤泥、挖流砂、堆放一边或装车、清理机下泥砂、运卸淤泥或流砂。布孔、钻孔、装药、填塞药孔、爆破、封锁爆破区、爆破前后检查；清理、破解大块冻土；推冻土、平整；挖冻土装车、运冻土、卸冻土、平整冻土；修理边坡；清理机下余土；工作面排水、挖方区与卸方区场内汽车行驶道路养护。
0102050000 | YT1-47 | 机械施工土方 机械挖运淤泥、流砂、冻土 挖冻土，自卸汽车运冻土，运距1km以内 | m³ | 18.5 | 0 | 0.34 | 0 | 18.16 | 0 | 0 | 0 | 0.0048 |  | 工作内容：挖淤泥、挖流砂、堆放一边或装车、清理机下泥砂、运卸淤泥或流砂。布孔、钻孔、装药、填塞药孔、爆破、封锁爆破区、爆破前后检查；清理、破解大块冻土；推冻土、平整；挖冻土装车、运冻土、卸冻土、平整冻土；修理边坡；清理机下余土；工作面排水、挖方区与卸方区场内汽车行驶道路养护。
0103010000 | YT1-48 | 人工施工石方 凿一般岩石 人工平基 凿松石 | m³ | 27.24 | 0 | 27.24 | 0 | 0 | 0 | 0 | 0 | 0.3892 |  | 工作内容：开凿石方、打碎、修边、检底，将石方运出沟、槽、坑边1m以外。
0103010000 | YT1-49 | 人工施工石方 凿一般岩石 人工平基 凿次坚石 | m³ | 34.85 | 0 | 34.85 | 0 | 0 | 0 | 0 | 0 | 0.4978 |  | 工作内容：开凿石方、打碎、修边、检底，将石方运出沟、槽、坑边1m以外。
0103010000 | YT1-50 | 人工施工石方 凿一般岩石 人工平基 凿普坚石 | m³ | 61.22 | 0 | 61.22 | 0 | 0 | 0 | 0 | 0 | 0.8746 |  | 工作内容：开凿石方、打碎、修边、检底，将石方运出沟、槽、坑边1m以外。
0103010000 | YT1-51 | 人工施工石方 凿一般岩石 人工平基 凿特坚石 | m³ | 100.91 | 0 | 100.91 | 0 | 0 | 0 | 0 | 0 | 1.4416 |  | 工作内容：开凿石方、打碎、修边、检底，将石方运出沟、槽、坑边1m以外。
0103020000 | YT1-52 | 人工施工石方 凿沟槽、基坑 人工凿石 沟槽 松石 | m³ | 32.23 | 0 | 32.23 | 0 | 0 | 0 | 0 | 0 | 0.4604 |  | 工作内容：开凿石方、打碎、修边、检底，将石方运出沟、槽、坑边1m以外。
0103020000 | YT1-53 | 人工施工石方 凿沟槽、基坑 人工凿石 沟槽 次坚石 | m³ | 41.19 | 0 | 41.19 | 0 | 0 | 0 | 0 | 0 | 0.5884 |  | 工作内容：开凿石方、打碎、修边、检底，将石方运出沟、槽、坑边1m以外。
0103020000 | YT1-54 | 人工施工石方 凿沟槽、基坑 人工凿石 沟槽 普坚石 | m³ | 82.45 | 0 | 82.45 | 0 | 0 | 0 | 0 | 0 | 1.1779 |  | 工作内容：开凿石方、打碎、修边、检底，将石方运出沟、槽、坑边1m以外。
0103020000 | YT1-55 | 人工施工石方 凿沟槽、基坑 人工凿石 沟槽 特坚石 | m³ | 166.11 | 0 | 166.11 | 0 | 0 | 0 | 0 | 0 | 2.373 |  | 工作内容：开凿石方、打碎、修边、检底，将石方运出沟、槽、坑边1m以外。
0103020000 | YT1-56 | 人工施工石方 凿沟槽、基坑 人工凿石 基坑 松石 | m³ | 44.76 | 0 | 44.76 | 0 | 0 | 0 | 0 | 0 | 0.6394 |  | 工作内容：开凿石方、打碎、修边、检底，将石方运出沟、槽、坑边1m以外。
0103020000 | YT1-57 | 人工施工石方 凿沟槽、基坑 人工凿石 基坑 次坚石 | m³ | 57.19 | 0 | 57.19 | 0 | 0 | 0 | 0 | 0 | 0.817 |  | 工作内容：开凿石方、打碎、修边、检底，将石方运出沟、槽、坑边1m以外。
0103020000 | YT1-58 | 人工施工石方 凿沟槽、基坑 人工凿石 基坑 普坚石 | m³ | 123.84 | 0 | 123.84 | 0 | 0 | 0 | 0 | 0 | 1.7691 |  | 工作内容：开凿石方、打碎、修边、检底，将石方运出沟、槽、坑边1m以外。
0103020000 | YT1-59 | 人工施工石方 凿沟槽、基坑 人工凿石 基坑 特坚石 | m³ | 258.01 | 0 | 258.01 | 0 | 0 | 0 | 0 | 0 | 3.6859 |  | 工作内容：开凿石方、打碎、修边、检底，将石方运出沟、槽、坑边1m以外。
0103030000 | YT1-60 | 人工施工石方 人工打孔爆破石方 平基 松石 | m³ | 14.67 | 0 | 11.21 | 3.46 | 0 | 0 | 0 | 0 | 0.1601 |  | 工作内容：布孔、打孔、装药、填塞药孔、爆破、封锁爆破区、爆破前后检查；清理、破解大块石。
0103030000 | YT1-61 | 人工施工石方 人工打孔爆破石方 平基 次坚石 | m³ | 18.1 | 0 | 14.05 | 4.05 | 0 | 0 | 0 | 0 | 0.2007 |  | 工作内容：布孔、打孔、装药、填塞药孔、爆破、封锁爆破区、爆破前后检查；清理、破解大块石。
0103030000 | YT1-62 | 人工施工石方 人工打孔爆破石方 平基 普坚石 | m³ | 30.33 | 0 | 25.3 | 5.03 | 0 | 0 | 0 | 0 | 0.3614 |  | 工作内容：布孔、打孔、装药、填塞药孔、爆破、封锁爆破区、爆破前后检查；清理、破解大块石。
0103030000 | YT1-63 | 人工施工石方 人工打孔爆破石方 平基 特坚石 | m³ | 45.35 | 0 | 39.21 | 6.14 | 0 | 0 | 0 | 0 | 0.5601 |  | 工作内容：布孔、打孔、装药、填塞药孔、爆破、封锁爆破区、爆破前后检查；清理、破解大块石。
0103030000 | YT1-64 | 人工施工石方 人工打孔爆破石方 沟槽 松石 | m³ | 36.95 | 0 | 30.08 | 6.87 | 0 | 0 | 0 | 0 | 0.4297 |  | 工作内容：布孔、打孔、装药、填塞药孔、爆破、封锁爆破区、爆破前后检查；清理、破解大块石。
0103030000 | YT1-65 | 人工施工石方 人工打孔爆破石方 沟槽 次坚石 | m³ | 46.45 | 0 | 38.03 | 8.42 | 0 | 0 | 0 | 0 | 0.5433 |  | 工作内容：布孔、打孔、装药、填塞药孔、爆破、封锁爆破区、爆破前后检查；清理、破解大块石。
0103030000 | YT1-66 | 人工施工石方 人工打孔爆破石方 沟槽 普坚石 | m³ | 75.09 | 0 | 64.37 | 10.72 | 0 | 0 | 0 | 0 | 0.9196 |  | 工作内容：布孔、打孔、装药、填塞药孔、爆破、封锁爆破区、爆破前后检查；清理、破解大块石。
0103030000 | YT1-67 | 人工施工石方 人工打孔爆破石方 沟槽 特坚石 | m³ | 114.87 | 0 | 101.72 | 13.15 | 0 | 0 | 0 | 0 | 1.4532 |  | 工作内容：布孔、打孔、装药、填塞药孔、爆破、封锁爆破区、爆破前后检查；清理、破解大块石。
0103030000 | YT1-68 | 人工施工石方 人工打孔爆破石方 基坑 松石 | m³ | 41.37 | 0 | 32.2 | 9.17 | 0 | 0 | 0 | 0 | 0.46 |  | 工作内容：布孔、打孔、装药、填塞药孔、爆破、封锁爆破区、爆破前后检查；清理、破解大块石。
0103030000 | YT1-69 | 人工施工石方 人工打孔爆破石方 基坑 次坚石 | m³ | 54.73 | 0 | 40.83 | 13.9 | 0 | 0 | 0 | 0 | 0.5833 |  | 工作内容：布孔、打孔、装药、填塞药孔、爆破、封锁爆破区、爆破前后检查；清理、破解大块石。
0103030000 | YT1-70 | 人工施工石方 人工打孔爆破石方 基坑 普坚石 | m³ | 86.43 | 0 | 67.75 | 18.68 | 0 | 0 | 0 | 0 | 0.9679 |  | 工作内容：布孔、打孔、装药、填塞药孔、爆破、封锁爆破区、爆破前后检查；清理、破解大块石。
0103030000 | YT1-71 | 人工施工石方 人工打孔爆破石方 基坑 特坚石 | m³ | 130.72 | 0 | 106.72 | 24 | 0 | 0 | 0 | 0 | 1.5245 |  | 工作内容：布孔、打孔、装药、填塞药孔、爆破、封锁爆破区、爆破前后检查；清理、破解大块石。
0103040000 | YT1-72 | 人工施工石方 运石方、回填石方 人工运石方 运距50m以内 | m³ | 12.43 | 0 | 12.43 | 0 | 0 | 0 | 0 | 0 | 0.1776 |  | 工作内容：装石方、运石方、卸石方、平整石方；破解石方、土石顺序回填、夯实。
0103040000 | YT1-73 | 人工施工石方 运石方、回填石方 人工运石方 运距每增加50m | m³ | 2.98 | 0 | 2.98 | 0 | 0 | 0 | 0 | 0 | 0.0425 |  | 工作内容：装石方、运石方、卸石方、平整石方；破解石方、土石顺序回填、夯实。
0103040000 | YT1-74 | 人工施工石方 运石方、回填石方 人工土石回填 松填 | m³ | 9.29 | 0 | 9.29 | 0 | 0 | 0 | 0 | 0 | 0.1327 |  | 工作内容：装石方、运石方、卸石方、平整石方；破解石方、土石顺序回填、夯实。
0103040000 | YT1-75 | 人工施工石方 运石方、回填石方 人工土石回填 夯填 | m³ | 17.72 | 0 | 17.72 | 0 | 0 | 0 | 0 | 0 | 0.2531 |  | 工作内容：装石方、运石方、卸石方、平整石方；破解石方、土石顺序回填、夯实。
0103050000 | YT1-76 | 人工施工石方 人工清底修边 松石 | m² | 5.98 | 0 | 5.98 | 0 | 0 | 0 | 0 | 0 | 0.0854 |  | 工作内容：石方爆破后清底、修边；开凿石方、打碎、修边、检底。
0103050000 | YT1-77 | 人工施工石方 人工清底修边 次坚石 | m² | 7.64 | 0 | 7.64 | 0 | 0 | 0 | 0 | 0 | 0.1091 |  | 工作内容：石方爆破后清底、修边；开凿石方、打碎、修边、检底。
0103050000 | YT1-78 | 人工施工石方 人工清底修边 普坚石 | m² | 16.11 | 0 | 16.11 | 0 | 0 | 0 | 0 | 0 | 0.2301 |  | 工作内容：石方爆破后清底、修边；开凿石方、打碎、修边、检底。
0103050000 | YT1-79 | 人工施工石方 人工清底修边 特坚石 | m² | 30.97 | 0 | 30.97 | 0 | 0 | 0 | 0 | 0 | 0.4424 |  | 工作内容：石方爆破后清底、修边；开凿石方、打碎、修边、检底。
0104010000 | YT1-80 | 机械施工石方 机械钻孔爆破石方 平基 松石 | m³ | 13.15 | 0 | 3.93 | 4.07 | 5.15 | 0 | 0 | 0 | 0.0561 |  | 工作内容：布孔、钻孔、装药、填塞药孔、爆破、封锁爆破区、爆破前后检查；清理、破解大块石。
0104010000 | YT1-81 | 机械施工石方 机械钻孔爆破石方 平基 次坚石 | m³ | 18.65 | 0 | 5.36 | 5.04 | 8.25 | 0 | 0 | 0 | 0.0766 |  | 工作内容：布孔、钻孔、装药、填塞药孔、爆破、封锁爆破区、爆破前后检查；清理、破解大块石。
0104010000 | YT1-82 | 机械施工石方 机械钻孔爆破石方 平基 普坚石 | m³ | 26.06 | 0 | 6.31 | 6.36 | 13.39 | 0 | 0 | 0 | 0.0902 |  | 工作内容：布孔、钻孔、装药、填塞药孔、爆破、封锁爆破区、爆破前后检查；清理、破解大块石。
0104010000 | YT1-83 | 机械施工石方 机械钻孔爆破石方 平基 特坚石 | m³ | 34.54 | 0 | 8.05 | 8.04 | 18.45 | 0 | 0 | 0 | 0.115 |  | 工作内容：布孔、钻孔、装药、填塞药孔、爆破、封锁爆破区、爆破前后检查；清理、破解大块石。
0104010000 | YT1-84 | 机械施工石方 机械钻孔爆破石方 沟槽 松石 | m³ | 29.23 | 0 | 9.63 | 7.87 | 11.73 | 0 | 0 | 0 | 0.1376 |  | 工作内容：布孔、钻孔、装药、填塞药孔、爆破、封锁爆破区、爆破前后检查；清理、破解大块石。
0104010000 | YT1-85 | 机械施工石方 机械钻孔爆破石方 沟槽 次坚石 | m³ | 44.54 | 0 | 14 | 10.07 | 20.47 | 0 | 0 | 0 | 0.2 |  | 工作内容：布孔、钻孔、装药、填塞药孔、爆破、封锁爆破区、爆破前后检查；清理、破解大块石。
0104010000 | YT1-86 | 机械施工石方 机械钻孔爆破石方 沟槽 普坚石 | m³ | 62.13 | 0 | 16.55 | 12.93 | 32.65 | 0 | 0 | 0 | 0.2364 |  | 工作内容：布孔、钻孔、装药、填塞药孔、爆破、封锁爆破区、爆破前后检查；清理、破解大块石。
0104010000 | YT1-87 | 机械施工石方 机械钻孔爆破石方 沟槽 特坚石 | m³ | 81.62 | 0 | 21.1 | 16.19 | 44.33 | 0 | 0 | 0 | 0.3014 |  | 工作内容：布孔、钻孔、装药、填塞药孔、爆破、封锁爆破区、爆破前后检查；清理、破解大块石。
0104010000 | YT1-88 | 机械施工石方 机械钻孔爆破石方 基坑 松石 | m³ | 34.13 | 0 | 10.38 | 11.16 | 12.59 | 0 | 0 | 0 | 0.1483 |  | 工作内容：布孔、钻孔、装药、填塞药孔、爆破、封锁爆破区、爆破前后检查；清理、破解大块石。
0104010000 | YT1-89 | 机械施工石方 机械钻孔爆破石方 基坑 次坚石 | m³ | 62.32 | 0 | 18.01 | 16.95 | 27.36 | 0 | 0 | 0 | 0.2573 |  | 工作内容：布孔、钻孔、装药、填塞药孔、爆破、封锁爆破区、爆破前后检查；清理、破解大块石。
0104010000 | YT1-90 | 机械施工石方 机械钻孔爆破石方 基坑 普坚石 | m³ | 93.41 | 0 | 22.03 | 23.2 | 48.18 | 0 | 0 | 0 | 0.3147 |  | 工作内容：布孔、钻孔、装药、填塞药孔、爆破、封锁爆破区、爆破前后检查；清理、破解大块石。
0104010000 | YT1-91 | 机械施工石方 机械钻孔爆破石方 基坑 特坚石 | m³ | 131.23 | 0 | 31.75 | 30.72 | 68.76 | 0 | 0 | 0 | 0.4535 |  | 工作内容：布孔、钻孔、装药、填塞药孔、爆破、封锁爆破区、爆破前后检查；清理、破解大块石。
0104020000 | YT1-92 | 机械施工石方 机械破碎石方 机械液压锤破碎石方 松石 | m³ | 27.09 | 0 | 1.78 | 0 | 25.31 | 0 | 0 | 0 | 0.0254 |  | 工作内容：1.装卸机头、机械移动、破碎大石方、清理、坑边堆放。2.风镐破碎石方。
0104020000 | YT1-93 | 机械施工石方 机械破碎石方 机械液压锤破碎石方 次坚石 | m³ | 34.67 | 0 | 2.28 | 0 | 32.39 | 0 | 0 | 0 | 0.0326 |  | 工作内容：1.装卸机头、机械移动、破碎大石方、清理、坑边堆放。2.风镐破碎石方。
0104020000 | YT1-94 | 机械施工石方 机械破碎石方 机械液压锤破碎石方 普坚石 | m³ | 74.87 | 0 | 4.92 | 0 | 69.95 | 0 | 0 | 0 | 0.0703 |  | 工作内容：1.装卸机头、机械移动、破碎大石方、清理、坑边堆放。2.风镐破碎石方。
0104020000 | YT1-95 | 机械施工石方 机械破碎石方 机械液压锤破碎石方 特坚石 | m³ | 106.62 | 0 | 7 | 0 | 99.62 | 0 | 0 | 0 | 0.1 |  | 工作内容：1.装卸机头、机械移动、破碎大石方、清理、坑边堆放。2.风镐破碎石方。
0104020000 | YT1-96 | 机械施工石方 机械破碎石方 机械风镐破碎石方 孤石 | m³ | 273.89 | 0 | 131.12 | 0.77 | 142 | 0 | 0 | 0 | 1.8731 |  | 工作内容：1.装卸机头、机械移动、破碎大石方、清理、坑边堆放。2.风镐破碎石方。
0104030000 | YT1-97 | 机械施工石方 105kW以内推土机推碴 推距 30m以内 | m³ | 6.27 | 0 | 0.33 | 0 | 5.94 | 0 | 0 | 0 | 0.0047 |  | 工作内容：推碴、集碴、平整。
0104030000 | YT1-98 | 机械施工石方 105kW以内推土机推碴 推距 60m以内 | m³ | 11.36 | 0 | 0.33 | 0 | 11.03 | 0 | 0 | 0 | 0.0047 |  | 工作内容：推碴、集碴、平整。
0104030000 | YT1-99 | 机械施工石方 105kW以内推土机推碴 推距 100m以内 | m³ | 22.48 | 0 | 0.33 | 0 | 22.15 | 0 | 0 | 0 | 0.0047 |  | 工作内容：推碴、集碴、平整。
0104030000 | YT1-100 | 机械施工石方 165kW以内推土机推碴 推距 30m以内 | m³ | 6.9 | 0 | 0.33 | 0 | 6.57 | 0 | 0 | 0 | 0.0047 |  | 工作内容：推碴、集碴、平整。
0104030000 | YT1-101 | 机械施工石方 165kW以内推土机推碴 推距 60m以内 | m³ | 12.39 | 0 | 0.33 | 0 | 12.06 | 0 | 0 | 0 | 0.0047 |  | 工作内容：推碴、集碴、平整。
0104030000 | YT1-102 | 机械施工石方 165kW以内推土机推碴 推距 100m以内 | m³ | 23.78 | 0 | 0.33 | 0 | 23.45 | 0 | 0 | 0 | 0.0047 |  | 工作内容：推碴、集碴、平整。
0104040000 | YT1-103 | 机械施工石方 挖掘机挖碴、自卸汽车运碴 挖掘机挖碴 自卸汽车运碴运距1km以内 | m³ | 21.6 | 0 | 0.32 | 0 | 21.28 | 0 | 0 | 0 | 0.0046 |  | 工作内容：挖碴、装碴、运碴、卸碴、平整；工作面排水、挖方区与卸方区场内汽车行驶道路养护。
0104040000 | YT1-104 | 机械施工石方 挖掘机挖碴、自卸汽车运碴 自卸汽车运碴 运距每增加1km | m³ | 2.38 | 0 | 0 | 0 | 2.38 | 0 | 0 | 0 | 0 |  | 工作内容：挖碴、装碴、运碴、卸碴、平整；工作面排水、挖方区与卸方区场内汽车行驶道路养护。
0105000000 | YT1-105 | 回填及其他 人工平整场地 | m² | 1.3 | 0 | 1.3 | 0 | 0 | 0 | 0 | 0 | 0.0186 |  | 工作内容：回填土在5m以内取土；回填料铺料、整平、洒水夯实；原土找平、打夯；平整场地标高在± 30cm以内的挖填平衡；打拔钎子、标识、取料、搭拆脚手架、探孔回填；5m以内取土、筛土，人工挑拣。
0105000000 | YT1-106 | 回填及其他 地基钎探 | m² | 3.2 | 0 | 3.2 | 0 | 0 | 0 | 0 | 0 | 0.0457 |  | 工作内容：回填土在5m以内取土；回填料铺料、整平、洒水夯实；原土找平、打夯；平整场地标高在± 30cm以内的挖填平衡；打拔钎子、标识、取料、搭拆脚手架、探孔回填；5m以内取土、筛土，人工挑拣。
0105000000 | YT1-107 | 回填及其他 人工回填土 松填 | m³ | 3.26 | 0 | 3.26 | 0 | 0 | 0 | 0 | 0 | 0.0465 |  | 工作内容：回填土在5m以内取土；回填料铺料、整平、洒水夯实；原土找平、打夯；平整场地标高在± 30cm以内的挖填平衡；打拔钎子、标识、取料、搭拆脚手架、探孔回填；5m以内取土、筛土，人工挑拣。
0105000000 | YT1-108 | 回填及其他 人工回填土 夯填 | m³ | 8.55 | 0 | 7.64 | 0 | 0.91 | 0 | 0 | 0 | 0.1091 |  | 工作内容：回填土在5m以内取土；回填料铺料、整平、洒水夯实；原土找平、打夯；平整场地标高在± 30cm以内的挖填平衡；打拔钎子、标识、取料、搭拆脚手架、探孔回填；5m以内取土、筛土，人工挑拣。
0105000000 | YT1-109 | 回填及其他 回填砂 | m³ | 95.22 | 0 | 8.58 | 84.33 | 2.31 | 0 | 0 | 0 | 0.1226 |  | 工作内容：回填土在5m以内取土；回填料铺料、整平、洒水夯实；原土找平、打夯；平整场地标高在± 30cm以内的挖填平衡；打拔钎子、标识、取料、搭拆脚手架、探孔回填；5m以内取土、筛土，人工挑拣。
0105000000 | YT1-110 | 回填及其他 回填砂石 | m³ | 130.79 | 0 | 16.18 | 112.04 | 2.57 | 0 | 0 | 0 | 0.2312 |  | 工作内容：回填土在5m以内取土；回填料铺料、整平、洒水夯实；原土找平、打夯；平整场地标高在± 30cm以内的挖填平衡；打拔钎子、标识、取料、搭拆脚手架、探孔回填；5m以内取土、筛土，人工挑拣。
0105000000 | YT1-111 | 回填及其他 回填灰土 | m³ | 84.67 | 0 | 11.82 | 70.17 | 2.68 | 0 | 0 | 0 | 0.1688 |  | 工作内容：回填土在5m以内取土；回填料铺料、整平、洒水夯实；原土找平、打夯；平整场地标高在± 30cm以内的挖填平衡；打拔钎子、标识、取料、搭拆脚手架、探孔回填；5m以内取土、筛土，人工挑拣。
0105000000 | YT1-112 | 回填及其他 人工原土夯实 | m² | 0.76 | 0 | 0.67 | 0 | 0.09 | 0 | 0 | 0 | 0.0095 |  | 工作内容：回填土在5m以内取土；回填料铺料、整平、洒水夯实；原土找平、打夯；平整场地标高在± 30cm以内的挖填平衡；打拔钎子、标识、取料、搭拆脚手架、探孔回填；5m以内取土、筛土，人工挑拣。
0105000000 | YT1-113 | 回填及其他 耕植土过筛、挑拣 | m³ | 14.74 | 0 | 14.74 | 0 | 0 | 0 | 0 | 0 | 0.2106 |  | 工作内容：回填土在5m以内取土；回填料铺料、整平、洒水夯实；原土找平、打夯；平整场地标高在± 30cm以内的挖填平衡；打拔钎子、标识、取料、搭拆脚手架、探孔回填；5m以内取土、筛土，人工挑拣。
0105000000 | YT1-114 | 回填及其他 机械原土碾压 | m² | 0.09 | 0 | 0.05 | 0 | 0.04 | 0 | 0 | 0 | 0.0007 |  | 工作内容：土石顺序回填、推平碾压、工作面排水。
0105000000 | YT1-115 | 回填及其他 机械填土碾压 | m³ | 5.32 | 0 | 0.25 | 0.06 | 5.01 | 0 | 0 | 0 | 0.0036 |  | 工作内容：土石顺序回填、推平碾压、工作面排水。
0105000000 | YT1-116 | 回填及其他 机械石方碾压 | m³ | 7.95 | 0 | 0.31 | 0 | 7.64 | 0 | 0 | 0 | 0.0044 |  | 工作内容：土石顺序回填、推平碾压、工作面排水。
0201000000 | YT2-1 | 换填土 | m³ | 14.3 | 0 | 12.66 | 0 | 1.64 | 0 | 0 | 0 | 0.1675 |  | 工作内容：换填土、砂、石、炉渣场内运输、回填、整平、夯实、碾压；换填混凝土浇灌、捣固、养护。
0201000000 | YT2-2 | 换填灰土 | m³ | 84.47 | 0 | 12.66 | 70.17 | 1.64 | 0 | 0 | 0 | 0.1675 |  | 工作内容：换填土、砂、石、炉渣场内运输、回填、整平、夯实、碾压；换填混凝土浇灌、捣固、养护。
0201000000 | YT2-3 | 换填砂 | m³ | 97.17 | 0 | 7.59 | 89.41 | 0.17 | 0 | 0 | 0 | 0.1004 |  | 工作内容：换填土、砂、石、炉渣场内运输、回填、整平、夯实、碾压；换填混凝土浇灌、捣固、养护。
0201000000 | YT2-4 | 换填砂石 | m³ | 139.4 | 0 | 10.14 | 128.57 | 0.69 | 0 | 0 | 0 | 0.1341 |  | 工作内容：换填土、砂、石、炉渣场内运输、回填、整平、夯实、碾压；换填混凝土浇灌、捣固、养护。
0201000000 | YT2-5 | 换填碎石 | m³ | 110.53 | 0 | 9.9 | 99.88 | 0.75 | 0 | 0 | 0 | 0.1309 |  | 工作内容：换填土、砂、石、炉渣场内运输、回填、整平、夯实、碾压；换填混凝土浇灌、捣固、养护。
0201000000 | YT2-6 | 换填毛石混凝土 | m³ | 291.09 | 0 | 19.96 | 270.22 | 0.91 | 0 | 0 | 0 | 0.264 |  | 工作内容：换填土、砂、石、炉渣场内运输、回填、整平、夯实、碾压；换填混凝土浇灌、捣固、养护。
0201000000 | YT2-7 | 换填素混凝土 | m³ | 309.72 | 0 | 19.76 | 289.05 | 0.91 | 0 | 0 | 0 | 0.2613 |  | 工作内容：换填土、砂、石、炉渣场内运输、回填、整平、夯实、碾压；换填混凝土浇灌、捣固、养护。
0201000000 | YT2-8 | 换填炉渣 | m³ | 72.86 | 0 | 10.14 | 61.81 | 0.91 | 0 | 0 | 0 | 0.1341 |  | 工作内容：换填土、砂、石、炉渣场内运输、回填、整平、夯实、碾压；换填混凝土浇灌、捣固、养护。
0201000000 | YT2-9 | 换填水泥石粉 | m³ | 158.72 | 0 | 19.96 | 133.69 | 5.07 | 0 | 0 | 0 | 0.264 |  | 工作内容：换填土、砂、石、炉渣场内运输、回填、整平、夯实、碾压；换填混凝土浇灌、捣固、养护。
0201000000 | YT2-10 | 换填浆砌块石 | m³ | 282.28 | 0 | 119.21 | 148.88 | 14.19 | 0 | 0 | 0 | 1.3635 |  | 工作内容：换填土、砂、石、炉渣场内运输、回填、整平、夯实、碾压；换填混凝土浇灌、捣固、养护。
0201000000 | YT2-11 | 换填碎石土 | m³ | 60.67 | 0 | 10.14 | 49.78 | 0.75 | 0 | 0 | 0 | 0.1341 |  | 工作内容：换填土、砂、石、炉渣场内运输、回填、整平、夯实、碾压；换填混凝土浇灌、捣固、养护。
0202000000 | YT2-12 | 堆载预压 堆载土 | m³ | 24.07 | 0 | 2.02 | 2.4 | 19.65 | 0 | 0 | 0 | 0.0267 |  | 工作内容：取土、堆载、预压、检验、观测、卸载、清理；铺设土工布、土工膜；土方运输1km；移桩架、定位、排水板与桩尖场内装运、打拔钢护管、插排水板、切割排水板。
0202000000 | YT2-13 | 堆载预压 插塑料排水板 10m以内 | m | 6.86 | 0 | 1.88 | 2.45 | 2.53 | 0 | 0 | 0 | 0.0266 |  | 工作内容：取土、堆载、预压、检验、观测、卸载、清理；铺设土工布、土工膜；土方运输1km；移桩架、定位、排水板与桩尖场内装运、打拔钢护管、插排水板、切割排水板。
0202000000 | YT2-14 | 堆载预压 插塑料排水板 15m以内 | m | 6.14 | 0 | 2.12 | 2.38 | 1.64 | 0 | 0 | 0 | 0.0281 |  | 工作内容：取土、堆载、预压、检验、观测、卸载、清理；铺设土工布、土工膜；土方运输1km；移桩架、定位、排水板与桩尖场内装运、打拔钢护管、插排水板、切割排水板。
0203000000 | YT2-15 | 强夯 200t▪m以内 五击以内 | m² | 16.95 | 0 | 2.92 | 0 | 14.03 | 0 | 0 | 0 | 0.0387 |  | 工作内容：准备机具、布置锤位线、夯击、夯锤移位、夯坑平整、施工道路平整、资料记载。
0203000000 | YT2-16 | 强夯 200t▪m以内 每增一击 | m² | 2.88 | 0 | 0.45 | 0 | 2.43 | 0 | 0 | 0 | 0.006 |  | 工作内容：准备机具、布置锤位线、夯击、夯锤移位、夯坑平整、施工道路平整、资料记载。
0203000000 | YT2-17 | 强夯 200t▪m以内 低锤满夯 | m² | 14.47 | 0 | 2.68 | 0 | 11.79 | 0 | 0 | 0 | 0.0354 |  | 工作内容：准备机具、布置锤位线、夯击、夯锤移位、夯坑平整、施工道路平整、资料记载。
0203000000 | YT2-18 | 强夯 300t▪m以内 五击以内 | m² | 21.92 | 0 | 3.81 | 0 | 18.11 | 0 | 0 | 0 | 0.0504 |  | 工作内容：准备机具、布置锤位线、夯击、夯锤移位、夯坑平整、施工道路平整、资料记载。
0203000000 | YT2-19 | 强夯 300t▪m以内 每增一击 | m² | 3.93 | 0 | 0.7 | 0 | 3.23 | 0 | 0 | 0 | 0.0093 |  | 工作内容：准备机具、布置锤位线、夯击、夯锤移位、夯坑平整、施工道路平整、资料记载。
0203000000 | YT2-20 | 强夯 300t▪m以内 低锤满夯 | m² | 19.83 | 0 | 2.58 | 0 | 17.25 | 0 | 0 | 0 | 0.0341 |  | 工作内容：准备机具、布置锤位线、夯击、夯锤移位、夯坑平整、施工道路平整、资料记载。
0203000000 | YT2-21 | 强夯 600t▪m以内 五击以内 | m² | 49.82 | 0 | 6.94 | 0 | 42.88 | 0 | 0 | 0 | 0.0918 |  | 工作内容：准备机具、布置锤位线、夯击、夯锤移位、夯坑平整、施工道路平整、资料记载。
0203000000 | YT2-22 | 强夯 600t▪m以内 每增一击 | m² | 7.87 | 0 | 0.99 | 0 | 6.88 | 0 | 0 | 0 | 0.0131 |  | 工作内容：准备机具、布置锤位线、夯击、夯锤移位、夯坑平整、施工道路平整、资料记载。
0203000000 | YT2-23 | 强夯 600t▪m以内 低锤满夯 | m² | 45.03 | 0 | 5.59 | 0 | 39.44 | 0 | 0 | 0 | 0.074 |  | 工作内容：准备机具、布置锤位线、夯击、夯锤移位、夯坑平整、施工道路平整、资料记载。
0204010000 | YT2-24 | 填料桩 振动打桩机打孔灌注砂石桩 振动打桩机打孔 灌注砂桩 桩长 10m以内 | m³ | 274.96 | 0 | 73.45 | 99.86 | 101.65 | 0 | 0 | 0 | 0.9715 |  | 工作内容：打桩机具布置、移动打桩机、桩位校正、安放桩尖、沉管打孔；灌注砂石、密实；拔钢管、清理夯实。
0204010000 | YT2-25 | 填料桩 振动打桩机打孔灌注砂石桩 振动打桩机打孔 灌注砂桩 桩长 15m以内 | m³ | 221.46 | 0 | 48.12 | 99.86 | 73.48 | 0 | 0 | 0 | 0.6365 |  | 工作内容：打桩机具布置、移动打桩机、桩位校正、安放桩尖、沉管打孔；灌注砂石、密实；拔钢管、清理夯实。
0204010000 | YT2-26 | 填料桩 振动打桩机打孔灌注砂石桩 振动打桩机打孔 灌注砂桩 桩长 15m以外 | m³ | 196.34 | 0 | 36.47 | 99.86 | 60.01 | 0 | 0 | 0 | 0.4824 |  | 工作内容：打桩机具布置、移动打桩机、桩位校正、安放桩尖、沉管打孔；灌注砂石、密实；拔钢管、清理夯实。
0204010000 | YT2-27 | 填料桩 振动打桩机打孔灌注砂石桩 振动打桩机打孔 灌注砂石桩 桩长 10m以内 | m³ | 324.75 | 0 | 78.16 | 144.94 | 101.65 | 0 | 0 | 0 | 1.0338 |  | 工作内容：打桩机具布置、移动打桩机、桩位校正、安放桩尖、沉管打孔；灌注砂石、密实；拔钢管、清理夯实。
0204010000 | YT2-28 | 填料桩 振动打桩机打孔灌注砂石桩 振动打桩机打孔 灌注砂石桩 桩长 15m以内 | m³ | 269.58 | 0 | 51.16 | 144.94 | 73.48 | 0 | 0 | 0 | 0.6767 |  | 工作内容：打桩机具布置、移动打桩机、桩位校正、安放桩尖、沉管打孔；灌注砂石、密实；拔钢管、清理夯实。
0204010000 | YT2-29 | 填料桩 振动打桩机打孔灌注砂石桩 振动打桩机打孔 灌注砂石桩 桩长 15m以外 | m³ | 243.5 | 0 | 38.55 | 144.94 | 60.01 | 0 | 0 | 0 | 0.5099 |  | 工作内容：打桩机具布置、移动打桩机、桩位校正、安放桩尖、沉管打孔；灌注砂石、密实；拔钢管、清理夯实。
0204010000 | YT2-30 | 填料桩 振动打桩机打孔灌注砂石桩 振动打桩机打孔 灌注碎石桩 桩长 10m以内 | m³ | 299.5 | 0 | 77.5 | 120.35 | 101.65 | 0 | 0 | 0 | 1.0251 |  | 工作内容：打桩机具布置、移动打桩机、桩位校正、安放桩尖、沉管打孔；灌注砂石、密实；拔钢管、清理夯实。
0204010000 | YT2-31 | 填料桩 振动打桩机打孔灌注砂石桩 振动打桩机打孔 灌注碎石桩 桩长 15m以内 | m³ | 244.99 | 0 | 51.16 | 120.35 | 73.48 | 0 | 0 | 0 | 0.6767 |  | 工作内容：打桩机具布置、移动打桩机、桩位校正、安放桩尖、沉管打孔；灌注砂石、密实；拔钢管、清理夯实。
0204010000 | YT2-32 | 填料桩 振动打桩机打孔灌注砂石桩 振动打桩机打孔 灌注碎石桩 桩长 15m以外 | m³ | 218.91 | 0 | 38.55 | 120.35 | 60.01 | 0 | 0 | 0 | 0.5099 |  | 工作内容：打桩机具布置、移动打桩机、桩位校正、安放桩尖、沉管打孔；灌注砂石、密实；拔钢管、清理夯实。
0204020000 | YT2-33 | 填料桩 振冲成孔灌注碎石桩 成桩直径0.8m以内 | m³ | 219.74 | 0 | 54.7 | 123.88 | 41.16 | 0 | 0 | 0 | 0.7236 |  | 工作内容：成孔机具布置、移动成孔机、桩位校正、冲孔沉管；灌注碎石、密实；拔钢管、夯实。
0204020000 | YT2-34 | 填料桩 振冲成孔灌注碎石桩 成桩直径1.2m以内 | m³ | 186.71 | 0 | 43.36 | 119.63 | 23.72 | 0 | 0 | 0 | 0.5735 |  | 工作内容：成孔机具布置、移动成孔机、桩位校正、冲孔沉管；灌注碎石、密实；拔钢管、夯实。
0204030000 | YT2-35 | 填料桩 水泥粉煤灰碎石桩 钻孔成孔 （桩径≤500mm） | m³ | 484.17 | 0 | 97.55 | 243.48 | 143.14 | 0 | 0 | 0 | 1.0887 |  | 工作内容：准备机具，移动钻机，钻孔，测量校正；拌和，灌注，提管移位，操作范围内料具搬运。
0204030000 | YT2-36 | 填料桩 水泥粉煤灰碎石桩 沉管成孔 （桩径≤400mm） | m³ | 544.28 | 0 | 121.92 | 243.48 | 178.88 | 0 | 0 | 0 | 1.3607 |  | 工作内容：准备机具，移动钻机，钻孔，测量校正；拌和，灌注，提管移位，操作范围内料具搬运。
0204040000 | YT2-37 | 填料桩 打孔灰土挤密桩 桩长12m以内 | m³ | 173.94 | 0 | 35.31 | 80.27 | 58.36 | 0 | 0 | 0 | 0.467 |  | 工作内容：机具布置、移动桩机、成孔、填充灰土、清理夯实。
0204040000 | YT2-38 | 填料桩 冲孔灰土挤密桩 桩长6m以内 | m³ | 277.18 | 0 | 53.18 | 83.28 | 140.72 | 0 | 0 | 0 | 0.7035 |  | 工作内容：机具布置、移动桩机、成孔、填充灰土、清理夯实。
0204040000 | YT2-39 | 填料桩 冲孔灰土挤密桩 桩长12m以内 | m³ | 231.17 | 0 | 35.31 | 83.28 | 112.58 | 0 | 0 | 0 | 0.467 |  | 工作内容：机具布置、移动桩机、成孔、填充灰土、清理夯实。
0204050000 | YT2-40 | 填料桩 水泥搅拌桩 水泥粉喷桩 桩径600mm以下 | m | 39.07 | 0 | 5.72 | 20.19 | 13.16 | 0 | 0 | 0 | 0.0737 |  | 工作内容：测量放线、桩机定位、钻进、喷粉、搅拌、提升、清理等；桩机就位，预搅下沉，拌制水泥浆，喷水泥浆并搅拌上升，重复上、下搅拌，移位。
0204050000 | YT2-41 | 填料桩 水泥搅拌桩 水泥粉喷桩 桩径600mm以上 | m | 60.31 | 0 | 6.99 | 36.7 | 16.62 | 0 | 0 | 0 | 0.0905 |  | 工作内容：测量放线、桩机定位、钻进、喷粉、搅拌、提升、清理等；桩机就位，预搅下沉，拌制水泥浆，喷水泥浆并搅拌上升，重复上、下搅拌，移位。
0204050000 | YT2-42 | 填料桩 水泥搅拌桩 水泥浆旋喷桩 单管法 | m | 89.38 | 0 | 17.86 | 34 | 37.52 | 0 | 0 | 0 | 0.2278 |  | 工作内容：测量放线、桩机定位、钻进、喷粉、搅拌、提升、清理等；桩机就位，预搅下沉，拌制水泥浆，喷水泥浆并搅拌上升，重复上、下搅拌，移位。
0204050000 | YT2-43 | 填料桩 水泥搅拌桩 水泥浆旋喷桩 双管法 | m | 123.88 | 0 | 21.38 | 39.93 | 62.57 | 0 | 0 | 0 | 0.2727 |  | 工作内容：测量放线、桩机定位、钻进、喷粉、搅拌、提升、清理等；桩机就位，预搅下沉，拌制水泥浆，喷水泥浆并搅拌上升，重复上、下搅拌，移位。
0204050000 | YT2-44 | 填料桩 三轴水泥搅拌桩 二搅二喷 | m³ | 202.72 | 0 | 11.78 | 148.35 | 42.59 | 0 | 0 | 0 | 0.1347 |  | 工作内容：测量放线、桩机定位、钻进、喷粉、搅拌、提升、清理等；桩机就位，预搅下沉，拌制水泥浆，喷水泥浆并搅拌上升，重复上、下搅拌，移位。
0204060000 | YT2-45 | 填料桩 压密注浆 钻孔 | m | 29.49 | 0 | 8.83 | 7.48 | 13.18 | 0 | 0 | 0 | 0.101 |  | 工作内容：定位、钻孔、注护壁泥浆，配置浆液、插入注浆管，压密注浆，检测注浆效果。
0204060000 | YT2-46 | 填料桩 压密注浆 注浆 | m³ | 73.03 | 0 | 28.77 | 35.12 | 9.14 | 0 | 0 | 0 | 0.329 |  | 工作内容：定位、钻孔、注护壁泥浆，配置浆液、插入注浆管，压密注浆，检测注浆效果。
0204070000 | YT2-47 | 填料桩 孔内深层强夯灰土挤密桩 桩长12m以内 | m³ | 114.64 | 0 | 13.88 | 83.28 | 17.48 | 0 | 0 | 0 | 0.175 |  | 工作内容：机具布置、移动装机、成孔、填充灰土、清理夯实。
0204070000 | YT2-48 | 填料桩 孔内深层强夯灰土挤密桩 桩长12m以外 | m³ | 147.49 | 0 | 12.82 | 83.29 | 51.38 | 0 | 0 | 0 | 0.1616 |  | 工作内容：机具布置、移动装机、成孔、填充灰土、清理夯实。
0205000000 | YT2-49 | 地下混凝土连续墙 导墙开挖 | m³ | 19.92 | 0 | 8.41 | 10.3 | 1.21 | 0 | 0 | 0 | 0.1113 |  | 工作内容：1.导墙：放样、挖运土方、清理底壁；浇制混凝土导墙、砌筑导墙；导墙拆除、清理、运至50m处理回填。2.挖土成槽：机具定位、安放跑板导轨；泥浆制备输送；挖土、护壁、修整、测量、验槽；场内土方运输1km、堆放。3.锁口管吊拔：锁口管对接组装、入槽就位、锁口管移动、拔出拆卸、冲洗堆放。4.清底置换：接缝清理、吹气搅拌吸泥、清底置换。5.浇制混凝土墙：浇捣架就位、导管安拆、混凝土浇灌、吸泥浆入池、混凝土捣固养护。
0205000000 | YT2-50 | 地下混凝土连续墙 砌筑砖导墙 | m³ | 288.97 | 0 | 62.96 | 226.01 | 0 | 0 | 0 | 0 | 0.7253 |  | 工作内容：1.导墙：放样、挖运土方、清理底壁；浇制混凝土导墙、砌筑导墙；导墙拆除、清理、运至50m处理回填。2.挖土成槽：机具定位、安放跑板导轨；泥浆制备输送；挖土、护壁、修整、测量、验槽；场内土方运输1km、堆放。3.锁口管吊拔：锁口管对接组装、入槽就位、锁口管移动、拔出拆卸、冲洗堆放。4.清底置换：接缝清理、吹气搅拌吸泥、清底置换。5.浇制混凝土墙：浇捣架就位、导管安拆、混凝土浇灌、吸泥浆入池、混凝土捣固养护。
0205000000 | YT2-51 | 地下混凝土连续墙 拆除砖导墙 | m³ | 25.75 | 0 | 25.75 | 0 | 0 | 0 | 0 | 0 | 0.3679 |  | 工作内容：1.导墙：放样、挖运土方、清理底壁；浇制混凝土导墙、砌筑导墙；导墙拆除、清理、运至50m处理回填。2.挖土成槽：机具定位、安放跑板导轨；泥浆制备输送；挖土、护壁、修整、测量、验槽；场内土方运输1km、堆放。3.锁口管吊拔：锁口管对接组装、入槽就位、锁口管移动、拔出拆卸、冲洗堆放。4.清底置换：接缝清理、吹气搅拌吸泥、清底置换。5.浇制混凝土墙：浇捣架就位、导管安拆、混凝土浇灌、吸泥浆入池、混凝土捣固养护。
0205000000 | YT2-52 | 地下混凝土连续墙 浇制混凝土导墙 | m³ | 373.57 | 0 | 78.43 | 289.32 | 5.82 | 0 | 0 | 0 | 1.0374 |  | 工作内容：1.导墙：放样、挖运土方、清理底壁；浇制混凝土导墙、砌筑导墙；导墙拆除、清理、运至50m处理回填。2.挖土成槽：机具定位、安放跑板导轨；泥浆制备输送；挖土、护壁、修整、测量、验槽；场内土方运输1km、堆放。3.锁口管吊拔：锁口管对接组装、入槽就位、锁口管移动、拔出拆卸、冲洗堆放。4.清底置换：接缝清理、吹气搅拌吸泥、清底置换。5.浇制混凝土墙：浇捣架就位、导管安拆、混凝土浇灌、吸泥浆入池、混凝土捣固养护。
0205000000 | YT2-53 | 地下混凝土连续墙 拆除混凝土导墙 | m³ | 43.02 | 0 | 36.47 | 6.15 | 0.4 | 0 | 0 | 0 | 0.521 |  | 工作内容：1.导墙：放样、挖运土方、清理底壁；浇制混凝土导墙、砌筑导墙；导墙拆除、清理、运至50m处理回填。2.挖土成槽：机具定位、安放跑板导轨；泥浆制备输送；挖土、护壁、修整、测量、验槽；场内土方运输1km、堆放。3.锁口管吊拔：锁口管对接组装、入槽就位、锁口管移动、拔出拆卸、冲洗堆放。4.清底置换：接缝清理、吹气搅拌吸泥、清底置换。5.浇制混凝土墙：浇捣架就位、导管安拆、混凝土浇灌、吸泥浆入池、混凝土捣固养护。
0205000000 | YT2-54 | 地下混凝土连续墙 履带式液压抓斗成槽 地墙深25m以内 | m³ | 371.71 | 0 | 49.02 | 108.03 | 214.66 | 0 | 0 | 0 | 0.6484 |  | 工作内容：1.导墙：放样、挖运土方、清理底壁；浇制混凝土导墙、砌筑导墙；导墙拆除、清理、运至50m处理回填。2.挖土成槽：机具定位、安放跑板导轨；泥浆制备输送；挖土、护壁、修整、测量、验槽；场内土方运输1km、堆放。3.锁口管吊拔：锁口管对接组装、入槽就位、锁口管移动、拔出拆卸、冲洗堆放。4.清底置换：接缝清理、吹气搅拌吸泥、清底置换。5.浇制混凝土墙：浇捣架就位、导管安拆、混凝土浇灌、吸泥浆入池、混凝土捣固养护。
0205000000 | YT2-55 | 地下混凝土连续墙 履带式液压抓斗成槽 地墙深40m以内 | m³ | 461.93 | 0 | 55.41 | 108.03 | 298.49 | 0 | 0 | 0 | 0.7329 |  | 工作内容：1.导墙：放样、挖运土方、清理底壁；浇制混凝土导墙、砌筑导墙；导墙拆除、清理、运至50m处理回填。2.挖土成槽：机具定位、安放跑板导轨；泥浆制备输送；挖土、护壁、修整、测量、验槽；场内土方运输1km、堆放。3.锁口管吊拔：锁口管对接组装、入槽就位、锁口管移动、拔出拆卸、冲洗堆放。4.清底置换：接缝清理、吹气搅拌吸泥、清底置换。5.浇制混凝土墙：浇捣架就位、导管安拆、混凝土浇灌、吸泥浆入池、混凝土捣固养护。
0205000000 | YT2-56 | 地下混凝土连续墙 锁口管吊拔 地墙深25m以内 | 段 | 3799.16 | 0 | 1021.75 | 515.44 | 2261.97 | 0 | 0 | 0 | 13.5152 |  | 工作内容：1.导墙：放样、挖运土方、清理底壁；浇制混凝土导墙、砌筑导墙；导墙拆除、清理、运至50m处理回填。2.挖土成槽：机具定位、安放跑板导轨；泥浆制备输送；挖土、护壁、修整、测量、验槽；场内土方运输1km、堆放。3.锁口管吊拔：锁口管对接组装、入槽就位、锁口管移动、拔出拆卸、冲洗堆放。4.清底置换：接缝清理、吹气搅拌吸泥、清底置换。5.浇制混凝土墙：浇捣架就位、导管安拆、混凝土浇灌、吸泥浆入池、混凝土捣固养护。
0205000000 | YT2-57 | 地下混凝土连续墙 锁口管吊拔 地墙深40m以内 | 段 | 5140.76 | 0 | 1387.86 | 793.77 | 2959.13 | 0 | 0 | 0 | 18.358 |  | 工作内容：1.导墙：放样、挖运土方、清理底壁；浇制混凝土导墙、砌筑导墙；导墙拆除、清理、运至50m处理回填。2.挖土成槽：机具定位、安放跑板导轨；泥浆制备输送；挖土、护壁、修整、测量、验槽；场内土方运输1km、堆放。3.锁口管吊拔：锁口管对接组装、入槽就位、锁口管移动、拔出拆卸、冲洗堆放。4.清底置换：接缝清理、吹气搅拌吸泥、清底置换。5.浇制混凝土墙：浇捣架就位、导管安拆、混凝土浇灌、吸泥浆入池、混凝土捣固养护。
0205000000 | YT2-58 | 地下混凝土连续墙 清底置换 | 段 | 2515.24 | 0 | 536.35 | 267.47 | 1711.42 | 0 | 0 | 0 | 7.0946 |  | 工作内容：1.导墙：放样、挖运土方、清理底壁；浇制混凝土导墙、砌筑导墙；导墙拆除、清理、运至50m处理回填。2.挖土成槽：机具定位、安放跑板导轨；泥浆制备输送；挖土、护壁、修整、测量、验槽；场内土方运输1km、堆放。3.锁口管吊拔：锁口管对接组装、入槽就位、锁口管移动、拔出拆卸、冲洗堆放。4.清底置换：接缝清理、吹气搅拌吸泥、清底置换。5.浇制混凝土墙：浇捣架就位、导管安拆、混凝土浇灌、吸泥浆入池、混凝土捣固养护。
0205000000 | YT2-59 | 地下混凝土连续墙 浇制混凝土墙 | m³ | 399.37 | 0 | 27 | 328.69 | 43.68 | 0 | 0 | 0 | 0.3572 |  | 工作内容：1.导墙：放样、挖运土方、清理底壁；浇制混凝土导墙、砌筑导墙；导墙拆除、清理、运至50m处理回填。2.挖土成槽：机具定位、安放跑板导轨；泥浆制备输送；挖土、护壁、修整、测量、验槽；场内土方运输1km、堆放。3.锁口管吊拔：锁口管对接组装、入槽就位、锁口管移动、拔出拆卸、冲洗堆放。4.清底置换：接缝清理、吹气搅拌吸泥、清底置换。5.浇制混凝土墙：浇捣架就位、导管安拆、混凝土浇灌、吸泥浆入池、混凝土捣固养护。
0206010000 | YT2-60 | 边坡处理 锚杆支护 锚杆钻孔、灌浆 土壤层 | m | 88.15 | 0 | 29.6 | 31.31 | 27.24 | 0 | 0 | 0 | 0.3915 |  | 工作内容：钻孔机具安装、移动、拆除；定位、钻孔、清孔；安拔套管；锚杆制作、穿管锚固；砂浆制备、灌浆；锚头制作、安装、张拉、锁定；围檩安装、拆除；作业面清理、修整。
0206010000 | YT2-61 | 边坡处理 锚杆支护 锚杆钻孔、灌浆 岩石层 | m | 154.26 | 0 | 36.98 | 36.37 | 80.91 | 0 | 0 | 0 | 0.4892 |  | 工作内容：钻孔机具安装、移动、拆除；定位、钻孔、清孔；安拔套管；锚杆制作、穿管锚固；砂浆制备、灌浆；锚头制作、安装、张拉、锁定；围檩安装、拆除；作业面清理、修整。
0206010000 | YT2-62 | 边坡处理 锚杆支护 预应力锚杆制作安装 钢筋 | t | 6773.33 | 0 | 464.33 | 5214.26 | 1094.74 | 0 | 0 | 0 | 6.1419 |  | 工作内容：钻孔机具安装、移动、拆除；定位、钻孔、清孔；安拔套管；锚杆制作、穿管锚固；砂浆制备、灌浆；锚头制作、安装、张拉、锁定；围檩安装、拆除；作业面清理、修整。
0206010000 | YT2-63 | 边坡处理 锚杆支护 预应力锚杆制作安装 钢绞线 | t | 9109.14 | 0 | 568.82 | 7359.03 | 1181.29 | 0 | 0 | 0 | 7.5241 |  | 工作内容：钻孔机具安装、移动、拆除；定位、钻孔、清孔；安拔套管；锚杆制作、穿管锚固；砂浆制备、灌浆；锚头制作、安装、张拉、锁定；围檩安装、拆除；作业面清理、修整。
0206010000 | YT2-64 | 边坡处理 锚杆支护 预应力锚杆制作安装 钢管 | t | 6323.62 | 0 | 286.03 | 5194.65 | 842.94 | 0 | 0 | 0 | 3.7835 |  | 工作内容：钻孔机具安装、移动、拆除；定位、钻孔、清孔；安拔套管；锚杆制作、穿管锚固；砂浆制备、灌浆；锚头制作、安装、张拉、锁定；围檩安装、拆除；作业面清理、修整。
0206010000 | YT2-65 | 边坡处理 锚杆支护 非预应力锚杆制作安装 钢筋 | t | 5060.27 | 0 | 347.77 | 4515.74 | 196.76 | 0 | 0 | 0 | 4.6002 |  | 工作内容：钻孔机具安装、移动、拆除；定位、钻孔、清孔；安拔套管；锚杆制作、穿管锚固；砂浆制备、灌浆；锚头制作、安装、张拉、锁定；围檩安装、拆除；作业面清理、修整。
0206010000 | YT2-66 | 边坡处理 锚杆支护 非预应力锚杆制作安装 钢绞线 | t | 7633.5 | 0 | 448.88 | 7108.98 | 75.64 | 0 | 0 | 0 | 5.9375 |  | 工作内容：钻孔机具安装、移动、拆除；定位、钻孔、清孔；安拔套管；锚杆制作、穿管锚固；砂浆制备、灌浆；锚头制作、安装、张拉、锁定；围檩安装、拆除；作业面清理、修整。
0206010000 | YT2-67 | 边坡处理 锚杆支护 非预应力锚杆制作安装 钢管 | t | 5335.02 | 0 | 229.04 | 5016.81 | 89.17 | 0 | 0 | 0 | 3.0297 |  | 工作内容：钻孔机具安装、移动、拆除；定位、钻孔、清孔；安拔套管；锚杆制作、穿管锚固；砂浆制备、灌浆；锚头制作、安装、张拉、锁定；围檩安装、拆除；作业面清理、修整。
0206010000 | YT2-68 | 边坡处理 锚杆支护 围檩安装、拆除 | t | 976.5 | 0 | 392.08 | 471.02 | 113.4 | 0 | 0 | 0 | 5.092 |  | 工作内容：钻孔机具安装、移动、拆除；定位、钻孔、清孔；安拔套管；锚杆制作、穿管锚固；砂浆制备、灌浆；锚头制作、安装、张拉、锁定；围檩安装、拆除；作业面清理、修整。
0206010000 | YT2-69 | 边坡处理 锚杆支护 锚头制作、安装、张拉、锁定 | 套 | 512.23 | 0 | 396.77 | 58.91 | 56.55 | 0 | 0 | 0 | 5.159 |  | 工作内容：钻孔机具安装、移动、拆除；定位、钻孔、清孔；安拔套管；锚杆制作、穿管锚固；砂浆制备、灌浆；锚头制作、安装、张拉、锁定；围檩安装、拆除；作业面清理、修整。
0206020000 | YT2-70 | 边坡处理 土钉支护 砂浆土钉（钻孔灌浆）土层 | m | 35.63 | 0 | 8.83 | 21.98 | 4.82 | 0 | 0 | 0 | 0.1012 |  | 工作内容：清理基面、布眼、钻孔、清眼；砂浆场内运输、灌浆；土钉制作、顶装土钉；作业面清理、修整。
0206020000 | YT2-71 | 边坡处理 土钉支护 砂浆土钉（钻孔灌浆）入岩增加 | m | 48.59 | 0 | 8.83 | 24.41 | 15.35 | 0 | 0 | 0 | 0.1012 |  | 工作内容：清理基面、布眼、钻孔、清眼；砂浆场内运输、灌浆；土钉制作、顶装土钉；作业面清理、修整。
0206030000 | YT2-72 | 边坡处理 喷射混凝土支护 初喷5cm 土层 | m² | 51.18 | 0 | 10.15 | 26.64 | 14.39 | 0 | 0 | 0 | 0.1343 |  | 工作内容：冲洗基面、混凝土运输、混凝土分层喷射、养护；作业面清理、修整。
0206030000 | YT2-73 | 边坡处理 喷射混凝土支护 初喷5cm 岩层 | m² | 88.25 | 0 | 17.27 | 29.21 | 41.77 | 0 | 0 | 0 | 0.2285 |  | 工作内容：冲洗基面、混凝土运输、混凝土分层喷射、养护；作业面清理、修整。
0206030000 | YT2-74 | 边坡处理 喷射混凝土支护 每增减1cm | m² | 9.36 | 0 | 1.08 | 6.63 | 1.65 | 0 | 0 | 0 | 0.0143 |  | 工作内容：冲洗基面、混凝土运输、混凝土分层喷射、养护；作业面清理、修整。
0206040000 | YT2-75 | 边坡处理 浆砌石护坡 | m³ | 219.06 | 0 | 55.44 | 163.62 | 0 | 0 | 0 | 0 | 0.6387 |  | 工作内容：打荒、运石，调运砂浆、清理基面；砌筑毛石砌筑块石；石料加工、清理面层。
0206040000 | YT2-76 | 边坡处理 干砌石护坡 | m³ | 140.23 | 0 | 36.02 | 104.21 | 0 | 0 | 0 | 0 | 0.415 |  | 工作内容：打荒、运石，调运砂浆、清理基面；砌筑毛石砌筑块石；石料加工、清理面层。
0206040000 | YT2-77 | 边坡处理 护坡 高强植基毯边坡 | m² | 40.33 | 0 | 12 | 23.95 | 4.38 | 0 | 0 | 0 | 0.1485 |  | 工作内容：打荒、运石，调运砂浆、清理基面；砌筑毛石砌筑块石；石料加工、清理面层。
0206040000 | YT2-78 | 边坡处理 毛石混凝土护坡 | m³ | 362.17 | 0 | 74.99 | 282.88 | 4.3 | 0 | 0 | 0 | 0.9526 |  | 工作内容：打荒、运石，调运砂浆、清理基面；砌筑毛石砌筑块石；石料加工、清理面层。
0206040000 | YT2-79 | 边坡处理 混凝土护坡 | m³ | 548.9 | 0 | 113.52 | 370.01 | 65.37 | 0 | 0 | 0 | 1.5299 |  | 工作内容：打荒、运石，调运砂浆、清理基面；砌筑毛石砌筑块石；石料加工、清理面层。
0206040000 | YT2-80 | 边坡处理 格构式护坡 | m³ | 584.95 | 0 | 171.8 | 404.18 | 8.97 | 0 | 0 | 0 | 2.1389 |  | 工作内容：打荒、运石，调运砂浆、清理基面；砌筑毛石砌筑块石；石料加工、清理面层。
0207000000 | YT2-81 | 支挡土板 支木挡土板 密撑木支撑 | m² | 17.95 | 0 | 6.42 | 11.53 | 0 | 0 | 0 | 0 | 0.0849 |  | 工作内容：挡土板制作、运输、安装、移位、修复、拆除。
0207000000 | YT2-82 | 支挡土板 支木挡土板 密撑钢支撑 | m² | 13.61 | 0 | 4.88 | 8.73 | 0 | 0 | 0 | 0 | 0.0646 |  | 工作内容：挡土板制作、运输、安装、移位、修复、拆除。
0207000000 | YT2-83 | 支挡土板 支木挡土板 疏撑木支撑 | m² | 14.13 | 0 | 5.01 | 9.12 | 0 | 0 | 0 | 0 | 0.0663 |  | 工作内容：挡土板制作、运输、安装、移位、修复、拆除。
0207000000 | YT2-84 | 支挡土板 支木挡土板 疏撑钢支撑 | m² | 10.41 | 0 | 3.81 | 6.6 | 0 | 0 | 0 | 0 | 0.0504 |  | 工作内容：挡土板制作、运输、安装、移位、修复、拆除。
0207000000 | YT2-85 | 支挡土板 支钢挡土板 密撑木支撑 | m² | 14.87 | 0 | 6.42 | 8.45 | 0 | 0 | 0 | 0 | 0.0849 |  | 工作内容：挡土板制作、运输、安装、移位、修复、拆除。
0207000000 | YT2-86 | 支挡土板 支钢挡土板 密撑钢支撑 | m² | 10.5 | 0 | 4.88 | 5.62 | 0 | 0 | 0 | 0 | 0.0646 |  | 工作内容：挡土板制作、运输、安装、移位、修复、拆除。
0207000000 | YT2-87 | 支挡土板 支钢挡土板 疏撑木支撑 | m² | 12.7 | 0 | 5.01 | 7.69 | 0 | 0 | 0 | 0 | 0.0663 |  | 工作内容：挡土板制作、运输、安装、移位、修复、拆除。
0207000000 | YT2-88 | 支挡土板 支钢挡土板 疏撑钢支撑 | m² | 8.64 | 0 | 3.81 | 4.83 | 0 | 0 | 0 | 0 | 0.0504 |  | 工作内容：挡土板制作、运输、安装、移位、修复、拆除。
0301010000 | YT3-1 | 钢筋混凝土预制桩 钢筋混凝土方桩 钢筋混凝土预制方桩 方桩制作 | m³ | 429.29 | 0 | 72.38 | 332.98 | 23.93 | 0 | 0 | 0 | 0.9207 |  | 工作内容：清理地模、模板安拆；浇灌混凝土、捣固、养护；成品起模、堆放。桩尖校正、固定。
0301010000 | YT3-2 | 钢筋混凝土预制桩 钢筋混凝土方桩 钢筋混凝土预制方桩 桩尖制作 | m³ | 544.01 | 0 | 65.74 | 419.26 | 59.01 | 0 | 0 | 0 | 0.841 |  | 工作内容：清理地模、模板安拆；浇灌混凝土、捣固、养护；成品起模、堆放。桩尖校正、固定。
0301010000 | YT3-3 | 钢筋混凝土预制桩 钢筋混凝土方桩 钢筋混凝土预制方桩 桩尖安装 | m³ | 203.38 | 0 | 42.7 | 50.15 | 110.53 | 0 | 0 | 0 | 0.529 |  | 工作内容：清理地模、模板安拆；浇灌混凝土、捣固、养护；成品起模、堆放。桩尖校正、固定。
0301020000 | YT3-4 | 钢筋混凝土预制桩 机械打钢筋混凝土桩 轨道式柴油打桩机打方桩 桩长12m以内 | m³ | 1233.68 | 0 | 49.08 | 1065.9 | 118.7 | 0 | 0 | 0 | 0.6492 |  | 工作内容：打桩机具布置、移动打桩机及其轨道、桩吊装定位、安卸桩帽；校正、打桩。
0301020000 | YT3-5 | 钢筋混凝土预制桩 机械打钢筋混凝土桩 轨道式柴油打桩机打方桩 桩长18m以内 | m³ | 1205.94 | 0 | 33.12 | 1065.9 | 106.92 | 0 | 0 | 0 | 0.4381 |  | 工作内容：打桩机具布置、移动打桩机及其轨道、桩吊装定位、安卸桩帽；校正、打桩。
0301020000 | YT3-6 | 钢筋混凝土预制桩 机械打钢筋混凝土桩 轨道式柴油打桩机打方桩 桩长30m以内 | m³ | 1160.25 | 0 | 22.38 | 1065.9 | 71.97 | 0 | 0 | 0 | 0.2961 |  | 工作内容：打桩机具布置、移动打桩机及其轨道、桩吊装定位、安卸桩帽；校正、打桩。
0301020000 | YT3-7 | 钢筋混凝土预制桩 机械打钢筋混凝土桩 轨道式柴油打桩机打方桩 桩长30m以外 | m³ | 1136.61 | 0 | 15.5 | 1065.9 | 55.21 | 0 | 0 | 0 | 0.205 |  | 工作内容：打桩机具布置、移动打桩机及其轨道、桩吊装定位、安卸桩帽；校正、打桩。
0301020000 | YT3-8 | 钢筋混凝土预制桩 机械打钢筋混凝土桩 履带式柴油打桩机打方桩 桩长12m以内 | m³ | 1220.68 | 0 | 49.08 | 1065.9 | 105.7 | 0 | 0 | 0 | 0.6492 |  | 工作内容：打桩机具布置、移动打桩机及其轨道、桩吊装定位、安卸桩帽；校正、打桩。
0301020000 | YT3-9 | 钢筋混凝土预制桩 机械打钢筋混凝土桩 履带式柴油打桩机打方桩 桩长18m以内 | m³ | 1182.13 | 0 | 33.12 | 1065.9 | 83.11 | 0 | 0 | 0 | 0.4381 |  | 工作内容：打桩机具布置、移动打桩机及其轨道、桩吊装定位、安卸桩帽；校正、打桩。
0301020000 | YT3-10 | 钢筋混凝土预制桩 机械打钢筋混凝土桩 履带式柴油打桩机打方桩 桩长30m以内 | m³ | 1150.44 | 0 | 22.38 | 1065.9 | 62.16 | 0 | 0 | 0 | 0.2961 |  | 工作内容：打桩机具布置、移动打桩机及其轨道、桩吊装定位、安卸桩帽；校正、打桩。
0301020000 | YT3-11 | 钢筋混凝土预制桩 机械打钢筋混凝土桩 履带式柴油打桩机打方桩 桩长30m以外 | m³ | 1127.89 | 0 | 15.5 | 1065.9 | 46.49 | 0 | 0 | 0 | 0.205 |  | 工作内容：打桩机具布置、移动打桩机及其轨道、桩吊装定位、安卸桩帽；校正、打桩。
0301020000 | YT3-12 | 钢筋混凝土预制桩 机械打钢筋混凝土桩 轨道式柴油打桩机打管桩 桩长16m以内 | m³ | 1461.47 | 0 | 40.93 | 1272.31 | 148.23 | 0 | 0 | 0 | 0.5414 |  | 工作内容：打桩机具布置、移动打桩机及其轨道、桩吊装定位、安卸桩帽；校正、打桩。
0301020000 | YT3-13 | 钢筋混凝土预制桩 机械打钢筋混凝土桩 轨道式柴油打桩机打管桩 桩长24m以内 | m³ | 1441.79 | 0 | 38.29 | 1272.31 | 131.19 | 0 | 0 | 0 | 0.5065 |  | 工作内容：打桩机具布置、移动打桩机及其轨道、桩吊装定位、安卸桩帽；校正、打桩。
0301020000 | YT3-14 | 钢筋混凝土预制桩 机械打钢筋混凝土桩 轨道式柴油打桩机打管桩 桩长32m以内 | m³ | 1434.56 | 0 | 36.17 | 1272.31 | 126.08 | 0 | 0 | 0 | 0.4784 |  | 工作内容：打桩机具布置、移动打桩机及其轨道、桩吊装定位、安卸桩帽；校正、打桩。
0301020000 | YT3-15 | 钢筋混凝土预制桩 机械打钢筋混凝土桩 轨道式柴油打桩机打管桩 桩长50m以内 | m³ | 1422.52 | 0 | 34.35 | 1272.31 | 115.86 | 0 | 0 | 0 | 0.4543 |  | 工作内容：打桩机具布置、移动打桩机及其轨道、桩吊装定位、安卸桩帽；校正、打桩。
0301020000 | YT3-16 | 钢筋混凝土预制桩 机械打钢筋混凝土桩 轨道式柴油打桩机打管桩 桩长50m以外 | m³ | 1414.88 | 0 | 33.53 | 1272.31 | 109.04 | 0 | 0 | 0 | 0.4435 |  | 工作内容：打桩机具布置、移动打桩机及其轨道、桩吊装定位、安卸桩帽；校正、打桩。
0301020000 | YT3-17 | 钢筋混凝土预制桩 机械打钢筋混凝土桩 履带式柴油打桩机打管桩 桩长16m以内 | m³ | 1460.19 | 0 | 40.48 | 1272.31 | 147.4 | 0 | 0 | 0 | 0.5354 |  | 工作内容：打桩机具布置、移动打桩机及其轨道、桩吊装定位、安卸桩帽；校正、打桩。
0301020000 | YT3-18 | 钢筋混凝土预制桩 机械打钢筋混凝土桩 履带式柴油打桩机打管桩 桩长24m以内 | m³ | 1431.47 | 0 | 34.85 | 1272.31 | 124.31 | 0 | 0 | 0 | 0.461 |  | 工作内容：打桩机具布置、移动打桩机及其轨道、桩吊装定位、安卸桩帽；校正、打桩。
0301020000 | YT3-19 | 钢筋混凝土预制桩 机械打钢筋混凝土桩 履带式柴油打桩机打管桩 桩长32m以内 | m³ | 1422.25 | 0 | 32.73 | 1272.31 | 117.21 | 0 | 0 | 0 | 0.4329 |  | 工作内容：打桩机具布置、移动打桩机及其轨道、桩吊装定位、安卸桩帽；校正、打桩。
0301020000 | YT3-20 | 钢筋混凝土预制桩 机械打钢筋混凝土桩 履带式柴油打桩机打管桩 桩长50m以内 | m³ | 1416.1 | 0 | 31.91 | 1272.31 | 111.88 | 0 | 0 | 0 | 0.4221 |  | 工作内容：打桩机具布置、移动打桩机及其轨道、桩吊装定位、安卸桩帽；校正、打桩。
0301020000 | YT3-21 | 钢筋混凝土预制桩 机械打钢筋混凝土桩 履带式柴油打桩机打管桩 桩长50m以外 | m³ | 1414.03 | 0 | 31.61 | 1272.31 | 110.11 | 0 | 0 | 0 | 0.4181 |  | 工作内容：打桩机具布置、移动打桩机及其轨道、桩吊装定位、安卸桩帽；校正、打桩。
0301030000 | YT3-22 | 钢筋混凝土预制桩 静力压钢筋混凝土桩 液压静力压方桩 桩长12m以内 | m³ | 1241.68 | 0 | 28.42 | 1084.69 | 128.57 | 0 | 0 | 0 | 0.3759 |  | 工作内容：压桩机具布置、移动压桩机就位、捆桩身、吊桩定位、安卸桩帽；校正、压桩。
0301030000 | YT3-23 | 钢筋混凝土预制桩 静力压钢筋混凝土桩 液压静力压方桩 桩长18m以内 | m³ | 1244.68 | 0 | 30.13 | 1084.69 | 129.86 | 0 | 0 | 0 | 0.3986 |  | 工作内容：压桩机具布置、移动压桩机就位、捆桩身、吊桩定位、安卸桩帽；校正、压桩。
0301030000 | YT3-24 | 钢筋混凝土预制桩 静力压钢筋混凝土桩 液压静力压方桩 桩长30m以内 | m³ | 1255.07 | 0 | 24.97 | 1084.69 | 145.41 | 0 | 0 | 0 | 0.3303 |  | 工作内容：压桩机具布置、移动压桩机就位、捆桩身、吊桩定位、安卸桩帽；校正、压桩。
0301030000 | YT3-25 | 钢筋混凝土预制桩 静力压钢筋混凝土桩 液压静力压方桩 桩长30m以外 | m³ | 1225.09 | 0 | 18.08 | 1084.69 | 122.32 | 0 | 0 | 0 | 0.2392 |  | 工作内容：压桩机具布置、移动压桩机就位、捆桩身、吊桩定位、安卸桩帽；校正、压桩。
0301030000 | YT3-26 | 钢筋混凝土预制桩 静力压钢筋混凝土桩 液压静力压管桩 桩长16m以内 | m³ | 1457.38 | 0 | 28.65 | 1287.3 | 141.43 | 0 | 0 | 0 | 0.379 |  | 工作内容：压桩机具布置、移动压桩机就位、捆桩身、吊桩定位、安卸桩帽；校正、压桩。
0301030000 | YT3-27 | 钢筋混凝土预制桩 静力压钢筋混凝土桩 液压静力压管桩 桩长24m以内 | m³ | 1460.62 | 0 | 26.81 | 1287.3 | 146.51 | 0 | 0 | 0 | 0.3546 |  | 工作内容：压桩机具布置、移动压桩机就位、捆桩身、吊桩定位、安卸桩帽；校正、压桩。
0301030000 | YT3-28 | 钢筋混凝土预制桩 静力压钢筋混凝土桩 液压静力压管桩 桩长32m以内 | m³ | 1473.65 | 0 | 26.66 | 1287.3 | 159.69 | 0 | 0 | 0 | 0.3528 |  | 工作内容：压桩机具布置、移动压桩机就位、捆桩身、吊桩定位、安卸桩帽；校正、压桩。
0301030000 | YT3-29 | 钢筋混凝土预制桩 静力压钢筋混凝土桩 液压静力压管桩 桩长50m以内 | m³ | 1479.57 | 0 | 25.76 | 1287.3 | 166.51 | 0 | 0 | 0 | 0.3407 |  | 工作内容：压桩机具布置、移动压桩机就位、捆桩身、吊桩定位、安卸桩帽；校正、压桩。
0301030000 | YT3-30 | 钢筋混凝土预制桩 静力压钢筋混凝土桩 液压静力压管桩 桩长50m以外 | m³ | 1484.38 | 0 | 23.47 | 1287.3 | 173.61 | 0 | 0 | 0 | 0.3105 |  | 工作内容：压桩机具布置、移动压桩机就位、捆桩身、吊桩定位、安卸桩帽；校正、压桩。
0301040000 | YT3-31 | 送钢筋混凝土桩 钢筋混凝土预制桩送桩 送方桩 | m³ | 198.33 | 0 | 68.66 | 4.67 | 125 | 0 | 0 | 0 | 0.9082 |  | 工作内容：安放送桩器、打拔送桩器、校正、送桩。
0301040000 | YT3-32 | 送钢筋混凝土桩 钢筋混凝土预制桩送桩 送管桩 | m³ | 225.43 | 0 | 76.92 | 8.47 | 140.04 | 0 | 0 | 0 | 1.0175 |  | 工作内容：安放送桩器、打拔送桩器、校正、送桩。
0301050000 | YT3-33 | 接钢筋混凝土桩 钢筋混凝土预制桩电焊接桩 包角钢 | 个 | 260.15 | 0 | 73.62 | 41.95 | 144.58 | 0 | 0 | 0 | 0.9738 |  | 工作内容：对接上下节桩、桩顶垫平、放置接桩；角钢、钢板焊制；安卸夹箍；校正、灌注胶泥、养护。
0301050000 | YT3-34 | 接钢筋混凝土桩 钢筋混凝土预制桩电焊接桩 包钢板 | 个 | 445.4 | 0 | 81.55 | 243.22 | 120.63 | 0 | 0 | 0 | 1.0787 |  | 工作内容：对接上下节桩、桩顶垫平、放置接桩；角钢、钢板焊制；安卸夹箍；校正、灌注胶泥、养护。
0301050000 | YT3-35 | 接钢筋混凝土桩 钢筋混凝土预制桩 硫磺胶泥接桩 | m² | 1059.22 | 0 | 303.91 | 215.29 | 540.02 | 0 | 0 | 0 | 4.02 |  | 工作内容：对接上下节桩、桩顶垫平、放置接桩；角钢、钢板焊制；安卸夹箍；校正、灌注胶泥、养护。
0302010000 | YT3-36 | 钢结构桩靴（尖）制作与安装 钢结构桩靴（尖） 制作 | t | 6056.78 | 0 | 1199.97 | 4387.12 | 469.69 | 0 | 0 | 0 | 13.8241 |  | 工作内容：放样、划线、下料、平直、钻孔、拼装、焊接；除锈、刷防锈漆一遍、成品编号、堆放；校正、安装。
0302010000 | YT3-37 | 钢结构桩靴（尖）制作与安装 钢结构桩靴（尖） 安装 | t | 584.01 | 0 | 496.95 | 33.7 | 53.36 | 0 | 0 | 0 | 5.7252 |  | 工作内容：放样、划线、下料、平直、钻孔、拼装、焊接；除锈、刷防锈漆一遍、成品编号、堆放；校正、安装。
0302020000 | YT3-38 | 钢结构桩 机械打钢管桩Φ406.40mm 桩长30m以内 | t | 6833.41 | 0 | 107.38 | 6549.91 | 176.12 | 0 | 0 | 0 | 1.4204 |  | 工作内容：打桩机具布置、移动打桩机、桩吊装就位、安卸桩帽、校正、打桩；测定标高、桩内排水、内切割钢管、截除钢管、就地安放；测定标高、划线整圆、桩内排水、精割、设箍、安装桩帽、清泥除锈、焊接桩帽。
0302020000 | YT3-39 | 钢结构桩 机械打钢管桩Φ406.40mm 桩长50m以内 | t | 6848.47 | 0 | 82.54 | 6551.78 | 214.15 | 0 | 0 | 0 | 1.0934 |  | 工作内容：打桩机具布置、移动打桩机、桩吊装就位、安卸桩帽、校正、打桩；测定标高、桩内排水、内切割钢管、截除钢管、就地安放；测定标高、划线整圆、桩内排水、精割、设箍、安装桩帽、清泥除锈、焊接桩帽。
0302020000 | YT3-40 | 钢结构桩 机械打钢管桩Φ406.40mm 桩长70m以内 | t | 6825.8 | 0 | 70.91 | 6553.03 | 201.86 | 0 | 0 | 0 | 0.938 |  | 工作内容：打桩机具布置、移动打桩机、桩吊装就位、安卸桩帽、校正、打桩；测定标高、桩内排水、内切割钢管、截除钢管、就地安放；测定标高、划线整圆、桩内排水、精割、设箍、安装桩帽、清泥除锈、焊接桩帽。
0302020000 | YT3-41 | 钢结构桩 机械打钢管桩Φ609.60mm 桩长30m以内 | t | 6826.32 | 0 | 80.54 | 6554.57 | 191.21 | 0 | 0 | 0 | 1.0653 |  | 工作内容：打桩机具布置、移动打桩机、桩吊装就位、安卸桩帽、校正、打桩；测定标高、桩内排水、内切割钢管、截除钢管、就地安放；测定标高、划线整圆、桩内排水、精割、设箍、安装桩帽、清泥除锈、焊接桩帽。
0302020000 | YT3-42 | 钢结构桩 机械打钢管桩Φ609.60mm 桩长50m以内 | t | 6774.92 | 0 | 65.71 | 6555.3 | 153.91 | 0 | 0 | 0 | 0.8656 |  | 工作内容：打桩机具布置、移动打桩机、桩吊装就位、安卸桩帽、校正、打桩；测定标高、桩内排水、内切割钢管、截除钢管、就地安放；测定标高、划线整圆、桩内排水、精割、设箍、安装桩帽、清泥除锈、焊接桩帽。
0302020000 | YT3-43 | 钢结构桩 机械打钢管桩Φ609.60mm 桩长70m以内 | t | 6751.25 | 0 | 53.18 | 6557.19 | 140.88 | 0 | 0 | 0 | 0.7035 |  | 工作内容：打桩机具布置、移动打桩机、桩吊装就位、安卸桩帽、校正、打桩；测定标高、桩内排水、内切割钢管、截除钢管、就地安放；测定标高、划线整圆、桩内排水、精割、设箍、安装桩帽、清泥除锈、焊接桩帽。
0302020000 | YT3-44 | 钢结构桩 机械打钢管桩Φ914.40mm 桩长30m以内 | t | 6786.85 | 0 | 56.07 | 6567.62 | 163.16 | 0 | 0 | 0 | 0.7417 |  | 工作内容：打桩机具布置、移动打桩机、桩吊装就位、安卸桩帽、校正、打桩；测定标高、桩内排水、内切割钢管、截除钢管、就地安放；测定标高、划线整圆、桩内排水、精割、设箍、安装桩帽、清泥除锈、焊接桩帽。
0302020000 | YT3-45 | 钢结构桩 机械打钢管桩Φ914.40mm 桩长50m以内 | t | 6742.43 | 0 | 42.9 | 6571.32 | 128.21 | 0 | 0 | 0 | 0.5675 |  | 工作内容：打桩机具布置、移动打桩机、桩吊装就位、安卸桩帽、校正、打桩；测定标高、桩内排水、内切割钢管、截除钢管、就地安放；测定标高、划线整圆、桩内排水、精割、设箍、安装桩帽、清泥除锈、焊接桩帽。
0302020000 | YT3-46 | 钢结构桩 机械打钢管桩Φ914.40mm 桩长70m以内 | t | 6732.16 | 0 | 41.03 | 6572.79 | 118.34 | 0 | 0 | 0 | 0.5427 |  | 工作内容：打桩机具布置、移动打桩机、桩吊装就位、安卸桩帽、校正、打桩；测定标高、桩内排水、内切割钢管、截除钢管、就地安放；测定标高、划线整圆、桩内排水、精割、设箍、安装桩帽、清泥除锈、焊接桩帽。
0302020000 | YT3-47 | 钢结构桩 机械打钢管桩 钢管桩内切割 Φ406.40mm以内 | 根 | 131.59 | 0 | 43.62 | 29.41 | 58.56 | 0 | 0 | 0 | 0.5025 |  | 工作内容：准备机具，测定标高，钢管桩内排水，内切割钢管，截除钢管，就地安放。
0302020000 | YT3-48 | 钢结构桩 机械打钢管桩 钢管桩内切割 Φ609.40mm以内 | 根 | 144.14 | 0 | 48.27 | 30.01 | 65.86 | 0 | 0 | 0 | 0.5561 |  | 工作内容：准备机具，测定标高，钢管桩内排水，内切割钢管，截除钢管，就地安放。
0302020000 | YT3-49 | 钢结构桩 机械打钢管桩 钢管桩内切割 Φ914.40mm以内 | 根 | 158.34 | 0 | 52.92 | 33.95 | 71.47 | 0 | 0 | 0 | 0.6097 |  | 工作内容：准备机具，测定标高，钢管桩内排水，内切割钢管，截除钢管，就地安放。
0302020000 | YT3-50 | 钢结构桩 机械打钢管桩 钢管桩割焊盖帽 Φ406.40mm以内 | 个 | 248.85 | 0 | 69.21 | 86.14 | 93.5 | 0 | 0 | 0 | 0.7973 |  | 工作内容：准备机具，测定标高划线，整圆，钢管桩内排水，精割，清泥，除锈，安放及焊接盖帽。
0302020000 | YT3-51 | 钢结构桩 机械打钢管桩 钢管桩割焊盖帽 Φ609.60mm以内 | 个 | 338.55 | 0 | 82.58 | 128.87 | 127.1 | 0 | 0 | 0 | 0.9514 |  | 工作内容：准备机具，测定标高划线，整圆，钢管桩内排水，精割，清泥，除锈，安放及焊接盖帽。
0302020000 | YT3-52 | 钢结构桩 机械打钢管桩 钢管桩割焊盖帽 Φ914.40mm以内 | 个 | 461.58 | 0 | 104.68 | 178.06 | 178.84 | 0 | 0 | 0 | 1.206 |  | 工作内容：准备机具，测定标高划线，整圆，钢管桩内排水，精割，清泥，除锈，安放及焊接盖帽。
0302030000 | YT3-53 | 送钢结构桩 送钢管桩 | t | 567.77 | 0 | 190.68 | 0 | 377.09 | 0 | 0 | 0 | 2.5222 |  | 工作内容：安放送桩器、打拔送桩器、校正、送桩。
0302030000 | YT3-54 | 送钢结构桩 送钢板桩 | t | 669.13 | 0 | 211.87 | 38.24 | 419.02 | 0 | 0 | 0 | 2.8025 |  | 工作内容：安放送桩器、打拔送桩器、校正、送桩。
0302040000 | YT3-55 | 钢结构桩 电焊接钢管桩 Φ406.4mm | 个 | 193.55 | 0 | 37.8 | 9.29 | 146.46 | 0 | 0 | 0 | 0.4355 |  | 工作内容：磨焊接头、对接上下节桩、放置接桩。
0302040000 | YT3-56 | 钢结构桩 电焊接钢管桩 Φ609.6mm | 个 | 223.82 | 0 | 38.51 | 13.64 | 171.67 | 0 | 0 | 0 | 0.4443 |  | 工作内容：磨焊接头、对接上下节桩、放置接桩。
0302040000 | YT3-57 | 钢结构桩 电焊接钢管桩 Φ914.4mm | 个 | 279.91 | 0 | 39.55 | 20.31 | 220.05 | 0 | 0 | 0 | 0.4556 |  | 工作内容：磨焊接头、对接上下节桩、放置接桩。
0303000000 | YT3-58 | 管桩桩心填料 管桩桩心填砂 | m³ | 102.1 | 0 | 22.38 | 79.72 | 0 | 0 | 0 | 0 | 0.2961 |  | 工作内容：填灌砂、密实；填灌混凝土、捣固、养护。
0303000000 | YT3-59 | 管桩桩心填料 管桩桩心填混凝土 | m³ | 298.56 | 0 | 26.76 | 270.21 | 1.59 | 0 | 0 | 0 | 0.3539 |  | 工作内容：填灌砂、密实；填灌混凝土、捣固、养护。
0303000000 | YT3-60 | 管桩桩心填料 管桩桩心填碎石 | m³ | 123.35 | 0 | 22.38 | 100.97 | 0 | 0 | 0 | 0 | 0.2961 |  | 工作内容：填灌砂、密实；填灌混凝土、捣固、养护。
0304000000 | YT3-61 | 钻孔压浆桩（主杆直径）≤300mm | m | 496.32 | 0 | 96.99 | 289.61 | 109.72 | 0 | 0 | 0 | 1.0827 |  | 工作内容：准备机具，移动桩机，定位，钻孔，校测，浆液配制，压浆，投放石子骨料。
0304000000 | YT3-62 | 钻孔压浆桩（主杆直径）≤400mm | m | 616.46 | 0 | 106.65 | 384.25 | 125.56 | 0 | 0 | 0 | 1.1913 |  | 工作内容：准备机具，移动桩机，定位，钻孔，校测，浆液配制，压浆，投放石子骨料。
0304000000 | YT3-63 | 钻孔压浆桩（主杆直径）≤600mm | m | 726.94 | 0 | 108.53 | 483.23 | 135.18 | 0 | 0 | 0 | 1.2181 |  | 工作内容：准备机具，移动桩机，定位，钻孔，校测，浆液配制，压浆，投放石子骨料。
0305000000 | YT3-64 | 打圆木桩 打桩 | m³ | 2100.45 | 0 | 54.39 | 1918.16 | 127.9 | 0 | 0 | 0 | 0.6969 |  | 工作内容：制作木桩、 安装桩靴及桩箍、 准备打桩机械、 移动打桩架及轨道、 吊装定位、 打桩校正、拆卸桩箍、锯桩头。
0305000000 | YT3-65 | 打圆木桩 送桩 | m³ | 218.97 | 0 | 218.97 | 0 | 0 | 0 | 0 | 0 | 3.1281 |  | 工作内容：制作木桩、 安装桩靴及桩箍、 准备打桩机械、 移动打桩架及轨道、 吊装定位、 打桩校正、拆卸桩箍、锯桩头。
0306000000 | YT3-66 | 凿桩头 凿预制钢筋混凝土方桩桩头 | m³ | 258.33 | 0 | 258.33 | 0 | 0 | 0 | 0 | 0 | 3.417 |  | 工作内容：凿桩头、钢筋修整、块体清理、运至坑外50m处理回填。
0306000000 | YT3-67 | 凿桩头 凿预制钢筋混凝土管桩桩头 | m³ | 290.24 | 0 | 290.24 | 0 | 0 | 0 | 0 | 0 | 3.8391 |  | 工作内容：凿桩头、钢筋修整、块体清理、运至坑外50m处理回填。
0306000000 | YT3-68 | 凿桩头 凿灌注混凝土桩头 | m³ | 230.97 | 0 | 230.97 | 0 | 0 | 0 | 0 | 0 | 3.0552 |  | 工作内容：凿桩头、钢筋修整、块体清理、运至坑外50m处理回填。
0306000000 | YT3-69 | 凿桩头 凿灌注砂石桩头 | m³ | 162.59 | 0 | 162.59 | 0 | 0 | 0 | 0 | 0 | 2.1507 |  | 工作内容：凿桩头、钢筋修整、块体清理、运至坑外50m处理回填。
0306000000 | YT3-70 | 凿桩头 凿水泥桩头、灰土桩头 | m³ | 193.75 | 0 | 193.75 | 0 | 0 | 0 | 0 | 0 | 2.5628 |  | 工作内容：凿桩头、钢筋修整、块体清理、运至坑外50m处理回填。
0307010000 | YT3-71 | 轨道式柴油打桩机打孔灌注桩 灌注桩 轨道式柴油打桩机打孔 桩长 10m以内 | m³ | 641.23 | 0 | 153.69 | 339.1 | 148.44 | 0 | 0 | 0 | 2.033 |  | 工作内容：打桩机具布置、移动打桩机及其轨道、桩位校正、沉管打孔；浇灌混凝土、捣固、养护；拔钢管、清理夯实。
0307010000 | YT3-72 | 轨道式柴油打桩机打孔灌注桩 灌注桩 轨道式柴油打桩机打孔 桩长 15m以内 | m³ | 518.01 | 0 | 88.24 | 339.1 | 90.67 | 0 | 0 | 0 | 1.1672 |  | 工作内容：打桩机具布置、移动打桩机及其轨道、桩位校正、沉管打孔；浇灌混凝土、捣固、养护；拔钢管、清理夯实。
0307010000 | YT3-73 | 轨道式柴油打桩机打孔灌注桩 灌注桩 轨道式柴油打桩机打孔 桩长 18m以内 | m³ | 489.04 | 0 | 69.3 | 339.1 | 80.64 | 0 | 0 | 0 | 0.9167 |  | 工作内容：打桩机具布置、移动打桩机及其轨道、桩位校正、沉管打孔；浇灌混凝土、捣固、养护；拔钢管、清理夯实。
0307010000 | YT3-74 | 轨道式柴油打桩机打孔灌注桩 灌注桩 轨道式柴油打桩机打孔 桩长 18m以外 | m³ | 446.26 | 0 | 45.59 | 339.1 | 61.57 | 0 | 0 | 0 | 0.6031 |  | 工作内容：打桩机具布置、移动打桩机及其轨道、桩位校正、沉管打孔；浇灌混凝土、捣固、养护；拔钢管、清理夯实。
0307020000 | YT3-75 | 履带式打桩机打孔灌注桩 灌注桩 履带式柴油打桩机打孔 桩长 10m以内 | m³ | 636.21 | 0 | 153.69 | 339.1 | 143.42 | 0 | 0 | 0 | 2.033 |  | 工作内容：打桩机具布置、移动打桩机、桩位校正、沉管打孔；浇灌混凝土、捣固、养护；拔钢管、清理夯实。
0307020000 | YT3-76 | 履带式打桩机打孔灌注桩 灌注桩 履带式柴油打桩机打孔 桩长 15m以内 | m³ | 515.37 | 0 | 88.24 | 339.1 | 88.03 | 0 | 0 | 0 | 1.1672 |  | 工作内容：打桩机具布置、移动打桩机、桩位校正、沉管打孔；浇灌混凝土、捣固、养护；拔钢管、清理夯实。
0307020000 | YT3-77 | 履带式打桩机打孔灌注桩 灌注桩 履带式柴油打桩机打孔 桩长 18m以内 | m³ | 486.88 | 0 | 69.3 | 339.1 | 78.48 | 0 | 0 | 0 | 0.9167 |  | 工作内容：打桩机具布置、移动打桩机、桩位校正、沉管打孔；浇灌混凝土、捣固、养护；拔钢管、清理夯实。
0307020000 | YT3-78 | 履带式打桩机打孔灌注桩 灌注桩 履带式柴油打桩机打孔 桩长 18m以外 | m³ | 445.02 | 0 | 45.59 | 339.1 | 60.33 | 0 | 0 | 0 | 0.6031 |  | 工作内容：打桩机具布置、移动打桩机、桩位校正、沉管打孔；浇灌混凝土、捣固、养护；拔钢管、清理夯实。
0307030000 | YT3-79 | 螺旋钻孔机钻孔灌注桩 履带式钻孔机 桩长 12m以内 | m³ | 534.63 | 0 | 78.93 | 344.06 | 111.64 | 0 | 0 | 0 | 1.044 |  | 工作内容：钻孔机具布置、移动钻孔机、桩位校正、钻孔；浇灌混凝土、捣固、养护；清理钻孔余土、运至场内指定地点。
0307030000 | YT3-80 | 螺旋钻孔机钻孔灌注桩 履带式钻孔机 桩长 12m以外 | m³ | 467.55 | 0 | 55.62 | 344.06 | 67.87 | 0 | 0 | 0 | 0.7358 |  | 工作内容：钻孔机具布置、移动钻孔机、桩位校正、钻孔；浇灌混凝土、捣固、养护；清理钻孔余土、运至场内指定地点。
0307030000 | YT3-81 | 螺旋钻孔机钻孔灌注桩 钻孔桩入岩增加费 成桩直径 0.8m以内 | m³ | 778.01 | 0 | 144.77 | 0 | 633.24 | 0 | 0 | 0 | 1.9149 |  | 工作内容：钻孔机具布置、移动钻孔机、桩位校正、钻孔；浇灌混凝土、捣固、养护；清理钻孔余土、运至场内指定地点。
0307030000 | YT3-82 | 螺旋钻孔机钻孔灌注桩 钻孔桩入岩增加费 成桩直径 0.8m以外 | m³ | 468.26 | 0 | 86.71 | 0 | 381.55 | 0 | 0 | 0 | 1.147 |  | 工作内容：钻孔机具布置、移动钻孔机、桩位校正、钻孔；浇灌混凝土、捣固、养护；清理钻孔余土、运至场内指定地点。
0307040000 | YT3-83 | 冲击钻孔机钻孔灌注桩 冲击钻孔灌注桩 成桩直径 0.8m以内 | m³ | 760.8 | 0 | 258.17 | 350.14 | 152.49 | 0 | 0 | 0 | 3.415 |  | 工作内容：钻孔机具布置、移动钻孔机、桩位校正、钻孔；浇灌混凝土、捣固、养护；清理钻孔余土、运至场内指定地点。
0307040000 | YT3-84 | 冲击钻孔机钻孔灌注桩 冲击钻孔灌注桩 成桩直径 0.8m以外 | m³ | 656.64 | 0 | 172.82 | 343.12 | 140.7 | 0 | 0 | 0 | 2.286 |  | 工作内容：钻孔机具布置、移动钻孔机、桩位校正、钻孔；浇灌混凝土、捣固、养护；清理钻孔余土、运至场内指定地点。
0307040000 | YT3-85 | 冲击钻孔机钻孔灌注桩 冲孔桩入岩增加费 成桩直径 0.8m以内 | m³ | 647.57 | 0 | 173.68 | 0 | 473.89 | 0 | 0 | 0 | 2.2974 |  | 工作内容：钻孔机具布置、移动钻孔机、桩位校正、钻孔；浇灌混凝土、捣固、养护；清理钻孔余土、运至场内指定地点。
0307040000 | YT3-86 | 冲击钻孔机钻孔灌注桩 冲孔桩入岩增加费 成桩直径 0.8m以外 | m³ | 400.01 | 0 | 104.64 | 0 | 295.37 | 0 | 0 | 0 | 1.3842 |  | 工作内容：钻孔机具布置、移动钻孔机、桩位校正、钻孔；浇灌混凝土、捣固、养护；清理钻孔余土、运至场内指定地点。
0307050000 | YT3-87 | 机械钻孔支盘灌注桩 机械钻孔支盘桩成桩 直径 400mm以内 | m³ | 545.44 | 0 | 90.76 | 344.75 | 109.93 | 0 | 0 | 0 | 1.2006 |  | 工作内容：成孔机具布置、移动钻孔机、桩位校正、钻孔、成支、成盘；浇灌混凝土、捣固、养护；清理钻孔余土、运至场内指定地点。
0307050000 | YT3-88 | 机械钻孔支盘灌注桩 机械钻孔支盘桩成桩 直径 600mm以内 | m³ | 505.94 | 0 | 77.36 | 344.75 | 83.83 | 0 | 0 | 0 | 1.0233 |  | 工作内容：成孔机具布置、移动钻孔机、桩位校正、钻孔、成支、成盘；浇灌混凝土、捣固、养护；清理钻孔余土、运至场内指定地点。
0307050000 | YT3-89 | 机械钻孔支盘灌注桩 机械钻孔支盘桩成桩 直径 1000mm以内 | m³ | 479.03 | 0 | 63.97 | 344.75 | 70.31 | 0 | 0 | 0 | 0.8462 |  | 工作内容：成孔机具布置、移动钻孔机、桩位校正、钻孔、成支、成盘；浇灌混凝土、捣固、养护；清理钻孔余土、运至场内指定地点。
0307060000 | YT3-90 | 旋挖钻孔灌注桩 直径 1000mm以内 | m³ | 705.15 | 0 | 119.25 | 355.07 | 230.83 | 0 | 0 | 0 | 1.3307 |  | 工作内容：护筒埋设及拆除、钻机就位、钻孔、提钻、出渣、渣土清理堆放、造浆、压降、清孔、预拌混凝土灌注、安、拆导管及漏斗。
0307060000 | YT3-91 | 旋挖钻孔灌注桩 直径 1500mm以内 | m³ | 687.07 | 0 | 108.88 | 354.11 | 224.08 | 0 | 0 | 0 | 1.215 |  | 工作内容：护筒埋设及拆除、钻机就位、钻孔、提钻、出渣、渣土清理堆放、造浆、压降、清孔、预拌混凝土灌注、安、拆导管及漏斗。
0307060000 | YT3-92 | 旋挖钻孔灌注桩 直径 2000mm以内 | m³ | 676.74 | 0 | 104.82 | 353.31 | 218.61 | 0 | 0 | 0 | 1.1697 |  | 工作内容：护筒埋设及拆除、钻机就位、钻孔、提钻、出渣、渣土清理堆放、造浆、压降、清孔、预拌混凝土灌注、安、拆导管及漏斗。
0307060000 | YT3-93 | 旋挖钻孔灌注桩 直径 2000mm以外 | m³ | 643.31 | 0 | 102.12 | 352.55 | 188.64 | 0 | 0 | 0 | 1.1396 |  | 工作内容：护筒埋设及拆除、钻机就位、钻孔、提钻、出渣、渣土清理堆放、造浆、压降、清孔、预拌混凝土灌注、安、拆导管及漏斗。
0307070000 | YT3-94 | 人工挖孔灌注桩 普土 深8m以内 | m³ | 62.84 | 0 | 56.91 | 1.33 | 4.6 | 0 | 0 | 0 | 0.813 |  | 工作内容：挖土方、凿岩石、基岩处理；修整边、底、壁；土石方孔内垂直运输、土石方孔外水平运输100m以内；护壁模板安拆；抹砂浆护壁、砌砖护壁；浇灌混凝土、捣固、养护；孔内照明、通风、排水；施工材料孔内垂直运输；安全设施搭拆。
0307070000 | YT3-95 | 人工挖孔灌注桩 普土 深10m以内 | m³ | 70.01 | 0 | 64.06 | 1.35 | 4.6 | 0 | 0 | 0 | 0.9151 |  | 工作内容：挖土方、凿岩石、基岩处理；修整边、底、壁；土石方孔内垂直运输、土石方孔外水平运输100m以内；护壁模板安拆；抹砂浆护壁、砌砖护壁；浇灌混凝土、捣固、养护；孔内照明、通风、排水；施工材料孔内垂直运输；安全设施搭拆。
0307070000 | YT3-96 | 人工挖孔灌注桩 普土 深12m以内 | m³ | 77.31 | 0 | 71.2 | 1.51 | 4.6 | 0 | 0 | 0 | 1.0171 |  | 工作内容：挖土方、凿岩石、基岩处理；修整边、底、壁；土石方孔内垂直运输、土石方孔外水平运输100m以内；护壁模板安拆；抹砂浆护壁、砌砖护壁；浇灌混凝土、捣固、养护；孔内照明、通风、排水；施工材料孔内垂直运输；安全设施搭拆。
0307070000 | YT3-97 | 人工挖孔灌注桩 坚土 深8m以内 | m³ | 77.25 | 0 | 71.32 | 1.33 | 4.6 | 0 | 0 | 0 | 1.0188 |  | 工作内容：挖土方、凿岩石、基岩处理；修整边、底、壁；土石方孔内垂直运输、土石方孔外水平运输100m以内；护壁模板安拆；抹砂浆护壁、砌砖护壁；浇灌混凝土、捣固、养护；孔内照明、通风、排水；施工材料孔内垂直运输；安全设施搭拆。
0307070000 | YT3-98 | 人工挖孔灌注桩 坚土 深10m以内 | m³ | 86.23 | 0 | 80.28 | 1.35 | 4.6 | 0 | 0 | 0 | 1.1468 |  | 工作内容：挖土方、凿岩石、基岩处理；修整边、底、壁；土石方孔内垂直运输、土石方孔外水平运输100m以内；护壁模板安拆；抹砂浆护壁、砌砖护壁；浇灌混凝土、捣固、养护；孔内照明、通风、排水；施工材料孔内垂直运输；安全设施搭拆。
0307070000 | YT3-99 | 人工挖孔灌注桩 坚土 深12m以内 | m³ | 97.97 | 0 | 89.15 | 4.22 | 4.6 | 0 | 0 | 0 | 1.2735 |  | 工作内容：挖土方、凿岩石、基岩处理；修整边、底、壁；土石方孔内垂直运输、土石方孔外水平运输100m以内；护壁模板安拆；抹砂浆护壁、砌砖护壁；浇灌混凝土、捣固、养护；孔内照明、通风、排水；施工材料孔内垂直运输；安全设施搭拆。
0307070000 | YT3-100 | 人工挖孔灌注桩 入岩 | m³ | 373.51 | 0 | 364.69 | 4.22 | 4.6 | 0 | 0 | 0 | 4.824 |  | 工作内容：挖土方、凿岩石、基岩处理；修整边、底、壁；土石方孔内垂直运输、土石方孔外水平运输100m以内；护壁模板安拆；抹砂浆护壁、砌砖护壁；浇灌混凝土、捣固、养护；孔内照明、通风、排水；施工材料孔内垂直运输；安全设施搭拆。
0307070000 | YT3-101 | 人工挖孔灌注桩 现浇混凝土护壁 | m³ | 867.29 | 0 | 279.23 | 573.62 | 14.44 | 0 | 0 | 0 | 3.4683 |  | 工作内容：挖土方、凿岩石、基岩处理；修整边、底、壁；土石方孔内垂直运输、土石方孔外水平运输100m以内；护壁模板安拆；抹砂浆护壁、砌砖护壁；浇灌混凝土、捣固、养护；孔内照明、通风、排水；施工材料孔内垂直运输；安全设施搭拆。
0307070000 | YT3-102 | 人工挖孔灌注桩 砂浆护壁 | m³ | 799.18 | 0 | 209.42 | 489.47 | 100.29 | 0 | 0 | 0 | 2.6012 |  | 工作内容：挖土方、凿岩石、基岩处理；修整边、底、壁；土石方孔内垂直运输、土石方孔外水平运输100m以内；护壁模板安拆；抹砂浆护壁、砌砖护壁；浇灌混凝土、捣固、养护；孔内照明、通风、排水；施工材料孔内垂直运输；安全设施搭拆。
0307070000 | YT3-103 | 人工挖孔灌注桩 实心砖护壁 | m³ | 373.36 | 0 | 98.14 | 270.62 | 4.6 | 0 | 0 | 0 | 1.1307 |  | 工作内容：挖土方、凿岩石、基岩处理；修整边、底、壁；土石方孔内垂直运输、土石方孔外水平运输100m以内；护壁模板安拆；抹砂浆护壁、砌砖护壁；浇灌混凝土、捣固、养护；孔内照明、通风、排水；施工材料孔内垂直运输；安全设施搭拆。
0307070000 | YT3-104 | 人工挖孔灌注桩 现浇混凝土桩芯 | m³ | 362.43 | 0 | 74.72 | 282.03 | 5.68 | 0 | 0 | 0 | 0.805 |  | 工作内容：挖土方、凿岩石、基岩处理；修整边、底、壁；土石方孔内垂直运输、土石方孔外水平运输100m以内；护壁模板安拆；抹砂浆护壁、砌砖护壁；浇灌混凝土、捣固、养护；孔内照明、通风、排水；施工材料孔内垂直运输；安全设施搭拆。
0308000000 | YT3-105 | 钢筋笼、网制作与安装 钢筋笼、网制作 | t | 4850.56 | 0 | 551.92 | 4207.57 | 91.07 | 0 | 0 | 0 | 6.2578 |  | 工作内容：钢筋制作成型、场内运输至指定地点；焊接；吊装、就位。
0308000000 | YT3-106 | 钢筋笼、网制作与安装 管桩钢筋托（盖）盘制作 | t | 5767.6 | 0 | 1117.87 | 4373.14 | 276.59 | 0 | 0 | 0 | 12.8787 |  | 工作内容：钢筋制作成型、场内运输至指定地点；焊接；吊装、就位。
0308000000 | YT3-107 | 钢筋笼、网制作与安装 钢筋笼、网安装 | t | 580.28 | 0 | 161.99 | 53.46 | 364.83 | 0 | 0 | 0 | 2.0301 |  | 工作内容：钢筋制作成型、场内运输至指定地点；焊接；吊装、就位。
0308000000 | YT3-108 | 钢筋笼、网制作与安装 管桩钢筋托（盖）盘安装 | t | 816.23 | 0 | 396.72 | 29.48 | 390.03 | 0 | 0 | 0 | 4.9714 |  | 工作内容：钢筋制作成型、场内运输至指定地点；焊接；吊装、就位。
0309000000 | YT3-109 | 灌注桩埋管 灌注桩声测管埋设 钢管 | m | 27.16 | 0 | 0.6 | 26.56 | 0 | 0 | 0 | 0 | 0.0067 |  | 工作内容：声测管制作，焊接，埋设安装，清洗管道等全过程。
0401010000 | YT4-1 | 砌筑砖基础、砖墙 砌筑实心砖 砖基础 | m³ | 301.05 | 0 | 78.29 | 222.76 | 0 | 0 | 0 | 0 | 0.902 |  | 工作内容：调运砂浆；运砖、浇砖、砌砖；安放木砖、垫块；清理砖面，原浆勾缝。
0401010000 | YT4-2 | 砌筑砖基础、砖墙 砌筑实心砖 外墙1砖及以上 | m³ | 322.73 | 0 | 95.9 | 226.83 | 0 | 0 | 0 | 0 | 1.1048 |  | 工作内容：调运砂浆；运砖、浇砖、砌砖；安放木砖、垫块；清理砖面，原浆勾缝。
0401010000 | YT4-3 | 砌筑砖基础、砖墙 砌筑实心砖 外墙3/4砖及以下 | m³ | 351.72 | 0 | 123.57 | 228.15 | 0 | 0 | 0 | 0 | 1.4236 |  | 工作内容：调运砂浆；运砖、浇砖、砌砖；安放木砖、垫块；清理砖面，原浆勾缝。
0401010000 | YT4-4 | 砌筑砖基础、砖墙 砌筑实心砖 内墙1砖及以上 | m³ | 299.39 | 0 | 75.86 | 223.53 | 0 | 0 | 0 | 0 | 0.8915 |  | 工作内容：调运砂浆；运砖、浇砖、砌砖；安放木砖、垫块；清理砖面，原浆勾缝。
0401010000 | YT4-5 | 砌筑砖基础、砖墙 砌筑实心砖 内墙3/4砖及以下 | m³ | 332.49 | 0 | 106.61 | 225.88 | 0 | 0 | 0 | 0 | 1.2053 |  | 工作内容：调运砂浆；运砖、浇砖、砌砖；安放木砖、垫块；清理砖面，原浆勾缝。
0401010000 | YT4-6 | 砌筑砖基础、砖墙 砌筑实心砖 多孔砖墙 1/2砖 | m³ | 427.83 | 0 | 93.29 | 334.54 | 0 | 0 | 0 | 0 | 1.0287 |  | 工作内容：调运砂浆；运砖、浇砖、砌砖；安放木砖、垫块；清理砖面，原浆勾缝。
0401010000 | YT4-7 | 砌筑砖基础、砖墙 砌筑实心砖 多孔砖墙 1砖 | m³ | 414.05 | 0 | 87.4 | 326.65 | 0 | 0 | 0 | 0 | 0.9596 |  | 工作内容：调运砂浆；运砖、浇砖、砌砖；安放木砖、垫块；清理砖面，原浆勾缝。
0401010000 | YT4-8 | 砌筑砖基础、砖墙 砌筑实心砖 多孔砖墙 1砖半 | m³ | 407.26 | 0 | 81.93 | 325.33 | 0 | 0 | 0 | 0 | 0.8976 |  | 工作内容：调运砂浆；运砖、浇砖、砌砖；安放木砖、垫块；清理砖面，原浆勾缝。
0401010000 | YT4-9 | 砌筑砖基础、砖墙 砌筑实心砖 多孔砖墙 2砖及2砖以上 | m³ | 406.34 | 0 | 81.77 | 324.57 | 0 | 0 | 0 | 0 | 0.8952 |  | 工作内容：调运砂浆；运砖、浇砖、砌砖；安放木砖、垫块；清理砖面，原浆勾缝。
0401010000 | YT4-10 | 砌筑砖基础、砖墙 砌筑实心砖 空花砖墙 | m³ | 268.26 | 0 | 109.63 | 158.63 | 0 | 0 | 0 | 0 | 1.263 |  | 工作内容：调运砂浆；运砖、浇砖、砌砖；安放木砖、垫块；清理砖面，原浆勾缝。
0401010000 | YT4-11 | 砌筑砖基础、砖墙 砌筑实心砖 砖柱 | m³ | 371.18 | 0 | 142.47 | 228.71 | 0 | 0 | 0 | 0 | 1.6413 |  | 工作内容：调运砂浆；运砖、浇砖、砌砖；安放木砖、垫块；清理砖面，原浆勾缝。
0401010000 | YT4-12 | 砌筑砖基础、砖墙 砌筑实心砖 砖围墙 | m³ | 357.85 | 0 | 118.44 | 239.41 | 0 | 0 | 0 | 0 | 1.3645 |  | 工作内容：调运砂浆；运砖、浇砖、砌砖；安放木砖、垫块；清理砖面，原浆勾缝。
0401020000 | YT4-13 | 砌筑砖沟道、砖井池 砌筑实心砖 砖地沟 | m³ | 299.31 | 0 | 72.7 | 226.61 | 0 | 0 | 0 | 0 | 0.8375 |  | 工作内容：调运砂浆；运砖、浇砖、砌砖；安放木砖、垫块；清理砖面，原浆勾缝。井箅购置、安装、固定；井盖购置、安装、固定。
0401020000 | YT4-14 | 砌筑砖沟道、砖井池 砌筑实心砖 砖井、池 | m³ | 341.35 | 0 | 111.55 | 229.8 | 0 | 0 | 0 | 0 | 1.2852 |  | 工作内容：调运砂浆；运砖、浇砖、砌砖；安放木砖、垫块；清理砖面，原浆勾缝。井箅购置、安装、固定；井盖购置、安装、固定。
0401020000 | YT4-15 | 砌筑砖沟道、砖井池 砌筑实心砖 铸铁雨水井箅 | 套 | 155.35 | 0 | 33.68 | 121.67 | 0 | 0 | 0 | 0 | 0.388 |  | 工作内容：调运砂浆；运砖、浇砖、砌砖；安放木砖、垫块；清理砖面，原浆勾缝。井箅购置、安装、固定；井盖购置、安装、固定。
0401020000 | YT4-16 | 砌筑砖沟道、砖井池 砌筑实心砖 铸铁井盖 | 套 | 228.64 | 0 | 41.66 | 186.98 | 0 | 0 | 0 | 0 | 0.48 |  | 工作内容：调运砂浆；运砖、浇砖、砌砖；安放木砖、垫块；清理砖面，原浆勾缝。井箅购置、安装、固定；井盖购置、安装、固定。
0401030000 | YT4-17 | 零星砌砖及其他 砌筑实心砖 零星砌砖 | m³ | 361.4 | 0 | 134.39 | 227.01 | 0 | 0 | 0 | 0 | 1.5483 |  | 工作内容：调运砂浆；运砖、浇砖、清理基面、砌砖；安放木砖、垫块；清理砖面，原浆勾缝。钢筋制作成型、场内运输、安放。
0401030000 | YT4-18 | 零星砌砖及其他 砌筑实心砖 砖砌体 散水、地坪 | m² | 22.51 | 0 | 8.66 | 13.85 | 0 | 0 | 0 | 0 | 0.1059 |  | 工作内容：调运砂浆；运砖、浇砖、清理基面、砌砖；安放木砖、垫块；清理砖面，原浆勾缝。钢筋制作成型、场内运输、安放。
0401030000 | YT4-19 | 零星砌砖及其他 砌筑实心砖 砖砌体加筋 | t | 5529.34 | 0 | 1405.17 | 4118.94 | 5.23 | 0 | 0 | 0 | 17.923 |  | 工作内容：调运砂浆；运砖、浇砖、清理基面、砌砖；安放木砖、垫块；清理砖面，原浆勾缝。钢筋制作成型、场内运输、安放。
0402000000 | YT4-20 | 砌筑空心砖、砌块 砌筑空心砖 水泥焦渣空心砖 | m³ | 204.61 | 0 | 61.7 | 142.91 | 0 | 0 | 0 | 0 | 0.7108 |  | 工作内容：调运砂浆；运砖、运砌块、浇砖、浇砌块、砌砖、砌砌块；安放垫块；清理砖面，原浆勾缝。
0402000000 | YT4-21 | 砌筑空心砖、砌块 砌筑空心砖 加气混凝土块 | m³ | 305.55 | 0 | 62.09 | 243.46 | 0 | 0 | 0 | 0 | 0.7153 |  | 工作内容：调运砂浆；运砖、运砌块、浇砖、浇砌块、砌砖、砌砌块；安放垫块；清理砖面，原浆勾缝。
0402000000 | YT4-22 | 砌筑空心砖、砌块 砌筑空心砖 硅酸盐砌块 | m³ | 301.92 | 0 | 66.62 | 235.3 | 0 | 0 | 0 | 0 | 0.7675 |  | 工作内容：调运砂浆；运砖、运砌块、浇砖、浇砌块、砌砖、砌砌块；安放垫块；清理砖面，原浆勾缝。
0402000000 | YT4-23 | 砌筑空心砖、砌块 砌筑空心砖 大砌块实体围墙 | m³ | 321.03 | 0 | 49.68 | 271.35 | 0 | 0 | 0 | 0 | 0.5723 |  | 工作内容：调运砂浆；运砖、运砌块、浇砖、浇砌块、砌砖、砌砌块；安放垫块；清理砖面，原浆勾缝。
0402000000 | YT4-24 | 砌筑空心砖、砌块 砌筑空心砖 清水砖砌体围墙 | m³ | 626.98 | 0 | 131.71 | 495.27 | 0 | 0 | 0 | 0 | 1.5377 |  | 工作内容：调运砂浆；运砖、运砌块、浇砖、浇砌块、砌砖、砌砌块；安放垫块；清理砖面，原浆勾缝。
0402000000 | YT4-25 | 砌筑空心砖、砌块 砌筑空心砖 大砌块防火墙 | m³ | 327.23 | 0 | 55.88 | 271.35 | 0 | 0 | 0 | 0 | 0.6438 |  | 工作内容：调运砂浆；运砖、运砌块、浇砖、浇砌块、砌砖、砌砌块；安放垫块；清理砖面，原浆勾缝。
0403010000 | YT4-26 | 砌筑石基础、石墙 砌筑毛石基础 | m³ | 217.11 | 0 | 64.34 | 152.77 | 0 | 0 | 0 | 0 | 0.7412 |  | 工作内容：打荒、运石、调运砂浆、清理基面；砌筑毛石、砌筑块石；安放垫块；洞口处石料加工；清理石面。
0403010000 | YT4-27 | 砌筑石基础、石墙 砌筑粗料石基础 | m³ | 217.81 | 0 | 71.46 | 146.35 | 0 | 0 | 0 | 0 | 0.8233 |  | 工作内容：打荒、运石、调运砂浆、清理基面；砌筑毛石、砌筑块石；安放垫块；洞口处石料加工；清理石面。
0403010000 | YT4-28 | 砌筑石基础、石墙 砌筑毛石墙 | m³ | 263.92 | 0 | 111.15 | 152.77 | 0 | 0 | 0 | 0 | 1.2805 |  | 工作内容：打荒、运石、调运砂浆、清理基面；砌筑毛石、砌筑块石；安放垫块；洞口处石料加工；清理石面。
0403010000 | YT4-29 | 砌筑石基础、石墙 砌筑粗料石墙 | m³ | 290.55 | 0 | 158.64 | 131.91 | 0 | 0 | 0 | 0 | 1.8277 |  | 工作内容：打荒、运石、调运砂浆、清理基面；砌筑毛石、砌筑块石；安放垫块；洞口处石料加工；清理石面。
0403010000 | YT4-30 | 砌筑石基础、石墙 砌筑方整石墙 | m³ | 261.91 | 0 | 93.14 | 168.77 | 0 | 0 | 0 | 0 | 1.073 |  | 工作内容：打荒、运石、调运砂浆、清理基面；砌筑毛石、砌筑块石；安放垫块；洞口处石料加工；清理石面。
0403010000 | YT4-31 | 砌筑石基础、石墙 砌筑粗料石柱 | m³ | 293.78 | 0 | 161.1 | 132.68 | 0 | 0 | 0 | 0 | 1.856 |  | 工作内容：打荒、运石、调运砂浆、清理基面；砌筑毛石、砌筑块石；安放垫块；洞口处石料加工；清理石面。
0403010000 | YT4-32 | 砌筑石基础、石墙 砌筑方整石柱 | m³ | 379.05 | 0 | 176.41 | 202.64 | 0 | 0 | 0 | 0 | 2.0324 |  | 工作内容：打荒、运石、调运砂浆、清理基面；砌筑毛石、砌筑块石；安放垫块；洞口处石料加工；清理石面。
0403020000 | YT4-33 | 砌筑石沟道 砌筑毛石地沟 | m³ | 296.4 | 0 | 127.62 | 168.78 | 0 | 0 | 0 | 0 | 1.4703 |  | 工作内容：打荒、运石，调运砂浆；砌筑毛石、砌筑块石；安放垫块；壁底交叉处石料加工；清理沟壁与沟底。
0403020000 | YT4-34 | 砌筑石沟道 砌筑粗料石地沟 | m³ | 279.16 | 0 | 142.41 | 136.75 | 0 | 0 | 0 | 0 | 1.6407 |  | 工作内容：打荒、运石，调运砂浆；砌筑毛石、砌筑块石；安放垫块；壁底交叉处石料加工；清理沟壁与沟底。
0403030000 | YT4-35 | 砌筑石挡土墙、石护坡 砌筑毛石挡土墙 | m³ | 229.55 | 0 | 76.78 | 152.77 | 0 | 0 | 0 | 0 | 0.8846 |  | 工作内容：打荒、运石，调运砂浆、清理基面；砌筑毛石砌筑块石；石料加工、清理面层。
0403030000 | YT4-36 | 砌筑石挡土墙、石护坡 砌筑粗料石挡土墙 | m³ | 235.81 | 0 | 103.9 | 131.91 | 0 | 0 | 0 | 0 | 1.197 |  | 工作内容：打荒、运石，调运砂浆、清理基面；砌筑毛石砌筑块石；石料加工、清理面层。
0403030000 | YT4-37 | 砌筑石挡土墙、石护坡 砌筑毛石混凝土挡土墙 | m³ | 452.59 | 0 | 161.53 | 268.12 | 22.94 | 0 | 0 | 0 | 2.052 |  | 工作内容：打荒、运石，调运砂浆、清理基面；砌筑毛石砌筑块石；石料加工、清理面层。
0403030000 | YT4-38 | 砌筑石挡土墙、石护坡 砌筑毛石台阶 | m³ | 321.21 | 0 | 168.44 | 152.77 | 0 | 0 | 0 | 0 | 1.9405 |  | 工作内容：打荒、运石，调运砂浆、清理基面；砌筑毛石砌筑块石；石料加工、清理面层。
0403030000 | YT4-39 | 砌筑石挡土墙、石护坡 砌筑方整石台阶 | m³ | 306.54 | 0 | 165.14 | 141.4 | 0 | 0 | 0 | 0 | 1.9025 |  | 工作内容：打荒、运石，调运砂浆、清理基面；砌筑毛石砌筑块石；石料加工、清理面层。
0404000000 | YT4-40 | 砌体勾缝 砌体石墙勾缝 毛石墙凸缝 | m² | 13.87 | 0 | 11.24 | 2.63 | 0 | 0 | 0 | 0 | 0.1255 |  | 工作内容：剔缝、洗刷；调运砂浆、勾缝。
0404000000 | YT4-41 | 砌体勾缝 砌体石墙勾缝 料石墙凹缝 | m² | 7.78 | 0 | 6.85 | 0.93 | 0 | 0 | 0 | 0 | 0.0764 |  | 工作内容：剔缝、洗刷；调运砂浆、勾缝。
0404000000 | YT4-42 | 砌体勾缝 砌体砖墙、砌块墙加浆勾缝 | m² | 6.01 | 0 | 5.43 | 0.58 | 0 | 0 | 0 | 0 | 0.0606 |  | 工作内容：剔缝、洗刷；调运砂浆、勾缝。
0501010000 | YT5-1 | 现浇混凝土 混凝土垫层 面积10m²以内 | m³ | 390.09 | 0 | 86.96 | 300.95 | 2.18 | 0 | 0 | 0 | 1.078 |  | 工作内容：木模板制作与安装，模板拆除、运输、整理、堆放；混凝土浇筑、捣固、养护。
0501010000 | YT5-2 | 现浇混凝土 混凝土垫层 面积50m²以内 | m³ | 376.65 | 0 | 82.68 | 291.97 | 2 | 0 | 0 | 0 | 1.0253 |  | 工作内容：木模板制作与安装，模板拆除、运输、整理、堆放；混凝土浇筑、捣固、养护。
0501010000 | YT5-3 | 现浇混凝土 混凝土垫层 面积50m²以外 | m³ | 364.63 | 0 | 78.37 | 284.41 | 1.85 | 0 | 0 | 0 | 0.9722 |  | 工作内容：木模板制作与安装，模板拆除、运输、整理、堆放；混凝土浇筑、捣固、养护。
0501020000 | YT5-4 | 现浇混凝土 毛石混凝土 独立基础 | m³ | 336.07 | 0 | 57.29 | 274.48 | 4.3 | 0 | 0 | 0 | 0.734 |  | 工作内容：木模板制作与安装、复合模板制作、安装、钢模板组合与安装；模板刷隔离剂；模板拆除、运输、整理、堆放；混凝土浇筑、捣固、养护。
0501020000 | YT5-5 | 现浇混凝土 毛石混凝土 条形基础 | m³ | 355.11 | 0 | 74.99 | 275.82 | 4.3 | 0 | 0 | 0 | 0.9526 |  | 工作内容：木模板制作与安装、复合模板制作、安装、钢模板组合与安装；模板刷隔离剂；模板拆除、运输、整理、堆放；混凝土浇筑、捣固、养护。
0501020000 | YT5-6 | 现浇混凝土 条形基础 组合模板 | m³ | 402.03 | 0 | 80.27 | 315.27 | 6.49 | 0 | 0 | 0 | 1.0141 |  | 工作内容：木模板制作与安装、复合模板制作、安装、钢模板组合与安装；模板刷隔离剂；模板拆除、运输、整理、堆放；混凝土浇筑、捣固、养护。
0501020000 | YT5-7 | 现浇混凝土 条形基础 复合模板 | m³ | 425.06 | 0 | 71.29 | 347.28 | 6.49 | 0 | 0 | 0 | 0.9062 |  | 工作内容：木模板制作与安装、复合模板制作、安装、钢模板组合与安装；模板刷隔离剂；模板拆除、运输、整理、堆放；混凝土浇筑、捣固、养护。
0501020000 | YT5-8 | 现浇混凝土 独立基础 单个体积5m³以内 组合模板 | m³ | 382.13 | 0 | 60.32 | 315.32 | 6.49 | 0 | 0 | 0 | 0.7674 |  | 工作内容：木模板制作与安装、复合模板制作、安装、钢模板组合与安装；模板刷隔离剂；模板拆除、运输、整理、堆放；混凝土浇筑、捣固、养护。
0501020000 | YT5-9 | 现浇混凝土 独立基础 单个体积5m³以内 复合模板 | m³ | 416.63 | 0 | 51.47 | 358.67 | 6.49 | 0 | 0 | 0 | 0.6608 |  | 工作内容：木模板制作与安装、复合模板制作、安装、钢模板组合与安装；模板刷隔离剂；模板拆除、运输、整理、堆放；混凝土浇筑、捣固、养护。
0501020000 | YT5-10 | 现浇混凝土 独立基础 单个体积5m³以外 组合模板 | m³ | 370.62 | 0 | 50.87 | 313.26 | 6.49 | 0 | 0 | 0 | 0.6481 |  | 工作内容：木模板制作与安装、复合模板制作、安装、钢模板组合与安装；模板刷隔离剂；模板拆除、运输、整理、堆放；混凝土浇筑、捣固、养护。
0501020000 | YT5-11 | 现浇混凝土 独立基础 单个体积5m³以外 复合模板 | m³ | 389.01 | 0 | 42.02 | 340.5 | 6.49 | 0 | 0 | 0 | 0.5415 |  | 工作内容：木模板制作与安装、复合模板制作、安装、钢模板组合与安装；模板刷隔离剂；模板拆除、运输、整理、堆放；混凝土浇筑、捣固、养护。
0501020000 | YT5-12 | 现浇混凝土 杯形基础 组合模板 | m³ | 375.33 | 0 | 52.59 | 316.25 | 6.49 | 0 | 0 | 0 | 0.6684 |  | 工作内容：木模板制作与安装、复合模板制作、安装、钢模板组合与安装；模板刷隔离剂；模板拆除、运输、整理、堆放；混凝土浇筑、捣固、养护。
0501020000 | YT5-13 | 现浇混凝土 杯形基础 复合模板 | m³ | 413.77 | 0 | 43.75 | 363.53 | 6.49 | 0 | 0 | 0 | 0.5619 |  | 工作内容：木模板制作与安装、复合模板制作、安装、钢模板组合与安装；模板刷隔离剂；模板拆除、运输、整理、堆放；混凝土浇筑、捣固、养护。
0501020000 | YT5-14 | 现浇混凝土 筏形基础 无梁式 组合模板 | m³ | 332.24 | 0 | 37.92 | 292.32 | 2 | 0 | 0 | 0 | 0.4923 |  | 工作内容：木模板制作与安装、复合模板制作、安装、钢模板组合与安装；模板刷隔离剂；模板拆除、运输、整理、堆放；混凝土浇筑、捣固、养护。
0501020000 | YT5-15 | 现浇混凝土 筏形基础 无梁式 复合模板 | m³ | 382.9 | 0 | 28.64 | 352.26 | 2 | 0 | 0 | 0 | 0.3795 |  | 工作内容：木模板制作与安装、复合模板制作、安装、钢模板组合与安装；模板刷隔离剂；模板拆除、运输、整理、堆放；混凝土浇筑、捣固、养护。
0501020000 | YT5-16 | 现浇混凝土 筏形基础 有梁式 组合模板 | m³ | 364.46 | 0 | 57.73 | 302.49 | 4.24 | 0 | 0 | 0 | 0.7398 |  | 工作内容：木模板制作与安装、复合模板制作、安装、钢模板组合与安装；模板刷隔离剂；模板拆除、运输、整理、堆放；混凝土浇筑、捣固、养护。
0501020000 | YT5-17 | 现浇混凝土 筏形基础 有梁式 复合模板 | m³ | 408.57 | 0 | 48.87 | 355.46 | 4.24 | 0 | 0 | 0 | 0.6331 |  | 工作内容：木模板制作与安装、复合模板制作、安装、钢模板组合与安装；模板刷隔离剂；模板拆除、运输、整理、堆放；混凝土浇筑、捣固、养护。
0501020000 | YT5-18 | 现浇混凝土 箱式基础 组合模板 | m³ | 393.67 | 0 | 72.21 | 314.42 | 7.04 | 0 | 0 | 0 | 0.9203 |  | 工作内容：木模板制作与安装、复合模板制作、安装、钢模板组合与安装；模板刷隔离剂；模板拆除、运输、整理、堆放；混凝土浇筑、捣固、养护。
0501020000 | YT5-19 | 现浇混凝土 箱式基础 复合模板 | m³ | 457.03 | 0 | 63.34 | 386.65 | 7.04 | 0 | 0 | 0 | 0.8136 |  | 工作内容：木模板制作与安装、复合模板制作、安装、钢模板组合与安装；模板刷隔离剂；模板拆除、运输、整理、堆放；混凝土浇筑、捣固、养护。
0501020000 | YT5-20 | 现浇混凝土 基础 桩承台 组合模板 | m³ | 379.99 | 0 | 56.97 | 318.01 | 5.01 | 0 | 0 | 0 | 0.7244 |  | 工作内容：木模板制作与安装、复合模板制作、安装、钢模板组合与安装；模板刷隔离剂；模板拆除、运输、整理、堆放；混凝土浇筑、捣固、养护。
0501020000 | YT5-21 | 现浇混凝土 基础 桩承台 复合模板 | m³ | 415.98 | 0 | 56.97 | 354 | 5.01 | 0 | 0 | 0 | 0.7244 |  | 工作内容：木模板制作与安装、复合模板制作、安装、钢模板组合与安装；模板刷隔离剂；模板拆除、运输、整理、堆放；混凝土浇筑、捣固、养护。
0501030000 | YT5-22 | 现浇混凝土 矩形柱 周长1.8以内 组合模板 | m³ | 751.93 | 0 | 269.03 | 452.72 | 30.18 | 0 | 0 | 0 | 3.3652 |  | 工作内容：木模板制作与安装、复合模板制作与安装、钢模板组合与安装；模板刷隔离剂；模板拆除、运输、整理、堆放；混凝土浇筑、捣固、养护。
0501030000 | YT5-23 | 现浇混凝土 矩形柱 周长1.8以内 复合模板 | m³ | 791.5 | 0 | 258.72 | 502.6 | 30.18 | 0 | 0 | 0 | 3.2382 |  | 工作内容：木模板制作与安装、复合模板制作与安装、钢模板组合与安装；模板刷隔离剂；模板拆除、运输、整理、堆放；混凝土浇筑、捣固、养护。
0501030000 | YT5-24 | 现浇混凝土 矩形柱 周长1.8以外 组合模板 | m³ | 667.51 | 0 | 211.87 | 429.57 | 26.07 | 0 | 0 | 0 | 2.6584 |  | 工作内容：木模板制作与安装、复合模板制作与安装、钢模板组合与安装；模板刷隔离剂；模板拆除、运输、整理、堆放；混凝土浇筑、捣固、养护。
0501030000 | YT5-25 | 现浇混凝土 矩形柱 周长1.8以外 复合模板 | m³ | 687.1 | 0 | 204.13 | 456.9 | 26.07 | 0 | 0 | 0 | 2.5631 |  | 工作内容：木模板制作与安装、复合模板制作与安装、钢模板组合与安装；模板刷隔离剂；模板拆除、运输、整理、堆放；混凝土浇筑、捣固、养护。
0501030000 | YT5-26 | 现浇混凝土 异形柱 组合模板 | m³ | 840.76 | 0 | 339.8 | 467.98 | 32.98 | 0 | 0 | 0 | 4.2391 |  | 工作内容：木模板制作与安装、复合模板制作与安装、钢模板组合与安装；模板刷隔离剂；模板拆除、运输、整理、堆放；混凝土浇筑、捣固、养护。
0501030000 | YT5-27 | 现浇混凝土 异形柱 复合模板 | m³ | 847.35 | 0 | 298.8 | 516.95 | 31.6 | 0 | 0 | 0 | 3.7342 |  | 工作内容：木模板制作与安装、复合模板制作与安装、钢模板组合与安装；模板刷隔离剂；模板拆除、运输、整理、堆放；混凝土浇筑、捣固、养护。
0501030000 | YT5-28 | 现浇混凝土 构造柱 | m³ | 515.41 | 0 | 149.98 | 346.95 | 18.48 | 0 | 0 | 0 | 1.9129 |  | 工作内容：木模板制作与安装、复合模板制作与安装、钢模板组合与安装；模板刷隔离剂；模板拆除、运输、整理、堆放；混凝土浇筑、捣固、养护。
0501030000 | YT5-29 | 现浇混凝土 钢管内灌混凝土柱 | m³ | 357.88 | 0 | 68.02 | 288.13 | 1.73 | 0 | 0 | 0 | 0.9035 |  | 工作内容：木模板制作与安装、复合模板制作与安装、钢模板组合与安装；模板刷隔离剂；模板拆除、运输、整理、堆放；混凝土浇筑、捣固、养护。
0501030000 | YT5-30 | 现浇混凝土 混凝土空心管柱 定型模板 | m³ | 697.68 | 0 | 210.34 | 460.17 | 27.17 | 0 | 0 | 0 | 2.6446 |  | 工作内容：木模板制作与安装、复合模板制作与安装、钢模板组合与安装；模板刷隔离剂；模板拆除、运输、整理、堆放；混凝土浇筑、捣固、养护。
0501030000 | YT5-31 | 现浇混凝土 混凝土空心管柱 复合模板 | m³ | 786.69 | 0 | 233.61 | 524.42 | 28.66 | 0 | 0 | 0 | 2.9312 |  | 工作内容：木模板制作与安装、复合模板制作与安装、钢模板组合与安装；模板刷隔离剂；模板拆除、运输、整理、堆放；混凝土浇筑、捣固、养护。
0501040000 | YT5-32 | 现浇混凝土 基础梁 | m³ | 534.53 | 0 | 171.8 | 353.76 | 8.97 | 0 | 0 | 0 | 2.1389 |  | 工作内容：木模板制作与安装、复合模板制作与安装、钢模板组合与安装；模板刷隔离剂；模板拆除、运输、整理、堆放；混凝土浇筑、捣固、养护。
0501040000 | YT5-33 | 现浇混凝土 矩形梁 断面0.25m²以内 组合模板 | m³ | 743.22 | 0 | 293.9 | 408.32 | 41 | 0 | 0 | 0 | 3.6471 |  | 工作内容：木模板制作与安装、复合模板制作与安装、钢模板组合与安装；模板刷隔离剂；模板拆除、运输、整理、堆放；混凝土浇筑、捣固、养护。
0501040000 | YT5-34 | 现浇混凝土 矩形梁 断面0.25m²以内 复合模板 | m³ | 752.28 | 0 | 259.96 | 451.23 | 41.09 | 0 | 0 | 0 | 3.23 |  | 工作内容：木模板制作与安装、复合模板制作与安装、钢模板组合与安装；模板刷隔离剂；模板拆除、运输、整理、堆放；混凝土浇筑、捣固、养护。
0501040000 | YT5-35 | 现浇混凝土 矩形梁 断面0.25m²以外 组合模板 | m³ | 685.56 | 0 | 251.69 | 399.97 | 33.9 | 0 | 0 | 0 | 3.1253 |  | 工作内容：木模板制作与安装、复合模板制作与安装、钢模板组合与安装；模板刷隔离剂；模板拆除、运输、整理、堆放；混凝土浇筑、捣固、养护。
0501040000 | YT5-36 | 现浇混凝土 矩形梁 断面0.25m²以外 复合模板 | m³ | 688.42 | 0 | 221.96 | 432.56 | 33.9 | 0 | 0 | 0 | 2.7592 |  | 工作内容：木模板制作与安装、复合模板制作与安装、钢模板组合与安装；模板刷隔离剂；模板拆除、运输、整理、堆放；混凝土浇筑、捣固、养护。
0501040000 | YT5-37 | 现浇混凝土 异形梁 木模板 | m³ | 788.58 | 0 | 292.08 | 429.31 | 67.19 | 0 | 0 | 0 | 3.6237 |  | 工作内容：木模板制作与安装、复合模板制作与安装、钢模板组合与安装；模板刷隔离剂；模板拆除、运输、整理、堆放；混凝土浇筑、捣固、养护。
0501040000 | YT5-38 | 现浇混凝土 异形梁 复合模板 | m³ | 831.37 | 0 | 252.02 | 512.54 | 66.81 | 0 | 0 | 0 | 3.1303 |  | 工作内容：木模板制作与安装、复合模板制作与安装、钢模板组合与安装；模板刷隔离剂；模板拆除、运输、整理、堆放；混凝土浇筑、捣固、养护。
0501040000 | YT5-39 | 现浇混凝土 悬臂梁 组合模板 | m³ | 804.59 | 0 | 320.68 | 440.78 | 43.13 | 0 | 0 | 0 | 3.9758 |  | 工作内容：木模板制作与安装、复合模板制作与安装、钢模板组合与安装；模板刷隔离剂；模板拆除、运输、整理、堆放；混凝土浇筑、捣固、养护。
0501040000 | YT5-40 | 现浇混凝土 悬臂梁 复合模板 | m³ | 826.02 | 0 | 282.06 | 499.88 | 44.08 | 0 | 0 | 0 | 3.5002 |  | 工作内容：木模板制作与安装、复合模板制作与安装、钢模板组合与安装；模板刷隔离剂；模板拆除、运输、整理、堆放；混凝土浇筑、捣固、养护。
0501040000 | YT5-41 | 现浇混凝土 圈梁 | m³ | 613.52 | 0 | 142.71 | 456.28 | 14.53 | 0 | 0 | 0 | 1.7865 |  | 工作内容：木模板制作与安装、复合模板制作与安装、钢模板组合与安装；模板刷隔离剂；模板拆除、运输、整理、堆放；混凝土浇筑、捣固、养护。
0501040000 | YT5-42 | 现浇混凝土 过梁 | m³ | 829.5 | 0 | 307.71 | 485.35 | 36.44 | 0 | 0 | 0 | 3.8204 |  | 工作内容：木模板制作与安装、复合模板制作与安装、钢模板组合与安装；模板刷隔离剂；模板拆除、运输、整理、堆放；混凝土浇筑、捣固、养护。
0501040000 | YT5-43 | 现浇混凝土 煤斗梁 组合模板 | m³ | 757.51 | 0 | 208.9 | 513.32 | 35.29 | 0 | 0 | 0 | 2.5984 |  | 工作内容：木模板制作与安装、复合模板制作与安装、钢模板组合与安装；模板刷隔离剂；模板拆除、运输、整理、堆放；混凝土浇筑、捣固、养护。
0501040000 | YT5-44 | 现浇混凝土 煤斗梁 复合模板 | m³ | 826.02 | 0 | 184.75 | 605.98 | 35.29 | 0 | 0 | 0 | 2.301 |  | 工作内容：木模板制作与安装、复合模板制作与安装、钢模板组合与安装；模板刷隔离剂；模板拆除、运输、整理、堆放；混凝土浇筑、捣固、养护。
0501050000 | YT5-45 | 现浇混凝土 有梁板 厚度10cm以内 组合模板 | m³ | 618.74 | 0 | 181.75 | 411.45 | 25.54 | 0 | 0 | 0 | 2.26 |  | 工作内容：木模板制作与安装、复合模板制作与安装、钢模板组合与安装；模板刷隔离剂；模板拆除、运输、整理、堆放；混凝土浇筑、捣固、养护。
0501050000 | YT5-46 | 现浇混凝土 有梁板 厚度10cm以内 复合模板 | m³ | 656.73 | 0 | 160.07 | 471.03 | 25.63 | 0 | 0 | 0 | 1.993 |  | 工作内容：木模板制作与安装、复合模板制作与安装、钢模板组合与安装；模板刷隔离剂；模板拆除、运输、整理、堆放；混凝土浇筑、捣固、养护。
0501050000 | YT5-47 | 现浇混凝土 有梁板 厚度10cm以外 组合模板 | m³ | 607.23 | 0 | 161.39 | 427.12 | 18.72 | 0 | 0 | 0 | 2.0085 |  | 工作内容：木模板制作与安装、复合模板制作与安装、钢模板组合与安装；模板刷隔离剂；模板拆除、运输、整理、堆放；混凝土浇筑、捣固、养护。
0501050000 | YT5-48 | 现浇混凝土 有梁板 厚度10cm以外 复合模板 | m³ | 645.2 | 0 | 142.33 | 484.15 | 18.72 | 0 | 0 | 0 | 1.7737 |  | 工作内容：木模板制作与安装、复合模板制作与安装、钢模板组合与安装；模板刷隔离剂；模板拆除、运输、整理、堆放；混凝土浇筑、捣固、养护。
0501050000 | YT5-49 | 现浇混凝土 平板 组合模板 | m³ | 594.24 | 0 | 172.73 | 402.12 | 19.39 | 0 | 0 | 0 | 2.1505 |  | 工作内容：木模板制作与安装、复合模板制作与安装、钢模板组合与安装；模板刷隔离剂；模板拆除、运输、整理、堆放；混凝土浇筑、捣固、养护。
0501050000 | YT5-50 | 现浇混凝土 平板 复合模板 | m³ | 625.19 | 0 | 152.41 | 453.39 | 19.39 | 0 | 0 | 0 | 1.9003 |  | 工作内容：木模板制作与安装、复合模板制作与安装、钢模板组合与安装；模板刷隔离剂；模板拆除、运输、整理、堆放；混凝土浇筑、捣固、养护。
0501050000 | YT5-51 | 现浇混凝土 悬臂板 组合模板 | m³ | 666.81 | 0 | 236.43 | 397.25 | 33.13 | 0 | 0 | 0 | 2.936 |  | 工作内容：木模板制作与安装、复合模板制作与安装、钢模板组合与安装；模板刷隔离剂；模板拆除、运输、整理、堆放；混凝土浇筑、捣固、养护。
0501050000 | YT5-52 | 现浇混凝土 悬臂板 复合模板 | m³ | 707.4 | 0 | 207.7 | 466.44 | 33.26 | 0 | 0 | 0 | 2.582 |  | 工作内容：木模板制作与安装、复合模板制作与安装、钢模板组合与安装；模板刷隔离剂；模板拆除、运输、整理、堆放；混凝土浇筑、捣固、养护。
0501050000 | YT5-53 | 现浇混凝土 钢梁浇制混凝土板 组合模板 | m³ | 680.72 | 0 | 128.59 | 528.35 | 23.78 | 0 | 0 | 0 | 1.6069 |  | 工作内容：木模板制作与安装、复合模板制作与安装、钢模板组合与安装；模板刷隔离剂；模板拆除、运输、整理、堆放；混凝土浇筑、捣固、养护。
0501050000 | YT5-54 | 现浇混凝土 钢梁浇制混凝土板 复合模板 | m³ | 738.44 | 0 | 116.42 | 598.24 | 23.78 | 0 | 0 | 0 | 1.4524 |  | 工作内容：木模板制作与安装、复合模板制作与安装、钢模板组合与安装；模板刷隔离剂；模板拆除、运输、整理、堆放；混凝土浇筑、捣固、养护。
0501050000 | YT5-55 | 现浇混凝土 钢梁浇制混凝土板 压型钢板底模 | m³ | 1001.71 | 0 | 80.94 | 905.06 | 15.71 | 0 | 0 | 0 | 1.0204 |  | 工作内容：木模板制作与安装、复合模板制作与安装、钢模板组合与安装；模板刷隔离剂；模板拆除、运输、整理、堆放；混凝土浇筑、捣固、养护。
0501050000 | YT5-56 | 现浇混凝土 地下建筑底板 厚300mm以内 | m³ | 322.33 | 0 | 29.65 | 290.37 | 2.31 | 0 | 0 | 0 | 0.3861 |  | 工作内容：木模板制作与安装、复合模板制作与安装、钢模板组合与安装；模板刷隔离剂；模板拆除、运输、整理、堆放；混凝土浇筑、捣固、养护。
0501050000 | YT5-57 | 现浇混凝土 地下建筑底板 厚300mm以外 | m³ | 320.88 | 0 | 28.57 | 290 | 2.31 | 0 | 0 | 0 | 0.3728 |  | 工作内容：木模板制作与安装、复合模板制作与安装、钢模板组合与安装；模板刷隔离剂；模板拆除、运输、整理、堆放；混凝土浇筑、捣固、养护。
0501060000 | YT5-58 | 现浇混凝土 地下建筑墙（壁） 厚400mm以内 组合模板 | m³ | 514.24 | 0 | 133.74 | 357.56 | 22.94 | 0 | 0 | 0 | 1.6779 |  | 工作内容：木模板制作与安装、复合模板制作与安装、钢模板组合与安装；模板刷隔离剂；模板拆除、运输、整理、堆放；混凝土浇筑、捣固、养护。
0501060000 | YT5-59 | 现浇混凝土 地下建筑墙（壁） 厚400mm以内 复合模板 | m³ | 553.19 | 0 | 115.71 | 414.54 | 22.94 | 0 | 0 | 0 | 1.4556 |  | 工作内容：木模板制作与安装、复合模板制作与安装、钢模板组合与安装；模板刷隔离剂；模板拆除、运输、整理、堆放；混凝土浇筑、捣固、养护。
0501060000 | YT5-60 | 现浇混凝土 地下建筑墙（壁） 厚400mm以外 组合模板 | m³ | 468.37 | 0 | 103.78 | 345.98 | 18.61 | 0 | 0 | 0 | 1.3053 |  | 工作内容：木模板制作与安装、复合模板制作与安装、钢模板组合与安装；模板刷隔离剂；模板拆除、运输、整理、堆放；混凝土浇筑、捣固、养护。
0501060000 | YT5-61 | 现浇混凝土 地下建筑墙（壁） 厚400mm以外 复合模板 | m³ | 497.54 | 0 | 90.26 | 388.58 | 18.7 | 0 | 0 | 0 | 1.1386 |  | 工作内容：木模板制作与安装、复合模板制作与安装、钢模板组合与安装；模板刷隔离剂；模板拆除、运输、整理、堆放；混凝土浇筑、捣固、养护。
0501060000 | YT5-62 | 现浇混凝土 地上建筑墙（壁） 厚250mm以内 组合模板 | m³ | 699.7 | 0 | 233.59 | 428.8 | 37.31 | 0 | 0 | 0 | 2.9106 |  | 工作内容：木模板制作与安装、复合模板制作与安装、钢模板组合与安装；模板刷隔离剂；模板拆除、运输、整理、堆放；混凝土浇筑、捣固、养护。
0501060000 | YT5-63 | 现浇混凝土 地上建筑墙（壁） 厚250mm以内 复合模板 | m³ | 763.23 | 0 | 204.27 | 521.65 | 37.31 | 0 | 0 | 0 | 2.5495 |  | 工作内容：木模板制作与安装、复合模板制作与安装、钢模板组合与安装；模板刷隔离剂；模板拆除、运输、整理、堆放；混凝土浇筑、捣固、养护。
0501060000 | YT5-64 | 现浇混凝土 地上建筑墙（壁） 厚250mm以外 组合模板 | m³ | 591.97 | 0 | 161.72 | 400.69 | 29.56 | 0 | 0 | 0 | 2.0195 |  | 工作内容：木模板制作与安装、复合模板制作与安装、钢模板组合与安装；模板刷隔离剂；模板拆除、运输、整理、堆放；混凝土浇筑、捣固、养护。
0501060000 | YT5-65 | 现浇混凝土 地上建筑墙（壁） 厚250mm以外 复合模板 | m³ | 644.11 | 0 | 138.29 | 476.26 | 29.56 | 0 | 0 | 0 | 1.7306 |  | 工作内容：木模板制作与安装、复合模板制作与安装、钢模板组合与安装；模板刷隔离剂；模板拆除、运输、整理、堆放；混凝土浇筑、捣固、养护。
0501060000 | YT5-66 | 现浇混凝土 防火墙 组合模板 | m³ | 655.29 | 0 | 180.76 | 436.68 | 37.85 | 0 | 0 | 0 | 2.2555 |  | 工作内容：木模板制作与安装、复合模板制作与安装、钢模板组合与安装；模板刷隔离剂；模板拆除、运输、整理、堆放；混凝土浇筑、捣固、养护。
0501060000 | YT5-67 | 现浇混凝土 防火墙 复合模板 | m³ | 676.11 | 0 | 154.26 | 491.07 | 30.78 | 0 | 0 | 0 | 1.9287 |  | 工作内容：木模板制作与安装、复合模板制作与安装、钢模板组合与安装；模板刷隔离剂；模板拆除、运输、整理、堆放；混凝土浇筑、捣固、养护。
0501060000 | YT5-68 | 现浇混凝土 墙 电梯井壁 组合模板 | m³ | 760.02 | 0 | 293.85 | 429.78 | 36.39 | 0 | 0 | 0 | 3.6527 |  | 工作内容：木模板制作与安装、复合模板制作与安装、钢模板组合与安装；模板刷隔离剂；模板拆除、运输、整理、堆放；混凝土浇筑、捣固、养护。
0501060000 | YT5-69 | 现浇混凝土 墙 电梯井壁 复合模板 | m³ | 762.73 | 0 | 255.72 | 470.43 | 36.58 | 0 | 0 | 0 | 3.1832 |  | 工作内容：木模板制作与安装、复合模板制作与安装、钢模板组合与安装；模板刷隔离剂；模板拆除、运输、整理、堆放；混凝土浇筑、捣固、养护。
0501060000 | YT5-70 | 现浇混凝土 墙 电缆、通风竖井 | m³ | 829.84 | 0 | 318.7 | 475.36 | 35.78 | 0 | 0 | 0 | 3.9588 |  | 工作内容：木模板制作与安装、复合模板制作与安装、钢模板组合与安装；模板刷隔离剂；模板拆除、运输、整理、堆放；混凝土浇筑、捣固、养护。
0501070000 | YT5-71 | 现浇混凝土 设备基础 汽机基础底板 300MW级以内 | m³ | 364.76 | 0 | 25.8 | 334.77 | 4.19 | 0 | 0 | 0 | 0.3371 |  | 工作内容：木模板制作与安装、复合模板制作与安装、钢模板组合与安装；模板刷隔离剂；模板拆除、运输、整理、堆放；混凝土浇筑、捣固、养护。
0501070000 | YT5-72 | 现浇混凝土 设备基础 汽机基础底板 300MW级以外 | m³ | 370.41 | 0 | 23.57 | 343.1 | 3.74 | 0 | 0 | 0 | 0.3084 |  | 工作内容：木模板制作与安装、复合模板制作与安装、钢模板组合与安装；模板刷隔离剂；模板拆除、运输、整理、堆放；混凝土浇筑、捣固、养护。
0501070000 | YT5-73 | 现浇混凝土 设备基础 汽机基础框架 300MW级以内 组合模板 | m³ | 700.96 | 0 | 198.37 | 480.81 | 21.78 | 0 | 0 | 0 | 2.4828 |  | 工作内容：木模板制作与安装、复合模板制作与安装、钢模板组合与安装；模板刷隔离剂；模板拆除、运输、整理、堆放；混凝土浇筑、捣固、养护。
0501070000 | YT5-74 | 现浇混凝土 设备基础 汽机基础框架 300MW级以内 复合模板 | m³ | 762.02 | 0 | 177.02 | 563.1 | 21.9 | 0 | 0 | 0 | 2.2199 |  | 工作内容：木模板制作与安装、复合模板制作与安装、钢模板组合与安装；模板刷隔离剂；模板拆除、运输、整理、堆放；混凝土浇筑、捣固、养护。
0501070000 | YT5-75 | 现浇混凝土 设备基础 汽机基础框架 300MW级以外 组合模板 | m³ | 674.68 | 0 | 182.48 | 473.66 | 18.54 | 0 | 0 | 0 | 2.2871 |  | 工作内容：木模板制作与安装、复合模板制作与安装、钢模板组合与安装；模板刷隔离剂；模板拆除、运输、整理、堆放；混凝土浇筑、捣固、养护。
0501070000 | YT5-76 | 现浇混凝土 设备基础 汽机基础框架 300MW级以外 复合模板 | m³ | 720.17 | 0 | 158.56 | 542.96 | 18.65 | 0 | 0 | 0 | 1.9926 |  | 工作内容：木模板制作与安装、复合模板制作与安装、钢模板组合与安装；模板刷隔离剂；模板拆除、运输、整理、堆放；混凝土浇筑、捣固、养护。
0501070000 | YT5-77 | 现浇混凝土 一般设备基础 5m³以内 组合模板 | m³ | 451.75 | 0 | 90.45 | 346.22 | 15.08 | 0 | 0 | 0 | 1.1373 |  | 工作内容：木模板制作与安装、复合模板制作与安装、钢模板组合与安装；模板刷隔离剂；模板拆除、运输、整理、堆放；混凝土浇筑、捣固、养护。
0501070000 | YT5-78 | 现浇混凝土 一般设备基础 5m³以内 复合模板 | m³ | 485.57 | 0 | 84.83 | 385.66 | 15.08 | 0 | 0 | 0 | 1.0768 |  | 工作内容：木模板制作与安装、复合模板制作与安装、钢模板组合与安装；模板刷隔离剂；模板拆除、运输、整理、堆放；混凝土浇筑、捣固、养护。
0501070000 | YT5-79 | 现浇混凝土 一般设备基础 50m³以内 组合模板 | m³ | 366.73 | 0 | 49.69 | 308.71 | 8.33 | 0 | 0 | 0 | 0.6332 |  | 工作内容：木模板制作与安装、复合模板制作与安装、钢模板组合与安装；模板刷隔离剂；模板拆除、运输、整理、堆放；混凝土浇筑、捣固、养护。
0501070000 | YT5-80 | 现浇混凝土 一般设备基础 50m³以内 复合模板 | m³ | 403.35 | 0 | 40.84 | 354.18 | 8.33 | 0 | 0 | 0 | 0.5266 |  | 工作内容：木模板制作与安装、复合模板制作与安装、钢模板组合与安装；模板刷隔离剂；模板拆除、运输、整理、堆放；混凝土浇筑、捣固、养护。
0501070000 | YT5-81 | 现浇混凝土 一般设备基础 50m³以外 组合模板 | m³ | 341.53 | 0 | 32.58 | 302.69 | 6.26 | 0 | 0 | 0 | 0.421 |  | 工作内容：木模板制作与安装、复合模板制作与安装、钢模板组合与安装；模板刷隔离剂；模板拆除、运输、整理、堆放；混凝土浇筑、捣固、养护。
0501070000 | YT5-82 | 现浇混凝土 一般设备基础 50m³以外 复合模板 | m³ | 366.09 | 0 | 23.72 | 336.11 | 6.26 | 0 | 0 | 0 | 0.3143 |  | 工作内容：木模板制作与安装、复合模板制作与安装、钢模板组合与安装；模板刷隔离剂；模板拆除、运输、整理、堆放；混凝土浇筑、捣固、养护。
0501070000 | YT5-83 | 现浇混凝土 复杂设备基础 5m³以内 组合模板 | m³ | 517.32 | 0 | 113.3 | 390.94 | 13.08 | 0 | 0 | 0 | 1.4206 |  | 工作内容：木模板制作与安装、复合模板制作与安装、钢模板组合与安装；模板刷隔离剂；模板拆除、运输、整理、堆放；混凝土浇筑、捣固、养护。
0501070000 | YT5-84 | 现浇混凝土 复杂设备基础 5m³以内 复合模板 | m³ | 575.9 | 0 | 104.44 | 458.38 | 13.08 | 0 | 0 | 0 | 1.3139 |  | 工作内容：木模板制作与安装、复合模板制作与安装、钢模板组合与安装；模板刷隔离剂；模板拆除、运输、整理、堆放；混凝土浇筑、捣固、养护。
0501070000 | YT5-85 | 现浇混凝土 复杂设备基础 50m³以内 组合模板 | m³ | 426.03 | 0 | 60.73 | 354.79 | 10.51 | 0 | 0 | 0 | 0.7708 |  | 工作内容：木模板制作与安装、复合模板制作与安装、钢模板组合与安装；模板刷隔离剂；模板拆除、运输、整理、堆放；混凝土浇筑、捣固、养护。
0501070000 | YT5-86 | 现浇混凝土 复杂设备基础 50m³以内 复合模板 | m³ | 484.37 | 0 | 51.87 | 421.99 | 10.51 | 0 | 0 | 0 | 0.6641 |  | 工作内容：木模板制作与安装、复合模板制作与安装、钢模板组合与安装；模板刷隔离剂；模板拆除、运输、整理、堆放；混凝土浇筑、捣固、养护。
0501070000 | YT5-87 | 现浇混凝土 复杂设备基础 50m³以外 组合模板 | m³ | 387.78 | 0 | 38.76 | 340.63 | 8.39 | 0 | 0 | 0 | 0.4987 |  | 工作内容：木模板制作与安装、复合模板制作与安装、钢模板组合与安装；模板刷隔离剂；模板拆除、运输、整理、堆放；混凝土浇筑、捣固、养护。
0501070000 | YT5-88 | 现浇混凝土 复杂设备基础 50m³以外 复合模板 | m³ | 419.38 | 0 | 29.89 | 381.1 | 8.39 | 0 | 0 | 0 | 0.3919 |  | 工作内容：木模板制作与安装、复合模板制作与安装、钢模板组合与安装；模板刷隔离剂；模板拆除、运输、整理、堆放；混凝土浇筑、捣固、养护。
0501070000 | YT5-89 | 现浇混凝土 管道弧形设备基础 | m³ | 470.67 | 0 | 89.99 | 359.13 | 21.55 | 0 | 0 | 0 | 1.1312 |  | 工作内容：木模板制作与安装、复合模板制作与安装、钢模板组合与安装；模板刷隔离剂；模板拆除、运输、整理、堆放；混凝土浇筑、捣固、养护。
0501080000 | YT5-90 | 现浇混凝土 室内沟道、地坑 室内混凝土隧道 | m³ | 575.97 | 0 | 187.27 | 368.77 | 19.93 | 0 | 0 | 0 | 2.3399 |  | 工作内容：木模板制作与安装、复合模板制作与安装、钢模板组合与安装；模板刷隔离剂；模板拆除、运输、整理、堆放；混凝土浇筑、捣固、养护。
0501080000 | YT5-91 | 现浇混凝土 室内沟道、地坑 室内混凝土沟道 | m³ | 599.9 | 0 | 204.44 | 373.28 | 22.18 | 0 | 0 | 0 | 2.5514 |  | 工作内容：木模板制作与安装、复合模板制作与安装、钢模板组合与安装；模板刷隔离剂；模板拆除、运输、整理、堆放；混凝土浇筑、捣固、养护。
0501080000 | YT5-92 | 现浇混凝土 室内沟道、地坑 室内电缆埋管 外包混凝土 | m³ | 351.97 | 0 | 32.54 | 313.23 | 6.2 | 0 | 0 | 0 | 0.4237 |  | 工作内容：木模板制作与安装、复合模板制作与安装、钢模板组合与安装；模板刷隔离剂；模板拆除、运输、整理、堆放；混凝土浇筑、捣固、养护。
0501080000 | YT5-93 | 现浇混凝土 室内沟道、地坑 室内复杂地坑 容积50m³以内 | m³ | 587.91 | 0 | 214.61 | 356.8 | 16.5 | 0 | 0 | 0 | 2.6767 |  | 工作内容：木模板制作与安装、复合模板制作与安装、钢模板组合与安装；模板刷隔离剂；模板拆除、运输、整理、堆放；混凝土浇筑、捣固、养护。
0501080000 | YT5-94 | 现浇混凝土 室内沟道、地坑 室内复杂地坑 容积200m³以内 | m³ | 543.09 | 0 | 187.34 | 342.1 | 13.65 | 0 | 0 | 0 | 2.3408 |  | 工作内容：木模板制作与安装、复合模板制作与安装、钢模板组合与安装；模板刷隔离剂；模板拆除、运输、整理、堆放；混凝土浇筑、捣固、养护。
0501080000 | YT5-95 | 现浇混凝土 室内沟道、地坑 室内一般地坑 容积50m³以内 | m³ | 538.48 | 0 | 184.31 | 340.77 | 13.4 | 0 | 0 | 0 | 2.3035 |  | 工作内容：木模板制作与安装、复合模板制作与安装、钢模板组合与安装；模板刷隔离剂；模板拆除、运输、整理、堆放；混凝土浇筑、捣固、养护。
0501080000 | YT5-96 | 现浇混凝土 室内沟道、地坑 室内一般地坑 容积200m³以内 | m³ | 500.85 | 0 | 161.58 | 328.15 | 11.12 | 0 | 0 | 0 | 2.0235 |  | 工作内容：木模板制作与安装、复合模板制作与安装、钢模板组合与安装；模板刷隔离剂；模板拆除、运输、整理、堆放；混凝土浇筑、捣固、养护。
0501090000 | YT5-97 | 现浇混凝土 楼梯及其他 整体楼梯 | m² | 288.11 | 0 | 141.25 | 141.69 | 5.17 | 0 | 0 | 0 | 1.7565 |  | 工作内容：木模板制作与安装、复合模板制作与安装、钢模板组合与安装；模板刷隔离剂；模板拆除、运输、整理、堆放；混凝土浇筑、捣固、养护。
0501090000 | YT5-98 | 现浇混凝土 楼梯及其他 混凝土台阶 | m² | 104.35 | 0 | 43.08 | 59.48 | 1.79 | 0 | 0 | 0 | 0.5445 |  | 工作内容：木模板制作与安装、复合模板制作与安装、钢模板组合与安装；模板刷隔离剂；模板拆除、运输、整理、堆放；混凝土浇筑、捣固、养护。
0501090000 | YT5-99 | 现浇混凝土 楼梯及其他 门窗框 | m³ | 744.35 | 0 | 307.16 | 419.62 | 17.57 | 0 | 0 | 0 | 3.8151 |  | 工作内容：木模板制作与安装、复合模板制作与安装、钢模板组合与安装；模板刷隔离剂；模板拆除、运输、整理、堆放；混凝土浇筑、捣固、养护。
0501090000 | YT5-100 | 现浇混凝土 楼梯及其他 挑檐、天沟 | m³ | 1000.4 | 0 | 461.69 | 514.8 | 23.91 | 0 | 0 | 0 | 5.7179 |  | 工作内容：木模板制作与安装、复合模板制作与安装、钢模板组合与安装；模板刷隔离剂；模板拆除、运输、整理、堆放；混凝土浇筑、捣固、养护。
0501090000 | YT5-101 | 现浇混凝土 楼梯及其他 矩形煤斗 组合模板 | m³ | 972.53 | 0 | 418.7 | 501.22 | 52.61 | 0 | 0 | 0 | 5.1885 |  | 工作内容：木模板制作与安装、复合模板制作与安装、钢模板组合与安装；模板刷隔离剂；模板拆除、运输、整理、堆放；混凝土浇筑、捣固、养护。
0501090000 | YT5-102 | 现浇混凝土 楼梯及其他 矩形煤斗 复合模板 | m³ | 1019.8 | 0 | 372.17 | 594.8 | 52.83 | 0 | 0 | 0 | 4.6155 |  | 工作内容：木模板制作与安装、复合模板制作与安装、钢模板组合与安装；模板刷隔离剂；模板拆除、运输、整理、堆放；混凝土浇筑、捣固、养护。
0501090000 | YT5-103 | 现浇混凝土 楼梯及其他 现浇零星构件 | m³ | 1174.17 | 0 | 432.63 | 707.57 | 33.97 | 0 | 0 | 0 | 5.3721 |  | 工作内容：木模板制作与安装、复合模板制作与安装、钢模板组合与安装；模板刷隔离剂；模板拆除、运输、整理、堆放；混凝土浇筑、捣固、养护。
0501090000 | YT5-104 | 现浇混凝土 楼梯及其他 混凝土挡墙 | m³ | 646.35 | 0 | 182.02 | 427.44 | 36.89 | 0 | 0 | 0 | 2.2702 |  | 工作内容：木模板制作与安装、复合模板制作与安装、钢模板组合与安装；模板刷隔离剂；模板拆除、运输、整理、堆放；混凝土浇筑、捣固、养护。
0501090000 | YT5-105 | 现浇混凝土 楼梯及其他 防火墙定型大钢模板 | m³ | 885.99 | 0 | 224.49 | 521.5 | 140 | 0 | 0 | 0 | 2.7359 |  | 工作内容：木模板制作与安装、复合模板制作与安装、钢模板组合与安装；模板刷隔离剂；模板拆除、运输、整理、堆放；混凝土浇筑、捣固、养护。
0501090000 | YT5-106 | 现浇混凝土 楼梯及其他 混凝土倒角 | m | 10.33 | 0 | 5.52 | 4.81 | 0 | 0 | 0 | 0 | 0.0597 |  | 工作内容：定位、弹线、清理基层、选截材料、打磨、刷清油、钉子固定、清洁表面等全部过程。
0501100000 | YT5-107 | 现浇混凝土 杯芯支撑、螺栓孔 混凝土杯芯支撑 | 个 | 80.79 | 0 | 32.71 | 48.08 | 0 | 0 | 0 | 0 | 0.3769 |  | 工作内容：杯芯支撑制作、安装、刷隔离剂、拆除；螺栓孔芯支撑制作、安装、刷隔离剂、拆除。
0501100000 | YT5-108 | 现浇混凝土 杯芯支撑、螺栓孔 混凝土螺栓孔 深1m以内 | 个 | 21.52 | 0 | 3.84 | 17.68 | 0 | 0 | 0 | 0 | 0.0442 |  | 工作内容：杯芯支撑制作、安装、刷隔离剂、拆除；螺栓孔芯支撑制作、安装、刷隔离剂、拆除。
0501100000 | YT5-109 | 现浇混凝土 杯芯支撑、螺栓孔 混凝土螺栓孔 深1m以外 | 个 | 43.17 | 0 | 6.4 | 36.77 | 0 | 0 | 0 | 0 | 0.0737 |  | 工作内容：杯芯支撑制作、安装、刷隔离剂、拆除；螺栓孔芯支撑制作、安装、刷隔离剂、拆除。
0501110000 | YT5-110 | 现浇混凝土 二次灌浆 基础灌细石混凝土 | m³ | 520.17 | 0 | 184.46 | 332.38 | 3.33 | 0 | 0 | 0 | 2.44 |  | 工作内容：木模板制作与安装、刷隔离剂；模板拆除、运输、整理、堆放；细石混凝土浇筑、捣固、养护；高强灌浆料浇筑、密实、养护。
0501110000 | YT5-111 | 现浇混凝土 二次灌浆 设备基础灌高强灌浆料 | m³ | 5118.12 | 0 | 200.49 | 4891.19 | 26.44 | 0 | 0 | 0 | 2.652 |  | 工作内容：木模板制作与安装、刷隔离剂；模板拆除、运输、整理、堆放；细石混凝土浇筑、捣固、养护；高强灌浆料浇筑、密实、养护。
0501110000 | YT5-112 | 现浇混凝土 二次灌浆 柱头灌高强灌浆料 | m³ | 5686.89 | 0 | 222.76 | 5434.7 | 29.43 | 0 | 0 | 0 | 2.9465 |  | 工作内容：木模板制作与安装、刷隔离剂；模板拆除、运输、整理、堆放；细石混凝土浇筑、捣固、养护；高强灌浆料浇筑、密实、养护。
0502010000 | YT5-113 | 预制混凝土构件制作 预制柱、支架、梁 预制矩形柱制作 组合模板 | m³ | 489.06 | 0 | 86.54 | 389.43 | 13.09 | 0 | 0 | 0 | 1.0925 |  | 工作内容：清理地模、木模板制作与安装、复合模板制作与安装、钢模板组合与安装；模板刷隔离剂；模板拆除、运输、整理、堆放；混凝土浇筑、捣固、养护；成品起模、运输、堆放。
0502010000 | YT5-114 | 预制混凝土构件制作 预制柱、支架、梁 预制矩形柱制作 复合模板 | m³ | 492.75 | 0 | 80.47 | 399.19 | 13.09 | 0 | 0 | 0 | 1.0178 |  | 工作内容：清理地模、木模板制作与安装、复合模板制作与安装、钢模板组合与安装；模板刷隔离剂；模板拆除、运输、整理、堆放；混凝土浇筑、捣固、养护；成品起模、运输、堆放。
0502010000 | YT5-115 | 预制混凝土构件制作 预制柱、支架、梁 预制支架制作 组合模板 | m³ | 526.59 | 0 | 110.43 | 395.18 | 20.98 | 0 | 0 | 0 | 1.3868 |  | 工作内容：清理地模、木模板制作与安装、复合模板制作与安装、钢模板组合与安装；模板刷隔离剂；模板拆除、运输、整理、堆放；混凝土浇筑、捣固、养护；成品起模、运输、堆放。
0502010000 | YT5-116 | 预制混凝土构件制作 预制柱、支架、梁 预制支架制作 复合模板 | m³ | 508.45 | 0 | 101.8 | 385.67 | 20.98 | 0 | 0 | 0 | 1.2805 |  | 工作内容：清理地模、木模板制作与安装、复合模板制作与安装、钢模板组合与安装；模板刷隔离剂；模板拆除、运输、整理、堆放；混凝土浇筑、捣固、养护；成品起模、运输、堆放。
0502010000 | YT5-117 | 预制混凝土构件制作 预制柱、支架、梁 预制矩形梁制作 组合模板 | m³ | 610.49 | 0 | 166.94 | 420.41 | 23.14 | 0 | 0 | 0 | 2.0834 |  | 工作内容：清理地模、木模板制作与安装、复合模板制作与安装、钢模板组合与安装；模板刷隔离剂；模板拆除、运输、整理、堆放；混凝土浇筑、捣固、养护；成品起模、运输、堆放。
0502010000 | YT5-118 | 预制混凝土构件制作 预制柱、支架、梁 预制矩形梁制作 复合模板 | m³ | 576.71 | 0 | 152.84 | 400.73 | 23.14 | 0 | 0 | 0 | 1.9098 |  | 工作内容：清理地模、木模板制作与安装、复合模板制作与安装、钢模板组合与安装；模板刷隔离剂；模板拆除、运输、整理、堆放；混凝土浇筑、捣固、养护；成品起模、运输、堆放。
0502010000 | YT5-119 | 预制混凝土构件制作 预制柱、支架、梁 预制过梁制作 | m³ | 578.57 | 0 | 130.68 | 425.21 | 22.68 | 0 | 0 | 0 | 1.6411 |  | 工作内容：清理地模、木模板制作与安装、复合模板制作与安装、钢模板组合与安装；模板刷隔离剂；模板拆除、运输、整理、堆放；混凝土浇筑、捣固、养护；成品起模、运输、堆放。
0502010000 | YT5-120 | 预制混凝土构件制作 预制柱、支架、梁 预制吊车梁制作 组合模板 | m³ | 687.5 | 0 | 214.61 | 416.3 | 56.59 | 0 | 0 | 0 | 2.6861 |  | 工作内容：清理地模、木模板制作与安装、复合模板制作与安装、钢模板组合与安装；模板刷隔离剂；模板拆除、运输、整理、堆放；混凝土浇筑、捣固、养护；成品起模、运输、堆放。
0502010000 | YT5-121 | 预制混凝土构件制作 预制柱、支架、梁 预制吊车梁制作 复合模板 | m³ | 659.35 | 0 | 197.29 | 405.42 | 56.64 | 0 | 0 | 0 | 2.4728 |  | 工作内容：清理地模、木模板制作与安装、复合模板制作与安装、钢模板组合与安装；模板刷隔离剂；模板拆除、运输、整理、堆放；混凝土浇筑、捣固、养护；成品起模、运输、堆放。
0502020000 | YT5-122 | 预制混凝土构件制作 预制板及其他 预制轻骨料混凝土墙板制作 组合模板 | m³ | 675.35 | 0 | 35.89 | 570.25 | 69.21 | 0 | 0 | 0 | 0.4646 |  | 工作内容：清理地模、木模板制作与安装、复合模板制作与安装、钢模板组合与安装；模板刷隔离剂；模板拆除、运输、整理、堆放；混凝土浇筑、捣固、养护；成品起模、运输、堆放。
0502020000 | YT5-123 | 预制混凝土构件制作 预制板及其他 预制轻骨料混凝土墙板制作 复合模板 | m³ | 675.33 | 0 | 34.16 | 571.91 | 69.26 | 0 | 0 | 0 | 0.4433 |  | 工作内容：清理地模、木模板制作与安装、复合模板制作与安装、钢模板组合与安装；模板刷隔离剂；模板拆除、运输、整理、堆放；混凝土浇筑、捣固、养护；成品起模、运输、堆放。
0502020000 | YT5-124 | 预制混凝土构件制作 预制板及其他 预制大型屋面板制作 | m³ | 646.32 | 0 | 219.9 | 350 | 76.42 | 0 | 0 | 0 | 2.7109 |  | 工作内容：清理地模、木模板制作与安装、复合模板制作与安装、钢模板组合与安装；模板刷隔离剂；模板拆除、运输、整理、堆放；混凝土浇筑、捣固、养护；成品起模、运输、堆放。
0502020000 | YT5-125 | 预制混凝土构件制作 预制板及其他 预制槽肋形板制作 | m³ | 711.57 | 0 | 278.57 | 355.57 | 77.43 | 0 | 0 | 0 | 3.4536 |  | 工作内容：清理地模、木模板制作与安装、复合模板制作与安装、钢模板组合与安装；模板刷隔离剂；模板拆除、运输、整理、堆放；混凝土浇筑、捣固、养护；成品起模、运输、堆放。
0502020000 | YT5-126 | 预制混凝土构件制作 预制板及其他 预制平板制作 | m³ | 469.25 | 0 | 53.38 | 346.3 | 69.57 | 0 | 0 | 0 | 0.6802 |  | 工作内容：清理地模、木模板制作与安装、复合模板制作与安装、钢模板组合与安装；模板刷隔离剂；模板拆除、运输、整理、堆放；混凝土浇筑、捣固、养护；成品起模、运输、堆放。
0502020000 | YT5-127 | 预制混凝土构件制作 预制板及其他 预制地沟盖板制作 | m³ | 471.17 | 0 | 74.38 | 346.83 | 49.96 | 0 | 0 | 0 | 0.9509 |  | 工作内容：清理地模、木模板制作与安装、复合模板制作与安装、钢模板组合与安装；模板刷隔离剂；模板拆除、运输、整理、堆放；混凝土浇筑、捣固、养护；成品起模、运输、堆放。
0502020000 | YT5-128 | 预制混凝土构件制作 预制板及其他 预制角钢框混凝土盖板制作 | m³ | 2777.79 | 0 | 810.71 | 1782.6 | 184.48 | 0 | 0 | 0 | 9.4006 |  | 工作内容：清理地模、木模板制作与安装、复合模板制作与安装、钢模板组合与安装；模板刷隔离剂；模板拆除、运输、整理、堆放；混凝土浇筑、捣固、养护；成品起模、运输、堆放。
0502020000 | YT5-129 | 预制混凝土构件制作 预制板及其他 预制小型构件制作 | m³ | 1125.3 | 0 | 317.53 | 718.64 | 89.13 | 0 | 0 | 0 | 3.9542 |  | 工作内容：清理地模、木模板制作与安装、复合模板制作与安装、钢模板组合与安装；模板刷隔离剂；模板拆除、运输、整理、堆放；混凝土浇筑、捣固、养护；成品起模、运输、堆放。
0503000000 | YT5-130 | 预制预应力混凝土构件制作 预应力混凝土大型屋面板制作 | m³ | 670.3 | 0 | 219.9 | 374.29 | 76.11 | 0 | 0 | 0 | 2.7109 |  | 工作内容：清理地模、木模板制作与安装、复合模板制作与安装、钢模板组合与安装；模板刷隔离剂；模板拆除、运输、整理、堆放；混凝土浇筑、捣固、养护；成品起模、运输、堆放。
0503000000 | YT5-131 | 预制预应力混凝土构件制作 预应力混凝土槽肋型板制作 | m³ | 732.2 | 0 | 278.57 | 376.41 | 77.22 | 0 | 0 | 0 | 3.4536 |  | 工作内容：清理地模、木模板制作与安装、复合模板制作与安装、钢模板组合与安装；模板刷隔离剂；模板拆除、运输、整理、堆放；混凝土浇筑、捣固、养护；成品起模、运输、堆放。
0503000000 | YT5-132 | 预制预应力混凝土构件制作 预应力混凝土吊车梁制作 组合模板 | m³ | 748.26 | 0 | 214.61 | 476.89 | 56.76 | 0 | 0 | 0 | 2.6861 |  | 工作内容：清理地模、木模板制作与安装、复合模板制作与安装、钢模板组合与安装；模板刷隔离剂；模板拆除、运输、整理、堆放；混凝土浇筑、捣固、养护；成品起模、运输、堆放。
0503000000 | YT5-133 | 预制预应力混凝土构件制作 预应力混凝土吊车梁制作 复合模板 | m³ | 714.17 | 0 | 197.29 | 460.12 | 56.76 | 0 | 0 | 0 | 2.4728 |  | 工作内容：清理地模、木模板制作与安装、复合模板制作与安装、钢模板组合与安装；模板刷隔离剂；模板拆除、运输、整理、堆放；混凝土浇筑、捣固、养护；成品起模、运输、堆放。
0504000000 | YT5-134 | 钢筋制作、安装 Φ10以内 | t | 5098.41 | 0 | 653.13 | 4158.68 | 286.6 | 0 | 0 | 0 | 7.5241 |  | 工作内容：钢筋加工、绑扎、焊接、安装；预应力钢筋加工、对焊、张拉、放张、切断；预应力钢筋加工、穿筋、张拉、孔道灌浆、锚固、张放、切割、清理。
0504000000 | YT5-135 | 钢筋制作、安装 Φ10以外 | t | 4815.11 | 0 | 393.68 | 4173.95 | 247.48 | 0 | 0 | 0 | 4.5359 |  | 工作内容：钢筋加工、绑扎、焊接、安装；预应力钢筋加工、对焊、张拉、放张、切断；预应力钢筋加工、穿筋、张拉、孔道灌浆、锚固、张放、切割、清理。
0504000000 | YT5-136 | 预应力钢筋 | t | 5753.23 | 0 | 461.68 | 4917.31 | 374.24 | 0 | 0 | 0 | 5.3198 |  | 工作内容：钢筋加工、绑扎、焊接、安装；预应力钢筋加工、对焊、张拉、放张、切断；预应力钢筋加工、穿筋、张拉、孔道灌浆、锚固、张放、切割、清理。
0504000000 | YT5-137 | 钢筋 预应力钢丝束 16φs5以内 | t | 21067.26 | 0 | 2764.76 | 17359.22 | 943.28 | 0 | 0 | 0 | 31.8585 |  | 工作内容：钢筋加工、绑扎、焊接、安装；预应力钢筋加工、对焊、张拉、放张、切断；预应力钢筋加工、穿筋、张拉、孔道灌浆、锚固、张放、切割、清理。
0504000000 | YT5-138 | 钢筋 预应力钢丝束 16φs5以外 | t | 17437.15 | 0 | 2221.56 | 14346.52 | 869.07 | 0 | 0 | 0 | 25.594 |  | 工作内容：钢筋加工、绑扎、焊接、安装；预应力钢筋加工、对焊、张拉、放张、切断；预应力钢筋加工、穿筋、张拉、孔道灌浆、锚固、张放、切割、清理。
0504000000 | YT5-139 | 支撑钢筋 （铁马） | t | 4779.86 | 0 | 597.49 | 4182.37 | 0 | 0 | 0 | 0 | 6.2361 |  | 工作内容：钢筋加工、绑扎、焊接、安装；预应力钢筋加工、对焊、张拉、放张、切断；预应力钢筋加工、穿筋、张拉、孔道灌浆、锚固、张放、切割、清理。
0504000000 | YT5-140 | 钢筋 支撑型钢 （铁马） | t | 7978.89 | 0 | 1032.05 | 6652.71 | 294.13 | 0 | 0 | 0 | 10.6697 |  | 工作内容：钢筋加工、绑扎、焊接、安装；预应力钢筋加工、对焊、张拉、放张、切断；预应力钢筋加工、穿筋、张拉、孔道灌浆、锚固、张放、切割、清理。
0504000000 | YT5-141 | 钢筋连接 电渣压力焊 | 个 | 4.43 | 0 | 1.75 | 0.2 | 2.48 | 0 | 0 | 0 | 0.0232 |  | 工作内容：钢筋加工、绑扎、焊接、安装；预应力钢筋加工、对焊、张拉、放张、切断；预应力钢筋加工、穿筋、张拉、孔道灌浆、锚固、张放、切割、清理。
0504000000 | YT5-142 | 钢筋连接 套筒冷压接头 | 个 | 10.77 | 0 | 2.21 | 8.56 | 0 | 0 | 0 | 0 | 0.0292 |  | 工作内容：钢筋加工、绑扎、焊接、安装；预应力钢筋加工、对焊、张拉、放张、切断；预应力钢筋加工、穿筋、张拉、孔道灌浆、锚固、张放、切割、清理。
0504000000 | YT5-143 | 钢筋连接 螺纹接头Φ20以内 | 个 | 13.51 | 0 | 4.33 | 8.8 | 0.38 | 0 | 0 | 0 | 0.0572 |  | 工作内容：钢筋加工、绑扎、焊接、安装；预应力钢筋加工、对焊、张拉、放张、切断；预应力钢筋加工、穿筋、张拉、孔道灌浆、锚固、张放、切割、清理。
0504000000 | YT5-144 | 钢筋连接 螺纹接头Φ25以内 | 个 | 15.98 | 0 | 5.88 | 9.61 | 0.49 | 0 | 0 | 0 | 0.0778 |  | 工作内容：钢筋加工、绑扎、焊接、安装；预应力钢筋加工、对焊、张拉、放张、切断；预应力钢筋加工、穿筋、张拉、孔道灌浆、锚固、张放、切割、清理。
0504000000 | YT5-145 | 钢筋连接 螺纹接头Φ32以内 | 个 | 19.45 | 0 | 7.46 | 11.38 | 0.61 | 0 | 0 | 0 | 0.0987 |  | 工作内容：钢筋加工、绑扎、焊接、安装；预应力钢筋加工、对焊、张拉、放张、切断；预应力钢筋加工、穿筋、张拉、孔道灌浆、锚固、张放、切割、清理。
0504000000 | YT5-146 | 钢筋绝缘套 | 套 | 5.63 | 0 | 2.43 | 3.2 | 0 | 0 | 0 | 0 | 0.0319 |  | 工作内容：清理、绑扎尼龙扎带、放绝缘垫片、固定。
0505000000 | YT5-147 | 铁件、螺栓 预埋铁件制作 | t | 5158.38 | 0 | 1007.31 | 3752.29 | 398.78 | 0 | 0 | 0 | 11.605 |  | 工作内容：下料、制作、除锈、刷防锈漆，安装埋设；螺栓购置、安装埋设、焊接固定。
0505000000 | YT5-148 | 铁件、螺栓 设备螺栓固定架制作 | t | 5608.36 | 0 | 1216.13 | 4156.84 | 235.39 | 0 | 0 | 0 | 13.9536 |  | 工作内容：下料、制作、除锈、刷防锈漆，安装埋设；螺栓购置、安装埋设、焊接固定。
0505000000 | YT5-149 | 铁件、螺栓 穿墙钢套管埋件制作 | t | 5547.42 | 0 | 603.89 | 4519.57 | 423.96 | 0 | 0 | 0 | 6.9573 |  | 工作内容：下料、制作、除锈、刷防锈漆，安装埋设；螺栓购置、安装埋设、焊接固定。
0505000000 | YT5-150 | 铁件、螺栓 预埋铁件安装 | t | 826.84 | 0 | 527.8 | 93.48 | 205.56 | 0 | 0 | 0 | 6.7322 |  | 工作内容：下料、制作、除锈、刷防锈漆，安装埋设；螺栓购置、安装埋设、焊接固定。
0505000000 | YT5-151 | 铁件、螺栓 设备螺栓固定架安装 | t | 673.37 | 0 | 499.68 | 67.69 | 106 | 0 | 0 | 0 | 6.3735 |  | 工作内容：下料、制作、除锈、刷防锈漆，安装埋设；螺栓购置、安装埋设、焊接固定；清理、就位、弹簧隔震装置安装。
0505000000 | YT5-152 | 铁件、螺栓 穿墙钢套管埋件安装 | t | 458.23 | 0 | 410.3 | 9.55 | 38.38 | 0 | 0 | 0 | 5.2334 |  | 工作内容：下料、制作、除锈、刷防锈漆，安装埋设；螺栓购置、安装埋设、焊接固定；清理、就位、弹簧隔震装置安装。
0505000000 | YT5-153 | 铁件、螺栓 预埋螺栓安装 | t | 13050.97 | 0 | 471.84 | 12571.77 | 7.36 | 0 | 0 | 0 | 6.0184 |  | 工作内容：下料、制作、除锈、刷防锈漆，安装埋设；螺栓购置、安装埋设、焊接固定；清理、就位、弹簧隔震装置安装。
0505000000 | YT5-154 | 铁件、螺栓 化学锚栓埋设 M32以下 | 个 | 89.01 | 0 | 23.85 | 37.32 | 27.84 | 0 | 0 | 0 | 0.3042 |  | 工作内容：下料、制作、除锈、刷防锈漆，安装埋设；螺栓购置、安装埋设、焊接固定；清理、就位、弹簧隔震装置安装。
0505000000 | YT5-155 | 铁件、螺栓 化学锚栓埋设 M16以下 | 个 | 41.35 | 0 | 15.89 | 19.9 | 5.56 | 0 | 0 | 0 | 0.2027 |  | 工作内容：下料、制作、除锈、刷防锈漆，安装埋设；螺栓购置、安装埋设、焊接固定；清理、就位、弹簧隔震装置安装。
0505000000 | YT5-156 | 铁件、螺栓 弹簧隔震装置安装 | 个 | 66.18 | 0 | 60.87 | 3.3 | 2.01 | 0 | 0 | 0 | 0.7077 |  | 工作内容：下料、制作、除锈、刷防锈漆，安装埋设；螺栓购置、安装埋设、焊接固定；清理、就位、弹簧隔震装置安装。
0506000000 | YT5-157 | 预制混凝土构件运输 运距1km | m³ | 96.26 | 0 | 8.34 | 2.61 | 85.31 | 0 | 0 | 0 | 0.1191 |  | 工作内容：设置运输支架、装车、运输、卸车、堆放，支垫稳固。
0506000000 | YT5-158 | 预制混凝土构件运输 运距每增加1km | m³ | 7.1 | 0 | 0 | 0 | 7.1 | 0 | 0 | 0 | 0 |  | 工作内容：设置运输支架、装车、运输、卸车、堆放，支垫稳固。
0507010000 | YT5-159 | 预制混凝土构件安装 现场制作混凝土构件安装 现场制作柱安装 | m³ | 315.02 | 0 | 114.16 | 67.86 | 133 | 0 | 0 | 0 | 1.51 |  | 工作内容：构件翻身、起吊、就位、临时加固、校正、焊接，接头二次浇灌、养护。
0507010000 | YT5-160 | 预制混凝土构件安装 现场制作混凝土构件安装 现场制作支架安装 | m³ | 200.72 | 0 | 88.04 | 48.85 | 63.83 | 0 | 0 | 0 | 1.1646 |  | 工作内容：构件翻身、起吊、就位、临时加固、校正、焊接，接头二次浇灌、养护。
0507010000 | YT5-161 | 预制混凝土构件安装 现场制作混凝土构件安装 现场制作矩形梁安装 | m³ | 83.86 | 0 | 30.36 | 26.74 | 26.76 | 0 | 0 | 0 | 0.4016 |  | 工作内容：构件翻身、起吊、就位、临时加固、校正、焊接，接头二次浇灌、养护。
0507010000 | YT5-162 | 预制混凝土构件安装 现场制作混凝土构件安装 现场制作过梁安装 | m³ | 172.71 | 0 | 40.2 | 30.09 | 102.42 | 0 | 0 | 0 | 0.5317 |  | 工作内容：构件翻身、起吊、就位、临时加固、校正、焊接，接头二次浇灌、养护。
0507010000 | YT5-163 | 预制混凝土构件安装 现场制作混凝土构件安装 现场制作吊车梁安装 | m³ | 238.67 | 0 | 61.05 | 41.03 | 136.59 | 0 | 0 | 0 | 0.8075 |  | 工作内容：构件翻身、起吊、就位、临时加固、校正、焊接，接头二次浇灌、养护。
0507010000 | YT5-164 | 预制混凝土构件安装 现场制作混凝土构件安装 现场制作轻骨料混凝土墙板安装 | m³ | 198.75 | 0 | 86.31 | 71.88 | 40.56 | 0 | 0 | 0 | 1.1417 |  | 工作内容：构件翻身、起吊、就位、临时加固、校正、焊接，接头二次浇灌、养护。
0507010000 | YT5-165 | 预制混凝土构件安装 现场制作混凝土构件安装 现场制作大型屋面板安装 | m³ | 191.85 | 0 | 107.98 | 51.26 | 32.61 | 0 | 0 | 0 | 1.4283 |  | 工作内容：构件翻身、起吊、就位、临时加固、校正、焊接，接头二次浇灌、养护。
0507010000 | YT5-166 | 预制混凝土构件安装 现场制作混凝土构件安装 现场制作槽肋形板、空心板安装 | m³ | 161.53 | 0 | 83 | 54.22 | 24.31 | 0 | 0 | 0 | 1.0979 |  | 工作内容：构件翻身、起吊、就位、临时加固、校正、焊接，接头二次浇灌、养护。
0507010000 | YT5-167 | 预制混凝土构件安装 现场制作混凝土构件安装 现场制作平板安装 | m³ | 164.83 | 0 | 82.18 | 57.73 | 24.92 | 0 | 0 | 0 | 1.0871 |  | 工作内容：构件翻身、起吊、就位、临时加固、校正、焊接，接头二次浇灌、养护。
0507010000 | YT5-168 | 预制混凝土构件安装 现场制作混凝土构件安装 现场制作地沟盖板安装 | m³ | 54.78 | 0 | 32.57 | 15.03 | 7.18 | 0 | 0 | 0 | 0.3953 |  | 工作内容：构件翻身、起吊、就位、临时加固、校正、焊接，接头二次浇灌、养护。
0507010000 | YT5-169 | 预制混凝土构件安装 现场制作混凝土构件安装 现场制作小型构件安装 | m³ | 267.04 | 0 | 56.39 | 80.08 | 130.57 | 0 | 0 | 0 | 0.7459 |  | 工作内容：构件翻身、起吊、就位、临时加固、校正、焊接，接头二次浇灌、养护。
0507020000 | YT5-170 | 预制混凝土构件安装 成品混凝土构件安装 成品过梁安装 | m³ | 1240.94 | 0 | 44.22 | 1094.3 | 102.42 | 0 | 0 | 0 | 0.5849 |  | 工作内容：构件购置、运输、现场堆放；构件翻身、起吊、就位、临时加固、校正、焊接，接头二次浇灌、养护。
0507020000 | YT5-171 | 预制混凝土构件安装 成品混凝土构件安装 成品吊车梁安装 | m³ | 2024.7 | 0 | 61.05 | 1827.06 | 136.59 | 0 | 0 | 0 | 0.8075 |  | 工作内容：构件购置、运输、现场堆放；构件翻身、起吊、就位、临时加固、校正、焊接，接头二次浇灌、养护。
0507020000 | YT5-172 | 预制混凝土构件安装 成品混凝土构件安装 成品薄腹梁安装 | m³ | 2199.98 | 0 | 64.09 | 2026.9 | 108.99 | 0 | 0 | 0 | 0.8477 |  | 工作内容：构件购置、运输、现场堆放；构件翻身、起吊、就位、临时加固、校正、焊接，接头二次浇灌、养护。
0507020000 | YT5-173 | 预制混凝土构件安装 成品混凝土构件安装 成品轻骨料混凝土墙板安装 | m³ | 978.78 | 0 | 86.31 | 851.91 | 40.56 | 0 | 0 | 0 | 1.1417 |  | 工作内容：构件购置、运输、现场堆放；构件翻身、起吊、就位、临时加固、校正、焊接，接头二次浇灌、养护。
0507020000 | YT5-174 | 预制混凝土构件安装 成品混凝土构件安装 成品大型屋面板安装 | m³ | 1748.94 | 0 | 107.98 | 1608.35 | 32.61 | 0 | 0 | 0 | 1.4283 |  | 工作内容：构件购置、运输、现场堆放；构件翻身、起吊、就位、临时加固、校正、焊接，接头二次浇灌、养护。
0507020000 | YT5-175 | 预制混凝土构件安装 成品混凝土构件安装 成品槽肋形板安装 | m³ | 1590.31 | 0 | 87.15 | 1480.07 | 23.09 | 0 | 0 | 0 | 1.1528 |  | 工作内容：构件购置、运输、现场堆放；构件翻身、起吊、就位、临时加固、校正、焊接，接头二次浇灌、养护。
0507020000 | YT5-176 | 预制混凝土构件安装 成品混凝土构件安装 成品空心板安装 | m³ | 1147.93 | 0 | 87.15 | 1038.24 | 22.54 | 0 | 0 | 0 | 1.1528 |  | 工作内容：构件购置、运输、现场堆放；构件翻身、起吊、就位、临时加固、校正、焊接，接头二次浇灌、养护。
0507020000 | YT5-177 | 预制混凝土构件安装 成品混凝土构件安装 成品平板安装 | m³ | 1272.11 | 0 | 82.18 | 1165.01 | 24.92 | 0 | 0 | 0 | 1.0871 |  | 工作内容：构件购置、运输、现场堆放；构件翻身、起吊、就位、临时加固、校正、焊接，接头二次浇灌、养护。
0507020000 | YT5-178 | 预制混凝土构件安装 成品混凝土构件安装 成品地沟盖板安装 | m³ | 1258.72 | 0 | 27.9 | 1223.64 | 7.18 | 0 | 0 | 0 | 0.3286 |  | 工作内容：构件购置、运输、现场堆放；构件翻身、起吊、就位、临时加固、校正、焊接，接头二次浇灌、养护。
0508000000 | YT5-179 | 装配式建筑构件安装 装配式混凝土基础安装 | m³ | 1962.04 | 0 | 48.64 | 1768.74 | 144.66 | 0 | 0 | 0 | 0.6434 |  | 工作内容：构件吊装、校正、螺栓固定、预埋铁件、搭设及拆除钢支撑等。
0508000000 | YT5-180 | 装配式建筑构件安装 装配式混凝土柱安装 | m³ | 2471.55 | 0 | 108.98 | 2225.78 | 136.79 | 0 | 0 | 0 | 1.2163 |  | 工作内容：构件吊装、校正、螺栓固定、预埋铁件、搭设及拆除钢支撑等。
0508000000 | YT5-181 | 装配式建筑构件安装 装配式混凝土梁安装 | m³ | 2355.84 | 0 | 47.16 | 2174.98 | 133.7 | 0 | 0 | 0 | 0.5263 |  | 工作内容：构件吊装、校正、螺栓固定、预埋铁件、搭设及拆除钢支撑等。
0508000000 | YT5-182 | 装配式建筑构件安装 装配式混凝土板安装 | m³ | 2110.38 | 0 | 110.67 | 1874.23 | 125.48 | 0 | 0 | 0 | 1.1457 |  | 工作内容：构件吊装、校正、螺栓固定、预埋铁件、搭设及拆除钢支撑等。
0508000000 | YT5-183 | 装配式建筑构件安装 装配式混凝土空调板安装 | m³ | 2247.5 | 0 | 106.41 | 2006.42 | 134.67 | 0 | 0 | 0 | 1.1876 |  | 工作内容：构件吊装、校正、螺栓固定、预埋铁件、搭设及拆除钢支撑等。
0508000000 | YT5-184 | 装配式建筑构件安装 装配式混凝土外墙板安装 | m³ | 2271.23 | 0 | 43.45 | 2080.28 | 147.5 | 0 | 0 | 0 | 0.4849 |  | 工作内容：构件吊装、校正、螺栓固定、预埋铁件、搭设及拆除钢支撑等。
0508000000 | YT5-185 | 装配式建筑构件安装 装配式混凝土内墙板安装 | m³ | 1880.88 | 0 | 41.71 | 1697.32 | 141.85 | 0 | 0 | 0 | 0.4655 |  | 工作内容：构件吊装、校正、螺栓固定、预埋铁件、搭设及拆除钢支撑等。
0508000000 | YT5-186 | 装配式建筑构件安装 装配式混凝土女儿墙安装 | m³ | 1740.72 | 0 | 54.07 | 1637.41 | 49.24 | 0 | 0 | 0 | 0.6034 |  | 工作内容：构件翻身、起吊、就位（包括临时加固）、校正、焊接，接头二次浇灌、养护。
0508000000 | YT5-187 | 装配式建筑构件安装 装配式混凝土压顶安装 | m³ | 1975.77 | 0 | 106.22 | 1739.16 | 130.39 | 0 | 0 | 0 | 1.1855 |  | 工作内容：构件翻身、起吊、就位（包括临时加固）、校正、焊接，接头二次浇灌、养护。
0508000000 | YT5-188 | 装配式建筑构件安装 装配式混凝土柱帽安装 | m³ | 2213.59 | 0 | 100.33 | 1997.49 | 115.77 | 0 | 0 | 0 | 1.1197 |  | 工作内容：构件翻身、起吊、就位（包括临时加固）、校正、焊接，接头二次浇灌、养护。
0508000000 | YT5-189 | 装配式建筑构件安装 装配式混凝土电缆沟安装 | m³ | 2191.74 | 0 | 83.01 | 1925.91 | 182.82 | 0 | 0 | 0 | 1.098 |  | 工作内容：构件翻身、起吊、就位（包括临时加固）、校正、焊接，接头二次浇灌、养护。
0508000000 | YT5-190 | 装配式建筑构件安装 装配式混凝土水池安装 | m³ | 2195.2 | 0 | 91.51 | 1990.4 | 113.29 | 0 | 0 | 0 | 1.2105 |  | 工作内容：构件翻身、起吊、就位（包括临时加固）、校正、焊接，接头二次浇灌、养护。
0508000000 | YT5-191 | 装配式建筑构件安装 装配式混凝土围墙板安装 | m³ | 2035 | 0 | 48.56 | 1872.64 | 113.8 | 0 | 0 | 0 | 0.598 |  | 工作内容：构件翻身、起吊、就位（包括临时加固）、校正、焊接，接头二次浇灌、养护。
0508000000 | YT5-192 | 装配式建筑构件安装 装配式混凝土预制板防火墙安装 | m³ | 2310.12 | 0 | 82.18 | 2125.79 | 102.15 | 0 | 0 | 0 | 1.0871 |  | 工作内容：构件翻身、起吊、就位（包括临时加固）、校正、焊接，接头二次浇灌、养护。
0508000000 | YT5-193 | 装配式建筑构件安装 装配式蒸压轻质加气预制板防火墙安装 | m³ | 2307.41 | 0 | 83.83 | 2125.79 | 97.79 | 0 | 0 | 0 | 1.1089 |  | 工作内容：构件翻身、起吊、就位（包括临时加固）、校正、焊接，接头二次浇灌、养护。
0508000000 | YT5-194 | 装配式建筑构件安装 装配式钢筋桁架楼承板安装 | m² | 405.11 | 0 | 12.15 | 389.46 | 3.5 | 0 | 0 | 0 | 0.1531 |  | 工作内容：铝镁锰板压顶：场内运输、放料、下料、弹线、安装。
0508000000 | YT5-195 | 装配式建筑构件安装 装配式复合沟盖板安装 | m² | 406.95 | 0 | 2.23 | 403.12 | 1.6 | 0 | 0 | 0 | 0.0263 |  | 工作内容：铝镁锰板压顶：场内运输、放料、下料、弹线、安装。
0508000000 | YT5-196 | 装配式建筑构件安装 装配式带槽口盖板安装 | m² | 333.72 | 0 | 2.45 | 325.96 | 5.31 | 0 | 0 | 0 | 0.0289 |  | 工作内容：铝镁锰板压顶：场内运输、放料、下料、弹线、安装。
0508000000 | YT5-197 | 装配式建筑构件安装 装配式玻璃钢格栅安装 | m² | 247.41 | 0 | 10.18 | 228.71 | 8.52 | 0 | 0 | 0 | 0.1129 |  | 工作内容：铝镁锰板压顶：场内运输、放料、下料、弹线、安装。
0508000000 | YT5-198 | 装配式建筑构件安装 装配式铝镁锰板女儿墙压顶安装 | m | 155.48 | 0 | 9.02 | 145.91 | 0.55 | 0 | 0 | 0 | 0.1017 |  | 工作内容：铝镁锰板压顶：场内运输、放料、下料、弹线、安装。
0509000000 | YT5-199 | 混凝土蒸汽养护 | m³ | 191.26 | 0 | 37.35 | 103.61 | 50.3 | 0 | 0 | 0 | 0.4944 |  | 工作内容：设施安装、运行；锅炉供汽；设备与管道维护。
0510010000 | YT5-200 | 钢筋混凝土加固工程 基础加固 条形基础混凝土 | m³ | 625.31 | 0 | 296.94 | 321.88 | 6.49 | 0 | 0 | 0 | 3.6569 |  | 工作内容：加固（混凝土）：凿保护层、混凝土表面凿毛、凿孔、表面清理、刷素水泥浆、运料、搅拌、浇捣、养护；侧向钢筋砼柱加固、钢筋混凝土梁底加固、墙体钢筋砼网片加固（混凝土）：运料、搅拌、浇捣、养护。
0510010000 | YT5-201 | 钢筋混凝土加固工程 基础加固 独立基础混凝土 | m³ | 578.69 | 0 | 250.76 | 321.44 | 6.49 | 0 | 0 | 0 | 3.0882 |  | 工作内容：加固（混凝土）：凿保护层、混凝土表面凿毛、凿孔、表面清理、刷素水泥浆、运料、搅拌、浇捣、养护；侧向钢筋砼柱加固、钢筋混凝土梁底加固、墙体钢筋砼网片加固（混凝土）：运料、搅拌、浇捣、养护。
0510010000 | YT5-202 | 钢筋混凝土加固工程 侧向柱加固 柱混凝土 | m³ | 903.12 | 0 | 399.39 | 473.55 | 30.18 | 0 | 0 | 0 | 5.011 |  | 工作内容：加固（混凝土）：凿保护层、混凝土表面凿毛、凿孔、表面清理、刷素水泥浆、运料、搅拌、浇捣、养护；侧向钢筋砼柱加固、钢筋混凝土梁底加固、墙体钢筋砼网片加固（混凝土）：运料、搅拌、浇捣、养护。
0510010000 | YT5-203 | 钢筋混凝土加固工程 梁底加固 梁混凝土 | m³ | 851.79 | 0 | 402.32 | 408.47 | 41 | 0 | 0 | 0 | 4.9546 |  | 工作内容：加固（混凝土）：凿保护层、混凝土表面凿毛、凿孔、表面清理、刷素水泥浆、运料、搅拌、浇捣、养护；侧向钢筋砼柱加固、钢筋混凝土梁底加固、墙体钢筋砼网片加固（混凝土）：运料、搅拌、浇捣、养护。
0510010000 | YT5-204 | 钢筋混凝土加固工程 板加固 板混凝土 | m³ | 824.05 | 0 | 371.94 | 432.72 | 19.39 | 0 | 0 | 0 | 4.5132 |  | 工作内容：加固（混凝土）：凿保护层、混凝土表面凿毛、凿孔、表面清理、刷素水泥浆、运料、搅拌、浇捣、养护；侧向钢筋砼柱加固、钢筋混凝土梁底加固、墙体钢筋砼网片加固（混凝土）：运料、搅拌、浇捣、养护。
0510010000 | YT5-205 | 钢筋混凝土加固工程 墙体加固 墙混凝土 | m³ | 773.31 | 0 | 295.41 | 440.59 | 37.31 | 0 | 0 | 0 | 3.6381 |  | 工作内容：加固（混凝土）：凿保护层、混凝土表面凿毛、凿孔、表面清理、刷素水泥浆、运料、搅拌、浇捣、养护；侧向钢筋砼柱加固、钢筋混凝土梁底加固、墙体钢筋砼网片加固（混凝土）：运料、搅拌、浇捣、养护。
0510010000 | YT5-206 | 钢筋混凝土加固工程 基础加固 条形基础钢筋 | t | 5270.76 | 0 | 736.33 | 4305.99 | 228.44 | 0 | 0 | 0 | 9.0681 |  | 工作内容：加固（钢筋）：运料、平直、断料、绑扎成型、分类堆放、安放。
0510010000 | YT5-207 | 钢筋混凝土加固工程 基础加固 独立基础钢筋 | t | 5410.42 | 0 | 882.56 | 4299.42 | 228.44 | 0 | 0 | 0 | 10.869 |  | 工作内容：加固（钢筋）：运料、平直、断料、绑扎成型、分类堆放、安放。
0510010000 | YT5-208 | 钢筋混凝土加固工程 侧向柱加固 柱钢筋 | t | 5366.43 | 0 | 830.01 | 4307.98 | 228.44 | 0 | 0 | 0 | 10.2218 |  | 工作内容：加固（钢筋）：运料、平直、断料、绑扎成型、分类堆放、安放。
0510010000 | YT5-209 | 钢筋混凝土加固工程 梁底加固 梁钢筋 | t | 5392.11 | 0 | 851.59 | 4312.08 | 228.44 | 0 | 0 | 0 | 10.4875 |  | 工作内容：加固（钢筋）：运料、平直、断料、绑扎成型、分类堆放、安放。
0510010000 | YT5-210 | 钢筋混凝土加固工程 混凝土板加固 板钢筋 | t | 5408 | 0 | 864.29 | 4315.27 | 228.44 | 0 | 0 | 0 | 10.644 |  | 工作内容：加固（钢筋）：运料、平直、断料、绑扎成型、分类堆放、安放。
0510010000 | YT5-211 | 钢筋混凝土加固工程 墙体加固 墙体钢筋 | t | 5462.86 | 0 | 917.8 | 4316.62 | 228.44 | 0 | 0 | 0 | 11.3029 |  | 工作内容：加固（钢筋）：运料、平直、断料、绑扎成型、分类堆放、安放。
0510020000 | YT5-212 | 加固工程 粘结碳纤维布加固钢筋混凝土柱 粘结碳纤维宽形箍布加固钢筋混凝土柱 单层 200g | m² | 224.84 | 0 | 91.91 | 132.93 | 0 | 0 | 0 | 0 | 1.1319 |  | 工作内容：砼表面清理、断料、打孔、打磨、底涂树脂、粘结炭纤维布。
0510020000 | YT5-213 | 加固工程 粘结碳纤维布加固钢筋混凝土柱 粘结碳纤维宽形箍布加固钢筋混凝土柱 单层 300g | m² | 260.77 | 0 | 94.1 | 166.67 | 0 | 0 | 0 | 0 | 1.1589 |  | 工作内容：砼表面清理、断料、打孔、打磨、底涂树脂、粘结炭纤维布。
0510020000 | YT5-214 | 加固工程 粘结碳纤维布加固钢筋混凝土柱 粘结碳纤维宽形箍布加固钢筋混凝土柱 每增一层 200g | m² | 83.91 | 0 | 22.66 | 61.25 | 0 | 0 | 0 | 0 | 0.2791 |  | 工作内容：砼表面清理、断料、打孔、打磨、底涂树脂、粘结炭纤维布。
0510020000 | YT5-215 | 加固工程 粘结碳纤维布加固钢筋混凝土柱 粘结碳纤维宽形箍布加固钢筋混凝土柱 每增一层 300g | m² | 119.52 | 0 | 24.86 | 94.66 | 0 | 0 | 0 | 0 | 0.3061 |  | 工作内容：砼表面清理、断料、打孔、打磨、底涂树脂、粘结炭纤维布。
0510030000 | YT5-216 | 加固工程 钢筋混凝土种植筋 钢筋植筋 Φ22以内 | 根 | 21.09 | 0 | 11.03 | 10.06 | 0 | 0 | 0 | 0 | 0.1459 |  | 工作内容：定位、放线、钻孔、清孔、注射强力胶、种植钢筋、检查验收。
0510030000 | YT5-217 | 加固工程 钢筋混凝土种植筋 钢筋植筋 Φ32以内 | 根 | 92.37 | 0 | 16.78 | 15.26 | 60.33 | 0 | 0 | 0 | 0.2219 |  | 工作内容：定位、放线、钻孔、清孔、注射强力胶、种植钢筋、检查验收。
0510040000 | YT5-218 | 加固工程 钢筋混凝土化学粘结锚栓 钢筋混凝土柱梁化学粘结锚栓 柱侧、梁侧 | 根 | 20.62 | 0 | 3.21 | 6.6 | 10.81 | 0 | 0 | 0 | 0.0396 |  | 工作内容：断料、打孔、打磨、清孔、螺杆安装套筒、化学粘结锚栓。
0510040000 | YT5-219 | 加固工程 钢筋混凝土化学粘结锚栓 钢筋混凝土柱梁化学粘结锚栓 梁底、板底 | 根 | 22.66 | 0 | 3.69 | 6.6 | 12.37 | 0 | 0 | 0 | 0.0455 |  | 工作内容：断料、打孔、打磨、清孔、螺杆安装套筒、化学粘结锚栓。
0601010000 | YT6-1 | 钢结构现场制作 钢柱、钢支架、门式钢架 钢柱制作 钢管结构 | t | 5897.02 | 0 | 439.12 | 4687.3 | 770.6 | 0 | 0 | 0 | 5.033 |  | 工作内容：材料放样、划线、下料；平直、钻孔、拼装、焊接；成品校正、成品编号、堆放。
0601010000 | YT6-2 | 钢结构现场制作 钢柱、钢支架、门式钢架 钢柱制作 型钢组合结构 | t | 5683.05 | 0 | 521.91 | 4362.28 | 798.86 | 0 | 0 | 0 | 5.9739 |  | 工作内容：材料放样、划线、下料；平直、钻孔、拼装、焊接；成品校正、成品编号、堆放。
0601010000 | YT6-3 | 钢结构现场制作 钢柱、钢支架、门式钢架 钢柱制作 H型钢结构 | t | 5666.54 | 0 | 319.05 | 4810.58 | 536.91 | 0 | 0 | 0 | 3.6411 |  | 工作内容：材料放样、划线、下料；平直、钻孔、拼装、焊接；成品校正、成品编号、堆放。
0601010000 | YT6-4 | 钢结构现场制作 钢柱、钢支架、门式钢架 支架制作 钢管结构 | t | 5831.78 | 0 | 499.89 | 4646.1 | 685.79 | 0 | 0 | 0 | 5.7332 |  | 工作内容：材料放样、划线、下料；平直、钻孔、拼装、焊接；成品校正、成品编号、堆放。
0601010000 | YT6-5 | 钢结构现场制作 钢柱、钢支架、门式钢架 支架制作 型钢组合结构 | t | 5621.46 | 0 | 536.97 | 4249.32 | 835.17 | 0 | 0 | 0 | 6.1529 |  | 工作内容：材料放样、划线、下料；平直、钻孔、拼装、焊接；成品校正、成品编号、堆放。
0601010000 | YT6-6 | 钢结构现场制作 钢柱、钢支架、门式钢架 支架制作 H型钢结构 | t | 5783.89 | 0 | 400.87 | 4811.21 | 571.81 | 0 | 0 | 0 | 4.5837 |  | 工作内容：材料放样、划线、下料；平直、钻孔、拼装、焊接；成品校正、成品编号、堆放。
0601010000 | YT6-7 | 钢结构现场制作 钢柱、钢支架、门式钢架 门式钢架制作 型钢组合结构 | t | 5584.8 | 0 | 604.14 | 4229.86 | 750.8 | 0 | 0 | 0 | 6.917 |  | 工作内容：材料放样、划线、下料；平直、钻孔、拼装、焊接；成品校正、成品编号、堆放。
0601010000 | YT6-8 | 钢结构现场制作 钢柱、钢支架、门式钢架 门式钢架制作 H型钢结构 | t | 5870.51 | 0 | 447.21 | 4844.12 | 579.18 | 0 | 0 | 0 | 5.1176 |  | 工作内容：材料放样、划线、下料；平直、钻孔、拼装、焊接；成品校正、成品编号、堆放。
0601020000 | YT6-9 | 钢结构现场制作 钢梁、钢檩条 钢梁制作 型钢组合结构 | t | 5729.32 | 0 | 572.97 | 4378.32 | 778.03 | 0 | 0 | 0 | 6.5579 |  | 工作内容：材料放样、划线、下料；平直、钻孔、拼装、焊接；成品校正、成品编号、堆放。
0601020000 | YT6-10 | 钢结构现场制作 钢梁、钢檩条 钢梁制作 H型钢结构 | t | 5683.6 | 0 | 274.59 | 4850.11 | 558.9 | 0 | 0 | 0 | 3.1289 |  | 工作内容：材料放样、划线、下料；平直、钻孔、拼装、焊接；成品校正、成品编号、堆放。
0601020000 | YT6-11 | 钢结构现场制作 钢梁、钢檩条 钢梁制作 型钢结构 | t | 5238.31 | 0 | 299.8 | 4254.24 | 684.27 | 0 | 0 | 0 | 3.415 |  | 工作内容：材料放样、划线、下料；平直、钻孔、拼装、焊接；成品校正、成品编号、堆放。
0601020000 | YT6-12 | 钢结构现场制作 钢梁、钢檩条 钢吊车梁制作 | t | 5723.23 | 0 | 525.88 | 4418.38 | 778.97 | 0 | 0 | 0 | 6.0153 |  | 工作内容：材料放样、划线、下料；平直、钻孔、拼装、焊接；成品校正、成品编号、堆放。
0601020000 | YT6-13 | 钢结构现场制作 钢梁、钢檩条 直型单轨钢吊车梁制作 | t | 5324.33 | 0 | 452.5 | 4291.79 | 580.04 | 0 | 0 | 0 | 5.1699 |  | 工作内容：材料放样、划线、下料；平直、钻孔、拼装、焊接；成品校正、成品编号、堆放。
0601020000 | YT6-14 | 钢结构现场制作 钢梁、钢檩条 弯型单轨钢吊车梁制作 | t | 5521.54 | 0 | 638.25 | 4294.77 | 588.52 | 0 | 0 | 0 | 7.3661 |  | 工作内容：材料放样、划线、下料；平直、钻孔、拼装、焊接；成品校正、成品编号、堆放。
0601020000 | YT6-15 | 钢结构现场制作 钢梁、钢檩条 钢檩条制作 型钢组合结构 | t | 5315.74 | 0 | 484.83 | 4217.2 | 613.71 | 0 | 0 | 0 | 5.5575 |  | 工作内容：材料放样、划线、下料；平直、钻孔、拼装、焊接；成品校正、成品编号、堆放。
0601020000 | YT6-16 | 钢结构现场制作 钢梁、钢檩条 钢檩条制作 H型钢结构 | t | 5742.25 | 0 | 295.23 | 4840.03 | 606.99 | 0 | 0 | 0 | 3.3969 |  | 工作内容：材料放样、划线、下料；平直、钻孔、拼装、焊接；成品校正、成品编号、堆放。
0601020000 | YT6-17 | 钢结构现场制作 钢梁、钢檩条 钢檩条制作 型钢结构 | t | 5234.27 | 0 | 306.86 | 4269.91 | 657.5 | 0 | 0 | 0 | 3.5253 |  | 工作内容：材料放样、划线、下料；平直、钻孔、拼装、焊接；成品校正、成品编号、堆放。
0601030000 | YT6-18 | 钢结构现场制作 钢屋架、钢桁架 轻型屋架制作 | t | 6162.35 | 0 | 980.27 | 4263.91 | 918.17 | 0 | 0 | 0 | 11.2502 |  | 工作内容：材料放样、划线、下料；平直、钻孔、拼装、焊接；成品校正、成品编号、堆放。
0601030000 | YT6-19 | 钢结构现场制作 钢屋架、钢桁架 钢屋架制作 | t | 5861.51 | 0 | 810.55 | 4208.36 | 842.6 | 0 | 0 | 0 | 9.2949 |  | 工作内容：材料放样、划线、下料；平直、钻孔、拼装、焊接；成品校正、成品编号、堆放。
0601030000 | YT6-20 | 钢结构现场制作 钢屋架、钢桁架 钢桁架制作 | t | 5853.63 | 0 | 810.55 | 4208.36 | 834.72 | 0 | 0 | 0 | 9.2949 |  | 工作内容：材料放样、划线、下料；平直、钻孔、拼装、焊接；成品校正、成品编号、堆放。
0601040000 | YT6-21 | 钢结构现场制作 钢支撑、钢墙架 钢支撑制作 | t | 5636.36 | 0 | 728.98 | 4204.03 | 703.35 | 0 | 0 | 0 | 8.3552 |  | 工作内容：材料放样、划线、下料；平直、钻孔、拼装、焊接；成品校正、成品编号、堆放。
0601040000 | YT6-22 | 钢结构现场制作 钢支撑、钢墙架 钢系杆制作 | t | 5315.41 | 0 | 678.33 | 4045.01 | 592.07 | 0 | 0 | 0 | 7.7716 |  | 工作内容：材料放样、划线、下料；平直、钻孔、拼装、焊接；成品校正、成品编号、堆放。
0601040000 | YT6-23 | 钢结构现场制作 钢支撑、钢墙架 钢挡风架制作 | t | 5437.74 | 0 | 565.86 | 4168.53 | 703.35 | 0 | 0 | 0 | 6.4759 |  | 工作内容：材料放样、划线、下料；平直、钻孔、拼装、焊接；成品校正、成品编号、堆放。
0601040000 | YT6-24 | 钢结构现场制作 钢支撑、钢墙架 钢墙架制作 | t | 6013.62 | 0 | 810.87 | 4220.87 | 981.88 | 0 | 0 | 0 | 9.2986 |  | 工作内容：材料放样、划线、下料；平直、钻孔、拼装、焊接；成品校正、成品编号、堆放。
0601050000 | YT6-25 | 钢结构现场制作 钢煤斗、钢箅子 矩形钢煤斗制作 | t | 6172.06 | 0 | 804.28 | 4482.99 | 884.79 | 0 | 0 | 0 | 9.2313 |  | 工作内容：材料放样、划线、下料；平直、钻孔、拼装、焊接；成品校正、成品编号、堆放。
0601050000 | YT6-26 | 钢结构现场制作 钢煤斗、钢箅子 圆形钢煤斗制作 | t | 6558.35 | 0 | 934.77 | 4721.49 | 902.09 | 0 | 0 | 0 | 10.7347 |  | 工作内容：材料放样、划线、下料；平直、钻孔、拼装、焊接；成品校正、成品编号、堆放。
0601050000 | YT6-27 | 钢结构现场制作 钢煤斗、钢箅子 钢煤箅子制作 | t | 5521.2 | 0 | 748.6 | 4154.14 | 618.46 | 0 | 0 | 0 | 8.6029 |  | 工作内容：材料放样、划线、下料；平直、钻孔、拼装、焊接；成品校正、成品编号、堆放。
0601050000 | YT6-28 | 钢结构现场制作 钢煤斗、钢箅子 钢油箅子制作 | t | 5617.17 | 0 | 855.78 | 4164.88 | 596.51 | 0 | 0 | 0 | 9.829 |  | 工作内容：材料放样、划线、下料；平直、钻孔、拼装、焊接；成品校正、成品编号、堆放。
0601060000 | YT6-29 | 钢结构现场制作 钢平台、钢梯子、钢栏杆 钢平台制作 | t | 5751.28 | 0 | 658.67 | 4357.72 | 734.89 | 0 | 0 | 0 | 7.5495 |  | 工作内容：材料放样、划线、下料；平直、钻孔、拼装、焊接；成品校正、成品编号、堆放。
0601060000 | YT6-30 | 钢结构现场制作 钢平台、钢梯子、钢栏杆 钢走道平台制作 | t | 5559.55 | 0 | 734.68 | 4096.27 | 728.6 | 0 | 0 | 0 | 8.4251 |  | 工作内容：材料放样、划线、下料；平直、钻孔、拼装、焊接；成品校正、成品编号、堆放。
0601060000 | YT6-31 | 钢结构现场制作 钢平台、钢梯子、钢栏杆 钢格栅板制作 | t | 5832.72 | 0 | 848.81 | 4359.98 | 623.93 | 0 | 0 | 0 | 9.7356 |  | 工作内容：材料放样、划线、下料；平直、钻孔、拼装、焊接；成品校正、成品编号、堆放。
0601060000 | YT6-32 | 钢结构现场制作 钢平台、钢梯子、钢栏杆 踏步式钢梯制作 | t | 6001.28 | 0 | 1033.99 | 4344.38 | 622.91 | 0 | 0 | 0 | 11.9468 |  | 工作内容：材料放样、划线、下料；平直、钻孔、拼装、焊接；成品校正、成品编号、堆放。
0601060000 | YT6-33 | 钢结构现场制作 钢平台、钢梯子、钢栏杆 爬式钢梯制作 | t | 5657.41 | 0 | 1004.16 | 4088.16 | 565.09 | 0 | 0 | 0 | 11.5037 |  | 工作内容：材料放样、划线、下料；平直、钻孔、拼装、焊接；成品校正、成品编号、堆放。
0601060000 | YT6-34 | 钢结构现场制作 钢平台、钢梯子、钢栏杆 钢栏杆、钢格栅制作 型钢为主 | t | 5987.56 | 0 | 1054.74 | 4318.9 | 613.92 | 0 | 0 | 0 | 12.0866 |  | 工作内容：材料放样、划线、下料；平直、钻孔、拼装、焊接；成品校正、成品编号、堆放。
0601060000 | YT6-35 | 钢结构现场制作 钢平台、钢梯子、钢栏杆 钢栏杆、钢格栅制作 钢管为主 | t | 6430.78 | 0 | 1299.43 | 4503.53 | 627.82 | 0 | 0 | 0 | 14.9056 |  | 工作内容：材料放样、划线、下料；平直、钻孔、拼装、焊接；成品校正、成品编号、堆放。
0601070000 | YT6-36 | 钢结构现场制作 其他金属结构 零星构件制作 | t | 5575.12 | 0 | 1328.49 | 3557.11 | 689.52 | 0 | 0 | 0 | 15.2749 |  | 工作内容：材料放样、划线、下料；平直、钻孔、拼装、焊接；成品校正、成品编号、堆放。
0601070000 | YT6-37 | 钢结构现场制作 其他金属结构 外包钢结构制作 | t | 4690.53 | 0 | 1173.26 | 2941.9 | 575.37 | 0 | 0 | 0 | 13.5125 |  | 工作内容：材料放样、划线、下料；平直、钻孔、拼装、焊接；成品校正、成品编号、堆放。
0601070000 | YT6-38 | 钢结构现场制作 其他金属结构 钢屋架、桁架组合平台摊销 | t | 205.45 | 0 | 77.17 | 43.93 | 84.35 | 0 | 0 | 0 | 0.8834 |  | 工作内容：材料放样、划线、下料；平直、钻孔、拼装、焊接；成品校正、成品编号、堆放。
0601070000 | YT6-39 | 钢结构现场制作 其他金属结构 钢煤斗组合平台摊销 | t | 165.66 | 0 | 21.11 | 64.14 | 80.41 | 0 | 0 | 0 | 0.2432 |  | 工作内容：材料放样、划线、下料；平直、钻孔、拼装、焊接；成品校正、成品编号、堆放。
0602000000 | YT6-40 | 不锈钢结构制作 不锈钢栏杆制作 竖条式 | t | 19205.1 | 0 | 1433.39 | 17480.61 | 291.1 | 0 | 0 | 0 | 16.5137 |  | 工作内容：材料放样、划线、下料；平直、钻孔、拼装、焊接；成品校正、编号、堆放。
0602000000 | YT6-41 | 不锈钢结构制作 不锈钢栏杆制作 其他式 | t | 19258.42 | 0 | 1448.95 | 17511.38 | 298.09 | 0 | 0 | 0 | 16.693 |  | 工作内容：材料放样、划线、下料；平直、钻孔、拼装、焊接；成品校正、编号、堆放。
0602000000 | YT6-42 | 不锈钢结构制作 不锈钢格栅板制作 | t | 18964.22 | 0 | 1408.39 | 17291.31 | 264.52 | 0 | 0 | 0 | 16.2257 |  | 工作内容：材料放样、划线、下料；平直、钻孔、拼装、焊接；成品校正、编号、堆放。
0602000000 | YT6-43 | 不锈钢结构制作 不锈钢盖板制作 | t | 18515.47 | 0 | 976.3 | 17280.71 | 258.46 | 0 | 0 | 0 | 11.2477 |  | 工作内容：材料放样、划线、下料；平直、钻孔、拼装、焊接；成品校正、编号、堆放。
0603000000 | YT6-44 | 金属结构运输 金属构件运输 运距1km | t | 49.05 | 0 | 4.88 | 4.87 | 39.3 | 0 | 0 | 0 | 0.0697 |  | 工作内容：设置运输支架、装车、运输、卸车、堆放，支垫稳固。
0603000000 | YT6-45 | 金属结构运输 金属构件运输 运距每增加1km | t | 3.5 | 0 | 0 | 0 | 3.5 | 0 | 0 | 0 | 0 |  | 工作内容：设置运输支架、装车、运输、卸车、堆放，支垫稳固。
0604010000 | YT6-46 | 现场制作金属结构安装 钢管柱安装 | t | 472.68 | 0 | 77.43 | 68.49 | 326.76 | 0 | 0 | 0 | 0.892 |  | 工作内容：构件组装、起吊、就位、临时加固、校正、螺栓连接、焊接；补漆。
0604010000 | YT6-47 | 现场制作金属结构安装 型钢柱安装 | t | 476.27 | 0 | 79 | 70.51 | 326.76 | 0 | 0 | 0 | 0.9102 |  | 工作内容：构件组装、起吊、就位、临时加固、校正、螺栓连接、焊接；补漆。
0604010000 | YT6-48 | 现场制作金属结构安装 钢管支架安装 | t | 376.21 | 0 | 88.48 | 69.77 | 217.96 | 0 | 0 | 0 | 1.0194 |  | 工作内容：构件组装、起吊、就位、临时加固、校正、螺栓连接、焊接；补漆。
0604010000 | YT6-49 | 现场制作金属结构安装 型钢支架安装 | t | 399.72 | 0 | 101.13 | 75.84 | 222.75 | 0 | 0 | 0 | 1.1651 |  | 工作内容：构件组装、起吊、就位、临时加固、校正、螺栓连接、焊接；补漆。
0604010000 | YT6-50 | 现场制作金属结构安装 钢架安装 | t | 418.03 | 0 | 120.88 | 73.6 | 223.55 | 0 | 0 | 0 | 1.3926 |  | 工作内容：构件组装、起吊、就位、临时加固、校正、螺栓连接、焊接；补漆。
0604010000 | YT6-51 | 现场制作金属结构安装 钢梁安装 | t | 457.41 | 0 | 94.23 | 57.17 | 306.01 | 0 | 0 | 0 | 1.0856 |  | 工作内容：构件组装、起吊、就位、临时加固、校正、螺栓连接、焊接；补漆。
0604010000 | YT6-52 | 现场制作金属结构安装 钢吊车梁安装 | t | 524.68 | 0 | 130.69 | 70 | 323.99 | 0 | 0 | 0 | 1.5057 |  | 工作内容：构件组装、起吊、就位、临时加固、校正、螺栓连接、焊接；补漆。
0604010000 | YT6-53 | 现场制作金属结构安装 单轨钢吊车梁安装 | t | 364.26 | 0 | 128.07 | 32.7 | 203.49 | 0 | 0 | 0 | 1.4755 |  | 工作内容：构件组装、起吊、就位、临时加固、校正、螺栓连接、焊接；补漆。
0604010000 | YT6-54 | 现场制作金属结构安装 钢檩条安装 | t | 455.82 | 0 | 113.42 | 37.82 | 304.58 | 0 | 0 | 0 | 1.3067 |  | 工作内容：构件组装、起吊、就位、临时加固、校正、螺栓连接、焊接；补漆。
0604010000 | YT6-55 | 现场制作金属结构安装 轻型屋架安装 | t | 744.25 | 0 | 230.67 | 251.68 | 261.9 | 0 | 0 | 0 | 2.6576 |  | 工作内容：构件组装、起吊、就位、临时加固、校正、螺栓连接、焊接；补漆。
0604010000 | YT6-56 | 现场制作金属结构安装 钢屋架安装 | t | 680.43 | 0 | 209.69 | 66.98 | 403.76 | 0 | 0 | 0 | 2.4158 |  | 工作内容：构件组装、起吊、就位、临时加固、校正、螺栓连接、焊接；补漆。
0604010000 | YT6-57 | 现场制作金属结构安装 钢桁架安装 | t | 593.15 | 0 | 98.94 | 64.55 | 429.66 | 0 | 0 | 0 | 1.1399 |  | 工作内容：构件组装、起吊、就位、临时加固、校正、螺栓连接、焊接；补漆。
0604010000 | YT6-58 | 现场制作金属结构安装 钢支撑、钢系杆安装 | t | 643.55 | 0 | 237.02 | 86.25 | 320.28 | 0 | 0 | 0 | 2.7306 |  | 工作内容：构件组装、起吊、就位、临时加固、校正、螺栓连接、焊接；补漆。
0604010000 | YT6-59 | 现场制作金属结构安装 钢墙架、钢挡风架安装 | t | 445.97 | 0 | 108.84 | 44.99 | 292.14 | 0 | 0 | 0 | 1.2539 |  | 工作内容：构件组装、起吊、就位、临时加固、校正、螺栓连接、焊接；补漆。
0604010000 | YT6-60 | 现场制作金属结构安装 钢煤斗安装 | t | 734.67 | 0 | 176.25 | 80.58 | 477.84 | 0 | 0 | 0 | 2.0305 |  | 工作内容：构件组装、起吊、就位、临时加固、校正、螺栓连接、焊接；补漆。
0604010000 | YT6-61 | 现场制作金属结构安装 钢煤箅子安装 | t | 267.42 | 0 | 94.23 | 58.82 | 114.37 | 0 | 0 | 0 | 1.0856 |  | 工作内容：构件组装、起吊、就位、临时加固、校正、螺栓连接、焊接；补漆。
0604010000 | YT6-62 | 现场制作金属结构安装 钢油箅子安装 | t | 241.93 | 0 | 103.65 | 69.44 | 68.84 | 0 | 0 | 0 | 1.1941 |  | 工作内容：构件组装、起吊、就位、临时加固、校正、螺栓连接、焊接；补漆。
0604010000 | YT6-63 | 现场制作金属结构安装 钢平台、钢走道板、钢格栅板安装 | t | 483.55 | 0 | 113.43 | 91.44 | 278.68 | 0 | 0 | 0 | 1.3068 |  | 工作内容：构件组装、起吊、就位、临时加固、校正、螺栓连接、焊接；补漆。
0604010000 | YT6-64 | 现场制作金属结构安装 钢梯安装 | t | 653.77 | 0 | 292.14 | 83.76 | 277.87 | 0 | 0 | 0 | 3.3657 |  | 工作内容：构件组装、起吊、就位、临时加固、校正、螺栓连接、焊接；补漆。
0604010000 | YT6-65 | 现场制作金属结构安装 钢栏杆、钢格栅安装 | t | 933.17 | 0 | 504.41 | 96.35 | 332.41 | 0 | 0 | 0 | 5.8112 |  | 工作内容：构件组装、起吊、就位、临时加固、校正、螺栓连接、焊接；补漆。
0604010000 | YT6-66 | 现场制作金属结构安装 零星钢构件安装 | t | 770.84 | 0 | 307.51 | 110.31 | 353.02 | 0 | 0 | 0 | 3.5427 |  | 工作内容：构件组装、起吊、就位、临时加固、校正、螺栓连接、焊接；补漆。
0604020000 | YT6-67 | 成品金属结构安装 成品钢管柱安装 | t | 7607.71 | 0 | 77.43 | 7209.93 | 320.35 | 0 | 0 | 0 | 0.892 |  | 工作内容：构件购置、运输、现场堆放；构件组装、起吊、就位、临时加固、校正、螺栓连接、焊接；补漆。
0604020000 | YT6-68 | 成品金属结构安装 成品型钢柱安装 | t | 7600.06 | 0 | 79 | 7200.71 | 320.35 | 0 | 0 | 0 | 0.9102 |  | 工作内容：构件购置、运输、现场堆放；构件组装、起吊、就位、临时加固、校正、螺栓连接、焊接；补漆。
0604020000 | YT6-69 | 成品金属结构安装 成品钢管支架安装 | t | 7492.84 | 0 | 88.48 | 7200.71 | 203.65 | 0 | 0 | 0 | 1.0194 |  | 工作内容：构件购置、运输、现场堆放；构件组装、起吊、就位、临时加固、校正、螺栓连接、焊接；补漆。
0604020000 | YT6-70 | 成品金属结构安装 成品型钢支架安装 | t | 7514.91 | 0 | 101.13 | 7206.04 | 207.74 | 0 | 0 | 0 | 1.1651 |  | 工作内容：构件购置、运输、现场堆放；构件组装、起吊、就位、临时加固、校正、螺栓连接、焊接；补漆。
0604020000 | YT6-71 | 成品金属结构安装 成品钢架安装 | t | 6860.87 | 0 | 120.88 | 6531.45 | 208.54 | 0 | 0 | 0 | 1.3926 |  | 工作内容：构件购置、运输、现场堆放；构件组装、起吊、就位、临时加固、校正、螺栓连接、焊接；补漆。
0604020000 | YT6-72 | 成品金属结构安装 成品钢梁安装 | t | 7300.43 | 0 | 94.23 | 6906.61 | 299.59 | 0 | 0 | 0 | 1.0856 |  | 工作内容：构件购置、运输、现场堆放；构件组装、起吊、就位、临时加固、校正、螺栓连接、焊接；补漆。
0604020000 | YT6-73 | 成品金属结构安装 成品钢吊车梁安装 | t | 7553.21 | 0 | 130.69 | 7129.54 | 292.98 | 0 | 0 | 0 | 1.5057 |  | 工作内容：构件购置、运输、现场堆放；构件组装、起吊、就位、临时加固、校正、螺栓连接、焊接；补漆。
0604020000 | YT6-74 | 成品金属结构安装 成品单轨钢吊车梁安装 | t | 7387.19 | 0 | 128.07 | 7089.49 | 169.63 | 0 | 0 | 0 | 1.4755 |  | 工作内容：构件购置、运输、现场堆放；构件组装、起吊、就位、临时加固、校正、螺栓连接、焊接；补漆。
0604020000 | YT6-75 | 成品金属结构安装 成品钢檩条安装 | t | 5984.44 | 0 | 113.42 | 5584.61 | 286.41 | 0 | 0 | 0 | 1.3067 |  | 工作内容：构件购置、运输、现场堆放；构件组装、起吊、就位、临时加固、校正、螺栓连接、焊接；补漆。
0604020000 | YT6-76 | 成品金属结构安装 成品钢网架安装安装 | t | 6879.93 | 0 | 322.34 | 6283.41 | 274.18 | 0 | 0 | 0 | 3.7136 |  | 工作内容：构件购置、运输、现场堆放；构件组装、起吊、就位、临时加固、校正、螺栓连接、焊接；补漆。
0604020000 | YT6-77 | 成品金属结构安装 成品轻型屋架安装 | t | 6804.43 | 0 | 230.67 | 6324.47 | 249.29 | 0 | 0 | 0 | 2.6576 |  | 工作内容：构件购置、运输、现场堆放；构件组装、起吊、就位、临时加固、校正、螺栓连接、焊接；补漆。
0604020000 | YT6-78 | 成品金属结构安装 成品钢屋架安装 | t | 7388.01 | 0 | 209.69 | 6800.86 | 377.46 | 0 | 0 | 0 | 2.4158 |  | 工作内容：构件购置、运输、现场堆放；构件组装、起吊、就位、临时加固、校正、螺栓连接、焊接；补漆。
0604020000 | YT6-79 | 成品金属结构安装 成品钢桁架安装 | t | 7621.79 | 0 | 98.94 | 6924.49 | 598.36 | 0 | 0 | 0 | 1.1399 |  | 工作内容：构件购置、运输、现场堆放；构件组装、起吊、就位、临时加固、校正、螺栓连接、焊接；补漆。
0604020000 | YT6-80 | 成品金属结构安装 成品钢支撑、钢系杆安装 | t | 6563.13 | 0 | 237.02 | 5927.19 | 398.92 | 0 | 0 | 0 | 2.7306 |  | 工作内容：构件购置、运输、现场堆放；构件组装、起吊、就位、临时加固、校正、螺栓连接、焊接；补漆。
0604020000 | YT6-81 | 成品金属结构安装 成品钢墙架、钢挡风架安装 | t | 7044.01 | 0 | 108.84 | 6516.24 | 418.93 | 0 | 0 | 0 | 1.2539 |  | 工作内容：构件购置、运输、现场堆放；构件组装、起吊、就位、临时加固、校正、螺栓连接、焊接；补漆。
0604020000 | YT6-82 | 成品金属结构安装 成品钢煤斗安装 | t | 7573.15 | 0 | 176.25 | 6940.52 | 456.38 | 0 | 0 | 0 | 2.0305 |  | 工作内容：构件购置、运输、现场堆放；构件组装、起吊、就位、临时加固、校正、螺栓连接、焊接；补漆。
0604020000 | YT6-83 | 成品金属结构安装 成品钢煤箅子安装 | t | 6626.89 | 0 | 94.23 | 6435.2 | 97.46 | 0 | 0 | 0 | 1.0856 |  | 工作内容：构件购置、运输、现场堆放；构件组装、起吊、就位、临时加固、校正、螺栓连接、焊接；补漆。
0604020000 | YT6-84 | 成品金属结构安装 成品钢油箅子安装 | t | 6611.45 | 0 | 103.65 | 6449.53 | 58.27 | 0 | 0 | 0 | 1.1941 |  | 工作内容：构件购置、运输、现场堆放；构件组装、起吊、就位、临时加固、校正、螺栓连接、焊接；补漆。
0604020000 | YT6-85 | 成品金属结构安装 成品铸铁油箅子安装 | t | 4206.74 | 0 | 114.01 | 4063.75 | 28.98 | 0 | 0 | 0 | 1.3135 |  | 工作内容：构件购置、运输、现场堆放；构件组装、起吊、就位、临时加固、校正、螺栓连接、焊接；补漆。
0604020000 | YT6-86 | 成品金属结构安装 成品铸铁沟盖板安装 | t | 4178.85 | 0 | 125.41 | 4025.84 | 27.6 | 0 | 0 | 0 | 1.4448 |  | 工作内容：构件购置、运输、现场堆放；构件组装、起吊、就位、临时加固、校正、螺栓连接、焊接；补漆。
0604020000 | YT6-87 | 成品金属结构安装 成品钢平台、钢走道板安装 | t | 7501.8 | 0 | 113.43 | 7122.21 | 266.16 | 0 | 0 | 0 | 1.3068 |  | 工作内容：构件购置、运输、现场堆放；构件组装、起吊、就位、临时加固、校正、螺栓连接、焊接；补漆。
0604020000 | YT6-88 | 成品金属结构安装 成品钢格栅板安装 | t | 7992.58 | 0 | 124.77 | 7032.89 | 834.92 | 0 | 0 | 0 | 1.4374 |  | 工作内容：构件购置、运输、现场堆放；构件组装、起吊、就位、临时加固、校正、螺栓连接、焊接；补漆。
0604020000 | YT6-89 | 成品金属结构安装 成品钢梯安装 | t | 7549.95 | 0 | 292.14 | 6418.44 | 839.37 | 0 | 0 | 0 | 3.3657 |  | 工作内容：构件购置、运输、现场堆放；构件组装、起吊、就位、临时加固、校正、螺栓连接、焊接；补漆。
0604020000 | YT6-90 | 成品金属结构安装 成品钢栏杆安装 | t | 7822.67 | 0 | 504.41 | 6431.03 | 887.23 | 0 | 0 | 0 | 5.8112 |  | 工作内容：构件购置、运输、现场堆放；构件组装、起吊、就位、临时加固、校正、螺栓连接、焊接；补漆。
0604020000 | YT6-91 | 成品金属结构安装 成品直型钢轨安装 | t | 6033.35 | 0 | 128.07 | 5562.82 | 342.46 | 0 | 0 | 0 | 1.4755 |  | 工作内容：构件购置、运输、现场堆放；构件组装、起吊、就位、临时加固、校正、螺栓连接、焊接；补漆。
0604020000 | YT6-92 | 成品金属结构安装 成品弧型钢轨安装 | t | 6590.84 | 0 | 153.71 | 6091.1 | 346.03 | 0 | 0 | 0 | 1.7708 |  | 工作内容：构件购置、运输、现场堆放；构件组装、起吊、就位、临时加固、校正、螺栓连接、焊接；补漆。
0604020000 | YT6-93 | 成品金属结构安装 成品零星钢构件安装 | t | 7604.61 | 0 | 307.51 | 7054.3 | 242.8 | 0 | 0 | 0 | 3.5427 |  | 工作内容：构件购置、运输、现场堆放；构件组装、起吊、就位、临时加固、校正、螺栓连接、焊接；补漆。
0604020000 | YT6-94 | 成品金属结构安装 成品沉降观测标安装 | 套 | 156.23 | 0 | 66.31 | 82.73 | 7.19 | 0 | 0 | 0 | 0.6847 |  | 工作内容：构件购置、运输、现场堆放；构件组装、起吊、就位、临时加固、校正、螺栓连接、焊接；补漆。
0604020000 | YT6-95 | 成品金属结构安装 成品沉降观测标保护盒安装 | 套 | 276.08 | 0 | 59.68 | 210.6 | 5.8 | 0 | 0 | 0 | 0.6162 |  | 工作内容：构件购置、运输、现场堆放；构件组装、起吊、就位、临时加固、校正、螺栓连接、焊接；补漆。
0604020000 | YT6-96 | 成品金属结构安装 成品剪力钉安装 | 个 | 3.13 | 0 | 1.02 | 2.11 | 0 | 0 | 0 | 0 | 0.0118 |  | 工作内容：构件购置、运输、现场堆放；构件组装、起吊、就位、临时加固、校正、螺栓连接、焊接；补漆。
0604020000 | YT6-97 | 成品金属结构安装 成品压型钢墙面板安装 有保温 | m² | 140.16 | 0 | 7.68 | 126.67 | 5.81 | 0 | 0 | 0 | 0.0885 |  | 工作内容：构件购置、运输、现场堆放；构件组装、起吊、就位、临时加固、校正、螺栓连接、焊接；补漆。
0604020000 | YT6-98 | 成品金属结构安装 成品压型钢墙面板安装 无保温 | m² | 77.91 | 0 | 4.6 | 71.37 | 1.94 | 0 | 0 | 0 | 0.053 |  | 工作内容：构件购置、运输、现场堆放；构件组装、起吊、就位、临时加固、校正、螺栓连接、焊接；补漆。
0604020000 | YT6-99 | 成品金属结构安装 成品铝镁锰复合墙面板安装 | m² | 348.91 | 0 | 7.48 | 335.94 | 5.49 | 0 | 0 | 0 | 0.0859 |  | 工作内容：构件购置、运输、现场堆放；构件组装、起吊、就位、临时加固、校正、螺栓连接、焊接；补漆。
0604020000 | YT6-100 | 成品金属结构安装 成品采光板墙面板安装 | m² | 66.99 | 0 | 7.24 | 56.52 | 3.23 | 0 | 0 | 0 | 0.0808 |  | 工作内容：构件购置、运输、现场堆放；构件组装、起吊、就位、临时加固、校正、螺栓连接、焊接；补漆。
0604020000 | YT6-101 | 成品金属结构安装 成品压型钢板屋面板安装 有保温 | m² | 174.95 | 0 | 7.03 | 162.11 | 5.81 | 0 | 0 | 0 | 0.081 |  | 工作内容：构件购置、运输、现场堆放；构件组装、起吊、就位、临时加固、校正、螺栓连接、焊接；补漆。
0604020000 | YT6-102 | 成品金属结构安装 成品压型钢板屋面板安装 无保温 | m² | 76.02 | 0 | 3.19 | 70.89 | 1.94 | 0 | 0 | 0 | 0.0368 |  | 工作内容：构件购置、运输、现场堆放；构件组装、起吊、就位、临时加固、校正、螺栓连接、焊接；补漆。
0604020000 | YT6-103 | 成品金属结构安装 成品金属结构 钢警卫室安装 | m² | 3470.86 | 0 | 93.87 | 3124.08 | 252.91 | 0 | 0 | 0 | 1.0057 |  | 工作内容：构件购置、运输、现场堆放；构件组装、起吊、就位、临时加固、校正、螺栓连接、焊接；补漆。
0604020000 | YT6-104 | 成品金属结构安装 成品金属结构 不锈钢天沟安装 | m | 115.08 | 0 | 5.47 | 102.62 | 6.99 | 0 | 0 | 0 | 0.061 |  | 工作内容：构件购置、运输、现场堆放；构件组装、起吊、就位、临时加固、校正、螺栓连接、焊接；补漆。
0605000000 | YT6-105 | 金属墙板制作与安装 压型钢墙面板制作安装 有保温 | m² | 135.76 | 0 | 25.78 | 104.17 | 5.81 | 0 | 0 | 0 | 0.297 |  | 工作内容：放样、划线、下料；平直、钻孔、拼装、焊接；墙板固定、包边、收口。
0605000000 | YT6-106 | 金属墙板制作与安装 压型钢墙面板制作安装 无保温 | m² | 60.02 | 0 | 11.45 | 46.63 | 1.94 | 0 | 0 | 0 | 0.1319 |  | 工作内容：放样、划线、下料；平直、钻孔、拼装、焊接；墙板固定、包边、收口。
0605000000 | YT6-107 | 金属墙板制作与安装 彩钢夹芯墙面板制作安装 50mm以内 | m² | 133.14 | 0 | 15.09 | 112.24 | 5.81 | 0 | 0 | 0 | 0.1738 |  | 工作内容：放样、划线、下料；平直、钻孔、拼装、焊接；墙板固定、包边、收口。
0605000000 | YT6-108 | 金属墙板制作与安装 彩钢夹芯墙面板制作安装 100mm以内 | m² | 221.26 | 0 | 16.76 | 198.25 | 6.25 | 0 | 0 | 0 | 0.1931 |  | 工作内容：放样、划线、下料；平直、钻孔、拼装、焊接；墙板固定、包边、收口。
0606000000 | YT6-109 | 金属屋面板制作与安装 压型钢屋面板制作安装 有保温 | m² | 123.44 | 0 | 23.48 | 94.15 | 5.81 | 0 | 0 | 0 | 0.2705 |  | 工作内容：放样、划线、下料；平直、钻孔、拼装、焊接；屋面板固定、包边、收口。
0606000000 | YT6-110 | 金属屋面板制作与安装 压型钢屋面板制作安装 无保温 | m² | 56.64 | 0 | 10.68 | 44.02 | 1.94 | 0 | 0 | 0 | 0.123 |  | 工作内容：放样、划线、下料；平直、钻孔、拼装、焊接；屋面板固定、包边、收口。
0606000000 | YT6-111 | 金属屋面板制作与安装 彩钢夹芯屋面板制作安装 50mm以内 | m² | 118.25 | 0 | 15.09 | 97.35 | 5.81 | 0 | 0 | 0 | 0.1738 |  | 工作内容：放样、划线、下料；平直、钻孔、拼装、焊接；屋面板固定、包边、收口。
0606000000 | YT6-112 | 金属屋面板制作与安装 彩钢夹芯屋面板制作安装 100mm以内 | m² | 173.15 | 0 | 16.76 | 150.14 | 6.25 | 0 | 0 | 0 | 0.1931 |  | 工作内容：放样、划线、下料；平直、钻孔、拼装、焊接；屋面板固定、包边、收口。
0701010000 | YT7-1 | 隔墙制作与安装 胶合板隔墙制作安装 单面 | m² | 46.14 | 0 | 5.86 | 39.72 | 0.56 | 0 | 0 | 0 | 0.0654 |  | 工作内容：定位、弹线、安装楞木、刷防腐油；安装立柱、横梁；钉面层、安装面板；挂钢丝网、安装玻璃。
0701010000 | YT7-2 | 隔墙制作与安装 胶合板隔墙制作安装 双面 | m² | 60.01 | 0 | 8.46 | 50.99 | 0.56 | 0 | 0 | 0 | 0.0944 |  | 工作内容：定位、弹线、安装楞木、刷防腐油；安装立柱、横梁；钉面层、安装面板；挂钢丝网、安装玻璃。
0701010000 | YT7-3 | 隔墙制作与安装 铝合金隔断制作安装 半玻 | m² | 200.43 | 0 | 34.28 | 154.69 | 11.46 | 0 | 0 | 0 | 0.3826 |  | 工作内容：定位、弹线、安装楞木、刷防腐油；安装立柱、横梁；钉面层、安装面板；挂钢丝网、安装玻璃。
0701010000 | YT7-4 | 隔墙制作与安装 铝合金隔断制作安装 全玻 | m² | 186.7 | 0 | 32.58 | 142.66 | 11.46 | 0 | 0 | 0 | 0.3636 |  | 工作内容：定位、弹线、安装楞木、刷防腐油；安装立柱、横梁；钉面层、安装面板；挂钢丝网、安装玻璃。
0701010000 | YT7-5 | 隔墙制作与安装 全玻璃隔断制作安装 普通玻璃 | m² | 165.2 | 0 | 7.89 | 145.85 | 11.46 | 0 | 0 | 0 | 0.0878 |  | 工作内容：定位、弹线、安装楞木、刷防腐油；安装立柱、横梁；钉面层、安装面板；挂钢丝网、安装玻璃。
0701010000 | YT7-6 | 隔墙制作与安装 木隔断制作安装 | m² | 112.36 | 0 | 29.17 | 80.76 | 2.43 | 0 | 0 | 0 | 0.3255 |  | 工作内容：定位、弹线、安装楞木、刷防腐油；安装立柱、横梁；钉面层、安装面板；挂钢丝网、安装玻璃。
0701010000 | YT7-7 | 隔墙制作与安装 钢丝网隔墙制作安装 单面 | m² | 50.24 | 0 | 7.31 | 42.81 | 0.12 | 0 | 0 | 0 | 0.0816 |  | 工作内容：定位、弹线、安装楞木、刷防腐油；安装立柱、横梁；钉面层、安装面板；挂钢丝网、安装玻璃。
0701010000 | YT7-8 | 隔墙制作与安装 钢丝网隔墙制作安装 双面 | m² | 82.35 | 0 | 11.5 | 70.73 | 0.12 | 0 | 0 | 0 | 0.1283 |  | 工作内容：定位、弹线、安装楞木、刷防腐油；安装立柱、横梁；钉面层、安装面板；挂钢丝网、安装玻璃。
0701010000 | YT7-9 | 隔墙制作与安装 木龙骨石膏板隔墙制作安装 单面 | m² | 59.6 | 0 | 9.97 | 49.48 | 0.15 | 0 | 0 | 0 | 0.1113 |  | 工作内容：定位、弹线、安装楞木、刷防腐油；安装立柱、横梁；钉面层、安装面板；挂钢丝网、安装玻璃。
0701010000 | YT7-10 | 隔墙制作与安装 木龙骨石膏板隔墙制作安装 双面 | m² | 88.74 | 0 | 15.22 | 73.37 | 0.15 | 0 | 0 | 0 | 0.1699 |  | 工作内容：定位、弹线、安装楞木、刷防腐油；安装立柱、横梁；钉面层、安装面板；挂钢丝网、安装玻璃。
0701010000 | YT7-11 | 隔墙制作与安装 轻钢龙骨石膏板隔墙制作安装 单面 | m² | 62.58 | 0 | 12.28 | 50.3 | 0 | 0 | 0 | 0 | 0.137 |  | 工作内容：定位、弹线、安装楞木、刷防腐油；安装立柱、横梁；钉面层、安装面板；挂钢丝网、安装玻璃。
0701010000 | YT7-12 | 隔墙制作与安装 轻钢龙骨石膏板隔墙制作安装 双面 | m² | 89.68 | 0 | 15.71 | 73.97 | 0 | 0 | 0 | 0 | 0.1753 |  | 工作内容：定位、弹线、安装楞木、刷防腐油；安装立柱、横梁；钉面层、安装面板；挂钢丝网、安装玻璃。
0701010000 | YT7-13 | 隔墙制作与安装 石膏板墙基层制作安装 每增加一层 | m² | 31.37 | 0 | 5.46 | 25.91 | 0 | 0 | 0 | 0 | 0.0587 |  | 工作内容：1.基层清理、面层铺贴、嵌缝等全过程。 2.基层清理、安放超细玻璃棉。
0701010000 | YT7-14 | 隔墙制作与安装 防火岩棉 | m² | 10.4 | 0 | 2.85 | 7.55 | 0 | 0 | 0 | 0 | 0.0309 |  | 工作内容：1.基层清理、面层铺贴、嵌缝等全过程。 2.基层清理、安放超细玻璃棉。
0701020000 | YT7-15 | 隔墙 面板安装 胶合板面层 | m² | 24 | 0 | 6.39 | 17.61 | 0 | 0 | 0 | 0 | 0.0713 |  | 工作内容：下料、贴面层、封边、嵌缝、清理面层。
0701020000 | YT7-16 | 隔墙 面板安装 油面板面层 | m² | 51.84 | 0 | 8.55 | 43.21 | 0.08 | 0 | 0 | 0 | 0.0954 |  | 工作内容：下料、贴面层、封边、嵌缝、清理面层。
0701020000 | YT7-17 | 隔墙 面板安装 吸音板面层 | m² | 61.61 | 0 | 4.95 | 56.66 | 0 | 0 | 0 | 0 | 0.0553 |  | 工作内容：下料、贴面层、封边、嵌缝、清理面层。
0701020000 | YT7-18 | 隔墙 面板安装 木质装饰板面层 | m² | 22.85 | 0 | 9.01 | 13.84 | 0 | 0 | 0 | 0 | 0.1006 |  | 工作内容：下料、贴面层、封边、嵌缝、清理面层。
0701020000 | YT7-19 | 隔墙 面板安装 不锈钢面层 | m² | 164.02 | 0 | 20.93 | 143.09 | 0 | 0 | 0 | 0 | 0.2265 |  | 工作内容：下料、贴面层、封边、嵌缝、清理面层。
0701020000 | YT7-20 | 隔墙 面板安装 纤维复合板面层 | m² | 306.54 | 0 | 11.01 | 295.53 | 0 | 0 | 0 | 0 | 0.1191 |  | 工作内容：下料、贴面层、封边、嵌缝、清理面层。
0701030000 | YT7-21 | 成品隔墙安装 成品GRC轻质墙板安装 厚度90mm以内 | m² | 82.3 | 0 | 9.92 | 72.38 | 0 | 0 | 0 | 0 | 0.1107 |  | 工作内容：定位、弹线、安装楞木、刷防腐油；安装立柱、横梁；钉面层、安装面板；挂钢丝网、安装玻璃。
0701030000 | YT7-22 | 成品隔墙安装 成品GRC轻质墙板安装 厚度90mm以外 | m² | 113.25 | 0 | 10.43 | 102.82 | 0 | 0 | 0 | 0 | 0.1164 |  | 工作内容：定位、弹线、安装楞木、刷防腐油；安装立柱、横梁；钉面层、安装面板；挂钢丝网、安装玻璃。
0701030000 | YT7-23 | 成品隔墙安装 成品高强轻质板安装 厚度80mm以内 | m² | 81.82 | 0 | 4.8 | 77.02 | 0 | 0 | 0 | 0 | 0.0536 |  | 工作内容：定位、弹线、安装楞木、刷防腐油；安装立柱、横梁；钉面层、安装面板；挂钢丝网、安装玻璃。
0701030000 | YT7-24 | 成品隔墙安装 成品高强轻质板安装 厚度80mm以外 | m² | 110.95 | 0 | 4.8 | 106.15 | 0 | 0 | 0 | 0 | 0.0536 |  | 工作内容：定位、弹线、安装楞木、刷防腐油；安装立柱、横梁；钉面层、安装面板；挂钢丝网、安装玻璃。
0701030000 | YT7-25 | 成品隔墙安装 成品高密板安装 厚度18mm | m² | 59.3 | 0 | 11.92 | 47.15 | 0.23 | 0 | 0 | 0 | 0.133 |  | 工作内容：定位、弹线、安装楞木、刷防腐油；安装立柱、横梁；钉面层、安装面板；挂钢丝网、安装玻璃。
0701030000 | YT7-26 | 成品隔墙安装 成品玻璃板安装 玻璃厚度8mm | m² | 127.45 | 0 | 20.53 | 106.92 | 0 | 0 | 0 | 0 | 0.2291 |  | 工作内容：定位、弹线、安装楞木、刷防腐油；安装立柱、横梁；钉面层、安装面板；挂钢丝网、安装玻璃。
0701030000 | YT7-27 | 成品隔墙安装 卫生间隔断 | m² | 183.44 | 0 | 18.48 | 164.96 | 0 | 0 | 0 | 0 | 0.2062 |  | 工作内容：定位、弹线、安装楞木、刷防腐油；安装立柱、横梁；钉面层、安装面板；挂钢丝网、安装玻璃。
0702010000 | YT7-28 | 天棚吊顶 铝合金龙骨安装 上人型 | m² | 42.3 | 0 | 11.66 | 26.84 | 3.8 | 0 | 0 | 0 | 0.1301 |  | 工作内容：定位、弹线、钻孔、安装膨胀螺栓、吊件加工及安装；安装龙骨、横撑、预留孔洞；临时加固、校正；设置灯箱与风口龙骨、封边；木龙骨制作、安装、刷防腐油。
0702010000 | YT7-29 | 天棚吊顶 铝合金龙骨安装 不上人型 | m² | 32.59 | 0 | 10.12 | 18.67 | 3.8 | 0 | 0 | 0 | 0.113 |  | 工作内容：定位、弹线、钻孔、安装膨胀螺栓、吊件加工及安装；安装龙骨、横撑、预留孔洞；临时加固、校正；设置灯箱与风口龙骨、封边；木龙骨制作、安装、刷防腐油。
0702010000 | YT7-30 | 天棚吊顶 U型轻钢龙骨安装 上人型 | m² | 51.44 | 0 | 10.21 | 37.71 | 3.52 | 0 | 0 | 0 | 0.114 |  | 工作内容：定位、弹线、钻孔、安装膨胀螺栓、吊件加工及安装；安装龙骨、横撑、预留孔洞；临时加固、校正；设置灯箱与风口龙骨、封边；木龙骨制作、安装、刷防腐油。
0702010000 | YT7-31 | 天棚吊顶 U型轻钢龙骨安装 不上人型 | m² | 45.42 | 0 | 9.62 | 32.37 | 3.43 | 0 | 0 | 0 | 0.1074 |  | 工作内容：定位、弹线、钻孔、安装膨胀螺栓、吊件加工及安装；安装龙骨、横撑、预留孔洞；临时加固、校正；设置灯箱与风口龙骨、封边；木龙骨制作、安装、刷防腐油。
0702010000 | YT7-32 | 天棚吊顶 梁板下钉木方龙骨安装 | m² | 44.9 | 0 | 6.72 | 36.37 | 1.81 | 0 | 0 | 0 | 0.075 |  | 工作内容：定位、弹线、钻孔、安装膨胀螺栓、吊件加工及安装；安装龙骨、横撑、预留孔洞；临时加固、校正；设置灯箱与风口龙骨、封边；木龙骨制作、安装、刷防腐油。
0702020000 | YT7-33 | 天棚吊顶 铝合金方形面板安装 | m² | 142.01 | 0 | 9.5 | 132.51 | 0 | 0 | 0 | 0 | 0.106 |  | 工作内容：面板下料、安装、封口、封边、清理。
0702020000 | YT7-34 | 天棚吊顶 铝合金条形面板安装 | m² | 115.58 | 0 | 15.49 | 100.09 | 0 | 0 | 0 | 0 | 0.1729 |  | 工作内容：面板下料、安装、封口、封边、清理。
0702020000 | YT7-35 | 天棚吊顶 铝塑面板安装 | m² | 113.88 | 0 | 9.7 | 104.06 | 0.12 | 0 | 0 | 0 | 0.1083 |  | 工作内容：面板下料、安装、封口、封边、清理。
0702020000 | YT7-36 | 天棚吊顶 石膏面板安装 | m² | 29.68 | 0 | 6.27 | 23.41 | 0 | 0 | 0 | 0 | 0.07 |  | 工作内容：面板下料、安装、封口、封边、清理。
0702020000 | YT7-37 | 天棚吊顶 矿棉面板安装 | m² | 38.9 | 0 | 6.59 | 32.31 | 0 | 0 | 0 | 0 | 0.0735 |  | 工作内容：面板下料、安装、封口、封边、清理。
0702020000 | YT7-38 | 天棚吊顶 细木工面板安装 | m² | 43.42 | 0 | 6.4 | 37.02 | 0 | 0 | 0 | 0 | 0.0714 |  | 工作内容：面板下料、安装、封口、封边、清理。
0702020000 | YT7-39 | 天棚吊顶 PVC复合面板安装 | m² | 30.69 | 0 | 10.04 | 20.55 | 0.1 | 0 | 0 | 0 | 0.112 |  | 工作内容：面板下料、安装、封口、封边、清理。
0702020000 | YT7-40 | 天棚吊顶 胶合面板安装 | m² | 21.42 | 0 | 3.86 | 17.56 | 0 | 0 | 0 | 0 | 0.0431 |  | 工作内容：面板下料、安装、封口、封边、清理。
0702020000 | YT7-41 | 天棚吊顶 不锈钢面板安装 | m² | 140.97 | 0 | 8.33 | 132.64 | 0 | 0 | 0 | 0 | 0.0901 |  | 工作内容：面板下料、安装、封口、封边、清理。
0702020000 | YT7-42 | 天棚吊顶 吸音面板安装 | m² | 64.8 | 0 | 5.38 | 59.42 | 0 | 0 | 0 | 0 | 0.0582 |  | 工作内容：面板下料、安装、封口、封边、清理。
0702030000 | YT7-43 | 天棚吊顶 顶棚安装 阳光板 铝合金龙骨上安装 | m² | 224.49 | 0 | 38.01 | 186.48 | 0 | 0 | 0 | 0 | 0.4242 |  | 工作内容：龙骨制作与安装、面板下料、安装、封口、封边、清理。
0702030000 | YT7-44 | 天棚吊顶 顶棚安装 中空玻璃采光板 铝合金龙骨上安装 | m² | 264.14 | 0 | 53.16 | 210.98 | 0 | 0 | 0 | 0 | 0.5939 |  | 工作内容：龙骨制作与安装、面板下料、安装、封口、封边、清理。
0702030000 | YT7-45 | 天棚吊顶 顶棚安装 钢化玻璃采光板 轻钢龙骨上安装 | m² | 176.06 | 0 | 45.23 | 127.4 | 3.43 | 0 | 0 | 0 | 0.5048 |  | 工作内容：龙骨制作与安装、面板下料、安装、封口、封边、清理。
0702040000 | YT7-46 | 送风口、回风口安装 天棚吊顶 铝合金送风口安装 | 个 | 163.72 | 0 | 4.91 | 158.81 | 0 | 0 | 0 | 0 | 0.053 |  | 工作内容：对口、号眼、安装木柜条、过滤网及风口校正、上螺钉、固定。
0702040000 | YT7-47 | 送风口、回风口安装 天棚吊顶 铝合金回风口安装 | 个 | 163.72 | 0 | 4.91 | 158.81 | 0 | 0 | 0 | 0 | 0.053 |  | 工作内容：对口、号眼、安装木柜条、过滤网及风口校正、上螺钉、固定。
0702040000 | YT7-48 | 送风口、回风口安装 天棚吊顶 硬木送风口安装 | 个 | 107.67 | 0 | 4.91 | 102.76 | 0 | 0 | 0 | 0 | 0.053 |  | 工作内容：对口、号眼、安装木柜条、过滤网及风口校正、上螺钉、固定。
0702040000 | YT7-49 | 送风口、回风口安装 天棚吊顶 硬木回风口安装 | 个 | 107.67 | 0 | 4.91 | 102.76 | 0 | 0 | 0 | 0 | 0.053 |  | 工作内容：对口、号眼、安装木柜条、过滤网及风口校正、上螺钉、固定。
0801010000 | YT8-1 | 木门、窗 木门制作与安装 镶板门制作安装 | m² | 183.05 | 0 | 29.25 | 150.61 | 3.19 | 0 | 0 | 0 | 0.3265 |  | 工作内容：木门框制作、安装；木门扇制作、安装；门亮子制作、安装；装配纱扇；安装五金、配件、玻璃；周边塞口、清理。
0801010000 | YT8-2 | 木门、窗 木门制作与安装 夹板门制作安装 | m² | 171.95 | 0 | 25.36 | 142.03 | 4.56 | 0 | 0 | 0 | 0.2814 |  | 工作内容：木门框制作、安装；木门扇制作、安装；门亮子制作、安装；装配纱扇；安装五金、配件、玻璃；周边塞口、清理。
0801010000 | YT8-3 | 木门、窗 木门制作与安装 普通纱门制作安装 | m² | 61.07 | 0 | 11.52 | 48.31 | 1.24 | 0 | 0 | 0 | 0.1286 |  | 工作内容：木门框制作、安装；木门扇制作、安装；门亮子制作、安装；装配纱扇；安装五金、配件、玻璃；周边塞口、清理。
0801020000 | YT8-4 | 木门、窗 成品木门安装 | m² | 300.05 | 0 | 11.19 | 288.86 | 0 | 0 | 0 | 0 | 0.1253 |  | 工作内容：门购置、运输、现场堆放；现场搬运、安装框扇；安装五金、配件、玻璃；周边塞口、清理。
0801020000 | YT8-5 | 木门、窗 成品木门安装 成品普通纱门安装 | m² | 90.89 | 0 | 7.52 | 83.37 | 0 | 0 | 0 | 0 | 0.0838 |  | 工作内容：门购置、运输、现场堆放；现场搬运、安装框扇；安装五金、配件、玻璃；周边塞口、清理。
0801020000 | YT8-6 | 木门、窗 成品木门安装 成品钢木大门安装 两面板 | m² | 211.25 | 0 | 15.87 | 195.38 | 0 | 0 | 0 | 0 | 0.1769 |  | 工作内容：门购置、运输、现场堆放；现场搬运、安装框扇；安装五金、配件、玻璃；周边塞口、清理。
0801020000 | YT8-7 | 木门、窗 成品木门安装 成品钢木大门安装 防寒两面板 | m² | 249.11 | 0 | 18.7 | 230.41 | 0 | 0 | 0 | 0 | 0.2087 |  | 工作内容：门购置、运输、现场堆放；现场搬运、安装框扇；安装五金、配件、玻璃；周边塞口、清理。
0801020000 | YT8-8 | 木门、窗 成品木门安装 成品保温隔音门安装 | m² | 286.79 | 0 | 10.81 | 275.98 | 0 | 0 | 0 | 0 | 0.1226 |  | 工作内容：门购置、运输、现场堆放；现场搬运、安装框扇；安装五金、配件、玻璃；周边塞口、清理。
0801030000 | YT8-9 | 木门、窗 木窗制作与安装 木窗制作安装 | m² | 168.5 | 0 | 39.46 | 126.29 | 2.75 | 0 | 0 | 0 | 0.4404 |  | 工作内容：木窗框制作、安装；木窗扇制作、安装；安装纱网；安装五金、配件、玻璃；周边塞口、清理。
0801030000 | YT8-10 | 木门、窗 木窗制作与安装 无框木窗制作安装 | m² | 130.67 | 0 | 31.58 | 96.86 | 2.23 | 0 | 0 | 0 | 0.3524 |  | 工作内容：木窗框制作、安装；木窗扇制作、安装；安装纱网；安装五金、配件、玻璃；周边塞口、清理。
0801030000 | YT8-11 | 木门、窗 木窗制作与安装 普通纱窗制作安装 | m² | 73.17 | 0 | 13.18 | 58.28 | 1.71 | 0 | 0 | 0 | 0.1483 |  | 工作内容：木窗框制作、安装；木窗扇制作、安装；安装纱网；安装五金、配件、玻璃；周边塞口、清理。
0801040000 | YT8-12 | 木门、窗 成品木窗安装 | m² | 321.42 | 0 | 18.96 | 302.44 | 0.02 | 0 | 0 | 0 | 0.2116 |  | 工作内容：窗购置、运输、现场堆放；现场搬运、安装框扇；安装五金、配件、玻璃；周边塞口、清理。
0801040000 | YT8-13 | 木门、窗 成品木窗安装 成品无框木窗安装 | m² | 285.34 | 0 | 16.12 | 269.2 | 0.02 | 0 | 0 | 0 | 0.1799 |  | 工作内容：窗购置、运输、现场堆放；现场搬运、安装框扇；安装五金、配件、玻璃；周边塞口、清理。
0801040000 | YT8-14 | 木门、窗 成品木窗安装 成品纱窗安装 | m² | 115.12 | 0 | 6.34 | 108.78 | 0 | 0 | 0 | 0 | 0.0708 |  | 工作内容：窗购置、运输、现场堆放；现场搬运、安装框扇；安装五金、配件、玻璃；周边塞口、清理。
0801040000 | YT8-15 | 木门、窗 成品木窗安装 成品百叶窗安装 | m² | 212.58 | 0 | 9.17 | 203.41 | 0 | 0 | 0 | 0 | 0.1023 |  | 工作内容：窗购置、运输、现场堆放；现场搬运、安装框扇；安装五金、配件、玻璃；周边塞口、清理。
0802010000 | YT8-16 | 钢门、窗 成品钢门安装 成品全钢板门安装 | m² | 137.25 | 0 | 16.95 | 119.66 | 0.64 | 0 | 0 | 0 | 0.1892 |  | 工作内容：钢门购置、运输、现场堆放；钢门框校正、稳固铁件、安装框扇；安装五金、配件、玻璃；周边塞口、清理。
0802010000 | YT8-17 | 钢门、窗 成品钢门安装 成品玻璃钢板门安装 | m² | 122.27 | 0 | 18.45 | 103.18 | 0.64 | 0 | 0 | 0 | 0.207 |  | 工作内容：钢门购置、运输、现场堆放；钢门框校正、稳固铁件、安装框扇；安装五金、配件、玻璃；周边塞口、清理。
0802010000 | YT8-18 | 钢门、窗 成品钢门安装 成品钢质防盗门安装 | m² | 314.49 | 0 | 16.95 | 296.9 | 0.64 | 0 | 0 | 0 | 0.1892 |  | 工作内容：钢门购置、运输、现场堆放；钢门框校正、稳固铁件、安装框扇；安装五金、配件、玻璃；周边塞口、清理。
0802010000 | YT8-19 | 钢门、窗 成品钢门安装 成品半截百页钢板门安装 | m² | 168.69 | 0 | 14.9 | 151.36 | 2.43 | 0 | 0 | 0 | 0.1663 |  | 工作内容：钢门购置、运输、现场堆放；钢门框校正、稳固铁件、安装框扇；安装五金、配件、玻璃；周边塞口、清理。
0802010000 | YT8-20 | 钢门、窗 成品钢门安装 成品防射线门安装 | m² | 286.91 | 0 | 22.04 | 264.23 | 0.64 | 0 | 0 | 0 | 0.246 |  | 工作内容：钢门购置、运输、现场堆放；钢门框校正、稳固铁件、安装框扇；安装五金、配件、玻璃；周边塞口、清理。
0802010000 | YT8-21 | 钢门、窗 成品钢门安装 成品钢质防火门安装 | m² | 447.74 | 0 | 23.22 | 423.88 | 0.64 | 0 | 0 | 0 | 0.2591 |  | 工作内容：钢门购置、运输、现场堆放；钢门框校正、稳固铁件、安装框扇；安装五金、配件、玻璃；周边塞口、清理。
0802010000 | YT8-22 | 钢门、窗 成品钢门安装 成品屏蔽门安装 | m² | 452.96 | 0 | 17.27 | 435.05 | 0.64 | 0 | 0 | 0 | 0.1927 |  | 工作内容：钢门购置、运输、现场堆放；钢门框校正、稳固铁件、安装框扇；安装五金、配件、玻璃；周边塞口、清理。
0802020000 | YT8-23 | 钢门、窗 成品钢窗安装 成品单层钢窗安装 | m² | 196 | 0 | 16.31 | 179.28 | 0.41 | 0 | 0 | 0 | 0.182 |  | 工作内容：钢窗购置、运输、现场堆放；钢窗框校正、稳固铁件、安装框扇；安装五金、配件、玻璃；周边塞口、清理。
0802020000 | YT8-24 | 钢门、窗 成品钢窗安装 成品钢纱窗安装 | m² | 177.18 | 0 | 7.43 | 105.43 | 64.32 | 0 | 0 | 0 | 0.0829 |  | 工作内容：钢窗购置、运输、现场堆放；钢窗框校正、稳固铁件、安装框扇；安装五金、配件、玻璃；周边塞口、清理。
0802020000 | YT8-25 | 钢门、窗 成品钢窗安装 成品屏蔽窗安装 | m² | 395.03 | 0 | 18.01 | 377.02 | 0 | 0 | 0 | 0 | 0.201 |  | 工作内容：钢窗购置、运输、现场堆放；钢窗框校正、稳固铁件、安装框扇；安装五金、配件、玻璃；周边塞口、清理。
0802020000 | YT8-26 | 钢门、窗 成品钢窗安装 成品钢质防火窗安装 | m² | 578.62 | 0 | 17.13 | 561.08 | 0.41 | 0 | 0 | 0 | 0.1912 |  | 工作内容：钢窗购置、运输、现场堆放；钢窗框校正、稳固铁件、安装框扇；安装五金、配件、玻璃；周边塞口、清理。
0802020000 | YT8-27 | 钢门、窗 成品钢窗安装 成品钢窗防护格栅安装 钢结构 | m² | 98.64 | 0 | 3.44 | 95.2 | 0 | 0 | 0 | 0 | 0.0384 |  | 工作内容：钢窗购置、运输、现场堆放；钢窗框校正、稳固铁件、安装框扇；安装五金、配件、玻璃；周边塞口、清理。
0802020000 | YT8-28 | 钢门、窗 成品钢窗安装 成品钢窗防护格栅安装 不锈钢结构 | m² | 303.32 | 0 | 3.44 | 299.88 | 0 | 0 | 0 | 0 | 0.0384 |  | 工作内容：钢窗购置、运输、现场堆放；钢窗框校正、稳固铁件、安装框扇；安装五金、配件、玻璃；周边塞口、清理。
0803000000 | YT8-29 | 成品铝合金门安装 | m² | 286.02 | 0 | 19.63 | 266.39 | 0 | 0 | 0 | 0 | 0.2191 |  | 工作内容：铝合金门购置、运输、现场堆放；门框校正、稳固铁件、安装框扇；安装五金、配件、玻璃；周边塞口、清理。
0803000000 | YT8-30 | 成品铝合金门安装 成品铝合金纱门安装 | m² | 106.27 | 0 | 9.83 | 96.44 | 0 | 0 | 0 | 0 | 0.1097 |  | 工作内容：铝合金门购置、运输、现场堆放；门框校正、稳固铁件、安装框扇；安装五金、配件、玻璃；周边塞口、清理。
0803000000 | YT8-31 | 成品铝合金门安装 成品隔热断桥铝合金门安装 | m² | 509.02 | 0 | 17.61 | 491.41 | 0 | 0 | 0 | 0 | 0.1962 |  | 工作内容：铝合金门购置、运输、现场堆放；门框校正、稳固铁件、安装框扇；安装五金、配件、玻璃；周边塞口、清理。
0803000000 | YT8-32 | 成品铝合金门安装 成品单扇全玻地弹门安装 | m² | 312.27 | 0 | 19.63 | 292.64 | 0 | 0 | 0 | 0 | 0.2191 |  | 工作内容：铝合金门购置、运输、现场堆放；门框校正、稳固铁件、安装框扇；安装五金、配件、玻璃；周边塞口、清理。
0803000000 | YT8-33 | 成品铝合金门安装 成品双扇全玻地弹门安装 | m² | 345.61 | 0 | 20.61 | 325 | 0 | 0 | 0 | 0 | 0.23 |  | 工作内容：铝合金门购置、运输、现场堆放；门框校正、稳固铁件、安装框扇；安装五金、配件、玻璃；周边塞口、清理。
0804000000 | YT8-34 | 其他门安装 隔声门安装 | m² | 527.1 | 0 | 14.51 | 511.87 | 0.72 | 0 | 0 | 0 | 0.1619 |  | 工作内容：门购置、运输、现场堆放；门框校正、稳固铁件、安装框扇；安装五金、配件、玻璃；周边塞口、清理。
0804000000 | YT8-35 | 其他门安装 保温门安装 | m² | 377.36 | 0 | 42.78 | 333.86 | 0.72 | 0 | 0 | 0 | 0.4774 |  | 工作内容：门购置、运输、现场堆放；门框校正、稳固铁件、安装框扇；安装五金、配件、玻璃；周边塞口、清理。
0804000000 | YT8-36 | 其他门安装 固定玻璃安装 | m² | 142.89 | 0 | 11.08 | 131.81 | 0 | 0 | 0 | 0 | 0.1237 |  | 工作内容：门购置、运输、现场堆放；门框校正、稳固铁件、安装框扇；安装五金、配件、玻璃；周边塞口、清理。
0805000000 | YT8-37 | 成品铝合金窗安装 成品铝合金固定窗安装 | m² | 235.83 | 0 | 9.19 | 226.64 | 0 | 0 | 0 | 0 | 0.1026 |  | 工作内容：铝合金窗购置、运输、现场堆放；窗框校正、稳固铁件、安装框扇；安装五金、配件、玻璃；周边塞口、清理。
0805000000 | YT8-38 | 成品铝合金窗安装 成品铝合金推拉窗安装 | m² | 257.74 | 0 | 13.9 | 243.84 | 0 | 0 | 0 | 0 | 0.1552 |  | 工作内容：铝合金窗购置、运输、现场堆放；窗框校正、稳固铁件、安装框扇；安装五金、配件、玻璃；周边塞口、清理。
0805000000 | YT8-39 | 成品铝合金窗安装 成品铝合金平开窗安装 | m² | 265.3 | 0 | 12.77 | 252.53 | 0 | 0 | 0 | 0 | 0.1425 |  | 工作内容：铝合金窗购置、运输、现场堆放；窗框校正、稳固铁件、安装框扇；安装五金、配件、玻璃；周边塞口、清理。
0805000000 | YT8-40 | 成品铝合金窗安装 成品铝合金纱窗安装 | m² | 106.37 | 0 | 6.63 | 99.74 | 0 | 0 | 0 | 0 | 0.0748 |  | 工作内容：铝合金窗购置、运输、现场堆放；窗框校正、稳固铁件、安装框扇；安装五金、配件、玻璃；周边塞口、清理。
0805000000 | YT8-41 | 成品铝合金窗安装 成品铝合金百页窗安装 | m² | 330.58 | 0 | 9.65 | 320.93 | 0 | 0 | 0 | 0 | 0.1077 |  | 工作内容：铝合金窗购置、运输、现场堆放；窗框校正、稳固铁件、安装框扇；安装五金、配件、玻璃；周边塞口、清理。
0805000000 | YT8-42 | 成品铝合金窗安装 成品隔热断桥铝合金窗安装 | m² | 437.72 | 0 | 10.82 | 426.9 | 0 | 0 | 0 | 0 | 0.1208 |  | 工作内容：铝合金窗购置、运输、现场堆放；窗框校正、稳固铁件、安装框扇；安装五金、配件、玻璃；周边塞口、清理。
0806000000 | YT8-43 | 成品塑钢门安装 单层玻璃 | m² | 295.18 | 0 | 22.13 | 267.76 | 5.29 | 0 | 0 | 0 | 0.247 |  | 工作内容：塑钢门购置、运输、现场堆放；门框校正、稳固铁件、安装框扇；安装五金、配件、玻璃；周边塞口、清理。
0806000000 | YT8-44 | 成品塑钢门安装 双层玻璃 | m² | 325.33 | 0 | 24.33 | 295.71 | 5.29 | 0 | 0 | 0 | 0.2716 |  | 工作内容：塑钢门购置、运输、现场堆放；门框校正、稳固铁件、安装框扇；安装五金、配件、玻璃；周边塞口、清理。
0806000000 | YT8-45 | 成品塑钢门安装 成品彩板钢门安装 | m² | 251.04 | 0 | 23.24 | 222.51 | 5.29 | 0 | 0 | 0 | 0.2594 |  | 工作内容：塑钢门购置、运输、现场堆放；门框校正、稳固铁件、安装框扇；安装五金、配件、玻璃；周边塞口、清理。
0807000000 | YT8-46 | 成品塑钢窗安装 单层玻璃 | m² | 267.5 | 0 | 19.29 | 242.99 | 5.22 | 0 | 0 | 0 | 0.2153 |  | 工作内容：塑钢窗购置、运输、现场堆放；窗框校正、稳固铁件、安装框扇；安装五金、配件、玻璃；周边塞口、清理。
0807000000 | YT8-47 | 成品塑钢窗安装 双层玻璃 | m² | 295.81 | 0 | 21.22 | 269.37 | 5.22 | 0 | 0 | 0 | 0.2368 |  | 工作内容：塑钢窗购置、运输、现场堆放；窗框校正、稳固铁件、安装框扇；安装五金、配件、玻璃；周边塞口、清理。
0807000000 | YT8-48 | 成品塑钢窗安装 成品彩板钢窗安装 | m² | 309.2 | 0 | 20.26 | 283.72 | 5.22 | 0 | 0 | 0 | 0.2261 |  | 工作内容：塑钢窗购置、运输、现场堆放；窗框校正、稳固铁件、安装框扇；安装五金、配件、玻璃；周边塞口、清理。
0808000000 | YT8-49 | 成品卷帘门 成品镀锌薄钢板卷闸门 | m² | 167.28 | 0 | 23.43 | 142.66 | 1.19 | 0 | 0 | 0 | 0.2615 |  | 工作内容：卷帘门购置、运输、现场堆放；门框校正、安装铁件、焊接连接件；安装卷闸与电动装置、调试；安装五金、配件；周边塞口、清理。
0808000000 | YT8-50 | 成品卷帘门 成品铝合金卷闸门 | m² | 224.15 | 0 | 23.43 | 199.53 | 1.19 | 0 | 0 | 0 | 0.2615 |  | 工作内容：卷帘门购置、运输、现场堆放；门框校正、安装铁件、焊接连接件；安装卷闸与电动装置、调试；安装五金、配件；周边塞口、清理。
0808000000 | YT8-51 | 成品卷帘门 成品彩钢板卷闸门 | m² | 225.02 | 0 | 23.43 | 200.4 | 1.19 | 0 | 0 | 0 | 0.2615 |  | 工作内容：卷帘门购置、运输、现场堆放；门框校正、安装铁件、焊接连接件；安装卷闸与电动装置、调试；安装五金、配件；周边塞口、清理。
0808000000 | YT8-52 | 成品卷帘门 成品不锈钢卷闸门 | m² | 223.68 | 0 | 23.43 | 199.06 | 1.19 | 0 | 0 | 0 | 0.2615 |  | 工作内容：卷帘门购置、运输、现场堆放；门框校正、安装铁件、焊接连接件；安装卷闸与电动装置、调试；安装五金、配件；周边塞口、清理。
0808000000 | YT8-53 | 成品卷帘门 成品卷闸门电动装置 | 套 | 1790.34 | 0 | 48.51 | 1741.83 | 0 | 0 | 0 | 0 | 0.5414 |  | 工作内容：卷帘门购置、运输、现场堆放；门框校正、安装铁件、焊接连接件；安装卷闸与电动装置、调试；安装五金、配件；周边塞口、清理。
0809000000 | YT8-54 | 成品不锈钢门、窗 成品不锈钢 固定玻璃窗 | m² | 553.08 | 0 | 22.21 | 530.87 | 0 | 0 | 0 | 0 | 0.2479 |  | 工作内容：不锈钢门窗购置、运输、现场堆放；校正框扇、安装门窗；安装五金、配件、玻璃；安装感应装置、调试；周边塞口、清理。
0809000000 | YT8-55 | 成品不锈钢门、窗 成品不锈钢 百叶窗 | m² | 573.18 | 0 | 10.12 | 563.06 | 0 | 0 | 0 | 0 | 0.113 |  | 工作内容：不锈钢门窗购置、运输、现场堆放；校正框扇、安装门窗；安装五金、配件、玻璃；安装感应装置、调试；周边塞口、清理。
0809000000 | YT8-56 | 成品不锈钢门、窗 成品不锈钢 普通门 | m² | 739.06 | 0 | 17.8 | 720.62 | 0.64 | 0 | 0 | 0 | 0.1987 |  | 工作内容：不锈钢门窗购置、运输、现场堆放；校正框扇、安装门窗；安装五金、配件、玻璃；安装感应装置、调试；周边塞口、清理。
0809000000 | YT8-57 | 成品不锈钢门、窗 成品不锈钢 防火门 | m² | 1412 | 0 | 24.38 | 1386.98 | 0.64 | 0 | 0 | 0 | 0.2721 |  | 工作内容：不锈钢门窗购置、运输、现场堆放；校正框扇、安装门窗；安装五金、配件、玻璃；安装感应装置、调试；周边塞口、清理。
0809000000 | YT8-58 | 成品不锈钢门、窗 成品不锈钢 玻璃地弹门 | m² | 686.13 | 0 | 40.09 | 646.04 | 0 | 0 | 0 | 0 | 0.4475 |  | 工作内容：不锈钢门窗购置、运输、现场堆放；校正框扇、安装门窗；安装五金、配件、玻璃；安装感应装置、调试；周边塞口、清理。
0809000000 | YT8-59 | 成品不锈钢门、窗 成品不锈钢 电子感应门 | m² | 576.21 | 0 | 67.02 | 509.19 | 0 | 0 | 0 | 0 | 0.748 |  | 工作内容：不锈钢门窗购置、运输、现场堆放；校正框扇、安装门窗；安装五金、配件、玻璃；安装感应装置、调试；周边塞口、清理。
0809000000 | YT8-60 | 成品不锈钢门、窗 成品不锈钢 电子感应装置 | 套 | 1932.14 | 0 | 45.93 | 1879.31 | 6.9 | 0 | 0 | 0 | 0.5126 |  | 工作内容：不锈钢门窗购置、运输、现场堆放；校正框扇、安装门窗；安装五金、配件、玻璃；安装感应装置、调试；周边塞口、清理。
0810000000 | YT8-61 | 铝合金框玻璃幕墙 | m² | 489.68 | 0 | 95.68 | 337.57 | 56.43 | 0 | 0 | 0 | 1.0679 |  | 工作内容：放样、划线、下料；钻孔、组装焊接、安装龙骨；装配玻璃、配件；周边嵌胶、清理。
0810000000 | YT8-62 | 不锈钢框玻璃幕墙 | m² | 572.84 | 0 | 98.09 | 407.82 | 66.93 | 0 | 0 | 0 | 1.0947 |  | 工作内容：放样、划线、下料；钻孔、组装焊接、安装龙骨；装配玻璃、配件；周边嵌胶、清理。
0810000000 | YT8-63 | 全玻璃幕墙 | m² | 195.64 | 0 | 13.43 | 180.2 | 2.01 | 0 | 0 | 0 | 0.1499 |  | 工作内容：放样、划线、下料；钻孔、组装焊接、安装龙骨；装配玻璃、配件；周边嵌胶、清理。
0811000000 | YT8-64 | 扶手栏杆 硬木扶手 型钢栏杆 | m | 126.08 | 0 | 15.49 | 97.4 | 13.19 | 0 | 0 | 0 | 0.1729 |  | 工作内容：木扶手购置、加工、安装、面清理；钢栏杆制作、安装；不锈钢栏杆制作、安装。
0811000000 | YT8-65 | 扶手栏杆 硬木扶手 靠墙扶手 | m | 97.34 | 0 | 8.76 | 88.51 | 0.07 | 0 | 0 | 0 | 0.0978 |  | 工作内容：木扶手购置、加工、安装、面清理；钢栏杆制作、安装；不锈钢栏杆制作、安装。
0811000000 | YT8-66 | 扶手栏杆 硬木扶手 不锈钢栏杆 | m | 235.89 | 0 | 24.86 | 197.52 | 13.51 | 0 | 0 | 0 | 0.2774 |  | 工作内容：木扶手购置、加工、安装、面清理；钢栏杆制作、安装；不锈钢栏杆制作、安装。
0811000000 | YT8-67 | 扶手栏杆 不锈钢栏板 半玻璃栏板 | m | 176.33 | 0 | 56.54 | 112.86 | 6.93 | 0 | 0 | 0 | 0.631 |  | 工作内容：木扶手购置、加工、安装、面清理；钢栏杆制作、安装；不锈钢栏杆制作、安装。
0811000000 | YT8-68 | 扶手栏杆 不锈钢栏板 全玻璃栏板 | m | 185.65 | 0 | 56.54 | 122.18 | 6.93 | 0 | 0 | 0 | 0.631 |  | 工作内容：木扶手购置、加工、安装、面清理；钢栏杆制作、安装；不锈钢栏杆制作、安装。
0811000000 | YT8-69 | 扶手栏杆 不锈钢栏杆 不锈钢扶手 直形 | m | 167.72 | 0 | 29.83 | 124.38 | 13.51 | 0 | 0 | 0 | 0.3329 |  | 工作内容：木扶手购置、加工、安装、面清理；钢栏杆制作、安装；不锈钢栏杆制作、安装。
0811000000 | YT8-70 | 扶手栏杆 不锈钢栏杆 塑料扶手 | m | 188.41 | 0 | 24.86 | 150.04 | 13.51 | 0 | 0 | 0 | 0.2774 |  | 工作内容：木扶手购置、加工、安装、面清理；钢栏杆制作、安装；不锈钢栏杆制作、安装。
0811000000 | YT8-71 | 扶手栏杆 不锈钢栏杆 不锈钢扶手 弧形 | m | 170.69 | 0 | 32.8 | 124.38 | 13.51 | 0 | 0 | 0 | 0.3659 |  | 工作内容：木扶手购置、加工、安装、面清理；钢栏杆制作、安装；不锈钢栏杆制作、安装。
0811000000 | YT8-72 | 扶手栏杆 玻璃钢栏杆 | m | 174.41 | 0 | 29.83 | 131.07 | 13.51 | 0 | 0 | 0 | 0.3329 |  | 工作内容：木扶手购置、加工、安装、面清理；钢栏杆制作、安装；不锈钢栏杆制作、安装。
0812000000 | YT8-73 | 暖气罩、窗帘盒、线条 暖气罩 制作与安装 | m² | 112.67 | 0 | 26.17 | 85.32 | 1.18 | 0 | 0 | 0 | 0.2921 |  | 工作内容：木构件制作、拼装、组装、安装、固定、面清理。
0812000000 | YT8-74 | 暖气罩、窗帘盒、线条 窗帘盒安装 单轨 | m | 41.19 | 0 | 7.14 | 33.59 | 0.46 | 0 | 0 | 0 | 0.0797 |  | 工作内容：木构件制作、拼装、组装、安装、固定、面清理。
0812000000 | YT8-75 | 暖气罩、窗帘盒、线条 窗帘盒安装 双轨 | m | 54.02 | 0 | 7.93 | 45.67 | 0.42 | 0 | 0 | 0 | 0.0885 |  | 工作内容：木构件制作、拼装、组装、安装、固定、面清理。
0812000000 | YT8-76 | 暖气罩、窗帘盒、线条 木线条 制作与安装 | m² | 119.45 | 0 | 12.27 | 107.15 | 0.03 | 0 | 0 | 0 | 0.1371 |  | 工作内容：木构件制作、拼装、组装、安装、固定、面清理。
0812000000 | YT8-77 | 暖气罩、窗帘盒、线条 护角线条 | m | 17.35 | 0 | 13.51 | 3.84 | 0 | 0 | 0 | 0 | 0.1509 |  | 工作内容：木构件制作、拼装、组装、安装、固定、面清理。
0812000000 | YT8-78 | 暖气罩、窗帘盒、线条 门窗套 | m² | 151.03 | 0 | 30.59 | 119.86 | 0.58 | 0 | 0 | 0 | 0.3414 |  | 工作内容：木构件制作、拼装、组装、安装、固定、面清理。
0901000000 | YT9-1 | 地面垫层 土 | m³ | 29.76 | 0 | 27.47 | 0.84 | 1.45 | 0 | 0 | 0 | 0.3383 |  | 工作内容：基底夯实；铺设垫层、灌浆、找平、密实。
0901000000 | YT9-2 | 地面垫层 灰土 | m³ | 84.3 | 0 | 33.29 | 49.74 | 1.27 | 0 | 0 | 0 | 0.41 |  | 工作内容：基底夯实；铺设垫层、灌浆、找平、密实。
0901000000 | YT9-3 | 地面垫层 砂 | m³ | 106.42 | 0 | 28.26 | 77.7 | 0.46 | 0 | 0 | 0 | 0.348 |  | 工作内容：基底夯实；铺设垫层、灌浆、找平、密实。
0901000000 | YT9-4 | 地面垫层 人工级配砂石 | m³ | 158.84 | 0 | 51.79 | 106.36 | 0.69 | 0 | 0 | 0 | 0.6378 |  | 工作内容：基底夯实；铺设垫层、灌浆、找平、密实。
0901000000 | YT9-5 | 地面垫层 碎石 | m³ | 116.38 | 0 | 43.22 | 72.47 | 0.69 | 0 | 0 | 0 | 0.5322 |  | 工作内容：基底夯实；铺设垫层、灌浆、找平、密实。
0901000000 | YT9-6 | 地面垫层 毛石干铺 | m³ | 149.19 | 0 | 46.77 | 100.86 | 1.56 | 0 | 0 | 0 | 0.576 |  | 工作内容：基底夯实；铺设垫层、灌浆、找平、密实。
0901000000 | YT9-7 | 地面垫层 毛石灌浆 | m³ | 213.18 | 0 | 77.56 | 134.06 | 1.56 | 0 | 0 | 0 | 0.9552 |  | 工作内容：基底夯实；铺设垫层、灌浆、找平、密实。
0901000000 | YT9-8 | 地面垫层 碎石干铺 | m³ | 154.06 | 0 | 43.34 | 109.97 | 0.75 | 0 | 0 | 0 | 0.5337 |  | 工作内容：基底夯实；铺设垫层、灌浆、找平、密实。
0901000000 | YT9-9 | 地面垫层 碎石灌浆 | m³ | 192.52 | 0 | 46.96 | 144.81 | 0.75 | 0 | 0 | 0 | 0.5673 |  | 工作内容：基底夯实；铺设垫层、灌浆、找平、密实。
0901000000 | YT9-10 | 地面垫层 混凝土 | m³ | 327.53 | 0 | 79.01 | 247.25 | 1.27 | 0 | 0 | 0 | 0.973 |  | 工作内容：基底夯实；铺设垫层、灌浆、找平、密实。
0901000000 | YT9-11 | 地面垫层 水泥炉渣 | m³ | 256.62 | 0 | 78.52 | 178.1 | 0 | 0 | 0 | 0 | 0.967 |  | 工作内容：基底夯实；铺设垫层、灌浆、找平、密实。
0901000000 | YT9-12 | 地面垫层 油池铺填卵石 | m³ | 368.25 | 0 | 76.17 | 292.08 | 0 | 0 | 0 | 0 | 0.938 |  | 工作内容：基底夯实；铺设垫层、灌浆、找平、密实。
0902010000 | YT9-13 | 防潮、防水 防水砂浆 平面 | m² | 12.63 | 0 | 5.5 | 7.13 | 0 | 0 | 0 | 0 | 0.0669 |  | 工作内容：清理基层、抹灰、养护。
0902010000 | YT9-14 | 防潮、防水 防水砂浆 立面 | m² | 15.68 | 0 | 8.55 | 7.13 | 0 | 0 | 0 | 0 | 0.1045 |  | 工作内容：清理基层、抹灰、养护。
0902020000 | YT9-15 | 防潮、防水 三元乙丙橡胶卷材防水 平面 | m² | 51.45 | 0 | 12.44 | 39.01 | 0 | 0 | 0 | 0 | 0.1532 |  | 工作内容：涂刷基层处理剂；铺附加层、铺贴卷材、卷材接缝、收头。
0902020000 | YT9-16 | 防潮、防水 三元乙丙橡胶卷材防水 立面 | m² | 54.76 | 0 | 15.75 | 39.01 | 0 | 0 | 0 | 0 | 0.194 |  | 工作内容：涂刷基层处理剂；铺附加层、铺贴卷材、卷材接缝、收头。
0902020000 | YT9-17 | 防潮、防水 再生橡胶卷材防水 平面 | m² | 47.66 | 0 | 12.44 | 35.22 | 0 | 0 | 0 | 0 | 0.1532 |  | 工作内容：涂刷基层处理剂；铺附加层、铺贴卷材、卷材接缝、收头。
0902020000 | YT9-18 | 防潮、防水 再生橡胶卷材防水 立面 | m² | 50.97 | 0 | 15.75 | 35.22 | 0 | 0 | 0 | 0 | 0.194 |  | 工作内容：涂刷基层处理剂；铺附加层、铺贴卷材、卷材接缝、收头。
0902020000 | YT9-19 | 防潮、防水 改性沥青卷材防水 平面 | m² | 44.63 | 0 | 12.44 | 32.19 | 0 | 0 | 0 | 0 | 0.1532 |  | 工作内容：涂刷基层处理剂；铺附加层、铺贴卷材、卷材接缝、收头。
0902020000 | YT9-20 | 防潮、防水 改性沥青卷材防水 立面 | m² | 48.09 | 0 | 15.75 | 32.34 | 0 | 0 | 0 | 0 | 0.194 |  | 工作内容：涂刷基层处理剂；铺附加层、铺贴卷材、卷材接缝、收头。
0902030000 | YT9-21 | 防潮、防水 聚氨酯涂膜防水 二遍（2mm） | m² | 41.71 | 0 | 4.29 | 37.42 | 0 | 0 | 0 | 0 | 0.0528 |  | 工作内容：涂刷底胶、涂刷附加层、刷涂料、贴布、做保护层。
0902030000 | YT9-22 | 防潮、防水 聚氨酯涂膜防水 每增加一遍 | m² | 16.32 | 0 | 1.64 | 14.68 | 0 | 0 | 0 | 0 | 0.0202 |  | 工作内容：涂刷底胶、涂刷附加层、刷涂料、贴布、做保护层。
0902030000 | YT9-23 | 防潮、防水 涂膜防水 涂冷底子油防水 第一遍 | m² | 3.2 | 0 | 1.14 | 2.06 | 0 | 0 | 0 | 0 | 0.014 |  | 工作内容：涂刷底胶、涂刷附加层、刷涂料、贴布、做保护层。
0902030000 | YT9-24 | 防潮、防水 涂膜防水 涂冷底子油防水 第二遍 | m² | 2.65 | 0 | 1.06 | 1.59 | 0 | 0 | 0 | 0 | 0.013 |  | 工作内容：涂刷底胶、涂刷附加层、刷涂料、贴布、做保护层。
0902030000 | YT9-25 | 防潮、防水 涂膜防水 涂石油沥青一遍 平面 | m² | 10.95 | 0 | 1.2 | 9.75 | 0 | 0 | 0 | 0 | 0.0148 |  | 工作内容：涂刷底胶、涂刷附加层、刷涂料、贴布、做保护层。
0902030000 | YT9-26 | 防潮、防水 涂膜防水 涂石油沥青一遍 立面 | m² | 11.67 | 0 | 1.44 | 10.23 | 0 | 0 | 0 | 0 | 0.0178 |  | 工作内容：涂刷底胶、涂刷附加层、刷涂料、贴布、做保护层。
0902030000 | YT9-27 | 防潮、防水 涂膜防水 涂石油沥青每增加一遍 平面 | m² | 6.53 | 0 | 0.57 | 5.96 | 0 | 0 | 0 | 0 | 0.007 |  | 工作内容：涂刷底胶、涂刷附加层、刷涂料、贴布、做保护层。
0902030000 | YT9-28 | 防潮、防水 涂膜防水 涂石油沥青每增加一遍 立面 | m² | 7.46 | 0 | 0.73 | 6.73 | 0 | 0 | 0 | 0 | 0.009 |  | 工作内容：涂刷底胶、涂刷附加层、刷涂料、贴布、做保护层。
0902030000 | YT9-29 | 防潮、防水 涂膜防水 涂乳化沥青聚酯布 一布二涂 平面 | m² | 25.87 | 0 | 4.5 | 21.37 | 0 | 0 | 0 | 0 | 0.0554 |  | 工作内容：涂刷底胶、涂刷附加层、刷涂料、贴布、做保护层。
0902030000 | YT9-30 | 防潮、防水 涂膜防水 涂乳化沥青聚酯布 每增加一布一涂 平面 | m² | 21.01 | 0 | 2.39 | 18.62 | 0 | 0 | 0 | 0 | 0.0294 |  | 工作内容：涂刷底胶、涂刷附加层、刷涂料、贴布、做保护层。
0902030000 | YT9-31 | 防潮、防水 涂膜防水 涂乳化沥青聚酯布 一布二涂 立面 | m² | 28.44 | 0 | 7.07 | 21.37 | 0 | 0 | 0 | 0 | 0.0871 |  | 工作内容：涂刷底胶、涂刷附加层、刷涂料、贴布、做保护层。
0902030000 | YT9-32 | 防潮、防水 涂膜防水 涂乳化沥青聚酯布 每增加一布一涂 立面 | m² | 21.41 | 0 | 2.79 | 18.62 | 0 | 0 | 0 | 0 | 0.0344 |  | 工作内容：涂刷底胶、涂刷附加层、刷涂料、贴布、做保护层。
0903010000 | YT9-33 | 伸缩缝 填缝 油浸麻丝 | m | 17.95 | 0 | 6.02 | 11.93 | 0 | 0 | 0 | 0 | 0.0741 |  | 工作内容：填缝材料制备；清理缝、填缝；止水带下料、连接、安装。
0903010000 | YT9-34 | 伸缩缝 填缝 油浸木丝板 | m | 11.98 | 0 | 3.41 | 8.57 | 0 | 0 | 0 | 0 | 0.042 |  | 工作内容：填缝材料制备；清理缝、填缝；止水带下料、连接、安装。
0903010000 | YT9-35 | 伸缩缝 填缝 沥青砂浆 | m | 12.97 | 0 | 4.24 | 8.73 | 0 | 0 | 0 | 0 | 0.0522 |  | 工作内容：填缝材料制备；清理缝、填缝；止水带下料、连接、安装。
0903010000 | YT9-36 | 伸缩缝 填缝 玛蹄脂 | m | 25.76 | 0 | 4.29 | 21.47 | 0 | 0 | 0 | 0 | 0.0528 |  | 工作内容：填缝材料制备；清理缝、填缝；止水带下料、连接、安装。
0903010000 | YT9-37 | 伸缩缝 填缝 建筑油膏 | m | 6.39 | 0 | 3.57 | 2.82 | 0 | 0 | 0 | 0 | 0.044 |  | 工作内容：填缝材料制备；清理缝、填缝；止水带下料、连接、安装。
0903010000 | YT9-38 | 伸缩缝 填缝 橡胶止水带 | m | 63.31 | 0 | 7.08 | 56.23 | 0 | 0 | 0 | 0 | 0.0872 |  | 工作内容：填缝材料制备；清理缝、填缝；止水带下料、连接、安装。
0903010000 | YT9-39 | 伸缩缝 填缝 塑料止水带 | m | 37.91 | 0 | 7.08 | 30.83 | 0 | 0 | 0 | 0 | 0.0872 |  | 工作内容：填缝材料制备；清理缝、填缝；止水带下料、连接、安装。
0903010000 | YT9-40 | 伸缩缝 填缝 钢板止水带 | m | 55.03 | 0 | 11.12 | 43.18 | 0.73 | 0 | 0 | 0 | 0.1241 |  | 工作内容：填缝材料制备；清理缝、填缝；止水带下料、连接、安装。
0903010000 | YT9-41 | 伸缩缝 填缝 紫铜板止水带 | m | 455.31 | 0 | 9.22 | 445.36 | 0.73 | 0 | 0 | 0 | 0.1047 |  | 工作内容：填缝材料制备；清理缝、填缝；止水带下料、连接、安装。
0903010000 | YT9-42 | 伸缩缝 填缝 氯丁胶片止水带 | m | 51.95 | 0 | 3.07 | 48.88 | 0 | 0 | 0 | 0 | 0.0343 |  | 工作内容：填缝材料制备；清理缝、填缝；止水带下料、连接、安装。
0903020000 | YT9-43 | 伸缩缝 盖缝 铁皮盖面 平面 | m | 44.47 | 0 | 8.64 | 35.83 | 0 | 0 | 0 | 0 | 0.1064 |  | 工作内容：盖缝材料制备；清理缝、盖缝；连接、固定、面清理。
0903020000 | YT9-44 | 伸缩缝 盖缝 铁皮盖面 立面 | m | 24.37 | 0 | 6.8 | 17.57 | 0 | 0 | 0 | 0 | 0.0838 |  | 工作内容：盖缝材料制备；清理缝、盖缝；连接、固定、面清理。
0903020000 | YT9-45 | 伸缩缝 盖缝 木板盖面 平面 | m | 14.17 | 0 | 2.5 | 11.67 | 0 | 0 | 0 | 0 | 0.0308 |  | 工作内容：盖缝材料制备；清理缝、盖缝；连接、固定、面清理。
0903020000 | YT9-46 | 伸缩缝 盖缝 木板盖面 立面 | m | 28.57 | 0 | 7.84 | 20.73 | 0 | 0 | 0 | 0 | 0.0966 |  | 工作内容：盖缝材料制备；清理缝、盖缝；连接、固定、面清理。
0903020000 | YT9-47 | 伸缩缝 盖缝 钢板盖面 平面 | m | 19.94 | 0 | 3.29 | 16.65 | 0 | 0 | 0 | 0 | 0.0405 |  | 工作内容：盖缝材料制备；清理缝、盖缝；连接、固定、面清理。
0903020000 | YT9-48 | 伸缩缝 盖缝 钢板盖面 立面 | m | 12.2 | 0 | 2.71 | 9.49 | 0 | 0 | 0 | 0 | 0.0334 |  | 工作内容：盖缝材料制备；清理缝、盖缝；连接、固定、面清理。
0903020000 | YT9-49 | 伸缩缝 盖缝 不锈钢板盖面 平面 | m | 38.22 | 0 | 3.29 | 34.93 | 0 | 0 | 0 | 0 | 0.0405 |  | 工作内容：盖缝材料制备；清理缝、盖缝；连接、固定、面清理。
0903020000 | YT9-50 | 伸缩缝 盖缝 不锈钢板盖面 立面 | m | 19.14 | 0 | 2.71 | 16.43 | 0 | 0 | 0 | 0 | 0.0334 |  | 工作内容：盖缝材料制备；清理缝、盖缝；连接、固定、面清理。
0904000000 | YT9-51 | 水泥砂浆找平层 在填充料上 厚度20mm | m² | 12.14 | 0 | 5.16 | 6.98 | 0 | 0 | 0 | 0 | 0.0635 |  | 工作内容：清理底层；找平、压光；细石混凝土浇筑、密实、养护。
0904000000 | YT9-52 | 水泥砂浆找平层 在混凝土或硬基层上 厚度20mm | m² | 11.06 | 0 | 5.03 | 6.03 | 0 | 0 | 0 | 0 | 0.062 |  | 工作内容：清理底层；找平、压光；细石混凝土浇筑、密实、养护。
0904000000 | YT9-53 | 水泥砂浆找平层 厚度每增减5mm | m² | 2.28 | 0 | 0.91 | 1.37 | 0 | 0 | 0 | 0 | 0.0112 |  | 工作内容：清理底层；找平、压光；细石混凝土浇筑、密实、养护。
0904000000 | YT9-54 | 细石混凝土找平层 厚度30mm | m² | 13.7 | 0 | 5.24 | 8.42 | 0.04 | 0 | 0 | 0 | 0.0645 |  | 工作内容：清理底层；找平、压光；细石混凝土浇筑、密实、养护。
0904000000 | YT9-55 | 细石混凝土找平层 厚度每增加5mm | m² | 2.23 | 0 | 0.89 | 1.33 | 0.01 | 0 | 0 | 0 | 0.0109 |  | 工作内容：清理底层；找平、压光；细石混凝土浇筑、密实、养护。
0905010000 | YT9-56 | 整体面层 水泥砂浆面层 地面 | m² | 14.67 | 0 | 6.93 | 7.74 | 0 | 0 | 0 | 0 | 0.0844 |  | 工作内容：清理底层；刷素水泥浆；水泥砂浆抹面、压光。
0905010000 | YT9-57 | 整体面层 水泥砂浆面层 楼梯 | m² | 35.59 | 0 | 26.6 | 8.99 | 0 | 0 | 0 | 0 | 0.3265 |  | 工作内容：清理底层；刷素水泥浆；水泥砂浆抹面、压光。
0905010000 | YT9-58 | 整体面层 水泥砂浆面层 台阶 | m² | 28.98 | 0 | 19.04 | 9.94 | 0 | 0 | 0 | 0 | 0.2332 |  | 工作内容：清理底层；刷素水泥浆；水泥砂浆抹面、压光。
0905010000 | YT9-59 | 整体面层 水泥砂浆面层 防滑坡道 | m² | 35.41 | 0 | 22.14 | 13.27 | 0 | 0 | 0 | 0 | 0.2721 |  | 工作内容：清理底层；刷素水泥浆；水泥砂浆抹面、压光。
0905010000 | YT9-60 | 整体面层 水泥砂浆面层 加浆压光 | m² | 7.09 | 0 | 4.83 | 2.26 | 0 | 0 | 0 | 0 | 0.0595 |  | 工作内容：清理底层；刷素水泥浆；水泥砂浆抹面、压光。
0905010000 | YT9-61 | 整体面层 水泥砂浆面层 水泥自流平地坪 3～5mm | m² | 7.46 | 0 | 2.66 | 4.8 | 0 | 0 | 0 | 0 | 0.0328 |  | 工作内容：清理底层；刷素水泥浆；水泥砂浆抹面、压光。
0905020000 | YT9-62 | 整体面层 水磨石面层 普通地面 | m² | 60.15 | 0 | 45.42 | 11.14 | 3.59 | 0 | 0 | 0 | 0.5594 |  | 工作内容：清理底层；刷素水泥砂浆，嵌条、抹面找平；磨光、清洗、打蜡、养护。
0905020000 | YT9-63 | 整体面层 水磨石面层 彩色地面 | m² | 79.53 | 0 | 45.42 | 24.77 | 9.34 | 0 | 0 | 0 | 0.5594 |  | 工作内容：清理底层；刷素水泥砂浆，嵌条、抹面找平；磨光、清洗、打蜡、养护。
0905020000 | YT9-64 | 整体面层 水磨石面层 楼梯、台阶 | m² | 173.01 | 0 | 147.8 | 19.63 | 5.58 | 0 | 0 | 0 | 1.8202 |  | 工作内容：清理底层；刷素水泥砂浆，嵌条、抹面找平；磨光、清洗、打蜡、养护。
0905020000 | YT9-65 | 整体面层 水磨石面层 防滑条 金属条 | m | 15.26 | 0 | 5.6 | 9.66 | 0 | 0 | 0 | 0 | 0.069 |  | 工作内容：清理底层；刷素水泥砂浆，嵌条、抹面找平；磨光、清洗、打蜡、养护。
0905020000 | YT9-66 | 整体面层 水磨石面层 防滑条 金刚砂 | m | 3.19 | 0 | 1.79 | 1.4 | 0 | 0 | 0 | 0 | 0.022 |  | 工作内容：清理底层；刷素水泥砂浆，嵌条、抹面找平；磨光、清洗、打蜡、养护。
0905030000 | YT9-67 | 整体面层 混凝土面层 地面 厚度40mm | m² | 19.86 | 0 | 6.55 | 13.23 | 0.08 | 0 | 0 | 0 | 0.0807 |  | 工作内容：清理底层；混凝土浇筑、密实、养护，水泥砂浆抹面、压光。
0905030000 | YT9-68 | 整体面层 混凝土面层 地面 厚度每增减5mm | m² | 2.27 | 0 | 0.85 | 1.4 | 0.02 | 0 | 0 | 0 | 0.0105 |  | 工作内容：清理底层；混凝土浇筑、密实、养护，水泥砂浆抹面、压光。
0905030000 | YT9-69 | 整体面层 混凝土面层 散水 厚度60mm | m² | 26.97 | 0 | 7.87 | 19.1 | 0 | 0 | 0 | 0 | 0.0969 |  | 工作内容：清理底层；混凝土浇筑、密实、养护，水泥砂浆抹面、压光。
0905030000 | YT9-70 | 整体面层 混凝土面层 坡道 平均厚度100mm | m² | 40.06 | 0 | 11.44 | 28.62 | 0 | 0 | 0 | 0 | 0.1409 |  | 工作内容：清理底层；混凝土浇筑、密实、养护，水泥砂浆抹面、压光。
0905030000 | YT9-71 | 整体面层 混凝土面层 散水、坡道 厚度每增减10mm | m² | 3.77 | 0 | 0.89 | 2.88 | 0 | 0 | 0 | 0 | 0.0109 |  | 工作内容：清理底层；混凝土浇筑、密实、养护，水泥砂浆抹面、压光。
0905040000 | YT9-72 | 整体面层 环氧类面层 环氧树脂自流平地坪 | m² | 48.5 | 0 | 7.31 | 41.19 | 0 | 0 | 0 | 0 | 0.09 |  | 工作内容：基层清理；涂抹面层、养护、清理。
0905040000 | YT9-73 | 整体面层 环氧类面层 环氧砂浆 厚度5mm | m² | 39.59 | 0 | 27.02 | 12.57 | 0 | 0 | 0 | 0 | 0.3327 |  | 工作内容：基层清理；涂抹面层、养护、清理。
0905040000 | YT9-74 | 整体面层 环氧类面层 环氧砂浆 厚度每增减1mm | m² | 4.97 | 0 | 4.25 | 0.72 | 0 | 0 | 0 | 0 | 0.0523 |  | 工作内容：基层清理；涂抹面层、养护、清理。
0906000000 | YT9-75 | 块料面层 地面砖 地面 | m² | 97.8 | 0 | 18.79 | 79.01 | 0 | 0 | 0 | 0 | 0.2314 |  | 工作内容：清理基层；刷素水泥浆；锯板磨边、贴块料地面；清理净面。
0906000000 | YT9-76 | 块料面层 地面砖 楼梯及台阶 | m² | 154.03 | 0 | 42.13 | 111.9 | 0 | 0 | 0 | 0 | 0.5188 |  | 工作内容：清理基层；刷素水泥浆；锯板磨边、贴块料地面；清理净面。
0906000000 | YT9-77 | 块料面层 饰面砖 地面 | m² | 108.21 | 0 | 18.79 | 89.42 | 0 | 0 | 0 | 0 | 0.2314 |  | 工作内容：清理基层；刷素水泥浆；锯板磨边、贴块料地面；清理净面。
0906000000 | YT9-78 | 块料面层 工业面砖 地面 | m² | 137.64 | 0 | 20.13 | 117.51 | 0 | 0 | 0 | 0 | 0.2479 |  | 工作内容：清理基层；刷素水泥浆；锯板磨边、贴块料地面；清理净面。
0906000000 | YT9-79 | 块料面层 水磨石板 地面 | m² | 60.94 | 0 | 17.9 | 43.04 | 0 | 0 | 0 | 0 | 0.2204 |  | 工作内容：清理基层；刷素水泥浆；锯板磨边、贴块料地面；清理净面。
0906000000 | YT9-80 | 块料面层 水磨石板 楼梯及台阶 | m² | 105.95 | 0 | 44.4 | 61.55 | 0 | 0 | 0 | 0 | 0.5468 |  | 工作内容：清理基层；刷素水泥浆；锯板磨边、贴块料地面；清理净面。
0906000000 | YT9-81 | 块料面层 石材 地面 | m² | 260.23 | 0 | 16.08 | 244.15 | 0 | 0 | 0 | 0 | 0.198 |  | 工作内容：清理基层；刷素水泥浆；锯板磨边、贴块料地面；清理净面。
0906000000 | YT9-82 | 块料面层 石材 楼梯及台阶 | m² | 387.83 | 0 | 39.43 | 348.4 | 0 | 0 | 0 | 0 | 0.4856 |  | 工作内容：清理基层；刷素水泥浆；锯板磨边、贴块料地面；清理净面。
0907000000 | YT9-83 | 橡胶地板 卷材 | m² | 46.34 | 0 | 7.71 | 38.63 | 0 | 0 | 0 | 0 | 0.095 |  | 工作内容：清理底层；涂刷粘结剂、铺贴面层、收边；铺设基层、安装木地板；清理净面。
0907000000 | YT9-84 | 橡胶地板 块料 | m² | 44.11 | 0 | 15.41 | 28.7 | 0 | 0 | 0 | 0 | 0.1898 |  | 工作内容：清理底层；涂刷粘结剂、铺贴面层、收边；铺设基层、安装木地板；清理净面。
0907000000 | YT9-85 | 塑胶地板 卷材 | m² | 26.88 | 0 | 7.71 | 19.17 | 0 | 0 | 0 | 0 | 0.095 |  | 工作内容：清理底层；涂刷粘结剂、铺贴面层、收边；铺设基层、安装木地板；清理净面。
0907000000 | YT9-86 | 塑胶地板 块料 | m² | 38.72 | 0 | 15.41 | 23.31 | 0 | 0 | 0 | 0 | 0.1898 |  | 工作内容：清理底层；涂刷粘结剂、铺贴面层、收边；铺设基层、安装木地板；清理净面。
0907000000 | YT9-87 | 地板 铺地毯 | m² | 70.61 | 0 | 15.15 | 55.46 | 0 | 0 | 0 | 0 | 0.164 |  | 工作内容：清理底层；涂刷粘结剂、铺贴面层、收边；铺设基层、安装木地板；清理净面。
0907000000 | YT9-88 | 木地板 木楞 | m² | 42.94 | 0 | 11.37 | 31.51 | 0.06 | 0 | 0 | 0 | 0.14 |  | 工作内容：清理底层；涂刷粘结剂、铺贴面层、收边；铺设基层、安装木地板；清理净面。
0907000000 | YT9-89 | 木地板 基层板 | m² | 30.6 | 0 | 3.3 | 27.21 | 0.09 | 0 | 0 | 0 | 0.0406 |  | 工作内容：清理底层；涂刷粘结剂、铺贴面层、收边；铺设基层、安装木地板；清理净面。
0907000000 | YT9-90 | 复合地板 铺在水泥地面上 | m² | 103.57 | 0 | 10.98 | 92.59 | 0 | 0 | 0 | 0 | 0.1188 |  | 工作内容：清理底层；涂刷粘结剂、铺贴面层、收边；铺设基层、安装木地板；清理净面。
0907000000 | YT9-91 | 复合地板 铺在木楞上 | m² | 131.58 | 0 | 13.32 | 118.08 | 0.18 | 0 | 0 | 0 | 0.1441 |  | 工作内容：清理底层；涂刷粘结剂、铺贴面层、收边；铺设基层、安装木地板；清理净面。
0907000000 | YT9-92 | 防静电活动木地板 | m² | 283.03 | 0 | 40.4 | 242.63 | 0 | 0 | 0 | 0 | 0.4975 |  | 工作内容：清理底层；涂刷粘结剂、铺贴面层、收边；铺设基层、安装木地板；清理净面。
0908000000 | YT9-93 | 水泥砂浆踢脚线 | m | 4.09 | 0 | 2.89 | 1.2 | 0 | 0 | 0 | 0 | 0.0386 |  | 工作内容：1.清理基层、调运砂浆、抹面、压光、养护。 2.清理基层、底层抹灰、面层铺贴、净面。
0908000000 | YT9-94 | 石材踢脚线 | m | 41.68 | 0 | 5.12 | 36.56 | 0 | 0 | 0 | 0 | 0.063 |  | 工作内容：1.清理基层、调运砂浆、抹面、压光、养护。 2.清理基层、底层抹灰、面层铺贴、净面。
0908000000 | YT9-95 | 地面砖踢脚线 | m | 15.53 | 0 | 4.65 | 10.88 | 0 | 0 | 0 | 0 | 0.0573 |  | 工作内容：1.清理基层、调运砂浆、抹面、压光、养护。 2.清理基层、底层抹灰、面层铺贴、净面。
0908000000 | YT9-96 | 塑料踢脚线 | m | 6.76 | 0 | 2.58 | 4.18 | 0 | 0 | 0 | 0 | 0.0277 |  | 工作内容：清理基层、安装踢脚线。
0908000000 | YT9-97 | 木踢脚线 | m | 23.26 | 0 | 2.56 | 20.64 | 0.06 | 0 | 0 | 0 | 0.0316 |  | 工作内容：清理基层、安装踢脚线。
0908000000 | YT9-98 | 金属踢脚线 | m | 41.41 | 0 | 2.85 | 38.56 | 0 | 0 | 0 | 0 | 0.0306 |  | 工作内容：清理基层、安装踢脚线。
0908000000 | YT9-99 | 防静电踢脚线 | m | 16.53 | 0 | 2.56 | 13.97 | 0 | 0 | 0 | 0 | 0.0316 |  | 工作内容：清理基层、安装踢脚线。
1001000000 | YT10-1 | 石棉瓦屋面 | m² | 30.48 | 0 | 7.95 | 22.53 | 0 | 0 | 0 | 0 | 0.0898 |  | 工作内容：清理基层；安装挂瓦钉、铺设屋面瓦；安装瓦脊、封檐；清理面层。
1001000000 | YT10-2 | 玻璃钢波纹瓦屋面 | m² | 67.69 | 0 | 8.84 | 58.85 | 0 | 0 | 0 | 0 | 0.1025 |  | 工作内容：清理基层；安装挂瓦钉、铺设屋面瓦；安装瓦脊、封檐；清理面层。
1001000000 | YT10-3 | 琉璃瓦屋面 | m² | 244.65 | 0 | 35.1 | 209.55 | 0 | 0 | 0 | 0 | 0.4323 |  | 工作内容：清理基层；安装挂瓦钉、铺设屋面瓦；安装瓦脊、封檐；清理面层。
1001000000 | YT10-4 | 釉面瓦屋面 | m² | 195.16 | 0 | 35.1 | 160.06 | 0 | 0 | 0 | 0 | 0.4323 |  | 工作内容：清理基层；安装挂瓦钉、铺设屋面瓦；安装瓦脊、封檐；清理面层。
1001000000 | YT10-5 | 琉璃瓦屋面 檐口线 | m² | 100.87 | 0 | 17.75 | 83.12 | 0 | 0 | 0 | 0 | 0.2186 |  | 工作内容：清理基层；安装挂瓦钉、铺设屋面瓦；安装瓦脊、封檐；清理面层。
1002000000 | YT10-6 | 卷材屋面 玻璃布二布三油 | m² | 41.87 | 0 | 2.42 | 39.45 | 0 | 0 | 0 | 0 | 0.0298 |  | 工作内容：清扫基层；刷冷底子油；沥青玛蹄脂制备、铺贴卷材、做保护层。
1002000000 | YT10-7 | 卷材屋面 玻璃布一布二油 | m² | 26.59 | 0 | 1.49 | 25.1 | 0 | 0 | 0 | 0 | 0.0183 |  | 工作内容：清扫基层；刷冷底子油；沥青玛蹄脂制备、铺贴卷材、做保护层。
1002000000 | YT10-8 | 卷材屋面 三元乙丙橡胶冷贴 | m² | 49.16 | 0 | 3.97 | 45.19 | 0 | 0 | 0 | 0 | 0.0489 |  | 工作内容：清扫基层；刷冷底子油；沥青玛蹄脂制备、铺贴卷材、做保护层。
1002000000 | YT10-9 | 卷材屋面 干铺无纺聚酯纤维布 | m² | 12.18 | 0 | 2.35 | 9.83 | 0 | 0 | 0 | 0 | 0.029 |  | 工作内容：清扫基层；刷冷底子油；沥青玛蹄脂制备、铺贴卷材、做保护层。
1002000000 | YT10-10 | 卷材屋面 氯丁橡胶冷贴 | m² | 39.67 | 0 | 3.97 | 35.7 | 0 | 0 | 0 | 0 | 0.0489 |  | 工作内容：清扫基层；刷冷底子油；沥青玛蹄脂制备、铺贴卷材、做保护层。
1002000000 | YT10-11 | 卷材屋面 橡胶卷材 | m² | 41.5 | 0 | 3.97 | 37.53 | 0 | 0 | 0 | 0 | 0.0489 |  | 工作内容：清扫基层；刷冷底子油；沥青玛蹄脂制备、铺贴卷材、做保护层。
1002000000 | YT10-12 | 卷材屋面 铝箔复合防水层 | m² | 14.44 | 0 | 1.85 | 12.59 | 0 | 0 | 0 | 0 | 0.0206 |  | 工作内容：清扫基层；刷冷底子油；沥青玛蹄脂制备、铺贴卷材、做保护层。
1002000000 | YT10-13 | 卷材屋面 改性沥青卷材SBS | m² | 33.95 | 0 | 2.59 | 31.36 | 0 | 0 | 0 | 0 | 0.0319 |  | 工作内容：清扫基层；刷冷底子油；沥青玛蹄脂制备、铺贴卷材、做保护层。
1002000000 | YT10-14 | 卷材屋面 水泥基渗透结晶型防水涂料 1mm厚 | m² | 18.19 | 0 | 1.32 | 16.87 | 0 | 0 | 0 | 0 | 0.0147 |  | 工作内容：清理基层，调配及涂刷涂料。
1002000000 | YT10-15 | 卷材屋面 水泥基渗透结晶型防水涂料 每增减0.5mm厚 | m² | 5.68 | 0 | 0.51 | 5.17 | 0 | 0 | 0 | 0 | 0.0057 |  | 工作内容：清理基层，调配及涂刷涂料。
1003000000 | YT10-16 | 刚性屋面 细石混凝土 厚度 4cm | m² | 23.37 | 0 | 5.18 | 18.19 | 0 | 0 | 0 | 0 | 0.0629 |  | 工作内容：清理基层；钢筋网制作、铺设；混凝土浇筑、抹平、密实；刷素水泥浆、压光、养护。
1003000000 | YT10-17 | 刚性屋面 细石混凝土 厚度 每增减1cm | m² | 4.05 | 0 | 1.08 | 2.97 | 0 | 0 | 0 | 0 | 0.0133 |  | 工作内容：清理基层；钢筋网制作、铺设；混凝土浇筑、抹平、密实；刷素水泥浆、压光、养护。
1004000000 | YT10-18 | 屋面排水 铁皮排水 | m² | 36.23 | 0 | 12.42 | 23.81 | 0 | 0 | 0 | 0 | 0.1529 |  | 工作内容：铁皮排水零 件制作、安装；埋设管卡，成品水落管安装 。
1004000000 | YT10-19 | 屋面排水 钢制雨水管 DN100 以内 | m | 35.51 | 0 | 14.69 | 20.15 | 0.67 | 0 | 0 | 0 | 0.1809 |  | 工作内容：铁皮排水零 件制作、安装；埋设管卡，成品水落管安装 。
1004000000 | YT10-20 | 屋面排水 钢制雨水管 DN150 以内 | m | 43.28 | 0 | 16.32 | 26.29 | 0.67 | 0 | 0 | 0 | 0.201 |  | 工作内容：铁皮排水零 件制作、安装；埋设管卡，成品水落管安装 。
1004000000 | YT10-21 | 屋面排水 钢制雨水口 DN100 以内 | 个 | 102.95 | 0 | 18.88 | 84.07 | 0 | 0 | 0 | 0 | 0.2325 |  | 工作内容：铁皮排水零 件制作、安装；埋设管卡，成品水落管安装 。
1004000000 | YT10-22 | 屋面排水 钢制雨水口 DN150 以内 | 个 | 105.58 | 0 | 19.53 | 86.05 | 0 | 0 | 0 | 0 | 0.2405 |  | 工作内容：铁皮排水零 件制作、安装；埋设管卡，成品水落管安装 。
1004000000 | YT10-23 | 屋面排水 钢制雨水斗 DN100 以内 | 个 | 44.24 | 0 | 15.73 | 28.51 | 0 | 0 | 0 | 0 | 0.1937 |  | 工作内容：铁皮排水零 件制作、安装；埋设管卡，成品水落管安装 。
1004000000 | YT10-24 | 屋面排水 钢制雨水斗 DN150 以内 | 个 | 55.06 | 0 | 16.26 | 38.8 | 0 | 0 | 0 | 0 | 0.2003 |  | 工作内容：铁皮排水零 件制作、安装；埋设管卡，成品水落管安装 。
1004000000 | YT10-25 | 屋面排水 钢制弯头 DN100 以内 | 个 | 36.6 | 0 | 16.32 | 20.28 | 0 | 0 | 0 | 0 | 0.201 |  | 工作内容：铁皮排水零 件制作、安装；埋设管卡，成品水落管安装 。
1004000000 | YT10-26 | 屋面排水 钢制弯头 DN150 以内 | 个 | 49.62 | 0 | 16.32 | 33.3 | 0 | 0 | 0 | 0 | 0.201 |  | 工作内容：铁皮排水零 件制作、安装；埋设管卡，成品水落管安装 。
1004000000 | YT10-27 | 屋面排水 钢制虹吸装置 DN100 以内 | 套 | 639.3 | 0 | 2.72 | 636.58 | 0 | 0 | 0 | 0 | 0.0335 |  | 工作内容：铁皮排水零 件制作、安装；埋设管卡，成品水落管安装 。
1004000000 | YT10-28 | 屋面排水 钢制虹吸装置 DN150 以内 | 套 | 1088.65 | 0 | 2.72 | 1085.93 | 0 | 0 | 0 | 0 | 0.0335 |  | 工作内容：铁皮排水零 件制作、安装；埋设管卡，成品水落管安装 。
1004000000 | YT10-29 | 屋面排水 玻璃钢雨水管 φ100 以内 | m | 27.99 | 0 | 12.46 | 15.53 | 0 | 0 | 0 | 0 | 0.1534 |  | 工作内容：铁皮排水零 件制作、安装；埋设管卡，成品水落管安装 。
1004000000 | YT10-30 | 屋面排水 玻璃钢雨水口 φ100 以内 | 个 | 59.86 | 0 | 2.37 | 57.49 | 0 | 0 | 0 | 0 | 0.0292 |  | 工作内容：铁皮排水零 件制作、安装；埋设管卡，成品水落管安装 。
1004000000 | YT10-31 | 屋面排水 玻璃钢雨水斗 φ100 以内 | 个 | 29.68 | 0 | 12.93 | 16.75 | 0 | 0 | 0 | 0 | 0.1592 |  | 工作内容：铁皮排水零 件制作、安装；埋设管卡，成品水落管安装 。
1004000000 | YT10-32 | 屋面排水 玻璃钢弯头 φ100 以内 | 个 | 11.14 | 0 | 5.64 | 5.5 | 0 | 0 | 0 | 0 | 0.0695 |  | 工作内容：铁皮排水零 件制作、安装；埋设管卡，成品水落管安装 。
1004000000 | YT10-33 | 屋面排水 玻璃钢虹吸装置 DN100 以内 | 套 | 165.81 | 0 | 4.35 | 161.46 | 0 | 0 | 0 | 0 | 0.0536 |  | 工作内容：铁皮排水零 件制作、安装；埋设管卡，成品水落管安装 。
1004000000 | YT10-34 | 屋面排水 UPVC塑料雨水管 φ100 以内 | m | 33.46 | 0 | 11.91 | 21.55 | 0 | 0 | 0 | 0 | 0.1467 |  | 工作内容：铁皮排水零 件制作、安装；埋设管卡，成品水落管安装 。
1004000000 | YT10-35 | 屋面排水 UPVC塑料雨水口 φ100 以内 | 个 | 49.12 | 0 | 2.37 | 46.75 | 0 | 0 | 0 | 0 | 0.0292 |  | 工作内容：铁皮排水零 件制作、安装；埋设管卡，成品水落管安装 。
1004000000 | YT10-36 | 屋面排水 UPVC塑料雨水斗 φ100 以内 | 个 | 28.91 | 0 | 10.88 | 18.03 | 0 | 0 | 0 | 0 | 0.134 |  | 工作内容：铁皮排水零 件制作、安装；埋设管卡，成品水落管安装 。
1004000000 | YT10-37 | 屋面排水 UPVC塑料弯头 φ100 以内 | 个 | 20.95 | 0 | 5.64 | 15.31 | 0 | 0 | 0 | 0 | 0.0695 |  | 工作内容：铁皮排水零 件制作、安装；埋设管卡，成品水落管安装 。
1004000000 | YT10-38 | 屋面排水 UPVC塑料虹吸装置 DN100 以内 | 套 | 112.15 | 0 | 4.35 | 107.8 | 0 | 0 | 0 | 0 | 0.0536 |  | 工作内容：铁皮排水零 件制作、安装；埋设管卡，成品水落管安装 。
1004000000 | YT10-39 | 种植屋面排水 土工布过滤层 | m² | 7.92 | 0 | 0.74 | 7.18 | 0 | 0 | 0 | 0 | 0.0083 |  | 工作内容：基层清理，铺设防水层，收口等全部操作。
1004000000 | YT10-40 | 种植屋面排水 陶粒排水层 | m² | 67.03 | 0 | 2.77 | 64.26 | 0 | 0 | 0 | 0 | 0.0321 |  | 工作内容：基层清理，铺设防水层，收口等全部操作。
1101010000 | YT11-1 | 保温、绝热 泡沫混凝土屋面 | m³ | 207.49 | 0 | 21.2 | 186.29 | 0 | 0 | 0 | 0 | 0.2611 |  | 工作内容：清理底层；铺设保温层；混凝土浇筑、养护；砌筑砖腿、安装架空隔热板。
1101010000 | YT11-2 | 保温、绝热 水泥蛭石屋面 | m³ | 222.19 | 0 | 24.38 | 197.81 | 0 | 0 | 0 | 0 | 0.3002 |  | 工作内容：清理底层；铺设保温层；混凝土浇筑、养护；砌筑砖腿、安装架空隔热板。
1101010000 | YT11-3 | 保温、绝热 珍珠岩屋面 现浇 | m³ | 232.5 | 0 | 30.98 | 201.52 | 0 | 0 | 0 | 0 | 0.3815 |  | 工作内容：清理底层；铺设保温层；混凝土浇筑、养护；砌筑砖腿、安装架空隔热板。
1101010000 | YT11-4 | 保温、绝热 珍珠岩屋面 干铺 | m³ | 209.62 | 0 | 19.59 | 190.03 | 0 | 0 | 0 | 0 | 0.2412 |  | 工作内容：清理底层；铺设保温层；混凝土浇筑、养护；砌筑砖腿、安装架空隔热板。
1101010000 | YT11-5 | 保温、绝热 聚苯乙烯挤塑板（XPS）屋面 | m³ | 579.49 | 0 | 29.49 | 550 | 0 | 0 | 0 | 0 | 0.3632 |  | 工作内容：清理底层；铺设保温层；混凝土浇筑、养护；砌筑砖腿、安装架空隔热板。
1101010000 | YT11-6 | 保温、绝热 炉（矿）渣混凝土屋面 | m³ | 109.09 | 0 | 22.61 | 86.48 | 0 | 0 | 0 | 0 | 0.2785 |  | 工作内容：清理底层；铺设保温层；混凝土浇筑、养护；砌筑砖腿、安装架空隔热板。
1101010000 | YT11-7 | 保温、绝热 细石混凝土泛水屋面 | m³ | 360.01 | 0 | 48.93 | 311.08 | 0 | 0 | 0 | 0 | 0.6026 |  | 工作内容：清理底层；铺设保温层；混凝土浇筑、养护；砌筑砖腿、安装架空隔热板。
1101010000 | YT11-8 | 保温、绝热 预制板架空隔热屋面 | m² | 28.37 | 0 | 5.83 | 22.54 | 0 | 0 | 0 | 0 | 0.0718 |  | 工作内容：清理底层；铺设保温层；混凝土浇筑、养护；砌筑砖腿、安装架空隔热板。
1101010000 | YT11-9 | 保温、绝热 屋面保温层 排气管安装 | m | 19.73 | 0 | 3.19 | 16.54 | 0 | 0 | 0 | 0 | 0.0356 |  | 工作内容：清理底层；铺设保温层；混凝土浇筑、养护；砌筑砖腿、安装架空隔热板。
1101020000 | YT11-10 | 保温、绝热 墙、柱面 绝热 贴挂水泥珍珠岩板 | m³ | 549.99 | 0 | 61.27 | 488.72 | 0 | 0 | 0 | 0 | 0.7545 |  | 工作内容：木框架制作、安装；铺贴绝热板；清理面层。
1101020000 | YT11-11 | 保温、绝热 墙、柱面 绝热 贴挂聚苯乙烯板 | m³ | 532.65 | 0 | 55.13 | 477.52 | 0 | 0 | 0 | 0 | 0.679 |  | 工作内容：木框架制作、安装；铺贴绝热板；清理面层。
1101020000 | YT11-12 | 保温、绝热 墙、柱面 绝热 贴挂挤塑板（EPS） | m³ | 801.22 | 0 | 54.95 | 746.27 | 0 | 0 | 0 | 0 | 0.6767 |  | 工作内容：木框架制作、安装；铺贴绝热板；清理面层。
1101020000 | YT11-13 | 保温、绝热 墙、柱面 绝热 玻璃纤维网 | m² | 8.2 | 0 | 2.95 | 5.25 | 0 | 0 | 0 | 0 | 0.0363 |  | 工作内容：裁剪，铺设网格布，砂浆调制，运输，抹平；裁剪，砂浆调制 ，运输，锚固钢丝网， 抹平。
1101020000 | YT11-14 | 保温、绝热 墙、柱面 绝热 网格布 水泥砂浆 厚度4mm | m² | 29.39 | 0 | 5.54 | 23.85 | 0 | 0 | 0 | 0 | 0.0618 |  | 工作内容：裁剪，铺设网格布，砂浆调制，运输，抹平；裁剪，砂浆调制 ，运输，锚固钢丝网， 抹平。
1101020000 | YT11-15 | 保温、绝热 墙、柱面 绝热 网格布 水泥砂浆 厚度每增加2mm | m² | 19.55 | 0 | 2.34 | 17.21 | 0 | 0 | 0 | 0 | 0.0261 |  | 工作内容：裁剪，铺设网格布，砂浆调制，运输，抹平；裁剪，砂浆调制 ，运输，锚固钢丝网， 抹平。
1101020000 | YT11-16 | 保温、绝热 墙、柱面 绝热 热镀锌钢丝网 水泥砂浆 厚度8mm | m² | 62.24 | 0 | 11.45 | 50.79 | 0 | 0 | 0 | 0 | 0.1278 |  | 工作内容：裁剪，铺设网格布，砂浆调制，运输，抹平；裁剪，砂浆调制 ，运输，锚固钢丝网， 抹平。
1102010000 | YT11-17 | 防腐 整体面层 水玻璃耐酸砂浆 厚度 20mm | m² | 54.17 | 0 | 11.69 | 42.48 | 0 | 0 | 0 | 0 | 0.144 |  | 工作内容：清理基层；底层刷胶泥；铺设砂浆；刷防腐漆、贴布；混凝土浇筑、抹平、密实、养护；表面压实抹光、酸化处理。
1102010000 | YT11-18 | 防腐 整体面层 水玻璃耐酸砂浆 厚度 每增减10mm | m² | 24.63 | 0 | 4.38 | 20.25 | 0 | 0 | 0 | 0 | 0.054 |  | 工作内容：清理基层；底层刷胶泥；铺设砂浆；刷防腐漆、贴布；混凝土浇筑、抹平、密实、养护；表面压实抹光、酸化处理。
1102010000 | YT11-19 | 防腐 整体面层 水玻璃耐酸混凝土 厚度 60mm | m² | 121.24 | 0 | 17.07 | 103.69 | 0.48 | 0 | 0 | 0 | 0.2102 |  | 工作内容：清理基层；底层刷胶泥；铺设砂浆；刷防腐漆、贴布；混凝土浇筑、抹平、密实、养护；表面压实抹光、酸化处理。
1102010000 | YT11-20 | 防腐 整体面层 水玻璃耐酸混凝土 厚度 每增减10mm | m² | 19.23 | 0 | 2.56 | 16.59 | 0.08 | 0 | 0 | 0 | 0.0315 |  | 工作内容：清理基层；底层刷胶泥；铺设砂浆；刷防腐漆、贴布；混凝土浇筑、抹平、密实、养护；表面压实抹光、酸化处理。
1102010000 | YT11-21 | 防腐 整体面层 耐酸沥青砂浆 厚度 30mm | m² | 94.24 | 0 | 8.1 | 86.14 | 0 | 0 | 0 | 0 | 0.0998 |  | 工作内容：清理基层；底层刷胶泥；铺设砂浆；刷防腐漆、贴布；混凝土浇筑、抹平、密实、养护；表面压实抹光、酸化处理。
1102010000 | YT11-22 | 防腐 整体面层 耐酸沥青砂浆 厚度 每增减10mm | m² | 27.93 | 0 | 2.56 | 25.37 | 0 | 0 | 0 | 0 | 0.0315 |  | 工作内容：清理基层；底层刷胶泥；铺设砂浆；刷防腐漆、贴布；混凝土浇筑、抹平、密实、养护；表面压实抹光、酸化处理。
1102010000 | YT11-23 | 防腐 整体面层 耐酸沥青混凝土 厚度 60mm | m² | 137.15 | 0 | 10.05 | 126.63 | 0.47 | 0 | 0 | 0 | 0.1237 |  | 工作内容：清理基层；底层刷胶泥；铺设砂浆；刷防腐漆、贴布；混凝土浇筑、抹平、密实、养护；表面压实抹光、酸化处理。
1102010000 | YT11-24 | 防腐 整体面层 耐酸沥青混凝土 厚度 每增减10mm | m² | 22.13 | 0 | 1.59 | 20.46 | 0.08 | 0 | 0 | 0 | 0.0196 |  | 工作内容：清理基层；底层刷胶泥；铺设砂浆；刷防腐漆、贴布；混凝土浇筑、抹平、密实、养护；表面压实抹光、酸化处理。
1102010000 | YT11-25 | 防腐 整体面层 环氧玻璃钢 底漆一层 | m² | 5.85 | 0 | 2.28 | 3.11 | 0.46 | 0 | 0 | 0 | 0.0281 |  | 工作内容：清理基层；底层刷胶泥；铺设砂浆；刷防腐漆、贴布；混凝土浇筑、抹平、密实、养护；表面压实抹光、酸化处理。
1102010000 | YT11-26 | 防腐 整体面层 环氧玻璃钢 刮腻子 | m² | 3.38 | 0 | 1.42 | 1.23 | 0.73 | 0 | 0 | 0 | 0.0175 |  | 工作内容：清理基层；底层刷胶泥；铺设砂浆；刷防腐漆、贴布；混凝土浇筑、抹平、密实、养护；表面压实抹光、酸化处理。
1102010000 | YT11-27 | 防腐 整体面层 环氧玻璃钢 贴布一层 | m² | 28.42 | 0 | 18.96 | 7.17 | 2.29 | 0 | 0 | 0 | 0.2335 |  | 工作内容：清理基层；底层刷胶泥；铺设砂浆；刷防腐漆、贴布；混凝土浇筑、抹平、密实、养护；表面压实抹光、酸化处理。
1102010000 | YT11-28 | 防腐 整体面层 环氧玻璃钢 面漆一层 | m² | 4.74 | 0 | 1.47 | 2.81 | 0.46 | 0 | 0 | 0 | 0.0181 |  | 工作内容：清理基层；底层刷胶泥；铺设砂浆；刷防腐漆、贴布；混凝土浇筑、抹平、密实、养护；表面压实抹光、酸化处理。
1102010000 | YT11-29 | 防腐 整体面层 沥青砂浆 在填充材料上 厚度20mm | m² | 47.86 | 0 | 6.77 | 41.09 | 0 | 0 | 0 | 0 | 0.0834 |  | 工作内容：清理基层；底层刷胶泥；铺设砂浆；刷防腐漆、贴布；混凝土浇筑、抹平、密实、养护；表面压实抹光、酸化处理。
1102010000 | YT11-30 | 防腐 整体面层 沥青砂浆 在混凝土或硬基层上 厚度20mm | m² | 57.42 | 0 | 6.84 | 50.58 | 0 | 0 | 0 | 0 | 0.0842 |  | 工作内容：清理基层；底层刷胶泥；铺设砂浆；刷防腐漆、贴布；混凝土浇筑、抹平、密实、养护；表面压实抹光、酸化处理。
1102010000 | YT11-31 | 防腐 整体面层 沥青砂浆 厚度每增减5mm | m² | 11.49 | 0 | 1.28 | 10.21 | 0 | 0 | 0 | 0 | 0.0157 |  | 工作内容：清理基层；底层刷胶泥；铺设砂浆；刷防腐漆、贴布；混凝土浇筑、抹平、密实、养护；表面压实抹光、酸化处理。
1102010000 | YT11-32 | 整体面层 混凝土面防水、防腐 高效防水漆 | m² | 41.46 | 0 | 8.38 | 33.08 | 0 | 0 | 0 | 0 | 0.1032 |  | 工作内容：清理基层；底层刷胶泥；铺设砂浆；刷防腐漆、贴布；混凝土浇筑、抹平、密实、养护；表面压实抹光、酸化处理。
1102010000 | YT11-33 | 整体面层 混凝土面防水、防腐 高强膨胀砂浆 | m² | 21.65 | 0 | 11.92 | 9.73 | 0 | 0 | 0 | 0 | 0.1468 |  | 工作内容：清理基层；底层刷胶泥；铺设砂浆；刷防腐漆、贴布；混凝土浇筑、抹平、密实、养护；表面压实抹光、酸化处理。
1102010000 | YT11-34 | 整体面层 混凝土面防水、防腐 高强防渗剂 | m² | 18.09 | 0 | 5.28 | 12.81 | 0 | 0 | 0 | 0 | 0.065 |  | 工作内容：清理基层；底层刷胶泥；铺设砂浆；刷防腐漆、贴布；混凝土浇筑、抹平、密实、养护；表面压实抹光、酸化处理。
1102010000 | YT11-35 | 整体面层 混凝土面防水、防腐 环氧沥青 | m² | 59.04 | 0 | 2.54 | 56.5 | 0 | 0 | 0 | 0 | 0.0283 |  | 工作内容：清理基层；底层刷胶泥；铺设砂浆；刷防腐漆、贴布；混凝土浇筑、抹平、密实、养护；表面压实抹光、酸化处理。
1102020000 | YT11-36 | 防腐 块料面层 耐酸磁砖 沟池 砖厚20mm | m² | 197.56 | 0 | 80.06 | 116.58 | 0.92 | 0 | 0 | 0 | 0.9859 |  | 工作内容：清理基层；锯板磨边、贴块料面层；清理净面。
1102020000 | YT11-37 | 防腐 块料面层 耐酸磁砖 地面 砖厚20mm | m² | 173.95 | 0 | 61.08 | 111.95 | 0.92 | 0 | 0 | 0 | 0.7522 |  | 工作内容：清理基层；锯板磨边、贴块料面层；清理净面。
1102020000 | YT11-38 | 防腐 块料面层 耐酸磁砖 沟池 砖厚65mm | m² | 230.03 | 0 | 76.87 | 152.24 | 0.92 | 0 | 0 | 0 | 0.9467 |  | 工作内容：清理基层；锯板磨边、贴块料面层；清理净面。
1102020000 | YT11-39 | 防腐 块料面层 耐酸磁砖 地面 砖厚65mm | m² | 209.12 | 0 | 59.46 | 148.74 | 0.92 | 0 | 0 | 0 | 0.7323 |  | 工作内容：清理基层；锯板磨边、贴块料面层；清理净面。
1102020000 | YT11-40 | 防腐 块料面层 耐酸磁砖 沟池 砖厚113mm | m² | 305.7 | 0 | 99.42 | 205.36 | 0.92 | 0 | 0 | 0 | 1.2244 |  | 工作内容：清理基层；锯板磨边、贴块料面层；清理净面。
1102020000 | YT11-41 | 防腐 块料面层 耐酸磁砖 地面 砖厚113mm | m² | 279.21 | 0 | 76.73 | 201.56 | 0.92 | 0 | 0 | 0 | 0.945 |  | 工作内容：清理基层；锯板磨边、贴块料面层；清理净面。
1102020000 | YT11-42 | 防腐 块料面层 外墙面砖 环氧树脂结合层 | m² | 297.98 | 0 | 84.21 | 212.85 | 0.92 | 0 | 0 | 0 | 0.9398 |  | 工作内容：清理基层；锯板磨边、贴块料面层；清理净面。
1102020000 | YT11-43 | 防腐 块料面层 内墙面砖 环氧树脂结合层 | m² | 281.78 | 0 | 79.01 | 201.85 | 0.92 | 0 | 0 | 0 | 0.8787 |  | 工作内容：清理基层；锯板磨边、贴块料面层；清理净面。
1102020000 | YT11-44 | 防腐 块料面层 环氧树脂打底 | m² | 4.86 | 0 | 0.71 | 4.15 | 0 | 0 | 0 | 0 | 0.0087 |  | 工作内容：清理基层；锯板磨边、贴块料面层；清理净面。
1102020000 | YT11-45 | 防腐 块料面层 花岗岩板 水玻璃耐酸砂浆结合层 | m² | 339.48 | 0 | 61.14 | 277.42 | 0.92 | 0 | 0 | 0 | 0.753 |  | 工作内容：清理基层；锯板磨边、贴块料面层；清理净面。
1102020000 | YT11-46 | 防腐 块料面层 花岗岩板 耐酸沥青砂浆结合层 | m² | 366.59 | 0 | 58.83 | 306.84 | 0.92 | 0 | 0 | 0 | 0.7245 |  | 工作内容：清理基层；锯板磨边、贴块料面层；清理净面。
1102020000 | YT11-47 | 防腐 块料面层 环氧胶泥勾缝 | m² | 37.46 | 0 | 8.34 | 29.12 | 0 | 0 | 0 | 0 | 0.1027 |  | 工作内容：清理基层；锯板磨边、贴块料面层；清理净面。
1103000000 | YT11-48 | 耐磨 铸石板 沟池 | m² | 266.3 | 0 | 81.7 | 183.68 | 0.92 | 0 | 0 | 0 | 1.0062 |  | 工作内容：清理基层；放线、划线、截料、钻孔、铺砌耐磨层、灰缝清理。
1103000000 | YT11-49 | 耐磨 铸石板 一般面层 | m² | 257.96 | 0 | 60.58 | 196.46 | 0.92 | 0 | 0 | 0 | 0.746 |  | 工作内容：清理基层；放线、划线、截料、钻孔、铺砌耐磨层、灰缝清理。
1103000000 | YT11-50 | 耐磨 煤斗内衬 微晶板 | m² | 302.82 | 0 | 18.37 | 273.8 | 10.65 | 0 | 0 | 0 | 0.2262 |  | 工作内容：清理基层；放线、划线、截料、钻孔、铺砌耐磨层、灰缝清理。
1103000000 | YT11-51 | 煤斗内衬 塑料耐磨板 | m² | 267.59 | 0 | 29.54 | 227.4 | 10.65 | 0 | 0 | 0 | 0.3638 |  | 工作内容：清理基层；放线、划线、截料、钻孔、铺砌耐磨层、灰缝清理。
1103000000 | YT11-52 | 耐磨 煤斗内衬 不锈钢板 | t | 23193.36 | 0 | 3790.65 | 18280.45 | 1122.26 | 0 | 0 | 0 | 43.6706 |  | 工作内容：清理基层；放线、划线、截料、钻孔、铺砌耐磨层、灰缝清理。
1103000000 | YT11-53 | 耐磨 铁屑砂浆 厚度30mm | m² | 50.29 | 0 | 6.26 | 44.03 | 0 | 0 | 0 | 0 | 0.0755 |  | 工作内容：清理基层；放线、划线、截料、钻孔、铺砌耐磨层、灰缝清理。
1103000000 | YT11-54 | 耐磨 铁屑砂浆 厚度每增减5mm | m² | 10.6 | 0 | 3.26 | 7.34 | 0 | 0 | 0 | 0 | 0.0402 |  | 工作内容：清理基层；放线、划线、截料、钻孔、铺砌耐磨层、灰缝清理。
1103000000 | YT11-55 | 耐磨 重晶石砂浆 厚度30mm | m² | 55.07 | 0 | 6.26 | 48.81 | 0 | 0 | 0 | 0 | 0.0755 |  | 工作内容：清理基层；放线、划线、截料、钻孔、铺砌耐磨层、灰缝清理。
1103000000 | YT11-56 | 耐磨 重晶石砂浆 厚度每增减5mm | m² | 11.45 | 0 | 3.32 | 8.13 | 0 | 0 | 0 | 0 | 0.0408 |  | 工作内容：清理基层；放线、划线、截料、钻孔、铺砌耐磨层、灰缝清理。
1104000000 | YT11-57 | 屏蔽 钢板网 | m² | 46.24 | 0 | 14.84 | 29.39 | 2.01 | 0 | 0 | 0 | 0.1827 |  | 工作内容：材料下料、平直、安装、焊接、测试。
1104000000 | YT11-58 | 屏蔽 钢丝网 | m² | 44.13 | 0 | 14.84 | 27.28 | 2.01 | 0 | 0 | 0 | 0.1827 |  | 工作内容：材料下料、平直、安装、焊接、测试。
1105000000 | YT11-59 | 隔声、抑尘 隔声屏障安装 | m² | 281.74 | 0 | 9.76 | 268.29 | 3.69 | 0 | 0 | 0 | 0.1162 |  | 工作内容：材料下料、平直、安装、连接、测试。
1105000000 | YT11-60 | 隔声、抑尘 隔声板安装 | m² | 86.96 | 0 | 9.76 | 73.51 | 3.69 | 0 | 0 | 0 | 0.1162 |  | 工作内容：材料下料、平直、安装、连接、测试。
1105000000 | YT11-61 | 隔声、抑尘 挡风抑尘板安装 | m² | 154.12 | 0 | 9.76 | 140.67 | 3.69 | 0 | 0 | 0 | 0.1162 |  | 工作内容：材料下料、平直、安装、连接、测试。
1201000000 | YT12-1 | 贴挂防开裂网 贴玻纤网格布 | m² | 9.22 | 0 | 2.68 | 6.54 | 0 | 0 | 0 | 0 | 0.029 |  | 工作内容：基层清理，运输；翻包网格布；挂钢丝网（钢板网）。
1201000000 | YT12-2 | 贴挂防开裂网 挂钢丝网 | m² | 21.49 | 0 | 3.05 | 18.44 | 0 | 0 | 0 | 0 | 0.033 |  | 工作内容：基层清理，运输；翻包网格布；挂钢丝网（钢板网）。
1201000000 | YT12-3 | 贴挂防开裂网 挂钢板网 | m² | 14.53 | 0 | 3.51 | 11.02 | 0 | 0 | 0 | 0 | 0.038 |  | 工作内容：基层清理，运输；翻包网格布；挂钢丝网（钢板网）。
1202010000 | YT12-4 | 石灰砂浆抹灰 天棚 | m² | 16.4 | 0 | 11.11 | 5.29 | 0 | 0 | 0 | 0 | 0.1241 |  | 工作内容：清理基层、补堵墙眼、湿润基层；找平、抹灰、罩面压光；天棚小圆角抹光；门窗洞口侧 壁抹护角线；抹阴阳角、装饰线；清理面层。
1202010000 | YT12-5 | 石灰砂浆抹灰 砖、砌块墙 | m² | 14.4 | 0 | 10.97 | 3.43 | 0 | 0 | 0 | 0 | 0.1224 |  | 工作内容：清理基层、补堵墙眼、湿润基层；找平、抹灰、罩面压光；天棚小圆角抹光；门窗洞口侧 壁抹护角线；抹阴阳角、装饰线；清理面层。
1202010000 | YT12-6 | 石灰砂浆抹灰 混凝土墙 | m² | 17.21 | 0 | 13.2 | 4.01 | 0 | 0 | 0 | 0 | 0.1473 |  | 工作内容：清理基层、补堵墙眼、湿润基层；找平、抹灰、罩面压光；天棚小圆角抹光；门窗洞口侧 壁抹护角线；抹阴阳角、装饰线；清理面层。
1202010000 | YT12-7 | 石灰砂浆抹灰 混凝土梁柱 | m² | 19.52 | 0 | 15.18 | 4.34 | 0 | 0 | 0 | 0 | 0.1694 |  | 工作内容：清理基层、补堵墙眼、湿润基层；找平、抹灰、罩面压光；天棚小圆角抹光；门窗洞口侧 壁抹护角线；抹阴阳角、装饰线；清理面层。
1202010000 | YT12-8 | 石灰砂浆抹灰 轻质墙 | m² | 13.06 | 0 | 9.08 | 3.98 | 0 | 0 | 0 | 0 | 0.1013 |  | 工作内容：清理基层、补堵墙眼、湿润基层；找平、抹灰、罩面压光；天棚小圆角抹光；门窗洞口侧 壁抹护角线；抹阴阳角、装饰线；清理面层。
1202010000 | YT12-9 | 石灰砂浆抹灰 钢板（丝）网墙 | m² | 16.22 | 0 | 11.19 | 5.03 | 0 | 0 | 0 | 0 | 0.1249 |  | 工作内容：清理基层、补堵墙眼、湿润基层；找平、抹灰、罩面压光；天棚小圆角抹光；门窗洞口侧 壁抹护角线；抹阴阳角、装饰线；清理面层。
1202010000 | YT12-10 | 石灰砂浆抹灰 零星项目 | m² | 35.03 | 0 | 26.5 | 8.53 | 0 | 0 | 0 | 0 | 0.2957 |  | 工作内容：清理基层、补堵墙眼、湿润基层；找平、抹灰、罩面压光；天棚小圆角抹光；门窗洞口侧 壁抹护角线；抹阴阳角、装饰线；清理面层。
1202020000 | YT12-11 | 混合砂浆抹灰 天棚 | m² | 12.2 | 0 | 9.16 | 3.04 | 0 | 0 | 0 | 0 | 0.1022 |  | 工作内容：清理基层、补堵墙眼、湿润基层；找平、抹灰、罩面压光；天棚小圆角抹光；门窗洞口侧 壁抹护角线；抹阴阳角、装饰线；清理面层。
1202020000 | YT12-12 | 混合砂浆抹灰 砖、砌块墙 | m² | 16.93 | 0 | 11.57 | 5.36 | 0 | 0 | 0 | 0 | 0.1291 |  | 工作内容：清理基层、补堵墙眼、湿润基层；找平、抹灰、罩面压光；天棚小圆角抹光；门窗洞口侧 壁抹护角线；抹阴阳角、装饰线；清理面层。
1202020000 | YT12-13 | 混合砂浆抹灰 混凝土墙 | m² | 20.16 | 0 | 14.13 | 6.03 | 0 | 0 | 0 | 0 | 0.1577 |  | 工作内容：清理基层、补堵墙眼、湿润基层；找平、抹灰、罩面压光；天棚小圆角抹光；门窗洞口侧 壁抹护角线；抹阴阳角、装饰线；清理面层。
1202020000 | YT12-14 | 混合砂浆抹灰 混凝土梁柱 | m² | 22.3 | 0 | 16.25 | 6.05 | 0 | 0 | 0 | 0 | 0.1814 |  | 工作内容：清理基层、补堵墙眼、湿润基层；找平、抹灰、罩面压光；天棚小圆角抹光；门窗洞口侧 壁抹护角线；抹阴阳角、装饰线；清理面层。
1202020000 | YT12-15 | 混合砂浆抹灰 轻质墙 | m² | 16.95 | 0 | 11.59 | 5.36 | 0 | 0 | 0 | 0 | 0.1294 |  | 工作内容：清理基层、补堵墙眼、湿润基层；找平、抹灰、罩面压光；天棚小圆角抹光；门窗洞口侧 壁抹护角线；抹阴阳角、装饰线；清理面层。
1202020000 | YT12-16 | 混合砂浆抹灰 钢板（丝）网墙 | m² | 19.74 | 0 | 13.81 | 5.93 | 0 | 0 | 0 | 0 | 0.1541 |  | 工作内容：清理基层、补堵墙眼、湿润基层；找平、抹灰、罩面压光；天棚小圆角抹光；门窗洞口侧 壁抹护角线；抹阴阳角、装饰线；清理面层。
1202020000 | YT12-17 | 混合砂浆抹灰 零星项目 | m² | 32.49 | 0 | 26.97 | 5.52 | 0 | 0 | 0 | 0 | 0.301 |  | 工作内容：清理基层、补堵墙眼、湿润基层；找平、抹灰、罩面压光；天棚小圆角抹光；门窗洞口侧 壁抹护角线；抹阴阳角、装饰线；清理面层。
1202030000 | YT12-18 | 水泥砂浆抹灰 天棚 | m² | 19.83 | 0 | 12.45 | 7.38 | 0 | 0 | 0 | 0 | 0.139 |  | 工作内容：清理基层、补堵墙眼、湿润基层；找平、抹灰、刷浆、罩面压光；护角、外墙分格；清理面层。
1202030000 | YT12-19 | 水泥砂浆抹灰 砖墙、砌块墙 | m² | 18.11 | 0 | 11.42 | 6.69 | 0 | 0 | 0 | 0 | 0.1275 |  | 工作内容：清理基层、补堵墙眼、湿润基层；找平、抹灰、刷浆、罩面压光；护角、外墙分格；清理面层。
1202030000 | YT12-20 | 水泥砂浆抹灰 混凝土墙 | m² | 19.59 | 0 | 12.34 | 7.25 | 0 | 0 | 0 | 0 | 0.1377 |  | 工作内容：清理基层、补堵墙眼、湿润基层；找平、抹灰、刷浆、罩面压光；护角、外墙分格；清理面层。
1202030000 | YT12-21 | 水泥砂浆抹灰 混凝土梁柱 | m² | 21.44 | 0 | 14.19 | 7.25 | 0 | 0 | 0 | 0 | 0.1584 |  | 工作内容：清理基层、补堵墙眼、湿润基层；找平、抹灰、刷浆、罩面压光；护角、外墙分格；清理面层。
1202030000 | YT12-22 | 水泥砂浆抹灰 轻质墙 | m² | 18.27 | 0 | 11.66 | 6.61 | 0 | 0 | 0 | 0 | 0.1301 |  | 工作内容：清理基层、补堵墙眼、湿润基层；找平、抹灰、刷浆、罩面压光；护角、外墙分格；清理面层。
1202030000 | YT12-23 | 水泥砂浆抹灰 钢板（丝）网墙 | m² | 20.72 | 0 | 13.48 | 7.24 | 0 | 0 | 0 | 0 | 0.1504 |  | 工作内容：清理基层、补堵墙眼、湿润基层；找平、抹灰、刷浆、罩面压光；护角、外墙分格；清理面层。
1202030000 | YT12-24 | 水泥砂浆抹灰 零星项目 | m² | 33.86 | 0 | 26.25 | 7.61 | 0 | 0 | 0 | 0 | 0.293 |  | 工作内容：清理基层、补堵墙眼、湿润基层；找平、抹灰、刷浆、罩面压光；护角、外墙分格；清理面层。
1202030000 | YT12-25 | 水泥砂浆抹灰 刷素水泥浆 一道 | m² | 2.27 | 0 | 1.7 | 0.57 | 0 | 0 | 0 | 0 | 0.0202 |  | 工作内容：清理基层、补堵墙眼、湿润基层；找平、抹灰、刷浆、罩面压光；护角、外墙分格；清理面层。
1203000000 | YT12-26 | 外墙喷刷丙烯酸漆涂料 | m² | 38.97 | 0 | 7.61 | 28.95 | 2.41 | 0 | 0 | 0 | 0.0906 |  | 工作内容：清理基层、补小孔洞、磨砂纸；遮盖、喷涂料；清理被喷污处。
1203000000 | YT12-27 | 内墙、天棚喷刷乳胶漆涂料 | m² | 10.64 | 0 | 7.61 | 3.03 | 0 | 0 | 0 | 0 | 0.0906 |  | 工作内容：清理基层、补小孔洞、磨砂纸；遮盖、喷涂料；清理被喷污处。
1203000000 | YT12-28 | 外墙喷刷氟碳漆涂料 | m² | 49.81 | 0 | 27.72 | 22.09 | 0 | 0 | 0 | 0 | 0.33 |  | 工作内容：清理基层、补小孔洞、磨砂纸；遮盖、喷涂料；清理被喷污处。
1203000000 | YT12-29 | 内墙、天棚喷刷氟碳漆涂料 | m² | 40.4 | 0 | 21.17 | 19.23 | 0 | 0 | 0 | 0 | 0.252 |  | 工作内容：清理基层、补小孔洞、磨砂纸；遮盖、喷涂料；清理被喷污处。
1203000000 | YT12-30 | 墙面 真石漆涂料 | m² | 72.34 | 0 | 28.52 | 43.82 | 0 | 0 | 0 | 0 | 0.3086 |  | 工作内容：清理基层、补小孔洞、磨砂纸；遮盖、喷涂料；清理被喷污处。
1203000000 | YT12-31 | 外墙喷刷粉质涂料 | m² | 3.89 | 0 | 1.65 | 2.24 | 0 | 0 | 0 | 0 | 0.0196 |  | 工作内容：清理基层、补小孔洞、磨砂纸；遮盖、喷涂料；清理被喷污处。
1203000000 | YT12-32 | 防霉涂料 三遍 | m² | 17.51 | 0 | 7.48 | 10.03 | 0 | 0 | 0 | 0 | 0.081 |  | 工作内容：清理基层、补小孔洞、磨砂纸；遮盖、喷涂料；清理被喷污处。
1203000000 | YT12-33 | 内墙、天棚喷刷可赛银涂料 | m² | 1.94 | 0 | 1.43 | 0.51 | 0 | 0 | 0 | 0 | 0.017 |  | 工作内容：清理基层、补小孔洞、磨砂纸；遮盖、喷涂料；清理被喷污处。
1203000000 | YT12-34 | 抹灰面刷白水泥涂料 | m² | 1.72 | 0 | 1.21 | 0.51 | 0 | 0 | 0 | 0 | 0.0144 |  | 工作内容：清理基层、补小孔洞、磨砂纸；遮盖、喷涂料；清理被喷污处。
1204000000 | YT12-35 | 批腻子 刮腻子 满刮二遍 | m² | 15.13 | 0 | 5.73 | 9.4 | 0 | 0 | 0 | 0 | 0.062 |  | 工作内容：清扫、打磨 、满刮腻子二遍等。
1204000000 | YT12-36 | 批腻子 刮腻子 每增减一遍 | m² | 7.05 | 0 | 2.35 | 4.7 | 0 | 0 | 0 | 0 | 0.0254 |  | 工作内容：清扫、打磨 、满刮腻子二遍等。
1205010000 | YT12-37 | 镶贴面层 水泥砂浆结合层 内墙镶贴面砖 | m² | 87.85 | 0 | 35.28 | 52.57 | 0 | 0 | 0 | 0 | 0.3937 |  | 工作内容：清理修补基层、打底抹灰；切割、磨光块料；镶贴面层、镶贴阴阳角；修补缝隙、清理面层、养护。
1205010000 | YT12-38 | 镶贴面层 水泥砂浆结合层 内墙独立梁柱面镶贴面砖 | m² | 89.17 | 0 | 39.21 | 49.96 | 0 | 0 | 0 | 0 | 0.4376 |  | 工作内容：清理修补基层、打底抹灰；切割、磨光块料；镶贴面层、镶贴阴阳角；修补缝隙、清理面层、养护。
1205010000 | YT12-39 | 镶贴面层 水泥砂浆结合层 内墙零星项目镶贴面砖 | m² | 103.79 | 0 | 46.25 | 57.54 | 0 | 0 | 0 | 0 | 0.5162 |  | 工作内容：清理修补基层、打底抹灰；切割、磨光块料；镶贴面层、镶贴阴阳角；修补缝隙、清理面层、养护。
1205010000 | YT12-40 | 镶贴面层 水泥砂浆结合层 外墙镶贴面砖 | m² | 103.02 | 0 | 41.15 | 61.87 | 0 | 0 | 0 | 0 | 0.4593 |  | 工作内容：清理修补基层、打底抹灰；切割、磨光块料；镶贴面层、镶贴阴阳角；修补缝隙、清理面层、养护。
1205010000 | YT12-41 | 镶贴面层 水泥砂浆结合层 外墙独立梁柱面镶贴面砖 | m² | 94.38 | 0 | 34.06 | 60.32 | 0 | 0 | 0 | 0 | 0.3802 |  | 工作内容：清理修补基层、打底抹灰；切割、磨光块料；镶贴面层、镶贴阴阳角；修补缝隙、清理面层、养护。
1205010000 | YT12-42 | 镶贴面层 水泥砂浆结合层 外墙零星项目镶贴面砖 | m² | 132.34 | 0 | 64.98 | 67.36 | 0 | 0 | 0 | 0 | 0.7252 |  | 工作内容：清理修补基层、打底抹灰；切割、磨光块料；镶贴面层、镶贴阴阳角；修补缝隙、清理面层、养护。
1205010000 | YT12-43 | 镶贴面层 水泥砂浆结合层 墙面镶贴石材 | m² | 282.36 | 0 | 34.13 | 248.23 | 0 | 0 | 0 | 0 | 0.3809 |  | 工作内容：清理修补基层、打底抹灰；切割、磨光块料；镶贴面层、镶贴阴阳角；修补缝隙、清理面层、养护。
1205010000 | YT12-44 | 镶贴面层 水泥砂浆结合层 独立梁柱面镶贴石材 | m² | 288.08 | 0 | 39.19 | 248.89 | 0 | 0 | 0 | 0 | 0.4374 |  | 工作内容：清理修补基层、打底抹灰；切割、磨光块料；镶贴面层、镶贴阴阳角；修补缝隙、清理面层、养护。
1205010000 | YT12-45 | 镶贴面层 水泥砂浆结合层 零星项目镶贴石材 | m² | 300.66 | 0 | 41.23 | 259.43 | 0 | 0 | 0 | 0 | 0.4599 |  | 工作内容：清理修补基层、打底抹灰；切割、磨光块料；镶贴面层、镶贴阴阳角；修补缝隙、清理面层、养护。
1205010000 | YT12-46 | 镶贴面层 水泥砂浆结合层 勒脚镶贴仿石外墙砖 | m² | 114.42 | 0 | 39.04 | 75.38 | 0 | 0 | 0 | 0 | 0.4357 |  | 工作内容：清理修补基层、打底抹灰；切割、磨光块料；镶贴面层、镶贴阴阳角；修补缝隙、清理面层、养护。
1205010000 | YT12-47 | 镶贴面层 水泥砂浆结合层 零星项目镶贴仿石外墙砖 | m² | 127.86 | 0 | 50.42 | 77.44 | 0 | 0 | 0 | 0 | 0.5627 |  | 工作内容：清理修补基层、打底抹灰；切割、磨光块料；镶贴面层、镶贴阴阳角；修补缝隙、清理面层、养护。
1205020000 | YT12-48 | 镶贴面层 粘结剂结合层 内墙镶贴面砖 | m² | 82.94 | 0 | 29.58 | 53.36 | 0 | 0 | 0 | 0 | 0.3302 |  | 工作内容：清理修补基层、打底抹灰；切割、磨光块料；粘贴面层、粘贴阴阳角；修补缝隙、清理面层、养护。
1205020000 | YT12-49 | 镶贴面层 粘结剂结合层 内墙独立梁柱镶贴面砖 | m² | 87.9 | 0 | 32.36 | 55.54 | 0 | 0 | 0 | 0 | 0.3612 |  | 工作内容：清理修补基层、打底抹灰；切割、磨光块料；粘贴面层、粘贴阴阳角；修补缝隙、清理面层、养护。
1205020000 | YT12-50 | 镶贴面层 粘结剂结合层 内墙零星项目镶贴面砖 | m² | 102.48 | 0 | 43.94 | 58.54 | 0 | 0 | 0 | 0 | 0.4904 |  | 工作内容：清理修补基层、打底抹灰；切割、磨光块料；粘贴面层、粘贴阴阳角；修补缝隙、清理面层、养护。
1205020000 | YT12-51 | 镶贴面层 粘结剂结合层 外墙镶贴面砖 | m² | 93.95 | 0 | 29.58 | 64.37 | 0 | 0 | 0 | 0 | 0.3302 |  | 工作内容：清理修补基层、打底抹灰；切割、磨光块料；粘贴面层、粘贴阴阳角；修补缝隙、清理面层、养护。
1205020000 | YT12-52 | 镶贴面层 粘结剂结合层 外墙独立梁柱面镶贴面砖 | m² | 99.35 | 0 | 32.36 | 66.99 | 0 | 0 | 0 | 0 | 0.3612 |  | 工作内容：清理修补基层、打底抹灰；切割、磨光块料；粘贴面层、粘贴阴阳角；修补缝隙、清理面层、养护。
1205020000 | YT12-53 | 镶贴面层 粘结剂结合层 外墙零星项目镶贴面砖 | m² | 135.68 | 0 | 65.04 | 70.64 | 0 | 0 | 0 | 0 | 0.7259 |  | 工作内容：清理修补基层、打底抹灰；切割、磨光块料；粘贴面层、粘贴阴阳角；修补缝隙、清理面层、养护。
1205020000 | YT12-54 | 镶贴面层 粘结剂结合层 墙面镶贴石材 | m² | 280.37 | 0 | 30.37 | 250 | 0 | 0 | 0 | 0 | 0.339 |  | 工作内容：清理修补基层、打底抹灰；切割、磨光块料；粘贴面层、粘贴阴阳角；修补缝隙、清理面层、养护。
1205020000 | YT12-55 | 镶贴面层 粘结剂结合层 独立梁柱面镶贴石材 | m² | 292.76 | 0 | 37.77 | 254.99 | 0 | 0 | 0 | 0 | 0.4216 |  | 工作内容：清理修补基层、打底抹灰；切割、磨光块料；粘贴面层、粘贴阴阳角；修补缝隙、清理面层、养护。
1205020000 | YT12-56 | 镶贴面层 粘结剂结合层 零星项目镶贴石材 | m² | 300.24 | 0 | 39.9 | 260.34 | 0 | 0 | 0 | 0 | 0.4453 |  | 工作内容：清理修补基层、打底抹灰；切割、磨光块料；粘贴面层、粘贴阴阳角；修补缝隙、清理面层、养护。
1205020000 | YT12-57 | 镶贴面层 粘结剂结合层 勒脚镶贴仿石外墙砖 | m² | 117.44 | 0 | 37.86 | 79.58 | 0 | 0 | 0 | 0 | 0.4226 |  | 工作内容：清理修补基层、打底抹灰；切割、磨光块料；粘贴面层、粘贴阴阳角；修补缝隙、清理面层、养护。
1205020000 | YT12-58 | 镶贴面层 粘结剂结合层 零星项目镶贴仿石外墙砖 | m² | 132.58 | 0 | 48.9 | 83.68 | 0 | 0 | 0 | 0 | 0.5458 |  | 工作内容：清理修补基层、打底抹灰；切割、磨光块料；粘贴面层、粘贴阴阳角；修补缝隙、清理面层、养护。
1205030000 | YT12-59 | 镶贴面层 干挂石材 | m² | 304.62 | 0 | 58.14 | 246.48 | 0 | 0 | 0 | 0 | 0.6489 |  | 工作内容：清理基层、钻孔成槽，安装挂件；挂块料、封口磨边、灌胶密封；清理、打蜡。
1205040000 | YT12-60 | 镶贴面层 装饰台面 石材洗漱台板 | m² | 467.3 | 0 | 116.66 | 342.08 | 8.56 | 0 | 0 | 0 | 1.302 |  | 工作内容：铁件制作、安装；铺钢板网、抹水泥砂浆；铺块料面板、磨边、嵌缝；清理面层、养护。
1205040000 | YT12-61 | 镶贴面层 装饰台面 石材窗台板 | m² | 285.55 | 0 | 43.22 | 242.33 | 0 | 0 | 0 | 0 | 0.4824 |  | 工作内容：铁件制作、安装；铺钢板网、抹水泥砂浆；铺块料面板、磨边、嵌缝；清理面层、养护。
1205040000 | YT12-62 | 镶贴面层 装饰台面 水磨石窗台板 | m² | 98.03 | 0 | 43.22 | 54.81 | 0 | 0 | 0 | 0 | 0.4824 |  | 工作内容：铁件制作、安装；铺钢板网、抹水泥砂浆；铺块料面板、磨边、嵌缝；清理面层、养护。
1206000000 | YT12-63 | 石材、瓷砖开槽 断面面积 ≤30mm² | m | 5.28 | 0 | 3.7 | 1.58 | 0 | 0 | 0 | 0 | 0.04 |  | 工作内容：开槽、清理。
1206000000 | YT12-64 | 石材、瓷砖开槽 断面面积 ≤100mm² | m | 16.07 | 0 | 11.09 | 0.01 | 4.97 | 0 | 0 | 0 | 0.12 |  | 工作内容：开槽、清理。
1206000000 | YT12-65 | 石材、瓷砖开槽 断面面积 ≤200mm² | m | 17.92 | 0 | 12.94 | 0.01 | 4.97 | 0 | 0 | 0 | 0.14 |  | 工作内容：开槽、清理。
1207000000 | YT12-66 | 石材、瓷砖开孔 周长 ≤400mm | 个 | 3.07 | 0 | 2.58 | 0.49 | 0 | 0 | 0 | 0 | 0.0279 |  | 工作内容：切割、清理。
1207000000 | YT12-67 | 石材、瓷砖开孔 周长 ≤800mm | 个 | 6.12 | 0 | 5.16 | 0.96 | 0 | 0 | 0 | 0 | 0.0559 |  | 工作内容：切割、清理。
1207000000 | YT12-68 | 石材、瓷砖开孔 周长 ≤1000mm | 个 | 7.65 | 0 | 6.45 | 1.2 | 0 | 0 | 0 | 0 | 0.0698 |  | 工作内容：切割、清理。
1208010000 | YT12-69 | 木材面油漆 调和漆 单层木门 | m² | 19.49 | 0 | 12.13 | 6.95 | 0.41 | 0 | 0 | 0 | 0.1354 |  | 工作内容：清扫、磨砂纸、刮腻子；刷油漆；清理面层。
1208010000 | YT12-70 | 木材面油漆 调和漆 单层木窗 | m² | 17.72 | 0 | 11.52 | 5.79 | 0.41 | 0 | 0 | 0 | 0.1286 |  | 工作内容：清扫、磨砂纸、刮腻子；刷油漆；清理面层。
1208010000 | YT12-71 | 木材面油漆 调和漆 木扶手 | m | 10.16 | 0 | 9.35 | 0.67 | 0.14 | 0 | 0 | 0 | 0.1243 |  | 工作内容：清扫、磨砂纸、刮腻子；刷油漆；清理面层。
1208010000 | YT12-72 | 木材面油漆 调和漆 门、窗套 | m² | 16.43 | 0 | 11.09 | 4.87 | 0.47 | 0 | 0 | 0 | 0.1238 |  | 工作内容：清扫、磨砂纸、刮腻子；刷油漆；清理面层。
1208010000 | YT12-73 | 木材面油漆 调和漆 木线条 | m² | 15.53 | 0 | 10.47 | 4.59 | 0.47 | 0 | 0 | 0 | 0.1168 |  | 工作内容：清扫、磨砂纸、刮腻子；刷油漆；清理面层。
1208010000 | YT12-74 | 木材面油漆 调和漆 其他木材 | m² | 16.05 | 0 | 10.78 | 4.73 | 0.54 | 0 | 0 | 0 | 0.1203 |  | 工作内容：清扫、磨砂纸、刮腻子；刷油漆；清理面层。
1208010000 | YT12-75 | 木材面油漆 木地板漆 | m² | 14.34 | 0 | 10.69 | 3.11 | 0.54 | 0 | 0 | 0 | 0.1193 |  | 工作内容：清扫、磨砂纸、刮腻子；刷油漆；清理面层。
1208010000 | YT12-76 | 木材面油漆 聚氨酯清漆 单层木门 | m² | 36.67 | 0 | 25.71 | 10.39 | 0.57 | 0 | 0 | 0 | 0.2869 |  | 工作内容：清扫、磨砂纸、刮腻子；刷油漆；清理面层。
1208010000 | YT12-77 | 木材面油漆 聚氨酯清漆 单层木窗 | m² | 31.94 | 0 | 23.13 | 8.24 | 0.57 | 0 | 0 | 0 | 0.2582 |  | 工作内容：清扫、磨砂纸、刮腻子；刷油漆；清理面层。
1208010000 | YT12-78 | 木材面油漆 聚氨酯清漆 木扶手 | m | 7.63 | 0 | 6.42 | 1.01 | 0.2 | 0 | 0 | 0 | 0.0717 |  | 工作内容：清扫、磨砂纸、刮腻子；刷油漆；清理面层。
1208010000 | YT12-79 | 木材面油漆 聚氨酯清漆 门、窗套 | m² | 23.85 | 0 | 16.19 | 6.92 | 0.74 | 0 | 0 | 0 | 0.1807 |  | 工作内容：清扫、磨砂纸、刮腻子；刷油漆；清理面层。
1208010000 | YT12-80 | 木材面油漆 聚氨酯清漆 木线条 | m² | 22.53 | 0 | 15.27 | 6.52 | 0.74 | 0 | 0 | 0 | 0.1704 |  | 工作内容：清扫、磨砂纸、刮腻子；刷油漆；清理面层。
1208010000 | YT12-81 | 木材面油漆 聚氨酯清漆 木地板 | m² | 24.55 | 0 | 18.43 | 5.31 | 0.81 | 0 | 0 | 0 | 0.2057 |  | 工作内容：清扫、磨砂纸、刮腻子；刷油漆；清理面层。
1208010000 | YT12-82 | 木材面油漆 聚氨酯清漆 其它木材面 | m² | 22.59 | 0 | 16.75 | 5.03 | 0.81 | 0 | 0 | 0 | 0.1869 |  | 工作内容：清扫、磨砂纸、刮腻子；刷油漆；清理面层。
1208010000 | YT12-83 | 木材面油漆 防火漆 木线条 | m² | 15.92 | 0 | 11.2 | 3.98 | 0.74 | 0 | 0 | 0 | 0.125 |  | 工作内容：清扫、磨砂纸、刮腻子；刷油漆；清理面层。
1208010000 | YT12-84 | 木材面油漆 防火漆 木地板 | m² | 20.54 | 0 | 15.68 | 4.05 | 0.81 | 0 | 0 | 0 | 0.175 |  | 工作内容：清扫、磨砂纸、刮腻子；刷油漆；清理面层。
1208010000 | YT12-85 | 木材面油漆 防火漆 其他木材面 | m² | 23.03 | 0 | 18.28 | 3.94 | 0.81 | 0 | 0 | 0 | 0.204 |  | 工作内容：清扫、磨砂纸、刮腻子；刷油漆；清理面层。
1208020000 | YT12-86 | 金属面油漆 金属面刷防锈漆 33μm | t | 139.47 | 0 | 85.06 | 47.29 | 7.12 | 0 | 0 | 0 | 0.98 |  | 工作内容：1.清扫、磨砂纸、刷油漆、清理表面。2.挂件、喷砂、除尘、回收砂；清理现场、修理工具。3.清扫、配料、喷锌、清理面层。4.装运、酸洗、镀锌。
1208020000 | YT12-87 | 金属面油漆 金属面刷环氧富锌漆 50μm | t | 337.73 | 0 | 99.99 | 229.26 | 8.48 | 0 | 0 | 0 | 1.116 |  | 工作内容：1.清扫、磨砂纸、刷油漆、清理表面。2.挂件、喷砂、除尘、回收砂；清理现场、修理工具。3.清扫、配料、喷锌、清理面层。4.装运、酸洗、镀锌。
1208020000 | YT12-88 | 金属面油漆 金属面刷水性无机富锌底漆 50μm | t | 456.39 | 0 | 114.99 | 267.48 | 73.92 | 0 | 0 | 0 | 1.2834 |  | 工作内容：1.清扫、磨砂纸、刷油漆、清理表面。2.挂件、喷砂、除尘、回收砂；清理现场、修理工具。3.清扫、配料、喷锌、清理面层。4.装运、酸洗、镀锌。
1208020000 | YT12-89 | 金属面油漆 金属面刷环氧云铁漆 100μm | t | 412.24 | 0 | 169.34 | 228.95 | 13.95 | 0 | 0 | 0 | 1.89 |  | 工作内容：1.清扫、磨砂纸、刷油漆、清理表面。2.挂件、喷砂、除尘、回收砂；清理现场、修理工具。3.清扫、配料、喷锌、清理面层。4.装运、酸洗、镀锌。
1208020000 | YT12-90 | 金属面油漆 金属面刷氟碳漆 100μm | t | 1159.62 | 0 | 313.6 | 823.27 | 22.75 | 0 | 0 | 0 | 3.5 |  | 工作内容：1.清扫、磨砂纸、刷油漆、清理表面。2.挂件、喷砂、除尘、回收砂；清理现场、修理工具。3.清扫、配料、喷锌、清理面层。4.装运、酸洗、镀锌。
1208020000 | YT12-91 | 金属面油漆 金属面刷调和漆 100μm | t | 336.71 | 0 | 206.37 | 114.23 | 16.11 | 0 | 0 | 0 | 2.3029 |  | 工作内容：1.清扫、磨砂纸、刷油漆、清理表面。2.挂件、喷砂、除尘、回收砂；清理现场、修理工具。3.清扫、配料、喷锌、清理面层。4.装运、酸洗、镀锌。
1208020000 | YT12-92 | 金属面油漆 金属面刷磁漆 100μm | t | 334.53 | 0 | 206.37 | 112.05 | 16.11 | 0 | 0 | 0 | 2.3029 |  | 工作内容：1.清扫、磨砂纸、刷油漆、清理表面。2.挂件、喷砂、除尘、回收砂；清理现场、修理工具。3.清扫、配料、喷锌、清理面层。4.装运、酸洗、镀锌。
1208020000 | YT12-93 | 金属面油漆 金属面刷沥青漆 100μm | t | 388.54 | 0 | 257.65 | 110.72 | 20.17 | 0 | 0 | 0 | 2.8756 |  | 工作内容：1.清扫、磨砂纸、刷油漆、清理表面。2.挂件、喷砂、除尘、回收砂；清理现场、修理工具。3.清扫、配料、喷锌、清理面层。4.装运、酸洗、镀锌。
1208020000 | YT12-94 | 金属面油漆 金属面刷防腐漆 180μm | t | 1046.8 | 0 | 598.43 | 412.98 | 35.39 | 0 | 0 | 0 | 6.679 |  | 工作内容：1.清扫、磨砂纸、刷油漆、清理表面。2.挂件、喷砂、除尘、回收砂；清理现场、修理工具。3.清扫、配料、喷锌、清理面层。4.装运、酸洗、镀锌。
1208020000 | YT12-95 | 金属面油漆 金属面刷防腐底漆 35μm | t | 235.1 | 0 | 129.92 | 97.68 | 7.5 | 0 | 0 | 0 | 1.45 |  | 工作内容：1.清扫、磨砂纸、刷油漆、清理表面。2.挂件、喷砂、除尘、回收砂；清理现场、修理工具。3.清扫、配料、喷锌、清理面层。4.装运、酸洗、镀锌。
1208020000 | YT12-96 | 金属面油漆 金属面刷防腐中间漆 40μm | t | 207.03 | 0 | 117.21 | 83.67 | 6.15 | 0 | 0 | 0 | 1.308 |  | 工作内容：1.清扫、磨砂纸、刷油漆、清理表面。2.挂件、喷砂、除尘、回收砂；清理现场、修理工具。3.清扫、配料、喷锌、清理面层。4.装运、酸洗、镀锌。
1208020000 | YT12-97 | 金属面油漆 金属面刷防腐面漆 35μm | t | 209.13 | 0 | 117.21 | 84.8 | 7.12 | 0 | 0 | 0 | 1.308 |  | 工作内容：1.清扫、磨砂纸、刷油漆、清理表面。2.挂件、喷砂、除尘、回收砂；清理现场、修理工具。3.清扫、配料、喷锌、清理面层。4.装运、酸洗、镀锌。
1208020000 | YT12-98 | 金属面油漆 金属面刷银粉漆 100μm | t | 319.81 | 0 | 227.16 | 77.89 | 14.76 | 0 | 0 | 0 | 2.5739 |  | 工作内容：1.清扫、磨砂纸、刷油漆、清理表面。2.挂件、喷砂、除尘、回收砂；清理现场、修理工具。3.清扫、配料、喷锌、清理面层。4.装运、酸洗、镀锌。
1208020000 | YT12-99 | 金属面油漆 金属面刷防火漆 120μm | t | 394.31 | 0 | 229.87 | 145.76 | 18.68 | 0 | 0 | 0 | 2.5655 |  | 工作内容：1.清扫、磨砂纸、刷油漆、清理表面。2.挂件、喷砂、除尘、回收砂；清理现场、修理工具。3.清扫、配料、喷锌、清理面层。4.装运、酸洗、镀锌。
1208020000 | YT12-100 | 金属面油漆 金属面刷防火涂料 1h/4mm | t | 930.43 | 0 | 294.52 | 327.03 | 308.88 | 0 | 0 | 0 | 3.287 |  | 工作内容：1.清扫、磨砂纸、刷油漆、清理表面。2.挂件、喷砂、除尘、回收砂；清理现场、修理工具。3.清扫、配料、喷锌、清理面层。4.装运、酸洗、镀锌。
1208020000 | YT12-101 | 金属面油漆 金属面刷919防腐油漆 35μm | t | 340.08 | 0 | 117.22 | 215.74 | 7.12 | 0 | 0 | 0 | 1.3081 |  | 工作内容：1.清扫、磨砂纸、刷油漆、清理表面。2.挂件、喷砂、除尘、回收砂；清理现场、修理工具。3.清扫、配料、喷锌、清理面层。4.装运、酸洗、镀锌。
1208020000 | YT12-102 | 金属面油漆 金属面喷砂除锈 | t | 1317.33 | 0 | 434.12 | 184.24 | 698.97 | 0 | 0 | 0 | 5.3464 |  | 工作内容：1.清扫、磨砂纸、刷油漆、清理表面。2.挂件、喷砂、除尘、回收砂；清理现场、修理工具。3.清扫、配料、喷锌、清理面层。4.装运、酸洗、镀锌。
1208020000 | YT12-103 | 金属面油漆 金属面手工除锈 | t | 286.19 | 0 | 257.8 | 28.39 | 0 | 0 | 0 | 0 | 2.97 |  | 工作内容：1.清扫、磨砂纸、刷油漆、清理表面。2.挂件、喷砂、除尘、回收砂；清理现场、修理工具。3.清扫、配料、喷锌、清理面层。4.装运、酸洗、镀锌。
1208020000 | YT12-104 | 金属面油漆 金属面化学除锈 | t | 201.8 | 0 | 90.02 | 96.07 | 15.71 | 0 | 0 | 0 | 1.038 |  | 工作内容：1.清扫、磨砂纸、刷油漆、清理表面。2.挂件、喷砂、除尘、回收砂；清理现场、修理工具。3.清扫、配料、喷锌、清理面层。4.装运、酸洗、镀锌。
1208020000 | YT12-105 | 金属面油漆 金属面钢结构喷锌 | t | 909.08 | 0 | 119.78 | 679.77 | 109.53 | 0 | 0 | 0 | 1.38 |  | 工作内容：1.清扫、磨砂纸、刷油漆、清理表面。2.挂件、喷砂、除尘、回收砂；清理现场、修理工具。3.清扫、配料、喷锌、清理面层。4.装运、酸洗、镀锌。
1208020000 | YT12-106 | 金属面油漆 金属面钢结构镀锌 | t | 1753.99 | 0 | 7.28 | 1612.08 | 134.63 | 0 | 0 | 0 | 0.104 |  | 工作内容：1.清扫、磨砂纸、刷油漆、清理表面。2.挂件、喷砂、除尘、回收砂；清理现场、修理工具。3.清扫、配料、喷锌、清理面层。4.装运、酸洗、镀锌。
1208030000 | YT12-107 | 抹灰面油漆 抹灰面刷调和漆 100μm | m² | 9.17 | 0 | 5.38 | 3.11 | 0.68 | 0 | 0 | 0 | 0.06 |  | 工作内容：清理基层、磨砂纸、刮腻子、刷油漆、清理面层。
1208030000 | YT12-108 | 抹灰面油漆 抹灰面刷防腐漆 180μm | m² | 25.08 | 0 | 11.51 | 12.49 | 1.08 | 0 | 0 | 0 | 0.128 |  | 工作内容：清理基层、磨砂纸、刮腻子、刷油漆、清理面层。
1208030000 | YT12-109 | 抹灰面油漆 抹灰面刷防腐底漆 35μm | m² | 5.56 | 0 | 2.66 | 2.66 | 0.24 | 0 | 0 | 0 | 0.03 |  | 工作内容：清理基层、磨砂纸、刮腻子、刷油漆、清理面层。
1208030000 | YT12-110 | 抹灰面油漆 抹灰面刷防腐中间漆 40μm | m² | 4.49 | 0 | 2.3 | 2.01 | 0.18 | 0 | 0 | 0 | 0.026 |  | 工作内容：清理基层、磨砂纸、刮腻子、刷油漆、清理面层。
1208030000 | YT12-111 | 抹灰面油漆 抹灰面刷防腐面漆 35μm | m² | 5.02 | 0 | 2.3 | 2.52 | 0.2 | 0 | 0 | 0 | 0.026 |  | 工作内容：清理基层、磨砂纸、刮腻子、刷油漆、清理面层。
1208040000 | YT12-112 | 钢门、钢窗油漆 钢门、钢窗刷防锈漆 33μm | m² | 5.5 | 0 | 3.46 | 1.8 | 0.24 | 0 | 0 | 0 | 0.0386 |  | 工作内容：清扫、磨砂纸、刷油漆、清理表面。
1208040000 | YT12-113 | 钢门、钢窗油漆 钢门、钢窗刷环氧富锌漆 50μm | m² | 9.6 | 0 | 3.2 | 6.02 | 0.38 | 0 | 0 | 0 | 0.0379 |  | 工作内容：清扫、磨砂纸、刷油漆、清理表面。
1208040000 | YT12-114 | 钢门、钢窗油漆 钢门、钢窗刷调和漆 100μm | m² | 10.07 | 0 | 6.61 | 2.72 | 0.74 | 0 | 0 | 0 | 0.0751 |  | 工作内容：清扫、磨砂纸、刷油漆、清理表面。
1208040000 | YT12-115 | 钢门、钢窗油漆 钢门、钢窗刷磁漆 100μm | m² | 10.91 | 0 | 7.07 | 3.1 | 0.74 | 0 | 0 | 0 | 0.077 |  | 工作内容：清扫、磨砂纸、刷油漆、清理表面。
1208040000 | YT12-116 | 钢门、钢窗油漆 钢门、钢窗刷防腐漆 180μm | m² | 39.35 | 0 | 25.06 | 13.06 | 1.23 | 0 | 0 | 0 | 0.2796 |  | 工作内容：清扫、磨砂纸、刷油漆、清理表面。
1208040000 | YT12-117 | 钢门、钢窗油漆 钢门、钢窗刷防腐底漆 35μm | m² | 7.82 | 0 | 5.32 | 2.23 | 0.27 | 0 | 0 | 0 | 0.0594 |  | 工作内容：清扫、磨砂纸、刷油漆、清理表面。
1208040000 | YT12-118 | 钢门、钢窗油漆 钢门、钢窗刷防腐中间漆 40μm | m² | 7 | 0 | 4.51 | 2.29 | 0.2 | 0 | 0 | 0 | 0.0502 |  | 工作内容：清扫、磨砂纸、刷油漆、清理表面。
1208040000 | YT12-119 | 钢门、钢窗油漆 钢门、钢窗刷防腐面漆 35μm | m² | 8.4 | 0 | 4.95 | 3.21 | 0.24 | 0 | 0 | 0 | 0.0553 |  | 工作内容：清扫、磨砂纸、刷油漆、清理表面。
1209000000 | YT12-120 | 贴壁纸 墙面 | m² | 34.88 | 0 | 17.08 | 17.8 | 0 | 0 | 0 | 0 | 0.1906 |  | 工作内容：清扫、撕缝、粘贴壁纸、对花。
1209000000 | YT12-121 | 贴壁纸 柱面 | m² | 37.19 | 0 | 18.46 | 18.73 | 0 | 0 | 0 | 0 | 0.206 |  | 工作内容：清扫、撕缝、粘贴壁纸、对花。
1209000000 | YT12-122 | 贴壁纸 天棚 | m² | 39.67 | 0 | 21.87 | 17.8 | 0 | 0 | 0 | 0 | 0.2441 |  | 工作内容：清扫、撕缝、粘贴壁纸、对花。
1210000000 | YT12-123 | 界面处理剂 混凝土面 | m² | 4.87 | 0 | 1.88 | 2.99 | 0 | 0 | 0 | 0 | 0.0224 |  | 工作内容：清理基层、调制界面剂、涂抹界面剂。
1210000000 | YT12-124 | 界面处理剂 加气混凝土砌块 | m² | 4.88 | 0 | 2.23 | 2.65 | 0 | 0 | 0 | 0 | 0.0266 |  | 工作内容：清理基层、调制界面剂、涂抹界面剂。
1210000000 | YT12-125 | 界面处理 混凝土面凿毛 | m² | 26.67 | 0 | 26.67 | 0 | 0 | 0 | 0 | 0 | 0.381 |  | 工作内容：清理基层、调制界面剂、涂抹界面剂。
1301010000 | YT13-1 | 烟囱 混凝土基础 垫层 | m³ | 372.04 | 0 | 75.16 | 294.5 | 2.38 | 0 | 0 | 0 | 0.932 |  | 工作内容：木模板制作与安装、钢模板组合与安装；模板刷隔离剂；模板拆除、运输、整理、堆放；混凝土浇筑、捣固、养护。
1301010000 | YT13-2 | 烟囱 混凝土基础 环形基础 | m³ | 390.1 | 0 | 65.64 | 317.97 | 6.49 | 0 | 0 | 0 | 0.8366 |  | 工作内容：木模板制作与安装、钢模板组合与安装；模板刷隔离剂；模板拆除、运输、整理、堆放；混凝土浇筑、捣固、养护。
1301010000 | YT13-3 | 烟囱 混凝土基础 筒座基础 | m³ | 419.66 | 0 | 82.05 | 328.47 | 9.14 | 0 | 0 | 0 | 1.0458 |  | 工作内容：木模板制作与安装、钢模板组合与安装；模板刷隔离剂；模板拆除、运输、整理、堆放；混凝土浇筑、捣固、养护。
1301020000 | YT13-4 | 烟囱 混凝土筒身 高度120m以内 | m³ | 967.39 | 0 | 294.07 | 522.97 | 150.35 | 0 | 0 | 0 | 3.6851 |  | 工作内容：1.滑模平台制作、组装、拆除、回收；混凝土浇筑、捣固、养护；接爬杆、滑模设施维护修理。2.配置涂料、制作标识、刷色环。
1301020000 | YT13-5 | 烟囱 混凝土筒身 高度150m以内 | m³ | 927.58 | 0 | 285.29 | 508.81 | 133.48 | 0 | 0 | 0 | 3.5751 |  | 工作内容：1.滑模平台制作、组装、拆除、回收；混凝土浇筑、捣固、养护；接爬杆、滑模设施维护修理。2.配置涂料、制作标识、刷色环。
1301020000 | YT13-6 | 烟囱 混凝土筒身 高度180m以内 | m³ | 878.62 | 0 | 275.35 | 484.42 | 118.85 | 0 | 0 | 0 | 3.4505 |  | 工作内容：1.滑模平台制作、组装、拆除、回收；混凝土浇筑、捣固、养护；接爬杆、滑模设施维护修理。2.配置涂料、制作标识、刷色环。
1301020000 | YT13-7 | 烟囱 混凝土筒身 高度210m以内 | m³ | 840.19 | 0 | 259.31 | 467 | 113.88 | 0 | 0 | 0 | 3.2495 |  | 工作内容：1.滑模平台制作、组装、拆除、回收；混凝土浇筑、捣固、养护；接爬杆、滑模设施维护修理。2.配置涂料、制作标识、刷色环。
1301020000 | YT13-8 | 烟囱 混凝土筒身 高度240m以内 | m³ | 785.64 | 0 | 234.87 | 460.81 | 89.96 | 0 | 0 | 0 | 2.9432 |  | 工作内容：1.滑模平台制作、组装、拆除、回收；混凝土浇筑、捣固、养护；接爬杆、滑模设施维护修理。2.配置涂料、制作标识、刷色环。
1301020000 | YT13-9 | 烟囱 混凝土筒身 高度270m以内 | m³ | 773.32 | 0 | 236.02 | 458.76 | 78.54 | 0 | 0 | 0 | 2.9576 |  | 工作内容：1.滑模平台制作、组装、拆除、回收；混凝土浇筑、捣固、养护；接爬杆、滑模设施维护修理。2.配置涂料、制作标识、刷色环。
1301020000 | YT13-10 | 混凝土筒身 烟囱 混凝土筒首 外侧刷色环 | m² | 38.29 | 0 | 8.91 | 23.6 | 5.78 | 0 | 0 | 0 | 0.1179 |  | 工作内容：1.滑模平台制作、组装、拆除、回收；混凝土浇筑、捣固、养护；接爬杆、滑模设施维护修理。2.配置涂料、制作标识、刷色环。
1301020000 | YT13-11 | 烟囱 混凝土筒身 外侧刷素水泥浆 | m² | 5.49 | 0 | 1.28 | 0.51 | 3.7 | 0 | 0 | 0 | 0.0169 |  | 工作内容：1.滑模平台制作、组装、拆除、回收；混凝土浇筑、捣固、养护；接爬杆、滑模设施维护修理。2.配置涂料、制作标识、刷色环。
1301030000 | YT13-12 | 烟囱 混凝土浇筑 平台支架基础 | m³ | 412.27 | 0 | 60.32 | 341.57 | 10.38 | 0 | 0 | 0 | 0.7674 |  | 工作内容：1.木模板制作与安装、钢模板组合与安装；模板刷隔离剂；模板拆除、运输、整理、堆放；混凝土浇筑、捣固、养护。2.排酸管制作、敷设。
1301030000 | YT13-13 | 烟囱 混凝土浇筑 平台支架 | m³ | 778.98 | 0 | 269.03 | 475.24 | 34.71 | 0 | 0 | 0 | 3.3652 |  | 工作内容：1.木模板制作与安装、钢模板组合与安装；模板刷隔离剂；模板拆除、运输、整理、堆放；混凝土浇筑、捣固、养护。2.排酸管制作、敷设。
1301030000 | YT13-14 | 烟囱 混凝土浇筑 灰斗平台 | m³ | 562.68 | 0 | 161.39 | 383.8 | 17.49 | 0 | 0 | 0 | 2.0085 |  | 工作内容：1.木模板制作与安装、钢模板组合与安装；模板刷隔离剂；模板拆除、运输、整理、堆放；混凝土浇筑、捣固、养护。2.排酸管制作、敷设。
1301030000 | YT13-15 | 烟囱 混凝土浇筑 各层平台板 | m³ | 783.81 | 0 | 282.76 | 394.99 | 106.06 | 0 | 0 | 0 | 3.5338 |  | 工作内容：1.木模板制作与安装、钢模板组合与安装；模板刷隔离剂；模板拆除、运输、整理、堆放；混凝土浇筑、捣固、养护。2.排酸管制作、敷设。
1301030000 | YT13-16 | 烟囱 混凝土浇筑 筒身内外地坪 | m³ | 367.63 | 0 | 86.44 | 278.86 | 2.33 | 0 | 0 | 0 | 1.0719 |  | 工作内容：1.木模板制作与安装、钢模板组合与安装；模板刷隔离剂；模板拆除、运输、整理、堆放；混凝土浇筑、捣固、养护。2.排酸管制作、敷设。
1301030000 | YT13-17 | 烟囱 混凝土浇筑 滴水板安装 | m³ | 1964.35 | 0 | 108.59 | 1725.19 | 130.57 | 0 | 0 | 0 | 1.4364 |  | 工作内容：1.木模板制作与安装、钢模板组合与安装；模板刷隔离剂；模板拆除、运输、整理、堆放；混凝土浇筑、捣固、养护。2.排酸管制作、敷设。
1301030000 | YT13-18 | 烟囱 混凝土浇筑 预制混凝土环梁制作安装 | m³ | 1221 | 0 | 336.28 | 786.45 | 98.27 | 0 | 0 | 0 | 4.4482 |  | 工作内容：1.木模板制作与安装、钢模板组合与安装；模板刷隔离剂；模板拆除、运输、整理、堆放；混凝土浇筑、捣固、养护。2.排酸管制作、敷设。
1301030000 | YT13-19 | 烟囱 混凝土浇筑 酸液池 | m³ | 483.21 | 0 | 119.95 | 353.64 | 9.62 | 0 | 0 | 0 | 1.5867 |  | 工作内容：1.木模板制作与安装、钢模板组合与安装；模板刷隔离剂；模板拆除、运输、整理、堆放；混凝土浇筑、捣固、养护。2.排酸管制作、敷设。
1301030000 | YT13-20 | 混凝土浇筑 烟囱 排酸管 耐酸塑料管φ80以内 | m | 113.83 | 0 | 38.9 | 74.93 | 0 | 0 | 0 | 0 | 0.5145 |  | 工作内容：1.木模板制作与安装、钢模板组合与安装；模板刷隔离剂；模板拆除、运输、整理、堆放；混凝土浇筑、捣固、养护。2.排酸管制作、敷设。
1301040000 | YT13-21 | 烟囱内衬 耐火砖 耐火泥结合 | m³ | 1405.45 | 0 | 167.08 | 1136.93 | 101.44 | 0 | 0 | 0 | 2.0938 |  | 工作内容：砌筑平台制作、组装、拆除；砌筑内衬、浇筑内衬、填隔热材料；涂耐酸漆、抹耐酸砂浆。
1301040000 | YT13-22 | 烟囱内衬 耐火砖 耐酸胶泥结合 | m³ | 1602.98 | 0 | 183.79 | 1317.75 | 101.44 | 0 | 0 | 0 | 2.3031 |  | 工作内容：砌筑平台制作、组装、拆除；砌筑内衬、浇筑内衬、填隔热材料；涂耐酸漆、抹耐酸砂浆。
1301040000 | YT13-23 | 烟囱内衬 耐酸砖 耐酸砂浆结合 | m³ | 1674.53 | 0 | 177.54 | 1395.55 | 101.44 | 0 | 0 | 0 | 2.2248 |  | 工作内容：砌筑平台制作、组装、拆除；砌筑内衬、浇筑内衬、填隔热材料；涂耐酸漆、抹耐酸砂浆。
1301040000 | YT13-24 | 烟囱内衬 耐酸砖 耐酸胶泥结合 | m³ | 1719.21 | 0 | 192.98 | 1424.79 | 101.44 | 0 | 0 | 0 | 2.4183 |  | 工作内容：砌筑平台制作、组装、拆除；砌筑内衬、浇筑内衬、填隔热材料；涂耐酸漆、抹耐酸砂浆。
1301040000 | YT13-25 | 烟囱内衬 耐酸浇筑料 | m³ | 2087.13 | 0 | 349.41 | 1608.57 | 129.15 | 0 | 0 | 0 | 4.3785 |  | 工作内容：砌筑平台制作、组装、拆除；砌筑内衬、浇筑内衬、填隔热材料；涂耐酸漆、抹耐酸砂浆。
1301040000 | YT13-26 | 烟囱内衬 内涂隔热层耐酸漆 | m² | 7.58 | 0 | 4.56 | 3.02 | 0 | 0 | 0 | 0 | 0.0603 |  | 工作内容：砌筑平台制作、组装、拆除；砌筑内衬、浇筑内衬、填隔热材料；涂耐酸漆、抹耐酸砂浆。
1301040000 | YT13-27 | 烟囱内衬 内抹隔热层耐酸砂浆 | m² | 30.35 | 0 | 5.57 | 24.78 | 0 | 0 | 0 | 0 | 0.0737 |  | 工作内容：砌筑平台制作、组装、拆除；砌筑内衬、浇筑内衬、填隔热材料；涂耐酸漆、抹耐酸砂浆。
1301050000 | YT13-28 | 烟囱 自承重式钢内筒制作安装 直径8m以内 | t | 9465.85 | 0 | 1163.8 | 4892.86 | 3409.19 | 0 | 0 | 0 | 14.5839 |  | 工作内容：1.材料放样、划线、下料；平直、钻孔、拼装、焊接；成品校正、除锈、刷防锈漆；成品编号、堆放；运输、安装、校正、固定。2.清理基层、刷防腐漆；贴玻化砖、贴玻璃鳞片；清理面层、养护。
1301050000 | YT13-29 | 烟囱 自承重式钢内筒制作安装 直径12m以内 | t | 8182.01 | 0 | 988.16 | 4766.85 | 2427 | 0 | 0 | 0 | 12.3829 |  | 工作内容：1.材料放样、划线、下料；平直、钻孔、拼装、焊接；成品校正、除锈、刷防锈漆；成品编号、堆放；运输、安装、校正、固定。2.清理基层、刷防腐漆；贴玻化砖、贴玻璃鳞片；清理面层、养护。
1301050000 | YT13-30 | 烟囱 悬挂式钢内筒制作安装 直径8m以内 | t | 9000.7 | 0 | 1366.23 | 4871.56 | 2762.91 | 0 | 0 | 0 | 17.1205 |  | 工作内容：1.材料放样、划线、下料；平直、钻孔、拼装、焊接；成品校正、除锈、刷防锈漆；成品编号、堆放；运输、安装、校正、固定。2.清理基层、刷防腐漆；贴玻化砖、贴玻璃鳞片；清理面层、养护。
1301050000 | YT13-31 | 烟囱 悬挂式钢内筒制作安装 直径12m以内 | t | 7609.21 | 0 | 1160.01 | 4758.94 | 1690.26 | 0 | 0 | 0 | 14.5363 |  | 工作内容：1.材料放样、划线、下料；平直、钻孔、拼装、焊接；成品校正、除锈、刷防锈漆；成品编号、堆放；运输、安装、校正、固定。2.清理基层、刷防腐漆；贴玻化砖、贴玻璃鳞片；清理面层、养护。
1301050000 | YT13-32 | 烟囱 钢内筒 自承重式复合钛钢板制作安装 直径8m以内 | t | 19483.47 | 0 | 1396.5 | 15472.25 | 2614.72 | 0 | 0 | 0 | 17.4997 |  | 工作内容：1.材料放样、划线、下料；平直、钻孔、拼装、焊接；成品校正、除锈、刷防锈漆；成品编号、堆放；运输、安装、校正、固定。2.清理基层、刷防腐漆；贴玻化砖、贴玻璃鳞片；清理面层、养护。
1301050000 | YT13-33 | 烟囱 钢内筒 自承重式复合钛钢板制作安装 直径12m以内 | t | 18281.59 | 0 | 1185.82 | 15379.47 | 1716.3 | 0 | 0 | 0 | 14.8598 |  | 工作内容：1.材料放样、划线、下料；平直、钻孔、拼装、焊接；成品校正、除锈、刷防锈漆；成品编号、堆放；运输、安装、校正、固定。2.清理基层、刷防腐漆；贴玻化砖、贴玻璃鳞片；清理面层、养护。
1301050000 | YT13-34 | 烟囱 钢内筒 悬挂式复合钛钢板制作安装 直径8m以内 | t | 19946.32 | 0 | 1574.38 | 15485.6 | 2886.34 | 0 | 0 | 0 | 19.7101 |  | 工作内容：1.材料放样、划线、下料；平直、钻孔、拼装、焊接；成品校正、除锈、刷防锈漆；成品编号、堆放；运输、安装、校正、固定。2.清理基层、刷防腐漆；贴玻化砖、贴玻璃鳞片；清理面层、养护。
1301050000 | YT13-35 | 烟囱 钢内筒 悬挂式复合钛钢板制作安装 直径12m以内 | t | 18647.18 | 0 | 1345.89 | 15391.03 | 1910.26 | 0 | 0 | 0 | 16.8657 |  | 工作内容：1.材料放样、划线、下料；平直、钻孔、拼装、焊接；成品校正、除锈、刷防锈漆；成品编号、堆放；运输、安装、校正、固定。2.清理基层、刷防腐漆；贴玻化砖、贴玻璃鳞片；清理面层、养护。
1301050000 | YT13-36 | 烟囱 钢内筒 筒首不锈钢板制作安装 | t | 20567.33 | 0 | 1536.16 | 17201.29 | 1829.88 | 0 | 0 | 0 | 19.2498 |  | 工作内容：1.材料放样、划线、下料；平直、钻孔、拼装、焊接；成品校正、除锈、刷防锈漆；成品编号、堆放；运输、安装、校正、固定。2.清理基层、刷防腐漆；贴玻化砖、贴玻璃鳞片；清理面层、养护。
1301050000 | YT13-37 | 烟囱 钢内筒刷防腐漆 | m² | 62.04 | 0 | 16.75 | 38.54 | 6.75 | 0 | 0 | 0 | 0.2216 |  | 工作内容：1.材料放样、划线、下料；平直、钻孔、拼装、焊接；成品校正、除锈、刷防锈漆；成品编号、堆放；运输、安装、校正、固定。2.清理基层、刷防腐漆；贴玻化砖、贴玻璃鳞片；清理面层、养护。
1301050000 | YT13-38 | 烟囱 钢内筒刷耐高温防腐漆 | m² | 72.74 | 0 | 16.41 | 49.28 | 7.05 | 0 | 0 | 0 | 0.217 |  | 工作内容：1.材料放样、划线、下料；平直、钻孔、拼装、焊接；成品校正、除锈、刷防锈漆；成品编号、堆放；运输、安装、校正、固定。2.清理基层、刷防腐漆；贴玻化砖、贴玻璃鳞片；清理面层、养护。
1301050000 | YT13-39 | 烟囱 钢内筒 贴泡沫玻化砖 | m² | 904.38 | 0 | 46.94 | 765.2 | 92.24 | 0 | 0 | 0 | 0.5883 |  | 工作内容：1.材料放样、划线、下料；平直、钻孔、拼装、焊接；成品校正、除锈、刷防锈漆；成品编号、堆放；运输、安装、校正、固定。2.清理基层、刷防腐漆；贴玻化砖、贴玻璃鳞片；清理面层、养护。
1301050000 | YT13-40 | 烟囱 钢内筒贴玻璃鳞片 | m² | 386.44 | 0 | 86.42 | 191.37 | 108.65 | 0 | 0 | 0 | 1.1069 |  | 工作内容：1.材料放样、划线、下料；平直、钻孔、拼装、焊接；成品校正、除锈、刷防锈漆；成品编号、堆放；运输、安装、校正、固定。2.清理基层、刷防腐漆；贴玻化砖、贴玻璃鳞片；清理面层、养护。
1301050000 | YT13-41 | 烟囱 钢内筒玻璃棉毡隔热 | m³ | 709.33 | 0 | 105.67 | 582.54 | 21.12 | 0 | 0 | 0 | 1.3455 |  | 工作内容：1.材料放样、划线、下料；平直、钻孔、拼装、焊接；成品校正、除锈、刷防锈漆；成品编号、堆放；运输、安装、校正、固定。2.清理基层、刷防腐漆；贴玻化砖、贴玻璃鳞片；清理面层、养护。
1301050000 | YT13-42 | 烟囱 钢内筒 耐酸砖内筒 | m³ | 2198.35 | 0 | 267.61 | 1649.68 | 281.06 | 0 | 0 | 0 | 3.3443 |  | 工作内容：1.材料放样、划线、下料；平直、钻孔、拼装、焊接；成品校正、除锈、刷防锈漆；成品编号、堆放；运输、安装、校正、固定。2.清理基层、刷防腐漆；贴玻化砖、贴玻璃鳞片；清理面层、养护。
1301050000 | YT13-43 | 烟囱 玻璃钢内筒 | m² | 2091.17 | 0 | 352.29 | 1390.39 | 348.49 | 0 | 0 | 0 | 4.0864 |  | 工作内容：1.材料放样、划线、下料；平直、钻孔、拼装、焊接；成品校正、除锈、刷防锈漆；成品编号、堆放；运输、安装、校正、固定。2.清理基层、刷防腐漆；贴玻化砖、贴玻璃鳞片；清理面层、养护。
1301060000 | YT13-44 | 烟囱钢结构 钢平台、钢梯、钢支撑制作安装 | t | 6987.77 | 0 | 1227.25 | 4812.52 | 948 | 0 | 0 | 0 | 14.8559 |  | 工作内容：材料放样、划线、下料；平直、钻孔、拼装、焊接；成品校正、除锈、刷防锈漆、刷防腐油漆；成品编号、堆放；运输、安装、校正、固定。
1301060000 | YT13-45 | 烟囱钢结构 钢栏杆制作安装 | t | 7913.19 | 0 | 1466.57 | 5498.62 | 948 | 0 | 0 | 0 | 17.7551 |  | 工作内容：材料放样、划线、下料；平直、钻孔、拼装、焊接；成品校正、除锈、刷防锈漆、刷防腐油漆；成品编号、堆放；运输、安装、校正、固定。
1301060000 | YT13-46 | 烟囱钢结构 通风、观测孔不锈钢门制作安装 | t | 21278.51 | 0 | 2072.79 | 17789.15 | 1416.57 | 0 | 0 | 0 | 24.5354 |  | 工作内容：材料放样、划线、下料；平直、钻孔、拼装、焊接；成品校正、除锈、刷防锈漆、刷防腐油漆；成品编号、堆放；运输、安装、校正、固定。
1302010000 | YT13-47 | 烟道本体 砌砖 | m³ | 355.48 | 0 | 78.84 | 276.61 | 0.03 | 0 | 0 | 0 | 0.9083 |  | 工作内容：模板制作、安装、拆除；混凝土浇筑、捣固、养护；砌筑烟道、原浆勾缝。
1302010000 | YT13-48 | 烟道本体 耐火砖 | m³ | 1071.77 | 0 | 86.74 | 985 | 0.03 | 0 | 0 | 0 | 0.9993 |  | 工作内容：模板制作、安装、拆除；混凝土浇筑、捣固、养护；砌筑烟道、原浆勾缝。
1302010000 | YT13-49 | 烟道本体 混凝土 | m³ | 656.07 | 0 | 212.35 | 422 | 21.72 | 0 | 0 | 0 | 2.646 |  | 工作内容：模板制作、安装、拆除；混凝土浇筑、捣固、养护；砌筑烟道、原浆勾缝。
1302020000 | YT13-50 | 烟道内衬 珍珠岩填隔 | m³ | 585.58 | 0 | 168.42 | 411.19 | 5.97 | 0 | 0 | 0 | 2.1105 |  | 工作内容：清理基层；砌筑内衬、浇筑内衬；衬砌隔热层；涂耐酸漆、抹耐酸砂浆；清理面层。
1302020000 | YT13-51 | 烟道内衬 耐火砖 水泥砂浆砌筑 | m³ | 1025.38 | 0 | 78.84 | 946.51 | 0.03 | 0 | 0 | 0 | 0.9083 |  | 工作内容：清理基层；砌筑内衬、浇筑内衬；衬砌隔热层；涂耐酸漆、抹耐酸砂浆；清理面层。
1302020000 | YT13-52 | 烟道内衬 耐火砖 耐火泥砌筑 | m³ | 1057.23 | 0 | 85.38 | 971.82 | 0.03 | 0 | 0 | 0 | 0.9827 |  | 工作内容：清理基层；砌筑内衬、浇筑内衬；衬砌隔热层；涂耐酸漆、抹耐酸砂浆；清理面层。
1302020000 | YT13-53 | 烟道内衬 耐酸砖 耐酸砂浆砌筑 | m³ | 1332.72 | 0 | 102.46 | 1230.23 | 0.03 | 0 | 0 | 0 | 1.1793 |  | 工作内容：清理基层；砌筑内衬、浇筑内衬；衬砌隔热层；涂耐酸漆、抹耐酸砂浆；清理面层。
1302020000 | YT13-54 | 烟道内衬 耐酸浇筑料 | m³ | 1744.97 | 0 | 216.37 | 1512.47 | 16.13 | 0 | 0 | 0 | 2.7081 |  | 工作内容：清理基层；砌筑内衬、浇筑内衬；衬砌隔热层；涂耐酸漆、抹耐酸砂浆；清理面层。
1302020000 | YT13-55 | 烟道内衬 防腐漆 | m² | 18.73 | 0 | 5.34 | 13.39 | 0 | 0 | 0 | 0 | 0.0702 |  | 工作内容：清理基层；砌筑内衬、浇筑内衬；衬砌隔热层；涂耐酸漆、抹耐酸砂浆；清理面层。
1302020000 | YT13-56 | 烟道内衬 耐酸砂浆 | m² | 35.69 | 0 | 20.23 | 15.46 | 0 | 0 | 0 | 0 | 0.2676 |  | 工作内容：清理基层；砌筑内衬、浇筑内衬；衬砌隔热层；涂耐酸漆、抹耐酸砂浆；清理面层。
1303010000 | YT13-57 | 基础、水池 冷却塔 垫层 | m³ | 378.46 | 0 | 73.1 | 299.74 | 5.62 | 0 | 0 | 0 | 0.9027 |  | 工作内容：木模板制作与安装、钢模板组合与安装；模板刷隔离剂；模板拆除、运输、整理、堆放；混凝土浇筑、捣固、养护。
1303010000 | YT13-58 | 基础、水池 冷却塔 环形基础 | m³ | 391.79 | 0 | 66.46 | 320.14 | 5.19 | 0 | 0 | 0 | 0.8472 |  | 工作内容：木模板制作与安装、钢模板组合与安装；模板刷隔离剂；模板拆除、运输、整理、堆放；混凝土浇筑、捣固、养护。
1303010000 | YT13-59 | 基础、水池 冷却塔 人字柱、X形柱支墩 | m³ | 446.24 | 0 | 90.16 | 349.49 | 6.59 | 0 | 0 | 0 | 1.1532 |  | 工作内容：木模板制作与安装、钢模板组合与安装；模板刷隔离剂；模板拆除、运输、整理、堆放；混凝土浇筑、捣固、养护。
1303010000 | YT13-60 | 基础、水池 冷却塔 淋水构架杯形基础 | m³ | 410.35 | 0 | 59.77 | 346.37 | 4.21 | 0 | 0 | 0 | 0.7596 |  | 工作内容：木模板制作与安装、钢模板组合与安装；模板刷隔离剂；模板拆除、运输、整理、堆放；混凝土浇筑、捣固、养护。
1303010000 | YT13-61 | 基础、水池 冷却塔 淋水构架独立基础 | m³ | 395.45 | 0 | 56.28 | 335.11 | 4.06 | 0 | 0 | 0 | 0.7152 |  | 工作内容：木模板制作与安装、钢模板组合与安装；模板刷隔离剂；模板拆除、运输、整理、堆放；混凝土浇筑、捣固、养护。
1303010000 | YT13-62 | 基础、水池 冷却塔 水池池底 | m³ | 353.47 | 0 | 30.44 | 320.03 | 3 | 0 | 0 | 0 | 0.398 |  | 工作内容：木模板制作与安装、钢模板组合与安装；模板刷隔离剂；模板拆除、运输、整理、堆放；混凝土浇筑、捣固、养护。
1303010000 | YT13-63 | 基础、水池 冷却塔 水池池壁 | m³ | 539.04 | 0 | 133.74 | 375.4 | 29.9 | 0 | 0 | 0 | 1.6779 |  | 工作内容：木模板制作与安装、钢模板组合与安装；模板刷隔离剂；模板拆除、运输、整理、堆放；混凝土浇筑、捣固、养护。
1303010000 | YT13-64 | 基础、水池 冷却塔 水池管道支墩 | m³ | 364.42 | 0 | 56.71 | 299.08 | 8.63 | 0 | 0 | 0 | 0.7226 |  | 工作内容：木模板制作与安装、钢模板组合与安装；模板刷隔离剂；模板拆除、运输、整理、堆放；混凝土浇筑、捣固、养护。
1303010000 | YT13-65 | 基础、水池 冷却塔 水池进出水口 | m³ | 655.63 | 0 | 235.09 | 377.57 | 42.97 | 0 | 0 | 0 | 2.9192 |  | 工作内容：木模板制作与安装、钢模板组合与安装；模板刷隔离剂；模板拆除、运输、整理、堆放；混凝土浇筑、捣固、养护。
1303010000 | YT13-66 | 基础、水池 冷却塔 水池进水沟 | m³ | 641.63 | 0 | 221.94 | 377.62 | 42.07 | 0 | 0 | 0 | 2.7638 |  | 工作内容：木模板制作与安装、钢模板组合与安装；模板刷隔离剂；模板拆除、运输、整理、堆放；混凝土浇筑、捣固、养护。
1303010000 | YT13-67 | 基础、水池 冷却塔 塔外地坪 | m³ | 328.27 | 0 | 54.7 | 271.31 | 2.26 | 0 | 0 | 0 | 0.7235 |  | 工作内容：木模板制作与安装、钢模板组合与安装；模板刷隔离剂；模板拆除、运输、整理、堆放；混凝土浇筑、捣固、养护。
1303020000 | YT13-68 | 冷却塔 筒壁、环梁 淋水面积 3500m²以下 | m³ | 1026.43 | 0 | 446.82 | 499.57 | 80.04 | 0 | 0 | 0 | 5.5992 |  | 工作内容：爬（翻）模平台制作、组装、拆除、回收；混凝土浇筑、捣固、养护；接爬杆、爬（翻）模设施维护修理。
1303020000 | YT13-69 | 冷却塔 筒壁、环梁 淋水面积 6000m²以下 | m³ | 954.12 | 0 | 421.7 | 465.95 | 66.47 | 0 | 0 | 0 | 5.2843 |  | 工作内容：爬（翻）模平台制作、组装、拆除、回收；混凝土浇筑、捣固、养护；接爬杆、爬（翻）模设施维护修理。
1303020000 | YT13-70 | 冷却塔 筒壁、环梁 淋水面积 7000m²以下 | m³ | 926.57 | 0 | 318.33 | 482.41 | 125.83 | 0 | 0 | 0 | 3.9878 |  | 工作内容：爬（翻）模平台制作、组装、拆除、回收；混凝土浇筑、捣固、养护；接爬杆、爬（翻）模设施维护修理。
1303020000 | YT13-71 | 冷却塔 筒壁、环梁 淋水面积 9000m²以下 | m³ | 858.29 | 0 | 283.99 | 466.9 | 107.4 | 0 | 0 | 0 | 3.5537 |  | 工作内容：爬（翻）模平台制作、组装、拆除、回收；混凝土浇筑、捣固、养护；接爬杆、爬（翻）模设施维护修理。
1303020000 | YT13-72 | 冷却塔 筒壁、环梁 淋水面积 9000m²以上 | m³ | 823.4 | 0 | 267.65 | 461.56 | 94.19 | 0 | 0 | 0 | 3.3607 |  | 工作内容：爬（翻）模平台制作、组装、拆除、回收；混凝土浇筑、捣固、养护；接爬杆、爬（翻）模设施维护修理。
1303020000 | YT13-73 | 冷却塔 筒壁、环梁 刷水泥浆 | m² | 5.1 | 0 | 1.2 | 0.51 | 3.39 | 0 | 0 | 0 | 0.0159 |  | 工作内容：爬（翻）模平台制作、组装、拆除、回收；混凝土浇筑、捣固、养护；接爬杆、爬（翻）模设施维护修理。
1303030000 | YT13-74 | 人字支柱、X形支柱 冷却塔 浇制人字支柱 | m³ | 1187.39 | 0 | 498.77 | 511.54 | 177.08 | 0 | 0 | 0 | 6.2502 |  | 工作内容：模板制作、安装、拆除；承重脚手架安装、拆除；混凝土浇筑、捣固、养护；预制人字柱地模清理；预制人字柱制作、堆放、运输、吊装、接头二次浇筑、养护。
1303030000 | YT13-75 | 人字支柱、X形支柱 冷却塔 浇制X形支柱 | m³ | 1648.37 | 0 | 688.06 | 598.21 | 362.1 | 0 | 0 | 0 | 8.5311 |  | 工作内容：模板制作、安装、拆除；承重脚手架安装、拆除；混凝土浇筑、捣固、养护；预制人字柱地模清理；预制人字柱制作、堆放、运输、吊装、接头二次浇筑、养护。
1303030000 | YT13-76 | 人字支柱、X形支柱 冷却塔 预制人字支柱 | m³ | 700.76 | 0 | 177.43 | 441.7 | 81.63 | 0 | 0 | 0 | 2.3469 |  | 工作内容：模板制作、安装、拆除；承重脚手架安装、拆除；混凝土浇筑、捣固、养护；预制人字柱地模清理；预制人字柱制作、堆放、运输、吊装、接头二次浇筑、养护。
1303030000 | YT13-77 | 人字支柱、X形支柱 冷却塔 人字支柱吊装 | m³ | 641.33 | 0 | 168.67 | 137.07 | 335.59 | 0 | 0 | 0 | 2.2311 |  | 工作内容：模板制作、安装、拆除；承重脚手架安装、拆除；混凝土浇筑、捣固、养护；预制人字柱地模清理；预制人字柱制作、堆放、运输、吊装、接头二次浇筑、养护。
1303040000 | YT13-78 | 冷却塔 淋水构架 浇制竖井 | m³ | 904.84 | 0 | 307.21 | 489.89 | 107.74 | 0 | 0 | 0 | 3.8188 |  | 工作内容：模板制作、安装、拆除；混凝土浇筑、捣固、养护；预制构件地模清理；预制构件制作、堆放、运输、吊装、接头二次浇筑、养护。
1303040000 | YT13-79 | 冷却塔 淋水构架 浇制水槽 | m³ | 1700.56 | 0 | 785.07 | 627.65 | 287.84 | 0 | 0 | 0 | 10.3845 |  | 工作内容：模板制作、安装、拆除；混凝土浇筑、捣固、养护；预制构件地模清理；预制构件制作、堆放、运输、吊装、接头二次浇筑、养护。
1303040000 | YT13-80 | 冷却塔 淋水构架 预制构架柱 | m³ | 747.71 | 0 | 169.86 | 520.96 | 56.89 | 0 | 0 | 0 | 2.1286 |  | 工作内容：模板制作、安装、拆除；混凝土浇筑、捣固、养护；预制构件地模清理；预制构件制作、堆放、运输、吊装、接头二次浇筑、养护。
1303040000 | YT13-81 | 冷却塔 淋水构架 预制构架梁 | m³ | 831.47 | 0 | 233.39 | 530.59 | 67.49 | 0 | 0 | 0 | 2.9246 |  | 工作内容：模板制作、安装、拆除；混凝土浇筑、捣固、养护；预制构件地模清理；预制构件制作、堆放、运输、吊装、接头二次浇筑、养护。
1303040000 | YT13-82 | 冷却塔 淋水构架 预制主水槽及盖板 | m³ | 1126.53 | 0 | 426.68 | 608.75 | 91.1 | 0 | 0 | 0 | 5.6439 |  | 工作内容：模板制作、安装、拆除；混凝土浇筑、捣固、养护；预制构件地模清理；预制构件制作、堆放、运输、吊装、接头二次浇筑、养护。
1303040000 | YT13-83 | 冷却塔 淋水构架 预制分水槽、配水槽 | m³ | 1468.88 | 0 | 613.59 | 720.81 | 134.48 | 0 | 0 | 0 | 8.1163 |  | 工作内容：模板制作、安装、拆除；混凝土浇筑、捣固、养护；预制构件地模清理；预制构件制作、堆放、运输、吊装、接头二次浇筑、养护。
1303040000 | YT13-84 | 冷却塔 淋水构架 预制淋水构件安装 | m³ | 567.86 | 0 | 184.17 | 82.47 | 301.22 | 0 | 0 | 0 | 2.4361 |  | 工作内容：模板制作、安装、拆除；混凝土浇筑、捣固、养护；预制构件地模清理；预制构件制作、堆放、运输、吊装、接头二次浇筑、养护。
1303050000 | YT13-85 | 冷却塔 淋水装置 铸铁托架安装 | t | 4020.52 | 0 | 240.15 | 3681.5 | 98.87 | 0 | 0 | 0 | 3.0633 |  | 工作内容：1.现场内运输、组装、安装、固定。2.塔内钢管配置、防腐、安装。3.水泥板模具配制、地模清理；砂浆浇筑、密实、养护；成品归堆、现场运输、安装、固定。
1303050000 | YT13-86 | 冷却塔 淋水装置 玻璃钢托架安装 | m² | 150.17 | 0 | 10.89 | 134.89 | 4.39 | 0 | 0 | 0 | 0.1389 |  | 工作内容：1.现场内运输、组装、安装、固定。2.塔内钢管配置、防腐、安装。3.水泥板模具配制、地模清理；砂浆浇筑、密实、养护；成品归堆、现场运输、安装、固定。
1303050000 | YT13-87 | 冷却塔 淋水装置 塑料填料安装 | m² | 235.57 | 0 | 18.12 | 211.82 | 5.63 | 0 | 0 | 0 | 0.2311 |  | 工作内容：1.现场内运输、组装、安装、固定。2.塔内钢管配置、防腐、安装。3.水泥板模具配制、地模清理；砂浆浇筑、密实、养护；成品归堆、现场运输、安装、固定。
1303050000 | YT13-88 | 冷却塔 淋水装置 喷溅装置安装 | 套 | 18.96 | 0 | 3.31 | 15.65 | 0 | 0 | 0 | 0 | 0.0415 |  | 工作内容：1.现场内运输、组装、安装、固定。2.塔内钢管配置、防腐、安装。3.水泥板模具配制、地模清理；砂浆浇筑、密实、养护；成品归堆、现场运输、安装、固定。
1303050000 | YT13-89 | 冷却塔 淋水装置 除水器安装 | m² | 131.74 | 0 | 13.7 | 112.41 | 5.63 | 0 | 0 | 0 | 0.1717 |  | 工作内容：1.现场内运输、组装、安装、固定。2.塔内钢管配置、防腐、安装。3.水泥板模具配制、地模清理；砂浆浇筑、密实、养护；成品归堆、现场运输、安装、固定。
1303050000 | YT13-90 | 冷却塔 淋水装置 配水管安装 | m | 140.5 | 0 | 14.64 | 119.37 | 6.49 | 0 | 0 | 0 | 0.1936 |  | 工作内容：1.现场内运输、组装、安装、固定。2.塔内钢管配置、防腐、安装。3.水泥板模具配制、地模清理；砂浆浇筑、密实、养护；成品归堆、现场运输、安装、固定。
1303050000 | YT13-91 | 冷却塔 淋水装置 塔内进水钢管制作安装 | t | 6168.74 | 0 | 721.8 | 4596.51 | 850.43 | 0 | 0 | 0 | 9.0451 |  | 工作内容：1.现场内运输、组装、安装、固定。2.塔内钢管配置、防腐、安装。3.水泥板模具配制、地模清理；砂浆浇筑、密实、养护；成品归堆、现场运输、安装、固定。
1303050000 | YT13-92 | 冷却塔 淋水装置 水泥网格板填料制作安装 | m² | 73.35 | 0 | 27.6 | 38.98 | 6.77 | 0 | 0 | 0 | 0.3651 |  | 工作内容：1.现场内运输、组装、安装、固定。2.塔内钢管配置、防腐、安装。3.水泥板模具配制、地模清理；砂浆浇筑、密实、养护；成品归堆、现场运输、安装、固定。
1303060000 | YT13-93 | 防冻、防腐 冷却塔防冻 挂挡风板钢架制作 | t | 6006.48 | 0 | 854.41 | 4372.19 | 779.88 | 0 | 0 | 0 | 9.8437 |  | 工作内容：1.挡风板制作、安装；旁路管配置、防腐、安装。2.清理基层、修补洞孔；防腐涂料配置、刷（喷、涂）防腐涂料；清理面层。
1303060000 | YT13-94 | 防冻、防腐 冷却塔防冻 挂挡风板钢架安装 | t | 419.52 | 0 | 98.94 | 54.56 | 266.02 | 0 | 0 | 0 | 1.1399 |  | 工作内容：1.挡风板制作、安装；旁路管配置、防腐、安装。2.清理基层、修补洞孔；防腐涂料配置、刷（喷、涂）防腐涂料；清理面层。
1303060000 | YT13-95 | 防冻、防腐 冷却塔防冻 玻璃钢挡风板安装 | m² | 147.61 | 0 | 27.36 | 102.69 | 17.56 | 0 | 0 | 0 | 0.3491 |  | 工作内容：1.挡风板制作、安装；旁路管配置、防腐、安装。2.清理基层、修补洞孔；防腐涂料配置、刷（喷、涂）防腐涂料；清理面层。
1303060000 | YT13-96 | 防冻、防腐 冷却塔防冻 木挡风板制作与安装 | m² | 911.04 | 0 | 307.06 | 433.31 | 170.67 | 0 | 0 | 0 | 3.5376 |  | 工作内容：1.挡风板制作、安装；旁路管配置、防腐、安装。2.清理基层、修补洞孔；防腐涂料配置、刷（喷、涂）防腐涂料；清理面层。
1303060000 | YT13-97 | 防冻、防腐 冷却塔防冻 旁路管道安装 | t | 6037.8 | 0 | 721.8 | 4970.1 | 345.9 | 0 | 0 | 0 | 9.0451 |  | 工作内容：1.挡风板制作、安装；旁路管配置、防腐、安装。2.清理基层、修补洞孔；防腐涂料配置、刷（喷、涂）防腐涂料；清理面层。
1303060000 | YT13-98 | 防冻、防腐 冷却塔防腐 刷防腐防渗涂料 | m² | 39.31 | 0 | 9.88 | 11.82 | 17.61 | 0 | 0 | 0 | 0.1253 |  | 工作内容：1.挡风板制作、安装；旁路管配置、防腐、安装。2.清理基层、修补洞孔；防腐涂料配置、刷（喷、涂）防腐涂料；清理面层。
1303060000 | YT13-99 | 防冻、防腐 冷却塔防腐 刷沥青 | m² | 21.04 | 0 | 5.84 | 5.83 | 9.37 | 0 | 0 | 0 | 0.0764 |  | 工作内容：1.挡风板制作、安装；旁路管配置、防腐、安装。2.清理基层、修补洞孔；防腐涂料配置、刷（喷、涂）防腐涂料；清理面层。
1303070000 | YT13-100 | 冷却塔钢结构 钢栏杆制作与安装 | t | 7747.33 | 0 | 1398.81 | 5483.41 | 865.11 | 0 | 0 | 0 | 16.9691 |  | 工作内容：材料放样、划线、下料；平直、钻孔、拼装、焊接；成品校正、除锈、刷防锈漆、刷防腐油漆；成品编号、堆放；运输、安装、校正、固定。
1303070000 | YT13-101 | 冷却塔钢结构 钢梯、塔门制作与安装 | t | 6827.54 | 0 | 1209.24 | 4814.97 | 803.33 | 0 | 0 | 0 | 14.6442 |  | 工作内容：材料放样、划线、下料；平直、钻孔、拼装、焊接；成品校正、除锈、刷防锈漆、刷防腐油漆；成品编号、堆放；运输、安装、校正、固定。
1303070000 | YT13-102 | 冷却塔钢结构 稳流格栅、栏污栅安装 | t | 7186.66 | 0 | 348.3 | 6360.2 | 478.16 | 0 | 0 | 0 | 4.1822 |  | 工作内容：材料放样、划线、下料；平直、钻孔、拼装、焊接；成品校正、除锈、刷防锈漆、刷防腐油漆；成品编号、堆放；运输、安装、校正、固定。
1304010000 | YT13-103 | 预应力钢筋混凝土管道安装 Φ1400 | m | 836.84 | 0 | 64.91 | 736.52 | 35.41 | 0 | 0 | 0 | 0.7714 |  | 工作内容：场内运输、清理基坑；清扫管材、起吊、就位、找中、安装；水压试验。
1304010000 | YT13-104 | 预应力钢筋混凝土管道安装 Φ1600 | m | 1204.2 | 0 | 86.18 | 1071.09 | 46.93 | 0 | 0 | 0 | 1.0313 |  | 工作内容：场内运输、清理基坑；清扫管材、起吊、就位、找中、安装；水压试验。
1304010000 | YT13-105 | 预应力钢筋混凝土管道安装 Φ1800 | m | 1400.34 | 0 | 97.07 | 1232.88 | 70.39 | 0 | 0 | 0 | 1.1597 |  | 工作内容：场内运输、清理基坑；清扫管材、起吊、就位、找中、安装；水压试验。
1304010000 | YT13-106 | 预应力钢筋混凝土管道安装 Φ2000 | m | 1784.16 | 0 | 115.95 | 1589.13 | 79.08 | 0 | 0 | 0 | 1.3886 |  | 工作内容：场内运输、清理基坑；清扫管材、起吊、就位、找中、安装；水压试验。
1304010000 | YT13-107 | 预应力钢筋混凝土管道安装 Φ2200 | m | 2855.54 | 0 | 141.82 | 2603.1 | 110.62 | 0 | 0 | 0 | 1.7046 |  | 工作内容：场内运输、清理基坑；清扫管材、起吊、就位、找中、安装；水压试验。
1304010000 | YT13-108 | 预应力钢筋混凝土管道安装 Φ2400 | m | 3389.32 | 0 | 156.05 | 3063.74 | 169.53 | 0 | 0 | 0 | 2.0642 |  | 工作内容：场内运输、清理基坑；清扫管材、起吊、就位、找中、安装；水压试验。
1304010000 | YT13-109 | 预应力钢筋混凝土管道安装 Φ2600 | m | 3848.86 | 0 | 188.83 | 3452.07 | 207.96 | 0 | 0 | 0 | 2.4978 |  | 工作内容：场内运输、清理基坑；清扫管材、起吊、就位、找中、安装；水压试验。
1304010000 | YT13-110 | 预应力钢筋混凝土管道安装 Φ2800 | m | 4368.83 | 0 | 228.49 | 3843.65 | 296.69 | 0 | 0 | 0 | 3.0223 |  | 工作内容：场内运输、清理基坑；清扫管材、起吊、就位、找中、安装；水压试验。
1304010000 | YT13-111 | 预应力钢筋混凝土管道安装 Φ3000 | m | 5600.68 | 0 | 239.91 | 4969.99 | 390.78 | 0 | 0 | 0 | 3.1734 |  | 工作内容：场内运输、清理基坑；清扫管材、起吊、就位、找中、安装；水压试验。
1304010000 | YT13-112 | 预应力钢筋混凝土管道安装 Φ3200 | m | 6152.32 | 0 | 244.7 | 5470.08 | 437.54 | 0 | 0 | 0 | 3.2368 |  | 工作内容：场内运输、清理基坑；清扫管材、起吊、就位、找中、安装；水压试验。
1304010000 | YT13-113 | 预应力钢筋混凝土管道安装 Φ3400 | m | 7161.38 | 0 | 298.54 | 6360.95 | 501.89 | 0 | 0 | 0 | 3.949 |  | 工作内容：场内运输、清理基坑；清扫管材、起吊、就位、找中、安装；水压试验。
1304010000 | YT13-114 | 预应力钢筋混凝土管道安装 Φ3600 | m | 8011.58 | 0 | 304.51 | 7113.99 | 593.08 | 0 | 0 | 0 | 4.0279 |  | 工作内容：场内运输、清理基坑；清扫管材、起吊、就位、找中、安装；水压试验。
1304010000 | YT13-115 | 预应力钢筋混凝土管道安装 Φ3800 | m | 8535.39 | 0 | 328.88 | 7450.17 | 756.34 | 0 | 0 | 0 | 4.3502 |  | 工作内容：场内运输、清理基坑；清扫管材、起吊、就位、找中、安装；水压试验。
1304020000 | YT13-116 | 钢筋混凝土管道安装 DN200 | m | 38.8 | 0 | 6.38 | 28.66 | 3.76 | 0 | 0 | 0 | 0.0747 |  | 工作内容：场内运输、清理基坑；清扫管材、起吊、就位、找中、安装；水压试验。
1304020000 | YT13-117 | 钢筋混凝土管道安装 DN300 | m | 57.88 | 0 | 7.28 | 46.84 | 3.76 | 0 | 0 | 0 | 0.0853 |  | 工作内容：场内运输、清理基坑；清扫管材、起吊、就位、找中、安装；水压试验。
1304020000 | YT13-118 | 钢筋混凝土管道安装 DN400 | m | 75.08 | 0 | 8.27 | 63.05 | 3.76 | 0 | 0 | 0 | 0.0975 |  | 工作内容：场内运输、清理基坑；清扫管材、起吊、就位、找中、安装；水压试验。
1304020000 | YT13-119 | 钢筋混凝土管道安装 DN500 | m | 112.4 | 0 | 9.55 | 97 | 5.85 | 0 | 0 | 0 | 0.1134 |  | 工作内容：场内运输、清理基坑；清扫管材、起吊、就位、找中、安装；水压试验。
1304020000 | YT13-120 | 钢筋混凝土管道安装 DN600 | m | 144.19 | 0 | 8.99 | 129.35 | 5.85 | 0 | 0 | 0 | 0.1052 |  | 工作内容：场内运输、清理基坑；清扫管材、起吊、就位、找中、安装；水压试验。
1304020000 | YT13-121 | 钢筋混凝土管道安装 DN700 | m | 173.37 | 0 | 10.05 | 157.47 | 5.85 | 0 | 0 | 0 | 0.1178 |  | 工作内容：场内运输、清理基坑；清扫管材、起吊、就位、找中、安装；水压试验。
1304020000 | YT13-122 | 钢筋混凝土管道安装 DN800 | m | 229.63 | 0 | 11.3 | 210.8 | 7.53 | 0 | 0 | 0 | 0.1329 |  | 工作内容：场内运输、清理基坑；清扫管材、起吊、就位、找中、安装；水压试验。
1304020000 | YT13-123 | 钢筋混凝土管道安装 DN900 | m | 279.52 | 0 | 12.91 | 259.08 | 7.53 | 0 | 0 | 0 | 0.1524 |  | 工作内容：场内运输、清理基坑；清扫管材、起吊、就位、找中、安装；水压试验。
1304020000 | YT13-124 | 钢筋混凝土管道安装 DN1000 | m | 324.09 | 0 | 30.21 | 278.83 | 15.05 | 0 | 0 | 0 | 0.3588 |  | 工作内容：场内运输、清理基坑；清扫管材、起吊、就位、找中、安装；水压试验。
1304020000 | YT13-125 | 钢筋混凝土管道安装 DN1100 | m | 443.21 | 0 | 32.03 | 396.13 | 15.05 | 0 | 0 | 0 | 0.3795 |  | 工作内容：场内运输、清理基坑；清扫管材、起吊、就位、找中、安装；水压试验。
1304020000 | YT13-126 | 钢筋混凝土管道安装 DN1200 | m | 569.32 | 0 | 33.53 | 512.02 | 23.77 | 0 | 0 | 0 | 0.3962 |  | 工作内容：场内运输、清理基坑；清扫管材、起吊、就位、找中、安装；水压试验。
1304020000 | YT13-127 | 钢筋混凝土管道安装 DN1400 | m | 759.87 | 0 | 39.34 | 696.76 | 23.77 | 0 | 0 | 0 | 0.4675 |  | 工作内容：场内运输、清理基坑；清扫管材、起吊、就位、找中、安装；水压试验。
1304020000 | YT13-128 | 钢筋混凝土管道安装 DN1500 | m | 934.23 | 0 | 23.02 | 882.78 | 28.43 | 0 | 0 | 0 | 0.2749 |  | 工作内容：场内运输、清理基坑；清扫管材、起吊、就位、找中、安装；水压试验。
1304020000 | YT13-129 | 钢筋混凝土管道安装 DN1600 | m | 1089.3 | 0 | 26.26 | 1019.98 | 43.06 | 0 | 0 | 0 | 0.3146 |  | 工作内容：场内运输、清理基坑；清扫管材、起吊、就位、找中、安装；水压试验。
1304020000 | YT13-130 | 钢筋混凝土管道安装 DN1800 | m | 1280.34 | 0 | 29.42 | 1179.44 | 71.48 | 0 | 0 | 0 | 0.3515 |  | 工作内容：场内运输、清理基坑；清扫管材、起吊、就位、找中、安装；水压试验。
1304020000 | YT13-131 | 钢筋混凝土管道安装 DN2000 | m | 1636.44 | 0 | 35.14 | 1530.78 | 70.52 | 0 | 0 | 0 | 0.4208 |  | 工作内容：场内运输、清理基坑；清扫管材、起吊、就位、找中、安装；水压试验。
1304020000 | YT13-132 | 钢筋混凝土管道安装 DN2200 | m | 2694.08 | 0 | 42.98 | 2538.67 | 112.43 | 0 | 0 | 0 | 0.5166 |  | 工作内容：场内运输、清理基坑；清扫管材、起吊、就位、找中、安装；水压试验。
1304030000 | YT13-133 | 钢筋混凝土管道 钢套筒混凝土管道安装 DN500 | m | 567.55 | 0 | 38.14 | 523.08 | 6.33 | 0 | 0 | 0 | 0.5045 |  | 工作内容：场内运输、清理基坑；清扫管材、起吊、就位、找中、安装；水压试验。
1304030000 | YT13-134 | 钢筋混凝土管道 钢套筒混凝土管道安装 DN600 | m | 639.39 | 0 | 38.56 | 594.49 | 6.34 | 0 | 0 | 0 | 0.5101 |  | 工作内容：场内运输、清理基坑；清扫管材、起吊、就位、找中、安装；水压试验。
1304030000 | YT13-135 | 钢筋混凝土管道 钢套筒混凝土管道安装 DN700 | m | 706.61 | 0 | 39 | 660.84 | 6.77 | 0 | 0 | 0 | 0.5159 |  | 工作内容：场内运输、清理基坑；清扫管材、起吊、就位、找中、安装；水压试验。
1304030000 | YT13-136 | 钢筋混凝土管道 钢套筒混凝土管道安装 DN800 | m | 819.96 | 0 | 39.42 | 771.65 | 8.89 | 0 | 0 | 0 | 0.5214 |  | 工作内容：场内运输、清理基坑；清扫管材、起吊、就位、找中、安装；水压试验。
1304030000 | YT13-137 | 钢筋混凝土管道 钢套筒混凝土管道安装 DN900 | m | 906.98 | 0 | 39.86 | 858.22 | 8.9 | 0 | 0 | 0 | 0.5272 |  | 工作内容：场内运输、清理基坑；清扫管材、起吊、就位、找中、安装；水压试验。
1304030000 | YT13-138 | 钢筋混凝土管道 钢套筒混凝土管道安装 DN1000 | m | 1117.47 | 0 | 40.71 | 1058.52 | 18.24 | 0 | 0 | 0 | 0.5385 |  | 工作内容：场内运输、清理基坑；清扫管材、起吊、就位、找中、安装；水压试验。
1304030000 | YT13-139 | 钢筋混凝土管道 钢套筒混凝土管道安装 DN1200 | m | 1356.65 | 0 | 42 | 1290.84 | 23.81 | 0 | 0 | 0 | 0.5555 |  | 工作内容：场内运输、清理基坑；清扫管材、起吊、就位、找中、安装；水压试验。
1304030000 | YT13-140 | 钢筋混凝土管道 钢套筒混凝土管道安装 DN1400 | m | 1515.37 | 0 | 42.86 | 1448.27 | 24.24 | 0 | 0 | 0 | 0.5669 |  | 工作内容：场内运输、清理基坑；清扫管材、起吊、就位、找中、安装；水压试验。
1304030000 | YT13-141 | 钢筋混凝土管道 钢套筒混凝土管道安装 DN1500 | m | 1640.71 | 0 | 42.86 | 1568.85 | 29 | 0 | 0 | 0 | 0.5669 |  | 工作内容：场内运输、清理基坑；清扫管材、起吊、就位、找中、安装；水压试验。
1304030000 | YT13-142 | 钢筋混凝土管道 钢套筒混凝土管道安装 DN1600 | m | 2062.07 | 0 | 42.86 | 1975.28 | 43.93 | 0 | 0 | 0 | 0.5669 |  | 工作内容：场内运输、清理基坑；清扫管材、起吊、就位、找中、安装；水压试验。
1304030000 | YT13-143 | 钢筋混凝土管道 钢套筒混凝土管道安装 DN1800 | m | 2394.93 | 0 | 42.86 | 2279.08 | 72.99 | 0 | 0 | 0 | 0.5669 |  | 工作内容：场内运输、清理基坑；清扫管材、起吊、就位、找中、安装；水压试验。
1304030000 | YT13-144 | 钢筋混凝土管道 钢套筒混凝土管道安装 DN2000 | m | 2694.43 | 0 | 80.51 | 2541.93 | 71.99 | 0 | 0 | 0 | 1.065 |  | 工作内容：场内运输、清理基坑；清扫管材、起吊、就位、找中、安装；水压试验。
1304030000 | YT13-145 | 钢筋混凝土管道 钢套筒混凝土管道安装 DN2200 | m | 3095.57 | 0 | 80.51 | 2900.28 | 114.78 | 0 | 0 | 0 | 1.065 |  | 工作内容：场内运输、清理基坑；清扫管材、起吊、就位、找中、安装；水压试验。
1304030000 | YT13-146 | 钢筋混凝土管道 钢套筒混凝土管道安装 DN2400 | m | 3505.89 | 0 | 80.51 | 3270.61 | 154.77 | 0 | 0 | 0 | 1.065 |  | 工作内容：场内运输、清理基坑；清扫管材、起吊、就位、找中、安装；水压试验。
1304030000 | YT13-147 | 钢筋混凝土管道 钢套筒混凝土管道安装 DN2600 | m | 4809.71 | 0 | 97.74 | 4505.16 | 206.81 | 0 | 0 | 0 | 1.2928 |  | 工作内容：场内运输、清理基坑；清扫管材、起吊、就位、找中、安装；水压试验。
1304030000 | YT13-148 | 钢筋混凝土管道 钢套筒混凝土管道安装 DN2800 | m | 5765.14 | 0 | 97.74 | 5396.64 | 270.76 | 0 | 0 | 0 | 1.2928 |  | 工作内容：场内运输、清理基坑；清扫管材、起吊、就位、找中、安装；水压试验。
1304030000 | YT13-149 | 钢筋混凝土管道 钢套筒混凝土管道安装 DN3000 | m | 6278.82 | 0 | 119.26 | 5832.99 | 326.57 | 0 | 0 | 0 | 1.5775 |  | 工作内容：场内运输、清理基坑；清扫管材、起吊、就位、找中、安装；水压试验。
1304030000 | YT13-150 | 钢筋混凝土管道 钢套筒混凝土管道安装 DN3200 | m | 6919.21 | 0 | 145.73 | 6377.57 | 395.91 | 0 | 0 | 0 | 1.9276 |  | 工作内容：场内运输、清理基坑；清扫管材、起吊、就位、找中、安装；水压试验。
1304030000 | YT13-151 | 钢筋混凝土管道 钢套筒混凝土管道安装 DN3400 | m | 7620.29 | 0 | 145.73 | 6999.31 | 475.25 | 0 | 0 | 0 | 1.9276 |  | 工作内容：场内运输、清理基坑；清扫管材、起吊、就位、找中、安装；水压试验。
1304030000 | YT13-152 | 钢筋混凝土管道 钢套筒混凝土管道安装 DN3600 | m | 8432.89 | 0 | 163.2 | 7716.31 | 553.38 | 0 | 0 | 0 | 2.1588 |  | 工作内容：场内运输、清理基坑；清扫管材、起吊、就位、找中、安装；水压试验。
1304030000 | YT13-153 | 钢筋混凝土管道 钢套筒混凝土管道安装 DN3800 | m | 8864.85 | 0 | 199.12 | 7973.2 | 692.53 | 0 | 0 | 0 | 2.6339 |  | 工作内容：场内运输、清理基坑；清扫管材、起吊、就位、找中、安装；水压试验。
1304030000 | YT13-154 | 钢筋混凝土管道 钢套筒混凝土管道安装 DN4000 | m | 9152.05 | 0 | 209.79 | 8154.68 | 787.58 | 0 | 0 | 0 | 2.775 |  | 工作内容：场内运输、清理基坑；清扫管材、起吊、就位、找中、安装；水压试验。
1304040000 | YT13-155 | 钢筋混凝土管道 混凝土管道防腐 混凝土管内防腐 环氧沥青 | m² | 21.6 | 0 | 7.34 | 12.43 | 1.83 | 0 | 0 | 0 | 0.0971 |  | 工作内容：清理基层、调制材料、刷环氧沥青。
1304040000 | YT13-156 | 钢筋混凝土管道 混凝土管道防腐 混凝土管外防腐 环氧沥青 | m² | 23.11 | 0 | 8.2 | 14.91 | 0 | 0 | 0 | 0 | 0.1085 |  | 工作内容：清理基层、调制材料、刷环氧沥青。
1305000000 | YT13-157 | HDPE管道安装 DN400以内 | m | 180.47 | 0 | 3.81 | 168.81 | 7.85 | 0 | 0 | 0 | 0.04 |  | 工作内容：挂线、清扫基座、成品管场内运输、铺管。
1305000000 | YT13-158 | HDPE管道安装 DN600以内 | m | 378.77 | 0 | 4.72 | 362.21 | 11.84 | 0 | 0 | 0 | 0.0496 |  | 工作内容：挂线、清扫基座、成品管场内运输、铺管。
1305000000 | YT13-159 | HDPE管道安装 DN800以内 | m | 578.43 | 0 | 6.44 | 563.81 | 8.18 | 0 | 0 | 0 | 0.0677 |  | 工作内容：挂线、清扫基座、成品管场内运输、铺管。
1305000000 | YT13-160 | HDPE管道安装 DN1200以内 | m | 1192.46 | 0 | 8.22 | 1174.9 | 9.34 | 0 | 0 | 0 | 0.0863 |  | 工作内容：挂线、清扫基座、成品管场内运输、铺管。
1305000000 | YT13-161 | HDPE管道安装 DN1500以内 | m | 1837.84 | 0 | 11.85 | 1816.37 | 9.62 | 0 | 0 | 0 | 0.1245 |  | 工作内容：挂线、清扫基座、成品管场内运输、铺管。
1305000000 | YT13-162 | HDPE管道安装 DN1800以内 | m | 2320.87 | 0 | 14.01 | 2296.91 | 9.95 | 0 | 0 | 0 | 0.1472 |  | 工作内容：挂线、清扫基座、成品管场内运输、铺管。
1305000000 | YT13-163 | HDPE管道安装 DN2200以内 | m | 3603.46 | 0 | 19.06 | 3567.76 | 16.64 | 0 | 0 | 0 | 0.2002 |  | 工作内容：挂线、清扫基座、成品管场内运输、铺管。
1305000000 | YT13-164 | HDPE管道安装 DN2500以内 | m | 4527.61 | 0 | 26.62 | 4475.95 | 25.04 | 0 | 0 | 0 | 0.2796 |  | 工作内容：挂线、清扫基座、成品管场内运输、铺管。
1306000000 | YT13-165 | 沉井 底木方搭拆 | m³ | 122.88 | 0 | 0.71 | 122.17 | 0 | 0 | 0 | 0 | 0.0094 |  | 工作内容：1.枕木搭拆；铺砂、平整；抽除承垫道木、回填砂堤。2.模块制作、安装、拆除；混凝土浇筑、捣固、养护。3.铁刃脚安装；机械抓泥、运出井外；校正沉井倾斜；水力机械冲泥、吸泥外排、校正井壁倾斜、沉井下沉。4.封底材料场内运输；漏斗和筒管安装、拆除；封底、填塞、养护；井壁结合部凿毛、馒头体凿除、余物外运、壁底清理。
1306000000 | YT13-166 | 沉井 砂垫层 | m³ | 146.04 | 0 | 22.49 | 99.91 | 23.64 | 0 | 0 | 0 | 0.2975 |  | 工作内容：1.枕木搭拆；铺砂、平整；抽除承垫道木、回填砂堤。2.模块制作、安装、拆除；混凝土浇筑、捣固、养护。3.铁刃脚安装；机械抓泥、运出井外；校正沉井倾斜；水力机械冲泥、吸泥外排、校正井壁倾斜、沉井下沉。4.封底材料场内运输；漏斗和筒管安装、拆除；封底、填塞、养护；井壁结合部凿毛、馒头体凿除、余物外运、壁底清理。
1306000000 | YT13-167 | 沉井 铺设承垫木 | 每m刃脚 | 19.96 | 0 | 1.24 | 18.72 | 0 | 0 | 0 | 0 | 0.0164 |  | 工作内容：1.枕木搭拆；铺砂、平整；抽除承垫道木、回填砂堤。2.模块制作、安装、拆除；混凝土浇筑、捣固、养护。3.铁刃脚安装；机械抓泥、运出井外；校正沉井倾斜；水力机械冲泥、吸泥外排、校正井壁倾斜、沉井下沉。4.封底材料场内运输；漏斗和筒管安装、拆除；封底、填塞、养护；井壁结合部凿毛、馒头体凿除、余物外运、壁底清理。
1306000000 | YT13-168 | 沉井 抽承垫木回填砂石 | 每m刃脚 | 29.09 | 0 | 17.87 | 11.22 | 0 | 0 | 0 | 0 | 0.2364 |  | 工作内容：1.枕木搭拆；铺砂、平整；抽除承垫道木、回填砂堤。2.模块制作、安装、拆除；混凝土浇筑、捣固、养护。3.铁刃脚安装；机械抓泥、运出井外；校正沉井倾斜；水力机械冲泥、吸泥外排、校正井壁倾斜、沉井下沉。4.封底材料场内运输；漏斗和筒管安装、拆除；封底、填塞、养护；井壁结合部凿毛、馒头体凿除、余物外运、壁底清理。
1306000000 | YT13-169 | 沉井制作 圆形 | m³ | 884.91 | 0 | 240.94 | 592.13 | 51.84 | 0 | 0 | 0 | 3.187 |  | 工作内容：1.枕木搭拆；铺砂、平整；抽除承垫道木、回填砂堤。2.模块制作、安装、拆除；混凝土浇筑、捣固、养护。3.铁刃脚安装；机械抓泥、运出井外；校正沉井倾斜；水力机械冲泥、吸泥外排、校正井壁倾斜、沉井下沉。4.封底材料场内运输；漏斗和筒管安装、拆除；封底、填塞、养护；井壁结合部凿毛、馒头体凿除、余物外运、壁底清理。
1306000000 | YT13-170 | 沉井制作 矩形 | m³ | 703.51 | 0 | 198.69 | 459.77 | 45.05 | 0 | 0 | 0 | 2.6282 |  | 工作内容：1.枕木搭拆；铺砂、平整；抽除承垫道木、回填砂堤。2.模块制作、安装、拆除；混凝土浇筑、捣固、养护。3.铁刃脚安装；机械抓泥、运出井外；校正沉井倾斜；水力机械冲泥、吸泥外排、校正井壁倾斜、沉井下沉。4.封底材料场内运输；漏斗和筒管安装、拆除；封底、填塞、养护；井壁结合部凿毛、馒头体凿除、余物外运、壁底清理。
1306000000 | YT13-171 | 沉井 铁刃脚安装 | t | 6678.24 | 0 | 362.52 | 6108.69 | 207.03 | 0 | 0 | 0 | 4.7952 |  | 工作内容：1.枕木搭拆；铺砂、平整；抽除承垫道木、回填砂堤。2.模块制作、安装、拆除；混凝土浇筑、捣固、养护。3.铁刃脚安装；机械抓泥、运出井外；校正沉井倾斜；水力机械冲泥、吸泥外排、校正井壁倾斜、沉井下沉。4.封底材料场内运输；漏斗和筒管安装、拆除；封底、填塞、养护；井壁结合部凿毛、馒头体凿除、余物外运、壁底清理。
1306000000 | YT13-172 | 沉井下沉 普土深度13m以内 | m³ | 38.09 | 0 | 13.47 | 2.81 | 21.81 | 0 | 0 | 0 | 0.1782 |  | 工作内容：1.枕木搭拆；铺砂、平整；抽除承垫道木、回填砂堤。2.模块制作、安装、拆除；混凝土浇筑、捣固、养护。3.铁刃脚安装；机械抓泥、运出井外；校正沉井倾斜；水力机械冲泥、吸泥外排、校正井壁倾斜、沉井下沉。4.封底材料场内运输；漏斗和筒管安装、拆除；封底、填塞、养护；井壁结合部凿毛、馒头体凿除、余物外运、壁底清理。
1306000000 | YT13-173 | 沉井下沉 普土深度17m以内 | m³ | 42 | 0 | 14.94 | 2.81 | 24.25 | 0 | 0 | 0 | 0.1976 |  | 工作内容：1.枕木搭拆；铺砂、平整；抽除承垫道木、回填砂堤。2.模块制作、安装、拆除；混凝土浇筑、捣固、养护。3.铁刃脚安装；机械抓泥、运出井外；校正沉井倾斜；水力机械冲泥、吸泥外排、校正井壁倾斜、沉井下沉。4.封底材料场内运输；漏斗和筒管安装、拆除；封底、填塞、养护；井壁结合部凿毛、馒头体凿除、余物外运、壁底清理。
1306000000 | YT13-174 | 沉井下沉 普土深度25m以内 | m³ | 46.51 | 0 | 16.62 | 2.98 | 26.91 | 0 | 0 | 0 | 0.2198 |  | 工作内容：1.枕木搭拆；铺砂、平整；抽除承垫道木、回填砂堤。2.模块制作、安装、拆除；混凝土浇筑、捣固、养护。3.铁刃脚安装；机械抓泥、运出井外；校正沉井倾斜；水力机械冲泥、吸泥外排、校正井壁倾斜、沉井下沉。4.封底材料场内运输；漏斗和筒管安装、拆除；封底、填塞、养护；井壁结合部凿毛、馒头体凿除、余物外运、壁底清理。
1306000000 | YT13-175 | 沉井 水力机械冲泥 深25m以内 | m³ | 53.72 | 0 | 11.3 | 2.73 | 39.69 | 0 | 0 | 0 | 0.1494 |  | 工作内容：1.枕木搭拆；铺砂、平整；抽除承垫道木、回填砂堤。2.模块制作、安装、拆除；混凝土浇筑、捣固、养护。3.铁刃脚安装；机械抓泥、运出井外；校正沉井倾斜；水力机械冲泥、吸泥外排、校正井壁倾斜、沉井下沉。4.封底材料场内运输；漏斗和筒管安装、拆除；封底、填塞、养护；井壁结合部凿毛、馒头体凿除、余物外运、壁底清理。
1306000000 | YT13-176 | 沉井封底 块石填塞 | m³ | 177.11 | 0 | 67.57 | 78.09 | 31.45 | 0 | 0 | 0 | 0.8938 |  | 工作内容：1.枕木搭拆；铺砂、平整；抽除承垫道木、回填砂堤。2.模块制作、安装、拆除；混凝土浇筑、捣固、养护。3.铁刃脚安装；机械抓泥、运出井外；校正沉井倾斜；水力机械冲泥、吸泥外排、校正井壁倾斜、沉井下沉。4.封底材料场内运输；漏斗和筒管安装、拆除；封底、填塞、养护；井壁结合部凿毛、馒头体凿除、余物外运、壁底清理。
1306000000 | YT13-177 | 沉井封底 碎石填塞 | m³ | 188.38 | 0 | 62.36 | 94.57 | 31.45 | 0 | 0 | 0 | 0.8248 |  | 工作内容：1.枕木搭拆；铺砂、平整；抽除承垫道木、回填砂堤。2.模块制作、安装、拆除；混凝土浇筑、捣固、养护。3.铁刃脚安装；机械抓泥、运出井外；校正沉井倾斜；水力机械冲泥、吸泥外排、校正井壁倾斜、沉井下沉。4.封底材料场内运输；漏斗和筒管安装、拆除；封底、填塞、养护；井壁结合部凿毛、馒头体凿除、余物外运、壁底清理。
1306000000 | YT13-178 | 沉井封底 混凝土封底 | m³ | 383.87 | 0 | 78.29 | 270.91 | 34.67 | 0 | 0 | 0 | 1.0356 |  | 工作内容：1.枕木搭拆；铺砂、平整；抽除承垫道木、回填砂堤。2.模块制作、安装、拆除；混凝土浇筑、捣固、养护。3.铁刃脚安装；机械抓泥、运出井外；校正沉井倾斜；水力机械冲泥、吸泥外排、校正井壁倾斜、沉井下沉。4.封底材料场内运输；漏斗和筒管安装、拆除；封底、填塞、养护；井壁结合部凿毛、馒头体凿除、余物外运、壁底清理。
1306000000 | YT13-179 | 沉井封底 水下混凝土封底 | m³ | 528.73 | 0 | 167.39 | 320.34 | 41 | 0 | 0 | 0 | 2.2141 |  | 工作内容：1.枕木搭拆；铺砂、平整；抽除承垫道木、回填砂堤。2.模块制作、安装、拆除；混凝土浇筑、捣固、养护。3.铁刃脚安装；机械抓泥、运出井外；校正沉井倾斜；水力机械冲泥、吸泥外排、校正井壁倾斜、沉井下沉。4.封底材料场内运输；漏斗和筒管安装、拆除；封底、填塞、养护；井壁结合部凿毛、馒头体凿除、余物外运、壁底清理。
1306000000 | YT13-180 | 沉井封底 钢筋混凝土底板 | m³ | 508.35 | 0 | 125.34 | 369.96 | 13.05 | 0 | 0 | 0 | 1.658 |  | 工作内容：1.枕木搭拆；铺砂、平整；抽除承垫道木、回填砂堤。2.模块制作、安装、拆除；混凝土浇筑、捣固、养护。3.铁刃脚安装；机械抓泥、运出井外；校正沉井倾斜；水力机械冲泥、吸泥外排、校正井壁倾斜、沉井下沉。4.封底材料场内运输；漏斗和筒管安装、拆除；封底、填塞、养护；井壁结合部凿毛、馒头体凿除、余物外运、壁底清理。
1307010000 | YT13-181 | 输煤构筑物 输煤地道 底板 | m³ | 382.65 | 0 | 66.46 | 313.62 | 2.57 | 0 | 0 | 0 | 0.8328 |  | 工作内容：木模板制作与安装、钢模板组合与安装；模板刷隔离剂；模板拆除、运输、整理、堆放；混凝土浇筑、捣固、养护。
1307010000 | YT13-182 | 输煤构筑物 输煤地道 侧壁 | m³ | 553.22 | 0 | 167.62 | 371.59 | 14.01 | 0 | 0 | 0 | 2.1005 |  | 工作内容：木模板制作与安装、钢模板组合与安装；模板刷隔离剂；模板拆除、运输、整理、堆放；混凝土浇筑、捣固、养护。
1307010000 | YT13-183 | 输煤构筑物 输煤地道 顶板 | m³ | 553.56 | 0 | 156.71 | 381.73 | 15.12 | 0 | 0 | 0 | 1.9638 |  | 工作内容：木模板制作与安装、钢模板组合与安装；模板刷隔离剂；模板拆除、运输、整理、堆放；混凝土浇筑、捣固、养护。
1307020000 | YT13-184 | 输煤构筑物 翻车机室、卸煤沟 底板 | m³ | 372.3 | 0 | 57.8 | 312.33 | 2.17 | 0 | 0 | 0 | 0.7243 |  | 工作内容：木模板制作与安装、钢模板组合与安装；模板刷隔离剂；模板拆除、运输、整理、堆放；混凝土浇筑、捣固、养护。
1307020000 | YT13-185 | 输煤构筑物 翻车机室、卸煤沟 底板上填混凝土 | m³ | 321.44 | 0 | 49.13 | 271.41 | 0.9 | 0 | 0 | 0 | 0.6157 |  | 工作内容：木模板制作与安装、钢模板组合与安装；模板刷隔离剂；模板拆除、运输、整理、堆放；混凝土浇筑、捣固、养护。
1307020000 | YT13-186 | 输煤构筑物 翻车机室、卸煤沟 侧壁 | m³ | 598.1 | 0 | 189.93 | 392.58 | 15.59 | 0 | 0 | 0 | 2.3665 |  | 工作内容：木模板制作与安装、钢模板组合与安装；模板刷隔离剂；模板拆除、运输、整理、堆放；混凝土浇筑、捣固、养护。
1307020000 | YT13-187 | 输煤构筑物 翻车机室、卸煤沟 煤斗梁 | m³ | 753.48 | 0 | 242.34 | 477.79 | 33.35 | 0 | 0 | 0 | 3.0297 |  | 工作内容：木模板制作与安装、钢模板组合与安装；模板刷隔离剂；模板拆除、运输、整理、堆放；混凝土浇筑、捣固、养护。
1307020000 | YT13-188 | 输煤构筑物 翻车机室、卸煤沟 煤斗壁 | m³ | 1081.91 | 0 | 501.17 | 525.05 | 55.69 | 0 | 0 | 0 | 6.2803 |  | 工作内容：木模板制作与安装、钢模板组合与安装；模板刷隔离剂；模板拆除、运输、整理、堆放；混凝土浇筑、捣固、养护。
1307020000 | YT13-189 | 输煤构筑物 翻车机室、卸煤沟 火车轨道梁 | m³ | 820.97 | 0 | 268.04 | 510 | 42.93 | 0 | 0 | 0 | 3.3588 |  | 工作内容：木模板制作与安装、钢模板组合与安装；模板刷隔离剂；模板拆除、运输、整理、堆放；混凝土浇筑、捣固、养护。
1307020000 | YT13-190 | 输煤构筑物 翻车机室、卸煤沟 地下梁 | m³ | 699.3 | 0 | 266.13 | 408.13 | 25.04 | 0 | 0 | 0 | 3.3031 |  | 工作内容：木模板制作与安装、钢模板组合与安装；模板刷隔离剂；模板拆除、运输、整理、堆放；混凝土浇筑、捣固、养护。
1307020000 | YT13-191 | 输煤构筑物 翻车机室、卸煤沟 地下柱 | m³ | 710.81 | 0 | 241.94 | 435.55 | 33.32 | 0 | 0 | 0 | 3.0465 |  | 工作内容：木模板制作与安装、钢模板组合与安装；模板刷隔离剂；模板拆除、运输、整理、堆放；混凝土浇筑、捣固、养护。
1307020000 | YT13-192 | 输煤构筑物 翻车机室、卸煤沟 地下各层楼板 | m³ | 666.49 | 0 | 198.26 | 423.95 | 44.28 | 0 | 0 | 0 | 2.4653 |  | 工作内容：木模板制作与安装、钢模板组合与安装；模板刷隔离剂；模板拆除、运输、整理、堆放；混凝土浇筑、捣固、养护。
1307020000 | YT13-193 | 输煤构筑物 翻车机室、卸煤沟 卸煤、牵车平台 | m³ | 556.83 | 0 | 190.75 | 333.19 | 32.89 | 0 | 0 | 0 | 2.3859 |  | 工作内容：木模板制作与安装、钢模板组合与安装；模板刷隔离剂；模板拆除、运输、整理、堆放；混凝土浇筑、捣固、养护。
1307020000 | YT13-194 | 输煤构筑物 翻车机室、卸煤沟 调车机基础 | m³ | 606.31 | 0 | 174.22 | 399.31 | 32.78 | 0 | 0 | 0 | 2.183 |  | 工作内容：木模板制作与安装、钢模板组合与安装；模板刷隔离剂；模板拆除、运输、整理、堆放；混凝土浇筑、捣固、养护。
1307020000 | YT13-195 | 输煤构筑物 翻车机室、卸煤沟 牵车台基础 | m³ | 568.95 | 0 | 156.79 | 379.92 | 32.24 | 0 | 0 | 0 | 1.9646 |  | 工作内容：木模板制作与安装、钢模板组合与安装；模板刷隔离剂；模板拆除、运输、整理、堆放；混凝土浇筑、捣固、养护。
1307020000 | YT13-196 | 输煤构筑物 翻车机室、卸煤沟 止挡器与夹轮器基础 | m³ | 625 | 0 | 191.63 | 400.1 | 33.27 | 0 | 0 | 0 | 2.4012 |  | 工作内容：木模板制作与安装、钢模板组合与安装；模板刷隔离剂；模板拆除、运输、整理、堆放；混凝土浇筑、捣固、养护。
1307030000 | YT13-197 | 输煤构筑物 输煤圆形筒仓 有梁筏板基础 | m³ | 465.18 | 0 | 65.95 | 346.8 | 52.43 | 0 | 0 | 0 | 0.8402 |  | 工作内容：木模板制作与安装、钢模板组合与安装；模板刷隔离剂；模板拆除、运输、整理、堆放；混凝土浇筑、捣固、养护。
1307030000 | YT13-198 | 输煤构筑物 输煤圆形筒仓 筒壁、环梁、筒壁柱 | m³ | 942.3 | 0 | 409.21 | 462.55 | 70.54 | 0 | 0 | 0 | 5.1279 |  | 工作内容：木模板制作与安装、钢模板组合与安装；模板刷隔离剂；模板拆除、运输、整理、堆放；混凝土浇筑、捣固、养护。
1307030000 | YT13-199 | 输煤构筑物 输煤圆形筒仓 预应力钢筋混凝土筒身 | m³ | 984.4 | 0 | 429.66 | 477.22 | 77.52 | 0 | 0 | 0 | 5.3842 |  | 工作内容：木模板制作与安装、钢模板组合与安装；模板刷隔离剂；模板拆除、运输、整理、堆放；混凝土浇筑、捣固、养护。
1307030000 | YT13-200 | 输煤构筑物 输煤圆形筒仓 柱 | m³ | 742.99 | 0 | 231.13 | 450.19 | 61.67 | 0 | 0 | 0 | 2.9 |  | 工作内容：木模板制作与安装、钢模板组合与安装；模板刷隔离剂；模板拆除、运输、整理、堆放；混凝土浇筑、捣固、养护。
1307030000 | YT13-201 | 输煤构筑物 输煤圆形筒仓 煤斗 | m³ | 1286.61 | 0 | 583.37 | 560.95 | 142.29 | 0 | 0 | 0 | 7.7165 |  | 工作内容：木模板制作与安装、钢模板组合与安装；模板刷隔离剂；模板拆除、运输、整理、堆放；混凝土浇筑、捣固、养护。
1307030000 | YT13-202 | 输煤构筑物 输煤圆形筒仓 煤斗平台 | m³ | 620.24 | 0 | 181.75 | 405.02 | 33.47 | 0 | 0 | 0 | 2.26 |  | 工作内容：木模板制作与安装、钢模板组合与安装；模板刷隔离剂；模板拆除、运输、整理、堆放；混凝土浇筑、捣固、养护。
1307030000 | YT13-203 | 输煤构筑物 输煤圆形筒仓 仓顶板 | m³ | 658.28 | 0 | 208.17 | 411.05 | 39.06 | 0 | 0 | 0 | 2.5701 |  | 工作内容：木模板制作与安装、钢模板组合与安装；模板刷隔离剂；模板拆除、运输、整理、堆放；混凝土浇筑、捣固、养护。
1307030000 | YT13-204 | 输煤构筑物 输煤圆形筒仓 仓顶框架 | m³ | 951.56 | 0 | 408.42 | 468.78 | 74.36 | 0 | 0 | 0 | 5.4024 |  | 工作内容：木模板制作与安装、钢模板组合与安装；模板刷隔离剂；模板拆除、运输、整理、堆放；混凝土浇筑、捣固、养护。
1307040000 | YT13-205 | 输煤构筑物 圆形煤场 环形基础 | m³ | 405.63 | 0 | 64.69 | 331.2 | 9.74 | 0 | 0 | 0 | 0.8107 |  | 工作内容：1.木模板制作与安装、钢模板组合与安装；模板刷隔离剂；模板拆除、运输、整理、堆放；混凝土浇筑、捣固、养护。2.耐火砖墙砌筑、原浆勾缝。3.网架购置、运输、现场堆放；构件组装、起吊、就位、临时加固、校正、螺栓连接、焊接；补漆。
1307040000 | YT13-206 | 输煤构筑物 圆形煤场 圆形挡煤墙 | m³ | 707.2 | 0 | 296.7 | 391.45 | 19.05 | 0 | 0 | 0 | 3.9246 |  | 工作内容：1.木模板制作与安装、钢模板组合与安装；模板刷隔离剂；模板拆除、运输、整理、堆放；混凝土浇筑、捣固、养护。2.耐火砖墙砌筑、原浆勾缝。3.网架购置、运输、现场堆放；构件组装、起吊、就位、临时加固、校正、螺栓连接、焊接；补漆。
1307040000 | YT13-207 | 输煤构筑物 圆形煤场 挡煤墙壁柱 | m³ | 916.76 | 0 | 509.41 | 388.3 | 19.05 | 0 | 0 | 0 | 6.7382 |  | 工作内容：1.木模板制作与安装、钢模板组合与安装；模板刷隔离剂；模板拆除、运输、整理、堆放；混凝土浇筑、捣固、养护。2.耐火砖墙砌筑、原浆勾缝。3.网架购置、运输、现场堆放；构件组装、起吊、就位、临时加固、校正、螺栓连接、焊接；补漆。
1307040000 | YT13-208 | 输煤构筑物 圆形煤场 砌耐火砖 | m³ | 1059.1 | 0 | 83.94 | 975.16 | 0 | 0 | 0 | 0 | 0.968 |  | 工作内容：1.木模板制作与安装、钢模板组合与安装；模板刷隔离剂；模板拆除、运输、整理、堆放；混凝土浇筑、捣固、养护。2.耐火砖墙砌筑、原浆勾缝。3.网架购置、运输、现场堆放；构件组装、起吊、就位、临时加固、校正、螺栓连接、焊接；补漆。
1307040000 | YT13-209 | 输煤构筑物 圆形煤场 给料机柱式基础 | m³ | 783.5 | 0 | 307.54 | 447.55 | 28.41 | 0 | 0 | 0 | 4.068 |  | 工作内容：1.木模板制作与安装、钢模板组合与安装；模板刷隔离剂；模板拆除、运输、整理、堆放；混凝土浇筑、捣固、养护。2.耐火砖墙砌筑、原浆勾缝。3.网架购置、运输、现场堆放；构件组装、起吊、就位、临时加固、校正、螺栓连接、焊接；补漆。
1307040000 | YT13-210 | 输煤构筑物 圆形煤场 钢网架安装 | t | 7053.24 | 0 | 351.65 | 6309.53 | 392.06 | 0 | 0 | 0 | 4.0513 |  | 工作内容：1.木模板制作与安装、钢模板组合与安装；模板刷隔离剂；模板拆除、运输、整理、堆放；混凝土浇筑、捣固、养护。2.耐火砖墙砌筑、原浆勾缝。3.网架购置、运输、现场堆放；构件组装、起吊、就位、临时加固、校正、螺栓连接、焊接；补漆。
1307040000 | YT13-211 | 输煤构筑物 圆形煤场 网架板安装 | m² | 140.6 | 0 | 13.94 | 98.01 | 28.65 | 0 | 0 | 0 | 0.1606 |  | 工作内容：1.木模板制作与安装、钢模板组合与安装；模板刷隔离剂；模板拆除、运输、整理、堆放；混凝土浇筑、捣固、养护。2.耐火砖墙砌筑、原浆勾缝。3.网架购置、运输、现场堆放；构件组装、起吊、就位、临时加固、校正、螺栓连接、焊接；补漆。
1308010000 | YT13-212 | 室外混凝土沟道、混凝土池井 室外混凝土沟道 底板 | m³ | 367.51 | 0 | 38.21 | 324.63 | 4.67 | 0 | 0 | 0 | 0.485 |  | 工作内容：木模板制作与安装、钢模板组合与安装；模板刷隔离剂；模板拆除、运输、整理、堆放；混凝土浇筑、捣固、养护。
1308010000 | YT13-213 | 室外混凝土沟道、混凝土池井 室外混凝土沟道 壁板 | m³ | 566.57 | 0 | 158.48 | 393.7 | 14.39 | 0 | 0 | 0 | 1.9865 |  | 工作内容：木模板制作与安装、钢模板组合与安装；模板刷隔离剂；模板拆除、运输、整理、堆放；混凝土浇筑、捣固、养护。
1308010000 | YT13-214 | 室外混凝土沟道、混凝土池井 室外混凝土沟道 顶板 | m³ | 529.77 | 0 | 131.49 | 386.51 | 11.77 | 0 | 0 | 0 | 1.6455 |  | 工作内容：木模板制作与安装、钢模板组合与安装；模板刷隔离剂；模板拆除、运输、整理、堆放；混凝土浇筑、捣固、养护。
1308020000 | YT13-215 | 室外混凝土沟道、混凝土池井 室外混凝土池井 底板 矩形 | m³ | 361.55 | 0 | 34.7 | 324.02 | 2.83 | 0 | 0 | 0 | 0.4378 |  | 工作内容：木模板制作与安装、钢模板组合与安装；模板刷隔离剂；模板拆除、运输、整理、堆放；混凝土浇筑、捣固、养护。
1308020000 | YT13-216 | 室外混凝土沟道、混凝土池井 室外混凝土池井 底板 圆形 | m³ | 384.95 | 0 | 43.37 | 338.32 | 3.26 | 0 | 0 | 0 | 0.5472 |  | 工作内容：木模板制作与安装、钢模板组合与安装；模板刷隔离剂；模板拆除、运输、整理、堆放；混凝土浇筑、捣固、养护。
1308020000 | YT13-217 | 室外混凝土沟道、混凝土池井 室外混凝土池井 壁板 矩形 | m³ | 506.9 | 0 | 110.53 | 381.91 | 14.46 | 0 | 0 | 0 | 1.3879 |  | 工作内容：木模板制作与安装、钢模板组合与安装；模板刷隔离剂；模板拆除、运输、整理、堆放；混凝土浇筑、捣固、养护。
1308020000 | YT13-218 | 室外混凝土沟道、混凝土池井 室外混凝土池井 壁板 圆形 | m³ | 597.45 | 0 | 165.8 | 403 | 28.65 | 0 | 0 | 0 | 2.082 |  | 工作内容：木模板制作与安装、钢模板组合与安装；模板刷隔离剂；模板拆除、运输、整理、堆放；混凝土浇筑、捣固、养护。
1308020000 | YT13-219 | 室外混凝土沟道、混凝土池井 室外混凝土池井 顶板 矩形 | m³ | 515.09 | 0 | 117.26 | 386.12 | 11.71 | 0 | 0 | 0 | 1.467 |  | 工作内容：木模板制作与安装、钢模板组合与安装；模板刷隔离剂；模板拆除、运输、整理、堆放；混凝土浇筑、捣固、养护。
1308020000 | YT13-220 | 室外混凝土沟道、混凝土池井 室外混凝土池井 顶板 圆形 | m³ | 636.05 | 0 | 164.18 | 408.26 | 63.61 | 0 | 0 | 0 | 2.0539 |  | 工作内容：木模板制作与安装、钢模板组合与安装；模板刷隔离剂；模板拆除、运输、整理、堆放；混凝土浇筑、捣固、养护。
1309010000 | YT13-221 | 变电构支架 离心杆构支架安装 变电离心杆 构架安装 高度 10m以内 | m³ | 3274.17 | 0 | 146.52 | 2952.46 | 175.19 | 0 | 0 | 0 | 1.8689 |  | 工作内容：拼装、连接、接头补漆；起吊、就位、校正、固定
1309010000 | YT13-222 | 变电构支架 离心杆构支架安装 变电离心杆 构架安装 高度 20m以内 | m³ | 2465.21 | 0 | 96.79 | 2270.15 | 98.27 | 0 | 0 | 0 | 1.2027 |  | 工作内容：拼装、连接、接头补漆；起吊、就位、校正、固定
1309010000 | YT13-223 | 变电构支架 离心杆构支架安装 变电离心杆 构架安装 高度 20m以外 | m³ | 2141.68 | 0 | 99.22 | 1927.56 | 114.9 | 0 | 0 | 0 | 1.2656 |  | 工作内容：拼装、连接、接头补漆；起吊、就位、校正、固定
1309010000 | YT13-224 | 变电构支架 离心杆构支架安装 变电离心杆 设备支架安装 高度 6m以内 | m³ | 3593.7 | 0 | 143.39 | 3294.45 | 155.86 | 0 | 0 | 0 | 1.829 |  | 工作内容：拼装、连接、接头补漆；起吊、就位、校正、固定
1309010000 | YT13-225 | 变电构支架 离心杆构支架安装 变电离心杆 设备支架安装 高度 6m以外 | m³ | 2651.83 | 0 | 107.54 | 2427.42 | 116.87 | 0 | 0 | 0 | 1.3717 |  | 工作内容：拼装、连接、接头补漆；起吊、就位、校正、固定
1309020000 | YT13-226 | 变电构支架 型钢构支架安装 变电型钢 构架安装 高度 20m以内 | t | 7674.93 | 0 | 143.16 | 7227.37 | 304.4 | 0 | 0 | 0 | 1.826 |  | 工作内容：型钢构件排杆、组装、拼装、连接；紧固、绑扎、起吊、就位、校正、固定、补漆。
1309020000 | YT13-227 | 变电构支架 型钢构支架安装 变电型钢 构架安装 高度 30m以内 | t | 7709.96 | 0 | 150.31 | 7225.17 | 334.48 | 0 | 0 | 0 | 1.9172 |  | 工作内容：型钢构件排杆、组装、拼装、连接；紧固、绑扎、起吊、就位、校正、固定、补漆。
1309020000 | YT13-228 | 变电构支架 型钢构支架安装 变电型钢 构架安装 高度 30m以外 | t | 7769.3 | 0 | 157.47 | 7225.68 | 386.15 | 0 | 0 | 0 | 2.0086 |  | 工作内容：型钢构件排杆、组装、拼装、连接；紧固、绑扎、起吊、就位、校正、固定、补漆。
1309020000 | YT13-229 | 变电构支架 型钢构支架安装 变电型钢 设备支架安装 高度 10m以内 | t | 7699.55 | 0 | 137.61 | 7303.21 | 258.73 | 0 | 0 | 0 | 1.7552 |  | 工作内容：型钢构件排杆、组装、拼装、连接；紧固、绑扎、起吊、就位、校正、固定、补漆。
1309020000 | YT13-230 | 变电构支架 型钢构支架安装 变电型钢 设备支架安装 高度 10m以外 | t | 7445.8 | 0 | 110.08 | 7265.21 | 70.51 | 0 | 0 | 0 | 1.4041 |  | 工作内容：型钢构件排杆、组装、拼装、连接；紧固、绑扎、起吊、就位、校正、固定、补漆。
1309030000 | YT13-231 | 变电构支架 钢管构支架安装 变电钢管 构架安装 高度 20m以内 | t | 7483.35 | 0 | 138.19 | 7009.23 | 335.93 | 0 | 0 | 0 | 1.7626 |  | 工作内容：钢管构件排杆、组装、拼装、连接；紧固、绑扎、起吊、就位、校正、固定、补漆。
1309030000 | YT13-232 | 变电构支架 钢管构支架安装 变电钢管 构架安装 高度 30m以内 | t | 7580.21 | 0 | 163.49 | 7047.66 | 369.06 | 0 | 0 | 0 | 2.0853 |  | 工作内容：钢管构件排杆、组装、拼装、连接；紧固、绑扎、起吊、就位、校正、固定、补漆。
1309030000 | YT13-233 | 变电构支架 钢管构支架安装 变电钢管 构架安装 高度 30m以外 | t | 8142.63 | 0 | 216.22 | 7065.87 | 860.54 | 0 | 0 | 0 | 2.7579 |  | 工作内容：钢管构件排杆、组装、拼装、连接；紧固、绑扎、起吊、就位、校正、固定、补漆。
1309030000 | YT13-234 | 变电构支架 钢管构支架安装 变电钢管 设备支架安装 高度 10m以内 | t | 7324.22 | 0 | 104.07 | 6959.72 | 260.43 | 0 | 0 | 0 | 1.3274 |  | 工作内容：钢管构件排杆、组装、拼装、连接；紧固、绑扎、起吊、就位、校正、固定、补漆。
1309030000 | YT13-235 | 变电构支架 钢管构支架安装 变电钢管 设备支架安装 高度 10m以外 | t | 7382.73 | 0 | 145.68 | 6965.3 | 271.75 | 0 | 0 | 0 | 1.8582 |  | 工作内容：钢管构件排杆、组装、拼装、连接；紧固、绑扎、起吊、就位、校正、固定、补漆。
1309040000 | YT13-236 | 变电构支架 格构式钢管构支架安装 变电格构式钢管 构架安装 高度 30m以内 | t | 7924.01 | 0 | 213.22 | 7291.72 | 419.07 | 0 | 0 | 0 | 2.7197 |  | 工作内容：钢管构件排杆、组装、拼装、连接；紧固、绑扎、起吊、就位、校正、固定、补漆。
1309040000 | YT13-237 | 变电构支架 格构式钢管构支架安装 变电格构式钢管 构架安装 高度 45m以内 | t | 8088.41 | 0 | 276.16 | 7316.75 | 495.5 | 0 | 0 | 0 | 3.5224 |  | 工作内容：钢管构件排杆、组装、拼装、连接；紧固、绑扎、起吊、就位、校正、固定、补漆。
1309040000 | YT13-238 | 变电构支架 格构式钢管构支架安装 变电格构式钢管 构架安装 高度 45m以外 | t | 8285.78 | 0 | 301.42 | 7318.97 | 665.39 | 0 | 0 | 0 | 3.8447 |  | 工作内容：钢管构件排杆、组装、拼装、连接；紧固、绑扎、起吊、就位、校正、固定、补漆。
1309040000 | YT13-239 | 变电构支架 格构式钢管构支架安装 变电格构式钢管 设备支架安装 高度 15m以内 | t | 7648.77 | 0 | 167.6 | 7221.54 | 259.63 | 0 | 0 | 0 | 2.1377 |  | 工作内容：钢管构件排杆、组装、拼装、连接；紧固、绑扎、起吊、就位、校正、固定、补漆。
1309040000 | YT13-240 | 变电构支架 格构式钢管构支架安装 变电格构式钢管 设备支架安装 高度 15m以外 | t | 7679.57 | 0 | 185.13 | 7223.36 | 271.08 | 0 | 0 | 0 | 2.3613 |  | 工作内容：钢管构件排杆、组装、拼装、连接；紧固、绑扎、起吊、就位、校正、固定、补漆。
1309050000 | YT13-241 | 钢梁、附件安装 变电构支架 钢梁 安装高度 10m以内 | t | 7356.66 | 0 | 118.52 | 6896.19 | 341.95 | 0 | 0 | 0 | 1.5118 |  | 工作内容：构件排杆、组装、拼装、连接；紧固、绑扎、起吊、就位、校正、固定、补漆。
1309050000 | YT13-242 | 钢梁、附件安装 变电构支架 钢梁 安装高度 20m以内 | t | 7321.78 | 0 | 120.89 | 6896.19 | 304.7 | 0 | 0 | 0 | 1.542 |  | 工作内容：构件排杆、组装、拼装、连接；紧固、绑扎、起吊、就位、校正、固定、补漆。
1309050000 | YT13-243 | 钢梁、附件安装 变电构支架 钢梁 安装高度 30m以内 | t | 7412.7 | 0 | 122.08 | 6896.19 | 394.43 | 0 | 0 | 0 | 1.5571 |  | 工作内容：构件排杆、组装、拼装、连接；紧固、绑扎、起吊、就位、校正、固定、补漆。
1309050000 | YT13-244 | 钢梁、附件安装 变电构支架 钢梁 安装高度 45m以内 | t | 7483.66 | 0 | 126.56 | 6896.19 | 460.91 | 0 | 0 | 0 | 1.6165 |  | 工作内容：构件排杆、组装、拼装、连接；紧固、绑扎、起吊、就位、校正、固定、补漆。
1309050000 | YT13-245 | 钢梁、附件安装 变电构支架 钢梁 安装高度 45m以外 | t | 7547.9 | 0 | 136.38 | 6896.19 | 515.33 | 0 | 0 | 0 | 1.724 |  | 工作内容：构件排杆、组装、拼装、连接；紧固、绑扎、起吊、就位、校正、固定、补漆。
1309050000 | YT13-246 | 钢梁、附件安装 变电构支架 附件 安装高度 10m以内 | t | 7072.94 | 0 | 87.13 | 6826.85 | 158.96 | 0 | 0 | 0 | 1.1113 |  | 工作内容：构件排杆、组装、拼装、连接；紧固、绑扎、起吊、就位、校正、固定、补漆。
1309050000 | YT13-247 | 钢梁、附件安装 变电构支架 附件 安装高度 20m以内 | t | 7147.06 | 0 | 88.74 | 6826.85 | 231.47 | 0 | 0 | 0 | 1.1331 |  | 工作内容：构件排杆、组装、拼装、连接；紧固、绑扎、起吊、就位、校正、固定、补漆。
1309050000 | YT13-248 | 钢梁、附件安装 变电构支架 附件 安装高度 30m以内 | t | 7265.39 | 0 | 98.14 | 6826.85 | 340.4 | 0 | 0 | 0 | 1.2378 |  | 工作内容：构件排杆、组装、拼装、连接；紧固、绑扎、起吊、就位、校正、固定、补漆。
1309050000 | YT13-249 | 钢梁、附件安装 变电构支架 附件 安装高度 45m以内 | t | 7435.26 | 0 | 104.98 | 6826.85 | 503.43 | 0 | 0 | 0 | 1.3153 |  | 工作内容：构件排杆、组装、拼装、连接；紧固、绑扎、起吊、就位、校正、固定、补漆。
1309050000 | YT13-250 | 钢梁、附件安装 变电构支架 附件 安装高度 45m以外 | t | 7634.17 | 0 | 108.22 | 6826.85 | 699.1 | 0 | 0 | 0 | 1.3559 |  | 工作内容：构件排杆、组装、拼装、连接；紧固、绑扎、起吊、就位、校正、固定、补漆。
1309060000 | YT13-251 | 变电构支架 避雷针塔制作与安装 变电 避雷针塔现场制作 | t | 5677.85 | 0 | 601.63 | 4425.7 | 650.52 | 0 | 0 | 0 | 6.9312 |  | 工作内容：材料放样、下料；平直、钻孔、拼装、焊接；成品校正、除锈、刷防锈漆、刷防腐油漆；成品编号、堆放；运输、安装、校正、固定。
1309060000 | YT13-252 | 变电构支架 避雷针塔制作与安装 变电 现场制作避雷针塔安装 | t | 570.51 | 0 | 162.48 | 77.7 | 330.33 | 0 | 0 | 0 | 2.0724 |  | 工作内容：材料放样、下料；平直、钻孔、拼装、焊接；成品校正、除锈、刷防锈漆、刷防腐油漆；成品编号、堆放；运输、安装、校正、固定。
1309060000 | YT13-253 | 变电构支架 避雷针塔制作与安装 变电 成品避雷针塔安装 | t | 7405.84 | 0 | 173.46 | 6920.79 | 311.59 | 0 | 0 | 0 | 2.2137 |  | 工作内容：材料放样、下料；平直、钻孔、拼装、焊接；成品校正、除锈、刷防锈漆、刷防腐油漆；成品编号、堆放；运输、安装、校正、固定。
1310010000 | YT13-254 | 道路与场地地坪 基层 路床土方 | m³ | 13.27 | 0 | 8.22 | 0.67 | 4.38 | 0 | 0 | 0 | 0.1068 |  | 工作内容：路床土方开挖、运输、碾压、检验；放样、清理路床、取料、运料、摊铺、灌缝、找平、碾压。
1310010000 | YT13-255 | 道路与场地地坪 2：8灰土基层 | m³ | 67.25 | 0 | 16.68 | 44.24 | 6.33 | 0 | 0 | 0 | 0.1943 |  | 工作内容：路床土方开挖、运输、碾压、检验；放样、清理路床、取料、运料、摊铺、灌缝、找平、碾压。
1310010000 | YT13-256 | 道路与场地地坪 粉煤灰基层 | m³ | 97.19 | 0 | 18.42 | 70.54 | 8.23 | 0 | 0 | 0 | 0.2278 |  | 工作内容：路床土方开挖、运输、碾压、检验；放样、清理路床、取料、运料、摊铺、灌缝、找平、碾压。
1310010000 | YT13-257 | 道路与场地地坪 块石基层 | m³ | 192.6 | 0 | 41.47 | 147.19 | 3.94 | 0 | 0 | 0 | 0.5486 |  | 工作内容：路床土方开挖、运输、碾压、检验；放样、清理路床、取料、运料、摊铺、灌缝、找平、碾压。
1310010000 | YT13-258 | 道路与场地地坪 碎石基层 | m³ | 129.69 | 0 | 19.47 | 104.73 | 5.49 | 0 | 0 | 0 | 0.2575 |  | 工作内容：路床土方开挖、运输、碾压、检验；放样、清理路床、取料、运料、摊铺、灌缝、找平、碾压。
1310010000 | YT13-259 | 道路与场地地坪 砂基层 | m³ | 106.55 | 0 | 18.33 | 82.41 | 5.81 | 0 | 0 | 0 | 0.2424 |  | 工作内容：路床土方开挖、运输、碾压、检验；放样、清理路床、取料、运料、摊铺、灌缝、找平、碾压。
1310010000 | YT13-260 | 道路与场地地坪 稳定土基层(水泥含量5%) | m³ | 48.77 | 0 | 4.8 | 31.2 | 12.77 | 0 | 0 | 0 | 0.0504 |  | 工作内容：路床土方开挖、运输、碾压、检验；放样、清理路床、取料、运料、摊铺、灌缝、找平、碾压。
1310010000 | YT13-261 | 道路与场地地坪 水泥稳定碎石基层 | m³ | 166.52 | 0 | 2.59 | 126.92 | 37.01 | 0 | 0 | 0 | 0.0272 |  | 工作内容：路床土方开挖、运输、碾压、检验；放样、清理路床、取料、运料、摊铺、灌缝、找平、碾压。
1310010000 | YT13-262 | 道路与场地地坪 土工格栅基层 | m² | 6.58 | 0 | 3.49 | 3.09 | 0 | 0 | 0 | 0 | 0.0367 |  | 工作内容：路床土方开挖、运输、碾压、检验；放样、清理路床、取料、运料、摊铺、灌缝、找平、碾压。
1310020000 | YT13-263 | 道路与场地地坪 混凝土面层 | m³ | 425.65 | 0 | 73.86 | 296.36 | 55.43 | 0 | 0 | 0 | 0.977 |  | 工作内容：混凝土浇筑、密实、抹光、养护；沥青混凝土摊铺、找平、碾压、养护；配料拌合、分层铺装、找平、洒水、压实、养护；放样、运料、摊平、夯实、铺块料地坪、灌缝、扫缝；清理地坪、撒硬化剂、撒养护液。
1310020000 | YT13-264 | 道路与场地地坪 沥青混凝土面层 人工摊铺 | m³ | 675.39 | 0 | 32.18 | 631.65 | 11.56 | 0 | 0 | 0 | 0.4257 |  | 工作内容：混凝土浇筑、密实、抹光、养护；沥青混凝土摊铺、找平、碾压、养护；配料拌合、分层铺装、找平、洒水、压实、养护；放样、运料、摊平、夯实、铺块料地坪、灌缝、扫缝；清理地坪、撒硬化剂、撒养护液。
1310020000 | YT13-265 | 道路与场地地坪 沥青混凝土面层 机械摊铺 | m³ | 649.14 | 0 | 4.96 | 623.17 | 21.01 | 0 | 0 | 0 | 0.0656 |  | 工作内容：混凝土浇筑、密实、抹光、养护；沥青混凝土摊铺、找平、碾压、养护；配料拌合、分层铺装、找平、洒水、压实、养护；放样、运料、摊平、夯实、铺块料地坪、灌缝、扫缝；清理地坪、撒硬化剂、撒养护液。
1310020000 | YT13-266 | 面层 道路与场地地坪 混凝土路面二次铺筑 | m³ | 452.03 | 0 | 89.82 | 306.67 | 55.54 | 0 | 0 | 0 | 1.1881 |  | 工作内容：混凝土浇筑、密实、抹光、养护；沥青混凝土摊铺、找平、碾压、养护；配料拌合、分层铺装、找平、洒水、压实、养护；放样、运料、摊平、夯实、铺块料地坪、灌缝、扫缝；清理地坪、撒硬化剂、撒养护液。
1310020000 | YT13-267 | 面层 道路与场地地坪 泥结碎石路面 | m³ | 161.15 | 0 | 30.57 | 102.22 | 28.36 | 0 | 0 | 0 | 0.4044 |  | 工作内容：混凝土浇筑、密实、抹光、养护；沥青混凝土摊铺、找平、碾压、养护；配料拌合、分层铺装、找平、洒水、压实、养护；放样、运料、摊平、夯实、铺块料地坪、灌缝、扫缝；清理地坪、撒硬化剂、撒养护液。
1310020000 | YT13-268 | 道路与场地地坪 预制块面层 | m² | 42.16 | 0 | 6.36 | 32.53 | 3.27 | 0 | 0 | 0 | 0.0807 |  | 工作内容：混凝土浇筑、密实、抹光、养护；沥青混凝土摊铺、找平、碾压、养护；配料拌合、分层铺装、找平、洒水、压实、养护；放样、运料、摊平、夯实、铺块料地坪、灌缝、扫缝；清理地坪、撒硬化剂、撒养护液。
1310020000 | YT13-269 | 道路与场地地坪 彩色预制块面层 水泥砂浆结合层 | m² | 69.75 | 0 | 11.68 | 55.22 | 2.85 | 0 | 0 | 0 | 0.1436 |  | 工作内容：混凝土浇筑、密实、抹光、养护；沥青混凝土摊铺、找平、碾压、养护；配料拌合、分层铺装、找平、洒水、压实、养护；放样、运料、摊平、夯实、铺块料地坪、灌缝、扫缝；清理地坪、撒硬化剂、撒养护液。
1310020000 | YT13-270 | 道路与场地地坪 卵石地坪面层 | m² | 57.45 | 0 | 35.25 | 19.35 | 2.85 | 0 | 0 | 0 | 0.4529 |  | 工作内容：混凝土浇筑、密实、抹光、养护；沥青混凝土摊铺、找平、碾压、养护；配料拌合、分层铺装、找平、洒水、压实、养护；放样、运料、摊平、夯实、铺块料地坪、灌缝、扫缝；清理地坪、撒硬化剂、撒养护液。
1310020000 | YT13-271 | 道路与场地地坪 广场砖面层 砂结合层 | m² | 60.86 | 0 | 13.49 | 44.52 | 2.85 | 0 | 0 | 0 | 0.1661 |  | 工作内容：混凝土浇筑、密实、抹光、养护；沥青混凝土摊铺、找平、碾压、养护；配料拌合、分层铺装、找平、洒水、压实、养护；放样、运料、摊平、夯实、铺块料地坪、灌缝、扫缝；清理地坪、撒硬化剂、撒养护液。
1310020000 | YT13-272 | 道路与场地地坪 硬化地坪面层 | m² | 21.08 | 0 | 5.37 | 12.86 | 2.85 | 0 | 0 | 0 | 0.071 |  | 工作内容：混凝土浇筑、密实、抹光、养护；沥青混凝土摊铺、找平、碾压、养护；配料拌合、分层铺装、找平、洒水、压实、养护；放样、运料、摊平、夯实、铺块料地坪、灌缝、扫缝；清理地坪、撒硬化剂、撒养护液。
1310020000 | YT13-273 | 面层 道路与场地地坪 方整石地面 砂结合层 | m² | 81.73 | 0 | 14.4 | 64.4 | 2.93 | 0 | 0 | 0 | 0.1781 |  | 工作内容：混凝土浇筑、密实、抹光、养护；沥青混凝土摊铺、找平、碾压、养护；配料拌合、分层铺装、找平、洒水、压实、养护；放样、运料、摊平、夯实、铺块料地坪、灌缝、扫缝；清理地坪、撒硬化剂、撒养护液。
1310030000 | YT13-274 | 道路与场地地坪 安砌侧路缘石 | m | 27.13 | 0 | 7.92 | 19.05 | 0.16 | 0 | 0 | 0 | 0.1048 |  | 工作内容：放样、运料、开槽；整平、安砌、勾缝；清理、养护。
1310030000 | YT13-275 | 道路与场地地坪 安砌平路缘石 | m | 29.62 | 0 | 3.14 | 26.32 | 0.16 | 0 | 0 | 0 | 0.0415 |  | 工作内容：放样、运料、开槽；整平、安砌、勾缝；清理、养护。
1310040000 | YT13-276 | 伸缩缝及其他 道路与场地地坪 伸缩缝 油浸麻丝 | m | 16.04 | 0 | 4.03 | 12.01 | 0 | 0 | 0 | 0 | 0.0496 |  | 工作内容：放样、备料；锯缝、上料灌缝；搓浆、锯纹；清理、养护。
1310040000 | YT13-277 | 伸缩缝及其他 道路与场地地坪 混凝土路面锯纹 | m² | 1.57 | 0 | 0.56 | 0.51 | 0.5 | 0 | 0 | 0 | 0.0074 |  | 工作内容：放样、备料；锯缝、上料灌缝；搓浆、锯纹；清理、养护。
1310040000 | YT13-278 | 伸缩缝及其他 道路与场地地坪 混凝土路面切缝 | m | 2.47 | 0 | 1.78 | 0.2 | 0.49 | 0 | 0 | 0 | 0.0235 |  | 工作内容：放样、备料；锯缝、上料灌缝；搓浆、锯纹；清理、养护。
1311000000 | YT13-279 | 围墙、围墙大门 钢围栅制作、安装 | m² | 290.93 | 0 | 74.22 | 171.97 | 44.74 | 0 | 0 | 0 | 0.8707 |  | 工作内容：钢结构围墙制作、除锈、刷防锈漆，购置，安装、校正、固定；钢结构大门制作、除锈、刷防锈漆，购置，安装、校正、固定；大门轨道安装。
1311000000 | YT13-280 | 围墙、围墙大门 钢柱钢丝网围栅制作、安装 | m² | 223.91 | 0 | 81.55 | 111.43 | 30.93 | 0 | 0 | 0 | 1.0787 |  | 工作内容：钢结构围墙制作、除锈、刷防锈漆，购置，安装、校正、固定；钢结构大门制作、除锈、刷防锈漆，购置，安装、校正、固定；大门轨道安装。
1311000000 | YT13-281 | 围墙、围墙大门 铁艺围栏安装 | m² | 94.69 | 0 | 31.59 | 39.21 | 23.89 | 0 | 0 | 0 | 0.4179 |  | 工作内容：钢结构围墙制作、除锈、刷防锈漆，购置，安装、校正、固定；钢结构大门制作、除锈、刷防锈漆，购置，安装、校正、固定；大门轨道安装。
1311000000 | YT13-282 | 围墙、围墙大门 钢隔栏安装 | m² | 88.8 | 0 | 30.47 | 35.78 | 22.55 | 0 | 0 | 0 | 0.4031 |  | 工作内容：钢结构围墙制作、除锈、刷防锈漆，购置，安装、校正、固定；钢结构大门制作、除锈、刷防锈漆，购置，安装、校正、固定；大门轨道安装。
1311000000 | YT13-283 | 围墙、围墙大门 钢管框铁丝网大门安装 | m² | 167.39 | 0 | 31.22 | 109.33 | 26.84 | 0 | 0 | 0 | 0.4129 |  | 工作内容：钢结构围墙制作、除锈、刷防锈漆，购置，安装、校正、固定；钢结构大门制作、除锈、刷防锈漆，购置，安装、校正、固定；大门轨道安装。
1311000000 | YT13-284 | 围墙、围墙大门 不锈钢大门安装 | m² | 880.57 | 0 | 32.79 | 819.82 | 27.96 | 0 | 0 | 0 | 0.4337 |  | 工作内容：钢结构围墙制作、除锈、刷防锈漆，购置，安装、校正、固定；钢结构大门制作、除锈、刷防锈漆，购置，安装、校正、固定；大门轨道安装。
1311000000 | YT13-285 | 围墙、围墙大门 角铁柱铁刺网安装 | m² | 76.35 | 0 | 21.09 | 45.66 | 9.6 | 0 | 0 | 0 | 0.2789 |  | 工作内容：钢结构围墙制作、除锈、刷防锈漆，购置，安装、校正、固定；钢结构大门制作、除锈、刷防锈漆，购置，安装、校正、固定；大门轨道安装。
1311000000 | YT13-286 | 围墙、围墙大门 电动伸缩门 | m² | 1055.2 | 0 | 16.05 | 1013.49 | 25.66 | 0 | 0 | 0 | 0.2011 |  | 工作内容：钢结构围墙制作、除锈、刷防锈漆，购置，安装、校正、固定；钢结构大门制作、除锈、刷防锈漆，购置，安装、校正、固定；大门轨道安装。
1311000000 | YT13-287 | 围墙、围墙大门 电动门电动装置安装 | 套 | 2820.37 | 0 | 72.04 | 2748.33 | 0 | 0 | 0 | 0 | 0.804 |  | 工作内容：钢结构围墙制作、除锈、刷防锈漆，购置，安装、校正、固定；钢结构大门制作、除锈、刷防锈漆，购置，安装、校正、固定；大门轨道安装。
1311000000 | YT13-288 | 围墙、围墙大门 汽车限行拦杆 | 套 | 2307.32 | 0 | 31.06 | 2269.36 | 6.9 | 0 | 0 | 0 | 0.3859 |  | 工作内容：钢结构围墙制作、除锈、刷防锈漆，购置，安装、校正、固定；钢结构大门制作、除锈、刷防锈漆，购置，安装、校正、固定；大门轨道安装。
1401000000 | YT14-1 | 坝基 清基 清表层土 | m² | 5.11 | 0 | 0.13 | 0.02 | 4.96 | 0 | 0 | 0 | 0.0019 |  | 工作内容：表层土归堆；装土、运土、卸土；土石方开挖、出碴、修坡、修面；基底夯实。
1401000000 | YT14-2 | 坝基 清基 清淤泥流砂 | m³ | 28.5 | 0 | 28.5 | 0 | 0 | 0 | 0 | 0 | 0.4072 |  | 工作内容：表层土归堆；装土、运土、卸土；土石方开挖、出碴、修坡、修面；基底夯实。
1401000000 | YT14-3 | 坝基 清基 原土夯实 | m² | 0.51 | 0 | 0.37 | 0 | 0.14 | 0 | 0 | 0 | 0.0053 |  | 工作内容：表层土归堆；装土、运土、卸土；土石方开挖、出碴、修坡、修面；基底夯实。
1401000000 | YT14-4 | 坝基 土方开挖 人工 | m³ | 21.4 | 0 | 13.08 | 0.05 | 8.27 | 0 | 0 | 0 | 0.1869 |  | 工作内容：表层土归堆；装土、运土、卸土；土石方开挖、出碴、修坡、修面；基底夯实。
1401000000 | YT14-5 | 坝基 土方开挖 机械 | m³ | 8.58 | 0 | 0.15 | 0.05 | 8.38 | 0 | 0 | 0 | 0.0022 |  | 工作内容：表层土归堆；装土、运土、卸土；土石方开挖、出碴、修坡、修面；基底夯实。
1401000000 | YT14-6 | 坝基 石方开挖 风化岩清除 | m³ | 33.84 | 0 | 3.93 | 2.83 | 27.08 | 0 | 0 | 0 | 0.0562 |  | 工作内容：表层土归堆；装土、运土、卸土；土石方开挖、出碴、修坡、修面；基底夯实。
1401000000 | YT14-7 | 坝基 石方开挖 机械 | m³ | 62.17 | 0 | 24.54 | 9.29 | 28.34 | 0 | 0 | 0 | 0.3505 |  | 工作内容：表层土归堆；装土、运土、卸土；土石方开挖、出碴、修坡、修面；基底夯实。
1401000000 | YT14-8 | 坝基 石方开挖 人工 | m³ | 132.74 | 0 | 76.95 | 24.1 | 31.69 | 0 | 0 | 0 | 1.0993 |  | 工作内容：表层土归堆；装土、运土、卸土；土石方开挖、出碴、修坡、修面；基底夯实。
1402010000 | YT14-9 | 筑坝 碾压坝 均质土坝 | m³ | 22.8 | 0 | 2.75 | 0.13 | 19.92 | 0 | 0 | 0 | 0.0371 |  | 工作内容：1.清理料场覆盖层、土石料开采；土石料运输上坝、分层铺设、洒水、碾压、修坡。2.堆灰渣、灰渣翻晒、运输上坝、分层铺设、碾压、修坡。
1402010000 | YT14-10 | 筑坝 碾压坝 灰渣子坝 | m³ | 16.59 | 0 | 2.05 | 0.26 | 14.28 | 0 | 0 | 0 | 0.0276 |  | 工作内容：1.清理料场覆盖层、土石料开采；土石料运输上坝、分层铺设、洒水、碾压、修坡。2.堆灰渣、灰渣翻晒、运输上坝、分层铺设、碾压、修坡。
1402010000 | YT14-11 | 筑坝 碾压坝 石碴坝 | m³ | 41.57 | 0 | 10.94 | 3.16 | 27.47 | 0 | 0 | 0 | 0.1475 |  | 工作内容：1.清理料场覆盖层、土石料开采；土石料运输上坝、分层铺设、洒水、碾压、修坡。2.堆灰渣、灰渣翻晒、运输上坝、分层铺设、碾压、修坡。
1402010000 | YT14-12 | 筑坝 碾压坝 砂砾石坝 | m³ | 21.39 | 0 | 3.56 | 1.31 | 16.52 | 0 | 0 | 0 | 0.048 |  | 工作内容：1.清理料场覆盖层、土石料开采；土石料运输上坝、分层铺设、洒水、碾压、修坡。2.堆灰渣、灰渣翻晒、运输上坝、分层铺设、碾压、修坡。
1402020000 | YT14-13 | 筑坝 堆砌坝 袋装碎石坝 | m³ | 122.76 | 0 | 24.14 | 94.7 | 3.92 | 0 | 0 | 0 | 0.3254 |  | 工作内容：石料购置（开采）、装袋、场内运输、修边；砂浆制备、堆筑、砌石、勾缝。
1402020000 | YT14-14 | 筑坝 堆砌坝 干砌石坝 | m³ | 106.91 | 0 | 25.27 | 79.33 | 2.31 | 0 | 0 | 0 | 0.3406 |  | 工作内容：石料购置（开采）、装袋、场内运输、修边；砂浆制备、堆筑、砌石、勾缝。
1402020000 | YT14-15 | 筑坝 堆砌坝 浆砌石坝 | m³ | 190.11 | 0 | 36.1 | 151.7 | 2.31 | 0 | 0 | 0 | 0.4865 |  | 工作内容：石料购置（开采）、装袋、场内运输、修边；砂浆制备、堆筑、砌石、勾缝。
1402020000 | YT14-16 | 筑坝 堆砌坝 料场采石堆石坝 | m³ | 42.55 | 0 | 10.38 | 4.73 | 27.44 | 0 | 0 | 0 | 0.1399 |  | 工作内容：石料购置（开采）、装袋、场内运输、修边；砂浆制备、堆筑、砌石、勾缝。
1402020000 | YT14-17 | 筑坝 堆砌坝 堆石坝 | m³ | 90.02 | 0 | 6.42 | 79.3 | 4.3 | 0 | 0 | 0 | 0.0865 |  | 工作内容：石料购置（开采）、装袋、场内运输、修边；砂浆制备、堆筑、砌石、勾缝。
1402030000 | YT14-18 | 护脚、护面 筑坝 抛投 混凝土四面体 | m³ | 469.44 | 0 | 84.31 | 298.4 | 86.73 | 0 | 0 | 0 | 1.1363 |  | 工作内容：1.块体预制、装卸、定位抛投、水下检查。2.场内运石、砂浆制备、修石、砌石、勾缝。3.构件预制、堆放、运输、安放、铺砌、检查。4.混凝土浇筑、捣固、压光、养护。5. 草皮购置、铺设，浇水养护。6. 泥结石配料拌合、分层铺装、找平、洒水、压实、养护。
1402030000 | YT14-19 | 护脚、护面 筑坝 抛投 毛石 | m³ | 94.32 | 0 | 8.43 | 68.35 | 17.54 | 0 | 0 | 0 | 0.1136 |  | 工作内容：1.块体预制、装卸、定位抛投、水下检查。2.场内运石、砂浆制备、修石、砌石、勾缝。3.构件预制、堆放、运输、安放、铺砌、检查。4.混凝土浇筑、捣固、压光、养护。5. 草皮购置、铺设，浇水养护。6. 泥结石配料拌合、分层铺装、找平、洒水、压实、养护。
1402030000 | YT14-20 | 护脚、护面 筑坝 干砌毛石护坡 | m³ | 103.47 | 0 | 27.8 | 72.61 | 3.06 | 0 | 0 | 0 | 0.3747 |  | 工作内容：1.块体预制、装卸、定位抛投、水下检查。2.场内运石、砂浆制备、修石、砌石、勾缝。3.构件预制、堆放、运输、安放、铺砌、检查。4.混凝土浇筑、捣固、压光、养护。5. 草皮购置、铺设，浇水养护。6. 泥结石配料拌合、分层铺装、找平、洒水、压实、养护。
1402030000 | YT14-21 | 护脚、护面 筑坝 浆砌毛石护坡 | m³ | 193.42 | 0 | 42 | 148.36 | 3.06 | 0 | 0 | 0 | 0.566 |  | 工作内容：1.块体预制、装卸、定位抛投、水下检查。2.场内运石、砂浆制备、修石、砌石、勾缝。3.构件预制、堆放、运输、安放、铺砌、检查。4.混凝土浇筑、捣固、压光、养护。5. 草皮购置、铺设，浇水养护。6. 泥结石配料拌合、分层铺装、找平、洒水、压实、养护。
1402030000 | YT14-22 | 护脚、护面 筑坝 预制混凝土平板护坡 | m³ | 499.3 | 0 | 113.52 | 318.7 | 67.08 | 0 | 0 | 0 | 1.5299 |  | 工作内容：1.块体预制、装卸、定位抛投、水下检查。2.场内运石、砂浆制备、修石、砌石、勾缝。3.构件预制、堆放、运输、安放、铺砌、检查。4.混凝土浇筑、捣固、压光、养护。5. 草皮购置、铺设，浇水养护。6. 泥结石配料拌合、分层铺装、找平、洒水、压实、养护。
1402030000 | YT14-23 | 护脚、护面 筑坝 混凝土栅栏板消浪 | m³ | 652.58 | 0 | 119.01 | 353.15 | 180.42 | 0 | 0 | 0 | 1.6039 |  | 工作内容：1.块体预制、装卸、定位抛投、水下检查。2.场内运石、砂浆制备、修石、砌石、勾缝。3.构件预制、堆放、运输、安放、铺砌、检查。4.混凝土浇筑、捣固、压光、养护。5. 草皮购置、铺设，浇水养护。6. 泥结石配料拌合、分层铺装、找平、洒水、压实、养护。
1402030000 | YT14-24 | 护脚、护面 筑坝 混凝土四面体消浪 | m³ | 599.75 | 0 | 115.08 | 343.52 | 141.15 | 0 | 0 | 0 | 1.551 |  | 工作内容：1.块体预制、装卸、定位抛投、水下检查。2.场内运石、砂浆制备、修石、砌石、勾缝。3.构件预制、堆放、运输、安放、铺砌、检查。4.混凝土浇筑、捣固、压光、养护。5. 草皮购置、铺设，浇水养护。6. 泥结石配料拌合、分层铺装、找平、洒水、压实、养护。
1402030000 | YT14-25 | 护脚、护面 筑坝 扭工字体消浪 | m³ | 605.51 | 0 | 120.84 | 343.52 | 141.15 | 0 | 0 | 0 | 1.6286 |  | 工作内容：1.块体预制、装卸、定位抛投、水下检查。2.场内运石、砂浆制备、修石、砌石、勾缝。3.构件预制、堆放、运输、安放、铺砌、检查。4.混凝土浇筑、捣固、压光、养护。5. 草皮购置、铺设，浇水养护。6. 泥结石配料拌合、分层铺装、找平、洒水、压实、养护。
1402030000 | YT14-26 | 护脚、护面 筑坝 混凝土挡浪墙 | m³ | 445.6 | 0 | 106.34 | 329 | 10.26 | 0 | 0 | 0 | 1.4332 |  | 工作内容：1.块体预制、装卸、定位抛投、水下检查。2.场内运石、砂浆制备、修石、砌石、勾缝。3.构件预制、堆放、运输、安放、铺砌、检查。4.混凝土浇筑、捣固、压光、养护。5. 草皮购置、铺设，浇水养护。6. 泥结石配料拌合、分层铺装、找平、洒水、压实、养护。
1402030000 | YT14-27 | 筑坝 护脚、护面 碎石垫层 | m³ | 103.95 | 0 | 18.46 | 83.23 | 2.26 | 0 | 0 | 0 | 0.2488 |  | 工作内容：1.块体预制、装卸、定位抛投、水下检查。2.场内运石、砂浆制备、修石、砌石、勾缝。3.构件预制、堆放、运输、安放、铺砌、检查。4.混凝土浇筑、捣固、压光、养护。5. 草皮购置、铺设，浇水养护。6. 泥结石配料拌合、分层铺装、找平、洒水、压实、养护。
1402030000 | YT14-28 | 筑坝 护脚、护面 植草皮 | m² | 15.67 | 0 | 2.16 | 11.33 | 2.18 | 0 | 0 | 0 | 0.0243 |  | 工作内容：1.块体预制、装卸、定位抛投、水下检查。2.场内运石、砂浆制备、修石、砌石、勾缝。3.构件预制、堆放、运输、安放、铺砌、检查。4.混凝土浇筑、捣固、压光、养护。5. 草皮购置、铺设，浇水养护。6. 泥结石配料拌合、分层铺装、找平、洒水、压实、养护。
1402030000 | YT14-29 | 筑坝 护脚、护面 泥结石 | m² | 25.29 | 0 | 3.72 | 19.52 | 2.05 | 0 | 0 | 0 | 0.0502 |  | 工作内容：1.块体预制、装卸、定位抛投、水下检查。2.场内运石、砂浆制备、修石、砌石、勾缝。3.构件预制、堆放、运输、安放、铺砌、检查。4.混凝土浇筑、捣固、压光、养护。5. 草皮购置、铺设，浇水养护。6. 泥结石配料拌合、分层铺装、找平、洒水、压实、养护。
1403000000 | YT14-30 | 排水、排渗、防水 混凝土垫层 | m³ | 282.67 | 0 | 27.71 | 253.61 | 1.35 | 0 | 0 | 0 | 0.3734 |  | 工作内容：1.木模板制作与安装、钢模板组合与安装；模板刷隔离剂；模板拆除、运输、整理、堆放；混凝土浇筑、捣固、养护。2.挖填土方；场内运石、砂浆制备；修石、砌石、勾缝；埋管、灌浆、封孔。3.挖填土方、铺土工布、铺土工膜；填石、编竹笼、包土工布、装笼、封头、安装、连接。4.砂浆制备、喷灌砂浆；混凝土制备、隧洞支护、浇筑混凝土、养护。5.取料、铺设、密实。
1403000000 | YT14-31 | 排水、排渗、防水 排水竖井 | m³ | 619.43 | 0 | 177.05 | 403.65 | 38.73 | 0 | 0 | 0 | 2.3861 |  | 工作内容：1.木模板制作与安装、钢模板组合与安装；模板刷隔离剂；模板拆除、运输、整理、堆放；混凝土浇筑、捣固、养护。2.挖填土方；场内运石、砂浆制备；修石、砌石、勾缝；埋管、灌浆、封孔。3.挖填土方、铺土工布、铺土工膜；填石、编竹笼、包土工布、装笼、封头、安装、连接。4.砂浆制备、喷灌砂浆；混凝土制备、隧洞支护、浇筑混凝土、养护。5.取料、铺设、密实。
1403000000 | YT14-32 | 排水、排渗、防水 现浇混凝土涵管 | m³ | 539.97 | 0 | 156.7 | 360.57 | 22.7 | 0 | 0 | 0 | 2.1119 |  | 工作内容：1.木模板制作与安装、钢模板组合与安装；模板刷隔离剂；模板拆除、运输、整理、堆放；混凝土浇筑、捣固、养护。2.挖填土方；场内运石、砂浆制备；修石、砌石、勾缝；埋管、灌浆、封孔。3.挖填土方、铺土工布、铺土工膜；填石、编竹笼、包土工布、装笼、封头、安装、连接。4.砂浆制备、喷灌砂浆；混凝土制备、隧洞支护、浇筑混凝土、养护。5.取料、铺设、密实。
1403000000 | YT14-33 | 排水、排渗、防水 预制混凝土涵管安装 | m³ | 887.69 | 0 | 273.89 | 446.77 | 167.03 | 0 | 0 | 0 | 3.5762 |  | 工作内容：1.木模板制作与安装、钢模板组合与安装；模板刷隔离剂；模板拆除、运输、整理、堆放；混凝土浇筑、捣固、养护。2.挖填土方；场内运石、砂浆制备；修石、砌石、勾缝；埋管、灌浆、封孔。3.挖填土方、铺土工布、铺土工膜；填石、编竹笼、包土工布、装笼、封头、安装、连接。4.砂浆制备、喷灌砂浆；混凝土制备、隧洞支护、浇筑混凝土、养护。5.取料、铺设、密实。
1403000000 | YT14-34 | 排水、排渗、防水 涵管支座 | m³ | 434.31 | 0 | 130.02 | 300.83 | 3.46 | 0 | 0 | 0 | 1.6372 |  | 工作内容：1.木模板制作与安装、钢模板组合与安装；模板刷隔离剂；模板拆除、运输、整理、堆放；混凝土浇筑、捣固、养护。2.挖填土方；场内运石、砂浆制备；修石、砌石、勾缝；埋管、灌浆、封孔。3.挖填土方、铺土工布、铺土工膜；填石、编竹笼、包土工布、装笼、封头、安装、连接。4.砂浆制备、喷灌砂浆；混凝土制备、隧洞支护、浇筑混凝土、养护。5.取料、铺设、密实。
1403000000 | YT14-35 | 排水、排渗、防水 涵管连接井 | m³ | 383.52 | 0 | 62.17 | 308.8 | 12.55 | 0 | 0 | 0 | 0.8379 |  | 工作内容：1.木模板制作与安装、钢模板组合与安装；模板刷隔离剂；模板拆除、运输、整理、堆放；混凝土浇筑、捣固、养护。2.挖填土方；场内运石、砂浆制备；修石、砌石、勾缝；埋管、灌浆、封孔。3.挖填土方、铺土工布、铺土工膜；填石、编竹笼、包土工布、装笼、封头、安装、连接。4.砂浆制备、喷灌砂浆；混凝土制备、隧洞支护、浇筑混凝土、养护。5.取料、铺设、密实。
1403000000 | YT14-36 | 排水、排渗、防水 混凝土排水渠道 | m³ | 484.4 | 0 | 120.23 | 350.85 | 13.32 | 0 | 0 | 0 | 1.6203 |  | 工作内容：1.木模板制作与安装、钢模板组合与安装；模板刷隔离剂；模板拆除、运输、整理、堆放；混凝土浇筑、捣固、养护。2.挖填土方；场内运石、砂浆制备；修石、砌石、勾缝；埋管、灌浆、封孔。3.挖填土方、铺土工布、铺土工膜；填石、编竹笼、包土工布、装笼、封头、安装、连接。4.砂浆制备、喷灌砂浆；混凝土制备、隧洞支护、浇筑混凝土、养护。5.取料、铺设、密实。
1403000000 | YT14-37 | 排水、排渗、防水 浆砌石排水渠道 | m³ | 224.43 | 0 | 66.55 | 154.82 | 3.06 | 0 | 0 | 0 | 0.8969 |  | 工作内容：1.木模板制作与安装、钢模板组合与安装；模板刷隔离剂；模板拆除、运输、整理、堆放；混凝土浇筑、捣固、养护。2.挖填土方；场内运石、砂浆制备；修石、砌石、勾缝；埋管、灌浆、封孔。3.挖填土方、铺土工布、铺土工膜；填石、编竹笼、包土工布、装笼、封头、安装、连接。4.砂浆制备、喷灌砂浆；混凝土制备、隧洞支护、浇筑混凝土、养护。5.取料、铺设、密实。
1403000000 | YT14-38 | 排水、排渗、防水 浆砌石导水墙 | m³ | 203.6 | 0 | 43.91 | 156.63 | 3.06 | 0 | 0 | 0 | 0.5917 |  | 工作内容：1.木模板制作与安装、钢模板组合与安装；模板刷隔离剂；模板拆除、运输、整理、堆放；混凝土浇筑、捣固、养护。2.挖填土方；场内运石、砂浆制备；修石、砌石、勾缝；埋管、灌浆、封孔。3.挖填土方、铺土工布、铺土工膜；填石、编竹笼、包土工布、装笼、封头、安装、连接。4.砂浆制备、喷灌砂浆；混凝土制备、隧洞支护、浇筑混凝土、养护。5.取料、铺设、密实。
1403000000 | YT14-39 | 排水、排渗、防水 排水隧洞 回填灌浆 | m² | 93.34 | 0 | 16.32 | 62.77 | 14.25 | 0 | 0 | 0 | 0.2199 |  | 工作内容：1.木模板制作与安装、钢模板组合与安装；模板刷隔离剂；模板拆除、运输、整理、堆放；混凝土浇筑、捣固、养护。2.挖填土方；场内运石、砂浆制备；修石、砌石、勾缝；埋管、灌浆、封孔。3.挖填土方、铺土工布、铺土工膜；填石、编竹笼、包土工布、装笼、封头、安装、连接。4.砂浆制备、喷灌砂浆；混凝土制备、隧洞支护、浇筑混凝土、养护。5.取料、铺设、密实。
1403000000 | YT14-40 | 排水、排渗、防水 排水隧洞 混凝土衬砌 | m³ | 542.43 | 0 | 112.81 | 359.28 | 70.34 | 0 | 0 | 0 | 1.5203 |  | 工作内容：1.木模板制作与安装、钢模板组合与安装；模板刷隔离剂；模板拆除、运输、整理、堆放；混凝土浇筑、捣固、养护。2.挖填土方；场内运石、砂浆制备；修石、砌石、勾缝；埋管、灌浆、封孔。3.挖填土方、铺土工布、铺土工膜；填石、编竹笼、包土工布、装笼、封头、安装、连接。4.砂浆制备、喷灌砂浆；混凝土制备、隧洞支护、浇筑混凝土、养护。5.取料、铺设、密实。
1403000000 | YT14-41 | 排水、排渗、防水 砾石盲沟 | m³ | 126.67 | 0 | 40.51 | 81.16 | 5 | 0 | 0 | 0 | 0.546 |  | 工作内容：1.木模板制作与安装、钢模板组合与安装；模板刷隔离剂；模板拆除、运输、整理、堆放；混凝土浇筑、捣固、养护。2.挖填土方；场内运石、砂浆制备；修石、砌石、勾缝；埋管、灌浆、封孔。3.挖填土方、铺土工布、铺土工膜；填石、编竹笼、包土工布、装笼、封头、安装、连接。4.砂浆制备、喷灌砂浆；混凝土制备、隧洞支护、浇筑混凝土、养护。5.取料、铺设、密实。
1403000000 | YT14-42 | 排水、排渗、防水 砾石土工布盲沟 | m³ | 185.22 | 0 | 52.06 | 128.16 | 5 | 0 | 0 | 0 | 0.7016 |  | 工作内容：1.木模板制作与安装、钢模板组合与安装；模板刷隔离剂；模板拆除、运输、整理、堆放；混凝土浇筑、捣固、养护。2.挖填土方；场内运石、砂浆制备；修石、砌石、勾缝；埋管、灌浆、封孔。3.挖填土方、铺土工布、铺土工膜；填石、编竹笼、包土工布、装笼、封头、安装、连接。4.砂浆制备、喷灌砂浆；混凝土制备、隧洞支护、浇筑混凝土、养护。5.取料、铺设、密实。
1403000000 | YT14-43 | 排水、排渗、防水 水平褥垫 | m³ | 160.54 | 0 | 28.4 | 127.14 | 5 | 0 | 0 | 0 | 0.3828 |  | 工作内容：1.木模板制作与安装、钢模板组合与安装；模板刷隔离剂；模板拆除、运输、整理、堆放；混凝土浇筑、捣固、养护。2.挖填土方；场内运石、砂浆制备；修石、砌石、勾缝；埋管、灌浆、封孔。3.挖填土方、铺土工布、铺土工膜；填石、编竹笼、包土工布、装笼、封头、安装、连接。4.砂浆制备、喷灌砂浆；混凝土制备、隧洞支护、浇筑混凝土、养护。5.取料、铺设、密实。
1403000000 | YT14-44 | 排水、排渗、防水 土工布铺设 | m² | 12.34 | 0 | 1.69 | 7.82 | 2.83 | 0 | 0 | 0 | 0.0228 |  | 工作内容：1.木模板制作与安装、钢模板组合与安装；模板刷隔离剂；模板拆除、运输、整理、堆放；混凝土浇筑、捣固、养护。2.挖填土方；场内运石、砂浆制备；修石、砌石、勾缝；埋管、灌浆、封孔。3.挖填土方、铺土工布、铺土工膜；填石、编竹笼、包土工布、装笼、封头、安装、连接。4.砂浆制备、喷灌砂浆；混凝土制备、隧洞支护、浇筑混凝土、养护。5.取料、铺设、密实。
1403000000 | YT14-45 | 排水、排渗、防水 土工膜铺设 | m² | 22.25 | 0 | 3.76 | 15.66 | 2.83 | 0 | 0 | 0 | 0.0507 |  | 工作内容：1.木模板制作与安装、钢模板组合与安装；模板刷隔离剂；模板拆除、运输、整理、堆放；混凝土浇筑、捣固、养护。2.挖填土方；场内运石、砂浆制备；修石、砌石、勾缝；埋管、灌浆、封孔。3.挖填土方、铺土工布、铺土工膜；填石、编竹笼、包土工布、装笼、封头、安装、连接。4.砂浆制备、喷灌砂浆；混凝土制备、隧洞支护、浇筑混凝土、养护。5.取料、铺设、密实。
1403000000 | YT14-46 | 排水、排渗、防水 排渗竖井 | m³ | 1313.73 | 0 | 234.13 | 983.03 | 96.57 | 0 | 0 | 0 | 3.1554 |  | 工作内容：1.木模板制作与安装、钢模板组合与安装；模板刷隔离剂；模板拆除、运输、整理、堆放；混凝土浇筑、捣固、养护。2.挖填土方；场内运石、砂浆制备；修石、砌石、勾缝；埋管、灌浆、封孔。3.挖填土方、铺土工布、铺土工膜；填石、编竹笼、包土工布、装笼、封头、安装、连接。4.砂浆制备、喷灌砂浆；混凝土制备、隧洞支护、浇筑混凝土、养护。5.取料、铺设、密实。
1403000000 | YT14-47 | 排水、排渗、防水 砂垫层 | m³ | 80.9 | 0 | 11.01 | 67.63 | 2.26 | 0 | 0 | 0 | 0.1484 |  | 工作内容：1.木模板制作与安装、钢模板组合与安装；模板刷隔离剂；模板拆除、运输、整理、堆放；混凝土浇筑、捣固、养护。2.挖填土方；场内运石、砂浆制备；修石、砌石、勾缝；埋管、灌浆、封孔。3.挖填土方、铺土工布、铺土工膜；填石、编竹笼、包土工布、装笼、封头、安装、连接。4.砂浆制备、喷灌砂浆；混凝土制备、隧洞支护、浇筑混凝土、养护。5.取料、铺设、密实。
1403000000 | YT14-48 | 排水、排渗、防水 反滤层 | m³ | 118.83 | 0 | 15.98 | 96.76 | 6.09 | 0 | 0 | 0 | 0.2154 |  | 工作内容：1.木模板制作与安装、钢模板组合与安装；模板刷隔离剂；模板拆除、运输、整理、堆放；混凝土浇筑、捣固、养护。2.挖填土方；场内运石、砂浆制备；修石、砌石、勾缝；埋管、灌浆、封孔。3.挖填土方、铺土工布、铺土工膜；填石、编竹笼、包土工布、装笼、封头、安装、连接。4.砂浆制备、喷灌砂浆；混凝土制备、隧洞支护、浇筑混凝土、养护。5.取料、铺设、密实。
1404000000 | YT14-49 | 观测设施、备料 测压管 | m | 323.09 | 0 | 29.93 | 46.94 | 246.22 | 0 | 0 | 0 | 0.4033 |  | 工作内容：1.钻孔、下管、止水、填料、洗孔、孔口制作、安装。2.标基石土方挖填；浇筑混凝土、捣固、养护、标识。3.土料翻晒、堆土、防雨。
1404000000 | YT14-50 | 观测设施、备料 观测标 | m³ | 423.07 | 0 | 90.34 | 326.67 | 6.06 | 0 | 0 | 0 | 1.2176 |  | 工作内容：1.钻孔、下管、止水、填料、洗孔、孔口制作、安装。2.标基石土方挖填；浇筑混凝土、捣固、养护、标识。3.土料翻晒、堆土、防雨。
1404000000 | YT14-51 | 观测设施、备料 土料翻晒 | m³ | 8.63 | 0 | 3.86 | 0.05 | 4.72 | 0 | 0 | 0 | 0.052 |  | 工作内容：1.钻孔、下管、止水、填料、洗孔、孔口制作、安装。2.标基石土方挖填；浇筑混凝土、捣固、养护、标识。3.土料翻晒、堆土、防雨。
1404000000 | YT14-52 | 观测设施、备料 土料加水 | m³ | 3.85 | 0 | 2.93 | 0.92 | 0 | 0 | 0 | 0 | 0.0395 |  | 工作内容：1.钻孔、下管、止水、填料、洗孔、孔口制作、安装。2.标基石土方挖填；浇筑混凝土、捣固、养护、标识。3.土料翻晒、堆土、防雨。
1501010000 | YT15-1 | 施工排水、降水 明排水 离心水泵 出口直径100mm以内 | 套·天 | 257.38 | 0 | 59.8 | 0 | 197.58 | 0 | 0 | 0 | 0.8543 |  | 工作内容：挖排水沟、挖集水坑；安拆设备与管道、场内搬运、降排水设施运行维护。
1501010000 | YT15-2 | 施工排水、降水 明排水 离心水泵 出口直径200mm以内 | 套·天 | 430.54 | 0 | 59.8 | 0 | 370.74 | 0 | 0 | 0 | 0.8543 |  | 工作内容：挖排水沟、挖集水坑；安拆设备与管道、场内搬运、降排水设施运行维护。
1501020000 | YT15-3 | 施工排水、降水 轻型井点降水 轻型井点安装 | 根 | 171.53 | 0 | 58.48 | 47.96 | 65.09 | 0 | 0 | 0 | 0.7459 |  | 工作内容：井点系统布置装配、打拔井点管、安拆设备与管道、井点连接抽水试验、场内运输、降排水设施运行维护、填井点坑。
1501020000 | YT15-4 | 施工排水、降水 轻型井点降水 轻型井点拆除 | 根 | 40.85 | 0 | 13.92 | 0.4 | 26.53 | 0 | 0 | 0 | 0.1775 |  | 工作内容：井点系统布置装配、打拔井点管、安拆设备与管道、井点连接抽水试验、场内运输、降排水设施运行维护、填井点坑。
1501020000 | YT15-5 | 施工排水、降水 轻型井点降水 轻型井点运行 | 套·天 | 834.29 | 0 | 157.58 | 39.24 | 637.47 | 0 | 0 | 0 | 2.01 |  | 工作内容：井点系统布置装配、打拔井点管、安拆设备与管道、井点连接抽水试验、场内运输、降排水设施运行维护、填井点坑。
1501030000 | YT15-6 | 施工排水、降水 喷射井点降水 喷射井点安装 深15m以内 | 根 | 968.65 | 0 | 256.27 | 359.97 | 352.41 | 0 | 0 | 0 | 3.2687 |  | 工作内容：井点系统布置装配、打拔井点管、安拆设备与管道、井点连接抽水试验、场内运输、降排水设施运行维护、填井点坑。
1501030000 | YT15-7 | 施工排水、降水 喷射井点降水 喷射井点拆除 深15m以内 | 根 | 274.99 | 0 | 92.87 | 32.46 | 149.66 | 0 | 0 | 0 | 1.1845 |  | 工作内容：井点系统布置装配、打拔井点管、安拆设备与管道、井点连接抽水试验、场内运输、降排水设施运行维护、填井点坑。
1501030000 | YT15-8 | 施工排水、降水 喷射井点降水 喷射井点运行 深15m以内 | 套·天 | 1640.29 | 0 | 277.35 | 246.07 | 1116.87 | 0 | 0 | 0 | 3.5376 |  | 工作内容：井点系统布置装配、打拔井点管、安拆设备与管道、井点连接抽水试验、场内运输、降排水设施运行维护、填井点坑。
1501030000 | YT15-9 | 施工排水、降水 喷射井点降水 喷射井点安装 深20m以内 | 根 | 1211.76 | 0 | 332.31 | 495.01 | 384.44 | 0 | 0 | 0 | 4.2386 |  | 工作内容：井点系统布置装配、打拔井点管、安拆设备与管道、井点连接抽水试验、场内运输、降排水设施运行维护、填井点坑。
1501030000 | YT15-10 | 施工排水、降水 喷射井点降水 喷射井点拆除 深20m以内 | 根 | 362.65 | 0 | 118.24 | 42.84 | 201.57 | 0 | 0 | 0 | 1.5082 |  | 工作内容：井点系统布置装配、打拔井点管、安拆设备与管道、井点连接抽水试验、场内运输、降排水设施运行维护、填井点坑。
1501030000 | YT15-11 | 施工排水、降水 喷射井点降水 喷射井点运行 深20m以内 | 套·天 | 1772.79 | 0 | 277.35 | 378.57 | 1116.87 | 0 | 0 | 0 | 3.5376 |  | 工作内容：井点系统布置装配、打拔井点管、安拆设备与管道、井点连接抽水试验、场内运输、降排水设施运行维护、填井点坑。
1501030000 | YT15-12 | 施工排水、降水 喷射井点降水 喷射井点安装 深30m以内 | 根 | 1624.28 | 0 | 409.69 | 749.46 | 465.13 | 0 | 0 | 0 | 5.2256 |  | 工作内容：井点系统布置装配、打拔井点管、安拆设备与管道、井点连接抽水试验、场内运输、降排水设施运行维护、填井点坑。
1501030000 | YT15-13 | 施工排水、降水 喷射井点降水 喷射井点拆除 深30m以内 | 根 | 492.76 | 0 | 175.01 | 71.14 | 246.61 | 0 | 0 | 0 | 2.2323 |  | 工作内容：井点系统布置装配、打拔井点管、安拆设备与管道、井点连接抽水试验、场内运输、降排水设施运行维护、填井点坑。
1501030000 | YT15-14 | 施工排水、降水 喷射井点降水 喷射井点运行 深30m以内 | 套·天 | 1940.96 | 0 | 277.35 | 546.74 | 1116.87 | 0 | 0 | 0 | 3.5376 |  | 工作内容：井点系统布置装配、打拔井点管、安拆设备与管道、井点连接抽水试验、场内运输、降排水设施运行维护、填井点坑。
1501040000 | YT15-15 | 施工排水、降水 大口径井点降水 大口径井安装 直径600mm以内 井深15m以内 | 根 | 2866.8 | 0 | 790.67 | 719.93 | 1356.2 | 0 | 0 | 0 | 10.0851 |  | 工作内容：钻机钻孔、按拆井管、井底和井壁填碎石、洗井、安拆设备与管道、抽水试验、导入明沟；场内运输、降排水设施运行维护、填井点坑。
1501040000 | YT15-16 | 施工排水、降水 大口径井点降水 大口径井拆除 直径600mm以内 井深15m以内 | 根 | 1469.1 | 0 | 201.54 | 75.28 | 1192.28 | 0 | 0 | 0 | 2.5707 |  | 工作内容：钻机钻孔、按拆井管、井底和井壁填碎石、洗井、安拆设备与管道、抽水试验、导入明沟；场内运输、降排水设施运行维护、填井点坑。
1501040000 | YT15-17 | 施工排水、降水 大口径井点降水 大口径井运行 直径600mm以内 井深15m以内 | 套·天 | 186.41 | 0 | 18.02 | 60.18 | 108.21 | 0 | 0 | 0 | 0.1996 |  | 工作内容：钻机钻孔、按拆井管、井底和井壁填碎石、洗井、安拆设备与管道、抽水试验、导入明沟；场内运输、降排水设施运行维护、填井点坑。
1502010000 | YT15-18 | 围护桩 机械打、拔钢板桩 机械打钢板桩 桩长6m以内 | t | 7087.32 | 0 | 114.53 | 6776.44 | 196.35 | 0 | 0 | 0 | 1.5149 |  | 工作内容：打桩机具布置、移动打桩机、桩吊装就位、校正、打桩。
1502010000 | YT15-19 | 围护桩 机械打、拔钢板桩 机械打钢板桩 桩长10m以内 | t | 7005.49 | 0 | 78.81 | 6776.44 | 150.24 | 0 | 0 | 0 | 1.0425 |  | 工作内容：打桩机具布置、移动打桩机、桩吊装就位、校正、打桩。
1502010000 | YT15-20 | 围护桩 机械打、拔钢板桩 机械打钢板桩 桩长15m以内 | t | 6970.62 | 0 | 55.97 | 6776.44 | 138.21 | 0 | 0 | 0 | 0.7404 |  | 工作内容：打桩机具布置、移动打桩机、桩吊装就位、校正、打桩。
1502010000 | YT15-21 | 围护桩 机械打、拔钢板桩 机械打钢板桩 桩长20m以内 | t | 6943.58 | 0 | 44.37 | 6776.44 | 122.77 | 0 | 0 | 0 | 0.5869 |  | 工作内容：打桩机具布置、移动打桩机、桩吊装就位、校正、打桩。
1502010000 | YT15-22 | 围护桩 机械打、拔钢板桩 机械拔钢板桩 桩长6m以内 | t | 333.84 | 0 | 84.38 | 8.81 | 240.65 | 0 | 0 | 0 | 1.1162 |  | 工作内容：安拆导向夹具、系桩，拔桩；场内临时堆放。
1502010000 | YT15-23 | 围护桩 机械打、拔钢板桩 机械拔钢板桩 桩长10m以内 | t | 255.32 | 0 | 58.14 | 8.81 | 188.37 | 0 | 0 | 0 | 0.7691 |  | 工作内容：安拆导向夹具、系桩，拔桩；场内临时堆放。
1502010000 | YT15-24 | 围护桩 机械打、拔钢板桩 机械拔钢板桩 桩长15m以内 | t | 234.55 | 0 | 47.82 | 8.81 | 177.92 | 0 | 0 | 0 | 0.6325 |  | 工作内容：安拆导向夹具、系桩，拔桩；场内临时堆放。
1502010000 | YT15-25 | 围护桩 机械打、拔钢板桩 机械拔钢板桩 桩长20m以内 | t | 222.77 | 0 | 46.49 | 8.81 | 167.47 | 0 | 0 | 0 | 0.615 |  | 工作内容：安拆导向夹具、系桩，拔桩；场内临时堆放。
1502020000 | YT15-26 | 围护桩 机械打、拔钢管桩 机械打钢管桩 桩长6m以内 | t | 6862.34 | 0 | 103.07 | 6571.82 | 187.45 | 0 | 0 | 0 | 1.3634 |  | 工作内容：打桩机具布置、移动打桩机、桩吊装就位、安卸桩帽、校正、打桩。
1502020000 | YT15-27 | 围护桩 机械打、拔钢管桩 机械打钢管桩 桩长10m以内 | t | 6784.1 | 0 | 70.94 | 6571.82 | 141.34 | 0 | 0 | 0 | 0.9383 |  | 工作内容：打桩机具布置、移动打桩机、桩吊装就位、安卸桩帽、校正、打桩。
1502020000 | YT15-28 | 围护桩 机械打、拔钢管桩 机械打钢管桩 桩长15m以内 | t | 6751.51 | 0 | 50.38 | 6571.82 | 129.31 | 0 | 0 | 0 | 0.6664 |  | 工作内容：打桩机具布置、移动打桩机、桩吊装就位、安卸桩帽、校正、打桩。
1502020000 | YT15-29 | 围护桩 机械打、拔钢管桩 机械打钢管桩 桩长20m以内 | t | 6725.82 | 0 | 39.94 | 6571.82 | 114.06 | 0 | 0 | 0 | 0.5283 |  | 工作内容：打桩机具布置、移动打桩机、桩吊装就位、安卸桩帽、校正、打桩。
1502020000 | YT15-30 | 围护桩 机械打、拔钢管桩 机械拔钢管桩 桩长6m以内 | t | 294.74 | 0 | 67.51 | 3.73 | 223.5 | 0 | 0 | 0 | 0.893 |  | 工作内容：安拆导向夹具、系桩，拔桩；场内临时堆放。
1502020000 | YT15-31 | 围护桩 机械打、拔钢管桩 机械拔钢管桩 桩长10m以内 | t | 229.42 | 0 | 46.52 | 3.73 | 179.17 | 0 | 0 | 0 | 0.6153 |  | 工作内容：安拆导向夹具、系桩，拔桩；场内临时堆放。
1502020000 | YT15-32 | 围护桩 机械打、拔钢管桩 机械拔钢管桩 桩长15m以内 | t | 206.94 | 0 | 38.25 | 3.73 | 164.96 | 0 | 0 | 0 | 0.506 |  | 工作内容：安拆导向夹具、系桩，拔桩；场内临时堆放。
1502020000 | YT15-33 | 围护桩 机械打、拔钢管桩 机械拔钢管桩 桩长20m以内 | t | 198.36 | 0 | 37.2 | 3.73 | 157.43 | 0 | 0 | 0 | 0.492 |  | 工作内容：安拆导向夹具、系桩，拔桩；场内临时堆放。
1502030000 | YT15-34 | 围护桩 土石围堰 | m³ | 44.8 | 0 | 37.86 | 0.7 | 6.24 | 0 | 0 | 0 | 0.5102 |  | 工作内容：取料、装袋、封口、堆筑堰体、拆除堰体、平整、清理。
1502030000 | YT15-35 | 围护桩 草袋土围堰 | m³ | 75.57 | 0 | 53.07 | 15.15 | 7.35 | 0 | 0 | 0 | 0.7152 |  | 工作内容：取料、装袋、封口、堆筑堰体、拆除堰体、平整、清理。
1503010000 | YT15-36 | 脚手架工程 综合脚手架 建筑高度 10m以内 | m³ | 6.16 | 0 | 2.61 | 3 | 0.55 | 0 | 0 | 0 | 0.0339 |  | 工作内容：场内外材料搬运、搭设、拆除；斜道、上料平台搭拆；施工期间加固、维修；脚手杆堆放、绑扎、场内运输。
1503010000 | YT15-37 | 脚手架工程 综合脚手架 建筑高度 20m以内 | m³ | 8.62 | 0 | 3.1 | 4.89 | 0.63 | 0 | 0 | 0 | 0.0403 |  | 工作内容：场内外材料搬运、搭设、拆除；斜道、上料平台搭拆；施工期间加固、维修；脚手杆堆放、绑扎、场内运输。
1503010000 | YT15-38 | 脚手架工程 综合脚手架 建筑高度 30m以内 | m³ | 10.52 | 0 | 3.74 | 6.11 | 0.67 | 0 | 0 | 0 | 0.0486 |  | 工作内容：场内外材料搬运、搭设、拆除；斜道、上料平台搭拆；施工期间加固、维修；脚手杆堆放、绑扎、场内运输。
1503010000 | YT15-39 | 脚手架工程 综合脚手架 建筑高度 40m以内 | m³ | 13.13 | 0 | 4.92 | 7.54 | 0.67 | 0 | 0 | 0 | 0.0639 |  | 工作内容：场内外材料搬运、搭设、拆除；斜道、上料平台搭拆；施工期间加固、维修；脚手杆堆放、绑扎、场内运输。
1503010000 | YT15-40 | 脚手架工程 综合脚手架 建筑高度 50m以内 | m³ | 16.96 | 0 | 5.89 | 10.32 | 0.75 | 0 | 0 | 0 | 0.0764 |  | 工作内容：场内外材料搬运、搭设、拆除；斜道、上料平台搭拆；施工期间加固、维修；脚手杆堆放、绑扎、场内运输。
1503010000 | YT15-41 | 脚手架工程 综合脚手架 建筑高度 60m以内 | m³ | 15.66 | 0 | 4.21 | 10.66 | 0.79 | 0 | 0 | 0 | 0.0516 |  | 工作内容：场内外材料搬运、搭设、拆除；斜道、上料平台搭拆；施工期间加固、维修；脚手杆堆放、绑扎、场内运输。
1503010000 | YT15-42 | 脚手架工程 综合脚手架 建筑高度 60m以上 | m³ | 22.77 | 0 | 7.25 | 14.73 | 0.79 | 0 | 0 | 0 | 0.0942 |  | 工作内容：场内外材料搬运、搭设、拆除；斜道、上料平台搭拆；施工期间加固、维修；脚手杆堆放、绑扎、场内运输。
1503020000 | YT15-43 | 脚手架工程 单项脚手架 单排外架 建筑高度 10m以内 | m² | 7.86 | 0 | 3.24 | 4.07 | 0.55 | 0 | 0 | 0 | 0.0421 |  | 工作内容：场内外材料搬运、搭设、拆除；斜道、上料平台搭拆；施工期间加固、维修；脚手杆堆放、绑扎、场内运输。
1503020000 | YT15-44 | 脚手架工程 单项脚手架 双排外架 建筑高度 10m以内 | m² | 10.54 | 0 | 3.99 | 5.92 | 0.63 | 0 | 0 | 0 | 0.0518 |  | 工作内容：场内外材料搬运、搭设、拆除；斜道、上料平台搭拆；施工期间加固、维修；脚手杆堆放、绑扎、场内运输。
1503020000 | YT15-45 | 脚手架工程 单项脚手架 双排外架 建筑高度 20m以内 | m² | 12.53 | 0 | 4.85 | 6.93 | 0.75 | 0 | 0 | 0 | 0.063 |  | 工作内容：场内外材料搬运、搭设、拆除；斜道、上料平台搭拆；施工期间加固、维修；脚手杆堆放、绑扎、场内运输。
1503020000 | YT15-46 | 脚手架工程 单项脚手架 双排外架 建筑高度 30m以内 | m² | 16.99 | 0 | 6.85 | 9.19 | 0.95 | 0 | 0 | 0 | 0.089 |  | 工作内容：场内外材料搬运、搭设、拆除；斜道、上料平台搭拆；施工期间加固、维修；脚手杆堆放、绑扎、场内运输。
1503020000 | YT15-47 | 脚手架工程 单项脚手架 里脚手架 建筑高度 3.6m以内 | m² | 2.64 | 0 | 2.26 | 0.3 | 0.08 | 0 | 0 | 0 | 0.0293 |  | 工作内容：场内外材料搬运、搭设、拆除；斜道、上料平台搭拆；施工期间加固、维修；脚手杆堆放、绑扎、场内运输。
1503020000 | YT15-48 | 脚手架工程 单项脚手架 挑脚手架 | m | 1.19 | 0 | 0.75 | 0.4 | 0.04 | 0 | 0 | 0 | 0.0088 |  | 工作内容：场内外材料搬运、搭设、拆除；斜道、上料平台搭拆；施工期间加固、维修；脚手杆堆放、绑扎、场内运输。
1503020000 | YT15-49 | 脚手架工程 单项脚手架 悬空脚手架 | m² | 3.94 | 0 | 3.12 | 0.62 | 0.2 | 0 | 0 | 0 | 0.0406 |  | 工作内容：场内外材料搬运、搭设、拆除；斜道、上料平台搭拆；施工期间加固、维修；脚手杆堆放、绑扎、场内运输。
1503020000 | YT15-50 | 脚手架工程 单项脚手架 满堂脚手架 3.6m高基本层 | m² | 6.5 | 0 | 3.86 | 2.36 | 0.28 | 0 | 0 | 0 | 0.0502 |  | 工作内容：场内外材料搬运、搭设、拆除；斜道、上料平台搭拆；施工期间加固、维修；脚手杆堆放、绑扎、场内运输。
1503020000 | YT15-51 | 脚手架工程 单项脚手架 满堂脚手架 1.2m高增加层 | m² | 1.73 | 0 | 1.49 | 0.2 | 0.04 | 0 | 0 | 0 | 0.0193 |  | 工作内容：场内外材料搬运、搭设、拆除；斜道、上料平台搭拆；施工期间加固、维修；脚手杆堆放、绑扎、场内运输。
1504010000 | YT15-52 | 垂直运输工程 混合结构 建筑高度 13m以内 | m³ | 5.85 | 0 | 0.15 | 0 | 5.7 | 0 | 0 | 0 | 0.0018 |  | 工作内容：人员、工具、材料垂直运输；通讯联络。
1504010000 | YT15-53 | 垂直运输工程 混合结构 建筑高度 22m以内 | m³ | 13.56 | 0 | 0.29 | 0 | 13.27 | 0 | 0 | 0 | 0.0034 |  | 工作内容：人员、工具、材料垂直运输；通讯联络。
1504020000 | YT15-54 | 垂直运输工程 排架结构 建筑高度 15m以内 | m³ | 4.18 | 0 | 0.12 | 0 | 4.06 | 0 | 0 | 0 | 0.0014 |  | 工作内容：人员、工具、材料垂直运输；通讯联络。
1504020000 | YT15-55 | 垂直运输工程 排架结构 建筑高度 25m以内 | m³ | 7.91 | 0 | 0.24 | 0 | 7.67 | 0 | 0 | 0 | 0.0028 |  | 工作内容：人员、工具、材料垂直运输；通讯联络。
1504030000 | YT15-56 | 垂直运输工程 框架结构 建筑高度 13m以内 | m³ | 6.48 | 0 | 0.18 | 0 | 6.3 | 0 | 0 | 0 | 0.0022 |  | 工作内容：人员、工具、材料垂直运输；通讯联络。
1504030000 | YT15-57 | 垂直运输工程 框架结构 建筑高度 22m以内 | m³ | 7.66 | 0 | 0.32 | 0 | 7.34 | 0 | 0 | 0 | 0.0038 |  | 工作内容：人员、工具、材料垂直运输；通讯联络。
1504030000 | YT15-58 | 垂直运输工程 框架结构 建筑高度 30m以内 | m³ | 11.84 | 0 | 0.47 | 0 | 11.37 | 0 | 0 | 0 | 0.0056 |  | 工作内容：人员、工具、材料垂直运输；通讯联络。
1504030000 | YT15-59 | 垂直运输工程 框架结构 建筑高度 40m以内 | m³ | 15.46 | 0 | 0.66 | 0 | 14.8 | 0 | 0 | 0 | 0.0078 |  | 工作内容：人员、工具、材料垂直运输；通讯联络。
1504030000 | YT15-60 | 垂直运输工程 框架结构 建筑高度 50m以内 | m³ | 19.41 | 0 | 0.66 | 0 | 18.75 | 0 | 0 | 0 | 0.0078 |  | 工作内容：人员、工具、材料垂直运输；通讯联络。
1504030000 | YT15-61 | 垂直运输工程 框架结构 建筑高度 60m以内 | m³ | 21.27 | 0 | 1.11 | 0 | 20.16 | 0 | 0 | 0 | 0.0132 |  | 工作内容：人员、工具、材料垂直运输；通讯联络。
1504040000 | YT15-62 | 垂直运输工程 钢结构 建筑高度 13m以内 | m³ | 4.09 | 0 | 0.15 | 0 | 3.94 | 0 | 0 | 0 | 0.0018 |  | 工作内容：人员、工具、材料垂直运输；通讯联络。
1504040000 | YT15-63 | 垂直运输工程 钢结构 建筑高度 22m以内 | m³ | 6.99 | 0 | 0.3 | 0 | 6.69 | 0 | 0 | 0 | 0.0036 |  | 工作内容：人员、工具、材料垂直运输；通讯联络。
1504040000 | YT15-64 | 垂直运输工程 钢结构 建筑高度 30m以内 | m³ | 9.42 | 0 | 0.42 | 0 | 9 | 0 | 0 | 0 | 0.005 |  | 工作内容：人员、工具、材料垂直运输；通讯联络。
1504040000 | YT15-65 | 垂直运输工程 钢结构 建筑高度 40m以内 | m³ | 12.98 | 0 | 0.55 | 0 | 12.43 | 0 | 0 | 0 | 0.0066 |  | 工作内容：人员、工具、材料垂直运输；通讯联络。
1504040000 | YT15-66 | 垂直运输工程 钢结构 建筑高度 50m以内 | m³ | 16.38 | 0 | 0.74 | 0 | 15.64 | 0 | 0 | 0 | 0.0088 |  | 工作内容：人员、工具、材料垂直运输；通讯联络。
1504040000 | YT15-67 | 垂直运输工程 钢结构 建筑高度 60m以内 | m³ | 18.99 | 0 | 0.82 | 0 | 18.17 | 0 | 0 | 0 | 0.0098 |  | 工作内容：人员、工具、材料垂直运输；通讯联络。
1504050000 | YT15-68 | 垂直运输工程 混凝土构筑物 输煤地道、地下煤斗、地下转运站 | m³ | 12.14 | 0 | 0.1 | 0 | 12.04 | 0 | 0 | 0 | 0.0012 |  | 工作内容：工具、材料垂直运输；通讯联络。
1504050000 | YT15-69 | 垂直运输工程 混凝土构筑物 圆形煤场、干煤棚 | m³ | 4.06 | 0 | 0.13 | 0 | 3.93 | 0 | 0 | 0 | 0.0016 |  | 工作内容：工具、材料垂直运输；通讯联络。
1504050000 | YT15-70 | 垂直运输工程 混凝土构筑物 输煤筒仓、混煤罐 | m³ | 26.99 | 0 | 0.79 | 0 | 26.2 | 0 | 0 | 0 | 0.0094 |  | 工作内容：工具、材料垂直运输；通讯联络。
1504050000 | YT15-71 | 垂直运输工程 混凝土构筑物 灰库、石灰石库 | m³ | 20.81 | 0 | 0.45 | 0 | 20.36 | 0 | 0 | 0 | 0.0054 |  | 工作内容：工具、材料垂直运输；通讯联络。
1504050000 | YT15-72 | 垂直运输工程 混凝土构筑物 深度大于4m沟道、池井 | m³ | 5.66 | 0 | 0.07 | 0 | 5.59 | 0 | 0 | 0 | 0.0008 |  | 工作内容：工具、材料垂直运输；通讯联络。
1504060000 | YT15-73 | 垂直运输工程 单体建筑 高度大于3.6m 独立隔声墙、挡风抑尘墙 | m² | 29.7 | 0 | 6.75 | 0 | 22.95 | 0 | 0 | 0 | 0.0804 |  | 工作内容：工具、材料垂直运输；通信联系。
1504060000 | YT15-74 | 垂直运输工程 单体建筑 锅炉与电梯紧身封闭墙板 | m² | 14.12 | 0 | 3.38 | 0 | 10.74 | 0 | 0 | 0 | 0.0402 |  | 工作内容：工具、材料垂直运输；通信联系。
1504060000 | YT15-75 | 垂直运输工程 单体建筑 高度大于3.6m 独立现浇混凝土柱、支架、吊架 | m³ | 64.09 | 0 | 16.88 | 0 | 47.21 | 0 | 0 | 0 | 0.201 |  | 工作内容：工具、材料垂直运输；通信联系。
1504060000 | YT15-76 | 垂直运输工程 单体建筑 高度大于3.6m 独立防火墙 | m³ | 41.6 | 0 | 10.13 | 0 | 31.47 | 0 | 0 | 0 | 0.1206 |  | 工作内容：工具、材料垂直运输；通信联系。
1601010000 | YT16-1 | 室外管道安装 镀锌钢管——螺纹连接 室外镀锌钢管安装 螺纹连接 DN20 | m | 15.32 | 0 | 4.77 | 9.26 | 1.29 | 0 | 0 | 0 | 0.055 |  | 工作内容：切管、套丝、安装零件、调直、管道安装、水压试验。
1601010000 | YT16-2 | 室外管道安装 镀锌钢管——螺纹连接 室外镀锌钢管安装 螺纹连接 DN25 | m | 18.62 | 0 | 4.6 | 13.88 | 0.14 | 0 | 0 | 0 | 0.053 |  | 工作内容：切管、套丝、安装零件、调直、管道安装、水压试验。
1601010000 | YT16-3 | 室外管道安装 镀锌钢管——螺纹连接 室外镀锌钢管安装 螺纹连接 DN32 | m | 22.77 | 0 | 4.77 | 17.89 | 0.11 | 0 | 0 | 0 | 0.055 |  | 工作内容：切管、套丝、安装零件、调直、管道安装、水压试验。
1601010000 | YT16-4 | 室外管道安装 镀锌钢管——螺纹连接 室外镀锌钢管安装 螺纹连接 DN40 | m | 27.26 | 0 | 5.21 | 21.94 | 0.11 | 0 | 0 | 0 | 0.06 |  | 工作内容：切管、套丝、安装零件、调直、管道安装、水压试验。
1601010000 | YT16-5 | 室外管道安装 镀锌钢管——螺纹连接 室外镀锌钢管安装 螺纹连接 DN50 | m | 34.48 | 0 | 6.08 | 28.2 | 0.2 | 0 | 0 | 0 | 0.07 |  | 工作内容：切管、套丝、安装零件、调直、管道安装、水压试验。
1601010000 | YT16-6 | 室外管道安装 镀锌钢管——螺纹连接 室外镀锌钢管安装 螺纹连接 DN65 | m | 45.38 | 0 | 6.51 | 38.73 | 0.14 | 0 | 0 | 0 | 0.075 |  | 工作内容：切管、套丝、安装零件、调直、管道安装、水压试验。
1601010000 | YT16-7 | 室外管道安装 镀锌钢管——螺纹连接 室外镀锌钢管安装 螺纹连接 DN80 | m | 56.24 | 0 | 7.03 | 49.05 | 0.16 | 0 | 0 | 0 | 0.081 |  | 工作内容：切管、套丝、安装零件、调直、管道安装、水压试验。
1601010000 | YT16-8 | 室外管道安装 镀锌钢管——螺纹连接 室外镀锌钢管安装 螺纹连接 DN100 | m | 73.14 | 0 | 8.42 | 64.56 | 0.16 | 0 | 0 | 0 | 0.097 |  | 工作内容：切管、套丝、安装零件、调直、管道安装、水压试验。
1601010000 | YT16-9 | 室外管道安装 镀锌钢管——螺纹连接 室外镀锌钢管安装 螺纹连接 DN125 | m | 107.18 | 0 | 12.45 | 88.16 | 6.57 | 0 | 0 | 0 | 0.1368 |  | 工作内容：切管、套丝、安装零件、调直、管道安装、水压试验。
1601010000 | YT16-10 | 室外管道安装 镀锌钢管——螺纹连接 室外镀锌钢管安装 螺纹连接 DN150 | m | 120.91 | 0 | 13.41 | 99.55 | 7.95 | 0 | 0 | 0 | 0.1473 |  | 工作内容：切管、套丝、安装零件、调直、管道安装、水压试验。
1601020000 | YT16-11 | 室外管道安装 焊接钢管——螺纹连接 室外焊接钢管安装 螺纹连接 DN20 | m | 12.01 | 0 | 4.77 | 7.24 | 0 | 0 | 0 | 0 | 0.055 |  | 工作内容：切管、套丝、安装零件、调直、管道安装、水压试验。
1601020000 | YT16-12 | 室外管道安装 焊接钢管——螺纹连接 室外焊接钢管安装 螺纹连接 DN25 | m | 15.57 | 0 | 4.77 | 10.72 | 0.08 | 0 | 0 | 0 | 0.055 |  | 工作内容：切管、套丝、安装零件、调直、管道安装、水压试验。
1601020000 | YT16-13 | 室外管道安装 焊接钢管——螺纹连接 室外焊接钢管安装 螺纹连接 DN32 | m | 18.78 | 0 | 4.77 | 13.9 | 0.11 | 0 | 0 | 0 | 0.055 |  | 工作内容：切管、套丝、安装零件、调直、管道安装、水压试验。
1601020000 | YT16-14 | 室外管道安装 焊接钢管——螺纹连接 室外焊接钢管安装 螺纹连接 DN40 | m | 22.44 | 0 | 5.21 | 17.12 | 0.11 | 0 | 0 | 0 | 0.06 |  | 工作内容：切管、套丝、安装零件、调直、管道安装、水压试验。
1601020000 | YT16-15 | 室外管道安装 焊接钢管——螺纹连接 室外焊接钢管安装 螺纹连接 DN50 | m | 28.01 | 0 | 6.08 | 21.8 | 0.13 | 0 | 0 | 0 | 0.07 |  | 工作内容：切管、套丝、安装零件、调直、管道安装、水压试验。
1601020000 | YT16-16 | 室外管道安装 焊接钢管——螺纹连接 室外焊接钢管安装 螺纹连接 DN65 | m | 36.74 | 0 | 6.51 | 30.09 | 0.14 | 0 | 0 | 0 | 0.075 |  | 工作内容：切管、套丝、安装零件、调直、管道安装、水压试验。
1601020000 | YT16-17 | 室外管道安装 焊接钢管——螺纹连接 室外焊接钢管安装 螺纹连接 DN80 | m | 45.17 | 0 | 7.03 | 37.98 | 0.16 | 0 | 0 | 0 | 0.081 |  | 工作内容：切管、套丝、安装零件、调直、管道安装、水压试验。
1601020000 | YT16-18 | 室外管道安装 焊接钢管——螺纹连接 室外焊接钢管安装 螺纹连接 DN100 | m | 58.56 | 0 | 8.42 | 50.07 | 0.07 | 0 | 0 | 0 | 0.097 |  | 工作内容：切管、套丝、安装零件、调直、管道安装、水压试验。
1601030000 | YT16-19 | 室外管道安装 焊接钢管——焊接 室外焊接钢管安装 焊接 DN32 | m | 19.44 | 0 | 5.56 | 13.64 | 0.24 | 0 | 0 | 0 | 0.064 |  | 工作内容：切管、坡口、调直、煨弯、对口、焊接、管道及管件安装、水压试验。
1601030000 | YT16-20 | 室外管道安装 焊接钢管——焊接 室外焊接钢管安装 焊接 DN40 | m | 22.4 | 0 | 5.47 | 16.69 | 0.24 | 0 | 0 | 0 | 0.063 |  | 工作内容：切管、坡口、调直、煨弯、对口、焊接、管道及管件安装、水压试验。
1601030000 | YT16-21 | 室外管道安装 焊接钢管——焊接 室外焊接钢管安装 焊接 DN50 | m | 28.12 | 0 | 6.34 | 21.54 | 0.24 | 0 | 0 | 0 | 0.073 |  | 工作内容：切管、坡口、调直、煨弯、对口、焊接、管道及管件安装、水压试验。
1601030000 | YT16-22 | 室外管道安装 焊接钢管——焊接 室外焊接钢管安装 焊接 DN65 | m | 40.14 | 0 | 7.12 | 29.96 | 3.06 | 0 | 0 | 0 | 0.082 |  | 工作内容：切管、坡口、调直、煨弯、对口、焊接、管道及管件安装、水压试验。
1601030000 | YT16-23 | 室外管道安装 焊接钢管——焊接 室外焊接钢管安装 焊接 DN80 | m | 48.37 | 0 | 8.25 | 37.06 | 3.06 | 0 | 0 | 0 | 0.095 |  | 工作内容：切管、坡口、调直、煨弯、对口、焊接、管道及管件安装、水压试验。
1601030000 | YT16-24 | 室外管道安装 焊接钢管——焊接 室外焊接钢管安装 焊接 DN100 | m | 60.46 | 0 | 8.85 | 48.39 | 3.22 | 0 | 0 | 0 | 0.102 |  | 工作内容：切管、坡口、调直、煨弯、对口、焊接、管道及管件安装、水压试验。
1601030000 | YT16-25 | 室外管道安装 焊接钢管——焊接 室外焊接钢管安装 焊接 DN125 | m | 82.9 | 0 | 10.94 | 68.83 | 3.13 | 0 | 0 | 0 | 0.1263 |  | 工作内容：切管、坡口、调直、煨弯、对口、焊接、管道及管件安装、水压试验。
1601030000 | YT16-26 | 室外管道安装 焊接钢管——焊接 室外焊接钢管安装 焊接 DN150 | m | 99.22 | 0 | 12.5 | 82.39 | 4.33 | 0 | 0 | 0 | 0.144 |  | 工作内容：切管、坡口、调直、煨弯、对口、焊接、管道及管件安装、水压试验。
1601030000 | YT16-27 | 室外管道安装 焊接钢管——焊接 室外焊接钢管安装 焊接 DN200 | m | 165.88 | 0 | 13.8 | 133.5 | 18.58 | 0 | 0 | 0 | 0.159 |  | 工作内容：切管、坡口、调直、煨弯、对口、焊接、管道及管件安装、水压试验。
1601030000 | YT16-28 | 室外管道安装 焊接钢管——焊接 室外焊接钢管安装 焊接 DN250 | m | 224.34 | 0 | 16.32 | 182.69 | 25.33 | 0 | 0 | 0 | 0.188 |  | 工作内容：切管、坡口、调直、煨弯、对口、焊接、管道及管件安装、水压试验。
1601030000 | YT16-29 | 室外管道安装 焊接钢管——焊接 室外焊接钢管安装 焊接 DN300 | m | 269.45 | 0 | 19.01 | 222.41 | 28.03 | 0 | 0 | 0 | 0.219 |  | 工作内容：切管、坡口、调直、煨弯、对口、焊接、管道及管件安装、水压试验。
1601030000 | YT16-30 | 室外管道安装 焊接钢管——焊接 室外焊接钢管安装 焊接 DN350 | m | 326.87 | 0 | 21.79 | 270.56 | 34.52 | 0 | 0 | 0 | 0.251 |  | 工作内容：切管、坡口、调直、煨弯、对口、焊接、管道及管件安装、水压试验。
1601030000 | YT16-31 | 室外管道安装 焊接钢管——焊接 室外焊接钢管安装 焊接 DN400 | m | 366.07 | 0 | 24.48 | 298.44 | 43.15 | 0 | 0 | 0 | 0.282 |  | 工作内容：切管、坡口、调直、煨弯、对口、焊接、管道及管件安装、水压试验。
1601040000 | YT16-32 | 室外管道安装 塑料管——粘接连接 室外塑料管安装 粘接连接 DN20 | m | 7.93 | 0 | 2.46 | 5.47 | 0 | 0 | 0 | 0 | 0.0284 |  | 工作内容：切管、调直、对口粘接、管道及管件安装、水压试验。
1601040000 | YT16-33 | 室外管道安装 塑料管——粘接连接 室外塑料管安装 粘接连接 DN25 | m | 9.88 | 0 | 2.46 | 7.42 | 0 | 0 | 0 | 0 | 0.0284 |  | 工作内容：切管、调直、对口粘接、管道及管件安装、水压试验。
1601040000 | YT16-34 | 室外管道安装 塑料管——粘接连接 室外塑料管安装 粘接连接 DN32 | m | 14.34 | 0 | 2.46 | 11.88 | 0 | 0 | 0 | 0 | 0.0284 |  | 工作内容：切管、调直、对口粘接、管道及管件安装、水压试验。
1601040000 | YT16-35 | 室外管道安装 塑料管——粘接连接 室外塑料管安装 粘接连接 DN40 | m | 20.96 | 0 | 2.62 | 18.34 | 0 | 0 | 0 | 0 | 0.0302 |  | 工作内容：切管、调直、对口粘接、管道及管件安装、水压试验。
1601040000 | YT16-36 | 室外管道安装 塑料管——粘接连接 室外塑料管安装 粘接连接 DN50 | m | 30.94 | 0 | 2.62 | 28.32 | 0 | 0 | 0 | 0 | 0.0302 |  | 工作内容：切管、调直、对口粘接、管道及管件安装、水压试验。
1601040000 | YT16-37 | 室外管道安装 塑料管——粘接连接 室外塑料管安装 粘接连接 DN65 | m | 67.64 | 0 | 3.45 | 64.19 | 0 | 0 | 0 | 0 | 0.0397 |  | 工作内容：切管、调直、对口粘接、管道及管件安装、水压试验。
1601040000 | YT16-38 | 室外管道安装 塑料管——粘接连接 室外塑料管安装 粘接连接 DN80 | m | 81.42 | 0 | 4.02 | 77.4 | 0 | 0 | 0 | 0 | 0.0463 |  | 工作内容：切管、调直、对口粘接、管道及管件安装、水压试验。
1601040000 | YT16-39 | 室外管道安装 塑料管——粘接连接 室外塑料管安装 粘接连接 DN100 | m | 102.4 | 0 | 4.43 | 97.97 | 0 | 0 | 0 | 0 | 0.051 |  | 工作内容：切管、调直、对口粘接、管道及管件安装、水压试验。
1601040000 | YT16-40 | 室外管道安装 塑料管——粘接连接 室外塑料管安装 粘接连接 DN150 | m | 154.61 | 0 | 7.53 | 147.08 | 0 | 0 | 0 | 0 | 0.0868 |  | 工作内容：切管、调直、对口粘接、管道及管件安装、水压试验。
1601050000 | YT16-41 | 室外管道安装 塑料管——热熔连接 室外塑料管安装 热熔连接 DN20 | m | 7.94 | 0 | 2.4 | 5.47 | 0.07 | 0 | 0 | 0 | 0.0277 |  | 工作内容：切管、调直、热熔管件、管道及管件安装、水压试验。
1601050000 | YT16-42 | 室外管道安装 塑料管——热熔连接 室外塑料管安装 热熔连接 DN25 | m | 9.96 | 0 | 2.47 | 7.42 | 0.07 | 0 | 0 | 0 | 0.0285 |  | 工作内容：切管、调直、热熔管件、管道及管件安装、水压试验。
1601050000 | YT16-43 | 室外管道安装 塑料管——热熔连接 室外塑料管安装 热熔连接 DN32 | m | 14.58 | 0 | 2.61 | 11.88 | 0.09 | 0 | 0 | 0 | 0.0301 |  | 工作内容：切管、调直、热熔管件、管道及管件安装、水压试验。
1601050000 | YT16-44 | 室外管道安装 塑料管——热熔连接 室外塑料管安装 热熔连接 DN40 | m | 21.26 | 0 | 2.82 | 18.34 | 0.1 | 0 | 0 | 0 | 0.0325 |  | 工作内容：切管、调直、热熔管件、管道及管件安装、水压试验。
1601050000 | YT16-45 | 室外管道安装 塑料管——热熔连接 室外塑料管安装 热熔连接 DN50 | m | 31.54 | 0 | 3.1 | 28.32 | 0.12 | 0 | 0 | 0 | 0.0357 |  | 工作内容：切管、调直、热熔管件、管道及管件安装、水压试验。
1601050000 | YT16-46 | 室外管道安装 塑料管——热熔连接 室外塑料管安装 热熔连接 DN65 | m | 71.13 | 0 | 3.54 | 64.19 | 3.4 | 0 | 0 | 0 | 0.0408 |  | 工作内容：切管、调直、热熔管件、管道及管件安装、水压试验。
1601050000 | YT16-47 | 室外管道安装 塑料管——热熔连接 室外塑料管安装 热熔连接 DN80 | m | 85.64 | 0 | 4.43 | 77.4 | 3.81 | 0 | 0 | 0 | 0.051 |  | 工作内容：切管、调直、热熔管件、管道及管件安装、水压试验。
1601050000 | YT16-48 | 室外管道安装 塑料管——热熔连接 室外塑料管安装 热熔连接 DN100 | m | 109.08 | 0 | 5.9 | 97.97 | 5.21 | 0 | 0 | 0 | 0.068 |  | 工作内容：切管、调直、热熔管件、管道及管件安装、水压试验。
1601050000 | YT16-49 | 室外管道安装 塑料管——热熔连接 室外塑料管安装 热熔连接 DN150 | m | 164.03 | 0 | 9.29 | 147.08 | 7.66 | 0 | 0 | 0 | 0.107 |  | 工作内容：切管、调直、热熔管件、管道及管件安装、水压试验。
1601060000 | YT16-50 | 室外管道安装 塑料管——承插连接 室外塑料管安装 承插连接 DN100 | m | 43.22 | 0 | 5.85 | 37.37 | 0 | 0 | 0 | 0 | 0.072 |  | 工作内容：切管、管道及管件安装、调直接口材料、接口养护、水压试验。
1601060000 | YT16-51 | 室外管道安装 塑料管——承插连接 室外塑料管安装 承插连接 DN150 | m | 83.21 | 0 | 7.14 | 76.07 | 0 | 0 | 0 | 0 | 0.0879 |  | 工作内容：切管、管道及管件安装、调直接口材料、接口养护、水压试验。
1601060000 | YT16-52 | 室外管道安装 塑料管——承插连接 室外塑料管安装 承插连接 DN200 | m | 144.62 | 0 | 7.15 | 137.47 | 0 | 0 | 0 | 0 | 0.088 |  | 工作内容：切管、管道及管件安装、调直接口材料、接口养护、水压试验。
1601060000 | YT16-53 | 室外管道安装 塑料管——承插连接 室外塑料管安装 承插连接 DN250 | m | 214.15 | 0 | 8.55 | 205.6 | 0 | 0 | 0 | 0 | 0.1053 |  | 工作内容：切管、管道及管件安装、调直接口材料、接口养护、水压试验。
1601060000 | YT16-54 | 室外管道安装 塑料管——承插连接 室外塑料管安装 承插连接 DN300 | m | 268.04 | 0 | 8.98 | 259.06 | 0 | 0 | 0 | 0 | 0.1106 |  | 工作内容：切管、管道及管件安装、调直接口材料、接口养护、水压试验。
1601060000 | YT16-55 | 室外管道安装 塑料管——承插连接 室外塑料管安装 承插连接 DN400 | m | 286.39 | 0 | 14.82 | 271.57 | 0 | 0 | 0 | 0 | 0.1825 |  | 工作内容：切管、管道及管件安装、调直接口材料、接口养护、水压试验。
1601060000 | YT16-56 | 室外管道安装 塑料管——承插连接 室外塑料管安装 承插连接 DN500以内 | m | 396.14 | 0 | 19.59 | 376.55 | 0 | 0 | 0 | 0 | 0.2412 |  | 工作内容：切管、管道及管件安装、调直接口材料、接口养护、水压试验。
1601060000 | YT16-57 | 室外管道安装 塑料管——承插连接 室外塑料管安装 承插连接 DN600以内 | m | 469.92 | 0 | 20.14 | 449.78 | 0 | 0 | 0 | 0 | 0.2481 |  | 工作内容：切管、管道及管件安装、调直接口材料、接口养护、水压试验。
1601070000 | YT16-58 | 室外管道安装 承插铸铁管——胶圈连接 室外承插铸铁管安装 胶圈连接 DN75 | m | 61.58 | 0 | 5.75 | 55.83 | 0 | 0 | 0 | 0 | 0.0662 |  | 工作内容：切管、安装胶圈、接口、管道安装、水压试验。
1601070000 | YT16-59 | 室外管道安装 承插铸铁管——胶圈连接 室外承插铸铁管安装 胶圈连接 DN100 | m | 93.99 | 0 | 8.52 | 85.47 | 0 | 0 | 0 | 0 | 0.0982 |  | 工作内容：切管、安装胶圈、接口、管道安装、水压试验。
1601070000 | YT16-60 | 室外管道安装 承插铸铁管——胶圈连接 室外承插铸铁管安装 胶圈连接 DN125 | m | 119.8 | 0 | 7.71 | 112.04 | 0.05 | 0 | 0 | 0 | 0.0918 |  | 工作内容：切管、安装胶圈、接口、管道安装、水压试验。
1601070000 | YT16-61 | 室外管道安装 承插铸铁管——胶圈连接 室外承插铸铁管安装 胶圈连接 DN150 | m | 147.74 | 0 | 8.84 | 138.85 | 0.05 | 0 | 0 | 0 | 0.1052 |  | 工作内容：切管、安装胶圈、接口、管道安装、水压试验。
1601070000 | YT16-62 | 室外管道安装 承插铸铁管——胶圈连接 室外承插铸铁管安装 胶圈连接 DN250 | m | 276.36 | 0 | 17.6 | 254.54 | 4.22 | 0 | 0 | 0 | 0.2028 |  | 工作内容：切管、安装胶圈、接口、管道安装、水压试验。
1601070000 | YT16-63 | 室外管道安装 承插铸铁管——胶圈连接 室外承插铸铁管安装 胶圈连接 DN300 | m | 329.47 | 0 | 18.01 | 304.06 | 7.4 | 0 | 0 | 0 | 0.2075 |  | 工作内容：切管、安装胶圈、接口、管道安装、水压试验。
1601080000 | YT16-64 | 室外管道安装 承插铸铁管——石棉水泥连接 室外承插铸铁管安装 石棉水泥连接 DN50 | m | 54.17 | 0 | 8.16 | 46.01 | 0 | 0 | 0 | 0 | 0.094 |  | 工作内容：切管、管道及管件安装、调直接口材料、接口养护、水压试验。
1601080000 | YT16-65 | 室外管道安装 承插铸铁管——石棉水泥连接 室外承插铸铁管安装 石棉水泥连接 DN75 | m | 66.99 | 0 | 10.07 | 56.92 | 0 | 0 | 0 | 0 | 0.116 |  | 工作内容：切管、管道及管件安装、调直接口材料、接口养护、水压试验。
1601080000 | YT16-66 | 室外管道安装 承插铸铁管——石棉水泥连接 室外承插铸铁管安装 石棉水泥连接 DN100 | m | 99.94 | 0 | 12.24 | 87.7 | 0 | 0 | 0 | 0 | 0.141 |  | 工作内容：切管、管道及管件安装、调直接口材料、接口养护、水压试验。
1601080000 | YT16-67 | 室外管道安装 承插铸铁管——石棉水泥连接 室外承插铸铁管安装 石棉水泥连接 DN125 | m | 128.63 | 0 | 13.8 | 114.83 | 0 | 0 | 0 | 0 | 0.159 |  | 工作内容：切管、管道及管件安装、调直接口材料、接口养护、水压试验。
1601080000 | YT16-68 | 室外管道安装 承插铸铁管——石棉水泥连接 室外承插铸铁管安装 石棉水泥连接 DN150 | m | 156.16 | 0 | 13.97 | 142.19 | 0 | 0 | 0 | 0 | 0.161 |  | 工作内容：切管、管道及管件安装、调直接口材料、接口养护、水压试验。
1601080000 | YT16-69 | 室外管道安装 承插铸铁管——石棉水泥连接 室外承插铸铁管安装 石棉水泥连接 DN200 | m | 245.63 | 0 | 16.58 | 229.05 | 0 | 0 | 0 | 0 | 0.191 |  | 工作内容：切管、管道及管件安装、调直接口材料、接口养护、水压试验。
1601080000 | YT16-70 | 室外管道安装 承插铸铁管——石棉水泥连接 室外承插铸铁管安装 石棉水泥连接 DN250 | m | 274.18 | 0 | 17.05 | 257.13 | 0 | 0 | 0 | 0 | 0.1964 |  | 工作内容：切管、管道及管件安装、调直接口材料、接口养护、水压试验。
1601080000 | YT16-71 | 室外管道安装 承插铸铁管——石棉水泥连接 室外承插铸铁管安装 石棉水泥连接 DN300 | m | 323.84 | 0 | 17.45 | 306.39 | 0 | 0 | 0 | 0 | 0.201 |  | 工作内容：切管、管道及管件安装、调直接口材料、接口养护、水压试验。
1601090000 | YT16-72 | 室外管道安装 室外承插球墨管安装 胶圈接口 DN80 | m | 100.45 | 0 | 10.5 | 87.05 | 2.9 | 0 | 0 | 0 | 0.1154 |  | 工作内容：切管、上胶圈、接口、管道及管件安装、灌水试验。
1601090000 | YT16-73 | 室外管道安装 室外承插球墨管安装 胶圈接口 DN100 | m | 114.51 | 0 | 11.34 | 98.56 | 4.61 | 0 | 0 | 0 | 0.1246 |  | 工作内容：切管、上胶圈、接口、管道及管件安装、灌水试验。
1601090000 | YT16-74 | 室外管道安装 室外承插球墨管安装 胶圈接口 DN125 | m | 129.48 | 0 | 12.47 | 111.96 | 5.05 | 0 | 0 | 0 | 0.137 |  | 工作内容：切管、上胶圈、接口、管道及管件安装、灌水试验。
1601090000 | YT16-75 | 室外管道安装 室外承插球墨管安装 胶圈接口 DN150 | m | 145.46 | 0 | 14.58 | 124.84 | 6.04 | 0 | 0 | 0 | 0.1602 |  | 工作内容：切管、上胶圈、接口、管道及管件安装、灌水试验。
1601090000 | YT16-76 | 室外管道安装 室外承插球墨管安装 胶圈接口 DN200 | m | 193.53 | 0 | 17.36 | 167.19 | 8.98 | 0 | 0 | 0 | 0.1908 |  | 工作内容：切管、上胶圈、接口、管道及管件安装、灌水试验。
1601090000 | YT16-77 | 室外管道安装 室外承插球墨管安装 胶圈接口 DN250 | m | 254.96 | 0 | 21.7 | 221.99 | 11.27 | 0 | 0 | 0 | 0.2385 |  | 工作内容：切管、上胶圈、接口、管道及管件安装、灌水试验。
1601090000 | YT16-78 | 室外管道安装 室外承插球墨管安装 胶圈接口 DN300 | m | 322.54 | 0 | 26.05 | 279.68 | 16.81 | 0 | 0 | 0 | 0.2863 |  | 工作内容：切管、上胶圈、接口、管道及管件安装、灌水试验。
1602010000 | YT16-79 | 室内管道安装 镀锌钢管——螺纹连接 室内镀锌钢管安装 螺纹连接 DN15 | m | 21.14 | 0 | 12.59 | 8.55 | 0 | 0 | 0 | 0 | 0.145 |  | 工作内容：配合土建预留孔洞、打孔、堵眼；测量划线、切管、套丝、安装零件、调直；安装钩卡、安装管道、安装管件；水压试验。
1602010000 | YT16-80 | 室内管道安装 镀锌钢管——螺纹连接 室内镀锌钢管安装 螺纹连接 DN20 | m | 25.89 | 0 | 13.54 | 12.35 | 0 | 0 | 0 | 0 | 0.156 |  | 工作内容：配合土建预留孔洞、打孔、堵眼；测量划线、切管、套丝、安装零件、调直；安装钩卡、安装管道、安装管件；水压试验。
1602010000 | YT16-81 | 室内管道安装 镀锌钢管——螺纹连接 室内镀锌钢管安装 螺纹连接 DN25 | m | 33.78 | 0 | 16.23 | 17.41 | 0.14 | 0 | 0 | 0 | 0.187 |  | 工作内容：配合土建预留孔洞、打孔、堵眼；测量划线、切管、套丝、安装零件、调直；安装钩卡、安装管道、安装管件；水压试验。
1602010000 | YT16-82 | 室内管道安装 镀锌钢管——螺纹连接 室内镀锌钢管安装 螺纹连接 DN32 | m | 38.42 | 0 | 16.23 | 22.05 | 0.14 | 0 | 0 | 0 | 0.187 |  | 工作内容：配合土建预留孔洞、打孔、堵眼；测量划线、切管、套丝、安装零件、调直；安装钩卡、安装管道、安装管件；水压试验。
1602010000 | YT16-83 | 室内管道安装 镀锌钢管——螺纹连接 室内镀锌钢管安装 螺纹连接 DN40 | m | 43.85 | 0 | 19.36 | 24.35 | 0.14 | 0 | 0 | 0 | 0.223 |  | 工作内容：配合土建预留孔洞、打孔、堵眼；测量划线、切管、套丝、安装零件、调直；安装钩卡、安装管道、安装管件；水压试验。
1602010000 | YT16-84 | 室内管道安装 镀锌钢管——螺纹连接 室内镀锌钢管安装 螺纹连接 DN50 | m | 50.94 | 0 | 19.79 | 30.75 | 0.4 | 0 | 0 | 0 | 0.228 |  | 工作内容：配合土建预留孔洞、打孔、堵眼；测量划线、切管、套丝、安装零件、调直；安装钩卡、安装管道、安装管件；水压试验。
1602010000 | YT16-85 | 室内管道安装 镀锌钢管——螺纹连接 室内镀锌钢管安装 螺纹连接 DN65 | m | 62.25 | 0 | 20.22 | 41.64 | 0.39 | 0 | 0 | 0 | 0.233 |  | 工作内容：配合土建预留孔洞、打孔、堵眼；测量划线、切管、套丝、安装零件、调直；安装钩卡、安装管道、安装管件；水压试验。
1602010000 | YT16-86 | 室内管道安装 镀锌钢管——螺纹连接 室内镀锌钢管安装 螺纹连接 DN80 | m | 75.05 | 0 | 21.44 | 53.2 | 0.41 | 0 | 0 | 0 | 0.247 |  | 工作内容：配合土建预留孔洞、打孔、堵眼；测量划线、切管、套丝、安装零件、调直；安装钩卡、安装管道、安装管件；水压试验。
1602010000 | YT16-87 | 室内管道安装 镀锌钢管——螺纹连接 室内镀锌钢管安装 螺纹连接 DN100 | m | 92.25 | 0 | 24.3 | 67.84 | 0.11 | 0 | 0 | 0 | 0.28 |  | 工作内容：配合土建预留孔洞、打孔、堵眼；测量划线、切管、套丝、安装零件、调直；安装钩卡、安装管道、安装管件；水压试验。
1602020000 | YT16-88 | 室内管道安装 焊接钢管—螺纹连接 室内焊接钢管安装 螺纹连接 DN20 | m | 22.67 | 0 | 13.54 | 9.13 | 0 | 0 | 0 | 0 | 0.156 |  | 工作内容：配合土建预留孔洞、打孔、堵眼；测量划线、切管、套丝、安装零件、调直；安装钩卡、安装管道、安装管件；水压试验。
1602020000 | YT16-89 | 室内管道安装 焊接钢管—螺纹连接 室内焊接钢管安装 螺纹连接 DN25 | m | 29.79 | 0 | 16.23 | 13.42 | 0.14 | 0 | 0 | 0 | 0.187 |  | 工作内容：配合土建预留孔洞、打孔、堵眼；测量划线、切管、套丝、安装零件、调直；安装钩卡、安装管道、安装管件；水压试验。
1602020000 | YT16-90 | 室内管道安装 焊接钢管—螺纹连接 室内焊接钢管安装 螺纹连接 DN32 | m | 33.19 | 0 | 16.23 | 16.82 | 0.14 | 0 | 0 | 0 | 0.187 |  | 工作内容：配合土建预留孔洞、打孔、堵眼；测量划线、切管、套丝、安装零件、调直；安装钩卡、安装管道、安装管件；水压试验。
1602020000 | YT16-91 | 室内管道安装 焊接钢管—螺纹连接 室内焊接钢管安装 螺纹连接 DN40 | m | 39.11 | 0 | 19.36 | 19.54 | 0.21 | 0 | 0 | 0 | 0.223 |  | 工作内容：配合土建预留孔洞、打孔、堵眼；测量划线、切管、套丝、安装零件、调直；安装钩卡、安装管道、安装管件；水压试验。
1602020000 | YT16-92 | 室内管道安装 焊接钢管—螺纹连接 室内焊接钢管安装 螺纹连接 DN50 | m | 44.45 | 0 | 19.79 | 24.2 | 0.46 | 0 | 0 | 0 | 0.228 |  | 工作内容：配合土建预留孔洞、打孔、堵眼；测量划线、切管、套丝、安装零件、调直；安装钩卡、安装管道、安装管件；水压试验。
1602020000 | YT16-93 | 室内管道安装 焊接钢管—螺纹连接 室内焊接钢管安装 螺纹连接 DN65 | m | 53.51 | 0 | 20.22 | 32.99 | 0.3 | 0 | 0 | 0 | 0.233 |  | 工作内容：配合土建预留孔洞、打孔、堵眼；测量划线、切管、套丝、安装零件、调直；安装钩卡、安装管道、安装管件；水压试验。
1602020000 | YT16-94 | 室内管道安装 焊接钢管—螺纹连接 室内焊接钢管安装 螺纹连接 DN80 | m | 62.55 | 0 | 21.44 | 40.92 | 0.19 | 0 | 0 | 0 | 0.247 |  | 工作内容：配合土建预留孔洞、打孔、堵眼；测量划线、切管、套丝、安装零件、调直；安装钩卡、安装管道、安装管件；水压试验。
1602020000 | YT16-95 | 室内管道安装 焊接钢管—螺纹连接 室内焊接钢管安装 螺纹连接 DN100 | m | 79.18 | 0 | 24.3 | 54.88 | 0 | 0 | 0 | 0 | 0.28 |  | 工作内容：配合土建预留孔洞、打孔、堵眼；测量划线、切管、套丝、安装零件、调直；安装钩卡、安装管道、安装管件；水压试验。
1602030000 | YT16-96 | 室内管道安装 焊接钢管——焊接 室内焊接钢管安装 焊接 DN32 | m | 27.14 | 0 | 12.24 | 13.95 | 0.95 | 0 | 0 | 0 | 0.141 |  | 工作内容：配合土建预留孔洞、打孔、堵眼；测量划线、切管、坡口、调直、煨弯、对口、焊接；安装钩卡、安装管道、安装管件；水压试验。
1602030000 | YT16-97 | 室内管道安装 焊接钢管——焊接 室内焊接钢管安装 焊接 DN40 | m | 31.61 | 0 | 13.37 | 17.14 | 1.1 | 0 | 0 | 0 | 0.154 |  | 工作内容：配合土建预留孔洞、打孔、堵眼；测量划线、切管、坡口、调直、煨弯、对口、焊接；安装钩卡、安装管道、安装管件；水压试验。
1602030000 | YT16-98 | 室内管道安装 焊接钢管——焊接 室内焊接钢管安装 焊接 DN50 | m | 38.15 | 0 | 14.67 | 22.22 | 1.26 | 0 | 0 | 0 | 0.169 |  | 工作内容：配合土建预留孔洞、打孔、堵眼；测量划线、切管、坡口、调直、煨弯、对口、焊接；安装钩卡、安装管道、安装管件；水压试验。
1602030000 | YT16-99 | 室内管道安装 焊接钢管——焊接 室内焊接钢管安装 焊接 DN65 | m | 55.79 | 0 | 16.49 | 31.53 | 7.77 | 0 | 0 | 0 | 0.19 |  | 工作内容：配合土建预留孔洞、打孔、堵眼；测量划线、切管、坡口、调直、煨弯、对口、焊接；安装钩卡、安装管道、安装管件；水压试验。
1602030000 | YT16-100 | 室内管道安装 焊接钢管——焊接 室内焊接钢管安装 焊接 DN80 | m | 66.93 | 0 | 18.75 | 39.38 | 8.8 | 0 | 0 | 0 | 0.216 |  | 工作内容：配合土建预留孔洞、打孔、堵眼；测量划线、切管、坡口、调直、煨弯、对口、焊接；安装钩卡、安装管道、安装管件；水压试验。
1602030000 | YT16-101 | 室内管道安装 焊接钢管——焊接 室内焊接钢管安装 焊接 DN100 | m | 87.27 | 0 | 23.18 | 52.17 | 11.92 | 0 | 0 | 0 | 0.267 |  | 工作内容：配合土建预留孔洞、打孔、堵眼；测量划线、切管、坡口、调直、煨弯、对口、焊接；安装钩卡、安装管道、安装管件；水压试验。
1602030000 | YT16-102 | 室内管道安装 焊接钢管——焊接 室内焊接钢管安装 焊接 DN125 | m | 115 | 0 | 25.69 | 76.85 | 12.46 | 0 | 0 | 0 | 0.296 |  | 工作内容：配合土建预留孔洞、打孔、堵眼；测量划线、切管、坡口、调直、煨弯、对口、焊接；安装钩卡、安装管道、安装管件；水压试验。
1602030000 | YT16-103 | 室内管道安装 焊接钢管——焊接 室内焊接钢管安装 焊接 DN150 | m | 136.87 | 0 | 29.16 | 93.34 | 14.37 | 0 | 0 | 0 | 0.336 |  | 工作内容：配合土建预留孔洞、打孔、堵眼；测量划线、切管、坡口、调直、煨弯、对口、焊接；安装钩卡、安装管道、安装管件；水压试验。
1602030000 | YT16-104 | 室内管道安装 焊接钢管——焊接 室内焊接钢管安装 焊接 DN200 | m | 220.24 | 0 | 35.15 | 153.89 | 31.2 | 0 | 0 | 0 | 0.405 |  | 工作内容：配合土建预留孔洞、打孔、堵眼；测量划线、切管、坡口、调直、煨弯、对口、焊接；安装钩卡、安装管道、安装管件；水压试验。
1602030000 | YT16-105 | 室内管道安装 焊接钢管——焊接 室内焊接钢管安装 焊接 DN250 | m | 310.1 | 0 | 44.79 | 221.78 | 43.53 | 0 | 0 | 0 | 0.516 |  | 工作内容：配合土建预留孔洞、打孔、堵眼；测量划线、切管、坡口、调直、煨弯、对口、焊接；安装钩卡、安装管道、安装管件；水压试验。
1602030000 | YT16-106 | 室内管道安装 焊接钢管——焊接 室内焊接钢管安装 焊接 DN300 | m | 396.34 | 0 | 53.3 | 292.33 | 50.71 | 0 | 0 | 0 | 0.614 |  | 工作内容：配合土建预留孔洞、打孔、堵眼；测量划线、切管、坡口、调直、煨弯、对口、焊接；安装钩卡、安装管道、安装管件；水压试验。
1602040000 | YT16-107 | 室内管道安装 无缝钢管——螺纹连接 室内无缝钢管安装 螺纹连接 DN15 | m | 9.55 | 0 | 5.56 | 3.99 | 0 | 0 | 0 | 0 | 0.064 |  | 工作内容：检查及清扫管材、切管、套丝、调直、管道预安装、拆卸、二次安装、吹扫、水压试验.
1602040000 | YT16-108 | 室内管道安装 无缝钢管——螺纹连接 室内无缝钢管安装 螺纹连接 DN20 | m | 11.43 | 0 | 5.73 | 5.7 | 0 | 0 | 0 | 0 | 0.066 |  | 工作内容：检查及清扫管材、切管、套丝、调直、管道预安装、拆卸、二次安装、吹扫、水压试验.
1602040000 | YT16-109 | 室内管道安装 无缝钢管——螺纹连接 室内无缝钢管安装 螺纹连接 DN25 | m | 14.4 | 0 | 5.99 | 8.41 | 0 | 0 | 0 | 0 | 0.069 |  | 工作内容：检查及清扫管材、切管、套丝、调直、管道预安装、拆卸、二次安装、吹扫、水压试验.
1602040000 | YT16-110 | 室内管道安装 无缝钢管——螺纹连接 室内无缝钢管安装 螺纹连接 DN32 | m | 16.69 | 0 | 7.03 | 9.66 | 0 | 0 | 0 | 0 | 0.081 |  | 工作内容：检查及清扫管材、切管、套丝、调直、管道预安装、拆卸、二次安装、吹扫、水压试验.
1602040000 | YT16-111 | 室内管道安装 无缝钢管——螺纹连接 室内无缝钢管安装 螺纹连接 DN40 | m | 22.3 | 0 | 7.46 | 14.84 | 0 | 0 | 0 | 0 | 0.086 |  | 工作内容：检查及清扫管材、切管、套丝、调直、管道预安装、拆卸、二次安装、吹扫、水压试验.
1602040000 | YT16-112 | 室内管道安装 无缝钢管——螺纹连接 室内无缝钢管安装 螺纹连接 DN50 | m | 28.07 | 0 | 7.81 | 20.26 | 0 | 0 | 0 | 0 | 0.09 |  | 工作内容：检查及清扫管材、切管、套丝、调直、管道预安装、拆卸、二次安装、吹扫、水压试验.
1602040000 | YT16-113 | 室内管道安装 无缝钢管——螺纹连接 室内无缝钢管安装 螺纹连接 DN65 | m | 34.7 | 0 | 9.98 | 24.72 | 0 | 0 | 0 | 0 | 0.115 |  | 工作内容：检查及清扫管材、切管、套丝、调直、管道预安装、拆卸、二次安装、吹扫、水压试验.
1602040000 | YT16-114 | 室内管道安装 无缝钢管——螺纹连接 室内无缝钢管安装 螺纹连接 DN80 | m | 37.3 | 0 | 11.63 | 25.67 | 0 | 0 | 0 | 0 | 0.134 |  | 工作内容：检查及清扫管材、切管、套丝、调直、管道预安装、拆卸、二次安装、吹扫、水压试验.
1602050000 | YT16-115 | 室内管道安装 无缝钢管——法兰连接 室内无缝钢管安装 法兰连接 DN100 | m | 142 | 0 | 61.89 | 49.62 | 30.49 | 0 | 0 | 0 | 0.713 |  | 工作内容：切管、调直、坡口、对口、焊接、法兰连接、管件及管道与装及安装。
1602050000 | YT16-116 | 室内管道安装 无缝钢管——法兰连接 室内无缝钢管安装 法兰连接 DN150 | m | 199.03 | 0 | 70.39 | 96.47 | 32.17 | 0 | 0 | 0 | 0.811 |  | 工作内容：切管、调直、坡口、对口、焊接、法兰连接、管件及管道与装及安装。
1602050000 | YT16-117 | 室内管道安装 无缝钢管——法兰连接 室内无缝钢管安装 法兰连接 DN200 | m | 281.62 | 0 | 80.06 | 167.62 | 33.94 | 0 | 0 | 0 | 0.9223 |  | 工作内容：切管、调直、坡口、对口、焊接、法兰连接、管件及管道与装及安装。
1602050000 | YT16-118 | 室内管道安装 无缝钢管——法兰连接 室内无缝钢管安装 法兰连接 DN250 | m | 368.42 | 0 | 91.06 | 241.56 | 35.8 | 0 | 0 | 0 | 1.049 |  | 工作内容：切管、调直、坡口、对口、焊接、法兰连接、管件及管道与装及安装。
1602050000 | YT16-119 | 室内管道安装 无缝钢管——法兰连接 室内无缝钢管安装 法兰连接 DN300 | m | 456.72 | 0 | 102.22 | 316.74 | 37.76 | 0 | 0 | 0 | 1.1776 |  | 工作内容：切管、调直、坡口、对口、焊接、法兰连接、管件及管道与装及安装。
1602050000 | YT16-120 | 室内管道安装 无缝钢管——法兰连接 室内无缝钢管安装 法兰连接 DN350 | m | 524.09 | 0 | 114.75 | 369.51 | 39.83 | 0 | 0 | 0 | 1.3219 |  | 工作内容：切管、调直、坡口、对口、焊接、法兰连接、管件及管道与装及安装。
1602050000 | YT16-121 | 室内管道安装 无缝钢管——法兰连接 室内无缝钢管安装 法兰连接 DN400 | m | 678.64 | 0 | 128.82 | 507.81 | 42.01 | 0 | 0 | 0 | 1.484 |  | 工作内容：切管、调直、坡口、对口、焊接、法兰连接、管件及管道与装及安装。
1602060000 | YT16-122 | 室内管道安装 塑料管——粘结连接 室内塑料管安装 粘结连接 DN20 | m | 14.54 | 0 | 9.19 | 5.35 | 0 | 0 | 0 | 0 | 0.1059 |  | 工作内容：配合土建预留孔洞、打孔、堵眼；测量划线、切管、管口清理、管件管道热熔连接；安装钩卡、安装管道、安装管件；水压试验。
1602060000 | YT16-123 | 室内管道安装 塑料管——粘结连接 室内塑料管安装 粘结连接 DN25 | m | 17.43 | 0 | 9.54 | 7.89 | 0 | 0 | 0 | 0 | 0.1099 |  | 工作内容：配合土建预留孔洞、打孔、堵眼；测量划线、切管、管口清理、管件管道热熔连接；安装钩卡、安装管道、安装管件；水压试验。
1602060000 | YT16-124 | 室内管道安装 塑料管——粘结连接 室内塑料管安装 粘结连接 DN32 | m | 22.64 | 0 | 10.66 | 11.98 | 0 | 0 | 0 | 0 | 0.1228 |  | 工作内容：配合土建预留孔洞、打孔、堵眼；测量划线、切管、管口清理、管件管道热熔连接；安装钩卡、安装管道、安装管件；水压试验。
1602060000 | YT16-125 | 室内管道安装 塑料管——粘结连接 室内塑料管安装 粘结连接 DN40 | m | 30.8 | 0 | 11.76 | 19.04 | 0 | 0 | 0 | 0 | 0.1369 |  | 工作内容：配合土建预留孔洞、打孔、堵眼；测量划线、切管、管口清理、管件管道热熔连接；安装钩卡、安装管道、安装管件；水压试验。
1602060000 | YT16-126 | 室内管道安装 塑料管——粘结连接 室内塑料管安装 粘结连接 DN50 | m | 41.18 | 0 | 12.03 | 29.15 | 0 | 0 | 0 | 0 | 0.1386 |  | 工作内容：配合土建预留孔洞、打孔、堵眼；测量划线、切管、管口清理、管件管道热熔连接；安装钩卡、安装管道、安装管件；水压试验。
1602060000 | YT16-127 | 室内管道安装 塑料管——粘结连接 室内塑料管安装 粘结连接 DN65 | m | 77.65 | 0 | 12.46 | 65.19 | 0 | 0 | 0 | 0 | 0.1435 |  | 工作内容：配合土建预留孔洞、打孔、堵眼；测量划线、切管、管口清理、管件管道热熔连接；安装钩卡、安装管道、安装管件；水压试验。
1602060000 | YT16-128 | 室内管道安装 塑料管——粘结连接 室内塑料管安装 粘结连接 DN80 | m | 91.67 | 0 | 12.98 | 78.69 | 0 | 0 | 0 | 0 | 0.1495 |  | 工作内容：配合土建预留孔洞、打孔、堵眼；测量划线、切管、管口清理、管件管道热熔连接；安装钩卡、安装管道、安装管件；水压试验。
1602060000 | YT16-129 | 室内管道安装 塑料管——粘结连接 室内塑料管安装 粘结连接 DN100 | m | 113.36 | 0 | 14.78 | 98.58 | 0 | 0 | 0 | 0 | 0.1703 |  | 工作内容：配合土建预留孔洞、打孔、堵眼；测量划线、切管、管口清理、管件管道热熔连接；安装钩卡、安装管道、安装管件；水压试验。
1602060000 | YT16-130 | 室内管道安装 塑料管——粘结连接 室内塑料管安装 粘结连接 DN150 | m | 152.82 | 0 | 16.33 | 136.49 | 0 | 0 | 0 | 0 | 0.1881 |  | 工作内容：配合土建预留孔洞、打孔、堵眼；测量划线、切管、管口清理、管件管道热熔连接；安装钩卡、安装管道、安装管件；水压试验。
1602070000 | YT16-131 | 室内管道安装 塑料管——热熔连接 室内塑料管安装 热熔连接 DN20 | m | 17.67 | 0 | 11.54 | 6.08 | 0.05 | 0 | 0 | 0 | 0.133 |  | 工作内容：配合土建预留孔洞、打孔、堵眼；测量划线、切管、管口清理、安装钩卡、管件管道安装、水压试验。
1602070000 | YT16-132 | 室内管道安装 塑料管——热熔连接 室内塑料管安装 热熔连接 DN25 | m | 20.87 | 0 | 12.67 | 8.15 | 0.05 | 0 | 0 | 0 | 0.146 |  | 工作内容：配合土建预留孔洞、打孔、堵眼；测量划线、切管、管口清理、安装钩卡、管件管道安装、水压试验。
1602070000 | YT16-133 | 室内管道安装 塑料管——热熔连接 室内塑料管安装 热熔连接 DN32 | m | 26.54 | 0 | 13.89 | 12.6 | 0.05 | 0 | 0 | 0 | 0.16 |  | 工作内容：配合土建预留孔洞、打孔、堵眼；测量划线、切管、管口清理、安装钩卡、管件管道安装、水压试验。
1602070000 | YT16-134 | 室内管道安装 塑料管——热熔连接 室内塑料管安装 热熔连接 DN40 | m | 34.94 | 0 | 15.45 | 19.39 | 0.1 | 0 | 0 | 0 | 0.178 |  | 工作内容：配合土建预留孔洞、打孔、堵眼；测量划线、切管、管口清理、安装钩卡、管件管道安装、水压试验。
1602070000 | YT16-135 | 室内管道安装 塑料管——热熔连接 室内塑料管安装 热熔连接 DN50 | m | 47.53 | 0 | 16.14 | 29.9 | 1.49 | 0 | 0 | 0 | 0.186 |  | 工作内容：配合土建预留孔洞、打孔、堵眼；测量划线、切管、管口清理、安装钩卡、管件管道安装、水压试验。
1602070000 | YT16-136 | 室内管道安装 塑料管——热熔连接 室内塑料管安装 热熔连接 DN65 | m | 83.9 | 0 | 16.49 | 65.92 | 1.49 | 0 | 0 | 0 | 0.19 |  | 工作内容：配合土建预留孔洞、打孔、堵眼；测量划线、切管、管口清理、安装钩卡、管件管道安装、水压试验。
1602070000 | YT16-137 | 室内管道安装 塑料管——热熔连接 室内塑料管安装 热熔连接 DN80 | m | 98.26 | 0 | 17.45 | 79.32 | 1.49 | 0 | 0 | 0 | 0.201 |  | 工作内容：配合土建预留孔洞、打孔、堵眼；测量划线、切管、管口清理、安装钩卡、管件管道安装、水压试验。
1602070000 | YT16-138 | 室内管道安装 塑料管——热熔连接 室内塑料管安装 热熔连接 DN100 | m | 121.02 | 0 | 20.14 | 99.2 | 1.68 | 0 | 0 | 0 | 0.232 |  | 工作内容：配合土建预留孔洞、打孔、堵眼；测量划线、切管、管口清理、安装钩卡、管件管道安装、水压试验。
1602070000 | YT16-139 | 室内管道安装 塑料管——热熔连接 室内塑料管安装 热熔连接 DN150 | m | 164.62 | 0 | 22.39 | 139.99 | 2.24 | 0 | 0 | 0 | 0.258 |  | 工作内容：配合土建预留孔洞、打孔、堵眼；测量划线、切管、管口清理、安装钩卡、管件管道安装、水压试验。
1602080000 | YT16-140 | 室内管道安装 复合管——暗装连接 室内复合管安装 暗装连接 DN15 | m | 19.56 | 0 | 11.72 | 7.84 | 0 | 0 | 0 | 0 | 0.135 |  | 工作内容：配合土建预留孔洞、打孔、堵眼；测量划线、切管、套丝、安装零件；安装钩卡、安装管道、安装管件；水压试验。
1602080000 | YT16-141 | 室内管道安装 复合管——暗装连接 室内复合管安装 暗装连接 DN20 | m | 24.15 | 0 | 12.98 | 11.17 | 0 | 0 | 0 | 0 | 0.1495 |  | 工作内容：配合土建预留孔洞、打孔、堵眼；测量划线、切管、套丝、安装零件；安装钩卡、安装管道、安装管件；水压试验。
1602080000 | YT16-142 | 室内管道安装 复合管——暗装连接 室内复合管安装 暗装连接 DN25 | m | 29.32 | 0 | 14.78 | 14.54 | 0 | 0 | 0 | 0 | 0.1703 |  | 工作内容：配合土建预留孔洞、打孔、堵眼；测量划线、切管、套丝、安装零件；安装钩卡、安装管道、安装管件；水压试验。
1602080000 | YT16-143 | 室内管道安装 复合管——暗装连接 室内复合管安装 暗装连接 DN32 | m | 35.9 | 0 | 16.33 | 19.57 | 0 | 0 | 0 | 0 | 0.1881 |  | 工作内容：配合土建预留孔洞、打孔、堵眼；测量划线、切管、套丝、安装零件；安装钩卡、安装管道、安装管件；水压试验。
1602090000 | YT16-144 | 室内管道安装 铜给水管——螺纹连接 室内铜给水管安装 螺纹连接 DN15 | m | 28.35 | 0 | 7.97 | 20.38 | 0 | 0 | 0 | 0 | 0.0918 |  | 工作内容：配合土建预留孔洞、打孔、堵眼；测量划线、切管、坡口磨平、管口组对、焊前预热、焊接；安装钩卡、安装管道、安装管件；水压试验。
1602090000 | YT16-145 | 室内管道安装 铜给水管——螺纹连接 室内铜给水管安装 螺纹连接 DN20 | m | 38.23 | 0 | 10.24 | 27.99 | 0 | 0 | 0 | 0 | 0.118 |  | 工作内容：配合土建预留孔洞、打孔、堵眼；测量划线、切管、坡口磨平、管口组对、焊前预热、焊接；安装钩卡、安装管道、安装管件；水压试验。
1602090000 | YT16-146 | 室内管道安装 铜给水管——螺纹连接 室内铜给水管安装 螺纹连接 DN25 | m | 57.65 | 0 | 11.48 | 46 | 0.17 | 0 | 0 | 0 | 0.1323 |  | 工作内容：配合土建预留孔洞、打孔、堵眼；测量划线、切管、坡口磨平、管口组对、焊前预热、焊接；安装钩卡、安装管道、安装管件；水压试验。
1602090000 | YT16-147 | 室内管道安装 铜给水管——螺纹连接 室内铜给水管安装 螺纹连接 DN32 | m | 76.41 | 0 | 12.72 | 63.52 | 0.17 | 0 | 0 | 0 | 0.1465 |  | 工作内容：配合土建预留孔洞、打孔、堵眼；测量划线、切管、坡口磨平、管口组对、焊前预热、焊接；安装钩卡、安装管道、安装管件；水压试验。
1602090000 | YT16-148 | 室内管道安装 铜给水管——螺纹连接 室内铜给水管安装 螺纹连接 DN40 | m | 156.34 | 0 | 13.47 | 142.7 | 0.17 | 0 | 0 | 0 | 0.1552 |  | 工作内容：配合土建预留孔洞、打孔、堵眼；测量划线、切管、坡口磨平、管口组对、焊前预热、焊接；安装钩卡、安装管道、安装管件；水压试验。
1602090000 | YT16-149 | 室内管道安装 铜给水管——螺纹连接 室内铜给水管安装 螺纹连接 DN50 | m | 222.93 | 0 | 17.05 | 205.71 | 0.17 | 0 | 0 | 0 | 0.1964 |  | 工作内容：配合土建预留孔洞、打孔、堵眼；测量划线、切管、坡口磨平、管口组对、焊前预热、焊接；安装钩卡、安装管道、安装管件；水压试验。
1602100000 | YT16-150 | 室内管道安装 铜管给水管——氧乙炔焊连接 室内铜给水管安装 氧乙炔焊连接 DN15 | m | 33.41 | 0 | 13.13 | 20.28 | 0 | 0 | 0 | 0 | 0.1513 |  | 工作内容：配合土建预留孔洞、打孔、堵眼；测量划线、切管、调直、套丝；管件连接、管道安装；水压试验。
1602100000 | YT16-151 | 室内管道安装 铜管给水管——氧乙炔焊连接 室内铜给水管安装 氧乙炔焊连接 DN20 | m | 43.67 | 0 | 15.12 | 28.55 | 0 | 0 | 0 | 0 | 0.1742 |  | 工作内容：配合土建预留孔洞、打孔、堵眼；测量划线、切管、调直、套丝；管件连接、管道安装；水压试验。
1602100000 | YT16-152 | 室内管道安装 铜管给水管——氧乙炔焊连接 室内铜给水管安装 氧乙炔焊连接 DN25 | m | 62.33 | 0 | 16.22 | 46.11 | 0 | 0 | 0 | 0 | 0.1869 |  | 工作内容：配合土建预留孔洞、打孔、堵眼；测量划线、切管、调直、套丝；管件连接、管道安装；水压试验。
1602100000 | YT16-153 | 室内管道安装 铜管给水管——氧乙炔焊连接 室内铜给水管安装 氧乙炔焊连接 DN32 | m | 82.15 | 0 | 18.56 | 63.59 | 0 | 0 | 0 | 0 | 0.2138 |  | 工作内容：配合土建预留孔洞、打孔、堵眼；测量划线、切管、调直、套丝；管件连接、管道安装；水压试验。
1602100000 | YT16-154 | 室内管道安装 铜管给水管——氧乙炔焊连接 室内铜给水管安装 氧乙炔焊连接 DN40 | m | 164.93 | 0 | 21.31 | 143.62 | 0 | 0 | 0 | 0 | 0.2455 |  | 工作内容：配合土建预留孔洞、打孔、堵眼；测量划线、切管、调直、套丝；管件连接、管道安装；水压试验。
1602100000 | YT16-155 | 室内管道安装 铜管给水管——氧乙炔焊连接 室内铜给水管安装 氧乙炔焊连接 DN50 | m | 233.35 | 0 | 23.58 | 209.77 | 0 | 0 | 0 | 0 | 0.2717 |  | 工作内容：配合土建预留孔洞、打孔、堵眼；测量划线、切管、调直、套丝；管件连接、管道安装；水压试验。
1602100000 | YT16-156 | 室内管道安装 铜管给水管——氧乙炔焊连接 室内铜给水管安装 氧乙炔焊连接 DN65 | m | 302.15 | 0 | 25.16 | 276.99 | 0 | 0 | 0 | 0 | 0.2898 |  | 工作内容：配合土建预留孔洞、打孔、堵眼；测量划线、切管、调直、套丝；管件连接、管道安装；水压试验。
1602100000 | YT16-157 | 室内管道安装 铜管给水管——氧乙炔焊连接 室内铜给水管安装 氧乙炔焊连接 DN80 | m | 419.02 | 0 | 27.78 | 391.24 | 0 | 0 | 0 | 0 | 0.32 |  | 工作内容：配合土建预留孔洞、打孔、堵眼；测量划线、切管、调直、套丝；管件连接、管道安装；水压试验。
1602100000 | YT16-158 | 室内管道安装 铜管给水管——氧乙炔焊连接 室内铜给水管安装 氧乙炔焊连接 DN100 | m | 581.94 | 0 | 30.18 | 551.76 | 0 | 0 | 0 | 0 | 0.3477 |  | 工作内容：配合土建预留孔洞、打孔、堵眼；测量划线、切管、调直、套丝；管件连接、管道安装；水压试验。
1602110000 | YT16-159 | 室内管道安装 不锈钢给水管——螺纹连接 室内不锈钢给水管安装 螺纹连接 DN15 | m | 38.2 | 0 | 13.34 | 24.66 | 0.2 | 0 | 0 | 0 | 0.1537 |  | 工作内容：配合土建预留孔洞、打孔、堵眼；测量划线、切管、坡口磨平、管口组对、焊前预热、焊接；管件连接、管道安装；水压试验。
1602110000 | YT16-160 | 室内管道安装 不锈钢给水管——螺纹连接 室内不锈钢给水管安装 螺纹连接 DN20 | m | 55.31 | 0 | 13.34 | 41.77 | 0.2 | 0 | 0 | 0 | 0.1537 |  | 工作内容：配合土建预留孔洞、打孔、堵眼；测量划线、切管、坡口磨平、管口组对、焊前预热、焊接；管件连接、管道安装；水压试验。
1602110000 | YT16-161 | 室内管道安装 不锈钢给水管——螺纹连接 室内不锈钢给水管安装 螺纹连接 DN25 | m | 69.98 | 0 | 15.12 | 54.64 | 0.22 | 0 | 0 | 0 | 0.1742 |  | 工作内容：配合土建预留孔洞、打孔、堵眼；测量划线、切管、坡口磨平、管口组对、焊前预热、焊接；管件连接、管道安装；水压试验。
1602110000 | YT16-162 | 室内管道安装 不锈钢给水管——螺纹连接 室内不锈钢给水管安装 螺纹连接 DN32 | m | 92.6 | 0 | 15.12 | 77.17 | 0.31 | 0 | 0 | 0 | 0.1742 |  | 工作内容：配合土建预留孔洞、打孔、堵眼；测量划线、切管、坡口磨平、管口组对、焊前预热、焊接；管件连接、管道安装；水压试验。
1602110000 | YT16-163 | 室内管道安装 不锈钢给水管——螺纹连接 室内不锈钢给水管安装 螺纹连接 DN40 | m | 115.87 | 0 | 17.94 | 97.62 | 0.31 | 0 | 0 | 0 | 0.2067 |  | 工作内容：配合土建预留孔洞、打孔、堵眼；测量划线、切管、坡口磨平、管口组对、焊前预热、焊接；管件连接、管道安装；水压试验。
1602110000 | YT16-164 | 室内管道安装 不锈钢给水管——螺纹连接 室内不锈钢给水管安装 螺纹连接 DN50 | m | 130.56 | 0 | 17.94 | 112.27 | 0.35 | 0 | 0 | 0 | 0.2067 |  | 工作内容：配合土建预留孔洞、打孔、堵眼；测量划线、切管、坡口磨平、管口组对、焊前预热、焊接；管件连接、管道安装；水压试验。
1602120000 | YT16-165 | 室内管道安装 不锈钢给水管——电弧焊连接 室内不锈钢给水管安装 电弧焊连接 DN20 | m | 56.8 | 0 | 15.33 | 41.35 | 0.12 | 0 | 0 | 0 | 0.1766 |  | 工作内容：配合土建预留孔洞、打孔、堵眼；测量划线、切管、坡口磨平、管口组对、焊前预热、焊接；管件连接、管道安装；水压试验。
1602120000 | YT16-166 | 室内管道安装 不锈钢给水管——电弧焊连接 室内不锈钢给水管安装 电弧焊连接 DN25 | m | 70.46 | 0 | 16.32 | 53.99 | 0.15 | 0 | 0 | 0 | 0.188 |  | 工作内容：配合土建预留孔洞、打孔、堵眼；测量划线、切管、坡口磨平、管口组对、焊前预热、焊接；管件连接、管道安装；水压试验。
1602120000 | YT16-167 | 室内管道安装 不锈钢给水管——电弧焊连接 室内不锈钢给水管安装 电弧焊连接 DN32 | m | 93.67 | 0 | 17.39 | 76.03 | 0.25 | 0 | 0 | 0 | 0.2004 |  | 工作内容：配合土建预留孔洞、打孔、堵眼；测量划线、切管、坡口磨平、管口组对、焊前预热、焊接；管件连接、管道安装；水压试验。
1602120000 | YT16-168 | 室内管道安装 不锈钢给水管——电弧焊连接 室内不锈钢给水管安装 电弧焊连接 DN40 | m | 117.48 | 0 | 21.11 | 96.12 | 0.25 | 0 | 0 | 0 | 0.2432 |  | 工作内容：配合土建预留孔洞、打孔、堵眼；测量划线、切管、坡口磨平、管口组对、焊前预热、焊接；管件连接、管道安装；水压试验。
1602120000 | YT16-169 | 室内管道安装 不锈钢给水管——电弧焊连接 室内不锈钢给水管安装 电弧焊连接 DN50 | m | 134.28 | 0 | 23.38 | 110.36 | 0.54 | 0 | 0 | 0 | 0.268 |  | 工作内容：配合土建预留孔洞、打孔、堵眼；测量划线、切管、坡口磨平、管口组对、焊前预热、焊接；管件连接、管道安装；水压试验。
1602130000 | YT16-170 | 室内管道安装 室内管道 镀锌铁皮套管制作 DN50及以下 | 个 | 5.63 | 0 | 4.43 | 1.2 | 0 | 0 | 0 | 0 | 0.051 |  | 工作内容：测量划线、下料、卷制、咬口。
1602130000 | YT16-171 | 室内管道安装 室内管道 镀锌铁皮套管制作 DN100及以下 | 个 | 8.4 | 0 | 6.6 | 1.8 | 0 | 0 | 0 | 0 | 0.076 |  | 工作内容：测量划线、下料、卷制、咬口。
1602130000 | YT16-172 | 室内管道安装 室内管道 镀锌铁皮套管制作 DN150及以下 | 个 | 10.36 | 0 | 8.16 | 2.2 | 0 | 0 | 0 | 0 | 0.094 |  | 工作内容：测量划线、下料、卷制、咬口。
1602140000 | YT16-173 | 室内管道安装 管道支架制作安装 室内管道 支架制作安装 | kg | 18.43 | 0 | 7.46 | 5.67 | 5.3 | 0 | 0 | 0 | 0.086 |  | 工作内容：测量划线、切断、调直、煨制、钻孔、组对、焊接；打孔、安装、堵眼。
1603000000 | YT16-174 | 碳钢法兰安装 DN32 | 副 | 74.92 | 0 | 20.66 | 34.17 | 20.09 | 0 | 0 | 0 | 0.238 |  | 工作内容：切口、坡口、焊接；加垫、安装组对、紧螺栓；水压试验。
1603000000 | YT16-175 | 碳钢法兰安装 DN40 | 副 | 87.87 | 0 | 20.66 | 47.12 | 20.09 | 0 | 0 | 0 | 0.238 |  | 工作内容：切口、坡口、焊接；加垫、安装组对、紧螺栓；水压试验。
1603000000 | YT16-176 | 碳钢法兰安装 DN50 | 副 | 102.6 | 0 | 21.35 | 59.62 | 21.63 | 0 | 0 | 0 | 0.246 |  | 工作内容：切口、坡口、焊接；加垫、安装组对、紧螺栓；水压试验。
1603000000 | YT16-177 | 碳钢法兰安装 DN65 | 副 | 137.89 | 0 | 33.16 | 69.19 | 35.54 | 0 | 0 | 0 | 0.382 |  | 工作内容：切口、坡口、焊接；加垫、安装组对、紧螺栓；水压试验。
1603000000 | YT16-178 | 碳钢法兰安装 DN80 | 副 | 153.05 | 0 | 33.16 | 84.35 | 35.54 | 0 | 0 | 0 | 0.382 |  | 工作内容：切口、坡口、焊接；加垫、安装组对、紧螺栓；水压试验。
1603000000 | YT16-179 | 碳钢法兰安装 DN100 | 副 | 181.26 | 0 | 36.89 | 102.65 | 41.72 | 0 | 0 | 0 | 0.425 |  | 工作内容：切口、坡口、焊接；加垫、安装组对、紧螺栓；水压试验。
1603000000 | YT16-180 | 碳钢法兰安装 DN125 | 副 | 208.36 | 0 | 46.52 | 118.57 | 43.27 | 0 | 0 | 0 | 0.536 |  | 工作内容：切口、坡口、焊接；加垫、安装组对、紧螺栓；水压试验。
1603000000 | YT16-181 | 碳钢法兰安装 DN150 | 副 | 252.76 | 0 | 47.91 | 158.49 | 46.36 | 0 | 0 | 0 | 0.552 |  | 工作内容：切口、坡口、焊接；加垫、安装组对、紧螺栓；水压试验。
1603000000 | YT16-182 | 碳钢法兰安装 DN200 | 副 | 448.48 | 0 | 84.89 | 261.6 | 101.99 | 0 | 0 | 0 | 0.978 |  | 工作内容：切口、坡口、焊接；加垫、安装组对、紧螺栓；水压试验。
1603000000 | YT16-183 | 碳钢法兰安装 DN250 | 副 | 644.4 | 0 | 114.4 | 384.74 | 145.26 | 0 | 0 | 0 | 1.318 |  | 工作内容：切口、坡口、焊接；加垫、安装组对、紧螺栓；水压试验。
1603000000 | YT16-184 | 碳钢法兰安装 DN300 | 副 | 890.38 | 0 | 143.91 | 562.58 | 183.89 | 0 | 0 | 0 | 1.658 |  | 工作内容：切口、坡口、焊接；加垫、安装组对、紧螺栓；水压试验。
1603000000 | YT16-185 | 碳钢法兰安装 DN350 | 副 | 1153.77 | 0 | 198.42 | 765.28 | 190.07 | 0 | 0 | 0 | 2.286 |  | 工作内容：切口、坡口、焊接；加垫、安装组对、紧螺栓；水压试验。
1603000000 | YT16-186 | 碳钢法兰安装 DN400 | 副 | 1558.55 | 0 | 198.42 | 1129.88 | 230.25 | 0 | 0 | 0 | 2.286 |  | 工作内容：切口、坡口、焊接；加垫、安装组对、紧螺栓；水压试验。
1604010000 | YT16-187 | 伸缩器制作安装 螺纹连接套筒伸缩器安装 DN25 | 个 | 60.6 | 0 | 22.13 | 38.47 | 0 | 0 | 0 | 0 | 0.255 |  | 工作内容：切管、套丝、检修盘根；加垫、安装；水压试验。
1604010000 | YT16-188 | 伸缩器制作安装 螺纹连接套筒伸缩器安装 DN32 | 个 | 63.73 | 0 | 22.13 | 41.6 | 0 | 0 | 0 | 0 | 0.255 |  | 工作内容：切管、套丝、检修盘根；加垫、安装；水压试验。
1604010000 | YT16-189 | 伸缩器制作安装 螺纹连接套筒伸缩器安装 DN40 | 个 | 75.76 | 0 | 30.21 | 45.55 | 0 | 0 | 0 | 0 | 0.348 |  | 工作内容：切管、套丝、检修盘根；加垫、安装；水压试验。
1604010000 | YT16-190 | 伸缩器制作安装 螺纹连接套筒伸缩器安装 DN50 | 个 | 103 | 0 | 38.37 | 64.63 | 0 | 0 | 0 | 0 | 0.442 |  | 工作内容：切管、套丝、检修盘根；加垫、安装；水压试验。
1604020000 | YT16-191 | 伸缩器制作安装 焊接法兰套筒伸缩器安装 DN50 | 个 | 130.07 | 0 | 35.41 | 73.03 | 21.63 | 0 | 0 | 0 | 0.408 |  | 工作内容：切管、检修盘根；加垫、安装；水压试验。
1604020000 | YT16-192 | 伸缩器制作安装 焊接法兰套筒伸缩器安装 DN65 | 个 | 167.48 | 0 | 44.27 | 87.67 | 35.54 | 0 | 0 | 0 | 0.51 |  | 工作内容：切管、检修盘根；加垫、安装；水压试验。
1604020000 | YT16-193 | 伸缩器制作安装 焊接法兰套筒伸缩器安装 DN80 | 个 | 197.59 | 0 | 50.17 | 111.88 | 35.54 | 0 | 0 | 0 | 0.578 |  | 工作内容：切管、检修盘根；加垫、安装；水压试验。
1604020000 | YT16-194 | 伸缩器制作安装 焊接法兰套筒伸缩器安装 DN100 | 个 | 247.22 | 0 | 70.83 | 134.67 | 41.72 | 0 | 0 | 0 | 0.816 |  | 工作内容：切管、检修盘根；加垫、安装；水压试验。
1604020000 | YT16-195 | 伸缩器制作安装 焊接法兰套筒伸缩器安装 DN125 | 个 | 290.59 | 0 | 92.01 | 156.86 | 41.72 | 0 | 0 | 0 | 1.06 |  | 工作内容：切管、检修盘根；加垫、安装；水压试验。
1604020000 | YT16-196 | 伸缩器制作安装 焊接法兰套筒伸缩器安装 DN150 | 个 | 372.42 | 0 | 104.77 | 221.29 | 46.36 | 0 | 0 | 0 | 1.207 |  | 工作内容：切管、检修盘根；加垫、安装；水压试验。
1604020000 | YT16-197 | 伸缩器制作安装 焊接法兰套筒伸缩器安装 DN200 | 个 | 602.17 | 0 | 143.13 | 357.05 | 101.99 | 0 | 0 | 0 | 1.649 |  | 工作内容：切管、检修盘根；加垫、安装；水压试验。
1604020000 | YT16-198 | 伸缩器制作安装 焊接法兰套筒伸缩器安装 DN300 | 个 | 1090.95 | 0 | 216.13 | 690.93 | 183.89 | 0 | 0 | 0 | 2.49 |  | 工作内容：切管、检修盘根；加垫、安装；水压试验。
1604020000 | YT16-199 | 伸缩器制作安装 焊接法兰套筒伸缩器安装 DN400 | 个 | 1913.08 | 0 | 321.68 | 1361.15 | 230.25 | 0 | 0 | 0 | 3.706 |  | 工作内容：切管、检修盘根；加垫、安装；水压试验。
1604030000 | YT16-200 | 方形伸缩器制作安装 DN32 | 个 | 106.12 | 0 | 44.96 | 29.41 | 31.75 | 0 | 0 | 0 | 0.518 |  | 工作内容：测量划线、制作堵头、加热、煨制、组装、焊接、张拉、安装；水压试验。
1604030000 | YT16-201 | 方形伸缩器制作安装 DN40 | 个 | 122.19 | 0 | 53.82 | 36.62 | 31.75 | 0 | 0 | 0 | 0.62 |  | 工作内容：测量划线、制作堵头、加热、煨制、组装、焊接、张拉、安装；水压试验。
1604030000 | YT16-202 | 方形伸缩器制作安装 DN50 | 个 | 176.9 | 0 | 70.83 | 58.45 | 47.62 | 0 | 0 | 0 | 0.816 |  | 工作内容：测量划线、制作堵头、加热、煨制、组装、焊接、张拉、安装；水压试验。
1604030000 | YT16-203 | 方形伸缩器制作安装 DN65 | 个 | 306.89 | 0 | 120.3 | 88.67 | 97.92 | 0 | 0 | 0 | 1.386 |  | 工作内容：测量划线、制作堵头、加热、煨制、组装、焊接、张拉、安装；水压试验。
1604030000 | YT16-204 | 方形伸缩器制作安装 DN80 | 个 | 424.43 | 0 | 213.18 | 113.33 | 97.92 | 0 | 0 | 0 | 2.456 |  | 工作内容：测量划线、制作堵头、加热、煨制、组装、焊接、张拉、安装；水压试验。
1604030000 | YT16-205 | 方形伸缩器制作安装 DN100 | 个 | 579.04 | 0 | 303.97 | 174.06 | 101.01 | 0 | 0 | 0 | 3.502 |  | 工作内容：测量划线、制作堵头、加热、煨制、组装、焊接、张拉、安装；水压试验。
1604030000 | YT16-206 | 方形伸缩器制作安装 DN125 | 个 | 1028.11 | 0 | 569.58 | 295.99 | 162.54 | 0 | 0 | 0 | 6.562 |  | 工作内容：测量划线、制作堵头、加热、煨制、组装、焊接、张拉、安装；水压试验。
1604030000 | YT16-207 | 方形伸缩器制作安装 DN150 | 个 | 1230.1 | 0 | 576.96 | 383.1 | 270.04 | 0 | 0 | 0 | 6.647 |  | 工作内容：测量划线、制作堵头、加热、煨制、组装、焊接、张拉、安装；水压试验。
1604030000 | YT16-208 | 方形伸缩器制作安装 DN200 | 个 | 2442.82 | 0 | 1272.66 | 745.37 | 424.79 | 0 | 0 | 0 | 14.662 |  | 工作内容：测量划线、制作堵头、加热、煨制、组装、焊接、张拉、安装；水压试验。
1604030000 | YT16-209 | 方形伸缩器制作安装 DN250 | 个 | 3819.5 | 0 | 1992.06 | 1144.84 | 682.6 | 0 | 0 | 0 | 22.95 |  | 工作内容：测量划线、制作堵头、加热、煨制、组装、焊接、张拉、安装；水压试验。
1604030000 | YT16-210 | 方形伸缩器制作安装 DN300 | 个 | 5111.95 | 0 | 3055.19 | 1315.97 | 740.79 | 0 | 0 | 0 | 35.198 |  | 工作内容：测量划线、制作堵头、加热、煨制、组装、焊接、张拉、安装；水压试验。
1604030000 | YT16-211 | 方形伸缩器制作安装 DN350 | 个 | 7028.92 | 0 | 4523.5 | 1649.11 | 856.31 | 0 | 0 | 0 | 52.114 |  | 工作内容：测量划线、制作堵头、加热、煨制、组装、焊接、张拉、安装；水压试验。
1604030000 | YT16-212 | 方形伸缩器制作安装 DN400 | 个 | 9719.55 | 0 | 6720.58 | 2059.08 | 939.89 | 0 | 0 | 0 | 77.426 |  | 工作内容：测量划线、制作堵头、加热、煨制、组装、焊接、张拉、安装；水压试验。
1605000000 | YT16-213 | 管道消毒、冲洗 公称直径 DN50及以下 | m | 0.56 | 0 | 0.35 | 0.21 | 0 | 0 | 0 | 0 | 0.004 |  | 工作内容：溶解漂白粉、装水、消毒、冲洗。
1605000000 | YT16-214 | 管道消毒、冲洗 公称直径 DN100 | m | 0.86 | 0 | 0.52 | 0.34 | 0 | 0 | 0 | 0 | 0.006 |  | 工作内容：溶解漂白粉、装水、消毒、冲洗。
1605000000 | YT16-215 | 管道消毒、冲洗 公称直径 DN200 | m | 1.54 | 0 | 0.61 | 0.93 | 0 | 0 | 0 | 0 | 0.007 |  | 工作内容：溶解漂白粉、装水、消毒、冲洗。
1605000000 | YT16-216 | 管道消毒、冲洗 公称直径 DN300 | m | 2.46 | 0 | 0.69 | 1.77 | 0 | 0 | 0 | 0 | 0.008 |  | 工作内容：溶解漂白粉、装水、消毒、冲洗。
1605000000 | YT16-217 | 管道消毒、冲洗 公称直径 DN400 | m | 3.94 | 0 | 0.78 | 3.16 | 0 | 0 | 0 | 0 | 0.009 |  | 工作内容：溶解漂白粉、装水、消毒、冲洗。
1606010000 | YT16-218 | 阀门安装 螺纹阀安装 DN15 | 个 | 33.53 | 0 | 7.38 | 26.15 | 0 | 0 | 0 | 0 | 0.085 |  | 工作内容：切管、套丝、制垫、加垫、安装、阀门、水压试验。
1606010000 | YT16-219 | 阀门安装 螺纹阀安装 DN20 | 个 | 37.45 | 0 | 7.38 | 30.07 | 0 | 0 | 0 | 0 | 0.085 |  | 工作内容：切管、套丝、制垫、加垫、安装、阀门、水压试验。
1606010000 | YT16-220 | 阀门安装 螺纹阀安装 DN25 | 个 | 51.11 | 0 | 8.85 | 42.26 | 0 | 0 | 0 | 0 | 0.102 |  | 工作内容：切管、套丝、制垫、加垫、安装、阀门、水压试验。
1606010000 | YT16-221 | 阀门安装 螺纹阀安装 DN32 | 个 | 80.62 | 0 | 11.11 | 69.51 | 0 | 0 | 0 | 0 | 0.128 |  | 工作内容：切管、套丝、制垫、加垫、安装、阀门、水压试验。
1606010000 | YT16-222 | 阀门安装 螺纹阀安装 DN40 | 个 | 94 | 0 | 18.4 | 75.6 | 0 | 0 | 0 | 0 | 0.212 |  | 工作内容：切管、套丝、制垫、加垫、安装、阀门、水压试验。
1606010000 | YT16-223 | 阀门安装 螺纹阀安装 DN50 | 个 | 142.2 | 0 | 18.4 | 123.8 | 0 | 0 | 0 | 0 | 0.212 |  | 工作内容：切管、套丝、制垫、加垫、安装、阀门、水压试验。
1606010000 | YT16-224 | 阀门安装 螺纹阀安装 DN65 | 个 | 197.76 | 0 | 28.9 | 168.86 | 0 | 0 | 0 | 0 | 0.333 |  | 工作内容：切管、套丝、制垫、加垫、安装、阀门、水压试验。
1606010000 | YT16-225 | 阀门安装 螺纹阀安装 DN80 | 个 | 276.45 | 0 | 39.06 | 237.39 | 0 | 0 | 0 | 0 | 0.45 |  | 工作内容：切管、套丝、制垫、加垫、安装、阀门、水压试验。
1606010000 | YT16-226 | 阀门安装 螺纹阀安装 DN100 | 个 | 395.18 | 0 | 75.78 | 319.4 | 0 | 0 | 0 | 0 | 0.873 |  | 工作内容：切管、套丝、制垫、加垫、安装、阀门、水压试验。
1606020000 | YT16-227 | 阀门安装 螺纹法兰阀安装 DN15 | 个 | 112.61 | 0 | 13.89 | 98.72 | 0 | 0 | 0 | 0 | 0.16 |  | 工作内容：切管、套丝、安装、法兰、制垫、加垫、紧螺栓、水压试验。
1606020000 | YT16-228 | 阀门安装 螺纹法兰阀安装 DN20 | 个 | 113.81 | 0 | 14.76 | 99.05 | 0 | 0 | 0 | 0 | 0.17 |  | 工作内容：切管、套丝、安装、法兰、制垫、加垫、紧螺栓、水压试验。
1606020000 | YT16-229 | 阀门安装 螺纹法兰阀安装 DN25 | 个 | 142.31 | 0 | 18.4 | 123.91 | 0 | 0 | 0 | 0 | 0.212 |  | 工作内容：切管、套丝、安装、法兰、制垫、加垫、紧螺栓、水压试验。
1606020000 | YT16-230 | 阀门安装 螺纹法兰阀安装 DN32 | 个 | 174.75 | 0 | 21.35 | 153.4 | 0 | 0 | 0 | 0 | 0.246 |  | 工作内容：切管、套丝、安装、法兰、制垫、加垫、紧螺栓、水压试验。
1606020000 | YT16-231 | 阀门安装 螺纹法兰阀安装 DN40 | 个 | 225.87 | 0 | 36.11 | 189.76 | 0 | 0 | 0 | 0 | 0.416 |  | 工作内容：切管、套丝、安装、法兰、制垫、加垫、紧螺栓、水压试验。
1606020000 | YT16-232 | 阀门安装 螺纹法兰阀安装 DN50 | 个 | 265.38 | 0 | 36.11 | 229.27 | 0 | 0 | 0 | 0 | 0.416 |  | 工作内容：切管、套丝、安装、法兰、制垫、加垫、紧螺栓、水压试验。
1606030000 | YT16-233 | 阀门安装 焊接法兰阀安装 DN32 | 个 | 144.78 | 0 | 28.04 | 96.65 | 20.09 | 0 | 0 | 0 | 0.323 |  | 工作内容：切管、套丝、安装、法兰、制垫、加垫、紧螺栓、水压试验。
1606030000 | YT16-234 | 阀门安装 焊接法兰阀安装 DN40 | 个 | 174.11 | 0 | 29.51 | 124.51 | 20.09 | 0 | 0 | 0 | 0.34 |  | 工作内容：切管、套丝、安装、法兰、制垫、加垫、紧螺栓、水压试验。
1606030000 | YT16-235 | 阀门安装 焊接法兰阀安装 DN50 | 个 | 212.31 | 0 | 36.11 | 156.11 | 20.09 | 0 | 0 | 0 | 0.416 |  | 工作内容：切管、套丝、安装、法兰、制垫、加垫、紧螺栓、水压试验。
1606030000 | YT16-236 | 阀门安装 焊接法兰阀安装 DN65 | 个 | 298.06 | 0 | 48.69 | 213.83 | 35.54 | 0 | 0 | 0 | 0.561 |  | 工作内容：切管、套丝、安装、法兰、制垫、加垫、紧螺栓、水压试验。
1606030000 | YT16-237 | 阀门安装 焊接法兰阀安装 DN80 | 个 | 406.81 | 0 | 55.38 | 315.89 | 35.54 | 0 | 0 | 0 | 0.638 |  | 工作内容：切管、套丝、安装、法兰、制垫、加垫、紧螺栓、水压试验。
1606030000 | YT16-238 | 阀门安装 焊接法兰阀安装 DN100 | 个 | 508.98 | 0 | 68.57 | 398.69 | 41.72 | 0 | 0 | 0 | 0.79 |  | 工作内容：切管、套丝、安装、法兰、制垫、加垫、紧螺栓、水压试验。
1606030000 | YT16-239 | 阀门安装 焊接法兰阀安装 DN125 | 个 | 686.11 | 0 | 87.84 | 555 | 43.27 | 0 | 0 | 0 | 1.012 |  | 工作内容：切管、套丝、安装、法兰、制垫、加垫、紧螺栓、水压试验。
1606030000 | YT16-240 | 阀门安装 焊接法兰阀安装 DN150 | 个 | 941.95 | 0 | 103.99 | 791.6 | 46.36 | 0 | 0 | 0 | 1.198 |  | 工作内容：切管、套丝、安装、法兰、制垫、加垫、紧螺栓、水压试验。
1606030000 | YT16-241 | 阀门安装 焊接法兰阀安装 DN200 | 个 | 1463.68 | 0 | 151.21 | 1210.48 | 101.99 | 0 | 0 | 0 | 1.742 |  | 工作内容：切管、套丝、安装、法兰、制垫、加垫、紧螺栓、水压试验。
1606030000 | YT16-242 | 阀门安装 焊接法兰阀安装 DN250 | 个 | 2053.07 | 0 | 171.86 | 1694.97 | 186.24 | 0 | 0 | 0 | 1.98 |  | 工作内容：切管、套丝、安装、法兰、制垫、加垫、紧螺栓、水压试验。
1606030000 | YT16-243 | 阀门安装 焊接法兰阀安装 DN300 | 个 | 2932.5 | 0 | 200.68 | 2506.94 | 224.88 | 0 | 0 | 0 | 2.312 |  | 工作内容：切管、套丝、安装、法兰、制垫、加垫、紧螺栓、水压试验。
1606030000 | YT16-244 | 阀门安装 焊接法兰阀安装 DN350 | 个 | 3838.89 | 0 | 245.64 | 3358.56 | 234.69 | 0 | 0 | 0 | 2.83 |  | 工作内容：切管、套丝、安装、法兰、制垫、加垫、紧螺栓、水压试验。
1606030000 | YT16-245 | 阀门安装 焊接法兰阀安装 DN400 | 个 | 4632.44 | 0 | 298.77 | 4030.53 | 303.14 | 0 | 0 | 0 | 3.442 |  | 工作内容：切管、套丝、安装、法兰、制垫、加垫、紧螺栓、水压试验。
1606040000 | YT16-246 | 阀门安装 手动放风阀、自动排气阀 自动排气阀安装 DN15 | 个 | 115.83 | 0 | 12.5 | 103.33 | 0 | 0 | 0 | 0 | 0.144 |  | 工作内容：支架制作安装、套丝、丝堵改丝、安装、水压试验。
1606040000 | YT16-247 | 阀门安装 手动放风阀、自动排气阀 自动排气阀安装 DN20 | 个 | 127.02 | 0 | 16.23 | 110.79 | 0 | 0 | 0 | 0 | 0.187 |  | 工作内容：支架制作安装、套丝、丝堵改丝、安装、水压试验。
1606040000 | YT16-248 | 阀门安装 手动放风阀、自动排气阀 自动排气阀安装 DN25 | 个 | 139.61 | 0 | 19.96 | 119.65 | 0 | 0 | 0 | 0 | 0.23 |  | 工作内容：支架制作安装、套丝、丝堵改丝、安装、水压试验。
1606040000 | YT16-249 | 阀门安装 手动放风阀、自动排气阀 手动放风阀安装 DN10 | 个 | 12.4 | 0 | 2.26 | 10.14 | 0 | 0 | 0 | 0 | 0.026 |  | 工作内容：支架制作安装、套丝、丝堵改丝、安装、水压试验。
1606050000 | YT16-250 | 阀门安装 液压式法兰水位控制阀安装 DN50 | 个 | 533.1 | 0 | 42.01 | 460.18 | 30.91 | 0 | 0 | 0 | 0.484 |  | 工作内容：切管、挖眼、焊接、制垫、加垫、固定、安装、水压试验。
1606050000 | YT16-251 | 阀门安装 液压式法兰水位控制阀安装 DN80 | 个 | 750.64 | 0 | 63.45 | 633.1 | 54.09 | 0 | 0 | 0 | 0.731 |  | 工作内容：切管、挖眼、焊接、制垫、加垫、固定、安装、水压试验。
1606050000 | YT16-252 | 阀门安装 液压式法兰水位控制阀安装 DN100 | 个 | 914.78 | 0 | 77.43 | 773.99 | 63.36 | 0 | 0 | 0 | 0.892 |  | 工作内容：切管、挖眼、焊接、制垫、加垫、固定、安装、水压试验。
1606050000 | YT16-253 | 阀门安装 液压式法兰水位控制阀安装 DN150 | 个 | 1464.06 | 0 | 99.65 | 1294.87 | 69.54 | 0 | 0 | 0 | 1.148 |  | 工作内容：切管、挖眼、焊接、制垫、加垫、固定、安装、水压试验。
1606050000 | YT16-254 | 阀门安装 液压式法兰水位控制阀安装 DN200 | 个 | 2497.88 | 0 | 179.33 | 2165.57 | 152.98 | 0 | 0 | 0 | 2.066 |  | 工作内容：切管、挖眼、焊接、制垫、加垫、固定、安装、水压试验。
1607000000 | YT16-255 | 螺纹水表安装 DN20 | 组 | 80.12 | 0 | 29.51 | 50.61 | 0 | 0 | 0 | 0 | 0.34 |  | 工作内容：切管、套丝、制垫、加垫、水压试验。
1607000000 | YT16-256 | 螺纹水表安装 DN25 | 组 | 125.54 | 0 | 35.41 | 90.13 | 0 | 0 | 0 | 0 | 0.408 |  | 工作内容：切管、套丝、制垫、加垫、水压试验。
1607000000 | YT16-257 | 螺纹水表安装 DN32 | 组 | 167.43 | 0 | 41.32 | 126.11 | 0 | 0 | 0 | 0 | 0.476 |  | 工作内容：切管、套丝、制垫、加垫、水压试验。
1607000000 | YT16-258 | 螺纹水表安装 DN40 | 组 | 216.59 | 0 | 50.17 | 166.42 | 0 | 0 | 0 | 0 | 0.578 |  | 工作内容：切管、套丝、制垫、加垫、水压试验。
1607000000 | YT16-259 | 螺纹水表安装 DN50 | 组 | 274.23 | 0 | 59.02 | 215.21 | 0 | 0 | 0 | 0 | 0.68 |  | 工作内容：切管、套丝、制垫、加垫、水压试验。
1607000000 | YT16-260 | 螺纹水表安装 DN80 | 组 | 441.8 | 0 | 77.43 | 364.37 | 0 | 0 | 0 | 0 | 0.892 |  | 工作内容：切管、套丝、制垫、加垫、水压试验。
1607000000 | YT16-261 | 螺纹水表安装 DN100 | 组 | 531.41 | 0 | 86.28 | 445.13 | 0 | 0 | 0 | 0 | 0.994 |  | 工作内容：切管、套丝、制垫、加垫、水压试验。
1607000000 | YT16-262 | 螺纹水表安装 DN125 | 组 | 623.67 | 0 | 95.13 | 528.54 | 0 | 0 | 0 | 0 | 1.096 |  | 工作内容：切管、套丝、制垫、加垫、水压试验。
1607000000 | YT16-263 | 螺纹水表安装 DN150 | 组 | 747.41 | 0 | 104.77 | 642.64 | 0 | 0 | 0 | 0 | 1.207 |  | 工作内容：切管、套丝、制垫、加垫、水压试验。
1608000000 | YT16-264 | 压力表、温度计安装 温度计安装 | 支 | 43.9 | 0 | 14.41 | 29.49 | 0 | 0 | 0 | 0 | 0.166 |  | 工作内容：清理、安装、固定、挂牌。
1608000000 | YT16-265 | 压力表、温度计安装 压力表安装 | 支 | 247.63 | 0 | 153.98 | 93.65 | 0 | 0 | 0 | 0 | 1.774 |  | 工作内容：清理、安装、固定、挂牌。
1609010000 | YT16-266 | 卫生器具安装 洗脸盆安装 钢管组成 普通冷水嘴 | 组 | 442.27 | 0 | 34.81 | 407.46 | 0 | 0 | 0 | 0 | 0.401 |  | 工作内容：埋木楔、切管、套丝、安装附件、盆及托架安装、上下水管连接、试水。
1609010000 | YT16-267 | 卫生器具安装 洗脸盆安装 钢管组成 冷水 | 组 | 485.94 | 0 | 38.97 | 446.97 | 0 | 0 | 0 | 0 | 0.449 |  | 工作内容：埋木楔、切管、套丝、安装附件、盆及托架安装、上下水管连接、试水。
1609010000 | YT16-268 | 卫生器具安装 洗脸盆安装 钢管组成 冷热水 | 组 | 571.24 | 0 | 48 | 523.24 | 0 | 0 | 0 | 0 | 0.553 |  | 工作内容：埋木楔、切管、套丝、安装附件、盆及托架安装、上下水管连接、试水。
1609020000 | YT16-269 | 卫生器具安装 洗涤盆安装 单嘴 | 组 | 406.45 | 0 | 34.72 | 371.73 | 0 | 0 | 0 | 0 | 0.4 |  | 工作内容：埋螺栓、切管、套丝、安装零件、器具安装、托架安装、上下水管连接、试水。
1609020000 | YT16-270 | 卫生器具安装 洗涤盆安装 双嘴 | 组 | 531.81 | 0 | 34.03 | 497.78 | 0 | 0 | 0 | 0 | 0.392 |  | 工作内容：埋螺栓、切管、套丝、安装零件、器具安装、托架安装、上下水管连接、试水。
1609030000 | YT16-271 | 卫生器具安装 化验盆安装 单联 | 组 | 438.45 | 0 | 31.94 | 406.51 | 0 | 0 | 0 | 0 | 0.368 |  | 工作内容：切管、套丝、安装零件、托架器具安装、上下水管连接、试水。
1609030000 | YT16-272 | 卫生器具安装 化验盆安装 双联 | 组 | 579.18 | 0 | 34.03 | 545.15 | 0 | 0 | 0 | 0 | 0.392 |  | 工作内容：切管、套丝、安装零件、托架器具安装、上下水管连接、试水。
1609030000 | YT16-273 | 卫生器具安装 化验盆安装 三联 | 组 | 592.75 | 0 | 36.11 | 556.64 | 0 | 0 | 0 | 0 | 0.416 |  | 工作内容：切管、套丝、安装零件、托架器具安装、上下水管连接、试水。
1609040000 | YT16-274 | 卫生器具安装 淋浴器组合安装 钢管组成 冷水 | 组 | 71.83 | 0 | 16.49 | 55.34 | 0 | 0 | 0 | 0 | 0.19 |  | 工作内容：留堵洞眼、埋木楔、切管、套丝、沐浴器组成与安装、试水。
1609040000 | YT16-275 | 卫生器具安装 淋浴器组合安装 钢管组成 冷热水 | 组 | 132.68 | 0 | 41.32 | 91.36 | 0 | 0 | 0 | 0 | 0.476 |  | 工作内容：留堵洞眼、埋木楔、切管、套丝、沐浴器组成与安装、试水。
1609040000 | YT16-276 | 卫生器具安装 淋浴器组合安装 铜管制品 冷水 | 组 | 429.25 | 0 | 8.25 | 421 | 0 | 0 | 0 | 0 | 0.095 |  | 工作内容：留堵洞眼、埋木楔、切管、套丝、沐浴器组成与安装、试水。
1609040000 | YT16-277 | 卫生器具安装 淋浴器组合安装 铜管制品 冷热水 | 组 | 545.01 | 0 | 14.06 | 530.95 | 0 | 0 | 0 | 0 | 0.162 |  | 工作内容：留堵洞眼、埋木楔、切管、套丝、沐浴器组成与安装、试水。
1609050000 | YT16-278 | 卫生器具安装 蹲式大便器安装 | 套 | 615.45 | 0 | 66.4 | 549.05 | 0 | 0 | 0 | 0 | 0.765 |  | 工作内容：留堵洞眼、埋木楔、切管、套丝、大便器与水箱及附件安装、上下水管连接、试水。
1609050000 | YT16-279 | 卫生器具安装 坐式大便器安装 | 套 | 554.23 | 0 | 46.68 | 507.55 | 0 | 0 | 0 | 0 | 0.5378 |  | 工作内容：留堵洞眼、埋木楔、切管、套丝、大便器与水箱及附件安装、上下水管连接、试水。
1609050000 | YT16-280 | 卫生器具安装 大便器安装 大便槽自动冲洗水箱安装 | 套 | 274.25 | 0 | 34.85 | 239.4 | 0 | 0 | 0 | 0 | 0.4015 |  | 工作内容：留堵洞眼、埋木楔、切管、套丝、大便器与水箱及附件安装、上下水管连接、试水。
1609060000 | YT16-281 | 卫生器具安装 挂斗式小便器安装 自动冲洗 一联 | 组 | 467.77 | 0 | 36.28 | 431.49 | 0 | 0 | 0 | 0 | 0.418 |  | 工作内容：埋木楔、切管、套丝、小便器安装、上下水管连接、试水。
1609060000 | YT16-282 | 卫生器具安装 挂斗式小便器安装 自动冲洗 二联 | 组 | 747.79 | 0 | 58.33 | 689.46 | 0 | 0 | 0 | 0 | 0.672 |  | 工作内容：埋木楔、切管、套丝、小便器安装、上下水管连接、试水。
1609060000 | YT16-283 | 卫生器具安装 挂斗式小便器安装 自动冲洗 三联 | 组 | 1049.65 | 0 | 87.93 | 961.72 | 0 | 0 | 0 | 0 | 1.013 |  | 工作内容：埋木楔、切管、套丝、小便器安装、上下水管连接、试水。
1609060000 | YT16-284 | 卫生器具安装 挂斗式小便器安装 普通式 | 组 | 261.93 | 0 | 24.82 | 237.11 | 0 | 0 | 0 | 0 | 0.286 |  | 工作内容：埋木楔、切管、套丝、小便器安装、上下水管连接、试水。
1609060000 | YT16-285 | 卫生器具安装 立式小便器安装 普通式 | 组 | 286.03 | 0 | 29.69 | 256.34 | 0 | 0 | 0 | 0 | 0.342 |  | 工作内容：埋木楔、切管、套丝、小便器安装、上下水管连接、试水。
1609060000 | YT16-286 | 卫生器具安装 立式小便器安装 自动冲洗 一联 | 组 | 462.1 | 0 | 39.58 | 422.52 | 0 | 0 | 0 | 0 | 0.456 |  | 工作内容：埋木楔、切管、套丝、小便器安装、上下水管连接、试水。
1609060000 | YT16-287 | 卫生器具安装 立式小便器安装 自动冲洗 二联 | 组 | 796.16 | 0 | 64.93 | 731.23 | 0 | 0 | 0 | 0 | 0.748 |  | 工作内容：埋木楔、切管、套丝、小便器安装、上下水管连接、试水。
1609060000 | YT16-288 | 卫生器具安装 立式小便器安装 自动冲洗 三联 | 组 | 1136.72 | 0 | 96.7 | 1040.02 | 0 | 0 | 0 | 0 | 1.114 |  | 工作内容：埋木楔、切管、套丝、小便器安装、上下水管连接、试水。
1609060000 | YT16-289 | 卫生器具安装 小便器安装 小便槽自动冲洗水箱安装 | 套 | 281.34 | 0 | 26.95 | 254.39 | 0 | 0 | 0 | 0 | 0.3105 |  | 工作内容：埋木楔、切管、套丝、小便器安装、上下水管连接、试水。
1609070000 | YT16-290 | 卫生器具安装 普通水龙头安装 DN15 | 个 | 16.51 | 0 | 1.93 | 14.58 | 0 | 0 | 0 | 0 | 0.0222 |  | 工作内容：安装、试水。
1609070000 | YT16-291 | 卫生器具安装 普通水龙头安装 DN20 | 个 | 20.38 | 0 | 2.08 | 18.3 | 0 | 0 | 0 | 0 | 0.024 |  | 工作内容：安装、试水。
1609070000 | YT16-292 | 卫生器具安装 普通水龙头安装 DN25 | 个 | 28.97 | 0 | 2.69 | 26.28 | 0 | 0 | 0 | 0 | 0.031 |  | 工作内容：安装、试水。
1609080000 | YT16-293 | 卫生器具安装 感应水龙头安装 DN15 | 个 | 76.72 | 0 | 2.06 | 74.66 | 0 | 0 | 0 | 0 | 0.0237 |  | 工作内容：安装、试水。
1609080000 | YT16-294 | 卫生器具安装 感应水龙头安装 DN20 | 个 | 101.75 | 0 | 2.2 | 99.55 | 0 | 0 | 0 | 0 | 0.0253 |  | 工作内容：安装、试水。
1609080000 | YT16-295 | 卫生器具安装 感应水龙头安装 DN25 | 个 | 115.5 | 0 | 2.61 | 112.89 | 0 | 0 | 0 | 0 | 0.0301 |  | 工作内容：安装、试水。
1610010000 | YT16-296 | 地漏、扫除口安装 不锈钢地漏安装 DN50 | 个 | 48.01 | 0 | 11.8 | 36.21 | 0 | 0 | 0 | 0 | 0.136 |  | 工作内容：切管、套丝、安装、连接下水管道。
1610010000 | YT16-297 | 地漏、扫除口安装 不锈钢地漏安装 DN80 | 个 | 91.67 | 0 | 27.52 | 64.15 | 0 | 0 | 0 | 0 | 0.317 |  | 工作内容：切管、套丝、安装、连接下水管道。
1610010000 | YT16-298 | 地漏、扫除口安装 不锈钢地漏安装 DN100 | 个 | 128.13 | 0 | 27.52 | 100.61 | 0 | 0 | 0 | 0 | 0.317 |  | 工作内容：切管、套丝、安装、连接下水管道。
1610010000 | YT16-299 | 地漏、扫除口安装 不锈钢地漏安装 DN150 | 个 | 309.01 | 0 | 43.23 | 265.78 | 0 | 0 | 0 | 0 | 0.498 |  | 工作内容：切管、套丝、安装、连接下水管道。
1610020000 | YT16-300 | 地漏、扫除口安装 塑料地漏安装 公称直径 DN50 | 个 | 23.13 | 0 | 8.8 | 14.33 | 0 | 0 | 0 | 0 | 0.1014 |  | 工作内容：切管、套丝、安装、连接下水管道。
1610020000 | YT16-301 | 地漏、扫除口安装 塑料地漏安装 公称直径 DN80 | 个 | 44.01 | 0 | 20.48 | 23.53 | 0 | 0 | 0 | 0 | 0.236 |  | 工作内容：切管、套丝、安装、连接下水管道。
1610020000 | YT16-302 | 地漏、扫除口安装 塑料地漏安装 公称直径 DN100 | 个 | 56.61 | 0 | 20.48 | 36.13 | 0 | 0 | 0 | 0 | 0.236 |  | 工作内容：切管、套丝、安装、连接下水管道。
1610020000 | YT16-303 | 地漏、扫除口安装 塑料地漏安装 公称直径 DN150 | 个 | 81.35 | 0 | 32.18 | 49.17 | 0 | 0 | 0 | 0 | 0.3707 |  | 工作内容：切管、套丝、安装、连接下水管道。
1610030000 | YT16-304 | 地漏、扫除口安装 不锈钢地面扫除孔安装 公称直径 DN50 | 个 | 20.07 | 0 | 5.15 | 14.92 | 0 | 0 | 0 | 0 | 0.0594 |  | 工作内容：安装、连接下水管道、试水。
1610030000 | YT16-305 | 地漏、扫除口安装 不锈钢地面扫除孔安装 公称直径 DN80 | 个 | 28.01 | 0 | 6.53 | 21.48 | 0 | 0 | 0 | 0 | 0.0752 |  | 工作内容：安装、连接下水管道、试水。
1610030000 | YT16-306 | 地漏、扫除口安装 不锈钢地面扫除孔安装 公称直径 DN100 | 个 | 37.75 | 0 | 6.67 | 31.08 | 0 | 0 | 0 | 0 | 0.0768 |  | 工作内容：安装、连接下水管道、试水。
1610030000 | YT16-307 | 地漏、扫除口安装 不锈钢地面扫除孔安装 公称直径 DN150 | 个 | 48.23 | 0 | 8.25 | 39.98 | 0 | 0 | 0 | 0 | 0.095 |  | 工作内容：安装、连接下水管道、试水。
1610040000 | YT16-308 | 地漏、扫除口安装 塑料地面扫除孔安装 公称直径 DN50 | 组 | 7.2 | 0 | 4.12 | 3.08 | 0 | 0 | 0 | 0 | 0.0475 |  | 工作内容：安装、连接下水管道、试水。
1610040000 | YT16-309 | 地漏、扫除口安装 塑料地面扫除孔安装 公称直径 DN80 | 组 | 11.15 | 0 | 5.22 | 5.93 | 0 | 0 | 0 | 0 | 0.0602 |  | 工作内容：安装、连接下水管道、试水。
1610040000 | YT16-310 | 地漏、扫除口安装 塑料地面扫除孔安装 公称直径 DN100 | 组 | 14.31 | 0 | 5.34 | 8.97 | 0 | 0 | 0 | 0 | 0.0615 |  | 工作内容：安装、连接下水管道、试水。
1610040000 | YT16-311 | 地漏、扫除口安装 塑料地面扫除孔安装 公称直径 DN150 | 组 | 20 | 0 | 6.6 | 13.4 | 0 | 0 | 0 | 0 | 0.076 |  | 工作内容：安装、连接下水管道、试水。
1611000000 | YT16-312 | 电热水器安装 | 台 | 116.4 | 0 | 81.16 | 35.24 | 0 | 0 | 0 | 0 | 0.935 |  | 工作内容：就位、稳固、附件安装、水压试验。
1611000000 | YT16-313 | 热水器安装 电开水炉安装 | 台 | 94.02 | 0 | 65.19 | 28.83 | 0 | 0 | 0 | 0 | 0.751 |  | 工作内容：就位、稳固、附件安装、水压试验。
1611000000 | YT16-314 | 太阳能热水器安装 | 台 | 487.82 | 0 | 226.81 | 147.93 | 113.08 | 0 | 0 | 0 | 2.613 |  | 工作内容：就位、稳固、附件安装、水压试验。
1611000000 | YT16-315 | 热水器安装 烘手机安装 | 台 | 42.42 | 0 | 34.37 | 8.05 | 0 | 0 | 0 | 0 | 0.396 |  | 工作内容：就位、稳固、附件安装、水压试验。
1611000000 | YT16-316 | 热水器安装 饮水机安装 | 台 | 74.44 | 0 | 38.45 | 0.45 | 35.54 | 0 | 0 | 0 | 0.443 |  | 工作内容：就位、稳固、附件安装、水压试验。
1612000000 | YT16-317 | 刚性穿墙套管制作安装 DN50以内 | m | 422.03 | 0 | 223.9 | 148.83 | 49.3 | 0 | 0 | 0 | 2.4599 |  | 工作内容：放样、下料、切割、组对、焊接、刷防锈漆；配合预留孔洞及混凝土浇筑、套管就位、安装、填塞密封材料。
1612000000 | YT16-318 | 刚性穿墙套管制作安装 DN100以内 | m | 639.13 | 0 | 303.04 | 249.02 | 87.07 | 0 | 0 | 0 | 3.3301 |  | 工作内容：放样、下料、切割、组对、焊接、刷防锈漆；配合预留孔洞及混凝土浇筑、套管就位、安装、填塞密封材料。
1612000000 | YT16-319 | 刚性穿墙套管制作安装 DN150以内 | m | 882.36 | 0 | 393.42 | 384.76 | 104.18 | 0 | 0 | 0 | 4.3231 |  | 工作内容：放样、下料、切割、组对、焊接、刷防锈漆；配合预留孔洞及混凝土浇筑、套管就位、安装、填塞密封材料。
1612000000 | YT16-320 | 刚性穿墙套管制作安装 DN200以内 | m | 1135.5 | 0 | 467.88 | 519.07 | 148.55 | 0 | 0 | 0 | 5.1415 |  | 工作内容：放样、下料、切割、组对、焊接、刷防锈漆；配合预留孔洞及混凝土浇筑、套管就位、安装、填塞密封材料。
1612000000 | YT16-321 | 刚性穿墙套管制作安装 DN250以内 | m | 1433.98 | 0 | 566.6 | 680.43 | 186.95 | 0 | 0 | 0 | 6.2264 |  | 工作内容：放样、下料、切割、组对、焊接、刷防锈漆；配合预留孔洞及混凝土浇筑、套管就位、安装、填塞密封材料。
1612000000 | YT16-322 | 刚性穿墙套管制作安装 DN300以内 | m | 1838.01 | 0 | 675.17 | 942.24 | 220.6 | 0 | 0 | 0 | 7.4198 |  | 工作内容：放样、下料、切割、组对、焊接、刷防锈漆；配合预留孔洞及混凝土浇筑、套管就位、安装、填塞密封材料。
1612000000 | YT16-323 | 刚性穿墙套管制作安装 DN350以内 | m | 2125.79 | 0 | 820.49 | 1051.08 | 254.22 | 0 | 0 | 0 | 9.0165 |  | 工作内容：放样、下料、切割、组对、焊接、刷防锈漆；配合预留孔洞及混凝土浇筑、套管就位、安装、填塞密封材料。
1612000000 | YT16-324 | 刚性穿墙套管制作安装 DN400以内 | m | 2487.31 | 0 | 904.42 | 1295.64 | 287.25 | 0 | 0 | 0 | 9.9599 |  | 工作内容：放样、下料、切割、组对、焊接、刷防锈漆；配合预留孔洞及混凝土浇筑、套管就位、安装、填塞密封材料。
1612000000 | YT16-325 | 刚性穿墙套管制作安装 DN450以内 | m | 2802.74 | 0 | 1057.83 | 1422.25 | 322.66 | 0 | 0 | 0 | 11.625 |  | 工作内容：放样、下料、切割、组对、焊接、刷防锈漆；配合预留孔洞及混凝土浇筑、套管就位、安装、填塞密封材料。
1612000000 | YT16-326 | 刚性穿墙套管制作安装 DN500以内 | m | 3308.74 | 0 | 1159.82 | 1813.88 | 335.04 | 0 | 0 | 0 | 12.7453 |  | 工作内容：放样、下料、切割、组对、焊接、刷防锈漆；配合预留孔洞及混凝土浇筑、套管就位、安装、填塞密封材料。
1612000000 | YT16-327 | 刚性穿墙套管制作安装 DN600以内 | m | 3805 | 0 | 1328.23 | 2093.09 | 383.68 | 0 | 0 | 0 | 14.5959 |  | 工作内容：放样、下料、切割、组对、焊接、刷防锈漆；配合预留孔洞及混凝土浇筑、套管就位、安装、填塞密封材料。
1612000000 | YT16-328 | 刚性穿墙套管制作安装 DN700以内 | m | 4362.79 | 0 | 1515.3 | 2409.78 | 437.71 | 0 | 0 | 0 | 16.6516 |  | 工作内容：放样、下料、切割、组对、焊接、刷防锈漆；配合预留孔洞及混凝土浇筑、套管就位、安装、填塞密封材料。
1612000000 | YT16-329 | 刚性穿墙套管制作安装 DN800以内 | m | 4925.89 | 0 | 1702.37 | 2731.77 | 491.75 | 0 | 0 | 0 | 18.7073 |  | 工作内容：放样、下料、切割、组对、焊接、刷防锈漆；配合预留孔洞及混凝土浇筑、套管就位、安装、填塞密封材料。
1613000000 | YT16-330 | 柔性穿墙套管制作安装 DN50以内 | m | 723.49 | 0 | 330.69 | 272.65 | 120.15 | 0 | 0 | 0 | 3.6345 |  | 工作内容：放样、下料、切割、组对、焊接、刷防锈漆；配合预留孔洞及混凝土浇筑、套管就位、安装、填塞密封材料、紧螺栓。
1613000000 | YT16-331 | 柔性穿墙套管制作安装 DN100以内 | m | 1171.3 | 0 | 496.44 | 462.61 | 212.25 | 0 | 0 | 0 | 5.4552 |  | 工作内容：放样、下料、切割、组对、焊接、刷防锈漆；配合预留孔洞及混凝土浇筑、套管就位、安装、填塞密封材料、紧螺栓。
1613000000 | YT16-332 | 柔性穿墙套管制作安装 DN150以内 | m | 1503.3 | 0 | 594.44 | 653.87 | 254.99 | 0 | 0 | 0 | 6.4552 |  | 工作内容：放样、下料、切割、组对、焊接、刷防锈漆；配合预留孔洞及混凝土浇筑、套管就位、安装、填塞密封材料、紧螺栓。
1613000000 | YT16-333 | 柔性穿墙套管制作安装 DN200以内 | m | 1946.47 | 0 | 729.49 | 853.22 | 363.76 | 0 | 0 | 0 | 8.0165 |  | 工作内容：放样、下料、切割、组对、焊接、刷防锈漆；配合预留孔洞及混凝土浇筑、套管就位、安装、填塞密封材料、紧螺栓。
1613000000 | YT16-334 | 柔性穿墙套管制作安装 DN250以内 | m | 2350.06 | 0 | 816.19 | 1079.69 | 454.18 | 0 | 0 | 0 | 8.9693 |  | 工作内容：放样、下料、切割、组对、焊接、刷防锈漆；配合预留孔洞及混凝土浇筑、套管就位、安装、填塞密封材料、紧螺栓。
1613000000 | YT16-335 | 柔性穿墙套管制作安装 DN300以内 | m | 2960 | 0 | 865.75 | 1558.96 | 535.29 | 0 | 0 | 0 | 9.5141 |  | 工作内容：放样、下料、切割、组对、焊接、刷防锈漆；配合预留孔洞及混凝土浇筑、套管就位、安装、填塞密封材料、紧螺栓。
1613000000 | YT16-336 | 柔性穿墙套管制作安装 DN350以内 | m | 3356.03 | 0 | 982.75 | 1759.52 | 613.76 | 0 | 0 | 0 | 10.7996 |  | 工作内容：放样、下料、切割、组对、焊接、刷防锈漆；配合预留孔洞及混凝土浇筑、套管就位、安装、填塞密封材料、紧螺栓。
1613000000 | YT16-337 | 柔性穿墙套管制作安装 DN400以内 | m | 3797.39 | 0 | 1065.39 | 2033.77 | 698.23 | 0 | 0 | 0 | 11.7076 |  | 工作内容：放样、下料、切割、组对、焊接、刷防锈漆；配合预留孔洞及混凝土浇筑、套管就位、安装、填塞密封材料、紧螺栓。
1613000000 | YT16-338 | 柔性穿墙套管制作安装 DN450以内 | m | 4307.7 | 0 | 1205.72 | 2323.17 | 778.81 | 0 | 0 | 0 | 13.25 |  | 工作内容：放样、下料、切割、组对、焊接、刷防锈漆；配合预留孔洞及混凝土浇筑、套管就位、安装、填塞密封材料、紧螺栓。
1613000000 | YT16-339 | 柔性穿墙套管制作安装 DN500以内 | m | 4839.83 | 0 | 1300.68 | 2729.58 | 809.57 | 0 | 0 | 0 | 14.2925 |  | 工作内容：放样、下料、切割、组对、焊接、刷防锈漆；配合预留孔洞及混凝土浇筑、套管就位、安装、填塞密封材料、紧螺栓。
1613000000 | YT16-340 | 柔性穿墙套管制作安装 DN600以内 | m | 5751.67 | 0 | 1489.54 | 3335.02 | 927.11 | 0 | 0 | 0 | 16.3677 |  | 工作内容：放样、下料、切割、组对、焊接、刷防锈漆；配合预留孔洞及混凝土浇筑、套管就位、安装、填塞密封材料、紧螺栓。
1613000000 | YT16-341 | 柔性穿墙套管制作安装 DN700以内 | m | 6716.49 | 0 | 1699.33 | 3959.47 | 1057.69 | 0 | 0 | 0 | 18.673 |  | 工作内容：放样、下料、切割、组对、焊接、刷防锈漆；配合预留孔洞及混凝土浇筑、套管就位、安装、填塞密封材料、紧螺栓。
1613000000 | YT16-342 | 柔性穿墙套管制作安装 DN800以内 | m | 7796.49 | 0 | 1909.12 | 4699.1 | 1188.27 | 0 | 0 | 0 | 20.9783 |  | 工作内容：放样、下料、切割、组对、焊接、刷防锈漆；配合预留孔洞及混凝土浇筑、套管就位、安装、填塞密封材料、紧螺栓。
1701010000 | YT17-1 | 配管 钢管明敷设——砖、混凝土结构 砖、混凝土结构 钢管明敷设 DN15 | m | 16.66 | 0 | 8.15 | 8.24 | 0.27 | 0 | 0 | 0 | 0.097 |  | 工作内容：测位、划线、打眼、埋螺栓、锯管、套丝、煨弯、配管、接地、刷漆。
1701010000 | YT17-2 | 配管 钢管明敷设——砖、混凝土结构 砖、混凝土结构 钢管明敷设 DN20 | m | 19.41 | 0 | 8.99 | 10.15 | 0.27 | 0 | 0 | 0 | 0.107 |  | 工作内容：测位、划线、打眼、埋螺栓、锯管、套丝、煨弯、配管、接地、刷漆。
1701010000 | YT17-3 | 配管 钢管明敷设——砖、混凝土结构 砖、混凝土结构 钢管明敷设 DN25 | m | 24.58 | 0 | 10.33 | 13.85 | 0.4 | 0 | 0 | 0 | 0.123 |  | 工作内容：测位、划线、打眼、埋螺栓、锯管、套丝、煨弯、配管、接地、刷漆。
1701010000 | YT17-4 | 配管 钢管明敷设——砖、混凝土结构 砖、混凝土结构 钢管明敷设 DN32 | m | 29.34 | 0 | 11 | 17.94 | 0.4 | 0 | 0 | 0 | 0.131 |  | 工作内容：测位、划线、打眼、埋螺栓、锯管、套丝、煨弯、配管、接地、刷漆。
1701010000 | YT17-5 | 配管 钢管明敷设——砖、混凝土结构 砖、混凝土结构 钢管明敷设 DN40 | m | 35.61 | 0 | 13.44 | 21.71 | 0.46 | 0 | 0 | 0 | 0.16 |  | 工作内容：测位、划线、打眼、埋螺栓、锯管、套丝、煨弯、配管、接地、刷漆。
1701010000 | YT17-6 | 配管 钢管明敷设——砖、混凝土结构 砖、混凝土结构 钢管明敷设 DN50 | m | 42.4 | 0 | 14.28 | 27.66 | 0.46 | 0 | 0 | 0 | 0.17 |  | 工作内容：测位、划线、打眼、埋螺栓、锯管、套丝、煨弯、配管、接地、刷漆。
1701010000 | YT17-7 | 配管 钢管明敷设——砖、混凝土结构 砖、混凝土结构 钢管明敷设 DN70 | m | 58.56 | 0 | 21.34 | 36.57 | 0.65 | 0 | 0 | 0 | 0.254 |  | 工作内容：测位、划线、打眼、埋螺栓、锯管、套丝、煨弯、配管、接地、刷漆。
1701010000 | YT17-8 | 配管 钢管明敷设——砖、混凝土结构 砖、混凝土结构 钢管明敷设 DN80 | m | 76.39 | 0 | 29.82 | 45.92 | 0.65 | 0 | 0 | 0 | 0.355 |  | 工作内容：测位、划线、打眼、埋螺栓、锯管、套丝、煨弯、配管、接地、刷漆。
1701020000 | YT17-9 | 配管 钢管暗敷设——砖、混凝土结构 砖、混凝土结构 钢管暗敷设 DN15 | m | 11.96 | 0 | 4.86 | 6.83 | 0.27 | 0 | 0 | 0 | 0.0578 |  | 工作内容：测位、划线、打眼、埋螺栓、锯管、套丝、煨弯、配管、接地、刷漆。
1701020000 | YT17-10 | 配管 钢管暗敷设——砖、混凝土结构 砖、混凝土结构 钢管暗敷设 DN20 | m | 14.02 | 0 | 5.12 | 8.63 | 0.27 | 0 | 0 | 0 | 0.061 |  | 工作内容：测位、划线、打眼、埋螺栓、锯管、套丝、煨弯、配管、接地、刷漆。
1701020000 | YT17-11 | 配管 钢管暗敷设——砖、混凝土结构 砖、混凝土结构 钢管暗敷设 DN25 | m | 19.29 | 0 | 6.22 | 12.67 | 0.4 | 0 | 0 | 0 | 0.074 |  | 工作内容：测位、划线、打眼、埋螺栓、锯管、套丝、煨弯、配管、接地、刷漆。
1701020000 | YT17-12 | 配管 钢管暗敷设——砖、混凝土结构 砖、混凝土结构 钢管暗敷设 DN32 | m | 23.6 | 0 | 6.64 | 16.56 | 0.4 | 0 | 0 | 0 | 0.079 |  | 工作内容：测位、划线、打眼、埋螺栓、锯管、套丝、煨弯、配管、接地、刷漆。
1701020000 | YT17-13 | 配管 钢管暗敷设——砖、混凝土结构 砖、混凝土结构 钢管暗敷设 DN40 | m | 31.32 | 0 | 10.67 | 20.19 | 0.46 | 0 | 0 | 0 | 0.127 |  | 工作内容：测位、划线、打眼、埋螺栓、锯管、套丝、煨弯、配管、接地、刷漆。
1701020000 | YT17-14 | 配管 钢管暗敷设——砖、混凝土结构 砖、混凝土结构 钢管暗敷设 DN50 | m | 37.68 | 0 | 11.34 | 25.88 | 0.46 | 0 | 0 | 0 | 0.135 |  | 工作内容：测位、划线、打眼、埋螺栓、锯管、套丝、煨弯、配管、接地、刷漆。
1701020000 | YT17-15 | 配管 钢管暗敷设——砖、混凝土结构 砖、混凝土结构 钢管暗敷设 DN70 | m | 51.87 | 0 | 16.46 | 34.76 | 0.65 | 0 | 0 | 0 | 0.196 |  | 工作内容：测位、划线、打眼、埋螺栓、锯管、套丝、煨弯、配管、接地、刷漆。
1701020000 | YT17-16 | 配管 钢管暗敷设——砖、混凝土结构 砖、混凝土结构 钢管暗敷设 DN80 | m | 69.07 | 0 | 24.53 | 43.89 | 0.65 | 0 | 0 | 0 | 0.292 |  | 工作内容：测位、划线、打眼、埋螺栓、锯管、套丝、煨弯、配管、接地、刷漆。
1701030000 | YT17-17 | 配管 钢管敷设——钢结构、支架 钢结构、支架钢管敷设 DN15 | m | 13.63 | 0 | 5.54 | 7.82 | 0.27 | 0 | 0 | 0 | 0.066 |  | 工作内容：测位、划线、打眼、安装、卡子、锯管、套丝、煨弯、配管、接地、刷漆。
1701030000 | YT17-18 | 配管 钢管敷设——钢结构、支架 钢结构、支架钢管敷设 DN20 | m | 16.66 | 0 | 6.55 | 9.84 | 0.27 | 0 | 0 | 0 | 0.078 |  | 工作内容：测位、划线、打眼、安装、卡子、锯管、套丝、煨弯、配管、接地、刷漆。
1701030000 | YT17-19 | 配管 钢管敷设——钢结构、支架 钢结构、支架钢管敷设 DN25 | m | 21.57 | 0 | 7.56 | 13.61 | 0.4 | 0 | 0 | 0 | 0.09 |  | 工作内容：测位、划线、打眼、安装、卡子、锯管、套丝、煨弯、配管、接地、刷漆。
1701030000 | YT17-20 | 配管 钢管敷设——钢结构、支架 钢结构、支架钢管敷设 DN32 | m | 26.94 | 0 | 8.82 | 17.72 | 0.4 | 0 | 0 | 0 | 0.105 |  | 工作内容：测位、划线、打眼、安装、卡子、锯管、套丝、煨弯、配管、接地、刷漆。
1701030000 | YT17-21 | 配管 钢管敷设——钢结构、支架 钢结构、支架钢管敷设 DN40 | m | 34.11 | 0 | 12.35 | 21.3 | 0.46 | 0 | 0 | 0 | 0.147 |  | 工作内容：测位、划线、打眼、安装、卡子、锯管、套丝、煨弯、配管、接地、刷漆。
1701030000 | YT17-22 | 配管 钢管敷设——钢结构、支架 钢结构、支架钢管敷设 DN50 | m | 40.81 | 0 | 13.1 | 27.25 | 0.46 | 0 | 0 | 0 | 0.156 |  | 工作内容：测位、划线、打眼、安装、卡子、锯管、套丝、煨弯、配管、接地、刷漆。
1701030000 | YT17-23 | 配管 钢管敷设——钢结构、支架 钢结构、支架钢管敷设 DN70 | m | 56.51 | 0 | 19.74 | 36.12 | 0.65 | 0 | 0 | 0 | 0.235 |  | 工作内容：测位、划线、打眼、安装、卡子、锯管、套丝、煨弯、配管、接地、刷漆。
1701030000 | YT17-24 | 配管 钢管敷设——钢结构、支架 钢结构、支架钢管敷设 DN80 | m | 74.2 | 0 | 28.14 | 45.41 | 0.65 | 0 | 0 | 0 | 0.335 |  | 工作内容：测位、划线、打眼、安装、卡子、锯管、套丝、煨弯、配管、接地、刷漆。
1701040000 | YT17-25 | 配管 UPVC塑料管明敷设——砖、混凝土结构 砖、混凝土结构 UPVC塑料管明敷设 DN15 | m | 11 | 0 | 6.05 | 4.78 | 0.17 | 0 | 0 | 0 | 0.072 |  | 工作内容：测位、划线、打眼、埋螺栓、锯管、煨弯、接管、配管。
1701040000 | YT17-26 | 配管 UPVC塑料管明敷设——砖、混凝土结构 砖、混凝土结构 UPVC塑料管明敷设 DN20 | m | 11.26 | 0 | 6.3 | 4.79 | 0.17 | 0 | 0 | 0 | 0.075 |  | 工作内容：测位、划线、打眼、埋螺栓、锯管、煨弯、接管、配管。
1701040000 | YT17-27 | 配管 UPVC塑料管明敷设——砖、混凝土结构 砖、混凝土结构 UPVC塑料管明敷设 DN25 | m | 12.92 | 0 | 6.38 | 6.27 | 0.27 | 0 | 0 | 0 | 0.076 |  | 工作内容：测位、划线、打眼、埋螺栓、锯管、煨弯、接管、配管。
1701040000 | YT17-28 | 配管 UPVC塑料管明敷设——砖、混凝土结构 砖、混凝土结构 UPVC塑料管明敷设 DN32 | m | 16.27 | 0 | 6.72 | 9.28 | 0.27 | 0 | 0 | 0 | 0.08 |  | 工作内容：测位、划线、打眼、埋螺栓、锯管、煨弯、接管、配管。
1701040000 | YT17-29 | 配管 UPVC塑料管明敷设——砖、混凝土结构 砖、混凝土结构 UPVC塑料管明敷设 DN40 | m | 20.99 | 0 | 7.22 | 13.5 | 0.27 | 0 | 0 | 0 | 0.086 |  | 工作内容：测位、划线、打眼、埋螺栓、锯管、煨弯、接管、配管。
1701040000 | YT17-30 | 配管 UPVC塑料管明敷设——砖、混凝土结构 砖、混凝土结构 UPVC塑料管明敷设 DN50 | m | 26.09 | 0 | 7.64 | 18.18 | 0.27 | 0 | 0 | 0 | 0.091 |  | 工作内容：测位、划线、打眼、埋螺栓、锯管、煨弯、接管、配管。
1701040000 | YT17-31 | 配管 UPVC塑料管明敷设——砖、混凝土结构 砖、混凝土结构 UPVC塑料管明敷设 DN70 | m | 37.59 | 0 | 10.25 | 27.07 | 0.27 | 0 | 0 | 0 | 0.122 |  | 工作内容：测位、划线、打眼、埋螺栓、锯管、煨弯、接管、配管。
1701040000 | YT17-32 | 配管 UPVC塑料管明敷设——砖、混凝土结构 砖、混凝土结构 UPVC塑料管明敷设 DN80 | m | 44.41 | 0 | 11.84 | 32.3 | 0.27 | 0 | 0 | 0 | 0.141 |  | 工作内容：测位、划线、打眼、埋螺栓、锯管、煨弯、接管、配管。
1701050000 | YT17-33 | 配管 UPVC塑料管暗敷设——砖、混凝土结构 砖、混凝土结构 UPVC塑料管暗敷设 DN15 | m | 6.73 | 0 | 3.19 | 3.37 | 0.17 | 0 | 0 | 0 | 0.038 |  | 工作内容：测位、划线、打眼、埋螺栓、锯管、煨弯、接管、配管。
1701050000 | YT17-34 | 配管 UPVC塑料管暗敷设——砖、混凝土结构 砖、混凝土结构 UPVC塑料管暗敷设 DN20 | m | 6.98 | 0 | 3.44 | 3.37 | 0.17 | 0 | 0 | 0 | 0.041 |  | 工作内容：测位、划线、打眼、埋螺栓、锯管、煨弯、接管、配管。
1701050000 | YT17-35 | 配管 UPVC塑料管暗敷设——砖、混凝土结构 砖、混凝土结构 UPVC塑料管暗敷设 DN25 | m | 10.1 | 0 | 4.79 | 5.04 | 0.27 | 0 | 0 | 0 | 0.057 |  | 工作内容：测位、划线、打眼、埋螺栓、锯管、煨弯、接管、配管。
1701050000 | YT17-36 | 配管 UPVC塑料管暗敷设——砖、混凝土结构 砖、混凝土结构 UPVC塑料管暗敷设 DN32 | m | 13.43 | 0 | 5.12 | 8.04 | 0.27 | 0 | 0 | 0 | 0.061 |  | 工作内容：测位、划线、打眼、埋螺栓、锯管、煨弯、接管、配管。
1701050000 | YT17-37 | 配管 UPVC塑料管暗敷设——砖、混凝土结构 砖、混凝土结构 UPVC塑料管暗敷设 DN40 | m | 19.03 | 0 | 6.3 | 12.46 | 0.27 | 0 | 0 | 0 | 0.075 |  | 工作内容：测位、划线、打眼、埋螺栓、锯管、煨弯、接管、配管。
1701050000 | YT17-38 | 配管 UPVC塑料管暗敷设——砖、混凝土结构 砖、混凝土结构 UPVC塑料管暗敷设 DN50 | m | 23.87 | 0 | 6.64 | 16.96 | 0.27 | 0 | 0 | 0 | 0.079 |  | 工作内容：测位、划线、打眼、埋螺栓、锯管、煨弯、接管、配管。
1701050000 | YT17-39 | 配管 UPVC塑料管暗敷设——砖、混凝土结构 砖、混凝土结构 UPVC塑料管暗敷设 DN70 | m | 33.94 | 0 | 8.23 | 25.44 | 0.27 | 0 | 0 | 0 | 0.098 |  | 工作内容：测位、划线、打眼、埋螺栓、锯管、煨弯、接管、配管。
1701050000 | YT17-40 | 配管 UPVC塑料管暗敷设——砖、混凝土结构 砖、混凝土结构 UPVC塑料管暗敷设 DN80 | m | 41.19 | 0 | 10.25 | 30.67 | 0.27 | 0 | 0 | 0 | 0.122 |  | 工作内容：测位、划线、打眼、埋螺栓、锯管、煨弯、接管、配管。
1701050000 | YT17-41 | 配管 UPVC塑料管暗敷设——砖、混凝土结构 砖、混凝土结构 UPVC塑料管暗敷设 DN100 | m | 54.53 | 0 | 10.92 | 43.34 | 0.27 | 0 | 0 | 0 | 0.13 |  | 工作内容：测位、划线、打眼、埋螺栓、锯管、煨弯、接管、配管。
1701060000 | YT17-42 | 配管 金属软管敷设 DN15 | m | 22.72 | 0 | 18.14 | 4.58 | 0 | 0 | 0 | 0 | 0.216 |  | 工作内容：测量、断管、连接接头、钻眼、攻丝、固定。
1701060000 | YT17-43 | 配管 金属软管敷设 DN20 | m | 28.02 | 0 | 22.68 | 5.34 | 0 | 0 | 0 | 0 | 0.27 |  | 工作内容：测量、断管、连接接头、钻眼、攻丝、固定。
1701060000 | YT17-44 | 配管 金属软管敷设 DN25 | m | 32.45 | 0 | 24.02 | 8.43 | 0 | 0 | 0 | 0 | 0.286 |  | 工作内容：测量、断管、连接接头、钻眼、攻丝、固定。
1701060000 | YT17-45 | 配管 金属软管敷设 DN32 | m | 34.42 | 0 | 25.45 | 8.97 | 0 | 0 | 0 | 0 | 0.303 |  | 工作内容：测量、断管、连接接头、钻眼、攻丝、固定。
1701060000 | YT17-46 | 配管 金属软管敷设 DN40 | m | 42.18 | 0 | 29.48 | 12.7 | 0 | 0 | 0 | 0 | 0.351 |  | 工作内容：测量、断管、连接接头、钻眼、攻丝、固定。
1701060000 | YT17-47 | 配管 金属软管敷设 DN50 | m | 50.79 | 0 | 33.6 | 17.19 | 0 | 0 | 0 | 0 | 0.4 |  | 工作内容：测量、断管、连接接头、钻眼、攻丝、固定。
1701070000 | YT17-48 | 配管 塑料线槽敷设 线槽断面周长 120mm以内 | m | 34.7 | 0 | 15.12 | 19.58 | 0 | 0 | 0 | 0 | 0.18 |  | 工作内容：测位、打眼、埋螺钉、线槽安装。
1701070000 | YT17-49 | 配管 塑料线槽敷设 线槽断面周长 170mm以内 | m | 44.47 | 0 | 17.54 | 26.93 | 0 | 0 | 0 | 0 | 0.2088 |  | 工作内容：测位、打眼、埋螺钉、线槽安装。
1701070000 | YT17-50 | 配管 塑料线槽敷设 线槽断面周长 260mm以内 | m | 58.04 | 0 | 21.32 | 36.72 | 0 | 0 | 0 | 0 | 0.2538 |  | 工作内容：测位、打眼、埋螺钉、线槽安装。
1701070000 | YT17-51 | 配管 塑料线槽敷设 线槽断面周长 360mm以内 | m | 74.56 | 0 | 25.6 | 48.96 | 0 | 0 | 0 | 0 | 0.3048 |  | 工作内容：测位、打眼、埋螺钉、线槽安装。
1701080000 | YT17-52 | 配管混凝土地面刨沟 DN20 | m | 19.24 | 0 | 18.31 | 0.93 | 0 | 0 | 0 | 0 | 0.218 |  | 工作内容：测位、划线、刨沟、清理、填补。
1701080000 | YT17-53 | 配管混凝土地面刨沟 DN32 | m | 25.75 | 0 | 23.94 | 1.81 | 0 | 0 | 0 | 0 | 0.285 |  | 工作内容：测位、划线、刨沟、清理、填补。
1701080000 | YT17-54 | 配管混凝土地面刨沟 DN50 | m | 36.65 | 0 | 33.18 | 3.47 | 0 | 0 | 0 | 0 | 0.395 |  | 工作内容：测位、划线、刨沟、清理、填补。
1701090000 | YT17-55 | 配管砖墙面刨沟 DN25 | m | 14.55 | 0 | 12.85 | 1.7 | 0 | 0 | 0 | 0 | 0.153 |  | 工作内容：测位、划线、刨沟、清理、填补。
1701090000 | YT17-56 | 配管砖墙面刨沟 DN32 | m | 19.44 | 0 | 16.8 | 2.64 | 0 | 0 | 0 | 0 | 0.2 |  | 工作内容：测位、划线、刨沟、清理、填补。
1701090000 | YT17-57 | 配管砖墙面刨沟 DN50 | m | 27.52 | 0 | 23.1 | 4.42 | 0 | 0 | 0 | 0 | 0.275 |  | 工作内容：测位、划线、刨沟、清理、填补。
1702010000 | YT17-58 | 铝芯导线 管内穿线 S=2.5mm² | m单线 | 0.95 | 0 | 0.5 | 0.45 | 0 | 0 | 0 | 0 | 0.006 |  | 工作内容：穿引线、扫管、涂滑石粉、穿线、编号、接焊包头。
1702010000 | YT17-59 | 铝芯导线 管内穿线 S=4mm² | m单线 | 1.06 | 0 | 0.5 | 0.56 | 0 | 0 | 0 | 0 | 0.006 |  | 工作内容：穿引线、扫管、涂滑石粉、穿线、编号、接焊包头。
1702010000 | YT17-60 | 铝芯导线 管内穿线 S=6mm² | m单线 | 1.34 | 0 | 0.59 | 0.75 | 0 | 0 | 0 | 0 | 0.007 |  | 工作内容：穿引线、扫管、涂滑石粉、穿线、编号、接焊包头。
1702010000 | YT17-61 | 铝芯导线 管内穿线 S=10mm² | m单线 | 1.89 | 0 | 0.67 | 1.22 | 0 | 0 | 0 | 0 | 0.008 |  | 工作内容：穿引线、扫管、涂滑石粉、穿线、编号、接焊包头。
1702010000 | YT17-62 | 铝芯导线 管内穿线 S=16mm² | m单线 | 2.92 | 0 | 0.76 | 2.16 | 0 | 0 | 0 | 0 | 0.009 |  | 工作内容：穿引线、扫管、涂滑石粉、穿线、编号、接焊包头。
1702020000 | YT17-63 | 铜芯导线 管内穿线 S=1.5mm² | m单线 | 1.76 | 0 | 0.62 | 1.14 | 0 | 0 | 0 | 0 | 0.0074 |  | 工作内容：穿引线、扫管、涂滑石粉、穿线、编号、接焊包头。
1702020000 | YT17-64 | 铜芯导线 管内穿线 S=2.5mm² | m单线 | 2.39 | 0 | 0.64 | 1.75 | 0 | 0 | 0 | 0 | 0.0076 |  | 工作内容：穿引线、扫管、涂滑石粉、穿线、编号、接焊包头。
1702020000 | YT17-65 | 铜芯导线 管内穿线 S=4mm² | m单线 | 2.95 | 0 | 0.45 | 2.5 | 0 | 0 | 0 | 0 | 0.0054 |  | 工作内容：穿引线、扫管、涂滑石粉、穿线、编号、接焊包头。
1702020000 | YT17-66 | 铜芯导线 管内穿线 S=6mm² | m单线 | 4.12 | 0 | 0.5 | 3.62 | 0 | 0 | 0 | 0 | 0.006 |  | 工作内容：穿引线、扫管、涂滑石粉、穿线、编号、接焊包头。
1702020000 | YT17-67 | 铜芯导线 管内穿线 S=10mm² | m单线 | 6.7 | 0 | 0.6 | 6.1 | 0 | 0 | 0 | 0 | 0.0072 |  | 工作内容：穿引线、扫管、涂滑石粉、穿线、编号、接焊包头。
1702030000 | YT17-68 | 管内穿线 开关盒、接线盒安装 暗装接线盒 | 个 | 5.6 | 0 | 3.19 | 2.41 | 0 | 0 | 0 | 0 | 0.038 |  | 工作内容：测位、固定、修孔。
1702030000 | YT17-69 | 管内穿线 开关盒、接线盒安装 暗装开关盒 | 个 | 5.52 | 0 | 3.44 | 2.08 | 0 | 0 | 0 | 0 | 0.041 |  | 工作内容：测位、固定、修孔。
1702030000 | YT17-70 | 管内穿线 开关盒、接线盒安装 明装普通接线盒 | 个 | 8.07 | 0 | 5.71 | 2.36 | 0 | 0 | 0 | 0 | 0.068 |  | 工作内容：测位、固定、修孔。
1702030000 | YT17-71 | 管内穿线 开关盒、接线盒安装 明装防爆接线盒 | 个 | 10.87 | 0 | 8.82 | 2.05 | 0 | 0 | 0 | 0 | 0.105 |  | 工作内容：测位、固定、修孔。
1703000000 | YT17-72 | 铜芯照明电缆敷设 二芯 4 | m | 9.86 | 0 | 1.41 | 6.9 | 1.55 | 0 | 0 | 0 | 0.0168 |  | 工作内容：开箱检查、架线盒、敷设、锯断、排列整理、固定、配合试验、临时封头、挂牌。
1703000000 | YT17-73 | 铜芯照明电缆敷设 二芯 6 | m | 13.82 | 0 | 1.55 | 10.72 | 1.55 | 0 | 0 | 0 | 0.0184 |  | 工作内容：开箱检查、架线盒、敷设、锯断、排列整理、固定、配合试验、临时封头、挂牌。
1703000000 | YT17-74 | 铜芯照明电缆敷设 二芯 10 | m | 18.51 | 0 | 1.7 | 15.26 | 1.55 | 0 | 0 | 0 | 0.0202 |  | 工作内容：开箱检查、架线盒、敷设、锯断、排列整理、固定、配合试验、临时封头、挂牌。
1703000000 | YT17-75 | 铜芯照明电缆敷设 二芯 16 | m | 27.19 | 0 | 1.86 | 23.78 | 1.55 | 0 | 0 | 0 | 0.0222 |  | 工作内容：开箱检查、架线盒、敷设、锯断、排列整理、固定、配合试验、临时封头、挂牌。
1703000000 | YT17-76 | 铜芯照明电缆敷设 三芯 4 | m | 11.74 | 0 | 1.41 | 10.22 | 0.11 | 0 | 0 | 0 | 0.0168 |  | 工作内容：开箱检查、架线盒、敷设、锯断、排列整理、固定、配合试验、临时封头、挂牌。
1703000000 | YT17-77 | 铜芯照明电缆敷设 三芯 6 | m | 17.62 | 0 | 1.55 | 15.96 | 0.11 | 0 | 0 | 0 | 0.0184 |  | 工作内容：开箱检查、架线盒、敷设、锯断、排列整理、固定、配合试验、临时封头、挂牌。
1703000000 | YT17-78 | 铜芯照明电缆敷设 三芯 10 | m | 24.58 | 0 | 1.7 | 22.77 | 0.11 | 0 | 0 | 0 | 0.0202 |  | 工作内容：开箱检查、架线盒、敷设、锯断、排列整理、固定、配合试验、临时封头、挂牌。
1703000000 | YT17-79 | 铜芯照明电缆敷设 三芯 16 | m | 37.61 | 0 | 1.86 | 35.64 | 0.11 | 0 | 0 | 0 | 0.0222 |  | 工作内容：开箱检查、架线盒、敷设、锯断、排列整理、固定、配合试验、临时封头、挂牌。
1703000000 | YT17-80 | 铜芯照明电缆敷设 三芯 25 | m | 53.25 | 0 | 2.92 | 50.22 | 0.11 | 0 | 0 | 0 | 0.0348 |  | 工作内容：开箱检查、架线盒、敷设、锯断、排列整理、固定、配合试验、临时封头、挂牌。
1703000000 | YT17-81 | 铜芯照明电缆敷设 四芯 4 | m | 16.71 | 0 | 1.6 | 15 | 0.11 | 0 | 0 | 0 | 0.019 |  | 工作内容：开箱检查、架线盒、敷设、锯断、排列整理、固定、配合试验、临时封头、挂牌。
1703000000 | YT17-82 | 铜芯照明电缆敷设 四芯 6 | m | 22.94 | 0 | 1.76 | 21.07 | 0.11 | 0 | 0 | 0 | 0.021 |  | 工作内容：开箱检查、架线盒、敷设、锯断、排列整理、固定、配合试验、临时封头、挂牌。
1703000000 | YT17-83 | 铜芯照明电缆敷设 四芯 10 | m | 34.02 | 0 | 1.93 | 31.98 | 0.11 | 0 | 0 | 0 | 0.023 |  | 工作内容：开箱检查、架线盒、敷设、锯断、排列整理、固定、配合试验、临时封头、挂牌。
1703000000 | YT17-84 | 铜芯照明电缆敷设 四芯 16 | m | 49.47 | 0 | 2.12 | 47.24 | 0.11 | 0 | 0 | 0 | 0.0252 |  | 工作内容：开箱检查、架线盒、敷设、锯断、排列整理、固定、配合试验、临时封头、挂牌。
1703000000 | YT17-85 | 铜芯照明电缆敷设 四芯 35 | m | 95.49 | 0 | 3.33 | 92.05 | 0.11 | 0 | 0 | 0 | 0.0396 |  | 工作内容：开箱检查、架线盒、敷设、锯断、排列整理、固定、配合试验、临时封头、挂牌。
1703000000 | YT17-86 | 铜芯照明电缆敷设 四芯 120 | m | 322.02 | 0 | 15.88 | 305.31 | 0.83 | 0 | 0 | 0 | 0.189 |  | 工作内容：开箱检查、架线盒、敷设、锯断、排列整理、固定、配合试验、临时封头、挂牌。
1703000000 | YT17-87 | 铜芯照明电缆敷设 五芯 4 | m | 18.65 | 0 | 1.26 | 17.28 | 0.11 | 0 | 0 | 0 | 0.015 |  | 工作内容：开箱检查、架线盒、敷设、锯断、排列整理、固定、配合试验、临时封头、挂牌。
1703000000 | YT17-88 | 铜芯照明电缆敷设 五芯 6 | m | 27.12 | 0 | 1.68 | 25.33 | 0.11 | 0 | 0 | 0 | 0.02 |  | 工作内容：开箱检查、架线盒、敷设、锯断、排列整理、固定、配合试验、临时封头、挂牌。
1703000000 | YT17-89 | 铜芯照明电缆敷设 五芯 10 | m | 40.46 | 0 | 1.85 | 38.5 | 0.11 | 0 | 0 | 0 | 0.022 |  | 工作内容：开箱检查、架线盒、敷设、锯断、排列整理、固定、配合试验、临时封头、挂牌。
1703000000 | YT17-90 | 铜芯照明电缆敷设 五芯 16 | m | 61.28 | 0 | 1.86 | 59.31 | 0.11 | 0 | 0 | 0 | 0.0222 |  | 工作内容：开箱检查、架线盒、敷设、锯断、排列整理、固定、配合试验、临时封头、挂牌。
1704010000 | YT17-91 | 灯具安装 普通灯具 半圆球吸顶灯安装 DN250 | 套 | 93.49 | 0 | 15.46 | 78.03 | 0 | 0 | 0 | 0 | 0.184 |  | 工作内容：测位、划线、打眼、埋螺栓、安装木台；灯具安装、接线、接焊包头。
1704010000 | YT17-92 | 灯具安装 普通灯具 半圆球吸顶灯安装 DN300 | 套 | 101.8 | 0 | 15.46 | 86.34 | 0 | 0 | 0 | 0 | 0.184 |  | 工作内容：测位、划线、打眼、埋螺栓、安装木台；灯具安装、接线、接焊包头。
1704010000 | YT17-93 | 灯具安装 普通灯具 半圆球吸顶灯安装 DN350 | 套 | 113.79 | 0 | 15.46 | 98.33 | 0 | 0 | 0 | 0 | 0.184 |  | 工作内容：测位、划线、打眼、埋螺栓、安装木台；灯具安装、接线、接焊包头。
1704010000 | YT17-94 | 灯具安装 普通灯具 软线吊灯安装 | 套 | 25.37 | 0 | 6.72 | 18.65 | 0 | 0 | 0 | 0 | 0.08 |  | 工作内容：测位、划线、打眼、埋螺栓、安装木台；灯具安装、接线、接焊包头。
1704010000 | YT17-95 | 灯具安装 普通灯具 吊链灯安装 | 套 | 41.57 | 0 | 14.45 | 27.12 | 0 | 0 | 0 | 0 | 0.172 |  | 工作内容：测位、划线、打眼、埋螺栓、安装木台；灯具安装、接线、接焊包头。
1704010000 | YT17-96 | 灯具安装 普通灯具 防水吊灯安装 | 套 | 52.87 | 0 | 6.72 | 46.15 | 0 | 0 | 0 | 0 | 0.08 |  | 工作内容：测位、划线、打眼、埋螺栓、安装木台；灯具安装、接线、接焊包头。
1704010000 | YT17-97 | 灯具安装 普通灯具 一般壁灯安装 | 套 | 56.65 | 0 | 14.45 | 42.2 | 0 | 0 | 0 | 0 | 0.172 |  | 工作内容：测位、划线、打眼、埋螺栓、安装木台；灯具安装、接线、接焊包头。
1704010000 | YT17-98 | 灯具安装 普通灯具 座灯头安装 | 套 | 19.57 | 0 | 6.72 | 12.85 | 0 | 0 | 0 | 0 | 0.08 |  | 工作内容：测位、划线、打眼、埋螺栓、安装木台；灯具安装、接线、接焊包头。
1704020000 | YT17-99 | 成套型荧光灯具安装 吸顶式 单管 | 套 | 77 | 0 | 15.54 | 61.46 | 0 | 0 | 0 | 0 | 0.185 |  | 工作内容：测位、划线、打眼、埋螺栓、安装木台；吊链或吊管加工、灯具安装、接线、接焊包头。
1704020000 | YT17-100 | 成套型荧光灯具安装 吸顶式 双管 | 套 | 99.4 | 0 | 19.49 | 79.91 | 0 | 0 | 0 | 0 | 0.232 |  | 工作内容：测位、划线、打眼、埋螺栓、安装木台；吊链或吊管加工、灯具安装、接线、接焊包头。
1704020000 | YT17-101 | 成套型荧光灯具安装 吸顶式 三管 | 套 | 120.11 | 0 | 21.76 | 98.35 | 0 | 0 | 0 | 0 | 0.259 |  | 工作内容：测位、划线、打眼、埋螺栓、安装木台；吊链或吊管加工、灯具安装、接线、接焊包头。
1704020000 | YT17-102 | 成套型荧光灯具安装 嵌入式 单管 | 套 | 97.18 | 0 | 14.11 | 83.07 | 0 | 0 | 0 | 0 | 0.168 |  | 工作内容：测位、划线、打眼、埋螺栓、安装木台；吊链或吊管加工、灯具安装、接线、接焊包头。
1704020000 | YT17-103 | 成套型荧光灯具安装 嵌入式 双管 | 套 | 114.97 | 0 | 22.68 | 92.29 | 0 | 0 | 0 | 0 | 0.27 |  | 工作内容：测位、划线、打眼、埋螺栓、安装木台；吊链或吊管加工、灯具安装、接线、接焊包头。
1704020000 | YT17-104 | 成套型荧光灯具安装 嵌入式 三管 | 套 | 143.32 | 0 | 27.97 | 115.35 | 0 | 0 | 0 | 0 | 0.333 |  | 工作内容：测位、划线、打眼、埋螺栓、安装木台；吊链或吊管加工、灯具安装、接线、接焊包头。
1704020000 | YT17-105 | 成套型荧光灯具安装 嵌入式 四管 | 套 | 187.22 | 0 | 33.6 | 153.62 | 0 | 0 | 0 | 0 | 0.4 |  | 工作内容：测位、划线、打眼、埋螺栓、安装木台；吊链或吊管加工、灯具安装、接线、接焊包头。
1704030000 | YT17-106 | 灯具安装 其他灯具 防潮灯安装 | 套 | 96.49 | 0 | 14.45 | 82.04 | 0 | 0 | 0 | 0 | 0.172 |  | 工作内容：测位、划线、打眼、埋螺栓、安装木台；吊管加工、灯具安装、接线、接焊包头。
1704030000 | YT17-107 | 灯具安装 其他灯具 腰形船顶灯安装 | 套 | 100.75 | 0 | 14.45 | 86.3 | 0 | 0 | 0 | 0 | 0.172 |  | 工作内容：测位、划线、打眼、埋螺栓、安装木台；吊管加工、灯具安装、接线、接焊包头。
1704030000 | YT17-108 | 灯具安装 其他灯具 管形氙气灯安装 | 套 | 145.52 | 0 | 24.02 | 117.48 | 4.02 | 0 | 0 | 0 | 0.286 |  | 工作内容：测位、划线、打眼、埋螺栓、安装木台；吊管加工、灯具安装、接线、接焊包头。
1704030000 | YT17-109 | 灯具安装 其他灯具 投光灯安装 | 套 | 507.67 | 0 | 22.18 | 481.47 | 4.02 | 0 | 0 | 0 | 0.264 |  | 工作内容：测位、划线、打眼、埋螺栓、安装木台；吊管加工、灯具安装、接线、接焊包头。
1704030000 | YT17-110 | 灯具安装 其他灯具 高压水银灯镇流器安装 | 套 | 58.78 | 0 | 10.13 | 48.65 | 0 | 0 | 0 | 0 | 0.1206 |  | 工作内容：测位、划线、打眼、埋螺栓、安装木台；吊管加工、灯具安装、接线、接焊包头。
1704030000 | YT17-111 | 灯具安装 其他灯具 混光灯安装 吊杆式 | 套 | 272.48 | 0 | 84.84 | 178.37 | 9.27 | 0 | 0 | 0 | 1.01 |  | 工作内容：测位、划线、打眼、埋螺栓、安装木台；吊管加工、灯具安装、接线、接焊包头。
1704030000 | YT17-112 | 灯具安装 其他灯具 混光灯安装 吊链式 | 套 | 266.5 | 0 | 81.23 | 177.54 | 7.73 | 0 | 0 | 0 | 0.967 |  | 工作内容：测位、划线、打眼、埋螺栓、安装木台；吊管加工、灯具安装、接线、接焊包头。
1704030000 | YT17-113 | 灯具安装 其他灯具 混光灯安装 嵌入式 | 套 | 169.3 | 0 | 73.92 | 89.2 | 6.18 | 0 | 0 | 0 | 0.88 |  | 工作内容：测位、划线、打眼、埋螺栓、安装木台；吊管加工、灯具安装、接线、接焊包头。
1704040000 | YT17-114 | 灯具安装 烟囱、水塔、独立塔架标志灯安装 安装高度 H≤30m | 套 | 4512.8 | 0 | 49.64 | 4463.16 | 0 | 0 | 0 | 0 | 0.591 |  | 工作内容：测位、划线、打眼、埋螺栓；灯具安装、接线、接焊包头。
1704040000 | YT17-115 | 灯具安装 烟囱、水塔、独立塔架标志灯安装 安装高度 H≤50m | 套 | 4543.88 | 0 | 80.72 | 4463.16 | 0 | 0 | 0 | 0 | 0.961 |  | 工作内容：测位、划线、打眼、埋螺栓；灯具安装、接线、接焊包头。
1704040000 | YT17-116 | 灯具安装 烟囱、水塔、独立塔架标志灯安装 安装高度 H≤100m | 套 | 4664.68 | 0 | 201.52 | 4463.16 | 0 | 0 | 0 | 0 | 2.399 |  | 工作内容：测位、划线、打眼、埋螺栓；灯具安装、接线、接焊包头。
1704040000 | YT17-117 | 灯具安装 烟囱、水塔、独立塔架标志灯安装 安装高度 H≤120m | 套 | 4712.81 | 0 | 249.65 | 4463.16 | 0 | 0 | 0 | 0 | 2.972 |  | 工作内容：测位、划线、打眼、埋螺栓；灯具安装、接线、接焊包头。
1704040000 | YT17-118 | 灯具安装 烟囱、水塔、独立塔架标志灯安装 安装高度 H≤150m | 套 | 4800.76 | 0 | 337.6 | 4463.16 | 0 | 0 | 0 | 0 | 4.019 |  | 工作内容：测位、划线、打眼、埋螺栓；灯具安装、接线、接焊包头。
1704040000 | YT17-119 | 灯具安装 烟囱、水塔、独立塔架标志灯安装 安装高度 H≤200m | 套 | 4917.18 | 0 | 454.02 | 4463.16 | 0 | 0 | 0 | 0 | 5.405 |  | 工作内容：测位、划线、打眼、埋螺栓；灯具安装、接线、接焊包头。
1704040000 | YT17-120 | 灯具安装 烟囱、水塔、独立塔架标志灯安装 安装高度 H≤240m | 套 | 5076.11 | 0 | 612.95 | 4463.16 | 0 | 0 | 0 | 0 | 7.297 |  | 工作内容：测位、划线、打眼、埋螺栓；灯具安装、接线、接焊包头。
1704050000 | YT17-121 | 灯具安装 密闭灯具 安全灯安装 | 套 | 229.78 | 0 | 29.9 | 199.88 | 0 | 0 | 0 | 0 | 0.356 |  | 工作内容：测位、划线、打眼、埋螺栓、安装底台、支架安装、灯具安装、接线、接焊包头。
1704050000 | YT17-122 | 灯具安装 密闭灯具 防爆灯安装 | 套 | 211.68 | 0 | 30.24 | 181.44 | 0 | 0 | 0 | 0 | 0.36 |  | 工作内容：测位、划线、打眼、埋螺栓、安装底台、支架安装、灯具安装、接线、接焊包头。
1704050000 | YT17-123 | 灯具安装 密闭灯具 高压水银防爆灯安装 | 套 | 341.68 | 0 | 39.82 | 301.86 | 0 | 0 | 0 | 0 | 0.474 |  | 工作内容：测位、划线、打眼、埋螺栓、安装底台、支架安装、灯具安装、接线、接焊包头。
1704050000 | YT17-124 | 灯具安装 密闭灯具 防爆荧光灯安装 | 套 | 155.91 | 0 | 29.9 | 126.01 | 0 | 0 | 0 | 0 | 0.356 |  | 工作内容：测位、划线、打眼、埋螺栓、安装底台、支架安装、灯具安装、接线、接焊包头。
1704060000 | YT17-125 | 标志、诱导灯具安装 吸顶式 | 套 | 236.69 | 0 | 15.27 | 221.42 | 0 | 0 | 0 | 0 | 0.1818 |  | 工作内容：测位、划线、打眼、埋螺栓、支架安装、灯具安装、接线、接焊包头。
1704060000 | YT17-126 | 标志、诱导灯具安装 吊杆式 | 套 | 259.05 | 0 | 17.91 | 241.14 | 0 | 0 | 0 | 0 | 0.2132 |  | 工作内容：测位、划线、打眼、埋螺栓、支架安装、灯具安装、接线、接焊包头。
1704060000 | YT17-127 | 标志、诱导灯具安装 墙壁式 | 套 | 225.3 | 0 | 15.27 | 210.03 | 0 | 0 | 0 | 0 | 0.1818 |  | 工作内容：测位、划线、打眼、埋螺栓、支架安装、灯具安装、接线、接焊包头。
1704060000 | YT17-128 | 标志、诱导灯具安装 嵌入式 | 套 | 227.7 | 0 | 17.84 | 209.86 | 0 | 0 | 0 | 0 | 0.2124 |  | 工作内容：测位、划线、打眼、埋螺栓、支架安装、灯具安装、接线、接焊包头。
1704070000 | YT17-129 | 地道、隧道灯具安装 吸顶式敞开型 | 套 | 234.21 | 0 | 36.42 | 197.79 | 0 | 0 | 0 | 0 | 0.4336 |  | 工作内容：测位、划线、打眼、埋螺栓、支架安装、灯具安装、接线、接焊包头。
1704070000 | YT17-130 | 地道、隧道灯具安装 吸顶式密封型 | 套 | 243.87 | 0 | 41.82 | 202.05 | 0 | 0 | 0 | 0 | 0.4978 |  | 工作内容：测位、划线、打眼、埋螺栓、支架安装、灯具安装、接线、接焊包头。
1704070000 | YT17-131 | 地道、隧道灯具安装 嵌入式敞开型 | 套 | 245.46 | 0 | 38.44 | 207.02 | 0 | 0 | 0 | 0 | 0.4576 |  | 工作内容：测位、划线、打眼、埋螺栓、支架安装、灯具安装、接线、接焊包头。
1704070000 | YT17-132 | 地道、隧道灯具安装 嵌入式密封型 | 套 | 255.08 | 0 | 43.81 | 211.27 | 0 | 0 | 0 | 0 | 0.5216 |  | 工作内容：测位、划线、打眼、埋螺栓、支架安装、灯具安装、接线、接焊包头。
1705010000 | YT17-133 | 开关、插座安装 拉线开关安装 | 套 | 20.77 | 0 | 5.96 | 14.81 | 0 | 0 | 0 | 0 | 0.071 |  | 工作内容：测位、划线、打眼、缠埋螺栓、清扫盒子、安装木台；安装开关和按钮、接线、装盖。
1705010000 | YT17-134 | 开关、插座安装 单控扳式暗开关安装 单联 | 套 | 22.49 | 0 | 5.66 | 16.83 | 0 | 0 | 0 | 0 | 0.0674 |  | 工作内容：测位、划线、打眼、缠埋螺栓、清扫盒子、安装木台；安装开关和按钮、接线、装盖。
1705010000 | YT17-135 | 开关、插座安装 单控扳式暗开关安装 双联 | 套 | 24.58 | 0 | 5.93 | 18.65 | 0 | 0 | 0 | 0 | 0.0706 |  | 工作内容：测位、划线、打眼、缠埋螺栓、清扫盒子、安装木台；安装开关和按钮、接线、装盖。
1705010000 | YT17-136 | 开关、插座安装 单控扳式暗开关安装 三联 | 套 | 26.66 | 0 | 6.2 | 20.46 | 0 | 0 | 0 | 0 | 0.0738 |  | 工作内容：测位、划线、打眼、缠埋螺栓、清扫盒子、安装木台；安装开关和按钮、接线、装盖。
1705010000 | YT17-137 | 开关、插座安装 单控扳式暗开关安装 四联 | 套 | 150.36 | 0 | 126.27 | 24.09 | 0 | 0 | 0 | 0 | 1.5032 |  | 工作内容：测位、划线、打眼、缠埋螺栓、清扫盒子、安装木台；安装开关和按钮、接线、装盖。
1705010000 | YT17-138 | 开关、插座安装 双控扳式暗开关安装 单联 | 套 | 24.45 | 0 | 5.66 | 18.79 | 0 | 0 | 0 | 0 | 0.0674 |  | 工作内容：测位、划线、打眼、缠埋螺栓、清扫盒子、安装木台；安装开关和按钮、接线、装盖。
1705010000 | YT17-139 | 开关、插座安装 双控扳式暗开关安装 双联 | 套 | 27.68 | 0 | 5.93 | 21.75 | 0 | 0 | 0 | 0 | 0.0706 |  | 工作内容：测位、划线、打眼、缠埋螺栓、清扫盒子、安装木台；安装开关和按钮、接线、装盖。
1705010000 | YT17-140 | 开关、插座安装 双控扳式暗开关安装 三联 | 套 | 29.97 | 0 | 6.2 | 23.77 | 0 | 0 | 0 | 0 | 0.0738 |  | 工作内容：测位、划线、打眼、缠埋螺栓、清扫盒子、安装木台；安装开关和按钮、接线、装盖。
1705010000 | YT17-141 | 开关、插座安装 双控扳式暗开关安装 四联 | 套 | 32.33 | 0 | 6.52 | 25.81 | 0 | 0 | 0 | 0 | 0.0776 |  | 工作内容：测位、划线、打眼、缠埋螺栓、清扫盒子、安装木台；安装开关和按钮、接线、装盖。
1705020000 | YT17-142 | 开关、插座安装 单相明插座安装15A 2孔 | 套 | 19.74 | 0 | 5.96 | 13.78 | 0 | 0 | 0 | 0 | 0.071 |  | 工作内容：测位、划线、打眼、缠埋螺栓、清扫盒子、安装木台；安装插座、接线、装盖。
1705020000 | YT17-143 | 开关、插座安装 单相明插座安装15A 3孔 | 套 | 20.11 | 0 | 7.76 | 12.35 | 0 | 0 | 0 | 0 | 0.0924 |  | 工作内容：测位、划线、打眼、缠埋螺栓、清扫盒子、安装木台；安装插座、接线、装盖。
1705020000 | YT17-144 | 开关、插座安装 单相明插座安装15A 5孔 | 套 | 25.46 | 0 | 7.9 | 17.56 | 0 | 0 | 0 | 0 | 0.094 |  | 工作内容：测位、划线、打眼、缠埋螺栓、清扫盒子、安装木台；安装插座、接线、装盖。
1705020000 | YT17-145 | 开关、插座安装 单相暗插座安装15A 2孔 | 套 | 20.72 | 0 | 5.53 | 15.19 | 0 | 0 | 0 | 0 | 0.0658 |  | 工作内容：测位、划线、打眼、缠埋螺栓、清扫盒子、安装木台；安装插座、接线、装盖。
1705020000 | YT17-146 | 开关、插座安装 单相暗插座安装15A 3孔 | 套 | 23.54 | 0 | 6.05 | 17.49 | 0 | 0 | 0 | 0 | 0.072 |  | 工作内容：测位、划线、打眼、缠埋螺栓、清扫盒子、安装木台；安装插座、接线、装盖。
1705020000 | YT17-147 | 开关、插座安装 单相暗插座安装15A 5孔 | 套 | 27.33 | 0 | 7.32 | 20.01 | 0 | 0 | 0 | 0 | 0.0872 |  | 工作内容：测位、划线、打眼、缠埋螺栓、清扫盒子、安装木台；安装插座、接线、装盖。
1705020000 | YT17-148 | 开关、插座安装 三相明插座安装15A 4孔 | 套 | 40.95 | 0 | 7.73 | 33.22 | 0 | 0 | 0 | 0 | 0.092 |  | 工作内容：测位、划线、打眼、缠埋螺栓、清扫盒子、安装木台；安装插座、接线、装盖。
1705020000 | YT17-149 | 开关、插座安装 三相明插座安装30A 4孔 | 套 | 47.23 | 0 | 8.4 | 38.83 | 0 | 0 | 0 | 0 | 0.1 |  | 工作内容：测位、划线、打眼、缠埋螺栓、清扫盒子、安装木台；安装插座、接线、装盖。
1705020000 | YT17-150 | 开关、插座安装 三相暗插座安装15A 4孔 | 套 | 22.68 | 0 | 7.19 | 15.49 | 0 | 0 | 0 | 0 | 0.0856 |  | 工作内容：测位、划线、打眼、缠埋螺栓、清扫盒子、安装木台；安装插座、接线、装盖。
1705020000 | YT17-151 | 开关、插座安装 三相暗插座安装30A 4孔 | 套 | 50.19 | 0 | 7.81 | 42.38 | 0 | 0 | 0 | 0 | 0.093 |  | 工作内容：测位、划线、打眼、缠埋螺栓、清扫盒子、安装木台；安装插座、接线、装盖。
1705020000 | YT17-152 | 开关、插座安装 防爆插座安装 单相 15A | 套 | 33.72 | 0 | 10.75 | 22.97 | 0 | 0 | 0 | 0 | 0.128 |  | 工作内容：测位、划线、打眼、缠埋螺栓、清扫盒子、安装木台；安装插座、接线、装盖。
1705020000 | YT17-153 | 开关、插座安装 防爆插座安装 单相 30A | 套 | 47.44 | 0 | 14.28 | 33.16 | 0 | 0 | 0 | 0 | 0.17 |  | 工作内容：测位、划线、打眼、缠埋螺栓、清扫盒子、安装木台；安装插座、接线、装盖。
1705020000 | YT17-154 | 开关、插座安装 防爆插座安装 三相 15A 四孔 | 套 | 70.39 | 0 | 12.77 | 57.62 | 0 | 0 | 0 | 0 | 0.152 |  | 工作内容：测位、划线、打眼、缠埋螺栓、清扫盒子、安装木台；安装插座、接线、装盖。
1705020000 | YT17-155 | 开关、插座安装 防爆插座安装 三相 30A 四孔 | 套 | 82.4 | 0 | 16.88 | 65.52 | 0 | 0 | 0 | 0 | 0.201 |  | 工作内容：测位、划线、打眼、缠埋螺栓、清扫盒子、安装木台；安装插座、接线、装盖。
1706010000 | YT17-156 | 风扇、门铃安装 吊风扇安装 | 台 | 35.18 | 0 | 30.74 | 4.44 | 0 | 0 | 0 | 0 | 0.366 |  | 工作内容：测位、划线、打眼、固定吊钩；安装调速开关、接焊包头、接地。
1706010000 | YT17-157 | 风扇、门铃安装 风扇安装 壁扇安装 | 台 | 39.43 | 0 | 36.46 | 2.97 | 0 | 0 | 0 | 0 | 0.434 |  | 工作内容：测位、划线、打眼、固定吊钩；安装调速开关、接焊包头、接地。
1706010000 | YT17-158 | 风扇、门铃安装 风扇安装 轴流排气扇安装 | 台 | 45.48 | 0 | 43.51 | 1.97 | 0 | 0 | 0 | 0 | 0.518 |  | 工作内容：测位、划线、打眼、固定吊钩；安装调速开关、接焊包头、接地。
1706020000 | YT17-159 | 风扇、门铃安装 门铃安装 门铃明装 | 个 | 35.92 | 0 | 8.52 | 27.4 | 0 | 0 | 0 | 0 | 0.1014 |  | 工作内容：测位、划线、打眼、安装门铃。
1706020000 | YT17-160 | 风扇、门铃安装 门铃安装 门铃暗装 | 个 | 33.75 | 0 | 6.52 | 27.23 | 0 | 0 | 0 | 0 | 0.0776 |  | 工作内容：测位、划线、打眼、安装门铃。
1707000000 | YT17-161 | 照明配电盘、箱、柜安装 落地式 | 个 | 334.89 | 0 | 241.5 | 18.16 | 75.23 | 0 | 0 | 0 | 2.875 |  | 工作内容：开箱、检查、安装、校线、接线、接地。
1707000000 | YT17-162 | 照明配电盘、箱、柜安装 嵌入式 8回路以下 | 个 | 106.55 | 0 | 99.79 | 6.76 | 0 | 0 | 0 | 0 | 1.188 |  | 工作内容：开箱、检查、安装、校线、接线、接地。
1707000000 | YT17-163 | 照明配电盘、箱、柜安装 嵌入式 8回路以上 | 个 | 160.89 | 0 | 153.05 | 7.84 | 0 | 0 | 0 | 0 | 1.822 |  | 工作内容：开箱、检查、安装、校线、接线、接地。
1707000000 | YT17-164 | 照明配电盘、箱、柜安装 壁挂式 8回路以下 | 个 | 83.39 | 0 | 61.32 | 18.72 | 3.35 | 0 | 0 | 0 | 0.73 |  | 工作内容：开箱、检查、安装、校线、接线、接地。
1707000000 | YT17-165 | 照明配电盘、箱、柜安装 壁挂式 8回路以上 | 个 | 103.62 | 0 | 78.96 | 21.31 | 3.35 | 0 | 0 | 0 | 0.94 |  | 工作内容：开箱、检查、安装、校线、接线、接地。
1708010000 | YT17-166 | 防雷接地 接地极(板)制作安装 钢管接地极制作安装 普通土 | 根 | 89.09 | 0 | 43.18 | 27.82 | 18.09 | 0 | 0 | 0 | 0.514 |  | 工作内容：下料、尖端及加固帽加工、油漆、接地极打入地下及埋设。
1708010000 | YT17-167 | 防雷接地 接地极(板)制作安装 钢管接地极制作安装 坚土 | 根 | 93.12 | 0 | 47.21 | 27.82 | 18.09 | 0 | 0 | 0 | 0.562 |  | 工作内容：下料、尖端及加固帽加工、油漆、接地极打入地下及埋设。
1708010000 | YT17-168 | 防雷接地 接地极(板)制作安装 角钢接地极制作安装 普通土 | 根 | 65.21 | 0 | 33.85 | 19.3 | 12.06 | 0 | 0 | 0 | 0.403 |  | 工作内容：下料、尖端及加固帽加工、油漆、接地极打入地下及埋设。
1708010000 | YT17-169 | 防雷接地 接地极(板)制作安装 角钢接地极制作安装 坚土 | 根 | 68.57 | 0 | 37.21 | 19.3 | 12.06 | 0 | 0 | 0 | 0.443 |  | 工作内容：下料、尖端及加固帽加工、油漆、接地极打入地下及埋设。
1708010000 | YT17-170 | 防雷接地 接地极(板)制作安装 圆钢接地极制作安装 普通土 | 根 | 59.14 | 0 | 27.89 | 21.2 | 10.05 | 0 | 0 | 0 | 0.332 |  | 工作内容：下料、尖端及加固帽加工、油漆、接地极打入地下及埋设。
1708010000 | YT17-171 | 防雷接地 接地极(板)制作安装 圆钢接地极制作安装 坚土 | 根 | 72.49 | 0 | 41.24 | 21.2 | 10.05 | 0 | 0 | 0 | 0.491 |  | 工作内容：下料、尖端及加固帽加工、油漆、接地极打入地下及埋设。
1708010000 | YT17-172 | 防雷接地 接地极(板)制作安装 接地极板制作安装 铜板 | 块 | 351.17 | 0 | 178.92 | 172.25 | 0 | 0 | 0 | 0 | 2.13 |  | 工作内容：下料、尖端及加固帽加工、油漆、接地极打入地下及埋设。
1708010000 | YT17-173 | 防雷接地 接地极(板)制作安装 接地极板制作安装 钢板 | 块 | 266.78 | 0 | 245.45 | 11.28 | 10.05 | 0 | 0 | 0 | 2.922 |  | 工作内容：下料、尖端及加固帽加工、油漆、接地极打入地下及埋设。
1708010000 | YT17-174 | 防雷接地 接地极(板)制作安装 接地极钻孔施工 孔径Φ150内岩层 | m | 104.52 | 0 | 28.96 | 3.92 | 71.64 | 0 | 0 | 0 | 0.3448 |  | 工作内容：下料、尖端及加固帽加工、油漆、接地极打入地下及埋设。
1708020000 | YT17-175 | 接地母线敷设 防雷接地 接地母线埋地敷设 | m | 33.04 | 0 | 25.62 | 7.15 | 0.27 | 0 | 0 | 0 | 0.305 |  | 工作内容：挖地沟、接地线平直、下料、测位、打眼、埋卡子、煨弯、敷设、焊接、回填土夯实、刷漆。
1708020000 | YT17-176 | 防雷接地 接地母线敷设 接地母线埋地敷设（铜包钢） | m | 34.31 | 0 | 30.74 | 3.57 | 0 | 0 | 0 | 0 | 0.366 |  | 工作内容：挖地沟、接地线平直、下料、测位、打眼、埋卡子、煨弯、敷设、焊接、回填土夯实、刷漆。
1708020000 | YT17-177 | 防雷接地 接地母线敷设 接地母线沿电缆沟内支架敷设 | m | 14.09 | 0 | 5.8 | 7.28 | 1.01 | 0 | 0 | 0 | 0.069 |  | 工作内容：挖地沟、接地线平直、下料、测位、打眼、埋卡子、煨弯、敷设、焊接、回填土夯实、刷漆。
1708020000 | YT17-178 | 防雷接地 接地母线敷设 接地母线沿砖混凝土敷设 | m | 20.56 | 0 | 11.51 | 8.31 | 0.74 | 0 | 0 | 0 | 0.137 |  | 工作内容：挖地沟、接地线平直、下料、测位、打眼、埋卡子、煨弯、敷设、焊接、回填土夯实、刷漆。
1708020000 | YT17-179 | 防雷接地 均压环圈梁内接地母线敷设 | m | 12.26 | 0 | 4.62 | 7.37 | 0.27 | 0 | 0 | 0 | 0.055 |  | 工作内容：挖地沟、接地线平直、下料、测位、打眼、埋卡子、煨弯、敷设、焊接、回填土夯实、刷漆。
1708020000 | YT17-180 | 防雷接地 接地母线敷设 均压环利用圈梁内主筋 | m | 3.33 | 0 | 1.85 | 0.81 | 0.67 | 0 | 0 | 0 | 0.022 |  | 工作内容：挖地沟、接地线平直、下料、测位、打眼、埋卡子、煨弯、敷设、焊接、回填土夯实、刷漆。
1708030000 | YT17-181 | 防雷接地 接地跨接线 | 处 | 13.25 | 0 | 9.83 | 2.75 | 0.67 | 0 | 0 | 0 | 0.117 |  | 工作内容：下料、钻孔、煨弯、固定、刷漆。
1708030000 | YT17-182 | 防雷接地 构架接地跨接线 | 处 | 161.94 | 0 | 153.72 | 7.8 | 0.42 | 0 | 0 | 0 | 1.83 |  | 工作内容：下料、钻孔、煨弯、固定、刷漆。
1708030000 | YT17-183 | 防雷接地 幕墙支架支持点接地跨接线 | 处 | 12.25 | 0 | 9.32 | 0.92 | 2.01 | 0 | 0 | 0 | 0.111 |  | 工作内容：下料、钻孔、煨弯、固定、刷漆。
1708030000 | YT17-184 | 防雷接地 钢铝门窗接地跨接线 | 处 | 17.87 | 0 | 9.49 | 3.15 | 5.23 | 0 | 0 | 0 | 0.113 |  | 工作内容：下料、钻孔、煨弯、固定、刷漆。
1708040000 | YT17-185 | 防雷接地 不锈钢避雷针制作 2m以内 | t | 24719.96 | 0 | 1134.69 | 23050.28 | 534.99 | 0 | 0 | 0 | 13.5082 |  | 工作内容：下料、针尖针体加工、挂钩、校正、组焊、刷漆等（不包括底座加工）
1708040000 | YT17-186 | 防雷接地 钢管避雷针制作 2m以内 | t | 6988.35 | 0 | 1044.3 | 5478.43 | 465.62 | 0 | 0 | 0 | 12.4322 |  | 工作内容：下料、针尖针体加工、挂钩、校正、组焊、刷漆等（不包括底座加工）
1708040000 | YT17-187 | 防雷接地 钢管避雷针制作 5m以内 | t | 7243.95 | 0 | 1139.95 | 5596.2 | 507.8 | 0 | 0 | 0 | 13.5708 |  | 工作内容：下料、针尖针体加工、挂钩、校正、组焊、刷漆等（不包括底座加工）
1708040000 | YT17-188 | 防雷接地 圆钢避雷针制作 2m以内 | t | 6503.34 | 0 | 1209.2 | 4887.83 | 406.31 | 0 | 0 | 0 | 14.3952 |  | 工作内容：下料、针尖针体加工、挂钩、校正、组焊、刷漆等（不包括底座加工）
1708050000 | YT17-189 | 防雷接地 避雷针安装——装在烟囱、水塔上 避雷针安装 装在烟囱、水塔上 安装高度 150m以内 | t | 593.11 | 0 | 150.94 | 66.33 | 375.84 | 0 | 0 | 0 | 1.7389 |  | 工作内容：预埋铁件、螺栓或支架、安装固定、补漆。
1708050000 | YT17-190 | 防雷接地 避雷针安装——装在烟囱、水塔上 避雷针安装 装在烟囱、水塔上 安装高度 250m以内 | t | 614.48 | 0 | 166.03 | 66.82 | 381.63 | 0 | 0 | 0 | 1.9128 |  | 工作内容：预埋铁件、螺栓或支架、安装固定、补漆。
1708060000 | YT17-191 | 防雷接地 避雷针安装——装在建筑物、构筑物上 避雷针安装 装在建筑物、构筑物上 平屋面上 针长 2m以内 | t | 535.32 | 0 | 135.85 | 66.33 | 333.14 | 0 | 0 | 0 | 1.5651 |  | 工作内容：预埋铁件、螺栓或支架、安装固定、补漆。
1708060000 | YT17-192 | 防雷接地 避雷针安装——装在建筑物、构筑物上 避雷针安装 装在建筑物、构筑物上 平屋面上 针长 5m以内 | t | 540.12 | 0 | 137.21 | 69.77 | 333.14 | 0 | 0 | 0 | 1.5807 |  | 工作内容：预埋铁件、螺栓或支架、安装固定、补漆。
1708060000 | YT17-193 | 防雷接地 避雷针安装——装在建筑物、构筑物上 避雷针安装 装在建筑物、构筑物上 墙上 针长 2m以内 | t | 520.84 | 0 | 135.88 | 66.56 | 318.4 | 0 | 0 | 0 | 1.5657 |  | 工作内容：预埋铁件、螺栓或支架、安装固定、补漆。
1708060000 | YT17-194 | 防雷接地 避雷针安装——装在建筑物、构筑物上 避雷针安装 装在建筑物、构筑物上 墙上 针长 5m以内 | t | 522.64 | 0 | 137.68 | 66.56 | 318.4 | 0 | 0 | 0 | 1.5876 |  | 工作内容：预埋铁件、螺栓或支架、安装固定、补漆。
1708070000 | YT17-195 | 防雷接地 独立避雷针安装 针顶高18m以内 | 基 | 1100.85 | 0 | 646.8 | 199.25 | 254.8 | 0 | 0 | 0 | 7.7 |  | 工作内容：组装、焊接、吊装、找正、固定、补漆。
1708070000 | YT17-196 | 防雷接地 独立避雷针安装 针顶高24m以内 | 基 | 1236.75 | 0 | 729.96 | 217.48 | 289.31 | 0 | 0 | 0 | 8.69 |  | 工作内容：组装、焊接、吊装、找正、固定、补漆。
1708070000 | YT17-197 | 防雷接地 独立避雷针安装 针顶高30m以内 | 基 | 1367.78 | 0 | 803.88 | 232.21 | 331.69 | 0 | 0 | 0 | 9.57 |  | 工作内容：组装、焊接、吊装、找正、固定、补漆。
1708070000 | YT17-198 | 防雷接地 独立避雷针安装 针顶高40m以内 | 基 | 1573.14 | 0 | 913.08 | 242.18 | 417.88 | 0 | 0 | 0 | 10.87 |  | 工作内容：组装、焊接、吊装、找正、固定、补漆。
1708070000 | YT17-199 | 防雷接地 独立避雷针安装 针顶高50m以内 | 基 | 1636.86 | 0 | 952.98 | 252.6 | 431.28 | 0 | 0 | 0 | 11.345 |  | 工作内容：组装、焊接、吊装、找正、固定、补漆。
1708070000 | YT17-200 | 防雷接地 独立避雷针安装 针顶高50m以外 | 基 | 1795.71 | 0 | 1044.54 | 261.76 | 489.41 | 0 | 0 | 0 | 12.435 |  | 工作内容：组装、焊接、吊装、找正、固定、补漆。
1708080000 | YT17-201 | 防雷接地 装在构支架、独立支柱、独立墙上 水泥杆上 | 根 | 267.05 | 0 | 104.41 | 141.87 | 20.77 | 0 | 0 | 0 | 1.243 |  | 工作内容：预埋铁件、螺栓或支架、安装固定、补漆。
1708080000 | YT17-202 | 防雷接地 装在构支架、独立支柱、独立墙上 钢结构上 | 根 | 43.63 | 0 | 35.95 | 1.65 | 6.03 | 0 | 0 | 0 | 0.428 |  | 工作内容：预埋铁件、螺栓或支架、安装固定、补漆。
1708090000 | YT17-203 | 防雷接地 避雷引下线敷设 利用金属构件引下 | m | 6.08 | 0 | 1.24 | 4.3 | 0.54 | 0 | 0 | 0 | 0.0143 |  | 工作内容：平直、下料、测位、打眼、埋卡子、焊接、固定、刷漆。
1708090000 | YT17-204 | 防雷接地 避雷引下线敷设 沿建筑物、构筑物引下 | m | 14.29 | 0 | 7.77 | 5.01 | 1.51 | 0 | 0 | 0 | 0.0895 |  | 工作内容：平直、下料、测位、打眼、埋卡子、焊接、固定、刷漆。
1708090000 | YT17-205 | 防雷接地 避雷引下线敷设 利用建筑物、构筑物主筋引下 | m | 10.73 | 0 | 5.64 | 0.87 | 4.22 | 0 | 0 | 0 | 0.065 |  | 工作内容：平直、下料、测位、打眼、埋卡子、焊接、固定、刷漆。
1708100000 | YT17-206 | 防雷接地 避雷带、网安装 沿混凝土块敷设 | m | 17.76 | 0 | 7.73 | 9.16 | 0.87 | 0 | 0 | 0 | 0.092 |  | 工作内容：平直、下料、测位、打眼、埋卡子、支架制作安装、焊接、固定、刷漆。
1708100000 | YT17-207 | 防雷接地 避雷带、网安装 沿女儿墙、屋面敷设 扁钢 | m | 16.61 | 0 | 6.97 | 8.77 | 0.87 | 0 | 0 | 0 | 0.083 |  | 工作内容：平直、下料、测位、打眼、埋卡子、支架制作安装、焊接、固定、刷漆。
1708100000 | YT17-208 | 防雷接地 避雷带、网安装 沿女儿墙、屋面敷设 圆钢 | m | 15.77 | 0 | 6.22 | 8.88 | 0.67 | 0 | 0 | 0 | 0.074 |  | 工作内容：平直、下料、测位、打眼、埋卡子、支架制作安装、焊接、固定、刷漆。
1708100000 | YT17-209 | 防雷接地 避雷带、网安装 沿坡屋顶、屋脊敷设 | m | 26.16 | 0 | 12.85 | 11.57 | 1.74 | 0 | 0 | 0 | 0.153 |  | 工作内容：平直、下料、测位、打眼、埋卡子、支架制作安装、焊接、固定、刷漆。
1708100000 | YT17-210 | 防雷接地 避雷带、网安装 均压环利用圈梁内主筋敷设 | m | 12.72 | 0 | 2.67 | 8.88 | 1.17 | 0 | 0 | 0 | 0.0318 |  | 工作内容：平直、下料、测位、打眼、埋卡子、支架制作安装、焊接、固定、刷漆。
1708110000 | YT17-211 | 防雷接地 阀厅控制楼屏蔽接地 | m² | 406.12 | 0 | 149.2 | 249.65 | 7.27 | 0 | 0 | 0 | 1.7762 |  | 工作内容：场内转运、开箱清点检查、接触面处理；接地线制作、安装、铜条安装；镀锌钢丝网固定，工作面清理。
1708110000 | YT17-212 | 防雷接地 建筑物屏蔽接地 | m² | 12.89 | 0 | 5.71 | 7.05 | 0.13 | 0 | 0 | 0 | 0.068 |  | 工作内容：场内转运、开箱清点检查、接触面处理；接地线制作、安装、铜条安装；镀锌钢丝网固定，工作面清理。
1708110000 | YT17-213 | 防雷接地 屏蔽接地 阀厅气密性试验 | m³ | 15.11 | 0 | 9.59 | 5.52 | 0 | 0 | 0 | 0 | 0.137 |  | 工作内容：场内转运、开箱清点检查、接触面处理；接地线制作、安装、铜条安装；镀锌钢丝网固定，工作面清理。
1709000000 | YT17-214 | 照明供电系统调试 交流供电 220V以下 | 系统 | 1349.71 | 0 | 588 | 0 | 761.71 | 0 | 0 | 0 | 6 |  | 工作内容：自动开关、断路器、隔离开关、常规保护装置、电测量仪表调试；电线回路系统、灯具、插座调试。
1801010000 | YT18-1 | 水灭火系统安装 系统组件安装 水灭火系统 喷头安装 无吊顶 DN15 | 个 | 17.55 | 0 | 7.8 | 9.75 | 0 | 0 | 0 | 0 | 0.0898 |  | 工作内容：切管、套丝、管件安装、喷头密封性能抽查试验、安装、外观清洁。
1801010000 | YT18-2 | 水灭火系统安装 系统组件安装 水灭火系统 喷头安装 有吊顶 DN15 | 个 | 29.3 | 0 | 13.5 | 15.8 | 0 | 0 | 0 | 0 | 0.1555 |  | 工作内容：切管、套丝、管件安装、喷头密封性能抽查试验、安装、外观清洁。
1801010000 | YT18-3 | 水灭火系统安装 系统组件安装 水灭火系统 湿式报警装置安装 DN65 | 组 | 1382.5 | 0 | 201.22 | 1146.8 | 34.48 | 0 | 0 | 0 | 2.3182 |  | 工作内容：部件外观检查、切管、坡口、组对、焊法兰、紧螺栓、临时短管安装拆除、报警阀渗漏试验、整体组装、配管、调试。
1801010000 | YT18-4 | 水灭火系统安装 系统组件安装 水灭火系统 湿式报警装置安装 DN80 | 组 | 1501.31 | 0 | 258.56 | 1207.07 | 35.68 | 0 | 0 | 0 | 2.9788 |  | 工作内容：部件外观检查、切管、坡口、组对、焊法兰、紧螺栓、临时短管安装拆除、报警阀渗漏试验、整体组装、配管、调试。
1801010000 | YT18-5 | 水灭火系统安装 系统组件安装 水灭火系统 湿式报警装置安装 DN100 | 组 | 1937.16 | 0 | 340.56 | 1557.24 | 39.36 | 0 | 0 | 0 | 3.9235 |  | 工作内容：部件外观检查、切管、坡口、组对、焊法兰、紧螺栓、临时短管安装拆除、报警阀渗漏试验、整体组装、配管、调试。
1801010000 | YT18-6 | 水灭火系统安装 系统组件安装 水灭火系统 湿式报警装置安装 DN150 | 组 | 3421.57 | 0 | 458.27 | 2921.46 | 41.84 | 0 | 0 | 0 | 5.2796 |  | 工作内容：部件外观检查、切管、坡口、组对、焊法兰、紧螺栓、临时短管安装拆除、报警阀渗漏试验、整体组装、配管、调试。
1801010000 | YT18-7 | 水灭火系统安装 系统组件安装 水灭火系统 湿式报警装置安装 DN200 | 组 | 4686.01 | 0 | 575.86 | 4050.99 | 59.16 | 0 | 0 | 0 | 6.6343 |  | 工作内容：部件外观检查、切管、坡口、组对、焊法兰、紧螺栓、临时短管安装拆除、报警阀渗漏试验、整体组装、配管、调试。
1801010000 | YT18-8 | 水灭火系统安装 系统组件安装 水灭火系统 温感式水幕装置安装 DN20 | 组 | 102.23 | 0 | 57.34 | 35.2 | 9.69 | 0 | 0 | 0 | 0.6606 |  | 工作内容：部件检查、切管、套丝、安装零件、管道安装、本体组装、球阀及喷头安装、调试。
1801010000 | YT18-9 | 水灭火系统安装 系统组件安装 水灭火系统 温感式水幕装置安装 DN25 | 组 | 160.35 | 0 | 87.47 | 61.05 | 11.83 | 0 | 0 | 0 | 1.0077 |  | 工作内容：部件检查、切管、套丝、安装零件、管道安装、本体组装、球阀及喷头安装、调试。
1801010000 | YT18-10 | 水灭火系统安装 系统组件安装 水灭火系统 温感式水幕装置安装 DN32 | 组 | 231.61 | 0 | 110.26 | 104 | 17.35 | 0 | 0 | 0 | 1.2703 |  | 工作内容：部件检查、切管、套丝、安装零件、管道安装、本体组装、球阀及喷头安装、调试。
1801010000 | YT18-11 | 水灭火系统安装 系统组件安装 水灭火系统 温感式水幕装置安装 DN40 | 组 | 279.9 | 0 | 163.65 | 98.72 | 17.53 | 0 | 0 | 0 | 1.8854 |  | 工作内容：部件检查、切管、套丝、安装零件、管道安装、本体组装、球阀及喷头安装、调试。
1801010000 | YT18-12 | 水灭火系统安装 系统组件安装 水灭火系统 温感式水幕装置安装 DN50 | 组 | 361.2 | 0 | 196.74 | 140.17 | 24.29 | 0 | 0 | 0 | 2.2666 |  | 工作内容：部件检查、切管、套丝、安装零件、管道安装、本体组装、球阀及喷头安装、调试。
1801010000 | YT18-13 | 水灭火系统安装 系统组件安装 水灭火系统 水流指示器安装 螺纹连接 DN50 | 个 | 421.8 | 0 | 43.96 | 375.16 | 2.68 | 0 | 0 | 0 | 0.5065 |  | 工作内容：外观检查、切管、套丝、安装零件、临时短管安装拆除、主要功能检查、安装及调整。
1801010000 | YT18-14 | 水灭火系统安装 系统组件安装 水灭火系统 水流指示器安装 螺纹连接 DN65 | 个 | 452.39 | 0 | 54.9 | 394.63 | 2.86 | 0 | 0 | 0 | 0.6325 |  | 工作内容：外观检查、切管、套丝、安装零件、临时短管安装拆除、主要功能检查、安装及调整。
1801010000 | YT18-15 | 水灭火系统安装 系统组件安装 水灭火系统 水流指示器安装 螺纹连接 DN80 | 个 | 553.68 | 0 | 71.65 | 478.5 | 3.53 | 0 | 0 | 0 | 0.8255 |  | 工作内容：外观检查、切管、套丝、安装零件、临时短管安装拆除、主要功能检查、安装及调整。
1801010000 | YT18-16 | 水灭火系统安装 系统组件安装 水灭火系统 水流指示器安装 螺纹连接 DN100 | 个 | 771.13 | 0 | 125.56 | 640.73 | 4.84 | 0 | 0 | 0 | 1.4465 |  | 工作内容：外观检查、切管、套丝、安装零件、临时短管安装拆除、主要功能检查、安装及调整。
1801010000 | YT18-17 | 水灭火系统安装 系统组件安装 水灭火系统 水流指示器安装 法兰连接 DN50 | 个 | 484 | 0 | 46.99 | 429.03 | 7.98 | 0 | 0 | 0 | 0.5413 |  | 工作内容：外观检查、切管、坡口、对口、焊法兰、临时短管安装拆除、主要功能检查、安装及调整。
1801010000 | YT18-18 | 水灭火系统安装 系统组件安装 水灭火系统 水流指示器安装 法兰连接 DN80 | 个 | 607.39 | 0 | 61.3 | 535.26 | 10.83 | 0 | 0 | 0 | 0.7062 |  | 工作内容：外观检查、切管、坡口、对口、焊法兰、临时短管安装拆除、主要功能检查、安装及调整。
1801010000 | YT18-19 | 水灭火系统安装 系统组件安装 水灭火系统 水流指示器安装 法兰连接 DN100 | 个 | 781.06 | 0 | 73.62 | 694.09 | 13.35 | 0 | 0 | 0 | 0.8482 |  | 工作内容：外观检查、切管、坡口、对口、焊法兰、临时短管安装拆除、主要功能检查、安装及调整。
1801010000 | YT18-20 | 水灭火系统安装 系统组件安装 水灭火系统 水流指示器安装 法兰连接 DN150 | 个 | 1506.93 | 0 | 103.81 | 1387.29 | 15.83 | 0 | 0 | 0 | 1.196 |  | 工作内容：外观检查、切管、坡口、对口、焊法兰、临时短管安装拆除、主要功能检查、安装及调整。
1801010000 | YT18-21 | 水灭火系统安装 系统组件安装 水灭火系统 水流指示器安装 法兰连接 DN200 | 个 | 2205.5 | 0 | 137.42 | 2036.32 | 31.76 | 0 | 0 | 0 | 1.5832 |  | 工作内容：外观检查、切管、坡口、对口、焊法兰、临时短管安装拆除、主要功能检查、安装及调整。
1801020000 | YT18-22 | 水灭火系统安装 其他组件安装 水灭火系统 减压孔板安装 DN50 | 个 | 147.12 | 0 | 21.74 | 116.18 | 9.2 | 0 | 0 | 0 | 0.2505 |  | 工作内容：切管、焊法兰、制垫加垫、孔板检查、二次安装。
1801020000 | YT18-23 | 水灭火系统安装 其他组件安装 水灭火系统 减压孔板安装 DN65 | 个 | 169.39 | 0 | 22.74 | 134.95 | 11.7 | 0 | 0 | 0 | 0.262 |  | 工作内容：切管、焊法兰、制垫加垫、孔板检查、二次安装。
1801020000 | YT18-24 | 水灭火系统安装 其他组件安装 水灭火系统 减压孔板安装 DN80 | 个 | 199.69 | 0 | 26.17 | 165.44 | 8.08 | 0 | 0 | 0 | 0.3015 |  | 工作内容：切管、焊法兰、制垫加垫、孔板检查、二次安装。
1801020000 | YT18-25 | 水灭火系统安装 其他组件安装 水灭火系统 减压孔板安装 DN100 | 个 | 254.32 | 0 | 31.17 | 212.75 | 10.4 | 0 | 0 | 0 | 0.3591 |  | 工作内容：切管、焊法兰、制垫加垫、孔板检查、二次安装。
1801020000 | YT18-26 | 水灭火系统安装 其他组件安装 水灭火系统 减压孔板安装 DN150 | 个 | 350.82 | 0 | 35.59 | 302.55 | 12.68 | 0 | 0 | 0 | 0.41 |  | 工作内容：切管、焊法兰、制垫加垫、孔板检查、二次安装。
1801020000 | YT18-27 | 水灭火系统安装 其他组件安装 水灭火系统 末端试水装置安装 DN25 | 组 | 198.78 | 0 | 74.67 | 120.71 | 3.4 | 0 | 0 | 0 | 0.8603 |  | 工作内容：切管、套丝、安装零件、整体组装、放水试验。
1801020000 | YT18-28 | 水灭火系统安装 其他组件安装 水灭火系统 末端试水装置安装 DN32 | 组 | 256.13 | 0 | 81.53 | 170.06 | 4.54 | 0 | 0 | 0 | 0.9393 |  | 工作内容：切管、套丝、安装零件、整体组装、放水试验。
1801020000 | YT18-29 | 水灭火系统安装 其他组件安装 水灭火系统 集热板制作、安装 | 个 | 16.99 | 0 | 2.79 | 10.7 | 3.5 | 0 | 0 | 0 | 0.0322 |  | 工作内容：划线、下料、加工、支架制作及安装、整体安装固定。
1801030000 | YT18-30 | 水灭火系统安装 水灭火系统 室外消火栓安装（地下式） 浅型（1.0MPa） | 套 | 1045.99 | 0 | 32.62 | 1013.37 | 0 | 0 | 0 | 0 | 0.3758 |  | 工作内容：管口除沥青、制垫、加垫、紧螺栓、消火栓安装。
1801030000 | YT18-31 | 水灭火系统安装 水灭火系统 室外消火栓安装（地下式） 深Ⅰ型（1.0MPa） | 套 | 1219.79 | 0 | 32.62 | 1187.17 | 0 | 0 | 0 | 0 | 0.3758 |  | 工作内容：管口除沥青、制垫、加垫、紧螺栓、消火栓安装。
1801030000 | YT18-32 | 水灭火系统安装 水灭火系统 室外消火栓安装（地下式） 深Ⅱ型（1.0MPa） | 套 | 1246.48 | 0 | 32.62 | 1213.86 | 0 | 0 | 0 | 0 | 0.3758 |  | 工作内容：管口除沥青、制垫、加垫、紧螺栓、消火栓安装。
1801030000 | YT18-33 | 水灭火系统安装 水灭火系统 室外消火栓安装（地下式） 浅型（1.6MPa） | 套 | 1119.23 | 0 | 46.46 | 1068.01 | 4.76 | 0 | 0 | 0 | 0.5353 |  | 工作内容：管口除沥青、制垫、加垫、紧螺栓、消火栓安装。
1801030000 | YT18-34 | 水灭火系统安装 水灭火系统 室外消火栓安装（地下式） 深Ⅰ型（1.6MPa） | 套 | 1293.03 | 0 | 46.46 | 1241.81 | 4.76 | 0 | 0 | 0 | 0.5353 |  | 工作内容：管口除沥青、制垫、加垫、紧螺栓、消火栓安装。
1801030000 | YT18-35 | 水灭火系统安装 水灭火系统 室外消火栓安装（地下式） 深Ⅱ型（1.6MPa） | 套 | 1246.48 | 0 | 32.62 | 1213.86 | 0 | 0 | 0 | 0 | 0.3758 |  | 工作内容：管口除沥青、制垫、加垫、紧螺栓、消火栓安装。
1801030000 | YT18-36 | 水灭火系统安装 水灭火系统 室外消火栓安装（地上式） 浅100型（1.0MPa） | 套 | 1201.08 | 0 | 41.98 | 1159.1 | 0 | 0 | 0 | 0 | 0.4837 |  | 工作内容：管口除沥青、制垫、加垫、紧螺栓、消火栓安装。
1801030000 | YT18-37 | 水灭火系统安装 水灭火系统 室外消火栓安装（地上式） 深100型（1.0MPa） | 套 | 1208.53 | 0 | 49.43 | 1159.1 | 0 | 0 | 0 | 0 | 0.5695 |  | 工作内容：管口除沥青、制垫、加垫、紧螺栓、消火栓安装。
1801030000 | YT18-38 | 水灭火系统安装 水灭火系统 室外消火栓安装（地上式） 浅150型（1.0MPa） | 套 | 1220.09 | 0 | 59.79 | 1160.3 | 0 | 0 | 0 | 0 | 0.6888 |  | 工作内容：预留洞、切管、套丝、箱体及消火栓安装、附件检查安装、水压试验。
1801030000 | YT18-39 | 水灭火系统安装 水灭火系统 室外消火栓安装（地上式） 深150型（1.0MPa） | 套 | 1227.53 | 0 | 67.23 | 1160.3 | 0 | 0 | 0 | 0 | 0.7745 |  | 工作内容：预留洞、切管、套丝、箱体及消火栓安装、附件检查安装、水压试验。
1801030000 | YT18-40 | 水灭火系统安装 水灭火系统 室外消火栓安装（地上式） 浅100型（1.6MPa） | 套 | 1064.25 | 0 | 55.83 | 1003.66 | 4.76 | 0 | 0 | 0 | 0.6432 |  | 工作内容：预留洞、切管、套丝、箱体及消火栓安装、附件检查安装、水压试验。
1801030000 | YT18-41 | 水灭火系统安装 水灭火系统 室外消火栓安装（地上式） 深100型（1.6MPa） | 套 | 1282.24 | 0 | 63.74 | 1213.74 | 4.76 | 0 | 0 | 0 | 0.7343 |  | 工作内容：预留洞、切管、套丝、箱体及消火栓安装、附件检查安装、水压试验。
1801030000 | YT18-42 | 水灭火系统安装 水灭火系统 室外消火栓安装（地上式） 浅150型（1.6MPa） | 套 | 1508.83 | 0 | 74.15 | 1427.31 | 7.37 | 0 | 0 | 0 | 0.8543 |  | 工作内容：预留洞、切管、套丝、箱体及消火栓安装、附件检查安装、水压试验。
1801030000 | YT18-43 | 水灭火系统安装 水灭火系统 室外消火栓安装（地上式） 深150型（1.6MPa） | 套 | 1770.06 | 0 | 81.53 | 1681.16 | 7.37 | 0 | 0 | 0 | 0.9393 |  | 工作内容：预留洞、切管、套丝、箱体及消火栓安装、附件检查安装、水压试验。
1801030000 | YT18-44 | 水灭火系统安装 水灭火系统 室内消火栓安装 单栓65 | 套 | 643.41 | 0 | 46.46 | 596.13 | 0.82 | 0 | 0 | 0 | 0.5353 |  | 工作内容：预留洞、切管、套丝、箱体及消火栓安装、附件检查安装、水压试验。
1801030000 | YT18-45 | 水灭火系统安装 水灭火系统 室内消火栓安装 双栓65 | 套 | 815.6 | 0 | 59.32 | 754.96 | 1.32 | 0 | 0 | 0 | 0.6834 |  | 工作内容：预留洞、切管、套丝、箱体及消火栓安装、附件检查安装、水压试验。
1801040000 | YT18-46 | 水灭火系统安装 水灭火系统 消防水泵接合器安装 地下式100 | 套 | 651.93 | 0 | 87.47 | 558.95 | 5.51 | 0 | 0 | 0 | 1.0077 |  | 工作内容：切管、焊法兰、制垫、加垫、紧螺栓、整体安装、充水试验。
1801040000 | YT18-47 | 水灭火系统安装 水灭火系统 消防水泵接合器安装 地下式150 | 套 | 903.6 | 0 | 106.31 | 788.76 | 8.53 | 0 | 0 | 0 | 1.2248 |  | 工作内容：切管、焊法兰、制垫、加垫、紧螺栓、整体安装、充水试验。
1801040000 | YT18-48 | 水灭火系统安装 水灭火系统 消防水泵接合器安装 地上式100 | 套 | 480.11 | 0 | 103.29 | 371.31 | 5.51 | 0 | 0 | 0 | 1.19 |  | 工作内容：切管、焊法兰、制垫、加垫、紧螺栓、整体安装、充水试验。
1801040000 | YT18-49 | 水灭火系统安装 水灭火系统 消防水泵接合器安装 地上式150 | 套 | 662.79 | 0 | 120.15 | 534.11 | 8.53 | 0 | 0 | 0 | 1.3842 |  | 工作内容：切管、焊法兰、制垫、加垫、紧螺栓、整体安装、充水试验。
1801040000 | YT18-50 | 水灭火系统安装 水灭火系统 消防水泵接合器安装 墙壁式100 | 套 | 726.39 | 0 | 118.12 | 602.76 | 5.51 | 0 | 0 | 0 | 1.3608 |  | 工作内容：切管、焊法兰、制垫、加垫、紧螺栓、整体安装、充水试验。
1801040000 | YT18-51 | 水灭火系统安装 水灭火系统 消防水泵接合器安装 墙壁式150 | 套 | 996.19 | 0 | 148.3 | 839.36 | 8.53 | 0 | 0 | 0 | 1.7085 |  | 工作内容：切管、焊法兰、制垫、加垫、紧螺栓、整体安装、充水试验。
1801050000 | YT18-52 | 水灭火系统安装 水灭火系统 隔膜式气压水罐安装（气压罐） DN800 | 台 | 530.31 | 0 | 395.46 | 9.51 | 125.34 | 0 | 0 | 0 | 4.556 |  | 工作内容：场内搬运、定位、焊法兰、制加垫、紧螺栓、充气定压、充水、调试。
1801050000 | YT18-53 | 水灭火系统安装 水灭火系统 隔膜式气压水罐安装（气压罐） DN1000 | 台 | 586.43 | 0 | 444.89 | 10.68 | 130.86 | 0 | 0 | 0 | 5.1255 |  | 工作内容：场内搬运、定位、焊法兰、制加垫、紧螺栓、充气定压、充水、调试。
1801050000 | YT18-54 | 水灭火系统安装 水灭火系统 隔膜式气压水罐安装（气压罐） DN1200 | 台 | 642.58 | 0 | 494.33 | 11.86 | 136.39 | 0 | 0 | 0 | 5.695 |  | 工作内容：场内搬运、定位、焊法兰、制加垫、紧螺栓、充气定压、充水、调试。
1801050000 | YT18-55 | 水灭火系统安装 水灭火系统 隔膜式气压水罐安装（气压罐） DN1400 | 台 | 698.71 | 0 | 543.76 | 13.03 | 141.92 | 0 | 0 | 0 | 6.2645 |  | 工作内容：场内搬运、定位、焊法兰、制加垫、紧螺栓、充气定压、充水、调试。
1801060000 | YT18-56 | 水灭火系统安装 管道支吊架制作、安装 水灭火系统 管道支吊架制作安装 | kg | 10.87 | 0 | 4.43 | 5.22 | 1.22 | 0 | 0 | 0 | 0.051 |  | 工作内容：切断、调直、煨制、钻孔、组对、焊接、安装。
1801070000 | YT18-57 | 水灭火系统安装 水灭火系统 自动喷水灭火系统管网水冲洗 DN50 | m | 2.2 | 0 | 1.28 | 0.84 | 0.08 | 0 | 0 | 0 | 0.0147 |  | 工作内容：准备工具和材料、制堵盲板、安装拆除临时管线、通水冲洗、检查、清理现场。
1801070000 | YT18-58 | 水灭火系统安装 水灭火系统 自动喷水灭火系统管网水冲洗 DN70 | m | 2.73 | 0 | 1.39 | 1.25 | 0.09 | 0 | 0 | 0 | 0.016 |  | 工作内容：准备工具和材料、制堵盲板、安装拆除临时管线、通水冲洗、检查、清理现场。
1801070000 | YT18-59 | 水灭火系统安装 水灭火系统 自动喷水灭火系统管网水冲洗 DN80 | m | 3.14 | 0 | 1.39 | 1.65 | 0.1 | 0 | 0 | 0 | 0.016 |  | 工作内容：准备工具和材料、制堵盲板、安装拆除临时管线、通水冲洗、检查、清理现场。
1801070000 | YT18-60 | 水灭火系统安装 水灭火系统 自动喷水灭火系统管网水冲洗 DN100 | m | 3.94 | 0 | 1.39 | 2.42 | 0.13 | 0 | 0 | 0 | 0.016 |  | 工作内容：准备工具和材料、制堵盲板、安装拆除临时管线、通水冲洗、检查、清理现场。
1801070000 | YT18-61 | 水灭火系统安装 水灭火系统 自动喷水灭火系统管网水冲洗 DN150 | m | 6.86 | 0 | 1.69 | 4.99 | 0.18 | 0 | 0 | 0 | 0.0195 |  | 工作内容：准备工具和材料、制堵盲板、安装拆除临时管线、通水冲洗、检查、清理现场。
1801070000 | YT18-62 | 水灭火系统安装 水灭火系统 自动喷水灭火系统管网水冲洗 DN200 | m | 10.05 | 0 | 1.69 | 8.08 | 0.28 | 0 | 0 | 0 | 0.0195 |  | 工作内容：准备工具和材料、制堵盲板、安装拆除临时管线、通水冲洗、检查、清理现场。
1802010000 | YT18-63 | 气体灭火系统安装 管道安装 气体灭火系统 无缝钢管安装 螺纹连接 DN15 | m | 10.44 | 0 | 3.72 | 6.72 | 0 | 0 | 0 | 0 | 0.0429 |  | 工作内容：切管、调直、车丝、清洗、镀锌后调直、管口连接、管道安装。
1802010000 | YT18-64 | 气体灭火系统安装 管道安装 气体灭火系统 无缝钢管安装 螺纹连接 DN20 | m | 12.4 | 0 | 3.84 | 8.56 | 0 | 0 | 0 | 0 | 0.0442 |  | 工作内容：切管、调直、车丝、清洗、镀锌后调直、管口连接、管道安装。
1802010000 | YT18-65 | 气体灭火系统安装 管道安装 气体灭火系统 无缝钢管安装 螺纹连接 DN25 | m | 16.62 | 0 | 4.01 | 12.61 | 0 | 0 | 0 | 0 | 0.0462 |  | 工作内容：切管、调直、车丝、清洗、镀锌后调直、管口连接、管道安装。
1802010000 | YT18-66 | 气体灭火系统安装 管道安装 气体灭火系统 无缝钢管安装 螺纹连接 DN32 | m | 20.79 | 0 | 4.71 | 16.08 | 0 | 0 | 0 | 0 | 0.0543 |  | 工作内容：切管、调直、车丝、清洗、镀锌后调直、管口连接、管道安装。
1802010000 | YT18-67 | 气体灭火系统安装 管道安装 气体灭火系统 无缝钢管安装 螺纹连接 DN40 | m | 24.76 | 0 | 5 | 19.76 | 0 | 0 | 0 | 0 | 0.0576 |  | 工作内容：切管、调直、车丝、清洗、镀锌后调直、管口连接、管道安装。
1802010000 | YT18-68 | 气体灭火系统安装 管道安装 气体灭火系统 无缝钢管安装 螺纹连接 DN50 | m | 28.85 | 0 | 5.23 | 23.62 | 0 | 0 | 0 | 0 | 0.0603 |  | 工作内容：切管、调直、车丝、清洗、镀锌后调直、管口连接、管道安装。
1802010000 | YT18-69 | 气体灭火系统安装 管道安装 气体灭火系统 无缝钢管安装 螺纹连接 DN70 | m | 38.61 | 0 | 6.68 | 31.93 | 0 | 0 | 0 | 0 | 0.077 |  | 工作内容：切管、调直、车丝、清洗、镀锌后调直、管口连接、管道安装。
1802010000 | YT18-70 | 气体灭火系统安装 管道安装 气体灭火系统 无缝钢管安装 螺纹连接 DN80 | m | 45.53 | 0 | 7.8 | 37.73 | 0 | 0 | 0 | 0 | 0.0898 |  | 工作内容：切管、调直、车丝、清洗、镀锌后调直、管口连接、管道安装。
1802010000 | YT18-71 | 气体灭火系统安装 管道安装 气体灭火系统 无缝钢管安装 法兰连接 DN100 | m | 109.99 | 0 | 41.46 | 52.72 | 15.81 | 0 | 0 | 0 | 0.4777 |  | 工作内容：切管、调直、坡口、对口、焊接、法兰连接、管件及管道预装及安装。
1802010000 | YT18-72 | 气体灭火系统安装 管道安装 气体灭火系统 无缝钢管安装 法兰连接 DN150 | m | 215.58 | 0 | 47.16 | 151.73 | 16.69 | 0 | 0 | 0 | 0.5433 |  | 工作内容：切管、调直、坡口、对口、焊接、法兰连接、管件及管道预装及安装。
1802010000 | YT18-73 | 气体灭火系统安装 气体灭火系统 气体驱动装置管道安装 DN10 | m | 24.74 | 0 | 5.47 | 17.4 | 1.87 | 0 | 0 | 0 | 0.063 |  | 工作内容：切管、煨弯、安装、固定、调整、卡套连接。
1802010000 | YT18-74 | 气体灭火系统安装 气体灭火系统 气体驱动装置管道安装 DN15 | m | 40.47 | 0 | 6.51 | 32.09 | 1.87 | 0 | 0 | 0 | 0.075 |  | 工作内容：切管、煨弯、安装、固定、调整、卡套连接。
1802020000 | YT18-75 | 气体灭火系统安装 气体灭火系统 钢制管件安装 螺纹连接 DN15 | 件 | 12.01 | 0 | 7.97 | 4.04 | 0 | 0 | 0 | 0 | 0.0918 |  | 工作内容：切管、调直、车丝、清洗、镀锌后调直、管件连接。
1802020000 | YT18-76 | 气体灭火系统安装 气体灭火系统 钢制管件安装 螺纹连接 DN20 | 件 | 12.78 | 0 | 8.14 | 4.64 | 0 | 0 | 0 | 0 | 0.0938 |  | 工作内容：切管、调直、车丝、清洗、镀锌后调直、管件连接。
1802020000 | YT18-77 | 气体灭火系统安装 气体灭火系统 钢制管件安装 螺纹连接 DN25 | 件 | 15.09 | 0 | 9.07 | 6.02 | 0 | 0 | 0 | 0 | 0.1045 |  | 工作内容：切管、调直、车丝、清洗、镀锌后调直、管件连接。
1802020000 | YT18-78 | 气体灭火系统安装 气体灭火系统 钢制管件安装 螺纹连接 DN32 | 件 | 18.57 | 0 | 11.17 | 7.4 | 0 | 0 | 0 | 0 | 0.1287 |  | 工作内容：切管、调直、车丝、清洗、镀锌后调直、管件连接。
1802020000 | YT18-79 | 气体灭火系统安装 气体灭火系统 钢制管件安装 螺纹连接 DN40 | 件 | 25.87 | 0 | 13.15 | 12.72 | 0 | 0 | 0 | 0 | 0.1515 |  | 工作内容：切管、调直、车丝、清洗、镀锌后调直、管件连接。
1802020000 | YT18-80 | 气体灭火系统安装 气体灭火系统 钢制管件安装 螺纹连接 DN50 | 件 | 25.07 | 0 | 13.15 | 11.92 | 0 | 0 | 0 | 0 | 0.1515 |  | 工作内容：切管、调直、车丝、清洗、镀锌后调直、管件连接。
1802020000 | YT18-81 | 气体灭火系统安装 气体灭火系统 钢制管件安装 螺纹连接 DN70 | 件 | 33.24 | 0 | 15.23 | 18.01 | 0 | 0 | 0 | 0 | 0.1755 |  | 工作内容：切管、调直、车丝、清洗、镀锌后调直、管件连接。
1802020000 | YT18-82 | 气体灭火系统安装 气体灭火系统 钢制管件安装 螺纹连接 DN80 | 件 | 41.52 | 0 | 17.21 | 24.31 | 0 | 0 | 0 | 0 | 0.1983 |  | 工作内容：切管、调直、车丝、清洗、镀锌后调直、管件连接。
1802020000 | YT18-83 | 气体灭火系统安装 管件安装 气体灭火系统 消防管道沟槽式接头制作 | 个 | 6.4 | 0 | 6.4 | 0 | 0 | 0 | 0 | 0 | 0.0737 |  | 工作内容：切管、调直、车丝、清洗、镀锌后调直、管件连接。
1802030000 | YT18-84 | 气体灭火系统安装 系统组件安装 气体灭火系统 喷头安装 DN15 | 个 | 23.38 | 0 | 10.76 | 12.2 | 0.42 | 0 | 0 | 0 | 0.124 |  | 工作内容：切管、调直、车丝、管件及喷头安装、喷头外观清洗。
1802030000 | YT18-85 | 气体灭火系统安装 系统组件安装 气体灭火系统 喷头安装 DN20 | 个 | 26.14 | 0 | 10.88 | 14.84 | 0.42 | 0 | 0 | 0 | 0.1253 |  | 工作内容：切管、调直、车丝、管件及喷头安装、喷头外观清洗。
1802030000 | YT18-86 | 气体灭火系统安装 系统组件安装 气体灭火系统 喷头安装 DN25 | 个 | 31.45 | 0 | 12.73 | 18.3 | 0.42 | 0 | 0 | 0 | 0.1467 |  | 工作内容：切管、调直、车丝、管件及喷头安装、喷头外观清洗。
1802030000 | YT18-87 | 气体灭火系统安装 系统组件安装 气体灭火系统 喷头安装 DN32 | 个 | 36.34 | 0 | 14.77 | 21.15 | 0.42 | 0 | 0 | 0 | 0.1702 |  | 工作内容：切管、调直、车丝、管件及喷头安装、喷头外观清洗。
1802030000 | YT18-88 | 气体灭火系统安装 系统组件安装 气体灭火系统 喷头安装 DN40 | 个 | 48.01 | 0 | 21.34 | 26.25 | 0.42 | 0 | 0 | 0 | 0.2459 |  | 工作内容：切管、调直、车丝、管件及喷头安装、喷头外观清洗。
1802030000 | YT18-89 | 气体灭火系统安装 系统组件安装 气体灭火系统 选择阀安装 螺纹连接 DN25 | 个 | 66.68 | 0 | 17.33 | 47.21 | 2.14 | 0 | 0 | 0 | 0.1997 |  | 工作内容：外观检查、切管、车丝、活接头及阀门安装。
1802030000 | YT18-90 | 气体灭火系统安装 系统组件安装 气体灭火系统 选择阀安装 螺纹连接 DN32 | 个 | 81.03 | 0 | 18.26 | 59.65 | 3.12 | 0 | 0 | 0 | 0.2104 |  | 工作内容：外观检查、切管、车丝、活接头及阀门安装。
1802030000 | YT18-91 | 气体灭火系统安装 系统组件安装 气体灭火系统 选择阀安装 螺纹连接 DN40 | 个 | 109 | 0 | 27.21 | 78.44 | 3.35 | 0 | 0 | 0 | 0.3135 |  | 工作内容：外观检查、切管、车丝、活接头及阀门安装。
1802030000 | YT18-92 | 气体灭火系统安装 系统组件安装 气体灭火系统 选择阀安装 螺纹连接 DN50 | 个 | 144.49 | 0 | 27.21 | 113.93 | 3.35 | 0 | 0 | 0 | 0.3135 |  | 工作内容：外观检查、切管、车丝、活接头及阀门安装。
1802030000 | YT18-93 | 气体灭火系统安装 系统组件安装 气体灭火系统 选择阀安装 螺纹连接 DN65 | 个 | 193.78 | 0 | 36.59 | 153.61 | 3.58 | 0 | 0 | 0 | 0.4215 |  | 工作内容：外观检查、切管、车丝、活接头及阀门安装。
1802030000 | YT18-94 | 气体灭火系统安装 系统组件安装 气体灭火系统 选择阀安装 螺纹连接 DN80 | 个 | 275.75 | 0 | 46.46 | 225.71 | 3.58 | 0 | 0 | 0 | 0.5353 |  | 工作内容：外观检查、切管、车丝、活接头及阀门安装。
1802030000 | YT18-95 | 气体灭火系统安装 系统组件安装 气体灭火系统 选择阀安装 法兰连接 DN100 | 个 | 595.98 | 0 | 125.98 | 448.25 | 21.75 | 0 | 0 | 0 | 1.5363 |  | 工作内容：外观检查、切管、车丝、活接头及阀门安装。
1802030000 | YT18-96 | 气体灭火系统安装 系统组件安装 气体灭火系统 贮存装置安装 4L | 套 | 179.36 | 0 | 122.59 | 52.34 | 4.43 | 0 | 0 | 0 | 1.4123 |  | 工作内容：外观检查、搬运、称重、支架框架安装、系统组件安装、阀驱动装置安装、氮气增压。
1802030000 | YT18-97 | 气体灭火系统安装 系统组件安装 气体灭火系统 贮存装置安装 40L | 套 | 319.66 | 0 | 248.68 | 66.55 | 4.43 | 0 | 0 | 0 | 2.865 |  | 工作内容：外观检查、搬运、称重、支架框架安装、系统组件安装、阀驱动装置安装、氮气增压。
1802030000 | YT18-98 | 气体灭火系统安装 系统组件安装 气体灭火系统 贮存装置安装 70L | 套 | 435.46 | 0 | 357.43 | 73.6 | 4.43 | 0 | 0 | 0 | 4.1178 |  | 工作内容：外观检查、搬运、称重、支架框架安装、系统组件安装、阀驱动装置安装、氮气增压。
1802030000 | YT18-99 | 气体灭火系统安装 系统组件安装 气体灭火系统 贮存装置安装 90L | 套 | 496.83 | 0 | 411.75 | 80.65 | 4.43 | 0 | 0 | 0 | 4.7436 |  | 工作内容：外观检查、搬运、称重、支架框架安装、系统组件安装、阀驱动装置安装、氮气增压。
1802030000 | YT18-100 | 气体灭火系统安装 系统组件安装 气体灭火系统 贮存装置安装 155L | 套 | 741.18 | 0 | 634.72 | 102.03 | 4.43 | 0 | 0 | 0 | 7.3124 |  | 工作内容：外观检查、搬运、称重、支架框架安装、系统组件安装、阀驱动装置安装、氮气增压。
1802030000 | YT18-101 | 气体灭火系统安装 系统组件安装 气体灭火系统 贮存装置安装 270L | 套 | 1154.11 | 0 | 1015.34 | 134.34 | 4.43 | 0 | 0 | 0 | 11.6975 |  | 工作内容：外观检查、搬运、称重、支架框架安装、系统组件安装、阀驱动装置安装、氮气增压。
1802040000 | YT18-102 | 气体灭火系统安装 气体灭火系统 二氧化碳称重检漏装置安装 | 套 | 94.55 | 0 | 91.42 | 3.13 | 0 | 0 | 0 | 0 | 1.0532 |  | 工作内容：开箱检查、组合装配、安装、固定、试动调整。
1802050000 | YT18-103 | 气体灭火系统安装 系统组件试验 气体灭火系统 水压强度试验 | 个 | 18.84 | 0 | 7.45 | 8.22 | 3.17 | 0 | 0 | 0 | 0.0858 |  | 工作内容：准备工具和材料、安装拆除临时管线、灌水加压、充氮气、停压检查、放水、泄压、清理及烘干、封口。
1802050000 | YT18-104 | 气体灭火系统安装 系统组件试验 气体灭火系统 气压严密性试验 | 个 | 47.17 | 0 | 10.88 | 34.28 | 2.01 | 0 | 0 | 0 | 0.1253 |  | 工作内容：准备工具和材料、安装拆除临时管线、灌水加压、充氮气、停压检查、放水、泄压、清理及烘干、封口。
1802060000 | YT18-105 | 气体灭火系统安装 气体灭火系统装置调试 试验容器规格 4L | 个 | 282.94 | 0 | 197.73 | 85.21 | 0 | 0 | 0 | 0 | 2.278 |  | 工作内容：准备工具、材料，进行模拟喷气试验和对备用灭火剂贮存容器切换操作试验。
1802060000 | YT18-106 | 气体灭火系统安装 气体灭火系统装置调试 试验容器规格 40L | 个 | 745 | 0 | 395.46 | 349.54 | 0 | 0 | 0 | 0 | 4.556 |  | 工作内容：准备工具、材料，进行模拟喷气试验和对备用灭火剂贮存容器切换操作试验。
1802060000 | YT18-107 | 气体灭火系统安装 气体灭火系统装置调试 试验容器规格 70L | 个 | 1064.91 | 0 | 593.19 | 471.72 | 0 | 0 | 0 | 0 | 6.834 |  | 工作内容：准备工具、材料，进行模拟喷气试验和对备用灭火剂贮存容器切换操作试验。
1802060000 | YT18-108 | 气体灭火系统安装 气体灭火系统装置调试 试验容器规格 90L | 个 | 1288.8 | 0 | 790.92 | 497.88 | 0 | 0 | 0 | 0 | 9.112 |  | 工作内容：准备工具、材料，进行模拟喷气试验和对备用灭火剂贮存容器切换操作试验。
1802060000 | YT18-109 | 气体灭火系统安装 气体灭火系统装置调试 试验容器规格 155L | 个 | 1733.29 | 0 | 1087.52 | 645.77 | 0 | 0 | 0 | 0 | 12.529 |  | 工作内容：准备工具、材料，进行模拟喷气试验和对备用灭火剂贮存容器切换操作试验。
1802060000 | YT18-110 | 气体灭火系统安装 气体灭火系统装置调试 试验容器规格 270L | 个 | 2373.16 | 0 | 1581.84 | 791.32 | 0 | 0 | 0 | 0 | 18.224 |  | 工作内容：准备工具、材料，进行模拟喷气试验和对备用灭火剂贮存容器切换操作试验。
1803010000 | YT18-111 | 泡沫灭火系统安装 泡沫灭火系统 泡沫发生器安装 水轮机式（PFS3） | 台 | 157.01 | 0 | 102.35 | 48.76 | 5.9 | 0 | 0 | 0 | 1.1792 |  | 工作内容：开箱检查、整体吊装、找正、找平、安装固定、切管、焊法兰、调试。
1803010000 | YT18-112 | 泡沫灭火系统安装 泡沫灭火系统 泡沫发生器安装 水轮机式（PF4 PFS4） | 台 | 172.08 | 0 | 117.13 | 49.05 | 5.9 | 0 | 0 | 0 | 1.3494 |  | 工作内容：开箱检查、整体吊装、找正、找平、安装固定、切管、焊法兰、调试。
1803010000 | YT18-113 | 泡沫灭火系统安装 泡沫灭火系统 泡沫发生器安装 水轮机式（PFS10） | 台 | 414.4 | 0 | 260.01 | 99.31 | 55.08 | 0 | 0 | 0 | 2.9955 |  | 工作内容：开箱检查、整体吊装、找正、找平、安装固定、切管、焊法兰、调试。
1803010000 | YT18-114 | 泡沫灭火系统安装 泡沫灭火系统 泡沫发生器安装 电动机式（PF20） | 台 | 666.54 | 0 | 472.58 | 120.54 | 73.42 | 0 | 0 | 0 | 5.4445 |  | 工作内容：开箱检查、整体吊装、找正、找平、安装固定、切管、焊法兰、调试。
1803010000 | YT18-115 | 泡沫灭火系统安装 泡沫灭火系统 泡沫发生器安装 电动机式（BGP200） | 台 | 207.32 | 0 | 151.79 | 49.63 | 5.9 | 0 | 0 | 0 | 1.7487 |  | 工作内容：开箱检查、整体吊装、找正、找平、安装固定、切管、焊法兰、调试。
1803020000 | YT18-116 | 泡沫灭火系统安装 泡沫灭火系统 压力储罐式泡沫比例混合器安装 PHY32/30型 | 台 | 831.25 | 0 | 535.38 | 224.19 | 71.68 | 0 | 0 | 0 | 6.168 |  | 工作内容：开箱检查、整体吊装、找正、找平、安装固定、调试。
1803020000 | YT18-117 | 泡沫灭火系统安装 泡沫灭火系统 压力储罐式泡沫比例混合器安装 PHY48/55型 | 台 | 996.45 | 0 | 656.93 | 259.4 | 80.12 | 0 | 0 | 0 | 7.5683 |  | 工作内容：开箱检查、整体吊装、找正、找平、安装固定、调试。
1803020000 | YT18-118 | 泡沫灭火系统安装 泡沫灭火系统 压力储罐式泡沫比例混合器安装 PHY64/76型 | 台 | 1182.28 | 0 | 773.59 | 324.55 | 84.14 | 0 | 0 | 0 | 8.9123 |  | 工作内容：开箱检查、整体吊装、找正、找平、安装固定、调试。
1803020000 | YT18-119 | 泡沫灭火系统安装 泡沫灭火系统 压力储罐式泡沫比例混合器安装 PHY72/110型 | 台 | 1470.53 | 0 | 929.33 | 405.22 | 135.98 | 0 | 0 | 0 | 10.7066 |  | 工作内容：开箱检查、整体吊装、找正、找平、安装固定、调试。
1803020000 | YT18-120 | 泡沫灭火系统安装 泡沫灭火系统 平衡压力式比例混合器安装 PHP20型 | 台 | 294.09 | 0 | 137.94 | 139.47 | 16.68 | 0 | 0 | 0 | 1.5892 |  | 工作内容：开箱检查、整体吊装、找正、找平、安装固定、调试。
1803020000 | YT18-121 | 泡沫灭火系统安装 泡沫灭火系统 平衡压力式比例混合器安装 PHP40型 | 台 | 333.11 | 0 | 167.08 | 147.67 | 18.36 | 0 | 0 | 0 | 1.9249 |  | 工作内容：开箱检查、整体吊装、找正、找平、安装固定、调试。
1803020000 | YT18-122 | 泡沫灭火系统安装 泡沫灭火系统 平衡压力式比例混合器安装 PHP80型 | 台 | 407.48 | 0 | 225.42 | 155.66 | 26.4 | 0 | 0 | 0 | 2.597 |  | 工作内容：开箱检查、整体吊装、找正、找平、安装固定、调试。
1803020000 | YT18-123 | 泡沫灭火系统安装 泡沫灭火系统 环泵式负压比例混合器安装 PH32 | 台 | 223.7 | 0 | 72.17 | 139.34 | 12.19 | 0 | 0 | 0 | 0.8315 |  | 工作内容：开箱检查、整体吊装、找正、找平、安装固定、调试。
1803020000 | YT18-124 | 泡沫灭火系统安装 泡沫灭火系统 环泵式负压比例混合器安装 PH48 | 台 | 233.52 | 0 | 82.58 | 136.47 | 14.47 | 0 | 0 | 0 | 0.9514 |  | 工作内容：开箱检查、整体吊装、找正、找平、安装固定、调试。
1803020000 | YT18-125 | 泡沫灭火系统安装 泡沫灭火系统 环泵式负压比例混合器安装 PH64 | 台 | 258.15 | 0 | 87.99 | 139.09 | 31.07 | 0 | 0 | 0 | 1.0137 |  | 工作内容：开箱检查、整体吊装、找正、找平、安装固定、调试。
1803020000 | YT18-126 | 泡沫灭火系统安装 泡沫灭火系统 管线式负压比例混合器安装 PHF | 台 | 34.84 | 0 | 28.15 | 6.69 | 0 | 0 | 0 | 0 | 0.3243 |  | 工作内容：开箱检查、整体吊装、找正、找平、安装固定、调试。
1804010000 | YT18-127 | 火灾自动报警系统安装 点型探测器安装 火灾自动报警系统 多线制感烟器安装 | 只 | 34.29 | 0 | 13.38 | 20.91 | 0 | 0 | 0 | 0 | 0.1541 |  | 工作内容：校线、挂锡、安装底座，探头、编码、清洁。
1804010000 | YT18-128 | 火灾自动报警系统安装 点型探测器安装 火灾自动报警系统 多线制感温器安装 | 只 | 46.85 | 0 | 13.38 | 33.47 | 0 | 0 | 0 | 0 | 0.1541 |  | 工作内容：校线、挂锡、安装底座，探头、编码、清洁。
1804010000 | YT18-129 | 火灾自动报警系统安装 点型探测器安装 火灾自动报警系统 多线制红外光束探测器安装 | 对 | 66.6 | 0 | 44.71 | 21.89 | 0 | 0 | 0 | 0 | 0.4739 |  | 工作内容：校线、挂锡、安装底座，探头、编码、清洁。
1804010000 | YT18-130 | 火灾自动报警系统安装 点型探测器安装 火灾自动报警系统 多线制火焰探测器安装 | 只 | 47.62 | 0 | 26.75 | 20.87 | 0 | 0 | 0 | 0 | 0.3082 |  | 工作内容：校线、挂锡、安装底座，探头、编码、清洁。
1804010000 | YT18-131 | 火灾自动报警系统安装 点型探测器安装 火灾自动报警系统 多线制可燃气体探测器安装 | 只 | 38.87 | 0 | 13.38 | 25.49 | 0 | 0 | 0 | 0 | 0.1541 |  | 工作内容：校线、挂锡、安装底座，探头、编码、清洁。
1804010000 | YT18-132 | 火灾自动报警系统安装 点型探测器安装 火灾自动报警系统 总线制感烟器安装 | 只 | 33.93 | 0 | 13.84 | 20.09 | 0 | 0 | 0 | 0 | 0.1595 |  | 工作内容：校线、挂锡、安装底座，探头、编码、清洁。
1804010000 | YT18-133 | 火灾自动报警系统安装 点型探测器安装 火灾自动报警系统 总线制感温器安装 | 只 | 33.93 | 0 | 13.84 | 20.09 | 0 | 0 | 0 | 0 | 0.1595 |  | 工作内容：校线、挂锡、安装底座，探头、编码、清洁。
1804010000 | YT18-134 | 火灾自动报警系统安装 点型探测器安装 火灾自动报警系统 总线制红外光束探测器安装 | 对 | 111.98 | 0 | 90.26 | 21.72 | 0 | 0 | 0 | 0 | 1.0398 |  | 工作内容：校线、挂锡、安装底座，探头、编码、清洁。
1804010000 | YT18-135 | 火灾自动报警系统安装 点型探测器安装 火灾自动报警系统 总线制火焰探测器安装 | 只 | 49 | 0 | 27.63 | 21.37 | 0 | 0 | 0 | 0 | 0.3183 |  | 工作内容：校线、挂锡、安装底座，探头、编码、清洁。
1804010000 | YT18-136 | 火灾自动报警系统安装 点型探测器安装 火灾自动报警系统 总线制可燃气体探测器安装 | 只 | 38.15 | 0 | 13.84 | 24.31 | 0 | 0 | 0 | 0 | 0.1595 |  | 工作内容：校线、挂锡、安装底座，探头、编码、清洁。
1804020000 | YT18-137 | 火灾自动报警系统安装 火灾自动报警系统 线型探测器安装 | m | 4.65 | 0 | 4.15 | 0.5 | 0 | 0 | 0 | 0 | 0.0478 |  | 工作内容：拉锁固定、校线、挂锡。
1804030000 | YT18-138 | 火灾自动报警系统安装 模块（接口）安装 火灾自动报警系统 控制模块(接口)安装 单输出 | 只 | 46.47 | 0 | 41.87 | 4.6 | 0 | 0 | 0 | 0 | 0.4824 |  | 工作内容：安装、固定、校线、挂锡、编码、防潮和防尘处理。
1804030000 | YT18-139 | 火灾自动报警系统安装 模块（接口）安装 火灾自动报警系统 控制模块(接口)安装 多输出 | 只 | 62.93 | 0 | 55.71 | 7.22 | 0 | 0 | 0 | 0 | 0.6418 |  | 工作内容：安装、固定、校线、挂锡、编码、防潮和防尘处理。
1804030000 | YT18-140 | 火灾自动报警系统安装 模块（接口）安装 火灾自动报警系统 报警接口安装 | 只 | 43.27 | 0 | 39.61 | 3.66 | 0 | 0 | 0 | 0 | 0.4563 |  | 工作内容：安装、固定、校线、挂锡、编码、防潮和防尘处理。
1804040000 | YT18-141 | 火灾自动报警系统安装 火灾自动报警系统 报警控制器安装 多线制32点以下 | 台 | 379.48 | 0 | 292.06 | 30.2 | 57.22 | 0 | 0 | 0 | 3.3647 |  | 工作内容：安装、固定、校线、挂锡、编码、防潮和防尘处理、压线、标志、绑扎。
1804040000 | YT18-142 | 火灾自动报警系统安装 火灾自动报警系统 报警控制器安装 多线制64点以下 | 台 | 423.42 | 0 | 323.35 | 39.42 | 60.65 | 0 | 0 | 0 | 3.7252 |  | 工作内容：安装、固定、校线、挂锡、编码、防潮和防尘处理、压线、标志、绑扎。
1804040000 | YT18-143 | 火灾自动报警系统安装 火灾自动报警系统 报警控制器安装 总线制200点以下 | 台 | 360.43 | 0 | 260.95 | 13.23 | 86.25 | 0 | 0 | 0 | 3.0063 |  | 工作内容：安装、固定、校线、挂锡、编码、防潮和防尘处理、压线、标志、绑扎。
1804040000 | YT18-144 | 火灾自动报警系统安装 火灾自动报警系统 报警控制器安装 总线制500点以下 | 台 | 484.51 | 0 | 377.25 | 21.01 | 86.25 | 0 | 0 | 0 | 4.3463 |  | 工作内容：安装、固定、校线、挂锡、编码、防潮和防尘处理、压线、标志、绑扎。
1804040000 | YT18-145 | 火灾自动报警系统安装 火灾自动报警系统 报警控制器安装 总线制1000点以下 | 台 | 971.17 | 0 | 848.38 | 36.54 | 86.25 | 0 | 0 | 0 | 9.774 |  | 工作内容：安装、固定、校线、挂锡、编码、防潮和防尘处理、压线、标志、绑扎。
1804040000 | YT18-146 | 火灾自动报警系统安装 火灾自动报警系统 报警控制器安装 总线制1000点以上 | 台 | 1177.62 | 0 | 1022.5 | 68.87 | 86.25 | 0 | 0 | 0 | 11.78 |  | 工作内容：安装、固定、校线、挂锡、编码、防潮和防尘处理、压线、标志、绑扎。
1804050000 | YT18-147 | 火灾自动报警系统安装 火灾自动报警系统 联动控制器安装 多线制100点以下 | 台 | 608.31 | 0 | 475.84 | 86.33 | 46.14 | 0 | 0 | 0 | 5.482 |  | 工作内容：校线、挂锡、并线、压线、标志、安装、固定、防潮和防尘处理。
1804050000 | YT18-148 | 火灾自动报警系统安装 火灾自动报警系统 联动控制器安装 多线制100点以上 | 台 | 955.56 | 0 | 719.44 | 161.78 | 74.34 | 0 | 0 | 0 | 8.2885 |  | 工作内容：校线、挂锡、并线、压线、标志、安装、固定、防潮和防尘处理。
1804050000 | YT18-149 | 火灾自动报警系统安装 火灾自动报警系统 联动控制器安装 总线制100点以下 | 台 | 581.91 | 0 | 485.89 | 9.77 | 86.25 | 0 | 0 | 0 | 5.5978 |  | 工作内容：校线、挂锡、并线、压线、标志、安装、固定、防潮和防尘处理。
1804050000 | YT18-150 | 火灾自动报警系统安装 火灾自动报警系统 联动控制器安装 总线制200点以下 | 台 | 1087.88 | 0 | 734.22 | 13.64 | 340.02 | 0 | 0 | 0 | 8.4588 |  | 工作内容：校线、挂锡、并线、压线、标志、安装、固定、防潮和防尘处理。
1804050000 | YT18-151 | 火灾自动报警系统安装 火灾自动报警系统 联动控制器安装 总线制500点以下 | 台 | 1144.14 | 0 | 782.08 | 22.04 | 340.02 | 0 | 0 | 0 | 9.0102 |  | 工作内容：校线、挂锡、并线、压线、标志、安装、固定、防潮和防尘处理。
1804050000 | YT18-152 | 火灾自动报警系统安装 火灾自动报警系统 联动控制器安装 总线制500点以上 | 台 | 1207.11 | 0 | 828.14 | 38.95 | 340.02 | 0 | 0 | 0 | 9.5408 |  | 工作内容：校线、挂锡、并线、压线、标志、安装、固定、防潮和防尘处理。
1804060000 | YT18-153 | 火灾自动报警系统安装 火灾自动报警系统 报警联动一体机安装 500点以下 | 台 | 1192.6 | 0 | 1091.59 | 14.76 | 86.25 | 0 | 0 | 0 | 12.5759 |  | 工作内容：校线、挂锡、并线、压线、标志、安装、固定、防潮和防尘处理。
1804060000 | YT18-154 | 火灾自动报警系统安装 火灾自动报警系统 报警联动一体机安装 1000点以下 | 台 | 1543.85 | 0 | 1428.77 | 28.83 | 86.25 | 0 | 0 | 0 | 16.4605 |  | 工作内容：校线、挂锡、并线、压线、标志、安装、固定、防潮和防尘处理。
1804060000 | YT18-155 | 火灾自动报警系统安装 火灾自动报警系统 报警联动一体机安装 2000点以下 | 台 | 1798.65 | 0 | 1667.33 | 45.07 | 86.25 | 0 | 0 | 0 | 19.2089 |  | 工作内容：校线、挂锡、并线、压线、标志、安装、固定、防潮和防尘处理。
1804060000 | YT18-156 | 火灾自动报警系统安装 火灾自动报警系统 报警联动一体机安装 2000点以上 | 台 | 2448.57 | 0 | 2273.49 | 88.83 | 86.25 | 0 | 0 | 0 | 26.1923 |  | 工作内容：校线、挂锡、并线、压线、标志、安装、固定、防潮和防尘处理。
1804070000 | YT18-157 | 火灾自动报警系统安装 火灾自动报警系统 重复显示器安装 多线制 | 台 | 365.56 | 0 | 283.69 | 24.65 | 57.22 | 0 | 0 | 0 | 3.2683 |  | 工作内容：校线、挂锡、并线、压线、标志、安装、固定、防潮和防尘处理。
1804070000 | YT18-158 | 火灾自动报警系统安装 火灾自动报警系统 重复显示器安装 总线制 | 台 | 430.67 | 0 | 357.89 | 15.56 | 57.22 | 0 | 0 | 0 | 4.1232 |  | 工作内容：校线、挂锡、并线、压线、标志、安装、固定、防潮和防尘处理。
1804080000 | YT18-159 | 火灾自动报警系统安装 火灾自动报警系统 报警装置安装 按钮 | 只 | 23.89 | 0 | 19.77 | 4.12 | 0 | 0 | 0 | 0 | 0.2278 |  | 工作内容：校线、挂锡、并线、压线、标志、安装、固定、防潮和防尘处理。
1804080000 | YT18-160 | 火灾自动报警系统安装 火灾自动报警系统 报警装置安装 声光报警 | 只 | 34.92 | 0 | 28.09 | 3.02 | 3.81 | 0 | 0 | 0 | 0.3236 |  | 工作内容：校线、挂锡、并线、压线、标志、安装、固定、防潮和防尘处理。
1804080000 | YT18-161 | 火灾自动报警系统安装 火灾自动报警系统 报警装置安装 警铃 | 只 | 23.52 | 0 | 13.76 | 7.22 | 2.54 | 0 | 0 | 0 | 0.1695 |  | 工作内容：校线、挂锡、并线、压线、标志、安装、固定、防潮和防尘处理。
1804090000 | YT18-162 | 火灾自动报警系统安装 火灾自动报警系统 远程控制器安装 3路以下 | 台 | 212.64 | 0 | 202.68 | 9.96 | 0 | 0 | 0 | 0 | 2.335 |  | 工作内容：校线、挂锡、并线、压线、标志、安装、固定、防潮和防尘处理。
1804090000 | YT18-163 | 火灾自动报警系统安装 火灾自动报警系统 远程控制器安装 5路以下 | 台 | 255.44 | 0 | 242.74 | 12.7 | 0 | 0 | 0 | 0 | 2.7965 |  | 工作内容：校线、挂锡、并线、压线、标志、安装、固定、防潮和防尘处理。
1804100000 | YT18-164 | 火灾自动报警系统安装 火灾自动报警系统 火灾事故广播安装 125W功放 | 台 | 25.23 | 0 | 13.84 | 11.39 | 0 | 0 | 0 | 0 | 0.1595 |  | 工作内容：校线、挂锡、并线、压线、标志、安装、固定、防潮和防尘处理。
1804100000 | YT18-165 | 火灾自动报警系统安装 火灾自动报警系统 火灾事故广播安装 250W功放 | 台 | 29.61 | 0 | 17.51 | 12.1 | 0 | 0 | 0 | 0 | 0.2017 |  | 工作内容：校线、挂锡、并线、压线、标志、安装、固定、防潮和防尘处理。
1804100000 | YT18-166 | 火灾自动报警系统安装 火灾自动报警系统 火灾事故广播安装 录音机 | 台 | 26.38 | 0 | 14.71 | 11.67 | 0 | 0 | 0 | 0 | 0.1695 |  | 工作内容：校线、挂锡、并线、压线、标志、安装、固定、防潮和防尘处理。
1804100000 | YT18-167 | 火灾自动报警系统安装 火灾自动报警系统 火灾事故广播安装 消防广播控制柜 | 台 | 653.43 | 0 | 512.64 | 54.54 | 86.25 | 0 | 0 | 0 | 5.906 |  | 工作内容：校线、挂锡、并线、压线、标志、安装、固定、防潮和防尘处理。
1804100000 | YT18-168 | 火灾自动报警系统安装 火灾自动报警系统 火灾事故广播安装 吸顶式扬声器 | 只 | 12.59 | 0 | 9.18 | 0.87 | 2.54 | 0 | 0 | 0 | 0.1058 |  | 工作内容：校线、挂锡、并线、压线、标志、安装、固定、防潮和防尘处理。
1804100000 | YT18-169 | 火灾自动报警系统安装 火灾自动报警系统 火灾事故广播安装 壁挂式音箱 | 只 | 10.67 | 0 | 6.92 | 1.21 | 2.54 | 0 | 0 | 0 | 0.0797 |  | 工作内容：校线、挂锡、并线、压线、标志、安装、固定、防潮和防尘处理。
1804100000 | YT18-170 | 火灾自动报警系统安装 火灾自动报警系统 火灾事故广播安装 广播分配器 | 台 | 133.37 | 0 | 106.83 | 26.54 | 0 | 0 | 0 | 0 | 1.2308 |  | 工作内容：校线、挂锡、并线、压线、标志、安装、固定、防潮和防尘处理。
1804110000 | YT18-171 | 火灾自动报警系统安装 火灾自动报警系统 消防通信、报警备用电源安装 电话交换机安装20门 | 台 | 402.65 | 0 | 349.63 | 53.02 | 0 | 0 | 0 | 0 | 4.028 |  | 工作内容：校线、挂锡、并线、压线、标志、安装、固定、防潮和防尘处理。
1804110000 | YT18-172 | 火灾自动报警系统安装 火灾自动报警系统 消防通信、报警备用电源安装 电话交换机安装40门 | 台 | 598.37 | 0 | 522.35 | 76.02 | 0 | 0 | 0 | 0 | 6.0179 |  | 工作内容：校线、挂锡、并线、压线、标志、安装、固定、防潮和防尘处理。
1804110000 | YT18-173 | 火灾自动报警系统安装 火灾自动报警系统 消防通信、报警备用电源安装 电话交换机安装60门 | 台 | 714.3 | 0 | 626.87 | 87.43 | 0 | 0 | 0 | 0 | 7.222 |  | 工作内容：校线、挂锡、并线、压线、标志、安装、固定、防潮和防尘处理。
1804110000 | YT18-174 | 火灾自动报警系统安装 火灾自动报警系统 消防通信、报警备用电源安装 电话通信分机 | 部 | 8.82 | 0 | 5.06 | 3.76 | 0 | 0 | 0 | 0 | 0.0583 |  | 工作内容：校线、挂锡、并线、压线、标志、安装、固定、防潮和防尘处理。
1804110000 | YT18-175 | 火灾自动报警系统安装 火灾自动报警系统 消防通信、报警备用电源安装 电话通信插孔 | 个 | 6.03 | 0 | 2.79 | 3.24 | 0 | 0 | 0 | 0 | 0.0322 |  | 工作内容：校线、挂锡、并线、压线、标志、安装、固定、防潮和防尘处理。
1804110000 | YT18-176 | 火灾自动报警系统安装 火灾自动报警系统 消防通信、报警备用电源安装 消防报警备用电源 | 台 | 33.25 | 0 | 23.03 | 10.22 | 0 | 0 | 0 | 0 | 0.2653 |  | 工作内容：校线、挂锡、并线、压线、标志、安装、固定、防潮和防尘处理。
1805010000 | YT18-177 | 消防电线、电缆敷设 消防电力线缆敷设 钢管敷设 DN15 | m | 9.28 | 0 | 2.54 | 6.51 | 0.23 | 0 | 0 | 0 | 0.0293 |  | 工作内容：测位、划线、锯管、套丝、煨弯、刨沟、配管、接地、刷漆。
1805010000 | YT18-178 | 消防电线、电缆敷设 消防电力线缆敷设 钢管敷设 DN20 | m | 12.4 | 0 | 3.54 | 8.63 | 0.23 | 0 | 0 | 0 | 0.0408 |  | 工作内容：测位、划线、锯管、套丝、煨弯、刨沟、配管、接地、刷漆。
1805010000 | YT18-179 | 消防电线、电缆敷设 消防电力线缆敷设 钢管敷设 DN25 | m | 17.35 | 0 | 4.3 | 12.68 | 0.37 | 0 | 0 | 0 | 0.0495 |  | 工作内容：测位、划线、锯管、套丝、煨弯、刨沟、配管、接地、刷漆。
1805010000 | YT18-180 | 消防电线、电缆敷设 消防电力线缆敷设 钢管敷设 DN32 | m | 21.55 | 0 | 4.6 | 16.58 | 0.37 | 0 | 0 | 0 | 0.053 |  | 工作内容：测位、划线、锯管、套丝、煨弯、刨沟、配管、接地、刷漆。
1805010000 | YT18-181 | 消防电线、电缆敷设 消防电力线缆敷设 钢管敷设 DN40 | m | 28.12 | 0 | 7.39 | 20.21 | 0.52 | 0 | 0 | 0 | 0.0851 |  | 工作内容：测位、划线、锯管、套丝、煨弯、刨沟、配管、接地、刷漆。
1805010000 | YT18-182 | 消防电线、电缆敷设 消防电力线缆敷设 钢管敷设 DN50 | m | 34.27 | 0 | 7.86 | 25.89 | 0.52 | 0 | 0 | 0 | 0.0905 |  | 工作内容：测位、划线、锯管、套丝、煨弯、刨沟、配管、接地、刷漆。
1805020000 | YT18-183 | 消防电线、电缆敷设 消防电力线缆敷设 铝芯导线截面 2.5mm²以内 | 单线m | 0.69 | 0 | 0.3 | 0.39 | 0 | 0 | 0 | 0 | 0.0035 |  | 工作内容：开箱检查、架线盘、敷设、锯断、排列整理、固定、配合试验、临时封头、挂牌。
1805020000 | YT18-184 | 消防电线、电缆敷设 消防电力线缆敷设 铝芯导线截面 4mm²以内 | 单线m | 0.86 | 0 | 0.32 | 0.54 | 0 | 0 | 0 | 0 | 0.0037 |  | 工作内容：开箱检查、架线盘、敷设、锯断、排列整理、固定、配合试验、临时封头、挂牌。
1805020000 | YT18-185 | 消防电线、电缆敷设 消防电力线缆敷设 铝芯导线截面 6mm²以内 | 单线m | 1.08 | 0 | 0.36 | 0.72 | 0 | 0 | 0 | 0 | 0.0042 |  | 工作内容：开箱检查、架线盘、敷设、锯断、排列整理、固定、配合试验、临时封头、挂牌。
1805020000 | YT18-186 | 消防电线、电缆敷设 消防电力线缆敷设 铝芯导线截面 10mm²以内 | 单线m | 1.64 | 0 | 0.45 | 1.19 | 0 | 0 | 0 | 0 | 0.0052 |  | 工作内容：开箱检查、架线盘、敷设、锯断、排列整理、固定、配合试验、临时封头、挂牌。
1805020000 | YT18-187 | 消防电线、电缆敷设 消防电力线缆敷设 铜芯导线截面 0.3mm²以内 | 单线m | 0.56 | 0 | 0.28 | 0.28 | 0 | 0 | 0 | 0 | 0.0032 |  | 工作内容：开箱检查、架线盘、敷设、锯断、排列整理、固定、配合试验、临时封头、挂牌。
1805020000 | YT18-188 | 消防电线、电缆敷设 消防电力线缆敷设 铜芯导线截面 0.5mm²以内 | 单线m | 0.76 | 0 | 0.29 | 0.47 | 0 | 0 | 0 | 0 | 0.0033 |  | 工作内容：开箱检查、架线盘、敷设、锯断、排列整理、固定、配合试验、临时封头、挂牌。
1805020000 | YT18-189 | 消防电线、电缆敷设 消防电力线缆敷设 铜芯导线截面 0.8mm²以内 | 单线m | 0.92 | 0 | 0.3 | 0.62 | 0 | 0 | 0 | 0 | 0.0035 |  | 工作内容：开箱检查、架线盘、敷设、锯断、排列整理、固定、配合试验、临时封头、挂牌。
1805020000 | YT18-190 | 消防电线、电缆敷设 消防电力线缆敷设 铜芯导线截面 1mm²以内 | 单线m | 1.06 | 0 | 0.31 | 0.75 | 0 | 0 | 0 | 0 | 0.0036 |  | 工作内容：开箱检查、架线盘、敷设、锯断、排列整理、固定、配合试验、临时封头、挂牌。
1805020000 | YT18-191 | 消防电线、电缆敷设 消防电力线缆敷设 铜芯导线截面 1.5mm²以内 | 单线m | 1.36 | 0 | 0.32 | 1.04 | 0 | 0 | 0 | 0 | 0.0037 |  | 工作内容：开箱检查、架线盘、敷设、锯断、排列整理、固定、配合试验、临时封头、挂牌。
1805020000 | YT18-192 | 消防电线、电缆敷设 消防电力线缆敷设 铜芯导线截面 2.5mm²以内 | 单线m | 1.9 | 0 | 0.32 | 1.58 | 0 | 0 | 0 | 0 | 0.0037 |  | 工作内容：开箱检查、架线盘、敷设、锯断、排列整理、固定、配合试验、临时封头、挂牌。
1805020000 | YT18-193 | 消防电线、电缆敷设 消防电力线缆敷设 铜芯导线截面 4mm²以内 | 单线m | 2.74 | 0 | 0.34 | 2.4 | 0 | 0 | 0 | 0 | 0.0039 |  | 工作内容：开箱检查、架线盘、敷设、锯断、排列整理、固定、配合试验、临时封头、挂牌。
1805020000 | YT18-194 | 消防电线、电缆敷设 消防电力线缆敷设 铜芯导线截面 6mm²以内 | 单线m | 3.87 | 0 | 0.36 | 3.51 | 0 | 0 | 0 | 0 | 0.0042 |  | 工作内容：开箱检查、架线盘、敷设、锯断、排列整理、固定、配合试验、临时封头、挂牌。
1805020000 | YT18-195 | 消防电线、电缆敷设 消防电力线缆敷设 铜芯导线截面 10mm²以内 | 单线m | 6.6 | 0 | 0.43 | 6.17 | 0 | 0 | 0 | 0 | 0.005 |  | 工作内容：开箱检查、架线盘、敷设、锯断、排列整理、固定、配合试验、临时封头、挂牌。
1805030000 | YT18-196 | 消防电线、电缆敷设 消防控制线缆敷设 6芯以下 4mm² | m | 18.88 | 0 | 1.92 | 16.96 | 0 | 0 | 0 | 0 | 0.0221 |  | 工作内容：开箱检查、架线盘、敷设、锯断、排列整理、固定、配合试验、临时封头、挂牌。
1805030000 | YT18-197 | 消防电线、电缆敷设 消防控制线缆敷设 14芯以下 4mm² | m | 40.9 | 0 | 2.13 | 38.68 | 0.09 | 0 | 0 | 0 | 0.0245 |  | 工作内容：开箱检查、架线盘、敷设、锯断、排列整理、固定、配合试验、临时封头、挂牌。
1805030000 | YT18-198 | 消防电线、电缆敷设 消防控制线缆敷设 24芯以下 2.5mm² | m | 47.1 | 0 | 2.23 | 44.78 | 0.09 | 0 | 0 | 0 | 0.0257 |  | 工作内容：开箱检查、架线盘、敷设、锯断、排列整理、固定、配合试验、临时封头、挂牌。
1805040000 | YT18-199 | 消防电线、电缆敷设 消防通信线缆敷设 48芯以下 2.5mm² | m | 101.41 | 0 | 4.11 | 96.84 | 0.46 | 0 | 0 | 0 | 0.0474 |  | 工作内容：穿引线、涂滑石粉、穿线、编号、焊接包头。
1805040000 | YT18-200 | 消防电线、电缆敷设 消防通信线缆敷设 电话线 | m | 4.59 | 0 | 3.84 | 0.75 | 0 | 0 | 0 | 0 | 0.0442 |  | 工作内容：穿引线、涂滑石粉、穿线、编号、焊接包头。
1805040000 | YT18-201 | 消防电线、电缆敷设 消防通信线缆敷设 设备线缆 | m | 56.55 | 0 | 2.13 | 54.42 | 0 | 0 | 0 | 0 | 0.0245 |  | 工作内容：穿引线、涂滑石粉、穿线、编号、焊接包头。
1805050000 | YT18-202 | 消防电线、电缆敷设 消防线缆桥架、支架制作安装 消防电力线缆敷设 钢制槽式桥架制作安装 宽+高200mm | m | 126.91 | 0 | 8.79 | 117.72 | 0.4 | 0 | 0 | 0 | 0.1013 |  | 工作内容：线槽、梯架、托盘、大型支撑架安装、包括膨胀螺栓固定和焊接、接地跨接、补漆。
1805050000 | YT18-203 | 消防电线、电缆敷设 消防线缆桥架、支架制作安装 消防电力线缆敷设 玻璃钢槽式桥架制作安装 宽+高200mm | m | 64.21 | 0 | 8.71 | 55.06 | 0.44 | 0 | 0 | 0 | 0.1003 |  | 工作内容：线槽、梯架、托盘、大型支撑架安装、包括膨胀螺栓固定和焊接、接地跨接、补漆。
1805050000 | YT18-204 | 消防电线、电缆敷设 消防线缆桥架、支架制作安装 消防电力线缆敷设 铝合金槽式桥架制作安装 宽+高200mm | m | 70.57 | 0 | 6.12 | 64.42 | 0.03 | 0 | 0 | 0 | 0.0705 |  | 工作内容：线槽、梯架、托盘、大型支撑架安装、包括膨胀螺栓固定和焊接、接地跨接、补漆。
1805050000 | YT18-205 | 消防电线、电缆敷设 消防线缆桥架、支架制作安装 消防电力线缆敷设 支架、吊架、托架制作安装 | kg | 11.1 | 0 | 2.71 | 8.04 | 0.35 | 0 | 0 | 0 | 0.0312 |  | 工作内容：线槽、梯架、托盘、大型支撑架安装、包括膨胀螺栓固定和焊接、接地跨接、补漆。
1901010000 | YT19-1 | 薄钢板通风管制作与安装 镀锌薄钢板圆形风管厚1.2mm以内咬口式 镀锌薄钢板圆形风管制作安装 厚1.2mm以内咬口式 直径200mm以下 | m² | 113.3 | 0 | 73.28 | 35.2 | 4.82 | 0 | 0 | 0 | 0.8308 |  | 工作内容：风管制作：放样、下料、卷圆、折方、扎口、咬口、制作直管、管件、法兰、吊托支架，钻孔、铆焊、安装 法兰、组对；风管安装：找标高、打支架墙洞、配合预留孔洞、埋设吊托支架，组装、风管就位、找平、找正，制垫、加垫、安装 螺栓、紧固。
1901010000 | YT19-2 | 薄钢板通风管制作与安装 镀锌薄钢板圆形风管厚1.2mm以内咬口式 镀锌薄钢板圆形风管制作安装 厚1.2mm以内咬口式 直径500mm以下 | m² | 99.43 | 0 | 45.15 | 51.07 | 3.21 | 0 | 0 | 0 | 0.5119 |  | 工作内容：风管制作：放样、下料、卷圆、折方、扎口、咬口、制作直管、管件、法兰、吊托支架，钻孔、铆焊、安装 法兰、组对；风管安装：找标高、打支架墙洞、配合预留孔洞、埋设吊托支架，组装、风管就位、找平、找正，制垫、加垫、安装 螺栓、紧固。
1901010000 | YT19-3 | 薄钢板通风管制作与安装 镀锌薄钢板圆形风管厚1.2mm以内咬口式 镀锌薄钢板圆形风管制作安装 厚1.2mm以内咬口式 直径1120mm以下 | m² | 98.62 | 0 | 33.8 | 63.29 | 1.53 | 0 | 0 | 0 | 0.3832 |  | 工作内容：风管制作：放样、下料、卷圆、折方、扎口、咬口、制作直管、管件、法兰、吊托支架，钻孔、铆焊、安装 法兰、组对；风管安装：找标高、打支架墙洞、配合预留孔洞、埋设吊托支架，组装、风管就位、找平、找正，制垫、加垫、安装 螺栓、紧固。
1901010000 | YT19-4 | 薄钢板通风管制作与安装 镀锌薄钢板圆形风管厚1.2mm以内咬口式 镀锌薄钢板圆形风管制作安装 厚1.2mm以内咬口式 直径1120mm以上 | m² | 109.22 | 0 | 31.57 | 76.68 | 0.97 | 0 | 0 | 0 | 0.3595 |  | 工作内容：风管制作：放样、下料、卷圆、折方、扎口、咬口、制作直管、管件、法兰、吊托支架，钻孔、铆焊、安装 法兰、组对；风管安装：找标高、打支架墙洞、配合预留孔洞、埋设吊托支架，组装、风管就位、找平、找正，制垫、加垫、安装 螺栓、紧固。
1901020000 | YT19-5 | 薄钢板通风管制作与安装 镀锌薄钢板矩形风管厚1.2mm以内咬口式 镀锌薄钢板矩形风管制作安装 厚1.2mm以内咬口式 周长800mm以下 | m² | 95.76 | 0 | 45.8 | 45.38 | 4.58 | 0 | 0 | 0 | 0.5193 |  | 工作内容：风管制作：放样、下料、卷圆、折方、扎口、咬口、制作直管、管件、法兰、吊托支架，钻孔、铆焊、安装 法兰、组对；风管安装：找标高、打支架墙洞、配合预留孔洞、埋设吊托支架，组装、风管就位、找平、找正，制垫、加垫、安装 螺栓、紧固。
1901020000 | YT19-6 | 薄钢板通风管制作与安装 镀锌薄钢板矩形风管厚1.2mm以内咬口式 镀锌薄钢板矩形风管制作安装 厚1.2mm以内咬口式 周长2000mm以下 | m² | 89.78 | 0 | 33.33 | 53.74 | 2.71 | 0 | 0 | 0 | 0.3779 |  | 工作内容：风管制作：放样、下料、卷圆、折方、扎口、咬口、制作直管、管件、法兰、吊托支架，钻孔、铆焊、安装 法兰、组对；风管安装：找标高、打支架墙洞、配合预留孔洞、埋设吊托支架，组装、风管就位、找平、找正，制垫、加垫、安装 螺栓、紧固。
1901020000 | YT19-7 | 薄钢板通风管制作与安装 镀锌薄钢板矩形风管厚1.2mm以内咬口式 镀锌薄钢板矩形风管制作安装 厚1.2mm以内咬口式 周长4000mm以下 | m² | 89.38 | 0 | 25.06 | 62.66 | 1.66 | 0 | 0 | 0 | 0.2841 |  | 工作内容：风管制作：放样、下料、卷圆、折方、扎口、咬口、制作直管、管件、法兰、吊托支架，钻孔、铆焊、安装 法兰、组对；风管安装：找标高、打支架墙洞、配合预留孔洞、埋设吊托支架，组装、风管就位、找平、找正，制垫、加垫、安装 螺栓、紧固。
1901020000 | YT19-8 | 薄钢板通风管制作与安装 镀锌薄钢板矩形风管厚1.2mm以内咬口式 镀锌薄钢板矩形风管制作安装 厚1.2mm以内咬口式 周长4000mm以上 | m² | 98.06 | 0 | 21.53 | 75.31 | 1.22 | 0 | 0 | 0 | 0.2446 |  | 工作内容：风管制作：放样、下料、卷圆、折方、扎口、咬口、制作直管、管件、法兰、吊托支架，钻孔、铆焊、安装 法兰、组对；风管安装：找标高、打支架墙洞、配合预留孔洞、埋设吊托支架，组装、风管就位、找平、找正，制垫、加垫、安装 螺栓、紧固。
1901030000 | YT19-9 | 薄钢板通风管制作与安装 薄钢板圆形风管厚2mm以内焊接式 薄钢板圆形风管制作安装 厚2mm以内焊接式 直径200mm以下 | m² | 248.47 | 0 | 133.15 | 84.37 | 30.95 | 0 | 0 | 0 | 1.5096 |  | 工作内容：风管制作：放样、下料、卷圆、折方、扎口、咬口、制作直管、管件、法兰、吊托支架，钻孔、铆焊、安装 法兰、组对；风管安装：找标高、打支架墙洞、配合预留孔洞、埋设吊托支架，组装、风管就位、找平、找正，制垫、加垫、安装 螺栓、紧固。
1901030000 | YT19-10 | 薄钢板通风管制作与安装 薄钢板圆形风管厚2mm以内焊接式 薄钢板圆形风管制作安装 厚2mm以内焊接式 直径500mm以下 | m² | 181.71 | 0 | 75.4 | 87.74 | 18.57 | 0 | 0 | 0 | 0.8549 |  | 工作内容：风管制作：放样、下料、卷圆、折方、扎口、咬口、制作直管、管件、法兰、吊托支架，钻孔、铆焊、安装 法兰、组对；风管安装：找标高、打支架墙洞、配合预留孔洞、埋设吊托支架，组装、风管就位、找平、找正，制垫、加垫、安装 螺栓、紧固。
1901030000 | YT19-11 | 薄钢板通风管制作与安装 薄钢板圆形风管厚2mm以内焊接式 薄钢板圆形风管制作安装 厚2mm以内焊接式 直径1120mm以下 | m² | 157.18 | 0 | 55.43 | 88.21 | 13.54 | 0 | 0 | 0 | 0.6285 |  | 工作内容：风管制作：放样、下料、卷圆、折方、扎口、咬口、制作直管、管件、法兰、吊托支架，钻孔、铆焊、安装 法兰、组对；风管安装：找标高、打支架墙洞、配合预留孔洞、埋设吊托支架，组装、风管就位、找平、找正，制垫、加垫、安装 螺栓、紧固。
1901030000 | YT19-12 | 薄钢板通风管制作与安装 薄钢板圆形风管厚2mm以内焊接式 薄钢板圆形风管制作安装 厚2mm以内焊接式 直径1120mm以上 | m² | 159.84 | 0 | 54.43 | 92.24 | 13.17 | 0 | 0 | 0 | 0.6171 |  | 工作内容：风管制作：放样、下料、卷圆、折方、扎口、咬口、制作直管、管件、法兰、吊托支架，钻孔、铆焊、安装 法兰、组对；风管安装：找标高、打支架墙洞、配合预留孔洞、埋设吊托支架，组装、风管就位、找平、找正，制垫、加垫、安装 螺栓、紧固。
1901040000 | YT19-13 | 薄钢板通风管制作与安装 薄钢板矩形风管厚2mm以内焊接式 薄钢板矩形风管制作安装 厚2mm以内焊接式 周长800mm以下 | m² | 205.49 | 0 | 83.86 | 95.39 | 26.24 | 0 | 0 | 0 | 0.9508 |  | 工作内容：风管制作：放样、下料、卷圆、折方、扎口、咬口、制作直管、管件、法兰、吊托支架，钻孔、铆焊、安装 法兰、组对；风管安装：找标高、打支架墙洞、配合预留孔洞、埋设吊托支架，组装、风管就位、找平、找正，制垫、加垫、安装 螺栓、紧固。
1901040000 | YT19-14 | 薄钢板通风管制作与安装 薄钢板矩形风管厚2mm以内焊接式 薄钢板矩形风管制作安装 厚2mm以内焊接式 周长2000mm以下 | m² | 159.51 | 0 | 55.14 | 89.1 | 15.27 | 0 | 0 | 0 | 0.6252 |  | 工作内容：风管制作：放样、下料、卷圆、折方、扎口、咬口、制作直管、管件、法兰、吊托支架，钻孔、铆焊、安装 法兰、组对；风管安装：找标高、打支架墙洞、配合预留孔洞、埋设吊托支架，组装、风管就位、找平、找正，制垫、加垫、安装 螺栓、紧固。
1901040000 | YT19-15 | 薄钢板通风管制作与安装 薄钢板矩形风管厚2mm以内焊接式 薄钢板矩形风管制作安装 厚2mm以内焊接式 周长4000mm以下 | m² | 133.4 | 0 | 38.89 | 84.98 | 9.53 | 0 | 0 | 0 | 0.4409 |  | 工作内容：风管制作：放样、下料、卷圆、折方、扎口、咬口、制作直管、管件、法兰、吊托支架，钻孔、铆焊、安装 法兰、组对；风管安装：找标高、打支架墙洞、配合预留孔洞、埋设吊托支架，组装、风管就位、找平、找正，制垫、加垫、安装 螺栓、紧固。
1901040000 | YT19-16 | 薄钢板通风管制作与安装 薄钢板矩形风管厚2mm以内焊接式 薄钢板矩形风管制作安装 厚2mm以内焊接式 周长4000mm以上 | m² | 128 | 0 | 34.04 | 85.97 | 7.99 | 0 | 0 | 0 | 0.3859 |  | 工作内容：风管制作：放样、下料、卷圆、折方、扎口、咬口、制作直管、管件、法兰、吊托支架，钻孔、铆焊、安装 法兰、组对；风管安装：找标高、打支架墙洞、配合预留孔洞、埋设吊托支架，组装、风管就位、找平、找正，制垫、加垫、安装 螺栓、紧固。
1901050000 | YT19-17 | 薄钢板通风管制作与安装 薄钢板圆形风管厚3mm以内焊接式 薄钢板圆形风管制作安装 厚3mm以内焊接式 直径200mm以下 | m² | 333.67 | 0 | 166.94 | 133.54 | 33.19 | 0 | 0 | 0 | 1.8928 |  | 工作内容：风管制作：放样、下料、卷圆、折方、扎口、咬口、制作直管、管件、法兰、吊托支架，钻孔、铆焊、安装 法兰、组对；风管安装：找标高、打支架墙洞、配合预留孔洞、埋设吊托支架，组装、风管就位、找平、找正，制垫、加垫、安装 螺栓、紧固。
1901050000 | YT19-18 | 薄钢板通风管制作与安装 薄钢板圆形风管厚3mm以内焊接式 薄钢板圆形风管制作安装 厚3mm以内焊接式 直径500mm以下 | m² | 233.95 | 0 | 86.16 | 128.8 | 18.99 | 0 | 0 | 0 | 0.9769 |  | 工作内容：风管制作：放样、下料、卷圆、折方、扎口、咬口、制作直管、管件、法兰、吊托支架，钻孔、铆焊、安装 法兰、组对；风管安装：找标高、打支架墙洞、配合预留孔洞、埋设吊托支架，组装、风管就位、找平、找正，制垫、加垫、安装 螺栓、紧固。
1901050000 | YT19-19 | 薄钢板通风管制作与安装 薄钢板圆形风管厚3mm以内焊接式 薄钢板圆形风管制作安装 厚3mm以内焊接式 直径1120mm以下 | m² | 207.9 | 0 | 65.01 | 128.9 | 13.99 | 0 | 0 | 0 | 0.7371 |  | 工作内容：风管制作：放样、下料、卷圆、折方、扎口、咬口、制作直管、管件、法兰、吊托支架，钻孔、铆焊、安装 法兰、组对；风管安装：找标高、打支架墙洞、配合预留孔洞、埋设吊托支架，组装、风管就位、找平、找正，制垫、加垫、安装 螺栓、紧固。
1901050000 | YT19-20 | 薄钢板通风管制作与安装 薄钢板圆形风管厚3mm以内焊接式 薄钢板圆形风管制作安装 厚3mm以内焊接式 直径1120mm以上 | m² | 211.07 | 0 | 63.47 | 134.63 | 12.97 | 0 | 0 | 0 | 0.7196 |  | 工作内容：风管制作：放样、下料、卷圆、折方、扎口、咬口、制作直管、管件、法兰、吊托支架，钻孔、铆焊、安装 法兰、组对；风管安装：找标高、打支架墙洞、配合预留孔洞、埋设吊托支架，组装、风管就位、找平、找正，制垫、加垫、安装 螺栓、紧固。
1901060000 | YT19-21 | 薄钢板通风管制作与安装 薄钢板矩形风管厚3mm以内焊接式 薄钢板矩形风管制作安装 厚3mm以内焊接式 周长800mm以下 | m² | 267.97 | 0 | 98.1 | 143.06 | 26.81 | 0 | 0 | 0 | 1.1122 |  | 工作内容：风管制作：放样、下料、卷圆、折方、扎口、咬口、制作直管、管件、法兰、吊托支架，钻孔、铆焊、安装 法兰、组对；风管安装：找标高、打支架墙洞、配合预留孔洞、埋设吊托支架，组装、风管就位、找平、找正，制垫、加垫、安装 螺栓、紧固。
1901060000 | YT19-22 | 薄钢板通风管制作与安装 薄钢板矩形风管厚3mm以内焊接式 薄钢板矩形风管制作安装 厚3mm以内焊接式 周长2000mm以下 | m² | 212.58 | 0 | 64.01 | 133.18 | 15.39 | 0 | 0 | 0 | 0.7257 |  | 工作内容：风管制作：放样、下料、卷圆、折方、扎口、咬口、制作直管、管件、法兰、吊托支架，钻孔、铆焊、安装 法兰、组对；风管安装：找标高、打支架墙洞、配合预留孔洞、埋设吊托支架，组装、风管就位、找平、找正，制垫、加垫、安装 螺栓、紧固。
1901060000 | YT19-23 | 薄钢板通风管制作与安装 薄钢板矩形风管厚3mm以内焊接式 薄钢板矩形风管制作安装 厚3mm以内焊接式 周长4000mm以下 | m² | 179.29 | 0 | 44.08 | 125.68 | 9.53 | 0 | 0 | 0 | 0.4998 |  | 工作内容：风管制作：放样、下料、卷圆、折方、扎口、咬口、制作直管、管件、法兰、吊托支架，钻孔、铆焊、安装 法兰、组对；风管安装：找标高、打支架墙洞、配合预留孔洞、埋设吊托支架，组装、风管就位、找平、找正，制垫、加垫、安装 螺栓、紧固。
1901060000 | YT19-24 | 薄钢板通风管制作与安装 薄钢板矩形风管厚3mm以内焊接式 薄钢板矩形风管制作安装 厚3mm以内焊接式 周长4000mm以上 | m² | 175.72 | 0 | 39.95 | 127.97 | 7.8 | 0 | 0 | 0 | 0.4529 |  | 工作内容：风管制作：放样、下料、卷圆、折方、扎口、咬口、制作直管、管件、法兰、吊托支架，钻孔、铆焊、安装 法兰、组对；风管安装：找标高、打支架墙洞、配合预留孔洞、埋设吊托支架，组装、风管就位、找平、找正，制垫、加垫、安装 螺栓、紧固。
1901070000 | YT19-25 | 薄钢板通风管制作与安装 柔性软风管安装 无保温套管 DN150 | m | 10.75 | 0 | 1.77 | 8.98 | 0 | 0 | 0 | 0 | 0.0201 |  | 工作内容：组装、风管就位、找平、找正，制垫、加垫、安装、紧固。
1901070000 | YT19-26 | 薄钢板通风管制作与安装 柔性软风管安装 无保温套管 DN250 | m | 17.93 | 0 | 1.77 | 16.16 | 0 | 0 | 0 | 0 | 0.0201 |  | 工作内容：组装、风管就位、找平、找正，制垫、加垫、安装、紧固。
1901070000 | YT19-27 | 薄钢板通风管制作与安装 柔性软风管安装 无保温套管 DN500 | m | 42.75 | 0 | 2.36 | 40.39 | 0 | 0 | 0 | 0 | 0.0268 |  | 工作内容：组装、风管就位、找平、找正，制垫、加垫、安装、紧固。
1901070000 | YT19-28 | 薄钢板通风管制作与安装 柔性软风管安装 无保温套管 DN710 | m | 66.37 | 0 | 3.54 | 62.83 | 0 | 0 | 0 | 0 | 0.0402 |  | 工作内容：组装、风管就位、找平、找正，制垫、加垫、安装、紧固。
1901070000 | YT19-29 | 薄钢板通风管制作与安装 柔性软风管安装 无保温套管 DN910 | m | 90 | 0 | 4.73 | 85.27 | 0 | 0 | 0 | 0 | 0.0536 |  | 工作内容：组装、风管就位、找平、找正，制垫、加垫、安装、紧固。
1901070000 | YT19-30 | 薄钢板通风管制作与安装 柔性软风管安装 有保温套管 DN150 | m | 10.75 | 0 | 1.77 | 8.98 | 0 | 0 | 0 | 0 | 0.0201 |  | 工作内容：组装、风管就位、找平、找正，制垫、加垫、安装、紧固。
1901070000 | YT19-31 | 薄钢板通风管制作与安装 柔性软风管安装 有保温套管 DN250 | m | 18.52 | 0 | 2.36 | 16.16 | 0 | 0 | 0 | 0 | 0.0268 |  | 工作内容：组装、风管就位、找平、找正，制垫、加垫、安装、紧固。
1901070000 | YT19-32 | 薄钢板通风管制作与安装 柔性软风管安装 有保温套管 DN500 | m | 43.93 | 0 | 3.54 | 40.39 | 0 | 0 | 0 | 0 | 0.0402 |  | 工作内容：组装、风管就位、找平、找正，制垫、加垫、安装、紧固。
1901070000 | YT19-33 | 薄钢板通风管制作与安装 柔性软风管安装 有保温套管 DN710 | m | 67.56 | 0 | 4.73 | 62.83 | 0 | 0 | 0 | 0 | 0.0536 |  | 工作内容：组装、风管就位、找平、找正，制垫、加垫、安装、紧固。
1901070000 | YT19-34 | 薄钢板通风管制作与安装 柔性软风管安装 有保温套管 DN910 | m | 91.19 | 0 | 5.92 | 85.27 | 0 | 0 | 0 | 0 | 0.0671 |  | 工作内容：组装、风管就位、找平、找正，制垫、加垫、安装、紧固。
1901080000 | YT19-35 | 薄钢板通风管制作与安装 柔性软风管阀门安装 DN150 | 个 | 108.46 | 0 | 1.77 | 106.69 | 0 | 0 | 0 | 0 | 0.0201 |  | 工作内容：对口、找正、制垫、加垫、安装、紧固、试动。
1901080000 | YT19-36 | 薄钢板通风管制作与安装 柔性软风管阀门安装 DN250 | 个 | 215.73 | 0 | 2.36 | 213.37 | 0 | 0 | 0 | 0 | 0.0268 |  | 工作内容：对口、找正、制垫、加垫、安装、紧固、试动。
1901080000 | YT19-37 | 薄钢板通风管制作与安装 柔性软风管阀门安装 DN500 | 个 | 430.89 | 0 | 4.14 | 426.75 | 0 | 0 | 0 | 0 | 0.0469 |  | 工作内容：对口、找正、制垫、加垫、安装、紧固、试动。
1901080000 | YT19-38 | 薄钢板通风管制作与安装 柔性软风管阀门安装 DN710 | 个 | 609.88 | 0 | 5.32 | 604.56 | 0 | 0 | 0 | 0 | 0.0603 |  | 工作内容：对口、找正、制垫、加垫、安装、紧固、试动。
1901080000 | YT19-39 | 薄钢板通风管制作与安装 柔性软风管阀门安装 DN910 | 个 | 771.68 | 0 | 7.09 | 764.59 | 0 | 0 | 0 | 0 | 0.0804 |  | 工作内容：对口、找正、制垫、加垫、安装、紧固、试动。
1901090000 | YT19-40 | 薄钢板通风管制作与安装 通风管道制作安装 弯头导流叶片 | m² | 114.4 | 0 | 79.19 | 35.21 | 0 | 0 | 0 | 0 | 0.8978 |  | 工作内容：风管制作：放样、下料、卷圆、折方、扎口、咬口、制作直管、管件、法兰、吊托支架，钻孔、铆焊、安装 法兰、组对；风管安装：找标高、打支架墙洞、配合预留孔洞、埋设吊脱支架，组装、风管就位、找平、找正，制垫、加垫、安装 螺栓、紧固。
1901090000 | YT19-41 | 薄钢板通风管制作与安装 通风管道制作安装 软管接口 | m² | 229.36 | 0 | 103.41 | 124.61 | 1.34 | 0 | 0 | 0 | 1.1725 |  | 工作内容：风管制作：放样、下料、卷圆、折方、扎口、咬口、制作直管、管件、法兰、吊托支架，钻孔、铆焊、安装 法兰、组对；风管安装：找标高、打支架墙洞、配合预留孔洞、埋设吊脱支架，组装、风管就位、找平、找正，制垫、加垫、安装 螺栓、紧固。
1901090000 | YT19-42 | 薄钢板通风管制作与安装 通风管道制作安装 风管检查孔T614 | kg | 21.62 | 0 | 10.53 | 10.62 | 0.47 | 0 | 0 | 0 | 0.1194 |  | 工作内容：风管制作：放样、下料、卷圆、折方、扎口、咬口、制作直管、管件、法兰、吊托支架，钻孔、铆焊、安装 法兰、组对；风管安装：找标高、打支架墙洞、配合预留孔洞、埋设吊脱支架，组装、风管就位、找平、找正，制垫、加垫、安装 螺栓、紧固。
1901090000 | YT19-43 | 薄钢板通风管制作与安装 通风管道制作安装 温度、风量测定孔T615 | 个 | 39.92 | 0 | 30.73 | 8.52 | 0.67 | 0 | 0 | 0 | 0.3484 |  | 工作内容：风管制作：放样、下料、卷圆、折方、扎口、咬口、制作直管、管件、法兰、吊托支架，钻孔、铆焊、安装 法兰、组对；风管安装：找标高、打支架墙洞、配合预留孔洞、埋设吊脱支架，组装、风管就位、找平、找正，制垫、加垫、安装 螺栓、紧固。
1902010000 | YT19-44 | 调节阀制作与安装 调节阀制作 空气加热器上（旁）通阀制作T101-1、2 | kg | 8.61 | 0 | 4.44 | 4.11 | 0.06 | 0 | 0 | 0 | 0.0503 |  | 工作内容：放样、下料，制作短管、阀板、法兰、零件，钻孔、铆焊、组合成型。
1902010000 | YT19-45 | 调节阀制作与安装 调节阀制作 圆形瓣式起动阀制作T301-5 30kg以下/个 | kg | 22.95 | 0 | 17.26 | 4.68 | 1.01 | 0 | 0 | 0 | 0.1957 |  | 工作内容：放样、下料，制作短管、阀板、法兰、零件，钻孔、铆焊、组合成型。
1902010000 | YT19-46 | 调节阀制作与安装 调节阀制作 圆形瓣式起动阀制作T301-5 30kg以上/个 | kg | 15.06 | 0 | 9.93 | 4.59 | 0.54 | 0 | 0 | 0 | 0.1126 |  | 工作内容：放样、下料，制作短管、阀板、法兰、零件，钻孔、铆焊、组合成型。
1902010000 | YT19-47 | 调节阀制作与安装 调节阀制作 圆形保温蝶阀制作T302-2 10kg以下/个 | kg | 18.49 | 0 | 10.99 | 5.75 | 1.75 | 0 | 0 | 0 | 0.1246 |  | 工作内容：放样、下料，制作短管、阀板、法兰、零件，钻孔、铆焊、组合成型。
1902010000 | YT19-48 | 调节阀制作与安装 调节阀制作 圆形保温蝶阀制作T302-4、6 10kg以上/个 | kg | 15.55 | 0 | 7.75 | 6.65 | 1.15 | 0 | 0 | 0 | 0.0879 |  | 工作内容：放样、下料，制作短管、阀板、法兰、零件，钻孔、铆焊、组合成型。
1902010000 | YT19-49 | 调节阀制作与安装 调节阀制作 方矩形保温蝶阀制作T302-4、6 10kg以下/个 | kg | 16.66 | 0 | 9.05 | 5.67 | 1.94 | 0 | 0 | 0 | 0.1026 |  | 工作内容：放样、下料，制作短管、阀板、法兰、零件，钻孔、铆焊、组合成型。
1902010000 | YT19-50 | 调节阀制作与安装 调节阀制作 方矩形保温蝶阀制作T302-4、6 10kg以上/个 | kg | 10.99 | 0 | 3.19 | 6.73 | 1.07 | 0 | 0 | 0 | 0.0362 |  | 工作内容：放样、下料，制作短管、阀板、法兰、零件，钻孔、铆焊、组合成型。
1902010000 | YT19-51 | 调节阀制作与安装 调节阀制作 圆形蝶阀制作T302-7 10kg以下/个 | kg | 21.98 | 0 | 15.13 | 4.36 | 2.49 | 0 | 0 | 0 | 0.1715 |  | 工作内容：放样、下料，制作短管、阀板、法兰、零件，钻孔、铆焊、组合成型。
1902010000 | YT19-52 | 调节阀制作与安装 调节阀制作 圆形蝶阀制作T302-7 10kg以上/个 | kg | 11.93 | 0 | 5.74 | 4.41 | 1.78 | 0 | 0 | 0 | 0.0651 |  | 工作内容：放样、下料，制作短管、阀板、法兰、零件，钻孔、铆焊、组合成型。
1902010000 | YT19-53 | 调节阀制作与安装 调节阀制作 方矩形蝶阀制作T302-8、9 15kg以下/个 | kg | 13.33 | 0 | 7.45 | 4.2 | 1.68 | 0 | 0 | 0 | 0.0844 |  | 工作内容：放样、下料，制作短管、阀板、法兰、零件，钻孔、铆焊、组合成型。
1902010000 | YT19-54 | 调节阀制作与安装 调节阀制作 方矩形蝶阀制作T302-8、9 15kg以上/个 | kg | 9.49 | 0 | 4.08 | 4.27 | 1.14 | 0 | 0 | 0 | 0.0463 |  | 工作内容：放样、下料，制作短管、阀板、法兰、零件，钻孔、铆焊、组合成型。
1902010000 | YT19-55 | 调节阀制作与安装 调节阀制作 圆形风管止回阀制作T303-1 20kg以下/个 | kg | 15.29 | 0 | 6.73 | 7.21 | 1.35 | 0 | 0 | 0 | 0.0763 |  | 工作内容：放样、下料，制作短管、阀板、法兰、零件，钻孔、铆焊、组合成型。
1902010000 | YT19-56 | 调节阀制作与安装 调节阀制作 圆形风管止回阀制作T303-1 20kg以上/个 | kg | 12.07 | 0 | 4.21 | 6.88 | 0.98 | 0 | 0 | 0 | 0.0477 |  | 工作内容：放样、下料，制作短管、阀板、法兰、零件，钻孔、铆焊、组合成型。
1902010000 | YT19-57 | 调节阀制作与安装 调节阀制作 方形风管止回阀制作T303-2 20kg以下/个 | kg | 13.56 | 0 | 5.32 | 6.77 | 1.47 | 0 | 0 | 0 | 0.0603 |  | 工作内容：放样、下料，制作短管、阀板、法兰、零件，钻孔、铆焊、组合成型。
1902010000 | YT19-58 | 调节阀制作与安装 调节阀制作 方形风管止回阀制作T303-2 20kg以上/个 | kg | 10.82 | 0 | 3.54 | 6.41 | 0.87 | 0 | 0 | 0 | 0.0402 |  | 工作内容：放样、下料，制作短管、阀板、法兰、零件，钻孔、铆焊、组合成型。
1902010000 | YT19-59 | 调节阀制作与安装 调节阀制作 封闭式斜插板阀制作T309 10kg以下/个 | kg | 17.83 | 0 | 11.47 | 4.61 | 1.75 | 0 | 0 | 0 | 0.13 |  | 工作内容：放样、下料，制作短管、阀板、法兰、零件，钻孔、铆焊、组合成型。
1902010000 | YT19-60 | 调节阀制作与安装 调节阀制作 封闭式斜插板阀制作T309 10kg以上/个 | kg | 13.33 | 0 | 5.14 | 4.5 | 3.69 | 0 | 0 | 0 | 0.0583 |  | 工作内容：放样、下料，制作短管、阀板、法兰、零件，钻孔、铆焊、组合成型。
1902010000 | YT19-61 | 调节阀制作与安装 矩形风管三通调节阀制作T310-1、2 | kg | 26.84 | 0 | 22.1 | 4.15 | 0.59 | 0 | 0 | 0 | 0.2506 |  | 工作内容：放样、下料，制作短管、阀板、法兰、零件，钻孔、铆焊、组合成型。
1902010000 | YT19-62 | 调节阀制作与安装 对开多叶调节阀制作T311 30kg以下/个 | kg | 13.25 | 0 | 7.45 | 5.54 | 0.26 | 0 | 0 | 0 | 0.0844 |  | 工作内容：放样、下料，制作短管、阀板、法兰、零件，钻孔、铆焊、组合成型。
1902010000 | YT19-63 | 调节阀制作与安装 对开多叶调节阀制作T311 30kg以上/个 | kg | 9.88 | 0 | 4.91 | 4.91 | 0.06 | 0 | 0 | 0 | 0.0557 |  | 工作内容：放样、下料，制作短管、阀板、法兰、零件，钻孔、铆焊、组合成型。
1902010000 | YT19-64 | 调节阀制作与安装 调节阀制作 风管防火阀制作 圆形 | kg | 10.15 | 0 | 4.97 | 4.59 | 0.59 | 0 | 0 | 0 | 0.0563 |  | 工作内容：放样、下料，制作短管、阀板、法兰、零件，钻孔、铆焊、组合成型。
1902010000 | YT19-65 | 调节阀制作与安装 调节阀制作 风管防火阀制作 方、矩形 | kg | 7.49 | 0 | 2.9 | 4.33 | 0.26 | 0 | 0 | 0 | 0.0329 |  | 工作内容：放样、下料，制作短管、阀板、法兰、零件，钻孔、铆焊、组合成型。
1902020000 | YT19-66 | 调节阀制作与安装 调节阀安装 空气加热器上通阀安装 | 个 | 71.52 | 0 | 57.27 | 12.91 | 1.34 | 0 | 0 | 0 | 0.6493 |  | 工作内容：号孔、钻孔、对口、校正，制垫、加垫、安装 螺栓、紧固、试动。
1902020000 | YT19-67 | 调节阀制作与安装 调节阀安装 空气加热器旁通阀安装 | 个 | 41.31 | 0 | 37.7 | 3.61 | 0 | 0 | 0 | 0 | 0.4274 |  | 工作内容：号孔、钻孔、对口、校正，制垫、加垫、安装 螺栓、紧固、试动。
1902020000 | YT19-68 | 调节阀制作与安装 调节阀安装 圆形瓣式启动阀安装 DN600 | 个 | 57.96 | 0 | 51.24 | 6.72 | 0 | 0 | 0 | 0 | 0.5809 |  | 工作内容：号孔、钻孔、对口、校正，制垫、加垫、安装 螺栓、紧固、试动。
1902020000 | YT19-69 | 调节阀制作与安装 调节阀安装 圆形瓣式启动阀安装 DN800 | 个 | 74.74 | 0 | 64.29 | 10.45 | 0 | 0 | 0 | 0 | 0.7289 |  | 工作内容：号孔、钻孔、对口、校正，制垫、加垫、安装 螺栓、紧固、试动。
1902020000 | YT19-70 | 调节阀制作与安装 调节阀安装 圆形瓣式启动阀安装 DN1000 | 个 | 91.79 | 0 | 78.83 | 12.96 | 0 | 0 | 0 | 0 | 0.8938 |  | 工作内容：号孔、钻孔、对口、校正，制垫、加垫、安装 螺栓、紧固、试动。
1902020000 | YT19-71 | 调节阀制作与安装 调节阀安装 圆形瓣式启动阀安装 DN1300 | 个 | 123.86 | 0 | 104.95 | 18.91 | 0 | 0 | 0 | 0 | 1.1899 |  | 工作内容：号孔、钻孔、对口、校正，制垫、加垫、安装 螺栓、紧固、试动。
1902020000 | YT19-72 | 调节阀制作与安装 调节阀安装 风管蝶阀安装 周长800mm以内 | kg | 0.14 | 0 | 0.12 | 0.02 | 0 | 0 | 0 | 0 | 0.0014 |  | 工作内容：号孔、钻孔、对口、校正，制垫、加垫、安装 螺栓、紧固、试动。
1902020000 | YT19-73 | 调节阀制作与安装 调节阀安装 风管蝶阀安装 周长1600mm以内 | kg | 0.18 | 0 | 0.15 | 0.03 | 0 | 0 | 0 | 0 | 0.0017 |  | 工作内容：号孔、钻孔、对口、校正，制垫、加垫、安装 螺栓、紧固、试动。
1902020000 | YT19-74 | 调节阀制作与安装 调节阀安装 风管蝶阀安装 周长2400mm以内 | kg | 0.33 | 0 | 0.26 | 0.07 | 0 | 0 | 0 | 0 | 0.0029 |  | 工作内容：号孔、钻孔、对口、校正，制垫、加垫、安装 螺栓、紧固、试动。
1902020000 | YT19-75 | 调节阀制作与安装 调节阀安装 风管蝶阀安装 周长3200mm以内 | kg | 0.45 | 0 | 0.35 | 0.1 | 0 | 0 | 0 | 0 | 0.004 |  | 工作内容：号孔、钻孔、对口、校正，制垫、加垫、安装 螺栓、紧固、试动。
1902020000 | YT19-76 | 调节阀制作与安装 调节阀安装 风管蝶阀安装 周长4000mm以内 | kg | 0.6 | 0 | 0.48 | 0.12 | 0 | 0 | 0 | 0 | 0.0054 |  | 工作内容：号孔、钻孔、对口、校正，制垫、加垫、安装 螺栓、紧固、试动。
1902020000 | YT19-77 | 调节阀制作与安装 调节阀安装 圆、方形风管止回阀安装 周长800mm以内 | kg | 0.15 | 0 | 0.12 | 0.03 | 0 | 0 | 0 | 0 | 0.0014 |  | 工作内容：号孔、钻孔、对口、校正，制垫、加垫、安装 螺栓、紧固、试动。
1902020000 | YT19-78 | 调节阀制作与安装 调节阀安装 圆、方形风管止回阀安装 周长1200mm以内 | kg | 0.17 | 0 | 0.14 | 0.03 | 0 | 0 | 0 | 0 | 0.0016 |  | 工作内容：号孔、钻孔、对口、校正，制垫、加垫、安装 螺栓、紧固、试动。
1902020000 | YT19-79 | 调节阀制作与安装 调节阀安装 圆、方形风管止回阀安装 周长2000mm以内 | kg | 0.29 | 0 | 0.22 | 0.07 | 0 | 0 | 0 | 0 | 0.0025 |  | 工作内容：号孔、钻孔、对口、校正，制垫、加垫、安装 螺栓、紧固、试动。
1902020000 | YT19-80 | 调节阀制作与安装 调节阀安装 圆、方形风管止回阀安装 周长3200mm以内 | kg | 0.36 | 0 | 0.26 | 0.1 | 0 | 0 | 0 | 0 | 0.0029 |  | 工作内容：号孔、钻孔、对口、校正，制垫、加垫、安装 螺栓、紧固、试动。
1902020000 | YT19-81 | 调节阀制作与安装 调节阀安装 密封式斜插板阀安装 DN140 | kg | 0.13 | 0 | 0.12 | 0.01 | 0 | 0 | 0 | 0 | 0.0014 |  | 工作内容：号孔、钻孔、对口、校正，制垫、加垫、安装 螺栓、紧固、试动。
1902020000 | YT19-82 | 调节阀制作与安装 调节阀安装 密封式斜插板阀安装 DN280 | kg | 0.14 | 0 | 0.12 | 0.02 | 0 | 0 | 0 | 0 | 0.0014 |  | 工作内容：号孔、钻孔、对口、校正，制垫、加垫、安装 螺栓、紧固、试动。
1902020000 | YT19-83 | 调节阀制作与安装 调节阀安装 密封式斜插板阀安装 DN340 | kg | 0.17 | 0 | 0.14 | 0.03 | 0 | 0 | 0 | 0 | 0.0016 |  | 工作内容：号孔、钻孔、对口、校正，制垫、加垫、安装 螺栓、紧固、试动。
1902020000 | YT19-84 | 调节阀制作与安装 对开多叶调节阀安装 周长2800mm以内 | kg | 0.3 | 0 | 0.23 | 0.07 | 0 | 0 | 0 | 0 | 0.0026 |  | 工作内容：号孔、钻孔、对口、校正，制垫、加垫、安装 螺栓、紧固、试动。
1902020000 | YT19-85 | 调节阀制作与安装 对开多叶调节阀安装 周长4000mm以内 | kg | 0.36 | 0 | 0.26 | 0.1 | 0 | 0 | 0 | 0 | 0.0029 |  | 工作内容：号孔、钻孔、对口、校正，制垫、加垫、安装 螺栓、紧固、试动。
1902020000 | YT19-86 | 调节阀制作与安装 对开多叶调节阀安装 周长5200mm以内 | kg | 0.42 | 0 | 0.3 | 0.12 | 0 | 0 | 0 | 0 | 0.0034 |  | 工作内容：号孔、钻孔、对口、校正，制垫、加垫、安装 螺栓、紧固、试动。
1902020000 | YT19-87 | 调节阀制作与安装 对开多叶调节阀安装 周长6500mm以内 | kg | 0.52 | 0 | 0.36 | 0.16 | 0 | 0 | 0 | 0 | 0.0041 |  | 工作内容：号孔、钻孔、对口、校正，制垫、加垫、安装 螺栓、紧固、试动。
1902020000 | YT19-88 | 调节阀制作与安装 调节阀安装 风管防火阀安装 周长2200mm以内 | kg | 0.18 | 0 | 0.11 | 0.07 | 0 | 0 | 0 | 0 | 0.0012 |  | 工作内容：号孔、钻孔、对口、校正，制垫、加垫、安装 螺栓、紧固、试动。
1902020000 | YT19-89 | 调节阀制作与安装 调节阀安装 风管防火阀安装 周长3600mm以内 | kg | 0.73 | 0 | 0.63 | 0.1 | 0 | 0 | 0 | 0 | 0.0071 |  | 工作内容：号孔、钻孔、对口、校正，制垫、加垫、安装 螺栓、紧固、试动。
1902020000 | YT19-90 | 调节阀制作与安装 调节阀安装 风管防火阀安装 周长5400mm以内 | kg | 1.04 | 0 | 0.91 | 0.13 | 0 | 0 | 0 | 0 | 0.0103 |  | 工作内容：号孔、钻孔、对口、校正，制垫、加垫、安装 螺栓、紧固、试动。
1902020000 | YT19-91 | 调节阀制作与安装 调节阀安装 风管防火阀安装 周长8000mm以内 | kg | 1.56 | 0 | 1.37 | 0.19 | 0 | 0 | 0 | 0 | 0.0155 |  | 工作内容：号孔、钻孔、对口、校正，制垫、加垫、安装 螺栓、紧固、试动。
1903010000 | YT19-92 | 风口制作与安装 带调节板活动百叶风口制作 T202-1 2kg以下 | kg | 46.09 | 0 | 37.23 | 6.58 | 2.28 | 0 | 0 | 0 | 0.4221 |  | 工作内容：放样、下料、开孔，制作零件、外框、叶片、网框、调节板、拉杆、导风板、弯管、天圆地方、扩散管、法兰，钻孔、铆焊、组合成型。
1903010000 | YT19-93 | 风口制作与安装 带调节板活动百叶风口制作 T202-1 2kg以上 | kg | 36.58 | 0 | 28.5 | 6.27 | 1.81 | 0 | 0 | 0 | 0.3287 |  | 工作内容：放样、下料、开孔，制作零件、外框、叶片、网框、调节板、拉杆、导风板、弯管、天圆地方、扩散管、法兰，钻孔、铆焊、组合成型。
1903010000 | YT19-94 | 风口制作与安装 单层百叶风口制作 T202-2 2kg以下 | kg | 36.94 | 0 | 31.97 | 4.97 | 0 | 0 | 0 | 0 | 0.3625 |  | 工作内容：放样、下料、开孔，制作零件、外框、叶片、网框、调节板、拉杆、导风板、弯管、天圆地方、扩散管、法兰，钻孔、铆焊、组合成型。
1903010000 | YT19-95 | 风口制作与安装 单层百叶风口制作 T202-2 2kg以上 | kg | 22.68 | 0 | 17.91 | 4.77 | 0 | 0 | 0 | 0 | 0.2031 |  | 工作内容：放样、下料、开孔，制作零件、外框、叶片、网框、调节板、拉杆、导风板、弯管、天圆地方、扩散管、法兰，钻孔、铆焊、组合成型。
1903010000 | YT19-96 | 风口制作与安装 双层百叶风口制作 T202-2 5kg以下 | kg | 30.85 | 0 | 26 | 4.85 | 0 | 0 | 0 | 0 | 0.2948 |  | 工作内容：放样、下料、开孔，制作零件、外框、叶片、网框、调节板、拉杆、导风板、弯管、天圆地方、扩散管、法兰，钻孔、铆焊、组合成型。
1903010000 | YT19-97 | 风口制作与安装 双层百叶风口制作 T202-2 5kg以上 | kg | 17.16 | 0 | 12.47 | 4.69 | 0 | 0 | 0 | 0 | 0.1414 |  | 工作内容：放样、下料、开孔，制作零件、外框、叶片、网框、调节板、拉杆、导风板、弯管、天圆地方、扩散管、法兰，钻孔、铆焊、组合成型。
1903010000 | YT19-98 | 风口制作与安装 三层百叶风口制作 T202-3 7kg以下 | kg | 22.2 | 0 | 17.26 | 4.94 | 0 | 0 | 0 | 0 | 0.1957 |  | 工作内容：放样、下料、开孔，制作零件、外框、叶片、网框、调节板、拉杆、导风板、弯管、天圆地方、扩散管、法兰，钻孔、铆焊、组合成型。
1903010000 | YT19-99 | 风口制作与安装 三层百叶风口制作 T202-3 7kg以上 | kg | 18.05 | 0 | 13.19 | 4.86 | 0 | 0 | 0 | 0 | 0.1495 |  | 工作内容：放样、下料、开孔，制作零件、外框、叶片、网框、调节板、拉杆、导风板、弯管、天圆地方、扩散管、法兰，钻孔、铆焊、组合成型。
1903010000 | YT19-100 | 风口制作与安装 连动百叶风口制作 T202-4 3kg以下 | kg | 31.06 | 0 | 25.76 | 5.3 | 0 | 0 | 0 | 0 | 0.2921 |  | 工作内容：放样、下料、开孔，制作零件、外框、叶片、网框、调节板、拉杆、导风板、弯管、天圆地方、扩散管、法兰，钻孔、铆焊、组合成型。
1903010000 | YT19-101 | 风口制作与安装 连动百叶风口制作 T202-4 3kg以上 | kg | 26 | 0 | 21.04 | 4.96 | 0 | 0 | 0 | 0 | 0.2385 |  | 工作内容：放样、下料、开孔，制作零件、外框、叶片、网框、调节板、拉杆、导风板、弯管、天圆地方、扩散管、法兰，钻孔、铆焊、组合成型。
1903010000 | YT19-102 | 风口制作与安装 矩形送风口制作 T203 5kg以下 | kg | 18.62 | 0 | 14.25 | 4.17 | 0.2 | 0 | 0 | 0 | 0.1615 |  | 工作内容：放样、下料、开孔，制作零件、外框、叶片、网框、调节板、拉杆、导风板、弯管、天圆地方、扩散管、法兰，钻孔、铆焊、组合成型。
1903010000 | YT19-103 | 风口制作与安装 矩形送风口制作 T203 5kg以上 | kg | 12.88 | 0 | 8.51 | 4.3 | 0.07 | 0 | 0 | 0 | 0.0965 |  | 工作内容：放样、下料、开孔，制作零件、外框、叶片、网框、调节板、拉杆、导风板、弯管、天圆地方、扩散管、法兰，钻孔、铆焊、组合成型。
1903010000 | YT19-104 | 风口制作与安装 风口制作 矩形空气分部器制作 T206-1 | kg | 13.59 | 0 | 7.63 | 5.42 | 0.54 | 0 | 0 | 0 | 0.0865 |  | 工作内容：放样、下料、开孔，制作零件、外框、叶片、网框、调节板、拉杆、导风板、弯管、天圆地方、扩散管、法兰，钻孔、铆焊、组合成型。
1903010000 | YT19-105 | 风口制作与安装 风管插板风口制作 T208-1、2 周长660mm以内 | 个 | 13.11 | 0 | 9.58 | 3.53 | 0 | 0 | 0 | 0 | 0.1086 |  | 工作内容：放样、下料、开孔，制作零件、外框、叶片、网框、调节板、拉杆、导风板、弯管、天圆地方、扩散管、法兰，钻孔、铆焊、组合成型。
1903010000 | YT19-106 | 风口制作与安装 风管插板风口制作 T208-1、2 周长840mm以内 | 个 | 15.92 | 0 | 10.05 | 5.87 | 0 | 0 | 0 | 0 | 0.1139 |  | 工作内容：放样、下料、开孔，制作零件、外框、叶片、网框、调节板、拉杆、导风板、弯管、天圆地方、扩散管、法兰，钻孔、铆焊、组合成型。
1903010000 | YT19-107 | 风口制作与安装 风管插板风口制作 T208-1、2 周长1200mm以内 | 个 | 20.01 | 0 | 11.59 | 8.42 | 0 | 0 | 0 | 0 | 0.1314 |  | 工作内容：放样、下料、开孔，制作零件、外框、叶片、网框、调节板、拉杆、导风板、弯管、天圆地方、扩散管、法兰，钻孔、铆焊、组合成型。
1903010000 | YT19-108 | 风口制作与安装 风管插板风口制作 T208-1、2 周长1680mm以内 | 个 | 23.73 | 0 | 11.59 | 12.14 | 0 | 0 | 0 | 0 | 0.1314 |  | 工作内容：放样、下料、开孔，制作零件、外框、叶片、网框、调节板、拉杆、导风板、弯管、天圆地方、扩散管、法兰，钻孔、铆焊、组合成型。
1903010000 | YT19-109 | 风口制作与安装 旋转吹风口制作 T209-1 | kg | 13.46 | 0 | 6.62 | 4.73 | 2.11 | 0 | 0 | 0 | 0.0751 |  | 工作内容：放样、下料、开孔，制作零件、外框、叶片、网框、调节板、拉杆、导风板、弯管、天圆地方、扩散管、法兰，钻孔、铆焊、组合成型。
1903010000 | YT19-110 | 风口制作与安装 风口制作 圆形直片散流器制作 CT211-1 6kg以下 | kg | 31.49 | 0 | 25.36 | 5.81 | 0.32 | 0 | 0 | 0 | 0.2875 |  | 工作内容：放样、下料、开孔，制作零件、外框、叶片、网框、调节板、拉杆、导风板、弯管、天圆地方、扩散管、法兰，钻孔、铆焊、组合成型。
1903010000 | YT19-111 | 风口制作与安装 风口制作 圆形直片散流器制作 CT211-1 6kg以上 | kg | 24.74 | 0 | 18.67 | 5.75 | 0.32 | 0 | 0 | 0 | 0.2117 |  | 工作内容：放样、下料、开孔，制作零件、外框、叶片、网框、调节板、拉杆、导风板、弯管、天圆地方、扩散管、法兰，钻孔、铆焊、组合成型。
1903010000 | YT19-112 | 风口制作与安装 风口制作 方形直片散流器制作 CT211-2 5kg以下 | kg | 31.06 | 0 | 25.01 | 6.04 | 0.01 | 0 | 0 | 0 | 0.2835 |  | 工作内容：放样、下料、开孔，制作零件、外框、叶片、网框、调节板、拉杆、导风板、弯管、天圆地方、扩散管、法兰，钻孔、铆焊、组合成型。
1903010000 | YT19-113 | 风口制作与安装 风口制作 方形直片散流器制作 CT211-2 5kg以上 | kg | 23.71 | 0 | 17.56 | 6.14 | 0.01 | 0 | 0 | 0 | 0.1991 |  | 工作内容：放样、下料、开孔，制作零件、外框、叶片、网框、调节板、拉杆、导风板、弯管、天圆地方、扩散管、法兰，钻孔、铆焊、组合成型。
1903010000 | YT19-114 | 风口制作与安装 风口制作 流线型散流器制作 CT211-4 | kg | 34.03 | 0 | 28.01 | 5.7 | 0.32 | 0 | 0 | 0 | 0.3176 |  | 工作内容：放样、下料、开孔，制作零件、外框、叶片、网框、调节板、拉杆、导风板、弯管、天圆地方、扩散管、法兰，钻孔、铆焊、组合成型。
1903010000 | YT19-115 | 风口制作与安装 单面送吸风口制作 T212-1 10kg以下 | kg | 14.08 | 0 | 9.22 | 4.78 | 0.08 | 0 | 0 | 0 | 0.1045 |  | 工作内容：放样、下料、开孔，制作零件、外框、叶片、网框、调节板、拉杆、导风板、弯管、天圆地方、扩散管、法兰，钻孔、铆焊、组合成型。
1903010000 | YT19-116 | 风口制作与安装 单面送吸风口制作 T212-1 10kg以上 | kg | 8.73 | 0 | 4.26 | 4.42 | 0.05 | 0 | 0 | 0 | 0.0483 |  | 工作内容：放样、下料、开孔，制作零件、外框、叶片、网框、调节板、拉杆、导风板、弯管、天圆地方、扩散管、法兰，钻孔、铆焊、组合成型。
1903010000 | YT19-117 | 风口制作与安装 双面送吸风口制作 T212-2 10kg以下 | kg | 17.06 | 0 | 12.47 | 4.51 | 0.08 | 0 | 0 | 0 | 0.1414 |  | 工作内容：放样、下料、开孔，制作零件、外框、叶片、网框、调节板、拉杆、导风板、弯管、天圆地方、扩散管、法兰，钻孔、铆焊、组合成型。
1903010000 | YT19-118 | 风口制作与安装 双面送吸风口制作 T212-2 10kg以上 | kg | 10.76 | 0 | 6.22 | 4.5 | 0.04 | 0 | 0 | 0 | 0.0705 |  | 工作内容：放样、下料、开孔，制作零件、外框、叶片、网框、调节板、拉杆、导风板、弯管、天圆地方、扩散管、法兰，钻孔、铆焊、组合成型。
1903010000 | YT19-119 | 风口制作与安装 活动篦式风口制作 T261 3kg以下 | kg | 46.13 | 0 | 41.25 | 4.21 | 0.67 | 0 | 0 | 0 | 0.4677 |  | 工作内容：放样、下料、开孔，制作零件、外框、叶片、网框、调节板、拉杆、导风板、弯管、天圆地方、扩散管、法兰，钻孔、铆焊、组合成型。
1903010000 | YT19-120 | 风口制作与安装 活动篦式风口制作 T261 3kg以上 | kg | 33.06 | 0 | 28.43 | 4.29 | 0.34 | 0 | 0 | 0 | 0.3223 |  | 工作内容：放样、下料、开孔，制作零件、外框、叶片、网框、调节板、拉杆、导风板、弯管、天圆地方、扩散管、法兰，钻孔、铆焊、组合成型。
1903010000 | YT19-121 | 风口制作与安装 网式风口制作 T262 2kg以下 | kg | 21.06 | 0 | 12.72 | 7 | 1.34 | 0 | 0 | 0 | 0.1442 |  | 工作内容：放样、下料、开孔，制作零件、外框、叶片、网框、调节板、拉杆、导风板、弯管、天圆地方、扩散管、法兰，钻孔、铆焊、组合成型。
1903010000 | YT19-122 | 风口制作与安装 网式风口制作 T262 2kg以上 | kg | 13.26 | 0 | 5.39 | 7.2 | 0.67 | 0 | 0 | 0 | 0.0611 |  | 工作内容：放样、下料、开孔，制作零件、外框、叶片、网框、调节板、拉杆、导风板、弯管、天圆地方、扩散管、法兰，钻孔、铆焊、组合成型。
1903010000 | YT19-123 | 风口制作与安装 135型单层百叶风口制作 CT263-1 5kg以下 | kg | 46.74 | 0 | 38.36 | 8.38 | 0 | 0 | 0 | 0 | 0.4349 |  | 工作内容：放样、下料、开孔，制作零件、外框、叶片、网框、调节板、拉杆、导风板、弯管、天圆地方、扩散管、法兰，钻孔、铆焊、组合成型。
1903010000 | YT19-124 | 风口制作与安装 135型单层百叶风口制作 CT263-1 5kg以上 | kg | 32.38 | 0 | 21.51 | 10.87 | 0 | 0 | 0 | 0 | 0.2439 |  | 工作内容：放样、下料、开孔，制作零件、外框、叶片、网框、调节板、拉杆、导风板、弯管、天圆地方、扩散管、法兰，钻孔、铆焊、组合成型。
1903010000 | YT19-125 | 风口制作与安装 135型双层百叶风口制作 CT263-2 10kg以下 | kg | 38.55 | 0 | 31.2 | 7.35 | 0 | 0 | 0 | 0 | 0.3537 |  | 工作内容：放样、下料、开孔，制作零件、外框、叶片、网框、调节板、拉杆、导风板、弯管、天圆地方、扩散管、法兰，钻孔、铆焊、组合成型。
1903010000 | YT19-126 | 风口制作与安装 135型双层百叶风口制作 CT263-2 10kg以上 | kg | 23.98 | 0 | 14.96 | 9.02 | 0 | 0 | 0 | 0 | 0.1696 |  | 工作内容：放样、下料、开孔，制作零件、外框、叶片、网框、调节板、拉杆、导风板、弯管、天圆地方、扩散管、法兰，钻孔、铆焊、组合成型。
1903010000 | YT19-127 | 风口制作与安装 135型带导流片百叶风口制作 CT263-3 10kg以下 | kg | 37.38 | 0 | 29.89 | 7.49 | 0 | 0 | 0 | 0 | 0.3389 |  | 工作内容：放样、下料、开孔，制作零件、外框、叶片、网框、调节板、拉杆、导风板、弯管、天圆地方、扩散管、法兰，钻孔、铆焊、组合成型。
1903010000 | YT19-128 | 风口制作与安装 135型带导流片百叶风口制作 CT263-3 10kg以上 | kg | 24.38 | 0 | 14.32 | 10.06 | 0 | 0 | 0 | 0 | 0.1623 |  | 工作内容：放样、下料、开孔，制作零件、外框、叶片、网框、调节板、拉杆、导风板、弯管、天圆地方、扩散管、法兰，钻孔、铆焊、组合成型。
1903010000 | YT19-129 | 风口制作与安装 风口制作 钢百叶窗制作 J718-1 0.5m²以下 | m² | 383.02 | 0 | 146.2 | 200.64 | 36.18 | 0 | 0 | 0 | 1.6576 |  | 工作内容：放样、下料、开孔，制作零件、外框、叶片、网框、调节板、拉杆、导风板、弯管、天圆地方、扩散管、法兰，钻孔、铆焊、组合成型。
1903010000 | YT19-130 | 风口制作与安装 风口制作 钢百叶窗制作 J718-1 2m²以下 | m² | 279.03 | 0 | 112.99 | 143.93 | 22.11 | 0 | 0 | 0 | 1.2811 |  | 工作内容：放样、下料、开孔，制作零件、外框、叶片、网框、调节板、拉杆、导风板、弯管、天圆地方、扩散管、法兰，钻孔、铆焊、组合成型。
1903010000 | YT19-131 | 风口制作与安装 风口制作 钢百叶窗制作 J718-1 4m²以下 | m² | 243.42 | 0 | 90.89 | 135.11 | 17.42 | 0 | 0 | 0 | 1.0305 |  | 工作内容：放样、下料、开孔，制作零件、外框、叶片、网框、调节板、拉杆、导风板、弯管、天圆地方、扩散管、法兰，钻孔、铆焊、组合成型。
1903010000 | YT19-132 | 风口制作与安装 活动金属百叶风口制作 J718-1 | m² | 446.74 | 0 | 376.19 | 70.55 | 0 | 0 | 0 | 0 | 4.2652 |  | 工作内容：放样、下料、开孔，制作零件、外框、叶片、网框、调节板、拉杆、导风板、弯管、天圆地方、扩散管、法兰，钻孔、铆焊、组合成型。
1903020000 | YT19-133 | 风口制作与安装 百叶风口安装 周长900mm以内 | 个 | 12.19 | 0 | 9.05 | 3.14 | 0 | 0 | 0 | 0 | 0.1026 |  | 工作内容：对口、安装 螺栓、制垫、加垫、找正、找平，固定、试动、调整。
1903020000 | YT19-134 | 风口制作与安装 百叶风口安装 周长1280mm以内 | 个 | 15.45 | 0 | 11.59 | 3.86 | 0 | 0 | 0 | 0 | 0.1314 |  | 工作内容：对口、安装 螺栓、制垫、加垫、找正、找平，固定、试动、调整。
1903020000 | YT19-135 | 风口制作与安装 百叶风口安装 周长1800mm以内 | 个 | 27.96 | 0 | 22.58 | 5.38 | 0 | 0 | 0 | 0 | 0.256 |  | 工作内容：对口、安装 螺栓、制垫、加垫、找正、找平，固定、试动、调整。
1903020000 | YT19-136 | 风口制作与安装 百叶风口安装 周长2500mm以内 | 个 | 41.63 | 0 | 34.15 | 7.48 | 0 | 0 | 0 | 0 | 0.3872 |  | 工作内容：对口、安装 螺栓、制垫、加垫、找正、找平，固定、试动、调整。
1903020000 | YT19-137 | 风口制作与安装 百叶风口安装 周长3300mm以内 | 个 | 54.08 | 0 | 44.21 | 9.87 | 0 | 0 | 0 | 0 | 0.5012 |  | 工作内容：对口、安装 螺栓、制垫、加垫、找正、找平，固定、试动、调整。
1903020000 | YT19-138 | 风口制作与安装 矩形送风口安装 周长400mm以内 | 个 | 13.65 | 0 | 7.56 | 6.09 | 0 | 0 | 0 | 0 | 0.0857 |  | 工作内容：对口、安装 螺栓、制垫、加垫、找正、找平，固定、试动、调整。
1903020000 | YT19-139 | 风口制作与安装 矩形送风口安装 周长600mm以内 | 个 | 15.9 | 0 | 9.58 | 6.32 | 0 | 0 | 0 | 0 | 0.1086 |  | 工作内容：对口、安装 螺栓、制垫、加垫、找正、找平，固定、试动、调整。
1903020000 | YT19-140 | 风口制作与安装 矩形送风口安装 周长800mm以内 | 个 | 18.52 | 0 | 12.05 | 6.47 | 0 | 0 | 0 | 0 | 0.1366 |  | 工作内容：对口、安装 螺栓、制垫、加垫、找正、找平，固定、试动、调整。
1903020000 | YT19-141 | 风口制作与安装 风口安装 矩形空气分布器安装 周长1200mm以内 | 个 | 29.33 | 0 | 26.59 | 2.74 | 0 | 0 | 0 | 0 | 0.3015 |  | 工作内容：对口、安装 螺栓、制垫、加垫、找正、找平，固定、试动、调整。
1903020000 | YT19-142 | 风口制作与安装 风口安装 矩形空气分布器安装 周长1500mm以内 | 个 | 34.76 | 0 | 31.27 | 3.49 | 0 | 0 | 0 | 0 | 0.3544 |  | 工作内容：对口、安装 螺栓、制垫、加垫、找正、找平，固定、试动、调整。
1903020000 | YT19-143 | 风口制作与安装 风口安装 矩形空气分布器安装 周长2100mm以内 | 个 | 41.87 | 0 | 37.23 | 4.64 | 0 | 0 | 0 | 0 | 0.4221 |  | 工作内容：对口、安装 螺栓、制垫、加垫、找正、找平，固定、试动、调整。
1903020000 | YT19-144 | 风口制作与安装 旋转吹风口安装 DN320 | 个 | 30.45 | 0 | 23.64 | 6.81 | 0 | 0 | 0 | 0 | 0.268 |  | 工作内容：对口、安装 螺栓、制垫、加垫、找正、找平，固定、试动、调整。
1903020000 | YT19-145 | 风口制作与安装 旋转吹风口安装 DN450 | 个 | 48.82 | 0 | 39.05 | 9.77 | 0 | 0 | 0 | 0 | 0.4429 |  | 工作内容：对口、安装 螺栓、制垫、加垫、找正、找平，固定、试动、调整。
1903020000 | YT19-146 | 风口制作与安装 风口安装 方形散流器安装 周长500mm以内 | 个 | 11.04 | 0 | 10.05 | 0.99 | 0 | 0 | 0 | 0 | 0.1139 |  | 工作内容：对口、安装 螺栓、制垫、加垫、找正、找平，固定、试动、调整。
1903020000 | YT19-147 | 风口制作与安装 风口安装 方形散流器安装 周长1000mm以内 | 个 | 14.21 | 0 | 12.41 | 1.8 | 0 | 0 | 0 | 0 | 0.1407 |  | 工作内容：对口、安装 螺栓、制垫、加垫、找正、找平，固定、试动、调整。
1903020000 | YT19-148 | 风口制作与安装 风口安装 方形散流器安装 周长2000mm以内 | 个 | 20.92 | 0 | 18.32 | 2.6 | 0 | 0 | 0 | 0 | 0.2077 |  | 工作内容：对口、安装 螺栓、制垫、加垫、找正、找平，固定、试动、调整。
1903020000 | YT19-149 | 风口制作与安装 风口安装 圆形、流线形散流器安装 DN200 | 个 | 9.7 | 0 | 8.86 | 0.84 | 0 | 0 | 0 | 0 | 0.1005 |  | 工作内容：对口、安装 螺栓、制垫、加垫、找正、找平，固定、试动、调整。
1903020000 | YT19-150 | 风口制作与安装 风口安装 圆形、流线形散流器安装 DN360 | 个 | 18.13 | 0 | 17.14 | 0.99 | 0 | 0 | 0 | 0 | 0.1943 |  | 工作内容：对口、安装 螺栓、制垫、加垫、找正、找平，固定、试动、调整。
1903020000 | YT19-151 | 风口制作与安装 风口安装 圆形、流线形散流器安装 DN500 | 个 | 23.29 | 0 | 21.86 | 1.43 | 0 | 0 | 0 | 0 | 0.2479 |  | 工作内容：对口、安装 螺栓、制垫、加垫、找正、找平，固定、试动、调整。
1903020000 | YT19-152 | 风口制作与安装 送吸风口安装 周长1000mm以内 | 个 | 15.49 | 0 | 14.18 | 1.31 | 0 | 0 | 0 | 0 | 0.1608 |  | 工作内容：对口、安装 螺栓、制垫、加垫、找正、找平，固定、试动、调整。
1903020000 | YT19-153 | 风口制作与安装 送吸风口安装 周长1600mm以内 | 个 | 17.1 | 0 | 15.36 | 1.74 | 0 | 0 | 0 | 0 | 0.1742 |  | 工作内容：对口、安装 螺栓、制垫、加垫、找正、找平，固定、试动、调整。
1903020000 | YT19-154 | 风口制作与安装 送吸风口安装 周长2000mm以内 | 个 | 18.94 | 0 | 15.36 | 3.58 | 0 | 0 | 0 | 0 | 0.1742 |  | 工作内容：对口、安装 螺栓、制垫、加垫、找正、找平，固定、试动、调整。
1903020000 | YT19-155 | 风口制作与安装 活动篦式风口安装 周长1330mm以内 | 个 | 18.02 | 0 | 17.74 | 0.28 | 0 | 0 | 0 | 0 | 0.2011 |  | 工作内容：对口、安装 螺栓、制垫、加垫、找正、找平，固定、试动、调整。
1903020000 | YT19-156 | 风口制作与安装 活动篦式风口安装 周长1910mm以内 | 个 | 20.97 | 0 | 20.68 | 0.29 | 0 | 0 | 0 | 0 | 0.2345 |  | 工作内容：对口、安装 螺栓、制垫、加垫、找正、找平，固定、试动、调整。
1903020000 | YT19-157 | 风口制作与安装 活动篦式风口安装 周长2590mm以内 | 个 | 26.31 | 0 | 26 | 0.31 | 0 | 0 | 0 | 0 | 0.2948 |  | 工作内容：对口、安装 螺栓、制垫、加垫、找正、找平，固定、试动、调整。
1903020000 | YT19-158 | 风口制作与安装 网式风口安装 周长900mm以内 | 个 | 7.32 | 0 | 6.5 | 0.82 | 0 | 0 | 0 | 0 | 0.0737 |  | 工作内容：对口、安装 螺栓、制垫、加垫、找正、找平，固定、试动、调整。
1903020000 | YT19-159 | 风口制作与安装 网式风口安装 周长1500mm以内 | 个 | 9.09 | 0 | 8.27 | 0.82 | 0 | 0 | 0 | 0 | 0.0938 |  | 工作内容：对口、安装 螺栓、制垫、加垫、找正、找平，固定、试动、调整。
1903020000 | YT19-160 | 风口制作与安装 网式风口安装 周长2000mm以内 | 个 | 9.14 | 0 | 7.78 | 1.36 | 0 | 0 | 0 | 0 | 0.0872 |  | 工作内容：对口、安装 螺栓、制垫、加垫、找正、找平，固定、试动、调整。
1903020000 | YT19-161 | 风口制作与安装 网式风口安装 周长2600mm以内 | 个 | 10.82 | 0 | 9.46 | 1.36 | 0 | 0 | 0 | 0 | 0.1072 |  | 工作内容：对口、安装 螺栓、制垫、加垫、找正、找平，固定、试动、调整。
1903020000 | YT19-162 | 风口制作与安装 风口安装 钢百叶窗安装 框内面积 S=0.5m² | 个 | 20.3 | 0 | 16.55 | 3.75 | 0 | 0 | 0 | 0 | 0.1876 |  | 工作内容：对口、安装 螺栓、制垫、加垫、找正、找平，固定、试动、调整。
1903020000 | YT19-163 | 风口制作与安装 风口安装 钢百叶窗安装 框内面积 S=1m² | 个 | 29.26 | 0 | 24.59 | 4.67 | 0 | 0 | 0 | 0 | 0.2788 |  | 工作内容：对口、安装 螺栓、制垫、加垫、找正、找平，固定、试动、调整。
1903020000 | YT19-164 | 风口制作与安装 风口安装 钢百叶窗安装 框内面积 S=2m² | 个 | 48.99 | 0 | 42.66 | 6.33 | 0 | 0 | 0 | 0 | 0.4837 |  | 工作内容：对口、安装 螺栓、制垫、加垫、找正、找平，固定、试动、调整。
1903020000 | YT19-165 | 风口制作与安装 风口安装 钢百叶窗安装 框内面积 S=4m² | 个 | 53.33 | 0 | 45.21 | 8.12 | 0 | 0 | 0 | 0 | 0.5126 |  | 工作内容：对口、安装 螺栓、制垫、加垫、找正、找平，固定、试动、调整。
1903020000 | YT19-166 | 风口制作与安装 风口安装 成品百叶窗安装 框内面积 S=0.5m² | 个 | 190.28 | 0 | 16.55 | 173.73 | 0 | 0 | 0 | 0 | 0.1876 |  | 工作内容：对口、安装 螺栓、制垫、加垫、找正、找平，固定、试动、调整。
1903020000 | YT19-167 | 风口制作与安装 风口安装 成品百叶窗安装 框内面积 S=2m² | 个 | 536.28 | 0 | 42.66 | 493.62 | 0 | 0 | 0 | 0 | 0.4837 |  | 工作内容：对口、安装 螺栓、制垫、加垫、找正、找平，固定、试动、调整。
1903020000 | YT19-168 | 风口制作与安装 风口安装 成品百叶窗安装 框内面积 S=4m² | 个 | 946.52 | 0 | 45.21 | 901.31 | 0 | 0 | 0 | 0 | 0.5126 |  | 工作内容：对口、安装 螺栓、制垫、加垫、找正、找平，固定、试动、调整。
1903020000 | YT19-169 | 风口制作与安装 风口安装 成品百叶窗安装 框内面积 S=8m² | 个 | 1534.76 | 0 | 69.6 | 1465.16 | 0 | 0 | 0 | 0 | 0.7906 |  | 工作内容：对口、安装 螺栓、制垫、加垫、找正、找平，固定、试动、调整。
1903020000 | YT19-170 | 风口制作与安装 风口安装 成品百叶窗安装 框内面积 S=10m² | 个 | 2161.47 | 0 | 87.33 | 2074.14 | 0 | 0 | 0 | 0 | 0.9983 |  | 工作内容：对口、安装 螺栓、制垫、加垫、找正、找平，固定、试动、调整。
1904000000 | YT19-171 | 风帽制作与安装 圆伞形风帽制作安装 T609 10kg以下 | kg | 13.72 | 0 | 8.54 | 5.01 | 0.17 | 0 | 0 | 0 | 0.0968 |  | 工作内容：风帽制作：放样、下料、咬口，制作法兰、零件，钻孔、铆焊、组装；风帽安装：安装、找正、找平，制垫、加垫、安装 螺栓、固定。
1904000000 | YT19-172 | 风帽制作与安装 圆伞形风帽制作安装 T609 50kg以下 | kg | 8.52 | 0 | 3.48 | 4.96 | 0.08 | 0 | 0 | 0 | 0.0394 |  | 工作内容：风帽制作：放样、下料、咬口，制作法兰、零件，钻孔、铆焊、组装；风帽安装：安装、找正、找平，制垫、加垫、安装 螺栓、固定。
1904000000 | YT19-173 | 风帽制作与安装 圆伞形风帽制作安装 T609 50kg以上 | kg | 7.09 | 0 | 2.1 | 4.93 | 0.06 | 0 | 0 | 0 | 0.0238 |  | 工作内容：风帽制作：放样、下料、咬口，制作法兰、零件，钻孔、铆焊、组装；风帽安装：安装、找正、找平，制垫、加垫、安装 螺栓、固定。
1904000000 | YT19-174 | 风帽制作与安装 锥形风帽制作安装 T610 25kg以下 | kg | 11.94 | 0 | 5.99 | 5.64 | 0.31 | 0 | 0 | 0 | 0.0679 |  | 工作内容：风帽制作：放样、下料、咬口，制作法兰、零件，钻孔、铆焊、组装；风帽安装：安装、找正、找平，制垫、加垫、安装 螺栓、固定。
1904000000 | YT19-175 | 风帽制作与安装 锥形风帽制作安装 T610 100kg以下 | kg | 9.12 | 0 | 3.72 | 5.18 | 0.22 | 0 | 0 | 0 | 0.0422 |  | 工作内容：风帽制作：放样、下料、咬口，制作法兰、零件，钻孔、铆焊、组装；风帽安装：安装、找正、找平，制垫、加垫、安装 螺栓、固定。
1904000000 | YT19-176 | 风帽制作与安装 锥形风帽制作安装 T610 100kg以上 | kg | 8.21 | 0 | 3.07 | 5.08 | 0.06 | 0 | 0 | 0 | 0.0348 |  | 工作内容：风帽制作：放样、下料、咬口，制作法兰、零件，钻孔、铆焊、组装；风帽安装：安装、找正、找平，制垫、加垫、安装 螺栓、固定。
1904000000 | YT19-177 | 风帽制作与安装 筒形风帽制作安装 T611 50kg以下 | kg | 8.94 | 0 | 4.3 | 4.58 | 0.06 | 0 | 0 | 0 | 0.0488 |  | 工作内容：风帽制作：放样、下料、咬口，制作法兰、零件，钻孔、铆焊、组装；风帽安装：安装、找正、找平，制垫、加垫、安装 螺栓、固定。
1904000000 | YT19-178 | 风帽制作与安装 筒形风帽制作安装 T611 100kg以下 | kg | 6.28 | 0 | 1.75 | 4.51 | 0.02 | 0 | 0 | 0 | 0.0198 |  | 工作内容：风帽制作：放样、下料、咬口，制作法兰、零件，钻孔、铆焊、组装；风帽安装：安装、找正、找平，制垫、加垫、安装 螺栓、固定。
1904000000 | YT19-179 | 风帽制作与安装 筒形风帽制作安装 T611 100kg以上 | kg | 6.19 | 0 | 1.7 | 4.48 | 0.01 | 0 | 0 | 0 | 0.0193 |  | 工作内容：风帽制作：放样、下料、咬口，制作法兰、零件，钻孔、铆焊、组装；风帽安装：安装、找正、找平，制垫、加垫、安装 螺栓、固定。
1904000000 | YT19-180 | 风帽制作与安装 圆形风帽滴水盘制作安装 T611 15kg以下 | kg | 13.74 | 0 | 8.17 | 5.44 | 0.13 | 0 | 0 | 0 | 0.0926 |  | 工作内容：风帽制作：放样、下料、咬口，制作法兰、零件，钻孔、铆焊、组装；风帽安装：安装、找正、找平，制垫、加垫、安装 螺栓、固定。
1904000000 | YT19-181 | 风帽制作与安装 圆形风帽滴水盘制作安装 T611 15kg以上 | kg | 9.25 | 0 | 4.06 | 5.12 | 0.07 | 0 | 0 | 0 | 0.0461 |  | 工作内容：风帽制作：放样、下料、咬口，制作法兰、零件，钻孔、铆焊、组装；风帽安装：安装、找正、找平，制垫、加垫、安装 螺栓、固定。
1904000000 | YT19-182 | 风帽制作与安装 风帽筝绳制作安装 | kg | 8 | 0 | 2.51 | 5.42 | 0.07 | 0 | 0 | 0 | 0.0285 |  | 工作内容：风帽制作：放样、下料、咬口，制作法兰、零件，钻孔、铆焊、组装；风帽安装：安装、找正、找平，制垫、加垫、安装 螺栓、固定。
1904000000 | YT19-183 | 风帽制作与安装 风帽泛水制作安装 | m² | 127.35 | 0 | 52 | 75.35 | 0 | 0 | 0 | 0 | 0.5896 |  | 工作内容：风帽制作：放样、下料、咬口，制作法兰、零件，钻孔、铆焊、组装；风帽安装：安装、找正、找平，制垫、加垫、安装 螺栓、固定。
1905010000 | YT19-184 | 通风空调设备安装 通风空调设备支架制作安装 CG327 50kg以上 | kg | 7.89 | 0 | 3.46 | 4.16 | 0.27 | 0 | 0 | 0 | 0.0392 |  | 工作内容：制作：放样、下料、调直、钻孔，焊接、成型；安装：测位、安装 螺栓、固定、打洞、埋支架。
1905010000 | YT19-185 | 通风空调设备安装 通风空调设备支架制作安装 CG327 50kg以下 | kg | 5.85 | 0 | 1.62 | 4.07 | 0.16 | 0 | 0 | 0 | 0.0184 |  | 工作内容：制作：放样、下料、调直、钻孔，焊接、成型；安装：测位、安装 螺栓、固定、打洞、埋支架。
1905020000 | YT19-186 | 通风空调设备安装 空气加热器(冷却器)安装 100kg以下 | 台 | 113.36 | 0 | 63.82 | 38.15 | 11.39 | 0 | 0 | 0 | 0.7236 |  | 工作内容：开箱检查、底座螺栓，吊装、找平、找正、加垫、灌浆、螺栓固定、装梯子。
1905020000 | YT19-187 | 通风空调设备安装 空气加热器(冷却器)安装 200kg以下 | 台 | 144.42 | 0 | 82.14 | 48.21 | 14.07 | 0 | 0 | 0 | 0.9313 |  | 工作内容：开箱检查、底座螺栓，吊装、找平、找正、加垫、灌浆、螺栓固定、装梯子。
1905020000 | YT19-188 | 通风空调设备安装 空气加热器(冷却器)安装 400kg以下 | 台 | 221.4 | 0 | 128.83 | 69.79 | 22.78 | 0 | 0 | 0 | 1.4606 |  | 工作内容：开箱检查、底座螺栓，吊装、找平、找正、加垫、灌浆、螺栓固定、装梯子。
1905030000 | YT19-189 | 通风空调设备安装 离心式通风机安装 4500m³/h以下 | 台 | 59.06 | 0 | 42.66 | 16.4 | 0 | 0 | 0 | 0 | 0.4837 |  | 工作内容：开箱检查、底座螺栓，吊装、找平、找正、加垫、灌浆、螺栓固定、装梯子。
1905030000 | YT19-190 | 通风空调设备安装 离心式通风机安装 7000m³/h以下 | 台 | 202.19 | 0 | 169.78 | 32.41 | 0 | 0 | 0 | 0 | 1.925 |  | 工作内容：开箱检查、底座螺栓，吊装、找平、找正、加垫、灌浆、螺栓固定、装梯子。
1905030000 | YT19-191 | 通风空调设备安装 离心式通风机安装 19300m³/h以下 | 台 | 411.22 | 0 | 374.19 | 37.03 | 0 | 0 | 0 | 0 | 4.2425 |  | 工作内容：开箱检查、底座螺栓，吊装、找平、找正、加垫、灌浆、螺栓固定、装梯子。
1905030000 | YT19-192 | 通风空调设备安装 离心式通风机安装 62000m³/h以下 | 台 | 887.22 | 0 | 783.11 | 104.11 | 0 | 0 | 0 | 0 | 8.8788 |  | 工作内容：开箱检查、底座螺栓，吊装、找平、找正、加垫、灌浆、螺栓固定、装梯子。
1905040000 | YT19-193 | 通风空调设备安装 轴流式通风机安装 8900m³/h以下 | 台 | 77.88 | 0 | 75.35 | 2.53 | 0 | 0 | 0 | 0 | 0.8543 |  | 工作内容：开箱检查、底座螺栓，吊装、找平、找正、加垫、灌浆、螺栓固定、装梯子。
1905040000 | YT19-194 | 通风空调设备安装 轴流式通风机安装 25000m³/h以下 | 台 | 111.5 | 0 | 108.97 | 2.53 | 0 | 0 | 0 | 0 | 1.2355 |  | 工作内容：开箱检查、底座螺栓，吊装、找平、找正、加垫、灌浆、螺栓固定、装梯子。
1905040000 | YT19-195 | 通风空调设备安装 轴流式通风机安装 63000m³/h以下 | 台 | 363.21 | 0 | 355.62 | 7.59 | 0 | 0 | 0 | 0 | 4.032 |  | 工作内容：开箱检查、底座螺栓，吊装、找平、找正、加垫、灌浆、螺栓固定、装梯子。
1905040000 | YT19-196 | 通风空调设备安装 轴流式通风机安装 140000m³/h以下 | 台 | 680.29 | 0 | 662.58 | 17.71 | 0 | 0 | 0 | 0 | 7.7586 |  | 工作内容：开箱检查、底座螺栓，吊装、找平、找正、加垫、灌浆、螺栓固定、装梯子。
1905040000 | YT19-197 | 通风空调设备安装 轴流式通风机安装 140000m³/h以上 | 台 | 1045.51 | 0 | 1020.21 | 25.3 | 0 | 0 | 0 | 0 | 11.9461 |  | 工作内容：开箱检查、底座螺栓，吊装、找平、找正、加垫、灌浆、螺栓固定、装梯子。
1905050000 | YT19-198 | 通风空调设备安装 屋顶式通风机安装 2760m³/h以下 | 台 | 67.64 | 0 | 51.24 | 16.4 | 0 | 0 | 0 | 0 | 0.5809 |  | 工作内容：开箱检查、底座螺栓，吊装、找平、找正、加垫、灌浆、螺栓固定、装梯子。
1905050000 | YT19-199 | 通风空调设备安装 屋顶式通风机安装 9100m³/h以下 | 台 | 81.22 | 0 | 62.29 | 18.93 | 0 | 0 | 0 | 0 | 0.7062 |  | 工作内容：开箱检查、底座螺栓，吊装、找平、找正、加垫、灌浆、螺栓固定、装梯子。
1905050000 | YT19-200 | 通风空调设备安装 屋顶式通风机安装 16000m³/h以下 | 台 | 99.82 | 0 | 78.36 | 21.46 | 0 | 0 | 0 | 0 | 0.8884 |  | 工作内容：开箱检查、底座螺栓，吊装、找平、找正、加垫、灌浆、螺栓固定、装梯子。
1905050000 | YT19-201 | 通风空调设备安装 屋顶式通风机安装 20000m³/h以下 | 台 | 141.36 | 0 | 95.81 | 21.46 | 24.09 | 0 | 0 | 0 | 1.1038 |  | 工作内容：开箱检查、底座螺栓，吊装、找平、找正、加垫、灌浆、螺栓固定、装梯子。
1905050000 | YT19-202 | 通风空调设备安装 屋顶式通风机安装 25000m³/h以下 | 台 | 152.81 | 0 | 104.53 | 21.46 | 26.82 | 0 | 0 | 0 | 1.2043 |  | 工作内容：开箱检查、底座螺栓，吊装、找平、找正、加垫、灌浆、螺栓固定、装梯子。
1905060000 | YT19-203 | 通风空调设备安装 空调器安装 吊顶式 重量0.15t以内 | 台 | 93.3 | 0 | 90.41 | 2.89 | 0 | 0 | 0 | 0 | 1.0251 |  | 工作内容：开箱检查、底座螺栓，吊装、找平、找正、加垫、灌浆、螺栓固定、装梯子。
1905060000 | YT19-204 | 通风空调设备安装 空调器安装 吊顶式 重量0.2t以内 | 台 | 108.38 | 0 | 105.49 | 2.89 | 0 | 0 | 0 | 0 | 1.196 |  | 工作内容：开箱检查、底座螺栓，吊装、找平、找正、加垫、灌浆、螺栓固定、装梯子。
1905060000 | YT19-205 | 通风空调设备安装 空调器安装 吊顶式 重量0.4t以内 | 台 | 118.42 | 0 | 115.53 | 2.89 | 0 | 0 | 0 | 0 | 1.3099 |  | 工作内容：开箱检查、底座螺栓，吊装、找平、找正、加垫、灌浆、螺栓固定、装梯子。
1905060000 | YT19-206 | 通风空调设备安装 空调器安装 落地式 重量1.0t以内 | 台 | 686.02 | 0 | 683.13 | 2.89 | 0 | 0 | 0 | 0 | 7.7452 |  | 工作内容：开箱检查、底座螺栓，吊装、找平、找正、加垫、灌浆、螺栓固定、装梯子。
1905060000 | YT19-207 | 通风空调设备安装 空调器安装 落地式 重量1.5t以内 | 台 | 899.46 | 0 | 896.57 | 2.89 | 0 | 0 | 0 | 0 | 10.1652 |  | 工作内容：开箱检查、底座螺栓，吊装、找平、找正、加垫、灌浆、螺栓固定、装梯子。
1905060000 | YT19-208 | 通风空调设备安装 空调器安装 落地式 重量2.0t以内 | 台 | 1168.22 | 0 | 1165.33 | 2.89 | 0 | 0 | 0 | 0 | 13.2124 |  | 工作内容：开箱检查、底座螺栓，吊装、找平、找正、加垫、灌浆、螺栓固定、装梯子。
1905060000 | YT19-209 | 通风空调设备安装 空调器安装 墙上式 重量0.1t以内 | 台 | 78.24 | 0 | 75.35 | 2.89 | 0 | 0 | 0 | 0 | 0.8543 |  | 工作内容：开箱检查、底座螺栓，吊装、找平、找正、加垫、灌浆、螺栓固定、装梯子。
1905060000 | YT19-210 | 通风空调设备安装 空调器安装 墙上式 重量0.15t以内 | 台 | 93.3 | 0 | 90.41 | 2.89 | 0 | 0 | 0 | 0 | 1.0251 |  | 工作内容：开箱检查、底座螺栓，吊装、找平、找正、加垫、灌浆、螺栓固定、装梯子。
1905060000 | YT19-211 | 通风空调设备安装 空调器安装 墙上式 重量0.2t以内 | 台 | 103.36 | 0 | 100.47 | 2.89 | 0 | 0 | 0 | 0 | 1.1391 |  | 工作内容：开箱检查、底座螺栓，吊装、找平、找正、加垫、灌浆、螺栓固定、装梯子。
1905060000 | YT19-212 | 通风空调设备安装 空调器安装 窗式 | 台 | 58.44 | 0 | 54.25 | 4.19 | 0 | 0 | 0 | 0 | 0.6151 |  | 工作内容：开箱检查、底座螺栓，吊装、找平、找正、加垫、灌浆、螺栓固定、装梯子。
1905060000 | YT19-213 | 通风空调设备安装 空调器安装 整体式空调机(冷风机)安装 冷量≤3万 Cal | 台 | 847.77 | 0 | 844.88 | 2.89 | 0 | 0 | 0 | 0 | 9.5791 |  | 工作内容：开箱检查、底座螺栓，吊装、找平、找正、加垫、灌浆、螺栓固定、装梯子。
1905060000 | YT19-214 | 通风空调设备安装 空调器安装 整体式空调机(冷风机)安装 冷量≤5万 Cal | 台 | 978.88 | 0 | 975.99 | 2.89 | 0 | 0 | 0 | 0 | 11.0657 |  | 工作内容：开箱检查、底座螺栓，吊装、找平、找正、加垫、灌浆、螺栓固定、装梯子。
1905060000 | YT19-215 | 通风空调设备安装 空调器安装 整体式空调机(冷风机)安装 冷量≤10万 Cal | 台 | 1954.3 | 0 | 1951.41 | 2.89 | 0 | 0 | 0 | 0 | 22.1248 |  | 工作内容：开箱检查、底座螺栓，吊装、找平、找正、加垫、灌浆、螺栓固定、装梯子。
1905070000 | YT19-216 | 通风空调设备安装 风机盘管、分段组装式空调器安装 风机盘管安装 吊顶式 | 台 | 134.62 | 0 | 50.71 | 77.21 | 6.7 | 0 | 0 | 0 | 0.5749 |  | 工作内容：开箱检查、底座螺栓，吊装、找平、找正、加垫、灌浆、螺栓固定、装梯子。
1905070000 | YT19-217 | 通风空调设备安装 风机盘管、分段组装式空调器安装 风机盘管安装 落地式 | 台 | 63.41 | 0 | 62.29 | 1.12 | 0 | 0 | 0 | 0 | 0.7062 |  | 工作内容：开箱检查、底座螺栓，吊装、找平、找正、加垫、灌浆、螺栓固定、装梯子。
1905070000 | YT19-218 | 通风空调设备安装 风机盘管、分段组装式空调器安装 分段组装式空调器安装 | kg | 1.01 | 0 | 1.01 | 0 | 0 | 0 | 0 | 0 | 0.0114 |  | 工作内容：开箱检查、底座螺栓，吊装、找平、找正、加垫、灌浆、螺栓固定、装梯子。
1906010000 | YT19-219 | 不锈钢板通风管道及部件制作与安装 不锈钢板圆形风管 焊接不锈钢圆形风管制作安装 直径×壁厚（mm） 200以下×2 | m² | 779.18 | 0 | 317.22 | 300.41 | 161.55 | 0 | 0 | 0 | 3.5966 |  | 工作内容：风管制作：放样、下料、卷圆、折方，制作管件、组对焊接、试漏、清洗焊口。 风管安装：找标高、清理墙洞、风管就位、组对焊接、试漏、清洗焊口、固定。
1906010000 | YT19-220 | 不锈钢板通风管道及部件制作与安装 不锈钢板圆形风管 焊接不锈钢圆形风管制作安装 直径×壁厚（mm） 400以下×2 | m² | 652.97 | 0 | 234.67 | 295.37 | 122.93 | 0 | 0 | 0 | 2.6606 |  | 工作内容：风管制作：放样、下料、卷圆、折方，制作管件、组对焊接、试漏、清洗焊口。 风管安装：找标高、清理墙洞、风管就位、组对焊接、试漏、清洗焊口、固定。
1906010000 | YT19-221 | 不锈钢板通风管道及部件制作与安装 不锈钢板圆形风管 焊接不锈钢圆形风管制作安装 直径×壁厚（mm） 560以下×2 | m² | 561.22 | 0 | 168.95 | 291.92 | 100.35 | 0 | 0 | 0 | 1.9156 |  | 工作内容：风管制作：放样、下料、卷圆、折方，制作管件、组对焊接、试漏、清洗焊口。 风管安装：找标高、清理墙洞、风管就位、组对焊接、试漏、清洗焊口、固定。
1906010000 | YT19-222 | 不锈钢板通风管道及部件制作与安装 不锈钢板圆形风管 焊接不锈钢圆形风管制作安装 直径×壁厚（mm） 700以下×3 | m² | 683.31 | 0 | 144.84 | 439.91 | 98.56 | 0 | 0 | 0 | 1.6422 |  | 工作内容：风管制作：放样、下料、卷圆、折方，制作管件、组对焊接、试漏、清洗焊口。 风管安装：找标高、清理墙洞、风管就位、组对焊接、试漏、清洗焊口、固定。
1906010000 | YT19-223 | 不锈钢板通风管道及部件制作与安装 不锈钢板圆形风管 焊接不锈钢圆形风管制作安装 直径×壁厚（mm） 700以上×3 | m² | 611.27 | 0 | 115.07 | 437.33 | 58.87 | 0 | 0 | 0 | 1.3046 |  | 工作内容：风管制作：放样、下料、卷圆、折方，制作管件、组对焊接、试漏、清洗焊口。 风管安装：找标高、清理墙洞、风管就位、组对焊接、试漏、清洗焊口、固定。
1906020000 | YT19-224 | 不锈钢板通风管道及部件制作与安装 其他部件制作安装 不锈钢板通风管道 风口制作安装 | kg | 91.63 | 0 | 61.17 | 25.65 | 4.81 | 0 | 0 | 0 | 0.6935 |  | 工作内容：部件制作：下料、平料、开孔、钻孔，组对、铆焊、攻丝、清洗焊口、组装固定，试动、短管、零件、试漏；部件安装：制垫、加垫、找平、找正、组对、固定、试动。
1906020000 | YT19-225 | 不锈钢板通风管道及部件制作与安装 其他部件制作安装 不锈钢板通风管道 焊接圆形法兰制作安装 5kg以下 | kg | 64.46 | 0 | 13.71 | 41.55 | 9.2 | 0 | 0 | 0 | 0.1554 |  | 工作内容：部件制作：下料、平料、开孔、钻孔，组对、铆焊、攻丝、清洗焊口、组装固定，试动、短管、零件、试漏；部件安装：制垫、加垫、找平、找正、组对、固定、试动。
1906020000 | YT19-226 | 不锈钢板通风管道及部件制作与安装 其他部件制作安装 不锈钢板通风管道 焊接圆形法兰制作安装 5kg以上 | kg | 51.55 | 0 | 5.04 | 40.64 | 5.87 | 0 | 0 | 0 | 0.0571 |  | 工作内容：部件制作：下料、平料、开孔、钻孔，组对、铆焊、攻丝、清洗焊口、组装固定，试动、短管、零件、试漏；部件安装：制垫、加垫、找平、找正、组对、固定、试动。
1906020000 | YT19-227 | 不锈钢板通风管道及部件制作与安装 其他部件制作安装 不锈钢板通风管道 吊托支架制作安装 | kg | 13.08 | 0 | 3.96 | 8.66 | 0.46 | 0 | 0 | 0 | 0.0449 |  | 工作内容：部件制作：下料、平料、开孔、钻孔，组对、铆焊、攻丝、清洗焊口、组装固定，试动、短管、零件、试漏；部件安装：制垫、加垫、找平、找正、组对、固定、试动。
1907010000 | YT19-228 | 玻璃钢通风管道及部件安装 玻璃钢风管安装 玻璃钢圆形风管安装 厚4mm以内 直径≤200mm | m² | 103.31 | 0 | 47.61 | 53.51 | 2.19 | 0 | 0 | 0 | 0.5398 |  | 工作内容：找标高、打支架墙洞、配合预留孔洞、吊托支架制作及埋设、风管配合补修、粘接、组装就位、找平、找正、制垫、加垫、安装 螺栓、紧固。
1907010000 | YT19-229 | 玻璃钢通风管道及部件安装 玻璃钢风管安装 玻璃钢圆形风管安装 厚4mm以内 直径≤500mm | m² | 78.75 | 0 | 24.86 | 53.08 | 0.81 | 0 | 0 | 0 | 0.2819 |  | 工作内容：找标高、打支架墙洞、配合预留孔洞、吊托支架制作及埋设、风管配合补修、粘接、组装就位、找平、找正、制垫、加垫、安装 螺栓、紧固。
1907010000 | YT19-230 | 玻璃钢通风管道及部件安装 玻璃钢风管安装 玻璃钢圆形风管安装 厚4mm以内 直径≤1120mm | m² | 72.6 | 0 | 18.58 | 53.64 | 0.38 | 0 | 0 | 0 | 0.2107 |  | 工作内容：找标高、打支架墙洞、配合预留孔洞、吊托支架制作及埋设、风管配合补修、粘接、组装就位、找平、找正、制垫、加垫、安装 螺栓、紧固。
1907010000 | YT19-231 | 玻璃钢通风管道及部件安装 玻璃钢风管安装 玻璃钢圆形风管安装 厚4mm以内 直径＞1120mm | m² | 73.03 | 0 | 17.2 | 55.69 | 0.14 | 0 | 0 | 0 | 0.1965 |  | 工作内容：找标高、打支架墙洞、配合预留孔洞、吊托支架制作及埋设、风管配合补修、粘接、组装就位、找平、找正、制垫、加垫、安装 螺栓、紧固。
1907010000 | YT19-232 | 玻璃钢通风管道及部件安装 玻璃钢风管安装 玻璃钢矩形风管安装 厚4mm以内 周长≤800mm | m² | 90.15 | 0 | 30.74 | 58.07 | 1.34 | 0 | 0 | 0 | 0.3485 |  | 工作内容：找标高、打支架墙洞、配合预留孔洞、吊托支架制作及埋设、风管配合补修、粘接、组装就位、找平、找正、制垫、加垫、安装 螺栓、紧固。
1907010000 | YT19-233 | 玻璃钢通风管道及部件安装 玻璃钢风管安装 玻璃钢矩形风管安装 厚4mm以内 周长≤2000mm | m² | 73.13 | 0 | 18.34 | 54.19 | 0.6 | 0 | 0 | 0 | 0.2079 |  | 工作内容：找标高、打支架墙洞、配合预留孔洞、吊托支架制作及埋设、风管配合补修、粘接、组装就位、找平、找正、制垫、加垫、安装 螺栓、紧固。
1907010000 | YT19-234 | 玻璃钢通风管道及部件安装 玻璃钢风管安装 玻璃钢矩形风管安装 厚4mm以内 周长≤4000mm | m² | 66.94 | 0 | 13.81 | 52.86 | 0.27 | 0 | 0 | 0 | 0.1566 |  | 工作内容：找标高、打支架墙洞、配合预留孔洞、吊托支架制作及埋设、风管配合补修、粘接、组装就位、找平、找正、制垫、加垫、安装 螺栓、紧固。
1907010000 | YT19-235 | 玻璃钢通风管道及部件安装 玻璃钢风管安装 玻璃钢矩形风管安装 厚4mm以内 周长＞4000mm | m² | 70.96 | 0 | 16.73 | 54.03 | 0.2 | 0 | 0 | 0 | 0.1897 |  | 工作内容：找标高、打支架墙洞、配合预留孔洞、吊托支架制作及埋设、风管配合补修、粘接、组装就位、找平、找正、制垫、加垫、安装 螺栓、紧固。
1907010000 | YT19-236 | 玻璃钢通风管道及部件安装 玻璃钢风管安装 玻璃钢圆形风管安装 厚4mm以外 直径≤200mm | m² | 143.85 | 0 | 61.89 | 79.77 | 2.19 | 0 | 0 | 0 | 0.7017 |  | 工作内容：找标高、打支架墙洞、配合预留孔洞、吊托支架制作及埋设、风管配合补修、粘接、组装就位、找平、找正、制垫、加垫、安装 螺栓、紧固。
1907010000 | YT19-237 | 玻璃钢通风管道及部件安装 玻璃钢风管安装 玻璃钢圆形风管安装 厚4mm以外 直径≤500mm | m² | 112.46 | 0 | 32.35 | 79.3 | 0.81 | 0 | 0 | 0 | 0.3668 |  | 工作内容：找标高、打支架墙洞、配合预留孔洞、吊托支架制作及埋设、风管配合补修、粘接、组装就位、找平、找正、制垫、加垫、安装 螺栓、紧固。
1907010000 | YT19-238 | 玻璃钢通风管道及部件安装 玻璃钢风管安装 玻璃钢圆形风管安装 厚4mm以外 直径≤1120mm | m² | 105.33 | 0 | 24.17 | 80.78 | 0.38 | 0 | 0 | 0 | 0.274 |  | 工作内容：找标高、打支架墙洞、配合预留孔洞、吊托支架制作及埋设、风管配合补修、粘接、组装就位、找平、找正、制垫、加垫、安装 螺栓、紧固。
1907010000 | YT19-239 | 玻璃钢通风管道及部件安装 玻璃钢风管安装 玻璃钢圆形风管安装 厚4mm以外 直径＞1120mm | m² | 113.87 | 0 | 30.64 | 83.09 | 0.14 | 0 | 0 | 0 | 0.3474 |  | 工作内容：找标高、打支架墙洞、配合预留孔洞、吊托支架制作及埋设、风管配合补修、粘接、组装就位、找平、找正、制垫、加垫、安装 螺栓、紧固。
1907010000 | YT19-240 | 玻璃钢通风管道及部件安装 玻璃钢风管安装 玻璃钢矩形风管安装 厚4mm以外 周长≤800mm | m² | 114.75 | 0 | 28.88 | 84.53 | 1.34 | 0 | 0 | 0 | 0.2947 |  | 工作内容：找标高、打支架墙洞、配合预留孔洞、吊托支架制作及埋设、风管配合补修、粘接、组装就位、找平、找正、制垫、加垫、安装 螺栓、紧固。
1907010000 | YT19-241 | 玻璃钢通风管道及部件安装 玻璃钢风管安装 玻璃钢矩形风管安装 厚4mm以外 周长≤2000mm | m² | 104.62 | 0 | 23.87 | 80.15 | 0.6 | 0 | 0 | 0 | 0.2706 |  | 工作内容：找标高、打支架墙洞、配合预留孔洞、吊托支架制作及埋设、风管配合补修、粘接、组装就位、找平、找正、制垫、加垫、安装 螺栓、紧固。
1907010000 | YT19-242 | 玻璃钢通风管道及部件安装 玻璃钢风管安装 玻璃钢矩形风管安装 厚4mm以外 周长≤4000mm | m² | 97.42 | 0 | 17.98 | 79.17 | 0.27 | 0 | 0 | 0 | 0.2039 |  | 工作内容：找标高、打支架墙洞、配合预留孔洞、吊托支架制作及埋设、风管配合补修、粘接、组装就位、找平、找正、制垫、加垫、安装 螺栓、紧固。
1907010000 | YT19-243 | 玻璃钢通风管道及部件安装 玻璃钢风管安装 玻璃钢矩形风管安装 厚4mm以外 周长＞4000mm | m² | 102.33 | 0 | 21.75 | 80.38 | 0.2 | 0 | 0 | 0 | 0.2466 |  | 工作内容：找标高、打支架墙洞、配合预留孔洞、吊托支架制作及埋设、风管配合补修、粘接、组装就位、找平、找正、制垫、加垫、安装 螺栓、紧固。
1907020000 | YT19-244 | 玻璃钢通风管道及部件安装 玻璃钢风帽安装 圆伞形风帽 10kg以下 | kg | 7.12 | 0 | 2.51 | 4.61 | 0 | 0 | 0 | 0 | 0.0284 |  | 工作内容：组对、组装、就位、找正、制垫、加垫、安装 螺栓、紧固。
1907020000 | YT19-245 | 玻璃钢通风管道及部件安装 玻璃钢风帽安装 圆伞形风帽 10kg以上 | kg | 5.44 | 0 | 1.02 | 4.42 | 0 | 0 | 0 | 0 | 0.0115 |  | 工作内容：组对、组装、就位、找正、制垫、加垫、安装 螺栓、紧固。
1907020000 | YT19-246 | 玻璃钢通风管道及部件安装 玻璃钢风帽安装 锥形风帽 25kg以下 | kg | 6.2 | 0 | 1.75 | 4.45 | 0 | 0 | 0 | 0 | 0.0199 |  | 工作内容：组对、组装、就位、找正、制垫、加垫、安装 螺栓、紧固。
1907020000 | YT19-247 | 玻璃钢通风管道及部件安装 玻璃钢风帽安装 锥形风帽 25kg以上 | kg | 5.43 | 0 | 1.09 | 4.34 | 0 | 0 | 0 | 0 | 0.0124 |  | 工作内容：组对、组装、就位、找正、制垫、加垫、安装 螺栓、紧固。
1907020000 | YT19-248 | 玻璃钢通风管道及部件安装 玻璃钢风帽安装 筒形风帽 50kg以下 | kg | 5.76 | 0 | 1.26 | 4.5 | 0 | 0 | 0 | 0 | 0.0143 |  | 工作内容：组对、组装、就位、找正、制垫、加垫、安装 螺栓、紧固。
1907020000 | YT19-249 | 玻璃钢通风管道及部件安装 玻璃钢风帽安装 筒形风帽 50kg以上 | kg | 4.88 | 0 | 0.51 | 4.37 | 0 | 0 | 0 | 0 | 0.0058 |  | 工作内容：组对、组装、就位、找正、制垫、加垫、安装 螺栓、紧固。
1908010000 | YT19-250 | 复合型风管制作与安装 复合型矩形风管制作安装 周长≤1300mm | m² | 154.62 | 0 | 5.5 | 144.87 | 4.25 | 0 | 0 | 0 | 0.0623 |  | 工作内容：风管制作：放样、切割、开槽、成型、粘合、制作管件、钻孔、组合；风管安装：就位、制垫、加垫、连接、找正、找平、固定。
1908010000 | YT19-251 | 复合型风管制作与安装 复合型矩形风管制作安装 周长≤2000mm | m² | 156.33 | 0 | 5.2 | 146.35 | 4.78 | 0 | 0 | 0 | 0.0589 |  | 工作内容：风管制作：放样、切割、开槽、成型、粘合、制作管件、钻孔、组合；风管安装：就位、制垫、加垫、连接、找正、找平、固定。
1908010000 | YT19-252 | 复合型风管制作与安装 复合型矩形风管制作安装 周长≤3200mm | m² | 152.8 | 0 | 4.91 | 143.15 | 4.74 | 0 | 0 | 0 | 0.0557 |  | 工作内容：风管制作：放样、切割、开槽、成型、粘合、制作管件、钻孔、组合；风管安装：就位、制垫、加垫、连接、找正、找平、固定。
1908010000 | YT19-253 | 复合型风管制作与安装 复合型矩形风管制作安装 周长≤4500mm | m² | 154.02 | 0 | 4.91 | 144.41 | 4.7 | 0 | 0 | 0 | 0.0557 |  | 工作内容：风管制作：放样、切割、开槽、成型、粘合、制作管件、钻孔、组合；风管安装：就位、制垫、加垫、连接、找正、找平、固定。
1908010000 | YT19-254 | 复合型风管制作与安装 复合型矩形风管制作安装 周长≤6500mm | m² | 153.62 | 0 | 4.37 | 143.97 | 5.28 | 0 | 0 | 0 | 0.0496 |  | 工作内容：风管制作：放样、切割、开槽、成型、粘合、制作管件、钻孔、组合；风管安装：就位、制垫、加垫、连接、找正、找平、固定。
1908020000 | YT19-255 | 复合型风管制作与安装 复合型圆形风管制作安装 直径≤300mm | m² | 158.35 | 0 | 7.33 | 144.98 | 6.04 | 0 | 0 | 0 | 0.0831 |  | 工作内容：风管制作：放样、切割、开槽、成型、粘合、制作管件、钻孔、组合。风管安装：就位、制垫、加垫、连接、找正、找平、固定。
1908020000 | YT19-256 | 复合型风管制作与安装 复合型圆形风管制作安装 直径≤630mm | m² | 150.68 | 0 | 4.56 | 141.91 | 4.21 | 0 | 0 | 0 | 0.0517 |  | 工作内容：风管制作：放样、切割、开槽、成型、粘合、制作管件、钻孔、组合。风管安装：就位、制垫、加垫、连接、找正、找平、固定。
1908020000 | YT19-257 | 复合型风管制作与安装 复合型圆形风管制作安装 直径≤1000mm | m² | 150.64 | 0 | 4.37 | 142.23 | 4.04 | 0 | 0 | 0 | 0.0496 |  | 工作内容：风管制作：放样、切割、开槽、成型、粘合、制作管件、钻孔、组合。风管安装：就位、制垫、加垫、连接、找正、找平、固定。
1908020000 | YT19-258 | 复合型风管制作与安装 复合型圆形风管制作安装 直径≤2000mm | m² | 151.7 | 0 | 4.67 | 142.54 | 4.49 | 0 | 0 | 0 | 0.053 |  | 工作内容：风管制作：放样、切割、开槽、成型、粘合、制作管件、钻孔、组合。风管安装：就位、制垫、加垫、连接、找正、找平、固定。
1909000000 | YT19-259 | 除尘装置安装 除尘设备安装 100kg及以下 | 台 | 144.38 | 0 | 134.9 | 2.78 | 6.7 | 0 | 0 | 0 | 1.606 |  | 工作内容：开箱检查、吊装、找平、找正、灌浆、螺栓固定。
1909000000 | YT19-260 | 除尘装置安装 除尘设备安装 500kg及以下 | 台 | 299.88 | 0 | 290.4 | 2.78 | 6.7 | 0 | 0 | 0 | 3.4572 |  | 工作内容：开箱检查、吊装、找平、找正、灌浆、螺栓固定。
1909000000 | YT19-261 | 除尘装置安装 除尘设备安装 1000kg及以下 | 台 | 814.98 | 0 | 771.15 | 2.78 | 41.05 | 0 | 0 | 0 | 9.1804 |  | 工作内容：开箱检查、吊装、找平、找正、灌浆、螺栓固定。
1909000000 | YT19-262 | 除尘装置安装 除尘设备安装 3000kg及以下 | 台 | 1662.69 | 0 | 1635.61 | 2.78 | 24.3 | 0 | 0 | 0 | 19.4716 |  | 工作内容：开箱检查、吊装、找平、找正、灌浆、螺栓固定。
1909000000 | YT19-263 | 除尘装置安装 除尘设备安装 5000kg及以下 | 台 | 2480.5 | 0 | 2453.42 | 2.78 | 24.3 | 0 | 0 | 0 | 29.2074 |  | 工作内容：开箱检查、吊装、找平、找正、灌浆、螺栓固定。
2001010000 | YT20-1 | 低压器具安装 减压器组合安装——螺纹连接 减压器组合安装（螺纹连接） 公称直径 DN20 | 组 | 662.09 | 0 | 110.73 | 551.36 | 0 | 0 | 0 | 0 | 1.2757 |  | 工作内容：切管、套丝、安装零件、制垫、加垫、找平、找正、组合、安装，水压试验。
2001010000 | YT20-2 | 低压器具安装 减压器组合安装——螺纹连接 减压器组合安装（螺纹连接） 公称直径 DN25 | 组 | 969.16 | 0 | 141.38 | 827.78 | 0 | 0 | 0 | 0 | 1.6288 |  | 工作内容：切管、套丝、安装零件、制垫、加垫、找平、找正、组合、安装，水压试验。
2001010000 | YT20-3 | 低压器具安装 减压器组合安装——螺纹连接 减压器组合安装（螺纹连接） 公称直径 DN32 | 组 | 1117.96 | 0 | 195.75 | 922.21 | 0 | 0 | 0 | 0 | 2.2552 |  | 工作内容：切管、套丝、安装零件、制垫、加垫、找平、找正、组合、安装，水压试验。
2001010000 | YT20-4 | 低压器具安装 减压器组合安装——螺纹连接 减压器组合安装（螺纹连接） 公称直径 DN40 | 组 | 1206.73 | 0 | 221.45 | 985.28 | 0 | 0 | 0 | 0 | 2.5513 |  | 工作内容：切管、套丝、安装零件、制垫、加垫、找平、找正、组合、安装，水压试验。
2001010000 | YT20-5 | 低压器具安装 减压器组合安装——螺纹连接 减压器组合安装（螺纹连接） 公称直径 DN50 | 组 | 1716.9 | 0 | 276.82 | 1440.08 | 0 | 0 | 0 | 0 | 3.1892 |  | 工作内容：切管、套丝、安装零件、制垫、加垫、找平、找正、组合、安装，水压试验。
2001020000 | YT20-6 | 低压器具安装 减压器组合安装——焊接连接 减压器组合安装（焊接） 公称直径 DN20 | 组 | 726.96 | 0 | 64.07 | 640.34 | 22.55 | 0 | 0 | 0 | 0.7381 |  | 工作内容：切管、坡口、制垫、加垫、组合、焊接、安装，水压试验。
2001020000 | YT20-7 | 低压器具安装 减压器组合安装——焊接连接 减压器组合安装（焊接） 公称直径 DN25 | 组 | 899.47 | 0 | 97.88 | 769.43 | 32.16 | 0 | 0 | 0 | 1.1276 |  | 工作内容：切管、坡口、制垫、加垫、组合、焊接、安装，水压试验。
2001020000 | YT20-8 | 低压器具安装 减压器组合安装——焊接连接 减压器组合安装（焊接） 公称直径 DN32 | 组 | 1106.45 | 0 | 126.08 | 926.23 | 54.14 | 0 | 0 | 0 | 1.4525 |  | 工作内容：切管、坡口、制垫、加垫、组合、焊接、安装，水压试验。
2001020000 | YT20-9 | 低压器具安装 减压器组合安装——焊接连接 减压器组合安装（焊接） 公称直径 DN40 | 组 | 1422 | 0 | 174.47 | 1191.77 | 55.76 | 0 | 0 | 0 | 2.01 |  | 工作内容：切管、坡口、制垫、加垫、组合、焊接、安装，水压试验。
2001020000 | YT20-10 | 低压器具安装 减压器组合安装——焊接连接 减压器组合安装（焊接） 公称直径 DN50 | 组 | 2002.36 | 0 | 241.69 | 1669.4 | 91.27 | 0 | 0 | 0 | 2.7845 |  | 工作内容：切管、坡口、制垫、加垫、组合、焊接、安装，水压试验。
2001020000 | YT20-11 | 低压器具安装 减压器组合安装——焊接连接 减压器组合安装（焊接） 公称直径 DN65 | 组 | 2283.31 | 0 | 329.22 | 1835.35 | 118.74 | 0 | 0 | 0 | 3.7928 |  | 工作内容：切管、坡口、制垫、加垫、组合、焊接、安装，水压试验。
2001020000 | YT20-12 | 低压器具安装 减压器组合安装——焊接连接 减压器组合安装（焊接） 公称直径 DN80 | 组 | 3219.09 | 0 | 441.4 | 2610.71 | 166.98 | 0 | 0 | 0 | 5.0853 |  | 工作内容：切管、坡口、制垫、加垫、组合、焊接、安装，水压试验。
2001020000 | YT20-13 | 低压器具安装 减压器组合安装——焊接连接 减压器组合安装（焊接） 公称直径 DN100 | 组 | 4110.02 | 0 | 600.64 | 3308.23 | 201.15 | 0 | 0 | 0 | 6.9198 |  | 工作内容：切管、坡口、制垫、加垫、组合、焊接、安装，水压试验。
2001030000 | YT20-14 | 低压器具安装 疏水器组合安装——螺纹连接 疏水器组合安装（螺纹连接） 公称直径 DN20 | 组 | 245.72 | 0 | 37.11 | 208.61 | 0 | 0 | 0 | 0 | 0.4275 |  | 工作内容：切管、坡口、制垫、加垫、组合、焊接、安装，水压试验。
2001030000 | YT20-15 | 低压器具安装 疏水器组合安装——螺纹连接 疏水器组合安装（螺纹连接） 公称直径 DN25 | 组 | 343.71 | 0 | 50.95 | 292.76 | 0 | 0 | 0 | 0 | 0.587 |  | 工作内容：切管、坡口、制垫、加垫、组合、焊接、安装，水压试验。
2001030000 | YT20-16 | 低压器具安装 疏水器组合安装——螺纹连接 疏水器组合安装（螺纹连接） 公称直径 DN32 | 组 | 431.53 | 0 | 63.28 | 368.25 | 0 | 0 | 0 | 0 | 0.729 |  | 工作内容：切管、坡口、制垫、加垫、组合、焊接、安装，水压试验。
2001030000 | YT20-17 | 低压器具安装 疏水器组合安装——螺纹连接 疏水器组合安装（螺纹连接） 公称直径 DN40 | 组 | 503.1 | 0 | 74.67 | 428.43 | 0 | 0 | 0 | 0 | 0.8603 |  | 工作内容：切管、坡口、制垫、加垫、组合、焊接、安装，水压试验。
2001030000 | YT20-18 | 低压器具安装 疏水器组合安装——螺纹连接 疏水器组合安装（螺纹连接） 公称直径 DN50 | 组 | 705.09 | 0 | 118.64 | 586.45 | 0 | 0 | 0 | 0 | 1.3668 |  | 工作内容：切管、坡口、制垫、加垫、组合、焊接、安装，水压试验。
2001040000 | YT20-19 | 低压器具安装 疏水器组合安装——焊接连接 疏水器组合安装（焊接连接） 公称直径 DN20 | 组 | 303.96 | 0 | 38.7 | 253.56 | 11.7 | 0 | 0 | 0 | 0.4458 |  | 工作内容：切管、坡口、制垫、加垫、组合、焊接、安装、水压试验。
2001040000 | YT20-20 | 低压器具安装 疏水器组合安装——焊接连接 疏水器组合安装（焊接连接） 公称直径 DN25 | 组 | 366.8 | 0 | 39.08 | 316.02 | 11.7 | 0 | 0 | 0 | 0.4502 |  | 工作内容：切管、坡口、制垫、加垫、组合、焊接、安装、水压试验。
2001040000 | YT20-21 | 低压器具安装 疏水器组合安装——焊接连接 疏水器组合安装（焊接连接） DN32 | 组 | 480.04 | 0 | 39.08 | 429.26 | 11.7 | 0 | 0 | 0 | 0.4502 |  | 工作内容：切管、坡口、制垫、加垫、组合、焊接、安装、水压试验。
2001040000 | YT20-22 | 低压器具安装 疏水器组合安装——焊接连接 疏水器组合安装（焊接连接） DN40 | 组 | 566.9 | 0 | 53.38 | 501.82 | 11.7 | 0 | 0 | 0 | 0.615 |  | 工作内容：切管、坡口、制垫、加垫、组合、焊接、安装、水压试验。
2001040000 | YT20-23 | 低压器具安装 疏水器组合安装——焊接连接 疏水器组合安装（焊接连接） DN50 | 组 | 996.18 | 0 | 73.62 | 893.69 | 28.87 | 0 | 0 | 0 | 0.8482 |  | 工作内容：切管、坡口、制垫、加垫、组合、焊接、安装、水压试验。
2001040000 | YT20-24 | 低压器具安装 疏水器组合安装——焊接连接 疏水器组合安装（焊接连接） DN65 | 组 | 1462.78 | 0 | 92.94 | 1328.33 | 41.51 | 0 | 0 | 0 | 1.0707 |  | 工作内容：切管、坡口、制垫、加垫、组合、焊接、安装、水压试验。
2001040000 | YT20-25 | 低压器具安装 疏水器组合安装——焊接连接 疏水器组合安装（焊接连接） DN80 | 组 | 1949.74 | 0 | 111.19 | 1790.72 | 47.83 | 0 | 0 | 0 | 1.281 |  | 工作内容：切管、坡口、制垫、加垫、组合、焊接、安装、水压试验。
2001040000 | YT20-26 | 低压器具安装 疏水器组合安装——焊接连接 疏水器组合安装（焊接连接） DN100 | 组 | 2532.43 | 0 | 154.23 | 2320 | 58.2 | 0 | 0 | 0 | 1.7768 |  | 工作内容：切管、坡口、制垫、加垫、组合、焊接、安装、水压试验。
2001050000 | YT20-27 | 低压器具安装 注水器组成、安装 单型 DN≤25 | 组 | 316.66 | 0 | 110.73 | 205.93 | 0 | 0 | 0 | 0 | 1.2757 |  | 工作内容：场内搬运、检查、清洗、切管、套丝、组合安装。
2001050000 | YT20-28 | 低压器具安装 注水器组成、安装 单型 25＜DN≤50 | 组 | 419.53 | 0 | 182.9 | 236.63 | 0 | 0 | 0 | 0 | 2.1072 |  | 工作内容：场内搬运、检查、清洗、切管、套丝、组合安装。
2001050000 | YT20-29 | 低压器具安装 注水器组成、安装 双型 DN≤25 | 组 | 1405.08 | 0 | 271.35 | 1133.73 | 0 | 0 | 0 | 0 | 3.1262 |  | 工作内容：场内搬运、检查、清洗、切管、套丝、组合安装。
2001050000 | YT20-30 | 低压器具安装 注水器组成、安装 双型 25＜DN≤50 | 组 | 1668.22 | 0 | 448.38 | 1219.84 | 0 | 0 | 0 | 0 | 5.1657 |  | 工作内容：场内搬运、检查、清洗、切管、套丝、组合安装。
2002010000 | YT20-31 | 供暖器安装 铸铁散热器安装 长翼型 | 片 | 48.9 | 0 | 9.42 | 39.48 | 0 | 0 | 0 | 0 | 0.1085 |  | 工作内容：场内搬运、制垫、加垫、组合安装、安装挂钩、固定、水压试验。
2002010000 | YT20-32 | 供暖器安装 铸铁散热器安装 圆翼型 | 片 | 64.84 | 0 | 11.22 | 53.62 | 0 | 0 | 0 | 0 | 0.1293 |  | 工作内容：场内搬运、制垫、加垫、组合安装、安装挂钩、固定、水压试验。
2002010000 | YT20-33 | 供暖器安装 铸铁散热器安装 M132 | 片 | 39.57 | 0 | 2.97 | 36.6 | 0 | 0 | 0 | 0 | 0.0342 |  | 工作内容：场内搬运、制垫、加垫、组合安装、安装挂钩、固定、水压试验。
2002010000 | YT20-34 | 供暖器安装 铸铁散热器安装 柱型 | 片 | 40.63 | 0 | 1.98 | 38.65 | 0 | 0 | 0 | 0 | 0.0228 |  | 工作内容：场内搬运、制垫、加垫、组合安装、安装挂钩、固定、水压试验。
2002020000 | YT20-35 | 供暖器安装 光排管散热器制作、安装 光排管散热器制作安装 A型（2~4m） DN80 | m | 63.05 | 0 | 12.85 | 44.77 | 5.43 | 0 | 0 | 0 | 0.148 |  | 工作内容：场内搬运、切管、坡口、焊接、组合安装、安装卡钩、固定、水压试验。
2002020000 | YT20-36 | 供暖器安装 光排管散热器制作、安装 光排管散热器制作安装 A型（2~4m） DN100 | m | 78.59 | 0 | 13.84 | 58.12 | 6.63 | 0 | 0 | 0 | 0.1595 |  | 工作内容：场内搬运、切管、坡口、焊接、组合安装、安装卡钩、固定、水压试验。
2002020000 | YT20-37 | 供暖器安装 光排管散热器制作、安装 光排管散热器制作安装 A型（2~4m） DN125 | m | 104.95 | 0 | 17.33 | 80.32 | 7.3 | 0 | 0 | 0 | 0.1997 |  | 工作内容：场内搬运、切管、坡口、焊接、组合安装、安装卡钩、固定、水压试验。
2002020000 | YT20-38 | 供暖器安装 光排管散热器制作、安装 光排管散热器制作安装 A型（2~4m） DN150 | m | 126.77 | 0 | 20.24 | 95.68 | 10.85 | 0 | 0 | 0 | 0.2332 |  | 工作内容：场内搬运、切管、坡口、焊接、组合安装、安装卡钩、固定、水压试验。
2002020000 | YT20-39 | 供暖器安装 光排管散热器制作、安装 光排管散热器制作安装 B型（2~4m） DN80 | m | 65.25 | 0 | 12.85 | 46.91 | 5.49 | 0 | 0 | 0 | 0.148 |  | 工作内容：场内搬运、切管、坡口、焊接、组合安装、安装卡钩、固定、水压试验。
2002020000 | YT20-40 | 供暖器安装 光排管散热器制作、安装 光排管散热器制作安装 B型（2~4m） DN100 | m | 80.21 | 0 | 13.84 | 60.21 | 6.16 | 0 | 0 | 0 | 0.1595 |  | 工作内容：场内搬运、切管、坡口、焊接、组合安装、安装卡钩、固定、水压试验。
2002020000 | YT20-41 | 供暖器安装 光排管散热器制作、安装 光排管散热器制作安装 B型（2~4m） DN125 | m | 106.2 | 0 | 17.33 | 81.97 | 6.9 | 0 | 0 | 0 | 0.1997 |  | 工作内容：场内搬运、切管、坡口、焊接、组合安装、安装卡钩、固定、水压试验。
2002020000 | YT20-42 | 供暖器安装 光排管散热器制作、安装 光排管散热器制作安装 B型（2~4m） DN150 | m | 125.97 | 0 | 20.24 | 97.15 | 8.58 | 0 | 0 | 0 | 0.2332 |  | 工作内容：场内搬运、切管、坡口、焊接、组合安装、安装卡钩、固定、水压试验。
2002020000 | YT20-43 | 供暖器安装 光排管散热器制作、安装 光排管散热器制作安装 A型（4.5~6m） DN80 | m | 59.43 | 0 | 10.36 | 45.92 | 3.15 | 0 | 0 | 0 | 0.1193 |  | 工作内容：场内搬运、切管、坡口、焊接、组合安装、安装卡钩、固定、水压试验。
2002020000 | YT20-44 | 供暖器安装 光排管散热器制作、安装 光排管散热器制作安装 A型（4.5~6m） DN100 | m | 71.33 | 0 | 10.88 | 56.63 | 3.82 | 0 | 0 | 0 | 0.1253 |  | 工作内容：场内搬运、切管、坡口、焊接、组合安装、安装卡钩、固定、水压试验。
2002020000 | YT20-45 | 供暖器安装 光排管散热器制作、安装 光排管散热器制作安装 A型（4.5~6m） DN125 | m | 96.64 | 0 | 14.31 | 78.18 | 4.15 | 0 | 0 | 0 | 0.1648 |  | 工作内容：场内搬运、切管、坡口、焊接、组合安装、安装卡钩、固定、水压试验。
2002020000 | YT20-46 | 供暖器安装 光排管散热器制作、安装 光排管散热器制作安装 A型（4.5~6m） DN150 | m | 104.06 | 0 | 16.28 | 81.55 | 6.23 | 0 | 0 | 0 | 0.1876 |  | 工作内容：场内搬运、切管、坡口、焊接、组合安装、安装卡钩、固定、水压试验。
2002020000 | YT20-47 | 供暖器安装 光排管散热器制作、安装 光排管散热器制作安装 B型（4.5~6m） DN80 | m | 60.21 | 0 | 10.36 | 45.83 | 4.02 | 0 | 0 | 0 | 0.1193 |  | 工作内容：场内搬运、切管、坡口、焊接、组合安装、安装卡钩、固定、水压试验。
2002020000 | YT20-48 | 供暖器安装 光排管散热器制作、安装 光排管散热器制作安装 B型（4.5~6m） DN100 | m | 73.45 | 0 | 10.88 | 57.54 | 5.03 | 0 | 0 | 0 | 0.1253 |  | 工作内容：场内搬运、切管、坡口、焊接、组合安装、安装卡钩、固定、水压试验。
2002020000 | YT20-49 | 供暖器安装 光排管散热器制作、安装 光排管散热器制作安装 B型（4.5~6m） DN125 | m | 100.06 | 0 | 14.31 | 80.39 | 5.36 | 0 | 0 | 0 | 0.1648 |  | 工作内容：场内搬运、切管、坡口、焊接、组合安装、安装卡钩、固定、水压试验。
2002020000 | YT20-50 | 供暖器安装 光排管散热器制作、安装 光排管散热器制作安装 B型（4.5~6m） DN150 | m | 118.15 | 0 | 16.28 | 95.17 | 6.7 | 0 | 0 | 0 | 0.1876 |  | 工作内容：场内搬运、切管、坡口、焊接、组合安装、安装卡钩、固定、水压试验。
2002030000 | YT20-51 | 供暖器安装 钢制散热器安装 钢制闭式散热器安装 型号H500～600×2000 | 片 | 114.46 | 0 | 15.35 | 99.11 | 0 | 0 | 0 | 0 | 0.1769 |  | 工作内容：场内搬运、制垫、加垫、组合安装、安装挂钩、固定、水压试验。
2002030000 | YT20-52 | 供暖器安装 钢制散热器安装 钢柱式散热器安装 10片 | 组 | 199.08 | 0 | 11.4 | 187.68 | 0 | 0 | 0 | 0 | 0.1313 |  | 工作内容：场内搬运、制垫、加垫、组合安装、安装挂钩、固定、水压试验。
2002030000 | YT20-53 | 供暖器安装 钢制散热器安装 钢柱式散热器安装 每增减一片 | 片 | 18.89 | 0 | 1.52 | 17.37 | 0 | 0 | 0 | 0 | 0.0175 |  | 工作内容：场内搬运、制垫、加垫、组合安装、安装挂钩、固定、水压试验。
2002040000 | YT20-54 | 供暖器安装 板式散热器安装 型号/散热面积 BR06/30 | 组 | 854.57 | 0 | 509.15 | 314.6 | 30.82 | 0 | 0 | 0 | 5.8658 |  | 工作内容：场内搬运、制垫、加垫、组合安装、冲洗、水压试验。
2002040000 | YT20-55 | 供暖器安装 板式散热器安装 型号/散热面积 BR06/50 | 组 | 954.59 | 0 | 563.53 | 360.24 | 30.82 | 0 | 0 | 0 | 6.4923 |  | 工作内容：场内搬运、制垫、加垫、组合安装、冲洗、水压试验。
2002040000 | YT20-56 | 供暖器安装 板式散热器安装 型号/散热面积 BR06/100 | 组 | 1482.17 | 0 | 706.88 | 602.01 | 173.28 | 0 | 0 | 0 | 8.1438 |  | 工作内容：场内搬运、制垫、加垫、组合安装、冲洗、水压试验。
2002040000 | YT20-57 | 供暖器安装 板式散热器安装 型号/散热面积 BR06/200 | 组 | 2193.87 | 0 | 870.01 | 1054.73 | 269.13 | 0 | 0 | 0 | 10.0232 |  | 工作内容：场内搬运、制垫、加垫、组合安装、冲洗、水压试验。
2002050000 | YT20-58 | 供暖器安装 装饰型、复合散热器安装 装饰散热器安装 面积1.0-1.2m² | 组 | 1162.35 | 0 | 14.54 | 1147.81 | 0 | 0 | 0 | 0 | 0.1675 |  | 工作内容：场内搬运、制垫、加垫、组合安装、冲洗、水压试验。
2002050000 | YT20-59 | 供暖器安装 装饰型、复合散热器安装 金属复合散热器安装 半周长2000mm以内 | 组 | 1299.48 | 0 | 12.85 | 1286.63 | 0 | 0 | 0 | 0 | 0.148 |  | 工作内容：场内搬运、制垫、加垫、组合安装、冲洗、水压试验。
2002050000 | YT20-60 | 供暖器安装 装饰型、复合散热器安装 金属复合散热器安装 半周长3000mm以内 | 组 | 912.9 | 0 | 17.51 | 895.39 | 0 | 0 | 0 | 0 | 0.2017 |  | 工作内容：场内搬运、制垫、加垫、组合安装、冲洗、水压试验。
2002060000 | YT20-61 | 供暖器安装 暖风机安装 重量 50kg | 台 | 96.4 | 0 | 84.04 | 12.36 | 0 | 0 | 0 | 0 | 0.9682 |  | 工作内容：吊装、找正、固定、试运转。
2002060000 | YT20-62 | 供暖器安装 暖风机安装 重量 100kg | 台 | 101.34 | 0 | 88.98 | 12.36 | 0 | 0 | 0 | 0 | 1.0251 |  | 工作内容：吊装、找正、固定、试运转。
2002060000 | YT20-63 | 供暖器安装 暖风机安装 重量 150kg | 台 | 131 | 0 | 118.64 | 12.36 | 0 | 0 | 0 | 0 | 1.3668 |  | 工作内容：吊装、找正、固定、试运转。
2002060000 | YT20-64 | 供暖器安装 暖风机安装 重量 200kg以下 | 台 | 195.26 | 0 | 182.9 | 12.36 | 0 | 0 | 0 | 0 | 2.1072 |  | 工作内容：吊装、找正、固定、试运转。
2002060000 | YT20-65 | 供暖器安装 暖风机安装 重量 500kg以下 | 台 | 274.07 | 0 | 199.25 | 14.15 | 60.67 | 0 | 0 | 0 | 2.2955 |  | 工作内容：吊装、找正、固定、试运转。
2002060000 | YT20-66 | 供暖器安装 暖风机安装 重量 1000kg以下 | 台 | 419.89 | 0 | 281.24 | 44.94 | 93.71 | 0 | 0 | 0 | 3.2401 |  | 工作内容：吊装、找正、固定、试运转。
2002070000 | YT20-67 | 供暖器安装 热空气幕安装 RM2/W—1×8/4 单重≤150kg | 台 | 174.5 | 0 | 153.25 | 21.25 | 0 | 0 | 0 | 0 | 1.7655 |  | 工作内容：吊装、找正、固定、试运转。
2002070000 | YT20-68 | 供暖器安装 热空气幕安装 RM2/W—1×12/4 单重150～200kg | 台 | 185.36 | 0 | 162.6 | 22.76 | 0 | 0 | 0 | 0 | 1.8733 |  | 工作内容：吊装、找正、固定、试运转。
2002070000 | YT20-69 | 供暖器安装 热空气幕安装 RM2/W—1×15/4 单重＞200kg | 台 | 202.24 | 0 | 177.96 | 24.28 | 0 | 0 | 0 | 0 | 2.0502 |  | 工作内容：吊装、找正、固定、试运转。
2003010000 | YT20-70 | 小型容器制作、安装 水箱制作安装 水箱制作 单重100kg以内 | kg | 6.39 | 0 | 1.34 | 4.65 | 0.4 | 0 | 0 | 0 | 0.0154 |  | 工作内容：吊装、固定、装配零件、水压试验。
2003010000 | YT20-71 | 小型容器制作、安装 水箱制作安装 水箱制作 单重100～550kg | kg | 6.46 | 0 | 1.04 | 4.35 | 1.07 | 0 | 0 | 0 | 0.012 |  | 工作内容：吊装、固定、装配零件、水压试验。
2003010000 | YT20-72 | 小型容器制作、安装 水箱制作安装 补给水箱安装 | 个 | 69.77 | 0 | 39.55 | 30.22 | 0 | 0 | 0 | 0 | 0.4556 |  | 工作内容：吊装、固定、装配零件、水压试验。
2003010000 | YT20-73 | 小型容器制作、安装 水箱制作安装 膨胀水箱安装 容积4m³以下 | 个 | 233.05 | 0 | 213.08 | 19.97 | 0 | 0 | 0 | 0 | 2.4549 |  | 工作内容：吊装、固定、装配零件、水压试验。
2003010000 | YT20-74 | 小型容器制作、安装 水箱制作安装 矩形水箱安装 容积22m³以下 | 个 | 405.34 | 0 | 251.11 | 7.66 | 146.57 | 0 | 0 | 0 | 2.893 |  | 工作内容：吊装、固定、装配零件、水压试验。
2003020000 | YT20-75 | 小型容器制作、安装 蒸汽分汽缸制作、安装 蒸汽分汽缸制作 单重 100kg以下 | kg | 11.95 | 0 | 3.95 | 6.16 | 1.84 | 0 | 0 | 0 | 0.0455 |  | 工作内容：下料、切割、卷管、坡口、焊接、水压试验。
2003020000 | YT20-76 | 小型容器制作、安装 蒸汽分汽缸制作、安装 蒸汽分汽缸制作 单重 100kg以上 | kg | 7.99 | 0 | 1.63 | 5.57 | 0.79 | 0 | 0 | 0 | 0.0188 |  | 工作内容：下料、切割、卷管、坡口、焊接、水压试验。
2003020000 | YT20-77 | 小型容器制作、安装 蒸汽分汽缸制作、安装 蒸汽分汽缸安装 单重 100kg以下 | kg | 2.11 | 0 | 2.04 | 0.03 | 0.04 | 0 | 0 | 0 | 0.0235 |  | 工作内容：下料、切割、卷管、坡口、焊接、水压试验。
2003020000 | YT20-78 | 小型容器制作、安装 蒸汽分汽缸制作、安装 蒸汽分汽缸安装 单重 100kg以上 | kg | 2.63 | 0 | 2.56 | 0.03 | 0.04 | 0 | 0 | 0 | 0.0295 |  | 工作内容：下料、切割、卷管、坡口、焊接、水压试验。
2003030000 | YT20-79 | 小型容器制作、安装 集气罐制作、安装 集气罐制作 Φ≤250 | 个 | 227.99 | 0 | 56.88 | 163.07 | 8.04 | 0 | 0 | 0 | 0.6553 |  | 工作内容：下料、切割、坡口、焊接、水压试验。
2003030000 | YT20-80 | 小型容器制作、安装 集气罐制作、安装 集气罐制作 Φ＞250 | 个 | 378.61 | 0 | 99.85 | 265.36 | 13.4 | 0 | 0 | 0 | 1.1504 |  | 工作内容：下料、切割、坡口、焊接、水压试验。
2003030000 | YT20-81 | 小型容器制作、安装 集气罐制作、安装 集气罐安装 Φ≤250 | 个 | 23.72 | 0 | 23.72 | 0 | 0 | 0 | 0 | 0 | 0.2733 |  | 工作内容：下料、切割、坡口、焊接、水压试验。
2003030000 | YT20-82 | 小型容器制作、安装 集气罐制作、安装 集气罐安装 Φ＞250 | 个 | 38.04 | 0 | 38.04 | 0 | 0 | 0 | 0 | 0 | 0.4382 |  | 工作内容：下料、切割、坡口、焊接、水压试验。
2101010000 | YT21-1 | 防腐 手工除锈 管道 轻锈 | m² | 1.99 | 0 | 1.68 | 0.31 | 0 | 0 | 0 | 0 | 0.0194 |  | 工作内容：除锈、除尘。
2101010000 | YT21-2 | 防腐 手工除锈 一般钢结构 轻锈 | m² | 0.28 | 0 | 0.17 | 0.02 | 0.09 | 0 | 0 | 0 | 0.002 |  | 工作内容：除锈、除尘。
2101010000 | YT21-3 | 防腐 动力工具除锈 金属面 轻锈 | m² | 2.31 | 0 | 2.18 | 0.13 | 0 | 0 | 0 | 0 | 0.0251 |  | 工作内容：除锈、除尘。
2101020000 | YT21-4 | 防腐 管道刷油漆 管道刷防锈漆 第一遍 | m² | 2.6 | 0 | 1.34 | 1.26 | 0 | 0 | 0 | 0 | 0.0154 |  | 工作内容：调配、涂刷。
2101020000 | YT21-5 | 防腐 管道刷油漆 管道刷防锈漆 第二遍 | m² | 2.43 | 0 | 1.34 | 1.09 | 0 | 0 | 0 | 0 | 0.0154 |  | 工作内容：调配、涂刷。
2101020000 | YT21-6 | 防腐 管道刷油漆 管道刷带锈底漆 一遍 | m² | 2.13 | 0 | 1.34 | 0.79 | 0 | 0 | 0 | 0 | 0.0154 |  | 工作内容：调配、涂刷。
2101020000 | YT21-7 | 防腐 管道刷油漆 管道刷银粉漆 第一遍 | m² | 2.28 | 0 | 1.39 | 0.89 | 0 | 0 | 0 | 0 | 0.016 |  | 工作内容：调配、涂刷。
2101020000 | YT21-8 | 防腐 管道刷油漆 管道刷银粉漆 第二遍 | m² | 2.15 | 0 | 1.34 | 0.81 | 0 | 0 | 0 | 0 | 0.0154 |  | 工作内容：调配、涂刷。
2101020000 | YT21-9 | 防腐 管道刷油漆 管道刷调和漆 第一遍 | m² | 2.82 | 0 | 1.39 | 1.43 | 0 | 0 | 0 | 0 | 0.016 |  | 工作内容：调配、涂刷。
2101020000 | YT21-10 | 防腐 管道刷油漆 管道刷调和漆 第二遍 | m² | 2.58 | 0 | 1.34 | 1.24 | 0 | 0 | 0 | 0 | 0.0154 |  | 工作内容：调配、涂刷。
2101020000 | YT21-11 | 防腐 管道刷油漆 管道刷厚漆 第一遍 | m² | 2.5 | 0 | 1.29 | 1.21 | 0 | 0 | 0 | 0 | 0.0149 |  | 工作内容：调配、涂刷。
2101020000 | YT21-12 | 防腐 管道刷油漆 管道刷厚漆 第二遍 | m² | 2.33 | 0 | 1.25 | 1.08 | 0 | 0 | 0 | 0 | 0.0144 |  | 工作内容：调配、涂刷。
2101020000 | YT21-13 | 防腐 管道刷油漆 管道刷耐酸漆 第一遍 | m² | 2.3 | 0 | 1.29 | 1.01 | 0 | 0 | 0 | 0 | 0.0149 |  | 工作内容：调配、涂刷。
2101020000 | YT21-14 | 防腐 管道刷油漆 管道刷耐酸漆 第二遍 | m² | 2.15 | 0 | 1.25 | 0.9 | 0 | 0 | 0 | 0 | 0.0144 |  | 工作内容：调配、涂刷。
2101020000 | YT21-15 | 防腐 管道刷油漆 管道刷沥青漆 第一遍 | m² | 3.66 | 0 | 1.29 | 2.37 | 0 | 0 | 0 | 0 | 0.0149 |  | 工作内容：调配、涂刷。
2101020000 | YT21-16 | 防腐 管道刷油漆 管道刷沥青漆 第二遍 | m² | 3.28 | 0 | 1.25 | 2.03 | 0 | 0 | 0 | 0 | 0.0144 |  | 工作内容：调配、涂刷。
2101020000 | YT21-17 | 防腐 管道刷油漆 管道刷环氧富锌漆 第一遍 | m² | 7.15 | 0 | 1.61 | 5.54 | 0 | 0 | 0 | 0 | 0.0185 |  | 工作内容：调配、涂刷。
2101020000 | YT21-18 | 防腐 管道刷油漆 管道刷环氧富锌漆 第二遍 | m² | 6.04 | 0 | 1.61 | 4.43 | 0 | 0 | 0 | 0 | 0.0185 |  | 工作内容：调配、涂刷。
2101020000 | YT21-19 | 防腐 管道刷油漆 管道刷环氧煤沥青漆 第一遍 | m² | 6.36 | 0 | 1.61 | 4.75 | 0 | 0 | 0 | 0 | 0.0185 |  | 工作内容：调配、涂刷。
2101020000 | YT21-20 | 防腐 管道刷油漆 管道刷环氧煤沥青漆 第二遍 | m² | 5.44 | 0 | 1.61 | 3.83 | 0 | 0 | 0 | 0 | 0.0185 |  | 工作内容：调配、涂刷。
2101020000 | YT21-21 | 防腐 管道刷油漆 管道刷互穿网络IPN8710漆 第一遍 | m² | 7.2 | 0 | 1.61 | 5.59 | 0 | 0 | 0 | 0 | 0.0185 |  | 工作内容：调配、涂刷。
2101020000 | YT21-22 | 防腐 管道刷油漆 管道刷互穿网络IPN8710漆 第二遍 | m² | 6.38 | 0 | 1.61 | 4.77 | 0 | 0 | 0 | 0 | 0.0185 |  | 工作内容：调配、涂刷。
2101030000 | YT21-23 | 防腐 金属结构刷油漆 金属结构刷防锈漆 第一遍 | kg | 0.29 | 0 | 0.11 | 0.09 | 0.09 | 0 | 0 | 0 | 0.0013 |  | 工作内容：调配、涂刷。
2101030000 | YT21-24 | 防腐 金属结构刷油漆 金属结构刷防锈漆 第二遍 | kg | 0.28 | 0 | 0.11 | 0.08 | 0.09 | 0 | 0 | 0 | 0.0013 |  | 工作内容：调配、涂刷。
2101030000 | YT21-25 | 防腐 金属结构刷油漆 金属结构刷带锈底漆 一遍 | kg | 0.26 | 0 | 0.11 | 0.06 | 0.09 | 0 | 0 | 0 | 0.0013 |  | 工作内容：调配、涂刷。
2101030000 | YT21-26 | 防腐 金属结构刷油漆 金属结构刷银粉漆 第一遍 | kg | 0.28 | 0 | 0.11 | 0.08 | 0.09 | 0 | 0 | 0 | 0.0013 |  | 工作内容：调配、涂刷。
2101030000 | YT21-27 | 防腐 金属结构刷油漆 金属结构刷银粉漆 第二遍 | kg | 0.27 | 0 | 0.11 | 0.07 | 0.09 | 0 | 0 | 0 | 0.0013 |  | 工作内容：调配、涂刷。
2101030000 | YT21-28 | 防腐 金属结构刷油漆 金属结构刷调和漆 第一遍 | kg | 0.3 | 0 | 0.11 | 0.1 | 0.09 | 0 | 0 | 0 | 0.0013 |  | 工作内容：调配、涂刷。
2101030000 | YT21-29 | 防腐 金属结构刷油漆 金属结构刷调和漆 第二遍 | kg | 0.29 | 0 | 0.11 | 0.09 | 0.09 | 0 | 0 | 0 | 0.0013 |  | 工作内容：调配、涂刷。
2101030000 | YT21-30 | 防腐 金属结构刷油漆 金属结构刷厚漆 第一遍 | kg | 0.29 | 0 | 0.1 | 0.1 | 0.09 | 0 | 0 | 0 | 0.0012 |  | 工作内容：调配、涂刷。
2101030000 | YT21-31 | 防腐 金属结构刷油漆 金属结构刷 厚漆 第二遍 | kg | 0.28 | 0 | 0.1 | 0.09 | 0.09 | 0 | 0 | 0 | 0.0012 |  | 工作内容：调配、涂刷。
2101030000 | YT21-32 | 防腐 金属结构刷油漆 金属结构刷耐酸漆 第一遍 | kg | 0.27 | 0 | 0.1 | 0.08 | 0.09 | 0 | 0 | 0 | 0.0012 |  | 工作内容：调配、涂刷。
2101030000 | YT21-33 | 防腐 金属结构刷油漆 金属结构刷耐酸漆 第二遍 | kg | 0.26 | 0 | 0.1 | 0.07 | 0.09 | 0 | 0 | 0 | 0.0012 |  | 工作内容：调配、涂刷。
2101030000 | YT21-34 | 防腐 金属结构刷油漆 金属结构刷沥青漆 第一遍 | kg | 0.36 | 0 | 0.1 | 0.17 | 0.09 | 0 | 0 | 0 | 0.0012 |  | 工作内容：调配、涂刷。
2101030000 | YT21-35 | 防腐 金属结构刷油漆 金属结构刷沥青漆 第二遍 | kg | 0.33 | 0 | 0.1 | 0.14 | 0.09 | 0 | 0 | 0 | 0.0012 |  | 工作内容：调配、涂刷。
2101030000 | YT21-36 | 防腐 金属结构刷油漆 金属结构刷环氧富锌漆 第一遍 | kg | 0.47 | 0 | 0.15 | 0.23 | 0.09 | 0 | 0 | 0 | 0.0017 |  | 工作内容：调配、涂刷。
2101030000 | YT21-37 | 防腐 金属结构刷油漆 金属结构刷环氧富锌漆 第二遍 | kg | 0.43 | 0 | 0.15 | 0.19 | 0.09 | 0 | 0 | 0 | 0.0017 |  | 工作内容：调配、涂刷。
2101040000 | YT21-38 | 防腐 铸铁管、暖气片刷油漆 铸铁管、暖气片刷防锈漆 一遍 | m² | 2.67 | 0 | 1.63 | 1.04 | 0 | 0 | 0 | 0 | 0.0188 |  | 工作内容：调配、涂刷。
2101040000 | YT21-39 | 防腐 铸铁管、暖气片刷油漆 铸铁管、暖气片刷带锈底漆 一遍 | m² | 2.62 | 0 | 1.63 | 0.99 | 0 | 0 | 0 | 0 | 0.0188 |  | 工作内容：调配、涂刷。
2101040000 | YT21-40 | 防腐 铸铁管、暖气片刷油漆 铸铁管、暖气片刷银粉漆 第一遍 | m² | 2.72 | 0 | 1.69 | 1.03 | 0 | 0 | 0 | 0 | 0.0195 |  | 工作内容：调配、涂刷。
2101040000 | YT21-41 | 防腐 铸铁管、暖气片刷油漆 铸铁管、暖气片刷银粉漆 第二遍 | m² | 2.54 | 0 | 1.63 | 0.91 | 0 | 0 | 0 | 0 | 0.0188 |  | 工作内容：调配、涂刷。
2101040000 | YT21-42 | 防腐 铸铁管、暖气片刷油漆 铸铁管、暖气片刷沥青漆 一遍 | m² | 4.18 | 0 | 1.81 | 2.37 | 0 | 0 | 0 | 0 | 0.0208 |  | 工作内容：调配、涂刷。
2101040000 | YT21-43 | 防腐 铸铁管、暖气片刷油漆 铸铁管、暖气片刷沥青漆 二遍 | m² | 3.66 | 0 | 1.75 | 1.91 | 0 | 0 | 0 | 0 | 0.0201 |  | 工作内容：调配、涂刷。
2101040000 | YT21-44 | 防腐 铸铁管、暖气片刷油漆 铸铁管、暖气片刷环氧富锌漆 第一遍 | m² | 8.04 | 0 | 2.02 | 6.02 | 0 | 0 | 0 | 0 | 0.0233 |  | 工作内容：调配、涂刷。
2101040000 | YT21-45 | 防腐 铸铁管、暖气片刷油漆 铸铁管、暖气片刷环氧富锌漆 第二遍 | m² | 7.12 | 0 | 1.94 | 5.18 | 0 | 0 | 0 | 0 | 0.0223 |  | 工作内容：调配、涂刷。
2102010000 | YT21-46 | 绝热 硬质瓦块安装 管道 Φ57mm以下 厚度 50mm | m³ | 644.36 | 0 | 302.06 | 322.19 | 20.11 | 0 | 0 | 0 | 3.48 |  | 工作内容：运料、割料、安装、捆扎、修理整平、抹缝(或塞缝)。
2102010000 | YT21-47 | 绝热 硬质瓦块安装 管道 Φ133mm以下 厚度 50mm | m³ | 481.81 | 0 | 153.25 | 308.45 | 20.11 | 0 | 0 | 0 | 1.7655 |  | 工作内容：运料、割料、安装、捆扎、修理整平、抹缝(或塞缝)。
2102010000 | YT21-48 | 绝热 硬质瓦块安装 管道 Φ325mm以下 厚度 50mm | m³ | 451.57 | 0 | 126.67 | 306.8 | 18.1 | 0 | 0 | 0 | 1.4593 |  | 工作内容：运料、割料、安装、捆扎、修理整平、抹缝(或塞缝)。
2102020000 | YT21-49 | 绝热 泡沫玻璃瓦块安装 管道 Φ57mm以下 厚度 50mm | m³ | 863.34 | 0 | 434.02 | 409.21 | 20.11 | 0 | 0 | 0 | 5.0002 |  | 工作内容：运料、割料、粘接、安装、捆扎、抹缝、修理找平。
2102020000 | YT21-50 | 绝热 泡沫玻璃瓦块安装 管道 Φ133mm以下 厚度 50mm | m³ | 722.53 | 0 | 321.84 | 380.58 | 20.11 | 0 | 0 | 0 | 3.7078 |  | 工作内容：运料、割料、粘接、安装、捆扎、抹缝、修理找平。
2102020000 | YT21-51 | 绝热 泡沫玻璃瓦块安装 管道 Φ325mm以下 厚度 50mm | m³ | 662.48 | 0 | 264.84 | 379.54 | 18.1 | 0 | 0 | 0 | 3.0512 |  | 工作内容：运料、割料、粘接、安装、捆扎、抹缝、修理找平。
2102030000 | YT21-52 | 绝热 毡类制品安装 管道 Φ57mm以下 厚度 50mm | m³ | 600.22 | 0 | 228.96 | 353.16 | 18.1 | 0 | 0 | 0 | 2.6378 |  | 工作内容：运料、下料、安装、捆扎、修理找平。
2102030000 | YT21-53 | 绝热 毡类制品安装 管道 Φ133mm以下 厚度 50mm | m³ | 484.24 | 0 | 115.15 | 350.99 | 18.1 | 0 | 0 | 0 | 1.3266 |  | 工作内容：运料、下料、安装、捆扎、修理找平。
2102030000 | YT21-54 | 绝热 毡类制品安装 管道 Φ325mm以下 厚度 50mm | m³ | 468.59 | 0 | 99.5 | 350.99 | 18.1 | 0 | 0 | 0 | 1.1463 |  | 工作内容：运料、下料、安装、捆扎、修理找平。
2102030000 | YT21-55 | 绝热 毡类制品安装 管道 Φ426mm以下 厚度 50mm | m³ | 506.18 | 0 | 131.47 | 354.6 | 20.11 | 0 | 0 | 0 | 1.6204 |  | 工作内容：运料、下料、安装、捆扎、修理找平。
2102040000 | YT21-56 | 绝热 聚氨酯泡沫塑料喷涂 管道 Φ57mm以下 厚度 50mm | m³ | 1083.7 | 0 | 294.68 | 720.31 | 68.71 | 0 | 0 | 0 | 3.3949 |  | 工作内容：运料、现场施工准备、配料、喷涂、修理找平、设备修理。
2102040000 | YT21-57 | 绝热 聚氨酯泡沫塑料喷涂 管道 Φ133mm以下 厚度 50mm | m³ | 1007.45 | 0 | 218.43 | 720.31 | 68.71 | 0 | 0 | 0 | 2.5165 |  | 工作内容：运料、现场施工准备、配料、喷涂、修理找平、设备修理。
2102040000 | YT21-58 | 绝热 聚氨酯泡沫塑料喷涂 管道 Φ325mm以下 厚度 50mm | m³ | 957.04 | 0 | 168.02 | 720.31 | 68.71 | 0 | 0 | 0 | 1.9357 |  | 工作内容：运料、现场施工准备、配料、喷涂、修理找平、设备修理。
2102050000 | YT21-59 | 绝热 管道防潮层、保护层安装 玻璃布安装 | m² | 5.78 | 0 | 2.33 | 3.45 | 0 | 0 | 0 | 0 | 0.0268 |  | 工作内容：裁油毡纸、包油毡纸、熬沥青、粘接、绑铁线。
2102050000 | YT21-60 | 绝热 管道防潮层、保护层安装 铁丝网安装 | m² | 14.25 | 0 | 6.1 | 8.15 | 0 | 0 | 0 | 0 | 0.0703 |  | 工作内容：裁油毡纸、包油毡纸、熬沥青、粘接、绑铁线。
2102050000 | YT21-61 | 绝热 管道防潮层、保护层安装 铝箔安装 管道 | m² | 14.34 | 0 | 6.98 | 7.36 | 0 | 0 | 0 | 0 | 0.0804 |  | 工作内容：裁油毡纸、包油毡纸、熬沥青、粘接、绑铁线。
2102050000 | YT21-62 | 绝热 管道防潮层、保护层安装 镀锌铁皮 | m² | 33.58 | 0 | 12.85 | 20.73 | 0 | 0 | 0 | 0 | 0.148 |  | 工作内容：裁油毡纸、包油毡纸、熬沥青、粘接、绑铁线。
Note on A1: 请输入子目所属章节的章节码，参照“定额目录”页签进行输入
Note on B1: 请输入子目编码，例如“A1-1”
Note on C1: 请输入子目名称
Note on D1: 请输入子目单位
Note on O1: 请输入工作内容，必须和工作内容页签中的相匹配

## 材机明细
定额编码 | 类型 | 供货方 | 人材机编码 | 名称 | 单位 | 含量 | 预算价不含税 | 预算价含税 | 单重kg | 是否计价 | 计算规则 | 计算方法
YT1-1 | 人工 | 乙供 | 9101106 | 建筑普通工 | 工日 | 0.1201 | 70 | 0 | 0 | 计价 | 按实计算
YT1-2 | 人工 | 乙供 | 9101106 | 建筑普通工 | 工日 | 0.2486 | 70 | 0 | 0 | 计价 | 按实计算
YT1-3 | 人工 | 乙供 | 9101106 | 建筑普通工 | 工日 | 0.1869 | 70 | 0 | 0 | 计价 | 按实计算
YT1-4 | 人工 | 乙供 | 9101106 | 建筑普通工 | 工日 | 0.3152 | 70 | 0 | 0 | 计价 | 按实计算
YT1-5 | 人工 | 乙供 | 9101106 | 建筑普通工 | 工日 | 0.1822 | 70 | 0 | 0 | 计价 | 按实计算
YT1-5 | 机械 | 乙供 | J01-01-053 | 电动夯实机 夯击能量 250N·m | 台班 | 0.002 | 28.93 | 0 | 0 | 计价 | 按实计算
YT1-6 | 人工 | 乙供 | 9101106 | 建筑普通工 | 工日 | 0.2332 | 70 | 0 | 0 | 计价 | 按实计算
YT1-6 | 机械 | 乙供 | J01-01-053 | 电动夯实机 夯击能量 250N·m | 台班 | 0.0008 | 28.93 | 0 | 0 | 计价 | 按实计算
YT1-7 | 人工 | 乙供 | 9101106 | 建筑普通工 | 工日 | 0.292 | 70 | 0 | 0 | 计价 | 按实计算
YT1-7 | 机械 | 乙供 | J01-01-053 | 电动夯实机 夯击能量 250N·m | 台班 | 0.0005 | 28.93 | 0 | 0 | 计价 | 按实计算
YT1-8 | 人工 | 乙供 | 9101106 | 建筑普通工 | 工日 | 0.3725 | 70 | 0 | 0 | 计价 | 按实计算
YT1-8 | 机械 | 乙供 | J01-01-053 | 电动夯实机 夯击能量 250N·m | 台班 | 0.0018 | 28.93 | 0 | 0 | 计价 | 按实计算
YT1-9 | 人工 | 乙供 | 9101106 | 建筑普通工 | 工日 | 0.3991 | 70 | 0 | 0 | 计价 | 按实计算
YT1-9 | 机械 | 乙供 | J01-01-053 | 电动夯实机 夯击能量 250N·m | 台班 | 0.0008 | 28.93 | 0 | 0 | 计价 | 按实计算
YT1-10 | 人工 | 乙供 | 9101106 | 建筑普通工 | 工日 | 0.4575 | 70 | 0 | 0 | 计价 | 按实计算
YT1-10 | 机械 | 乙供 | J01-01-053 | 电动夯实机 夯击能量 250N·m | 台班 | 0.0005 | 28.93 | 0 | 0 | 计价 | 按实计算
YT1-11 | 人工 | 乙供 | 9101106 | 建筑普通工 | 工日 | 0.1974 | 70 | 0 | 0 | 计价 | 按实计算
YT1-11 | 机械 | 乙供 | J01-01-053 | 电动夯实机 夯击能量 250N·m | 台班 | 0.0012 | 28.93 | 0 | 0 | 计价 | 按实计算
YT1-12 | 人工 | 乙供 | 9101106 | 建筑普通工 | 工日 | 0.2508 | 70 | 0 | 0 | 计价 | 按实计算
YT1-12 | 机械 | 乙供 | J01-01-053 | 电动夯实机 夯击能量 250N·m | 台班 | 0.0007 | 28.93 | 0 | 0 | 计价 | 按实计算
YT1-13 | 人工 | 乙供 | 9101106 | 建筑普通工 | 工日 | 0.3152 | 70 | 0 | 0 | 计价 | 按实计算
YT1-13 | 机械 | 乙供 | J01-01-053 | 电动夯实机 夯击能量 250N·m | 台班 | 0.0004 | 28.93 | 0 | 0 | 计价 | 按实计算
YT1-14 | 人工 | 乙供 | 9101106 | 建筑普通工 | 工日 | 0.4296 | 70 | 0 | 0 | 计价 | 按实计算
YT1-14 | 机械 | 乙供 | J01-01-053 | 电动夯实机 夯击能量 250N·m | 台班 | 0.0021 | 28.93 | 0 | 0 | 计价 | 按实计算
YT1-15 | 人工 | 乙供 | 9101106 | 建筑普通工 | 工日 | 0.4592 | 70 | 0 | 0 | 计价 | 按实计算
YT1-15 | 机械 | 乙供 | J01-01-053 | 电动夯实机 夯击能量 250N·m | 台班 | 0.0008 | 28.93 | 0 | 0 | 计价 | 按实计算
YT1-16 | 人工 | 乙供 | 9101106 | 建筑普通工 | 工日 | 0.5162 | 70 | 0 | 0 | 计价 | 按实计算
YT1-16 | 机械 | 乙供 | J01-01-053 | 电动夯实机 夯击能量 250N·m | 台班 | 0.0004 | 28.93 | 0 | 0 | 计价 | 按实计算
YT1-17 | 人工 | 乙供 | 9101106 | 建筑普通工 | 工日 | 0.6633 | 70 | 0 | 0 | 计价 | 按实计算
YT1-18 | 人工 | 乙供 | 9101106 | 建筑普通工 | 工日 | 1.061 | 70 | 0 | 0 | 计价 | 按实计算
YT1-19 | 人工 | 乙供 | 9101106 | 建筑普通工 | 工日 | 0.459 | 70 | 0 | 0 | 计价 | 按实计算
YT1-19 | 材料 | 乙供 | C01021600 | 工具钢 综合 | kg | 0.066 | 5.78 | 0 | 0 | 计价 | 按实计算
YT1-19 | 材料 | 乙供 | C19100201 | 硝铵炸药 2号 | kg | 0.2786 | 6 | 0 | 0 | 计价 | 按实计算
YT1-19 | 材料 | 乙供 | C19100301 | 雷管电雷管 | 个 | 0.64 | 0.844 | 0 | 0 | 计价 | 按实计算
YT1-19 | 材料 | 乙供 | C19100401 | 导火索 | m | 1.3206 | 0.38 | 0 | 0 | 计价 | 按实计算
YT1-19 | 材料 | 乙供 | C99010102 | 其他材料费 | 元 | 0.0619 | 1 | 0 | 0 | 计价 | 按实计算
YT1-20 | 人工 | 乙供 | 9101106 | 建筑普通工 | 工日 | 0.0992 | 70 | 0 | 0 | 计价 | 按实计算
YT1-21 | 人工 | 乙供 | 9101106 | 建筑普通工 | 工日 | 0.0147 | 70 | 0 | 0 | 计价 | 按实计算
YT1-22 | 人工 | 乙供 | 9101106 | 建筑普通工 | 工日 | 0.1873 | 70 | 0 | 0 | 计价 | 按实计算
YT1-23 | 人工 | 乙供 | 9101106 | 建筑普通工 | 工日 | 0.0398 | 70 | 0 | 0 | 计价 | 按实计算
YT1-24 | 人工 | 乙供 | 9101106 | 建筑普通工 | 工日 | 0.1599 | 70 | 0 | 0 | 计价 | 按实计算
YT1-25 | 人工 | 乙供 | 9101106 | 建筑普通工 | 工日 | 0.0383 | 70 | 0 | 0 | 计价 | 按实计算
YT1-26 | 人工 | 乙供 | 9101106 | 建筑普通工 | 工日 | 0.0007 | 70 | 0 | 0 | 计价 | 按实计算
YT1-26 | 机械 | 乙供 | J01-01-001 | 履带式推土机 功率 75kW | 台班 | 0.0006 | 745.79 | 0 | 0 | 计价 | 按实计算
YT1-27 | 人工 | 乙供 | 9101106 | 建筑普通工 | 工日 | 0.0034 | 70 | 0 | 0 | 计价 | 按实计算
YT1-27 | 机械 | 乙供 | J01-01-003 | 履带式推土机 功率 105kW | 台班 | 0.0024 | 942.56 | 0 | 0 | 计价 | 按实计算
YT1-28 | 人工 | 乙供 | 9101106 | 建筑普通工 | 工日 | 0.0034 | 70 | 0 | 0 | 计价 | 按实计算
YT1-28 | 机械 | 乙供 | J01-01-003 | 履带式推土机 功率 105kW | 台班 | 0.0034 | 942.56 | 0 | 0 | 计价 | 按实计算
YT1-29 | 人工 | 乙供 | 9101106 | 建筑普通工 | 工日 | 0.0034 | 70 | 0 | 0 | 计价 | 按实计算
YT1-29 | 机械 | 乙供 | J01-01-003 | 履带式推土机 功率 105kW | 台班 | 0.0054 | 942.56 | 0 | 0 | 计价 | 按实计算
YT1-30 | 人工 | 乙供 | 9101106 | 建筑普通工 | 工日 | 0.0031 | 70 | 0 | 0 | 计价 | 按实计算
YT1-30 | 机械 | 乙供 | J01-01-005 | 履带式推土机 功率 165kW | 台班 | 0.002 | 1339.88 | 0 | 0 | 计价 | 按实计算
YT1-31 | 人工 | 乙供 | 9101106 | 建筑普通工 | 工日 | 0.0031 | 70 | 0 | 0 | 计价 | 按实计算
YT1-31 | 机械 | 乙供 | J01-01-005 | 履带式推土机 功率 165kW | 台班 | 0.0027 | 1339.88 | 0 | 0 | 计价 | 按实计算
YT1-32 | 人工 | 乙供 | 9101106 | 建筑普通工 | 工日 | 0.0031 | 70 | 0 | 0 | 计价 | 按实计算
YT1-32 | 机械 | 乙供 | J01-01-005 | 履带式推土机 功率 165kW | 台班 | 0.005 | 1339.88 | 0 | 0 | 计价 | 按实计算
YT1-33 | 人工 | 乙供 | 9101106 | 建筑普通工 | 工日 | 0.0034 | 70 | 0 | 0 | 计价 | 按实计算
YT1-33 | 机械 | 乙供 | J01-01-001 | 履带式推土机 功率 75kW | 台班 | 0.0003 | 745.79 | 0 | 0 | 计价 | 按实计算
YT1-33 | 机械 | 乙供 | J01-01-013 | 自行式铲运机 斗容量 10m³ | 台班 | 0.0032 | 1110.49 | 0 | 0 | 计价 | 按实计算
YT1-34 | 人工 | 乙供 | 9101106 | 建筑普通工 | 工日 | 0.0034 | 70 | 0 | 0 | 计价 | 按实计算
YT1-34 | 机械 | 乙供 | J01-01-001 | 履带式推土机 功率 75kW | 台班 | 0.0004 | 745.79 | 0 | 0 | 计价 | 按实计算
YT1-34 | 机械 | 乙供 | J01-01-013 | 自行式铲运机 斗容量 10m³ | 台班 | 0.0041 | 1110.49 | 0 | 0 | 计价 | 按实计算
YT1-35 | 机械 | 乙供 | J01-01-001 | 履带式推土机 功率 75kW | 台班 | 0.0001 | 745.79 | 0 | 0 | 计价 | 按实计算
YT1-35 | 机械 | 乙供 | J01-01-013 | 自行式铲运机 斗容量 10m³ | 台班 | 0.0009 | 1110.49 | 0 | 0 | 计价 | 按实计算
YT1-36 | 人工 | 乙供 | 9101106 | 建筑普通工 | 工日 | 0.0034 | 70 | 0 | 0 | 计价 | 按实计算
YT1-36 | 机械 | 乙供 | J01-01-001 | 履带式推土机 功率 75kW | 台班 | 0.0002 | 745.79 | 0 | 0 | 计价 | 按实计算
YT1-36 | 机械 | 乙供 | J01-01-035 | 履带式单斗液压挖掘机 斗容量 1m³ | 台班 | 0.0018 | 1096.27 | 0 | 0 | 计价 | 按实计算
YT1-37 | 人工 | 乙供 | 9101106 | 建筑普通工 | 工日 | 0.0034 | 70 | 0 | 0 | 计价 | 按实计算
YT1-37 | 机械 | 乙供 | J01-01-001 | 履带式推土机 功率 75kW | 台班 | 0.0009 | 745.79 | 0 | 0 | 计价 | 按实计算
YT1-37 | 机械 | 乙供 | J01-01-035 | 履带式单斗液压挖掘机 斗容量 1m³ | 台班 | 0.0019 | 1096.27 | 0 | 0 | 计价 | 按实计算
YT1-38 | 人工 | 乙供 | 9101106 | 建筑普通工 | 工日 | 0.0034 | 70 | 0 | 0 | 计价 | 按实计算
YT1-38 | 机械 | 乙供 | J01-01-001 | 履带式推土机 功率 75kW | 台班 | 0.0009 | 745.79 | 0 | 0 | 计价 | 按实计算
YT1-38 | 机械 | 乙供 | J01-01-035 | 履带式单斗液压挖掘机 斗容量 1m³ | 台班 | 0.0019 | 1096.27 | 0 | 0 | 计价 | 按实计算
YT1-38 | 机械 | 乙供 | J04-01-016 | 自卸汽车 12t | 台班 | 0.0077 | 768.06 | 0 | 0 | 计价 | 按实计算
YT1-39 | 人工 | 乙供 | 9101106 | 建筑普通工 | 工日 | 0.0034 | 70 | 0 | 0 | 计价 | 按实计算
YT1-39 | 机械 | 乙供 | J01-01-001 | 履带式推土机 功率 75kW | 台班 | 0.0011 | 745.79 | 0 | 0 | 计价 | 按实计算
YT1-39 | 机械 | 乙供 | J01-01-035 | 履带式单斗液压挖掘机 斗容量 1m³ | 台班 | 0.002 | 1096.27 | 0 | 0 | 计价 | 按实计算
YT1-39 | 机械 | 乙供 | J04-01-016 | 自卸汽车 12t | 台班 | 0.0077 | 768.06 | 0 | 0 | 计价 | 按实计算
YT1-40 | 人工 | 乙供 | 9101106 | 建筑普通工 | 工日 | 0.0034 | 70 | 0 | 0 | 计价 | 按实计算
YT1-40 | 机械 | 乙供 | J01-01-023 | 轮胎式装载机 斗容量 2m³ | 台班 | 0.0018 | 709.18 | 0 | 0 | 计价 | 按实计算
YT1-40 | 机械 | 乙供 | J04-01-016 | 自卸汽车 12t | 台班 | 0.0077 | 768.06 | 0 | 0 | 计价 | 按实计算
YT1-41 | 机械 | 乙供 | J04-01-016 | 自卸汽车 12t | 台班 | 0.002 | 768.06 | 0 | 0 | 计价 | 按实计算
YT1-42 | 人工 | 乙供 | 9101106 | 建筑普通工 | 工日 | 0.0137 | 70 | 0 | 0 | 计价 | 按实计算
YT1-42 | 机械 | 乙供 | J01-01-035 | 履带式单斗液压挖掘机 斗容量 1m³ | 台班 | 0.0045 | 1096.27 | 0 | 0 | 计价 | 按实计算
YT1-43 | 人工 | 乙供 | 9101106 | 建筑普通工 | 工日 | 0.019 | 70 | 0 | 0 | 计价 | 按实计算
YT1-43 | 机械 | 乙供 | J01-01-001 | 履带式推土机 功率 75kW | 台班 | 0.001 | 745.79 | 0 | 0 | 计价 | 按实计算
YT1-43 | 机械 | 乙供 | J01-01-035 | 履带式单斗液压挖掘机 斗容量 1m³ | 台班 | 0.0072 | 1096.27 | 0 | 0 | 计价 | 按实计算
YT1-43 | 机械 | 乙供 | J04-01-014 | 自卸汽车 8t | 台班 | 0.0142 | 543.81 | 0 | 0 | 计价 | 按实计算
YT1-44 | 机械 | 乙供 | J04-01-016 | 自卸汽车 12t | 台班 | 0.0028 | 768.06 | 0 | 0 | 计价 | 按实计算
YT1-45 | 人工 | 乙供 | 9101106 | 建筑普通工 | 工日 | 0.1884 | 70 | 0 | 0 | 计价 | 按实计算
YT1-45 | 材料 | 乙供 | C01021600 | 工具钢 综合 | kg | 0.066 | 5.78 | 0 | 0 | 计价 | 按实计算
YT1-45 | 材料 | 乙供 | C18020301 | 高压橡胶水管 DN20 | m | 0.0113 | 5.814 | 0 | 0 | 计价 | 按实计算
YT1-45 | 材料 | 乙供 | C18020401 | 高压橡胶空气管 DN20 | m | 0.0059 | 19.213 | 0 | 0 | 计价 | 按实计算
YT1-45 | 材料 | 乙供 | C19100201 | 硝铵炸药 2号 | kg | 0.2786 | 6 | 0 | 0 | 计价 | 按实计算
YT1-45 | 材料 | 乙供 | C19100301 | 雷管电雷管 | 个 | 0.64 | 0.844 | 0 | 0 | 计价 | 按实计算
YT1-45 | 材料 | 乙供 | C19100401 | 导火索 | m | 1.3206 | 0.38 | 0 | 0 | 计价 | 按实计算
YT1-45 | 材料 | 乙供 | C21010101 | 水 | t | 0.0372 | 4.1 | 0 | 0 | 计价 | 按实计算
YT1-45 | 机械 | 乙供 | J01-01-054 | 气腿式风动凿岩机 | 台班 | 0.0169 | 12.32 | 0 | 0 | 计价 | 按实计算
YT1-45 | 机械 | 乙供 | J01-01-068 | 液压锻钎机 功率 11kW | 台班 | 0.0006 | 97.96 | 0 | 0 | 计价 | 按实计算
YT1-45 | 机械 | 乙供 | J01-01-069 | 磨钎机 | 台班 | 0.0024 | 365.98 | 0 | 0 | 计价 | 按实计算
YT1-45 | 材料 | 乙供 | C99010102 | 其他材料费 | 元 | 0.0685 | 1 | 0 | 0 | 计价 | 按实计算
YT1-46 | 人工 | 乙供 | 9101106 | 建筑普通工 | 工日 | 0.0054 | 70 | 0 | 0 | 计价 | 按实计算
YT1-46 | 机械 | 乙供 | J01-01-003 | 履带式推土机 功率 105kW | 台班 | 0.0125 | 942.56 | 0 | 0 | 计价 | 按实计算
YT1-47 | 人工 | 乙供 | 9101106 | 建筑普通工 | 工日 | 0.0048 | 70 | 0 | 0 | 计价 | 按实计算
YT1-47 | 机械 | 乙供 | J01-01-002 | 履带式推土机 功率 90kW | 台班 | 0.0041 | 894.58 | 0 | 0 | 计价 | 按实计算
YT1-47 | 机械 | 乙供 | J01-01-035 | 履带式单斗液压挖掘机 斗容量 1m³ | 台班 | 0.0044 | 1096.27 | 0 | 0 | 计价 | 按实计算
YT1-47 | 机械 | 乙供 | J01-01-054 | 气腿式风动凿岩机 | 台班 | 0.0169 | 12.32 | 0 | 0 | 计价 | 按实计算
YT1-47 | 机械 | 乙供 | J04-01-014 | 自卸汽车 8t | 台班 | 0.0174 | 543.81 | 0 | 0 | 计价 | 按实计算
YT1-48 | 人工 | 乙供 | 9101106 | 建筑普通工 | 工日 | 0.3892 | 70 | 0 | 0 | 计价 | 按实计算
YT1-49 | 人工 | 乙供 | 9101106 | 建筑普通工 | 工日 | 0.4978 | 70 | 0 | 0 | 计价 | 按实计算
YT1-50 | 人工 | 乙供 | 9101106 | 建筑普通工 | 工日 | 0.8746 | 70 | 0 | 0 | 计价 | 按实计算
YT1-51 | 人工 | 乙供 | 9101106 | 建筑普通工 | 工日 | 1.4416 | 70 | 0 | 0 | 计价 | 按实计算
YT1-52 | 人工 | 乙供 | 9101106 | 建筑普通工 | 工日 | 0.4604 | 70 | 0 | 0 | 计价 | 按实计算
YT1-53 | 人工 | 乙供 | 9101106 | 建筑普通工 | 工日 | 0.5884 | 70 | 0 | 0 | 计价 | 按实计算
YT1-54 | 人工 | 乙供 | 9101106 | 建筑普通工 | 工日 | 1.1779 | 70 | 0 | 0 | 计价 | 按实计算
YT1-55 | 人工 | 乙供 | 9101106 | 建筑普通工 | 工日 | 2.373 | 70 | 0 | 0 | 计价 | 按实计算
YT1-56 | 人工 | 乙供 | 9101106 | 建筑普通工 | 工日 | 0.6394 | 70 | 0 | 0 | 计价 | 按实计算
YT1-57 | 人工 | 乙供 | 9101106 | 建筑普通工 | 工日 | 0.817 | 70 | 0 | 0 | 计价 | 按实计算
YT1-58 | 人工 | 乙供 | 9101106 | 建筑普通工 | 工日 | 1.7691 | 70 | 0 | 0 | 计价 | 按实计算
YT1-59 | 人工 | 乙供 | 9101106 | 建筑普通工 | 工日 | 3.6859 | 70 | 0 | 0 | 计价 | 按实计算
YT1-60 | 人工 | 乙供 | 9101106 | 建筑普通工 | 工日 | 0.1601 | 70 | 0 | 0 | 计价 | 按实计算
YT1-60 | 材料 | 乙供 | C01021600 | 工具钢 综合 | kg | 0.037 | 5.78 | 0 | 0 | 计价 | 按实计算
YT1-60 | 材料 | 乙供 | C16011201 | 铜芯橡皮绝缘线 500VBX-1.5mm² | m | 0.4928 | 1.225 | 0 | 0 | 计价 | 按实计算
YT1-60 | 材料 | 乙供 | C16011202 | 铜芯橡皮绝缘线 500VBX-2.5mm² | m | 0.2399 | 1.816 | 0 | 0 | 计价 | 按实计算
YT1-60 | 材料 | 乙供 | C16011203 | 铜芯橡皮绝缘线 500VBX-4mm² | m | 0.036 | 2.844 | 0 | 0 | 计价 | 按实计算
YT1-60 | 材料 | 乙供 | C19100201 | 硝铵炸药 2号 | kg | 0.2632 | 6 | 0 | 0 | 计价 | 按实计算
YT1-60 | 材料 | 乙供 | C19100301 | 雷管电雷管 | 个 | 0.54 | 0.844 | 0 | 0 | 计价 | 按实计算
YT1-60 | 材料 | 乙供 | C99010102 | 其他材料费 | 元 | 0.0678 | 1 | 0 | 0 | 计价 | 按实计算
YT1-61 | 人工 | 乙供 | 9101106 | 建筑普通工 | 工日 | 0.2007 | 70 | 0 | 0 | 计价 | 按实计算
YT1-61 | 材料 | 乙供 | C01021600 | 工具钢 综合 | kg | 0.0504 | 5.78 | 0 | 0 | 计价 | 按实计算
YT1-61 | 材料 | 乙供 | C16011201 | 铜芯橡皮绝缘线 500VBX-1.5mm² | m | 0.5368 | 1.225 | 0 | 0 | 计价 | 按实计算
YT1-61 | 材料 | 乙供 | C16011202 | 铜芯橡皮绝缘线 500VBX-2.5mm² | m | 0.2414 | 1.816 | 0 | 0 | 计价 | 按实计算
YT1-61 | 材料 | 乙供 | C16011203 | 铜芯橡皮绝缘线 500VBX-4mm² | m | 0.0361 | 2.844 | 0 | 0 | 计价 | 按实计算
YT1-61 | 材料 | 乙供 | C19100201 | 硝铵炸药 2号 | kg | 0.3258 | 6 | 0 | 0 | 计价 | 按实计算
YT1-61 | 材料 | 乙供 | C19100301 | 雷管电雷管 | 个 | 0.62 | 0.844 | 0 | 0 | 计价 | 按实计算
YT1-61 | 材料 | 乙供 | C99010102 | 其他材料费 | 元 | 0.0794 | 1 | 0 | 0 | 计价 | 按实计算
YT1-62 | 人工 | 乙供 | 9101106 | 建筑普通工 | 工日 | 0.3614 | 70 | 0 | 0 | 计价 | 按实计算
YT1-62 | 材料 | 乙供 | C01021600 | 工具钢 综合 | kg | 0.0892 | 5.78 | 0 | 0 | 计价 | 按实计算
YT1-62 | 材料 | 乙供 | C16011201 | 铜芯橡皮绝缘线 500VBX-1.5mm² | m | 0.6036 | 1.225 | 0 | 0 | 计价 | 按实计算
YT1-62 | 材料 | 乙供 | C16011202 | 铜芯橡皮绝缘线 500VBX-2.5mm² | m | 0.248 | 1.816 | 0 | 0 | 计价 | 按实计算
YT1-62 | 材料 | 乙供 | C16011203 | 铜芯橡皮绝缘线 500VBX-4mm² | m | 0.0372 | 2.844 | 0 | 0 | 计价 | 按实计算
YT1-62 | 材料 | 乙供 | C19100201 | 硝铵炸药 2号 | kg | 0.415 | 6 | 0 | 0 | 计价 | 按实计算
YT1-62 | 材料 | 乙供 | C19100301 | 雷管电雷管 | 个 | 0.75 | 0.844 | 0 | 0 | 计价 | 按实计算
YT1-62 | 材料 | 乙供 | C99010102 | 其他材料费 | 元 | 0.0987 | 1 | 0 | 0 | 计价 | 按实计算
YT1-63 | 人工 | 乙供 | 9101106 | 建筑普通工 | 工日 | 0.5601 | 70 | 0 | 0 | 计价 | 按实计算
YT1-63 | 材料 | 乙供 | C01021600 | 工具钢 综合 | kg | 0.1269 | 5.78 | 0 | 0 | 计价 | 按实计算
YT1-63 | 材料 | 乙供 | C16011201 | 铜芯橡皮绝缘线 500VBX-1.5mm² | m | 0.6484 | 1.225 | 0 | 0 | 计价 | 按实计算
YT1-63 | 材料 | 乙供 | C16011202 | 铜芯橡皮绝缘线 500VBX-2.5mm² | m | 0.2544 | 1.816 | 0 | 0 | 计价 | 按实计算
YT1-63 | 材料 | 乙供 | C16011203 | 铜芯橡皮绝缘线 500VBX-4mm² | m | 0.0381 | 2.844 | 0 | 0 | 计价 | 按实计算
YT1-63 | 材料 | 乙供 | C19100201 | 硝铵炸药 2号 | kg | 0.5297 | 6 | 0 | 0 | 计价 | 按实计算
YT1-63 | 材料 | 乙供 | C19100301 | 雷管电雷管 | 个 | 0.88 | 0.844 | 0 | 0 | 计价 | 按实计算
YT1-63 | 材料 | 乙供 | C99010102 | 其他材料费 | 元 | 0.1204 | 1 | 0 | 0 | 计价 | 按实计算
YT1-64 | 人工 | 乙供 | 9101106 | 建筑普通工 | 工日 | 0.4297 | 70 | 0 | 0 | 计价 | 按实计算
YT1-64 | 材料 | 乙供 | C01021600 | 工具钢 综合 | kg | 0.0856 | 5.78 | 0 | 0 | 计价 | 按实计算
YT1-64 | 材料 | 乙供 | C16011201 | 铜芯橡皮绝缘线 500VBX-1.5mm² | m | 0.2537 | 1.225 | 0 | 0 | 计价 | 按实计算
YT1-64 | 材料 | 乙供 | C16011202 | 铜芯橡皮绝缘线 500VBX-2.5mm² | m | 0.2636 | 1.816 | 0 | 0 | 计价 | 按实计算
YT1-64 | 材料 | 乙供 | C16011203 | 铜芯橡皮绝缘线 500VBX-4mm² | m | 0.0396 | 2.844 | 0 | 0 | 计价 | 按实计算
YT1-64 | 材料 | 乙供 | C19100201 | 硝铵炸药 2号 | kg | 0.6115 | 6 | 0 | 0 | 计价 | 按实计算
YT1-64 | 材料 | 乙供 | C19100301 | 雷管电雷管 | 个 | 1.98 | 0.844 | 0 | 0 | 计价 | 按实计算
YT1-64 | 材料 | 乙供 | C99010102 | 其他材料费 | 元 | 0.1347 | 1 | 0 | 0 | 计价 | 按实计算
YT1-65 | 人工 | 乙供 | 9101106 | 建筑普通工 | 工日 | 0.5433 | 70 | 0 | 0 | 计价 | 按实计算
YT1-65 | 材料 | 乙供 | C01021600 | 工具钢 综合 | kg | 0.1202 | 5.78 | 0 | 0 | 计价 | 按实计算
YT1-65 | 材料 | 乙供 | C16011201 | 铜芯橡皮绝缘线 500VBX-1.5mm² | m | 0.2753 | 1.225 | 0 | 0 | 计价 | 按实计算
YT1-65 | 材料 | 乙供 | C16011202 | 铜芯橡皮绝缘线 500VBX-2.5mm² | m | 0.2692 | 1.816 | 0 | 0 | 计价 | 按实计算
YT1-65 | 材料 | 乙供 | C16011203 | 铜芯橡皮绝缘线 500VBX-4mm² | m | 0.0404 | 2.844 | 0 | 0 | 计价 | 按实计算
YT1-65 | 材料 | 乙供 | C19100201 | 硝铵炸药 2号 | kg | 0.7767 | 6 | 0 | 0 | 计价 | 按实计算
YT1-65 | 材料 | 乙供 | C19100301 | 雷管电雷管 | 个 | 2.32 | 0.844 | 0 | 0 | 计价 | 按实计算
YT1-65 | 材料 | 乙供 | C99010102 | 其他材料费 | 元 | 0.1651 | 1 | 0 | 0 | 计价 | 按实计算
YT1-66 | 人工 | 乙供 | 9101106 | 建筑普通工 | 工日 | 0.9196 | 70 | 0 | 0 | 计价 | 按实计算
YT1-66 | 材料 | 乙供 | C01021600 | 工具钢 综合 | kg | 0.2134 | 5.78 | 0 | 0 | 计价 | 按实计算
YT1-66 | 材料 | 乙供 | C16011201 | 铜芯橡皮绝缘线 500VBX-1.5mm² | m | 0.3141 | 1.225 | 0 | 0 | 计价 | 按实计算
YT1-66 | 材料 | 乙供 | C16011202 | 铜芯橡皮绝缘线 500VBX-2.5mm² | m | 0.2758 | 1.816 | 0 | 0 | 计价 | 按实计算
YT1-66 | 材料 | 乙供 | C16011203 | 铜芯橡皮绝缘线 500VBX-4mm² | m | 0.0414 | 2.844 | 0 | 0 | 计价 | 按实计算
YT1-66 | 材料 | 乙供 | C19100201 | 硝铵炸药 2号 | kg | 0.9918 | 6 | 0 | 0 | 计价 | 按实计算
YT1-66 | 材料 | 乙供 | C19100301 | 雷管电雷管 | 个 | 2.75 | 0.844 | 0 | 0 | 计价 | 按实计算
YT1-66 | 材料 | 乙供 | C99010102 | 其他材料费 | 元 | 0.2102 | 1 | 0 | 0 | 计价 | 按实计算
YT1-67 | 人工 | 乙供 | 9101106 | 建筑普通工 | 工日 | 1.4532 | 70 | 0 | 0 | 计价 | 按实计算
YT1-67 | 材料 | 乙供 | C01021600 | 工具钢 综合 | kg | 0.2983 | 5.78 | 0 | 0 | 计价 | 按实计算
YT1-67 | 材料 | 乙供 | C16011201 | 铜芯橡皮绝缘线 500VBX-1.5mm² | m | 0.3466 | 1.225 | 0 | 0 | 计价 | 按实计算
YT1-67 | 材料 | 乙供 | C16011202 | 铜芯橡皮绝缘线 500VBX-2.5mm² | m | 0.2788 | 1.816 | 0 | 0 | 计价 | 按实计算
YT1-67 | 材料 | 乙供 | C16011203 | 铜芯橡皮绝缘线 500VBX-4mm² | m | 0.0408 | 2.844 | 0 | 0 | 计价 | 按实计算
YT1-67 | 材料 | 乙供 | C19100201 | 硝铵炸药 2号 | kg | 1.244 | 6 | 0 | 0 | 计价 | 按实计算
YT1-67 | 材料 | 乙供 | C19100301 | 雷管电雷管 | 个 | 3.15 | 0.844 | 0 | 0 | 计价 | 按实计算
YT1-67 | 材料 | 乙供 | C99010102 | 其他材料费 | 元 | 0.2579 | 1 | 0 | 0 | 计价 | 按实计算
YT1-68 | 人工 | 乙供 | 9101106 | 建筑普通工 | 工日 | 0.46 | 70 | 0 | 0 | 计价 | 按实计算
YT1-68 | 材料 | 乙供 | C01021600 | 工具钢 综合 | kg | 0.1181 | 5.78 | 0 | 0 | 计价 | 按实计算
YT1-68 | 材料 | 乙供 | C16011201 | 铜芯橡皮绝缘线 500VBX-1.5mm² | m | 0.5812 | 1.225 | 0 | 0 | 计价 | 按实计算
YT1-68 | 材料 | 乙供 | C16011202 | 铜芯橡皮绝缘线 500VBX-2.5mm² | m | 0.3992 | 1.816 | 0 | 0 | 计价 | 按实计算
YT1-68 | 材料 | 乙供 | C16011203 | 铜芯橡皮绝缘线 500VBX-4mm² | m | 0.059 | 2.844 | 0 | 0 | 计价 | 按实计算
YT1-68 | 材料 | 乙供 | C19100201 | 硝铵炸药 2号 | kg | 0.8443 | 6 | 0 | 0 | 计价 | 按实计算
YT1-68 | 材料 | 乙供 | C19100301 | 雷管电雷管 | 个 | 1.94 | 0.844 | 0 | 0 | 计价 | 按实计算
YT1-68 | 材料 | 乙供 | C99010102 | 其他材料费 | 元 | 0.1798 | 1 | 0 | 0 | 计价 | 按实计算
YT1-69 | 人工 | 乙供 | 9101106 | 建筑普通工 | 工日 | 0.5833 | 70 | 0 | 0 | 计价 | 按实计算
YT1-69 | 材料 | 乙供 | C01021600 | 工具钢 综合 | kg | 0.2071 | 5.78 | 0 | 0 | 计价 | 按实计算
YT1-69 | 材料 | 乙供 | C16011201 | 铜芯橡皮绝缘线 500VBX-1.5mm² | m | 0.7694 | 1.225 | 0 | 0 | 计价 | 按实计算
YT1-69 | 材料 | 乙供 | C16011202 | 铜芯橡皮绝缘线 500VBX-2.5mm² | m | 0.4765 | 1.816 | 0 | 0 | 计价 | 按实计算
YT1-69 | 材料 | 乙供 | C16011203 | 铜芯橡皮绝缘线 500VBX-4mm² | m | 0.0715 | 2.844 | 0 | 0 | 计价 | 按实计算
YT1-69 | 材料 | 乙供 | C19100201 | 硝铵炸药 2号 | kg | 1.3378 | 6 | 0 | 0 | 计价 | 按实计算
YT1-69 | 材料 | 乙供 | C19100301 | 雷管电雷管 | 个 | 2.84 | 0.844 | 0 | 0 | 计价 | 按实计算
YT1-69 | 材料 | 乙供 | C99010102 | 其他材料费 | 元 | 0.2726 | 1 | 0 | 0 | 计价 | 按实计算
YT1-70 | 人工 | 乙供 | 9101106 | 建筑普通工 | 工日 | 0.9679 | 70 | 0 | 0 | 计价 | 按实计算
YT1-70 | 材料 | 乙供 | C01021600 | 工具钢 综合 | kg | 0.3848 | 5.78 | 0 | 0 | 计价 | 按实计算
YT1-70 | 材料 | 乙供 | C16011201 | 铜芯橡皮绝缘线 500VBX-1.5mm² | m | 1.0044 | 1.225 | 0 | 0 | 计价 | 按实计算
YT1-70 | 材料 | 乙供 | C16011202 | 铜芯橡皮绝缘线 500VBX-2.5mm² | m | 0.5292 | 1.816 | 0 | 0 | 计价 | 按实计算
YT1-70 | 材料 | 乙供 | C16011203 | 铜芯橡皮绝缘线 500VBX-4mm² | m | 0.0774 | 2.844 | 0 | 0 | 计价 | 按实计算
YT1-70 | 材料 | 乙供 | C19100201 | 硝铵炸药 2号 | kg | 1.7893 | 6 | 0 | 0 | 计价 | 按实计算
YT1-70 | 材料 | 乙供 | C19100301 | 雷管电雷管 | 个 | 3.49 | 0.844 | 0 | 0 | 计价 | 按实计算
YT1-70 | 材料 | 乙供 | C99010102 | 其他材料费 | 元 | 0.3663 | 1 | 0 | 0 | 计价 | 按实计算
YT1-71 | 人工 | 乙供 | 9101106 | 建筑普通工 | 工日 | 1.5245 | 70 | 0 | 0 | 计价 | 按实计算
YT1-71 | 材料 | 乙供 | C01021600 | 工具钢 综合 | kg | 0.5568 | 5.78 | 0 | 0 | 计价 | 按实计算
YT1-71 | 材料 | 乙供 | C16011201 | 铜芯橡皮绝缘线 500VBX-1.5mm² | m | 1.1795 | 1.225 | 0 | 0 | 计价 | 按实计算
YT1-71 | 材料 | 乙供 | C16011202 | 铜芯橡皮绝缘线 500VBX-2.5mm² | m | 0.641 | 1.816 | 0 | 0 | 计价 | 按实计算
YT1-71 | 材料 | 乙供 | C16011203 | 铜芯橡皮绝缘线 500VBX-4mm² | m | 0.0962 | 2.844 | 0 | 0 | 计价 | 按实计算
YT1-71 | 材料 | 乙供 | C19100201 | 硝铵炸药 2号 | kg | 2.3234 | 6 | 0 | 0 | 计价 | 按实计算
YT1-71 | 材料 | 乙供 | C19100301 | 雷管电雷管 | 个 | 4.13 | 0.844 | 0 | 0 | 计价 | 按实计算
YT1-71 | 材料 | 乙供 | C99010102 | 其他材料费 | 元 | 0.4705 | 1 | 0 | 0 | 计价 | 按实计算
YT1-72 | 人工 | 乙供 | 9101106 | 建筑普通工 | 工日 | 0.1776 | 70 | 0 | 0 | 计价 | 按实计算
YT1-73 | 人工 | 乙供 | 9101106 | 建筑普通工 | 工日 | 0.0425 | 70 | 0 | 0 | 计价 | 按实计算
YT1-74 | 人工 | 乙供 | 9101106 | 建筑普通工 | 工日 | 0.1327 | 70 | 0 | 0 | 计价 | 按实计算
YT1-75 | 人工 | 乙供 | 9101106 | 建筑普通工 | 工日 | 0.2531 | 70 | 0 | 0 | 计价 | 按实计算
YT1-76 | 人工 | 乙供 | 9101106 | 建筑普通工 | 工日 | 0.0854 | 70 | 0 | 0 | 计价 | 按实计算
YT1-77 | 人工 | 乙供 | 9101106 | 建筑普通工 | 工日 | 0.1091 | 70 | 0 | 0 | 计价 | 按实计算
YT1-78 | 人工 | 乙供 | 9101106 | 建筑普通工 | 工日 | 0.2301 | 70 | 0 | 0 | 计价 | 按实计算
YT1-79 | 人工 | 乙供 | 9101106 | 建筑普通工 | 工日 | 0.4424 | 70 | 0 | 0 | 计价 | 按实计算
YT1-80 | 人工 | 乙供 | 9101106 | 建筑普通工 | 工日 | 0.0561 | 70 | 0 | 0 | 计价 | 按实计算
YT1-80 | 材料 | 乙供 | C16011202 | 铜芯橡皮绝缘线 500VBX-2.5mm² | m | 0.7327 | 1.816 | 0 | 0 | 计价 | 按实计算
YT1-80 | 材料 | 乙供 | C16011203 | 铜芯橡皮绝缘线 500VBX-4mm² | m | 0.036 | 2.844 | 0 | 0 | 计价 | 按实计算
YT1-80 | 材料 | 乙供 | C18020301 | 高压橡胶水管 DN20 | m | 0.0034 | 5.814 | 0 | 0 | 计价 | 按实计算
YT1-80 | 材料 | 乙供 | C18020401 | 高压橡胶空气管 DN20 | m | 0.0021 | 19.213 | 0 | 0 | 计价 | 按实计算
YT1-80 | 材料 | 乙供 | C19100201 | 硝铵炸药 2号 | kg | 0.2632 | 6 | 0 | 0 | 计价 | 按实计算
YT1-80 | 材料 | 乙供 | C19100301 | 雷管电雷管 | 个 | 0.54 | 0.844 | 0 | 0 | 计价 | 按实计算
YT1-80 | 材料 | 乙供 | C19100501 | 爆破用六角空心钢 | kg | 0.0221 | 3.985 | 0 | 0 | 计价 | 按实计算
YT1-80 | 材料 | 乙供 | C21010101 | 水 | t | 0.0372 | 4.1 | 0 | 0 | 计价 | 按实计算
YT1-80 | 材料 | 乙供 | C22030201 | 合金钻头 | 支 | 0.01 | 22.25 | 0 | 0 | 计价 | 按实计算
YT1-80 | 机械 | 乙供 | J01-01-054 | 气腿式风动凿岩机 | 台班 | 0.0188 | 12.32 | 0 | 0 | 计价 | 按实计算
YT1-80 | 机械 | 乙供 | J01-01-068 | 液压锻钎机 功率 11kW | 台班 | 0.0007 | 97.96 | 0 | 0 | 计价 | 按实计算
YT1-80 | 机械 | 乙供 | J01-01-069 | 磨钎机 | 台班 | 0.0027 | 365.98 | 0 | 0 | 计价 | 按实计算
YT1-80 | 机械 | 乙供 | J11-01-020 | 电动空气压缩机 排气量 10m³/min | 台班 | 0.0092 | 419.72 | 0 | 0 | 计价 | 按实计算
YT1-80 | 材料 | 乙供 | C99010102 | 其他材料费 | 元 | 0.0798 | 1 | 0 | 0 | 计价 | 按实计算
YT1-81 | 人工 | 乙供 | 9101106 | 建筑普通工 | 工日 | 0.0766 | 70 | 0 | 0 | 计价 | 按实计算
YT1-81 | 材料 | 乙供 | C16011202 | 铜芯橡皮绝缘线 500VBX-2.5mm² | m | 0.7782 | 1.816 | 0 | 0 | 计价 | 按实计算
YT1-81 | 材料 | 乙供 | C16011203 | 铜芯橡皮绝缘线 500VBX-4mm² | m | 0.0361 | 2.844 | 0 | 0 | 计价 | 按实计算
YT1-81 | 材料 | 乙供 | C18020301 | 高压橡胶水管 DN20 | m | 0.0057 | 5.814 | 0 | 0 | 计价 | 按实计算
YT1-81 | 材料 | 乙供 | C18020401 | 高压橡胶空气管 DN20 | m | 0.0035 | 19.213 | 0 | 0 | 计价 | 按实计算
YT1-81 | 材料 | 乙供 | C19100201 | 硝铵炸药 2号 | kg | 0.3258 | 6 | 0 | 0 | 计价 | 按实计算
YT1-81 | 材料 | 乙供 | C19100301 | 雷管电雷管 | 个 | 0.62 | 0.844 | 0 | 0 | 计价 | 按实计算
YT1-81 | 材料 | 乙供 | C19100501 | 爆破用六角空心钢 | kg | 0.0315 | 3.985 | 0 | 0 | 计价 | 按实计算
YT1-81 | 材料 | 乙供 | C21010101 | 水 | t | 0.0672 | 4.1 | 0 | 0 | 计价 | 按实计算
YT1-81 | 材料 | 乙供 | C22030201 | 合金钻头 | 支 | 0.02 | 22.25 | 0 | 0 | 计价 | 按实计算
YT1-81 | 机械 | 乙供 | J01-01-054 | 气腿式风动凿岩机 | 台班 | 0.0314 | 12.32 | 0 | 0 | 计价 | 按实计算
YT1-81 | 机械 | 乙供 | J01-01-068 | 液压锻钎机 功率 11kW | 台班 | 0.001 | 97.96 | 0 | 0 | 计价 | 按实计算
YT1-81 | 机械 | 乙供 | J01-01-069 | 磨钎机 | 台班 | 0.0039 | 365.98 | 0 | 0 | 计价 | 按实计算
YT1-81 | 机械 | 乙供 | J11-01-020 | 电动空气压缩机 排气量 10m³/min | 台班 | 0.0151 | 419.72 | 0 | 0 | 计价 | 按实计算
YT1-81 | 材料 | 乙供 | C99010102 | 其他材料费 | 元 | 0.0988 | 1 | 0 | 0 | 计价 | 按实计算
YT1-82 | 人工 | 乙供 | 9101106 | 建筑普通工 | 工日 | 0.0902 | 70 | 0 | 0 | 计价 | 按实计算
YT1-82 | 材料 | 乙供 | C16011202 | 铜芯橡皮绝缘线 500VBX-2.5mm² | m | 0.8516 | 1.816 | 0 | 0 | 计价 | 按实计算
YT1-82 | 材料 | 乙供 | C16011203 | 铜芯橡皮绝缘线 500VBX-4mm² | m | 0.0372 | 2.844 | 0 | 0 | 计价 | 按实计算
YT1-82 | 材料 | 乙供 | C18020301 | 高压橡胶水管 DN20 | m | 0.0092 | 5.814 | 0 | 0 | 计价 | 按实计算
YT1-82 | 材料 | 乙供 | C18020401 | 高压橡胶空气管 DN20 | m | 0.0056 | 19.213 | 0 | 0 | 计价 | 按实计算
YT1-82 | 材料 | 乙供 | C19100201 | 硝铵炸药 2号 | kg | 0.415 | 6 | 0 | 0 | 计价 | 按实计算
YT1-82 | 材料 | 乙供 | C19100301 | 雷管电雷管 | 个 | 0.75 | 0.844 | 0 | 0 | 计价 | 按实计算
YT1-82 | 材料 | 乙供 | C19100501 | 爆破用六角空心钢 | kg | 0.0465 | 3.985 | 0 | 0 | 计价 | 按实计算
YT1-82 | 材料 | 乙供 | C21010101 | 水 | t | 0.1093 | 4.1 | 0 | 0 | 计价 | 按实计算
YT1-82 | 材料 | 乙供 | C22030201 | 合金钻头 | 支 | 0.03 | 22.25 | 0 | 0 | 计价 | 按实计算
YT1-82 | 机械 | 乙供 | J01-01-054 | 气腿式风动凿岩机 | 台班 | 0.0511 | 12.32 | 0 | 0 | 计价 | 按实计算
YT1-82 | 机械 | 乙供 | J01-01-068 | 液压锻钎机 功率 11kW | 台班 | 0.0014 | 97.96 | 0 | 0 | 计价 | 按实计算
YT1-82 | 机械 | 乙供 | J01-01-069 | 磨钎机 | 台班 | 0.0057 | 365.98 | 0 | 0 | 计价 | 按实计算
YT1-82 | 机械 | 乙供 | J11-01-020 | 电动空气压缩机 排气量 10m³/min | 台班 | 0.0251 | 419.72 | 0 | 0 | 计价 | 按实计算
YT1-82 | 材料 | 乙供 | C99010102 | 其他材料费 | 元 | 0.1247 | 1 | 0 | 0 | 计价 | 按实计算
YT1-83 | 人工 | 乙供 | 9101106 | 建筑普通工 | 工日 | 0.115 | 70 | 0 | 0 | 计价 | 按实计算
YT1-83 | 材料 | 乙供 | C16011202 | 铜芯橡皮绝缘线 500VBX-2.5mm² | m | 0.9028 | 1.816 | 0 | 0 | 计价 | 按实计算
YT1-83 | 材料 | 乙供 | C16011203 | 铜芯橡皮绝缘线 500VBX-4mm² | m | 0.0381 | 2.844 | 0 | 0 | 计价 | 按实计算
YT1-83 | 材料 | 乙供 | C18020301 | 高压橡胶水管 DN20 | m | 0.0125 | 5.814 | 0 | 0 | 计价 | 按实计算
YT1-83 | 材料 | 乙供 | C18020401 | 高压橡胶空气管 DN20 | m | 0.0076 | 19.213 | 0 | 0 | 计价 | 按实计算
YT1-83 | 材料 | 乙供 | C19100201 | 硝铵炸药 2号 | kg | 0.5297 | 6 | 0 | 0 | 计价 | 按实计算
YT1-83 | 材料 | 乙供 | C19100301 | 雷管电雷管 | 个 | 0.88 | 0.844 | 0 | 0 | 计价 | 按实计算
YT1-83 | 材料 | 乙供 | C19100501 | 爆破用六角空心钢 | kg | 0.0693 | 3.985 | 0 | 0 | 计价 | 按实计算
YT1-83 | 材料 | 乙供 | C21010101 | 水 | t | 0.1482 | 4.1 | 0 | 0 | 计价 | 按实计算
YT1-83 | 材料 | 乙供 | C22030201 | 合金钻头 | 支 | 0.05 | 22.25 | 0 | 0 | 计价 | 按实计算
YT1-83 | 机械 | 乙供 | J01-01-054 | 气腿式风动凿岩机 | 台班 | 0.0693 | 12.32 | 0 | 0 | 计价 | 按实计算
YT1-83 | 机械 | 乙供 | J01-01-068 | 液压锻钎机 功率 11kW | 台班 | 0.0021 | 97.96 | 0 | 0 | 计价 | 按实计算
YT1-83 | 机械 | 乙供 | J01-01-069 | 磨钎机 | 台班 | 0.0083 | 365.98 | 0 | 0 | 计价 | 按实计算
YT1-83 | 机械 | 乙供 | J11-01-020 | 电动空气压缩机 排气量 10m³/min | 台班 | 0.0342 | 419.72 | 0 | 0 | 计价 | 按实计算
YT1-83 | 材料 | 乙供 | C99010102 | 其他材料费 | 元 | 0.1577 | 1 | 0 | 0 | 计价 | 按实计算
YT1-84 | 人工 | 乙供 | 9101106 | 建筑普通工 | 工日 | 0.1376 | 70 | 0 | 0 | 计价 | 按实计算
YT1-84 | 材料 | 乙供 | C16011202 | 铜芯橡皮绝缘线 500VBX-2.5mm² | m | 0.5173 | 1.816 | 0 | 0 | 计价 | 按实计算
YT1-84 | 材料 | 乙供 | C16011203 | 铜芯橡皮绝缘线 500VBX-4mm² | m | 0.0396 | 2.844 | 0 | 0 | 计价 | 按实计算
YT1-84 | 材料 | 乙供 | C18020301 | 高压橡胶水管 DN20 | m | 0.0068 | 5.814 | 0 | 0 | 计价 | 按实计算
YT1-84 | 材料 | 乙供 | C18020401 | 高压橡胶空气管 DN20 | m | 0.0041 | 19.213 | 0 | 0 | 计价 | 按实计算
YT1-84 | 材料 | 乙供 | C19100201 | 硝铵炸药 2号 | kg | 0.6115 | 6 | 0 | 0 | 计价 | 按实计算
YT1-84 | 材料 | 乙供 | C19100301 | 雷管电雷管 | 个 | 1.98 | 0.844 | 0 | 0 | 计价 | 按实计算
YT1-84 | 材料 | 乙供 | C19100501 | 爆破用六角空心钢 | kg | 0.0513 | 3.985 | 0 | 0 | 计价 | 按实计算
YT1-84 | 材料 | 乙供 | C21010101 | 水 | t | 0.0804 | 4.1 | 0 | 0 | 计价 | 按实计算
YT1-84 | 材料 | 乙供 | C22030201 | 合金钻头 | 支 | 0.03 | 22.25 | 0 | 0 | 计价 | 按实计算
YT1-84 | 机械 | 乙供 | J01-01-054 | 气腿式风动凿岩机 | 台班 | 0.0438 | 12.32 | 0 | 0 | 计价 | 按实计算
YT1-84 | 机械 | 乙供 | J01-01-068 | 液压锻钎机 功率 11kW | 台班 | 0.0017 | 97.96 | 0 | 0 | 计价 | 按实计算
YT1-84 | 机械 | 乙供 | J01-01-069 | 磨钎机 | 台班 | 0.0066 | 365.98 | 0 | 0 | 计价 | 按实计算
YT1-84 | 机械 | 乙供 | J11-01-020 | 电动空气压缩机 排气量 10m³/min | 台班 | 0.0205 | 419.72 | 0 | 0 | 计价 | 按实计算
YT1-84 | 材料 | 乙供 | C99010102 | 其他材料费 | 元 | 0.1542 | 1 | 0 | 0 | 计价 | 按实计算
YT1-85 | 人工 | 乙供 | 9101106 | 建筑普通工 | 工日 | 0.2 | 70 | 0 | 0 | 计价 | 按实计算
YT1-85 | 材料 | 乙供 | C16011202 | 铜芯橡皮绝缘线 500VBX-2.5mm² | m | 0.5484 | 1.816 | 0 | 0 | 计价 | 按实计算
YT1-85 | 材料 | 乙供 | C16011203 | 铜芯橡皮绝缘线 500VBX-4mm² | m | 0.0404 | 2.844 | 0 | 0 | 计价 | 按实计算
YT1-85 | 材料 | 乙供 | C18020301 | 高压橡胶水管 DN20 | m | 0.0113 | 5.814 | 0 | 0 | 计价 | 按实计算
YT1-85 | 材料 | 乙供 | C18020401 | 高压橡胶空气管 DN20 | m | 0.0059 | 19.213 | 0 | 0 | 计价 | 按实计算
YT1-85 | 材料 | 乙供 | C19100201 | 硝铵炸药 2号 | kg | 0.7767 | 6 | 0 | 0 | 计价 | 按实计算
YT1-85 | 材料 | 乙供 | C19100301 | 雷管电雷管 | 个 | 2.32 | 0.844 | 0 | 0 | 计价 | 按实计算
YT1-85 | 材料 | 乙供 | C19100501 | 爆破用六角空心钢 | kg | 0.0752 | 3.985 | 0 | 0 | 计价 | 按实计算
YT1-85 | 材料 | 乙供 | C21010101 | 水 | t | 0.1342 | 4.1 | 0 | 0 | 计价 | 按实计算
YT1-85 | 材料 | 乙供 | C22030201 | 合金钻头 | 支 | 0.05 | 22.25 | 0 | 0 | 计价 | 按实计算
YT1-85 | 机械 | 乙供 | J01-01-054 | 气腿式风动凿岩机 | 台班 | 0.0765 | 12.32 | 0 | 0 | 计价 | 按实计算
YT1-85 | 机械 | 乙供 | J01-01-068 | 液压锻钎机 功率 11kW | 台班 | 0.0024 | 97.96 | 0 | 0 | 计价 | 按实计算
YT1-85 | 机械 | 乙供 | J01-01-069 | 磨钎机 | 台班 | 0.0096 | 365.98 | 0 | 0 | 计价 | 按实计算
YT1-85 | 机械 | 乙供 | J11-01-020 | 电动空气压缩机 排气量 10m³/min | 台班 | 0.0376 | 419.72 | 0 | 0 | 计价 | 按实计算
YT1-85 | 材料 | 乙供 | C99010102 | 其他材料费 | 元 | 0.1974 | 1 | 0 | 0 | 计价 | 按实计算
YT1-86 | 人工 | 乙供 | 9101106 | 建筑普通工 | 工日 | 0.2364 | 70 | 0 | 0 | 计价 | 按实计算
YT1-86 | 材料 | 乙供 | C16011202 | 铜芯橡皮绝缘线 500VBX-2.5mm² | m | 0.5893 | 1.816 | 0 | 0 | 计价 | 按实计算
YT1-86 | 材料 | 乙供 | C16011203 | 铜芯橡皮绝缘线 500VBX-4mm² | m | 0.0414 | 2.844 | 0 | 0 | 计价 | 按实计算
YT1-86 | 材料 | 乙供 | C18020301 | 高压橡胶水管 DN20 | m | 0.0184 | 5.814 | 0 | 0 | 计价 | 按实计算
YT1-86 | 材料 | 乙供 | C18020401 | 高压橡胶空气管 DN20 | m | 0.0112 | 19.213 | 0 | 0 | 计价 | 按实计算
YT1-86 | 材料 | 乙供 | C19100201 | 硝铵炸药 2号 | kg | 0.9918 | 6 | 0 | 0 | 计价 | 按实计算
YT1-86 | 材料 | 乙供 | C19100301 | 雷管电雷管 | 个 | 2.75 | 0.844 | 0 | 0 | 计价 | 按实计算
YT1-86 | 材料 | 乙供 | C19100501 | 爆破用六角空心钢 | kg | 0.1115 | 3.985 | 0 | 0 | 计价 | 按实计算
YT1-86 | 材料 | 乙供 | C21010101 | 水 | t | 0.2186 | 4.1 | 0 | 0 | 计价 | 按实计算
YT1-86 | 材料 | 乙供 | C22030201 | 合金钻头 | 支 | 0.07 | 22.25 | 0 | 0 | 计价 | 按实计算
YT1-86 | 机械 | 乙供 | J01-01-054 | 气腿式风动凿岩机 | 台班 | 0.1244 | 12.32 | 0 | 0 | 计价 | 按实计算
YT1-86 | 机械 | 乙供 | J01-01-068 | 液压锻钎机 功率 11kW | 台班 | 0.0036 | 97.96 | 0 | 0 | 计价 | 按实计算
YT1-86 | 机械 | 乙供 | J01-01-069 | 磨钎机 | 台班 | 0.014 | 365.98 | 0 | 0 | 计价 | 按实计算
YT1-86 | 机械 | 乙供 | J11-01-020 | 电动空气压缩机 排气量 10m³/min | 台班 | 0.0611 | 419.72 | 0 | 0 | 计价 | 按实计算
YT1-86 | 材料 | 乙供 | C99010102 | 其他材料费 | 元 | 0.2536 | 1 | 0 | 0 | 计价 | 按实计算
YT1-87 | 人工 | 乙供 | 9101106 | 建筑普通工 | 工日 | 0.3014 | 70 | 0 | 0 | 计价 | 按实计算
YT1-87 | 材料 | 乙供 | C16011202 | 铜芯橡皮绝缘线 500VBX-2.5mm² | m | 0.6236 | 1.816 | 0 | 0 | 计价 | 按实计算
YT1-87 | 材料 | 乙供 | C16011203 | 铜芯橡皮绝缘线 500VBX-4mm² | m | 0.0408 | 2.844 | 0 | 0 | 计价 | 按实计算
YT1-87 | 材料 | 乙供 | C18020301 | 高压橡胶水管 DN20 | m | 0.0249 | 5.814 | 0 | 0 | 计价 | 按实计算
YT1-87 | 材料 | 乙供 | C18020401 | 高压橡胶空气管 DN20 | m | 0.0152 | 19.213 | 0 | 0 | 计价 | 按实计算
YT1-87 | 材料 | 乙供 | C19100201 | 硝铵炸药 2号 | kg | 1.244 | 6 | 0 | 0 | 计价 | 按实计算
YT1-87 | 材料 | 乙供 | C19100301 | 雷管电雷管 | 个 | 3.15 | 0.844 | 0 | 0 | 计价 | 按实计算
YT1-87 | 材料 | 乙供 | C19100501 | 爆破用六角空心钢 | kg | 0.1625 | 3.985 | 0 | 0 | 计价 | 按实计算
YT1-87 | 材料 | 乙供 | C21010101 | 水 | t | 0.2364 | 4.1 | 0 | 0 | 计价 | 按实计算
YT1-87 | 材料 | 乙供 | C22030201 | 合金钻头 | 支 | 0.11 | 22.25 | 0 | 0 | 计价 | 按实计算
YT1-87 | 机械 | 乙供 | J01-01-054 | 气腿式风动凿岩机 | 台班 | 0.167 | 12.32 | 0 | 0 | 计价 | 按实计算
YT1-87 | 机械 | 乙供 | J01-01-068 | 液压锻钎机 功率 11kW | 台班 | 0.0053 | 97.96 | 0 | 0 | 计价 | 按实计算
YT1-87 | 机械 | 乙供 | J01-01-069 | 磨钎机 | 台班 | 0.0204 | 365.98 | 0 | 0 | 计价 | 按实计算
YT1-87 | 机械 | 乙供 | J11-01-020 | 电动空气压缩机 排气量 10m³/min | 台班 | 0.0817 | 419.72 | 0 | 0 | 计价 | 按实计算
YT1-87 | 材料 | 乙供 | C99010102 | 其他材料费 | 元 | 0.3174 | 1 | 0 | 0 | 计价 | 按实计算
YT1-88 | 人工 | 乙供 | 9101106 | 建筑普通工 | 工日 | 0.1483 | 70 | 0 | 0 | 计价 | 按实计算
YT1-88 | 材料 | 乙供 | C16011202 | 铜芯橡皮绝缘线 500VBX-2.5mm² | m | 0.9804 | 1.816 | 0 | 0 | 计价 | 按实计算
YT1-88 | 材料 | 乙供 | C16011203 | 铜芯橡皮绝缘线 500VBX-4mm² | m | 0.059 | 2.844 | 0 | 0 | 计价 | 按实计算
YT1-88 | 材料 | 乙供 | C18020301 | 高压橡胶水管 DN20 | m | 0.0136 | 5.814 | 0 | 0 | 计价 | 按实计算
YT1-88 | 材料 | 乙供 | C18020401 | 高压橡胶空气管 DN20 | m | 0.0083 | 19.213 | 0 | 0 | 计价 | 按实计算
YT1-88 | 材料 | 乙供 | C19100201 | 硝铵炸药 2号 | kg | 0.8433 | 6 | 0 | 0 | 计价 | 按实计算
YT1-88 | 材料 | 乙供 | C19100301 | 雷管电雷管 | 个 | 1.94 | 0.844 | 0 | 0 | 计价 | 按实计算
YT1-88 | 材料 | 乙供 | C19100501 | 爆破用六角空心钢 | kg | 0.0708 | 3.985 | 0 | 0 | 计价 | 按实计算
YT1-88 | 材料 | 乙供 | C21010101 | 水 | t | 0.1621 | 4.1 | 0 | 0 | 计价 | 按实计算
YT1-88 | 材料 | 乙供 | C22030201 | 合金钻头 | 支 | 0.05 | 22.25 | 0 | 0 | 计价 | 按实计算
YT1-88 | 机械 | 乙供 | J01-01-054 | 气腿式风动凿岩机 | 台班 | 0.0474 | 12.32 | 0 | 0 | 计价 | 按实计算
YT1-88 | 机械 | 乙供 | J01-01-068 | 液压锻钎机 功率 11kW | 台班 | 0.0019 | 97.96 | 0 | 0 | 计价 | 按实计算
YT1-88 | 机械 | 乙供 | J01-01-069 | 磨钎机 | 台班 | 0.0073 | 365.98 | 0 | 0 | 计价 | 按实计算
YT1-88 | 机械 | 乙供 | J11-01-020 | 电动空气压缩机 排气量 10m³/min | 台班 | 0.0218 | 419.72 | 0 | 0 | 计价 | 按实计算
YT1-88 | 材料 | 乙供 | C99010102 | 其他材料费 | 元 | 0.2189 | 1 | 0 | 0 | 计价 | 按实计算
YT1-89 | 人工 | 乙供 | 9101106 | 建筑普通工 | 工日 | 0.2573 | 70 | 0 | 0 | 计价 | 按实计算
YT1-89 | 材料 | 乙供 | C16011202 | 铜芯橡皮绝缘线 500VBX-2.5mm² | m | 1.2459 | 1.816 | 0 | 0 | 计价 | 按实计算
YT1-89 | 材料 | 乙供 | C16011203 | 铜芯橡皮绝缘线 500VBX-4mm² | m | 0.0715 | 2.844 | 0 | 0 | 计价 | 按实计算
YT1-89 | 材料 | 乙供 | C18020301 | 高压橡胶水管 DN20 | m | 0.0182 | 5.814 | 0 | 0 | 计价 | 按实计算
YT1-89 | 材料 | 乙供 | C18020401 | 高压橡胶空气管 DN20 | m | 0.0111 | 19.213 | 0 | 0 | 计价 | 按实计算
YT1-89 | 材料 | 乙供 | C19100201 | 硝铵炸药 2号 | kg | 1.3378 | 6 | 0 | 0 | 计价 | 按实计算
YT1-89 | 材料 | 乙供 | C19100301 | 雷管电雷管 | 个 | 2.84 | 0.844 | 0 | 0 | 计价 | 按实计算
YT1-89 | 材料 | 乙供 | C19100501 | 爆破用六角空心钢 | kg | 0.1295 | 3.985 | 0 | 0 | 计价 | 按实计算
YT1-89 | 材料 | 乙供 | C21010101 | 水 | t | 0.2164 | 4.1 | 0 | 0 | 计价 | 按实计算
YT1-89 | 材料 | 乙供 | C22030201 | 合金钻头 | 支 | 0.09 | 22.25 | 0 | 0 | 计价 | 按实计算
YT1-89 | 机械 | 乙供 | J01-01-054 | 气腿式风动凿岩机 | 台班 | 0.1015 | 12.32 | 0 | 0 | 计价 | 按实计算
YT1-89 | 机械 | 乙供 | J01-01-068 | 液压锻钎机 功率 11kW | 台班 | 0.0033 | 97.96 | 0 | 0 | 计价 | 按实计算
YT1-89 | 机械 | 乙供 | J01-01-069 | 磨钎机 | 台班 | 0.013 | 365.98 | 0 | 0 | 计价 | 按实计算
YT1-89 | 机械 | 乙供 | J11-01-020 | 电动空气压缩机 排气量 10m³/min | 台班 | 0.0501 | 419.72 | 0 | 0 | 计价 | 按实计算
YT1-89 | 材料 | 乙供 | C99010102 | 其他材料费 | 元 | 0.3323 | 1 | 0 | 0 | 计价 | 按实计算
YT1-90 | 人工 | 乙供 | 9101106 | 建筑普通工 | 工日 | 0.3147 | 70 | 0 | 0 | 计价 | 按实计算
YT1-90 | 材料 | 乙供 | C16011202 | 铜芯橡皮绝缘线 500VBX-2.5mm² | m | 1.5336 | 1.816 | 0 | 0 | 计价 | 按实计算
YT1-90 | 材料 | 乙供 | C16011203 | 铜芯橡皮绝缘线 500VBX-4mm² | m | 0.0774 | 2.844 | 0 | 0 | 计价 | 按实计算
YT1-90 | 材料 | 乙供 | C18020301 | 高压橡胶水管 DN20 | m | 0.0357 | 5.814 | 0 | 0 | 计价 | 按实计算
YT1-90 | 材料 | 乙供 | C18020401 | 高压橡胶空气管 DN20 | m | 0.0218 | 19.213 | 0 | 0 | 计价 | 按实计算
YT1-90 | 材料 | 乙供 | C19100201 | 硝铵炸药 2号 | kg | 1.7893 | 6 | 0 | 0 | 计价 | 按实计算
YT1-90 | 材料 | 乙供 | C19100301 | 雷管电雷管 | 个 | 3.49 | 0.844 | 0 | 0 | 计价 | 按实计算
YT1-90 | 材料 | 乙供 | C19100501 | 爆破用六角空心钢 | kg | 0.2006 | 3.985 | 0 | 0 | 计价 | 按实计算
YT1-90 | 材料 | 乙供 | C21010101 | 水 | t | 0.4236 | 4.1 | 0 | 0 | 计价 | 按实计算
YT1-90 | 材料 | 乙供 | C22030201 | 合金钻头 | 支 | 0.13 | 22.25 | 0 | 0 | 计价 | 按实计算
YT1-90 | 机械 | 乙供 | J01-01-054 | 气腿式风动凿岩机 | 台班 | 0.1837 | 12.32 | 0 | 0 | 计价 | 按实计算
YT1-90 | 机械 | 乙供 | J01-01-068 | 液压锻钎机 功率 11kW | 台班 | 0.0053 | 97.96 | 0 | 0 | 计价 | 按实计算
YT1-90 | 机械 | 乙供 | J01-01-069 | 磨钎机 | 台班 | 0.0206 | 365.98 | 0 | 0 | 计价 | 按实计算
YT1-90 | 机械 | 乙供 | J11-01-020 | 电动空气压缩机 排气量 10m³/min | 台班 | 0.0902 | 419.72 | 0 | 0 | 计价 | 按实计算
YT1-90 | 材料 | 乙供 | C99010102 | 其他材料费 | 元 | 0.4548 | 1 | 0 | 0 | 计价 | 按实计算
YT1-91 | 人工 | 乙供 | 9101106 | 建筑普通工 | 工日 | 0.4535 | 70 | 0 | 0 | 计价 | 按实计算
YT1-91 | 材料 | 乙供 | C16011202 | 铜芯橡皮绝缘线 500VBX-2.5mm² | m | 1.8205 | 1.816 | 0 | 0 | 计价 | 按实计算
YT1-91 | 材料 | 乙供 | C16011203 | 铜芯橡皮绝缘线 500VBX-4mm² | m | 0.0962 | 2.844 | 0 | 0 | 计价 | 按实计算
YT1-91 | 材料 | 乙供 | C18020301 | 高压橡胶水管 DN20 | m | 0.052 | 5.814 | 0 | 0 | 计价 | 按实计算
YT1-91 | 材料 | 乙供 | C18020401 | 高压橡胶空气管 DN20 | m | 0.0318 | 19.213 | 0 | 0 | 计价 | 按实计算
YT1-91 | 材料 | 乙供 | C19100201 | 硝铵炸药 2号 | kg | 2.3234 | 6 | 0 | 0 | 计价 | 按实计算
YT1-91 | 材料 | 乙供 | C19100301 | 雷管电雷管 | 个 | 4.13 | 0.844 | 0 | 0 | 计价 | 按实计算
YT1-91 | 材料 | 乙供 | C19100501 | 爆破用六角空心钢 | kg | 0.3036 | 3.985 | 0 | 0 | 计价 | 按实计算
YT1-91 | 材料 | 乙供 | C21010101 | 水 | t | 0.6182 | 4.1 | 0 | 0 | 计价 | 按实计算
YT1-91 | 材料 | 乙供 | C22030201 | 合金钻头 | 支 | 0.2 | 22.25 | 0 | 0 | 计价 | 按实计算
YT1-91 | 机械 | 乙供 | J01-01-054 | 气腿式风动凿岩机 | 台班 | 0.2626 | 12.32 | 0 | 0 | 计价 | 按实计算
YT1-91 | 机械 | 乙供 | J01-01-068 | 液压锻钎机 功率 11kW | 台班 | 0.008 | 97.96 | 0 | 0 | 计价 | 按实计算
YT1-91 | 机械 | 乙供 | J01-01-069 | 磨钎机 | 台班 | 0.0309 | 365.98 | 0 | 0 | 计价 | 按实计算
YT1-91 | 机械 | 乙供 | J11-01-020 | 电动空气压缩机 排气量 10m³/min | 台班 | 0.1273 | 419.72 | 0 | 0 | 计价 | 按实计算
YT1-91 | 材料 | 乙供 | C99010102 | 其他材料费 | 元 | 0.6023 | 1 | 0 | 0 | 计价 | 按实计算
YT1-92 | 人工 | 乙供 | 9101106 | 建筑普通工 | 工日 | 0.0254 | 70 | 0 | 0 | 计价 | 按实计算
YT1-92 | 机械 | 乙供 | J01-01-035 | 履带式单斗液压挖掘机 斗容量 1m³ | 台班 | 0.0186 | 1096.27 | 0 | 0 | 计价 | 按实计算
YT1-92 | 机械 | 乙供 | J21-01-001 | 液压锤 HM960 | 台班 | 0.0186 | 264.7 | 0 | 0 | 计价 | 按实计算
YT1-93 | 人工 | 乙供 | 9101106 | 建筑普通工 | 工日 | 0.0326 | 70 | 0 | 0 | 计价 | 按实计算
YT1-93 | 机械 | 乙供 | J01-01-035 | 履带式单斗液压挖掘机 斗容量 1m³ | 台班 | 0.0238 | 1096.27 | 0 | 0 | 计价 | 按实计算
YT1-93 | 机械 | 乙供 | J21-01-001 | 液压锤 HM960 | 台班 | 0.0238 | 264.7 | 0 | 0 | 计价 | 按实计算
YT1-94 | 人工 | 乙供 | 9101106 | 建筑普通工 | 工日 | 0.0703 | 70 | 0 | 0 | 计价 | 按实计算
YT1-94 | 机械 | 乙供 | J01-01-035 | 履带式单斗液压挖掘机 斗容量 1m³ | 台班 | 0.0514 | 1096.27 | 0 | 0 | 计价 | 按实计算
YT1-94 | 机械 | 乙供 | J21-01-001 | 液压锤 HM960 | 台班 | 0.0514 | 264.7 | 0 | 0 | 计价 | 按实计算
YT1-95 | 人工 | 乙供 | 9101106 | 建筑普通工 | 工日 | 0.1 | 70 | 0 | 0 | 计价 | 按实计算
YT1-95 | 机械 | 乙供 | J01-01-035 | 履带式单斗液压挖掘机 斗容量 1m³ | 台班 | 0.0732 | 1096.27 | 0 | 0 | 计价 | 按实计算
YT1-95 | 机械 | 乙供 | J21-01-001 | 液压锤 HM960 | 台班 | 0.0732 | 264.7 | 0 | 0 | 计价 | 按实计算
YT1-96 | 人工 | 乙供 | 9101106 | 建筑普通工 | 工日 | 1.8731 | 70 | 0 | 0 | 计价 | 按实计算
YT1-96 | 材料 | 乙供 | C22030201 | 合金钻头 | 支 | 0.0248 | 22.25 | 0 | 0 | 计价 | 按实计算
YT1-96 | 材料 | 乙供 | C19100501 | 爆破用六角空心钢 | kg | 0.0397 | 3.985 | 0 | 0 | 计价 | 按实计算
YT1-96 | 材料 | 乙供 | C18030901 | 高压橡皮风管 | m | 0.005 | 8.5 | 0 | 0 | 计价 | 按实计算
YT1-96 | 机械 | 乙供 | J01-01-055 | 手持式风动凿岩机 | 台班 | 1.8481 | 11.43 | 0 | 0 | 计价 | 按实计算
YT1-96 | 机械 | 乙供 | J11-01-020 | 电动空气压缩机 排气量 10m³/min | 台班 | 0.288 | 419.72 | 0 | 0 | 计价 | 按实计算
YT1-96 | 材料 | 乙供 | C99010102 | 其他材料费 | 元 | 0.0151 | 1 | 0 | 0 | 计价 | 按实计算
YT1-97 | 人工 | 乙供 | 9101106 | 建筑普通工 | 工日 | 0.0047 | 70 | 0 | 0 | 计价 | 按实计算
YT1-97 | 机械 | 乙供 | J01-01-003 | 履带式推土机 功率 105kW | 台班 | 0.0063 | 942.56 | 0 | 0 | 计价 | 按实计算
YT1-98 | 人工 | 乙供 | 9101106 | 建筑普通工 | 工日 | 0.0047 | 70 | 0 | 0 | 计价 | 按实计算
YT1-98 | 机械 | 乙供 | J01-01-003 | 履带式推土机 功率 105kW | 台班 | 0.0117 | 942.56 | 0 | 0 | 计价 | 按实计算
YT1-99 | 人工 | 乙供 | 9101106 | 建筑普通工 | 工日 | 0.0047 | 70 | 0 | 0 | 计价 | 按实计算
YT1-99 | 机械 | 乙供 | J01-01-003 | 履带式推土机 功率 105kW | 台班 | 0.0235 | 942.56 | 0 | 0 | 计价 | 按实计算
YT1-100 | 人工 | 乙供 | 9101106 | 建筑普通工 | 工日 | 0.0047 | 70 | 0 | 0 | 计价 | 按实计算
YT1-100 | 机械 | 乙供 | J01-01-005 | 履带式推土机 功率 165kW | 台班 | 0.0049 | 1339.88 | 0 | 0 | 计价 | 按实计算
YT1-101 | 人工 | 乙供 | 9101106 | 建筑普通工 | 工日 | 0.0047 | 70 | 0 | 0 | 计价 | 按实计算
YT1-101 | 机械 | 乙供 | J01-01-005 | 履带式推土机 功率 165kW | 台班 | 0.009 | 1339.88 | 0 | 0 | 计价 | 按实计算
YT1-102 | 人工 | 乙供 | 9101106 | 建筑普通工 | 工日 | 0.0047 | 70 | 0 | 0 | 计价 | 按实计算
YT1-102 | 机械 | 乙供 | J01-01-005 | 履带式推土机 功率 165kW | 台班 | 0.0175 | 1339.88 | 0 | 0 | 计价 | 按实计算
YT1-103 | 人工 | 乙供 | 9101106 | 建筑普通工 | 工日 | 0.0046 | 70 | 0 | 0 | 计价 | 按实计算
YT1-103 | 机械 | 乙供 | J01-01-002 | 履带式推土机 功率 90kW | 台班 | 0.0044 | 894.58 | 0 | 0 | 计价 | 按实计算
YT1-103 | 机械 | 乙供 | J01-01-035 | 履带式单斗液压挖掘机 斗容量 1m³ | 台班 | 0.0044 | 1096.27 | 0 | 0 | 计价 | 按实计算
YT1-103 | 机械 | 乙供 | J04-01-016 | 自卸汽车 12t | 台班 | 0.0163 | 768.06 | 0 | 0 | 计价 | 按实计算
YT1-104 | 机械 | 乙供 | J04-01-016 | 自卸汽车 12t | 台班 | 0.0031 | 768.06 | 0 | 0 | 计价 | 按实计算
YT1-105 | 人工 | 乙供 | 9101106 | 建筑普通工 | 工日 | 0.0186 | 70 | 0 | 0 | 计价 | 按实计算
YT1-106 | 人工 | 乙供 | 9101106 | 建筑普通工 | 工日 | 0.0457 | 70 | 0 | 0 | 计价 | 按实计算
YT1-106 | 材料 | 乙供 | C10060101 | 土综合 | m³ | 0.0184 | 0 | 0 | 0 | 不计价 | 按实计算
YT1-107 | 人工 | 乙供 | 9101106 | 建筑普通工 | 工日 | 0.0465 | 70 | 0 | 0 | 计价 | 按实计算
YT1-108 | 人工 | 乙供 | 9101106 | 建筑普通工 | 工日 | 0.1091 | 70 | 0 | 0 | 计价 | 按实计算
YT1-108 | 机械 | 乙供 | J01-01-053 | 电动夯实机 夯击能量 250N·m | 台班 | 0.0314 | 28.93 | 0 | 0 | 计价 | 按实计算
YT1-109 | 人工 | 乙供 | 9101106 | 建筑普通工 | 工日 | 0.1226 | 70 | 0 | 0 | 计价 | 按实计算
YT1-109 | 材料 | 乙供 | C10010101 | 中砂 | m³ | 1.253 | 65 | 0 | 0 | 计价 | 按实计算
YT1-109 | 材料 | 乙供 | C21010101 | 水 | t | 0.3 | 4.1 | 0 | 0 | 计价 | 按实计算
YT1-109 | 机械 | 乙供 | J01-01-053 | 电动夯实机 夯击能量 250N·m | 台班 | 0.08 | 28.93 | 0 | 0 | 计价 | 按实计算
YT1-109 | 材料 | 乙供 | C99010102 | 其他材料费 | 元 | 1.6535 | 1 | 0 | 0 | 计价 | 按实计算
YT1-110 | 人工 | 乙供 | 9101106 | 建筑普通工 | 工日 | 0.2312 | 70 | 0 | 0 | 计价 | 按实计算
YT1-110 | 材料 | 乙供 | C10010101 | 中砂 | m³ | 0.677 | 65 | 0 | 0 | 计价 | 按实计算
YT1-110 | 材料 | 乙供 | C10020103 | 碎石 40 | m³ | 0.823 | 80 | 0 | 0 | 计价 | 按实计算
YT1-110 | 机械 | 乙供 | J01-01-053 | 电动夯实机 夯击能量 250N·m | 台班 | 0.089 | 28.93 | 0 | 0 | 计价 | 按实计算
YT1-110 | 材料 | 乙供 | C99010102 | 其他材料费 | 元 | 2.1969 | 1 | 0 | 0 | 计价 | 按实计算
YT1-111 | 人工 | 乙供 | 9101106 | 建筑普通工 | 工日 | 0.1688 | 70 | 0 | 0 | 计价 | 按实计算
YT1-111 | 材料 | 乙供 | C10060202 | 灰土 3:7 | m³ | 1.188 | 57.91 | 0 | 0 | 计价 | 按实计算
YT1-111 | 机械 | 乙供 | J01-01-053 | 电动夯实机 夯击能量 250N·m | 台班 | 0.0925 | 28.93 | 0 | 0 | 计价 | 按实计算
YT1-111 | 材料 | 乙供 | C99010102 | 其他材料费 | 元 | 1.3759 | 1 | 0 | 0 | 计价 | 按实计算
YT1-112 | 人工 | 乙供 | 9101106 | 建筑普通工 | 工日 | 0.0095 | 70 | 0 | 0 | 计价 | 按实计算
YT1-112 | 机械 | 乙供 | J01-01-053 | 电动夯实机 夯击能量 250N·m | 台班 | 0.0031 | 28.93 | 0 | 0 | 计价 | 按实计算
YT1-113 | 人工 | 乙供 | 9101106 | 建筑普通工 | 工日 | 0.2106 | 70 | 0 | 0 | 计价 | 按实计算
YT1-114 | 人工 | 乙供 | 9101106 | 建筑普通工 | 工日 | 0.0007 | 70 | 0 | 0 | 计价 | 按实计算
YT1-114 | 机械 | 乙供 | J01-01-042 | 钢轮内燃压路机 工作质量 8t | 台班 | 0.0001 | 358.62 | 0 | 0 | 计价 | 按实计算
YT1-115 | 人工 | 乙供 | 9101106 | 建筑普通工 | 工日 | 0.0036 | 70 | 0 | 0 | 计价 | 按实计算
YT1-115 | 机械 | 乙供 | J01-01-001 | 履带式推土机 功率 75kW | 台班 | 0.0007 | 745.79 | 0 | 0 | 计价 | 按实计算
YT1-115 | 机械 | 乙供 | J01-01-047 | 机械式振动压路机 工作质量 15t | 台班 | 0.0047 | 878.08 | 0 | 0 | 计价 | 按实计算
YT1-115 | 机械 | 乙供 | J04-01-041 | 洒水车 4000L | 台班 | 0.0008 | 449.25 | 0 | 0 | 计价 | 按实计算
YT1-115 | 材料 | 乙供 | C21010101 | 水 | t | 0.015 | 4.1 | 0 | 0 | 计价 | 按实计算
YT1-115 | 材料 | 乙供 | C99010102 | 其他材料费 | 元 | 0.0012 | 1 | 0 | 0 | 计价 | 按实计算
YT1-116 | 人工 | 乙供 | 9101106 | 建筑普通工 | 工日 | 0.0044 | 70 | 0 | 0 | 计价 | 按实计算
YT1-116 | 机械 | 乙供 | J01-01-001 | 履带式推土机 功率 75kW | 台班 | 0.0013 | 745.79 | 0 | 0 | 计价 | 按实计算
YT1-116 | 机械 | 乙供 | J01-01-047 | 机械式振动压路机 工作质量 15t | 台班 | 0.0075 | 878.08 | 0 | 0 | 计价 | 按实计算
YT1-116 | 机械 | 乙供 | J04-01-041 | 洒水车 4000L | 台班 | 0.0002 | 449.25 | 0 | 0 | 计价 | 按实计算
YT2-1 | 人工 | 乙供 | 9101106 | 建筑普通工 | 工日 | 0.134 | 70 | 0 | 0 | 计价 | 按实计算
YT2-1 | 人工 | 乙供 | 9101107 | 建筑技术工 | 工日 | 0.0335 | 98 | 0 | 0 | 计价 | 按实计算
YT2-1 | 材料 | 乙供 | C10060101 | 土综合 | m³ | 1.179 | 0 | 0 | 0 | 不计价 | 按实计算
YT2-1 | 机械 | 乙供 | J01-01-053 | 电动夯实机 夯击能量 250N·m | 台班 | 0.0567 | 28.93 | 0 | 0 | 计价 | 按实计算
YT2-2 | 人工 | 乙供 | 9101106 | 建筑普通工 | 工日 | 0.134 | 70 | 0 | 0 | 计价 | 按实计算
YT2-2 | 人工 | 乙供 | 9101107 | 建筑技术工 | 工日 | 0.0335 | 98 | 0 | 0 | 计价 | 按实计算
YT2-2 | 材料 | 乙供 | C10060202 | 灰土 3:7 | m³ | 1.188 | 57.91 | 0 | 0 | 计价 | 按实计算
YT2-2 | 机械 | 乙供 | J01-01-053 | 电动夯实机 夯击能量 250N·m | 台班 | 0.0567 | 28.93 | 0 | 0 | 计价 | 按实计算
YT2-2 | 材料 | 乙供 | C99010102 | 其他材料费 | 元 | 1.3759 | 1 | 0 | 0 | 计价 | 按实计算
YT2-3 | 人工 | 乙供 | 9101106 | 建筑普通工 | 工日 | 0.0803 | 70 | 0 | 0 | 计价 | 按实计算
YT2-3 | 人工 | 乙供 | 9101107 | 建筑技术工 | 工日 | 0.0201 | 98 | 0 | 0 | 计价 | 按实计算
YT2-3 | 材料 | 乙供 | C10010101 | 中砂 | m³ | 1.291 | 65 | 0 | 0 | 计价 | 按实计算
YT2-3 | 材料 | 乙供 | C21010101 | 水 | t | 0.913 | 4.1 | 0 | 0 | 计价 | 按实计算
YT2-3 | 机械 | 乙供 | J01-01-053 | 电动夯实机 夯击能量 250N·m | 台班 | 0.006 | 28.93 | 0 | 0 | 计价 | 按实计算
YT2-3 | 材料 | 乙供 | C99010102 | 其他材料费 | 元 | 1.7532 | 1 | 0 | 0 | 计价 | 按实计算
YT2-4 | 人工 | 乙供 | 9101106 | 建筑普通工 | 工日 | 0.1073 | 70 | 0 | 0 | 计价 | 按实计算
YT2-4 | 人工 | 乙供 | 9101107 | 建筑技术工 | 工日 | 0.0268 | 98 | 0 | 0 | 计价 | 按实计算
YT2-4 | 材料 | 乙供 | C10010101 | 中砂 | m³ | 0.434 | 65 | 0 | 0 | 计价 | 按实计算
YT2-4 | 材料 | 乙供 | C10020103 | 碎石 40 | m³ | 1.223 | 80 | 0 | 0 | 计价 | 按实计算
YT2-4 | 机械 | 乙供 | J01-01-053 | 电动夯实机 夯击能量 250N·m | 台班 | 0.024 | 28.93 | 0 | 0 | 计价 | 按实计算
YT2-4 | 材料 | 乙供 | C99010102 | 其他材料费 | 元 | 2.521 | 1 | 0 | 0 | 计价 | 按实计算
YT2-5 | 人工 | 乙供 | 9101106 | 建筑普通工 | 工日 | 0.1047 | 70 | 0 | 0 | 计价 | 按实计算
YT2-5 | 人工 | 乙供 | 9101107 | 建筑技术工 | 工日 | 0.0262 | 98 | 0 | 0 | 计价 | 按实计算
YT2-5 | 材料 | 乙供 | C10020103 | 碎石 40 | m³ | 1.224 | 80 | 0 | 0 | 计价 | 按实计算
YT2-5 | 机械 | 乙供 | J01-01-053 | 电动夯实机 夯击能量 250N·m | 台班 | 0.026 | 28.93 | 0 | 0 | 计价 | 按实计算
YT2-5 | 材料 | 乙供 | C99010102 | 其他材料费 | 元 | 1.9584 | 1 | 0 | 0 | 计价 | 按实计算
YT2-6 | 人工 | 乙供 | 9101106 | 建筑普通工 | 工日 | 0.2112 | 70 | 0 | 0 | 计价 | 按实计算
YT2-6 | 人工 | 乙供 | 9101107 | 建筑技术工 | 工日 | 0.0528 | 98 | 0 | 0 | 计价 | 按实计算
YT2-6 | 材料 | 乙供 | C08020202 | 板材红白松 二等 | m³ | 0.014 | 1660 | 0 | 0 | 计价 | 按实计算
YT2-6 | 材料 | 乙供 | C09032032 | 现浇混凝土 C15-40 集中搅拌 | m³ | 0.863 | 248.4 | 0 | 0 | 计价 | 按实计算
YT2-6 | 材料 | 乙供 | C10020301 | 毛石 70~190 | m³ | 0.272 | 66.343 | 0 | 0 | 计价 | 按实计算
YT2-6 | 材料 | 乙供 | C22010401 | 通用钢模板 | kg | 1.96 | 4.726 | 0 | 0 | 计价 | 按实计算
YT2-6 | 机械 | 乙供 | J06-01-052 | 混凝土振捣器(插入式) | 台班 | 0.066 | 13.83 | 0 | 0 | 计价 | 按实计算
YT2-6 | 材料 | 乙供 | C99010102 | 其他材料费 | 元 | 5.2983 | 1 | 0 | 0 | 计价 | 按实计算
YT2-7 | 人工 | 乙供 | 9101106 | 建筑普通工 | 工日 | 0.209 | 70 | 0 | 0 | 计价 | 按实计算
YT2-7 | 人工 | 乙供 | 9101107 | 建筑技术工 | 工日 | 0.0523 | 98 | 0 | 0 | 计价 | 按实计算
YT2-7 | 材料 | 乙供 | C08020202 | 板材红白松 二等 | m³ | 0.014 | 1660 | 0 | 0 | 计价 | 按实计算
YT2-7 | 材料 | 乙供 | C09032032 | 现浇混凝土 C15-40 集中搅拌 | m³ | 1.01 | 248.4 | 0 | 0 | 计价 | 按实计算
YT2-7 | 材料 | 乙供 | C22010401 | 通用钢模板 | kg | 1.96 | 4.726 | 0 | 0 | 计价 | 按实计算
YT2-7 | 机械 | 乙供 | J06-01-052 | 混凝土振捣器(插入式) | 台班 | 0.066 | 13.83 | 0 | 0 | 计价 | 按实计算
YT2-7 | 材料 | 乙供 | C99010102 | 其他材料费 | 元 | 5.6677 | 1 | 0 | 0 | 计价 | 按实计算
YT2-8 | 人工 | 乙供 | 9101106 | 建筑普通工 | 工日 | 0.1073 | 70 | 0 | 0 | 计价 | 按实计算
YT2-8 | 人工 | 乙供 | 9101107 | 建筑技术工 | 工日 | 0.0268 | 98 | 0 | 0 | 计价 | 按实计算
YT2-8 | 材料 | 乙供 | C10060901 | 矿渣 | m³ | 1.218 | 49.756 | 0 | 0 | 计价 | 按实计算
YT2-8 | 机械 | 乙供 | J01-01-053 | 电动夯实机 夯击能量 250N·m | 台班 | 0.0314 | 28.93 | 0 | 0 | 计价 | 按实计算
YT2-8 | 材料 | 乙供 | C99010102 | 其他材料费 | 元 | 1.2121 | 1 | 0 | 0 | 计价 | 按实计算
YT2-9 | 人工 | 乙供 | 9101106 | 建筑普通工 | 工日 | 0.2112 | 70 | 0 | 0 | 计价 | 按实计算
YT2-9 | 人工 | 乙供 | 9101107 | 建筑技术工 | 工日 | 0.0528 | 98 | 0 | 0 | 计价 | 按实计算
YT2-9 | 材料 | 乙供 | C09010101 | 普通硅酸盐水泥 32.5 | t | 0.1355 | 359.81 | 0 | 0 | 计价 | 按实计算
YT2-9 | 材料 | 乙供 | C10020411 | 石屑 | m³ | 1.3905 | 58.25 | 0 | 0 | 计价 | 按实计算
YT2-9 | 材料 | 乙供 | C21010101 | 水 | t | 0.3225 | 4.1 | 0 | 0 | 计价 | 按实计算
YT2-9 | 机械 | 乙供 | J01-01-042 | 钢轮内燃压路机 工作质量 8t | 台班 | 0.001 | 358.62 | 0 | 0 | 计价 | 按实计算
YT2-9 | 机械 | 乙供 | J01-01-043 | 钢轮内燃压路机 工作质量 12t | 台班 | 0.008 | 469.38 | 0 | 0 | 计价 | 按实计算
YT2-9 | 机械 | 乙供 | J06-01-054 | 搅拌器 | 台班 | 0.005 | 190.61 | 0 | 0 | 计价 | 按实计算
YT2-9 | 材料 | 乙供 | C99010102 | 其他材料费 | 元 | 2.6215 | 1 | 0 | 0 | 计价 | 按实计算
YT2-10 | 人工 | 乙供 | 9101106 | 建筑普通工 | 工日 | 0.5146 | 70 | 0 | 0 | 计价 | 按实计算
YT2-10 | 人工 | 乙供 | 9101107 | 建筑技术工 | 工日 | 0.8489 | 98 | 0 | 0 | 计价 | 按实计算
YT2-10 | 材料 | 乙供 | C09020114 | 水泥砂浆 M5 | m³ | 0.393 | 190.87 | 0 | 0 | 计价 | 按实计算
YT2-10 | 材料 | 乙供 | C10020401 | 块石 | m³ | 1.03 | 66.02 | 0 | 0 | 计价 | 按实计算
YT2-10 | 材料 | 乙供 | C21010101 | 水 | t | 0.72 | 4.1 | 0 | 0 | 计价 | 按实计算
YT2-10 | 机械 | 乙供 | J06-01-027 | 灰浆搅拌机 拌筒容量 200L | 台班 | 0.1 | 141.86 | 0 | 0 | 计价 | 按实计算
YT2-10 | 材料 | 乙供 | C99010102 | 其他材料费 | 元 | 2.9193 | 1 | 0 | 0 | 计价 | 按实计算
YT2-11 | 人工 | 乙供 | 9101106 | 建筑普通工 | 工日 | 0.1073 | 70 | 0 | 0 | 计价 | 按实计算
YT2-11 | 人工 | 乙供 | 9101107 | 建筑技术工 | 工日 | 0.0268 | 98 | 0 | 0 | 计价 | 按实计算
YT2-11 | 材料 | 乙供 | C10020103 | 碎石 40 | m³ | 0.61 | 80 | 0 | 0 | 计价 | 按实计算
YT2-11 | 材料 | 乙供 | C10060101 | 土综合 | m³ | 0.5895 | 0 | 0 | 0 | 不计价 | 按实计算
YT2-11 | 机械 | 乙供 | J01-01-053 | 电动夯实机 夯击能量 250N·m | 台班 | 0.026 | 28.93 | 0 | 0 | 计价 | 按实计算
YT2-11 | 材料 | 乙供 | C99010102 | 其他材料费 | 元 | 0.976 | 1 | 0 | 0 | 计价 | 按实计算
YT2-12 | 人工 | 乙供 | 9101106 | 建筑普通工 | 工日 | 0.0213 | 70 | 0 | 0 | 计价 | 按实计算
YT2-12 | 人工 | 乙供 | 9101107 | 建筑技术工 | 工日 | 0.0054 | 98 | 0 | 0 | 计价 | 按实计算
YT2-12 | 材料 | 乙供 | C01020216 | 槽钢 16号以下 | kg | 0.2518 | 3.741 | 0 | 0 | 计价 | 按实计算
YT2-12 | 材料 | 乙供 | C10060101 | 土综合 | m³ | 1.179 | 0 | 0 | 0 | 不计价 | 按实计算
YT2-12 | 材料 | 乙供 | C21010101 | 水 | t | 0.015 | 4.1 | 0 | 0 | 计价 | 按实计算
YT2-12 | 材料 | 乙供 | C22040451 | 土工布 400g | m² | 0.158 | 6.26 | 0 | 0 | 计价 | 按实计算
YT2-12 | 材料 | 乙供 | C22040452 | 土工膜 | m² | 0.037 | 9.693 | 0 | 0 | 计价 | 按实计算
YT2-12 | 机械 | 乙供 | J01-01-001 | 履带式推土机 功率 75kW | 台班 | 0.0018 | 745.79 | 0 | 0 | 计价 | 按实计算
YT2-12 | 机械 | 乙供 | J01-01-023 | 轮胎式装载机 斗容量 2m³ | 台班 | 0.0026 | 709.18 | 0 | 0 | 计价 | 按实计算
YT2-12 | 机械 | 乙供 | J01-01-035 | 履带式单斗液压挖掘机 斗容量 1m³ | 台班 | 0.0023 | 1096.27 | 0 | 0 | 计价 | 按实计算
YT2-12 | 机械 | 乙供 | J01-01-042 | 钢轮内燃压路机 工作质量 8t | 台班 | 0.0047 | 358.62 | 0 | 0 | 计价 | 按实计算
YT2-12 | 机械 | 乙供 | J04-01-001 | 载重汽车 4t | 台班 | 0.0002 | 360.38 | 0 | 0 | 计价 | 按实计算
YT2-12 | 机械 | 乙供 | J04-01-016 | 自卸汽车 12t | 台班 | 0.0154 | 768.06 | 0 | 0 | 计价 | 按实计算
YT2-12 | 机械 | 乙供 | J04-01-041 | 洒水车 4000L | 台班 | 0.0008 | 449.25 | 0 | 0 | 计价 | 按实计算
YT2-12 | 材料 | 乙供 | C99010102 | 其他材料费 | 元 | 0.047 | 1 | 0 | 0 | 计价 | 按实计算
YT2-13 | 人工 | 乙供 | 9101106 | 建筑普通工 | 工日 | 0.0259 | 70 | 0 | 0 | 计价 | 按实计算
YT2-13 | 人工 | 乙供 | 9101107 | 建筑技术工 | 工日 | 0.0007 | 98 | 0 | 0 | 计价 | 按实计算
YT2-13 | 材料 | 乙供 | C18050531 | 塑料排水板 | m | 1.06 | 1.64 | 0 | 0 | 计价 | 按实计算
YT2-13 | 材料 | 乙供 | C18050532 | 排水板桩尖 | 只 | 0.1262 | 5.268 | 0 | 0 | 计价 | 按实计算
YT2-13 | 机械 | 乙供 | J02-01-032 | 震动锤 WM2-2500E | 台班 | 0.0017 | 326.53 | 0 | 0 | 计价 | 按实计算
YT2-13 | 机械 | 乙供 | J02-01-033 | 插塑板机 | 台班 | 0.0017 | 1161.39 | 0 | 0 | 计价 | 按实计算
YT2-13 | 材料 | 乙供 | C99010102 | 其他材料费 | 元 | 0.0481 | 1 | 0 | 0 | 计价 | 按实计算
YT2-14 | 人工 | 乙供 | 9101106 | 建筑普通工 | 工日 | 0.0225 | 70 | 0 | 0 | 计价 | 按实计算
YT2-14 | 人工 | 乙供 | 9101107 | 建筑技术工 | 工日 | 0.0056 | 98 | 0 | 0 | 计价 | 按实计算
YT2-14 | 材料 | 乙供 | C18050531 | 塑料排水板 | m | 1.05 | 1.64 | 0 | 0 | 计价 | 按实计算
YT2-14 | 材料 | 乙供 | C18050532 | 排水板桩尖 | 只 | 0.116 | 5.268 | 0 | 0 | 计价 | 按实计算
YT2-14 | 机械 | 乙供 | J02-01-032 | 震动锤 WM2-2500E | 台班 | 0.0011 | 326.53 | 0 | 0 | 计价 | 按实计算
YT2-14 | 机械 | 乙供 | J02-01-033 | 插塑板机 | 台班 | 0.0011 | 1161.39 | 0 | 0 | 计价 | 按实计算
YT2-14 | 材料 | 乙供 | C99010102 | 其他材料费 | 元 | 0.0467 | 1 | 0 | 0 | 计价 | 按实计算
YT2-15 | 人工 | 乙供 | 9101106 | 建筑普通工 | 工日 | 0.031 | 70 | 0 | 0 | 计价 | 按实计算
YT2-15 | 人工 | 乙供 | 9101107 | 建筑技术工 | 工日 | 0.0077 | 98 | 0 | 0 | 计价 | 按实计算
YT2-15 | 机械 | 乙供 | J01-01-001 | 履带式推土机 功率 75kW | 台班 | 0.0075 | 745.79 | 0 | 0 | 计价 | 按实计算
YT2-15 | 机械 | 乙供 | J01-01-060 | 强夯机械 夯击能量 2000kN·m | 台班 | 0.0075 | 1125.22 | 0 | 0 | 计价 | 按实计算
YT2-16 | 人工 | 乙供 | 9101106 | 建筑普通工 | 工日 | 0.0048 | 70 | 0 | 0 | 计价 | 按实计算
YT2-16 | 人工 | 乙供 | 9101107 | 建筑技术工 | 工日 | 0.0012 | 98 | 0 | 0 | 计价 | 按实计算
YT2-16 | 机械 | 乙供 | J01-01-001 | 履带式推土机 功率 75kW | 台班 | 0.0013 | 745.79 | 0 | 0 | 计价 | 按实计算
YT2-16 | 机械 | 乙供 | J01-01-060 | 强夯机械 夯击能量 2000kN·m | 台班 | 0.0013 | 1125.22 | 0 | 0 | 计价 | 按实计算
YT2-17 | 人工 | 乙供 | 9101106 | 建筑普通工 | 工日 | 0.0283 | 70 | 0 | 0 | 计价 | 按实计算
YT2-17 | 人工 | 乙供 | 9101107 | 建筑技术工 | 工日 | 0.0071 | 98 | 0 | 0 | 计价 | 按实计算
YT2-17 | 机械 | 乙供 | J01-01-001 | 履带式推土机 功率 75kW | 台班 | 0.0063 | 745.79 | 0 | 0 | 计价 | 按实计算
YT2-17 | 机械 | 乙供 | J01-01-060 | 强夯机械 夯击能量 2000kN·m | 台班 | 0.0063 | 1125.22 | 0 | 0 | 计价 | 按实计算
YT2-18 | 人工 | 乙供 | 9101106 | 建筑普通工 | 工日 | 0.0403 | 70 | 0 | 0 | 计价 | 按实计算
YT2-18 | 人工 | 乙供 | 9101107 | 建筑技术工 | 工日 | 0.0101 | 98 | 0 | 0 | 计价 | 按实计算
YT2-18 | 机械 | 乙供 | J01-01-001 | 履带式推土机 功率 75kW | 台班 | 0.0084 | 745.79 | 0 | 0 | 计价 | 按实计算
YT2-18 | 机械 | 乙供 | J01-01-061 | 强夯机械 夯击能量 3000kN·m | 台班 | 0.0084 | 1410.45 | 0 | 0 | 计价 | 按实计算
YT2-19 | 人工 | 乙供 | 9101106 | 建筑普通工 | 工日 | 0.0074 | 70 | 0 | 0 | 计价 | 按实计算
YT2-19 | 人工 | 乙供 | 9101107 | 建筑技术工 | 工日 | 0.0019 | 98 | 0 | 0 | 计价 | 按实计算
YT2-19 | 机械 | 乙供 | J01-01-001 | 履带式推土机 功率 75kW | 台班 | 0.0015 | 745.79 | 0 | 0 | 计价 | 按实计算
YT2-19 | 机械 | 乙供 | J01-01-061 | 强夯机械 夯击能量 3000kN·m | 台班 | 0.0015 | 1410.45 | 0 | 0 | 计价 | 按实计算
YT2-20 | 人工 | 乙供 | 9101106 | 建筑普通工 | 工日 | 0.0273 | 70 | 0 | 0 | 计价 | 按实计算
YT2-20 | 人工 | 乙供 | 9101107 | 建筑技术工 | 工日 | 0.0068 | 98 | 0 | 0 | 计价 | 按实计算
YT2-20 | 机械 | 乙供 | J01-01-001 | 履带式推土机 功率 75kW | 台班 | 0.008 | 745.79 | 0 | 0 | 计价 | 按实计算
YT2-20 | 机械 | 乙供 | J01-01-061 | 强夯机械 夯击能量 3000kN·m | 台班 | 0.008 | 1410.45 | 0 | 0 | 计价 | 按实计算
YT2-21 | 人工 | 乙供 | 9101106 | 建筑普通工 | 工日 | 0.0734 | 70 | 0 | 0 | 计价 | 按实计算
YT2-21 | 人工 | 乙供 | 9101107 | 建筑技术工 | 工日 | 0.0184 | 98 | 0 | 0 | 计价 | 按实计算
YT2-21 | 机械 | 乙供 | J01-01-001 | 履带式推土机 功率 75kW | 台班 | 0.0162 | 745.79 | 0 | 0 | 计价 | 按实计算
YT2-21 | 机械 | 乙供 | J01-01-063 | 强夯机械 夯击能量 6000kN·m | 台班 | 0.0162 | 1901.02 | 0 | 0 | 计价 | 按实计算
YT2-22 | 人工 | 乙供 | 9101106 | 建筑普通工 | 工日 | 0.0105 | 70 | 0 | 0 | 计价 | 按实计算
YT2-22 | 人工 | 乙供 | 9101107 | 建筑技术工 | 工日 | 0.0026 | 98 | 0 | 0 | 计价 | 按实计算
YT2-22 | 机械 | 乙供 | J01-01-001 | 履带式推土机 功率 75kW | 台班 | 0.0026 | 745.79 | 0 | 0 | 计价 | 按实计算
YT2-22 | 机械 | 乙供 | J01-01-063 | 强夯机械 夯击能量 6000kN·m | 台班 | 0.0026 | 1901.02 | 0 | 0 | 计价 | 按实计算
YT2-23 | 人工 | 乙供 | 9101106 | 建筑普通工 | 工日 | 0.0592 | 70 | 0 | 0 | 计价 | 按实计算
YT2-23 | 人工 | 乙供 | 9101107 | 建筑技术工 | 工日 | 0.0148 | 98 | 0 | 0 | 计价 | 按实计算
YT2-23 | 机械 | 乙供 | J01-01-001 | 履带式推土机 功率 75kW | 台班 | 0.0149 | 745.79 | 0 | 0 | 计价 | 按实计算
YT2-23 | 机械 | 乙供 | J01-01-063 | 强夯机械 夯击能量 6000kN·m | 台班 | 0.0149 | 1901.02 | 0 | 0 | 计价 | 按实计算
YT2-24 | 人工 | 乙供 | 9101106 | 建筑普通工 | 工日 | 0.7772 | 70 | 0 | 0 | 计价 | 按实计算
YT2-24 | 人工 | 乙供 | 9101107 | 建筑技术工 | 工日 | 0.1943 | 98 | 0 | 0 | 计价 | 按实计算
YT2-24 | 材料 | 乙供 | C08020202 | 板材红白松 二等 | m³ | 0.002 | 1660 | 0 | 0 | 计价 | 按实计算
YT2-24 | 材料 | 乙供 | C08020401 | 硬木 一等 | m³ | 0.003 | 1533.924 | 0 | 0 | 计价 | 按实计算
YT2-24 | 材料 | 乙供 | C10010101 | 中砂 | m³ | 1.339 | 65 | 0 | 0 | 计价 | 按实计算
YT2-24 | 材料 | 乙供 | C22010631 | 打桩用钢套管 | kg | 0.6 | 4.029 | 0 | 0 | 计价 | 按实计算
YT2-24 | 材料 | 乙供 | C22040631 | 草绳 | kg | 0.5 | 1.055 | 0 | 0 | 计价 | 按实计算
YT2-24 | 机械 | 乙供 | J02-01-013 | 振动沉拔桩机 激振力 400kN | 台班 | 0.083 | 1045.47 | 0 | 0 | 计价 | 按实计算
YT2-24 | 机械 | 乙供 | J04-01-032 | 机动翻斗车 1t | 台班 | 0.083 | 179.17 | 0 | 0 | 计价 | 按实计算
YT2-24 | 材料 | 乙供 | C99010102 | 其他材料费 | 元 | 1.958 | 1 | 0 | 0 | 计价 | 按实计算
YT2-25 | 人工 | 乙供 | 9101106 | 建筑普通工 | 工日 | 0.5092 | 70 | 0 | 0 | 计价 | 按实计算
YT2-25 | 人工 | 乙供 | 9101107 | 建筑技术工 | 工日 | 0.1273 | 98 | 0 | 0 | 计价 | 按实计算
YT2-25 | 材料 | 乙供 | C08020202 | 板材红白松 二等 | m³ | 0.002 | 1660 | 0 | 0 | 计价 | 按实计算
YT2-25 | 材料 | 乙供 | C08020401 | 硬木 一等 | m³ | 0.003 | 1533.924 | 0 | 0 | 计价 | 按实计算
YT2-25 | 材料 | 乙供 | C10010101 | 中砂 | m³ | 1.339 | 65 | 0 | 0 | 计价 | 按实计算
YT2-25 | 材料 | 乙供 | C22010631 | 打桩用钢套管 | kg | 0.6 | 4.029 | 0 | 0 | 计价 | 按实计算
YT2-25 | 材料 | 乙供 | C22040631 | 草绳 | kg | 0.5 | 1.055 | 0 | 0 | 计价 | 按实计算
YT2-25 | 机械 | 乙供 | J02-01-013 | 振动沉拔桩机 激振力 400kN | 台班 | 0.06 | 1045.47 | 0 | 0 | 计价 | 按实计算
YT2-25 | 机械 | 乙供 | J04-01-032 | 机动翻斗车 1t | 台班 | 0.06 | 179.17 | 0 | 0 | 计价 | 按实计算
YT2-25 | 材料 | 乙供 | C99010102 | 其他材料费 | 元 | 1.958 | 1 | 0 | 0 | 计价 | 按实计算
YT2-26 | 人工 | 乙供 | 9101106 | 建筑普通工 | 工日 | 0.3859 | 70 | 0 | 0 | 计价 | 按实计算
YT2-26 | 人工 | 乙供 | 9101107 | 建筑技术工 | 工日 | 0.0965 | 98 | 0 | 0 | 计价 | 按实计算
YT2-26 | 材料 | 乙供 | C08020202 | 板材红白松 二等 | m³ | 0.002 | 1660 | 0 | 0 | 计价 | 按实计算
YT2-26 | 材料 | 乙供 | C08020401 | 硬木 一等 | m³ | 0.003 | 1533.924 | 0 | 0 | 计价 | 按实计算
YT2-26 | 材料 | 乙供 | C10010101 | 中砂 | m³ | 1.339 | 65 | 0 | 0 | 计价 | 按实计算
YT2-26 | 材料 | 乙供 | C22010631 | 打桩用钢套管 | kg | 0.6 | 4.029 | 0 | 0 | 计价 | 按实计算
YT2-26 | 材料 | 乙供 | C22040631 | 草绳 | kg | 0.5 | 1.055 | 0 | 0 | 计价 | 按实计算
YT2-26 | 机械 | 乙供 | J02-01-013 | 振动沉拔桩机 激振力 400kN | 台班 | 0.049 | 1045.47 | 0 | 0 | 计价 | 按实计算
YT2-26 | 机械 | 乙供 | J04-01-032 | 机动翻斗车 1t | 台班 | 0.049 | 179.17 | 0 | 0 | 计价 | 按实计算
YT2-26 | 材料 | 乙供 | C99010102 | 其他材料费 | 元 | 1.958 | 1 | 0 | 0 | 计价 | 按实计算
YT2-27 | 人工 | 乙供 | 9101106 | 建筑普通工 | 工日 | 0.827 | 70 | 0 | 0 | 计价 | 按实计算
YT2-27 | 人工 | 乙供 | 9101107 | 建筑技术工 | 工日 | 0.2068 | 98 | 0 | 0 | 计价 | 按实计算
YT2-27 | 材料 | 乙供 | C08020202 | 板材红白松 二等 | m³ | 0.002 | 1660 | 0 | 0 | 计价 | 按实计算
YT2-27 | 材料 | 乙供 | C08020401 | 硬木 一等 | m³ | 0.003 | 1533.924 | 0 | 0 | 计价 | 按实计算
YT2-27 | 材料 | 乙供 | C10010101 | 中砂 | m³ | 0.771 | 65 | 0 | 0 | 计价 | 按实计算
YT2-27 | 材料 | 乙供 | C10020103 | 碎石 40 | m³ | 1.014 | 80 | 0 | 0 | 计价 | 按实计算
YT2-27 | 材料 | 乙供 | C22010631 | 打桩用钢套管 | kg | 0.6 | 4.029 | 0 | 0 | 计价 | 按实计算
YT2-27 | 材料 | 乙供 | C22040631 | 草绳 | kg | 0.5 | 1.055 | 0 | 0 | 计价 | 按实计算
YT2-27 | 机械 | 乙供 | J02-01-013 | 振动沉拔桩机 激振力 400kN | 台班 | 0.083 | 1045.47 | 0 | 0 | 计价 | 按实计算
YT2-27 | 机械 | 乙供 | J04-01-032 | 机动翻斗车 1t | 台班 | 0.083 | 179.17 | 0 | 0 | 计价 | 按实计算
YT2-27 | 材料 | 乙供 | C99010102 | 其他材料费 | 元 | 2.842 | 1 | 0 | 0 | 计价 | 按实计算
YT2-28 | 人工 | 乙供 | 9101106 | 建筑普通工 | 工日 | 0.5414 | 70 | 0 | 0 | 计价 | 按实计算
YT2-28 | 人工 | 乙供 | 9101107 | 建筑技术工 | 工日 | 0.1353 | 98 | 0 | 0 | 计价 | 按实计算
YT2-28 | 材料 | 乙供 | C08020202 | 板材红白松 二等 | m³ | 0.002 | 1660 | 0 | 0 | 计价 | 按实计算
YT2-28 | 材料 | 乙供 | C08020401 | 硬木 一等 | m³ | 0.003 | 1533.924 | 0 | 0 | 计价 | 按实计算
YT2-28 | 材料 | 乙供 | C10010101 | 中砂 | m³ | 0.771 | 65 | 0 | 0 | 计价 | 按实计算
YT2-28 | 材料 | 乙供 | C10020103 | 碎石 40 | m³ | 1.014 | 80 | 0 | 0 | 计价 | 按实计算
YT2-28 | 材料 | 乙供 | C22010631 | 打桩用钢套管 | kg | 0.6 | 4.029 | 0 | 0 | 计价 | 按实计算
YT2-28 | 材料 | 乙供 | C22040631 | 草绳 | kg | 0.5 | 1.055 | 0 | 0 | 计价 | 按实计算
YT2-28 | 机械 | 乙供 | J02-01-013 | 振动沉拔桩机 激振力 400kN | 台班 | 0.06 | 1045.47 | 0 | 0 | 计价 | 按实计算
YT2-28 | 机械 | 乙供 | J04-01-032 | 机动翻斗车 1t | 台班 | 0.06 | 179.17 | 0 | 0 | 计价 | 按实计算
YT2-28 | 材料 | 乙供 | C99010102 | 其他材料费 | 元 | 2.842 | 1 | 0 | 0 | 计价 | 按实计算
YT2-29 | 人工 | 乙供 | 9101106 | 建筑普通工 | 工日 | 0.4079 | 70 | 0 | 0 | 计价 | 按实计算
YT2-29 | 人工 | 乙供 | 9101107 | 建筑技术工 | 工日 | 0.102 | 98 | 0 | 0 | 计价 | 按实计算
YT2-29 | 材料 | 乙供 | C08020202 | 板材红白松 二等 | m³ | 0.002 | 1660 | 0 | 0 | 计价 | 按实计算
YT2-29 | 材料 | 乙供 | C08020401 | 硬木 一等 | m³ | 0.003 | 1533.924 | 0 | 0 | 计价 | 按实计算
YT2-29 | 材料 | 乙供 | C10010101 | 中砂 | m³ | 0.771 | 65 | 0 | 0 | 计价 | 按实计算
YT2-29 | 材料 | 乙供 | C10020103 | 碎石 40 | m³ | 1.014 | 80 | 0 | 0 | 计价 | 按实计算
YT2-29 | 材料 | 乙供 | C22010631 | 打桩用钢套管 | kg | 0.6 | 4.029 | 0 | 0 | 计价 | 按实计算
YT2-29 | 材料 | 乙供 | C22040631 | 草绳 | kg | 0.5 | 1.055 | 0 | 0 | 计价 | 按实计算
YT2-29 | 机械 | 乙供 | J02-01-013 | 振动沉拔桩机 激振力 400kN | 台班 | 0.049 | 1045.47 | 0 | 0 | 计价 | 按实计算
YT2-29 | 机械 | 乙供 | J04-01-032 | 机动翻斗车 1t | 台班 | 0.049 | 179.17 | 0 | 0 | 计价 | 按实计算
YT2-29 | 材料 | 乙供 | C99010102 | 其他材料费 | 元 | 2.842 | 1 | 0 | 0 | 计价 | 按实计算
YT2-30 | 人工 | 乙供 | 9101106 | 建筑普通工 | 工日 | 0.8201 | 70 | 0 | 0 | 计价 | 按实计算
YT2-30 | 人工 | 乙供 | 9101107 | 建筑技术工 | 工日 | 0.205 | 98 | 0 | 0 | 计价 | 按实计算
YT2-30 | 材料 | 乙供 | C08020202 | 板材红白松 二等 | m³ | 0.002 | 1660 | 0 | 0 | 计价 | 按实计算
YT2-30 | 材料 | 乙供 | C08020401 | 硬木 一等 | m³ | 0.003 | 1533.924 | 0 | 0 | 计价 | 按实计算
YT2-30 | 材料 | 乙供 | C10020103 | 碎石 40 | m³ | 1.339 | 80 | 0 | 0 | 计价 | 按实计算
YT2-30 | 材料 | 乙供 | C22010631 | 打桩用钢套管 | kg | 0.6 | 4.029 | 0 | 0 | 计价 | 按实计算
YT2-30 | 材料 | 乙供 | C22040631 | 草绳 | kg | 0.5 | 1.055 | 0 | 0 | 计价 | 按实计算
YT2-30 | 机械 | 乙供 | J02-01-013 | 振动沉拔桩机 激振力 400kN | 台班 | 0.083 | 1045.47 | 0 | 0 | 计价 | 按实计算
YT2-30 | 机械 | 乙供 | J04-01-032 | 机动翻斗车 1t | 台班 | 0.083 | 179.17 | 0 | 0 | 计价 | 按实计算
YT2-30 | 材料 | 乙供 | C99010102 | 其他材料费 | 元 | 2.3597 | 1 | 0 | 0 | 计价 | 按实计算
YT2-31 | 人工 | 乙供 | 9101106 | 建筑普通工 | 工日 | 0.5414 | 70 | 0 | 0 | 计价 | 按实计算
YT2-31 | 人工 | 乙供 | 9101107 | 建筑技术工 | 工日 | 0.1353 | 98 | 0 | 0 | 计价 | 按实计算
YT2-31 | 材料 | 乙供 | C08020202 | 板材红白松 二等 | m³ | 0.002 | 1660 | 0 | 0 | 计价 | 按实计算
YT2-31 | 材料 | 乙供 | C08020401 | 硬木 一等 | m³ | 0.003 | 1533.924 | 0 | 0 | 计价 | 按实计算
YT2-31 | 材料 | 乙供 | C10020103 | 碎石 40 | m³ | 1.339 | 80 | 0 | 0 | 计价 | 按实计算
YT2-31 | 材料 | 乙供 | C22010631 | 打桩用钢套管 | kg | 0.6 | 4.029 | 0 | 0 | 计价 | 按实计算
YT2-31 | 材料 | 乙供 | C22040631 | 草绳 | kg | 0.5 | 1.055 | 0 | 0 | 计价 | 按实计算
YT2-31 | 机械 | 乙供 | J02-01-013 | 振动沉拔桩机 激振力 400kN | 台班 | 0.06 | 1045.47 | 0 | 0 | 计价 | 按实计算
YT2-31 | 机械 | 乙供 | J04-01-032 | 机动翻斗车 1t | 台班 | 0.06 | 179.17 | 0 | 0 | 计价 | 按实计算
YT2-31 | 材料 | 乙供 | C99010102 | 其他材料费 | 元 | 2.3597 | 1 | 0 | 0 | 计价 | 按实计算
YT2-32 | 人工 | 乙供 | 9101106 | 建筑普通工 | 工日 | 0.4079 | 70 | 0 | 0 | 计价 | 按实计算
YT2-32 | 人工 | 乙供 | 9101107 | 建筑技术工 | 工日 | 0.102 | 98 | 0 | 0 | 计价 | 按实计算
YT2-32 | 材料 | 乙供 | C08020202 | 板材红白松 二等 | m³ | 0.002 | 1660 | 0 | 0 | 计价 | 按实计算
YT2-32 | 材料 | 乙供 | C08020401 | 硬木 一等 | m³ | 0.003 | 1533.924 | 0 | 0 | 计价 | 按实计算
YT2-32 | 材料 | 乙供 | C10020103 | 碎石 40 | m³ | 1.339 | 80 | 0 | 0 | 计价 | 按实计算
YT2-32 | 材料 | 乙供 | C22010631 | 打桩用钢套管 | kg | 0.6 | 4.029 | 0 | 0 | 计价 | 按实计算
YT2-32 | 材料 | 乙供 | C22040631 | 草绳 | kg | 0.5 | 1.055 | 0 | 0 | 计价 | 按实计算
YT2-32 | 机械 | 乙供 | J02-01-013 | 振动沉拔桩机 激振力 400kN | 台班 | 0.049 | 1045.47 | 0 | 0 | 计价 | 按实计算
YT2-32 | 机械 | 乙供 | J04-01-032 | 机动翻斗车 1t | 台班 | 0.049 | 179.17 | 0 | 0 | 计价 | 按实计算
YT2-32 | 材料 | 乙供 | C99010102 | 其他材料费 | 元 | 2.3597 | 1 | 0 | 0 | 计价 | 按实计算
YT2-33 | 人工 | 乙供 | 9101106 | 建筑普通工 | 工日 | 0.5789 | 70 | 0 | 0 | 计价 | 按实计算
YT2-33 | 人工 | 乙供 | 9101107 | 建筑技术工 | 工日 | 0.1447 | 98 | 0 | 0 | 计价 | 按实计算
YT2-33 | 材料 | 乙供 | C10020103 | 碎石 40 | m³ | 1.339 | 80 | 0 | 0 | 计价 | 按实计算
YT2-33 | 材料 | 乙供 | C14010100 | 镀锌铁丝 | kg | 0.2 | 4.427 | 0 | 0 | 计价 | 按实计算
YT2-33 | 材料 | 乙供 | C18020201 | 高压胶管 DN25 | m | 0.057 | 65.728 | 0 | 0 | 计价 | 按实计算
YT2-33 | 材料 | 乙供 | C18050103 | 硬聚氯乙烯塑料管 DN32 | m | 0.203 | 7.361 | 0 | 0 | 计价 | 按实计算
YT2-33 | 材料 | 乙供 | C21010101 | 水 | t | 2 | 4.1 | 0 | 0 | 计价 | 按实计算
YT2-33 | 机械 | 乙供 | J01-01-022 | 轮胎式装载机 斗容量 1.5m³ | 台班 | 0.022 | 630.26 | 0 | 0 | 计价 | 按实计算
YT2-33 | 机械 | 乙供 | J03-01-037 | 汽车式起重机 起重量 20t | 台班 | 0.0242 | 993.04 | 0 | 0 | 计价 | 按实计算
YT2-33 | 机械 | 乙供 | J09-01-017 | 污水泵 出口直径 Φ100 | 台班 | 0.012 | 131.39 | 0 | 0 | 计价 | 按实计算
YT2-33 | 机械 | 乙供 | J09-01-032 | 潜水泵 出口直径 Φ150 | 台班 | 0.0242 | 69.48 | 0 | 0 | 计价 | 按实计算
YT2-33 | 材料 | 乙供 | C99010102 | 其他材料费 | 元 | 2.4289 | 1 | 0 | 0 | 计价 | 按实计算
YT2-34 | 人工 | 乙供 | 9101106 | 建筑普通工 | 工日 | 0.4588 | 70 | 0 | 0 | 计价 | 按实计算
YT2-34 | 人工 | 乙供 | 9101107 | 建筑技术工 | 工日 | 0.1147 | 98 | 0 | 0 | 计价 | 按实计算
YT2-34 | 材料 | 乙供 | C10020103 | 碎石 40 | m³ | 1.339 | 80 | 0 | 0 | 计价 | 按实计算
YT2-34 | 材料 | 乙供 | C14010100 | 镀锌铁丝 | kg | 0.2 | 4.427 | 0 | 0 | 计价 | 按实计算
YT2-34 | 材料 | 乙供 | C18020201 | 高压胶管 DN25 | m | 0.012 | 65.728 | 0 | 0 | 计价 | 按实计算
YT2-34 | 材料 | 乙供 | C18050103 | 硬聚氯乙烯塑料管 DN32 | m | 0.04 | 7.361 | 0 | 0 | 计价 | 按实计算
YT2-34 | 材料 | 乙供 | C21010101 | 水 | t | 2 | 4.1 | 0 | 0 | 计价 | 按实计算
YT2-34 | 机械 | 乙供 | J01-01-022 | 轮胎式装载机 斗容量 1.5m³ | 台班 | 0.0122 | 630.26 | 0 | 0 | 计价 | 按实计算
YT2-34 | 机械 | 乙供 | J03-01-037 | 汽车式起重机 起重量 20t | 台班 | 0.0136 | 993.04 | 0 | 0 | 计价 | 按实计算
YT2-34 | 机械 | 乙供 | J09-01-017 | 污水泵 出口直径 Φ100 | 台班 | 0.012 | 131.39 | 0 | 0 | 计价 | 按实计算
YT2-34 | 机械 | 乙供 | J09-01-032 | 潜水泵 出口直径 Φ150 | 台班 | 0.0136 | 69.48 | 0 | 0 | 计价 | 按实计算
YT2-34 | 材料 | 乙供 | C99010102 | 其他材料费 | 元 | 2.3458 | 1 | 0 | 0 | 计价 | 按实计算
YT2-35 | 人工 | 乙供 | 9101106 | 建筑普通工 | 工日 | 0.3266 | 70 | 0 | 0 | 计价 | 按实计算
YT2-35 | 人工 | 乙供 | 9101107 | 建筑技术工 | 工日 | 0.7621 | 98 | 0 | 0 | 计价 | 按实计算
YT2-35 | 材料 | 乙供 | C09010102 | 普通硅酸盐水泥 42.5 | t | 0.2586 | 396 | 0 | 0 | 计价 | 按实计算
YT2-35 | 材料 | 乙供 | C10010101 | 中砂 | m³ | 0.6865 | 65 | 0 | 0 | 计价 | 按实计算
YT2-35 | 材料 | 乙供 | C10020103 | 碎石 40 | m³ | 0.9037 | 80 | 0 | 0 | 计价 | 按实计算
YT2-35 | 材料 | 乙供 | C10061201 | 粉煤灰 | m³ | 0.2256 | 66.342 | 0 | 0 | 计价 | 按实计算
YT2-35 | 材料 | 乙供 | C21010101 | 水 | t | 0.3 | 4.1 | 0 | 0 | 计价 | 按实计算
YT2-35 | 材料 | 乙供 | C07010502 | 加工铁件 综合 | kg | 0.5522 | 5.767 | 0 | 0 | 计价 | 按实计算
YT2-35 | 机械 | 乙供 | J06-01-021 | 滚筒式混凝土搅拌机(电动式) 出料容量250L | 台班 | 0.086 | 178.74 | 0 | 0 | 计价 | 按实计算
YT2-35 | 机械 | 乙供 | J03-01-004 | 履带式起重机 起重量 15t | 台班 | 0.0903 | 714.8 | 0 | 0 | 计价 | 按实计算
YT2-35 | 机械 | 乙供 | J04-01-032 | 机动翻斗车 1t | 台班 | 0.1239 | 179.17 | 0 | 0 | 计价 | 按实计算
YT2-35 | 机械 | 乙供 | J02-01-026 | 液压钻机 XU-100 | 台班 | 0.1805 | 227.25 | 0 | 0 | 计价 | 按实计算
YT2-35 | 材料 | 乙供 | C99010102 | 其他材料费 | 元 | 4.7741 | 1 | 0 | 0 | 计价 | 按实计算
YT2-36 | 人工 | 乙供 | 9101106 | 建筑普通工 | 工日 | 0.408 | 70 | 0 | 0 | 计价 | 按实计算
YT2-36 | 人工 | 乙供 | 9101107 | 建筑技术工 | 工日 | 0.9527 | 98 | 0 | 0 | 计价 | 按实计算
YT2-36 | 材料 | 乙供 | C09010102 | 普通硅酸盐水泥 42.5 | t | 0.2586 | 396 | 0 | 0 | 计价 | 按实计算
YT2-36 | 材料 | 乙供 | C10010101 | 中砂 | m³ | 0.6865 | 65 | 0 | 0 | 计价 | 按实计算
YT2-36 | 材料 | 乙供 | C10020103 | 碎石 40 | m³ | 0.9037 | 80 | 0 | 0 | 计价 | 按实计算
YT2-36 | 材料 | 乙供 | C10061201 | 粉煤灰 | m³ | 0.2256 | 66.342 | 0 | 0 | 计价 | 按实计算
YT2-36 | 材料 | 乙供 | C21010101 | 水 | t | 0.3 | 4.1 | 0 | 0 | 计价 | 按实计算
YT2-36 | 材料 | 乙供 | C07010502 | 加工铁件 综合 | kg | 0.5522 | 5.767 | 0 | 0 | 计价 | 按实计算
YT2-36 | 机械 | 乙供 | J06-01-021 | 滚筒式混凝土搅拌机(电动式) 出料容量250L | 台班 | 0.1075 | 178.74 | 0 | 0 | 计价 | 按实计算
YT2-36 | 机械 | 乙供 | J03-01-004 | 履带式起重机 起重量 15t | 台班 | 0.1128 | 714.8 | 0 | 0 | 计价 | 按实计算
YT2-36 | 机械 | 乙供 | J04-01-032 | 机动翻斗车 1t | 台班 | 0.155 | 179.17 | 0 | 0 | 计价 | 按实计算
YT2-36 | 机械 | 乙供 | J02-01-026 | 液压钻机 XU-100 | 台班 | 0.2256 | 227.25 | 0 | 0 | 计价 | 按实计算
YT2-36 | 材料 | 乙供 | C99010102 | 其他材料费 | 元 | 4.7741 | 1 | 0 | 0 | 计价 | 按实计算
YT2-37 | 人工 | 乙供 | 9101106 | 建筑普通工 | 工日 | 0.3736 | 70 | 0 | 0 | 计价 | 按实计算
YT2-37 | 人工 | 乙供 | 9101107 | 建筑技术工 | 工日 | 0.0934 | 98 | 0 | 0 | 计价 | 按实计算
YT2-37 | 材料 | 乙供 | C07010502 | 加工铁件 综合 | kg | 0.413 | 5.767 | 0 | 0 | 计价 | 按实计算
YT2-37 | 材料 | 乙供 | C08020202 | 板材红白松 二等 | m³ | 0.007 | 1660 | 0 | 0 | 计价 | 按实计算
YT2-37 | 材料 | 乙供 | C10060202 | 灰土 3:7 | m³ | 1.1016 | 57.91 | 0 | 0 | 计价 | 按实计算
YT2-37 | 材料 | 乙供 | C21010101 | 水 | t | 0.22 | 4.1 | 0 | 0 | 计价 | 按实计算
YT2-37 | 机械 | 乙供 | J02-01-002 | 履带式柴油打桩机 锤重 3.5t | 台班 | 0.055 | 1061.12 | 0 | 0 | 计价 | 按实计算
YT2-37 | 材料 | 乙供 | C99010102 | 其他材料费 | 元 | 1.5739 | 1 | 0 | 0 | 计价 | 按实计算
YT2-38 | 人工 | 乙供 | 9101106 | 建筑普通工 | 工日 | 0.5628 | 70 | 0 | 0 | 计价 | 按实计算
YT2-38 | 人工 | 乙供 | 9101107 | 建筑技术工 | 工日 | 0.1407 | 98 | 0 | 0 | 计价 | 按实计算
YT2-38 | 材料 | 乙供 | C07010502 | 加工铁件 综合 | kg | 0.413 | 5.767 | 0 | 0 | 计价 | 按实计算
YT2-38 | 材料 | 乙供 | C08020202 | 板材红白松 二等 | m³ | 0.007 | 1660 | 0 | 0 | 计价 | 按实计算
YT2-38 | 材料 | 乙供 | C10060202 | 灰土 3:7 | m³ | 1.1526 | 57.91 | 0 | 0 | 计价 | 按实计算
YT2-38 | 材料 | 乙供 | C21010101 | 水 | t | 0.22 | 4.1 | 0 | 0 | 计价 | 按实计算
YT2-38 | 机械 | 乙供 | J02-01-022 | 冲击成孔机 孔径 Φ700 | 台班 | 0.293 | 480.28 | 0 | 0 | 计价 | 按实计算
YT2-38 | 材料 | 乙供 | C99010102 | 其他材料费 | 元 | 1.633 | 1 | 0 | 0 | 计价 | 按实计算
YT2-39 | 人工 | 乙供 | 9101106 | 建筑普通工 | 工日 | 0.3736 | 70 | 0 | 0 | 计价 | 按实计算
YT2-39 | 人工 | 乙供 | 9101107 | 建筑技术工 | 工日 | 0.0934 | 98 | 0 | 0 | 计价 | 按实计算
YT2-39 | 材料 | 乙供 | C07010502 | 加工铁件 综合 | kg | 0.413 | 5.767 | 0 | 0 | 计价 | 按实计算
YT2-39 | 材料 | 乙供 | C08020202 | 板材红白松 二等 | m³ | 0.007 | 1660 | 0 | 0 | 计价 | 按实计算
YT2-39 | 材料 | 乙供 | C10060202 | 灰土 3:7 | m³ | 1.1526 | 57.91 | 0 | 0 | 计价 | 按实计算
YT2-39 | 材料 | 乙供 | C21010101 | 水 | t | 0.22 | 4.1 | 0 | 0 | 计价 | 按实计算
YT2-39 | 机械 | 乙供 | J02-01-022 | 冲击成孔机 孔径 Φ700 | 台班 | 0.2344 | 480.28 | 0 | 0 | 计价 | 按实计算
YT2-39 | 材料 | 乙供 | C99010102 | 其他材料费 | 元 | 1.633 | 1 | 0 | 0 | 计价 | 按实计算
YT2-40 | 人工 | 乙供 | 9101106 | 建筑普通工 | 工日 | 0.0536 | 70 | 0 | 0 | 计价 | 按实计算
YT2-40 | 人工 | 乙供 | 9101107 | 建筑技术工 | 工日 | 0.0201 | 98 | 0 | 0 | 计价 | 按实计算
YT2-40 | 材料 | 乙供 | C09010101 | 普通硅酸盐水泥 32.5 | t | 0.055 | 359.81 | 0 | 0 | 计价 | 按实计算
YT2-40 | 机械 | 乙供 | J02-01-028 | 粉喷桩机 | 台班 | 0.02 | 556.36 | 0 | 0 | 计价 | 按实计算
YT2-40 | 机械 | 乙供 | J11-01-018 | 电动空气压缩机 排气量 3m³/min | 台班 | 0.015 | 135.39 | 0 | 0 | 计价 | 按实计算
YT2-40 | 材料 | 乙供 | C99010102 | 其他材料费 | 元 | 0.3958 | 1 | 0 | 0 | 计价 | 按实计算
YT2-41 | 人工 | 乙供 | 9101106 | 建筑普通工 | 工日 | 0.067 | 70 | 0 | 0 | 计价 | 按实计算
YT2-41 | 人工 | 乙供 | 9101107 | 建筑技术工 | 工日 | 0.0235 | 98 | 0 | 0 | 计价 | 按实计算
YT2-41 | 材料 | 乙供 | C09010101 | 普通硅酸盐水泥 32.5 | t | 0.1 | 359.81 | 0 | 0 | 计价 | 按实计算
YT2-41 | 机械 | 乙供 | J02-01-028 | 粉喷桩机 | 台班 | 0.025 | 556.36 | 0 | 0 | 计价 | 按实计算
YT2-41 | 机械 | 乙供 | J11-01-018 | 电动空气压缩机 排气量 3m³/min | 台班 | 0.02 | 135.39 | 0 | 0 | 计价 | 按实计算
YT2-41 | 材料 | 乙供 | C99010102 | 其他材料费 | 元 | 0.7196 | 1 | 0 | 0 | 计价 | 按实计算
YT2-42 | 人工 | 乙供 | 9101106 | 建筑普通工 | 工日 | 0.1595 | 70 | 0 | 0 | 计价 | 按实计算
YT2-42 | 人工 | 乙供 | 9101107 | 建筑技术工 | 工日 | 0.0683 | 98 | 0 | 0 | 计价 | 按实计算
YT2-42 | 材料 | 乙供 | C09010101 | 普通硅酸盐水泥 32.5 | t | 0.065 | 359.81 | 0 | 0 | 计价 | 按实计算
YT2-42 | 材料 | 乙供 | C21010101 | 水 | t | 0.12 | 4.1 | 0 | 0 | 计价 | 按实计算
YT2-42 | 机械 | 乙供 | J02-01-026 | 液压钻机 XU-100 | 台班 | 0.02 | 227.25 | 0 | 0 | 计价 | 按实计算
YT2-42 | 机械 | 乙供 | J02-01-034 | 单重管旋喷机 | 台班 | 0.02 | 950.34 | 0 | 0 | 计价 | 按实计算
YT2-42 | 机械 | 乙供 | J06-01-028 | 灰浆搅拌机 拌筒容量 400L | 台班 | 0.02 | 148.94 | 0 | 0 | 计价 | 按实计算
YT2-42 | 机械 | 乙供 | J09-01-010 | 电动多级离心清水泵 出口直径 Φ100 扬程 120m以下 | 台班 | 0.02 | 200.34 | 0 | 0 | 计价 | 按实计算
YT2-42 | 机械 | 乙供 | J09-01-021 | 泥浆泵 出口直径 Φ100 | 台班 | 0.02 | 229.93 | 0 | 0 | 计价 | 按实计算
YT2-42 | 机械 | 乙供 | J09-01-037 | 液压注浆泵 HYB50-50-Ⅰ型 | 台班 | 0.02 | 119.14 | 0 | 0 | 计价 | 按实计算
YT2-42 | 材料 | 乙供 | C19070231 | 高效减水剂 | kg | 4.5 | 2.1 | 0 | 0 | 计价 | 按实计算
YT2-42 | 材料 | 乙供 | C99010102 | 其他材料费 | 元 | 0.6666 | 1 | 0 | 0 | 计价 | 按实计算
YT2-43 | 人工 | 乙供 | 9101106 | 建筑普通工 | 工日 | 0.191 | 70 | 0 | 0 | 计价 | 按实计算
YT2-43 | 人工 | 乙供 | 9101107 | 建筑技术工 | 工日 | 0.0817 | 98 | 0 | 0 | 计价 | 按实计算
YT2-43 | 材料 | 乙供 | C09010101 | 普通硅酸盐水泥 32.5 | t | 0.075 | 359.81 | 0 | 0 | 计价 | 按实计算
YT2-43 | 材料 | 乙供 | C21010101 | 水 | t | 0.15 | 4.1 | 0 | 0 | 计价 | 按实计算
YT2-43 | 机械 | 乙供 | J02-01-026 | 液压钻机 XU-100 | 台班 | 0.026 | 227.25 | 0 | 0 | 计价 | 按实计算
YT2-43 | 机械 | 乙供 | J02-01-035 | 双重管旋喷机 | 台班 | 0.026 | 1061.29 | 0 | 0 | 计价 | 按实计算
YT2-43 | 机械 | 乙供 | J06-01-028 | 灰浆搅拌机 拌筒容量 400L | 台班 | 0.026 | 148.94 | 0 | 0 | 计价 | 按实计算
YT2-43 | 机械 | 乙供 | J09-01-010 | 电动多级离心清水泵 出口直径 Φ100 扬程 120m以下 | 台班 | 0.026 | 200.34 | 0 | 0 | 计价 | 按实计算
YT2-43 | 机械 | 乙供 | J09-01-021 | 泥浆泵 出口直径 Φ100 | 台班 | 0.026 | 229.93 | 0 | 0 | 计价 | 按实计算
YT2-43 | 机械 | 乙供 | J09-01-037 | 液压注浆泵 HYB50-50-Ⅰ型 | 台班 | 0.026 | 119.14 | 0 | 0 | 计价 | 按实计算
YT2-43 | 机械 | 乙供 | J11-01-020 | 电动空气压缩机 排气量 10m³/min | 台班 | 0.026 | 419.72 | 0 | 0 | 计价 | 按实计算
YT2-43 | 材料 | 乙供 | C19070231 | 高效减水剂 | kg | 5.5 | 2.1 | 0 | 0 | 计价 | 按实计算
YT2-43 | 材料 | 乙供 | C99010102 | 其他材料费 | 元 | 0.783 | 1 | 0 | 0 | 计价 | 按实计算
YT2-44 | 人工 | 乙供 | 9101106 | 建筑普通工 | 工日 | 0.0509 | 70 | 0 | 0 | 计价 | 按实计算
YT2-44 | 人工 | 乙供 | 9101107 | 建筑技术工 | 工日 | 0.0838 | 98 | 0 | 0 | 计价 | 按实计算
YT2-44 | 材料 | 乙供 | C09010102 | 普通硅酸盐水泥 42.5 | t | 0.3453 | 396 | 0 | 0 | 计价 | 按实计算
YT2-44 | 材料 | 乙供 | C21010101 | 水 | t | 1 | 4.1 | 0 | 0 | 计价 | 按实计算
YT2-44 | 材料 | 乙供 | C18020201 | 高压胶管 DN25 | m | 0.07 | 65.728 | 0 | 0 | 计价 | 按实计算
YT2-44 | 机械 | 乙供 | J06-01-028 | 灰浆搅拌机 拌筒容量 400L | 台班 | 0.013 | 148.94 | 0 | 0 | 计价 | 按实计算
YT2-44 | 机械 | 乙供 | J09-01-037 | 液压注浆泵 HYB50-50-Ⅰ型 | 台班 | 0.013 | 119.14 | 0 | 0 | 计价 | 按实计算
YT2-44 | 机械 | 乙供 | J11-01-020 | 电动空气压缩机 排气量 10m³/min | 台班 | 0.013 | 419.72 | 0 | 0 | 计价 | 按实计算
YT2-44 | 机械 | 乙供 | J21-01-002 | 三轴式深层搅拌机 | 台班 | 0.013 | 2588.72 | 0 | 0 | 计价 | 按实计算
YT2-44 | 材料 | 乙供 | C99010102 | 其他材料费 | 元 | 2.9088 | 1 | 0 | 0 | 计价 | 按实计算
YT2-45 | 人工 | 乙供 | 9101106 | 建筑普通工 | 工日 | 0.0381 | 70 | 0 | 0 | 计价 | 按实计算
YT2-45 | 人工 | 乙供 | 9101107 | 建筑技术工 | 工日 | 0.0629 | 98 | 0 | 0 | 计价 | 按实计算
YT2-45 | 材料 | 乙供 | C10060701 | 膨润土 | kg | 9.984 | 0.31 | 0 | 0 | 计价 | 按实计算
YT2-45 | 材料 | 乙供 | C21010101 | 水 | t | 0.12 | 4.1 | 0 | 0 | 计价 | 按实计算
YT2-45 | 材料 | 乙供 | C18020201 | 高压胶管 DN25 | m | 0.057 | 65.728 | 0 | 0 | 计价 | 按实计算
YT2-45 | 机械 | 乙供 | J02-01-026 | 液压钻机 XU-100 | 台班 | 0.022 | 227.25 | 0 | 0 | 计价 | 按实计算
YT2-45 | 机械 | 乙供 | J06-01-027 | 灰浆搅拌机 拌筒容量 200L | 台班 | 0.022 | 141.86 | 0 | 0 | 计价 | 按实计算
YT2-45 | 机械 | 乙供 | J09-01-021 | 泥浆泵 出口直径 Φ100 | 台班 | 0.022 | 229.93 | 0 | 0 | 计价 | 按实计算
YT2-45 | 材料 | 乙供 | C99010102 | 其他材料费 | 元 | 0.1467 | 1 | 0 | 0 | 计价 | 按实计算
YT2-46 | 人工 | 乙供 | 9101106 | 建筑普通工 | 工日 | 0.124 | 70 | 0 | 0 | 计价 | 按实计算
YT2-46 | 人工 | 乙供 | 9101107 | 建筑技术工 | 工日 | 0.205 | 98 | 0 | 0 | 计价 | 按实计算
YT2-46 | 材料 | 乙供 | C09010102 | 普通硅酸盐水泥 42.5 | t | 0.08 | 396 | 0 | 0 | 计价 | 按实计算
YT2-46 | 材料 | 乙供 | C09041401 | 水玻璃 | kg | 0.8 | 1.284 | 0 | 0 | 计价 | 按实计算
YT2-46 | 材料 | 乙供 | C10061201 | 粉煤灰 | m³ | 0.026 | 66.342 | 0 | 0 | 计价 | 按实计算
YT2-46 | 机械 | 乙供 | J06-01-027 | 灰浆搅拌机 拌筒容量 200L | 台班 | 0.035 | 141.86 | 0 | 0 | 计价 | 按实计算
YT2-46 | 机械 | 乙供 | J09-01-037 | 液压注浆泵 HYB50-50-Ⅰ型 | 台班 | 0.035 | 119.14 | 0 | 0 | 计价 | 按实计算
YT2-46 | 材料 | 乙供 | C99010102 | 其他材料费 | 元 | 0.6886 | 1 | 0 | 0 | 计价 | 按实计算
YT2-47 | 人工 | 乙供 | 9101106 | 建筑普通工 | 工日 | 0.1167 | 70 | 0 | 0 | 计价 | 按实计算
YT2-47 | 人工 | 乙供 | 9101107 | 建筑技术工 | 工日 | 0.0583 | 98 | 0 | 0 | 计价 | 按实计算
YT2-47 | 材料 | 乙供 | C07010502 | 加工铁件 综合 | kg | 0.413 | 5.767 | 0 | 0 | 计价 | 按实计算
YT2-47 | 材料 | 乙供 | C08020202 | 板材红白松 二等 | m³ | 0.007 | 1660 | 0 | 0 | 计价 | 按实计算
YT2-47 | 材料 | 乙供 | C10060202 | 灰土 3:7 | m³ | 1.1526 | 57.91 | 0 | 0 | 计价 | 按实计算
YT2-47 | 材料 | 乙供 | C21010101 | 水 | t | 0.22 | 4.1 | 0 | 0 | 计价 | 按实计算
YT2-47 | 机械 | 乙供 | J05-01-010 | 电动单筒慢速卷扬机 50kN | 台班 | 0.0732 | 181.65 | 0 | 0 | 计价 | 按实计算
YT2-47 | 机械 | 乙供 | J05-01-013 | 电动单筒慢速卷扬机 200kN | 台班 | 0.0101 | 414.07 | 0 | 0 | 计价 | 按实计算
YT2-47 | 材料 | 乙供 | C99010102 | 其他材料费 | 元 | 1.633 | 1 | 0 | 0 | 计价 | 按实计算
YT2-48 | 人工 | 乙供 | 9101106 | 建筑普通工 | 工日 | 0.1077 | 70 | 0 | 0 | 计价 | 按实计算
YT2-48 | 人工 | 乙供 | 9101107 | 建筑技术工 | 工日 | 0.0539 | 98 | 0 | 0 | 计价 | 按实计算
YT2-48 | 材料 | 乙供 | C07010502 | 加工铁件 综合 | kg | 0.413 | 5.767 | 0 | 0 | 计价 | 按实计算
YT2-48 | 材料 | 乙供 | C08020202 | 板材红白松 二等 | m³ | 0.007 | 1660 | 0 | 0 | 计价 | 按实计算
YT2-48 | 材料 | 乙供 | C10060202 | 灰土 3:7 | m³ | 1.1526 | 57.91 | 0 | 0 | 计价 | 按实计算
YT2-48 | 材料 | 乙供 | C21010101 | 水 | t | 0.222 | 4.1 | 0 | 0 | 计价 | 按实计算
YT2-48 | 机械 | 乙供 | J05-01-010 | 电动单筒慢速卷扬机 50kN | 台班 | 0.0654 | 181.65 | 0 | 0 | 计价 | 按实计算
YT2-48 | 机械 | 乙供 | J05-01-013 | 电动单筒慢速卷扬机 200kN | 台班 | 0.0954 | 414.07 | 0 | 0 | 计价 | 按实计算
YT2-48 | 材料 | 乙供 | C99010102 | 其他材料费 | 元 | 1.6332 | 1 | 0 | 0 | 计价 | 按实计算
YT2-49 | 人工 | 乙供 | 9101106 | 建筑普通工 | 工日 | 0.0891 | 70 | 0 | 0 | 计价 | 按实计算
YT2-49 | 人工 | 乙供 | 9101107 | 建筑技术工 | 工日 | 0.0222 | 98 | 0 | 0 | 计价 | 按实计算
YT2-49 | 材料 | 乙供 | C09032033 | 现浇混凝土 C20-40 集中搅拌 | m³ | 0.0383 | 262.55 | 0 | 0 | 计价 | 按实计算
YT2-49 | 材料 | 乙供 | C21010101 | 水 | t | 0.01 | 4.1 | 0 | 0 | 计价 | 按实计算
YT2-49 | 机械 | 乙供 | J01-01-035 | 履带式单斗液压挖掘机 斗容量 1m³ | 台班 | 0.0011 | 1096.27 | 0 | 0 | 计价 | 按实计算
YT2-49 | 材料 | 乙供 | C99010102 | 其他材料费 | 元 | 0.2019 | 1 | 0 | 0 | 计价 | 按实计算
YT2-50 | 人工 | 乙供 | 9101106 | 建筑普通工 | 工日 | 0.2901 | 70 | 0 | 0 | 计价 | 按实计算
YT2-50 | 人工 | 乙供 | 9101107 | 建筑技术工 | 工日 | 0.4352 | 98 | 0 | 0 | 计价 | 按实计算
YT2-50 | 材料 | 乙供 | C09020114 | 水泥砂浆 M5 | m³ | 0.225 | 190.87 | 0 | 0 | 计价 | 按实计算
YT2-50 | 材料 | 乙供 | C10070101 | 标准砖 240×115×53 | 千块 | 0.54 | 330 | 0 | 0 | 计价 | 按实计算
YT2-50 | 材料 | 乙供 | C21010101 | 水 | t | 0.106 | 4.1 | 0 | 0 | 计价 | 按实计算
YT2-50 | 材料 | 乙供 | C99010102 | 其他材料费 | 元 | 4.4316 | 1 | 0 | 0 | 计价 | 按实计算
YT2-51 | 人工 | 乙供 | 9101106 | 建筑普通工 | 工日 | 0.3679 | 70 | 0 | 0 | 计价 | 按实计算
YT2-52 | 人工 | 乙供 | 9101106 | 建筑普通工 | 工日 | 0.8299 | 70 | 0 | 0 | 计价 | 按实计算
YT2-52 | 人工 | 乙供 | 9101107 | 建筑技术工 | 工日 | 0.2075 | 98 | 0 | 0 | 计价 | 按实计算
YT2-52 | 材料 | 乙供 | C09032033 | 现浇混凝土 C20-40 集中搅拌 | m³ | 1.015 | 262.55 | 0 | 0 | 计价 | 按实计算
YT2-52 | 材料 | 乙供 | C13050101 | 圆钉 | kg | 0.192 | 5.601 | 0 | 0 | 计价 | 按实计算
YT2-52 | 材料 | 乙供 | C21010101 | 水 | t | 0.126 | 4.1 | 0 | 0 | 计价 | 按实计算
YT2-52 | 材料 | 乙供 | C22010432 | 木模板 | m³ | 0.0096 | 1621.771 | 0 | 0 | 计价 | 按实计算
YT2-52 | 机械 | 乙供 | J04-01-002 | 载重汽车 5t | 台班 | 0.0112 | 380.35 | 0 | 0 | 计价 | 按实计算
YT2-52 | 机械 | 乙供 | J06-01-052 | 混凝土振捣器(插入式) | 台班 | 0.113 | 13.83 | 0 | 0 | 计价 | 按实计算
YT2-52 | 材料 | 乙供 | C99010102 | 其他材料费 | 元 | 5.673 | 1 | 0 | 0 | 计价 | 按实计算
YT2-53 | 人工 | 乙供 | 9101106 | 建筑普通工 | 工日 | 0.521 | 70 | 0 | 0 | 计价 | 按实计算
YT2-53 | 材料 | 乙供 | C19110101 | 氧气 | m³ | 0.68 | 4.71 | 0 | 0 | 计价 | 按实计算
YT2-53 | 材料 | 乙供 | C19110201 | 乙炔气 | m³ | 0.272 | 10.379 | 0 | 0 | 计价 | 按实计算
YT2-53 | 机械 | 乙供 | J01-01-055 | 手持式风动凿岩机 | 台班 | 0.001 | 11.43 | 0 | 0 | 计价 | 按实计算
YT2-53 | 机械 | 乙供 | J10-01-045 | 磁轮气割机 CGD-325 | 台班 | 0.001 | 354.8 | 0 | 0 | 计价 | 按实计算
YT2-53 | 机械 | 乙供 | J11-01-014 | 电动空气压缩机 排气量 0.3m³/min | 台班 | 0.001 | 33.27 | 0 | 0 | 计价 | 按实计算
YT2-53 | 材料 | 乙供 | C99010102 | 其他材料费 | 元 | 0.1205 | 1 | 0 | 0 | 计价 | 按实计算
YT2-54 | 人工 | 乙供 | 9101106 | 建筑普通工 | 工日 | 0.5187 | 70 | 0 | 0 | 计价 | 按实计算
YT2-54 | 人工 | 乙供 | 9101107 | 建筑技术工 | 工日 | 0.1297 | 98 | 0 | 0 | 计价 | 按实计算
YT2-54 | 材料 | 乙供 | C07040801 | 泥浆箱 | 只 | 0.003 | 3954.558 | 0 | 0 | 计价 | 按实计算
YT2-54 | 材料 | 乙供 | C08020102 | 方材红白松 二等 | m³ | 0.008 | 1660 | 0 | 0 | 计价 | 按实计算
YT2-54 | 材料 | 乙供 | C10061301 | 护壁泥浆 | m³ | 0.77 | 104.89 | 0 | 0 | 计价 | 按实计算
YT2-54 | 机械 | 乙供 | J03-01-036 | 汽车式起重机 起重量 16t | 台班 | 0.0008 | 876.93 | 0 | 0 | 计价 | 按实计算
YT2-54 | 机械 | 乙供 | J12-01-008 | 履带式液压抓斗成槽机 KH180MHL-800 | 台班 | 0.0448 | 3501.76 | 0 | 0 | 计价 | 按实计算
YT2-54 | 机械 | 乙供 | J15-01-092 | 超声波测壁机 | 台班 | 0.026 | 101.32 | 0 | 0 | 计价 | 按实计算
YT2-54 | 机械 | 乙供 | J15-02-001 | 泥浆制作循环设备 | 台班 | 0.045 | 1209.99 | 0 | 0 | 计价 | 按实计算
YT2-54 | 材料 | 乙供 | C99010102 | 其他材料费 | 元 | 2.1182 | 1 | 0 | 0 | 计价 | 按实计算
YT2-55 | 人工 | 乙供 | 9101106 | 建筑普通工 | 工日 | 0.5863 | 70 | 0 | 0 | 计价 | 按实计算
YT2-55 | 人工 | 乙供 | 9101107 | 建筑技术工 | 工日 | 0.1466 | 98 | 0 | 0 | 计价 | 按实计算
YT2-55 | 材料 | 乙供 | C07040801 | 泥浆箱 | 只 | 0.003 | 3954.558 | 0 | 0 | 计价 | 按实计算
YT2-55 | 材料 | 乙供 | C08020102 | 方材红白松 二等 | m³ | 0.008 | 1660 | 0 | 0 | 计价 | 按实计算
YT2-55 | 材料 | 乙供 | C10061301 | 护壁泥浆 | m³ | 0.77 | 104.89 | 0 | 0 | 计价 | 按实计算
YT2-55 | 机械 | 乙供 | J03-01-036 | 汽车式起重机 起重量 16t | 台班 | 0.0008 | 876.93 | 0 | 0 | 计价 | 按实计算
YT2-55 | 机械 | 乙供 | J12-01-008 | 履带式液压抓斗成槽机 KH180MHL-800 | 台班 | 0.0639 | 3501.76 | 0 | 0 | 计价 | 按实计算
YT2-55 | 机械 | 乙供 | J15-01-092 | 超声波测壁机 | 台班 | 0.026 | 101.32 | 0 | 0 | 计价 | 按实计算
YT2-55 | 机械 | 乙供 | J15-02-001 | 泥浆制作循环设备 | 台班 | 0.059 | 1209.99 | 0 | 0 | 计价 | 按实计算
YT2-55 | 材料 | 乙供 | C99010102 | 其他材料费 | 元 | 2.1182 | 1 | 0 | 0 | 计价 | 按实计算
YT2-56 | 人工 | 乙供 | 9101106 | 建筑普通工 | 工日 | 10.8122 | 70 | 0 | 0 | 计价 | 按实计算
YT2-56 | 人工 | 乙供 | 9101107 | 建筑技术工 | 工日 | 2.703 | 98 | 0 | 0 | 计价 | 按实计算
YT2-56 | 材料 | 乙供 | C07040802 | 锁口管(钢制) | kg | 86.53 | 5.84 | 0 | 0 | 计价 | 按实计算
YT2-56 | 机械 | 乙供 | J03-01-004 | 履带式起重机 起重量 15t | 台班 | 2.37 | 714.8 | 0 | 0 | 计价 | 按实计算
YT2-56 | 机械 | 乙供 | J15-02-003 | 锁口管顶升机 | 台班 | 1.18 | 481.27 | 0 | 0 | 计价 | 按实计算
YT2-56 | 材料 | 乙供 | C99010102 | 其他材料费 | 元 | 10.1067 | 1 | 0 | 0 | 计价 | 按实计算
YT2-57 | 人工 | 乙供 | 9101106 | 建筑普通工 | 工日 | 14.6864 | 70 | 0 | 0 | 计价 | 按实计算
YT2-57 | 人工 | 乙供 | 9101107 | 建筑技术工 | 工日 | 3.6716 | 98 | 0 | 0 | 计价 | 按实计算
YT2-57 | 材料 | 乙供 | C07040802 | 锁口管(钢制) | kg | 133.254 | 5.84 | 0 | 0 | 计价 | 按实计算
YT2-57 | 机械 | 乙供 | J03-01-004 | 履带式起重机 起重量 15t | 台班 | 3.076 | 714.8 | 0 | 0 | 计价 | 按实计算
YT2-57 | 机械 | 乙供 | J15-02-003 | 锁口管顶升机 | 台班 | 1.58 | 481.27 | 0 | 0 | 计价 | 按实计算
YT2-57 | 材料 | 乙供 | C99010102 | 其他材料费 | 元 | 15.5641 | 1 | 0 | 0 | 计价 | 按实计算
YT2-58 | 人工 | 乙供 | 9101106 | 建筑普通工 | 工日 | 5.6757 | 70 | 0 | 0 | 计价 | 按实计算
YT2-58 | 人工 | 乙供 | 9101107 | 建筑技术工 | 工日 | 1.4189 | 98 | 0 | 0 | 计价 | 按实计算
YT2-58 | 材料 | 乙供 | C10061301 | 护壁泥浆 | m³ | 2.5 | 104.89 | 0 | 0 | 计价 | 按实计算
YT2-58 | 机械 | 乙供 | J03-01-004 | 履带式起重机 起重量 15t | 台班 | 1.33 | 714.8 | 0 | 0 | 计价 | 按实计算
YT2-58 | 机械 | 乙供 | J09-01-021 | 泥浆泵 出口直径 Φ100 | 台班 | 2.66 | 229.93 | 0 | 0 | 计价 | 按实计算
YT2-58 | 机械 | 乙供 | J11-01-016 | 电动空气压缩机 排气量 1m³/min | 台班 | 2.66 | 56.06 | 0 | 0 | 计价 | 按实计算
YT2-58 | 材料 | 乙供 | C99010102 | 其他材料费 | 元 | 5.2445 | 1 | 0 | 0 | 计价 | 按实计算
YT2-59 | 人工 | 乙供 | 9101106 | 建筑普通工 | 工日 | 0.2858 | 70 | 0 | 0 | 计价 | 按实计算
YT2-59 | 人工 | 乙供 | 9101107 | 建筑技术工 | 工日 | 0.0714 | 98 | 0 | 0 | 计价 | 按实计算
YT2-59 | 材料 | 乙供 | C09032033 | 现浇混凝土 C20-40 集中搅拌 | m³ | 1.218 | 262.55 | 0 | 0 | 计价 | 按实计算
YT2-59 | 材料 | 乙供 | C21010101 | 水 | t | 0.6 | 4.1 | 0 | 0 | 计价 | 按实计算
YT2-59 | 机械 | 乙供 | J03-01-004 | 履带式起重机 起重量 15t | 台班 | 0.017 | 714.8 | 0 | 0 | 计价 | 按实计算
YT2-59 | 机械 | 乙供 | J06-01-052 | 混凝土振捣器(插入式) | 台班 | 0.078 | 13.83 | 0 | 0 | 计价 | 按实计算
YT2-59 | 机械 | 乙供 | J09-01-021 | 泥浆泵 出口直径 Φ100 | 台班 | 0.025 | 229.93 | 0 | 0 | 计价 | 按实计算
YT2-59 | 机械 | 乙供 | J15-02-002 | 地下墙混凝土浇捣架 | 台班 | 0.025 | 83.31 | 0 | 0 | 计价 | 按实计算
YT2-59 | 机械 | 乙供 | J15-02-003 | 锁口管顶升机 | 台班 | 0.047 | 481.27 | 0 | 0 | 计价 | 按实计算
YT2-59 | 材料 | 乙供 | C99010102 | 其他材料费 | 元 | 6.4449 | 1 | 0 | 0 | 计价 | 按实计算
YT2-60 | 人工 | 乙供 | 9101106 | 建筑普通工 | 工日 | 0.3132 | 70 | 0 | 0 | 计价 | 按实计算
YT2-60 | 人工 | 乙供 | 9101107 | 建筑技术工 | 工日 | 0.0783 | 98 | 0 | 0 | 计价 | 按实计算
YT2-60 | 材料 | 乙供 | C09010101 | 普通硅酸盐水泥 32.5 | t | 0.0236 | 359.81 | 0 | 0 | 计价 | 按实计算
YT2-60 | 材料 | 乙供 | C09040802 | 速凝剂 | kg | 2.5 | 1.98 | 0 | 0 | 计价 | 按实计算
YT2-60 | 材料 | 乙供 | C12010100 | 电焊条 J422 综合 | kg | 0.1 | 4.96 | 0 | 0 | 计价 | 按实计算
YT2-60 | 材料 | 乙供 | C21010101 | 水 | t | 0.364 | 4.1 | 0 | 0 | 计价 | 按实计算
YT2-60 | 材料 | 乙供 | C22050601 | 金属周转材料摊销 | kg | 2.69 | 5.674 | 0 | 0 | 计价 | 按实计算
YT2-60 | 机械 | 乙供 | J02-01-025 | 锚杆钻孔机 | 台班 | 0.0152 | 1393.05 | 0 | 0 | 计价 | 按实计算
YT2-60 | 机械 | 乙供 | J06-01-027 | 灰浆搅拌机 拌筒容量 200L | 台班 | 0.0196 | 141.86 | 0 | 0 | 计价 | 按实计算
YT2-60 | 机械 | 乙供 | J08-01-019 | 预应力钢筋拉伸机 拉伸力 650kN | 台班 | 0.0196 | 28.18 | 0 | 0 | 计价 | 按实计算
YT2-60 | 机械 | 乙供 | J09-01-037 | 液压注浆泵 HYB50-50-Ⅰ型 | 台班 | 0.0196 | 119.14 | 0 | 0 | 计价 | 按实计算
YT2-60 | 机械 | 乙供 | J10-01-001 | 交流弧焊机 容量 21kVA | 台班 | 0.006 | 67 | 0 | 0 | 计价 | 按实计算
YT2-60 | 材料 | 乙供 | C99010102 | 其他材料费 | 元 | 0.6139 | 1 | 0 | 0 | 计价 | 按实计算
YT2-61 | 人工 | 乙供 | 9101106 | 建筑普通工 | 工日 | 0.3914 | 70 | 0 | 0 | 计价 | 按实计算
YT2-61 | 人工 | 乙供 | 9101107 | 建筑技术工 | 工日 | 0.0978 | 98 | 0 | 0 | 计价 | 按实计算
YT2-61 | 材料 | 乙供 | C09010101 | 普通硅酸盐水泥 32.5 | t | 0.0151 | 359.81 | 0 | 0 | 计价 | 按实计算
YT2-61 | 材料 | 乙供 | C09040802 | 速凝剂 | kg | 1.6 | 1.98 | 0 | 0 | 计价 | 按实计算
YT2-61 | 材料 | 乙供 | C12010100 | 电焊条 J422 综合 | kg | 0.1 | 4.96 | 0 | 0 | 计价 | 按实计算
YT2-61 | 材料 | 乙供 | C21010101 | 水 | t | 0.364 | 4.1 | 0 | 0 | 计价 | 按实计算
YT2-61 | 材料 | 乙供 | C22050601 | 金属周转材料摊销 | kg | 4.4182 | 5.674 | 0 | 0 | 计价 | 按实计算
YT2-61 | 机械 | 乙供 | J02-01-025 | 锚杆钻孔机 | 台班 | 0.0552 | 1393.05 | 0 | 0 | 计价 | 按实计算
YT2-61 | 机械 | 乙供 | J06-01-027 | 灰浆搅拌机 拌筒容量 200L | 台班 | 0.0125 | 141.86 | 0 | 0 | 计价 | 按实计算
YT2-61 | 机械 | 乙供 | J08-01-019 | 预应力钢筋拉伸机 拉伸力 650kN | 台班 | 0.0125 | 28.18 | 0 | 0 | 计价 | 按实计算
YT2-61 | 机械 | 乙供 | J09-01-037 | 液压注浆泵 HYB50-50-Ⅰ型 | 台班 | 0.0125 | 119.14 | 0 | 0 | 计价 | 按实计算
YT2-61 | 机械 | 乙供 | J10-01-001 | 交流弧焊机 容量 21kVA | 台班 | 0.006 | 67 | 0 | 0 | 计价 | 按实计算
YT2-61 | 材料 | 乙供 | C99010102 | 其他材料费 | 元 | 0.7132 | 1 | 0 | 0 | 计价 | 按实计算
YT2-62 | 人工 | 乙供 | 9101106 | 建筑普通工 | 工日 | 4.9135 | 70 | 0 | 0 | 计价 | 按实计算
YT2-62 | 人工 | 乙供 | 9101107 | 建筑技术工 | 工日 | 1.2284 | 98 | 0 | 0 | 计价 | 按实计算
YT2-62 | 材料 | 乙供 | C01020713 | 圆钢 Φ10以上 | kg | 1110 | 3.959 | 0 | 0 | 计价 | 按实计算
YT2-62 | 材料 | 乙供 | C07010502 | 加工铁件 综合 | kg | 52.46 | 5.767 | 0 | 0 | 计价 | 按实计算
YT2-62 | 材料 | 乙供 | C22050203 | 张拉锚具 | kg | 80.69 | 5.143 | 0 | 0 | 计价 | 按实计算
YT2-62 | 机械 | 乙供 | J08-01-003 | 钢筋切断机 直径 Φ40 | 台班 | 1.35 | 43.62 | 0 | 0 | 计价 | 按实计算
YT2-62 | 机械 | 乙供 | J08-01-020 | 预应力钢筋拉伸机 拉伸力 900kN | 台班 | 3.98 | 44.01 | 0 | 0 | 计价 | 按实计算
YT2-62 | 机械 | 乙供 | J09-01-043 | 高压油泵 压力 80MPa | 台班 | 3.76 | 192.24 | 0 | 0 | 计价 | 按实计算
YT2-62 | 机械 | 乙供 | J10-01-009 | 对焊机 容量 75kVA | 台班 | 1.09 | 126.49 | 0 | 0 | 计价 | 按实计算
YT2-62 | 材料 | 乙供 | C99010102 | 其他材料费 | 元 | 102.2403 | 1 | 0 | 0 | 计价 | 按实计算
YT2-63 | 人工 | 乙供 | 9101106 | 建筑普通工 | 工日 | 6.0193 | 70 | 0 | 0 | 计价 | 按实计算
YT2-63 | 人工 | 乙供 | 9101107 | 建筑技术工 | 工日 | 1.5048 | 98 | 0 | 0 | 计价 | 按实计算
YT2-63 | 材料 | 乙供 | C07010502 | 加工铁件 综合 | kg | 155.81 | 5.767 | 0 | 0 | 计价 | 按实计算
YT2-63 | 材料 | 乙供 | C16010611 | 镀锌钢绞线 GJ-150 | kg | 1060 | 5.759 | 0 | 0 | 计价 | 按实计算
YT2-63 | 材料 | 乙供 | C22050203 | 张拉锚具 | kg | 41.15 | 5.143 | 0 | 0 | 计价 | 按实计算
YT2-63 | 机械 | 乙供 | J08-01-003 | 钢筋切断机 直径 Φ40 | 台班 | 0.58 | 43.62 | 0 | 0 | 计价 | 按实计算
YT2-63 | 机械 | 乙供 | J08-01-020 | 预应力钢筋拉伸机 拉伸力 900kN | 台班 | 4.68 | 44.01 | 0 | 0 | 计价 | 按实计算
YT2-63 | 机械 | 乙供 | J09-01-043 | 高压油泵 压力 80MPa | 台班 | 4.68 | 192.24 | 0 | 0 | 计价 | 按实计算
YT2-63 | 机械 | 乙供 | J10-01-009 | 对焊机 容量 75kVA | 台班 | 0.398 | 126.49 | 0 | 0 | 计价 | 按实计算
YT2-63 | 材料 | 乙供 | C99010102 | 其他材料费 | 元 | 144.2946 | 1 | 0 | 0 | 计价 | 按实计算
YT2-64 | 人工 | 乙供 | 9101106 | 建筑普通工 | 工日 | 3.0268 | 70 | 0 | 0 | 计价 | 按实计算
YT2-64 | 人工 | 乙供 | 9101107 | 建筑技术工 | 工日 | 0.7567 | 98 | 0 | 0 | 计价 | 按实计算
YT2-64 | 材料 | 乙供 | C01020713 | 圆钢 Φ10以上 | kg | 0.05 | 3.959 | 0 | 0 | 计价 | 按实计算
YT2-64 | 材料 | 乙供 | C02040111 | 焊接钢管 DN20以下 | kg | 1060 | 4.123 | 0 | 0 | 计价 | 按实计算
YT2-64 | 材料 | 乙供 | C07010502 | 加工铁件 综合 | kg | 95 | 5.767 | 0 | 0 | 计价 | 按实计算
YT2-64 | 材料 | 乙供 | C22050203 | 张拉锚具 | kg | 33.9 | 5.143 | 0 | 0 | 计价 | 按实计算
YT2-64 | 机械 | 乙供 | J08-01-003 | 钢筋切断机 直径 Φ40 | 台班 | 0.69 | 43.62 | 0 | 0 | 计价 | 按实计算
YT2-64 | 机械 | 乙供 | J08-01-020 | 预应力钢筋拉伸机 拉伸力 900kN | 台班 | 3.276 | 44.01 | 0 | 0 | 计价 | 按实计算
YT2-64 | 机械 | 乙供 | J09-01-043 | 高压油泵 压力 80MPa | 台班 | 3.171 | 192.24 | 0 | 0 | 计价 | 按实计算
YT2-64 | 机械 | 乙供 | J10-01-009 | 对焊机 容量 75kVA | 台班 | 0.467 | 126.49 | 0 | 0 | 计价 | 按实计算
YT2-64 | 材料 | 乙供 | C99010102 | 其他材料费 | 元 | 101.8558 | 1 | 0 | 0 | 计价 | 按实计算
YT2-65 | 人工 | 乙供 | 9101106 | 建筑普通工 | 工日 | 3.6802 | 70 | 0 | 0 | 计价 | 按实计算
YT2-65 | 人工 | 乙供 | 9101107 | 建筑技术工 | 工日 | 0.92 | 98 | 0 | 0 | 计价 | 按实计算
YT2-65 | 材料 | 乙供 | C01020713 | 圆钢 Φ10以上 | kg | 0.05 | 3.959 | 0 | 0 | 计价 | 按实计算
YT2-65 | 材料 | 乙供 | C01021211 | Ⅱ级螺纹钢Φ10以上 | kg | 1060 | 3.891 | 0 | 0 | 计价 | 按实计算
YT2-65 | 材料 | 乙供 | C07010502 | 加工铁件 综合 | kg | 52.46 | 5.767 | 0 | 0 | 计价 | 按实计算
YT2-65 | 机械 | 乙供 | J08-01-003 | 钢筋切断机 直径 Φ40 | 台班 | 1.35 | 43.62 | 0 | 0 | 计价 | 按实计算
YT2-65 | 机械 | 乙供 | J10-01-009 | 对焊机 容量 75kVA | 台班 | 1.09 | 126.49 | 0 | 0 | 计价 | 按实计算
YT2-65 | 材料 | 乙供 | C99010102 | 其他材料费 | 元 | 88.5439 | 1 | 0 | 0 | 计价 | 按实计算
YT2-66 | 人工 | 乙供 | 9101106 | 建筑普通工 | 工日 | 4.75 | 70 | 0 | 0 | 计价 | 按实计算
YT2-66 | 人工 | 乙供 | 9101107 | 建筑技术工 | 工日 | 1.1875 | 98 | 0 | 0 | 计价 | 按实计算
YT2-66 | 材料 | 乙供 | C07010502 | 加工铁件 综合 | kg | 150 | 5.767 | 0 | 0 | 计价 | 按实计算
YT2-66 | 材料 | 乙供 | C16010611 | 镀锌钢绞线 GJ-150 | kg | 1060 | 5.759 | 0 | 0 | 计价 | 按实计算
YT2-66 | 机械 | 乙供 | J08-01-003 | 钢筋切断机 直径 Φ40 | 台班 | 0.58 | 43.62 | 0 | 0 | 计价 | 按实计算
YT2-66 | 机械 | 乙供 | J10-01-009 | 对焊机 容量 75kVA | 台班 | 0.398 | 126.49 | 0 | 0 | 计价 | 按实计算
YT2-66 | 材料 | 乙供 | C99010102 | 其他材料费 | 元 | 139.3918 | 1 | 0 | 0 | 计价 | 按实计算
YT2-67 | 人工 | 乙供 | 9101106 | 建筑普通工 | 工日 | 2.4238 | 70 | 0 | 0 | 计价 | 按实计算
YT2-67 | 人工 | 乙供 | 9101107 | 建筑技术工 | 工日 | 0.6059 | 98 | 0 | 0 | 计价 | 按实计算
YT2-67 | 材料 | 乙供 | C01020713 | 圆钢 Φ10以上 | kg | 0.05 | 3.959 | 0 | 0 | 计价 | 按实计算
YT2-67 | 材料 | 乙供 | C02040111 | 焊接钢管 DN20以下 | kg | 1060 | 4.123 | 0 | 0 | 计价 | 按实计算
YT2-67 | 材料 | 乙供 | C07010502 | 加工铁件 综合 | kg | 95 | 5.767 | 0 | 0 | 计价 | 按实计算
YT2-67 | 机械 | 乙供 | J08-01-003 | 钢筋切断机 直径 Φ40 | 台班 | 0.69 | 43.62 | 0 | 0 | 计价 | 按实计算
YT2-67 | 机械 | 乙供 | J10-01-009 | 对焊机 容量 75kVA | 台班 | 0.467 | 126.49 | 0 | 0 | 计价 | 按实计算
YT2-67 | 材料 | 乙供 | C99010102 | 其他材料费 | 元 | 98.3689 | 1 | 0 | 0 | 计价 | 按实计算
YT2-68 | 人工 | 乙供 | 9101106 | 建筑普通工 | 工日 | 3.819 | 70 | 0 | 0 | 计价 | 按实计算
YT2-68 | 人工 | 乙供 | 9101107 | 建筑技术工 | 工日 | 1.273 | 98 | 0 | 0 | 计价 | 按实计算
YT2-68 | 材料 | 乙供 | C14010100 | 镀锌铁丝 | kg | 0.23 | 4.427 | 0 | 0 | 计价 | 按实计算
YT2-68 | 材料 | 乙供 | C01020303 | 等边角钢 边长63以下 | kg | 86 | 3.672 | 0 | 0 | 计价 | 按实计算
YT2-68 | 材料 | 乙供 | C12011100 | 合金钢电焊条 低合金 综合 | kg | 2.99 | 19.129 | 0 | 0 | 计价 | 按实计算
YT2-68 | 材料 | 乙供 | C08020202 | 板材红白松 二等 | m³ | 0.04 | 1660 | 0 | 0 | 计价 | 按实计算
YT2-68 | 材料 | 乙供 | C07010101 | 平垫铁 综合 | kg | 3.1 | 4.655 | 0 | 0 | 计价 | 按实计算
YT2-68 | 材料 | 乙供 | C19110101 | 氧气 | m³ | 0.77 | 4.71 | 0 | 0 | 计价 | 按实计算
YT2-68 | 材料 | 乙供 | C19110201 | 乙炔气 | m³ | 0.32 | 10.379 | 0 | 0 | 计价 | 按实计算
YT2-68 | 机械 | 乙供 | J10-01-003 | 交流弧焊机 容量 32kVA | 台班 | 0.11 | 98.59 | 0 | 0 | 计价 | 按实计算
YT2-68 | 机械 | 乙供 | J03-01-034 | 汽车式起重机 起重量 8t | 台班 | 0.03 | 655.69 | 0 | 0 | 计价 | 按实计算
YT2-68 | 机械 | 乙供 | J04-01-001 | 载重汽车 4t | 台班 | 0.23 | 360.38 | 0 | 0 | 计价 | 按实计算
YT2-68 | 材料 | 乙供 | C99010102 | 其他材料费 | 元 | 9.2357 | 1 | 0 | 0 | 计价 | 按实计算
YT2-69 | 人工 | 乙供 | 9101106 | 建筑普通工 | 工日 | 3.886 | 70 | 0 | 0 | 计价 | 按实计算
YT2-69 | 人工 | 乙供 | 9101107 | 建筑技术工 | 工日 | 1.273 | 98 | 0 | 0 | 计价 | 按实计算
YT2-69 | 材料 | 乙供 | C01020712 | 圆钢 Φ10以下 | kg | 0.0061 | 3.959 | 0 | 0 | 计价 | 按实计算
YT2-69 | 材料 | 乙供 | C01020303 | 等边角钢 边长63以下 | kg | 0.3498 | 3.672 | 0 | 0 | 计价 | 按实计算
YT2-69 | 材料 | 乙供 | C14010100 | 镀锌铁丝 | kg | 0.2 | 4.427 | 0 | 0 | 计价 | 按实计算
YT2-69 | 材料 | 乙供 | C12011100 | 合金钢电焊条 低合金 综合 | kg | 2.8 | 19.129 | 0 | 0 | 计价 | 按实计算
YT2-69 | 材料 | 乙供 | C19110201 | 乙炔气 | m³ | 0.17 | 10.379 | 0 | 0 | 计价 | 按实计算
YT2-69 | 材料 | 乙供 | C13030112 | 精制六角螺母 M12~16 | 个 | 2.04 | 0.113 | 0 | 0 | 计价 | 按实计算
YT2-69 | 机械 | 乙供 | J10-01-003 | 交流弧焊机 容量 32kVA | 台班 | 0.14 | 98.59 | 0 | 0 | 计价 | 按实计算
YT2-69 | 机械 | 乙供 | J03-01-034 | 汽车式起重机 起重量 8t | 台班 | 0.06 | 655.69 | 0 | 0 | 计价 | 按实计算
YT2-69 | 机械 | 乙供 | J15-01-014 | 液压千斤顶 起重量 200t | 台班 | 0.2 | 17.02 | 0 | 0 | 计价 | 按实计算
YT2-69 | 材料 | 乙供 | C99010102 | 其他材料费 | 元 | 1.155 | 1 | 0 | 0 | 计价 | 按实计算
YT2-70 | 人工 | 乙供 | 9101106 | 建筑普通工 | 工日 | 0.0389 | 70 | 0 | 0 | 计价 | 按实计算
YT2-70 | 人工 | 乙供 | 9101107 | 建筑技术工 | 工日 | 0.0623 | 98 | 0 | 0 | 计价 | 按实计算
YT2-70 | 材料 | 乙供 | C07010504 | 锚杆铁件 | kg | 3.129 | 4.794 | 0 | 0 | 计价 | 按实计算
YT2-70 | 材料 | 乙供 | C19100501 | 爆破用六角空心钢 | kg | 0.589 | 3.985 | 0 | 0 | 计价 | 按实计算
YT2-70 | 材料 | 乙供 | C10010101 | 中砂 | m³ | 0.0093 | 65 | 0 | 0 | 计价 | 按实计算
YT2-70 | 材料 | 乙供 | C09010102 | 普通硅酸盐水泥 42.5 | t | 0.0031 | 396 | 0 | 0 | 计价 | 按实计算
YT2-70 | 材料 | 乙供 | C08020401 | 硬木 一等 | m³ | 0.001 | 1533.924 | 0 | 0 | 计价 | 按实计算
YT2-70 | 材料 | 乙供 | C21010101 | 水 | t | 0.04 | 4.1 | 0 | 0 | 计价 | 按实计算
YT2-70 | 材料 | 乙供 | C22030201 | 合金钻头 | 支 | 0.03 | 22.25 | 0 | 0 | 计价 | 按实计算
YT2-70 | 机械 | 乙供 | J01-01-055 | 手持式风动凿岩机 | 台班 | 0.033 | 11.43 | 0 | 0 | 计价 | 按实计算
YT2-70 | 机械 | 乙供 | J06-01-028 | 灰浆搅拌机 拌筒容量 400L | 台班 | 0.001 | 148.94 | 0 | 0 | 计价 | 按实计算
YT2-70 | 机械 | 乙供 | J01-01-068 | 液压锻钎机 功率 11kW | 台班 | 0.005 | 97.96 | 0 | 0 | 计价 | 按实计算
YT2-70 | 机械 | 乙供 | J06-01-043 | 喷浆机 75L | 台班 | 0.003 | 287.56 | 0 | 0 | 计价 | 按实计算
YT2-70 | 机械 | 乙供 | J11-01-020 | 电动空气压缩机 排气量 10m³/min | 台班 | 0.007 | 419.72 | 0 | 0 | 计价 | 按实计算
YT2-70 | 材料 | 乙供 | C99010102 | 其他材料费 | 元 | 0.4309 | 1 | 0 | 0 | 计价 | 按实计算
YT2-71 | 人工 | 乙供 | 9101106 | 建筑普通工 | 工日 | 0.0389 | 70 | 0 | 0 | 计价 | 按实计算
YT2-71 | 人工 | 乙供 | 9101107 | 建筑技术工 | 工日 | 0.0623 | 98 | 0 | 0 | 计价 | 按实计算
YT2-71 | 材料 | 乙供 | C07010504 | 锚杆铁件 | kg | 3.129 | 4.794 | 0 | 0 | 计价 | 按实计算
YT2-71 | 材料 | 乙供 | C09020301 | 水泥砂浆 1:1 | m³ | 0.02 | 363.97 | 0 | 0 | 计价 | 按实计算
YT2-71 | 材料 | 乙供 | C18020201 | 高压胶管 DN25 | m | 0.015 | 65.728 | 0 | 0 | 计价 | 按实计算
YT2-71 | 材料 | 乙供 | C22030201 | 合金钻头 | 支 | 0.03 | 22.25 | 0 | 0 | 计价 | 按实计算
YT2-71 | 机械 | 乙供 | J01-01-055 | 手持式风动凿岩机 | 台班 | 0.051 | 11.43 | 0 | 0 | 计价 | 按实计算
YT2-71 | 机械 | 乙供 | J01-01-068 | 液压锻钎机 功率 11kW | 台班 | 0.01 | 97.96 | 0 | 0 | 计价 | 按实计算
YT2-71 | 机械 | 乙供 | J06-01-043 | 喷浆机 75L | 台班 | 0.01 | 287.56 | 0 | 0 | 计价 | 按实计算
YT2-71 | 机械 | 乙供 | J11-01-020 | 电动空气压缩机 排气量 10m³/min | 台班 | 0.026 | 419.72 | 0 | 0 | 计价 | 按实计算
YT2-71 | 材料 | 乙供 | C99010102 | 其他材料费 | 元 | 0.4787 | 1 | 0 | 0 | 计价 | 按实计算
YT2-72 | 人工 | 乙供 | 9101106 | 建筑普通工 | 工日 | 0.1074 | 70 | 0 | 0 | 计价 | 按实计算
YT2-72 | 人工 | 乙供 | 9101107 | 建筑技术工 | 工日 | 0.0269 | 98 | 0 | 0 | 计价 | 按实计算
YT2-72 | 材料 | 乙供 | C09031501 | 喷射混凝土 | m³ | 0.051 | 500 | 0 | 0 | 计价 | 按实计算
YT2-72 | 材料 | 乙供 | C18030901 | 高压橡皮风管 | m | 0.0186 | 8.5 | 0 | 0 | 计价 | 按实计算
YT2-72 | 材料 | 乙供 | C21010101 | 水 | t | 0.113 | 4.1 | 0 | 0 | 计价 | 按实计算
YT2-72 | 机械 | 乙供 | J04-01-034 | 轨道平车 10t | 台班 | 0.0402 | 85.91 | 0 | 0 | 计价 | 按实计算
YT2-72 | 机械 | 乙供 | J06-01-042 | 混凝土喷射机 输送量 5m³/h | 台班 | 0.0105 | 299.43 | 0 | 0 | 计价 | 按实计算
YT2-72 | 机械 | 乙供 | J11-01-020 | 电动空气压缩机 排气量 10m³/min | 台班 | 0.0097 | 419.72 | 0 | 0 | 计价 | 按实计算
YT2-72 | 机械 | 乙供 | J15-01-002 | 轴流通风机 功率 30kW | 台班 | 0.0243 | 153.1 | 0 | 0 | 计价 | 按实计算
YT2-72 | 材料 | 乙供 | C99010102 | 其他材料费 | 元 | 0.5224 | 1 | 0 | 0 | 计价 | 按实计算
YT2-73 | 人工 | 乙供 | 9101106 | 建筑普通工 | 工日 | 0.1829 | 70 | 0 | 0 | 计价 | 按实计算
YT2-73 | 人工 | 乙供 | 9101107 | 建筑技术工 | 工日 | 0.0456 | 98 | 0 | 0 | 计价 | 按实计算
YT2-73 | 材料 | 乙供 | C09031501 | 喷射混凝土 | m³ | 0.056 | 500 | 0 | 0 | 计价 | 按实计算
YT2-73 | 材料 | 乙供 | C18030901 | 高压橡皮风管 | m | 0.02 | 8.5 | 0 | 0 | 计价 | 按实计算
YT2-73 | 材料 | 乙供 | C21010101 | 水 | t | 0.113 | 4.1 | 0 | 0 | 计价 | 按实计算
YT2-73 | 机械 | 乙供 | J06-01-042 | 混凝土喷射机 输送量 5m³/h | 台班 | 0.061 | 299.43 | 0 | 0 | 计价 | 按实计算
YT2-73 | 机械 | 乙供 | J11-01-020 | 电动空气压缩机 排气量 10m³/min | 台班 | 0.056 | 419.72 | 0 | 0 | 计价 | 按实计算
YT2-73 | 材料 | 乙供 | C99010102 | 其他材料费 | 元 | 0.5727 | 1 | 0 | 0 | 计价 | 按实计算
YT2-74 | 人工 | 乙供 | 9101106 | 建筑普通工 | 工日 | 0.0114 | 70 | 0 | 0 | 计价 | 按实计算
YT2-74 | 人工 | 乙供 | 9101107 | 建筑技术工 | 工日 | 0.0029 | 98 | 0 | 0 | 计价 | 按实计算
YT2-74 | 材料 | 乙供 | C09031501 | 喷射混凝土 | m³ | 0.0127 | 500 | 0 | 0 | 计价 | 按实计算
YT2-74 | 材料 | 乙供 | C18030901 | 高压橡皮风管 | m | 0.0044 | 8.5 | 0 | 0 | 计价 | 按实计算
YT2-74 | 材料 | 乙供 | C21010101 | 水 | t | 0.0267 | 4.1 | 0 | 0 | 计价 | 按实计算
YT2-74 | 机械 | 乙供 | J04-01-034 | 轨道平车 10t | 台班 | 0.005 | 85.91 | 0 | 0 | 计价 | 按实计算
YT2-74 | 机械 | 乙供 | J06-01-042 | 混凝土喷射机 输送量 5m³/h | 台班 | 0.0011 | 299.43 | 0 | 0 | 计价 | 按实计算
YT2-74 | 机械 | 乙供 | J11-01-020 | 电动空气压缩机 排气量 10m³/min | 台班 | 0.001 | 419.72 | 0 | 0 | 计价 | 按实计算
YT2-74 | 机械 | 乙供 | J15-01-002 | 轴流通风机 功率 30kW | 台班 | 0.0031 | 153.1 | 0 | 0 | 计价 | 按实计算
YT2-74 | 材料 | 乙供 | C99010102 | 其他材料费 | 元 | 0.1299 | 1 | 0 | 0 | 计价 | 按实计算
YT2-75 | 人工 | 乙供 | 9101106 | 建筑普通工 | 工日 | 0.2555 | 70 | 0 | 0 | 计价 | 按实计算
YT2-75 | 人工 | 乙供 | 9101107 | 建筑技术工 | 工日 | 0.3832 | 98 | 0 | 0 | 计价 | 按实计算
YT2-75 | 材料 | 乙供 | C09020114 | 水泥砂浆 M5 | m³ | 0.431 | 190.87 | 0 | 0 | 计价 | 按实计算
YT2-75 | 材料 | 乙供 | C10020301 | 毛石 70~190 | m³ | 1.173 | 66.343 | 0 | 0 | 计价 | 按实计算
YT2-75 | 材料 | 乙供 | C21010101 | 水 | t | 0.079 | 4.1 | 0 | 0 | 计价 | 按实计算
YT2-75 | 材料 | 乙供 | C99010102 | 其他材料费 | 元 | 3.2082 | 1 | 0 | 0 | 计价 | 按实计算
YT2-76 | 人工 | 乙供 | 9101106 | 建筑普通工 | 工日 | 0.166 | 70 | 0 | 0 | 计价 | 按实计算
YT2-76 | 人工 | 乙供 | 9101107 | 建筑技术工 | 工日 | 0.249 | 98 | 0 | 0 | 计价 | 按实计算
YT2-76 | 材料 | 乙供 | C08020102 | 方材红白松 二等 | m³ | 0.0001 | 1660 | 0 | 0 | 计价 | 按实计算
YT2-76 | 材料 | 乙供 | C10010101 | 中砂 | m³ | 0.372 | 65 | 0 | 0 | 计价 | 按实计算
YT2-76 | 材料 | 乙供 | C10020301 | 毛石 70~190 | m³ | 1.173 | 66.343 | 0 | 0 | 计价 | 按实计算
YT2-76 | 材料 | 乙供 | C99010102 | 其他材料费 | 元 | 2.0433 | 1 | 0 | 0 | 计价 | 按实计算
YT2-77 | 人工 | 乙供 | 9101106 | 建筑普通工 | 工日 | 0.0913 | 70 | 0 | 0 | 计价 | 按实计算
YT2-77 | 人工 | 乙供 | 9101107 | 建筑技术工 | 工日 | 0.0572 | 98 | 0 | 0 | 计价 | 按实计算
YT2-77 | 材料 | 乙供 | C09020114 | 水泥砂浆 M5 | m³ | 0.0042 | 190.87 | 0 | 0 | 计价 | 按实计算
YT2-77 | 材料 | 乙供 | C09020304 | 水泥砂浆 1:2.5 | m³ | 0.0004 | 286.48 | 0 | 0 | 计价 | 按实计算
YT2-77 | 材料 | 乙供 | C09020305 | 水泥砂浆 1:3 | m³ | 0.0008 | 269.32 | 0 | 0 | 计价 | 按实计算
YT2-77 | 材料 | 乙供 | C09021701 | 素水泥浆 | m³ | 0.0001 | 446.497 | 0 | 0 | 计价 | 按实计算
YT2-77 | 材料 | 乙供 | C09032002 | 现浇混凝土 C25-10 集中搅拌 | m³ | 0.0107 | 306.75 | 0 | 0 | 计价 | 按实计算
YT2-77 | 材料 | 乙供 | C09041201 | 隔离剂 | kg | 0.0039 | 1.72 | 0 | 0 | 计价 | 按实计算
YT2-77 | 材料 | 乙供 | C10070101 | 标准砖 240×115×53 | 千块 | 0.011 | 330 | 0 | 0 | 计价 | 按实计算
YT2-77 | 材料 | 乙供 | C11090201 | 粘结剂 107胶 | kg | 0.0008 | 1.72 | 0 | 0 | 计价 | 按实计算
YT2-77 | 材料 | 乙供 | C12010100 | 电焊条 J422 综合 | kg | 0.0248 | 4.96 | 0 | 0 | 计价 | 按实计算
YT2-77 | 材料 | 乙供 | C13050101 | 圆钉 | kg | 0.0218 | 5.601 | 0 | 0 | 计价 | 按实计算
YT2-77 | 材料 | 乙供 | C14010100 | 镀锌铁丝 | kg | 0.0151 | 4.427 | 0 | 0 | 计价 | 按实计算
YT2-77 | 材料 | 乙供 | C21010101 | 水 | t | 0.0411 | 4.1 | 0 | 0 | 计价 | 按实计算
YT2-77 | 材料 | 乙供 | C18040802 | 聚氯乙烯塑料薄膜 0.5mm | m² | 0.656 | 0.6 | 0 | 0 | 计价 | 按实计算
YT2-77 | 材料 | 乙供 | C22010432 | 木模板 | m³ | 0.002 | 1621.771 | 0 | 0 | 计价 | 按实计算
YT2-77 | 材料 | 乙供 | C22050102 | 砖地模 | m² | 0.0064 | 44.62 | 0 | 0 | 计价 | 按实计算
YT2-77 | 材料 | 乙供 | C25070101 | 绿化草皮 | m² | 1.05 | 10.459 | 0 | 0 | 计价 | 按实计算
YT2-77 | 机械 | 乙供 | J03-01-033 | 汽车式起重机 起重量 5t | 台班 | 0.001 | 552.67 | 0 | 0 | 计价 | 按实计算
YT2-77 | 机械 | 乙供 | J03-01-055 | 门式起重机 起重量 20t | 台班 | 0.0007 | 606.25 | 0 | 0 | 计价 | 按实计算
YT2-77 | 机械 | 乙供 | J04-01-002 | 载重汽车 5t | 台班 | 0.0004 | 380.35 | 0 | 0 | 计价 | 按实计算
YT2-77 | 机械 | 乙供 | J04-01-003 | 载重汽车 6t | 台班 | 0.0055 | 395.92 | 0 | 0 | 计价 | 按实计算
YT2-77 | 机械 | 乙供 | J04-01-004 | 载重汽车 8t | 台班 | 0.0014 | 445.99 | 0 | 0 | 计价 | 按实计算
YT2-77 | 机械 | 乙供 | J08-01-024 | 木工圆锯机 直径 Φ500 | 台班 | 0.0017 | 29.17 | 0 | 0 | 计价 | 按实计算
YT2-77 | 机械 | 乙供 | J06-01-052 | 混凝土振捣器(插入式) | 台班 | 0.0011 | 13.83 | 0 | 0 | 计价 | 按实计算
YT2-77 | 机械 | 乙供 | J10-01-001 | 交流弧焊机 容量 21kVA | 台班 | 0.0027 | 67 | 0 | 0 | 计价 | 按实计算
YT2-77 | 机械 | 乙供 | J10-01-024 | 点焊机 容量 50kVA | 台班 | 0.0019 | 105.58 | 0 | 0 | 计价 | 按实计算
YT2-77 | 材料 | 乙供 | C99010102 | 其他材料费 | 元 | 0.4696 | 1 | 0 | 0 | 计价 | 按实计算
YT2-78 | 人工 | 乙供 | 9101106 | 建筑普通工 | 工日 | 0.6559 | 70 | 0 | 0 | 计价 | 按实计算
YT2-78 | 人工 | 乙供 | 9101107 | 建筑技术工 | 工日 | 0.2967 | 98 | 0 | 0 | 计价 | 按实计算
YT2-78 | 材料 | 乙供 | C09032032 | 现浇混凝土 C15-40 集中搅拌 | m³ | 0.8578 | 248.4 | 0 | 0 | 计价 | 按实计算
YT2-78 | 材料 | 乙供 | C09041201 | 隔离剂 | kg | 0.3072 | 1.72 | 0 | 0 | 计价 | 按实计算
YT2-78 | 材料 | 乙供 | C10020301 | 毛石 70~190 | m³ | 0.272 | 66.343 | 0 | 0 | 计价 | 按实计算
YT2-78 | 材料 | 乙供 | C13011603 | 对拉螺栓 M16 | kg | 0.4647 | 6 | 0 | 0 | 计价 | 按实计算
YT2-78 | 材料 | 乙供 | C13050101 | 圆钉 | kg | 0.201 | 5.601 | 0 | 0 | 计价 | 按实计算
YT2-78 | 材料 | 乙供 | C21010101 | 水 | t | 0.315 | 4.1 | 0 | 0 | 计价 | 按实计算
YT2-78 | 材料 | 乙供 | C18040802 | 聚氯乙烯塑料薄膜 0.5mm | m² | 12.4932 | 0.6 | 0 | 0 | 计价 | 按实计算
YT2-78 | 材料 | 乙供 | C22010401 | 通用钢模板 | kg | 2.2771 | 4.726 | 0 | 0 | 计价 | 按实计算
YT2-78 | 材料 | 乙供 | C22010432 | 木模板 | m³ | 0.0137 | 1621.771 | 0 | 0 | 计价 | 按实计算
YT2-78 | 机械 | 乙供 | J03-01-033 | 汽车式起重机 起重量 5t | 台班 | 0.002 | 552.67 | 0 | 0 | 计价 | 按实计算
YT2-78 | 机械 | 乙供 | J04-01-002 | 载重汽车 5t | 台班 | 0.006 | 380.35 | 0 | 0 | 计价 | 按实计算
YT2-78 | 机械 | 乙供 | J06-01-052 | 混凝土振捣器(插入式) | 台班 | 0.066 | 13.83 | 0 | 0 | 计价 | 按实计算
YT2-78 | 材料 | 乙供 | C99010102 | 其他材料费 | 元 | 5.5466 | 1 | 0 | 0 | 计价 | 按实计算
YT2-79 | 人工 | 乙供 | 9101106 | 建筑普通工 | 工日 | 1.3004 | 70 | 0 | 0 | 计价 | 按实计算
YT2-79 | 人工 | 乙供 | 9101107 | 建筑技术工 | 工日 | 0.2295 | 98 | 0 | 0 | 计价 | 按实计算
YT2-79 | 材料 | 乙供 | C08020102 | 方材红白松 二等 | m³ | 0.0199 | 1660 | 0 | 0 | 计价 | 按实计算
YT2-79 | 材料 | 乙供 | C09032002 | 现浇混凝土 C25-10 集中搅拌 | m³ | 1.03 | 306.75 | 0 | 0 | 计价 | 按实计算
YT2-79 | 材料 | 乙供 | C09041201 | 隔离剂 | kg | 1.719 | 1.72 | 0 | 0 | 计价 | 按实计算
YT2-79 | 材料 | 乙供 | C13050101 | 圆钉 | kg | 0.247 | 5.601 | 0 | 0 | 计价 | 按实计算
YT2-79 | 材料 | 乙供 | C14010100 | 镀锌铁丝 | kg | 0.185 | 4.427 | 0 | 0 | 计价 | 按实计算
YT2-79 | 材料 | 乙供 | C21010101 | 水 | t | 1.002 | 4.1 | 0 | 0 | 计价 | 按实计算
YT2-79 | 材料 | 乙供 | C18040802 | 聚氯乙烯塑料薄膜 0.5mm | m² | 3.8001 | 0.6 | 0 | 0 | 计价 | 按实计算
YT2-79 | 材料 | 乙供 | C22010401 | 通用钢模板 | kg | 0.469 | 4.726 | 0 | 0 | 计价 | 按实计算
YT2-79 | 机械 | 乙供 | J03-01-033 | 汽车式起重机 起重量 5t | 台班 | 0.0684 | 552.67 | 0 | 0 | 计价 | 按实计算
YT2-79 | 机械 | 乙供 | J04-01-002 | 载重汽车 5t | 台班 | 0.0684 | 380.35 | 0 | 0 | 计价 | 按实计算
YT2-79 | 机械 | 乙供 | J06-01-052 | 混凝土振捣器(插入式) | 台班 | 0.1125 | 13.83 | 0 | 0 | 计价 | 按实计算
YT2-79 | 材料 | 乙供 | C99010102 | 其他材料费 | 元 | 7.255 | 1 | 0 | 0 | 计价 | 按实计算
YT2-80 | 人工 | 乙供 | 9101106 | 建筑普通工 | 工日 | 1.3504 | 70 | 0 | 0 | 计价 | 按实计算
YT2-80 | 人工 | 乙供 | 9101107 | 建筑技术工 | 工日 | 0.7885 | 98 | 0 | 0 | 计价 | 按实计算
YT2-80 | 材料 | 乙供 | C09032002 | 现浇混凝土 C25-10 集中搅拌 | m³ | 1.009 | 306.75 | 0 | 0 | 计价 | 按实计算
YT2-80 | 材料 | 乙供 | C09041201 | 隔离剂 | kg | 0.2102 | 1.72 | 0 | 0 | 计价 | 按实计算
YT2-80 | 材料 | 乙供 | C13050101 | 圆钉 | kg | 0.243 | 5.601 | 0 | 0 | 计价 | 按实计算
YT2-80 | 材料 | 乙供 | C14010100 | 镀锌铁丝 | kg | 3.04 | 4.427 | 0 | 0 | 计价 | 按实计算
YT2-80 | 材料 | 乙供 | C21010101 | 水 | t | 0.21 | 4.1 | 0 | 0 | 计价 | 按实计算
YT2-80 | 材料 | 乙供 | C18040802 | 聚氯乙烯塑料薄膜 0.5mm | m² | 31.4946 | 0.6 | 0 | 0 | 计价 | 按实计算
YT2-80 | 材料 | 乙供 | C22010401 | 通用钢模板 | kg | 9.796 | 4.726 | 0 | 0 | 计价 | 按实计算
YT2-80 | 材料 | 乙供 | C22010432 | 木模板 | m³ | 0.0034 | 1621.771 | 0 | 0 | 计价 | 按实计算
YT2-80 | 机械 | 乙供 | J03-01-033 | 汽车式起重机 起重量 5t | 台班 | 0.007 | 552.67 | 0 | 0 | 计价 | 按实计算
YT2-80 | 机械 | 乙供 | J04-01-002 | 载重汽车 5t | 台班 | 0.009 | 380.35 | 0 | 0 | 计价 | 按实计算
YT2-80 | 机械 | 乙供 | J08-01-024 | 木工圆锯机 直径 Φ500 | 台班 | 0.004 | 29.17 | 0 | 0 | 计价 | 按实计算
YT2-80 | 机械 | 乙供 | J06-01-052 | 混凝土振捣器(插入式) | 台班 | 0.113 | 13.83 | 0 | 0 | 计价 | 按实计算
YT2-80 | 材料 | 乙供 | C99010102 | 其他材料费 | 元 | 7.9252 | 1 | 0 | 0 | 计价 | 按实计算
YT2-81 | 人工 | 乙供 | 9101106 | 建筑普通工 | 工日 | 0.0679 | 70 | 0 | 0 | 计价 | 按实计算
YT2-81 | 人工 | 乙供 | 9101107 | 建筑技术工 | 工日 | 0.017 | 98 | 0 | 0 | 计价 | 按实计算
YT2-81 | 材料 | 乙供 | C08010102 | 圆木杉木 | m³ | 0.0023 | 1523.418 | 0 | 0 | 计价 | 按实计算
YT2-81 | 材料 | 乙供 | C08020102 | 方材红白松 二等 | m³ | 0.0007 | 1660 | 0 | 0 | 计价 | 按实计算
YT2-81 | 材料 | 乙供 | C08020202 | 板材红白松 二等 | m³ | 0.004 | 1660 | 0 | 0 | 计价 | 按实计算
YT2-81 | 材料 | 乙供 | C99010102 | 其他材料费 | 元 | 0.2261 | 1 | 0 | 0 | 计价 | 按实计算
YT2-82 | 人工 | 乙供 | 9101106 | 建筑普通工 | 工日 | 0.0517 | 70 | 0 | 0 | 计价 | 按实计算
YT2-82 | 人工 | 乙供 | 9101107 | 建筑技术工 | 工日 | 0.0129 | 98 | 0 | 0 | 计价 | 按实计算
YT2-82 | 材料 | 乙供 | C01020216 | 槽钢 16号以下 | kg | 0.206 | 3.741 | 0 | 0 | 计价 | 按实计算
YT2-82 | 材料 | 乙供 | C07010502 | 加工铁件 综合 | kg | 0.0257 | 5.767 | 0 | 0 | 计价 | 按实计算
YT2-82 | 材料 | 乙供 | C08020102 | 方材红白松 二等 | m³ | 0.0006 | 1660 | 0 | 0 | 计价 | 按实计算
YT2-82 | 材料 | 乙供 | C08020202 | 板材红白松 二等 | m³ | 0.004 | 1660 | 0 | 0 | 计价 | 按实计算
YT2-82 | 材料 | 乙供 | C99010102 | 其他材料费 | 元 | 0.1711 | 1 | 0 | 0 | 计价 | 按实计算
YT2-83 | 人工 | 乙供 | 9101106 | 建筑普通工 | 工日 | 0.053 | 70 | 0 | 0 | 计价 | 按实计算
YT2-83 | 人工 | 乙供 | 9101107 | 建筑技术工 | 工日 | 0.0133 | 98 | 0 | 0 | 计价 | 按实计算
YT2-83 | 材料 | 乙供 | C08010102 | 圆木杉木 | m³ | 0.0023 | 1523.418 | 0 | 0 | 计价 | 按实计算
YT2-83 | 材料 | 乙供 | C08020102 | 方材红白松 二等 | m³ | 0.0005 | 1660 | 0 | 0 | 计价 | 按实计算
YT2-83 | 材料 | 乙供 | C08020202 | 板材红白松 二等 | m³ | 0.0024 | 1660 | 0 | 0 | 计价 | 按实计算
YT2-83 | 材料 | 乙供 | C10070101 | 标准砖 240×115×53 | 千块 | 0.0019 | 330 | 0 | 0 | 计价 | 按实计算
YT2-83 | 材料 | 乙供 | C99010102 | 其他材料费 | 元 | 0.1789 | 1 | 0 | 0 | 计价 | 按实计算
YT2-84 | 人工 | 乙供 | 9101106 | 建筑普通工 | 工日 | 0.0403 | 70 | 0 | 0 | 计价 | 按实计算
YT2-84 | 人工 | 乙供 | 9101107 | 建筑技术工 | 工日 | 0.0101 | 98 | 0 | 0 | 计价 | 按实计算
YT2-84 | 材料 | 乙供 | C01020216 | 槽钢 16号以下 | kg | 0.1561 | 3.741 | 0 | 0 | 计价 | 按实计算
YT2-84 | 材料 | 乙供 | C07010502 | 加工铁件 综合 | kg | 0.02 | 5.767 | 0 | 0 | 计价 | 按实计算
YT2-84 | 材料 | 乙供 | C08020102 | 方材红白松 二等 | m³ | 0.0005 | 1660 | 0 | 0 | 计价 | 按实计算
YT2-84 | 材料 | 乙供 | C08020202 | 板材红白松 二等 | m³ | 0.0026 | 1660 | 0 | 0 | 计价 | 按实计算
YT2-84 | 材料 | 乙供 | C10070101 | 标准砖 240×115×53 | 千块 | 0.0019 | 330 | 0 | 0 | 计价 | 按实计算
YT2-84 | 材料 | 乙供 | C99010102 | 其他材料费 | 元 | 0.1294 | 1 | 0 | 0 | 计价 | 按实计算
YT2-85 | 人工 | 乙供 | 9101106 | 建筑普通工 | 工日 | 0.0679 | 70 | 0 | 0 | 计价 | 按实计算
YT2-85 | 人工 | 乙供 | 9101107 | 建筑技术工 | 工日 | 0.017 | 98 | 0 | 0 | 计价 | 按实计算
YT2-85 | 材料 | 乙供 | C08010102 | 圆木杉木 | m³ | 0.0023 | 1523.418 | 0 | 0 | 计价 | 按实计算
YT2-85 | 材料 | 乙供 | C08020102 | 方材红白松 二等 | m³ | 0.0007 | 1660 | 0 | 0 | 计价 | 按实计算
YT2-85 | 材料 | 乙供 | C22010132 | 钢脚手平台 | kg | 0.92 | 3.93 | 0 | 0 | 计价 | 按实计算
YT2-85 | 材料 | 乙供 | C99010102 | 其他材料费 | 元 | 0.1656 | 1 | 0 | 0 | 计价 | 按实计算
YT2-86 | 人工 | 乙供 | 9101106 | 建筑普通工 | 工日 | 0.0517 | 70 | 0 | 0 | 计价 | 按实计算
YT2-86 | 人工 | 乙供 | 9101107 | 建筑技术工 | 工日 | 0.0129 | 98 | 0 | 0 | 计价 | 按实计算
YT2-86 | 材料 | 乙供 | C01020216 | 槽钢 16号以下 | kg | 0.2006 | 3.741 | 0 | 0 | 计价 | 按实计算
YT2-86 | 材料 | 乙供 | C07010502 | 加工铁件 综合 | kg | 0.0257 | 5.767 | 0 | 0 | 计价 | 按实计算
YT2-86 | 材料 | 乙供 | C08020102 | 方材红白松 二等 | m³ | 0.0006 | 1660 | 0 | 0 | 计价 | 按实计算
YT2-86 | 材料 | 乙供 | C22010132 | 钢脚手平台 | kg | 0.92 | 3.93 | 0 | 0 | 计价 | 按实计算
YT2-86 | 材料 | 乙供 | C99010102 | 其他材料费 | 元 | 0.1102 | 1 | 0 | 0 | 计价 | 按实计算
YT2-87 | 人工 | 乙供 | 9101106 | 建筑普通工 | 工日 | 0.053 | 70 | 0 | 0 | 计价 | 按实计算
YT2-87 | 人工 | 乙供 | 9101107 | 建筑技术工 | 工日 | 0.0133 | 98 | 0 | 0 | 计价 | 按实计算
YT2-87 | 材料 | 乙供 | C08010102 | 圆木杉木 | m³ | 0.0023 | 1523.418 | 0 | 0 | 计价 | 按实计算
YT2-87 | 材料 | 乙供 | C08020102 | 方材红白松 二等 | m³ | 0.0006 | 1660 | 0 | 0 | 计价 | 按实计算
YT2-87 | 材料 | 乙供 | C10070101 | 标准砖 240×115×53 | 千块 | 0.0016 | 330 | 0 | 0 | 计价 | 按实计算
YT2-87 | 材料 | 乙供 | C22010132 | 钢脚手平台 | kg | 0.64 | 3.93 | 0 | 0 | 计价 | 按实计算
YT2-87 | 材料 | 乙供 | C99010102 | 其他材料费 | 元 | 0.1509 | 1 | 0 | 0 | 计价 | 按实计算
YT2-88 | 人工 | 乙供 | 9101106 | 建筑普通工 | 工日 | 0.0403 | 70 | 0 | 0 | 计价 | 按实计算
YT2-88 | 人工 | 乙供 | 9101107 | 建筑技术工 | 工日 | 0.0101 | 98 | 0 | 0 | 计价 | 按实计算
YT2-88 | 材料 | 乙供 | C01020216 | 槽钢 16号以下 | kg | 0.1561 | 3.741 | 0 | 0 | 计价 | 按实计算
YT2-88 | 材料 | 乙供 | C07010502 | 加工铁件 综合 | kg | 0.02 | 5.767 | 0 | 0 | 计价 | 按实计算
YT2-88 | 材料 | 乙供 | C08020102 | 方材红白松 二等 | m³ | 0.0006 | 1660 | 0 | 0 | 计价 | 按实计算
YT2-88 | 材料 | 乙供 | C10070101 | 标准砖 240×115×53 | 千块 | 0.0016 | 330 | 0 | 0 | 计价 | 按实计算
YT2-88 | 材料 | 乙供 | C22010132 | 钢脚手平台 | kg | 0.64 | 3.93 | 0 | 0 | 计价 | 按实计算
YT2-88 | 材料 | 乙供 | C99010102 | 其他材料费 | 元 | 0.0948 | 1 | 0 | 0 | 计价 | 按实计算
YT3-1 | 人工 | 乙供 | 9101106 | 建筑普通工 | 工日 | 0.6376 | 70 | 0 | 0 | 计价 | 按实计算
YT3-1 | 人工 | 乙供 | 9101107 | 建筑技术工 | 工日 | 0.2831 | 98 | 0 | 0 | 计价 | 按实计算
YT3-1 | 材料 | 乙供 | C08020202 | 板材红白松 二等 | m³ | 0.0011 | 1660 | 0 | 0 | 计价 | 按实计算
YT3-1 | 材料 | 乙供 | C09032001 | 现浇混凝土 C20-10 集中搅拌 | m³ | 1.009 | 285.03 | 0 | 0 | 计价 | 按实计算
YT3-1 | 材料 | 乙供 | C09041201 | 隔离剂 | kg | 0.079 | 1.72 | 0 | 0 | 计价 | 按实计算
YT3-1 | 材料 | 乙供 | C13050201 | 铁钉 | kg | 0.112 | 5.53 | 0 | 0 | 计价 | 按实计算
YT3-1 | 材料 | 乙供 | C18040802 | 聚氯乙烯塑料薄膜 0.5mm | m² | 1.38 | 0.6 | 0 | 0 | 计价 | 按实计算
YT3-1 | 材料 | 乙供 | C21010101 | 水 | t | 1.018 | 4.1 | 0 | 0 | 计价 | 按实计算
YT3-1 | 材料 | 乙供 | C22010401 | 通用钢模板 | kg | 3.304 | 4.726 | 0 | 0 | 计价 | 按实计算
YT3-1 | 材料 | 乙供 | C22010432 | 木模板 | m³ | 0.005 | 1621.771 | 0 | 0 | 计价 | 按实计算
YT3-1 | 材料 | 乙供 | C22050101 | 混凝土地模 | m² | 0.055 | 137.27 | 0 | 0 | 计价 | 按实计算
YT3-1 | 机械 | 乙供 | J03-01-033 | 汽车式起重机 起重量 5t | 台班 | 0.009 | 552.67 | 0 | 0 | 计价 | 按实计算
YT3-1 | 机械 | 乙供 | J03-01-055 | 门式起重机 起重量 20t | 台班 | 0.025 | 606.25 | 0 | 0 | 计价 | 按实计算
YT3-1 | 机械 | 乙供 | J04-01-002 | 载重汽车 5t | 台班 | 0.007 | 380.35 | 0 | 0 | 计价 | 按实计算
YT3-1 | 机械 | 乙供 | J06-01-052 | 混凝土振捣器(插入式) | 台班 | 0.078 | 13.83 | 0 | 0 | 计价 | 按实计算
YT3-1 | 机械 | 乙供 | J08-01-024 | 木工圆锯机 直径 Φ500 | 台班 | 0.002 | 29.17 | 0 | 0 | 计价 | 按实计算
YT3-1 | 材料 | 乙供 | C99010102 | 其他材料费 | 元 | 6.529 | 1 | 0 | 0 | 计价 | 按实计算
YT3-2 | 人工 | 乙供 | 9101106 | 建筑普通工 | 工日 | 0.5956 | 70 | 0 | 0 | 计价 | 按实计算
YT3-2 | 人工 | 乙供 | 9101107 | 建筑技术工 | 工日 | 0.2454 | 98 | 0 | 0 | 计价 | 按实计算
YT3-2 | 材料 | 乙供 | C08020202 | 板材红白松 二等 | m³ | 0.071 | 1660 | 0 | 0 | 计价 | 按实计算
YT3-2 | 材料 | 乙供 | C09032001 | 现浇混凝土 C20-10 集中搅拌 | m³ | 1.015 | 285.03 | 0 | 0 | 计价 | 按实计算
YT3-2 | 材料 | 乙供 | C18040802 | 聚氯乙烯塑料薄膜 0.5mm | m² | 0.2645 | 0.6 | 0 | 0 | 计价 | 按实计算
YT3-2 | 材料 | 乙供 | C21010101 | 水 | t | 0.905 | 4.1 | 0 | 0 | 计价 | 按实计算
YT3-2 | 机械 | 乙供 | J03-01-033 | 汽车式起重机 起重量 5t | 台班 | 0.012 | 552.67 | 0 | 0 | 计价 | 按实计算
YT3-2 | 机械 | 乙供 | J03-01-055 | 门式起重机 起重量 20t | 台班 | 0.065 | 606.25 | 0 | 0 | 计价 | 按实计算
YT3-2 | 机械 | 乙供 | J04-01-002 | 载重汽车 5t | 台班 | 0.03 | 380.35 | 0 | 0 | 计价 | 按实计算
YT3-2 | 机械 | 乙供 | J06-01-052 | 混凝土振捣器(插入式) | 台班 | 0.113 | 13.83 | 0 | 0 | 计价 | 按实计算
YT3-2 | 材料 | 乙供 | C99010102 | 其他材料费 | 元 | 8.2207 | 1 | 0 | 0 | 计价 | 按实计算
YT3-3 | 人工 | 乙供 | 9101106 | 建筑普通工 | 工日 | 0.3264 | 70 | 0 | 0 | 计价 | 按实计算
YT3-3 | 人工 | 乙供 | 9101107 | 建筑技术工 | 工日 | 0.2026 | 98 | 0 | 0 | 计价 | 按实计算
YT3-3 | 材料 | 乙供 | C07010101 | 平垫铁 综合 | kg | 2.9073 | 4.655 | 0 | 0 | 计价 | 按实计算
YT3-3 | 材料 | 乙供 | C09032001 | 现浇混凝土 C20-10 集中搅拌 | m³ | 0.0957 | 285.03 | 0 | 0 | 计价 | 按实计算
YT3-3 | 材料 | 乙供 | C12010100 | 电焊条 J422 综合 | kg | 1.6841 | 4.96 | 0 | 0 | 计价 | 按实计算
YT3-3 | 机械 | 乙供 | J03-01-033 | 汽车式起重机 起重量 5t | 台班 | 0.0861 | 552.67 | 0 | 0 | 计价 | 按实计算
YT3-3 | 机械 | 乙供 | J04-01-002 | 载重汽车 5t | 台班 | 0.1231 | 380.35 | 0 | 0 | 计价 | 按实计算
YT3-3 | 机械 | 乙供 | J10-01-001 | 交流弧焊机 容量 21kVA | 台班 | 0.2406 | 67 | 0 | 0 | 计价 | 按实计算
YT3-3 | 材料 | 乙供 | C99010102 | 其他材料费 | 元 | 0.9833 | 1 | 0 | 0 | 计价 | 按实计算
YT3-4 | 人工 | 乙供 | 9101106 | 建筑普通工 | 工日 | 0.5194 | 70 | 0 | 0 | 计价 | 按实计算
YT3-4 | 人工 | 乙供 | 9101107 | 建筑技术工 | 工日 | 0.1298 | 98 | 0 | 0 | 计价 | 按实计算
YT3-4 | 材料 | 乙供 | C07010502 | 加工铁件 综合 | kg | 0.219 | 5.767 | 0 | 0 | 计价 | 按实计算
YT3-4 | 材料 | 乙供 | C08020202 | 板材红白松 二等 | m³ | 0.002 | 1660 | 0 | 0 | 计价 | 按实计算
YT3-4 | 材料 | 乙供 | C09050101 | 预制钢筋混凝土方桩 | m³ | 1.01 | 1030.116 | 0 | 0 | 计价 | 按实计算
YT3-4 | 机械 | 乙供 | J02-01-009 | 轨道式柴油打桩机 锤重 2.5t | 台班 | 0.077 | 988.95 | 0 | 0 | 计价 | 按实计算
YT3-4 | 机械 | 乙供 | J03-01-033 | 汽车式起重机 起重量 5t | 台班 | 0.077 | 552.67 | 0 | 0 | 计价 | 按实计算
YT3-4 | 材料 | 乙供 | C99010102 | 其他材料费 | 元 | 20.9 | 1 | 0 | 0 | 计价 | 按实计算
YT3-5 | 人工 | 乙供 | 9101106 | 建筑普通工 | 工日 | 0.3505 | 70 | 0 | 0 | 计价 | 按实计算
YT3-5 | 人工 | 乙供 | 9101107 | 建筑技术工 | 工日 | 0.0876 | 98 | 0 | 0 | 计价 | 按实计算
YT3-5 | 材料 | 乙供 | C07010502 | 加工铁件 综合 | kg | 0.219 | 5.767 | 0 | 0 | 计价 | 按实计算
YT3-5 | 材料 | 乙供 | C08020202 | 板材红白松 二等 | m³ | 0.002 | 1660 | 0 | 0 | 计价 | 按实计算
YT3-5 | 材料 | 乙供 | C09050101 | 预制钢筋混凝土方桩 | m³ | 1.01 | 1030.116 | 0 | 0 | 计价 | 按实计算
YT3-5 | 机械 | 乙供 | J02-01-010 | 轨道式柴油打桩机 锤重 3.5t | 台班 | 0.052 | 1341.4 | 0 | 0 | 计价 | 按实计算
YT3-5 | 机械 | 乙供 | J03-01-004 | 履带式起重机 起重量 15t | 台班 | 0.052 | 714.8 | 0 | 0 | 计价 | 按实计算
YT3-5 | 材料 | 乙供 | C99010102 | 其他材料费 | 元 | 20.9 | 1 | 0 | 0 | 计价 | 按实计算
YT3-6 | 人工 | 乙供 | 9101106 | 建筑普通工 | 工日 | 0.2369 | 70 | 0 | 0 | 计价 | 按实计算
YT3-6 | 人工 | 乙供 | 9101107 | 建筑技术工 | 工日 | 0.0592 | 98 | 0 | 0 | 计价 | 按实计算
YT3-6 | 材料 | 乙供 | C07010502 | 加工铁件 综合 | kg | 0.219 | 5.767 | 0 | 0 | 计价 | 按实计算
YT3-6 | 材料 | 乙供 | C08020202 | 板材红白松 二等 | m³ | 0.002 | 1660 | 0 | 0 | 计价 | 按实计算
YT3-6 | 材料 | 乙供 | C09050101 | 预制钢筋混凝土方桩 | m³ | 1.01 | 1030.116 | 0 | 0 | 计价 | 按实计算
YT3-6 | 机械 | 乙供 | J02-01-010 | 轨道式柴油打桩机 锤重 3.5t | 台班 | 0.035 | 1341.4 | 0 | 0 | 计价 | 按实计算
YT3-6 | 机械 | 乙供 | J03-01-004 | 履带式起重机 起重量 15t | 台班 | 0.035 | 714.8 | 0 | 0 | 计价 | 按实计算
YT3-6 | 材料 | 乙供 | C99010102 | 其他材料费 | 元 | 20.9 | 1 | 0 | 0 | 计价 | 按实计算
YT3-7 | 人工 | 乙供 | 9101106 | 建筑普通工 | 工日 | 0.164 | 70 | 0 | 0 | 计价 | 按实计算
YT3-7 | 人工 | 乙供 | 9101107 | 建筑技术工 | 工日 | 0.041 | 98 | 0 | 0 | 计价 | 按实计算
YT3-7 | 材料 | 乙供 | C07010502 | 加工铁件 综合 | kg | 0.219 | 5.767 | 0 | 0 | 计价 | 按实计算
YT3-7 | 材料 | 乙供 | C08020202 | 板材红白松 二等 | m³ | 0.002 | 1660 | 0 | 0 | 计价 | 按实计算
YT3-7 | 材料 | 乙供 | C09050101 | 预制钢筋混凝土方桩 | m³ | 1.01 | 1030.116 | 0 | 0 | 计价 | 按实计算
YT3-7 | 机械 | 乙供 | J02-01-010 | 轨道式柴油打桩机 锤重 3.5t | 台班 | 0.0258 | 1341.4 | 0 | 0 | 计价 | 按实计算
YT3-7 | 机械 | 乙供 | J03-01-005 | 履带式起重机 起重量 25t | 台班 | 0.0258 | 798.62 | 0 | 0 | 计价 | 按实计算
YT3-7 | 材料 | 乙供 | C99010102 | 其他材料费 | 元 | 20.9 | 1 | 0 | 0 | 计价 | 按实计算
YT3-8 | 人工 | 乙供 | 9101106 | 建筑普通工 | 工日 | 0.5194 | 70 | 0 | 0 | 计价 | 按实计算
YT3-8 | 人工 | 乙供 | 9101107 | 建筑技术工 | 工日 | 0.1298 | 98 | 0 | 0 | 计价 | 按实计算
YT3-8 | 材料 | 乙供 | C07010502 | 加工铁件 综合 | kg | 0.219 | 5.767 | 0 | 0 | 计价 | 按实计算
YT3-8 | 材料 | 乙供 | C08020202 | 板材红白松 二等 | m³ | 0.002 | 1660 | 0 | 0 | 计价 | 按实计算
YT3-8 | 材料 | 乙供 | C09050101 | 预制钢筋混凝土方桩 | m³ | 1.01 | 1030.116 | 0 | 0 | 计价 | 按实计算
YT3-8 | 机械 | 乙供 | J02-01-002 | 履带式柴油打桩机 锤重 3.5t | 台班 | 0.0655 | 1061.12 | 0 | 0 | 计价 | 按实计算
YT3-8 | 机械 | 乙供 | J03-01-033 | 汽车式起重机 起重量 5t | 台班 | 0.0655 | 552.67 | 0 | 0 | 计价 | 按实计算
YT3-8 | 材料 | 乙供 | C99010102 | 其他材料费 | 元 | 20.9 | 1 | 0 | 0 | 计价 | 按实计算
YT3-9 | 人工 | 乙供 | 9101106 | 建筑普通工 | 工日 | 0.3505 | 70 | 0 | 0 | 计价 | 按实计算
YT3-9 | 人工 | 乙供 | 9101107 | 建筑技术工 | 工日 | 0.0876 | 98 | 0 | 0 | 计价 | 按实计算
YT3-9 | 材料 | 乙供 | C07010502 | 加工铁件 综合 | kg | 0.219 | 5.767 | 0 | 0 | 计价 | 按实计算
YT3-9 | 材料 | 乙供 | C08020202 | 板材红白松 二等 | m³ | 0.002 | 1660 | 0 | 0 | 计价 | 按实计算
YT3-9 | 材料 | 乙供 | C09050101 | 预制钢筋混凝土方桩 | m³ | 1.01 | 1030.116 | 0 | 0 | 计价 | 按实计算
YT3-9 | 机械 | 乙供 | J02-01-002 | 履带式柴油打桩机 锤重 3.5t | 台班 | 0.0468 | 1061.12 | 0 | 0 | 计价 | 按实计算
YT3-9 | 机械 | 乙供 | J03-01-004 | 履带式起重机 起重量 15t | 台班 | 0.0468 | 714.8 | 0 | 0 | 计价 | 按实计算
YT3-9 | 材料 | 乙供 | C99010102 | 其他材料费 | 元 | 20.9 | 1 | 0 | 0 | 计价 | 按实计算
YT3-10 | 人工 | 乙供 | 9101106 | 建筑普通工 | 工日 | 0.2369 | 70 | 0 | 0 | 计价 | 按实计算
YT3-10 | 人工 | 乙供 | 9101107 | 建筑技术工 | 工日 | 0.0592 | 98 | 0 | 0 | 计价 | 按实计算
YT3-10 | 材料 | 乙供 | C07010502 | 加工铁件 综合 | kg | 0.219 | 5.767 | 0 | 0 | 计价 | 按实计算
YT3-10 | 材料 | 乙供 | C08020202 | 板材红白松 二等 | m³ | 0.002 | 1660 | 0 | 0 | 计价 | 按实计算
YT3-10 | 材料 | 乙供 | C09050101 | 预制钢筋混凝土方桩 | m³ | 1.01 | 1030.116 | 0 | 0 | 计价 | 按实计算
YT3-10 | 机械 | 乙供 | J02-01-002 | 履带式柴油打桩机 锤重 3.5t | 台班 | 0.035 | 1061.12 | 0 | 0 | 计价 | 按实计算
YT3-10 | 机械 | 乙供 | J03-01-004 | 履带式起重机 起重量 15t | 台班 | 0.035 | 714.8 | 0 | 0 | 计价 | 按实计算
YT3-10 | 材料 | 乙供 | C99010102 | 其他材料费 | 元 | 20.9 | 1 | 0 | 0 | 计价 | 按实计算
YT3-11 | 人工 | 乙供 | 9101106 | 建筑普通工 | 工日 | 0.164 | 70 | 0 | 0 | 计价 | 按实计算
YT3-11 | 人工 | 乙供 | 9101107 | 建筑技术工 | 工日 | 0.041 | 98 | 0 | 0 | 计价 | 按实计算
YT3-11 | 材料 | 乙供 | C07010502 | 加工铁件 综合 | kg | 0.219 | 5.767 | 0 | 0 | 计价 | 按实计算
YT3-11 | 材料 | 乙供 | C08020202 | 板材红白松 二等 | m³ | 0.002 | 1660 | 0 | 0 | 计价 | 按实计算
YT3-11 | 材料 | 乙供 | C09050101 | 预制钢筋混凝土方桩 | m³ | 1.01 | 1030.116 | 0 | 0 | 计价 | 按实计算
YT3-11 | 机械 | 乙供 | J02-01-002 | 履带式柴油打桩机 锤重 3.5t | 台班 | 0.025 | 1061.12 | 0 | 0 | 计价 | 按实计算
YT3-11 | 机械 | 乙供 | J03-01-005 | 履带式起重机 起重量 25t | 台班 | 0.025 | 798.62 | 0 | 0 | 计价 | 按实计算
YT3-11 | 材料 | 乙供 | C99010102 | 其他材料费 | 元 | 20.9 | 1 | 0 | 0 | 计价 | 按实计算
YT3-12 | 人工 | 乙供 | 9101106 | 建筑普通工 | 工日 | 0.4331 | 70 | 0 | 0 | 计价 | 按实计算
YT3-12 | 人工 | 乙供 | 9101107 | 建筑技术工 | 工日 | 0.1083 | 98 | 0 | 0 | 计价 | 按实计算
YT3-12 | 材料 | 乙供 | C07010502 | 加工铁件 综合 | kg | 0.289 | 5.767 | 0 | 0 | 计价 | 按实计算
YT3-12 | 材料 | 乙供 | C08020202 | 板材红白松 二等 | m³ | 0.004 | 1660 | 0 | 0 | 计价 | 按实计算
YT3-12 | 材料 | 乙供 | C09050103 | 预制钢筋混凝土管桩 | m³ | 1.02 | 1214.76 | 0 | 0 | 计价 | 按实计算
YT3-12 | 机械 | 乙供 | J02-01-009 | 轨道式柴油打桩机 锤重 2.5t | 台班 | 0.087 | 988.95 | 0 | 0 | 计价 | 按实计算
YT3-12 | 机械 | 乙供 | J03-01-004 | 履带式起重机 起重量 15t | 台班 | 0.087 | 714.8 | 0 | 0 | 计价 | 按实计算
YT3-12 | 材料 | 乙供 | C99010102 | 其他材料费 | 元 | 24.9472 | 1 | 0 | 0 | 计价 | 按实计算
YT3-13 | 人工 | 乙供 | 9101106 | 建筑普通工 | 工日 | 0.4052 | 70 | 0 | 0 | 计价 | 按实计算
YT3-13 | 人工 | 乙供 | 9101107 | 建筑技术工 | 工日 | 0.1013 | 98 | 0 | 0 | 计价 | 按实计算
YT3-13 | 材料 | 乙供 | C07010502 | 加工铁件 综合 | kg | 0.289 | 5.767 | 0 | 0 | 计价 | 按实计算
YT3-13 | 材料 | 乙供 | C08020202 | 板材红白松 二等 | m³ | 0.004 | 1660 | 0 | 0 | 计价 | 按实计算
YT3-13 | 材料 | 乙供 | C09050103 | 预制钢筋混凝土管桩 | m³ | 1.02 | 1214.76 | 0 | 0 | 计价 | 按实计算
YT3-13 | 机械 | 乙供 | J02-01-009 | 轨道式柴油打桩机 锤重 2.5t | 台班 | 0.077 | 988.95 | 0 | 0 | 计价 | 按实计算
YT3-13 | 机械 | 乙供 | J03-01-004 | 履带式起重机 起重量 15t | 台班 | 0.077 | 714.8 | 0 | 0 | 计价 | 按实计算
YT3-13 | 材料 | 乙供 | C99010102 | 其他材料费 | 元 | 24.9472 | 1 | 0 | 0 | 计价 | 按实计算
YT3-14 | 人工 | 乙供 | 9101106 | 建筑普通工 | 工日 | 0.3827 | 70 | 0 | 0 | 计价 | 按实计算
YT3-14 | 人工 | 乙供 | 9101107 | 建筑技术工 | 工日 | 0.0957 | 98 | 0 | 0 | 计价 | 按实计算
YT3-14 | 材料 | 乙供 | C07010502 | 加工铁件 综合 | kg | 0.289 | 5.767 | 0 | 0 | 计价 | 按实计算
YT3-14 | 材料 | 乙供 | C08020202 | 板材红白松 二等 | m³ | 0.004 | 1660 | 0 | 0 | 计价 | 按实计算
YT3-14 | 材料 | 乙供 | C09050103 | 预制钢筋混凝土管桩 | m³ | 1.02 | 1214.76 | 0 | 0 | 计价 | 按实计算
YT3-14 | 机械 | 乙供 | J02-01-009 | 轨道式柴油打桩机 锤重 2.5t | 台班 | 0.074 | 988.95 | 0 | 0 | 计价 | 按实计算
YT3-14 | 机械 | 乙供 | J03-01-004 | 履带式起重机 起重量 15t | 台班 | 0.074 | 714.8 | 0 | 0 | 计价 | 按实计算
YT3-14 | 材料 | 乙供 | C99010102 | 其他材料费 | 元 | 24.9472 | 1 | 0 | 0 | 计价 | 按实计算
YT3-15 | 人工 | 乙供 | 9101106 | 建筑普通工 | 工日 | 0.3634 | 70 | 0 | 0 | 计价 | 按实计算
YT3-15 | 人工 | 乙供 | 9101107 | 建筑技术工 | 工日 | 0.0909 | 98 | 0 | 0 | 计价 | 按实计算
YT3-15 | 材料 | 乙供 | C07010502 | 加工铁件 综合 | kg | 0.289 | 5.767 | 0 | 0 | 计价 | 按实计算
YT3-15 | 材料 | 乙供 | C08020202 | 板材红白松 二等 | m³ | 0.004 | 1660 | 0 | 0 | 计价 | 按实计算
YT3-15 | 材料 | 乙供 | C09050103 | 预制钢筋混凝土管桩 | m³ | 1.02 | 1214.76 | 0 | 0 | 计价 | 按实计算
YT3-15 | 机械 | 乙供 | J02-01-009 | 轨道式柴油打桩机 锤重 2.5t | 台班 | 0.068 | 988.95 | 0 | 0 | 计价 | 按实计算
YT3-15 | 机械 | 乙供 | J03-01-004 | 履带式起重机 起重量 15t | 台班 | 0.068 | 714.8 | 0 | 0 | 计价 | 按实计算
YT3-15 | 材料 | 乙供 | C99010102 | 其他材料费 | 元 | 24.9472 | 1 | 0 | 0 | 计价 | 按实计算
YT3-16 | 人工 | 乙供 | 9101106 | 建筑普通工 | 工日 | 0.3548 | 70 | 0 | 0 | 计价 | 按实计算
YT3-16 | 人工 | 乙供 | 9101107 | 建筑技术工 | 工日 | 0.0887 | 98 | 0 | 0 | 计价 | 按实计算
YT3-16 | 材料 | 乙供 | C07010502 | 加工铁件 综合 | kg | 0.289 | 5.767 | 0 | 0 | 计价 | 按实计算
YT3-16 | 材料 | 乙供 | C08020202 | 板材红白松 二等 | m³ | 0.004 | 1660 | 0 | 0 | 计价 | 按实计算
YT3-16 | 材料 | 乙供 | C09050103 | 预制钢筋混凝土管桩 | m³ | 1.02 | 1214.76 | 0 | 0 | 计价 | 按实计算
YT3-16 | 机械 | 乙供 | J02-01-009 | 轨道式柴油打桩机 锤重 2.5t | 台班 | 0.064 | 988.95 | 0 | 0 | 计价 | 按实计算
YT3-16 | 机械 | 乙供 | J03-01-004 | 履带式起重机 起重量 15t | 台班 | 0.064 | 714.8 | 0 | 0 | 计价 | 按实计算
YT3-16 | 材料 | 乙供 | C99010102 | 其他材料费 | 元 | 24.9472 | 1 | 0 | 0 | 计价 | 按实计算
YT3-17 | 人工 | 乙供 | 9101106 | 建筑普通工 | 工日 | 0.4283 | 70 | 0 | 0 | 计价 | 按实计算
YT3-17 | 人工 | 乙供 | 9101107 | 建筑技术工 | 工日 | 0.1071 | 98 | 0 | 0 | 计价 | 按实计算
YT3-17 | 材料 | 乙供 | C07010502 | 加工铁件 综合 | kg | 0.289 | 5.767 | 0 | 0 | 计价 | 按实计算
YT3-17 | 材料 | 乙供 | C08020202 | 板材红白松 二等 | m³ | 0.004 | 1660 | 0 | 0 | 计价 | 按实计算
YT3-17 | 材料 | 乙供 | C09050103 | 预制钢筋混凝土管桩 | m³ | 1.02 | 1214.76 | 0 | 0 | 计价 | 按实计算
YT3-17 | 机械 | 乙供 | J02-01-002 | 履带式柴油打桩机 锤重 3.5t | 台班 | 0.083 | 1061.12 | 0 | 0 | 计价 | 按实计算
YT3-17 | 机械 | 乙供 | J03-01-004 | 履带式起重机 起重量 15t | 台班 | 0.083 | 714.8 | 0 | 0 | 计价 | 按实计算
YT3-17 | 材料 | 乙供 | C99010102 | 其他材料费 | 元 | 24.9472 | 1 | 0 | 0 | 计价 | 按实计算
YT3-18 | 人工 | 乙供 | 9101106 | 建筑普通工 | 工日 | 0.3688 | 70 | 0 | 0 | 计价 | 按实计算
YT3-18 | 人工 | 乙供 | 9101107 | 建筑技术工 | 工日 | 0.0922 | 98 | 0 | 0 | 计价 | 按实计算
YT3-18 | 材料 | 乙供 | C07010502 | 加工铁件 综合 | kg | 0.289 | 5.767 | 0 | 0 | 计价 | 按实计算
YT3-18 | 材料 | 乙供 | C08020202 | 板材红白松 二等 | m³ | 0.004 | 1660 | 0 | 0 | 计价 | 按实计算
YT3-18 | 材料 | 乙供 | C09050103 | 预制钢筋混凝土管桩 | m³ | 1.02 | 1214.76 | 0 | 0 | 计价 | 按实计算
YT3-18 | 机械 | 乙供 | J02-01-002 | 履带式柴油打桩机 锤重 3.5t | 台班 | 0.07 | 1061.12 | 0 | 0 | 计价 | 按实计算
YT3-18 | 机械 | 乙供 | J03-01-004 | 履带式起重机 起重量 15t | 台班 | 0.07 | 714.8 | 0 | 0 | 计价 | 按实计算
YT3-18 | 材料 | 乙供 | C99010102 | 其他材料费 | 元 | 24.9472 | 1 | 0 | 0 | 计价 | 按实计算
YT3-19 | 人工 | 乙供 | 9101106 | 建筑普通工 | 工日 | 0.3463 | 70 | 0 | 0 | 计价 | 按实计算
YT3-19 | 人工 | 乙供 | 9101107 | 建筑技术工 | 工日 | 0.0866 | 98 | 0 | 0 | 计价 | 按实计算
YT3-19 | 材料 | 乙供 | C07010502 | 加工铁件 综合 | kg | 0.289 | 5.767 | 0 | 0 | 计价 | 按实计算
YT3-19 | 材料 | 乙供 | C08020202 | 板材红白松 二等 | m³ | 0.004 | 1660 | 0 | 0 | 计价 | 按实计算
YT3-19 | 材料 | 乙供 | C09050103 | 预制钢筋混凝土管桩 | m³ | 1.02 | 1214.76 | 0 | 0 | 计价 | 按实计算
YT3-19 | 机械 | 乙供 | J02-01-002 | 履带式柴油打桩机 锤重 3.5t | 台班 | 0.066 | 1061.12 | 0 | 0 | 计价 | 按实计算
YT3-19 | 机械 | 乙供 | J03-01-004 | 履带式起重机 起重量 15t | 台班 | 0.066 | 714.8 | 0 | 0 | 计价 | 按实计算
YT3-19 | 材料 | 乙供 | C99010102 | 其他材料费 | 元 | 24.9472 | 1 | 0 | 0 | 计价 | 按实计算
YT3-20 | 人工 | 乙供 | 9101106 | 建筑普通工 | 工日 | 0.3377 | 70 | 0 | 0 | 计价 | 按实计算
YT3-20 | 人工 | 乙供 | 9101107 | 建筑技术工 | 工日 | 0.0844 | 98 | 0 | 0 | 计价 | 按实计算
YT3-20 | 材料 | 乙供 | C07010502 | 加工铁件 综合 | kg | 0.289 | 5.767 | 0 | 0 | 计价 | 按实计算
YT3-20 | 材料 | 乙供 | C08020202 | 板材红白松 二等 | m³ | 0.004 | 1660 | 0 | 0 | 计价 | 按实计算
YT3-20 | 材料 | 乙供 | C09050103 | 预制钢筋混凝土管桩 | m³ | 1.02 | 1214.76 | 0 | 0 | 计价 | 按实计算
YT3-20 | 机械 | 乙供 | J02-01-002 | 履带式柴油打桩机 锤重 3.5t | 台班 | 0.063 | 1061.12 | 0 | 0 | 计价 | 按实计算
YT3-20 | 机械 | 乙供 | J03-01-004 | 履带式起重机 起重量 15t | 台班 | 0.063 | 714.8 | 0 | 0 | 计价 | 按实计算
YT3-20 | 材料 | 乙供 | C99010102 | 其他材料费 | 元 | 24.9472 | 1 | 0 | 0 | 计价 | 按实计算
YT3-21 | 人工 | 乙供 | 9101106 | 建筑普通工 | 工日 | 0.3345 | 70 | 0 | 0 | 计价 | 按实计算
YT3-21 | 人工 | 乙供 | 9101107 | 建筑技术工 | 工日 | 0.0836 | 98 | 0 | 0 | 计价 | 按实计算
YT3-21 | 材料 | 乙供 | C07010502 | 加工铁件 综合 | kg | 0.289 | 5.767 | 0 | 0 | 计价 | 按实计算
YT3-21 | 材料 | 乙供 | C08020202 | 板材红白松 二等 | m³ | 0.004 | 1660 | 0 | 0 | 计价 | 按实计算
YT3-21 | 材料 | 乙供 | C09050103 | 预制钢筋混凝土管桩 | m³ | 1.02 | 1214.76 | 0 | 0 | 计价 | 按实计算
YT3-21 | 机械 | 乙供 | J02-01-002 | 履带式柴油打桩机 锤重 3.5t | 台班 | 0.062 | 1061.12 | 0 | 0 | 计价 | 按实计算
YT3-21 | 机械 | 乙供 | J03-01-004 | 履带式起重机 起重量 15t | 台班 | 0.062 | 714.8 | 0 | 0 | 计价 | 按实计算
YT3-21 | 材料 | 乙供 | C99010102 | 其他材料费 | 元 | 24.9472 | 1 | 0 | 0 | 计价 | 按实计算
YT3-22 | 人工 | 乙供 | 9101106 | 建筑普通工 | 工日 | 0.3007 | 70 | 0 | 0 | 计价 | 按实计算
YT3-22 | 人工 | 乙供 | 9101107 | 建筑技术工 | 工日 | 0.0752 | 98 | 0 | 0 | 计价 | 按实计算
YT3-22 | 材料 | 乙供 | C07010502 | 加工铁件 综合 | kg | 0.239 | 5.767 | 0 | 0 | 计价 | 按实计算
YT3-22 | 材料 | 乙供 | C08020202 | 板材红白松 二等 | m³ | 0.013 | 1660 | 0 | 0 | 计价 | 按实计算
YT3-22 | 材料 | 乙供 | C09050101 | 预制钢筋混凝土方桩 | m³ | 1.01 | 1030.116 | 0 | 0 | 计价 | 按实计算
YT3-22 | 材料 | 乙供 | C18010101 | 橡胶板 3mm以下 | kg | 0.007 | 7.16 | 0 | 0 | 计价 | 按实计算
YT3-22 | 机械 | 乙供 | J02-01-016 | 静力压桩机 压力 1200kN | 台班 | 0.059 | 1406.17 | 0 | 0 | 计价 | 按实计算
YT3-22 | 机械 | 乙供 | J03-01-035 | 汽车式起重机 起重量 12t | 台班 | 0.059 | 773.02 | 0 | 0 | 计价 | 按实计算
YT3-22 | 材料 | 乙供 | C99010102 | 其他材料费 | 元 | 21.2685 | 1 | 0 | 0 | 计价 | 按实计算
YT3-23 | 人工 | 乙供 | 9101106 | 建筑普通工 | 工日 | 0.3189 | 70 | 0 | 0 | 计价 | 按实计算
YT3-23 | 人工 | 乙供 | 9101107 | 建筑技术工 | 工日 | 0.0797 | 98 | 0 | 0 | 计价 | 按实计算
YT3-23 | 材料 | 乙供 | C07010502 | 加工铁件 综合 | kg | 0.239 | 5.767 | 0 | 0 | 计价 | 按实计算
YT3-23 | 材料 | 乙供 | C08020202 | 板材红白松 二等 | m³ | 0.013 | 1660 | 0 | 0 | 计价 | 按实计算
YT3-23 | 材料 | 乙供 | C09050101 | 预制钢筋混凝土方桩 | m³ | 1.01 | 1030.116 | 0 | 0 | 计价 | 按实计算
YT3-23 | 材料 | 乙供 | C18010101 | 橡胶板 3mm以下 | kg | 0.007 | 7.16 | 0 | 0 | 计价 | 按实计算
YT3-23 | 机械 | 乙供 | J02-01-017 | 静力压桩机 压力 1600kN | 台班 | 0.051 | 1831.48 | 0 | 0 | 计价 | 按实计算
YT3-23 | 机械 | 乙供 | J03-01-004 | 履带式起重机 起重量 15t | 台班 | 0.051 | 714.8 | 0 | 0 | 计价 | 按实计算
YT3-23 | 材料 | 乙供 | C99010102 | 其他材料费 | 元 | 21.2685 | 1 | 0 | 0 | 计价 | 按实计算
YT3-24 | 人工 | 乙供 | 9101106 | 建筑普通工 | 工日 | 0.2642 | 70 | 0 | 0 | 计价 | 按实计算
YT3-24 | 人工 | 乙供 | 9101107 | 建筑技术工 | 工日 | 0.0661 | 98 | 0 | 0 | 计价 | 按实计算
YT3-24 | 材料 | 乙供 | C07010502 | 加工铁件 综合 | kg | 0.239 | 5.767 | 0 | 0 | 计价 | 按实计算
YT3-24 | 材料 | 乙供 | C08020202 | 板材红白松 二等 | m³ | 0.013 | 1660 | 0 | 0 | 计价 | 按实计算
YT3-24 | 材料 | 乙供 | C09050101 | 预制钢筋混凝土方桩 | m³ | 1.01 | 1030.116 | 0 | 0 | 计价 | 按实计算
YT3-24 | 材料 | 乙供 | C18010101 | 橡胶板 3mm以下 | kg | 0.007 | 7.16 | 0 | 0 | 计价 | 按实计算
YT3-24 | 机械 | 乙供 | J02-01-018 | 静力压桩机 压力 2000kN | 台班 | 0.042 | 2747.45 | 0 | 0 | 计价 | 按实计算
YT3-24 | 机械 | 乙供 | J03-01-004 | 履带式起重机 起重量 15t | 台班 | 0.042 | 714.8 | 0 | 0 | 计价 | 按实计算
YT3-24 | 材料 | 乙供 | C99010102 | 其他材料费 | 元 | 21.2685 | 1 | 0 | 0 | 计价 | 按实计算
YT3-25 | 人工 | 乙供 | 9101106 | 建筑普通工 | 工日 | 0.1914 | 70 | 0 | 0 | 计价 | 按实计算
YT3-25 | 人工 | 乙供 | 9101107 | 建筑技术工 | 工日 | 0.0478 | 98 | 0 | 0 | 计价 | 按实计算
YT3-25 | 材料 | 乙供 | C07010502 | 加工铁件 综合 | kg | 0.239 | 5.767 | 0 | 0 | 计价 | 按实计算
YT3-25 | 材料 | 乙供 | C08020202 | 板材红白松 二等 | m³ | 0.013 | 1660 | 0 | 0 | 计价 | 按实计算
YT3-25 | 材料 | 乙供 | C09050101 | 预制钢筋混凝土方桩 | m³ | 1.01 | 1030.116 | 0 | 0 | 计价 | 按实计算
YT3-25 | 材料 | 乙供 | C18010101 | 橡胶板 3mm以下 | kg | 0.007 | 7.16 | 0 | 0 | 计价 | 按实计算
YT3-25 | 机械 | 乙供 | J02-01-019 | 静力压桩机 压力 3000kN | 台班 | 0.031 | 3230.93 | 0 | 0 | 计价 | 按实计算
YT3-25 | 机械 | 乙供 | J03-01-004 | 履带式起重机 起重量 15t | 台班 | 0.031 | 714.8 | 0 | 0 | 计价 | 按实计算
YT3-25 | 材料 | 乙供 | C99010102 | 其他材料费 | 元 | 21.2685 | 1 | 0 | 0 | 计价 | 按实计算
YT3-26 | 人工 | 乙供 | 9101106 | 建筑普通工 | 工日 | 0.3032 | 70 | 0 | 0 | 计价 | 按实计算
YT3-26 | 人工 | 乙供 | 9101107 | 建筑技术工 | 工日 | 0.0758 | 98 | 0 | 0 | 计价 | 按实计算
YT3-26 | 材料 | 乙供 | C07010502 | 加工铁件 综合 | kg | 0.239 | 5.767 | 0 | 0 | 计价 | 按实计算
YT3-26 | 材料 | 乙供 | C08020202 | 板材红白松 二等 | m³ | 0.013 | 1660 | 0 | 0 | 计价 | 按实计算
YT3-26 | 材料 | 乙供 | C09050103 | 预制钢筋混凝土管桩 | m³ | 1.02 | 1214.76 | 0 | 0 | 计价 | 按实计算
YT3-26 | 材料 | 乙供 | C18010101 | 橡胶板 3mm以下 | kg | 0.007 | 7.16 | 0 | 0 | 计价 | 按实计算
YT3-26 | 机械 | 乙供 | J02-01-016 | 静力压桩机 压力 1200kN | 台班 | 0.0649 | 1406.17 | 0 | 0 | 计价 | 按实计算
YT3-26 | 机械 | 乙供 | J03-01-035 | 汽车式起重机 起重量 12t | 台班 | 0.0649 | 773.02 | 0 | 0 | 计价 | 按实计算
YT3-26 | 材料 | 乙供 | C99010102 | 其他材料费 | 元 | 25.2413 | 1 | 0 | 0 | 计价 | 按实计算
YT3-27 | 人工 | 乙供 | 9101106 | 建筑普通工 | 工日 | 0.2837 | 70 | 0 | 0 | 计价 | 按实计算
YT3-27 | 人工 | 乙供 | 9101107 | 建筑技术工 | 工日 | 0.0709 | 98 | 0 | 0 | 计价 | 按实计算
YT3-27 | 材料 | 乙供 | C07010502 | 加工铁件 综合 | kg | 0.239 | 5.767 | 0 | 0 | 计价 | 按实计算
YT3-27 | 材料 | 乙供 | C08020202 | 板材红白松 二等 | m³ | 0.013 | 1660 | 0 | 0 | 计价 | 按实计算
YT3-27 | 材料 | 乙供 | C09050103 | 预制钢筋混凝土管桩 | m³ | 1.02 | 1214.76 | 0 | 0 | 计价 | 按实计算
YT3-27 | 材料 | 乙供 | C18010101 | 橡胶板 3mm以下 | kg | 0.007 | 7.16 | 0 | 0 | 计价 | 按实计算
YT3-27 | 机械 | 乙供 | J02-01-017 | 静力压桩机 压力 1600kN | 台班 | 0.0581 | 1831.48 | 0 | 0 | 计价 | 按实计算
YT3-27 | 机械 | 乙供 | J03-01-004 | 履带式起重机 起重量 15t | 台班 | 0.0561 | 714.8 | 0 | 0 | 计价 | 按实计算
YT3-27 | 材料 | 乙供 | C99010102 | 其他材料费 | 元 | 25.2413 | 1 | 0 | 0 | 计价 | 按实计算
YT3-28 | 人工 | 乙供 | 9101106 | 建筑普通工 | 工日 | 0.2825 | 70 | 0 | 0 | 计价 | 按实计算
YT3-28 | 人工 | 乙供 | 9101107 | 建筑技术工 | 工日 | 0.0703 | 98 | 0 | 0 | 计价 | 按实计算
YT3-28 | 材料 | 乙供 | C07010502 | 加工铁件 综合 | kg | 0.239 | 5.767 | 0 | 0 | 计价 | 按实计算
YT3-28 | 材料 | 乙供 | C08020202 | 板材红白松 二等 | m³ | 0.013 | 1660 | 0 | 0 | 计价 | 按实计算
YT3-28 | 材料 | 乙供 | C09050103 | 预制钢筋混凝土管桩 | m³ | 1.02 | 1214.76 | 0 | 0 | 计价 | 按实计算
YT3-28 | 材料 | 乙供 | C18010101 | 橡胶板 3mm以下 | kg | 0.007 | 7.16 | 0 | 0 | 计价 | 按实计算
YT3-28 | 机械 | 乙供 | J02-01-018 | 静力压桩机 压力 2000kN | 台班 | 0.0441 | 2747.45 | 0 | 0 | 计价 | 按实计算
YT3-28 | 机械 | 乙供 | J03-01-004 | 履带式起重机 起重量 15t | 台班 | 0.0539 | 714.8 | 0 | 0 | 计价 | 按实计算
YT3-28 | 材料 | 乙供 | C99010102 | 其他材料费 | 元 | 25.2413 | 1 | 0 | 0 | 计价 | 按实计算
YT3-29 | 人工 | 乙供 | 9101106 | 建筑普通工 | 工日 | 0.2726 | 70 | 0 | 0 | 计价 | 按实计算
YT3-29 | 人工 | 乙供 | 9101107 | 建筑技术工 | 工日 | 0.0681 | 98 | 0 | 0 | 计价 | 按实计算
YT3-29 | 材料 | 乙供 | C07010502 | 加工铁件 综合 | kg | 0.239 | 5.767 | 0 | 0 | 计价 | 按实计算
YT3-29 | 材料 | 乙供 | C08020202 | 板材红白松 二等 | m³ | 0.013 | 1660 | 0 | 0 | 计价 | 按实计算
YT3-29 | 材料 | 乙供 | C09050103 | 预制钢筋混凝土管桩 | m³ | 1.02 | 1214.76 | 0 | 0 | 计价 | 按实计算
YT3-29 | 材料 | 乙供 | C18010101 | 橡胶板 3mm以下 | kg | 0.007 | 7.16 | 0 | 0 | 计价 | 按实计算
YT3-29 | 机械 | 乙供 | J02-01-019 | 静力压桩机 压力 3000kN | 台班 | 0.0422 | 3230.93 | 0 | 0 | 计价 | 按实计算
YT3-29 | 机械 | 乙供 | J03-01-004 | 履带式起重机 起重量 15t | 台班 | 0.0422 | 714.8 | 0 | 0 | 计价 | 按实计算
YT3-29 | 材料 | 乙供 | C99010102 | 其他材料费 | 元 | 25.2413 | 1 | 0 | 0 | 计价 | 按实计算
YT3-30 | 人工 | 乙供 | 9101106 | 建筑普通工 | 工日 | 0.2484 | 70 | 0 | 0 | 计价 | 按实计算
YT3-30 | 人工 | 乙供 | 9101107 | 建筑技术工 | 工日 | 0.0621 | 98 | 0 | 0 | 计价 | 按实计算
YT3-30 | 材料 | 乙供 | C07010502 | 加工铁件 综合 | kg | 0.239 | 5.767 | 0 | 0 | 计价 | 按实计算
YT3-30 | 材料 | 乙供 | C08020202 | 板材红白松 二等 | m³ | 0.013 | 1660 | 0 | 0 | 计价 | 按实计算
YT3-30 | 材料 | 乙供 | C09050103 | 预制钢筋混凝土管桩 | m³ | 1.02 | 1214.76 | 0 | 0 | 计价 | 按实计算
YT3-30 | 材料 | 乙供 | C18010101 | 橡胶板 3mm以下 | kg | 0.007 | 7.16 | 0 | 0 | 计价 | 按实计算
YT3-30 | 机械 | 乙供 | J02-01-019 | 静力压桩机 压力 3000kN | 台班 | 0.044 | 3230.93 | 0 | 0 | 计价 | 按实计算
YT3-30 | 机械 | 乙供 | J03-01-004 | 履带式起重机 起重量 15t | 台班 | 0.044 | 714.8 | 0 | 0 | 计价 | 按实计算
YT3-30 | 材料 | 乙供 | C99010102 | 其他材料费 | 元 | 25.2413 | 1 | 0 | 0 | 计价 | 按实计算
YT3-31 | 人工 | 乙供 | 9101106 | 建筑普通工 | 工日 | 0.7266 | 70 | 0 | 0 | 计价 | 按实计算
YT3-31 | 人工 | 乙供 | 9101107 | 建筑技术工 | 工日 | 0.1816 | 98 | 0 | 0 | 计价 | 按实计算
YT3-31 | 材料 | 乙供 | C07010502 | 加工铁件 综合 | kg | 0.219 | 5.767 | 0 | 0 | 计价 | 按实计算
YT3-31 | 材料 | 乙供 | C08020202 | 板材红白松 二等 | m³ | 0.002 | 1660 | 0 | 0 | 计价 | 按实计算
YT3-31 | 机械 | 乙供 | J02-01-009 | 轨道式柴油打桩机 锤重 2.5t | 台班 | 0.1264 | 988.95 | 0 | 0 | 计价 | 按实计算
YT3-31 | 材料 | 乙供 | C99010102 | 其他材料费 | 元 | 0.0917 | 1 | 0 | 0 | 计价 | 按实计算
YT3-32 | 人工 | 乙供 | 9101106 | 建筑普通工 | 工日 | 0.814 | 70 | 0 | 0 | 计价 | 按实计算
YT3-32 | 人工 | 乙供 | 9101107 | 建筑技术工 | 工日 | 0.2035 | 98 | 0 | 0 | 计价 | 按实计算
YT3-32 | 材料 | 乙供 | C07010502 | 加工铁件 综合 | kg | 0.289 | 5.767 | 0 | 0 | 计价 | 按实计算
YT3-32 | 材料 | 乙供 | C08020202 | 板材红白松 二等 | m³ | 0.004 | 1660 | 0 | 0 | 计价 | 按实计算
YT3-32 | 机械 | 乙供 | J02-01-009 | 轨道式柴油打桩机 锤重 2.5t | 台班 | 0.1416 | 988.95 | 0 | 0 | 计价 | 按实计算
YT3-32 | 材料 | 乙供 | C99010102 | 其他材料费 | 元 | 0.1661 | 1 | 0 | 0 | 计价 | 按实计算
YT3-33 | 人工 | 乙供 | 9101106 | 建筑普通工 | 工日 | 0.779 | 70 | 0 | 0 | 计价 | 按实计算
YT3-33 | 人工 | 乙供 | 9101107 | 建筑技术工 | 工日 | 0.1948 | 98 | 0 | 0 | 计价 | 按实计算
YT3-33 | 材料 | 乙供 | C01020303 | 等边角钢 边长63以下 | kg | 8 | 3.672 | 0 | 0 | 计价 | 按实计算
YT3-33 | 材料 | 乙供 | C07010101 | 平垫铁 综合 | kg | 0.105 | 4.655 | 0 | 0 | 计价 | 按实计算
YT3-33 | 材料 | 乙供 | C12010100 | 电焊条 J422 综合 | kg | 2.27 | 4.96 | 0 | 0 | 计价 | 按实计算
YT3-33 | 机械 | 乙供 | J02-01-002 | 履带式柴油打桩机 锤重 3.5t | 台班 | 0.071 | 1061.12 | 0 | 0 | 计价 | 按实计算
YT3-33 | 机械 | 乙供 | J03-01-004 | 履带式起重机 起重量 15t | 台班 | 0.071 | 714.8 | 0 | 0 | 计价 | 按实计算
YT3-33 | 机械 | 乙供 | J10-01-001 | 交流弧焊机 容量 21kVA | 台班 | 0.276 | 67 | 0 | 0 | 计价 | 按实计算
YT3-33 | 材料 | 乙供 | C99010102 | 其他材料费 | 元 | 0.8225 | 1 | 0 | 0 | 计价 | 按实计算
YT3-34 | 人工 | 乙供 | 9101106 | 建筑普通工 | 工日 | 0.863 | 70 | 0 | 0 | 计价 | 按实计算
YT3-34 | 人工 | 乙供 | 9101107 | 建筑技术工 | 工日 | 0.2157 | 98 | 0 | 0 | 计价 | 按实计算
YT3-34 | 材料 | 乙供 | C01030204 | 中厚钢板 12~20 | kg | 59.9 | 3.836 | 0 | 0 | 计价 | 按实计算
YT3-34 | 材料 | 乙供 | C07010101 | 平垫铁 综合 | kg | 0.105 | 4.655 | 0 | 0 | 计价 | 按实计算
YT3-34 | 材料 | 乙供 | C12010100 | 电焊条 J422 综合 | kg | 1.65 | 4.96 | 0 | 0 | 计价 | 按实计算
YT3-34 | 机械 | 乙供 | J02-01-002 | 履带式柴油打桩机 锤重 3.5t | 台班 | 0.06 | 1061.12 | 0 | 0 | 计价 | 按实计算
YT3-34 | 机械 | 乙供 | J03-01-004 | 履带式起重机 起重量 15t | 台班 | 0.06 | 714.8 | 0 | 0 | 计价 | 按实计算
YT3-34 | 机械 | 乙供 | J10-01-001 | 交流弧焊机 容量 21kVA | 台班 | 0.21 | 67 | 0 | 0 | 计价 | 按实计算
YT3-34 | 材料 | 乙供 | C99010102 | 其他材料费 | 元 | 4.769 | 1 | 0 | 0 | 计价 | 按实计算
YT3-35 | 人工 | 乙供 | 9101106 | 建筑普通工 | 工日 | 3.216 | 70 | 0 | 0 | 计价 | 按实计算
YT3-35 | 人工 | 乙供 | 9101107 | 建筑技术工 | 工日 | 0.804 | 98 | 0 | 0 | 计价 | 按实计算
YT3-35 | 材料 | 乙供 | C08020202 | 板材红白松 二等 | m³ | 0.002 | 1660 | 0 | 0 | 计价 | 按实计算
YT3-35 | 材料 | 乙供 | C19091201 | 硫磺胶泥 | m³ | 0.04 | 5193.699 | 0 | 0 | 计价 | 按实计算
YT3-35 | 机械 | 乙供 | J02-01-001 | 履带式柴油打桩机 锤重 2.5t | 台班 | 0.35 | 828.1 | 0 | 0 | 计价 | 按实计算
YT3-35 | 机械 | 乙供 | J03-01-004 | 履带式起重机 起重量 15t | 台班 | 0.35 | 714.8 | 0 | 0 | 计价 | 按实计算
YT3-35 | 材料 | 乙供 | C99010102 | 其他材料费 | 元 | 4.2214 | 1 | 0 | 0 | 计价 | 按实计算
YT3-36 | 人工 | 乙供 | 9101106 | 建筑普通工 | 工日 | 5.5282 | 70 | 0 | 0 | 计价 | 按实计算
YT3-36 | 人工 | 乙供 | 9101107 | 建筑技术工 | 工日 | 8.2959 | 98 | 0 | 0 | 计价 | 按实计算
YT3-36 | 材料 | 乙供 | C01020303 | 等边角钢 边长63以下 | kg | 650 | 3.672 | 0 | 0 | 计价 | 按实计算
YT3-36 | 材料 | 乙供 | C01020713 | 圆钢 Φ10以上 | kg | 205 | 3.959 | 0 | 0 | 计价 | 按实计算
YT3-36 | 材料 | 乙供 | C01030204 | 中厚钢板 12~20 | kg | 205 | 3.836 | 0 | 0 | 计价 | 按实计算
YT3-36 | 材料 | 乙供 | C12010100 | 电焊条 J422 综合 | kg | 25.84 | 4.96 | 0 | 0 | 计价 | 按实计算
YT3-36 | 材料 | 乙供 | C19031101 | 清洗剂 | kg | 3 | 2.41 | 0 | 0 | 计价 | 按实计算
YT3-36 | 材料 | 乙供 | C19110101 | 氧气 | m³ | 13.56 | 4.71 | 0 | 0 | 计价 | 按实计算
YT3-36 | 材料 | 乙供 | C19110201 | 乙炔气 | m³ | 4.52 | 10.379 | 0 | 0 | 计价 | 按实计算
YT3-36 | 材料 | 乙供 | C20010101 | 防锈漆 | kg | 7.5 | 9.353 | 0 | 0 | 计价 | 按实计算
YT3-36 | 机械 | 乙供 | J03-01-004 | 履带式起重机 起重量 15t | 台班 | 0.267 | 714.8 | 0 | 0 | 计价 | 按实计算
YT3-36 | 机械 | 乙供 | J08-01-059 | 摇臂钻床 钻孔直径 Φ63 | 台班 | 0.14 | 58.64 | 0 | 0 | 计价 | 按实计算
YT3-36 | 机械 | 乙供 | J08-01-072 | 剪板机 厚度×宽度 40mm×3100mm | 台班 | 0.02 | 597.91 | 0 | 0 | 计价 | 按实计算
YT3-36 | 机械 | 乙供 | J08-01-073 | 型钢剪断机 剪断宽度 500mm | 台班 | 0.07 | 249.57 | 0 | 0 | 计价 | 按实计算
YT3-36 | 机械 | 乙供 | J08-01-079 | 钢板校平机 厚度×宽度 30×2600 | 台班 | 0.02 | 335.23 | 0 | 0 | 计价 | 按实计算
YT3-36 | 机械 | 乙供 | J10-01-001 | 交流弧焊机 容量 21kVA | 台班 | 3.5 | 67 | 0 | 0 | 计价 | 按实计算
YT3-36 | 材料 | 乙供 | C99010102 | 其他材料费 | 元 | 86.022 | 1 | 0 | 0 | 计价 | 按实计算
YT3-37 | 人工 | 乙供 | 9101106 | 建筑普通工 | 工日 | 2.2901 | 70 | 0 | 0 | 计价 | 按实计算
YT3-37 | 人工 | 乙供 | 9101107 | 建筑技术工 | 工日 | 3.4351 | 98 | 0 | 0 | 计价 | 按实计算
YT3-37 | 材料 | 乙供 | C08010102 | 圆木杉木 | m³ | 0.011 | 1523.418 | 0 | 0 | 计价 | 按实计算
YT3-37 | 材料 | 乙供 | C08020202 | 板材红白松 二等 | m³ | 0.001 | 1660 | 0 | 0 | 计价 | 按实计算
YT3-37 | 材料 | 乙供 | C12010100 | 电焊条 J422 综合 | kg | 2.76 | 4.96 | 0 | 0 | 计价 | 按实计算
YT3-37 | 材料 | 乙供 | C14010100 | 镀锌铁丝 | kg | 0.21 | 4.427 | 0 | 0 | 计价 | 按实计算
YT3-37 | 机械 | 乙供 | J03-01-034 | 汽车式起重机 起重量 8t | 台班 | 0.023 | 655.69 | 0 | 0 | 计价 | 按实计算
YT3-37 | 机械 | 乙供 | J04-01-004 | 载重汽车 8t | 台班 | 0.034 | 445.99 | 0 | 0 | 计价 | 按实计算
YT3-37 | 机械 | 乙供 | J10-01-001 | 交流弧焊机 容量 21kVA | 台班 | 0.345 | 67 | 0 | 0 | 计价 | 按实计算
YT3-37 | 材料 | 乙供 | C99010102 | 其他材料费 | 元 | 0.6607 | 1 | 0 | 0 | 计价 | 按实计算
YT3-38 | 人工 | 乙供 | 9101106 | 建筑普通工 | 工日 | 1.1363 | 70 | 0 | 0 | 计价 | 按实计算
YT3-38 | 人工 | 乙供 | 9101107 | 建筑技术工 | 工日 | 0.2841 | 98 | 0 | 0 | 计价 | 按实计算
YT3-38 | 材料 | 乙供 | C07010502 | 加工铁件 综合 | kg | 0.457 | 5.767 | 0 | 0 | 计价 | 按实计算
YT3-38 | 材料 | 乙供 | C08020202 | 板材红白松 二等 | m³ | 0.002 | 1660 | 0 | 0 | 计价 | 按实计算
YT3-38 | 材料 | 乙供 | C22010611 | 钢管桩 | kg | 1010 | 6.352 | 0 | 0 | 计价 | 按实计算
YT3-38 | 机械 | 乙供 | J02-01-001 | 履带式柴油打桩机 锤重 2.5t | 台班 | 0.11 | 828.1 | 0 | 0 | 计价 | 按实计算
YT3-38 | 机械 | 乙供 | J03-01-004 | 履带式起重机 起重量 15t | 台班 | 0.112 | 714.8 | 0 | 0 | 计价 | 按实计算
YT3-38 | 机械 | 乙供 | J15-01-011 | 风割机 | 台班 | 0.112 | 44.36 | 0 | 0 | 计价 | 按实计算
YT3-38 | 材料 | 乙供 | C99010102 | 其他材料费 | 元 | 128.4295 | 1 | 0 | 0 | 计价 | 按实计算
YT3-39 | 人工 | 乙供 | 9101106 | 建筑普通工 | 工日 | 0.879 | 70 | 0 | 0 | 计价 | 按实计算
YT3-39 | 人工 | 乙供 | 9101107 | 建筑技术工 | 工日 | 0.2144 | 98 | 0 | 0 | 计价 | 按实计算
YT3-39 | 材料 | 乙供 | C07010502 | 加工铁件 综合 | kg | 0.776 | 5.767 | 0 | 0 | 计价 | 按实计算
YT3-39 | 材料 | 乙供 | C08020202 | 板材红白松 二等 | m³ | 0.002 | 1660 | 0 | 0 | 计价 | 按实计算
YT3-39 | 材料 | 乙供 | C22010611 | 钢管桩 | kg | 1010 | 6.352 | 0 | 0 | 计价 | 按实计算
YT3-39 | 机械 | 乙供 | J02-01-003 | 履带式柴油打桩机 锤重 5t | 台班 | 0.084 | 1790.29 | 0 | 0 | 计价 | 按实计算
YT3-39 | 机械 | 乙供 | J03-01-004 | 履带式起重机 起重量 15t | 台班 | 0.084 | 714.8 | 0 | 0 | 计价 | 按实计算
YT3-39 | 机械 | 乙供 | J15-01-011 | 风割机 | 台班 | 0.084 | 44.36 | 0 | 0 | 计价 | 按实计算
YT3-39 | 材料 | 乙供 | C99010102 | 其他材料费 | 元 | 128.4663 | 1 | 0 | 0 | 计价 | 按实计算
YT3-40 | 人工 | 乙供 | 9101106 | 建筑普通工 | 工日 | 0.7504 | 70 | 0 | 0 | 计价 | 按实计算
YT3-40 | 人工 | 乙供 | 9101107 | 建筑技术工 | 工日 | 0.1876 | 98 | 0 | 0 | 计价 | 按实计算
YT3-40 | 材料 | 乙供 | C07010502 | 加工铁件 综合 | kg | 0.989 | 5.767 | 0 | 0 | 计价 | 按实计算
YT3-40 | 材料 | 乙供 | C08020202 | 板材红白松 二等 | m³ | 0.002 | 1660 | 0 | 0 | 计价 | 按实计算
YT3-40 | 材料 | 乙供 | C22010611 | 钢管桩 | kg | 1010 | 6.352 | 0 | 0 | 计价 | 按实计算
YT3-40 | 机械 | 乙供 | J02-01-004 | 履带式柴油打桩机 锤重 7t | 台班 | 0.074 | 1968.69 | 0 | 0 | 计价 | 按实计算
YT3-40 | 机械 | 乙供 | J03-01-004 | 履带式起重机 起重量 15t | 台班 | 0.074 | 714.8 | 0 | 0 | 计价 | 按实计算
YT3-40 | 机械 | 乙供 | J15-01-011 | 风割机 | 台班 | 0.074 | 44.36 | 0 | 0 | 计价 | 按实计算
YT3-40 | 材料 | 乙供 | C99010102 | 其他材料费 | 元 | 128.4909 | 1 | 0 | 0 | 计价 | 按实计算
YT3-41 | 人工 | 乙供 | 9101106 | 建筑普通工 | 工日 | 0.8522 | 70 | 0 | 0 | 计价 | 按实计算
YT3-41 | 人工 | 乙供 | 9101107 | 建筑技术工 | 工日 | 0.2131 | 98 | 0 | 0 | 计价 | 按实计算
YT3-41 | 材料 | 乙供 | C07010502 | 加工铁件 综合 | kg | 0.674 | 5.767 | 0 | 0 | 计价 | 按实计算
YT3-41 | 材料 | 乙供 | C08020202 | 板材红白松 二等 | m³ | 0.004 | 1660 | 0 | 0 | 计价 | 按实计算
YT3-41 | 材料 | 乙供 | C22010611 | 钢管桩 | kg | 1010 | 6.352 | 0 | 0 | 计价 | 按实计算
YT3-41 | 机械 | 乙供 | J02-01-003 | 履带式柴油打桩机 锤重 5t | 台班 | 0.075 | 1790.29 | 0 | 0 | 计价 | 按实计算
YT3-41 | 机械 | 乙供 | J03-01-004 | 履带式起重机 起重量 15t | 台班 | 0.075 | 714.8 | 0 | 0 | 计价 | 按实计算
YT3-41 | 机械 | 乙供 | J15-01-011 | 风割机 | 台班 | 0.075 | 44.36 | 0 | 0 | 计价 | 按实计算
YT3-41 | 材料 | 乙供 | C99010102 | 其他材料费 | 元 | 128.5209 | 1 | 0 | 0 | 计价 | 按实计算
YT3-42 | 人工 | 乙供 | 9101106 | 建筑普通工 | 工日 | 0.6827 | 70 | 0 | 0 | 计价 | 按实计算
YT3-42 | 人工 | 乙供 | 9101107 | 建筑技术工 | 工日 | 0.1829 | 98 | 0 | 0 | 计价 | 按实计算
YT3-42 | 材料 | 乙供 | C07010502 | 加工铁件 综合 | kg | 0.798 | 5.767 | 0 | 0 | 计价 | 按实计算
YT3-42 | 材料 | 乙供 | C08020202 | 板材红白松 二等 | m³ | 0.004 | 1660 | 0 | 0 | 计价 | 按实计算
YT3-42 | 材料 | 乙供 | C22010611 | 钢管桩 | kg | 1010 | 6.352 | 0 | 0 | 计价 | 按实计算
YT3-42 | 机械 | 乙供 | J02-01-004 | 履带式柴油打桩机 锤重 7t | 台班 | 0.056 | 1968.69 | 0 | 0 | 计价 | 按实计算
YT3-42 | 机械 | 乙供 | J03-01-004 | 履带式起重机 起重量 15t | 台班 | 0.056 | 714.8 | 0 | 0 | 计价 | 按实计算
YT3-42 | 机械 | 乙供 | J15-01-011 | 风割机 | 台班 | 0.082 | 44.36 | 0 | 0 | 计价 | 按实计算
YT3-42 | 材料 | 乙供 | C99010102 | 其他材料费 | 元 | 128.5352 | 1 | 0 | 0 | 计价 | 按实计算
YT3-43 | 人工 | 乙供 | 9101106 | 建筑普通工 | 工日 | 0.5628 | 70 | 0 | 0 | 计价 | 按实计算
YT3-43 | 人工 | 乙供 | 9101107 | 建筑技术工 | 工日 | 0.1407 | 98 | 0 | 0 | 计价 | 按实计算
YT3-43 | 材料 | 乙供 | C07010502 | 加工铁件 综合 | kg | 1.12 | 5.767 | 0 | 0 | 计价 | 按实计算
YT3-43 | 材料 | 乙供 | C08020202 | 板材红白松 二等 | m³ | 0.004 | 1660 | 0 | 0 | 计价 | 按实计算
YT3-43 | 材料 | 乙供 | C22010611 | 钢管桩 | kg | 1010 | 6.352 | 0 | 0 | 计价 | 按实计算
YT3-43 | 机械 | 乙供 | J02-01-005 | 履带式柴油打桩机 锤重 8t | 台班 | 0.05 | 2058.38 | 0 | 0 | 计价 | 按实计算
YT3-43 | 机械 | 乙供 | J03-01-004 | 履带式起重机 起重量 15t | 台班 | 0.05 | 714.8 | 0 | 0 | 计价 | 按实计算
YT3-43 | 机械 | 乙供 | J15-01-011 | 风割机 | 台班 | 0.05 | 44.36 | 0 | 0 | 计价 | 按实计算
YT3-43 | 材料 | 乙供 | C99010102 | 其他材料费 | 元 | 128.5724 | 1 | 0 | 0 | 计价 | 按实计算
YT3-44 | 人工 | 乙供 | 9101106 | 建筑普通工 | 工日 | 0.5934 | 70 | 0 | 0 | 计价 | 按实计算
YT3-44 | 人工 | 乙供 | 9101107 | 建筑技术工 | 工日 | 0.1483 | 98 | 0 | 0 | 计价 | 按实计算
YT3-44 | 材料 | 乙供 | C07010502 | 加工铁件 综合 | kg | 1.05 | 5.767 | 0 | 0 | 计价 | 按实计算
YT3-44 | 材料 | 乙供 | C08020202 | 板材红白松 二等 | m³ | 0.0104 | 1660 | 0 | 0 | 计价 | 按实计算
YT3-44 | 材料 | 乙供 | C22010611 | 钢管桩 | kg | 1010 | 6.352 | 0 | 0 | 计价 | 按实计算
YT3-44 | 机械 | 乙供 | J02-01-003 | 履带式柴油打桩机 锤重 5t | 台班 | 0.064 | 1790.29 | 0 | 0 | 计价 | 按实计算
YT3-44 | 机械 | 乙供 | J03-01-004 | 履带式起重机 起重量 15t | 台班 | 0.064 | 714.8 | 0 | 0 | 计价 | 按实计算
YT3-44 | 机械 | 乙供 | J15-01-011 | 风割机 | 台班 | 0.064 | 44.36 | 0 | 0 | 计价 | 按实计算
YT3-44 | 材料 | 乙供 | C99010102 | 其他材料费 | 元 | 128.7768 | 1 | 0 | 0 | 计价 | 按实计算
YT3-45 | 人工 | 乙供 | 9101106 | 建筑普通工 | 工日 | 0.454 | 70 | 0 | 0 | 计价 | 按实计算
YT3-45 | 人工 | 乙供 | 9101107 | 建筑技术工 | 工日 | 0.1135 | 98 | 0 | 0 | 计价 | 按实计算
YT3-45 | 材料 | 乙供 | C07010502 | 加工铁件 综合 | kg | 1.68 | 5.767 | 0 | 0 | 计价 | 按实计算
YT3-45 | 材料 | 乙供 | C08020202 | 板材红白松 二等 | m³ | 0.0104 | 1660 | 0 | 0 | 计价 | 按实计算
YT3-45 | 材料 | 乙供 | C22010611 | 钢管桩 | kg | 1010 | 6.352 | 0 | 0 | 计价 | 按实计算
YT3-45 | 机械 | 乙供 | J02-01-004 | 履带式柴油打桩机 锤重 7t | 台班 | 0.047 | 1968.69 | 0 | 0 | 计价 | 按实计算
YT3-45 | 机械 | 乙供 | J03-01-004 | 履带式起重机 起重量 15t | 台班 | 0.047 | 714.8 | 0 | 0 | 计价 | 按实计算
YT3-45 | 机械 | 乙供 | J15-01-011 | 风割机 | 台班 | 0.047 | 44.36 | 0 | 0 | 计价 | 按实计算
YT3-45 | 材料 | 乙供 | C99010102 | 其他材料费 | 元 | 128.8495 | 1 | 0 | 0 | 计价 | 按实计算
YT3-46 | 人工 | 乙供 | 9101106 | 建筑普通工 | 工日 | 0.4342 | 70 | 0 | 0 | 计价 | 按实计算
YT3-46 | 人工 | 乙供 | 9101107 | 建筑技术工 | 工日 | 0.1085 | 98 | 0 | 0 | 计价 | 按实计算
YT3-46 | 材料 | 乙供 | C07010502 | 加工铁件 综合 | kg | 1.93 | 5.767 | 0 | 0 | 计价 | 按实计算
YT3-46 | 材料 | 乙供 | C08020202 | 板材红白松 二等 | m³ | 0.0104 | 1660 | 0 | 0 | 计价 | 按实计算
YT3-46 | 材料 | 乙供 | C22010611 | 钢管桩 | kg | 1010 | 6.352 | 0 | 0 | 计价 | 按实计算
YT3-46 | 机械 | 乙供 | J02-01-005 | 履带式柴油打桩机 锤重 8t | 台班 | 0.042 | 2058.38 | 0 | 0 | 计价 | 按实计算
YT3-46 | 机械 | 乙供 | J03-01-004 | 履带式起重机 起重量 15t | 台班 | 0.042 | 714.8 | 0 | 0 | 计价 | 按实计算
YT3-46 | 机械 | 乙供 | J15-01-011 | 风割机 | 台班 | 0.042 | 44.36 | 0 | 0 | 计价 | 按实计算
YT3-46 | 材料 | 乙供 | C99010102 | 其他材料费 | 元 | 128.8783 | 1 | 0 | 0 | 计价 | 按实计算
YT3-47 | 人工 | 乙供 | 9101106 | 建筑普通工 | 工日 | 0.201 | 70 | 0 | 0 | 计价 | 按实计算
YT3-47 | 人工 | 乙供 | 9101107 | 建筑技术工 | 工日 | 0.3015 | 98 | 0 | 0 | 计价 | 按实计算
YT3-47 | 材料 | 乙供 | C19110101 | 氧气 | m³ | 3.18 | 4.71 | 0 | 0 | 计价 | 按实计算
YT3-47 | 材料 | 乙供 | C19110201 | 乙炔气 | m³ | 1.335 | 10.379 | 0 | 0 | 计价 | 按实计算
YT3-47 | 机械 | 乙供 | J03-01-009 | 履带式起重机 起重量 60t | 台班 | 0.029 | 1689.32 | 0 | 0 | 计价 | 按实计算
YT3-47 | 机械 | 乙供 | J09-01-031 | 潜水泵 出口直径 Φ100 | 台班 | 0.126 | 36.07 | 0 | 0 | 计价 | 按实计算
YT3-47 | 机械 | 乙供 | J15-01-012 | 内切割机 | 台班 | 0.083 | 60.49 | 0 | 0 | 计价 | 按实计算
YT3-47 | 材料 | 乙供 | C99010102 | 其他材料费 | 元 | 0.5767 | 1 | 0 | 0 | 计价 | 按实计算
YT3-48 | 人工 | 乙供 | 9101106 | 建筑普通工 | 工日 | 0.2224 | 70 | 0 | 0 | 计价 | 按实计算
YT3-48 | 人工 | 乙供 | 9101107 | 建筑技术工 | 工日 | 0.3337 | 98 | 0 | 0 | 计价 | 按实计算
YT3-48 | 材料 | 乙供 | C19110101 | 氧气 | m³ | 3.25 | 4.71 | 0 | 0 | 计价 | 按实计算
YT3-48 | 材料 | 乙供 | C19110201 | 乙炔气 | m³ | 1.36 | 10.379 | 0 | 0 | 计价 | 按实计算
YT3-48 | 机械 | 乙供 | J03-01-009 | 履带式起重机 起重量 60t | 台班 | 0.033 | 1689.32 | 0 | 0 | 计价 | 按实计算
YT3-48 | 机械 | 乙供 | J09-01-031 | 潜水泵 出口直径 Φ100 | 台班 | 0.126 | 36.07 | 0 | 0 | 计价 | 按实计算
YT3-48 | 机械 | 乙供 | J15-01-012 | 内切割机 | 台班 | 0.092 | 60.49 | 0 | 0 | 计价 | 按实计算
YT3-48 | 材料 | 乙供 | C99010102 | 其他材料费 | 元 | 0.5885 | 1 | 0 | 0 | 计价 | 按实计算
YT3-49 | 人工 | 乙供 | 9101106 | 建筑普通工 | 工日 | 0.2439 | 70 | 0 | 0 | 计价 | 按实计算
YT3-49 | 人工 | 乙供 | 9101107 | 建筑技术工 | 工日 | 0.3658 | 98 | 0 | 0 | 计价 | 按实计算
YT3-49 | 材料 | 乙供 | C19110101 | 氧气 | m³ | 3.9 | 4.71 | 0 | 0 | 计价 | 按实计算
YT3-49 | 材料 | 乙供 | C19110201 | 乙炔气 | m³ | 1.437 | 10.379 | 0 | 0 | 计价 | 按实计算
YT3-49 | 机械 | 乙供 | J03-01-009 | 履带式起重机 起重量 60t | 台班 | 0.036 | 1689.32 | 0 | 0 | 计价 | 按实计算
YT3-49 | 机械 | 乙供 | J09-01-031 | 潜水泵 出口直径 Φ100 | 台班 | 0.126 | 36.07 | 0 | 0 | 计价 | 按实计算
YT3-49 | 机械 | 乙供 | J15-01-012 | 内切割机 | 台班 | 0.101 | 60.49 | 0 | 0 | 计价 | 按实计算
YT3-49 | 材料 | 乙供 | C99010102 | 其他材料费 | 元 | 0.6657 | 1 | 0 | 0 | 计价 | 按实计算
YT3-50 | 人工 | 乙供 | 9101106 | 建筑普通工 | 工日 | 0.3189 | 70 | 0 | 0 | 计价 | 按实计算
YT3-50 | 人工 | 乙供 | 9101107 | 建筑技术工 | 工日 | 0.4784 | 98 | 0 | 0 | 计价 | 按实计算
YT3-50 | 材料 | 乙供 | C07030501 | 钢桩帽 Φ400 | 只 | 1 | 74.96 | 0 | 0 | 计价 | 按实计算
YT3-50 | 材料 | 乙供 | C12010100 | 电焊条 J422 综合 | kg | 1.72 | 4.96 | 0 | 0 | 计价 | 按实计算
YT3-50 | 材料 | 乙供 | C19110101 | 氧气 | m³ | 0.104 | 4.71 | 0 | 0 | 计价 | 按实计算
YT3-50 | 材料 | 乙供 | C19110201 | 乙炔气 | m³ | 0.045 | 10.379 | 0 | 0 | 计价 | 按实计算
YT3-50 | 机械 | 乙供 | J03-01-004 | 履带式起重机 起重量 15t | 台班 | 0.04 | 714.8 | 0 | 0 | 计价 | 按实计算
YT3-50 | 机械 | 乙供 | J10-01-001 | 交流弧焊机 容量 21kVA | 台班 | 0.74 | 67 | 0 | 0 | 计价 | 按实计算
YT3-50 | 机械 | 乙供 | J15-01-011 | 风割机 | 台班 | 0.07 | 44.36 | 0 | 0 | 计价 | 按实计算
YT3-50 | 机械 | 乙供 | J15-01-023 | 台式砂轮机 直径 Φ250 | 台班 | 0.316 | 38.68 | 0 | 0 | 计价 | 按实计算
YT3-50 | 材料 | 乙供 | C99010102 | 其他材料费 | 元 | 1.689 | 1 | 0 | 0 | 计价 | 按实计算
YT3-51 | 人工 | 乙供 | 9101106 | 建筑普通工 | 工日 | 0.3806 | 70 | 0 | 0 | 计价 | 按实计算
YT3-51 | 人工 | 乙供 | 9101107 | 建筑技术工 | 工日 | 0.5708 | 98 | 0 | 0 | 计价 | 按实计算
YT3-51 | 材料 | 乙供 | C07030502 | 钢桩帽 Φ600 | 只 | 1 | 112.439 | 0 | 0 | 计价 | 按实计算
YT3-51 | 材料 | 乙供 | C12010100 | 电焊条 J422 综合 | kg | 2.59 | 4.96 | 0 | 0 | 计价 | 按实计算
YT3-51 | 材料 | 乙供 | C19110101 | 氧气 | m³ | 0.114 | 4.71 | 0 | 0 | 计价 | 按实计算
YT3-51 | 材料 | 乙供 | C19110201 | 乙炔气 | m³ | 0.05 | 10.379 | 0 | 0 | 计价 | 按实计算
YT3-51 | 机械 | 乙供 | J03-01-004 | 履带式起重机 起重量 15t | 台班 | 0.058 | 714.8 | 0 | 0 | 计价 | 按实计算
YT3-51 | 机械 | 乙供 | J10-01-001 | 交流弧焊机 容量 21kVA | 台班 | 1.01 | 67 | 0 | 0 | 计价 | 按实计算
YT3-51 | 机械 | 乙供 | J15-01-011 | 风割机 | 台班 | 0.1 | 44.36 | 0 | 0 | 计价 | 按实计算
YT3-51 | 机械 | 乙供 | J15-01-023 | 台式砂轮机 直径 Φ250 | 台班 | 0.35 | 38.68 | 0 | 0 | 计价 | 按实计算
YT3-51 | 材料 | 乙供 | C99010102 | 其他材料费 | 元 | 2.5268 | 1 | 0 | 0 | 计价 | 按实计算
YT3-52 | 人工 | 乙供 | 9101106 | 建筑普通工 | 工日 | 0.4824 | 70 | 0 | 0 | 计价 | 按实计算
YT3-52 | 人工 | 乙供 | 9101107 | 建筑技术工 | 工日 | 0.7236 | 98 | 0 | 0 | 计价 | 按实计算
YT3-52 | 材料 | 乙供 | C07030503 | 钢桩帽 Φ900 | 只 | 1 | 154.277 | 0 | 0 | 计价 | 按实计算
YT3-52 | 材料 | 乙供 | C12010100 | 电焊条 J422 综合 | kg | 3.86 | 4.96 | 0 | 0 | 计价 | 按实计算
YT3-52 | 材料 | 乙供 | C19110101 | 氧气 | m³ | 0.124 | 4.71 | 0 | 0 | 计价 | 按实计算
YT3-52 | 材料 | 乙供 | C19110201 | 乙炔气 | m³ | 0.054 | 10.379 | 0 | 0 | 计价 | 按实计算
YT3-52 | 机械 | 乙供 | J03-01-004 | 履带式起重机 起重量 15t | 台班 | 0.081 | 714.8 | 0 | 0 | 计价 | 按实计算
YT3-52 | 机械 | 乙供 | J10-01-001 | 交流弧焊机 容量 21kVA | 台班 | 1.47 | 67 | 0 | 0 | 计价 | 按实计算
YT3-52 | 机械 | 乙供 | J15-01-011 | 风割机 | 台班 | 0.14 | 44.36 | 0 | 0 | 计价 | 按实计算
YT3-52 | 机械 | 乙供 | J15-01-023 | 台式砂轮机 直径 Φ250 | 台班 | 0.42 | 38.68 | 0 | 0 | 计价 | 按实计算
YT3-52 | 材料 | 乙供 | C99010102 | 其他材料费 | 元 | 3.4913 | 1 | 0 | 0 | 计价 | 按实计算
YT3-53 | 人工 | 乙供 | 9101106 | 建筑普通工 | 工日 | 2.0178 | 70 | 0 | 0 | 计价 | 按实计算
YT3-53 | 人工 | 乙供 | 9101107 | 建筑技术工 | 工日 | 0.5044 | 98 | 0 | 0 | 计价 | 按实计算
YT3-53 | 机械 | 乙供 | J02-01-009 | 轨道式柴油打桩机 锤重 2.5t | 台班 | 0.3813 | 988.95 | 0 | 0 | 计价 | 按实计算
YT3-54 | 人工 | 乙供 | 9101106 | 建筑普通工 | 工日 | 2.242 | 70 | 0 | 0 | 计价 | 按实计算
YT3-54 | 人工 | 乙供 | 9101107 | 建筑技术工 | 工日 | 0.5605 | 98 | 0 | 0 | 计价 | 按实计算
YT3-54 | 材料 | 乙供 | C07010502 | 加工铁件 综合 | kg | 4.81 | 5.767 | 0 | 0 | 计价 | 按实计算
YT3-54 | 材料 | 乙供 | C08020102 | 方材红白松 二等 | m³ | 0.002 | 1660 | 0 | 0 | 计价 | 按实计算
YT3-54 | 材料 | 乙供 | C08030901 | 木楔 | m³ | 0.004 | 1606.956 | 0 | 0 | 计价 | 按实计算
YT3-54 | 机械 | 乙供 | J02-01-009 | 轨道式柴油打桩机 锤重 2.5t | 台班 | 0.4237 | 988.95 | 0 | 0 | 计价 | 按实计算
YT3-54 | 材料 | 乙供 | C99010102 | 其他材料费 | 元 | 0.7497 | 1 | 0 | 0 | 计价 | 按实计算
YT3-55 | 人工 | 乙供 | 9101106 | 建筑普通工 | 工日 | 0.1742 | 70 | 0 | 0 | 计价 | 按实计算
YT3-55 | 人工 | 乙供 | 9101107 | 建筑技术工 | 工日 | 0.2613 | 98 | 0 | 0 | 计价 | 按实计算
YT3-55 | 材料 | 乙供 | C12010100 | 电焊条 J422 综合 | kg | 1.72 | 4.96 | 0 | 0 | 计价 | 按实计算
YT3-55 | 材料 | 乙供 | C19110101 | 氧气 | m³ | 0.062 | 4.71 | 0 | 0 | 计价 | 按实计算
YT3-55 | 材料 | 乙供 | C19110201 | 乙炔气 | m³ | 0.027 | 10.379 | 0 | 0 | 计价 | 按实计算
YT3-55 | 机械 | 乙供 | J02-01-003 | 履带式柴油打桩机 锤重 5t | 台班 | 0.042 | 1790.29 | 0 | 0 | 计价 | 按实计算
YT3-55 | 机械 | 乙供 | J10-01-001 | 交流弧焊机 容量 21kVA | 台班 | 0.64 | 67 | 0 | 0 | 计价 | 按实计算
YT3-55 | 机械 | 乙供 | J15-01-011 | 风割机 | 台班 | 0.64 | 44.36 | 0 | 0 | 计价 | 按实计算
YT3-55 | 材料 | 乙供 | C99010102 | 其他材料费 | 元 | 0.1821 | 1 | 0 | 0 | 计价 | 按实计算
YT3-56 | 人工 | 乙供 | 9101106 | 建筑普通工 | 工日 | 0.1796 | 70 | 0 | 0 | 计价 | 按实计算
YT3-56 | 人工 | 乙供 | 9101107 | 建筑技术工 | 工日 | 0.2647 | 98 | 0 | 0 | 计价 | 按实计算
YT3-56 | 材料 | 乙供 | C12010100 | 电焊条 J422 综合 | kg | 2.58 | 4.96 | 0 | 0 | 计价 | 按实计算
YT3-56 | 材料 | 乙供 | C19110101 | 氧气 | m³ | 0.062 | 4.71 | 0 | 0 | 计价 | 按实计算
YT3-56 | 材料 | 乙供 | C19110201 | 乙炔气 | m³ | 0.027 | 10.379 | 0 | 0 | 计价 | 按实计算
YT3-56 | 机械 | 乙供 | J02-01-004 | 履带式柴油打桩机 锤重 7t | 台班 | 0.051 | 1968.69 | 0 | 0 | 计价 | 按实计算
YT3-56 | 机械 | 乙供 | J10-01-001 | 交流弧焊机 容量 21kVA | 台班 | 0.64 | 67 | 0 | 0 | 计价 | 按实计算
YT3-56 | 机械 | 乙供 | J15-01-011 | 风割机 | 台班 | 0.64 | 44.36 | 0 | 0 | 计价 | 按实计算
YT3-56 | 材料 | 乙供 | C99010102 | 其他材料费 | 元 | 0.2674 | 1 | 0 | 0 | 计价 | 按实计算
YT3-57 | 人工 | 乙供 | 9101106 | 建筑普通工 | 工日 | 0.1822 | 70 | 0 | 0 | 计价 | 按实计算
YT3-57 | 人工 | 乙供 | 9101107 | 建筑技术工 | 工日 | 0.2734 | 98 | 0 | 0 | 计价 | 按实计算
YT3-57 | 材料 | 乙供 | C12010100 | 电焊条 J422 综合 | kg | 3.86 | 4.96 | 0 | 0 | 计价 | 按实计算
YT3-57 | 材料 | 乙供 | C19110101 | 氧气 | m³ | 0.083 | 4.71 | 0 | 0 | 计价 | 按实计算
YT3-57 | 材料 | 乙供 | C19110201 | 乙炔气 | m³ | 0.036 | 10.379 | 0 | 0 | 计价 | 按实计算
YT3-57 | 机械 | 乙供 | J02-01-005 | 履带式柴油打桩机 锤重 8t | 台班 | 0.062 | 2058.38 | 0 | 0 | 计价 | 按实计算
YT3-57 | 机械 | 乙供 | J10-01-001 | 交流弧焊机 容量 21kVA | 台班 | 0.83 | 67 | 0 | 0 | 计价 | 按实计算
YT3-57 | 机械 | 乙供 | J15-01-011 | 风割机 | 台班 | 0.83 | 44.36 | 0 | 0 | 计价 | 按实计算
YT3-57 | 材料 | 乙供 | C99010102 | 其他材料费 | 元 | 0.3982 | 1 | 0 | 0 | 计价 | 按实计算
YT3-58 | 人工 | 乙供 | 9101106 | 建筑普通工 | 工日 | 0.2369 | 70 | 0 | 0 | 计价 | 按实计算
YT3-58 | 人工 | 乙供 | 9101107 | 建筑技术工 | 工日 | 0.0592 | 98 | 0 | 0 | 计价 | 按实计算
YT3-58 | 材料 | 乙供 | C10010101 | 中砂 | m³ | 1.186 | 65 | 0 | 0 | 计价 | 按实计算
YT3-58 | 材料 | 乙供 | C21010101 | 水 | t | 0.26 | 4.1 | 0 | 0 | 计价 | 按实计算
YT3-58 | 材料 | 乙供 | C99010102 | 其他材料费 | 元 | 1.5631 | 1 | 0 | 0 | 计价 | 按实计算
YT3-59 | 人工 | 乙供 | 9101106 | 建筑普通工 | 工日 | 0.2831 | 70 | 0 | 0 | 计价 | 按实计算
YT3-59 | 人工 | 乙供 | 9101107 | 建筑技术工 | 工日 | 0.0708 | 98 | 0 | 0 | 计价 | 按实计算
YT3-59 | 材料 | 乙供 | C09032033 | 现浇混凝土 C20-40 集中搅拌 | m³ | 1.009 | 262.55 | 0 | 0 | 计价 | 按实计算
YT3-59 | 机械 | 乙供 | J06-01-052 | 混凝土振捣器(插入式) | 台班 | 0.115 | 13.83 | 0 | 0 | 计价 | 按实计算
YT3-59 | 材料 | 乙供 | C99010102 | 其他材料费 | 元 | 5.2983 | 1 | 0 | 0 | 计价 | 按实计算
YT3-60 | 人工 | 乙供 | 9101106 | 建筑普通工 | 工日 | 0.2369 | 70 | 0 | 0 | 计价 | 按实计算
YT3-60 | 人工 | 乙供 | 9101107 | 建筑技术工 | 工日 | 0.0592 | 98 | 0 | 0 | 计价 | 按实计算
YT3-60 | 材料 | 乙供 | C10020103 | 碎石 40 | m³ | 1.224 | 80 | 0 | 0 | 计价 | 按实计算
YT3-60 | 材料 | 乙供 | C21010101 | 水 | t | 0.26 | 4.1 | 0 | 0 | 计价 | 按实计算
YT3-60 | 材料 | 乙供 | C99010102 | 其他材料费 | 元 | 1.9797 | 1 | 0 | 0 | 计价 | 按实计算
YT3-61 | 人工 | 乙供 | 9101106 | 建筑普通工 | 工日 | 0.3256 | 70 | 0 | 0 | 计价 | 按实计算
YT3-61 | 人工 | 乙供 | 9101107 | 建筑技术工 | 工日 | 0.7571 | 98 | 0 | 0 | 计价 | 按实计算
YT3-61 | 材料 | 乙供 | C09010102 | 普通硅酸盐水泥 42.5 | t | 0.151 | 396 | 0 | 0 | 计价 | 按实计算
YT3-61 | 材料 | 乙供 | C21010101 | 水 | t | 0.2 | 4.1 | 0 | 0 | 计价 | 按实计算
YT3-61 | 材料 | 乙供 | C10020601 | 白石子 | kg | 0.071 | 0.214 | 0 | 0 | 计价 | 按实计算
YT3-61 | 材料 | 乙供 | C10060401 | 粘土 | m³ | 0.05 | 8.722 | 0 | 0 | 计价 | 按实计算
YT3-61 | 材料 | 乙供 | C18020201 | 高压胶管 DN25 | m | 3.171 | 65.728 | 0 | 0 | 计价 | 按实计算
YT3-61 | 材料 | 乙供 | C12011100 | 合金钢电焊条 低合金 综合 | kg | 0.755 | 19.129 | 0 | 0 | 计价 | 按实计算
YT3-61 | 机械 | 乙供 | J13-01-037 | 机动钻机 孔径 Φ800/1300 | 台班 | 0.065 | 794.05 | 0 | 0 | 计价 | 按实计算
YT3-61 | 机械 | 乙供 | J10-01-003 | 交流弧焊机 容量 32kVA | 台班 | 0.05 | 98.59 | 0 | 0 | 计价 | 按实计算
YT3-61 | 机械 | 乙供 | J06-01-027 | 灰浆搅拌机 拌筒容量 200L | 台班 | 0.065 | 141.86 | 0 | 0 | 计价 | 按实计算
YT3-61 | 机械 | 乙供 | J09-01-037 | 液压注浆泵 HYB50-50-Ⅰ型 | 台班 | 0.08 | 119.14 | 0 | 0 | 计价 | 按实计算
YT3-61 | 机械 | 乙供 | J09-01-021 | 泥浆泵 出口直径 Φ100 | 台班 | 0.08 | 229.93 | 0 | 0 | 计价 | 按实计算
YT3-61 | 机械 | 乙供 | J09-01-010 | 电动多级离心清水泵 出口直径 Φ100 扬程 120m以下 | 台班 | 0.08 | 200.34 | 0 | 0 | 计价 | 按实计算
YT3-61 | 材料 | 乙供 | C99010102 | 其他材料费 | 元 | 5.6787 | 1 | 0 | 0 | 计价 | 按实计算
YT3-62 | 人工 | 乙供 | 9101106 | 建筑普通工 | 工日 | 0.3605 | 70 | 0 | 0 | 计价 | 按实计算
YT3-62 | 人工 | 乙供 | 9101107 | 建筑技术工 | 工日 | 0.8308 | 98 | 0 | 0 | 计价 | 按实计算
YT3-62 | 材料 | 乙供 | C09010102 | 普通硅酸盐水泥 42.5 | t | 0.202 | 396 | 0 | 0 | 计价 | 按实计算
YT3-62 | 材料 | 乙供 | C21010101 | 水 | t | 0.25 | 4.1 | 0 | 0 | 计价 | 按实计算
YT3-62 | 材料 | 乙供 | C10020601 | 白石子 | kg | 0.13 | 0.214 | 0 | 0 | 计价 | 按实计算
YT3-62 | 材料 | 乙供 | C10060401 | 粘土 | m³ | 0.055 | 8.722 | 0 | 0 | 计价 | 按实计算
YT3-62 | 材料 | 乙供 | C18020201 | 高压胶管 DN25 | m | 4.2 | 65.728 | 0 | 0 | 计价 | 按实计算
YT3-62 | 材料 | 乙供 | C12011100 | 合金钢电焊条 低合金 综合 | kg | 1 | 19.129 | 0 | 0 | 计价 | 按实计算
YT3-62 | 机械 | 乙供 | J13-01-037 | 机动钻机 孔径 Φ800/1300 | 台班 | 0.075 | 794.05 | 0 | 0 | 计价 | 按实计算
YT3-62 | 机械 | 乙供 | J10-01-003 | 交流弧焊机 容量 32kVA | 台班 | 0.06 | 98.59 | 0 | 0 | 计价 | 按实计算
YT3-62 | 机械 | 乙供 | J06-01-027 | 灰浆搅拌机 拌筒容量 200L | 台班 | 0.075 | 141.86 | 0 | 0 | 计价 | 按实计算
YT3-62 | 机械 | 乙供 | J09-01-037 | 液压注浆泵 HYB50-50-Ⅰ型 | 台班 | 0.09 | 119.14 | 0 | 0 | 计价 | 按实计算
YT3-62 | 机械 | 乙供 | J09-01-021 | 泥浆泵 出口直径 Φ100 | 台班 | 0.09 | 229.93 | 0 | 0 | 计价 | 按实计算
YT3-62 | 机械 | 乙供 | J09-01-010 | 电动多级离心清水泵 出口直径 Φ100 扬程 120m以下 | 台班 | 0.09 | 200.34 | 0 | 0 | 计价 | 按实计算
YT3-62 | 材料 | 乙供 | C99010102 | 其他材料费 | 元 | 7.5342 | 1 | 0 | 0 | 计价 | 按实计算
YT3-63 | 人工 | 乙供 | 9101106 | 建筑普通工 | 工日 | 0.3873 | 70 | 0 | 0 | 计价 | 按实计算
YT3-63 | 人工 | 乙供 | 9101107 | 建筑技术工 | 工日 | 0.8308 | 98 | 0 | 0 | 计价 | 按实计算
YT3-63 | 材料 | 乙供 | C09010102 | 普通硅酸盐水泥 42.5 | t | 0.254 | 396 | 0 | 0 | 计价 | 按实计算
YT3-63 | 材料 | 乙供 | C21010101 | 水 | t | 0.3 | 4.1 | 0 | 0 | 计价 | 按实计算
YT3-63 | 材料 | 乙供 | C10020601 | 白石子 | kg | 0.203 | 0.214 | 0 | 0 | 计价 | 按实计算
YT3-63 | 材料 | 乙供 | C10060401 | 粘土 | m³ | 0.06 | 8.722 | 0 | 0 | 计价 | 按实计算
YT3-63 | 材料 | 乙供 | C18020201 | 高压胶管 DN25 | m | 5.284 | 65.728 | 0 | 0 | 计价 | 按实计算
YT3-63 | 材料 | 乙供 | C12011100 | 合金钢电焊条 低合金 综合 | kg | 1.258 | 19.129 | 0 | 0 | 计价 | 按实计算
YT3-63 | 机械 | 乙供 | J13-01-037 | 机动钻机 孔径 Φ800/1300 | 台班 | 0.085 | 794.05 | 0 | 0 | 计价 | 按实计算
YT3-63 | 机械 | 乙供 | J10-01-003 | 交流弧焊机 容量 32kVA | 台班 | 0.007 | 98.59 | 0 | 0 | 计价 | 按实计算
YT3-63 | 机械 | 乙供 | J06-01-027 | 灰浆搅拌机 拌筒容量 200L | 台班 | 0.085 | 141.86 | 0 | 0 | 计价 | 按实计算
YT3-63 | 机械 | 乙供 | J09-01-037 | 液压注浆泵 HYB50-50-Ⅰ型 | 台班 | 0.1 | 119.14 | 0 | 0 | 计价 | 按实计算
YT3-63 | 机械 | 乙供 | J09-01-021 | 泥浆泵 出口直径 Φ100 | 台班 | 0.1 | 229.93 | 0 | 0 | 计价 | 按实计算
YT3-63 | 机械 | 乙供 | J09-01-010 | 电动多级离心清水泵 出口直径 Φ100 扬程 120m以下 | 台班 | 0.1 | 200.34 | 0 | 0 | 计价 | 按实计算
YT3-63 | 材料 | 乙供 | C99010102 | 其他材料费 | 元 | 9.475 | 1 | 0 | 0 | 计价 | 按实计算
YT3-64 | 人工 | 乙供 | 9101106 | 建筑普通工 | 工日 | 0.4968 | 70 | 0 | 0 | 计价 | 按实计算
YT3-64 | 人工 | 乙供 | 9101107 | 建筑技术工 | 工日 | 0.2001 | 98 | 0 | 0 | 计价 | 按实计算
YT3-64 | 材料 | 乙供 | C08010101 | 圆木红白松 二等 | m³ | 1.13 | 1664.203 | 0 | 0 | 计价 | 按实计算
YT3-64 | 机械 | 乙供 | J02-01-009 | 轨道式柴油打桩机 锤重 2.5t | 台班 | 0.101 | 988.95 | 0 | 0 | 计价 | 按实计算
YT3-64 | 机械 | 乙供 | J03-01-004 | 履带式起重机 起重量 15t | 台班 | 0.0392 | 714.8 | 0 | 0 | 计价 | 按实计算
YT3-64 | 材料 | 乙供 | C99010102 | 其他材料费 | 元 | 37.611 | 1 | 0 | 0 | 计价 | 按实计算
YT3-65 | 人工 | 乙供 | 9101106 | 建筑普通工 | 工日 | 3.1281 | 70 | 0 | 0 | 计价 | 按实计算
YT3-66 | 人工 | 乙供 | 9101106 | 建筑普通工 | 工日 | 2.7336 | 70 | 0 | 0 | 计价 | 按实计算
YT3-66 | 人工 | 乙供 | 9101107 | 建筑技术工 | 工日 | 0.6834 | 98 | 0 | 0 | 计价 | 按实计算
YT3-67 | 人工 | 乙供 | 9101106 | 建筑普通工 | 工日 | 3.0713 | 70 | 0 | 0 | 计价 | 按实计算
YT3-67 | 人工 | 乙供 | 9101107 | 建筑技术工 | 工日 | 0.7678 | 98 | 0 | 0 | 计价 | 按实计算
YT3-68 | 人工 | 乙供 | 9101106 | 建筑普通工 | 工日 | 2.4442 | 70 | 0 | 0 | 计价 | 按实计算
YT3-68 | 人工 | 乙供 | 9101107 | 建筑技术工 | 工日 | 0.611 | 98 | 0 | 0 | 计价 | 按实计算
YT3-69 | 人工 | 乙供 | 9101106 | 建筑普通工 | 工日 | 1.7206 | 70 | 0 | 0 | 计价 | 按实计算
YT3-69 | 人工 | 乙供 | 9101107 | 建筑技术工 | 工日 | 0.4301 | 98 | 0 | 0 | 计价 | 按实计算
YT3-70 | 人工 | 乙供 | 9101106 | 建筑普通工 | 工日 | 2.0502 | 70 | 0 | 0 | 计价 | 按实计算
YT3-70 | 人工 | 乙供 | 9101107 | 建筑技术工 | 工日 | 0.5126 | 98 | 0 | 0 | 计价 | 按实计算
YT3-71 | 人工 | 乙供 | 9101106 | 建筑普通工 | 工日 | 1.6264 | 70 | 0 | 0 | 计价 | 按实计算
YT3-71 | 人工 | 乙供 | 9101107 | 建筑技术工 | 工日 | 0.4066 | 98 | 0 | 0 | 计价 | 按实计算
YT3-71 | 材料 | 乙供 | C07010502 | 加工铁件 综合 | kg | 0.6 | 5.767 | 0 | 0 | 计价 | 按实计算
YT3-71 | 材料 | 乙供 | C08020201 | 板材红白松 一等 | m³ | 0.002 | 1849.114 | 0 | 0 | 计价 | 按实计算
YT3-71 | 材料 | 乙供 | C08020202 | 板材红白松 二等 | m³ | 0.003 | 1660 | 0 | 0 | 计价 | 按实计算
YT3-71 | 材料 | 乙供 | C09032033 | 现浇混凝土 C20-40 集中搅拌 | m³ | 1.218 | 262.55 | 0 | 0 | 计价 | 按实计算
YT3-71 | 材料 | 乙供 | C22040631 | 草绳 | kg | 0.5 | 1.055 | 0 | 0 | 计价 | 按实计算
YT3-71 | 机械 | 乙供 | J02-01-009 | 轨道式柴油打桩机 锤重 2.5t | 台班 | 0.148 | 988.95 | 0 | 0 | 计价 | 按实计算
YT3-71 | 机械 | 乙供 | J06-01-052 | 混凝土振捣器(插入式) | 台班 | 0.15 | 13.83 | 0 | 0 | 计价 | 按实计算
YT3-71 | 材料 | 乙供 | C99010102 | 其他材料费 | 元 | 6.649 | 1 | 0 | 0 | 计价 | 按实计算
YT3-72 | 人工 | 乙供 | 9101106 | 建筑普通工 | 工日 | 0.9338 | 70 | 0 | 0 | 计价 | 按实计算
YT3-72 | 人工 | 乙供 | 9101107 | 建筑技术工 | 工日 | 0.2334 | 98 | 0 | 0 | 计价 | 按实计算
YT3-72 | 材料 | 乙供 | C07010502 | 加工铁件 综合 | kg | 0.6 | 5.767 | 0 | 0 | 计价 | 按实计算
YT3-72 | 材料 | 乙供 | C08020201 | 板材红白松 一等 | m³ | 0.002 | 1849.114 | 0 | 0 | 计价 | 按实计算
YT3-72 | 材料 | 乙供 | C08020202 | 板材红白松 二等 | m³ | 0.003 | 1660 | 0 | 0 | 计价 | 按实计算
YT3-72 | 材料 | 乙供 | C09032033 | 现浇混凝土 C20-40 集中搅拌 | m³ | 1.218 | 262.55 | 0 | 0 | 计价 | 按实计算
YT3-72 | 材料 | 乙供 | C22040631 | 草绳 | kg | 0.5 | 1.055 | 0 | 0 | 计价 | 按实计算
YT3-72 | 机械 | 乙供 | J02-01-009 | 轨道式柴油打桩机 锤重 2.5t | 台班 | 0.09 | 988.95 | 0 | 0 | 计价 | 按实计算
YT3-72 | 机械 | 乙供 | J06-01-052 | 混凝土振捣器(插入式) | 台班 | 0.12 | 13.83 | 0 | 0 | 计价 | 按实计算
YT3-72 | 材料 | 乙供 | C99010102 | 其他材料费 | 元 | 6.649 | 1 | 0 | 0 | 计价 | 按实计算
YT3-73 | 人工 | 乙供 | 9101106 | 建筑普通工 | 工日 | 0.7334 | 70 | 0 | 0 | 计价 | 按实计算
YT3-73 | 人工 | 乙供 | 9101107 | 建筑技术工 | 工日 | 0.1833 | 98 | 0 | 0 | 计价 | 按实计算
YT3-73 | 材料 | 乙供 | C07010502 | 加工铁件 综合 | kg | 0.6 | 5.767 | 0 | 0 | 计价 | 按实计算
YT3-73 | 材料 | 乙供 | C08020201 | 板材红白松 一等 | m³ | 0.002 | 1849.114 | 0 | 0 | 计价 | 按实计算
YT3-73 | 材料 | 乙供 | C08020202 | 板材红白松 二等 | m³ | 0.003 | 1660 | 0 | 0 | 计价 | 按实计算
YT3-73 | 材料 | 乙供 | C09032033 | 现浇混凝土 C20-40 集中搅拌 | m³ | 1.218 | 262.55 | 0 | 0 | 计价 | 按实计算
YT3-73 | 材料 | 乙供 | C22040631 | 草绳 | kg | 0.5 | 1.055 | 0 | 0 | 计价 | 按实计算
YT3-73 | 机械 | 乙供 | J02-01-009 | 轨道式柴油打桩机 锤重 2.5t | 台班 | 0.08 | 988.95 | 0 | 0 | 计价 | 按实计算
YT3-73 | 机械 | 乙供 | J06-01-052 | 混凝土振捣器(插入式) | 台班 | 0.11 | 13.83 | 0 | 0 | 计价 | 按实计算
YT3-73 | 材料 | 乙供 | C99010102 | 其他材料费 | 元 | 6.649 | 1 | 0 | 0 | 计价 | 按实计算
YT3-74 | 人工 | 乙供 | 9101106 | 建筑普通工 | 工日 | 0.4825 | 70 | 0 | 0 | 计价 | 按实计算
YT3-74 | 人工 | 乙供 | 9101107 | 建筑技术工 | 工日 | 0.1206 | 98 | 0 | 0 | 计价 | 按实计算
YT3-74 | 材料 | 乙供 | C07010502 | 加工铁件 综合 | kg | 0.6 | 5.767 | 0 | 0 | 计价 | 按实计算
YT3-74 | 材料 | 乙供 | C08020201 | 板材红白松 一等 | m³ | 0.002 | 1849.114 | 0 | 0 | 计价 | 按实计算
YT3-74 | 材料 | 乙供 | C08020202 | 板材红白松 二等 | m³ | 0.003 | 1660 | 0 | 0 | 计价 | 按实计算
YT3-74 | 材料 | 乙供 | C09032033 | 现浇混凝土 C20-40 集中搅拌 | m³ | 1.218 | 262.55 | 0 | 0 | 计价 | 按实计算
YT3-74 | 材料 | 乙供 | C22040631 | 草绳 | kg | 0.5 | 1.055 | 0 | 0 | 计价 | 按实计算
YT3-74 | 机械 | 乙供 | J02-01-009 | 轨道式柴油打桩机 锤重 2.5t | 台班 | 0.061 | 988.95 | 0 | 0 | 计价 | 按实计算
YT3-74 | 机械 | 乙供 | J06-01-052 | 混凝土振捣器(插入式) | 台班 | 0.09 | 13.83 | 0 | 0 | 计价 | 按实计算
YT3-74 | 材料 | 乙供 | C99010102 | 其他材料费 | 元 | 6.649 | 1 | 0 | 0 | 计价 | 按实计算
YT3-75 | 人工 | 乙供 | 9101106 | 建筑普通工 | 工日 | 1.6264 | 70 | 0 | 0 | 计价 | 按实计算
YT3-75 | 人工 | 乙供 | 9101107 | 建筑技术工 | 工日 | 0.4066 | 98 | 0 | 0 | 计价 | 按实计算
YT3-75 | 材料 | 乙供 | C07010502 | 加工铁件 综合 | kg | 0.6 | 5.767 | 0 | 0 | 计价 | 按实计算
YT3-75 | 材料 | 乙供 | C08020201 | 板材红白松 一等 | m³ | 0.002 | 1849.114 | 0 | 0 | 计价 | 按实计算
YT3-75 | 材料 | 乙供 | C08020202 | 板材红白松 二等 | m³ | 0.003 | 1660 | 0 | 0 | 计价 | 按实计算
YT3-75 | 材料 | 乙供 | C09032033 | 现浇混凝土 C20-40 集中搅拌 | m³ | 1.218 | 262.55 | 0 | 0 | 计价 | 按实计算
YT3-75 | 材料 | 乙供 | C22040631 | 草绳 | kg | 0.5 | 1.055 | 0 | 0 | 计价 | 按实计算
YT3-75 | 机械 | 乙供 | J02-01-002 | 履带式柴油打桩机 锤重 3.5t | 台班 | 0.1332 | 1061.12 | 0 | 0 | 计价 | 按实计算
YT3-75 | 机械 | 乙供 | J06-01-052 | 混凝土振捣器(插入式) | 台班 | 0.15 | 13.83 | 0 | 0 | 计价 | 按实计算
YT3-75 | 材料 | 乙供 | C99010102 | 其他材料费 | 元 | 6.649 | 1 | 0 | 0 | 计价 | 按实计算
YT3-76 | 人工 | 乙供 | 9101106 | 建筑普通工 | 工日 | 0.9338 | 70 | 0 | 0 | 计价 | 按实计算
YT3-76 | 人工 | 乙供 | 9101107 | 建筑技术工 | 工日 | 0.2334 | 98 | 0 | 0 | 计价 | 按实计算
YT3-76 | 材料 | 乙供 | C07010502 | 加工铁件 综合 | kg | 0.6 | 5.767 | 0 | 0 | 计价 | 按实计算
YT3-76 | 材料 | 乙供 | C08020201 | 板材红白松 一等 | m³ | 0.002 | 1849.114 | 0 | 0 | 计价 | 按实计算
YT3-76 | 材料 | 乙供 | C08020202 | 板材红白松 二等 | m³ | 0.003 | 1660 | 0 | 0 | 计价 | 按实计算
YT3-76 | 材料 | 乙供 | C09032033 | 现浇混凝土 C20-40 集中搅拌 | m³ | 1.218 | 262.55 | 0 | 0 | 计价 | 按实计算
YT3-76 | 材料 | 乙供 | C22040631 | 草绳 | kg | 0.5 | 1.055 | 0 | 0 | 计价 | 按实计算
YT3-76 | 机械 | 乙供 | J02-01-002 | 履带式柴油打桩机 锤重 3.5t | 台班 | 0.081 | 1061.12 | 0 | 0 | 计价 | 按实计算
YT3-76 | 机械 | 乙供 | J06-01-052 | 混凝土振捣器(插入式) | 台班 | 0.15 | 13.83 | 0 | 0 | 计价 | 按实计算
YT3-76 | 材料 | 乙供 | C99010102 | 其他材料费 | 元 | 6.649 | 1 | 0 | 0 | 计价 | 按实计算
YT3-77 | 人工 | 乙供 | 9101106 | 建筑普通工 | 工日 | 0.7334 | 70 | 0 | 0 | 计价 | 按实计算
YT3-77 | 人工 | 乙供 | 9101107 | 建筑技术工 | 工日 | 0.1833 | 98 | 0 | 0 | 计价 | 按实计算
YT3-77 | 材料 | 乙供 | C07010502 | 加工铁件 综合 | kg | 0.6 | 5.767 | 0 | 0 | 计价 | 按实计算
YT3-77 | 材料 | 乙供 | C08020201 | 板材红白松 一等 | m³ | 0.002 | 1849.114 | 0 | 0 | 计价 | 按实计算
YT3-77 | 材料 | 乙供 | C08020202 | 板材红白松 二等 | m³ | 0.003 | 1660 | 0 | 0 | 计价 | 按实计算
YT3-77 | 材料 | 乙供 | C09032033 | 现浇混凝土 C20-40 集中搅拌 | m³ | 1.218 | 262.55 | 0 | 0 | 计价 | 按实计算
YT3-77 | 材料 | 乙供 | C22040631 | 草绳 | kg | 0.5 | 1.055 | 0 | 0 | 计价 | 按实计算
YT3-77 | 机械 | 乙供 | J02-01-002 | 履带式柴油打桩机 锤重 3.5t | 台班 | 0.072 | 1061.12 | 0 | 0 | 计价 | 按实计算
YT3-77 | 机械 | 乙供 | J06-01-052 | 混凝土振捣器(插入式) | 台班 | 0.15 | 13.83 | 0 | 0 | 计价 | 按实计算
YT3-77 | 材料 | 乙供 | C99010102 | 其他材料费 | 元 | 6.649 | 1 | 0 | 0 | 计价 | 按实计算
YT3-78 | 人工 | 乙供 | 9101106 | 建筑普通工 | 工日 | 0.4825 | 70 | 0 | 0 | 计价 | 按实计算
YT3-78 | 人工 | 乙供 | 9101107 | 建筑技术工 | 工日 | 0.1206 | 98 | 0 | 0 | 计价 | 按实计算
YT3-78 | 材料 | 乙供 | C07010502 | 加工铁件 综合 | kg | 0.6 | 5.767 | 0 | 0 | 计价 | 按实计算
YT3-78 | 材料 | 乙供 | C08020201 | 板材红白松 一等 | m³ | 0.002 | 1849.114 | 0 | 0 | 计价 | 按实计算
YT3-78 | 材料 | 乙供 | C08020202 | 板材红白松 二等 | m³ | 0.003 | 1660 | 0 | 0 | 计价 | 按实计算
YT3-78 | 材料 | 乙供 | C09032033 | 现浇混凝土 C20-40 集中搅拌 | m³ | 1.218 | 262.55 | 0 | 0 | 计价 | 按实计算
YT3-78 | 材料 | 乙供 | C22040631 | 草绳 | kg | 0.5 | 1.055 | 0 | 0 | 计价 | 按实计算
YT3-78 | 机械 | 乙供 | J02-01-002 | 履带式柴油打桩机 锤重 3.5t | 台班 | 0.0549 | 1061.12 | 0 | 0 | 计价 | 按实计算
YT3-78 | 机械 | 乙供 | J06-01-052 | 混凝土振捣器(插入式) | 台班 | 0.15 | 13.83 | 0 | 0 | 计价 | 按实计算
YT3-78 | 材料 | 乙供 | C99010102 | 其他材料费 | 元 | 6.649 | 1 | 0 | 0 | 计价 | 按实计算
YT3-79 | 人工 | 乙供 | 9101106 | 建筑普通工 | 工日 | 0.8352 | 70 | 0 | 0 | 计价 | 按实计算
YT3-79 | 人工 | 乙供 | 9101107 | 建筑技术工 | 工日 | 0.2088 | 98 | 0 | 0 | 计价 | 按实计算
YT3-79 | 材料 | 乙供 | C09032033 | 现浇混凝土 C20-40 集中搅拌 | m³ | 1.2688 | 262.55 | 0 | 0 | 计价 | 按实计算
YT3-79 | 材料 | 乙供 | C21010101 | 水 | t | 1.022 | 4.1 | 0 | 0 | 计价 | 按实计算
YT3-79 | 机械 | 乙供 | J02-01-023 | 履带式钻孔机 孔径 Φ700 | 台班 | 0.15 | 729.54 | 0 | 0 | 计价 | 按实计算
YT3-79 | 机械 | 乙供 | J06-01-052 | 混凝土振捣器(插入式) | 台班 | 0.16 | 13.83 | 0 | 0 | 计价 | 按实计算
YT3-79 | 材料 | 乙供 | C99010102 | 其他材料费 | 元 | 6.7463 | 1 | 0 | 0 | 计价 | 按实计算
YT3-80 | 人工 | 乙供 | 9101106 | 建筑普通工 | 工日 | 0.5887 | 70 | 0 | 0 | 计价 | 按实计算
YT3-80 | 人工 | 乙供 | 9101107 | 建筑技术工 | 工日 | 0.1471 | 98 | 0 | 0 | 计价 | 按实计算
YT3-80 | 材料 | 乙供 | C09032033 | 现浇混凝土 C20-40 集中搅拌 | m³ | 1.2688 | 262.55 | 0 | 0 | 计价 | 按实计算
YT3-80 | 材料 | 乙供 | C21010101 | 水 | t | 1.022 | 4.1 | 0 | 0 | 计价 | 按实计算
YT3-80 | 机械 | 乙供 | J02-01-023 | 履带式钻孔机 孔径 Φ700 | 台班 | 0.09 | 729.54 | 0 | 0 | 计价 | 按实计算
YT3-80 | 机械 | 乙供 | J06-01-052 | 混凝土振捣器(插入式) | 台班 | 0.16 | 13.83 | 0 | 0 | 计价 | 按实计算
YT3-80 | 材料 | 乙供 | C99010102 | 其他材料费 | 元 | 6.7463 | 1 | 0 | 0 | 计价 | 按实计算
YT3-81 | 人工 | 乙供 | 9101106 | 建筑普通工 | 工日 | 1.5319 | 70 | 0 | 0 | 计价 | 按实计算
YT3-81 | 人工 | 乙供 | 9101107 | 建筑技术工 | 工日 | 0.383 | 98 | 0 | 0 | 计价 | 按实计算
YT3-81 | 机械 | 乙供 | J02-01-023 | 履带式钻孔机 孔径 Φ700 | 台班 | 0.868 | 729.54 | 0 | 0 | 计价 | 按实计算
YT3-82 | 人工 | 乙供 | 9101106 | 建筑普通工 | 工日 | 0.9176 | 70 | 0 | 0 | 计价 | 按实计算
YT3-82 | 人工 | 乙供 | 9101107 | 建筑技术工 | 工日 | 0.2294 | 98 | 0 | 0 | 计价 | 按实计算
YT3-82 | 机械 | 乙供 | J02-01-023 | 履带式钻孔机 孔径 Φ700 | 台班 | 0.523 | 729.54 | 0 | 0 | 计价 | 按实计算
YT3-83 | 人工 | 乙供 | 9101106 | 建筑普通工 | 工日 | 2.732 | 70 | 0 | 0 | 计价 | 按实计算
YT3-83 | 人工 | 乙供 | 9101107 | 建筑技术工 | 工日 | 0.683 | 98 | 0 | 0 | 计价 | 按实计算
YT3-83 | 材料 | 乙供 | C07010502 | 加工铁件 综合 | kg | 0.4633 | 5.767 | 0 | 0 | 计价 | 按实计算
YT3-83 | 材料 | 乙供 | C08020202 | 板材红白松 二等 | m³ | 0.0067 | 1660 | 0 | 0 | 计价 | 按实计算
YT3-83 | 材料 | 乙供 | C09032033 | 现浇混凝土 C20-40 集中搅拌 | m³ | 1.218 | 262.55 | 0 | 0 | 计价 | 按实计算
YT3-83 | 材料 | 乙供 | C10060401 | 粘土 | m³ | 0.054 | 8.722 | 0 | 0 | 计价 | 按实计算
YT3-83 | 材料 | 乙供 | C12010100 | 电焊条 J422 综合 | kg | 0.145 | 4.96 | 0 | 0 | 计价 | 按实计算
YT3-83 | 材料 | 乙供 | C13050201 | 铁钉 | kg | 0.039 | 5.53 | 0 | 0 | 计价 | 按实计算
YT3-83 | 材料 | 乙供 | C21010101 | 水 | t | 2.0219 | 4.1 | 0 | 0 | 计价 | 按实计算
YT3-83 | 机械 | 乙供 | J02-01-022 | 冲击成孔机 孔径 Φ700 | 台班 | 0.222 | 480.28 | 0 | 0 | 计价 | 按实计算
YT3-83 | 机械 | 乙供 | J03-01-034 | 汽车式起重机 起重量 8t | 台班 | 0.045 | 655.69 | 0 | 0 | 计价 | 按实计算
YT3-83 | 机械 | 乙供 | J06-01-052 | 混凝土振捣器(插入式) | 台班 | 0.135 | 13.83 | 0 | 0 | 计价 | 按实计算
YT3-83 | 机械 | 乙供 | J10-01-001 | 交流弧焊机 容量 21kVA | 台班 | 0.041 | 67 | 0 | 0 | 计价 | 按实计算
YT3-83 | 机械 | 乙供 | J11-01-020 | 电动空气压缩机 排气量 10m³/min | 台班 | 0.028 | 419.72 | 0 | 0 | 计价 | 按实计算
YT3-83 | 材料 | 乙供 | C99010102 | 其他材料费 | 元 | 6.8655 | 1 | 0 | 0 | 计价 | 按实计算
YT3-84 | 人工 | 乙供 | 9101106 | 建筑普通工 | 工日 | 1.8288 | 70 | 0 | 0 | 计价 | 按实计算
YT3-84 | 人工 | 乙供 | 9101107 | 建筑技术工 | 工日 | 0.4572 | 98 | 0 | 0 | 计价 | 按实计算
YT3-84 | 材料 | 乙供 | C07010502 | 加工铁件 综合 | kg | 0.4633 | 5.767 | 0 | 0 | 计价 | 按实计算
YT3-84 | 材料 | 乙供 | C08020202 | 板材红白松 二等 | m³ | 0.0042 | 1660 | 0 | 0 | 计价 | 按实计算
YT3-84 | 材料 | 乙供 | C09032033 | 现浇混凝土 C20-40 集中搅拌 | m³ | 1.218 | 262.55 | 0 | 0 | 计价 | 按实计算
YT3-84 | 材料 | 乙供 | C10060401 | 粘土 | m³ | 0.054 | 8.722 | 0 | 0 | 计价 | 按实计算
YT3-84 | 材料 | 乙供 | C12010100 | 电焊条 J422 综合 | kg | 0.076 | 4.96 | 0 | 0 | 计价 | 按实计算
YT3-84 | 材料 | 乙供 | C13050201 | 铁钉 | kg | 0.024 | 5.53 | 0 | 0 | 计价 | 按实计算
YT3-84 | 材料 | 乙供 | C21010101 | 水 | t | 1.4588 | 4.1 | 0 | 0 | 计价 | 按实计算
YT3-84 | 机械 | 乙供 | J02-01-022 | 冲击成孔机 孔径 Φ700 | 台班 | 0.161 | 480.28 | 0 | 0 | 计价 | 按实计算
YT3-84 | 机械 | 乙供 | J03-01-034 | 汽车式起重机 起重量 8t | 台班 | 0.075 | 655.69 | 0 | 0 | 计价 | 按实计算
YT3-84 | 机械 | 乙供 | J06-01-052 | 混凝土振捣器(插入式) | 台班 | 0.135 | 13.83 | 0 | 0 | 计价 | 按实计算
YT3-84 | 机械 | 乙供 | J10-01-001 | 交流弧焊机 容量 21kVA | 台班 | 0.065 | 67 | 0 | 0 | 计价 | 按实计算
YT3-84 | 机械 | 乙供 | J11-01-020 | 电动空气压缩机 排气量 10m³/min | 台班 | 0.019 | 419.72 | 0 | 0 | 计价 | 按实计算
YT3-84 | 材料 | 乙供 | C99010102 | 其他材料费 | 元 | 6.7278 | 1 | 0 | 0 | 计价 | 按实计算
YT3-85 | 人工 | 乙供 | 9101106 | 建筑普通工 | 工日 | 1.8379 | 70 | 0 | 0 | 计价 | 按实计算
YT3-85 | 人工 | 乙供 | 9101107 | 建筑技术工 | 工日 | 0.4595 | 98 | 0 | 0 | 计价 | 按实计算
YT3-85 | 机械 | 乙供 | J02-01-022 | 冲击成孔机 孔径 Φ700 | 台班 | 0.9867 | 480.28 | 0 | 0 | 计价 | 按实计算
YT3-86 | 人工 | 乙供 | 9101106 | 建筑普通工 | 工日 | 1.1074 | 70 | 0 | 0 | 计价 | 按实计算
YT3-86 | 人工 | 乙供 | 9101107 | 建筑技术工 | 工日 | 0.2768 | 98 | 0 | 0 | 计价 | 按实计算
YT3-86 | 机械 | 乙供 | J02-01-022 | 冲击成孔机 孔径 Φ700 | 台班 | 0.615 | 480.28 | 0 | 0 | 计价 | 按实计算
YT3-87 | 人工 | 乙供 | 9101106 | 建筑普通工 | 工日 | 0.9605 | 70 | 0 | 0 | 计价 | 按实计算
YT3-87 | 人工 | 乙供 | 9101107 | 建筑技术工 | 工日 | 0.2401 | 98 | 0 | 0 | 计价 | 按实计算
YT3-87 | 材料 | 乙供 | C09032033 | 现浇混凝土 C20-40 集中搅拌 | m³ | 1.269 | 262.55 | 0 | 0 | 计价 | 按实计算
YT3-87 | 材料 | 乙供 | C21010101 | 水 | t | 1.1753 | 4.1 | 0 | 0 | 计价 | 按实计算
YT3-87 | 机械 | 乙供 | J02-01-024 | 履带式长螺旋钻孔机 | 台班 | 0.165 | 613.61 | 0 | 0 | 计价 | 按实计算
YT3-87 | 机械 | 乙供 | J02-01-031 | 挤扩专用设备 400~1000mm | 台班 | 0.05 | 128.36 | 0 | 0 | 计价 | 按实计算
YT3-87 | 机械 | 乙供 | J06-01-052 | 混凝土振捣器(插入式) | 台班 | 0.164 | 13.83 | 0 | 0 | 计价 | 按实计算
YT3-87 | 材料 | 乙供 | C99010102 | 其他材料费 | 元 | 6.7599 | 1 | 0 | 0 | 计价 | 按实计算
YT3-88 | 人工 | 乙供 | 9101106 | 建筑普通工 | 工日 | 0.8187 | 70 | 0 | 0 | 计价 | 按实计算
YT3-88 | 人工 | 乙供 | 9101107 | 建筑技术工 | 工日 | 0.2046 | 98 | 0 | 0 | 计价 | 按实计算
YT3-88 | 材料 | 乙供 | C09032033 | 现浇混凝土 C20-40 集中搅拌 | m³ | 1.269 | 262.55 | 0 | 0 | 计价 | 按实计算
YT3-88 | 材料 | 乙供 | C21010101 | 水 | t | 1.1753 | 4.1 | 0 | 0 | 计价 | 按实计算
YT3-88 | 机械 | 乙供 | J02-01-024 | 履带式长螺旋钻孔机 | 台班 | 0.1235 | 613.61 | 0 | 0 | 计价 | 按实计算
YT3-88 | 机械 | 乙供 | J02-01-031 | 挤扩专用设备 400~1000mm | 台班 | 0.045 | 128.36 | 0 | 0 | 计价 | 按实计算
YT3-88 | 机械 | 乙供 | J06-01-052 | 混凝土振捣器(插入式) | 台班 | 0.164 | 13.83 | 0 | 0 | 计价 | 按实计算
YT3-88 | 材料 | 乙供 | C99010102 | 其他材料费 | 元 | 6.7599 | 1 | 0 | 0 | 计价 | 按实计算
YT3-89 | 人工 | 乙供 | 9101106 | 建筑普通工 | 工日 | 0.677 | 70 | 0 | 0 | 计价 | 按实计算
YT3-89 | 人工 | 乙供 | 9101107 | 建筑技术工 | 工日 | 0.1692 | 98 | 0 | 0 | 计价 | 按实计算
YT3-89 | 材料 | 乙供 | C09032033 | 现浇混凝土 C20-40 集中搅拌 | m³ | 1.269 | 262.55 | 0 | 0 | 计价 | 按实计算
YT3-89 | 材料 | 乙供 | C21010101 | 水 | t | 1.1753 | 4.1 | 0 | 0 | 计价 | 按实计算
YT3-89 | 机械 | 乙供 | J02-01-024 | 履带式长螺旋钻孔机 | 台班 | 0.102 | 613.61 | 0 | 0 | 计价 | 按实计算
YT3-89 | 机械 | 乙供 | J02-01-031 | 挤扩专用设备 400~1000mm | 台班 | 0.0425 | 128.36 | 0 | 0 | 计价 | 按实计算
YT3-89 | 机械 | 乙供 | J06-01-052 | 混凝土振捣器(插入式) | 台班 | 0.164 | 13.83 | 0 | 0 | 计价 | 按实计算
YT3-89 | 材料 | 乙供 | C99010102 | 其他材料费 | 元 | 6.7599 | 1 | 0 | 0 | 计价 | 按实计算
YT3-90 | 人工 | 乙供 | 9101106 | 建筑普通工 | 工日 | 0.3987 | 70 | 0 | 0 | 计价 | 按实计算
YT3-90 | 人工 | 乙供 | 9101107 | 建筑技术工 | 工日 | 0.932 | 98 | 0 | 0 | 计价 | 按实计算
YT3-90 | 材料 | 乙供 | C09032033 | 现浇混凝土 C20-40 集中搅拌 | m³ | 1.269 | 262.55 | 0 | 0 | 计价 | 按实计算
YT3-90 | 材料 | 乙供 | C10060401 | 粘土 | m³ | 0.061 | 8.722 | 0 | 0 | 计价 | 按实计算
YT3-90 | 材料 | 乙供 | C12010100 | 电焊条 J422 综合 | kg | 0.112 | 4.96 | 0 | 0 | 计价 | 按实计算
YT3-90 | 材料 | 乙供 | C21010101 | 水 | t | 1.98 | 4.1 | 0 | 0 | 计价 | 按实计算
YT3-90 | 材料 | 乙供 | C22050601 | 金属周转材料摊销 | kg | 1.01 | 5.674 | 0 | 0 | 计价 | 按实计算
YT3-90 | 机械 | 乙供 | J06-01-052 | 混凝土振捣器(插入式) | 台班 | 0.164 | 13.83 | 0 | 0 | 计价 | 按实计算
YT3-90 | 机械 | 乙供 | J10-01-001 | 交流弧焊机 容量 21kVA | 台班 | 0.016 | 67 | 0 | 0 | 计价 | 按实计算
YT3-90 | 机械 | 乙供 | J09-01-021 | 泥浆泵 出口直径 Φ100 | 台班 | 0.033 | 229.93 | 0 | 0 | 计价 | 按实计算
YT3-90 | 机械 | 乙供 | J28-01-002 | 履带式旋挖钻机 孔径 Φ1000 | 台班 | 0.072 | 2208.53 | 0 | 0 | 计价 | 按实计算
YT3-90 | 机械 | 乙供 | J01-01-035 | 履带式单斗液压挖掘机 斗容量 1m³ | 台班 | 0.007 | 1096.27 | 0 | 0 | 计价 | 按实计算
YT3-90 | 机械 | 乙供 | J03-01-007 | 履带式起重机 起重量 40t | 台班 | 0.039 | 1364.4 | 0 | 0 | 计价 | 按实计算
YT3-90 | 材料 | 乙供 | C99010102 | 其他材料费 | 元 | 6.9622 | 1 | 0 | 0 | 计价 | 按实计算
YT3-91 | 人工 | 乙供 | 9101106 | 建筑普通工 | 工日 | 0.364 | 70 | 0 | 0 | 计价 | 按实计算
YT3-91 | 人工 | 乙供 | 9101107 | 建筑技术工 | 工日 | 0.851 | 98 | 0 | 0 | 计价 | 按实计算
YT3-91 | 材料 | 乙供 | C09032033 | 现浇混凝土 C20-40 集中搅拌 | m³ | 1.269 | 262.55 | 0 | 0 | 计价 | 按实计算
YT3-91 | 材料 | 乙供 | C10060401 | 粘土 | m³ | 0.051 | 8.722 | 0 | 0 | 计价 | 按实计算
YT3-91 | 材料 | 乙供 | C12010100 | 电焊条 J422 综合 | kg | 0.098 | 4.96 | 0 | 0 | 计价 | 按实计算
YT3-91 | 材料 | 乙供 | C21010101 | 水 | t | 1.94 | 4.1 | 0 | 0 | 计价 | 按实计算
YT3-91 | 材料 | 乙供 | C22050601 | 金属周转材料摊销 | kg | 0.9 | 5.674 | 0 | 0 | 计价 | 按实计算
YT3-91 | 机械 | 乙供 | J06-01-052 | 混凝土振捣器(插入式) | 台班 | 0.164 | 13.83 | 0 | 0 | 计价 | 按实计算
YT3-91 | 机械 | 乙供 | J10-01-001 | 交流弧焊机 容量 21kVA | 台班 | 0.014 | 67 | 0 | 0 | 计价 | 按实计算
YT3-91 | 机械 | 乙供 | J09-01-021 | 泥浆泵 出口直径 Φ100 | 台班 | 0.022 | 229.93 | 0 | 0 | 计价 | 按实计算
YT3-91 | 机械 | 乙供 | J28-01-004 | 履带式旋挖钻机 孔径 Φ1500 | 台班 | 0.0541 | 3166.4 | 0 | 0 | 计价 | 按实计算
YT3-91 | 机械 | 乙供 | J01-01-035 | 履带式单斗液压挖掘机 斗容量 1m³ | 台班 | 0.007 | 1096.27 | 0 | 0 | 计价 | 按实计算
YT3-91 | 机械 | 乙供 | J03-01-007 | 履带式起重机 起重量 40t | 台班 | 0.027 | 1364.4 | 0 | 0 | 计价 | 按实计算
YT3-91 | 材料 | 乙供 | C99010102 | 其他材料费 | 元 | 6.9433 | 1 | 0 | 0 | 计价 | 按实计算
YT3-92 | 人工 | 乙供 | 9101106 | 建筑普通工 | 工日 | 0.3504 | 70 | 0 | 0 | 计价 | 按实计算
YT3-92 | 人工 | 乙供 | 9101107 | 建筑技术工 | 工日 | 0.8193 | 98 | 0 | 0 | 计价 | 按实计算
YT3-92 | 材料 | 乙供 | C09032033 | 现浇混凝土 C20-40 集中搅拌 | m³ | 1.269 | 262.55 | 0 | 0 | 计价 | 按实计算
YT3-92 | 材料 | 乙供 | C10060401 | 粘土 | m³ | 0.046 | 8.722 | 0 | 0 | 计价 | 按实计算
YT3-92 | 材料 | 乙供 | C12010100 | 电焊条 J422 综合 | kg | 0.0798 | 4.96 | 0 | 0 | 计价 | 按实计算
YT3-92 | 材料 | 乙供 | C21010101 | 水 | t | 1.85 | 4.1 | 0 | 0 | 计价 | 按实计算
YT3-92 | 材料 | 乙供 | C22050601 | 金属周转材料摊销 | kg | 0.85 | 5.674 | 0 | 0 | 计价 | 按实计算
YT3-92 | 机械 | 乙供 | J06-01-052 | 混凝土振捣器(插入式) | 台班 | 0.164 | 13.83 | 0 | 0 | 计价 | 按实计算
YT3-92 | 机械 | 乙供 | J10-01-001 | 交流弧焊机 容量 21kVA | 台班 | 0.0114 | 67 | 0 | 0 | 计价 | 按实计算
YT3-92 | 机械 | 乙供 | J09-01-021 | 泥浆泵 出口直径 Φ100 | 台班 | 0.018 | 229.93 | 0 | 0 | 计价 | 按实计算
YT3-92 | 机械 | 乙供 | J28-01-006 | 履带式旋挖钻机 孔径 Φ2000 | 台班 | 0.04 | 4316.28 | 0 | 0 | 计价 | 按实计算
YT3-92 | 机械 | 乙供 | J01-01-035 | 履带式单斗液压挖掘机 斗容量 1m³ | 台班 | 0.008 | 1096.27 | 0 | 0 | 计价 | 按实计算
YT3-92 | 机械 | 乙供 | J03-01-007 | 履带式起重机 起重量 40t | 台班 | 0.022 | 1364.4 | 0 | 0 | 计价 | 按实计算
YT3-92 | 材料 | 乙供 | C99010102 | 其他材料费 | 元 | 6.9276 | 1 | 0 | 0 | 计价 | 按实计算
YT3-93 | 人工 | 乙供 | 9101106 | 建筑普通工 | 工日 | 0.3414 | 70 | 0 | 0 | 计价 | 按实计算
YT3-93 | 人工 | 乙供 | 9101107 | 建筑技术工 | 工日 | 0.7982 | 98 | 0 | 0 | 计价 | 按实计算
YT3-93 | 材料 | 乙供 | C09032033 | 现浇混凝土 C20-40 集中搅拌 | m³ | 1.269 | 262.55 | 0 | 0 | 计价 | 按实计算
YT3-93 | 材料 | 乙供 | C10060401 | 粘土 | m³ | 0.038 | 8.722 | 0 | 0 | 计价 | 按实计算
YT3-93 | 材料 | 乙供 | C12010100 | 电焊条 J422 综合 | kg | 0.0679 | 4.96 | 0 | 0 | 计价 | 按实计算
YT3-93 | 材料 | 乙供 | C21010101 | 水 | t | 1.81 | 4.1 | 0 | 0 | 计价 | 按实计算
YT3-93 | 材料 | 乙供 | C22050601 | 金属周转材料摊销 | kg | 0.77 | 5.674 | 0 | 0 | 计价 | 按实计算
YT3-93 | 机械 | 乙供 | J06-01-052 | 混凝土振捣器(插入式) | 台班 | 0.164 | 13.83 | 0 | 0 | 计价 | 按实计算
YT3-93 | 机械 | 乙供 | J10-01-001 | 交流弧焊机 容量 21kVA | 台班 | 0.0097 | 67 | 0 | 0 | 计价 | 按实计算
YT3-93 | 机械 | 乙供 | J09-01-021 | 泥浆泵 出口直径 Φ100 | 台班 | 0.015 | 229.93 | 0 | 0 | 计价 | 按实计算
YT3-93 | 机械 | 乙供 | J28-01-006 | 履带式旋挖钻机 孔径 Φ2000 | 台班 | 0.034 | 4316.28 | 0 | 0 | 计价 | 按实计算
YT3-93 | 机械 | 乙供 | J01-01-035 | 履带式单斗液压挖掘机 斗容量 1m³ | 台班 | 0.01 | 1096.27 | 0 | 0 | 计价 | 按实计算
YT3-93 | 机械 | 乙供 | J03-01-007 | 履带式起重机 起重量 40t | 台班 | 0.018 | 1364.4 | 0 | 0 | 计价 | 按实计算
YT3-93 | 材料 | 乙供 | C99010102 | 其他材料费 | 元 | 6.9127 | 1 | 0 | 0 | 计价 | 按实计算
YT3-94 | 人工 | 乙供 | 9101106 | 建筑普通工 | 工日 | 0.813 | 70 | 0 | 0 | 计价 | 按实计算
YT3-94 | 材料 | 乙供 | C01040102 | 钢丝绳 Φ15以下 | kg | 0.025 | 5.97 | 0 | 0 | 计价 | 按实计算
YT3-94 | 材料 | 乙供 | C07010502 | 加工铁件 综合 | kg | 0.2 | 5.767 | 0 | 0 | 计价 | 按实计算
YT3-94 | 机械 | 乙供 | J15-01-004 | 吹风机 能力 4m³/min | 台班 | 0.08 | 57.52 | 0 | 0 | 计价 | 按实计算
YT3-94 | 材料 | 乙供 | C99010102 | 其他材料费 | 元 | 0.0261 | 1 | 0 | 0 | 计价 | 按实计算
YT3-95 | 人工 | 乙供 | 9101106 | 建筑普通工 | 工日 | 0.9151 | 70 | 0 | 0 | 计价 | 按实计算
YT3-95 | 材料 | 乙供 | C01040102 | 钢丝绳 Φ15以下 | kg | 0.029 | 5.97 | 0 | 0 | 计价 | 按实计算
YT3-95 | 材料 | 乙供 | C07010502 | 加工铁件 综合 | kg | 0.2 | 5.767 | 0 | 0 | 计价 | 按实计算
YT3-95 | 机械 | 乙供 | J15-01-004 | 吹风机 能力 4m³/min | 台班 | 0.08 | 57.52 | 0 | 0 | 计价 | 按实计算
YT3-95 | 材料 | 乙供 | C99010102 | 其他材料费 | 元 | 0.0265 | 1 | 0 | 0 | 计价 | 按实计算
YT3-96 | 人工 | 乙供 | 9101106 | 建筑普通工 | 工日 | 1.0171 | 70 | 0 | 0 | 计价 | 按实计算
YT3-96 | 材料 | 乙供 | C01040102 | 钢丝绳 Φ15以下 | kg | 0.054 | 5.97 | 0 | 0 | 计价 | 按实计算
YT3-96 | 材料 | 乙供 | C07010502 | 加工铁件 综合 | kg | 0.2 | 5.767 | 0 | 0 | 计价 | 按实计算
YT3-96 | 机械 | 乙供 | J15-01-004 | 吹风机 能力 4m³/min | 台班 | 0.08 | 57.52 | 0 | 0 | 计价 | 按实计算
YT3-96 | 材料 | 乙供 | C99010102 | 其他材料费 | 元 | 0.0295 | 1 | 0 | 0 | 计价 | 按实计算
YT3-97 | 人工 | 乙供 | 9101106 | 建筑普通工 | 工日 | 1.0188 | 70 | 0 | 0 | 计价 | 按实计算
YT3-97 | 材料 | 乙供 | C01040102 | 钢丝绳 Φ15以下 | kg | 0.025 | 5.97 | 0 | 0 | 计价 | 按实计算
YT3-97 | 材料 | 乙供 | C07010502 | 加工铁件 综合 | kg | 0.2 | 5.767 | 0 | 0 | 计价 | 按实计算
YT3-97 | 机械 | 乙供 | J15-01-004 | 吹风机 能力 4m³/min | 台班 | 0.08 | 57.52 | 0 | 0 | 计价 | 按实计算
YT3-97 | 材料 | 乙供 | C99010102 | 其他材料费 | 元 | 0.0261 | 1 | 0 | 0 | 计价 | 按实计算
YT3-98 | 人工 | 乙供 | 9101106 | 建筑普通工 | 工日 | 1.1468 | 70 | 0 | 0 | 计价 | 按实计算
YT3-98 | 材料 | 乙供 | C01040102 | 钢丝绳 Φ15以下 | kg | 0.029 | 5.97 | 0 | 0 | 计价 | 按实计算
YT3-98 | 材料 | 乙供 | C07010502 | 加工铁件 综合 | kg | 0.2 | 5.767 | 0 | 0 | 计价 | 按实计算
YT3-98 | 机械 | 乙供 | J15-01-004 | 吹风机 能力 4m³/min | 台班 | 0.08 | 57.52 | 0 | 0 | 计价 | 按实计算
YT3-98 | 材料 | 乙供 | C99010102 | 其他材料费 | 元 | 0.0265 | 1 | 0 | 0 | 计价 | 按实计算
YT3-99 | 人工 | 乙供 | 9101106 | 建筑普通工 | 工日 | 1.2735 | 70 | 0 | 0 | 计价 | 按实计算
YT3-99 | 材料 | 乙供 | C01040102 | 钢丝绳 Φ15以下 | kg | 0.5 | 5.97 | 0 | 0 | 计价 | 按实计算
YT3-99 | 材料 | 乙供 | C07010502 | 加工铁件 综合 | kg | 0.2 | 5.767 | 0 | 0 | 计价 | 按实计算
YT3-99 | 机械 | 乙供 | J15-01-004 | 吹风机 能力 4m³/min | 台班 | 0.08 | 57.52 | 0 | 0 | 计价 | 按实计算
YT3-99 | 材料 | 乙供 | C99010102 | 其他材料费 | 元 | 0.0828 | 1 | 0 | 0 | 计价 | 按实计算
YT3-100 | 人工 | 乙供 | 9101106 | 建筑普通工 | 工日 | 3.8592 | 70 | 0 | 0 | 计价 | 按实计算
YT3-100 | 人工 | 乙供 | 9101107 | 建筑技术工 | 工日 | 0.9648 | 98 | 0 | 0 | 计价 | 按实计算
YT3-100 | 材料 | 乙供 | C01040102 | 钢丝绳 Φ15以下 | kg | 0.5 | 5.97 | 0 | 0 | 计价 | 按实计算
YT3-100 | 材料 | 乙供 | C07010502 | 加工铁件 综合 | kg | 0.2 | 5.767 | 0 | 0 | 计价 | 按实计算
YT3-100 | 机械 | 乙供 | J15-01-004 | 吹风机 能力 4m³/min | 台班 | 0.08 | 57.52 | 0 | 0 | 计价 | 按实计算
YT3-100 | 材料 | 乙供 | C99010102 | 其他材料费 | 元 | 0.0828 | 1 | 0 | 0 | 计价 | 按实计算
YT3-101 | 人工 | 乙供 | 9101106 | 建筑普通工 | 工日 | 2.1664 | 70 | 0 | 0 | 计价 | 按实计算
YT3-101 | 人工 | 乙供 | 9101107 | 建筑技术工 | 工日 | 1.3019 | 98 | 0 | 0 | 计价 | 按实计算
YT3-101 | 材料 | 乙供 | C08020202 | 板材红白松 二等 | m³ | 0.146 | 1660 | 0 | 0 | 计价 | 按实计算
YT3-101 | 材料 | 乙供 | C09032012 | 现浇混凝土 C20-20 集中搅拌 | m³ | 1.1231 | 269 | 0 | 0 | 计价 | 按实计算
YT3-101 | 材料 | 乙供 | C09041201 | 隔离剂 | kg | 0.772 | 1.72 | 0 | 0 | 计价 | 按实计算
YT3-101 | 材料 | 乙供 | C13050101 | 圆钉 | kg | 0.853 | 5.601 | 0 | 0 | 计价 | 按实计算
YT3-101 | 材料 | 乙供 | C14010100 | 镀锌铁丝 | kg | 2.044 | 4.427 | 0 | 0 | 计价 | 按实计算
YT3-101 | 材料 | 乙供 | C18040802 | 聚氯乙烯塑料薄膜 0.5mm | m² | 1.84 | 0.6 | 0 | 0 | 计价 | 按实计算
YT3-101 | 材料 | 乙供 | C21010101 | 水 | t | 0.4 | 4.1 | 0 | 0 | 计价 | 按实计算
YT3-101 | 机械 | 乙供 | J04-01-003 | 载重汽车 6t | 台班 | 0.01 | 395.92 | 0 | 0 | 计价 | 按实计算
YT3-101 | 机械 | 乙供 | J06-01-052 | 混凝土振捣器(插入式) | 台班 | 0.2 | 13.83 | 0 | 0 | 计价 | 按实计算
YT3-101 | 机械 | 乙供 | J08-01-024 | 木工圆锯机 直径 Φ500 | 台班 | 0.1068 | 29.17 | 0 | 0 | 计价 | 按实计算
YT3-101 | 机械 | 乙供 | J15-01-004 | 吹风机 能力 4m³/min | 台班 | 0.08 | 57.52 | 0 | 0 | 计价 | 按实计算
YT3-101 | 材料 | 乙供 | C99010102 | 其他材料费 | 元 | 11.2474 | 1 | 0 | 0 | 计价 | 按实计算
YT3-102 | 人工 | 乙供 | 9101106 | 建筑普通工 | 工日 | 1.6248 | 70 | 0 | 0 | 计价 | 按实计算
YT3-102 | 人工 | 乙供 | 9101107 | 建筑技术工 | 工日 | 0.9764 | 98 | 0 | 0 | 计价 | 按实计算
YT3-102 | 材料 | 乙供 | C08020202 | 板材红白松 二等 | m³ | 0.108 | 1660 | 0 | 0 | 计价 | 按实计算
YT3-102 | 材料 | 乙供 | C09020305 | 水泥砂浆 1:3 | m³ | 1.05 | 269.32 | 0 | 0 | 计价 | 按实计算
YT3-102 | 材料 | 乙供 | C09041201 | 隔离剂 | kg | 0.772 | 1.72 | 0 | 0 | 计价 | 按实计算
YT3-102 | 材料 | 乙供 | C13050101 | 圆钉 | kg | 0.631 | 5.601 | 0 | 0 | 计价 | 按实计算
YT3-102 | 材料 | 乙供 | C14010100 | 镀锌铁丝 | kg | 1.812 | 4.427 | 0 | 0 | 计价 | 按实计算
YT3-102 | 材料 | 乙供 | C21010101 | 水 | t | 1.2 | 4.1 | 0 | 0 | 计价 | 按实计算
YT3-102 | 机械 | 乙供 | J04-01-003 | 载重汽车 6t | 台班 | 0.01 | 395.92 | 0 | 0 | 计价 | 按实计算
YT3-102 | 机械 | 乙供 | J06-01-042 | 混凝土喷射机 输送量 5m³/h | 台班 | 0.165 | 299.43 | 0 | 0 | 计价 | 按实计算
YT3-102 | 机械 | 乙供 | J08-01-024 | 木工圆锯机 直径 Φ500 | 台班 | 0.087 | 29.17 | 0 | 0 | 计价 | 按实计算
YT3-102 | 机械 | 乙供 | J11-01-019 | 电动空气压缩机 排气量 6m³/min | 台班 | 0.165 | 241.13 | 0 | 0 | 计价 | 按实计算
YT3-102 | 机械 | 乙供 | J15-01-004 | 吹风机 能力 4m³/min | 台班 | 0.08 | 57.52 | 0 | 0 | 计价 | 按实计算
YT3-102 | 材料 | 乙供 | C99010102 | 其他材料费 | 元 | 9.5974 | 1 | 0 | 0 | 计价 | 按实计算
YT3-103 | 人工 | 乙供 | 9101106 | 建筑普通工 | 工日 | 0.4523 | 70 | 0 | 0 | 计价 | 按实计算
YT3-103 | 人工 | 乙供 | 9101107 | 建筑技术工 | 工日 | 0.6784 | 98 | 0 | 0 | 计价 | 按实计算
YT3-103 | 材料 | 乙供 | C09020305 | 水泥砂浆 1:3 | m³ | 0.265 | 269.32 | 0 | 0 | 计价 | 按实计算
YT3-103 | 材料 | 乙供 | C10070101 | 标准砖 240×115×53 | 千块 | 0.586 | 330 | 0 | 0 | 计价 | 按实计算
YT3-103 | 材料 | 乙供 | C21010101 | 水 | t | 0.138 | 4.1 | 0 | 0 | 计价 | 按实计算
YT3-103 | 机械 | 乙供 | J15-01-004 | 吹风机 能力 4m³/min | 台班 | 0.08 | 57.52 | 0 | 0 | 计价 | 按实计算
YT3-103 | 材料 | 乙供 | C99010102 | 其他材料费 | 元 | 5.3063 | 1 | 0 | 0 | 计价 | 按实计算
YT3-104 | 人工 | 乙供 | 9101106 | 建筑普通工 | 工日 | 0.1491 | 70 | 0 | 0 | 计价 | 按实计算
YT3-104 | 人工 | 乙供 | 9101107 | 建筑技术工 | 工日 | 0.6559 | 98 | 0 | 0 | 计价 | 按实计算
YT3-104 | 材料 | 乙供 | C09032033 | 现浇混凝土 C20-40 集中搅拌 | m³ | 1.05 | 262.55 | 0 | 0 | 计价 | 按实计算
YT3-104 | 材料 | 乙供 | C21010101 | 水 | t | 0.2 | 4.1 | 0 | 0 | 计价 | 按实计算
YT3-104 | 机械 | 乙供 | J06-01-052 | 混凝土振捣器(插入式) | 台班 | 0.078 | 13.83 | 0 | 0 | 计价 | 按实计算
YT3-104 | 机械 | 乙供 | J15-01-004 | 吹风机 能力 4m³/min | 台班 | 0.08 | 57.52 | 0 | 0 | 计价 | 按实计算
YT3-104 | 材料 | 乙供 | C99010102 | 其他材料费 | 元 | 5.53 | 1 | 0 | 0 | 计价 | 按实计算
YT3-105 | 人工 | 乙供 | 9101106 | 建筑普通工 | 工日 | 2.1909 | 70 | 0 | 0 | 计价 | 按实计算
YT3-105 | 人工 | 乙供 | 9101107 | 建筑技术工 | 工日 | 4.0669 | 98 | 0 | 0 | 计价 | 按实计算
YT3-105 | 材料 | 乙供 | C01020712 | 圆钢 Φ10以下 | kg | 154.5 | 3.959 | 0 | 0 | 计价 | 按实计算
YT3-105 | 材料 | 乙供 | C01020713 | 圆钢 Φ10以上 | kg | 875.5 | 3.959 | 0 | 0 | 计价 | 按实计算
YT3-105 | 材料 | 乙供 | C12010100 | 电焊条 J422 综合 | kg | 6.93 | 4.96 | 0 | 0 | 计价 | 按实计算
YT3-105 | 材料 | 乙供 | C14010100 | 镀锌铁丝 | kg | 2.92 | 4.427 | 0 | 0 | 计价 | 按实计算
YT3-105 | 机械 | 乙供 | J08-01-003 | 钢筋切断机 直径 Φ40 | 台班 | 0.08 | 43.62 | 0 | 0 | 计价 | 按实计算
YT3-105 | 机械 | 乙供 | J08-01-006 | 钢筋弯曲机 直径 Φ40 | 台班 | 0.18 | 27.63 | 0 | 0 | 计价 | 按实计算
YT3-105 | 机械 | 乙供 | J10-01-001 | 交流弧焊机 容量 21kVA | 台班 | 1.063 | 67 | 0 | 0 | 计价 | 按实计算
YT3-105 | 机械 | 乙供 | J10-01-009 | 对焊机 容量 75kVA | 台班 | 0.09 | 126.49 | 0 | 0 | 计价 | 按实计算
YT3-105 | 材料 | 乙供 | C99010102 | 其他材料费 | 元 | 82.5014 | 1 | 0 | 0 | 计价 | 按实计算
YT3-106 | 人工 | 乙供 | 9101106 | 建筑普通工 | 工日 | 5.1516 | 70 | 0 | 0 | 计价 | 按实计算
YT3-106 | 人工 | 乙供 | 9101107 | 建筑技术工 | 工日 | 7.7271 | 98 | 0 | 0 | 计价 | 按实计算
YT3-106 | 材料 | 乙供 | C01020216 | 槽钢 16号以下 | kg | 79.8 | 3.741 | 0 | 0 | 计价 | 按实计算
YT3-106 | 材料 | 乙供 | C01020303 | 等边角钢 边长63以下 | kg | 105 | 3.672 | 0 | 0 | 计价 | 按实计算
YT3-106 | 材料 | 乙供 | C01020713 | 圆钢 Φ10以上 | kg | 205 | 3.959 | 0 | 0 | 计价 | 按实计算
YT3-106 | 材料 | 乙供 | C01030204 | 中厚钢板 12~20 | kg | 649.5 | 3.836 | 0 | 0 | 计价 | 按实计算
YT3-106 | 材料 | 乙供 | C12010100 | 电焊条 J422 综合 | kg | 27.1 | 4.96 | 0 | 0 | 计价 | 按实计算
YT3-106 | 材料 | 乙供 | C19031101 | 清洗剂 | kg | 2.725 | 2.41 | 0 | 0 | 计价 | 按实计算
YT3-106 | 材料 | 乙供 | C19110101 | 氧气 | m³ | 6.16 | 4.71 | 0 | 0 | 计价 | 按实计算
YT3-106 | 材料 | 乙供 | C19110201 | 乙炔气 | m³ | 4.5 | 10.379 | 0 | 0 | 计价 | 按实计算
YT3-106 | 材料 | 乙供 | C20010101 | 防锈漆 | kg | 8.93 | 9.353 | 0 | 0 | 计价 | 按实计算
YT3-106 | 机械 | 乙供 | J08-01-058 | 摇臂钻床 钻孔直径 Φ50 | 台班 | 0.14 | 29.65 | 0 | 0 | 计价 | 按实计算
YT3-106 | 机械 | 乙供 | J08-01-065 | 剪板机 厚度×宽度 6.3mm×2000mm | 台班 | 0.02 | 189.03 | 0 | 0 | 计价 | 按实计算
YT3-106 | 机械 | 乙供 | J08-01-073 | 型钢剪断机 剪断宽度 500mm | 台班 | 0.11 | 249.57 | 0 | 0 | 计价 | 按实计算
YT3-106 | 机械 | 乙供 | J08-01-079 | 钢板校平机 厚度×宽度 30×2600 | 台班 | 0.02 | 335.23 | 0 | 0 | 计价 | 按实计算
YT3-106 | 机械 | 乙供 | J10-01-001 | 交流弧焊机 容量 21kVA | 台班 | 3.5 | 67 | 0 | 0 | 计价 | 按实计算
YT3-106 | 材料 | 乙供 | C99010102 | 其他材料费 | 元 | 85.7479 | 1 | 0 | 0 | 计价 | 按实计算
YT3-107 | 人工 | 乙供 | 9101106 | 建筑普通工 | 工日 | 1.3199 | 70 | 0 | 0 | 计价 | 按实计算
YT3-107 | 人工 | 乙供 | 9101107 | 建筑技术工 | 工日 | 0.7102 | 98 | 0 | 0 | 计价 | 按实计算
YT3-107 | 材料 | 乙供 | C07010501 | 预埋铁件 综合 | kg | 8.92 | 5.17 | 0 | 0 | 计价 | 按实计算
YT3-107 | 材料 | 乙供 | C12010100 | 电焊条 J422 综合 | kg | 1.27 | 4.96 | 0 | 0 | 计价 | 按实计算
YT3-107 | 机械 | 乙供 | J03-01-008 | 履带式起重机 起重量 50t | 台班 | 0.088 | 1545.55 | 0 | 0 | 计价 | 按实计算
YT3-107 | 机械 | 乙供 | J03-01-036 | 汽车式起重机 起重量 16t | 台班 | 0.21 | 876.93 | 0 | 0 | 计价 | 按实计算
YT3-107 | 机械 | 乙供 | J04-01-024 | 平板拖车组 30t | 台班 | 0.0263 | 1092.21 | 0 | 0 | 计价 | 按实计算
YT3-107 | 机械 | 乙供 | J10-01-001 | 交流弧焊机 容量 21kVA | 台班 | 0.238 | 67 | 0 | 0 | 计价 | 按实计算
YT3-107 | 材料 | 乙供 | C99010102 | 其他材料费 | 元 | 1.0483 | 1 | 0 | 0 | 计价 | 按实计算
YT3-108 | 人工 | 乙供 | 9101106 | 建筑普通工 | 工日 | 3.2314 | 70 | 0 | 0 | 计价 | 按实计算
YT3-108 | 人工 | 乙供 | 9101107 | 建筑技术工 | 工日 | 1.74 | 98 | 0 | 0 | 计价 | 按实计算
YT3-108 | 材料 | 乙供 | C12010100 | 电焊条 J422 综合 | kg | 4.03 | 4.96 | 0 | 0 | 计价 | 按实计算
YT3-108 | 材料 | 乙供 | C14010100 | 镀锌铁丝 | kg | 0.015 | 4.427 | 0 | 0 | 计价 | 按实计算
YT3-108 | 材料 | 乙供 | C19110101 | 氧气 | m³ | 1.04 | 4.71 | 0 | 0 | 计价 | 按实计算
YT3-108 | 材料 | 乙供 | C19110201 | 乙炔气 | m³ | 0.38 | 10.379 | 0 | 0 | 计价 | 按实计算
YT3-108 | 机械 | 乙供 | J03-01-036 | 汽车式起重机 起重量 16t | 台班 | 0.379 | 876.93 | 0 | 0 | 计价 | 按实计算
YT3-108 | 机械 | 乙供 | J04-01-003 | 载重汽车 6t | 台班 | 0.036 | 395.92 | 0 | 0 | 计价 | 按实计算
YT3-108 | 机械 | 乙供 | J10-01-001 | 交流弧焊机 容量 21kVA | 台班 | 0.648 | 67 | 0 | 0 | 计价 | 按实计算
YT3-108 | 材料 | 乙供 | C99010102 | 其他材料费 | 元 | 0.578 | 1 | 0 | 0 | 计价 | 按实计算
YT3-109 | 人工 | 乙供 | 9101106 | 建筑普通工 | 工日 | 0.002 | 70 | 0 | 0 | 计价 | 按实计算
YT3-109 | 人工 | 乙供 | 9101107 | 建筑技术工 | 工日 | 0.0047 | 98 | 0 | 0 | 计价 | 按实计算
YT3-109 | 材料 | 乙供 | C02040116 | 焊接钢管 DN65 | kg | 6.0844 | 4.123 | 0 | 0 | 计价 | 按实计算
YT3-109 | 材料 | 乙供 | C06090107 | 钢管卡子 DN70 | 个 | 0.17 | 1.5 | 0 | 0 | 计价 | 按实计算
YT3-109 | 材料 | 乙供 | C11070302 | 镀锌压盖 DN32 | 个 | 0.04 | 1.23 | 0 | 0 | 计价 | 按实计算
YT3-109 | 材料 | 乙供 | C18030194 | 橡胶密封圈 DN75 | 个 | 0.15 | 3.196 | 0 | 0 | 计价 | 按实计算
YT3-109 | 材料 | 乙供 | C14010100 | 镀锌铁丝 | kg | 0.0392 | 4.427 | 0 | 0 | 计价 | 按实计算
YT3-109 | 材料 | 乙供 | C99010102 | 其他材料费 | 元 | 0.5209 | 1 | 0 | 0 | 计价 | 按实计算
YT4-1 | 人工 | 乙供 | 9101106 | 建筑普通工 | 工日 | 0.3608 | 70 | 0 | 0 | 计价 | 按实计算
YT4-1 | 人工 | 乙供 | 9101107 | 建筑技术工 | 工日 | 0.5412 | 98 | 0 | 0 | 计价 | 按实计算
YT4-1 | 材料 | 乙供 | C09020114 | 水泥砂浆 M5 | m³ | 0.236 | 190.87 | 0 | 0 | 计价 | 按实计算
YT4-1 | 材料 | 乙供 | C10070101 | 标准砖 240×115×53 | 千块 | 0.524 | 330 | 0 | 0 | 计价 | 按实计算
YT4-1 | 材料 | 乙供 | C21010101 | 水 | t | 0.105 | 4.1 | 0 | 0 | 计价 | 按实计算
YT4-1 | 材料 | 乙供 | C99010102 | 其他材料费 | 元 | 4.3679 | 1 | 0 | 0 | 计价 | 按实计算
YT4-2 | 人工 | 乙供 | 9101106 | 建筑普通工 | 工日 | 0.4419 | 70 | 0 | 0 | 计价 | 按实计算
YT4-2 | 人工 | 乙供 | 9101107 | 建筑技术工 | 工日 | 0.6629 | 98 | 0 | 0 | 计价 | 按实计算
YT4-2 | 材料 | 乙供 | C09020114 | 水泥砂浆 M5 | m³ | 0.243 | 190.87 | 0 | 0 | 计价 | 按实计算
YT4-2 | 材料 | 乙供 | C10070101 | 标准砖 240×115×53 | 千块 | 0.532 | 330 | 0 | 0 | 计价 | 按实计算
YT4-2 | 材料 | 乙供 | C21010101 | 水 | t | 0.107 | 4.1 | 0 | 0 | 计价 | 按实计算
YT4-2 | 材料 | 乙供 | C99010102 | 其他材料费 | 元 | 4.4476 | 1 | 0 | 0 | 计价 | 按实计算
YT4-3 | 人工 | 乙供 | 9101106 | 建筑普通工 | 工日 | 0.5694 | 70 | 0 | 0 | 计价 | 按实计算
YT4-3 | 人工 | 乙供 | 9101107 | 建筑技术工 | 工日 | 0.8542 | 98 | 0 | 0 | 计价 | 按实计算
YT4-3 | 材料 | 乙供 | C09020114 | 水泥砂浆 M5 | m³ | 0.21 | 190.87 | 0 | 0 | 计价 | 按实计算
YT4-3 | 材料 | 乙供 | C10070101 | 标准砖 240×115×53 | 千块 | 0.555 | 330 | 0 | 0 | 计价 | 按实计算
YT4-3 | 材料 | 乙供 | C21010101 | 水 | t | 0.109 | 4.1 | 0 | 0 | 计价 | 按实计算
YT4-3 | 材料 | 乙供 | C99010102 | 其他材料费 | 元 | 4.4736 | 1 | 0 | 0 | 计价 | 按实计算
YT4-4 | 人工 | 乙供 | 9101106 | 建筑普通工 | 工日 | 0.411 | 70 | 0 | 0 | 计价 | 按实计算
YT4-4 | 人工 | 乙供 | 9101107 | 建筑技术工 | 工日 | 0.4805 | 98 | 0 | 0 | 计价 | 按实计算
YT4-4 | 材料 | 乙供 | C09020114 | 水泥砂浆 M5 | m³ | 0.233 | 190.87 | 0 | 0 | 计价 | 按实计算
YT4-4 | 材料 | 乙供 | C10070101 | 标准砖 240×115×53 | 千块 | 0.528 | 330 | 0 | 0 | 计价 | 按实计算
YT4-4 | 材料 | 乙供 | C21010101 | 水 | t | 0.106 | 4.1 | 0 | 0 | 计价 | 按实计算
YT4-4 | 材料 | 乙供 | C99010102 | 其他材料费 | 元 | 4.3829 | 1 | 0 | 0 | 计价 | 按实计算
YT4-5 | 人工 | 乙供 | 9101106 | 建筑普通工 | 工日 | 0.411 | 70 | 0 | 0 | 计价 | 按实计算
YT4-5 | 人工 | 乙供 | 9101107 | 建筑技术工 | 工日 | 0.7943 | 98 | 0 | 0 | 计价 | 按实计算
YT4-5 | 材料 | 乙供 | C09020114 | 水泥砂浆 M5 | m³ | 0.2 | 190.87 | 0 | 0 | 计价 | 按实计算
YT4-5 | 材料 | 乙供 | C10070101 | 标准砖 240×115×53 | 千块 | 0.554 | 330 | 0 | 0 | 计价 | 按实计算
YT4-5 | 材料 | 乙供 | C21010101 | 水 | t | 0.112 | 4.1 | 0 | 0 | 计价 | 按实计算
YT4-5 | 材料 | 乙供 | C99010102 | 其他材料费 | 元 | 4.4291 | 1 | 0 | 0 | 计价 | 按实计算
YT4-6 | 人工 | 乙供 | 9101106 | 建筑普通工 | 工日 | 0.2686 | 70 | 0 | 0 | 计价 | 按实计算
YT4-6 | 人工 | 乙供 | 9101107 | 建筑技术工 | 工日 | 0.7601 | 98 | 0 | 0 | 计价 | 按实计算
YT4-6 | 材料 | 乙供 | C09020114 | 水泥砂浆 M5 | m³ | 0.1496 | 190.87 | 0 | 0 | 计价 | 按实计算
YT4-6 | 材料 | 乙供 | C21010101 | 水 | t | 0.121 | 4.1 | 0 | 0 | 计价 | 按实计算
YT4-6 | 材料 | 乙供 | C28010002 | 烧结多孔砖 240×115×90 | 千块 | 0.358 | 835 | 0 | 0 | 计价 | 按实计算
YT4-6 | 材料 | 乙供 | C99010102 | 其他材料费 | 元 | 6.5596 | 1 | 0 | 0 | 计价 | 按实计算
YT4-7 | 人工 | 乙供 | 9101106 | 建筑普通工 | 工日 | 0.2373 | 70 | 0 | 0 | 计价 | 按实计算
YT4-7 | 人工 | 乙供 | 9101107 | 建筑技术工 | 工日 | 0.7223 | 98 | 0 | 0 | 计价 | 按实计算
YT4-7 | 材料 | 乙供 | C09020114 | 水泥砂浆 M5 | m³ | 0.1892 | 190.87 | 0 | 0 | 计价 | 按实计算
YT4-7 | 材料 | 乙供 | C21010101 | 水 | t | 0.117 | 4.1 | 0 | 0 | 计价 | 按实计算
YT4-7 | 材料 | 乙供 | C28010002 | 烧结多孔砖 240×115×90 | 千块 | 0.3397 | 835 | 0 | 0 | 计价 | 按实计算
YT4-7 | 材料 | 乙供 | C99010102 | 其他材料费 | 元 | 6.4048 | 1 | 0 | 0 | 计价 | 按实计算
YT4-8 | 人工 | 乙供 | 9101106 | 建筑普通工 | 工日 | 0.2154 | 70 | 0 | 0 | 计价 | 按实计算
YT4-8 | 人工 | 乙供 | 9101107 | 建筑技术工 | 工日 | 0.6822 | 98 | 0 | 0 | 计价 | 按实计算
YT4-8 | 材料 | 乙供 | C09020114 | 水泥砂浆 M5 | m³ | 0.2013 | 190.87 | 0 | 0 | 计价 | 按实计算
YT4-8 | 材料 | 乙供 | C21010101 | 水 | t | 0.115 | 4.1 | 0 | 0 | 计价 | 按实计算
YT4-8 | 材料 | 乙供 | C28010002 | 烧结多孔砖 240×115×90 | 千块 | 0.3354 | 835 | 0 | 0 | 计价 | 按实计算
YT4-8 | 材料 | 乙供 | C99010102 | 其他材料费 | 元 | 6.3791 | 1 | 0 | 0 | 计价 | 按实计算
YT4-9 | 人工 | 乙供 | 9101106 | 建筑普通工 | 工日 | 0.213 | 70 | 0 | 0 | 计价 | 按实计算
YT4-9 | 人工 | 乙供 | 9101107 | 建筑技术工 | 工日 | 0.6822 | 98 | 0 | 0 | 计价 | 按实计算
YT4-9 | 材料 | 乙供 | C09020114 | 水泥砂浆 M5 | m³ | 0.2079 | 190.87 | 0 | 0 | 计价 | 按实计算
YT4-9 | 材料 | 乙供 | C21010101 | 水 | t | 0.114 | 4.1 | 0 | 0 | 计价 | 按实计算
YT4-9 | 材料 | 乙供 | C28010002 | 烧结多孔砖 240×115×90 | 千块 | 0.333 | 835 | 0 | 0 | 计价 | 按实计算
YT4-9 | 材料 | 乙供 | C99010102 | 其他材料费 | 元 | 6.3641 | 1 | 0 | 0 | 计价 | 按实计算
YT4-10 | 人工 | 乙供 | 9101106 | 建筑普通工 | 工日 | 0.5052 | 70 | 0 | 0 | 计价 | 按实计算
YT4-10 | 人工 | 乙供 | 9101107 | 建筑技术工 | 工日 | 0.7578 | 98 | 0 | 0 | 计价 | 按实计算
YT4-10 | 材料 | 乙供 | C09020114 | 水泥砂浆 M5 | m³ | 0.118 | 190.87 | 0 | 0 | 计价 | 按实计算
YT4-10 | 材料 | 乙供 | C10070101 | 标准砖 240×115×53 | 千块 | 0.402 | 330 | 0 | 0 | 计价 | 按实计算
YT4-10 | 材料 | 乙供 | C21010101 | 水 | t | 0.081 | 4.1 | 0 | 0 | 计价 | 按实计算
YT4-10 | 材料 | 乙供 | C99010102 | 其他材料费 | 元 | 3.1103 | 1 | 0 | 0 | 计价 | 按实计算
YT4-11 | 人工 | 乙供 | 9101106 | 建筑普通工 | 工日 | 0.6565 | 70 | 0 | 0 | 计价 | 按实计算
YT4-11 | 人工 | 乙供 | 9101107 | 建筑技术工 | 工日 | 0.9848 | 98 | 0 | 0 | 计价 | 按实计算
YT4-11 | 材料 | 乙供 | C09020114 | 水泥砂浆 M5 | m³ | 0.218 | 190.87 | 0 | 0 | 计价 | 按实计算
YT4-11 | 材料 | 乙供 | C10070101 | 标准砖 240×115×53 | 千块 | 0.552 | 330 | 0 | 0 | 计价 | 按实计算
YT4-11 | 材料 | 乙供 | C21010101 | 水 | t | 0.11 | 4.1 | 0 | 0 | 计价 | 按实计算
YT4-11 | 材料 | 乙供 | C99010102 | 其他材料费 | 元 | 4.4844 | 1 | 0 | 0 | 计价 | 按实计算
YT4-12 | 人工 | 乙供 | 9101106 | 建筑普通工 | 工日 | 0.5458 | 70 | 0 | 0 | 计价 | 按实计算
YT4-12 | 人工 | 乙供 | 9101107 | 建筑技术工 | 工日 | 0.8187 | 98 | 0 | 0 | 计价 | 按实计算
YT4-12 | 材料 | 乙供 | C09020114 | 水泥砂浆 M5 | m³ | 0.241 | 190.87 | 0 | 0 | 计价 | 按实计算
YT4-12 | 材料 | 乙供 | C10070101 | 标准砖 240×115×53 | 千块 | 0.57 | 330 | 0 | 0 | 计价 | 按实计算
YT4-12 | 材料 | 乙供 | C21010101 | 水 | t | 0.15 | 4.1 | 0 | 0 | 计价 | 按实计算
YT4-12 | 材料 | 乙供 | C99010102 | 其他材料费 | 元 | 4.6943 | 1 | 0 | 0 | 计价 | 按实计算
YT4-13 | 人工 | 乙供 | 9101106 | 建筑普通工 | 工日 | 0.335 | 70 | 0 | 0 | 计价 | 按实计算
YT4-13 | 人工 | 乙供 | 9101107 | 建筑技术工 | 工日 | 0.5025 | 98 | 0 | 0 | 计价 | 按实计算
YT4-13 | 材料 | 乙供 | C09020114 | 水泥砂浆 M5 | m³ | 0.228 | 190.87 | 0 | 0 | 计价 | 按实计算
YT4-13 | 材料 | 乙供 | C10070101 | 标准砖 240×115×53 | 千块 | 0.54 | 330 | 0 | 0 | 计价 | 按实计算
YT4-13 | 材料 | 乙供 | C21010101 | 水 | t | 0.11 | 4.1 | 0 | 0 | 计价 | 按实计算
YT4-13 | 材料 | 乙供 | C99010102 | 其他材料费 | 元 | 4.4434 | 1 | 0 | 0 | 计价 | 按实计算
YT4-14 | 人工 | 乙供 | 9101106 | 建筑普通工 | 工日 | 0.5141 | 70 | 0 | 0 | 计价 | 按实计算
YT4-14 | 人工 | 乙供 | 9101107 | 建筑技术工 | 工日 | 0.7711 | 98 | 0 | 0 | 计价 | 按实计算
YT4-14 | 材料 | 乙供 | C09020114 | 水泥砂浆 M5 | m³ | 0.234 | 190.87 | 0 | 0 | 计价 | 按实计算
YT4-14 | 材料 | 乙供 | C10070101 | 标准砖 240×115×53 | 千块 | 0.546 | 330 | 0 | 0 | 计价 | 按实计算
YT4-14 | 材料 | 乙供 | C21010101 | 水 | t | 0.11 | 4.1 | 0 | 0 | 计价 | 按实计算
YT4-14 | 材料 | 乙供 | C99010102 | 其他材料费 | 元 | 4.5059 | 1 | 0 | 0 | 计价 | 按实计算
YT4-15 | 人工 | 乙供 | 9101106 | 建筑普通工 | 工日 | 0.1552 | 70 | 0 | 0 | 计价 | 按实计算
YT4-15 | 人工 | 乙供 | 9101107 | 建筑技术工 | 工日 | 0.2328 | 98 | 0 | 0 | 计价 | 按实计算
YT4-15 | 材料 | 乙供 | C03030303 | 铸铁平箅 | 套 | 1.01 | 32.424 | 0 | 0 | 计价 | 按实计算
YT4-15 | 材料 | 乙供 | C09020114 | 水泥砂浆 M5 | m³ | 0.284 | 190.87 | 0 | 0 | 计价 | 按实计算
YT4-15 | 材料 | 乙供 | C20070301 | 煤焦油沥青漆 | kg | 4.305 | 7.509 | 0 | 0 | 计价 | 按实计算
YT4-15 | 材料 | 乙供 | C99010102 | 其他材料费 | 元 | 2.3856 | 1 | 0 | 0 | 计价 | 按实计算
YT4-16 | 人工 | 乙供 | 9101106 | 建筑普通工 | 工日 | 0.192 | 70 | 0 | 0 | 计价 | 按实计算
YT4-16 | 人工 | 乙供 | 9101107 | 建筑技术工 | 工日 | 0.288 | 98 | 0 | 0 | 计价 | 按实计算
YT4-16 | 材料 | 乙供 | C03030401 | 铸铁井盖(连座) | 套 | 1 | 156.892 | 0 | 0 | 计价 | 按实计算
YT4-16 | 材料 | 乙供 | C08020202 | 板材红白松 二等 | m³ | 0.005 | 1660 | 0 | 0 | 计价 | 按实计算
YT4-16 | 材料 | 乙供 | C09032001 | 现浇混凝土 C20-10 集中搅拌 | m³ | 0.061 | 285.03 | 0 | 0 | 计价 | 按实计算
YT4-16 | 材料 | 乙供 | C13050201 | 铁钉 | kg | 0.04 | 5.53 | 0 | 0 | 计价 | 按实计算
YT4-16 | 材料 | 乙供 | C21010101 | 水 | t | 0.126 | 4.1 | 0 | 0 | 计价 | 按实计算
YT4-16 | 材料 | 乙供 | C99010102 | 其他材料费 | 元 | 3.6663 | 1 | 0 | 0 | 计价 | 按实计算
YT4-17 | 人工 | 乙供 | 9101106 | 建筑普通工 | 工日 | 0.6193 | 70 | 0 | 0 | 计价 | 按实计算
YT4-17 | 人工 | 乙供 | 9101107 | 建筑技术工 | 工日 | 0.929 | 98 | 0 | 0 | 计价 | 按实计算
YT4-17 | 材料 | 乙供 | C09020114 | 水泥砂浆 M5 | m³ | 0.211 | 190.87 | 0 | 0 | 计价 | 按实计算
YT4-17 | 材料 | 乙供 | C10070101 | 标准砖 240×115×53 | 千块 | 0.551 | 330 | 0 | 0 | 计价 | 按实计算
YT4-17 | 材料 | 乙供 | C21010101 | 水 | t | 0.11 | 4.1 | 0 | 0 | 计价 | 按实计算
YT4-17 | 材料 | 乙供 | C99010102 | 其他材料费 | 元 | 4.4511 | 1 | 0 | 0 | 计价 | 按实计算
YT4-18 | 人工 | 乙供 | 9101106 | 建筑普通工 | 工日 | 0.0612 | 70 | 0 | 0 | 计价 | 按实计算
YT4-18 | 人工 | 乙供 | 9101107 | 建筑技术工 | 工日 | 0.0447 | 98 | 0 | 0 | 计价 | 按实计算
YT4-18 | 材料 | 乙供 | C09020114 | 水泥砂浆 M5 | m³ | 0.007 | 190.87 | 0 | 0 | 计价 | 按实计算
YT4-18 | 材料 | 乙供 | C10070101 | 标准砖 240×115×53 | 千块 | 0.0371 | 330 | 0 | 0 | 计价 | 按实计算
YT4-18 | 材料 | 乙供 | C99010102 | 其他材料费 | 元 | 0.2716 | 1 | 0 | 0 | 计价 | 按实计算
YT4-19 | 人工 | 乙供 | 9101106 | 建筑普通工 | 工日 | 12.546 | 70 | 0 | 0 | 计价 | 按实计算
YT4-19 | 人工 | 乙供 | 9101107 | 建筑技术工 | 工日 | 5.377 | 98 | 0 | 0 | 计价 | 按实计算
YT4-19 | 材料 | 乙供 | C01020713 | 圆钢 Φ10以上 | kg | 1020 | 3.959 | 0 | 0 | 计价 | 按实计算
YT4-19 | 机械 | 乙供 | J08-01-003 | 钢筋切断机 直径 Φ40 | 台班 | 0.12 | 43.62 | 0 | 0 | 计价 | 按实计算
YT4-19 | 材料 | 乙供 | C99010102 | 其他材料费 | 元 | 80.7636 | 1 | 0 | 0 | 计价 | 按实计算
YT4-20 | 人工 | 乙供 | 9101106 | 建筑普通工 | 工日 | 0.2843 | 70 | 0 | 0 | 计价 | 按实计算
YT4-20 | 人工 | 乙供 | 9101107 | 建筑技术工 | 工日 | 0.4265 | 98 | 0 | 0 | 计价 | 按实计算
YT4-20 | 材料 | 乙供 | C09020114 | 水泥砂浆 M5 | m³ | 0.18 | 190.87 | 0 | 0 | 计价 | 按实计算
YT4-20 | 材料 | 乙供 | C10070101 | 标准砖 240×115×53 | 千块 | 0.04 | 330 | 0 | 0 | 计价 | 按实计算
YT4-20 | 材料 | 乙供 | C10070301 | 水泥焦渣空心砖 90×190×190 | 块 | 4.336 | 0.34 | 0 | 0 | 计价 | 按实计算
YT4-20 | 材料 | 乙供 | C10070302 | 水泥焦渣空心砖 190×190×190 | 块 | 11.382 | 0.713 | 0 | 0 | 计价 | 按实计算
YT4-20 | 材料 | 乙供 | C10070303 | 水泥焦渣空心砖 390×190×190 | 块 | 55.898 | 1.476 | 0 | 0 | 计价 | 按实计算
YT4-20 | 材料 | 乙供 | C21010101 | 水 | t | 0.112 | 4.1 | 0 | 0 | 计价 | 按实计算
YT4-20 | 材料 | 乙供 | C99010102 | 其他材料费 | 元 | 2.8022 | 1 | 0 | 0 | 计价 | 按实计算
YT4-21 | 人工 | 乙供 | 9101106 | 建筑普通工 | 工日 | 0.2861 | 70 | 0 | 0 | 计价 | 按实计算
YT4-21 | 人工 | 乙供 | 9101107 | 建筑技术工 | 工日 | 0.4292 | 98 | 0 | 0 | 计价 | 按实计算
YT4-21 | 材料 | 乙供 | C09020112 | 水泥砂浆 M10 | m³ | 0.086 | 230.81 | 0 | 0 | 计价 | 按实计算
YT4-21 | 材料 | 乙供 | C09050503 | 加气混凝土块 600×240×150 | 块 | 43.8 | 4.779 | 0 | 0 | 计价 | 按实计算
YT4-21 | 材料 | 乙供 | C10070101 | 标准砖 240×115×53 | 千块 | 0.0276 | 330 | 0 | 0 | 计价 | 按实计算
YT4-21 | 材料 | 乙供 | C21010101 | 水 | t | 0.1 | 4.1 | 0 | 0 | 计价 | 按实计算
YT4-21 | 材料 | 乙供 | C99010102 | 其他材料费 | 元 | 4.7738 | 1 | 0 | 0 | 计价 | 按实计算
YT4-22 | 人工 | 乙供 | 9101106 | 建筑普通工 | 工日 | 0.307 | 70 | 0 | 0 | 计价 | 按实计算
YT4-22 | 人工 | 乙供 | 9101107 | 建筑技术工 | 工日 | 0.4605 | 98 | 0 | 0 | 计价 | 按实计算
YT4-22 | 材料 | 乙供 | C09020112 | 水泥砂浆 M10 | m³ | 0.081 | 230.81 | 0 | 0 | 计价 | 按实计算
YT4-22 | 材料 | 乙供 | C09050522 | 硅酸盐砌块 280×430×240 | 块 | 2.525 | 6.621 | 0 | 0 | 计价 | 按实计算
YT4-22 | 材料 | 乙供 | C09050523 | 硅酸盐砌块 430×430×240 | 块 | 0.85 | 10.172 | 0 | 0 | 计价 | 按实计算
YT4-22 | 材料 | 乙供 | C09050524 | 硅酸盐砌块 580×430×240 | 块 | 2.2 | 13.491 | 0 | 0 | 计价 | 按实计算
YT4-22 | 材料 | 乙供 | C09050525 | 硅酸盐砌块 880×430×240 | 块 | 7.24 | 20.345 | 0 | 0 | 计价 | 按实计算
YT4-22 | 材料 | 乙供 | C10070101 | 标准砖 240×115×53 | 千块 | 0.028 | 330 | 0 | 0 | 计价 | 按实计算
YT4-22 | 材料 | 乙供 | C21010101 | 水 | t | 0.1 | 4.1 | 0 | 0 | 计价 | 按实计算
YT4-22 | 材料 | 乙供 | C99010102 | 其他材料费 | 元 | 4.6138 | 1 | 0 | 0 | 计价 | 按实计算
YT4-23 | 人工 | 乙供 | 9101106 | 建筑普通工 | 工日 | 0.2289 | 70 | 0 | 0 | 计价 | 按实计算
YT4-23 | 人工 | 乙供 | 9101107 | 建筑技术工 | 工日 | 0.3434 | 98 | 0 | 0 | 计价 | 按实计算
YT4-23 | 材料 | 乙供 | C09020112 | 水泥砂浆 M10 | m³ | 0.086 | 230.81 | 0 | 0 | 计价 | 按实计算
YT4-23 | 材料 | 乙供 | C09050524 | 硅酸盐砌块 580×430×240 | 块 | 17.5421 | 13.491 | 0 | 0 | 计价 | 按实计算
YT4-23 | 材料 | 乙供 | C10070101 | 标准砖 240×115×53 | 千块 | 0.0276 | 330 | 0 | 0 | 计价 | 按实计算
YT4-23 | 材料 | 乙供 | C21010101 | 水 | t | 0.1 | 4.1 | 0 | 0 | 计价 | 按实计算
YT4-23 | 材料 | 乙供 | C99010102 | 其他材料费 | 元 | 5.3206 | 1 | 0 | 0 | 计价 | 按实计算
YT4-24 | 人工 | 乙供 | 9101106 | 建筑普通工 | 工日 | 0.6781 | 70 | 0 | 0 | 计价 | 按实计算
YT4-24 | 人工 | 乙供 | 9101107 | 建筑技术工 | 工日 | 0.8596 | 98 | 0 | 0 | 计价 | 按实计算
YT4-24 | 材料 | 乙供 | C09020112 | 水泥砂浆 M10 | m³ | 0.086 | 230.81 | 0 | 0 | 计价 | 按实计算
YT4-24 | 材料 | 乙供 | C28010001 | 清水砖 | m³ | 1.1 | 423 | 0 | 0 | 计价 | 按实计算
YT4-24 | 材料 | 乙供 | C21010101 | 水 | t | 0.1 | 4.1 | 0 | 0 | 计价 | 按实计算
YT4-24 | 材料 | 乙供 | C99010102 | 其他材料费 | 元 | 9.7112 | 1 | 0 | 0 | 计价 | 按实计算
YT4-25 | 人工 | 乙供 | 9101106 | 建筑普通工 | 工日 | 0.2575 | 70 | 0 | 0 | 计价 | 按实计算
YT4-25 | 人工 | 乙供 | 9101107 | 建筑技术工 | 工日 | 0.3863 | 98 | 0 | 0 | 计价 | 按实计算
YT4-25 | 材料 | 乙供 | C09020112 | 水泥砂浆 M10 | m³ | 0.086 | 230.81 | 0 | 0 | 计价 | 按实计算
YT4-25 | 材料 | 乙供 | C09050524 | 硅酸盐砌块 580×430×240 | 块 | 17.5421 | 13.491 | 0 | 0 | 计价 | 按实计算
YT4-25 | 材料 | 乙供 | C10070101 | 标准砖 240×115×53 | 千块 | 0.0276 | 330 | 0 | 0 | 计价 | 按实计算
YT4-25 | 材料 | 乙供 | C21010101 | 水 | t | 0.1 | 4.1 | 0 | 0 | 计价 | 按实计算
YT4-25 | 材料 | 乙供 | C99010102 | 其他材料费 | 元 | 5.3206 | 1 | 0 | 0 | 计价 | 按实计算
YT4-26 | 人工 | 乙供 | 9101106 | 建筑普通工 | 工日 | 0.2965 | 70 | 0 | 0 | 计价 | 按实计算
YT4-26 | 人工 | 乙供 | 9101107 | 建筑技术工 | 工日 | 0.4447 | 98 | 0 | 0 | 计价 | 按实计算
YT4-26 | 材料 | 乙供 | C09020114 | 水泥砂浆 M5 | m³ | 0.393 | 190.87 | 0 | 0 | 计价 | 按实计算
YT4-26 | 材料 | 乙供 | C10020301 | 毛石 70~190 | m³ | 1.122 | 66.343 | 0 | 0 | 计价 | 按实计算
YT4-26 | 材料 | 乙供 | C21010101 | 水 | t | 0.079 | 4.1 | 0 | 0 | 计价 | 按实计算
YT4-26 | 材料 | 乙供 | C99010102 | 其他材料费 | 元 | 2.9955 | 1 | 0 | 0 | 计价 | 按实计算
YT4-27 | 人工 | 乙供 | 9101106 | 建筑普通工 | 工日 | 0.3293 | 70 | 0 | 0 | 计价 | 按实计算
YT4-27 | 人工 | 乙供 | 9101107 | 建筑技术工 | 工日 | 0.494 | 98 | 0 | 0 | 计价 | 按实计算
YT4-27 | 材料 | 乙供 | C09020114 | 水泥砂浆 M5 | m³ | 0.193 | 190.87 | 0 | 0 | 计价 | 按实计算
YT4-27 | 材料 | 乙供 | C10020322 | 毛石粗料石 | m³ | 1.04 | 102.23 | 0 | 0 | 计价 | 按实计算
YT4-27 | 材料 | 乙供 | C21010101 | 水 | t | 0.08 | 4.1 | 0 | 0 | 计价 | 按实计算
YT4-27 | 材料 | 乙供 | C99010102 | 其他材料费 | 元 | 2.8697 | 1 | 0 | 0 | 计价 | 按实计算
YT4-28 | 人工 | 乙供 | 9101106 | 建筑普通工 | 工日 | 0.5122 | 70 | 0 | 0 | 计价 | 按实计算
YT4-28 | 人工 | 乙供 | 9101107 | 建筑技术工 | 工日 | 0.7683 | 98 | 0 | 0 | 计价 | 按实计算
YT4-28 | 材料 | 乙供 | C09020114 | 水泥砂浆 M5 | m³ | 0.393 | 190.87 | 0 | 0 | 计价 | 按实计算
YT4-28 | 材料 | 乙供 | C10020301 | 毛石 70~190 | m³ | 1.122 | 66.343 | 0 | 0 | 计价 | 按实计算
YT4-28 | 材料 | 乙供 | C21010101 | 水 | t | 0.079 | 4.1 | 0 | 0 | 计价 | 按实计算
YT4-28 | 材料 | 乙供 | C99010102 | 其他材料费 | 元 | 2.9955 | 1 | 0 | 0 | 计价 | 按实计算
YT4-29 | 人工 | 乙供 | 9101106 | 建筑普通工 | 工日 | 0.7311 | 70 | 0 | 0 | 计价 | 按实计算
YT4-29 | 人工 | 乙供 | 9101107 | 建筑技术工 | 工日 | 1.0966 | 98 | 0 | 0 | 计价 | 按实计算
YT4-29 | 材料 | 乙供 | C09020114 | 水泥砂浆 M5 | m³ | 0.119 | 190.87 | 0 | 0 | 计价 | 按实计算
YT4-29 | 材料 | 乙供 | C10020322 | 毛石粗料石 | m³ | 1.04 | 102.23 | 0 | 0 | 计价 | 按实计算
YT4-29 | 材料 | 乙供 | C21010101 | 水 | t | 0.07 | 4.1 | 0 | 0 | 计价 | 按实计算
YT4-29 | 材料 | 乙供 | C99010102 | 其他材料费 | 元 | 2.5864 | 1 | 0 | 0 | 计价 | 按实计算
YT4-30 | 人工 | 乙供 | 9101106 | 建筑普通工 | 工日 | 0.4292 | 70 | 0 | 0 | 计价 | 按实计算
YT4-30 | 人工 | 乙供 | 9101107 | 建筑技术工 | 工日 | 0.6438 | 98 | 0 | 0 | 计价 | 按实计算
YT4-30 | 材料 | 乙供 | C09020114 | 水泥砂浆 M5 | m³ | 0.141 | 190.87 | 0 | 0 | 计价 | 按实计算
YT4-30 | 材料 | 乙供 | C10020321 | 毛石细料石 | m³ | 0.962 | 143.761 | 0 | 0 | 计价 | 按实计算
YT4-30 | 材料 | 乙供 | C21010101 | 水 | t | 0.06 | 4.1 | 0 | 0 | 计价 | 按实计算
YT4-30 | 材料 | 乙供 | C99010102 | 其他材料费 | 元 | 3.3091 | 1 | 0 | 0 | 计价 | 按实计算
YT4-31 | 人工 | 乙供 | 9101106 | 建筑普通工 | 工日 | 0.7424 | 70 | 0 | 0 | 计价 | 按实计算
YT4-31 | 人工 | 乙供 | 9101107 | 建筑技术工 | 工日 | 1.1136 | 98 | 0 | 0 | 计价 | 按实计算
YT4-31 | 材料 | 乙供 | C09020114 | 水泥砂浆 M5 | m³ | 0.123 | 190.87 | 0 | 0 | 计价 | 按实计算
YT4-31 | 材料 | 乙供 | C10020322 | 毛石粗料石 | m³ | 1.04 | 102.23 | 0 | 0 | 计价 | 按实计算
YT4-31 | 材料 | 乙供 | C21010101 | 水 | t | 0.07 | 4.1 | 0 | 0 | 计价 | 按实计算
YT4-31 | 材料 | 乙供 | C99010102 | 其他材料费 | 元 | 2.6017 | 1 | 0 | 0 | 计价 | 按实计算
YT4-32 | 人工 | 乙供 | 9101106 | 建筑普通工 | 工日 | 0.813 | 70 | 0 | 0 | 计价 | 按实计算
YT4-32 | 人工 | 乙供 | 9101107 | 建筑技术工 | 工日 | 1.2194 | 98 | 0 | 0 | 计价 | 按实计算
YT4-32 | 材料 | 乙供 | C09020114 | 水泥砂浆 M5 | m³ | 0.136 | 190.87 | 0 | 0 | 计价 | 按实计算
YT4-32 | 材料 | 乙供 | C10020323 | 毛石方整石 | m³ | 0.964 | 178.903 | 0 | 0 | 计价 | 按实计算
YT4-32 | 材料 | 乙供 | C21010101 | 水 | t | 0.06 | 4.1 | 0 | 0 | 计价 | 按实计算
YT4-32 | 材料 | 乙供 | C99010102 | 其他材料费 | 元 | 3.9733 | 1 | 0 | 0 | 计价 | 按实计算
YT4-33 | 人工 | 乙供 | 9101106 | 建筑普通工 | 工日 | 0.5881 | 70 | 0 | 0 | 计价 | 按实计算
YT4-33 | 人工 | 乙供 | 9101107 | 建筑技术工 | 工日 | 0.8822 | 98 | 0 | 0 | 计价 | 按实计算
YT4-33 | 材料 | 乙供 | C09020112 | 水泥砂浆 M10 | m³ | 0.393 | 230.81 | 0 | 0 | 计价 | 按实计算
YT4-33 | 材料 | 乙供 | C10020301 | 毛石 70~190 | m³ | 1.122 | 66.343 | 0 | 0 | 计价 | 按实计算
YT4-33 | 材料 | 乙供 | C21010101 | 水 | t | 0.079 | 4.1 | 0 | 0 | 计价 | 按实计算
YT4-33 | 材料 | 乙供 | C99010102 | 其他材料费 | 元 | 3.3094 | 1 | 0 | 0 | 计价 | 按实计算
YT4-34 | 人工 | 乙供 | 9101106 | 建筑普通工 | 工日 | 0.6563 | 70 | 0 | 0 | 计价 | 按实计算
YT4-34 | 人工 | 乙供 | 9101107 | 建筑技术工 | 工日 | 0.9844 | 98 | 0 | 0 | 计价 | 按实计算
YT4-34 | 材料 | 乙供 | C09020112 | 水泥砂浆 M10 | m³ | 0.119 | 230.81 | 0 | 0 | 计价 | 按实计算
YT4-34 | 材料 | 乙供 | C10020322 | 毛石粗料石 | m³ | 1.04 | 102.23 | 0 | 0 | 计价 | 按实计算
YT4-34 | 材料 | 乙供 | C21010101 | 水 | t | 0.07 | 4.1 | 0 | 0 | 计价 | 按实计算
YT4-34 | 材料 | 乙供 | C99010102 | 其他材料费 | 元 | 2.6815 | 1 | 0 | 0 | 计价 | 按实计算
YT4-35 | 人工 | 乙供 | 9101106 | 建筑普通工 | 工日 | 0.3538 | 70 | 0 | 0 | 计价 | 按实计算
YT4-35 | 人工 | 乙供 | 9101107 | 建筑技术工 | 工日 | 0.5308 | 98 | 0 | 0 | 计价 | 按实计算
YT4-35 | 材料 | 乙供 | C09020114 | 水泥砂浆 M5 | m³ | 0.393 | 190.87 | 0 | 0 | 计价 | 按实计算
YT4-35 | 材料 | 乙供 | C10020301 | 毛石 70~190 | m³ | 1.122 | 66.343 | 0 | 0 | 计价 | 按实计算
YT4-35 | 材料 | 乙供 | C21010101 | 水 | t | 0.079 | 4.1 | 0 | 0 | 计价 | 按实计算
YT4-35 | 材料 | 乙供 | C99010102 | 其他材料费 | 元 | 2.9955 | 1 | 0 | 0 | 计价 | 按实计算
YT4-36 | 人工 | 乙供 | 9101106 | 建筑普通工 | 工日 | 0.4788 | 70 | 0 | 0 | 计价 | 按实计算
YT4-36 | 人工 | 乙供 | 9101107 | 建筑技术工 | 工日 | 0.7182 | 98 | 0 | 0 | 计价 | 按实计算
YT4-36 | 材料 | 乙供 | C09020114 | 水泥砂浆 M5 | m³ | 0.119 | 190.87 | 0 | 0 | 计价 | 按实计算
YT4-36 | 材料 | 乙供 | C10020322 | 毛石粗料石 | m³ | 1.04 | 102.23 | 0 | 0 | 计价 | 按实计算
YT4-36 | 材料 | 乙供 | C21010101 | 水 | t | 0.07 | 4.1 | 0 | 0 | 计价 | 按实计算
YT4-36 | 材料 | 乙供 | C99010102 | 其他材料费 | 元 | 2.5864 | 1 | 0 | 0 | 计价 | 按实计算
YT4-37 | 人工 | 乙供 | 9101106 | 建筑普通工 | 工日 | 1.413 | 70 | 0 | 0 | 计价 | 按实计算
YT4-37 | 人工 | 乙供 | 9101107 | 建筑技术工 | 工日 | 0.639 | 98 | 0 | 0 | 计价 | 按实计算
YT4-37 | 材料 | 乙供 | C09020114 | 水泥砂浆 M5 | m³ | 0.029 | 190.87 | 0 | 0 | 计价 | 按实计算
YT4-37 | 材料 | 乙供 | C09032034 | 现浇混凝土 C25-40 集中搅拌 | m³ | 0.834 | 275.05 | 0 | 0 | 计价 | 按实计算
YT4-37 | 材料 | 乙供 | C10020301 | 毛石 70~190 | m³ | 0.371 | 66.343 | 0 | 0 | 计价 | 按实计算
YT4-37 | 材料 | 乙供 | C21010101 | 水 | t | 0.81 | 4.1 | 0 | 0 | 计价 | 按实计算
YT4-37 | 机械 | 乙供 | J03-01-033 | 汽车式起重机 起重量 5t | 台班 | 0.02 | 552.67 | 0 | 0 | 计价 | 按实计算
YT4-37 | 机械 | 乙供 | J04-01-002 | 载重汽车 5t | 台班 | 0.026 | 380.35 | 0 | 0 | 计价 | 按实计算
YT4-37 | 机械 | 乙供 | J06-01-052 | 混凝土振捣器(插入式) | 台班 | 0.113 | 13.83 | 0 | 0 | 计价 | 按实计算
YT4-37 | 机械 | 乙供 | J08-01-024 | 木工圆锯机 直径 Φ500 | 台班 | 0.015 | 29.17 | 0 | 0 | 计价 | 按实计算
YT4-37 | 材料 | 乙供 | C99010102 | 其他材料费 | 元 | 5.2572 | 1 | 0 | 0 | 计价 | 按实计算
YT4-38 | 人工 | 乙供 | 9101106 | 建筑普通工 | 工日 | 0.7762 | 70 | 0 | 0 | 计价 | 按实计算
YT4-38 | 人工 | 乙供 | 9101107 | 建筑技术工 | 工日 | 1.1643 | 98 | 0 | 0 | 计价 | 按实计算
YT4-38 | 材料 | 乙供 | C09020114 | 水泥砂浆 M5 | m³ | 0.393 | 190.87 | 0 | 0 | 计价 | 按实计算
YT4-38 | 材料 | 乙供 | C10020301 | 毛石 70~190 | m³ | 1.122 | 66.343 | 0 | 0 | 计价 | 按实计算
YT4-38 | 材料 | 乙供 | C21010101 | 水 | t | 0.079 | 4.1 | 0 | 0 | 计价 | 按实计算
YT4-38 | 材料 | 乙供 | C99010102 | 其他材料费 | 元 | 2.9955 | 1 | 0 | 0 | 计价 | 按实计算
YT4-39 | 人工 | 乙供 | 9101106 | 建筑普通工 | 工日 | 0.761 | 70 | 0 | 0 | 计价 | 按实计算
YT4-39 | 人工 | 乙供 | 9101107 | 建筑技术工 | 工日 | 1.1415 | 98 | 0 | 0 | 计价 | 按实计算
YT4-39 | 材料 | 乙供 | C09020114 | 水泥砂浆 M5 | m³ | 0.168 | 190.87 | 0 | 0 | 计价 | 按实计算
YT4-39 | 材料 | 乙供 | C10020322 | 毛石粗料石 | m³ | 1.04 | 102.23 | 0 | 0 | 计价 | 按实计算
YT4-39 | 材料 | 乙供 | C21010101 | 水 | t | 0.06 | 4.1 | 0 | 0 | 计价 | 按实计算
YT4-39 | 材料 | 乙供 | C99010102 | 其他材料费 | 元 | 2.7726 | 1 | 0 | 0 | 计价 | 按实计算
YT4-40 | 人工 | 乙供 | 9101106 | 建筑普通工 | 工日 | 0.0377 | 70 | 0 | 0 | 计价 | 按实计算
YT4-40 | 人工 | 乙供 | 9101107 | 建筑技术工 | 工日 | 0.0878 | 98 | 0 | 0 | 计价 | 按实计算
YT4-40 | 材料 | 乙供 | C09020305 | 水泥砂浆 1:3 | m³ | 0.0087 | 269.32 | 0 | 0 | 计价 | 按实计算
YT4-40 | 材料 | 乙供 | C21010101 | 水 | t | 0.058 | 4.1 | 0 | 0 | 计价 | 按实计算
YT4-40 | 材料 | 乙供 | C99010102 | 其他材料费 | 元 | 0.0516 | 1 | 0 | 0 | 计价 | 按实计算
YT4-41 | 人工 | 乙供 | 9101106 | 建筑普通工 | 工日 | 0.0229 | 70 | 0 | 0 | 计价 | 按实计算
YT4-41 | 人工 | 乙供 | 9101107 | 建筑技术工 | 工日 | 0.0535 | 98 | 0 | 0 | 计价 | 按实计算
YT4-41 | 材料 | 乙供 | C09020305 | 水泥砂浆 1:3 | m³ | 0.0025 | 269.32 | 0 | 0 | 计价 | 按实计算
YT4-41 | 材料 | 乙供 | C21010101 | 水 | t | 0.058 | 4.1 | 0 | 0 | 计价 | 按实计算
YT4-41 | 材料 | 乙供 | C99010102 | 其他材料费 | 元 | 0.0182 | 1 | 0 | 0 | 计价 | 按实计算
YT4-42 | 人工 | 乙供 | 9101106 | 建筑普通工 | 工日 | 0.0182 | 70 | 0 | 0 | 计价 | 按实计算
YT4-42 | 人工 | 乙供 | 9101107 | 建筑技术工 | 工日 | 0.0424 | 98 | 0 | 0 | 计价 | 按实计算
YT4-42 | 材料 | 乙供 | C09020114 | 水泥砂浆 M5 | m³ | 0.0029 | 190.87 | 0 | 0 | 计价 | 按实计算
YT4-42 | 材料 | 乙供 | C21010101 | 水 | t | 0.0041 | 4.1 | 0 | 0 | 计价 | 按实计算
YT4-42 | 材料 | 乙供 | C99010102 | 其他材料费 | 元 | 0.0114 | 1 | 0 | 0 | 计价 | 按实计算
YT5-1 | 人工 | 乙供 | 9101106 | 建筑普通工 | 工日 | 0.6672 | 70 | 0 | 0 | 计价 | 按实计算
YT5-1 | 人工 | 乙供 | 9101107 | 建筑技术工 | 工日 | 0.4108 | 98 | 0 | 0 | 计价 | 按实计算
YT5-1 | 材料 | 乙供 | C09032032 | 现浇混凝土 C15-40 集中搅拌 | m³ | 1.004 | 248.4 | 0 | 0 | 计价 | 按实计算
YT5-1 | 材料 | 乙供 | C09041201 | 隔离剂 | kg | 0.1501 | 1.72 | 0 | 0 | 计价 | 按实计算
YT5-1 | 材料 | 乙供 | C13050101 | 圆钉 | kg | 0.5 | 5.601 | 0 | 0 | 计价 | 按实计算
YT5-1 | 材料 | 乙供 | C21010101 | 水 | t | 0.5 | 4.1 | 0 | 0 | 计价 | 按实计算
YT5-1 | 材料 | 乙供 | C22010432 | 木模板 | m³ | 0.025 | 1621.771 | 0 | 0 | 计价 | 按实计算
YT5-1 | 机械 | 乙供 | J06-01-053 | 混凝土振捣器(平台式) | 台班 | 0.065 | 19.55 | 0 | 0 | 计价 | 按实计算
YT5-1 | 机械 | 乙供 | J08-01-024 | 木工圆锯机 直径 Φ500 | 台班 | 0.031 | 29.17 | 0 | 0 | 计价 | 按实计算
YT5-1 | 材料 | 乙供 | C99010102 | 其他材料费 | 元 | 5.9009 | 1 | 0 | 0 | 计价 | 按实计算
YT5-2 | 人工 | 乙供 | 9101106 | 建筑普通工 | 工日 | 0.6356 | 70 | 0 | 0 | 计价 | 按实计算
YT5-2 | 人工 | 乙供 | 9101107 | 建筑技术工 | 工日 | 0.3897 | 98 | 0 | 0 | 计价 | 按实计算
YT5-2 | 材料 | 乙供 | C09032032 | 现浇混凝土 C15-40 集中搅拌 | m³ | 1.004 | 248.4 | 0 | 0 | 计价 | 按实计算
YT5-2 | 材料 | 乙供 | C09041201 | 隔离剂 | kg | 0.1383 | 1.72 | 0 | 0 | 计价 | 按实计算
YT5-2 | 材料 | 乙供 | C13050101 | 圆钉 | kg | 0.387 | 5.601 | 0 | 0 | 计价 | 按实计算
YT5-2 | 材料 | 乙供 | C21010101 | 水 | t | 0.49 | 4.1 | 0 | 0 | 计价 | 按实计算
YT5-2 | 材料 | 乙供 | C22010432 | 木模板 | m³ | 0.02 | 1621.771 | 0 | 0 | 计价 | 按实计算
YT5-2 | 机械 | 乙供 | J06-01-053 | 混凝土振捣器(平台式) | 台班 | 0.065 | 19.55 | 0 | 0 | 计价 | 按实计算
YT5-2 | 机械 | 乙供 | J08-01-024 | 木工圆锯机 直径 Φ500 | 台班 | 0.025 | 29.17 | 0 | 0 | 计价 | 按实计算
YT5-2 | 材料 | 乙供 | C99010102 | 其他材料费 | 元 | 5.7249 | 1 | 0 | 0 | 计价 | 按实计算
YT5-3 | 人工 | 乙供 | 9101106 | 建筑普通工 | 工日 | 0.6037 | 70 | 0 | 0 | 计价 | 按实计算
YT5-3 | 人工 | 乙供 | 9101107 | 建筑技术工 | 工日 | 0.3685 | 98 | 0 | 0 | 计价 | 按实计算
YT5-3 | 材料 | 乙供 | C09032032 | 现浇混凝土 C15-40 集中搅拌 | m³ | 1.004 | 248.4 | 0 | 0 | 计价 | 按实计算
YT5-3 | 材料 | 乙供 | C09041201 | 隔离剂 | kg | 0.858 | 1.72 | 0 | 0 | 计价 | 按实计算
YT5-3 | 材料 | 乙供 | C13050101 | 圆钉 | kg | 0.301 | 5.601 | 0 | 0 | 计价 | 按实计算
YT5-3 | 材料 | 乙供 | C21010101 | 水 | t | 0.475 | 4.1 | 0 | 0 | 计价 | 按实计算
YT5-3 | 材料 | 乙供 | C22010432 | 木模板 | m³ | 0.015 | 1621.771 | 0 | 0 | 计价 | 按实计算
YT5-3 | 机械 | 乙供 | J06-01-053 | 混凝土振捣器(平台式) | 台班 | 0.065 | 19.55 | 0 | 0 | 计价 | 按实计算
YT5-3 | 机械 | 乙供 | J08-01-024 | 木工圆锯机 直径 Φ500 | 台班 | 0.02 | 29.17 | 0 | 0 | 计价 | 按实计算
YT5-3 | 材料 | 乙供 | C99010102 | 其他材料费 | 元 | 5.5766 | 1 | 0 | 0 | 计价 | 按实计算
YT5-4 | 人工 | 乙供 | 9101106 | 建筑普通工 | 工日 | 0.5229 | 70 | 0 | 0 | 计价 | 按实计算
YT5-4 | 人工 | 乙供 | 9101107 | 建筑技术工 | 工日 | 0.2111 | 98 | 0 | 0 | 计价 | 按实计算
YT5-4 | 材料 | 乙供 | C09032032 | 现浇混凝土 C15-40 集中搅拌 | m³ | 0.8578 | 248.4 | 0 | 0 | 计价 | 按实计算
YT5-4 | 材料 | 乙供 | C09041201 | 隔离剂 | kg | 0.2035 | 1.72 | 0 | 0 | 计价 | 按实计算
YT5-4 | 材料 | 乙供 | C10020301 | 毛石 70~190 | m³ | 0.272 | 66.343 | 0 | 0 | 计价 | 按实计算
YT5-4 | 材料 | 乙供 | C13011603 | 对拉螺栓 M16 | kg | 0.4 | 6 | 0 | 0 | 计价 | 按实计算
YT5-4 | 材料 | 乙供 | C13050101 | 圆钉 | kg | 0.216 | 5.601 | 0 | 0 | 计价 | 按实计算
YT5-4 | 材料 | 乙供 | C18040802 | 聚氯乙烯塑料薄膜 0.5mm | m² | 1.268 | 0.6 | 0 | 0 | 计价 | 按实计算
YT5-4 | 材料 | 乙供 | C21010101 | 水 | t | 0.315 | 4.1 | 0 | 0 | 计价 | 按实计算
YT5-4 | 材料 | 乙供 | C22010401 | 通用钢模板 | kg | 1.96 | 4.726 | 0 | 0 | 计价 | 按实计算
YT5-4 | 材料 | 乙供 | C22010432 | 木模板 | m³ | 0.014 | 1621.771 | 0 | 0 | 计价 | 按实计算
YT5-4 | 机械 | 乙供 | J03-01-033 | 汽车式起重机 起重量 5t | 台班 | 0.002 | 552.67 | 0 | 0 | 计价 | 按实计算
YT5-4 | 机械 | 乙供 | J04-01-002 | 载重汽车 5t | 台班 | 0.006 | 380.35 | 0 | 0 | 计价 | 按实计算
YT5-4 | 机械 | 乙供 | J06-01-052 | 混凝土振捣器(插入式) | 台班 | 0.066 | 13.83 | 0 | 0 | 计价 | 按实计算
YT5-4 | 材料 | 乙供 | C99010102 | 其他材料费 | 元 | 5.3821 | 1 | 0 | 0 | 计价 | 按实计算
YT5-5 | 人工 | 乙供 | 9101106 | 建筑普通工 | 工日 | 0.6559 | 70 | 0 | 0 | 计价 | 按实计算
YT5-5 | 人工 | 乙供 | 9101107 | 建筑技术工 | 工日 | 0.2967 | 98 | 0 | 0 | 计价 | 按实计算
YT5-5 | 材料 | 乙供 | C09032032 | 现浇混凝土 C15-40 集中搅拌 | m³ | 0.8578 | 248.4 | 0 | 0 | 计价 | 按实计算
YT5-5 | 材料 | 乙供 | C09041201 | 隔离剂 | kg | 0.3072 | 1.72 | 0 | 0 | 计价 | 按实计算
YT5-5 | 材料 | 乙供 | C10020301 | 毛石 70~190 | m³ | 0.272 | 66.343 | 0 | 0 | 计价 | 按实计算
YT5-5 | 材料 | 乙供 | C13011603 | 对拉螺栓 M16 | kg | 0.4647 | 6 | 0 | 0 | 计价 | 按实计算
YT5-5 | 材料 | 乙供 | C13050101 | 圆钉 | kg | 0.201 | 5.601 | 0 | 0 | 计价 | 按实计算
YT5-5 | 材料 | 乙供 | C18040802 | 聚氯乙烯塑料薄膜 0.5mm | m² | 0.956 | 0.6 | 0 | 0 | 计价 | 按实计算
YT5-5 | 材料 | 乙供 | C21010101 | 水 | t | 0.315 | 4.1 | 0 | 0 | 计价 | 按实计算
YT5-5 | 材料 | 乙供 | C22010401 | 通用钢模板 | kg | 2.2771 | 4.726 | 0 | 0 | 计价 | 按实计算
YT5-5 | 材料 | 乙供 | C22010432 | 木模板 | m³ | 0.0137 | 1621.771 | 0 | 0 | 计价 | 按实计算
YT5-5 | 机械 | 乙供 | J03-01-033 | 汽车式起重机 起重量 5t | 台班 | 0.002 | 552.67 | 0 | 0 | 计价 | 按实计算
YT5-5 | 机械 | 乙供 | J04-01-002 | 载重汽车 5t | 台班 | 0.006 | 380.35 | 0 | 0 | 计价 | 按实计算
YT5-5 | 机械 | 乙供 | J06-01-052 | 混凝土振捣器(插入式) | 台班 | 0.066 | 13.83 | 0 | 0 | 计价 | 按实计算
YT5-5 | 材料 | 乙供 | C99010102 | 其他材料费 | 元 | 5.4082 | 1 | 0 | 0 | 计价 | 按实计算
YT5-6 | 人工 | 乙供 | 9101106 | 建筑普通工 | 工日 | 0.6826 | 70 | 0 | 0 | 计价 | 按实计算
YT5-6 | 人工 | 乙供 | 9101107 | 建筑技术工 | 工日 | 0.3315 | 98 | 0 | 0 | 计价 | 按实计算
YT5-6 | 材料 | 乙供 | C09032034 | 现浇混凝土 C25-40 集中搅拌 | m³ | 1.009 | 275.05 | 0 | 0 | 计价 | 按实计算
YT5-6 | 材料 | 乙供 | C09041201 | 隔离剂 | kg | 0.2861 | 1.72 | 0 | 0 | 计价 | 按实计算
YT5-6 | 材料 | 乙供 | C13011603 | 对拉螺栓 M16 | kg | 0.534 | 6 | 0 | 0 | 计价 | 按实计算
YT5-6 | 材料 | 乙供 | C13050101 | 圆钉 | kg | 0.269 | 5.601 | 0 | 0 | 计价 | 按实计算
YT5-6 | 材料 | 乙供 | C18040802 | 聚氯乙烯塑料薄膜 0.5mm | m² | 0.956 | 0.6 | 0 | 0 | 计价 | 按实计算
YT5-6 | 材料 | 乙供 | C21010101 | 水 | t | 0.315 | 4.1 | 0 | 0 | 计价 | 按实计算
YT5-6 | 材料 | 乙供 | C22010401 | 通用钢模板 | kg | 3.81 | 4.726 | 0 | 0 | 计价 | 按实计算
YT5-6 | 材料 | 乙供 | C22010432 | 木模板 | m³ | 0.004 | 1621.771 | 0 | 0 | 计价 | 按实计算
YT5-6 | 机械 | 乙供 | J03-01-033 | 汽车式起重机 起重量 5t | 台班 | 0.005 | 552.67 | 0 | 0 | 计价 | 按实计算
YT5-6 | 机械 | 乙供 | J04-01-002 | 载重汽车 5t | 台班 | 0.007 | 380.35 | 0 | 0 | 计价 | 按实计算
YT5-6 | 机械 | 乙供 | J06-01-052 | 混凝土振捣器(插入式) | 台班 | 0.077 | 13.83 | 0 | 0 | 计价 | 按实计算
YT5-6 | 材料 | 乙供 | C99010102 | 其他材料费 | 元 | 6.1817 | 1 | 0 | 0 | 计价 | 按实计算
YT5-7 | 人工 | 乙供 | 9101106 | 建筑普通工 | 工日 | 0.6255 | 70 | 0 | 0 | 计价 | 按实计算
YT5-7 | 人工 | 乙供 | 9101107 | 建筑技术工 | 工日 | 0.2807 | 98 | 0 | 0 | 计价 | 按实计算
YT5-7 | 材料 | 乙供 | C09032034 | 现浇混凝土 C25-40 集中搅拌 | m³ | 1.009 | 275.05 | 0 | 0 | 计价 | 按实计算
YT5-7 | 材料 | 乙供 | C09041201 | 隔离剂 | kg | 0.2861 | 1.72 | 0 | 0 | 计价 | 按实计算
YT5-7 | 材料 | 乙供 | C13011603 | 对拉螺栓 M16 | kg | 0.534 | 6 | 0 | 0 | 计价 | 按实计算
YT5-7 | 材料 | 乙供 | C13050101 | 圆钉 | kg | 0.278 | 5.601 | 0 | 0 | 计价 | 按实计算
YT5-7 | 材料 | 乙供 | C18040802 | 聚氯乙烯塑料薄膜 0.5mm | m² | 0.956 | 0.6 | 0 | 0 | 计价 | 按实计算
YT5-7 | 材料 | 乙供 | C21010101 | 水 | t | 0.315 | 4.1 | 0 | 0 | 计价 | 按实计算
YT5-7 | 材料 | 乙供 | C22010431 | 复合木模板 | m² | 1.2096 | 39.45 | 0 | 0 | 计价 | 按实计算
YT5-7 | 材料 | 乙供 | C22010432 | 木模板 | m³ | 0.005 | 1621.771 | 0 | 0 | 计价 | 按实计算
YT5-7 | 机械 | 乙供 | J03-01-033 | 汽车式起重机 起重量 5t | 台班 | 0.005 | 552.67 | 0 | 0 | 计价 | 按实计算
YT5-7 | 机械 | 乙供 | J04-01-002 | 载重汽车 5t | 台班 | 0.007 | 380.35 | 0 | 0 | 计价 | 按实计算
YT5-7 | 机械 | 乙供 | J06-01-052 | 混凝土振捣器(插入式) | 台班 | 0.077 | 13.83 | 0 | 0 | 计价 | 按实计算
YT5-7 | 材料 | 乙供 | C99010102 | 其他材料费 | 元 | 6.8094 | 1 | 0 | 0 | 计价 | 按实计算
YT5-8 | 人工 | 乙供 | 9101106 | 建筑普通工 | 工日 | 0.5316 | 70 | 0 | 0 | 计价 | 按实计算
YT5-8 | 人工 | 乙供 | 9101107 | 建筑技术工 | 工日 | 0.2358 | 98 | 0 | 0 | 计价 | 按实计算
YT5-8 | 材料 | 乙供 | C09032034 | 现浇混凝土 C25-40 集中搅拌 | m³ | 1.009 | 275.05 | 0 | 0 | 计价 | 按实计算
YT5-8 | 材料 | 乙供 | C09041201 | 隔离剂 | kg | 0.2142 | 1.72 | 0 | 0 | 计价 | 按实计算
YT5-8 | 材料 | 乙供 | C13011603 | 对拉螺栓 M16 | kg | 0.46 | 6 | 0 | 0 | 计价 | 按实计算
YT5-8 | 材料 | 乙供 | C13050101 | 圆钉 | kg | 0.216 | 5.601 | 0 | 0 | 计价 | 按实计算
YT5-8 | 材料 | 乙供 | C18040802 | 聚氯乙烯塑料薄膜 0.5mm | m² | 1.304 | 0.6 | 0 | 0 | 计价 | 按实计算
YT5-8 | 材料 | 乙供 | C21010101 | 水 | t | 0.315 | 4.1 | 0 | 0 | 计价 | 按实计算
YT5-8 | 材料 | 乙供 | C22010401 | 通用钢模板 | kg | 3.96 | 4.726 | 0 | 0 | 计价 | 按实计算
YT5-8 | 材料 | 乙供 | C22010432 | 木模板 | m³ | 0.004 | 1621.771 | 0 | 0 | 计价 | 按实计算
YT5-8 | 机械 | 乙供 | J03-01-033 | 汽车式起重机 起重量 5t | 台班 | 0.005 | 552.67 | 0 | 0 | 计价 | 按实计算
YT5-8 | 机械 | 乙供 | J04-01-002 | 载重汽车 5t | 台班 | 0.007 | 380.35 | 0 | 0 | 计价 | 按实计算
YT5-8 | 机械 | 乙供 | J06-01-052 | 混凝土振捣器(插入式) | 台班 | 0.077 | 13.83 | 0 | 0 | 计价 | 按实计算
YT5-8 | 材料 | 乙供 | C99010102 | 其他材料费 | 元 | 6.1828 | 1 | 0 | 0 | 计价 | 按实计算
YT5-9 | 人工 | 乙供 | 9101106 | 建筑普通工 | 工日 | 0.4747 | 70 | 0 | 0 | 计价 | 按实计算
YT5-9 | 人工 | 乙供 | 9101107 | 建筑技术工 | 工日 | 0.1861 | 98 | 0 | 0 | 计价 | 按实计算
YT5-9 | 材料 | 乙供 | C09032034 | 现浇混凝土 C25-40 集中搅拌 | m³ | 1.009 | 275.05 | 0 | 0 | 计价 | 按实计算
YT5-9 | 材料 | 乙供 | C09041201 | 隔离剂 | kg | 0.2142 | 1.72 | 0 | 0 | 计价 | 按实计算
YT5-9 | 材料 | 乙供 | C13011603 | 对拉螺栓 M16 | kg | 0.46 | 6 | 0 | 0 | 计价 | 按实计算
YT5-9 | 材料 | 乙供 | C13050101 | 圆钉 | kg | 0.236 | 5.601 | 0 | 0 | 计价 | 按实计算
YT5-9 | 材料 | 乙供 | C18040802 | 聚氯乙烯塑料薄膜 0.5mm | m² | 1.304 | 0.6 | 0 | 0 | 计价 | 按实计算
YT5-9 | 材料 | 乙供 | C21010101 | 水 | t | 0.315 | 4.1 | 0 | 0 | 计价 | 按实计算
YT5-9 | 材料 | 乙供 | C22010431 | 复合木模板 | m² | 1.5078 | 39.45 | 0 | 0 | 计价 | 按实计算
YT5-9 | 材料 | 乙供 | C22010432 | 木模板 | m³ | 0.005 | 1621.771 | 0 | 0 | 计价 | 按实计算
YT5-9 | 机械 | 乙供 | J03-01-033 | 汽车式起重机 起重量 5t | 台班 | 0.005 | 552.67 | 0 | 0 | 计价 | 按实计算
YT5-9 | 机械 | 乙供 | J04-01-002 | 载重汽车 5t | 台班 | 0.007 | 380.35 | 0 | 0 | 计价 | 按实计算
YT5-9 | 机械 | 乙供 | J06-01-052 | 混凝土振捣器(插入式) | 台班 | 0.077 | 13.83 | 0 | 0 | 计价 | 按实计算
YT5-9 | 材料 | 乙供 | C99010102 | 其他材料费 | 元 | 7.0328 | 1 | 0 | 0 | 计价 | 按实计算
YT5-10 | 人工 | 乙供 | 9101106 | 建筑普通工 | 工日 | 0.4516 | 70 | 0 | 0 | 计价 | 按实计算
YT5-10 | 人工 | 乙供 | 9101107 | 建筑技术工 | 工日 | 0.1965 | 98 | 0 | 0 | 计价 | 按实计算
YT5-10 | 材料 | 乙供 | C09032034 | 现浇混凝土 C25-40 集中搅拌 | m³ | 1.009 | 275.05 | 0 | 0 | 计价 | 按实计算
YT5-10 | 材料 | 乙供 | C09041201 | 隔离剂 | kg | 0.1903 | 1.72 | 0 | 0 | 计价 | 按实计算
YT5-10 | 材料 | 乙供 | C13011603 | 对拉螺栓 M16 | kg | 0.46 | 6 | 0 | 0 | 计价 | 按实计算
YT5-10 | 材料 | 乙供 | C13050101 | 圆钉 | kg | 0.201 | 5.601 | 0 | 0 | 计价 | 按实计算
YT5-10 | 材料 | 乙供 | C18040802 | 聚氯乙烯塑料薄膜 0.5mm | m² | 1.268 | 0.6 | 0 | 0 | 计价 | 按实计算
YT5-10 | 材料 | 乙供 | C21010101 | 水 | t | 0.315 | 4.1 | 0 | 0 | 计价 | 按实计算
YT5-10 | 材料 | 乙供 | C22010401 | 通用钢模板 | kg | 3.564 | 4.726 | 0 | 0 | 计价 | 按实计算
YT5-10 | 材料 | 乙供 | C22010432 | 木模板 | m³ | 0.004 | 1621.771 | 0 | 0 | 计价 | 按实计算
YT5-10 | 机械 | 乙供 | J03-01-033 | 汽车式起重机 起重量 5t | 台班 | 0.005 | 552.67 | 0 | 0 | 计价 | 按实计算
YT5-10 | 机械 | 乙供 | J04-01-002 | 载重汽车 5t | 台班 | 0.007 | 380.35 | 0 | 0 | 计价 | 按实计算
YT5-10 | 机械 | 乙供 | J06-01-052 | 混凝土振捣器(插入式) | 台班 | 0.077 | 13.83 | 0 | 0 | 计价 | 按实计算
YT5-10 | 材料 | 乙供 | C99010102 | 其他材料费 | 元 | 6.1424 | 1 | 0 | 0 | 计价 | 按实计算
YT5-11 | 人工 | 乙供 | 9101106 | 建筑普通工 | 工日 | 0.3946 | 70 | 0 | 0 | 计价 | 按实计算
YT5-11 | 人工 | 乙供 | 9101107 | 建筑技术工 | 工日 | 0.1469 | 98 | 0 | 0 | 计价 | 按实计算
YT5-11 | 材料 | 乙供 | C09032034 | 现浇混凝土 C25-40 集中搅拌 | m³ | 1.009 | 275.05 | 0 | 0 | 计价 | 按实计算
YT5-11 | 材料 | 乙供 | C09041201 | 隔离剂 | kg | 0.1903 | 1.72 | 0 | 0 | 计价 | 按实计算
YT5-11 | 材料 | 乙供 | C13011603 | 对拉螺栓 M16 | kg | 0.46 | 6 | 0 | 0 | 计价 | 按实计算
YT5-11 | 材料 | 乙供 | C13050101 | 圆钉 | kg | 0.225 | 5.601 | 0 | 0 | 计价 | 按实计算
YT5-11 | 材料 | 乙供 | C18040802 | 聚氯乙烯塑料薄膜 0.5mm | m² | 1.268 | 0.6 | 0 | 0 | 计价 | 按实计算
YT5-11 | 材料 | 乙供 | C21010101 | 水 | t | 0.315 | 4.1 | 0 | 0 | 计价 | 按实计算
YT5-11 | 材料 | 乙供 | C22010431 | 复合木模板 | m² | 1.1004 | 39.45 | 0 | 0 | 计价 | 按实计算
YT5-11 | 材料 | 乙供 | C22010432 | 木模板 | m³ | 0.004 | 1621.771 | 0 | 0 | 计价 | 按实计算
YT5-11 | 机械 | 乙供 | J03-01-033 | 汽车式起重机 起重量 5t | 台班 | 0.005 | 552.67 | 0 | 0 | 计价 | 按实计算
YT5-11 | 机械 | 乙供 | J04-01-002 | 载重汽车 5t | 台班 | 0.007 | 380.35 | 0 | 0 | 计价 | 按实计算
YT5-11 | 机械 | 乙供 | J06-01-052 | 混凝土振捣器(插入式) | 台班 | 0.077 | 13.83 | 0 | 0 | 计价 | 按实计算
YT5-11 | 材料 | 乙供 | C99010102 | 其他材料费 | 元 | 6.6765 | 1 | 0 | 0 | 计价 | 按实计算
YT5-12 | 人工 | 乙供 | 9101106 | 建筑普通工 | 工日 | 0.4612 | 70 | 0 | 0 | 计价 | 按实计算
YT5-12 | 人工 | 乙供 | 9101107 | 建筑技术工 | 工日 | 0.2072 | 98 | 0 | 0 | 计价 | 按实计算
YT5-12 | 材料 | 乙供 | C09032034 | 现浇混凝土 C25-40 集中搅拌 | m³ | 1.009 | 275.05 | 0 | 0 | 计价 | 按实计算
YT5-12 | 材料 | 乙供 | C09041201 | 隔离剂 | kg | 0.2342 | 1.72 | 0 | 0 | 计价 | 按实计算
YT5-12 | 材料 | 乙供 | C13050101 | 圆钉 | kg | 0.108 | 5.601 | 0 | 0 | 计价 | 按实计算
YT5-12 | 材料 | 乙供 | C14010100 | 镀锌铁丝 | kg | 0.46 | 4.427 | 0 | 0 | 计价 | 按实计算
YT5-12 | 材料 | 乙供 | C18040802 | 聚氯乙烯塑料薄膜 0.5mm | m² | 1.468 | 0.6 | 0 | 0 | 计价 | 按实计算
YT5-12 | 材料 | 乙供 | C21010101 | 水 | t | 0.315 | 4.1 | 0 | 0 | 计价 | 按实计算
YT5-12 | 材料 | 乙供 | C22010401 | 通用钢模板 | kg | 3.96 | 4.726 | 0 | 0 | 计价 | 按实计算
YT5-12 | 材料 | 乙供 | C22010432 | 木模板 | m³ | 0.0053 | 1621.771 | 0 | 0 | 计价 | 按实计算
YT5-12 | 机械 | 乙供 | J03-01-033 | 汽车式起重机 起重量 5t | 台班 | 0.005 | 552.67 | 0 | 0 | 计价 | 按实计算
YT5-12 | 机械 | 乙供 | J04-01-002 | 载重汽车 5t | 台班 | 0.007 | 380.35 | 0 | 0 | 计价 | 按实计算
YT5-12 | 机械 | 乙供 | J06-01-052 | 混凝土振捣器(插入式) | 台班 | 0.077 | 13.83 | 0 | 0 | 计价 | 按实计算
YT5-12 | 材料 | 乙供 | C99010102 | 其他材料费 | 元 | 6.201 | 1 | 0 | 0 | 计价 | 按实计算
YT5-13 | 人工 | 乙供 | 9101106 | 建筑普通工 | 工日 | 0.4042 | 70 | 0 | 0 | 计价 | 按实计算
YT5-13 | 人工 | 乙供 | 9101107 | 建筑技术工 | 工日 | 0.1577 | 98 | 0 | 0 | 计价 | 按实计算
YT5-13 | 材料 | 乙供 | C09032034 | 现浇混凝土 C25-40 集中搅拌 | m³ | 1.009 | 275.05 | 0 | 0 | 计价 | 按实计算
YT5-13 | 材料 | 乙供 | C09041201 | 隔离剂 | kg | 0.2342 | 1.72 | 0 | 0 | 计价 | 按实计算
YT5-13 | 材料 | 乙供 | C13050101 | 圆钉 | kg | 0.113 | 5.601 | 0 | 0 | 计价 | 按实计算
YT5-13 | 材料 | 乙供 | C14010100 | 镀锌铁丝 | kg | 0.46 | 4.427 | 0 | 0 | 计价 | 按实计算
YT5-13 | 材料 | 乙供 | C18040802 | 聚氯乙烯塑料薄膜 0.5mm | m² | 1.468 | 0.6 | 0 | 0 | 计价 | 按实计算
YT5-13 | 材料 | 乙供 | C21010101 | 水 | t | 0.315 | 4.1 | 0 | 0 | 计价 | 按实计算
YT5-13 | 材料 | 乙供 | C22010431 | 复合木模板 | m² | 1.5993 | 39.45 | 0 | 0 | 计价 | 按实计算
YT5-13 | 材料 | 乙供 | C22010432 | 木模板 | m³ | 0.0065 | 1621.771 | 0 | 0 | 计价 | 按实计算
YT5-13 | 机械 | 乙供 | J03-01-033 | 汽车式起重机 起重量 5t | 台班 | 0.005 | 552.67 | 0 | 0 | 计价 | 按实计算
YT5-13 | 机械 | 乙供 | J04-01-002 | 载重汽车 5t | 台班 | 0.007 | 380.35 | 0 | 0 | 计价 | 按实计算
YT5-13 | 机械 | 乙供 | J06-01-052 | 混凝土振捣器(插入式) | 台班 | 0.077 | 13.83 | 0 | 0 | 计价 | 按实计算
YT5-13 | 材料 | 乙供 | C99010102 | 其他材料费 | 元 | 7.1281 | 1 | 0 | 0 | 计价 | 按实计算
YT5-14 | 人工 | 乙供 | 9101106 | 建筑普通工 | 工日 | 0.3686 | 70 | 0 | 0 | 计价 | 按实计算
YT5-14 | 人工 | 乙供 | 9101107 | 建筑技术工 | 工日 | 0.1237 | 98 | 0 | 0 | 计价 | 按实计算
YT5-14 | 材料 | 乙供 | C09032034 | 现浇混凝土 C25-40 集中搅拌 | m³ | 1.009 | 275.05 | 0 | 0 | 计价 | 按实计算
YT5-14 | 材料 | 乙供 | C09041201 | 隔离剂 | kg | 0.637 | 1.72 | 0 | 0 | 计价 | 按实计算
YT5-14 | 材料 | 乙供 | C13050101 | 圆钉 | kg | 0.015 | 5.601 | 0 | 0 | 计价 | 按实计算
YT5-14 | 材料 | 乙供 | C14010100 | 镀锌铁丝 | kg | 0.052 | 4.427 | 0 | 0 | 计价 | 按实计算
YT5-14 | 材料 | 乙供 | C18040802 | 聚氯乙烯塑料薄膜 0.5mm | m² | 1.85 | 0.6 | 0 | 0 | 计价 | 按实计算
YT5-14 | 材料 | 乙供 | C21010101 | 水 | t | 0.315 | 4.1 | 0 | 0 | 计价 | 按实计算
YT5-14 | 材料 | 乙供 | C22010401 | 通用钢模板 | kg | 0.768 | 4.726 | 0 | 0 | 计价 | 按实计算
YT5-14 | 材料 | 乙供 | C22010432 | 木模板 | m³ | 0.001 | 1621.771 | 0 | 0 | 计价 | 按实计算
YT5-14 | 机械 | 乙供 | J03-01-033 | 汽车式起重机 起重量 5t | 台班 | 0.001 | 552.67 | 0 | 0 | 计价 | 按实计算
YT5-14 | 机械 | 乙供 | J04-01-002 | 载重汽车 5t | 台班 | 0.001 | 380.35 | 0 | 0 | 计价 | 按实计算
YT5-14 | 机械 | 乙供 | J06-01-052 | 混凝土振捣器(插入式) | 台班 | 0.077 | 13.83 | 0 | 0 | 计价 | 按实计算
YT5-14 | 材料 | 乙供 | C99010102 | 其他材料费 | 元 | 5.7318 | 1 | 0 | 0 | 计价 | 按实计算
YT5-15 | 人工 | 乙供 | 9101106 | 建筑普通工 | 工日 | 0.3055 | 70 | 0 | 0 | 计价 | 按实计算
YT5-15 | 人工 | 乙供 | 9101107 | 建筑技术工 | 工日 | 0.074 | 98 | 0 | 0 | 计价 | 按实计算
YT5-15 | 材料 | 乙供 | C09032034 | 现浇混凝土 C25-40 集中搅拌 | m³ | 1.009 | 275.05 | 0 | 0 | 计价 | 按实计算
YT5-15 | 材料 | 乙供 | C09041201 | 隔离剂 | kg | 0.637 | 1.72 | 0 | 0 | 计价 | 按实计算
YT5-15 | 材料 | 乙供 | C13050101 | 圆钉 | kg | 0.016 | 5.601 | 0 | 0 | 计价 | 按实计算
YT5-15 | 材料 | 乙供 | C14010100 | 镀锌铁丝 | kg | 0.052 | 4.427 | 0 | 0 | 计价 | 按实计算
YT5-15 | 材料 | 乙供 | C18040802 | 聚氯乙烯塑料薄膜 0.5mm | m² | 1.85 | 0.6 | 0 | 0 | 计价 | 按实计算
YT5-15 | 材料 | 乙供 | C21010101 | 水 | t | 0.315 | 4.1 | 0 | 0 | 计价 | 按实计算
YT5-15 | 材料 | 乙供 | C22010431 | 复合木模板 | m² | 1.5404 | 39.45 | 0 | 0 | 计价 | 按实计算
YT5-15 | 材料 | 乙供 | C22010432 | 木模板 | m³ | 0.002 | 1621.771 | 0 | 0 | 计价 | 按实计算
YT5-15 | 机械 | 乙供 | J03-01-033 | 汽车式起重机 起重量 5t | 台班 | 0.001 | 552.67 | 0 | 0 | 计价 | 按实计算
YT5-15 | 机械 | 乙供 | J04-01-002 | 载重汽车 5t | 台班 | 0.001 | 380.35 | 0 | 0 | 计价 | 按实计算
YT5-15 | 机械 | 乙供 | J06-01-052 | 混凝土振捣器(插入式) | 台班 | 0.077 | 13.83 | 0 | 0 | 计价 | 按实计算
YT5-15 | 材料 | 乙供 | C99010102 | 其他材料费 | 元 | 6.9071 | 1 | 0 | 0 | 计价 | 按实计算
YT5-16 | 人工 | 乙供 | 9101106 | 建筑普通工 | 工日 | 0.5276 | 70 | 0 | 0 | 计价 | 按实计算
YT5-16 | 人工 | 乙供 | 9101107 | 建筑技术工 | 工日 | 0.2122 | 98 | 0 | 0 | 计价 | 按实计算
YT5-16 | 材料 | 乙供 | C09032034 | 现浇混凝土 C25-40 集中搅拌 | m³ | 1.009 | 275.05 | 0 | 0 | 计价 | 按实计算
YT5-16 | 材料 | 乙供 | C09041201 | 隔离剂 | kg | 0.1295 | 1.72 | 0 | 0 | 计价 | 按实计算
YT5-16 | 材料 | 乙供 | C13050101 | 圆钉 | kg | 0.074 | 5.601 | 0 | 0 | 计价 | 按实计算
YT5-16 | 材料 | 乙供 | C14010100 | 镀锌铁丝 | kg | 0.282 | 4.427 | 0 | 0 | 计价 | 按实计算
YT5-16 | 材料 | 乙供 | C18040802 | 聚氯乙烯塑料薄膜 0.5mm | m² | 1.887 | 0.6 | 0 | 0 | 计价 | 按实计算
YT5-16 | 材料 | 乙供 | C21010101 | 水 | t | 0.315 | 4.1 | 0 | 0 | 计价 | 按实计算
YT5-16 | 材料 | 乙供 | C22010401 | 通用钢模板 | kg | 2.43 | 4.726 | 0 | 0 | 计价 | 按实计算
YT5-16 | 材料 | 乙供 | C22010432 | 木模板 | m³ | 0.002 | 1621.771 | 0 | 0 | 计价 | 按实计算
YT5-16 | 机械 | 乙供 | J03-01-033 | 汽车式起重机 起重量 5t | 台班 | 0.003 | 552.67 | 0 | 0 | 计价 | 按实计算
YT5-16 | 机械 | 乙供 | J04-01-002 | 载重汽车 5t | 台班 | 0.004 | 380.35 | 0 | 0 | 计价 | 按实计算
YT5-16 | 机械 | 乙供 | J06-01-052 | 混凝土振捣器(插入式) | 台班 | 0.077 | 13.83 | 0 | 0 | 计价 | 按实计算
YT5-16 | 材料 | 乙供 | C99010102 | 其他材料费 | 元 | 5.9313 | 1 | 0 | 0 | 计价 | 按实计算
YT5-17 | 人工 | 乙供 | 9101106 | 建筑普通工 | 工日 | 0.4706 | 70 | 0 | 0 | 计价 | 按实计算
YT5-17 | 人工 | 乙供 | 9101107 | 建筑技术工 | 工日 | 0.1625 | 98 | 0 | 0 | 计价 | 按实计算
YT5-17 | 材料 | 乙供 | C09032034 | 现浇混凝土 C25-40 集中搅拌 | m³ | 1.009 | 275.05 | 0 | 0 | 计价 | 按实计算
YT5-17 | 材料 | 乙供 | C09041201 | 隔离剂 | kg | 0.1295 | 1.72 | 0 | 0 | 计价 | 按实计算
YT5-17 | 材料 | 乙供 | C13050101 | 圆钉 | kg | 0.078 | 5.601 | 0 | 0 | 计价 | 按实计算
YT5-17 | 材料 | 乙供 | C14010100 | 镀锌铁丝 | kg | 0.282 | 4.427 | 0 | 0 | 计价 | 按实计算
YT5-17 | 材料 | 乙供 | C18040802 | 聚氯乙烯塑料薄膜 0.5mm | m² | 1.887 | 0.6 | 0 | 0 | 计价 | 按实计算
YT5-17 | 材料 | 乙供 | C21010101 | 水 | t | 0.315 | 4.1 | 0 | 0 | 计价 | 按实计算
YT5-17 | 材料 | 乙供 | C22010431 | 复合木模板 | m² | 1.5656 | 39.45 | 0 | 0 | 计价 | 按实计算
YT5-17 | 材料 | 乙供 | C22010432 | 木模板 | m³ | 0.003 | 1621.771 | 0 | 0 | 计价 | 按实计算
YT5-17 | 机械 | 乙供 | J03-01-033 | 汽车式起重机 起重量 5t | 台班 | 0.003 | 552.67 | 0 | 0 | 计价 | 按实计算
YT5-17 | 机械 | 乙供 | J04-01-002 | 载重汽车 5t | 台班 | 0.004 | 380.35 | 0 | 0 | 计价 | 按实计算
YT5-17 | 机械 | 乙供 | J06-01-052 | 混凝土振捣器(插入式) | 台班 | 0.077 | 13.83 | 0 | 0 | 计价 | 按实计算
YT5-17 | 材料 | 乙供 | C99010102 | 其他材料费 | 元 | 6.9697 | 1 | 0 | 0 | 计价 | 按实计算
YT5-18 | 人工 | 乙供 | 9101106 | 建筑普通工 | 工日 | 0.6423 | 70 | 0 | 0 | 计价 | 按实计算
YT5-18 | 人工 | 乙供 | 9101107 | 建筑技术工 | 工日 | 0.278 | 98 | 0 | 0 | 计价 | 按实计算
YT5-18 | 材料 | 乙供 | C09032034 | 现浇混凝土 C25-40 集中搅拌 | m³ | 1.009 | 275.05 | 0 | 0 | 计价 | 按实计算
YT5-18 | 材料 | 乙供 | C09041201 | 隔离剂 | kg | 0.1878 | 1.72 | 0 | 0 | 计价 | 按实计算
YT5-18 | 材料 | 乙供 | C13050101 | 圆钉 | kg | 0.124 | 5.601 | 0 | 0 | 计价 | 按实计算
YT5-18 | 材料 | 乙供 | C14010100 | 镀锌铁丝 | kg | 0.464 | 4.427 | 0 | 0 | 计价 | 按实计算
YT5-18 | 材料 | 乙供 | C18040802 | 聚氯乙烯塑料薄膜 0.5mm | m² | 1.8537 | 0.6 | 0 | 0 | 计价 | 按实计算
YT5-18 | 材料 | 乙供 | C21010101 | 水 | t | 0.289 | 4.1 | 0 | 0 | 计价 | 按实计算
YT5-18 | 材料 | 乙供 | C22010401 | 通用钢模板 | kg | 3.994 | 4.726 | 0 | 0 | 计价 | 按实计算
YT5-18 | 材料 | 乙供 | C22010432 | 木模板 | m³ | 0.004 | 1621.771 | 0 | 0 | 计价 | 按实计算
YT5-18 | 机械 | 乙供 | J03-01-033 | 汽车式起重机 起重量 5t | 台班 | 0.006 | 552.67 | 0 | 0 | 计价 | 按实计算
YT5-18 | 机械 | 乙供 | J04-01-002 | 载重汽车 5t | 台班 | 0.007 | 380.35 | 0 | 0 | 计价 | 按实计算
YT5-18 | 机械 | 乙供 | J06-01-052 | 混凝土振捣器(插入式) | 台班 | 0.077 | 13.83 | 0 | 0 | 计价 | 按实计算
YT5-18 | 材料 | 乙供 | C99010102 | 其他材料费 | 元 | 6.1651 | 1 | 0 | 0 | 计价 | 按实计算
YT5-19 | 人工 | 乙供 | 9101106 | 建筑普通工 | 工日 | 0.5853 | 70 | 0 | 0 | 计价 | 按实计算
YT5-19 | 人工 | 乙供 | 9101107 | 建筑技术工 | 工日 | 0.2283 | 98 | 0 | 0 | 计价 | 按实计算
YT5-19 | 材料 | 乙供 | C09032034 | 现浇混凝土 C25-40 集中搅拌 | m³ | 1.009 | 275.05 | 0 | 0 | 计价 | 按实计算
YT5-19 | 材料 | 乙供 | C09041201 | 隔离剂 | kg | 0.1878 | 1.72 | 0 | 0 | 计价 | 按实计算
YT5-19 | 材料 | 乙供 | C13050101 | 圆钉 | kg | 0.132 | 5.601 | 0 | 0 | 计价 | 按实计算
YT5-19 | 材料 | 乙供 | C14010100 | 镀锌铁丝 | kg | 0.464 | 4.427 | 0 | 0 | 计价 | 按实计算
YT5-19 | 材料 | 乙供 | C18040802 | 聚氯乙烯塑料薄膜 0.5mm | m² | 1.8537 | 0.6 | 0 | 0 | 计价 | 按实计算
YT5-19 | 材料 | 乙供 | C21010101 | 水 | t | 0.289 | 4.1 | 0 | 0 | 计价 | 按实计算
YT5-19 | 材料 | 乙供 | C22010431 | 复合木模板 | m² | 2.2313 | 39.45 | 0 | 0 | 计价 | 按实计算
YT5-19 | 材料 | 乙供 | C22010432 | 木模板 | m³ | 0.005 | 1621.771 | 0 | 0 | 计价 | 按实计算
YT5-19 | 机械 | 乙供 | J03-01-033 | 汽车式起重机 起重量 5t | 台班 | 0.006 | 552.67 | 0 | 0 | 计价 | 按实计算
YT5-19 | 机械 | 乙供 | J04-01-002 | 载重汽车 5t | 台班 | 0.007 | 380.35 | 0 | 0 | 计价 | 按实计算
YT5-19 | 机械 | 乙供 | J06-01-052 | 混凝土振捣器(插入式) | 台班 | 0.077 | 13.83 | 0 | 0 | 计价 | 按实计算
YT5-19 | 材料 | 乙供 | C99010102 | 其他材料费 | 元 | 7.5815 | 1 | 0 | 0 | 计价 | 按实计算
YT5-20 | 人工 | 乙供 | 9101106 | 建筑普通工 | 工日 | 0.5009 | 70 | 0 | 0 | 计价 | 按实计算
YT5-20 | 人工 | 乙供 | 9101107 | 建筑技术工 | 工日 | 0.2235 | 98 | 0 | 0 | 计价 | 按实计算
YT5-20 | 材料 | 乙供 | C09032034 | 现浇混凝土 C25-40 集中搅拌 | m³ | 1.009 | 275.05 | 0 | 0 | 计价 | 按实计算
YT5-20 | 材料 | 乙供 | C09041201 | 隔离剂 | kg | 0.1994 | 1.72 | 0 | 0 | 计价 | 按实计算
YT5-20 | 材料 | 乙供 | C13050101 | 圆钉 | kg | 0.081 | 5.601 | 0 | 0 | 计价 | 按实计算
YT5-20 | 材料 | 乙供 | C14010100 | 镀锌铁丝 | kg | 0.446 | 4.427 | 0 | 0 | 计价 | 按实计算
YT5-20 | 材料 | 乙供 | C18040802 | 聚氯乙烯塑料薄膜 0.5mm | m² | 1.417 | 0.6 | 0 | 0 | 计价 | 按实计算
YT5-20 | 材料 | 乙供 | C21010101 | 水 | t | 0.301 | 4.1 | 0 | 0 | 计价 | 按实计算
YT5-20 | 材料 | 乙供 | C22010401 | 通用钢模板 | kg | 4.847 | 4.726 | 0 | 0 | 计价 | 按实计算
YT5-20 | 材料 | 乙供 | C22010432 | 木模板 | m³ | 0.004 | 1621.771 | 0 | 0 | 计价 | 按实计算
YT5-20 | 机械 | 乙供 | J03-01-033 | 汽车式起重机 起重量 5t | 台班 | 0.003 | 552.67 | 0 | 0 | 计价 | 按实计算
YT5-20 | 机械 | 乙供 | J04-01-002 | 载重汽车 5t | 台班 | 0.006 | 380.35 | 0 | 0 | 计价 | 按实计算
YT5-20 | 机械 | 乙供 | J06-01-052 | 混凝土振捣器(插入式) | 台班 | 0.077 | 13.83 | 0 | 0 | 计价 | 按实计算
YT5-20 | 材料 | 乙供 | C99010102 | 其他材料费 | 元 | 6.2355 | 1 | 0 | 0 | 计价 | 按实计算
YT5-21 | 人工 | 乙供 | 9101106 | 建筑普通工 | 工日 | 0.5009 | 70 | 0 | 0 | 计价 | 按实计算
YT5-21 | 人工 | 乙供 | 9101107 | 建筑技术工 | 工日 | 0.2235 | 98 | 0 | 0 | 计价 | 按实计算
YT5-21 | 材料 | 乙供 | C09032034 | 现浇混凝土 C25-40 集中搅拌 | m³ | 1.009 | 275.05 | 0 | 0 | 计价 | 按实计算
YT5-21 | 材料 | 乙供 | C09041201 | 隔离剂 | kg | 0.1994 | 1.72 | 0 | 0 | 计价 | 按实计算
YT5-21 | 材料 | 乙供 | C13050101 | 圆钉 | kg | 0.086 | 5.601 | 0 | 0 | 计价 | 按实计算
YT5-21 | 材料 | 乙供 | C14010100 | 镀锌铁丝 | kg | 0.446 | 4.427 | 0 | 0 | 计价 | 按实计算
YT5-21 | 材料 | 乙供 | C18040802 | 聚氯乙烯塑料薄膜 0.5mm | m² | 1.417 | 0.6 | 0 | 0 | 计价 | 按实计算
YT5-21 | 材料 | 乙供 | C21010101 | 水 | t | 0.301 | 4.1 | 0 | 0 | 计价 | 按实计算
YT5-21 | 材料 | 乙供 | C22010431 | 复合木模板 | m² | 1.4333 | 39.45 | 0 | 0 | 计价 | 按实计算
YT5-21 | 材料 | 乙供 | C22010432 | 木模板 | m³ | 0.005 | 1621.771 | 0 | 0 | 计价 | 按实计算
YT5-21 | 机械 | 乙供 | J03-01-033 | 汽车式起重机 起重量 5t | 台班 | 0.003 | 552.67 | 0 | 0 | 计价 | 按实计算
YT5-21 | 机械 | 乙供 | J04-01-002 | 载重汽车 5t | 台班 | 0.006 | 380.35 | 0 | 0 | 计价 | 按实计算
YT5-21 | 机械 | 乙供 | J06-01-052 | 混凝土振捣器(插入式) | 台班 | 0.077 | 13.83 | 0 | 0 | 计价 | 按实计算
YT5-21 | 材料 | 乙供 | C99010102 | 其他材料费 | 元 | 6.9412 | 1 | 0 | 0 | 计价 | 按实计算
YT5-22 | 人工 | 乙供 | 9101106 | 建筑普通工 | 工日 | 2.1699 | 70 | 0 | 0 | 计价 | 按实计算
YT5-22 | 人工 | 乙供 | 9101107 | 建筑技术工 | 工日 | 1.1953 | 98 | 0 | 0 | 计价 | 按实计算
YT5-22 | 材料 | 乙供 | C09032034 | 现浇混凝土 C25-40 集中搅拌 | m³ | 0.555 | 275.05 | 0 | 0 | 计价 | 按实计算
YT5-22 | 材料 | 乙供 | C09032037 | 现浇混凝土 C40-40 集中搅拌 | m³ | 0.4541 | 323.68 | 0 | 0 | 计价 | 按实计算
YT5-22 | 材料 | 乙供 | C09041201 | 隔离剂 | kg | 0.4411 | 1.72 | 0 | 0 | 计价 | 按实计算
YT5-22 | 材料 | 乙供 | C13050101 | 圆钉 | kg | 0.216 | 5.601 | 0 | 0 | 计价 | 按实计算
YT5-22 | 材料 | 乙供 | C14010100 | 镀锌铁丝 | kg | 2 | 4.427 | 0 | 0 | 计价 | 按实计算
YT5-22 | 材料 | 乙供 | C18040802 | 聚氯乙烯塑料薄膜 0.5mm | m² | 0.4 | 0.6 | 0 | 0 | 计价 | 按实计算
YT5-22 | 材料 | 乙供 | C21010101 | 水 | t | 0.21 | 4.1 | 0 | 0 | 计价 | 按实计算
YT5-22 | 材料 | 乙供 | C22010102 | 支撑钢管及扣件 | kg | 4.782 | 4.31 | 0 | 0 | 计价 | 按实计算
YT5-22 | 材料 | 乙供 | C22010401 | 通用钢模板 | kg | 18.483 | 4.726 | 0 | 0 | 计价 | 按实计算
YT5-22 | 材料 | 乙供 | C22010432 | 木模板 | m³ | 0.015 | 1621.771 | 0 | 0 | 计价 | 按实计算
YT5-22 | 机械 | 乙供 | J03-01-033 | 汽车式起重机 起重量 5t | 台班 | 0.027 | 552.67 | 0 | 0 | 计价 | 按实计算
YT5-22 | 机械 | 乙供 | J04-01-002 | 载重汽车 5t | 台班 | 0.036 | 380.35 | 0 | 0 | 计价 | 按实计算
YT5-22 | 机械 | 乙供 | J06-01-052 | 混凝土振捣器(插入式) | 台班 | 0.113 | 13.83 | 0 | 0 | 计价 | 按实计算
YT5-22 | 材料 | 乙供 | C99010102 | 其他材料费 | 元 | 8.8769 | 1 | 0 | 0 | 计价 | 按实计算
YT5-23 | 人工 | 乙供 | 9101106 | 建筑普通工 | 工日 | 2.0938 | 70 | 0 | 0 | 计价 | 按实计算
YT5-23 | 人工 | 乙供 | 9101107 | 建筑技术工 | 工日 | 1.1444 | 98 | 0 | 0 | 计价 | 按实计算
YT5-23 | 材料 | 乙供 | C09032034 | 现浇混凝土 C25-40 集中搅拌 | m³ | 0.555 | 275.05 | 0 | 0 | 计价 | 按实计算
YT5-23 | 材料 | 乙供 | C09032037 | 现浇混凝土 C40-40 集中搅拌 | m³ | 0.4541 | 323.68 | 0 | 0 | 计价 | 按实计算
YT5-23 | 材料 | 乙供 | C09041201 | 隔离剂 | kg | 0.4411 | 1.72 | 0 | 0 | 计价 | 按实计算
YT5-23 | 材料 | 乙供 | C13050101 | 圆钉 | kg | 0.189 | 5.601 | 0 | 0 | 计价 | 按实计算
YT5-23 | 材料 | 乙供 | C14010100 | 镀锌铁丝 | kg | 2.0102 | 4.427 | 0 | 0 | 计价 | 按实计算
YT5-23 | 材料 | 乙供 | C18040802 | 聚氯乙烯塑料薄膜 0.5mm | m² | 0.4 | 0.6 | 0 | 0 | 计价 | 按实计算
YT5-23 | 材料 | 乙供 | C21010101 | 水 | t | 0.21 | 4.1 | 0 | 0 | 计价 | 按实计算
YT5-23 | 材料 | 乙供 | C22010102 | 支撑钢管及扣件 | kg | 5.4993 | 4.31 | 0 | 0 | 计价 | 按实计算
YT5-23 | 材料 | 乙供 | C22010431 | 复合木模板 | m² | 3.008 | 39.45 | 0 | 0 | 计价 | 按实计算
YT5-23 | 材料 | 乙供 | C22010432 | 木模板 | m³ | 0.024 | 1621.771 | 0 | 0 | 计价 | 按实计算
YT5-23 | 机械 | 乙供 | J03-01-033 | 汽车式起重机 起重量 5t | 台班 | 0.027 | 552.67 | 0 | 0 | 计价 | 按实计算
YT5-23 | 机械 | 乙供 | J04-01-002 | 载重汽车 5t | 台班 | 0.036 | 380.35 | 0 | 0 | 计价 | 按实计算
YT5-23 | 机械 | 乙供 | J06-01-052 | 混凝土振捣器(插入式) | 台班 | 0.113 | 13.83 | 0 | 0 | 计价 | 按实计算
YT5-23 | 材料 | 乙供 | C99010102 | 其他材料费 | 元 | 9.8549 | 1 | 0 | 0 | 计价 | 按实计算
YT5-24 | 人工 | 乙供 | 9101106 | 建筑普通工 | 工日 | 1.7375 | 70 | 0 | 0 | 计价 | 按实计算
YT5-24 | 人工 | 乙供 | 9101107 | 建筑技术工 | 工日 | 0.9209 | 98 | 0 | 0 | 计价 | 按实计算
YT5-24 | 材料 | 乙供 | C09032034 | 现浇混凝土 C25-40 集中搅拌 | m³ | 0.555 | 275.05 | 0 | 0 | 计价 | 按实计算
YT5-24 | 材料 | 乙供 | C09032037 | 现浇混凝土 C40-40 集中搅拌 | m³ | 0.4541 | 323.68 | 0 | 0 | 计价 | 按实计算
YT5-24 | 材料 | 乙供 | C09041201 | 隔离剂 | kg | 0.4312 | 1.72 | 0 | 0 | 计价 | 按实计算
YT5-24 | 材料 | 乙供 | C13050101 | 圆钉 | kg | 0.201 | 5.601 | 0 | 0 | 计价 | 按实计算
YT5-24 | 材料 | 乙供 | C14010100 | 镀锌铁丝 | kg | 1.458 | 4.427 | 0 | 0 | 计价 | 按实计算
YT5-24 | 材料 | 乙供 | C18040802 | 聚氯乙烯塑料薄膜 0.5mm | m² | 0.4 | 0.6 | 0 | 0 | 计价 | 按实计算
YT5-24 | 材料 | 乙供 | C21010101 | 水 | t | 0.21 | 4.1 | 0 | 0 | 计价 | 按实计算
YT5-24 | 材料 | 乙供 | C22010102 | 支撑钢管及扣件 | kg | 3.11 | 4.31 | 0 | 0 | 计价 | 按实计算
YT5-24 | 材料 | 乙供 | C22010401 | 通用钢模板 | kg | 16.42 | 4.726 | 0 | 0 | 计价 | 按实计算
YT5-24 | 材料 | 乙供 | C22010432 | 木模板 | m³ | 0.013 | 1621.771 | 0 | 0 | 计价 | 按实计算
YT5-24 | 机械 | 乙供 | J03-01-033 | 汽车式起重机 起重量 5t | 台班 | 0.023 | 552.67 | 0 | 0 | 计价 | 按实计算
YT5-24 | 机械 | 乙供 | J04-01-002 | 载重汽车 5t | 台班 | 0.031 | 380.35 | 0 | 0 | 计价 | 按实计算
YT5-24 | 机械 | 乙供 | J06-01-052 | 混凝土振捣器(插入式) | 台班 | 0.113 | 13.83 | 0 | 0 | 计价 | 按实计算
YT5-24 | 材料 | 乙供 | C99010102 | 其他材料费 | 元 | 8.4229 | 1 | 0 | 0 | 计价 | 按实计算
YT5-25 | 人工 | 乙供 | 9101106 | 建筑普通工 | 工日 | 1.6804 | 70 | 0 | 0 | 计价 | 按实计算
YT5-25 | 人工 | 乙供 | 9101107 | 建筑技术工 | 工日 | 0.8827 | 98 | 0 | 0 | 计价 | 按实计算
YT5-25 | 材料 | 乙供 | C09032034 | 现浇混凝土 C25-40 集中搅拌 | m³ | 0.555 | 275.05 | 0 | 0 | 计价 | 按实计算
YT5-25 | 材料 | 乙供 | C09032037 | 现浇混凝土 C40-40 集中搅拌 | m³ | 0.4541 | 323.68 | 0 | 0 | 计价 | 按实计算
YT5-25 | 材料 | 乙供 | C09041201 | 隔离剂 | kg | 0.4312 | 1.72 | 0 | 0 | 计价 | 按实计算
YT5-25 | 材料 | 乙供 | C13050101 | 圆钉 | kg | 0.176 | 5.601 | 0 | 0 | 计价 | 按实计算
YT5-25 | 材料 | 乙供 | C14010100 | 镀锌铁丝 | kg | 1.4654 | 4.427 | 0 | 0 | 计价 | 按实计算
YT5-25 | 材料 | 乙供 | C18040802 | 聚氯乙烯塑料薄膜 0.5mm | m² | 0.4 | 0.6 | 0 | 0 | 计价 | 按实计算
YT5-25 | 材料 | 乙供 | C21010101 | 水 | t | 0.21 | 4.1 | 0 | 0 | 计价 | 按实计算
YT5-25 | 材料 | 乙供 | C22010102 | 支撑钢管及扣件 | kg | 3.5765 | 4.31 | 0 | 0 | 计价 | 按实计算
YT5-25 | 材料 | 乙供 | C22010431 | 复合木模板 | m² | 2.187 | 39.45 | 0 | 0 | 计价 | 按实计算
YT5-25 | 材料 | 乙供 | C22010432 | 木模板 | m³ | 0.023 | 1621.771 | 0 | 0 | 计价 | 按实计算
YT5-25 | 机械 | 乙供 | J03-01-033 | 汽车式起重机 起重量 5t | 台班 | 0.023 | 552.67 | 0 | 0 | 计价 | 按实计算
YT5-25 | 机械 | 乙供 | J04-01-002 | 载重汽车 5t | 台班 | 0.031 | 380.35 | 0 | 0 | 计价 | 按实计算
YT5-25 | 机械 | 乙供 | J06-01-052 | 混凝土振捣器(插入式) | 台班 | 0.113 | 13.83 | 0 | 0 | 计价 | 按实计算
YT5-25 | 材料 | 乙供 | C99010102 | 其他材料费 | 元 | 8.9589 | 1 | 0 | 0 | 计价 | 按实计算
YT5-26 | 人工 | 乙供 | 9101106 | 建筑普通工 | 工日 | 2.7012 | 70 | 0 | 0 | 计价 | 按实计算
YT5-26 | 人工 | 乙供 | 9101107 | 建筑技术工 | 工日 | 1.5379 | 98 | 0 | 0 | 计价 | 按实计算
YT5-26 | 材料 | 乙供 | C09032034 | 现浇混凝土 C25-40 集中搅拌 | m³ | 0.555 | 275.05 | 0 | 0 | 计价 | 按实计算
YT5-26 | 材料 | 乙供 | C09032037 | 现浇混凝土 C40-40 集中搅拌 | m³ | 0.4541 | 323.68 | 0 | 0 | 计价 | 按实计算
YT5-26 | 材料 | 乙供 | C09041201 | 隔离剂 | kg | 0.635 | 1.72 | 0 | 0 | 计价 | 按实计算
YT5-26 | 材料 | 乙供 | C13050101 | 圆钉 | kg | 0.283 | 5.601 | 0 | 0 | 计价 | 按实计算
YT5-26 | 材料 | 乙供 | C14010100 | 镀锌铁丝 | kg | 2 | 4.427 | 0 | 0 | 计价 | 按实计算
YT5-26 | 材料 | 乙供 | C18040802 | 聚氯乙烯塑料薄膜 0.5mm | m² | 0.4 | 0.6 | 0 | 0 | 计价 | 按实计算
YT5-26 | 材料 | 乙供 | C21010101 | 水 | t | 0.21 | 4.1 | 0 | 0 | 计价 | 按实计算
YT5-26 | 材料 | 乙供 | C22010102 | 支撑钢管及扣件 | kg | 5.548 | 4.31 | 0 | 0 | 计价 | 按实计算
YT5-26 | 材料 | 乙供 | C22010401 | 通用钢模板 | kg | 20.113 | 4.726 | 0 | 0 | 计价 | 按实计算
YT5-26 | 材料 | 乙供 | C22010432 | 木模板 | m³ | 0.017 | 1621.771 | 0 | 0 | 计价 | 按实计算
YT5-26 | 机械 | 乙供 | J03-01-033 | 汽车式起重机 起重量 5t | 台班 | 0.03 | 552.67 | 0 | 0 | 计价 | 按实计算
YT5-26 | 机械 | 乙供 | J04-01-002 | 载重汽车 5t | 台班 | 0.039 | 380.35 | 0 | 0 | 计价 | 按实计算
YT5-26 | 机械 | 乙供 | J06-01-052 | 混凝土振捣器(插入式) | 台班 | 0.113 | 13.83 | 0 | 0 | 计价 | 按实计算
YT5-26 | 材料 | 乙供 | C99010102 | 其他材料费 | 元 | 9.1761 | 1 | 0 | 0 | 计价 | 按实计算
YT5-27 | 人工 | 乙供 | 9101106 | 建筑普通工 | 工日 | 2.3981 | 70 | 0 | 0 | 计价 | 按实计算
YT5-27 | 人工 | 乙供 | 9101107 | 建筑技术工 | 工日 | 1.3361 | 98 | 0 | 0 | 计价 | 按实计算
YT5-27 | 材料 | 乙供 | C09032034 | 现浇混凝土 C25-40 集中搅拌 | m³ | 1.009 | 275.05 | 0 | 0 | 计价 | 按实计算
YT5-27 | 材料 | 乙供 | C09041201 | 隔离剂 | kg | 0.635 | 1.72 | 0 | 0 | 计价 | 按实计算
YT5-27 | 材料 | 乙供 | C14010100 | 镀锌铁丝 | kg | 2.0102 | 4.427 | 0 | 0 | 计价 | 按实计算
YT5-27 | 材料 | 乙供 | C18040802 | 聚氯乙烯塑料薄膜 0.5mm | m² | 0.51 | 0.6 | 0 | 0 | 计价 | 按实计算
YT5-27 | 材料 | 乙供 | C21010101 | 水 | t | 0.21 | 4.1 | 0 | 0 | 计价 | 按实计算
YT5-27 | 材料 | 乙供 | C22010102 | 支撑钢管及扣件 | kg | 6.3802 | 4.31 | 0 | 0 | 计价 | 按实计算
YT5-27 | 材料 | 乙供 | C22010431 | 复合木模板 | m² | 3.821 | 39.45 | 0 | 0 | 计价 | 按实计算
YT5-27 | 材料 | 乙供 | C22010432 | 木模板 | m³ | 0.0246 | 1621.771 | 0 | 0 | 计价 | 按实计算
YT5-27 | 机械 | 乙供 | J03-01-033 | 汽车式起重机 起重量 5t | 台班 | 0.0302 | 552.67 | 0 | 0 | 计价 | 按实计算
YT5-27 | 机械 | 乙供 | J04-01-002 | 载重汽车 5t | 台班 | 0.0392 | 380.35 | 0 | 0 | 计价 | 按实计算
YT5-27 | 材料 | 乙供 | C99010102 | 其他材料费 | 元 | 10.1363 | 1 | 0 | 0 | 计价 | 按实计算
YT5-28 | 人工 | 乙供 | 9101106 | 建筑普通工 | 工日 | 1.3387 | 70 | 0 | 0 | 计价 | 按实计算
YT5-28 | 人工 | 乙供 | 9101107 | 建筑技术工 | 工日 | 0.5742 | 98 | 0 | 0 | 计价 | 按实计算
YT5-28 | 材料 | 乙供 | C09032034 | 现浇混凝土 C25-40 集中搅拌 | m³ | 1.009 | 275.05 | 0 | 0 | 计价 | 按实计算
YT5-28 | 材料 | 乙供 | C09041201 | 隔离剂 | kg | 0.321 | 1.72 | 0 | 0 | 计价 | 按实计算
YT5-28 | 材料 | 乙供 | C13050101 | 圆钉 | kg | 0.121 | 5.601 | 0 | 0 | 计价 | 按实计算
YT5-28 | 材料 | 乙供 | C14010100 | 镀锌铁丝 | kg | 0.858 | 4.427 | 0 | 0 | 计价 | 按实计算
YT5-28 | 材料 | 乙供 | C18040802 | 聚氯乙烯塑料薄膜 0.5mm | m² | 0.42 | 0.6 | 0 | 0 | 计价 | 按实计算
YT5-28 | 材料 | 乙供 | C21010101 | 水 | t | 0.21 | 4.1 | 0 | 0 | 计价 | 按实计算
YT5-28 | 材料 | 乙供 | C22010401 | 通用钢模板 | kg | 8.863 | 4.726 | 0 | 0 | 计价 | 按实计算
YT5-28 | 材料 | 乙供 | C22010432 | 木模板 | m³ | 0.009 | 1621.771 | 0 | 0 | 计价 | 按实计算
YT5-28 | 机械 | 乙供 | J03-01-033 | 汽车式起重机 起重量 5t | 台班 | 0.016 | 552.67 | 0 | 0 | 计价 | 按实计算
YT5-28 | 机械 | 乙供 | J04-01-002 | 载重汽车 5t | 台班 | 0.021 | 380.35 | 0 | 0 | 计价 | 按实计算
YT5-28 | 机械 | 乙供 | J06-01-052 | 混凝土振捣器(插入式) | 台班 | 0.113 | 13.83 | 0 | 0 | 计价 | 按实计算
YT5-28 | 机械 | 乙供 | J08-01-024 | 木工圆锯机 直径 Φ500 | 台班 | 0.003 | 29.17 | 0 | 0 | 计价 | 按实计算
YT5-28 | 材料 | 乙供 | C99010102 | 其他材料费 | 元 | 6.803 | 1 | 0 | 0 | 计价 | 按实计算
YT5-29 | 人工 | 乙供 | 9101106 | 建筑普通工 | 工日 | 0.7331 | 70 | 0 | 0 | 计价 | 按实计算
YT5-29 | 人工 | 乙供 | 9101107 | 建筑技术工 | 工日 | 0.1704 | 98 | 0 | 0 | 计价 | 按实计算
YT5-29 | 材料 | 乙供 | C09032034 | 现浇混凝土 C25-40 集中搅拌 | m³ | 1.024 | 275.05 | 0 | 0 | 计价 | 按实计算
YT5-29 | 材料 | 乙供 | C18040802 | 聚氯乙烯塑料薄膜 0.5mm | m² | 0.36 | 0.6 | 0 | 0 | 计价 | 按实计算
YT5-29 | 材料 | 乙供 | C21010101 | 水 | t | 0.15 | 4.1 | 0 | 0 | 计价 | 按实计算
YT5-29 | 机械 | 乙供 | J06-01-052 | 混凝土振捣器(插入式) | 台班 | 0.125 | 13.83 | 0 | 0 | 计价 | 按实计算
YT5-29 | 材料 | 乙供 | C99010102 | 其他材料费 | 元 | 5.6496 | 1 | 0 | 0 | 计价 | 按实计算
YT5-30 | 人工 | 乙供 | 9101106 | 建筑普通工 | 工日 | 1.7439 | 70 | 0 | 0 | 计价 | 按实计算
YT5-30 | 人工 | 乙供 | 9101107 | 建筑技术工 | 工日 | 0.9007 | 98 | 0 | 0 | 计价 | 按实计算
YT5-30 | 材料 | 乙供 | C01020216 | 槽钢 16号以下 | kg | 2.878 | 3.741 | 0 | 0 | 计价 | 按实计算
YT5-30 | 材料 | 乙供 | C09032037 | 现浇混凝土 C40-40 集中搅拌 | m³ | 1.009 | 323.68 | 0 | 0 | 计价 | 按实计算
YT5-30 | 材料 | 乙供 | C09041201 | 隔离剂 | kg | 0.621 | 1.72 | 0 | 0 | 计价 | 按实计算
YT5-30 | 材料 | 乙供 | C12010100 | 电焊条 J422 综合 | kg | 0.068 | 4.96 | 0 | 0 | 计价 | 按实计算
YT5-30 | 材料 | 乙供 | C13050101 | 圆钉 | kg | 0.187 | 5.601 | 0 | 0 | 计价 | 按实计算
YT5-30 | 材料 | 乙供 | C14010100 | 镀锌铁丝 | kg | 0.117 | 4.427 | 0 | 0 | 计价 | 按实计算
YT5-30 | 材料 | 乙供 | C18040802 | 聚氯乙烯塑料薄膜 0.5mm | m² | 0.45 | 0.6 | 0 | 0 | 计价 | 按实计算
YT5-30 | 材料 | 乙供 | C19091303 | 海绵胶条 δ10 | m | 2.606 | 0.389 | 0 | 0 | 计价 | 按实计算
YT5-30 | 材料 | 乙供 | C19110101 | 氧气 | m³ | 0.017 | 4.71 | 0 | 0 | 计价 | 按实计算
YT5-30 | 材料 | 乙供 | C19110201 | 乙炔气 | m³ | 0.007 | 10.379 | 0 | 0 | 计价 | 按实计算
YT5-30 | 材料 | 乙供 | C21010101 | 水 | t | 0.18 | 4.1 | 0 | 0 | 计价 | 按实计算
YT5-30 | 材料 | 乙供 | C22010101 | 钢管脚手架 包括扣件 | kg | 0.513 | 4.215 | 0 | 0 | 计价 | 按实计算
YT5-30 | 材料 | 乙供 | C22010401 | 通用钢模板 | kg | 4.4 | 4.726 | 0 | 0 | 计价 | 按实计算
YT5-30 | 材料 | 乙供 | C22010425 | 专用钢模板空冷柱用 | kg | 10.5 | 4.794 | 0 | 0 | 计价 | 按实计算
YT5-30 | 材料 | 乙供 | C22010432 | 木模板 | m³ | 0.013 | 1621.771 | 0 | 0 | 计价 | 按实计算
YT5-30 | 材料 | 乙供 | C22010443 | 内模定型加固圈 | kg | 0.985 | 5.359 | 0 | 0 | 计价 | 按实计算
YT5-30 | 材料 | 乙供 | C22010501 | 模板漆 BT-20 | kg | 0.397 | 19.183 | 0 | 0 | 计价 | 按实计算
YT5-30 | 材料 | 乙供 | C22010502 | 模板漆催干剂 BT-23 | kg | 0.028 | 13.125 | 0 | 0 | 计价 | 按实计算
YT5-30 | 材料 | 乙供 | C22010503 | 模板漆脱漆剂 | kg | 0.033 | 13.61 | 0 | 0 | 计价 | 按实计算
YT5-30 | 材料 | 乙供 | C22030603 | 砂轮片 Φ150 | 片 | 0.109 | 2.308 | 0 | 0 | 计价 | 按实计算
YT5-30 | 材料 | 乙供 | C22040101 | 砂布 | 张 | 0.078 | 0.66 | 0 | 0 | 计价 | 按实计算
YT5-30 | 材料 | 乙供 | C22040461 | 碎布 | kg | 0.028 | 3.489 | 0 | 0 | 计价 | 按实计算
YT5-30 | 材料 | 乙供 | C22040909 | 透明胶带 25mm×20m | 盘 | 0.059 | 2.56 | 0 | 0 | 计价 | 按实计算
YT5-30 | 机械 | 乙供 | J03-01-036 | 汽车式起重机 起重量 16t | 台班 | 0.01 | 876.93 | 0 | 0 | 计价 | 按实计算
YT5-30 | 机械 | 乙供 | J04-01-002 | 载重汽车 5t | 台班 | 0.04 | 380.35 | 0 | 0 | 计价 | 按实计算
YT5-30 | 机械 | 乙供 | J06-01-052 | 混凝土振捣器(插入式) | 台班 | 0.125 | 13.83 | 0 | 0 | 计价 | 按实计算
YT5-30 | 机械 | 乙供 | J08-01-024 | 木工圆锯机 直径 Φ500 | 台班 | 0.004 | 29.17 | 0 | 0 | 计价 | 按实计算
YT5-30 | 机械 | 乙供 | J10-01-001 | 交流弧焊机 容量 21kVA | 台班 | 0.02 | 67 | 0 | 0 | 计价 | 按实计算
YT5-30 | 材料 | 乙供 | C99010102 | 其他材料费 | 元 | 9.0229 | 1 | 0 | 0 | 计价 | 按实计算
YT5-31 | 人工 | 乙供 | 9101106 | 建筑普通工 | 工日 | 1.9159 | 70 | 0 | 0 | 计价 | 按实计算
YT5-31 | 人工 | 乙供 | 9101107 | 建筑技术工 | 工日 | 1.0153 | 98 | 0 | 0 | 计价 | 按实计算
YT5-31 | 材料 | 乙供 | C01020216 | 槽钢 16号以下 | kg | 4.021 | 3.741 | 0 | 0 | 计价 | 按实计算
YT5-31 | 材料 | 乙供 | C01020501 | 扁钢(3~5)×50mm以下 | kg | 1.667 | 3.724 | 0 | 0 | 计价 | 按实计算
YT5-31 | 材料 | 乙供 | C01030204 | 中厚钢板 12~20 | kg | 5.897 | 3.836 | 0 | 0 | 计价 | 按实计算
YT5-31 | 材料 | 乙供 | C07010502 | 加工铁件 综合 | kg | 1.358 | 5.767 | 0 | 0 | 计价 | 按实计算
YT5-31 | 材料 | 乙供 | C09032037 | 现浇混凝土 C40-40 集中搅拌 | m³ | 1.009 | 323.68 | 0 | 0 | 计价 | 按实计算
YT5-31 | 材料 | 乙供 | C09041201 | 隔离剂 | kg | 0.621 | 1.72 | 0 | 0 | 计价 | 按实计算
YT5-31 | 材料 | 乙供 | C12010100 | 电焊条 J422 综合 | kg | 0.68 | 4.96 | 0 | 0 | 计价 | 按实计算
YT5-31 | 材料 | 乙供 | C13050101 | 圆钉 | kg | 0.346 | 5.601 | 0 | 0 | 计价 | 按实计算
YT5-31 | 材料 | 乙供 | C14010100 | 镀锌铁丝 | kg | 0.271 | 4.427 | 0 | 0 | 计价 | 按实计算
YT5-31 | 材料 | 乙供 | C18040802 | 聚氯乙烯塑料薄膜 0.5mm | m² | 0.45 | 0.6 | 0 | 0 | 计价 | 按实计算
YT5-31 | 材料 | 乙供 | C19031101 | 清洗剂 | kg | 0.013 | 2.41 | 0 | 0 | 计价 | 按实计算
YT5-31 | 材料 | 乙供 | C19110101 | 氧气 | m³ | 0.141 | 4.71 | 0 | 0 | 计价 | 按实计算
YT5-31 | 材料 | 乙供 | C19110201 | 乙炔气 | m³ | 0.05 | 10.379 | 0 | 0 | 计价 | 按实计算
YT5-31 | 材料 | 乙供 | C20080401 | 嵌缝膏 | kg | 1.408 | 4.72 | 0 | 0 | 计价 | 按实计算
YT5-31 | 材料 | 乙供 | C21010101 | 水 | t | 0.18 | 4.1 | 0 | 0 | 计价 | 按实计算
YT5-31 | 材料 | 乙供 | C22010101 | 钢管脚手架 包括扣件 | kg | 0.513 | 4.215 | 0 | 0 | 计价 | 按实计算
YT5-31 | 材料 | 乙供 | C22010431 | 复合木模板 | m² | 2.203 | 39.45 | 0 | 0 | 计价 | 按实计算
YT5-31 | 材料 | 乙供 | C22010432 | 木模板 | m³ | 0.0187 | 1621.771 | 0 | 0 | 计价 | 按实计算
YT5-31 | 机械 | 乙供 | J03-01-036 | 汽车式起重机 起重量 16t | 台班 | 0.01 | 876.93 | 0 | 0 | 计价 | 按实计算
YT5-31 | 机械 | 乙供 | J04-01-002 | 载重汽车 5t | 台班 | 0.011 | 380.35 | 0 | 0 | 计价 | 按实计算
YT5-31 | 机械 | 乙供 | J06-01-052 | 混凝土振捣器(插入式) | 台班 | 0.125 | 13.83 | 0 | 0 | 计价 | 按实计算
YT5-31 | 机械 | 乙供 | J08-01-024 | 木工圆锯机 直径 Φ500 | 台班 | 0.006 | 29.17 | 0 | 0 | 计价 | 按实计算
YT5-31 | 机械 | 乙供 | J08-01-031 | 木工单面压刨床 刨削宽度 600mm | 台班 | 0.028 | 35.84 | 0 | 0 | 计价 | 按实计算
YT5-31 | 机械 | 乙供 | J10-01-001 | 交流弧焊机 容量 21kVA | 台班 | 0.191 | 67 | 0 | 0 | 计价 | 按实计算
YT5-31 | 材料 | 乙供 | C99010102 | 其他材料费 | 元 | 10.2828 | 1 | 0 | 0 | 计价 | 按实计算
YT5-32 | 人工 | 乙供 | 9101106 | 建筑普通工 | 工日 | 1.3504 | 70 | 0 | 0 | 计价 | 按实计算
YT5-32 | 人工 | 乙供 | 9101107 | 建筑技术工 | 工日 | 0.7885 | 98 | 0 | 0 | 计价 | 按实计算
YT5-32 | 材料 | 乙供 | C09032034 | 现浇混凝土 C25-40 集中搅拌 | m³ | 1.009 | 275.05 | 0 | 0 | 计价 | 按实计算
YT5-32 | 材料 | 乙供 | C09041201 | 隔离剂 | kg | 0.2102 | 1.72 | 0 | 0 | 计价 | 按实计算
YT5-32 | 材料 | 乙供 | C13050101 | 圆钉 | kg | 0.243 | 5.601 | 0 | 0 | 计价 | 按实计算
YT5-32 | 材料 | 乙供 | C14010100 | 镀锌铁丝 | kg | 3.04 | 4.427 | 0 | 0 | 计价 | 按实计算
YT5-32 | 材料 | 乙供 | C18040802 | 聚氯乙烯塑料薄膜 0.5mm | m² | 2.412 | 0.6 | 0 | 0 | 计价 | 按实计算
YT5-32 | 材料 | 乙供 | C21010101 | 水 | t | 0.21 | 4.1 | 0 | 0 | 计价 | 按实计算
YT5-32 | 材料 | 乙供 | C22010401 | 通用钢模板 | kg | 9.796 | 4.726 | 0 | 0 | 计价 | 按实计算
YT5-32 | 材料 | 乙供 | C22010432 | 木模板 | m³ | 0.0034 | 1621.771 | 0 | 0 | 计价 | 按实计算
YT5-32 | 机械 | 乙供 | J03-01-033 | 汽车式起重机 起重量 5t | 台班 | 0.007 | 552.67 | 0 | 0 | 计价 | 按实计算
YT5-32 | 机械 | 乙供 | J04-01-002 | 载重汽车 5t | 台班 | 0.009 | 380.35 | 0 | 0 | 计价 | 按实计算
YT5-32 | 机械 | 乙供 | J06-01-052 | 混凝土振捣器(插入式) | 台班 | 0.113 | 13.83 | 0 | 0 | 计价 | 按实计算
YT5-32 | 机械 | 乙供 | J08-01-024 | 木工圆锯机 直径 Φ500 | 台班 | 0.004 | 29.17 | 0 | 0 | 计价 | 按实计算
YT5-32 | 材料 | 乙供 | C99010102 | 其他材料费 | 元 | 6.9365 | 1 | 0 | 0 | 计价 | 按实计算
YT5-33 | 人工 | 乙供 | 9101106 | 建筑普通工 | 工日 | 2.2683 | 70 | 0 | 0 | 计价 | 按实计算
YT5-33 | 人工 | 乙供 | 9101107 | 建筑技术工 | 工日 | 1.3788 | 98 | 0 | 0 | 计价 | 按实计算
YT5-33 | 材料 | 乙供 | C09032034 | 现浇混凝土 C25-40 集中搅拌 | m³ | 0.555 | 275.05 | 0 | 0 | 计价 | 按实计算
YT5-33 | 材料 | 乙供 | C09032037 | 现浇混凝土 C40-40 集中搅拌 | m³ | 0.4541 | 323.68 | 0 | 0 | 计价 | 按实计算
YT5-33 | 材料 | 乙供 | C09041201 | 隔离剂 | kg | 0.4436 | 1.72 | 0 | 0 | 计价 | 按实计算
YT5-33 | 材料 | 乙供 | C13050101 | 圆钉 | kg | 0.637 | 5.601 | 0 | 0 | 计价 | 按实计算
YT5-33 | 材料 | 乙供 | C14010100 | 镀锌铁丝 | kg | 1.734 | 4.427 | 0 | 0 | 计价 | 按实计算
YT5-33 | 材料 | 乙供 | C18040802 | 聚氯乙烯塑料薄膜 0.5mm | m² | 2.38 | 0.6 | 0 | 0 | 计价 | 按实计算
YT5-33 | 材料 | 乙供 | C21010101 | 水 | t | 0.18 | 4.1 | 0 | 0 | 计价 | 按实计算
YT5-33 | 材料 | 乙供 | C22010102 | 支撑钢管及扣件 | kg | 6.043 | 4.31 | 0 | 0 | 计价 | 按实计算
YT5-33 | 材料 | 乙供 | C22010401 | 通用钢模板 | kg | 11.42 | 4.726 | 0 | 0 | 计价 | 按实计算
YT5-33 | 材料 | 乙供 | C22010432 | 木模板 | m³ | 0.004 | 1621.771 | 0 | 0 | 计价 | 按实计算
YT5-33 | 机械 | 乙供 | J03-01-033 | 汽车式起重机 起重量 5t | 台班 | 0.037 | 552.67 | 0 | 0 | 计价 | 按实计算
YT5-33 | 机械 | 乙供 | J04-01-002 | 载重汽车 5t | 台班 | 0.049 | 380.35 | 0 | 0 | 计价 | 按实计算
YT5-33 | 机械 | 乙供 | J06-01-052 | 混凝土振捣器(插入式) | 台班 | 0.113 | 13.83 | 0 | 0 | 计价 | 按实计算
YT5-33 | 机械 | 乙供 | J08-01-024 | 木工圆锯机 直径 Φ500 | 台班 | 0.012 | 29.17 | 0 | 0 | 计价 | 按实计算
YT5-33 | 材料 | 乙供 | C99010102 | 其他材料费 | 元 | 8.0062 | 1 | 0 | 0 | 计价 | 按实计算
YT5-34 | 人工 | 乙供 | 9101106 | 建筑普通工 | 工日 | 2.0207 | 70 | 0 | 0 | 计价 | 按实计算
YT5-34 | 人工 | 乙供 | 9101107 | 建筑技术工 | 工日 | 1.2093 | 98 | 0 | 0 | 计价 | 按实计算
YT5-34 | 材料 | 乙供 | C09032034 | 现浇混凝土 C25-40 集中搅拌 | m³ | 0.555 | 275.05 | 0 | 0 | 计价 | 按实计算
YT5-34 | 材料 | 乙供 | C09032037 | 现浇混凝土 C40-40 集中搅拌 | m³ | 0.4541 | 323.68 | 0 | 0 | 计价 | 按实计算
YT5-34 | 材料 | 乙供 | C09041201 | 隔离剂 | kg | 0.4436 | 1.72 | 0 | 0 | 计价 | 按实计算
YT5-34 | 材料 | 乙供 | C13050101 | 圆钉 | kg | 0.6402 | 5.601 | 0 | 0 | 计价 | 按实计算
YT5-34 | 材料 | 乙供 | C14010100 | 镀锌铁丝 | kg | 1.7428 | 4.427 | 0 | 0 | 计价 | 按实计算
YT5-34 | 材料 | 乙供 | C18040802 | 聚氯乙烯塑料薄膜 0.5mm | m² | 2.38 | 0.6 | 0 | 0 | 计价 | 按实计算
YT5-34 | 材料 | 乙供 | C21010101 | 水 | t | 0.18 | 4.1 | 0 | 0 | 计价 | 按实计算
YT5-34 | 材料 | 乙供 | C22010102 | 支撑钢管及扣件 | kg | 6.043 | 4.31 | 0 | 0 | 计价 | 按实计算
YT5-34 | 材料 | 乙供 | C22010431 | 复合木模板 | m² | 2.063 | 39.45 | 0 | 0 | 计价 | 按实计算
YT5-34 | 材料 | 乙供 | C22010432 | 木模板 | m³ | 0.013 | 1621.771 | 0 | 0 | 计价 | 按实计算
YT5-34 | 机械 | 乙供 | J03-01-033 | 汽车式起重机 起重量 5t | 台班 | 0.037 | 552.67 | 0 | 0 | 计价 | 按实计算
YT5-34 | 机械 | 乙供 | J04-01-002 | 载重汽车 5t | 台班 | 0.049 | 380.35 | 0 | 0 | 计价 | 按实计算
YT5-34 | 机械 | 乙供 | J06-01-052 | 混凝土振捣器(插入式) | 台班 | 0.113 | 13.83 | 0 | 0 | 计价 | 按实计算
YT5-34 | 机械 | 乙供 | J08-01-024 | 木工圆锯机 直径 Φ500 | 台班 | 0.015 | 29.17 | 0 | 0 | 计价 | 按实计算
YT5-34 | 材料 | 乙供 | C99010102 | 其他材料费 | 元 | 8.8476 | 1 | 0 | 0 | 计价 | 按实计算
YT5-35 | 人工 | 乙供 | 9101106 | 建筑普通工 | 工日 | 1.9498 | 70 | 0 | 0 | 计价 | 按实计算
YT5-35 | 人工 | 乙供 | 9101107 | 建筑技术工 | 工日 | 1.1755 | 98 | 0 | 0 | 计价 | 按实计算
YT5-35 | 材料 | 乙供 | C09032034 | 现浇混凝土 C25-40 集中搅拌 | m³ | 0.555 | 275.05 | 0 | 0 | 计价 | 按实计算
YT5-35 | 材料 | 乙供 | C09032037 | 现浇混凝土 C40-40 集中搅拌 | m³ | 0.4541 | 323.68 | 0 | 0 | 计价 | 按实计算
YT5-35 | 材料 | 乙供 | C09041201 | 隔离剂 | kg | 0.4651 | 1.72 | 0 | 0 | 计价 | 按实计算
YT5-35 | 材料 | 乙供 | C13050101 | 圆钉 | kg | 0.042 | 5.601 | 0 | 0 | 计价 | 按实计算
YT5-35 | 材料 | 乙供 | C14010100 | 镀锌铁丝 | kg | 1.06 | 4.427 | 0 | 0 | 计价 | 按实计算
YT5-35 | 材料 | 乙供 | C18040802 | 聚氯乙烯塑料薄膜 0.5mm | m² | 2.001 | 0.6 | 0 | 0 | 计价 | 按实计算
YT5-35 | 材料 | 乙供 | C21010101 | 水 | t | 0.15 | 4.1 | 0 | 0 | 计价 | 按实计算
YT5-35 | 材料 | 乙供 | C22010102 | 支撑钢管及扣件 | kg | 7.2954 | 4.31 | 0 | 0 | 计价 | 按实计算
YT5-35 | 材料 | 乙供 | C22010401 | 通用钢模板 | kg | 10.087 | 4.726 | 0 | 0 | 计价 | 按实计算
YT5-35 | 材料 | 乙供 | C22010432 | 木模板 | m³ | 0.0036 | 1621.771 | 0 | 0 | 计价 | 按实计算
YT5-35 | 机械 | 乙供 | J03-01-033 | 汽车式起重机 起重量 5t | 台班 | 0.024 | 552.67 | 0 | 0 | 计价 | 按实计算
YT5-35 | 机械 | 乙供 | J04-01-002 | 载重汽车 5t | 台班 | 0.049 | 380.35 | 0 | 0 | 计价 | 按实计算
YT5-35 | 机械 | 乙供 | J06-01-052 | 混凝土振捣器(插入式) | 台班 | 0.113 | 13.83 | 0 | 0 | 计价 | 按实计算
YT5-35 | 机械 | 乙供 | J08-01-024 | 木工圆锯机 直径 Φ500 | 台班 | 0.015 | 29.17 | 0 | 0 | 计价 | 按实计算
YT5-35 | 材料 | 乙供 | C99010102 | 其他材料费 | 元 | 7.8426 | 1 | 0 | 0 | 计价 | 按实计算
YT5-36 | 人工 | 乙供 | 9101106 | 建筑普通工 | 工日 | 1.7301 | 70 | 0 | 0 | 计价 | 按实计算
YT5-36 | 人工 | 乙供 | 9101107 | 建筑技术工 | 工日 | 1.0291 | 98 | 0 | 0 | 计价 | 按实计算
YT5-36 | 材料 | 乙供 | C09032034 | 现浇混凝土 C25-40 集中搅拌 | m³ | 0.555 | 275.05 | 0 | 0 | 计价 | 按实计算
YT5-36 | 材料 | 乙供 | C09032037 | 现浇混凝土 C40-40 集中搅拌 | m³ | 0.4541 | 323.68 | 0 | 0 | 计价 | 按实计算
YT5-36 | 材料 | 乙供 | C09041201 | 隔离剂 | kg | 0.4651 | 1.72 | 0 | 0 | 计价 | 按实计算
YT5-36 | 材料 | 乙供 | C13050101 | 圆钉 | kg | 0.0422 | 5.601 | 0 | 0 | 计价 | 按实计算
YT5-36 | 材料 | 乙供 | C14010100 | 镀锌铁丝 | kg | 1.0654 | 4.427 | 0 | 0 | 计价 | 按实计算
YT5-36 | 材料 | 乙供 | C18040802 | 聚氯乙烯塑料薄膜 0.5mm | m² | 2.001 | 0.6 | 0 | 0 | 计价 | 按实计算
YT5-36 | 材料 | 乙供 | C21010101 | 水 | t | 0.15 | 4.1 | 0 | 0 | 计价 | 按实计算
YT5-36 | 材料 | 乙供 | C22010102 | 支撑钢管及扣件 | kg | 7.2954 | 4.31 | 0 | 0 | 计价 | 按实计算
YT5-36 | 材料 | 乙供 | C22010431 | 复合木模板 | m² | 2.001 | 39.45 | 0 | 0 | 计价 | 按实计算
YT5-36 | 材料 | 乙供 | C22010432 | 木模板 | m³ | 0.004 | 1621.771 | 0 | 0 | 计价 | 按实计算
YT5-36 | 机械 | 乙供 | J03-01-033 | 汽车式起重机 起重量 5t | 台班 | 0.024 | 552.67 | 0 | 0 | 计价 | 按实计算
YT5-36 | 机械 | 乙供 | J04-01-002 | 载重汽车 5t | 台班 | 0.049 | 380.35 | 0 | 0 | 计价 | 按实计算
YT5-36 | 机械 | 乙供 | J06-01-052 | 混凝土振捣器(插入式) | 台班 | 0.113 | 13.83 | 0 | 0 | 计价 | 按实计算
YT5-36 | 机械 | 乙供 | J08-01-024 | 木工圆锯机 直径 Φ500 | 台班 | 0.015 | 29.17 | 0 | 0 | 计价 | 按实计算
YT5-36 | 材料 | 乙供 | C99010102 | 其他材料费 | 元 | 8.4815 | 1 | 0 | 0 | 计价 | 按实计算
YT5-37 | 人工 | 乙供 | 9101106 | 建筑普通工 | 工日 | 2.2514 | 70 | 0 | 0 | 计价 | 按实计算
YT5-37 | 人工 | 乙供 | 9101107 | 建筑技术工 | 工日 | 1.3723 | 98 | 0 | 0 | 计价 | 按实计算
YT5-37 | 材料 | 乙供 | C09032034 | 现浇混凝土 C25-40 集中搅拌 | m³ | 1.009 | 275.05 | 0 | 0 | 计价 | 按实计算
YT5-37 | 材料 | 乙供 | C09041201 | 隔离剂 | kg | 0.7349 | 1.72 | 0 | 0 | 计价 | 按实计算
YT5-37 | 材料 | 乙供 | C13050101 | 圆钉 | kg | 0.764 | 5.601 | 0 | 0 | 计价 | 按实计算
YT5-37 | 材料 | 乙供 | C14010100 | 镀锌铁丝 | kg | 2.078 | 4.427 | 0 | 0 | 计价 | 按实计算
YT5-37 | 材料 | 乙供 | C18040802 | 聚氯乙烯塑料薄膜 0.5mm | m² | 2.892 | 0.6 | 0 | 0 | 计价 | 按实计算
YT5-37 | 材料 | 乙供 | C21010101 | 水 | t | 0.18 | 4.1 | 0 | 0 | 计价 | 按实计算
YT5-37 | 材料 | 乙供 | C22010102 | 支撑钢管及扣件 | kg | 8.084 | 4.31 | 0 | 0 | 计价 | 按实计算
YT5-37 | 材料 | 乙供 | C22010432 | 木模板 | m³ | 0.0563 | 1621.771 | 0 | 0 | 计价 | 按实计算
YT5-37 | 机械 | 乙供 | J03-01-033 | 汽车式起重机 起重量 5t | 台班 | 0.061 | 552.67 | 0 | 0 | 计价 | 按实计算
YT5-37 | 机械 | 乙供 | J04-01-002 | 载重汽车 5t | 台班 | 0.08 | 380.35 | 0 | 0 | 计价 | 按实计算
YT5-37 | 机械 | 乙供 | J06-01-052 | 混凝土振捣器(插入式) | 台班 | 0.113 | 13.83 | 0 | 0 | 计价 | 按实计算
YT5-37 | 机械 | 乙供 | J08-01-024 | 木工圆锯机 直径 Φ500 | 台班 | 0.051 | 29.17 | 0 | 0 | 计价 | 按实计算
YT5-37 | 材料 | 乙供 | C99010102 | 其他材料费 | 元 | 8.4178 | 1 | 0 | 0 | 计价 | 按实计算
YT5-38 | 人工 | 乙供 | 9101106 | 建筑普通工 | 工日 | 1.9553 | 70 | 0 | 0 | 计价 | 按实计算
YT5-38 | 人工 | 乙供 | 9101107 | 建筑技术工 | 工日 | 1.175 | 98 | 0 | 0 | 计价 | 按实计算
YT5-38 | 材料 | 乙供 | C09032034 | 现浇混凝土 C25-40 集中搅拌 | m³ | 1.009 | 275.05 | 0 | 0 | 计价 | 按实计算
YT5-38 | 材料 | 乙供 | C09041201 | 隔离剂 | kg | 0.7349 | 1.72 | 0 | 0 | 计价 | 按实计算
YT5-38 | 材料 | 乙供 | C13050101 | 圆钉 | kg | 0.7679 | 5.601 | 0 | 0 | 计价 | 按实计算
YT5-38 | 材料 | 乙供 | C14010100 | 镀锌铁丝 | kg | 2.0886 | 4.427 | 0 | 0 | 计价 | 按实计算
YT5-38 | 材料 | 乙供 | C18040802 | 聚氯乙烯塑料薄膜 0.5mm | m² | 2.892 | 0.6 | 0 | 0 | 计价 | 按实计算
YT5-38 | 材料 | 乙供 | C21010101 | 水 | t | 0.18 | 4.1 | 0 | 0 | 计价 | 按实计算
YT5-38 | 材料 | 乙供 | C22010102 | 支撑钢管及扣件 | kg | 8.084 | 4.31 | 0 | 0 | 计价 | 按实计算
YT5-38 | 材料 | 乙供 | C22010431 | 复合木模板 | m² | 4.0113 | 39.45 | 0 | 0 | 计价 | 按实计算
YT5-38 | 材料 | 乙供 | C22010432 | 木模板 | m³ | 0.009 | 1621.771 | 0 | 0 | 计价 | 按实计算
YT5-38 | 机械 | 乙供 | J03-01-033 | 汽车式起重机 起重量 5t | 台班 | 0.061 | 552.67 | 0 | 0 | 计价 | 按实计算
YT5-38 | 机械 | 乙供 | J04-01-002 | 载重汽车 5t | 台班 | 0.08 | 380.35 | 0 | 0 | 计价 | 按实计算
YT5-38 | 机械 | 乙供 | J06-01-052 | 混凝土振捣器(插入式) | 台班 | 0.113 | 13.83 | 0 | 0 | 计价 | 按实计算
YT5-38 | 机械 | 乙供 | J08-01-024 | 木工圆锯机 直径 Φ500 | 台班 | 0.038 | 29.17 | 0 | 0 | 计价 | 按实计算
YT5-38 | 材料 | 乙供 | C99010102 | 其他材料费 | 元 | 10.0499 | 1 | 0 | 0 | 计价 | 按实计算
YT5-39 | 人工 | 乙供 | 9101106 | 建筑普通工 | 工日 | 2.4626 | 70 | 0 | 0 | 计价 | 按实计算
YT5-39 | 人工 | 乙供 | 9101107 | 建筑技术工 | 工日 | 1.5132 | 98 | 0 | 0 | 计价 | 按实计算
YT5-39 | 材料 | 乙供 | C09032034 | 现浇混凝土 C25-40 集中搅拌 | m³ | 1.009 | 275.05 | 0 | 0 | 计价 | 按实计算
YT5-39 | 材料 | 乙供 | C09041201 | 隔离剂 | kg | 0.6531 | 1.72 | 0 | 0 | 计价 | 按实计算
YT5-39 | 材料 | 乙供 | C13050101 | 圆钉 | kg | 0.124 | 5.601 | 0 | 0 | 计价 | 按实计算
YT5-39 | 材料 | 乙供 | C14010100 | 镀锌铁丝 | kg | 1.75 | 4.427 | 0 | 0 | 计价 | 按实计算
YT5-39 | 材料 | 乙供 | C18040802 | 聚氯乙烯塑料薄膜 0.5mm | m² | 5.287 | 0.6 | 0 | 0 | 计价 | 按实计算
YT5-39 | 材料 | 乙供 | C21010101 | 水 | t | 0.21 | 4.1 | 0 | 0 | 计价 | 按实计算
YT5-39 | 材料 | 乙供 | C22010101 | 钢管脚手架 包括扣件 | kg | 5.8188 | 4.215 | 0 | 0 | 计价 | 按实计算
YT5-39 | 材料 | 乙供 | C22010102 | 支撑钢管及扣件 | kg | 6.9371 | 4.31 | 0 | 0 | 计价 | 按实计算
YT5-39 | 材料 | 乙供 | C22010401 | 通用钢模板 | kg | 13.86 | 4.726 | 0 | 0 | 计价 | 按实计算
YT5-39 | 材料 | 乙供 | C22010432 | 木模板 | m³ | 0.013 | 1621.771 | 0 | 0 | 计价 | 按实计算
YT5-39 | 机械 | 乙供 | J03-01-033 | 汽车式起重机 起重量 5t | 台班 | 0.039 | 552.67 | 0 | 0 | 计价 | 按实计算
YT5-39 | 机械 | 乙供 | J04-01-002 | 载重汽车 5t | 台班 | 0.051 | 380.35 | 0 | 0 | 计价 | 按实计算
YT5-39 | 机械 | 乙供 | J06-01-052 | 混凝土振捣器(插入式) | 台班 | 0.113 | 13.83 | 0 | 0 | 计价 | 按实计算
YT5-39 | 机械 | 乙供 | J08-01-024 | 木工圆锯机 直径 Φ500 | 台班 | 0.021 | 29.17 | 0 | 0 | 计价 | 按实计算
YT5-39 | 材料 | 乙供 | C99010102 | 其他材料费 | 元 | 8.6427 | 1 | 0 | 0 | 计价 | 按实计算
YT5-40 | 人工 | 乙供 | 9101106 | 建筑普通工 | 工日 | 2.1772 | 70 | 0 | 0 | 计价 | 按实计算
YT5-40 | 人工 | 乙供 | 9101107 | 建筑技术工 | 工日 | 1.323 | 98 | 0 | 0 | 计价 | 按实计算
YT5-40 | 材料 | 乙供 | C09032034 | 现浇混凝土 C25-40 集中搅拌 | m³ | 1.009 | 275.05 | 0 | 0 | 计价 | 按实计算
YT5-40 | 材料 | 乙供 | C09041201 | 隔离剂 | kg | 0.6531 | 1.72 | 0 | 0 | 计价 | 按实计算
YT5-40 | 材料 | 乙供 | C13050101 | 圆钉 | kg | 0.6543 | 5.601 | 0 | 0 | 计价 | 按实计算
YT5-40 | 材料 | 乙供 | C14010100 | 镀锌铁丝 | kg | 1.7589 | 4.427 | 0 | 0 | 计价 | 按实计算
YT5-40 | 材料 | 乙供 | C18040802 | 聚氯乙烯塑料薄膜 0.5mm | m² | 5.287 | 0.6 | 0 | 0 | 计价 | 按实计算
YT5-40 | 材料 | 乙供 | C21010101 | 水 | t | 0.21 | 4.1 | 0 | 0 | 计价 | 按实计算
YT5-40 | 材料 | 乙供 | C22010101 | 钢管脚手架 包括扣件 | kg | 5.8188 | 4.215 | 0 | 0 | 计价 | 按实计算
YT5-40 | 材料 | 乙供 | C22010102 | 支撑钢管及扣件 | kg | 6.9371 | 4.31 | 0 | 0 | 计价 | 按实计算
YT5-40 | 材料 | 乙供 | C22010431 | 复合木模板 | m² | 3.053 | 39.45 | 0 | 0 | 计价 | 按实计算
YT5-40 | 材料 | 乙供 | C22010432 | 木模板 | m³ | 0.013 | 1621.771 | 0 | 0 | 计价 | 按实计算
YT5-40 | 机械 | 乙供 | J03-01-033 | 汽车式起重机 起重量 5t | 台班 | 0.0392 | 552.67 | 0 | 0 | 计价 | 按实计算
YT5-40 | 机械 | 乙供 | J04-01-002 | 载重汽车 5t | 台班 | 0.0513 | 380.35 | 0 | 0 | 计价 | 按实计算
YT5-40 | 机械 | 乙供 | J06-01-052 | 混凝土振捣器(插入式) | 台班 | 0.113 | 13.83 | 0 | 0 | 计价 | 按实计算
YT5-40 | 机械 | 乙供 | J08-01-024 | 木工圆锯机 直径 Φ500 | 台班 | 0.046 | 29.17 | 0 | 0 | 计价 | 按实计算
YT5-40 | 材料 | 乙供 | C99010102 | 其他材料费 | 元 | 9.8016 | 1 | 0 | 0 | 计价 | 按实计算
YT5-41 | 人工 | 乙供 | 9101106 | 建筑普通工 | 工日 | 1.156 | 70 | 0 | 0 | 计价 | 按实计算
YT5-41 | 人工 | 乙供 | 9101107 | 建筑技术工 | 工日 | 0.6305 | 98 | 0 | 0 | 计价 | 按实计算
YT5-41 | 材料 | 乙供 | C09032034 | 现浇混凝土 C25-40 集中搅拌 | m³ | 1.009 | 275.05 | 0 | 0 | 计价 | 按实计算
YT5-41 | 材料 | 乙供 | C09041201 | 隔离剂 | kg | 0.2351 | 1.72 | 0 | 0 | 计价 | 按实计算
YT5-41 | 材料 | 乙供 | C13050101 | 圆钉 | kg | 0.285 | 5.601 | 0 | 0 | 计价 | 按实计算
YT5-41 | 材料 | 乙供 | C18040802 | 聚氯乙烯塑料薄膜 0.5mm | m² | 3.304 | 0.6 | 0 | 0 | 计价 | 按实计算
YT5-41 | 材料 | 乙供 | C21010101 | 水 | t | 0.215 | 4.1 | 0 | 0 | 计价 | 按实计算
YT5-41 | 材料 | 乙供 | C22010401 | 通用钢模板 | kg | 5.355 | 4.726 | 0 | 0 | 计价 | 按实计算
YT5-41 | 材料 | 乙供 | C22010432 | 木模板 | m³ | 0.0861 | 1621.771 | 0 | 0 | 计价 | 按实计算
YT5-41 | 机械 | 乙供 | J03-01-033 | 汽车式起重机 起重量 5t | 台班 | 0.009 | 552.67 | 0 | 0 | 计价 | 按实计算
YT5-41 | 机械 | 乙供 | J04-01-002 | 载重汽车 5t | 台班 | 0.014 | 380.35 | 0 | 0 | 计价 | 按实计算
YT5-41 | 机械 | 乙供 | J06-01-052 | 混凝土振捣器(插入式) | 台班 | 0.113 | 13.83 | 0 | 0 | 计价 | 按实计算
YT5-41 | 机械 | 乙供 | J08-01-024 | 木工圆锯机 直径 Φ500 | 台班 | 0.0914 | 29.17 | 0 | 0 | 计价 | 按实计算
YT5-41 | 材料 | 乙供 | C99010102 | 其他材料费 | 元 | 8.9466 | 1 | 0 | 0 | 计价 | 按实计算
YT5-42 | 人工 | 乙供 | 9101106 | 建筑普通工 | 工日 | 2.3819 | 70 | 0 | 0 | 计价 | 按实计算
YT5-42 | 人工 | 乙供 | 9101107 | 建筑技术工 | 工日 | 1.4385 | 98 | 0 | 0 | 计价 | 按实计算
YT5-42 | 材料 | 乙供 | C09032034 | 现浇混凝土 C25-40 集中搅拌 | m³ | 1.009 | 275.05 | 0 | 0 | 计价 | 按实计算
YT5-42 | 材料 | 乙供 | C09041201 | 隔离剂 | kg | 0.2312 | 1.72 | 0 | 0 | 计价 | 按实计算
YT5-42 | 材料 | 乙供 | C13050101 | 圆钉 | kg | 0.428 | 5.601 | 0 | 0 | 计价 | 按实计算
YT5-42 | 材料 | 乙供 | C18040802 | 聚氯乙烯塑料薄膜 0.5mm | m² | 7.428 | 0.6 | 0 | 0 | 计价 | 按实计算
YT5-42 | 材料 | 乙供 | C21010101 | 水 | t | 0.295 | 4.1 | 0 | 0 | 计价 | 按实计算
YT5-42 | 材料 | 乙供 | C22010102 | 支撑钢管及扣件 | kg | 3.2181 | 4.31 | 0 | 0 | 计价 | 按实计算
YT5-42 | 材料 | 乙供 | C22010401 | 通用钢模板 | kg | 8.582 | 4.726 | 0 | 0 | 计价 | 按实计算
YT5-42 | 材料 | 乙供 | C22010432 | 木模板 | m³ | 0.0835 | 1621.771 | 0 | 0 | 计价 | 按实计算
YT5-42 | 机械 | 乙供 | J03-01-033 | 汽车式起重机 起重量 5t | 台班 | 0.028 | 552.67 | 0 | 0 | 计价 | 按实计算
YT5-42 | 机械 | 乙供 | J04-01-002 | 载重汽车 5t | 台班 | 0.044 | 380.35 | 0 | 0 | 计价 | 按实计算
YT5-42 | 机械 | 乙供 | J06-01-052 | 混凝土振捣器(插入式) | 台班 | 0.113 | 13.83 | 0 | 0 | 计价 | 按实计算
YT5-42 | 机械 | 乙供 | J08-01-024 | 木工圆锯机 直径 Φ500 | 台班 | 0.0914 | 29.17 | 0 | 0 | 计价 | 按实计算
YT5-42 | 材料 | 乙供 | C99010102 | 其他材料费 | 元 | 9.5167 | 1 | 0 | 0 | 计价 | 按实计算
YT5-43 | 人工 | 乙供 | 9101106 | 建筑普通工 | 工日 | 1.6337 | 70 | 0 | 0 | 计价 | 按实计算
YT5-43 | 人工 | 乙供 | 9101107 | 建筑技术工 | 工日 | 0.9647 | 98 | 0 | 0 | 计价 | 按实计算
YT5-43 | 材料 | 乙供 | C09032035 | 现浇混凝土 C30-40 集中搅拌 | m³ | 1.009 | 295.7 | 0 | 0 | 计价 | 按实计算
YT5-43 | 材料 | 乙供 | C09041201 | 隔离剂 | kg | 0.5165 | 1.72 | 0 | 0 | 计价 | 按实计算
YT5-43 | 材料 | 乙供 | C13050101 | 圆钉 | kg | 0.412 | 5.601 | 0 | 0 | 计价 | 按实计算
YT5-43 | 材料 | 乙供 | C14010100 | 镀锌铁丝 | kg | 1.066 | 4.427 | 0 | 0 | 计价 | 按实计算
YT5-43 | 材料 | 乙供 | C18040802 | 聚氯乙烯塑料薄膜 0.5mm | m² | 1.864 | 0.6 | 0 | 0 | 计价 | 按实计算
YT5-43 | 材料 | 乙供 | C21010101 | 水 | t | 0.184 | 4.1 | 0 | 0 | 计价 | 按实计算
YT5-43 | 材料 | 乙供 | C22010101 | 钢管脚手架 包括扣件 | kg | 7.694 | 4.215 | 0 | 0 | 计价 | 按实计算
YT5-43 | 材料 | 乙供 | C22010102 | 支撑钢管及扣件 | kg | 15.764 | 4.31 | 0 | 0 | 计价 | 按实计算
YT5-43 | 材料 | 乙供 | C22010401 | 通用钢模板 | kg | 13.148 | 4.726 | 0 | 0 | 计价 | 按实计算
YT5-43 | 材料 | 乙供 | C22010432 | 木模板 | m³ | 0.0201 | 1621.771 | 0 | 0 | 计价 | 按实计算
YT5-43 | 机械 | 乙供 | J03-01-033 | 汽车式起重机 起重量 5t | 台班 | 0.031 | 552.67 | 0 | 0 | 计价 | 按实计算
YT5-43 | 机械 | 乙供 | J04-01-002 | 载重汽车 5t | 台班 | 0.041 | 380.35 | 0 | 0 | 计价 | 按实计算
YT5-43 | 机械 | 乙供 | J06-01-052 | 混凝土振捣器(插入式) | 台班 | 0.101 | 13.83 | 0 | 0 | 计价 | 按实计算
YT5-43 | 机械 | 乙供 | J08-01-024 | 木工圆锯机 直径 Φ500 | 台班 | 0.04 | 29.17 | 0 | 0 | 计价 | 按实计算
YT5-43 | 材料 | 乙供 | C99010102 | 其他材料费 | 元 | 10.0651 | 1 | 0 | 0 | 计价 | 按实计算
YT5-44 | 人工 | 乙供 | 9101106 | 建筑普通工 | 工日 | 1.4552 | 70 | 0 | 0 | 计价 | 按实计算
YT5-44 | 人工 | 乙供 | 9101107 | 建筑技术工 | 工日 | 0.8458 | 98 | 0 | 0 | 计价 | 按实计算
YT5-44 | 材料 | 乙供 | C09032035 | 现浇混凝土 C30-40 集中搅拌 | m³ | 1.009 | 295.7 | 0 | 0 | 计价 | 按实计算
YT5-44 | 材料 | 乙供 | C09041201 | 隔离剂 | kg | 0.5165 | 1.72 | 0 | 0 | 计价 | 按实计算
YT5-44 | 材料 | 乙供 | C13050101 | 圆钉 | kg | 0.4141 | 5.601 | 0 | 0 | 计价 | 按实计算
YT5-44 | 材料 | 乙供 | C14010100 | 镀锌铁丝 | kg | 1.0714 | 4.427 | 0 | 0 | 计价 | 按实计算
YT5-44 | 材料 | 乙供 | C18040802 | 聚氯乙烯塑料薄膜 0.5mm | m² | 1.864 | 0.6 | 0 | 0 | 计价 | 按实计算
YT5-44 | 材料 | 乙供 | C21010101 | 水 | t | 0.184 | 4.1 | 0 | 0 | 计价 | 按实计算
YT5-44 | 材料 | 乙供 | C22010101 | 钢管脚手架 包括扣件 | kg | 7.694 | 4.215 | 0 | 0 | 计价 | 按实计算
YT5-44 | 材料 | 乙供 | C22010102 | 支撑钢管及扣件 | kg | 15.764 | 4.31 | 0 | 0 | 计价 | 按实计算
YT5-44 | 材料 | 乙供 | C22010431 | 复合木模板 | m² | 3.8769 | 39.45 | 0 | 0 | 计价 | 按实计算
YT5-44 | 材料 | 乙供 | C22010432 | 木模板 | m³ | 0.0201 | 1621.771 | 0 | 0 | 计价 | 按实计算
YT5-44 | 机械 | 乙供 | J03-01-033 | 汽车式起重机 起重量 5t | 台班 | 0.031 | 552.67 | 0 | 0 | 计价 | 按实计算
YT5-44 | 机械 | 乙供 | J04-01-002 | 载重汽车 5t | 台班 | 0.041 | 380.35 | 0 | 0 | 计价 | 按实计算
YT5-44 | 机械 | 乙供 | J06-01-052 | 混凝土振捣器(插入式) | 台班 | 0.101 | 13.83 | 0 | 0 | 计价 | 按实计算
YT5-44 | 机械 | 乙供 | J08-01-024 | 木工圆锯机 直径 Φ500 | 台班 | 0.04 | 29.17 | 0 | 0 | 计价 | 按实计算
YT5-44 | 材料 | 乙供 | C99010102 | 其他材料费 | 元 | 11.882 | 1 | 0 | 0 | 计价 | 按实计算
YT5-45 | 人工 | 乙供 | 9101106 | 建筑普通工 | 工日 | 1.4189 | 70 | 0 | 0 | 计价 | 按实计算
YT5-45 | 人工 | 乙供 | 9101107 | 建筑技术工 | 工日 | 0.8411 | 98 | 0 | 0 | 计价 | 按实计算
YT5-45 | 材料 | 乙供 | C09032013 | 现浇混凝土 C25-20 集中搅拌 | m³ | 1.009 | 284.11 | 0 | 0 | 计价 | 按实计算
YT5-45 | 材料 | 乙供 | C09041201 | 隔离剂 | kg | 0.4322 | 1.72 | 0 | 0 | 计价 | 按实计算
YT5-45 | 材料 | 乙供 | C13050101 | 圆钉 | kg | 0.301 | 5.601 | 0 | 0 | 计价 | 按实计算
YT5-45 | 材料 | 乙供 | C14010100 | 镀锌铁丝 | kg | 2.58 | 4.427 | 0 | 0 | 计价 | 按实计算
YT5-45 | 材料 | 乙供 | C18040802 | 聚氯乙烯塑料薄膜 0.5mm | m² | 5.214 | 0.6 | 0 | 0 | 计价 | 按实计算
YT5-45 | 材料 | 乙供 | C21010101 | 水 | t | 0.486 | 4.1 | 0 | 0 | 计价 | 按实计算
YT5-45 | 材料 | 乙供 | C22010101 | 钢管脚手架 包括扣件 | kg | 3.2461 | 4.215 | 0 | 0 | 计价 | 按实计算
YT5-45 | 材料 | 乙供 | C22010102 | 支撑钢管及扣件 | kg | 4.2385 | 4.31 | 0 | 0 | 计价 | 按实计算
YT5-45 | 材料 | 乙供 | C22010401 | 通用钢模板 | kg | 6.7158 | 4.726 | 0 | 0 | 计价 | 按实计算
YT5-45 | 材料 | 乙供 | C22010432 | 木模板 | m³ | 0.021 | 1621.771 | 0 | 0 | 计价 | 按实计算
YT5-45 | 机械 | 乙供 | J03-01-033 | 汽车式起重机 起重量 5t | 台班 | 0.022 | 552.67 | 0 | 0 | 计价 | 按实计算
YT5-45 | 机械 | 乙供 | J04-01-002 | 载重汽车 5t | 台班 | 0.028 | 380.35 | 0 | 0 | 计价 | 按实计算
YT5-45 | 机械 | 乙供 | J06-01-052 | 混凝土振捣器(插入式) | 台班 | 0.113 | 13.83 | 0 | 0 | 计价 | 按实计算
YT5-45 | 机械 | 乙供 | J08-01-024 | 木工圆锯机 直径 Φ500 | 台班 | 0.04 | 29.17 | 0 | 0 | 计价 | 按实计算
YT5-45 | 材料 | 乙供 | C99010102 | 其他材料费 | 元 | 8.0677 | 1 | 0 | 0 | 计价 | 按实计算
YT5-46 | 人工 | 乙供 | 9101106 | 建筑普通工 | 工日 | 1.2587 | 70 | 0 | 0 | 计价 | 按实计算
YT5-46 | 人工 | 乙供 | 9101107 | 建筑技术工 | 工日 | 0.7343 | 98 | 0 | 0 | 计价 | 按实计算
YT5-46 | 材料 | 乙供 | C09032013 | 现浇混凝土 C25-20 集中搅拌 | m³ | 1.009 | 284.11 | 0 | 0 | 计价 | 按实计算
YT5-46 | 材料 | 乙供 | C09041201 | 隔离剂 | kg | 0.4322 | 1.72 | 0 | 0 | 计价 | 按实计算
YT5-46 | 材料 | 乙供 | C13050101 | 圆钉 | kg | 0.4322 | 5.601 | 0 | 0 | 计价 | 按实计算
YT5-46 | 材料 | 乙供 | C14010100 | 镀锌铁丝 | kg | 2.5932 | 4.427 | 0 | 0 | 计价 | 按实计算
YT5-46 | 材料 | 乙供 | C18040802 | 聚氯乙烯塑料薄膜 0.5mm | m² | 5.214 | 0.6 | 0 | 0 | 计价 | 按实计算
YT5-46 | 材料 | 乙供 | C21010101 | 水 | t | 0.486 | 4.1 | 0 | 0 | 计价 | 按实计算
YT5-46 | 材料 | 乙供 | C22010101 | 钢管脚手架 包括扣件 | kg | 3.2461 | 4.215 | 0 | 0 | 计价 | 按实计算
YT5-46 | 材料 | 乙供 | C22010102 | 支撑钢管及扣件 | kg | 4.2385 | 4.31 | 0 | 0 | 计价 | 按实计算
YT5-46 | 材料 | 乙供 | C22010431 | 复合木模板 | m² | 2.265 | 39.45 | 0 | 0 | 计价 | 按实计算
YT5-46 | 材料 | 乙供 | C22010432 | 木模板 | m³ | 0.021 | 1621.771 | 0 | 0 | 计价 | 按实计算
YT5-46 | 机械 | 乙供 | J03-01-033 | 汽车式起重机 起重量 5t | 台班 | 0.0221 | 552.67 | 0 | 0 | 计价 | 按实计算
YT5-46 | 机械 | 乙供 | J04-01-002 | 载重汽车 5t | 台班 | 0.0281 | 380.35 | 0 | 0 | 计价 | 按实计算
YT5-46 | 机械 | 乙供 | J06-01-052 | 混凝土振捣器(插入式) | 台班 | 0.113 | 13.83 | 0 | 0 | 计价 | 按实计算
YT5-46 | 机械 | 乙供 | J08-01-024 | 木工圆锯机 直径 Φ500 | 台班 | 0.04 | 29.17 | 0 | 0 | 计价 | 按实计算
YT5-46 | 材料 | 乙供 | C99010102 | 其他材料费 | 元 | 9.2359 | 1 | 0 | 0 | 计价 | 按实计算
YT5-47 | 人工 | 乙供 | 9101106 | 建筑普通工 | 工日 | 1.2657 | 70 | 0 | 0 | 计价 | 按实计算
YT5-47 | 人工 | 乙供 | 9101107 | 建筑技术工 | 工日 | 0.7428 | 98 | 0 | 0 | 计价 | 按实计算
YT5-47 | 材料 | 乙供 | C09032037 | 现浇混凝土 C40-40 集中搅拌 | m³ | 1.009 | 323.68 | 0 | 0 | 计价 | 按实计算
YT5-47 | 材料 | 乙供 | C09041201 | 隔离剂 | kg | 0.389 | 1.72 | 0 | 0 | 计价 | 按实计算
YT5-47 | 材料 | 乙供 | C13050101 | 圆钉 | kg | 0.218 | 5.601 | 0 | 0 | 计价 | 按实计算
YT5-47 | 材料 | 乙供 | C14010100 | 镀锌铁丝 | kg | 1.86 | 4.427 | 0 | 0 | 计价 | 按实计算
YT5-47 | 材料 | 乙供 | C18040802 | 聚氯乙烯塑料薄膜 0.5mm | m² | 4.102 | 0.6 | 0 | 0 | 计价 | 按实计算
YT5-47 | 材料 | 乙供 | C21010101 | 水 | t | 0.327 | 4.1 | 0 | 0 | 计价 | 按实计算
YT5-47 | 材料 | 乙供 | C22010101 | 钢管脚手架 包括扣件 | kg | 3.0114 | 4.215 | 0 | 0 | 计价 | 按实计算
YT5-47 | 材料 | 乙供 | C22010102 | 支撑钢管及扣件 | kg | 4.0142 | 4.31 | 0 | 0 | 计价 | 按实计算
YT5-47 | 材料 | 乙供 | C22010401 | 通用钢模板 | kg | 5.368 | 4.726 | 0 | 0 | 计价 | 按实计算
YT5-47 | 材料 | 乙供 | C22010432 | 木模板 | m³ | 0.0141 | 1621.771 | 0 | 0 | 计价 | 按实计算
YT5-47 | 机械 | 乙供 | J03-01-033 | 汽车式起重机 起重量 5t | 台班 | 0.015 | 552.67 | 0 | 0 | 计价 | 按实计算
YT5-47 | 机械 | 乙供 | J04-01-002 | 载重汽车 5t | 台班 | 0.021 | 380.35 | 0 | 0 | 计价 | 按实计算
YT5-47 | 机械 | 乙供 | J06-01-052 | 混凝土振捣器(插入式) | 台班 | 0.113 | 13.83 | 0 | 0 | 计价 | 按实计算
YT5-47 | 机械 | 乙供 | J08-01-024 | 木工圆锯机 直径 Φ500 | 台班 | 0.03 | 29.17 | 0 | 0 | 计价 | 按实计算
YT5-47 | 材料 | 乙供 | C99010102 | 其他材料费 | 元 | 8.375 | 1 | 0 | 0 | 计价 | 按实计算
YT5-48 | 人工 | 乙供 | 9101106 | 建筑普通工 | 工日 | 1.1247 | 70 | 0 | 0 | 计价 | 按实计算
YT5-48 | 人工 | 乙供 | 9101107 | 建筑技术工 | 工日 | 0.649 | 98 | 0 | 0 | 计价 | 按实计算
YT5-48 | 材料 | 乙供 | C09032037 | 现浇混凝土 C40-40 集中搅拌 | m³ | 1.009 | 323.68 | 0 | 0 | 计价 | 按实计算
YT5-48 | 材料 | 乙供 | C09041201 | 隔离剂 | kg | 0.389 | 1.72 | 0 | 0 | 计价 | 按实计算
YT5-48 | 材料 | 乙供 | C13050101 | 圆钉 | kg | 0.3116 | 5.601 | 0 | 0 | 计价 | 按实计算
YT5-48 | 材料 | 乙供 | C14010100 | 镀锌铁丝 | kg | 1.8695 | 4.427 | 0 | 0 | 计价 | 按实计算
YT5-48 | 材料 | 乙供 | C18040802 | 聚氯乙烯塑料薄膜 0.5mm | m² | 4.102 | 0.6 | 0 | 0 | 计价 | 按实计算
YT5-48 | 材料 | 乙供 | C21010101 | 水 | t | 0.327 | 4.1 | 0 | 0 | 计价 | 按实计算
YT5-48 | 材料 | 乙供 | C22010101 | 钢管脚手架 包括扣件 | kg | 3.0114 | 4.215 | 0 | 0 | 计价 | 按实计算
YT5-48 | 材料 | 乙供 | C22010102 | 支撑钢管及扣件 | kg | 4.0142 | 4.31 | 0 | 0 | 计价 | 按实计算
YT5-48 | 材料 | 乙供 | C22010431 | 复合木模板 | m² | 2.046 | 39.45 | 0 | 0 | 计价 | 按实计算
YT5-48 | 材料 | 乙供 | C22010432 | 木模板 | m³ | 0.0141 | 1621.771 | 0 | 0 | 计价 | 按实计算
YT5-48 | 机械 | 乙供 | J03-01-033 | 汽车式起重机 起重量 5t | 台班 | 0.015 | 552.67 | 0 | 0 | 计价 | 按实计算
YT5-48 | 机械 | 乙供 | J04-01-002 | 载重汽车 5t | 台班 | 0.021 | 380.35 | 0 | 0 | 计价 | 按实计算
YT5-48 | 机械 | 乙供 | J06-01-052 | 混凝土振捣器(插入式) | 台班 | 0.113 | 13.83 | 0 | 0 | 计价 | 按实计算
YT5-48 | 机械 | 乙供 | J08-01-024 | 木工圆锯机 直径 Φ500 | 台班 | 0.03 | 29.17 | 0 | 0 | 计价 | 按实计算
YT5-48 | 材料 | 乙供 | C99010102 | 其他材料费 | 元 | 9.4932 | 1 | 0 | 0 | 计价 | 按实计算
YT5-49 | 人工 | 乙供 | 9101106 | 建筑普通工 | 工日 | 1.358 | 70 | 0 | 0 | 计价 | 按实计算
YT5-49 | 人工 | 乙供 | 9101107 | 建筑技术工 | 工日 | 0.7925 | 98 | 0 | 0 | 计价 | 按实计算
YT5-49 | 材料 | 乙供 | C09032013 | 现浇混凝土 C25-20 集中搅拌 | m³ | 1.009 | 284.11 | 0 | 0 | 计价 | 按实计算
YT5-49 | 材料 | 乙供 | C09041201 | 隔离剂 | kg | 0.3217 | 1.72 | 0 | 0 | 计价 | 按实计算
YT5-49 | 材料 | 乙供 | C13050101 | 圆钉 | kg | 0.179 | 5.601 | 0 | 0 | 计价 | 按实计算
YT5-49 | 材料 | 乙供 | C14010100 | 镀锌铁丝 | kg | 1.248 | 4.427 | 0 | 0 | 计价 | 按实计算
YT5-49 | 材料 | 乙供 | C18040802 | 聚氯乙烯塑料薄膜 0.5mm | m² | 6.715 | 0.6 | 0 | 0 | 计价 | 按实计算
YT5-49 | 材料 | 乙供 | C21010101 | 水 | t | 0.5176 | 4.1 | 0 | 0 | 计价 | 按实计算
YT5-49 | 材料 | 乙供 | C22010101 | 钢管脚手架 包括扣件 | kg | 1.5431 | 4.215 | 0 | 0 | 计价 | 按实计算
YT5-49 | 材料 | 乙供 | C22010102 | 支撑钢管及扣件 | kg | 3.6927 | 4.31 | 0 | 0 | 计价 | 按实计算
YT5-49 | 材料 | 乙供 | C22010401 | 通用钢模板 | kg | 8.697 | 4.726 | 0 | 0 | 计价 | 按实计算
YT5-49 | 材料 | 乙供 | C22010432 | 木模板 | m³ | 0.019 | 1621.771 | 0 | 0 | 计价 | 按实计算
YT5-49 | 机械 | 乙供 | J03-01-033 | 汽车式起重机 起重量 5t | 台班 | 0.016 | 552.67 | 0 | 0 | 计价 | 按实计算
YT5-49 | 机械 | 乙供 | J04-01-002 | 载重汽车 5t | 台班 | 0.022 | 380.35 | 0 | 0 | 计价 | 按实计算
YT5-49 | 机械 | 乙供 | J06-01-052 | 混凝土振捣器(插入式) | 台班 | 0.113 | 13.83 | 0 | 0 | 计价 | 按实计算
YT5-49 | 机械 | 乙供 | J08-01-024 | 木工圆锯机 直径 Φ500 | 台班 | 0.021 | 29.17 | 0 | 0 | 计价 | 按实计算
YT5-49 | 材料 | 乙供 | C99010102 | 其他材料费 | 元 | 7.8847 | 1 | 0 | 0 | 计价 | 按实计算
YT5-50 | 人工 | 乙供 | 9101106 | 建筑普通工 | 工日 | 1.2078 | 70 | 0 | 0 | 计价 | 按实计算
YT5-50 | 人工 | 乙供 | 9101107 | 建筑技术工 | 工日 | 0.6925 | 98 | 0 | 0 | 计价 | 按实计算
YT5-50 | 材料 | 乙供 | C09032013 | 现浇混凝土 C25-20 集中搅拌 | m³ | 1.009 | 284.11 | 0 | 0 | 计价 | 按实计算
YT5-50 | 材料 | 乙供 | C09041201 | 隔离剂 | kg | 0.3217 | 1.72 | 0 | 0 | 计价 | 按实计算
YT5-50 | 材料 | 乙供 | C13050101 | 圆钉 | kg | 0.1799 | 5.601 | 0 | 0 | 计价 | 按实计算
YT5-50 | 材料 | 乙供 | C14010100 | 镀锌铁丝 | kg | 1.248 | 4.427 | 0 | 0 | 计价 | 按实计算
YT5-50 | 材料 | 乙供 | C18040802 | 聚氯乙烯塑料薄膜 0.5mm | m² | 6.715 | 0.6 | 0 | 0 | 计价 | 按实计算
YT5-50 | 材料 | 乙供 | C21010101 | 水 | t | 0.5176 | 4.1 | 0 | 0 | 计价 | 按实计算
YT5-50 | 材料 | 乙供 | C22010101 | 钢管脚手架 包括扣件 | kg | 1.5431 | 4.215 | 0 | 0 | 计价 | 按实计算
YT5-50 | 材料 | 乙供 | C22010102 | 支撑钢管及扣件 | kg | 3.6927 | 4.31 | 0 | 0 | 计价 | 按实计算
YT5-50 | 材料 | 乙供 | C22010431 | 复合木模板 | m² | 2.768 | 39.45 | 0 | 0 | 计价 | 按实计算
YT5-50 | 材料 | 乙供 | C22010432 | 木模板 | m³ | 0.008 | 1621.771 | 0 | 0 | 计价 | 按实计算
YT5-50 | 机械 | 乙供 | J03-01-033 | 汽车式起重机 起重量 5t | 台班 | 0.016 | 552.67 | 0 | 0 | 计价 | 按实计算
YT5-50 | 机械 | 乙供 | J04-01-002 | 载重汽车 5t | 台班 | 0.022 | 380.35 | 0 | 0 | 计价 | 按实计算
YT5-50 | 机械 | 乙供 | J06-01-052 | 混凝土振捣器(插入式) | 台班 | 0.113 | 13.83 | 0 | 0 | 计价 | 按实计算
YT5-50 | 机械 | 乙供 | J08-01-024 | 木工圆锯机 直径 Φ500 | 台班 | 0.021 | 29.17 | 0 | 0 | 计价 | 按实计算
YT5-50 | 材料 | 乙供 | C99010102 | 其他材料费 | 元 | 8.8899 | 1 | 0 | 0 | 计价 | 按实计算
YT5-51 | 人工 | 乙供 | 9101106 | 建筑普通工 | 工日 | 1.8322 | 70 | 0 | 0 | 计价 | 按实计算
YT5-51 | 人工 | 乙供 | 9101107 | 建筑技术工 | 工日 | 1.1038 | 98 | 0 | 0 | 计价 | 按实计算
YT5-51 | 材料 | 乙供 | C09032013 | 现浇混凝土 C25-20 集中搅拌 | m³ | 1.009 | 284.11 | 0 | 0 | 计价 | 按实计算
YT5-51 | 材料 | 乙供 | C09041201 | 隔离剂 | kg | 0.4361 | 1.72 | 0 | 0 | 计价 | 按实计算
YT5-51 | 材料 | 乙供 | C13050101 | 圆钉 | kg | 0.3222 | 5.601 | 0 | 0 | 计价 | 按实计算
YT5-51 | 材料 | 乙供 | C14010100 | 镀锌铁丝 | kg | 1.697 | 4.427 | 0 | 0 | 计价 | 按实计算
YT5-51 | 材料 | 乙供 | C18040802 | 聚氯乙烯塑料薄膜 0.5mm | m² | 5.763 | 0.6 | 0 | 0 | 计价 | 按实计算
YT5-51 | 材料 | 乙供 | C21010101 | 水 | t | 0.483 | 4.1 | 0 | 0 | 计价 | 按实计算
YT5-51 | 材料 | 乙供 | C22010101 | 钢管脚手架 包括扣件 | kg | 1.2731 | 4.215 | 0 | 0 | 计价 | 按实计算
YT5-51 | 材料 | 乙供 | C22010102 | 支撑钢管及扣件 | kg | 4.6776 | 4.31 | 0 | 0 | 计价 | 按实计算
YT5-51 | 材料 | 乙供 | C22010401 | 通用钢模板 | kg | 8.126 | 4.726 | 0 | 0 | 计价 | 按实计算
YT5-51 | 材料 | 乙供 | C22010432 | 木模板 | m³ | 0.0144 | 1621.771 | 0 | 0 | 计价 | 按实计算
YT5-51 | 机械 | 乙供 | J03-01-033 | 汽车式起重机 起重量 5t | 台班 | 0.0288 | 552.67 | 0 | 0 | 计价 | 按实计算
YT5-51 | 机械 | 乙供 | J04-01-002 | 载重汽车 5t | 台班 | 0.0396 | 380.35 | 0 | 0 | 计价 | 按实计算
YT5-51 | 机械 | 乙供 | J06-01-052 | 混凝土振捣器(插入式) | 台班 | 0.1136 | 13.83 | 0 | 0 | 计价 | 按实计算
YT5-51 | 机械 | 乙供 | J08-01-024 | 木工圆锯机 直径 Φ500 | 台班 | 0.02 | 29.17 | 0 | 0 | 计价 | 按实计算
YT5-51 | 材料 | 乙供 | C99010102 | 其他材料费 | 元 | 7.7891 | 1 | 0 | 0 | 计价 | 按实计算
YT5-52 | 人工 | 乙供 | 9101106 | 建筑普通工 | 工日 | 1.6192 | 70 | 0 | 0 | 计价 | 按实计算
YT5-52 | 人工 | 乙供 | 9101107 | 建筑技术工 | 工日 | 0.9628 | 98 | 0 | 0 | 计价 | 按实计算
YT5-52 | 材料 | 乙供 | C09032013 | 现浇混凝土 C25-20 集中搅拌 | m³ | 1.009 | 284.11 | 0 | 0 | 计价 | 按实计算
YT5-52 | 材料 | 乙供 | C09041201 | 隔离剂 | kg | 0.4383 | 1.72 | 0 | 0 | 计价 | 按实计算
YT5-52 | 材料 | 乙供 | C13050101 | 圆钉 | kg | 0.3222 | 5.601 | 0 | 0 | 计价 | 按实计算
YT5-52 | 材料 | 乙供 | C14010100 | 镀锌铁丝 | kg | 1.697 | 4.427 | 0 | 0 | 计价 | 按实计算
YT5-52 | 材料 | 乙供 | C18040802 | 聚氯乙烯塑料薄膜 0.5mm | m² | 5.763 | 0.6 | 0 | 0 | 计价 | 按实计算
YT5-52 | 材料 | 乙供 | C21010101 | 水 | t | 0.483 | 4.1 | 0 | 0 | 计价 | 按实计算
YT5-52 | 材料 | 乙供 | C22010101 | 钢管脚手架 包括扣件 | kg | 1.2731 | 4.215 | 0 | 0 | 计价 | 按实计算
YT5-52 | 材料 | 乙供 | C22010102 | 支撑钢管及扣件 | kg | 4.6776 | 4.31 | 0 | 0 | 计价 | 按实计算
YT5-52 | 材料 | 乙供 | C22010431 | 复合木模板 | m² | 2.693 | 39.45 | 0 | 0 | 计价 | 按实计算
YT5-52 | 材料 | 乙供 | C22010432 | 木模板 | m³ | 0.0144 | 1621.771 | 0 | 0 | 计价 | 按实计算
YT5-52 | 机械 | 乙供 | J03-01-033 | 汽车式起重机 起重量 5t | 台班 | 0.0289 | 552.67 | 0 | 0 | 计价 | 按实计算
YT5-52 | 机械 | 乙供 | J04-01-002 | 载重汽车 5t | 台班 | 0.0398 | 380.35 | 0 | 0 | 计价 | 按实计算
YT5-52 | 机械 | 乙供 | J06-01-052 | 混凝土振捣器(插入式) | 台班 | 0.1136 | 13.83 | 0 | 0 | 计价 | 按实计算
YT5-52 | 机械 | 乙供 | J08-01-024 | 木工圆锯机 直径 Φ500 | 台班 | 0.02 | 29.17 | 0 | 0 | 计价 | 按实计算
YT5-52 | 材料 | 乙供 | C99010102 | 其他材料费 | 元 | 9.1459 | 1 | 0 | 0 | 计价 | 按实计算
YT5-53 | 人工 | 乙供 | 9101106 | 建筑普通工 | 工日 | 1.0318 | 70 | 0 | 0 | 计价 | 按实计算
YT5-53 | 人工 | 乙供 | 9101107 | 建筑技术工 | 工日 | 0.5751 | 98 | 0 | 0 | 计价 | 按实计算
YT5-53 | 材料 | 乙供 | C08020401 | 硬木 一等 | m³ | 0.004 | 1533.924 | 0 | 0 | 计价 | 按实计算
YT5-53 | 材料 | 乙供 | C09032013 | 现浇混凝土 C25-20 集中搅拌 | m³ | 1.009 | 284.11 | 0 | 0 | 计价 | 按实计算
YT5-53 | 材料 | 乙供 | C09041201 | 隔离剂 | kg | 0.3217 | 1.72 | 0 | 0 | 计价 | 按实计算
YT5-53 | 材料 | 乙供 | C13010101 | 普通六角螺栓 | kg | 0.01 | 6.5 | 0 | 0 | 计价 | 按实计算
YT5-53 | 材料 | 乙供 | C13050101 | 圆钉 | kg | 0.38 | 5.601 | 0 | 0 | 计价 | 按实计算
YT5-53 | 材料 | 乙供 | C13050601 | 剪力钉95 | 套 | 30.6 | 2.03 | 0 | 0 | 计价 | 按实计算
YT5-53 | 材料 | 乙供 | C14010100 | 镀锌铁丝 | kg | 2.118 | 4.427 | 0 | 0 | 计价 | 按实计算
YT5-53 | 材料 | 乙供 | C18040802 | 聚氯乙烯塑料薄膜 0.5mm | m² | 4.876 | 0.6 | 0 | 0 | 计价 | 按实计算
YT5-53 | 材料 | 乙供 | C21010101 | 水 | t | 0.406 | 4.1 | 0 | 0 | 计价 | 按实计算
YT5-53 | 材料 | 乙供 | C22010101 | 钢管脚手架 包括扣件 | kg | 8.469 | 4.215 | 0 | 0 | 计价 | 按实计算
YT5-53 | 材料 | 乙供 | C22010102 | 支撑钢管及扣件 | kg | 6.712 | 4.31 | 0 | 0 | 计价 | 按实计算
YT5-53 | 材料 | 乙供 | C22010131 | 钢脚手板 50×250×4000 | 块 | 0.118 | 42.685 | 0 | 0 | 计价 | 按实计算
YT5-53 | 材料 | 乙供 | C22010401 | 通用钢模板 | kg | 8.679 | 4.726 | 0 | 0 | 计价 | 按实计算
YT5-53 | 材料 | 乙供 | C22010432 | 木模板 | m³ | 0.022 | 1621.771 | 0 | 0 | 计价 | 按实计算
YT5-53 | 机械 | 乙供 | J03-01-008 | 履带式起重机 起重量 50t | 台班 | 0.001 | 1545.55 | 0 | 0 | 计价 | 按实计算
YT5-53 | 机械 | 乙供 | J03-01-033 | 汽车式起重机 起重量 5t | 台班 | 0.017 | 552.67 | 0 | 0 | 计价 | 按实计算
YT5-53 | 机械 | 乙供 | J04-01-002 | 载重汽车 5t | 台班 | 0.024 | 380.35 | 0 | 0 | 计价 | 按实计算
YT5-53 | 机械 | 乙供 | J04-01-034 | 轨道平车 10t | 台班 | 0.003 | 85.91 | 0 | 0 | 计价 | 按实计算
YT5-53 | 机械 | 乙供 | J06-01-053 | 混凝土振捣器(平台式) | 台班 | 0.124 | 19.55 | 0 | 0 | 计价 | 按实计算
YT5-53 | 机械 | 乙供 | J08-01-024 | 木工圆锯机 直径 Φ500 | 台班 | 0.03 | 29.17 | 0 | 0 | 计价 | 按实计算
YT5-53 | 机械 | 乙供 | J08-01-095 | 管子切断机 管径 Φ150 | 台班 | 0.0042 | 35.39 | 0 | 0 | 计价 | 按实计算
YT5-53 | 材料 | 乙供 | C99010102 | 其他材料费 | 元 | 10.3598 | 1 | 0 | 0 | 计价 | 按实计算
YT5-54 | 人工 | 乙供 | 9101106 | 建筑普通工 | 工日 | 0.9255 | 70 | 0 | 0 | 计价 | 按实计算
YT5-54 | 人工 | 乙供 | 9101107 | 建筑技术工 | 工日 | 0.5269 | 98 | 0 | 0 | 计价 | 按实计算
YT5-54 | 材料 | 乙供 | C08020401 | 硬木 一等 | m³ | 0.004 | 1533.924 | 0 | 0 | 计价 | 按实计算
YT5-54 | 材料 | 乙供 | C09032013 | 现浇混凝土 C25-20 集中搅拌 | m³ | 1.009 | 284.11 | 0 | 0 | 计价 | 按实计算
YT5-54 | 材料 | 乙供 | C09041201 | 隔离剂 | kg | 0.3233 | 1.72 | 0 | 0 | 计价 | 按实计算
YT5-54 | 材料 | 乙供 | C13010101 | 普通六角螺栓 | kg | 0.01 | 6.5 | 0 | 0 | 计价 | 按实计算
YT5-54 | 材料 | 乙供 | C13050101 | 圆钉 | kg | 0.3819 | 5.601 | 0 | 0 | 计价 | 按实计算
YT5-54 | 材料 | 乙供 | C13050601 | 剪力钉95 | 套 | 30.6 | 2.03 | 0 | 0 | 计价 | 按实计算
YT5-54 | 材料 | 乙供 | C14010100 | 镀锌铁丝 | kg | 2.118 | 4.427 | 0 | 0 | 计价 | 按实计算
YT5-54 | 材料 | 乙供 | C18040802 | 聚氯乙烯塑料薄膜 0.5mm | m² | 4.876 | 0.6 | 0 | 0 | 计价 | 按实计算
YT5-54 | 材料 | 乙供 | C21010101 | 水 | t | 0.406 | 4.1 | 0 | 0 | 计价 | 按实计算
YT5-54 | 材料 | 乙供 | C22010101 | 钢管脚手架 包括扣件 | kg | 8.469 | 4.215 | 0 | 0 | 计价 | 按实计算
YT5-54 | 材料 | 乙供 | C22010102 | 支撑钢管及扣件 | kg | 6.712 | 4.31 | 0 | 0 | 计价 | 按实计算
YT5-54 | 材料 | 乙供 | C22010131 | 钢脚手板 50×250×4000 | 块 | 0.118 | 42.685 | 0 | 0 | 计价 | 按实计算
YT5-54 | 材料 | 乙供 | C22010431 | 复合木模板 | m² | 2.768 | 39.45 | 0 | 0 | 计价 | 按实计算
YT5-54 | 材料 | 乙供 | C22010432 | 木模板 | m³ | 0.0222 | 1621.771 | 0 | 0 | 计价 | 按实计算
YT5-54 | 机械 | 乙供 | J03-01-008 | 履带式起重机 起重量 50t | 台班 | 0.001 | 1545.55 | 0 | 0 | 计价 | 按实计算
YT5-54 | 机械 | 乙供 | J03-01-033 | 汽车式起重机 起重量 5t | 台班 | 0.017 | 552.67 | 0 | 0 | 计价 | 按实计算
YT5-54 | 机械 | 乙供 | J04-01-002 | 载重汽车 5t | 台班 | 0.024 | 380.35 | 0 | 0 | 计价 | 按实计算
YT5-54 | 机械 | 乙供 | J04-01-034 | 轨道平车 10t | 台班 | 0.003 | 85.91 | 0 | 0 | 计价 | 按实计算
YT5-54 | 机械 | 乙供 | J06-01-053 | 混凝土振捣器(平台式) | 台班 | 0.124 | 19.55 | 0 | 0 | 计价 | 按实计算
YT5-54 | 机械 | 乙供 | J08-01-024 | 木工圆锯机 直径 Φ500 | 台班 | 0.03 | 29.17 | 0 | 0 | 计价 | 按实计算
YT5-54 | 机械 | 乙供 | J08-01-095 | 管子切断机 管径 Φ150 | 台班 | 0.0042 | 35.39 | 0 | 0 | 计价 | 按实计算
YT5-54 | 材料 | 乙供 | C99010102 | 其他材料费 | 元 | 11.7302 | 1 | 0 | 0 | 计价 | 按实计算
YT5-55 | 人工 | 乙供 | 9101106 | 建筑普通工 | 工日 | 0.6807 | 70 | 0 | 0 | 计价 | 按实计算
YT5-55 | 人工 | 乙供 | 9101107 | 建筑技术工 | 工日 | 0.3397 | 98 | 0 | 0 | 计价 | 按实计算
YT5-55 | 材料 | 乙供 | C01031202 | 复合压型钢板 1.2 | kg | 82.84 | 4.812 | 0 | 0 | 计价 | 按实计算
YT5-55 | 材料 | 乙供 | C09032013 | 现浇混凝土 C25-20 集中搅拌 | m³ | 1.139 | 284.11 | 0 | 0 | 计价 | 按实计算
YT5-55 | 材料 | 乙供 | C13010101 | 普通六角螺栓 | kg | 0.008 | 6.5 | 0 | 0 | 计价 | 按实计算
YT5-55 | 材料 | 乙供 | C13026100 | 自攻螺丝 | kg | 0.1109 | 4.815 | 0 | 0 | 计价 | 按实计算
YT5-55 | 材料 | 乙供 | C13050101 | 圆钉 | kg | 0.1909 | 5.601 | 0 | 0 | 计价 | 按实计算
YT5-55 | 材料 | 乙供 | C13050601 | 剪力钉95 | 套 | 30.6 | 2.03 | 0 | 0 | 计价 | 按实计算
YT5-55 | 材料 | 乙供 | C13050821 | 抽芯铝铆钉 | kg | 0.0271 | 21.442 | 0 | 0 | 计价 | 按实计算
YT5-55 | 材料 | 乙供 | C14010100 | 镀锌铁丝 | kg | 1.914 | 4.427 | 0 | 0 | 计价 | 按实计算
YT5-55 | 材料 | 乙供 | C18040802 | 聚氯乙烯塑料薄膜 0.5mm | m² | 4.876 | 0.6 | 0 | 0 | 计价 | 按实计算
YT5-55 | 材料 | 乙供 | C21010101 | 水 | t | 0.406 | 4.1 | 0 | 0 | 计价 | 按实计算
YT5-55 | 材料 | 乙供 | C22010101 | 钢管脚手架 包括扣件 | kg | 8.469 | 4.215 | 0 | 0 | 计价 | 按实计算
YT5-55 | 材料 | 乙供 | C22010102 | 支撑钢管及扣件 | kg | 6.712 | 4.31 | 0 | 0 | 计价 | 按实计算
YT5-55 | 材料 | 乙供 | C22010131 | 钢脚手板 50×250×4000 | 块 | 0.118 | 42.685 | 0 | 0 | 计价 | 按实计算
YT5-55 | 材料 | 乙供 | C22010432 | 木模板 | m³ | 0.0111 | 1621.771 | 0 | 0 | 计价 | 按实计算
YT5-55 | 机械 | 乙供 | J03-01-033 | 汽车式起重机 起重量 5t | 台班 | 0.0167 | 552.67 | 0 | 0 | 计价 | 按实计算
YT5-55 | 机械 | 乙供 | J04-01-002 | 载重汽车 5t | 台班 | 0.0074 | 380.35 | 0 | 0 | 计价 | 按实计算
YT5-55 | 机械 | 乙供 | J06-01-053 | 混凝土振捣器(平台式) | 台班 | 0.1579 | 19.55 | 0 | 0 | 计价 | 按实计算
YT5-55 | 机械 | 乙供 | J08-01-024 | 木工圆锯机 直径 Φ500 | 台班 | 0.02 | 29.17 | 0 | 0 | 计价 | 按实计算
YT5-55 | 材料 | 乙供 | C99010102 | 其他材料费 | 元 | 17.7462 | 1 | 0 | 0 | 计价 | 按实计算
YT5-56 | 人工 | 乙供 | 9101106 | 建筑普通工 | 工日 | 0.2926 | 70 | 0 | 0 | 计价 | 按实计算
YT5-56 | 人工 | 乙供 | 9101107 | 建筑技术工 | 工日 | 0.0935 | 98 | 0 | 0 | 计价 | 按实计算
YT5-56 | 材料 | 乙供 | C09032212 | 水工现浇混凝土 C25-40 集中搅拌 | m³ | 1.009 | 273.17 | 0 | 0 | 计价 | 按实计算
YT5-56 | 材料 | 乙供 | C13011601 | 对拉螺栓 M12 | kg | 0.12 | 6 | 0 | 0 | 计价 | 按实计算
YT5-56 | 材料 | 乙供 | C13050101 | 圆钉 | kg | 0.034 | 5.601 | 0 | 0 | 计价 | 按实计算
YT5-56 | 材料 | 乙供 | C18040802 | 聚氯乙烯塑料薄膜 0.5mm | m² | 2.4667 | 0.6 | 0 | 0 | 计价 | 按实计算
YT5-56 | 材料 | 乙供 | C21010101 | 水 | t | 0.291 | 4.1 | 0 | 0 | 计价 | 按实计算
YT5-56 | 材料 | 乙供 | C22010401 | 通用钢模板 | kg | 0.814 | 4.726 | 0 | 0 | 计价 | 按实计算
YT5-56 | 材料 | 乙供 | C22010432 | 木模板 | m³ | 0.001 | 1621.771 | 0 | 0 | 计价 | 按实计算
YT5-56 | 机械 | 乙供 | J03-01-033 | 汽车式起重机 起重量 5t | 台班 | 0.001 | 552.67 | 0 | 0 | 计价 | 按实计算
YT5-56 | 机械 | 乙供 | J04-01-003 | 载重汽车 6t | 台班 | 0.001 | 395.92 | 0 | 0 | 计价 | 按实计算
YT5-56 | 机械 | 乙供 | J06-01-052 | 混凝土振捣器(插入式) | 台班 | 0.077 | 13.83 | 0 | 0 | 计价 | 按实计算
YT5-56 | 机械 | 乙供 | J08-01-024 | 木工圆锯机 直径 Φ500 | 台班 | 0.01 | 29.17 | 0 | 0 | 计价 | 按实计算
YT5-56 | 材料 | 乙供 | C99010102 | 其他材料费 | 元 | 5.6936 | 1 | 0 | 0 | 计价 | 按实计算
YT5-57 | 人工 | 乙供 | 9101106 | 建筑普通工 | 工日 | 0.2846 | 70 | 0 | 0 | 计价 | 按实计算
YT5-57 | 人工 | 乙供 | 9101107 | 建筑技术工 | 工日 | 0.0882 | 98 | 0 | 0 | 计价 | 按实计算
YT5-57 | 材料 | 乙供 | C09032212 | 水工现浇混凝土 C25-40 集中搅拌 | m³ | 1.009 | 273.17 | 0 | 0 | 计价 | 按实计算
YT5-57 | 材料 | 乙供 | C13011601 | 对拉螺栓 M12 | kg | 0.12 | 6 | 0 | 0 | 计价 | 按实计算
YT5-57 | 材料 | 乙供 | C13050101 | 圆钉 | kg | 0.034 | 5.601 | 0 | 0 | 计价 | 按实计算
YT5-57 | 材料 | 乙供 | C18040802 | 聚氯乙烯塑料薄膜 0.5mm | m² | 1.85 | 0.6 | 0 | 0 | 计价 | 按实计算
YT5-57 | 材料 | 乙供 | C21010101 | 水 | t | 0.291 | 4.1 | 0 | 0 | 计价 | 按实计算
YT5-57 | 材料 | 乙供 | C22010401 | 通用钢模板 | kg | 0.814 | 4.726 | 0 | 0 | 计价 | 按实计算
YT5-57 | 材料 | 乙供 | C22010432 | 木模板 | m³ | 0.001 | 1621.771 | 0 | 0 | 计价 | 按实计算
YT5-57 | 机械 | 乙供 | J03-01-033 | 汽车式起重机 起重量 5t | 台班 | 0.001 | 552.67 | 0 | 0 | 计价 | 按实计算
YT5-57 | 机械 | 乙供 | J04-01-003 | 载重汽车 6t | 台班 | 0.001 | 395.92 | 0 | 0 | 计价 | 按实计算
YT5-57 | 机械 | 乙供 | J06-01-052 | 混凝土振捣器(插入式) | 台班 | 0.077 | 13.83 | 0 | 0 | 计价 | 按实计算
YT5-57 | 机械 | 乙供 | J08-01-024 | 木工圆锯机 直径 Φ500 | 台班 | 0.01 | 29.17 | 0 | 0 | 计价 | 按实计算
YT5-57 | 材料 | 乙供 | C99010102 | 其他材料费 | 元 | 5.6862 | 1 | 0 | 0 | 计价 | 按实计算
YT5-58 | 人工 | 乙供 | 9101106 | 建筑普通工 | 工日 | 1.0963 | 70 | 0 | 0 | 计价 | 按实计算
YT5-58 | 人工 | 乙供 | 9101107 | 建筑技术工 | 工日 | 0.5816 | 98 | 0 | 0 | 计价 | 按实计算
YT5-58 | 材料 | 乙供 | C09032212 | 水工现浇混凝土 C25-40 集中搅拌 | m³ | 1.009 | 273.17 | 0 | 0 | 计价 | 按实计算
YT5-58 | 材料 | 乙供 | C09041201 | 隔离剂 | kg | 0.4321 | 1.72 | 0 | 0 | 计价 | 按实计算
YT5-58 | 材料 | 乙供 | C13050101 | 圆钉 | kg | 0.148 | 5.601 | 0 | 0 | 计价 | 按实计算
YT5-58 | 材料 | 乙供 | C14010100 | 镀锌铁丝 | kg | 1.2 | 4.427 | 0 | 0 | 计价 | 按实计算
YT5-58 | 材料 | 乙供 | C18040802 | 聚氯乙烯塑料薄膜 0.5mm | m² | 0.4656 | 0.6 | 0 | 0 | 计价 | 按实计算
YT5-58 | 材料 | 乙供 | C21010101 | 水 | t | 0.151 | 4.1 | 0 | 0 | 计价 | 按实计算
YT5-58 | 材料 | 乙供 | C22010102 | 支撑钢管及扣件 | kg | 2.16 | 4.31 | 0 | 0 | 计价 | 按实计算
YT5-58 | 材料 | 乙供 | C22010401 | 通用钢模板 | kg | 9.148 | 4.726 | 0 | 0 | 计价 | 按实计算
YT5-58 | 材料 | 乙供 | C22010432 | 木模板 | m³ | 0.009 | 1621.771 | 0 | 0 | 计价 | 按实计算
YT5-58 | 机械 | 乙供 | J03-01-033 | 汽车式起重机 起重量 5t | 台班 | 0.02 | 552.67 | 0 | 0 | 计价 | 按实计算
YT5-58 | 机械 | 乙供 | J04-01-002 | 载重汽车 5t | 台班 | 0.026 | 380.35 | 0 | 0 | 计价 | 按实计算
YT5-58 | 机械 | 乙供 | J06-01-052 | 混凝土振捣器(插入式) | 台班 | 0.113 | 13.83 | 0 | 0 | 计价 | 按实计算
YT5-58 | 机械 | 乙供 | J08-01-024 | 木工圆锯机 直径 Φ500 | 台班 | 0.015 | 29.17 | 0 | 0 | 计价 | 按实计算
YT5-58 | 材料 | 乙供 | C99010102 | 其他材料费 | 元 | 7.011 | 1 | 0 | 0 | 计价 | 按实计算
YT5-59 | 人工 | 乙供 | 9101106 | 建筑普通工 | 工日 | 0.9621 | 70 | 0 | 0 | 计价 | 按实计算
YT5-59 | 人工 | 乙供 | 9101107 | 建筑技术工 | 工日 | 0.4935 | 98 | 0 | 0 | 计价 | 按实计算
YT5-59 | 材料 | 乙供 | C09032212 | 水工现浇混凝土 C25-40 集中搅拌 | m³ | 1.009 | 273.17 | 0 | 0 | 计价 | 按实计算
YT5-59 | 材料 | 乙供 | C09041201 | 隔离剂 | kg | 0.4321 | 1.72 | 0 | 0 | 计价 | 按实计算
YT5-59 | 材料 | 乙供 | C13050101 | 圆钉 | kg | 0.1517 | 5.601 | 0 | 0 | 计价 | 按实计算
YT5-59 | 材料 | 乙供 | C14010100 | 镀锌铁丝 | kg | 1.2276 | 4.427 | 0 | 0 | 计价 | 按实计算
YT5-59 | 材料 | 乙供 | C18040802 | 聚氯乙烯塑料薄膜 0.5mm | m² | 0.4658 | 0.6 | 0 | 0 | 计价 | 按实计算
YT5-59 | 材料 | 乙供 | C21010101 | 水 | t | 0.151 | 4.1 | 0 | 0 | 计价 | 按实计算
YT5-59 | 材料 | 乙供 | C22010102 | 支撑钢管及扣件 | kg | 2.16 | 4.31 | 0 | 0 | 计价 | 按实计算
YT5-59 | 材料 | 乙供 | C22010431 | 复合木模板 | m² | 2.5 | 39.45 | 0 | 0 | 计价 | 按实计算
YT5-59 | 材料 | 乙供 | C22010432 | 木模板 | m³ | 0.0092 | 1621.771 | 0 | 0 | 计价 | 按实计算
YT5-59 | 机械 | 乙供 | J03-01-033 | 汽车式起重机 起重量 5t | 台班 | 0.02 | 552.67 | 0 | 0 | 计价 | 按实计算
YT5-59 | 机械 | 乙供 | J04-01-002 | 载重汽车 5t | 台班 | 0.026 | 380.35 | 0 | 0 | 计价 | 按实计算
YT5-59 | 机械 | 乙供 | J06-01-052 | 混凝土振捣器(插入式) | 台班 | 0.113 | 13.83 | 0 | 0 | 计价 | 按实计算
YT5-59 | 机械 | 乙供 | J08-01-024 | 木工圆锯机 直径 Φ500 | 台班 | 0.015 | 29.17 | 0 | 0 | 计价 | 按实计算
YT5-59 | 材料 | 乙供 | C99010102 | 其他材料费 | 元 | 8.1282 | 1 | 0 | 0 | 计价 | 按实计算
YT5-60 | 人工 | 乙供 | 9101106 | 建筑普通工 | 工日 | 0.8623 | 70 | 0 | 0 | 计价 | 按实计算
YT5-60 | 人工 | 乙供 | 9101107 | 建筑技术工 | 工日 | 0.443 | 98 | 0 | 0 | 计价 | 按实计算
YT5-60 | 材料 | 乙供 | C09032212 | 水工现浇混凝土 C25-40 集中搅拌 | m³ | 1.009 | 273.17 | 0 | 0 | 计价 | 按实计算
YT5-60 | 材料 | 乙供 | C09041201 | 隔离剂 | kg | 0.3457 | 1.72 | 0 | 0 | 计价 | 按实计算
YT5-60 | 材料 | 乙供 | C13050101 | 圆钉 | kg | 0.1184 | 5.601 | 0 | 0 | 计价 | 按实计算
YT5-60 | 材料 | 乙供 | C14010100 | 镀锌铁丝 | kg | 0.96 | 4.427 | 0 | 0 | 计价 | 按实计算
YT5-60 | 材料 | 乙供 | C18040802 | 聚氯乙烯塑料薄膜 0.5mm | m² | 0.388 | 0.6 | 0 | 0 | 计价 | 按实计算
YT5-60 | 材料 | 乙供 | C21010101 | 水 | t | 0.125 | 4.1 | 0 | 0 | 计价 | 按实计算
YT5-60 | 材料 | 乙供 | C22010102 | 支撑钢管及扣件 | kg | 1.9664 | 4.31 | 0 | 0 | 计价 | 按实计算
YT5-60 | 材料 | 乙供 | C22010401 | 通用钢模板 | kg | 7.864 | 4.726 | 0 | 0 | 计价 | 按实计算
YT5-60 | 材料 | 乙供 | C22010432 | 木模板 | m³ | 0.0072 | 1621.771 | 0 | 0 | 计价 | 按实计算
YT5-60 | 机械 | 乙供 | J03-01-033 | 汽车式起重机 起重量 5t | 台班 | 0.016 | 552.67 | 0 | 0 | 计价 | 按实计算
YT5-60 | 机械 | 乙供 | J04-01-002 | 载重汽车 5t | 台班 | 0.0208 | 380.35 | 0 | 0 | 计价 | 按实计算
YT5-60 | 机械 | 乙供 | J06-01-052 | 混凝土振捣器(插入式) | 台班 | 0.113 | 13.83 | 0 | 0 | 计价 | 按实计算
YT5-60 | 机械 | 乙供 | J08-01-024 | 木工圆锯机 直径 Φ500 | 台班 | 0.01 | 29.17 | 0 | 0 | 计价 | 按实计算
YT5-60 | 材料 | 乙供 | C99010102 | 其他材料费 | 元 | 6.784 | 1 | 0 | 0 | 计价 | 按实计算
YT5-61 | 人工 | 乙供 | 9101106 | 建筑普通工 | 工日 | 0.7617 | 70 | 0 | 0 | 计价 | 按实计算
YT5-61 | 人工 | 乙供 | 9101107 | 建筑技术工 | 工日 | 0.3769 | 98 | 0 | 0 | 计价 | 按实计算
YT5-61 | 材料 | 乙供 | C09032212 | 水工现浇混凝土 C25-40 集中搅拌 | m³ | 1.009 | 273.17 | 0 | 0 | 计价 | 按实计算
YT5-61 | 材料 | 乙供 | C09041201 | 隔离剂 | kg | 0.3474 | 1.72 | 0 | 0 | 计价 | 按实计算
YT5-61 | 材料 | 乙供 | C13050101 | 圆钉 | kg | 0.119 | 5.601 | 0 | 0 | 计价 | 按实计算
YT5-61 | 材料 | 乙供 | C14010100 | 镀锌铁丝 | kg | 0.9649 | 4.427 | 0 | 0 | 计价 | 按实计算
YT5-61 | 材料 | 乙供 | C18040802 | 聚氯乙烯塑料薄膜 0.5mm | m² | 0.388 | 0.6 | 0 | 0 | 计价 | 按实计算
YT5-61 | 材料 | 乙供 | C21010101 | 水 | t | 0.125 | 4.1 | 0 | 0 | 计价 | 按实计算
YT5-61 | 材料 | 乙供 | C22010102 | 支撑钢管及扣件 | kg | 1.9664 | 4.31 | 0 | 0 | 计价 | 按实计算
YT5-61 | 材料 | 乙供 | C22010431 | 复合木模板 | m² | 2 | 39.45 | 0 | 0 | 计价 | 按实计算
YT5-61 | 材料 | 乙供 | C22010432 | 木模板 | m³ | 0.0072 | 1621.771 | 0 | 0 | 计价 | 按实计算
YT5-61 | 机械 | 乙供 | J03-01-033 | 汽车式起重机 起重量 5t | 台班 | 0.0161 | 552.67 | 0 | 0 | 计价 | 按实计算
YT5-61 | 机械 | 乙供 | J04-01-002 | 载重汽车 5t | 台班 | 0.0209 | 380.35 | 0 | 0 | 计价 | 按实计算
YT5-61 | 机械 | 乙供 | J06-01-052 | 混凝土振捣器(插入式) | 台班 | 0.113 | 13.83 | 0 | 0 | 计价 | 按实计算
YT5-61 | 机械 | 乙供 | J08-01-024 | 木工圆锯机 直径 Φ500 | 台班 | 0.01 | 29.17 | 0 | 0 | 计价 | 按实计算
YT5-61 | 材料 | 乙供 | C99010102 | 其他材料费 | 元 | 7.6192 | 1 | 0 | 0 | 计价 | 按实计算
YT5-62 | 人工 | 乙供 | 9101106 | 建筑普通工 | 工日 | 1.8446 | 70 | 0 | 0 | 计价 | 按实计算
YT5-62 | 人工 | 乙供 | 9101107 | 建筑技术工 | 工日 | 1.066 | 98 | 0 | 0 | 计价 | 按实计算
YT5-62 | 材料 | 乙供 | C09032034 | 现浇混凝土 C25-40 集中搅拌 | m³ | 1.009 | 275.05 | 0 | 0 | 计价 | 按实计算
YT5-62 | 材料 | 乙供 | C09041201 | 隔离剂 | kg | 0.4551 | 1.72 | 0 | 0 | 计价 | 按实计算
YT5-62 | 材料 | 乙供 | C13050101 | 圆钉 | kg | 0.4428 | 5.601 | 0 | 0 | 计价 | 按实计算
YT5-62 | 材料 | 乙供 | C14010100 | 镀锌铁丝 | kg | 2.68 | 4.427 | 0 | 0 | 计价 | 按实计算
YT5-62 | 材料 | 乙供 | C18040802 | 聚氯乙烯塑料薄膜 0.5mm | m² | 0.7217 | 0.6 | 0 | 0 | 计价 | 按实计算
YT5-62 | 材料 | 乙供 | C21010101 | 水 | t | 0.318 | 4.1 | 0 | 0 | 计价 | 按实计算
YT5-62 | 材料 | 乙供 | C22010101 | 钢管脚手架 包括扣件 | kg | 3.7148 | 4.215 | 0 | 0 | 计价 | 按实计算
YT5-62 | 材料 | 乙供 | C22010102 | 支撑钢管及扣件 | kg | 3.456 | 4.31 | 0 | 0 | 计价 | 按实计算
YT5-62 | 材料 | 乙供 | C22010401 | 通用钢模板 | kg | 14.6368 | 4.726 | 0 | 0 | 计价 | 按实计算
YT5-62 | 材料 | 乙供 | C22010432 | 木模板 | m³ | 0.0162 | 1621.771 | 0 | 0 | 计价 | 按实计算
YT5-62 | 机械 | 乙供 | J03-01-033 | 汽车式起重机 起重量 5t | 台班 | 0.035 | 552.67 | 0 | 0 | 计价 | 按实计算
YT5-62 | 机械 | 乙供 | J04-01-002 | 载重汽车 5t | 台班 | 0.0416 | 380.35 | 0 | 0 | 计价 | 按实计算
YT5-62 | 机械 | 乙供 | J06-01-052 | 混凝土振捣器(插入式) | 台班 | 0.113 | 13.83 | 0 | 0 | 计价 | 按实计算
YT5-62 | 机械 | 乙供 | J08-01-024 | 木工圆锯机 直径 Φ500 | 台班 | 0.02 | 29.17 | 0 | 0 | 计价 | 按实计算
YT5-62 | 材料 | 乙供 | C99010102 | 其他材料费 | 元 | 8.4078 | 1 | 0 | 0 | 计价 | 按实计算
YT5-63 | 人工 | 乙供 | 9101106 | 建筑普通工 | 工日 | 1.628 | 70 | 0 | 0 | 计价 | 按实计算
YT5-63 | 人工 | 乙供 | 9101107 | 建筑技术工 | 工日 | 0.9215 | 98 | 0 | 0 | 计价 | 按实计算
YT5-63 | 材料 | 乙供 | C09032034 | 现浇混凝土 C25-40 集中搅拌 | m³ | 1.009 | 275.05 | 0 | 0 | 计价 | 按实计算
YT5-63 | 材料 | 乙供 | C09041201 | 隔离剂 | kg | 0.4551 | 1.72 | 0 | 0 | 计价 | 按实计算
YT5-63 | 材料 | 乙供 | C13050101 | 圆钉 | kg | 0.4428 | 5.601 | 0 | 0 | 计价 | 按实计算
YT5-63 | 材料 | 乙供 | C14010100 | 镀锌铁丝 | kg | 2.68 | 4.427 | 0 | 0 | 计价 | 按实计算
YT5-63 | 材料 | 乙供 | C18040802 | 聚氯乙烯塑料薄膜 0.5mm | m² | 0.7217 | 0.6 | 0 | 0 | 计价 | 按实计算
YT5-63 | 材料 | 乙供 | C21010101 | 水 | t | 0.318 | 4.1 | 0 | 0 | 计价 | 按实计算
YT5-63 | 材料 | 乙供 | C22010101 | 钢管脚手架 包括扣件 | kg | 3.7148 | 4.215 | 0 | 0 | 计价 | 按实计算
YT5-63 | 材料 | 乙供 | C22010102 | 支撑钢管及扣件 | kg | 3.456 | 4.31 | 0 | 0 | 计价 | 按实计算
YT5-63 | 材料 | 乙供 | C22010431 | 复合木模板 | m² | 4.061 | 39.45 | 0 | 0 | 计价 | 按实计算
YT5-63 | 材料 | 乙供 | C22010432 | 木模板 | m³ | 0.0162 | 1621.771 | 0 | 0 | 计价 | 按实计算
YT5-63 | 机械 | 乙供 | J03-01-033 | 汽车式起重机 起重量 5t | 台班 | 0.035 | 552.67 | 0 | 0 | 计价 | 按实计算
YT5-63 | 机械 | 乙供 | J04-01-002 | 载重汽车 5t | 台班 | 0.0416 | 380.35 | 0 | 0 | 计价 | 按实计算
YT5-63 | 机械 | 乙供 | J06-01-052 | 混凝土振捣器(插入式) | 台班 | 0.113 | 13.83 | 0 | 0 | 计价 | 按实计算
YT5-63 | 机械 | 乙供 | J08-01-024 | 木工圆锯机 直径 Φ500 | 台班 | 0.02 | 29.17 | 0 | 0 | 计价 | 按实计算
YT5-63 | 材料 | 乙供 | C99010102 | 其他材料费 | 元 | 10.2284 | 1 | 0 | 0 | 计价 | 按实计算
YT5-64 | 人工 | 乙供 | 9101106 | 建筑普通工 | 工日 | 1.2927 | 70 | 0 | 0 | 计价 | 按实计算
YT5-64 | 人工 | 乙供 | 9101107 | 建筑技术工 | 工日 | 0.7268 | 98 | 0 | 0 | 计价 | 按实计算
YT5-64 | 材料 | 乙供 | C09032034 | 现浇混凝土 C25-40 集中搅拌 | m³ | 1.009 | 275.05 | 0 | 0 | 计价 | 按实计算
YT5-64 | 材料 | 乙供 | C09041201 | 隔离剂 | kg | 0.4412 | 1.72 | 0 | 0 | 计价 | 按实计算
YT5-64 | 材料 | 乙供 | C13050101 | 圆钉 | kg | 0.2457 | 5.601 | 0 | 0 | 计价 | 按实计算
YT5-64 | 材料 | 乙供 | C14010100 | 镀锌铁丝 | kg | 1.998 | 4.427 | 0 | 0 | 计价 | 按实计算
YT5-64 | 材料 | 乙供 | C18040802 | 聚氯乙烯塑料薄膜 0.5mm | m² | 0.5621 | 0.6 | 0 | 0 | 计价 | 按实计算
YT5-64 | 材料 | 乙供 | C21010101 | 水 | t | 0.251 | 4.1 | 0 | 0 | 计价 | 按实计算
YT5-64 | 材料 | 乙供 | C22010101 | 钢管脚手架 包括扣件 | kg | 2.6924 | 4.215 | 0 | 0 | 计价 | 按实计算
YT5-64 | 材料 | 乙供 | C22010102 | 支撑钢管及扣件 | kg | 2.813 | 4.31 | 0 | 0 | 计价 | 按实计算
YT5-64 | 材料 | 乙供 | C22010401 | 通用钢模板 | kg | 12.186 | 4.726 | 0 | 0 | 计价 | 按实计算
YT5-64 | 材料 | 乙供 | C22010432 | 木模板 | m³ | 0.0135 | 1621.771 | 0 | 0 | 计价 | 按实计算
YT5-64 | 机械 | 乙供 | J03-01-033 | 汽车式起重机 起重量 5t | 台班 | 0.028 | 552.67 | 0 | 0 | 计价 | 按实计算
YT5-64 | 机械 | 乙供 | J04-01-002 | 载重汽车 5t | 台班 | 0.0314 | 380.35 | 0 | 0 | 计价 | 按实计算
YT5-64 | 机械 | 乙供 | J06-01-052 | 混凝土振捣器(插入式) | 台班 | 0.113 | 13.83 | 0 | 0 | 计价 | 按实计算
YT5-64 | 机械 | 乙供 | J08-01-024 | 木工圆锯机 直径 Φ500 | 台班 | 0.02 | 29.17 | 0 | 0 | 计价 | 按实计算
YT5-64 | 材料 | 乙供 | C99010102 | 其他材料费 | 元 | 7.8566 | 1 | 0 | 0 | 计价 | 按实计算
YT5-65 | 人工 | 乙供 | 9101106 | 建筑普通工 | 工日 | 1.1183 | 70 | 0 | 0 | 计价 | 按实计算
YT5-65 | 人工 | 乙供 | 9101107 | 建筑技术工 | 工日 | 0.6123 | 98 | 0 | 0 | 计价 | 按实计算
YT5-65 | 材料 | 乙供 | C09032034 | 现浇混凝土 C25-40 集中搅拌 | m³ | 1.009 | 275.05 | 0 | 0 | 计价 | 按实计算
YT5-65 | 材料 | 乙供 | C09041201 | 隔离剂 | kg | 0.4435 | 1.72 | 0 | 0 | 计价 | 按实计算
YT5-65 | 材料 | 乙供 | C13050101 | 圆钉 | kg | 0.247 | 5.601 | 0 | 0 | 计价 | 按实计算
YT5-65 | 材料 | 乙供 | C14010100 | 镀锌铁丝 | kg | 1.998 | 4.427 | 0 | 0 | 计价 | 按实计算
YT5-65 | 材料 | 乙供 | C18040802 | 聚氯乙烯塑料薄膜 0.5mm | m² | 0.5621 | 0.6 | 0 | 0 | 计价 | 按实计算
YT5-65 | 材料 | 乙供 | C21010101 | 水 | t | 0.251 | 4.1 | 0 | 0 | 计价 | 按实计算
YT5-65 | 材料 | 乙供 | C22010101 | 钢管脚手架 包括扣件 | kg | 2.6924 | 4.215 | 0 | 0 | 计价 | 按实计算
YT5-65 | 材料 | 乙供 | C22010102 | 支撑钢管及扣件 | kg | 2.813 | 4.31 | 0 | 0 | 计价 | 按实计算
YT5-65 | 材料 | 乙供 | C22010431 | 复合木模板 | m² | 3.3335 | 39.45 | 0 | 0 | 计价 | 按实计算
YT5-65 | 材料 | 乙供 | C22010432 | 木模板 | m³ | 0.0136 | 1621.771 | 0 | 0 | 计价 | 按实计算
YT5-65 | 机械 | 乙供 | J03-01-033 | 汽车式起重机 起重量 5t | 台班 | 0.028 | 552.67 | 0 | 0 | 计价 | 按实计算
YT5-65 | 机械 | 乙供 | J04-01-002 | 载重汽车 5t | 台班 | 0.0314 | 380.35 | 0 | 0 | 计价 | 按实计算
YT5-65 | 机械 | 乙供 | J06-01-052 | 混凝土振捣器(插入式) | 台班 | 0.113 | 13.83 | 0 | 0 | 计价 | 按实计算
YT5-65 | 机械 | 乙供 | J08-01-024 | 木工圆锯机 直径 Φ500 | 台班 | 0.02 | 29.17 | 0 | 0 | 计价 | 按实计算
YT5-65 | 材料 | 乙供 | C99010102 | 其他材料费 | 元 | 9.3384 | 1 | 0 | 0 | 计价 | 按实计算
YT5-66 | 人工 | 乙供 | 9101106 | 建筑普通工 | 工日 | 1.4384 | 70 | 0 | 0 | 计价 | 按实计算
YT5-66 | 人工 | 乙供 | 9101107 | 建筑技术工 | 工日 | 0.8171 | 98 | 0 | 0 | 计价 | 按实计算
YT5-66 | 材料 | 乙供 | C07010502 | 加工铁件 综合 | kg | 2.819 | 5.767 | 0 | 0 | 计价 | 按实计算
YT5-66 | 材料 | 乙供 | C09032013 | 现浇混凝土 C25-20 集中搅拌 | m³ | 1.009 | 284.11 | 0 | 0 | 计价 | 按实计算
YT5-66 | 材料 | 乙供 | C09041201 | 隔离剂 | kg | 0.63 | 1.72 | 0 | 0 | 计价 | 按实计算
YT5-66 | 材料 | 乙供 | C13050101 | 圆钉 | kg | 0.273 | 5.601 | 0 | 0 | 计价 | 按实计算
YT5-66 | 材料 | 乙供 | C14010100 | 镀锌铁丝 | kg | 2.587 | 4.427 | 0 | 0 | 计价 | 按实计算
YT5-66 | 材料 | 乙供 | C18040802 | 聚氯乙烯塑料薄膜 0.5mm | m² | 0.7026 | 0.6 | 0 | 0 | 计价 | 按实计算
YT5-66 | 材料 | 乙供 | C21010101 | 水 | t | 0.205 | 4.1 | 0 | 0 | 计价 | 按实计算
YT5-66 | 材料 | 乙供 | C22010101 | 钢管脚手架 包括扣件 | kg | 5.7168 | 4.215 | 0 | 0 | 计价 | 按实计算
YT5-66 | 材料 | 乙供 | C22010102 | 支撑钢管及扣件 | kg | 2.168 | 4.31 | 0 | 0 | 计价 | 按实计算
YT5-66 | 材料 | 乙供 | C22010401 | 通用钢模板 | kg | 10.681 | 4.726 | 0 | 0 | 计价 | 按实计算
YT5-66 | 材料 | 乙供 | C22010432 | 木模板 | m³ | 0.016 | 1621.771 | 0 | 0 | 计价 | 按实计算
YT5-66 | 机械 | 乙供 | J03-01-033 | 汽车式起重机 起重量 5t | 台班 | 0.033 | 552.67 | 0 | 0 | 计价 | 按实计算
YT5-66 | 机械 | 乙供 | J04-01-002 | 载重汽车 5t | 台班 | 0.045 | 380.35 | 0 | 0 | 计价 | 按实计算
YT5-66 | 机械 | 乙供 | J06-01-052 | 混凝土振捣器(插入式) | 台班 | 0.113 | 13.83 | 0 | 0 | 计价 | 按实计算
YT5-66 | 机械 | 乙供 | J08-01-024 | 木工圆锯机 直径 Φ500 | 台班 | 0.032 | 29.17 | 0 | 0 | 计价 | 按实计算
YT5-66 | 材料 | 乙供 | C99010102 | 其他材料费 | 元 | 8.5624 | 1 | 0 | 0 | 计价 | 按实计算
YT5-67 | 人工 | 乙供 | 9101106 | 建筑普通工 | 工日 | 1.2412 | 70 | 0 | 0 | 计价 | 按实计算
YT5-67 | 人工 | 乙供 | 9101107 | 建筑技术工 | 工日 | 0.6875 | 98 | 0 | 0 | 计价 | 按实计算
YT5-67 | 材料 | 乙供 | C07010502 | 加工铁件 综合 | kg | 2.819 | 5.767 | 0 | 0 | 计价 | 按实计算
YT5-67 | 材料 | 乙供 | C09032013 | 现浇混凝土 C25-20 集中搅拌 | m³ | 1.009 | 284.11 | 0 | 0 | 计价 | 按实计算
YT5-67 | 材料 | 乙供 | C09041201 | 隔离剂 | kg | 0.63 | 1.72 | 0 | 0 | 计价 | 按实计算
YT5-67 | 材料 | 乙供 | C13050101 | 圆钉 | kg | 0.373 | 5.601 | 0 | 0 | 计价 | 按实计算
YT5-67 | 材料 | 乙供 | C14010100 | 镀锌铁丝 | kg | 2.587 | 4.427 | 0 | 0 | 计价 | 按实计算
YT5-67 | 材料 | 乙供 | C18040802 | 聚氯乙烯塑料薄膜 0.5mm | m² | 0.7026 | 0.6 | 0 | 0 | 计价 | 按实计算
YT5-67 | 材料 | 乙供 | C21010101 | 水 | t | 0.205 | 4.1 | 0 | 0 | 计价 | 按实计算
YT5-67 | 材料 | 乙供 | C22010101 | 钢管脚手架 包括扣件 | kg | 5.7168 | 4.215 | 0 | 0 | 计价 | 按实计算
YT5-67 | 材料 | 乙供 | C22010102 | 支撑钢管及扣件 | kg | 2.168 | 4.31 | 0 | 0 | 计价 | 按实计算
YT5-67 | 材料 | 乙供 | C22010431 | 复合木模板 | m² | 2.617 | 39.45 | 0 | 0 | 计价 | 按实计算
YT5-67 | 材料 | 乙供 | C22010432 | 木模板 | m³ | 0.016 | 1621.771 | 0 | 0 | 计价 | 按实计算
YT5-67 | 机械 | 乙供 | J03-01-033 | 汽车式起重机 起重量 5t | 台班 | 0.0264 | 552.67 | 0 | 0 | 计价 | 按实计算
YT5-67 | 机械 | 乙供 | J04-01-002 | 载重汽车 5t | 台班 | 0.036 | 380.35 | 0 | 0 | 计价 | 按实计算
YT5-67 | 机械 | 乙供 | J06-01-052 | 混凝土振捣器(插入式) | 台班 | 0.113 | 13.83 | 0 | 0 | 计价 | 按实计算
YT5-67 | 机械 | 乙供 | J08-01-024 | 木工圆锯机 直径 Φ500 | 台班 | 0.032 | 29.17 | 0 | 0 | 计价 | 按实计算
YT5-67 | 材料 | 乙供 | C99010102 | 其他材料费 | 元 | 9.6288 | 1 | 0 | 0 | 计价 | 按实计算
YT5-68 | 人工 | 乙供 | 9101106 | 建筑普通工 | 工日 | 2.2899 | 70 | 0 | 0 | 计价 | 按实计算
YT5-68 | 人工 | 乙供 | 9101107 | 建筑技术工 | 工日 | 1.3628 | 98 | 0 | 0 | 计价 | 按实计算
YT5-68 | 材料 | 乙供 | C09032013 | 现浇混凝土 C25-20 集中搅拌 | m³ | 1.009 | 284.11 | 0 | 0 | 计价 | 按实计算
YT5-68 | 材料 | 乙供 | C09041201 | 隔离剂 | kg | 0.621 | 1.72 | 0 | 0 | 计价 | 按实计算
YT5-68 | 材料 | 乙供 | C13050101 | 圆钉 | kg | 0.276 | 5.601 | 0 | 0 | 计价 | 按实计算
YT5-68 | 材料 | 乙供 | C14010100 | 镀锌铁丝 | kg | 2.617 | 4.427 | 0 | 0 | 计价 | 按实计算
YT5-68 | 材料 | 乙供 | C18040802 | 聚氯乙烯塑料薄膜 0.5mm | m² | 0.927 | 0.6 | 0 | 0 | 计价 | 按实计算
YT5-68 | 材料 | 乙供 | C21010101 | 水 | t | 0.5431 | 4.1 | 0 | 0 | 计价 | 按实计算
YT5-68 | 材料 | 乙供 | C22010102 | 支撑钢管及扣件 | kg | 2.7687 | 4.31 | 0 | 0 | 计价 | 按实计算
YT5-68 | 材料 | 乙供 | C22010401 | 通用钢模板 | kg | 15.724 | 4.726 | 0 | 0 | 计价 | 按实计算
YT5-68 | 材料 | 乙供 | C22010432 | 木模板 | m³ | 0.0194 | 1621.771 | 0 | 0 | 计价 | 按实计算
YT5-68 | 机械 | 乙供 | J03-01-033 | 汽车式起重机 起重量 5t | 台班 | 0.032 | 552.67 | 0 | 0 | 计价 | 按实计算
YT5-68 | 机械 | 乙供 | J04-01-002 | 载重汽车 5t | 台班 | 0.042 | 380.35 | 0 | 0 | 计价 | 按实计算
YT5-68 | 机械 | 乙供 | J06-01-052 | 混凝土振捣器(插入式) | 台班 | 0.113 | 13.83 | 0 | 0 | 计价 | 按实计算
YT5-68 | 机械 | 乙供 | J08-01-024 | 木工圆锯机 直径 Φ500 | 台班 | 0.04 | 29.17 | 0 | 0 | 计价 | 按实计算
YT5-68 | 材料 | 乙供 | C99010102 | 其他材料费 | 元 | 8.4271 | 1 | 0 | 0 | 计价 | 按实计算
YT5-69 | 人工 | 乙供 | 9101106 | 建筑普通工 | 工日 | 2.0082 | 70 | 0 | 0 | 计价 | 按实计算
YT5-69 | 人工 | 乙供 | 9101107 | 建筑技术工 | 工日 | 1.175 | 98 | 0 | 0 | 计价 | 按实计算
YT5-69 | 材料 | 乙供 | C09032013 | 现浇混凝土 C25-20 集中搅拌 | m³ | 1.009 | 284.11 | 0 | 0 | 计价 | 按实计算
YT5-69 | 材料 | 乙供 | C09041201 | 隔离剂 | kg | 0.621 | 1.72 | 0 | 0 | 计价 | 按实计算
YT5-69 | 材料 | 乙供 | C13050101 | 圆钉 | kg | 0.3174 | 5.601 | 0 | 0 | 计价 | 按实计算
YT5-69 | 材料 | 乙供 | C14010100 | 镀锌铁丝 | kg | 2.617 | 4.427 | 0 | 0 | 计价 | 按实计算
YT5-69 | 材料 | 乙供 | C18040802 | 聚氯乙烯塑料薄膜 0.5mm | m² | 0.927 | 0.6 | 0 | 0 | 计价 | 按实计算
YT5-69 | 材料 | 乙供 | C21010101 | 水 | t | 0.5431 | 4.1 | 0 | 0 | 计价 | 按实计算
YT5-69 | 材料 | 乙供 | C22010102 | 支撑钢管及扣件 | kg | 2.7687 | 4.31 | 0 | 0 | 计价 | 按实计算
YT5-69 | 材料 | 乙供 | C22010431 | 复合木模板 | m² | 2.888 | 39.45 | 0 | 0 | 计价 | 按实计算
YT5-69 | 材料 | 乙供 | C22010432 | 木模板 | m³ | 0.0194 | 1621.771 | 0 | 0 | 计价 | 按实计算
YT5-69 | 机械 | 乙供 | J03-01-033 | 汽车式起重机 起重量 5t | 台班 | 0.0322 | 552.67 | 0 | 0 | 计价 | 按实计算
YT5-69 | 机械 | 乙供 | J04-01-002 | 载重汽车 5t | 台班 | 0.0422 | 380.35 | 0 | 0 | 计价 | 按实计算
YT5-69 | 机械 | 乙供 | J06-01-052 | 混凝土振捣器(插入式) | 台班 | 0.113 | 13.83 | 0 | 0 | 计价 | 按实计算
YT5-69 | 机械 | 乙供 | J08-01-024 | 木工圆锯机 直径 Φ500 | 台班 | 0.04 | 29.17 | 0 | 0 | 计价 | 按实计算
YT5-69 | 材料 | 乙供 | C99010102 | 其他材料费 | 元 | 9.2242 | 1 | 0 | 0 | 计价 | 按实计算
YT5-70 | 人工 | 乙供 | 9101106 | 建筑普通工 | 工日 | 2.4735 | 70 | 0 | 0 | 计价 | 按实计算
YT5-70 | 人工 | 乙供 | 9101107 | 建筑技术工 | 工日 | 1.4853 | 98 | 0 | 0 | 计价 | 按实计算
YT5-70 | 材料 | 乙供 | C09032013 | 现浇混凝土 C25-20 集中搅拌 | m³ | 1.009 | 284.11 | 0 | 0 | 计价 | 按实计算
YT5-70 | 材料 | 乙供 | C09041201 | 隔离剂 | kg | 0.621 | 1.72 | 0 | 0 | 计价 | 按实计算
YT5-70 | 材料 | 乙供 | C13050101 | 圆钉 | kg | 0.2677 | 5.601 | 0 | 0 | 计价 | 按实计算
YT5-70 | 材料 | 乙供 | C14010100 | 镀锌铁丝 | kg | 2.637 | 4.427 | 0 | 0 | 计价 | 按实计算
YT5-70 | 材料 | 乙供 | C18040802 | 聚氯乙烯塑料薄膜 0.5mm | m² | 1.4168 | 0.6 | 0 | 0 | 计价 | 按实计算
YT5-70 | 材料 | 乙供 | C21010101 | 水 | t | 0.6928 | 4.1 | 0 | 0 | 计价 | 按实计算
YT5-70 | 材料 | 乙供 | C22010102 | 支撑钢管及扣件 | kg | 3.8923 | 4.31 | 0 | 0 | 计价 | 按实计算
YT5-70 | 材料 | 乙供 | C22010401 | 通用钢模板 | kg | 17.913 | 4.726 | 0 | 0 | 计价 | 按实计算
YT5-70 | 材料 | 乙供 | C22010432 | 木模板 | m³ | 0.037 | 1621.771 | 0 | 0 | 计价 | 按实计算
YT5-70 | 机械 | 乙供 | J03-01-033 | 汽车式起重机 起重量 5t | 台班 | 0.031 | 552.67 | 0 | 0 | 计价 | 按实计算
YT5-70 | 机械 | 乙供 | J04-01-002 | 载重汽车 5t | 台班 | 0.0407 | 380.35 | 0 | 0 | 计价 | 按实计算
YT5-70 | 机械 | 乙供 | J06-01-052 | 混凝土振捣器(插入式) | 台班 | 0.113 | 13.83 | 0 | 0 | 计价 | 按实计算
YT5-70 | 机械 | 乙供 | J08-01-024 | 木工圆锯机 直径 Φ500 | 台班 | 0.055 | 29.17 | 0 | 0 | 计价 | 按实计算
YT5-70 | 材料 | 乙供 | C99010102 | 其他材料费 | 元 | 9.3207 | 1 | 0 | 0 | 计价 | 按实计算
YT5-71 | 人工 | 乙供 | 9101106 | 建筑普通工 | 工日 | 0.2584 | 70 | 0 | 0 | 计价 | 按实计算
YT5-71 | 人工 | 乙供 | 9101107 | 建筑技术工 | 工日 | 0.0787 | 98 | 0 | 0 | 计价 | 按实计算
YT5-71 | 材料 | 乙供 | C09032035 | 现浇混凝土 C30-40 集中搅拌 | m³ | 1.009 | 295.7 | 0 | 0 | 计价 | 按实计算
YT5-71 | 材料 | 乙供 | C09041201 | 隔离剂 | kg | 0.3253 | 1.72 | 0 | 0 | 计价 | 按实计算
YT5-71 | 材料 | 乙供 | C13050101 | 圆钉 | kg | 0.045 | 5.601 | 0 | 0 | 计价 | 按实计算
YT5-71 | 材料 | 乙供 | C14010100 | 镀锌铁丝 | kg | 0.577 | 4.427 | 0 | 0 | 计价 | 按实计算
YT5-71 | 材料 | 乙供 | C18040802 | 聚氯乙烯塑料薄膜 0.5mm | m² | 1.168 | 0.6 | 0 | 0 | 计价 | 按实计算
YT5-71 | 材料 | 乙供 | C21010101 | 水 | t | 0.201 | 4.1 | 0 | 0 | 计价 | 按实计算
YT5-71 | 材料 | 乙供 | C22010401 | 通用钢模板 | kg | 1.1631 | 4.726 | 0 | 0 | 计价 | 按实计算
YT5-71 | 材料 | 乙供 | C22010432 | 木模板 | m³ | 0.012 | 1621.771 | 0 | 0 | 计价 | 按实计算
YT5-71 | 机械 | 乙供 | J03-01-034 | 汽车式起重机 起重量 8t | 台班 | 0.002 | 655.69 | 0 | 0 | 计价 | 按实计算
YT5-71 | 机械 | 乙供 | J04-01-004 | 载重汽车 8t | 台班 | 0.003 | 445.99 | 0 | 0 | 计价 | 按实计算
YT5-71 | 机械 | 乙供 | J06-01-052 | 混凝土振捣器(插入式) | 台班 | 0.069 | 13.83 | 0 | 0 | 计价 | 按实计算
YT5-71 | 机械 | 乙供 | J08-01-024 | 木工圆锯机 直径 Φ500 | 台班 | 0.02 | 29.17 | 0 | 0 | 计价 | 按实计算
YT5-71 | 材料 | 乙供 | C99010102 | 其他材料费 | 元 | 6.5642 | 1 | 0 | 0 | 计价 | 按实计算
YT5-72 | 人工 | 乙供 | 9101106 | 建筑普通工 | 工日 | 0.2376 | 70 | 0 | 0 | 计价 | 按实计算
YT5-72 | 人工 | 乙供 | 9101107 | 建筑技术工 | 工日 | 0.0708 | 98 | 0 | 0 | 计价 | 按实计算
YT5-72 | 材料 | 乙供 | C09032035 | 现浇混凝土 C30-40 集中搅拌 | m³ | 1.009 | 295.7 | 0 | 0 | 计价 | 按实计算
YT5-72 | 材料 | 乙供 | C09041201 | 隔离剂 | kg | 0.3253 | 1.72 | 0 | 0 | 计价 | 按实计算
YT5-72 | 材料 | 乙供 | C13050101 | 圆钉 | kg | 0.053 | 5.601 | 0 | 0 | 计价 | 按实计算
YT5-72 | 材料 | 乙供 | C14010100 | 镀锌铁丝 | kg | 0.38 | 4.427 | 0 | 0 | 计价 | 按实计算
YT5-72 | 材料 | 乙供 | C18040802 | 聚氯乙烯塑料薄膜 0.5mm | m² | 1.168 | 0.6 | 0 | 0 | 计价 | 按实计算
YT5-72 | 材料 | 乙供 | C21010101 | 水 | t | 0.201 | 4.1 | 0 | 0 | 计价 | 按实计算
YT5-72 | 材料 | 乙供 | C22010401 | 通用钢模板 | kg | 1.0062 | 4.726 | 0 | 0 | 计价 | 按实计算
YT5-72 | 材料 | 乙供 | C22010432 | 木模板 | m³ | 0.018 | 1621.771 | 0 | 0 | 计价 | 按实计算
YT5-72 | 机械 | 乙供 | J03-01-034 | 汽车式起重机 起重量 8t | 台班 | 0.002 | 655.69 | 0 | 0 | 计价 | 按实计算
YT5-72 | 机械 | 乙供 | J04-01-004 | 载重汽车 8t | 台班 | 0.002 | 445.99 | 0 | 0 | 计价 | 按实计算
YT5-72 | 机械 | 乙供 | J06-01-052 | 混凝土振捣器(插入式) | 台班 | 0.069 | 13.83 | 0 | 0 | 计价 | 按实计算
YT5-72 | 机械 | 乙供 | J08-01-024 | 木工圆锯机 直径 Φ500 | 台班 | 0.02 | 29.17 | 0 | 0 | 计价 | 按实计算
YT5-72 | 材料 | 乙供 | C99010102 | 其他材料费 | 元 | 6.7274 | 1 | 0 | 0 | 计价 | 按实计算
YT5-73 | 人工 | 乙供 | 9101106 | 建筑普通工 | 工日 | 1.6052 | 70 | 0 | 0 | 计价 | 按实计算
YT5-73 | 人工 | 乙供 | 9101107 | 建筑技术工 | 工日 | 0.8776 | 98 | 0 | 0 | 计价 | 按实计算
YT5-73 | 材料 | 乙供 | C09032035 | 现浇混凝土 C30-40 集中搅拌 | m³ | 1.009 | 295.7 | 0 | 0 | 计价 | 按实计算
YT5-73 | 材料 | 乙供 | C09041201 | 隔离剂 | kg | 0.6512 | 1.72 | 0 | 0 | 计价 | 按实计算
YT5-73 | 材料 | 乙供 | C13050101 | 圆钉 | kg | 0.208 | 5.601 | 0 | 0 | 计价 | 按实计算
YT5-73 | 材料 | 乙供 | C14010100 | 镀锌铁丝 | kg | 1.455 | 4.427 | 0 | 0 | 计价 | 按实计算
YT5-73 | 材料 | 乙供 | C18040802 | 聚氯乙烯塑料薄膜 0.5mm | m² | 3.1381 | 0.6 | 0 | 0 | 计价 | 按实计算
YT5-73 | 材料 | 乙供 | C21010101 | 水 | t | 0.5821 | 4.1 | 0 | 0 | 计价 | 按实计算
YT5-73 | 材料 | 乙供 | C22010101 | 钢管脚手架 包括扣件 | kg | 5.3762 | 4.215 | 0 | 0 | 计价 | 按实计算
YT5-73 | 材料 | 乙供 | C22010102 | 支撑钢管及扣件 | kg | 6.7135 | 4.31 | 0 | 0 | 计价 | 按实计算
YT5-73 | 材料 | 乙供 | C22010401 | 通用钢模板 | kg | 13.3 | 4.726 | 0 | 0 | 计价 | 按实计算
YT5-73 | 材料 | 乙供 | C22010432 | 木模板 | m³ | 0.0281 | 1621.771 | 0 | 0 | 计价 | 按实计算
YT5-73 | 机械 | 乙供 | J03-01-034 | 汽车式起重机 起重量 8t | 台班 | 0.015 | 655.69 | 0 | 0 | 计价 | 按实计算
YT5-73 | 机械 | 乙供 | J04-01-004 | 载重汽车 8t | 台班 | 0.021 | 445.99 | 0 | 0 | 计价 | 按实计算
YT5-73 | 机械 | 乙供 | J06-01-052 | 混凝土振捣器(插入式) | 台班 | 0.113 | 13.83 | 0 | 0 | 计价 | 按实计算
YT5-73 | 机械 | 乙供 | J08-01-024 | 木工圆锯机 直径 Φ500 | 台班 | 0.035 | 29.17 | 0 | 0 | 计价 | 按实计算
YT5-73 | 材料 | 乙供 | C99010102 | 其他材料费 | 元 | 9.4276 | 1 | 0 | 0 | 计价 | 按实计算
YT5-74 | 人工 | 乙供 | 9101106 | 建筑普通工 | 工日 | 1.4475 | 70 | 0 | 0 | 计价 | 按实计算
YT5-74 | 人工 | 乙供 | 9101107 | 建筑技术工 | 工日 | 0.7724 | 98 | 0 | 0 | 计价 | 按实计算
YT5-74 | 材料 | 乙供 | C09032035 | 现浇混凝土 C30-40 集中搅拌 | m³ | 1.009 | 295.7 | 0 | 0 | 计价 | 按实计算
YT5-74 | 材料 | 乙供 | C09041201 | 隔离剂 | kg | 0.6512 | 1.72 | 0 | 0 | 计价 | 按实计算
YT5-74 | 材料 | 乙供 | C13050101 | 圆钉 | kg | 0.2361 | 5.601 | 0 | 0 | 计价 | 按实计算
YT5-74 | 材料 | 乙供 | C14010100 | 镀锌铁丝 | kg | 1.164 | 4.427 | 0 | 0 | 计价 | 按实计算
YT5-74 | 材料 | 乙供 | C18040802 | 聚氯乙烯塑料薄膜 0.5mm | m² | 3.1381 | 0.6 | 0 | 0 | 计价 | 按实计算
YT5-74 | 材料 | 乙供 | C21010101 | 水 | t | 0.5821 | 4.1 | 0 | 0 | 计价 | 按实计算
YT5-74 | 材料 | 乙供 | C22010101 | 钢管脚手架 包括扣件 | kg | 5.3762 | 4.215 | 0 | 0 | 计价 | 按实计算
YT5-74 | 材料 | 乙供 | C22010102 | 支撑钢管及扣件 | kg | 6.7135 | 4.31 | 0 | 0 | 计价 | 按实计算
YT5-74 | 材料 | 乙供 | C22010431 | 复合木模板 | m² | 3.667 | 39.45 | 0 | 0 | 计价 | 按实计算
YT5-74 | 材料 | 乙供 | C22010432 | 木模板 | m³ | 0.0281 | 1621.771 | 0 | 0 | 计价 | 按实计算
YT5-74 | 机械 | 乙供 | J03-01-034 | 汽车式起重机 起重量 8t | 台班 | 0.0151 | 655.69 | 0 | 0 | 计价 | 按实计算
YT5-74 | 机械 | 乙供 | J04-01-004 | 载重汽车 8t | 台班 | 0.0211 | 445.99 | 0 | 0 | 计价 | 按实计算
YT5-74 | 机械 | 乙供 | J06-01-052 | 混凝土振捣器(插入式) | 台班 | 0.113 | 13.83 | 0 | 0 | 计价 | 按实计算
YT5-74 | 机械 | 乙供 | J08-01-024 | 木工圆锯机 直径 Φ500 | 台班 | 0.035 | 29.17 | 0 | 0 | 计价 | 按实计算
YT5-74 | 材料 | 乙供 | C99010102 | 其他材料费 | 元 | 11.0411 | 1 | 0 | 0 | 计价 | 按实计算
YT5-75 | 人工 | 乙供 | 9101106 | 建筑普通工 | 工日 | 1.4878 | 70 | 0 | 0 | 计价 | 按实计算
YT5-75 | 人工 | 乙供 | 9101107 | 建筑技术工 | 工日 | 0.7993 | 98 | 0 | 0 | 计价 | 按实计算
YT5-75 | 材料 | 乙供 | C09032035 | 现浇混凝土 C30-40 集中搅拌 | m³ | 1.009 | 295.7 | 0 | 0 | 计价 | 按实计算
YT5-75 | 材料 | 乙供 | C09041201 | 隔离剂 | kg | 0.6532 | 1.72 | 0 | 0 | 计价 | 按实计算
YT5-75 | 材料 | 乙供 | C13050101 | 圆钉 | kg | 0.129 | 5.601 | 0 | 0 | 计价 | 按实计算
YT5-75 | 材料 | 乙供 | C14010100 | 镀锌铁丝 | kg | 1.075 | 4.427 | 0 | 0 | 计价 | 按实计算
YT5-75 | 材料 | 乙供 | C18040802 | 聚氯乙烯塑料薄膜 0.5mm | m² | 2.642 | 0.6 | 0 | 0 | 计价 | 按实计算
YT5-75 | 材料 | 乙供 | C21010101 | 水 | t | 0.4061 | 4.1 | 0 | 0 | 计价 | 按实计算
YT5-75 | 材料 | 乙供 | C22010101 | 钢管脚手架 包括扣件 | kg | 7.5431 | 4.215 | 0 | 0 | 计价 | 按实计算
YT5-75 | 材料 | 乙供 | C22010102 | 支撑钢管及扣件 | kg | 6.6587 | 4.31 | 0 | 0 | 计价 | 按实计算
YT5-75 | 材料 | 乙供 | C22010401 | 通用钢模板 | kg | 10.6 | 4.726 | 0 | 0 | 计价 | 按实计算
YT5-75 | 材料 | 乙供 | C22010432 | 木模板 | m³ | 0.0281 | 1621.771 | 0 | 0 | 计价 | 按实计算
YT5-75 | 机械 | 乙供 | J03-01-034 | 汽车式起重机 起重量 8t | 台班 | 0.013 | 655.69 | 0 | 0 | 计价 | 按实计算
YT5-75 | 机械 | 乙供 | J04-01-004 | 载重汽车 8t | 台班 | 0.017 | 445.99 | 0 | 0 | 计价 | 按实计算
YT5-75 | 机械 | 乙供 | J06-01-052 | 混凝土振捣器(插入式) | 台班 | 0.113 | 13.83 | 0 | 0 | 计价 | 按实计算
YT5-75 | 机械 | 乙供 | J08-01-024 | 木工圆锯机 直径 Φ500 | 台班 | 0.03 | 29.17 | 0 | 0 | 计价 | 按实计算
YT5-75 | 材料 | 乙供 | C99010102 | 其他材料费 | 元 | 9.2875 | 1 | 0 | 0 | 计价 | 按实计算
YT5-76 | 人工 | 乙供 | 9101106 | 建筑普通工 | 工日 | 1.3111 | 70 | 0 | 0 | 计价 | 按实计算
YT5-76 | 人工 | 乙供 | 9101107 | 建筑技术工 | 工日 | 0.6815 | 98 | 0 | 0 | 计价 | 按实计算
YT5-76 | 材料 | 乙供 | C09032035 | 现浇混凝土 C30-40 集中搅拌 | m³ | 1.009 | 295.7 | 0 | 0 | 计价 | 按实计算
YT5-76 | 材料 | 乙供 | C09041201 | 隔离剂 | kg | 0.6532 | 1.72 | 0 | 0 | 计价 | 按实计算
YT5-76 | 材料 | 乙供 | C13050101 | 圆钉 | kg | 0.1306 | 5.601 | 0 | 0 | 计价 | 按实计算
YT5-76 | 材料 | 乙供 | C14010100 | 镀锌铁丝 | kg | 1.0805 | 4.427 | 0 | 0 | 计价 | 按实计算
YT5-76 | 材料 | 乙供 | C18040802 | 聚氯乙烯塑料薄膜 0.5mm | m² | 2.642 | 0.6 | 0 | 0 | 计价 | 按实计算
YT5-76 | 材料 | 乙供 | C21010101 | 水 | t | 0.4061 | 4.1 | 0 | 0 | 计价 | 按实计算
YT5-76 | 材料 | 乙供 | C22010101 | 钢管脚手架 包括扣件 | kg | 7.5431 | 4.215 | 0 | 0 | 计价 | 按实计算
YT5-76 | 材料 | 乙供 | C22010102 | 支撑钢管及扣件 | kg | 6.6587 | 4.31 | 0 | 0 | 计价 | 按实计算
YT5-76 | 材料 | 乙供 | C22010431 | 复合木模板 | m² | 3.209 | 39.45 | 0 | 0 | 计价 | 按实计算
YT5-76 | 材料 | 乙供 | C22010432 | 木模板 | m³ | 0.0228 | 1621.771 | 0 | 0 | 计价 | 按实计算
YT5-76 | 机械 | 乙供 | J03-01-034 | 汽车式起重机 起重量 8t | 台班 | 0.0131 | 655.69 | 0 | 0 | 计价 | 按实计算
YT5-76 | 机械 | 乙供 | J04-01-004 | 载重汽车 8t | 台班 | 0.0171 | 445.99 | 0 | 0 | 计价 | 按实计算
YT5-76 | 机械 | 乙供 | J06-01-052 | 混凝土振捣器(插入式) | 台班 | 0.113 | 13.83 | 0 | 0 | 计价 | 按实计算
YT5-76 | 机械 | 乙供 | J08-01-024 | 木工圆锯机 直径 Φ500 | 台班 | 0.03 | 29.17 | 0 | 0 | 计价 | 按实计算
YT5-76 | 材料 | 乙供 | C99010102 | 其他材料费 | 元 | 10.6463 | 1 | 0 | 0 | 计价 | 按实计算
YT5-77 | 人工 | 乙供 | 9101106 | 建筑普通工 | 工日 | 0.7501 | 70 | 0 | 0 | 计价 | 按实计算
YT5-77 | 人工 | 乙供 | 9101107 | 建筑技术工 | 工日 | 0.3872 | 98 | 0 | 0 | 计价 | 按实计算
YT5-77 | 材料 | 乙供 | C09032033 | 现浇混凝土 C20-40 集中搅拌 | m³ | 1.009 | 262.55 | 0 | 0 | 计价 | 按实计算
YT5-77 | 材料 | 乙供 | C09041201 | 隔离剂 | kg | 0.4531 | 1.72 | 0 | 0 | 计价 | 按实计算
YT5-77 | 材料 | 乙供 | C13050101 | 圆钉 | kg | 0.379 | 5.601 | 0 | 0 | 计价 | 按实计算
YT5-77 | 材料 | 乙供 | C14010100 | 镀锌铁丝 | kg | 1.144 | 4.427 | 0 | 0 | 计价 | 按实计算
YT5-77 | 材料 | 乙供 | C18040802 | 聚氯乙烯塑料薄膜 0.5mm | m² | 3.678 | 0.6 | 0 | 0 | 计价 | 按实计算
YT5-77 | 材料 | 乙供 | C21010101 | 水 | t | 0.677 | 4.1 | 0 | 0 | 计价 | 按实计算
YT5-77 | 材料 | 乙供 | C22010102 | 支撑钢管及扣件 | kg | 0.121 | 4.31 | 0 | 0 | 计价 | 按实计算
YT5-77 | 材料 | 乙供 | C22010401 | 通用钢模板 | kg | 9.83 | 4.726 | 0 | 0 | 计价 | 按实计算
YT5-77 | 材料 | 乙供 | C22010432 | 木模板 | m³ | 0.009 | 1621.771 | 0 | 0 | 计价 | 按实计算
YT5-77 | 机械 | 乙供 | J03-01-034 | 汽车式起重机 起重量 8t | 台班 | 0.012 | 655.69 | 0 | 0 | 计价 | 按实计算
YT5-77 | 机械 | 乙供 | J04-01-002 | 载重汽车 5t | 台班 | 0.015 | 380.35 | 0 | 0 | 计价 | 按实计算
YT5-77 | 机械 | 乙供 | J06-01-052 | 混凝土振捣器(插入式) | 台班 | 0.077 | 13.83 | 0 | 0 | 计价 | 按实计算
YT5-77 | 机械 | 乙供 | J08-01-024 | 木工圆锯机 直径 Φ500 | 台班 | 0.015 | 29.17 | 0 | 0 | 计价 | 按实计算
YT5-77 | 材料 | 乙供 | C99010102 | 其他材料费 | 元 | 6.7887 | 1 | 0 | 0 | 计价 | 按实计算
YT5-78 | 人工 | 乙供 | 9101106 | 建筑普通工 | 工日 | 0.7393 | 70 | 0 | 0 | 计价 | 按实计算
YT5-78 | 人工 | 乙供 | 9101107 | 建筑技术工 | 工日 | 0.3375 | 98 | 0 | 0 | 计价 | 按实计算
YT5-78 | 材料 | 乙供 | C09032033 | 现浇混凝土 C20-40 集中搅拌 | m³ | 1.009 | 262.55 | 0 | 0 | 计价 | 按实计算
YT5-78 | 材料 | 乙供 | C09041201 | 隔离剂 | kg | 0.4531 | 1.72 | 0 | 0 | 计价 | 按实计算
YT5-78 | 材料 | 乙供 | C13050101 | 圆钉 | kg | 0.392 | 5.601 | 0 | 0 | 计价 | 按实计算
YT5-78 | 材料 | 乙供 | C14010100 | 镀锌铁丝 | kg | 1.144 | 4.427 | 0 | 0 | 计价 | 按实计算
YT5-78 | 材料 | 乙供 | C18040802 | 聚氯乙烯塑料薄膜 0.5mm | m² | 3.678 | 0.6 | 0 | 0 | 计价 | 按实计算
YT5-78 | 材料 | 乙供 | C21010101 | 水 | t | 0.677 | 4.1 | 0 | 0 | 计价 | 按实计算
YT5-78 | 材料 | 乙供 | C22010102 | 支撑钢管及扣件 | kg | 0.121 | 4.31 | 0 | 0 | 计价 | 按实计算
YT5-78 | 材料 | 乙供 | C22010431 | 复合木模板 | m² | 2.1352 | 39.45 | 0 | 0 | 计价 | 按实计算
YT5-78 | 材料 | 乙供 | C22010432 | 木模板 | m³ | 0.0095 | 1621.771 | 0 | 0 | 计价 | 按实计算
YT5-78 | 机械 | 乙供 | J03-01-034 | 汽车式起重机 起重量 8t | 台班 | 0.012 | 655.69 | 0 | 0 | 计价 | 按实计算
YT5-78 | 机械 | 乙供 | J04-01-002 | 载重汽车 5t | 台班 | 0.015 | 380.35 | 0 | 0 | 计价 | 按实计算
YT5-78 | 机械 | 乙供 | J06-01-052 | 混凝土振捣器(插入式) | 台班 | 0.077 | 13.83 | 0 | 0 | 计价 | 按实计算
YT5-78 | 机械 | 乙供 | J08-01-024 | 木工圆锯机 直径 Φ500 | 台班 | 0.015 | 29.17 | 0 | 0 | 计价 | 按实计算
YT5-78 | 材料 | 乙供 | C99010102 | 其他材料费 | 元 | 7.5619 | 1 | 0 | 0 | 计价 | 按实计算
YT5-79 | 人工 | 乙供 | 9101106 | 建筑普通工 | 工日 | 0.4415 | 70 | 0 | 0 | 计价 | 按实计算
YT5-79 | 人工 | 乙供 | 9101107 | 建筑技术工 | 工日 | 0.1917 | 98 | 0 | 0 | 计价 | 按实计算
YT5-79 | 材料 | 乙供 | C09032033 | 现浇混凝土 C20-40 集中搅拌 | m³ | 1.009 | 262.55 | 0 | 0 | 计价 | 按实计算
YT5-79 | 材料 | 乙供 | C09041201 | 隔离剂 | kg | 0.3512 | 1.72 | 0 | 0 | 计价 | 按实计算
YT5-79 | 材料 | 乙供 | C13050101 | 圆钉 | kg | 0.168 | 5.601 | 0 | 0 | 计价 | 按实计算
YT5-79 | 材料 | 乙供 | C14010100 | 镀锌铁丝 | kg | 0.548 | 4.427 | 0 | 0 | 计价 | 按实计算
YT5-79 | 材料 | 乙供 | C18040802 | 聚氯乙烯塑料薄膜 0.5mm | m² | 2.9075 | 0.6 | 0 | 0 | 计价 | 按实计算
YT5-79 | 材料 | 乙供 | C21010101 | 水 | t | 0.5131 | 4.1 | 0 | 0 | 计价 | 按实计算
YT5-79 | 材料 | 乙供 | C22010102 | 支撑钢管及扣件 | kg | 0.269 | 4.31 | 0 | 0 | 计价 | 按实计算
YT5-79 | 材料 | 乙供 | C22010401 | 通用钢模板 | kg | 4.714 | 4.726 | 0 | 0 | 计价 | 按实计算
YT5-79 | 材料 | 乙供 | C22010432 | 木模板 | m³ | 0.004 | 1621.771 | 0 | 0 | 计价 | 按实计算
YT5-79 | 机械 | 乙供 | J03-01-034 | 汽车式起重机 起重量 8t | 台班 | 0.006 | 655.69 | 0 | 0 | 计价 | 按实计算
YT5-79 | 机械 | 乙供 | J04-01-002 | 载重汽车 5t | 台班 | 0.008 | 380.35 | 0 | 0 | 计价 | 按实计算
YT5-79 | 机械 | 乙供 | J06-01-052 | 混凝土振捣器(插入式) | 台班 | 0.077 | 13.83 | 0 | 0 | 计价 | 按实计算
YT5-79 | 机械 | 乙供 | J08-01-024 | 木工圆锯机 直径 Φ500 | 台班 | 0.01 | 29.17 | 0 | 0 | 计价 | 按实计算
YT5-79 | 材料 | 乙供 | C99010102 | 其他材料费 | 元 | 6.0531 | 1 | 0 | 0 | 计价 | 按实计算
YT5-80 | 人工 | 乙供 | 9101106 | 建筑普通工 | 工日 | 0.3844 | 70 | 0 | 0 | 计价 | 按实计算
YT5-80 | 人工 | 乙供 | 9101107 | 建筑技术工 | 工日 | 0.1422 | 98 | 0 | 0 | 计价 | 按实计算
YT5-80 | 材料 | 乙供 | C09032033 | 现浇混凝土 C20-40 集中搅拌 | m³ | 1.009 | 262.55 | 0 | 0 | 计价 | 按实计算
YT5-80 | 材料 | 乙供 | C09041201 | 隔离剂 | kg | 0.3512 | 1.72 | 0 | 0 | 计价 | 按实计算
YT5-80 | 材料 | 乙供 | C13050101 | 圆钉 | kg | 0.179 | 5.601 | 0 | 0 | 计价 | 按实计算
YT5-80 | 材料 | 乙供 | C14010100 | 镀锌铁丝 | kg | 0.548 | 4.427 | 0 | 0 | 计价 | 按实计算
YT5-80 | 材料 | 乙供 | C18040802 | 聚氯乙烯塑料薄膜 0.5mm | m² | 2.9075 | 0.6 | 0 | 0 | 计价 | 按实计算
YT5-80 | 材料 | 乙供 | C21010101 | 水 | t | 0.5131 | 4.1 | 0 | 0 | 计价 | 按实计算
YT5-80 | 材料 | 乙供 | C22010102 | 支撑钢管及扣件 | kg | 0.269 | 4.31 | 0 | 0 | 计价 | 按实计算
YT5-80 | 材料 | 乙供 | C22010431 | 复合木模板 | m² | 1.652 | 39.45 | 0 | 0 | 计价 | 按实计算
YT5-80 | 材料 | 乙供 | C22010432 | 木模板 | m³ | 0.005 | 1621.771 | 0 | 0 | 计价 | 按实计算
YT5-80 | 机械 | 乙供 | J03-01-034 | 汽车式起重机 起重量 8t | 台班 | 0.006 | 655.69 | 0 | 0 | 计价 | 按实计算
YT5-80 | 机械 | 乙供 | J04-01-002 | 载重汽车 5t | 台班 | 0.008 | 380.35 | 0 | 0 | 计价 | 按实计算
YT5-80 | 机械 | 乙供 | J06-01-052 | 混凝土振捣器(插入式) | 台班 | 0.077 | 13.83 | 0 | 0 | 计价 | 按实计算
YT5-80 | 机械 | 乙供 | J08-01-024 | 木工圆锯机 直径 Φ500 | 台班 | 0.01 | 29.17 | 0 | 0 | 计价 | 按实计算
YT5-80 | 材料 | 乙供 | C99010102 | 其他材料费 | 元 | 6.9447 | 1 | 0 | 0 | 计价 | 按实计算
YT5-81 | 人工 | 乙供 | 9101106 | 建筑普通工 | 工日 | 0.31 | 70 | 0 | 0 | 计价 | 按实计算
YT5-81 | 人工 | 乙供 | 9101107 | 建筑技术工 | 工日 | 0.111 | 98 | 0 | 0 | 计价 | 按实计算
YT5-81 | 材料 | 乙供 | C09032033 | 现浇混凝土 C20-40 集中搅拌 | m³ | 1.009 | 262.55 | 0 | 0 | 计价 | 按实计算
YT5-81 | 材料 | 乙供 | C09041201 | 隔离剂 | kg | 0.3322 | 1.72 | 0 | 0 | 计价 | 按实计算
YT5-81 | 材料 | 乙供 | C13050101 | 圆钉 | kg | 0.121 | 5.601 | 0 | 0 | 计价 | 按实计算
YT5-81 | 材料 | 乙供 | C14010100 | 镀锌铁丝 | kg | 0.312 | 4.427 | 0 | 0 | 计价 | 按实计算
YT5-81 | 材料 | 乙供 | C18040802 | 聚氯乙烯塑料薄膜 0.5mm | m² | 2.1022 | 0.6 | 0 | 0 | 计价 | 按实计算
YT5-81 | 材料 | 乙供 | C21010101 | 水 | t | 0.4162 | 4.1 | 0 | 0 | 计价 | 按实计算
YT5-81 | 材料 | 乙供 | C22010102 | 支撑钢管及扣件 | kg | 0.847 | 4.31 | 0 | 0 | 计价 | 按实计算
YT5-81 | 材料 | 乙供 | C22010401 | 通用钢模板 | kg | 3.409 | 4.726 | 0 | 0 | 计价 | 按实计算
YT5-81 | 材料 | 乙供 | C22010432 | 木模板 | m³ | 0.004 | 1621.771 | 0 | 0 | 计价 | 按实计算
YT5-81 | 机械 | 乙供 | J03-01-034 | 汽车式起重机 起重量 8t | 台班 | 0.004 | 655.69 | 0 | 0 | 计价 | 按实计算
YT5-81 | 机械 | 乙供 | J04-01-002 | 载重汽车 5t | 台班 | 0.006 | 380.35 | 0 | 0 | 计价 | 按实计算
YT5-81 | 机械 | 乙供 | J06-01-052 | 混凝土振捣器(插入式) | 台班 | 0.077 | 13.83 | 0 | 0 | 计价 | 按实计算
YT5-81 | 机械 | 乙供 | J08-01-024 | 木工圆锯机 直径 Φ500 | 台班 | 0.01 | 29.17 | 0 | 0 | 计价 | 按实计算
YT5-81 | 材料 | 乙供 | C99010102 | 其他材料费 | 元 | 5.9352 | 1 | 0 | 0 | 计价 | 按实计算
YT5-82 | 人工 | 乙供 | 9101106 | 建筑普通工 | 工日 | 0.253 | 70 | 0 | 0 | 计价 | 按实计算
YT5-82 | 人工 | 乙供 | 9101107 | 建筑技术工 | 工日 | 0.0613 | 98 | 0 | 0 | 计价 | 按实计算
YT5-82 | 材料 | 乙供 | C09032033 | 现浇混凝土 C20-40 集中搅拌 | m³ | 1.009 | 262.55 | 0 | 0 | 计价 | 按实计算
YT5-82 | 材料 | 乙供 | C09041201 | 隔离剂 | kg | 0.3322 | 1.72 | 0 | 0 | 计价 | 按实计算
YT5-82 | 材料 | 乙供 | C13050101 | 圆钉 | kg | 0.142 | 5.601 | 0 | 0 | 计价 | 按实计算
YT5-82 | 材料 | 乙供 | C14010100 | 镀锌铁丝 | kg | 0.312 | 4.427 | 0 | 0 | 计价 | 按实计算
YT5-82 | 材料 | 乙供 | C18040802 | 聚氯乙烯塑料薄膜 0.5mm | m² | 2.1022 | 0.6 | 0 | 0 | 计价 | 按实计算
YT5-82 | 材料 | 乙供 | C21010101 | 水 | t | 0.4162 | 4.1 | 0 | 0 | 计价 | 按实计算
YT5-82 | 材料 | 乙供 | C22010102 | 支撑钢管及扣件 | kg | 0.847 | 4.31 | 0 | 0 | 计价 | 按实计算
YT5-82 | 材料 | 乙供 | C22010431 | 复合木模板 | m² | 1.1947 | 39.45 | 0 | 0 | 计价 | 按实计算
YT5-82 | 材料 | 乙供 | C22010432 | 木模板 | m³ | 0.005 | 1621.771 | 0 | 0 | 计价 | 按实计算
YT5-82 | 机械 | 乙供 | J03-01-034 | 汽车式起重机 起重量 8t | 台班 | 0.004 | 655.69 | 0 | 0 | 计价 | 按实计算
YT5-82 | 机械 | 乙供 | J04-01-002 | 载重汽车 5t | 台班 | 0.006 | 380.35 | 0 | 0 | 计价 | 按实计算
YT5-82 | 机械 | 乙供 | J06-01-052 | 混凝土振捣器(插入式) | 台班 | 0.077 | 13.83 | 0 | 0 | 计价 | 按实计算
YT5-82 | 机械 | 乙供 | J08-01-024 | 木工圆锯机 直径 Φ500 | 台班 | 0.01 | 29.17 | 0 | 0 | 计价 | 按实计算
YT5-82 | 材料 | 乙供 | C99010102 | 其他材料费 | 元 | 6.5904 | 1 | 0 | 0 | 计价 | 按实计算
YT5-83 | 人工 | 乙供 | 9101106 | 建筑普通工 | 工日 | 0.9258 | 70 | 0 | 0 | 计价 | 按实计算
YT5-83 | 人工 | 乙供 | 9101107 | 建筑技术工 | 工日 | 0.4948 | 98 | 0 | 0 | 计价 | 按实计算
YT5-83 | 材料 | 乙供 | C09032033 | 现浇混凝土 C20-40 集中搅拌 | m³ | 1.009 | 262.55 | 0 | 0 | 计价 | 按实计算
YT5-83 | 材料 | 乙供 | C09041201 | 隔离剂 | kg | 0.4867 | 1.72 | 0 | 0 | 计价 | 按实计算
YT5-83 | 材料 | 乙供 | C13050101 | 圆钉 | kg | 0.387 | 5.601 | 0 | 0 | 计价 | 按实计算
YT5-83 | 材料 | 乙供 | C14010100 | 镀锌铁丝 | kg | 1.144 | 4.427 | 0 | 0 | 计价 | 按实计算
YT5-83 | 材料 | 乙供 | C18040802 | 聚氯乙烯塑料薄膜 0.5mm | m² | 4.7175 | 0.6 | 0 | 0 | 计价 | 按实计算
YT5-83 | 材料 | 乙供 | C21010101 | 水 | t | 1.01 | 4.1 | 0 | 0 | 计价 | 按实计算
YT5-83 | 材料 | 乙供 | C22010102 | 支撑钢管及扣件 | kg | 0.157 | 4.31 | 0 | 0 | 计价 | 按实计算
YT5-83 | 材料 | 乙供 | C22010401 | 通用钢模板 | kg | 7.65 | 4.726 | 0 | 0 | 计价 | 按实计算
YT5-83 | 材料 | 乙供 | C22010432 | 木模板 | m³ | 0.041 | 1621.771 | 0 | 0 | 计价 | 按实计算
YT5-83 | 机械 | 乙供 | J03-01-033 | 汽车式起重机 起重量 5t | 台班 | 0.01 | 552.67 | 0 | 0 | 计价 | 按实计算
YT5-83 | 机械 | 乙供 | J04-01-002 | 载重汽车 5t | 台班 | 0.013 | 380.35 | 0 | 0 | 计价 | 按实计算
YT5-83 | 机械 | 乙供 | J06-01-052 | 混凝土振捣器(插入式) | 台班 | 0.077 | 13.83 | 0 | 0 | 计价 | 按实计算
YT5-83 | 机械 | 乙供 | J08-01-024 | 木工圆锯机 直径 Φ500 | 台班 | 0.053 | 29.17 | 0 | 0 | 计价 | 按实计算
YT5-83 | 材料 | 乙供 | C99010102 | 其他材料费 | 元 | 7.6655 | 1 | 0 | 0 | 计价 | 按实计算
YT5-84 | 人工 | 乙供 | 9101106 | 建筑普通工 | 工日 | 0.8688 | 70 | 0 | 0 | 计价 | 按实计算
YT5-84 | 人工 | 乙供 | 9101107 | 建筑技术工 | 工日 | 0.4451 | 98 | 0 | 0 | 计价 | 按实计算
YT5-84 | 材料 | 乙供 | C09032033 | 现浇混凝土 C20-40 集中搅拌 | m³ | 1.009 | 262.55 | 0 | 0 | 计价 | 按实计算
YT5-84 | 材料 | 乙供 | C09041201 | 隔离剂 | kg | 0.4867 | 1.72 | 0 | 0 | 计价 | 按实计算
YT5-84 | 材料 | 乙供 | C13050101 | 圆钉 | kg | 0.3998 | 5.601 | 0 | 0 | 计价 | 按实计算
YT5-84 | 材料 | 乙供 | C14010100 | 镀锌铁丝 | kg | 1.144 | 4.427 | 0 | 0 | 计价 | 按实计算
YT5-84 | 材料 | 乙供 | C18040802 | 聚氯乙烯塑料薄膜 0.5mm | m² | 4.7175 | 0.6 | 0 | 0 | 计价 | 按实计算
YT5-84 | 材料 | 乙供 | C21010101 | 水 | t | 1.01 | 4.1 | 0 | 0 | 计价 | 按实计算
YT5-84 | 材料 | 乙供 | C22010102 | 支撑钢管及扣件 | kg | 0.157 | 4.31 | 0 | 0 | 计价 | 按实计算
YT5-84 | 材料 | 乙供 | C22010431 | 复合木模板 | m² | 2.0067 | 39.45 | 0 | 0 | 计价 | 按实计算
YT5-84 | 材料 | 乙供 | C22010432 | 木模板 | m³ | 0.0552 | 1621.771 | 0 | 0 | 计价 | 按实计算
YT5-84 | 机械 | 乙供 | J03-01-033 | 汽车式起重机 起重量 5t | 台班 | 0.01 | 552.67 | 0 | 0 | 计价 | 按实计算
YT5-84 | 机械 | 乙供 | J04-01-002 | 载重汽车 5t | 台班 | 0.013 | 380.35 | 0 | 0 | 计价 | 按实计算
YT5-84 | 机械 | 乙供 | J06-01-052 | 混凝土振捣器(插入式) | 台班 | 0.077 | 13.83 | 0 | 0 | 计价 | 按实计算
YT5-84 | 机械 | 乙供 | J08-01-024 | 木工圆锯机 直径 Φ500 | 台班 | 0.053 | 29.17 | 0 | 0 | 计价 | 按实计算
YT5-84 | 材料 | 乙供 | C99010102 | 其他材料费 | 元 | 8.9878 | 1 | 0 | 0 | 计价 | 按实计算
YT5-85 | 人工 | 乙供 | 9101106 | 建筑普通工 | 工日 | 0.529 | 70 | 0 | 0 | 计价 | 按实计算
YT5-85 | 人工 | 乙供 | 9101107 | 建筑技术工 | 工日 | 0.2418 | 98 | 0 | 0 | 计价 | 按实计算
YT5-85 | 材料 | 乙供 | C09032033 | 现浇混凝土 C20-40 集中搅拌 | m³ | 1.009 | 262.55 | 0 | 0 | 计价 | 按实计算
YT5-85 | 材料 | 乙供 | C09041201 | 隔离剂 | kg | 0.3678 | 1.72 | 0 | 0 | 计价 | 按实计算
YT5-85 | 材料 | 乙供 | C13050101 | 圆钉 | kg | 0.281 | 5.601 | 0 | 0 | 计价 | 按实计算
YT5-85 | 材料 | 乙供 | C14010100 | 镀锌铁丝 | kg | 0.9 | 4.427 | 0 | 0 | 计价 | 按实计算
YT5-85 | 材料 | 乙供 | C18040802 | 聚氯乙烯塑料薄膜 0.5mm | m² | 3.7124 | 0.6 | 0 | 0 | 计价 | 按实计算
YT5-85 | 材料 | 乙供 | C21010101 | 水 | t | 0.985 | 4.1 | 0 | 0 | 计价 | 按实计算
YT5-85 | 材料 | 乙供 | C22010102 | 支撑钢管及扣件 | kg | 0.3198 | 4.31 | 0 | 0 | 计价 | 按实计算
YT5-85 | 材料 | 乙供 | C22010401 | 通用钢模板 | kg | 3.637 | 4.726 | 0 | 0 | 计价 | 按实计算
YT5-85 | 材料 | 乙供 | C22010432 | 木模板 | m³ | 0.032 | 1621.771 | 0 | 0 | 计价 | 按实计算
YT5-85 | 机械 | 乙供 | J03-01-033 | 汽车式起重机 起重量 5t | 台班 | 0.008 | 552.67 | 0 | 0 | 计价 | 按实计算
YT5-85 | 机械 | 乙供 | J04-01-002 | 载重汽车 5t | 台班 | 0.01 | 380.35 | 0 | 0 | 计价 | 按实计算
YT5-85 | 机械 | 乙供 | J06-01-052 | 混凝土振捣器(插入式) | 台班 | 0.077 | 13.83 | 0 | 0 | 计价 | 按实计算
YT5-85 | 机械 | 乙供 | J08-01-024 | 木工圆锯机 直径 Φ500 | 台班 | 0.042 | 29.17 | 0 | 0 | 计价 | 按实计算
YT5-85 | 材料 | 乙供 | C99010102 | 其他材料费 | 元 | 6.9567 | 1 | 0 | 0 | 计价 | 按实计算
YT5-86 | 人工 | 乙供 | 9101106 | 建筑普通工 | 工日 | 0.4719 | 70 | 0 | 0 | 计价 | 按实计算
YT5-86 | 人工 | 乙供 | 9101107 | 建筑技术工 | 工日 | 0.1922 | 98 | 0 | 0 | 计价 | 按实计算
YT5-86 | 材料 | 乙供 | C09032033 | 现浇混凝土 C20-40 集中搅拌 | m³ | 1.009 | 262.55 | 0 | 0 | 计价 | 按实计算
YT5-86 | 材料 | 乙供 | C09041201 | 隔离剂 | kg | 0.3678 | 1.72 | 0 | 0 | 计价 | 按实计算
YT5-86 | 材料 | 乙供 | C13050101 | 圆钉 | kg | 0.2936 | 5.601 | 0 | 0 | 计价 | 按实计算
YT5-86 | 材料 | 乙供 | C14010100 | 镀锌铁丝 | kg | 0.9 | 4.427 | 0 | 0 | 计价 | 按实计算
YT5-86 | 材料 | 乙供 | C18040802 | 聚氯乙烯塑料薄膜 0.5mm | m² | 3.7124 | 0.6 | 0 | 0 | 计价 | 按实计算
YT5-86 | 材料 | 乙供 | C21010101 | 水 | t | 0.985 | 4.1 | 0 | 0 | 计价 | 按实计算
YT5-86 | 材料 | 乙供 | C22010102 | 支撑钢管及扣件 | kg | 0.3198 | 4.31 | 0 | 0 | 计价 | 按实计算
YT5-86 | 材料 | 乙供 | C22010431 | 复合木模板 | m² | 1.7215 | 39.45 | 0 | 0 | 计价 | 按实计算
YT5-86 | 材料 | 乙供 | C22010432 | 木模板 | m³ | 0.0413 | 1621.771 | 0 | 0 | 计价 | 按实计算
YT5-86 | 机械 | 乙供 | J03-01-033 | 汽车式起重机 起重量 5t | 台班 | 0.008 | 552.67 | 0 | 0 | 计价 | 按实计算
YT5-86 | 机械 | 乙供 | J04-01-002 | 载重汽车 5t | 台班 | 0.01 | 380.35 | 0 | 0 | 计价 | 按实计算
YT5-86 | 机械 | 乙供 | J06-01-052 | 混凝土振捣器(插入式) | 台班 | 0.077 | 13.83 | 0 | 0 | 计价 | 按实计算
YT5-86 | 机械 | 乙供 | J08-01-024 | 木工圆锯机 直径 Φ500 | 台班 | 0.042 | 29.17 | 0 | 0 | 计价 | 按实计算
YT5-86 | 材料 | 乙供 | C99010102 | 其他材料费 | 元 | 8.2742 | 1 | 0 | 0 | 计价 | 按实计算
YT5-87 | 人工 | 乙供 | 9101106 | 建筑普通工 | 工日 | 0.3611 | 70 | 0 | 0 | 计价 | 按实计算
YT5-87 | 人工 | 乙供 | 9101107 | 建筑技术工 | 工日 | 0.1376 | 98 | 0 | 0 | 计价 | 按实计算
YT5-87 | 材料 | 乙供 | C09032033 | 现浇混凝土 C20-40 集中搅拌 | m³ | 1.009 | 262.55 | 0 | 0 | 计价 | 按实计算
YT5-87 | 材料 | 乙供 | C09041201 | 隔离剂 | kg | 0.3322 | 1.72 | 0 | 0 | 计价 | 按实计算
YT5-87 | 材料 | 乙供 | C13050101 | 圆钉 | kg | 0.222 | 5.601 | 0 | 0 | 计价 | 按实计算
YT5-87 | 材料 | 乙供 | C14010100 | 镀锌铁丝 | kg | 0.786 | 4.427 | 0 | 0 | 计价 | 按实计算
YT5-87 | 材料 | 乙供 | C18040802 | 聚氯乙烯塑料薄膜 0.5mm | m² | 2.9289 | 0.6 | 0 | 0 | 计价 | 按实计算
YT5-87 | 材料 | 乙供 | C21010101 | 水 | t | 0.871 | 4.1 | 0 | 0 | 计价 | 按实计算
YT5-87 | 材料 | 乙供 | C22010102 | 支撑钢管及扣件 | kg | 1.062 | 4.31 | 0 | 0 | 计价 | 按实计算
YT5-87 | 材料 | 乙供 | C22010401 | 通用钢模板 | kg | 2.813 | 4.726 | 0 | 0 | 计价 | 按实计算
YT5-87 | 材料 | 乙供 | C22010432 | 木模板 | m³ | 0.025 | 1621.771 | 0 | 0 | 计价 | 按实计算
YT5-87 | 机械 | 乙供 | J03-01-033 | 汽车式起重机 起重量 5t | 台班 | 0.006 | 552.67 | 0 | 0 | 计价 | 按实计算
YT5-87 | 机械 | 乙供 | J04-01-002 | 载重汽车 5t | 台班 | 0.008 | 380.35 | 0 | 0 | 计价 | 按实计算
YT5-87 | 机械 | 乙供 | J06-01-052 | 混凝土振捣器(插入式) | 台班 | 0.077 | 13.83 | 0 | 0 | 计价 | 按实计算
YT5-87 | 机械 | 乙供 | J08-01-024 | 木工圆锯机 直径 Φ500 | 台班 | 0.033 | 29.17 | 0 | 0 | 计价 | 按实计算
YT5-87 | 材料 | 乙供 | C99010102 | 其他材料费 | 元 | 6.679 | 1 | 0 | 0 | 计价 | 按实计算
YT5-88 | 人工 | 乙供 | 9101106 | 建筑普通工 | 工日 | 0.304 | 70 | 0 | 0 | 计价 | 按实计算
YT5-88 | 人工 | 乙供 | 9101107 | 建筑技术工 | 工日 | 0.0879 | 98 | 0 | 0 | 计价 | 按实计算
YT5-88 | 材料 | 乙供 | C09032033 | 现浇混凝土 C20-40 集中搅拌 | m³ | 1.009 | 262.55 | 0 | 0 | 计价 | 按实计算
YT5-88 | 材料 | 乙供 | C09041201 | 隔离剂 | kg | 0.3322 | 1.72 | 0 | 0 | 计价 | 按实计算
YT5-88 | 材料 | 乙供 | C13050101 | 圆钉 | kg | 0.2456 | 5.601 | 0 | 0 | 计价 | 按实计算
YT5-88 | 材料 | 乙供 | C14010100 | 镀锌铁丝 | kg | 0.786 | 4.427 | 0 | 0 | 计价 | 按实计算
YT5-88 | 材料 | 乙供 | C18040802 | 聚氯乙烯塑料薄膜 0.5mm | m² | 2.9289 | 0.6 | 0 | 0 | 计价 | 按实计算
YT5-88 | 材料 | 乙供 | C21010101 | 水 | t | 0.871 | 4.1 | 0 | 0 | 计价 | 按实计算
YT5-88 | 材料 | 乙供 | C22010102 | 支撑钢管及扣件 | kg | 1.062 | 4.31 | 0 | 0 | 计价 | 按实计算
YT5-88 | 材料 | 乙供 | C22010431 | 复合木模板 | m² | 1.2119 | 39.45 | 0 | 0 | 计价 | 按实计算
YT5-88 | 材料 | 乙供 | C22010432 | 木模板 | m³ | 0.0281 | 1621.771 | 0 | 0 | 计价 | 按实计算
YT5-88 | 机械 | 乙供 | J03-01-033 | 汽车式起重机 起重量 5t | 台班 | 0.006 | 552.67 | 0 | 0 | 计价 | 按实计算
YT5-88 | 机械 | 乙供 | J04-01-002 | 载重汽车 5t | 台班 | 0.008 | 380.35 | 0 | 0 | 计价 | 按实计算
YT5-88 | 机械 | 乙供 | J06-01-052 | 混凝土振捣器(插入式) | 台班 | 0.077 | 13.83 | 0 | 0 | 计价 | 按实计算
YT5-88 | 机械 | 乙供 | J08-01-024 | 木工圆锯机 直径 Φ500 | 台班 | 0.033 | 29.17 | 0 | 0 | 计价 | 按实计算
YT5-88 | 材料 | 乙供 | C99010102 | 其他材料费 | 元 | 7.4725 | 1 | 0 | 0 | 计价 | 按实计算
YT5-89 | 人工 | 乙供 | 9101106 | 建筑普通工 | 工日 | 0.7452 | 70 | 0 | 0 | 计价 | 按实计算
YT5-89 | 人工 | 乙供 | 9101107 | 建筑技术工 | 工日 | 0.386 | 98 | 0 | 0 | 计价 | 按实计算
YT5-89 | 材料 | 乙供 | C09032033 | 现浇混凝土 C20-40 集中搅拌 | m³ | 1.009 | 262.55 | 0 | 0 | 计价 | 按实计算
YT5-89 | 材料 | 乙供 | C09041201 | 隔离剂 | kg | 0.4218 | 1.72 | 0 | 0 | 计价 | 按实计算
YT5-89 | 材料 | 乙供 | C13050101 | 圆钉 | kg | 0.41 | 5.601 | 0 | 0 | 计价 | 按实计算
YT5-89 | 材料 | 乙供 | C14010100 | 镀锌铁丝 | kg | 0.95 | 4.427 | 0 | 0 | 计价 | 按实计算
YT5-89 | 材料 | 乙供 | C18040802 | 聚氯乙烯塑料薄膜 0.5mm | m² | 4.2563 | 0.6 | 0 | 0 | 计价 | 按实计算
YT5-89 | 材料 | 乙供 | C21010101 | 水 | t | 0.54 | 4.1 | 0 | 0 | 计价 | 按实计算
YT5-89 | 材料 | 乙供 | C22010102 | 支撑钢管及扣件 | kg | 0.105 | 4.31 | 0 | 0 | 计价 | 按实计算
YT5-89 | 材料 | 乙供 | C22010401 | 通用钢模板 | kg | 3.801 | 4.726 | 0 | 0 | 计价 | 按实计算
YT5-89 | 材料 | 乙供 | C22010432 | 木模板 | m³ | 0.035 | 1621.771 | 0 | 0 | 计价 | 按实计算
YT5-89 | 机械 | 乙供 | J03-01-033 | 汽车式起重机 起重量 5t | 台班 | 0.017 | 552.67 | 0 | 0 | 计价 | 按实计算
YT5-89 | 机械 | 乙供 | J04-01-002 | 载重汽车 5t | 台班 | 0.026 | 380.35 | 0 | 0 | 计价 | 按实计算
YT5-89 | 机械 | 乙供 | J06-01-052 | 混凝土振捣器(插入式) | 台班 | 0.069 | 13.83 | 0 | 0 | 计价 | 按实计算
YT5-89 | 机械 | 乙供 | J08-01-024 | 木工圆锯机 直径 Φ500 | 台班 | 0.045 | 29.17 | 0 | 0 | 计价 | 按实计算
YT5-89 | 材料 | 乙供 | C99010102 | 其他材料费 | 元 | 7.0417 | 1 | 0 | 0 | 计价 | 按实计算
YT5-90 | 人工 | 乙供 | 9101106 | 建筑普通工 | 工日 | 1.5015 | 70 | 0 | 0 | 计价 | 按实计算
YT5-90 | 人工 | 乙供 | 9101107 | 建筑技术工 | 工日 | 0.8384 | 98 | 0 | 0 | 计价 | 按实计算
YT5-90 | 材料 | 乙供 | C09032033 | 现浇混凝土 C20-40 集中搅拌 | m³ | 1.009 | 262.55 | 0 | 0 | 计价 | 按实计算
YT5-90 | 材料 | 乙供 | C09041201 | 隔离剂 | kg | 0.6177 | 1.72 | 0 | 0 | 计价 | 按实计算
YT5-90 | 材料 | 乙供 | C13050101 | 圆钉 | kg | 0.331 | 5.601 | 0 | 0 | 计价 | 按实计算
YT5-90 | 材料 | 乙供 | C14010100 | 镀锌铁丝 | kg | 1.25 | 4.427 | 0 | 0 | 计价 | 按实计算
YT5-90 | 材料 | 乙供 | C18040802 | 聚氯乙烯塑料薄膜 0.5mm | m² | 2.046 | 0.6 | 0 | 0 | 计价 | 按实计算
YT5-90 | 材料 | 乙供 | C21010101 | 水 | t | 0.3194 | 4.1 | 0 | 0 | 计价 | 按实计算
YT5-90 | 材料 | 乙供 | C22010102 | 支撑钢管及扣件 | kg | 3.048 | 4.31 | 0 | 0 | 计价 | 按实计算
YT5-90 | 材料 | 乙供 | C22010401 | 通用钢模板 | kg | 12.94 | 4.726 | 0 | 0 | 计价 | 按实计算
YT5-90 | 材料 | 乙供 | C22010432 | 木模板 | m³ | 0.007 | 1621.771 | 0 | 0 | 计价 | 按实计算
YT5-90 | 机械 | 乙供 | J03-01-033 | 汽车式起重机 起重量 5t | 台班 | 0.017 | 552.67 | 0 | 0 | 计价 | 按实计算
YT5-90 | 机械 | 乙供 | J04-01-002 | 载重汽车 5t | 台班 | 0.022 | 380.35 | 0 | 0 | 计价 | 按实计算
YT5-90 | 机械 | 乙供 | J06-01-052 | 混凝土振捣器(插入式) | 台班 | 0.125 | 13.83 | 0 | 0 | 计价 | 按实计算
YT5-90 | 机械 | 乙供 | J08-01-024 | 木工圆锯机 直径 Φ500 | 台班 | 0.015 | 29.17 | 0 | 0 | 计价 | 按实计算
YT5-90 | 材料 | 乙供 | C99010102 | 其他材料费 | 元 | 7.2309 | 1 | 0 | 0 | 计价 | 按实计算
YT5-91 | 人工 | 乙供 | 9101106 | 建筑普通工 | 工日 | 1.6284 | 70 | 0 | 0 | 计价 | 按实计算
YT5-91 | 人工 | 乙供 | 9101107 | 建筑技术工 | 工日 | 0.923 | 98 | 0 | 0 | 计价 | 按实计算
YT5-91 | 材料 | 乙供 | C09032033 | 现浇混凝土 C20-40 集中搅拌 | m³ | 1.009 | 262.55 | 0 | 0 | 计价 | 按实计算
YT5-91 | 材料 | 乙供 | C09041201 | 隔离剂 | kg | 0.6023 | 1.72 | 0 | 0 | 计价 | 按实计算
YT5-91 | 材料 | 乙供 | C13050101 | 圆钉 | kg | 0.141 | 5.601 | 0 | 0 | 计价 | 按实计算
YT5-91 | 材料 | 乙供 | C14010100 | 镀锌铁丝 | kg | 1.4 | 4.427 | 0 | 0 | 计价 | 按实计算
YT5-91 | 材料 | 乙供 | C18040802 | 聚氯乙烯塑料薄膜 0.5mm | m² | 1.683 | 0.6 | 0 | 0 | 计价 | 按实计算
YT5-91 | 材料 | 乙供 | C21010101 | 水 | t | 0.3021 | 4.1 | 0 | 0 | 计价 | 按实计算
YT5-91 | 材料 | 乙供 | C22010102 | 支撑钢管及扣件 | kg | 2.1381 | 4.31 | 0 | 0 | 计价 | 按实计算
YT5-91 | 材料 | 乙供 | C22010401 | 通用钢模板 | kg | 14.513 | 4.726 | 0 | 0 | 计价 | 按实计算
YT5-91 | 材料 | 乙供 | C22010432 | 木模板 | m³ | 0.008 | 1621.771 | 0 | 0 | 计价 | 按实计算
YT5-91 | 机械 | 乙供 | J03-01-033 | 汽车式起重机 起重量 5t | 台班 | 0.019 | 552.67 | 0 | 0 | 计价 | 按实计算
YT5-91 | 机械 | 乙供 | J04-01-002 | 载重汽车 5t | 台班 | 0.025 | 380.35 | 0 | 0 | 计价 | 按实计算
YT5-91 | 机械 | 乙供 | J06-01-052 | 混凝土振捣器(插入式) | 台班 | 0.125 | 13.83 | 0 | 0 | 计价 | 按实计算
YT5-91 | 机械 | 乙供 | J08-01-024 | 木工圆锯机 直径 Φ500 | 台班 | 0.015 | 29.17 | 0 | 0 | 计价 | 按实计算
YT5-91 | 材料 | 乙供 | C99010102 | 其他材料费 | 元 | 7.3193 | 1 | 0 | 0 | 计价 | 按实计算
YT5-92 | 人工 | 乙供 | 9101106 | 建筑普通工 | 工日 | 0.3207 | 70 | 0 | 0 | 计价 | 按实计算
YT5-92 | 人工 | 乙供 | 9101107 | 建筑技术工 | 工日 | 0.103 | 98 | 0 | 0 | 计价 | 按实计算
YT5-92 | 材料 | 乙供 | C09032033 | 现浇混凝土 C20-40 集中搅拌 | m³ | 1.009 | 262.55 | 0 | 0 | 计价 | 按实计算
YT5-92 | 材料 | 乙供 | C09041201 | 隔离剂 | kg | 0.3121 | 1.72 | 0 | 0 | 计价 | 按实计算
YT5-92 | 材料 | 乙供 | C13050101 | 圆钉 | kg | 0.219 | 5.601 | 0 | 0 | 计价 | 按实计算
YT5-92 | 材料 | 乙供 | C14010100 | 镀锌铁丝 | kg | 0.36 | 4.427 | 0 | 0 | 计价 | 按实计算
YT5-92 | 材料 | 乙供 | C18040802 | 聚氯乙烯塑料薄膜 0.5mm | m² | 1.9808 | 0.6 | 0 | 0 | 计价 | 按实计算
YT5-92 | 材料 | 乙供 | C21010101 | 水 | t | 0.362 | 4.1 | 0 | 0 | 计价 | 按实计算
YT5-92 | 材料 | 乙供 | C22010102 | 支撑钢管及扣件 | kg | 0.478 | 4.31 | 0 | 0 | 计价 | 按实计算
YT5-92 | 材料 | 乙供 | C22010401 | 通用钢模板 | kg | 3.094 | 4.726 | 0 | 0 | 计价 | 按实计算
YT5-92 | 材料 | 乙供 | C22010432 | 木模板 | m³ | 0.012 | 1621.771 | 0 | 0 | 计价 | 按实计算
YT5-92 | 机械 | 乙供 | J03-01-033 | 汽车式起重机 起重量 5t | 台班 | 0.005 | 552.67 | 0 | 0 | 计价 | 按实计算
YT5-92 | 机械 | 乙供 | J04-01-002 | 载重汽车 5t | 台班 | 0.005 | 380.35 | 0 | 0 | 计价 | 按实计算
YT5-92 | 机械 | 乙供 | J06-01-052 | 混凝土振捣器(插入式) | 台班 | 0.058 | 13.83 | 0 | 0 | 计价 | 按实计算
YT5-92 | 机械 | 乙供 | J08-01-024 | 木工圆锯机 直径 Φ500 | 台班 | 0.025 | 29.17 | 0 | 0 | 计价 | 按实计算
YT5-92 | 材料 | 乙供 | C99010102 | 其他材料费 | 元 | 6.1417 | 1 | 0 | 0 | 计价 | 按实计算
YT5-93 | 人工 | 乙供 | 9101106 | 建筑普通工 | 工日 | 1.7037 | 70 | 0 | 0 | 计价 | 按实计算
YT5-93 | 人工 | 乙供 | 9101107 | 建筑技术工 | 工日 | 0.973 | 98 | 0 | 0 | 计价 | 按实计算
YT5-93 | 材料 | 乙供 | C09032033 | 现浇混凝土 C20-40 集中搅拌 | m³ | 1.009 | 262.55 | 0 | 0 | 计价 | 按实计算
YT5-93 | 材料 | 乙供 | C09041201 | 隔离剂 | kg | 0.6311 | 1.72 | 0 | 0 | 计价 | 按实计算
YT5-93 | 材料 | 乙供 | C13050101 | 圆钉 | kg | 0.182 | 5.601 | 0 | 0 | 计价 | 按实计算
YT5-93 | 材料 | 乙供 | C14010100 | 镀锌铁丝 | kg | 1.084 | 4.427 | 0 | 0 | 计价 | 按实计算
YT5-93 | 材料 | 乙供 | C18040802 | 聚氯乙烯塑料薄膜 0.5mm | m² | 3.176 | 0.6 | 0 | 0 | 计价 | 按实计算
YT5-93 | 材料 | 乙供 | C21010101 | 水 | t | 0.487 | 4.1 | 0 | 0 | 计价 | 按实计算
YT5-93 | 材料 | 乙供 | C22010102 | 支撑钢管及扣件 | kg | 2.037 | 4.31 | 0 | 0 | 计价 | 按实计算
YT5-93 | 材料 | 乙供 | C22010401 | 通用钢模板 | kg | 8.671 | 4.726 | 0 | 0 | 计价 | 按实计算
YT5-93 | 材料 | 乙供 | C22010432 | 木模板 | m³ | 0.015 | 1621.771 | 0 | 0 | 计价 | 按实计算
YT5-93 | 机械 | 乙供 | J03-01-033 | 汽车式起重机 起重量 5t | 台班 | 0.014 | 552.67 | 0 | 0 | 计价 | 按实计算
YT5-93 | 机械 | 乙供 | J04-01-002 | 载重汽车 5t | 台班 | 0.017 | 380.35 | 0 | 0 | 计价 | 按实计算
YT5-93 | 机械 | 乙供 | J06-01-052 | 混凝土振捣器(插入式) | 台班 | 0.113 | 13.83 | 0 | 0 | 计价 | 按实计算
YT5-93 | 机械 | 乙供 | J08-01-024 | 木工圆锯机 直径 Φ500 | 台班 | 0.025 | 29.17 | 0 | 0 | 计价 | 按实计算
YT5-93 | 材料 | 乙供 | C99010102 | 其他材料费 | 元 | 6.9961 | 1 | 0 | 0 | 计价 | 按实计算
YT5-94 | 人工 | 乙供 | 9101106 | 建筑普通工 | 工日 | 1.5021 | 70 | 0 | 0 | 计价 | 按实计算
YT5-94 | 人工 | 乙供 | 9101107 | 建筑技术工 | 工日 | 0.8387 | 98 | 0 | 0 | 计价 | 按实计算
YT5-94 | 材料 | 乙供 | C09032033 | 现浇混凝土 C20-40 集中搅拌 | m³ | 1.009 | 262.55 | 0 | 0 | 计价 | 按实计算
YT5-94 | 材料 | 乙供 | C09041201 | 隔离剂 | kg | 0.6519 | 1.72 | 0 | 0 | 计价 | 按实计算
YT5-94 | 材料 | 乙供 | C13050101 | 圆钉 | kg | 0.1456 | 5.601 | 0 | 0 | 计价 | 按实计算
YT5-94 | 材料 | 乙供 | C14010100 | 镀锌铁丝 | kg | 0.8672 | 4.427 | 0 | 0 | 计价 | 按实计算
YT5-94 | 材料 | 乙供 | C18040802 | 聚氯乙烯塑料薄膜 0.5mm | m² | 2.4782 | 0.6 | 0 | 0 | 计价 | 按实计算
YT5-94 | 材料 | 乙供 | C21010101 | 水 | t | 0.6273 | 4.1 | 0 | 0 | 计价 | 按实计算
YT5-94 | 材料 | 乙供 | C22010102 | 支撑钢管及扣件 | kg | 1.8765 | 4.31 | 0 | 0 | 计价 | 按实计算
YT5-94 | 材料 | 乙供 | C22010401 | 通用钢模板 | kg | 7.002 | 4.726 | 0 | 0 | 计价 | 按实计算
YT5-94 | 材料 | 乙供 | C22010432 | 木模板 | m³ | 0.012 | 1621.771 | 0 | 0 | 计价 | 按实计算
YT5-94 | 机械 | 乙供 | J03-01-033 | 汽车式起重机 起重量 5t | 台班 | 0.0112 | 552.67 | 0 | 0 | 计价 | 按实计算
YT5-94 | 机械 | 乙供 | J04-01-002 | 载重汽车 5t | 台班 | 0.0136 | 380.35 | 0 | 0 | 计价 | 按实计算
YT5-94 | 机械 | 乙供 | J06-01-052 | 混凝土振捣器(插入式) | 台班 | 0.113 | 13.83 | 0 | 0 | 计价 | 按实计算
YT5-94 | 机械 | 乙供 | J08-01-024 | 木工圆锯机 直径 Φ500 | 台班 | 0.025 | 29.17 | 0 | 0 | 计价 | 按实计算
YT5-94 | 材料 | 乙供 | C99010102 | 其他材料费 | 元 | 6.7078 | 1 | 0 | 0 | 计价 | 按实计算
YT5-95 | 人工 | 乙供 | 9101106 | 建筑普通工 | 工日 | 1.4797 | 70 | 0 | 0 | 计价 | 按实计算
YT5-95 | 人工 | 乙供 | 9101107 | 建筑技术工 | 工日 | 0.8238 | 98 | 0 | 0 | 计价 | 按实计算
YT5-95 | 材料 | 乙供 | C09032033 | 现浇混凝土 C20-40 集中搅拌 | m³ | 1.009 | 262.55 | 0 | 0 | 计价 | 按实计算
YT5-95 | 材料 | 乙供 | C09041201 | 隔离剂 | kg | 0.4125 | 1.72 | 0 | 0 | 计价 | 按实计算
YT5-95 | 材料 | 乙供 | C13050101 | 圆钉 | kg | 0.144 | 5.601 | 0 | 0 | 计价 | 按实计算
YT5-95 | 材料 | 乙供 | C14010100 | 镀锌铁丝 | kg | 0.86 | 4.427 | 0 | 0 | 计价 | 按实计算
YT5-95 | 材料 | 乙供 | C18040802 | 聚氯乙烯塑料薄膜 0.5mm | m² | 2.898 | 0.6 | 0 | 0 | 计价 | 按实计算
YT5-95 | 材料 | 乙供 | C21010101 | 水 | t | 0.376 | 4.1 | 0 | 0 | 计价 | 按实计算
YT5-95 | 材料 | 乙供 | C22010102 | 支撑钢管及扣件 | kg | 2.037 | 4.31 | 0 | 0 | 计价 | 按实计算
YT5-95 | 材料 | 乙供 | C22010401 | 通用钢模板 | kg | 8.899 | 4.726 | 0 | 0 | 计价 | 按实计算
YT5-95 | 材料 | 乙供 | C22010432 | 木模板 | m³ | 0.006 | 1621.771 | 0 | 0 | 计价 | 按实计算
YT5-95 | 机械 | 乙供 | J03-01-033 | 汽车式起重机 起重量 5t | 台班 | 0.011 | 552.67 | 0 | 0 | 计价 | 按实计算
YT5-95 | 机械 | 乙供 | J04-01-002 | 载重汽车 5t | 台班 | 0.014 | 380.35 | 0 | 0 | 计价 | 按实计算
YT5-95 | 机械 | 乙供 | J06-01-052 | 混凝土振捣器(插入式) | 台班 | 0.113 | 13.83 | 0 | 0 | 计价 | 按实计算
YT5-95 | 机械 | 乙供 | J08-01-024 | 木工圆锯机 直径 Φ500 | 台班 | 0.015 | 29.17 | 0 | 0 | 计价 | 按实计算
YT5-95 | 材料 | 乙供 | C99010102 | 其他材料费 | 元 | 6.6817 | 1 | 0 | 0 | 计价 | 按实计算
YT5-96 | 人工 | 乙供 | 9101106 | 建筑普通工 | 工日 | 1.3117 | 70 | 0 | 0 | 计价 | 按实计算
YT5-96 | 人工 | 乙供 | 9101107 | 建筑技术工 | 工日 | 0.7118 | 98 | 0 | 0 | 计价 | 按实计算
YT5-96 | 材料 | 乙供 | C09032033 | 现浇混凝土 C20-40 集中搅拌 | m³ | 1.009 | 262.55 | 0 | 0 | 计价 | 按实计算
YT5-96 | 材料 | 乙供 | C09041201 | 隔离剂 | kg | 0.4012 | 1.72 | 0 | 0 | 计价 | 按实计算
YT5-96 | 材料 | 乙供 | C13050101 | 圆钉 | kg | 0.1152 | 5.601 | 0 | 0 | 计价 | 按实计算
YT5-96 | 材料 | 乙供 | C14010100 | 镀锌铁丝 | kg | 0.688 | 4.427 | 0 | 0 | 计价 | 按实计算
YT5-96 | 材料 | 乙供 | C18040802 | 聚氯乙烯塑料薄膜 0.5mm | m² | 2.0485 | 0.6 | 0 | 0 | 计价 | 按实计算
YT5-96 | 材料 | 乙供 | C21010101 | 水 | t | 0.408 | 4.1 | 0 | 0 | 计价 | 按实计算
YT5-96 | 材料 | 乙供 | C22010102 | 支撑钢管及扣件 | kg | 1.8765 | 4.31 | 0 | 0 | 计价 | 按实计算
YT5-96 | 材料 | 乙供 | C22010401 | 通用钢模板 | kg | 7.1192 | 4.726 | 0 | 0 | 计价 | 按实计算
YT5-96 | 材料 | 乙供 | C22010432 | 木模板 | m³ | 0.0048 | 1621.771 | 0 | 0 | 计价 | 按实计算
YT5-96 | 机械 | 乙供 | J03-01-033 | 汽车式起重机 起重量 5t | 台班 | 0.0088 | 552.67 | 0 | 0 | 计价 | 按实计算
YT5-96 | 机械 | 乙供 | J04-01-002 | 载重汽车 5t | 台班 | 0.0112 | 380.35 | 0 | 0 | 计价 | 按实计算
YT5-96 | 机械 | 乙供 | J06-01-052 | 混凝土振捣器(插入式) | 台班 | 0.113 | 13.83 | 0 | 0 | 计价 | 按实计算
YT5-96 | 机械 | 乙供 | J08-01-024 | 木工圆锯机 直径 Φ500 | 台班 | 0.015 | 29.17 | 0 | 0 | 计价 | 按实计算
YT5-96 | 材料 | 乙供 | C99010102 | 其他材料费 | 元 | 6.4343 | 1 | 0 | 0 | 计价 | 按实计算
YT5-97 | 人工 | 乙供 | 9101106 | 建筑普通工 | 工日 | 1.103 | 70 | 0 | 0 | 计价 | 按实计算
YT5-97 | 人工 | 乙供 | 9101107 | 建筑技术工 | 工日 | 0.6535 | 98 | 0 | 0 | 计价 | 按实计算
YT5-97 | 材料 | 乙供 | C09032034 | 现浇混凝土 C25-40 集中搅拌 | m³ | 0.25 | 275.05 | 0 | 0 | 计价 | 按实计算
YT5-97 | 材料 | 乙供 | C09041201 | 隔离剂 | kg | 0.204 | 1.72 | 0 | 0 | 计价 | 按实计算
YT5-97 | 材料 | 乙供 | C13050101 | 圆钉 | kg | 0.195 | 5.601 | 0 | 0 | 计价 | 按实计算
YT5-97 | 材料 | 乙供 | C22010432 | 木模板 | m³ | 0.041 | 1621.771 | 0 | 0 | 计价 | 按实计算
YT5-97 | 材料 | 乙供 | C14010100 | 镀锌铁丝 | kg | 0.234 | 4.427 | 0 | 0 | 计价 | 按实计算
YT5-97 | 材料 | 乙供 | C18040802 | 聚氯乙烯塑料薄膜 0.5mm | m² | 1.258 | 0.6 | 0 | 0 | 计价 | 按实计算
YT5-97 | 材料 | 乙供 | C21010101 | 水 | t | 0.102 | 4.1 | 0 | 0 | 计价 | 按实计算
YT5-97 | 机械 | 乙供 | J03-01-033 | 汽车式起重机 起重量 5t | 台班 | 0.001 | 552.67 | 0 | 0 | 计价 | 按实计算
YT5-97 | 机械 | 乙供 | J04-01-003 | 载重汽车 6t | 台班 | 0.005 | 395.92 | 0 | 0 | 计价 | 按实计算
YT5-97 | 机械 | 乙供 | J06-01-052 | 混凝土振捣器(插入式) | 台班 | 0.04 | 13.83 | 0 | 0 | 计价 | 按实计算
YT5-97 | 机械 | 乙供 | J06-01-053 | 混凝土振捣器(平台式) | 台班 | 0.014 | 19.55 | 0 | 0 | 计价 | 按实计算
YT5-97 | 机械 | 乙供 | J08-01-024 | 木工圆锯机 直径 Φ500 | 台班 | 0.062 | 29.17 | 0 | 0 | 计价 | 按实计算
YT5-97 | 材料 | 乙供 | C99010102 | 其他材料费 | 元 | 2.7781 | 1 | 0 | 0 | 计价 | 按实计算
YT5-98 | 人工 | 乙供 | 9101106 | 建筑普通工 | 工日 | 0.3672 | 70 | 0 | 0 | 计价 | 按实计算
YT5-98 | 人工 | 乙供 | 9101107 | 建筑技术工 | 工日 | 0.1773 | 98 | 0 | 0 | 计价 | 按实计算
YT5-98 | 材料 | 乙供 | C09032032 | 现浇混凝土 C15-40 集中搅拌 | m³ | 0.173 | 248.4 | 0 | 0 | 计价 | 按实计算
YT5-98 | 材料 | 乙供 | C09041201 | 隔离剂 | kg | 0.05 | 1.72 | 0 | 0 | 计价 | 按实计算
YT5-98 | 材料 | 乙供 | C13050101 | 圆钉 | kg | 0.148 | 5.601 | 0 | 0 | 计价 | 按实计算
YT5-98 | 材料 | 乙供 | C22010432 | 木模板 | m³ | 0.008 | 1621.771 | 0 | 0 | 计价 | 按实计算
YT5-98 | 材料 | 乙供 | C14010100 | 镀锌铁丝 | kg | 0.116 | 4.427 | 0 | 0 | 计价 | 按实计算
YT5-98 | 材料 | 乙供 | C18040802 | 聚氯乙烯塑料薄膜 0.5mm | m² | 0.888 | 0.6 | 0 | 0 | 计价 | 按实计算
YT5-98 | 材料 | 乙供 | C21010101 | 水 | t | 0.098 | 4.1 | 0 | 0 | 计价 | 按实计算
YT5-98 | 机械 | 乙供 | J03-01-033 | 汽车式起重机 起重量 5t | 台班 | 0.001 | 552.67 | 0 | 0 | 计价 | 按实计算
YT5-98 | 机械 | 乙供 | J04-01-003 | 载重汽车 6t | 台班 | 0.001 | 395.92 | 0 | 0 | 计价 | 按实计算
YT5-98 | 机械 | 乙供 | J06-01-052 | 混凝土振捣器(插入式) | 台班 | 0.01 | 13.83 | 0 | 0 | 计价 | 按实计算
YT5-98 | 机械 | 乙供 | J06-01-053 | 混凝土振捣器(平台式) | 台班 | 0.021 | 19.55 | 0 | 0 | 计价 | 按实计算
YT5-98 | 机械 | 乙供 | J08-01-024 | 木工圆锯机 直径 Φ500 | 台班 | 0.01 | 29.17 | 0 | 0 | 计价 | 按实计算
YT5-98 | 材料 | 乙供 | C99010102 | 其他材料费 | 元 | 1.1662 | 1 | 0 | 0 | 计价 | 按实计算
YT5-99 | 人工 | 乙供 | 9101106 | 建筑普通工 | 工日 | 2.383 | 70 | 0 | 0 | 计价 | 按实计算
YT5-99 | 人工 | 乙供 | 9101107 | 建筑技术工 | 工日 | 1.4321 | 98 | 0 | 0 | 计价 | 按实计算
YT5-99 | 材料 | 乙供 | C09032012 | 现浇混凝土 C20-20 集中搅拌 | m³ | 1.009 | 269 | 0 | 0 | 计价 | 按实计算
YT5-99 | 材料 | 乙供 | C09041201 | 隔离剂 | kg | 0.015 | 1.72 | 0 | 0 | 计价 | 按实计算
YT5-99 | 材料 | 乙供 | C13050101 | 圆钉 | kg | 0.6211 | 5.601 | 0 | 0 | 计价 | 按实计算
YT5-99 | 材料 | 乙供 | C22010432 | 木模板 | m³ | 0.081 | 1621.771 | 0 | 0 | 计价 | 按实计算
YT5-99 | 材料 | 乙供 | C14010100 | 镀锌铁丝 | kg | 0.806 | 4.427 | 0 | 0 | 计价 | 按实计算
YT5-99 | 材料 | 乙供 | C18040802 | 聚氯乙烯塑料薄膜 0.5mm | m² | 0.781 | 0.6 | 0 | 0 | 计价 | 按实计算
YT5-99 | 材料 | 乙供 | C21010101 | 水 | t | 0.261 | 4.1 | 0 | 0 | 计价 | 按实计算
YT5-99 | 机械 | 乙供 | J03-01-033 | 汽车式起重机 起重量 5t | 台班 | 0.016 | 552.67 | 0 | 0 | 计价 | 按实计算
YT5-99 | 机械 | 乙供 | J04-01-003 | 载重汽车 6t | 台班 | 0.017 | 395.92 | 0 | 0 | 计价 | 按实计算
YT5-99 | 机械 | 乙供 | J06-01-052 | 混凝土振捣器(插入式) | 台班 | 0.113 | 13.83 | 0 | 0 | 计价 | 按实计算
YT5-99 | 机械 | 乙供 | J08-01-024 | 木工圆锯机 直径 Φ500 | 台班 | 0.015 | 29.17 | 0 | 0 | 计价 | 按实计算
YT5-99 | 材料 | 乙供 | C99010102 | 其他材料费 | 元 | 8.2279 | 1 | 0 | 0 | 计价 | 按实计算
YT5-100 | 人工 | 乙供 | 9101106 | 建筑普通工 | 工日 | 3.5238 | 70 | 0 | 0 | 计价 | 按实计算
YT5-100 | 人工 | 乙供 | 9101107 | 建筑技术工 | 工日 | 2.1941 | 98 | 0 | 0 | 计价 | 按实计算
YT5-100 | 材料 | 乙供 | C09032012 | 现浇混凝土 C20-20 集中搅拌 | m³ | 1.009 | 269 | 0 | 0 | 计价 | 按实计算
YT5-100 | 材料 | 乙供 | C09041201 | 隔离剂 | kg | 0.0155 | 1.72 | 0 | 0 | 计价 | 按实计算
YT5-100 | 材料 | 乙供 | C13050101 | 圆钉 | kg | 2.167 | 5.601 | 0 | 0 | 计价 | 按实计算
YT5-100 | 材料 | 乙供 | C22010432 | 木模板 | m³ | 0.1281 | 1621.771 | 0 | 0 | 计价 | 按实计算
YT5-100 | 材料 | 乙供 | C14010100 | 镀锌铁丝 | kg | 1.468 | 4.427 | 0 | 0 | 计价 | 按实计算
YT5-100 | 材料 | 乙供 | C18040802 | 聚氯乙烯塑料薄膜 0.5mm | m² | 3.826 | 0.6 | 0 | 0 | 计价 | 按实计算
YT5-100 | 材料 | 乙供 | C21010101 | 水 | t | 1.116 | 4.1 | 0 | 0 | 计价 | 按实计算
YT5-100 | 机械 | 乙供 | J03-01-033 | 汽车式起重机 起重量 5t | 台班 | 0.018 | 552.67 | 0 | 0 | 计价 | 按实计算
YT5-100 | 机械 | 乙供 | J04-01-003 | 载重汽车 6t | 台班 | 0.02 | 395.92 | 0 | 0 | 计价 | 按实计算
YT5-100 | 机械 | 乙供 | J06-01-052 | 混凝土振捣器(插入式) | 台班 | 0.06 | 13.83 | 0 | 0 | 计价 | 按实计算
YT5-100 | 机械 | 乙供 | J06-01-053 | 混凝土振捣器(平台式) | 台班 | 0.055 | 19.55 | 0 | 0 | 计价 | 按实计算
YT5-100 | 机械 | 乙供 | J08-01-024 | 木工圆锯机 直径 Φ500 | 台班 | 0.142 | 29.17 | 0 | 0 | 计价 | 按实计算
YT5-100 | 材料 | 乙供 | C99010102 | 其他材料费 | 元 | 10.0941 | 1 | 0 | 0 | 计价 | 按实计算
YT5-101 | 人工 | 乙供 | 9101106 | 建筑普通工 | 工日 | 3.2062 | 70 | 0 | 0 | 计价 | 按实计算
YT5-101 | 人工 | 乙供 | 9101107 | 建筑技术工 | 工日 | 1.9823 | 98 | 0 | 0 | 计价 | 按实计算
YT5-101 | 材料 | 乙供 | C09032014 | 现浇混凝土 C30-20 集中搅拌 | m³ | 1.009 | 307.58 | 0 | 0 | 计价 | 按实计算
YT5-101 | 材料 | 乙供 | C09041201 | 隔离剂 | kg | 0.4432 | 1.72 | 0 | 0 | 计价 | 按实计算
YT5-101 | 材料 | 乙供 | C13050101 | 圆钉 | kg | 0.632 | 5.601 | 0 | 0 | 计价 | 按实计算
YT5-101 | 材料 | 乙供 | C14010100 | 镀锌铁丝 | kg | 0.518 | 4.427 | 0 | 0 | 计价 | 按实计算
YT5-101 | 材料 | 乙供 | C18040802 | 聚氯乙烯塑料薄膜 0.5mm | m² | 3.1041 | 0.6 | 0 | 0 | 计价 | 按实计算
YT5-101 | 材料 | 乙供 | C21010101 | 水 | t | 0.676 | 4.1 | 0 | 0 | 计价 | 按实计算
YT5-101 | 材料 | 乙供 | C22010401 | 通用钢模板 | kg | 19.426 | 4.726 | 0 | 0 | 计价 | 按实计算
YT5-101 | 材料 | 乙供 | C22010432 | 木模板 | m³ | 0.0481 | 1621.771 | 0 | 0 | 计价 | 按实计算
YT5-101 | 机械 | 乙供 | J03-01-034 | 汽车式起重机 起重量 8t | 台班 | 0.054 | 655.69 | 0 | 0 | 计价 | 按实计算
YT5-101 | 机械 | 乙供 | J04-01-003 | 载重汽车 6t | 台班 | 0.035 | 395.92 | 0 | 0 | 计价 | 按实计算
YT5-101 | 机械 | 乙供 | J06-01-052 | 混凝土振捣器(插入式) | 台班 | 0.113 | 13.83 | 0 | 0 | 计价 | 按实计算
YT5-101 | 机械 | 乙供 | J08-01-024 | 木工圆锯机 直径 Φ500 | 台班 | 0.061 | 29.17 | 0 | 0 | 计价 | 按实计算
YT5-101 | 材料 | 乙供 | C99010102 | 其他材料费 | 元 | 9.8278 | 1 | 0 | 0 | 计价 | 按实计算
YT5-102 | 人工 | 乙供 | 9101106 | 建筑普通工 | 工日 | 2.8624 | 70 | 0 | 0 | 计价 | 按实计算
YT5-102 | 人工 | 乙供 | 9101107 | 建筑技术工 | 工日 | 1.7531 | 98 | 0 | 0 | 计价 | 按实计算
YT5-102 | 材料 | 乙供 | C09032014 | 现浇混凝土 C30-20 集中搅拌 | m³ | 1.009 | 307.58 | 0 | 0 | 计价 | 按实计算
YT5-102 | 材料 | 乙供 | C09041201 | 隔离剂 | kg | 0.4432 | 1.72 | 0 | 0 | 计价 | 按实计算
YT5-102 | 材料 | 乙供 | C13050101 | 圆钉 | kg | 0.876 | 5.601 | 0 | 0 | 计价 | 按实计算
YT5-102 | 材料 | 乙供 | C14010100 | 镀锌铁丝 | kg | 0.518 | 4.427 | 0 | 0 | 计价 | 按实计算
YT5-102 | 材料 | 乙供 | C18040802 | 聚氯乙烯塑料薄膜 0.5mm | m² | 3.1041 | 0.6 | 0 | 0 | 计价 | 按实计算
YT5-102 | 材料 | 乙供 | C21010101 | 水 | t | 0.676 | 4.1 | 0 | 0 | 计价 | 按实计算
YT5-102 | 材料 | 乙供 | C22010431 | 复合木模板 | m² | 4.6181 | 39.45 | 0 | 0 | 计价 | 按实计算
YT5-102 | 材料 | 乙供 | C22010432 | 木模板 | m³ | 0.0481 | 1621.771 | 0 | 0 | 计价 | 按实计算
YT5-102 | 机械 | 乙供 | J03-01-034 | 汽车式起重机 起重量 8t | 台班 | 0.0543 | 655.69 | 0 | 0 | 计价 | 按实计算
YT5-102 | 机械 | 乙供 | J04-01-003 | 载重汽车 6t | 台班 | 0.035 | 395.92 | 0 | 0 | 计价 | 按实计算
YT5-102 | 机械 | 乙供 | J06-01-052 | 混凝土振捣器(插入式) | 台班 | 0.113 | 13.83 | 0 | 0 | 计价 | 按实计算
YT5-102 | 机械 | 乙供 | J08-01-024 | 木工圆锯机 直径 Φ500 | 台班 | 0.062 | 29.17 | 0 | 0 | 计价 | 按实计算
YT5-102 | 材料 | 乙供 | C99010102 | 其他材料费 | 元 | 11.6627 | 1 | 0 | 0 | 计价 | 按实计算
YT5-103 | 人工 | 乙供 | 9101106 | 建筑普通工 | 工日 | 3.3513 | 70 | 0 | 0 | 计价 | 按实计算
YT5-103 | 人工 | 乙供 | 9101107 | 建筑技术工 | 工日 | 2.0208 | 98 | 0 | 0 | 计价 | 按实计算
YT5-103 | 材料 | 乙供 | C09032012 | 现浇混凝土 C20-20 集中搅拌 | m³ | 1.009 | 269 | 0 | 0 | 计价 | 按实计算
YT5-103 | 材料 | 乙供 | C09041201 | 隔离剂 | kg | 0.3221 | 1.72 | 0 | 0 | 计价 | 按实计算
YT5-103 | 材料 | 乙供 | C13050101 | 圆钉 | kg | 3.091 | 5.601 | 0 | 0 | 计价 | 按实计算
YT5-103 | 材料 | 乙供 | C14010100 | 镀锌铁丝 | kg | 1.236 | 4.427 | 0 | 0 | 计价 | 按实计算
YT5-103 | 材料 | 乙供 | C18040802 | 聚氯乙烯塑料薄膜 0.5mm | m² | 4.289 | 0.6 | 0 | 0 | 计价 | 按实计算
YT5-103 | 材料 | 乙供 | C21010101 | 水 | t | 1.1081 | 4.1 | 0 | 0 | 计价 | 按实计算
YT5-103 | 材料 | 乙供 | C22010432 | 木模板 | m³ | 0.2416 | 1621.771 | 0 | 0 | 计价 | 按实计算
YT5-103 | 机械 | 乙供 | J03-01-033 | 汽车式起重机 起重量 5t | 台班 | 0.018 | 552.67 | 0 | 0 | 计价 | 按实计算
YT5-103 | 机械 | 乙供 | J04-01-003 | 载重汽车 6t | 台班 | 0.026 | 395.92 | 0 | 0 | 计价 | 按实计算
YT5-103 | 机械 | 乙供 | J06-01-052 | 混凝土振捣器(插入式) | 台班 | 0.113 | 13.83 | 0 | 0 | 计价 | 按实计算
YT5-103 | 机械 | 乙供 | J08-01-024 | 木工圆锯机 直径 Φ500 | 台班 | 0.417 | 29.17 | 0 | 0 | 计价 | 按实计算
YT5-103 | 材料 | 乙供 | C99010102 | 其他材料费 | 元 | 13.8739 | 1 | 0 | 0 | 计价 | 按实计算
YT5-104 | 人工 | 乙供 | 9101106 | 建筑普通工 | 工日 | 1.4451 | 70 | 0 | 0 | 计价 | 按实计算
YT5-104 | 人工 | 乙供 | 9101107 | 建筑技术工 | 工日 | 0.8251 | 98 | 0 | 0 | 计价 | 按实计算
YT5-104 | 材料 | 乙供 | C09041201 | 隔离剂 | kg | 0.641 | 1.72 | 0 | 0 | 计价 | 按实计算
YT5-104 | 材料 | 乙供 | C13050101 | 圆钉 | kg | 0.274 | 5.601 | 0 | 0 | 计价 | 按实计算
YT5-104 | 材料 | 乙供 | C14010100 | 镀锌铁丝 | kg | 2.587 | 4.427 | 0 | 0 | 计价 | 按实计算
YT5-104 | 材料 | 乙供 | C18040802 | 聚氯乙烯塑料薄膜 0.5mm | m² | 0.7026 | 0.6 | 0 | 0 | 计价 | 按实计算
YT5-104 | 材料 | 乙供 | C21010101 | 水 | t | 0.205 | 4.1 | 0 | 0 | 计价 | 按实计算
YT5-104 | 材料 | 乙供 | C22010401 | 通用钢模板 | kg | 10.681 | 4.726 | 0 | 0 | 计价 | 按实计算
YT5-104 | 材料 | 乙供 | C22010432 | 木模板 | m³ | 0.016 | 1621.771 | 0 | 0 | 计价 | 按实计算
YT5-104 | 机械 | 乙供 | J03-01-033 | 汽车式起重机 起重量 5t | 台班 | 0.03 | 552.67 | 0 | 0 | 计价 | 按实计算
YT5-104 | 机械 | 乙供 | J04-01-003 | 载重汽车 6t | 台班 | 0.045 | 395.92 | 0 | 0 | 计价 | 按实计算
YT5-104 | 机械 | 乙供 | J06-01-052 | 混凝土振捣器(插入式) | 台班 | 0.113 | 13.83 | 0 | 0 | 计价 | 按实计算
YT5-104 | 机械 | 乙供 | J08-01-024 | 木工圆锯机 直径 Φ500 | 台班 | 0.032 | 29.17 | 0 | 0 | 计价 | 按实计算
YT5-104 | 材料 | 乙供 | C09032034 | 现浇混凝土 C25-40 集中搅拌 | m³ | 1.009 | 275.05 | 0 | 0 | 计价 | 按实计算
YT5-104 | 材料 | 乙供 | C07010502 | 加工铁件 综合 | kg | 2.829 | 5.767 | 0 | 0 | 计价 | 按实计算
YT5-104 | 材料 | 乙供 | C22010102 | 支撑钢管及扣件 | kg | 2.168 | 4.31 | 0 | 0 | 计价 | 按实计算
YT5-104 | 材料 | 乙供 | C22010101 | 钢管脚手架 包括扣件 | kg | 5.7168 | 4.215 | 0 | 0 | 计价 | 按实计算
YT5-104 | 材料 | 乙供 | C99010102 | 其他材料费 | 元 | 8.3812 | 1 | 0 | 0 | 计价 | 按实计算
YT5-105 | 人工 | 乙供 | 9101106 | 建筑普通工 | 工日 | 1.5582 | 70 | 0 | 0 | 计价 | 按实计算
YT5-105 | 人工 | 乙供 | 9101107 | 建筑技术工 | 工日 | 1.1777 | 98 | 0 | 0 | 计价 | 按实计算
YT5-105 | 材料 | 乙供 | C07010502 | 加工铁件 综合 | kg | 2.819 | 5.767 | 0 | 0 | 计价 | 按实计算
YT5-105 | 材料 | 乙供 | C09032014 | 现浇混凝土 C30-20 集中搅拌 | m³ | 1.009 | 307.58 | 0 | 0 | 计价 | 按实计算
YT5-105 | 材料 | 乙供 | C09041201 | 隔离剂 | kg | 0.63 | 1.72 | 0 | 0 | 计价 | 按实计算
YT5-105 | 材料 | 乙供 | C14010100 | 镀锌铁丝 | kg | 1.539 | 4.427 | 0 | 0 | 计价 | 按实计算
YT5-105 | 材料 | 乙供 | C18040802 | 聚氯乙烯塑料薄膜 0.5mm | m² | 0.7026 | 0.6 | 0 | 0 | 计价 | 按实计算
YT5-105 | 材料 | 乙供 | C21010101 | 水 | t | 0.2036 | 4.1 | 0 | 0 | 计价 | 按实计算
YT5-105 | 材料 | 乙供 | C22010102 | 支撑钢管及扣件 | kg | 3.0175 | 4.31 | 0 | 0 | 计价 | 按实计算
YT5-105 | 材料 | 乙供 | C22010411 | 定型钢模板 | kg | 24.48 | 5.944 | 0 | 0 | 计价 | 按实计算
YT5-105 | 材料 | 乙供 | C20010101 | 防锈漆 | kg | 0.5073 | 9.353 | 0 | 0 | 计价 | 按实计算
YT5-105 | 材料 | 乙供 | C20030101 | 普通调和漆 | kg | 0.6634 | 11.223 | 0 | 0 | 计价 | 按实计算
YT5-105 | 材料 | 乙供 | C22010131 | 钢脚手板 50×250×4000 | 块 | 0.0562 | 42.685 | 0 | 0 | 计价 | 按实计算
YT5-105 | 材料 | 乙供 | C13053101 | 圆锥销 | 个 | 0.1547 | 0.353 | 0 | 0 | 计价 | 按实计算
YT5-105 | 材料 | 乙供 | C07010503 | 镀锌扁钢钩 | 个 | 0.4331 | 3.676 | 0 | 0 | 计价 | 按实计算
YT5-105 | 材料 | 乙供 | C13011603 | 对拉螺栓 M16 | kg | 0.0332 | 6 | 0 | 0 | 计价 | 按实计算
YT5-105 | 材料 | 乙供 | C12010100 | 电焊条 J422 综合 | kg | 0.1146 | 4.96 | 0 | 0 | 计价 | 按实计算
YT5-105 | 机械 | 乙供 | J03-01-038 | 汽车式起重机 起重量 25t | 台班 | 0.1213 | 1122.92 | 0 | 0 | 计价 | 按实计算
YT5-105 | 机械 | 乙供 | J10-01-001 | 交流弧焊机 容量 21kVA | 台班 | 0.0332 | 67 | 0 | 0 | 计价 | 按实计算
YT5-105 | 机械 | 乙供 | J06-01-052 | 混凝土振捣器(插入式) | 台班 | 0.113 | 13.83 | 0 | 0 | 计价 | 按实计算
YT5-105 | 材料 | 乙供 | C99010102 | 其他材料费 | 元 | 10.2255 | 1 | 0 | 0 | 计价 | 按实计算
YT5-106 | 人工 | 乙供 | 9101106 | 建筑普通工 | 工日 | 0.0119 | 70 | 0 | 0 | 计价 | 按实计算
YT5-106 | 人工 | 乙供 | 9101107 | 建筑技术工 | 工日 | 0.0478 | 98 | 0 | 0 | 计价 | 按实计算
YT5-106 | 材料 | 乙供 | C11010907 | PVC阴阳角线30×30 | m | 1.01 | 3.313 | 0 | 0 | 计价 | 按实计算
YT5-106 | 材料 | 乙供 | C21010101 | 水 | t | 0.0023 | 4.1 | 0 | 0 | 计价 | 按实计算
YT5-106 | 材料 | 乙供 | C21020101 | 电 | kW·h | 0.153 | 0.84 | 0 | 0 | 计价 | 按实计算
YT5-106 | 材料 | 乙供 | C22031001 | 石料切割锯片 Φ150 | 片 | 0.0237 | 43.717 | 0 | 0 | 计价 | 按实计算
YT5-106 | 材料 | 乙供 | C22030602 | 砂轮片 Φ100 | 片 | 0.0356 | 5.385 | 0 | 0 | 计价 | 按实计算
YT5-106 | 材料 | 乙供 | C99010102 | 其他材料费 | 元 | 0.0942 | 1 | 0 | 0 | 计价 | 按实计算
YT5-107 | 人工 | 乙供 | 9101106 | 建筑普通工 | 工日 | 0.1508 | 70 | 0 | 0 | 计价 | 按实计算
YT5-107 | 人工 | 乙供 | 9101107 | 建筑技术工 | 工日 | 0.2261 | 98 | 0 | 0 | 计价 | 按实计算
YT5-107 | 材料 | 乙供 | C08020202 | 板材红白松 二等 | m³ | 0.026 | 1660 | 0 | 0 | 计价 | 按实计算
YT5-107 | 材料 | 乙供 | C13050101 | 圆钉 | kg | 0.02 | 5.601 | 0 | 0 | 计价 | 按实计算
YT5-107 | 材料 | 乙供 | C14010100 | 镀锌铁丝 | kg | 0.873 | 4.427 | 0 | 0 | 计价 | 按实计算
YT5-107 | 材料 | 乙供 | C99010102 | 其他材料费 | 元 | 0.9427 | 1 | 0 | 0 | 计价 | 按实计算
YT5-108 | 人工 | 乙供 | 9101106 | 建筑普通工 | 工日 | 0.0177 | 70 | 0 | 0 | 计价 | 按实计算
YT5-108 | 人工 | 乙供 | 9101107 | 建筑技术工 | 工日 | 0.0265 | 98 | 0 | 0 | 计价 | 按实计算
YT5-108 | 材料 | 乙供 | C08020202 | 板材红白松 二等 | m³ | 0.01 | 1660 | 0 | 0 | 计价 | 按实计算
YT5-108 | 材料 | 乙供 | C13050101 | 圆钉 | kg | 0.04 | 5.601 | 0 | 0 | 计价 | 按实计算
YT5-108 | 材料 | 乙供 | C14010100 | 镀锌铁丝 | kg | 0.116 | 4.427 | 0 | 0 | 计价 | 按实计算
YT5-108 | 材料 | 乙供 | C99010102 | 其他材料费 | 元 | 0.3468 | 1 | 0 | 0 | 计价 | 按实计算
YT5-109 | 人工 | 乙供 | 9101106 | 建筑普通工 | 工日 | 0.0295 | 70 | 0 | 0 | 计价 | 按实计算
YT5-109 | 人工 | 乙供 | 9101107 | 建筑技术工 | 工日 | 0.0442 | 98 | 0 | 0 | 计价 | 按实计算
YT5-109 | 材料 | 乙供 | C08020202 | 板材红白松 二等 | m³ | 0.021 | 1660 | 0 | 0 | 计价 | 按实计算
YT5-109 | 材料 | 乙供 | C13050101 | 圆钉 | kg | 0.065 | 5.601 | 0 | 0 | 计价 | 按实计算
YT5-109 | 材料 | 乙供 | C14010100 | 镀锌铁丝 | kg | 0.187 | 4.427 | 0 | 0 | 计价 | 按实计算
YT5-109 | 材料 | 乙供 | C99010102 | 其他材料费 | 元 | 0.721 | 1 | 0 | 0 | 计价 | 按实计算
YT5-110 | 人工 | 乙供 | 9101106 | 建筑普通工 | 工日 | 1.952 | 70 | 0 | 0 | 计价 | 按实计算
YT5-110 | 人工 | 乙供 | 9101107 | 建筑技术工 | 工日 | 0.488 | 98 | 0 | 0 | 计价 | 按实计算
YT5-110 | 材料 | 乙供 | C09032012 | 现浇混凝土 C20-20 集中搅拌 | m³ | 1.014 | 269 | 0 | 0 | 计价 | 按实计算
YT5-110 | 材料 | 乙供 | C09041201 | 隔离剂 | kg | 0.1813 | 1.72 | 0 | 0 | 计价 | 按实计算
YT5-110 | 材料 | 乙供 | C13050101 | 圆钉 | kg | 0.618 | 5.601 | 0 | 0 | 计价 | 按实计算
YT5-110 | 材料 | 乙供 | C21010101 | 水 | t | 0.321 | 4.1 | 0 | 0 | 计价 | 按实计算
YT5-110 | 材料 | 乙供 | C22010432 | 木模板 | m³ | 0.0296 | 1621.771 | 0 | 0 | 计价 | 按实计算
YT5-110 | 机械 | 乙供 | J04-01-002 | 载重汽车 5t | 台班 | 0.001 | 380.35 | 0 | 0 | 计价 | 按实计算
YT5-110 | 机械 | 乙供 | J06-01-052 | 混凝土振捣器(插入式) | 台班 | 0.15 | 13.83 | 0 | 0 | 计价 | 按实计算
YT5-110 | 机械 | 乙供 | J08-01-024 | 木工圆锯机 直径 Φ500 | 台班 | 0.03 | 29.17 | 0 | 0 | 计价 | 按实计算
YT5-110 | 材料 | 乙供 | C99010102 | 其他材料费 | 元 | 6.5172 | 1 | 0 | 0 | 计价 | 按实计算
YT5-111 | 人工 | 乙供 | 9101106 | 建筑普通工 | 工日 | 2.1216 | 70 | 0 | 0 | 计价 | 按实计算
YT5-111 | 人工 | 乙供 | 9101107 | 建筑技术工 | 工日 | 0.5304 | 98 | 0 | 0 | 计价 | 按实计算
YT5-111 | 材料 | 乙供 | C09021801 | 高强灌浆料 | kg | 1980 | 2.39 | 0 | 0 | 计价 | 按实计算
YT5-111 | 材料 | 乙供 | C09041201 | 隔离剂 | kg | 0.113 | 1.72 | 0 | 0 | 计价 | 按实计算
YT5-111 | 材料 | 乙供 | C13050101 | 圆钉 | kg | 0.396 | 5.601 | 0 | 0 | 计价 | 按实计算
YT5-111 | 材料 | 乙供 | C21010101 | 水 | t | 0.5589 | 4.1 | 0 | 0 | 计价 | 按实计算
YT5-111 | 材料 | 乙供 | C22010432 | 木模板 | m³ | 0.036 | 1621.771 | 0 | 0 | 计价 | 按实计算
YT5-111 | 机械 | 乙供 | J04-01-002 | 载重汽车 5t | 台班 | 0.009 | 380.35 | 0 | 0 | 计价 | 按实计算
YT5-111 | 机械 | 乙供 | J08-01-024 | 木工圆锯机 直径 Φ500 | 台班 | 0.045 | 29.17 | 0 | 0 | 计价 | 按实计算
YT5-111 | 机械 | 乙供 | J11-01-019 | 电动空气压缩机 排气量 6m³/min | 台班 | 0.09 | 241.13 | 0 | 0 | 计价 | 按实计算
YT5-111 | 材料 | 乙供 | C99010102 | 其他材料费 | 元 | 95.9058 | 1 | 0 | 0 | 计价 | 按实计算
YT5-112 | 人工 | 乙供 | 9101106 | 建筑普通工 | 工日 | 2.3572 | 70 | 0 | 0 | 计价 | 按实计算
YT5-112 | 人工 | 乙供 | 9101107 | 建筑技术工 | 工日 | 0.5893 | 98 | 0 | 0 | 计价 | 按实计算
YT5-112 | 材料 | 乙供 | C09021801 | 高强灌浆料 | kg | 2200 | 2.39 | 0 | 0 | 计价 | 按实计算
YT5-112 | 材料 | 乙供 | C09041201 | 隔离剂 | kg | 0.148 | 1.72 | 0 | 0 | 计价 | 按实计算
YT5-112 | 材料 | 乙供 | C13050101 | 圆钉 | kg | 0.44 | 5.601 | 0 | 0 | 计价 | 按实计算
YT5-112 | 材料 | 乙供 | C21010101 | 水 | t | 0.621 | 4.1 | 0 | 0 | 计价 | 按实计算
YT5-112 | 材料 | 乙供 | C22010432 | 木模板 | m³ | 0.04 | 1621.771 | 0 | 0 | 计价 | 按实计算
YT5-112 | 机械 | 乙供 | J04-01-002 | 载重汽车 5t | 台班 | 0.01 | 380.35 | 0 | 0 | 计价 | 按实计算
YT5-112 | 机械 | 乙供 | J08-01-024 | 木工圆锯机 直径 Φ500 | 台班 | 0.052 | 29.17 | 0 | 0 | 计价 | 按实计算
YT5-112 | 机械 | 乙供 | J11-01-019 | 电动空气压缩机 排气量 6m³/min | 台班 | 0.1 | 241.13 | 0 | 0 | 计价 | 按实计算
YT5-112 | 材料 | 乙供 | C99010102 | 其他材料费 | 元 | 106.5627 | 1 | 0 | 0 | 计价 | 按实计算
YT5-113 | 人工 | 乙供 | 9101106 | 建筑普通工 | 工日 | 0.7331 | 70 | 0 | 0 | 计价 | 按实计算
YT5-113 | 人工 | 乙供 | 9101107 | 建筑技术工 | 工日 | 0.3594 | 98 | 0 | 0 | 计价 | 按实计算
YT5-113 | 材料 | 乙供 | C09020303 | 水泥砂浆 1:2 | m³ | 0.001 | 306.03 | 0 | 0 | 计价 | 按实计算
YT5-113 | 材料 | 乙供 | C09032035 | 现浇混凝土 C30-40 集中搅拌 | m³ | 1.004 | 295.7 | 0 | 0 | 计价 | 按实计算
YT5-113 | 材料 | 乙供 | C09041201 | 隔离剂 | kg | 0.799 | 1.72 | 0 | 0 | 计价 | 按实计算
YT5-113 | 材料 | 乙供 | C13050101 | 圆钉 | kg | 0.427 | 5.601 | 0 | 0 | 计价 | 按实计算
YT5-113 | 材料 | 乙供 | C14010100 | 镀锌铁丝 | kg | 2.066 | 4.427 | 0 | 0 | 计价 | 按实计算
YT5-113 | 材料 | 乙供 | C18040802 | 聚氯乙烯塑料薄膜 0.5mm | m² | 3.08 | 0.6 | 0 | 0 | 计价 | 按实计算
YT5-113 | 材料 | 乙供 | C21010101 | 水 | t | 0.155 | 4.1 | 0 | 0 | 计价 | 按实计算
YT5-113 | 材料 | 乙供 | C22010401 | 通用钢模板 | kg | 2.896 | 4.726 | 0 | 0 | 计价 | 按实计算
YT5-113 | 材料 | 乙供 | C22010432 | 木模板 | m³ | 0.018 | 1621.771 | 0 | 0 | 计价 | 按实计算
YT5-113 | 材料 | 乙供 | C22050102 | 砖地模 | m² | 0.5902 | 44.62 | 0 | 0 | 计价 | 按实计算
YT5-113 | 机械 | 乙供 | J03-01-033 | 汽车式起重机 起重量 5t | 台班 | 0.008 | 552.67 | 0 | 0 | 计价 | 按实计算
YT5-113 | 机械 | 乙供 | J03-01-055 | 门式起重机 起重量 20t | 台班 | 0.004 | 606.25 | 0 | 0 | 计价 | 按实计算
YT5-113 | 机械 | 乙供 | J04-01-004 | 载重汽车 8t | 台班 | 0.01 | 445.99 | 0 | 0 | 计价 | 按实计算
YT5-113 | 机械 | 乙供 | J06-01-052 | 混凝土振捣器(插入式) | 台班 | 0.125 | 13.83 | 0 | 0 | 计价 | 按实计算
YT5-113 | 机械 | 乙供 | J08-01-024 | 木工圆锯机 直径 Φ500 | 台班 | 0.002 | 29.17 | 0 | 0 | 计价 | 按实计算
YT5-113 | 材料 | 乙供 | C99010102 | 其他材料费 | 元 | 7.636 | 1 | 0 | 0 | 计价 | 按实计算
YT5-114 | 人工 | 乙供 | 9101106 | 建筑普通工 | 工日 | 0.6882 | 70 | 0 | 0 | 计价 | 按实计算
YT5-114 | 人工 | 乙供 | 9101107 | 建筑技术工 | 工日 | 0.3296 | 98 | 0 | 0 | 计价 | 按实计算
YT5-114 | 材料 | 乙供 | C09020303 | 水泥砂浆 1:2 | m³ | 0.001 | 306.03 | 0 | 0 | 计价 | 按实计算
YT5-114 | 材料 | 乙供 | C09032035 | 现浇混凝土 C30-40 集中搅拌 | m³ | 1.004 | 295.7 | 0 | 0 | 计价 | 按实计算
YT5-114 | 材料 | 乙供 | C09041201 | 隔离剂 | kg | 0.799 | 1.72 | 0 | 0 | 计价 | 按实计算
YT5-114 | 材料 | 乙供 | C13050101 | 圆钉 | kg | 0.427 | 5.601 | 0 | 0 | 计价 | 按实计算
YT5-114 | 材料 | 乙供 | C14010100 | 镀锌铁丝 | kg | 2.066 | 4.427 | 0 | 0 | 计价 | 按实计算
YT5-114 | 材料 | 乙供 | C18040802 | 聚氯乙烯塑料薄膜 0.5mm | m² | 3.08 | 0.6 | 0 | 0 | 计价 | 按实计算
YT5-114 | 材料 | 乙供 | C21010101 | 水 | t | 0.155 | 4.1 | 0 | 0 | 计价 | 按实计算
YT5-114 | 材料 | 乙供 | C22010401 | 通用钢模板 | kg | 1.248 | 4.726 | 0 | 0 | 计价 | 按实计算
YT5-114 | 材料 | 乙供 | C22010431 | 复合木模板 | m² | 0.44 | 39.45 | 0 | 0 | 计价 | 按实计算
YT5-114 | 材料 | 乙供 | C22010432 | 木模板 | m³ | 0.018 | 1621.771 | 0 | 0 | 计价 | 按实计算
YT5-114 | 材料 | 乙供 | C22050102 | 砖地模 | m² | 0.5902 | 44.62 | 0 | 0 | 计价 | 按实计算
YT5-114 | 机械 | 乙供 | J03-01-033 | 汽车式起重机 起重量 5t | 台班 | 0.008 | 552.67 | 0 | 0 | 计价 | 按实计算
YT5-114 | 机械 | 乙供 | J03-01-055 | 门式起重机 起重量 20t | 台班 | 0.004 | 606.25 | 0 | 0 | 计价 | 按实计算
YT5-114 | 机械 | 乙供 | J04-01-004 | 载重汽车 8t | 台班 | 0.01 | 445.99 | 0 | 0 | 计价 | 按实计算
YT5-114 | 机械 | 乙供 | J06-01-052 | 混凝土振捣器(插入式) | 台班 | 0.125 | 13.83 | 0 | 0 | 计价 | 按实计算
YT5-114 | 机械 | 乙供 | J08-01-024 | 木工圆锯机 直径 Φ500 | 台班 | 0.002 | 29.17 | 0 | 0 | 计价 | 按实计算
YT5-114 | 材料 | 乙供 | C99010102 | 其他材料费 | 元 | 7.8273 | 1 | 0 | 0 | 计价 | 按实计算
YT5-115 | 人工 | 乙供 | 9101106 | 建筑普通工 | 工日 | 0.9097 | 70 | 0 | 0 | 计价 | 按实计算
YT5-115 | 人工 | 乙供 | 9101107 | 建筑技术工 | 工日 | 0.4771 | 98 | 0 | 0 | 计价 | 按实计算
YT5-115 | 材料 | 乙供 | C09020303 | 水泥砂浆 1:2 | m³ | 0.0015 | 306.03 | 0 | 0 | 计价 | 按实计算
YT5-115 | 材料 | 乙供 | C09032035 | 现浇混凝土 C30-40 集中搅拌 | m³ | 1.004 | 295.7 | 0 | 0 | 计价 | 按实计算
YT5-115 | 材料 | 乙供 | C09041201 | 隔离剂 | kg | 0.976 | 1.72 | 0 | 0 | 计价 | 按实计算
YT5-115 | 材料 | 乙供 | C13050101 | 圆钉 | kg | 0.547 | 5.601 | 0 | 0 | 计价 | 按实计算
YT5-115 | 材料 | 乙供 | C14010100 | 镀锌铁丝 | kg | 2.433 | 4.427 | 0 | 0 | 计价 | 按实计算
YT5-115 | 材料 | 乙供 | C18040802 | 聚氯乙烯塑料薄膜 0.5mm | m² | 2.691 | 0.6 | 0 | 0 | 计价 | 按实计算
YT5-115 | 材料 | 乙供 | C21010101 | 水 | t | 0.2 | 4.1 | 0 | 0 | 计价 | 按实计算
YT5-115 | 材料 | 乙供 | C22010401 | 通用钢模板 | kg | 3.8765 | 4.726 | 0 | 0 | 计价 | 按实计算
YT5-115 | 材料 | 乙供 | C22010432 | 木模板 | m³ | 0.025 | 1621.771 | 0 | 0 | 计价 | 按实计算
YT5-115 | 材料 | 乙供 | C22050102 | 砖地模 | m² | 0.2976 | 44.62 | 0 | 0 | 计价 | 按实计算
YT5-115 | 机械 | 乙供 | J03-01-033 | 汽车式起重机 起重量 5t | 台班 | 0.012 | 552.67 | 0 | 0 | 计价 | 按实计算
YT5-115 | 机械 | 乙供 | J03-01-055 | 门式起重机 起重量 20t | 台班 | 0.006 | 606.25 | 0 | 0 | 计价 | 按实计算
YT5-115 | 机械 | 乙供 | J04-01-004 | 载重汽车 8t | 台班 | 0.02 | 445.99 | 0 | 0 | 计价 | 按实计算
YT5-115 | 机械 | 乙供 | J06-01-052 | 混凝土振捣器(插入式) | 台班 | 0.125 | 13.83 | 0 | 0 | 计价 | 按实计算
YT5-115 | 机械 | 乙供 | J08-01-024 | 木工圆锯机 直径 Φ500 | 台班 | 0.002 | 29.17 | 0 | 0 | 计价 | 按实计算
YT5-115 | 材料 | 乙供 | C99010102 | 其他材料费 | 元 | 7.7487 | 1 | 0 | 0 | 计价 | 按实计算
YT5-116 | 人工 | 乙供 | 9101106 | 建筑普通工 | 工日 | 0.8459 | 70 | 0 | 0 | 计价 | 按实计算
YT5-116 | 人工 | 乙供 | 9101107 | 建筑技术工 | 工日 | 0.4346 | 98 | 0 | 0 | 计价 | 按实计算
YT5-116 | 材料 | 乙供 | C09020303 | 水泥砂浆 1:2 | m³ | 0.0015 | 306.03 | 0 | 0 | 计价 | 按实计算
YT5-116 | 材料 | 乙供 | C09032035 | 现浇混凝土 C30-40 集中搅拌 | m³ | 1.004 | 295.7 | 0 | 0 | 计价 | 按实计算
YT5-116 | 材料 | 乙供 | C09041201 | 隔离剂 | kg | 0.976 | 1.72 | 0 | 0 | 计价 | 按实计算
YT5-116 | 材料 | 乙供 | C13050101 | 圆钉 | kg | 0.547 | 5.601 | 0 | 0 | 计价 | 按实计算
YT5-116 | 材料 | 乙供 | C14010100 | 镀锌铁丝 | kg | 2.433 | 4.427 | 0 | 0 | 计价 | 按实计算
YT5-116 | 材料 | 乙供 | C18040802 | 聚氯乙烯塑料薄膜 0.5mm | m² | 2.691 | 0.6 | 0 | 0 | 计价 | 按实计算
YT5-116 | 材料 | 乙供 | C21010101 | 水 | t | 0.2 | 4.1 | 0 | 0 | 计价 | 按实计算
YT5-116 | 材料 | 乙供 | C22010431 | 复合木模板 | m² | 0.228 | 39.45 | 0 | 0 | 计价 | 按实计算
YT5-116 | 材料 | 乙供 | C22010432 | 木模板 | m³ | 0.025 | 1621.771 | 0 | 0 | 计价 | 按实计算
YT5-116 | 材料 | 乙供 | C22050102 | 砖地模 | m² | 0.2976 | 44.62 | 0 | 0 | 计价 | 按实计算
YT5-116 | 机械 | 乙供 | J03-01-033 | 汽车式起重机 起重量 5t | 台班 | 0.012 | 552.67 | 0 | 0 | 计价 | 按实计算
YT5-116 | 机械 | 乙供 | J03-01-055 | 门式起重机 起重量 20t | 台班 | 0.006 | 606.25 | 0 | 0 | 计价 | 按实计算
YT5-116 | 机械 | 乙供 | J04-01-004 | 载重汽车 8t | 台班 | 0.02 | 445.99 | 0 | 0 | 计价 | 按实计算
YT5-116 | 机械 | 乙供 | J06-01-052 | 混凝土振捣器(插入式) | 台班 | 0.125 | 13.83 | 0 | 0 | 计价 | 按实计算
YT5-116 | 机械 | 乙供 | J08-01-024 | 木工圆锯机 直径 Φ500 | 台班 | 0.002 | 29.17 | 0 | 0 | 计价 | 按实计算
YT5-116 | 材料 | 乙供 | C99010102 | 其他材料费 | 元 | 7.5622 | 1 | 0 | 0 | 计价 | 按实计算
YT5-117 | 人工 | 乙供 | 9101106 | 建筑普通工 | 工日 | 1.3298 | 70 | 0 | 0 | 计价 | 按实计算
YT5-117 | 人工 | 乙供 | 9101107 | 建筑技术工 | 工日 | 0.7536 | 98 | 0 | 0 | 计价 | 按实计算
YT5-117 | 材料 | 乙供 | C09020303 | 水泥砂浆 1:2 | m³ | 0.002 | 306.03 | 0 | 0 | 计价 | 按实计算
YT5-117 | 材料 | 乙供 | C09032035 | 现浇混凝土 C30-40 集中搅拌 | m³ | 1.004 | 295.7 | 0 | 0 | 计价 | 按实计算
YT5-117 | 材料 | 乙供 | C09041201 | 隔离剂 | kg | 1.029 | 1.72 | 0 | 0 | 计价 | 按实计算
YT5-117 | 材料 | 乙供 | C13050101 | 圆钉 | kg | 0.726 | 5.601 | 0 | 0 | 计价 | 按实计算
YT5-117 | 材料 | 乙供 | C14010100 | 镀锌铁丝 | kg | 2.367 | 4.427 | 0 | 0 | 计价 | 按实计算
YT5-117 | 材料 | 乙供 | C18040802 | 聚氯乙烯塑料薄膜 0.5mm | m² | 2.24 | 0.6 | 0 | 0 | 计价 | 按实计算
YT5-117 | 材料 | 乙供 | C21010101 | 水 | t | 0.18 | 4.1 | 0 | 0 | 计价 | 按实计算
YT5-117 | 材料 | 乙供 | C22010401 | 通用钢模板 | kg | 6.637 | 4.726 | 0 | 0 | 计价 | 按实计算
YT5-117 | 材料 | 乙供 | C22010432 | 木模板 | m³ | 0.031 | 1621.771 | 0 | 0 | 计价 | 按实计算
YT5-117 | 材料 | 乙供 | C22050102 | 砖地模 | m² | 0.328 | 44.62 | 0 | 0 | 计价 | 按实计算
YT5-117 | 机械 | 乙供 | J03-01-033 | 汽车式起重机 起重量 5t | 台班 | 0.016 | 552.67 | 0 | 0 | 计价 | 按实计算
YT5-117 | 机械 | 乙供 | J03-01-055 | 门式起重机 起重量 20t | 台班 | 0.005 | 606.25 | 0 | 0 | 计价 | 按实计算
YT5-117 | 机械 | 乙供 | J04-01-004 | 载重汽车 8t | 台班 | 0.02 | 445.99 | 0 | 0 | 计价 | 按实计算
YT5-117 | 机械 | 乙供 | J06-01-052 | 混凝土振捣器(插入式) | 台班 | 0.125 | 13.83 | 0 | 0 | 计价 | 按实计算
YT5-117 | 机械 | 乙供 | J08-01-024 | 木工圆锯机 直径 Φ500 | 台班 | 0.021 | 29.17 | 0 | 0 | 计价 | 按实计算
YT5-117 | 材料 | 乙供 | C99010102 | 其他材料费 | 元 | 8.2434 | 1 | 0 | 0 | 计价 | 按实计算
YT5-118 | 人工 | 乙供 | 9101106 | 建筑普通工 | 工日 | 1.2257 | 70 | 0 | 0 | 计价 | 按实计算
YT5-118 | 人工 | 乙供 | 9101107 | 建筑技术工 | 工日 | 0.6841 | 98 | 0 | 0 | 计价 | 按实计算
YT5-118 | 材料 | 乙供 | C09020303 | 水泥砂浆 1:2 | m³ | 0.002 | 306.03 | 0 | 0 | 计价 | 按实计算
YT5-118 | 材料 | 乙供 | C09032035 | 现浇混凝土 C30-40 集中搅拌 | m³ | 1.004 | 295.7 | 0 | 0 | 计价 | 按实计算
YT5-118 | 材料 | 乙供 | C09041201 | 隔离剂 | kg | 1.029 | 1.72 | 0 | 0 | 计价 | 按实计算
YT5-118 | 材料 | 乙供 | C13050101 | 圆钉 | kg | 0.726 | 5.601 | 0 | 0 | 计价 | 按实计算
YT5-118 | 材料 | 乙供 | C14010100 | 镀锌铁丝 | kg | 2.367 | 4.427 | 0 | 0 | 计价 | 按实计算
YT5-118 | 材料 | 乙供 | C18040802 | 聚氯乙烯塑料薄膜 0.5mm | m² | 2.24 | 0.6 | 0 | 0 | 计价 | 按实计算
YT5-118 | 材料 | 乙供 | C21010101 | 水 | t | 0.18 | 4.1 | 0 | 0 | 计价 | 按实计算
YT5-118 | 材料 | 乙供 | C22010401 | 通用钢模板 | kg | 1.118 | 4.726 | 0 | 0 | 计价 | 按实计算
YT5-118 | 材料 | 乙供 | C22010431 | 复合木模板 | m² | 0.172 | 39.45 | 0 | 0 | 计价 | 按实计算
YT5-118 | 材料 | 乙供 | C22010432 | 木模板 | m³ | 0.031 | 1621.771 | 0 | 0 | 计价 | 按实计算
YT5-118 | 材料 | 乙供 | C22050102 | 砖地模 | m² | 0.328 | 44.62 | 0 | 0 | 计价 | 按实计算
YT5-118 | 机械 | 乙供 | J03-01-033 | 汽车式起重机 起重量 5t | 台班 | 0.016 | 552.67 | 0 | 0 | 计价 | 按实计算
YT5-118 | 机械 | 乙供 | J03-01-055 | 门式起重机 起重量 20t | 台班 | 0.005 | 606.25 | 0 | 0 | 计价 | 按实计算
YT5-118 | 机械 | 乙供 | J04-01-004 | 载重汽车 8t | 台班 | 0.02 | 445.99 | 0 | 0 | 计价 | 按实计算
YT5-118 | 机械 | 乙供 | J06-01-052 | 混凝土振捣器(插入式) | 台班 | 0.125 | 13.83 | 0 | 0 | 计价 | 按实计算
YT5-118 | 机械 | 乙供 | J08-01-024 | 木工圆锯机 直径 Φ500 | 台班 | 0.021 | 29.17 | 0 | 0 | 计价 | 按实计算
YT5-118 | 材料 | 乙供 | C99010102 | 其他材料费 | 元 | 7.8574 | 1 | 0 | 0 | 计价 | 按实计算
YT5-119 | 人工 | 乙供 | 9101106 | 建筑普通工 | 工日 | 1.0766 | 70 | 0 | 0 | 计价 | 按实计算
YT5-119 | 人工 | 乙供 | 9101107 | 建筑技术工 | 工日 | 0.5645 | 98 | 0 | 0 | 计价 | 按实计算
YT5-119 | 材料 | 乙供 | C09020303 | 水泥砂浆 1:2 | m³ | 0.001 | 306.03 | 0 | 0 | 计价 | 按实计算
YT5-119 | 材料 | 乙供 | C09032035 | 现浇混凝土 C30-40 集中搅拌 | m³ | 1.004 | 295.7 | 0 | 0 | 计价 | 按实计算
YT5-119 | 材料 | 乙供 | C09041201 | 隔离剂 | kg | 1.528 | 1.72 | 0 | 0 | 计价 | 按实计算
YT5-119 | 材料 | 乙供 | C13050101 | 圆钉 | kg | 0.722 | 5.601 | 0 | 0 | 计价 | 按实计算
YT5-119 | 材料 | 乙供 | C14010100 | 镀锌铁丝 | kg | 0.4 | 4.427 | 0 | 0 | 计价 | 按实计算
YT5-119 | 材料 | 乙供 | C18040802 | 聚氯乙烯塑料薄膜 0.5mm | m² | 4.18 | 0.6 | 0 | 0 | 计价 | 按实计算
YT5-119 | 材料 | 乙供 | C21010101 | 水 | t | 0.251 | 4.1 | 0 | 0 | 计价 | 按实计算
YT5-119 | 材料 | 乙供 | C22010432 | 木模板 | m³ | 0.0455 | 1621.771 | 0 | 0 | 计价 | 按实计算
YT5-119 | 材料 | 乙供 | C22050102 | 砖地模 | m² | 0.76 | 44.62 | 0 | 0 | 计价 | 按实计算
YT5-119 | 机械 | 乙供 | J03-01-033 | 汽车式起重机 起重量 5t | 台班 | 0.018 | 552.67 | 0 | 0 | 计价 | 按实计算
YT5-119 | 机械 | 乙供 | J04-01-004 | 载重汽车 8t | 台班 | 0.021 | 445.99 | 0 | 0 | 计价 | 按实计算
YT5-119 | 机械 | 乙供 | J06-01-052 | 混凝土振捣器(插入式) | 台班 | 0.125 | 13.83 | 0 | 0 | 计价 | 按实计算
YT5-119 | 机械 | 乙供 | J08-01-024 | 木工圆锯机 直径 Φ500 | 台班 | 0.056 | 29.17 | 0 | 0 | 计价 | 按实计算
YT5-119 | 材料 | 乙供 | C99010102 | 其他材料费 | 元 | 8.3374 | 1 | 0 | 0 | 计价 | 按实计算
YT5-120 | 人工 | 乙供 | 9101106 | 建筑普通工 | 工日 | 1.7368 | 70 | 0 | 0 | 计价 | 按实计算
YT5-120 | 人工 | 乙供 | 9101107 | 建筑技术工 | 工日 | 0.9493 | 98 | 0 | 0 | 计价 | 按实计算
YT5-120 | 材料 | 乙供 | C09020303 | 水泥砂浆 1:2 | m³ | 0.001 | 306.03 | 0 | 0 | 计价 | 按实计算
YT5-120 | 材料 | 乙供 | C09032035 | 现浇混凝土 C30-40 集中搅拌 | m³ | 1.004 | 295.7 | 0 | 0 | 计价 | 按实计算
YT5-120 | 材料 | 乙供 | C09041201 | 隔离剂 | kg | 1.214 | 1.72 | 0 | 0 | 计价 | 按实计算
YT5-120 | 材料 | 乙供 | C13050101 | 圆钉 | kg | 0.716 | 5.601 | 0 | 0 | 计价 | 按实计算
YT5-120 | 材料 | 乙供 | C14010100 | 镀锌铁丝 | kg | 2.62 | 4.427 | 0 | 0 | 计价 | 按实计算
YT5-120 | 材料 | 乙供 | C18040802 | 聚氯乙烯塑料薄膜 0.5mm | m² | 3.248 | 0.6 | 0 | 0 | 计价 | 按实计算
YT5-120 | 材料 | 乙供 | C21010101 | 水 | t | 0.23 | 4.1 | 0 | 0 | 计价 | 按实计算
YT5-120 | 材料 | 乙供 | C22010401 | 通用钢模板 | kg | 5.098 | 4.726 | 0 | 0 | 计价 | 按实计算
YT5-120 | 材料 | 乙供 | C22010432 | 木模板 | m³ | 0.0301 | 1621.771 | 0 | 0 | 计价 | 按实计算
YT5-120 | 材料 | 乙供 | C22050102 | 砖地模 | m² | 0.391 | 44.62 | 0 | 0 | 计价 | 按实计算
YT5-120 | 机械 | 乙供 | J03-01-033 | 汽车式起重机 起重量 5t | 台班 | 0.013 | 552.67 | 0 | 0 | 计价 | 按实计算
YT5-120 | 机械 | 乙供 | J03-01-055 | 门式起重机 起重量 20t | 台班 | 0.0633 | 606.25 | 0 | 0 | 计价 | 按实计算
YT5-120 | 机械 | 乙供 | J04-01-004 | 载重汽车 8t | 台班 | 0.0181 | 445.99 | 0 | 0 | 计价 | 按实计算
YT5-120 | 机械 | 乙供 | J06-01-052 | 混凝土振捣器(插入式) | 台班 | 0.125 | 13.83 | 0 | 0 | 计价 | 按实计算
YT5-120 | 机械 | 乙供 | J08-01-024 | 木工圆锯机 直径 Φ500 | 台班 | 0.042 | 29.17 | 0 | 0 | 计价 | 按实计算
YT5-120 | 材料 | 乙供 | C99010102 | 其他材料费 | 元 | 8.1627 | 1 | 0 | 0 | 计价 | 按实计算
YT5-121 | 人工 | 乙供 | 9101106 | 建筑普通工 | 工日 | 1.6088 | 70 | 0 | 0 | 计价 | 按实计算
YT5-121 | 人工 | 乙供 | 9101107 | 建筑技术工 | 工日 | 0.864 | 98 | 0 | 0 | 计价 | 按实计算
YT5-121 | 材料 | 乙供 | C09020303 | 水泥砂浆 1:2 | m³ | 0.001 | 306.03 | 0 | 0 | 计价 | 按实计算
YT5-121 | 材料 | 乙供 | C09032035 | 现浇混凝土 C30-40 集中搅拌 | m³ | 1.004 | 295.7 | 0 | 0 | 计价 | 按实计算
YT5-121 | 材料 | 乙供 | C09041201 | 隔离剂 | kg | 1.214 | 1.72 | 0 | 0 | 计价 | 按实计算
YT5-121 | 材料 | 乙供 | C13050101 | 圆钉 | kg | 0.716 | 5.601 | 0 | 0 | 计价 | 按实计算
YT5-121 | 材料 | 乙供 | C14010100 | 镀锌铁丝 | kg | 2.62 | 4.427 | 0 | 0 | 计价 | 按实计算
YT5-121 | 材料 | 乙供 | C18040802 | 聚氯乙烯塑料薄膜 0.5mm | m² | 3.248 | 0.6 | 0 | 0 | 计价 | 按实计算
YT5-121 | 材料 | 乙供 | C21010101 | 水 | t | 0.23 | 4.1 | 0 | 0 | 计价 | 按实计算
YT5-121 | 材料 | 乙供 | C22010401 | 通用钢模板 | kg | 1.098 | 4.726 | 0 | 0 | 计价 | 按实计算
YT5-121 | 材料 | 乙供 | C22010431 | 复合木模板 | m² | 0.209 | 39.45 | 0 | 0 | 计价 | 按实计算
YT5-121 | 材料 | 乙供 | C22010432 | 木模板 | m³ | 0.0301 | 1621.771 | 0 | 0 | 计价 | 按实计算
YT5-121 | 材料 | 乙供 | C22050102 | 砖地模 | m² | 0.391 | 44.62 | 0 | 0 | 计价 | 按实计算
YT5-121 | 机械 | 乙供 | J03-01-033 | 汽车式起重机 起重量 5t | 台班 | 0.0131 | 552.67 | 0 | 0 | 计价 | 按实计算
YT5-121 | 机械 | 乙供 | J03-01-055 | 门式起重机 起重量 20t | 台班 | 0.0633 | 606.25 | 0 | 0 | 计价 | 按实计算
YT5-121 | 机械 | 乙供 | J04-01-004 | 载重汽车 8t | 台班 | 0.0181 | 445.99 | 0 | 0 | 计价 | 按实计算
YT5-121 | 机械 | 乙供 | J06-01-052 | 混凝土振捣器(插入式) | 台班 | 0.125 | 13.83 | 0 | 0 | 计价 | 按实计算
YT5-121 | 机械 | 乙供 | J08-01-024 | 木工圆锯机 直径 Φ500 | 台班 | 0.042 | 29.17 | 0 | 0 | 计价 | 按实计算
YT5-121 | 材料 | 乙供 | C99010102 | 其他材料费 | 元 | 7.9495 | 1 | 0 | 0 | 计价 | 按实计算
YT5-122 | 人工 | 乙供 | 9101106 | 建筑普通工 | 工日 | 0.3442 | 70 | 0 | 0 | 计价 | 按实计算
YT5-122 | 人工 | 乙供 | 9101107 | 建筑技术工 | 工日 | 0.1204 | 98 | 0 | 0 | 计价 | 按实计算
YT5-122 | 材料 | 乙供 | C09020303 | 水泥砂浆 1:2 | m³ | 0.002 | 306.03 | 0 | 0 | 计价 | 按实计算
YT5-122 | 材料 | 乙供 | C09031201 | 陶粒混凝土 | m³ | 1.009 | 534.17 | 0 | 0 | 计价 | 按实计算
YT5-122 | 材料 | 乙供 | C09041201 | 隔离剂 | kg | 1.504 | 1.72 | 0 | 0 | 计价 | 按实计算
YT5-122 | 材料 | 乙供 | C13050101 | 圆钉 | kg | 0.212 | 5.601 | 0 | 0 | 计价 | 按实计算
YT5-122 | 材料 | 乙供 | C14010100 | 镀锌铁丝 | kg | 0.03 | 4.427 | 0 | 0 | 计价 | 按实计算
YT5-122 | 材料 | 乙供 | C18040802 | 聚氯乙烯塑料薄膜 0.5mm | m² | 3.241 | 0.6 | 0 | 0 | 计价 | 按实计算
YT5-122 | 材料 | 乙供 | C21010101 | 水 | t | 0.289 | 4.1 | 0 | 0 | 计价 | 按实计算
YT5-122 | 材料 | 乙供 | C22010401 | 通用钢模板 | kg | 0.398 | 4.726 | 0 | 0 | 计价 | 按实计算
YT5-122 | 材料 | 乙供 | C22010432 | 木模板 | m³ | 0.002 | 1621.771 | 0 | 0 | 计价 | 按实计算
YT5-122 | 材料 | 乙供 | C22050102 | 砖地模 | m² | 0.164 | 44.62 | 0 | 0 | 计价 | 按实计算
YT5-122 | 机械 | 乙供 | J03-01-033 | 汽车式起重机 起重量 5t | 台班 | 0.008 | 552.67 | 0 | 0 | 计价 | 按实计算
YT5-122 | 机械 | 乙供 | J03-01-055 | 门式起重机 起重量 20t | 台班 | 0.095 | 606.25 | 0 | 0 | 计价 | 按实计算
YT5-122 | 机械 | 乙供 | J04-01-004 | 载重汽车 8t | 台班 | 0.01 | 445.99 | 0 | 0 | 计价 | 按实计算
YT5-122 | 机械 | 乙供 | J06-01-053 | 混凝土振捣器(平台式) | 台班 | 0.125 | 19.55 | 0 | 0 | 计价 | 按实计算
YT5-122 | 机械 | 乙供 | J08-01-024 | 木工圆锯机 直径 Φ500 | 台班 | 0.01 | 29.17 | 0 | 0 | 计价 | 按实计算
YT5-122 | 材料 | 乙供 | C99010102 | 其他材料费 | 元 | 11.1814 | 1 | 0 | 0 | 计价 | 按实计算
YT5-123 | 人工 | 乙供 | 9101106 | 建筑普通工 | 工日 | 0.3314 | 70 | 0 | 0 | 计价 | 按实计算
YT5-123 | 人工 | 乙供 | 9101107 | 建筑技术工 | 工日 | 0.1119 | 98 | 0 | 0 | 计价 | 按实计算
YT5-123 | 材料 | 乙供 | C09020303 | 水泥砂浆 1:2 | m³ | 0.002 | 306.03 | 0 | 0 | 计价 | 按实计算
YT5-123 | 材料 | 乙供 | C09031201 | 陶粒混凝土 | m³ | 1.009 | 534.17 | 0 | 0 | 计价 | 按实计算
YT5-123 | 材料 | 乙供 | C09041201 | 隔离剂 | kg | 1.504 | 1.72 | 0 | 0 | 计价 | 按实计算
YT5-123 | 材料 | 乙供 | C13050101 | 圆钉 | kg | 0.212 | 5.601 | 0 | 0 | 计价 | 按实计算
YT5-123 | 材料 | 乙供 | C14010100 | 镀锌铁丝 | kg | 0.03 | 4.427 | 0 | 0 | 计价 | 按实计算
YT5-123 | 材料 | 乙供 | C18040802 | 聚氯乙烯塑料薄膜 0.5mm | m² | 3.241 | 0.6 | 0 | 0 | 计价 | 按实计算
YT5-123 | 材料 | 乙供 | C21010101 | 水 | t | 0.289 | 4.1 | 0 | 0 | 计价 | 按实计算
YT5-123 | 材料 | 乙供 | C22010431 | 复合木模板 | m² | 0.089 | 39.45 | 0 | 0 | 计价 | 按实计算
YT5-123 | 材料 | 乙供 | C22010432 | 木模板 | m³ | 0.002 | 1621.771 | 0 | 0 | 计价 | 按实计算
YT5-123 | 材料 | 乙供 | C22050102 | 砖地模 | m² | 0.164 | 44.62 | 0 | 0 | 计价 | 按实计算
YT5-123 | 机械 | 乙供 | J03-01-033 | 汽车式起重机 起重量 5t | 台班 | 0.008 | 552.67 | 0 | 0 | 计价 | 按实计算
YT5-123 | 机械 | 乙供 | J03-01-055 | 门式起重机 起重量 20t | 台班 | 0.095 | 606.25 | 0 | 0 | 计价 | 按实计算
YT5-123 | 机械 | 乙供 | J04-01-004 | 载重汽车 8t | 台班 | 0.0101 | 445.99 | 0 | 0 | 计价 | 按实计算
YT5-123 | 机械 | 乙供 | J06-01-053 | 混凝土振捣器(平台式) | 台班 | 0.125 | 19.55 | 0 | 0 | 计价 | 按实计算
YT5-123 | 机械 | 乙供 | J08-01-024 | 木工圆锯机 直径 Φ500 | 台班 | 0.01 | 29.17 | 0 | 0 | 计价 | 按实计算
YT5-123 | 材料 | 乙供 | C99010102 | 其他材料费 | 元 | 11.214 | 1 | 0 | 0 | 计价 | 按实计算
YT5-124 | 人工 | 乙供 | 9101106 | 建筑普通工 | 工日 | 1.6346 | 70 | 0 | 0 | 计价 | 按实计算
YT5-124 | 人工 | 乙供 | 9101107 | 建筑技术工 | 工日 | 1.0763 | 98 | 0 | 0 | 计价 | 按实计算
YT5-124 | 材料 | 乙供 | C09020303 | 水泥砂浆 1:2 | m³ | 0.002 | 306.03 | 0 | 0 | 计价 | 按实计算
YT5-124 | 材料 | 乙供 | C09032003 | 现浇混凝土 C30-10 集中搅拌 | m³ | 1.009 | 302.35 | 0 | 0 | 计价 | 按实计算
YT5-124 | 材料 | 乙供 | C09041201 | 隔离剂 | kg | 1.414 | 1.72 | 0 | 0 | 计价 | 按实计算
YT5-124 | 材料 | 乙供 | C13050101 | 圆钉 | kg | 0.289 | 5.601 | 0 | 0 | 计价 | 按实计算
YT5-124 | 材料 | 乙供 | C14010100 | 镀锌铁丝 | kg | 0.031 | 4.427 | 0 | 0 | 计价 | 按实计算
YT5-124 | 材料 | 乙供 | C18040802 | 聚氯乙烯塑料薄膜 0.5mm | m² | 5.929 | 0.6 | 0 | 0 | 计价 | 按实计算
YT5-124 | 材料 | 乙供 | C21010101 | 水 | t | 0.509 | 4.1 | 0 | 0 | 计价 | 按实计算
YT5-124 | 材料 | 乙供 | C22010401 | 通用钢模板 | kg | 3.097 | 4.726 | 0 | 0 | 计价 | 按实计算
YT5-124 | 材料 | 乙供 | C22010432 | 木模板 | m³ | 0.003 | 1621.771 | 0 | 0 | 计价 | 按实计算
YT5-124 | 材料 | 乙供 | C22050102 | 砖地模 | m² | 0.182 | 44.62 | 0 | 0 | 计价 | 按实计算
YT5-124 | 机械 | 乙供 | J03-01-033 | 汽车式起重机 起重量 5t | 台班 | 0.01 | 552.67 | 0 | 0 | 计价 | 按实计算
YT5-124 | 机械 | 乙供 | J03-01-055 | 门式起重机 起重量 20t | 台班 | 0.101 | 606.25 | 0 | 0 | 计价 | 按实计算
YT5-124 | 机械 | 乙供 | J04-01-004 | 载重汽车 8t | 台班 | 0.015 | 445.99 | 0 | 0 | 计价 | 按实计算
YT5-124 | 机械 | 乙供 | J06-01-053 | 混凝土振捣器(平台式) | 台班 | 0.125 | 19.55 | 0 | 0 | 计价 | 按实计算
YT5-124 | 机械 | 乙供 | J08-01-024 | 木工圆锯机 直径 Φ500 | 台班 | 0.018 | 29.17 | 0 | 0 | 计价 | 按实计算
YT5-124 | 材料 | 乙供 | C99010102 | 其他材料费 | 元 | 6.8628 | 1 | 0 | 0 | 计价 | 按实计算
YT5-125 | 人工 | 乙供 | 9101106 | 建筑普通工 | 工日 | 2.1385 | 70 | 0 | 0 | 计价 | 按实计算
YT5-125 | 人工 | 乙供 | 9101107 | 建筑技术工 | 工日 | 1.3151 | 98 | 0 | 0 | 计价 | 按实计算
YT5-125 | 材料 | 乙供 | C09020303 | 水泥砂浆 1:2 | m³ | 0.002 | 306.03 | 0 | 0 | 计价 | 按实计算
YT5-125 | 材料 | 乙供 | C09032003 | 现浇混凝土 C30-10 集中搅拌 | m³ | 1.009 | 302.35 | 0 | 0 | 计价 | 按实计算
YT5-125 | 材料 | 乙供 | C09041201 | 隔离剂 | kg | 1.581 | 1.72 | 0 | 0 | 计价 | 按实计算
YT5-125 | 材料 | 乙供 | C13050101 | 圆钉 | kg | 0.276 | 5.601 | 0 | 0 | 计价 | 按实计算
YT5-125 | 材料 | 乙供 | C14010100 | 镀锌铁丝 | kg | 0.036 | 4.427 | 0 | 0 | 计价 | 按实计算
YT5-125 | 材料 | 乙供 | C18040802 | 聚氯乙烯塑料薄膜 0.5mm | m² | 5.187 | 0.6 | 0 | 0 | 计价 | 按实计算
YT5-125 | 材料 | 乙供 | C21010101 | 水 | t | 0.509 | 4.1 | 0 | 0 | 计价 | 按实计算
YT5-125 | 材料 | 乙供 | C22010401 | 通用钢模板 | kg | 3.581 | 4.726 | 0 | 0 | 计价 | 按实计算
YT5-125 | 材料 | 乙供 | C22010432 | 木模板 | m³ | 0.005 | 1621.771 | 0 | 0 | 计价 | 按实计算
YT5-125 | 材料 | 乙供 | C22050102 | 砖地模 | m² | 0.185 | 44.62 | 0 | 0 | 计价 | 按实计算
YT5-125 | 机械 | 乙供 | J03-01-033 | 汽车式起重机 起重量 5t | 台班 | 0.012 | 552.67 | 0 | 0 | 计价 | 按实计算
YT5-125 | 机械 | 乙供 | J03-01-055 | 门式起重机 起重量 20t | 台班 | 0.101 | 606.25 | 0 | 0 | 计价 | 按实计算
YT5-125 | 机械 | 乙供 | J04-01-004 | 载重汽车 8t | 台班 | 0.015 | 445.99 | 0 | 0 | 计价 | 按实计算
YT5-125 | 机械 | 乙供 | J06-01-053 | 混凝土振捣器(平台式) | 台班 | 0.125 | 19.55 | 0 | 0 | 计价 | 按实计算
YT5-125 | 机械 | 乙供 | J08-01-024 | 木工圆锯机 直径 Φ500 | 台班 | 0.015 | 29.17 | 0 | 0 | 计价 | 按实计算
YT5-125 | 材料 | 乙供 | C99010102 | 其他材料费 | 元 | 6.9719 | 1 | 0 | 0 | 计价 | 按实计算
YT5-126 | 人工 | 乙供 | 9101106 | 建筑普通工 | 工日 | 0.4744 | 70 | 0 | 0 | 计价 | 按实计算
YT5-126 | 人工 | 乙供 | 9101107 | 建筑技术工 | 工日 | 0.2058 | 98 | 0 | 0 | 计价 | 按实计算
YT5-126 | 材料 | 乙供 | C09020303 | 水泥砂浆 1:2 | m³ | 0.002 | 306.03 | 0 | 0 | 计价 | 按实计算
YT5-126 | 材料 | 乙供 | C09032002 | 现浇混凝土 C25-10 集中搅拌 | m³ | 1.009 | 306.75 | 0 | 0 | 计价 | 按实计算
YT5-126 | 材料 | 乙供 | C09041201 | 隔离剂 | kg | 1.719 | 1.72 | 0 | 0 | 计价 | 按实计算
YT5-126 | 材料 | 乙供 | C13050101 | 圆钉 | kg | 0.247 | 5.601 | 0 | 0 | 计价 | 按实计算
YT5-126 | 材料 | 乙供 | C14010100 | 镀锌铁丝 | kg | 0.036 | 4.427 | 0 | 0 | 计价 | 按实计算
YT5-126 | 材料 | 乙供 | C18040802 | 聚氯乙烯塑料薄膜 0.5mm | m² | 4.239 | 0.6 | 0 | 0 | 计价 | 按实计算
YT5-126 | 材料 | 乙供 | C21010101 | 水 | t | 0.418 | 4.1 | 0 | 0 | 计价 | 按实计算
YT5-126 | 材料 | 乙供 | C22010401 | 通用钢模板 | kg | 0.412 | 4.726 | 0 | 0 | 计价 | 按实计算
YT5-126 | 材料 | 乙供 | C22010432 | 木模板 | m³ | 0.008 | 1621.771 | 0 | 0 | 计价 | 按实计算
YT5-126 | 材料 | 乙供 | C22050102 | 砖地模 | m² | 0.128 | 44.62 | 0 | 0 | 计价 | 按实计算
YT5-126 | 机械 | 乙供 | J03-01-033 | 汽车式起重机 起重量 5t | 台班 | 0.008 | 552.67 | 0 | 0 | 计价 | 按实计算
YT5-126 | 机械 | 乙供 | J03-01-055 | 门式起重机 起重量 20t | 台班 | 0.09 | 606.25 | 0 | 0 | 计价 | 按实计算
YT5-126 | 机械 | 乙供 | J04-01-004 | 载重汽车 8t | 台班 | 0.018 | 445.99 | 0 | 0 | 计价 | 按实计算
YT5-126 | 机械 | 乙供 | J06-01-053 | 混凝土振捣器(平台式) | 台班 | 0.113 | 19.55 | 0 | 0 | 计价 | 按实计算
YT5-126 | 机械 | 乙供 | J08-01-024 | 木工圆锯机 直径 Φ500 | 台班 | 0.012 | 29.17 | 0 | 0 | 计价 | 按实计算
YT5-126 | 材料 | 乙供 | C99010102 | 其他材料费 | 元 | 6.7902 | 1 | 0 | 0 | 计价 | 按实计算
YT5-127 | 人工 | 乙供 | 9101106 | 建筑普通工 | 工日 | 0.6719 | 70 | 0 | 0 | 计价 | 按实计算
YT5-127 | 人工 | 乙供 | 9101107 | 建筑技术工 | 工日 | 0.279 | 98 | 0 | 0 | 计价 | 按实计算
YT5-127 | 材料 | 乙供 | C09032002 | 现浇混凝土 C25-10 集中搅拌 | m³ | 1.009 | 306.75 | 0 | 0 | 计价 | 按实计算
YT5-127 | 材料 | 乙供 | C09041201 | 隔离剂 | kg | 0.4019 | 1.72 | 0 | 0 | 计价 | 按实计算
YT5-127 | 材料 | 乙供 | C12010100 | 电焊条 J422 综合 | kg | 2.06 | 4.96 | 0 | 0 | 计价 | 按实计算
YT5-127 | 材料 | 乙供 | C13050101 | 圆钉 | kg | 0.056 | 5.601 | 0 | 0 | 计价 | 按实计算
YT5-127 | 材料 | 乙供 | C18040802 | 聚氯乙烯塑料薄膜 0.5mm | m² | 6.738 | 0.6 | 0 | 0 | 计价 | 按实计算
YT5-127 | 材料 | 乙供 | C21010101 | 水 | t | 0.765 | 4.1 | 0 | 0 | 计价 | 按实计算
YT5-127 | 材料 | 乙供 | C22010401 | 通用钢模板 | kg | 0.0874 | 4.726 | 0 | 0 | 计价 | 按实计算
YT5-127 | 材料 | 乙供 | C22010432 | 木模板 | m³ | 0.004 | 1621.771 | 0 | 0 | 计价 | 按实计算
YT5-127 | 材料 | 乙供 | C22050102 | 砖地模 | m² | 0.117 | 44.62 | 0 | 0 | 计价 | 按实计算
YT5-127 | 机械 | 乙供 | J03-01-033 | 汽车式起重机 起重量 5t | 台班 | 0.008 | 552.67 | 0 | 0 | 计价 | 按实计算
YT5-127 | 机械 | 乙供 | J04-01-002 | 载重汽车 5t | 台班 | 0.011 | 380.35 | 0 | 0 | 计价 | 按实计算
YT5-127 | 机械 | 乙供 | J06-01-053 | 混凝土振捣器(平台式) | 台班 | 0.113 | 19.55 | 0 | 0 | 计价 | 按实计算
YT5-127 | 机械 | 乙供 | J08-01-024 | 木工圆锯机 直径 Φ500 | 台班 | 0.01 | 29.17 | 0 | 0 | 计价 | 按实计算
YT5-127 | 机械 | 乙供 | J10-01-024 | 点焊机 容量 50kVA | 台班 | 0.368 | 105.58 | 0 | 0 | 计价 | 按实计算
YT5-127 | 材料 | 乙供 | C99010102 | 其他材料费 | 元 | 6.8007 | 1 | 0 | 0 | 计价 | 按实计算
YT5-128 | 人工 | 乙供 | 9101106 | 建筑普通工 | 工日 | 3.9481 | 70 | 0 | 0 | 计价 | 按实计算
YT5-128 | 人工 | 乙供 | 9101107 | 建筑技术工 | 工日 | 5.4525 | 98 | 0 | 0 | 计价 | 按实计算
YT5-128 | 材料 | 乙供 | C01020302 | 等边角钢 边长50以下 | kg | 369 | 3.672 | 0 | 0 | 计价 | 按实计算
YT5-128 | 材料 | 乙供 | C09032002 | 现浇混凝土 C25-10 集中搅拌 | m³ | 1.009 | 306.75 | 0 | 0 | 计价 | 按实计算
YT5-128 | 材料 | 乙供 | C12010100 | 电焊条 J422 综合 | kg | 8.672 | 4.96 | 0 | 0 | 计价 | 按实计算
YT5-128 | 材料 | 乙供 | C18040802 | 聚氯乙烯塑料薄膜 0.5mm | m² | 7.299 | 0.6 | 0 | 0 | 计价 | 按实计算
YT5-128 | 材料 | 乙供 | C19031101 | 清洗剂 | kg | 1.37 | 2.41 | 0 | 0 | 计价 | 按实计算
YT5-128 | 材料 | 乙供 | C19110101 | 氧气 | m³ | 0.69 | 4.71 | 0 | 0 | 计价 | 按实计算
YT5-128 | 材料 | 乙供 | C19110201 | 乙炔气 | m³ | 0.29 | 10.379 | 0 | 0 | 计价 | 按实计算
YT5-128 | 材料 | 乙供 | C20010101 | 防锈漆 | kg | 1.9 | 9.353 | 0 | 0 | 计价 | 按实计算
YT5-128 | 材料 | 乙供 | C21010101 | 水 | t | 0.787 | 4.1 | 0 | 0 | 计价 | 按实计算
YT5-128 | 材料 | 乙供 | C22050102 | 砖地模 | m² | 0.117 | 44.62 | 0 | 0 | 计价 | 按实计算
YT5-128 | 机械 | 乙供 | J04-01-002 | 载重汽车 5t | 台班 | 0.011 | 380.35 | 0 | 0 | 计价 | 按实计算
YT5-128 | 机械 | 乙供 | J06-01-053 | 混凝土振捣器(平台式) | 台班 | 0.113 | 19.55 | 0 | 0 | 计价 | 按实计算
YT5-128 | 机械 | 乙供 | J10-01-001 | 交流弧焊机 容量 21kVA | 台班 | 2.16 | 67 | 0 | 0 | 计价 | 按实计算
YT5-128 | 机械 | 乙供 | J10-01-024 | 点焊机 容量 50kVA | 台班 | 0.316 | 105.58 | 0 | 0 | 计价 | 按实计算
YT5-128 | 材料 | 乙供 | C99010102 | 其他材料费 | 元 | 34.953 | 1 | 0 | 0 | 计价 | 按实计算
YT5-129 | 人工 | 乙供 | 9101106 | 建筑普通工 | 工日 | 2.4994 | 70 | 0 | 0 | 计价 | 按实计算
YT5-129 | 人工 | 乙供 | 9101107 | 建筑技术工 | 工日 | 1.4548 | 98 | 0 | 0 | 计价 | 按实计算
YT5-129 | 材料 | 乙供 | C07010501 | 预埋铁件 综合 | kg | 5 | 5.17 | 0 | 0 | 计价 | 按实计算
YT5-129 | 材料 | 乙供 | C09032002 | 现浇混凝土 C25-10 集中搅拌 | m³ | 1.009 | 306.75 | 0 | 0 | 计价 | 按实计算
YT5-129 | 材料 | 乙供 | C09041201 | 隔离剂 | kg | 0.3871 | 1.72 | 0 | 0 | 计价 | 按实计算
YT5-129 | 材料 | 乙供 | C12010100 | 电焊条 J422 综合 | kg | 1.31 | 4.96 | 0 | 0 | 计价 | 按实计算
YT5-129 | 材料 | 乙供 | C13050101 | 圆钉 | kg | 1.987 | 5.601 | 0 | 0 | 计价 | 按实计算
YT5-129 | 材料 | 乙供 | C18040802 | 聚氯乙烯塑料薄膜 0.5mm | m² | 4.8175 | 0.6 | 0 | 0 | 计价 | 按实计算
YT5-129 | 材料 | 乙供 | C21010101 | 水 | t | 0.803 | 4.1 | 0 | 0 | 计价 | 按实计算
YT5-129 | 材料 | 乙供 | C22010432 | 木模板 | m³ | 0.195 | 1621.771 | 0 | 0 | 计价 | 按实计算
YT5-129 | 材料 | 乙供 | C22050102 | 砖地模 | m² | 0.638 | 44.62 | 0 | 0 | 计价 | 按实计算
YT5-129 | 机械 | 乙供 | J03-01-033 | 汽车式起重机 起重量 5t | 台班 | 0.009 | 552.67 | 0 | 0 | 计价 | 按实计算
YT5-129 | 机械 | 乙供 | J03-01-055 | 门式起重机 起重量 20t | 台班 | 0.07 | 606.25 | 0 | 0 | 计价 | 按实计算
YT5-129 | 机械 | 乙供 | J04-01-002 | 载重汽车 5t | 台班 | 0.04 | 380.35 | 0 | 0 | 计价 | 按实计算
YT5-129 | 机械 | 乙供 | J06-01-053 | 混凝土振捣器(平台式) | 台班 | 0.113 | 19.55 | 0 | 0 | 计价 | 按实计算
YT5-129 | 机械 | 乙供 | J08-01-024 | 木工圆锯机 直径 Φ500 | 台班 | 0.156 | 29.17 | 0 | 0 | 计价 | 按实计算
YT5-129 | 机械 | 乙供 | J10-01-024 | 点焊机 容量 50kVA | 台班 | 0.187 | 105.58 | 0 | 0 | 计价 | 按实计算
YT5-129 | 材料 | 乙供 | C99010102 | 其他材料费 | 元 | 14.091 | 1 | 0 | 0 | 计价 | 按实计算
YT5-130 | 人工 | 乙供 | 9101106 | 建筑普通工 | 工日 | 1.6346 | 70 | 0 | 0 | 计价 | 按实计算
YT5-130 | 人工 | 乙供 | 9101107 | 建筑技术工 | 工日 | 1.0763 | 98 | 0 | 0 | 计价 | 按实计算
YT5-130 | 材料 | 乙供 | C09020303 | 水泥砂浆 1:2 | m³ | 0.002 | 306.03 | 0 | 0 | 计价 | 按实计算
YT5-130 | 材料 | 乙供 | C09032003 | 现浇混凝土 C30-10 集中搅拌 | m³ | 1.009 | 302.35 | 0 | 0 | 计价 | 按实计算
YT5-130 | 材料 | 乙供 | C09041201 | 隔离剂 | kg | 1.414 | 1.72 | 0 | 0 | 计价 | 按实计算
YT5-130 | 材料 | 乙供 | C13050101 | 圆钉 | kg | 0.289 | 5.601 | 0 | 0 | 计价 | 按实计算
YT5-130 | 材料 | 乙供 | C14010100 | 镀锌铁丝 | kg | 0.031 | 4.427 | 0 | 0 | 计价 | 按实计算
YT5-130 | 材料 | 乙供 | C18040802 | 聚氯乙烯塑料薄膜 0.5mm | m² | 5.929 | 0.6 | 0 | 0 | 计价 | 按实计算
YT5-130 | 材料 | 乙供 | C21010101 | 水 | t | 0.509 | 4.1 | 0 | 0 | 计价 | 按实计算
YT5-130 | 材料 | 乙供 | C22010401 | 通用钢模板 | kg | 3.097 | 4.726 | 0 | 0 | 计价 | 按实计算
YT5-130 | 材料 | 乙供 | C22010432 | 木模板 | m³ | 0.005 | 1621.771 | 0 | 0 | 计价 | 按实计算
YT5-130 | 材料 | 乙供 | C22050101 | 混凝土地模 | m² | 0.209 | 137.27 | 0 | 0 | 计价 | 按实计算
YT5-130 | 机械 | 乙供 | J03-01-033 | 汽车式起重机 起重量 5t | 台班 | 0.01 | 552.67 | 0 | 0 | 计价 | 按实计算
YT5-130 | 机械 | 乙供 | J03-01-055 | 门式起重机 起重量 20t | 台班 | 0.101 | 606.25 | 0 | 0 | 计价 | 按实计算
YT5-130 | 机械 | 乙供 | J04-01-004 | 载重汽车 8t | 台班 | 0.015 | 445.99 | 0 | 0 | 计价 | 按实计算
YT5-130 | 机械 | 乙供 | J06-01-053 | 混凝土振捣器(平台式) | 台班 | 0.125 | 19.55 | 0 | 0 | 计价 | 按实计算
YT5-130 | 机械 | 乙供 | J08-01-024 | 木工圆锯机 直径 Φ500 | 台班 | 0.0075 | 29.17 | 0 | 0 | 计价 | 按实计算
YT5-130 | 材料 | 乙供 | C99010102 | 其他材料费 | 元 | 7.339 | 1 | 0 | 0 | 计价 | 按实计算
YT5-131 | 人工 | 乙供 | 9101106 | 建筑普通工 | 工日 | 2.1385 | 70 | 0 | 0 | 计价 | 按实计算
YT5-131 | 人工 | 乙供 | 9101107 | 建筑技术工 | 工日 | 1.3151 | 98 | 0 | 0 | 计价 | 按实计算
YT5-131 | 材料 | 乙供 | C09020303 | 水泥砂浆 1:2 | m³ | 0.002 | 306.03 | 0 | 0 | 计价 | 按实计算
YT5-131 | 材料 | 乙供 | C09032003 | 现浇混凝土 C30-10 集中搅拌 | m³ | 1.009 | 302.35 | 0 | 0 | 计价 | 按实计算
YT5-131 | 材料 | 乙供 | C09041201 | 隔离剂 | kg | 1.581 | 1.72 | 0 | 0 | 计价 | 按实计算
YT5-131 | 材料 | 乙供 | C13050101 | 圆钉 | kg | 0.276 | 5.601 | 0 | 0 | 计价 | 按实计算
YT5-131 | 材料 | 乙供 | C14010100 | 镀锌铁丝 | kg | 0.036 | 4.427 | 0 | 0 | 计价 | 按实计算
YT5-131 | 材料 | 乙供 | C18040802 | 聚氯乙烯塑料薄膜 0.5mm | m² | 5.187 | 0.6 | 0 | 0 | 计价 | 按实计算
YT5-131 | 材料 | 乙供 | C21010101 | 水 | t | 0.509 | 4.1 | 0 | 0 | 计价 | 按实计算
YT5-131 | 材料 | 乙供 | C22010401 | 通用钢模板 | kg | 3.581 | 4.726 | 0 | 0 | 计价 | 按实计算
YT5-131 | 材料 | 乙供 | C22010432 | 木模板 | m³ | 0.005 | 1621.771 | 0 | 0 | 计价 | 按实计算
YT5-131 | 材料 | 乙供 | C22050101 | 混凝土地模 | m² | 0.209 | 137.27 | 0 | 0 | 计价 | 按实计算
YT5-131 | 机械 | 乙供 | J03-01-033 | 汽车式起重机 起重量 5t | 台班 | 0.012 | 552.67 | 0 | 0 | 计价 | 按实计算
YT5-131 | 机械 | 乙供 | J03-01-055 | 门式起重机 起重量 20t | 台班 | 0.101 | 606.25 | 0 | 0 | 计价 | 按实计算
YT5-131 | 机械 | 乙供 | J04-01-004 | 载重汽车 8t | 台班 | 0.015 | 445.99 | 0 | 0 | 计价 | 按实计算
YT5-131 | 机械 | 乙供 | J06-01-053 | 混凝土振捣器(平台式) | 台班 | 0.125 | 19.55 | 0 | 0 | 计价 | 按实计算
YT5-131 | 机械 | 乙供 | J08-01-024 | 木工圆锯机 直径 Φ500 | 台班 | 0.0075 | 29.17 | 0 | 0 | 计价 | 按实计算
YT5-131 | 材料 | 乙供 | C99010102 | 其他材料费 | 元 | 7.3806 | 1 | 0 | 0 | 计价 | 按实计算
YT5-132 | 人工 | 乙供 | 9101106 | 建筑普通工 | 工日 | 1.7368 | 70 | 0 | 0 | 计价 | 按实计算
YT5-132 | 人工 | 乙供 | 9101107 | 建筑技术工 | 工日 | 0.9493 | 98 | 0 | 0 | 计价 | 按实计算
YT5-132 | 材料 | 乙供 | C09020303 | 水泥砂浆 1:2 | m³ | 0.001 | 306.03 | 0 | 0 | 计价 | 按实计算
YT5-132 | 材料 | 乙供 | C09032035 | 现浇混凝土 C30-40 集中搅拌 | m³ | 1.009 | 295.7 | 0 | 0 | 计价 | 按实计算
YT5-132 | 材料 | 乙供 | C09041201 | 隔离剂 | kg | 1.442 | 1.72 | 0 | 0 | 计价 | 按实计算
YT5-132 | 材料 | 乙供 | C13050101 | 圆钉 | kg | 0.0776 | 5.601 | 0 | 0 | 计价 | 按实计算
YT5-132 | 材料 | 乙供 | C14010100 | 镀锌铁丝 | kg | 1.231 | 4.427 | 0 | 0 | 计价 | 按实计算
YT5-132 | 材料 | 乙供 | C18020401 | 高压橡胶空气管 DN20 | m | 0.448 | 19.213 | 0 | 0 | 计价 | 按实计算
YT5-132 | 材料 | 乙供 | C18040802 | 聚氯乙烯塑料薄膜 0.5mm | m² | 3.848 | 0.6 | 0 | 0 | 计价 | 按实计算
YT5-132 | 材料 | 乙供 | C21010101 | 水 | t | 0.28 | 4.1 | 0 | 0 | 计价 | 按实计算
YT5-132 | 材料 | 乙供 | C22010401 | 通用钢模板 | kg | 6.143 | 4.726 | 0 | 0 | 计价 | 按实计算
YT5-132 | 材料 | 乙供 | C22010432 | 木模板 | m³ | 0.033 | 1621.771 | 0 | 0 | 计价 | 按实计算
YT5-132 | 材料 | 乙供 | C22050101 | 混凝土地模 | m² | 0.48 | 137.27 | 0 | 0 | 计价 | 按实计算
YT5-132 | 机械 | 乙供 | J03-01-033 | 汽车式起重机 起重量 5t | 台班 | 0.013 | 552.67 | 0 | 0 | 计价 | 按实计算
YT5-132 | 机械 | 乙供 | J03-01-055 | 门式起重机 起重量 20t | 台班 | 0.0633 | 606.25 | 0 | 0 | 计价 | 按实计算
YT5-132 | 机械 | 乙供 | J04-01-004 | 载重汽车 8t | 台班 | 0.0181 | 445.99 | 0 | 0 | 计价 | 按实计算
YT5-132 | 机械 | 乙供 | J06-01-052 | 混凝土振捣器(插入式) | 台班 | 0.125 | 13.83 | 0 | 0 | 计价 | 按实计算
YT5-132 | 机械 | 乙供 | J08-01-024 | 木工圆锯机 直径 Φ500 | 台班 | 0.048 | 29.17 | 0 | 0 | 计价 | 按实计算
YT5-132 | 材料 | 乙供 | C99010102 | 其他材料费 | 元 | 9.3507 | 1 | 0 | 0 | 计价 | 按实计算
YT5-133 | 人工 | 乙供 | 9101106 | 建筑普通工 | 工日 | 1.6088 | 70 | 0 | 0 | 计价 | 按实计算
YT5-133 | 人工 | 乙供 | 9101107 | 建筑技术工 | 工日 | 0.864 | 98 | 0 | 0 | 计价 | 按实计算
YT5-133 | 材料 | 乙供 | C09020303 | 水泥砂浆 1:2 | m³ | 0.001 | 306.03 | 0 | 0 | 计价 | 按实计算
YT5-133 | 材料 | 乙供 | C09032035 | 现浇混凝土 C30-40 集中搅拌 | m³ | 1.009 | 295.7 | 0 | 0 | 计价 | 按实计算
YT5-133 | 材料 | 乙供 | C09041201 | 隔离剂 | kg | 1.442 | 1.72 | 0 | 0 | 计价 | 按实计算
YT5-133 | 材料 | 乙供 | C13050101 | 圆钉 | kg | 0.0776 | 5.601 | 0 | 0 | 计价 | 按实计算
YT5-133 | 材料 | 乙供 | C14010100 | 镀锌铁丝 | kg | 1.2371 | 4.427 | 0 | 0 | 计价 | 按实计算
YT5-133 | 材料 | 乙供 | C18020401 | 高压橡胶空气管 DN20 | m | 0.448 | 19.213 | 0 | 0 | 计价 | 按实计算
YT5-133 | 材料 | 乙供 | C18040802 | 聚氯乙烯塑料薄膜 0.5mm | m² | 3.848 | 0.6 | 0 | 0 | 计价 | 按实计算
YT5-133 | 材料 | 乙供 | C21010101 | 水 | t | 0.28 | 4.1 | 0 | 0 | 计价 | 按实计算
YT5-133 | 材料 | 乙供 | C22010431 | 复合木模板 | m² | 0.3186 | 39.45 | 0 | 0 | 计价 | 按实计算
YT5-133 | 材料 | 乙供 | C22010432 | 木模板 | m³ | 0.033 | 1621.771 | 0 | 0 | 计价 | 按实计算
YT5-133 | 材料 | 乙供 | C22050101 | 混凝土地模 | m² | 0.48 | 137.27 | 0 | 0 | 计价 | 按实计算
YT5-133 | 机械 | 乙供 | J03-01-033 | 汽车式起重机 起重量 5t | 台班 | 0.013 | 552.67 | 0 | 0 | 计价 | 按实计算
YT5-133 | 机械 | 乙供 | J03-01-055 | 门式起重机 起重量 20t | 台班 | 0.0633 | 606.25 | 0 | 0 | 计价 | 按实计算
YT5-133 | 机械 | 乙供 | J04-01-004 | 载重汽车 8t | 台班 | 0.0181 | 445.99 | 0 | 0 | 计价 | 按实计算
YT5-133 | 机械 | 乙供 | J06-01-052 | 混凝土振捣器(插入式) | 台班 | 0.125 | 13.83 | 0 | 0 | 计价 | 按实计算
YT5-133 | 机械 | 乙供 | J08-01-024 | 木工圆锯机 直径 Φ500 | 台班 | 0.048 | 29.17 | 0 | 0 | 计价 | 按实计算
YT5-133 | 材料 | 乙供 | C99010102 | 其他材料费 | 元 | 9.022 | 1 | 0 | 0 | 计价 | 按实计算
YT5-134 | 人工 | 乙供 | 9101106 | 建筑普通工 | 工日 | 3.0083 | 70 | 0 | 0 | 计价 | 按实计算
YT5-134 | 人工 | 乙供 | 9101107 | 建筑技术工 | 工日 | 4.5158 | 98 | 0 | 0 | 计价 | 按实计算
YT5-134 | 材料 | 乙供 | C01020712 | 圆钢 Φ10以下 | kg | 1020 | 3.959 | 0 | 0 | 计价 | 按实计算
YT5-134 | 材料 | 乙供 | C14010100 | 镀锌铁丝 | kg | 8.8 | 4.427 | 0 | 0 | 计价 | 按实计算
YT5-134 | 机械 | 乙供 | J03-01-034 | 汽车式起重机 起重量 8t | 台班 | 0.021 | 655.69 | 0 | 0 | 计价 | 按实计算
YT5-134 | 机械 | 乙供 | J04-01-002 | 载重汽车 5t | 台班 | 0.035 | 380.35 | 0 | 0 | 计价 | 按实计算
YT5-134 | 机械 | 乙供 | J04-01-003 | 载重汽车 6t | 台班 | 0.45 | 395.92 | 0 | 0 | 计价 | 按实计算
YT5-134 | 机械 | 乙供 | J05-01-010 | 电动单筒慢速卷扬机 50kN | 台班 | 0.32 | 181.65 | 0 | 0 | 计价 | 按实计算
YT5-134 | 机械 | 乙供 | J08-01-003 | 钢筋切断机 直径 Φ40 | 台班 | 0.12 | 43.62 | 0 | 0 | 计价 | 按实计算
YT5-134 | 机械 | 乙供 | J08-01-006 | 钢筋弯曲机 直径 Φ40 | 台班 | 0.651 | 27.63 | 0 | 0 | 计价 | 按实计算
YT5-134 | 材料 | 乙供 | C99010102 | 其他材料费 | 元 | 81.5428 | 1 | 0 | 0 | 计价 | 按实计算
YT5-135 | 人工 | 乙供 | 9101106 | 建筑普通工 | 工日 | 1.8157 | 70 | 0 | 0 | 计价 | 按实计算
YT5-135 | 人工 | 乙供 | 9101107 | 建筑技术工 | 工日 | 2.7202 | 98 | 0 | 0 | 计价 | 按实计算
YT5-135 | 材料 | 乙供 | C01020713 | 圆钢 Φ10以上 | kg | 1030 | 3.959 | 0 | 0 | 计价 | 按实计算
YT5-135 | 材料 | 乙供 | C12010100 | 电焊条 J422 综合 | kg | 0.961 | 4.96 | 0 | 0 | 计价 | 按实计算
YT5-135 | 材料 | 乙供 | C14010100 | 镀锌铁丝 | kg | 2.05 | 4.427 | 0 | 0 | 计价 | 按实计算
YT5-135 | 材料 | 乙供 | C21010101 | 水 | t | 0.12 | 4.1 | 0 | 0 | 计价 | 按实计算
YT5-135 | 机械 | 乙供 | J03-01-034 | 汽车式起重机 起重量 8t | 台班 | 0.021 | 655.69 | 0 | 0 | 计价 | 按实计算
YT5-135 | 机械 | 乙供 | J04-01-002 | 载重汽车 5t | 台班 | 0.035 | 380.35 | 0 | 0 | 计价 | 按实计算
YT5-135 | 机械 | 乙供 | J04-01-003 | 载重汽车 6t | 台班 | 0.45 | 395.92 | 0 | 0 | 计价 | 按实计算
YT5-135 | 机械 | 乙供 | J08-01-003 | 钢筋切断机 直径 Φ40 | 台班 | 0.09 | 43.62 | 0 | 0 | 计价 | 按实计算
YT5-135 | 机械 | 乙供 | J08-01-006 | 钢筋弯曲机 直径 Φ40 | 台班 | 0.17 | 27.63 | 0 | 0 | 计价 | 按实计算
YT5-135 | 机械 | 乙供 | J10-01-001 | 交流弧焊机 容量 21kVA | 台班 | 0.286 | 67 | 0 | 0 | 计价 | 按实计算
YT5-135 | 机械 | 乙供 | J10-01-010 | 对焊机 容量 150kVA | 台班 | 0.11 | 131.35 | 0 | 0 | 计价 | 按实计算
YT5-135 | 材料 | 乙供 | C99010102 | 其他材料费 | 元 | 81.8421 | 1 | 0 | 0 | 计价 | 按实计算
YT5-136 | 人工 | 乙供 | 9101106 | 建筑普通工 | 工日 | 2.1306 | 70 | 0 | 0 | 计价 | 按实计算
YT5-136 | 人工 | 乙供 | 9101107 | 建筑技术工 | 工日 | 3.1892 | 98 | 0 | 0 | 计价 | 按实计算
YT5-136 | 材料 | 乙供 | C01020216 | 槽钢 16号以下 | kg | 31.8 | 3.741 | 0 | 0 | 计价 | 按实计算
YT5-136 | 材料 | 乙供 | C01021201 | 预应力钢筋 Φ10以上 | kg | 1060 | 4.292 | 0 | 0 | 计价 | 按实计算
YT5-136 | 材料 | 乙供 | C13020200 | 镀锌半圆头螺栓 综合 | 套 | 6.75 | 0.866 | 0 | 0 | 计价 | 按实计算
YT5-136 | 材料 | 乙供 | C19110101 | 氧气 | m³ | 1.32 | 4.71 | 0 | 0 | 计价 | 按实计算
YT5-136 | 材料 | 乙供 | C19110201 | 乙炔气 | m³ | 0.46 | 10.379 | 0 | 0 | 计价 | 按实计算
YT5-136 | 材料 | 乙供 | C22050203 | 张拉锚具 | kg | 26.36 | 5.143 | 0 | 0 | 计价 | 按实计算
YT5-136 | 机械 | 乙供 | J03-01-034 | 汽车式起重机 起重量 8t | 台班 | 0.021 | 655.69 | 0 | 0 | 计价 | 按实计算
YT5-136 | 机械 | 乙供 | J04-01-003 | 载重汽车 6t | 台班 | 0.45 | 395.92 | 0 | 0 | 计价 | 按实计算
YT5-136 | 机械 | 乙供 | J05-01-010 | 电动单筒慢速卷扬机 50kN | 台班 | 0.6 | 181.65 | 0 | 0 | 计价 | 按实计算
YT5-136 | 机械 | 乙供 | J08-01-003 | 钢筋切断机 直径 Φ40 | 台班 | 0.08 | 43.62 | 0 | 0 | 计价 | 按实计算
YT5-136 | 机械 | 乙供 | J08-01-019 | 预应力钢筋拉伸机 拉伸力 650kN | 台班 | 0.66 | 28.18 | 0 | 0 | 计价 | 按实计算
YT5-136 | 机械 | 乙供 | J10-01-010 | 对焊机 容量 150kVA | 台班 | 0.39 | 131.35 | 0 | 0 | 计价 | 按实计算
YT5-136 | 材料 | 乙供 | C99010102 | 其他材料费 | 元 | 96.4178 | 1 | 0 | 0 | 计价 | 按实计算
YT5-137 | 人工 | 乙供 | 9101106 | 建筑普通工 | 工日 | 12.7635 | 70 | 0 | 0 | 计价 | 按实计算
YT5-137 | 人工 | 乙供 | 9101107 | 建筑技术工 | 工日 | 19.095 | 98 | 0 | 0 | 计价 | 按实计算
YT5-137 | 材料 | 乙供 | C01020216 | 槽钢 16号以下 | kg | 112.37 | 3.741 | 0 | 0 | 计价 | 按实计算
YT5-137 | 材料 | 乙供 | C01021206 | 钢筋网片Φ10以下 | kg | 263.57 | 4.196 | 0 | 0 | 计价 | 按实计算
YT5-137 | 材料 | 乙供 | C01021511 | 钢绞线16 Φs5以下 | kg | 1090 | 6.51 | 0 | 0 | 计价 | 按实计算
YT5-137 | 材料 | 乙供 | C07010502 | 加工铁件 综合 | kg | 573.81 | 5.767 | 0 | 0 | 计价 | 按实计算
YT5-137 | 材料 | 乙供 | C09010101 | 普通硅酸盐水泥 32.5 | t | 1.758 | 359.81 | 0 | 0 | 计价 | 按实计算
YT5-137 | 材料 | 乙供 | C12021100 | 碳钢氩弧焊丝 综合 | kg | 11.89 | 13 | 0 | 0 | 计价 | 按实计算
YT5-137 | 材料 | 乙供 | C14010100 | 镀锌铁丝 | kg | 1.6 | 4.427 | 0 | 0 | 计价 | 按实计算
YT5-137 | 材料 | 乙供 | C18030701 | 丁基半导体橡胶带 0.5×20×5000 | 卷 | 8.57 | 6.434 | 0 | 0 | 计价 | 按实计算
YT5-137 | 材料 | 乙供 | C21010101 | 水 | t | 2 | 4.1 | 0 | 0 | 计价 | 按实计算
YT5-137 | 材料 | 乙供 | C22010941 | 夹布胶管 | m | 514.29 | 2.821 | 0 | 0 | 计价 | 按实计算
YT5-137 | 材料 | 乙供 | C22010942 | 灌浆管 | kg | 2.53 | 3.466 | 0 | 0 | 计价 | 按实计算
YT5-137 | 材料 | 乙供 | C22010943 | 弧形管 | 套 | 63.26 | 8.543 | 0 | 0 | 计价 | 按实计算
YT5-137 | 材料 | 乙供 | C22050204 | 锚具 | 套 | 21.7 | 102.761 | 0 | 0 | 计价 | 按实计算
YT5-137 | 机械 | 乙供 | J03-01-034 | 汽车式起重机 起重量 8t | 台班 | 0.021 | 655.69 | 0 | 0 | 计价 | 按实计算
YT5-137 | 机械 | 乙供 | J04-01-003 | 载重汽车 6t | 台班 | 0.45 | 395.92 | 0 | 0 | 计价 | 按实计算
YT5-137 | 机械 | 乙供 | J06-01-027 | 灰浆搅拌机 拌筒容量 200L | 台班 | 1.31 | 141.86 | 0 | 0 | 计价 | 按实计算
YT5-137 | 机械 | 乙供 | J08-01-001 | 钢筋调直机 直径 Φ14 | 台班 | 0.62 | 38.56 | 0 | 0 | 计价 | 按实计算
YT5-137 | 机械 | 乙供 | J08-01-008 | 钢筋镦头机 直径 Φ5 | 台班 | 0.62 | 55.02 | 0 | 0 | 计价 | 按实计算
YT5-137 | 机械 | 乙供 | J08-01-019 | 预应力钢筋拉伸机 拉伸力 650kN | 台班 | 2.14 | 28.18 | 0 | 0 | 计价 | 按实计算
YT5-137 | 机械 | 乙供 | J09-01-043 | 高压油泵 压力 80MPa | 台班 | 0.31 | 192.24 | 0 | 0 | 计价 | 按实计算
YT5-137 | 机械 | 乙供 | J10-01-030 | 脉冲氩弧电焊机 电流 400A | 台班 | 3.2 | 106.07 | 0 | 0 | 计价 | 按实计算
YT5-137 | 机械 | 乙供 | J15-02-004 | 电动灌浆机 | 台班 | 1.78 | 27.06 | 0 | 0 | 计价 | 按实计算
YT5-137 | 材料 | 乙供 | C99010102 | 其他材料费 | 元 | 340.3768 | 1 | 0 | 0 | 计价 | 按实计算
YT5-138 | 人工 | 乙供 | 9101106 | 建筑普通工 | 工日 | 10.2376 | 70 | 0 | 0 | 计价 | 按实计算
YT5-138 | 人工 | 乙供 | 9101107 | 建筑技术工 | 工日 | 15.3564 | 98 | 0 | 0 | 计价 | 按实计算
YT5-138 | 材料 | 乙供 | C01020216 | 槽钢 16号以下 | kg | 78.66 | 3.741 | 0 | 0 | 计价 | 按实计算
YT5-138 | 材料 | 乙供 | C01021206 | 钢筋网片Φ10以下 | kg | 184.5 | 4.196 | 0 | 0 | 计价 | 按实计算
YT5-138 | 材料 | 乙供 | C01021512 | 钢绞线16 Φs5以上 | kg | 1090 | 6.51 | 0 | 0 | 计价 | 按实计算
YT5-138 | 材料 | 乙供 | C07010502 | 加工铁件 综合 | kg | 401.67 | 5.767 | 0 | 0 | 计价 | 按实计算
YT5-138 | 材料 | 乙供 | C09010101 | 普通硅酸盐水泥 32.5 | t | 1.205 | 359.81 | 0 | 0 | 计价 | 按实计算
YT5-138 | 材料 | 乙供 | C12021100 | 碳钢氩弧焊丝 综合 | kg | 10.71 | 13 | 0 | 0 | 计价 | 按实计算
YT5-138 | 材料 | 乙供 | C14010100 | 镀锌铁丝 | kg | 1.12 | 4.427 | 0 | 0 | 计价 | 按实计算
YT5-138 | 材料 | 乙供 | C18030701 | 丁基半导体橡胶带 0.5×20×5000 | 卷 | 6 | 6.434 | 0 | 0 | 计价 | 按实计算
YT5-138 | 材料 | 乙供 | C21010101 | 水 | t | 1.5 | 4.1 | 0 | 0 | 计价 | 按实计算
YT5-138 | 材料 | 乙供 | C22010941 | 夹布胶管 | m | 360 | 2.821 | 0 | 0 | 计价 | 按实计算
YT5-138 | 材料 | 乙供 | C22010942 | 灌浆管 | kg | 1.77 | 3.466 | 0 | 0 | 计价 | 按实计算
YT5-138 | 材料 | 乙供 | C22010943 | 弧形管 | 套 | 44.28 | 8.543 | 0 | 0 | 计价 | 按实计算
YT5-138 | 材料 | 乙供 | C22050204 | 锚具 | 套 | 15.2 | 102.761 | 0 | 0 | 计价 | 按实计算
YT5-138 | 机械 | 乙供 | J03-01-034 | 汽车式起重机 起重量 8t | 台班 | 0.021 | 655.69 | 0 | 0 | 计价 | 按实计算
YT5-138 | 机械 | 乙供 | J04-01-003 | 载重汽车 6t | 台班 | 0.45 | 395.92 | 0 | 0 | 计价 | 按实计算
YT5-138 | 机械 | 乙供 | J06-01-027 | 灰浆搅拌机 拌筒容量 200L | 台班 | 0.92 | 141.86 | 0 | 0 | 计价 | 按实计算
YT5-138 | 机械 | 乙供 | J08-01-001 | 钢筋调直机 直径 Φ14 | 台班 | 0.62 | 38.56 | 0 | 0 | 计价 | 按实计算
YT5-138 | 机械 | 乙供 | J08-01-008 | 钢筋镦头机 直径 Φ5 | 台班 | 0.62 | 55.02 | 0 | 0 | 计价 | 按实计算
YT5-138 | 机械 | 乙供 | J08-01-019 | 预应力钢筋拉伸机 拉伸力 650kN | 台班 | 1.47 | 28.18 | 0 | 0 | 计价 | 按实计算
YT5-138 | 机械 | 乙供 | J09-01-043 | 高压油泵 压力 80MPa | 台班 | 0.31 | 192.24 | 0 | 0 | 计价 | 按实计算
YT5-138 | 机械 | 乙供 | J10-01-030 | 脉冲氩弧电焊机 电流 400A | 台班 | 3.2 | 106.07 | 0 | 0 | 计价 | 按实计算
YT5-138 | 机械 | 乙供 | J15-02-004 | 电动灌浆机 | 台班 | 1.78 | 27.06 | 0 | 0 | 计价 | 按实计算
YT5-138 | 材料 | 乙供 | C99010102 | 其他材料费 | 元 | 281.3044 | 1 | 0 | 0 | 计价 | 按实计算
YT5-139 | 人工 | 乙供 | 9101106 | 建筑普通工 | 工日 | 0.4875 | 70 | 0 | 0 | 计价 | 按实计算
YT5-139 | 人工 | 乙供 | 9101107 | 建筑技术工 | 工日 | 5.7486 | 98 | 0 | 0 | 计价 | 按实计算
YT5-139 | 材料 | 乙供 | C01020713 | 圆钢 Φ10以上 | kg | 1030 | 3.959 | 0 | 0 | 计价 | 按实计算
YT5-139 | 材料 | 乙供 | C14010100 | 镀锌铁丝 | kg | 5.1043 | 4.427 | 0 | 0 | 计价 | 按实计算
YT5-139 | 材料 | 乙供 | C99010102 | 其他材料费 | 元 | 82.0073 | 1 | 0 | 0 | 计价 | 按实计算
YT5-140 | 人工 | 乙供 | 9101106 | 建筑普通工 | 工日 | 0.485 | 70 | 0 | 0 | 计价 | 按实计算
YT5-140 | 人工 | 乙供 | 9101107 | 建筑技术工 | 工日 | 10.1847 | 98 | 0 | 0 | 计价 | 按实计算
YT5-140 | 材料 | 乙供 | C07010502 | 加工铁件 综合 | kg | 1100 | 5.767 | 0 | 0 | 计价 | 按实计算
YT5-140 | 材料 | 乙供 | C12010100 | 电焊条 J422 综合 | kg | 36 | 4.96 | 0 | 0 | 计价 | 按实计算
YT5-140 | 机械 | 乙供 | J10-01-001 | 交流弧焊机 容量 21kVA | 台班 | 4.39 | 67 | 0 | 0 | 计价 | 按实计算
YT5-140 | 材料 | 乙供 | C99010102 | 其他材料费 | 元 | 130.4452 | 1 | 0 | 0 | 计价 | 按实计算
YT5-141 | 人工 | 乙供 | 9101106 | 建筑普通工 | 工日 | 0.0186 | 70 | 0 | 0 | 计价 | 按实计算
YT5-141 | 人工 | 乙供 | 9101107 | 建筑技术工 | 工日 | 0.0046 | 98 | 0 | 0 | 计价 | 按实计算
YT5-141 | 材料 | 乙供 | C12010100 | 电焊条 J422 综合 | kg | 0.011 | 4.96 | 0 | 0 | 计价 | 按实计算
YT5-141 | 材料 | 乙供 | C12030301 | 焊锡膏 | kg | 0.02 | 5 | 0 | 0 | 计价 | 按实计算
YT5-141 | 材料 | 乙供 | C17030101 | 石棉绒 | kg | 0.01 | 3.69 | 0 | 0 | 计价 | 按实计算
YT5-141 | 机械 | 乙供 | J10-01-023 | 电渣焊机 电流 1000A | 台班 | 0.013 | 190.8 | 0 | 0 | 计价 | 按实计算
YT5-141 | 材料 | 乙供 | C99010102 | 其他材料费 | 元 | 0.0038 | 1 | 0 | 0 | 计价 | 按实计算
YT5-142 | 人工 | 乙供 | 9101106 | 建筑普通工 | 工日 | 0.0234 | 70 | 0 | 0 | 计价 | 按实计算
YT5-142 | 人工 | 乙供 | 9101107 | 建筑技术工 | 工日 | 0.0058 | 98 | 0 | 0 | 计价 | 按实计算
YT5-142 | 材料 | 乙供 | C06080201 | 挤压套筒 | 个 | 1.002 | 8.38 | 0 | 0 | 计价 | 按实计算
YT5-142 | 材料 | 乙供 | C99010102 | 其他材料费 | 元 | 0.1679 | 1 | 0 | 0 | 计价 | 按实计算
YT5-143 | 人工 | 乙供 | 9101106 | 建筑普通工 | 工日 | 0.0457 | 70 | 0 | 0 | 计价 | 按实计算
YT5-143 | 人工 | 乙供 | 9101107 | 建筑技术工 | 工日 | 0.0115 | 98 | 0 | 0 | 计价 | 按实计算
YT5-143 | 材料 | 乙供 | C06080211 | 钢筋螺纹连接套筒 Φ20以内 | 套 | 1.01 | 1.72 | 0 | 0 | 计价 | 按实计算
YT5-143 | 材料 | 乙供 | C18081301 | 塑料保护帽 | 个 | 1.1 | 2.686 | 0 | 0 | 计价 | 按实计算
YT5-143 | 材料 | 乙供 | C18081302 | 塑料密封帽 | 个 | 1.1 | 3.581 | 0 | 0 | 计价 | 按实计算
YT5-143 | 机械 | 乙供 | J08-01-098 | 管子切断套丝机 管径 Φ159 | 台班 | 0.016 | 23.45 | 0 | 0 | 计价 | 按实计算
YT5-143 | 材料 | 乙供 | C99010102 | 其他材料费 | 元 | 0.1726 | 1 | 0 | 0 | 计价 | 按实计算
YT5-144 | 人工 | 乙供 | 9101106 | 建筑普通工 | 工日 | 0.0623 | 70 | 0 | 0 | 计价 | 按实计算
YT5-144 | 人工 | 乙供 | 9101107 | 建筑技术工 | 工日 | 0.0155 | 98 | 0 | 0 | 计价 | 按实计算
YT5-144 | 材料 | 乙供 | C06080212 | 钢筋螺纹连接套筒 Φ25以内 | 套 | 1.01 | 2.5 | 0 | 0 | 计价 | 按实计算
YT5-144 | 材料 | 乙供 | C18081301 | 塑料保护帽 | 个 | 1.1 | 2.686 | 0 | 0 | 计价 | 按实计算
YT5-144 | 材料 | 乙供 | C18081302 | 塑料密封帽 | 个 | 1.1 | 3.581 | 0 | 0 | 计价 | 按实计算
YT5-144 | 机械 | 乙供 | J08-01-098 | 管子切断套丝机 管径 Φ159 | 台班 | 0.021 | 23.45 | 0 | 0 | 计价 | 按实计算
YT5-144 | 材料 | 乙供 | C99010102 | 其他材料费 | 元 | 0.1884 | 1 | 0 | 0 | 计价 | 按实计算
YT5-145 | 人工 | 乙供 | 9101106 | 建筑普通工 | 工日 | 0.0789 | 70 | 0 | 0 | 计价 | 按实计算
YT5-145 | 人工 | 乙供 | 9101107 | 建筑技术工 | 工日 | 0.0198 | 98 | 0 | 0 | 计价 | 按实计算
YT5-145 | 材料 | 乙供 | C06080213 | 钢筋螺纹连接套筒 Φ30以内 | 套 | 1.01 | 4.22 | 0 | 0 | 计价 | 按实计算
YT5-145 | 材料 | 乙供 | C18081301 | 塑料保护帽 | 个 | 1.1 | 2.686 | 0 | 0 | 计价 | 按实计算
YT5-145 | 材料 | 乙供 | C18081302 | 塑料密封帽 | 个 | 1.1 | 3.581 | 0 | 0 | 计价 | 按实计算
YT5-145 | 机械 | 乙供 | J08-01-098 | 管子切断套丝机 管径 Φ159 | 台班 | 0.026 | 23.45 | 0 | 0 | 计价 | 按实计算
YT5-145 | 材料 | 乙供 | C99010102 | 其他材料费 | 元 | 0.2231 | 1 | 0 | 0 | 计价 | 按实计算
YT5-146 | 人工 | 乙供 | 9101106 | 建筑普通工 | 工日 | 0.0249 | 70 | 0 | 0 | 计价 | 按实计算
YT5-146 | 人工 | 乙供 | 9101107 | 建筑技术工 | 工日 | 0.007 | 98 | 0 | 0 | 计价 | 按实计算
YT5-146 | 材料 | 乙供 | C18081301 | 塑料保护帽 | 个 | 1.1 | 2.686 | 0 | 0 | 计价 | 按实计算
YT5-146 | 材料 | 乙供 | C16100364 | 尼龙扎带 L=400mm | 根 | 1.05 | 0.17 | 0 | 0 | 计价 | 按实计算
YT5-146 | 材料 | 乙供 | C99010102 | 其他材料费 | 元 | 0.0627 | 1 | 0 | 0 | 计价 | 按实计算
YT5-147 | 人工 | 乙供 | 9101106 | 建筑普通工 | 工日 | 4.642 | 70 | 0 | 0 | 计价 | 按实计算
YT5-147 | 人工 | 乙供 | 9101107 | 建筑技术工 | 工日 | 6.963 | 98 | 0 | 0 | 计价 | 按实计算
YT5-147 | 材料 | 乙供 | C01020701 | 铁件 钢筋 | kg | 220 | 3.246 | 0 | 0 | 计价 | 按实计算
YT5-147 | 材料 | 乙供 | C01020702 | 铁件 型钢 | kg | 880 | 3.117 | 0 | 0 | 计价 | 按实计算
YT5-147 | 材料 | 乙供 | C12010100 | 电焊条 J422 综合 | kg | 32.8 | 4.96 | 0 | 0 | 计价 | 按实计算
YT5-147 | 材料 | 乙供 | C19110101 | 氧气 | m³ | 6.39 | 4.71 | 0 | 0 | 计价 | 按实计算
YT5-147 | 材料 | 乙供 | C19110201 | 乙炔气 | m³ | 2.78 | 10.379 | 0 | 0 | 计价 | 按实计算
YT5-147 | 机械 | 乙供 | J08-01-058 | 摇臂钻床 钻孔直径 Φ50 | 台班 | 0.05 | 29.65 | 0 | 0 | 计价 | 按实计算
YT5-147 | 机械 | 乙供 | J08-01-072 | 剪板机 厚度×宽度 40mm×3100mm | 台班 | 0.002 | 597.91 | 0 | 0 | 计价 | 按实计算
YT5-147 | 机械 | 乙供 | J08-01-073 | 型钢剪断机 剪断宽度 500mm | 台班 | 0.011 | 249.57 | 0 | 0 | 计价 | 按实计算
YT5-147 | 机械 | 乙供 | J10-01-001 | 交流弧焊机 容量 21kVA | 台班 | 5.871 | 67 | 0 | 0 | 计价 | 按实计算
YT5-147 | 材料 | 乙供 | C99010102 | 其他材料费 | 元 | 73.5744 | 1 | 0 | 0 | 计价 | 按实计算
YT5-148 | 人工 | 乙供 | 9101106 | 建筑普通工 | 工日 | 5.4044 | 70 | 0 | 0 | 计价 | 按实计算
YT5-148 | 人工 | 乙供 | 9101107 | 建筑技术工 | 工日 | 8.5492 | 98 | 0 | 0 | 计价 | 按实计算
YT5-148 | 材料 | 乙供 | C01020216 | 槽钢 16号以下 | kg | 791.2 | 3.741 | 0 | 0 | 计价 | 按实计算
YT5-148 | 材料 | 乙供 | C01030105 | 薄钢板 4以下 | kg | 248.4 | 3.879 | 0 | 0 | 计价 | 按实计算
YT5-148 | 材料 | 乙供 | C12010100 | 电焊条 J422 综合 | kg | 20.76 | 4.96 | 0 | 0 | 计价 | 按实计算
YT5-148 | 材料 | 乙供 | C19110101 | 氧气 | m³ | 5.07 | 4.71 | 0 | 0 | 计价 | 按实计算
YT5-148 | 材料 | 乙供 | C19110201 | 乙炔气 | m³ | 2.415 | 10.379 | 0 | 0 | 计价 | 按实计算
YT5-148 | 机械 | 乙供 | J08-01-058 | 摇臂钻床 钻孔直径 Φ50 | 台班 | 0.01 | 29.65 | 0 | 0 | 计价 | 按实计算
YT5-148 | 机械 | 乙供 | J08-01-072 | 剪板机 厚度×宽度 40mm×3100mm | 台班 | 0.002 | 597.91 | 0 | 0 | 计价 | 按实计算
YT5-148 | 机械 | 乙供 | J08-01-073 | 型钢剪断机 剪断宽度 500mm | 台班 | 0.011 | 249.57 | 0 | 0 | 计价 | 按实计算
YT5-148 | 机械 | 乙供 | J10-01-001 | 交流弧焊机 容量 21kVA | 台班 | 3.45 | 67 | 0 | 0 | 计价 | 按实计算
YT5-148 | 材料 | 乙供 | C99010102 | 其他材料费 | 元 | 81.5067 | 1 | 0 | 0 | 计价 | 按实计算
YT5-149 | 人工 | 乙供 | 9101106 | 建筑普通工 | 工日 | 2.7829 | 70 | 0 | 0 | 计价 | 按实计算
YT5-149 | 人工 | 乙供 | 9101107 | 建筑技术工 | 工日 | 4.1744 | 98 | 0 | 0 | 计价 | 按实计算
YT5-149 | 材料 | 乙供 | C01030105 | 薄钢板 4以下 | kg | 108.4 | 3.879 | 0 | 0 | 计价 | 按实计算
YT5-149 | 材料 | 乙供 | C02040120 | 焊接钢管 DN150 | kg | 950.2 | 4.123 | 0 | 0 | 计价 | 按实计算
YT5-149 | 材料 | 乙供 | C12010100 | 电焊条 J422 综合 | kg | 12 | 4.96 | 0 | 0 | 计价 | 按实计算
YT5-149 | 材料 | 乙供 | C19110101 | 氧气 | m³ | 3.168 | 4.71 | 0 | 0 | 计价 | 按实计算
YT5-149 | 材料 | 乙供 | C19110201 | 乙炔气 | m³ | 1.768 | 10.379 | 0 | 0 | 计价 | 按实计算
YT5-149 | 机械 | 乙供 | J08-01-072 | 剪板机 厚度×宽度 40mm×3100mm | 台班 | 0.0005 | 597.91 | 0 | 0 | 计价 | 按实计算
YT5-149 | 机械 | 乙供 | J10-01-001 | 交流弧焊机 容量 21kVA | 台班 | 1.52 | 67 | 0 | 0 | 计价 | 按实计算
YT5-149 | 机械 | 乙供 | J15-02-005 | 轻便钻机 XJ-100 | 台班 | 1.387 | 232.03 | 0 | 0 | 计价 | 按实计算
YT5-149 | 材料 | 乙供 | C99010102 | 其他材料费 | 元 | 88.619 | 1 | 0 | 0 | 计价 | 按实计算
YT5-150 | 人工 | 乙供 | 9101106 | 建筑普通工 | 工日 | 4.7128 | 70 | 0 | 0 | 计价 | 按实计算
YT5-150 | 人工 | 乙供 | 9101107 | 建筑技术工 | 工日 | 2.0194 | 98 | 0 | 0 | 计价 | 按实计算
YT5-150 | 材料 | 乙供 | C12010100 | 电焊条 J422 综合 | kg | 14.4 | 4.96 | 0 | 0 | 计价 | 按实计算
YT5-150 | 材料 | 乙供 | C20010101 | 防锈漆 | kg | 2.162 | 9.353 | 0 | 0 | 计价 | 按实计算
YT5-150 | 机械 | 乙供 | J03-01-033 | 汽车式起重机 起重量 5t | 台班 | 0.018 | 552.67 | 0 | 0 | 计价 | 按实计算
YT5-150 | 机械 | 乙供 | J04-01-004 | 载重汽车 8t | 台班 | 0.036 | 445.99 | 0 | 0 | 计价 | 按实计算
YT5-150 | 机械 | 乙供 | J10-01-001 | 交流弧焊机 容量 21kVA | 台班 | 2.68 | 67 | 0 | 0 | 计价 | 按实计算
YT5-150 | 材料 | 乙供 | C99010102 | 其他材料费 | 元 | 1.8329 | 1 | 0 | 0 | 计价 | 按实计算
YT5-151 | 人工 | 乙供 | 9101106 | 建筑普通工 | 工日 | 4.4615 | 70 | 0 | 0 | 计价 | 按实计算
YT5-151 | 人工 | 乙供 | 9101107 | 建筑技术工 | 工日 | 1.912 | 98 | 0 | 0 | 计价 | 按实计算
YT5-151 | 材料 | 乙供 | C01020216 | 槽钢 16号以下 | kg | 0.08 | 3.741 | 0 | 0 | 计价 | 按实计算
YT5-151 | 材料 | 乙供 | C07010502 | 加工铁件 综合 | kg | 3.7 | 5.767 | 0 | 0 | 计价 | 按实计算
YT5-151 | 材料 | 乙供 | C12010100 | 电焊条 J422 综合 | kg | 6.737 | 4.96 | 0 | 0 | 计价 | 按实计算
YT5-151 | 材料 | 乙供 | C20010101 | 防锈漆 | kg | 1.209 | 9.353 | 0 | 0 | 计价 | 按实计算
YT5-151 | 机械 | 乙供 | J03-01-033 | 汽车式起重机 起重量 5t | 台班 | 0.018 | 552.67 | 0 | 0 | 计价 | 按实计算
YT5-151 | 机械 | 乙供 | J04-01-004 | 载重汽车 8t | 台班 | 0.036 | 445.99 | 0 | 0 | 计价 | 按实计算
YT5-151 | 机械 | 乙供 | J10-01-001 | 交流弧焊机 容量 21kVA | 台班 | 1.194 | 67 | 0 | 0 | 计价 | 按实计算
YT5-151 | 材料 | 乙供 | C99010102 | 其他材料费 | 元 | 1.3272 | 1 | 0 | 0 | 计价 | 按实计算
YT5-152 | 人工 | 乙供 | 9101106 | 建筑普通工 | 工日 | 3.6634 | 70 | 0 | 0 | 计价 | 按实计算
YT5-152 | 人工 | 乙供 | 9101107 | 建筑技术工 | 工日 | 1.57 | 98 | 0 | 0 | 计价 | 按实计算
YT5-152 | 材料 | 乙供 | C12010100 | 电焊条 J422 综合 | kg | 1.269 | 4.96 | 0 | 0 | 计价 | 按实计算
YT5-152 | 材料 | 乙供 | C20010101 | 防锈漆 | kg | 0.3276 | 9.353 | 0 | 0 | 计价 | 按实计算
YT5-152 | 机械 | 乙供 | J03-01-033 | 汽车式起重机 起重量 5t | 台班 | 0.0162 | 552.67 | 0 | 0 | 计价 | 按实计算
YT5-152 | 机械 | 乙供 | J04-01-004 | 载重汽车 8t | 台班 | 0.0342 | 445.99 | 0 | 0 | 计价 | 按实计算
YT5-152 | 机械 | 乙供 | J10-01-001 | 交流弧焊机 容量 21kVA | 台班 | 0.2115 | 67 | 0 | 0 | 计价 | 按实计算
YT5-152 | 材料 | 乙供 | C99010102 | 其他材料费 | 元 | 0.1872 | 1 | 0 | 0 | 计价 | 按实计算
YT5-153 | 人工 | 乙供 | 9101106 | 建筑普通工 | 工日 | 4.2129 | 70 | 0 | 0 | 计价 | 按实计算
YT5-153 | 人工 | 乙供 | 9101107 | 建筑技术工 | 工日 | 1.8055 | 98 | 0 | 0 | 计价 | 按实计算
YT5-153 | 材料 | 乙供 | C12010100 | 电焊条 J422 综合 | kg | 0.659 | 4.96 | 0 | 0 | 计价 | 按实计算
YT5-153 | 材料 | 乙供 | C13010500 | 高强螺栓 综合 | kg | 1010 | 12.2 | 0 | 0 | 计价 | 按实计算
YT5-153 | 机械 | 乙供 | J10-01-001 | 交流弧焊机 容量 21kVA | 台班 | 0.1098 | 67 | 0 | 0 | 计价 | 按实计算
YT5-153 | 材料 | 乙供 | C99010102 | 其他材料费 | 元 | 246.5054 | 1 | 0 | 0 | 计价 | 按实计算
YT5-154 | 人工 | 乙供 | 9101106 | 建筑普通工 | 工日 | 0.2129 | 70 | 0 | 0 | 计价 | 按实计算
YT5-154 | 人工 | 乙供 | 9101107 | 建筑技术工 | 工日 | 0.0913 | 98 | 0 | 0 | 计价 | 按实计算
YT5-154 | 材料 | 乙供 | C13011402 | 化学锚栓 32以下 | 支 | 1 | 36.59 | 0 | 0 | 计价 | 按实计算
YT5-154 | 机械 | 乙供 | J15-02-005 | 轻便钻机 XJ-100 | 台班 | 0.12 | 232.03 | 0 | 0 | 计价 | 按实计算
YT5-154 | 材料 | 乙供 | C99010102 | 其他材料费 | 元 | 0.7318 | 1 | 0 | 0 | 计价 | 按实计算
YT5-155 | 人工 | 乙供 | 9101106 | 建筑普通工 | 工日 | 0.1419 | 70 | 0 | 0 | 计价 | 按实计算
YT5-155 | 人工 | 乙供 | 9101107 | 建筑技术工 | 工日 | 0.0608 | 98 | 0 | 0 | 计价 | 按实计算
YT5-155 | 材料 | 乙供 | C13011401 | 化学锚栓 16以下 | 支 | 1 | 17.526 | 0 | 0 | 计价 | 按实计算
YT5-155 | 材料 | 乙供 | C22030305 | 冲击钻头 Φ20 | 支 | 0.1 | 19.828 | 0 | 0 | 计价 | 按实计算
YT5-155 | 机械 | 乙供 | J11-01-014 | 电动空气压缩机 排气量 0.3m³/min | 台班 | 0.167 | 33.27 | 0 | 0 | 计价 | 按实计算
YT5-155 | 材料 | 乙供 | C99010102 | 其他材料费 | 元 | 0.3902 | 1 | 0 | 0 | 计价 | 按实计算
YT5-156 | 人工 | 乙供 | 9101106 | 建筑普通工 | 工日 | 0.3031 | 70 | 0 | 0 | 计价 | 按实计算
YT5-156 | 人工 | 乙供 | 9101107 | 建筑技术工 | 工日 | 0.4046 | 98 | 0 | 0 | 计价 | 按实计算
YT5-156 | 材料 | 乙供 | C22030305 | 冲击钻头 Φ20 | 支 | 0.1512 | 19.828 | 0 | 0 | 计价 | 按实计算
YT5-156 | 机械 | 乙供 | J04-01-004 | 载重汽车 8t | 台班 | 0.0045 | 445.99 | 0 | 0 | 计价 | 按实计算
YT5-156 | 材料 | 乙供 | C99010102 | 其他材料费 | 元 | 0.2998 | 1 | 0 | 0 | 计价 | 按实计算
YT5-157 | 人工 | 乙供 | 9101106 | 建筑普通工 | 工日 | 0.1191 | 70 | 0 | 0 | 计价 | 按实计算
YT5-157 | 材料 | 乙供 | C01020216 | 槽钢 16号以下 | kg | 0.1598 | 3.741 | 0 | 0 | 计价 | 按实计算
YT5-157 | 材料 | 乙供 | C01040101 | 钢丝绳 Φ8以下 | kg | 0.0233 | 5.97 | 0 | 0 | 计价 | 按实计算
YT5-157 | 材料 | 乙供 | C08020202 | 板材红白松 二等 | m³ | 0.0008 | 1660 | 0 | 0 | 计价 | 按实计算
YT5-157 | 材料 | 乙供 | C14010100 | 镀锌铁丝 | kg | 0.1125 | 4.427 | 0 | 0 | 计价 | 按实计算
YT5-157 | 机械 | 乙供 | J03-01-035 | 汽车式起重机 起重量 12t | 台班 | 0.0383 | 773.02 | 0 | 0 | 计价 | 按实计算
YT5-157 | 机械 | 乙供 | J04-01-024 | 平板拖车组 30t | 台班 | 0.051 | 1092.21 | 0 | 0 | 计价 | 按实计算
YT5-157 | 材料 | 乙供 | C99010102 | 其他材料费 | 元 | 0.0513 | 1 | 0 | 0 | 计价 | 按实计算
YT5-158 | 机械 | 乙供 | J04-01-024 | 平板拖车组 30t | 台班 | 0.0065 | 1092.21 | 0 | 0 | 计价 | 按实计算
YT5-159 | 人工 | 乙供 | 9101106 | 建筑普通工 | 工日 | 1.208 | 70 | 0 | 0 | 计价 | 按实计算
YT5-159 | 人工 | 乙供 | 9101107 | 建筑技术工 | 工日 | 0.302 | 98 | 0 | 0 | 计价 | 按实计算
YT5-159 | 材料 | 乙供 | C01020216 | 槽钢 16号以下 | kg | 0.213 | 3.741 | 0 | 0 | 计价 | 按实计算
YT5-159 | 材料 | 乙供 | C09032003 | 现浇混凝土 C30-10 集中搅拌 | m³ | 0.073 | 302.35 | 0 | 0 | 计价 | 按实计算
YT5-159 | 材料 | 乙供 | C12010100 | 电焊条 J422 综合 | kg | 6.316 | 4.96 | 0 | 0 | 计价 | 按实计算
YT5-159 | 材料 | 乙供 | C13050101 | 圆钉 | kg | 0.087 | 5.601 | 0 | 0 | 计价 | 按实计算
YT5-159 | 材料 | 乙供 | C14010100 | 镀锌铁丝 | kg | 0.24 | 4.427 | 0 | 0 | 计价 | 按实计算
YT5-159 | 材料 | 乙供 | C18040802 | 聚氯乙烯塑料薄膜 0.5mm | m² | 0.123 | 0.6 | 0 | 0 | 计价 | 按实计算
YT5-159 | 材料 | 乙供 | C21010101 | 水 | t | 0.0418 | 4.1 | 0 | 0 | 计价 | 按实计算
YT5-159 | 材料 | 乙供 | C22010432 | 木模板 | m³ | 0.0065 | 1621.771 | 0 | 0 | 计价 | 按实计算
YT5-159 | 机械 | 乙供 | J03-01-005 | 履带式起重机 起重量 25t | 台班 | 0.043 | 798.62 | 0 | 0 | 计价 | 按实计算
YT5-159 | 机械 | 乙供 | J08-01-024 | 木工圆锯机 直径 Φ500 | 台班 | 0.008 | 29.17 | 0 | 0 | 计价 | 按实计算
YT5-159 | 机械 | 乙供 | J10-01-001 | 交流弧焊机 容量 21kVA | 台班 | 1.469 | 67 | 0 | 0 | 计价 | 按实计算
YT5-159 | 材料 | 乙供 | C99010102 | 其他材料费 | 元 | 1.3306 | 1 | 0 | 0 | 计价 | 按实计算
YT5-160 | 人工 | 乙供 | 9101106 | 建筑普通工 | 工日 | 0.9317 | 70 | 0 | 0 | 计价 | 按实计算
YT5-160 | 人工 | 乙供 | 9101107 | 建筑技术工 | 工日 | 0.2329 | 98 | 0 | 0 | 计价 | 按实计算
YT5-160 | 材料 | 乙供 | C01020216 | 槽钢 16号以下 | kg | 0.3259 | 3.741 | 0 | 0 | 计价 | 按实计算
YT5-160 | 材料 | 乙供 | C09032003 | 现浇混凝土 C30-10 集中搅拌 | m³ | 0.081 | 302.35 | 0 | 0 | 计价 | 按实计算
YT5-160 | 材料 | 乙供 | C12010100 | 电焊条 J422 综合 | kg | 1.818 | 4.96 | 0 | 0 | 计价 | 按实计算
YT5-160 | 材料 | 乙供 | C13050101 | 圆钉 | kg | 0.078 | 5.601 | 0 | 0 | 计价 | 按实计算
YT5-160 | 材料 | 乙供 | C14010100 | 镀锌铁丝 | kg | 0.24 | 4.427 | 0 | 0 | 计价 | 按实计算
YT5-160 | 材料 | 乙供 | C18040802 | 聚氯乙烯塑料薄膜 0.5mm | m² | 0.169 | 0.6 | 0 | 0 | 计价 | 按实计算
YT5-160 | 材料 | 乙供 | C21010101 | 水 | t | 0.051 | 4.1 | 0 | 0 | 计价 | 按实计算
YT5-160 | 材料 | 乙供 | C22010432 | 木模板 | m³ | 0.007 | 1621.771 | 0 | 0 | 计价 | 按实计算
YT5-160 | 机械 | 乙供 | J03-01-005 | 履带式起重机 起重量 25t | 台班 | 0.044 | 798.62 | 0 | 0 | 计价 | 按实计算
YT5-160 | 机械 | 乙供 | J08-01-024 | 木工圆锯机 直径 Φ500 | 台班 | 0.012 | 29.17 | 0 | 0 | 计价 | 按实计算
YT5-160 | 机械 | 乙供 | J10-01-001 | 交流弧焊机 容量 21kVA | 台班 | 0.423 | 67 | 0 | 0 | 计价 | 按实计算
YT5-160 | 材料 | 乙供 | C99010102 | 其他材料费 | 元 | 0.9578 | 1 | 0 | 0 | 计价 | 按实计算
YT5-161 | 人工 | 乙供 | 9101106 | 建筑普通工 | 工日 | 0.3213 | 70 | 0 | 0 | 计价 | 按实计算
YT5-161 | 人工 | 乙供 | 9101107 | 建筑技术工 | 工日 | 0.0803 | 98 | 0 | 0 | 计价 | 按实计算
YT5-161 | 材料 | 乙供 | C09032003 | 现浇混凝土 C30-10 集中搅拌 | m³ | 0.055 | 302.35 | 0 | 0 | 计价 | 按实计算
YT5-161 | 材料 | 乙供 | C12010100 | 电焊条 J422 综合 | kg | 0.425 | 4.96 | 0 | 0 | 计价 | 按实计算
YT5-161 | 材料 | 乙供 | C13050101 | 圆钉 | kg | 0.05 | 5.601 | 0 | 0 | 计价 | 按实计算
YT5-161 | 材料 | 乙供 | C14010100 | 镀锌铁丝 | kg | 0.118 | 4.427 | 0 | 0 | 计价 | 按实计算
YT5-161 | 材料 | 乙供 | C18040802 | 聚氯乙烯塑料薄膜 0.5mm | m² | 0.101 | 0.6 | 0 | 0 | 计价 | 按实计算
YT5-161 | 材料 | 乙供 | C21010101 | 水 | t | 0.032 | 4.1 | 0 | 0 | 计价 | 按实计算
YT5-161 | 材料 | 乙供 | C22010432 | 木模板 | m³ | 0.004 | 1621.771 | 0 | 0 | 计价 | 按实计算
YT5-161 | 机械 | 乙供 | J03-01-004 | 履带式起重机 起重量 15t | 台班 | 0.031 | 714.8 | 0 | 0 | 计价 | 按实计算
YT5-161 | 机械 | 乙供 | J08-01-024 | 木工圆锯机 直径 Φ500 | 台班 | 0.006 | 29.17 | 0 | 0 | 计价 | 按实计算
YT5-161 | 机械 | 乙供 | J10-01-001 | 交流弧焊机 容量 21kVA | 台班 | 0.066 | 67 | 0 | 0 | 计价 | 按实计算
YT5-161 | 材料 | 乙供 | C99010102 | 其他材料费 | 元 | 0.5244 | 1 | 0 | 0 | 计价 | 按实计算
YT5-162 | 人工 | 乙供 | 9101106 | 建筑普通工 | 工日 | 0.4254 | 70 | 0 | 0 | 计价 | 按实计算
YT5-162 | 人工 | 乙供 | 9101107 | 建筑技术工 | 工日 | 0.1063 | 98 | 0 | 0 | 计价 | 按实计算
YT5-162 | 材料 | 乙供 | C09032003 | 现浇混凝土 C30-10 集中搅拌 | m³ | 0.068 | 302.35 | 0 | 0 | 计价 | 按实计算
YT5-162 | 材料 | 乙供 | C13050101 | 圆钉 | kg | 0.03 | 5.601 | 0 | 0 | 计价 | 按实计算
YT5-162 | 材料 | 乙供 | C14010100 | 镀锌铁丝 | kg | 0.101 | 4.427 | 0 | 0 | 计价 | 按实计算
YT5-162 | 材料 | 乙供 | C18040802 | 聚氯乙烯塑料薄膜 0.5mm | m² | 0.126 | 0.6 | 0 | 0 | 计价 | 按实计算
YT5-162 | 材料 | 乙供 | C21010101 | 水 | t | 0.035 | 4.1 | 0 | 0 | 计价 | 按实计算
YT5-162 | 材料 | 乙供 | C22010432 | 木模板 | m³ | 0.005 | 1621.771 | 0 | 0 | 计价 | 按实计算
YT5-162 | 机械 | 乙供 | J03-01-004 | 履带式起重机 起重量 15t | 台班 | 0.143 | 714.8 | 0 | 0 | 计价 | 按实计算
YT5-162 | 机械 | 乙供 | J08-01-024 | 木工圆锯机 直径 Φ500 | 台班 | 0.007 | 29.17 | 0 | 0 | 计价 | 按实计算
YT5-162 | 材料 | 乙供 | C99010102 | 其他材料费 | 元 | 0.5901 | 1 | 0 | 0 | 计价 | 按实计算
YT5-163 | 人工 | 乙供 | 9101106 | 建筑普通工 | 工日 | 0.646 | 70 | 0 | 0 | 计价 | 按实计算
YT5-163 | 人工 | 乙供 | 9101107 | 建筑技术工 | 工日 | 0.1615 | 98 | 0 | 0 | 计价 | 按实计算
YT5-163 | 材料 | 乙供 | C01020216 | 槽钢 16号以下 | kg | 0.315 | 3.741 | 0 | 0 | 计价 | 按实计算
YT5-163 | 材料 | 乙供 | C07010502 | 加工铁件 综合 | kg | 2.29 | 5.767 | 0 | 0 | 计价 | 按实计算
YT5-163 | 材料 | 乙供 | C09032003 | 现浇混凝土 C30-10 集中搅拌 | m³ | 0.038 | 302.35 | 0 | 0 | 计价 | 按实计算
YT5-163 | 材料 | 乙供 | C12010100 | 电焊条 J422 综合 | kg | 2.876 | 4.96 | 0 | 0 | 计价 | 按实计算
YT5-163 | 材料 | 乙供 | C21010101 | 水 | t | 0.021 | 4.1 | 0 | 0 | 计价 | 按实计算
YT5-163 | 机械 | 乙供 | J03-01-008 | 履带式起重机 起重量 50t | 台班 | 0.053 | 1545.55 | 0 | 0 | 计价 | 按实计算
YT5-163 | 机械 | 乙供 | J10-01-001 | 交流弧焊机 容量 21kVA | 台班 | 0.816 | 67 | 0 | 0 | 计价 | 按实计算
YT5-163 | 材料 | 乙供 | C99010102 | 其他材料费 | 元 | 0.8045 | 1 | 0 | 0 | 计价 | 按实计算
YT5-164 | 人工 | 乙供 | 9101106 | 建筑普通工 | 工日 | 0.9133 | 70 | 0 | 0 | 计价 | 按实计算
YT5-164 | 人工 | 乙供 | 9101107 | 建筑技术工 | 工日 | 0.2284 | 98 | 0 | 0 | 计价 | 按实计算
YT5-164 | 材料 | 乙供 | C01020216 | 槽钢 16号以下 | kg | 0.315 | 3.741 | 0 | 0 | 计价 | 按实计算
YT5-164 | 材料 | 乙供 | C07010502 | 加工铁件 综合 | kg | 3.33 | 5.767 | 0 | 0 | 计价 | 按实计算
YT5-164 | 材料 | 乙供 | C08020102 | 方材红白松 二等 | m³ | 0.0012 | 1660 | 0 | 0 | 计价 | 按实计算
YT5-164 | 材料 | 乙供 | C09032003 | 现浇混凝土 C30-10 集中搅拌 | m³ | 0.078 | 302.35 | 0 | 0 | 计价 | 按实计算
YT5-164 | 材料 | 乙供 | C12010100 | 电焊条 J422 综合 | kg | 1.76 | 4.96 | 0 | 0 | 计价 | 按实计算
YT5-164 | 材料 | 乙供 | C13050101 | 圆钉 | kg | 0.153 | 5.601 | 0 | 0 | 计价 | 按实计算
YT5-164 | 材料 | 乙供 | C18040802 | 聚氯乙烯塑料薄膜 0.5mm | m² | 0.215 | 0.6 | 0 | 0 | 计价 | 按实计算
YT5-164 | 材料 | 乙供 | C21010101 | 水 | t | 0.05 | 4.1 | 0 | 0 | 计价 | 按实计算
YT5-164 | 材料 | 乙供 | C22010432 | 木模板 | m³ | 0.009 | 1621.771 | 0 | 0 | 计价 | 按实计算
YT5-164 | 机械 | 乙供 | J03-01-005 | 履带式起重机 起重量 25t | 台班 | 0.008 | 798.62 | 0 | 0 | 计价 | 按实计算
YT5-164 | 机械 | 乙供 | J03-01-008 | 履带式起重机 起重量 50t | 台班 | 0.005 | 1545.55 | 0 | 0 | 计价 | 按实计算
YT5-164 | 机械 | 乙供 | J08-01-024 | 木工圆锯机 直径 Φ500 | 台班 | 0.02 | 29.17 | 0 | 0 | 计价 | 按实计算
YT5-164 | 机械 | 乙供 | J10-01-001 | 交流弧焊机 容量 21kVA | 台班 | 0.386 | 67 | 0 | 0 | 计价 | 按实计算
YT5-164 | 材料 | 乙供 | C99010102 | 其他材料费 | 元 | 1.4095 | 1 | 0 | 0 | 计价 | 按实计算
YT5-165 | 人工 | 乙供 | 9101106 | 建筑普通工 | 工日 | 1.1426 | 70 | 0 | 0 | 计价 | 按实计算
YT5-165 | 人工 | 乙供 | 9101107 | 建筑技术工 | 工日 | 0.2857 | 98 | 0 | 0 | 计价 | 按实计算
YT5-165 | 材料 | 乙供 | C01020216 | 槽钢 16号以下 | kg | 0.315 | 3.741 | 0 | 0 | 计价 | 按实计算
YT5-165 | 材料 | 乙供 | C07010502 | 加工铁件 综合 | kg | 0.839 | 5.767 | 0 | 0 | 计价 | 按实计算
YT5-165 | 材料 | 乙供 | C09032003 | 现浇混凝土 C30-10 集中搅拌 | m³ | 0.072 | 302.35 | 0 | 0 | 计价 | 按实计算
YT5-165 | 材料 | 乙供 | C12010100 | 电焊条 J422 综合 | kg | 0.739 | 4.96 | 0 | 0 | 计价 | 按实计算
YT5-165 | 材料 | 乙供 | C13050101 | 圆钉 | kg | 0.163 | 5.601 | 0 | 0 | 计价 | 按实计算
YT5-165 | 材料 | 乙供 | C14010100 | 镀锌铁丝 | kg | 0.23 | 4.427 | 0 | 0 | 计价 | 按实计算
YT5-165 | 材料 | 乙供 | C18040802 | 聚氯乙烯塑料薄膜 0.5mm | m² | 0.215 | 0.6 | 0 | 0 | 计价 | 按实计算
YT5-165 | 材料 | 乙供 | C21010101 | 水 | t | 0.05 | 4.1 | 0 | 0 | 计价 | 按实计算
YT5-165 | 材料 | 乙供 | C22010432 | 木模板 | m³ | 0.0102 | 1621.771 | 0 | 0 | 计价 | 按实计算
YT5-165 | 机械 | 乙供 | J03-01-005 | 履带式起重机 起重量 25t | 台班 | 0.005 | 798.62 | 0 | 0 | 计价 | 按实计算
YT5-165 | 机械 | 乙供 | J03-01-008 | 履带式起重机 起重量 50t | 台班 | 0.008 | 1545.55 | 0 | 0 | 计价 | 按实计算
YT5-165 | 机械 | 乙供 | J08-01-024 | 木工圆锯机 直径 Φ500 | 台班 | 0.015 | 29.17 | 0 | 0 | 计价 | 按实计算
YT5-165 | 机械 | 乙供 | J10-01-001 | 交流弧焊机 容量 21kVA | 台班 | 0.236 | 67 | 0 | 0 | 计价 | 按实计算
YT5-165 | 材料 | 乙供 | C99010102 | 其他材料费 | 元 | 1.0052 | 1 | 0 | 0 | 计价 | 按实计算
YT5-166 | 人工 | 乙供 | 9101106 | 建筑普通工 | 工日 | 0.8783 | 70 | 0 | 0 | 计价 | 按实计算
YT5-166 | 人工 | 乙供 | 9101107 | 建筑技术工 | 工日 | 0.2196 | 98 | 0 | 0 | 计价 | 按实计算
YT5-166 | 材料 | 乙供 | C01020216 | 槽钢 16号以下 | kg | 0.3188 | 3.741 | 0 | 0 | 计价 | 按实计算
YT5-166 | 材料 | 乙供 | C07010502 | 加工铁件 综合 | kg | 0.4433 | 5.767 | 0 | 0 | 计价 | 按实计算
YT5-166 | 材料 | 乙供 | C09032003 | 现浇混凝土 C30-10 集中搅拌 | m³ | 0.08 | 302.35 | 0 | 0 | 计价 | 按实计算
YT5-166 | 材料 | 乙供 | C12010100 | 电焊条 J422 综合 | kg | 0.3864 | 4.96 | 0 | 0 | 计价 | 按实计算
YT5-166 | 材料 | 乙供 | C13050101 | 圆钉 | kg | 0.186 | 5.601 | 0 | 0 | 计价 | 按实计算
YT5-166 | 材料 | 乙供 | C14010100 | 镀锌铁丝 | kg | 0.1443 | 4.427 | 0 | 0 | 计价 | 按实计算
YT5-166 | 材料 | 乙供 | C18040802 | 聚氯乙烯塑料薄膜 0.5mm | m² | 0.22 | 0.6 | 0 | 0 | 计价 | 按实计算
YT5-166 | 材料 | 乙供 | C21010101 | 水 | t | 0.06 | 4.1 | 0 | 0 | 计价 | 按实计算
YT5-166 | 材料 | 乙供 | C22010432 | 木模板 | m³ | 0.0131 | 1621.771 | 0 | 0 | 计价 | 按实计算
YT5-166 | 机械 | 乙供 | J03-01-004 | 履带式起重机 起重量 15t | 台班 | 0.006 | 714.8 | 0 | 0 | 计价 | 按实计算
YT5-166 | 机械 | 乙供 | J03-01-005 | 履带式起重机 起重量 25t | 台班 | 0.009 | 798.62 | 0 | 0 | 计价 | 按实计算
YT5-166 | 机械 | 乙供 | J08-01-024 | 木工圆锯机 直径 Φ500 | 台班 | 0.019 | 29.17 | 0 | 0 | 计价 | 按实计算
YT5-166 | 机械 | 乙供 | J10-01-001 | 交流弧焊机 容量 21kVA | 台班 | 0.1832 | 67 | 0 | 0 | 计价 | 按实计算
YT5-166 | 材料 | 乙供 | C99010102 | 其他材料费 | 元 | 1.0631 | 1 | 0 | 0 | 计价 | 按实计算
YT5-167 | 人工 | 乙供 | 9101106 | 建筑普通工 | 工日 | 0.8697 | 70 | 0 | 0 | 计价 | 按实计算
YT5-167 | 人工 | 乙供 | 9101107 | 建筑技术工 | 工日 | 0.2174 | 98 | 0 | 0 | 计价 | 按实计算
YT5-167 | 材料 | 乙供 | C01020216 | 槽钢 16号以下 | kg | 0.315 | 3.741 | 0 | 0 | 计价 | 按实计算
YT5-167 | 材料 | 乙供 | C07010502 | 加工铁件 综合 | kg | 0.438 | 5.767 | 0 | 0 | 计价 | 按实计算
YT5-167 | 材料 | 乙供 | C09032003 | 现浇混凝土 C30-10 集中搅拌 | m³ | 0.087 | 302.35 | 0 | 0 | 计价 | 按实计算
YT5-167 | 材料 | 乙供 | C12010100 | 电焊条 J422 综合 | kg | 0.386 | 4.96 | 0 | 0 | 计价 | 按实计算
YT5-167 | 材料 | 乙供 | C13050101 | 圆钉 | kg | 0.201 | 5.601 | 0 | 0 | 计价 | 按实计算
YT5-167 | 材料 | 乙供 | C14010100 | 镀锌铁丝 | kg | 0.13 | 4.427 | 0 | 0 | 计价 | 按实计算
YT5-167 | 材料 | 乙供 | C18040802 | 聚氯乙烯塑料薄膜 0.5mm | m² | 0.237 | 0.6 | 0 | 0 | 计价 | 按实计算
YT5-167 | 材料 | 乙供 | C21010101 | 水 | t | 0.07 | 4.1 | 0 | 0 | 计价 | 按实计算
YT5-167 | 材料 | 乙供 | C22010432 | 木模板 | m³ | 0.0139 | 1621.771 | 0 | 0 | 计价 | 按实计算
YT5-167 | 机械 | 乙供 | J03-01-004 | 履带式起重机 起重量 15t | 台班 | 0.013 | 714.8 | 0 | 0 | 计价 | 按实计算
YT5-167 | 机械 | 乙供 | J03-01-005 | 履带式起重机 起重量 25t | 台班 | 0.005 | 798.62 | 0 | 0 | 计价 | 按实计算
YT5-167 | 机械 | 乙供 | J08-01-024 | 木工圆锯机 直径 Φ500 | 台班 | 0.02 | 29.17 | 0 | 0 | 计价 | 按实计算
YT5-167 | 机械 | 乙供 | J10-01-001 | 交流弧焊机 容量 21kVA | 台班 | 0.165 | 67 | 0 | 0 | 计价 | 按实计算
YT5-167 | 材料 | 乙供 | C99010102 | 其他材料费 | 元 | 1.1319 | 1 | 0 | 0 | 计价 | 按实计算
YT5-168 | 人工 | 乙供 | 9101106 | 建筑普通工 | 工日 | 0.2202 | 70 | 0 | 0 | 计价 | 按实计算
YT5-168 | 人工 | 乙供 | 9101107 | 建筑技术工 | 工日 | 0.1751 | 98 | 0 | 0 | 计价 | 按实计算
YT5-168 | 材料 | 乙供 | C01020216 | 槽钢 16号以下 | kg | 0.2835 | 3.741 | 0 | 0 | 计价 | 按实计算
YT5-168 | 材料 | 乙供 | C08020102 | 方材红白松 二等 | m³ | 0.0013 | 1660 | 0 | 0 | 计价 | 按实计算
YT5-168 | 材料 | 乙供 | C09032003 | 现浇混凝土 C30-10 集中搅拌 | m³ | 0.036 | 302.35 | 0 | 0 | 计价 | 按实计算
YT5-168 | 材料 | 乙供 | C14010100 | 镀锌铁丝 | kg | 0.1183 | 4.427 | 0 | 0 | 计价 | 按实计算
YT5-168 | 材料 | 乙供 | C18040802 | 聚氯乙烯塑料薄膜 0.5mm | m² | 0.105 | 0.6 | 0 | 0 | 计价 | 按实计算
YT5-168 | 材料 | 乙供 | C21010101 | 水 | t | 0.01 | 4.1 | 0 | 0 | 计价 | 按实计算
YT5-168 | 机械 | 乙供 | J03-01-033 | 汽车式起重机 起重量 5t | 台班 | 0.013 | 552.67 | 0 | 0 | 计价 | 按实计算
YT5-168 | 材料 | 乙供 | C99010102 | 其他材料费 | 元 | 0.2946 | 1 | 0 | 0 | 计价 | 按实计算
YT5-169 | 人工 | 乙供 | 9101106 | 建筑普通工 | 工日 | 0.5968 | 70 | 0 | 0 | 计价 | 按实计算
YT5-169 | 人工 | 乙供 | 9101107 | 建筑技术工 | 工日 | 0.1491 | 98 | 0 | 0 | 计价 | 按实计算
YT5-169 | 材料 | 乙供 | C07010101 | 平垫铁 综合 | kg | 2.643 | 4.655 | 0 | 0 | 计价 | 按实计算
YT5-169 | 材料 | 乙供 | C08020102 | 方材红白松 二等 | m³ | 0.01 | 1660 | 0 | 0 | 计价 | 按实计算
YT5-169 | 材料 | 乙供 | C09032002 | 现浇混凝土 C25-10 集中搅拌 | m³ | 0.06 | 306.75 | 0 | 0 | 计价 | 按实计算
YT5-169 | 材料 | 乙供 | C12010100 | 电焊条 J422 综合 | kg | 1.531 | 4.96 | 0 | 0 | 计价 | 按实计算
YT5-169 | 材料 | 乙供 | C13050101 | 圆钉 | kg | 0.194 | 5.601 | 0 | 0 | 计价 | 按实计算
YT5-169 | 材料 | 乙供 | C14010100 | 镀锌铁丝 | kg | 1.512 | 4.427 | 0 | 0 | 计价 | 按实计算
YT5-169 | 材料 | 乙供 | C18040802 | 聚氯乙烯塑料薄膜 0.5mm | m² | 0.205 | 0.6 | 0 | 0 | 计价 | 按实计算
YT5-169 | 材料 | 乙供 | C21010101 | 水 | t | 0.072 | 4.1 | 0 | 0 | 计价 | 按实计算
YT5-169 | 材料 | 乙供 | C22010432 | 木模板 | m³ | 0.0095 | 1621.771 | 0 | 0 | 计价 | 按实计算
YT5-169 | 机械 | 乙供 | J03-01-033 | 汽车式起重机 起重量 5t | 台班 | 0.091 | 552.67 | 0 | 0 | 计价 | 按实计算
YT5-169 | 机械 | 乙供 | J04-01-004 | 载重汽车 8t | 台班 | 0.138 | 445.99 | 0 | 0 | 计价 | 按实计算
YT5-169 | 机械 | 乙供 | J08-01-024 | 木工圆锯机 直径 Φ500 | 台班 | 0.015 | 29.17 | 0 | 0 | 计价 | 按实计算
YT5-169 | 机械 | 乙供 | J10-01-001 | 交流弧焊机 容量 21kVA | 台班 | 0.273 | 67 | 0 | 0 | 计价 | 按实计算
YT5-169 | 材料 | 乙供 | C99010102 | 其他材料费 | 元 | 1.5701 | 1 | 0 | 0 | 计价 | 按实计算
YT5-170 | 人工 | 乙供 | 9101106 | 建筑普通工 | 工日 | 0.4679 | 70 | 0 | 0 | 计价 | 按实计算
YT5-170 | 人工 | 乙供 | 9101107 | 建筑技术工 | 工日 | 0.117 | 98 | 0 | 0 | 计价 | 按实计算
YT5-170 | 材料 | 乙供 | C01020216 | 槽钢 16号以下 | kg | 0.3 | 3.741 | 0 | 0 | 计价 | 按实计算
YT5-170 | 材料 | 乙供 | C08020202 | 板材红白松 二等 | m³ | 0.007 | 1660 | 0 | 0 | 计价 | 按实计算
YT5-170 | 材料 | 乙供 | C09032003 | 现浇混凝土 C30-10 集中搅拌 | m³ | 0.068 | 302.35 | 0 | 0 | 计价 | 按实计算
YT5-170 | 材料 | 乙供 | C09050104 | 预制钢筋混凝土过梁 | m³ | 1.01 | 1020.398 | 0 | 0 | 计价 | 按实计算
YT5-170 | 材料 | 乙供 | C13050101 | 圆钉 | kg | 0.03 | 5.601 | 0 | 0 | 计价 | 按实计算
YT5-170 | 材料 | 乙供 | C14010100 | 镀锌铁丝 | kg | 0.101 | 4.427 | 0 | 0 | 计价 | 按实计算
YT5-170 | 材料 | 乙供 | C18040802 | 聚氯乙烯塑料薄膜 0.5mm | m² | 0.126 | 0.6 | 0 | 0 | 计价 | 按实计算
YT5-170 | 材料 | 乙供 | C21010101 | 水 | t | 0.035 | 4.1 | 0 | 0 | 计价 | 按实计算
YT5-170 | 材料 | 乙供 | C22010432 | 木模板 | m³ | 0.005 | 1621.771 | 0 | 0 | 计价 | 按实计算
YT5-170 | 机械 | 乙供 | J03-01-004 | 履带式起重机 起重量 15t | 台班 | 0.143 | 714.8 | 0 | 0 | 计价 | 按实计算
YT5-170 | 机械 | 乙供 | J08-01-024 | 木工圆锯机 直径 Φ500 | 台班 | 0.007 | 29.17 | 0 | 0 | 计价 | 按实计算
YT5-170 | 材料 | 乙供 | C99010102 | 其他材料费 | 元 | 21.4569 | 1 | 0 | 0 | 计价 | 按实计算
YT5-171 | 人工 | 乙供 | 9101106 | 建筑普通工 | 工日 | 0.646 | 70 | 0 | 0 | 计价 | 按实计算
YT5-171 | 人工 | 乙供 | 9101107 | 建筑技术工 | 工日 | 0.1615 | 98 | 0 | 0 | 计价 | 按实计算
YT5-171 | 材料 | 乙供 | C01020216 | 槽钢 16号以下 | kg | 0.315 | 3.741 | 0 | 0 | 计价 | 按实计算
YT5-171 | 材料 | 乙供 | C07010502 | 加工铁件 综合 | kg | 2.29 | 5.767 | 0 | 0 | 计价 | 按实计算
YT5-171 | 材料 | 乙供 | C08020202 | 板材红白松 二等 | m³ | 0.014 | 1660 | 0 | 0 | 计价 | 按实计算
YT5-171 | 材料 | 乙供 | C09032003 | 现浇混凝土 C30-10 集中搅拌 | m³ | 0.038 | 302.35 | 0 | 0 | 计价 | 按实计算
YT5-171 | 材料 | 乙供 | C09050105 | 预制钢筋混凝土吊车梁 | m³ | 1.01 | 1710.381 | 0 | 0 | 计价 | 按实计算
YT5-171 | 材料 | 乙供 | C12010100 | 电焊条 J422 综合 | kg | 2.876 | 4.96 | 0 | 0 | 计价 | 按实计算
YT5-171 | 材料 | 乙供 | C14010100 | 镀锌铁丝 | kg | 0.05 | 4.427 | 0 | 0 | 计价 | 按实计算
YT5-171 | 材料 | 乙供 | C18040802 | 聚氯乙烯塑料薄膜 0.5mm | m² | 0.107 | 0.6 | 0 | 0 | 计价 | 按实计算
YT5-171 | 材料 | 乙供 | C21010101 | 水 | t | 0.021 | 4.1 | 0 | 0 | 计价 | 按实计算
YT5-171 | 机械 | 乙供 | J03-01-008 | 履带式起重机 起重量 50t | 台班 | 0.053 | 1545.55 | 0 | 0 | 计价 | 按实计算
YT5-171 | 机械 | 乙供 | J10-01-001 | 交流弧焊机 容量 21kVA | 台班 | 0.816 | 67 | 0 | 0 | 计价 | 按实计算
YT5-171 | 材料 | 乙供 | C99010102 | 其他材料费 | 元 | 35.8247 | 1 | 0 | 0 | 计价 | 按实计算
YT5-172 | 人工 | 乙供 | 9101106 | 建筑普通工 | 工日 | 0.6782 | 70 | 0 | 0 | 计价 | 按实计算
YT5-172 | 人工 | 乙供 | 9101107 | 建筑技术工 | 工日 | 0.1695 | 98 | 0 | 0 | 计价 | 按实计算
YT5-172 | 材料 | 乙供 | C01020216 | 槽钢 16号以下 | kg | 0.315 | 3.741 | 0 | 0 | 计价 | 按实计算
YT5-172 | 材料 | 乙供 | C07010502 | 加工铁件 综合 | kg | 2.876 | 5.767 | 0 | 0 | 计价 | 按实计算
YT5-172 | 材料 | 乙供 | C08020202 | 板材红白松 二等 | m³ | 0.004 | 1660 | 0 | 0 | 计价 | 按实计算
YT5-172 | 材料 | 乙供 | C09050106 | 预制钢筋混凝土薄腹梁 | m³ | 1.01 | 1924.179 | 0 | 0 | 计价 | 按实计算
YT5-172 | 材料 | 乙供 | C12010100 | 电焊条 J422 综合 | kg | 3.027 | 4.96 | 0 | 0 | 计价 | 按实计算
YT5-172 | 材料 | 乙供 | C14010100 | 镀锌铁丝 | kg | 0.946 | 4.427 | 0 | 0 | 计价 | 按实计算
YT5-172 | 材料 | 乙供 | C21010101 | 水 | t | 0.032 | 4.1 | 0 | 0 | 计价 | 按实计算
YT5-172 | 机械 | 乙供 | J03-01-005 | 履带式起重机 起重量 25t | 台班 | 0.065 | 798.62 | 0 | 0 | 计价 | 按实计算
YT5-172 | 机械 | 乙供 | J10-01-001 | 交流弧焊机 容量 21kVA | 台班 | 0.852 | 67 | 0 | 0 | 计价 | 按实计算
YT5-172 | 材料 | 乙供 | C99010102 | 其他材料费 | 元 | 39.7432 | 1 | 0 | 0 | 计价 | 按实计算
YT5-173 | 人工 | 乙供 | 9101106 | 建筑普通工 | 工日 | 0.9133 | 70 | 0 | 0 | 计价 | 按实计算
YT5-173 | 人工 | 乙供 | 9101107 | 建筑技术工 | 工日 | 0.2284 | 98 | 0 | 0 | 计价 | 按实计算
YT5-173 | 材料 | 乙供 | C01020216 | 槽钢 16号以下 | kg | 0.315 | 3.741 | 0 | 0 | 计价 | 按实计算
YT5-173 | 材料 | 乙供 | C07010502 | 加工铁件 综合 | kg | 3.33 | 5.767 | 0 | 0 | 计价 | 按实计算
YT5-173 | 材料 | 乙供 | C08020202 | 板材红白松 二等 | m³ | 0.0012 | 1660 | 0 | 0 | 计价 | 按实计算
YT5-173 | 材料 | 乙供 | C09032003 | 现浇混凝土 C30-10 集中搅拌 | m³ | 0.078 | 302.35 | 0 | 0 | 计价 | 按实计算
YT5-173 | 材料 | 乙供 | C09050107 | 预制轻骨料混凝土墙板 | m³ | 1.01 | 758.01 | 0 | 0 | 计价 | 按实计算
YT5-173 | 材料 | 乙供 | C12010100 | 电焊条 J422 综合 | kg | 1.76 | 4.96 | 0 | 0 | 计价 | 按实计算
YT5-173 | 材料 | 乙供 | C18040802 | 聚氯乙烯塑料薄膜 0.5mm | m² | 0.215 | 0.6 | 0 | 0 | 计价 | 按实计算
YT5-173 | 材料 | 乙供 | C21010101 | 水 | t | 0.05 | 4.1 | 0 | 0 | 计价 | 按实计算
YT5-173 | 材料 | 乙供 | C22010432 | 木模板 | m³ | 0.009 | 1621.771 | 0 | 0 | 计价 | 按实计算
YT5-173 | 机械 | 乙供 | J03-01-005 | 履带式起重机 起重量 25t | 台班 | 0.008 | 798.62 | 0 | 0 | 计价 | 按实计算
YT5-173 | 机械 | 乙供 | J03-01-008 | 履带式起重机 起重量 50t | 台班 | 0.005 | 1545.55 | 0 | 0 | 计价 | 按实计算
YT5-173 | 机械 | 乙供 | J08-01-024 | 木工圆锯机 直径 Φ500 | 台班 | 0.02 | 29.17 | 0 | 0 | 计价 | 按实计算
YT5-173 | 机械 | 乙供 | J10-01-001 | 交流弧焊机 容量 21kVA | 台班 | 0.386 | 67 | 0 | 0 | 计价 | 按实计算
YT5-173 | 材料 | 乙供 | C99010102 | 其他材料费 | 元 | 16.7041 | 1 | 0 | 0 | 计价 | 按实计算
YT5-174 | 人工 | 乙供 | 9101106 | 建筑普通工 | 工日 | 1.1426 | 70 | 0 | 0 | 计价 | 按实计算
YT5-174 | 人工 | 乙供 | 9101107 | 建筑技术工 | 工日 | 0.2857 | 98 | 0 | 0 | 计价 | 按实计算
YT5-174 | 材料 | 乙供 | C01020216 | 槽钢 16号以下 | kg | 0.315 | 3.741 | 0 | 0 | 计价 | 按实计算
YT5-174 | 材料 | 乙供 | C07010502 | 加工铁件 综合 | kg | 0.839 | 5.767 | 0 | 0 | 计价 | 按实计算
YT5-174 | 材料 | 乙供 | C08020202 | 板材红白松 二等 | m³ | 0.015 | 1660 | 0 | 0 | 计价 | 按实计算
YT5-174 | 材料 | 乙供 | C09032003 | 现浇混凝土 C30-10 集中搅拌 | m³ | 0.078 | 302.35 | 0 | 0 | 计价 | 按实计算
YT5-174 | 材料 | 乙供 | C09050108 | 预制钢筋混凝土大型屋面板 | m³ | 1.01 | 1485.894 | 0 | 0 | 计价 | 按实计算
YT5-174 | 材料 | 乙供 | C12010100 | 电焊条 J422 综合 | kg | 0.739 | 4.96 | 0 | 0 | 计价 | 按实计算
YT5-174 | 材料 | 乙供 | C14010100 | 镀锌铁丝 | kg | 0.23 | 4.427 | 0 | 0 | 计价 | 按实计算
YT5-174 | 材料 | 乙供 | C18040802 | 聚氯乙烯塑料薄膜 0.5mm | m² | 0.215 | 0.6 | 0 | 0 | 计价 | 按实计算
YT5-174 | 材料 | 乙供 | C21010101 | 水 | t | 0.05 | 4.1 | 0 | 0 | 计价 | 按实计算
YT5-174 | 材料 | 乙供 | C22010432 | 木模板 | m³ | 0.0102 | 1621.771 | 0 | 0 | 计价 | 按实计算
YT5-174 | 机械 | 乙供 | J03-01-005 | 履带式起重机 起重量 25t | 台班 | 0.005 | 798.62 | 0 | 0 | 计价 | 按实计算
YT5-174 | 机械 | 乙供 | J03-01-008 | 履带式起重机 起重量 50t | 台班 | 0.008 | 1545.55 | 0 | 0 | 计价 | 按实计算
YT5-174 | 机械 | 乙供 | J08-01-024 | 木工圆锯机 直径 Φ500 | 台班 | 0.015 | 29.17 | 0 | 0 | 计价 | 按实计算
YT5-174 | 机械 | 乙供 | J10-01-001 | 交流弧焊机 容量 21kVA | 台班 | 0.236 | 67 | 0 | 0 | 计价 | 按实计算
YT5-174 | 材料 | 乙供 | C99010102 | 其他材料费 | 元 | 31.5363 | 1 | 0 | 0 | 计价 | 按实计算
YT5-175 | 人工 | 乙供 | 9101106 | 建筑普通工 | 工日 | 0.9223 | 70 | 0 | 0 | 计价 | 按实计算
YT5-175 | 人工 | 乙供 | 9101107 | 建筑技术工 | 工日 | 0.2305 | 98 | 0 | 0 | 计价 | 按实计算
YT5-175 | 材料 | 乙供 | C01020216 | 槽钢 16号以下 | kg | 0.315 | 3.741 | 0 | 0 | 计价 | 按实计算
YT5-175 | 材料 | 乙供 | C07010502 | 加工铁件 综合 | kg | 0.487 | 5.767 | 0 | 0 | 计价 | 按实计算
YT5-175 | 材料 | 乙供 | C09032003 | 现浇混凝土 C30-10 集中搅拌 | m³ | 0.08 | 302.35 | 0 | 0 | 计价 | 按实计算
YT5-175 | 材料 | 乙供 | C09050109 | 预制钢筋混凝土槽肋型板 | m³ | 1.01 | 1383.854 | 0 | 0 | 计价 | 按实计算
YT5-175 | 材料 | 乙供 | C12010100 | 电焊条 J422 综合 | kg | 0.3864 | 4.96 | 0 | 0 | 计价 | 按实计算
YT5-175 | 材料 | 乙供 | C13050101 | 圆钉 | kg | 0.186 | 5.601 | 0 | 0 | 计价 | 按实计算
YT5-175 | 材料 | 乙供 | C14010100 | 镀锌铁丝 | kg | 0.1443 | 4.427 | 0 | 0 | 计价 | 按实计算
YT5-175 | 材料 | 乙供 | C18040802 | 聚氯乙烯塑料薄膜 0.5mm | m² | 0.22 | 0.6 | 0 | 0 | 计价 | 按实计算
YT5-175 | 材料 | 乙供 | C21010101 | 水 | t | 0.05 | 4.1 | 0 | 0 | 计价 | 按实计算
YT5-175 | 材料 | 乙供 | C22010432 | 木模板 | m³ | 0.0131 | 1621.771 | 0 | 0 | 计价 | 按实计算
YT5-175 | 机械 | 乙供 | J03-01-004 | 履带式起重机 起重量 15t | 台班 | 0.006 | 714.8 | 0 | 0 | 计价 | 按实计算
YT5-175 | 机械 | 乙供 | J03-01-005 | 履带式起重机 起重量 25t | 台班 | 0.009 | 798.62 | 0 | 0 | 计价 | 按实计算
YT5-175 | 机械 | 乙供 | J08-01-024 | 木工圆锯机 直径 Φ500 | 台班 | 0.019 | 29.17 | 0 | 0 | 计价 | 按实计算
YT5-175 | 机械 | 乙供 | J10-01-001 | 交流弧焊机 容量 21kVA | 台班 | 0.165 | 67 | 0 | 0 | 计价 | 按实计算
YT5-175 | 材料 | 乙供 | C99010102 | 其他材料费 | 元 | 29.0209 | 1 | 0 | 0 | 计价 | 按实计算
YT5-176 | 人工 | 乙供 | 9101106 | 建筑普通工 | 工日 | 0.9223 | 70 | 0 | 0 | 计价 | 按实计算
YT5-176 | 人工 | 乙供 | 9101107 | 建筑技术工 | 工日 | 0.2305 | 98 | 0 | 0 | 计价 | 按实计算
YT5-176 | 材料 | 乙供 | C01020216 | 槽钢 16号以下 | kg | 0.315 | 3.741 | 0 | 0 | 计价 | 按实计算
YT5-176 | 材料 | 乙供 | C07010502 | 加工铁件 综合 | kg | 0.301 | 5.767 | 0 | 0 | 计价 | 按实计算
YT5-176 | 材料 | 乙供 | C09032003 | 现浇混凝土 C30-10 集中搅拌 | m³ | 0.08 | 302.35 | 0 | 0 | 计价 | 按实计算
YT5-176 | 材料 | 乙供 | C09050110 | 预制钢筋混凝土空心板 | m³ | 1.01 | 956.9 | 0 | 0 | 计价 | 按实计算
YT5-176 | 材料 | 乙供 | C12010100 | 电焊条 J422 综合 | kg | 0.2121 | 4.96 | 0 | 0 | 计价 | 按实计算
YT5-176 | 材料 | 乙供 | C13050101 | 圆钉 | kg | 0.186 | 5.601 | 0 | 0 | 计价 | 按实计算
YT5-176 | 材料 | 乙供 | C14010100 | 镀锌铁丝 | kg | 0.1443 | 4.427 | 0 | 0 | 计价 | 按实计算
YT5-176 | 材料 | 乙供 | C18040802 | 聚氯乙烯塑料薄膜 0.5mm | m² | 0.22 | 0.6 | 0 | 0 | 计价 | 按实计算
YT5-176 | 材料 | 乙供 | C21010101 | 水 | t | 0.05 | 4.1 | 0 | 0 | 计价 | 按实计算
YT5-176 | 材料 | 乙供 | C22010432 | 木模板 | m³ | 0.0131 | 1621.771 | 0 | 0 | 计价 | 按实计算
YT5-176 | 机械 | 乙供 | J03-01-004 | 履带式起重机 起重量 15t | 台班 | 0.006 | 714.8 | 0 | 0 | 计价 | 按实计算
YT5-176 | 机械 | 乙供 | J03-01-005 | 履带式起重机 起重量 25t | 台班 | 0.009 | 798.62 | 0 | 0 | 计价 | 按实计算
YT5-176 | 机械 | 乙供 | J08-01-024 | 木工圆锯机 直径 Φ500 | 台班 | 0.019 | 29.17 | 0 | 0 | 计价 | 按实计算
YT5-176 | 机械 | 乙供 | J10-01-001 | 交流弧焊机 容量 21kVA | 台班 | 0.1568 | 67 | 0 | 0 | 计价 | 按实计算
YT5-176 | 材料 | 乙供 | C99010102 | 其他材料费 | 元 | 20.3577 | 1 | 0 | 0 | 计价 | 按实计算
YT5-177 | 人工 | 乙供 | 9101106 | 建筑普通工 | 工日 | 0.8697 | 70 | 0 | 0 | 计价 | 按实计算
YT5-177 | 人工 | 乙供 | 9101107 | 建筑技术工 | 工日 | 0.2174 | 98 | 0 | 0 | 计价 | 按实计算
YT5-177 | 材料 | 乙供 | C01020216 | 槽钢 16号以下 | kg | 0.315 | 3.741 | 0 | 0 | 计价 | 按实计算
YT5-177 | 材料 | 乙供 | C07010502 | 加工铁件 综合 | kg | 0.438 | 5.767 | 0 | 0 | 计价 | 按实计算
YT5-177 | 材料 | 乙供 | C09032003 | 现浇混凝土 C30-10 集中搅拌 | m³ | 0.087 | 302.35 | 0 | 0 | 计价 | 按实计算
YT5-177 | 材料 | 乙供 | C09050111 | 预制钢筋混凝土平板 | m³ | 1.01 | 1074.819 | 0 | 0 | 计价 | 按实计算
YT5-177 | 材料 | 乙供 | C12010100 | 电焊条 J422 综合 | kg | 0.386 | 4.96 | 0 | 0 | 计价 | 按实计算
YT5-177 | 材料 | 乙供 | C13050101 | 圆钉 | kg | 0.201 | 5.601 | 0 | 0 | 计价 | 按实计算
YT5-177 | 材料 | 乙供 | C14010100 | 镀锌铁丝 | kg | 0.13 | 4.427 | 0 | 0 | 计价 | 按实计算
YT5-177 | 材料 | 乙供 | C18040802 | 聚氯乙烯塑料薄膜 0.5mm | m² | 0.237 | 0.6 | 0 | 0 | 计价 | 按实计算
YT5-177 | 材料 | 乙供 | C21010101 | 水 | t | 0.07 | 4.1 | 0 | 0 | 计价 | 按实计算
YT5-177 | 材料 | 乙供 | C22010432 | 木模板 | m³ | 0.0139 | 1621.771 | 0 | 0 | 计价 | 按实计算
YT5-177 | 机械 | 乙供 | J03-01-004 | 履带式起重机 起重量 15t | 台班 | 0.013 | 714.8 | 0 | 0 | 计价 | 按实计算
YT5-177 | 机械 | 乙供 | J03-01-005 | 履带式起重机 起重量 25t | 台班 | 0.005 | 798.62 | 0 | 0 | 计价 | 按实计算
YT5-177 | 机械 | 乙供 | J08-01-024 | 木工圆锯机 直径 Φ500 | 台班 | 0.02 | 29.17 | 0 | 0 | 计价 | 按实计算
YT5-177 | 机械 | 乙供 | J10-01-001 | 交流弧焊机 容量 21kVA | 台班 | 0.165 | 67 | 0 | 0 | 计价 | 按实计算
YT5-177 | 材料 | 乙供 | C99010102 | 其他材料费 | 元 | 22.8433 | 1 | 0 | 0 | 计价 | 按实计算
YT5-178 | 人工 | 乙供 | 9101106 | 建筑普通工 | 工日 | 0.1535 | 70 | 0 | 0 | 计价 | 按实计算
YT5-178 | 人工 | 乙供 | 9101107 | 建筑技术工 | 工日 | 0.1751 | 98 | 0 | 0 | 计价 | 按实计算
YT5-178 | 材料 | 乙供 | C01020216 | 槽钢 16号以下 | kg | 0.252 | 3.741 | 0 | 0 | 计价 | 按实计算
YT5-178 | 材料 | 乙供 | C08020202 | 板材红白松 二等 | m³ | 0.001 | 1660 | 0 | 0 | 计价 | 按实计算
YT5-178 | 材料 | 乙供 | C09032003 | 现浇混凝土 C30-10 集中搅拌 | m³ | 0.042 | 302.35 | 0 | 0 | 计价 | 按实计算
YT5-178 | 材料 | 乙供 | C09050112 | 预制钢筋混凝土地沟盖板 | m³ | 1.01 | 1172 | 0 | 0 | 计价 | 按实计算
YT5-178 | 材料 | 乙供 | C14010100 | 镀锌铁丝 | kg | 0.1183 | 4.427 | 0 | 0 | 计价 | 按实计算
YT5-178 | 材料 | 乙供 | C18040802 | 聚氯乙烯塑料薄膜 0.5mm | m² | 0.105 | 0.6 | 0 | 0 | 计价 | 按实计算
YT5-178 | 材料 | 乙供 | C21010101 | 水 | t | 0.01 | 4.1 | 0 | 0 | 计价 | 按实计算
YT5-178 | 机械 | 乙供 | J03-01-033 | 汽车式起重机 起重量 5t | 台班 | 0.013 | 552.67 | 0 | 0 | 计价 | 按实计算
YT5-178 | 材料 | 乙供 | C99010102 | 其他材料费 | 元 | 23.993 | 1 | 0 | 0 | 计价 | 按实计算
YT5-179 | 人工 | 乙供 | 9101106 | 建筑普通工 | 工日 | 0.5147 | 70 | 0 | 0 | 计价 | 按实计算
YT5-179 | 人工 | 乙供 | 9101107 | 建筑技术工 | 工日 | 0.1287 | 98 | 0 | 0 | 计价 | 按实计算
YT5-179 | 材料 | 乙供 | C01020216 | 槽钢 16号以下 | kg | 0.2112 | 3.741 | 0 | 0 | 计价 | 按实计算
YT5-179 | 材料 | 乙供 | C28010004 | 装配式预制混凝土基础 | m³ | 1.005 | 1701 | 0 | 0 | 计价 | 按实计算
YT5-179 | 材料 | 乙供 | C07010501 | 预埋铁件 综合 | kg | 0.0017 | 5.17 | 0 | 0 | 计价 | 按实计算
YT5-179 | 材料 | 乙供 | C08020202 | 板材红白松 二等 | m³ | 0.0011 | 1660 | 0 | 0 | 计价 | 按实计算
YT5-179 | 材料 | 乙供 | C09032003 | 现浇混凝土 C30-10 集中搅拌 | m³ | 0.038 | 302.35 | 0 | 0 | 计价 | 按实计算
YT5-179 | 材料 | 乙供 | C12010100 | 电焊条 J422 综合 | kg | 1.1231 | 4.96 | 0 | 0 | 计价 | 按实计算
YT5-179 | 材料 | 乙供 | C22010432 | 木模板 | m³ | 0.003 | 1621.771 | 0 | 0 | 计价 | 按实计算
YT5-179 | 机械 | 乙供 | J10-01-001 | 交流弧焊机 容量 21kVA | 台班 | 0.453 | 67 | 0 | 0 | 计价 | 按实计算
YT5-179 | 机械 | 乙供 | J08-01-024 | 木工圆锯机 直径 Φ500 | 台班 | 0.0035 | 29.17 | 0 | 0 | 计价 | 按实计算
YT5-179 | 机械 | 乙供 | J03-01-005 | 履带式起重机 起重量 25t | 台班 | 0.143 | 798.62 | 0 | 0 | 计价 | 按实计算
YT5-179 | 材料 | 乙供 | C99010102 | 其他材料费 | 元 | 34.6811 | 1 | 0 | 0 | 计价 | 按实计算
YT5-180 | 人工 | 乙供 | 9101106 | 建筑普通工 | 工日 | 0.3649 | 70 | 0 | 0 | 计价 | 按实计算
YT5-180 | 人工 | 乙供 | 9101107 | 建筑技术工 | 工日 | 0.8514 | 98 | 0 | 0 | 计价 | 按实计算
YT5-180 | 材料 | 乙供 | C01020216 | 槽钢 16号以下 | kg | 0.325 | 3.741 | 0 | 0 | 计价 | 按实计算
YT5-180 | 材料 | 乙供 | C02040115 | 焊接钢管 DN50 | kg | 0.325 | 4.123 | 0 | 0 | 计价 | 按实计算
YT5-180 | 材料 | 乙供 | C28010005 | 装配式预制混凝土柱 | m³ | 1.005 | 2121.449 | 0 | 0 | 计价 | 按实计算
YT5-180 | 材料 | 乙供 | C07010501 | 预埋铁件 综合 | kg | 0.0028 | 5.17 | 0 | 0 | 计价 | 按实计算
YT5-180 | 材料 | 乙供 | C06080201 | 挤压套筒 | 个 | 0.2355 | 8.38 | 0 | 0 | 计价 | 按实计算
YT5-180 | 材料 | 乙供 | C13010213 | 镀锌六角螺栓 M20×80 | 个 | 0.0505 | 2.328 | 0 | 0 | 计价 | 按实计算
YT5-180 | 材料 | 乙供 | C08020202 | 板材红白松 二等 | m³ | 0.0015 | 1660 | 0 | 0 | 计价 | 按实计算
YT5-180 | 材料 | 乙供 | C09032003 | 现浇混凝土 C30-10 集中搅拌 | m³ | 0.068 | 302.35 | 0 | 0 | 计价 | 按实计算
YT5-180 | 材料 | 乙供 | C12010100 | 电焊条 J422 综合 | kg | 2.876 | 4.96 | 0 | 0 | 计价 | 按实计算
YT5-180 | 材料 | 乙供 | C22010432 | 木模板 | m³ | 0.005 | 1621.771 | 0 | 0 | 计价 | 按实计算
YT5-180 | 机械 | 乙供 | J10-01-001 | 交流弧焊机 容量 21kVA | 台班 | 0.816 | 67 | 0 | 0 | 计价 | 按实计算
YT5-180 | 机械 | 乙供 | J08-01-024 | 木工圆锯机 直径 Φ500 | 台班 | 0.007 | 29.17 | 0 | 0 | 计价 | 按实计算
YT5-180 | 机械 | 乙供 | J03-01-008 | 履带式起重机 起重量 50t | 台班 | 0.053 | 1545.55 | 0 | 0 | 计价 | 按实计算
YT5-180 | 材料 | 乙供 | C99010102 | 其他材料费 | 元 | 43.6428 | 1 | 0 | 0 | 计价 | 按实计算
YT5-181 | 人工 | 乙供 | 9101106 | 建筑普通工 | 工日 | 0.1579 | 70 | 0 | 0 | 计价 | 按实计算
YT5-181 | 人工 | 乙供 | 9101107 | 建筑技术工 | 工日 | 0.3684 | 98 | 0 | 0 | 计价 | 按实计算
YT5-181 | 材料 | 乙供 | C01020216 | 槽钢 16号以下 | kg | 0.325 | 3.741 | 0 | 0 | 计价 | 按实计算
YT5-181 | 材料 | 乙供 | C02040115 | 焊接钢管 DN50 | kg | 0.1331 | 4.123 | 0 | 0 | 计价 | 按实计算
YT5-181 | 材料 | 乙供 | C28010006 | 装配式预制混凝土梁 | m³ | 1.005 | 2075.302 | 0 | 0 | 计价 | 按实计算
YT5-181 | 材料 | 乙供 | C07010501 | 预埋铁件 综合 | kg | 0.0028 | 5.17 | 0 | 0 | 计价 | 按实计算
YT5-181 | 材料 | 乙供 | C13010213 | 镀锌六角螺栓 M20×80 | 个 | 0.0505 | 2.328 | 0 | 0 | 计价 | 按实计算
YT5-181 | 材料 | 乙供 | C08020202 | 板材红白松 二等 | m³ | 0.0011 | 1660 | 0 | 0 | 计价 | 按实计算
YT5-181 | 材料 | 乙供 | C09032003 | 现浇混凝土 C30-10 集中搅拌 | m³ | 0.068 | 302.35 | 0 | 0 | 计价 | 按实计算
YT5-181 | 材料 | 乙供 | C12010100 | 电焊条 J422 综合 | kg | 2.876 | 4.96 | 0 | 0 | 计价 | 按实计算
YT5-181 | 材料 | 乙供 | C22010432 | 木模板 | m³ | 0.005 | 1621.771 | 0 | 0 | 计价 | 按实计算
YT5-181 | 机械 | 乙供 | J10-01-001 | 交流弧焊机 容量 21kVA | 台班 | 0.816 | 67 | 0 | 0 | 计价 | 按实计算
YT5-181 | 机械 | 乙供 | J08-01-024 | 木工圆锯机 直径 Φ500 | 台班 | 0.007 | 29.17 | 0 | 0 | 计价 | 按实计算
YT5-181 | 机械 | 乙供 | J03-01-008 | 履带式起重机 起重量 50t | 台班 | 0.051 | 1545.55 | 0 | 0 | 计价 | 按实计算
YT5-181 | 材料 | 乙供 | C99010102 | 其他材料费 | 元 | 42.6467 | 1 | 0 | 0 | 计价 | 按实计算
YT5-182 | 人工 | 乙供 | 9101106 | 建筑普通工 | 工日 | 0.0573 | 70 | 0 | 0 | 计价 | 按实计算
YT5-182 | 人工 | 乙供 | 9101107 | 建筑技术工 | 工日 | 1.0884 | 98 | 0 | 0 | 计价 | 按实计算
YT5-182 | 材料 | 乙供 | C01020216 | 槽钢 16号以下 | kg | 0.315 | 3.741 | 0 | 0 | 计价 | 按实计算
YT5-182 | 材料 | 乙供 | C28010007 | 装配式预制混凝土板 | m³ | 1.005 | 1748.256 | 0 | 0 | 计价 | 按实计算
YT5-182 | 材料 | 乙供 | C07010501 | 预埋铁件 综合 | kg | 0.0025 | 5.17 | 0 | 0 | 计价 | 按实计算
YT5-182 | 材料 | 乙供 | C08020202 | 板材红白松 二等 | m³ | 0.015 | 1660 | 0 | 0 | 计价 | 按实计算
YT5-182 | 材料 | 乙供 | C09032003 | 现浇混凝土 C30-10 集中搅拌 | m³ | 0.078 | 302.35 | 0 | 0 | 计价 | 按实计算
YT5-182 | 材料 | 乙供 | C12010100 | 电焊条 J422 综合 | kg | 2.876 | 4.96 | 0 | 0 | 计价 | 按实计算
YT5-182 | 材料 | 乙供 | C22010432 | 木模板 | m³ | 0.0102 | 1621.771 | 0 | 0 | 计价 | 按实计算
YT5-182 | 机械 | 乙供 | J10-01-001 | 交流弧焊机 容量 21kVA | 台班 | 0.816 | 67 | 0 | 0 | 计价 | 按实计算
YT5-182 | 机械 | 乙供 | J08-01-024 | 木工圆锯机 直径 Φ500 | 台班 | 0.015 | 29.17 | 0 | 0 | 计价 | 按实计算
YT5-182 | 机械 | 乙供 | J03-01-005 | 履带式起重机 起重量 25t | 台班 | 0.0078 | 798.62 | 0 | 0 | 计价 | 按实计算
YT5-182 | 机械 | 乙供 | J03-01-008 | 履带式起重机 起重量 50t | 台班 | 0.0415 | 1545.55 | 0 | 0 | 计价 | 按实计算
YT5-182 | 材料 | 乙供 | C99010102 | 其他材料费 | 元 | 36.7496 | 1 | 0 | 0 | 计价 | 按实计算
YT5-183 | 人工 | 乙供 | 9101106 | 建筑普通工 | 工日 | 0.3562 | 70 | 0 | 0 | 计价 | 按实计算
YT5-183 | 人工 | 乙供 | 9101107 | 建筑技术工 | 工日 | 0.8314 | 98 | 0 | 0 | 计价 | 按实计算
YT5-183 | 材料 | 乙供 | C01020216 | 槽钢 16号以下 | kg | 0.215 | 3.741 | 0 | 0 | 计价 | 按实计算
YT5-183 | 材料 | 乙供 | C08020202 | 板材红白松 二等 | m³ | 0.0015 | 1660 | 0 | 0 | 计价 | 按实计算
YT5-183 | 材料 | 乙供 | C28010008 | 装配式预制混凝土空调板 | m³ | 1.005 | 1935.499 | 0 | 0 | 计价 | 按实计算
YT5-183 | 材料 | 乙供 | C09032003 | 现浇混凝土 C30-10 集中搅拌 | m³ | 0.0461 | 302.35 | 0 | 0 | 计价 | 按实计算
YT5-183 | 材料 | 乙供 | C07010501 | 预埋铁件 综合 | kg | 0.0018 | 5.17 | 0 | 0 | 计价 | 按实计算
YT5-183 | 材料 | 乙供 | C12010100 | 电焊条 J422 综合 | kg | 0.939 | 4.96 | 0 | 0 | 计价 | 按实计算
YT5-183 | 机械 | 乙供 | J08-01-024 | 木工圆锯机 直径 Φ500 | 台班 | 0.015 | 29.17 | 0 | 0 | 计价 | 按实计算
YT5-183 | 机械 | 乙供 | J10-01-001 | 交流弧焊机 容量 21kVA | 台班 | 0.436 | 67 | 0 | 0 | 计价 | 按实计算
YT5-183 | 机械 | 乙供 | J03-01-005 | 履带式起重机 起重量 25t | 台班 | 0.1315 | 798.62 | 0 | 0 | 计价 | 按实计算
YT5-183 | 材料 | 乙供 | C99010102 | 其他材料费 | 元 | 39.3415 | 1 | 0 | 0 | 计价 | 按实计算
YT5-184 | 人工 | 乙供 | 9101106 | 建筑普通工 | 工日 | 0.1455 | 70 | 0 | 0 | 计价 | 按实计算
YT5-184 | 人工 | 乙供 | 9101107 | 建筑技术工 | 工日 | 0.3394 | 98 | 0 | 0 | 计价 | 按实计算
YT5-184 | 材料 | 乙供 | C01020216 | 槽钢 16号以下 | kg | 0.315 | 3.741 | 0 | 0 | 计价 | 按实计算
YT5-184 | 材料 | 乙供 | C08020202 | 板材红白松 二等 | m³ | 0.015 | 1660 | 0 | 0 | 计价 | 按实计算
YT5-184 | 材料 | 乙供 | C28010010 | 装配式预制混凝土外墙板 | m³ | 1.005 | 1973.381 | 0 | 0 | 计价 | 按实计算
YT5-184 | 材料 | 乙供 | C09032003 | 现浇混凝土 C30-10 集中搅拌 | m³ | 0.078 | 302.35 | 0 | 0 | 计价 | 按实计算
YT5-184 | 材料 | 乙供 | C07010501 | 预埋铁件 综合 | kg | 0.0026 | 5.17 | 0 | 0 | 计价 | 按实计算
YT5-184 | 材料 | 乙供 | C12010100 | 电焊条 J422 综合 | kg | 1.325 | 4.96 | 0 | 0 | 计价 | 按实计算
YT5-184 | 机械 | 乙供 | J08-01-024 | 木工圆锯机 直径 Φ500 | 台班 | 0.0162 | 29.17 | 0 | 0 | 计价 | 按实计算
YT5-184 | 机械 | 乙供 | J03-01-008 | 履带式起重机 起重量 50t | 台班 | 0.0221 | 1545.55 | 0 | 0 | 计价 | 按实计算
YT5-184 | 机械 | 乙供 | J10-01-001 | 交流弧焊机 容量 21kVA | 台班 | 0.5582 | 67 | 0 | 0 | 计价 | 按实计算
YT5-184 | 机械 | 乙供 | J03-01-005 | 履带式起重机 起重量 25t | 台班 | 0.0945 | 798.62 | 0 | 0 | 计价 | 按实计算
YT5-184 | 材料 | 乙供 | C99010102 | 其他材料费 | 元 | 40.7899 | 1 | 0 | 0 | 计价 | 按实计算
YT5-185 | 人工 | 乙供 | 9101106 | 建筑普通工 | 工日 | 0.1396 | 70 | 0 | 0 | 计价 | 按实计算
YT5-185 | 人工 | 乙供 | 9101107 | 建筑技术工 | 工日 | 0.3259 | 98 | 0 | 0 | 计价 | 按实计算
YT5-185 | 材料 | 乙供 | C01020216 | 槽钢 16号以下 | kg | 0.315 | 3.741 | 0 | 0 | 计价 | 按实计算
YT5-185 | 材料 | 乙供 | C08020202 | 板材红白松 二等 | m³ | 0.015 | 1660 | 0 | 0 | 计价 | 按实计算
YT5-185 | 材料 | 乙供 | C28010011 | 装配式预制混凝土内墙板 | m³ | 1.005 | 1600.282 | 0 | 0 | 计价 | 按实计算
YT5-185 | 材料 | 乙供 | C09032003 | 现浇混凝土 C30-10 集中搅拌 | m³ | 0.078 | 302.35 | 0 | 0 | 计价 | 按实计算
YT5-185 | 材料 | 乙供 | C07010501 | 预埋铁件 综合 | kg | 0.0024 | 5.17 | 0 | 0 | 计价 | 按实计算
YT5-185 | 材料 | 乙供 | C12010100 | 电焊条 J422 综合 | kg | 1.226 | 4.96 | 0 | 0 | 计价 | 按实计算
YT5-185 | 机械 | 乙供 | J08-01-024 | 木工圆锯机 直径 Φ500 | 台班 | 0.0162 | 29.17 | 0 | 0 | 计价 | 按实计算
YT5-185 | 机械 | 乙供 | J03-01-008 | 履带式起重机 起重量 50t | 台班 | 0.0218 | 1545.55 | 0 | 0 | 计价 | 按实计算
YT5-185 | 机械 | 乙供 | J10-01-001 | 交流弧焊机 容量 21kVA | 台班 | 0.5189 | 67 | 0 | 0 | 计价 | 按实计算
YT5-185 | 机械 | 乙供 | J03-01-005 | 履带式起重机 起重量 25t | 台班 | 0.0913 | 798.62 | 0 | 0 | 计价 | 按实计算
YT5-185 | 材料 | 乙供 | C99010102 | 其他材料费 | 元 | 33.2808 | 1 | 0 | 0 | 计价 | 按实计算
YT5-186 | 人工 | 乙供 | 9101106 | 建筑普通工 | 工日 | 0.181 | 70 | 0 | 0 | 计价 | 按实计算
YT5-186 | 人工 | 乙供 | 9101107 | 建筑技术工 | 工日 | 0.4224 | 98 | 0 | 0 | 计价 | 按实计算
YT5-186 | 材料 | 乙供 | C01020216 | 槽钢 16号以下 | kg | 0.2676 | 3.741 | 0 | 0 | 计价 | 按实计算
YT5-186 | 材料 | 乙供 | C28010012 | 装配式预制混凝土女儿墙 | m³ | 1.005 | 1575 | 0 | 0 | 计价 | 按实计算
YT5-186 | 材料 | 乙供 | C07010101 | 平垫铁 综合 | kg | 1.9975 | 4.655 | 0 | 0 | 计价 | 按实计算
YT5-186 | 材料 | 乙供 | C08020202 | 板材红白松 二等 | m³ | 0.0019 | 1660 | 0 | 0 | 计价 | 按实计算
YT5-186 | 材料 | 乙供 | C22010453 | 定型组合钢模连接卡具 | kg | 0.7097 | 6.652 | 0 | 0 | 计价 | 按实计算
YT5-186 | 材料 | 乙供 | C09032003 | 现浇混凝土 C30-10 集中搅拌 | m³ | 0.0065 | 302.35 | 0 | 0 | 计价 | 按实计算
YT5-186 | 材料 | 乙供 | C07010501 | 预埋铁件 综合 | kg | 0.0018 | 5.17 | 0 | 0 | 计价 | 按实计算
YT5-186 | 材料 | 乙供 | C12010100 | 电焊条 J422 综合 | kg | 0.459 | 4.96 | 0 | 0 | 计价 | 按实计算
YT5-186 | 机械 | 乙供 | J08-01-024 | 木工圆锯机 直径 Φ500 | 台班 | 0.02 | 29.17 | 0 | 0 | 计价 | 按实计算
YT5-186 | 机械 | 乙供 | J10-01-001 | 交流弧焊机 容量 21kVA | 台班 | 0.165 | 67 | 0 | 0 | 计价 | 按实计算
YT5-186 | 机械 | 乙供 | J03-01-004 | 履带式起重机 起重量 15t | 台班 | 0.0526 | 714.8 | 0 | 0 | 计价 | 按实计算
YT5-186 | 材料 | 乙供 | C99010102 | 其他材料费 | 元 | 32.106 | 1 | 0 | 0 | 计价 | 按实计算
YT5-187 | 人工 | 乙供 | 9101106 | 建筑普通工 | 工日 | 0.3556 | 70 | 0 | 0 | 计价 | 按实计算
YT5-187 | 人工 | 乙供 | 9101107 | 建筑技术工 | 工日 | 0.8299 | 98 | 0 | 0 | 计价 | 按实计算
YT5-187 | 材料 | 乙供 | C28010013 | 装配式预制混凝土压顶 | m³ | 1.005 | 1638 | 0 | 0 | 计价 | 按实计算
YT5-187 | 材料 | 乙供 | C07010101 | 平垫铁 综合 | kg | 2.6123 | 4.655 | 0 | 0 | 计价 | 按实计算
YT5-187 | 材料 | 乙供 | C08020202 | 板材红白松 二等 | m³ | 0.009 | 1660 | 0 | 0 | 计价 | 按实计算
YT5-187 | 材料 | 乙供 | C09032003 | 现浇混凝土 C30-10 集中搅拌 | m³ | 0.0058 | 302.35 | 0 | 0 | 计价 | 按实计算
YT5-187 | 材料 | 乙供 | C12010100 | 电焊条 J422 综合 | kg | 1.498 | 4.96 | 0 | 0 | 计价 | 按实计算
YT5-187 | 材料 | 乙供 | C13050101 | 圆钉 | kg | 0.23 | 5.601 | 0 | 0 | 计价 | 按实计算
YT5-187 | 材料 | 乙供 | C14010100 | 镀锌铁丝 | kg | 1.489 | 4.427 | 0 | 0 | 计价 | 按实计算
YT5-187 | 材料 | 乙供 | C18040802 | 聚氯乙烯塑料薄膜 0.5mm | m² | 0.211 | 0.6 | 0 | 0 | 计价 | 按实计算
YT5-187 | 材料 | 乙供 | C21010101 | 水 | t | 0.075 | 4.1 | 0 | 0 | 计价 | 按实计算
YT5-187 | 材料 | 乙供 | C22010432 | 木模板 | m³ | 0.0088 | 1621.771 | 0 | 0 | 计价 | 按实计算
YT5-187 | 机械 | 乙供 | J08-01-024 | 木工圆锯机 直径 Φ500 | 台班 | 0.022 | 29.17 | 0 | 0 | 计价 | 按实计算
YT5-187 | 机械 | 乙供 | J10-01-001 | 交流弧焊机 容量 21kVA | 台班 | 0.268 | 67 | 0 | 0 | 计价 | 按实计算
YT5-187 | 机械 | 乙供 | J03-01-033 | 汽车式起重机 起重量 5t | 台班 | 0.078 | 552.67 | 0 | 0 | 计价 | 按实计算
YT5-187 | 机械 | 乙供 | J04-01-004 | 载重汽车 8t | 台班 | 0.154 | 445.99 | 0 | 0 | 计价 | 按实计算
YT5-187 | 材料 | 乙供 | C99010102 | 其他材料费 | 元 | 34.1012 | 1 | 0 | 0 | 计价 | 按实计算
YT5-188 | 人工 | 乙供 | 9101106 | 建筑普通工 | 工日 | 0.3359 | 70 | 0 | 0 | 计价 | 按实计算
YT5-188 | 人工 | 乙供 | 9101107 | 建筑技术工 | 工日 | 0.7838 | 98 | 0 | 0 | 计价 | 按实计算
YT5-188 | 材料 | 乙供 | C28010149 | 装配式混凝土柱帽 | m³ | 1.005 | 1890 | 0 | 0 | 计价 | 按实计算
YT5-188 | 材料 | 乙供 | C07010101 | 平垫铁 综合 | kg | 2.6123 | 4.655 | 0 | 0 | 计价 | 按实计算
YT5-188 | 材料 | 乙供 | C08020202 | 板材红白松 二等 | m³ | 0.009 | 1660 | 0 | 0 | 计价 | 按实计算
YT5-188 | 材料 | 乙供 | C09032003 | 现浇混凝土 C30-10 集中搅拌 | m³ | 0.0058 | 302.35 | 0 | 0 | 计价 | 按实计算
YT5-188 | 材料 | 乙供 | C12010100 | 电焊条 J422 综合 | kg | 1.498 | 4.96 | 0 | 0 | 计价 | 按实计算
YT5-188 | 材料 | 乙供 | C13050101 | 圆钉 | kg | 0.23 | 5.601 | 0 | 0 | 计价 | 按实计算
YT5-188 | 材料 | 乙供 | C14010100 | 镀锌铁丝 | kg | 1.489 | 4.427 | 0 | 0 | 计价 | 按实计算
YT5-188 | 材料 | 乙供 | C18040802 | 聚氯乙烯塑料薄膜 0.5mm | m² | 0.211 | 0.6 | 0 | 0 | 计价 | 按实计算
YT5-188 | 材料 | 乙供 | C21010101 | 水 | t | 0.075 | 4.1 | 0 | 0 | 计价 | 按实计算
YT5-188 | 材料 | 乙供 | C22010432 | 木模板 | m³ | 0.0088 | 1621.771 | 0 | 0 | 计价 | 按实计算
YT5-188 | 机械 | 乙供 | J08-01-024 | 木工圆锯机 直径 Φ500 | 台班 | 0.013 | 29.17 | 0 | 0 | 计价 | 按实计算
YT5-188 | 机械 | 乙供 | J10-01-001 | 交流弧焊机 容量 21kVA | 台班 | 0.2578 | 67 | 0 | 0 | 计价 | 按实计算
YT5-188 | 机械 | 乙供 | J03-01-033 | 汽车式起重机 起重量 5t | 台班 | 0.069 | 552.67 | 0 | 0 | 计价 | 按实计算
YT5-188 | 机械 | 乙供 | J04-01-004 | 载重汽车 8t | 台班 | 0.1345 | 445.99 | 0 | 0 | 计价 | 按实计算
YT5-188 | 材料 | 乙供 | C99010102 | 其他材料费 | 元 | 39.1664 | 1 | 0 | 0 | 计价 | 按实计算
YT5-189 | 人工 | 乙供 | 9101106 | 建筑普通工 | 工日 | 0.8784 | 70 | 0 | 0 | 计价 | 按实计算
YT5-189 | 人工 | 乙供 | 9101107 | 建筑技术工 | 工日 | 0.2196 | 98 | 0 | 0 | 计价 | 按实计算
YT5-189 | 材料 | 乙供 | C01020216 | 槽钢 16号以下 | kg | 0.315 | 3.741 | 0 | 0 | 计价 | 按实计算
YT5-189 | 材料 | 乙供 | C28010015 | 装配式预制混凝土电缆沟 | m³ | 1.005 | 1827 | 0 | 0 | 计价 | 按实计算
YT5-189 | 材料 | 乙供 | C08020202 | 板材红白松 二等 | m³ | 0.015 | 1660 | 0 | 0 | 计价 | 按实计算
YT5-189 | 材料 | 乙供 | C09032003 | 现浇混凝土 C30-10 集中搅拌 | m³ | 0.078 | 302.35 | 0 | 0 | 计价 | 按实计算
YT5-189 | 材料 | 乙供 | C07010501 | 预埋铁件 综合 | kg | 0.0839 | 5.17 | 0 | 0 | 计价 | 按实计算
YT5-189 | 材料 | 乙供 | C12010100 | 电焊条 J422 综合 | kg | 0.386 | 4.96 | 0 | 0 | 计价 | 按实计算
YT5-189 | 机械 | 乙供 | J08-01-024 | 木工圆锯机 直径 Φ500 | 台班 | 0.015 | 29.17 | 0 | 0 | 计价 | 按实计算
YT5-189 | 机械 | 乙供 | J10-01-001 | 交流弧焊机 容量 21kVA | 台班 | 0.165 | 67 | 0 | 0 | 计价 | 按实计算
YT5-189 | 机械 | 乙供 | J03-01-038 | 汽车式起重机 起重量 25t | 台班 | 0.1335 | 1122.92 | 0 | 0 | 计价 | 按实计算
YT5-189 | 机械 | 乙供 | J03-01-041 | 汽车式起重机 起重量 50t | 台班 | 0.008 | 2677.79 | 0 | 0 | 计价 | 按实计算
YT5-189 | 材料 | 乙供 | C99010102 | 其他材料费 | 元 | 37.7629 | 1 | 0 | 0 | 计价 | 按实计算
YT5-190 | 人工 | 乙供 | 9101106 | 建筑普通工 | 工日 | 0.9684 | 70 | 0 | 0 | 计价 | 按实计算
YT5-190 | 人工 | 乙供 | 9101107 | 建筑技术工 | 工日 | 0.2421 | 98 | 0 | 0 | 计价 | 按实计算
YT5-190 | 材料 | 乙供 | C01020216 | 槽钢 16号以下 | kg | 0.315 | 3.741 | 0 | 0 | 计价 | 按实计算
YT5-190 | 材料 | 乙供 | C28010017 | 装配式预制混凝土水池 | m³ | 1.005 | 1890 | 0 | 0 | 计价 | 按实计算
YT5-190 | 材料 | 乙供 | C08020202 | 板材红白松 二等 | m³ | 0.0131 | 1660 | 0 | 0 | 计价 | 按实计算
YT5-190 | 材料 | 乙供 | C09032003 | 现浇混凝土 C30-10 集中搅拌 | m³ | 0.08 | 302.35 | 0 | 0 | 计价 | 按实计算
YT5-190 | 材料 | 乙供 | C14010100 | 镀锌铁丝 | kg | 0.1443 | 4.427 | 0 | 0 | 计价 | 按实计算
YT5-190 | 材料 | 乙供 | C18040802 | 聚氯乙烯塑料薄膜 0.5mm | m² | 0.22 | 0.6 | 0 | 0 | 计价 | 按实计算
YT5-190 | 材料 | 乙供 | C21010101 | 水 | t | 0.05 | 4.1 | 0 | 0 | 计价 | 按实计算
YT5-190 | 材料 | 乙供 | C07010502 | 加工铁件 综合 | kg | 0.301 | 5.767 | 0 | 0 | 计价 | 按实计算
YT5-190 | 材料 | 乙供 | C12010100 | 电焊条 J422 综合 | kg | 0.2121 | 4.96 | 0 | 0 | 计价 | 按实计算
YT5-190 | 材料 | 乙供 | C13050101 | 圆钉 | kg | 0.186 | 5.601 | 0 | 0 | 计价 | 按实计算
YT5-190 | 机械 | 乙供 | J08-01-024 | 木工圆锯机 直径 Φ500 | 台班 | 0.019 | 29.17 | 0 | 0 | 计价 | 按实计算
YT5-190 | 机械 | 乙供 | J10-01-001 | 交流弧焊机 容量 21kVA | 台班 | 0.1568 | 67 | 0 | 0 | 计价 | 按实计算
YT5-190 | 机械 | 乙供 | J03-01-004 | 履带式起重机 起重量 15t | 台班 | 0.0352 | 714.8 | 0 | 0 | 计价 | 按实计算
YT5-190 | 机械 | 乙供 | J03-01-005 | 履带式起重机 起重量 25t | 台班 | 0.0965 | 798.62 | 0 | 0 | 计价 | 按实计算
YT5-190 | 材料 | 乙供 | C99010102 | 其他材料费 | 元 | 39.0274 | 1 | 0 | 0 | 计价 | 按实计算
YT5-191 | 人工 | 乙供 | 9101106 | 建筑普通工 | 工日 | 0.3588 | 70 | 0 | 0 | 计价 | 按实计算
YT5-191 | 人工 | 乙供 | 9101107 | 建筑技术工 | 工日 | 0.2392 | 98 | 0 | 0 | 计价 | 按实计算
YT5-191 | 材料 | 乙供 | C01020216 | 槽钢 16号以下 | kg | 0.315 | 3.741 | 0 | 0 | 计价 | 按实计算
YT5-191 | 材料 | 乙供 | C28010018 | 装配式预制混凝土围墙板 | m³ | 1.005 | 1764 | 0 | 0 | 计价 | 按实计算
YT5-191 | 材料 | 乙供 | C08020202 | 板材红白松 二等 | m³ | 0.0198 | 1660 | 0 | 0 | 计价 | 按实计算
YT5-191 | 材料 | 乙供 | C09032003 | 现浇混凝土 C30-10 集中搅拌 | m³ | 0.08 | 302.35 | 0 | 0 | 计价 | 按实计算
YT5-191 | 材料 | 乙供 | C14010100 | 镀锌铁丝 | kg | 0.1443 | 4.427 | 0 | 0 | 计价 | 按实计算
YT5-191 | 材料 | 乙供 | C18040802 | 聚氯乙烯塑料薄膜 0.5mm | m² | 0.22 | 0.6 | 0 | 0 | 计价 | 按实计算
YT5-191 | 材料 | 乙供 | C21010101 | 水 | t | 0.05 | 4.1 | 0 | 0 | 计价 | 按实计算
YT5-191 | 材料 | 乙供 | C07010502 | 加工铁件 综合 | kg | 0.301 | 5.767 | 0 | 0 | 计价 | 按实计算
YT5-191 | 材料 | 乙供 | C12010100 | 电焊条 J422 综合 | kg | 0.2121 | 4.96 | 0 | 0 | 计价 | 按实计算
YT5-191 | 材料 | 乙供 | C13050101 | 圆钉 | kg | 0.1976 | 5.601 | 0 | 0 | 计价 | 按实计算
YT5-191 | 机械 | 乙供 | J04-01-002 | 载重汽车 5t | 台班 | 0.0641 | 380.35 | 0 | 0 | 计价 | 按实计算
YT5-191 | 机械 | 乙供 | J08-01-024 | 木工圆锯机 直径 Φ500 | 台班 | 0.019 | 29.17 | 0 | 0 | 计价 | 按实计算
YT5-191 | 机械 | 乙供 | J10-01-001 | 交流弧焊机 容量 21kVA | 台班 | 0.1568 | 67 | 0 | 0 | 计价 | 按实计算
YT5-191 | 机械 | 乙供 | J03-01-004 | 履带式起重机 起重量 15t | 台班 | 0.0322 | 714.8 | 0 | 0 | 计价 | 按实计算
YT5-191 | 机械 | 乙供 | J03-01-005 | 履带式起重机 起重量 25t | 台班 | 0.0693 | 798.62 | 0 | 0 | 计价 | 按实计算
YT5-191 | 材料 | 乙供 | C99010102 | 其他材料费 | 元 | 36.7185 | 1 | 0 | 0 | 计价 | 按实计算
YT5-192 | 人工 | 乙供 | 9101106 | 建筑普通工 | 工日 | 0.8697 | 70 | 0 | 0 | 计价 | 按实计算
YT5-192 | 人工 | 乙供 | 9101107 | 建筑技术工 | 工日 | 0.2174 | 98 | 0 | 0 | 计价 | 按实计算
YT5-192 | 材料 | 乙供 | C01020216 | 槽钢 16号以下 | kg | 0.315 | 3.741 | 0 | 0 | 计价 | 按实计算
YT5-192 | 材料 | 乙供 | C28010019 | 装配式预制混凝土防火墙 | m³ | 1.005 | 2016 | 0 | 0 | 计价 | 按实计算
YT5-192 | 材料 | 乙供 | C08020202 | 板材红白松 二等 | m³ | 0.0145 | 1660 | 0 | 0 | 计价 | 按实计算
YT5-192 | 材料 | 乙供 | C09032003 | 现浇混凝土 C30-10 集中搅拌 | m³ | 0.087 | 302.35 | 0 | 0 | 计价 | 按实计算
YT5-192 | 材料 | 乙供 | C14010100 | 镀锌铁丝 | kg | 0.13 | 4.427 | 0 | 0 | 计价 | 按实计算
YT5-192 | 材料 | 乙供 | C18040802 | 聚氯乙烯塑料薄膜 0.5mm | m² | 0.22 | 0.6 | 0 | 0 | 计价 | 按实计算
YT5-192 | 材料 | 乙供 | C21010101 | 水 | t | 0.05 | 4.1 | 0 | 0 | 计价 | 按实计算
YT5-192 | 材料 | 乙供 | C07010502 | 加工铁件 综合 | kg | 0.438 | 5.767 | 0 | 0 | 计价 | 按实计算
YT5-192 | 材料 | 乙供 | C12010100 | 电焊条 J422 综合 | kg | 0.386 | 4.96 | 0 | 0 | 计价 | 按实计算
YT5-192 | 材料 | 乙供 | C13050101 | 圆钉 | kg | 0.201 | 5.601 | 0 | 0 | 计价 | 按实计算
YT5-192 | 机械 | 乙供 | J08-01-024 | 木工圆锯机 直径 Φ500 | 台班 | 0.019 | 29.17 | 0 | 0 | 计价 | 按实计算
YT5-192 | 机械 | 乙供 | J10-01-001 | 交流弧焊机 容量 21kVA | 台班 | 0.1568 | 67 | 0 | 0 | 计价 | 按实计算
YT5-192 | 机械 | 乙供 | J03-01-004 | 履带式起重机 起重量 15t | 台班 | 0.0433 | 714.8 | 0 | 0 | 计价 | 按实计算
YT5-192 | 机械 | 乙供 | J03-01-005 | 履带式起重机 起重量 25t | 台班 | 0.0753 | 798.62 | 0 | 0 | 计价 | 按实计算
YT5-192 | 材料 | 乙供 | C99010102 | 其他材料费 | 元 | 41.6822 | 1 | 0 | 0 | 计价 | 按实计算
YT5-193 | 人工 | 乙供 | 9101106 | 建筑普通工 | 工日 | 0.8871 | 70 | 0 | 0 | 计价 | 按实计算
YT5-193 | 人工 | 乙供 | 9101107 | 建筑技术工 | 工日 | 0.2218 | 98 | 0 | 0 | 计价 | 按实计算
YT5-193 | 材料 | 乙供 | C01020216 | 槽钢 16号以下 | kg | 0.315 | 3.741 | 0 | 0 | 计价 | 按实计算
YT5-193 | 材料 | 乙供 | C28010019 | 装配式预制混凝土防火墙 | m³ | 1.005 | 2016 | 0 | 0 | 计价 | 按实计算
YT5-193 | 材料 | 乙供 | C08020202 | 板材红白松 二等 | m³ | 0.0145 | 1660 | 0 | 0 | 计价 | 按实计算
YT5-193 | 材料 | 乙供 | C09032003 | 现浇混凝土 C30-10 集中搅拌 | m³ | 0.087 | 302.35 | 0 | 0 | 计价 | 按实计算
YT5-193 | 材料 | 乙供 | C14010100 | 镀锌铁丝 | kg | 0.13 | 4.427 | 0 | 0 | 计价 | 按实计算
YT5-193 | 材料 | 乙供 | C18040802 | 聚氯乙烯塑料薄膜 0.5mm | m² | 0.22 | 0.6 | 0 | 0 | 计价 | 按实计算
YT5-193 | 材料 | 乙供 | C21010101 | 水 | t | 0.05 | 4.1 | 0 | 0 | 计价 | 按实计算
YT5-193 | 材料 | 乙供 | C07010502 | 加工铁件 综合 | kg | 0.438 | 5.767 | 0 | 0 | 计价 | 按实计算
YT5-193 | 材料 | 乙供 | C12010100 | 电焊条 J422 综合 | kg | 0.386 | 4.96 | 0 | 0 | 计价 | 按实计算
YT5-193 | 材料 | 乙供 | C13050101 | 圆钉 | kg | 0.201 | 5.601 | 0 | 0 | 计价 | 按实计算
YT5-193 | 机械 | 乙供 | J08-01-024 | 木工圆锯机 直径 Φ500 | 台班 | 0.019 | 29.17 | 0 | 0 | 计价 | 按实计算
YT5-193 | 机械 | 乙供 | J10-01-001 | 交流弧焊机 容量 21kVA | 台班 | 0.1568 | 67 | 0 | 0 | 计价 | 按实计算
YT5-193 | 机械 | 乙供 | J03-01-004 | 履带式起重机 起重量 15t | 台班 | 0.0353 | 714.8 | 0 | 0 | 计价 | 按实计算
YT5-193 | 机械 | 乙供 | J03-01-005 | 履带式起重机 起重量 25t | 台班 | 0.077 | 798.62 | 0 | 0 | 计价 | 按实计算
YT5-193 | 材料 | 乙供 | C99010102 | 其他材料费 | 元 | 41.6822 | 1 | 0 | 0 | 计价 | 按实计算
YT5-194 | 人工 | 乙供 | 9101106 | 建筑普通工 | 工日 | 0.1021 | 70 | 0 | 0 | 计价 | 按实计算
YT5-194 | 人工 | 乙供 | 9101107 | 建筑技术工 | 工日 | 0.051 | 98 | 0 | 0 | 计价 | 按实计算
YT5-194 | 材料 | 乙供 | C28010148 | 钢筋桁架楼承板 | m² | 1.02 | 350 | 0 | 0 | 计价 | 按实计算
YT5-194 | 材料 | 乙供 | C14010100 | 镀锌铁丝 | kg | 0.2871 | 4.427 | 0 | 0 | 计价 | 按实计算
YT5-194 | 材料 | 乙供 | C18040802 | 聚氯乙烯塑料薄膜 0.5mm | m² | 0.7314 | 0.6 | 0 | 0 | 计价 | 按实计算
YT5-194 | 材料 | 乙供 | C21010101 | 水 | t | 0.0609 | 4.1 | 0 | 0 | 计价 | 按实计算
YT5-194 | 材料 | 乙供 | C13050101 | 圆钉 | kg | 0.0286 | 5.601 | 0 | 0 | 计价 | 按实计算
YT5-194 | 机械 | 乙供 | J08-01-024 | 木工圆锯机 直径 Φ500 | 台班 | 0.003 | 29.17 | 0 | 0 | 计价 | 按实计算
YT5-194 | 机械 | 乙供 | J03-01-033 | 汽车式起重机 起重量 5t | 台班 | 0.0043 | 552.67 | 0 | 0 | 计价 | 按实计算
YT5-194 | 材料 | 乙供 | C13010101 | 普通六角螺栓 | kg | 0.0012 | 6.5 | 0 | 0 | 计价 | 按实计算
YT5-194 | 材料 | 乙供 | C13026100 | 自攻螺丝 | kg | 0.0166 | 4.815 | 0 | 0 | 计价 | 按实计算
YT5-194 | 材料 | 乙供 | C13050601 | 剪力钉95 | 套 | 4.59 | 2.03 | 0 | 0 | 计价 | 按实计算
YT5-194 | 材料 | 乙供 | C13050821 | 抽芯铝铆钉 | kg | 0.0041 | 21.442 | 0 | 0 | 计价 | 按实计算
YT5-194 | 材料 | 乙供 | C22010101 | 钢管脚手架 包括扣件 | kg | 1.2704 | 4.215 | 0 | 0 | 计价 | 按实计算
YT5-194 | 材料 | 乙供 | C22010102 | 支撑钢管及扣件 | kg | 1.0068 | 4.31 | 0 | 0 | 计价 | 按实计算
YT5-194 | 材料 | 乙供 | C22010131 | 钢脚手板 50×250×4000 | 块 | 0.0177 | 42.685 | 0 | 0 | 计价 | 按实计算
YT5-194 | 材料 | 乙供 | C22010432 | 木模板 | m³ | 0.0017 | 1621.771 | 0 | 0 | 计价 | 按实计算
YT5-194 | 机械 | 乙供 | J04-01-002 | 载重汽车 5t | 台班 | 0.0015 | 380.35 | 0 | 0 | 计价 | 按实计算
YT5-194 | 机械 | 乙供 | J06-01-053 | 混凝土振捣器(平台式) | 台班 | 0.0237 | 19.55 | 0 | 0 | 计价 | 按实计算
YT5-194 | 材料 | 乙供 | C99010102 | 其他材料费 | 元 | 7.6364 | 1 | 0 | 0 | 计价 | 按实计算
YT5-195 | 人工 | 乙供 | 9101106 | 建筑普通工 | 工日 | 0.0123 | 70 | 0 | 0 | 计价 | 按实计算
YT5-195 | 人工 | 乙供 | 9101107 | 建筑技术工 | 工日 | 0.014 | 98 | 0 | 0 | 计价 | 按实计算
YT5-195 | 材料 | 乙供 | C01020216 | 槽钢 16号以下 | kg | 0.0202 | 3.741 | 0 | 0 | 计价 | 按实计算
YT5-195 | 材料 | 乙供 | C28010016 | 复合沟盖板 | m² | 1.01 | 390 | 0 | 0 | 计价 | 按实计算
YT5-195 | 材料 | 乙供 | C08020202 | 板材红白松 二等 | m³ | 0.0001 | 1660 | 0 | 0 | 计价 | 按实计算
YT5-195 | 材料 | 乙供 | C09032003 | 现浇混凝土 C30-10 集中搅拌 | m³ | 0.0034 | 302.35 | 0 | 0 | 计价 | 按实计算
YT5-195 | 材料 | 乙供 | C14010100 | 镀锌铁丝 | kg | 0.0095 | 4.427 | 0 | 0 | 计价 | 按实计算
YT5-195 | 材料 | 乙供 | C18040802 | 聚氯乙烯塑料薄膜 0.5mm | m² | 0.0084 | 0.6 | 0 | 0 | 计价 | 按实计算
YT5-195 | 材料 | 乙供 | C21010101 | 水 | t | 0.0008 | 4.1 | 0 | 0 | 计价 | 按实计算
YT5-195 | 机械 | 乙供 | J03-01-033 | 汽车式起重机 起重量 5t | 台班 | 0.0029 | 552.67 | 0 | 0 | 计价 | 按实计算
YT5-195 | 材料 | 乙供 | C99010102 | 其他材料费 | 元 | 7.9044 | 1 | 0 | 0 | 计价 | 按实计算
YT5-196 | 人工 | 乙供 | 9101106 | 建筑普通工 | 工日 | 0.0135 | 70 | 0 | 0 | 计价 | 按实计算
YT5-196 | 人工 | 乙供 | 9101107 | 建筑技术工 | 工日 | 0.0154 | 98 | 0 | 0 | 计价 | 按实计算
YT5-196 | 材料 | 乙供 | C01020216 | 槽钢 16号以下 | kg | 0.0222 | 3.741 | 0 | 0 | 计价 | 按实计算
YT5-196 | 材料 | 乙供 | C28010147 | 带槽口盖板 | m² | 1.01 | 315 | 0 | 0 | 计价 | 按实计算
YT5-196 | 材料 | 乙供 | C08020202 | 板材红白松 二等 | m³ | 0.0001 | 1660 | 0 | 0 | 计价 | 按实计算
YT5-196 | 材料 | 乙供 | C09032003 | 现浇混凝土 C30-10 集中搅拌 | m³ | 0.0037 | 302.35 | 0 | 0 | 计价 | 按实计算
YT5-196 | 材料 | 乙供 | C14010100 | 镀锌铁丝 | kg | 0.0104 | 4.427 | 0 | 0 | 计价 | 按实计算
YT5-196 | 材料 | 乙供 | C18040802 | 聚氯乙烯塑料薄膜 0.5mm | m² | 0.0092 | 0.6 | 0 | 0 | 计价 | 按实计算
YT5-196 | 材料 | 乙供 | C21010101 | 水 | t | 0.0009 | 4.1 | 0 | 0 | 计价 | 按实计算
YT5-196 | 机械 | 乙供 | J03-01-033 | 汽车式起重机 起重量 5t | 台班 | 0.0096 | 552.67 | 0 | 0 | 计价 | 按实计算
YT5-196 | 材料 | 乙供 | C99010102 | 其他材料费 | 元 | 6.3915 | 1 | 0 | 0 | 计价 | 按实计算
YT5-197 | 人工 | 乙供 | 9101106 | 建筑普通工 | 工日 | 0.0316 | 70 | 0 | 0 | 计价 | 按实计算
YT5-197 | 人工 | 乙供 | 9101107 | 建筑技术工 | 工日 | 0.0813 | 98 | 0 | 0 | 计价 | 按实计算
YT5-197 | 材料 | 乙供 | C01020216 | 槽钢 16号以下 | kg | 0.252 | 3.741 | 0 | 0 | 计价 | 按实计算
YT5-197 | 材料 | 乙供 | C14010100 | 镀锌铁丝 | kg | 0.1183 | 4.427 | 0 | 0 | 计价 | 按实计算
YT5-197 | 材料 | 乙供 | C28010023 | 玻璃钢格栅 | m² | 1.005 | 220 | 0 | 0 | 计价 | 按实计算
YT5-197 | 材料 | 乙供 | C08020102 | 方材红白松 二等 | m³ | 0.001 | 1660 | 0 | 0 | 计价 | 按实计算
YT5-197 | 机械 | 乙供 | J03-01-034 | 汽车式起重机 起重量 8t | 台班 | 0.013 | 655.69 | 0 | 0 | 计价 | 按实计算
YT5-197 | 材料 | 乙供 | C99010102 | 其他材料费 | 元 | 4.4845 | 1 | 0 | 0 | 计价 | 按实计算
YT5-198 | 人工 | 乙供 | 9101106 | 建筑普通工 | 工日 | 0.0339 | 70 | 0 | 0 | 计价 | 按实计算
YT5-198 | 人工 | 乙供 | 9101107 | 建筑技术工 | 工日 | 0.0678 | 98 | 0 | 0 | 计价 | 按实计算
YT5-198 | 材料 | 乙供 | C13050831 | 紫铜铆钉 M2.5~6 | 100个 | 0.0003 | 26.149 | 0 | 0 | 计价 | 按实计算
YT5-198 | 材料 | 乙供 | C28010027 | 铝镁锰复合板 | m² | 0.4422 | 318.966 | 0 | 0 | 计价 | 按实计算
YT5-198 | 材料 | 乙供 | C11090203 | 粘结剂 乳胶 | kg | 0.08 | 5.629 | 0 | 0 | 计价 | 按实计算
YT5-198 | 材料 | 乙供 | C13026100 | 自攻螺丝 | kg | 0.052 | 4.815 | 0 | 0 | 计价 | 按实计算
YT5-198 | 材料 | 乙供 | C19091301 | 密封条 | m | 1.005 | 1.29 | 0 | 0 | 计价 | 按实计算
YT5-198 | 机械 | 乙供 | J03-01-033 | 汽车式起重机 起重量 5t | 台班 | 0.001 | 552.67 | 0 | 0 | 计价 | 按实计算
YT5-198 | 材料 | 乙供 | C99010102 | 其他材料费 | 元 | 2.861 | 1 | 0 | 0 | 计价 | 按实计算
YT5-199 | 人工 | 乙供 | 9101106 | 建筑普通工 | 工日 | 0.3966 | 70 | 0 | 0 | 计价 | 按实计算
YT5-199 | 人工 | 乙供 | 9101107 | 建筑技术工 | 工日 | 0.0978 | 98 | 0 | 0 | 计价 | 按实计算
YT5-199 | 材料 | 乙供 | C19120101 | 煤 | kg | 138 | 0.669 | 0 | 0 | 计价 | 按实计算
YT5-199 | 材料 | 乙供 | C21010101 | 水 | t | 1.312 | 4.1 | 0 | 0 | 计价 | 按实计算
YT5-199 | 材料 | 乙供 | C21020101 | 电 | kW·h | 4.612 | 0.84 | 0 | 0 | 计价 | 按实计算
YT5-199 | 机械 | 乙供 | J11-01-029 | 工业锅炉 蒸发量 2t/h | 台班 | 0.02 | 1704.2 | 0 | 0 | 计价 | 按实计算
YT5-199 | 机械 | 乙供 | J11-02-001 | 蒸汽养护设备 | 台班 | 0.04 | 405.49 | 0 | 0 | 计价 | 按实计算
YT5-199 | 材料 | 乙供 | C99010102 | 其他材料费 | 元 | 2.0315 | 1 | 0 | 0 | 计价 | 按实计算
YT5-200 | 人工 | 乙供 | 9101106 | 建筑普通工 | 工日 | 2.1942 | 70 | 0 | 0 | 计价 | 按实计算
YT5-200 | 人工 | 乙供 | 9101107 | 建筑技术工 | 工日 | 1.4627 | 98 | 0 | 0 | 计价 | 按实计算
YT5-200 | 材料 | 乙供 | C09032034 | 现浇混凝土 C25-40 集中搅拌 | m³ | 1.009 | 275.05 | 0 | 0 | 计价 | 按实计算
YT5-200 | 材料 | 乙供 | C09041201 | 隔离剂 | kg | 0.312 | 1.72 | 0 | 0 | 计价 | 按实计算
YT5-200 | 材料 | 乙供 | C13050101 | 圆钉 | kg | 0.2959 | 5.601 | 0 | 0 | 计价 | 按实计算
YT5-200 | 材料 | 乙供 | C14010100 | 镀锌铁丝 | kg | 0.0057 | 4.427 | 0 | 0 | 计价 | 按实计算
YT5-200 | 材料 | 乙供 | C18040802 | 聚氯乙烯塑料薄膜 0.5mm | m² | 0.956 | 0.6 | 0 | 0 | 计价 | 按实计算
YT5-200 | 材料 | 乙供 | C21010101 | 水 | t | 0.315 | 4.1 | 0 | 0 | 计价 | 按实计算
YT5-200 | 材料 | 乙供 | C22010401 | 通用钢模板 | kg | 3.81 | 4.726 | 0 | 0 | 计价 | 按实计算
YT5-200 | 材料 | 乙供 | C22010432 | 木模板 | m³ | 0.008 | 1621.771 | 0 | 0 | 计价 | 按实计算
YT5-200 | 材料 | 乙供 | C22040914 | 专用吸油纸 | 张 | 0.936 | 3.181 | 0 | 0 | 计价 | 按实计算
YT5-200 | 机械 | 乙供 | J03-01-033 | 汽车式起重机 起重量 5t | 台班 | 0.005 | 552.67 | 0 | 0 | 计价 | 按实计算
YT5-200 | 机械 | 乙供 | J04-01-002 | 载重汽车 5t | 台班 | 0.007 | 380.35 | 0 | 0 | 计价 | 按实计算
YT5-200 | 机械 | 乙供 | J06-01-052 | 混凝土振捣器(插入式) | 台班 | 0.077 | 13.83 | 0 | 0 | 计价 | 按实计算
YT5-200 | 材料 | 乙供 | C99010102 | 其他材料费 | 元 | 6.3113 | 1 | 0 | 0 | 计价 | 按实计算
YT5-201 | 人工 | 乙供 | 9101106 | 建筑普通工 | 工日 | 1.8529 | 70 | 0 | 0 | 计价 | 按实计算
YT5-201 | 人工 | 乙供 | 9101107 | 建筑技术工 | 工日 | 1.2353 | 98 | 0 | 0 | 计价 | 按实计算
YT5-201 | 材料 | 乙供 | C09032034 | 现浇混凝土 C25-40 集中搅拌 | m³ | 1.009 | 275.05 | 0 | 0 | 计价 | 按实计算
YT5-201 | 材料 | 乙供 | C09041201 | 隔离剂 | kg | 0.208 | 1.72 | 0 | 0 | 计价 | 按实计算
YT5-201 | 材料 | 乙供 | C13050101 | 圆钉 | kg | 0.2646 | 5.601 | 0 | 0 | 计价 | 按实计算
YT5-201 | 材料 | 乙供 | C14010100 | 镀锌铁丝 | kg | 0.0038 | 4.427 | 0 | 0 | 计价 | 按实计算
YT5-201 | 材料 | 乙供 | C18040802 | 聚氯乙烯塑料薄膜 0.5mm | m² | 1.31 | 0.6 | 0 | 0 | 计价 | 按实计算
YT5-201 | 材料 | 乙供 | C21010101 | 水 | t | 0.315 | 4.1 | 0 | 0 | 计价 | 按实计算
YT5-201 | 材料 | 乙供 | C22010401 | 通用钢模板 | kg | 3.96 | 4.726 | 0 | 0 | 计价 | 按实计算
YT5-201 | 材料 | 乙供 | C22010432 | 木模板 | m³ | 0.008 | 1621.771 | 0 | 0 | 计价 | 按实计算
YT5-201 | 材料 | 乙供 | C22040914 | 专用吸油纸 | 张 | 0.624 | 3.181 | 0 | 0 | 计价 | 按实计算
YT5-201 | 机械 | 乙供 | J03-01-033 | 汽车式起重机 起重量 5t | 台班 | 0.005 | 552.67 | 0 | 0 | 计价 | 按实计算
YT5-201 | 机械 | 乙供 | J04-01-002 | 载重汽车 5t | 台班 | 0.007 | 380.35 | 0 | 0 | 计价 | 按实计算
YT5-201 | 机械 | 乙供 | J06-01-052 | 混凝土振捣器(插入式) | 台班 | 0.077 | 13.83 | 0 | 0 | 计价 | 按实计算
YT5-201 | 材料 | 乙供 | C99010102 | 其他材料费 | 元 | 6.3027 | 1 | 0 | 0 | 计价 | 按实计算
YT5-202 | 人工 | 乙供 | 9101106 | 建筑普通工 | 工日 | 3.2746 | 70 | 0 | 0 | 计价 | 按实计算
YT5-202 | 人工 | 乙供 | 9101107 | 建筑技术工 | 工日 | 1.7364 | 98 | 0 | 0 | 计价 | 按实计算
YT5-202 | 材料 | 乙供 | C09032034 | 现浇混凝土 C25-40 集中搅拌 | m³ | 0.555 | 275.05 | 0 | 0 | 计价 | 按实计算
YT5-202 | 材料 | 乙供 | C09041201 | 隔离剂 | kg | 0.728 | 1.72 | 0 | 0 | 计价 | 按实计算
YT5-202 | 材料 | 乙供 | C13050101 | 圆钉 | kg | 0.721 | 5.601 | 0 | 0 | 计价 | 按实计算
YT5-202 | 材料 | 乙供 | C18040802 | 聚氯乙烯塑料薄膜 0.5mm | m² | 0.4 | 0.6 | 0 | 0 | 计价 | 按实计算
YT5-202 | 材料 | 乙供 | C21010101 | 水 | t | 0.21 | 4.1 | 0 | 0 | 计价 | 按实计算
YT5-202 | 材料 | 乙供 | C22010401 | 通用钢模板 | kg | 18.483 | 4.726 | 0 | 0 | 计价 | 按实计算
YT5-202 | 材料 | 乙供 | C22010432 | 木模板 | m³ | 0.031 | 1621.771 | 0 | 0 | 计价 | 按实计算
YT5-202 | 机械 | 乙供 | J03-01-033 | 汽车式起重机 起重量 5t | 台班 | 0.027 | 552.67 | 0 | 0 | 计价 | 按实计算
YT5-202 | 机械 | 乙供 | J04-01-002 | 载重汽车 5t | 台班 | 0.036 | 380.35 | 0 | 0 | 计价 | 按实计算
YT5-202 | 机械 | 乙供 | J06-01-052 | 混凝土振捣器(插入式) | 台班 | 0.113 | 13.83 | 0 | 0 | 计价 | 按实计算
YT5-202 | 材料 | 乙供 | C09032037 | 现浇混凝土 C40-40 集中搅拌 | m³ | 0.4541 | 323.68 | 0 | 0 | 计价 | 按实计算
YT5-202 | 材料 | 乙供 | C22010102 | 支撑钢管及扣件 | kg | 4.782 | 4.31 | 0 | 0 | 计价 | 按实计算
YT5-202 | 材料 | 乙供 | C99010102 | 其他材料费 | 元 | 9.2853 | 1 | 0 | 0 | 计价 | 按实计算
YT5-203 | 人工 | 乙供 | 9101106 | 建筑普通工 | 工日 | 2.9725 | 70 | 0 | 0 | 计价 | 按实计算
YT5-203 | 人工 | 乙供 | 9101107 | 建筑技术工 | 工日 | 1.9821 | 98 | 0 | 0 | 计价 | 按实计算
YT5-203 | 材料 | 乙供 | C09032034 | 现浇混凝土 C25-40 集中搅拌 | m³ | 0.555 | 275.05 | 0 | 0 | 计价 | 按实计算
YT5-203 | 材料 | 乙供 | C09041201 | 隔离剂 | kg | 0.832 | 1.72 | 0 | 0 | 计价 | 按实计算
YT5-203 | 材料 | 乙供 | C13050101 | 圆钉 | kg | 0.64 | 5.601 | 0 | 0 | 计价 | 按实计算
YT5-203 | 材料 | 乙供 | C18040802 | 聚氯乙烯塑料薄膜 0.5mm | m² | 2.38 | 0.6 | 0 | 0 | 计价 | 按实计算
YT5-203 | 材料 | 乙供 | C21010101 | 水 | t | 0.3403 | 4.1 | 0 | 0 | 计价 | 按实计算
YT5-203 | 材料 | 乙供 | C22010401 | 通用钢模板 | kg | 11.42 | 4.726 | 0 | 0 | 计价 | 按实计算
YT5-203 | 材料 | 乙供 | C22010432 | 木模板 | m³ | 0.008 | 1621.771 | 0 | 0 | 计价 | 按实计算
YT5-203 | 机械 | 乙供 | J03-01-033 | 汽车式起重机 起重量 5t | 台班 | 0.037 | 552.67 | 0 | 0 | 计价 | 按实计算
YT5-203 | 机械 | 乙供 | J04-01-002 | 载重汽车 5t | 台班 | 0.049 | 380.35 | 0 | 0 | 计价 | 按实计算
YT5-203 | 机械 | 乙供 | J06-01-052 | 混凝土振捣器(插入式) | 台班 | 0.113 | 13.83 | 0 | 0 | 计价 | 按实计算
YT5-203 | 材料 | 乙供 | C09032037 | 现浇混凝土 C40-40 集中搅拌 | m³ | 0.4541 | 323.68 | 0 | 0 | 计价 | 按实计算
YT5-203 | 材料 | 乙供 | C22010102 | 支撑钢管及扣件 | kg | 6.043 | 4.31 | 0 | 0 | 计价 | 按实计算
YT5-203 | 机械 | 乙供 | J08-01-024 | 木工圆锯机 直径 Φ500 | 台班 | 0.012 | 29.17 | 0 | 0 | 计价 | 按实计算
YT5-203 | 材料 | 乙供 | C99010102 | 其他材料费 | 元 | 8.0093 | 1 | 0 | 0 | 计价 | 按实计算
YT5-204 | 人工 | 乙供 | 9101106 | 建筑普通工 | 工日 | 2.5126 | 70 | 0 | 0 | 计价 | 按实计算
YT5-204 | 人工 | 乙供 | 9101107 | 建筑技术工 | 工日 | 2.0006 | 98 | 0 | 0 | 计价 | 按实计算
YT5-204 | 材料 | 乙供 | C09041201 | 隔离剂 | kg | 0.3219 | 1.72 | 0 | 0 | 计价 | 按实计算
YT5-204 | 材料 | 乙供 | C13050101 | 圆钉 | kg | 0.179 | 5.601 | 0 | 0 | 计价 | 按实计算
YT5-204 | 材料 | 乙供 | C14010100 | 镀锌铁丝 | kg | 1.248 | 4.427 | 0 | 0 | 计价 | 按实计算
YT5-204 | 材料 | 乙供 | C18040802 | 聚氯乙烯塑料薄膜 0.5mm | m² | 6.715 | 0.6 | 0 | 0 | 计价 | 按实计算
YT5-204 | 材料 | 乙供 | C21010101 | 水 | t | 0.5176 | 4.1 | 0 | 0 | 计价 | 按实计算
YT5-204 | 材料 | 乙供 | C22010401 | 通用钢模板 | kg | 8.697 | 4.726 | 0 | 0 | 计价 | 按实计算
YT5-204 | 材料 | 乙供 | C22010432 | 木模板 | m³ | 0.0375 | 1621.771 | 0 | 0 | 计价 | 按实计算
YT5-204 | 机械 | 乙供 | J03-01-033 | 汽车式起重机 起重量 5t | 台班 | 0.016 | 552.67 | 0 | 0 | 计价 | 按实计算
YT5-204 | 机械 | 乙供 | J04-01-002 | 载重汽车 5t | 台班 | 0.022 | 380.35 | 0 | 0 | 计价 | 按实计算
YT5-204 | 机械 | 乙供 | J06-01-052 | 混凝土振捣器(插入式) | 台班 | 0.113 | 13.83 | 0 | 0 | 计价 | 按实计算
YT5-204 | 材料 | 乙供 | C22010102 | 支撑钢管及扣件 | kg | 3.6927 | 4.31 | 0 | 0 | 计价 | 按实计算
YT5-204 | 机械 | 乙供 | J08-01-024 | 木工圆锯机 直径 Φ500 | 台班 | 0.021 | 29.17 | 0 | 0 | 计价 | 按实计算
YT5-204 | 材料 | 乙供 | C09032013 | 现浇混凝土 C25-20 集中搅拌 | m³ | 1.009 | 284.11 | 0 | 0 | 计价 | 按实计算
YT5-204 | 材料 | 乙供 | C22010101 | 钢管脚手架 包括扣件 | kg | 1.5431 | 4.215 | 0 | 0 | 计价 | 按实计算
YT5-204 | 材料 | 乙供 | C99010102 | 其他材料费 | 元 | 8.4847 | 1 | 0 | 0 | 计价 | 按实计算
YT5-205 | 人工 | 乙供 | 9101106 | 建筑普通工 | 工日 | 2.1829 | 70 | 0 | 0 | 计价 | 按实计算
YT5-205 | 人工 | 乙供 | 9101107 | 建筑技术工 | 工日 | 1.4552 | 98 | 0 | 0 | 计价 | 按实计算
YT5-205 | 材料 | 乙供 | C09032034 | 现浇混凝土 C25-40 集中搅拌 | m³ | 1.009 | 275.05 | 0 | 0 | 计价 | 按实计算
YT5-205 | 材料 | 乙供 | C09041201 | 隔离剂 | kg | 0.4551 | 1.72 | 0 | 0 | 计价 | 按实计算
YT5-205 | 材料 | 乙供 | C13050101 | 圆钉 | kg | 0.51 | 5.601 | 0 | 0 | 计价 | 按实计算
YT5-205 | 材料 | 乙供 | C14010100 | 镀锌铁丝 | kg | 2.68 | 4.427 | 0 | 0 | 计价 | 按实计算
YT5-205 | 材料 | 乙供 | C18040802 | 聚氯乙烯塑料薄膜 0.5mm | m² | 0.7217 | 0.6 | 0 | 0 | 计价 | 按实计算
YT5-205 | 材料 | 乙供 | C21010101 | 水 | t | 0.318 | 4.1 | 0 | 0 | 计价 | 按实计算
YT5-205 | 材料 | 乙供 | C22010401 | 通用钢模板 | kg | 14.6368 | 4.726 | 0 | 0 | 计价 | 按实计算
YT5-205 | 材料 | 乙供 | C22010432 | 木模板 | m³ | 0.0231 | 1621.771 | 0 | 0 | 计价 | 按实计算
YT5-205 | 机械 | 乙供 | J03-01-033 | 汽车式起重机 起重量 5t | 台班 | 0.035 | 552.67 | 0 | 0 | 计价 | 按实计算
YT5-205 | 机械 | 乙供 | J04-01-002 | 载重汽车 5t | 台班 | 0.0416 | 380.35 | 0 | 0 | 计价 | 按实计算
YT5-205 | 机械 | 乙供 | J06-01-052 | 混凝土振捣器(插入式) | 台班 | 0.113 | 13.83 | 0 | 0 | 计价 | 按实计算
YT5-205 | 材料 | 乙供 | C22010102 | 支撑钢管及扣件 | kg | 3.456 | 4.31 | 0 | 0 | 计价 | 按实计算
YT5-205 | 机械 | 乙供 | J08-01-024 | 木工圆锯机 直径 Φ500 | 台班 | 0.02 | 29.17 | 0 | 0 | 计价 | 按实计算
YT5-205 | 材料 | 乙供 | C22010101 | 钢管脚手架 包括扣件 | kg | 3.7148 | 4.215 | 0 | 0 | 计价 | 按实计算
YT5-205 | 材料 | 乙供 | C99010102 | 其他材料费 | 元 | 8.6391 | 1 | 0 | 0 | 计价 | 按实计算
YT5-206 | 人工 | 乙供 | 9101106 | 建筑普通工 | 工日 | 5.4409 | 70 | 0 | 0 | 计价 | 按实计算
YT5-206 | 人工 | 乙供 | 9101107 | 建筑技术工 | 工日 | 3.6272 | 98 | 0 | 0 | 计价 | 按实计算
YT5-206 | 材料 | 乙供 | C01020712 | 圆钢 Φ10以下 | kg | 158 | 3.959 | 0 | 0 | 计价 | 按实计算
YT5-206 | 材料 | 乙供 | C01020713 | 圆钢 Φ10以上 | kg | 891 | 3.959 | 0 | 0 | 计价 | 按实计算
YT5-206 | 材料 | 乙供 | C12010100 | 电焊条 J422 综合 | kg | 10.2 | 4.96 | 0 | 0 | 计价 | 按实计算
YT5-206 | 材料 | 乙供 | C14010100 | 镀锌铁丝 | kg | 4.06 | 4.427 | 0 | 0 | 计价 | 按实计算
YT5-206 | 机械 | 乙供 | J03-01-034 | 汽车式起重机 起重量 8t | 台班 | 0.021 | 655.69 | 0 | 0 | 计价 | 按实计算
YT5-206 | 机械 | 乙供 | J04-01-002 | 载重汽车 5t | 台班 | 0.035 | 380.35 | 0 | 0 | 计价 | 按实计算
YT5-206 | 机械 | 乙供 | J04-01-003 | 载重汽车 6t | 台班 | 0.45 | 395.92 | 0 | 0 | 计价 | 按实计算
YT5-206 | 机械 | 乙供 | J08-01-003 | 钢筋切断机 直径 Φ40 | 台班 | 0.12 | 43.62 | 0 | 0 | 计价 | 按实计算
YT5-206 | 机械 | 乙供 | J08-01-006 | 钢筋弯曲机 直径 Φ40 | 台班 | 0.65 | 27.63 | 0 | 0 | 计价 | 按实计算
YT5-206 | 材料 | 乙供 | C99010102 | 其他材料费 | 元 | 84.4311 | 1 | 0 | 0 | 计价 | 按实计算
YT5-207 | 人工 | 乙供 | 9101106 | 建筑普通工 | 工日 | 6.5214 | 70 | 0 | 0 | 计价 | 按实计算
YT5-207 | 人工 | 乙供 | 9101107 | 建筑技术工 | 工日 | 4.3476 | 98 | 0 | 0 | 计价 | 按实计算
YT5-207 | 材料 | 乙供 | C01020712 | 圆钢 Φ10以下 | kg | 330 | 3.959 | 0 | 0 | 计价 | 按实计算
YT5-207 | 材料 | 乙供 | C01020713 | 圆钢 Φ10以上 | kg | 718 | 3.959 | 0 | 0 | 计价 | 按实计算
YT5-207 | 材料 | 乙供 | C12010100 | 电焊条 J422 综合 | kg | 8.21 | 4.96 | 0 | 0 | 计价 | 按实计算
YT5-207 | 材料 | 乙供 | C14010100 | 镀锌铁丝 | kg | 5.73 | 4.427 | 0 | 0 | 计价 | 按实计算
YT5-207 | 机械 | 乙供 | J03-01-034 | 汽车式起重机 起重量 8t | 台班 | 0.021 | 655.69 | 0 | 0 | 计价 | 按实计算
YT5-207 | 机械 | 乙供 | J04-01-002 | 载重汽车 5t | 台班 | 0.035 | 380.35 | 0 | 0 | 计价 | 按实计算
YT5-207 | 机械 | 乙供 | J04-01-003 | 载重汽车 6t | 台班 | 0.45 | 395.92 | 0 | 0 | 计价 | 按实计算
YT5-207 | 机械 | 乙供 | J08-01-003 | 钢筋切断机 直径 Φ40 | 台班 | 0.12 | 43.62 | 0 | 0 | 计价 | 按实计算
YT5-207 | 机械 | 乙供 | J08-01-006 | 钢筋弯曲机 直径 Φ40 | 台班 | 0.65 | 27.63 | 0 | 0 | 计价 | 按实计算
YT5-207 | 材料 | 乙供 | C99010102 | 其他材料费 | 元 | 84.3024 | 1 | 0 | 0 | 计价 | 按实计算
YT5-208 | 人工 | 乙供 | 9101106 | 建筑普通工 | 工日 | 6.1331 | 70 | 0 | 0 | 计价 | 按实计算
YT5-208 | 人工 | 乙供 | 9101107 | 建筑技术工 | 工日 | 4.0887 | 98 | 0 | 0 | 计价 | 按实计算
YT5-208 | 材料 | 乙供 | C01020712 | 圆钢 Φ10以下 | kg | 142 | 3.959 | 0 | 0 | 计价 | 按实计算
YT5-208 | 材料 | 乙供 | C01020713 | 圆钢 Φ10以上 | kg | 907 | 3.959 | 0 | 0 | 计价 | 按实计算
YT5-208 | 材料 | 乙供 | C12010100 | 电焊条 J422 综合 | kg | 10.37 | 4.96 | 0 | 0 | 计价 | 按实计算
YT5-208 | 材料 | 乙供 | C14010100 | 镀锌铁丝 | kg | 4.31 | 4.427 | 0 | 0 | 计价 | 按实计算
YT5-208 | 机械 | 乙供 | J03-01-034 | 汽车式起重机 起重量 8t | 台班 | 0.021 | 655.69 | 0 | 0 | 计价 | 按实计算
YT5-208 | 机械 | 乙供 | J04-01-002 | 载重汽车 5t | 台班 | 0.035 | 380.35 | 0 | 0 | 计价 | 按实计算
YT5-208 | 机械 | 乙供 | J04-01-003 | 载重汽车 6t | 台班 | 0.45 | 395.92 | 0 | 0 | 计价 | 按实计算
YT5-208 | 机械 | 乙供 | J08-01-003 | 钢筋切断机 直径 Φ40 | 台班 | 0.12 | 43.62 | 0 | 0 | 计价 | 按实计算
YT5-208 | 机械 | 乙供 | J08-01-006 | 钢筋弯曲机 直径 Φ40 | 台班 | 0.65 | 27.63 | 0 | 0 | 计价 | 按实计算
YT5-208 | 材料 | 乙供 | C99010102 | 其他材料费 | 元 | 84.4701 | 1 | 0 | 0 | 计价 | 按实计算
YT5-209 | 人工 | 乙供 | 9101106 | 建筑普通工 | 工日 | 6.2925 | 70 | 0 | 0 | 计价 | 按实计算
YT5-209 | 人工 | 乙供 | 9101107 | 建筑技术工 | 工日 | 4.195 | 98 | 0 | 0 | 计价 | 按实计算
YT5-209 | 材料 | 乙供 | C01020712 | 圆钢 Φ10以下 | kg | 132 | 3.959 | 0 | 0 | 计价 | 按实计算
YT5-209 | 材料 | 乙供 | C01020713 | 圆钢 Φ10以上 | kg | 918 | 3.959 | 0 | 0 | 计价 | 按实计算
YT5-209 | 材料 | 乙供 | C12010100 | 电焊条 J422 综合 | kg | 10.49 | 4.96 | 0 | 0 | 计价 | 按实计算
YT5-209 | 材料 | 乙供 | C14010100 | 镀锌铁丝 | kg | 4.19 | 4.427 | 0 | 0 | 计价 | 按实计算
YT5-209 | 机械 | 乙供 | J03-01-034 | 汽车式起重机 起重量 8t | 台班 | 0.021 | 655.69 | 0 | 0 | 计价 | 按实计算
YT5-209 | 机械 | 乙供 | J04-01-002 | 载重汽车 5t | 台班 | 0.035 | 380.35 | 0 | 0 | 计价 | 按实计算
YT5-209 | 机械 | 乙供 | J04-01-003 | 载重汽车 6t | 台班 | 0.45 | 395.92 | 0 | 0 | 计价 | 按实计算
YT5-209 | 机械 | 乙供 | J08-01-003 | 钢筋切断机 直径 Φ40 | 台班 | 0.12 | 43.62 | 0 | 0 | 计价 | 按实计算
YT5-209 | 机械 | 乙供 | J08-01-006 | 钢筋弯曲机 直径 Φ40 | 台班 | 0.65 | 27.63 | 0 | 0 | 计价 | 按实计算
YT5-209 | 材料 | 乙供 | C99010102 | 其他材料费 | 元 | 84.5506 | 1 | 0 | 0 | 计价 | 按实计算
YT5-210 | 人工 | 乙供 | 9101106 | 建筑普通工 | 工日 | 6.3864 | 70 | 0 | 0 | 计价 | 按实计算
YT5-210 | 人工 | 乙供 | 9101107 | 建筑技术工 | 工日 | 4.2576 | 98 | 0 | 0 | 计价 | 按实计算
YT5-210 | 材料 | 乙供 | C01020712 | 圆钢 Φ10以下 | kg | 124 | 3.959 | 0 | 0 | 计价 | 按实计算
YT5-210 | 材料 | 乙供 | C01020713 | 圆钢 Φ10以上 | kg | 925 | 3.959 | 0 | 0 | 计价 | 按实计算
YT5-210 | 材料 | 乙供 | C12010100 | 电焊条 J422 综合 | kg | 10.57 | 4.96 | 0 | 0 | 计价 | 按实计算
YT5-210 | 材料 | 乙供 | C14010100 | 镀锌铁丝 | kg | 5.7 | 4.427 | 0 | 0 | 计价 | 按实计算
YT5-210 | 机械 | 乙供 | J03-01-034 | 汽车式起重机 起重量 8t | 台班 | 0.021 | 655.69 | 0 | 0 | 计价 | 按实计算
YT5-210 | 机械 | 乙供 | J04-01-002 | 载重汽车 5t | 台班 | 0.035 | 380.35 | 0 | 0 | 计价 | 按实计算
YT5-210 | 机械 | 乙供 | J04-01-003 | 载重汽车 6t | 台班 | 0.45 | 395.92 | 0 | 0 | 计价 | 按实计算
YT5-210 | 机械 | 乙供 | J08-01-003 | 钢筋切断机 直径 Φ40 | 台班 | 0.12 | 43.62 | 0 | 0 | 计价 | 按实计算
YT5-210 | 机械 | 乙供 | J08-01-006 | 钢筋弯曲机 直径 Φ40 | 台班 | 0.65 | 27.63 | 0 | 0 | 计价 | 按实计算
YT5-210 | 材料 | 乙供 | C99010102 | 其他材料费 | 元 | 84.613 | 1 | 0 | 0 | 计价 | 按实计算
YT5-211 | 人工 | 乙供 | 9101106 | 建筑普通工 | 工日 | 6.7817 | 70 | 0 | 0 | 计价 | 按实计算
YT5-211 | 人工 | 乙供 | 9101107 | 建筑技术工 | 工日 | 4.5212 | 98 | 0 | 0 | 计价 | 按实计算
YT5-211 | 材料 | 乙供 | C01020712 | 圆钢 Φ10以下 | kg | 190 | 3.959 | 0 | 0 | 计价 | 按实计算
YT5-211 | 材料 | 乙供 | C01020713 | 圆钢 Φ10以上 | kg | 859 | 3.959 | 0 | 0 | 计价 | 按实计算
YT5-211 | 材料 | 乙供 | C12010100 | 电焊条 J422 综合 | kg | 9.82 | 4.96 | 0 | 0 | 计价 | 按实计算
YT5-211 | 材料 | 乙供 | C14010100 | 镀锌铁丝 | kg | 6.84 | 4.427 | 0 | 0 | 计价 | 按实计算
YT5-211 | 机械 | 乙供 | J03-01-034 | 汽车式起重机 起重量 8t | 台班 | 0.021 | 655.69 | 0 | 0 | 计价 | 按实计算
YT5-211 | 机械 | 乙供 | J04-01-002 | 载重汽车 5t | 台班 | 0.035 | 380.35 | 0 | 0 | 计价 | 按实计算
YT5-211 | 机械 | 乙供 | J04-01-003 | 载重汽车 6t | 台班 | 0.45 | 395.92 | 0 | 0 | 计价 | 按实计算
YT5-211 | 机械 | 乙供 | J08-01-003 | 钢筋切断机 直径 Φ40 | 台班 | 0.12 | 43.62 | 0 | 0 | 计价 | 按实计算
YT5-211 | 机械 | 乙供 | J08-01-006 | 钢筋弯曲机 直径 Φ40 | 台班 | 0.65 | 27.63 | 0 | 0 | 计价 | 按实计算
YT5-211 | 材料 | 乙供 | C99010102 | 其他材料费 | 元 | 84.6396 | 1 | 0 | 0 | 计价 | 按实计算
YT5-212 | 人工 | 乙供 | 9101106 | 建筑普通工 | 工日 | 0.6791 | 70 | 0 | 0 | 计价 | 按实计算
YT5-212 | 人工 | 乙供 | 9101107 | 建筑技术工 | 工日 | 0.4528 | 98 | 0 | 0 | 计价 | 按实计算
YT5-212 | 材料 | 乙供 | C19030301 | 丙酮 95% | kg | 1.7505 | 4.1 | 0 | 0 | 计价 | 按实计算
YT5-212 | 材料 | 乙供 | C28010020 | 碳纤维增强复合材料 200g | m³ | 1.1073 | 30 | 0 | 0 | 计价 | 按实计算
YT5-212 | 材料 | 乙供 | C20060201 | 环氧树脂 E44 | kg | 1.855 | 27.096 | 0 | 0 | 计价 | 按实计算
YT5-212 | 材料 | 乙供 | C20060202 | 环氧树脂 6101号 | kg | 1.4068 | 19.187 | 0 | 0 | 计价 | 按实计算
YT5-212 | 材料 | 乙供 | C20060401 | 酚醛树脂 | kg | 0.7138 | 11 | 0 | 0 | 计价 | 按实计算
YT5-212 | 材料 | 乙供 | C22030603 | 砂轮片 Φ150 | 片 | 0.8292 | 2.308 | 0 | 0 | 计价 | 按实计算
YT5-212 | 材料 | 乙供 | C22040461 | 碎布 | kg | 0.8328 | 3.489 | 0 | 0 | 计价 | 按实计算
YT5-212 | 材料 | 乙供 | C99010102 | 其他材料费 | 元 | 2.6065 | 1 | 0 | 0 | 计价 | 按实计算
YT5-213 | 人工 | 乙供 | 9101106 | 建筑普通工 | 工日 | 0.6953 | 70 | 0 | 0 | 计价 | 按实计算
YT5-213 | 人工 | 乙供 | 9101107 | 建筑技术工 | 工日 | 0.4636 | 98 | 0 | 0 | 计价 | 按实计算
YT5-213 | 材料 | 乙供 | C19030301 | 丙酮 95% | kg | 1.7505 | 4.1 | 0 | 0 | 计价 | 按实计算
YT5-213 | 材料 | 乙供 | C20060201 | 环氧树脂 E44 | kg | 1.855 | 27.096 | 0 | 0 | 计价 | 按实计算
YT5-213 | 材料 | 乙供 | C20060202 | 环氧树脂 6101号 | kg | 1.6881 | 19.187 | 0 | 0 | 计价 | 按实计算
YT5-213 | 材料 | 乙供 | C20060401 | 酚醛树脂 | kg | 0.7138 | 11 | 0 | 0 | 计价 | 按实计算
YT5-213 | 材料 | 乙供 | C22030603 | 砂轮片 Φ150 | 片 | 0.8292 | 2.308 | 0 | 0 | 计价 | 按实计算
YT5-213 | 材料 | 乙供 | C22040461 | 碎布 | kg | 0.8328 | 3.489 | 0 | 0 | 计价 | 按实计算
YT5-213 | 材料 | 乙供 | C28010021 | 碳纤维增强复合材料 300g | m³ | 1.1073 | 55 | 0 | 0 | 计价 | 按实计算
YT5-213 | 材料 | 乙供 | C99010102 | 其他材料费 | 元 | 3.268 | 1 | 0 | 0 | 计价 | 按实计算
YT5-214 | 人工 | 乙供 | 9101106 | 建筑普通工 | 工日 | 0.1675 | 70 | 0 | 0 | 计价 | 按实计算
YT5-214 | 人工 | 乙供 | 9101107 | 建筑技术工 | 工日 | 0.1116 | 98 | 0 | 0 | 计价 | 按实计算
YT5-214 | 材料 | 乙供 | C19030301 | 丙酮 95% | kg | 1.1073 | 4.1 | 0 | 0 | 计价 | 按实计算
YT5-214 | 材料 | 乙供 | C28010020 | 碳纤维增强复合材料 200g | m³ | 1.1073 | 30 | 0 | 0 | 计价 | 按实计算
YT5-214 | 材料 | 乙供 | C20060202 | 环氧树脂 6101号 | kg | 1.0589 | 19.187 | 0 | 0 | 计价 | 按实计算
YT5-214 | 材料 | 乙供 | C22040461 | 碎布 | kg | 0.5644 | 3.489 | 0 | 0 | 计价 | 按实计算
YT5-214 | 材料 | 乙供 | C99010102 | 其他材料费 | 元 | 1.2009 | 1 | 0 | 0 | 计价 | 按实计算
YT5-215 | 人工 | 乙供 | 9101106 | 建筑普通工 | 工日 | 0.1836 | 70 | 0 | 0 | 计价 | 按实计算
YT5-215 | 人工 | 乙供 | 9101107 | 建筑技术工 | 工日 | 0.1225 | 98 | 0 | 0 | 计价 | 按实计算
YT5-215 | 材料 | 乙供 | C19030301 | 丙酮 95% | kg | 1.1073 | 4.1 | 0 | 0 | 计价 | 按实计算
YT5-215 | 材料 | 乙供 | C20060202 | 环氧树脂 6101号 | kg | 1.3236 | 19.187 | 0 | 0 | 计价 | 按实计算
YT5-215 | 材料 | 乙供 | C22040461 | 碎布 | kg | 0.5644 | 3.489 | 0 | 0 | 计价 | 按实计算
YT5-215 | 材料 | 乙供 | C28010021 | 碳纤维增强复合材料 300g | m³ | 1.1073 | 55 | 0 | 0 | 计价 | 按实计算
YT5-215 | 材料 | 乙供 | C99010102 | 其他材料费 | 元 | 1.8561 | 1 | 0 | 0 | 计价 | 按实计算
YT5-216 | 人工 | 乙供 | 9101106 | 建筑普通工 | 工日 | 0.1167 | 70 | 0 | 0 | 计价 | 按实计算
YT5-216 | 人工 | 乙供 | 9101107 | 建筑技术工 | 工日 | 0.0292 | 98 | 0 | 0 | 计价 | 按实计算
YT5-216 | 材料 | 乙供 | C19030301 | 丙酮 95% | kg | 0.9 | 4.1 | 0 | 0 | 计价 | 按实计算
YT5-216 | 材料 | 乙供 | C19091211 | 强力植筋胶 | kg | 0.248 | 13.334 | 0 | 0 | 计价 | 按实计算
YT5-216 | 材料 | 乙供 | C22030203 | 合金钻头 Φ25 | 支 | 0.043 | 21.036 | 0 | 0 | 计价 | 按实计算
YT5-216 | 材料 | 乙供 | C22030511 | 电动钢刷片 | 支 | 0.1 | 11.63 | 0 | 0 | 计价 | 按实计算
YT5-216 | 材料 | 乙供 | C22040501 | 棉纱头 | kg | 0.14 | 5.67 | 0 | 0 | 计价 | 按实计算
YT5-216 | 材料 | 乙供 | C99010102 | 其他材料费 | 元 | 0.1972 | 1 | 0 | 0 | 计价 | 按实计算
YT5-217 | 人工 | 乙供 | 9101106 | 建筑普通工 | 工日 | 0.1775 | 70 | 0 | 0 | 计价 | 按实计算
YT5-217 | 人工 | 乙供 | 9101107 | 建筑技术工 | 工日 | 0.0444 | 98 | 0 | 0 | 计价 | 按实计算
YT5-217 | 材料 | 乙供 | C19030301 | 丙酮 95% | kg | 1.26 | 4.1 | 0 | 0 | 计价 | 按实计算
YT5-217 | 材料 | 乙供 | C19091211 | 强力植筋胶 | kg | 0.384 | 13.334 | 0 | 0 | 计价 | 按实计算
YT5-217 | 材料 | 乙供 | C22030204 | 合金钻头 Φ35 | 支 | 0.061 | 44.499 | 0 | 0 | 计价 | 按实计算
YT5-217 | 材料 | 乙供 | C22030511 | 电动钢刷片 | 支 | 0.1 | 11.63 | 0 | 0 | 计价 | 按实计算
YT5-217 | 材料 | 乙供 | C22040501 | 棉纱头 | kg | 0.14 | 5.67 | 0 | 0 | 计价 | 按实计算
YT5-217 | 机械 | 乙供 | J15-02-005 | 轻便钻机 XJ-100 | 台班 | 0.26 | 232.03 | 0 | 0 | 计价 | 按实计算
YT5-217 | 材料 | 乙供 | C99010102 | 其他材料费 | 元 | 0.2991 | 1 | 0 | 0 | 计价 | 按实计算
YT5-218 | 人工 | 乙供 | 9101106 | 建筑普通工 | 工日 | 0.0238 | 70 | 0 | 0 | 计价 | 按实计算
YT5-218 | 人工 | 乙供 | 9101107 | 建筑技术工 | 工日 | 0.0158 | 98 | 0 | 0 | 计价 | 按实计算
YT5-218 | 材料 | 乙供 | C06080212 | 钢筋螺纹连接套筒 Φ25以内 | 套 | 0.0037 | 2.5 | 0 | 0 | 计价 | 按实计算
YT5-218 | 材料 | 乙供 | C13011301 | 铆固螺栓 M12 | 个 | 1.01 | 2.716 | 0 | 0 | 计价 | 按实计算
YT5-218 | 材料 | 乙供 | C18020801 | 丁晴胶管 Φ13以下 | m | 1.02 | 3.144 | 0 | 0 | 计价 | 按实计算
YT5-218 | 材料 | 乙供 | C22030203 | 合金钻头 Φ25 | 支 | 0.0154 | 21.036 | 0 | 0 | 计价 | 按实计算
YT5-218 | 材料 | 乙供 | C22040202 | 油漆刷 | 把 | 0.05 | 3.845 | 0 | 0 | 计价 | 按实计算
YT5-218 | 机械 | 乙供 | J15-02-005 | 轻便钻机 XJ-100 | 台班 | 0.0466 | 232.03 | 0 | 0 | 计价 | 按实计算
YT5-218 | 材料 | 乙供 | C99010102 | 其他材料费 | 元 | 0.1295 | 1 | 0 | 0 | 计价 | 按实计算
YT5-219 | 人工 | 乙供 | 9101106 | 建筑普通工 | 工日 | 0.0273 | 70 | 0 | 0 | 计价 | 按实计算
YT5-219 | 人工 | 乙供 | 9101107 | 建筑技术工 | 工日 | 0.0182 | 98 | 0 | 0 | 计价 | 按实计算
YT5-219 | 材料 | 乙供 | C06080212 | 钢筋螺纹连接套筒 Φ25以内 | 套 | 0.0037 | 2.5 | 0 | 0 | 计价 | 按实计算
YT5-219 | 材料 | 乙供 | C13011301 | 铆固螺栓 M12 | 个 | 1.01 | 2.716 | 0 | 0 | 计价 | 按实计算
YT5-219 | 材料 | 乙供 | C18020801 | 丁晴胶管 Φ13以下 | m | 1.02 | 3.144 | 0 | 0 | 计价 | 按实计算
YT5-219 | 材料 | 乙供 | C22030203 | 合金钻头 Φ25 | 支 | 0.0154 | 21.036 | 0 | 0 | 计价 | 按实计算
YT5-219 | 材料 | 乙供 | C22040202 | 油漆刷 | 把 | 0.05 | 3.845 | 0 | 0 | 计价 | 按实计算
YT5-219 | 机械 | 乙供 | J15-02-005 | 轻便钻机 XJ-100 | 台班 | 0.0533 | 232.03 | 0 | 0 | 计价 | 按实计算
YT5-219 | 材料 | 乙供 | C99010102 | 其他材料费 | 元 | 0.1295 | 1 | 0 | 0 | 计价 | 按实计算
YT6-1 | 人工 | 乙供 | 9101106 | 建筑普通工 | 工日 | 1.9328 | 70 | 0 | 0 | 计价 | 按实计算
YT6-1 | 人工 | 乙供 | 9101107 | 建筑技术工 | 工日 | 3.1002 | 98 | 0 | 0 | 计价 | 按实计算
YT6-1 | 材料 | 乙供 | C01020303 | 等边角钢 边长63以下 | kg | 2 | 3.672 | 0 | 0 | 计价 | 按实计算
YT6-1 | 材料 | 乙供 | C02040120 | 焊接钢管 DN150 | kg | 451.66 | 4.123 | 0 | 0 | 计价 | 按实计算
YT6-1 | 材料 | 乙供 | C02040123 | 焊接钢管 DN300 | kg | 605.34 | 4.123 | 0 | 0 | 计价 | 按实计算
YT6-1 | 材料 | 乙供 | C12010100 | 电焊条 J422 综合 | kg | 28.12 | 4.96 | 0 | 0 | 计价 | 按实计算
YT6-1 | 材料 | 乙供 | C13010101 | 普通六角螺栓 | kg | 5.46 | 6.5 | 0 | 0 | 计价 | 按实计算
YT6-1 | 材料 | 乙供 | C19110101 | 氧气 | m³ | 6.3 | 4.71 | 0 | 0 | 计价 | 按实计算
YT6-1 | 材料 | 乙供 | C19110201 | 乙炔气 | m³ | 2.447 | 10.379 | 0 | 0 | 计价 | 按实计算
YT6-1 | 机械 | 乙供 | J03-01-054 | 门式起重机 起重量 10t | 台班 | 0.3 | 414.41 | 0 | 0 | 计价 | 按实计算
YT6-1 | 机械 | 乙供 | J04-01-020 | 平板拖车组 10t | 台班 | 0.28 | 697.1 | 0 | 0 | 计价 | 按实计算
YT6-1 | 机械 | 乙供 | J08-01-058 | 摇臂钻床 钻孔直径 Φ50 | 台班 | 0.101 | 29.65 | 0 | 0 | 计价 | 按实计算
YT6-1 | 机械 | 乙供 | J08-01-072 | 剪板机 厚度×宽度 40mm×3100mm | 台班 | 0.11 | 597.91 | 0 | 0 | 计价 | 按实计算
YT6-1 | 机械 | 乙供 | J08-01-079 | 钢板校平机 厚度×宽度 30×2600 | 台班 | 0.11 | 335.23 | 0 | 0 | 计价 | 按实计算
YT6-1 | 机械 | 乙供 | J10-01-002 | 交流弧焊机 容量 30kVA | 台班 | 3.63 | 89.85 | 0 | 0 | 计价 | 按实计算
YT6-1 | 机械 | 乙供 | J11-01-019 | 电动空气压缩机 排气量 6m³/min | 台班 | 0.08 | 241.13 | 0 | 0 | 计价 | 按实计算
YT6-1 | 材料 | 乙供 | C99010102 | 其他材料费 | 元 | 91.9078 | 1 | 0 | 0 | 计价 | 按实计算
YT6-2 | 人工 | 乙供 | 9101106 | 建筑普通工 | 工日 | 2.2691 | 70 | 0 | 0 | 计价 | 按实计算
YT6-2 | 人工 | 乙供 | 9101107 | 建筑技术工 | 工日 | 3.7048 | 98 | 0 | 0 | 计价 | 按实计算
YT6-2 | 材料 | 乙供 | C01020303 | 等边角钢 边长63以下 | kg | 3 | 3.672 | 0 | 0 | 计价 | 按实计算
YT6-2 | 材料 | 乙供 | C01030204 | 中厚钢板 12~20 | kg | 1052 | 3.836 | 0 | 0 | 计价 | 按实计算
YT6-2 | 材料 | 乙供 | C12010100 | 电焊条 J422 综合 | kg | 21.87 | 4.96 | 0 | 0 | 计价 | 按实计算
YT6-2 | 材料 | 乙供 | C13010101 | 普通六角螺栓 | kg | 9.764 | 6.5 | 0 | 0 | 计价 | 按实计算
YT6-2 | 材料 | 乙供 | C19110101 | 氧气 | m³ | 6.99 | 4.71 | 0 | 0 | 计价 | 按实计算
YT6-2 | 材料 | 乙供 | C19110201 | 乙炔气 | m³ | 2.447 | 10.379 | 0 | 0 | 计价 | 按实计算
YT6-2 | 机械 | 乙供 | J03-01-054 | 门式起重机 起重量 10t | 台班 | 0.3 | 414.41 | 0 | 0 | 计价 | 按实计算
YT6-2 | 机械 | 乙供 | J03-01-055 | 门式起重机 起重量 20t | 台班 | 0.112 | 606.25 | 0 | 0 | 计价 | 按实计算
YT6-2 | 机械 | 乙供 | J04-01-020 | 平板拖车组 10t | 台班 | 0.28 | 697.1 | 0 | 0 | 计价 | 按实计算
YT6-2 | 机械 | 乙供 | J08-01-058 | 摇臂钻床 钻孔直径 Φ50 | 台班 | 0.14 | 29.65 | 0 | 0 | 计价 | 按实计算
YT6-2 | 机械 | 乙供 | J08-01-072 | 剪板机 厚度×宽度 40mm×3100mm | 台班 | 0.11 | 597.91 | 0 | 0 | 计价 | 按实计算
YT6-2 | 机械 | 乙供 | J08-01-079 | 钢板校平机 厚度×宽度 30×2600 | 台班 | 0.11 | 335.23 | 0 | 0 | 计价 | 按实计算
YT6-2 | 机械 | 乙供 | J10-01-004 | 交流弧焊机 容量 40kVA | 台班 | 2.209 | 129.18 | 0 | 0 | 计价 | 按实计算
YT6-2 | 机械 | 乙供 | J11-01-019 | 电动空气压缩机 排气量 6m³/min | 台班 | 0.08 | 241.13 | 0 | 0 | 计价 | 按实计算
YT6-2 | 材料 | 乙供 | C99010102 | 其他材料费 | 元 | 85.535 | 1 | 0 | 0 | 计价 | 按实计算
YT6-3 | 人工 | 乙供 | 9101106 | 建筑普通工 | 工日 | 1.3492 | 70 | 0 | 0 | 计价 | 按实计算
YT6-3 | 人工 | 乙供 | 9101107 | 建筑技术工 | 工日 | 2.2919 | 98 | 0 | 0 | 计价 | 按实计算
YT6-3 | 材料 | 乙供 | C01020150 | H型钢 综合 | kg | 909.2 | 4.395 | 0 | 0 | 计价 | 按实计算
YT6-3 | 材料 | 乙供 | C01020303 | 等边角钢 边长63以下 | kg | 2.8 | 3.672 | 0 | 0 | 计价 | 按实计算
YT6-3 | 材料 | 乙供 | C01030204 | 中厚钢板 12~20 | kg | 148.8 | 3.836 | 0 | 0 | 计价 | 按实计算
YT6-3 | 材料 | 乙供 | C12010100 | 电焊条 J422 综合 | kg | 11.84 | 4.96 | 0 | 0 | 计价 | 按实计算
YT6-3 | 材料 | 乙供 | C13010101 | 普通六角螺栓 | kg | 8.798 | 6.5 | 0 | 0 | 计价 | 按实计算
YT6-3 | 材料 | 乙供 | C19110101 | 氧气 | m³ | 2.796 | 4.71 | 0 | 0 | 计价 | 按实计算
YT6-3 | 材料 | 乙供 | C19110201 | 乙炔气 | m³ | 0.9788 | 10.379 | 0 | 0 | 计价 | 按实计算
YT6-3 | 机械 | 乙供 | J03-01-054 | 门式起重机 起重量 10t | 台班 | 0.33 | 414.41 | 0 | 0 | 计价 | 按实计算
YT6-3 | 机械 | 乙供 | J03-01-055 | 门式起重机 起重量 20t | 台班 | 0.102 | 606.25 | 0 | 0 | 计价 | 按实计算
YT6-3 | 机械 | 乙供 | J04-01-020 | 平板拖车组 10t | 台班 | 0.28 | 697.1 | 0 | 0 | 计价 | 按实计算
YT6-3 | 机械 | 乙供 | J08-01-058 | 摇臂钻床 钻孔直径 Φ50 | 台班 | 0.14 | 29.65 | 0 | 0 | 计价 | 按实计算
YT6-3 | 机械 | 乙供 | J08-01-073 | 型钢剪断机 剪断宽度 500mm | 台班 | 0.051 | 249.57 | 0 | 0 | 计价 | 按实计算
YT6-3 | 机械 | 乙供 | J10-01-004 | 交流弧焊机 容量 40kVA | 台班 | 0.828 | 129.18 | 0 | 0 | 计价 | 按实计算
YT6-3 | 机械 | 乙供 | J11-01-019 | 电动空气压缩机 排气量 6m³/min | 台班 | 0.08 | 241.13 | 0 | 0 | 计价 | 按实计算
YT6-3 | 材料 | 乙供 | C99010102 | 其他材料费 | 元 | 94.3251 | 1 | 0 | 0 | 计价 | 按实计算
YT6-4 | 人工 | 乙供 | 9101106 | 建筑普通工 | 工日 | 2.2129 | 70 | 0 | 0 | 计价 | 按实计算
YT6-4 | 人工 | 乙供 | 9101107 | 建筑技术工 | 工日 | 3.5203 | 98 | 0 | 0 | 计价 | 按实计算
YT6-4 | 材料 | 乙供 | C01020303 | 等边角钢 边长63以下 | kg | 4.55 | 3.672 | 0 | 0 | 计价 | 按实计算
YT6-4 | 材料 | 乙供 | C02040120 | 焊接钢管 DN150 | kg | 399.76 | 4.123 | 0 | 0 | 计价 | 按实计算
YT6-4 | 材料 | 乙供 | C02040123 | 焊接钢管 DN300 | kg | 659.11 | 4.123 | 0 | 0 | 计价 | 按实计算
YT6-4 | 材料 | 乙供 | C12010100 | 电焊条 J422 综合 | kg | 22.4 | 4.96 | 0 | 0 | 计价 | 按实计算
YT6-4 | 材料 | 乙供 | C13010101 | 普通六角螺栓 | kg | 3.131 | 6.5 | 0 | 0 | 计价 | 按实计算
YT6-4 | 材料 | 乙供 | C19110101 | 氧气 | m³ | 4.928 | 4.71 | 0 | 0 | 计价 | 按实计算
YT6-4 | 材料 | 乙供 | C19110201 | 乙炔气 | m³ | 1.7248 | 10.379 | 0 | 0 | 计价 | 按实计算
YT6-4 | 机械 | 乙供 | J03-01-054 | 门式起重机 起重量 10t | 台班 | 0.3 | 414.41 | 0 | 0 | 计价 | 按实计算
YT6-4 | 机械 | 乙供 | J03-01-055 | 门式起重机 起重量 20t | 台班 | 0.08 | 606.25 | 0 | 0 | 计价 | 按实计算
YT6-4 | 机械 | 乙供 | J04-01-020 | 平板拖车组 10t | 台班 | 0.224 | 697.1 | 0 | 0 | 计价 | 按实计算
YT6-4 | 机械 | 乙供 | J08-01-058 | 摇臂钻床 钻孔直径 Φ50 | 台班 | 0.086 | 29.65 | 0 | 0 | 计价 | 按实计算
YT6-4 | 机械 | 乙供 | J08-01-072 | 剪板机 厚度×宽度 40mm×3100mm | 台班 | 0.016 | 597.91 | 0 | 0 | 计价 | 按实计算
YT6-4 | 机械 | 乙供 | J08-01-073 | 型钢剪断机 剪断宽度 500mm | 台班 | 0.088 | 249.57 | 0 | 0 | 计价 | 按实计算
YT6-4 | 机械 | 乙供 | J08-01-078 | 型钢调直机 | 台班 | 0.088 | 128.24 | 0 | 0 | 计价 | 按实计算
YT6-4 | 机械 | 乙供 | J08-01-079 | 钢板校平机 厚度×宽度 30×2600 | 台班 | 0.016 | 335.23 | 0 | 0 | 计价 | 按实计算
YT6-4 | 机械 | 乙供 | J10-01-002 | 交流弧焊机 容量 30kVA | 台班 | 3.192 | 89.85 | 0 | 0 | 计价 | 按实计算
YT6-4 | 机械 | 乙供 | J11-01-019 | 电动空气压缩机 排气量 6m³/min | 台班 | 0.08 | 241.13 | 0 | 0 | 计价 | 按实计算
YT6-4 | 材料 | 乙供 | C99010102 | 其他材料费 | 元 | 91.0999 | 1 | 0 | 0 | 计价 | 按实计算
YT6-5 | 人工 | 乙供 | 9101106 | 建筑普通工 | 工日 | 2.3575 | 70 | 0 | 0 | 计价 | 按实计算
YT6-5 | 人工 | 乙供 | 9101107 | 建筑技术工 | 工日 | 3.7954 | 98 | 0 | 0 | 计价 | 按实计算
YT6-5 | 材料 | 乙供 | C01020303 | 等边角钢 边长63以下 | kg | 853.1 | 3.672 | 0 | 0 | 计价 | 按实计算
YT6-5 | 材料 | 乙供 | C01030204 | 中厚钢板 12~20 | kg | 213 | 3.836 | 0 | 0 | 计价 | 按实计算
YT6-5 | 材料 | 乙供 | C12010100 | 电焊条 J422 综合 | kg | 28 | 4.96 | 0 | 0 | 计价 | 按实计算
YT6-5 | 材料 | 乙供 | C13010101 | 普通六角螺栓 | kg | 4.012 | 6.5 | 0 | 0 | 计价 | 按实计算
YT6-5 | 材料 | 乙供 | C19110101 | 氧气 | m³ | 6.16 | 4.71 | 0 | 0 | 计价 | 按实计算
YT6-5 | 材料 | 乙供 | C19110201 | 乙炔气 | m³ | 2.156 | 10.379 | 0 | 0 | 计价 | 按实计算
YT6-5 | 机械 | 乙供 | J03-01-055 | 门式起重机 起重量 20t | 台班 | 0.36 | 606.25 | 0 | 0 | 计价 | 按实计算
YT6-5 | 机械 | 乙供 | J04-01-020 | 平板拖车组 10t | 台班 | 0.28 | 697.1 | 0 | 0 | 计价 | 按实计算
YT6-5 | 机械 | 乙供 | J08-01-058 | 摇臂钻床 钻孔直径 Φ50 | 台班 | 0.14 | 29.65 | 0 | 0 | 计价 | 按实计算
YT6-5 | 机械 | 乙供 | J08-01-072 | 剪板机 厚度×宽度 40mm×3100mm | 台班 | 0.02 | 597.91 | 0 | 0 | 计价 | 按实计算
YT6-5 | 机械 | 乙供 | J08-01-073 | 型钢剪断机 剪断宽度 500mm | 台班 | 0.11 | 249.57 | 0 | 0 | 计价 | 按实计算
YT6-5 | 机械 | 乙供 | J08-01-078 | 型钢调直机 | 台班 | 0.11 | 128.24 | 0 | 0 | 计价 | 按实计算
YT6-5 | 机械 | 乙供 | J08-01-079 | 钢板校平机 厚度×宽度 30×2600 | 台班 | 0.02 | 335.23 | 0 | 0 | 计价 | 按实计算
YT6-5 | 机械 | 乙供 | J10-01-004 | 交流弧焊机 容量 40kVA | 台班 | 2.617 | 129.18 | 0 | 0 | 计价 | 按实计算
YT6-5 | 机械 | 乙供 | J11-01-019 | 电动空气压缩机 排气量 6m³/min | 台班 | 0.08 | 241.13 | 0 | 0 | 计价 | 按实计算
YT6-5 | 材料 | 乙供 | C99010102 | 其他材料费 | 元 | 83.32 | 1 | 0 | 0 | 计价 | 按实计算
YT6-6 | 人工 | 乙供 | 9101106 | 建筑普通工 | 工日 | 1.7263 | 70 | 0 | 0 | 计价 | 按实计算
YT6-6 | 人工 | 乙供 | 9101107 | 建筑技术工 | 工日 | 2.8574 | 98 | 0 | 0 | 计价 | 按实计算
YT6-6 | 材料 | 乙供 | C01020150 | H型钢 综合 | kg | 919.72 | 4.395 | 0 | 0 | 计价 | 按实计算
YT6-6 | 材料 | 乙供 | C01020303 | 等边角钢 边长63以下 | kg | 2.8 | 3.672 | 0 | 0 | 计价 | 按实计算
YT6-6 | 材料 | 乙供 | C01030204 | 中厚钢板 12~20 | kg | 141.28 | 3.836 | 0 | 0 | 计价 | 按实计算
YT6-6 | 材料 | 乙供 | C12010100 | 电焊条 J422 综合 | kg | 11.84 | 4.96 | 0 | 0 | 计价 | 按实计算
YT6-6 | 材料 | 乙供 | C13010101 | 普通六角螺栓 | kg | 6.218 | 6.5 | 0 | 0 | 计价 | 按实计算
YT6-6 | 材料 | 乙供 | C19110101 | 氧气 | m³ | 2.796 | 4.71 | 0 | 0 | 计价 | 按实计算
YT6-6 | 材料 | 乙供 | C19110201 | 乙炔气 | m³ | 0.9788 | 10.379 | 0 | 0 | 计价 | 按实计算
YT6-6 | 机械 | 乙供 | J03-01-055 | 门式起重机 起重量 20t | 台班 | 0.34 | 606.25 | 0 | 0 | 计价 | 按实计算
YT6-6 | 机械 | 乙供 | J04-01-020 | 平板拖车组 10t | 台班 | 0.27 | 697.1 | 0 | 0 | 计价 | 按实计算
YT6-6 | 机械 | 乙供 | J08-01-058 | 摇臂钻床 钻孔直径 Φ50 | 台班 | 0.15 | 29.65 | 0 | 0 | 计价 | 按实计算
YT6-6 | 机械 | 乙供 | J08-01-073 | 型钢剪断机 剪断宽度 500mm | 台班 | 0.1 | 249.57 | 0 | 0 | 计价 | 按实计算
YT6-6 | 机械 | 乙供 | J10-01-002 | 交流弧焊机 容量 30kVA | 台班 | 1.452 | 89.85 | 0 | 0 | 计价 | 按实计算
YT6-6 | 机械 | 乙供 | J11-01-019 | 电动空气压缩机 排气量 6m³/min | 台班 | 0.073 | 241.13 | 0 | 0 | 计价 | 按实计算
YT6-6 | 材料 | 乙供 | C99010102 | 其他材料费 | 元 | 94.3375 | 1 | 0 | 0 | 计价 | 按实计算
YT6-7 | 人工 | 乙供 | 9101106 | 建筑普通工 | 工日 | 2.633 | 70 | 0 | 0 | 计价 | 按实计算
YT6-7 | 人工 | 乙供 | 9101107 | 建筑技术工 | 工日 | 4.284 | 98 | 0 | 0 | 计价 | 按实计算
YT6-7 | 材料 | 乙供 | C01020303 | 等边角钢 边长63以下 | kg | 856.4 | 3.672 | 0 | 0 | 计价 | 按实计算
YT6-7 | 材料 | 乙供 | C01030204 | 中厚钢板 12~20 | kg | 203 | 3.836 | 0 | 0 | 计价 | 按实计算
YT6-7 | 材料 | 乙供 | C12010100 | 电焊条 J422 综合 | kg | 20.78 | 4.96 | 0 | 0 | 计价 | 按实计算
YT6-7 | 材料 | 乙供 | C13010101 | 普通六角螺栓 | kg | 10.624 | 6.5 | 0 | 0 | 计价 | 按实计算
YT6-7 | 材料 | 乙供 | C19110101 | 氧气 | m³ | 6.16 | 4.71 | 0 | 0 | 计价 | 按实计算
YT6-7 | 材料 | 乙供 | C19110201 | 乙炔气 | m³ | 2.156 | 10.379 | 0 | 0 | 计价 | 按实计算
YT6-7 | 机械 | 乙供 | J03-01-055 | 门式起重机 起重量 20t | 台班 | 0.421 | 606.25 | 0 | 0 | 计价 | 按实计算
YT6-7 | 机械 | 乙供 | J04-01-020 | 平板拖车组 10t | 台班 | 0.29 | 697.1 | 0 | 0 | 计价 | 按实计算
YT6-7 | 机械 | 乙供 | J08-01-058 | 摇臂钻床 钻孔直径 Φ50 | 台班 | 0.15 | 29.65 | 0 | 0 | 计价 | 按实计算
YT6-7 | 机械 | 乙供 | J08-01-072 | 剪板机 厚度×宽度 40mm×3100mm | 台班 | 0.021 | 597.91 | 0 | 0 | 计价 | 按实计算
YT6-7 | 机械 | 乙供 | J08-01-073 | 型钢剪断机 剪断宽度 500mm | 台班 | 0.1 | 249.57 | 0 | 0 | 计价 | 按实计算
YT6-7 | 机械 | 乙供 | J08-01-078 | 型钢调直机 | 台班 | 0.1 | 128.24 | 0 | 0 | 计价 | 按实计算
YT6-7 | 机械 | 乙供 | J08-01-079 | 钢板校平机 厚度×宽度 30×2600 | 台班 | 0.02 | 335.23 | 0 | 0 | 计价 | 按实计算
YT6-7 | 机械 | 乙供 | J10-01-004 | 交流弧焊机 容量 40kVA | 台班 | 1.646 | 129.18 | 0 | 0 | 计价 | 按实计算
YT6-7 | 机械 | 乙供 | J11-01-019 | 电动空气压缩机 排气量 6m³/min | 台班 | 0.08 | 241.13 | 0 | 0 | 计价 | 按实计算
YT6-7 | 材料 | 乙供 | C99010102 | 其他材料费 | 元 | 82.9385 | 1 | 0 | 0 | 计价 | 按实计算
YT6-8 | 人工 | 乙供 | 9101106 | 建筑普通工 | 工日 | 1.9399 | 70 | 0 | 0 | 计价 | 按实计算
YT6-8 | 人工 | 乙供 | 9101107 | 建筑技术工 | 工日 | 3.1777 | 98 | 0 | 0 | 计价 | 按实计算
YT6-8 | 材料 | 乙供 | C01020150 | H型钢 综合 | kg | 925.24 | 4.395 | 0 | 0 | 计价 | 按实计算
YT6-8 | 材料 | 乙供 | C01020303 | 等边角钢 边长63以下 | kg | 6.2 | 3.672 | 0 | 0 | 计价 | 按实计算
YT6-8 | 材料 | 乙供 | C01030204 | 中厚钢板 12~20 | kg | 129.14 | 3.836 | 0 | 0 | 计价 | 按实计算
YT6-8 | 材料 | 乙供 | C12010100 | 电焊条 J422 综合 | kg | 13.87 | 4.96 | 0 | 0 | 计价 | 按实计算
YT6-8 | 材料 | 乙供 | C13010101 | 普通六角螺栓 | kg | 7.618 | 6.5 | 0 | 0 | 计价 | 按实计算
YT6-8 | 材料 | 乙供 | C19110101 | 氧气 | m³ | 5.544 | 4.71 | 0 | 0 | 计价 | 按实计算
YT6-8 | 材料 | 乙供 | C19110201 | 乙炔气 | m³ | 1.9404 | 10.379 | 0 | 0 | 计价 | 按实计算
YT6-8 | 机械 | 乙供 | J03-01-055 | 门式起重机 起重量 20t | 台班 | 0.34 | 606.25 | 0 | 0 | 计价 | 按实计算
YT6-8 | 机械 | 乙供 | J04-01-020 | 平板拖车组 10t | 台班 | 0.29 | 697.1 | 0 | 0 | 计价 | 按实计算
YT6-8 | 机械 | 乙供 | J08-01-058 | 摇臂钻床 钻孔直径 Φ50 | 台班 | 0.15 | 29.65 | 0 | 0 | 计价 | 按实计算
YT6-8 | 机械 | 乙供 | J08-01-072 | 剪板机 厚度×宽度 40mm×3100mm | 台班 | 0.019 | 597.91 | 0 | 0 | 计价 | 按实计算
YT6-8 | 机械 | 乙供 | J08-01-073 | 型钢剪断机 剪断宽度 500mm | 台班 | 0.1 | 249.57 | 0 | 0 | 计价 | 按实计算
YT6-8 | 机械 | 乙供 | J08-01-078 | 型钢调直机 | 台班 | 0.1 | 128.24 | 0 | 0 | 计价 | 按实计算
YT6-8 | 机械 | 乙供 | J08-01-079 | 钢板校平机 厚度×宽度 30×2600 | 台班 | 0.01 | 335.23 | 0 | 0 | 计价 | 按实计算
YT6-8 | 机械 | 乙供 | J10-01-004 | 交流弧焊机 容量 40kVA | 台班 | 0.7328 | 129.18 | 0 | 0 | 计价 | 按实计算
YT6-8 | 机械 | 乙供 | J11-01-019 | 电动空气压缩机 排气量 6m³/min | 台班 | 0.08 | 241.13 | 0 | 0 | 计价 | 按实计算
YT6-8 | 材料 | 乙供 | C99010102 | 其他材料费 | 元 | 94.9828 | 1 | 0 | 0 | 计价 | 按实计算
YT6-9 | 人工 | 乙供 | 9101106 | 建筑普通工 | 工日 | 2.4893 | 70 | 0 | 0 | 计价 | 按实计算
YT6-9 | 人工 | 乙供 | 9101107 | 建筑技术工 | 工日 | 4.0686 | 98 | 0 | 0 | 计价 | 按实计算
YT6-9 | 材料 | 乙供 | C01020100 | 工字钢 综合 | kg | 106 | 3.784 | 0 | 0 | 计价 | 按实计算
YT6-9 | 材料 | 乙供 | C01020303 | 等边角钢 边长63以下 | kg | 3 | 3.672 | 0 | 0 | 计价 | 按实计算
YT6-9 | 材料 | 乙供 | C01030204 | 中厚钢板 12~20 | kg | 953.7 | 3.836 | 0 | 0 | 计价 | 按实计算
YT6-9 | 材料 | 乙供 | C12010100 | 电焊条 J422 综合 | kg | 24.8 | 4.96 | 0 | 0 | 计价 | 按实计算
YT6-9 | 材料 | 乙供 | C13010101 | 普通六角螺栓 | kg | 7.317 | 6.5 | 0 | 0 | 计价 | 按实计算
YT6-9 | 材料 | 乙供 | C19110101 | 氧气 | m³ | 6.16 | 4.71 | 0 | 0 | 计价 | 按实计算
YT6-9 | 材料 | 乙供 | C19110201 | 乙炔气 | m³ | 2.156 | 10.379 | 0 | 0 | 计价 | 按实计算
YT6-9 | 机械 | 乙供 | J03-01-054 | 门式起重机 起重量 10t | 台班 | 0.32 | 414.41 | 0 | 0 | 计价 | 按实计算
YT6-9 | 机械 | 乙供 | J03-01-055 | 门式起重机 起重量 20t | 台班 | 0.15 | 606.25 | 0 | 0 | 计价 | 按实计算
YT6-9 | 机械 | 乙供 | J04-01-020 | 平板拖车组 10t | 台班 | 0.28 | 697.1 | 0 | 0 | 计价 | 按实计算
YT6-9 | 机械 | 乙供 | J08-01-072 | 剪板机 厚度×宽度 40mm×3100mm | 台班 | 0.09 | 597.91 | 0 | 0 | 计价 | 按实计算
YT6-9 | 机械 | 乙供 | J08-01-073 | 型钢剪断机 剪断宽度 500mm | 台班 | 0.05 | 249.57 | 0 | 0 | 计价 | 按实计算
YT6-9 | 机械 | 乙供 | J10-01-002 | 交流弧焊机 容量 30kVA | 台班 | 3.1 | 89.85 | 0 | 0 | 计价 | 按实计算
YT6-9 | 机械 | 乙供 | J11-01-019 | 电动空气压缩机 排气量 6m³/min | 台班 | 0.06 | 241.13 | 0 | 0 | 计价 | 按实计算
YT6-9 | 材料 | 乙供 | C99010102 | 其他材料费 | 元 | 85.8494 | 1 | 0 | 0 | 计价 | 按实计算
YT6-10 | 人工 | 乙供 | 9101106 | 建筑普通工 | 工日 | 1.1444 | 70 | 0 | 0 | 计价 | 按实计算
YT6-10 | 人工 | 乙供 | 9101107 | 建筑技术工 | 工日 | 1.9845 | 98 | 0 | 0 | 计价 | 按实计算
YT6-10 | 材料 | 乙供 | C01020150 | H型钢 综合 | kg | 918.6 | 4.395 | 0 | 0 | 计价 | 按实计算
YT6-10 | 材料 | 乙供 | C01020303 | 等边角钢 边长63以下 | kg | 3 | 3.672 | 0 | 0 | 计价 | 按实计算
YT6-10 | 材料 | 乙供 | C01030204 | 中厚钢板 12~20 | kg | 140.2 | 3.836 | 0 | 0 | 计价 | 按实计算
YT6-10 | 材料 | 乙供 | C12010100 | 电焊条 J422 综合 | kg | 13.8 | 4.96 | 0 | 0 | 计价 | 按实计算
YT6-10 | 材料 | 乙供 | C13010101 | 普通六角螺栓 | kg | 8.243 | 6.5 | 0 | 0 | 计价 | 按实计算
YT6-10 | 材料 | 乙供 | C19110101 | 氧气 | m³ | 6.16 | 4.71 | 0 | 0 | 计价 | 按实计算
YT6-10 | 材料 | 乙供 | C19110201 | 乙炔气 | m³ | 1.7248 | 10.379 | 0 | 0 | 计价 | 按实计算
YT6-10 | 机械 | 乙供 | J03-01-054 | 门式起重机 起重量 10t | 台班 | 0.312 | 414.41 | 0 | 0 | 计价 | 按实计算
YT6-10 | 机械 | 乙供 | J03-01-055 | 门式起重机 起重量 20t | 台班 | 0.146 | 606.25 | 0 | 0 | 计价 | 按实计算
YT6-10 | 机械 | 乙供 | J04-01-020 | 平板拖车组 10t | 台班 | 0.3 | 697.1 | 0 | 0 | 计价 | 按实计算
YT6-10 | 机械 | 乙供 | J08-01-073 | 型钢剪断机 剪断宽度 500mm | 台班 | 0.11 | 249.57 | 0 | 0 | 计价 | 按实计算
YT6-10 | 机械 | 乙供 | J10-01-004 | 交流弧焊机 容量 40kVA | 台班 | 0.697 | 129.18 | 0 | 0 | 计价 | 按实计算
YT6-10 | 机械 | 乙供 | J11-01-019 | 电动空气压缩机 排气量 6m³/min | 台班 | 0.06 | 241.13 | 0 | 0 | 计价 | 按实计算
YT6-10 | 材料 | 乙供 | C99010102 | 其他材料费 | 元 | 95.1003 | 1 | 0 | 0 | 计价 | 按实计算
YT6-11 | 人工 | 乙供 | 9101106 | 建筑普通工 | 工日 | 1.2454 | 70 | 0 | 0 | 计价 | 按实计算
YT6-11 | 人工 | 乙供 | 9101107 | 建筑技术工 | 工日 | 2.1696 | 98 | 0 | 0 | 计价 | 按实计算
YT6-11 | 材料 | 乙供 | C01020100 | 工字钢 综合 | kg | 428 | 3.784 | 0 | 0 | 计价 | 按实计算
YT6-11 | 材料 | 乙供 | C01020303 | 等边角钢 边长63以下 | kg | 357.6 | 3.672 | 0 | 0 | 计价 | 按实计算
YT6-11 | 材料 | 乙供 | C01030204 | 中厚钢板 12~20 | kg | 279.2 | 3.836 | 0 | 0 | 计价 | 按实计算
YT6-11 | 材料 | 乙供 | C12010100 | 电焊条 J422 综合 | kg | 16.5 | 4.96 | 0 | 0 | 计价 | 按实计算
YT6-11 | 材料 | 乙供 | C13010101 | 普通六角螺栓 | kg | 5.219 | 6.5 | 0 | 0 | 计价 | 按实计算
YT6-11 | 材料 | 乙供 | C19110101 | 氧气 | m³ | 6.16 | 4.71 | 0 | 0 | 计价 | 按实计算
YT6-11 | 材料 | 乙供 | C19110201 | 乙炔气 | m³ | 2.156 | 10.379 | 0 | 0 | 计价 | 按实计算
YT6-11 | 机械 | 乙供 | J03-01-054 | 门式起重机 起重量 10t | 台班 | 0.3 | 414.41 | 0 | 0 | 计价 | 按实计算
YT6-11 | 机械 | 乙供 | J04-01-020 | 平板拖车组 10t | 台班 | 0.3 | 697.1 | 0 | 0 | 计价 | 按实计算
YT6-11 | 机械 | 乙供 | J08-01-072 | 剪板机 厚度×宽度 40mm×3100mm | 台班 | 0.08 | 597.91 | 0 | 0 | 计价 | 按实计算
YT6-11 | 机械 | 乙供 | J08-01-073 | 型钢剪断机 剪断宽度 500mm | 台班 | 0.04 | 249.57 | 0 | 0 | 计价 | 按实计算
YT6-11 | 机械 | 乙供 | J10-01-002 | 交流弧焊机 容量 30kVA | 台班 | 3.1 | 89.85 | 0 | 0 | 计价 | 按实计算
YT6-11 | 机械 | 乙供 | J11-01-019 | 电动空气压缩机 排气量 6m³/min | 台班 | 0.06 | 241.13 | 0 | 0 | 计价 | 按实计算
YT6-11 | 材料 | 乙供 | C99010102 | 其他材料费 | 元 | 83.4165 | 1 | 0 | 0 | 计价 | 按实计算
YT6-12 | 人工 | 乙供 | 9101106 | 建筑普通工 | 工日 | 2.2721 | 70 | 0 | 0 | 计价 | 按实计算
YT6-12 | 人工 | 乙供 | 9101107 | 建筑技术工 | 工日 | 3.7432 | 98 | 0 | 0 | 计价 | 按实计算
YT6-12 | 材料 | 乙供 | C01030204 | 中厚钢板 12~20 | kg | 1059.2 | 3.836 | 0 | 0 | 计价 | 按实计算
YT6-12 | 材料 | 乙供 | C12010100 | 电焊条 J422 综合 | kg | 26.84 | 4.96 | 0 | 0 | 计价 | 按实计算
YT6-12 | 材料 | 乙供 | C13010101 | 普通六角螺栓 | kg | 11.878 | 6.5 | 0 | 0 | 计价 | 按实计算
YT6-12 | 材料 | 乙供 | C19110101 | 氧气 | m³ | 6.99 | 4.71 | 0 | 0 | 计价 | 按实计算
YT6-12 | 材料 | 乙供 | C19110201 | 乙炔气 | m³ | 2.447 | 10.379 | 0 | 0 | 计价 | 按实计算
YT6-12 | 机械 | 乙供 | J03-01-054 | 门式起重机 起重量 10t | 台班 | 0.415 | 414.41 | 0 | 0 | 计价 | 按实计算
YT6-12 | 机械 | 乙供 | J03-01-055 | 门式起重机 起重量 20t | 台班 | 0.151 | 606.25 | 0 | 0 | 计价 | 按实计算
YT6-12 | 机械 | 乙供 | J04-01-020 | 平板拖车组 10t | 台班 | 0.28 | 697.1 | 0 | 0 | 计价 | 按实计算
YT6-12 | 机械 | 乙供 | J08-01-058 | 摇臂钻床 钻孔直径 Φ50 | 台班 | 0.14 | 29.65 | 0 | 0 | 计价 | 按实计算
YT6-12 | 机械 | 乙供 | J08-01-072 | 剪板机 厚度×宽度 40mm×3100mm | 台班 | 0.11 | 597.91 | 0 | 0 | 计价 | 按实计算
YT6-12 | 机械 | 乙供 | J08-01-073 | 型钢剪断机 剪断宽度 500mm | 台班 | 0.02 | 249.57 | 0 | 0 | 计价 | 按实计算
YT6-12 | 机械 | 乙供 | J08-01-079 | 钢板校平机 厚度×宽度 30×2600 | 台班 | 0.11 | 335.23 | 0 | 0 | 计价 | 按实计算
YT6-12 | 机械 | 乙供 | J10-01-004 | 交流弧焊机 容量 40kVA | 台班 | 1.496 | 129.18 | 0 | 0 | 计价 | 按实计算
YT6-12 | 机械 | 乙供 | J11-01-019 | 电动空气压缩机 排气量 6m³/min | 台班 | 0.0631 | 241.13 | 0 | 0 | 计价 | 按实计算
YT6-12 | 材料 | 乙供 | C99010102 | 其他材料费 | 元 | 86.6349 | 1 | 0 | 0 | 计价 | 按实计算
YT6-13 | 人工 | 乙供 | 9101106 | 建筑普通工 | 工日 | 1.9341 | 70 | 0 | 0 | 计价 | 按实计算
YT6-13 | 人工 | 乙供 | 9101107 | 建筑技术工 | 工日 | 3.2358 | 98 | 0 | 0 | 计价 | 按实计算
YT6-13 | 材料 | 乙供 | C01020100 | 工字钢 综合 | kg | 1033 | 3.784 | 0 | 0 | 计价 | 按实计算
YT6-13 | 材料 | 乙供 | C01020303 | 等边角钢 边长63以下 | kg | 11 | 3.672 | 0 | 0 | 计价 | 按实计算
YT6-13 | 材料 | 乙供 | C01030204 | 中厚钢板 12~20 | kg | 23 | 3.836 | 0 | 0 | 计价 | 按实计算
YT6-13 | 材料 | 乙供 | C12010100 | 电焊条 J422 综合 | kg | 19.992 | 4.96 | 0 | 0 | 计价 | 按实计算
YT6-13 | 材料 | 乙供 | C13010101 | 普通六角螺栓 | kg | 3.014 | 6.5 | 0 | 0 | 计价 | 按实计算
YT6-13 | 材料 | 乙供 | C19110101 | 氧气 | m³ | 6.16 | 4.71 | 0 | 0 | 计价 | 按实计算
YT6-13 | 材料 | 乙供 | C19110201 | 乙炔气 | m³ | 2.156 | 10.379 | 0 | 0 | 计价 | 按实计算
YT6-13 | 机械 | 乙供 | J03-01-054 | 门式起重机 起重量 10t | 台班 | 0.31 | 414.41 | 0 | 0 | 计价 | 按实计算
YT6-13 | 机械 | 乙供 | J04-01-020 | 平板拖车组 10t | 台班 | 0.28 | 697.1 | 0 | 0 | 计价 | 按实计算
YT6-13 | 机械 | 乙供 | J08-01-058 | 摇臂钻床 钻孔直径 Φ50 | 台班 | 0.14 | 29.65 | 0 | 0 | 计价 | 按实计算
YT6-13 | 机械 | 乙供 | J08-01-072 | 剪板机 厚度×宽度 40mm×3100mm | 台班 | 0.01 | 597.91 | 0 | 0 | 计价 | 按实计算
YT6-13 | 机械 | 乙供 | J08-01-073 | 型钢剪断机 剪断宽度 500mm | 台班 | 0.08 | 249.57 | 0 | 0 | 计价 | 按实计算
YT6-13 | 机械 | 乙供 | J10-01-002 | 交流弧焊机 容量 30kVA | 台班 | 2.38 | 89.85 | 0 | 0 | 计价 | 按实计算
YT6-13 | 机械 | 乙供 | J11-01-019 | 电动空气压缩机 排气量 6m³/min | 台班 | 0.0516 | 241.13 | 0 | 0 | 计价 | 按实计算
YT6-13 | 材料 | 乙供 | C99010102 | 其他材料费 | 元 | 84.1527 | 1 | 0 | 0 | 计价 | 按实计算
YT6-14 | 人工 | 乙供 | 9101106 | 建筑普通工 | 工日 | 2.9868 | 70 | 0 | 0 | 计价 | 按实计算
YT6-14 | 人工 | 乙供 | 9101107 | 建筑技术工 | 工日 | 4.3793 | 98 | 0 | 0 | 计价 | 按实计算
YT6-14 | 材料 | 乙供 | C01020100 | 工字钢 综合 | kg | 983 | 3.784 | 0 | 0 | 计价 | 按实计算
YT6-14 | 材料 | 乙供 | C01020303 | 等边角钢 边长63以下 | kg | 9 | 3.672 | 0 | 0 | 计价 | 按实计算
YT6-14 | 材料 | 乙供 | C01030204 | 中厚钢板 12~20 | kg | 75 | 3.836 | 0 | 0 | 计价 | 按实计算
YT6-14 | 材料 | 乙供 | C12010100 | 电焊条 J422 综合 | kg | 19.992 | 4.96 | 0 | 0 | 计价 | 按实计算
YT6-14 | 材料 | 乙供 | C13010101 | 普通六角螺栓 | kg | 3.014 | 6.5 | 0 | 0 | 计价 | 按实计算
YT6-14 | 材料 | 乙供 | C19110101 | 氧气 | m³ | 6.16 | 4.71 | 0 | 0 | 计价 | 按实计算
YT6-14 | 材料 | 乙供 | C19110201 | 乙炔气 | m³ | 2.156 | 10.379 | 0 | 0 | 计价 | 按实计算
YT6-14 | 机械 | 乙供 | J03-01-054 | 门式起重机 起重量 10t | 台班 | 0.315 | 414.41 | 0 | 0 | 计价 | 按实计算
YT6-14 | 机械 | 乙供 | J04-01-020 | 平板拖车组 10t | 台班 | 0.28 | 697.1 | 0 | 0 | 计价 | 按实计算
YT6-14 | 机械 | 乙供 | J08-01-058 | 摇臂钻床 钻孔直径 Φ50 | 台班 | 0.14 | 29.65 | 0 | 0 | 计价 | 按实计算
YT6-14 | 机械 | 乙供 | J08-01-072 | 剪板机 厚度×宽度 40mm×3100mm | 台班 | 0.01 | 597.91 | 0 | 0 | 计价 | 按实计算
YT6-14 | 机械 | 乙供 | J08-01-073 | 型钢剪断机 剪断宽度 500mm | 台班 | 0.08 | 249.57 | 0 | 0 | 计价 | 按实计算
YT6-14 | 机械 | 乙供 | J08-01-078 | 型钢调直机 | 台班 | 0.05 | 128.24 | 0 | 0 | 计价 | 按实计算
YT6-14 | 机械 | 乙供 | J10-01-002 | 交流弧焊机 容量 30kVA | 台班 | 2.38 | 89.85 | 0 | 0 | 计价 | 按实计算
YT6-14 | 机械 | 乙供 | J11-01-019 | 电动空气压缩机 排气量 6m³/min | 台班 | 0.0516 | 241.13 | 0 | 0 | 计价 | 按实计算
YT6-14 | 材料 | 乙供 | C99010102 | 其他材料费 | 元 | 84.2112 | 1 | 0 | 0 | 计价 | 按实计算
YT6-15 | 人工 | 乙供 | 9101106 | 建筑普通工 | 工日 | 2.1359 | 70 | 0 | 0 | 计价 | 按实计算
YT6-15 | 人工 | 乙供 | 9101107 | 建筑技术工 | 工日 | 3.4216 | 98 | 0 | 0 | 计价 | 按实计算
YT6-15 | 材料 | 乙供 | C01020100 | 工字钢 综合 | kg | 516.8 | 3.784 | 0 | 0 | 计价 | 按实计算
YT6-15 | 材料 | 乙供 | C01020303 | 等边角钢 边长63以下 | kg | 414.2 | 3.672 | 0 | 0 | 计价 | 按实计算
YT6-15 | 材料 | 乙供 | C01030204 | 中厚钢板 12~20 | kg | 136 | 3.836 | 0 | 0 | 计价 | 按实计算
YT6-15 | 材料 | 乙供 | C12010100 | 电焊条 J422 综合 | kg | 13.17 | 4.96 | 0 | 0 | 计价 | 按实计算
YT6-15 | 材料 | 乙供 | C13010101 | 普通六角螺栓 | kg | 3.014 | 6.5 | 0 | 0 | 计价 | 按实计算
YT6-15 | 材料 | 乙供 | C19110101 | 氧气 | m³ | 6.16 | 4.71 | 0 | 0 | 计价 | 按实计算
YT6-15 | 材料 | 乙供 | C19110201 | 乙炔气 | m³ | 2.156 | 10.379 | 0 | 0 | 计价 | 按实计算
YT6-15 | 机械 | 乙供 | J03-01-054 | 门式起重机 起重量 10t | 台班 | 0.3 | 414.41 | 0 | 0 | 计价 | 按实计算
YT6-15 | 机械 | 乙供 | J04-01-020 | 平板拖车组 10t | 台班 | 0.28 | 697.1 | 0 | 0 | 计价 | 按实计算
YT6-15 | 机械 | 乙供 | J08-01-058 | 摇臂钻床 钻孔直径 Φ50 | 台班 | 0.14 | 29.65 | 0 | 0 | 计价 | 按实计算
YT6-15 | 机械 | 乙供 | J08-01-072 | 剪板机 厚度×宽度 40mm×3100mm | 台班 | 0.01 | 597.91 | 0 | 0 | 计价 | 按实计算
YT6-15 | 机械 | 乙供 | J08-01-073 | 型钢剪断机 剪断宽度 500mm | 台班 | 0.11 | 249.57 | 0 | 0 | 计价 | 按实计算
YT6-15 | 机械 | 乙供 | J08-01-078 | 型钢调直机 | 台班 | 0.11 | 128.24 | 0 | 0 | 计价 | 按实计算
YT6-15 | 机械 | 乙供 | J08-01-079 | 钢板校平机 厚度×宽度 30×2600 | 台班 | 0.02 | 335.23 | 0 | 0 | 计价 | 按实计算
YT6-15 | 机械 | 乙供 | J10-01-002 | 交流弧焊机 容量 30kVA | 台班 | 2.49 | 89.85 | 0 | 0 | 计价 | 按实计算
YT6-15 | 机械 | 乙供 | J11-01-019 | 电动空气压缩机 排气量 6m³/min | 台班 | 0.0501 | 241.13 | 0 | 0 | 计价 | 按实计算
YT6-15 | 材料 | 乙供 | C99010102 | 其他材料费 | 元 | 82.6903 | 1 | 0 | 0 | 计价 | 按实计算
YT6-16 | 人工 | 乙供 | 9101106 | 建筑普通工 | 工日 | 1.3454 | 70 | 0 | 0 | 计价 | 按实计算
YT6-16 | 人工 | 乙供 | 9101107 | 建筑技术工 | 工日 | 2.0515 | 98 | 0 | 0 | 计价 | 按实计算
YT6-16 | 材料 | 乙供 | C01020150 | H型钢 综合 | kg | 904.5 | 4.395 | 0 | 0 | 计价 | 按实计算
YT6-16 | 材料 | 乙供 | C01020303 | 等边角钢 边长63以下 | kg | 8 | 3.672 | 0 | 0 | 计价 | 按实计算
YT6-16 | 材料 | 乙供 | C01030204 | 中厚钢板 12~20 | kg | 157.5 | 3.836 | 0 | 0 | 计价 | 按实计算
YT6-16 | 材料 | 乙供 | C12010100 | 电焊条 J422 综合 | kg | 13.17 | 4.96 | 0 | 0 | 计价 | 按实计算
YT6-16 | 材料 | 乙供 | C13010101 | 普通六角螺栓 | kg | 3.014 | 6.5 | 0 | 0 | 计价 | 按实计算
YT6-16 | 材料 | 乙供 | C19110101 | 氧气 | m³ | 6.16 | 4.71 | 0 | 0 | 计价 | 按实计算
YT6-16 | 材料 | 乙供 | C19110201 | 乙炔气 | m³ | 2.156 | 10.379 | 0 | 0 | 计价 | 按实计算
YT6-16 | 机械 | 乙供 | J03-01-054 | 门式起重机 起重量 10t | 台班 | 0.242 | 414.41 | 0 | 0 | 计价 | 按实计算
YT6-16 | 机械 | 乙供 | J03-01-055 | 门式起重机 起重量 20t | 台班 | 0.08 | 606.25 | 0 | 0 | 计价 | 按实计算
YT6-16 | 机械 | 乙供 | J04-01-020 | 平板拖车组 10t | 台班 | 0.27 | 697.1 | 0 | 0 | 计价 | 按实计算
YT6-16 | 机械 | 乙供 | J08-01-058 | 摇臂钻床 钻孔直径 Φ50 | 台班 | 0.13 | 29.65 | 0 | 0 | 计价 | 按实计算
YT6-16 | 机械 | 乙供 | J08-01-072 | 剪板机 厚度×宽度 40mm×3100mm | 台班 | 0.01 | 597.91 | 0 | 0 | 计价 | 按实计算
YT6-16 | 机械 | 乙供 | J08-01-073 | 型钢剪断机 剪断宽度 500mm | 台班 | 0.11 | 249.57 | 0 | 0 | 计价 | 按实计算
YT6-16 | 机械 | 乙供 | J08-01-078 | 型钢调直机 | 台班 | 0.05 | 128.24 | 0 | 0 | 计价 | 按实计算
YT6-16 | 机械 | 乙供 | J10-01-002 | 交流弧焊机 容量 30kVA | 台班 | 2.38 | 89.85 | 0 | 0 | 计价 | 按实计算
YT6-16 | 机械 | 乙供 | J11-01-019 | 电动空气压缩机 排气量 6m³/min | 台班 | 0.0516 | 241.13 | 0 | 0 | 计价 | 按实计算
YT6-16 | 材料 | 乙供 | C99010102 | 其他材料费 | 元 | 94.9026 | 1 | 0 | 0 | 计价 | 按实计算
YT6-17 | 人工 | 乙供 | 9101106 | 建筑普通工 | 工日 | 1.3794 | 70 | 0 | 0 | 计价 | 按实计算
YT6-17 | 人工 | 乙供 | 9101107 | 建筑技术工 | 工日 | 2.1459 | 98 | 0 | 0 | 计价 | 按实计算
YT6-17 | 材料 | 乙供 | C01020100 | 工字钢 综合 | kg | 439 | 3.784 | 0 | 0 | 计价 | 按实计算
YT6-17 | 材料 | 乙供 | C01020303 | 等边角钢 边长63以下 | kg | 318 | 3.672 | 0 | 0 | 计价 | 按实计算
YT6-17 | 材料 | 乙供 | C01030204 | 中厚钢板 12~20 | kg | 310 | 3.836 | 0 | 0 | 计价 | 按实计算
YT6-17 | 材料 | 乙供 | C12010100 | 电焊条 J422 综合 | kg | 19.5922 | 4.96 | 0 | 0 | 计价 | 按实计算
YT6-17 | 材料 | 乙供 | C13010101 | 普通六角螺栓 | kg | 3.014 | 6.5 | 0 | 0 | 计价 | 按实计算
YT6-17 | 材料 | 乙供 | C19110101 | 氧气 | m³ | 6.16 | 4.71 | 0 | 0 | 计价 | 按实计算
YT6-17 | 材料 | 乙供 | C19110201 | 乙炔气 | m³ | 2.156 | 10.379 | 0 | 0 | 计价 | 按实计算
YT6-17 | 机械 | 乙供 | J03-01-054 | 门式起重机 起重量 10t | 台班 | 0.231 | 414.41 | 0 | 0 | 计价 | 按实计算
YT6-17 | 机械 | 乙供 | J03-01-055 | 门式起重机 起重量 20t | 台班 | 0.112 | 606.25 | 0 | 0 | 计价 | 按实计算
YT6-17 | 机械 | 乙供 | J04-01-020 | 平板拖车组 10t | 台班 | 0.283 | 697.1 | 0 | 0 | 计价 | 按实计算
YT6-17 | 机械 | 乙供 | J08-01-058 | 摇臂钻床 钻孔直径 Φ50 | 台班 | 0.15 | 29.65 | 0 | 0 | 计价 | 按实计算
YT6-17 | 机械 | 乙供 | J08-01-072 | 剪板机 厚度×宽度 40mm×3100mm | 台班 | 0.02 | 597.91 | 0 | 0 | 计价 | 按实计算
YT6-17 | 机械 | 乙供 | J08-01-073 | 型钢剪断机 剪断宽度 500mm | 台班 | 0.11 | 249.57 | 0 | 0 | 计价 | 按实计算
YT6-17 | 机械 | 乙供 | J08-01-078 | 型钢调直机 | 台班 | 0.11 | 128.24 | 0 | 0 | 计价 | 按实计算
YT6-17 | 机械 | 乙供 | J08-01-079 | 钢板校平机 厚度×宽度 30×2600 | 台班 | 0.01 | 335.23 | 0 | 0 | 计价 | 按实计算
YT6-17 | 机械 | 乙供 | J10-01-002 | 交流弧焊机 容量 30kVA | 台班 | 2.48 | 89.85 | 0 | 0 | 计价 | 按实计算
YT6-17 | 机械 | 乙供 | J11-01-019 | 电动空气压缩机 排气量 6m³/min | 台班 | 0.0516 | 241.13 | 0 | 0 | 计价 | 按实计算
YT6-17 | 材料 | 乙供 | C99010102 | 其他材料费 | 元 | 83.7238 | 1 | 0 | 0 | 计价 | 按实计算
YT6-18 | 人工 | 乙供 | 9101106 | 建筑普通工 | 工日 | 4.3659 | 70 | 0 | 0 | 计价 | 按实计算
YT6-18 | 人工 | 乙供 | 9101107 | 建筑技术工 | 工日 | 6.8843 | 98 | 0 | 0 | 计价 | 按实计算
YT6-18 | 材料 | 乙供 | C01020303 | 等边角钢 边长63以下 | kg | 866 | 3.672 | 0 | 0 | 计价 | 按实计算
YT6-18 | 材料 | 乙供 | C01030204 | 中厚钢板 12~20 | kg | 198.13 | 3.836 | 0 | 0 | 计价 | 按实计算
YT6-18 | 材料 | 乙供 | C12010100 | 电焊条 J422 综合 | kg | 30.4 | 4.96 | 0 | 0 | 计价 | 按实计算
YT6-18 | 材料 | 乙供 | C13010101 | 普通六角螺栓 | kg | 5.87 | 6.5 | 0 | 0 | 计价 | 按实计算
YT6-18 | 材料 | 乙供 | C19110101 | 氧气 | m³ | 6.16 | 4.71 | 0 | 0 | 计价 | 按实计算
YT6-18 | 材料 | 乙供 | C19110201 | 乙炔气 | m³ | 2.156 | 10.379 | 0 | 0 | 计价 | 按实计算
YT6-18 | 机械 | 乙供 | J03-01-055 | 门式起重机 起重量 20t | 台班 | 0.45 | 606.25 | 0 | 0 | 计价 | 按实计算
YT6-18 | 机械 | 乙供 | J04-01-020 | 平板拖车组 10t | 台班 | 0.325 | 697.1 | 0 | 0 | 计价 | 按实计算
YT6-18 | 机械 | 乙供 | J08-01-058 | 摇臂钻床 钻孔直径 Φ50 | 台班 | 0.14 | 29.65 | 0 | 0 | 计价 | 按实计算
YT6-18 | 机械 | 乙供 | J08-01-072 | 剪板机 厚度×宽度 40mm×3100mm | 台班 | 0.02 | 597.91 | 0 | 0 | 计价 | 按实计算
YT6-18 | 机械 | 乙供 | J08-01-073 | 型钢剪断机 剪断宽度 500mm | 台班 | 0.11 | 249.57 | 0 | 0 | 计价 | 按实计算
YT6-18 | 机械 | 乙供 | J08-01-078 | 型钢调直机 | 台班 | 0.11 | 128.24 | 0 | 0 | 计价 | 按实计算
YT6-18 | 机械 | 乙供 | J08-01-079 | 钢板校平机 厚度×宽度 30×2600 | 台班 | 0.02 | 335.23 | 0 | 0 | 计价 | 按实计算
YT6-18 | 机械 | 乙供 | J10-01-002 | 交流弧焊机 容量 30kVA | 台班 | 3.73 | 89.85 | 0 | 0 | 计价 | 按实计算
YT6-18 | 机械 | 乙供 | J11-01-019 | 电动空气压缩机 排气量 6m³/min | 台班 | 0.08 | 241.13 | 0 | 0 | 计价 | 按实计算
YT6-18 | 材料 | 乙供 | C99010102 | 其他材料费 | 元 | 83.6062 | 1 | 0 | 0 | 计价 | 按实计算
YT6-19 | 人工 | 乙供 | 9101106 | 建筑普通工 | 工日 | 3.584 | 70 | 0 | 0 | 计价 | 按实计算
YT6-19 | 人工 | 乙供 | 9101107 | 建筑技术工 | 工日 | 5.7109 | 98 | 0 | 0 | 计价 | 按实计算
YT6-19 | 材料 | 乙供 | C01020303 | 等边角钢 边长63以下 | kg | 1006 | 3.672 | 0 | 0 | 计价 | 按实计算
YT6-19 | 材料 | 乙供 | C01030204 | 中厚钢板 12~20 | kg | 64 | 3.836 | 0 | 0 | 计价 | 按实计算
YT6-19 | 材料 | 乙供 | C12010100 | 电焊条 J422 综合 | kg | 27.2 | 4.96 | 0 | 0 | 计价 | 按实计算
YT6-19 | 材料 | 乙供 | C19110101 | 氧气 | m³ | 6.16 | 4.71 | 0 | 0 | 计价 | 按实计算
YT6-19 | 材料 | 乙供 | C19110201 | 乙炔气 | m³ | 2.156 | 10.379 | 0 | 0 | 计价 | 按实计算
YT6-19 | 机械 | 乙供 | J03-01-055 | 门式起重机 起重量 20t | 台班 | 0.426 | 606.25 | 0 | 0 | 计价 | 按实计算
YT6-19 | 机械 | 乙供 | J04-01-020 | 平板拖车组 10t | 台班 | 0.28 | 697.1 | 0 | 0 | 计价 | 按实计算
YT6-19 | 机械 | 乙供 | J08-01-058 | 摇臂钻床 钻孔直径 Φ50 | 台班 | 0.14 | 29.65 | 0 | 0 | 计价 | 按实计算
YT6-19 | 机械 | 乙供 | J08-01-072 | 剪板机 厚度×宽度 40mm×3100mm | 台班 | 0.02 | 597.91 | 0 | 0 | 计价 | 按实计算
YT6-19 | 机械 | 乙供 | J08-01-073 | 型钢剪断机 剪断宽度 500mm | 台班 | 0.11 | 249.57 | 0 | 0 | 计价 | 按实计算
YT6-19 | 机械 | 乙供 | J08-01-078 | 型钢调直机 | 台班 | 0.11 | 128.24 | 0 | 0 | 计价 | 按实计算
YT6-19 | 机械 | 乙供 | J08-01-079 | 钢板校平机 厚度×宽度 30×2600 | 台班 | 0.02 | 335.23 | 0 | 0 | 计价 | 按实计算
YT6-19 | 机械 | 乙供 | J10-01-002 | 交流弧焊机 容量 30kVA | 台班 | 3.4 | 89.85 | 0 | 0 | 计价 | 按实计算
YT6-19 | 机械 | 乙供 | J11-01-019 | 电动空气压缩机 排气量 6m³/min | 台班 | 0.08 | 241.13 | 0 | 0 | 计价 | 按实计算
YT6-19 | 材料 | 乙供 | C99010102 | 其他材料费 | 元 | 82.5168 | 1 | 0 | 0 | 计价 | 按实计算
YT6-20 | 人工 | 乙供 | 9101106 | 建筑普通工 | 工日 | 3.584 | 70 | 0 | 0 | 计价 | 按实计算
YT6-20 | 人工 | 乙供 | 9101107 | 建筑技术工 | 工日 | 5.7109 | 98 | 0 | 0 | 计价 | 按实计算
YT6-20 | 材料 | 乙供 | C01020303 | 等边角钢 边长63以下 | kg | 1006 | 3.672 | 0 | 0 | 计价 | 按实计算
YT6-20 | 材料 | 乙供 | C01030204 | 中厚钢板 12~20 | kg | 64 | 3.836 | 0 | 0 | 计价 | 按实计算
YT6-20 | 材料 | 乙供 | C12010100 | 电焊条 J422 综合 | kg | 27.2 | 4.96 | 0 | 0 | 计价 | 按实计算
YT6-20 | 材料 | 乙供 | C19110101 | 氧气 | m³ | 6.16 | 4.71 | 0 | 0 | 计价 | 按实计算
YT6-20 | 材料 | 乙供 | C19110201 | 乙炔气 | m³ | 2.156 | 10.379 | 0 | 0 | 计价 | 按实计算
YT6-20 | 机械 | 乙供 | J03-01-055 | 门式起重机 起重量 20t | 台班 | 0.413 | 606.25 | 0 | 0 | 计价 | 按实计算
YT6-20 | 机械 | 乙供 | J04-01-020 | 平板拖车组 10t | 台班 | 0.28 | 697.1 | 0 | 0 | 计价 | 按实计算
YT6-20 | 机械 | 乙供 | J08-01-058 | 摇臂钻床 钻孔直径 Φ50 | 台班 | 0.14 | 29.65 | 0 | 0 | 计价 | 按实计算
YT6-20 | 机械 | 乙供 | J08-01-072 | 剪板机 厚度×宽度 40mm×3100mm | 台班 | 0.02 | 597.91 | 0 | 0 | 计价 | 按实计算
YT6-20 | 机械 | 乙供 | J08-01-073 | 型钢剪断机 剪断宽度 500mm | 台班 | 0.11 | 249.57 | 0 | 0 | 计价 | 按实计算
YT6-20 | 机械 | 乙供 | J08-01-078 | 型钢调直机 | 台班 | 0.11 | 128.24 | 0 | 0 | 计价 | 按实计算
YT6-20 | 机械 | 乙供 | J08-01-079 | 钢板校平机 厚度×宽度 30×2600 | 台班 | 0.02 | 335.23 | 0 | 0 | 计价 | 按实计算
YT6-20 | 机械 | 乙供 | J10-01-002 | 交流弧焊机 容量 30kVA | 台班 | 3.4 | 89.85 | 0 | 0 | 计价 | 按实计算
YT6-20 | 机械 | 乙供 | J11-01-019 | 电动空气压缩机 排气量 6m³/min | 台班 | 0.08 | 241.13 | 0 | 0 | 计价 | 按实计算
YT6-20 | 材料 | 乙供 | C99010102 | 其他材料费 | 元 | 82.5168 | 1 | 0 | 0 | 计价 | 按实计算
YT6-21 | 人工 | 乙供 | 9101106 | 建筑普通工 | 工日 | 3.2081 | 70 | 0 | 0 | 计价 | 按实计算
YT6-21 | 人工 | 乙供 | 9101107 | 建筑技术工 | 工日 | 5.1471 | 98 | 0 | 0 | 计价 | 按实计算
YT6-21 | 材料 | 乙供 | C01020303 | 等边角钢 边长63以下 | kg | 827 | 3.672 | 0 | 0 | 计价 | 按实计算
YT6-21 | 材料 | 乙供 | C01030204 | 中厚钢板 12~20 | kg | 238 | 3.836 | 0 | 0 | 计价 | 按实计算
YT6-21 | 材料 | 乙供 | C12010100 | 电焊条 J422 综合 | kg | 19.992 | 4.96 | 0 | 0 | 计价 | 按实计算
YT6-21 | 材料 | 乙供 | C13010101 | 普通六角螺栓 | kg | 3.283 | 6.5 | 0 | 0 | 计价 | 按实计算
YT6-21 | 材料 | 乙供 | C19110101 | 氧气 | m³ | 6.16 | 4.71 | 0 | 0 | 计价 | 按实计算
YT6-21 | 材料 | 乙供 | C19110201 | 乙炔气 | m³ | 2.156 | 10.379 | 0 | 0 | 计价 | 按实计算
YT6-21 | 机械 | 乙供 | J03-01-054 | 门式起重机 起重量 10t | 台班 | 0.45 | 414.41 | 0 | 0 | 计价 | 按实计算
YT6-21 | 机械 | 乙供 | J04-01-020 | 平板拖车组 10t | 台班 | 0.28 | 697.1 | 0 | 0 | 计价 | 按实计算
YT6-21 | 机械 | 乙供 | J08-01-058 | 摇臂钻床 钻孔直径 Φ50 | 台班 | 0.14 | 29.65 | 0 | 0 | 计价 | 按实计算
YT6-21 | 机械 | 乙供 | J08-01-072 | 剪板机 厚度×宽度 40mm×3100mm | 台班 | 0.02 | 597.91 | 0 | 0 | 计价 | 按实计算
YT6-21 | 机械 | 乙供 | J08-01-073 | 型钢剪断机 剪断宽度 500mm | 台班 | 0.11 | 249.57 | 0 | 0 | 计价 | 按实计算
YT6-21 | 机械 | 乙供 | J08-01-078 | 型钢调直机 | 台班 | 0.11 | 128.24 | 0 | 0 | 计价 | 按实计算
YT6-21 | 机械 | 乙供 | J08-01-079 | 钢板校平机 厚度×宽度 30×2600 | 台班 | 0.02 | 335.23 | 0 | 0 | 计价 | 按实计算
YT6-21 | 机械 | 乙供 | J10-01-002 | 交流弧焊机 容量 30kVA | 台班 | 2.49 | 89.85 | 0 | 0 | 计价 | 按实计算
YT6-21 | 机械 | 乙供 | J11-01-020 | 电动空气压缩机 排气量 10m³/min | 台班 | 0.08 | 419.72 | 0 | 0 | 计价 | 按实计算
YT6-21 | 材料 | 乙供 | C99010102 | 其他材料费 | 元 | 82.4321 | 1 | 0 | 0 | 计价 | 按实计算
YT6-22 | 人工 | 乙供 | 9101106 | 建筑普通工 | 工日 | 2.9745 | 70 | 0 | 0 | 计价 | 按实计算
YT6-22 | 人工 | 乙供 | 9101107 | 建筑技术工 | 工日 | 4.7971 | 98 | 0 | 0 | 计价 | 按实计算
YT6-22 | 材料 | 乙供 | C01020303 | 等边角钢 边长63以下 | kg | 854 | 3.672 | 0 | 0 | 计价 | 按实计算
YT6-22 | 材料 | 乙供 | C01030204 | 中厚钢板 12~20 | kg | 181 | 3.836 | 0 | 0 | 计价 | 按实计算
YT6-22 | 材料 | 乙供 | C12010100 | 电焊条 J422 综合 | kg | 17.9928 | 4.96 | 0 | 0 | 计价 | 按实计算
YT6-22 | 材料 | 乙供 | C19110101 | 氧气 | m³ | 5.544 | 4.71 | 0 | 0 | 计价 | 按实计算
YT6-22 | 材料 | 乙供 | C19110201 | 乙炔气 | m³ | 1.9404 | 10.379 | 0 | 0 | 计价 | 按实计算
YT6-22 | 机械 | 乙供 | J03-01-054 | 门式起重机 起重量 10t | 台班 | 0.36 | 414.41 | 0 | 0 | 计价 | 按实计算
YT6-22 | 机械 | 乙供 | J04-01-020 | 平板拖车组 10t | 台班 | 0.196 | 697.1 | 0 | 0 | 计价 | 按实计算
YT6-22 | 机械 | 乙供 | J08-01-058 | 摇臂钻床 钻孔直径 Φ50 | 台班 | 0.1372 | 29.65 | 0 | 0 | 计价 | 按实计算
YT6-22 | 机械 | 乙供 | J08-01-072 | 剪板机 厚度×宽度 40mm×3100mm | 台班 | 0.02 | 597.91 | 0 | 0 | 计价 | 按实计算
YT6-22 | 机械 | 乙供 | J08-01-073 | 型钢剪断机 剪断宽度 500mm | 台班 | 0.099 | 249.57 | 0 | 0 | 计价 | 按实计算
YT6-22 | 机械 | 乙供 | J08-01-078 | 型钢调直机 | 台班 | 0.099 | 128.24 | 0 | 0 | 计价 | 按实计算
YT6-22 | 机械 | 乙供 | J08-01-079 | 钢板校平机 厚度×宽度 30×2600 | 台班 | 0.02 | 335.23 | 0 | 0 | 计价 | 按实计算
YT6-22 | 机械 | 乙供 | J10-01-002 | 交流弧焊机 容量 30kVA | 台班 | 2.3655 | 89.85 | 0 | 0 | 计价 | 按实计算
YT6-22 | 机械 | 乙供 | J11-01-020 | 电动空气压缩机 排气量 10m³/min | 台班 | 0.08 | 419.72 | 0 | 0 | 计价 | 按实计算
YT6-22 | 材料 | 乙供 | C99010102 | 其他材料费 | 元 | 79.314 | 1 | 0 | 0 | 计价 | 按实计算
YT6-23 | 人工 | 乙供 | 9101106 | 建筑普通工 | 工日 | 2.4564 | 70 | 0 | 0 | 计价 | 按实计算
YT6-23 | 人工 | 乙供 | 9101107 | 建筑技术工 | 工日 | 4.0195 | 98 | 0 | 0 | 计价 | 按实计算
YT6-23 | 材料 | 乙供 | C01020303 | 等边角钢 边长63以下 | kg | 1051.4 | 3.672 | 0 | 0 | 计价 | 按实计算
YT6-23 | 材料 | 乙供 | C01030204 | 中厚钢板 12~20 | kg | 16 | 3.836 | 0 | 0 | 计价 | 按实计算
YT6-23 | 材料 | 乙供 | C12010100 | 电焊条 J422 综合 | kg | 19.992 | 4.96 | 0 | 0 | 计价 | 按实计算
YT6-23 | 材料 | 乙供 | C13010101 | 普通六角螺栓 | kg | 2.174 | 6.5 | 0 | 0 | 计价 | 按实计算
YT6-23 | 材料 | 乙供 | C19110101 | 氧气 | m³ | 6.16 | 4.71 | 0 | 0 | 计价 | 按实计算
YT6-23 | 材料 | 乙供 | C19110201 | 乙炔气 | m³ | 2.156 | 10.379 | 0 | 0 | 计价 | 按实计算
YT6-23 | 机械 | 乙供 | J03-01-054 | 门式起重机 起重量 10t | 台班 | 0.45 | 414.41 | 0 | 0 | 计价 | 按实计算
YT6-23 | 机械 | 乙供 | J04-01-020 | 平板拖车组 10t | 台班 | 0.28 | 697.1 | 0 | 0 | 计价 | 按实计算
YT6-23 | 机械 | 乙供 | J08-01-058 | 摇臂钻床 钻孔直径 Φ50 | 台班 | 0.14 | 29.65 | 0 | 0 | 计价 | 按实计算
YT6-23 | 机械 | 乙供 | J08-01-072 | 剪板机 厚度×宽度 40mm×3100mm | 台班 | 0.02 | 597.91 | 0 | 0 | 计价 | 按实计算
YT6-23 | 机械 | 乙供 | J08-01-073 | 型钢剪断机 剪断宽度 500mm | 台班 | 0.11 | 249.57 | 0 | 0 | 计价 | 按实计算
YT6-23 | 机械 | 乙供 | J08-01-078 | 型钢调直机 | 台班 | 0.11 | 128.24 | 0 | 0 | 计价 | 按实计算
YT6-23 | 机械 | 乙供 | J08-01-079 | 钢板校平机 厚度×宽度 30×2600 | 台班 | 0.02 | 335.23 | 0 | 0 | 计价 | 按实计算
YT6-23 | 机械 | 乙供 | J10-01-002 | 交流弧焊机 容量 30kVA | 台班 | 2.49 | 89.85 | 0 | 0 | 计价 | 按实计算
YT6-23 | 机械 | 乙供 | J11-01-020 | 电动空气压缩机 排气量 10m³/min | 台班 | 0.08 | 419.72 | 0 | 0 | 计价 | 按实计算
YT6-23 | 材料 | 乙供 | C99010102 | 其他材料费 | 元 | 81.736 | 1 | 0 | 0 | 计价 | 按实计算
YT6-24 | 人工 | 乙供 | 9101106 | 建筑普通工 | 工日 | 3.5854 | 70 | 0 | 0 | 计价 | 按实计算
YT6-24 | 人工 | 乙供 | 9101107 | 建筑技术工 | 工日 | 5.7132 | 98 | 0 | 0 | 计价 | 按实计算
YT6-24 | 材料 | 乙供 | C01020216 | 槽钢 16号以下 | kg | 945 | 3.741 | 0 | 0 | 计价 | 按实计算
YT6-24 | 材料 | 乙供 | C01020303 | 等边角钢 边长63以下 | kg | 39 | 3.672 | 0 | 0 | 计价 | 按实计算
YT6-24 | 材料 | 乙供 | C01030204 | 中厚钢板 12~20 | kg | 54 | 3.836 | 0 | 0 | 计价 | 按实计算
YT6-24 | 材料 | 乙供 | C12010100 | 电焊条 J422 综合 | kg | 36.83 | 4.96 | 0 | 0 | 计价 | 按实计算
YT6-24 | 材料 | 乙供 | C13010101 | 普通六角螺栓 | kg | 2.837 | 6.5 | 0 | 0 | 计价 | 按实计算
YT6-24 | 材料 | 乙供 | C19110101 | 氧气 | m³ | 6.16 | 4.71 | 0 | 0 | 计价 | 按实计算
YT6-24 | 材料 | 乙供 | C19110201 | 乙炔气 | m³ | 2.156 | 10.379 | 0 | 0 | 计价 | 按实计算
YT6-24 | 机械 | 乙供 | J03-01-054 | 门式起重机 起重量 10t | 台班 | 0.45 | 414.41 | 0 | 0 | 计价 | 按实计算
YT6-24 | 机械 | 乙供 | J04-01-020 | 平板拖车组 10t | 台班 | 0.28 | 697.1 | 0 | 0 | 计价 | 按实计算
YT6-24 | 机械 | 乙供 | J08-01-058 | 摇臂钻床 钻孔直径 Φ50 | 台班 | 0.14 | 29.65 | 0 | 0 | 计价 | 按实计算
YT6-24 | 机械 | 乙供 | J08-01-072 | 剪板机 厚度×宽度 40mm×3100mm | 台班 | 0.02 | 597.91 | 0 | 0 | 计价 | 按实计算
YT6-24 | 机械 | 乙供 | J08-01-073 | 型钢剪断机 剪断宽度 500mm | 台班 | 0.11 | 249.57 | 0 | 0 | 计价 | 按实计算
YT6-24 | 机械 | 乙供 | J08-01-078 | 型钢调直机 | 台班 | 0.11 | 128.24 | 0 | 0 | 计价 | 按实计算
YT6-24 | 机械 | 乙供 | J08-01-079 | 钢板校平机 厚度×宽度 30×2600 | 台班 | 0.02 | 335.23 | 0 | 0 | 计价 | 按实计算
YT6-24 | 机械 | 乙供 | J10-01-002 | 交流弧焊机 容量 30kVA | 台班 | 5.59 | 89.85 | 0 | 0 | 计价 | 按实计算
YT6-24 | 机械 | 乙供 | J11-01-020 | 电动空气压缩机 排气量 10m³/min | 台班 | 0.08 | 419.72 | 0 | 0 | 计价 | 按实计算
YT6-24 | 材料 | 乙供 | C99010102 | 其他材料费 | 元 | 82.7621 | 1 | 0 | 0 | 计价 | 按实计算
YT6-25 | 人工 | 乙供 | 9101106 | 建筑普通工 | 工日 | 3.5853 | 70 | 0 | 0 | 计价 | 按实计算
YT6-25 | 人工 | 乙供 | 9101107 | 建筑技术工 | 工日 | 5.646 | 98 | 0 | 0 | 计价 | 按实计算
YT6-25 | 材料 | 乙供 | C01020216 | 槽钢 16号以下 | kg | 292 | 3.741 | 0 | 0 | 计价 | 按实计算
YT6-25 | 材料 | 乙供 | C01030203 | 中厚钢板 6~12 | kg | 808 | 3.836 | 0 | 0 | 计价 | 按实计算
YT6-25 | 材料 | 乙供 | C12010100 | 电焊条 J422 综合 | kg | 27.52 | 4.96 | 0 | 0 | 计价 | 按实计算
YT6-25 | 材料 | 乙供 | C19110101 | 氧气 | m³ | 7.8 | 4.71 | 0 | 0 | 计价 | 按实计算
YT6-25 | 材料 | 乙供 | C19110201 | 乙炔气 | m³ | 2.89 | 10.379 | 0 | 0 | 计价 | 按实计算
YT6-25 | 机械 | 乙供 | J03-01-055 | 门式起重机 起重量 20t | 台班 | 0.4 | 606.25 | 0 | 0 | 计价 | 按实计算
YT6-25 | 机械 | 乙供 | J04-01-025 | 平板拖车组 40t | 台班 | 0.16 | 1276.88 | 0 | 0 | 计价 | 按实计算
YT6-25 | 机械 | 乙供 | J08-01-072 | 剪板机 厚度×宽度 40mm×3100mm | 台班 | 0.07 | 597.91 | 0 | 0 | 计价 | 按实计算
YT6-25 | 机械 | 乙供 | J08-01-073 | 型钢剪断机 剪断宽度 500mm | 台班 | 0.05 | 249.57 | 0 | 0 | 计价 | 按实计算
YT6-25 | 机械 | 乙供 | J08-01-078 | 型钢调直机 | 台班 | 0.05 | 128.24 | 0 | 0 | 计价 | 按实计算
YT6-25 | 机械 | 乙供 | J08-01-079 | 钢板校平机 厚度×宽度 30×2600 | 台班 | 0.025 | 335.23 | 0 | 0 | 计价 | 按实计算
YT6-25 | 机械 | 乙供 | J08-01-091 | 联合冲剪机 板厚 16mm | 台班 | 0.1 | 297.95 | 0 | 0 | 计价 | 按实计算
YT6-25 | 机械 | 乙供 | J10-01-002 | 交流弧焊机 容量 30kVA | 台班 | 3.4 | 89.85 | 0 | 0 | 计价 | 按实计算
YT6-25 | 机械 | 乙供 | J11-01-020 | 电动空气压缩机 排气量 10m³/min | 台班 | 0.08 | 419.72 | 0 | 0 | 计价 | 按实计算
YT6-25 | 材料 | 乙供 | C99010102 | 其他材料费 | 元 | 87.9019 | 1 | 0 | 0 | 计价 | 按实计算
YT6-26 | 人工 | 乙供 | 9101106 | 建筑普通工 | 工日 | 4.1867 | 70 | 0 | 0 | 计价 | 按实计算
YT6-26 | 人工 | 乙供 | 9101107 | 建筑技术工 | 工日 | 6.548 | 98 | 0 | 0 | 计价 | 按实计算
YT6-26 | 材料 | 乙供 | C01020216 | 槽钢 16号以下 | kg | 110 | 3.741 | 0 | 0 | 计价 | 按实计算
YT6-26 | 材料 | 乙供 | C01030203 | 中厚钢板 6~12 | kg | 1040 | 3.836 | 0 | 0 | 计价 | 按实计算
YT6-26 | 材料 | 乙供 | C12010100 | 电焊条 J422 综合 | kg | 30.1 | 4.96 | 0 | 0 | 计价 | 按实计算
YT6-26 | 材料 | 乙供 | C19110101 | 氧气 | m³ | 9.1 | 4.71 | 0 | 0 | 计价 | 按实计算
YT6-26 | 材料 | 乙供 | C19110201 | 乙炔气 | m³ | 3.45 | 10.379 | 0 | 0 | 计价 | 按实计算
YT6-26 | 机械 | 乙供 | J03-01-055 | 门式起重机 起重量 20t | 台班 | 0.42 | 606.25 | 0 | 0 | 计价 | 按实计算
YT6-26 | 机械 | 乙供 | J04-01-025 | 平板拖车组 40t | 台班 | 0.16 | 1276.88 | 0 | 0 | 计价 | 按实计算
YT6-26 | 机械 | 乙供 | J08-01-072 | 剪板机 厚度×宽度 40mm×3100mm | 台班 | 0.1 | 597.91 | 0 | 0 | 计价 | 按实计算
YT6-26 | 机械 | 乙供 | J08-01-073 | 型钢剪断机 剪断宽度 500mm | 台班 | 0.04 | 249.57 | 0 | 0 | 计价 | 按实计算
YT6-26 | 机械 | 乙供 | J08-01-078 | 型钢调直机 | 台班 | 0.04 | 128.24 | 0 | 0 | 计价 | 按实计算
YT6-26 | 机械 | 乙供 | J08-01-079 | 钢板校平机 厚度×宽度 30×2600 | 台班 | 0.025 | 335.23 | 0 | 0 | 计价 | 按实计算
YT6-26 | 机械 | 乙供 | J08-01-091 | 联合冲剪机 板厚 16mm | 台班 | 0.1 | 297.95 | 0 | 0 | 计价 | 按实计算
YT6-26 | 机械 | 乙供 | J10-01-002 | 交流弧焊机 容量 30kVA | 台班 | 3.3 | 89.85 | 0 | 0 | 计价 | 按实计算
YT6-26 | 机械 | 乙供 | J11-01-020 | 电动空气压缩机 排气量 10m³/min | 台班 | 0.08 | 419.72 | 0 | 0 | 计价 | 按实计算
YT6-26 | 材料 | 乙供 | C99010102 | 其他材料费 | 元 | 92.5783 | 1 | 0 | 0 | 计价 | 按实计算
YT6-27 | 人工 | 乙供 | 9101106 | 建筑普通工 | 工日 | 3.3743 | 70 | 0 | 0 | 计价 | 按实计算
YT6-27 | 人工 | 乙供 | 9101107 | 建筑技术工 | 工日 | 5.2286 | 98 | 0 | 0 | 计价 | 按实计算
YT6-27 | 材料 | 乙供 | C01020216 | 槽钢 16号以下 | kg | 220 | 3.741 | 0 | 0 | 计价 | 按实计算
YT6-27 | 材料 | 乙供 | C01020501 | 扁钢(3~5)×50mm以下 | kg | 818 | 3.724 | 0 | 0 | 计价 | 按实计算
YT6-27 | 材料 | 乙供 | C01030204 | 中厚钢板 12~20 | kg | 30 | 3.836 | 0 | 0 | 计价 | 按实计算
YT6-27 | 材料 | 乙供 | C12010100 | 电焊条 J422 综合 | kg | 15.04 | 4.96 | 0 | 0 | 计价 | 按实计算
YT6-27 | 材料 | 乙供 | C19110101 | 氧气 | m³ | 1.65 | 4.71 | 0 | 0 | 计价 | 按实计算
YT6-27 | 材料 | 乙供 | C19110201 | 乙炔气 | m³ | 0.577 | 10.379 | 0 | 0 | 计价 | 按实计算
YT6-27 | 机械 | 乙供 | J03-01-053 | 门式起重机 起重量 5t | 台班 | 0.5 | 313.14 | 0 | 0 | 计价 | 按实计算
YT6-27 | 机械 | 乙供 | J04-01-001 | 载重汽车 4t | 台班 | 0.2 | 360.38 | 0 | 0 | 计价 | 按实计算
YT6-27 | 机械 | 乙供 | J08-01-073 | 型钢剪断机 剪断宽度 500mm | 台班 | 0.11 | 249.57 | 0 | 0 | 计价 | 按实计算
YT6-27 | 机械 | 乙供 | J08-01-078 | 型钢调直机 | 台班 | 0.11 | 128.24 | 0 | 0 | 计价 | 按实计算
YT6-27 | 机械 | 乙供 | J08-01-091 | 联合冲剪机 板厚 16mm | 台班 | 0.45 | 297.95 | 0 | 0 | 计价 | 按实计算
YT6-27 | 机械 | 乙供 | J10-01-002 | 交流弧焊机 容量 30kVA | 台班 | 2.01 | 89.85 | 0 | 0 | 计价 | 按实计算
YT6-27 | 机械 | 乙供 | J11-01-020 | 电动空气压缩机 排气量 10m³/min | 台班 | 0.08 | 419.72 | 0 | 0 | 计价 | 按实计算
YT6-27 | 材料 | 乙供 | C99010102 | 其他材料费 | 元 | 81.4538 | 1 | 0 | 0 | 计价 | 按实计算
YT6-28 | 人工 | 乙供 | 9101106 | 建筑普通工 | 工日 | 3.8378 | 70 | 0 | 0 | 计价 | 按实计算
YT6-28 | 人工 | 乙供 | 9101107 | 建筑技术工 | 工日 | 5.9912 | 98 | 0 | 0 | 计价 | 按实计算
YT6-28 | 材料 | 乙供 | C01020216 | 槽钢 16号以下 | kg | 153 | 3.741 | 0 | 0 | 计价 | 按实计算
YT6-28 | 材料 | 乙供 | C01020501 | 扁钢(3~5)×50mm以下 | kg | 683 | 3.724 | 0 | 0 | 计价 | 按实计算
YT6-28 | 材料 | 乙供 | C01020713 | 圆钢 Φ10以上 | kg | 192 | 3.959 | 0 | 0 | 计价 | 按实计算
YT6-28 | 材料 | 乙供 | C01030204 | 中厚钢板 12~20 | kg | 32 | 3.836 | 0 | 0 | 计价 | 按实计算
YT6-28 | 材料 | 乙供 | C12010100 | 电焊条 J422 综合 | kg | 14.288 | 4.96 | 0 | 0 | 计价 | 按实计算
YT6-28 | 材料 | 乙供 | C19110101 | 氧气 | m³ | 1.617 | 4.71 | 0 | 0 | 计价 | 按实计算
YT6-28 | 材料 | 乙供 | C19110201 | 乙炔气 | m³ | 0.577 | 10.379 | 0 | 0 | 计价 | 按实计算
YT6-28 | 机械 | 乙供 | J03-01-053 | 门式起重机 起重量 5t | 台班 | 0.45 | 313.14 | 0 | 0 | 计价 | 按实计算
YT6-28 | 机械 | 乙供 | J04-01-001 | 载重汽车 4t | 台班 | 0.2 | 360.38 | 0 | 0 | 计价 | 按实计算
YT6-28 | 机械 | 乙供 | J08-01-073 | 型钢剪断机 剪断宽度 500mm | 台班 | 0.11 | 249.57 | 0 | 0 | 计价 | 按实计算
YT6-28 | 机械 | 乙供 | J08-01-078 | 型钢调直机 | 台班 | 0.11 | 128.24 | 0 | 0 | 计价 | 按实计算
YT6-28 | 机械 | 乙供 | J08-01-091 | 联合冲剪机 板厚 16mm | 台班 | 0.441 | 297.95 | 0 | 0 | 计价 | 按实计算
YT6-28 | 机械 | 乙供 | J10-01-002 | 交流弧焊机 容量 30kVA | 台班 | 1.9698 | 89.85 | 0 | 0 | 计价 | 按实计算
YT6-28 | 机械 | 乙供 | J11-01-020 | 电动空气压缩机 排气量 10m³/min | 台班 | 0.08 | 419.72 | 0 | 0 | 计价 | 按实计算
YT6-28 | 材料 | 乙供 | C99010102 | 其他材料费 | 元 | 81.6644 | 1 | 0 | 0 | 计价 | 按实计算
YT6-29 | 人工 | 乙供 | 9101106 | 建筑普通工 | 工日 | 2.8992 | 70 | 0 | 0 | 计价 | 按实计算
YT6-29 | 人工 | 乙供 | 9101107 | 建筑技术工 | 工日 | 4.6503 | 98 | 0 | 0 | 计价 | 按实计算
YT6-29 | 材料 | 乙供 | C01020216 | 槽钢 16号以下 | kg | 397 | 3.741 | 0 | 0 | 计价 | 按实计算
YT6-29 | 材料 | 乙供 | C01030105 | 薄钢板 4以下 | kg | 671 | 3.879 | 0 | 0 | 计价 | 按实计算
YT6-29 | 材料 | 乙供 | C12010100 | 电焊条 J422 综合 | kg | 23.968 | 4.96 | 0 | 0 | 计价 | 按实计算
YT6-29 | 材料 | 乙供 | C13010101 | 普通六角螺栓 | kg | 2.157 | 6.5 | 0 | 0 | 计价 | 按实计算
YT6-29 | 材料 | 乙供 | C19110101 | 氧气 | m³ | 6.16 | 4.71 | 0 | 0 | 计价 | 按实计算
YT6-29 | 材料 | 乙供 | C19110201 | 乙炔气 | m³ | 2.156 | 10.379 | 0 | 0 | 计价 | 按实计算
YT6-29 | 机械 | 乙供 | J03-01-054 | 门式起重机 起重量 10t | 台班 | 0.45 | 414.41 | 0 | 0 | 计价 | 按实计算
YT6-29 | 机械 | 乙供 | J04-01-020 | 平板拖车组 10t | 台班 | 0.28 | 697.1 | 0 | 0 | 计价 | 按实计算
YT6-29 | 机械 | 乙供 | J08-01-058 | 摇臂钻床 钻孔直径 Φ50 | 台班 | 0.14 | 29.65 | 0 | 0 | 计价 | 按实计算
YT6-29 | 机械 | 乙供 | J08-01-072 | 剪板机 厚度×宽度 40mm×3100mm | 台班 | 0.02 | 597.91 | 0 | 0 | 计价 | 按实计算
YT6-29 | 机械 | 乙供 | J08-01-073 | 型钢剪断机 剪断宽度 500mm | 台班 | 0.11 | 249.57 | 0 | 0 | 计价 | 按实计算
YT6-29 | 机械 | 乙供 | J08-01-078 | 型钢调直机 | 台班 | 0.11 | 128.24 | 0 | 0 | 计价 | 按实计算
YT6-29 | 机械 | 乙供 | J08-01-079 | 钢板校平机 厚度×宽度 30×2600 | 台班 | 0.02 | 335.23 | 0 | 0 | 计价 | 按实计算
YT6-29 | 机械 | 乙供 | J10-01-002 | 交流弧焊机 容量 30kVA | 台班 | 3 | 89.85 | 0 | 0 | 计价 | 按实计算
YT6-29 | 机械 | 乙供 | J11-01-019 | 电动空气压缩机 排气量 6m³/min | 台班 | 0.08 | 241.13 | 0 | 0 | 计价 | 按实计算
YT6-29 | 材料 | 乙供 | C99010102 | 其他材料费 | 元 | 85.4456 | 1 | 0 | 0 | 计价 | 按实计算
YT6-30 | 人工 | 乙供 | 9101106 | 建筑普通工 | 工日 | 3.2493 | 70 | 0 | 0 | 计价 | 按实计算
YT6-30 | 人工 | 乙供 | 9101107 | 建筑技术工 | 工日 | 5.1758 | 98 | 0 | 0 | 计价 | 按实计算
YT6-30 | 材料 | 乙供 | C01020216 | 槽钢 16号以下 | kg | 470 | 3.741 | 0 | 0 | 计价 | 按实计算
YT6-30 | 材料 | 乙供 | C01020303 | 等边角钢 边长63以下 | kg | 295 | 3.672 | 0 | 0 | 计价 | 按实计算
YT6-30 | 材料 | 乙供 | C01031000 | 花纹钢板 综合 | kg | 303 | 3.294 | 0 | 0 | 计价 | 按实计算
YT6-30 | 材料 | 乙供 | C12010100 | 电焊条 J422 综合 | kg | 22.368 | 4.96 | 0 | 0 | 计价 | 按实计算
YT6-30 | 材料 | 乙供 | C13010101 | 普通六角螺栓 | kg | 2.157 | 6.5 | 0 | 0 | 计价 | 按实计算
YT6-30 | 材料 | 乙供 | C19110101 | 氧气 | m³ | 6.16 | 4.71 | 0 | 0 | 计价 | 按实计算
YT6-30 | 材料 | 乙供 | C19110201 | 乙炔气 | m³ | 2.156 | 10.379 | 0 | 0 | 计价 | 按实计算
YT6-30 | 机械 | 乙供 | J03-01-054 | 门式起重机 起重量 10t | 台班 | 0.45 | 414.41 | 0 | 0 | 计价 | 按实计算
YT6-30 | 机械 | 乙供 | J04-01-020 | 平板拖车组 10t | 台班 | 0.28 | 697.1 | 0 | 0 | 计价 | 按实计算
YT6-30 | 机械 | 乙供 | J08-01-058 | 摇臂钻床 钻孔直径 Φ50 | 台班 | 0.14 | 29.65 | 0 | 0 | 计价 | 按实计算
YT6-30 | 机械 | 乙供 | J08-01-072 | 剪板机 厚度×宽度 40mm×3100mm | 台班 | 0.02 | 597.91 | 0 | 0 | 计价 | 按实计算
YT6-30 | 机械 | 乙供 | J08-01-073 | 型钢剪断机 剪断宽度 500mm | 台班 | 0.11 | 249.57 | 0 | 0 | 计价 | 按实计算
YT6-30 | 机械 | 乙供 | J08-01-078 | 型钢调直机 | 台班 | 0.11 | 128.24 | 0 | 0 | 计价 | 按实计算
YT6-30 | 机械 | 乙供 | J08-01-079 | 钢板校平机 厚度×宽度 30×2600 | 台班 | 0.02 | 335.23 | 0 | 0 | 计价 | 按实计算
YT6-30 | 机械 | 乙供 | J10-01-002 | 交流弧焊机 容量 30kVA | 台班 | 2.93 | 89.85 | 0 | 0 | 计价 | 按实计算
YT6-30 | 机械 | 乙供 | J11-01-019 | 电动空气压缩机 排气量 6m³/min | 台班 | 0.08 | 241.13 | 0 | 0 | 计价 | 按实计算
YT6-30 | 材料 | 乙供 | C99010102 | 其他材料费 | 元 | 80.319 | 1 | 0 | 0 | 计价 | 按实计算
YT6-31 | 人工 | 乙供 | 9101106 | 建筑普通工 | 工日 | 3.7601 | 70 | 0 | 0 | 计价 | 按实计算
YT6-31 | 人工 | 乙供 | 9101107 | 建筑技术工 | 工日 | 5.9755 | 98 | 0 | 0 | 计价 | 按实计算
YT6-31 | 材料 | 乙供 | C01020303 | 等边角钢 边长63以下 | kg | 230 | 3.672 | 0 | 0 | 计价 | 按实计算
YT6-31 | 材料 | 乙供 | C01030105 | 薄钢板 4以下 | kg | 845 | 3.879 | 0 | 0 | 计价 | 按实计算
YT6-31 | 材料 | 乙供 | C12010100 | 电焊条 J422 综合 | kg | 20.32 | 4.96 | 0 | 0 | 计价 | 按实计算
YT6-31 | 材料 | 乙供 | C19110101 | 氧气 | m³ | 6.16 | 4.71 | 0 | 0 | 计价 | 按实计算
YT6-31 | 材料 | 乙供 | C19110201 | 乙炔气 | m³ | 2.156 | 10.379 | 0 | 0 | 计价 | 按实计算
YT6-31 | 机械 | 乙供 | J03-01-054 | 门式起重机 起重量 10t | 台班 | 0.36 | 414.41 | 0 | 0 | 计价 | 按实计算
YT6-31 | 机械 | 乙供 | J04-01-020 | 平板拖车组 10t | 台班 | 0.24 | 697.1 | 0 | 0 | 计价 | 按实计算
YT6-31 | 机械 | 乙供 | J08-01-072 | 剪板机 厚度×宽度 40mm×3100mm | 台班 | 0.02 | 597.91 | 0 | 0 | 计价 | 按实计算
YT6-31 | 机械 | 乙供 | J08-01-073 | 型钢剪断机 剪断宽度 500mm | 台班 | 0.11 | 249.57 | 0 | 0 | 计价 | 按实计算
YT6-31 | 机械 | 乙供 | J08-01-078 | 型钢调直机 | 台班 | 0.132 | 128.24 | 0 | 0 | 计价 | 按实计算
YT6-31 | 机械 | 乙供 | J08-01-079 | 钢板校平机 厚度×宽度 30×2600 | 台班 | 0.02 | 335.23 | 0 | 0 | 计价 | 按实计算
YT6-31 | 机械 | 乙供 | J10-01-002 | 交流弧焊机 容量 30kVA | 台班 | 2.72 | 89.85 | 0 | 0 | 计价 | 按实计算
YT6-31 | 材料 | 乙供 | C99010102 | 其他材料费 | 元 | 85.4899 | 1 | 0 | 0 | 计价 | 按实计算
YT6-32 | 人工 | 乙供 | 9101106 | 建筑普通工 | 工日 | 4.8856 | 70 | 0 | 0 | 计价 | 按实计算
YT6-32 | 人工 | 乙供 | 9101107 | 建筑技术工 | 工日 | 7.0612 | 98 | 0 | 0 | 计价 | 按实计算
YT6-32 | 材料 | 乙供 | C01020216 | 槽钢 16号以下 | kg | 275 | 3.741 | 0 | 0 | 计价 | 按实计算
YT6-32 | 材料 | 乙供 | C01020303 | 等边角钢 边长63以下 | kg | 19 | 3.672 | 0 | 0 | 计价 | 按实计算
YT6-32 | 材料 | 乙供 | C01030105 | 薄钢板 4以下 | kg | 776 | 3.879 | 0 | 0 | 计价 | 按实计算
YT6-32 | 材料 | 乙供 | C12010100 | 电焊条 J422 综合 | kg | 19.992 | 4.96 | 0 | 0 | 计价 | 按实计算
YT6-32 | 材料 | 乙供 | C19110101 | 氧气 | m³ | 6.16 | 4.71 | 0 | 0 | 计价 | 按实计算
YT6-32 | 材料 | 乙供 | C19110201 | 乙炔气 | m³ | 2.156 | 10.379 | 0 | 0 | 计价 | 按实计算
YT6-32 | 机械 | 乙供 | J03-01-054 | 门式起重机 起重量 10t | 台班 | 0.36 | 414.41 | 0 | 0 | 计价 | 按实计算
YT6-32 | 机械 | 乙供 | J04-01-020 | 平板拖车组 10t | 台班 | 0.24 | 697.1 | 0 | 0 | 计价 | 按实计算
YT6-32 | 机械 | 乙供 | J08-01-072 | 剪板机 厚度×宽度 40mm×3100mm | 台班 | 0.02 | 597.91 | 0 | 0 | 计价 | 按实计算
YT6-32 | 机械 | 乙供 | J08-01-073 | 型钢剪断机 剪断宽度 500mm | 台班 | 0.11 | 249.57 | 0 | 0 | 计价 | 按实计算
YT6-32 | 机械 | 乙供 | J08-01-078 | 型钢调直机 | 台班 | 0.11 | 128.24 | 0 | 0 | 计价 | 按实计算
YT6-32 | 机械 | 乙供 | J10-01-002 | 交流弧焊机 容量 30kVA | 台班 | 2.6 | 89.85 | 0 | 0 | 计价 | 按实计算
YT6-32 | 机械 | 乙供 | J11-01-019 | 电动空气压缩机 排气量 6m³/min | 台班 | 0.08 | 241.13 | 0 | 0 | 计价 | 按实计算
YT6-32 | 材料 | 乙供 | C99010102 | 其他材料费 | 元 | 85.184 | 1 | 0 | 0 | 计价 | 按实计算
YT6-33 | 人工 | 乙供 | 9101106 | 建筑普通工 | 工日 | 4.4002 | 70 | 0 | 0 | 计价 | 按实计算
YT6-33 | 人工 | 乙供 | 9101107 | 建筑技术工 | 工日 | 7.1035 | 98 | 0 | 0 | 计价 | 按实计算
YT6-33 | 材料 | 乙供 | C01020216 | 槽钢 16号以下 | kg | 256 | 3.741 | 0 | 0 | 计价 | 按实计算
YT6-33 | 材料 | 乙供 | C01020303 | 等边角钢 边长63以下 | kg | 197 | 3.672 | 0 | 0 | 计价 | 按实计算
YT6-33 | 材料 | 乙供 | C01030105 | 薄钢板 4以下 | kg | 577 | 3.879 | 0 | 0 | 计价 | 按实计算
YT6-33 | 材料 | 乙供 | C12010100 | 电焊条 J422 综合 | kg | 12.71 | 4.96 | 0 | 0 | 计价 | 按实计算
YT6-33 | 材料 | 乙供 | C19110101 | 氧气 | m³ | 3.08 | 4.71 | 0 | 0 | 计价 | 按实计算
YT6-33 | 材料 | 乙供 | C19110201 | 乙炔气 | m³ | 1.078 | 10.379 | 0 | 0 | 计价 | 按实计算
YT6-33 | 机械 | 乙供 | J03-01-054 | 门式起重机 起重量 10t | 台班 | 0.36 | 414.41 | 0 | 0 | 计价 | 按实计算
YT6-33 | 机械 | 乙供 | J04-01-020 | 平板拖车组 10t | 台班 | 0.24 | 697.1 | 0 | 0 | 计价 | 按实计算
YT6-33 | 机械 | 乙供 | J08-01-072 | 剪板机 厚度×宽度 40mm×3100mm | 台班 | 0.02 | 597.91 | 0 | 0 | 计价 | 按实计算
YT6-33 | 机械 | 乙供 | J08-01-073 | 型钢剪断机 剪断宽度 500mm | 台班 | 0.11 | 249.57 | 0 | 0 | 计价 | 按实计算
YT6-33 | 机械 | 乙供 | J08-01-078 | 型钢调直机 | 台班 | 0.11 | 128.24 | 0 | 0 | 计价 | 按实计算
YT6-33 | 机械 | 乙供 | J10-01-002 | 交流弧焊机 容量 30kVA | 台班 | 2.037 | 89.85 | 0 | 0 | 计价 | 按实计算
YT6-33 | 机械 | 乙供 | J11-01-019 | 电动空气压缩机 排气量 6m³/min | 台班 | 0.05 | 241.13 | 0 | 0 | 计价 | 按实计算
YT6-33 | 材料 | 乙供 | C99010102 | 其他材料费 | 元 | 80.16 | 1 | 0 | 0 | 计价 | 按实计算
YT6-34 | 人工 | 乙供 | 9101106 | 建筑普通工 | 工日 | 4.6338 | 70 | 0 | 0 | 计价 | 按实计算
YT6-34 | 人工 | 乙供 | 9101107 | 建筑技术工 | 工日 | 7.4528 | 98 | 0 | 0 | 计价 | 按实计算
YT6-34 | 材料 | 乙供 | C01020303 | 等边角钢 边长63以下 | kg | 367 | 3.672 | 0 | 0 | 计价 | 按实计算
YT6-34 | 材料 | 乙供 | C01020712 | 圆钢 Φ10以下 | kg | 517 | 3.959 | 0 | 0 | 计价 | 按实计算
YT6-34 | 材料 | 乙供 | C01030105 | 薄钢板 4以下 | kg | 186 | 3.879 | 0 | 0 | 计价 | 按实计算
YT6-34 | 材料 | 乙供 | C12010100 | 电焊条 J422 综合 | kg | 18.67 | 4.96 | 0 | 0 | 计价 | 按实计算
YT6-34 | 材料 | 乙供 | C19110101 | 氧气 | m³ | 3.08 | 4.71 | 0 | 0 | 计价 | 按实计算
YT6-34 | 材料 | 乙供 | C19110201 | 乙炔气 | m³ | 1.078 | 10.379 | 0 | 0 | 计价 | 按实计算
YT6-34 | 机械 | 乙供 | J03-01-054 | 门式起重机 起重量 10t | 台班 | 0.36 | 414.41 | 0 | 0 | 计价 | 按实计算
YT6-34 | 机械 | 乙供 | J04-01-020 | 平板拖车组 10t | 台班 | 0.24 | 697.1 | 0 | 0 | 计价 | 按实计算
YT6-34 | 机械 | 乙供 | J08-01-072 | 剪板机 厚度×宽度 40mm×3100mm | 台班 | 0.02 | 597.91 | 0 | 0 | 计价 | 按实计算
YT6-34 | 机械 | 乙供 | J08-01-073 | 型钢剪断机 剪断宽度 500mm | 台班 | 0.11 | 249.57 | 0 | 0 | 计价 | 按实计算
YT6-34 | 机械 | 乙供 | J08-01-078 | 型钢调直机 | 台班 | 0.11 | 128.24 | 0 | 0 | 计价 | 按实计算
YT6-34 | 机械 | 乙供 | J10-01-002 | 交流弧焊机 容量 30kVA | 台班 | 2.5 | 89.85 | 0 | 0 | 计价 | 按实计算
YT6-34 | 机械 | 乙供 | J11-01-019 | 电动空气压缩机 排气量 6m³/min | 台班 | 0.08 | 241.13 | 0 | 0 | 计价 | 按实计算
YT6-34 | 材料 | 乙供 | C99010102 | 其他材料费 | 元 | 84.6844 | 1 | 0 | 0 | 计价 | 按实计算
YT6-35 | 人工 | 乙供 | 9101106 | 建筑普通工 | 工日 | 5.7614 | 70 | 0 | 0 | 计价 | 按实计算
YT6-35 | 人工 | 乙供 | 9101107 | 建筑技术工 | 工日 | 9.1442 | 98 | 0 | 0 | 计价 | 按实计算
YT6-35 | 材料 | 乙供 | C01030105 | 薄钢板 4以下 | kg | 470 | 3.879 | 0 | 0 | 计价 | 按实计算
YT6-35 | 材料 | 乙供 | C02040113 | 焊接钢管 DN32 | kg | 600 | 4.123 | 0 | 0 | 计价 | 按实计算
YT6-35 | 材料 | 乙供 | C12010100 | 电焊条 J422 综合 | kg | 18.67 | 4.96 | 0 | 0 | 计价 | 按实计算
YT6-35 | 材料 | 乙供 | C19110101 | 氧气 | m³ | 3.08 | 4.71 | 0 | 0 | 计价 | 按实计算
YT6-35 | 材料 | 乙供 | C19110201 | 乙炔气 | m³ | 1.078 | 10.379 | 0 | 0 | 计价 | 按实计算
YT6-35 | 机械 | 乙供 | J03-01-054 | 门式起重机 起重量 10t | 台班 | 0.36 | 414.41 | 0 | 0 | 计价 | 按实计算
YT6-35 | 机械 | 乙供 | J04-01-020 | 平板拖车组 10t | 台班 | 0.24 | 697.1 | 0 | 0 | 计价 | 按实计算
YT6-35 | 机械 | 乙供 | J08-01-072 | 剪板机 厚度×宽度 40mm×3100mm | 台班 | 0.02 | 597.91 | 0 | 0 | 计价 | 按实计算
YT6-35 | 机械 | 乙供 | J08-01-073 | 型钢剪断机 剪断宽度 500mm | 台班 | 0.11 | 249.57 | 0 | 0 | 计价 | 按实计算
YT6-35 | 机械 | 乙供 | J08-01-078 | 型钢调直机 | 台班 | 0.11 | 128.24 | 0 | 0 | 计价 | 按实计算
YT6-35 | 机械 | 乙供 | J08-01-079 | 钢板校平机 厚度×宽度 30×2600 | 台班 | 0.02 | 335.23 | 0 | 0 | 计价 | 按实计算
YT6-35 | 机械 | 乙供 | J10-01-002 | 交流弧焊机 容量 30kVA | 台班 | 2.58 | 89.85 | 0 | 0 | 计价 | 按实计算
YT6-35 | 机械 | 乙供 | J11-01-019 | 电动空气压缩机 排气量 6m³/min | 台班 | 0.08 | 241.13 | 0 | 0 | 计价 | 按实计算
YT6-35 | 材料 | 乙供 | C99010102 | 其他材料费 | 元 | 88.3046 | 1 | 0 | 0 | 计价 | 按实计算
YT6-36 | 人工 | 乙供 | 9101106 | 建筑普通工 | 工日 | 6.016 | 70 | 0 | 0 | 计价 | 按实计算
YT6-36 | 人工 | 乙供 | 9101107 | 建筑技术工 | 工日 | 9.2589 | 98 | 0 | 0 | 计价 | 按实计算
YT6-36 | 材料 | 乙供 | C01020303 | 等边角钢 边长63以下 | kg | 244 | 3.672 | 0 | 0 | 计价 | 按实计算
YT6-36 | 材料 | 乙供 | C01030105 | 薄钢板 4以下 | kg | 621 | 3.879 | 0 | 0 | 计价 | 按实计算
YT6-36 | 材料 | 乙供 | C12010100 | 电焊条 J422 综合 | kg | 22.4 | 4.96 | 0 | 0 | 计价 | 按实计算
YT6-36 | 材料 | 乙供 | C13010101 | 普通六角螺栓 | kg | 1.92 | 6.5 | 0 | 0 | 计价 | 按实计算
YT6-36 | 材料 | 乙供 | C19110101 | 氧气 | m³ | 6.39 | 4.71 | 0 | 0 | 计价 | 按实计算
YT6-36 | 材料 | 乙供 | C19110201 | 乙炔气 | m³ | 2.78 | 10.379 | 0 | 0 | 计价 | 按实计算
YT6-36 | 机械 | 乙供 | J03-01-054 | 门式起重机 起重量 10t | 台班 | 0.45 | 414.41 | 0 | 0 | 计价 | 按实计算
YT6-36 | 机械 | 乙供 | J03-01-055 | 门式起重机 起重量 20t | 台班 | 0.17 | 606.25 | 0 | 0 | 计价 | 按实计算
YT6-36 | 机械 | 乙供 | J04-01-003 | 载重汽车 6t | 台班 | 0.03 | 395.92 | 0 | 0 | 计价 | 按实计算
YT6-36 | 机械 | 乙供 | J08-01-059 | 摇臂钻床 钻孔直径 Φ63 | 台班 | 0.14 | 58.64 | 0 | 0 | 计价 | 按实计算
YT6-36 | 机械 | 乙供 | J08-01-072 | 剪板机 厚度×宽度 40mm×3100mm | 台班 | 0.02 | 597.91 | 0 | 0 | 计价 | 按实计算
YT6-36 | 机械 | 乙供 | J08-01-073 | 型钢剪断机 剪断宽度 500mm | 台班 | 0.11 | 249.57 | 0 | 0 | 计价 | 按实计算
YT6-36 | 机械 | 乙供 | J08-01-079 | 钢板校平机 厚度×宽度 30×2600 | 台班 | 0.02 | 335.23 | 0 | 0 | 计价 | 按实计算
YT6-36 | 机械 | 乙供 | J10-01-002 | 交流弧焊机 容量 30kVA | 台班 | 3.5 | 89.85 | 0 | 0 | 计价 | 按实计算
YT6-36 | 机械 | 乙供 | J11-01-019 | 电动空气压缩机 排气量 6m³/min | 台班 | 0.08 | 241.13 | 0 | 0 | 计价 | 按实计算
YT6-36 | 材料 | 乙供 | C99010102 | 其他材料费 | 元 | 69.7472 | 1 | 0 | 0 | 计价 | 按实计算
YT6-37 | 人工 | 乙供 | 9101106 | 建筑普通工 | 工日 | 5.3916 | 70 | 0 | 0 | 计价 | 按实计算
YT6-37 | 人工 | 乙供 | 9101107 | 建筑技术工 | 工日 | 8.1209 | 98 | 0 | 0 | 计价 | 按实计算
YT6-37 | 材料 | 乙供 | C01020303 | 等边角钢 边长63以下 | kg | 629 | 3.672 | 0 | 0 | 计价 | 按实计算
YT6-37 | 材料 | 乙供 | C01030105 | 薄钢板 4以下 | kg | 95 | 3.879 | 0 | 0 | 计价 | 按实计算
YT6-37 | 材料 | 乙供 | C12010100 | 电焊条 J422 综合 | kg | 30.8 | 4.96 | 0 | 0 | 计价 | 按实计算
YT6-37 | 材料 | 乙供 | C19110101 | 氧气 | m³ | 6.04 | 4.71 | 0 | 0 | 计价 | 按实计算
YT6-37 | 材料 | 乙供 | C19110201 | 乙炔气 | m³ | 2.39 | 10.379 | 0 | 0 | 计价 | 按实计算
YT6-37 | 机械 | 乙供 | J03-01-034 | 汽车式起重机 起重量 8t | 台班 | 0.21 | 655.69 | 0 | 0 | 计价 | 按实计算
YT6-37 | 机械 | 乙供 | J04-01-004 | 载重汽车 8t | 台班 | 0.04 | 445.99 | 0 | 0 | 计价 | 按实计算
YT6-37 | 机械 | 乙供 | J08-01-072 | 剪板机 厚度×宽度 40mm×3100mm | 台班 | 0.01 | 597.91 | 0 | 0 | 计价 | 按实计算
YT6-37 | 机械 | 乙供 | J08-01-073 | 型钢剪断机 剪断宽度 500mm | 台班 | 0.09 | 249.57 | 0 | 0 | 计价 | 按实计算
YT6-37 | 机械 | 乙供 | J08-01-078 | 型钢调直机 | 台班 | 0.15 | 128.24 | 0 | 0 | 计价 | 按实计算
YT6-37 | 机械 | 乙供 | J08-01-079 | 钢板校平机 厚度×宽度 30×2600 | 台班 | 0.01 | 335.23 | 0 | 0 | 计价 | 按实计算
YT6-37 | 机械 | 乙供 | J10-01-002 | 交流弧焊机 容量 30kVA | 台班 | 3.89 | 89.85 | 0 | 0 | 计价 | 按实计算
YT6-37 | 机械 | 乙供 | J11-01-019 | 电动空气压缩机 排气量 6m³/min | 台班 | 0.08 | 241.13 | 0 | 0 | 计价 | 按实计算
YT6-37 | 材料 | 乙供 | C99010102 | 其他材料费 | 元 | 57.6843 | 1 | 0 | 0 | 计价 | 按实计算
YT6-38 | 人工 | 乙供 | 9101106 | 建筑普通工 | 工日 | 0.3359 | 70 | 0 | 0 | 计价 | 按实计算
YT6-38 | 人工 | 乙供 | 9101107 | 建筑技术工 | 工日 | 0.5475 | 98 | 0 | 0 | 计价 | 按实计算
YT6-38 | 材料 | 乙供 | C01020216 | 槽钢 16号以下 | kg | 10.8 | 3.741 | 0 | 0 | 计价 | 按实计算
YT6-38 | 材料 | 乙供 | C12010100 | 电焊条 J422 综合 | kg | 0.11 | 4.96 | 0 | 0 | 计价 | 按实计算
YT6-38 | 材料 | 乙供 | C19110101 | 氧气 | m³ | 0.253 | 4.71 | 0 | 0 | 计价 | 按实计算
YT6-38 | 材料 | 乙供 | C19110201 | 乙炔气 | m³ | 0.089 | 10.379 | 0 | 0 | 计价 | 按实计算
YT6-38 | 机械 | 乙供 | J03-01-033 | 汽车式起重机 起重量 5t | 台班 | 0.09 | 552.67 | 0 | 0 | 计价 | 按实计算
YT6-38 | 机械 | 乙供 | J04-01-003 | 载重汽车 6t | 台班 | 0.08 | 395.92 | 0 | 0 | 计价 | 按实计算
YT6-38 | 机械 | 乙供 | J10-01-002 | 交流弧焊机 容量 30kVA | 台班 | 0.03 | 89.85 | 0 | 0 | 计价 | 按实计算
YT6-38 | 机械 | 乙供 | J11-01-019 | 电动空气压缩机 排气量 6m³/min | 台班 | 0.001 | 241.13 | 0 | 0 | 计价 | 按实计算
YT6-38 | 材料 | 乙供 | C99010102 | 其他材料费 | 元 | 0.8613 | 1 | 0 | 0 | 计价 | 按实计算
YT6-39 | 人工 | 乙供 | 9101106 | 建筑普通工 | 工日 | 0.0973 | 70 | 0 | 0 | 计价 | 按实计算
YT6-39 | 人工 | 乙供 | 9101107 | 建筑技术工 | 工日 | 0.1459 | 98 | 0 | 0 | 计价 | 按实计算
YT6-39 | 材料 | 乙供 | C01020216 | 槽钢 16号以下 | kg | 16.1 | 3.741 | 0 | 0 | 计价 | 按实计算
YT6-39 | 材料 | 乙供 | C12010100 | 电焊条 J422 综合 | kg | 0.109 | 4.96 | 0 | 0 | 计价 | 按实计算
YT6-39 | 材料 | 乙供 | C19110101 | 氧气 | m³ | 0.253 | 4.71 | 0 | 0 | 计价 | 按实计算
YT6-39 | 材料 | 乙供 | C19110201 | 乙炔气 | m³ | 0.089 | 10.379 | 0 | 0 | 计价 | 按实计算
YT6-39 | 机械 | 乙供 | J03-01-037 | 汽车式起重机 起重量 20t | 台班 | 0.042 | 993.04 | 0 | 0 | 计价 | 按实计算
YT6-39 | 机械 | 乙供 | J04-01-004 | 载重汽车 8t | 台班 | 0.08 | 445.99 | 0 | 0 | 计价 | 按实计算
YT6-39 | 机械 | 乙供 | J10-01-002 | 交流弧焊机 容量 30kVA | 台班 | 0.031 | 89.85 | 0 | 0 | 计价 | 按实计算
YT6-39 | 机械 | 乙供 | J11-01-019 | 电动空气压缩机 排气量 6m³/min | 台班 | 0.001 | 241.13 | 0 | 0 | 计价 | 按实计算
YT6-39 | 材料 | 乙供 | C99010102 | 其他材料费 | 元 | 1.2577 | 1 | 0 | 0 | 计价 | 按实计算
YT6-40 | 人工 | 乙供 | 9101106 | 建筑普通工 | 工日 | 6.6055 | 70 | 0 | 0 | 计价 | 按实计算
YT6-40 | 人工 | 乙供 | 9101107 | 建筑技术工 | 工日 | 9.9082 | 98 | 0 | 0 | 计价 | 按实计算
YT6-40 | 材料 | 乙供 | C02030104 | 不锈钢管 Φ45×2.5 | kg | 214 | 15.43 | 0 | 0 | 计价 | 按实计算
YT6-40 | 材料 | 乙供 | C02030105 | 不锈钢管 Φ60×2 | kg | 374.5 | 15.43 | 0 | 0 | 计价 | 按实计算
YT6-40 | 材料 | 乙供 | C02030106 | 不锈钢管 Φ32×1.5 | kg | 471.5 | 15.43 | 0 | 0 | 计价 | 按实计算
YT6-40 | 材料 | 乙供 | C12020300 | 不锈钢气焊丝 综合 | kg | 7.89 | 33.145 | 0 | 0 | 计价 | 按实计算
YT6-40 | 材料 | 乙供 | C12040101 | 钨极棒 | g | 44.22 | 0.331 | 0 | 0 | 计价 | 按实计算
YT6-40 | 材料 | 乙供 | C19110601 | 氩气 | m³ | 22.11 | 14.828 | 0 | 0 | 计价 | 按实计算
YT6-40 | 材料 | 乙供 | C20060202 | 环氧树脂 6101号 | kg | 9.28 | 19.187 | 0 | 0 | 计价 | 按实计算
YT6-40 | 机械 | 乙供 | J04-01-003 | 载重汽车 6t | 台班 | 0.04 | 395.92 | 0 | 0 | 计价 | 按实计算
YT6-40 | 机械 | 乙供 | J08-01-061 | 金属面抛光机 | 台班 | 1.8492 | 26.84 | 0 | 0 | 计价 | 按实计算
YT6-40 | 机械 | 乙供 | J08-01-094 | 管子切断机 管径 Φ60 | 台班 | 5.88 | 17.4 | 0 | 0 | 计价 | 按实计算
YT6-40 | 机械 | 乙供 | J10-01-014 | 氩弧焊机 电流 500A | 台班 | 1.187 | 103.89 | 0 | 0 | 计价 | 按实计算
YT6-40 | 材料 | 乙供 | C99010102 | 其他材料费 | 元 | 342.7571 | 1 | 0 | 0 | 计价 | 按实计算
YT6-41 | 人工 | 乙供 | 9101106 | 建筑普通工 | 工日 | 6.6772 | 70 | 0 | 0 | 计价 | 按实计算
YT6-41 | 人工 | 乙供 | 9101107 | 建筑技术工 | 工日 | 10.0158 | 98 | 0 | 0 | 计价 | 按实计算
YT6-41 | 材料 | 乙供 | C02030104 | 不锈钢管 Φ45×2.5 | kg | 171.2 | 15.43 | 0 | 0 | 计价 | 按实计算
YT6-41 | 材料 | 乙供 | C02030105 | 不锈钢管 Φ60×2 | kg | 310.3 | 15.43 | 0 | 0 | 计价 | 按实计算
YT6-41 | 材料 | 乙供 | C02030106 | 不锈钢管 Φ32×1.5 | kg | 578.5 | 15.43 | 0 | 0 | 计价 | 按实计算
YT6-41 | 材料 | 乙供 | C12020300 | 不锈钢气焊丝 综合 | kg | 7.93 | 33.145 | 0 | 0 | 计价 | 按实计算
YT6-41 | 材料 | 乙供 | C12040101 | 钨极棒 | g | 47.82 | 0.331 | 0 | 0 | 计价 | 按实计算
YT6-41 | 材料 | 乙供 | C19110601 | 氩气 | m³ | 23.91 | 14.828 | 0 | 0 | 计价 | 按实计算
YT6-41 | 材料 | 乙供 | C20060202 | 环氧树脂 6101号 | kg | 9.33 | 19.187 | 0 | 0 | 计价 | 按实计算
YT6-41 | 机械 | 乙供 | J04-01-003 | 载重汽车 6t | 台班 | 0.04 | 395.92 | 0 | 0 | 计价 | 按实计算
YT6-41 | 机械 | 乙供 | J08-01-061 | 金属面抛光机 | 台班 | 2.116 | 26.84 | 0 | 0 | 计价 | 按实计算
YT6-41 | 机械 | 乙供 | J08-01-094 | 管子切断机 管径 Φ60 | 台班 | 5.87 | 17.4 | 0 | 0 | 计价 | 按实计算
YT6-41 | 机械 | 乙供 | J10-01-014 | 氩弧焊机 电流 500A | 台班 | 1.187 | 103.89 | 0 | 0 | 计价 | 按实计算
YT6-41 | 材料 | 乙供 | C99010102 | 其他材料费 | 元 | 343.3604 | 1 | 0 | 0 | 计价 | 按实计算
YT6-42 | 人工 | 乙供 | 9101106 | 建筑普通工 | 工日 | 6.4903 | 70 | 0 | 0 | 计价 | 按实计算
YT6-42 | 人工 | 乙供 | 9101107 | 建筑技术工 | 工日 | 9.7354 | 98 | 0 | 0 | 计价 | 按实计算
YT6-42 | 材料 | 乙供 | C01030812 | 不锈钢板 9以上 | kg | 1065 | 15.198 | 0 | 0 | 计价 | 按实计算
YT6-42 | 材料 | 乙供 | C12020300 | 不锈钢气焊丝 综合 | kg | 7.86 | 33.145 | 0 | 0 | 计价 | 按实计算
YT6-42 | 材料 | 乙供 | C12040101 | 钨极棒 | g | 43.64 | 0.331 | 0 | 0 | 计价 | 按实计算
YT6-42 | 材料 | 乙供 | C19110601 | 氩气 | m³ | 21.82 | 14.828 | 0 | 0 | 计价 | 按实计算
YT6-42 | 材料 | 乙供 | C20060202 | 环氧树脂 6101号 | kg | 8.75 | 19.187 | 0 | 0 | 计价 | 按实计算
YT6-42 | 机械 | 乙供 | J04-01-003 | 载重汽车 6t | 台班 | 0.04 | 395.92 | 0 | 0 | 计价 | 按实计算
YT6-42 | 机械 | 乙供 | J08-01-061 | 金属面抛光机 | 台班 | 1.7891 | 26.84 | 0 | 0 | 计价 | 按实计算
YT6-42 | 机械 | 乙供 | J08-01-094 | 管子切断机 管径 Φ60 | 台班 | 5.86 | 17.4 | 0 | 0 | 计价 | 按实计算
YT6-42 | 机械 | 乙供 | J10-01-014 | 氩弧焊机 电流 500A | 台班 | 0.95 | 103.89 | 0 | 0 | 计价 | 按实计算
YT6-42 | 材料 | 乙供 | C99010102 | 其他材料费 | 元 | 339.0454 | 1 | 0 | 0 | 计价 | 按实计算
YT6-43 | 人工 | 乙供 | 9101106 | 建筑普通工 | 工日 | 4.4991 | 70 | 0 | 0 | 计价 | 按实计算
YT6-43 | 人工 | 乙供 | 9101107 | 建筑技术工 | 工日 | 6.7486 | 98 | 0 | 0 | 计价 | 按实计算
YT6-43 | 材料 | 乙供 | C01030812 | 不锈钢板 9以上 | kg | 1065 | 15.198 | 0 | 0 | 计价 | 按实计算
YT6-43 | 材料 | 乙供 | C12020300 | 不锈钢气焊丝 综合 | kg | 7.86 | 33.145 | 0 | 0 | 计价 | 按实计算
YT6-43 | 材料 | 乙供 | C12040101 | 钨极棒 | g | 41.72 | 0.331 | 0 | 0 | 计价 | 按实计算
YT6-43 | 材料 | 乙供 | C19110601 | 氩气 | m³ | 20.86 | 14.828 | 0 | 0 | 计价 | 按实计算
YT6-43 | 材料 | 乙供 | C20060202 | 环氧树脂 6101号 | kg | 8.983 | 19.187 | 0 | 0 | 计价 | 按实计算
YT6-43 | 机械 | 乙供 | J04-01-003 | 载重汽车 6t | 台班 | 0.04 | 395.92 | 0 | 0 | 计价 | 按实计算
YT6-43 | 机械 | 乙供 | J08-01-061 | 金属面抛光机 | 台班 | 1.8694 | 26.84 | 0 | 0 | 计价 | 按实计算
YT6-43 | 机械 | 乙供 | J08-01-094 | 管子切断机 管径 Φ60 | 台班 | 5.83 | 17.4 | 0 | 0 | 计价 | 按实计算
YT6-43 | 机械 | 乙供 | J10-01-014 | 氩弧焊机 电流 500A | 台班 | 0.876 | 103.89 | 0 | 0 | 计价 | 按实计算
YT6-43 | 材料 | 乙供 | C99010102 | 其他材料费 | 元 | 338.8374 | 1 | 0 | 0 | 计价 | 按实计算
YT6-44 | 人工 | 乙供 | 9101106 | 建筑普通工 | 工日 | 0.0697 | 70 | 0 | 0 | 计价 | 按实计算
YT6-44 | 材料 | 乙供 | C01020216 | 槽钢 16号以下 | kg | 0.1185 | 3.741 | 0 | 0 | 计价 | 按实计算
YT6-44 | 材料 | 乙供 | C01040101 | 钢丝绳 Φ8以下 | kg | 0.0135 | 5.97 | 0 | 0 | 计价 | 按实计算
YT6-44 | 材料 | 乙供 | C08020202 | 板材红白松 二等 | m³ | 0.0022 | 1660 | 0 | 0 | 计价 | 按实计算
YT6-44 | 材料 | 乙供 | C14010100 | 镀锌铁丝 | kg | 0.1343 | 4.427 | 0 | 0 | 计价 | 按实计算
YT6-44 | 机械 | 乙供 | J03-01-036 | 汽车式起重机 起重量 16t | 台班 | 0.0158 | 876.93 | 0 | 0 | 计价 | 按实计算
YT6-44 | 机械 | 乙供 | J04-01-024 | 平板拖车组 30t | 台班 | 0.0233 | 1092.21 | 0 | 0 | 计价 | 按实计算
YT6-44 | 材料 | 乙供 | C99010102 | 其他材料费 | 元 | 0.0954 | 1 | 0 | 0 | 计价 | 按实计算
YT6-45 | 机械 | 乙供 | J04-01-024 | 平板拖车组 30t | 台班 | 0.0032 | 1092.21 | 0 | 0 | 计价 | 按实计算
YT6-46 | 人工 | 乙供 | 9101106 | 建筑普通工 | 工日 | 0.3568 | 70 | 0 | 0 | 计价 | 按实计算
YT6-46 | 人工 | 乙供 | 9101107 | 建筑技术工 | 工日 | 0.5352 | 98 | 0 | 0 | 计价 | 按实计算
YT6-46 | 材料 | 乙供 | C01020216 | 槽钢 16号以下 | kg | 0.08 | 3.741 | 0 | 0 | 计价 | 按实计算
YT6-46 | 材料 | 乙供 | C07010502 | 加工铁件 综合 | kg | 4.275 | 5.767 | 0 | 0 | 计价 | 按实计算
YT6-46 | 材料 | 乙供 | C08020102 | 方材红白松 二等 | m³ | 0.008 | 1660 | 0 | 0 | 计价 | 按实计算
YT6-46 | 材料 | 乙供 | C12010100 | 电焊条 J422 综合 | kg | 0.8 | 4.96 | 0 | 0 | 计价 | 按实计算
YT6-46 | 材料 | 乙供 | C13010101 | 普通六角螺栓 | kg | 1.517 | 6.5 | 0 | 0 | 计价 | 按实计算
YT6-46 | 材料 | 乙供 | C14010100 | 镀锌铁丝 | kg | 0.43 | 4.427 | 0 | 0 | 计价 | 按实计算
YT6-46 | 材料 | 乙供 | C19110101 | 氧气 | m³ | 0.68 | 4.71 | 0 | 0 | 计价 | 按实计算
YT6-46 | 材料 | 乙供 | C19110201 | 乙炔气 | m³ | 0.245 | 10.379 | 0 | 0 | 计价 | 按实计算
YT6-46 | 材料 | 乙供 | C20070902 | 环氧云铁漆 | kg | 0.413 | 18 | 0 | 0 | 计价 | 按实计算
YT6-46 | 机械 | 乙供 | J03-01-005 | 履带式起重机 起重量 25t | 台班 | 0.018 | 798.62 | 0 | 0 | 计价 | 按实计算
YT6-46 | 机械 | 乙供 | J03-01-013 | 履带式起重机 起重量 150t | 台班 | 0.0467 | 5061.35 | 0 | 0 | 计价 | 按实计算
YT6-46 | 机械 | 乙供 | J03-01-055 | 门式起重机 起重量 20t | 台班 | 0.008 | 606.25 | 0 | 0 | 计价 | 按实计算
YT6-46 | 机械 | 乙供 | J03-01-057 | 门式起重机 起重量 40t | 台班 | 0.01 | 986.52 | 0 | 0 | 计价 | 按实计算
YT6-46 | 机械 | 乙供 | J04-01-022 | 平板拖车组 20t | 台班 | 0.016 | 943.86 | 0 | 0 | 计价 | 按实计算
YT6-46 | 机械 | 乙供 | J04-01-025 | 平板拖车组 40t | 台班 | 0.02 | 1276.88 | 0 | 0 | 计价 | 按实计算
YT6-46 | 机械 | 乙供 | J10-01-002 | 交流弧焊机 容量 30kVA | 台班 | 0.23 | 89.85 | 0 | 0 | 计价 | 按实计算
YT6-46 | 材料 | 乙供 | C99010102 | 其他材料费 | 元 | 1.3429 | 1 | 0 | 0 | 计价 | 按实计算
YT6-47 | 人工 | 乙供 | 9101106 | 建筑普通工 | 工日 | 0.3641 | 70 | 0 | 0 | 计价 | 按实计算
YT6-47 | 人工 | 乙供 | 9101107 | 建筑技术工 | 工日 | 0.5461 | 98 | 0 | 0 | 计价 | 按实计算
YT6-47 | 材料 | 乙供 | C01020216 | 槽钢 16号以下 | kg | 0.08 | 3.741 | 0 | 0 | 计价 | 按实计算
YT6-47 | 材料 | 乙供 | C07010502 | 加工铁件 综合 | kg | 4.5 | 5.767 | 0 | 0 | 计价 | 按实计算
YT6-47 | 材料 | 乙供 | C08020102 | 方材红白松 二等 | m³ | 0.008 | 1660 | 0 | 0 | 计价 | 按实计算
YT6-47 | 材料 | 乙供 | C12010100 | 电焊条 J422 综合 | kg | 0.8 | 4.96 | 0 | 0 | 计价 | 按实计算
YT6-47 | 材料 | 乙供 | C13010101 | 普通六角螺栓 | kg | 1.628 | 6.5 | 0 | 0 | 计价 | 按实计算
YT6-47 | 材料 | 乙供 | C14010100 | 镀锌铁丝 | kg | 0.4 | 4.427 | 0 | 0 | 计价 | 按实计算
YT6-47 | 材料 | 乙供 | C19110101 | 氧气 | m³ | 0.7 | 4.71 | 0 | 0 | 计价 | 按实计算
YT6-47 | 材料 | 乙供 | C19110201 | 乙炔气 | m³ | 0.245 | 10.379 | 0 | 0 | 计价 | 按实计算
YT6-47 | 材料 | 乙供 | C20070902 | 环氧云铁漆 | kg | 0.413 | 18 | 0 | 0 | 计价 | 按实计算
YT6-47 | 机械 | 乙供 | J03-01-005 | 履带式起重机 起重量 25t | 台班 | 0.018 | 798.62 | 0 | 0 | 计价 | 按实计算
YT6-47 | 机械 | 乙供 | J03-01-013 | 履带式起重机 起重量 150t | 台班 | 0.0467 | 5061.35 | 0 | 0 | 计价 | 按实计算
YT6-47 | 机械 | 乙供 | J03-01-055 | 门式起重机 起重量 20t | 台班 | 0.008 | 606.25 | 0 | 0 | 计价 | 按实计算
YT6-47 | 机械 | 乙供 | J03-01-057 | 门式起重机 起重量 40t | 台班 | 0.01 | 986.52 | 0 | 0 | 计价 | 按实计算
YT6-47 | 机械 | 乙供 | J04-01-022 | 平板拖车组 20t | 台班 | 0.016 | 943.86 | 0 | 0 | 计价 | 按实计算
YT6-47 | 机械 | 乙供 | J04-01-025 | 平板拖车组 40t | 台班 | 0.02 | 1276.88 | 0 | 0 | 计价 | 按实计算
YT6-47 | 机械 | 乙供 | J10-01-002 | 交流弧焊机 容量 30kVA | 台班 | 0.23 | 89.85 | 0 | 0 | 计价 | 按实计算
YT6-47 | 材料 | 乙供 | C99010102 | 其他材料费 | 元 | 1.3825 | 1 | 0 | 0 | 计价 | 按实计算
YT6-48 | 人工 | 乙供 | 9101106 | 建筑普通工 | 工日 | 0.4078 | 70 | 0 | 0 | 计价 | 按实计算
YT6-48 | 人工 | 乙供 | 9101107 | 建筑技术工 | 工日 | 0.6116 | 98 | 0 | 0 | 计价 | 按实计算
YT6-48 | 材料 | 乙供 | C01020216 | 槽钢 16号以下 | kg | 0.08 | 3.741 | 0 | 0 | 计价 | 按实计算
YT6-48 | 材料 | 乙供 | C07010502 | 加工铁件 综合 | kg | 4.5 | 5.767 | 0 | 0 | 计价 | 按实计算
YT6-48 | 材料 | 乙供 | C08020102 | 方材红白松 二等 | m³ | 0.008 | 1660 | 0 | 0 | 计价 | 按实计算
YT6-48 | 材料 | 乙供 | C12010100 | 电焊条 J422 综合 | kg | 0.8 | 4.96 | 0 | 0 | 计价 | 按实计算
YT6-48 | 材料 | 乙供 | C13010101 | 普通六角螺栓 | kg | 1.517 | 6.5 | 0 | 0 | 计价 | 按实计算
YT6-48 | 材料 | 乙供 | C14010100 | 镀锌铁丝 | kg | 0.4 | 4.427 | 0 | 0 | 计价 | 按实计算
YT6-48 | 材料 | 乙供 | C19110101 | 氧气 | m³ | 0.7 | 4.71 | 0 | 0 | 计价 | 按实计算
YT6-48 | 材料 | 乙供 | C19110201 | 乙炔气 | m³ | 0.245 | 10.379 | 0 | 0 | 计价 | 按实计算
YT6-48 | 材料 | 乙供 | C20070902 | 环氧云铁漆 | kg | 0.413 | 18 | 0 | 0 | 计价 | 按实计算
YT6-48 | 机械 | 乙供 | J03-01-005 | 履带式起重机 起重量 25t | 台班 | 0.156 | 798.62 | 0 | 0 | 计价 | 按实计算
YT6-48 | 机械 | 乙供 | J03-01-008 | 履带式起重机 起重量 50t | 台班 | 0.018 | 1545.55 | 0 | 0 | 计价 | 按实计算
YT6-48 | 机械 | 乙供 | J03-01-055 | 门式起重机 起重量 20t | 台班 | 0.018 | 606.25 | 0 | 0 | 计价 | 按实计算
YT6-48 | 机械 | 乙供 | J04-01-022 | 平板拖车组 20t | 台班 | 0.036 | 943.86 | 0 | 0 | 计价 | 按实计算
YT6-48 | 机械 | 乙供 | J10-01-002 | 交流弧焊机 容量 30kVA | 台班 | 0.23 | 89.85 | 0 | 0 | 计价 | 按实计算
YT6-48 | 材料 | 乙供 | C99010102 | 其他材料费 | 元 | 1.3681 | 1 | 0 | 0 | 计价 | 按实计算
YT6-49 | 人工 | 乙供 | 9101106 | 建筑普通工 | 工日 | 0.4661 | 70 | 0 | 0 | 计价 | 按实计算
YT6-49 | 人工 | 乙供 | 9101107 | 建筑技术工 | 工日 | 0.699 | 98 | 0 | 0 | 计价 | 按实计算
YT6-49 | 材料 | 乙供 | C01020216 | 槽钢 16号以下 | kg | 0.08 | 3.741 | 0 | 0 | 计价 | 按实计算
YT6-49 | 材料 | 乙供 | C07010502 | 加工铁件 综合 | kg | 4.5 | 5.767 | 0 | 0 | 计价 | 按实计算
YT6-49 | 材料 | 乙供 | C08020102 | 方材红白松 二等 | m³ | 0.011 | 1660 | 0 | 0 | 计价 | 按实计算
YT6-49 | 材料 | 乙供 | C12010100 | 电焊条 J422 综合 | kg | 0.85 | 4.96 | 0 | 0 | 计价 | 按实计算
YT6-49 | 材料 | 乙供 | C13010101 | 普通六角螺栓 | kg | 1.628 | 6.5 | 0 | 0 | 计价 | 按实计算
YT6-49 | 材料 | 乙供 | C14010100 | 镀锌铁丝 | kg | 0.4 | 4.427 | 0 | 0 | 计价 | 按实计算
YT6-49 | 材料 | 乙供 | C19110101 | 氧气 | m³ | 0.7 | 4.71 | 0 | 0 | 计价 | 按实计算
YT6-49 | 材料 | 乙供 | C19110201 | 乙炔气 | m³ | 0.245 | 10.379 | 0 | 0 | 计价 | 按实计算
YT6-49 | 材料 | 乙供 | C20070902 | 环氧云铁漆 | kg | 0.413 | 18 | 0 | 0 | 计价 | 按实计算
YT6-49 | 机械 | 乙供 | J03-01-005 | 履带式起重机 起重量 25t | 台班 | 0.157 | 798.62 | 0 | 0 | 计价 | 按实计算
YT6-49 | 机械 | 乙供 | J03-01-008 | 履带式起重机 起重量 50t | 台班 | 0.019 | 1545.55 | 0 | 0 | 计价 | 按实计算
YT6-49 | 机械 | 乙供 | J03-01-055 | 门式起重机 起重量 20t | 台班 | 0.019 | 606.25 | 0 | 0 | 计价 | 按实计算
YT6-49 | 机械 | 乙供 | J04-01-022 | 平板拖车组 20t | 台班 | 0.037 | 943.86 | 0 | 0 | 计价 | 按实计算
YT6-49 | 机械 | 乙供 | J10-01-002 | 交流弧焊机 容量 30kVA | 台班 | 0.24 | 89.85 | 0 | 0 | 计价 | 按实计算
YT6-49 | 材料 | 乙供 | C99010102 | 其他材料费 | 元 | 1.4871 | 1 | 0 | 0 | 计价 | 按实计算
YT6-50 | 人工 | 乙供 | 9101106 | 建筑普通工 | 工日 | 0.557 | 70 | 0 | 0 | 计价 | 按实计算
YT6-50 | 人工 | 乙供 | 9101107 | 建筑技术工 | 工日 | 0.8356 | 98 | 0 | 0 | 计价 | 按实计算
YT6-50 | 材料 | 乙供 | C01020216 | 槽钢 16号以下 | kg | 0.08 | 3.741 | 0 | 0 | 计价 | 按实计算
YT6-50 | 材料 | 乙供 | C07010502 | 加工铁件 综合 | kg | 4.5 | 5.767 | 0 | 0 | 计价 | 按实计算
YT6-50 | 材料 | 乙供 | C08020102 | 方材红白松 二等 | m³ | 0.0097 | 1660 | 0 | 0 | 计价 | 按实计算
YT6-50 | 材料 | 乙供 | C12010100 | 电焊条 J422 综合 | kg | 0.84 | 4.96 | 0 | 0 | 计价 | 按实计算
YT6-50 | 材料 | 乙供 | C13010101 | 普通六角螺栓 | kg | 1.628 | 6.5 | 0 | 0 | 计价 | 按实计算
YT6-50 | 材料 | 乙供 | C14010100 | 镀锌铁丝 | kg | 0.4 | 4.427 | 0 | 0 | 计价 | 按实计算
YT6-50 | 材料 | 乙供 | C19110101 | 氧气 | m³ | 0.7 | 4.71 | 0 | 0 | 计价 | 按实计算
YT6-50 | 材料 | 乙供 | C19110201 | 乙炔气 | m³ | 0.246 | 10.379 | 0 | 0 | 计价 | 按实计算
YT6-50 | 材料 | 乙供 | C20070902 | 环氧云铁漆 | kg | 0.413 | 18 | 0 | 0 | 计价 | 按实计算
YT6-50 | 机械 | 乙供 | J03-01-005 | 履带式起重机 起重量 25t | 台班 | 0.158 | 798.62 | 0 | 0 | 计价 | 按实计算
YT6-50 | 机械 | 乙供 | J03-01-008 | 履带式起重机 起重量 50t | 台班 | 0.019 | 1545.55 | 0 | 0 | 计价 | 按实计算
YT6-50 | 机械 | 乙供 | J03-01-055 | 门式起重机 起重量 20t | 台班 | 0.019 | 606.25 | 0 | 0 | 计价 | 按实计算
YT6-50 | 机械 | 乙供 | J04-01-022 | 平板拖车组 20t | 台班 | 0.037 | 943.86 | 0 | 0 | 计价 | 按实计算
YT6-50 | 机械 | 乙供 | J10-01-002 | 交流弧焊机 容量 30kVA | 台班 | 0.24 | 89.85 | 0 | 0 | 计价 | 按实计算
YT6-50 | 材料 | 乙供 | C99010102 | 其他材料费 | 元 | 1.4431 | 1 | 0 | 0 | 计价 | 按实计算
YT6-51 | 人工 | 乙供 | 9101106 | 建筑普通工 | 工日 | 0.4342 | 70 | 0 | 0 | 计价 | 按实计算
YT6-51 | 人工 | 乙供 | 9101107 | 建筑技术工 | 工日 | 0.6514 | 98 | 0 | 0 | 计价 | 按实计算
YT6-51 | 材料 | 乙供 | C01020216 | 槽钢 16号以下 | kg | 0.08 | 3.741 | 0 | 0 | 计价 | 按实计算
YT6-51 | 材料 | 乙供 | C07010502 | 加工铁件 综合 | kg | 2.168 | 5.767 | 0 | 0 | 计价 | 按实计算
YT6-51 | 材料 | 乙供 | C08020102 | 方材红白松 二等 | m³ | 0.008 | 1660 | 0 | 0 | 计价 | 按实计算
YT6-51 | 材料 | 乙供 | C12010100 | 电焊条 J422 综合 | kg | 0.64 | 4.96 | 0 | 0 | 计价 | 按实计算
YT6-51 | 材料 | 乙供 | C13010101 | 普通六角螺栓 | kg | 1.846 | 6.5 | 0 | 0 | 计价 | 按实计算
YT6-51 | 材料 | 乙供 | C14010100 | 镀锌铁丝 | kg | 0.72 | 4.427 | 0 | 0 | 计价 | 按实计算
YT6-51 | 材料 | 乙供 | C19110101 | 氧气 | m³ | 0.5 | 4.71 | 0 | 0 | 计价 | 按实计算
YT6-51 | 材料 | 乙供 | C19110201 | 乙炔气 | m³ | 0.175 | 10.379 | 0 | 0 | 计价 | 按实计算
YT6-51 | 材料 | 乙供 | C20070902 | 环氧云铁漆 | kg | 0.413 | 18 | 0 | 0 | 计价 | 按实计算
YT6-51 | 机械 | 乙供 | J03-01-005 | 履带式起重机 起重量 25t | 台班 | 0.018 | 798.62 | 0 | 0 | 计价 | 按实计算
YT6-51 | 机械 | 乙供 | J03-01-013 | 履带式起重机 起重量 150t | 台班 | 0.0426 | 5061.35 | 0 | 0 | 计价 | 按实计算
YT6-51 | 机械 | 乙供 | J03-01-055 | 门式起重机 起重量 20t | 台班 | 0.008 | 606.25 | 0 | 0 | 计价 | 按实计算
YT6-51 | 机械 | 乙供 | J03-01-057 | 门式起重机 起重量 40t | 台班 | 0.01 | 986.52 | 0 | 0 | 计价 | 按实计算
YT6-51 | 机械 | 乙供 | J04-01-022 | 平板拖车组 20t | 台班 | 0.016 | 943.86 | 0 | 0 | 计价 | 按实计算
YT6-51 | 机械 | 乙供 | J04-01-025 | 平板拖车组 40t | 台班 | 0.02 | 1276.88 | 0 | 0 | 计价 | 按实计算
YT6-51 | 机械 | 乙供 | J10-01-002 | 交流弧焊机 容量 30kVA | 台班 | 0.23 | 89.85 | 0 | 0 | 计价 | 按实计算
YT6-51 | 材料 | 乙供 | C99010102 | 其他材料费 | 元 | 1.121 | 1 | 0 | 0 | 计价 | 按实计算
YT6-52 | 人工 | 乙供 | 9101106 | 建筑普通工 | 工日 | 0.6023 | 70 | 0 | 0 | 计价 | 按实计算
YT6-52 | 人工 | 乙供 | 9101107 | 建筑技术工 | 工日 | 0.9034 | 98 | 0 | 0 | 计价 | 按实计算
YT6-52 | 材料 | 乙供 | C01020216 | 槽钢 16号以下 | kg | 0.08 | 3.741 | 0 | 0 | 计价 | 按实计算
YT6-52 | 材料 | 乙供 | C07010502 | 加工铁件 综合 | kg | 3.174 | 5.767 | 0 | 0 | 计价 | 按实计算
YT6-52 | 材料 | 乙供 | C08010102 | 圆木杉木 | m³ | 0.005 | 1523.418 | 0 | 0 | 计价 | 按实计算
YT6-52 | 材料 | 乙供 | C08020102 | 方材红白松 二等 | m³ | 0.008 | 1660 | 0 | 0 | 计价 | 按实计算
YT6-52 | 材料 | 乙供 | C12010100 | 电焊条 J422 综合 | kg | 0.58 | 4.96 | 0 | 0 | 计价 | 按实计算
YT6-52 | 材料 | 乙供 | C13010101 | 普通六角螺栓 | kg | 1.762 | 6.5 | 0 | 0 | 计价 | 按实计算
YT6-52 | 材料 | 乙供 | C14010100 | 镀锌铁丝 | kg | 0.72 | 4.427 | 0 | 0 | 计价 | 按实计算
YT6-52 | 材料 | 乙供 | C19110101 | 氧气 | m³ | 0.5 | 4.71 | 0 | 0 | 计价 | 按实计算
YT6-52 | 材料 | 乙供 | C19110201 | 乙炔气 | m³ | 0.175 | 10.379 | 0 | 0 | 计价 | 按实计算
YT6-52 | 材料 | 乙供 | C20070902 | 环氧云铁漆 | kg | 0.413 | 18 | 0 | 0 | 计价 | 按实计算
YT6-52 | 机械 | 乙供 | J03-01-005 | 履带式起重机 起重量 25t | 台班 | 0.025 | 798.62 | 0 | 0 | 计价 | 按实计算
YT6-52 | 机械 | 乙供 | J03-01-013 | 履带式起重机 起重量 150t | 台班 | 0.0214 | 5061.35 | 0 | 0 | 计价 | 按实计算
YT6-52 | 机械 | 乙供 | J03-01-034 | 汽车式起重机 起重量 8t | 台班 | 0.206 | 655.69 | 0 | 0 | 计价 | 按实计算
YT6-52 | 机械 | 乙供 | J04-01-022 | 平板拖车组 20t | 台班 | 0.018 | 943.86 | 0 | 0 | 计价 | 按实计算
YT6-52 | 机械 | 乙供 | J04-01-025 | 平板拖车组 40t | 台班 | 0.018 | 1276.88 | 0 | 0 | 计价 | 按实计算
YT6-52 | 机械 | 乙供 | J10-01-002 | 交流弧焊机 容量 30kVA | 台班 | 0.23 | 89.85 | 0 | 0 | 计价 | 按实计算
YT6-52 | 材料 | 乙供 | C99010102 | 其他材料费 | 元 | 1.3725 | 1 | 0 | 0 | 计价 | 按实计算
YT6-53 | 人工 | 乙供 | 9101106 | 建筑普通工 | 工日 | 0.5902 | 70 | 0 | 0 | 计价 | 按实计算
YT6-53 | 人工 | 乙供 | 9101107 | 建筑技术工 | 工日 | 0.8853 | 98 | 0 | 0 | 计价 | 按实计算
YT6-53 | 材料 | 乙供 | C07010502 | 加工铁件 综合 | kg | 1.069 | 5.767 | 0 | 0 | 计价 | 按实计算
YT6-53 | 材料 | 乙供 | C08010102 | 圆木杉木 | m³ | 0.002 | 1523.418 | 0 | 0 | 计价 | 按实计算
YT6-53 | 材料 | 乙供 | C08020102 | 方材红白松 二等 | m³ | 0.005 | 1660 | 0 | 0 | 计价 | 按实计算
YT6-53 | 材料 | 乙供 | C12010100 | 电焊条 J422 综合 | kg | 0.416 | 4.96 | 0 | 0 | 计价 | 按实计算
YT6-53 | 材料 | 乙供 | C13010101 | 普通六角螺栓 | kg | 0.886 | 6.5 | 0 | 0 | 计价 | 按实计算
YT6-53 | 材料 | 乙供 | C14010100 | 镀锌铁丝 | kg | 0.212 | 4.427 | 0 | 0 | 计价 | 按实计算
YT6-53 | 材料 | 乙供 | C19110101 | 氧气 | m³ | 0.21 | 4.71 | 0 | 0 | 计价 | 按实计算
YT6-53 | 材料 | 乙供 | C19110201 | 乙炔气 | m³ | 0.084 | 10.379 | 0 | 0 | 计价 | 按实计算
YT6-53 | 材料 | 乙供 | C20070902 | 环氧云铁漆 | kg | 0.218 | 18 | 0 | 0 | 计价 | 按实计算
YT6-53 | 机械 | 乙供 | J03-01-005 | 履带式起重机 起重量 25t | 台班 | 0.0173 | 798.62 | 0 | 0 | 计价 | 按实计算
YT6-53 | 机械 | 乙供 | J03-01-034 | 汽车式起重机 起重量 8t | 台班 | 0.238 | 655.69 | 0 | 0 | 计价 | 按实计算
YT6-53 | 机械 | 乙供 | J04-01-022 | 平板拖车组 20t | 台班 | 0.028 | 943.86 | 0 | 0 | 计价 | 按实计算
YT6-53 | 机械 | 乙供 | J10-01-002 | 交流弧焊机 容量 30kVA | 台班 | 0.08 | 89.85 | 0 | 0 | 计价 | 按实计算
YT6-53 | 材料 | 乙供 | C99010102 | 其他材料费 | 元 | 0.6412 | 1 | 0 | 0 | 计价 | 按实计算
YT6-54 | 人工 | 乙供 | 9101106 | 建筑普通工 | 工日 | 0.5227 | 70 | 0 | 0 | 计价 | 按实计算
YT6-54 | 人工 | 乙供 | 9101107 | 建筑技术工 | 工日 | 0.784 | 98 | 0 | 0 | 计价 | 按实计算
YT6-54 | 材料 | 乙供 | C01020216 | 槽钢 16号以下 | kg | 0.08 | 3.741 | 0 | 0 | 计价 | 按实计算
YT6-54 | 材料 | 乙供 | C07010502 | 加工铁件 综合 | kg | 0.56 | 5.767 | 0 | 0 | 计价 | 按实计算
YT6-54 | 材料 | 乙供 | C08020202 | 板材红白松 二等 | m³ | 0.008 | 1660 | 0 | 0 | 计价 | 按实计算
YT6-54 | 材料 | 乙供 | C12010100 | 电焊条 J422 综合 | kg | 0.64 | 4.96 | 0 | 0 | 计价 | 按实计算
YT6-54 | 材料 | 乙供 | C13010101 | 普通六角螺栓 | kg | 0.821 | 6.5 | 0 | 0 | 计价 | 按实计算
YT6-54 | 材料 | 乙供 | C14010100 | 镀锌铁丝 | kg | 0.72 | 4.427 | 0 | 0 | 计价 | 按实计算
YT6-54 | 材料 | 乙供 | C19110101 | 氧气 | m³ | 0.24 | 4.71 | 0 | 0 | 计价 | 按实计算
YT6-54 | 材料 | 乙供 | C19110201 | 乙炔气 | m³ | 0.084 | 10.379 | 0 | 0 | 计价 | 按实计算
YT6-54 | 材料 | 乙供 | C20070902 | 环氧云铁漆 | kg | 0.365 | 18 | 0 | 0 | 计价 | 按实计算
YT6-54 | 机械 | 乙供 | J03-01-004 | 履带式起重机 起重量 15t | 台班 | 0.1 | 714.8 | 0 | 0 | 计价 | 按实计算
YT6-54 | 机械 | 乙供 | J03-01-005 | 履带式起重机 起重量 25t | 台班 | 0.018 | 798.62 | 0 | 0 | 计价 | 按实计算
YT6-54 | 机械 | 乙供 | J03-01-013 | 履带式起重机 起重量 150t | 台班 | 0.0273 | 5061.35 | 0 | 0 | 计价 | 按实计算
YT6-54 | 机械 | 乙供 | J03-01-035 | 汽车式起重机 起重量 12t | 台班 | 0.018 | 773.02 | 0 | 0 | 计价 | 按实计算
YT6-54 | 机械 | 乙供 | J04-01-025 | 平板拖车组 40t | 台班 | 0.036 | 1276.88 | 0 | 0 | 计价 | 按实计算
YT6-54 | 机械 | 乙供 | J10-01-002 | 交流弧焊机 容量 30kVA | 台班 | 0.23 | 89.85 | 0 | 0 | 计价 | 按实计算
YT6-54 | 材料 | 乙供 | C99010102 | 其他材料费 | 元 | 0.7416 | 1 | 0 | 0 | 计价 | 按实计算
YT6-55 | 人工 | 乙供 | 9101106 | 建筑普通工 | 工日 | 1.0635 | 70 | 0 | 0 | 计价 | 按实计算
YT6-55 | 人工 | 乙供 | 9101107 | 建筑技术工 | 工日 | 1.5941 | 98 | 0 | 0 | 计价 | 按实计算
YT6-55 | 材料 | 乙供 | C07010101 | 平垫铁 综合 | kg | 6.35 | 4.655 | 0 | 0 | 计价 | 按实计算
YT6-55 | 材料 | 乙供 | C08020202 | 板材红白松 二等 | m³ | 0.091 | 1660 | 0 | 0 | 计价 | 按实计算
YT6-55 | 材料 | 乙供 | C08030901 | 木楔 | m³ | 0.014 | 1606.956 | 0 | 0 | 计价 | 按实计算
YT6-55 | 材料 | 乙供 | C12010100 | 电焊条 J422 综合 | kg | 1.241 | 4.96 | 0 | 0 | 计价 | 按实计算
YT6-55 | 材料 | 乙供 | C13010101 | 普通六角螺栓 | kg | 2.384 | 6.5 | 0 | 0 | 计价 | 按实计算
YT6-55 | 材料 | 乙供 | C14010100 | 镀锌铁丝 | kg | 2.134 | 4.427 | 0 | 0 | 计价 | 按实计算
YT6-55 | 材料 | 乙供 | C19110101 | 氧气 | m³ | 0.531 | 4.71 | 0 | 0 | 计价 | 按实计算
YT6-55 | 材料 | 乙供 | C19110201 | 乙炔气 | m³ | 0.175 | 10.379 | 0 | 0 | 计价 | 按实计算
YT6-55 | 材料 | 乙供 | C20070902 | 环氧云铁漆 | kg | 0.456 | 18 | 0 | 0 | 计价 | 按实计算
YT6-55 | 机械 | 乙供 | J03-01-004 | 履带式起重机 起重量 15t | 台班 | 0.146 | 714.8 | 0 | 0 | 计价 | 按实计算
YT6-55 | 机械 | 乙供 | J03-01-005 | 履带式起重机 起重量 25t | 台班 | 0.083 | 798.62 | 0 | 0 | 计价 | 按实计算
YT6-55 | 机械 | 乙供 | J03-01-035 | 汽车式起重机 起重量 12t | 台班 | 0.018 | 773.02 | 0 | 0 | 计价 | 按实计算
YT6-55 | 机械 | 乙供 | J04-01-004 | 载重汽车 8t | 台班 | 0.019 | 445.99 | 0 | 0 | 计价 | 按实计算
YT6-55 | 机械 | 乙供 | J04-01-025 | 平板拖车组 40t | 台班 | 0.021 | 1276.88 | 0 | 0 | 计价 | 按实计算
YT6-55 | 机械 | 乙供 | J10-01-002 | 交流弧焊机 容量 30kVA | 台班 | 0.468 | 89.85 | 0 | 0 | 计价 | 按实计算
YT6-55 | 材料 | 乙供 | C99010102 | 其他材料费 | 元 | 4.9348 | 1 | 0 | 0 | 计价 | 按实计算
YT6-56 | 人工 | 乙供 | 9101106 | 建筑普通工 | 工日 | 0.9663 | 70 | 0 | 0 | 计价 | 按实计算
YT6-56 | 人工 | 乙供 | 9101107 | 建筑技术工 | 工日 | 1.4495 | 98 | 0 | 0 | 计价 | 按实计算
YT6-56 | 材料 | 乙供 | C01020216 | 槽钢 16号以下 | kg | 0.08 | 3.741 | 0 | 0 | 计价 | 按实计算
YT6-56 | 材料 | 乙供 | C07010502 | 加工铁件 综合 | kg | 2.78 | 5.767 | 0 | 0 | 计价 | 按实计算
YT6-56 | 材料 | 乙供 | C08020202 | 板材红白松 二等 | m³ | 0.008 | 1660 | 0 | 0 | 计价 | 按实计算
YT6-56 | 材料 | 乙供 | C12010100 | 电焊条 J422 综合 | kg | 0.956 | 4.96 | 0 | 0 | 计价 | 按实计算
YT6-56 | 材料 | 乙供 | C13010101 | 普通六角螺栓 | kg | 1.929 | 6.5 | 0 | 0 | 计价 | 按实计算
YT6-56 | 材料 | 乙供 | C14010100 | 镀锌铁丝 | kg | 1.915 | 4.427 | 0 | 0 | 计价 | 按实计算
YT6-56 | 材料 | 乙供 | C19110101 | 氧气 | m³ | 0.347 | 4.71 | 0 | 0 | 计价 | 按实计算
YT6-56 | 材料 | 乙供 | C19110201 | 乙炔气 | m³ | 0.118 | 10.379 | 0 | 0 | 计价 | 按实计算
YT6-56 | 材料 | 乙供 | C20070902 | 环氧云铁漆 | kg | 0.413 | 18 | 0 | 0 | 计价 | 按实计算
YT6-56 | 机械 | 乙供 | J03-01-005 | 履带式起重机 起重量 25t | 台班 | 0.018 | 798.62 | 0 | 0 | 计价 | 按实计算
YT6-56 | 机械 | 乙供 | J03-01-013 | 履带式起重机 起重量 150t | 台班 | 0.0587 | 5061.35 | 0 | 0 | 计价 | 按实计算
YT6-56 | 机械 | 乙供 | J03-01-055 | 门式起重机 起重量 20t | 台班 | 0.018 | 606.25 | 0 | 0 | 计价 | 按实计算
YT6-56 | 机械 | 乙供 | J04-01-025 | 平板拖车组 40t | 台班 | 0.036 | 1276.88 | 0 | 0 | 计价 | 按实计算
YT6-56 | 机械 | 乙供 | J10-01-002 | 交流弧焊机 容量 30kVA | 台班 | 0.394 | 89.85 | 0 | 0 | 计价 | 按实计算
YT6-56 | 材料 | 乙供 | C99010102 | 其他材料费 | 元 | 1.3133 | 1 | 0 | 0 | 计价 | 按实计算
YT6-57 | 人工 | 乙供 | 9101106 | 建筑普通工 | 工日 | 0.456 | 70 | 0 | 0 | 计价 | 按实计算
YT6-57 | 人工 | 乙供 | 9101107 | 建筑技术工 | 工日 | 0.6839 | 98 | 0 | 0 | 计价 | 按实计算
YT6-57 | 材料 | 乙供 | C01020216 | 槽钢 16号以下 | kg | 2 | 3.741 | 0 | 0 | 计价 | 按实计算
YT6-57 | 材料 | 乙供 | C07010502 | 加工铁件 综合 | kg | 1.02 | 5.767 | 0 | 0 | 计价 | 按实计算
YT6-57 | 材料 | 乙供 | C08020202 | 板材红白松 二等 | m³ | 0.011 | 1660 | 0 | 0 | 计价 | 按实计算
YT6-57 | 材料 | 乙供 | C12010100 | 电焊条 J422 综合 | kg | 0.687 | 4.96 | 0 | 0 | 计价 | 按实计算
YT6-57 | 材料 | 乙供 | C13010101 | 普通六角螺栓 | kg | 1.572 | 6.5 | 0 | 0 | 计价 | 按实计算
YT6-57 | 材料 | 乙供 | C14010100 | 镀锌铁丝 | kg | 1.864 | 4.427 | 0 | 0 | 计价 | 按实计算
YT6-57 | 材料 | 乙供 | C19110101 | 氧气 | m³ | 0.271 | 4.71 | 0 | 0 | 计价 | 按实计算
YT6-57 | 材料 | 乙供 | C19110201 | 乙炔气 | m³ | 0.103 | 10.379 | 0 | 0 | 计价 | 按实计算
YT6-57 | 材料 | 乙供 | C20070902 | 环氧云铁漆 | kg | 0.413 | 18 | 0 | 0 | 计价 | 按实计算
YT6-57 | 机械 | 乙供 | J03-01-005 | 履带式起重机 起重量 25t | 台班 | 0.018 | 798.62 | 0 | 0 | 计价 | 按实计算
YT6-57 | 机械 | 乙供 | J03-01-008 | 履带式起重机 起重量 50t | 台班 | 0.218 | 1545.55 | 0 | 0 | 计价 | 按实计算
YT6-57 | 机械 | 乙供 | J03-01-055 | 门式起重机 起重量 20t | 台班 | 0.018 | 606.25 | 0 | 0 | 计价 | 按实计算
YT6-57 | 机械 | 乙供 | J04-01-025 | 平板拖车组 40t | 台班 | 0.036 | 1276.88 | 0 | 0 | 计价 | 按实计算
YT6-57 | 机械 | 乙供 | J10-01-002 | 交流弧焊机 容量 30kVA | 台班 | 0.239 | 89.85 | 0 | 0 | 计价 | 按实计算
YT6-57 | 材料 | 乙供 | C99010102 | 其他材料费 | 元 | 1.2656 | 1 | 0 | 0 | 计价 | 按实计算
YT6-58 | 人工 | 乙供 | 9101106 | 建筑普通工 | 工日 | 1.0922 | 70 | 0 | 0 | 计价 | 按实计算
YT6-58 | 人工 | 乙供 | 9101107 | 建筑技术工 | 工日 | 1.6384 | 98 | 0 | 0 | 计价 | 按实计算
YT6-58 | 材料 | 乙供 | C01020216 | 槽钢 16号以下 | kg | 0.08 | 3.741 | 0 | 0 | 计价 | 按实计算
YT6-58 | 材料 | 乙供 | C07010502 | 加工铁件 综合 | kg | 0.614 | 5.767 | 0 | 0 | 计价 | 按实计算
YT6-58 | 材料 | 乙供 | C08020202 | 板材红白松 二等 | m³ | 0.008 | 1660 | 0 | 0 | 计价 | 按实计算
YT6-58 | 材料 | 乙供 | C12010100 | 电焊条 J422 综合 | kg | 0.363 | 4.96 | 0 | 0 | 计价 | 按实计算
YT6-58 | 材料 | 乙供 | C13010101 | 普通六角螺栓 | kg | 7.683 | 6.5 | 0 | 0 | 计价 | 按实计算
YT6-58 | 材料 | 乙供 | C14010100 | 镀锌铁丝 | kg | 1.5 | 4.427 | 0 | 0 | 计价 | 按实计算
YT6-58 | 材料 | 乙供 | C19110101 | 氧气 | m³ | 0.176 | 4.71 | 0 | 0 | 计价 | 按实计算
YT6-58 | 材料 | 乙供 | C19110201 | 乙炔气 | m³ | 0.096 | 10.379 | 0 | 0 | 计价 | 按实计算
YT6-58 | 材料 | 乙供 | C20070902 | 环氧云铁漆 | kg | 0.402 | 18 | 0 | 0 | 计价 | 按实计算
YT6-58 | 机械 | 乙供 | J03-01-005 | 履带式起重机 起重量 25t | 台班 | 0.018 | 798.62 | 0 | 0 | 计价 | 按实计算
YT6-58 | 机械 | 乙供 | J03-01-008 | 履带式起重机 起重量 50t | 台班 | 0.0869 | 1545.55 | 0 | 0 | 计价 | 按实计算
YT6-58 | 机械 | 乙供 | J03-01-013 | 履带式起重机 起重量 150t | 台班 | 0.0216 | 5061.35 | 0 | 0 | 计价 | 按实计算
YT6-58 | 机械 | 乙供 | J03-01-055 | 门式起重机 起重量 20t | 台班 | 0.022 | 606.25 | 0 | 0 | 计价 | 按实计算
YT6-58 | 机械 | 乙供 | J04-01-004 | 载重汽车 8t | 台班 | 0.024 | 445.99 | 0 | 0 | 计价 | 按实计算
YT6-58 | 机械 | 乙供 | J04-01-025 | 平板拖车组 40t | 台班 | 0.021 | 1276.88 | 0 | 0 | 计价 | 按实计算
YT6-58 | 机械 | 乙供 | J10-01-002 | 交流弧焊机 容量 30kVA | 台班 | 0.127 | 89.85 | 0 | 0 | 计价 | 按实计算
YT6-58 | 材料 | 乙供 | C99010102 | 其他材料费 | 元 | 1.6912 | 1 | 0 | 0 | 计价 | 按实计算
YT6-59 | 人工 | 乙供 | 9101106 | 建筑普通工 | 工日 | 0.5016 | 70 | 0 | 0 | 计价 | 按实计算
YT6-59 | 人工 | 乙供 | 9101107 | 建筑技术工 | 工日 | 0.7523 | 98 | 0 | 0 | 计价 | 按实计算
YT6-59 | 材料 | 乙供 | C01020216 | 槽钢 16号以下 | kg | 0.08 | 3.741 | 0 | 0 | 计价 | 按实计算
YT6-59 | 材料 | 乙供 | C08020202 | 板材红白松 二等 | m³ | 0.008 | 1660 | 0 | 0 | 计价 | 按实计算
YT6-59 | 材料 | 乙供 | C12010100 | 电焊条 J422 综合 | kg | 0.697 | 4.96 | 0 | 0 | 计价 | 按实计算
YT6-59 | 材料 | 乙供 | C13010101 | 普通六角螺栓 | kg | 1.618 | 6.5 | 0 | 0 | 计价 | 按实计算
YT6-59 | 材料 | 乙供 | C14010100 | 镀锌铁丝 | kg | 1.5 | 4.427 | 0 | 0 | 计价 | 按实计算
YT6-59 | 材料 | 乙供 | C19110101 | 氧气 | m³ | 0.286 | 4.71 | 0 | 0 | 计价 | 按实计算
YT6-59 | 材料 | 乙供 | C19110201 | 乙炔气 | m³ | 0.109 | 10.379 | 0 | 0 | 计价 | 按实计算
YT6-59 | 材料 | 乙供 | C20070902 | 环氧云铁漆 | kg | 0.413 | 18 | 0 | 0 | 计价 | 按实计算
YT6-59 | 机械 | 乙供 | J03-01-005 | 履带式起重机 起重量 25t | 台班 | 0.018 | 798.62 | 0 | 0 | 计价 | 按实计算
YT6-59 | 机械 | 乙供 | J03-01-013 | 履带式起重机 起重量 150t | 台班 | 0.0254 | 5061.35 | 0 | 0 | 计价 | 按实计算
YT6-59 | 机械 | 乙供 | J03-01-055 | 门式起重机 起重量 20t | 台班 | 0.018 | 606.25 | 0 | 0 | 计价 | 按实计算
YT6-59 | 机械 | 乙供 | J04-01-022 | 平板拖车组 20t | 台班 | 0.036 | 943.86 | 0 | 0 | 计价 | 按实计算
YT6-59 | 机械 | 乙供 | J10-01-002 | 交流弧焊机 容量 30kVA | 台班 | 1.161 | 89.85 | 0 | 0 | 计价 | 按实计算
YT6-59 | 材料 | 乙供 | C99010102 | 其他材料费 | 元 | 0.8821 | 1 | 0 | 0 | 计价 | 按实计算
YT6-60 | 人工 | 乙供 | 9101106 | 建筑普通工 | 工日 | 0.8122 | 70 | 0 | 0 | 计价 | 按实计算
YT6-60 | 人工 | 乙供 | 9101107 | 建筑技术工 | 工日 | 1.2183 | 98 | 0 | 0 | 计价 | 按实计算
YT6-60 | 材料 | 乙供 | C01020216 | 槽钢 16号以下 | kg | 0.08 | 3.741 | 0 | 0 | 计价 | 按实计算
YT6-60 | 材料 | 乙供 | C07010502 | 加工铁件 综合 | kg | 3 | 5.767 | 0 | 0 | 计价 | 按实计算
YT6-60 | 材料 | 乙供 | C08020102 | 方材红白松 二等 | m³ | 0.008 | 1660 | 0 | 0 | 计价 | 按实计算
YT6-60 | 材料 | 乙供 | C12010100 | 电焊条 J422 综合 | kg | 3.64 | 4.96 | 0 | 0 | 计价 | 按实计算
YT6-60 | 材料 | 乙供 | C14010100 | 镀锌铁丝 | kg | 3 | 4.427 | 0 | 0 | 计价 | 按实计算
YT6-60 | 材料 | 乙供 | C19110101 | 氧气 | m³ | 1.31 | 4.71 | 0 | 0 | 计价 | 按实计算
YT6-60 | 材料 | 乙供 | C19110201 | 乙炔气 | m³ | 0.306 | 10.379 | 0 | 0 | 计价 | 按实计算
YT6-60 | 材料 | 乙供 | C20070902 | 环氧云铁漆 | kg | 0.413 | 18 | 0 | 0 | 计价 | 按实计算
YT6-60 | 机械 | 乙供 | J03-01-009 | 履带式起重机 起重量 60t | 台班 | 0.101 | 1689.32 | 0 | 0 | 计价 | 按实计算
YT6-60 | 机械 | 乙供 | J03-01-014 | 履带式起重机 起重量 200t | 台班 | 0.0317 | 6309.06 | 0 | 0 | 计价 | 按实计算
YT6-60 | 机械 | 乙供 | J03-01-055 | 门式起重机 起重量 20t | 台班 | 0.008 | 606.25 | 0 | 0 | 计价 | 按实计算
YT6-60 | 机械 | 乙供 | J03-01-057 | 门式起重机 起重量 40t | 台班 | 0.01 | 986.52 | 0 | 0 | 计价 | 按实计算
YT6-60 | 机械 | 乙供 | J04-01-025 | 平板拖车组 40t | 台班 | 0.036 | 1276.88 | 0 | 0 | 计价 | 按实计算
YT6-60 | 机械 | 乙供 | J10-01-002 | 交流弧焊机 容量 30kVA | 台班 | 0.518 | 89.85 | 0 | 0 | 计价 | 按实计算
YT6-60 | 材料 | 乙供 | C99010102 | 其他材料费 | 元 | 1.5799 | 1 | 0 | 0 | 计价 | 按实计算
YT6-61 | 人工 | 乙供 | 9101106 | 建筑普通工 | 工日 | 0.4342 | 70 | 0 | 0 | 计价 | 按实计算
YT6-61 | 人工 | 乙供 | 9101107 | 建筑技术工 | 工日 | 0.6514 | 98 | 0 | 0 | 计价 | 按实计算
YT6-61 | 材料 | 乙供 | C01040101 | 钢丝绳 Φ8以下 | kg | 0.02 | 5.97 | 0 | 0 | 计价 | 按实计算
YT6-61 | 材料 | 乙供 | C07010502 | 加工铁件 综合 | kg | 1.84 | 5.767 | 0 | 0 | 计价 | 按实计算
YT6-61 | 材料 | 乙供 | C08010102 | 圆木杉木 | m³ | 0.011 | 1523.418 | 0 | 0 | 计价 | 按实计算
YT6-61 | 材料 | 乙供 | C08020102 | 方材红白松 二等 | m³ | 0.01 | 1660 | 0 | 0 | 计价 | 按实计算
YT6-61 | 材料 | 乙供 | C12010100 | 电焊条 J422 综合 | kg | 0.64 | 4.96 | 0 | 0 | 计价 | 按实计算
YT6-61 | 材料 | 乙供 | C14010100 | 镀锌铁丝 | kg | 1.21 | 4.427 | 0 | 0 | 计价 | 按实计算
YT6-61 | 材料 | 乙供 | C19110101 | 氧气 | m³ | 0.24 | 4.71 | 0 | 0 | 计价 | 按实计算
YT6-61 | 材料 | 乙供 | C19110201 | 乙炔气 | m³ | 0.084 | 10.379 | 0 | 0 | 计价 | 按实计算
YT6-61 | 材料 | 乙供 | C20070902 | 环氧云铁漆 | kg | 0.169 | 18 | 0 | 0 | 计价 | 按实计算
YT6-61 | 机械 | 乙供 | J03-01-009 | 履带式起重机 起重量 60t | 台班 | 0.023 | 1689.32 | 0 | 0 | 计价 | 按实计算
YT6-61 | 机械 | 乙供 | J03-01-057 | 门式起重机 起重量 40t | 台班 | 0.013 | 986.52 | 0 | 0 | 计价 | 按实计算
YT6-61 | 机械 | 乙供 | J04-01-025 | 平板拖车组 40t | 台班 | 0.032 | 1276.88 | 0 | 0 | 计价 | 按实计算
YT6-61 | 机械 | 乙供 | J10-01-002 | 交流弧焊机 容量 30kVA | 台班 | 0.243 | 89.85 | 0 | 0 | 计价 | 按实计算
YT6-61 | 材料 | 乙供 | C99010102 | 其他材料费 | 元 | 1.1533 | 1 | 0 | 0 | 计价 | 按实计算
YT6-62 | 人工 | 乙供 | 9101106 | 建筑普通工 | 工日 | 0.4776 | 70 | 0 | 0 | 计价 | 按实计算
YT6-62 | 人工 | 乙供 | 9101107 | 建筑技术工 | 工日 | 0.7165 | 98 | 0 | 0 | 计价 | 按实计算
YT6-62 | 材料 | 乙供 | C01040101 | 钢丝绳 Φ8以下 | kg | 0.02 | 5.97 | 0 | 0 | 计价 | 按实计算
YT6-62 | 材料 | 乙供 | C07010502 | 加工铁件 综合 | kg | 1.21 | 5.767 | 0 | 0 | 计价 | 按实计算
YT6-62 | 材料 | 乙供 | C08010102 | 圆木杉木 | m³ | 0.01 | 1523.418 | 0 | 0 | 计价 | 按实计算
YT6-62 | 材料 | 乙供 | C08020102 | 方材红白松 二等 | m³ | 0.01 | 1660 | 0 | 0 | 计价 | 按实计算
YT6-62 | 材料 | 乙供 | C12010100 | 电焊条 J422 综合 | kg | 1.87 | 4.96 | 0 | 0 | 计价 | 按实计算
YT6-62 | 材料 | 乙供 | C14010100 | 镀锌铁丝 | kg | 1.96 | 4.427 | 0 | 0 | 计价 | 按实计算
YT6-62 | 材料 | 乙供 | C19110101 | 氧气 | m³ | 0.687 | 4.71 | 0 | 0 | 计价 | 按实计算
YT6-62 | 材料 | 乙供 | C19110201 | 乙炔气 | m³ | 0.243 | 10.379 | 0 | 0 | 计价 | 按实计算
YT6-62 | 材料 | 乙供 | C20070902 | 环氧云铁漆 | kg | 0.302 | 18 | 0 | 0 | 计价 | 按实计算
YT6-62 | 机械 | 乙供 | J03-01-034 | 汽车式起重机 起重量 8t | 台班 | 0.024 | 655.69 | 0 | 0 | 计价 | 按实计算
YT6-62 | 机械 | 乙供 | J03-01-055 | 门式起重机 起重量 20t | 台班 | 0.015 | 606.25 | 0 | 0 | 计价 | 按实计算
YT6-62 | 机械 | 乙供 | J04-01-004 | 载重汽车 8t | 台班 | 0.033 | 445.99 | 0 | 0 | 计价 | 按实计算
YT6-62 | 机械 | 乙供 | J10-01-002 | 交流弧焊机 容量 30kVA | 台班 | 0.326 | 89.85 | 0 | 0 | 计价 | 按实计算
YT6-62 | 材料 | 乙供 | C99010102 | 其他材料费 | 元 | 1.3616 | 1 | 0 | 0 | 计价 | 按实计算
YT6-63 | 人工 | 乙供 | 9101106 | 建筑普通工 | 工日 | 0.5227 | 70 | 0 | 0 | 计价 | 按实计算
YT6-63 | 人工 | 乙供 | 9101107 | 建筑技术工 | 工日 | 0.7841 | 98 | 0 | 0 | 计价 | 按实计算
YT6-63 | 材料 | 乙供 | C07010502 | 加工铁件 综合 | kg | 1.32 | 5.767 | 0 | 0 | 计价 | 按实计算
YT6-63 | 材料 | 乙供 | C08010102 | 圆木杉木 | m³ | 0.004 | 1523.418 | 0 | 0 | 计价 | 按实计算
YT6-63 | 材料 | 乙供 | C08020102 | 方材红白松 二等 | m³ | 0.011 | 1660 | 0 | 0 | 计价 | 按实计算
YT6-63 | 材料 | 乙供 | C12010100 | 电焊条 J422 综合 | kg | 1.87 | 4.96 | 0 | 0 | 计价 | 按实计算
YT6-63 | 材料 | 乙供 | C13010101 | 普通六角螺栓 | kg | 3.271 | 6.5 | 0 | 0 | 计价 | 按实计算
YT6-63 | 材料 | 乙供 | C14010100 | 镀锌铁丝 | kg | 2.38 | 4.427 | 0 | 0 | 计价 | 按实计算
YT6-63 | 材料 | 乙供 | C19110101 | 氧气 | m³ | 0.687 | 4.71 | 0 | 0 | 计价 | 按实计算
YT6-63 | 材料 | 乙供 | C19110201 | 乙炔气 | m³ | 0.243 | 10.379 | 0 | 0 | 计价 | 按实计算
YT6-63 | 材料 | 乙供 | C20070902 | 环氧云铁漆 | kg | 0.603 | 18 | 0 | 0 | 计价 | 按实计算
YT6-63 | 机械 | 乙供 | J03-01-004 | 履带式起重机 起重量 15t | 台班 | 0.141 | 714.8 | 0 | 0 | 计价 | 按实计算
YT6-63 | 机械 | 乙供 | J03-01-009 | 履带式起重机 起重量 60t | 台班 | 0.072 | 1689.32 | 0 | 0 | 计价 | 按实计算
YT6-63 | 机械 | 乙供 | J03-01-055 | 门式起重机 起重量 20t | 台班 | 0.018 | 606.25 | 0 | 0 | 计价 | 按实计算
YT6-63 | 机械 | 乙供 | J04-01-004 | 载重汽车 8t | 台班 | 0.036 | 445.99 | 0 | 0 | 计价 | 按实计算
YT6-63 | 机械 | 乙供 | J10-01-002 | 交流弧焊机 容量 30kVA | 台班 | 0.326 | 89.85 | 0 | 0 | 计价 | 按实计算
YT6-63 | 材料 | 乙供 | C99010102 | 其他材料费 | 元 | 1.793 | 1 | 0 | 0 | 计价 | 按实计算
YT6-64 | 人工 | 乙供 | 9101106 | 建筑普通工 | 工日 | 1.3463 | 70 | 0 | 0 | 计价 | 按实计算
YT6-64 | 人工 | 乙供 | 9101107 | 建筑技术工 | 工日 | 2.0194 | 98 | 0 | 0 | 计价 | 按实计算
YT6-64 | 材料 | 乙供 | C07010502 | 加工铁件 综合 | kg | 1.57 | 5.767 | 0 | 0 | 计价 | 按实计算
YT6-64 | 材料 | 乙供 | C08020102 | 方材红白松 二等 | m³ | 0.011 | 1660 | 0 | 0 | 计价 | 按实计算
YT6-64 | 材料 | 乙供 | C12010100 | 电焊条 J422 综合 | kg | 1.51 | 4.96 | 0 | 0 | 计价 | 按实计算
YT6-64 | 材料 | 乙供 | C13010101 | 普通六角螺栓 | kg | 3.271 | 6.5 | 0 | 0 | 计价 | 按实计算
YT6-64 | 材料 | 乙供 | C14010100 | 镀锌铁丝 | kg | 2.38 | 4.427 | 0 | 0 | 计价 | 按实计算
YT6-64 | 材料 | 乙供 | C19110101 | 氧气 | m³ | 0.529 | 4.71 | 0 | 0 | 计价 | 按实计算
YT6-64 | 材料 | 乙供 | C19110201 | 乙炔气 | m³ | 0.209 | 10.379 | 0 | 0 | 计价 | 按实计算
YT6-64 | 材料 | 乙供 | C20070902 | 环氧云铁漆 | kg | 0.603 | 18 | 0 | 0 | 计价 | 按实计算
YT6-64 | 机械 | 乙供 | J03-01-004 | 履带式起重机 起重量 15t | 台班 | 0.141 | 714.8 | 0 | 0 | 计价 | 按实计算
YT6-64 | 机械 | 乙供 | J03-01-009 | 履带式起重机 起重量 60t | 台班 | 0.072 | 1689.32 | 0 | 0 | 计价 | 按实计算
YT6-64 | 机械 | 乙供 | J03-01-055 | 门式起重机 起重量 20t | 台班 | 0.018 | 606.25 | 0 | 0 | 计价 | 按实计算
YT6-64 | 机械 | 乙供 | J04-01-004 | 载重汽车 8t | 台班 | 0.036 | 445.99 | 0 | 0 | 计价 | 按实计算
YT6-64 | 机械 | 乙供 | J10-01-002 | 交流弧焊机 容量 30kVA | 台班 | 0.317 | 89.85 | 0 | 0 | 计价 | 按实计算
YT6-64 | 材料 | 乙供 | C99010102 | 其他材料费 | 元 | 1.6423 | 1 | 0 | 0 | 计价 | 按实计算
YT6-65 | 人工 | 乙供 | 9101106 | 建筑普通工 | 工日 | 2.3245 | 70 | 0 | 0 | 计价 | 按实计算
YT6-65 | 人工 | 乙供 | 9101107 | 建筑技术工 | 工日 | 3.4867 | 98 | 0 | 0 | 计价 | 按实计算
YT6-65 | 材料 | 乙供 | C08010102 | 圆木杉木 | m³ | 0.004 | 1523.418 | 0 | 0 | 计价 | 按实计算
YT6-65 | 材料 | 乙供 | C08020102 | 方材红白松 二等 | m³ | 0.011 | 1660 | 0 | 0 | 计价 | 按实计算
YT6-65 | 材料 | 乙供 | C12010100 | 电焊条 J422 综合 | kg | 4.5 | 4.96 | 0 | 0 | 计价 | 按实计算
YT6-65 | 材料 | 乙供 | C13010101 | 普通六角螺栓 | kg | 3.271 | 6.5 | 0 | 0 | 计价 | 按实计算
YT6-65 | 材料 | 乙供 | C14010100 | 镀锌铁丝 | kg | 1.58 | 4.427 | 0 | 0 | 计价 | 按实计算
YT6-65 | 材料 | 乙供 | C19110101 | 氧气 | m³ | 1.04 | 4.71 | 0 | 0 | 计价 | 按实计算
YT6-65 | 材料 | 乙供 | C19110201 | 乙炔气 | m³ | 0.364 | 10.379 | 0 | 0 | 计价 | 按实计算
YT6-65 | 材料 | 乙供 | C20070902 | 环氧云铁漆 | kg | 0.603 | 18 | 0 | 0 | 计价 | 按实计算
YT6-65 | 机械 | 乙供 | J03-01-004 | 履带式起重机 起重量 15t | 台班 | 0.141 | 714.8 | 0 | 0 | 计价 | 按实计算
YT6-65 | 机械 | 乙供 | J03-01-009 | 履带式起重机 起重量 60t | 台班 | 0.072 | 1689.32 | 0 | 0 | 计价 | 按实计算
YT6-65 | 机械 | 乙供 | J03-01-055 | 门式起重机 起重量 20t | 台班 | 0.018 | 606.25 | 0 | 0 | 计价 | 按实计算
YT6-65 | 机械 | 乙供 | J04-01-004 | 载重汽车 8t | 台班 | 0.036 | 445.99 | 0 | 0 | 计价 | 按实计算
YT6-65 | 机械 | 乙供 | J10-01-002 | 交流弧焊机 容量 30kVA | 台班 | 0.924 | 89.85 | 0 | 0 | 计价 | 按实计算
YT6-65 | 材料 | 乙供 | C99010102 | 其他材料费 | 元 | 1.8892 | 1 | 0 | 0 | 计价 | 按实计算
YT6-66 | 人工 | 乙供 | 9101106 | 建筑普通工 | 工日 | 1.4171 | 70 | 0 | 0 | 计价 | 按实计算
YT6-66 | 人工 | 乙供 | 9101107 | 建筑技术工 | 工日 | 2.1256 | 98 | 0 | 0 | 计价 | 按实计算
YT6-66 | 材料 | 乙供 | C01040101 | 钢丝绳 Φ8以下 | kg | 0.02 | 5.97 | 0 | 0 | 计价 | 按实计算
YT6-66 | 材料 | 乙供 | C08010102 | 圆木杉木 | m³ | 0.011 | 1523.418 | 0 | 0 | 计价 | 按实计算
YT6-66 | 材料 | 乙供 | C08020102 | 方材红白松 二等 | m³ | 0.01 | 1660 | 0 | 0 | 计价 | 按实计算
YT6-66 | 材料 | 乙供 | C12010100 | 电焊条 J422 综合 | kg | 5 | 4.96 | 0 | 0 | 计价 | 按实计算
YT6-66 | 材料 | 乙供 | C13010101 | 普通六角螺栓 | kg | 2.817 | 6.5 | 0 | 0 | 计价 | 按实计算
YT6-66 | 材料 | 乙供 | C14010100 | 镀锌铁丝 | kg | 1.96 | 4.427 | 0 | 0 | 计价 | 按实计算
YT6-66 | 材料 | 乙供 | C19110101 | 氧气 | m³ | 1.09 | 4.71 | 0 | 0 | 计价 | 按实计算
YT6-66 | 材料 | 乙供 | C19110201 | 乙炔气 | m³ | 0.408 | 10.379 | 0 | 0 | 计价 | 按实计算
YT6-66 | 材料 | 乙供 | C20070902 | 环氧云铁漆 | kg | 0.751 | 18 | 0 | 0 | 计价 | 按实计算
YT6-66 | 机械 | 乙供 | J03-01-004 | 履带式起重机 起重量 15t | 台班 | 0.152 | 714.8 | 0 | 0 | 计价 | 按实计算
YT6-66 | 机械 | 乙供 | J03-01-009 | 履带式起重机 起重量 60t | 台班 | 0.078 | 1689.32 | 0 | 0 | 计价 | 按实计算
YT6-66 | 机械 | 乙供 | J03-01-055 | 门式起重机 起重量 20t | 台班 | 0.018 | 606.25 | 0 | 0 | 计价 | 按实计算
YT6-66 | 机械 | 乙供 | J04-01-004 | 载重汽车 8t | 台班 | 0.034 | 445.99 | 0 | 0 | 计价 | 按实计算
YT6-66 | 机械 | 乙供 | J10-01-002 | 交流弧焊机 容量 30kVA | 台班 | 0.963 | 89.85 | 0 | 0 | 计价 | 按实计算
YT6-66 | 材料 | 乙供 | C99010102 | 其他材料费 | 元 | 2.163 | 1 | 0 | 0 | 计价 | 按实计算
YT6-67 | 人工 | 乙供 | 9101106 | 建筑普通工 | 工日 | 0.3568 | 70 | 0 | 0 | 计价 | 按实计算
YT6-67 | 人工 | 乙供 | 9101107 | 建筑技术工 | 工日 | 0.5352 | 98 | 0 | 0 | 计价 | 按实计算
YT6-67 | 材料 | 乙供 | C01020121 | 钢管柱(成品) | t | 1.005 | 6978.922 | 0 | 0 | 计价 | 按实计算
YT6-67 | 材料 | 乙供 | C01020216 | 槽钢 16号以下 | kg | 0.08 | 3.741 | 0 | 0 | 计价 | 按实计算
YT6-67 | 材料 | 乙供 | C07010502 | 加工铁件 综合 | kg | 4.275 | 5.767 | 0 | 0 | 计价 | 按实计算
YT6-67 | 材料 | 乙供 | C08020102 | 方材红白松 二等 | m³ | 0.008 | 1660 | 0 | 0 | 计价 | 按实计算
YT6-67 | 材料 | 乙供 | C12010100 | 电焊条 J422 综合 | kg | 0.8 | 4.96 | 0 | 0 | 计价 | 按实计算
YT6-67 | 材料 | 乙供 | C14010100 | 镀锌铁丝 | kg | 0.43 | 4.427 | 0 | 0 | 计价 | 按实计算
YT6-67 | 材料 | 乙供 | C19110101 | 氧气 | m³ | 0.68 | 4.71 | 0 | 0 | 计价 | 按实计算
YT6-67 | 材料 | 乙供 | C20070902 | 环氧云铁漆 | kg | 0.413 | 18 | 0 | 0 | 计价 | 按实计算
YT6-67 | 机械 | 乙供 | J03-01-005 | 履带式起重机 起重量 25t | 台班 | 0.018 | 798.62 | 0 | 0 | 计价 | 按实计算
YT6-67 | 机械 | 乙供 | J03-01-008 | 履带式起重机 起重量 50t | 台班 | 0.008 | 1545.55 | 0 | 0 | 计价 | 按实计算
YT6-67 | 机械 | 乙供 | J03-01-013 | 履带式起重机 起重量 150t | 台班 | 0.0467 | 5061.35 | 0 | 0 | 计价 | 按实计算
YT6-67 | 机械 | 乙供 | J04-01-022 | 平板拖车组 20t | 台班 | 0.0144 | 943.86 | 0 | 0 | 计价 | 按实计算
YT6-67 | 机械 | 乙供 | J04-01-025 | 平板拖车组 40t | 台班 | 0.018 | 1276.88 | 0 | 0 | 计价 | 按实计算
YT6-67 | 机械 | 乙供 | J10-01-002 | 交流弧焊机 容量 30kVA | 台班 | 0.23 | 89.85 | 0 | 0 | 计价 | 按实计算
YT6-67 | 材料 | 乙供 | C99010102 | 其他材料费 | 元 | 141.3712 | 1 | 0 | 0 | 计价 | 按实计算
YT6-68 | 人工 | 乙供 | 9101106 | 建筑普通工 | 工日 | 0.3641 | 70 | 0 | 0 | 计价 | 按实计算
YT6-68 | 人工 | 乙供 | 9101107 | 建筑技术工 | 工日 | 0.5461 | 98 | 0 | 0 | 计价 | 按实计算
YT6-68 | 材料 | 乙供 | C01020122 | 型钢柱(成品) | t | 1.005 | 6968.674 | 0 | 0 | 计价 | 按实计算
YT6-68 | 材料 | 乙供 | C01020216 | 槽钢 16号以下 | kg | 0.08 | 3.741 | 0 | 0 | 计价 | 按实计算
YT6-68 | 材料 | 乙供 | C07010502 | 加工铁件 综合 | kg | 4.5 | 5.767 | 0 | 0 | 计价 | 按实计算
YT6-68 | 材料 | 乙供 | C08020102 | 方材红白松 二等 | m³ | 0.008 | 1660 | 0 | 0 | 计价 | 按实计算
YT6-68 | 材料 | 乙供 | C12010100 | 电焊条 J422 综合 | kg | 0.8 | 4.96 | 0 | 0 | 计价 | 按实计算
YT6-68 | 材料 | 乙供 | C14010100 | 镀锌铁丝 | kg | 0.4 | 4.427 | 0 | 0 | 计价 | 按实计算
YT6-68 | 材料 | 乙供 | C19110101 | 氧气 | m³ | 0.7 | 4.71 | 0 | 0 | 计价 | 按实计算
YT6-68 | 材料 | 乙供 | C20070902 | 环氧云铁漆 | kg | 0.413 | 18 | 0 | 0 | 计价 | 按实计算
YT6-68 | 机械 | 乙供 | J03-01-005 | 履带式起重机 起重量 25t | 台班 | 0.018 | 798.62 | 0 | 0 | 计价 | 按实计算
YT6-68 | 机械 | 乙供 | J03-01-008 | 履带式起重机 起重量 50t | 台班 | 0.008 | 1545.55 | 0 | 0 | 计价 | 按实计算
YT6-68 | 机械 | 乙供 | J03-01-013 | 履带式起重机 起重量 150t | 台班 | 0.0467 | 5061.35 | 0 | 0 | 计价 | 按实计算
YT6-68 | 机械 | 乙供 | J04-01-022 | 平板拖车组 20t | 台班 | 0.0144 | 943.86 | 0 | 0 | 计价 | 按实计算
YT6-68 | 机械 | 乙供 | J04-01-025 | 平板拖车组 40t | 台班 | 0.018 | 1276.88 | 0 | 0 | 计价 | 按实计算
YT6-68 | 机械 | 乙供 | J10-01-002 | 交流弧焊机 容量 30kVA | 台班 | 0.23 | 89.85 | 0 | 0 | 计价 | 按实计算
YT6-68 | 材料 | 乙供 | C99010102 | 其他材料费 | 元 | 141.1904 | 1 | 0 | 0 | 计价 | 按实计算
YT6-69 | 人工 | 乙供 | 9101106 | 建筑普通工 | 工日 | 0.4078 | 70 | 0 | 0 | 计价 | 按实计算
YT6-69 | 人工 | 乙供 | 9101107 | 建筑技术工 | 工日 | 0.6116 | 98 | 0 | 0 | 计价 | 按实计算
YT6-69 | 材料 | 乙供 | C01020123 | 钢管支架(成品) | t | 1.005 | 6968.674 | 0 | 0 | 计价 | 按实计算
YT6-69 | 材料 | 乙供 | C01020216 | 槽钢 16号以下 | kg | 0.08 | 3.741 | 0 | 0 | 计价 | 按实计算
YT6-69 | 材料 | 乙供 | C07010502 | 加工铁件 综合 | kg | 4.5 | 5.767 | 0 | 0 | 计价 | 按实计算
YT6-69 | 材料 | 乙供 | C08020102 | 方材红白松 二等 | m³ | 0.008 | 1660 | 0 | 0 | 计价 | 按实计算
YT6-69 | 材料 | 乙供 | C12010100 | 电焊条 J422 综合 | kg | 0.8 | 4.96 | 0 | 0 | 计价 | 按实计算
YT6-69 | 材料 | 乙供 | C14010100 | 镀锌铁丝 | kg | 0.4 | 4.427 | 0 | 0 | 计价 | 按实计算
YT6-69 | 材料 | 乙供 | C19110101 | 氧气 | m³ | 0.7 | 4.71 | 0 | 0 | 计价 | 按实计算
YT6-69 | 材料 | 乙供 | C20070902 | 环氧云铁漆 | kg | 0.413 | 18 | 0 | 0 | 计价 | 按实计算
YT6-69 | 机械 | 乙供 | J03-01-005 | 履带式起重机 起重量 25t | 台班 | 0.156 | 798.62 | 0 | 0 | 计价 | 按实计算
YT6-69 | 机械 | 乙供 | J03-01-008 | 履带式起重机 起重量 50t | 台班 | 0.018 | 1545.55 | 0 | 0 | 计价 | 按实计算
YT6-69 | 机械 | 乙供 | J04-01-022 | 平板拖车组 20t | 台班 | 0.0324 | 943.86 | 0 | 0 | 计价 | 按实计算
YT6-69 | 机械 | 乙供 | J10-01-002 | 交流弧焊机 容量 30kVA | 台班 | 0.23 | 89.85 | 0 | 0 | 计价 | 按实计算
YT6-69 | 材料 | 乙供 | C99010102 | 其他材料费 | 元 | 141.1904 | 1 | 0 | 0 | 计价 | 按实计算
YT6-70 | 人工 | 乙供 | 9101106 | 建筑普通工 | 工日 | 0.4661 | 70 | 0 | 0 | 计价 | 按实计算
YT6-70 | 人工 | 乙供 | 9101107 | 建筑技术工 | 工日 | 0.699 | 98 | 0 | 0 | 计价 | 按实计算
YT6-70 | 材料 | 乙供 | C01020131 | 型钢支架(成品) | t | 1.005 | 6968.674 | 0 | 0 | 计价 | 按实计算
YT6-70 | 材料 | 乙供 | C01020216 | 槽钢 16号以下 | kg | 0.08 | 3.741 | 0 | 0 | 计价 | 按实计算
YT6-70 | 材料 | 乙供 | C07010502 | 加工铁件 综合 | kg | 4.5 | 5.767 | 0 | 0 | 计价 | 按实计算
YT6-70 | 材料 | 乙供 | C08020102 | 方材红白松 二等 | m³ | 0.011 | 1660 | 0 | 0 | 计价 | 按实计算
YT6-70 | 材料 | 乙供 | C12010100 | 电焊条 J422 综合 | kg | 0.85 | 4.96 | 0 | 0 | 计价 | 按实计算
YT6-70 | 材料 | 乙供 | C14010100 | 镀锌铁丝 | kg | 0.4 | 4.427 | 0 | 0 | 计价 | 按实计算
YT6-70 | 材料 | 乙供 | C19110101 | 氧气 | m³ | 0.7 | 4.71 | 0 | 0 | 计价 | 按实计算
YT6-70 | 材料 | 乙供 | C20070902 | 环氧云铁漆 | kg | 0.413 | 18 | 0 | 0 | 计价 | 按实计算
YT6-70 | 机械 | 乙供 | J03-01-005 | 履带式起重机 起重量 25t | 台班 | 0.157 | 798.62 | 0 | 0 | 计价 | 按实计算
YT6-70 | 机械 | 乙供 | J03-01-008 | 履带式起重机 起重量 50t | 台班 | 0.019 | 1545.55 | 0 | 0 | 计价 | 按实计算
YT6-70 | 机械 | 乙供 | J04-01-022 | 平板拖车组 20t | 台班 | 0.0333 | 943.86 | 0 | 0 | 计价 | 按实计算
YT6-70 | 机械 | 乙供 | J10-01-002 | 交流弧焊机 容量 30kVA | 台班 | 0.24 | 89.85 | 0 | 0 | 计价 | 按实计算
YT6-70 | 材料 | 乙供 | C99010102 | 其他材料费 | 元 | 141.2949 | 1 | 0 | 0 | 计价 | 按实计算
YT6-71 | 人工 | 乙供 | 9101106 | 建筑普通工 | 工日 | 0.557 | 70 | 0 | 0 | 计价 | 按实计算
YT6-71 | 人工 | 乙供 | 9101107 | 建筑技术工 | 工日 | 0.8356 | 98 | 0 | 0 | 计价 | 按实计算
YT6-71 | 材料 | 乙供 | C01020124 | 钢架(成品) | t | 1.005 | 6312.799 | 0 | 0 | 计价 | 按实计算
YT6-71 | 材料 | 乙供 | C01020216 | 槽钢 16号以下 | kg | 0.08 | 3.741 | 0 | 0 | 计价 | 按实计算
YT6-71 | 材料 | 乙供 | C07010502 | 加工铁件 综合 | kg | 4.5 | 5.767 | 0 | 0 | 计价 | 按实计算
YT6-71 | 材料 | 乙供 | C08020102 | 方材红白松 二等 | m³ | 0.0097 | 1660 | 0 | 0 | 计价 | 按实计算
YT6-71 | 材料 | 乙供 | C12010100 | 电焊条 J422 综合 | kg | 0.84 | 4.96 | 0 | 0 | 计价 | 按实计算
YT6-71 | 材料 | 乙供 | C14010100 | 镀锌铁丝 | kg | 0.4 | 4.427 | 0 | 0 | 计价 | 按实计算
YT6-71 | 材料 | 乙供 | C19110101 | 氧气 | m³ | 0.7 | 4.71 | 0 | 0 | 计价 | 按实计算
YT6-71 | 材料 | 乙供 | C20070902 | 环氧云铁漆 | kg | 0.413 | 18 | 0 | 0 | 计价 | 按实计算
YT6-71 | 机械 | 乙供 | J03-01-005 | 履带式起重机 起重量 25t | 台班 | 0.158 | 798.62 | 0 | 0 | 计价 | 按实计算
YT6-71 | 机械 | 乙供 | J03-01-008 | 履带式起重机 起重量 50t | 台班 | 0.019 | 1545.55 | 0 | 0 | 计价 | 按实计算
YT6-71 | 机械 | 乙供 | J04-01-022 | 平板拖车组 20t | 台班 | 0.0333 | 943.86 | 0 | 0 | 计价 | 按实计算
YT6-71 | 机械 | 乙供 | J10-01-002 | 交流弧焊机 容量 30kVA | 台班 | 0.24 | 89.85 | 0 | 0 | 计价 | 按实计算
YT6-71 | 材料 | 乙供 | C99010102 | 其他材料费 | 元 | 128.0677 | 1 | 0 | 0 | 计价 | 按实计算
YT6-72 | 人工 | 乙供 | 9101106 | 建筑普通工 | 工日 | 0.4342 | 70 | 0 | 0 | 计价 | 按实计算
YT6-72 | 人工 | 乙供 | 9101107 | 建筑技术工 | 工日 | 0.6514 | 98 | 0 | 0 | 计价 | 按实计算
YT6-72 | 材料 | 乙供 | C01020125 | 钢梁(成品) | t | 1.005 | 6681.729 | 0 | 0 | 计价 | 按实计算
YT6-72 | 材料 | 乙供 | C01020216 | 槽钢 16号以下 | kg | 0.08 | 3.741 | 0 | 0 | 计价 | 按实计算
YT6-72 | 材料 | 乙供 | C07010502 | 加工铁件 综合 | kg | 2.168 | 5.767 | 0 | 0 | 计价 | 按实计算
YT6-72 | 材料 | 乙供 | C08020102 | 方材红白松 二等 | m³ | 0.008 | 1660 | 0 | 0 | 计价 | 按实计算
YT6-72 | 材料 | 乙供 | C12010100 | 电焊条 J422 综合 | kg | 0.64 | 4.96 | 0 | 0 | 计价 | 按实计算
YT6-72 | 材料 | 乙供 | C13010101 | 普通六角螺栓 | kg | 1.846 | 6.5 | 0 | 0 | 计价 | 按实计算
YT6-72 | 材料 | 乙供 | C14010100 | 镀锌铁丝 | kg | 0.72 | 4.427 | 0 | 0 | 计价 | 按实计算
YT6-72 | 材料 | 乙供 | C19110101 | 氧气 | m³ | 0.5 | 4.71 | 0 | 0 | 计价 | 按实计算
YT6-72 | 材料 | 乙供 | C19110201 | 乙炔气 | m³ | 0.175 | 10.379 | 0 | 0 | 计价 | 按实计算
YT6-72 | 材料 | 乙供 | C20070902 | 环氧云铁漆 | kg | 0.413 | 18 | 0 | 0 | 计价 | 按实计算
YT6-72 | 机械 | 乙供 | J03-01-005 | 履带式起重机 起重量 25t | 台班 | 0.018 | 798.62 | 0 | 0 | 计价 | 按实计算
YT6-72 | 机械 | 乙供 | J03-01-008 | 履带式起重机 起重量 50t | 台班 | 0.008 | 1545.55 | 0 | 0 | 计价 | 按实计算
YT6-72 | 机械 | 乙供 | J03-01-013 | 履带式起重机 起重量 150t | 台班 | 0.0426 | 5061.35 | 0 | 0 | 计价 | 按实计算
YT6-72 | 机械 | 乙供 | J04-01-022 | 平板拖车组 20t | 台班 | 0.0144 | 943.86 | 0 | 0 | 计价 | 按实计算
YT6-72 | 机械 | 乙供 | J04-01-025 | 平板拖车组 40t | 台班 | 0.018 | 1276.88 | 0 | 0 | 计价 | 按实计算
YT6-72 | 机械 | 乙供 | J10-01-002 | 交流弧焊机 容量 30kVA | 台班 | 0.23 | 89.85 | 0 | 0 | 计价 | 按实计算
YT6-72 | 材料 | 乙供 | C99010102 | 其他材料费 | 元 | 135.4237 | 1 | 0 | 0 | 计价 | 按实计算
YT6-73 | 人工 | 乙供 | 9101106 | 建筑普通工 | 工日 | 0.6023 | 70 | 0 | 0 | 计价 | 按实计算
YT6-73 | 人工 | 乙供 | 9101107 | 建筑技术工 | 工日 | 0.9034 | 98 | 0 | 0 | 计价 | 按实计算
YT6-73 | 材料 | 乙供 | C01020126 | 钢吊车梁(成品) | t | 1.005 | 6886.69 | 0 | 0 | 计价 | 按实计算
YT6-73 | 材料 | 乙供 | C01020216 | 槽钢 16号以下 | kg | 0.08 | 3.741 | 0 | 0 | 计价 | 按实计算
YT6-73 | 材料 | 乙供 | C07010502 | 加工铁件 综合 | kg | 3.174 | 5.767 | 0 | 0 | 计价 | 按实计算
YT6-73 | 材料 | 乙供 | C08010102 | 圆木杉木 | m³ | 0.005 | 1523.418 | 0 | 0 | 计价 | 按实计算
YT6-73 | 材料 | 乙供 | C08020102 | 方材红白松 二等 | m³ | 0.008 | 1660 | 0 | 0 | 计价 | 按实计算
YT6-73 | 材料 | 乙供 | C12010100 | 电焊条 J422 综合 | kg | 0.58 | 4.96 | 0 | 0 | 计价 | 按实计算
YT6-73 | 材料 | 乙供 | C13010101 | 普通六角螺栓 | kg | 1.762 | 6.5 | 0 | 0 | 计价 | 按实计算
YT6-73 | 材料 | 乙供 | C14010100 | 镀锌铁丝 | kg | 0.72 | 4.427 | 0 | 0 | 计价 | 按实计算
YT6-73 | 材料 | 乙供 | C19110101 | 氧气 | m³ | 0.5 | 4.71 | 0 | 0 | 计价 | 按实计算
YT6-73 | 材料 | 乙供 | C19110201 | 乙炔气 | m³ | 0.175 | 10.379 | 0 | 0 | 计价 | 按实计算
YT6-73 | 材料 | 乙供 | C20070902 | 环氧云铁漆 | kg | 0.413 | 18 | 0 | 0 | 计价 | 按实计算
YT6-73 | 机械 | 乙供 | J03-01-005 | 履带式起重机 起重量 25t | 台班 | 0.025 | 798.62 | 0 | 0 | 计价 | 按实计算
YT6-73 | 机械 | 乙供 | J03-01-013 | 履带式起重机 起重量 150t | 台班 | 0.0214 | 5061.35 | 0 | 0 | 计价 | 按实计算
YT6-73 | 机械 | 乙供 | J03-01-034 | 汽车式起重机 起重量 8t | 台班 | 0.1648 | 655.69 | 0 | 0 | 计价 | 按实计算
YT6-73 | 机械 | 乙供 | J04-01-022 | 平板拖车组 20t | 台班 | 0.0162 | 943.86 | 0 | 0 | 计价 | 按实计算
YT6-73 | 机械 | 乙供 | J04-01-025 | 平板拖车组 40t | 台班 | 0.0162 | 1276.88 | 0 | 0 | 计价 | 按实计算
YT6-73 | 机械 | 乙供 | J10-01-002 | 交流弧焊机 容量 30kVA | 台班 | 0.23 | 89.85 | 0 | 0 | 计价 | 按实计算
YT6-73 | 材料 | 乙供 | C99010102 | 其他材料费 | 元 | 139.7949 | 1 | 0 | 0 | 计价 | 按实计算
YT6-74 | 人工 | 乙供 | 9101106 | 建筑普通工 | 工日 | 0.5902 | 70 | 0 | 0 | 计价 | 按实计算
YT6-74 | 人工 | 乙供 | 9101107 | 建筑技术工 | 工日 | 0.8853 | 98 | 0 | 0 | 计价 | 按实计算
YT6-74 | 材料 | 乙供 | C01020127 | 单轨钢吊车梁(成品) | t | 1.005 | 6886.69 | 0 | 0 | 计价 | 按实计算
YT6-74 | 材料 | 乙供 | C07010502 | 加工铁件 综合 | kg | 0.09 | 5.767 | 0 | 0 | 计价 | 按实计算
YT6-74 | 材料 | 乙供 | C08010102 | 圆木杉木 | m³ | 0.005 | 1523.418 | 0 | 0 | 计价 | 按实计算
YT6-74 | 材料 | 乙供 | C08020102 | 方材红白松 二等 | m³ | 0.005 | 1660 | 0 | 0 | 计价 | 按实计算
YT6-74 | 材料 | 乙供 | C12010100 | 电焊条 J422 综合 | kg | 0.58 | 4.96 | 0 | 0 | 计价 | 按实计算
YT6-74 | 材料 | 乙供 | C14010100 | 镀锌铁丝 | kg | 0.44 | 4.427 | 0 | 0 | 计价 | 按实计算
YT6-74 | 材料 | 乙供 | C19110101 | 氧气 | m³ | 0.5 | 4.71 | 0 | 0 | 计价 | 按实计算
YT6-74 | 材料 | 乙供 | C19110201 | 乙炔气 | m³ | 0.175 | 10.379 | 0 | 0 | 计价 | 按实计算
YT6-74 | 材料 | 乙供 | C20070902 | 环氧云铁漆 | kg | 0.218 | 18 | 0 | 0 | 计价 | 按实计算
YT6-74 | 机械 | 乙供 | J03-01-005 | 履带式起重机 起重量 25t | 台班 | 0.0173 | 798.62 | 0 | 0 | 计价 | 按实计算
YT6-74 | 机械 | 乙供 | J03-01-034 | 汽车式起重机 起重量 8t | 台班 | 0.1904 | 655.69 | 0 | 0 | 计价 | 按实计算
YT6-74 | 机械 | 乙供 | J04-01-022 | 平板拖车组 20t | 台班 | 0.0252 | 943.86 | 0 | 0 | 计价 | 按实计算
YT6-74 | 机械 | 乙供 | J10-01-002 | 交流弧焊机 容量 30kVA | 台班 | 0.08 | 89.85 | 0 | 0 | 计价 | 按实计算
YT6-74 | 材料 | 乙供 | C99010102 | 其他材料费 | 元 | 139.0096 | 1 | 0 | 0 | 计价 | 按实计算
YT6-75 | 人工 | 乙供 | 9101106 | 建筑普通工 | 工日 | 0.5227 | 70 | 0 | 0 | 计价 | 按实计算
YT6-75 | 人工 | 乙供 | 9101107 | 建筑技术工 | 工日 | 0.784 | 98 | 0 | 0 | 计价 | 按实计算
YT6-75 | 材料 | 乙供 | C01020128 | 钢檩条(成品) | t | 1.005 | 5410.97 | 0 | 0 | 计价 | 按实计算
YT6-75 | 材料 | 乙供 | C01020216 | 槽钢 16号以下 | kg | 0.08 | 3.741 | 0 | 0 | 计价 | 按实计算
YT6-75 | 材料 | 乙供 | C07010502 | 加工铁件 综合 | kg | 0.56 | 5.767 | 0 | 0 | 计价 | 按实计算
YT6-75 | 材料 | 乙供 | C08020102 | 方材红白松 二等 | m³ | 0.008 | 1660 | 0 | 0 | 计价 | 按实计算
YT6-75 | 材料 | 乙供 | C12010100 | 电焊条 J422 综合 | kg | 0.64 | 4.96 | 0 | 0 | 计价 | 按实计算
YT6-75 | 材料 | 乙供 | C13010101 | 普通六角螺栓 | kg | 0.821 | 6.5 | 0 | 0 | 计价 | 按实计算
YT6-75 | 材料 | 乙供 | C14010100 | 镀锌铁丝 | kg | 0.72 | 4.427 | 0 | 0 | 计价 | 按实计算
YT6-75 | 材料 | 乙供 | C19110101 | 氧气 | m³ | 0.24 | 4.71 | 0 | 0 | 计价 | 按实计算
YT6-75 | 材料 | 乙供 | C19110201 | 乙炔气 | m³ | 0.084 | 10.379 | 0 | 0 | 计价 | 按实计算
YT6-75 | 材料 | 乙供 | C20070902 | 环氧云铁漆 | kg | 0.365 | 18 | 0 | 0 | 计价 | 按实计算
YT6-75 | 机械 | 乙供 | J03-01-004 | 履带式起重机 起重量 15t | 台班 | 0.1 | 714.8 | 0 | 0 | 计价 | 按实计算
YT6-75 | 机械 | 乙供 | J03-01-005 | 履带式起重机 起重量 25t | 台班 | 0.018 | 798.62 | 0 | 0 | 计价 | 按实计算
YT6-75 | 机械 | 乙供 | J03-01-013 | 履带式起重机 起重量 150t | 台班 | 0.0273 | 5061.35 | 0 | 0 | 计价 | 按实计算
YT6-75 | 机械 | 乙供 | J03-01-035 | 汽车式起重机 起重量 12t | 台班 | 0.0144 | 773.02 | 0 | 0 | 计价 | 按实计算
YT6-75 | 机械 | 乙供 | J04-01-022 | 平板拖车组 20t | 台班 | 0.0324 | 943.86 | 0 | 0 | 计价 | 按实计算
YT6-75 | 机械 | 乙供 | J10-01-002 | 交流弧焊机 容量 30kVA | 台班 | 0.23 | 89.85 | 0 | 0 | 计价 | 按实计算
YT6-75 | 材料 | 乙供 | C99010102 | 其他材料费 | 元 | 109.5021 | 1 | 0 | 0 | 计价 | 按实计算
YT6-76 | 人工 | 乙供 | 9101106 | 建筑普通工 | 工日 | 1.4854 | 70 | 0 | 0 | 计价 | 按实计算
YT6-76 | 人工 | 乙供 | 9101107 | 建筑技术工 | 工日 | 2.2282 | 98 | 0 | 0 | 计价 | 按实计算
YT6-76 | 材料 | 乙供 | C07010502 | 加工铁件 综合 | kg | 1.2 | 5.767 | 0 | 0 | 计价 | 按实计算
YT6-76 | 材料 | 乙供 | C07030201 | 球节点钢网架 | t | 1.005 | 5996.773 | 0 | 0 | 计价 | 按实计算
YT6-76 | 材料 | 乙供 | C08010102 | 圆木杉木 | m³ | 0.035 | 1523.418 | 0 | 0 | 计价 | 按实计算
YT6-76 | 材料 | 乙供 | C08020102 | 方材红白松 二等 | m³ | 0.008 | 1660 | 0 | 0 | 计价 | 按实计算
YT6-76 | 材料 | 乙供 | C12010100 | 电焊条 J422 综合 | kg | 5.13 | 4.96 | 0 | 0 | 计价 | 按实计算
YT6-76 | 材料 | 乙供 | C14010100 | 镀锌铁丝 | kg | 2.06 | 4.427 | 0 | 0 | 计价 | 按实计算
YT6-76 | 材料 | 乙供 | C19110101 | 氧气 | m³ | 2.06 | 4.71 | 0 | 0 | 计价 | 按实计算
YT6-76 | 材料 | 乙供 | C19110201 | 乙炔气 | m³ | 0.718 | 10.379 | 0 | 0 | 计价 | 按实计算
YT6-76 | 材料 | 乙供 | C20070902 | 环氧云铁漆 | kg | 0.456 | 18 | 0 | 0 | 计价 | 按实计算
YT6-76 | 机械 | 乙供 | J03-01-005 | 履带式起重机 起重量 25t | 台班 | 0.023 | 798.62 | 0 | 0 | 计价 | 按实计算
YT6-76 | 机械 | 乙供 | J03-01-013 | 履带式起重机 起重量 150t | 台班 | 0.0281 | 5061.35 | 0 | 0 | 计价 | 按实计算
YT6-76 | 机械 | 乙供 | J03-01-035 | 汽车式起重机 起重量 12t | 台班 | 0.0144 | 773.02 | 0 | 0 | 计价 | 按实计算
YT6-76 | 机械 | 乙供 | J04-01-022 | 平板拖车组 20t | 台班 | 0.0324 | 943.86 | 0 | 0 | 计价 | 按实计算
YT6-76 | 机械 | 乙供 | J10-01-002 | 交流弧焊机 容量 30kVA | 台班 | 0.8 | 89.85 | 0 | 0 | 计价 | 按实计算
YT6-76 | 材料 | 乙供 | C99010102 | 其他材料费 | 元 | 123.2041 | 1 | 0 | 0 | 计价 | 按实计算
YT6-77 | 人工 | 乙供 | 9101106 | 建筑普通工 | 工日 | 1.0635 | 70 | 0 | 0 | 计价 | 按实计算
YT6-77 | 人工 | 乙供 | 9101107 | 建筑技术工 | 工日 | 1.5941 | 98 | 0 | 0 | 计价 | 按实计算
YT6-77 | 材料 | 乙供 | C01020129 | 轻型屋架(成品) | t | 1.005 | 5902.877 | 0 | 0 | 计价 | 按实计算
YT6-77 | 材料 | 乙供 | C07010101 | 平垫铁 综合 | kg | 6.35 | 4.655 | 0 | 0 | 计价 | 按实计算
YT6-77 | 材料 | 乙供 | C08010102 | 圆木杉木 | m³ | 0.014 | 1523.418 | 0 | 0 | 计价 | 按实计算
YT6-77 | 材料 | 乙供 | C08020102 | 方材红白松 二等 | m³ | 0.091 | 1660 | 0 | 0 | 计价 | 按实计算
YT6-77 | 材料 | 乙供 | C08030901 | 木楔 | m³ | 0.014 | 1606.956 | 0 | 0 | 计价 | 按实计算
YT6-77 | 材料 | 乙供 | C12010100 | 电焊条 J422 综合 | kg | 1.241 | 4.96 | 0 | 0 | 计价 | 按实计算
YT6-77 | 材料 | 乙供 | C13010101 | 普通六角螺栓 | kg | 2.384 | 6.5 | 0 | 0 | 计价 | 按实计算
YT6-77 | 材料 | 乙供 | C14010100 | 镀锌铁丝 | kg | 2.134 | 4.427 | 0 | 0 | 计价 | 按实计算
YT6-77 | 材料 | 乙供 | C19110101 | 氧气 | m³ | 0.531 | 4.71 | 0 | 0 | 计价 | 按实计算
YT6-77 | 材料 | 乙供 | C19110201 | 乙炔气 | m³ | 0.175 | 10.379 | 0 | 0 | 计价 | 按实计算
YT6-77 | 材料 | 乙供 | C20070902 | 环氧云铁漆 | kg | 0.456 | 18 | 0 | 0 | 计价 | 按实计算
YT6-77 | 机械 | 乙供 | J03-01-004 | 履带式起重机 起重量 15t | 台班 | 0.146 | 714.8 | 0 | 0 | 计价 | 按实计算
YT6-77 | 机械 | 乙供 | J03-01-005 | 履带式起重机 起重量 25t | 台班 | 0.083 | 798.62 | 0 | 0 | 计价 | 按实计算
YT6-77 | 机械 | 乙供 | J03-01-035 | 汽车式起重机 起重量 12t | 台班 | 0.0144 | 773.02 | 0 | 0 | 计价 | 按实计算
YT6-77 | 机械 | 乙供 | J04-01-004 | 载重汽车 8t | 台班 | 0.0171 | 445.99 | 0 | 0 | 计价 | 按实计算
YT6-77 | 机械 | 乙供 | J04-01-022 | 平板拖车组 20t | 台班 | 0.0189 | 943.86 | 0 | 0 | 计价 | 按实计算
YT6-77 | 机械 | 乙供 | J10-01-002 | 交流弧焊机 容量 30kVA | 台班 | 0.468 | 89.85 | 0 | 0 | 计价 | 按实计算
YT6-77 | 材料 | 乙供 | C99010102 | 其他材料费 | 元 | 124.0092 | 1 | 0 | 0 | 计价 | 按实计算
YT6-78 | 人工 | 乙供 | 9101106 | 建筑普通工 | 工日 | 0.9663 | 70 | 0 | 0 | 计价 | 按实计算
YT6-78 | 人工 | 乙供 | 9101107 | 建筑技术工 | 工日 | 1.4495 | 98 | 0 | 0 | 计价 | 按实计算
YT6-78 | 材料 | 乙供 | C01020132 | 钢屋架(成品) | t | 1.005 | 6569 | 0 | 0 | 计价 | 按实计算
YT6-78 | 材料 | 乙供 | C01020216 | 槽钢 16号以下 | kg | 0.08 | 3.741 | 0 | 0 | 计价 | 按实计算
YT6-78 | 材料 | 乙供 | C07010502 | 加工铁件 综合 | kg | 2.78 | 5.767 | 0 | 0 | 计价 | 按实计算
YT6-78 | 材料 | 乙供 | C08020102 | 方材红白松 二等 | m³ | 0.008 | 1660 | 0 | 0 | 计价 | 按实计算
YT6-78 | 材料 | 乙供 | C12010100 | 电焊条 J422 综合 | kg | 0.956 | 4.96 | 0 | 0 | 计价 | 按实计算
YT6-78 | 材料 | 乙供 | C13010101 | 普通六角螺栓 | kg | 1.929 | 6.5 | 0 | 0 | 计价 | 按实计算
YT6-78 | 材料 | 乙供 | C14010100 | 镀锌铁丝 | kg | 1.915 | 4.427 | 0 | 0 | 计价 | 按实计算
YT6-78 | 材料 | 乙供 | C19110101 | 氧气 | m³ | 0.347 | 4.71 | 0 | 0 | 计价 | 按实计算
YT6-78 | 材料 | 乙供 | C19110201 | 乙炔气 | m³ | 0.118 | 10.379 | 0 | 0 | 计价 | 按实计算
YT6-78 | 材料 | 乙供 | C20070902 | 环氧云铁漆 | kg | 0.413 | 18 | 0 | 0 | 计价 | 按实计算
YT6-78 | 机械 | 乙供 | J03-01-005 | 履带式起重机 起重量 25t | 台班 | 0.018 | 798.62 | 0 | 0 | 计价 | 按实计算
YT6-78 | 机械 | 乙供 | J03-01-013 | 履带式起重机 起重量 150t | 台班 | 0.0587 | 5061.35 | 0 | 0 | 计价 | 按实计算
YT6-78 | 机械 | 乙供 | J04-01-022 | 平板拖车组 20t | 台班 | 0.0324 | 943.86 | 0 | 0 | 计价 | 按实计算
YT6-78 | 机械 | 乙供 | J10-01-002 | 交流弧焊机 容量 30kVA | 台班 | 0.394 | 89.85 | 0 | 0 | 计价 | 按实计算
YT6-78 | 材料 | 乙供 | C99010102 | 其他材料费 | 元 | 133.3502 | 1 | 0 | 0 | 计价 | 按实计算
YT6-79 | 人工 | 乙供 | 9101106 | 建筑普通工 | 工日 | 0.456 | 70 | 0 | 0 | 计价 | 按实计算
YT6-79 | 人工 | 乙供 | 9101107 | 建筑技术工 | 工日 | 0.6839 | 98 | 0 | 0 | 计价 | 按实计算
YT6-79 | 材料 | 乙供 | C01020133 | 钢桁架(成品) | t | 1.005 | 6691.977 | 0 | 0 | 计价 | 按实计算
YT6-79 | 材料 | 乙供 | C01020216 | 槽钢 16号以下 | kg | 2 | 3.741 | 0 | 0 | 计价 | 按实计算
YT6-79 | 材料 | 乙供 | C07010502 | 加工铁件 综合 | kg | 1.02 | 5.767 | 0 | 0 | 计价 | 按实计算
YT6-79 | 材料 | 乙供 | C08020102 | 方材红白松 二等 | m³ | 0.011 | 1660 | 0 | 0 | 计价 | 按实计算
YT6-79 | 材料 | 乙供 | C12010100 | 电焊条 J422 综合 | kg | 0.687 | 4.96 | 0 | 0 | 计价 | 按实计算
YT6-79 | 材料 | 乙供 | C13010101 | 普通六角螺栓 | kg | 1.572 | 6.5 | 0 | 0 | 计价 | 按实计算
YT6-79 | 材料 | 乙供 | C14010100 | 镀锌铁丝 | kg | 1.864 | 4.427 | 0 | 0 | 计价 | 按实计算
YT6-79 | 材料 | 乙供 | C19110101 | 氧气 | m³ | 0.271 | 4.71 | 0 | 0 | 计价 | 按实计算
YT6-79 | 材料 | 乙供 | C19110201 | 乙炔气 | m³ | 0.103 | 10.379 | 0 | 0 | 计价 | 按实计算
YT6-79 | 材料 | 乙供 | C20070902 | 环氧云铁漆 | kg | 0.413 | 18 | 0 | 0 | 计价 | 按实计算
YT6-79 | 机械 | 乙供 | J03-01-005 | 履带式起重机 起重量 25t | 台班 | 0.018 | 798.62 | 0 | 0 | 计价 | 按实计算
YT6-79 | 机械 | 乙供 | J03-01-008 | 履带式起重机 起重量 50t | 台班 | 0.218 | 1545.55 | 0 | 0 | 计价 | 按实计算
YT6-79 | 机械 | 乙供 | J04-01-022 | 平板拖车组 20t | 台班 | 0.239 | 943.86 | 0 | 0 | 计价 | 按实计算
YT6-79 | 机械 | 乙供 | J10-01-002 | 交流弧焊机 容量 30kVA | 台班 | 0.239 | 89.85 | 0 | 0 | 计价 | 按实计算
YT6-79 | 材料 | 乙供 | C99010102 | 其他材料费 | 元 | 135.7744 | 1 | 0 | 0 | 计价 | 按实计算
YT6-80 | 人工 | 乙供 | 9101106 | 建筑普通工 | 工日 | 1.0922 | 70 | 0 | 0 | 计价 | 按实计算
YT6-80 | 人工 | 乙供 | 9101107 | 建筑技术工 | 工日 | 1.6384 | 98 | 0 | 0 | 计价 | 按实计算
YT6-80 | 材料 | 乙供 | C01020134 | 钢支撑(成品) | t | 1.005 | 5697.916 | 0 | 0 | 计价 | 按实计算
YT6-80 | 材料 | 乙供 | C01020216 | 槽钢 16号以下 | kg | 0.08 | 3.741 | 0 | 0 | 计价 | 按实计算
YT6-80 | 材料 | 乙供 | C07010502 | 加工铁件 综合 | kg | 0.614 | 5.767 | 0 | 0 | 计价 | 按实计算
YT6-80 | 材料 | 乙供 | C08020102 | 方材红白松 二等 | m³ | 0.008 | 1660 | 0 | 0 | 计价 | 按实计算
YT6-80 | 材料 | 乙供 | C12010100 | 电焊条 J422 综合 | kg | 0.363 | 4.96 | 0 | 0 | 计价 | 按实计算
YT6-80 | 材料 | 乙供 | C13010101 | 普通六角螺栓 | kg | 7.683 | 6.5 | 0 | 0 | 计价 | 按实计算
YT6-80 | 材料 | 乙供 | C14010100 | 镀锌铁丝 | kg | 1.5 | 4.427 | 0 | 0 | 计价 | 按实计算
YT6-80 | 材料 | 乙供 | C19110101 | 氧气 | m³ | 0.176 | 4.71 | 0 | 0 | 计价 | 按实计算
YT6-80 | 材料 | 乙供 | C19110201 | 乙炔气 | m³ | 0.096 | 10.379 | 0 | 0 | 计价 | 按实计算
YT6-80 | 材料 | 乙供 | C20070902 | 环氧云铁漆 | kg | 0.402 | 18 | 0 | 0 | 计价 | 按实计算
YT6-80 | 机械 | 乙供 | J03-01-005 | 履带式起重机 起重量 25t | 台班 | 0.018 | 798.62 | 0 | 0 | 计价 | 按实计算
YT6-80 | 机械 | 乙供 | J03-01-008 | 履带式起重机 起重量 50t | 台班 | 0.0869 | 1545.55 | 0 | 0 | 计价 | 按实计算
YT6-80 | 机械 | 乙供 | J03-01-013 | 履带式起重机 起重量 150t | 台班 | 0.0216 | 5061.35 | 0 | 0 | 计价 | 按实计算
YT6-80 | 机械 | 乙供 | J04-01-004 | 载重汽车 8t | 台班 | 0.0216 | 445.99 | 0 | 0 | 计价 | 按实计算
YT6-80 | 机械 | 乙供 | J04-01-022 | 平板拖车组 20t | 台班 | 0.127 | 943.86 | 0 | 0 | 计价 | 按实计算
YT6-80 | 机械 | 乙供 | J10-01-002 | 交流弧焊机 容量 30kVA | 台班 | 0.127 | 89.85 | 0 | 0 | 计价 | 按实计算
YT6-80 | 材料 | 乙供 | C99010102 | 其他材料费 | 元 | 116.2194 | 1 | 0 | 0 | 计价 | 按实计算
YT6-81 | 人工 | 乙供 | 9101106 | 建筑普通工 | 工日 | 0.5016 | 70 | 0 | 0 | 计价 | 按实计算
YT6-81 | 人工 | 乙供 | 9101107 | 建筑技术工 | 工日 | 0.7523 | 98 | 0 | 0 | 计价 | 按实计算
YT6-81 | 材料 | 乙供 | C01020135 | 钢墙架(成品) | t | 1.005 | 6312.799 | 0 | 0 | 计价 | 按实计算
YT6-81 | 材料 | 乙供 | C01020216 | 槽钢 16号以下 | kg | 0.08 | 3.741 | 0 | 0 | 计价 | 按实计算
YT6-81 | 材料 | 乙供 | C08020102 | 方材红白松 二等 | m³ | 0.008 | 1660 | 0 | 0 | 计价 | 按实计算
YT6-81 | 材料 | 乙供 | C12010100 | 电焊条 J422 综合 | kg | 0.697 | 4.96 | 0 | 0 | 计价 | 按实计算
YT6-81 | 材料 | 乙供 | C13010101 | 普通六角螺栓 | kg | 1.618 | 6.5 | 0 | 0 | 计价 | 按实计算
YT6-81 | 材料 | 乙供 | C14010100 | 镀锌铁丝 | kg | 1.5 | 4.427 | 0 | 0 | 计价 | 按实计算
YT6-81 | 材料 | 乙供 | C19110101 | 氧气 | m³ | 0.286 | 4.71 | 0 | 0 | 计价 | 按实计算
YT6-81 | 材料 | 乙供 | C19110201 | 乙炔气 | m³ | 0.109 | 10.379 | 0 | 0 | 计价 | 按实计算
YT6-81 | 材料 | 乙供 | C20070902 | 环氧云铁漆 | kg | 0.413 | 18 | 0 | 0 | 计价 | 按实计算
YT6-81 | 机械 | 乙供 | J03-01-005 | 履带式起重机 起重量 25t | 台班 | 0.018 | 798.62 | 0 | 0 | 计价 | 按实计算
YT6-81 | 机械 | 乙供 | J03-01-013 | 履带式起重机 起重量 150t | 台班 | 0.0254 | 5061.35 | 0 | 0 | 计价 | 按实计算
YT6-81 | 机械 | 乙供 | J04-01-022 | 平板拖车组 20t | 台班 | 0.267 | 943.86 | 0 | 0 | 计价 | 按实计算
YT6-81 | 机械 | 乙供 | J10-01-002 | 交流弧焊机 容量 30kVA | 台班 | 0.267 | 89.85 | 0 | 0 | 计价 | 按实计算
YT6-81 | 材料 | 乙供 | C99010102 | 其他材料费 | 元 | 127.7694 | 1 | 0 | 0 | 计价 | 按实计算
YT6-82 | 人工 | 乙供 | 9101106 | 建筑普通工 | 工日 | 0.8122 | 70 | 0 | 0 | 计价 | 按实计算
YT6-82 | 人工 | 乙供 | 9101107 | 建筑技术工 | 工日 | 1.2183 | 98 | 0 | 0 | 计价 | 按实计算
YT6-82 | 材料 | 乙供 | C01020136 | 钢煤斗(成品) | t | 1.005 | 6691.977 | 0 | 0 | 计价 | 按实计算
YT6-82 | 材料 | 乙供 | C01020216 | 槽钢 16号以下 | kg | 0.08 | 3.741 | 0 | 0 | 计价 | 按实计算
YT6-82 | 材料 | 乙供 | C07010502 | 加工铁件 综合 | kg | 3 | 5.767 | 0 | 0 | 计价 | 按实计算
YT6-82 | 材料 | 乙供 | C08020102 | 方材红白松 二等 | m³ | 0.008 | 1660 | 0 | 0 | 计价 | 按实计算
YT6-82 | 材料 | 乙供 | C12010100 | 电焊条 J422 综合 | kg | 3.64 | 4.96 | 0 | 0 | 计价 | 按实计算
YT6-82 | 材料 | 乙供 | C14010100 | 镀锌铁丝 | kg | 3 | 4.427 | 0 | 0 | 计价 | 按实计算
YT6-82 | 材料 | 乙供 | C19110101 | 氧气 | m³ | 1.31 | 4.71 | 0 | 0 | 计价 | 按实计算
YT6-82 | 材料 | 乙供 | C19110201 | 乙炔气 | m³ | 0.306 | 10.379 | 0 | 0 | 计价 | 按实计算
YT6-82 | 材料 | 乙供 | C20070902 | 环氧云铁漆 | kg | 0.413 | 18 | 0 | 0 | 计价 | 按实计算
YT6-82 | 机械 | 乙供 | J03-01-008 | 履带式起重机 起重量 50t | 台班 | 0.109 | 1545.55 | 0 | 0 | 计价 | 按实计算
YT6-82 | 机械 | 乙供 | J03-01-014 | 履带式起重机 起重量 200t | 台班 | 0.0317 | 6309.06 | 0 | 0 | 计价 | 按实计算
YT6-82 | 机械 | 乙供 | J04-01-025 | 平板拖车组 40t | 台班 | 0.0324 | 1276.88 | 0 | 0 | 计价 | 按实计算
YT6-82 | 机械 | 乙供 | J10-01-002 | 交流弧焊机 容量 30kVA | 台班 | 0.518 | 89.85 | 0 | 0 | 计价 | 按实计算
YT6-82 | 材料 | 乙供 | C99010102 | 其他材料费 | 元 | 136.0887 | 1 | 0 | 0 | 计价 | 按实计算
YT6-83 | 人工 | 乙供 | 9101106 | 建筑普通工 | 工日 | 0.4342 | 70 | 0 | 0 | 计价 | 按实计算
YT6-83 | 人工 | 乙供 | 9101107 | 建筑技术工 | 工日 | 0.6514 | 98 | 0 | 0 | 计价 | 按实计算
YT6-83 | 材料 | 乙供 | C01020137 | 钢煤箅子(成品) | t | 1.005 | 6230.814 | 0 | 0 | 计价 | 按实计算
YT6-83 | 材料 | 乙供 | C01040101 | 钢丝绳 Φ8以下 | kg | 0.02 | 5.97 | 0 | 0 | 计价 | 按实计算
YT6-83 | 材料 | 乙供 | C08010102 | 圆木杉木 | m³ | 0.011 | 1523.418 | 0 | 0 | 计价 | 按实计算
YT6-83 | 材料 | 乙供 | C08020102 | 方材红白松 二等 | m³ | 0.01 | 1660 | 0 | 0 | 计价 | 按实计算
YT6-83 | 材料 | 乙供 | C12010100 | 电焊条 J422 综合 | kg | 0.64 | 4.96 | 0 | 0 | 计价 | 按实计算
YT6-83 | 材料 | 乙供 | C14010100 | 镀锌铁丝 | kg | 1.21 | 4.427 | 0 | 0 | 计价 | 按实计算
YT6-83 | 材料 | 乙供 | C19110101 | 氧气 | m³ | 0.24 | 4.71 | 0 | 0 | 计价 | 按实计算
YT6-83 | 材料 | 乙供 | C19110201 | 乙炔气 | m³ | 0.084 | 10.379 | 0 | 0 | 计价 | 按实计算
YT6-83 | 材料 | 乙供 | C20070902 | 环氧云铁漆 | kg | 0.169 | 18 | 0 | 0 | 计价 | 按实计算
YT6-83 | 机械 | 乙供 | J03-01-009 | 履带式起重机 起重量 60t | 台班 | 0.023 | 1689.32 | 0 | 0 | 计价 | 按实计算
YT6-83 | 机械 | 乙供 | J04-01-025 | 平板拖车组 40t | 台班 | 0.0288 | 1276.88 | 0 | 0 | 计价 | 按实计算
YT6-83 | 机械 | 乙供 | J10-01-002 | 交流弧焊机 容量 30kVA | 台班 | 0.243 | 89.85 | 0 | 0 | 计价 | 按实计算
YT6-83 | 材料 | 乙供 | C99010102 | 其他材料费 | 元 | 126.1804 | 1 | 0 | 0 | 计价 | 按实计算
YT6-84 | 人工 | 乙供 | 9101106 | 建筑普通工 | 工日 | 0.4776 | 70 | 0 | 0 | 计价 | 按实计算
YT6-84 | 人工 | 乙供 | 9101107 | 建筑技术工 | 工日 | 0.7165 | 98 | 0 | 0 | 计价 | 按实计算
YT6-84 | 材料 | 乙供 | C01020138 | 钢油箅子(成品) | t | 1.005 | 6230.814 | 0 | 0 | 计价 | 按实计算
YT6-84 | 材料 | 乙供 | C01040101 | 钢丝绳 Φ8以下 | kg | 0.02 | 5.97 | 0 | 0 | 计价 | 按实计算
YT6-84 | 材料 | 乙供 | C08010102 | 圆木杉木 | m³ | 0.01 | 1523.418 | 0 | 0 | 计价 | 按实计算
YT6-84 | 材料 | 乙供 | C08020102 | 方材红白松 二等 | m³ | 0.01 | 1660 | 0 | 0 | 计价 | 按实计算
YT6-84 | 材料 | 乙供 | C12010100 | 电焊条 J422 综合 | kg | 1.87 | 4.96 | 0 | 0 | 计价 | 按实计算
YT6-84 | 材料 | 乙供 | C14010100 | 镀锌铁丝 | kg | 1.96 | 4.427 | 0 | 0 | 计价 | 按实计算
YT6-84 | 材料 | 乙供 | C19110101 | 氧气 | m³ | 0.687 | 4.71 | 0 | 0 | 计价 | 按实计算
YT6-84 | 材料 | 乙供 | C19110201 | 乙炔气 | m³ | 0.243 | 10.379 | 0 | 0 | 计价 | 按实计算
YT6-84 | 材料 | 乙供 | C20070902 | 环氧云铁漆 | kg | 0.302 | 18 | 0 | 0 | 计价 | 按实计算
YT6-84 | 机械 | 乙供 | J03-01-034 | 汽车式起重机 起重量 8t | 台班 | 0.024 | 655.69 | 0 | 0 | 计价 | 按实计算
YT6-84 | 机械 | 乙供 | J04-01-004 | 载重汽车 8t | 台班 | 0.0297 | 445.99 | 0 | 0 | 计价 | 按实计算
YT6-84 | 机械 | 乙供 | J10-01-002 | 交流弧焊机 容量 30kVA | 台班 | 0.326 | 89.85 | 0 | 0 | 计价 | 按实计算
YT6-84 | 材料 | 乙供 | C99010102 | 其他材料费 | 元 | 126.4614 | 1 | 0 | 0 | 计价 | 按实计算
YT6-85 | 人工 | 乙供 | 9101106 | 建筑普通工 | 工日 | 0.5254 | 70 | 0 | 0 | 计价 | 按实计算
YT6-85 | 人工 | 乙供 | 9101107 | 建筑技术工 | 工日 | 0.7881 | 98 | 0 | 0 | 计价 | 按实计算
YT6-85 | 材料 | 乙供 | C01040101 | 钢丝绳 Φ8以下 | kg | 0.02 | 5.97 | 0 | 0 | 计价 | 按实计算
YT6-85 | 材料 | 乙供 | C03030211 | 铸铁油箅子(制品) | t | 1.005 | 3922.308 | 0 | 0 | 计价 | 按实计算
YT6-85 | 材料 | 乙供 | C08010102 | 圆木杉木 | m³ | 0.011 | 1523.418 | 0 | 0 | 计价 | 按实计算
YT6-85 | 材料 | 乙供 | C08020102 | 方材红白松 二等 | m³ | 0.01 | 1660 | 0 | 0 | 计价 | 按实计算
YT6-85 | 材料 | 乙供 | C14010100 | 镀锌铁丝 | kg | 1.96 | 4.427 | 0 | 0 | 计价 | 按实计算
YT6-85 | 机械 | 乙供 | J03-01-034 | 汽车式起重机 起重量 8t | 台班 | 0.024 | 655.69 | 0 | 0 | 计价 | 按实计算
YT6-85 | 机械 | 乙供 | J04-01-004 | 载重汽车 8t | 台班 | 0.0297 | 445.99 | 0 | 0 | 计价 | 按实计算
YT6-85 | 材料 | 乙供 | C99010102 | 其他材料费 | 元 | 79.6815 | 1 | 0 | 0 | 计价 | 按实计算
YT6-86 | 人工 | 乙供 | 9101106 | 建筑普通工 | 工日 | 0.5779 | 70 | 0 | 0 | 计价 | 按实计算
YT6-86 | 人工 | 乙供 | 9101107 | 建筑技术工 | 工日 | 0.8669 | 98 | 0 | 0 | 计价 | 按实计算
YT6-86 | 材料 | 乙供 | C03030212 | 铸铁沟盖板(制品) | t | 1.005 | 3922.308 | 0 | 0 | 计价 | 按实计算
YT6-86 | 材料 | 乙供 | C08020102 | 方材红白松 二等 | m³ | 0.003 | 1660 | 0 | 0 | 计价 | 按实计算
YT6-86 | 机械 | 乙供 | J03-01-034 | 汽车式起重机 起重量 8t | 台班 | 0.021 | 655.69 | 0 | 0 | 计价 | 按实计算
YT6-86 | 机械 | 乙供 | J04-01-004 | 载重汽车 8t | 台班 | 0.031 | 445.99 | 0 | 0 | 计价 | 按实计算
YT6-86 | 材料 | 乙供 | C99010102 | 其他材料费 | 元 | 78.938 | 1 | 0 | 0 | 计价 | 按实计算
YT6-87 | 人工 | 乙供 | 9101106 | 建筑普通工 | 工日 | 0.5227 | 70 | 0 | 0 | 计价 | 按实计算
YT6-87 | 人工 | 乙供 | 9101107 | 建筑技术工 | 工日 | 0.7841 | 98 | 0 | 0 | 计价 | 按实计算
YT6-87 | 材料 | 乙供 | C01020139 | 钢平台(成品) | t | 1.005 | 6866.193 | 0 | 0 | 计价 | 按实计算
YT6-87 | 材料 | 乙供 | C08010102 | 圆木杉木 | m³ | 0.004 | 1523.418 | 0 | 0 | 计价 | 按实计算
YT6-87 | 材料 | 乙供 | C08020102 | 方材红白松 二等 | m³ | 0.011 | 1660 | 0 | 0 | 计价 | 按实计算
YT6-87 | 材料 | 乙供 | C12010100 | 电焊条 J422 综合 | kg | 1.87 | 4.96 | 0 | 0 | 计价 | 按实计算
YT6-87 | 材料 | 乙供 | C13010101 | 普通六角螺栓 | kg | 3.271 | 6.5 | 0 | 0 | 计价 | 按实计算
YT6-87 | 材料 | 乙供 | C14010100 | 镀锌铁丝 | kg | 2.38 | 4.427 | 0 | 0 | 计价 | 按实计算
YT6-87 | 材料 | 乙供 | C19110101 | 氧气 | m³ | 0.687 | 4.71 | 0 | 0 | 计价 | 按实计算
YT6-87 | 材料 | 乙供 | C19110201 | 乙炔气 | m³ | 0.243 | 10.379 | 0 | 0 | 计价 | 按实计算
YT6-87 | 材料 | 乙供 | C20070902 | 环氧云铁漆 | kg | 0.603 | 18 | 0 | 0 | 计价 | 按实计算
YT6-87 | 机械 | 乙供 | J03-01-004 | 履带式起重机 起重量 15t | 台班 | 0.141 | 714.8 | 0 | 0 | 计价 | 按实计算
YT6-87 | 机械 | 乙供 | J03-01-009 | 履带式起重机 起重量 60t | 台班 | 0.072 | 1689.32 | 0 | 0 | 计价 | 按实计算
YT6-87 | 机械 | 乙供 | J04-01-004 | 载重汽车 8t | 台班 | 0.0324 | 445.99 | 0 | 0 | 计价 | 按实计算
YT6-87 | 机械 | 乙供 | J10-01-002 | 交流弧焊机 容量 30kVA | 台班 | 0.326 | 89.85 | 0 | 0 | 计价 | 按实计算
YT6-87 | 材料 | 乙供 | C99010102 | 其他材料费 | 元 | 139.6512 | 1 | 0 | 0 | 计价 | 按实计算
YT6-88 | 人工 | 乙供 | 9101106 | 建筑普通工 | 工日 | 0.5749 | 70 | 0 | 0 | 计价 | 按实计算
YT6-88 | 人工 | 乙供 | 9101107 | 建筑技术工 | 工日 | 0.8625 | 98 | 0 | 0 | 计价 | 按实计算
YT6-88 | 材料 | 乙供 | C01020140 | 钢格栅板(成品) | t | 1.005 | 6773.961 | 0 | 0 | 计价 | 按实计算
YT6-88 | 材料 | 乙供 | C07010502 | 加工铁件 综合 | kg | 1.32 | 5.767 | 0 | 0 | 计价 | 按实计算
YT6-88 | 材料 | 乙供 | C08010102 | 圆木杉木 | m³ | 0.003 | 1523.418 | 0 | 0 | 计价 | 按实计算
YT6-88 | 材料 | 乙供 | C08020102 | 方材红白松 二等 | m³ | 0.011 | 1660 | 0 | 0 | 计价 | 按实计算
YT6-88 | 材料 | 乙供 | C12010100 | 电焊条 J422 综合 | kg | 1.87 | 4.96 | 0 | 0 | 计价 | 按实计算
YT6-88 | 材料 | 乙供 | C13010101 | 普通六角螺栓 | kg | 1.187 | 6.5 | 0 | 0 | 计价 | 按实计算
YT6-88 | 材料 | 乙供 | C14010100 | 镀锌铁丝 | kg | 2.38 | 4.427 | 0 | 0 | 计价 | 按实计算
YT6-88 | 材料 | 乙供 | C19110101 | 氧气 | m³ | 2.38 | 4.71 | 0 | 0 | 计价 | 按实计算
YT6-88 | 材料 | 乙供 | C19110201 | 乙炔气 | m³ | 0.687 | 10.379 | 0 | 0 | 计价 | 按实计算
YT6-88 | 材料 | 乙供 | C20070902 | 环氧云铁漆 | kg | 0.603 | 18 | 0 | 0 | 计价 | 按实计算
YT6-88 | 机械 | 乙供 | J03-01-004 | 履带式起重机 起重量 15t | 台班 | 0.141 | 714.8 | 0 | 0 | 计价 | 按实计算
YT6-88 | 机械 | 乙供 | J03-01-008 | 履带式起重机 起重量 50t | 台班 | 0.368 | 1545.55 | 0 | 0 | 计价 | 按实计算
YT6-88 | 机械 | 乙供 | J03-01-009 | 履带式起重机 起重量 60t | 台班 | 0.072 | 1689.32 | 0 | 0 | 计价 | 按实计算
YT6-88 | 机械 | 乙供 | J04-01-004 | 载重汽车 8t | 台班 | 0.0324 | 445.99 | 0 | 0 | 计价 | 按实计算
YT6-88 | 机械 | 乙供 | J10-01-002 | 交流弧焊机 容量 30kVA | 台班 | 0.326 | 89.85 | 0 | 0 | 计价 | 按实计算
YT6-88 | 材料 | 乙供 | C99010102 | 其他材料费 | 元 | 137.8999 | 1 | 0 | 0 | 计价 | 按实计算
YT6-89 | 人工 | 乙供 | 9101106 | 建筑普通工 | 工日 | 1.3463 | 70 | 0 | 0 | 计价 | 按实计算
YT6-89 | 人工 | 乙供 | 9101107 | 建筑技术工 | 工日 | 2.0194 | 98 | 0 | 0 | 计价 | 按实计算
YT6-89 | 材料 | 乙供 | C01020141 | 钢梯(成品) | t | 1.005 | 6179.574 | 0 | 0 | 计价 | 按实计算
YT6-89 | 材料 | 乙供 | C07010502 | 加工铁件 综合 | kg | 1.57 | 5.767 | 0 | 0 | 计价 | 按实计算
YT6-89 | 材料 | 乙供 | C08020102 | 方材红白松 二等 | m³ | 0.011 | 1660 | 0 | 0 | 计价 | 按实计算
YT6-89 | 材料 | 乙供 | C12010100 | 电焊条 J422 综合 | kg | 1.51 | 4.96 | 0 | 0 | 计价 | 按实计算
YT6-89 | 材料 | 乙供 | C13010101 | 普通六角螺栓 | kg | 3.271 | 6.5 | 0 | 0 | 计价 | 按实计算
YT6-89 | 材料 | 乙供 | C14010100 | 镀锌铁丝 | kg | 2.38 | 4.427 | 0 | 0 | 计价 | 按实计算
YT6-89 | 材料 | 乙供 | C19110101 | 氧气 | m³ | 0.529 | 4.71 | 0 | 0 | 计价 | 按实计算
YT6-89 | 材料 | 乙供 | C19110201 | 乙炔气 | m³ | 0.209 | 10.379 | 0 | 0 | 计价 | 按实计算
YT6-89 | 材料 | 乙供 | C20070902 | 环氧云铁漆 | kg | 0.603 | 18 | 0 | 0 | 计价 | 按实计算
YT6-89 | 机械 | 乙供 | J03-01-004 | 履带式起重机 起重量 15t | 台班 | 0.141 | 714.8 | 0 | 0 | 计价 | 按实计算
YT6-89 | 机械 | 乙供 | J03-01-008 | 履带式起重机 起重量 50t | 台班 | 0.3714 | 1545.55 | 0 | 0 | 计价 | 按实计算
YT6-89 | 机械 | 乙供 | J03-01-009 | 履带式起重机 起重量 60t | 台班 | 0.072 | 1689.32 | 0 | 0 | 计价 | 按实计算
YT6-89 | 机械 | 乙供 | J04-01-004 | 载重汽车 8t | 台班 | 0.0324 | 445.99 | 0 | 0 | 计价 | 按实计算
YT6-89 | 机械 | 乙供 | J10-01-002 | 交流弧焊机 容量 30kVA | 台班 | 0.317 | 89.85 | 0 | 0 | 计价 | 按实计算
YT6-89 | 材料 | 乙供 | C99010102 | 其他材料费 | 元 | 125.8518 | 1 | 0 | 0 | 计价 | 按实计算
YT6-90 | 人工 | 乙供 | 9101106 | 建筑普通工 | 工日 | 2.3245 | 70 | 0 | 0 | 计价 | 按实计算
YT6-90 | 人工 | 乙供 | 9101107 | 建筑技术工 | 工日 | 3.4867 | 98 | 0 | 0 | 计价 | 按实计算
YT6-90 | 材料 | 乙供 | C01020142 | 钢栏杆(成品) | t | 1.005 | 6179.574 | 0 | 0 | 计价 | 按实计算
YT6-90 | 材料 | 乙供 | C08010102 | 圆木杉木 | m³ | 0.004 | 1523.418 | 0 | 0 | 计价 | 按实计算
YT6-90 | 材料 | 乙供 | C08020102 | 方材红白松 二等 | m³ | 0.011 | 1660 | 0 | 0 | 计价 | 按实计算
YT6-90 | 材料 | 乙供 | C12010100 | 电焊条 J422 综合 | kg | 4.5 | 4.96 | 0 | 0 | 计价 | 按实计算
YT6-90 | 材料 | 乙供 | C13010101 | 普通六角螺栓 | kg | 3.271 | 6.5 | 0 | 0 | 计价 | 按实计算
YT6-90 | 材料 | 乙供 | C14010100 | 镀锌铁丝 | kg | 1.58 | 4.427 | 0 | 0 | 计价 | 按实计算
YT6-90 | 材料 | 乙供 | C19110101 | 氧气 | m³ | 1.04 | 4.71 | 0 | 0 | 计价 | 按实计算
YT6-90 | 材料 | 乙供 | C19110201 | 乙炔气 | m³ | 0.364 | 10.379 | 0 | 0 | 计价 | 按实计算
YT6-90 | 材料 | 乙供 | C20070902 | 环氧云铁漆 | kg | 0.603 | 18 | 0 | 0 | 计价 | 按实计算
YT6-90 | 机械 | 乙供 | J03-01-004 | 履带式起重机 起重量 15t | 台班 | 0.141 | 714.8 | 0 | 0 | 计价 | 按实计算
YT6-90 | 机械 | 乙供 | J03-01-008 | 履带式起重机 起重量 50t | 台班 | 0.3676 | 1545.55 | 0 | 0 | 计价 | 按实计算
YT6-90 | 机械 | 乙供 | J03-01-009 | 履带式起重机 起重量 60t | 台班 | 0.072 | 1689.32 | 0 | 0 | 计价 | 按实计算
YT6-90 | 机械 | 乙供 | J04-01-004 | 载重汽车 8t | 台班 | 0.0306 | 445.99 | 0 | 0 | 计价 | 按实计算
YT6-90 | 机械 | 乙供 | J10-01-002 | 交流弧焊机 容量 30kVA | 台班 | 0.924 | 89.85 | 0 | 0 | 计价 | 按实计算
YT6-90 | 材料 | 乙供 | C99010102 | 其他材料费 | 元 | 126.0986 | 1 | 0 | 0 | 计价 | 按实计算
YT6-91 | 人工 | 乙供 | 9101106 | 建筑普通工 | 工日 | 0.5902 | 70 | 0 | 0 | 计价 | 按实计算
YT6-91 | 人工 | 乙供 | 9101107 | 建筑技术工 | 工日 | 0.8853 | 98 | 0 | 0 | 计价 | 按实计算
YT6-91 | 材料 | 乙供 | C01020144 | 直型钢轨(成品) | t | 1.005 | 5267.498 | 0 | 0 | 计价 | 按实计算
YT6-91 | 材料 | 乙供 | C07010502 | 加工铁件 综合 | kg | 16.461 | 5.767 | 0 | 0 | 计价 | 按实计算
YT6-91 | 材料 | 乙供 | C08010102 | 圆木杉木 | m³ | 0.0032 | 1523.418 | 0 | 0 | 计价 | 按实计算
YT6-91 | 材料 | 乙供 | C08020102 | 方材红白松 二等 | m³ | 0.0088 | 1660 | 0 | 0 | 计价 | 按实计算
YT6-91 | 材料 | 乙供 | C12010100 | 电焊条 J422 综合 | kg | 3.825 | 4.96 | 0 | 0 | 计价 | 按实计算
YT6-91 | 材料 | 乙供 | C13010101 | 普通六角螺栓 | kg | 2.8131 | 6.5 | 0 | 0 | 计价 | 按实计算
YT6-91 | 材料 | 乙供 | C19110101 | 氧气 | m³ | 0.988 | 4.71 | 0 | 0 | 计价 | 按实计算
YT6-91 | 材料 | 乙供 | C19110201 | 乙炔气 | m³ | 0.3458 | 10.379 | 0 | 0 | 计价 | 按实计算
YT6-91 | 机械 | 乙供 | J03-01-004 | 履带式起重机 起重量 15t | 台班 | 0.0171 | 714.8 | 0 | 0 | 计价 | 按实计算
YT6-91 | 机械 | 乙供 | J03-01-034 | 汽车式起重机 起重量 8t | 台班 | 0.3601 | 655.69 | 0 | 0 | 计价 | 按实计算
YT6-91 | 机械 | 乙供 | J04-01-004 | 载重汽车 8t | 台班 | 0.0342 | 445.99 | 0 | 0 | 计价 | 按实计算
YT6-91 | 机械 | 乙供 | J10-01-002 | 交流弧焊机 容量 30kVA | 台班 | 0.8778 | 89.85 | 0 | 0 | 计价 | 按实计算
YT6-91 | 材料 | 乙供 | C99010102 | 其他材料费 | 元 | 109.075 | 1 | 0 | 0 | 计价 | 按实计算
YT6-92 | 人工 | 乙供 | 9101106 | 建筑普通工 | 工日 | 0.7083 | 70 | 0 | 0 | 计价 | 按实计算
YT6-92 | 人工 | 乙供 | 9101107 | 建筑技术工 | 工日 | 1.0625 | 98 | 0 | 0 | 计价 | 按实计算
YT6-92 | 材料 | 乙供 | C01020145 | 弧型钢轨(成品) | t | 1.005 | 5779.9 | 0 | 0 | 计价 | 按实计算
YT6-92 | 材料 | 乙供 | C07010502 | 加工铁件 综合 | kg | 16.461 | 5.767 | 0 | 0 | 计价 | 按实计算
YT6-92 | 材料 | 乙供 | C08010102 | 圆木杉木 | m³ | 0.0034 | 1523.418 | 0 | 0 | 计价 | 按实计算
YT6-92 | 材料 | 乙供 | C08020102 | 方材红白松 二等 | m³ | 0.0094 | 1660 | 0 | 0 | 计价 | 按实计算
YT6-92 | 材料 | 乙供 | C12010100 | 电焊条 J422 综合 | kg | 3.96 | 4.96 | 0 | 0 | 计价 | 按实计算
YT6-92 | 材料 | 乙供 | C13010101 | 普通六角螺栓 | kg | 2.9439 | 6.5 | 0 | 0 | 计价 | 按实计算
YT6-92 | 材料 | 乙供 | C19110101 | 氧气 | m³ | 1.0088 | 4.71 | 0 | 0 | 计价 | 按实计算
YT6-92 | 材料 | 乙供 | C19110201 | 乙炔气 | m³ | 0.3494 | 10.379 | 0 | 0 | 计价 | 按实计算
YT6-92 | 机械 | 乙供 | J03-01-004 | 履带式起重机 起重量 15t | 台班 | 0.0173 | 714.8 | 0 | 0 | 计价 | 按实计算
YT6-92 | 机械 | 乙供 | J03-01-034 | 汽车式起重机 起重量 8t | 台班 | 0.3638 | 655.69 | 0 | 0 | 计价 | 按实计算
YT6-92 | 机械 | 乙供 | J04-01-004 | 载重汽车 8t | 台班 | 0.0346 | 445.99 | 0 | 0 | 计价 | 按实计算
YT6-92 | 机械 | 乙供 | J10-01-002 | 交流弧焊机 容量 30kVA | 台班 | 0.887 | 89.85 | 0 | 0 | 计价 | 按实计算
YT6-92 | 材料 | 乙供 | C99010102 | 其他材料费 | 元 | 119.4334 | 1 | 0 | 0 | 计价 | 按实计算
YT6-93 | 人工 | 乙供 | 9101106 | 建筑普通工 | 工日 | 1.4171 | 70 | 0 | 0 | 计价 | 按实计算
YT6-93 | 人工 | 乙供 | 9101107 | 建筑技术工 | 工日 | 2.1256 | 98 | 0 | 0 | 计价 | 按实计算
YT6-93 | 材料 | 乙供 | C01020143 | 零星钢构件(成品) | t | 1.005 | 6773.961 | 0 | 0 | 计价 | 按实计算
YT6-93 | 材料 | 乙供 | C01040101 | 钢丝绳 Φ8以下 | kg | 0.02 | 5.97 | 0 | 0 | 计价 | 按实计算
YT6-93 | 材料 | 乙供 | C08010102 | 圆木杉木 | m³ | 0.011 | 1523.418 | 0 | 0 | 计价 | 按实计算
YT6-93 | 材料 | 乙供 | C08020102 | 方材红白松 二等 | m³ | 0.01 | 1660 | 0 | 0 | 计价 | 按实计算
YT6-93 | 材料 | 乙供 | C12010100 | 电焊条 J422 综合 | kg | 5 | 4.96 | 0 | 0 | 计价 | 按实计算
YT6-93 | 材料 | 乙供 | C13010101 | 普通六角螺栓 | kg | 2.817 | 6.5 | 0 | 0 | 计价 | 按实计算
YT6-93 | 材料 | 乙供 | C14010100 | 镀锌铁丝 | kg | 1.96 | 4.427 | 0 | 0 | 计价 | 按实计算
YT6-93 | 材料 | 乙供 | C19110101 | 氧气 | m³ | 1.09 | 4.71 | 0 | 0 | 计价 | 按实计算
YT6-93 | 材料 | 乙供 | C19110201 | 乙炔气 | m³ | 0.408 | 10.379 | 0 | 0 | 计价 | 按实计算
YT6-93 | 材料 | 乙供 | C20070902 | 环氧云铁漆 | kg | 0.751 | 18 | 0 | 0 | 计价 | 按实计算
YT6-93 | 机械 | 乙供 | J03-01-004 | 履带式起重机 起重量 15t | 台班 | 0.0152 | 714.8 | 0 | 0 | 计价 | 按实计算
YT6-93 | 机械 | 乙供 | J03-01-009 | 履带式起重机 起重量 60t | 台班 | 0.078 | 1689.32 | 0 | 0 | 计价 | 按实计算
YT6-93 | 机械 | 乙供 | J04-01-004 | 载重汽车 8t | 台班 | 0.0306 | 445.99 | 0 | 0 | 计价 | 按实计算
YT6-93 | 机械 | 乙供 | J10-01-002 | 交流弧焊机 容量 30kVA | 台班 | 0.963 | 89.85 | 0 | 0 | 计价 | 按实计算
YT6-93 | 材料 | 乙供 | C99010102 | 其他材料费 | 元 | 138.3196 | 1 | 0 | 0 | 计价 | 按实计算
YT6-94 | 人工 | 乙供 | 9101106 | 建筑普通工 | 工日 | 0.0281 | 70 | 0 | 0 | 计价 | 按实计算
YT6-94 | 人工 | 乙供 | 9101107 | 建筑技术工 | 工日 | 0.6566 | 98 | 0 | 0 | 计价 | 按实计算
YT6-94 | 材料 | 乙供 | C28010024 | 不锈钢沉降观测标 | 套 | 1.005 | 80 | 0 | 0 | 计价 | 按实计算
YT6-94 | 材料 | 乙供 | C22030202 | 合金钻头 Φ16 | 支 | 0.08 | 8.9 | 0 | 0 | 计价 | 按实计算
YT6-94 | 机械 | 乙供 | J15-02-005 | 轻便钻机 XJ-100 | 台班 | 0.031 | 232.03 | 0 | 0 | 计价 | 按实计算
YT6-94 | 材料 | 乙供 | C99010102 | 其他材料费 | 元 | 1.6222 | 1 | 0 | 0 | 计价 | 按实计算
YT6-95 | 人工 | 乙供 | 9101106 | 建筑普通工 | 工日 | 0.0253 | 70 | 0 | 0 | 计价 | 按实计算
YT6-95 | 人工 | 乙供 | 9101107 | 建筑技术工 | 工日 | 0.5909 | 98 | 0 | 0 | 计价 | 按实计算
YT6-95 | 材料 | 乙供 | C28010025 | 不锈钢沉降观测标保护盒 | 套 | 1.005 | 205 | 0 | 0 | 计价 | 按实计算
YT6-95 | 材料 | 乙供 | C22030202 | 合金钻头 Φ16 | 支 | 0.05 | 8.9 | 0 | 0 | 计价 | 按实计算
YT6-95 | 机械 | 乙供 | J15-02-005 | 轻便钻机 XJ-100 | 台班 | 0.025 | 232.03 | 0 | 0 | 计价 | 按实计算
YT6-95 | 材料 | 乙供 | C99010102 | 其他材料费 | 元 | 4.1294 | 1 | 0 | 0 | 计价 | 按实计算
YT6-96 | 人工 | 乙供 | 9101106 | 建筑普通工 | 工日 | 0.0047 | 70 | 0 | 0 | 计价 | 按实计算
YT6-96 | 人工 | 乙供 | 9101107 | 建筑技术工 | 工日 | 0.0071 | 98 | 0 | 0 | 计价 | 按实计算
YT6-96 | 材料 | 乙供 | C13050601 | 剪力钉95 | 套 | 1.02 | 2.03 | 0 | 0 | 计价 | 按实计算
YT6-96 | 材料 | 乙供 | C99010102 | 其他材料费 | 元 | 0.0414 | 1 | 0 | 0 | 计价 | 按实计算
YT6-97 | 人工 | 乙供 | 9101106 | 建筑普通工 | 工日 | 0.0354 | 70 | 0 | 0 | 计价 | 按实计算
YT6-97 | 人工 | 乙供 | 9101107 | 建筑技术工 | 工日 | 0.0531 | 98 | 0 | 0 | 计价 | 按实计算
YT6-97 | 材料 | 乙供 | C01020151 | 压型保温墙板 0.8mm/0.5mm-100mm(成品) | m² | 1.02 | 117.669 | 0 | 0 | 计价 | 按实计算
YT6-97 | 材料 | 乙供 | C13011104 | 膨胀螺栓 M12 | 套 | 1.28 | 1.218 | 0 | 0 | 计价 | 按实计算
YT6-97 | 材料 | 乙供 | C13026100 | 自攻螺丝 | kg | 0.0022 | 4.815 | 0 | 0 | 计价 | 按实计算
YT6-97 | 材料 | 乙供 | C13050821 | 抽芯铝铆钉 | kg | 0.001 | 21.442 | 0 | 0 | 计价 | 按实计算
YT6-97 | 材料 | 乙供 | C14010100 | 镀锌铁丝 | kg | 0.581 | 4.427 | 0 | 0 | 计价 | 按实计算
YT6-97 | 机械 | 乙供 | J03-01-034 | 汽车式起重机 起重量 8t | 台班 | 0.001 | 655.69 | 0 | 0 | 计价 | 按实计算
YT6-97 | 机械 | 乙供 | J04-01-003 | 载重汽车 6t | 台班 | 0.004 | 395.92 | 0 | 0 | 计价 | 按实计算
YT6-97 | 机械 | 乙供 | J04-01-004 | 载重汽车 8t | 台班 | 0.008 | 445.99 | 0 | 0 | 计价 | 按实计算
YT6-97 | 材料 | 乙供 | C99010102 | 其他材料费 | 元 | 2.4837 | 1 | 0 | 0 | 计价 | 按实计算
YT6-98 | 人工 | 乙供 | 9101106 | 建筑普通工 | 工日 | 0.0212 | 70 | 0 | 0 | 计价 | 按实计算
YT6-98 | 人工 | 乙供 | 9101107 | 建筑技术工 | 工日 | 0.0318 | 98 | 0 | 0 | 计价 | 按实计算
YT6-98 | 材料 | 乙供 | C01020152 | 压型无保温墙板 1mm(成品) | m² | 1.02 | 65.372 | 0 | 0 | 计价 | 按实计算
YT6-98 | 材料 | 乙供 | C13011104 | 膨胀螺栓 M12 | 套 | 1.08 | 1.218 | 0 | 0 | 计价 | 按实计算
YT6-98 | 材料 | 乙供 | C13026100 | 自攻螺丝 | kg | 0.011 | 4.815 | 0 | 0 | 计价 | 按实计算
YT6-98 | 材料 | 乙供 | C13050821 | 抽芯铝铆钉 | kg | 0.006 | 21.442 | 0 | 0 | 计价 | 按实计算
YT6-98 | 材料 | 乙供 | C14010100 | 镀锌铁丝 | kg | 0.406 | 4.427 | 0 | 0 | 计价 | 按实计算
YT6-98 | 机械 | 乙供 | J03-01-034 | 汽车式起重机 起重量 8t | 台班 | 0.001 | 655.69 | 0 | 0 | 计价 | 按实计算
YT6-98 | 机械 | 乙供 | J04-01-003 | 载重汽车 6t | 台班 | 0.001 | 395.92 | 0 | 0 | 计价 | 按实计算
YT6-98 | 机械 | 乙供 | J04-01-004 | 载重汽车 8t | 台班 | 0.002 | 445.99 | 0 | 0 | 计价 | 按实计算
YT6-98 | 材料 | 乙供 | C99010102 | 其他材料费 | 元 | 1.3995 | 1 | 0 | 0 | 计价 | 按实计算
YT6-99 | 人工 | 乙供 | 9101106 | 建筑普通工 | 工日 | 0.0334 | 70 | 0 | 0 | 计价 | 按实计算
YT6-99 | 人工 | 乙供 | 9101107 | 建筑技术工 | 工日 | 0.0525 | 98 | 0 | 0 | 计价 | 按实计算
YT6-99 | 材料 | 乙供 | C13011104 | 膨胀螺栓 M12 | 套 | 1.25 | 1.218 | 0 | 0 | 计价 | 按实计算
YT6-99 | 材料 | 乙供 | C14010100 | 镀锌铁丝 | kg | 0.55 | 4.427 | 0 | 0 | 计价 | 按实计算
YT6-99 | 材料 | 乙供 | C13026100 | 自攻螺丝 | kg | 0.0017 | 4.815 | 0 | 0 | 计价 | 按实计算
YT6-99 | 材料 | 乙供 | C13050821 | 抽芯铝铆钉 | kg | 0.002 | 21.442 | 0 | 0 | 计价 | 按实计算
YT6-99 | 机械 | 乙供 | J03-01-034 | 汽车式起重机 起重量 8t | 台班 | 0.0012 | 655.69 | 0 | 0 | 计价 | 按实计算
YT6-99 | 机械 | 乙供 | J04-01-003 | 载重汽车 6t | 台班 | 0.004 | 395.92 | 0 | 0 | 计价 | 按实计算
YT6-99 | 机械 | 乙供 | J04-01-004 | 载重汽车 8t | 台班 | 0.007 | 445.99 | 0 | 0 | 计价 | 按实计算
YT6-99 | 材料 | 乙供 | C28010027 | 铝镁锰复合板 | m² | 1.02 | 318.966 | 0 | 0 | 计价 | 按实计算
YT6-99 | 材料 | 乙供 | C99010102 | 其他材料费 | 元 | 6.5871 | 1 | 0 | 0 | 计价 | 按实计算
YT6-100 | 人工 | 乙供 | 9101106 | 建筑普通工 | 工日 | 0.0243 | 70 | 0 | 0 | 计价 | 按实计算
YT6-100 | 人工 | 乙供 | 9101107 | 建筑技术工 | 工日 | 0.0565 | 98 | 0 | 0 | 计价 | 按实计算
YT6-100 | 材料 | 乙供 | C19090701 | 玻璃胶 | kg | 0.087 | 9 | 0 | 0 | 计价 | 按实计算
YT6-100 | 材料 | 乙供 | C07010502 | 加工铁件 综合 | kg | 0.005 | 5.767 | 0 | 0 | 计价 | 按实计算
YT6-100 | 材料 | 乙供 | C13026100 | 自攻螺丝 | kg | 0.021 | 4.815 | 0 | 0 | 计价 | 按实计算
YT6-100 | 机械 | 乙供 | J03-01-034 | 汽车式起重机 起重量 8t | 台班 | 0.001 | 655.69 | 0 | 0 | 计价 | 按实计算
YT6-100 | 机械 | 乙供 | J04-01-003 | 载重汽车 6t | 台班 | 0.002 | 395.92 | 0 | 0 | 计价 | 按实计算
YT6-100 | 机械 | 乙供 | J04-01-004 | 载重汽车 8t | 台班 | 0.004 | 445.99 | 0 | 0 | 计价 | 按实计算
YT6-100 | 材料 | 乙供 | C13050811 | 铝铆钉 | kg | 0.067 | 28.066 | 0 | 0 | 计价 | 按实计算
YT6-100 | 材料 | 乙供 | C19091301 | 密封条 | m | 1.733 | 1.29 | 0 | 0 | 计价 | 按实计算
YT6-100 | 材料 | 乙供 | C28010028 | 采光板 | m² | 1.06 | 38.46 | 0 | 0 | 计价 | 按实计算
YT6-100 | 材料 | 乙供 | C13010311 | 精制六角带帽螺栓 M8×(14~75) | 套 | 0.002 | 0.305 | 0 | 0 | 计价 | 按实计算
YT6-100 | 材料 | 乙供 | C22030301 | 冲击钻头 Φ8 | 支 | 0.006 | 4 | 0 | 0 | 计价 | 按实计算
YT6-100 | 材料 | 乙供 | C18030194 | 橡胶密封圈 DN75 | 个 | 3 | 3.196 | 0 | 0 | 计价 | 按实计算
YT6-100 | 材料 | 乙供 | C99010102 | 其他材料费 | 元 | 1.1082 | 1 | 0 | 0 | 计价 | 按实计算
YT6-101 | 人工 | 乙供 | 9101106 | 建筑普通工 | 工日 | 0.0324 | 70 | 0 | 0 | 计价 | 按实计算
YT6-101 | 人工 | 乙供 | 9101107 | 建筑技术工 | 工日 | 0.0486 | 98 | 0 | 0 | 计价 | 按实计算
YT6-101 | 材料 | 乙供 | C01020153 | 压型保温屋面板 1mm/0.5mm-120mm(成品) | m² | 1.02 | 152.534 | 0 | 0 | 计价 | 按实计算
YT6-101 | 材料 | 乙供 | C07010502 | 加工铁件 综合 | kg | 0.226 | 5.767 | 0 | 0 | 计价 | 按实计算
YT6-101 | 材料 | 乙供 | C13026100 | 自攻螺丝 | kg | 0.022 | 4.815 | 0 | 0 | 计价 | 按实计算
YT6-101 | 材料 | 乙供 | C13050821 | 抽芯铝铆钉 | kg | 0.005 | 21.442 | 0 | 0 | 计价 | 按实计算
YT6-101 | 材料 | 乙供 | C14010100 | 镀锌铁丝 | kg | 0.413 | 4.427 | 0 | 0 | 计价 | 按实计算
YT6-101 | 机械 | 乙供 | J03-01-034 | 汽车式起重机 起重量 8t | 台班 | 0.001 | 655.69 | 0 | 0 | 计价 | 按实计算
YT6-101 | 机械 | 乙供 | J04-01-003 | 载重汽车 6t | 台班 | 0.004 | 395.92 | 0 | 0 | 计价 | 按实计算
YT6-101 | 机械 | 乙供 | J04-01-004 | 载重汽车 8t | 台班 | 0.008 | 445.99 | 0 | 0 | 计价 | 按实计算
YT6-101 | 材料 | 乙供 | C99010102 | 其他材料费 | 元 | 3.1786 | 1 | 0 | 0 | 计价 | 按实计算
YT6-102 | 人工 | 乙供 | 9101106 | 建筑普通工 | 工日 | 0.0147 | 70 | 0 | 0 | 计价 | 按实计算
YT6-102 | 人工 | 乙供 | 9101107 | 建筑技术工 | 工日 | 0.0221 | 98 | 0 | 0 | 计价 | 按实计算
YT6-102 | 材料 | 乙供 | C01020152 | 压型无保温墙板 1mm(成品) | m² | 1.02 | 65.372 | 0 | 0 | 计价 | 按实计算
YT6-102 | 材料 | 乙供 | C07010502 | 加工铁件 综合 | kg | 0.226 | 5.767 | 0 | 0 | 计价 | 按实计算
YT6-102 | 材料 | 乙供 | C13026100 | 自攻螺丝 | kg | 0.011 | 4.815 | 0 | 0 | 计价 | 按实计算
YT6-102 | 材料 | 乙供 | C13050821 | 抽芯铝铆钉 | kg | 0.003 | 21.442 | 0 | 0 | 计价 | 按实计算
YT6-102 | 材料 | 乙供 | C14010100 | 镀锌铁丝 | kg | 0.317 | 4.427 | 0 | 0 | 计价 | 按实计算
YT6-102 | 机械 | 乙供 | J03-01-034 | 汽车式起重机 起重量 8t | 台班 | 0.001 | 655.69 | 0 | 0 | 计价 | 按实计算
YT6-102 | 机械 | 乙供 | J04-01-003 | 载重汽车 6t | 台班 | 0.001 | 395.92 | 0 | 0 | 计价 | 按实计算
YT6-102 | 机械 | 乙供 | J04-01-004 | 载重汽车 8t | 台班 | 0.002 | 445.99 | 0 | 0 | 计价 | 按实计算
YT6-102 | 材料 | 乙供 | C99010102 | 其他材料费 | 元 | 1.3901 | 1 | 0 | 0 | 计价 | 按实计算
YT6-103 | 人工 | 乙供 | 9101106 | 建筑普通工 | 工日 | 0.1675 | 70 | 0 | 0 | 计价 | 按实计算
YT6-103 | 人工 | 乙供 | 9101107 | 建筑技术工 | 工日 | 0.8382 | 98 | 0 | 0 | 计价 | 按实计算
YT6-103 | 材料 | 乙供 | C28010026 | 钢警卫室 | m² | 1.02 | 3000 | 0 | 0 | 计价 | 按实计算
YT6-103 | 材料 | 乙供 | C07010502 | 加工铁件 综合 | kg | 0.226 | 5.767 | 0 | 0 | 计价 | 按实计算
YT6-103 | 材料 | 乙供 | C13026100 | 自攻螺丝 | kg | 0.011 | 4.815 | 0 | 0 | 计价 | 按实计算
YT6-103 | 材料 | 乙供 | C13050821 | 抽芯铝铆钉 | kg | 0.003 | 21.442 | 0 | 0 | 计价 | 按实计算
YT6-103 | 材料 | 乙供 | C14010100 | 镀锌铁丝 | kg | 0.317 | 4.427 | 0 | 0 | 计价 | 按实计算
YT6-103 | 机械 | 乙供 | J03-01-034 | 汽车式起重机 起重量 8t | 台班 | 0.25 | 655.69 | 0 | 0 | 计价 | 按实计算
YT6-103 | 机械 | 乙供 | J04-01-003 | 载重汽车 6t | 台班 | 0.2225 | 395.92 | 0 | 0 | 计价 | 按实计算
YT6-103 | 机械 | 乙供 | J04-01-004 | 载重汽车 8t | 台班 | 0.002 | 445.99 | 0 | 0 | 计价 | 按实计算
YT6-103 | 材料 | 乙供 | C99010102 | 其他材料费 | 元 | 61.2565 | 1 | 0 | 0 | 计价 | 按实计算
YT6-104 | 人工 | 乙供 | 9101106 | 建筑普通工 | 工日 | 0.0183 | 70 | 0 | 0 | 计价 | 按实计算
YT6-104 | 人工 | 乙供 | 9101107 | 建筑技术工 | 工日 | 0.0427 | 98 | 0 | 0 | 计价 | 按实计算
YT6-104 | 材料 | 乙供 | C01030801 | 不锈钢板 1.0 | kg | 5.709 | 15.198 | 0 | 0 | 计价 | 按实计算
YT6-104 | 材料 | 乙供 | C12011800 | 不锈钢电焊条 综合 | kg | 0.33 | 32.933 | 0 | 0 | 计价 | 按实计算
YT6-104 | 材料 | 乙供 | C01031500 | 彩钢扣板 综合 | m | 0.42 | 6.662 | 0 | 0 | 计价 | 按实计算
YT6-104 | 材料 | 乙供 | C19090701 | 玻璃胶 | kg | 0.02 | 9 | 0 | 0 | 计价 | 按实计算
YT6-104 | 机械 | 乙供 | J08-01-072 | 剪板机 厚度×宽度 40mm×3100mm | 台班 | 0.007 | 597.91 | 0 | 0 | 计价 | 按实计算
YT6-104 | 机械 | 乙供 | J10-01-014 | 氩弧焊机 电流 500A | 台班 | 0.027 | 103.89 | 0 | 0 | 计价 | 按实计算
YT6-104 | 材料 | 乙供 | C99010102 | 其他材料费 | 元 | 2.0122 | 1 | 0 | 0 | 计价 | 按实计算
YT6-105 | 人工 | 乙供 | 9101106 | 建筑普通工 | 工日 | 0.1188 | 70 | 0 | 0 | 计价 | 按实计算
YT6-105 | 人工 | 乙供 | 9101107 | 建筑技术工 | 工日 | 0.1782 | 98 | 0 | 0 | 计价 | 按实计算
YT6-105 | 材料 | 乙供 | C01030301 | 镀锌钢板 0.5以下 | kg | 3.3 | 4.995 | 0 | 0 | 计价 | 按实计算
YT6-105 | 材料 | 乙供 | C01031101 | 压型钢板 0.8 | kg | 7.41 | 5.182 | 0 | 0 | 计价 | 按实计算
YT6-105 | 材料 | 乙供 | C18040802 | 聚氯乙烯塑料薄膜 0.5mm | m² | 1.25 | 0.6 | 0 | 0 | 计价 | 按实计算
YT6-105 | 材料 | 乙供 | C13026100 | 自攻螺丝 | kg | 0.0678 | 4.815 | 0 | 0 | 计价 | 按实计算
YT6-105 | 材料 | 乙供 | C13050821 | 抽芯铝铆钉 | kg | 0.0054 | 21.442 | 0 | 0 | 计价 | 按实计算
YT6-105 | 材料 | 乙供 | C14010100 | 镀锌铁丝 | kg | 1.0821 | 4.427 | 0 | 0 | 计价 | 按实计算
YT6-105 | 材料 | 乙供 | C17020302 | 岩棉板 120~160kg/m³ | m³ | 0.084 | 449 | 0 | 0 | 计价 | 按实计算
YT6-105 | 材料 | 乙供 | C18080801 | 塑料海绵封条波形 | m | 0.32 | 1.59 | 0 | 0 | 计价 | 按实计算
YT6-105 | 材料 | 乙供 | C19091301 | 密封条 | m | 2.354 | 1.29 | 0 | 0 | 计价 | 按实计算
YT6-105 | 机械 | 乙供 | J03-01-034 | 汽车式起重机 起重量 8t | 台班 | 0.001 | 655.69 | 0 | 0 | 计价 | 按实计算
YT6-105 | 机械 | 乙供 | J04-01-003 | 载重汽车 6t | 台班 | 0.004 | 395.92 | 0 | 0 | 计价 | 按实计算
YT6-105 | 机械 | 乙供 | J04-01-004 | 载重汽车 8t | 台班 | 0.008 | 445.99 | 0 | 0 | 计价 | 按实计算
YT6-105 | 材料 | 乙供 | C99010102 | 其他材料费 | 元 | 2.0425 | 1 | 0 | 0 | 计价 | 按实计算
YT6-106 | 人工 | 乙供 | 9101106 | 建筑普通工 | 工日 | 0.0528 | 70 | 0 | 0 | 计价 | 按实计算
YT6-106 | 人工 | 乙供 | 9101107 | 建筑技术工 | 工日 | 0.0791 | 98 | 0 | 0 | 计价 | 按实计算
YT6-106 | 材料 | 乙供 | C01031101 | 压型钢板 0.8 | kg | 7.41 | 5.182 | 0 | 0 | 计价 | 按实计算
YT6-106 | 材料 | 乙供 | C13026100 | 自攻螺丝 | kg | 0.011 | 4.815 | 0 | 0 | 计价 | 按实计算
YT6-106 | 材料 | 乙供 | C13050821 | 抽芯铝铆钉 | kg | 0.003 | 21.442 | 0 | 0 | 计价 | 按实计算
YT6-106 | 材料 | 乙供 | C14010100 | 镀锌铁丝 | kg | 0.826 | 4.427 | 0 | 0 | 计价 | 按实计算
YT6-106 | 材料 | 乙供 | C18080801 | 塑料海绵封条波形 | m | 0.32 | 1.59 | 0 | 0 | 计价 | 按实计算
YT6-106 | 材料 | 乙供 | C19091301 | 密封条 | m | 2.354 | 1.29 | 0 | 0 | 计价 | 按实计算
YT6-106 | 机械 | 乙供 | J03-01-034 | 汽车式起重机 起重量 8t | 台班 | 0.001 | 655.69 | 0 | 0 | 计价 | 按实计算
YT6-106 | 机械 | 乙供 | J04-01-003 | 载重汽车 6t | 台班 | 0.001 | 395.92 | 0 | 0 | 计价 | 按实计算
YT6-106 | 机械 | 乙供 | J04-01-004 | 载重汽车 8t | 台班 | 0.002 | 445.99 | 0 | 0 | 计价 | 按实计算
YT6-106 | 材料 | 乙供 | C99010102 | 其他材料费 | 元 | 0.9144 | 1 | 0 | 0 | 计价 | 按实计算
YT6-107 | 人工 | 乙供 | 9101106 | 建筑普通工 | 工日 | 0.0695 | 70 | 0 | 0 | 计价 | 按实计算
YT6-107 | 人工 | 乙供 | 9101107 | 建筑技术工 | 工日 | 0.1043 | 98 | 0 | 0 | 计价 | 按实计算
YT6-107 | 材料 | 乙供 | C01031401 | 彩钢夹芯板δ50 | m² | 1.065 | 72.397 | 0 | 0 | 计价 | 按实计算
YT6-107 | 材料 | 乙供 | C04030100 | 工字铝 综合 | m | 1.8 | 3.487 | 0 | 0 | 计价 | 按实计算
YT6-107 | 材料 | 乙供 | C04030201 | 槽型铝 50 | m | 1.17 | 9.419 | 0 | 0 | 计价 | 按实计算
YT6-107 | 材料 | 乙供 | C04030301 | 阳角铝 | m | 1.31 | 3.487 | 0 | 0 | 计价 | 按实计算
YT6-107 | 材料 | 乙供 | C13011104 | 膨胀螺栓 M12 | 套 | 1.08 | 1.218 | 0 | 0 | 计价 | 按实计算
YT6-107 | 材料 | 乙供 | C13050811 | 铝铆钉 | kg | 0.062 | 28.066 | 0 | 0 | 计价 | 按实计算
YT6-107 | 材料 | 乙供 | C14010100 | 镀锌铁丝 | kg | 0.413 | 4.427 | 0 | 0 | 计价 | 按实计算
YT6-107 | 材料 | 乙供 | C19090701 | 玻璃胶 | kg | 0.35 | 9 | 0 | 0 | 计价 | 按实计算
YT6-107 | 材料 | 乙供 | C19091301 | 密封条 | m | 2.354 | 1.29 | 0 | 0 | 计价 | 按实计算
YT6-107 | 机械 | 乙供 | J03-01-034 | 汽车式起重机 起重量 8t | 台班 | 0.001 | 655.69 | 0 | 0 | 计价 | 按实计算
YT6-107 | 机械 | 乙供 | J04-01-003 | 载重汽车 6t | 台班 | 0.004 | 395.92 | 0 | 0 | 计价 | 按实计算
YT6-107 | 机械 | 乙供 | J04-01-004 | 载重汽车 8t | 台班 | 0.008 | 445.99 | 0 | 0 | 计价 | 按实计算
YT6-107 | 材料 | 乙供 | C99010102 | 其他材料费 | 元 | 2.2008 | 1 | 0 | 0 | 计价 | 按实计算
YT6-108 | 人工 | 乙供 | 9101106 | 建筑普通工 | 工日 | 0.0773 | 70 | 0 | 0 | 计价 | 按实计算
YT6-108 | 人工 | 乙供 | 9101107 | 建筑技术工 | 工日 | 0.1158 | 98 | 0 | 0 | 计价 | 按实计算
YT6-108 | 材料 | 乙供 | C01031403 | 彩钢夹芯板δ120 | m² | 1.065 | 106.597 | 0 | 0 | 计价 | 按实计算
YT6-108 | 材料 | 乙供 | C04030100 | 工字铝 综合 | m | 1.8 | 3.487 | 0 | 0 | 计价 | 按实计算
YT6-108 | 材料 | 乙供 | C04030203 | 槽型铝 100 | m | 1.17 | 50.72 | 0 | 0 | 计价 | 按实计算
YT6-108 | 材料 | 乙供 | C04030301 | 阳角铝 | m | 1.31 | 3.487 | 0 | 0 | 计价 | 按实计算
YT6-108 | 材料 | 乙供 | C13011104 | 膨胀螺栓 M12 | 套 | 1.08 | 1.218 | 0 | 0 | 计价 | 按实计算
YT6-108 | 材料 | 乙供 | C13050811 | 铝铆钉 | kg | 0.062 | 28.066 | 0 | 0 | 计价 | 按实计算
YT6-108 | 材料 | 乙供 | C14010100 | 镀锌铁丝 | kg | 0.317 | 4.427 | 0 | 0 | 计价 | 按实计算
YT6-108 | 材料 | 乙供 | C19090701 | 玻璃胶 | kg | 0.35 | 9 | 0 | 0 | 计价 | 按实计算
YT6-108 | 材料 | 乙供 | C19091301 | 密封条 | m | 2.354 | 1.29 | 0 | 0 | 计价 | 按实计算
YT6-108 | 机械 | 乙供 | J03-01-034 | 汽车式起重机 起重量 8t | 台班 | 0.001 | 655.69 | 0 | 0 | 计价 | 按实计算
YT6-108 | 机械 | 乙供 | J04-01-003 | 载重汽车 6t | 台班 | 0.004 | 395.92 | 0 | 0 | 计价 | 按实计算
YT6-108 | 机械 | 乙供 | J04-01-004 | 载重汽车 8t | 台班 | 0.009 | 445.99 | 0 | 0 | 计价 | 按实计算
YT6-108 | 材料 | 乙供 | C99010102 | 其他材料费 | 元 | 3.8872 | 1 | 0 | 0 | 计价 | 按实计算
YT6-109 | 人工 | 乙供 | 9101106 | 建筑普通工 | 工日 | 0.1082 | 70 | 0 | 0 | 计价 | 按实计算
YT6-109 | 人工 | 乙供 | 9101107 | 建筑技术工 | 工日 | 0.1623 | 98 | 0 | 0 | 计价 | 按实计算
YT6-109 | 材料 | 乙供 | C01030301 | 镀锌钢板 0.5以下 | kg | 2.059 | 4.995 | 0 | 0 | 计价 | 按实计算
YT6-109 | 材料 | 乙供 | C01031101 | 压型钢板 0.8 | kg | 7.41 | 5.182 | 0 | 0 | 计价 | 按实计算
YT6-109 | 材料 | 乙供 | C13026100 | 自攻螺丝 | kg | 0.022 | 4.815 | 0 | 0 | 计价 | 按实计算
YT6-109 | 材料 | 乙供 | C13050821 | 抽芯铝铆钉 | kg | 0.005 | 21.442 | 0 | 0 | 计价 | 按实计算
YT6-109 | 材料 | 乙供 | C14010100 | 镀锌铁丝 | kg | 0.387 | 4.427 | 0 | 0 | 计价 | 按实计算
YT6-109 | 材料 | 乙供 | C18040802 | 聚氯乙烯塑料薄膜 0.5mm | m² | 1.15 | 0.6 | 0 | 0 | 计价 | 按实计算
YT6-109 | 材料 | 乙供 | C17020302 | 岩棉板 120~160kg/m³ | m³ | 0.084 | 449 | 0 | 0 | 计价 | 按实计算
YT6-109 | 材料 | 乙供 | C18080801 | 塑料海绵封条波形 | m | 0.32 | 1.59 | 0 | 0 | 计价 | 按实计算
YT6-109 | 材料 | 乙供 | C19091301 | 密封条 | m | 2.1557 | 1.29 | 0 | 0 | 计价 | 按实计算
YT6-109 | 机械 | 乙供 | J03-01-034 | 汽车式起重机 起重量 8t | 台班 | 0.001 | 655.69 | 0 | 0 | 计价 | 按实计算
YT6-109 | 机械 | 乙供 | J04-01-003 | 载重汽车 6t | 台班 | 0.004 | 395.92 | 0 | 0 | 计价 | 按实计算
YT6-109 | 机械 | 乙供 | J04-01-004 | 载重汽车 8t | 台班 | 0.008 | 445.99 | 0 | 0 | 计价 | 按实计算
YT6-109 | 材料 | 乙供 | C99010102 | 其他材料费 | 元 | 1.8461 | 1 | 0 | 0 | 计价 | 按实计算
YT6-110 | 人工 | 乙供 | 9101106 | 建筑普通工 | 工日 | 0.0492 | 70 | 0 | 0 | 计价 | 按实计算
YT6-110 | 人工 | 乙供 | 9101107 | 建筑技术工 | 工日 | 0.0738 | 98 | 0 | 0 | 计价 | 按实计算
YT6-110 | 材料 | 乙供 | C01031101 | 压型钢板 0.8 | kg | 7.41 | 5.182 | 0 | 0 | 计价 | 按实计算
YT6-110 | 材料 | 乙供 | C13026100 | 自攻螺丝 | kg | 0.011 | 4.815 | 0 | 0 | 计价 | 按实计算
YT6-110 | 材料 | 乙供 | C13050821 | 抽芯铝铆钉 | kg | 0.003 | 21.442 | 0 | 0 | 计价 | 按实计算
YT6-110 | 材料 | 乙供 | C14010100 | 镀锌铁丝 | kg | 0.306 | 4.427 | 0 | 0 | 计价 | 按实计算
YT6-110 | 材料 | 乙供 | C18080801 | 塑料海绵封条波形 | m | 0.32 | 1.59 | 0 | 0 | 计价 | 按实计算
YT6-110 | 材料 | 乙供 | C19091301 | 密封条 | m | 2.1557 | 1.29 | 0 | 0 | 计价 | 按实计算
YT6-110 | 机械 | 乙供 | J03-01-034 | 汽车式起重机 起重量 8t | 台班 | 0.001 | 655.69 | 0 | 0 | 计价 | 按实计算
YT6-110 | 机械 | 乙供 | J04-01-003 | 载重汽车 6t | 台班 | 0.001 | 395.92 | 0 | 0 | 计价 | 按实计算
YT6-110 | 机械 | 乙供 | J04-01-004 | 载重汽车 8t | 台班 | 0.002 | 445.99 | 0 | 0 | 计价 | 按实计算
YT6-110 | 材料 | 乙供 | C99010102 | 其他材料费 | 元 | 0.8632 | 1 | 0 | 0 | 计价 | 按实计算
YT6-111 | 人工 | 乙供 | 9101106 | 建筑普通工 | 工日 | 0.0695 | 70 | 0 | 0 | 计价 | 按实计算
YT6-111 | 人工 | 乙供 | 9101107 | 建筑技术工 | 工日 | 0.1043 | 98 | 0 | 0 | 计价 | 按实计算
YT6-111 | 材料 | 乙供 | C01031401 | 彩钢夹芯板δ50 | m² | 1.05 | 72.397 | 0 | 0 | 计价 | 按实计算
YT6-111 | 材料 | 乙供 | C01031500 | 彩钢扣板 综合 | m | 0.89 | 6.662 | 0 | 0 | 计价 | 按实计算
YT6-111 | 材料 | 乙供 | C04030100 | 工字铝 综合 | m | 0.89 | 3.487 | 0 | 0 | 计价 | 按实计算
YT6-111 | 材料 | 乙供 | C04030201 | 槽型铝 50 | m | 0.39 | 9.419 | 0 | 0 | 计价 | 按实计算
YT6-111 | 材料 | 乙供 | C13050811 | 铝铆钉 | kg | 0.062 | 28.066 | 0 | 0 | 计价 | 按实计算
YT6-111 | 材料 | 乙供 | C14010100 | 镀锌铁丝 | kg | 0.306 | 4.427 | 0 | 0 | 计价 | 按实计算
YT6-111 | 材料 | 乙供 | C19090701 | 玻璃胶 | kg | 0.234 | 9 | 0 | 0 | 计价 | 按实计算
YT6-111 | 材料 | 乙供 | C19091301 | 密封条 | m | 1.177 | 1.29 | 0 | 0 | 计价 | 按实计算
YT6-111 | 机械 | 乙供 | J03-01-034 | 汽车式起重机 起重量 8t | 台班 | 0.001 | 655.69 | 0 | 0 | 计价 | 按实计算
YT6-111 | 机械 | 乙供 | J04-01-003 | 载重汽车 6t | 台班 | 0.004 | 395.92 | 0 | 0 | 计价 | 按实计算
YT6-111 | 机械 | 乙供 | J04-01-004 | 载重汽车 8t | 台班 | 0.008 | 445.99 | 0 | 0 | 计价 | 按实计算
YT6-111 | 材料 | 乙供 | C99010102 | 其他材料费 | 元 | 1.9088 | 1 | 0 | 0 | 计价 | 按实计算
YT6-112 | 人工 | 乙供 | 9101106 | 建筑普通工 | 工日 | 0.0773 | 70 | 0 | 0 | 计价 | 按实计算
YT6-112 | 人工 | 乙供 | 9101107 | 建筑技术工 | 工日 | 0.1158 | 98 | 0 | 0 | 计价 | 按实计算
YT6-112 | 材料 | 乙供 | C01031403 | 彩钢夹芯板δ120 | m² | 1.05 | 106.597 | 0 | 0 | 计价 | 按实计算
YT6-112 | 材料 | 乙供 | C01031500 | 彩钢扣板 综合 | m | 0.89 | 6.662 | 0 | 0 | 计价 | 按实计算
YT6-112 | 材料 | 乙供 | C04030100 | 工字铝 综合 | m | 0.89 | 3.487 | 0 | 0 | 计价 | 按实计算
YT6-112 | 材料 | 乙供 | C04030203 | 槽型铝 100 | m | 0.39 | 50.72 | 0 | 0 | 计价 | 按实计算
YT6-112 | 材料 | 乙供 | C13050811 | 铝铆钉 | kg | 0.062 | 28.066 | 0 | 0 | 计价 | 按实计算
YT6-112 | 材料 | 乙供 | C14010100 | 镀锌铁丝 | kg | 0.247 | 4.427 | 0 | 0 | 计价 | 按实计算
YT6-112 | 材料 | 乙供 | C19090701 | 玻璃胶 | kg | 0.234 | 9 | 0 | 0 | 计价 | 按实计算
YT6-112 | 材料 | 乙供 | C19091301 | 密封条 | m | 1.177 | 1.29 | 0 | 0 | 计价 | 按实计算
YT6-112 | 机械 | 乙供 | J03-01-034 | 汽车式起重机 起重量 8t | 台班 | 0.001 | 655.69 | 0 | 0 | 计价 | 按实计算
YT6-112 | 机械 | 乙供 | J04-01-003 | 载重汽车 6t | 台班 | 0.004 | 395.92 | 0 | 0 | 计价 | 按实计算
YT6-112 | 机械 | 乙供 | J04-01-004 | 载重汽车 8t | 台班 | 0.009 | 445.99 | 0 | 0 | 计价 | 按实计算
YT6-112 | 材料 | 乙供 | C99010102 | 其他材料费 | 元 | 2.944 | 1 | 0 | 0 | 计价 | 按实计算
YT7-1 | 人工 | 乙供 | 9101106 | 建筑普通工 | 工日 | 0.0196 | 70 | 0 | 0 | 计价 | 按实计算
YT7-1 | 人工 | 乙供 | 9101107 | 建筑技术工 | 工日 | 0.0458 | 98 | 0 | 0 | 计价 | 按实计算
YT7-1 | 材料 | 乙供 | C08020102 | 方材红白松 二等 | m³ | 0.0155 | 1660 | 0 | 0 | 计价 | 按实计算
YT7-1 | 材料 | 乙供 | C08020201 | 板材红白松 一等 | m³ | 0.0007 | 1849.114 | 0 | 0 | 计价 | 按实计算
YT7-1 | 材料 | 乙供 | C08030101 | 胶合板三层 3mm | m² | 1.05 | 10.424 | 0 | 0 | 计价 | 按实计算
YT7-1 | 材料 | 乙供 | C13050101 | 圆钉 | kg | 0.1099 | 5.601 | 0 | 0 | 计价 | 按实计算
YT7-1 | 材料 | 乙供 | C20070201 | 环氧沥青漆 | kg | 0.0273 | 13.182 | 0 | 0 | 计价 | 按实计算
YT7-1 | 机械 | 乙供 | J08-01-024 | 木工圆锯机 直径 Φ500 | 台班 | 0.005 | 29.17 | 0 | 0 | 计价 | 按实计算
YT7-1 | 机械 | 乙供 | J08-01-033 | 木工三面压刨床 刨削宽度 400mm | 台班 | 0.006 | 68.98 | 0 | 0 | 计价 | 按实计算
YT7-1 | 材料 | 乙供 | C99010102 | 其他材料费 | 元 | 0.7789 | 1 | 0 | 0 | 计价 | 按实计算
YT7-2 | 人工 | 乙供 | 9101106 | 建筑普通工 | 工日 | 0.0283 | 70 | 0 | 0 | 计价 | 按实计算
YT7-2 | 人工 | 乙供 | 9101107 | 建筑技术工 | 工日 | 0.0661 | 98 | 0 | 0 | 计价 | 按实计算
YT7-2 | 材料 | 乙供 | C08020102 | 方材红白松 二等 | m³ | 0.0155 | 1660 | 0 | 0 | 计价 | 按实计算
YT7-2 | 材料 | 乙供 | C08020201 | 板材红白松 一等 | m³ | 0.0007 | 1849.114 | 0 | 0 | 计价 | 按实计算
YT7-2 | 材料 | 乙供 | C08030101 | 胶合板三层 3mm | m² | 2.1 | 10.424 | 0 | 0 | 计价 | 按实计算
YT7-2 | 材料 | 乙供 | C13050101 | 圆钉 | kg | 0.128 | 5.601 | 0 | 0 | 计价 | 按实计算
YT7-2 | 材料 | 乙供 | C20070201 | 环氧沥青漆 | kg | 0.0273 | 13.182 | 0 | 0 | 计价 | 按实计算
YT7-2 | 机械 | 乙供 | J08-01-024 | 木工圆锯机 直径 Φ500 | 台班 | 0.005 | 29.17 | 0 | 0 | 计价 | 按实计算
YT7-2 | 机械 | 乙供 | J08-01-033 | 木工三面压刨床 刨削宽度 400mm | 台班 | 0.006 | 68.98 | 0 | 0 | 计价 | 按实计算
YT7-2 | 材料 | 乙供 | C99010102 | 其他材料费 | 元 | 0.9998 | 1 | 0 | 0 | 计价 | 按实计算
YT7-3 | 人工 | 乙供 | 9101106 | 建筑普通工 | 工日 | 0.1148 | 70 | 0 | 0 | 计价 | 按实计算
YT7-3 | 人工 | 乙供 | 9101107 | 建筑技术工 | 工日 | 0.2678 | 98 | 0 | 0 | 计价 | 按实计算
YT7-3 | 材料 | 乙供 | C07010502 | 加工铁件 综合 | kg | 0.0296 | 5.767 | 0 | 0 | 计价 | 按实计算
YT7-3 | 材料 | 乙供 | C10090102 | 平板玻璃 5mm | m² | 0.7453 | 23.28 | 0 | 0 | 计价 | 按实计算
YT7-3 | 材料 | 乙供 | C11010221 | 铝合金墙体龙骨 | kg | 3.9264 | 21.935 | 0 | 0 | 计价 | 按实计算
YT7-3 | 材料 | 乙供 | C11010501 | 铝合金扣板 | m² | 0.3174 | 60.35 | 0 | 0 | 计价 | 按实计算
YT7-3 | 材料 | 乙供 | C13011101 | 膨胀螺栓 M6 | 套 | 2.037 | 0.441 | 0 | 0 | 计价 | 按实计算
YT7-3 | 材料 | 乙供 | C13026122 | 自攻螺丝 4×20 | 个 | 0.21 | 0.02 | 0 | 0 | 计价 | 按实计算
YT7-3 | 材料 | 乙供 | C13050821 | 抽芯铝铆钉 | kg | 0.514 | 21.442 | 0 | 0 | 计价 | 按实计算
YT7-3 | 材料 | 乙供 | C18030401 | 橡胶定型条 | m | 4.489 | 3.489 | 0 | 0 | 计价 | 按实计算
YT7-3 | 材料 | 乙供 | C19090701 | 玻璃胶 | kg | 0.1126 | 9 | 0 | 0 | 计价 | 按实计算
YT7-3 | 材料 | 乙供 | C19091004 | 密封油膏 | kg | 0.068 | 3.75 | 0 | 0 | 计价 | 按实计算
YT7-3 | 机械 | 乙供 | J10-01-019 | 半自动切割机 厚度 100mm | 台班 | 0.094 | 99.23 | 0 | 0 | 计价 | 按实计算
YT7-3 | 机械 | 乙供 | J15-01-082 | 冲击钻 | 台班 | 0.0323 | 66.089 | 0 | 0 | 计价 | 按实计算
YT7-3 | 材料 | 乙供 | C99010102 | 其他材料费 | 元 | 3.0331 | 1 | 0 | 0 | 计价 | 按实计算
YT7-4 | 人工 | 乙供 | 9101106 | 建筑普通工 | 工日 | 0.1091 | 70 | 0 | 0 | 计价 | 按实计算
YT7-4 | 人工 | 乙供 | 9101107 | 建筑技术工 | 工日 | 0.2545 | 98 | 0 | 0 | 计价 | 按实计算
YT7-4 | 材料 | 乙供 | C07010502 | 加工铁件 综合 | kg | 0.0296 | 5.767 | 0 | 0 | 计价 | 按实计算
YT7-4 | 材料 | 乙供 | C10090102 | 平板玻璃 5mm | m² | 1.075 | 23.28 | 0 | 0 | 计价 | 按实计算
YT7-4 | 材料 | 乙供 | C11010221 | 铝合金墙体龙骨 | kg | 3.7476 | 21.935 | 0 | 0 | 计价 | 按实计算
YT7-4 | 材料 | 乙供 | C13011101 | 膨胀螺栓 M6 | 套 | 2.037 | 0.441 | 0 | 0 | 计价 | 按实计算
YT7-4 | 材料 | 乙供 | C13026122 | 自攻螺丝 4×20 | 个 | 0.21 | 0.02 | 0 | 0 | 计价 | 按实计算
YT7-4 | 材料 | 乙供 | C13050821 | 抽芯铝铆钉 | kg | 0.428 | 21.442 | 0 | 0 | 计价 | 按实计算
YT7-4 | 材料 | 乙供 | C18030401 | 橡胶定型条 | m | 5.9417 | 3.489 | 0 | 0 | 计价 | 按实计算
YT7-4 | 材料 | 乙供 | C19090701 | 玻璃胶 | kg | 0.1628 | 9 | 0 | 0 | 计价 | 按实计算
YT7-4 | 材料 | 乙供 | C19091004 | 密封油膏 | kg | 0.0495 | 3.75 | 0 | 0 | 计价 | 按实计算
YT7-4 | 机械 | 乙供 | J10-01-019 | 半自动切割机 厚度 100mm | 台班 | 0.094 | 99.23 | 0 | 0 | 计价 | 按实计算
YT7-4 | 机械 | 乙供 | J15-01-082 | 冲击钻 | 台班 | 0.0323 | 66.089 | 0 | 0 | 计价 | 按实计算
YT7-4 | 材料 | 乙供 | C99010102 | 其他材料费 | 元 | 2.7972 | 1 | 0 | 0 | 计价 | 按实计算
YT7-5 | 人工 | 乙供 | 9101106 | 建筑普通工 | 工日 | 0.0256 | 70 | 0 | 0 | 计价 | 按实计算
YT7-5 | 人工 | 乙供 | 9101107 | 建筑技术工 | 工日 | 0.0622 | 98 | 0 | 0 | 计价 | 按实计算
YT7-5 | 材料 | 乙供 | C10090400 | 钢化玻璃 8mm | m² | 1.081 | 85.34 | 0 | 0 | 计价 | 按实计算
YT7-5 | 材料 | 乙供 | C01020302 | 等边角钢 边长50以下 | kg | 4.3623 | 3.672 | 0 | 0 | 计价 | 按实计算
YT7-5 | 材料 | 乙供 | C13026122 | 自攻螺丝 4×20 | 个 | 0.194 | 0.02 | 0 | 0 | 计价 | 按实计算
YT7-5 | 材料 | 乙供 | C13050821 | 抽芯铝铆钉 | kg | 0.4708 | 21.442 | 0 | 0 | 计价 | 按实计算
YT7-5 | 材料 | 乙供 | C18030401 | 橡胶定型条 | m | 6.5359 | 3.489 | 0 | 0 | 计价 | 按实计算
YT7-5 | 材料 | 乙供 | C19090701 | 玻璃胶 | kg | 0.1791 | 9 | 0 | 0 | 计价 | 按实计算
YT7-5 | 材料 | 乙供 | C19091004 | 密封油膏 | kg | 0.0545 | 3.75 | 0 | 0 | 计价 | 按实计算
YT7-5 | 机械 | 乙供 | J10-01-019 | 半自动切割机 厚度 100mm | 台班 | 0.094 | 99.23 | 0 | 0 | 计价 | 按实计算
YT7-5 | 机械 | 乙供 | J15-01-082 | 冲击钻 | 台班 | 0.0323 | 66.089 | 0 | 0 | 计价 | 按实计算
YT7-5 | 材料 | 乙供 | C99010102 | 其他材料费 | 元 | 2.8598 | 1 | 0 | 0 | 计价 | 按实计算
YT7-6 | 人工 | 乙供 | 9101106 | 建筑普通工 | 工日 | 0.0976 | 70 | 0 | 0 | 计价 | 按实计算
YT7-6 | 人工 | 乙供 | 9101107 | 建筑技术工 | 工日 | 0.2279 | 98 | 0 | 0 | 计价 | 按实计算
YT7-6 | 材料 | 乙供 | C07010502 | 加工铁件 综合 | kg | 0.316 | 5.767 | 0 | 0 | 计价 | 按实计算
YT7-6 | 材料 | 乙供 | C08020102 | 方材红白松 二等 | m³ | 0.0155 | 1660 | 0 | 0 | 计价 | 按实计算
YT7-6 | 材料 | 乙供 | C08020201 | 板材红白松 一等 | m³ | 0.0131 | 1849.114 | 0 | 0 | 计价 | 按实计算
YT7-6 | 材料 | 乙供 | C08030101 | 胶合板三层 3mm | m² | 0.687 | 10.424 | 0 | 0 | 计价 | 按实计算
YT7-6 | 材料 | 乙供 | C09020305 | 水泥砂浆 1:3 | m³ | 0.012 | 269.32 | 0 | 0 | 计价 | 按实计算
YT7-6 | 材料 | 乙供 | C13024102 | 木螺丝 各种规格 | 个 | 8.5 | 0.022 | 0 | 0 | 计价 | 按实计算
YT7-6 | 材料 | 乙供 | C13050101 | 圆钉 | kg | 0.0212 | 5.601 | 0 | 0 | 计价 | 按实计算
YT7-6 | 材料 | 乙供 | C18010101 | 橡胶板 3mm以下 | kg | 0.001 | 7.16 | 0 | 0 | 计价 | 按实计算
YT7-6 | 材料 | 乙供 | C20060202 | 环氧树脂 6101号 | kg | 0.018 | 19.187 | 0 | 0 | 计价 | 按实计算
YT7-6 | 材料 | 乙供 | C20070201 | 环氧沥青漆 | kg | 1.24 | 13.182 | 0 | 0 | 计价 | 按实计算
YT7-6 | 机械 | 乙供 | J08-01-024 | 木工圆锯机 直径 Φ500 | 台班 | 0.01 | 29.17 | 0 | 0 | 计价 | 按实计算
YT7-6 | 机械 | 乙供 | J08-01-033 | 木工三面压刨床 刨削宽度 400mm | 台班 | 0.031 | 68.98 | 0 | 0 | 计价 | 按实计算
YT7-6 | 材料 | 乙供 | C99010102 | 其他材料费 | 元 | 1.5835 | 1 | 0 | 0 | 计价 | 按实计算
YT7-7 | 人工 | 乙供 | 9101106 | 建筑普通工 | 工日 | 0.0245 | 70 | 0 | 0 | 计价 | 按实计算
YT7-7 | 人工 | 乙供 | 9101107 | 建筑技术工 | 工日 | 0.0571 | 98 | 0 | 0 | 计价 | 按实计算
YT7-7 | 材料 | 乙供 | C08030503 | 小木方材 54cm²以下 | m³ | 0.0148 | 1586.869 | 0 | 0 | 计价 | 按实计算
YT7-7 | 材料 | 乙供 | C13050101 | 圆钉 | kg | 0.0658 | 5.601 | 0 | 0 | 计价 | 按实计算
YT7-7 | 材料 | 乙供 | C14020202 | 钢丝网 | m² | 1.05 | 17.217 | 0 | 0 | 计价 | 按实计算
YT7-7 | 材料 | 乙供 | C20090401 | 防腐油 | kg | 0.0273 | 1.38 | 0 | 0 | 计价 | 按实计算
YT7-7 | 机械 | 乙供 | J08-01-024 | 木工圆锯机 直径 Φ500 | 台班 | 0.004 | 29.17 | 0 | 0 | 计价 | 按实计算
YT7-7 | 材料 | 乙供 | C99010102 | 其他材料费 | 元 | 0.8394 | 1 | 0 | 0 | 计价 | 按实计算
YT7-8 | 人工 | 乙供 | 9101106 | 建筑普通工 | 工日 | 0.0385 | 70 | 0 | 0 | 计价 | 按实计算
YT7-8 | 人工 | 乙供 | 9101107 | 建筑技术工 | 工日 | 0.0898 | 98 | 0 | 0 | 计价 | 按实计算
YT7-8 | 材料 | 乙供 | C08030503 | 小木方材 54cm²以下 | m³ | 0.0206 | 1586.869 | 0 | 0 | 计价 | 按实计算
YT7-8 | 材料 | 乙供 | C13050101 | 圆钉 | kg | 0.0821 | 5.601 | 0 | 0 | 计价 | 按实计算
YT7-8 | 材料 | 乙供 | C14020202 | 钢丝网 | m² | 2.1 | 17.217 | 0 | 0 | 计价 | 按实计算
YT7-8 | 材料 | 乙供 | C20090401 | 防腐油 | kg | 0.0273 | 1.38 | 0 | 0 | 计价 | 按实计算
YT7-8 | 机械 | 乙供 | J08-01-024 | 木工圆锯机 直径 Φ500 | 台班 | 0.004 | 29.17 | 0 | 0 | 计价 | 按实计算
YT7-8 | 材料 | 乙供 | C99010102 | 其他材料费 | 元 | 1.3869 | 1 | 0 | 0 | 计价 | 按实计算
YT7-9 | 人工 | 乙供 | 9101106 | 建筑普通工 | 工日 | 0.0334 | 70 | 0 | 0 | 计价 | 按实计算
YT7-9 | 人工 | 乙供 | 9101107 | 建筑技术工 | 工日 | 0.0779 | 98 | 0 | 0 | 计价 | 按实计算
YT7-9 | 材料 | 乙供 | C08030503 | 小木方材 54cm²以下 | m³ | 0.0123 | 1586.869 | 0 | 0 | 计价 | 按实计算
YT7-9 | 材料 | 乙供 | C10050301 | 石膏粉 | kg | 0.42 | 0.96 | 0 | 0 | 计价 | 按实计算
YT7-9 | 材料 | 乙供 | C10080301 | 沥青油毡 350g | m² | 1.08 | 3 | 0 | 0 | 计价 | 按实计算
YT7-9 | 材料 | 乙供 | C11010903 | 石膏板 12mm | m² | 1.05 | 21.62 | 0 | 0 | 计价 | 按实计算
YT7-9 | 材料 | 乙供 | C13011102 | 膨胀螺栓 M8 | 套 | 3.21 | 0.556 | 0 | 0 | 计价 | 按实计算
YT7-9 | 材料 | 乙供 | C20080302 | 沥青油 | kg | 0.2558 | 3.363 | 0 | 0 | 计价 | 按实计算
YT7-9 | 机械 | 乙供 | J08-01-024 | 木工圆锯机 直径 Φ500 | 台班 | 0.005 | 29.17 | 0 | 0 | 计价 | 按实计算
YT7-9 | 材料 | 乙供 | C99010102 | 其他材料费 | 元 | 0.9702 | 1 | 0 | 0 | 计价 | 按实计算
YT7-10 | 人工 | 乙供 | 9101106 | 建筑普通工 | 工日 | 0.051 | 70 | 0 | 0 | 计价 | 按实计算
YT7-10 | 人工 | 乙供 | 9101107 | 建筑技术工 | 工日 | 0.1189 | 98 | 0 | 0 | 计价 | 按实计算
YT7-10 | 材料 | 乙供 | C08030503 | 小木方材 54cm²以下 | m³ | 0.0125 | 1586.869 | 0 | 0 | 计价 | 按实计算
YT7-10 | 材料 | 乙供 | C10050301 | 石膏粉 | kg | 0.84 | 0.96 | 0 | 0 | 计价 | 按实计算
YT7-10 | 材料 | 乙供 | C10080301 | 沥青油毡 350g | m² | 1.08 | 3 | 0 | 0 | 计价 | 按实计算
YT7-10 | 材料 | 乙供 | C11010903 | 石膏板 12mm | m² | 2.1 | 21.62 | 0 | 0 | 计价 | 按实计算
YT7-10 | 材料 | 乙供 | C13011102 | 膨胀螺栓 M8 | 套 | 3.21 | 0.556 | 0 | 0 | 计价 | 按实计算
YT7-10 | 材料 | 乙供 | C20080302 | 沥青油 | kg | 0.2558 | 3.363 | 0 | 0 | 计价 | 按实计算
YT7-10 | 机械 | 乙供 | J08-01-024 | 木工圆锯机 直径 Φ500 | 台班 | 0.005 | 29.17 | 0 | 0 | 计价 | 按实计算
YT7-10 | 材料 | 乙供 | C99010102 | 其他材料费 | 元 | 1.4386 | 1 | 0 | 0 | 计价 | 按实计算
YT7-11 | 人工 | 乙供 | 9101106 | 建筑普通工 | 工日 | 0.0411 | 70 | 0 | 0 | 计价 | 按实计算
YT7-11 | 人工 | 乙供 | 9101107 | 建筑技术工 | 工日 | 0.0959 | 98 | 0 | 0 | 计价 | 按实计算
YT7-11 | 材料 | 乙供 | C10050301 | 石膏粉 | kg | 0.42 | 0.96 | 0 | 0 | 计价 | 按实计算
YT7-11 | 材料 | 乙供 | C11010104 | 轻钢大龙骨 U60×30×1.5 | m | 2.9 | 9 | 0 | 0 | 计价 | 按实计算
YT7-11 | 材料 | 乙供 | C11010903 | 石膏板 12mm | m² | 1.05 | 21.62 | 0 | 0 | 计价 | 按实计算
YT7-11 | 材料 | 乙供 | C13050401 | 射钉 | 个 | 1.51 | 0.07 | 0 | 0 | 计价 | 按实计算
YT7-11 | 材料 | 乙供 | C99010102 | 其他材料费 | 元 | 0.9862 | 1 | 0 | 0 | 计价 | 按实计算
YT7-12 | 人工 | 乙供 | 9101106 | 建筑普通工 | 工日 | 0.0526 | 70 | 0 | 0 | 计价 | 按实计算
YT7-12 | 人工 | 乙供 | 9101107 | 建筑技术工 | 工日 | 0.1227 | 98 | 0 | 0 | 计价 | 按实计算
YT7-12 | 材料 | 乙供 | C10050301 | 石膏粉 | kg | 0.84 | 0.96 | 0 | 0 | 计价 | 按实计算
YT7-12 | 材料 | 乙供 | C11010104 | 轻钢大龙骨 U60×30×1.5 | m | 2.9 | 9 | 0 | 0 | 计价 | 按实计算
YT7-12 | 材料 | 乙供 | C11010903 | 石膏板 12mm | m² | 2.1 | 21.62 | 0 | 0 | 计价 | 按实计算
YT7-12 | 材料 | 乙供 | C13050401 | 射钉 | 个 | 3.02 | 0.07 | 0 | 0 | 计价 | 按实计算
YT7-12 | 材料 | 乙供 | C99010102 | 其他材料费 | 元 | 1.4504 | 1 | 0 | 0 | 计价 | 按实计算
YT7-13 | 人工 | 乙供 | 9101106 | 建筑普通工 | 工日 | 0.0104 | 70 | 0 | 0 | 计价 | 按实计算
YT7-13 | 人工 | 乙供 | 9101107 | 建筑技术工 | 工日 | 0.0483 | 98 | 0 | 0 | 计价 | 按实计算
YT7-13 | 材料 | 乙供 | C11010903 | 石膏板 12mm | m² | 1.06 | 21.62 | 0 | 0 | 计价 | 按实计算
YT7-13 | 材料 | 乙供 | C20080201 | 腻子 | kg | 0.105 | 4.5 | 0 | 0 | 计价 | 按实计算
YT7-13 | 材料 | 乙供 | C13026141 | 自攻螺丝 5×100 | 个 | 20.1166 | 0.1 | 0 | 0 | 计价 | 按实计算
YT7-13 | 材料 | 乙供 | C99010102 | 其他材料费 | 元 | 0.508 | 1 | 0 | 0 | 计价 | 按实计算
YT7-14 | 人工 | 乙供 | 9101106 | 建筑普通工 | 工日 | 0.0062 | 70 | 0 | 0 | 计价 | 按实计算
YT7-14 | 人工 | 乙供 | 9101107 | 建筑技术工 | 工日 | 0.0247 | 98 | 0 | 0 | 计价 | 按实计算
YT7-14 | 材料 | 乙供 | C17020501 | 超细玻璃棉 | kg | 1.575 | 4.64 | 0 | 0 | 计价 | 按实计算
YT7-14 | 材料 | 乙供 | C13050101 | 圆钉 | kg | 0.0169 | 5.601 | 0 | 0 | 计价 | 按实计算
YT7-14 | 材料 | 乙供 | C99010102 | 其他材料费 | 元 | 0.1481 | 1 | 0 | 0 | 计价 | 按实计算
YT7-15 | 人工 | 乙供 | 9101106 | 建筑普通工 | 工日 | 0.0214 | 70 | 0 | 0 | 计价 | 按实计算
YT7-15 | 人工 | 乙供 | 9101107 | 建筑技术工 | 工日 | 0.0499 | 98 | 0 | 0 | 计价 | 按实计算
YT7-15 | 材料 | 乙供 | C08030102 | 胶合板五层 5mm | m² | 1.05 | 16.298 | 0 | 0 | 计价 | 按实计算
YT7-15 | 材料 | 乙供 | C13050101 | 圆钉 | kg | 0.0269 | 5.601 | 0 | 0 | 计价 | 按实计算
YT7-15 | 材料 | 乙供 | C99010102 | 其他材料费 | 元 | 0.3453 | 1 | 0 | 0 | 计价 | 按实计算
YT7-16 | 人工 | 乙供 | 9101106 | 建筑普通工 | 工日 | 0.0286 | 70 | 0 | 0 | 计价 | 按实计算
YT7-16 | 人工 | 乙供 | 9101107 | 建筑技术工 | 工日 | 0.0668 | 98 | 0 | 0 | 计价 | 按实计算
YT7-16 | 材料 | 乙供 | C08030110 | 胶合饰面板(泰柚) | m² | 1.15 | 35.34 | 0 | 0 | 计价 | 按实计算
YT7-16 | 材料 | 乙供 | C11090203 | 粘结剂 乳胶 | kg | 0.306 | 5.629 | 0 | 0 | 计价 | 按实计算
YT7-16 | 机械 | 乙供 | J08-01-024 | 木工圆锯机 直径 Φ500 | 台班 | 0.0026 | 29.17 | 0 | 0 | 计价 | 按实计算
YT7-16 | 材料 | 乙供 | C99010102 | 其他材料费 | 元 | 0.8473 | 1 | 0 | 0 | 计价 | 按实计算
YT7-17 | 人工 | 乙供 | 9101106 | 建筑普通工 | 工日 | 0.0166 | 70 | 0 | 0 | 计价 | 按实计算
YT7-17 | 人工 | 乙供 | 9101107 | 建筑技术工 | 工日 | 0.0387 | 98 | 0 | 0 | 计价 | 按实计算
YT7-17 | 材料 | 乙供 | C11010904 | 吸音板 12mm | m² | 1.05 | 51 | 0 | 0 | 计价 | 按实计算
YT7-17 | 材料 | 乙供 | C13026141 | 自攻螺丝 5×100 | 个 | 20 | 0.1 | 0 | 0 | 计价 | 按实计算
YT7-17 | 材料 | 乙供 | C99010102 | 其他材料费 | 元 | 1.111 | 1 | 0 | 0 | 计价 | 按实计算
YT7-18 | 人工 | 乙供 | 9101106 | 建筑普通工 | 工日 | 0.0302 | 70 | 0 | 0 | 计价 | 按实计算
YT7-18 | 人工 | 乙供 | 9101107 | 建筑技术工 | 工日 | 0.0704 | 98 | 0 | 0 | 计价 | 按实计算
YT7-18 | 材料 | 乙供 | C08030103 | 胶合板(榉木) 3mm | m² | 1.1 | 10.093 | 0 | 0 | 计价 | 按实计算
YT7-18 | 材料 | 乙供 | C11090203 | 粘结剂 乳胶 | kg | 0.4119 | 5.629 | 0 | 0 | 计价 | 按实计算
YT7-18 | 材料 | 乙供 | C13050101 | 圆钉 | kg | 0.0269 | 5.601 | 0 | 0 | 计价 | 按实计算
YT7-18 | 材料 | 乙供 | C99010102 | 其他材料费 | 元 | 0.2714 | 1 | 0 | 0 | 计价 | 按实计算
YT7-19 | 人工 | 乙供 | 9101106 | 建筑普通工 | 工日 | 0.0453 | 70 | 0 | 0 | 计价 | 按实计算
YT7-19 | 人工 | 乙供 | 9101107 | 建筑技术工 | 工日 | 0.1812 | 98 | 0 | 0 | 计价 | 按实计算
YT7-19 | 材料 | 乙供 | C01030801 | 不锈钢板 1.0 | kg | 9.0378 | 15.198 | 0 | 0 | 计价 | 按实计算
YT7-19 | 材料 | 乙供 | C19090701 | 玻璃胶 | kg | 0.3257 | 9 | 0 | 0 | 计价 | 按实计算
YT7-19 | 材料 | 乙供 | C99010102 | 其他材料费 | 元 | 2.8058 | 1 | 0 | 0 | 计价 | 按实计算
YT7-20 | 人工 | 乙供 | 9101106 | 建筑普通工 | 工日 | 0.0238 | 70 | 0 | 0 | 计价 | 按实计算
YT7-20 | 人工 | 乙供 | 9101107 | 建筑技术工 | 工日 | 0.0953 | 98 | 0 | 0 | 计价 | 按实计算
YT7-20 | 材料 | 乙供 | C28010076 | 纤维复合板 | m² | 1.1 | 260 | 0 | 0 | 计价 | 按实计算
YT7-20 | 材料 | 乙供 | C11090203 | 粘结剂 乳胶 | kg | 0.0105 | 5.629 | 0 | 0 | 计价 | 按实计算
YT7-20 | 材料 | 乙供 | C13026141 | 自攻螺丝 5×100 | 个 | 0.0025 | 0.1 | 0 | 0 | 计价 | 按实计算
YT7-20 | 材料 | 乙供 | C04030301 | 阳角铝 | m | 1.0551 | 3.487 | 0 | 0 | 计价 | 按实计算
YT7-20 | 材料 | 乙供 | C99010102 | 其他材料费 | 元 | 5.7948 | 1 | 0 | 0 | 计价 | 按实计算
YT7-21 | 人工 | 乙供 | 9101106 | 建筑普通工 | 工日 | 0.0332 | 70 | 0 | 0 | 计价 | 按实计算
YT7-21 | 人工 | 乙供 | 9101107 | 建筑技术工 | 工日 | 0.0775 | 98 | 0 | 0 | 计价 | 按实计算
YT7-21 | 材料 | 乙供 | C07010501 | 预埋铁件 综合 | kg | 0.1282 | 5.17 | 0 | 0 | 计价 | 按实计算
YT7-21 | 材料 | 乙供 | C08020102 | 方材红白松 二等 | m³ | 0.0003 | 1660 | 0 | 0 | 计价 | 按实计算
YT7-21 | 材料 | 乙供 | C09010101 | 普通硅酸盐水泥 32.5 | t | 0.0296 | 359.81 | 0 | 0 | 计价 | 按实计算
YT7-21 | 材料 | 乙供 | C09032011 | 现浇混凝土 C15-20 集中搅拌 | m³ | 0.0021 | 259.59 | 0 | 0 | 计价 | 按实计算
YT7-21 | 材料 | 乙供 | C11011002 | 轻质墙板GRC90mm | m² | 1.03 | 52.59 | 0 | 0 | 计价 | 按实计算
YT7-21 | 材料 | 乙供 | C11020102 | 网格布 | m | 4.1123 | 0.72 | 0 | 0 | 计价 | 按实计算
YT7-21 | 材料 | 乙供 | C11090201 | 粘结剂 107胶 | kg | 0.7699 | 1.72 | 0 | 0 | 计价 | 按实计算
YT7-21 | 材料 | 乙供 | C13050401 | 射钉 | 个 | 2.23 | 0.07 | 0 | 0 | 计价 | 按实计算
YT7-21 | 材料 | 乙供 | C99010102 | 其他材料费 | 元 | 1.4193 | 1 | 0 | 0 | 计价 | 按实计算
YT7-22 | 人工 | 乙供 | 9101106 | 建筑普通工 | 工日 | 0.0349 | 70 | 0 | 0 | 计价 | 按实计算
YT7-22 | 人工 | 乙供 | 9101107 | 建筑技术工 | 工日 | 0.0815 | 98 | 0 | 0 | 计价 | 按实计算
YT7-22 | 材料 | 乙供 | C07010501 | 预埋铁件 综合 | kg | 0.1419 | 5.17 | 0 | 0 | 计价 | 按实计算
YT7-22 | 材料 | 乙供 | C08020102 | 方材红白松 二等 | m³ | 0.0003 | 1660 | 0 | 0 | 计价 | 按实计算
YT7-22 | 材料 | 乙供 | C09010101 | 普通硅酸盐水泥 32.5 | t | 0.0391 | 359.81 | 0 | 0 | 计价 | 按实计算
YT7-22 | 材料 | 乙供 | C09032011 | 现浇混凝土 C15-20 集中搅拌 | m³ | 0.0028 | 259.59 | 0 | 0 | 计价 | 按实计算
YT7-22 | 材料 | 乙供 | C11011003 | 轻质墙板GRC120mm | m² | 1.03 | 77.586 | 0 | 0 | 计价 | 按实计算
YT7-22 | 材料 | 乙供 | C11020102 | 网格布 | m | 4.1123 | 0.72 | 0 | 0 | 计价 | 按实计算
YT7-22 | 材料 | 乙供 | C11090201 | 粘结剂 107胶 | kg | 1.0152 | 1.72 | 0 | 0 | 计价 | 按实计算
YT7-22 | 材料 | 乙供 | C13050401 | 射钉 | 个 | 2.23 | 0.07 | 0 | 0 | 计价 | 按实计算
YT7-22 | 材料 | 乙供 | C99010102 | 其他材料费 | 元 | 2.0161 | 1 | 0 | 0 | 计价 | 按实计算
YT7-23 | 人工 | 乙供 | 9101106 | 建筑普通工 | 工日 | 0.0161 | 70 | 0 | 0 | 计价 | 按实计算
YT7-23 | 人工 | 乙供 | 9101107 | 建筑技术工 | 工日 | 0.0375 | 98 | 0 | 0 | 计价 | 按实计算
YT7-23 | 材料 | 乙供 | C08020102 | 方材红白松 二等 | m³ | 0.0001 | 1660 | 0 | 0 | 计价 | 按实计算
YT7-23 | 材料 | 乙供 | C08031101 | 木压条 15×40 | m | 0.85 | 7.4 | 0 | 0 | 计价 | 按实计算
YT7-23 | 材料 | 乙供 | C11011021 | AC标准板 75mm | m² | 1.05 | 65.29 | 0 | 0 | 计价 | 按实计算
YT7-23 | 材料 | 乙供 | C13026141 | 自攻螺丝 5×100 | 个 | 4.95 | 0.1 | 0 | 0 | 计价 | 按实计算
YT7-23 | 材料 | 乙供 | C99010102 | 其他材料费 | 元 | 1.5101 | 1 | 0 | 0 | 计价 | 按实计算
YT7-24 | 人工 | 乙供 | 9101106 | 建筑普通工 | 工日 | 0.0161 | 70 | 0 | 0 | 计价 | 按实计算
YT7-24 | 人工 | 乙供 | 9101107 | 建筑技术工 | 工日 | 0.0375 | 98 | 0 | 0 | 计价 | 按实计算
YT7-24 | 材料 | 乙供 | C08020102 | 方材红白松 二等 | m³ | 0.0001 | 1660 | 0 | 0 | 计价 | 按实计算
YT7-24 | 材料 | 乙供 | C08031101 | 木压条 15×40 | m | 0.85 | 7.4 | 0 | 0 | 计价 | 按实计算
YT7-24 | 材料 | 乙供 | C11011022 | AC标准板 100mm | m² | 1.05 | 92.494 | 0 | 0 | 计价 | 按实计算
YT7-24 | 材料 | 乙供 | C13026141 | 自攻螺丝 5×100 | 个 | 4.95 | 0.1 | 0 | 0 | 计价 | 按实计算
YT7-24 | 材料 | 乙供 | C99010102 | 其他材料费 | 元 | 2.0814 | 1 | 0 | 0 | 计价 | 按实计算
YT7-25 | 人工 | 乙供 | 9101106 | 建筑普通工 | 工日 | 0.0399 | 70 | 0 | 0 | 计价 | 按实计算
YT7-25 | 人工 | 乙供 | 9101107 | 建筑技术工 | 工日 | 0.0931 | 98 | 0 | 0 | 计价 | 按实计算
YT7-25 | 材料 | 乙供 | C08020102 | 方材红白松 二等 | m³ | 0.0008 | 1660 | 0 | 0 | 计价 | 按实计算
YT7-25 | 材料 | 乙供 | C08030204 | 中密度板 18mm | m² | 1.05 | 32.84 | 0 | 0 | 计价 | 按实计算
YT7-25 | 材料 | 乙供 | C08031101 | 木压条 15×40 | m | 0.318 | 7.4 | 0 | 0 | 计价 | 按实计算
YT7-25 | 材料 | 乙供 | C11060821 | 隔断五金配件 | 套 | 0.6 | 13.43 | 0 | 0 | 计价 | 按实计算
YT7-25 | 机械 | 乙供 | J08-01-024 | 木工圆锯机 直径 Φ500 | 台班 | 0.008 | 29.17 | 0 | 0 | 计价 | 按实计算
YT7-25 | 材料 | 乙供 | C99010102 | 其他材料费 | 元 | 0.9244 | 1 | 0 | 0 | 计价 | 按实计算
YT7-26 | 人工 | 乙供 | 9101106 | 建筑普通工 | 工日 | 0.0687 | 70 | 0 | 0 | 计价 | 按实计算
YT7-26 | 人工 | 乙供 | 9101107 | 建筑技术工 | 工日 | 0.1604 | 98 | 0 | 0 | 计价 | 按实计算
YT7-26 | 材料 | 乙供 | C10090400 | 钢化玻璃 8mm | m² | 1.02 | 85.34 | 0 | 0 | 计价 | 按实计算
YT7-26 | 材料 | 乙供 | C13011100 | 膨胀螺栓 综合 | 套 | 2.1828 | 1.438 | 0 | 0 | 计价 | 按实计算
YT7-26 | 材料 | 乙供 | C13026141 | 自攻螺丝 5×100 | 个 | 13.766 | 0.1 | 0 | 0 | 计价 | 按实计算
YT7-26 | 材料 | 乙供 | C18080301 | 门窗密封橡胶条 | m | 6.2684 | 2.04 | 0 | 0 | 计价 | 按实计算
YT7-26 | 材料 | 乙供 | C19090701 | 玻璃胶 | kg | 0.0523 | 9 | 0 | 0 | 计价 | 按实计算
YT7-26 | 材料 | 乙供 | C99010102 | 其他材料费 | 元 | 2.0964 | 1 | 0 | 0 | 计价 | 按实计算
YT7-27 | 人工 | 乙供 | 9101106 | 建筑普通工 | 工日 | 0.0618 | 70 | 0 | 0 | 计价 | 按实计算
YT7-27 | 人工 | 乙供 | 9101107 | 建筑技术工 | 工日 | 0.1444 | 98 | 0 | 0 | 计价 | 按实计算
YT7-27 | 材料 | 乙供 | C28010029 | 卫生间隔断 | m² | 1.1 | 146.552 | 0 | 0 | 计价 | 按实计算
YT7-27 | 材料 | 乙供 | C19090701 | 玻璃胶 | kg | 0.0575 | 9 | 0 | 0 | 计价 | 按实计算
YT7-27 | 材料 | 乙供 | C99010102 | 其他材料费 | 元 | 3.2345 | 1 | 0 | 0 | 计价 | 按实计算
YT7-28 | 人工 | 乙供 | 9101106 | 建筑普通工 | 工日 | 0.039 | 70 | 0 | 0 | 计价 | 按实计算
YT7-28 | 人工 | 乙供 | 9101107 | 建筑技术工 | 工日 | 0.0911 | 98 | 0 | 0 | 计价 | 按实计算
YT7-28 | 材料 | 乙供 | C01020713 | 圆钢 Φ10以上 | kg | 0.62 | 3.959 | 0 | 0 | 计价 | 按实计算
YT7-28 | 材料 | 乙供 | C07010502 | 加工铁件 综合 | kg | 0.0871 | 5.767 | 0 | 0 | 计价 | 按实计算
YT7-28 | 材料 | 乙供 | C11010104 | 轻钢大龙骨 U60×30×1.5 | m | 1.3376 | 9 | 0 | 0 | 计价 | 按实计算
YT7-28 | 材料 | 乙供 | C11010111 | 轻钢龙骨主接件 | 个 | 0.58 | 0.553 | 0 | 0 | 计价 | 按实计算
YT7-28 | 材料 | 乙供 | C11010113 | 轻钢大龙骨垂直吊挂件 | 个 | 1.56 | 0.636 | 0 | 0 | 计价 | 按实计算
YT7-28 | 材料 | 乙供 | C11010204 | 铝合金吊顶中龙骨T30.5 | m | 2.3031 | 3.322 | 0 | 0 | 计价 | 按实计算
YT7-28 | 材料 | 乙供 | C11010211 | 铝合金吊顶龙骨次接件 | 个 | 0.34 | 0.546 | 0 | 0 | 计价 | 按实计算
YT7-28 | 材料 | 乙供 | C11010212 | 铝合金吊顶中龙骨垂直吊挂件 | 个 | 5.49 | 0.107 | 0 | 0 | 计价 | 按实计算
YT7-28 | 材料 | 乙供 | C11010213 | 铝合金吊顶中龙骨平面连接件 | 个 | 0.69 | 0.358 | 0 | 0 | 计价 | 按实计算
YT7-28 | 材料 | 乙供 | C12010100 | 电焊条 J422 综合 | kg | 0.0128 | 4.96 | 0 | 0 | 计价 | 按实计算
YT7-28 | 材料 | 乙供 | C13010101 | 普通六角螺栓 | kg | 0.0357 | 6.5 | 0 | 0 | 计价 | 按实计算
YT7-28 | 材料 | 乙供 | C13011102 | 膨胀螺栓 M8 | 套 | 1.58 | 0.556 | 0 | 0 | 计价 | 按实计算
YT7-28 | 材料 | 乙供 | C13026122 | 自攻螺丝 4×20 | 个 | 0.0549 | 0.02 | 0 | 0 | 计价 | 按实计算
YT7-28 | 材料 | 乙供 | C22030302 | 冲击钻头 Φ10 | 支 | 0.0198 | 8 | 0 | 0 | 计价 | 按实计算
YT7-28 | 机械 | 乙供 | J10-01-001 | 交流弧焊机 容量 21kVA | 台班 | 0.0009 | 67 | 0 | 0 | 计价 | 按实计算
YT7-28 | 机械 | 乙供 | J15-01-010 | 砂轮切割机 直径 Φ400 | 台班 | 0.0345 | 57.77 | 0 | 0 | 计价 | 按实计算
YT7-28 | 机械 | 乙供 | J15-01-082 | 冲击钻 | 台班 | 0.0264 | 66.089 | 0 | 0 | 计价 | 按实计算
YT7-28 | 材料 | 乙供 | C99010102 | 其他材料费 | 元 | 0.5263 | 1 | 0 | 0 | 计价 | 按实计算
YT7-29 | 人工 | 乙供 | 9101106 | 建筑普通工 | 工日 | 0.0339 | 70 | 0 | 0 | 计价 | 按实计算
YT7-29 | 人工 | 乙供 | 9101107 | 建筑技术工 | 工日 | 0.0791 | 98 | 0 | 0 | 计价 | 按实计算
YT7-29 | 材料 | 乙供 | C01020713 | 圆钢 Φ10以上 | kg | 0.62 | 3.959 | 0 | 0 | 计价 | 按实计算
YT7-29 | 材料 | 乙供 | C07010502 | 加工铁件 综合 | kg | 0.0871 | 5.767 | 0 | 0 | 计价 | 按实计算
YT7-29 | 材料 | 乙供 | C11010101 | 轻钢吊顶龙骨 U38×12×1.2 | m | 1.3376 | 4.1 | 0 | 0 | 计价 | 按实计算
YT7-29 | 材料 | 乙供 | C11010111 | 轻钢龙骨主接件 | 个 | 0.58 | 0.553 | 0 | 0 | 计价 | 按实计算
YT7-29 | 材料 | 乙供 | C11010113 | 轻钢大龙骨垂直吊挂件 | 个 | 1.56 | 0.636 | 0 | 0 | 计价 | 按实计算
YT7-29 | 材料 | 乙供 | C11010204 | 铝合金吊顶中龙骨T30.5 | m | 1.9166 | 3.322 | 0 | 0 | 计价 | 按实计算
YT7-29 | 材料 | 乙供 | C11010211 | 铝合金吊顶龙骨次接件 | 个 | 0.28 | 0.546 | 0 | 0 | 计价 | 按实计算
YT7-29 | 材料 | 乙供 | C11010212 | 铝合金吊顶中龙骨垂直吊挂件 | 个 | 4.56 | 0.107 | 0 | 0 | 计价 | 按实计算
YT7-29 | 材料 | 乙供 | C11010213 | 铝合金吊顶中龙骨平面连接件 | 个 | 0.58 | 0.358 | 0 | 0 | 计价 | 按实计算
YT7-29 | 材料 | 乙供 | C12010100 | 电焊条 J422 综合 | kg | 0.0128 | 4.96 | 0 | 0 | 计价 | 按实计算
YT7-29 | 材料 | 乙供 | C13010101 | 普通六角螺栓 | kg | 0.0357 | 6.5 | 0 | 0 | 计价 | 按实计算
YT7-29 | 材料 | 乙供 | C13011102 | 膨胀螺栓 M8 | 套 | 1.58 | 0.556 | 0 | 0 | 计价 | 按实计算
YT7-29 | 材料 | 乙供 | C13026122 | 自攻螺丝 4×20 | 个 | 0.0456 | 0.02 | 0 | 0 | 计价 | 按实计算
YT7-29 | 材料 | 乙供 | C22030302 | 冲击钻头 Φ10 | 支 | 0.0198 | 8 | 0 | 0 | 计价 | 按实计算
YT7-29 | 机械 | 乙供 | J10-01-001 | 交流弧焊机 容量 21kVA | 台班 | 0.0009 | 67 | 0 | 0 | 计价 | 按实计算
YT7-29 | 机械 | 乙供 | J15-01-010 | 砂轮切割机 直径 Φ400 | 台班 | 0.0345 | 57.77 | 0 | 0 | 计价 | 按实计算
YT7-29 | 机械 | 乙供 | J15-01-082 | 冲击钻 | 台班 | 0.0264 | 66.089 | 0 | 0 | 计价 | 按实计算
YT7-29 | 材料 | 乙供 | C99010102 | 其他材料费 | 元 | 0.3661 | 1 | 0 | 0 | 计价 | 按实计算
YT7-30 | 人工 | 乙供 | 9101106 | 建筑普通工 | 工日 | 0.0342 | 70 | 0 | 0 | 计价 | 按实计算
YT7-30 | 人工 | 乙供 | 9101107 | 建筑技术工 | 工日 | 0.0798 | 98 | 0 | 0 | 计价 | 按实计算
YT7-30 | 材料 | 乙供 | C01020713 | 圆钢 Φ10以上 | kg | 0.52 | 3.959 | 0 | 0 | 计价 | 按实计算
YT7-30 | 材料 | 乙供 | C07010502 | 加工铁件 综合 | kg | 0.0714 | 5.767 | 0 | 0 | 计价 | 按实计算
YT7-30 | 材料 | 乙供 | C11010103 | 轻钢吊顶中龙骨 U50×20×0.6 | m | 4.8249 | 3.59 | 0 | 0 | 计价 | 按实计算
YT7-30 | 材料 | 乙供 | C11010104 | 轻钢大龙骨 U60×30×1.5 | m | 1.2636 | 9 | 0 | 0 | 计价 | 按实计算
YT7-30 | 材料 | 乙供 | C11010111 | 轻钢龙骨主接件 | 个 | 0.52 | 0.553 | 0 | 0 | 计价 | 按实计算
YT7-30 | 材料 | 乙供 | C11010112 | 轻钢龙骨次接件 | 个 | 0.64 | 0.36 | 0 | 0 | 计价 | 按实计算
YT7-30 | 材料 | 乙供 | C11010113 | 轻钢大龙骨垂直吊挂件 | 个 | 1.33 | 0.636 | 0 | 0 | 计价 | 按实计算
YT7-30 | 材料 | 乙供 | C11010114 | 轻钢中龙骨垂直吊挂件 | 个 | 2.55 | 0.379 | 0 | 0 | 计价 | 按实计算
YT7-30 | 材料 | 乙供 | C11010115 | 轻钢中龙骨平面连接件 | 个 | 8.16 | 0.303 | 0 | 0 | 计价 | 按实计算
YT7-30 | 材料 | 乙供 | C12010100 | 电焊条 J422 综合 | kg | 0.0128 | 4.96 | 0 | 0 | 计价 | 按实计算
YT7-30 | 材料 | 乙供 | C13010101 | 普通六角螺栓 | kg | 0.0307 | 6.5 | 0 | 0 | 计价 | 按实计算
YT7-30 | 材料 | 乙供 | C13011102 | 膨胀螺栓 M8 | 套 | 1.34 | 0.556 | 0 | 0 | 计价 | 按实计算
YT7-30 | 机械 | 乙供 | J10-01-001 | 交流弧焊机 容量 21kVA | 台班 | 0.0009 | 67 | 0 | 0 | 计价 | 按实计算
YT7-30 | 机械 | 乙供 | J15-01-010 | 砂轮切割机 直径 Φ400 | 台班 | 0.0298 | 57.77 | 0 | 0 | 计价 | 按实计算
YT7-30 | 机械 | 乙供 | J15-01-082 | 冲击钻 | 台班 | 0.0263 | 66.089 | 0 | 0 | 计价 | 按实计算
YT7-30 | 材料 | 乙供 | C99010102 | 其他材料费 | 元 | 0.7395 | 1 | 0 | 0 | 计价 | 按实计算
YT7-31 | 人工 | 乙供 | 9101106 | 建筑普通工 | 工日 | 0.0322 | 70 | 0 | 0 | 计价 | 按实计算
YT7-31 | 人工 | 乙供 | 9101107 | 建筑技术工 | 工日 | 0.0752 | 98 | 0 | 0 | 计价 | 按实计算
YT7-31 | 材料 | 乙供 | C01020713 | 圆钢 Φ10以上 | kg | 0.52 | 3.959 | 0 | 0 | 计价 | 按实计算
YT7-31 | 材料 | 乙供 | C07010502 | 加工铁件 综合 | kg | 0.0727 | 5.767 | 0 | 0 | 计价 | 按实计算
YT7-31 | 材料 | 乙供 | C11010102 | 轻钢吊顶大龙骨 U50×15×1.5 | m | 1.2636 | 8.03 | 0 | 0 | 计价 | 按实计算
YT7-31 | 材料 | 乙供 | C11010103 | 轻钢吊顶中龙骨 U50×20×0.6 | m | 4.8249 | 3.59 | 0 | 0 | 计价 | 按实计算
YT7-31 | 材料 | 乙供 | C11010104 | 轻钢大龙骨 U60×30×1.5 | m | 0.088 | 9 | 0 | 0 | 计价 | 按实计算
YT7-31 | 材料 | 乙供 | C12010100 | 电焊条 J422 综合 | kg | 0.0113 | 4.96 | 0 | 0 | 计价 | 按实计算
YT7-31 | 材料 | 乙供 | C13010101 | 普通六角螺栓 | kg | 0.0307 | 6.5 | 0 | 0 | 计价 | 按实计算
YT7-31 | 材料 | 乙供 | C13011102 | 膨胀螺栓 M8 | 套 | 1.34 | 0.556 | 0 | 0 | 计价 | 按实计算
YT7-31 | 机械 | 乙供 | J10-01-001 | 交流弧焊机 容量 21kVA | 台班 | 0.0008 | 67 | 0 | 0 | 计价 | 按实计算
YT7-31 | 机械 | 乙供 | J15-01-010 | 砂轮切割机 直径 Φ400 | 台班 | 0.0283 | 57.77 | 0 | 0 | 计价 | 按实计算
YT7-31 | 机械 | 乙供 | J15-01-082 | 冲击钻 | 台班 | 0.0263 | 66.089 | 0 | 0 | 计价 | 按实计算
YT7-31 | 材料 | 乙供 | C99010102 | 其他材料费 | 元 | 0.6348 | 1 | 0 | 0 | 计价 | 按实计算
YT7-32 | 人工 | 乙供 | 9101106 | 建筑普通工 | 工日 | 0.0225 | 70 | 0 | 0 | 计价 | 按实计算
YT7-32 | 人工 | 乙供 | 9101107 | 建筑技术工 | 工日 | 0.0525 | 98 | 0 | 0 | 计价 | 按实计算
YT7-32 | 材料 | 乙供 | C07010502 | 加工铁件 综合 | kg | 0.0702 | 5.767 | 0 | 0 | 计价 | 按实计算
YT7-32 | 材料 | 乙供 | C08020101 | 方材红白松 一等 | m³ | 0.0186 | 1849.114 | 0 | 0 | 计价 | 按实计算
YT7-32 | 材料 | 乙供 | C12010100 | 电焊条 J422 综合 | kg | 0.0091 | 4.96 | 0 | 0 | 计价 | 按实计算
YT7-32 | 材料 | 乙供 | C13050101 | 圆钉 | kg | 0.0889 | 5.601 | 0 | 0 | 计价 | 按实计算
YT7-32 | 材料 | 乙供 | C14010100 | 镀锌铁丝 | kg | 0.0531 | 4.427 | 0 | 0 | 计价 | 按实计算
YT7-32 | 材料 | 乙供 | C20070201 | 环氧沥青漆 | kg | 0.0058 | 13.182 | 0 | 0 | 计价 | 按实计算
YT7-32 | 机械 | 乙供 | J08-01-024 | 木工圆锯机 直径 Φ500 | 台班 | 0.001 | 29.17 | 0 | 0 | 计价 | 按实计算
YT7-32 | 机械 | 乙供 | J10-01-001 | 交流弧焊机 容量 21kVA | 台班 | 0.0006 | 67 | 0 | 0 | 计价 | 按实计算
YT7-32 | 机械 | 乙供 | J15-01-082 | 冲击钻 | 台班 | 0.0263 | 66.089 | 0 | 0 | 计价 | 按实计算
YT7-32 | 材料 | 乙供 | C99010102 | 其他材料费 | 元 | 0.7131 | 1 | 0 | 0 | 计价 | 按实计算
YT7-33 | 人工 | 乙供 | 9101106 | 建筑普通工 | 工日 | 0.0318 | 70 | 0 | 0 | 计价 | 按实计算
YT7-33 | 人工 | 乙供 | 9101107 | 建筑技术工 | 工日 | 0.0742 | 98 | 0 | 0 | 计价 | 按实计算
YT7-33 | 材料 | 乙供 | C11010301 | 铝合金天棚方板0.8 | m² | 1.0076 | 120 | 0 | 0 | 计价 | 按实计算
YT7-33 | 材料 | 乙供 | C11010302 | 铝合金靠墙方板0.8 | m | 0.848 | 10.608 | 0 | 0 | 计价 | 按实计算
YT7-33 | 材料 | 乙供 | C99010102 | 其他材料费 | 元 | 2.5982 | 1 | 0 | 0 | 计价 | 按实计算
YT7-34 | 人工 | 乙供 | 9101106 | 建筑普通工 | 工日 | 0.0519 | 70 | 0 | 0 | 计价 | 按实计算
YT7-34 | 人工 | 乙供 | 9101107 | 建筑技术工 | 工日 | 0.121 | 98 | 0 | 0 | 计价 | 按实计算
YT7-34 | 材料 | 乙供 | C11010401 | 铝合金天棚条板0.5 | m² | 0.8777 | 103.358 | 0 | 0 | 计价 | 按实计算
YT7-34 | 材料 | 乙供 | C11010402 | 铝合金靠墙条板0.5 | m | 0.6111 | 7.064 | 0 | 0 | 计价 | 按实计算
YT7-34 | 材料 | 乙供 | C11010502 | 铝合金插缝板0.5 | m² | 0.4653 | 3.532 | 0 | 0 | 计价 | 按实计算
YT7-34 | 材料 | 乙供 | C11010511 | 铝合金条板插接件 | 个 | 3.37 | 0.358 | 0 | 0 | 计价 | 按实计算
YT7-34 | 材料 | 乙供 | C13026121 | 自攻螺丝 4×16 | 个 | 12.3 | 0.02 | 0 | 0 | 计价 | 按实计算
YT7-34 | 材料 | 乙供 | C99010102 | 其他材料费 | 元 | 1.9626 | 1 | 0 | 0 | 计价 | 按实计算
YT7-35 | 人工 | 乙供 | 9101106 | 建筑普通工 | 工日 | 0.0325 | 70 | 0 | 0 | 计价 | 按实计算
YT7-35 | 人工 | 乙供 | 9101107 | 建筑技术工 | 工日 | 0.0758 | 98 | 0 | 0 | 计价 | 按实计算
YT7-35 | 材料 | 乙供 | C11010801 | 铝塑板双面 1220×2440×3 | m² | 1.075 | 83.1 | 0 | 0 | 计价 | 按实计算
YT7-35 | 材料 | 乙供 | C19090601 | 万能胶 | kg | 0.7091 | 11.72 | 0 | 0 | 计价 | 按实计算
YT7-35 | 材料 | 乙供 | C19091001 | 密封胶 | kg | 0.3024 | 14.468 | 0 | 0 | 计价 | 按实计算
YT7-35 | 机械 | 乙供 | J08-01-039 | 木工多用机床 | 台班 | 0.005 | 24.03 | 0 | 0 | 计价 | 按实计算
YT7-35 | 材料 | 乙供 | C99010102 | 其他材料费 | 元 | 2.0404 | 1 | 0 | 0 | 计价 | 按实计算
YT7-36 | 人工 | 乙供 | 9101106 | 建筑普通工 | 工日 | 0.021 | 70 | 0 | 0 | 计价 | 按实计算
YT7-36 | 人工 | 乙供 | 9101107 | 建筑技术工 | 工日 | 0.049 | 98 | 0 | 0 | 计价 | 按实计算
YT7-36 | 材料 | 乙供 | C10050301 | 石膏粉 | kg | 0.0412 | 0.96 | 0 | 0 | 计价 | 按实计算
YT7-36 | 材料 | 乙供 | C11010903 | 石膏板 12mm | m² | 1.05 | 21.62 | 0 | 0 | 计价 | 按实计算
YT7-36 | 材料 | 乙供 | C13026121 | 自攻螺丝 4×16 | 个 | 10.6 | 0.02 | 0 | 0 | 计价 | 按实计算
YT7-36 | 材料 | 乙供 | C99010102 | 其他材料费 | 元 | 0.4591 | 1 | 0 | 0 | 计价 | 按实计算
YT7-37 | 人工 | 乙供 | 9101106 | 建筑普通工 | 工日 | 0.022 | 70 | 0 | 0 | 计价 | 按实计算
YT7-37 | 人工 | 乙供 | 9101107 | 建筑技术工 | 工日 | 0.0515 | 98 | 0 | 0 | 计价 | 按实计算
YT7-37 | 材料 | 乙供 | C11011031 | 矿棉板 | m² | 1.05 | 30.17 | 0 | 0 | 计价 | 按实计算
YT7-37 | 材料 | 乙供 | C99010102 | 其他材料费 | 元 | 0.6336 | 1 | 0 | 0 | 计价 | 按实计算
YT7-38 | 人工 | 乙供 | 9101106 | 建筑普通工 | 工日 | 0.0214 | 70 | 0 | 0 | 计价 | 按实计算
YT7-38 | 人工 | 乙供 | 9101107 | 建筑技术工 | 工日 | 0.05 | 98 | 0 | 0 | 计价 | 按实计算
YT7-38 | 材料 | 乙供 | C08030109 | 细木工板 | m² | 1.05 | 34.4 | 0 | 0 | 计价 | 按实计算
YT7-38 | 材料 | 乙供 | C13050101 | 圆钉 | kg | 0.0308 | 5.601 | 0 | 0 | 计价 | 按实计算
YT7-38 | 材料 | 乙供 | C99010102 | 其他材料费 | 元 | 0.7259 | 1 | 0 | 0 | 计价 | 按实计算
YT7-39 | 人工 | 乙供 | 9101106 | 建筑普通工 | 工日 | 0.0336 | 70 | 0 | 0 | 计价 | 按实计算
YT7-39 | 人工 | 乙供 | 9101107 | 建筑技术工 | 工日 | 0.0784 | 98 | 0 | 0 | 计价 | 按实计算
YT7-39 | 材料 | 乙供 | C13026121 | 自攻螺丝 4×16 | 个 | 8.6 | 0.02 | 0 | 0 | 计价 | 按实计算
YT7-39 | 材料 | 乙供 | C19091001 | 密封胶 | kg | 0.0032 | 14.468 | 0 | 0 | 计价 | 按实计算
YT7-39 | 材料 | 乙供 | C20090401 | 防腐油 | kg | 0.0081 | 1.38 | 0 | 0 | 计价 | 按实计算
YT7-39 | 材料 | 乙供 | C11010906 | PVC条形天花板 宽180mm | m² | 1.075 | 14.952 | 0 | 0 | 计价 | 按实计算
YT7-39 | 材料 | 乙供 | C11010907 | PVC阴阳角线30×30 | m | 1.1612 | 3.313 | 0 | 0 | 计价 | 按实计算
YT7-39 | 机械 | 乙供 | J08-01-039 | 木工多用机床 | 台班 | 0.004 | 24.03 | 0 | 0 | 计价 | 按实计算
YT7-39 | 材料 | 乙供 | C99010102 | 其他材料费 | 元 | 0.403 | 1 | 0 | 0 | 计价 | 按实计算
YT7-40 | 人工 | 乙供 | 9101106 | 建筑普通工 | 工日 | 0.0129 | 70 | 0 | 0 | 计价 | 按实计算
YT7-40 | 人工 | 乙供 | 9101107 | 建筑技术工 | 工日 | 0.0302 | 98 | 0 | 0 | 计价 | 按实计算
YT7-40 | 材料 | 乙供 | C13050101 | 圆钉 | kg | 0.018 | 5.601 | 0 | 0 | 计价 | 按实计算
YT7-40 | 材料 | 乙供 | C08030102 | 胶合板五层 5mm | m² | 1.05 | 16.298 | 0 | 0 | 计价 | 按实计算
YT7-40 | 材料 | 乙供 | C99010102 | 其他材料费 | 元 | 0.3443 | 1 | 0 | 0 | 计价 | 按实计算
YT7-41 | 人工 | 乙供 | 9101106 | 建筑普通工 | 工日 | 0.018 | 70 | 0 | 0 | 计价 | 按实计算
YT7-41 | 人工 | 乙供 | 9101107 | 建筑技术工 | 工日 | 0.0721 | 98 | 0 | 0 | 计价 | 按实计算
YT7-41 | 材料 | 乙供 | C13050101 | 圆钉 | kg | 0.0111 | 5.601 | 0 | 0 | 计价 | 按实计算
YT7-41 | 材料 | 乙供 | C19091001 | 密封胶 | kg | 0.3255 | 14.468 | 0 | 0 | 计价 | 按实计算
YT7-41 | 材料 | 乙供 | C01030801 | 不锈钢板 1.0 | kg | 8.2425 | 15.198 | 0 | 0 | 计价 | 按实计算
YT7-41 | 材料 | 乙供 | C99010102 | 其他材料费 | 元 | 2.6008 | 1 | 0 | 0 | 计价 | 按实计算
YT7-42 | 人工 | 乙供 | 9101106 | 建筑普通工 | 工日 | 0.0117 | 70 | 0 | 0 | 计价 | 按实计算
YT7-42 | 人工 | 乙供 | 9101107 | 建筑技术工 | 工日 | 0.0465 | 98 | 0 | 0 | 计价 | 按实计算
YT7-42 | 材料 | 乙供 | C11010904 | 吸音板 12mm | m² | 1.05 | 51 | 0 | 0 | 计价 | 按实计算
YT7-42 | 材料 | 乙供 | C19091001 | 密封胶 | kg | 0.3255 | 14.468 | 0 | 0 | 计价 | 按实计算
YT7-42 | 材料 | 乙供 | C99010102 | 其他材料费 | 元 | 1.1652 | 1 | 0 | 0 | 计价 | 按实计算
YT7-43 | 人工 | 乙供 | 9101106 | 建筑普通工 | 工日 | 0.1273 | 70 | 0 | 0 | 计价 | 按实计算
YT7-43 | 人工 | 乙供 | 9101107 | 建筑技术工 | 工日 | 0.2969 | 98 | 0 | 0 | 计价 | 按实计算
YT7-43 | 材料 | 乙供 | C28010030 | 阳光板 | m² | 1.07 | 50.84 | 0 | 0 | 计价 | 按实计算
YT7-43 | 材料 | 乙供 | C11040101 | 铝合金型材 | kg | 5.0237 | 19.18 | 0 | 0 | 计价 | 按实计算
YT7-43 | 材料 | 乙供 | C18080801 | 塑料海绵封条波形 | m | 1.6981 | 1.59 | 0 | 0 | 计价 | 按实计算
YT7-43 | 材料 | 乙供 | C13010211 | 镀锌六角螺栓 M12×40 | 个 | 10.95 | 0.629 | 0 | 0 | 计价 | 按实计算
YT7-43 | 材料 | 乙供 | C07010502 | 加工铁件 综合 | kg | 0.7465 | 5.767 | 0 | 0 | 计价 | 按实计算
YT7-43 | 材料 | 乙供 | C19091001 | 密封胶 | kg | 0.0683 | 14.468 | 0 | 0 | 计价 | 按实计算
YT7-43 | 材料 | 乙供 | C18030401 | 橡胶定型条 | m | 4.9268 | 3.489 | 0 | 0 | 计价 | 按实计算
YT7-43 | 材料 | 乙供 | C99010102 | 其他材料费 | 元 | 3.6565 | 1 | 0 | 0 | 计价 | 按实计算
YT7-44 | 人工 | 乙供 | 9101106 | 建筑普通工 | 工日 | 0.18 | 70 | 0 | 0 | 计价 | 按实计算
YT7-44 | 人工 | 乙供 | 9101107 | 建筑技术工 | 工日 | 0.4139 | 98 | 0 | 0 | 计价 | 按实计算
YT7-44 | 材料 | 乙供 | C28010031 | 中空玻璃 | m² | 0.97 | 103 | 0 | 0 | 计价 | 按实计算
YT7-44 | 材料 | 乙供 | C11040101 | 铝合金型材 | kg | 5.0237 | 19.18 | 0 | 0 | 计价 | 按实计算
YT7-44 | 材料 | 乙供 | C18080801 | 塑料海绵封条波形 | m | 1.6981 | 1.59 | 0 | 0 | 计价 | 按实计算
YT7-44 | 材料 | 乙供 | C13010211 | 镀锌六角螺栓 M12×40 | 个 | 10.95 | 0.629 | 0 | 0 | 计价 | 按实计算
YT7-44 | 材料 | 乙供 | C19091001 | 密封胶 | kg | 0.0683 | 14.468 | 0 | 0 | 计价 | 按实计算
YT7-44 | 材料 | 乙供 | C99010102 | 其他材料费 | 元 | 4.1368 | 1 | 0 | 0 | 计价 | 按实计算
YT7-45 | 人工 | 乙供 | 9101106 | 建筑普通工 | 工日 | 0.1514 | 70 | 0 | 0 | 计价 | 按实计算
YT7-45 | 人工 | 乙供 | 9101107 | 建筑技术工 | 工日 | 0.3534 | 98 | 0 | 0 | 计价 | 按实计算
YT7-45 | 材料 | 乙供 | C10090400 | 钢化玻璃 8mm | m² | 1.0917 | 85.34 | 0 | 0 | 计价 | 按实计算
YT7-45 | 材料 | 乙供 | C07010502 | 加工铁件 综合 | kg | 0.0727 | 5.767 | 0 | 0 | 计价 | 按实计算
YT7-45 | 材料 | 乙供 | C01020713 | 圆钢 Φ10以上 | kg | 0.52 | 3.959 | 0 | 0 | 计价 | 按实计算
YT7-45 | 材料 | 乙供 | C11010103 | 轻钢吊顶中龙骨 U50×20×0.6 | m | 4.8249 | 3.59 | 0 | 0 | 计价 | 按实计算
YT7-45 | 材料 | 乙供 | C11010104 | 轻钢大龙骨 U60×30×1.5 | m | 0.088 | 9 | 0 | 0 | 计价 | 按实计算
YT7-45 | 材料 | 乙供 | C12010100 | 电焊条 J422 综合 | kg | 0.0113 | 4.96 | 0 | 0 | 计价 | 按实计算
YT7-45 | 材料 | 乙供 | C13010101 | 普通六角螺栓 | kg | 0.0307 | 6.5 | 0 | 0 | 计价 | 按实计算
YT7-45 | 材料 | 乙供 | C11010102 | 轻钢吊顶大龙骨 U50×15×1.5 | m | 1.2636 | 8.03 | 0 | 0 | 计价 | 按实计算
YT7-45 | 材料 | 乙供 | C13011102 | 膨胀螺栓 M8 | 套 | 1.34 | 0.556 | 0 | 0 | 计价 | 按实计算
YT7-45 | 机械 | 乙供 | J10-01-001 | 交流弧焊机 容量 21kVA | 台班 | 0.0008 | 67 | 0 | 0 | 计价 | 按实计算
YT7-45 | 机械 | 乙供 | J15-01-010 | 砂轮切割机 直径 Φ400 | 台班 | 0.0283 | 57.77 | 0 | 0 | 计价 | 按实计算
YT7-45 | 机械 | 乙供 | J15-01-082 | 冲击钻 | 台班 | 0.0263 | 66.089 | 0 | 0 | 计价 | 按实计算
YT7-45 | 材料 | 乙供 | C99010102 | 其他材料费 | 元 | 2.4981 | 1 | 0 | 0 | 计价 | 按实计算
YT7-46 | 人工 | 乙供 | 9101106 | 建筑普通工 | 工日 | 0.0101 | 70 | 0 | 0 | 计价 | 按实计算
YT7-46 | 人工 | 乙供 | 9101107 | 建筑技术工 | 工日 | 0.0429 | 98 | 0 | 0 | 计价 | 按实计算
YT7-46 | 材料 | 乙供 | C28010032 | 铝合金送风口 | 个 | 1.05 | 148.28 | 0 | 0 | 计价 | 按实计算
YT7-46 | 材料 | 乙供 | C99010102 | 其他材料费 | 元 | 3.1139 | 1 | 0 | 0 | 计价 | 按实计算
YT7-47 | 人工 | 乙供 | 9101106 | 建筑普通工 | 工日 | 0.0101 | 70 | 0 | 0 | 计价 | 按实计算
YT7-47 | 人工 | 乙供 | 9101107 | 建筑技术工 | 工日 | 0.0429 | 98 | 0 | 0 | 计价 | 按实计算
YT7-47 | 材料 | 乙供 | C28010033 | 铝合金回风口 | 个 | 1.05 | 148.28 | 0 | 0 | 计价 | 按实计算
YT7-47 | 材料 | 乙供 | C99010102 | 其他材料费 | 元 | 3.1139 | 1 | 0 | 0 | 计价 | 按实计算
YT7-48 | 人工 | 乙供 | 9101106 | 建筑普通工 | 工日 | 0.0101 | 70 | 0 | 0 | 计价 | 按实计算
YT7-48 | 人工 | 乙供 | 9101107 | 建筑技术工 | 工日 | 0.0429 | 98 | 0 | 0 | 计价 | 按实计算
YT7-48 | 材料 | 乙供 | C28010034 | 硬木送风口 | 个 | 1.05 | 95.946 | 0 | 0 | 计价 | 按实计算
YT7-48 | 材料 | 乙供 | C99010102 | 其他材料费 | 元 | 2.0149 | 1 | 0 | 0 | 计价 | 按实计算
YT7-49 | 人工 | 乙供 | 9101106 | 建筑普通工 | 工日 | 0.0101 | 70 | 0 | 0 | 计价 | 按实计算
YT7-49 | 人工 | 乙供 | 9101107 | 建筑技术工 | 工日 | 0.0429 | 98 | 0 | 0 | 计价 | 按实计算
YT7-49 | 材料 | 乙供 | C28010035 | 硬木回风口 | 个 | 1.05 | 95.946 | 0 | 0 | 计价 | 按实计算
YT7-49 | 材料 | 乙供 | C99010102 | 其他材料费 | 元 | 2.0149 | 1 | 0 | 0 | 计价 | 按实计算
YT8-1 | 人工 | 乙供 | 9101106 | 建筑普通工 | 工日 | 0.098 | 70 | 0 | 0 | 计价 | 按实计算
YT8-1 | 人工 | 乙供 | 9101107 | 建筑技术工 | 工日 | 0.2285 | 98 | 0 | 0 | 计价 | 按实计算
YT8-1 | 材料 | 乙供 | C08020101 | 方材红白松 一等 | m³ | 0.0519 | 1849.114 | 0 | 0 | 计价 | 按实计算
YT8-1 | 材料 | 乙供 | C08020201 | 板材红白松 一等 | m³ | 0.008 | 1849.114 | 0 | 0 | 计价 | 按实计算
YT8-1 | 材料 | 乙供 | C08030901 | 木楔 | m³ | 0.0001 | 1606.956 | 0 | 0 | 计价 | 按实计算
YT8-1 | 材料 | 乙供 | C09021302 | 石灰麻刀砂浆 | m³ | 0.0023 | 121.383 | 0 | 0 | 计价 | 按实计算
YT8-1 | 材料 | 乙供 | C11051601 | 木门五金、配件 镶板门 | 套 | 0.5 | 64.72 | 0 | 0 | 计价 | 按实计算
YT8-1 | 材料 | 乙供 | C11090203 | 粘结剂 乳胶 | kg | 0.0714 | 5.629 | 0 | 0 | 计价 | 按实计算
YT8-1 | 材料 | 乙供 | C13050101 | 圆钉 | kg | 0.088 | 5.601 | 0 | 0 | 计价 | 按实计算
YT8-1 | 材料 | 乙供 | C20070201 | 环氧沥青漆 | kg | 0.2426 | 13.182 | 0 | 0 | 计价 | 按实计算
YT8-1 | 机械 | 乙供 | J08-01-024 | 木工圆锯机 直径 Φ500 | 台班 | 0.0104 | 29.17 | 0 | 0 | 计价 | 按实计算
YT8-1 | 机械 | 乙供 | J08-01-030 | 木工平刨床 刨削宽度 450mm | 台班 | 0.0198 | 21.61 | 0 | 0 | 计价 | 按实计算
YT8-1 | 机械 | 乙供 | J08-01-033 | 木工三面压刨床 刨削宽度 400mm | 台班 | 0.0191 | 68.98 | 0 | 0 | 计价 | 按实计算
YT8-1 | 机械 | 乙供 | J08-01-035 | 木工开榫机 榫头长度 160mm | 台班 | 0.0128 | 53.37 | 0 | 0 | 计价 | 按实计算
YT8-1 | 机械 | 乙供 | J08-01-036 | 木工打眼机 榫槽宽度16mm | 台班 | 0.0161 | 9.56 | 0 | 0 | 计价 | 按实计算
YT8-1 | 机械 | 乙供 | J08-01-037 | 木工裁口机 宽度 多面400mm | 台班 | 0.008 | 38.32 | 0 | 0 | 计价 | 按实计算
YT8-1 | 材料 | 乙供 | C99010102 | 其他材料费 | 元 | 2.9531 | 1 | 0 | 0 | 计价 | 按实计算
YT8-2 | 人工 | 乙供 | 9101106 | 建筑普通工 | 工日 | 0.0791 | 70 | 0 | 0 | 计价 | 按实计算
YT8-2 | 人工 | 乙供 | 9101107 | 建筑技术工 | 工日 | 0.2023 | 98 | 0 | 0 | 计价 | 按实计算
YT8-2 | 材料 | 乙供 | C08020101 | 方材红白松 一等 | m³ | 0.0401 | 1849.114 | 0 | 0 | 计价 | 按实计算
YT8-2 | 材料 | 乙供 | C08020201 | 板材红白松 一等 | m³ | 0.003 | 1849.114 | 0 | 0 | 计价 | 按实计算
YT8-2 | 材料 | 乙供 | C08030101 | 胶合板三层 3mm | m² | 2.0136 | 10.424 | 0 | 0 | 计价 | 按实计算
YT8-2 | 材料 | 乙供 | C08030901 | 木楔 | m³ | 0.0001 | 1606.956 | 0 | 0 | 计价 | 按实计算
YT8-2 | 材料 | 乙供 | C09021302 | 石灰麻刀砂浆 | m³ | 0.0028 | 121.383 | 0 | 0 | 计价 | 按实计算
YT8-2 | 材料 | 乙供 | C11051602 | 木门五金、配件 胶合板门 | 套 | 0.5 | 64.72 | 0 | 0 | 计价 | 按实计算
YT8-2 | 材料 | 乙供 | C11090203 | 粘结剂 乳胶 | kg | 0.1249 | 5.629 | 0 | 0 | 计价 | 按实计算
YT8-2 | 材料 | 乙供 | C13050101 | 圆钉 | kg | 0.166 | 5.601 | 0 | 0 | 计价 | 按实计算
YT8-2 | 材料 | 乙供 | C20070201 | 环氧沥青漆 | kg | 0.3083 | 13.182 | 0 | 0 | 计价 | 按实计算
YT8-2 | 机械 | 乙供 | J08-01-024 | 木工圆锯机 直径 Φ500 | 台班 | 0.0086 | 29.17 | 0 | 0 | 计价 | 按实计算
YT8-2 | 机械 | 乙供 | J08-01-030 | 木工平刨床 刨削宽度 450mm | 台班 | 0.0232 | 21.61 | 0 | 0 | 计价 | 按实计算
YT8-2 | 机械 | 乙供 | J08-01-033 | 木工三面压刨床 刨削宽度 400mm | 台班 | 0.022 | 68.98 | 0 | 0 | 计价 | 按实计算
YT8-2 | 机械 | 乙供 | J08-01-035 | 木工开榫机 榫头长度 160mm | 台班 | 0.0302 | 53.37 | 0 | 0 | 计价 | 按实计算
YT8-2 | 机械 | 乙供 | J08-01-036 | 木工打眼机 榫槽宽度16mm | 台班 | 0.0326 | 9.56 | 0 | 0 | 计价 | 按实计算
YT8-2 | 机械 | 乙供 | J08-01-037 | 木工裁口机 宽度 多面400mm | 台班 | 0.0095 | 38.32 | 0 | 0 | 计价 | 按实计算
YT8-2 | 材料 | 乙供 | C99010102 | 其他材料费 | 元 | 2.7849 | 1 | 0 | 0 | 计价 | 按实计算
YT8-3 | 人工 | 乙供 | 9101106 | 建筑普通工 | 工日 | 0.0386 | 70 | 0 | 0 | 计价 | 按实计算
YT8-3 | 人工 | 乙供 | 9101107 | 建筑技术工 | 工日 | 0.09 | 98 | 0 | 0 | 计价 | 按实计算
YT8-3 | 材料 | 乙供 | C08020101 | 方材红白松 一等 | m³ | 0.004 | 1849.114 | 0 | 0 | 计价 | 按实计算
YT8-3 | 材料 | 乙供 | C08020201 | 板材红白松 一等 | m³ | 0.01 | 1849.114 | 0 | 0 | 计价 | 按实计算
YT8-3 | 材料 | 乙供 | C08030901 | 木楔 | m³ | 0.0003 | 1606.956 | 0 | 0 | 计价 | 按实计算
YT8-3 | 材料 | 乙供 | C09021302 | 石灰麻刀砂浆 | m³ | 0.0007 | 121.383 | 0 | 0 | 计价 | 按实计算
YT8-3 | 材料 | 乙供 | C11051603 | 木门五金、配件 普通纱门 | 套 | 0.5 | 29.63 | 0 | 0 | 计价 | 按实计算
YT8-3 | 材料 | 乙供 | C11090203 | 粘结剂 乳胶 | kg | 0.0995 | 5.629 | 0 | 0 | 计价 | 按实计算
YT8-3 | 材料 | 乙供 | C13050101 | 圆钉 | kg | 0.0123 | 5.601 | 0 | 0 | 计价 | 按实计算
YT8-3 | 材料 | 乙供 | C18081201 | 塑料窗纱 | m² | 0.7226 | 5.39 | 0 | 0 | 计价 | 按实计算
YT8-3 | 材料 | 乙供 | C20070201 | 环氧沥青漆 | kg | 0.1188 | 13.182 | 0 | 0 | 计价 | 按实计算
YT8-3 | 机械 | 乙供 | J08-01-024 | 木工圆锯机 直径 Φ500 | 台班 | 0.0059 | 29.17 | 0 | 0 | 计价 | 按实计算
YT8-3 | 机械 | 乙供 | J08-01-030 | 木工平刨床 刨削宽度 450mm | 台班 | 0.0058 | 21.61 | 0 | 0 | 计价 | 按实计算
YT8-3 | 机械 | 乙供 | J08-01-033 | 木工三面压刨床 刨削宽度 400mm | 台班 | 0.0058 | 68.98 | 0 | 0 | 计价 | 按实计算
YT8-3 | 机械 | 乙供 | J08-01-035 | 木工开榫机 榫头长度 160mm | 台班 | 0.0073 | 53.37 | 0 | 0 | 计价 | 按实计算
YT8-3 | 机械 | 乙供 | J08-01-036 | 木工打眼机 榫槽宽度16mm | 台班 | 0.0073 | 9.56 | 0 | 0 | 计价 | 按实计算
YT8-3 | 机械 | 乙供 | J08-01-037 | 木工裁口机 宽度 多面400mm | 台班 | 0.0022 | 38.32 | 0 | 0 | 计价 | 按实计算
YT8-3 | 材料 | 乙供 | C99010102 | 其他材料费 | 元 | 0.9472 | 1 | 0 | 0 | 计价 | 按实计算
YT8-4 | 人工 | 乙供 | 9101106 | 建筑普通工 | 工日 | 0.0389 | 70 | 0 | 0 | 计价 | 按实计算
YT8-4 | 人工 | 乙供 | 9101107 | 建筑技术工 | 工日 | 0.0864 | 98 | 0 | 0 | 计价 | 按实计算
YT8-4 | 材料 | 乙供 | C110505202 | 成品木门 | m² | 0.96 | 295 | 0 | 0 | 计价 | 按实计算
YT8-4 | 材料 | 乙供 | C99010102 | 其他材料费 | 元 | 5.664 | 1 | 0 | 0 | 计价 | 按实计算
YT8-5 | 人工 | 乙供 | 9101106 | 建筑普通工 | 工日 | 0.0248 | 70 | 0 | 0 | 计价 | 按实计算
YT8-5 | 人工 | 乙供 | 9101107 | 建筑技术工 | 工日 | 0.059 | 98 | 0 | 0 | 计价 | 按实计算
YT8-5 | 材料 | 乙供 | C110505203 | 成品普通纱门 | m² | 0.96 | 85.055 | 0 | 0 | 计价 | 按实计算
YT8-5 | 材料 | 乙供 | C13050101 | 圆钉 | kg | 0.0148 | 5.601 | 0 | 0 | 计价 | 按实计算
YT8-5 | 材料 | 乙供 | C99010102 | 其他材料费 | 元 | 1.6347 | 1 | 0 | 0 | 计价 | 按实计算
YT8-6 | 人工 | 乙供 | 9101106 | 建筑普通工 | 工日 | 0.0523 | 70 | 0 | 0 | 计价 | 按实计算
YT8-6 | 人工 | 乙供 | 9101107 | 建筑技术工 | 工日 | 0.1246 | 98 | 0 | 0 | 计价 | 按实计算
YT8-6 | 材料 | 乙供 | C08020401 | 硬木 一等 | m³ | 0.0005 | 1533.924 | 0 | 0 | 计价 | 按实计算
YT8-6 | 材料 | 乙供 | C10040201 | 油灰 | kg | 0.0242 | 3.3 | 0 | 0 | 计价 | 按实计算
YT8-6 | 材料 | 乙供 | C110505204 | 成品钢木大门(两面板) | m² | 0.96 | 198.276 | 0 | 0 | 计价 | 按实计算
YT8-6 | 材料 | 乙供 | C18010101 | 橡胶板 3mm以下 | kg | 0.0499 | 7.16 | 0 | 0 | 计价 | 按实计算
YT8-6 | 材料 | 乙供 | C99010102 | 其他材料费 | 元 | 3.831 | 1 | 0 | 0 | 计价 | 按实计算
YT8-7 | 人工 | 乙供 | 9101106 | 建筑普通工 | 工日 | 0.0626 | 70 | 0 | 0 | 计价 | 按实计算
YT8-7 | 人工 | 乙供 | 9101107 | 建筑技术工 | 工日 | 0.1461 | 98 | 0 | 0 | 计价 | 按实计算
YT8-7 | 材料 | 乙供 | C08020401 | 硬木 一等 | m³ | 0.0005 | 1533.924 | 0 | 0 | 计价 | 按实计算
YT8-7 | 材料 | 乙供 | C10040201 | 油灰 | kg | 0.3041 | 3.3 | 0 | 0 | 计价 | 按实计算
YT8-7 | 材料 | 乙供 | C110505205 | 成品钢木大门(防寒两面板) | m² | 0.96 | 231.322 | 0 | 0 | 计价 | 按实计算
YT8-7 | 材料 | 乙供 | C13050101 | 圆钉 | kg | 0.0011 | 5.601 | 0 | 0 | 计价 | 按实计算
YT8-7 | 材料 | 乙供 | C18010101 | 橡胶板 3mm以下 | kg | 0.2852 | 7.16 | 0 | 0 | 计价 | 按实计算
YT8-7 | 材料 | 乙供 | C99010102 | 其他材料费 | 元 | 4.5178 | 1 | 0 | 0 | 计价 | 按实计算
YT8-8 | 人工 | 乙供 | 9101106 | 建筑普通工 | 工日 | 0.0429 | 70 | 0 | 0 | 计价 | 按实计算
YT8-8 | 人工 | 乙供 | 9101107 | 建筑技术工 | 工日 | 0.0797 | 98 | 0 | 0 | 计价 | 按实计算
YT8-8 | 材料 | 乙供 | C08020101 | 方材红白松 一等 | m³ | 0.0032 | 1849.114 | 0 | 0 | 计价 | 按实计算
YT8-8 | 材料 | 乙供 | C110505206 | 成品保温隔音门 | m² | 0.96 | 258.621 | 0 | 0 | 计价 | 按实计算
YT8-8 | 材料 | 乙供 | C13050101 | 圆钉 | kg | 0.0289 | 5.601 | 0 | 0 | 计价 | 按实计算
YT8-8 | 材料 | 乙供 | C18030401 | 橡胶定型条 | m | 2.3159 | 3.489 | 0 | 0 | 计价 | 按实计算
YT8-8 | 材料 | 乙供 | C20090401 | 防腐油 | kg | 2.5477 | 1.38 | 0 | 0 | 计价 | 按实计算
YT8-8 | 材料 | 乙供 | C22040511 | 麻丝 | kg | 0.7074 | 6.524 | 0 | 0 | 计价 | 按实计算
YT8-8 | 材料 | 乙供 | C99010102 | 其他材料费 | 元 | 5.4113 | 1 | 0 | 0 | 计价 | 按实计算
YT8-9 | 人工 | 乙供 | 9101106 | 建筑普通工 | 工日 | 0.1321 | 70 | 0 | 0 | 计价 | 按实计算
YT8-9 | 人工 | 乙供 | 9101107 | 建筑技术工 | 工日 | 0.3083 | 98 | 0 | 0 | 计价 | 按实计算
YT8-9 | 材料 | 乙供 | C08020101 | 方材红白松 一等 | m³ | 0.0413 | 1849.114 | 0 | 0 | 计价 | 按实计算
YT8-9 | 材料 | 乙供 | C08020201 | 板材红白松 一等 | m³ | 0.0092 | 1849.114 | 0 | 0 | 计价 | 按实计算
YT8-9 | 材料 | 乙供 | C09020204 | 混合砂浆 M5 | m³ | 0.0036 | 209.96 | 0 | 0 | 计价 | 按实计算
YT8-9 | 材料 | 乙供 | C10040201 | 油灰 | kg | 0.734 | 3.3 | 0 | 0 | 计价 | 按实计算
YT8-9 | 材料 | 乙供 | C10090101 | 平板玻璃 3mm | m² | 0.7141 | 14.66 | 0 | 0 | 计价 | 按实计算
YT8-9 | 材料 | 乙供 | C11051641 | 木窗五金、配件 木窗 | 套 | 0.4 | 38.45 | 0 | 0 | 计价 | 按实计算
YT8-9 | 材料 | 乙供 | C11090203 | 粘结剂 乳胶 | kg | 0.0584 | 5.629 | 0 | 0 | 计价 | 按实计算
YT8-9 | 材料 | 乙供 | C13050101 | 圆钉 | kg | 0.1064 | 5.601 | 0 | 0 | 计价 | 按实计算
YT8-9 | 材料 | 乙供 | C20090401 | 防腐油 | kg | 0.3515 | 1.38 | 0 | 0 | 计价 | 按实计算
YT8-9 | 机械 | 乙供 | J08-01-024 | 木工圆锯机 直径 Φ500 | 台班 | 0.0066 | 29.17 | 0 | 0 | 计价 | 按实计算
YT8-9 | 机械 | 乙供 | J08-01-030 | 木工平刨床 刨削宽度 450mm | 台班 | 0.0164 | 21.61 | 0 | 0 | 计价 | 按实计算
YT8-9 | 机械 | 乙供 | J08-01-032 | 木工双面压刨床 刨削宽度 600mm | 台班 | 0.0164 | 56.12 | 0 | 0 | 计价 | 按实计算
YT8-9 | 机械 | 乙供 | J08-01-035 | 木工开榫机 榫头长度 160mm | 台班 | 0.0142 | 53.37 | 0 | 0 | 计价 | 按实计算
YT8-9 | 机械 | 乙供 | J08-01-036 | 木工打眼机 榫槽宽度16mm | 台班 | 0.0257 | 9.56 | 0 | 0 | 计价 | 按实计算
YT8-9 | 机械 | 乙供 | J08-01-037 | 木工裁口机 宽度 多面400mm | 台班 | 0.0072 | 38.32 | 0 | 0 | 计价 | 按实计算
YT8-9 | 材料 | 乙供 | C99010102 | 其他材料费 | 元 | 2.4763 | 1 | 0 | 0 | 计价 | 按实计算
YT8-10 | 人工 | 乙供 | 9101106 | 建筑普通工 | 工日 | 0.1057 | 70 | 0 | 0 | 计价 | 按实计算
YT8-10 | 人工 | 乙供 | 9101107 | 建筑技术工 | 工日 | 0.2467 | 98 | 0 | 0 | 计价 | 按实计算
YT8-10 | 材料 | 乙供 | C08020101 | 方材红白松 一等 | m³ | 0.0291 | 1849.114 | 0 | 0 | 计价 | 按实计算
YT8-10 | 材料 | 乙供 | C08020201 | 板材红白松 一等 | m³ | 0.0037 | 1849.114 | 0 | 0 | 计价 | 按实计算
YT8-10 | 材料 | 乙供 | C09020204 | 混合砂浆 M5 | m³ | 0.0034 | 209.96 | 0 | 0 | 计价 | 按实计算
YT8-10 | 材料 | 乙供 | C10040201 | 油灰 | kg | 1.0114 | 3.3 | 0 | 0 | 计价 | 按实计算
YT8-10 | 材料 | 乙供 | C10090101 | 平板玻璃 3mm | m² | 0.8629 | 14.66 | 0 | 0 | 计价 | 按实计算
YT8-10 | 材料 | 乙供 | C11051642 | 木窗五金、配件 无框木窗 | 套 | 0.6 | 26.72 | 0 | 0 | 计价 | 按实计算
YT8-10 | 材料 | 乙供 | C11090203 | 粘结剂 乳胶 | kg | 0.0584 | 5.629 | 0 | 0 | 计价 | 按实计算
YT8-10 | 材料 | 乙供 | C13050101 | 圆钉 | kg | 0.1418 | 5.601 | 0 | 0 | 计价 | 按实计算
YT8-10 | 材料 | 乙供 | C20090401 | 防腐油 | kg | 0.3274 | 1.38 | 0 | 0 | 计价 | 按实计算
YT8-10 | 机械 | 乙供 | J08-01-024 | 木工圆锯机 直径 Φ500 | 台班 | 0.0057 | 29.17 | 0 | 0 | 计价 | 按实计算
YT8-10 | 机械 | 乙供 | J08-01-030 | 木工平刨床 刨削宽度 450mm | 台班 | 0.0146 | 21.61 | 0 | 0 | 计价 | 按实计算
YT8-10 | 机械 | 乙供 | J08-01-032 | 木工双面压刨床 刨削宽度 600mm | 台班 | 0.0146 | 56.12 | 0 | 0 | 计价 | 按实计算
YT8-10 | 机械 | 乙供 | J08-01-035 | 木工开榫机 榫头长度 160mm | 台班 | 0.0097 | 53.37 | 0 | 0 | 计价 | 按实计算
YT8-10 | 机械 | 乙供 | J08-01-036 | 木工打眼机 榫槽宽度16mm | 台班 | 0.0173 | 9.56 | 0 | 0 | 计价 | 按实计算
YT8-10 | 机械 | 乙供 | J08-01-037 | 木工裁口机 宽度 多面400mm | 台班 | 0.0065 | 38.32 | 0 | 0 | 计价 | 按实计算
YT8-10 | 材料 | 乙供 | C99010102 | 其他材料费 | 元 | 1.8992 | 1 | 0 | 0 | 计价 | 按实计算
YT8-11 | 人工 | 乙供 | 9101106 | 建筑普通工 | 工日 | 0.0483 | 70 | 0 | 0 | 计价 | 按实计算
YT8-11 | 人工 | 乙供 | 9101107 | 建筑技术工 | 工日 | 0.1 | 98 | 0 | 0 | 计价 | 按实计算
YT8-11 | 材料 | 乙供 | C08020101 | 方材红白松 一等 | m³ | 0.006 | 1849.114 | 0 | 0 | 计价 | 按实计算
YT8-11 | 材料 | 乙供 | C08020201 | 板材红白松 一等 | m³ | 0.013 | 1849.114 | 0 | 0 | 计价 | 按实计算
YT8-11 | 材料 | 乙供 | C11051643 | 木窗五金、配件 普通纱窗 | 套 | 0.4 | 38.19 | 0 | 0 | 计价 | 按实计算
YT8-11 | 材料 | 乙供 | C11090203 | 粘结剂 乳胶 | kg | 0.065 | 5.629 | 0 | 0 | 计价 | 按实计算
YT8-11 | 材料 | 乙供 | C13050101 | 圆钉 | kg | 0.002 | 5.601 | 0 | 0 | 计价 | 按实计算
YT8-11 | 材料 | 乙供 | C18081201 | 塑料窗纱 | m² | 1.178 | 5.39 | 0 | 0 | 计价 | 按实计算
YT8-11 | 机械 | 乙供 | J08-01-024 | 木工圆锯机 直径 Φ500 | 台班 | 0.0035 | 29.17 | 0 | 0 | 计价 | 按实计算
YT8-11 | 机械 | 乙供 | J08-01-030 | 木工平刨床 刨削宽度 450mm | 台班 | 0.0105 | 21.61 | 0 | 0 | 计价 | 按实计算
YT8-11 | 机械 | 乙供 | J08-01-032 | 木工双面压刨床 刨削宽度 600mm | 台班 | 0.0105 | 56.12 | 0 | 0 | 计价 | 按实计算
YT8-11 | 机械 | 乙供 | J08-01-035 | 木工开榫机 榫头长度 160mm | 台班 | 0.0109 | 53.37 | 0 | 0 | 计价 | 按实计算
YT8-11 | 机械 | 乙供 | J08-01-036 | 木工打眼机 榫槽宽度16mm | 台班 | 0.0066 | 9.56 | 0 | 0 | 计价 | 按实计算
YT8-11 | 机械 | 乙供 | J08-01-037 | 木工裁口机 宽度 多面400mm | 台班 | 0.0039 | 38.32 | 0 | 0 | 计价 | 按实计算
YT8-11 | 材料 | 乙供 | C99010102 | 其他材料费 | 元 | 1.1427 | 1 | 0 | 0 | 计价 | 按实计算
YT8-12 | 人工 | 乙供 | 9101106 | 建筑普通工 | 工日 | 0.0635 | 70 | 0 | 0 | 计价 | 按实计算
YT8-12 | 人工 | 乙供 | 9101107 | 建筑技术工 | 工日 | 0.1481 | 98 | 0 | 0 | 计价 | 按实计算
YT8-12 | 材料 | 乙供 | C08020101 | 方材红白松 一等 | m³ | 0.0004 | 1849.114 | 0 | 0 | 计价 | 按实计算
YT8-12 | 材料 | 乙供 | C09020204 | 混合砂浆 M5 | m³ | 0.0036 | 209.96 | 0 | 0 | 计价 | 按实计算
YT8-12 | 材料 | 乙供 | C11051101 | 成品木窗 | m² | 0.98 | 300 | 0 | 0 | 计价 | 按实计算
YT8-12 | 材料 | 乙供 | C13050101 | 圆钉 | kg | 0.0941 | 5.601 | 0 | 0 | 计价 | 按实计算
YT8-12 | 材料 | 乙供 | C20090401 | 防腐油 | kg | 0.3515 | 1.38 | 0 | 0 | 计价 | 按实计算
YT8-12 | 机械 | 乙供 | J08-01-024 | 木工圆锯机 直径 Φ500 | 台班 | 0.0006 | 29.17 | 0 | 0 | 计价 | 按实计算
YT8-12 | 材料 | 乙供 | C99010102 | 其他材料费 | 元 | 5.9302 | 1 | 0 | 0 | 计价 | 按实计算
YT8-13 | 人工 | 乙供 | 9101106 | 建筑普通工 | 工日 | 0.054 | 70 | 0 | 0 | 计价 | 按实计算
YT8-13 | 人工 | 乙供 | 9101107 | 建筑技术工 | 工日 | 0.1259 | 98 | 0 | 0 | 计价 | 按实计算
YT8-13 | 材料 | 乙供 | C08020101 | 方材红白松 一等 | m³ | 0.0002 | 1849.114 | 0 | 0 | 计价 | 按实计算
YT8-13 | 材料 | 乙供 | C09020204 | 混合砂浆 M5 | m³ | 0.0034 | 209.96 | 0 | 0 | 计价 | 按实计算
YT8-13 | 材料 | 乙供 | C11051102 | 成品无框木窗 | m² | 0.98 | 267.188 | 0 | 0 | 计价 | 按实计算
YT8-13 | 材料 | 乙供 | C13050101 | 圆钉 | kg | 0.096 | 5.601 | 0 | 0 | 计价 | 按实计算
YT8-13 | 材料 | 乙供 | C20090401 | 防腐油 | kg | 0.3274 | 1.38 | 0 | 0 | 计价 | 按实计算
YT8-13 | 机械 | 乙供 | J08-01-024 | 木工圆锯机 直径 Φ500 | 台班 | 0.0006 | 29.17 | 0 | 0 | 计价 | 按实计算
YT8-13 | 材料 | 乙供 | C99010102 | 其他材料费 | 元 | 5.2783 | 1 | 0 | 0 | 计价 | 按实计算
YT8-14 | 人工 | 乙供 | 9101106 | 建筑普通工 | 工日 | 0.0212 | 70 | 0 | 0 | 计价 | 按实计算
YT8-14 | 人工 | 乙供 | 9101107 | 建筑技术工 | 工日 | 0.0496 | 98 | 0 | 0 | 计价 | 按实计算
YT8-14 | 材料 | 乙供 | C11051103 | 成品纱窗 | m² | 0.98 | 108.81 | 0 | 0 | 计价 | 按实计算
YT8-14 | 材料 | 乙供 | C13050101 | 圆钉 | kg | 0.002 | 5.601 | 0 | 0 | 计价 | 按实计算
YT8-14 | 材料 | 乙供 | C99010102 | 其他材料费 | 元 | 2.1329 | 1 | 0 | 0 | 计价 | 按实计算
YT8-15 | 人工 | 乙供 | 9101106 | 建筑普通工 | 工日 | 0.0307 | 70 | 0 | 0 | 计价 | 按实计算
YT8-15 | 人工 | 乙供 | 9101107 | 建筑技术工 | 工日 | 0.0716 | 98 | 0 | 0 | 计价 | 按实计算
YT8-15 | 材料 | 乙供 | C28010036 | 成品固定木百页窗 | m² | 0.98 | 200 | 0 | 0 | 计价 | 按实计算
YT8-15 | 材料 | 乙供 | C17031001 | 发泡软填料 | kg | 0.5577 | 6.142 | 0 | 0 | 计价 | 按实计算
YT8-15 | 材料 | 乙供 | C99010102 | 其他材料费 | 元 | 3.9885 | 1 | 0 | 0 | 计价 | 按实计算
YT8-16 | 人工 | 乙供 | 9101106 | 建筑普通工 | 工日 | 0.0567 | 70 | 0 | 0 | 计价 | 按实计算
YT8-16 | 人工 | 乙供 | 9101107 | 建筑技术工 | 工日 | 0.1325 | 98 | 0 | 0 | 计价 | 按实计算
YT8-16 | 材料 | 乙供 | C09020303 | 水泥砂浆 1:2 | m³ | 0.0025 | 306.03 | 0 | 0 | 计价 | 按实计算
YT8-16 | 材料 | 乙供 | C09032012 | 现浇混凝土 C20-20 集中搅拌 | m³ | 0.002 | 269 | 0 | 0 | 计价 | 按实计算
YT8-16 | 材料 | 乙供 | C110505207 | 成品全钢板门 | m² | 0.96 | 120.69 | 0 | 0 | 计价 | 按实计算
YT8-16 | 材料 | 乙供 | C12010100 | 电焊条 J422 综合 | kg | 0.0294 | 4.96 | 0 | 0 | 计价 | 按实计算
YT8-16 | 机械 | 乙供 | J10-01-001 | 交流弧焊机 容量 21kVA | 台班 | 0.0095 | 67 | 0 | 0 | 计价 | 按实计算
YT8-16 | 材料 | 乙供 | C99010102 | 其他材料费 | 元 | 2.3462 | 1 | 0 | 0 | 计价 | 按实计算
YT8-17 | 人工 | 乙供 | 9101106 | 建筑普通工 | 工日 | 0.0654 | 70 | 0 | 0 | 计价 | 按实计算
YT8-17 | 人工 | 乙供 | 9101107 | 建筑技术工 | 工日 | 0.1416 | 98 | 0 | 0 | 计价 | 按实计算
YT8-17 | 材料 | 乙供 | C09020303 | 水泥砂浆 1:2 | m³ | 0.0025 | 306.03 | 0 | 0 | 计价 | 按实计算
YT8-17 | 材料 | 乙供 | C09032012 | 现浇混凝土 C20-20 集中搅拌 | m³ | 0.002 | 269 | 0 | 0 | 计价 | 按实计算
YT8-17 | 材料 | 乙供 | C110505208 | 成品钢板玻璃门 | m² | 0.96 | 103.864 | 0 | 0 | 计价 | 按实计算
YT8-17 | 材料 | 乙供 | C12010100 | 电焊条 J422 综合 | kg | 0.0294 | 4.96 | 0 | 0 | 计价 | 按实计算
YT8-17 | 机械 | 乙供 | J10-01-001 | 交流弧焊机 容量 21kVA | 台班 | 0.0095 | 67 | 0 | 0 | 计价 | 按实计算
YT8-17 | 材料 | 乙供 | C99010102 | 其他材料费 | 元 | 2.0232 | 1 | 0 | 0 | 计价 | 按实计算
YT8-18 | 人工 | 乙供 | 9101106 | 建筑普通工 | 工日 | 0.0567 | 70 | 0 | 0 | 计价 | 按实计算
YT8-18 | 人工 | 乙供 | 9101107 | 建筑技术工 | 工日 | 0.1325 | 98 | 0 | 0 | 计价 | 按实计算
YT8-18 | 材料 | 乙供 | C09020303 | 水泥砂浆 1:2 | m³ | 0.0025 | 306.03 | 0 | 0 | 计价 | 按实计算
YT8-18 | 材料 | 乙供 | C09032012 | 现浇混凝土 C20-20 集中搅拌 | m³ | 0.002 | 269 | 0 | 0 | 计价 | 按实计算
YT8-18 | 材料 | 乙供 | C110505209 | 成品平开防盗门 | m² | 0.96 | 301.7 | 0 | 0 | 计价 | 按实计算
YT8-18 | 材料 | 乙供 | C12010100 | 电焊条 J422 综合 | kg | 0.0294 | 4.96 | 0 | 0 | 计价 | 按实计算
YT8-18 | 机械 | 乙供 | J10-01-001 | 交流弧焊机 容量 21kVA | 台班 | 0.0095 | 67 | 0 | 0 | 计价 | 按实计算
YT8-18 | 材料 | 乙供 | C99010102 | 其他材料费 | 元 | 5.8216 | 1 | 0 | 0 | 计价 | 按实计算
YT8-19 | 人工 | 乙供 | 9101106 | 建筑普通工 | 工日 | 0.0499 | 70 | 0 | 0 | 计价 | 按实计算
YT8-19 | 人工 | 乙供 | 9101107 | 建筑技术工 | 工日 | 0.1164 | 98 | 0 | 0 | 计价 | 按实计算
YT8-19 | 材料 | 乙供 | C09020303 | 水泥砂浆 1:2 | m³ | 0.0008 | 306.03 | 0 | 0 | 计价 | 按实计算
YT8-19 | 材料 | 乙供 | C09032012 | 现浇混凝土 C20-20 集中搅拌 | m³ | 0.002 | 269 | 0 | 0 | 计价 | 按实计算
YT8-19 | 材料 | 乙供 | C110505210 | 成品半截百页钢板门 | m² | 0.96 | 153.323 | 0 | 0 | 计价 | 按实计算
YT8-19 | 材料 | 乙供 | C12010100 | 电焊条 J422 综合 | kg | 0.084 | 4.96 | 0 | 0 | 计价 | 按实计算
YT8-19 | 机械 | 乙供 | J10-01-001 | 交流弧焊机 容量 21kVA | 台班 | 0.0363 | 67 | 0 | 0 | 计价 | 按实计算
YT8-19 | 材料 | 乙供 | C99010102 | 其他材料费 | 元 | 2.9678 | 1 | 0 | 0 | 计价 | 按实计算
YT8-20 | 人工 | 乙供 | 9101106 | 建筑普通工 | 工日 | 0.0738 | 70 | 0 | 0 | 计价 | 按实计算
YT8-20 | 人工 | 乙供 | 9101107 | 建筑技术工 | 工日 | 0.1722 | 98 | 0 | 0 | 计价 | 按实计算
YT8-20 | 材料 | 乙供 | C09020303 | 水泥砂浆 1:2 | m³ | 0.0025 | 306.03 | 0 | 0 | 计价 | 按实计算
YT8-20 | 材料 | 乙供 | C09032012 | 现浇混凝土 C20-20 集中搅拌 | m³ | 0.002 | 269 | 0 | 0 | 计价 | 按实计算
YT8-20 | 材料 | 乙供 | C110505211 | 成品防射线门 | m² | 0.96 | 268.337 | 0 | 0 | 计价 | 按实计算
YT8-20 | 材料 | 乙供 | C12010100 | 电焊条 J422 综合 | kg | 0.0294 | 4.96 | 0 | 0 | 计价 | 按实计算
YT8-20 | 机械 | 乙供 | J10-01-001 | 交流弧焊机 容量 21kVA | 台班 | 0.0095 | 67 | 0 | 0 | 计价 | 按实计算
YT8-20 | 材料 | 乙供 | C99010102 | 其他材料费 | 元 | 5.181 | 1 | 0 | 0 | 计价 | 按实计算
YT8-21 | 人工 | 乙供 | 9101106 | 建筑普通工 | 工日 | 0.0777 | 70 | 0 | 0 | 计价 | 按实计算
YT8-21 | 人工 | 乙供 | 9101107 | 建筑技术工 | 工日 | 0.1814 | 98 | 0 | 0 | 计价 | 按实计算
YT8-21 | 材料 | 乙供 | C09020303 | 水泥砂浆 1:2 | m³ | 0.0025 | 306.03 | 0 | 0 | 计价 | 按实计算
YT8-21 | 材料 | 乙供 | C09032012 | 现浇混凝土 C20-20 集中搅拌 | m³ | 0.002 | 269 | 0 | 0 | 计价 | 按实计算
YT8-21 | 材料 | 乙供 | C110505212 | 成品防火门 | m² | 0.96 | 426.7 | 0 | 0 | 计价 | 按实计算
YT8-21 | 材料 | 乙供 | C12010100 | 电焊条 J422 综合 | kg | 0.0313 | 4.96 | 0 | 0 | 计价 | 按实计算
YT8-21 | 材料 | 乙供 | C13011103 | 膨胀螺栓 M10 | 套 | 4.4888 | 0.997 | 0 | 0 | 计价 | 按实计算
YT8-21 | 机械 | 乙供 | J10-01-001 | 交流弧焊机 容量 21kVA | 台班 | 0.0095 | 67 | 0 | 0 | 计价 | 按实计算
YT8-21 | 材料 | 乙供 | C99010102 | 其他材料费 | 元 | 8.3113 | 1 | 0 | 0 | 计价 | 按实计算
YT8-22 | 人工 | 乙供 | 9101106 | 建筑普通工 | 工日 | 0.0578 | 70 | 0 | 0 | 计价 | 按实计算
YT8-22 | 人工 | 乙供 | 9101107 | 建筑技术工 | 工日 | 0.1349 | 98 | 0 | 0 | 计价 | 按实计算
YT8-22 | 材料 | 乙供 | C09020303 | 水泥砂浆 1:2 | m³ | 0.0025 | 306.03 | 0 | 0 | 计价 | 按实计算
YT8-22 | 材料 | 乙供 | C09032012 | 现浇混凝土 C20-20 集中搅拌 | m³ | 0.002 | 269 | 0 | 0 | 计价 | 按实计算
YT8-22 | 材料 | 乙供 | C11051501 | 屏蔽门 | m² | 0.96 | 437.755 | 0 | 0 | 计价 | 按实计算
YT8-22 | 材料 | 乙供 | C12010100 | 电焊条 J422 综合 | kg | 0.0313 | 4.96 | 0 | 0 | 计价 | 按实计算
YT8-22 | 材料 | 乙供 | C13011103 | 膨胀螺栓 M10 | 套 | 4.83 | 0.997 | 0 | 0 | 计价 | 按实计算
YT8-22 | 机械 | 乙供 | J10-01-001 | 交流弧焊机 容量 21kVA | 台班 | 0.0095 | 67 | 0 | 0 | 计价 | 按实计算
YT8-22 | 材料 | 乙供 | C99010102 | 其他材料费 | 元 | 8.5304 | 1 | 0 | 0 | 计价 | 按实计算
YT8-23 | 人工 | 乙供 | 9101106 | 建筑普通工 | 工日 | 0.0546 | 70 | 0 | 0 | 计价 | 按实计算
YT8-23 | 人工 | 乙供 | 9101107 | 建筑技术工 | 工日 | 0.1274 | 98 | 0 | 0 | 计价 | 按实计算
YT8-23 | 材料 | 乙供 | C09020303 | 水泥砂浆 1:2 | m³ | 0.0018 | 306.03 | 0 | 0 | 计价 | 按实计算
YT8-23 | 材料 | 乙供 | C09032001 | 现浇混凝土 C20-10 集中搅拌 | m³ | 0.002 | 285.03 | 0 | 0 | 计价 | 按实计算
YT8-23 | 材料 | 乙供 | C11051104 | 成品单层钢窗 | m² | 0.98 | 178.052 | 0 | 0 | 计价 | 按实计算
YT8-23 | 材料 | 乙供 | C12010100 | 电焊条 J422 综合 | kg | 0.0309 | 4.96 | 0 | 0 | 计价 | 按实计算
YT8-23 | 机械 | 乙供 | J10-01-001 | 交流弧焊机 容量 21kVA | 台班 | 0.0061 | 67 | 0 | 0 | 计价 | 按实计算
YT8-23 | 材料 | 乙供 | C99010102 | 其他材料费 | 元 | 3.5153 | 1 | 0 | 0 | 计价 | 按实计算
YT8-24 | 人工 | 乙供 | 9101106 | 建筑普通工 | 工日 | 0.0249 | 70 | 0 | 0 | 计价 | 按实计算
YT8-24 | 人工 | 乙供 | 9101107 | 建筑技术工 | 工日 | 0.058 | 98 | 0 | 0 | 计价 | 按实计算
YT8-24 | 材料 | 乙供 | C11051105 | 成品钢纱窗 | m² | 0.98 | 100 | 0 | 0 | 计价 | 按实计算
YT8-24 | 材料 | 乙供 | C12010100 | 电焊条 J422 综合 | kg | 0.0332 | 4.96 | 0 | 0 | 计价 | 按实计算
YT8-24 | 材料 | 乙供 | C18080301 | 门窗密封橡胶条 | m | 2.55 | 2.04 | 0 | 0 | 计价 | 按实计算
YT8-24 | 机械 | 乙供 | J10-01-001 | 交流弧焊机 容量 21kVA | 台班 | 0.96 | 67 | 0 | 0 | 计价 | 按实计算
YT8-24 | 材料 | 乙供 | C99010102 | 其他材料费 | 元 | 2.0673 | 1 | 0 | 0 | 计价 | 按实计算
YT8-25 | 人工 | 乙供 | 9101106 | 建筑普通工 | 工日 | 0.0603 | 70 | 0 | 0 | 计价 | 按实计算
YT8-25 | 人工 | 乙供 | 9101107 | 建筑技术工 | 工日 | 0.1407 | 98 | 0 | 0 | 计价 | 按实计算
YT8-25 | 材料 | 乙供 | C09020303 | 水泥砂浆 1:2 | m³ | 0.0028 | 306.03 | 0 | 0 | 计价 | 按实计算
YT8-25 | 材料 | 乙供 | C09032001 | 现浇混凝土 C20-10 集中搅拌 | m³ | 0.003 | 285.03 | 0 | 0 | 计价 | 按实计算
YT8-25 | 材料 | 乙供 | C11051502 | 屏蔽窗 | m² | 0.98 | 375.218 | 0 | 0 | 计价 | 按实计算
YT8-25 | 材料 | 乙供 | C12010100 | 电焊条 J422 综合 | kg | 0.04 | 4.96 | 0 | 0 | 计价 | 按实计算
YT8-25 | 材料 | 乙供 | C99010102 | 其他材料费 | 元 | 7.3925 | 1 | 0 | 0 | 计价 | 按实计算
YT8-26 | 人工 | 乙供 | 9101106 | 建筑普通工 | 工日 | 0.0574 | 70 | 0 | 0 | 计价 | 按实计算
YT8-26 | 人工 | 乙供 | 9101107 | 建筑技术工 | 工日 | 0.1338 | 98 | 0 | 0 | 计价 | 按实计算
YT8-26 | 材料 | 乙供 | C09020303 | 水泥砂浆 1:2 | m³ | 0.0018 | 306.03 | 0 | 0 | 计价 | 按实计算
YT8-26 | 材料 | 乙供 | C09032001 | 现浇混凝土 C20-10 集中搅拌 | m³ | 0.002 | 285.03 | 0 | 0 | 计价 | 按实计算
YT8-26 | 材料 | 乙供 | C28010038 | 钢质防火窗 | m² | 0.98 | 560 | 0 | 0 | 计价 | 按实计算
YT8-26 | 材料 | 乙供 | C12010100 | 电焊条 J422 综合 | kg | 0.0309 | 4.96 | 0 | 0 | 计价 | 按实计算
YT8-26 | 机械 | 乙供 | J10-01-001 | 交流弧焊机 容量 21kVA | 台班 | 0.0061 | 67 | 0 | 0 | 计价 | 按实计算
YT8-26 | 材料 | 乙供 | C99010102 | 其他材料费 | 元 | 11.0015 | 1 | 0 | 0 | 计价 | 按实计算
YT8-27 | 人工 | 乙供 | 9101106 | 建筑普通工 | 工日 | 0.0115 | 70 | 0 | 0 | 计价 | 按实计算
YT8-27 | 人工 | 乙供 | 9101107 | 建筑技术工 | 工日 | 0.0269 | 98 | 0 | 0 | 计价 | 按实计算
YT8-27 | 材料 | 乙供 | C11051106 | 成品窗防护格栅(钢) | m² | 0.98 | 95.238 | 0 | 0 | 计价 | 按实计算
YT8-27 | 材料 | 乙供 | C99010102 | 其他材料费 | 元 | 1.8667 | 1 | 0 | 0 | 计价 | 按实计算
YT8-28 | 人工 | 乙供 | 9101106 | 建筑普通工 | 工日 | 0.0115 | 70 | 0 | 0 | 计价 | 按实计算
YT8-28 | 人工 | 乙供 | 9101107 | 建筑技术工 | 工日 | 0.0269 | 98 | 0 | 0 | 计价 | 按实计算
YT8-28 | 材料 | 乙供 | C11051107 | 成品窗防护格栅(不锈钢) | m² | 0.98 | 300 | 0 | 0 | 计价 | 按实计算
YT8-28 | 材料 | 乙供 | C99010102 | 其他材料费 | 元 | 5.88 | 1 | 0 | 0 | 计价 | 按实计算
YT8-29 | 人工 | 乙供 | 9101106 | 建筑普通工 | 工日 | 0.0657 | 70 | 0 | 0 | 计价 | 按实计算
YT8-29 | 人工 | 乙供 | 9101107 | 建筑技术工 | 工日 | 0.1534 | 98 | 0 | 0 | 计价 | 按实计算
YT8-29 | 材料 | 乙供 | C110505213 | 成品铝合金门 | m² | 0.96 | 261 | 0 | 0 | 计价 | 按实计算
YT8-29 | 材料 | 乙供 | C13050401 | 射钉 | 个 | 48 | 0.07 | 0 | 0 | 计价 | 按实计算
YT8-29 | 材料 | 乙供 | C17031001 | 发泡软填料 | kg | 0.6671 | 6.142 | 0 | 0 | 计价 | 按实计算
YT8-29 | 材料 | 乙供 | C19090701 | 玻璃胶 | kg | 0.35 | 9 | 0 | 0 | 计价 | 按实计算
YT8-29 | 材料 | 乙供 | C99010102 | 其他材料费 | 元 | 5.2233 | 1 | 0 | 0 | 计价 | 按实计算
YT8-30 | 人工 | 乙供 | 9101106 | 建筑普通工 | 工日 | 0.033 | 70 | 0 | 0 | 计价 | 按实计算
YT8-30 | 人工 | 乙供 | 9101107 | 建筑技术工 | 工日 | 0.0767 | 98 | 0 | 0 | 计价 | 按实计算
YT8-30 | 材料 | 乙供 | C110505214 | 成品铝合金纱门 | m² | 0.96 | 98.485 | 0 | 0 | 计价 | 按实计算
YT8-30 | 材料 | 乙供 | C99010102 | 其他材料费 | 元 | 1.8909 | 1 | 0 | 0 | 计价 | 按实计算
YT8-31 | 人工 | 乙供 | 9101106 | 建筑普通工 | 工日 | 0.0576 | 70 | 0 | 0 | 计价 | 按实计算
YT8-31 | 人工 | 乙供 | 9101107 | 建筑技术工 | 工日 | 0.1386 | 98 | 0 | 0 | 计价 | 按实计算
YT8-31 | 材料 | 乙供 | C28010040 | 隔热断桥铝合金门 | m² | 0.96 | 486.693 | 0 | 0 | 计价 | 按实计算
YT8-31 | 材料 | 乙供 | C13011103 | 膨胀螺栓 M10 | 套 | 4.4591 | 0.997 | 0 | 0 | 计价 | 按实计算
YT8-31 | 材料 | 乙供 | C17031001 | 发泡软填料 | kg | 0.6671 | 6.142 | 0 | 0 | 计价 | 按实计算
YT8-31 | 材料 | 乙供 | C19090701 | 玻璃胶 | kg | 0.6671 | 9 | 0 | 0 | 计价 | 按实计算
YT8-31 | 材料 | 乙供 | C99010102 | 其他材料费 | 元 | 9.6354 | 1 | 0 | 0 | 计价 | 按实计算
YT8-32 | 人工 | 乙供 | 9101106 | 建筑普通工 | 工日 | 0.0657 | 70 | 0 | 0 | 计价 | 按实计算
YT8-32 | 人工 | 乙供 | 9101107 | 建筑技术工 | 工日 | 0.1534 | 98 | 0 | 0 | 计价 | 按实计算
YT8-32 | 材料 | 乙供 | C110505215 | 成品单扇全玻地弹门 | m² | 0.96 | 276.97 | 0 | 0 | 计价 | 按实计算
YT8-32 | 材料 | 乙供 | C13011103 | 膨胀螺栓 M10 | 套 | 10.43 | 0.997 | 0 | 0 | 计价 | 按实计算
YT8-32 | 材料 | 乙供 | C13050401 | 射钉 | 个 | 48 | 0.07 | 0 | 0 | 计价 | 按实计算
YT8-32 | 材料 | 乙供 | C17031001 | 发泡软填料 | kg | 0.6671 | 6.142 | 0 | 0 | 计价 | 按实计算
YT8-32 | 材料 | 乙供 | C19090701 | 玻璃胶 | kg | 0.35 | 9 | 0 | 0 | 计价 | 按实计算
YT8-32 | 材料 | 乙供 | C99010102 | 其他材料费 | 元 | 5.7379 | 1 | 0 | 0 | 计价 | 按实计算
YT8-33 | 人工 | 乙供 | 9101106 | 建筑普通工 | 工日 | 0.069 | 70 | 0 | 0 | 计价 | 按实计算
YT8-33 | 人工 | 乙供 | 9101107 | 建筑技术工 | 工日 | 0.161 | 98 | 0 | 0 | 计价 | 按实计算
YT8-33 | 材料 | 乙供 | C110505216 | 成品双扇全玻地弹门 | m² | 0.96 | 312.066 | 0 | 0 | 计价 | 按实计算
YT8-33 | 材料 | 乙供 | C13011103 | 膨胀螺栓 M10 | 套 | 8.46 | 0.997 | 0 | 0 | 计价 | 按实计算
YT8-33 | 材料 | 乙供 | C13050401 | 射钉 | 个 | 48 | 0.07 | 0 | 0 | 计价 | 按实计算
YT8-33 | 材料 | 乙供 | C17031001 | 发泡软填料 | kg | 0.6671 | 6.142 | 0 | 0 | 计价 | 按实计算
YT8-33 | 材料 | 乙供 | C19090701 | 玻璃胶 | kg | 0.35 | 9 | 0 | 0 | 计价 | 按实计算
YT8-33 | 材料 | 乙供 | C99010102 | 其他材料费 | 元 | 6.3725 | 1 | 0 | 0 | 计价 | 按实计算
YT8-34 | 人工 | 乙供 | 9101106 | 建筑普通工 | 工日 | 0.0486 | 70 | 0 | 0 | 计价 | 按实计算
YT8-34 | 人工 | 乙供 | 9101107 | 建筑技术工 | 工日 | 0.1133 | 98 | 0 | 0 | 计价 | 按实计算
YT8-34 | 材料 | 乙供 | C28010042 | 隔声门 | m² | 0.96 | 521.4 | 0 | 0 | 计价 | 按实计算
YT8-34 | 材料 | 乙供 | C12010100 | 电焊条 J422 综合 | kg | 0.26 | 4.96 | 0 | 0 | 计价 | 按实计算
YT8-34 | 机械 | 乙供 | J10-01-001 | 交流弧焊机 容量 21kVA | 台班 | 0.0107 | 67 | 0 | 0 | 计价 | 按实计算
YT8-34 | 材料 | 乙供 | C99010102 | 其他材料费 | 元 | 10.0367 | 1 | 0 | 0 | 计价 | 按实计算
YT8-35 | 人工 | 乙供 | 9101106 | 建筑普通工 | 工日 | 0.1432 | 70 | 0 | 0 | 计价 | 按实计算
YT8-35 | 人工 | 乙供 | 9101107 | 建筑技术工 | 工日 | 0.3342 | 98 | 0 | 0 | 计价 | 按实计算
YT8-35 | 材料 | 乙供 | C28010044 | 保温门 | m² | 0.96 | 333.33 | 0 | 0 | 计价 | 按实计算
YT8-35 | 材料 | 乙供 | C07010502 | 加工铁件 综合 | kg | 1.05 | 5.767 | 0 | 0 | 计价 | 按实计算
YT8-35 | 材料 | 乙供 | C12010100 | 电焊条 J422 综合 | kg | 0.255 | 4.96 | 0 | 0 | 计价 | 按实计算
YT8-35 | 机械 | 乙供 | J10-01-001 | 交流弧焊机 容量 21kVA | 台班 | 0.0107 | 67 | 0 | 0 | 计价 | 按实计算
YT8-35 | 材料 | 乙供 | C99010102 | 其他材料费 | 元 | 6.5463 | 1 | 0 | 0 | 计价 | 按实计算
YT8-36 | 人工 | 乙供 | 9101106 | 建筑普通工 | 工日 | 0.0371 | 70 | 0 | 0 | 计价 | 按实计算
YT8-36 | 人工 | 乙供 | 9101107 | 建筑技术工 | 工日 | 0.0866 | 98 | 0 | 0 | 计价 | 按实计算
YT8-36 | 材料 | 乙供 | C10090402 | 钢化玻璃 12mm | m² | 1.239 | 104.3 | 0 | 0 | 计价 | 按实计算
YT8-36 | 材料 | 乙供 | C99010102 | 其他材料费 | 元 | 2.5846 | 1 | 0 | 0 | 计价 | 按实计算
YT8-37 | 人工 | 乙供 | 9101106 | 建筑普通工 | 工日 | 0.0308 | 70 | 0 | 0 | 计价 | 按实计算
YT8-37 | 人工 | 乙供 | 9101107 | 建筑技术工 | 工日 | 0.0718 | 98 | 0 | 0 | 计价 | 按实计算
YT8-37 | 材料 | 乙供 | C11051108 | 成品铝合金固定窗 | m² | 0.98 | 217.62 | 0 | 0 | 计价 | 按实计算
YT8-37 | 材料 | 乙供 | C13050401 | 射钉 | 个 | 24 | 0.07 | 0 | 0 | 计价 | 按实计算
YT8-37 | 材料 | 乙供 | C17031001 | 发泡软填料 | kg | 0.6671 | 6.142 | 0 | 0 | 计价 | 按实计算
YT8-37 | 材料 | 乙供 | C19090701 | 玻璃胶 | kg | 0.35 | 9 | 0 | 0 | 计价 | 按实计算
YT8-37 | 材料 | 乙供 | C99010102 | 其他材料费 | 元 | 4.4439 | 1 | 0 | 0 | 计价 | 按实计算
YT8-38 | 人工 | 乙供 | 9101106 | 建筑普通工 | 工日 | 0.0466 | 70 | 0 | 0 | 计价 | 按实计算
YT8-38 | 人工 | 乙供 | 9101107 | 建筑技术工 | 工日 | 0.1086 | 98 | 0 | 0 | 计价 | 按实计算
YT8-38 | 材料 | 乙供 | C11051109 | 成品铝合金推拉窗 | m² | 0.98 | 237.403 | 0 | 0 | 计价 | 按实计算
YT8-38 | 材料 | 乙供 | C13050401 | 射钉 | 个 | 18 | 0.07 | 0 | 0 | 计价 | 按实计算
YT8-38 | 材料 | 乙供 | C17031001 | 发泡软填料 | kg | 0.3975 | 6.142 | 0 | 0 | 计价 | 按实计算
YT8-38 | 材料 | 乙供 | C19090701 | 玻璃胶 | kg | 0.3 | 9 | 0 | 0 | 计价 | 按实计算
YT8-38 | 材料 | 乙供 | C99010102 | 其他材料费 | 元 | 4.7811 | 1 | 0 | 0 | 计价 | 按实计算
YT8-39 | 人工 | 乙供 | 9101106 | 建筑普通工 | 工日 | 0.0427 | 70 | 0 | 0 | 计价 | 按实计算
YT8-39 | 人工 | 乙供 | 9101107 | 建筑技术工 | 工日 | 0.0998 | 98 | 0 | 0 | 计价 | 按实计算
YT8-39 | 材料 | 乙供 | C11051110 | 成品铝合金平开窗 | m² | 0.98 | 247.01 | 0 | 0 | 计价 | 按实计算
YT8-39 | 材料 | 乙供 | C13050401 | 射钉 | 个 | 12 | 0.07 | 0 | 0 | 计价 | 按实计算
YT8-39 | 材料 | 乙供 | C17031001 | 发泡软填料 | kg | 0.32 | 6.142 | 0 | 0 | 计价 | 按实计算
YT8-39 | 材料 | 乙供 | C19090701 | 玻璃胶 | kg | 0.3 | 9 | 0 | 0 | 计价 | 按实计算
YT8-39 | 材料 | 乙供 | C99010102 | 其他材料费 | 元 | 4.9515 | 1 | 0 | 0 | 计价 | 按实计算
YT8-40 | 人工 | 乙供 | 9101106 | 建筑普通工 | 工日 | 0.0249 | 70 | 0 | 0 | 计价 | 按实计算
YT8-40 | 人工 | 乙供 | 9101107 | 建筑技术工 | 工日 | 0.0499 | 98 | 0 | 0 | 计价 | 按实计算
YT8-40 | 材料 | 乙供 | C11051111 | 成品铝合金纱窗 | m² | 0.98 | 98.918 | 0 | 0 | 计价 | 按实计算
YT8-40 | 材料 | 乙供 | C13050401 | 射钉 | 个 | 12 | 0.07 | 0 | 0 | 计价 | 按实计算
YT8-40 | 材料 | 乙供 | C99010102 | 其他材料费 | 元 | 1.9556 | 1 | 0 | 0 | 计价 | 按实计算
YT8-41 | 人工 | 乙供 | 9101106 | 建筑普通工 | 工日 | 0.0323 | 70 | 0 | 0 | 计价 | 按实计算
YT8-41 | 人工 | 乙供 | 9101107 | 建筑技术工 | 工日 | 0.0754 | 98 | 0 | 0 | 计价 | 按实计算
YT8-41 | 材料 | 乙供 | C11051112 | 成品固定铝合金百页窗 | m² | 0.98 | 311.592 | 0 | 0 | 计价 | 按实计算
YT8-41 | 材料 | 乙供 | C13050401 | 射钉 | 个 | 36 | 0.07 | 0 | 0 | 计价 | 按实计算
YT8-41 | 材料 | 乙供 | C17031001 | 发泡软填料 | kg | 0.587 | 6.142 | 0 | 0 | 计价 | 按实计算
YT8-41 | 材料 | 乙供 | C19090701 | 玻璃胶 | kg | 0.35 | 9 | 0 | 0 | 计价 | 按实计算
YT8-41 | 材料 | 乙供 | C99010102 | 其他材料费 | 元 | 6.2927 | 1 | 0 | 0 | 计价 | 按实计算
YT8-42 | 人工 | 乙供 | 9101106 | 建筑普通工 | 工日 | 0.0362 | 70 | 0 | 0 | 计价 | 按实计算
YT8-42 | 人工 | 乙供 | 9101107 | 建筑技术工 | 工日 | 0.0846 | 98 | 0 | 0 | 计价 | 按实计算
YT8-42 | 材料 | 乙供 | C28010046 | 隔热断桥铝合金窗 | m² | 0.98 | 414 | 0 | 0 | 计价 | 按实计算
YT8-42 | 材料 | 乙供 | C17031001 | 发泡软填料 | kg | 0.587 | 6.142 | 0 | 0 | 计价 | 按实计算
YT8-42 | 材料 | 乙供 | C19090701 | 玻璃胶 | kg | 1.0224 | 9 | 0 | 0 | 计价 | 按实计算
YT8-42 | 材料 | 乙供 | C99010102 | 其他材料费 | 元 | 8.3705 | 1 | 0 | 0 | 计价 | 按实计算
YT8-43 | 人工 | 乙供 | 9101106 | 建筑普通工 | 工日 | 0.0741 | 70 | 0 | 0 | 计价 | 按实计算
YT8-43 | 人工 | 乙供 | 9101107 | 建筑技术工 | 工日 | 0.1729 | 98 | 0 | 0 | 计价 | 按实计算
YT8-43 | 材料 | 乙供 | C110505217 | 成品塑钢门(单层玻璃) | m² | 0.96 | 265.52 | 0 | 0 | 计价 | 按实计算
YT8-43 | 材料 | 乙供 | C13024102 | 木螺丝 各种规格 | 个 | 6 | 0.022 | 0 | 0 | 计价 | 按实计算
YT8-43 | 材料 | 乙供 | C13024131 | 不锈钢螺丝 M5×12 | 个 | 7 | 0.12 | 0 | 0 | 计价 | 按实计算
YT8-43 | 材料 | 乙供 | C17031001 | 发泡软填料 | kg | 0.26 | 6.142 | 0 | 0 | 计价 | 按实计算
YT8-43 | 材料 | 乙供 | C18080301 | 门窗密封橡胶条 | m | 1.03 | 2.04 | 0 | 0 | 计价 | 按实计算
YT8-43 | 材料 | 乙供 | C19091004 | 密封油膏 | kg | 0.42 | 3.75 | 0 | 0 | 计价 | 按实计算
YT8-43 | 材料 | 乙供 | C20080204 | 氯丁腻子 JN-10 | kg | 0.08 | 9.105 | 0 | 0 | 计价 | 按实计算
YT8-43 | 材料 | 乙供 | C22030302 | 冲击钻头 Φ10 | 支 | 0.08 | 8 | 0 | 0 | 计价 | 按实计算
YT8-43 | 机械 | 乙供 | J15-01-082 | 冲击钻 | 台班 | 0.08 | 66.089 | 0 | 0 | 计价 | 按实计算
YT8-43 | 材料 | 乙供 | C99010102 | 其他材料费 | 元 | 5.2503 | 1 | 0 | 0 | 计价 | 按实计算
YT8-44 | 人工 | 乙供 | 9101106 | 建筑普通工 | 工日 | 0.0815 | 70 | 0 | 0 | 计价 | 按实计算
YT8-44 | 人工 | 乙供 | 9101107 | 建筑技术工 | 工日 | 0.1901 | 98 | 0 | 0 | 计价 | 按实计算
YT8-44 | 材料 | 乙供 | C110505218 | 成品塑钢门(双层玻璃) | m² | 0.96 | 293.178 | 0 | 0 | 计价 | 按实计算
YT8-44 | 材料 | 乙供 | C13024102 | 木螺丝 各种规格 | 个 | 6 | 0.022 | 0 | 0 | 计价 | 按实计算
YT8-44 | 材料 | 乙供 | C13024131 | 不锈钢螺丝 M5×12 | 个 | 7 | 0.12 | 0 | 0 | 计价 | 按实计算
YT8-44 | 材料 | 乙供 | C17031001 | 发泡软填料 | kg | 0.3 | 6.142 | 0 | 0 | 计价 | 按实计算
YT8-44 | 材料 | 乙供 | C18080301 | 门窗密封橡胶条 | m | 1.2 | 2.04 | 0 | 0 | 计价 | 按实计算
YT8-44 | 材料 | 乙供 | C19091004 | 密封油膏 | kg | 0.44 | 3.75 | 0 | 0 | 计价 | 按实计算
YT8-44 | 材料 | 乙供 | C20080204 | 氯丁腻子 JN-10 | kg | 0.1 | 9.105 | 0 | 0 | 计价 | 按实计算
YT8-44 | 材料 | 乙供 | C22030302 | 冲击钻头 Φ10 | 支 | 0.08 | 8 | 0 | 0 | 计价 | 按实计算
YT8-44 | 机械 | 乙供 | J15-01-082 | 冲击钻 | 台班 | 0.08 | 66.089 | 0 | 0 | 计价 | 按实计算
YT8-44 | 材料 | 乙供 | C99010102 | 其他材料费 | 元 | 5.7983 | 1 | 0 | 0 | 计价 | 按实计算
YT8-45 | 人工 | 乙供 | 9101106 | 建筑普通工 | 工日 | 0.0779 | 70 | 0 | 0 | 计价 | 按实计算
YT8-45 | 人工 | 乙供 | 9101107 | 建筑技术工 | 工日 | 0.1815 | 98 | 0 | 0 | 计价 | 按实计算
YT8-45 | 材料 | 乙供 | C13024102 | 木螺丝 各种规格 | 个 | 6 | 0.022 | 0 | 0 | 计价 | 按实计算
YT8-45 | 材料 | 乙供 | C28010048 | 彩板门 | m² | 0.96 | 218.65 | 0 | 0 | 计价 | 按实计算
YT8-45 | 材料 | 乙供 | C13024131 | 不锈钢螺丝 M5×12 | 个 | 7 | 0.12 | 0 | 0 | 计价 | 按实计算
YT8-45 | 材料 | 乙供 | C17031001 | 发泡软填料 | kg | 0.28 | 6.142 | 0 | 0 | 计价 | 按实计算
YT8-45 | 材料 | 乙供 | C18080301 | 门窗密封橡胶条 | m | 1.15 | 2.04 | 0 | 0 | 计价 | 按实计算
YT8-45 | 材料 | 乙供 | C19091004 | 密封油膏 | kg | 0.44 | 3.75 | 0 | 0 | 计价 | 按实计算
YT8-45 | 材料 | 乙供 | C20080204 | 氯丁腻子 JN-10 | kg | 0.1 | 9.105 | 0 | 0 | 计价 | 按实计算
YT8-45 | 材料 | 乙供 | C22030302 | 冲击钻头 Φ10 | 支 | 0.08 | 8 | 0 | 0 | 计价 | 按实计算
YT8-45 | 机械 | 乙供 | J15-01-082 | 冲击钻 | 台班 | 0.08 | 66.089 | 0 | 0 | 计价 | 按实计算
YT8-45 | 材料 | 乙供 | C99010102 | 其他材料费 | 元 | 4.3628 | 1 | 0 | 0 | 计价 | 按实计算
YT8-46 | 人工 | 乙供 | 9101106 | 建筑普通工 | 工日 | 0.0646 | 70 | 0 | 0 | 计价 | 按实计算
YT8-46 | 人工 | 乙供 | 9101107 | 建筑技术工 | 工日 | 0.1507 | 98 | 0 | 0 | 计价 | 按实计算
YT8-46 | 材料 | 乙供 | C11051113 | 成品塑钢窗(单层玻璃) | m² | 0.98 | 229.3 | 0 | 0 | 计价 | 按实计算
YT8-46 | 材料 | 乙供 | C13024102 | 木螺丝 各种规格 | 个 | 6 | 0.022 | 0 | 0 | 计价 | 按实计算
YT8-46 | 材料 | 乙供 | C13024131 | 不锈钢螺丝 M5×12 | 个 | 7 | 0.12 | 0 | 0 | 计价 | 按实计算
YT8-46 | 材料 | 乙供 | C17031001 | 发泡软填料 | kg | 0.26 | 6.142 | 0 | 0 | 计价 | 按实计算
YT8-46 | 材料 | 乙供 | C18080301 | 门窗密封橡胶条 | m | 4.28 | 2.04 | 0 | 0 | 计价 | 按实计算
YT8-46 | 材料 | 乙供 | C19091004 | 密封油膏 | kg | 0.42 | 3.75 | 0 | 0 | 计价 | 按实计算
YT8-46 | 材料 | 乙供 | C22030302 | 冲击钻头 Φ10 | 支 | 0.08 | 8 | 0 | 0 | 计价 | 按实计算
YT8-46 | 机械 | 乙供 | J15-01-082 | 冲击钻 | 台班 | 0.079 | 66.089 | 0 | 0 | 计价 | 按实计算
YT8-46 | 材料 | 乙供 | C99010102 | 其他材料费 | 元 | 4.7646 | 1 | 0 | 0 | 计价 | 按实计算
YT8-47 | 人工 | 乙供 | 9101106 | 建筑普通工 | 工日 | 0.071 | 70 | 0 | 0 | 计价 | 按实计算
YT8-47 | 人工 | 乙供 | 9101107 | 建筑技术工 | 工日 | 0.1658 | 98 | 0 | 0 | 计价 | 按实计算
YT8-47 | 材料 | 乙供 | C11051114 | 成品塑钢窗(双层玻璃) | m² | 0.98 | 255.357 | 0 | 0 | 计价 | 按实计算
YT8-47 | 材料 | 乙供 | C13024102 | 木螺丝 各种规格 | 个 | 6 | 0.022 | 0 | 0 | 计价 | 按实计算
YT8-47 | 材料 | 乙供 | C13024131 | 不锈钢螺丝 M5×12 | 个 | 7 | 0.12 | 0 | 0 | 计价 | 按实计算
YT8-47 | 材料 | 乙供 | C17031001 | 发泡软填料 | kg | 0.3 | 6.142 | 0 | 0 | 计价 | 按实计算
YT8-47 | 材料 | 乙供 | C18080301 | 门窗密封橡胶条 | m | 4.28 | 2.04 | 0 | 0 | 计价 | 按实计算
YT8-47 | 材料 | 乙供 | C19091004 | 密封油膏 | kg | 0.44 | 3.75 | 0 | 0 | 计价 | 按实计算
YT8-47 | 材料 | 乙供 | C22030302 | 冲击钻头 Φ10 | 支 | 0.08 | 8 | 0 | 0 | 计价 | 按实计算
YT8-47 | 机械 | 乙供 | J15-01-082 | 冲击钻 | 台班 | 0.079 | 66.089 | 0 | 0 | 计价 | 按实计算
YT8-47 | 材料 | 乙供 | C99010102 | 其他材料费 | 元 | 5.2817 | 1 | 0 | 0 | 计价 | 按实计算
YT8-48 | 人工 | 乙供 | 9101106 | 建筑普通工 | 工日 | 0.0678 | 70 | 0 | 0 | 计价 | 按实计算
YT8-48 | 人工 | 乙供 | 9101107 | 建筑技术工 | 工日 | 0.1583 | 98 | 0 | 0 | 计价 | 按实计算
YT8-48 | 材料 | 乙供 | C28010050 | 彩板窗 | m² | 0.98 | 269.84 | 0 | 0 | 计价 | 按实计算
YT8-48 | 材料 | 乙供 | C13024102 | 木螺丝 各种规格 | 个 | 6 | 0.022 | 0 | 0 | 计价 | 按实计算
YT8-48 | 材料 | 乙供 | C13024131 | 不锈钢螺丝 M5×12 | 个 | 7 | 0.12 | 0 | 0 | 计价 | 按实计算
YT8-48 | 材料 | 乙供 | C17031001 | 发泡软填料 | kg | 0.28 | 6.142 | 0 | 0 | 计价 | 按实计算
YT8-48 | 材料 | 乙供 | C18080301 | 门窗密封橡胶条 | m | 4.28 | 2.04 | 0 | 0 | 计价 | 按实计算
YT8-48 | 材料 | 乙供 | C19091004 | 密封油膏 | kg | 0.44 | 3.75 | 0 | 0 | 计价 | 按实计算
YT8-48 | 材料 | 乙供 | C22030302 | 冲击钻头 Φ10 | 支 | 0.08 | 8 | 0 | 0 | 计价 | 按实计算
YT8-48 | 机械 | 乙供 | J15-01-082 | 冲击钻 | 台班 | 0.079 | 66.089 | 0 | 0 | 计价 | 按实计算
YT8-48 | 材料 | 乙供 | C99010102 | 其他材料费 | 元 | 5.5631 | 1 | 0 | 0 | 计价 | 按实计算
YT8-49 | 人工 | 乙供 | 9101106 | 建筑普通工 | 工日 | 0.0785 | 70 | 0 | 0 | 计价 | 按实计算
YT8-49 | 人工 | 乙供 | 9101107 | 建筑技术工 | 工日 | 0.183 | 98 | 0 | 0 | 计价 | 按实计算
YT8-49 | 材料 | 乙供 | C11050601 | 卷闸镀锌薄钢板门 | m² | 1 | 139.393 | 0 | 0 | 计价 | 按实计算
YT8-49 | 材料 | 乙供 | C12010100 | 电焊条 J422 综合 | kg | 0.095 | 4.96 | 0 | 0 | 计价 | 按实计算
YT8-49 | 机械 | 乙供 | J10-01-001 | 交流弧焊机 容量 21kVA | 台班 | 0.0178 | 67 | 0 | 0 | 计价 | 按实计算
YT8-49 | 材料 | 乙供 | C99010102 | 其他材料费 | 元 | 2.7973 | 1 | 0 | 0 | 计价 | 按实计算
YT8-50 | 人工 | 乙供 | 9101106 | 建筑普通工 | 工日 | 0.0785 | 70 | 0 | 0 | 计价 | 按实计算
YT8-50 | 人工 | 乙供 | 9101107 | 建筑技术工 | 工日 | 0.183 | 98 | 0 | 0 | 计价 | 按实计算
YT8-50 | 材料 | 乙供 | C11050602 | 卷闸铝合金门 | m² | 1 | 195.15 | 0 | 0 | 计价 | 按实计算
YT8-50 | 材料 | 乙供 | C12010100 | 电焊条 J422 综合 | kg | 0.095 | 4.96 | 0 | 0 | 计价 | 按实计算
YT8-50 | 机械 | 乙供 | J10-01-001 | 交流弧焊机 容量 21kVA | 台班 | 0.0178 | 67 | 0 | 0 | 计价 | 按实计算
YT8-50 | 材料 | 乙供 | C99010102 | 其他材料费 | 元 | 3.9124 | 1 | 0 | 0 | 计价 | 按实计算
YT8-51 | 人工 | 乙供 | 9101106 | 建筑普通工 | 工日 | 0.0785 | 70 | 0 | 0 | 计价 | 按实计算
YT8-51 | 人工 | 乙供 | 9101107 | 建筑技术工 | 工日 | 0.183 | 98 | 0 | 0 | 计价 | 按实计算
YT8-51 | 材料 | 乙供 | C28010052 | 卷闸彩钢板门 | m² | 1 | 196 | 0 | 0 | 计价 | 按实计算
YT8-51 | 材料 | 乙供 | C12010100 | 电焊条 J422 综合 | kg | 0.095 | 4.96 | 0 | 0 | 计价 | 按实计算
YT8-51 | 机械 | 乙供 | J10-01-001 | 交流弧焊机 容量 21kVA | 台班 | 0.0178 | 67 | 0 | 0 | 计价 | 按实计算
YT8-51 | 材料 | 乙供 | C99010102 | 其他材料费 | 元 | 3.9294 | 1 | 0 | 0 | 计价 | 按实计算
YT8-52 | 人工 | 乙供 | 9101106 | 建筑普通工 | 工日 | 0.0785 | 70 | 0 | 0 | 计价 | 按实计算
YT8-52 | 人工 | 乙供 | 9101107 | 建筑技术工 | 工日 | 0.183 | 98 | 0 | 0 | 计价 | 按实计算
YT8-52 | 材料 | 乙供 | C28010054 | 卷闸不锈钢门 | m² | 1 | 194.69 | 0 | 0 | 计价 | 按实计算
YT8-52 | 材料 | 乙供 | C12010100 | 电焊条 J422 综合 | kg | 0.095 | 4.96 | 0 | 0 | 计价 | 按实计算
YT8-52 | 机械 | 乙供 | J10-01-001 | 交流弧焊机 容量 21kVA | 台班 | 0.0178 | 67 | 0 | 0 | 计价 | 按实计算
YT8-52 | 材料 | 乙供 | C99010102 | 其他材料费 | 元 | 3.9032 | 1 | 0 | 0 | 计价 | 按实计算
YT8-53 | 人工 | 乙供 | 9101106 | 建筑普通工 | 工日 | 0.1624 | 70 | 0 | 0 | 计价 | 按实计算
YT8-53 | 人工 | 乙供 | 9101107 | 建筑技术工 | 工日 | 0.379 | 98 | 0 | 0 | 计价 | 按实计算
YT8-53 | 材料 | 乙供 | C11050611 | 卷闸电动装置 | 套 | 1 | 1707.68 | 0 | 0 | 计价 | 按实计算
YT8-53 | 材料 | 乙供 | C99010102 | 其他材料费 | 元 | 34.1536 | 1 | 0 | 0 | 计价 | 按实计算
YT8-54 | 人工 | 乙供 | 9101106 | 建筑普通工 | 工日 | 0.0744 | 70 | 0 | 0 | 计价 | 按实计算
YT8-54 | 人工 | 乙供 | 9101107 | 建筑技术工 | 工日 | 0.1735 | 98 | 0 | 0 | 计价 | 按实计算
YT8-54 | 材料 | 乙供 | C11051115 | 成品不锈钢固定玻璃窗 | m² | 0.96 | 531.559 | 0 | 0 | 计价 | 按实计算
YT8-54 | 材料 | 乙供 | C13050401 | 射钉 | 个 | 24 | 0.07 | 0 | 0 | 计价 | 按实计算
YT8-54 | 材料 | 乙供 | C17031001 | 发泡软填料 | kg | 0.8691 | 6.142 | 0 | 0 | 计价 | 按实计算
YT8-54 | 材料 | 乙供 | C19090701 | 玻璃胶 | kg | 0.35 | 9 | 0 | 0 | 计价 | 按实计算
YT8-54 | 材料 | 乙供 | C99010102 | 其他材料费 | 元 | 10.4093 | 1 | 0 | 0 | 计价 | 按实计算
YT8-55 | 人工 | 乙供 | 9101106 | 建筑普通工 | 工日 | 0.0339 | 70 | 0 | 0 | 计价 | 按实计算
YT8-55 | 人工 | 乙供 | 9101107 | 建筑技术工 | 工日 | 0.0791 | 98 | 0 | 0 | 计价 | 按实计算
YT8-55 | 材料 | 乙供 | C28010056 | 不锈钢百页窗 | m² | 0.96 | 565.36 | 0 | 0 | 计价 | 按实计算
YT8-55 | 材料 | 乙供 | C13050401 | 射钉 | 个 | 36 | 0.07 | 0 | 0 | 计价 | 按实计算
YT8-55 | 材料 | 乙供 | C17031001 | 发泡软填料 | kg | 0.587 | 6.142 | 0 | 0 | 计价 | 按实计算
YT8-55 | 材料 | 乙供 | C19090701 | 玻璃胶 | kg | 0.35 | 9 | 0 | 0 | 计价 | 按实计算
YT8-55 | 材料 | 乙供 | C99010102 | 其他材料费 | 元 | 11.0404 | 1 | 0 | 0 | 计价 | 按实计算
YT8-56 | 人工 | 乙供 | 9101106 | 建筑普通工 | 工日 | 0.0596 | 70 | 0 | 0 | 计价 | 按实计算
YT8-56 | 人工 | 乙供 | 9101107 | 建筑技术工 | 工日 | 0.1391 | 98 | 0 | 0 | 计价 | 按实计算
YT8-56 | 材料 | 乙供 | C09020303 | 水泥砂浆 1:2 | m³ | 0.0025 | 306.03 | 0 | 0 | 计价 | 按实计算
YT8-56 | 材料 | 乙供 | C09032012 | 现浇混凝土 C20-20 集中搅拌 | m³ | 0.002 | 269 | 0 | 0 | 计价 | 按实计算
YT8-56 | 材料 | 乙供 | C28010058 | 不锈钢普通门 | m² | 0.96 | 734.42 | 0 | 0 | 计价 | 按实计算
YT8-56 | 材料 | 乙供 | C12010100 | 电焊条 J422 综合 | kg | 0.0294 | 4.96 | 0 | 0 | 计价 | 按实计算
YT8-56 | 机械 | 乙供 | J10-01-001 | 交流弧焊机 容量 21kVA | 台班 | 0.0095 | 67 | 0 | 0 | 计价 | 按实计算
YT8-56 | 材料 | 乙供 | C99010102 | 其他材料费 | 元 | 14.1298 | 1 | 0 | 0 | 计价 | 按实计算
YT8-57 | 人工 | 乙供 | 9101106 | 建筑普通工 | 工日 | 0.0816 | 70 | 0 | 0 | 计价 | 按实计算
YT8-57 | 人工 | 乙供 | 9101107 | 建筑技术工 | 工日 | 0.1905 | 98 | 0 | 0 | 计价 | 按实计算
YT8-57 | 材料 | 乙供 | C09020303 | 水泥砂浆 1:2 | m³ | 0.0025 | 306.03 | 0 | 0 | 计价 | 按实计算
YT8-57 | 材料 | 乙供 | C09032012 | 现浇混凝土 C20-20 集中搅拌 | m³ | 0.002 | 269 | 0 | 0 | 计价 | 按实计算
YT8-57 | 材料 | 乙供 | C28010060 | 不锈钢防火门 | m² | 0.96 | 1410.26 | 0 | 0 | 计价 | 按实计算
YT8-57 | 材料 | 乙供 | C12010100 | 电焊条 J422 综合 | kg | 0.0313 | 4.96 | 0 | 0 | 计价 | 按实计算
YT8-57 | 材料 | 乙供 | C13011103 | 膨胀螺栓 M10 | 套 | 4.4888 | 0.997 | 0 | 0 | 计价 | 按实计算
YT8-57 | 机械 | 乙供 | J10-01-001 | 交流弧焊机 容量 21kVA | 台班 | 0.0095 | 67 | 0 | 0 | 计价 | 按实计算
YT8-57 | 材料 | 乙供 | C99010102 | 其他材料费 | 元 | 27.1957 | 1 | 0 | 0 | 计价 | 按实计算
YT8-58 | 人工 | 乙供 | 9101106 | 建筑普通工 | 工日 | 0.1343 | 70 | 0 | 0 | 计价 | 按实计算
YT8-58 | 人工 | 乙供 | 9101107 | 建筑技术工 | 工日 | 0.3132 | 98 | 0 | 0 | 计价 | 按实计算
YT8-58 | 材料 | 乙供 | C110505219 | 成品不锈钢双扇全玻地弹门 | m² | 0.96 | 641.673 | 0 | 0 | 计价 | 按实计算
YT8-58 | 材料 | 乙供 | C13011103 | 膨胀螺栓 M10 | 套 | 8.46 | 0.997 | 0 | 0 | 计价 | 按实计算
YT8-58 | 材料 | 乙供 | C13050401 | 射钉 | 个 | 24 | 0.07 | 0 | 0 | 计价 | 按实计算
YT8-58 | 材料 | 乙供 | C17031001 | 发泡软填料 | kg | 0.6671 | 6.142 | 0 | 0 | 计价 | 按实计算
YT8-58 | 材料 | 乙供 | C19090701 | 玻璃胶 | kg | 0.35 | 9 | 0 | 0 | 计价 | 按实计算
YT8-58 | 材料 | 乙供 | C99010102 | 其他材料费 | 元 | 12.6674 | 1 | 0 | 0 | 计价 | 按实计算
YT8-59 | 人工 | 乙供 | 9101106 | 建筑普通工 | 工日 | 0.2244 | 70 | 0 | 0 | 计价 | 按实计算
YT8-59 | 人工 | 乙供 | 9101107 | 建筑技术工 | 工日 | 0.5236 | 98 | 0 | 0 | 计价 | 按实计算
YT8-59 | 材料 | 乙供 | C110505220 | 成品门电子感应门 | m² | 0.96 | 514.445 | 0 | 0 | 计价 | 按实计算
YT8-59 | 材料 | 乙供 | C13050401 | 射钉 | 个 | 24 | 0.07 | 0 | 0 | 计价 | 按实计算
YT8-59 | 材料 | 乙供 | C17031001 | 发泡软填料 | kg | 0.3219 | 6.142 | 0 | 0 | 计价 | 按实计算
YT8-59 | 材料 | 乙供 | C19090701 | 玻璃胶 | kg | 0.187 | 9 | 0 | 0 | 计价 | 按实计算
YT8-59 | 材料 | 乙供 | C99010102 | 其他材料费 | 元 | 9.9841 | 1 | 0 | 0 | 计价 | 按实计算
YT8-60 | 人工 | 乙供 | 9101106 | 建筑普通工 | 工日 | 0.1538 | 70 | 0 | 0 | 计价 | 按实计算
YT8-60 | 人工 | 乙供 | 9101107 | 建筑技术工 | 工日 | 0.3588 | 98 | 0 | 0 | 计价 | 按实计算
YT8-60 | 材料 | 乙供 | C11060110 | 门电子感应装置 | 套 | 1 | 1835.403 | 0 | 0 | 计价 | 按实计算
YT8-60 | 材料 | 乙供 | C12010100 | 电焊条 J422 综合 | kg | 0.515 | 4.96 | 0 | 0 | 计价 | 按实计算
YT8-60 | 材料 | 乙供 | C19090701 | 玻璃胶 | kg | 0.5 | 9 | 0 | 0 | 计价 | 按实计算
YT8-60 | 机械 | 乙供 | J10-01-001 | 交流弧焊机 容量 21kVA | 台班 | 0.103 | 67 | 0 | 0 | 计价 | 按实计算
YT8-60 | 材料 | 乙供 | C99010102 | 其他材料费 | 元 | 36.8491 | 1 | 0 | 0 | 计价 | 按实计算
YT8-61 | 人工 | 乙供 | 9101106 | 建筑普通工 | 工日 | 0.3204 | 70 | 0 | 0 | 计价 | 按实计算
YT8-61 | 人工 | 乙供 | 9101107 | 建筑技术工 | 工日 | 0.7475 | 98 | 0 | 0 | 计价 | 按实计算
YT8-61 | 材料 | 乙供 | C10090204 | 钢化镀膜玻璃 6mm | m² | 0.9806 | 81 | 0 | 0 | 计价 | 按实计算
YT8-61 | 材料 | 乙供 | C11040101 | 铝合金型材 | kg | 10.6 | 19.18 | 0 | 0 | 计价 | 按实计算
YT8-61 | 材料 | 乙供 | C11090205 | 双面胶 | m | 3.88 | 0.6 | 0 | 0 | 计价 | 按实计算
YT8-61 | 材料 | 乙供 | C12010100 | 电焊条 J422 综合 | kg | 0.35 | 4.96 | 0 | 0 | 计价 | 按实计算
YT8-61 | 材料 | 乙供 | C13012001 | 不锈钢螺栓 | 套 | 1.2322 | 4.075 | 0 | 0 | 计价 | 按实计算
YT8-61 | 材料 | 乙供 | C13024131 | 不锈钢螺丝 M5×12 | 个 | 13.76 | 0.12 | 0 | 0 | 计价 | 按实计算
YT8-61 | 材料 | 乙供 | C13050401 | 射钉 | 个 | 9 | 0.07 | 0 | 0 | 计价 | 按实计算
YT8-61 | 材料 | 乙供 | C16110501 | 镀锌铁件 | kg | 2.4388 | 5.652 | 0 | 0 | 计价 | 按实计算
YT8-61 | 材料 | 乙供 | C18080301 | 门窗密封橡胶条 | m | 1.442 | 2.04 | 0 | 0 | 计价 | 按实计算
YT8-61 | 材料 | 乙供 | C19081001 | 硅胶 | kg | 2.3378 | 8.256 | 0 | 0 | 计价 | 按实计算
YT8-61 | 材料 | 乙供 | C19091303 | 海绵胶条 δ10 | m | 2.123 | 0.389 | 0 | 0 | 计价 | 按实计算
YT8-61 | 机械 | 乙供 | J10-01-001 | 交流弧焊机 容量 21kVA | 台班 | 0.08 | 67 | 0 | 0 | 计价 | 按实计算
YT8-61 | 机械 | 乙供 | J15-01-010 | 砂轮切割机 直径 Φ400 | 台班 | 0.138 | 57.77 | 0 | 0 | 计价 | 按实计算
YT8-61 | 机械 | 乙供 | J15-01-091 | 双组份挤胶系统 | 台班 | 0.17 | 253.5 | 0 | 0 | 计价 | 按实计算
YT8-61 | 材料 | 乙供 | C99010102 | 其他材料费 | 元 | 6.6191 | 1 | 0 | 0 | 计价 | 按实计算
YT8-62 | 人工 | 乙供 | 9101106 | 建筑普通工 | 工日 | 0.3284 | 70 | 0 | 0 | 计价 | 按实计算
YT8-62 | 人工 | 乙供 | 9101107 | 建筑技术工 | 工日 | 0.7663 | 98 | 0 | 0 | 计价 | 按实计算
YT8-62 | 材料 | 乙供 | C01021700 | 不锈钢型材 | kg | 13.78 | 19.09 | 0 | 0 | 计价 | 按实计算
YT8-62 | 材料 | 乙供 | C10090204 | 钢化镀膜玻璃 6mm | m² | 0.9806 | 81 | 0 | 0 | 计价 | 按实计算
YT8-62 | 材料 | 乙供 | C11090205 | 双面胶 | m | 3.88 | 0.6 | 0 | 0 | 计价 | 按实计算
YT8-62 | 材料 | 乙供 | C12020300 | 不锈钢气焊丝 综合 | kg | 0.3105 | 33.145 | 0 | 0 | 计价 | 按实计算
YT8-62 | 材料 | 乙供 | C13012001 | 不锈钢螺栓 | 套 | 1.2322 | 4.075 | 0 | 0 | 计价 | 按实计算
YT8-62 | 材料 | 乙供 | C13024131 | 不锈钢螺丝 M5×12 | 个 | 15.87 | 0.12 | 0 | 0 | 计价 | 按实计算
YT8-62 | 材料 | 乙供 | C16110501 | 镀锌铁件 | kg | 2.4388 | 5.652 | 0 | 0 | 计价 | 按实计算
YT8-62 | 材料 | 乙供 | C18080301 | 门窗密封橡胶条 | m | 1.442 | 2.04 | 0 | 0 | 计价 | 按实计算
YT8-62 | 材料 | 乙供 | C19081001 | 硅胶 | kg | 2.3378 | 8.256 | 0 | 0 | 计价 | 按实计算
YT8-62 | 材料 | 乙供 | C19091303 | 海绵胶条 δ10 | m | 2.123 | 0.389 | 0 | 0 | 计价 | 按实计算
YT8-62 | 材料 | 乙供 | C22030201 | 合金钻头 | 支 | 0.042 | 22.25 | 0 | 0 | 计价 | 按实计算
YT8-62 | 机械 | 乙供 | J10-01-001 | 交流弧焊机 容量 21kVA | 台班 | 0.08 | 67 | 0 | 0 | 计价 | 按实计算
YT8-62 | 机械 | 乙供 | J10-01-014 | 氩弧焊机 电流 500A | 台班 | 0.0744 | 103.89 | 0 | 0 | 计价 | 按实计算
YT8-62 | 机械 | 乙供 | J15-01-010 | 砂轮切割机 直径 Φ400 | 台班 | 0.138 | 57.77 | 0 | 0 | 计价 | 按实计算
YT8-62 | 机械 | 乙供 | J15-01-082 | 冲击钻 | 台班 | 0.042 | 66.089 | 0 | 0 | 计价 | 按实计算
YT8-62 | 机械 | 乙供 | J15-01-091 | 双组份挤胶系统 | 台班 | 0.17 | 253.5 | 0 | 0 | 计价 | 按实计算
YT8-62 | 材料 | 乙供 | C99010102 | 其他材料费 | 元 | 7.9964 | 1 | 0 | 0 | 计价 | 按实计算
YT8-63 | 人工 | 乙供 | 9101106 | 建筑普通工 | 工日 | 0.045 | 70 | 0 | 0 | 计价 | 按实计算
YT8-63 | 人工 | 乙供 | 9101107 | 建筑技术工 | 工日 | 0.1049 | 98 | 0 | 0 | 计价 | 按实计算
YT8-63 | 材料 | 乙供 | C01030302 | 镀锌钢板 1.0以下 | kg | 2.26 | 4.995 | 0 | 0 | 计价 | 按实计算
YT8-63 | 材料 | 乙供 | C09010201 | 白水泥 | t | 0.0004 | 647.72 | 0 | 0 | 计价 | 按实计算
YT8-63 | 材料 | 乙供 | C09022103 | 水泥膏浆 白水泥浆 | m³ | 0.0041 | 1030.62 | 0 | 0 | 计价 | 按实计算
YT8-63 | 材料 | 乙供 | C10090402 | 钢化玻璃 12mm | m² | 1.03 | 104.3 | 0 | 0 | 计价 | 按实计算
YT8-63 | 材料 | 乙供 | C11090205 | 双面胶 | m | 2.172 | 0.6 | 0 | 0 | 计价 | 按实计算
YT8-63 | 材料 | 乙供 | C12010100 | 电焊条 J422 综合 | kg | 0.158 | 4.96 | 0 | 0 | 计价 | 按实计算
YT8-63 | 材料 | 乙供 | C13011104 | 膨胀螺栓 M12 | 套 | 5.12 | 1.218 | 0 | 0 | 计价 | 按实计算
YT8-63 | 材料 | 乙供 | C16110501 | 镀锌铁件 | kg | 4.187 | 5.652 | 0 | 0 | 计价 | 按实计算
YT8-63 | 材料 | 乙供 | C19081001 | 硅胶 | kg | 2.56 | 8.256 | 0 | 0 | 计价 | 按实计算
YT8-63 | 材料 | 乙供 | C19091303 | 海绵胶条 δ10 | m | 0.876 | 0.389 | 0 | 0 | 计价 | 按实计算
YT8-63 | 机械 | 乙供 | J10-01-001 | 交流弧焊机 容量 21kVA | 台班 | 0.03 | 67 | 0 | 0 | 计价 | 按实计算
YT8-63 | 材料 | 乙供 | C99010102 | 其他材料费 | 元 | 3.5333 | 1 | 0 | 0 | 计价 | 按实计算
YT8-64 | 人工 | 乙供 | 9101106 | 建筑普通工 | 工日 | 0.0519 | 70 | 0 | 0 | 计价 | 按实计算
YT8-64 | 人工 | 乙供 | 9101107 | 建筑技术工 | 工日 | 0.121 | 98 | 0 | 0 | 计价 | 按实计算
YT8-64 | 材料 | 乙供 | C01020501 | 扁钢(3~5)×50mm以下 | kg | 4.78 | 3.724 | 0 | 0 | 计价 | 按实计算
YT8-64 | 材料 | 乙供 | C08020402 | 硬木扶手 90×60 | m | 1.05 | 68.291 | 0 | 0 | 计价 | 按实计算
YT8-64 | 材料 | 乙供 | C12010100 | 电焊条 J422 综合 | kg | 0.25 | 4.96 | 0 | 0 | 计价 | 按实计算
YT8-64 | 材料 | 乙供 | C13024102 | 木螺丝 各种规格 | 个 | 1.1 | 0.022 | 0 | 0 | 计价 | 按实计算
YT8-64 | 材料 | 乙供 | C19110101 | 氧气 | m³ | 0.566 | 4.71 | 0 | 0 | 计价 | 按实计算
YT8-64 | 材料 | 乙供 | C19110201 | 乙炔气 | m³ | 0.198 | 10.379 | 0 | 0 | 计价 | 按实计算
YT8-64 | 机械 | 乙供 | J08-01-095 | 管子切断机 管径 Φ150 | 台班 | 0.083 | 35.39 | 0 | 0 | 计价 | 按实计算
YT8-64 | 机械 | 乙供 | J10-01-001 | 交流弧焊机 容量 21kVA | 台班 | 0.153 | 67 | 0 | 0 | 计价 | 按实计算
YT8-64 | 材料 | 乙供 | C99010102 | 其他材料费 | 元 | 1.9098 | 1 | 0 | 0 | 计价 | 按实计算
YT8-65 | 人工 | 乙供 | 9101106 | 建筑普通工 | 工日 | 0.0295 | 70 | 0 | 0 | 计价 | 按实计算
YT8-65 | 人工 | 乙供 | 9101107 | 建筑技术工 | 工日 | 0.0683 | 98 | 0 | 0 | 计价 | 按实计算
YT8-65 | 材料 | 乙供 | C01020501 | 扁钢(3~5)×50mm以下 | kg | 0.147 | 3.724 | 0 | 0 | 计价 | 按实计算
YT8-65 | 材料 | 乙供 | C02040202 | 镀锌钢管 DN25 | kg | 0.708 | 5.1 | 0 | 0 | 计价 | 按实计算
YT8-65 | 材料 | 乙供 | C06041204 | 镀锌法兰 DN50 | 副 | 1.111 | 5.782 | 0 | 0 | 计价 | 按实计算
YT8-65 | 材料 | 乙供 | C08020402 | 硬木扶手 90×60 | m | 1.05 | 68.291 | 0 | 0 | 计价 | 按实计算
YT8-65 | 材料 | 乙供 | C09032001 | 现浇混凝土 C20-10 集中搅拌 | m³ | 0.001 | 285.03 | 0 | 0 | 计价 | 按实计算
YT8-65 | 材料 | 乙供 | C12010100 | 电焊条 J422 综合 | kg | 0.011 | 4.96 | 0 | 0 | 计价 | 按实计算
YT8-65 | 材料 | 乙供 | C13010201 | 镀锌六角螺栓 综合 | kg | 0.011 | 8.8 | 0 | 0 | 计价 | 按实计算
YT8-65 | 材料 | 乙供 | C13024102 | 木螺丝 各种规格 | 个 | 1.1 | 0.022 | 0 | 0 | 计价 | 按实计算
YT8-65 | 材料 | 乙供 | C19110101 | 氧气 | m³ | 0.483 | 4.71 | 0 | 0 | 计价 | 按实计算
YT8-65 | 材料 | 乙供 | C19110201 | 乙炔气 | m³ | 0.169 | 10.379 | 0 | 0 | 计价 | 按实计算
YT8-65 | 机械 | 乙供 | J10-01-001 | 交流弧焊机 容量 21kVA | 台班 | 0.001 | 67 | 0 | 0 | 计价 | 按实计算
YT8-65 | 材料 | 乙供 | C99010102 | 其他材料费 | 元 | 1.7355 | 1 | 0 | 0 | 计价 | 按实计算
YT8-66 | 人工 | 乙供 | 9101106 | 建筑普通工 | 工日 | 0.0832 | 70 | 0 | 0 | 计价 | 按实计算
YT8-66 | 人工 | 乙供 | 9101107 | 建筑技术工 | 工日 | 0.1942 | 98 | 0 | 0 | 计价 | 按实计算
YT8-66 | 材料 | 乙供 | C02030102 | 不锈钢管 Φ32×1.5 | m | 4.633 | 22.5 | 0 | 0 | 计价 | 按实计算
YT8-66 | 材料 | 乙供 | C06040802 | 不锈钢法兰座 Φ59 | 个 | 0.5771 | 8.15 | 0 | 0 | 计价 | 按实计算
YT8-66 | 材料 | 乙供 | C08020402 | 硬木扶手 90×60 | m | 1.05 | 68.291 | 0 | 0 | 计价 | 按实计算
YT8-66 | 材料 | 乙供 | C12020300 | 不锈钢气焊丝 综合 | kg | 0.107 | 33.145 | 0 | 0 | 计价 | 按实计算
YT8-66 | 材料 | 乙供 | C12040101 | 钨极棒 | g | 4.76 | 0.331 | 0 | 0 | 计价 | 按实计算
YT8-66 | 材料 | 乙供 | C19110601 | 氩气 | m³ | 0.337 | 14.828 | 0 | 0 | 计价 | 按实计算
YT8-66 | 材料 | 乙供 | C20060202 | 环氧树脂 6101号 | kg | 0.15 | 19.187 | 0 | 0 | 计价 | 按实计算
YT8-66 | 机械 | 乙供 | J08-01-061 | 金属面抛光机 | 台班 | 0.02 | 26.84 | 0 | 0 | 计价 | 按实计算
YT8-66 | 机械 | 乙供 | J08-01-094 | 管子切断机 管径 Φ60 | 台班 | 0.095 | 17.4 | 0 | 0 | 计价 | 按实计算
YT8-66 | 机械 | 乙供 | J10-01-014 | 氩弧焊机 电流 500A | 台班 | 0.109 | 103.89 | 0 | 0 | 计价 | 按实计算
YT8-66 | 材料 | 乙供 | C99010102 | 其他材料费 | 元 | 3.873 | 1 | 0 | 0 | 计价 | 按实计算
YT8-67 | 人工 | 乙供 | 9101106 | 建筑普通工 | 工日 | 0.1893 | 70 | 0 | 0 | 计价 | 按实计算
YT8-67 | 人工 | 乙供 | 9101107 | 建筑技术工 | 工日 | 0.4417 | 98 | 0 | 0 | 计价 | 按实计算
YT8-67 | 材料 | 乙供 | C02030102 | 不锈钢管 Φ32×1.5 | m | 1.0293 | 22.5 | 0 | 0 | 计价 | 按实计算
YT8-67 | 材料 | 乙供 | C02030103 | 不锈钢管 Φ89×2.5 | m | 0.121 | 115 | 0 | 0 | 计价 | 按实计算
YT8-67 | 材料 | 乙供 | C06040802 | 不锈钢法兰座 Φ59 | 个 | 1.154 | 8.15 | 0 | 0 | 计价 | 按实计算
YT8-67 | 材料 | 乙供 | C06090701 | 不锈钢卡子 | 个 | 3.4976 | 4.445 | 0 | 0 | 计价 | 按实计算
YT8-67 | 材料 | 乙供 | C10090205 | 有机玻璃 6mm | m² | 0.637 | 48.867 | 0 | 0 | 计价 | 按实计算
YT8-67 | 材料 | 乙供 | C12020300 | 不锈钢气焊丝 综合 | kg | 0.017 | 33.145 | 0 | 0 | 计价 | 按实计算
YT8-67 | 材料 | 乙供 | C12040101 | 钨极棒 | g | 2.01 | 0.331 | 0 | 0 | 计价 | 按实计算
YT8-67 | 材料 | 乙供 | C13012001 | 不锈钢螺栓 | 套 | 3.4976 | 4.075 | 0 | 0 | 计价 | 按实计算
YT8-67 | 材料 | 乙供 | C19090701 | 玻璃胶 | kg | 0.021 | 9 | 0 | 0 | 计价 | 按实计算
YT8-67 | 材料 | 乙供 | C19110601 | 氩气 | m³ | 0.084 | 14.828 | 0 | 0 | 计价 | 按实计算
YT8-67 | 材料 | 乙供 | C20060202 | 环氧树脂 6101号 | kg | 0.03 | 19.187 | 0 | 0 | 计价 | 按实计算
YT8-67 | 机械 | 乙供 | J08-01-061 | 金属面抛光机 | 台班 | 0.054 | 26.84 | 0 | 0 | 计价 | 按实计算
YT8-67 | 机械 | 乙供 | J08-01-094 | 管子切断机 管径 Φ60 | 台班 | 0.07 | 17.4 | 0 | 0 | 计价 | 按实计算
YT8-67 | 机械 | 乙供 | J10-01-014 | 氩弧焊机 电流 500A | 台班 | 0.041 | 103.89 | 0 | 0 | 计价 | 按实计算
YT8-67 | 材料 | 乙供 | C99010102 | 其他材料费 | 元 | 2.2129 | 1 | 0 | 0 | 计价 | 按实计算
YT8-68 | 人工 | 乙供 | 9101106 | 建筑普通工 | 工日 | 0.1893 | 70 | 0 | 0 | 计价 | 按实计算
YT8-68 | 人工 | 乙供 | 9101107 | 建筑技术工 | 工日 | 0.4417 | 98 | 0 | 0 | 计价 | 按实计算
YT8-68 | 材料 | 乙供 | C02030102 | 不锈钢管 Φ32×1.5 | m | 1.0293 | 22.5 | 0 | 0 | 计价 | 按实计算
YT8-68 | 材料 | 乙供 | C02030103 | 不锈钢管 Φ89×2.5 | m | 0.121 | 115 | 0 | 0 | 计价 | 按实计算
YT8-68 | 材料 | 乙供 | C06040802 | 不锈钢法兰座 Φ59 | 个 | 1.154 | 8.15 | 0 | 0 | 计价 | 按实计算
YT8-68 | 材料 | 乙供 | C06090701 | 不锈钢卡子 | 个 | 3.4976 | 4.445 | 0 | 0 | 计价 | 按实计算
YT8-68 | 材料 | 乙供 | C10090205 | 有机玻璃 6mm | m² | 0.824 | 48.867 | 0 | 0 | 计价 | 按实计算
YT8-68 | 材料 | 乙供 | C12020300 | 不锈钢气焊丝 综合 | kg | 0.017 | 33.145 | 0 | 0 | 计价 | 按实计算
YT8-68 | 材料 | 乙供 | C12040101 | 钨极棒 | g | 2.01 | 0.331 | 0 | 0 | 计价 | 按实计算
YT8-68 | 材料 | 乙供 | C13012001 | 不锈钢螺栓 | 套 | 3.4976 | 4.075 | 0 | 0 | 计价 | 按实计算
YT8-68 | 材料 | 乙供 | C19090701 | 玻璃胶 | kg | 0.021 | 9 | 0 | 0 | 计价 | 按实计算
YT8-68 | 材料 | 乙供 | C19110601 | 氩气 | m³ | 0.084 | 14.828 | 0 | 0 | 计价 | 按实计算
YT8-68 | 材料 | 乙供 | C20060202 | 环氧树脂 6101号 | kg | 0.03 | 19.187 | 0 | 0 | 计价 | 按实计算
YT8-68 | 机械 | 乙供 | J08-01-061 | 金属面抛光机 | 台班 | 0.054 | 26.84 | 0 | 0 | 计价 | 按实计算
YT8-68 | 机械 | 乙供 | J08-01-094 | 管子切断机 管径 Φ60 | 台班 | 0.07 | 17.4 | 0 | 0 | 计价 | 按实计算
YT8-68 | 机械 | 乙供 | J10-01-014 | 氩弧焊机 电流 500A | 台班 | 0.041 | 103.89 | 0 | 0 | 计价 | 按实计算
YT8-68 | 材料 | 乙供 | C99010102 | 其他材料费 | 元 | 2.3957 | 1 | 0 | 0 | 计价 | 按实计算
YT8-69 | 人工 | 乙供 | 9101106 | 建筑普通工 | 工日 | 0.0999 | 70 | 0 | 0 | 计价 | 按实计算
YT8-69 | 人工 | 乙供 | 9101107 | 建筑技术工 | 工日 | 0.233 | 98 | 0 | 0 | 计价 | 按实计算
YT8-69 | 材料 | 乙供 | C02030102 | 不锈钢管 Φ32×1.5 | m | 4.633 | 22.5 | 0 | 0 | 计价 | 按实计算
YT8-69 | 材料 | 乙供 | C06040802 | 不锈钢法兰座 Φ59 | 个 | 0.5771 | 8.15 | 0 | 0 | 计价 | 按实计算
YT8-69 | 材料 | 乙供 | C12020300 | 不锈钢气焊丝 综合 | kg | 0.107 | 33.145 | 0 | 0 | 计价 | 按实计算
YT8-69 | 材料 | 乙供 | C12040101 | 钨极棒 | g | 4.76 | 0.331 | 0 | 0 | 计价 | 按实计算
YT8-69 | 材料 | 乙供 | C19110601 | 氩气 | m³ | 0.337 | 14.828 | 0 | 0 | 计价 | 按实计算
YT8-69 | 材料 | 乙供 | C20060202 | 环氧树脂 6101号 | kg | 0.15 | 19.187 | 0 | 0 | 计价 | 按实计算
YT8-69 | 机械 | 乙供 | J08-01-061 | 金属面抛光机 | 台班 | 0.02 | 26.84 | 0 | 0 | 计价 | 按实计算
YT8-69 | 机械 | 乙供 | J08-01-094 | 管子切断机 管径 Φ60 | 台班 | 0.095 | 17.4 | 0 | 0 | 计价 | 按实计算
YT8-69 | 机械 | 乙供 | J10-01-014 | 氩弧焊机 电流 500A | 台班 | 0.109 | 103.89 | 0 | 0 | 计价 | 按实计算
YT8-69 | 材料 | 乙供 | C99010102 | 其他材料费 | 元 | 2.4389 | 1 | 0 | 0 | 计价 | 按实计算
YT8-70 | 人工 | 乙供 | 9101106 | 建筑普通工 | 工日 | 0.0832 | 70 | 0 | 0 | 计价 | 按实计算
YT8-70 | 材料 | 乙供 | C28010063 | 塑料扶手 | m | 1.05 | 23.96 | 0 | 0 | 计价 | 按实计算
YT8-70 | 人工 | 乙供 | 9101107 | 建筑技术工 | 工日 | 0.1942 | 98 | 0 | 0 | 计价 | 按实计算
YT8-70 | 材料 | 乙供 | C02030102 | 不锈钢管 Φ32×1.5 | m | 4.633 | 22.5 | 0 | 0 | 计价 | 按实计算
YT8-70 | 材料 | 乙供 | C06040802 | 不锈钢法兰座 Φ59 | 个 | 0.5771 | 8.15 | 0 | 0 | 计价 | 按实计算
YT8-70 | 材料 | 乙供 | C12020300 | 不锈钢气焊丝 综合 | kg | 0.107 | 33.145 | 0 | 0 | 计价 | 按实计算
YT8-70 | 材料 | 乙供 | C12040101 | 钨极棒 | g | 4.76 | 0.331 | 0 | 0 | 计价 | 按实计算
YT8-70 | 材料 | 乙供 | C19110601 | 氩气 | m³ | 0.337 | 14.828 | 0 | 0 | 计价 | 按实计算
YT8-70 | 材料 | 乙供 | C20060202 | 环氧树脂 6101号 | kg | 0.15 | 19.187 | 0 | 0 | 计价 | 按实计算
YT8-70 | 机械 | 乙供 | J08-01-061 | 金属面抛光机 | 台班 | 0.02 | 26.84 | 0 | 0 | 计价 | 按实计算
YT8-70 | 机械 | 乙供 | J08-01-094 | 管子切断机 管径 Φ60 | 台班 | 0.095 | 17.4 | 0 | 0 | 计价 | 按实计算
YT8-70 | 机械 | 乙供 | J10-01-014 | 氩弧焊机 电流 500A | 台班 | 0.109 | 103.89 | 0 | 0 | 计价 | 按实计算
YT8-70 | 材料 | 乙供 | C99010102 | 其他材料费 | 元 | 2.942 | 1 | 0 | 0 | 计价 | 按实计算
YT8-71 | 人工 | 乙供 | 9101106 | 建筑普通工 | 工日 | 0.1094 | 70 | 0 | 0 | 计价 | 按实计算
YT8-71 | 人工 | 乙供 | 9101107 | 建筑技术工 | 工日 | 0.2565 | 98 | 0 | 0 | 计价 | 按实计算
YT8-71 | 材料 | 乙供 | C02030102 | 不锈钢管 Φ32×1.5 | m | 4.633 | 22.5 | 0 | 0 | 计价 | 按实计算
YT8-71 | 材料 | 乙供 | C06040802 | 不锈钢法兰座 Φ59 | 个 | 0.5771 | 8.15 | 0 | 0 | 计价 | 按实计算
YT8-71 | 材料 | 乙供 | C12020300 | 不锈钢气焊丝 综合 | kg | 0.107 | 33.145 | 0 | 0 | 计价 | 按实计算
YT8-71 | 材料 | 乙供 | C12040101 | 钨极棒 | g | 4.76 | 0.331 | 0 | 0 | 计价 | 按实计算
YT8-71 | 材料 | 乙供 | C19110601 | 氩气 | m³ | 0.337 | 14.828 | 0 | 0 | 计价 | 按实计算
YT8-71 | 材料 | 乙供 | C20060202 | 环氧树脂 6101号 | kg | 0.15 | 19.187 | 0 | 0 | 计价 | 按实计算
YT8-71 | 机械 | 乙供 | J08-01-061 | 金属面抛光机 | 台班 | 0.02 | 26.84 | 0 | 0 | 计价 | 按实计算
YT8-71 | 机械 | 乙供 | J08-01-094 | 管子切断机 管径 Φ60 | 台班 | 0.095 | 17.4 | 0 | 0 | 计价 | 按实计算
YT8-71 | 机械 | 乙供 | J10-01-014 | 氩弧焊机 电流 500A | 台班 | 0.109 | 103.89 | 0 | 0 | 计价 | 按实计算
YT8-71 | 材料 | 乙供 | C99010102 | 其他材料费 | 元 | 2.4389 | 1 | 0 | 0 | 计价 | 按实计算
YT8-72 | 人工 | 乙供 | 9101106 | 建筑普通工 | 工日 | 0.0999 | 70 | 0 | 0 | 计价 | 按实计算
YT8-72 | 材料 | 乙供 | C28010065 | 玻璃钢栏杆 | m | 1.05 | 110 | 0 | 0 | 计价 | 按实计算
YT8-72 | 人工 | 乙供 | 9101107 | 建筑技术工 | 工日 | 0.233 | 98 | 0 | 0 | 计价 | 按实计算
YT8-72 | 材料 | 乙供 | C12020300 | 不锈钢气焊丝 综合 | kg | 0.107 | 33.145 | 0 | 0 | 计价 | 按实计算
YT8-72 | 材料 | 乙供 | C12040101 | 钨极棒 | g | 4.76 | 0.331 | 0 | 0 | 计价 | 按实计算
YT8-72 | 材料 | 乙供 | C19110601 | 氩气 | m³ | 0.337 | 14.828 | 0 | 0 | 计价 | 按实计算
YT8-72 | 材料 | 乙供 | C20060202 | 环氧树脂 6101号 | kg | 0.15 | 19.187 | 0 | 0 | 计价 | 按实计算
YT8-72 | 机械 | 乙供 | J08-01-061 | 金属面抛光机 | 台班 | 0.02 | 26.84 | 0 | 0 | 计价 | 按实计算
YT8-72 | 机械 | 乙供 | J08-01-094 | 管子切断机 管径 Φ60 | 台班 | 0.095 | 17.4 | 0 | 0 | 计价 | 按实计算
YT8-72 | 机械 | 乙供 | J10-01-014 | 氩弧焊机 电流 500A | 台班 | 0.109 | 103.89 | 0 | 0 | 计价 | 按实计算
YT8-72 | 材料 | 乙供 | C99010102 | 其他材料费 | 元 | 2.5699 | 1 | 0 | 0 | 计价 | 按实计算
YT8-73 | 人工 | 乙供 | 9101106 | 建筑普通工 | 工日 | 0.0876 | 70 | 0 | 0 | 计价 | 按实计算
YT8-73 | 人工 | 乙供 | 9101107 | 建筑技术工 | 工日 | 0.2045 | 98 | 0 | 0 | 计价 | 按实计算
YT8-73 | 材料 | 乙供 | C08020201 | 板材红白松 一等 | m³ | 0.035 | 1849.114 | 0 | 0 | 计价 | 按实计算
YT8-73 | 材料 | 乙供 | C08030102 | 胶合板五层 5mm | m² | 0.949 | 16.298 | 0 | 0 | 计价 | 按实计算
YT8-73 | 材料 | 乙供 | C13024102 | 木螺丝 各种规格 | 个 | 8.91 | 0.022 | 0 | 0 | 计价 | 按实计算
YT8-73 | 材料 | 乙供 | C13050101 | 圆钉 | kg | 0.095 | 5.601 | 0 | 0 | 计价 | 按实计算
YT8-73 | 材料 | 乙供 | C14020101 | 镀锌铁丝网丝径 Φ1.6以下 | m² | 0.547 | 5 | 0 | 0 | 计价 | 按实计算
YT8-73 | 机械 | 乙供 | J08-01-024 | 木工圆锯机 直径 Φ500 | 台班 | 0.012 | 29.17 | 0 | 0 | 计价 | 按实计算
YT8-73 | 机械 | 乙供 | J08-01-033 | 木工三面压刨床 刨削宽度 400mm | 台班 | 0.012 | 68.98 | 0 | 0 | 计价 | 按实计算
YT8-73 | 材料 | 乙供 | C99010102 | 其他材料费 | 元 | 1.673 | 1 | 0 | 0 | 计价 | 按实计算
YT8-74 | 人工 | 乙供 | 9101106 | 建筑普通工 | 工日 | 0.0239 | 70 | 0 | 0 | 计价 | 按实计算
YT8-74 | 人工 | 乙供 | 9101107 | 建筑技术工 | 工日 | 0.0558 | 98 | 0 | 0 | 计价 | 按实计算
YT8-74 | 材料 | 乙供 | C07010502 | 加工铁件 综合 | kg | 0.296 | 5.767 | 0 | 0 | 计价 | 按实计算
YT8-74 | 材料 | 乙供 | C08030109 | 细木工板 | m² | 0.4853 | 34.4 | 0 | 0 | 计价 | 按实计算
YT8-74 | 材料 | 乙供 | C11060801 | 铝合金窗帘轨 | m | 1.12 | 9.8 | 0 | 0 | 计价 | 按实计算
YT8-74 | 材料 | 乙供 | C13011101 | 膨胀螺栓 M6 | 套 | 1.1 | 0.441 | 0 | 0 | 计价 | 按实计算
YT8-74 | 材料 | 乙供 | C13020200 | 镀锌半圆头螺栓 综合 | 套 | 3.3 | 0.866 | 0 | 0 | 计价 | 按实计算
YT8-74 | 材料 | 乙供 | C13024102 | 木螺丝 各种规格 | 个 | 2.1 | 0.022 | 0 | 0 | 计价 | 按实计算
YT8-74 | 材料 | 乙供 | C13050101 | 圆钉 | kg | 0.026 | 5.601 | 0 | 0 | 计价 | 按实计算
YT8-74 | 材料 | 乙供 | C20010101 | 防锈漆 | kg | 0.0019 | 9.353 | 0 | 0 | 计价 | 按实计算
YT8-74 | 机械 | 乙供 | J08-01-024 | 木工圆锯机 直径 Φ500 | 台班 | 0.007 | 29.17 | 0 | 0 | 计价 | 按实计算
YT8-74 | 机械 | 乙供 | J08-01-033 | 木工三面压刨床 刨削宽度 400mm | 台班 | 0.0037 | 68.98 | 0 | 0 | 计价 | 按实计算
YT8-74 | 材料 | 乙供 | C99010102 | 其他材料费 | 元 | 0.6586 | 1 | 0 | 0 | 计价 | 按实计算
YT8-75 | 人工 | 乙供 | 9101106 | 建筑普通工 | 工日 | 0.0265 | 70 | 0 | 0 | 计价 | 按实计算
YT8-75 | 人工 | 乙供 | 9101107 | 建筑技术工 | 工日 | 0.062 | 98 | 0 | 0 | 计价 | 按实计算
YT8-75 | 材料 | 乙供 | C07010502 | 加工铁件 综合 | kg | 0.296 | 5.767 | 0 | 0 | 计价 | 按实计算
YT8-75 | 材料 | 乙供 | C08030109 | 细木工板 | m² | 0.4853 | 34.4 | 0 | 0 | 计价 | 按实计算
YT8-75 | 材料 | 乙供 | C11060801 | 铝合金窗帘轨 | m | 2.24 | 9.8 | 0 | 0 | 计价 | 按实计算
YT8-75 | 材料 | 乙供 | C13011104 | 膨胀螺栓 M12 | 套 | 1.1 | 1.218 | 0 | 0 | 计价 | 按实计算
YT8-75 | 材料 | 乙供 | C13020200 | 镀锌半圆头螺栓 综合 | 套 | 3.3 | 0.866 | 0 | 0 | 计价 | 按实计算
YT8-75 | 材料 | 乙供 | C13024102 | 木螺丝 各种规格 | 个 | 2.1 | 0.022 | 0 | 0 | 计价 | 按实计算
YT8-75 | 材料 | 乙供 | C13050101 | 圆钉 | kg | 0.0286 | 5.601 | 0 | 0 | 计价 | 按实计算
YT8-75 | 材料 | 乙供 | C20010101 | 防锈漆 | kg | 0.002 | 9.353 | 0 | 0 | 计价 | 按实计算
YT8-75 | 机械 | 乙供 | J08-01-024 | 木工圆锯机 直径 Φ500 | 台班 | 0.0008 | 29.17 | 0 | 0 | 计价 | 按实计算
YT8-75 | 机械 | 乙供 | J08-01-033 | 木工三面压刨床 刨削宽度 400mm | 台班 | 0.0057 | 68.98 | 0 | 0 | 计价 | 按实计算
YT8-75 | 材料 | 乙供 | C99010102 | 其他材料费 | 元 | 0.8955 | 1 | 0 | 0 | 计价 | 按实计算
YT8-76 | 人工 | 乙供 | 9101106 | 建筑普通工 | 工日 | 0.0415 | 70 | 0 | 0 | 计价 | 按实计算
YT8-76 | 人工 | 乙供 | 9101107 | 建筑技术工 | 工日 | 0.0956 | 98 | 0 | 0 | 计价 | 按实计算
YT8-76 | 材料 | 乙供 | C08030101 | 胶合板三层 3mm | m² | 0.05 | 10.424 | 0 | 0 | 计价 | 按实计算
YT8-76 | 材料 | 乙供 | C08031001 | 木线 100×12 | m | 10.05 | 10 | 0 | 0 | 计价 | 按实计算
YT8-76 | 材料 | 乙供 | C11090203 | 粘结剂 乳胶 | kg | 0.541 | 5.629 | 0 | 0 | 计价 | 按实计算
YT8-76 | 材料 | 乙供 | C13050101 | 圆钉 | kg | 0.042 | 5.601 | 0 | 0 | 计价 | 按实计算
YT8-76 | 材料 | 乙供 | C13050401 | 射钉 | 个 | 10.68 | 0.07 | 0 | 0 | 计价 | 按实计算
YT8-76 | 机械 | 乙供 | J08-01-024 | 木工圆锯机 直径 Φ500 | 台班 | 0.001 | 29.17 | 0 | 0 | 计价 | 按实计算
YT8-76 | 材料 | 乙供 | C99010102 | 其他材料费 | 元 | 2.101 | 1 | 0 | 0 | 计价 | 按实计算
YT8-77 | 人工 | 乙供 | 9101106 | 建筑普通工 | 工日 | 0.0457 | 70 | 0 | 0 | 计价 | 按实计算
YT8-77 | 人工 | 乙供 | 9101107 | 建筑技术工 | 工日 | 0.1052 | 98 | 0 | 0 | 计价 | 按实计算
YT8-77 | 材料 | 乙供 | C11010907 | PVC阴阳角线30×30 | m | 1.02 | 3.313 | 0 | 0 | 计价 | 按实计算
YT8-77 | 材料 | 乙供 | C11090203 | 粘结剂 乳胶 | kg | 0.0168 | 5.629 | 0 | 0 | 计价 | 按实计算
YT8-77 | 材料 | 乙供 | C13050401 | 射钉 | 个 | 4.2 | 0.07 | 0 | 0 | 计价 | 按实计算
YT8-77 | 材料 | 乙供 | C99010102 | 其他材料费 | 元 | 0.0754 | 1 | 0 | 0 | 计价 | 按实计算
YT8-78 | 人工 | 乙供 | 9101106 | 建筑普通工 | 工日 | 0.1024 | 70 | 0 | 0 | 计价 | 按实计算
YT8-78 | 人工 | 乙供 | 9101107 | 建筑技术工 | 工日 | 0.239 | 98 | 0 | 0 | 计价 | 按实计算
YT8-78 | 材料 | 乙供 | C08020201 | 板材红白松 一等 | m³ | 0.031 | 1849.114 | 0 | 0 | 计价 | 按实计算
YT8-78 | 材料 | 乙供 | C08030101 | 胶合板三层 3mm | m² | 1.48 | 10.424 | 0 | 0 | 计价 | 按实计算
YT8-78 | 材料 | 乙供 | C08030110 | 胶合饰面板(泰柚) | m² | 1.12 | 35.34 | 0 | 0 | 计价 | 按实计算
YT8-78 | 材料 | 乙供 | C11090203 | 粘结剂 乳胶 | kg | 0.644 | 5.629 | 0 | 0 | 计价 | 按实计算
YT8-78 | 材料 | 乙供 | C13050101 | 圆钉 | kg | 0.08 | 5.601 | 0 | 0 | 计价 | 按实计算
YT8-78 | 材料 | 乙供 | C13050401 | 射钉 | 个 | 15.8 | 0.07 | 0 | 0 | 计价 | 按实计算
YT8-78 | 机械 | 乙供 | J08-01-024 | 木工圆锯机 直径 Φ500 | 台班 | 0.001 | 29.17 | 0 | 0 | 计价 | 按实计算
YT8-78 | 机械 | 乙供 | J08-01-033 | 木工三面压刨床 刨削宽度 400mm | 台班 | 0.008 | 68.98 | 0 | 0 | 计价 | 按实计算
YT8-78 | 材料 | 乙供 | C99010102 | 其他材料费 | 元 | 2.3502 | 1 | 0 | 0 | 计价 | 按实计算
YT9-1 | 人工 | 乙供 | 9101106 | 建筑普通工 | 工日 | 0.203 | 70 | 0 | 0 | 计价 | 按实计算
YT9-1 | 人工 | 乙供 | 9101107 | 建筑技术工 | 工日 | 0.1353 | 98 | 0 | 0 | 计价 | 按实计算
YT9-1 | 材料 | 乙供 | C10060101 | 土综合 | m³ | 1.44 | 0 | 0 | 0 | 不计价 | 按实计算
YT9-1 | 材料 | 乙供 | C21010101 | 水 | t | 0.2 | 4.1 | 0 | 0 | 计价 | 按实计算
YT9-1 | 机械 | 乙供 | J01-01-053 | 电动夯实机 夯击能量 250N·m | 台班 | 0.05 | 28.93 | 0 | 0 | 计价 | 按实计算
YT9-1 | 材料 | 乙供 | C99010102 | 其他材料费 | 元 | 0.0164 | 1 | 0 | 0 | 计价 | 按实计算
YT9-2 | 人工 | 乙供 | 9101106 | 建筑普通工 | 工日 | 0.246 | 70 | 0 | 0 | 计价 | 按实计算
YT9-2 | 人工 | 乙供 | 9101107 | 建筑技术工 | 工日 | 0.164 | 98 | 0 | 0 | 计价 | 按实计算
YT9-2 | 材料 | 乙供 | C10060201 | 灰土 2:8 | m³ | 1.158 | 42.11 | 0 | 0 | 计价 | 按实计算
YT9-2 | 机械 | 乙供 | J01-01-053 | 电动夯实机 夯击能量 250N·m | 台班 | 0.044 | 28.93 | 0 | 0 | 计价 | 按实计算
YT9-2 | 材料 | 乙供 | C99010102 | 其他材料费 | 元 | 0.9753 | 1 | 0 | 0 | 计价 | 按实计算
YT9-3 | 人工 | 乙供 | 9101106 | 建筑普通工 | 工日 | 0.2088 | 70 | 0 | 0 | 计价 | 按实计算
YT9-3 | 人工 | 乙供 | 9101107 | 建筑技术工 | 工日 | 0.1392 | 98 | 0 | 0 | 计价 | 按实计算
YT9-3 | 材料 | 乙供 | C10010101 | 中砂 | m³ | 1.153 | 65 | 0 | 0 | 计价 | 按实计算
YT9-3 | 材料 | 乙供 | C21010101 | 水 | t | 0.3 | 4.1 | 0 | 0 | 计价 | 按实计算
YT9-3 | 机械 | 乙供 | J01-01-053 | 电动夯实机 夯击能量 250N·m | 台班 | 0.016 | 28.93 | 0 | 0 | 计价 | 按实计算
YT9-3 | 材料 | 乙供 | C99010102 | 其他材料费 | 元 | 1.5235 | 1 | 0 | 0 | 计价 | 按实计算
YT9-4 | 人工 | 乙供 | 9101106 | 建筑普通工 | 工日 | 0.3827 | 70 | 0 | 0 | 计价 | 按实计算
YT9-4 | 人工 | 乙供 | 9101107 | 建筑技术工 | 工日 | 0.2551 | 98 | 0 | 0 | 计价 | 按实计算
YT9-4 | 材料 | 乙供 | C10010101 | 中砂 | m³ | 0.464 | 65 | 0 | 0 | 计价 | 按实计算
YT9-4 | 材料 | 乙供 | C10020103 | 碎石 40 | m³ | 0.911 | 80 | 0 | 0 | 计价 | 按实计算
YT9-4 | 材料 | 乙供 | C21010101 | 水 | t | 0.3 | 4.1 | 0 | 0 | 计价 | 按实计算
YT9-4 | 机械 | 乙供 | J01-01-053 | 电动夯实机 夯击能量 250N·m | 台班 | 0.024 | 28.93 | 0 | 0 | 计价 | 按实计算
YT9-4 | 材料 | 乙供 | C99010102 | 其他材料费 | 元 | 2.0854 | 1 | 0 | 0 | 计价 | 按实计算
YT9-5 | 人工 | 乙供 | 9101106 | 建筑普通工 | 工日 | 0.3193 | 70 | 0 | 0 | 计价 | 按实计算
YT9-5 | 人工 | 乙供 | 9101107 | 建筑技术工 | 工日 | 0.2129 | 98 | 0 | 0 | 计价 | 按实计算
YT9-5 | 材料 | 乙供 | C10010801 | 天然砂砾 | m³ | 1.167 | 60 | 0 | 0 | 计价 | 按实计算
YT9-5 | 材料 | 乙供 | C21010101 | 水 | t | 0.25 | 4.1 | 0 | 0 | 计价 | 按实计算
YT9-5 | 机械 | 乙供 | J01-01-053 | 电动夯实机 夯击能量 250N·m | 台班 | 0.024 | 28.93 | 0 | 0 | 计价 | 按实计算
YT9-5 | 材料 | 乙供 | C99010102 | 其他材料费 | 元 | 1.4209 | 1 | 0 | 0 | 计价 | 按实计算
YT9-6 | 人工 | 乙供 | 9101106 | 建筑普通工 | 工日 | 0.3456 | 70 | 0 | 0 | 计价 | 按实计算
YT9-6 | 人工 | 乙供 | 9101107 | 建筑技术工 | 工日 | 0.2304 | 98 | 0 | 0 | 计价 | 按实计算
YT9-6 | 材料 | 乙供 | C10010101 | 中砂 | m³ | 0.272 | 65 | 0 | 0 | 计价 | 按实计算
YT9-6 | 材料 | 乙供 | C10020301 | 毛石 70~190 | m³ | 1.224 | 66.343 | 0 | 0 | 计价 | 按实计算
YT9-6 | 机械 | 乙供 | J01-01-053 | 电动夯实机 夯击能量 250N·m | 台班 | 0.0538 | 28.93 | 0 | 0 | 计价 | 按实计算
YT9-6 | 材料 | 乙供 | C99010102 | 其他材料费 | 元 | 1.9777 | 1 | 0 | 0 | 计价 | 按实计算
YT9-7 | 人工 | 乙供 | 9101106 | 建筑普通工 | 工日 | 0.5731 | 70 | 0 | 0 | 计价 | 按实计算
YT9-7 | 人工 | 乙供 | 9101107 | 建筑技术工 | 工日 | 0.3821 | 98 | 0 | 0 | 计价 | 按实计算
YT9-7 | 材料 | 乙供 | C09020205 | 混合砂浆 M2.5 | m³ | 0.269 | 185.2 | 0 | 0 | 计价 | 按实计算
YT9-7 | 材料 | 乙供 | C10020301 | 毛石 70~190 | m³ | 1.224 | 66.343 | 0 | 0 | 计价 | 按实计算
YT9-7 | 材料 | 乙供 | C21010101 | 水 | t | 0.1 | 4.1 | 0 | 0 | 计价 | 按实计算
YT9-7 | 机械 | 乙供 | J01-01-053 | 电动夯实机 夯击能量 250N·m | 台班 | 0.0538 | 28.93 | 0 | 0 | 计价 | 按实计算
YT9-7 | 材料 | 乙供 | C99010102 | 其他材料费 | 元 | 2.6287 | 1 | 0 | 0 | 计价 | 按实计算
YT9-8 | 人工 | 乙供 | 9101106 | 建筑普通工 | 工日 | 0.3202 | 70 | 0 | 0 | 计价 | 按实计算
YT9-8 | 人工 | 乙供 | 9101107 | 建筑技术工 | 工日 | 0.2135 | 98 | 0 | 0 | 计价 | 按实计算
YT9-8 | 材料 | 乙供 | C10010101 | 中砂 | m³ | 0.29 | 65 | 0 | 0 | 计价 | 按实计算
YT9-8 | 材料 | 乙供 | C10020103 | 碎石 40 | m³ | 1.112 | 80 | 0 | 0 | 计价 | 按实计算
YT9-8 | 机械 | 乙供 | J01-01-053 | 电动夯实机 夯击能量 250N·m | 台班 | 0.026 | 28.93 | 0 | 0 | 计价 | 按实计算
YT9-8 | 材料 | 乙供 | C99010102 | 其他材料费 | 元 | 2.1562 | 1 | 0 | 0 | 计价 | 按实计算
YT9-9 | 人工 | 乙供 | 9101106 | 建筑普通工 | 工日 | 0.3084 | 70 | 0 | 0 | 计价 | 按实计算
YT9-9 | 人工 | 乙供 | 9101107 | 建筑技术工 | 工日 | 0.2589 | 98 | 0 | 0 | 计价 | 按实计算
YT9-9 | 材料 | 乙供 | C09020205 | 混合砂浆 M2.5 | m³ | 0.284 | 185.2 | 0 | 0 | 计价 | 按实计算
YT9-9 | 材料 | 乙供 | C10020103 | 碎石 40 | m³ | 1.112 | 80 | 0 | 0 | 计价 | 按实计算
YT9-9 | 材料 | 乙供 | C21010101 | 水 | t | 0.1 | 4.1 | 0 | 0 | 计价 | 按实计算
YT9-9 | 机械 | 乙供 | J01-01-053 | 电动夯实机 夯击能量 250N·m | 台班 | 0.026 | 28.93 | 0 | 0 | 计价 | 按实计算
YT9-9 | 材料 | 乙供 | C99010102 | 其他材料费 | 元 | 2.8393 | 1 | 0 | 0 | 计价 | 按实计算
YT9-10 | 人工 | 乙供 | 9101106 | 建筑普通工 | 工日 | 0.5838 | 70 | 0 | 0 | 计价 | 按实计算
YT9-10 | 人工 | 乙供 | 9101107 | 建筑技术工 | 工日 | 0.3892 | 98 | 0 | 0 | 计价 | 按实计算
YT9-10 | 材料 | 乙供 | C09032031 | 现浇混凝土 C10-40 集中搅拌 | m³ | 1.01 | 237.97 | 0 | 0 | 计价 | 按实计算
YT9-10 | 材料 | 乙供 | C21010101 | 水 | t | 0.5 | 4.1 | 0 | 0 | 计价 | 按实计算
YT9-10 | 机械 | 乙供 | J06-01-053 | 混凝土振捣器(平台式) | 台班 | 0.065 | 19.55 | 0 | 0 | 计价 | 按实计算
YT9-10 | 材料 | 乙供 | C99010102 | 其他材料费 | 元 | 4.848 | 1 | 0 | 0 | 计价 | 按实计算
YT9-11 | 人工 | 乙供 | 9101106 | 建筑普通工 | 工日 | 0.5802 | 70 | 0 | 0 | 计价 | 按实计算
YT9-11 | 人工 | 乙供 | 9101107 | 建筑技术工 | 工日 | 0.3868 | 98 | 0 | 0 | 计价 | 按实计算
YT9-11 | 材料 | 乙供 | C10061111 | 水泥炉渣 1:6 | m³ | 1.01 | 172.07 | 0 | 0 | 计价 | 按实计算
YT9-11 | 材料 | 乙供 | C21010101 | 水 | t | 0.2 | 4.1 | 0 | 0 | 计价 | 按实计算
YT9-11 | 材料 | 乙供 | C99010102 | 其他材料费 | 元 | 3.4922 | 1 | 0 | 0 | 计价 | 按实计算
YT9-12 | 人工 | 乙供 | 9101106 | 建筑普通工 | 工日 | 0.5628 | 70 | 0 | 0 | 计价 | 按实计算
YT9-12 | 人工 | 乙供 | 9101107 | 建筑技术工 | 工日 | 0.3752 | 98 | 0 | 0 | 计价 | 按实计算
YT9-12 | 材料 | 乙供 | C10020802 | 卵石(滤油) | m³ | 1.06 | 270.146 | 0 | 0 | 计价 | 按实计算
YT9-12 | 材料 | 乙供 | C99010102 | 其他材料费 | 元 | 5.7271 | 1 | 0 | 0 | 计价 | 按实计算
YT9-13 | 人工 | 乙供 | 9101106 | 建筑普通工 | 工日 | 0.0377 | 70 | 0 | 0 | 计价 | 按实计算
YT9-13 | 人工 | 乙供 | 9101107 | 建筑技术工 | 工日 | 0.0292 | 98 | 0 | 0 | 计价 | 按实计算
YT9-13 | 材料 | 乙供 | C09020601 | 防水砂浆 | m³ | 0.0204 | 335.23 | 0 | 0 | 计价 | 按实计算
YT9-13 | 材料 | 乙供 | C21010101 | 水 | t | 0.038 | 4.1 | 0 | 0 | 计价 | 按实计算
YT9-13 | 材料 | 乙供 | C99010102 | 其他材料费 | 元 | 0.1399 | 1 | 0 | 0 | 计价 | 按实计算
YT9-14 | 人工 | 乙供 | 9101106 | 建筑普通工 | 工日 | 0.0603 | 70 | 0 | 0 | 计价 | 按实计算
YT9-14 | 人工 | 乙供 | 9101107 | 建筑技术工 | 工日 | 0.0442 | 98 | 0 | 0 | 计价 | 按实计算
YT9-14 | 材料 | 乙供 | C09020601 | 防水砂浆 | m³ | 0.0204 | 335.23 | 0 | 0 | 计价 | 按实计算
YT9-14 | 材料 | 乙供 | C21010101 | 水 | t | 0.038 | 4.1 | 0 | 0 | 计价 | 按实计算
YT9-14 | 材料 | 乙供 | C99010102 | 其他材料费 | 元 | 0.1399 | 1 | 0 | 0 | 计价 | 按实计算
YT9-15 | 人工 | 乙供 | 9101106 | 建筑普通工 | 工日 | 0.0919 | 70 | 0 | 0 | 计价 | 按实计算
YT9-15 | 人工 | 乙供 | 9101107 | 建筑技术工 | 工日 | 0.0613 | 98 | 0 | 0 | 计价 | 按实计算
YT9-15 | 材料 | 乙供 | C11090201 | 粘结剂 107胶 | kg | 0.02 | 1.72 | 0 | 0 | 计价 | 按实计算
YT9-15 | 材料 | 乙供 | C13050101 | 圆钉 | kg | 0.0023 | 5.601 | 0 | 0 | 计价 | 按实计算
YT9-15 | 材料 | 乙供 | C18010401 | 橡胶卷材三元乙丙橡胶 1mm | m² | 1.242 | 24.14 | 0 | 0 | 计价 | 按实计算
YT9-15 | 材料 | 乙供 | C19060311 | 乙酸乙酯 | kg | 0.053 | 9.13 | 0 | 0 | 计价 | 按实计算
YT9-15 | 材料 | 乙供 | C19060521 | 二甲苯 | kg | 0.27 | 5.164 | 0 | 0 | 计价 | 按实计算
YT9-15 | 材料 | 乙供 | C19090106 | 粘结剂 丁荃 | kg | 0.185 | 7.901 | 0 | 0 | 计价 | 按实计算
YT9-15 | 材料 | 乙供 | C20060101 | 聚氨酯甲料 | kg | 0.0997 | 13 | 0 | 0 | 计价 | 按实计算
YT9-15 | 材料 | 乙供 | C20060102 | 聚氨酯乙料 | kg | 0.2177 | 13 | 0 | 0 | 计价 | 按实计算
YT9-15 | 材料 | 乙供 | C20090202 | 建筑油膏CSPE油膏 | kg | 0.09 | 8.368 | 0 | 0 | 计价 | 按实计算
YT9-15 | 材料 | 乙供 | C99010102 | 其他材料费 | 元 | 0.765 | 1 | 0 | 0 | 计价 | 按实计算
YT9-16 | 人工 | 乙供 | 9101106 | 建筑普通工 | 工日 | 0.1164 | 70 | 0 | 0 | 计价 | 按实计算
YT9-16 | 人工 | 乙供 | 9101107 | 建筑技术工 | 工日 | 0.0776 | 98 | 0 | 0 | 计价 | 按实计算
YT9-16 | 材料 | 乙供 | C11090201 | 粘结剂 107胶 | kg | 0.02 | 1.72 | 0 | 0 | 计价 | 按实计算
YT9-16 | 材料 | 乙供 | C13050101 | 圆钉 | kg | 0.0023 | 5.601 | 0 | 0 | 计价 | 按实计算
YT9-16 | 材料 | 乙供 | C18010401 | 橡胶卷材三元乙丙橡胶 1mm | m² | 1.242 | 24.14 | 0 | 0 | 计价 | 按实计算
YT9-16 | 材料 | 乙供 | C19060311 | 乙酸乙酯 | kg | 0.053 | 9.13 | 0 | 0 | 计价 | 按实计算
YT9-16 | 材料 | 乙供 | C19060521 | 二甲苯 | kg | 0.27 | 5.164 | 0 | 0 | 计价 | 按实计算
YT9-16 | 材料 | 乙供 | C19090106 | 粘结剂 丁荃 | kg | 0.185 | 7.901 | 0 | 0 | 计价 | 按实计算
YT9-16 | 材料 | 乙供 | C20060101 | 聚氨酯甲料 | kg | 0.0997 | 13 | 0 | 0 | 计价 | 按实计算
YT9-16 | 材料 | 乙供 | C20060102 | 聚氨酯乙料 | kg | 0.2177 | 13 | 0 | 0 | 计价 | 按实计算
YT9-16 | 材料 | 乙供 | C20090202 | 建筑油膏CSPE油膏 | kg | 0.09 | 8.368 | 0 | 0 | 计价 | 按实计算
YT9-16 | 材料 | 乙供 | C99010102 | 其他材料费 | 元 | 0.765 | 1 | 0 | 0 | 计价 | 按实计算
YT9-17 | 人工 | 乙供 | 9101106 | 建筑普通工 | 工日 | 0.0919 | 70 | 0 | 0 | 计价 | 按实计算
YT9-17 | 人工 | 乙供 | 9101107 | 建筑技术工 | 工日 | 0.0613 | 98 | 0 | 0 | 计价 | 按实计算
YT9-17 | 材料 | 乙供 | C11090201 | 粘结剂 107胶 | kg | 0.02 | 1.72 | 0 | 0 | 计价 | 按实计算
YT9-17 | 材料 | 乙供 | C13050101 | 圆钉 | kg | 0.0023 | 5.601 | 0 | 0 | 计价 | 按实计算
YT9-17 | 材料 | 乙供 | C18010404 | 橡胶卷材再生橡胶 1mm | m² | 1.242 | 18.11 | 0 | 0 | 计价 | 按实计算
YT9-17 | 材料 | 乙供 | C19060311 | 乙酸乙酯 | kg | 0.053 | 9.13 | 0 | 0 | 计价 | 按实计算
YT9-17 | 材料 | 乙供 | C19060521 | 二甲苯 | kg | 0.27 | 5.164 | 0 | 0 | 计价 | 按实计算
YT9-17 | 材料 | 乙供 | C19090201 | 橡胶粘接剂氯丁胶 | kg | 0.64 | 8.177 | 0 | 0 | 计价 | 按实计算
YT9-17 | 材料 | 乙供 | C20060101 | 聚氨酯甲料 | kg | 0.0997 | 13 | 0 | 0 | 计价 | 按实计算
YT9-17 | 材料 | 乙供 | C20060102 | 聚氨酯乙料 | kg | 0.2177 | 13 | 0 | 0 | 计价 | 按实计算
YT9-17 | 材料 | 乙供 | C20090202 | 建筑油膏CSPE油膏 | kg | 0.09 | 8.368 | 0 | 0 | 计价 | 按实计算
YT9-17 | 材料 | 乙供 | C99010102 | 其他材料费 | 元 | 0.6906 | 1 | 0 | 0 | 计价 | 按实计算
YT9-18 | 人工 | 乙供 | 9101106 | 建筑普通工 | 工日 | 0.1164 | 70 | 0 | 0 | 计价 | 按实计算
YT9-18 | 人工 | 乙供 | 9101107 | 建筑技术工 | 工日 | 0.0776 | 98 | 0 | 0 | 计价 | 按实计算
YT9-18 | 材料 | 乙供 | C11090201 | 粘结剂 107胶 | kg | 0.02 | 1.72 | 0 | 0 | 计价 | 按实计算
YT9-18 | 材料 | 乙供 | C13050101 | 圆钉 | kg | 0.0023 | 5.601 | 0 | 0 | 计价 | 按实计算
YT9-18 | 材料 | 乙供 | C18010404 | 橡胶卷材再生橡胶 1mm | m² | 1.242 | 18.11 | 0 | 0 | 计价 | 按实计算
YT9-18 | 材料 | 乙供 | C19060311 | 乙酸乙酯 | kg | 0.053 | 9.13 | 0 | 0 | 计价 | 按实计算
YT9-18 | 材料 | 乙供 | C19060521 | 二甲苯 | kg | 0.27 | 5.164 | 0 | 0 | 计价 | 按实计算
YT9-18 | 材料 | 乙供 | C19090201 | 橡胶粘接剂氯丁胶 | kg | 0.64 | 8.177 | 0 | 0 | 计价 | 按实计算
YT9-18 | 材料 | 乙供 | C20060101 | 聚氨酯甲料 | kg | 0.0997 | 13 | 0 | 0 | 计价 | 按实计算
YT9-18 | 材料 | 乙供 | C20060102 | 聚氨酯乙料 | kg | 0.2177 | 13 | 0 | 0 | 计价 | 按实计算
YT9-18 | 材料 | 乙供 | C20090202 | 建筑油膏CSPE油膏 | kg | 0.09 | 8.368 | 0 | 0 | 计价 | 按实计算
YT9-18 | 材料 | 乙供 | C99010102 | 其他材料费 | 元 | 0.6906 | 1 | 0 | 0 | 计价 | 按实计算
YT9-19 | 人工 | 乙供 | 9101106 | 建筑普通工 | 工日 | 0.0919 | 70 | 0 | 0 | 计价 | 按实计算
YT9-19 | 人工 | 乙供 | 9101107 | 建筑技术工 | 工日 | 0.0613 | 98 | 0 | 0 | 计价 | 按实计算
YT9-19 | 材料 | 乙供 | C10080321 | 玻纤胎改性沥青卷材(页岩片) 4mm | m² | 1.242 | 21.552 | 0 | 0 | 计价 | 按实计算
YT9-19 | 材料 | 乙供 | C19090501 | 改性沥青粘结剂 | kg | 0.506 | 2.6 | 0 | 0 | 计价 | 按实计算
YT9-19 | 材料 | 乙供 | C19091005 | 改性沥青嵌缝油膏 | kg | 0.122 | 3.75 | 0 | 0 | 计价 | 按实计算
YT9-19 | 材料 | 乙供 | C19091101 | 改性沥青乳胶 | kg | 0.3 | 1.633 | 0 | 0 | 计价 | 按实计算
YT9-19 | 材料 | 乙供 | C19110301 | 石油液化气 | m³ | 0.245 | 3.173 | 0 | 0 | 计价 | 按实计算
YT9-19 | 材料 | 乙供 | C20060101 | 聚氨酯甲料 | kg | 0.054 | 13 | 0 | 0 | 计价 | 按实计算
YT9-19 | 材料 | 乙供 | C20060102 | 聚氨酯乙料 | kg | 0.081 | 13 | 0 | 0 | 计价 | 按实计算
YT9-19 | 材料 | 乙供 | C99010102 | 其他材料费 | 元 | 0.6313 | 1 | 0 | 0 | 计价 | 按实计算
YT9-20 | 人工 | 乙供 | 9101106 | 建筑普通工 | 工日 | 0.1164 | 70 | 0 | 0 | 计价 | 按实计算
YT9-20 | 人工 | 乙供 | 9101107 | 建筑技术工 | 工日 | 0.0776 | 98 | 0 | 0 | 计价 | 按实计算
YT9-20 | 材料 | 乙供 | C10080321 | 玻纤胎改性沥青卷材(页岩片) 4mm | m² | 1.242 | 21.552 | 0 | 0 | 计价 | 按实计算
YT9-20 | 材料 | 乙供 | C19090501 | 改性沥青粘结剂 | kg | 0.506 | 2.6 | 0 | 0 | 计价 | 按实计算
YT9-20 | 材料 | 乙供 | C19091005 | 改性沥青嵌缝油膏 | kg | 0.122 | 3.75 | 0 | 0 | 计价 | 按实计算
YT9-20 | 材料 | 乙供 | C19091101 | 改性沥青乳胶 | kg | 0.3 | 1.633 | 0 | 0 | 计价 | 按实计算
YT9-20 | 材料 | 乙供 | C19110301 | 石油液化气 | m³ | 0.289 | 3.173 | 0 | 0 | 计价 | 按实计算
YT9-20 | 材料 | 乙供 | C20060101 | 聚氨酯甲料 | kg | 0.054 | 13 | 0 | 0 | 计价 | 按实计算
YT9-20 | 材料 | 乙供 | C20060102 | 聚氨酯乙料 | kg | 0.081 | 13 | 0 | 0 | 计价 | 按实计算
YT9-20 | 材料 | 乙供 | C99010102 | 其他材料费 | 元 | 0.6341 | 1 | 0 | 0 | 计价 | 按实计算
YT9-21 | 人工 | 乙供 | 9101106 | 建筑普通工 | 工日 | 0.0317 | 70 | 0 | 0 | 计价 | 按实计算
YT9-21 | 人工 | 乙供 | 9101107 | 建筑技术工 | 工日 | 0.0211 | 98 | 0 | 0 | 计价 | 按实计算
YT9-21 | 材料 | 乙供 | C10010101 | 中砂 | m³ | 0.0021 | 65 | 0 | 0 | 计价 | 按实计算
YT9-21 | 材料 | 乙供 | C19060521 | 二甲苯 | kg | 0.13 | 5.164 | 0 | 0 | 计价 | 按实计算
YT9-21 | 材料 | 乙供 | C20060101 | 聚氨酯甲料 | kg | 1.076 | 13 | 0 | 0 | 计价 | 按实计算
YT9-21 | 材料 | 乙供 | C20060102 | 聚氨酯乙料 | kg | 1.684 | 13 | 0 | 0 | 计价 | 按实计算
YT9-21 | 材料 | 乙供 | C99010102 | 其他材料费 | 元 | 0.7338 | 1 | 0 | 0 | 计价 | 按实计算
YT9-22 | 人工 | 乙供 | 9101106 | 建筑普通工 | 工日 | 0.0121 | 70 | 0 | 0 | 计价 | 按实计算
YT9-22 | 人工 | 乙供 | 9101107 | 建筑技术工 | 工日 | 0.0081 | 98 | 0 | 0 | 计价 | 按实计算
YT9-22 | 材料 | 乙供 | C19060521 | 二甲苯 | kg | 0.0485 | 5.164 | 0 | 0 | 计价 | 按实计算
YT9-22 | 材料 | 乙供 | C20060101 | 聚氨酯甲料 | kg | 0.4272 | 13 | 0 | 0 | 计价 | 按实计算
YT9-22 | 材料 | 乙供 | C20060102 | 聚氨酯乙料 | kg | 0.6605 | 13 | 0 | 0 | 计价 | 按实计算
YT9-22 | 材料 | 乙供 | C99010102 | 其他材料费 | 元 | 0.2878 | 1 | 0 | 0 | 计价 | 按实计算
YT9-23 | 人工 | 乙供 | 9101106 | 建筑普通工 | 工日 | 0.0084 | 70 | 0 | 0 | 计价 | 按实计算
YT9-23 | 人工 | 乙供 | 9101107 | 建筑技术工 | 工日 | 0.0056 | 98 | 0 | 0 | 计价 | 按实计算
YT9-23 | 材料 | 乙供 | C20080301 | 冷底子油 3:7 | kg | 0.485 | 4 | 0 | 0 | 计价 | 按实计算
YT9-23 | 材料 | 乙供 | C22040821 | 木柴 | kg | 0.165 | 0.5 | 0 | 0 | 计价 | 按实计算
YT9-23 | 材料 | 乙供 | C99010102 | 其他材料费 | 元 | 0.0405 | 1 | 0 | 0 | 计价 | 按实计算
YT9-24 | 人工 | 乙供 | 9101106 | 建筑普通工 | 工日 | 0.0078 | 70 | 0 | 0 | 计价 | 按实计算
YT9-24 | 人工 | 乙供 | 9101107 | 建筑技术工 | 工日 | 0.0052 | 98 | 0 | 0 | 计价 | 按实计算
YT9-24 | 材料 | 乙供 | C20080301 | 冷底子油 3:7 | kg | 0.364 | 4 | 0 | 0 | 计价 | 按实计算
YT9-24 | 材料 | 乙供 | C22040821 | 木柴 | kg | 0.2 | 0.5 | 0 | 0 | 计价 | 按实计算
YT9-24 | 材料 | 乙供 | C99010102 | 其他材料费 | 元 | 0.0311 | 1 | 0 | 0 | 计价 | 按实计算
YT9-25 | 人工 | 乙供 | 9101106 | 建筑普通工 | 工日 | 0.0089 | 70 | 0 | 0 | 计价 | 按实计算
YT9-25 | 人工 | 乙供 | 9101107 | 建筑技术工 | 工日 | 0.0059 | 98 | 0 | 0 | 计价 | 按实计算
YT9-25 | 材料 | 乙供 | C10080102 | 石油沥青 30号 | kg | 1.866 | 3.851 | 0 | 0 | 计价 | 按实计算
YT9-25 | 材料 | 乙供 | C20080301 | 冷底子油 3:7 | kg | 0.485 | 4 | 0 | 0 | 计价 | 按实计算
YT9-25 | 材料 | 乙供 | C22040821 | 木柴 | kg | 0.869 | 0.5 | 0 | 0 | 计价 | 按实计算
YT9-25 | 材料 | 乙供 | C99010102 | 其他材料费 | 元 | 0.1912 | 1 | 0 | 0 | 计价 | 按实计算
YT9-26 | 人工 | 乙供 | 9101106 | 建筑普通工 | 工日 | 0.0107 | 70 | 0 | 0 | 计价 | 按实计算
YT9-26 | 人工 | 乙供 | 9101107 | 建筑技术工 | 工日 | 0.0071 | 98 | 0 | 0 | 计价 | 按实计算
YT9-26 | 材料 | 乙供 | C10080102 | 石油沥青 30号 | kg | 1.9822 | 3.851 | 0 | 0 | 计价 | 按实计算
YT9-26 | 材料 | 乙供 | C20080301 | 冷底子油 3:7 | kg | 0.485 | 4 | 0 | 0 | 计价 | 按实计算
YT9-26 | 材料 | 乙供 | C22040821 | 木柴 | kg | 0.913 | 0.5 | 0 | 0 | 计价 | 按实计算
YT9-26 | 材料 | 乙供 | C99010102 | 其他材料费 | 元 | 0.2006 | 1 | 0 | 0 | 计价 | 按实计算
YT9-27 | 人工 | 乙供 | 9101106 | 建筑普通工 | 工日 | 0.0042 | 70 | 0 | 0 | 计价 | 按实计算
YT9-27 | 人工 | 乙供 | 9101107 | 建筑技术工 | 工日 | 0.0028 | 98 | 0 | 0 | 计价 | 按实计算
YT9-27 | 材料 | 乙供 | C10080102 | 石油沥青 30号 | kg | 1.4443 | 3.851 | 0 | 0 | 计价 | 按实计算
YT9-27 | 材料 | 乙供 | C22040821 | 木柴 | kg | 0.572 | 0.5 | 0 | 0 | 计价 | 按实计算
YT9-27 | 材料 | 乙供 | C99010102 | 其他材料费 | 元 | 0.117 | 1 | 0 | 0 | 计价 | 按实计算
YT9-28 | 人工 | 乙供 | 9101106 | 建筑普通工 | 工日 | 0.0054 | 70 | 0 | 0 | 计价 | 按实计算
YT9-28 | 人工 | 乙供 | 9101107 | 建筑技术工 | 工日 | 0.0036 | 98 | 0 | 0 | 计价 | 按实计算
YT9-28 | 材料 | 乙供 | C10080102 | 石油沥青 30号 | kg | 1.6324 | 3.851 | 0 | 0 | 计价 | 按实计算
YT9-28 | 材料 | 乙供 | C22040821 | 木柴 | kg | 0.616 | 0.5 | 0 | 0 | 计价 | 按实计算
YT9-28 | 材料 | 乙供 | C99010102 | 其他材料费 | 元 | 0.1319 | 1 | 0 | 0 | 计价 | 按实计算
YT9-29 | 人工 | 乙供 | 9101106 | 建筑普通工 | 工日 | 0.0332 | 70 | 0 | 0 | 计价 | 按实计算
YT9-29 | 人工 | 乙供 | 9101107 | 建筑技术工 | 工日 | 0.0222 | 98 | 0 | 0 | 计价 | 按实计算
YT9-29 | 材料 | 乙供 | C09010101 | 普通硅酸盐水泥 32.5 | t | 0.0002 | 359.81 | 0 | 0 | 计价 | 按实计算
YT9-29 | 材料 | 乙供 | C11090302 | 阴离子合成乳胶化沥青 | kg | 2.08 | 3.663 | 0 | 0 | 计价 | 按实计算
YT9-29 | 材料 | 乙供 | C18041301 | 聚酯布 100g/m² | kg | 1.2491 | 10.614 | 0 | 0 | 计价 | 按实计算
YT9-29 | 材料 | 乙供 | C99010102 | 其他材料费 | 元 | 0.419 | 1 | 0 | 0 | 计价 | 按实计算
YT9-30 | 人工 | 乙供 | 9101106 | 建筑普通工 | 工日 | 0.0176 | 70 | 0 | 0 | 计价 | 按实计算
YT9-30 | 人工 | 乙供 | 9101107 | 建筑技术工 | 工日 | 0.0118 | 98 | 0 | 0 | 计价 | 按实计算
YT9-30 | 材料 | 乙供 | C11090302 | 阴离子合成乳胶化沥青 | kg | 1.56 | 3.663 | 0 | 0 | 计价 | 按实计算
YT9-30 | 材料 | 乙供 | C18041301 | 聚酯布 100g/m² | kg | 1.1813 | 10.614 | 0 | 0 | 计价 | 按实计算
YT9-30 | 材料 | 乙供 | C99010102 | 其他材料费 | 元 | 0.3651 | 1 | 0 | 0 | 计价 | 按实计算
YT9-31 | 人工 | 乙供 | 9101106 | 建筑普通工 | 工日 | 0.0523 | 70 | 0 | 0 | 计价 | 按实计算
YT9-31 | 人工 | 乙供 | 9101107 | 建筑技术工 | 工日 | 0.0348 | 98 | 0 | 0 | 计价 | 按实计算
YT9-31 | 材料 | 乙供 | C09010101 | 普通硅酸盐水泥 32.5 | t | 0.0002 | 359.81 | 0 | 0 | 计价 | 按实计算
YT9-31 | 材料 | 乙供 | C11090302 | 阴离子合成乳胶化沥青 | kg | 2.08 | 3.663 | 0 | 0 | 计价 | 按实计算
YT9-31 | 材料 | 乙供 | C18041301 | 聚酯布 100g/m² | kg | 1.2491 | 10.614 | 0 | 0 | 计价 | 按实计算
YT9-31 | 材料 | 乙供 | C99010102 | 其他材料费 | 元 | 0.419 | 1 | 0 | 0 | 计价 | 按实计算
YT9-32 | 人工 | 乙供 | 9101106 | 建筑普通工 | 工日 | 0.0206 | 70 | 0 | 0 | 计价 | 按实计算
YT9-32 | 人工 | 乙供 | 9101107 | 建筑技术工 | 工日 | 0.0138 | 98 | 0 | 0 | 计价 | 按实计算
YT9-32 | 材料 | 乙供 | C11090302 | 阴离子合成乳胶化沥青 | kg | 1.56 | 3.663 | 0 | 0 | 计价 | 按实计算
YT9-32 | 材料 | 乙供 | C18041301 | 聚酯布 100g/m² | kg | 1.1813 | 10.614 | 0 | 0 | 计价 | 按实计算
YT9-32 | 材料 | 乙供 | C99010102 | 其他材料费 | 元 | 0.3651 | 1 | 0 | 0 | 计价 | 按实计算
YT9-33 | 人工 | 乙供 | 9101106 | 建筑普通工 | 工日 | 0.0445 | 70 | 0 | 0 | 计价 | 按实计算
YT9-33 | 人工 | 乙供 | 9101107 | 建筑技术工 | 工日 | 0.0296 | 98 | 0 | 0 | 计价 | 按实计算
YT9-33 | 材料 | 乙供 | C10080102 | 石油沥青 30号 | kg | 2.04 | 3.851 | 0 | 0 | 计价 | 按实计算
YT9-33 | 材料 | 乙供 | C22040511 | 麻丝 | kg | 0.5459 | 6.524 | 0 | 0 | 计价 | 按实计算
YT9-33 | 材料 | 乙供 | C22040821 | 木柴 | kg | 0.5535 | 0.5 | 0 | 0 | 计价 | 按实计算
YT9-33 | 材料 | 乙供 | C99010102 | 其他材料费 | 元 | 0.2339 | 1 | 0 | 0 | 计价 | 按实计算
YT9-34 | 人工 | 乙供 | 9101106 | 建筑普通工 | 工日 | 0.0252 | 70 | 0 | 0 | 计价 | 按实计算
YT9-34 | 人工 | 乙供 | 9101107 | 建筑技术工 | 工日 | 0.0168 | 98 | 0 | 0 | 计价 | 按实计算
YT9-34 | 材料 | 乙供 | C08030801 | 水泥木丝板 25mm | m² | 0.157 | 12.052 | 0 | 0 | 计价 | 按实计算
YT9-34 | 材料 | 乙供 | C10080102 | 石油沥青 30号 | kg | 1.6324 | 3.851 | 0 | 0 | 计价 | 按实计算
YT9-34 | 材料 | 乙供 | C22040821 | 木柴 | kg | 0.45 | 0.5 | 0 | 0 | 计价 | 按实计算
YT9-34 | 材料 | 乙供 | C99010102 | 其他材料费 | 元 | 0.1681 | 1 | 0 | 0 | 计价 | 按实计算
YT9-35 | 人工 | 乙供 | 9101106 | 建筑普通工 | 工日 | 0.0313 | 70 | 0 | 0 | 计价 | 按实计算
YT9-35 | 人工 | 乙供 | 9101107 | 建筑技术工 | 工日 | 0.0209 | 98 | 0 | 0 | 计价 | 按实计算
YT9-35 | 材料 | 乙供 | C09020801 | 沥青砂浆 1:2:6 | m³ | 0.0045 | 1681.38 | 0 | 0 | 计价 | 按实计算
YT9-35 | 材料 | 乙供 | C22040821 | 木柴 | kg | 1.98 | 0.5 | 0 | 0 | 计价 | 按实计算
YT9-35 | 材料 | 乙供 | C99010102 | 其他材料费 | 元 | 0.1711 | 1 | 0 | 0 | 计价 | 按实计算
YT9-36 | 人工 | 乙供 | 9101106 | 建筑普通工 | 工日 | 0.0317 | 70 | 0 | 0 | 计价 | 按实计算
YT9-36 | 人工 | 乙供 | 9101107 | 建筑技术工 | 工日 | 0.0211 | 98 | 0 | 0 | 计价 | 按实计算
YT9-36 | 材料 | 乙供 | C10080201 | 石油沥青马蹄脂 | m³ | 0.0046 | 4360.91 | 0 | 0 | 计价 | 按实计算
YT9-36 | 材料 | 乙供 | C22040821 | 木柴 | kg | 1.98 | 0.5 | 0 | 0 | 计价 | 按实计算
YT9-36 | 材料 | 乙供 | C99010102 | 其他材料费 | 元 | 0.421 | 1 | 0 | 0 | 计价 | 按实计算
YT9-37 | 人工 | 乙供 | 9101106 | 建筑普通工 | 工日 | 0.0264 | 70 | 0 | 0 | 计价 | 按实计算
YT9-37 | 人工 | 乙供 | 9101107 | 建筑技术工 | 工日 | 0.0176 | 98 | 0 | 0 | 计价 | 按实计算
YT9-37 | 材料 | 乙供 | C20090201 | 建筑油膏(伸缩缝用) | kg | 0.8777 | 3 | 0 | 0 | 计价 | 按实计算
YT9-37 | 材料 | 乙供 | C22040821 | 木柴 | kg | 0.27 | 0.5 | 0 | 0 | 计价 | 按实计算
YT9-37 | 材料 | 乙供 | C99010102 | 其他材料费 | 元 | 0.0554 | 1 | 0 | 0 | 计价 | 按实计算
YT9-38 | 人工 | 乙供 | 9101106 | 建筑普通工 | 工日 | 0.0523 | 70 | 0 | 0 | 计价 | 按实计算
YT9-38 | 人工 | 乙供 | 9101107 | 建筑技术工 | 工日 | 0.0349 | 98 | 0 | 0 | 计价 | 按实计算
YT9-38 | 材料 | 乙供 | C18030301 | 橡胶止水带 普通型 | m | 1.05 | 51.72 | 0 | 0 | 计价 | 按实计算
YT9-38 | 材料 | 乙供 | C20060201 | 环氧树脂 E44 | kg | 0.0304 | 27.096 | 0 | 0 | 计价 | 按实计算
YT9-38 | 材料 | 乙供 | C99010102 | 其他材料费 | 元 | 1.1026 | 1 | 0 | 0 | 计价 | 按实计算
YT9-39 | 人工 | 乙供 | 9101106 | 建筑普通工 | 工日 | 0.0523 | 70 | 0 | 0 | 计价 | 按实计算
YT9-39 | 人工 | 乙供 | 9101107 | 建筑技术工 | 工日 | 0.0349 | 98 | 0 | 0 | 计价 | 按实计算
YT9-39 | 材料 | 乙供 | C18080901 | 塑料止水带651型 | m | 1.05 | 28 | 0 | 0 | 计价 | 按实计算
YT9-39 | 材料 | 乙供 | C20060201 | 环氧树脂 E44 | kg | 0.0304 | 27.096 | 0 | 0 | 计价 | 按实计算
YT9-39 | 材料 | 乙供 | C99010102 | 其他材料费 | 元 | 0.6045 | 1 | 0 | 0 | 计价 | 按实计算
YT9-40 | 人工 | 乙供 | 9101106 | 建筑普通工 | 工日 | 0.0372 | 70 | 0 | 0 | 计价 | 按实计算
YT9-40 | 人工 | 乙供 | 9101107 | 建筑技术工 | 工日 | 0.0869 | 98 | 0 | 0 | 计价 | 按实计算
YT9-40 | 材料 | 乙供 | C01030105 | 薄钢板 4以下 | kg | 9.891 | 3.879 | 0 | 0 | 计价 | 按实计算
YT9-40 | 材料 | 乙供 | C12011100 | 合金钢电焊条 低合金 综合 | kg | 0.2072 | 19.129 | 0 | 0 | 计价 | 按实计算
YT9-40 | 机械 | 乙供 | J10-01-014 | 氩弧焊机 电流 500A | 台班 | 0.007 | 103.89 | 0 | 0 | 计价 | 按实计算
YT9-40 | 材料 | 乙供 | C99010102 | 其他材料费 | 元 | 0.8466 | 1 | 0 | 0 | 计价 | 按实计算
YT9-41 | 人工 | 乙供 | 9101106 | 建筑普通工 | 工日 | 0.0372 | 70 | 0 | 0 | 计价 | 按实计算
YT9-41 | 人工 | 乙供 | 9101107 | 建筑技术工 | 工日 | 0.0675 | 98 | 0 | 0 | 计价 | 按实计算
YT9-41 | 材料 | 乙供 | C04010302 | 紫铜板 1.0以上 | kg | 8.4105 | 51.078 | 0 | 0 | 计价 | 按实计算
YT9-41 | 材料 | 乙供 | C12022101 | 铜焊条 | kg | 0.143 | 49.197 | 0 | 0 | 计价 | 按实计算
YT9-41 | 机械 | 乙供 | J10-01-014 | 氩弧焊机 电流 500A | 台班 | 0.007 | 103.89 | 0 | 0 | 计价 | 按实计算
YT9-41 | 材料 | 乙供 | C99010102 | 其他材料费 | 元 | 8.7325 | 1 | 0 | 0 | 计价 | 按实计算
YT9-42 | 人工 | 乙供 | 9101106 | 建筑普通工 | 工日 | 0.0103 | 70 | 0 | 0 | 计价 | 按实计算
YT9-42 | 人工 | 乙供 | 9101107 | 建筑技术工 | 工日 | 0.024 | 98 | 0 | 0 | 计价 | 按实计算
YT9-42 | 材料 | 乙供 | C09010102 | 普通硅酸盐水泥 42.5 | t | 0.0001 | 396 | 0 | 0 | 计价 | 按实计算
YT9-42 | 材料 | 乙供 | C19090201 | 橡胶粘接剂氯丁胶 | kg | 0.6058 | 8.177 | 0 | 0 | 计价 | 按实计算
YT9-42 | 材料 | 乙供 | C19060311 | 乙酸乙酯 | kg | 0.23 | 9.13 | 0 | 0 | 计价 | 按实计算
YT9-42 | 材料 | 乙供 | C22040915 | 泡沫防潮纸 | m² | 0.0591 | 13.634 | 0 | 0 | 计价 | 按实计算
YT9-42 | 材料 | 乙供 | C28010066 | 氯丁胶片止水带 | m | 1.05 | 38.114 | 0 | 0 | 计价 | 按实计算
YT9-42 | 材料 | 乙供 | C99010102 | 其他材料费 | 元 | 0.9584 | 1 | 0 | 0 | 计价 | 按实计算
YT9-43 | 人工 | 乙供 | 9101106 | 建筑普通工 | 工日 | 0.0638 | 70 | 0 | 0 | 计价 | 按实计算
YT9-43 | 人工 | 乙供 | 9101107 | 建筑技术工 | 工日 | 0.0426 | 98 | 0 | 0 | 计价 | 按实计算
YT9-43 | 材料 | 乙供 | C01030301 | 镀锌钢板 0.5以下 | kg | 2.455 | 4.995 | 0 | 0 | 计价 | 按实计算
YT9-43 | 材料 | 乙供 | C08020201 | 板材红白松 一等 | m³ | 0.0115 | 1849.114 | 0 | 0 | 计价 | 按实计算
YT9-43 | 材料 | 乙供 | C12026101 | 焊锡 | kg | 0.0406 | 34.192 | 0 | 0 | 计价 | 按实计算
YT9-43 | 材料 | 乙供 | C13050101 | 圆钉 | kg | 0.021 | 5.601 | 0 | 0 | 计价 | 按实计算
YT9-43 | 材料 | 乙供 | C20090401 | 防腐油 | kg | 0.0676 | 1.38 | 0 | 0 | 计价 | 按实计算
YT9-43 | 材料 | 乙供 | C99010102 | 其他材料费 | 元 | 0.7025 | 1 | 0 | 0 | 计价 | 按实计算
YT9-44 | 人工 | 乙供 | 9101106 | 建筑普通工 | 工日 | 0.0503 | 70 | 0 | 0 | 计价 | 按实计算
YT9-44 | 人工 | 乙供 | 9101107 | 建筑技术工 | 工日 | 0.0335 | 98 | 0 | 0 | 计价 | 按实计算
YT9-44 | 材料 | 乙供 | C01030301 | 镀锌钢板 0.5以下 | kg | 2.08 | 4.995 | 0 | 0 | 计价 | 按实计算
YT9-44 | 材料 | 乙供 | C08020201 | 板材红白松 一等 | m³ | 0.003 | 1849.114 | 0 | 0 | 计价 | 按实计算
YT9-44 | 材料 | 乙供 | C12026101 | 焊锡 | kg | 0.0344 | 34.192 | 0 | 0 | 计价 | 按实计算
YT9-44 | 材料 | 乙供 | C13050101 | 圆钉 | kg | 0.007 | 5.601 | 0 | 0 | 计价 | 按实计算
YT9-44 | 材料 | 乙供 | C20090401 | 防腐油 | kg | 0.0531 | 1.38 | 0 | 0 | 计价 | 按实计算
YT9-44 | 材料 | 乙供 | C99010102 | 其他材料费 | 元 | 0.3445 | 1 | 0 | 0 | 计价 | 按实计算
YT9-45 | 人工 | 乙供 | 9101106 | 建筑普通工 | 工日 | 0.0185 | 70 | 0 | 0 | 计价 | 按实计算
YT9-45 | 人工 | 乙供 | 9101107 | 建筑技术工 | 工日 | 0.0123 | 98 | 0 | 0 | 计价 | 按实计算
YT9-45 | 材料 | 乙供 | C08020201 | 板材红白松 一等 | m³ | 0.0061 | 1849.114 | 0 | 0 | 计价 | 按实计算
YT9-45 | 材料 | 乙供 | C11090203 | 粘结剂 乳胶 | kg | 0.0152 | 5.629 | 0 | 0 | 计价 | 按实计算
YT9-45 | 材料 | 乙供 | C20090401 | 防腐油 | kg | 0.054 | 1.38 | 0 | 0 | 计价 | 按实计算
YT9-45 | 材料 | 乙供 | C99010102 | 其他材料费 | 元 | 0.2288 | 1 | 0 | 0 | 计价 | 按实计算
YT9-46 | 人工 | 乙供 | 9101106 | 建筑普通工 | 工日 | 0.058 | 70 | 0 | 0 | 计价 | 按实计算
YT9-46 | 人工 | 乙供 | 9101107 | 建筑技术工 | 工日 | 0.0386 | 98 | 0 | 0 | 计价 | 按实计算
YT9-46 | 材料 | 乙供 | C08020201 | 板材红白松 一等 | m³ | 0.0109 | 1849.114 | 0 | 0 | 计价 | 按实计算
YT9-46 | 材料 | 乙供 | C13050101 | 圆钉 | kg | 0.0181 | 5.601 | 0 | 0 | 计价 | 按实计算
YT9-46 | 材料 | 乙供 | C20090401 | 防腐油 | kg | 0.05 | 1.38 | 0 | 0 | 计价 | 按实计算
YT9-46 | 材料 | 乙供 | C99010102 | 其他材料费 | 元 | 0.4065 | 1 | 0 | 0 | 计价 | 按实计算
YT9-47 | 人工 | 乙供 | 9101106 | 建筑普通工 | 工日 | 0.0243 | 70 | 0 | 0 | 计价 | 按实计算
YT9-47 | 人工 | 乙供 | 9101107 | 建筑技术工 | 工日 | 0.0162 | 98 | 0 | 0 | 计价 | 按实计算
YT9-47 | 材料 | 乙供 | C01031000 | 花纹钢板 综合 | kg | 2.2 | 3.294 | 0 | 0 | 计价 | 按实计算
YT9-47 | 材料 | 乙供 | C13050301 | 水泥钉 | 根 | 0.021 | 0.2 | 0 | 0 | 计价 | 按实计算
YT9-47 | 材料 | 乙供 | C13050811 | 铝铆钉 | kg | 0.3 | 28.066 | 0 | 0 | 计价 | 按实计算
YT9-47 | 材料 | 乙供 | C19090701 | 玻璃胶 | kg | 0.056 | 9 | 0 | 0 | 计价 | 按实计算
YT9-47 | 材料 | 乙供 | C20090401 | 防腐油 | kg | 0.11 | 1.38 | 0 | 0 | 计价 | 按实计算
YT9-47 | 材料 | 乙供 | C99010102 | 其他材料费 | 元 | 0.3265 | 1 | 0 | 0 | 计价 | 按实计算
YT9-48 | 人工 | 乙供 | 9101106 | 建筑普通工 | 工日 | 0.02 | 70 | 0 | 0 | 计价 | 按实计算
YT9-48 | 人工 | 乙供 | 9101107 | 建筑技术工 | 工日 | 0.0134 | 98 | 0 | 0 | 计价 | 按实计算
YT9-48 | 材料 | 乙供 | C01031000 | 花纹钢板 综合 | kg | 1.0428 | 3.294 | 0 | 0 | 计价 | 按实计算
YT9-48 | 材料 | 乙供 | C13050301 | 水泥钉 | 根 | 0.003 | 0.2 | 0 | 0 | 计价 | 按实计算
YT9-48 | 材料 | 乙供 | C13050811 | 铝铆钉 | kg | 0.2 | 28.066 | 0 | 0 | 计价 | 按实计算
YT9-48 | 材料 | 乙供 | C19090701 | 玻璃胶 | kg | 0.023 | 9 | 0 | 0 | 计价 | 按实计算
YT9-48 | 材料 | 乙供 | C20090401 | 防腐油 | kg | 0.034 | 1.38 | 0 | 0 | 计价 | 按实计算
YT9-48 | 材料 | 乙供 | C99010102 | 其他材料费 | 元 | 0.1861 | 1 | 0 | 0 | 计价 | 按实计算
YT9-49 | 人工 | 乙供 | 9101106 | 建筑普通工 | 工日 | 0.0243 | 70 | 0 | 0 | 计价 | 按实计算
YT9-49 | 人工 | 乙供 | 9101107 | 建筑技术工 | 工日 | 0.0162 | 98 | 0 | 0 | 计价 | 按实计算
YT9-49 | 材料 | 乙供 | C01030801 | 不锈钢板 1.0 | kg | 2.21 | 15.198 | 0 | 0 | 计价 | 按实计算
YT9-49 | 材料 | 乙供 | C13050301 | 水泥钉 | 根 | 0.021 | 0.2 | 0 | 0 | 计价 | 按实计算
YT9-49 | 材料 | 乙供 | C19090701 | 玻璃胶 | kg | 0.056 | 9 | 0 | 0 | 计价 | 按实计算
YT9-49 | 材料 | 乙供 | C20090401 | 防腐油 | kg | 0.11 | 1.38 | 0 | 0 | 计价 | 按实计算
YT9-49 | 材料 | 乙供 | C99010102 | 其他材料费 | 元 | 0.685 | 1 | 0 | 0 | 计价 | 按实计算
YT9-50 | 人工 | 乙供 | 9101106 | 建筑普通工 | 工日 | 0.02 | 70 | 0 | 0 | 计价 | 按实计算
YT9-50 | 人工 | 乙供 | 9101107 | 建筑技术工 | 工日 | 0.0134 | 98 | 0 | 0 | 计价 | 按实计算
YT9-50 | 材料 | 乙供 | C01030801 | 不锈钢板 1.0 | kg | 1.0428 | 15.198 | 0 | 0 | 计价 | 按实计算
YT9-50 | 材料 | 乙供 | C13050301 | 水泥钉 | 根 | 0.003 | 0.2 | 0 | 0 | 计价 | 按实计算
YT9-50 | 材料 | 乙供 | C19090701 | 玻璃胶 | kg | 0.023 | 9 | 0 | 0 | 计价 | 按实计算
YT9-50 | 材料 | 乙供 | C20090401 | 防腐油 | kg | 0.034 | 1.38 | 0 | 0 | 计价 | 按实计算
YT9-50 | 材料 | 乙供 | C99010102 | 其他材料费 | 元 | 0.3221 | 1 | 0 | 0 | 计价 | 按实计算
YT9-51 | 人工 | 乙供 | 9101106 | 建筑普通工 | 工日 | 0.0381 | 70 | 0 | 0 | 计价 | 按实计算
YT9-51 | 人工 | 乙供 | 9101107 | 建筑技术工 | 工日 | 0.0254 | 98 | 0 | 0 | 计价 | 按实计算
YT9-51 | 材料 | 乙供 | C09020305 | 水泥砂浆 1:3 | m³ | 0.0253 | 269.32 | 0 | 0 | 计价 | 按实计算
YT9-51 | 材料 | 乙供 | C21010101 | 水 | t | 0.006 | 4.1 | 0 | 0 | 计价 | 按实计算
YT9-51 | 材料 | 乙供 | C99010102 | 其他材料费 | 元 | 0.1368 | 1 | 0 | 0 | 计价 | 按实计算
YT9-52 | 人工 | 乙供 | 9101106 | 建筑普通工 | 工日 | 0.0372 | 70 | 0 | 0 | 计价 | 按实计算
YT9-52 | 人工 | 乙供 | 9101107 | 建筑技术工 | 工日 | 0.0248 | 98 | 0 | 0 | 计价 | 按实计算
YT9-52 | 材料 | 乙供 | C09020305 | 水泥砂浆 1:3 | m³ | 0.0202 | 269.32 | 0 | 0 | 计价 | 按实计算
YT9-52 | 材料 | 乙供 | C09021701 | 素水泥浆 | m³ | 0.001 | 446.497 | 0 | 0 | 计价 | 按实计算
YT9-52 | 材料 | 乙供 | C21010101 | 水 | t | 0.006 | 4.1 | 0 | 0 | 计价 | 按实计算
YT9-52 | 材料 | 乙供 | C99010102 | 其他材料费 | 元 | 0.1182 | 1 | 0 | 0 | 计价 | 按实计算
YT9-53 | 人工 | 乙供 | 9101106 | 建筑普通工 | 工日 | 0.0067 | 70 | 0 | 0 | 计价 | 按实计算
YT9-53 | 人工 | 乙供 | 9101107 | 建筑技术工 | 工日 | 0.0045 | 98 | 0 | 0 | 计价 | 按实计算
YT9-53 | 材料 | 乙供 | C09020305 | 水泥砂浆 1:3 | m³ | 0.005 | 269.32 | 0 | 0 | 计价 | 按实计算
YT9-53 | 材料 | 乙供 | C99010102 | 其他材料费 | 元 | 0.0269 | 1 | 0 | 0 | 计价 | 按实计算
YT9-54 | 人工 | 乙供 | 9101106 | 建筑普通工 | 工日 | 0.0387 | 70 | 0 | 0 | 计价 | 按实计算
YT9-54 | 人工 | 乙供 | 9101107 | 建筑技术工 | 工日 | 0.0258 | 98 | 0 | 0 | 计价 | 按实计算
YT9-54 | 材料 | 乙供 | C09021701 | 素水泥浆 | m³ | 0.001 | 446.497 | 0 | 0 | 计价 | 按实计算
YT9-54 | 材料 | 乙供 | C09032011 | 现浇混凝土 C15-20 集中搅拌 | m³ | 0.03 | 259.59 | 0 | 0 | 计价 | 按实计算
YT9-54 | 材料 | 乙供 | C21010101 | 水 | t | 0.006 | 4.1 | 0 | 0 | 计价 | 按实计算
YT9-54 | 机械 | 乙供 | J06-01-053 | 混凝土振捣器(平台式) | 台班 | 0.002 | 19.55 | 0 | 0 | 计价 | 按实计算
YT9-54 | 材料 | 乙供 | C99010102 | 其他材料费 | 元 | 0.1652 | 1 | 0 | 0 | 计价 | 按实计算
YT9-55 | 人工 | 乙供 | 9101106 | 建筑普通工 | 工日 | 0.0065 | 70 | 0 | 0 | 计价 | 按实计算
YT9-55 | 人工 | 乙供 | 9101107 | 建筑技术工 | 工日 | 0.0044 | 98 | 0 | 0 | 计价 | 按实计算
YT9-55 | 材料 | 乙供 | C09032011 | 现浇混凝土 C15-20 集中搅拌 | m³ | 0.005 | 259.59 | 0 | 0 | 计价 | 按实计算
YT9-55 | 材料 | 乙供 | C21010101 | 水 | t | 0.002 | 4.1 | 0 | 0 | 计价 | 按实计算
YT9-55 | 机械 | 乙供 | J06-01-053 | 混凝土振捣器(平台式) | 台班 | 0.0004 | 19.55 | 0 | 0 | 计价 | 按实计算
YT9-55 | 材料 | 乙供 | C99010102 | 其他材料费 | 元 | 0.0261 | 1 | 0 | 0 | 计价 | 按实计算
YT9-56 | 人工 | 乙供 | 9101106 | 建筑普通工 | 工日 | 0.0478 | 70 | 0 | 0 | 计价 | 按实计算
YT9-56 | 人工 | 乙供 | 9101107 | 建筑技术工 | 工日 | 0.0366 | 98 | 0 | 0 | 计价 | 按实计算
YT9-56 | 材料 | 乙供 | C09020304 | 水泥砂浆 1:2.5 | m³ | 0.0237 | 286.48 | 0 | 0 | 计价 | 按实计算
YT9-56 | 材料 | 乙供 | C09021701 | 素水泥浆 | m³ | 0.001 | 446.497 | 0 | 0 | 计价 | 按实计算
YT9-56 | 材料 | 乙供 | C18040802 | 聚氯乙烯塑料薄膜 0.5mm | m² | 0.335 | 0.6 | 0 | 0 | 计价 | 按实计算
YT9-56 | 材料 | 乙供 | C21010101 | 水 | t | 0.038 | 4.1 | 0 | 0 | 计价 | 按实计算
YT9-56 | 材料 | 乙供 | C99010102 | 其他材料费 | 元 | 0.1519 | 1 | 0 | 0 | 计价 | 按实计算
YT9-57 | 人工 | 乙供 | 9101106 | 建筑普通工 | 工日 | 0.1927 | 70 | 0 | 0 | 计价 | 按实计算
YT9-57 | 人工 | 乙供 | 9101107 | 建筑技术工 | 工日 | 0.1338 | 98 | 0 | 0 | 计价 | 按实计算
YT9-57 | 材料 | 乙供 | C09020304 | 水泥砂浆 1:2.5 | m³ | 0.027 | 286.48 | 0 | 0 | 计价 | 按实计算
YT9-57 | 材料 | 乙供 | C09021701 | 素水泥浆 | m³ | 0.0013 | 446.497 | 0 | 0 | 计价 | 按实计算
YT9-57 | 材料 | 乙供 | C18040802 | 聚氯乙烯塑料薄膜 0.5mm | m² | 0.487 | 0.6 | 0 | 0 | 计价 | 按实计算
YT9-57 | 材料 | 乙供 | C21010101 | 水 | t | 0.051 | 4.1 | 0 | 0 | 计价 | 按实计算
YT9-57 | 材料 | 乙供 | C99010102 | 其他材料费 | 元 | 0.1763 | 1 | 0 | 0 | 计价 | 按实计算
YT9-58 | 人工 | 乙供 | 9101106 | 建筑普通工 | 工日 | 0.1363 | 70 | 0 | 0 | 计价 | 按实计算
YT9-58 | 人工 | 乙供 | 9101107 | 建筑技术工 | 工日 | 0.0969 | 98 | 0 | 0 | 计价 | 按实计算
YT9-58 | 材料 | 乙供 | C09020304 | 水泥砂浆 1:2.5 | m³ | 0.0299 | 286.48 | 0 | 0 | 计价 | 按实计算
YT9-58 | 材料 | 乙供 | C09021701 | 素水泥浆 | m³ | 0.0015 | 446.497 | 0 | 0 | 计价 | 按实计算
YT9-58 | 材料 | 乙供 | C18040802 | 聚氯乙烯塑料薄膜 0.5mm | m² | 0.462 | 0.6 | 0 | 0 | 计价 | 按实计算
YT9-58 | 材料 | 乙供 | C21010101 | 水 | t | 0.056 | 4.1 | 0 | 0 | 计价 | 按实计算
YT9-58 | 材料 | 乙供 | C99010102 | 其他材料费 | 元 | 0.1948 | 1 | 0 | 0 | 计价 | 按实计算
YT9-59 | 人工 | 乙供 | 9101106 | 建筑普通工 | 工日 | 0.1617 | 70 | 0 | 0 | 计价 | 按实计算
YT9-59 | 人工 | 乙供 | 9101107 | 建筑技术工 | 工日 | 0.1104 | 98 | 0 | 0 | 计价 | 按实计算
YT9-59 | 材料 | 乙供 | C09020301 | 水泥砂浆 1:1 | m³ | 0.0323 | 363.97 | 0 | 0 | 计价 | 按实计算
YT9-59 | 材料 | 乙供 | C09021701 | 素水泥浆 | m³ | 0.0016 | 446.497 | 0 | 0 | 计价 | 按实计算
YT9-59 | 材料 | 乙供 | C18040802 | 聚氯乙烯塑料薄膜 0.5mm | m² | 0.387 | 0.6 | 0 | 0 | 计价 | 按实计算
YT9-59 | 材料 | 乙供 | C21010101 | 水 | t | 0.076 | 4.1 | 0 | 0 | 计价 | 按实计算
YT9-59 | 材料 | 乙供 | C99010102 | 其他材料费 | 元 | 0.2603 | 1 | 0 | 0 | 计价 | 按实计算
YT9-60 | 人工 | 乙供 | 9101106 | 建筑普通工 | 工日 | 0.0357 | 70 | 0 | 0 | 计价 | 按实计算
YT9-60 | 人工 | 乙供 | 9101107 | 建筑技术工 | 工日 | 0.0238 | 98 | 0 | 0 | 计价 | 按实计算
YT9-60 | 材料 | 乙供 | C09020301 | 水泥砂浆 1:1 | m³ | 0.0051 | 363.97 | 0 | 0 | 计价 | 按实计算
YT9-60 | 材料 | 乙供 | C18040802 | 聚氯乙烯塑料薄膜 0.5mm | m² | 0.335 | 0.6 | 0 | 0 | 计价 | 按实计算
YT9-60 | 材料 | 乙供 | C21010101 | 水 | t | 0.038 | 4.1 | 0 | 0 | 计价 | 按实计算
YT9-60 | 材料 | 乙供 | C99010102 | 其他材料费 | 元 | 0.0443 | 1 | 0 | 0 | 计价 | 按实计算
YT9-61 | 人工 | 乙供 | 9101106 | 建筑普通工 | 工日 | 0.0197 | 70 | 0 | 0 | 计价 | 按实计算
YT9-61 | 人工 | 乙供 | 9101107 | 建筑技术工 | 工日 | 0.0131 | 98 | 0 | 0 | 计价 | 按实计算
YT9-61 | 材料 | 乙供 | C11090400 | 水泥自流坪混合料 | kg | 4.2 | 1.121 | 0 | 0 | 计价 | 按实计算
YT9-61 | 材料 | 乙供 | C99010102 | 其他材料费 | 元 | 0.0942 | 1 | 0 | 0 | 计价 | 按实计算
YT9-62 | 人工 | 乙供 | 9101106 | 建筑普通工 | 工日 | 0.3356 | 70 | 0 | 0 | 计价 | 按实计算
YT9-62 | 人工 | 乙供 | 9101107 | 建筑技术工 | 工日 | 0.2238 | 98 | 0 | 0 | 计价 | 按实计算
YT9-62 | 材料 | 乙供 | C09021501 | 水泥白石子浆 1:2 | m³ | 0.017 | 454.31 | 0 | 0 | 计价 | 按实计算
YT9-62 | 材料 | 乙供 | C09021701 | 素水泥浆 | m³ | 0.001 | 446.497 | 0 | 0 | 计价 | 按实计算
YT9-62 | 材料 | 乙供 | C10020901 | 金刚石 200×75×50 | 块 | 0.03 | 6.32 | 0 | 0 | 计价 | 按实计算
YT9-62 | 材料 | 乙供 | C10020902 | 金刚石三角形 100×100×50 | 块 | 0.3 | 3.16 | 0 | 0 | 计价 | 按实计算
YT9-62 | 材料 | 乙供 | C10090101 | 平板玻璃 3mm | m² | 0.054 | 14.66 | 0 | 0 | 计价 | 按实计算
YT9-62 | 材料 | 乙供 | C19030701 | 渗透剂 | kg | 0.04 | 10.5 | 0 | 0 | 计价 | 按实计算
YT9-62 | 材料 | 乙供 | C19021101 | 石蜡 | kg | 0.027 | 3.034 | 0 | 0 | 计价 | 按实计算
YT9-62 | 材料 | 乙供 | C19031101 | 清洗剂 | kg | 0.005 | 2.41 | 0 | 0 | 计价 | 按实计算
YT9-62 | 材料 | 乙供 | C19040141 | 草酸 | kg | 0.01 | 3.88 | 0 | 0 | 计价 | 按实计算
YT9-62 | 材料 | 乙供 | C20040101 | 普通清漆 | kg | 0.005 | 8.933 | 0 | 0 | 计价 | 按实计算
YT9-62 | 材料 | 乙供 | C21010101 | 水 | t | 0.056 | 4.1 | 0 | 0 | 计价 | 按实计算
YT9-62 | 机械 | 乙供 | J15-01-018 | 平面水磨石机 功率 3kW | 台班 | 0.108 | 33.23 | 0 | 0 | 计价 | 按实计算
YT9-62 | 材料 | 乙供 | C99010102 | 其他材料费 | 元 | 0.2185 | 1 | 0 | 0 | 计价 | 按实计算
YT9-63 | 人工 | 乙供 | 9101106 | 建筑普通工 | 工日 | 0.3356 | 70 | 0 | 0 | 计价 | 按实计算
YT9-63 | 人工 | 乙供 | 9101107 | 建筑技术工 | 工日 | 0.2238 | 98 | 0 | 0 | 计价 | 按实计算
YT9-63 | 材料 | 乙供 | C09021601 | 白水泥石子浆 1:2 | m³ | 0.025 | 460.02 | 0 | 0 | 计价 | 按实计算
YT9-63 | 材料 | 乙供 | C09021701 | 素水泥浆 | m³ | 0.001 | 446.497 | 0 | 0 | 计价 | 按实计算
YT9-63 | 材料 | 乙供 | C10020901 | 金刚石 200×75×50 | 块 | 0.05 | 6.32 | 0 | 0 | 计价 | 按实计算
YT9-63 | 材料 | 乙供 | C10020902 | 金刚石三角形 100×100×50 | 块 | 0.45 | 3.16 | 0 | 0 | 计价 | 按实计算
YT9-63 | 材料 | 乙供 | C11030201 | 金属防滑条 | m | 0.21 | 8.855 | 0 | 0 | 计价 | 按实计算
YT9-63 | 材料 | 乙供 | C19030701 | 渗透剂 | kg | 0.04 | 10.5 | 0 | 0 | 计价 | 按实计算
YT9-63 | 材料 | 乙供 | C19021101 | 石蜡 | kg | 0.027 | 3.034 | 0 | 0 | 计价 | 按实计算
YT9-63 | 材料 | 乙供 | C19031101 | 清洗剂 | kg | 0.005 | 2.41 | 0 | 0 | 计价 | 按实计算
YT9-63 | 材料 | 乙供 | C19040141 | 草酸 | kg | 0.01 | 3.88 | 0 | 0 | 计价 | 按实计算
YT9-63 | 材料 | 乙供 | C19080101 | 色粉 | kg | 0.007 | 5.56 | 0 | 0 | 计价 | 按实计算
YT9-63 | 材料 | 乙供 | C20040101 | 普通清漆 | kg | 0.005 | 8.933 | 0 | 0 | 计价 | 按实计算
YT9-63 | 材料 | 乙供 | C21010101 | 水 | t | 0.089 | 4.1 | 0 | 0 | 计价 | 按实计算
YT9-63 | 材料 | 乙供 | C22040121 | 油石 250×70 | 块 | 0.63 | 12.287 | 0 | 0 | 计价 | 按实计算
YT9-63 | 机械 | 乙供 | J15-01-018 | 平面水磨石机 功率 3kW | 台班 | 0.281 | 33.23 | 0 | 0 | 计价 | 按实计算
YT9-63 | 材料 | 乙供 | C99010102 | 其他材料费 | 元 | 0.4857 | 1 | 0 | 0 | 计价 | 按实计算
YT9-64 | 人工 | 乙供 | 9101106 | 建筑普通工 | 工日 | 1.0921 | 70 | 0 | 0 | 计价 | 按实计算
YT9-64 | 人工 | 乙供 | 9101107 | 建筑技术工 | 工日 | 0.7281 | 98 | 0 | 0 | 计价 | 按实计算
YT9-64 | 材料 | 乙供 | C09020304 | 水泥砂浆 1:2.5 | m³ | 0.021 | 286.48 | 0 | 0 | 计价 | 按实计算
YT9-64 | 材料 | 乙供 | C09021601 | 白水泥石子浆 1:2 | m³ | 0.024 | 460.02 | 0 | 0 | 计价 | 按实计算
YT9-64 | 材料 | 乙供 | C09021701 | 素水泥浆 | m³ | 0.001 | 446.497 | 0 | 0 | 计价 | 按实计算
YT9-64 | 材料 | 乙供 | C10020901 | 金刚石 200×75×50 | 块 | 0.09 | 6.32 | 0 | 0 | 计价 | 按实计算
YT9-64 | 材料 | 乙供 | C19030701 | 渗透剂 | kg | 0.055 | 10.5 | 0 | 0 | 计价 | 按实计算
YT9-64 | 材料 | 乙供 | C19021101 | 石蜡 | kg | 0.036 | 3.034 | 0 | 0 | 计价 | 按实计算
YT9-64 | 材料 | 乙供 | C19031101 | 清洗剂 | kg | 0.007 | 2.41 | 0 | 0 | 计价 | 按实计算
YT9-64 | 材料 | 乙供 | C19040141 | 草酸 | kg | 0.014 | 3.88 | 0 | 0 | 计价 | 按实计算
YT9-64 | 材料 | 乙供 | C19080101 | 色粉 | kg | 0.007 | 5.56 | 0 | 0 | 计价 | 按实计算
YT9-64 | 材料 | 乙供 | C20040101 | 普通清漆 | kg | 0.007 | 8.933 | 0 | 0 | 计价 | 按实计算
YT9-64 | 材料 | 乙供 | C21010101 | 水 | t | 0.076 | 4.1 | 0 | 0 | 计价 | 按实计算
YT9-64 | 机械 | 乙供 | J15-01-018 | 平面水磨石机 功率 3kW | 台班 | 0.168 | 33.23 | 0 | 0 | 计价 | 按实计算
YT9-64 | 材料 | 乙供 | C99010102 | 其他材料费 | 元 | 0.3849 | 1 | 0 | 0 | 计价 | 按实计算
YT9-65 | 人工 | 乙供 | 9101106 | 建筑普通工 | 工日 | 0.0414 | 70 | 0 | 0 | 计价 | 按实计算
YT9-65 | 人工 | 乙供 | 9101107 | 建筑技术工 | 工日 | 0.0276 | 98 | 0 | 0 | 计价 | 按实计算
YT9-65 | 材料 | 乙供 | C11030201 | 金属防滑条 | m | 1.06 | 8.855 | 0 | 0 | 计价 | 按实计算
YT9-65 | 材料 | 乙供 | C13024100 | 木螺丝 | kg | 0.015 | 5.582 | 0 | 0 | 计价 | 按实计算
YT9-65 | 材料 | 乙供 | C99010102 | 其他材料费 | 元 | 0.1894 | 1 | 0 | 0 | 计价 | 按实计算
YT9-66 | 人工 | 乙供 | 9101106 | 建筑普通工 | 工日 | 0.0132 | 70 | 0 | 0 | 计价 | 按实计算
YT9-66 | 人工 | 乙供 | 9101107 | 建筑技术工 | 工日 | 0.0088 | 98 | 0 | 0 | 计价 | 按实计算
YT9-66 | 材料 | 乙供 | C10010701 | 金钢砂 | kg | 0.429 | 3.2 | 0 | 0 | 计价 | 按实计算
YT9-66 | 材料 | 乙供 | C99010102 | 其他材料费 | 元 | 0.0275 | 1 | 0 | 0 | 计价 | 按实计算
YT9-67 | 人工 | 乙供 | 9101106 | 建筑普通工 | 工日 | 0.0484 | 70 | 0 | 0 | 计价 | 按实计算
YT9-67 | 人工 | 乙供 | 9101107 | 建筑技术工 | 工日 | 0.0323 | 98 | 0 | 0 | 计价 | 按实计算
YT9-67 | 材料 | 乙供 | C09020304 | 水泥砂浆 1:2.5 | m³ | 0.005 | 286.48 | 0 | 0 | 计价 | 按实计算
YT9-67 | 材料 | 乙供 | C09021701 | 素水泥浆 | m³ | 0.001 | 446.497 | 0 | 0 | 计价 | 按实计算
YT9-67 | 材料 | 乙供 | C09032012 | 现浇混凝土 C20-20 集中搅拌 | m³ | 0.0404 | 269 | 0 | 0 | 计价 | 按实计算
YT9-67 | 材料 | 乙供 | C18040802 | 聚氯乙烯塑料薄膜 0.5mm | m² | 0.335 | 0.6 | 0 | 0 | 计价 | 按实计算
YT9-67 | 材料 | 乙供 | C21010101 | 水 | t | 0.005 | 4.1 | 0 | 0 | 计价 | 按实计算
YT9-67 | 机械 | 乙供 | J06-01-053 | 混凝土振捣器(平台式) | 台班 | 0.004 | 19.55 | 0 | 0 | 计价 | 按实计算
YT9-67 | 材料 | 乙供 | C99010102 | 其他材料费 | 元 | 0.2594 | 1 | 0 | 0 | 计价 | 按实计算
YT9-68 | 人工 | 乙供 | 9101106 | 建筑普通工 | 工日 | 0.0063 | 70 | 0 | 0 | 计价 | 按实计算
YT9-68 | 人工 | 乙供 | 9101107 | 建筑技术工 | 工日 | 0.0042 | 98 | 0 | 0 | 计价 | 按实计算
YT9-68 | 材料 | 乙供 | C09032012 | 现浇混凝土 C20-20 集中搅拌 | m³ | 0.0051 | 269 | 0 | 0 | 计价 | 按实计算
YT9-68 | 机械 | 乙供 | J06-01-053 | 混凝土振捣器(平台式) | 台班 | 0.001 | 19.55 | 0 | 0 | 计价 | 按实计算
YT9-68 | 材料 | 乙供 | C99010102 | 其他材料费 | 元 | 0.0274 | 1 | 0 | 0 | 计价 | 按实计算
YT9-69 | 人工 | 乙供 | 9101106 | 建筑普通工 | 工日 | 0.0581 | 70 | 0 | 0 | 计价 | 按实计算
YT9-69 | 人工 | 乙供 | 9101107 | 建筑技术工 | 工日 | 0.0388 | 98 | 0 | 0 | 计价 | 按实计算
YT9-69 | 材料 | 乙供 | C08020202 | 板材红白松 二等 | m³ | 0.0004 | 1660 | 0 | 0 | 计价 | 按实计算
YT9-69 | 材料 | 乙供 | C09020301 | 水泥砂浆 1:1 | m³ | 0.005 | 363.97 | 0 | 0 | 计价 | 按实计算
YT9-69 | 材料 | 乙供 | C09032033 | 现浇混凝土 C20-40 集中搅拌 | m³ | 0.0609 | 262.55 | 0 | 0 | 计价 | 按实计算
YT9-69 | 材料 | 乙供 | C18040802 | 聚氯乙烯塑料薄膜 0.5mm | m² | 0.387 | 0.6 | 0 | 0 | 计价 | 按实计算
YT9-69 | 材料 | 乙供 | C21010101 | 水 | t | 0.006 | 4.1 | 0 | 0 | 计价 | 按实计算
YT9-69 | 材料 | 乙供 | C99010102 | 其他材料费 | 元 | 0.3746 | 1 | 0 | 0 | 计价 | 按实计算
YT9-70 | 人工 | 乙供 | 9101106 | 建筑普通工 | 工日 | 0.0845 | 70 | 0 | 0 | 计价 | 按实计算
YT9-70 | 人工 | 乙供 | 9101107 | 建筑技术工 | 工日 | 0.0564 | 98 | 0 | 0 | 计价 | 按实计算
YT9-70 | 材料 | 乙供 | C08020202 | 板材红白松 二等 | m³ | 0.0006 | 1660 | 0 | 0 | 计价 | 按实计算
YT9-70 | 材料 | 乙供 | C09032033 | 现浇混凝土 C20-40 集中搅拌 | m³ | 0.102 | 262.55 | 0 | 0 | 计价 | 按实计算
YT9-70 | 材料 | 乙供 | C18040802 | 聚氯乙烯塑料薄膜 0.5mm | m² | 0.414 | 0.6 | 0 | 0 | 计价 | 按实计算
YT9-70 | 材料 | 乙供 | C21010101 | 水 | t | 0.008 | 4.1 | 0 | 0 | 计价 | 按实计算
YT9-70 | 材料 | 乙供 | C99010102 | 其他材料费 | 元 | 0.5611 | 1 | 0 | 0 | 计价 | 按实计算
YT9-71 | 人工 | 乙供 | 9101106 | 建筑普通工 | 工日 | 0.0065 | 70 | 0 | 0 | 计价 | 按实计算
YT9-71 | 人工 | 乙供 | 9101107 | 建筑技术工 | 工日 | 0.0044 | 98 | 0 | 0 | 计价 | 按实计算
YT9-71 | 材料 | 乙供 | C08020202 | 板材红白松 二等 | m³ | 0.0001 | 1660 | 0 | 0 | 计价 | 按实计算
YT9-71 | 材料 | 乙供 | C09032033 | 现浇混凝土 C20-40 集中搅拌 | m³ | 0.0101 | 262.55 | 0 | 0 | 计价 | 按实计算
YT9-71 | 材料 | 乙供 | C21010101 | 水 | t | 0.0008 | 4.1 | 0 | 0 | 计价 | 按实计算
YT9-71 | 材料 | 乙供 | C99010102 | 其他材料费 | 元 | 0.0564 | 1 | 0 | 0 | 计价 | 按实计算
YT9-72 | 人工 | 乙供 | 9101106 | 建筑普通工 | 工日 | 0.054 | 70 | 0 | 0 | 计价 | 按实计算
YT9-72 | 人工 | 乙供 | 9101107 | 建筑技术工 | 工日 | 0.036 | 98 | 0 | 0 | 计价 | 按实计算
YT9-72 | 材料 | 乙供 | C20060301 | 环氧树脂自流平底漆 | kg | 0.22 | 14.186 | 0 | 0 | 计价 | 按实计算
YT9-72 | 材料 | 乙供 | C20060302 | 环氧树脂自流平面漆 | kg | 0.99 | 21.384 | 0 | 0 | 计价 | 按实计算
YT9-72 | 材料 | 乙供 | C20060303 | 环氧树脂自流平中漆 | kg | 0.935 | 17.211 | 0 | 0 | 计价 | 按实计算
YT9-72 | 材料 | 乙供 | C99010102 | 其他材料费 | 元 | 0.8077 | 1 | 0 | 0 | 计价 | 按实计算
YT9-73 | 人工 | 乙供 | 9101106 | 建筑普通工 | 工日 | 0.1996 | 70 | 0 | 0 | 计价 | 按实计算
YT9-73 | 人工 | 乙供 | 9101107 | 建筑技术工 | 工日 | 0.1331 | 98 | 0 | 0 | 计价 | 按实计算
YT9-73 | 材料 | 乙供 | C09021101 | 环氧砂浆1:0.07:2.4 | m³ | 0.0051 | 703.448 | 0 | 0 | 计价 | 按实计算
YT9-73 | 材料 | 乙供 | C09040501 | 环氧树脂打底料 1:1:0.07:0.15 | m³ | 0.0003 | 29111.6 | 0 | 0 | 计价 | 按实计算
YT9-73 | 材料 | 乙供 | C99010102 | 其他材料费 | 元 | 0.2464 | 1 | 0 | 0 | 计价 | 按实计算
YT9-74 | 人工 | 乙供 | 9101106 | 建筑普通工 | 工日 | 0.0314 | 70 | 0 | 0 | 计价 | 按实计算
YT9-74 | 人工 | 乙供 | 9101107 | 建筑技术工 | 工日 | 0.0209 | 98 | 0 | 0 | 计价 | 按实计算
YT9-74 | 材料 | 乙供 | C09021101 | 环氧砂浆1:0.07:2.4 | m³ | 0.001 | 703.448 | 0 | 0 | 计价 | 按实计算
YT9-74 | 材料 | 乙供 | C99010102 | 其他材料费 | 元 | 0.0141 | 1 | 0 | 0 | 计价 | 按实计算
YT9-75 | 人工 | 乙供 | 9101106 | 建筑普通工 | 工日 | 0.1388 | 70 | 0 | 0 | 计价 | 按实计算
YT9-75 | 人工 | 乙供 | 9101107 | 建筑技术工 | 工日 | 0.0926 | 98 | 0 | 0 | 计价 | 按实计算
YT9-75 | 材料 | 乙供 | C09010201 | 白水泥 | t | 0.0001 | 647.72 | 0 | 0 | 计价 | 按实计算
YT9-75 | 材料 | 乙供 | C09020301 | 水泥砂浆 1:1 | m³ | 0.02 | 363.97 | 0 | 0 | 计价 | 按实计算
YT9-75 | 材料 | 乙供 | C09021701 | 素水泥浆 | m³ | 0.001 | 446.497 | 0 | 0 | 计价 | 按实计算
YT9-75 | 材料 | 乙供 | C11021102 | 瓷质耐磨地砖 300×300 | m² | 1.02 | 68.208 | 0 | 0 | 计价 | 按实计算
YT9-75 | 材料 | 乙供 | C21010101 | 水 | t | 0.024 | 4.1 | 0 | 0 | 计价 | 按实计算
YT9-75 | 材料 | 乙供 | C99010102 | 其他材料费 | 元 | 1.5492 | 1 | 0 | 0 | 计价 | 按实计算
YT9-76 | 人工 | 乙供 | 9101106 | 建筑普通工 | 工日 | 0.3113 | 70 | 0 | 0 | 计价 | 按实计算
YT9-76 | 人工 | 乙供 | 9101107 | 建筑技术工 | 工日 | 0.2075 | 98 | 0 | 0 | 计价 | 按实计算
YT9-76 | 材料 | 乙供 | C09010201 | 白水泥 | t | 0.0001 | 647.72 | 0 | 0 | 计价 | 按实计算
YT9-76 | 材料 | 乙供 | C09020301 | 水泥砂浆 1:1 | m³ | 0.028 | 363.97 | 0 | 0 | 计价 | 按实计算
YT9-76 | 材料 | 乙供 | C09021701 | 素水泥浆 | m³ | 0.001 | 446.497 | 0 | 0 | 计价 | 按实计算
YT9-76 | 材料 | 乙供 | C11021102 | 瓷质耐磨地砖 300×300 | m² | 1.45 | 68.208 | 0 | 0 | 计价 | 按实计算
YT9-76 | 材料 | 乙供 | C21010101 | 水 | t | 0.026 | 4.1 | 0 | 0 | 计价 | 按实计算
YT9-76 | 材料 | 乙供 | C99010102 | 其他材料费 | 元 | 2.1942 | 1 | 0 | 0 | 计价 | 按实计算
YT9-77 | 人工 | 乙供 | 9101106 | 建筑普通工 | 工日 | 0.1388 | 70 | 0 | 0 | 计价 | 按实计算
YT9-77 | 人工 | 乙供 | 9101107 | 建筑技术工 | 工日 | 0.0926 | 98 | 0 | 0 | 计价 | 按实计算
YT9-77 | 材料 | 乙供 | C09010201 | 白水泥 | t | 0.0001 | 647.72 | 0 | 0 | 计价 | 按实计算
YT9-77 | 材料 | 乙供 | C09020301 | 水泥砂浆 1:1 | m³ | 0.02 | 363.97 | 0 | 0 | 计价 | 按实计算
YT9-77 | 材料 | 乙供 | C09021701 | 素水泥浆 | m³ | 0.001 | 446.497 | 0 | 0 | 计价 | 按实计算
YT9-77 | 材料 | 乙供 | C11020211 | 瓷质抛光砖 600×600 | m² | 1.025 | 77.832 | 0 | 0 | 计价 | 按实计算
YT9-77 | 材料 | 乙供 | C21010101 | 水 | t | 0.024 | 4.1 | 0 | 0 | 计价 | 按实计算
YT9-77 | 材料 | 乙供 | C99010102 | 其他材料费 | 元 | 1.7533 | 1 | 0 | 0 | 计价 | 按实计算
YT9-78 | 人工 | 乙供 | 9101106 | 建筑普通工 | 工日 | 0.1487 | 70 | 0 | 0 | 计价 | 按实计算
YT9-78 | 人工 | 乙供 | 9101107 | 建筑技术工 | 工日 | 0.0992 | 98 | 0 | 0 | 计价 | 按实计算
YT9-78 | 材料 | 乙供 | C09010201 | 白水泥 | t | 0.0001 | 647.72 | 0 | 0 | 计价 | 按实计算
YT9-78 | 材料 | 乙供 | C09020301 | 水泥砂浆 1:1 | m³ | 0.02 | 363.97 | 0 | 0 | 计价 | 按实计算
YT9-78 | 材料 | 乙供 | C09021701 | 素水泥浆 | m³ | 0.001 | 446.497 | 0 | 0 | 计价 | 按实计算
YT9-78 | 材料 | 乙供 | C11020121 | 工业地砖 | m² | 1.025 | 104.7 | 0 | 0 | 计价 | 按实计算
YT9-78 | 材料 | 乙供 | C21010101 | 水 | t | 0.024 | 4.1 | 0 | 0 | 计价 | 按实计算
YT9-78 | 材料 | 乙供 | C99010102 | 其他材料费 | 元 | 2.3041 | 1 | 0 | 0 | 计价 | 按实计算
YT9-79 | 人工 | 乙供 | 9101106 | 建筑普通工 | 工日 | 0.1322 | 70 | 0 | 0 | 计价 | 按实计算
YT9-79 | 人工 | 乙供 | 9101107 | 建筑技术工 | 工日 | 0.0882 | 98 | 0 | 0 | 计价 | 按实计算
YT9-79 | 材料 | 乙供 | C09010201 | 白水泥 | t | 0.0001 | 647.72 | 0 | 0 | 计价 | 按实计算
YT9-79 | 材料 | 乙供 | C09020304 | 水泥砂浆 1:2.5 | m³ | 0.02 | 286.48 | 0 | 0 | 计价 | 按实计算
YT9-79 | 材料 | 乙供 | C09050204 | 水磨石板 400×400×8 | m² | 1.01 | 35.94 | 0 | 0 | 计价 | 按实计算
YT9-79 | 材料 | 乙供 | C21010101 | 水 | t | 0.026 | 4.1 | 0 | 0 | 计价 | 按实计算
YT9-79 | 材料 | 乙供 | C99010102 | 其他材料费 | 元 | 0.844 | 1 | 0 | 0 | 计价 | 按实计算
YT9-80 | 人工 | 乙供 | 9101106 | 建筑普通工 | 工日 | 0.3281 | 70 | 0 | 0 | 计价 | 按实计算
YT9-80 | 人工 | 乙供 | 9101107 | 建筑技术工 | 工日 | 0.2187 | 98 | 0 | 0 | 计价 | 按实计算
YT9-80 | 材料 | 乙供 | C09010201 | 白水泥 | t | 0.0001 | 647.72 | 0 | 0 | 计价 | 按实计算
YT9-80 | 材料 | 乙供 | C09020304 | 水泥砂浆 1:2.5 | m³ | 0.028 | 286.48 | 0 | 0 | 计价 | 按实计算
YT9-80 | 材料 | 乙供 | C09050204 | 水磨石板 400×400×8 | m² | 1.45 | 35.94 | 0 | 0 | 计价 | 按实计算
YT9-80 | 材料 | 乙供 | C21010101 | 水 | t | 0.036 | 4.1 | 0 | 0 | 计价 | 按实计算
YT9-80 | 材料 | 乙供 | C99010102 | 其他材料费 | 元 | 1.2069 | 1 | 0 | 0 | 计价 | 按实计算
YT9-81 | 人工 | 乙供 | 9101106 | 建筑普通工 | 工日 | 0.1188 | 70 | 0 | 0 | 计价 | 按实计算
YT9-81 | 人工 | 乙供 | 9101107 | 建筑技术工 | 工日 | 0.0792 | 98 | 0 | 0 | 计价 | 按实计算
YT9-81 | 材料 | 乙供 | C09010201 | 白水泥 | t | 0.0001 | 647.72 | 0 | 0 | 计价 | 按实计算
YT9-81 | 材料 | 乙供 | C09020304 | 水泥砂浆 1:2.5 | m³ | 0.02 | 286.48 | 0 | 0 | 计价 | 按实计算
YT9-81 | 材料 | 乙供 | C09021701 | 素水泥浆 | m³ | 0.001 | 446.497 | 0 | 0 | 计价 | 按实计算
YT9-81 | 材料 | 乙供 | C10030202 | 石材 30 | m² | 1.015 | 229.576 | 0 | 0 | 计价 | 按实计算
YT9-81 | 材料 | 乙供 | C21010101 | 水 | t | 0.026 | 4.1 | 0 | 0 | 计价 | 按实计算
YT9-81 | 材料 | 乙供 | C99010102 | 其他材料费 | 元 | 4.7873 | 1 | 0 | 0 | 计价 | 按实计算
YT9-82 | 人工 | 乙供 | 9101106 | 建筑普通工 | 工日 | 0.2914 | 70 | 0 | 0 | 计价 | 按实计算
YT9-82 | 人工 | 乙供 | 9101107 | 建筑技术工 | 工日 | 0.1942 | 98 | 0 | 0 | 计价 | 按实计算
YT9-82 | 材料 | 乙供 | C09010201 | 白水泥 | t | 0.0001 | 647.72 | 0 | 0 | 计价 | 按实计算
YT9-82 | 材料 | 乙供 | C09020304 | 水泥砂浆 1:2.5 | m³ | 0.028 | 286.48 | 0 | 0 | 计价 | 按实计算
YT9-82 | 材料 | 乙供 | C09021701 | 素水泥浆 | m³ | 0.001 | 446.497 | 0 | 0 | 计价 | 按实计算
YT9-82 | 材料 | 乙供 | C10030202 | 石材 30 | m² | 1.45 | 229.576 | 0 | 0 | 计价 | 按实计算
YT9-82 | 材料 | 乙供 | C21010101 | 水 | t | 0.036 | 4.1 | 0 | 0 | 计价 | 按实计算
YT9-82 | 材料 | 乙供 | C99010102 | 其他材料费 | 元 | 6.8313 | 1 | 0 | 0 | 计价 | 按实计算
YT9-83 | 人工 | 乙供 | 9101106 | 建筑普通工 | 工日 | 0.057 | 70 | 0 | 0 | 计价 | 按实计算
YT9-83 | 人工 | 乙供 | 9101107 | 建筑技术工 | 工日 | 0.038 | 98 | 0 | 0 | 计价 | 按实计算
YT9-83 | 材料 | 乙供 | C10050101 | 双飞粉 | kg | 0.014 | 0.619 | 0 | 0 | 计价 | 按实计算
YT9-83 | 材料 | 乙供 | C10050201 | 滑石粉 | kg | 0.139 | 0.98 | 0 | 0 | 计价 | 按实计算
YT9-83 | 材料 | 乙供 | C10050301 | 石膏粉 | kg | 0.021 | 0.96 | 0 | 0 | 计价 | 按实计算
YT9-83 | 材料 | 乙供 | C11030152 | 橡胶地板卷材3.0 | m² | 1.1 | 30.927 | 0 | 0 | 计价 | 按实计算
YT9-83 | 材料 | 乙供 | C11030202 | 光蜡 | kg | 0.023 | 8.77 | 0 | 0 | 计价 | 按实计算
YT9-83 | 材料 | 乙供 | C11090203 | 粘结剂 乳胶 | kg | 0.017 | 5.629 | 0 | 0 | 计价 | 按实计算
YT9-83 | 材料 | 乙供 | C17021101 | 羧甲基纤维素 | kg | 0.0034 | 14.56 | 0 | 0 | 计价 | 按实计算
YT9-83 | 材料 | 乙供 | C19090103 | 粘结剂 CX-404 | kg | 0.45 | 7.35 | 0 | 0 | 计价 | 按实计算
YT9-83 | 材料 | 乙供 | C22040102 | 砂纸 | 张 | 0.06 | 0.57 | 0 | 0 | 计价 | 按实计算
YT9-83 | 材料 | 乙供 | C99010102 | 其他材料费 | 元 | 0.7575 | 1 | 0 | 0 | 计价 | 按实计算
YT9-84 | 人工 | 乙供 | 9101106 | 建筑普通工 | 工日 | 0.1139 | 70 | 0 | 0 | 计价 | 按实计算
YT9-84 | 人工 | 乙供 | 9101107 | 建筑技术工 | 工日 | 0.0759 | 98 | 0 | 0 | 计价 | 按实计算
YT9-84 | 材料 | 乙供 | C10050101 | 双飞粉 | kg | 0.014 | 0.619 | 0 | 0 | 计价 | 按实计算
YT9-84 | 材料 | 乙供 | C10050201 | 滑石粉 | kg | 0.1395 | 0.98 | 0 | 0 | 计价 | 按实计算
YT9-84 | 材料 | 乙供 | C11030151 | 橡胶地板块料 | m² | 1.02 | 23.858 | 0 | 0 | 计价 | 按实计算
YT9-84 | 材料 | 乙供 | C11030202 | 光蜡 | kg | 0.023 | 8.77 | 0 | 0 | 计价 | 按实计算
YT9-84 | 材料 | 乙供 | C11090203 | 粘结剂 乳胶 | kg | 0.017 | 5.629 | 0 | 0 | 计价 | 按实计算
YT9-84 | 材料 | 乙供 | C17021101 | 羧甲基纤维素 | kg | 0.0034 | 14.56 | 0 | 0 | 计价 | 按实计算
YT9-84 | 材料 | 乙供 | C19090103 | 粘结剂 CX-404 | kg | 0.45 | 7.35 | 0 | 0 | 计价 | 按实计算
YT9-84 | 材料 | 乙供 | C99010102 | 其他材料费 | 元 | 0.5627 | 1 | 0 | 0 | 计价 | 按实计算
YT9-85 | 人工 | 乙供 | 9101106 | 建筑普通工 | 工日 | 0.057 | 70 | 0 | 0 | 计价 | 按实计算
YT9-85 | 人工 | 乙供 | 9101107 | 建筑技术工 | 工日 | 0.038 | 98 | 0 | 0 | 计价 | 按实计算
YT9-85 | 材料 | 乙供 | C10050101 | 双飞粉 | kg | 0.014 | 0.619 | 0 | 0 | 计价 | 按实计算
YT9-85 | 材料 | 乙供 | C10050201 | 滑石粉 | kg | 0.139 | 0.98 | 0 | 0 | 计价 | 按实计算
YT9-85 | 材料 | 乙供 | C10050301 | 石膏粉 | kg | 0.021 | 0.96 | 0 | 0 | 计价 | 按实计算
YT9-85 | 材料 | 乙供 | C11030202 | 光蜡 | kg | 0.023 | 8.77 | 0 | 0 | 计价 | 按实计算
YT9-85 | 材料 | 乙供 | C11090203 | 粘结剂 乳胶 | kg | 0.017 | 5.629 | 0 | 0 | 计价 | 按实计算
YT9-85 | 材料 | 乙供 | C17021101 | 羧甲基纤维素 | kg | 0.0034 | 14.56 | 0 | 0 | 计价 | 按实计算
YT9-85 | 材料 | 乙供 | C18010410 | 塑胶地板卷材 1.5mm | m² | 1.1 | 13.582 | 0 | 0 | 计价 | 按实计算
YT9-85 | 材料 | 乙供 | C19090103 | 粘结剂 CX-404 | kg | 0.45 | 7.35 | 0 | 0 | 计价 | 按实计算
YT9-85 | 材料 | 乙供 | C22040102 | 砂纸 | 张 | 0.06 | 0.57 | 0 | 0 | 计价 | 按实计算
YT9-85 | 材料 | 乙供 | C99010102 | 其他材料费 | 元 | 0.3759 | 1 | 0 | 0 | 计价 | 按实计算
YT9-86 | 人工 | 乙供 | 9101106 | 建筑普通工 | 工日 | 0.1139 | 70 | 0 | 0 | 计价 | 按实计算
YT9-86 | 人工 | 乙供 | 9101107 | 建筑技术工 | 工日 | 0.0759 | 98 | 0 | 0 | 计价 | 按实计算
YT9-86 | 材料 | 乙供 | C10050101 | 双飞粉 | kg | 0.014 | 0.619 | 0 | 0 | 计价 | 按实计算
YT9-86 | 材料 | 乙供 | C10050201 | 滑石粉 | kg | 0.1385 | 0.98 | 0 | 0 | 计价 | 按实计算
YT9-86 | 材料 | 乙供 | C11030202 | 光蜡 | kg | 0.023 | 8.77 | 0 | 0 | 计价 | 按实计算
YT9-86 | 材料 | 乙供 | C11090203 | 粘结剂 乳胶 | kg | 0.017 | 5.629 | 0 | 0 | 计价 | 按实计算
YT9-86 | 材料 | 乙供 | C17021101 | 羧甲基纤维素 | kg | 0.0034 | 14.56 | 0 | 0 | 计价 | 按实计算
YT9-86 | 材料 | 乙供 | C18010411 | 塑胶地板块料 | m² | 1.02 | 18.676 | 0 | 0 | 计价 | 按实计算
YT9-86 | 材料 | 乙供 | C19090103 | 粘结剂 CX-404 | kg | 0.45 | 7.35 | 0 | 0 | 计价 | 按实计算
YT9-86 | 材料 | 乙供 | C99010102 | 其他材料费 | 元 | 0.457 | 1 | 0 | 0 | 计价 | 按实计算
YT9-87 | 人工 | 乙供 | 9101106 | 建筑普通工 | 工日 | 0.0328 | 70 | 0 | 0 | 计价 | 按实计算
YT9-87 | 人工 | 乙供 | 9101107 | 建筑技术工 | 工日 | 0.1312 | 98 | 0 | 0 | 计价 | 按实计算
YT9-87 | 材料 | 乙供 | C28010067 | 地毯 | m² | 1.05 | 40.52 | 0 | 0 | 计价 | 按实计算
YT9-87 | 材料 | 乙供 | C08031001 | 木线 100×12 | m | 1.09 | 10 | 0 | 0 | 计价 | 按实计算
YT9-87 | 材料 | 乙供 | C28010064 | 铝合金角线 | m | 0.0977 | 2.8 | 0 | 0 | 计价 | 按实计算
YT9-87 | 材料 | 乙供 | C19090201 | 橡胶粘接剂氯丁胶 | kg | 0.0729 | 8.177 | 0 | 0 | 计价 | 按实计算
YT9-87 | 材料 | 乙供 | C13050201 | 铁钉 | kg | 0.0106 | 5.53 | 0 | 0 | 计价 | 按实计算
YT9-87 | 材料 | 乙供 | C13010311 | 精制六角带帽螺栓 M8×(14~75) | 套 | 0.002 | 0.305 | 0 | 0 | 计价 | 按实计算
YT9-87 | 材料 | 乙供 | C99010102 | 其他材料费 | 元 | 1.0875 | 1 | 0 | 0 | 计价 | 按实计算
YT9-88 | 人工 | 乙供 | 9101106 | 建筑普通工 | 工日 | 0.084 | 70 | 0 | 0 | 计价 | 按实计算
YT9-88 | 人工 | 乙供 | 9101107 | 建筑技术工 | 工日 | 0.056 | 98 | 0 | 0 | 计价 | 按实计算
YT9-88 | 材料 | 乙供 | C07010501 | 预埋铁件 综合 | kg | 0.5001 | 5.17 | 0 | 0 | 计价 | 按实计算
YT9-88 | 材料 | 乙供 | C08030503 | 小木方材 54cm²以下 | m³ | 0.0153 | 1586.869 | 0 | 0 | 计价 | 按实计算
YT9-88 | 材料 | 乙供 | C13050101 | 圆钉 | kg | 0.1587 | 5.601 | 0 | 0 | 计价 | 按实计算
YT9-88 | 材料 | 乙供 | C13050401 | 射钉 | 个 | 8 | 0.07 | 0 | 0 | 计价 | 按实计算
YT9-88 | 材料 | 乙供 | C14010100 | 镀锌铁丝 | kg | 0.3031 | 4.427 | 0 | 0 | 计价 | 按实计算
YT9-88 | 材料 | 乙供 | C20090401 | 防腐油 | kg | 0.2842 | 1.38 | 0 | 0 | 计价 | 按实计算
YT9-88 | 材料 | 乙供 | C20090402 | 防腐剂(氯化钠) | kg | 0.245 | 3.44 | 0 | 0 | 计价 | 按实计算
YT9-88 | 机械 | 乙供 | J08-01-024 | 木工圆锯机 直径 Φ500 | 台班 | 0.002 | 29.17 | 0 | 0 | 计价 | 按实计算
YT9-88 | 材料 | 乙供 | C99010102 | 其他材料费 | 元 | 0.6178 | 1 | 0 | 0 | 计价 | 按实计算
YT9-89 | 人工 | 乙供 | 9101106 | 建筑普通工 | 工日 | 0.0244 | 70 | 0 | 0 | 计价 | 按实计算
YT9-89 | 人工 | 乙供 | 9101107 | 建筑技术工 | 工日 | 0.0162 | 98 | 0 | 0 | 计价 | 按实计算
YT9-89 | 材料 | 乙供 | C08030101 | 胶合板三层 3mm | m² | 1.05 | 10.424 | 0 | 0 | 计价 | 按实计算
YT9-89 | 材料 | 乙供 | C22040915 | 泡沫防潮纸 | m² | 1.08 | 13.634 | 0 | 0 | 计价 | 按实计算
YT9-89 | 材料 | 乙供 | C13050101 | 圆钉 | kg | 0.0215 | 5.601 | 0 | 0 | 计价 | 按实计算
YT9-89 | 材料 | 乙供 | C19030701 | 渗透剂 | kg | 0.026 | 10.5 | 0 | 0 | 计价 | 按实计算
YT9-89 | 材料 | 乙供 | C20090401 | 防腐油 | kg | 0.1316 | 1.38 | 0 | 0 | 计价 | 按实计算
YT9-89 | 材料 | 乙供 | C20090402 | 防腐剂(氯化钠) | kg | 0.1134 | 3.44 | 0 | 0 | 计价 | 按实计算
YT9-89 | 材料 | 乙供 | C22040531 | 白棉纱 | kg | 0.0046 | 9.159 | 0 | 0 | 计价 | 按实计算
YT9-89 | 机械 | 乙供 | J08-01-024 | 木工圆锯机 直径 Φ500 | 台班 | 0.003 | 29.17 | 0 | 0 | 计价 | 按实计算
YT9-89 | 材料 | 乙供 | C99010102 | 其他材料费 | 元 | 0.5335 | 1 | 0 | 0 | 计价 | 按实计算
YT9-90 | 人工 | 乙供 | 9101106 | 建筑普通工 | 工日 | 0.0238 | 70 | 0 | 0 | 计价 | 按实计算
YT9-90 | 人工 | 乙供 | 9101107 | 建筑技术工 | 工日 | 0.095 | 98 | 0 | 0 | 计价 | 按实计算
YT9-90 | 材料 | 乙供 | C11030131 | 复合地板 | m² | 1.05 | 70.69 | 0 | 0 | 计价 | 按实计算
YT9-90 | 材料 | 乙供 | C22040915 | 泡沫防潮纸 | m² | 1.1 | 13.634 | 0 | 0 | 计价 | 按实计算
YT9-90 | 材料 | 乙供 | C13050101 | 圆钉 | kg | 0.1587 | 5.601 | 0 | 0 | 计价 | 按实计算
YT9-90 | 材料 | 乙供 | C11090203 | 粘结剂 乳胶 | kg | 0.11 | 5.629 | 0 | 0 | 计价 | 按实计算
YT9-90 | 材料 | 乙供 | C22040531 | 白棉纱 | kg | 0.0046 | 9.159 | 0 | 0 | 计价 | 按实计算
YT9-90 | 材料 | 乙供 | C99010102 | 其他材料费 | 元 | 1.8154 | 1 | 0 | 0 | 计价 | 按实计算
YT9-91 | 人工 | 乙供 | 9101106 | 建筑普通工 | 工日 | 0.0288 | 70 | 0 | 0 | 计价 | 按实计算
YT9-91 | 人工 | 乙供 | 9101107 | 建筑技术工 | 工日 | 0.1153 | 98 | 0 | 0 | 计价 | 按实计算
YT9-91 | 材料 | 乙供 | C07010501 | 预埋铁件 综合 | kg | 0.5001 | 5.17 | 0 | 0 | 计价 | 按实计算
YT9-91 | 材料 | 乙供 | C08030503 | 小木方材 54cm²以下 | m³ | 0.0142 | 1586.869 | 0 | 0 | 计价 | 按实计算
YT9-91 | 材料 | 乙供 | C11030131 | 复合地板 | m² | 1.05 | 70.69 | 0 | 0 | 计价 | 按实计算
YT9-91 | 材料 | 乙供 | C22040915 | 泡沫防潮纸 | m² | 1.1 | 13.634 | 0 | 0 | 计价 | 按实计算
YT9-91 | 材料 | 乙供 | C14010100 | 镀锌铁丝 | kg | 0.3013 | 4.427 | 0 | 0 | 计价 | 按实计算
YT9-91 | 材料 | 乙供 | C22040531 | 白棉纱 | kg | 0.01 | 9.159 | 0 | 0 | 计价 | 按实计算
YT9-91 | 机械 | 乙供 | J08-01-024 | 木工圆锯机 直径 Φ500 | 台班 | 0.006 | 29.17 | 0 | 0 | 计价 | 按实计算
YT9-91 | 材料 | 乙供 | C99010102 | 其他材料费 | 元 | 2.3153 | 1 | 0 | 0 | 计价 | 按实计算
YT9-92 | 人工 | 乙供 | 9101106 | 建筑普通工 | 工日 | 0.2985 | 70 | 0 | 0 | 计价 | 按实计算
YT9-92 | 人工 | 乙供 | 9101107 | 建筑技术工 | 工日 | 0.199 | 98 | 0 | 0 | 计价 | 按实计算
YT9-92 | 材料 | 乙供 | C01020521 | 镀锌扁钢 综合 | kg | 5.09 | 4.655 | 0 | 0 | 计价 | 按实计算
YT9-92 | 材料 | 乙供 | C03030202 | 铸铁托架(活动地板用) | 副 | 1.488 | 11.854 | 0 | 0 | 计价 | 按实计算
YT9-92 | 材料 | 乙供 | C11030111 | 防静电地板 500×500×30 | m² | 1.02 | 192.601 | 0 | 0 | 计价 | 按实计算
YT9-92 | 材料 | 乙供 | C22040531 | 白棉纱 | kg | 0.01 | 9.159 | 0 | 0 | 计价 | 按实计算
YT9-92 | 材料 | 乙供 | C99010102 | 其他材料费 | 元 | 4.7575 | 1 | 0 | 0 | 计价 | 按实计算
YT9-93 | 人工 | 乙供 | 9101106 | 建筑普通工 | 工日 | 0.0319 | 70 | 0 | 0 | 计价 | 按实计算
YT9-93 | 人工 | 乙供 | 9101107 | 建筑技术工 | 工日 | 0.0067 | 98 | 0 | 0 | 计价 | 按实计算
YT9-93 | 材料 | 乙供 | C09020301 | 水泥砂浆 1:1 | m³ | 0.0031 | 363.97 | 0 | 0 | 计价 | 按实计算
YT9-93 | 材料 | 乙供 | C09021701 | 素水泥浆 | m³ | 0.0001 | 446.497 | 0 | 0 | 计价 | 按实计算
YT9-93 | 材料 | 乙供 | C99010102 | 其他材料费 | 元 | 0.0235 | 1 | 0 | 0 | 计价 | 按实计算
YT9-94 | 人工 | 乙供 | 9101106 | 建筑普通工 | 工日 | 0.0378 | 70 | 0 | 0 | 计价 | 按实计算
YT9-94 | 人工 | 乙供 | 9101107 | 建筑技术工 | 工日 | 0.0252 | 98 | 0 | 0 | 计价 | 按实计算
YT9-94 | 材料 | 乙供 | C09010201 | 白水泥 | t | 0.0001 | 647.72 | 0 | 0 | 计价 | 按实计算
YT9-94 | 材料 | 乙供 | C09020304 | 水泥砂浆 1:2.5 | m³ | 0.003 | 286.48 | 0 | 0 | 计价 | 按实计算
YT9-94 | 材料 | 乙供 | C10030202 | 石材 30 | m² | 0.152 | 229.576 | 0 | 0 | 计价 | 按实计算
YT9-94 | 材料 | 乙供 | C11090201 | 粘结剂 107胶 | kg | 0.012 | 1.72 | 0 | 0 | 计价 | 按实计算
YT9-94 | 材料 | 乙供 | C99010102 | 其他材料费 | 元 | 0.7168 | 1 | 0 | 0 | 计价 | 按实计算
YT9-95 | 人工 | 乙供 | 9101106 | 建筑普通工 | 工日 | 0.0344 | 70 | 0 | 0 | 计价 | 按实计算
YT9-95 | 人工 | 乙供 | 9101107 | 建筑技术工 | 工日 | 0.0229 | 98 | 0 | 0 | 计价 | 按实计算
YT9-95 | 材料 | 乙供 | C22040531 | 白棉纱 | kg | 0.01 | 9.159 | 0 | 0 | 计价 | 按实计算
YT9-95 | 材料 | 乙供 | C09010201 | 白水泥 | t | 0.0001 | 647.72 | 0 | 0 | 计价 | 按实计算
YT9-95 | 材料 | 乙供 | C09020301 | 水泥砂浆 1:1 | m³ | 0.0131 | 363.97 | 0 | 0 | 计价 | 按实计算
YT9-95 | 材料 | 乙供 | C09021701 | 素水泥浆 | m³ | 0.001 | 446.497 | 0 | 0 | 计价 | 按实计算
YT9-95 | 材料 | 乙供 | C11020201 | 彩釉砖 300×300 | m² | 0.152 | 34.146 | 0 | 0 | 计价 | 按实计算
YT9-95 | 材料 | 乙供 | C21010101 | 水 | t | 0.026 | 4.1 | 0 | 0 | 计价 | 按实计算
YT9-95 | 材料 | 乙供 | C99010102 | 其他材料费 | 元 | 0.2134 | 1 | 0 | 0 | 计价 | 按实计算
YT9-96 | 人工 | 乙供 | 9101106 | 建筑普通工 | 工日 | 0.0049 | 70 | 0 | 0 | 计价 | 按实计算
YT9-96 | 人工 | 乙供 | 9101107 | 建筑技术工 | 工日 | 0.0228 | 98 | 0 | 0 | 计价 | 按实计算
YT9-96 | 材料 | 乙供 | C28010068 | 塑料踢脚线 | m² | 0.1575 | 25 | 0 | 0 | 计价 | 按实计算
YT9-96 | 材料 | 乙供 | C19091601 | 塑料粘结剂 | kg | 0.0594 | 2.697 | 0 | 0 | 计价 | 按实计算
YT9-96 | 材料 | 乙供 | C99010102 | 其他材料费 | 元 | 0.082 | 1 | 0 | 0 | 计价 | 按实计算
YT9-97 | 人工 | 乙供 | 9101106 | 建筑普通工 | 工日 | 0.019 | 70 | 0 | 0 | 计价 | 按实计算
YT9-97 | 人工 | 乙供 | 9101107 | 建筑技术工 | 工日 | 0.0126 | 98 | 0 | 0 | 计价 | 按实计算
YT9-97 | 材料 | 乙供 | C22040531 | 白棉纱 | kg | 0.003 | 9.159 | 0 | 0 | 计价 | 按实计算
YT9-97 | 材料 | 乙供 | C13050401 | 射钉 | 个 | 1.1 | 0.07 | 0 | 0 | 计价 | 按实计算
YT9-97 | 材料 | 乙供 | C19030701 | 渗透剂 | kg | 0.0039 | 10.5 | 0 | 0 | 计价 | 按实计算
YT9-97 | 材料 | 乙供 | C20090401 | 防腐油 | kg | 0.0039 | 1.38 | 0 | 0 | 计价 | 按实计算
YT9-97 | 材料 | 乙供 | C08020102 | 方材红白松 二等 | m³ | 0.0032 | 1660 | 0 | 0 | 计价 | 按实计算
YT9-97 | 材料 | 乙供 | C11030161 | 木踢脚线 | m | 1.05 | 14 | 0 | 0 | 计价 | 按实计算
YT9-97 | 材料 | 乙供 | C13050101 | 圆钉 | kg | 0.0121 | 5.601 | 0 | 0 | 计价 | 按实计算
YT9-97 | 机械 | 乙供 | J08-01-024 | 木工圆锯机 直径 Φ500 | 台班 | 0.0022 | 29.17 | 0 | 0 | 计价 | 按实计算
YT9-97 | 材料 | 乙供 | C99010102 | 其他材料费 | 元 | 0.4046 | 1 | 0 | 0 | 计价 | 按实计算
YT9-98 | 人工 | 乙供 | 9101106 | 建筑普通工 | 工日 | 0.0054 | 70 | 0 | 0 | 计价 | 按实计算
YT9-98 | 人工 | 乙供 | 9101107 | 建筑技术工 | 工日 | 0.0252 | 98 | 0 | 0 | 计价 | 按实计算
YT9-98 | 材料 | 乙供 | C28010069 | 金属踢脚线 | m² | 0.1575 | 240 | 0 | 0 | 计价 | 按实计算
YT9-98 | 材料 | 乙供 | C99010102 | 其他材料费 | 元 | 0.756 | 1 | 0 | 0 | 计价 | 按实计算
YT9-99 | 人工 | 乙供 | 9101106 | 建筑普通工 | 工日 | 0.019 | 70 | 0 | 0 | 计价 | 按实计算
YT9-99 | 人工 | 乙供 | 9101107 | 建筑技术工 | 工日 | 0.0126 | 98 | 0 | 0 | 计价 | 按实计算
YT9-99 | 材料 | 乙供 | C11030162 | 防静电踢脚线 | m | 1.02 | 13.43 | 0 | 0 | 计价 | 按实计算
YT9-99 | 材料 | 乙供 | C99010102 | 其他材料费 | 元 | 0.274 | 1 | 0 | 0 | 计价 | 按实计算
YT10-1 | 人工 | 乙供 | 9101106 | 建筑普通工 | 工日 | 0.0302 | 70 | 0 | 0 | 计价 | 按实计算
YT10-1 | 人工 | 乙供 | 9101107 | 建筑技术工 | 工日 | 0.0596 | 98 | 0 | 0 | 计价 | 按实计算
YT10-1 | 材料 | 乙供 | C07010503 | 镀锌扁钢钩 | 个 | 2.0116 | 3.676 | 0 | 0 | 计价 | 按实计算
YT10-1 | 材料 | 乙供 | C10070801 | 石棉瓦小波 1820×725 | 块 | 1 | 12.069 | 0 | 0 | 计价 | 按实计算
YT10-1 | 材料 | 乙供 | C10070811 | 石棉瓦脊瓦 780×230 | 块 | 0.13 | 3.497 | 0 | 0 | 计价 | 按实计算
YT10-1 | 材料 | 乙供 | C13054101 | 镀锌瓦钩 | 套 | 2.012 | 1.06 | 0 | 0 | 计价 | 按实计算
YT10-1 | 材料 | 乙供 | C21010101 | 水 | t | 0.01 | 4.1 | 0 | 0 | 计价 | 按实计算
YT10-1 | 材料 | 乙供 | C99010102 | 其他材料费 | 元 | 0.4418 | 1 | 0 | 0 | 计价 | 按实计算
YT10-2 | 人工 | 乙供 | 9101106 | 建筑普通工 | 工日 | 0.0429 | 70 | 0 | 0 | 计价 | 按实计算
YT10-2 | 人工 | 乙供 | 9101107 | 建筑技术工 | 工日 | 0.0596 | 98 | 0 | 0 | 计价 | 按实计算
YT10-2 | 材料 | 乙供 | C09020303 | 水泥砂浆 1:2 | m³ | 0.003 | 306.03 | 0 | 0 | 计价 | 按实计算
YT10-2 | 材料 | 乙供 | C13054101 | 镀锌瓦钩 | 套 | 2.012 | 1.06 | 0 | 0 | 计价 | 按实计算
YT10-2 | 材料 | 乙供 | C18090400 | 玻璃钢波纹瓦 综合 | m² | 1.251 | 38.499 | 0 | 0 | 计价 | 按实计算
YT10-2 | 材料 | 乙供 | C18090411 | 玻璃钢脊瓦 | m² | 0.12 | 53.719 | 0 | 0 | 计价 | 按实计算
YT10-2 | 材料 | 乙供 | C21010101 | 水 | t | 0.01 | 4.1 | 0 | 0 | 计价 | 按实计算
YT10-2 | 材料 | 乙供 | C99010102 | 其他材料费 | 元 | 1.154 | 1 | 0 | 0 | 计价 | 按实计算
YT10-3 | 人工 | 乙供 | 9101106 | 建筑普通工 | 工日 | 0.2594 | 70 | 0 | 0 | 计价 | 按实计算
YT10-3 | 人工 | 乙供 | 9101107 | 建筑技术工 | 工日 | 0.1729 | 98 | 0 | 0 | 计价 | 按实计算
YT10-3 | 材料 | 乙供 | C09020303 | 水泥砂浆 1:2 | m³ | 0.022 | 306.03 | 0 | 0 | 计价 | 按实计算
YT10-3 | 材料 | 乙供 | C10070901 | 琉璃瓦片 | 块 | 48.6 | 2.8 | 0 | 0 | 计价 | 按实计算
YT10-3 | 材料 | 乙供 | C10070902 | 琉璃瓦筒 | 块 | 23.1 | 2.678 | 0 | 0 | 计价 | 按实计算
YT10-3 | 材料 | 乙供 | C14010100 | 镀锌铁丝 | kg | 0.144 | 4.427 | 0 | 0 | 计价 | 按实计算
YT10-3 | 材料 | 乙供 | C21010101 | 水 | t | 0.032 | 4.1 | 0 | 0 | 计价 | 按实计算
YT10-3 | 材料 | 乙供 | C99010102 | 其他材料费 | 元 | 4.1089 | 1 | 0 | 0 | 计价 | 按实计算
YT10-4 | 人工 | 乙供 | 9101106 | 建筑普通工 | 工日 | 0.2594 | 70 | 0 | 0 | 计价 | 按实计算
YT10-4 | 人工 | 乙供 | 9101107 | 建筑技术工 | 工日 | 0.1729 | 98 | 0 | 0 | 计价 | 按实计算
YT10-4 | 材料 | 乙供 | C09020303 | 水泥砂浆 1:2 | m³ | 0.022 | 306.03 | 0 | 0 | 计价 | 按实计算
YT10-4 | 材料 | 乙供 | C10071001 | 釉面瓦片 | 块 | 11.67 | 9.252 | 0 | 0 | 计价 | 按实计算
YT10-4 | 材料 | 乙供 | C10071002 | 釉面瓦筒 | 块 | 4.729 | 8.765 | 0 | 0 | 计价 | 按实计算
YT10-4 | 材料 | 乙供 | C14010100 | 镀锌铁丝 | kg | 0.144 | 4.427 | 0 | 0 | 计价 | 按实计算
YT10-4 | 材料 | 乙供 | C21010101 | 水 | t | 0.032 | 4.1 | 0 | 0 | 计价 | 按实计算
YT10-4 | 材料 | 乙供 | C99010102 | 其他材料费 | 元 | 3.1384 | 1 | 0 | 0 | 计价 | 按实计算
YT10-5 | 人工 | 乙供 | 9101106 | 建筑普通工 | 工日 | 0.1312 | 70 | 0 | 0 | 计价 | 按实计算
YT10-5 | 人工 | 乙供 | 9101107 | 建筑技术工 | 工日 | 0.0874 | 98 | 0 | 0 | 计价 | 按实计算
YT10-5 | 材料 | 乙供 | C09020303 | 水泥砂浆 1:2 | m³ | 0.004 | 306.03 | 0 | 0 | 计价 | 按实计算
YT10-5 | 材料 | 乙供 | C10071101 | 琉璃满面瓦 | 块 | 4.929 | 10.713 | 0 | 0 | 计价 | 按实计算
YT10-5 | 材料 | 乙供 | C10071102 | 琉璃满面筒 | 块 | 4.3371 | 6.33 | 0 | 0 | 计价 | 按实计算
YT10-5 | 材料 | 乙供 | C21010101 | 水 | t | 0.003 | 4.1 | 0 | 0 | 计价 | 按实计算
YT10-5 | 材料 | 乙供 | C99010102 | 其他材料费 | 元 | 1.6299 | 1 | 0 | 0 | 计价 | 按实计算
YT10-6 | 人工 | 乙供 | 9101106 | 建筑普通工 | 工日 | 0.0179 | 70 | 0 | 0 | 计价 | 按实计算
YT10-6 | 人工 | 乙供 | 9101107 | 建筑技术工 | 工日 | 0.0119 | 98 | 0 | 0 | 计价 | 按实计算
YT10-6 | 材料 | 乙供 | C10080201 | 石油沥青马蹄脂 | m³ | 0.0051 | 4360.91 | 0 | 0 | 计价 | 按实计算
YT10-6 | 材料 | 乙供 | C10080311 | 沥青玻璃布油毡 | m² | 2.4 | 4.72 | 0 | 0 | 计价 | 按实计算
YT10-6 | 材料 | 乙供 | C20080301 | 冷底子油 3:7 | kg | 0.4848 | 4 | 0 | 0 | 计价 | 按实计算
YT10-6 | 材料 | 乙供 | C20090202 | 建筑油膏CSPE油膏 | kg | 0.15 | 8.368 | 0 | 0 | 计价 | 按实计算
YT10-6 | 材料 | 乙供 | C22040821 | 木柴 | kg | 3.82 | 0.5 | 0 | 0 | 计价 | 按实计算
YT10-6 | 材料 | 乙供 | C99010102 | 其他材料费 | 元 | 0.7735 | 1 | 0 | 0 | 计价 | 按实计算
YT10-7 | 人工 | 乙供 | 9101106 | 建筑普通工 | 工日 | 0.011 | 70 | 0 | 0 | 计价 | 按实计算
YT10-7 | 人工 | 乙供 | 9101107 | 建筑技术工 | 工日 | 0.0073 | 98 | 0 | 0 | 计价 | 按实计算
YT10-7 | 材料 | 乙供 | C10080201 | 石油沥青马蹄脂 | m³ | 0.0033 | 4360.91 | 0 | 0 | 计价 | 按实计算
YT10-7 | 材料 | 乙供 | C10080311 | 沥青玻璃布油毡 | m² | 1.2 | 4.72 | 0 | 0 | 计价 | 按实计算
YT10-7 | 材料 | 乙供 | C20080301 | 冷底子油 3:7 | kg | 0.4848 | 4 | 0 | 0 | 计价 | 按实计算
YT10-7 | 材料 | 乙供 | C20090202 | 建筑油膏CSPE油膏 | kg | 0.15 | 8.368 | 0 | 0 | 计价 | 按实计算
YT10-7 | 材料 | 乙供 | C22040821 | 木柴 | kg | 2.72 | 0.5 | 0 | 0 | 计价 | 按实计算
YT10-7 | 材料 | 乙供 | C99010102 | 其他材料费 | 元 | 0.4922 | 1 | 0 | 0 | 计价 | 按实计算
YT10-8 | 人工 | 乙供 | 9101106 | 建筑普通工 | 工日 | 0.0293 | 70 | 0 | 0 | 计价 | 按实计算
YT10-8 | 人工 | 乙供 | 9101107 | 建筑技术工 | 工日 | 0.0196 | 98 | 0 | 0 | 计价 | 按实计算
YT10-8 | 材料 | 乙供 | C11090202 | 粘结剂 XY401胶 | kg | 0.404 | 9.57 | 0 | 0 | 计价 | 按实计算
YT10-8 | 材料 | 乙供 | C13050101 | 圆钉 | kg | 0.002 | 5.601 | 0 | 0 | 计价 | 按实计算
YT10-8 | 材料 | 乙供 | C18010401 | 橡胶卷材三元乙丙橡胶 1mm | m² | 1.1055 | 24.14 | 0 | 0 | 计价 | 按实计算
YT10-8 | 材料 | 乙供 | C19060311 | 乙酸乙酯 | kg | 0.051 | 9.13 | 0 | 0 | 计价 | 按实计算
YT10-8 | 材料 | 乙供 | C19060521 | 二甲苯 | kg | 0.27 | 5.164 | 0 | 0 | 计价 | 按实计算
YT10-8 | 材料 | 乙供 | C19090106 | 粘结剂 丁荃 | kg | 0.096 | 7.901 | 0 | 0 | 计价 | 按实计算
YT10-8 | 材料 | 乙供 | C20060701 | 聚酰胺树脂 650、651 | kg | 0.473 | 20.862 | 0 | 0 | 计价 | 按实计算
YT10-8 | 材料 | 乙供 | C20090202 | 建筑油膏CSPE油膏 | kg | 0.15 | 8.368 | 0 | 0 | 计价 | 按实计算
YT10-8 | 材料 | 乙供 | C99010102 | 其他材料费 | 元 | 0.8861 | 1 | 0 | 0 | 计价 | 按实计算
YT10-9 | 人工 | 乙供 | 9101106 | 建筑普通工 | 工日 | 0.0177 | 70 | 0 | 0 | 计价 | 按实计算
YT10-9 | 人工 | 乙供 | 9101107 | 建筑技术工 | 工日 | 0.0113 | 98 | 0 | 0 | 计价 | 按实计算
YT10-9 | 材料 | 乙供 | C22040412 | 无纺布 | m² | 1.1055 | 5.218 | 0 | 0 | 计价 | 按实计算
YT10-9 | 材料 | 乙供 | C11090202 | 粘结剂 XY401胶 | kg | 0.404 | 9.57 | 0 | 0 | 计价 | 按实计算
YT10-9 | 材料 | 乙供 | C99010102 | 其他材料费 | 元 | 0.1927 | 1 | 0 | 0 | 计价 | 按实计算
YT10-10 | 人工 | 乙供 | 9101106 | 建筑普通工 | 工日 | 0.0293 | 70 | 0 | 0 | 计价 | 按实计算
YT10-10 | 人工 | 乙供 | 9101107 | 建筑技术工 | 工日 | 0.0196 | 98 | 0 | 0 | 计价 | 按实计算
YT10-10 | 材料 | 乙供 | C11090201 | 粘结剂 107胶 | kg | 0.02 | 1.72 | 0 | 0 | 计价 | 按实计算
YT10-10 | 材料 | 乙供 | C13050101 | 圆钉 | kg | 0.002 | 5.601 | 0 | 0 | 计价 | 按实计算
YT10-10 | 材料 | 乙供 | C18010403 | 橡胶卷材氯丁橡胶 1mm | m² | 1.106 | 18 | 0 | 0 | 计价 | 按实计算
YT10-10 | 材料 | 乙供 | C19060311 | 乙酸乙酯 | kg | 0.053 | 9.13 | 0 | 0 | 计价 | 按实计算
YT10-10 | 材料 | 乙供 | C19060521 | 二甲苯 | kg | 0.284 | 5.164 | 0 | 0 | 计价 | 按实计算
YT10-10 | 材料 | 乙供 | C19090104 | 粘结剂 CY-409液 | kg | 0.1 | 9.647 | 0 | 0 | 计价 | 按实计算
YT10-10 | 材料 | 乙供 | C20060701 | 聚酰胺树脂 650、651 | kg | 0.292 | 20.862 | 0 | 0 | 计价 | 按实计算
YT10-10 | 材料 | 乙供 | C20070501 | 氯丁橡胶沥青漆 | kg | 0.636 | 7.414 | 0 | 0 | 计价 | 按实计算
YT10-10 | 材料 | 乙供 | C20090202 | 建筑油膏CSPE油膏 | kg | 0.158 | 8.368 | 0 | 0 | 计价 | 按实计算
YT10-10 | 材料 | 乙供 | C99010102 | 其他材料费 | 元 | 0.7 | 1 | 0 | 0 | 计价 | 按实计算
YT10-11 | 人工 | 乙供 | 9101106 | 建筑普通工 | 工日 | 0.0293 | 70 | 0 | 0 | 计价 | 按实计算
YT10-11 | 人工 | 乙供 | 9101107 | 建筑技术工 | 工日 | 0.0196 | 98 | 0 | 0 | 计价 | 按实计算
YT10-11 | 材料 | 乙供 | C13050101 | 圆钉 | kg | 0.002 | 5.601 | 0 | 0 | 计价 | 按实计算
YT10-11 | 材料 | 乙供 | C18010402 | 橡胶卷材氯化聚乙烯橡胶 1mm | m² | 1.106 | 17 | 0 | 0 | 计价 | 按实计算
YT10-11 | 材料 | 乙供 | C19060311 | 乙酸乙酯 | kg | 0.051 | 9.13 | 0 | 0 | 计价 | 按实计算
YT10-11 | 材料 | 乙供 | C19060521 | 二甲苯 | kg | 0.27 | 5.164 | 0 | 0 | 计价 | 按实计算
YT10-11 | 材料 | 乙供 | C19090102 | 粘结剂 BX-12 | kg | 0.55 | 13.25 | 0 | 0 | 计价 | 按实计算
YT10-11 | 材料 | 乙供 | C19090201 | 橡胶粘接剂氯丁胶 | kg | 0.182 | 8.177 | 0 | 0 | 计价 | 按实计算
YT10-11 | 材料 | 乙供 | C20060701 | 聚酰胺树脂 650、651 | kg | 0.292 | 20.862 | 0 | 0 | 计价 | 按实计算
YT10-11 | 材料 | 乙供 | C20090202 | 建筑油膏CSPE油膏 | kg | 0.15 | 8.368 | 0 | 0 | 计价 | 按实计算
YT10-11 | 材料 | 乙供 | C99010102 | 其他材料费 | 元 | 0.7359 | 1 | 0 | 0 | 计价 | 按实计算
YT10-12 | 人工 | 乙供 | 9101106 | 建筑普通工 | 工日 | 0.0062 | 70 | 0 | 0 | 计价 | 按实计算
YT10-12 | 人工 | 乙供 | 9101107 | 建筑技术工 | 工日 | 0.0144 | 98 | 0 | 0 | 计价 | 按实计算
YT10-12 | 材料 | 乙供 | C28010071 | 铝箔改性沥青防水卷材 | m² | 1.1564 | 9 | 0 | 0 | 计价 | 按实计算
YT10-12 | 材料 | 乙供 | C20080301 | 冷底子油 3:7 | kg | 0.4848 | 4 | 0 | 0 | 计价 | 按实计算
YT10-12 | 材料 | 乙供 | C99010102 | 其他材料费 | 元 | 0.2469 | 1 | 0 | 0 | 计价 | 按实计算
YT10-13 | 人工 | 乙供 | 9101106 | 建筑普通工 | 工日 | 0.0191 | 70 | 0 | 0 | 计价 | 按实计算
YT10-13 | 人工 | 乙供 | 9101107 | 建筑技术工 | 工日 | 0.0128 | 98 | 0 | 0 | 计价 | 按实计算
YT10-13 | 材料 | 乙供 | C10080321 | 玻纤胎改性沥青卷材(页岩片) 4mm | m² | 1.25 | 21.552 | 0 | 0 | 计价 | 按实计算
YT10-13 | 材料 | 乙供 | C19091005 | 改性沥青嵌缝油膏 | kg | 0.062 | 3.75 | 0 | 0 | 计价 | 按实计算
YT10-13 | 材料 | 乙供 | C19091101 | 改性沥青乳胶 | kg | 0.355 | 1.633 | 0 | 0 | 计价 | 按实计算
YT10-13 | 材料 | 乙供 | C19110301 | 石油液化气 | m³ | 0.09 | 3.173 | 0 | 0 | 计价 | 按实计算
YT10-13 | 材料 | 乙供 | C20060101 | 聚氨酯甲料 | kg | 0.083 | 13 | 0 | 0 | 计价 | 按实计算
YT10-13 | 材料 | 乙供 | C20060102 | 聚氨酯乙料 | kg | 0.125 | 13 | 0 | 0 | 计价 | 按实计算
YT10-13 | 材料 | 乙供 | C99010102 | 其他材料费 | 元 | 0.6148 | 1 | 0 | 0 | 计价 | 按实计算
YT10-14 | 人工 | 乙供 | 9101106 | 建筑普通工 | 工日 | 0.0044 | 70 | 0 | 0 | 计价 | 按实计算
YT10-14 | 人工 | 乙供 | 9101107 | 建筑技术工 | 工日 | 0.0103 | 98 | 0 | 0 | 计价 | 按实计算
YT10-14 | 材料 | 乙供 | C28010072 | 水泥基渗透结晶型防水涂料 | kg | 1.37 | 12.07 | 0 | 0 | 计价 | 按实计算
YT10-14 | 材料 | 乙供 | C21010101 | 水 | t | 0.0004 | 4.1 | 0 | 0 | 计价 | 按实计算
YT10-14 | 材料 | 乙供 | C99010102 | 其他材料费 | 元 | 0.3308 | 1 | 0 | 0 | 计价 | 按实计算
YT10-15 | 人工 | 乙供 | 9101106 | 建筑普通工 | 工日 | 0.0017 | 70 | 0 | 0 | 计价 | 按实计算
YT10-15 | 人工 | 乙供 | 9101107 | 建筑技术工 | 工日 | 0.004 | 98 | 0 | 0 | 计价 | 按实计算
YT10-15 | 材料 | 乙供 | C28010072 | 水泥基渗透结晶型防水涂料 | kg | 0.42 | 12.07 | 0 | 0 | 计价 | 按实计算
YT10-15 | 材料 | 乙供 | C21010101 | 水 | t | 0.0001 | 4.1 | 0 | 0 | 计价 | 按实计算
YT10-15 | 材料 | 乙供 | C99010102 | 其他材料费 | 元 | 0.1014 | 1 | 0 | 0 | 计价 | 按实计算
YT10-16 | 人工 | 乙供 | 9101106 | 建筑普通工 | 工日 | 0.0351 | 70 | 0 | 0 | 计价 | 按实计算
YT10-16 | 人工 | 乙供 | 9101107 | 建筑技术工 | 工日 | 0.0278 | 98 | 0 | 0 | 计价 | 按实计算
YT10-16 | 材料 | 乙供 | C09021701 | 素水泥浆 | m³ | 0.002 | 446.497 | 0 | 0 | 计价 | 按实计算
YT10-16 | 材料 | 乙供 | C01020712 | 圆钢 Φ10以下 | kg | 1.37 | 3.959 | 0 | 0 | 计价 | 按实计算
YT10-16 | 材料 | 乙供 | C09032001 | 现浇混凝土 C20-10 集中搅拌 | m³ | 0.0404 | 285.03 | 0 | 0 | 计价 | 按实计算
YT10-16 | 材料 | 乙供 | C99010102 | 其他材料费 | 元 | 0.3566 | 1 | 0 | 0 | 计价 | 按实计算
YT10-17 | 人工 | 乙供 | 9101106 | 建筑普通工 | 工日 | 0.008 | 70 | 0 | 0 | 计价 | 按实计算
YT10-17 | 人工 | 乙供 | 9101107 | 建筑技术工 | 工日 | 0.0053 | 98 | 0 | 0 | 计价 | 按实计算
YT10-17 | 材料 | 乙供 | C09032001 | 现浇混凝土 C20-10 集中搅拌 | m³ | 0.0102 | 285.03 | 0 | 0 | 计价 | 按实计算
YT10-17 | 材料 | 乙供 | C99010102 | 其他材料费 | 元 | 0.0581 | 1 | 0 | 0 | 计价 | 按实计算
YT10-18 | 人工 | 乙供 | 9101106 | 建筑普通工 | 工日 | 0.0917 | 70 | 0 | 0 | 计价 | 按实计算
YT10-18 | 人工 | 乙供 | 9101107 | 建筑技术工 | 工日 | 0.0612 | 98 | 0 | 0 | 计价 | 按实计算
YT10-18 | 材料 | 乙供 | C07010502 | 加工铁件 综合 | kg | 0.4915 | 5.767 | 0 | 0 | 计价 | 按实计算
YT10-18 | 材料 | 乙供 | C01030301 | 镀锌钢板 0.5以下 | kg | 4.102 | 4.995 | 0 | 0 | 计价 | 按实计算
YT10-18 | 材料 | 乙供 | C13050101 | 圆钉 | kg | 0.004 | 5.601 | 0 | 0 | 计价 | 按实计算
YT10-18 | 材料 | 乙供 | C99010102 | 其他材料费 | 元 | 0.4669 | 1 | 0 | 0 | 计价 | 按实计算
YT10-19 | 人工 | 乙供 | 9101106 | 建筑普通工 | 工日 | 0.1085 | 70 | 0 | 0 | 计价 | 按实计算
YT10-19 | 人工 | 乙供 | 9101107 | 建筑技术工 | 工日 | 0.0724 | 98 | 0 | 0 | 计价 | 按实计算
YT10-19 | 材料 | 乙供 | C07010502 | 加工铁件 综合 | kg | 0.65 | 5.767 | 0 | 0 | 计价 | 按实计算
YT10-19 | 材料 | 乙供 | C01021401 | 镀锌低碳钢丝Φ2.5~4 | kg | 0.0077 | 4.536 | 0 | 0 | 计价 | 按实计算
YT10-19 | 材料 | 乙供 | C02040118 | 焊接钢管 DN100 | kg | 1.05 | 4.123 | 0 | 0 | 计价 | 按实计算
YT10-19 | 材料 | 乙供 | C03020303 | 铁制三通 DN100×50 | 只 | 0.361 | 27.248 | 0 | 0 | 计价 | 按实计算
YT10-19 | 材料 | 乙供 | C06090205 | 镀锌管卡子 DN100 | 个 | 0.286 | 3.009 | 0 | 0 | 计价 | 按实计算
YT10-19 | 材料 | 乙供 | C10080102 | 石油沥青 30号 | kg | 0.07 | 3.851 | 0 | 0 | 计价 | 按实计算
YT10-19 | 材料 | 乙供 | C12010100 | 电焊条 J422 综合 | kg | 0.031 | 4.96 | 0 | 0 | 计价 | 按实计算
YT10-19 | 材料 | 乙供 | C19110101 | 氧气 | m³ | 0.049 | 4.71 | 0 | 0 | 计价 | 按实计算
YT10-19 | 材料 | 乙供 | C19110201 | 乙炔气 | m³ | 0.028 | 10.379 | 0 | 0 | 计价 | 按实计算
YT10-19 | 机械 | 乙供 | J10-01-001 | 交流弧焊机 容量 21kVA | 台班 | 0.01 | 67 | 0 | 0 | 计价 | 按实计算
YT10-19 | 材料 | 乙供 | C99010102 | 其他材料费 | 元 | 0.3951 | 1 | 0 | 0 | 计价 | 按实计算
YT10-20 | 人工 | 乙供 | 9101106 | 建筑普通工 | 工日 | 0.1206 | 70 | 0 | 0 | 计价 | 按实计算
YT10-20 | 人工 | 乙供 | 9101107 | 建筑技术工 | 工日 | 0.0804 | 98 | 0 | 0 | 计价 | 按实计算
YT10-20 | 材料 | 乙供 | C07010502 | 加工铁件 综合 | kg | 0.778 | 5.767 | 0 | 0 | 计价 | 按实计算
YT10-20 | 材料 | 乙供 | C01021401 | 镀锌低碳钢丝Φ2.5~4 | kg | 0.0077 | 4.536 | 0 | 0 | 计价 | 按实计算
YT10-20 | 材料 | 乙供 | C10080102 | 石油沥青 30号 | kg | 0.095 | 3.851 | 0 | 0 | 计价 | 按实计算
YT10-20 | 材料 | 乙供 | C12010100 | 电焊条 J422 综合 | kg | 0.036 | 4.96 | 0 | 0 | 计价 | 按实计算
YT10-20 | 材料 | 乙供 | C19110101 | 氧气 | m³ | 0.067 | 4.71 | 0 | 0 | 计价 | 按实计算
YT10-20 | 材料 | 乙供 | C19110201 | 乙炔气 | m³ | 0.028 | 10.379 | 0 | 0 | 计价 | 按实计算
YT10-20 | 机械 | 乙供 | J10-01-001 | 交流弧焊机 容量 21kVA | 台班 | 0.01 | 67 | 0 | 0 | 计价 | 按实计算
YT10-20 | 材料 | 乙供 | C02040120 | 焊接钢管 DN150 | kg | 1.01 | 4.123 | 0 | 0 | 计价 | 按实计算
YT10-20 | 材料 | 乙供 | C03020305 | 铁制三通 DN150×50 | 只 | 0.361 | 40.657 | 0 | 0 | 计价 | 按实计算
YT10-20 | 材料 | 乙供 | C06090207 | 镀锌管卡子 DN150 | 个 | 0.314 | 4 | 0 | 0 | 计价 | 按实计算
YT10-20 | 材料 | 乙供 | C99010102 | 其他材料费 | 元 | 0.5154 | 1 | 0 | 0 | 计价 | 按实计算
YT10-21 | 人工 | 乙供 | 9101106 | 建筑普通工 | 工日 | 0.1395 | 70 | 0 | 0 | 计价 | 按实计算
YT10-21 | 人工 | 乙供 | 9101107 | 建筑技术工 | 工日 | 0.093 | 98 | 0 | 0 | 计价 | 按实计算
YT10-21 | 材料 | 乙供 | C03020503 | 铁制雨水口 DN100 | 个 | 1.047 | 41.259 | 0 | 0 | 计价 | 按实计算
YT10-21 | 材料 | 乙供 | C03030302 | 铸铁篦子板 460×280 | 个 | 1.01 | 34.516 | 0 | 0 | 计价 | 按实计算
YT10-21 | 材料 | 乙供 | C10080201 | 石油沥青马蹄脂 | m³ | 0.001 | 4360.91 | 0 | 0 | 计价 | 按实计算
YT10-21 | 材料 | 乙供 | C99010102 | 其他材料费 | 元 | 1.6484 | 1 | 0 | 0 | 计价 | 按实计算
YT10-22 | 人工 | 乙供 | 9101106 | 建筑普通工 | 工日 | 0.1443 | 70 | 0 | 0 | 计价 | 按实计算
YT10-22 | 人工 | 乙供 | 9101107 | 建筑技术工 | 工日 | 0.0962 | 98 | 0 | 0 | 计价 | 按实计算
YT10-22 | 材料 | 乙供 | C03020505 | 铁制雨水口 DN150 | 个 | 1.01 | 44.697 | 0 | 0 | 计价 | 按实计算
YT10-22 | 材料 | 乙供 | C03030302 | 铸铁篦子板 460×280 | 个 | 1.01 | 34.516 | 0 | 0 | 计价 | 按实计算
YT10-22 | 材料 | 乙供 | C10080201 | 石油沥青马蹄脂 | m³ | 0.001 | 4360.91 | 0 | 0 | 计价 | 按实计算
YT10-22 | 材料 | 乙供 | C99010102 | 其他材料费 | 元 | 1.6873 | 1 | 0 | 0 | 计价 | 按实计算
YT10-23 | 人工 | 乙供 | 9101106 | 建筑普通工 | 工日 | 0.1162 | 70 | 0 | 0 | 计价 | 按实计算
YT10-23 | 人工 | 乙供 | 9101107 | 建筑技术工 | 工日 | 0.0775 | 98 | 0 | 0 | 计价 | 按实计算
YT10-23 | 材料 | 乙供 | C03020403 | 铁制落水斗 DN100 | 个 | 1.01 | 21.489 | 0 | 0 | 计价 | 按实计算
YT10-23 | 材料 | 乙供 | C07010502 | 加工铁件 综合 | kg | 1.083 | 5.767 | 0 | 0 | 计价 | 按实计算
YT10-23 | 材料 | 乙供 | C99010102 | 其他材料费 | 元 | 0.559 | 1 | 0 | 0 | 计价 | 按实计算
YT10-24 | 人工 | 乙供 | 9101106 | 建筑普通工 | 工日 | 0.1202 | 70 | 0 | 0 | 计价 | 按实计算
YT10-24 | 人工 | 乙供 | 9101107 | 建筑技术工 | 工日 | 0.0801 | 98 | 0 | 0 | 计价 | 按实计算
YT10-24 | 材料 | 乙供 | C03020405 | 铁制落水斗 DN150 | 个 | 1.01 | 30.944 | 0 | 0 | 计价 | 按实计算
YT10-24 | 材料 | 乙供 | C07010502 | 加工铁件 综合 | kg | 1.177 | 5.767 | 0 | 0 | 计价 | 按实计算
YT10-24 | 材料 | 乙供 | C99010102 | 其他材料费 | 元 | 0.7608 | 1 | 0 | 0 | 计价 | 按实计算
YT10-25 | 人工 | 乙供 | 9101106 | 建筑普通工 | 工日 | 0.1206 | 70 | 0 | 0 | 计价 | 按实计算
YT10-25 | 人工 | 乙供 | 9101107 | 建筑技术工 | 工日 | 0.0804 | 98 | 0 | 0 | 计价 | 按实计算
YT10-25 | 材料 | 乙供 | C03020204 | 铁制弯头 DN100 | 只 | 1.01 | 18.308 | 0 | 0 | 计价 | 按实计算
YT10-25 | 材料 | 乙供 | C07010502 | 加工铁件 综合 | kg | 0.242 | 5.767 | 0 | 0 | 计价 | 按实计算
YT10-25 | 材料 | 乙供 | C99010102 | 其他材料费 | 元 | 0.3977 | 1 | 0 | 0 | 计价 | 按实计算
YT10-26 | 人工 | 乙供 | 9101106 | 建筑普通工 | 工日 | 0.1206 | 70 | 0 | 0 | 计价 | 按实计算
YT10-26 | 人工 | 乙供 | 9101107 | 建筑技术工 | 工日 | 0.0804 | 98 | 0 | 0 | 计价 | 按实计算
YT10-26 | 材料 | 乙供 | C03020205 | 铁制弯头 DN150 | 只 | 1.01 | 30.944 | 0 | 0 | 计价 | 按实计算
YT10-26 | 材料 | 乙供 | C07010502 | 加工铁件 综合 | kg | 0.242 | 5.767 | 0 | 0 | 计价 | 按实计算
YT10-26 | 材料 | 乙供 | C99010102 | 其他材料费 | 元 | 0.653 | 1 | 0 | 0 | 计价 | 按实计算
YT10-27 | 人工 | 乙供 | 9101106 | 建筑普通工 | 工日 | 0.0201 | 70 | 0 | 0 | 计价 | 按实计算
YT10-27 | 人工 | 乙供 | 9101107 | 建筑技术工 | 工日 | 0.0134 | 98 | 0 | 0 | 计价 | 按实计算
YT10-27 | 材料 | 乙供 | C01021804 | 钢制虹吸装置 DN100 | 个 | 1 | 624.096 | 0 | 0 | 计价 | 按实计算
YT10-27 | 材料 | 乙供 | C99010102 | 其他材料费 | 元 | 12.4819 | 1 | 0 | 0 | 计价 | 按实计算
YT10-28 | 人工 | 乙供 | 9101106 | 建筑普通工 | 工日 | 0.0201 | 70 | 0 | 0 | 计价 | 按实计算
YT10-28 | 人工 | 乙供 | 9101107 | 建筑技术工 | 工日 | 0.0134 | 98 | 0 | 0 | 计价 | 按实计算
YT10-28 | 材料 | 乙供 | C01021806 | 钢制虹吸装置 DN150 | 个 | 1 | 1064.635 | 0 | 0 | 计价 | 按实计算
YT10-28 | 材料 | 乙供 | C99010102 | 其他材料费 | 元 | 21.2927 | 1 | 0 | 0 | 计价 | 按实计算
YT10-29 | 人工 | 乙供 | 9101106 | 建筑普通工 | 工日 | 0.092 | 70 | 0 | 0 | 计价 | 按实计算
YT10-29 | 人工 | 乙供 | 9101107 | 建筑技术工 | 工日 | 0.0614 | 98 | 0 | 0 | 计价 | 按实计算
YT10-29 | 材料 | 乙供 | C03020601 | 排水管检查口 100 | 套 | 0.111 | 2.118 | 0 | 0 | 计价 | 按实计算
YT10-29 | 材料 | 乙供 | C03020602 | 排水管伸缩节 100 | 个 | 0.101 | 1.918 | 0 | 0 | 计价 | 按实计算
YT10-29 | 材料 | 乙供 | C07010502 | 加工铁件 综合 | kg | 0.49 | 5.767 | 0 | 0 | 计价 | 按实计算
YT10-29 | 材料 | 乙供 | C13011102 | 膨胀螺栓 M8 | 套 | 0.714 | 0.556 | 0 | 0 | 计价 | 按实计算
YT10-29 | 材料 | 乙供 | C18090101 | 玻璃钢管雨水管 | m | 1.07 | 10.654 | 0 | 0 | 计价 | 按实计算
YT10-29 | 材料 | 乙供 | C19091001 | 密封胶 | kg | 0.012 | 14.468 | 0 | 0 | 计价 | 按实计算
YT10-29 | 材料 | 乙供 | C99010102 | 其他材料费 | 元 | 0.3045 | 1 | 0 | 0 | 计价 | 按实计算
YT10-30 | 人工 | 乙供 | 9101106 | 建筑普通工 | 工日 | 0.0175 | 70 | 0 | 0 | 计价 | 按实计算
YT10-30 | 人工 | 乙供 | 9101107 | 建筑技术工 | 工日 | 0.0117 | 98 | 0 | 0 | 计价 | 按实计算
YT10-30 | 材料 | 乙供 | C03030302 | 铸铁篦子板 460×280 | 个 | 1.01 | 34.516 | 0 | 0 | 计价 | 按实计算
YT10-30 | 材料 | 乙供 | C18090105 | 玻璃钢管件雨水口 | 个 | 1 | 18.802 | 0 | 0 | 计价 | 按实计算
YT10-30 | 材料 | 乙供 | C19091601 | 塑料粘结剂 | kg | 1 | 2.697 | 0 | 0 | 计价 | 按实计算
YT10-30 | 材料 | 乙供 | C99010102 | 其他材料费 | 元 | 1.1272 | 1 | 0 | 0 | 计价 | 按实计算
YT10-31 | 人工 | 乙供 | 9101106 | 建筑普通工 | 工日 | 0.0955 | 70 | 0 | 0 | 计价 | 按实计算
YT10-31 | 人工 | 乙供 | 9101107 | 建筑技术工 | 工日 | 0.0637 | 98 | 0 | 0 | 计价 | 按实计算
YT10-31 | 材料 | 乙供 | C09032011 | 现浇混凝土 C15-20 集中搅拌 | m³ | 0.003 | 259.59 | 0 | 0 | 计价 | 按实计算
YT10-31 | 材料 | 乙供 | C18090104 | 玻璃钢管件雨水斗 | 个 | 1.01 | 15.041 | 0 | 0 | 计价 | 按实计算
YT10-31 | 材料 | 乙供 | C19091001 | 密封胶 | kg | 0.031 | 14.468 | 0 | 0 | 计价 | 按实计算
YT10-31 | 材料 | 乙供 | C99010102 | 其他材料费 | 元 | 0.3284 | 1 | 0 | 0 | 计价 | 按实计算
YT10-32 | 人工 | 乙供 | 9101106 | 建筑普通工 | 工日 | 0.0417 | 70 | 0 | 0 | 计价 | 按实计算
YT10-32 | 人工 | 乙供 | 9101107 | 建筑技术工 | 工日 | 0.0278 | 98 | 0 | 0 | 计价 | 按实计算
YT10-32 | 材料 | 乙供 | C18090103 | 玻璃钢管件弯头 | 个 | 1.01 | 5.193 | 0 | 0 | 计价 | 按实计算
YT10-32 | 材料 | 乙供 | C19091001 | 密封胶 | kg | 0.01 | 14.468 | 0 | 0 | 计价 | 按实计算
YT10-32 | 材料 | 乙供 | C99010102 | 其他材料费 | 元 | 0.1078 | 1 | 0 | 0 | 计价 | 按实计算
YT10-33 | 人工 | 乙供 | 9101106 | 建筑普通工 | 工日 | 0.0322 | 70 | 0 | 0 | 计价 | 按实计算
YT10-33 | 人工 | 乙供 | 9101107 | 建筑技术工 | 工日 | 0.0214 | 98 | 0 | 0 | 计价 | 按实计算
YT10-33 | 材料 | 乙供 | C18090504 | 玻璃钢制虹吸装置 DN100 | m² | 2.21 | 71.625 | 0 | 0 | 计价 | 按实计算
YT10-33 | 材料 | 乙供 | C99010102 | 其他材料费 | 元 | 3.1658 | 1 | 0 | 0 | 计价 | 按实计算
YT10-34 | 人工 | 乙供 | 9101106 | 建筑普通工 | 工日 | 0.088 | 70 | 0 | 0 | 计价 | 按实计算
YT10-34 | 人工 | 乙供 | 9101107 | 建筑技术工 | 工日 | 0.0587 | 98 | 0 | 0 | 计价 | 按实计算
YT10-34 | 材料 | 乙供 | C06090306 | 塑料管卡子 DN100 | 个 | 1 | 1.64 | 0 | 0 | 计价 | 按实计算
YT10-34 | 材料 | 乙供 | C06090614 | 熟铁管箍 DN100 | 个 | 0.25 | 11.505 | 0 | 0 | 计价 | 按实计算
YT10-34 | 材料 | 乙供 | C13011111 | 管卡带膨胀螺栓 | 套 | 0.714 | 2.301 | 0 | 0 | 计价 | 按实计算
YT10-34 | 材料 | 乙供 | C18050512 | UPVC排水管 Φ100×2.6 | m | 1.052 | 14.067 | 0 | 0 | 计价 | 按实计算
YT10-34 | 材料 | 乙供 | C19091001 | 密封胶 | kg | 0.012 | 14.468 | 0 | 0 | 计价 | 按实计算
YT10-34 | 材料 | 乙供 | C99010102 | 其他材料费 | 元 | 0.4226 | 1 | 0 | 0 | 计价 | 按实计算
YT10-35 | 人工 | 乙供 | 9101106 | 建筑普通工 | 工日 | 0.0175 | 70 | 0 | 0 | 计价 | 按实计算
YT10-35 | 人工 | 乙供 | 9101107 | 建筑技术工 | 工日 | 0.0117 | 98 | 0 | 0 | 计价 | 按实计算
YT10-35 | 材料 | 乙供 | C03030302 | 铸铁篦子板 460×280 | 个 | 1.01 | 34.516 | 0 | 0 | 计价 | 按实计算
YT10-35 | 材料 | 乙供 | C18050526 | UPVC塑料雨水口 Φ100 | 个 | 1 | 10.7 | 0 | 0 | 计价 | 按实计算
YT10-35 | 材料 | 乙供 | C19091601 | 塑料粘结剂 | kg | 0.1 | 2.697 | 0 | 0 | 计价 | 按实计算
YT10-35 | 材料 | 乙供 | C99010102 | 其他材料费 | 元 | 0.9166 | 1 | 0 | 0 | 计价 | 按实计算
YT10-36 | 人工 | 乙供 | 9101106 | 建筑普通工 | 工日 | 0.0804 | 70 | 0 | 0 | 计价 | 按实计算
YT10-36 | 人工 | 乙供 | 9101107 | 建筑技术工 | 工日 | 0.0536 | 98 | 0 | 0 | 计价 | 按实计算
YT10-36 | 材料 | 乙供 | C13050101 | 圆钉 | kg | 0.02 | 5.601 | 0 | 0 | 计价 | 按实计算
YT10-36 | 材料 | 乙供 | C18050522 | UPVC排水管雨水斗 Φ100 | 个 | 1.01 | 16.95 | 0 | 0 | 计价 | 按实计算
YT10-36 | 材料 | 乙供 | C19091001 | 密封胶 | kg | 0.031 | 14.468 | 0 | 0 | 计价 | 按实计算
YT10-36 | 材料 | 乙供 | C99010102 | 其他材料费 | 元 | 0.3536 | 1 | 0 | 0 | 计价 | 按实计算
YT10-37 | 人工 | 乙供 | 9101106 | 建筑普通工 | 工日 | 0.0417 | 70 | 0 | 0 | 计价 | 按实计算
YT10-37 | 人工 | 乙供 | 9101107 | 建筑技术工 | 工日 | 0.0278 | 98 | 0 | 0 | 计价 | 按实计算
YT10-37 | 材料 | 乙供 | C18070408 | 塑料弯头 DN100 | 个 | 1 | 14.74 | 0 | 0 | 计价 | 按实计算
YT10-37 | 材料 | 乙供 | C19091601 | 塑料粘结剂 | kg | 0.1 | 2.697 | 0 | 0 | 计价 | 按实计算
YT10-37 | 材料 | 乙供 | C99010102 | 其他材料费 | 元 | 0.3002 | 1 | 0 | 0 | 计价 | 按实计算
YT10-38 | 人工 | 乙供 | 9101106 | 建筑普通工 | 工日 | 0.0322 | 70 | 0 | 0 | 计价 | 按实计算
YT10-38 | 人工 | 乙供 | 9101107 | 建筑技术工 | 工日 | 0.0214 | 98 | 0 | 0 | 计价 | 按实计算
YT10-38 | 材料 | 乙供 | C18070904 | UPVC塑料虹吸装置 DN100 | 个 | 1 | 105.688 | 0 | 0 | 计价 | 按实计算
YT10-38 | 材料 | 乙供 | C99010102 | 其他材料费 | 元 | 2.1138 | 1 | 0 | 0 | 计价 | 按实计算
YT10-39 | 人工 | 乙供 | 9101106 | 建筑普通工 | 工日 | 0.0025 | 70 | 0 | 0 | 计价 | 按实计算
YT10-39 | 人工 | 乙供 | 9101107 | 建筑技术工 | 工日 | 0.0058 | 98 | 0 | 0 | 计价 | 按实计算
YT10-39 | 材料 | 乙供 | C13050101 | 圆钉 | kg | 0.0109 | 5.601 | 0 | 0 | 计价 | 按实计算
YT10-39 | 材料 | 乙供 | C22040451 | 土工布 400g | m² | 1.115 | 6.26 | 0 | 0 | 计价 | 按实计算
YT10-39 | 材料 | 乙供 | C99010102 | 其他材料费 | 元 | 0.1408 | 1 | 0 | 0 | 计价 | 按实计算
YT10-40 | 人工 | 乙供 | 9101106 | 建筑普通工 | 工日 | 0.0133 | 70 | 0 | 0 | 计价 | 按实计算
YT10-40 | 人工 | 乙供 | 9101107 | 建筑技术工 | 工日 | 0.0188 | 98 | 0 | 0 | 计价 | 按实计算
YT10-40 | 材料 | 乙供 | C10010901 | 陶粒 | m³ | 0.1827 | 344.84 | 0 | 0 | 计价 | 按实计算
YT10-40 | 材料 | 乙供 | C99010102 | 其他材料费 | 元 | 1.26 | 1 | 0 | 0 | 计价 | 按实计算
YT11-1 | 人工 | 乙供 | 9101106 | 建筑普通工 | 工日 | 0.1566 | 70 | 0 | 0 | 计价 | 按实计算
YT11-1 | 人工 | 乙供 | 9101107 | 建筑技术工 | 工日 | 0.1045 | 98 | 0 | 0 | 计价 | 按实计算
YT11-1 | 材料 | 乙供 | C09050502 | 泡沫混凝土块 | m³ | 1.07 | 170.69 | 0 | 0 | 计价 | 按实计算
YT11-1 | 材料 | 乙供 | C99010102 | 其他材料费 | 元 | 3.6528 | 1 | 0 | 0 | 计价 | 按实计算
YT11-2 | 人工 | 乙供 | 9101106 | 建筑普通工 | 工日 | 0.1801 | 70 | 0 | 0 | 计价 | 按实计算
YT11-2 | 人工 | 乙供 | 9101107 | 建筑技术工 | 工日 | 0.1201 | 98 | 0 | 0 | 计价 | 按实计算
YT11-2 | 材料 | 乙供 | C17010402 | 水泥蛭石 1:10 | m³ | 1.05 | 184.7 | 0 | 0 | 计价 | 按实计算
YT11-2 | 材料 | 乙供 | C99010102 | 其他材料费 | 元 | 3.8787 | 1 | 0 | 0 | 计价 | 按实计算
YT11-3 | 人工 | 乙供 | 9101106 | 建筑普通工 | 工日 | 0.2289 | 70 | 0 | 0 | 计价 | 按实计算
YT11-3 | 人工 | 乙供 | 9101107 | 建筑技术工 | 工日 | 0.1526 | 98 | 0 | 0 | 计价 | 按实计算
YT11-3 | 材料 | 乙供 | C17020102 | 水泥珍珠岩 1:10 | m³ | 1.04 | 189.97 | 0 | 0 | 计价 | 按实计算
YT11-3 | 材料 | 乙供 | C99010102 | 其他材料费 | 元 | 3.9514 | 1 | 0 | 0 | 计价 | 按实计算
YT11-4 | 人工 | 乙供 | 9101106 | 建筑普通工 | 工日 | 0.1447 | 70 | 0 | 0 | 计价 | 按实计算
YT11-4 | 人工 | 乙供 | 9101107 | 建筑技术工 | 工日 | 0.0965 | 98 | 0 | 0 | 计价 | 按实计算
YT11-4 | 材料 | 乙供 | C17020104 | 水泥珍珠岩板 | m³ | 1.05 | 177.433 | 0 | 0 | 计价 | 按实计算
YT11-4 | 材料 | 乙供 | C99010102 | 其他材料费 | 元 | 3.7261 | 1 | 0 | 0 | 计价 | 按实计算
YT11-5 | 人工 | 乙供 | 9101106 | 建筑普通工 | 工日 | 0.2179 | 70 | 0 | 0 | 计价 | 按实计算
YT11-5 | 人工 | 乙供 | 9101107 | 建筑技术工 | 工日 | 0.1453 | 98 | 0 | 0 | 计价 | 按实计算
YT11-5 | 材料 | 乙供 | C08020102 | 方材红白松 二等 | m³ | 0.05 | 1660 | 0 | 0 | 计价 | 按实计算
YT11-5 | 材料 | 乙供 | C18040722 | 挤塑聚苯乙烯板(XPS) 20~100mm | m³ | 1.02 | 447.274 | 0 | 0 | 计价 | 按实计算
YT11-5 | 材料 | 乙供 | C99010102 | 其他材料费 | 元 | 10.7844 | 1 | 0 | 0 | 计价 | 按实计算
YT11-6 | 人工 | 乙供 | 9101106 | 建筑普通工 | 工日 | 0.1671 | 70 | 0 | 0 | 计价 | 按实计算
YT11-6 | 人工 | 乙供 | 9101107 | 建筑技术工 | 工日 | 0.1114 | 98 | 0 | 0 | 计价 | 按实计算
YT11-6 | 材料 | 乙供 | C09031301 | 炉渣混凝土 CL5.0 | m³ | 1.04 | 81.528 | 0 | 0 | 计价 | 按实计算
YT11-6 | 材料 | 乙供 | C99010102 | 其他材料费 | 元 | 1.6958 | 1 | 0 | 0 | 计价 | 按实计算
YT11-7 | 人工 | 乙供 | 9101106 | 建筑普通工 | 工日 | 0.3615 | 70 | 0 | 0 | 计价 | 按实计算
YT11-7 | 人工 | 乙供 | 9101107 | 建筑技术工 | 工日 | 0.2411 | 98 | 0 | 0 | 计价 | 按实计算
YT11-7 | 材料 | 乙供 | C09032001 | 现浇混凝土 C20-10 集中搅拌 | m³ | 1.07 | 285.03 | 0 | 0 | 计价 | 按实计算
YT11-7 | 材料 | 乙供 | C99010102 | 其他材料费 | 元 | 6.0996 | 1 | 0 | 0 | 计价 | 按实计算
YT11-8 | 人工 | 乙供 | 9101106 | 建筑普通工 | 工日 | 0.0431 | 70 | 0 | 0 | 计价 | 按实计算
YT11-8 | 人工 | 乙供 | 9101107 | 建筑技术工 | 工日 | 0.0287 | 98 | 0 | 0 | 计价 | 按实计算
YT11-8 | 材料 | 乙供 | C09020112 | 水泥砂浆 M10 | m³ | 0.001 | 230.81 | 0 | 0 | 计价 | 按实计算
YT11-8 | 材料 | 乙供 | C09020204 | 混合砂浆 M5 | m³ | 0.002 | 209.96 | 0 | 0 | 计价 | 按实计算
YT11-8 | 材料 | 乙供 | C09050203 | 混凝土隔热板 500×500×30 | 块 | 4.05 | 4.757 | 0 | 0 | 计价 | 按实计算
YT11-8 | 材料 | 乙供 | C10070101 | 标准砖 240×115×53 | 千块 | 0.0066 | 330 | 0 | 0 | 计价 | 按实计算
YT11-8 | 材料 | 乙供 | C99010102 | 其他材料费 | 元 | 0.4419 | 1 | 0 | 0 | 计价 | 按实计算
YT11-9 | 人工 | 乙供 | 9101106 | 建筑普通工 | 工日 | 0.0107 | 70 | 0 | 0 | 计价 | 按实计算
YT11-9 | 人工 | 乙供 | 9101107 | 建筑技术工 | 工日 | 0.0249 | 98 | 0 | 0 | 计价 | 按实计算
YT11-9 | 材料 | 乙供 | C18050105 | 硬聚氯乙烯塑料管 DN50 | m | 1.015 | 15.392 | 0 | 0 | 计价 | 按实计算
YT11-9 | 材料 | 乙供 | C19091003 | 热熔密封胶聚氯乙烯 | kg | 0.01 | 9.334 | 0 | 0 | 计价 | 按实计算
YT11-9 | 材料 | 乙供 | C18070105 | 塑料管接头 DN50 | 个 | 0.1 | 1.979 | 0 | 0 | 计价 | 按实计算
YT11-9 | 材料 | 乙供 | C18070405 | 塑料弯头 DN50 | 个 | 0.1 | 3.02 | 0 | 0 | 计价 | 按实计算
YT11-9 | 材料 | 乙供 | C99010102 | 其他材料费 | 元 | 0.3243 | 1 | 0 | 0 | 计价 | 按实计算
YT11-10 | 人工 | 乙供 | 9101106 | 建筑普通工 | 工日 | 0.4527 | 70 | 0 | 0 | 计价 | 按实计算
YT11-10 | 人工 | 乙供 | 9101107 | 建筑技术工 | 工日 | 0.3018 | 98 | 0 | 0 | 计价 | 按实计算
YT11-10 | 材料 | 乙供 | C20060101 | 聚氨酯甲料 | kg | 10.1 | 13 | 0 | 0 | 计价 | 按实计算
YT11-10 | 材料 | 乙供 | C20060102 | 聚氨酯乙料 | kg | 12.4 | 13 | 0 | 0 | 计价 | 按实计算
YT11-10 | 材料 | 乙供 | C13050101 | 圆钉 | kg | 0.06 | 5.601 | 0 | 0 | 计价 | 按实计算
YT11-10 | 材料 | 乙供 | C17020104 | 水泥珍珠岩板 | m³ | 1.05 | 177.433 | 0 | 0 | 计价 | 按实计算
YT11-10 | 材料 | 乙供 | C99010102 | 其他材料费 | 元 | 9.5828 | 1 | 0 | 0 | 计价 | 按实计算
YT11-11 | 人工 | 乙供 | 9101106 | 建筑普通工 | 工日 | 0.4074 | 70 | 0 | 0 | 计价 | 按实计算
YT11-11 | 人工 | 乙供 | 9101107 | 建筑技术工 | 工日 | 0.2716 | 98 | 0 | 0 | 计价 | 按实计算
YT11-11 | 材料 | 乙供 | C20060101 | 聚氨酯甲料 | kg | 10.1 | 13 | 0 | 0 | 计价 | 按实计算
YT11-11 | 材料 | 乙供 | C20060102 | 聚氨酯乙料 | kg | 12.4 | 13 | 0 | 0 | 计价 | 按实计算
YT11-11 | 材料 | 乙供 | C18040603 | 泡沫塑料板聚苯乙烯 | m³ | 1.05 | 167.292 | 0 | 0 | 计价 | 按实计算
YT11-11 | 材料 | 乙供 | C99010102 | 其他材料费 | 元 | 9.3631 | 1 | 0 | 0 | 计价 | 按实计算
YT11-12 | 人工 | 乙供 | 9101106 | 建筑普通工 | 工日 | 0.406 | 70 | 0 | 0 | 计价 | 按实计算
YT11-12 | 人工 | 乙供 | 9101107 | 建筑技术工 | 工日 | 0.2707 | 98 | 0 | 0 | 计价 | 按实计算
YT11-12 | 材料 | 乙供 | C18040711 | 聚苯板(EPS) 30mm 18kg/m³ | m³ | 1.05 | 418.23 | 0 | 0 | 计价 | 按实计算
YT11-12 | 材料 | 乙供 | C20060101 | 聚氨酯甲料 | kg | 10.1 | 13 | 0 | 0 | 计价 | 按实计算
YT11-12 | 材料 | 乙供 | C20060102 | 聚氨酯乙料 | kg | 12.4 | 13 | 0 | 0 | 计价 | 按实计算
YT11-12 | 材料 | 乙供 | C99010102 | 其他材料费 | 元 | 14.6328 | 1 | 0 | 0 | 计价 | 按实计算
YT11-13 | 人工 | 乙供 | 9101106 | 建筑普通工 | 工日 | 0.0218 | 70 | 0 | 0 | 计价 | 按实计算
YT11-13 | 人工 | 乙供 | 9101107 | 建筑技术工 | 工日 | 0.0145 | 98 | 0 | 0 | 计价 | 按实计算
YT11-13 | 材料 | 乙供 | C13010234 | 镀锌膨胀螺栓 M6×80 | 套 | 0.45 | 0.85 | 0 | 0 | 计价 | 按实计算
YT11-13 | 材料 | 乙供 | C17031101 | 玻璃纤维网 | m² | 1.1 | 4.333 | 0 | 0 | 计价 | 按实计算
YT11-13 | 材料 | 乙供 | C99010102 | 其他材料费 | 元 | 0.103 | 1 | 0 | 0 | 计价 | 按实计算
YT11-14 | 人工 | 乙供 | 9101106 | 建筑普通工 | 工日 | 0.0186 | 70 | 0 | 0 | 计价 | 按实计算
YT11-14 | 人工 | 乙供 | 9101107 | 建筑技术工 | 工日 | 0.0432 | 98 | 0 | 0 | 计价 | 按实计算
YT11-14 | 材料 | 乙供 | C11020102 | 网格布 | m | 14.625 | 0.72 | 0 | 0 | 计价 | 按实计算
YT11-14 | 材料 | 乙供 | C09020303 | 水泥砂浆 1:2 | m³ | 0.042 | 306.03 | 0 | 0 | 计价 | 按实计算
YT11-14 | 材料 | 乙供 | C99010102 | 其他材料费 | 元 | 0.4677 | 1 | 0 | 0 | 计价 | 按实计算
YT11-15 | 人工 | 乙供 | 9101106 | 建筑普通工 | 工日 | 0.0078 | 70 | 0 | 0 | 计价 | 按实计算
YT11-15 | 人工 | 乙供 | 9101107 | 建筑技术工 | 工日 | 0.0183 | 98 | 0 | 0 | 计价 | 按实计算
YT11-15 | 材料 | 乙供 | C11020102 | 网格布 | m | 14.0875 | 0.72 | 0 | 0 | 计价 | 按实计算
YT11-15 | 材料 | 乙供 | C09020303 | 水泥砂浆 1:2 | m³ | 0.022 | 306.03 | 0 | 0 | 计价 | 按实计算
YT11-15 | 材料 | 乙供 | C99010102 | 其他材料费 | 元 | 0.3375 | 1 | 0 | 0 | 计价 | 按实计算
YT11-16 | 人工 | 乙供 | 9101106 | 建筑普通工 | 工日 | 0.0383 | 70 | 0 | 0 | 计价 | 按实计算
YT11-16 | 人工 | 乙供 | 9101107 | 建筑技术工 | 工日 | 0.0895 | 98 | 0 | 0 | 计价 | 按实计算
YT11-16 | 材料 | 乙供 | C13010234 | 镀锌膨胀螺栓 M6×80 | 套 | 6.12 | 0.85 | 0 | 0 | 计价 | 按实计算
YT11-16 | 材料 | 乙供 | C09020303 | 水泥砂浆 1:2 | m³ | 0.081 | 306.03 | 0 | 0 | 计价 | 按实计算
YT11-16 | 材料 | 乙供 | C14020202 | 钢丝网 | m² | 1.15 | 17.217 | 0 | 0 | 计价 | 按实计算
YT11-16 | 材料 | 乙供 | C99010102 | 其他材料费 | 元 | 0.9958 | 1 | 0 | 0 | 计价 | 按实计算
YT11-17 | 人工 | 乙供 | 9101106 | 建筑普通工 | 工日 | 0.0864 | 70 | 0 | 0 | 计价 | 按实计算
YT11-17 | 人工 | 乙供 | 9101107 | 建筑技术工 | 工日 | 0.0576 | 98 | 0 | 0 | 计价 | 按实计算
YT11-17 | 材料 | 乙供 | C09021001 | 水玻璃耐酸砂浆 1:0.17:1.1:1:2.6 | m³ | 0.0204 | 1737.79 | 0 | 0 | 计价 | 按实计算
YT11-17 | 材料 | 乙供 | C09040301 | 水玻璃耐酸胶泥 1:0.15:0.5:0.5 | m³ | 0.0032 | 1937.47 | 0 | 0 | 计价 | 按实计算
YT11-17 | 材料 | 乙供 | C99010102 | 其他材料费 | 元 | 0.833 | 1 | 0 | 0 | 计价 | 按实计算
YT11-18 | 人工 | 乙供 | 9101106 | 建筑普通工 | 工日 | 0.0324 | 70 | 0 | 0 | 计价 | 按实计算
YT11-18 | 人工 | 乙供 | 9101107 | 建筑技术工 | 工日 | 0.0216 | 98 | 0 | 0 | 计价 | 按实计算
YT11-18 | 材料 | 乙供 | C09021001 | 水玻璃耐酸砂浆 1:0.17:1.1:1:2.6 | m³ | 0.0102 | 1737.79 | 0 | 0 | 计价 | 按实计算
YT11-18 | 材料 | 乙供 | C09040301 | 水玻璃耐酸胶泥 1:0.15:0.5:0.5 | m³ | 0.0011 | 1937.47 | 0 | 0 | 计价 | 按实计算
YT11-18 | 材料 | 乙供 | C99010102 | 其他材料费 | 元 | 0.3971 | 1 | 0 | 0 | 计价 | 按实计算
YT11-19 | 人工 | 乙供 | 9101106 | 建筑普通工 | 工日 | 0.1261 | 70 | 0 | 0 | 计价 | 按实计算
YT11-19 | 人工 | 乙供 | 9101107 | 建筑技术工 | 工日 | 0.0841 | 98 | 0 | 0 | 计价 | 按实计算
YT11-19 | 材料 | 乙供 | C09031101 | 水玻璃耐酸混凝土 | m³ | 0.0612 | 1594.53 | 0 | 0 | 计价 | 按实计算
YT11-19 | 材料 | 乙供 | C09040301 | 水玻璃耐酸胶泥 1:0.15:0.5:0.5 | m³ | 0.0021 | 1937.47 | 0 | 0 | 计价 | 按实计算
YT11-19 | 机械 | 乙供 | J06-01-053 | 混凝土振捣器(平台式) | 台班 | 0.0244 | 19.55 | 0 | 0 | 计价 | 按实计算
YT11-19 | 材料 | 乙供 | C99010102 | 其他材料费 | 元 | 2.0331 | 1 | 0 | 0 | 计价 | 按实计算
YT11-20 | 人工 | 乙供 | 9101106 | 建筑普通工 | 工日 | 0.0189 | 70 | 0 | 0 | 计价 | 按实计算
YT11-20 | 人工 | 乙供 | 9101107 | 建筑技术工 | 工日 | 0.0126 | 98 | 0 | 0 | 计价 | 按实计算
YT11-20 | 材料 | 乙供 | C09031101 | 水玻璃耐酸混凝土 | m³ | 0.0102 | 1594.53 | 0 | 0 | 计价 | 按实计算
YT11-20 | 机械 | 乙供 | J06-01-053 | 混凝土振捣器(平台式) | 台班 | 0.004 | 19.55 | 0 | 0 | 计价 | 按实计算
YT11-20 | 材料 | 乙供 | C99010102 | 其他材料费 | 元 | 0.3253 | 1 | 0 | 0 | 计价 | 按实计算
YT11-21 | 人工 | 乙供 | 9101106 | 建筑普通工 | 工日 | 0.0599 | 70 | 0 | 0 | 计价 | 按实计算
YT11-21 | 人工 | 乙供 | 9101107 | 建筑技术工 | 工日 | 0.0399 | 98 | 0 | 0 | 计价 | 按实计算
YT11-21 | 材料 | 乙供 | C09020901 | 耐酸沥青砂浆 12:26:74 | m³ | 0.0303 | 2157.69 | 0 | 0 | 计价 | 按实计算
YT11-21 | 材料 | 乙供 | C09040121 | 耐酸沥青胶泥 1:0.3:0.05 | m³ | 0.002 | 4065.1 | 0 | 0 | 计价 | 按实计算
YT11-21 | 材料 | 乙供 | C20080301 | 冷底子油 3:7 | kg | 0.48 | 4 | 0 | 0 | 计价 | 按实计算
YT11-21 | 材料 | 乙供 | C22040821 | 木柴 | kg | 18.05 | 0.5 | 0 | 0 | 计价 | 按实计算
YT11-21 | 材料 | 乙供 | C99010102 | 其他材料费 | 元 | 1.6891 | 1 | 0 | 0 | 计价 | 按实计算
YT11-22 | 人工 | 乙供 | 9101106 | 建筑普通工 | 工日 | 0.0189 | 70 | 0 | 0 | 计价 | 按实计算
YT11-22 | 人工 | 乙供 | 9101107 | 建筑技术工 | 工日 | 0.0126 | 98 | 0 | 0 | 计价 | 按实计算
YT11-22 | 材料 | 乙供 | C09020901 | 耐酸沥青砂浆 12:26:74 | m³ | 0.0102 | 2157.69 | 0 | 0 | 计价 | 按实计算
YT11-22 | 材料 | 乙供 | C22040821 | 木柴 | kg | 5.72 | 0.5 | 0 | 0 | 计价 | 按实计算
YT11-22 | 材料 | 乙供 | C99010102 | 其他材料费 | 元 | 0.4974 | 1 | 0 | 0 | 计价 | 按实计算
YT11-23 | 人工 | 乙供 | 9101106 | 建筑普通工 | 工日 | 0.0742 | 70 | 0 | 0 | 计价 | 按实计算
YT11-23 | 人工 | 乙供 | 9101107 | 建筑技术工 | 工日 | 0.0495 | 98 | 0 | 0 | 计价 | 按实计算
YT11-23 | 材料 | 乙供 | C09031001 | 耐酸沥青混凝土 中粒式 | m³ | 0.0606 | 1799.26 | 0 | 0 | 计价 | 按实计算
YT11-23 | 材料 | 乙供 | C20080301 | 冷底子油 3:7 | kg | 0.48 | 4 | 0 | 0 | 计价 | 按实计算
YT11-23 | 材料 | 乙供 | C22040821 | 木柴 | kg | 26.38 | 0.5 | 0 | 0 | 计价 | 按实计算
YT11-23 | 机械 | 乙供 | J06-01-053 | 混凝土振捣器(平台式) | 台班 | 0.024 | 19.55 | 0 | 0 | 计价 | 按实计算
YT11-23 | 材料 | 乙供 | C99010102 | 其他材料费 | 元 | 2.4829 | 1 | 0 | 0 | 计价 | 按实计算
YT11-24 | 人工 | 乙供 | 9101106 | 建筑普通工 | 工日 | 0.0118 | 70 | 0 | 0 | 计价 | 按实计算
YT11-24 | 人工 | 乙供 | 9101107 | 建筑技术工 | 工日 | 0.0078 | 98 | 0 | 0 | 计价 | 按实计算
YT11-24 | 材料 | 乙供 | C09031001 | 耐酸沥青混凝土 中粒式 | m³ | 0.0101 | 1799.26 | 0 | 0 | 计价 | 按实计算
YT11-24 | 材料 | 乙供 | C22040821 | 木柴 | kg | 3.78 | 0.5 | 0 | 0 | 计价 | 按实计算
YT11-24 | 机械 | 乙供 | J06-01-053 | 混凝土振捣器(平台式) | 台班 | 0.004 | 19.55 | 0 | 0 | 计价 | 按实计算
YT11-24 | 材料 | 乙供 | C99010102 | 其他材料费 | 元 | 0.4013 | 1 | 0 | 0 | 计价 | 按实计算
YT11-25 | 人工 | 乙供 | 9101106 | 建筑普通工 | 工日 | 0.0168 | 70 | 0 | 0 | 计价 | 按实计算
YT11-25 | 人工 | 乙供 | 9101107 | 建筑技术工 | 工日 | 0.0113 | 98 | 0 | 0 | 计价 | 按实计算
YT11-25 | 材料 | 乙供 | C10050401 | 石英粉 | kg | 0.024 | 0.305 | 0 | 0 | 计价 | 按实计算
YT11-25 | 材料 | 乙供 | C19020404 | 邻苯二甲酸二丁酯 | kg | 0.019 | 9.096 | 0 | 0 | 计价 | 按实计算
YT11-25 | 材料 | 乙供 | C19030301 | 丙酮 95% | kg | 0.097 | 4.1 | 0 | 0 | 计价 | 按实计算
YT11-25 | 材料 | 乙供 | C19060131 | 乙二胺 | kg | 0.008 | 20.52 | 0 | 0 | 计价 | 按实计算
YT11-25 | 材料 | 乙供 | C20060202 | 环氧树脂 6101号 | kg | 0.12 | 19.187 | 0 | 0 | 计价 | 按实计算
YT11-25 | 机械 | 乙供 | J15-01-001 | 轴流通风机 功率 7.5kW | 台班 | 0.01 | 45.76 | 0 | 0 | 计价 | 按实计算
YT11-25 | 材料 | 乙供 | C99010102 | 其他材料费 | 元 | 0.0609 | 1 | 0 | 0 | 计价 | 按实计算
YT11-26 | 人工 | 乙供 | 9101106 | 建筑普通工 | 工日 | 0.0105 | 70 | 0 | 0 | 计价 | 按实计算
YT11-26 | 人工 | 乙供 | 9101107 | 建筑技术工 | 工日 | 0.007 | 98 | 0 | 0 | 计价 | 按实计算
YT11-26 | 材料 | 乙供 | C10050401 | 石英粉 | kg | 0.072 | 0.305 | 0 | 0 | 计价 | 按实计算
YT11-26 | 材料 | 乙供 | C19020404 | 邻苯二甲酸二丁酯 | kg | 0.004 | 9.096 | 0 | 0 | 计价 | 按实计算
YT11-26 | 材料 | 乙供 | C19030301 | 丙酮 95% | kg | 0.032 | 4.1 | 0 | 0 | 计价 | 按实计算
YT11-26 | 材料 | 乙供 | C19060131 | 乙二胺 | kg | 0.003 | 20.52 | 0 | 0 | 计价 | 按实计算
YT11-26 | 材料 | 乙供 | C20060202 | 环氧树脂 6101号 | kg | 0.036 | 19.187 | 0 | 0 | 计价 | 按实计算
YT11-26 | 材料 | 乙供 | C22040101 | 砂布 | 张 | 0.4 | 0.66 | 0 | 0 | 计价 | 按实计算
YT11-26 | 机械 | 乙供 | J15-01-001 | 轴流通风机 功率 7.5kW | 台班 | 0.016 | 45.76 | 0 | 0 | 计价 | 按实计算
YT11-26 | 材料 | 乙供 | C99010102 | 其他材料费 | 元 | 0.0241 | 1 | 0 | 0 | 计价 | 按实计算
YT11-27 | 人工 | 乙供 | 9101106 | 建筑普通工 | 工日 | 0.1401 | 70 | 0 | 0 | 计价 | 按实计算
YT11-27 | 人工 | 乙供 | 9101107 | 建筑技术工 | 工日 | 0.0934 | 98 | 0 | 0 | 计价 | 按实计算
YT11-27 | 材料 | 乙供 | C10050401 | 石英粉 | kg | 0.036 | 0.305 | 0 | 0 | 计价 | 按实计算
YT11-27 | 材料 | 乙供 | C17020611 | 中碱玻璃丝布宽 1000mm | m² | 1.15 | 2.41 | 0 | 0 | 计价 | 按实计算
YT11-27 | 材料 | 乙供 | C19020404 | 邻苯二甲酸二丁酯 | kg | 0.018 | 9.096 | 0 | 0 | 计价 | 按实计算
YT11-27 | 材料 | 乙供 | C19030301 | 丙酮 95% | kg | 0.061 | 4.1 | 0 | 0 | 计价 | 按实计算
YT11-27 | 材料 | 乙供 | C19060131 | 乙二胺 | kg | 0.013 | 20.52 | 0 | 0 | 计价 | 按实计算
YT11-27 | 材料 | 乙供 | C20060202 | 环氧树脂 6101号 | kg | 0.179 | 19.187 | 0 | 0 | 计价 | 按实计算
YT11-27 | 材料 | 乙供 | C22040101 | 砂布 | 张 | 0.2 | 0.66 | 0 | 0 | 计价 | 按实计算
YT11-27 | 机械 | 乙供 | J15-01-001 | 轴流通风机 功率 7.5kW | 台班 | 0.05 | 45.76 | 0 | 0 | 计价 | 按实计算
YT11-27 | 材料 | 乙供 | C99010102 | 其他材料费 | 元 | 0.1406 | 1 | 0 | 0 | 计价 | 按实计算
YT11-28 | 人工 | 乙供 | 9101106 | 建筑普通工 | 工日 | 0.0109 | 70 | 0 | 0 | 计价 | 按实计算
YT11-28 | 人工 | 乙供 | 9101107 | 建筑技术工 | 工日 | 0.0072 | 98 | 0 | 0 | 计价 | 按实计算
YT11-28 | 材料 | 乙供 | C10050401 | 石英粉 | kg | 0.008 | 0.305 | 0 | 0 | 计价 | 按实计算
YT11-28 | 材料 | 乙供 | C19020404 | 邻苯二甲酸二丁酯 | kg | 0.012 | 9.096 | 0 | 0 | 计价 | 按实计算
YT11-28 | 材料 | 乙供 | C19030301 | 丙酮 95% | kg | 0.043 | 4.1 | 0 | 0 | 计价 | 按实计算
YT11-28 | 材料 | 乙供 | C19060131 | 乙二胺 | kg | 0.008 | 20.52 | 0 | 0 | 计价 | 按实计算
YT11-28 | 材料 | 乙供 | C20060202 | 环氧树脂 6101号 | kg | 0.12 | 19.187 | 0 | 0 | 计价 | 按实计算
YT11-28 | 机械 | 乙供 | J15-01-001 | 轴流通风机 功率 7.5kW | 台班 | 0.01 | 45.76 | 0 | 0 | 计价 | 按实计算
YT11-28 | 材料 | 乙供 | C99010102 | 其他材料费 | 元 | 0.0551 | 1 | 0 | 0 | 计价 | 按实计算
YT11-29 | 人工 | 乙供 | 9101106 | 建筑普通工 | 工日 | 0.05 | 70 | 0 | 0 | 计价 | 按实计算
YT11-29 | 人工 | 乙供 | 9101107 | 建筑技术工 | 工日 | 0.0334 | 98 | 0 | 0 | 计价 | 按实计算
YT11-29 | 材料 | 乙供 | C09020801 | 沥青砂浆 1:2:6 | m³ | 0.0202 | 1681.38 | 0 | 0 | 计价 | 按实计算
YT11-29 | 材料 | 乙供 | C22040821 | 木柴 | kg | 12.65 | 0.5 | 0 | 0 | 计价 | 按实计算
YT11-29 | 材料 | 乙供 | C99010102 | 其他材料费 | 元 | 0.8058 | 1 | 0 | 0 | 计价 | 按实计算
YT11-30 | 人工 | 乙供 | 9101106 | 建筑普通工 | 工日 | 0.0505 | 70 | 0 | 0 | 计价 | 按实计算
YT11-30 | 人工 | 乙供 | 9101107 | 建筑技术工 | 工日 | 0.0337 | 98 | 0 | 0 | 计价 | 按实计算
YT11-30 | 材料 | 乙供 | C09020801 | 沥青砂浆 1:2:6 | m³ | 0.0253 | 1681.38 | 0 | 0 | 计价 | 按实计算
YT11-30 | 材料 | 乙供 | C20080301 | 冷底子油 3:7 | kg | 0.48 | 4 | 0 | 0 | 计价 | 按实计算
YT11-30 | 材料 | 乙供 | C22040821 | 木柴 | kg | 10.25 | 0.5 | 0 | 0 | 计价 | 按实计算
YT11-30 | 材料 | 乙供 | C99010102 | 其他材料费 | 元 | 0.9917 | 1 | 0 | 0 | 计价 | 按实计算
YT11-31 | 人工 | 乙供 | 9101106 | 建筑普通工 | 工日 | 0.0094 | 70 | 0 | 0 | 计价 | 按实计算
YT11-31 | 人工 | 乙供 | 9101107 | 建筑技术工 | 工日 | 0.0063 | 98 | 0 | 0 | 计价 | 按实计算
YT11-31 | 材料 | 乙供 | C09020801 | 沥青砂浆 1:2:6 | m³ | 0.0051 | 1681.38 | 0 | 0 | 计价 | 按实计算
YT11-31 | 材料 | 乙供 | C22040821 | 木柴 | kg | 2.86 | 0.5 | 0 | 0 | 计价 | 按实计算
YT11-31 | 材料 | 乙供 | C99010102 | 其他材料费 | 元 | 0.2001 | 1 | 0 | 0 | 计价 | 按实计算
YT11-32 | 人工 | 乙供 | 9101106 | 建筑普通工 | 工日 | 0.0619 | 70 | 0 | 0 | 计价 | 按实计算
YT11-32 | 人工 | 乙供 | 9101107 | 建筑技术工 | 工日 | 0.0413 | 98 | 0 | 0 | 计价 | 按实计算
YT11-32 | 材料 | 乙供 | C09041501 | 高效防水漆抗压 60MPa | kg | 1.124 | 28.515 | 0 | 0 | 计价 | 按实计算
YT11-32 | 材料 | 乙供 | C19060701 | 丁醇 | kg | 0.09 | 4.274 | 0 | 0 | 计价 | 按实计算
YT11-32 | 材料 | 乙供 | C99010102 | 其他材料费 | 元 | 0.6487 | 1 | 0 | 0 | 计价 | 按实计算
YT11-33 | 人工 | 乙供 | 9101106 | 建筑普通工 | 工日 | 0.0881 | 70 | 0 | 0 | 计价 | 按实计算
YT11-33 | 人工 | 乙供 | 9101107 | 建筑技术工 | 工日 | 0.0587 | 98 | 0 | 0 | 计价 | 按实计算
YT11-33 | 材料 | 乙供 | C09020303 | 水泥砂浆 1:2 | m³ | 0.024 | 306.03 | 0 | 0 | 计价 | 按实计算
YT11-33 | 材料 | 乙供 | C09041001 | 膨胀剂 | kg | 1.5 | 0.617 | 0 | 0 | 计价 | 按实计算
YT11-33 | 材料 | 乙供 | C09041101 | 高性能界面剂 | kg | 0.8 | 1.442 | 0 | 0 | 计价 | 按实计算
YT11-33 | 材料 | 乙供 | C21010101 | 水 | t | 0.027 | 4.1 | 0 | 0 | 计价 | 按实计算
YT11-33 | 材料 | 乙供 | C99010102 | 其他材料费 | 元 | 0.1907 | 1 | 0 | 0 | 计价 | 按实计算
YT11-34 | 人工 | 乙供 | 9101106 | 建筑普通工 | 工日 | 0.039 | 70 | 0 | 0 | 计价 | 按实计算
YT11-34 | 人工 | 乙供 | 9101107 | 建筑技术工 | 工日 | 0.026 | 98 | 0 | 0 | 计价 | 按实计算
YT11-34 | 材料 | 乙供 | C09041301 | 高强涂渗剂 | kg | 0.6 | 20.891 | 0 | 0 | 计价 | 按实计算
YT11-34 | 材料 | 乙供 | C21010101 | 水 | t | 0.005 | 4.1 | 0 | 0 | 计价 | 按实计算
YT11-34 | 材料 | 乙供 | C99010102 | 其他材料费 | 元 | 0.2511 | 1 | 0 | 0 | 计价 | 按实计算
YT11-35 | 人工 | 乙供 | 9101106 | 建筑普通工 | 工日 | 0.0085 | 70 | 0 | 0 | 计价 | 按实计算
YT11-35 | 人工 | 乙供 | 9101107 | 建筑技术工 | 工日 | 0.0198 | 98 | 0 | 0 | 计价 | 按实计算
YT11-35 | 材料 | 乙供 | C20070201 | 环氧沥青漆 | kg | 4.05 | 13.182 | 0 | 0 | 计价 | 按实计算
YT11-35 | 材料 | 乙供 | C09041101 | 高性能界面剂 | kg | 0.061 | 1.442 | 0 | 0 | 计价 | 按实计算
YT11-35 | 材料 | 乙供 | C20080301 | 冷底子油 3:7 | kg | 0.48 | 4 | 0 | 0 | 计价 | 按实计算
YT11-35 | 材料 | 乙供 | C99010102 | 其他材料费 | 元 | 1.1079 | 1 | 0 | 0 | 计价 | 按实计算
YT11-36 | 人工 | 乙供 | 9101106 | 建筑普通工 | 工日 | 0.5915 | 70 | 0 | 0 | 计价 | 按实计算
YT11-36 | 人工 | 乙供 | 9101107 | 建筑技术工 | 工日 | 0.3944 | 98 | 0 | 0 | 计价 | 按实计算
YT11-36 | 材料 | 乙供 | C09040201 | 水玻璃耐酸胶泥 1:0.18:1.2:1.1 | m³ | 0.0089 | 1792.3 | 0 | 0 | 计价 | 按实计算
YT11-36 | 材料 | 乙供 | C11020301 | 耐酸磁板 150×150×20 | m² | 0.97 | 101.171 | 0 | 0 | 计价 | 按实计算
YT11-36 | 材料 | 乙供 | C21010101 | 水 | t | 0.05 | 4.1 | 0 | 0 | 计价 | 按实计算
YT11-36 | 机械 | 乙供 | J15-01-001 | 轴流通风机 功率 7.5kW | 台班 | 0.02 | 45.76 | 0 | 0 | 计价 | 按实计算
YT11-36 | 材料 | 乙供 | C99010102 | 其他材料费 | 元 | 2.2858 | 1 | 0 | 0 | 计价 | 按实计算
YT11-37 | 人工 | 乙供 | 9101106 | 建筑普通工 | 工日 | 0.4513 | 70 | 0 | 0 | 计价 | 按实计算
YT11-37 | 人工 | 乙供 | 9101107 | 建筑技术工 | 工日 | 0.3009 | 98 | 0 | 0 | 计价 | 按实计算
YT11-37 | 材料 | 乙供 | C09040201 | 水玻璃耐酸胶泥 1:0.18:1.2:1.1 | m³ | 0.0075 | 1792.3 | 0 | 0 | 计价 | 按实计算
YT11-37 | 材料 | 乙供 | C11020301 | 耐酸磁板 150×150×20 | m² | 0.95 | 101.171 | 0 | 0 | 计价 | 按实计算
YT11-37 | 材料 | 乙供 | C21010101 | 水 | t | 0.05 | 4.1 | 0 | 0 | 计价 | 按实计算
YT11-37 | 机械 | 乙供 | J15-01-001 | 轴流通风机 功率 7.5kW | 台班 | 0.02 | 45.76 | 0 | 0 | 计价 | 按实计算
YT11-37 | 材料 | 乙供 | C99010102 | 其他材料费 | 元 | 2.1952 | 1 | 0 | 0 | 计价 | 按实计算
YT11-38 | 人工 | 乙供 | 9101106 | 建筑普通工 | 工日 | 0.568 | 70 | 0 | 0 | 计价 | 按实计算
YT11-38 | 人工 | 乙供 | 9101107 | 建筑技术工 | 工日 | 0.3787 | 98 | 0 | 0 | 计价 | 按实计算
YT11-38 | 材料 | 乙供 | C09040201 | 水玻璃耐酸胶泥 1:0.18:1.2:1.1 | m³ | 0.009 | 1792.3 | 0 | 0 | 计价 | 按实计算
YT11-38 | 材料 | 乙供 | C11020303 | 耐酸磁砖 230×113×65 | m² | 0.97 | 136.984 | 0 | 0 | 计价 | 按实计算
YT11-38 | 材料 | 乙供 | C21010101 | 水 | t | 0.06 | 4.1 | 0 | 0 | 计价 | 按实计算
YT11-38 | 机械 | 乙供 | J15-01-001 | 轴流通风机 功率 7.5kW | 台班 | 0.02 | 45.76 | 0 | 0 | 计价 | 按实计算
YT11-38 | 材料 | 乙供 | C99010102 | 其他材料费 | 元 | 2.985 | 1 | 0 | 0 | 计价 | 按实计算
YT11-39 | 人工 | 乙供 | 9101106 | 建筑普通工 | 工日 | 0.4394 | 70 | 0 | 0 | 计价 | 按实计算
YT11-39 | 人工 | 乙供 | 9101107 | 建筑技术工 | 工日 | 0.2929 | 98 | 0 | 0 | 计价 | 按实计算
YT11-39 | 材料 | 乙供 | C09040201 | 水玻璃耐酸胶泥 1:0.18:1.2:1.1 | m³ | 0.009 | 1792.3 | 0 | 0 | 计价 | 按实计算
YT11-39 | 材料 | 乙供 | C11020303 | 耐酸磁砖 230×113×65 | m² | 0.945 | 136.984 | 0 | 0 | 计价 | 按实计算
YT11-39 | 材料 | 乙供 | C21010101 | 水 | t | 0.06 | 4.1 | 0 | 0 | 计价 | 按实计算
YT11-39 | 机械 | 乙供 | J15-01-001 | 轴流通风机 功率 7.5kW | 台班 | 0.02 | 45.76 | 0 | 0 | 计价 | 按实计算
YT11-39 | 材料 | 乙供 | C99010102 | 其他材料费 | 元 | 2.9165 | 1 | 0 | 0 | 计价 | 按实计算
YT11-40 | 人工 | 乙供 | 9101106 | 建筑普通工 | 工日 | 0.7346 | 70 | 0 | 0 | 计价 | 按实计算
YT11-40 | 人工 | 乙供 | 9101107 | 建筑技术工 | 工日 | 0.4898 | 98 | 0 | 0 | 计价 | 按实计算
YT11-40 | 材料 | 乙供 | C09040201 | 水玻璃耐酸胶泥 1:0.18:1.2:1.1 | m³ | 0.017 | 1792.3 | 0 | 0 | 计价 | 按实计算
YT11-40 | 材料 | 乙供 | C11020302 | 耐酸磁砖 230×113×133 | m² | 0.962 | 177.273 | 0 | 0 | 计价 | 按实计算
YT11-40 | 材料 | 乙供 | C21010101 | 水 | t | 0.08 | 4.1 | 0 | 0 | 计价 | 按实计算
YT11-40 | 机械 | 乙供 | J15-01-001 | 轴流通风机 功率 7.5kW | 台班 | 0.02 | 45.76 | 0 | 0 | 计价 | 按实计算
YT11-40 | 材料 | 乙供 | C99010102 | 其他材料费 | 元 | 4.0267 | 1 | 0 | 0 | 计价 | 按实计算
YT11-41 | 人工 | 乙供 | 9101106 | 建筑普通工 | 工日 | 0.567 | 70 | 0 | 0 | 计价 | 按实计算
YT11-41 | 人工 | 乙供 | 9101107 | 建筑技术工 | 工日 | 0.378 | 98 | 0 | 0 | 计价 | 按实计算
YT11-41 | 材料 | 乙供 | C09040201 | 水玻璃耐酸胶泥 1:0.18:1.2:1.1 | m³ | 0.017 | 1792.3 | 0 | 0 | 计价 | 按实计算
YT11-41 | 材料 | 乙供 | C11020302 | 耐酸磁砖 230×113×133 | m² | 0.941 | 177.273 | 0 | 0 | 计价 | 按实计算
YT11-41 | 材料 | 乙供 | C21010101 | 水 | t | 0.08 | 4.1 | 0 | 0 | 计价 | 按实计算
YT11-41 | 机械 | 乙供 | J15-01-001 | 轴流通风机 功率 7.5kW | 台班 | 0.02 | 45.76 | 0 | 0 | 计价 | 按实计算
YT11-41 | 材料 | 乙供 | C99010102 | 其他材料费 | 元 | 3.9522 | 1 | 0 | 0 | 计价 | 按实计算
YT11-42 | 人工 | 乙供 | 9101106 | 建筑普通工 | 工日 | 0.2819 | 70 | 0 | 0 | 计价 | 按实计算
YT11-42 | 人工 | 乙供 | 9101107 | 建筑技术工 | 工日 | 0.6579 | 98 | 0 | 0 | 计价 | 按实计算
YT11-42 | 材料 | 乙供 | C09040401 | 环氧树脂胶泥 1:0.1:0.08:2 | m³ | 0.007 | 14274.78 | 0 | 0 | 计价 | 按实计算
YT11-42 | 材料 | 乙供 | C09040501 | 环氧树脂打底料 1:1:0.07:0.15 | m³ | 0.002 | 29111.6 | 0 | 0 | 计价 | 按实计算
YT11-42 | 材料 | 乙供 | C11020123 | 外墙面砖 | m² | 1.03 | 48.72 | 0 | 0 | 计价 | 按实计算
YT11-42 | 材料 | 乙供 | C21010101 | 水 | t | 0.05 | 4.1 | 0 | 0 | 计价 | 按实计算
YT11-42 | 材料 | 乙供 | C22040501 | 棉纱头 | kg | 0.025 | 5.67 | 0 | 0 | 计价 | 按实计算
YT11-42 | 机械 | 乙供 | J15-01-001 | 轴流通风机 功率 7.5kW | 台班 | 0.02 | 45.76 | 0 | 0 | 计价 | 按实计算
YT11-42 | 材料 | 乙供 | C99010102 | 其他材料费 | 元 | 4.1735 | 1 | 0 | 0 | 计价 | 按实计算
YT11-43 | 人工 | 乙供 | 9101106 | 建筑普通工 | 工日 | 0.2537 | 70 | 0 | 0 | 计价 | 按实计算
YT11-43 | 人工 | 乙供 | 9101107 | 建筑技术工 | 工日 | 0.625 | 98 | 0 | 0 | 计价 | 按实计算
YT11-43 | 材料 | 乙供 | C09040401 | 环氧树脂胶泥 1:0.1:0.08:2 | m³ | 0.007 | 14274.78 | 0 | 0 | 计价 | 按实计算
YT11-43 | 材料 | 乙供 | C09040501 | 环氧树脂打底料 1:1:0.07:0.15 | m³ | 0.002 | 29111.6 | 0 | 0 | 计价 | 按实计算
YT11-43 | 材料 | 乙供 | C11020212 | 内墙面砖 | m² | 1.03 | 38.129 | 0 | 0 | 计价 | 按实计算
YT11-43 | 材料 | 乙供 | C21010101 | 水 | t | 0.08 | 4.1 | 0 | 0 | 计价 | 按实计算
YT11-43 | 材料 | 乙供 | C22040501 | 棉纱头 | kg | 0.025 | 5.67 | 0 | 0 | 计价 | 按实计算
YT11-43 | 机械 | 乙供 | J15-01-001 | 轴流通风机 功率 7.5kW | 台班 | 0.02 | 45.76 | 0 | 0 | 计价 | 按实计算
YT11-43 | 材料 | 乙供 | C99010102 | 其他材料费 | 元 | 3.9578 | 1 | 0 | 0 | 计价 | 按实计算
YT11-44 | 人工 | 乙供 | 9101106 | 建筑普通工 | 工日 | 0.0052 | 70 | 0 | 0 | 计价 | 按实计算
YT11-44 | 人工 | 乙供 | 9101107 | 建筑技术工 | 工日 | 0.0035 | 98 | 0 | 0 | 计价 | 按实计算
YT11-44 | 材料 | 乙供 | C10050401 | 石英粉 | kg | 0.024 | 0.305 | 0 | 0 | 计价 | 按实计算
YT11-44 | 材料 | 乙供 | C19030301 | 丙酮 95% | kg | 0.164 | 4.1 | 0 | 0 | 计价 | 按实计算
YT11-44 | 材料 | 乙供 | C19060131 | 乙二胺 | kg | 0.012 | 20.52 | 0 | 0 | 计价 | 按实计算
YT11-44 | 材料 | 乙供 | C20060202 | 环氧树脂 6101号 | kg | 0.164 | 19.187 | 0 | 0 | 计价 | 按实计算
YT11-44 | 材料 | 乙供 | C99010102 | 其他材料费 | 元 | 0.0815 | 1 | 0 | 0 | 计价 | 按实计算
YT11-45 | 人工 | 乙供 | 9101106 | 建筑普通工 | 工日 | 0.4518 | 70 | 0 | 0 | 计价 | 按实计算
YT11-45 | 人工 | 乙供 | 9101107 | 建筑技术工 | 工日 | 0.3012 | 98 | 0 | 0 | 计价 | 按实计算
YT11-45 | 材料 | 乙供 | C09021001 | 水玻璃耐酸砂浆 1:0.17:1.1:1:2.6 | m³ | 0.026 | 1737.79 | 0 | 0 | 计价 | 按实计算
YT11-45 | 材料 | 乙供 | C09040301 | 水玻璃耐酸胶泥 1:0.15:0.5:0.5 | m³ | 0.002 | 1937.47 | 0 | 0 | 计价 | 按实计算
YT11-45 | 材料 | 乙供 | C10030201 | 石材 20 | m² | 1.01 | 220.393 | 0 | 0 | 计价 | 按实计算
YT11-45 | 材料 | 乙供 | C21010101 | 水 | t | 0.08 | 4.1 | 0 | 0 | 计价 | 按实计算
YT11-45 | 机械 | 乙供 | J15-01-001 | 轴流通风机 功率 7.5kW | 台班 | 0.02 | 45.76 | 0 | 0 | 计价 | 按实计算
YT11-45 | 材料 | 乙供 | C99010102 | 其他材料费 | 元 | 5.4396 | 1 | 0 | 0 | 计价 | 按实计算
YT11-46 | 人工 | 乙供 | 9101106 | 建筑普通工 | 工日 | 0.4347 | 70 | 0 | 0 | 计价 | 按实计算
YT11-46 | 人工 | 乙供 | 9101107 | 建筑技术工 | 工日 | 0.2898 | 98 | 0 | 0 | 计价 | 按实计算
YT11-46 | 材料 | 乙供 | C09020902 | 耐酸沥青砂浆 12:13:35 | m³ | 0.015 | 2570.05 | 0 | 0 | 计价 | 按实计算
YT11-46 | 材料 | 乙供 | C09040122 | 耐酸沥青胶泥 1:0.8:0.05 | m³ | 0.011 | 3591.63 | 0 | 0 | 计价 | 按实计算
YT11-46 | 材料 | 乙供 | C10030201 | 石材 20 | m² | 1.01 | 220.393 | 0 | 0 | 计价 | 按实计算
YT11-46 | 材料 | 乙供 | C21010101 | 水 | t | 0.04 | 4.1 | 0 | 0 | 计价 | 按实计算
YT11-46 | 机械 | 乙供 | J15-01-001 | 轴流通风机 功率 7.5kW | 台班 | 0.02 | 45.76 | 0 | 0 | 计价 | 按实计算
YT11-46 | 材料 | 乙供 | C99010102 | 其他材料费 | 元 | 6.0164 | 1 | 0 | 0 | 计价 | 按实计算
YT11-47 | 人工 | 乙供 | 9101106 | 建筑普通工 | 工日 | 0.0616 | 70 | 0 | 0 | 计价 | 按实计算
YT11-47 | 人工 | 乙供 | 9101107 | 建筑技术工 | 工日 | 0.0411 | 98 | 0 | 0 | 计价 | 按实计算
YT11-47 | 材料 | 乙供 | C09040401 | 环氧树脂胶泥 1:0.1:0.08:2 | m³ | 0.002 | 14274.78 | 0 | 0 | 计价 | 按实计算
YT11-47 | 材料 | 乙供 | C99010102 | 其他材料费 | 元 | 0.571 | 1 | 0 | 0 | 计价 | 按实计算
YT11-48 | 人工 | 乙供 | 9101106 | 建筑普通工 | 工日 | 0.6037 | 70 | 0 | 0 | 计价 | 按实计算
YT11-48 | 人工 | 乙供 | 9101107 | 建筑技术工 | 工日 | 0.4025 | 98 | 0 | 0 | 计价 | 按实计算
YT11-48 | 材料 | 乙供 | C09040301 | 水玻璃耐酸胶泥 1:0.15:0.5:0.5 | m³ | 0.0081 | 1937.47 | 0 | 0 | 计价 | 按实计算
YT11-48 | 材料 | 乙供 | C10030301 | 铸石板 180×110×20 | 块 | 50.5 | 3.251 | 0 | 0 | 计价 | 按实计算
YT11-48 | 材料 | 乙供 | C21010101 | 水 | t | 0.05 | 4.1 | 0 | 0 | 计价 | 按实计算
YT11-48 | 机械 | 乙供 | J15-01-001 | 轴流通风机 功率 7.5kW | 台班 | 0.02 | 45.76 | 0 | 0 | 计价 | 按实计算
YT11-48 | 材料 | 乙供 | C99010102 | 其他材料费 | 元 | 3.6015 | 1 | 0 | 0 | 计价 | 按实计算
YT11-49 | 人工 | 乙供 | 9101106 | 建筑普通工 | 工日 | 0.4476 | 70 | 0 | 0 | 计价 | 按实计算
YT11-49 | 人工 | 乙供 | 9101107 | 建筑技术工 | 工日 | 0.2984 | 98 | 0 | 0 | 计价 | 按实计算
YT11-49 | 材料 | 乙供 | C09040301 | 水玻璃耐酸胶泥 1:0.15:0.5:0.5 | m³ | 0.0072 | 1937.47 | 0 | 0 | 计价 | 按实计算
YT11-49 | 材料 | 乙供 | C09040401 | 环氧树脂胶泥 1:0.1:0.08:2 | m³ | 0.001 | 14274.78 | 0 | 0 | 计价 | 按实计算
YT11-49 | 材料 | 乙供 | C10030301 | 铸石板 180×110×20 | 块 | 50.5 | 3.251 | 0 | 0 | 计价 | 按实计算
YT11-49 | 材料 | 乙供 | C21010101 | 水 | t | 0.05 | 4.1 | 0 | 0 | 计价 | 按实计算
YT11-49 | 机械 | 乙供 | J15-01-001 | 轴流通风机 功率 7.5kW | 台班 | 0.02 | 45.76 | 0 | 0 | 计价 | 按实计算
YT11-49 | 材料 | 乙供 | C99010102 | 其他材料费 | 元 | 3.8521 | 1 | 0 | 0 | 计价 | 按实计算
YT11-50 | 人工 | 乙供 | 9101106 | 建筑普通工 | 工日 | 0.1357 | 70 | 0 | 0 | 计价 | 按实计算
YT11-50 | 人工 | 乙供 | 9101107 | 建筑技术工 | 工日 | 0.0905 | 98 | 0 | 0 | 计价 | 按实计算
YT11-50 | 材料 | 乙供 | C01031701 | 压延微晶板 | m² | 1.03 | 163.596 | 0 | 0 | 计价 | 按实计算
YT11-50 | 材料 | 乙供 | C09040401 | 环氧树脂胶泥 1:0.1:0.08:2 | m³ | 0.007 | 14274.78 | 0 | 0 | 计价 | 按实计算
YT11-50 | 机械 | 乙供 | J04-01-002 | 载重汽车 5t | 台班 | 0.028 | 380.35 | 0 | 0 | 计价 | 按实计算
YT11-50 | 材料 | 乙供 | C99010102 | 其他材料费 | 元 | 5.3685 | 1 | 0 | 0 | 计价 | 按实计算
YT11-51 | 人工 | 乙供 | 9101106 | 建筑普通工 | 工日 | 0.2183 | 70 | 0 | 0 | 计价 | 按实计算
YT11-51 | 人工 | 乙供 | 9101107 | 建筑技术工 | 工日 | 0.1455 | 98 | 0 | 0 | 计价 | 按实计算
YT11-51 | 材料 | 乙供 | C13010313 | 精制六角带帽螺栓 M10×100以下 | 套 | 12.5 | 0.506 | 0 | 0 | 计价 | 按实计算
YT11-51 | 材料 | 乙供 | C18040701 | 高级复合塑料耐磨板 15mm | m² | 1.18 | 183.572 | 0 | 0 | 计价 | 按实计算
YT11-51 | 机械 | 乙供 | J04-01-002 | 载重汽车 5t | 台班 | 0.028 | 380.35 | 0 | 0 | 计价 | 按实计算
YT11-51 | 材料 | 乙供 | C99010102 | 其他材料费 | 元 | 4.4588 | 1 | 0 | 0 | 计价 | 按实计算
YT11-52 | 人工 | 乙供 | 9101106 | 建筑普通工 | 工日 | 17.4669 | 70 | 0 | 0 | 计价 | 按实计算
YT11-52 | 人工 | 乙供 | 9101107 | 建筑技术工 | 工日 | 26.2037 | 98 | 0 | 0 | 计价 | 按实计算
YT11-52 | 材料 | 乙供 | C01030811 | 不锈钢板 8以下 | kg | 1080 | 15.198 | 0 | 0 | 计价 | 按实计算
YT11-52 | 材料 | 乙供 | C12011800 | 不锈钢电焊条 综合 | kg | 43 | 32.933 | 0 | 0 | 计价 | 按实计算
YT11-52 | 材料 | 乙供 | C12040101 | 钨极棒 | g | 56.432 | 0.331 | 0 | 0 | 计价 | 按实计算
YT11-52 | 材料 | 乙供 | C19110401 | 氮气 | m³ | 31.86 | 2.303 | 0 | 0 | 计价 | 按实计算
YT11-52 | 机械 | 乙供 | J04-01-002 | 载重汽车 5t | 台班 | 0.328 | 380.35 | 0 | 0 | 计价 | 按实计算
YT11-52 | 机械 | 乙供 | J08-01-068 | 剪板机 厚度×宽度 20mm×2000mm | 台班 | 0.086 | 278.4 | 0 | 0 | 计价 | 按实计算
YT11-52 | 机械 | 乙供 | J08-01-082 | 卷板机 板厚×宽度 20mm×2500mm | 台班 | 0.264 | 267.66 | 0 | 0 | 计价 | 按实计算
YT11-52 | 机械 | 乙供 | J10-01-018 | 等离子切割机 电流 400A | 台班 | 0.389 | 235.34 | 0 | 0 | 计价 | 按实计算
YT11-52 | 机械 | 乙供 | J10-01-040 | 逆变多功能焊机 D7-500 | 台班 | 4.812 | 154.53 | 0 | 0 | 计价 | 按实计算
YT11-52 | 机械 | 乙供 | J11-01-019 | 电动空气压缩机 排气量 6m³/min | 台班 | 0.281 | 241.13 | 0 | 0 | 计价 | 按实计算
YT11-52 | 材料 | 乙供 | C99010102 | 其他材料费 | 元 | 358.4402 | 1 | 0 | 0 | 计价 | 按实计算
YT11-53 | 人工 | 乙供 | 9101106 | 建筑普通工 | 工日 | 0.0408 | 70 | 0 | 0 | 计价 | 按实计算
YT11-53 | 人工 | 乙供 | 9101107 | 建筑技术工 | 工日 | 0.0347 | 98 | 0 | 0 | 计价 | 按实计算
YT11-53 | 材料 | 乙供 | C09021401 | 钢屑砂浆 1:0.3:1.5 | m³ | 0.0306 | 1399.33 | 0 | 0 | 计价 | 按实计算
YT11-53 | 材料 | 乙供 | C21010101 | 水 | t | 0.084 | 4.1 | 0 | 0 | 计价 | 按实计算
YT11-53 | 材料 | 乙供 | C99010102 | 其他材料费 | 元 | 0.8633 | 1 | 0 | 0 | 计价 | 按实计算
YT11-54 | 人工 | 乙供 | 9101106 | 建筑普通工 | 工日 | 0.0241 | 70 | 0 | 0 | 计价 | 按实计算
YT11-54 | 人工 | 乙供 | 9101107 | 建筑技术工 | 工日 | 0.0161 | 98 | 0 | 0 | 计价 | 按实计算
YT11-54 | 材料 | 乙供 | C09021401 | 钢屑砂浆 1:0.3:1.5 | m³ | 0.0051 | 1399.33 | 0 | 0 | 计价 | 按实计算
YT11-54 | 材料 | 乙供 | C21010101 | 水 | t | 0.014 | 4.1 | 0 | 0 | 计价 | 按实计算
YT11-54 | 材料 | 乙供 | C99010102 | 其他材料费 | 元 | 0.1439 | 1 | 0 | 0 | 计价 | 按实计算
YT11-55 | 人工 | 乙供 | 9101106 | 建筑普通工 | 工日 | 0.0408 | 70 | 0 | 0 | 计价 | 按实计算
YT11-55 | 人工 | 乙供 | 9101107 | 建筑技术工 | 工日 | 0.0347 | 98 | 0 | 0 | 计价 | 按实计算
YT11-55 | 材料 | 乙供 | C09021121 | 重晶石英砂浆 1:4:0.8 | m³ | 0.0306 | 1552.472 | 0 | 0 | 计价 | 按实计算
YT11-55 | 材料 | 乙供 | C21010101 | 水 | t | 0.084 | 4.1 | 0 | 0 | 计价 | 按实计算
YT11-55 | 材料 | 乙供 | C99010102 | 其他材料费 | 元 | 0.957 | 1 | 0 | 0 | 计价 | 按实计算
YT11-56 | 人工 | 乙供 | 9101106 | 建筑普通工 | 工日 | 0.0242 | 70 | 0 | 0 | 计价 | 按实计算
YT11-56 | 人工 | 乙供 | 9101107 | 建筑技术工 | 工日 | 0.0166 | 98 | 0 | 0 | 计价 | 按实计算
YT11-56 | 材料 | 乙供 | C09021121 | 重晶石英砂浆 1:4:0.8 | m³ | 0.0051 | 1552.472 | 0 | 0 | 计价 | 按实计算
YT11-56 | 材料 | 乙供 | C21010101 | 水 | t | 0.014 | 4.1 | 0 | 0 | 计价 | 按实计算
YT11-56 | 材料 | 乙供 | C99010102 | 其他材料费 | 元 | 0.1595 | 1 | 0 | 0 | 计价 | 按实计算
YT11-57 | 人工 | 乙供 | 9101106 | 建筑普通工 | 工日 | 0.1096 | 70 | 0 | 0 | 计价 | 按实计算
YT11-57 | 人工 | 乙供 | 9101107 | 建筑技术工 | 工日 | 0.0731 | 98 | 0 | 0 | 计价 | 按实计算
YT11-57 | 材料 | 乙供 | C01020303 | 等边角钢 边长63以下 | kg | 3.96 | 3.672 | 0 | 0 | 计价 | 按实计算
YT11-57 | 材料 | 乙供 | C07010502 | 加工铁件 综合 | kg | 0.35 | 5.767 | 0 | 0 | 计价 | 按实计算
YT11-57 | 材料 | 乙供 | C12010100 | 电焊条 J422 综合 | kg | 0.27 | 4.96 | 0 | 0 | 计价 | 按实计算
YT11-57 | 材料 | 乙供 | C14020701 | 钢板网 综合 | m² | 1.05 | 10.29 | 0 | 0 | 计价 | 按实计算
YT11-57 | 材料 | 乙供 | C19110101 | 氧气 | m³ | 0.012 | 4.71 | 0 | 0 | 计价 | 按实计算
YT11-57 | 材料 | 乙供 | C19110201 | 乙炔气 | m³ | 0.0052 | 10.379 | 0 | 0 | 计价 | 按实计算
YT11-57 | 机械 | 乙供 | J10-01-001 | 交流弧焊机 容量 21kVA | 台班 | 0.03 | 67 | 0 | 0 | 计价 | 按实计算
YT11-57 | 材料 | 乙供 | C99010102 | 其他材料费 | 元 | 0.5763 | 1 | 0 | 0 | 计价 | 按实计算
YT11-58 | 人工 | 乙供 | 9101106 | 建筑普通工 | 工日 | 0.1096 | 70 | 0 | 0 | 计价 | 按实计算
YT11-58 | 人工 | 乙供 | 9101107 | 建筑技术工 | 工日 | 0.0731 | 98 | 0 | 0 | 计价 | 按实计算
YT11-58 | 材料 | 乙供 | C01020303 | 等边角钢 边长63以下 | kg | 3.96 | 3.672 | 0 | 0 | 计价 | 按实计算
YT11-58 | 材料 | 乙供 | C07010502 | 加工铁件 综合 | kg | 0.28 | 5.767 | 0 | 0 | 计价 | 按实计算
YT11-58 | 材料 | 乙供 | C12010100 | 电焊条 J422 综合 | kg | 0.27 | 4.96 | 0 | 0 | 计价 | 按实计算
YT11-58 | 材料 | 乙供 | C14020402 | 钢丝网 Φ2.5×25×25 | m² | 1.05 | 8.7 | 0 | 0 | 计价 | 按实计算
YT11-58 | 材料 | 乙供 | C19110101 | 氧气 | m³ | 0.012 | 4.71 | 0 | 0 | 计价 | 按实计算
YT11-58 | 材料 | 乙供 | C19110201 | 乙炔气 | m³ | 0.0052 | 10.379 | 0 | 0 | 计价 | 按实计算
YT11-58 | 机械 | 乙供 | J10-01-001 | 交流弧焊机 容量 21kVA | 台班 | 0.03 | 67 | 0 | 0 | 计价 | 按实计算
YT11-58 | 材料 | 乙供 | C99010102 | 其他材料费 | 元 | 0.5348 | 1 | 0 | 0 | 计价 | 按实计算
YT11-59 | 人工 | 乙供 | 9101106 | 建筑普通工 | 工日 | 0.0581 | 70 | 0 | 0 | 计价 | 按实计算
YT11-59 | 人工 | 乙供 | 9101107 | 建筑技术工 | 工日 | 0.0581 | 98 | 0 | 0 | 计价 | 按实计算
YT11-59 | 材料 | 乙供 | C11051503 | 隔声屏 | m² | 1.02 | 239.723 | 0 | 0 | 计价 | 按实计算
YT11-59 | 材料 | 乙供 | C13010213 | 镀锌六角螺栓 M20×80 | 个 | 4.66 | 2.328 | 0 | 0 | 计价 | 按实计算
YT11-59 | 材料 | 乙供 | C13026161 | 防水自攻螺丝 | kg | 0.927 | 8.07 | 0 | 0 | 计价 | 按实计算
YT11-59 | 材料 | 乙供 | C13050821 | 抽芯铝铆钉 | kg | 0.0086 | 21.442 | 0 | 0 | 计价 | 按实计算
YT11-59 | 机械 | 乙供 | J03-01-035 | 汽车式起重机 起重量 12t | 台班 | 0.0038 | 773.02 | 0 | 0 | 计价 | 按实计算
YT11-59 | 机械 | 乙供 | J04-01-003 | 载重汽车 6t | 台班 | 0.0019 | 395.92 | 0 | 0 | 计价 | 按实计算
YT11-59 | 材料 | 乙供 | C99010102 | 其他材料费 | 元 | 5.2606 | 1 | 0 | 0 | 计价 | 按实计算
YT11-60 | 人工 | 乙供 | 9101106 | 建筑普通工 | 工日 | 0.0581 | 70 | 0 | 0 | 计价 | 按实计算
YT11-60 | 人工 | 乙供 | 9101107 | 建筑技术工 | 工日 | 0.0581 | 98 | 0 | 0 | 计价 | 按实计算
YT11-60 | 材料 | 乙供 | C11010904 | 吸音板 12mm | m² | 1.05 | 51 | 0 | 0 | 计价 | 按实计算
YT11-60 | 材料 | 乙供 | C13010213 | 镀锌六角螺栓 M20×80 | 个 | 4.66 | 2.328 | 0 | 0 | 计价 | 按实计算
YT11-60 | 材料 | 乙供 | C13026161 | 防水自攻螺丝 | kg | 0.927 | 8.07 | 0 | 0 | 计价 | 按实计算
YT11-60 | 材料 | 乙供 | C13050821 | 抽芯铝铆钉 | kg | 0.0086 | 21.442 | 0 | 0 | 计价 | 按实计算
YT11-60 | 机械 | 乙供 | J03-01-035 | 汽车式起重机 起重量 12t | 台班 | 0.0038 | 773.02 | 0 | 0 | 计价 | 按实计算
YT11-60 | 机械 | 乙供 | J04-01-003 | 载重汽车 6t | 台班 | 0.0019 | 395.92 | 0 | 0 | 计价 | 按实计算
YT11-60 | 材料 | 乙供 | C99010102 | 其他材料费 | 元 | 1.4413 | 1 | 0 | 0 | 计价 | 按实计算
YT11-61 | 人工 | 乙供 | 9101106 | 建筑普通工 | 工日 | 0.0581 | 70 | 0 | 0 | 计价 | 按实计算
YT11-61 | 人工 | 乙供 | 9101107 | 建筑技术工 | 工日 | 0.0581 | 98 | 0 | 0 | 计价 | 按实计算
YT11-61 | 材料 | 乙供 | C13010213 | 镀锌六角螺栓 M20×80 | 个 | 2.876 | 2.328 | 0 | 0 | 计价 | 按实计算
YT11-61 | 材料 | 乙供 | C13026161 | 防水自攻螺丝 | kg | 0.927 | 8.07 | 0 | 0 | 计价 | 按实计算
YT11-61 | 材料 | 乙供 | C13050821 | 抽芯铝铆钉 | kg | 0.0086 | 21.442 | 0 | 0 | 计价 | 按实计算
YT11-61 | 材料 | 乙供 | C18090701 | 挡风抑尘板 | m² | 1.05 | 117.669 | 0 | 0 | 计价 | 按实计算
YT11-61 | 机械 | 乙供 | J03-01-035 | 汽车式起重机 起重量 12t | 台班 | 0.0038 | 773.02 | 0 | 0 | 计价 | 按实计算
YT11-61 | 机械 | 乙供 | J04-01-003 | 载重汽车 6t | 台班 | 0.0019 | 395.92 | 0 | 0 | 计价 | 按实计算
YT11-61 | 材料 | 乙供 | C99010102 | 其他材料费 | 元 | 2.7583 | 1 | 0 | 0 | 计价 | 按实计算
YT12-1 | 人工 | 乙供 | 9101106 | 建筑普通工 | 工日 | 0.0058 | 70 | 0 | 0 | 计价 | 按实计算
YT12-1 | 人工 | 乙供 | 9101107 | 建筑技术工 | 工日 | 0.0232 | 98 | 0 | 0 | 计价 | 按实计算
YT12-1 | 材料 | 乙供 | C17031101 | 玻璃纤维网 | m² | 1.05 | 4.333 | 0 | 0 | 计价 | 按实计算
YT12-1 | 材料 | 乙供 | C11090203 | 粘结剂 乳胶 | kg | 0.33 | 5.629 | 0 | 0 | 计价 | 按实计算
YT12-1 | 材料 | 乙供 | C99010102 | 其他材料费 | 元 | 0.1281 | 1 | 0 | 0 | 计价 | 按实计算
YT12-2 | 人工 | 乙供 | 9101106 | 建筑普通工 | 工日 | 0.0066 | 70 | 0 | 0 | 计价 | 按实计算
YT12-2 | 人工 | 乙供 | 9101107 | 建筑技术工 | 工日 | 0.0264 | 98 | 0 | 0 | 计价 | 按实计算
YT12-2 | 材料 | 乙供 | C14020202 | 钢丝网 | m² | 1.05 | 17.217 | 0 | 0 | 计价 | 按实计算
YT12-2 | 材料 | 乙供 | C99010102 | 其他材料费 | 元 | 0.3616 | 1 | 0 | 0 | 计价 | 按实计算
YT12-3 | 人工 | 乙供 | 9101106 | 建筑普通工 | 工日 | 0.0076 | 70 | 0 | 0 | 计价 | 按实计算
YT12-3 | 人工 | 乙供 | 9101107 | 建筑技术工 | 工日 | 0.0304 | 98 | 0 | 0 | 计价 | 按实计算
YT12-3 | 材料 | 乙供 | C14020701 | 钢板网 综合 | m² | 1.05 | 10.29 | 0 | 0 | 计价 | 按实计算
YT12-3 | 材料 | 乙供 | C99010102 | 其他材料费 | 元 | 0.2161 | 1 | 0 | 0 | 计价 | 按实计算
YT12-4 | 人工 | 乙供 | 9101106 | 建筑普通工 | 工日 | 0.0376 | 70 | 0 | 0 | 计价 | 按实计算
YT12-4 | 人工 | 乙供 | 9101107 | 建筑技术工 | 工日 | 0.0865 | 98 | 0 | 0 | 计价 | 按实计算
YT12-4 | 材料 | 乙供 | C08020202 | 板材红白松 二等 | m³ | 0.0002 | 1660 | 0 | 0 | 计价 | 按实计算
YT12-4 | 材料 | 乙供 | C09020403 | 混合砂浆 1:0.5:1 | m³ | 0.009 | 313.5 | 0 | 0 | 计价 | 按实计算
YT12-4 | 材料 | 乙供 | C09020406 | 混合砂浆 1:3:9 | m³ | 0.0062 | 201.27 | 0 | 0 | 计价 | 按实计算
YT12-4 | 材料 | 乙供 | C09021301 | 麻刀砂浆 | m³ | 0.002 | 139.434 | 0 | 0 | 计价 | 按实计算
YT12-4 | 材料 | 乙供 | C09021701 | 素水泥浆 | m³ | 0.001 | 446.497 | 0 | 0 | 计价 | 按实计算
YT12-4 | 材料 | 乙供 | C11090201 | 粘结剂 107胶 | kg | 0.0276 | 1.72 | 0 | 0 | 计价 | 按实计算
YT12-4 | 材料 | 乙供 | C21010101 | 水 | t | 0.002 | 4.1 | 0 | 0 | 计价 | 按实计算
YT12-4 | 材料 | 乙供 | C99010102 | 其他材料费 | 元 | 0.1036 | 1 | 0 | 0 | 计价 | 按实计算
YT12-5 | 人工 | 乙供 | 9101106 | 建筑普通工 | 工日 | 0.0367 | 70 | 0 | 0 | 计价 | 按实计算
YT12-5 | 人工 | 乙供 | 9101107 | 建筑技术工 | 工日 | 0.0857 | 98 | 0 | 0 | 计价 | 按实计算
YT12-5 | 材料 | 乙供 | C08020202 | 板材红白松 二等 | m³ | 0.0001 | 1660 | 0 | 0 | 计价 | 按实计算
YT12-5 | 材料 | 乙供 | C09021301 | 麻刀砂浆 | m³ | 0.0022 | 139.434 | 0 | 0 | 计价 | 按实计算
YT12-5 | 材料 | 乙供 | C21010101 | 水 | t | 0.007 | 4.1 | 0 | 0 | 计价 | 按实计算
YT12-5 | 材料 | 乙供 | C09021201 | 石灰砂浆 1:3 | m³ | 0.018 | 158.83 | 0 | 0 | 计价 | 按实计算
YT12-5 | 材料 | 乙供 | C99010102 | 其他材料费 | 元 | 0.0672 | 1 | 0 | 0 | 计价 | 按实计算
YT12-6 | 人工 | 乙供 | 9101106 | 建筑普通工 | 工日 | 0.0442 | 70 | 0 | 0 | 计价 | 按实计算
YT12-6 | 人工 | 乙供 | 9101107 | 建筑技术工 | 工日 | 0.1031 | 98 | 0 | 0 | 计价 | 按实计算
YT12-6 | 材料 | 乙供 | C08020202 | 板材红白松 二等 | m³ | 0.0001 | 1660 | 0 | 0 | 计价 | 按实计算
YT12-6 | 材料 | 乙供 | C09021301 | 麻刀砂浆 | m³ | 0.0022 | 139.434 | 0 | 0 | 计价 | 按实计算
YT12-6 | 材料 | 乙供 | C09021701 | 素水泥浆 | m³ | 0.0011 | 446.497 | 0 | 0 | 计价 | 按实计算
YT12-6 | 材料 | 乙供 | C21010101 | 水 | t | 0.007 | 4.1 | 0 | 0 | 计价 | 按实计算
YT12-6 | 材料 | 乙供 | C09021201 | 石灰砂浆 1:3 | m³ | 0.0185 | 158.83 | 0 | 0 | 计价 | 按实计算
YT12-6 | 材料 | 乙供 | C99010102 | 其他材料费 | 元 | 0.0786 | 1 | 0 | 0 | 计价 | 按实计算
YT12-7 | 人工 | 乙供 | 9101106 | 建筑普通工 | 工日 | 0.0508 | 70 | 0 | 0 | 计价 | 按实计算
YT12-7 | 人工 | 乙供 | 9101107 | 建筑技术工 | 工日 | 0.1186 | 98 | 0 | 0 | 计价 | 按实计算
YT12-7 | 材料 | 乙供 | C09021301 | 麻刀砂浆 | m³ | 0.0021 | 139.434 | 0 | 0 | 计价 | 按实计算
YT12-7 | 材料 | 乙供 | C09021701 | 素水泥浆 | m³ | 0.001 | 446.497 | 0 | 0 | 计价 | 按实计算
YT12-7 | 材料 | 乙供 | C21010101 | 水 | t | 0.008 | 4.1 | 0 | 0 | 计价 | 按实计算
YT12-7 | 材料 | 乙供 | C09021201 | 石灰砂浆 1:3 | m³ | 0.02 | 158.83 | 0 | 0 | 计价 | 按实计算
YT12-7 | 材料 | 乙供 | C09020303 | 水泥砂浆 1:2 | m³ | 0.001 | 306.03 | 0 | 0 | 计价 | 按实计算
YT12-7 | 材料 | 乙供 | C99010102 | 其他材料费 | 元 | 0.0851 | 1 | 0 | 0 | 计价 | 按实计算
YT12-8 | 人工 | 乙供 | 9101106 | 建筑普通工 | 工日 | 0.0304 | 70 | 0 | 0 | 计价 | 按实计算
YT12-8 | 人工 | 乙供 | 9101107 | 建筑技术工 | 工日 | 0.0709 | 98 | 0 | 0 | 计价 | 按实计算
YT12-8 | 材料 | 乙供 | C08020202 | 板材红白松 二等 | m³ | 0.0001 | 1660 | 0 | 0 | 计价 | 按实计算
YT12-8 | 材料 | 乙供 | C09021301 | 麻刀砂浆 | m³ | 0.0022 | 139.434 | 0 | 0 | 计价 | 按实计算
YT12-8 | 材料 | 乙供 | C21010101 | 水 | t | 0.007 | 4.1 | 0 | 0 | 计价 | 按实计算
YT12-8 | 材料 | 乙供 | C09021201 | 石灰砂浆 1:3 | m³ | 0.0092 | 158.83 | 0 | 0 | 计价 | 按实计算
YT12-8 | 材料 | 乙供 | C09020405 | 混合砂浆 1:1:6 | m³ | 0.0092 | 210.68 | 0 | 0 | 计价 | 按实计算
YT12-8 | 材料 | 乙供 | C99010102 | 其他材料费 | 元 | 0.078 | 1 | 0 | 0 | 计价 | 按实计算
YT12-9 | 人工 | 乙供 | 9101106 | 建筑普通工 | 工日 | 0.0375 | 70 | 0 | 0 | 计价 | 按实计算
YT12-9 | 人工 | 乙供 | 9101107 | 建筑技术工 | 工日 | 0.0874 | 98 | 0 | 0 | 计价 | 按实计算
YT12-9 | 材料 | 乙供 | C08020202 | 板材红白松 二等 | m³ | 0.0001 | 1660 | 0 | 0 | 计价 | 按实计算
YT12-9 | 材料 | 乙供 | C09021301 | 麻刀砂浆 | m³ | 0.0022 | 139.434 | 0 | 0 | 计价 | 按实计算
YT12-9 | 材料 | 乙供 | C09021701 | 素水泥浆 | m³ | 0.0011 | 446.497 | 0 | 0 | 计价 | 按实计算
YT12-9 | 材料 | 乙供 | C11090201 | 粘结剂 107胶 | kg | 0.0248 | 1.72 | 0 | 0 | 计价 | 按实计算
YT12-9 | 材料 | 乙供 | C21010101 | 水 | t | 0.007 | 4.1 | 0 | 0 | 计价 | 按实计算
YT12-9 | 材料 | 乙供 | C09020405 | 混合砂浆 1:1:6 | m³ | 0.0185 | 210.68 | 0 | 0 | 计价 | 按实计算
YT12-9 | 材料 | 乙供 | C99010102 | 其他材料费 | 元 | 0.0987 | 1 | 0 | 0 | 计价 | 按实计算
YT12-10 | 人工 | 乙供 | 9101106 | 建筑普通工 | 工日 | 0.0887 | 70 | 0 | 0 | 计价 | 按实计算
YT12-10 | 人工 | 乙供 | 9101107 | 建筑技术工 | 工日 | 0.207 | 98 | 0 | 0 | 计价 | 按实计算
YT12-10 | 材料 | 乙供 | C08020202 | 板材红白松 二等 | m³ | 0.002 | 1660 | 0 | 0 | 计价 | 按实计算
YT12-10 | 材料 | 乙供 | C09021301 | 麻刀砂浆 | m³ | 0.0022 | 139.434 | 0 | 0 | 计价 | 按实计算
YT12-10 | 材料 | 乙供 | C09021701 | 素水泥浆 | m³ | 0.0011 | 446.497 | 0 | 0 | 计价 | 按实计算
YT12-10 | 材料 | 乙供 | C21010101 | 水 | t | 0.008 | 4.1 | 0 | 0 | 计价 | 按实计算
YT12-10 | 材料 | 乙供 | C09020405 | 混合砂浆 1:1:6 | m³ | 0.02 | 210.68 | 0 | 0 | 计价 | 按实计算
YT12-10 | 材料 | 乙供 | C99010102 | 其他材料费 | 元 | 0.1673 | 1 | 0 | 0 | 计价 | 按实计算
YT12-11 | 人工 | 乙供 | 9101106 | 建筑普通工 | 工日 | 0.0307 | 70 | 0 | 0 | 计价 | 按实计算
YT12-11 | 人工 | 乙供 | 9101107 | 建筑技术工 | 工日 | 0.0715 | 98 | 0 | 0 | 计价 | 按实计算
YT12-11 | 材料 | 乙供 | C08020202 | 板材红白松 二等 | m³ | 0.0002 | 1660 | 0 | 0 | 计价 | 按实计算
YT12-11 | 材料 | 乙供 | C09020405 | 混合砂浆 1:1:6 | m³ | 0.011 | 210.68 | 0 | 0 | 计价 | 按实计算
YT12-11 | 材料 | 乙供 | C09021301 | 麻刀砂浆 | m³ | 0.002 | 139.434 | 0 | 0 | 计价 | 按实计算
YT12-11 | 材料 | 乙供 | C11090201 | 粘结剂 107胶 | kg | 0.028 | 1.72 | 0 | 0 | 计价 | 按实计算
YT12-11 | 材料 | 乙供 | C21010101 | 水 | t | 0.002 | 4.1 | 0 | 0 | 计价 | 按实计算
YT12-11 | 材料 | 乙供 | C99010102 | 其他材料费 | 元 | 0.0597 | 1 | 0 | 0 | 计价 | 按实计算
YT12-12 | 人工 | 乙供 | 9101106 | 建筑普通工 | 工日 | 0.0387 | 70 | 0 | 0 | 计价 | 按实计算
YT12-12 | 人工 | 乙供 | 9101107 | 建筑技术工 | 工日 | 0.0904 | 98 | 0 | 0 | 计价 | 按实计算
YT12-12 | 材料 | 乙供 | C08020202 | 板材红白松 二等 | m³ | 0.0001 | 1660 | 0 | 0 | 计价 | 按实计算
YT12-12 | 材料 | 乙供 | C09020405 | 混合砂浆 1:1:6 | m³ | 0.0162 | 210.68 | 0 | 0 | 计价 | 按实计算
YT12-12 | 材料 | 乙供 | C21010101 | 水 | t | 0.007 | 4.1 | 0 | 0 | 计价 | 按实计算
YT12-12 | 材料 | 乙供 | C09020404 | 混合砂浆 1:1:4 | m³ | 0.0069 | 239.36 | 0 | 0 | 计价 | 按实计算
YT12-12 | 材料 | 乙供 | C99010102 | 其他材料费 | 元 | 0.1052 | 1 | 0 | 0 | 计价 | 按实计算
YT12-13 | 人工 | 乙供 | 9101106 | 建筑普通工 | 工日 | 0.0473 | 70 | 0 | 0 | 计价 | 按实计算
YT12-13 | 人工 | 乙供 | 9101107 | 建筑技术工 | 工日 | 0.1104 | 98 | 0 | 0 | 计价 | 按实计算
YT12-13 | 材料 | 乙供 | C08020202 | 板材红白松 二等 | m³ | 0.0001 | 1660 | 0 | 0 | 计价 | 按实计算
YT12-13 | 材料 | 乙供 | C09020405 | 混合砂浆 1:1:6 | m³ | 0.0139 | 210.68 | 0 | 0 | 计价 | 按实计算
YT12-13 | 材料 | 乙供 | C11090201 | 粘结剂 107胶 | kg | 0.0248 | 1.72 | 0 | 0 | 计价 | 按实计算
YT12-13 | 材料 | 乙供 | C21010101 | 水 | t | 0.007 | 4.1 | 0 | 0 | 计价 | 按实计算
YT12-13 | 材料 | 乙供 | C09020404 | 混合砂浆 1:1:4 | m³ | 0.0094 | 239.36 | 0 | 0 | 计价 | 按实计算
YT12-13 | 材料 | 乙供 | C09021701 | 素水泥浆 | m³ | 0.0011 | 446.497 | 0 | 0 | 计价 | 按实计算
YT12-13 | 材料 | 乙供 | C99010102 | 其他材料费 | 元 | 0.1181 | 1 | 0 | 0 | 计价 | 按实计算
YT12-14 | 人工 | 乙供 | 9101106 | 建筑普通工 | 工日 | 0.0544 | 70 | 0 | 0 | 计价 | 按实计算
YT12-14 | 人工 | 乙供 | 9101107 | 建筑技术工 | 工日 | 0.127 | 98 | 0 | 0 | 计价 | 按实计算
YT12-14 | 材料 | 乙供 | C08020202 | 板材红白松 二等 | m³ | 0.0001 | 1660 | 0 | 0 | 计价 | 按实计算
YT12-14 | 材料 | 乙供 | C09020405 | 混合砂浆 1:1:6 | m³ | 0.0119 | 210.68 | 0 | 0 | 计价 | 按实计算
YT12-14 | 材料 | 乙供 | C11090201 | 粘结剂 107胶 | kg | 0.064 | 1.72 | 0 | 0 | 计价 | 按实计算
YT12-14 | 材料 | 乙供 | C21010101 | 水 | t | 0.007 | 4.1 | 0 | 0 | 计价 | 按实计算
YT12-14 | 材料 | 乙供 | C09020404 | 混合砂浆 1:1:4 | m³ | 0.011 | 239.36 | 0 | 0 | 计价 | 按实计算
YT12-14 | 材料 | 乙供 | C09021701 | 素水泥浆 | m³ | 0.0011 | 446.497 | 0 | 0 | 计价 | 按实计算
YT12-14 | 材料 | 乙供 | C99010102 | 其他材料费 | 元 | 0.1187 | 1 | 0 | 0 | 计价 | 按实计算
YT12-15 | 人工 | 乙供 | 9101106 | 建筑普通工 | 工日 | 0.0388 | 70 | 0 | 0 | 计价 | 按实计算
YT12-15 | 人工 | 乙供 | 9101107 | 建筑技术工 | 工日 | 0.0906 | 98 | 0 | 0 | 计价 | 按实计算
YT12-15 | 材料 | 乙供 | C08020202 | 板材红白松 二等 | m³ | 0.0001 | 1660 | 0 | 0 | 计价 | 按实计算
YT12-15 | 材料 | 乙供 | C09020405 | 混合砂浆 1:1:6 | m³ | 0.0162 | 210.68 | 0 | 0 | 计价 | 按实计算
YT12-15 | 材料 | 乙供 | C21010101 | 水 | t | 0.007 | 4.1 | 0 | 0 | 计价 | 按实计算
YT12-15 | 材料 | 乙供 | C09020404 | 混合砂浆 1:1:4 | m³ | 0.0069 | 239.36 | 0 | 0 | 计价 | 按实计算
YT12-15 | 材料 | 乙供 | C99010102 | 其他材料费 | 元 | 0.1052 | 1 | 0 | 0 | 计价 | 按实计算
YT12-16 | 人工 | 乙供 | 9101106 | 建筑普通工 | 工日 | 0.0462 | 70 | 0 | 0 | 计价 | 按实计算
YT12-16 | 人工 | 乙供 | 9101107 | 建筑技术工 | 工日 | 0.1079 | 98 | 0 | 0 | 计价 | 按实计算
YT12-16 | 材料 | 乙供 | C08020202 | 板材红白松 二等 | m³ | 0.0001 | 1660 | 0 | 0 | 计价 | 按实计算
YT12-16 | 材料 | 乙供 | C09020405 | 混合砂浆 1:1:6 | m³ | 0.0162 | 210.68 | 0 | 0 | 计价 | 按实计算
YT12-16 | 材料 | 乙供 | C11090201 | 粘结剂 107胶 | kg | 0.025 | 1.72 | 0 | 0 | 计价 | 按实计算
YT12-16 | 材料 | 乙供 | C21010101 | 水 | t | 0.007 | 4.1 | 0 | 0 | 计价 | 按实计算
YT12-16 | 材料 | 乙供 | C09020404 | 混合砂浆 1:1:4 | m³ | 0.007 | 239.36 | 0 | 0 | 计价 | 按实计算
YT12-16 | 材料 | 乙供 | C09021701 | 素水泥浆 | m³ | 0.0011 | 446.497 | 0 | 0 | 计价 | 按实计算
YT12-16 | 材料 | 乙供 | C99010102 | 其他材料费 | 元 | 0.1163 | 1 | 0 | 0 | 计价 | 按实计算
YT12-17 | 人工 | 乙供 | 9101106 | 建筑普通工 | 工日 | 0.0903 | 70 | 0 | 0 | 计价 | 按实计算
YT12-17 | 人工 | 乙供 | 9101107 | 建筑技术工 | 工日 | 0.2107 | 98 | 0 | 0 | 计价 | 按实计算
YT12-17 | 材料 | 乙供 | C08020202 | 板材红白松 二等 | m³ | 0.0002 | 1660 | 0 | 0 | 计价 | 按实计算
YT12-17 | 材料 | 乙供 | C09020405 | 混合砂浆 1:1:6 | m³ | 0.016 | 210.68 | 0 | 0 | 计价 | 按实计算
YT12-17 | 材料 | 乙供 | C21010101 | 水 | t | 0.008 | 4.1 | 0 | 0 | 计价 | 按实计算
YT12-17 | 材料 | 乙供 | C09020404 | 混合砂浆 1:1:4 | m³ | 0.007 | 239.36 | 0 | 0 | 计价 | 按实计算
YT12-17 | 材料 | 乙供 | C99010102 | 其他材料费 | 元 | 0.1082 | 1 | 0 | 0 | 计价 | 按实计算
YT12-18 | 人工 | 乙供 | 9101106 | 建筑普通工 | 工日 | 0.0417 | 70 | 0 | 0 | 计价 | 按实计算
YT12-18 | 人工 | 乙供 | 9101107 | 建筑技术工 | 工日 | 0.0973 | 98 | 0 | 0 | 计价 | 按实计算
YT12-18 | 材料 | 乙供 | C08020202 | 板材红白松 二等 | m³ | 0.0002 | 1660 | 0 | 0 | 计价 | 按实计算
YT12-18 | 材料 | 乙供 | C09020304 | 水泥砂浆 1:2.5 | m³ | 0.0069 | 286.48 | 0 | 0 | 计价 | 按实计算
YT12-18 | 材料 | 乙供 | C09020305 | 水泥砂浆 1:3 | m³ | 0.0162 | 269.32 | 0 | 0 | 计价 | 按实计算
YT12-18 | 材料 | 乙供 | C09021701 | 素水泥浆 | m³ | 0.0011 | 446.497 | 0 | 0 | 计价 | 按实计算
YT12-18 | 材料 | 乙供 | C11090201 | 粘结剂 107胶 | kg | 0.028 | 1.72 | 0 | 0 | 计价 | 按实计算
YT12-18 | 材料 | 乙供 | C21010101 | 水 | t | 0.007 | 4.1 | 0 | 0 | 计价 | 按实计算
YT12-18 | 材料 | 乙供 | C99010102 | 其他材料费 | 元 | 0.1448 | 1 | 0 | 0 | 计价 | 按实计算
YT12-19 | 人工 | 乙供 | 9101106 | 建筑普通工 | 工日 | 0.0383 | 70 | 0 | 0 | 计价 | 按实计算
YT12-19 | 人工 | 乙供 | 9101107 | 建筑技术工 | 工日 | 0.0892 | 98 | 0 | 0 | 计价 | 按实计算
YT12-19 | 材料 | 乙供 | C08020202 | 板材红白松 二等 | m³ | 0.0001 | 1660 | 0 | 0 | 计价 | 按实计算
YT12-19 | 材料 | 乙供 | C09020304 | 水泥砂浆 1:2.5 | m³ | 0.007 | 286.48 | 0 | 0 | 计价 | 按实计算
YT12-19 | 材料 | 乙供 | C09020305 | 水泥砂浆 1:3 | m³ | 0.0162 | 269.32 | 0 | 0 | 计价 | 按实计算
YT12-19 | 材料 | 乙供 | C21010101 | 水 | t | 0.007 | 4.1 | 0 | 0 | 计价 | 按实计算
YT12-19 | 材料 | 乙供 | C99010102 | 其他材料费 | 元 | 0.1313 | 1 | 0 | 0 | 计价 | 按实计算
YT12-20 | 人工 | 乙供 | 9101106 | 建筑普通工 | 工日 | 0.0413 | 70 | 0 | 0 | 计价 | 按实计算
YT12-20 | 人工 | 乙供 | 9101107 | 建筑技术工 | 工日 | 0.0964 | 98 | 0 | 0 | 计价 | 按实计算
YT12-20 | 材料 | 乙供 | C08020202 | 板材红白松 二等 | m³ | 0.0001 | 1660 | 0 | 0 | 计价 | 按实计算
YT12-20 | 材料 | 乙供 | C09020304 | 水泥砂浆 1:2.5 | m³ | 0.0092 | 286.48 | 0 | 0 | 计价 | 按实计算
YT12-20 | 材料 | 乙供 | C09020305 | 水泥砂浆 1:3 | m³ | 0.0139 | 269.32 | 0 | 0 | 计价 | 按实计算
YT12-20 | 材料 | 乙供 | C09021701 | 素水泥浆 | m³ | 0.0011 | 446.497 | 0 | 0 | 计价 | 按实计算
YT12-20 | 材料 | 乙供 | C11090201 | 粘结剂 107胶 | kg | 0.0248 | 1.72 | 0 | 0 | 计价 | 按实计算
YT12-20 | 材料 | 乙供 | C21010101 | 水 | t | 0.007 | 4.1 | 0 | 0 | 计价 | 按实计算
YT12-20 | 材料 | 乙供 | C99010102 | 其他材料费 | 元 | 0.1422 | 1 | 0 | 0 | 计价 | 按实计算
YT12-21 | 人工 | 乙供 | 9101106 | 建筑普通工 | 工日 | 0.0475 | 70 | 0 | 0 | 计价 | 按实计算
YT12-21 | 人工 | 乙供 | 9101107 | 建筑技术工 | 工日 | 0.1109 | 98 | 0 | 0 | 计价 | 按实计算
YT12-21 | 材料 | 乙供 | C08020202 | 板材红白松 二等 | m³ | 0.0001 | 1660 | 0 | 0 | 计价 | 按实计算
YT12-21 | 材料 | 乙供 | C09020304 | 水泥砂浆 1:2.5 | m³ | 0.0092 | 286.48 | 0 | 0 | 计价 | 按实计算
YT12-21 | 材料 | 乙供 | C09020305 | 水泥砂浆 1:3 | m³ | 0.0139 | 269.32 | 0 | 0 | 计价 | 按实计算
YT12-21 | 材料 | 乙供 | C09021701 | 素水泥浆 | m³ | 0.0011 | 446.497 | 0 | 0 | 计价 | 按实计算
YT12-21 | 材料 | 乙供 | C11090201 | 粘结剂 107胶 | kg | 0.0248 | 1.72 | 0 | 0 | 计价 | 按实计算
YT12-21 | 材料 | 乙供 | C21010101 | 水 | t | 0.007 | 4.1 | 0 | 0 | 计价 | 按实计算
YT12-21 | 材料 | 乙供 | C99010102 | 其他材料费 | 元 | 0.1422 | 1 | 0 | 0 | 计价 | 按实计算
YT12-22 | 人工 | 乙供 | 9101106 | 建筑普通工 | 工日 | 0.039 | 70 | 0 | 0 | 计价 | 按实计算
YT12-22 | 人工 | 乙供 | 9101107 | 建筑技术工 | 工日 | 0.0911 | 98 | 0 | 0 | 计价 | 按实计算
YT12-22 | 材料 | 乙供 | C08020202 | 板材红白松 二等 | m³ | 0.0001 | 1660 | 0 | 0 | 计价 | 按实计算
YT12-22 | 材料 | 乙供 | C09020304 | 水泥砂浆 1:2.5 | m³ | 0.0069 | 286.48 | 0 | 0 | 计价 | 按实计算
YT12-22 | 材料 | 乙供 | C09020305 | 水泥砂浆 1:3 | m³ | 0.016 | 269.32 | 0 | 0 | 计价 | 按实计算
YT12-22 | 材料 | 乙供 | C21010101 | 水 | t | 0.007 | 4.1 | 0 | 0 | 计价 | 按实计算
YT12-22 | 材料 | 乙供 | C99010102 | 其他材料费 | 元 | 0.1296 | 1 | 0 | 0 | 计价 | 按实计算
YT12-23 | 人工 | 乙供 | 9101106 | 建筑普通工 | 工日 | 0.0451 | 70 | 0 | 0 | 计价 | 按实计算
YT12-23 | 人工 | 乙供 | 9101107 | 建筑技术工 | 工日 | 0.1053 | 98 | 0 | 0 | 计价 | 按实计算
YT12-23 | 材料 | 乙供 | C08020202 | 板材红白松 二等 | m³ | 0.0001 | 1660 | 0 | 0 | 计价 | 按实计算
YT12-23 | 材料 | 乙供 | C09020304 | 水泥砂浆 1:2.5 | m³ | 0.007 | 286.48 | 0 | 0 | 计价 | 按实计算
YT12-23 | 材料 | 乙供 | C09020305 | 水泥砂浆 1:3 | m³ | 0.0162 | 269.32 | 0 | 0 | 计价 | 按实计算
YT12-23 | 材料 | 乙供 | C09021701 | 素水泥浆 | m³ | 0.0011 | 446.497 | 0 | 0 | 计价 | 按实计算
YT12-23 | 材料 | 乙供 | C11090201 | 粘结剂 107胶 | kg | 0.025 | 1.72 | 0 | 0 | 计价 | 按实计算
YT12-23 | 材料 | 乙供 | C21010101 | 水 | t | 0.007 | 4.1 | 0 | 0 | 计价 | 按实计算
YT12-23 | 材料 | 乙供 | C99010102 | 其他材料费 | 元 | 0.1419 | 1 | 0 | 0 | 计价 | 按实计算
YT12-24 | 人工 | 乙供 | 9101106 | 建筑普通工 | 工日 | 0.0879 | 70 | 0 | 0 | 计价 | 按实计算
YT12-24 | 人工 | 乙供 | 9101107 | 建筑技术工 | 工日 | 0.2051 | 98 | 0 | 0 | 计价 | 按实计算
YT12-24 | 材料 | 乙供 | C08020202 | 板材红白松 二等 | m³ | 0.0002 | 1660 | 0 | 0 | 计价 | 按实计算
YT12-24 | 材料 | 乙供 | C09020304 | 水泥砂浆 1:2.5 | m³ | 0.0078 | 286.48 | 0 | 0 | 计价 | 按实计算
YT12-24 | 材料 | 乙供 | C09020305 | 水泥砂浆 1:3 | m³ | 0.0162 | 269.32 | 0 | 0 | 计价 | 按实计算
YT12-24 | 材料 | 乙供 | C09021701 | 素水泥浆 | m³ | 0.0011 | 446.497 | 0 | 0 | 计价 | 按实计算
YT12-24 | 材料 | 乙供 | C11090201 | 粘结剂 107胶 | kg | 0.016 | 1.72 | 0 | 0 | 计价 | 按实计算
YT12-24 | 材料 | 乙供 | C21010101 | 水 | t | 0.0027 | 4.1 | 0 | 0 | 计价 | 按实计算
YT12-24 | 材料 | 乙供 | C99010102 | 其他材料费 | 元 | 0.1492 | 1 | 0 | 0 | 计价 | 按实计算
YT12-25 | 人工 | 乙供 | 9101106 | 建筑普通工 | 工日 | 0.0101 | 70 | 0 | 0 | 计价 | 按实计算
YT12-25 | 人工 | 乙供 | 9101107 | 建筑技术工 | 工日 | 0.0101 | 98 | 0 | 0 | 计价 | 按实计算
YT12-25 | 材料 | 乙供 | C09021701 | 素水泥浆 | m³ | 0.0011 | 446.497 | 0 | 0 | 计价 | 按实计算
YT12-25 | 材料 | 乙供 | C11090201 | 粘结剂 107胶 | kg | 0.0248 | 1.72 | 0 | 0 | 计价 | 按实计算
YT12-25 | 材料 | 乙供 | C21010101 | 水 | t | 0.005 | 4.1 | 0 | 0 | 计价 | 按实计算
YT12-25 | 材料 | 乙供 | C99010102 | 其他材料费 | 元 | 0.0111 | 1 | 0 | 0 | 计价 | 按实计算
YT12-26 | 人工 | 乙供 | 9101106 | 建筑普通工 | 工日 | 0.0453 | 70 | 0 | 0 | 计价 | 按实计算
YT12-26 | 人工 | 乙供 | 9101107 | 建筑技术工 | 工日 | 0.0453 | 98 | 0 | 0 | 计价 | 按实计算
YT12-26 | 材料 | 乙供 | C09010101 | 普通硅酸盐水泥 32.5 | t | 0.003 | 359.81 | 0 | 0 | 计价 | 按实计算
YT12-26 | 材料 | 乙供 | C11090107 | 丙烯酸彩砂涂料 | kg | 3.886 | 7.02 | 0 | 0 | 计价 | 按实计算
YT12-26 | 材料 | 乙供 | C21010101 | 水 | t | 0.005 | 4.1 | 0 | 0 | 计价 | 按实计算
YT12-26 | 机械 | 乙供 | J11-01-019 | 电动空气压缩机 排气量 6m³/min | 台班 | 0.01 | 241.13 | 0 | 0 | 计价 | 按实计算
YT12-26 | 材料 | 乙供 | C99010102 | 其他材料费 | 元 | 0.5676 | 1 | 0 | 0 | 计价 | 按实计算
YT12-27 | 人工 | 乙供 | 9101106 | 建筑普通工 | 工日 | 0.0453 | 70 | 0 | 0 | 计价 | 按实计算
YT12-27 | 人工 | 乙供 | 9101107 | 建筑技术工 | 工日 | 0.0453 | 98 | 0 | 0 | 计价 | 按实计算
YT12-27 | 材料 | 乙供 | C11090106 | 乳胶漆 | kg | 0.2781 | 5.792 | 0 | 0 | 计价 | 按实计算
YT12-27 | 材料 | 乙供 | C11090203 | 粘结剂 乳胶 | kg | 0.023 | 5.629 | 0 | 0 | 计价 | 按实计算
YT12-27 | 材料 | 乙供 | C20080202 | 硝基快干腻子 | kg | 0.2 | 5.904 | 0 | 0 | 计价 | 按实计算
YT12-27 | 材料 | 乙供 | C21010101 | 水 | t | 0.005 | 4.1 | 0 | 0 | 计价 | 按实计算
YT12-27 | 材料 | 乙供 | C22040102 | 砂纸 | 张 | 0.05 | 0.57 | 0 | 0 | 计价 | 按实计算
YT12-27 | 材料 | 乙供 | C99010102 | 其他材料费 | 元 | 0.0594 | 1 | 0 | 0 | 计价 | 按实计算
YT12-28 | 人工 | 乙供 | 9101106 | 建筑普通工 | 工日 | 0.165 | 70 | 0 | 0 | 计价 | 按实计算
YT12-28 | 人工 | 乙供 | 9101107 | 建筑技术工 | 工日 | 0.165 | 98 | 0 | 0 | 计价 | 按实计算
YT12-28 | 材料 | 乙供 | C09010101 | 普通硅酸盐水泥 32.5 | t | 0.002 | 359.81 | 0 | 0 | 计价 | 按实计算
YT12-28 | 材料 | 乙供 | C20050701 | 氟碳漆 | kg | 0.28 | 70.49 | 0 | 0 | 计价 | 按实计算
YT12-28 | 材料 | 乙供 | C20080202 | 硝基快干腻子 | kg | 0.2 | 5.904 | 0 | 0 | 计价 | 按实计算
YT12-28 | 材料 | 乙供 | C21010101 | 水 | t | 0.005 | 4.1 | 0 | 0 | 计价 | 按实计算
YT12-28 | 材料 | 乙供 | C99010102 | 其他材料费 | 元 | 0.4332 | 1 | 0 | 0 | 计价 | 按实计算
YT12-29 | 人工 | 乙供 | 9101106 | 建筑普通工 | 工日 | 0.126 | 70 | 0 | 0 | 计价 | 按实计算
YT12-29 | 人工 | 乙供 | 9101107 | 建筑技术工 | 工日 | 0.126 | 98 | 0 | 0 | 计价 | 按实计算
YT12-29 | 材料 | 乙供 | C20050701 | 氟碳漆 | kg | 0.25 | 70.49 | 0 | 0 | 计价 | 按实计算
YT12-29 | 材料 | 乙供 | C20080202 | 硝基快干腻子 | kg | 0.2 | 5.904 | 0 | 0 | 计价 | 按实计算
YT12-29 | 材料 | 乙供 | C21010101 | 水 | t | 0.005 | 4.1 | 0 | 0 | 计价 | 按实计算
YT12-29 | 材料 | 乙供 | C22040102 | 砂纸 | 张 | 0.05 | 0.57 | 0 | 0 | 计价 | 按实计算
YT12-29 | 材料 | 乙供 | C99010102 | 其他材料费 | 元 | 0.377 | 1 | 0 | 0 | 计价 | 按实计算
YT12-30 | 人工 | 乙供 | 9101106 | 建筑普通工 | 工日 | 0.0617 | 70 | 0 | 0 | 计价 | 按实计算
YT12-30 | 人工 | 乙供 | 9101107 | 建筑技术工 | 工日 | 0.2469 | 98 | 0 | 0 | 计价 | 按实计算
YT12-30 | 材料 | 乙供 | C28010073 | 真石漆 | kg | 4.472 | 6.9 | 0 | 0 | 计价 | 按实计算
YT12-30 | 材料 | 乙供 | C20080202 | 硝基快干腻子 | kg | 2.0412 | 5.904 | 0 | 0 | 计价 | 按实计算
YT12-30 | 材料 | 乙供 | C21010101 | 水 | t | 0.001 | 4.1 | 0 | 0 | 计价 | 按实计算
YT12-30 | 材料 | 乙供 | C22040102 | 砂纸 | 张 | 0.0808 | 0.57 | 0 | 0 | 计价 | 按实计算
YT12-30 | 材料 | 乙供 | C99010102 | 其他材料费 | 元 | 0.8592 | 1 | 0 | 0 | 计价 | 按实计算
YT12-31 | 人工 | 乙供 | 9101106 | 建筑普通工 | 工日 | 0.0098 | 70 | 0 | 0 | 计价 | 按实计算
YT12-31 | 人工 | 乙供 | 9101107 | 建筑技术工 | 工日 | 0.0098 | 98 | 0 | 0 | 计价 | 按实计算
YT12-31 | 材料 | 乙供 | C17021101 | 羧甲基纤维素 | kg | 0.0092 | 14.56 | 0 | 0 | 计价 | 按实计算
YT12-31 | 材料 | 乙供 | C19080101 | 色粉 | kg | 0.3675 | 5.56 | 0 | 0 | 计价 | 按实计算
YT12-31 | 材料 | 乙供 | C21010101 | 水 | t | 0.005 | 4.1 | 0 | 0 | 计价 | 按实计算
YT12-31 | 材料 | 乙供 | C99010102 | 其他材料费 | 元 | 0.044 | 1 | 0 | 0 | 计价 | 按实计算
YT12-32 | 人工 | 乙供 | 9101106 | 建筑普通工 | 工日 | 0.0162 | 70 | 0 | 0 | 计价 | 按实计算
YT12-32 | 人工 | 乙供 | 9101107 | 建筑技术工 | 工日 | 0.0648 | 98 | 0 | 0 | 计价 | 按实计算
YT12-32 | 材料 | 乙供 | C28010074 | 耐水防霉涂料 | kg | 0.5 | 19.66 | 0 | 0 | 计价 | 按实计算
YT12-32 | 材料 | 乙供 | C99010102 | 其他材料费 | 元 | 0.1966 | 1 | 0 | 0 | 计价 | 按实计算
YT12-33 | 人工 | 乙供 | 9101106 | 建筑普通工 | 工日 | 0.0085 | 70 | 0 | 0 | 计价 | 按实计算
YT12-33 | 人工 | 乙供 | 9101107 | 建筑技术工 | 工日 | 0.0085 | 98 | 0 | 0 | 计价 | 按实计算
YT12-33 | 材料 | 乙供 | C10050101 | 双飞粉 | kg | 0.139 | 0.619 | 0 | 0 | 计价 | 按实计算
YT12-33 | 材料 | 乙供 | C11090203 | 粘结剂 乳胶 | kg | 0.005 | 5.629 | 0 | 0 | 计价 | 按实计算
YT12-33 | 材料 | 乙供 | C11090204 | 粘结剂 骨胶 | kg | 0.003 | 6.98 | 0 | 0 | 计价 | 按实计算
YT12-33 | 材料 | 乙供 | C17021101 | 羧甲基纤维素 | kg | 0.005 | 14.56 | 0 | 0 | 计价 | 按实计算
YT12-33 | 材料 | 乙供 | C19080601 | 可赛银 | kg | 0.237 | 1.11 | 0 | 0 | 计价 | 按实计算
YT12-33 | 材料 | 乙供 | C22040102 | 砂纸 | 张 | 0.05 | 0.57 | 0 | 0 | 计价 | 按实计算
YT12-33 | 材料 | 乙供 | C99010102 | 其他材料费 | 元 | 0.01 | 1 | 0 | 0 | 计价 | 按实计算
YT12-34 | 人工 | 乙供 | 9101106 | 建筑普通工 | 工日 | 0.0072 | 70 | 0 | 0 | 计价 | 按实计算
YT12-34 | 人工 | 乙供 | 9101107 | 建筑技术工 | 工日 | 0.0072 | 98 | 0 | 0 | 计价 | 按实计算
YT12-34 | 材料 | 乙供 | C09010201 | 白水泥 | t | 0.0004 | 647.72 | 0 | 0 | 计价 | 按实计算
YT12-34 | 材料 | 乙供 | C11090201 | 粘结剂 107胶 | kg | 0.089 | 1.72 | 0 | 0 | 计价 | 按实计算
YT12-34 | 材料 | 乙供 | C19080101 | 色粉 | kg | 0.016 | 5.56 | 0 | 0 | 计价 | 按实计算
YT12-34 | 材料 | 乙供 | C99010102 | 其他材料费 | 元 | 0.01 | 1 | 0 | 0 | 计价 | 按实计算
YT12-35 | 人工 | 乙供 | 9101106 | 建筑普通工 | 工日 | 0.0124 | 70 | 0 | 0 | 计价 | 按实计算
YT12-35 | 人工 | 乙供 | 9101107 | 建筑技术工 | 工日 | 0.0496 | 98 | 0 | 0 | 计价 | 按实计算
YT12-35 | 材料 | 乙供 | C20080201 | 腻子 | kg | 2.0412 | 4.5 | 0 | 0 | 计价 | 按实计算
YT12-35 | 材料 | 乙供 | C21010101 | 水 | t | 0.001 | 4.1 | 0 | 0 | 计价 | 按实计算
YT12-35 | 材料 | 乙供 | C22040102 | 砂纸 | 张 | 0.04 | 0.57 | 0 | 0 | 计价 | 按实计算
YT12-35 | 材料 | 乙供 | C99010102 | 其他材料费 | 元 | 0.1842 | 1 | 0 | 0 | 计价 | 按实计算
YT12-36 | 人工 | 乙供 | 9101106 | 建筑普通工 | 工日 | 0.0051 | 70 | 0 | 0 | 计价 | 按实计算
YT12-36 | 人工 | 乙供 | 9101107 | 建筑技术工 | 工日 | 0.0203 | 98 | 0 | 0 | 计价 | 按实计算
YT12-36 | 材料 | 乙供 | C20080201 | 腻子 | kg | 1.0206 | 4.5 | 0 | 0 | 计价 | 按实计算
YT12-36 | 材料 | 乙供 | C21010101 | 水 | t | 0.0005 | 4.1 | 0 | 0 | 计价 | 按实计算
YT12-36 | 材料 | 乙供 | C22040102 | 砂纸 | 张 | 0.02 | 0.57 | 0 | 0 | 计价 | 按实计算
YT12-36 | 材料 | 乙供 | C99010102 | 其他材料费 | 元 | 0.0921 | 1 | 0 | 0 | 计价 | 按实计算
YT12-37 | 人工 | 乙供 | 9101106 | 建筑普通工 | 工日 | 0.1181 | 70 | 0 | 0 | 计价 | 按实计算
YT12-37 | 人工 | 乙供 | 9101107 | 建筑技术工 | 工日 | 0.2756 | 98 | 0 | 0 | 计价 | 按实计算
YT12-37 | 材料 | 乙供 | C09010201 | 白水泥 | t | 0.0002 | 647.72 | 0 | 0 | 计价 | 按实计算
YT12-37 | 材料 | 乙供 | C09020305 | 水泥砂浆 1:3 | m³ | 0.011 | 269.32 | 0 | 0 | 计价 | 按实计算
YT12-37 | 材料 | 乙供 | C09020401 | 混合砂浆 1:0.2:2 | m³ | 0.008 | 295.12 | 0 | 0 | 计价 | 按实计算
YT12-37 | 材料 | 乙供 | C09022101 | 水泥膏浆 水泥膏 | m³ | 0.0054 | 717.51 | 0 | 0 | 计价 | 按实计算
YT12-37 | 材料 | 乙供 | C11020212 | 内墙面砖 | m² | 1.03 | 38.129 | 0 | 0 | 计价 | 按实计算
YT12-37 | 材料 | 乙供 | C11020501 | 阴阳角瓷片 | 块 | 3.8 | 0.69 | 0 | 0 | 计价 | 按实计算
YT12-37 | 材料 | 乙供 | C11090201 | 粘结剂 107胶 | kg | 0.18 | 1.72 | 0 | 0 | 计价 | 按实计算
YT12-37 | 材料 | 乙供 | C21010101 | 水 | t | 0.0023 | 4.1 | 0 | 0 | 计价 | 按实计算
YT12-37 | 材料 | 乙供 | C99010102 | 其他材料费 | 元 | 1.0308 | 1 | 0 | 0 | 计价 | 按实计算
YT12-38 | 人工 | 乙供 | 9101106 | 建筑普通工 | 工日 | 0.1313 | 70 | 0 | 0 | 计价 | 按实计算
YT12-38 | 人工 | 乙供 | 9101107 | 建筑技术工 | 工日 | 0.3063 | 98 | 0 | 0 | 计价 | 按实计算
YT12-38 | 材料 | 乙供 | C09010201 | 白水泥 | t | 0.0002 | 647.72 | 0 | 0 | 计价 | 按实计算
YT12-38 | 材料 | 乙供 | C09020401 | 混合砂浆 1:0.2:2 | m³ | 0.009 | 295.12 | 0 | 0 | 计价 | 按实计算
YT12-38 | 材料 | 乙供 | C09022101 | 水泥膏浆 水泥膏 | m³ | 0.0054 | 717.51 | 0 | 0 | 计价 | 按实计算
YT12-38 | 材料 | 乙供 | C11020212 | 内墙面砖 | m² | 1.06 | 38.129 | 0 | 0 | 计价 | 按实计算
YT12-38 | 材料 | 乙供 | C11020501 | 阴阳角瓷片 | 块 | 2.3 | 0.69 | 0 | 0 | 计价 | 按实计算
YT12-38 | 材料 | 乙供 | C11090201 | 粘结剂 107胶 | kg | 0.18 | 1.72 | 0 | 0 | 计价 | 按实计算
YT12-38 | 材料 | 乙供 | C21010101 | 水 | t | 0.0023 | 4.1 | 0 | 0 | 计价 | 按实计算
YT12-38 | 材料 | 乙供 | C99010102 | 其他材料费 | 元 | 0.9797 | 1 | 0 | 0 | 计价 | 按实计算
YT12-39 | 人工 | 乙供 | 9101106 | 建筑普通工 | 工日 | 0.1549 | 70 | 0 | 0 | 计价 | 按实计算
YT12-39 | 人工 | 乙供 | 9101107 | 建筑技术工 | 工日 | 0.3613 | 98 | 0 | 0 | 计价 | 按实计算
YT12-39 | 材料 | 乙供 | C09010201 | 白水泥 | t | 0.0002 | 647.72 | 0 | 0 | 计价 | 按实计算
YT12-39 | 材料 | 乙供 | C09020305 | 水泥砂浆 1:3 | m³ | 0.012 | 269.32 | 0 | 0 | 计价 | 按实计算
YT12-39 | 材料 | 乙供 | C09020401 | 混合砂浆 1:0.2:2 | m³ | 0.0092 | 295.12 | 0 | 0 | 计价 | 按实计算
YT12-39 | 材料 | 乙供 | C09022101 | 水泥膏浆 水泥膏 | m³ | 0.0061 | 717.51 | 0 | 0 | 计价 | 按实计算
YT12-39 | 材料 | 乙供 | C11020212 | 内墙面砖 | m² | 1.12 | 38.129 | 0 | 0 | 计价 | 按实计算
YT12-39 | 材料 | 乙供 | C11020501 | 阴阳角瓷片 | 块 | 4.2 | 0.69 | 0 | 0 | 计价 | 按实计算
YT12-39 | 材料 | 乙供 | C11090201 | 粘结剂 107胶 | kg | 0.2 | 1.72 | 0 | 0 | 计价 | 按实计算
YT12-39 | 材料 | 乙供 | C21010101 | 水 | t | 0.0025 | 4.1 | 0 | 0 | 计价 | 按实计算
YT12-39 | 材料 | 乙供 | C99010102 | 其他材料费 | 元 | 1.1282 | 1 | 0 | 0 | 计价 | 按实计算
YT12-40 | 人工 | 乙供 | 9101106 | 建筑普通工 | 工日 | 0.1378 | 70 | 0 | 0 | 计价 | 按实计算
YT12-40 | 人工 | 乙供 | 9101107 | 建筑技术工 | 工日 | 0.3215 | 98 | 0 | 0 | 计价 | 按实计算
YT12-40 | 材料 | 乙供 | C09020305 | 水泥砂浆 1:3 | m³ | 0.012 | 269.32 | 0 | 0 | 计价 | 按实计算
YT12-40 | 材料 | 乙供 | C09020401 | 混合砂浆 1:0.2:2 | m³ | 0.008 | 295.12 | 0 | 0 | 计价 | 按实计算
YT12-40 | 材料 | 乙供 | C09022101 | 水泥膏浆 水泥膏 | m³ | 0.0063 | 717.51 | 0 | 0 | 计价 | 按实计算
YT12-40 | 材料 | 乙供 | C11020123 | 外墙面砖 | m² | 1.03 | 48.72 | 0 | 0 | 计价 | 按实计算
YT12-40 | 材料 | 乙供 | C11090201 | 粘结剂 107胶 | kg | 0.18 | 1.72 | 0 | 0 | 计价 | 按实计算
YT12-40 | 材料 | 乙供 | C21010101 | 水 | t | 0.012 | 4.1 | 0 | 0 | 计价 | 按实计算
YT12-40 | 材料 | 乙供 | C99010102 | 其他材料费 | 元 | 1.2131 | 1 | 0 | 0 | 计价 | 按实计算
YT12-41 | 人工 | 乙供 | 9101106 | 建筑普通工 | 工日 | 0.1141 | 70 | 0 | 0 | 计价 | 按实计算
YT12-41 | 人工 | 乙供 | 9101107 | 建筑技术工 | 工日 | 0.2661 | 98 | 0 | 0 | 计价 | 按实计算
YT12-41 | 材料 | 乙供 | C09020401 | 混合砂浆 1:0.2:2 | m³ | 0.009 | 295.12 | 0 | 0 | 计价 | 按实计算
YT12-41 | 材料 | 乙供 | C09022101 | 水泥膏浆 水泥膏 | m³ | 0.0063 | 717.51 | 0 | 0 | 计价 | 按实计算
YT12-41 | 材料 | 乙供 | C11020123 | 外墙面砖 | m² | 1.06 | 48.72 | 0 | 0 | 计价 | 按实计算
YT12-41 | 材料 | 乙供 | C11090201 | 粘结剂 107胶 | kg | 0.18 | 1.72 | 0 | 0 | 计价 | 按实计算
YT12-41 | 材料 | 乙供 | C21010101 | 水 | t | 0.0023 | 4.1 | 0 | 0 | 计价 | 按实计算
YT12-41 | 材料 | 乙供 | C99010102 | 其他材料费 | 元 | 1.1828 | 1 | 0 | 0 | 计价 | 按实计算
YT12-42 | 人工 | 乙供 | 9101106 | 建筑普通工 | 工日 | 0.2176 | 70 | 0 | 0 | 计价 | 按实计算
YT12-42 | 人工 | 乙供 | 9101107 | 建筑技术工 | 工日 | 0.5076 | 98 | 0 | 0 | 计价 | 按实计算
YT12-42 | 材料 | 乙供 | C09020305 | 水泥砂浆 1:3 | m³ | 0.0124 | 269.32 | 0 | 0 | 计价 | 按实计算
YT12-42 | 材料 | 乙供 | C09020401 | 混合砂浆 1:0.2:2 | m³ | 0.0092 | 295.12 | 0 | 0 | 计价 | 按实计算
YT12-42 | 材料 | 乙供 | C09022101 | 水泥膏浆 水泥膏 | m³ | 0.007 | 717.51 | 0 | 0 | 计价 | 按实计算
YT12-42 | 材料 | 乙供 | C11020123 | 外墙面砖 | m² | 1.12 | 48.72 | 0 | 0 | 计价 | 按实计算
YT12-42 | 材料 | 乙供 | C11090201 | 粘结剂 107胶 | kg | 0.2 | 1.72 | 0 | 0 | 计价 | 按实计算
YT12-42 | 材料 | 乙供 | C21010101 | 水 | t | 0.012 | 4.1 | 0 | 0 | 计价 | 按实计算
YT12-42 | 材料 | 乙供 | C99010102 | 其他材料费 | 元 | 1.3207 | 1 | 0 | 0 | 计价 | 按实计算
YT12-43 | 人工 | 乙供 | 9101106 | 建筑普通工 | 工日 | 0.1143 | 70 | 0 | 0 | 计价 | 按实计算
YT12-43 | 人工 | 乙供 | 9101107 | 建筑技术工 | 工日 | 0.2666 | 98 | 0 | 0 | 计价 | 按实计算
YT12-43 | 材料 | 乙供 | C01020712 | 圆钢 Φ10以下 | kg | 0.83 | 3.959 | 0 | 0 | 计价 | 按实计算
YT12-43 | 材料 | 乙供 | C04020100 | 黄铜丝 综合 | kg | 0.077 | 47.54 | 0 | 0 | 计价 | 按实计算
YT12-43 | 材料 | 乙供 | C07010501 | 预埋铁件 综合 | kg | 0.349 | 5.17 | 0 | 0 | 计价 | 按实计算
YT12-43 | 材料 | 乙供 | C09010201 | 白水泥 | t | 0.0002 | 647.72 | 0 | 0 | 计价 | 按实计算
YT12-43 | 材料 | 乙供 | C09020305 | 水泥砂浆 1:3 | m³ | 0.028 | 269.32 | 0 | 0 | 计价 | 按实计算
YT12-43 | 材料 | 乙供 | C09021701 | 素水泥浆 | m³ | 0.002 | 446.497 | 0 | 0 | 计价 | 按实计算
YT12-43 | 材料 | 乙供 | C10030201 | 石材 20 | m² | 1.02 | 220.393 | 0 | 0 | 计价 | 按实计算
YT12-43 | 材料 | 乙供 | C11090201 | 粘结剂 107胶 | kg | 0.349 | 1.72 | 0 | 0 | 计价 | 按实计算
YT12-43 | 材料 | 乙供 | C19030701 | 渗透剂 | kg | 0.042 | 10.5 | 0 | 0 | 计价 | 按实计算
YT12-43 | 材料 | 乙供 | C19021101 | 石蜡 | kg | 0.031 | 3.034 | 0 | 0 | 计价 | 按实计算
YT12-43 | 材料 | 乙供 | C19040141 | 草酸 | kg | 0.012 | 3.88 | 0 | 0 | 计价 | 按实计算
YT12-43 | 材料 | 乙供 | C21010101 | 水 | t | 0.016 | 4.1 | 0 | 0 | 计价 | 按实计算
YT12-43 | 材料 | 乙供 | C99010102 | 其他材料费 | 元 | 4.8673 | 1 | 0 | 0 | 计价 | 按实计算
YT12-44 | 人工 | 乙供 | 9101106 | 建筑普通工 | 工日 | 0.1312 | 70 | 0 | 0 | 计价 | 按实计算
YT12-44 | 人工 | 乙供 | 9101107 | 建筑技术工 | 工日 | 0.3062 | 98 | 0 | 0 | 计价 | 按实计算
YT12-44 | 材料 | 乙供 | C01020712 | 圆钢 Φ10以下 | kg | 0.85 | 3.959 | 0 | 0 | 计价 | 按实计算
YT12-44 | 材料 | 乙供 | C04020100 | 黄铜丝 综合 | kg | 0.08 | 47.54 | 0 | 0 | 计价 | 按实计算
YT12-44 | 材料 | 乙供 | C07010501 | 预埋铁件 综合 | kg | 0.316 | 5.17 | 0 | 0 | 计价 | 按实计算
YT12-44 | 材料 | 乙供 | C09010201 | 白水泥 | t | 0.0002 | 647.72 | 0 | 0 | 计价 | 按实计算
YT12-44 | 材料 | 乙供 | C09020303 | 水泥砂浆 1:2 | m³ | 0.0075 | 306.03 | 0 | 0 | 计价 | 按实计算
YT12-44 | 材料 | 乙供 | C09021701 | 素水泥浆 | m³ | 0.002 | 446.497 | 0 | 0 | 计价 | 按实计算
YT12-44 | 材料 | 乙供 | C10030201 | 石材 20 | m² | 1.04 | 220.393 | 0 | 0 | 计价 | 按实计算
YT12-44 | 材料 | 乙供 | C11090201 | 粘结剂 107胶 | kg | 0.4662 | 1.72 | 0 | 0 | 计价 | 按实计算
YT12-44 | 材料 | 乙供 | C19030701 | 渗透剂 | kg | 0.0444 | 10.5 | 0 | 0 | 计价 | 按实计算
YT12-44 | 材料 | 乙供 | C19020601 | 松节油 | kg | 0.0067 | 5.79 | 0 | 0 | 计价 | 按实计算
YT12-44 | 材料 | 乙供 | C20090101 | 清油 综合 | kg | 0.0059 | 8.63 | 0 | 0 | 计价 | 按实计算
YT12-44 | 材料 | 乙供 | C19021101 | 石蜡 | kg | 0.0294 | 3.034 | 0 | 0 | 计价 | 按实计算
YT12-44 | 材料 | 乙供 | C19040141 | 草酸 | kg | 0.0111 | 3.88 | 0 | 0 | 计价 | 按实计算
YT12-44 | 材料 | 乙供 | C21010101 | 水 | t | 0.29 | 4.1 | 0 | 0 | 计价 | 按实计算
YT12-44 | 材料 | 乙供 | C99010102 | 其他材料费 | 元 | 4.8802 | 1 | 0 | 0 | 计价 | 按实计算
YT12-45 | 人工 | 乙供 | 9101106 | 建筑普通工 | 工日 | 0.1372 | 70 | 0 | 0 | 计价 | 按实计算
YT12-45 | 人工 | 乙供 | 9101107 | 建筑技术工 | 工日 | 0.3227 | 98 | 0 | 0 | 计价 | 按实计算
YT12-45 | 材料 | 乙供 | C01020712 | 圆钢 Φ10以下 | kg | 1.05 | 3.959 | 0 | 0 | 计价 | 按实计算
YT12-45 | 材料 | 乙供 | C04020100 | 黄铜丝 综合 | kg | 0.085 | 47.54 | 0 | 0 | 计价 | 按实计算
YT12-45 | 材料 | 乙供 | C07010501 | 预埋铁件 综合 | kg | 0.429 | 5.17 | 0 | 0 | 计价 | 按实计算
YT12-45 | 材料 | 乙供 | C09010201 | 白水泥 | t | 0.0002 | 647.72 | 0 | 0 | 计价 | 按实计算
YT12-45 | 材料 | 乙供 | C09020303 | 水泥砂浆 1:2 | m³ | 0.0075 | 306.03 | 0 | 0 | 计价 | 按实计算
YT12-45 | 材料 | 乙供 | C09020305 | 水泥砂浆 1:3 | m³ | 0.016 | 269.32 | 0 | 0 | 计价 | 按实计算
YT12-45 | 材料 | 乙供 | C09021701 | 素水泥浆 | m³ | 0.002 | 446.497 | 0 | 0 | 计价 | 按实计算
YT12-45 | 材料 | 乙供 | C10030201 | 石材 20 | m² | 1.06 | 220.393 | 0 | 0 | 计价 | 按实计算
YT12-45 | 材料 | 乙供 | C11090201 | 粘结剂 107胶 | kg | 0.4662 | 1.72 | 0 | 0 | 计价 | 按实计算
YT12-45 | 材料 | 乙供 | C19030701 | 渗透剂 | kg | 0.0444 | 10.5 | 0 | 0 | 计价 | 按实计算
YT12-45 | 材料 | 乙供 | C19020601 | 松节油 | kg | 0.0067 | 5.79 | 0 | 0 | 计价 | 按实计算
YT12-45 | 材料 | 乙供 | C20090101 | 清油 综合 | kg | 0.0059 | 8.63 | 0 | 0 | 计价 | 按实计算
YT12-45 | 材料 | 乙供 | C19021101 | 石蜡 | kg | 0.0294 | 3.034 | 0 | 0 | 计价 | 按实计算
YT12-45 | 材料 | 乙供 | C19040141 | 草酸 | kg | 0.0111 | 3.88 | 0 | 0 | 计价 | 按实计算
YT12-45 | 材料 | 乙供 | C21010101 | 水 | t | 0.29 | 4.1 | 0 | 0 | 计价 | 按实计算
YT12-45 | 材料 | 乙供 | C99010102 | 其他材料费 | 元 | 5.0868 | 1 | 0 | 0 | 计价 | 按实计算
YT12-46 | 人工 | 乙供 | 9101106 | 建筑普通工 | 工日 | 0.1307 | 70 | 0 | 0 | 计价 | 按实计算
YT12-46 | 人工 | 乙供 | 9101107 | 建筑技术工 | 工日 | 0.305 | 98 | 0 | 0 | 计价 | 按实计算
YT12-46 | 材料 | 乙供 | C09010201 | 白水泥 | t | 0.0001 | 647.72 | 0 | 0 | 计价 | 按实计算
YT12-46 | 材料 | 乙供 | C09020301 | 水泥砂浆 1:1 | m³ | 0.0054 | 363.97 | 0 | 0 | 计价 | 按实计算
YT12-46 | 材料 | 乙供 | C09020303 | 水泥砂浆 1:2 | m³ | 0.025 | 306.03 | 0 | 0 | 计价 | 按实计算
YT12-46 | 材料 | 乙供 | C11020131 | 麻面仿石砖 200×75 | m² | 1.03 | 61.43 | 0 | 0 | 计价 | 按实计算
YT12-46 | 材料 | 乙供 | C21010101 | 水 | t | 0.231 | 4.1 | 0 | 0 | 计价 | 按实计算
YT12-46 | 材料 | 乙供 | C99010102 | 其他材料费 | 元 | 1.478 | 1 | 0 | 0 | 计价 | 按实计算
YT12-47 | 人工 | 乙供 | 9101106 | 建筑普通工 | 工日 | 0.1688 | 70 | 0 | 0 | 计价 | 按实计算
YT12-47 | 人工 | 乙供 | 9101107 | 建筑技术工 | 工日 | 0.3939 | 98 | 0 | 0 | 计价 | 按实计算
YT12-47 | 材料 | 乙供 | C09010201 | 白水泥 | t | 0.0001 | 647.72 | 0 | 0 | 计价 | 按实计算
YT12-47 | 材料 | 乙供 | C09020301 | 水泥砂浆 1:1 | m³ | 0.006 | 363.97 | 0 | 0 | 计价 | 按实计算
YT12-47 | 材料 | 乙供 | C09020303 | 水泥砂浆 1:2 | m³ | 0.025 | 306.03 | 0 | 0 | 计价 | 按实计算
YT12-47 | 材料 | 乙供 | C11020131 | 麻面仿石砖 200×75 | m² | 1.06 | 61.43 | 0 | 0 | 计价 | 按实计算
YT12-47 | 材料 | 乙供 | C21010101 | 水 | t | 0.22 | 4.1 | 0 | 0 | 计价 | 按实计算
YT12-47 | 材料 | 乙供 | C99010102 | 其他材料费 | 元 | 1.5183 | 1 | 0 | 0 | 计价 | 按实计算
YT12-48 | 人工 | 乙供 | 9101106 | 建筑普通工 | 工日 | 0.0991 | 70 | 0 | 0 | 计价 | 按实计算
YT12-48 | 人工 | 乙供 | 9101107 | 建筑技术工 | 工日 | 0.2311 | 98 | 0 | 0 | 计价 | 按实计算
YT12-48 | 材料 | 乙供 | C09010201 | 白水泥 | t | 0.0002 | 647.72 | 0 | 0 | 计价 | 按实计算
YT12-48 | 材料 | 乙供 | C09020304 | 水泥砂浆 1:2.5 | m³ | 0.0173 | 286.48 | 0 | 0 | 计价 | 按实计算
YT12-48 | 材料 | 乙供 | C09021701 | 素水泥浆 | m³ | 0.001 | 446.497 | 0 | 0 | 计价 | 按实计算
YT12-48 | 材料 | 乙供 | C11020212 | 内墙面砖 | m² | 1.02 | 38.129 | 0 | 0 | 计价 | 按实计算
YT12-48 | 材料 | 乙供 | C11090201 | 粘结剂 107胶 | kg | 0.0221 | 1.72 | 0 | 0 | 计价 | 按实计算
YT12-48 | 材料 | 乙供 | C11090206 | 干粉型粘合剂 | kg | 4.2 | 1.762 | 0 | 0 | 计价 | 按实计算
YT12-48 | 材料 | 乙供 | C21010101 | 水 | t | 0.0067 | 4.1 | 0 | 0 | 计价 | 按实计算
YT12-48 | 材料 | 乙供 | C22031001 | 石料切割锯片 Φ150 | 片 | 0.0096 | 43.717 | 0 | 0 | 计价 | 按实计算
YT12-48 | 材料 | 乙供 | C99010102 | 其他材料费 | 元 | 1.0462 | 1 | 0 | 0 | 计价 | 按实计算
YT12-49 | 人工 | 乙供 | 9101106 | 建筑普通工 | 工日 | 0.1084 | 70 | 0 | 0 | 计价 | 按实计算
YT12-49 | 人工 | 乙供 | 9101107 | 建筑技术工 | 工日 | 0.2528 | 98 | 0 | 0 | 计价 | 按实计算
YT12-49 | 材料 | 乙供 | C09010201 | 白水泥 | t | 0.0002 | 647.72 | 0 | 0 | 计价 | 按实计算
YT12-49 | 材料 | 乙供 | C09020304 | 水泥砂浆 1:2.5 | m³ | 0.0179 | 286.48 | 0 | 0 | 计价 | 按实计算
YT12-49 | 材料 | 乙供 | C09021701 | 素水泥浆 | m³ | 0.0011 | 446.497 | 0 | 0 | 计价 | 按实计算
YT12-49 | 材料 | 乙供 | C11020212 | 内墙面砖 | m² | 1.06 | 38.129 | 0 | 0 | 计价 | 按实计算
YT12-49 | 材料 | 乙供 | C11090201 | 粘结剂 107胶 | kg | 0.0232 | 1.72 | 0 | 0 | 计价 | 按实计算
YT12-49 | 材料 | 乙供 | C11090206 | 干粉型粘合剂 | kg | 4.41 | 1.762 | 0 | 0 | 计价 | 按实计算
YT12-49 | 材料 | 乙供 | C21010101 | 水 | t | 0.0083 | 4.1 | 0 | 0 | 计价 | 按实计算
YT12-49 | 材料 | 乙供 | C22031001 | 石料切割锯片 Φ150 | 片 | 0.0101 | 43.717 | 0 | 0 | 计价 | 按实计算
YT12-49 | 材料 | 乙供 | C99010102 | 其他材料费 | 元 | 1.089 | 1 | 0 | 0 | 计价 | 按实计算
YT12-50 | 人工 | 乙供 | 9101106 | 建筑普通工 | 工日 | 0.1471 | 70 | 0 | 0 | 计价 | 按实计算
YT12-50 | 人工 | 乙供 | 9101107 | 建筑技术工 | 工日 | 0.3433 | 98 | 0 | 0 | 计价 | 按实计算
YT12-50 | 材料 | 乙供 | C09010201 | 白水泥 | t | 0.0002 | 647.72 | 0 | 0 | 计价 | 按实计算
YT12-50 | 材料 | 乙供 | C09020304 | 水泥砂浆 1:2.5 | m³ | 0.0185 | 286.48 | 0 | 0 | 计价 | 按实计算
YT12-50 | 材料 | 乙供 | C09021701 | 素水泥浆 | m³ | 0.0011 | 446.497 | 0 | 0 | 计价 | 按实计算
YT12-50 | 材料 | 乙供 | C11020212 | 内墙面砖 | m² | 1.12 | 38.129 | 0 | 0 | 计价 | 按实计算
YT12-50 | 材料 | 乙供 | C11090201 | 粘结剂 107胶 | kg | 0.0245 | 1.72 | 0 | 0 | 计价 | 按实计算
YT12-50 | 材料 | 乙供 | C11090206 | 干粉型粘合剂 | kg | 4.662 | 1.762 | 0 | 0 | 计价 | 按实计算
YT12-50 | 材料 | 乙供 | C21010101 | 水 | t | 0.011 | 4.1 | 0 | 0 | 计价 | 按实计算
YT12-50 | 材料 | 乙供 | C22031001 | 石料切割锯片 Φ150 | 片 | 0.0107 | 43.717 | 0 | 0 | 计价 | 按实计算
YT12-50 | 材料 | 乙供 | C99010102 | 其他材料费 | 元 | 1.1479 | 1 | 0 | 0 | 计价 | 按实计算
YT12-51 | 人工 | 乙供 | 9101106 | 建筑普通工 | 工日 | 0.0991 | 70 | 0 | 0 | 计价 | 按实计算
YT12-51 | 人工 | 乙供 | 9101107 | 建筑技术工 | 工日 | 0.2311 | 98 | 0 | 0 | 计价 | 按实计算
YT12-51 | 材料 | 乙供 | C09010201 | 白水泥 | t | 0.0002 | 647.72 | 0 | 0 | 计价 | 按实计算
YT12-51 | 材料 | 乙供 | C09020304 | 水泥砂浆 1:2.5 | m³ | 0.0173 | 286.48 | 0 | 0 | 计价 | 按实计算
YT12-51 | 材料 | 乙供 | C09021701 | 素水泥浆 | m³ | 0.001 | 446.497 | 0 | 0 | 计价 | 按实计算
YT12-51 | 材料 | 乙供 | C11020123 | 外墙面砖 | m² | 1.02 | 48.72 | 0 | 0 | 计价 | 按实计算
YT12-51 | 材料 | 乙供 | C11090201 | 粘结剂 107胶 | kg | 0.0221 | 1.72 | 0 | 0 | 计价 | 按实计算
YT12-51 | 材料 | 乙供 | C11090206 | 干粉型粘合剂 | kg | 4.2 | 1.762 | 0 | 0 | 计价 | 按实计算
YT12-51 | 材料 | 乙供 | C21010101 | 水 | t | 0.0067 | 4.1 | 0 | 0 | 计价 | 按实计算
YT12-51 | 材料 | 乙供 | C22031001 | 石料切割锯片 Φ150 | 片 | 0.0096 | 43.717 | 0 | 0 | 计价 | 按实计算
YT12-51 | 材料 | 乙供 | C99010102 | 其他材料费 | 元 | 1.2622 | 1 | 0 | 0 | 计价 | 按实计算
YT12-52 | 人工 | 乙供 | 9101106 | 建筑普通工 | 工日 | 0.1084 | 70 | 0 | 0 | 计价 | 按实计算
YT12-52 | 人工 | 乙供 | 9101107 | 建筑技术工 | 工日 | 0.2528 | 98 | 0 | 0 | 计价 | 按实计算
YT12-52 | 材料 | 乙供 | C09010201 | 白水泥 | t | 0.0002 | 647.72 | 0 | 0 | 计价 | 按实计算
YT12-52 | 材料 | 乙供 | C09020304 | 水泥砂浆 1:2.5 | m³ | 0.0179 | 286.48 | 0 | 0 | 计价 | 按实计算
YT12-52 | 材料 | 乙供 | C09021701 | 素水泥浆 | m³ | 0.0011 | 446.497 | 0 | 0 | 计价 | 按实计算
YT12-52 | 材料 | 乙供 | C11020123 | 外墙面砖 | m² | 1.06 | 48.72 | 0 | 0 | 计价 | 按实计算
YT12-52 | 材料 | 乙供 | C11090201 | 粘结剂 107胶 | kg | 0.0232 | 1.72 | 0 | 0 | 计价 | 按实计算
YT12-52 | 材料 | 乙供 | C11090206 | 干粉型粘合剂 | kg | 4.41 | 1.762 | 0 | 0 | 计价 | 按实计算
YT12-52 | 材料 | 乙供 | C21010101 | 水 | t | 0.0083 | 4.1 | 0 | 0 | 计价 | 按实计算
YT12-52 | 材料 | 乙供 | C22031001 | 石料切割锯片 Φ150 | 片 | 0.0101 | 43.717 | 0 | 0 | 计价 | 按实计算
YT12-52 | 材料 | 乙供 | C99010102 | 其他材料费 | 元 | 1.3136 | 1 | 0 | 0 | 计价 | 按实计算
YT12-53 | 人工 | 乙供 | 9101106 | 建筑普通工 | 工日 | 0.2178 | 70 | 0 | 0 | 计价 | 按实计算
YT12-53 | 人工 | 乙供 | 9101107 | 建筑技术工 | 工日 | 0.5081 | 98 | 0 | 0 | 计价 | 按实计算
YT12-53 | 材料 | 乙供 | C09010201 | 白水泥 | t | 0.0002 | 647.72 | 0 | 0 | 计价 | 按实计算
YT12-53 | 材料 | 乙供 | C09020304 | 水泥砂浆 1:2.5 | m³ | 0.0185 | 286.48 | 0 | 0 | 计价 | 按实计算
YT12-53 | 材料 | 乙供 | C09021701 | 素水泥浆 | m³ | 0.0011 | 446.497 | 0 | 0 | 计价 | 按实计算
YT12-53 | 材料 | 乙供 | C11020123 | 外墙面砖 | m² | 1.12 | 48.72 | 0 | 0 | 计价 | 按实计算
YT12-53 | 材料 | 乙供 | C11090201 | 粘结剂 107胶 | kg | 0.0245 | 1.72 | 0 | 0 | 计价 | 按实计算
YT12-53 | 材料 | 乙供 | C11090206 | 干粉型粘合剂 | kg | 4.662 | 1.762 | 0 | 0 | 计价 | 按实计算
YT12-53 | 材料 | 乙供 | C21010101 | 水 | t | 0.011 | 4.1 | 0 | 0 | 计价 | 按实计算
YT12-53 | 材料 | 乙供 | C22031001 | 石料切割锯片 Φ150 | 片 | 0.0107 | 43.717 | 0 | 0 | 计价 | 按实计算
YT12-53 | 材料 | 乙供 | C99010102 | 其他材料费 | 元 | 1.3851 | 1 | 0 | 0 | 计价 | 按实计算
YT12-54 | 人工 | 乙供 | 9101106 | 建筑普通工 | 工日 | 0.1017 | 70 | 0 | 0 | 计价 | 按实计算
YT12-54 | 人工 | 乙供 | 9101107 | 建筑技术工 | 工日 | 0.2373 | 98 | 0 | 0 | 计价 | 按实计算
YT12-54 | 材料 | 乙供 | C09010201 | 白水泥 | t | 0.0002 | 647.72 | 0 | 0 | 计价 | 按实计算
YT12-54 | 材料 | 乙供 | C09020304 | 水泥砂浆 1:2.5 | m³ | 0.0202 | 286.48 | 0 | 0 | 计价 | 按实计算
YT12-54 | 材料 | 乙供 | C09021701 | 素水泥浆 | m³ | 0.0011 | 446.497 | 0 | 0 | 计价 | 按实计算
YT12-54 | 材料 | 乙供 | C10030201 | 石材 20 | m² | 1.02 | 220.393 | 0 | 0 | 计价 | 按实计算
YT12-54 | 材料 | 乙供 | C11090206 | 干粉型粘合剂 | kg | 6.825 | 1.762 | 0 | 0 | 计价 | 按实计算
YT12-54 | 材料 | 乙供 | C21010101 | 水 | t | 0.0059 | 4.1 | 0 | 0 | 计价 | 按实计算
YT12-54 | 材料 | 乙供 | C22031001 | 石料切割锯片 Φ150 | 片 | 0.0421 | 43.717 | 0 | 0 | 计价 | 按实计算
YT12-54 | 材料 | 乙供 | C99010102 | 其他材料费 | 元 | 4.902 | 1 | 0 | 0 | 计价 | 按实计算
YT12-55 | 人工 | 乙供 | 9101106 | 建筑普通工 | 工日 | 0.1265 | 70 | 0 | 0 | 计价 | 按实计算
YT12-55 | 人工 | 乙供 | 9101107 | 建筑技术工 | 工日 | 0.2951 | 98 | 0 | 0 | 计价 | 按实计算
YT12-55 | 材料 | 乙供 | C09010201 | 白水泥 | t | 0.0002 | 647.72 | 0 | 0 | 计价 | 按实计算
YT12-55 | 材料 | 乙供 | C09020304 | 水泥砂浆 1:2.5 | m³ | 0.0219 | 286.48 | 0 | 0 | 计价 | 按实计算
YT12-55 | 材料 | 乙供 | C09021701 | 素水泥浆 | m³ | 0.0011 | 446.497 | 0 | 0 | 计价 | 按实计算
YT12-55 | 材料 | 乙供 | C10030201 | 石材 20 | m² | 1.04 | 220.393 | 0 | 0 | 计价 | 按实计算
YT12-55 | 材料 | 乙供 | C11090206 | 干粉型粘合剂 | kg | 6.825 | 1.762 | 0 | 0 | 计价 | 按实计算
YT12-55 | 材料 | 乙供 | C21010101 | 水 | t | 0.0059 | 4.1 | 0 | 0 | 计价 | 按实计算
YT12-55 | 材料 | 乙供 | C22031001 | 石料切割锯片 Φ150 | 片 | 0.0421 | 43.717 | 0 | 0 | 计价 | 按实计算
YT12-55 | 材料 | 乙供 | C99010102 | 其他材料费 | 元 | 4.9999 | 1 | 0 | 0 | 计价 | 按实计算
YT12-56 | 人工 | 乙供 | 9101106 | 建筑普通工 | 工日 | 0.1336 | 70 | 0 | 0 | 计价 | 按实计算
YT12-56 | 人工 | 乙供 | 9101107 | 建筑技术工 | 工日 | 0.3117 | 98 | 0 | 0 | 计价 | 按实计算
YT12-56 | 材料 | 乙供 | C09010201 | 白水泥 | t | 0.0002 | 647.72 | 0 | 0 | 计价 | 按实计算
YT12-56 | 材料 | 乙供 | C09020304 | 水泥砂浆 1:2.5 | m³ | 0.0202 | 286.48 | 0 | 0 | 计价 | 按实计算
YT12-56 | 材料 | 乙供 | C09021701 | 素水泥浆 | m³ | 0.0011 | 446.497 | 0 | 0 | 计价 | 按实计算
YT12-56 | 材料 | 乙供 | C10030201 | 石材 20 | m² | 1.06 | 220.393 | 0 | 0 | 计价 | 按实计算
YT12-56 | 材料 | 乙供 | C11090206 | 干粉型粘合剂 | kg | 7.5758 | 1.762 | 0 | 0 | 计价 | 按实计算
YT12-56 | 材料 | 乙供 | C21010101 | 水 | t | 0.0063 | 4.1 | 0 | 0 | 计价 | 按实计算
YT12-56 | 材料 | 乙供 | C22031001 | 石料切割锯片 Φ150 | 片 | 0.0421 | 43.717 | 0 | 0 | 计价 | 按实计算
YT12-56 | 材料 | 乙供 | C99010102 | 其他材料费 | 元 | 5.1048 | 1 | 0 | 0 | 计价 | 按实计算
YT12-57 | 人工 | 乙供 | 9101106 | 建筑普通工 | 工日 | 0.1268 | 70 | 0 | 0 | 计价 | 按实计算
YT12-57 | 人工 | 乙供 | 9101107 | 建筑技术工 | 工日 | 0.2958 | 98 | 0 | 0 | 计价 | 按实计算
YT12-57 | 材料 | 乙供 | C09010201 | 白水泥 | t | 0.0002 | 647.72 | 0 | 0 | 计价 | 按实计算
YT12-57 | 材料 | 乙供 | C09020304 | 水泥砂浆 1:2.5 | m³ | 0.0233 | 286.48 | 0 | 0 | 计价 | 按实计算
YT12-57 | 材料 | 乙供 | C09021701 | 素水泥浆 | m³ | 0.0011 | 446.497 | 0 | 0 | 计价 | 按实计算
YT12-57 | 材料 | 乙供 | C11020131 | 麻面仿石砖 200×75 | m² | 1.03 | 61.43 | 0 | 0 | 计价 | 按实计算
YT12-57 | 材料 | 乙供 | C11090206 | 干粉型粘合剂 | kg | 4.2 | 1.762 | 0 | 0 | 计价 | 按实计算
YT12-57 | 材料 | 乙供 | C21010101 | 水 | t | 0.0113 | 4.1 | 0 | 0 | 计价 | 按实计算
YT12-57 | 材料 | 乙供 | C99010102 | 其他材料费 | 元 | 1.5603 | 1 | 0 | 0 | 计价 | 按实计算
YT12-58 | 人工 | 乙供 | 9101106 | 建筑普通工 | 工日 | 0.1637 | 70 | 0 | 0 | 计价 | 按实计算
YT12-58 | 人工 | 乙供 | 9101107 | 建筑技术工 | 工日 | 0.3821 | 98 | 0 | 0 | 计价 | 按实计算
YT12-58 | 材料 | 乙供 | C09010201 | 白水泥 | t | 0.0002 | 647.72 | 0 | 0 | 计价 | 按实计算
YT12-58 | 材料 | 乙供 | C09020304 | 水泥砂浆 1:2.5 | m³ | 0.0259 | 286.48 | 0 | 0 | 计价 | 按实计算
YT12-58 | 材料 | 乙供 | C09021701 | 素水泥浆 | m³ | 0.0012 | 446.497 | 0 | 0 | 计价 | 按实计算
YT12-58 | 材料 | 乙供 | C11020131 | 麻面仿石砖 200×75 | m² | 1.06 | 61.43 | 0 | 0 | 计价 | 按实计算
YT12-58 | 材料 | 乙供 | C11090206 | 干粉型粘合剂 | kg | 4.9875 | 1.762 | 0 | 0 | 计价 | 按实计算
YT12-58 | 材料 | 乙供 | C21010101 | 水 | t | 0.0129 | 4.1 | 0 | 0 | 计价 | 按实计算
YT12-58 | 材料 | 乙供 | C99010102 | 其他材料费 | 元 | 1.6408 | 1 | 0 | 0 | 计价 | 按实计算
YT12-59 | 人工 | 乙供 | 9101106 | 建筑普通工 | 工日 | 0.1947 | 70 | 0 | 0 | 计价 | 按实计算
YT12-59 | 人工 | 乙供 | 9101107 | 建筑技术工 | 工日 | 0.4542 | 98 | 0 | 0 | 计价 | 按实计算
YT12-59 | 材料 | 乙供 | C10030201 | 石材 20 | m² | 1.02 | 220.393 | 0 | 0 | 计价 | 按实计算
YT12-59 | 材料 | 乙供 | C11060305 | 不锈钢角挂件4件 | 套 | 5.61 | 2.466 | 0 | 0 | 计价 | 按实计算
YT12-59 | 材料 | 乙供 | C19030701 | 渗透剂 | kg | 0.04 | 10.5 | 0 | 0 | 计价 | 按实计算
YT12-59 | 材料 | 乙供 | C19020601 | 松节油 | kg | 0.006 | 5.79 | 0 | 0 | 计价 | 按实计算
YT12-59 | 材料 | 乙供 | C19021101 | 石蜡 | kg | 0.0265 | 3.034 | 0 | 0 | 计价 | 按实计算
YT12-59 | 材料 | 乙供 | C19040141 | 草酸 | kg | 0.01 | 3.88 | 0 | 0 | 计价 | 按实计算
YT12-59 | 材料 | 乙供 | C19081001 | 硅胶 | kg | 0.1283 | 8.256 | 0 | 0 | 计价 | 按实计算
YT12-59 | 材料 | 乙供 | C19091001 | 密封胶 | kg | 0.0915 | 14.468 | 0 | 0 | 计价 | 按实计算
YT12-59 | 材料 | 乙供 | C21010101 | 水 | t | 0.014 | 4.1 | 0 | 0 | 计价 | 按实计算
YT12-59 | 材料 | 乙供 | C99010102 | 其他材料费 | 元 | 4.833 | 1 | 0 | 0 | 计价 | 按实计算
YT12-60 | 人工 | 乙供 | 9101106 | 建筑普通工 | 工日 | 0.3906 | 70 | 0 | 0 | 计价 | 按实计算
YT12-60 | 人工 | 乙供 | 9101107 | 建筑技术工 | 工日 | 0.9114 | 98 | 0 | 0 | 计价 | 按实计算
YT12-60 | 材料 | 乙供 | C01020302 | 等边角钢 边长50以下 | kg | 21.07 | 3.672 | 0 | 0 | 计价 | 按实计算
YT12-60 | 材料 | 乙供 | C09020304 | 水泥砂浆 1:2.5 | m³ | 0.0263 | 286.48 | 0 | 0 | 计价 | 按实计算
YT12-60 | 材料 | 乙供 | C10030201 | 石材 20 | m² | 1.05 | 220.393 | 0 | 0 | 计价 | 按实计算
YT12-60 | 材料 | 乙供 | C12010100 | 电焊条 J422 综合 | kg | 0.5679 | 4.96 | 0 | 0 | 计价 | 按实计算
YT12-60 | 材料 | 乙供 | C13011102 | 膨胀螺栓 M8 | 套 | 7.845 | 0.556 | 0 | 0 | 计价 | 按实计算
YT12-60 | 材料 | 乙供 | C14020701 | 钢板网 综合 | m² | 1.0739 | 10.29 | 0 | 0 | 计价 | 按实计算
YT12-60 | 材料 | 乙供 | C20010101 | 防锈漆 | kg | 0.0885 | 9.353 | 0 | 0 | 计价 | 按实计算
YT12-60 | 机械 | 乙供 | J10-01-001 | 交流弧焊机 容量 21kVA | 台班 | 0.1278 | 67 | 0 | 0 | 计价 | 按实计算
YT12-60 | 材料 | 乙供 | C99010102 | 其他材料费 | 元 | 6.7075 | 1 | 0 | 0 | 计价 | 按实计算
YT12-61 | 人工 | 乙供 | 9101106 | 建筑普通工 | 工日 | 0.1447 | 70 | 0 | 0 | 计价 | 按实计算
YT12-61 | 人工 | 乙供 | 9101107 | 建筑技术工 | 工日 | 0.3377 | 98 | 0 | 0 | 计价 | 按实计算
YT12-61 | 材料 | 乙供 | C09020304 | 水泥砂浆 1:2.5 | m³ | 0.021 | 286.48 | 0 | 0 | 计价 | 按实计算
YT12-61 | 材料 | 乙供 | C10030201 | 石材 20 | m² | 1.05 | 220.393 | 0 | 0 | 计价 | 按实计算
YT12-61 | 材料 | 乙供 | C22031001 | 石料切割锯片 Φ150 | 片 | 0.0035 | 43.717 | 0 | 0 | 计价 | 按实计算
YT12-61 | 材料 | 乙供 | C99010102 | 其他材料费 | 元 | 4.7516 | 1 | 0 | 0 | 计价 | 按实计算
YT12-62 | 人工 | 乙供 | 9101106 | 建筑普通工 | 工日 | 0.1447 | 70 | 0 | 0 | 计价 | 按实计算
YT12-62 | 人工 | 乙供 | 9101107 | 建筑技术工 | 工日 | 0.3377 | 98 | 0 | 0 | 计价 | 按实计算
YT12-62 | 材料 | 乙供 | C09020304 | 水泥砂浆 1:2.5 | m³ | 0.021 | 286.48 | 0 | 0 | 计价 | 按实计算
YT12-62 | 材料 | 乙供 | C09050205 | 白水泥水磨石块窗台板 | m² | 1.05 | 45.303 | 0 | 0 | 计价 | 按实计算
YT12-62 | 材料 | 乙供 | C22031001 | 石料切割锯片 Φ150 | 片 | 0.0035 | 43.717 | 0 | 0 | 计价 | 按实计算
YT12-62 | 材料 | 乙供 | C99010102 | 其他材料费 | 元 | 1.0747 | 1 | 0 | 0 | 计价 | 按实计算
YT12-63 | 人工 | 乙供 | 9101106 | 建筑普通工 | 工日 | 0.008 | 70 | 0 | 0 | 计价 | 按实计算
YT12-63 | 人工 | 乙供 | 9101107 | 建筑技术工 | 工日 | 0.032 | 98 | 0 | 0 | 计价 | 按实计算
YT12-63 | 材料 | 乙供 | C21010101 | 水 | t | 0.0023 | 4.1 | 0 | 0 | 计价 | 按实计算
YT12-63 | 材料 | 乙供 | C22031001 | 石料切割锯片 Φ150 | 片 | 0.0352 | 43.717 | 0 | 0 | 计价 | 按实计算
YT12-63 | 材料 | 乙供 | C99010102 | 其他材料费 | 元 | 0.031 | 1 | 0 | 0 | 计价 | 按实计算
YT12-64 | 人工 | 乙供 | 9101106 | 建筑普通工 | 工日 | 0.024 | 70 | 0 | 0 | 计价 | 按实计算
YT12-64 | 人工 | 乙供 | 9101107 | 建筑技术工 | 工日 | 0.096 | 98 | 0 | 0 | 计价 | 按实计算
YT12-64 | 材料 | 乙供 | C21010101 | 水 | t | 0.0023 | 4.1 | 0 | 0 | 计价 | 按实计算
YT12-64 | 机械 | 乙供 | J08-01-062 | 开槽机 | 台班 | 0.02 | 248.28 | 0 | 0 | 计价 | 按实计算
YT12-64 | 材料 | 乙供 | C99010102 | 其他材料费 | 元 | 0.0002 | 1 | 0 | 0 | 计价 | 按实计算
YT12-65 | 人工 | 乙供 | 9101106 | 建筑普通工 | 工日 | 0.028 | 70 | 0 | 0 | 计价 | 按实计算
YT12-65 | 人工 | 乙供 | 9101107 | 建筑技术工 | 工日 | 0.112 | 98 | 0 | 0 | 计价 | 按实计算
YT12-65 | 材料 | 乙供 | C21010101 | 水 | t | 0.0023 | 4.1 | 0 | 0 | 计价 | 按实计算
YT12-65 | 机械 | 乙供 | J08-01-062 | 开槽机 | 台班 | 0.02 | 248.28 | 0 | 0 | 计价 | 按实计算
YT12-65 | 材料 | 乙供 | C99010102 | 其他材料费 | 元 | 0.0002 | 1 | 0 | 0 | 计价 | 按实计算
YT12-66 | 人工 | 乙供 | 9101106 | 建筑普通工 | 工日 | 0.0056 | 70 | 0 | 0 | 计价 | 按实计算
YT12-66 | 人工 | 乙供 | 9101107 | 建筑技术工 | 工日 | 0.0223 | 98 | 0 | 0 | 计价 | 按实计算
YT12-66 | 材料 | 乙供 | C21010101 | 水 | t | 0.0023 | 4.1 | 0 | 0 | 计价 | 按实计算
YT12-66 | 材料 | 乙供 | C22031001 | 石料切割锯片 Φ150 | 片 | 0.0095 | 43.717 | 0 | 0 | 计价 | 按实计算
YT12-66 | 材料 | 乙供 | C21020101 | 电 | kW·h | 0.0612 | 0.84 | 0 | 0 | 计价 | 按实计算
YT12-66 | 材料 | 乙供 | C99010102 | 其他材料费 | 元 | 0.0095 | 1 | 0 | 0 | 计价 | 按实计算
YT12-67 | 人工 | 乙供 | 9101106 | 建筑普通工 | 工日 | 0.0112 | 70 | 0 | 0 | 计价 | 按实计算
YT12-67 | 人工 | 乙供 | 9101107 | 建筑技术工 | 工日 | 0.0447 | 98 | 0 | 0 | 计价 | 按实计算
YT12-67 | 材料 | 乙供 | C21010101 | 水 | t | 0.0023 | 4.1 | 0 | 0 | 计价 | 按实计算
YT12-67 | 材料 | 乙供 | C22031001 | 石料切割锯片 Φ150 | 片 | 0.019 | 43.717 | 0 | 0 | 计价 | 按实计算
YT12-67 | 材料 | 乙供 | C21020101 | 电 | kW·h | 0.1224 | 0.84 | 0 | 0 | 计价 | 按实计算
YT12-67 | 材料 | 乙供 | C99010102 | 其他材料费 | 元 | 0.0189 | 1 | 0 | 0 | 计价 | 按实计算
YT12-68 | 人工 | 乙供 | 9101106 | 建筑普通工 | 工日 | 0.014 | 70 | 0 | 0 | 计价 | 按实计算
YT12-68 | 人工 | 乙供 | 9101107 | 建筑技术工 | 工日 | 0.0558 | 98 | 0 | 0 | 计价 | 按实计算
YT12-68 | 材料 | 乙供 | C21010101 | 水 | t | 0.0023 | 4.1 | 0 | 0 | 计价 | 按实计算
YT12-68 | 材料 | 乙供 | C22031001 | 石料切割锯片 Φ150 | 片 | 0.0237 | 43.717 | 0 | 0 | 计价 | 按实计算
YT12-68 | 材料 | 乙供 | C21020101 | 电 | kW·h | 0.153 | 0.84 | 0 | 0 | 计价 | 按实计算
YT12-68 | 材料 | 乙供 | C99010102 | 其他材料费 | 元 | 0.0235 | 1 | 0 | 0 | 计价 | 按实计算
YT12-69 | 人工 | 乙供 | 9101106 | 建筑普通工 | 工日 | 0.0406 | 70 | 0 | 0 | 计价 | 按实计算
YT12-69 | 人工 | 乙供 | 9101107 | 建筑技术工 | 工日 | 0.0948 | 98 | 0 | 0 | 计价 | 按实计算
YT12-69 | 材料 | 乙供 | C10050301 | 石膏粉 | kg | 0.0504 | 0.96 | 0 | 0 | 计价 | 按实计算
YT12-69 | 材料 | 乙供 | C19020301 | 桐油熟 | kg | 0.0425 | 17.445 | 0 | 0 | 计价 | 按实计算
YT12-69 | 材料 | 乙供 | C19031101 | 清洗剂 | kg | 0.1114 | 2.41 | 0 | 0 | 计价 | 按实计算
YT12-69 | 材料 | 乙供 | C19030201 | 乙醇 | kg | 0.0043 | 3.62 | 0 | 0 | 计价 | 按实计算
YT12-69 | 材料 | 乙供 | C19070221 | 催干剂 | kg | 0.0103 | 6 | 0 | 0 | 计价 | 按实计算
YT12-69 | 材料 | 乙供 | C20030101 | 普通调和漆 | kg | 0.2496 | 11.223 | 0 | 0 | 计价 | 按实计算
YT12-69 | 材料 | 乙供 | C20030301 | 酚醛调合漆 | kg | 0.2201 | 11.223 | 0 | 0 | 计价 | 按实计算
YT12-69 | 材料 | 乙供 | C20040101 | 普通清漆 | kg | 0.0175 | 8.933 | 0 | 0 | 计价 | 按实计算
YT12-69 | 材料 | 乙供 | C20050601 | 漆片甲级 | kg | 0.0007 | 7.883 | 0 | 0 | 计价 | 按实计算
YT12-69 | 材料 | 乙供 | C22040102 | 砂纸 | 张 | 0.42 | 0.57 | 0 | 0 | 计价 | 按实计算
YT12-69 | 材料 | 乙供 | C22040401 | 白布 | m² | 0.0023 | 3.358 | 0 | 0 | 计价 | 按实计算
YT12-69 | 机械 | 乙供 | J11-01-018 | 电动空气压缩机 排气量 3m³/min | 台班 | 0.003 | 135.39 | 0 | 0 | 计价 | 按实计算
YT12-69 | 材料 | 乙供 | C99010102 | 其他材料费 | 元 | 0.1363 | 1 | 0 | 0 | 计价 | 按实计算
YT12-70 | 人工 | 乙供 | 9101106 | 建筑普通工 | 工日 | 0.0386 | 70 | 0 | 0 | 计价 | 按实计算
YT12-70 | 人工 | 乙供 | 9101107 | 建筑技术工 | 工日 | 0.09 | 98 | 0 | 0 | 计价 | 按实计算
YT12-70 | 材料 | 乙供 | C10050301 | 石膏粉 | kg | 0.042 | 0.96 | 0 | 0 | 计价 | 按实计算
YT12-70 | 材料 | 乙供 | C19020301 | 桐油熟 | kg | 0.0354 | 17.445 | 0 | 0 | 计价 | 按实计算
YT12-70 | 材料 | 乙供 | C19031101 | 清洗剂 | kg | 0.0928 | 2.41 | 0 | 0 | 计价 | 按实计算
YT12-70 | 材料 | 乙供 | C19030201 | 乙醇 | kg | 0.0036 | 3.62 | 0 | 0 | 计价 | 按实计算
YT12-70 | 材料 | 乙供 | C19070221 | 催干剂 | kg | 0.0086 | 6 | 0 | 0 | 计价 | 按实计算
YT12-70 | 材料 | 乙供 | C20030101 | 普通调和漆 | kg | 0.208 | 11.223 | 0 | 0 | 计价 | 按实计算
YT12-70 | 材料 | 乙供 | C20030301 | 酚醛调合漆 | kg | 0.1834 | 11.223 | 0 | 0 | 计价 | 按实计算
YT12-70 | 材料 | 乙供 | C20040101 | 普通清漆 | kg | 0.0146 | 8.933 | 0 | 0 | 计价 | 按实计算
YT12-70 | 材料 | 乙供 | C20050601 | 漆片甲级 | kg | 0.0006 | 7.883 | 0 | 0 | 计价 | 按实计算
YT12-70 | 材料 | 乙供 | C22040102 | 砂纸 | 张 | 0.35 | 0.57 | 0 | 0 | 计价 | 按实计算
YT12-70 | 材料 | 乙供 | C22040401 | 白布 | m² | 0.0023 | 3.358 | 0 | 0 | 计价 | 按实计算
YT12-70 | 机械 | 乙供 | J11-01-018 | 电动空气压缩机 排气量 3m³/min | 台班 | 0.003 | 135.39 | 0 | 0 | 计价 | 按实计算
YT12-70 | 材料 | 乙供 | C99010102 | 其他材料费 | 元 | 0.1136 | 1 | 0 | 0 | 计价 | 按实计算
YT12-71 | 人工 | 乙供 | 9101106 | 建筑普通工 | 工日 | 0.101 | 70 | 0 | 0 | 计价 | 按实计算
YT12-71 | 人工 | 乙供 | 9101107 | 建筑技术工 | 工日 | 0.0233 | 98 | 0 | 0 | 计价 | 按实计算
YT12-71 | 材料 | 乙供 | C10050301 | 石膏粉 | kg | 0.0048 | 0.96 | 0 | 0 | 计价 | 按实计算
YT12-71 | 材料 | 乙供 | C19020301 | 桐油熟 | kg | 0.0041 | 17.445 | 0 | 0 | 计价 | 按实计算
YT12-71 | 材料 | 乙供 | C19031101 | 清洗剂 | kg | 0.0107 | 2.41 | 0 | 0 | 计价 | 按实计算
YT12-71 | 材料 | 乙供 | C19030201 | 乙醇 | kg | 0.0004 | 3.62 | 0 | 0 | 计价 | 按实计算
YT12-71 | 材料 | 乙供 | C19070221 | 催干剂 | kg | 0.001 | 6 | 0 | 0 | 计价 | 按实计算
YT12-71 | 材料 | 乙供 | C20030101 | 普通调和漆 | kg | 0.0239 | 11.223 | 0 | 0 | 计价 | 按实计算
YT12-71 | 材料 | 乙供 | C20030301 | 酚醛调合漆 | kg | 0.0211 | 11.223 | 0 | 0 | 计价 | 按实计算
YT12-71 | 材料 | 乙供 | C20040101 | 普通清漆 | kg | 0.0017 | 8.933 | 0 | 0 | 计价 | 按实计算
YT12-71 | 材料 | 乙供 | C20050601 | 漆片甲级 | kg | 0.0001 | 7.883 | 0 | 0 | 计价 | 按实计算
YT12-71 | 材料 | 乙供 | C22040102 | 砂纸 | 张 | 0.04 | 0.57 | 0 | 0 | 计价 | 按实计算
YT12-71 | 材料 | 乙供 | C22040401 | 白布 | m² | 0.0005 | 3.358 | 0 | 0 | 计价 | 按实计算
YT12-71 | 机械 | 乙供 | J11-01-018 | 电动空气压缩机 排气量 3m³/min | 台班 | 0.001 | 135.39 | 0 | 0 | 计价 | 按实计算
YT12-71 | 材料 | 乙供 | C99010102 | 其他材料费 | 元 | 0.0131 | 1 | 0 | 0 | 计价 | 按实计算
YT12-72 | 人工 | 乙供 | 9101106 | 建筑普通工 | 工日 | 0.0371 | 70 | 0 | 0 | 计价 | 按实计算
YT12-72 | 人工 | 乙供 | 9101107 | 建筑技术工 | 工日 | 0.0867 | 98 | 0 | 0 | 计价 | 按实计算
YT12-72 | 材料 | 乙供 | C10050301 | 石膏粉 | kg | 0.0353 | 0.96 | 0 | 0 | 计价 | 按实计算
YT12-72 | 材料 | 乙供 | C19020301 | 桐油熟 | kg | 0.0298 | 17.445 | 0 | 0 | 计价 | 按实计算
YT12-72 | 材料 | 乙供 | C19031101 | 清洗剂 | kg | 0.078 | 2.41 | 0 | 0 | 计价 | 按实计算
YT12-72 | 材料 | 乙供 | C19030201 | 乙醇 | kg | 0.003 | 3.62 | 0 | 0 | 计价 | 按实计算
YT12-72 | 材料 | 乙供 | C19070221 | 催干剂 | kg | 0.0072 | 6 | 0 | 0 | 计价 | 按实计算
YT12-72 | 材料 | 乙供 | C20030101 | 普通调和漆 | kg | 0.1747 | 11.223 | 0 | 0 | 计价 | 按实计算
YT12-72 | 材料 | 乙供 | C20030301 | 酚醛调合漆 | kg | 0.1541 | 11.223 | 0 | 0 | 计价 | 按实计算
YT12-72 | 材料 | 乙供 | C20040101 | 普通清漆 | kg | 0.0123 | 8.933 | 0 | 0 | 计价 | 按实计算
YT12-72 | 材料 | 乙供 | C20050601 | 漆片甲级 | kg | 0.0005 | 7.883 | 0 | 0 | 计价 | 按实计算
YT12-72 | 材料 | 乙供 | C22040102 | 砂纸 | 张 | 0.294 | 0.57 | 0 | 0 | 计价 | 按实计算
YT12-72 | 材料 | 乙供 | C22040401 | 白布 | m² | 0.0016 | 3.358 | 0 | 0 | 计价 | 按实计算
YT12-72 | 机械 | 乙供 | J11-01-018 | 电动空气压缩机 排气量 3m³/min | 台班 | 0.0035 | 135.39 | 0 | 0 | 计价 | 按实计算
YT12-72 | 材料 | 乙供 | C99010102 | 其他材料费 | 元 | 0.0955 | 1 | 0 | 0 | 计价 | 按实计算
YT12-73 | 人工 | 乙供 | 9101106 | 建筑普通工 | 工日 | 0.035 | 70 | 0 | 0 | 计价 | 按实计算
YT12-73 | 人工 | 乙供 | 9101107 | 建筑技术工 | 工日 | 0.0818 | 98 | 0 | 0 | 计价 | 按实计算
YT12-73 | 材料 | 乙供 | C10050301 | 石膏粉 | kg | 0.0333 | 0.96 | 0 | 0 | 计价 | 按实计算
YT12-73 | 材料 | 乙供 | C19020301 | 桐油熟 | kg | 0.0281 | 17.445 | 0 | 0 | 计价 | 按实计算
YT12-73 | 材料 | 乙供 | C19031101 | 清洗剂 | kg | 0.0735 | 2.41 | 0 | 0 | 计价 | 按实计算
YT12-73 | 材料 | 乙供 | C19030201 | 乙醇 | kg | 0.0028 | 3.62 | 0 | 0 | 计价 | 按实计算
YT12-73 | 材料 | 乙供 | C19070221 | 催干剂 | kg | 0.0068 | 6 | 0 | 0 | 计价 | 按实计算
YT12-73 | 材料 | 乙供 | C20030101 | 普通调和漆 | kg | 0.1647 | 11.223 | 0 | 0 | 计价 | 按实计算
YT12-73 | 材料 | 乙供 | C20030301 | 酚醛调合漆 | kg | 0.1453 | 11.223 | 0 | 0 | 计价 | 按实计算
YT12-73 | 材料 | 乙供 | C20040101 | 普通清漆 | kg | 0.0116 | 8.933 | 0 | 0 | 计价 | 按实计算
YT12-73 | 材料 | 乙供 | C20050601 | 漆片甲级 | kg | 0.0005 | 7.883 | 0 | 0 | 计价 | 按实计算
YT12-73 | 材料 | 乙供 | C22040102 | 砂纸 | 张 | 0.2772 | 0.57 | 0 | 0 | 计价 | 按实计算
YT12-73 | 材料 | 乙供 | C22040401 | 白布 | m² | 0.0015 | 3.358 | 0 | 0 | 计价 | 按实计算
YT12-73 | 机械 | 乙供 | J11-01-018 | 电动空气压缩机 排气量 3m³/min | 台班 | 0.0035 | 135.39 | 0 | 0 | 计价 | 按实计算
YT12-73 | 材料 | 乙供 | C99010102 | 其他材料费 | 元 | 0.09 | 1 | 0 | 0 | 计价 | 按实计算
YT12-74 | 人工 | 乙供 | 9101106 | 建筑普通工 | 工日 | 0.0361 | 70 | 0 | 0 | 计价 | 按实计算
YT12-74 | 人工 | 乙供 | 9101107 | 建筑技术工 | 工日 | 0.0842 | 98 | 0 | 0 | 计价 | 按实计算
YT12-74 | 材料 | 乙供 | C10050301 | 石膏粉 | kg | 0.0343 | 0.96 | 0 | 0 | 计价 | 按实计算
YT12-74 | 材料 | 乙供 | C19020301 | 桐油熟 | kg | 0.0289 | 17.445 | 0 | 0 | 计价 | 按实计算
YT12-74 | 材料 | 乙供 | C19031101 | 清洗剂 | kg | 0.0758 | 2.41 | 0 | 0 | 计价 | 按实计算
YT12-74 | 材料 | 乙供 | C19030201 | 乙醇 | kg | 0.0029 | 3.62 | 0 | 0 | 计价 | 按实计算
YT12-74 | 材料 | 乙供 | C19070221 | 催干剂 | kg | 0.007 | 6 | 0 | 0 | 计价 | 按实计算
YT12-74 | 材料 | 乙供 | C20030101 | 普通调和漆 | kg | 0.1697 | 11.223 | 0 | 0 | 计价 | 按实计算
YT12-74 | 材料 | 乙供 | C20030301 | 酚醛调合漆 | kg | 0.1497 | 11.223 | 0 | 0 | 计价 | 按实计算
YT12-74 | 材料 | 乙供 | C20040101 | 普通清漆 | kg | 0.0119 | 8.933 | 0 | 0 | 计价 | 按实计算
YT12-74 | 材料 | 乙供 | C20050601 | 漆片甲级 | kg | 0.0005 | 7.883 | 0 | 0 | 计价 | 按实计算
YT12-74 | 材料 | 乙供 | C22040102 | 砂纸 | 张 | 0.2856 | 0.57 | 0 | 0 | 计价 | 按实计算
YT12-74 | 材料 | 乙供 | C22040401 | 白布 | m² | 0.0015 | 3.358 | 0 | 0 | 计价 | 按实计算
YT12-74 | 机械 | 乙供 | J11-01-018 | 电动空气压缩机 排气量 3m³/min | 台班 | 0.004 | 135.39 | 0 | 0 | 计价 | 按实计算
YT12-74 | 材料 | 乙供 | C99010102 | 其他材料费 | 元 | 0.0927 | 1 | 0 | 0 | 计价 | 按实计算
YT12-75 | 人工 | 乙供 | 9101106 | 建筑普通工 | 工日 | 0.0358 | 70 | 0 | 0 | 计价 | 按实计算
YT12-75 | 人工 | 乙供 | 9101107 | 建筑技术工 | 工日 | 0.0835 | 98 | 0 | 0 | 计价 | 按实计算
YT12-75 | 材料 | 乙供 | C10050301 | 石膏粉 | kg | 0.0221 | 0.96 | 0 | 0 | 计价 | 按实计算
YT12-75 | 材料 | 乙供 | C19020301 | 桐油熟 | kg | 0.0261 | 17.445 | 0 | 0 | 计价 | 按实计算
YT12-75 | 材料 | 乙供 | C19031101 | 清洗剂 | kg | 0.0516 | 2.41 | 0 | 0 | 计价 | 按实计算
YT12-75 | 材料 | 乙供 | C19030201 | 乙醇 | kg | 0.0004 | 3.62 | 0 | 0 | 计价 | 按实计算
YT12-75 | 材料 | 乙供 | C19070221 | 催干剂 | kg | 0.0012 | 6 | 0 | 0 | 计价 | 按实计算
YT12-75 | 材料 | 乙供 | C20040401 | 树脂清漆地板漆 | kg | 0.2918 | 8.004 | 0 | 0 | 计价 | 按实计算
YT12-75 | 材料 | 乙供 | C22040102 | 砂纸 | 张 | 0.18 | 0.57 | 0 | 0 | 计价 | 按实计算
YT12-75 | 机械 | 乙供 | J11-01-018 | 电动空气压缩机 排气量 3m³/min | 台班 | 0.004 | 135.39 | 0 | 0 | 计价 | 按实计算
YT12-75 | 材料 | 乙供 | C99010102 | 其他材料费 | 元 | 0.061 | 1 | 0 | 0 | 计价 | 按实计算
YT12-76 | 人工 | 乙供 | 9101106 | 建筑普通工 | 工日 | 0.0861 | 70 | 0 | 0 | 计价 | 按实计算
YT12-76 | 人工 | 乙供 | 9101107 | 建筑技术工 | 工日 | 0.2008 | 98 | 0 | 0 | 计价 | 按实计算
YT12-76 | 材料 | 乙供 | C10050301 | 石膏粉 | kg | 0.053 | 0.96 | 0 | 0 | 计价 | 按实计算
YT12-76 | 材料 | 乙供 | C19020301 | 桐油熟 | kg | 0.0689 | 17.445 | 0 | 0 | 计价 | 按实计算
YT12-76 | 材料 | 乙供 | C19031101 | 清洗剂 | kg | 0.126 | 2.41 | 0 | 0 | 计价 | 按实计算
YT12-76 | 材料 | 乙供 | C19030201 | 乙醇 | kg | 0.0043 | 3.62 | 0 | 0 | 计价 | 按实计算
YT12-76 | 材料 | 乙供 | C19070221 | 催干剂 | kg | 0.0103 | 6 | 0 | 0 | 计价 | 按实计算
YT12-76 | 材料 | 乙供 | C20050601 | 漆片甲级 | kg | 0.0007 | 7.883 | 0 | 0 | 计价 | 按实计算
YT12-76 | 材料 | 乙供 | C20060801 | 聚氨酯漆 | kg | 0.6228 | 12.069 | 0 | 0 | 计价 | 按实计算
YT12-76 | 材料 | 乙供 | C20060802 | 聚氨酯漆稀释剂 | kg | 0.0775 | 10.125 | 0 | 0 | 计价 | 按实计算
YT12-76 | 材料 | 乙供 | C22040102 | 砂纸 | 张 | 0.42 | 0.57 | 0 | 0 | 计价 | 按实计算
YT12-76 | 材料 | 乙供 | C22040401 | 白布 | m² | 0.0023 | 3.358 | 0 | 0 | 计价 | 按实计算
YT12-76 | 机械 | 乙供 | J11-01-018 | 电动空气压缩机 排气量 3m³/min | 台班 | 0.0042 | 135.39 | 0 | 0 | 计价 | 按实计算
YT12-76 | 材料 | 乙供 | C99010102 | 其他材料费 | 元 | 0.2038 | 1 | 0 | 0 | 计价 | 按实计算
YT12-77 | 人工 | 乙供 | 9101106 | 建筑普通工 | 工日 | 0.0775 | 70 | 0 | 0 | 计价 | 按实计算
YT12-77 | 人工 | 乙供 | 9101107 | 建筑技术工 | 工日 | 0.1807 | 98 | 0 | 0 | 计价 | 按实计算
YT12-77 | 材料 | 乙供 | C10050301 | 石膏粉 | kg | 0.042 | 0.96 | 0 | 0 | 计价 | 按实计算
YT12-77 | 材料 | 乙供 | C19020301 | 桐油熟 | kg | 0.0354 | 17.445 | 0 | 0 | 计价 | 按实计算
YT12-77 | 材料 | 乙供 | C19031101 | 清洗剂 | kg | 0.0928 | 2.41 | 0 | 0 | 计价 | 按实计算
YT12-77 | 材料 | 乙供 | C19030201 | 乙醇 | kg | 0.0036 | 3.62 | 0 | 0 | 计价 | 按实计算
YT12-77 | 材料 | 乙供 | C19070221 | 催干剂 | kg | 0.0086 | 6 | 0 | 0 | 计价 | 按实计算
YT12-77 | 材料 | 乙供 | C20050601 | 漆片甲级 | kg | 0.0006 | 7.883 | 0 | 0 | 计价 | 按实计算
YT12-77 | 材料 | 乙供 | C20060801 | 聚氨酯漆 | kg | 0.519 | 12.069 | 0 | 0 | 计价 | 按实计算
YT12-77 | 材料 | 乙供 | C20060802 | 聚氨酯漆稀释剂 | kg | 0.0646 | 10.125 | 0 | 0 | 计价 | 按实计算
YT12-77 | 材料 | 乙供 | C22040102 | 砂纸 | 张 | 0.35 | 0.57 | 0 | 0 | 计价 | 按实计算
YT12-77 | 材料 | 乙供 | C22040401 | 白布 | m² | 0.0023 | 3.358 | 0 | 0 | 计价 | 按实计算
YT12-77 | 机械 | 乙供 | J11-01-018 | 电动空气压缩机 排气量 3m³/min | 台班 | 0.0042 | 135.39 | 0 | 0 | 计价 | 按实计算
YT12-77 | 材料 | 乙供 | C99010102 | 其他材料费 | 元 | 0.1615 | 1 | 0 | 0 | 计价 | 按实计算
YT12-78 | 人工 | 乙供 | 9101106 | 建筑普通工 | 工日 | 0.0215 | 70 | 0 | 0 | 计价 | 按实计算
YT12-78 | 人工 | 乙供 | 9101107 | 建筑技术工 | 工日 | 0.0502 | 98 | 0 | 0 | 计价 | 按实计算
YT12-78 | 材料 | 乙供 | C10050301 | 石膏粉 | kg | 0.0051 | 0.96 | 0 | 0 | 计价 | 按实计算
YT12-78 | 材料 | 乙供 | C19020301 | 桐油熟 | kg | 0.0066 | 17.445 | 0 | 0 | 计价 | 按实计算
YT12-78 | 材料 | 乙供 | C19031101 | 清洗剂 | kg | 0.0107 | 2.41 | 0 | 0 | 计价 | 按实计算
YT12-78 | 材料 | 乙供 | C19030201 | 乙醇 | kg | 0.0004 | 3.62 | 0 | 0 | 计价 | 按实计算
YT12-78 | 材料 | 乙供 | C19070221 | 催干剂 | kg | 0.001 | 6 | 0 | 0 | 计价 | 按实计算
YT12-78 | 材料 | 乙供 | C20050601 | 漆片甲级 | kg | 0.0001 | 7.883 | 0 | 0 | 计价 | 按实计算
YT12-78 | 材料 | 乙供 | C20060801 | 聚氨酯漆 | kg | 0.0613 | 12.069 | 0 | 0 | 计价 | 按实计算
YT12-78 | 材料 | 乙供 | C20060802 | 聚氨酯漆稀释剂 | kg | 0.0071 | 10.125 | 0 | 0 | 计价 | 按实计算
YT12-78 | 材料 | 乙供 | C22040102 | 砂纸 | 张 | 0.04 | 0.57 | 0 | 0 | 计价 | 按实计算
YT12-78 | 材料 | 乙供 | C22040401 | 白布 | m² | 0.0005 | 3.358 | 0 | 0 | 计价 | 按实计算
YT12-78 | 机械 | 乙供 | J11-01-018 | 电动空气压缩机 排气量 3m³/min | 台班 | 0.0015 | 135.39 | 0 | 0 | 计价 | 按实计算
YT12-78 | 材料 | 乙供 | C99010102 | 其他材料费 | 元 | 0.0198 | 1 | 0 | 0 | 计价 | 按实计算
YT12-79 | 人工 | 乙供 | 9101106 | 建筑普通工 | 工日 | 0.0542 | 70 | 0 | 0 | 计价 | 按实计算
YT12-79 | 人工 | 乙供 | 9101107 | 建筑技术工 | 工日 | 0.1265 | 98 | 0 | 0 | 计价 | 按实计算
YT12-79 | 材料 | 乙供 | C10050301 | 石膏粉 | kg | 0.0353 | 0.96 | 0 | 0 | 计价 | 按实计算
YT12-79 | 材料 | 乙供 | C19020301 | 桐油熟 | kg | 0.0298 | 17.445 | 0 | 0 | 计价 | 按实计算
YT12-79 | 材料 | 乙供 | C19031101 | 清洗剂 | kg | 0.078 | 2.41 | 0 | 0 | 计价 | 按实计算
YT12-79 | 材料 | 乙供 | C19030201 | 乙醇 | kg | 0.003 | 3.62 | 0 | 0 | 计价 | 按实计算
YT12-79 | 材料 | 乙供 | C19070221 | 催干剂 | kg | 0.0072 | 6 | 0 | 0 | 计价 | 按实计算
YT12-79 | 材料 | 乙供 | C20050601 | 漆片甲级 | kg | 0.0005 | 7.883 | 0 | 0 | 计价 | 按实计算
YT12-79 | 材料 | 乙供 | C20060801 | 聚氨酯漆 | kg | 0.436 | 12.069 | 0 | 0 | 计价 | 按实计算
YT12-79 | 材料 | 乙供 | C20060802 | 聚氨酯漆稀释剂 | kg | 0.0543 | 10.125 | 0 | 0 | 计价 | 按实计算
YT12-79 | 材料 | 乙供 | C22040102 | 砂纸 | 张 | 0.294 | 0.57 | 0 | 0 | 计价 | 按实计算
YT12-79 | 材料 | 乙供 | C22040401 | 白布 | m² | 0.0016 | 3.358 | 0 | 0 | 计价 | 按实计算
YT12-79 | 机械 | 乙供 | J11-01-018 | 电动空气压缩机 排气量 3m³/min | 台班 | 0.0055 | 135.39 | 0 | 0 | 计价 | 按实计算
YT12-79 | 材料 | 乙供 | C99010102 | 其他材料费 | 元 | 0.1357 | 1 | 0 | 0 | 计价 | 按实计算
YT12-80 | 人工 | 乙供 | 9101106 | 建筑普通工 | 工日 | 0.0511 | 70 | 0 | 0 | 计价 | 按实计算
YT12-80 | 人工 | 乙供 | 9101107 | 建筑技术工 | 工日 | 0.1193 | 98 | 0 | 0 | 计价 | 按实计算
YT12-80 | 材料 | 乙供 | C10050301 | 石膏粉 | kg | 0.0333 | 0.96 | 0 | 0 | 计价 | 按实计算
YT12-80 | 材料 | 乙供 | C19020301 | 桐油熟 | kg | 0.0281 | 17.445 | 0 | 0 | 计价 | 按实计算
YT12-80 | 材料 | 乙供 | C19031101 | 清洗剂 | kg | 0.0735 | 2.41 | 0 | 0 | 计价 | 按实计算
YT12-80 | 材料 | 乙供 | C19030201 | 乙醇 | kg | 0.0028 | 3.62 | 0 | 0 | 计价 | 按实计算
YT12-80 | 材料 | 乙供 | C19070221 | 催干剂 | kg | 0.0068 | 6 | 0 | 0 | 计价 | 按实计算
YT12-80 | 材料 | 乙供 | C20050601 | 漆片甲级 | kg | 0.0005 | 7.883 | 0 | 0 | 计价 | 按实计算
YT12-80 | 材料 | 乙供 | C20060801 | 聚氨酯漆 | kg | 0.411 | 12.069 | 0 | 0 | 计价 | 按实计算
YT12-80 | 材料 | 乙供 | C20060802 | 聚氨酯漆稀释剂 | kg | 0.0512 | 10.125 | 0 | 0 | 计价 | 按实计算
YT12-80 | 材料 | 乙供 | C22040102 | 砂纸 | 张 | 0.2772 | 0.57 | 0 | 0 | 计价 | 按实计算
YT12-80 | 材料 | 乙供 | C22040401 | 白布 | m² | 0.0015 | 3.358 | 0 | 0 | 计价 | 按实计算
YT12-80 | 机械 | 乙供 | J11-01-018 | 电动空气压缩机 排气量 3m³/min | 台班 | 0.0055 | 135.39 | 0 | 0 | 计价 | 按实计算
YT12-80 | 材料 | 乙供 | C99010102 | 其他材料费 | 元 | 0.1279 | 1 | 0 | 0 | 计价 | 按实计算
YT12-81 | 人工 | 乙供 | 9101106 | 建筑普通工 | 工日 | 0.0617 | 70 | 0 | 0 | 计价 | 按实计算
YT12-81 | 人工 | 乙供 | 9101107 | 建筑技术工 | 工日 | 0.144 | 98 | 0 | 0 | 计价 | 按实计算
YT12-81 | 材料 | 乙供 | C10050101 | 双飞粉 | kg | 0.0778 | 0.619 | 0 | 0 | 计价 | 按实计算
YT12-81 | 材料 | 乙供 | C10050301 | 石膏粉 | kg | 0.0221 | 0.96 | 0 | 0 | 计价 | 按实计算
YT12-81 | 材料 | 乙供 | C19020301 | 桐油熟 | kg | 0.025 | 17.445 | 0 | 0 | 计价 | 按实计算
YT12-81 | 材料 | 乙供 | C19031101 | 清洗剂 | kg | 0.0643 | 2.41 | 0 | 0 | 计价 | 按实计算
YT12-81 | 材料 | 乙供 | C19030201 | 乙醇 | kg | 0.0004 | 3.62 | 0 | 0 | 计价 | 按实计算
YT12-81 | 材料 | 乙供 | C19070221 | 催干剂 | kg | 0.0034 | 6 | 0 | 0 | 计价 | 按实计算
YT12-81 | 材料 | 乙供 | C20060801 | 聚氨酯漆 | kg | 0.3297 | 12.069 | 0 | 0 | 计价 | 按实计算
YT12-81 | 材料 | 乙供 | C20060802 | 聚氨酯漆稀释剂 | kg | 0.0411 | 10.125 | 0 | 0 | 计价 | 按实计算
YT12-81 | 材料 | 乙供 | C22040102 | 砂纸 | 张 | 0.23 | 0.57 | 0 | 0 | 计价 | 按实计算
YT12-81 | 机械 | 乙供 | J11-01-018 | 电动空气压缩机 排气量 3m³/min | 台班 | 0.006 | 135.39 | 0 | 0 | 计价 | 按实计算
YT12-81 | 材料 | 乙供 | C99010102 | 其他材料费 | 元 | 0.1042 | 1 | 0 | 0 | 计价 | 按实计算
YT12-82 | 人工 | 乙供 | 9101106 | 建筑普通工 | 工日 | 0.0561 | 70 | 0 | 0 | 计价 | 按实计算
YT12-82 | 人工 | 乙供 | 9101107 | 建筑技术工 | 工日 | 0.1308 | 98 | 0 | 0 | 计价 | 按实计算
YT12-82 | 材料 | 乙供 | C10050301 | 石膏粉 | kg | 0.0254 | 0.96 | 0 | 0 | 计价 | 按实计算
YT12-82 | 材料 | 乙供 | C19020301 | 桐油熟 | kg | 0.0214 | 17.445 | 0 | 0 | 计价 | 按实计算
YT12-82 | 材料 | 乙供 | C19031101 | 清洗剂 | kg | 0.0625 | 2.41 | 0 | 0 | 计价 | 按实计算
YT12-82 | 材料 | 乙供 | C19030201 | 乙醇 | kg | 0.0022 | 3.62 | 0 | 0 | 计价 | 按实计算
YT12-82 | 材料 | 乙供 | C19070221 | 催干剂 | kg | 0.0074 | 6 | 0 | 0 | 计价 | 按实计算
YT12-82 | 材料 | 乙供 | C20050601 | 漆片甲级 | kg | 0.0004 | 7.883 | 0 | 0 | 计价 | 按实计算
YT12-82 | 材料 | 乙供 | C20060801 | 聚氨酯漆 | kg | 0.314 | 12.069 | 0 | 0 | 计价 | 按实计算
YT12-82 | 材料 | 乙供 | C20060802 | 聚氨酯漆稀释剂 | kg | 0.0391 | 10.125 | 0 | 0 | 计价 | 按实计算
YT12-82 | 材料 | 乙供 | C22040102 | 砂纸 | 张 | 0.24 | 0.57 | 0 | 0 | 计价 | 按实计算
YT12-82 | 材料 | 乙供 | C22040401 | 白布 | m² | 0.0018 | 3.358 | 0 | 0 | 计价 | 按实计算
YT12-82 | 机械 | 乙供 | J11-01-018 | 电动空气压缩机 排气量 3m³/min | 台班 | 0.006 | 135.39 | 0 | 0 | 计价 | 按实计算
YT12-82 | 材料 | 乙供 | C99010102 | 其他材料费 | 元 | 0.0986 | 1 | 0 | 0 | 计价 | 按实计算
YT12-83 | 人工 | 乙供 | 9101106 | 建筑普通工 | 工日 | 0.0375 | 70 | 0 | 0 | 计价 | 按实计算
YT12-83 | 人工 | 乙供 | 9101107 | 建筑技术工 | 工日 | 0.0875 | 98 | 0 | 0 | 计价 | 按实计算
YT12-83 | 材料 | 乙供 | C10050301 | 石膏粉 | kg | 0.0257 | 0.96 | 0 | 0 | 计价 | 按实计算
YT12-83 | 材料 | 乙供 | C19020301 | 桐油熟 | kg | 0.0248 | 17.445 | 0 | 0 | 计价 | 按实计算
YT12-83 | 材料 | 乙供 | C19020601 | 松节油 | kg | 0.0574 | 5.79 | 0 | 0 | 计价 | 按实计算
YT12-83 | 材料 | 乙供 | C20090101 | 清油 综合 | kg | 0.0181 | 8.63 | 0 | 0 | 计价 | 按实计算
YT12-83 | 材料 | 乙供 | C20050401 | 防火漆 | kg | 0.1794 | 16.47 | 0 | 0 | 计价 | 按实计算
YT12-83 | 机械 | 乙供 | J11-01-018 | 电动空气压缩机 排气量 3m³/min | 台班 | 0.0055 | 135.39 | 0 | 0 | 计价 | 按实计算
YT12-83 | 材料 | 乙供 | C99010102 | 其他材料费 | 元 | 0.078 | 1 | 0 | 0 | 计价 | 按实计算
YT12-84 | 人工 | 乙供 | 9101106 | 建筑普通工 | 工日 | 0.0525 | 70 | 0 | 0 | 计价 | 按实计算
YT12-84 | 人工 | 乙供 | 9101107 | 建筑技术工 | 工日 | 0.1225 | 98 | 0 | 0 | 计价 | 按实计算
YT12-84 | 材料 | 乙供 | C10050301 | 石膏粉 | kg | 0.0181 | 0.96 | 0 | 0 | 计价 | 按实计算
YT12-84 | 材料 | 乙供 | C19020301 | 桐油熟 | kg | 0.0276 | 17.445 | 0 | 0 | 计价 | 按实计算
YT12-84 | 材料 | 乙供 | C19020601 | 松节油 | kg | 0.0406 | 5.79 | 0 | 0 | 计价 | 按实计算
YT12-84 | 材料 | 乙供 | C20090101 | 清油 综合 | kg | 0.0188 | 8.63 | 0 | 0 | 计价 | 按实计算
YT12-84 | 材料 | 乙供 | C20050401 | 防火漆 | kg | 0.1869 | 16.47 | 0 | 0 | 计价 | 按实计算
YT12-84 | 机械 | 乙供 | J11-01-018 | 电动空气压缩机 排气量 3m³/min | 台班 | 0.006 | 135.39 | 0 | 0 | 计价 | 按实计算
YT12-84 | 材料 | 乙供 | C99010102 | 其他材料费 | 元 | 0.0795 | 1 | 0 | 0 | 计价 | 按实计算
YT12-85 | 人工 | 乙供 | 9101106 | 建筑普通工 | 工日 | 0.0612 | 70 | 0 | 0 | 计价 | 按实计算
YT12-85 | 人工 | 乙供 | 9101107 | 建筑技术工 | 工日 | 0.1428 | 98 | 0 | 0 | 计价 | 按实计算
YT12-85 | 材料 | 乙供 | C10050301 | 石膏粉 | kg | 0.0254 | 0.96 | 0 | 0 | 计价 | 按实计算
YT12-85 | 材料 | 乙供 | C19020301 | 桐油熟 | kg | 0.0246 | 17.445 | 0 | 0 | 计价 | 按实计算
YT12-85 | 材料 | 乙供 | C19020601 | 松节油 | kg | 0.0568 | 5.79 | 0 | 0 | 计价 | 按实计算
YT12-85 | 材料 | 乙供 | C20090101 | 清油 综合 | kg | 0.0179 | 8.63 | 0 | 0 | 计价 | 按实计算
YT12-85 | 材料 | 乙供 | C20050401 | 防火漆 | kg | 0.1776 | 16.47 | 0 | 0 | 计价 | 按实计算
YT12-85 | 机械 | 乙供 | J11-01-018 | 电动空气压缩机 排气量 3m³/min | 台班 | 0.006 | 135.39 | 0 | 0 | 计价 | 按实计算
YT12-85 | 材料 | 乙供 | C99010102 | 其他材料费 | 元 | 0.0772 | 1 | 0 | 0 | 计价 | 按实计算
YT12-86 | 人工 | 乙供 | 9101106 | 建筑普通工 | 工日 | 0.392 | 70 | 0 | 0 | 计价 | 按实计算
YT12-86 | 人工 | 乙供 | 9101107 | 建筑技术工 | 工日 | 0.588 | 98 | 0 | 0 | 计价 | 按实计算
YT12-86 | 材料 | 乙供 | C19031101 | 清洗剂 | kg | 0.48 | 2.41 | 0 | 0 | 计价 | 按实计算
YT12-86 | 材料 | 乙供 | C20010101 | 防锈漆 | kg | 4.65 | 9.353 | 0 | 0 | 计价 | 按实计算
YT12-86 | 材料 | 乙供 | C22040102 | 砂纸 | 张 | 3 | 0.57 | 0 | 0 | 计价 | 按实计算
YT12-86 | 机械 | 乙供 | J11-01-018 | 电动空气压缩机 排气量 3m³/min | 台班 | 0.0526 | 135.39 | 0 | 0 | 计价 | 按实计算
YT12-86 | 材料 | 乙供 | C99010102 | 其他材料费 | 元 | 0.9272 | 1 | 0 | 0 | 计价 | 按实计算
YT12-87 | 人工 | 乙供 | 9101106 | 建筑普通工 | 工日 | 0.3348 | 70 | 0 | 0 | 计价 | 按实计算
YT12-87 | 人工 | 乙供 | 9101107 | 建筑技术工 | 工日 | 0.7812 | 98 | 0 | 0 | 计价 | 按实计算
YT12-87 | 材料 | 乙供 | C20070901 | 环氧富锌漆 | kg | 11.34 | 19.67 | 0 | 0 | 计价 | 按实计算
YT12-87 | 材料 | 乙供 | C22040102 | 砂纸 | 张 | 3 | 0.57 | 0 | 0 | 计价 | 按实计算
YT12-87 | 机械 | 乙供 | J11-01-018 | 电动空气压缩机 排气量 3m³/min | 台班 | 0.0626 | 135.39 | 0 | 0 | 计价 | 按实计算
YT12-87 | 材料 | 乙供 | C99010102 | 其他材料费 | 元 | 4.4954 | 1 | 0 | 0 | 计价 | 按实计算
YT12-88 | 人工 | 乙供 | 9101106 | 建筑普通工 | 工日 | 0.385 | 70 | 0 | 0 | 计价 | 按实计算
YT12-88 | 人工 | 乙供 | 9101107 | 建筑技术工 | 工日 | 0.8984 | 98 | 0 | 0 | 计价 | 按实计算
YT12-88 | 材料 | 乙供 | C20010601 | 水性无机富锌底漆 | kg | 13.82 | 18.851 | 0 | 0 | 计价 | 按实计算
YT12-88 | 材料 | 乙供 | C22040102 | 砂纸 | 张 | 3 | 0.57 | 0 | 0 | 计价 | 按实计算
YT12-88 | 机械 | 乙供 | J11-01-018 | 电动空气压缩机 排气量 3m³/min | 台班 | 0.546 | 135.39 | 0 | 0 | 计价 | 按实计算
YT12-88 | 材料 | 乙供 | C99010102 | 其他材料费 | 元 | 5.2446 | 1 | 0 | 0 | 计价 | 按实计算
YT12-89 | 人工 | 乙供 | 9101106 | 建筑普通工 | 工日 | 0.567 | 70 | 0 | 0 | 计价 | 按实计算
YT12-89 | 人工 | 乙供 | 9101107 | 建筑技术工 | 工日 | 1.323 | 98 | 0 | 0 | 计价 | 按实计算
YT12-89 | 材料 | 乙供 | C20070902 | 环氧云铁漆 | kg | 12.375 | 18 | 0 | 0 | 计价 | 按实计算
YT12-89 | 材料 | 乙供 | C22040102 | 砂纸 | 张 | 3 | 0.57 | 0 | 0 | 计价 | 按实计算
YT12-89 | 机械 | 乙供 | J11-01-018 | 电动空气压缩机 排气量 3m³/min | 台班 | 0.103 | 135.39 | 0 | 0 | 计价 | 按实计算
YT12-89 | 材料 | 乙供 | C99010102 | 其他材料费 | 元 | 4.4892 | 1 | 0 | 0 | 计价 | 按实计算
YT12-90 | 人工 | 乙供 | 9101106 | 建筑普通工 | 工日 | 1.05 | 70 | 0 | 0 | 计价 | 按实计算
YT12-90 | 人工 | 乙供 | 9101107 | 建筑技术工 | 工日 | 2.45 | 98 | 0 | 0 | 计价 | 按实计算
YT12-90 | 材料 | 乙供 | C20050701 | 氟碳漆 | kg | 11.426 | 70.49 | 0 | 0 | 计价 | 按实计算
YT12-90 | 材料 | 乙供 | C22040102 | 砂纸 | 张 | 3 | 0.57 | 0 | 0 | 计价 | 按实计算
YT12-90 | 机械 | 乙供 | J11-01-018 | 电动空气压缩机 排气量 3m³/min | 台班 | 0.168 | 135.39 | 0 | 0 | 计价 | 按实计算
YT12-90 | 材料 | 乙供 | C99010102 | 其他材料费 | 元 | 16.1426 | 1 | 0 | 0 | 计价 | 按实计算
YT12-91 | 人工 | 乙供 | 9101106 | 建筑普通工 | 工日 | 0.6899 | 70 | 0 | 0 | 计价 | 按实计算
YT12-91 | 人工 | 乙供 | 9101107 | 建筑技术工 | 工日 | 1.613 | 98 | 0 | 0 | 计价 | 按实计算
YT12-91 | 材料 | 乙供 | C19020601 | 松节油 | kg | 2.228 | 5.79 | 0 | 0 | 计价 | 按实计算
YT12-91 | 材料 | 乙供 | C19070221 | 催干剂 | kg | 0.11 | 6 | 0 | 0 | 计价 | 按实计算
YT12-91 | 材料 | 乙供 | C20030301 | 酚醛调合漆 | kg | 8.618 | 11.223 | 0 | 0 | 计价 | 按实计算
YT12-91 | 材料 | 乙供 | C22040102 | 砂纸 | 张 | 3 | 0.57 | 0 | 0 | 计价 | 按实计算
YT12-91 | 机械 | 乙供 | J11-01-018 | 电动空气压缩机 排气量 3m³/min | 台班 | 0.119 | 135.39 | 0 | 0 | 计价 | 按实计算
YT12-91 | 材料 | 乙供 | C99010102 | 其他材料费 | 元 | 2.2398 | 1 | 0 | 0 | 计价 | 按实计算
YT12-92 | 人工 | 乙供 | 9101106 | 建筑普通工 | 工日 | 0.6899 | 70 | 0 | 0 | 计价 | 按实计算
YT12-92 | 人工 | 乙供 | 9101107 | 建筑技术工 | 工日 | 1.613 | 98 | 0 | 0 | 计价 | 按实计算
YT12-92 | 材料 | 乙供 | C19030601 | 醇酸漆稀释剂 | kg | 2.49 | 5.84 | 0 | 0 | 计价 | 按实计算
YT12-92 | 材料 | 乙供 | C20020201 | 醇酸磁漆 | kg | 6.95 | 13.468 | 0 | 0 | 计价 | 按实计算
YT12-92 | 材料 | 乙供 | C22040102 | 砂纸 | 张 | 3 | 0.57 | 0 | 0 | 计价 | 按实计算
YT12-92 | 机械 | 乙供 | J11-01-018 | 电动空气压缩机 排气量 3m³/min | 台班 | 0.119 | 135.39 | 0 | 0 | 计价 | 按实计算
YT12-92 | 材料 | 乙供 | C99010102 | 其他材料费 | 元 | 2.1971 | 1 | 0 | 0 | 计价 | 按实计算
YT12-93 | 人工 | 乙供 | 9101106 | 建筑普通工 | 工日 | 0.8627 | 70 | 0 | 0 | 计价 | 按实计算
YT12-93 | 人工 | 乙供 | 9101107 | 建筑技术工 | 工日 | 2.0129 | 98 | 0 | 0 | 计价 | 按实计算
YT12-93 | 材料 | 乙供 | C19031101 | 清洗剂 | kg | 4.48 | 2.41 | 0 | 0 | 计价 | 按实计算
YT12-93 | 材料 | 乙供 | C20070101 | 沥青清漆 | kg | 13.08 | 7.343 | 0 | 0 | 计价 | 按实计算
YT12-93 | 材料 | 乙供 | C22040102 | 砂纸 | 张 | 3 | 0.57 | 0 | 0 | 计价 | 按实计算
YT12-93 | 机械 | 乙供 | J11-01-018 | 电动空气压缩机 排气量 3m³/min | 台班 | 0.149 | 135.39 | 0 | 0 | 计价 | 按实计算
YT12-93 | 材料 | 乙供 | C99010102 | 其他材料费 | 元 | 2.1711 | 1 | 0 | 0 | 计价 | 按实计算
YT12-94 | 人工 | 乙供 | 9101106 | 建筑普通工 | 工日 | 2.004 | 70 | 0 | 0 | 计价 | 按实计算
YT12-94 | 人工 | 乙供 | 9101107 | 建筑技术工 | 工日 | 4.675 | 98 | 0 | 0 | 计价 | 按实计算
YT12-94 | 材料 | 乙供 | C19030603 | 过氯乙烯稀释剂 | kg | 8.816 | 4.862 | 0 | 0 | 计价 | 按实计算
YT12-94 | 材料 | 乙供 | C20070701 | 过氯乙烯漆 综合 | kg | 41.658 | 8.62 | 0 | 0 | 计价 | 按实计算
YT12-94 | 材料 | 乙供 | C20080203 | 过氯乙烯腻子 | kg | 0.39 | 7.5 | 0 | 0 | 计价 | 按实计算
YT12-94 | 机械 | 乙供 | J11-01-018 | 电动空气压缩机 排气量 3m³/min | 台班 | 0.2614 | 135.39 | 0 | 0 | 计价 | 按实计算
YT12-94 | 材料 | 乙供 | C99010102 | 其他材料费 | 元 | 8.0976 | 1 | 0 | 0 | 计价 | 按实计算
YT12-95 | 人工 | 乙供 | 9101106 | 建筑普通工 | 工日 | 0.435 | 70 | 0 | 0 | 计价 | 按实计算
YT12-95 | 人工 | 乙供 | 9101107 | 建筑技术工 | 工日 | 1.015 | 98 | 0 | 0 | 计价 | 按实计算
YT12-95 | 材料 | 乙供 | C19030603 | 过氯乙烯稀释剂 | kg | 2.23 | 4.862 | 0 | 0 | 计价 | 按实计算
YT12-95 | 材料 | 乙供 | C20070701 | 过氯乙烯漆 综合 | kg | 9.852 | 8.62 | 0 | 0 | 计价 | 按实计算
YT12-95 | 机械 | 乙供 | J11-01-018 | 电动空气压缩机 排气量 3m³/min | 台班 | 0.0554 | 135.39 | 0 | 0 | 计价 | 按实计算
YT12-95 | 材料 | 乙供 | C99010102 | 其他材料费 | 元 | 1.9153 | 1 | 0 | 0 | 计价 | 按实计算
YT12-96 | 人工 | 乙供 | 9101106 | 建筑普通工 | 工日 | 0.392 | 70 | 0 | 0 | 计价 | 按实计算
YT12-96 | 人工 | 乙供 | 9101107 | 建筑技术工 | 工日 | 0.916 | 98 | 0 | 0 | 计价 | 按实计算
YT12-96 | 材料 | 乙供 | C19030603 | 过氯乙烯稀释剂 | kg | 2.888 | 4.862 | 0 | 0 | 计价 | 按实计算
YT12-96 | 材料 | 乙供 | C20070701 | 过氯乙烯漆 综合 | kg | 7.887 | 8.62 | 0 | 0 | 计价 | 按实计算
YT12-96 | 机械 | 乙供 | J11-01-018 | 电动空气压缩机 排气量 3m³/min | 台班 | 0.0454 | 135.39 | 0 | 0 | 计价 | 按实计算
YT12-96 | 材料 | 乙供 | C99010102 | 其他材料费 | 元 | 1.6405 | 1 | 0 | 0 | 计价 | 按实计算
YT12-97 | 人工 | 乙供 | 9101106 | 建筑普通工 | 工日 | 0.392 | 70 | 0 | 0 | 计价 | 按实计算
YT12-97 | 人工 | 乙供 | 9101107 | 建筑技术工 | 工日 | 0.916 | 98 | 0 | 0 | 计价 | 按实计算
YT12-97 | 材料 | 乙供 | C19030603 | 过氯乙烯稀释剂 | kg | 2.888 | 4.862 | 0 | 0 | 计价 | 按实计算
YT12-97 | 材料 | 乙供 | C20070701 | 过氯乙烯漆 综合 | kg | 8.016 | 8.62 | 0 | 0 | 计价 | 按实计算
YT12-97 | 机械 | 乙供 | J11-01-018 | 电动空气压缩机 排气量 3m³/min | 台班 | 0.0526 | 135.39 | 0 | 0 | 计价 | 按实计算
YT12-97 | 材料 | 乙供 | C99010102 | 其他材料费 | 元 | 1.6628 | 1 | 0 | 0 | 计价 | 按实计算
YT12-98 | 人工 | 乙供 | 9101106 | 建筑普通工 | 工日 | 0.8957 | 70 | 0 | 0 | 计价 | 按实计算
YT12-98 | 人工 | 乙供 | 9101107 | 建筑技术工 | 工日 | 1.6782 | 98 | 0 | 0 | 计价 | 按实计算
YT12-98 | 材料 | 乙供 | C19020601 | 松节油 | kg | 5.238 | 5.79 | 0 | 0 | 计价 | 按实计算
YT12-98 | 材料 | 乙供 | C20030701 | 银粉漆 | kg | 0.854 | 26.603 | 0 | 0 | 计价 | 按实计算
YT12-98 | 材料 | 乙供 | C20040101 | 普通清漆 | kg | 2.61 | 8.933 | 0 | 0 | 计价 | 按实计算
YT12-98 | 机械 | 乙供 | J11-01-018 | 电动空气压缩机 排气量 3m³/min | 台班 | 0.109 | 135.39 | 0 | 0 | 计价 | 按实计算
YT12-98 | 材料 | 乙供 | C99010102 | 其他材料费 | 元 | 1.5272 | 1 | 0 | 0 | 计价 | 按实计算
YT12-99 | 人工 | 乙供 | 9101106 | 建筑普通工 | 工日 | 0.7695 | 70 | 0 | 0 | 计价 | 按实计算
YT12-99 | 人工 | 乙供 | 9101107 | 建筑技术工 | 工日 | 1.796 | 98 | 0 | 0 | 计价 | 按实计算
YT12-99 | 材料 | 乙供 | C19070221 | 催干剂 | kg | 0.22 | 6 | 0 | 0 | 计价 | 按实计算
YT12-99 | 材料 | 乙供 | C20040101 | 普通清漆 | kg | 0.88 | 8.933 | 0 | 0 | 计价 | 按实计算
YT12-99 | 材料 | 乙供 | C20050401 | 防火漆 | kg | 8.119 | 16.47 | 0 | 0 | 计价 | 按实计算
YT12-99 | 机械 | 乙供 | J11-01-018 | 电动空气压缩机 排气量 3m³/min | 台班 | 0.138 | 135.39 | 0 | 0 | 计价 | 按实计算
YT12-99 | 材料 | 乙供 | C99010102 | 其他材料费 | 元 | 2.858 | 1 | 0 | 0 | 计价 | 按实计算
YT12-100 | 人工 | 乙供 | 9101106 | 建筑普通工 | 工日 | 0.986 | 70 | 0 | 0 | 计价 | 按实计算
YT12-100 | 人工 | 乙供 | 9101107 | 建筑技术工 | 工日 | 2.301 | 98 | 0 | 0 | 计价 | 按实计算
YT12-100 | 材料 | 乙供 | C20050403 | 钢结构薄型防火涂料 | kg | 17.626 | 18.19 | 0 | 0 | 计价 | 按实计算
YT12-100 | 机械 | 乙供 | J11-01-018 | 电动空气压缩机 排气量 3m³/min | 台班 | 2.2814 | 135.39 | 0 | 0 | 计价 | 按实计算
YT12-100 | 材料 | 乙供 | C99010102 | 其他材料费 | 元 | 6.4123 | 1 | 0 | 0 | 计价 | 按实计算
YT12-101 | 人工 | 乙供 | 9101106 | 建筑普通工 | 工日 | 0.3921 | 70 | 0 | 0 | 计价 | 按实计算
YT12-101 | 人工 | 乙供 | 9101107 | 建筑技术工 | 工日 | 0.916 | 98 | 0 | 0 | 计价 | 按实计算
YT12-101 | 材料 | 乙供 | C28010075 | 919防腐油漆 | kg | 14.1008 | 15 | 0 | 0 | 计价 | 按实计算
YT12-101 | 机械 | 乙供 | J11-01-018 | 电动空气压缩机 排气量 3m³/min | 台班 | 0.0526 | 135.39 | 0 | 0 | 计价 | 按实计算
YT12-101 | 材料 | 乙供 | C99010102 | 其他材料费 | 元 | 4.2302 | 1 | 0 | 0 | 计价 | 按实计算
YT12-102 | 人工 | 乙供 | 9101106 | 建筑普通工 | 工日 | 3.208 | 70 | 0 | 0 | 计价 | 按实计算
YT12-102 | 人工 | 乙供 | 9101107 | 建筑技术工 | 工日 | 2.1384 | 98 | 0 | 0 | 计价 | 按实计算
YT12-102 | 材料 | 乙供 | C10010601 | 石英砂 | kg | 268 | 0.567 | 0 | 0 | 计价 | 按实计算
YT12-102 | 材料 | 乙供 | C18020502 | 喷砂用胶管 DN40 | m | 0.96 | 15.674 | 0 | 0 | 计价 | 按实计算
YT12-102 | 材料 | 乙供 | C22031301 | 喷砂嘴 | 只 | 0.12 | 29.569 | 0 | 0 | 计价 | 按实计算
YT12-102 | 材料 | 乙供 | C22040821 | 木柴 | kg | 20.16 | 0.5 | 0 | 0 | 计价 | 按实计算
YT12-102 | 机械 | 乙供 | J11-01-020 | 电动空气压缩机 排气量 10m³/min | 台班 | 0.939 | 419.72 | 0 | 0 | 计价 | 按实计算
YT12-102 | 机械 | 乙供 | J15-01-006 | 鼓风机 能力 50m³/min | 台班 | 0.808 | 317.49 | 0 | 0 | 计价 | 按实计算
YT12-102 | 机械 | 乙供 | J15-01-021 | 喷砂除锈机 能力 3m³/min | 台班 | 0.939 | 51.46 | 0 | 0 | 计价 | 按实计算
YT12-102 | 材料 | 乙供 | C99010102 | 其他材料费 | 元 | 3.6126 | 1 | 0 | 0 | 计价 | 按实计算
YT12-103 | 人工 | 乙供 | 9101106 | 建筑普通工 | 工日 | 1.188 | 70 | 0 | 0 | 计价 | 按实计算
YT12-103 | 人工 | 乙供 | 9101107 | 建筑技术工 | 工日 | 1.782 | 98 | 0 | 0 | 计价 | 按实计算
YT12-103 | 材料 | 乙供 | C22040101 | 砂布 | 张 | 21.8 | 0.66 | 0 | 0 | 计价 | 按实计算
YT12-103 | 材料 | 乙供 | C22040201 | 钢丝刷子 | 把 | 0.189 | 6.802 | 0 | 0 | 计价 | 按实计算
YT12-103 | 材料 | 乙供 | C22040205 | 铁砂布 | 张 | 1.291 | 1.582 | 0 | 0 | 计价 | 按实计算
YT12-103 | 材料 | 乙供 | C22040461 | 碎布 | kg | 2.9 | 3.489 | 0 | 0 | 计价 | 按实计算
YT12-103 | 材料 | 乙供 | C99010102 | 其他材料费 | 元 | 0.5567 | 1 | 0 | 0 | 计价 | 按实计算
YT12-104 | 人工 | 乙供 | 9101106 | 建筑普通工 | 工日 | 0.418 | 70 | 0 | 0 | 计价 | 按实计算
YT12-104 | 人工 | 乙供 | 9101107 | 建筑技术工 | 工日 | 0.62 | 98 | 0 | 0 | 计价 | 按实计算
YT12-104 | 材料 | 乙供 | C18020803 | 丁晴胶管 Φ28以下 | m | 3.761 | 7.753 | 0 | 0 | 计价 | 按实计算
YT12-104 | 材料 | 乙供 | C19040101 | 硫酸纯度 38% | kg | 3.96 | 0.905 | 0 | 0 | 计价 | 按实计算
YT12-104 | 材料 | 乙供 | C19040201 | 氢氧化钠(烧碱) 99.5% | kg | 1.8 | 2.207 | 0 | 0 | 计价 | 按实计算
YT12-104 | 材料 | 乙供 | C21010101 | 水 | t | 1.05 | 4.1 | 0 | 0 | 计价 | 按实计算
YT12-104 | 材料 | 乙供 | C22050602 | 金属结构酸洗设施摊销 | kg | 3.05 | 17.432 | 0 | 0 | 计价 | 按实计算
YT12-104 | 机械 | 乙供 | J11-01-018 | 电动空气压缩机 排气量 3m³/min | 台班 | 0.116 | 135.39 | 0 | 0 | 计价 | 按实计算
YT12-104 | 材料 | 乙供 | C99010102 | 其他材料费 | 元 | 1.8838 | 1 | 0 | 0 | 计价 | 按实计算
YT12-105 | 人工 | 乙供 | 9101106 | 建筑普通工 | 工日 | 0.552 | 70 | 0 | 0 | 计价 | 按实计算
YT12-105 | 人工 | 乙供 | 9101107 | 建筑技术工 | 工日 | 0.828 | 98 | 0 | 0 | 计价 | 按实计算
YT12-105 | 材料 | 乙供 | C22010101 | 钢管脚手架 包括扣件 | kg | 3.019 | 4.215 | 0 | 0 | 计价 | 按实计算
YT12-105 | 材料 | 乙供 | C22050411 | 冷喷锌 | t | 1 | 653.718 | 0 | 0 | 计价 | 按实计算
YT12-105 | 机械 | 乙供 | J11-01-018 | 电动空气压缩机 排气量 3m³/min | 台班 | 0.809 | 135.39 | 0 | 0 | 计价 | 按实计算
YT12-105 | 材料 | 乙供 | C99010102 | 其他材料费 | 元 | 13.3289 | 1 | 0 | 0 | 计价 | 按实计算
YT12-106 | 人工 | 乙供 | 9101106 | 建筑普通工 | 工日 | 0.104 | 70 | 0 | 0 | 计价 | 按实计算
YT12-106 | 材料 | 乙供 | C08020102 | 方材红白松 二等 | m³ | 0.006 | 1660 | 0 | 0 | 计价 | 按实计算
YT12-106 | 材料 | 乙供 | C14010100 | 镀锌铁丝 | kg | 0.358 | 4.427 | 0 | 0 | 计价 | 按实计算
YT12-106 | 材料 | 乙供 | C22050402 | 镀锌(建筑) | t | 1 | 1568.923 | 0 | 0 | 计价 | 按实计算
YT12-106 | 机械 | 乙供 | J03-01-036 | 汽车式起重机 起重量 16t | 台班 | 0.021 | 876.93 | 0 | 0 | 计价 | 按实计算
YT12-106 | 机械 | 乙供 | J04-01-024 | 平板拖车组 30t | 台班 | 0.1064 | 1092.21 | 0 | 0 | 计价 | 按实计算
YT12-106 | 材料 | 乙供 | C99010102 | 其他材料费 | 元 | 31.6094 | 1 | 0 | 0 | 计价 | 按实计算
YT12-107 | 人工 | 乙供 | 9101106 | 建筑普通工 | 工日 | 0.018 | 70 | 0 | 0 | 计价 | 按实计算
YT12-107 | 人工 | 乙供 | 9101107 | 建筑技术工 | 工日 | 0.042 | 98 | 0 | 0 | 计价 | 按实计算
YT12-107 | 材料 | 乙供 | C09040702 | 纤维素 | kg | 0.0031 | 6 | 0 | 0 | 计价 | 按实计算
YT12-107 | 材料 | 乙供 | C10050201 | 滑石粉 | kg | 0.1388 | 0.98 | 0 | 0 | 计价 | 按实计算
YT12-107 | 材料 | 乙供 | C10050301 | 石膏粉 | kg | 0.0299 | 0.96 | 0 | 0 | 计价 | 按实计算
YT12-107 | 材料 | 乙供 | C11090203 | 粘结剂 乳胶 | kg | 0.0155 | 5.629 | 0 | 0 | 计价 | 按实计算
YT12-107 | 材料 | 乙供 | C19020301 | 桐油熟 | kg | 0.0218 | 17.445 | 0 | 0 | 计价 | 按实计算
YT12-107 | 材料 | 乙供 | C19031101 | 清洗剂 | kg | 0.0751 | 2.41 | 0 | 0 | 计价 | 按实计算
YT12-107 | 材料 | 乙供 | C20030101 | 普通调和漆 | kg | 0.1854 | 11.223 | 0 | 0 | 计价 | 按实计算
YT12-107 | 材料 | 乙供 | C20040101 | 普通清漆 | kg | 0.0155 | 8.933 | 0 | 0 | 计价 | 按实计算
YT12-107 | 机械 | 乙供 | J11-01-018 | 电动空气压缩机 排气量 3m³/min | 台班 | 0.005 | 135.39 | 0 | 0 | 计价 | 按实计算
YT12-107 | 材料 | 乙供 | C99010102 | 其他材料费 | 元 | 0.061 | 1 | 0 | 0 | 计价 | 按实计算
YT12-108 | 人工 | 乙供 | 9101106 | 建筑普通工 | 工日 | 0.037 | 70 | 0 | 0 | 计价 | 按实计算
YT12-108 | 人工 | 乙供 | 9101107 | 建筑技术工 | 工日 | 0.091 | 98 | 0 | 0 | 计价 | 按实计算
YT12-108 | 材料 | 乙供 | C09040702 | 纤维素 | kg | 0.0031 | 6 | 0 | 0 | 计价 | 按实计算
YT12-108 | 材料 | 乙供 | C10050201 | 滑石粉 | kg | 0.1386 | 0.98 | 0 | 0 | 计价 | 按实计算
YT12-108 | 材料 | 乙供 | C11090203 | 粘结剂 乳胶 | kg | 0.0155 | 5.629 | 0 | 0 | 计价 | 按实计算
YT12-108 | 材料 | 乙供 | C19030603 | 过氯乙烯稀释剂 | kg | 0.475 | 4.862 | 0 | 0 | 计价 | 按实计算
YT12-108 | 材料 | 乙供 | C20070701 | 过氯乙烯漆 综合 | kg | 1.116 | 8.62 | 0 | 0 | 计价 | 按实计算
YT12-108 | 材料 | 乙供 | C20080203 | 过氯乙烯腻子 | kg | 0.0103 | 7.5 | 0 | 0 | 计价 | 按实计算
YT12-108 | 机械 | 乙供 | J11-01-018 | 电动空气压缩机 排气量 3m³/min | 台班 | 0.008 | 135.39 | 0 | 0 | 计价 | 按实计算
YT12-108 | 材料 | 乙供 | C99010102 | 其他材料费 | 元 | 0.245 | 1 | 0 | 0 | 计价 | 按实计算
YT12-109 | 人工 | 乙供 | 9101106 | 建筑普通工 | 工日 | 0.01 | 70 | 0 | 0 | 计价 | 按实计算
YT12-109 | 人工 | 乙供 | 9101107 | 建筑技术工 | 工日 | 0.02 | 98 | 0 | 0 | 计价 | 按实计算
YT12-109 | 材料 | 乙供 | C19030603 | 过氯乙烯稀释剂 | kg | 0.0995 | 4.862 | 0 | 0 | 计价 | 按实计算
YT12-109 | 材料 | 乙供 | C20070701 | 过氯乙烯漆 综合 | kg | 0.2463 | 8.62 | 0 | 0 | 计价 | 按实计算
YT12-109 | 机械 | 乙供 | J11-01-018 | 电动空气压缩机 排气量 3m³/min | 台班 | 0.0018 | 135.39 | 0 | 0 | 计价 | 按实计算
YT12-109 | 材料 | 乙供 | C99010102 | 其他材料费 | 元 | 0.0521 | 1 | 0 | 0 | 计价 | 按实计算
YT12-110 | 人工 | 乙供 | 9101106 | 建筑普通工 | 工日 | 0.009 | 70 | 0 | 0 | 计价 | 按实计算
YT12-110 | 人工 | 乙供 | 9101107 | 建筑技术工 | 工日 | 0.017 | 98 | 0 | 0 | 计价 | 按实计算
YT12-110 | 材料 | 乙供 | C19030603 | 过氯乙烯稀释剂 | kg | 0.0598 | 4.862 | 0 | 0 | 计价 | 按实计算
YT12-110 | 材料 | 乙供 | C20070701 | 过氯乙烯漆 综合 | kg | 0.195 | 8.62 | 0 | 0 | 计价 | 按实计算
YT12-110 | 机械 | 乙供 | J11-01-018 | 电动空气压缩机 排气量 3m³/min | 台班 | 0.0013 | 135.39 | 0 | 0 | 计价 | 按实计算
YT12-110 | 材料 | 乙供 | C99010102 | 其他材料费 | 元 | 0.0394 | 1 | 0 | 0 | 计价 | 按实计算
YT12-111 | 人工 | 乙供 | 9101106 | 建筑普通工 | 工日 | 0.009 | 70 | 0 | 0 | 计价 | 按实计算
YT12-111 | 人工 | 乙供 | 9101107 | 建筑技术工 | 工日 | 0.017 | 98 | 0 | 0 | 计价 | 按实计算
YT12-111 | 材料 | 乙供 | C19030603 | 过氯乙烯稀释剂 | kg | 0.128 | 4.862 | 0 | 0 | 计价 | 按实计算
YT12-111 | 材料 | 乙供 | C20070701 | 过氯乙烯漆 综合 | kg | 0.2142 | 8.62 | 0 | 0 | 计价 | 按实计算
YT12-111 | 机械 | 乙供 | J11-01-018 | 电动空气压缩机 排气量 3m³/min | 台班 | 0.0015 | 135.39 | 0 | 0 | 计价 | 按实计算
YT12-111 | 材料 | 乙供 | C99010102 | 其他材料费 | 元 | 0.0494 | 1 | 0 | 0 | 计价 | 按实计算
YT12-112 | 人工 | 乙供 | 9101106 | 建筑普通工 | 工日 | 0.0116 | 70 | 0 | 0 | 计价 | 按实计算
YT12-112 | 人工 | 乙供 | 9101107 | 建筑技术工 | 工日 | 0.027 | 98 | 0 | 0 | 计价 | 按实计算
YT12-112 | 材料 | 乙供 | C19031101 | 清洗剂 | kg | 0.0172 | 2.41 | 0 | 0 | 计价 | 按实计算
YT12-112 | 材料 | 乙供 | C20010101 | 防锈漆 | kg | 0.1652 | 9.353 | 0 | 0 | 计价 | 按实计算
YT12-112 | 材料 | 乙供 | C22040101 | 砂布 | 张 | 0.27 | 0.66 | 0 | 0 | 计价 | 按实计算
YT12-112 | 机械 | 乙供 | J11-01-018 | 电动空气压缩机 排气量 3m³/min | 台班 | 0.0018 | 135.39 | 0 | 0 | 计价 | 按实计算
YT12-112 | 材料 | 乙供 | C99010102 | 其他材料费 | 元 | 0.0353 | 1 | 0 | 0 | 计价 | 按实计算
YT12-113 | 人工 | 乙供 | 9101106 | 建筑普通工 | 工日 | 0.0184 | 70 | 0 | 0 | 计价 | 按实计算
YT12-113 | 人工 | 乙供 | 9101107 | 建筑技术工 | 工日 | 0.0195 | 98 | 0 | 0 | 计价 | 按实计算
YT12-113 | 材料 | 乙供 | C20070901 | 环氧富锌漆 | kg | 0.3 | 19.67 | 0 | 0 | 计价 | 按实计算
YT12-113 | 机械 | 乙供 | J11-01-018 | 电动空气压缩机 排气量 3m³/min | 台班 | 0.0028 | 135.39 | 0 | 0 | 计价 | 按实计算
YT12-113 | 材料 | 乙供 | C99010102 | 其他材料费 | 元 | 0.118 | 1 | 0 | 0 | 计价 | 按实计算
YT12-114 | 人工 | 乙供 | 9101106 | 建筑普通工 | 工日 | 0.0268 | 70 | 0 | 0 | 计价 | 按实计算
YT12-114 | 人工 | 乙供 | 9101107 | 建筑技术工 | 工日 | 0.0483 | 98 | 0 | 0 | 计价 | 按实计算
YT12-114 | 材料 | 乙供 | C19031101 | 清洗剂 | kg | 0.0238 | 2.41 | 0 | 0 | 计价 | 按实计算
YT12-114 | 材料 | 乙供 | C19070221 | 催干剂 | kg | 0.0041 | 6 | 0 | 0 | 计价 | 按实计算
YT12-114 | 材料 | 乙供 | C20030301 | 酚醛调合漆 | kg | 0.2246 | 11.223 | 0 | 0 | 计价 | 按实计算
YT12-114 | 材料 | 乙供 | C22040102 | 砂纸 | 张 | 0.12 | 0.57 | 0 | 0 | 计价 | 按实计算
YT12-114 | 机械 | 乙供 | J11-01-018 | 电动空气压缩机 排气量 3m³/min | 台班 | 0.0055 | 135.39 | 0 | 0 | 计价 | 按实计算
YT12-114 | 材料 | 乙供 | C99010102 | 其他材料费 | 元 | 0.0534 | 1 | 0 | 0 | 计价 | 按实计算
YT12-115 | 人工 | 乙供 | 9101106 | 建筑普通工 | 工日 | 0.0171 | 70 | 0 | 0 | 计价 | 按实计算
YT12-115 | 人工 | 乙供 | 9101107 | 建筑技术工 | 工日 | 0.0599 | 98 | 0 | 0 | 计价 | 按实计算
YT12-115 | 材料 | 乙供 | C19030601 | 醇酸漆稀释剂 | kg | 0.0228 | 5.84 | 0 | 0 | 计价 | 按实计算
YT12-115 | 材料 | 乙供 | C20020201 | 醇酸磁漆 | kg | 0.2114 | 13.468 | 0 | 0 | 计价 | 按实计算
YT12-115 | 材料 | 乙供 | C22040102 | 砂纸 | 张 | 0.11 | 0.57 | 0 | 0 | 计价 | 按实计算
YT12-115 | 机械 | 乙供 | J11-01-018 | 电动空气压缩机 排气量 3m³/min | 台班 | 0.0055 | 135.39 | 0 | 0 | 计价 | 按实计算
YT12-115 | 材料 | 乙供 | C99010102 | 其他材料费 | 元 | 0.0609 | 1 | 0 | 0 | 计价 | 按实计算
YT12-116 | 人工 | 乙供 | 9101106 | 建筑普通工 | 工日 | 0.0836 | 70 | 0 | 0 | 计价 | 按实计算
YT12-116 | 人工 | 乙供 | 9101107 | 建筑技术工 | 工日 | 0.196 | 98 | 0 | 0 | 计价 | 按实计算
YT12-116 | 材料 | 乙供 | C19030603 | 过氯乙烯稀释剂 | kg | 0.444 | 4.862 | 0 | 0 | 计价 | 按实计算
YT12-116 | 材料 | 乙供 | C20070701 | 过氯乙烯漆 综合 | kg | 1.2192 | 8.62 | 0 | 0 | 计价 | 按实计算
YT12-116 | 材料 | 乙供 | C20080203 | 过氯乙烯腻子 | kg | 0.018 | 7.5 | 0 | 0 | 计价 | 按实计算
YT12-116 | 机械 | 乙供 | J11-01-018 | 电动空气压缩机 排气量 3m³/min | 台班 | 0.0091 | 135.39 | 0 | 0 | 计价 | 按实计算
YT12-116 | 材料 | 乙供 | C99010102 | 其他材料费 | 元 | 0.2561 | 1 | 0 | 0 | 计价 | 按实计算
YT12-117 | 人工 | 乙供 | 9101106 | 建筑普通工 | 工日 | 0.0178 | 70 | 0 | 0 | 计价 | 按实计算
YT12-117 | 人工 | 乙供 | 9101107 | 建筑技术工 | 工日 | 0.0416 | 98 | 0 | 0 | 计价 | 按实计算
YT12-117 | 材料 | 乙供 | C19030603 | 过氯乙烯稀释剂 | kg | 0.0651 | 4.862 | 0 | 0 | 计价 | 按实计算
YT12-117 | 材料 | 乙供 | C20070701 | 过氯乙烯漆 综合 | kg | 0.2164 | 8.62 | 0 | 0 | 计价 | 按实计算
YT12-117 | 机械 | 乙供 | J11-01-018 | 电动空气压缩机 排气量 3m³/min | 台班 | 0.002 | 135.39 | 0 | 0 | 计价 | 按实计算
YT12-117 | 材料 | 乙供 | C99010102 | 其他材料费 | 元 | 0.0436 | 1 | 0 | 0 | 计价 | 按实计算
YT12-118 | 人工 | 乙供 | 9101106 | 建筑普通工 | 工日 | 0.0148 | 70 | 0 | 0 | 计价 | 按实计算
YT12-118 | 人工 | 乙供 | 9101107 | 建筑技术工 | 工日 | 0.0354 | 98 | 0 | 0 | 计价 | 按实计算
YT12-118 | 材料 | 乙供 | C19030603 | 过氯乙烯稀释剂 | kg | 0.0579 | 4.862 | 0 | 0 | 计价 | 按实计算
YT12-118 | 材料 | 乙供 | C20070701 | 过氯乙烯漆 综合 | kg | 0.2282 | 8.62 | 0 | 0 | 计价 | 按实计算
YT12-118 | 机械 | 乙供 | J11-01-018 | 电动空气压缩机 排气量 3m³/min | 台班 | 0.0015 | 135.39 | 0 | 0 | 计价 | 按实计算
YT12-118 | 材料 | 乙供 | C99010102 | 其他材料费 | 元 | 0.045 | 1 | 0 | 0 | 计价 | 按实计算
YT12-119 | 人工 | 乙供 | 9101106 | 建筑普通工 | 工日 | 0.0166 | 70 | 0 | 0 | 计价 | 按实计算
YT12-119 | 人工 | 乙供 | 9101107 | 建筑技术工 | 工日 | 0.0387 | 98 | 0 | 0 | 计价 | 按实计算
YT12-119 | 材料 | 乙供 | C19030603 | 过氯乙烯稀释剂 | kg | 0.1525 | 4.862 | 0 | 0 | 计价 | 按实计算
YT12-119 | 材料 | 乙供 | C20070701 | 过氯乙烯漆 综合 | kg | 0.2791 | 8.62 | 0 | 0 | 计价 | 按实计算
YT12-119 | 机械 | 乙供 | J11-01-018 | 电动空气压缩机 排气量 3m³/min | 台班 | 0.0018 | 135.39 | 0 | 0 | 计价 | 按实计算
YT12-119 | 材料 | 乙供 | C99010102 | 其他材料费 | 元 | 0.0629 | 1 | 0 | 0 | 计价 | 按实计算
YT12-120 | 人工 | 乙供 | 9101106 | 建筑普通工 | 工日 | 0.0572 | 70 | 0 | 0 | 计价 | 按实计算
YT12-120 | 人工 | 乙供 | 9101107 | 建筑技术工 | 工日 | 0.1334 | 98 | 0 | 0 | 计价 | 按实计算
YT12-120 | 材料 | 乙供 | C09040702 | 纤维素 | kg | 0.0165 | 6 | 0 | 0 | 计价 | 按实计算
YT12-120 | 材料 | 乙供 | C10050101 | 双飞粉 | kg | 0.235 | 0.619 | 0 | 0 | 计价 | 按实计算
YT12-120 | 材料 | 乙供 | C11020101 | 壁纸 | m² | 1.1579 | 12.91 | 0 | 0 | 计价 | 按实计算
YT12-120 | 材料 | 乙供 | C11090203 | 粘结剂 乳胶 | kg | 0.251 | 5.629 | 0 | 0 | 计价 | 按实计算
YT12-120 | 材料 | 乙供 | C19031101 | 清洗剂 | kg | 0.03 | 2.41 | 0 | 0 | 计价 | 按实计算
YT12-120 | 材料 | 乙供 | C20040201 | 酚醛清漆 | kg | 0.07 | 11.03 | 0 | 0 | 计价 | 按实计算
YT12-120 | 材料 | 乙供 | C99010102 | 其他材料费 | 元 | 0.349 | 1 | 0 | 0 | 计价 | 按实计算
YT12-121 | 人工 | 乙供 | 9101106 | 建筑普通工 | 工日 | 0.0618 | 70 | 0 | 0 | 计价 | 按实计算
YT12-121 | 人工 | 乙供 | 9101107 | 建筑技术工 | 工日 | 0.1442 | 98 | 0 | 0 | 计价 | 按实计算
YT12-121 | 材料 | 乙供 | C09040702 | 纤维素 | kg | 0.0165 | 6 | 0 | 0 | 计价 | 按实计算
YT12-121 | 材料 | 乙供 | C10050101 | 双飞粉 | kg | 0.235 | 0.619 | 0 | 0 | 计价 | 按实计算
YT12-121 | 材料 | 乙供 | C11020101 | 壁纸 | m² | 1.2285 | 12.91 | 0 | 0 | 计价 | 按实计算
YT12-121 | 材料 | 乙供 | C11090203 | 粘结剂 乳胶 | kg | 0.251 | 5.629 | 0 | 0 | 计价 | 按实计算
YT12-121 | 材料 | 乙供 | C19031101 | 清洗剂 | kg | 0.03 | 2.41 | 0 | 0 | 计价 | 按实计算
YT12-121 | 材料 | 乙供 | C20040201 | 酚醛清漆 | kg | 0.07 | 11.03 | 0 | 0 | 计价 | 按实计算
YT12-121 | 材料 | 乙供 | C99010102 | 其他材料费 | 元 | 0.3672 | 1 | 0 | 0 | 计价 | 按实计算
YT12-122 | 人工 | 乙供 | 9101106 | 建筑普通工 | 工日 | 0.0732 | 70 | 0 | 0 | 计价 | 按实计算
YT12-122 | 人工 | 乙供 | 9101107 | 建筑技术工 | 工日 | 0.1709 | 98 | 0 | 0 | 计价 | 按实计算
YT12-122 | 材料 | 乙供 | C09040702 | 纤维素 | kg | 0.0165 | 6 | 0 | 0 | 计价 | 按实计算
YT12-122 | 材料 | 乙供 | C10050101 | 双飞粉 | kg | 0.235 | 0.619 | 0 | 0 | 计价 | 按实计算
YT12-122 | 材料 | 乙供 | C11020101 | 壁纸 | m² | 1.1579 | 12.91 | 0 | 0 | 计价 | 按实计算
YT12-122 | 材料 | 乙供 | C11090203 | 粘结剂 乳胶 | kg | 0.251 | 5.629 | 0 | 0 | 计价 | 按实计算
YT12-122 | 材料 | 乙供 | C19031101 | 清洗剂 | kg | 0.03 | 2.41 | 0 | 0 | 计价 | 按实计算
YT12-122 | 材料 | 乙供 | C20040201 | 酚醛清漆 | kg | 0.07 | 11.03 | 0 | 0 | 计价 | 按实计算
YT12-122 | 材料 | 乙供 | C99010102 | 其他材料费 | 元 | 0.349 | 1 | 0 | 0 | 计价 | 按实计算
YT12-123 | 人工 | 乙供 | 9101106 | 建筑普通工 | 工日 | 0.0112 | 70 | 0 | 0 | 计价 | 按实计算
YT12-123 | 人工 | 乙供 | 9101107 | 建筑技术工 | 工日 | 0.0112 | 98 | 0 | 0 | 计价 | 按实计算
YT12-123 | 材料 | 乙供 | C11090301 | 砼界面处理剂 | kg | 2.4926 | 1.17 | 0 | 0 | 计价 | 按实计算
YT12-123 | 材料 | 乙供 | C21010101 | 水 | t | 0.0025 | 4.1 | 0 | 0 | 计价 | 按实计算
YT12-123 | 材料 | 乙供 | C99010102 | 其他材料费 | 元 | 0.0585 | 1 | 0 | 0 | 计价 | 按实计算
YT12-124 | 人工 | 乙供 | 9101106 | 建筑普通工 | 工日 | 0.0133 | 70 | 0 | 0 | 计价 | 按实计算
YT12-124 | 人工 | 乙供 | 9101107 | 建筑技术工 | 工日 | 0.0133 | 98 | 0 | 0 | 计价 | 按实计算
YT12-124 | 材料 | 乙供 | C09041102 | 加气混凝土界面剂 | kg | 2.9973 | 0.862 | 0 | 0 | 计价 | 按实计算
YT12-124 | 材料 | 乙供 | C21010101 | 水 | t | 0.003 | 4.1 | 0 | 0 | 计价 | 按实计算
YT12-124 | 材料 | 乙供 | C99010102 | 其他材料费 | 元 | 0.0519 | 1 | 0 | 0 | 计价 | 按实计算
YT12-125 | 人工 | 乙供 | 9101106 | 建筑普通工 | 工日 | 0.381 | 70 | 0 | 0 | 计价 | 按实计算
YT13-1 | 人工 | 乙供 | 9101106 | 建筑普通工 | 工日 | 0.5778 | 70 | 0 | 0 | 计价 | 按实计算
YT13-1 | 人工 | 乙供 | 9101107 | 建筑技术工 | 工日 | 0.3542 | 98 | 0 | 0 | 计价 | 按实计算
YT13-1 | 材料 | 乙供 | C09032032 | 现浇混凝土 C15-40 集中搅拌 | m³ | 1.004 | 248.4 | 0 | 0 | 计价 | 按实计算
YT13-1 | 材料 | 乙供 | C09041201 | 隔离剂 | kg | 0.152 | 1.72 | 0 | 0 | 计价 | 按实计算
YT13-1 | 材料 | 乙供 | C13050101 | 圆钉 | kg | 0.392 | 5.601 | 0 | 0 | 计价 | 按实计算
YT13-1 | 材料 | 乙供 | C21010101 | 水 | t | 0.49 | 4.1 | 0 | 0 | 计价 | 按实计算
YT13-1 | 材料 | 乙供 | C22010432 | 木模板 | m³ | 0.0215 | 1621.771 | 0 | 0 | 计价 | 按实计算
YT13-1 | 机械 | 乙供 | J04-01-002 | 载重汽车 5t | 台班 | 0.001 | 380.35 | 0 | 0 | 计价 | 按实计算
YT13-1 | 机械 | 乙供 | J06-01-053 | 混凝土振捣器(平台式) | 台班 | 0.065 | 19.55 | 0 | 0 | 计价 | 按实计算
YT13-1 | 机械 | 乙供 | J08-01-024 | 木工圆锯机 直径 Φ500 | 台班 | 0.025 | 29.17 | 0 | 0 | 计价 | 按实计算
YT13-1 | 材料 | 乙供 | C99010102 | 其他材料费 | 元 | 5.7746 | 1 | 0 | 0 | 计价 | 按实计算
YT13-2 | 人工 | 乙供 | 9101106 | 建筑普通工 | 工日 | 0.5839 | 70 | 0 | 0 | 计价 | 按实计算
YT13-2 | 人工 | 乙供 | 9101107 | 建筑技术工 | 工日 | 0.2527 | 98 | 0 | 0 | 计价 | 按实计算
YT13-2 | 材料 | 乙供 | C09032035 | 现浇混凝土 C30-40 集中搅拌 | m³ | 1.014 | 295.7 | 0 | 0 | 计价 | 按实计算
YT13-2 | 材料 | 乙供 | C09041201 | 隔离剂 | kg | 0.3 | 1.72 | 0 | 0 | 计价 | 按实计算
YT13-2 | 材料 | 乙供 | C13011603 | 对拉螺栓 M16 | kg | 0.41 | 6 | 0 | 0 | 计价 | 按实计算
YT13-2 | 材料 | 乙供 | C13050101 | 圆钉 | kg | 0.02 | 5.601 | 0 | 0 | 计价 | 按实计算
YT13-2 | 材料 | 乙供 | C18040802 | 聚氯乙烯塑料薄膜 0.5mm | m² | 1.4267 | 0.6 | 0 | 0 | 计价 | 按实计算
YT13-2 | 材料 | 乙供 | C21010101 | 水 | t | 0.351 | 4.1 | 0 | 0 | 计价 | 按实计算
YT13-2 | 材料 | 乙供 | C22010401 | 通用钢模板 | kg | 0.692 | 4.726 | 0 | 0 | 计价 | 按实计算
YT13-2 | 材料 | 乙供 | C22010432 | 木模板 | m³ | 0.002 | 1621.771 | 0 | 0 | 计价 | 按实计算
YT13-2 | 机械 | 乙供 | J04-01-002 | 载重汽车 5t | 台班 | 0.004 | 380.35 | 0 | 0 | 计价 | 按实计算
YT13-2 | 机械 | 乙供 | J05-01-009 | 电动单筒慢速卷扬机 30kN | 台班 | 0.015 | 175.97 | 0 | 0 | 计价 | 按实计算
YT13-2 | 机械 | 乙供 | J06-01-052 | 混凝土振捣器(插入式) | 台班 | 0.059 | 13.83 | 0 | 0 | 计价 | 按实计算
YT13-2 | 机械 | 乙供 | J08-01-024 | 木工圆锯机 直径 Φ500 | 台班 | 0.052 | 29.17 | 0 | 0 | 计价 | 按实计算
YT13-2 | 材料 | 乙供 | C99010102 | 其他材料费 | 元 | 6.2347 | 1 | 0 | 0 | 计价 | 按实计算
YT13-3 | 人工 | 乙供 | 9101106 | 建筑普通工 | 工日 | 0.7299 | 70 | 0 | 0 | 计价 | 按实计算
YT13-3 | 人工 | 乙供 | 9101107 | 建筑技术工 | 工日 | 0.3159 | 98 | 0 | 0 | 计价 | 按实计算
YT13-3 | 材料 | 乙供 | C09032035 | 现浇混凝土 C30-40 集中搅拌 | m³ | 1.014 | 295.7 | 0 | 0 | 计价 | 按实计算
YT13-3 | 材料 | 乙供 | C09041201 | 隔离剂 | kg | 0.4 | 1.72 | 0 | 0 | 计价 | 按实计算
YT13-3 | 材料 | 乙供 | C13011603 | 对拉螺栓 M16 | kg | 0.46 | 6 | 0 | 0 | 计价 | 按实计算
YT13-3 | 材料 | 乙供 | C13050101 | 圆钉 | kg | 0.03 | 5.601 | 0 | 0 | 计价 | 按实计算
YT13-3 | 材料 | 乙供 | C18040802 | 聚氯乙烯塑料薄膜 0.5mm | m² | 1.4849 | 0.6 | 0 | 0 | 计价 | 按实计算
YT13-3 | 材料 | 乙供 | C21010101 | 水 | t | 0.351 | 4.1 | 0 | 0 | 计价 | 按实计算
YT13-3 | 材料 | 乙供 | C22010401 | 通用钢模板 | kg | 2.408 | 4.726 | 0 | 0 | 计价 | 按实计算
YT13-3 | 材料 | 乙供 | C22010432 | 木模板 | m³ | 0.003 | 1621.771 | 0 | 0 | 计价 | 按实计算
YT13-3 | 机械 | 乙供 | J04-01-002 | 载重汽车 5t | 台班 | 0.008 | 380.35 | 0 | 0 | 计价 | 按实计算
YT13-3 | 机械 | 乙供 | J05-01-009 | 电动单筒慢速卷扬机 30kN | 台班 | 0.02 | 175.97 | 0 | 0 | 计价 | 按实计算
YT13-3 | 机械 | 乙供 | J06-01-052 | 混凝土振捣器(插入式) | 台班 | 0.077 | 13.83 | 0 | 0 | 计价 | 按实计算
YT13-3 | 机械 | 乙供 | J08-01-024 | 木工圆锯机 直径 Φ500 | 台班 | 0.052 | 29.17 | 0 | 0 | 计价 | 按实计算
YT13-3 | 材料 | 乙供 | C99010102 | 其他材料费 | 元 | 6.4406 | 1 | 0 | 0 | 计价 | 按实计算
YT13-4 | 人工 | 乙供 | 9101106 | 建筑普通工 | 工日 | 2.3953 | 70 | 0 | 0 | 计价 | 按实计算
YT13-4 | 人工 | 乙供 | 9101107 | 建筑技术工 | 工日 | 1.2898 | 98 | 0 | 0 | 计价 | 按实计算
YT13-4 | 材料 | 乙供 | C07020204 | 钢爬杆 | kg | 19 | 4.794 | 0 | 0 | 计价 | 按实计算
YT13-4 | 材料 | 乙供 | C09032035 | 现浇混凝土 C30-40 集中搅拌 | m³ | 0.768 | 295.7 | 0 | 0 | 计价 | 按实计算
YT13-4 | 材料 | 乙供 | C09032037 | 现浇混凝土 C40-40 集中搅拌 | m³ | 0.256 | 323.68 | 0 | 0 | 计价 | 按实计算
YT13-4 | 材料 | 乙供 | C09041201 | 隔离剂 | kg | 0.4631 | 1.72 | 0 | 0 | 计价 | 按实计算
YT13-4 | 材料 | 乙供 | C13050101 | 圆钉 | kg | 0.04 | 5.601 | 0 | 0 | 计价 | 按实计算
YT13-4 | 材料 | 乙供 | C18040802 | 聚氯乙烯塑料薄膜 0.5mm | m² | 2.38 | 0.6 | 0 | 0 | 计价 | 按实计算
YT13-4 | 材料 | 乙供 | C19031101 | 清洗剂 | kg | 0.014 | 2.41 | 0 | 0 | 计价 | 按实计算
YT13-4 | 材料 | 乙供 | C19110101 | 氧气 | m³ | 0.074 | 4.71 | 0 | 0 | 计价 | 按实计算
YT13-4 | 材料 | 乙供 | C19110201 | 乙炔气 | m³ | 0.026 | 10.379 | 0 | 0 | 计价 | 按实计算
YT13-4 | 材料 | 乙供 | C20010101 | 防锈漆 | kg | 0.128 | 9.353 | 0 | 0 | 计价 | 按实计算
YT13-4 | 材料 | 乙供 | C21010101 | 水 | t | 1.2 | 4.1 | 0 | 0 | 计价 | 按实计算
YT13-4 | 材料 | 乙供 | C22010422 | 专用钢模板烟囱用 | kg | 11.7 | 4.794 | 0 | 0 | 计价 | 按实计算
YT13-4 | 材料 | 乙供 | C22010432 | 木模板 | m³ | 0.013 | 1621.771 | 0 | 0 | 计价 | 按实计算
YT13-4 | 材料 | 乙供 | C22050103 | 滑模摊销费 | % | 5.29 | 1 | 0 | 0 | 计价 | 按实计算
YT13-4 | 机械 | 乙供 | J03-01-004 | 履带式起重机 起重量 15t | 台班 | 0.014 | 714.8 | 0 | 0 | 计价 | 按实计算
YT13-4 | 机械 | 乙供 | J04-01-002 | 载重汽车 5t | 台班 | 0.005 | 380.35 | 0 | 0 | 计价 | 按实计算
YT13-4 | 机械 | 乙供 | J05-01-001 | 电动单筒快速卷扬机 10kN | 台班 | 0.133 | 167.56 | 0 | 0 | 计价 | 按实计算
YT13-4 | 机械 | 乙供 | J05-01-009 | 电动单筒慢速卷扬机 30kN | 台班 | 0.133 | 175.97 | 0 | 0 | 计价 | 按实计算
YT13-4 | 机械 | 乙供 | J05-01-015 | 电动双筒慢速卷扬机 50kN | 台班 | 0.255 | 205.52 | 0 | 0 | 计价 | 按实计算
YT13-4 | 机械 | 乙供 | J06-01-052 | 混凝土振捣器(插入式) | 台班 | 0.225 | 13.83 | 0 | 0 | 计价 | 按实计算
YT13-4 | 机械 | 乙供 | J09-01-012 | 电动多级离心清水泵 出口直径 Φ150 扬程 180m以下 | 台班 | 0.1 | 372.29 | 0 | 0 | 计价 | 按实计算
YT13-4 | 材料 | 乙供 | C99010102 | 其他材料费 | 元 | 9.7487 | 1 | 0 | 0 | 计价 | 按实计算
YT13-5 | 人工 | 乙供 | 9101106 | 建筑普通工 | 工日 | 2.3239 | 70 | 0 | 0 | 计价 | 按实计算
YT13-5 | 人工 | 乙供 | 9101107 | 建筑技术工 | 工日 | 1.2512 | 98 | 0 | 0 | 计价 | 按实计算
YT13-5 | 材料 | 乙供 | C07020204 | 钢爬杆 | kg | 18.2 | 4.794 | 0 | 0 | 计价 | 按实计算
YT13-5 | 材料 | 乙供 | C09032035 | 现浇混凝土 C30-40 集中搅拌 | m³ | 0.768 | 295.7 | 0 | 0 | 计价 | 按实计算
YT13-5 | 材料 | 乙供 | C09032037 | 现浇混凝土 C40-40 集中搅拌 | m³ | 0.256 | 323.68 | 0 | 0 | 计价 | 按实计算
YT13-5 | 材料 | 乙供 | C09041201 | 隔离剂 | kg | 0.4631 | 1.72 | 0 | 0 | 计价 | 按实计算
YT13-5 | 材料 | 乙供 | C13050101 | 圆钉 | kg | 0.038 | 5.601 | 0 | 0 | 计价 | 按实计算
YT13-5 | 材料 | 乙供 | C18040802 | 聚氯乙烯塑料薄膜 0.5mm | m² | 2.38 | 0.6 | 0 | 0 | 计价 | 按实计算
YT13-5 | 材料 | 乙供 | C19031101 | 清洗剂 | kg | 0.011 | 2.41 | 0 | 0 | 计价 | 按实计算
YT13-5 | 材料 | 乙供 | C19110101 | 氧气 | m³ | 0.066 | 4.71 | 0 | 0 | 计价 | 按实计算
YT13-5 | 材料 | 乙供 | C19110201 | 乙炔气 | m³ | 0.023 | 10.379 | 0 | 0 | 计价 | 按实计算
YT13-5 | 材料 | 乙供 | C20010101 | 防锈漆 | kg | 0.101 | 9.353 | 0 | 0 | 计价 | 按实计算
YT13-5 | 材料 | 乙供 | C21010101 | 水 | t | 1.2 | 4.1 | 0 | 0 | 计价 | 按实计算
YT13-5 | 材料 | 乙供 | C22010422 | 专用钢模板烟囱用 | kg | 10.8 | 4.794 | 0 | 0 | 计价 | 按实计算
YT13-5 | 材料 | 乙供 | C22010432 | 木模板 | m³ | 0.011 | 1621.771 | 0 | 0 | 计价 | 按实计算
YT13-5 | 材料 | 乙供 | C22050103 | 滑模摊销费 | % | 4.96 | 1 | 0 | 0 | 计价 | 按实计算
YT13-5 | 机械 | 乙供 | J03-01-004 | 履带式起重机 起重量 15t | 台班 | 0.014 | 714.8 | 0 | 0 | 计价 | 按实计算
YT13-5 | 机械 | 乙供 | J04-01-002 | 载重汽车 5t | 台班 | 0.005 | 380.35 | 0 | 0 | 计价 | 按实计算
YT13-5 | 机械 | 乙供 | J05-01-001 | 电动单筒快速卷扬机 10kN | 台班 | 0.115 | 167.56 | 0 | 0 | 计价 | 按实计算
YT13-5 | 机械 | 乙供 | J05-01-009 | 电动单筒慢速卷扬机 30kN | 台班 | 0.115 | 175.97 | 0 | 0 | 计价 | 按实计算
YT13-5 | 机械 | 乙供 | J05-01-015 | 电动双筒慢速卷扬机 50kN | 台班 | 0.23 | 205.52 | 0 | 0 | 计价 | 按实计算
YT13-5 | 机械 | 乙供 | J06-01-052 | 混凝土振捣器(插入式) | 台班 | 0.201 | 13.83 | 0 | 0 | 计价 | 按实计算
YT13-5 | 机械 | 乙供 | J09-01-012 | 电动多级离心清水泵 出口直径 Φ150 扬程 180m以下 | 台班 | 0.086 | 372.29 | 0 | 0 | 计价 | 按实计算
YT13-5 | 材料 | 乙供 | C99010102 | 其他材料费 | 元 | 9.5141 | 1 | 0 | 0 | 计价 | 按实计算
YT13-6 | 人工 | 乙供 | 9101106 | 建筑普通工 | 工日 | 2.2428 | 70 | 0 | 0 | 计价 | 按实计算
YT13-6 | 人工 | 乙供 | 9101107 | 建筑技术工 | 工日 | 1.2077 | 98 | 0 | 0 | 计价 | 按实计算
YT13-6 | 材料 | 乙供 | C07020204 | 钢爬杆 | kg | 18.2 | 4.794 | 0 | 0 | 计价 | 按实计算
YT13-6 | 材料 | 乙供 | C09032035 | 现浇混凝土 C30-40 集中搅拌 | m³ | 0.7605 | 295.7 | 0 | 0 | 计价 | 按实计算
YT13-6 | 材料 | 乙供 | C09032037 | 现浇混凝土 C40-40 集中搅拌 | m³ | 0.2535 | 323.68 | 0 | 0 | 计价 | 按实计算
YT13-6 | 材料 | 乙供 | C09041201 | 隔离剂 | kg | 0.4631 | 1.72 | 0 | 0 | 计价 | 按实计算
YT13-6 | 材料 | 乙供 | C13050101 | 圆钉 | kg | 0.034 | 5.601 | 0 | 0 | 计价 | 按实计算
YT13-6 | 材料 | 乙供 | C18040802 | 聚氯乙烯塑料薄膜 0.5mm | m² | 2.38 | 0.6 | 0 | 0 | 计价 | 按实计算
YT13-6 | 材料 | 乙供 | C19031101 | 清洗剂 | kg | 0.009 | 2.41 | 0 | 0 | 计价 | 按实计算
YT13-6 | 材料 | 乙供 | C19110101 | 氧气 | m³ | 0.055 | 4.71 | 0 | 0 | 计价 | 按实计算
YT13-6 | 材料 | 乙供 | C19110201 | 乙炔气 | m³ | 0.019 | 10.379 | 0 | 0 | 计价 | 按实计算
YT13-6 | 材料 | 乙供 | C20010101 | 防锈漆 | kg | 0.086 | 9.353 | 0 | 0 | 计价 | 按实计算
YT13-6 | 材料 | 乙供 | C21010101 | 水 | t | 1.1 | 4.1 | 0 | 0 | 计价 | 按实计算
YT13-6 | 材料 | 乙供 | C22010422 | 专用钢模板烟囱用 | kg | 7.4 | 4.794 | 0 | 0 | 计价 | 按实计算
YT13-6 | 材料 | 乙供 | C22010432 | 木模板 | m³ | 0.01 | 1621.771 | 0 | 0 | 计价 | 按实计算
YT13-6 | 材料 | 乙供 | C22050103 | 滑模摊销费 | % | 4.68 | 1 | 0 | 0 | 计价 | 按实计算
YT13-6 | 机械 | 乙供 | J03-01-004 | 履带式起重机 起重量 15t | 台班 | 0.014 | 714.8 | 0 | 0 | 计价 | 按实计算
YT13-6 | 机械 | 乙供 | J04-01-002 | 载重汽车 5t | 台班 | 0.003 | 380.35 | 0 | 0 | 计价 | 按实计算
YT13-6 | 机械 | 乙供 | J05-01-001 | 电动单筒快速卷扬机 10kN | 台班 | 0.111 | 167.56 | 0 | 0 | 计价 | 按实计算
YT13-6 | 机械 | 乙供 | J05-01-009 | 电动单筒慢速卷扬机 30kN | 台班 | 0.207 | 175.97 | 0 | 0 | 计价 | 按实计算
YT13-6 | 机械 | 乙供 | J05-01-015 | 电动双筒慢速卷扬机 50kN | 台班 | 0.183 | 205.52 | 0 | 0 | 计价 | 按实计算
YT13-6 | 机械 | 乙供 | J06-01-052 | 混凝土振捣器(插入式) | 台班 | 0.174 | 13.83 | 0 | 0 | 计价 | 按实计算
YT13-6 | 机械 | 乙供 | J09-01-012 | 电动多级离心清水泵 出口直径 Φ150 扬程 180m以下 | 台班 | 0.034 | 372.29 | 0 | 0 | 计价 | 按实计算
YT13-6 | 材料 | 乙供 | C99010102 | 其他材料费 | 元 | 9.0817 | 1 | 0 | 0 | 计价 | 按实计算
YT13-7 | 人工 | 乙供 | 9101106 | 建筑普通工 | 工日 | 2.1122 | 70 | 0 | 0 | 计价 | 按实计算
YT13-7 | 人工 | 乙供 | 9101107 | 建筑技术工 | 工日 | 1.1373 | 98 | 0 | 0 | 计价 | 按实计算
YT13-7 | 材料 | 乙供 | C07020204 | 钢爬杆 | kg | 16.8 | 4.794 | 0 | 0 | 计价 | 按实计算
YT13-7 | 材料 | 乙供 | C09032035 | 现浇混凝土 C30-40 集中搅拌 | m³ | 0.7605 | 295.7 | 0 | 0 | 计价 | 按实计算
YT13-7 | 材料 | 乙供 | C09032037 | 现浇混凝土 C40-40 集中搅拌 | m³ | 0.2535 | 323.68 | 0 | 0 | 计价 | 按实计算
YT13-7 | 材料 | 乙供 | C09041201 | 隔离剂 | kg | 0.4631 | 1.72 | 0 | 0 | 计价 | 按实计算
YT13-7 | 材料 | 乙供 | C13050101 | 圆钉 | kg | 0.03 | 5.601 | 0 | 0 | 计价 | 按实计算
YT13-7 | 材料 | 乙供 | C18040802 | 聚氯乙烯塑料薄膜 0.5mm | m² | 2.38 | 0.6 | 0 | 0 | 计价 | 按实计算
YT13-7 | 材料 | 乙供 | C19031101 | 清洗剂 | kg | 0.008 | 2.41 | 0 | 0 | 计价 | 按实计算
YT13-7 | 材料 | 乙供 | C19110101 | 氧气 | m³ | 0.048 | 4.71 | 0 | 0 | 计价 | 按实计算
YT13-7 | 材料 | 乙供 | C19110201 | 乙炔气 | m³ | 0.017 | 10.379 | 0 | 0 | 计价 | 按实计算
YT13-7 | 材料 | 乙供 | C20010101 | 防锈漆 | kg | 0.074 | 9.353 | 0 | 0 | 计价 | 按实计算
YT13-7 | 材料 | 乙供 | C21010101 | 水 | t | 1 | 4.1 | 0 | 0 | 计价 | 按实计算
YT13-7 | 材料 | 乙供 | C22010422 | 专用钢模板烟囱用 | kg | 6.6 | 4.794 | 0 | 0 | 计价 | 按实计算
YT13-7 | 材料 | 乙供 | C22010432 | 木模板 | m³ | 0.008 | 1621.771 | 0 | 0 | 计价 | 按实计算
YT13-7 | 材料 | 乙供 | C22050103 | 滑模摊销费 | % | 4.21 | 1 | 0 | 0 | 计价 | 按实计算
YT13-7 | 机械 | 乙供 | J03-01-004 | 履带式起重机 起重量 15t | 台班 | 0.011 | 714.8 | 0 | 0 | 计价 | 按实计算
YT13-7 | 机械 | 乙供 | J04-01-002 | 载重汽车 5t | 台班 | 0.003 | 380.35 | 0 | 0 | 计价 | 按实计算
YT13-7 | 机械 | 乙供 | J05-01-001 | 电动单筒快速卷扬机 10kN | 台班 | 0.104 | 167.56 | 0 | 0 | 计价 | 按实计算
YT13-7 | 机械 | 乙供 | J05-01-009 | 电动单筒慢速卷扬机 30kN | 台班 | 0.2 | 175.97 | 0 | 0 | 计价 | 按实计算
YT13-7 | 机械 | 乙供 | J05-01-015 | 电动双筒慢速卷扬机 50kN | 台班 | 0.176 | 205.52 | 0 | 0 | 计价 | 按实计算
YT13-7 | 机械 | 乙供 | J06-01-052 | 混凝土振捣器(插入式) | 台班 | 0.162 | 13.83 | 0 | 0 | 计价 | 按实计算
YT13-7 | 机械 | 乙供 | J09-01-014 | 电动多级离心清水泵 出口直径 Φ200 扬程 280m以下 | 台班 | 0.032 | 432.61 | 0 | 0 | 计价 | 按实计算
YT13-7 | 材料 | 乙供 | C99010102 | 其他材料费 | 元 | 8.7939 | 1 | 0 | 0 | 计价 | 按实计算
YT13-8 | 人工 | 乙供 | 9101106 | 建筑普通工 | 工日 | 1.9131 | 70 | 0 | 0 | 计价 | 按实计算
YT13-8 | 人工 | 乙供 | 9101107 | 建筑技术工 | 工日 | 1.0301 | 98 | 0 | 0 | 计价 | 按实计算
YT13-8 | 材料 | 乙供 | C07020204 | 钢爬杆 | kg | 16.5 | 4.794 | 0 | 0 | 计价 | 按实计算
YT13-8 | 材料 | 乙供 | C09032035 | 现浇混凝土 C30-40 集中搅拌 | m³ | 0.7605 | 295.7 | 0 | 0 | 计价 | 按实计算
YT13-8 | 材料 | 乙供 | C09032037 | 现浇混凝土 C40-40 集中搅拌 | m³ | 0.2535 | 323.68 | 0 | 0 | 计价 | 按实计算
YT13-8 | 材料 | 乙供 | C09041201 | 隔离剂 | kg | 0.4631 | 1.72 | 0 | 0 | 计价 | 按实计算
YT13-8 | 材料 | 乙供 | C13050101 | 圆钉 | kg | 0.027 | 5.601 | 0 | 0 | 计价 | 按实计算
YT13-8 | 材料 | 乙供 | C18040802 | 聚氯乙烯塑料薄膜 0.5mm | m² | 2.38 | 0.6 | 0 | 0 | 计价 | 按实计算
YT13-8 | 材料 | 乙供 | C19031101 | 清洗剂 | kg | 0.008 | 2.41 | 0 | 0 | 计价 | 按实计算
YT13-8 | 材料 | 乙供 | C19110101 | 氧气 | m³ | 0.046 | 4.71 | 0 | 0 | 计价 | 按实计算
YT13-8 | 材料 | 乙供 | C19110201 | 乙炔气 | m³ | 0.016 | 10.379 | 0 | 0 | 计价 | 按实计算
YT13-8 | 材料 | 乙供 | C20010101 | 防锈漆 | kg | 0.073 | 9.353 | 0 | 0 | 计价 | 按实计算
YT13-8 | 材料 | 乙供 | C21010101 | 水 | t | 1 | 4.1 | 0 | 0 | 计价 | 按实计算
YT13-8 | 材料 | 乙供 | C22010422 | 专用钢模板烟囱用 | kg | 6.2 | 4.794 | 0 | 0 | 计价 | 按实计算
YT13-8 | 材料 | 乙供 | C22010432 | 木模板 | m³ | 0.008 | 1621.771 | 0 | 0 | 计价 | 按实计算
YT13-8 | 材料 | 乙供 | C22050103 | 滑模摊销费 | % | 3.62 | 1 | 0 | 0 | 计价 | 按实计算
YT13-8 | 机械 | 乙供 | J03-01-004 | 履带式起重机 起重量 15t | 台班 | 0.007 | 714.8 | 0 | 0 | 计价 | 按实计算
YT13-8 | 机械 | 乙供 | J04-01-002 | 载重汽车 5t | 台班 | 0.003 | 380.35 | 0 | 0 | 计价 | 按实计算
YT13-8 | 机械 | 乙供 | J05-01-001 | 电动单筒快速卷扬机 10kN | 台班 | 0.08 | 167.56 | 0 | 0 | 计价 | 按实计算
YT13-8 | 机械 | 乙供 | J05-01-009 | 电动单筒慢速卷扬机 30kN | 台班 | 0.165 | 175.97 | 0 | 0 | 计价 | 按实计算
YT13-8 | 机械 | 乙供 | J05-01-015 | 电动双筒慢速卷扬机 50kN | 台班 | 0.14 | 205.52 | 0 | 0 | 计价 | 按实计算
YT13-8 | 机械 | 乙供 | J06-01-052 | 混凝土振捣器(插入式) | 台班 | 0.129 | 13.83 | 0 | 0 | 计价 | 按实计算
YT13-8 | 机械 | 乙供 | J09-01-014 | 电动多级离心清水泵 出口直径 Φ200 扬程 280m以下 | 台班 | 0.025 | 432.61 | 0 | 0 | 计价 | 按实计算
YT13-8 | 材料 | 乙供 | C99010102 | 其他材料费 | 元 | 8.7258 | 1 | 0 | 0 | 计价 | 按实计算
YT13-9 | 人工 | 乙供 | 9101106 | 建筑普通工 | 工日 | 1.9224 | 70 | 0 | 0 | 计价 | 按实计算
YT13-9 | 人工 | 乙供 | 9101107 | 建筑技术工 | 工日 | 1.0352 | 98 | 0 | 0 | 计价 | 按实计算
YT13-9 | 材料 | 乙供 | C07020204 | 钢爬杆 | kg | 16.2 | 4.794 | 0 | 0 | 计价 | 按实计算
YT13-9 | 材料 | 乙供 | C09032035 | 现浇混凝土 C30-40 集中搅拌 | m³ | 0.7605 | 295.7 | 0 | 0 | 计价 | 按实计算
YT13-9 | 材料 | 乙供 | C09032037 | 现浇混凝土 C40-40 集中搅拌 | m³ | 0.2535 | 323.68 | 0 | 0 | 计价 | 按实计算
YT13-9 | 材料 | 乙供 | C09041201 | 隔离剂 | kg | 0.4631 | 1.72 | 0 | 0 | 计价 | 按实计算
YT13-9 | 材料 | 乙供 | C13050101 | 圆钉 | kg | 0.034 | 5.601 | 0 | 0 | 计价 | 按实计算
YT13-9 | 材料 | 乙供 | C18040802 | 聚氯乙烯塑料薄膜 0.5mm | m² | 2.38 | 0.6 | 0 | 0 | 计价 | 按实计算
YT13-9 | 材料 | 乙供 | C19031101 | 清洗剂 | kg | 0.008 | 2.41 | 0 | 0 | 计价 | 按实计算
YT13-9 | 材料 | 乙供 | C19110101 | 氧气 | m³ | 0.045 | 4.71 | 0 | 0 | 计价 | 按实计算
YT13-9 | 材料 | 乙供 | C19110201 | 乙炔气 | m³ | 0.016 | 10.379 | 0 | 0 | 计价 | 按实计算
YT13-9 | 材料 | 乙供 | C20010101 | 防锈漆 | kg | 0.071 | 9.353 | 0 | 0 | 计价 | 按实计算
YT13-9 | 材料 | 乙供 | C21010101 | 水 | t | 1 | 4.1 | 0 | 0 | 计价 | 按实计算
YT13-9 | 材料 | 乙供 | C22010422 | 专用钢模板烟囱用 | kg | 5.8 | 4.794 | 0 | 0 | 计价 | 按实计算
YT13-9 | 材料 | 乙供 | C22010432 | 木模板 | m³ | 0.008 | 1621.771 | 0 | 0 | 计价 | 按实计算
YT13-9 | 材料 | 乙供 | C22050103 | 滑模摊销费 | % | 3.96 | 1 | 0 | 0 | 计价 | 按实计算
YT13-9 | 机械 | 乙供 | J03-01-004 | 履带式起重机 起重量 15t | 台班 | 0.004 | 714.8 | 0 | 0 | 计价 | 按实计算
YT13-9 | 机械 | 乙供 | J04-01-002 | 载重汽车 5t | 台班 | 0.003 | 380.35 | 0 | 0 | 计价 | 按实计算
YT13-9 | 机械 | 乙供 | J05-01-001 | 电动单筒快速卷扬机 10kN | 台班 | 0.08 | 167.56 | 0 | 0 | 计价 | 按实计算
YT13-9 | 机械 | 乙供 | J05-01-009 | 电动单筒慢速卷扬机 30kN | 台班 | 0.041 | 175.97 | 0 | 0 | 计价 | 按实计算
YT13-9 | 机械 | 乙供 | J05-01-012 | 电动单筒慢速卷扬机 100kN | 台班 | 0.13 | 259.45 | 0 | 0 | 计价 | 按实计算
YT13-9 | 机械 | 乙供 | J05-01-015 | 电动双筒慢速卷扬机 50kN | 台班 | 0.052 | 205.52 | 0 | 0 | 计价 | 按实计算
YT13-9 | 机械 | 乙供 | J06-01-052 | 混凝土振捣器(插入式) | 台班 | 0.124 | 13.83 | 0 | 0 | 计价 | 按实计算
YT13-9 | 机械 | 乙供 | J09-01-014 | 电动多级离心清水泵 出口直径 Φ200 扬程 280m以下 | 台班 | 0.018 | 432.61 | 0 | 0 | 计价 | 按实计算
YT13-9 | 材料 | 乙供 | C99010102 | 其他材料费 | 元 | 8.659 | 1 | 0 | 0 | 计价 | 按实计算
YT13-10 | 人工 | 乙供 | 9101106 | 建筑普通工 | 工日 | 0.0943 | 70 | 0 | 0 | 计价 | 按实计算
YT13-10 | 人工 | 乙供 | 9101107 | 建筑技术工 | 工日 | 0.0236 | 98 | 0 | 0 | 计价 | 按实计算
YT13-10 | 材料 | 乙供 | C11020101 | 壁纸 | m² | 0.243 | 12.91 | 0 | 0 | 计价 | 按实计算
YT13-10 | 材料 | 乙供 | C11090201 | 粘结剂 107胶 | kg | 0.103 | 1.72 | 0 | 0 | 计价 | 按实计算
YT13-10 | 材料 | 乙供 | C20050301 | 航标漆 | kg | 1.15 | 17.241 | 0 | 0 | 计价 | 按实计算
YT13-10 | 机械 | 乙供 | J05-01-010 | 电动单筒慢速卷扬机 50kN | 台班 | 0.012 | 181.65 | 0 | 0 | 计价 | 按实计算
YT13-10 | 机械 | 乙供 | J13-01-117 | 吊笼装置 | 台班 | 0.281 | 12.81 | 0 | 0 | 计价 | 按实计算
YT13-10 | 材料 | 乙供 | C99010102 | 其他材料费 | 元 | 0.4628 | 1 | 0 | 0 | 计价 | 按实计算
YT13-11 | 人工 | 乙供 | 9101106 | 建筑普通工 | 工日 | 0.0135 | 70 | 0 | 0 | 计价 | 按实计算
YT13-11 | 人工 | 乙供 | 9101107 | 建筑技术工 | 工日 | 0.0034 | 98 | 0 | 0 | 计价 | 按实计算
YT13-11 | 材料 | 乙供 | C09021701 | 素水泥浆 | m³ | 0.001 | 446.497 | 0 | 0 | 计价 | 按实计算
YT13-11 | 材料 | 乙供 | C11090201 | 粘结剂 107胶 | kg | 0.03 | 1.72 | 0 | 0 | 计价 | 按实计算
YT13-11 | 机械 | 乙供 | J05-01-001 | 电动单筒快速卷扬机 10kN | 台班 | 0.01 | 167.56 | 0 | 0 | 计价 | 按实计算
YT13-11 | 机械 | 乙供 | J13-01-117 | 吊笼装置 | 台班 | 0.158 | 12.81 | 0 | 0 | 计价 | 按实计算
YT13-11 | 材料 | 乙供 | C99010102 | 其他材料费 | 元 | 0.01 | 1 | 0 | 0 | 计价 | 按实计算
YT13-12 | 人工 | 乙供 | 9101106 | 建筑普通工 | 工日 | 0.5316 | 70 | 0 | 0 | 计价 | 按实计算
YT13-12 | 人工 | 乙供 | 9101107 | 建筑技术工 | 工日 | 0.2358 | 98 | 0 | 0 | 计价 | 按实计算
YT13-12 | 材料 | 乙供 | C09032035 | 现浇混凝土 C30-40 集中搅拌 | m³ | 1.009 | 295.7 | 0 | 0 | 计价 | 按实计算
YT13-12 | 材料 | 乙供 | C09041201 | 隔离剂 | kg | 0.4531 | 1.72 | 0 | 0 | 计价 | 按实计算
YT13-12 | 材料 | 乙供 | C13011603 | 对拉螺栓 M16 | kg | 1.144 | 6 | 0 | 0 | 计价 | 按实计算
YT13-12 | 材料 | 乙供 | C13050101 | 圆钉 | kg | 0.379 | 5.601 | 0 | 0 | 计价 | 按实计算
YT13-12 | 材料 | 乙供 | C18040802 | 聚氯乙烯塑料薄膜 0.5mm | m² | 0.426 | 0.6 | 0 | 0 | 计价 | 按实计算
YT13-12 | 材料 | 乙供 | C21010101 | 水 | t | 0.315 | 4.1 | 0 | 0 | 计价 | 按实计算
YT13-12 | 材料 | 乙供 | C22010401 | 通用钢模板 | kg | 3.96 | 4.726 | 0 | 0 | 计价 | 按实计算
YT13-12 | 材料 | 乙供 | C22010432 | 木模板 | m³ | 0.004 | 1621.771 | 0 | 0 | 计价 | 按实计算
YT13-12 | 机械 | 乙供 | J03-01-034 | 汽车式起重机 起重量 8t | 台班 | 0.005 | 655.69 | 0 | 0 | 计价 | 按实计算
YT13-12 | 机械 | 乙供 | J04-01-002 | 载重汽车 5t | 台班 | 0.015 | 380.35 | 0 | 0 | 计价 | 按实计算
YT13-12 | 机械 | 乙供 | J06-01-052 | 混凝土振捣器(插入式) | 台班 | 0.069 | 13.83 | 0 | 0 | 计价 | 按实计算
YT13-12 | 机械 | 乙供 | J08-01-024 | 木工圆锯机 直径 Φ500 | 台班 | 0.015 | 29.17 | 0 | 0 | 计价 | 按实计算
YT13-12 | 材料 | 乙供 | C99010102 | 其他材料费 | 元 | 6.6975 | 1 | 0 | 0 | 计价 | 按实计算
YT13-13 | 人工 | 乙供 | 9101106 | 建筑普通工 | 工日 | 2.1699 | 70 | 0 | 0 | 计价 | 按实计算
YT13-13 | 人工 | 乙供 | 9101107 | 建筑技术工 | 工日 | 1.1953 | 98 | 0 | 0 | 计价 | 按实计算
YT13-13 | 材料 | 乙供 | C09032035 | 现浇混凝土 C30-40 集中搅拌 | m³ | 1.009 | 295.7 | 0 | 0 | 计价 | 按实计算
YT13-13 | 材料 | 乙供 | C09041201 | 隔离剂 | kg | 0.635 | 1.72 | 0 | 0 | 计价 | 按实计算
YT13-13 | 材料 | 乙供 | C13011603 | 对拉螺栓 M16 | kg | 2 | 6 | 0 | 0 | 计价 | 按实计算
YT13-13 | 材料 | 乙供 | C13050101 | 圆钉 | kg | 0.458 | 5.601 | 0 | 0 | 计价 | 按实计算
YT13-13 | 材料 | 乙供 | C18040802 | 聚氯乙烯塑料薄膜 0.5mm | m² | 2.816 | 0.6 | 0 | 0 | 计价 | 按实计算
YT13-13 | 材料 | 乙供 | C21010101 | 水 | t | 0.25 | 4.1 | 0 | 0 | 计价 | 按实计算
YT13-13 | 材料 | 乙供 | C22010101 | 钢管脚手架 包括扣件 | kg | 0.72 | 4.215 | 0 | 0 | 计价 | 按实计算
YT13-13 | 材料 | 乙供 | C22010102 | 支撑钢管及扣件 | kg | 5.548 | 4.31 | 0 | 0 | 计价 | 按实计算
YT13-13 | 材料 | 乙供 | C22010111 | 木脚手杆杉原木 Φ80×6000 | 根 | 0.04 | 31.034 | 0 | 0 | 计价 | 按实计算
YT13-13 | 材料 | 乙供 | C22010141 | 木脚手板 50×250×4000 | 块 | 0.15 | 70 | 0 | 0 | 计价 | 按实计算
YT13-13 | 材料 | 乙供 | C22010401 | 通用钢模板 | kg | 17.5469 | 4.726 | 0 | 0 | 计价 | 按实计算
YT13-13 | 材料 | 乙供 | C22010432 | 木模板 | m³ | 0.017 | 1621.771 | 0 | 0 | 计价 | 按实计算
YT13-13 | 机械 | 乙供 | J03-01-034 | 汽车式起重机 起重量 8t | 台班 | 0.027 | 655.69 | 0 | 0 | 计价 | 按实计算
YT13-13 | 机械 | 乙供 | J04-01-002 | 载重汽车 5t | 台班 | 0.039 | 380.35 | 0 | 0 | 计价 | 按实计算
YT13-13 | 机械 | 乙供 | J06-01-052 | 混凝土振捣器(插入式) | 台班 | 0.113 | 13.83 | 0 | 0 | 计价 | 按实计算
YT13-13 | 机械 | 乙供 | J08-01-024 | 木工圆锯机 直径 Φ500 | 台班 | 0.021 | 29.17 | 0 | 0 | 计价 | 按实计算
YT13-13 | 材料 | 乙供 | C99010102 | 其他材料费 | 元 | 9.3184 | 1 | 0 | 0 | 计价 | 按实计算
YT13-14 | 人工 | 乙供 | 9101106 | 建筑普通工 | 工日 | 1.2657 | 70 | 0 | 0 | 计价 | 按实计算
YT13-14 | 人工 | 乙供 | 9101107 | 建筑技术工 | 工日 | 0.7428 | 98 | 0 | 0 | 计价 | 按实计算
YT13-14 | 材料 | 乙供 | C09032035 | 现浇混凝土 C30-40 集中搅拌 | m³ | 1.009 | 295.7 | 0 | 0 | 计价 | 按实计算
YT13-14 | 材料 | 乙供 | C09041201 | 隔离剂 | kg | 0.6123 | 1.72 | 0 | 0 | 计价 | 按实计算
YT13-14 | 材料 | 乙供 | C13011603 | 对拉螺栓 M16 | kg | 0.36 | 6 | 0 | 0 | 计价 | 按实计算
YT13-14 | 材料 | 乙供 | C13050101 | 圆钉 | kg | 0.07 | 5.601 | 0 | 0 | 计价 | 按实计算
YT13-14 | 材料 | 乙供 | C18040802 | 聚氯乙烯塑料薄膜 0.5mm | m² | 4.691 | 0.6 | 0 | 0 | 计价 | 按实计算
YT13-14 | 材料 | 乙供 | C21010101 | 水 | t | 0.327 | 4.1 | 0 | 0 | 计价 | 按实计算
YT13-14 | 材料 | 乙供 | C22010101 | 钢管脚手架 包括扣件 | kg | 0.833 | 4.215 | 0 | 0 | 计价 | 按实计算
YT13-14 | 材料 | 乙供 | C22010102 | 支撑钢管及扣件 | kg | 2.0512 | 4.31 | 0 | 0 | 计价 | 按实计算
YT13-14 | 材料 | 乙供 | C22010111 | 木脚手杆杉原木 Φ80×6000 | 根 | 0.0432 | 31.034 | 0 | 0 | 计价 | 按实计算
YT13-14 | 材料 | 乙供 | C22010141 | 木脚手板 50×250×4000 | 块 | 0.1487 | 70 | 0 | 0 | 计价 | 按实计算
YT13-14 | 材料 | 乙供 | C22010401 | 通用钢模板 | kg | 5.627 | 4.726 | 0 | 0 | 计价 | 按实计算
YT13-14 | 材料 | 乙供 | C22010432 | 木模板 | m³ | 0.012 | 1621.771 | 0 | 0 | 计价 | 按实计算
YT13-14 | 机械 | 乙供 | J03-01-034 | 汽车式起重机 起重量 8t | 台班 | 0.009 | 655.69 | 0 | 0 | 计价 | 按实计算
YT13-14 | 机械 | 乙供 | J04-01-002 | 载重汽车 5t | 台班 | 0.024 | 380.35 | 0 | 0 | 计价 | 按实计算
YT13-14 | 机械 | 乙供 | J06-01-052 | 混凝土振捣器(插入式) | 台班 | 0.125 | 13.83 | 0 | 0 | 计价 | 按实计算
YT13-14 | 机械 | 乙供 | J08-01-024 | 木工圆锯机 直径 Φ500 | 台班 | 0.025 | 29.17 | 0 | 0 | 计价 | 按实计算
YT13-14 | 材料 | 乙供 | C99010102 | 其他材料费 | 元 | 7.5256 | 1 | 0 | 0 | 计价 | 按实计算
YT13-15 | 人工 | 乙供 | 9101106 | 建筑普通工 | 工日 | 2.2697 | 70 | 0 | 0 | 计价 | 按实计算
YT13-15 | 人工 | 乙供 | 9101107 | 建筑技术工 | 工日 | 1.2641 | 98 | 0 | 0 | 计价 | 按实计算
YT13-15 | 材料 | 乙供 | C09032035 | 现浇混凝土 C30-40 集中搅拌 | m³ | 1.015 | 295.7 | 0 | 0 | 计价 | 按实计算
YT13-15 | 材料 | 乙供 | C09041201 | 隔离剂 | kg | 0.3217 | 1.72 | 0 | 0 | 计价 | 按实计算
YT13-15 | 材料 | 乙供 | C13050101 | 圆钉 | kg | 0.179 | 5.601 | 0 | 0 | 计价 | 按实计算
YT13-15 | 材料 | 乙供 | C18040802 | 聚氯乙烯塑料薄膜 0.5mm | m² | 4.282 | 0.6 | 0 | 0 | 计价 | 按实计算
YT13-15 | 材料 | 乙供 | C21010101 | 水 | t | 0.416 | 4.1 | 0 | 0 | 计价 | 按实计算
YT13-15 | 材料 | 乙供 | C22010102 | 支撑钢管及扣件 | kg | 1.1654 | 4.31 | 0 | 0 | 计价 | 按实计算
YT13-15 | 材料 | 乙供 | C22010401 | 通用钢模板 | kg | 8.724 | 4.726 | 0 | 0 | 计价 | 按实计算
YT13-15 | 材料 | 乙供 | C22010432 | 木模板 | m³ | 0.0216 | 1621.771 | 0 | 0 | 计价 | 按实计算
YT13-15 | 机械 | 乙供 | J03-01-034 | 汽车式起重机 起重量 8t | 台班 | 0.145 | 655.69 | 0 | 0 | 计价 | 按实计算
YT13-15 | 机械 | 乙供 | J04-01-002 | 载重汽车 5t | 台班 | 0.022 | 380.35 | 0 | 0 | 计价 | 按实计算
YT13-15 | 机械 | 乙供 | J06-01-052 | 混凝土振捣器(插入式) | 台班 | 0.113 | 13.83 | 0 | 0 | 计价 | 按实计算
YT13-15 | 机械 | 乙供 | J08-01-024 | 木工圆锯机 直径 Φ500 | 台班 | 0.0362 | 29.17 | 0 | 0 | 计价 | 按实计算
YT13-15 | 材料 | 乙供 | C99010102 | 其他材料费 | 元 | 7.745 | 1 | 0 | 0 | 计价 | 按实计算
YT13-16 | 人工 | 乙供 | 9101106 | 建筑普通工 | 工日 | 0.6645 | 70 | 0 | 0 | 计价 | 按实计算
YT13-16 | 人工 | 乙供 | 9101107 | 建筑技术工 | 工日 | 0.4074 | 98 | 0 | 0 | 计价 | 按实计算
YT13-16 | 材料 | 乙供 | C09032033 | 现浇混凝土 C20-40 集中搅拌 | m³ | 1.01 | 262.55 | 0 | 0 | 计价 | 按实计算
YT13-16 | 材料 | 乙供 | C18040802 | 聚氯乙烯塑料薄膜 0.5mm | m² | 2.176 | 0.6 | 0 | 0 | 计价 | 按实计算
YT13-16 | 材料 | 乙供 | C21010101 | 水 | t | 0.5 | 4.1 | 0 | 0 | 计价 | 按实计算
YT13-16 | 材料 | 乙供 | C22010432 | 木模板 | m³ | 0.003 | 1621.771 | 0 | 0 | 计价 | 按实计算
YT13-16 | 机械 | 乙供 | J04-01-002 | 载重汽车 5t | 台班 | 0.003 | 380.35 | 0 | 0 | 计价 | 按实计算
YT13-16 | 机械 | 乙供 | J06-01-052 | 混凝土振捣器(插入式) | 台班 | 0.065 | 13.83 | 0 | 0 | 计价 | 按实计算
YT13-16 | 机械 | 乙供 | J08-01-024 | 木工圆锯机 直径 Φ500 | 台班 | 0.01 | 29.17 | 0 | 0 | 计价 | 按实计算
YT13-16 | 材料 | 乙供 | C99010102 | 其他材料费 | 元 | 5.4679 | 1 | 0 | 0 | 计价 | 按实计算
YT13-17 | 人工 | 乙供 | 9101106 | 建筑普通工 | 工日 | 1.1491 | 70 | 0 | 0 | 计价 | 按实计算
YT13-17 | 人工 | 乙供 | 9101107 | 建筑技术工 | 工日 | 0.2873 | 98 | 0 | 0 | 计价 | 按实计算
YT13-17 | 材料 | 乙供 | C01040101 | 钢丝绳 Φ8以下 | kg | 0.053 | 5.97 | 0 | 0 | 计价 | 按实计算
YT13-17 | 材料 | 乙供 | C07010101 | 平垫铁 综合 | kg | 2.643 | 4.655 | 0 | 0 | 计价 | 按实计算
YT13-17 | 材料 | 乙供 | C09031101 | 水玻璃耐酸混凝土 | m³ | 1.009 | 1594.53 | 0 | 0 | 计价 | 按实计算
YT13-17 | 材料 | 乙供 | C09032002 | 现浇混凝土 C25-10 集中搅拌 | m³ | 0.087 | 306.75 | 0 | 0 | 计价 | 按实计算
YT13-17 | 材料 | 乙供 | C12010100 | 电焊条 J422 综合 | kg | 0.1531 | 4.96 | 0 | 0 | 计价 | 按实计算
YT13-17 | 材料 | 乙供 | C13050101 | 圆钉 | kg | 0.194 | 5.601 | 0 | 0 | 计价 | 按实计算
YT13-17 | 材料 | 乙供 | C14010100 | 镀锌铁丝 | kg | 1.512 | 4.427 | 0 | 0 | 计价 | 按实计算
YT13-17 | 材料 | 乙供 | C21010101 | 水 | t | 0.072 | 4.1 | 0 | 0 | 计价 | 按实计算
YT13-17 | 材料 | 乙供 | C22010101 | 钢管脚手架 包括扣件 | kg | 0.6664 | 4.215 | 0 | 0 | 计价 | 按实计算
YT13-17 | 材料 | 乙供 | C22010111 | 木脚手杆杉原木 Φ80×6000 | 根 | 0.0333 | 31.034 | 0 | 0 | 计价 | 按实计算
YT13-17 | 材料 | 乙供 | C22010141 | 木脚手板 50×250×4000 | 块 | 0.1338 | 70 | 0 | 0 | 计价 | 按实计算
YT13-17 | 材料 | 乙供 | C22010432 | 木模板 | m³ | 0.013 | 1621.771 | 0 | 0 | 计价 | 按实计算
YT13-17 | 材料 | 乙供 | C22040621 | 麻绳 | kg | 0.005 | 9.246 | 0 | 0 | 计价 | 按实计算
YT13-17 | 机械 | 乙供 | J03-01-033 | 汽车式起重机 起重量 5t | 台班 | 0.091 | 552.67 | 0 | 0 | 计价 | 按实计算
YT13-17 | 机械 | 乙供 | J04-01-004 | 载重汽车 8t | 台班 | 0.138 | 445.99 | 0 | 0 | 计价 | 按实计算
YT13-17 | 机械 | 乙供 | J08-01-024 | 木工圆锯机 直径 Φ500 | 台班 | 0.015 | 29.17 | 0 | 0 | 计价 | 按实计算
YT13-17 | 机械 | 乙供 | J10-01-001 | 交流弧焊机 容量 21kVA | 台班 | 0.273 | 67 | 0 | 0 | 计价 | 按实计算
YT13-17 | 材料 | 乙供 | C99010102 | 其他材料费 | 元 | 33.8272 | 1 | 0 | 0 | 计价 | 按实计算
YT13-18 | 人工 | 乙供 | 9101106 | 建筑普通工 | 工日 | 3.5586 | 70 | 0 | 0 | 计价 | 按实计算
YT13-18 | 人工 | 乙供 | 9101107 | 建筑技术工 | 工日 | 0.8896 | 98 | 0 | 0 | 计价 | 按实计算
YT13-18 | 材料 | 乙供 | C01020216 | 槽钢 16号以下 | kg | 0.528 | 3.741 | 0 | 0 | 计价 | 按实计算
YT13-18 | 材料 | 乙供 | C01040101 | 钢丝绳 Φ8以下 | kg | 0.025 | 5.97 | 0 | 0 | 计价 | 按实计算
YT13-18 | 材料 | 乙供 | C07010502 | 加工铁件 综合 | kg | 7.561 | 5.767 | 0 | 0 | 计价 | 按实计算
YT13-18 | 材料 | 乙供 | C08020102 | 方材红白松 二等 | m³ | 0.005 | 1660 | 0 | 0 | 计价 | 按实计算
YT13-18 | 材料 | 乙供 | C08020202 | 板材红白松 二等 | m³ | 0.008 | 1660 | 0 | 0 | 计价 | 按实计算
YT13-18 | 材料 | 乙供 | C09032035 | 现浇混凝土 C30-40 集中搅拌 | m³ | 1.009 | 295.7 | 0 | 0 | 计价 | 按实计算
YT13-18 | 材料 | 乙供 | C12010100 | 电焊条 J422 综合 | kg | 0.168 | 4.96 | 0 | 0 | 计价 | 按实计算
YT13-18 | 材料 | 乙供 | C13011104 | 膨胀螺栓 M12 | 套 | 1.02 | 1.218 | 0 | 0 | 计价 | 按实计算
YT13-18 | 材料 | 乙供 | C13050101 | 圆钉 | kg | 0.159 | 5.601 | 0 | 0 | 计价 | 按实计算
YT13-18 | 材料 | 乙供 | C14010100 | 镀锌铁丝 | kg | 0.29 | 4.427 | 0 | 0 | 计价 | 按实计算
YT13-18 | 材料 | 乙供 | C21010101 | 水 | t | 0.92 | 4.1 | 0 | 0 | 计价 | 按实计算
YT13-18 | 材料 | 乙供 | C22010432 | 木模板 | m³ | 0.245 | 1621.771 | 0 | 0 | 计价 | 按实计算
YT13-18 | 机械 | 乙供 | J03-01-008 | 履带式起重机 起重量 50t | 台班 | 0.015 | 1545.55 | 0 | 0 | 计价 | 按实计算
YT13-18 | 机械 | 乙供 | J03-01-033 | 汽车式起重机 起重量 5t | 台班 | 0.011 | 552.67 | 0 | 0 | 计价 | 按实计算
YT13-18 | 机械 | 乙供 | J03-01-034 | 汽车式起重机 起重量 8t | 台班 | 0.068 | 655.69 | 0 | 0 | 计价 | 按实计算
YT13-18 | 机械 | 乙供 | J04-01-002 | 载重汽车 5t | 台班 | 0.015 | 380.35 | 0 | 0 | 计价 | 按实计算
YT13-18 | 机械 | 乙供 | J06-01-052 | 混凝土振捣器(插入式) | 台班 | 0.1438 | 13.83 | 0 | 0 | 计价 | 按实计算
YT13-18 | 机械 | 乙供 | J10-01-001 | 交流弧焊机 容量 21kVA | 台班 | 0.2496 | 67 | 0 | 0 | 计价 | 按实计算
YT13-18 | 材料 | 乙供 | C99010102 | 其他材料费 | 元 | 15.4205 | 1 | 0 | 0 | 计价 | 按实计算
YT13-19 | 人工 | 乙供 | 9101106 | 建筑普通工 | 工日 | 1.2694 | 70 | 0 | 0 | 计价 | 按实计算
YT13-19 | 人工 | 乙供 | 9101107 | 建筑技术工 | 工日 | 0.3173 | 98 | 0 | 0 | 计价 | 按实计算
YT13-19 | 材料 | 乙供 | C09032002 | 现浇混凝土 C25-10 集中搅拌 | m³ | 1.009 | 306.75 | 0 | 0 | 计价 | 按实计算
YT13-19 | 材料 | 乙供 | C09041201 | 隔离剂 | kg | 0.4589 | 1.72 | 0 | 0 | 计价 | 按实计算
YT13-19 | 材料 | 乙供 | C13011601 | 对拉螺栓 M12 | kg | 0.25 | 6 | 0 | 0 | 计价 | 按实计算
YT13-19 | 材料 | 乙供 | C13050101 | 圆钉 | kg | 0.104 | 5.601 | 0 | 0 | 计价 | 按实计算
YT13-19 | 材料 | 乙供 | C14010100 | 镀锌铁丝 | kg | 0.01 | 4.427 | 0 | 0 | 计价 | 按实计算
YT13-19 | 材料 | 乙供 | C18040802 | 聚氯乙烯塑料薄膜 0.5mm | m² | 3.862 | 0.6 | 0 | 0 | 计价 | 按实计算
YT13-19 | 材料 | 乙供 | C21010101 | 水 | t | 0.702 | 4.1 | 0 | 0 | 计价 | 按实计算
YT13-19 | 材料 | 乙供 | C22010401 | 通用钢模板 | kg | 5.468 | 4.726 | 0 | 0 | 计价 | 按实计算
YT13-19 | 材料 | 乙供 | C22010432 | 木模板 | m³ | 0.002 | 1621.771 | 0 | 0 | 计价 | 按实计算
YT13-19 | 机械 | 乙供 | J03-01-034 | 汽车式起重机 起重量 8t | 台班 | 0.006 | 655.69 | 0 | 0 | 计价 | 按实计算
YT13-19 | 机械 | 乙供 | J04-01-004 | 载重汽车 8t | 台班 | 0.009 | 445.99 | 0 | 0 | 计价 | 按实计算
YT13-19 | 机械 | 乙供 | J06-01-052 | 混凝土振捣器(插入式) | 台班 | 0.098 | 13.83 | 0 | 0 | 计价 | 按实计算
YT13-19 | 机械 | 乙供 | J08-01-024 | 木工圆锯机 直径 Φ500 | 台班 | 0.011 | 29.17 | 0 | 0 | 计价 | 按实计算
YT13-19 | 材料 | 乙供 | C99010102 | 其他材料费 | 元 | 6.9342 | 1 | 0 | 0 | 计价 | 按实计算
YT13-20 | 人工 | 乙供 | 9101106 | 建筑普通工 | 工日 | 0.4116 | 70 | 0 | 0 | 计价 | 按实计算
YT13-20 | 人工 | 乙供 | 9101107 | 建筑技术工 | 工日 | 0.1029 | 98 | 0 | 0 | 计价 | 按实计算
YT13-20 | 材料 | 乙供 | C01020501 | 扁钢(3~5)×50mm以下 | kg | 0.76 | 3.724 | 0 | 0 | 计价 | 按实计算
YT13-20 | 材料 | 乙供 | C13010300 | 精制六角螺栓 综合 | kg | 0.015 | 6.49 | 0 | 0 | 计价 | 按实计算
YT13-20 | 材料 | 乙供 | C13011104 | 膨胀螺栓 M12 | 套 | 0.316 | 1.218 | 0 | 0 | 计价 | 按实计算
YT13-20 | 材料 | 乙供 | C14010100 | 镀锌铁丝 | kg | 0.008 | 4.427 | 0 | 0 | 计价 | 按实计算
YT13-20 | 材料 | 乙供 | C18050601 | 耐酸塑料管 Φ80 | m | 1.01 | 35.896 | 0 | 0 | 计价 | 按实计算
YT13-20 | 材料 | 乙供 | C18050611 | 耐酸塑料管件 | 个 | 1.076 | 30.768 | 0 | 0 | 计价 | 按实计算
YT13-20 | 材料 | 乙供 | C19030301 | 丙酮 95% | kg | 0.028 | 4.1 | 0 | 0 | 计价 | 按实计算
YT13-20 | 材料 | 乙供 | C19091003 | 热熔密封胶聚氯乙烯 | kg | 0.019 | 9.334 | 0 | 0 | 计价 | 按实计算
YT13-20 | 材料 | 乙供 | C22030501 | 钢锯条 各种规格 | 根 | 0.187 | 1.308 | 0 | 0 | 计价 | 按实计算
YT13-20 | 材料 | 乙供 | C22040101 | 砂布 | 张 | 0.07 | 0.66 | 0 | 0 | 计价 | 按实计算
YT13-20 | 材料 | 乙供 | C22040501 | 棉纱头 | kg | 0.029 | 5.67 | 0 | 0 | 计价 | 按实计算
YT13-20 | 材料 | 乙供 | C99010102 | 其他材料费 | 元 | 1.4691 | 1 | 0 | 0 | 计价 | 按实计算
YT13-21 | 人工 | 乙供 | 9101106 | 建筑普通工 | 工日 | 1.361 | 70 | 0 | 0 | 计价 | 按实计算
YT13-21 | 人工 | 乙供 | 9101107 | 建筑技术工 | 工日 | 0.7328 | 98 | 0 | 0 | 计价 | 按实计算
YT13-21 | 材料 | 乙供 | C17010101 | 轻质耐火砖标准 | 块 | 575 | 1.5 | 0 | 0 | 计价 | 按实计算
YT13-21 | 材料 | 乙供 | C17010201 | 粘土耐火泥 | kg | 153 | 0.483 | 0 | 0 | 计价 | 按实计算
YT13-21 | 材料 | 乙供 | C17020103 | 水泥珍珠岩块 | m³ | 0.649 | 219.881 | 0 | 0 | 计价 | 按实计算
YT13-21 | 材料 | 乙供 | C22010132 | 钢脚手平台 | kg | 5.74 | 3.93 | 0 | 0 | 计价 | 按实计算
YT13-21 | 材料 | 乙供 | C22010432 | 木模板 | m³ | 0.008 | 1621.771 | 0 | 0 | 计价 | 按实计算
YT13-21 | 机械 | 乙供 | J05-01-010 | 电动单筒慢速卷扬机 50kN | 台班 | 0.262 | 181.65 | 0 | 0 | 计价 | 按实计算
YT13-21 | 机械 | 乙供 | J05-01-015 | 电动双筒慢速卷扬机 50kN | 台班 | 0.262 | 205.52 | 0 | 0 | 计价 | 按实计算
YT13-21 | 材料 | 乙供 | C99010102 | 其他材料费 | 元 | 22.2927 | 1 | 0 | 0 | 计价 | 按实计算
YT13-22 | 人工 | 乙供 | 9101106 | 建筑普通工 | 工日 | 1.497 | 70 | 0 | 0 | 计价 | 按实计算
YT13-22 | 人工 | 乙供 | 9101107 | 建筑技术工 | 工日 | 0.8061 | 98 | 0 | 0 | 计价 | 按实计算
YT13-22 | 材料 | 乙供 | C09040111 | 耐酸胶泥 | kg | 211.43 | 1.188 | 0 | 0 | 计价 | 按实计算
YT13-22 | 材料 | 乙供 | C17010101 | 轻质耐火砖标准 | 块 | 575 | 1.5 | 0 | 0 | 计价 | 按实计算
YT13-22 | 材料 | 乙供 | C17020103 | 水泥珍珠岩块 | m³ | 0.649 | 219.881 | 0 | 0 | 计价 | 按实计算
YT13-22 | 材料 | 乙供 | C22010132 | 钢脚手平台 | kg | 5.74 | 3.93 | 0 | 0 | 计价 | 按实计算
YT13-22 | 材料 | 乙供 | C22010432 | 木模板 | m³ | 0.008 | 1621.771 | 0 | 0 | 计价 | 按实计算
YT13-22 | 机械 | 乙供 | J05-01-010 | 电动单筒慢速卷扬机 50kN | 台班 | 0.262 | 181.65 | 0 | 0 | 计价 | 按实计算
YT13-22 | 机械 | 乙供 | J05-01-015 | 电动双筒慢速卷扬机 50kN | 台班 | 0.262 | 205.52 | 0 | 0 | 计价 | 按实计算
YT13-22 | 材料 | 乙供 | C99010102 | 其他材料费 | 元 | 25.8383 | 1 | 0 | 0 | 计价 | 按实计算
YT13-23 | 人工 | 乙供 | 9101106 | 建筑普通工 | 工日 | 1.4461 | 70 | 0 | 0 | 计价 | 按实计算
YT13-23 | 人工 | 乙供 | 9101107 | 建筑技术工 | 工日 | 0.7787 | 98 | 0 | 0 | 计价 | 按实计算
YT13-23 | 材料 | 乙供 | C09020501 | 耐酸砂浆 1:1.5:0.12:0.8 | m³ | 0.205 | 1129.5 | 0 | 0 | 计价 | 按实计算
YT13-23 | 材料 | 乙供 | C10070501 | 耐酸砖 230×113×65 | 块 | 599 | 1.6 | 0 | 0 | 计价 | 按实计算
YT13-23 | 材料 | 乙供 | C17020103 | 水泥珍珠岩块 | m³ | 0.649 | 219.881 | 0 | 0 | 计价 | 按实计算
YT13-23 | 材料 | 乙供 | C22010132 | 钢脚手平台 | kg | 5.74 | 3.93 | 0 | 0 | 计价 | 按实计算
YT13-23 | 材料 | 乙供 | C22010432 | 木模板 | m³ | 0.008 | 1621.771 | 0 | 0 | 计价 | 按实计算
YT13-23 | 机械 | 乙供 | J05-01-010 | 电动单筒慢速卷扬机 50kN | 台班 | 0.262 | 181.65 | 0 | 0 | 计价 | 按实计算
YT13-23 | 机械 | 乙供 | J05-01-015 | 电动双筒慢速卷扬机 50kN | 台班 | 0.262 | 205.52 | 0 | 0 | 计价 | 按实计算
YT13-23 | 材料 | 乙供 | C99010102 | 其他材料费 | 元 | 27.3637 | 1 | 0 | 0 | 计价 | 按实计算
YT13-24 | 人工 | 乙供 | 9101106 | 建筑普通工 | 工日 | 1.5719 | 70 | 0 | 0 | 计价 | 按实计算
YT13-24 | 人工 | 乙供 | 9101107 | 建筑技术工 | 工日 | 0.8464 | 98 | 0 | 0 | 计价 | 按实计算
YT13-24 | 材料 | 乙供 | C09020501 | 耐酸砂浆 1:1.5:0.12:0.8 | m³ | 0.008 | 1129.5 | 0 | 0 | 计价 | 按实计算
YT13-24 | 材料 | 乙供 | C09040111 | 耐酸胶泥 | kg | 211.43 | 1.188 | 0 | 0 | 计价 | 按实计算
YT13-24 | 材料 | 乙供 | C10070501 | 耐酸砖 230×113×65 | 块 | 599 | 1.6 | 0 | 0 | 计价 | 按实计算
YT13-24 | 材料 | 乙供 | C17020103 | 水泥珍珠岩块 | m³ | 0.649 | 219.881 | 0 | 0 | 计价 | 按实计算
YT13-24 | 材料 | 乙供 | C22010132 | 钢脚手平台 | kg | 5.74 | 3.93 | 0 | 0 | 计价 | 按实计算
YT13-24 | 材料 | 乙供 | C22010432 | 木模板 | m³ | 0.008 | 1621.771 | 0 | 0 | 计价 | 按实计算
YT13-24 | 机械 | 乙供 | J05-01-010 | 电动单筒慢速卷扬机 50kN | 台班 | 0.262 | 181.65 | 0 | 0 | 计价 | 按实计算
YT13-24 | 机械 | 乙供 | J05-01-015 | 电动双筒慢速卷扬机 50kN | 台班 | 0.262 | 205.52 | 0 | 0 | 计价 | 按实计算
YT13-24 | 材料 | 乙供 | C99010102 | 其他材料费 | 元 | 27.937 | 1 | 0 | 0 | 计价 | 按实计算
YT13-25 | 人工 | 乙供 | 9101106 | 建筑普通工 | 工日 | 2.846 | 70 | 0 | 0 | 计价 | 按实计算
YT13-25 | 人工 | 乙供 | 9101107 | 建筑技术工 | 工日 | 1.5325 | 98 | 0 | 0 | 计价 | 按实计算
YT13-25 | 材料 | 乙供 | C07010501 | 预埋铁件 综合 | kg | 0.05 | 5.17 | 0 | 0 | 计价 | 按实计算
YT13-25 | 材料 | 乙供 | C09040601 | 耐酸浇筑料 | m³ | 1.065 | 1366.334 | 0 | 0 | 计价 | 按实计算
YT13-25 | 材料 | 乙供 | C12010100 | 电焊条 J422 综合 | kg | 0.2 | 4.96 | 0 | 0 | 计价 | 按实计算
YT13-25 | 材料 | 乙供 | C13010101 | 普通六角螺栓 | kg | 2.765 | 6.5 | 0 | 0 | 计价 | 按实计算
YT13-25 | 材料 | 乙供 | C13050101 | 圆钉 | kg | 0.2 | 5.601 | 0 | 0 | 计价 | 按实计算
YT13-25 | 材料 | 乙供 | C14020101 | 镀锌铁丝网丝径 Φ1.6以下 | m² | 0.05 | 5 | 0 | 0 | 计价 | 按实计算
YT13-25 | 材料 | 乙供 | C19110101 | 氧气 | m³ | 0.07 | 4.71 | 0 | 0 | 计价 | 按实计算
YT13-25 | 材料 | 乙供 | C19110201 | 乙炔气 | m³ | 0.02 | 10.379 | 0 | 0 | 计价 | 按实计算
YT13-25 | 材料 | 乙供 | C22010132 | 钢脚手平台 | kg | 4.592 | 3.93 | 0 | 0 | 计价 | 按实计算
YT13-25 | 材料 | 乙供 | C22010432 | 木模板 | m³ | 0.051 | 1621.771 | 0 | 0 | 计价 | 按实计算
YT13-25 | 机械 | 乙供 | J04-01-002 | 载重汽车 5t | 台班 | 0.018 | 380.35 | 0 | 0 | 计价 | 按实计算
YT13-25 | 机械 | 乙供 | J05-01-010 | 电动单筒慢速卷扬机 50kN | 台班 | 0.632 | 181.65 | 0 | 0 | 计价 | 按实计算
YT13-25 | 机械 | 乙供 | J08-01-024 | 木工圆锯机 直径 Φ500 | 台班 | 0.012 | 29.17 | 0 | 0 | 计价 | 按实计算
YT13-25 | 机械 | 乙供 | J08-01-031 | 木工单面压刨床 刨削宽度 600mm | 台班 | 0.005 | 35.84 | 0 | 0 | 计价 | 按实计算
YT13-25 | 机械 | 乙供 | J10-01-001 | 交流弧焊机 容量 21kVA | 台班 | 0.104 | 67 | 0 | 0 | 计价 | 按实计算
YT13-25 | 材料 | 乙供 | C99010102 | 其他材料费 | 元 | 31.5407 | 1 | 0 | 0 | 计价 | 按实计算
YT13-26 | 人工 | 乙供 | 9101106 | 建筑普通工 | 工日 | 0.0482 | 70 | 0 | 0 | 计价 | 按实计算
YT13-26 | 人工 | 乙供 | 9101107 | 建筑技术工 | 工日 | 0.0121 | 98 | 0 | 0 | 计价 | 按实计算
YT13-26 | 材料 | 乙供 | C10080101 | 石油沥青 10号 | kg | 0.14 | 3.61 | 0 | 0 | 计价 | 按实计算
YT13-26 | 材料 | 乙供 | C12030302 | 松香 | kg | 0.012 | 6.98 | 0 | 0 | 计价 | 按实计算
YT13-26 | 材料 | 乙供 | C17030101 | 石棉绒 | kg | 0.007 | 3.69 | 0 | 0 | 计价 | 按实计算
YT13-26 | 材料 | 乙供 | C19031101 | 清洗剂 | kg | 0.257 | 2.41 | 0 | 0 | 计价 | 按实计算
YT13-26 | 材料 | 乙供 | C20050101 | 耐酸漆 | kg | 0.105 | 16.433 | 0 | 0 | 计价 | 按实计算
YT13-26 | 材料 | 乙供 | C99010102 | 其他材料费 | 元 | 0.0592 | 1 | 0 | 0 | 计价 | 按实计算
YT13-27 | 人工 | 乙供 | 9101106 | 建筑普通工 | 工日 | 0.059 | 70 | 0 | 0 | 计价 | 按实计算
YT13-27 | 人工 | 乙供 | 9101107 | 建筑技术工 | 工日 | 0.0147 | 98 | 0 | 0 | 计价 | 按实计算
YT13-27 | 材料 | 乙供 | C09041401 | 水玻璃 | kg | 7.943 | 1.284 | 0 | 0 | 计价 | 按实计算
YT13-27 | 材料 | 乙供 | C10010601 | 石英砂 | kg | 15.035 | 0.567 | 0 | 0 | 计价 | 按实计算
YT13-27 | 材料 | 乙供 | C10050401 | 石英粉 | kg | 9.9288 | 0.305 | 0 | 0 | 计价 | 按实计算
YT13-27 | 材料 | 乙供 | C19050601 | 氟硅酸钠 98% | kg | 1.1867 | 2.14 | 0 | 0 | 计价 | 按实计算
YT13-27 | 材料 | 乙供 | C99010102 | 其他材料费 | 元 | 0.4858 | 1 | 0 | 0 | 计价 | 按实计算
YT13-28 | 人工 | 乙供 | 9101106 | 建筑普通工 | 工日 | 9.4792 | 70 | 0 | 0 | 计价 | 按实计算
YT13-28 | 人工 | 乙供 | 9101107 | 建筑技术工 | 工日 | 5.1047 | 98 | 0 | 0 | 计价 | 按实计算
YT13-28 | 材料 | 乙供 | C01020216 | 槽钢 16号以下 | kg | 10.725 | 3.741 | 0 | 0 | 计价 | 按实计算
YT13-28 | 材料 | 乙供 | C01030204 | 中厚钢板 12~20 | kg | 1050 | 3.836 | 0 | 0 | 计价 | 按实计算
YT13-28 | 材料 | 乙供 | C01030205 | 中厚钢板 20~30 | kg | 24.86 | 3.836 | 0 | 0 | 计价 | 按实计算
YT13-28 | 材料 | 乙供 | C01040102 | 钢丝绳 Φ15以下 | kg | 4.372 | 5.97 | 0 | 0 | 计价 | 按实计算
YT13-28 | 材料 | 乙供 | C02040122 | 焊接钢管 DN250 | kg | 0.636 | 4.123 | 0 | 0 | 计价 | 按实计算
YT13-28 | 材料 | 乙供 | C10010601 | 石英砂 | kg | 134 | 0.567 | 0 | 0 | 计价 | 按实计算
YT13-28 | 材料 | 乙供 | C12010100 | 电焊条 J422 综合 | kg | 48.974 | 4.96 | 0 | 0 | 计价 | 按实计算
YT13-28 | 材料 | 乙供 | C14010100 | 镀锌铁丝 | kg | 0.07 | 4.427 | 0 | 0 | 计价 | 按实计算
YT13-28 | 材料 | 乙供 | C16010501 | 钢绞线 12mm | kg | 2.647 | 6.853 | 0 | 0 | 计价 | 按实计算
YT13-28 | 材料 | 乙供 | C19110101 | 氧气 | m³ | 15.863 | 4.71 | 0 | 0 | 计价 | 按实计算
YT13-28 | 材料 | 乙供 | C19110201 | 乙炔气 | m³ | 5.46 | 10.379 | 0 | 0 | 计价 | 按实计算
YT13-28 | 材料 | 乙供 | C20010101 | 防锈漆 | kg | 4.107 | 9.353 | 0 | 0 | 计价 | 按实计算
YT13-28 | 材料 | 乙供 | C22010432 | 木模板 | m³ | 0.059 | 1621.771 | 0 | 0 | 计价 | 按实计算
YT13-28 | 材料 | 乙供 | C22030601 | 砂轮片 Φ50 | 片 | 2.721 | 0.769 | 0 | 0 | 计价 | 按实计算
YT13-28 | 机械 | 乙供 | J03-01-038 | 汽车式起重机 起重量 25t | 台班 | 0.306 | 1122.92 | 0 | 0 | 计价 | 按实计算
YT13-28 | 机械 | 乙供 | J04-01-003 | 载重汽车 6t | 台班 | 0.228 | 395.92 | 0 | 0 | 计价 | 按实计算
YT13-28 | 机械 | 乙供 | J04-01-022 | 平板拖车组 20t | 台班 | 0.306 | 943.86 | 0 | 0 | 计价 | 按实计算
YT13-28 | 机械 | 乙供 | J05-01-009 | 电动单筒慢速卷扬机 30kN | 台班 | 0.55 | 175.97 | 0 | 0 | 计价 | 按实计算
YT13-28 | 机械 | 乙供 | J05-01-012 | 电动单筒慢速卷扬机 100kN | 台班 | 1.112 | 259.45 | 0 | 0 | 计价 | 按实计算
YT13-28 | 机械 | 乙供 | J08-01-069 | 剪板机 厚度×宽度 20mm×2500mm | 台班 | 0.306 | 295.34 | 0 | 0 | 计价 | 按实计算
YT13-28 | 机械 | 乙供 | J08-01-081 | 卷板机 板厚×宽度 20mm×2000mm | 台班 | 0.306 | 223.66 | 0 | 0 | 计价 | 按实计算
YT13-28 | 机械 | 乙供 | J08-01-093 | 刨边机 加工长度 12000mm | 台班 | 0.122 | 531.15 | 0 | 0 | 计价 | 按实计算
YT13-28 | 机械 | 乙供 | J08-01-120 | 坡口机 直径 Φ630 | 台班 | 0.306 | 479.89 | 0 | 0 | 计价 | 按实计算
YT13-28 | 机械 | 乙供 | J10-01-001 | 交流弧焊机 容量 21kVA | 台班 | 5.62 | 67 | 0 | 0 | 计价 | 按实计算
YT13-28 | 机械 | 乙供 | J10-01-019 | 半自动切割机 厚度 100mm | 台班 | 0.375 | 99.23 | 0 | 0 | 计价 | 按实计算
YT13-28 | 机械 | 乙供 | J11-01-019 | 电动空气压缩机 排气量 6m³/min | 台班 | 0.5634 | 241.13 | 0 | 0 | 计价 | 按实计算
YT13-28 | 机械 | 乙供 | J13-01-008 | 超声波探伤机 CTS-22 | 台班 | 0.395 | 182.51 | 0 | 0 | 计价 | 按实计算
YT13-28 | 机械 | 乙供 | J13-01-116 | 液压提升装置 GYT-200 | 台班 | 0.1038 | 11358.84 | 0 | 0 | 计价 | 按实计算
YT13-28 | 机械 | 乙供 | J15-01-005 | 鼓风机 能力 18m³/min | 台班 | 0.4818 | 209.63 | 0 | 0 | 计价 | 按实计算
YT13-28 | 机械 | 乙供 | J15-01-021 | 喷砂除锈机 能力 3m³/min | 台班 | 0.5634 | 51.46 | 0 | 0 | 计价 | 按实计算
YT13-28 | 材料 | 乙供 | C99010102 | 其他材料费 | 元 | 95.9384 | 1 | 0 | 0 | 计价 | 按实计算
YT13-29 | 人工 | 乙供 | 9101106 | 建筑普通工 | 工日 | 8.0487 | 70 | 0 | 0 | 计价 | 按实计算
YT13-29 | 人工 | 乙供 | 9101107 | 建筑技术工 | 工日 | 4.3342 | 98 | 0 | 0 | 计价 | 按实计算
YT13-29 | 材料 | 乙供 | C01020216 | 槽钢 16号以下 | kg | 8.821 | 3.741 | 0 | 0 | 计价 | 按实计算
YT13-29 | 材料 | 乙供 | C01030204 | 中厚钢板 12~20 | kg | 1050 | 3.836 | 0 | 0 | 计价 | 按实计算
YT13-29 | 材料 | 乙供 | C01030205 | 中厚钢板 20~30 | kg | 20.136 | 3.836 | 0 | 0 | 计价 | 按实计算
YT13-29 | 材料 | 乙供 | C01040102 | 钢丝绳 Φ15以下 | kg | 3.613 | 5.97 | 0 | 0 | 计价 | 按实计算
YT13-29 | 材料 | 乙供 | C02040122 | 焊接钢管 DN250 | kg | 0.526 | 4.123 | 0 | 0 | 计价 | 按实计算
YT13-29 | 材料 | 乙供 | C10010601 | 石英砂 | kg | 126 | 0.567 | 0 | 0 | 计价 | 按实计算
YT13-29 | 材料 | 乙供 | C12010100 | 电焊条 J422 综合 | kg | 40.992 | 4.96 | 0 | 0 | 计价 | 按实计算
YT13-29 | 材料 | 乙供 | C14010100 | 镀锌铁丝 | kg | 0.058 | 4.427 | 0 | 0 | 计价 | 按实计算
YT13-29 | 材料 | 乙供 | C16010501 | 钢绞线 12mm | kg | 2.187 | 6.853 | 0 | 0 | 计价 | 按实计算
YT13-29 | 材料 | 乙供 | C19110101 | 氧气 | m³ | 13.11 | 4.71 | 0 | 0 | 计价 | 按实计算
YT13-29 | 材料 | 乙供 | C19110201 | 乙炔气 | m³ | 4.52 | 10.379 | 0 | 0 | 计价 | 按实计算
YT13-29 | 材料 | 乙供 | C20010101 | 防锈漆 | kg | 3.394 | 9.353 | 0 | 0 | 计价 | 按实计算
YT13-29 | 材料 | 乙供 | C22010432 | 木模板 | m³ | 0.049 | 1621.771 | 0 | 0 | 计价 | 按实计算
YT13-29 | 材料 | 乙供 | C22030601 | 砂轮片 Φ50 | 片 | 2.24 | 0.769 | 0 | 0 | 计价 | 按实计算
YT13-29 | 机械 | 乙供 | J03-01-038 | 汽车式起重机 起重量 25t | 台班 | 0.169 | 1122.92 | 0 | 0 | 计价 | 按实计算
YT13-29 | 机械 | 乙供 | J04-01-003 | 载重汽车 6t | 台班 | 0.125 | 395.92 | 0 | 0 | 计价 | 按实计算
YT13-29 | 机械 | 乙供 | J04-01-022 | 平板拖车组 20t | 台班 | 0.169 | 943.86 | 0 | 0 | 计价 | 按实计算
YT13-29 | 机械 | 乙供 | J05-01-009 | 电动单筒慢速卷扬机 30kN | 台班 | 0.326 | 175.97 | 0 | 0 | 计价 | 按实计算
YT13-29 | 机械 | 乙供 | J05-01-012 | 电动单筒慢速卷扬机 100kN | 台班 | 0.659 | 259.45 | 0 | 0 | 计价 | 按实计算
YT13-29 | 机械 | 乙供 | J08-01-069 | 剪板机 厚度×宽度 20mm×2500mm | 台班 | 0.169 | 295.34 | 0 | 0 | 计价 | 按实计算
YT13-29 | 机械 | 乙供 | J08-01-081 | 卷板机 板厚×宽度 20mm×2000mm | 台班 | 0.169 | 223.66 | 0 | 0 | 计价 | 按实计算
YT13-29 | 机械 | 乙供 | J08-01-093 | 刨边机 加工长度 12000mm | 台班 | 0.087 | 531.15 | 0 | 0 | 计价 | 按实计算
YT13-29 | 机械 | 乙供 | J08-01-120 | 坡口机 直径 Φ630 | 台班 | 0.169 | 479.89 | 0 | 0 | 计价 | 按实计算
YT13-29 | 机械 | 乙供 | J10-01-001 | 交流弧焊机 容量 21kVA | 台班 | 3.293 | 67 | 0 | 0 | 计价 | 按实计算
YT13-29 | 机械 | 乙供 | J10-01-019 | 半自动切割机 厚度 100mm | 台班 | 0.22 | 99.23 | 0 | 0 | 计价 | 按实计算
YT13-29 | 机械 | 乙供 | J11-01-019 | 电动空气压缩机 排气量 6m³/min | 台班 | 0.4826 | 241.13 | 0 | 0 | 计价 | 按实计算
YT13-29 | 机械 | 乙供 | J13-01-008 | 超声波探伤机 CTS-22 | 台班 | 0.216 | 182.51 | 0 | 0 | 计价 | 按实计算
YT13-29 | 机械 | 乙供 | J13-01-116 | 液压提升装置 GYT-200 | 台班 | 0.0951 | 11358.84 | 0 | 0 | 计价 | 按实计算
YT13-29 | 机械 | 乙供 | J15-01-005 | 鼓风机 能力 18m³/min | 台班 | 0.389 | 209.63 | 0 | 0 | 计价 | 按实计算
YT13-29 | 机械 | 乙供 | J15-01-021 | 喷砂除锈机 能力 3m³/min | 台班 | 0.4826 | 51.46 | 0 | 0 | 计价 | 按实计算
YT13-29 | 材料 | 乙供 | C99010102 | 其他材料费 | 元 | 93.4676 | 1 | 0 | 0 | 计价 | 按实计算
YT13-30 | 人工 | 乙供 | 9101106 | 建筑普通工 | 工日 | 11.128 | 70 | 0 | 0 | 计价 | 按实计算
YT13-30 | 人工 | 乙供 | 9101107 | 建筑技术工 | 工日 | 5.9925 | 98 | 0 | 0 | 计价 | 按实计算
YT13-30 | 材料 | 乙供 | C01020216 | 槽钢 16号以下 | kg | 10.725 | 3.741 | 0 | 0 | 计价 | 按实计算
YT13-30 | 材料 | 乙供 | C01030204 | 中厚钢板 12~20 | kg | 1050 | 3.836 | 0 | 0 | 计价 | 按实计算
YT13-30 | 材料 | 乙供 | C01030205 | 中厚钢板 20~30 | kg | 20.87 | 3.836 | 0 | 0 | 计价 | 按实计算
YT13-30 | 材料 | 乙供 | C01040102 | 钢丝绳 Φ15以下 | kg | 3.372 | 5.97 | 0 | 0 | 计价 | 按实计算
YT13-30 | 材料 | 乙供 | C02040122 | 焊接钢管 DN250 | kg | 0.7314 | 4.123 | 0 | 0 | 计价 | 按实计算
YT13-30 | 材料 | 乙供 | C10010601 | 石英砂 | kg | 134 | 0.567 | 0 | 0 | 计价 | 按实计算
YT13-30 | 材料 | 乙供 | C12010100 | 电焊条 J422 综合 | kg | 48.974 | 4.96 | 0 | 0 | 计价 | 按实计算
YT13-30 | 材料 | 乙供 | C14010100 | 镀锌铁丝 | kg | 0.07 | 4.427 | 0 | 0 | 计价 | 按实计算
YT13-30 | 材料 | 乙供 | C16010501 | 钢绞线 12mm | kg | 2.647 | 6.853 | 0 | 0 | 计价 | 按实计算
YT13-30 | 材料 | 乙供 | C19110101 | 氧气 | m³ | 15.863 | 4.71 | 0 | 0 | 计价 | 按实计算
YT13-30 | 材料 | 乙供 | C19110201 | 乙炔气 | m³ | 5.46 | 10.379 | 0 | 0 | 计价 | 按实计算
YT13-30 | 材料 | 乙供 | C20010101 | 防锈漆 | kg | 4.107 | 9.353 | 0 | 0 | 计价 | 按实计算
YT13-30 | 材料 | 乙供 | C22010432 | 木模板 | m³ | 0.059 | 1621.771 | 0 | 0 | 计价 | 按实计算
YT13-30 | 材料 | 乙供 | C22030601 | 砂轮片 Φ50 | 片 | 2.721 | 0.769 | 0 | 0 | 计价 | 按实计算
YT13-30 | 机械 | 乙供 | J03-01-038 | 汽车式起重机 起重量 25t | 台班 | 0.3519 | 1122.92 | 0 | 0 | 计价 | 按实计算
YT13-30 | 机械 | 乙供 | J04-01-003 | 载重汽车 6t | 台班 | 0.2622 | 395.92 | 0 | 0 | 计价 | 按实计算
YT13-30 | 机械 | 乙供 | J04-01-022 | 平板拖车组 20t | 台班 | 0.306 | 943.86 | 0 | 0 | 计价 | 按实计算
YT13-30 | 机械 | 乙供 | J05-01-009 | 电动单筒慢速卷扬机 30kN | 台班 | 0.6325 | 175.97 | 0 | 0 | 计价 | 按实计算
YT13-30 | 机械 | 乙供 | J05-01-012 | 电动单筒慢速卷扬机 100kN | 台班 | 1.2788 | 259.45 | 0 | 0 | 计价 | 按实计算
YT13-30 | 机械 | 乙供 | J08-01-069 | 剪板机 厚度×宽度 20mm×2500mm | 台班 | 0.306 | 295.34 | 0 | 0 | 计价 | 按实计算
YT13-30 | 机械 | 乙供 | J08-01-081 | 卷板机 板厚×宽度 20mm×2000mm | 台班 | 0.306 | 223.66 | 0 | 0 | 计价 | 按实计算
YT13-30 | 机械 | 乙供 | J08-01-093 | 刨边机 加工长度 12000mm | 台班 | 0.122 | 531.15 | 0 | 0 | 计价 | 按实计算
YT13-30 | 机械 | 乙供 | J08-01-120 | 坡口机 直径 Φ630 | 台班 | 0.306 | 479.89 | 0 | 0 | 计价 | 按实计算
YT13-30 | 机械 | 乙供 | J10-01-001 | 交流弧焊机 容量 21kVA | 台班 | 5.62 | 67 | 0 | 0 | 计价 | 按实计算
YT13-30 | 机械 | 乙供 | J10-01-019 | 半自动切割机 厚度 100mm | 台班 | 0.375 | 99.23 | 0 | 0 | 计价 | 按实计算
YT13-30 | 机械 | 乙供 | J11-01-019 | 电动空气压缩机 排气量 6m³/min | 台班 | 0.5634 | 241.13 | 0 | 0 | 计价 | 按实计算
YT13-30 | 机械 | 乙供 | J13-01-008 | 超声波探伤机 CTS-22 | 台班 | 0.395 | 182.51 | 0 | 0 | 计价 | 按实计算
YT13-30 | 机械 | 乙供 | J13-01-115 | 悬挂提升装置 LXD-200 | 台班 | 1.3565 | 302.17 | 0 | 0 | 计价 | 按实计算
YT13-30 | 机械 | 乙供 | J15-01-005 | 鼓风机 能力 18m³/min | 台班 | 0.4818 | 209.63 | 0 | 0 | 计价 | 按实计算
YT13-30 | 机械 | 乙供 | J15-01-021 | 喷砂除锈机 能力 3m³/min | 台班 | 0.5634 | 51.46 | 0 | 0 | 计价 | 按实计算
YT13-30 | 材料 | 乙供 | C99010102 | 其他材料费 | 元 | 95.5208 | 1 | 0 | 0 | 计价 | 按实计算
YT13-31 | 人工 | 乙供 | 9101106 | 建筑普通工 | 工日 | 9.4483 | 70 | 0 | 0 | 计价 | 按实计算
YT13-31 | 人工 | 乙供 | 9101107 | 建筑技术工 | 工日 | 5.088 | 98 | 0 | 0 | 计价 | 按实计算
YT13-31 | 材料 | 乙供 | C01020216 | 槽钢 16号以下 | kg | 8.821 | 3.741 | 0 | 0 | 计价 | 按实计算
YT13-31 | 材料 | 乙供 | C01030204 | 中厚钢板 12~20 | kg | 1050 | 3.836 | 0 | 0 | 计价 | 按实计算
YT13-31 | 材料 | 乙供 | C01030205 | 中厚钢板 20~30 | kg | 18.03 | 3.836 | 0 | 0 | 计价 | 按实计算
YT13-31 | 材料 | 乙供 | C01040102 | 钢丝绳 Φ15以下 | kg | 3.613 | 5.97 | 0 | 0 | 计价 | 按实计算
YT13-31 | 材料 | 乙供 | C02040122 | 焊接钢管 DN250 | kg | 0.6049 | 4.123 | 0 | 0 | 计价 | 按实计算
YT13-31 | 材料 | 乙供 | C10010601 | 石英砂 | kg | 126 | 0.567 | 0 | 0 | 计价 | 按实计算
YT13-31 | 材料 | 乙供 | C12010100 | 电焊条 J422 综合 | kg | 40.992 | 4.96 | 0 | 0 | 计价 | 按实计算
YT13-31 | 材料 | 乙供 | C14010100 | 镀锌铁丝 | kg | 0.058 | 4.427 | 0 | 0 | 计价 | 按实计算
YT13-31 | 材料 | 乙供 | C16010501 | 钢绞线 12mm | kg | 2.187 | 6.853 | 0 | 0 | 计价 | 按实计算
YT13-31 | 材料 | 乙供 | C19110101 | 氧气 | m³ | 13.11 | 4.71 | 0 | 0 | 计价 | 按实计算
YT13-31 | 材料 | 乙供 | C19110201 | 乙炔气 | m³ | 4.52 | 10.379 | 0 | 0 | 计价 | 按实计算
YT13-31 | 材料 | 乙供 | C20010101 | 防锈漆 | kg | 3.394 | 9.353 | 0 | 0 | 计价 | 按实计算
YT13-31 | 材料 | 乙供 | C22010432 | 木模板 | m³ | 0.049 | 1621.771 | 0 | 0 | 计价 | 按实计算
YT13-31 | 材料 | 乙供 | C22030601 | 砂轮片 Φ50 | 片 | 2.24 | 0.769 | 0 | 0 | 计价 | 按实计算
YT13-31 | 机械 | 乙供 | J03-01-038 | 汽车式起重机 起重量 25t | 台班 | 0.1944 | 1122.92 | 0 | 0 | 计价 | 按实计算
YT13-31 | 机械 | 乙供 | J04-01-003 | 载重汽车 6t | 台班 | 0.1438 | 395.92 | 0 | 0 | 计价 | 按实计算
YT13-31 | 机械 | 乙供 | J04-01-022 | 平板拖车组 20t | 台班 | 0.169 | 943.86 | 0 | 0 | 计价 | 按实计算
YT13-31 | 机械 | 乙供 | J05-01-009 | 电动单筒慢速卷扬机 30kN | 台班 | 0.3749 | 175.97 | 0 | 0 | 计价 | 按实计算
YT13-31 | 机械 | 乙供 | J05-01-012 | 电动单筒慢速卷扬机 100kN | 台班 | 0.7579 | 259.45 | 0 | 0 | 计价 | 按实计算
YT13-31 | 机械 | 乙供 | J08-01-069 | 剪板机 厚度×宽度 20mm×2500mm | 台班 | 0.169 | 295.34 | 0 | 0 | 计价 | 按实计算
YT13-31 | 机械 | 乙供 | J08-01-081 | 卷板机 板厚×宽度 20mm×2000mm | 台班 | 0.169 | 223.66 | 0 | 0 | 计价 | 按实计算
YT13-31 | 机械 | 乙供 | J08-01-093 | 刨边机 加工长度 12000mm | 台班 | 0.087 | 531.15 | 0 | 0 | 计价 | 按实计算
YT13-31 | 机械 | 乙供 | J08-01-120 | 坡口机 直径 Φ630 | 台班 | 0.169 | 479.89 | 0 | 0 | 计价 | 按实计算
YT13-31 | 机械 | 乙供 | J10-01-001 | 交流弧焊机 容量 21kVA | 台班 | 3.293 | 67 | 0 | 0 | 计价 | 按实计算
YT13-31 | 机械 | 乙供 | J10-01-019 | 半自动切割机 厚度 100mm | 台班 | 0.22 | 99.23 | 0 | 0 | 计价 | 按实计算
YT13-31 | 机械 | 乙供 | J11-01-019 | 电动空气压缩机 排气量 6m³/min | 台班 | 0.4826 | 241.13 | 0 | 0 | 计价 | 按实计算
YT13-31 | 机械 | 乙供 | J13-01-008 | 超声波探伤机 CTS-22 | 台班 | 0.216 | 182.51 | 0 | 0 | 计价 | 按实计算
YT13-31 | 机械 | 乙供 | J13-01-115 | 悬挂提升装置 LXD-200 | 台班 | 0.9043 | 302.17 | 0 | 0 | 计价 | 按实计算
YT13-31 | 机械 | 乙供 | J15-01-005 | 鼓风机 能力 18m³/min | 台班 | 0.389 | 209.63 | 0 | 0 | 计价 | 按实计算
YT13-31 | 机械 | 乙供 | J15-01-021 | 喷砂除锈机 能力 3m³/min | 台班 | 0.4826 | 51.46 | 0 | 0 | 计价 | 按实计算
YT13-31 | 材料 | 乙供 | C99010102 | 其他材料费 | 元 | 93.3125 | 1 | 0 | 0 | 计价 | 按实计算
YT13-32 | 人工 | 乙供 | 9101106 | 建筑普通工 | 工日 | 11.3739 | 70 | 0 | 0 | 计价 | 按实计算
YT13-32 | 人工 | 乙供 | 9101107 | 建筑技术工 | 工日 | 6.1258 | 98 | 0 | 0 | 计价 | 按实计算
YT13-32 | 材料 | 乙供 | C01020216 | 槽钢 16号以下 | kg | 12.3338 | 3.741 | 0 | 0 | 计价 | 按实计算
YT13-32 | 材料 | 乙供 | C01030105 | 薄钢板 4以下 | kg | 1.0327 | 3.879 | 0 | 0 | 计价 | 按实计算
YT13-32 | 材料 | 乙供 | C01030205 | 中厚钢板 20~30 | kg | 7.55 | 3.836 | 0 | 0 | 计价 | 按实计算
YT13-32 | 材料 | 乙供 | C01031801 | 复合钛板 | t | 1.05 | 13694.719 | 0 | 0 | 计价 | 按实计算
YT13-32 | 材料 | 乙供 | C01040102 | 钢丝绳 Φ15以下 | kg | 5.0278 | 5.97 | 0 | 0 | 计价 | 按实计算
YT13-32 | 材料 | 乙供 | C02040122 | 焊接钢管 DN250 | kg | 0.7314 | 4.123 | 0 | 0 | 计价 | 按实计算
YT13-32 | 材料 | 乙供 | C12010100 | 电焊条 J422 综合 | kg | 40.16 | 4.96 | 0 | 0 | 计价 | 按实计算
YT13-32 | 材料 | 乙供 | C12024201 | 钛焊丝 | kg | 1.13 | 158.882 | 0 | 0 | 计价 | 按实计算
YT13-32 | 材料 | 乙供 | C14010100 | 镀锌铁丝 | kg | 0.0805 | 4.427 | 0 | 0 | 计价 | 按实计算
YT13-32 | 材料 | 乙供 | C16010501 | 钢绞线 12mm | kg | 2.647 | 6.853 | 0 | 0 | 计价 | 按实计算
YT13-32 | 材料 | 乙供 | C19110101 | 氧气 | m³ | 12.691 | 4.71 | 0 | 0 | 计价 | 按实计算
YT13-32 | 材料 | 乙供 | C19110201 | 乙炔气 | m³ | 4.209 | 10.379 | 0 | 0 | 计价 | 按实计算
YT13-32 | 材料 | 乙供 | C19110601 | 氩气 | m³ | 3.955 | 14.828 | 0 | 0 | 计价 | 按实计算
YT13-32 | 材料 | 乙供 | C20010101 | 防锈漆 | kg | 2.209 | 9.353 | 0 | 0 | 计价 | 按实计算
YT13-32 | 材料 | 乙供 | C22010432 | 木模板 | m³ | 0.059 | 1621.771 | 0 | 0 | 计价 | 按实计算
YT13-32 | 材料 | 乙供 | C22030601 | 砂轮片 Φ50 | 片 | 2.081 | 0.769 | 0 | 0 | 计价 | 按实计算
YT13-32 | 机械 | 乙供 | J03-01-038 | 汽车式起重机 起重量 25t | 台班 | 0.306 | 1122.92 | 0 | 0 | 计价 | 按实计算
YT13-32 | 机械 | 乙供 | J04-01-003 | 载重汽车 6t | 台班 | 0.2622 | 395.92 | 0 | 0 | 计价 | 按实计算
YT13-32 | 机械 | 乙供 | J04-01-022 | 平板拖车组 20t | 台班 | 0.306 | 943.86 | 0 | 0 | 计价 | 按实计算
YT13-32 | 机械 | 乙供 | J05-01-009 | 电动单筒慢速卷扬机 30kN | 台班 | 0.55 | 175.97 | 0 | 0 | 计价 | 按实计算
YT13-32 | 机械 | 乙供 | J05-01-012 | 电动单筒慢速卷扬机 100kN | 台班 | 1.2788 | 259.45 | 0 | 0 | 计价 | 按实计算
YT13-32 | 机械 | 乙供 | J08-01-069 | 剪板机 厚度×宽度 20mm×2500mm | 台班 | 0.3519 | 295.34 | 0 | 0 | 计价 | 按实计算
YT13-32 | 机械 | 乙供 | J08-01-081 | 卷板机 板厚×宽度 20mm×2000mm | 台班 | 0.3519 | 223.66 | 0 | 0 | 计价 | 按实计算
YT13-32 | 机械 | 乙供 | J08-01-093 | 刨边机 加工长度 12000mm | 台班 | 0.1403 | 531.15 | 0 | 0 | 计价 | 按实计算
YT13-32 | 机械 | 乙供 | J08-01-120 | 坡口机 直径 Φ630 | 台班 | 0.3519 | 479.89 | 0 | 0 | 计价 | 按实计算
YT13-32 | 机械 | 乙供 | J10-01-001 | 交流弧焊机 容量 21kVA | 台班 | 4.812 | 67 | 0 | 0 | 计价 | 按实计算
YT13-32 | 机械 | 乙供 | J10-01-014 | 氩弧焊机 电流 500A | 台班 | 1.099 | 103.89 | 0 | 0 | 计价 | 按实计算
YT13-32 | 机械 | 乙供 | J10-01-019 | 半自动切割机 厚度 100mm | 台班 | 0.4313 | 99.23 | 0 | 0 | 计价 | 按实计算
YT13-32 | 机械 | 乙供 | J11-01-020 | 电动空气压缩机 排气量 10m³/min | 台班 | 0.3519 | 419.72 | 0 | 0 | 计价 | 按实计算
YT13-32 | 机械 | 乙供 | J13-01-008 | 超声波探伤机 CTS-22 | 台班 | 1.197 | 182.51 | 0 | 0 | 计价 | 按实计算
YT13-32 | 机械 | 乙供 | J13-01-116 | 液压提升装置 GYT-200 | 台班 | 0.0157 | 11358.84 | 0 | 0 | 计价 | 按实计算
YT13-32 | 材料 | 乙供 | C99010102 | 其他材料费 | 元 | 303.3774 | 1 | 0 | 0 | 计价 | 按实计算
YT13-33 | 人工 | 乙供 | 9101106 | 建筑普通工 | 工日 | 9.6587 | 70 | 0 | 0 | 计价 | 按实计算
YT13-33 | 人工 | 乙供 | 9101107 | 建筑技术工 | 工日 | 5.2011 | 98 | 0 | 0 | 计价 | 按实计算
YT13-33 | 材料 | 乙供 | C01020216 | 槽钢 16号以下 | kg | 10.1442 | 3.741 | 0 | 0 | 计价 | 按实计算
YT13-33 | 材料 | 乙供 | C01030105 | 薄钢板 4以下 | kg | 0.8533 | 3.879 | 0 | 0 | 计价 | 按实计算
YT13-33 | 材料 | 乙供 | C01030205 | 中厚钢板 20~30 | kg | 6.05 | 3.836 | 0 | 0 | 计价 | 按实计算
YT13-33 | 材料 | 乙供 | C01031801 | 复合钛板 | t | 1.05 | 13694.719 | 0 | 0 | 计价 | 按实计算
YT13-33 | 材料 | 乙供 | C01040102 | 钢丝绳 Φ15以下 | kg | 4.155 | 5.97 | 0 | 0 | 计价 | 按实计算
YT13-33 | 材料 | 乙供 | C02040122 | 焊接钢管 DN250 | kg | 0.6049 | 4.123 | 0 | 0 | 计价 | 按实计算
YT13-33 | 材料 | 乙供 | C12010100 | 电焊条 J422 综合 | kg | 34.291 | 4.96 | 0 | 0 | 计价 | 按实计算
YT13-33 | 材料 | 乙供 | C12024201 | 钛焊丝 | kg | 1.13 | 158.882 | 0 | 0 | 计价 | 按实计算
YT13-33 | 材料 | 乙供 | C14010100 | 镀锌铁丝 | kg | 0.0667 | 4.427 | 0 | 0 | 计价 | 按实计算
YT13-33 | 材料 | 乙供 | C16010501 | 钢绞线 12mm | kg | 2.187 | 6.853 | 0 | 0 | 计价 | 按实计算
YT13-33 | 材料 | 乙供 | C19110101 | 氧气 | m³ | 10.487 | 4.71 | 0 | 0 | 计价 | 按实计算
YT13-33 | 材料 | 乙供 | C19110201 | 乙炔气 | m³ | 3.501 | 10.379 | 0 | 0 | 计价 | 按实计算
YT13-33 | 材料 | 乙供 | C19110601 | 氩气 | m³ | 3.955 | 14.828 | 0 | 0 | 计价 | 按实计算
YT13-33 | 材料 | 乙供 | C20010101 | 防锈漆 | kg | 1.748 | 9.353 | 0 | 0 | 计价 | 按实计算
YT13-33 | 材料 | 乙供 | C22010432 | 木模板 | m³ | 0.049 | 1621.771 | 0 | 0 | 计价 | 按实计算
YT13-33 | 材料 | 乙供 | C22030601 | 砂轮片 Φ50 | 片 | 2.081 | 0.769 | 0 | 0 | 计价 | 按实计算
YT13-33 | 机械 | 乙供 | J03-01-038 | 汽车式起重机 起重量 25t | 台班 | 0.211 | 1122.92 | 0 | 0 | 计价 | 按实计算
YT13-33 | 机械 | 乙供 | J04-01-003 | 载重汽车 6t | 台班 | 0.143 | 395.92 | 0 | 0 | 计价 | 按实计算
YT13-33 | 机械 | 乙供 | J04-01-022 | 平板拖车组 20t | 台班 | 0.211 | 943.86 | 0 | 0 | 计价 | 按实计算
YT13-33 | 机械 | 乙供 | J05-01-009 | 电动单筒慢速卷扬机 30kN | 台班 | 0.3749 | 175.97 | 0 | 0 | 计价 | 按实计算
YT13-33 | 机械 | 乙供 | J05-01-012 | 电动单筒慢速卷扬机 100kN | 台班 | 0.7579 | 259.45 | 0 | 0 | 计价 | 按实计算
YT13-33 | 机械 | 乙供 | J08-01-069 | 剪板机 厚度×宽度 20mm×2500mm | 台班 | 0.1944 | 295.34 | 0 | 0 | 计价 | 按实计算
YT13-33 | 机械 | 乙供 | J08-01-081 | 卷板机 板厚×宽度 20mm×2000mm | 台班 | 0.1944 | 223.66 | 0 | 0 | 计价 | 按实计算
YT13-33 | 机械 | 乙供 | J08-01-093 | 刨边机 加工长度 12000mm | 台班 | 0.097 | 531.15 | 0 | 0 | 计价 | 按实计算
YT13-33 | 机械 | 乙供 | J08-01-120 | 坡口机 直径 Φ630 | 台班 | 0.1944 | 479.89 | 0 | 0 | 计价 | 按实计算
YT13-33 | 机械 | 乙供 | J10-01-001 | 交流弧焊机 容量 21kVA | 台班 | 2.961 | 67 | 0 | 0 | 计价 | 按实计算
YT13-33 | 机械 | 乙供 | J10-01-014 | 氩弧焊机 电流 500A | 台班 | 1.099 | 103.89 | 0 | 0 | 计价 | 按实计算
YT13-33 | 机械 | 乙供 | J10-01-019 | 半自动切割机 厚度 100mm | 台班 | 0.253 | 99.23 | 0 | 0 | 计价 | 按实计算
YT13-33 | 机械 | 乙供 | J11-01-020 | 电动空气压缩机 排气量 10m³/min | 台班 | 0.1944 | 419.72 | 0 | 0 | 计价 | 按实计算
YT13-33 | 机械 | 乙供 | J13-01-008 | 超声波探伤机 CTS-22 | 台班 | 1.012 | 182.51 | 0 | 0 | 计价 | 按实计算
YT13-33 | 机械 | 乙供 | J13-01-116 | 液压提升装置 GYT-200 | 台班 | 0.0098 | 11358.84 | 0 | 0 | 计价 | 按实计算
YT13-33 | 材料 | 乙供 | C99010102 | 其他材料费 | 元 | 301.5583 | 1 | 0 | 0 | 计价 | 按实计算
YT13-34 | 人工 | 乙供 | 9101106 | 建筑普通工 | 工日 | 12.7575 | 70 | 0 | 0 | 计价 | 按实计算
YT13-34 | 人工 | 乙供 | 9101107 | 建筑技术工 | 工日 | 6.9526 | 98 | 0 | 0 | 计价 | 按实计算
YT13-34 | 材料 | 乙供 | C01020216 | 槽钢 16号以下 | kg | 13.8139 | 3.741 | 0 | 0 | 计价 | 按实计算
YT13-34 | 材料 | 乙供 | C01030105 | 薄钢板 4以下 | kg | 1.1566 | 3.879 | 0 | 0 | 计价 | 按实计算
YT13-34 | 材料 | 乙供 | C01030205 | 中厚钢板 20~30 | kg | 8.35 | 3.836 | 0 | 0 | 计价 | 按实计算
YT13-34 | 材料 | 乙供 | C01031801 | 复合钛板 | t | 1.05 | 13694.719 | 0 | 0 | 计价 | 按实计算
YT13-34 | 材料 | 乙供 | C01040102 | 钢丝绳 Φ15以下 | kg | 5.6311 | 5.97 | 0 | 0 | 计价 | 按实计算
YT13-34 | 材料 | 乙供 | C02040122 | 焊接钢管 DN250 | kg | 0.8192 | 4.123 | 0 | 0 | 计价 | 按实计算
YT13-34 | 材料 | 乙供 | C12010100 | 电焊条 J422 综合 | kg | 40.16 | 4.96 | 0 | 0 | 计价 | 按实计算
YT13-34 | 材料 | 乙供 | C12024201 | 钛焊丝 | kg | 1.13 | 158.882 | 0 | 0 | 计价 | 按实计算
YT13-34 | 材料 | 乙供 | C14010100 | 镀锌铁丝 | kg | 0.0902 | 4.427 | 0 | 0 | 计价 | 按实计算
YT13-34 | 材料 | 乙供 | C16010501 | 钢绞线 12mm | kg | 2.647 | 6.853 | 0 | 0 | 计价 | 按实计算
YT13-34 | 材料 | 乙供 | C19110101 | 氧气 | m³ | 12.691 | 4.71 | 0 | 0 | 计价 | 按实计算
YT13-34 | 材料 | 乙供 | C19110201 | 乙炔气 | m³ | 4.209 | 10.379 | 0 | 0 | 计价 | 按实计算
YT13-34 | 材料 | 乙供 | C19110601 | 氩气 | m³ | 3.955 | 14.828 | 0 | 0 | 计价 | 按实计算
YT13-34 | 材料 | 乙供 | C20010101 | 防锈漆 | kg | 2.209 | 9.353 | 0 | 0 | 计价 | 按实计算
YT13-34 | 材料 | 乙供 | C22010432 | 木模板 | m³ | 0.059 | 1621.771 | 0 | 0 | 计价 | 按实计算
YT13-34 | 材料 | 乙供 | C22030601 | 砂轮片 Φ50 | 片 | 2.081 | 0.769 | 0 | 0 | 计价 | 按实计算
YT13-34 | 机械 | 乙供 | J03-01-038 | 汽车式起重机 起重量 25t | 台班 | 0.301 | 1122.92 | 0 | 0 | 计价 | 按实计算
YT13-34 | 机械 | 乙供 | J04-01-003 | 载重汽车 6t | 台班 | 0.2937 | 395.92 | 0 | 0 | 计价 | 按实计算
YT13-34 | 机械 | 乙供 | J04-01-022 | 平板拖车组 20t | 台班 | 0.301 | 943.86 | 0 | 0 | 计价 | 按实计算
YT13-34 | 机械 | 乙供 | J05-01-009 | 电动单筒慢速卷扬机 30kN | 台班 | 0.55 | 175.97 | 0 | 0 | 计价 | 按实计算
YT13-34 | 机械 | 乙供 | J05-01-012 | 电动单筒慢速卷扬机 100kN | 台班 | 1.2788 | 259.45 | 0 | 0 | 计价 | 按实计算
YT13-34 | 机械 | 乙供 | J08-01-069 | 剪板机 厚度×宽度 20mm×2500mm | 台班 | 0.3519 | 295.34 | 0 | 0 | 计价 | 按实计算
YT13-34 | 机械 | 乙供 | J08-01-081 | 卷板机 板厚×宽度 20mm×2000mm | 台班 | 0.3519 | 223.66 | 0 | 0 | 计价 | 按实计算
YT13-34 | 机械 | 乙供 | J08-01-093 | 刨边机 加工长度 12000mm | 台班 | 0.1403 | 531.15 | 0 | 0 | 计价 | 按实计算
YT13-34 | 机械 | 乙供 | J08-01-120 | 坡口机 直径 Φ630 | 台班 | 0.3519 | 479.89 | 0 | 0 | 计价 | 按实计算
YT13-34 | 机械 | 乙供 | J10-01-001 | 交流弧焊机 容量 21kVA | 台班 | 4.812 | 67 | 0 | 0 | 计价 | 按实计算
YT13-34 | 机械 | 乙供 | J10-01-014 | 氩弧焊机 电流 500A | 台班 | 1.099 | 103.89 | 0 | 0 | 计价 | 按实计算
YT13-34 | 机械 | 乙供 | J10-01-019 | 半自动切割机 厚度 100mm | 台班 | 0.4831 | 99.23 | 0 | 0 | 计价 | 按实计算
YT13-34 | 机械 | 乙供 | J11-01-020 | 电动空气压缩机 排气量 10m³/min | 台班 | 0.3519 | 419.72 | 0 | 0 | 计价 | 按实计算
YT13-34 | 机械 | 乙供 | J13-01-008 | 超声波探伤机 CTS-22 | 台班 | 1.197 | 182.51 | 0 | 0 | 计价 | 按实计算
YT13-34 | 机械 | 乙供 | J13-01-115 | 悬挂提升装置 LXD-200 | 台班 | 1.465 | 302.17 | 0 | 0 | 计价 | 按实计算
YT13-34 | 材料 | 乙供 | C99010102 | 其他材料费 | 元 | 303.6393 | 1 | 0 | 0 | 计价 | 按实计算
YT13-35 | 人工 | 乙供 | 9101106 | 建筑普通工 | 工日 | 10.9625 | 70 | 0 | 0 | 计价 | 按实计算
YT13-35 | 人工 | 乙供 | 9101107 | 建筑技术工 | 工日 | 5.9032 | 98 | 0 | 0 | 计价 | 按实计算
YT13-35 | 材料 | 乙供 | C01020216 | 槽钢 16号以下 | kg | 11.3615 | 3.741 | 0 | 0 | 计价 | 按实计算
YT13-35 | 材料 | 乙供 | C01030105 | 薄钢板 4以下 | kg | 0.9557 | 3.879 | 0 | 0 | 计价 | 按实计算
YT13-35 | 材料 | 乙供 | C01030205 | 中厚钢板 20~30 | kg | 6.85 | 3.836 | 0 | 0 | 计价 | 按实计算
YT13-35 | 材料 | 乙供 | C01031801 | 复合钛板 | t | 1.05 | 13694.719 | 0 | 0 | 计价 | 按实计算
YT13-35 | 材料 | 乙供 | C01040102 | 钢丝绳 Φ15以下 | kg | 4.6536 | 5.97 | 0 | 0 | 计价 | 按实计算
YT13-35 | 材料 | 乙供 | C02040122 | 焊接钢管 DN250 | kg | 0.6775 | 4.123 | 0 | 0 | 计价 | 按实计算
YT13-35 | 材料 | 乙供 | C12010100 | 电焊条 J422 综合 | kg | 34.291 | 4.96 | 0 | 0 | 计价 | 按实计算
YT13-35 | 材料 | 乙供 | C12024201 | 钛焊丝 | kg | 1.13 | 158.882 | 0 | 0 | 计价 | 按实计算
YT13-35 | 材料 | 乙供 | C14010100 | 镀锌铁丝 | kg | 0.0747 | 4.427 | 0 | 0 | 计价 | 按实计算
YT13-35 | 材料 | 乙供 | C16010501 | 钢绞线 12mm | kg | 2.187 | 6.853 | 0 | 0 | 计价 | 按实计算
YT13-35 | 材料 | 乙供 | C19110101 | 氧气 | m³ | 10.487 | 4.71 | 0 | 0 | 计价 | 按实计算
YT13-35 | 材料 | 乙供 | C19110201 | 乙炔气 | m³ | 3.501 | 10.379 | 0 | 0 | 计价 | 按实计算
YT13-35 | 材料 | 乙供 | C19110601 | 氩气 | m³ | 3.955 | 14.828 | 0 | 0 | 计价 | 按实计算
YT13-35 | 材料 | 乙供 | C20010101 | 防锈漆 | kg | 1.748 | 9.353 | 0 | 0 | 计价 | 按实计算
YT13-35 | 材料 | 乙供 | C22010432 | 木模板 | m³ | 0.049 | 1621.771 | 0 | 0 | 计价 | 按实计算
YT13-35 | 材料 | 乙供 | C22030601 | 砂轮片 Φ50 | 片 | 2.081 | 0.769 | 0 | 0 | 计价 | 按实计算
YT13-35 | 机械 | 乙供 | J03-01-038 | 汽车式起重机 起重量 25t | 台班 | 0.211 | 1122.92 | 0 | 0 | 计价 | 按实计算
YT13-35 | 机械 | 乙供 | J04-01-003 | 载重汽车 6t | 台班 | 0.1611 | 395.92 | 0 | 0 | 计价 | 按实计算
YT13-35 | 机械 | 乙供 | J04-01-022 | 平板拖车组 20t | 台班 | 0.211 | 943.86 | 0 | 0 | 计价 | 按实计算
YT13-35 | 机械 | 乙供 | J05-01-009 | 电动单筒慢速卷扬机 30kN | 台班 | 0.3749 | 175.97 | 0 | 0 | 计价 | 按实计算
YT13-35 | 机械 | 乙供 | J05-01-012 | 电动单筒慢速卷扬机 100kN | 台班 | 0.7579 | 259.45 | 0 | 0 | 计价 | 按实计算
YT13-35 | 机械 | 乙供 | J08-01-069 | 剪板机 厚度×宽度 20mm×2500mm | 台班 | 0.1944 | 295.34 | 0 | 0 | 计价 | 按实计算
YT13-35 | 机械 | 乙供 | J08-01-081 | 卷板机 板厚×宽度 20mm×2000mm | 台班 | 0.1944 | 223.66 | 0 | 0 | 计价 | 按实计算
YT13-35 | 机械 | 乙供 | J08-01-093 | 刨边机 加工长度 12000mm | 台班 | 0.097 | 531.15 | 0 | 0 | 计价 | 按实计算
YT13-35 | 机械 | 乙供 | J08-01-120 | 坡口机 直径 Φ630 | 台班 | 0.1944 | 479.89 | 0 | 0 | 计价 | 按实计算
YT13-35 | 机械 | 乙供 | J10-01-001 | 交流弧焊机 容量 21kVA | 台班 | 2.961 | 67 | 0 | 0 | 计价 | 按实计算
YT13-35 | 机械 | 乙供 | J10-01-014 | 氩弧焊机 电流 500A | 台班 | 1.099 | 103.89 | 0 | 0 | 计价 | 按实计算
YT13-35 | 机械 | 乙供 | J10-01-019 | 半自动切割机 厚度 100mm | 台班 | 0.2834 | 99.23 | 0 | 0 | 计价 | 按实计算
YT13-35 | 机械 | 乙供 | J11-01-020 | 电动空气压缩机 排气量 10m³/min | 台班 | 0.1944 | 419.72 | 0 | 0 | 计价 | 按实计算
YT13-35 | 机械 | 乙供 | J13-01-008 | 超声波探伤机 CTS-22 | 台班 | 1.012 | 182.51 | 0 | 0 | 计价 | 按实计算
YT13-35 | 机械 | 乙供 | J13-01-115 | 悬挂提升装置 LXD-200 | 台班 | 0.9766 | 302.17 | 0 | 0 | 计价 | 按实计算
YT13-35 | 材料 | 乙供 | C99010102 | 其他材料费 | 元 | 301.7849 | 1 | 0 | 0 | 计价 | 按实计算
YT13-36 | 人工 | 乙供 | 9101106 | 建筑普通工 | 工日 | 12.5116 | 70 | 0 | 0 | 计价 | 按实计算
YT13-36 | 人工 | 乙供 | 9101107 | 建筑技术工 | 工日 | 6.7382 | 98 | 0 | 0 | 计价 | 按实计算
YT13-36 | 材料 | 乙供 | C01020216 | 槽钢 16号以下 | kg | 17.0944 | 3.741 | 0 | 0 | 计价 | 按实计算
YT13-36 | 材料 | 乙供 | C01030105 | 薄钢板 4以下 | kg | 0.5961 | 3.879 | 0 | 0 | 计价 | 按实计算
YT13-36 | 材料 | 乙供 | C01030205 | 中厚钢板 20~30 | kg | 7.94 | 3.836 | 0 | 0 | 计价 | 按实计算
YT13-36 | 材料 | 乙供 | C01030812 | 不锈钢板 9以上 | kg | 1050 | 15.198 | 0 | 0 | 计价 | 按实计算
YT13-36 | 材料 | 乙供 | C01040102 | 钢丝绳 Φ15以下 | kg | 6.914 | 5.97 | 0 | 0 | 计价 | 按实计算
YT13-36 | 材料 | 乙供 | C02040122 | 焊接钢管 DN250 | kg | 0.4233 | 4.123 | 0 | 0 | 计价 | 按实计算
YT13-36 | 材料 | 乙供 | C12010100 | 电焊条 J422 综合 | kg | 0.687 | 4.96 | 0 | 0 | 计价 | 按实计算
YT13-36 | 材料 | 乙供 | C12011800 | 不锈钢电焊条 综合 | kg | 12.41 | 32.933 | 0 | 0 | 计价 | 按实计算
YT13-36 | 材料 | 乙供 | C14010100 | 镀锌铁丝 | kg | 0.0582 | 4.427 | 0 | 0 | 计价 | 按实计算
YT13-36 | 材料 | 乙供 | C18030501 | 密封橡胶胎 | kg | 5.32 | 15.09 | 0 | 0 | 计价 | 按实计算
YT13-36 | 材料 | 乙供 | C19110101 | 氧气 | m³ | 0.6318 | 4.71 | 0 | 0 | 计价 | 按实计算
YT13-36 | 材料 | 乙供 | C19110201 | 乙炔气 | m³ | 0.2268 | 10.379 | 0 | 0 | 计价 | 按实计算
YT13-36 | 材料 | 乙供 | C19110601 | 氩气 | m³ | 18 | 14.828 | 0 | 0 | 计价 | 按实计算
YT13-36 | 材料 | 乙供 | C22030601 | 砂轮片 Φ50 | 片 | 1.9422 | 0.769 | 0 | 0 | 计价 | 按实计算
YT13-36 | 机械 | 乙供 | J03-01-038 | 汽车式起重机 起重量 25t | 台班 | 0.211 | 1122.92 | 0 | 0 | 计价 | 按实计算
YT13-36 | 机械 | 乙供 | J04-01-003 | 载重汽车 6t | 台班 | 0.203 | 395.92 | 0 | 0 | 计价 | 按实计算
YT13-36 | 机械 | 乙供 | J04-01-022 | 平板拖车组 20t | 台班 | 0.309 | 943.86 | 0 | 0 | 计价 | 按实计算
YT13-36 | 机械 | 乙供 | J05-01-009 | 电动单筒慢速卷扬机 30kN | 台班 | 0.581 | 175.97 | 0 | 0 | 计价 | 按实计算
YT13-36 | 机械 | 乙供 | J05-01-012 | 电动单筒慢速卷扬机 100kN | 台班 | 0.963 | 259.45 | 0 | 0 | 计价 | 按实计算
YT13-36 | 机械 | 乙供 | J08-01-069 | 剪板机 厚度×宽度 20mm×2500mm | 台班 | 0.218 | 295.34 | 0 | 0 | 计价 | 按实计算
YT13-36 | 机械 | 乙供 | J08-01-081 | 卷板机 板厚×宽度 20mm×2000mm | 台班 | 0.218 | 223.66 | 0 | 0 | 计价 | 按实计算
YT13-36 | 机械 | 乙供 | J08-01-093 | 刨边机 加工长度 12000mm | 台班 | 0.102 | 531.15 | 0 | 0 | 计价 | 按实计算
YT13-36 | 机械 | 乙供 | J08-01-120 | 坡口机 直径 Φ630 | 台班 | 0.218 | 479.89 | 0 | 0 | 计价 | 按实计算
YT13-36 | 机械 | 乙供 | J10-01-001 | 交流弧焊机 容量 21kVA | 台班 | 0.015 | 67 | 0 | 0 | 计价 | 按实计算
YT13-36 | 机械 | 乙供 | J10-01-014 | 氩弧焊机 电流 500A | 台班 | 3.529 | 103.89 | 0 | 0 | 计价 | 按实计算
YT13-36 | 机械 | 乙供 | J10-01-019 | 半自动切割机 厚度 100mm | 台班 | 0.429 | 99.23 | 0 | 0 | 计价 | 按实计算
YT13-36 | 机械 | 乙供 | J11-01-020 | 电动空气压缩机 排气量 10m³/min | 台班 | 0.22 | 419.72 | 0 | 0 | 计价 | 按实计算
YT13-36 | 机械 | 乙供 | J13-01-008 | 超声波探伤机 CTS-22 | 台班 | 0.517 | 182.51 | 0 | 0 | 计价 | 按实计算
YT13-36 | 材料 | 乙供 | C99010102 | 其他材料费 | 元 | 337.2802 | 1 | 0 | 0 | 计价 | 按实计算
YT13-37 | 人工 | 乙供 | 9101106 | 建筑普通工 | 工日 | 0.1773 | 70 | 0 | 0 | 计价 | 按实计算
YT13-37 | 人工 | 乙供 | 9101107 | 建筑技术工 | 工日 | 0.0443 | 98 | 0 | 0 | 计价 | 按实计算
YT13-37 | 材料 | 乙供 | C20071201 | 耐酸防腐漆 | kg | 0.89 | 42.453 | 0 | 0 | 计价 | 按实计算
YT13-37 | 机械 | 乙供 | J03-01-038 | 汽车式起重机 起重量 25t | 台班 | 0.0012 | 1122.92 | 0 | 0 | 计价 | 按实计算
YT13-37 | 机械 | 乙供 | J05-01-009 | 电动单筒慢速卷扬机 30kN | 台班 | 0.015 | 175.97 | 0 | 0 | 计价 | 按实计算
YT13-37 | 机械 | 乙供 | J13-01-117 | 吊笼装置 | 台班 | 0.216 | 12.81 | 0 | 0 | 计价 | 按实计算
YT13-37 | 材料 | 乙供 | C99010102 | 其他材料费 | 元 | 0.7557 | 1 | 0 | 0 | 计价 | 按实计算
YT13-38 | 人工 | 乙供 | 9101106 | 建筑普通工 | 工日 | 0.1736 | 70 | 0 | 0 | 计价 | 按实计算
YT13-38 | 人工 | 乙供 | 9101107 | 建筑技术工 | 工日 | 0.0434 | 98 | 0 | 0 | 计价 | 按实计算
YT13-38 | 材料 | 乙供 | C20050402 | 耐高温防腐漆 | kg | 0.83 | 58.208 | 0 | 0 | 计价 | 按实计算
YT13-38 | 机械 | 乙供 | J03-01-038 | 汽车式起重机 起重量 25t | 台班 | 0.0012 | 1122.92 | 0 | 0 | 计价 | 按实计算
YT13-38 | 机械 | 乙供 | J05-01-009 | 电动单筒慢速卷扬机 30kN | 台班 | 0.015 | 175.97 | 0 | 0 | 计价 | 按实计算
YT13-38 | 机械 | 乙供 | J13-01-117 | 吊笼装置 | 台班 | 0.239 | 12.81 | 0 | 0 | 计价 | 按实计算
YT13-38 | 材料 | 乙供 | C99010102 | 其他材料费 | 元 | 0.9663 | 1 | 0 | 0 | 计价 | 按实计算
YT13-39 | 人工 | 乙供 | 9101106 | 建筑普通工 | 工日 | 0.3826 | 70 | 0 | 0 | 计价 | 按实计算
YT13-39 | 人工 | 乙供 | 9101107 | 建筑技术工 | 工日 | 0.2057 | 98 | 0 | 0 | 计价 | 按实计算
YT13-39 | 材料 | 乙供 | C10070521 | 泡沫玻化砖(烟囱) | m² | 1.05 | 693.068 | 0 | 0 | 计价 | 按实计算
YT13-39 | 材料 | 乙供 | C20010701 | 玻化砖底漆 | kg | 0.437 | 51.439 | 0 | 0 | 计价 | 按实计算
YT13-39 | 机械 | 乙供 | J03-01-038 | 汽车式起重机 起重量 25t | 台班 | 0.017 | 1122.92 | 0 | 0 | 计价 | 按实计算
YT13-39 | 机械 | 乙供 | J05-01-009 | 电动单筒慢速卷扬机 30kN | 台班 | 0.309 | 175.97 | 0 | 0 | 计价 | 按实计算
YT13-39 | 机械 | 乙供 | J13-01-117 | 吊笼装置 | 台班 | 1.466 | 12.81 | 0 | 0 | 计价 | 按实计算
YT13-39 | 材料 | 乙供 | C99010102 | 其他材料费 | 元 | 15.004 | 1 | 0 | 0 | 计价 | 按实计算
YT13-40 | 人工 | 乙供 | 9101106 | 建筑普通工 | 工日 | 0.7879 | 70 | 0 | 0 | 计价 | 按实计算
YT13-40 | 人工 | 乙供 | 9101107 | 建筑技术工 | 工日 | 0.319 | 98 | 0 | 0 | 计价 | 按实计算
YT13-40 | 材料 | 乙供 | C17020503 | 玻璃鳞片 | m² | 1.05 | 178.683 | 0 | 0 | 计价 | 按实计算
YT13-40 | 机械 | 乙供 | J03-01-038 | 汽车式起重机 起重量 25t | 台班 | 0.011 | 1122.92 | 0 | 0 | 计价 | 按实计算
YT13-40 | 机械 | 乙供 | J05-01-009 | 电动单筒慢速卷扬机 30kN | 台班 | 0.276 | 175.97 | 0 | 0 | 计价 | 按实计算
YT13-40 | 机械 | 乙供 | J13-01-117 | 吊笼装置 | 台班 | 3.726 | 12.81 | 0 | 0 | 计价 | 按实计算
YT13-40 | 材料 | 乙供 | C99010102 | 其他材料费 | 元 | 3.7523 | 1 | 0 | 0 | 计价 | 按实计算
YT13-41 | 人工 | 乙供 | 9101106 | 建筑普通工 | 工日 | 0.9353 | 70 | 0 | 0 | 计价 | 按实计算
YT13-41 | 人工 | 乙供 | 9101107 | 建筑技术工 | 工日 | 0.4102 | 98 | 0 | 0 | 计价 | 按实计算
YT13-41 | 材料 | 乙供 | C11090202 | 粘结剂 XY401胶 | kg | 3.361 | 9.57 | 0 | 0 | 计价 | 按实计算
YT13-41 | 材料 | 乙供 | C13050801 | 镀锌铁铆钉 | kg | 1.869 | 6.52 | 0 | 0 | 计价 | 按实计算
YT13-41 | 材料 | 乙供 | C14020101 | 镀锌铁丝网丝径 Φ1.6以下 | m² | 12.86 | 5 | 0 | 0 | 计价 | 按实计算
YT13-41 | 材料 | 乙供 | C17020302 | 岩棉板 120~160kg/m³ | m³ | 1.03 | 449 | 0 | 0 | 计价 | 按实计算
YT13-41 | 机械 | 乙供 | J05-01-009 | 电动单筒慢速卷扬机 30kN | 台班 | 0.12 | 175.97 | 0 | 0 | 计价 | 按实计算
YT13-41 | 材料 | 乙供 | C99010102 | 其他材料费 | 元 | 11.4224 | 1 | 0 | 0 | 计价 | 按实计算
YT13-42 | 人工 | 乙供 | 9101106 | 建筑普通工 | 工日 | 2.1474 | 70 | 0 | 0 | 计价 | 按实计算
YT13-42 | 人工 | 乙供 | 9101107 | 建筑技术工 | 工日 | 1.1969 | 98 | 0 | 0 | 计价 | 按实计算
YT13-42 | 材料 | 乙供 | C01020521 | 镀锌扁钢 综合 | kg | 2.286 | 4.655 | 0 | 0 | 计价 | 按实计算
YT13-42 | 材料 | 乙供 | C07010501 | 预埋铁件 综合 | kg | 1.509 | 5.17 | 0 | 0 | 计价 | 按实计算
YT13-42 | 材料 | 乙供 | C08020202 | 板材红白松 二等 | m³ | 0.008 | 1660 | 0 | 0 | 计价 | 按实计算
YT13-42 | 材料 | 乙供 | C09020501 | 耐酸砂浆 1:1.5:0.12:0.8 | m³ | 0.01 | 1129.5 | 0 | 0 | 计价 | 按实计算
YT13-42 | 材料 | 乙供 | C09040111 | 耐酸胶泥 | kg | 198.744 | 1.188 | 0 | 0 | 计价 | 按实计算
YT13-42 | 材料 | 乙供 | C09050541 | 单侧釉面轻质耐酸砖 | 块 | 563.06 | 2.317 | 0 | 0 | 计价 | 按实计算
YT13-42 | 材料 | 乙供 | C11090102 | 涂料 MC | kg | 0.834 | 10.198 | 0 | 0 | 计价 | 按实计算
YT13-42 | 材料 | 乙供 | C12010100 | 电焊条 J422 综合 | kg | 0.16 | 4.96 | 0 | 0 | 计价 | 按实计算
YT13-42 | 材料 | 乙供 | C17030204 | 耐酸石棉绳 | kg | 2.011 | 11.44 | 0 | 0 | 计价 | 按实计算
YT13-42 | 材料 | 乙供 | C19091304 | 聚四氟乙烯防护条 | m | 0.525 | 0.798 | 0 | 0 | 计价 | 按实计算
YT13-42 | 材料 | 乙供 | C19110101 | 氧气 | m³ | 0.021 | 4.71 | 0 | 0 | 计价 | 按实计算
YT13-42 | 材料 | 乙供 | C19110201 | 乙炔气 | m³ | 0.075 | 10.379 | 0 | 0 | 计价 | 按实计算
YT13-42 | 机械 | 乙供 | J04-01-003 | 载重汽车 6t | 台班 | 0.004 | 395.92 | 0 | 0 | 计价 | 按实计算
YT13-42 | 机械 | 乙供 | J05-01-009 | 电动单筒慢速卷扬机 30kN | 台班 | 0.155 | 175.97 | 0 | 0 | 计价 | 按实计算
YT13-42 | 机械 | 乙供 | J05-01-012 | 电动单筒慢速卷扬机 100kN | 台班 | 0.619 | 259.45 | 0 | 0 | 计价 | 按实计算
YT13-42 | 机械 | 乙供 | J05-01-029 | 双笼施工电梯 提升质量(t)2×1 提升高度200m | 台班 | 0.155 | 577.12 | 0 | 0 | 计价 | 按实计算
YT13-42 | 机械 | 乙供 | J10-01-001 | 交流弧焊机 容量 21kVA | 台班 | 0.032 | 67 | 0 | 0 | 计价 | 按实计算
YT13-42 | 材料 | 乙供 | C99010102 | 其他材料费 | 元 | 32.3467 | 1 | 0 | 0 | 计价 | 按实计算
YT13-43 | 人工 | 乙供 | 9101106 | 建筑普通工 | 工日 | 1.7206 | 70 | 0 | 0 | 计价 | 按实计算
YT13-43 | 人工 | 乙供 | 9101107 | 建筑技术工 | 工日 | 2.3658 | 98 | 0 | 0 | 计价 | 按实计算
YT13-43 | 材料 | 乙供 | C01020216 | 槽钢 16号以下 | kg | 1.778 | 3.741 | 0 | 0 | 计价 | 按实计算
YT13-43 | 材料 | 乙供 | C01030205 | 中厚钢板 20~30 | kg | 1.249 | 3.836 | 0 | 0 | 计价 | 按实计算
YT13-43 | 材料 | 乙供 | C28010077 | 玻璃钢内筒 | m² | 1.05 | 1200 | 0 | 0 | 计价 | 按实计算
YT13-43 | 材料 | 乙供 | C01040102 | 钢丝绳 Φ15以下 | kg | 1.02 | 5.97 | 0 | 0 | 计价 | 按实计算
YT13-43 | 材料 | 乙供 | C16010501 | 钢绞线 12mm | kg | 1.48 | 6.853 | 0 | 0 | 计价 | 按实计算
YT13-43 | 材料 | 乙供 | C08020202 | 板材红白松 二等 | m³ | 0.04 | 1660 | 0 | 0 | 计价 | 按实计算
YT13-43 | 材料 | 乙供 | C22010132 | 钢脚手平台 | kg | 1.5 | 3.93 | 0 | 0 | 计价 | 按实计算
YT13-43 | 材料 | 乙供 | C12010100 | 电焊条 J422 综合 | kg | 0.637 | 4.96 | 0 | 0 | 计价 | 按实计算
YT13-43 | 机械 | 乙供 | J03-01-038 | 汽车式起重机 起重量 25t | 台班 | 0.076 | 1122.92 | 0 | 0 | 计价 | 按实计算
YT13-43 | 机械 | 乙供 | J04-01-022 | 平板拖车组 20t | 台班 | 0.076 | 943.86 | 0 | 0 | 计价 | 按实计算
YT13-43 | 机械 | 乙供 | J05-01-009 | 电动单筒慢速卷扬机 30kN | 台班 | 0.116 | 175.97 | 0 | 0 | 计价 | 按实计算
YT13-43 | 机械 | 乙供 | J13-01-112 | 液压提升装置摊销费 GYT-100 | 次 | 0.0015 | 110560 | 0 | 0 | 计价 | 按实计算
YT13-43 | 机械 | 乙供 | J10-01-001 | 交流弧焊机 容量 21kVA | 台班 | 0.077 | 67 | 0 | 0 | 计价 | 按实计算
YT13-43 | 材料 | 乙供 | C99010102 | 其他材料费 | 元 | 27.2626 | 1 | 0 | 0 | 计价 | 按实计算
YT13-44 | 人工 | 乙供 | 9101106 | 建筑普通工 | 工日 | 8.1653 | 70 | 0 | 0 | 计价 | 按实计算
YT13-44 | 人工 | 乙供 | 9101107 | 建筑技术工 | 工日 | 6.6906 | 98 | 0 | 0 | 计价 | 按实计算
YT13-44 | 材料 | 乙供 | C01020216 | 槽钢 16号以下 | kg | 399 | 3.741 | 0 | 0 | 计价 | 按实计算
YT13-44 | 材料 | 乙供 | C01030105 | 薄钢板 4以下 | kg | 671 | 3.879 | 0 | 0 | 计价 | 按实计算
YT13-44 | 材料 | 乙供 | C12010100 | 电焊条 J422 综合 | kg | 34.46 | 4.96 | 0 | 0 | 计价 | 按实计算
YT13-44 | 材料 | 乙供 | C13010101 | 普通六角螺栓 | kg | 3.271 | 6.5 | 0 | 0 | 计价 | 按实计算
YT13-44 | 材料 | 乙供 | C19031101 | 清洗剂 | kg | 3 | 2.41 | 0 | 0 | 计价 | 按实计算
YT13-44 | 材料 | 乙供 | C19110101 | 氧气 | m³ | 7.2 | 4.71 | 0 | 0 | 计价 | 按实计算
YT13-44 | 材料 | 乙供 | C19110201 | 乙炔气 | m³ | 3.196 | 10.379 | 0 | 0 | 计价 | 按实计算
YT13-44 | 材料 | 乙供 | C20010101 | 防锈漆 | kg | 6.876 | 9.353 | 0 | 0 | 计价 | 按实计算
YT13-44 | 材料 | 乙供 | C20070902 | 环氧云铁漆 | kg | 14.864 | 18 | 0 | 0 | 计价 | 按实计算
YT13-44 | 材料 | 乙供 | C22010432 | 木模板 | m³ | 0.015 | 1621.771 | 0 | 0 | 计价 | 按实计算
YT13-44 | 机械 | 乙供 | J03-01-035 | 汽车式起重机 起重量 12t | 台班 | 0.312 | 773.02 | 0 | 0 | 计价 | 按实计算
YT13-44 | 机械 | 乙供 | J04-01-004 | 载重汽车 8t | 台班 | 0.4359 | 445.99 | 0 | 0 | 计价 | 按实计算
YT13-44 | 机械 | 乙供 | J05-01-009 | 电动单筒慢速卷扬机 30kN | 台班 | 0.569 | 175.97 | 0 | 0 | 计价 | 按实计算
YT13-44 | 机械 | 乙供 | J08-01-058 | 摇臂钻床 钻孔直径 Φ50 | 台班 | 0.161 | 29.65 | 0 | 0 | 计价 | 按实计算
YT13-44 | 机械 | 乙供 | J08-01-068 | 剪板机 厚度×宽度 20mm×2000mm | 台班 | 0.071 | 278.4 | 0 | 0 | 计价 | 按实计算
YT13-44 | 机械 | 乙供 | J08-01-073 | 型钢剪断机 剪断宽度 500mm | 台班 | 0.1265 | 249.57 | 0 | 0 | 计价 | 按实计算
YT13-44 | 机械 | 乙供 | J08-01-078 | 型钢调直机 | 台班 | 0.1265 | 128.24 | 0 | 0 | 计价 | 按实计算
YT13-44 | 机械 | 乙供 | J08-01-079 | 钢板校平机 厚度×宽度 30×2600 | 台班 | 0.023 | 335.23 | 0 | 0 | 计价 | 按实计算
YT13-44 | 机械 | 乙供 | J10-01-001 | 交流弧焊机 容量 21kVA | 台班 | 4.5126 | 67 | 0 | 0 | 计价 | 按实计算
YT13-44 | 机械 | 乙供 | J11-01-019 | 电动空气压缩机 排气量 6m³/min | 台班 | 0.124 | 241.13 | 0 | 0 | 计价 | 按实计算
YT13-44 | 材料 | 乙供 | C99010102 | 其他材料费 | 元 | 94.3631 | 1 | 0 | 0 | 计价 | 按实计算
YT13-45 | 人工 | 乙供 | 9101106 | 建筑普通工 | 工日 | 9.7653 | 70 | 0 | 0 | 计价 | 按实计算
YT13-45 | 人工 | 乙供 | 9101107 | 建筑技术工 | 工日 | 7.9898 | 98 | 0 | 0 | 计价 | 按实计算
YT13-45 | 材料 | 乙供 | C01030105 | 薄钢板 4以下 | kg | 480 | 3.879 | 0 | 0 | 计价 | 按实计算
YT13-45 | 材料 | 乙供 | C02000000 | 无缝钢管10~20号 综合 | kg | 590 | 4.75 | 0 | 0 | 计价 | 按实计算
YT13-45 | 材料 | 乙供 | C12010100 | 电焊条 J422 综合 | kg | 29.49 | 4.96 | 0 | 0 | 计价 | 按实计算
YT13-45 | 材料 | 乙供 | C13010101 | 普通六角螺栓 | kg | 3.271 | 6.5 | 0 | 0 | 计价 | 按实计算
YT13-45 | 材料 | 乙供 | C19031101 | 清洗剂 | kg | 3 | 2.41 | 0 | 0 | 计价 | 按实计算
YT13-45 | 材料 | 乙供 | C19110101 | 氧气 | m³ | 4.12 | 4.71 | 0 | 0 | 计价 | 按实计算
YT13-45 | 材料 | 乙供 | C19110201 | 乙炔气 | m³ | 1.078 | 10.379 | 0 | 0 | 计价 | 按实计算
YT13-45 | 材料 | 乙供 | C20010101 | 防锈漆 | kg | 11.6 | 9.353 | 0 | 0 | 计价 | 按实计算
YT13-45 | 材料 | 乙供 | C20070902 | 环氧云铁漆 | kg | 21.567 | 18 | 0 | 0 | 计价 | 按实计算
YT13-45 | 材料 | 乙供 | C22010432 | 木模板 | m³ | 0.015 | 1621.771 | 0 | 0 | 计价 | 按实计算
YT13-45 | 机械 | 乙供 | J03-01-035 | 汽车式起重机 起重量 12t | 台班 | 0.312 | 773.02 | 0 | 0 | 计价 | 按实计算
YT13-45 | 机械 | 乙供 | J04-01-004 | 载重汽车 8t | 台班 | 0.4359 | 445.99 | 0 | 0 | 计价 | 按实计算
YT13-45 | 机械 | 乙供 | J05-01-009 | 电动单筒慢速卷扬机 30kN | 台班 | 0.569 | 175.97 | 0 | 0 | 计价 | 按实计算
YT13-45 | 机械 | 乙供 | J08-01-058 | 摇臂钻床 钻孔直径 Φ50 | 台班 | 0.161 | 29.65 | 0 | 0 | 计价 | 按实计算
YT13-45 | 机械 | 乙供 | J08-01-068 | 剪板机 厚度×宽度 20mm×2000mm | 台班 | 0.071 | 278.4 | 0 | 0 | 计价 | 按实计算
YT13-45 | 机械 | 乙供 | J08-01-073 | 型钢剪断机 剪断宽度 500mm | 台班 | 0.1265 | 249.57 | 0 | 0 | 计价 | 按实计算
YT13-45 | 机械 | 乙供 | J08-01-078 | 型钢调直机 | 台班 | 0.1265 | 128.24 | 0 | 0 | 计价 | 按实计算
YT13-45 | 机械 | 乙供 | J08-01-079 | 钢板校平机 厚度×宽度 30×2600 | 台班 | 0.023 | 335.23 | 0 | 0 | 计价 | 按实计算
YT13-45 | 机械 | 乙供 | J10-01-001 | 交流弧焊机 容量 21kVA | 台班 | 4.5126 | 67 | 0 | 0 | 计价 | 按实计算
YT13-45 | 机械 | 乙供 | J11-01-019 | 电动空气压缩机 排气量 6m³/min | 台班 | 0.124 | 241.13 | 0 | 0 | 计价 | 按实计算
YT13-45 | 材料 | 乙供 | C99010102 | 其他材料费 | 元 | 107.8161 | 1 | 0 | 0 | 计价 | 按实计算
YT13-46 | 人工 | 乙供 | 9101106 | 建筑普通工 | 工日 | 11.8456 | 70 | 0 | 0 | 计价 | 按实计算
YT13-46 | 人工 | 乙供 | 9101107 | 建筑技术工 | 工日 | 12.6898 | 98 | 0 | 0 | 计价 | 按实计算
YT13-46 | 材料 | 乙供 | C01020303 | 等边角钢 边长63以下 | kg | 16 | 3.672 | 0 | 0 | 计价 | 按实计算
YT13-46 | 材料 | 乙供 | C01020501 | 扁钢(3~5)×50mm以下 | kg | 21 | 3.724 | 0 | 0 | 计价 | 按实计算
YT13-46 | 材料 | 乙供 | C01030812 | 不锈钢板 9以上 | kg | 1065 | 15.198 | 0 | 0 | 计价 | 按实计算
YT13-46 | 材料 | 乙供 | C12011800 | 不锈钢电焊条 综合 | kg | 21.82 | 32.933 | 0 | 0 | 计价 | 按实计算
YT13-46 | 材料 | 乙供 | C13010101 | 普通六角螺栓 | kg | 30.413 | 6.5 | 0 | 0 | 计价 | 按实计算
YT13-46 | 材料 | 乙供 | C13012001 | 不锈钢螺栓 | 套 | 0.8 | 4.075 | 0 | 0 | 计价 | 按实计算
YT13-46 | 材料 | 乙供 | C19110401 | 氮气 | m³ | 7.06 | 2.303 | 0 | 0 | 计价 | 按实计算
YT13-46 | 材料 | 乙供 | C19110601 | 氩气 | m³ | 11.38 | 14.828 | 0 | 0 | 计价 | 按实计算
YT13-46 | 材料 | 乙供 | C22010432 | 木模板 | m³ | 0.008 | 1621.771 | 0 | 0 | 计价 | 按实计算
YT13-46 | 机械 | 乙供 | J03-01-035 | 汽车式起重机 起重量 12t | 台班 | 0.301 | 773.02 | 0 | 0 | 计价 | 按实计算
YT13-46 | 机械 | 乙供 | J04-01-004 | 载重汽车 8t | 台班 | 0.4359 | 445.99 | 0 | 0 | 计价 | 按实计算
YT13-46 | 机械 | 乙供 | J05-01-009 | 电动单筒慢速卷扬机 30kN | 台班 | 0.872 | 175.97 | 0 | 0 | 计价 | 按实计算
YT13-46 | 机械 | 乙供 | J08-01-058 | 摇臂钻床 钻孔直径 Φ50 | 台班 | 0.231 | 29.65 | 0 | 0 | 计价 | 按实计算
YT13-46 | 机械 | 乙供 | J08-01-068 | 剪板机 厚度×宽度 20mm×2000mm | 台班 | 0.061 | 278.4 | 0 | 0 | 计价 | 按实计算
YT13-46 | 机械 | 乙供 | J10-01-014 | 氩弧焊机 电流 500A | 台班 | 5.428 | 103.89 | 0 | 0 | 计价 | 按实计算
YT13-46 | 机械 | 乙供 | J10-01-018 | 等离子切割机 电流 400A | 台班 | 0.846 | 235.34 | 0 | 0 | 计价 | 按实计算
YT13-46 | 机械 | 乙供 | J11-01-019 | 电动空气压缩机 排气量 6m³/min | 台班 | 0.204 | 241.13 | 0 | 0 | 计价 | 按实计算
YT13-46 | 材料 | 乙供 | C99010102 | 其他材料费 | 元 | 348.8069 | 1 | 0 | 0 | 计价 | 按实计算
YT13-47 | 人工 | 乙供 | 9101106 | 建筑普通工 | 工日 | 0.3633 | 70 | 0 | 0 | 计价 | 按实计算
YT13-47 | 人工 | 乙供 | 9101107 | 建筑技术工 | 工日 | 0.545 | 98 | 0 | 0 | 计价 | 按实计算
YT13-47 | 材料 | 乙供 | C09020111 | 水泥砂浆 M15 | m³ | 0.255 | 270.39 | 0 | 0 | 计价 | 按实计算
YT13-47 | 材料 | 乙供 | C10070101 | 标准砖 240×115×53 | 千块 | 0.582 | 330 | 0 | 0 | 计价 | 按实计算
YT13-47 | 材料 | 乙供 | C21010101 | 水 | t | 0.11 | 4.1 | 0 | 0 | 计价 | 按实计算
YT13-47 | 材料 | 乙供 | C22010432 | 木模板 | m³ | 0.006 | 1621.771 | 0 | 0 | 计价 | 按实计算
YT13-47 | 机械 | 乙供 | J08-01-024 | 木工圆锯机 直径 Φ500 | 台班 | 0.001 | 29.17 | 0 | 0 | 计价 | 按实计算
YT13-47 | 材料 | 乙供 | C99010102 | 其他材料费 | 元 | 5.4238 | 1 | 0 | 0 | 计价 | 按实计算
YT13-48 | 人工 | 乙供 | 9101106 | 建筑普通工 | 工日 | 0.3997 | 70 | 0 | 0 | 计价 | 按实计算
YT13-48 | 人工 | 乙供 | 9101107 | 建筑技术工 | 工日 | 0.5996 | 98 | 0 | 0 | 计价 | 按实计算
YT13-48 | 材料 | 乙供 | C17010101 | 轻质耐火砖标准 | 块 | 591 | 1.5 | 0 | 0 | 计价 | 按实计算
YT13-48 | 材料 | 乙供 | C17010201 | 粘土耐火泥 | kg | 142.9 | 0.483 | 0 | 0 | 计价 | 按实计算
YT13-48 | 材料 | 乙供 | C21010101 | 水 | t | 0.105 | 4.1 | 0 | 0 | 计价 | 按实计算
YT13-48 | 材料 | 乙供 | C22010432 | 木模板 | m³ | 0.006 | 1621.771 | 0 | 0 | 计价 | 按实计算
YT13-48 | 机械 | 乙供 | J08-01-024 | 木工圆锯机 直径 Φ500 | 台班 | 0.001 | 29.17 | 0 | 0 | 计价 | 按实计算
YT13-48 | 材料 | 乙供 | C99010102 | 其他材料费 | 元 | 19.3136 | 1 | 0 | 0 | 计价 | 按实计算
YT13-49 | 人工 | 乙供 | 9101106 | 建筑普通工 | 工日 | 1.6769 | 70 | 0 | 0 | 计价 | 按实计算
YT13-49 | 人工 | 乙供 | 9101107 | 建筑技术工 | 工日 | 0.9691 | 98 | 0 | 0 | 计价 | 按实计算
YT13-49 | 材料 | 乙供 | C09032034 | 现浇混凝土 C25-40 集中搅拌 | m³ | 1.015 | 275.05 | 0 | 0 | 计价 | 按实计算
YT13-49 | 材料 | 乙供 | C09041201 | 隔离剂 | kg | 0.4551 | 1.72 | 0 | 0 | 计价 | 按实计算
YT13-49 | 材料 | 乙供 | C13050101 | 圆钉 | kg | 0.4016 | 5.601 | 0 | 0 | 计价 | 按实计算
YT13-49 | 材料 | 乙供 | C14010100 | 镀锌铁丝 | kg | 2.68 | 4.427 | 0 | 0 | 计价 | 按实计算
YT13-49 | 材料 | 乙供 | C18040802 | 聚氯乙烯塑料薄膜 0.5mm | m² | 2.943 | 0.6 | 0 | 0 | 计价 | 按实计算
YT13-49 | 材料 | 乙供 | C21010101 | 水 | t | 0.416 | 4.1 | 0 | 0 | 计价 | 按实计算
YT13-49 | 材料 | 乙供 | C22010101 | 钢管脚手架 包括扣件 | kg | 5.187 | 4.215 | 0 | 0 | 计价 | 按实计算
YT13-49 | 材料 | 乙供 | C22010102 | 支撑钢管及扣件 | kg | 5.279 | 4.31 | 0 | 0 | 计价 | 按实计算
YT13-49 | 材料 | 乙供 | C22010401 | 通用钢模板 | kg | 10.132 | 4.726 | 0 | 0 | 计价 | 按实计算
YT13-49 | 材料 | 乙供 | C22010432 | 木模板 | m³ | 0.0146 | 1621.771 | 0 | 0 | 计价 | 按实计算
YT13-49 | 机械 | 乙供 | J03-01-033 | 汽车式起重机 起重量 5t | 台班 | 0.035 | 552.67 | 0 | 0 | 计价 | 按实计算
YT13-49 | 机械 | 乙供 | J06-01-052 | 混凝土振捣器(插入式) | 台班 | 0.115 | 13.83 | 0 | 0 | 计价 | 按实计算
YT13-49 | 机械 | 乙供 | J08-01-024 | 木工圆锯机 直径 Φ500 | 台班 | 0.027 | 29.17 | 0 | 0 | 计价 | 按实计算
YT13-49 | 材料 | 乙供 | C99010102 | 其他材料费 | 元 | 8.2744 | 1 | 0 | 0 | 计价 | 按实计算
YT13-50 | 人工 | 乙供 | 9101106 | 建筑普通工 | 工日 | 1.3718 | 70 | 0 | 0 | 计价 | 按实计算
YT13-50 | 人工 | 乙供 | 9101107 | 建筑技术工 | 工日 | 0.7387 | 98 | 0 | 0 | 计价 | 按实计算
YT13-50 | 材料 | 乙供 | C10080102 | 石油沥青 30号 | kg | 29.7 | 3.851 | 0 | 0 | 计价 | 按实计算
YT13-50 | 材料 | 乙供 | C13050101 | 圆钉 | kg | 0.126 | 5.601 | 0 | 0 | 计价 | 按实计算
YT13-50 | 材料 | 乙供 | C14020101 | 镀锌铁丝网丝径 Φ1.6以下 | m² | 12.63 | 5 | 0 | 0 | 计价 | 按实计算
YT13-50 | 材料 | 乙供 | C17020105 | 水泥珍珠岩 1:8 | m³ | 1.08 | 193.23 | 0 | 0 | 计价 | 按实计算
YT13-50 | 材料 | 乙供 | C22010432 | 木模板 | m³ | 0.006 | 1621.771 | 0 | 0 | 计价 | 按实计算
YT13-50 | 材料 | 乙供 | C22040821 | 木柴 | kg | 12.96 | 0.5 | 0 | 0 | 计价 | 按实计算
YT13-50 | 机械 | 乙供 | J04-01-003 | 载重汽车 6t | 台班 | 0.015 | 395.92 | 0 | 0 | 计价 | 按实计算
YT13-50 | 机械 | 乙供 | J08-01-024 | 木工圆锯机 直径 Φ500 | 台班 | 0.001 | 29.17 | 0 | 0 | 计价 | 按实计算
YT13-50 | 材料 | 乙供 | C99010102 | 其他材料费 | 元 | 8.0626 | 1 | 0 | 0 | 计价 | 按实计算
YT13-51 | 人工 | 乙供 | 9101106 | 建筑普通工 | 工日 | 0.3633 | 70 | 0 | 0 | 计价 | 按实计算
YT13-51 | 人工 | 乙供 | 9101107 | 建筑技术工 | 工日 | 0.545 | 98 | 0 | 0 | 计价 | 按实计算
YT13-51 | 材料 | 乙供 | C09020112 | 水泥砂浆 M10 | m³ | 0.215 | 230.81 | 0 | 0 | 计价 | 按实计算
YT13-51 | 材料 | 乙供 | C17010101 | 轻质耐火砖标准 | 块 | 582 | 1.5 | 0 | 0 | 计价 | 按实计算
YT13-51 | 材料 | 乙供 | C21010101 | 水 | t | 0.112 | 4.1 | 0 | 0 | 计价 | 按实计算
YT13-51 | 材料 | 乙供 | C22010432 | 木模板 | m³ | 0.003 | 1621.771 | 0 | 0 | 计价 | 按实计算
YT13-51 | 机械 | 乙供 | J08-01-024 | 木工圆锯机 直径 Φ500 | 台班 | 0.001 | 29.17 | 0 | 0 | 计价 | 按实计算
YT13-51 | 材料 | 乙供 | C99010102 | 其他材料费 | 元 | 18.559 | 1 | 0 | 0 | 计价 | 按实计算
YT13-52 | 人工 | 乙供 | 9101106 | 建筑普通工 | 工日 | 0.3902 | 70 | 0 | 0 | 计价 | 按实计算
YT13-52 | 人工 | 乙供 | 9101107 | 建筑技术工 | 工日 | 0.5925 | 98 | 0 | 0 | 计价 | 按实计算
YT13-52 | 材料 | 乙供 | C17010101 | 轻质耐火砖标准 | 块 | 586 | 1.5 | 0 | 0 | 计价 | 按实计算
YT13-52 | 材料 | 乙供 | C17010201 | 粘土耐火泥 | kg | 141.7 | 0.483 | 0 | 0 | 计价 | 按实计算
YT13-52 | 材料 | 乙供 | C21010101 | 水 | t | 0.112 | 4.1 | 0 | 0 | 计价 | 按实计算
YT13-52 | 材料 | 乙供 | C22010432 | 木模板 | m³ | 0.003 | 1621.771 | 0 | 0 | 计价 | 按实计算
YT13-52 | 机械 | 乙供 | J08-01-024 | 木工圆锯机 直径 Φ500 | 台班 | 0.001 | 29.17 | 0 | 0 | 计价 | 按实计算
YT13-52 | 材料 | 乙供 | C99010102 | 其他材料费 | 元 | 19.0553 | 1 | 0 | 0 | 计价 | 按实计算
YT13-53 | 人工 | 乙供 | 9101106 | 建筑普通工 | 工日 | 0.4683 | 70 | 0 | 0 | 计价 | 按实计算
YT13-53 | 人工 | 乙供 | 9101107 | 建筑技术工 | 工日 | 0.711 | 98 | 0 | 0 | 计价 | 按实计算
YT13-53 | 材料 | 乙供 | C09020501 | 耐酸砂浆 1:1.5:0.12:0.8 | m³ | 0.215 | 1129.5 | 0 | 0 | 计价 | 按实计算
YT13-53 | 材料 | 乙供 | C10070501 | 耐酸砖 230×113×65 | 块 | 599 | 1.6 | 0 | 0 | 计价 | 按实计算
YT13-53 | 材料 | 乙供 | C22010432 | 木模板 | m³ | 0.003 | 1621.771 | 0 | 0 | 计价 | 按实计算
YT13-53 | 机械 | 乙供 | J08-01-024 | 木工圆锯机 直径 Φ500 | 台班 | 0.001 | 29.17 | 0 | 0 | 计价 | 按实计算
YT13-53 | 材料 | 乙供 | C99010102 | 其他材料费 | 元 | 24.1222 | 1 | 0 | 0 | 计价 | 按实计算
YT13-54 | 人工 | 乙供 | 9101106 | 建筑普通工 | 工日 | 1.7507 | 70 | 0 | 0 | 计价 | 按实计算
YT13-54 | 人工 | 乙供 | 9101107 | 建筑技术工 | 工日 | 0.9574 | 98 | 0 | 0 | 计价 | 按实计算
YT13-54 | 材料 | 乙供 | C07010501 | 预埋铁件 综合 | kg | 0.038 | 5.17 | 0 | 0 | 计价 | 按实计算
YT13-54 | 材料 | 乙供 | C09040601 | 耐酸浇筑料 | m³ | 1.04 | 1366.334 | 0 | 0 | 计价 | 按实计算
YT13-54 | 材料 | 乙供 | C12010100 | 电焊条 J422 综合 | kg | 0.2 | 4.96 | 0 | 0 | 计价 | 按实计算
YT13-54 | 材料 | 乙供 | C13010101 | 普通六角螺栓 | kg | 2.318 | 6.5 | 0 | 0 | 计价 | 按实计算
YT13-54 | 材料 | 乙供 | C13050101 | 圆钉 | kg | 0.2 | 5.601 | 0 | 0 | 计价 | 按实计算
YT13-54 | 材料 | 乙供 | C14020101 | 镀锌铁丝网丝径 Φ1.6以下 | m² | 0.026 | 5 | 0 | 0 | 计价 | 按实计算
YT13-54 | 材料 | 乙供 | C19110101 | 氧气 | m³ | 0.07 | 4.71 | 0 | 0 | 计价 | 按实计算
YT13-54 | 材料 | 乙供 | C19110201 | 乙炔气 | m³ | 0.02 | 10.379 | 0 | 0 | 计价 | 按实计算
YT13-54 | 材料 | 乙供 | C22010432 | 木模板 | m³ | 0.027 | 1621.771 | 0 | 0 | 计价 | 按实计算
YT13-54 | 机械 | 乙供 | J04-01-003 | 载重汽车 6t | 台班 | 0.02 | 395.92 | 0 | 0 | 计价 | 按实计算
YT13-54 | 机械 | 乙供 | J08-01-024 | 木工圆锯机 直径 Φ500 | 台班 | 0.01 | 29.17 | 0 | 0 | 计价 | 按实计算
YT13-54 | 机械 | 乙供 | J08-01-031 | 木工单面压刨床 刨削宽度 600mm | 台班 | 0.006 | 35.84 | 0 | 0 | 计价 | 按实计算
YT13-54 | 机械 | 乙供 | J10-01-001 | 交流弧焊机 容量 21kVA | 台班 | 0.115 | 67 | 0 | 0 | 计价 | 按实计算
YT13-54 | 材料 | 乙供 | C99010102 | 其他材料费 | 元 | 29.6564 | 1 | 0 | 0 | 计价 | 按实计算
YT13-55 | 人工 | 乙供 | 9101106 | 建筑普通工 | 工日 | 0.0549 | 70 | 0 | 0 | 计价 | 按实计算
YT13-55 | 人工 | 乙供 | 9101107 | 建筑技术工 | 工日 | 0.0153 | 98 | 0 | 0 | 计价 | 按实计算
YT13-55 | 材料 | 乙供 | C10080101 | 石油沥青 10号 | kg | 0.14 | 3.61 | 0 | 0 | 计价 | 按实计算
YT13-55 | 材料 | 乙供 | C12030302 | 松香 | kg | 0.012 | 6.98 | 0 | 0 | 计价 | 按实计算
YT13-55 | 材料 | 乙供 | C17030101 | 石棉绒 | kg | 0.007 | 3.69 | 0 | 0 | 计价 | 按实计算
YT13-55 | 材料 | 乙供 | C19031101 | 清洗剂 | kg | 0.223 | 2.41 | 0 | 0 | 计价 | 按实计算
YT13-55 | 材料 | 乙供 | C20071201 | 耐酸防腐漆 | kg | 0.282 | 42.453 | 0 | 0 | 计价 | 按实计算
YT13-55 | 材料 | 乙供 | C99010102 | 其他材料费 | 元 | 0.2625 | 1 | 0 | 0 | 计价 | 按实计算
YT13-56 | 人工 | 乙供 | 9101106 | 建筑普通工 | 工日 | 0.2141 | 70 | 0 | 0 | 计价 | 按实计算
YT13-56 | 人工 | 乙供 | 9101107 | 建筑技术工 | 工日 | 0.0535 | 98 | 0 | 0 | 计价 | 按实计算
YT13-56 | 材料 | 乙供 | C09020502 | 耐酸砂浆 1:3:0.1:0.5 | m³ | 0.0158 | 959.216 | 0 | 0 | 计价 | 按实计算
YT13-56 | 材料 | 乙供 | C99010102 | 其他材料费 | 元 | 0.3031 | 1 | 0 | 0 | 计价 | 按实计算
YT13-57 | 人工 | 乙供 | 9101106 | 建筑普通工 | 工日 | 0.5489 | 70 | 0 | 0 | 计价 | 按实计算
YT13-57 | 人工 | 乙供 | 9101107 | 建筑技术工 | 工日 | 0.3538 | 98 | 0 | 0 | 计价 | 按实计算
YT13-57 | 材料 | 乙供 | C09032032 | 现浇混凝土 C15-40 集中搅拌 | m³ | 1.004 | 248.4 | 0 | 0 | 计价 | 按实计算
YT13-57 | 材料 | 乙供 | C09041201 | 隔离剂 | kg | 0.102 | 1.72 | 0 | 0 | 计价 | 按实计算
YT13-57 | 材料 | 乙供 | C13050101 | 圆钉 | kg | 0.321 | 5.601 | 0 | 0 | 计价 | 按实计算
YT13-57 | 材料 | 乙供 | C21010101 | 水 | t | 0.475 | 4.1 | 0 | 0 | 计价 | 按实计算
YT13-57 | 材料 | 乙供 | C22010432 | 木模板 | m³ | 0.025 | 1621.771 | 0 | 0 | 计价 | 按实计算
YT13-57 | 机械 | 乙供 | J04-01-002 | 载重汽车 5t | 台班 | 0.003 | 380.35 | 0 | 0 | 计价 | 按实计算
YT13-57 | 机械 | 乙供 | J05-01-010 | 电动单筒慢速卷扬机 50kN | 台班 | 0.014 | 181.65 | 0 | 0 | 计价 | 按实计算
YT13-57 | 机械 | 乙供 | J06-01-053 | 混凝土振捣器(平台式) | 台班 | 0.069 | 19.55 | 0 | 0 | 计价 | 按实计算
YT13-57 | 机械 | 乙供 | J08-01-024 | 木工圆锯机 直径 Φ500 | 台班 | 0.02 | 29.17 | 0 | 0 | 计价 | 按实计算
YT13-57 | 材料 | 乙供 | C99010102 | 其他材料费 | 元 | 5.8772 | 1 | 0 | 0 | 计价 | 按实计算
YT13-58 | 人工 | 乙供 | 9101106 | 建筑普通工 | 工日 | 0.5915 | 70 | 0 | 0 | 计价 | 按实计算
YT13-58 | 人工 | 乙供 | 9101107 | 建筑技术工 | 工日 | 0.2557 | 98 | 0 | 0 | 计价 | 按实计算
YT13-58 | 材料 | 乙供 | C09032213 | 水工现浇混凝土 C30-40 集中搅拌 | m³ | 1.014 | 298.77 | 0 | 0 | 计价 | 按实计算
YT13-58 | 材料 | 乙供 | C09041201 | 隔离剂 | kg | 0.3 | 1.72 | 0 | 0 | 计价 | 按实计算
YT13-58 | 材料 | 乙供 | C13011601 | 对拉螺栓 M12 | kg | 0.14 | 6 | 0 | 0 | 计价 | 按实计算
YT13-58 | 材料 | 乙供 | C13050101 | 圆钉 | kg | 0.08 | 5.601 | 0 | 0 | 计价 | 按实计算
YT13-58 | 材料 | 乙供 | C18040802 | 聚氯乙烯塑料薄膜 0.5mm | m² | 1.438 | 0.6 | 0 | 0 | 计价 | 按实计算
YT13-58 | 材料 | 乙供 | C21010101 | 水 | t | 0.481 | 4.1 | 0 | 0 | 计价 | 按实计算
YT13-58 | 材料 | 乙供 | C22010401 | 通用钢模板 | kg | 0.64 | 4.726 | 0 | 0 | 计价 | 按实计算
YT13-58 | 材料 | 乙供 | C22010432 | 木模板 | m³ | 0.002 | 1621.771 | 0 | 0 | 计价 | 按实计算
YT13-58 | 机械 | 乙供 | J04-01-002 | 载重汽车 5t | 台班 | 0.004 | 380.35 | 0 | 0 | 计价 | 按实计算
YT13-58 | 机械 | 乙供 | J05-01-010 | 电动单筒慢速卷扬机 50kN | 台班 | 0.014 | 181.65 | 0 | 0 | 计价 | 按实计算
YT13-58 | 机械 | 乙供 | J06-01-052 | 混凝土振捣器(插入式) | 台班 | 0.077 | 13.83 | 0 | 0 | 计价 | 按实计算
YT13-58 | 机械 | 乙供 | J08-01-024 | 木工圆锯机 直径 Φ500 | 台班 | 0.002 | 29.17 | 0 | 0 | 计价 | 按实计算
YT13-58 | 材料 | 乙供 | C99010102 | 其他材料费 | 元 | 6.2772 | 1 | 0 | 0 | 计价 | 按实计算
YT13-59 | 人工 | 乙供 | 9101106 | 建筑普通工 | 工日 | 0.8161 | 70 | 0 | 0 | 计价 | 按实计算
YT13-59 | 人工 | 乙供 | 9101107 | 建筑技术工 | 工日 | 0.3371 | 98 | 0 | 0 | 计价 | 按实计算
YT13-59 | 材料 | 乙供 | C09032213 | 水工现浇混凝土 C30-40 集中搅拌 | m³ | 1.014 | 298.77 | 0 | 0 | 计价 | 按实计算
YT13-59 | 材料 | 乙供 | C09041201 | 隔离剂 | kg | 0.4 | 1.72 | 0 | 0 | 计价 | 按实计算
YT13-59 | 材料 | 乙供 | C13011601 | 对拉螺栓 M12 | kg | 0.416 | 6 | 0 | 0 | 计价 | 按实计算
YT13-59 | 材料 | 乙供 | C13050101 | 圆钉 | kg | 0.133 | 5.601 | 0 | 0 | 计价 | 按实计算
YT13-59 | 材料 | 乙供 | C18040802 | 聚氯乙烯塑料薄膜 0.5mm | m² | 0.669 | 0.6 | 0 | 0 | 计价 | 按实计算
YT13-59 | 材料 | 乙供 | C21010101 | 水 | t | 0.581 | 4.1 | 0 | 0 | 计价 | 按实计算
YT13-59 | 材料 | 乙供 | C22010401 | 通用钢模板 | kg | 1.486 | 4.726 | 0 | 0 | 计价 | 按实计算
YT13-59 | 材料 | 乙供 | C22010432 | 木模板 | m³ | 0.016 | 1621.771 | 0 | 0 | 计价 | 按实计算
YT13-59 | 机械 | 乙供 | J04-01-002 | 载重汽车 5t | 台班 | 0.006 | 380.35 | 0 | 0 | 计价 | 按实计算
YT13-59 | 机械 | 乙供 | J05-01-010 | 电动单筒慢速卷扬机 50kN | 台班 | 0.0142 | 181.65 | 0 | 0 | 计价 | 按实计算
YT13-59 | 机械 | 乙供 | J06-01-052 | 混凝土振捣器(插入式) | 台班 | 0.0774 | 13.83 | 0 | 0 | 计价 | 按实计算
YT13-59 | 机械 | 乙供 | J08-01-024 | 木工圆锯机 直径 Φ500 | 台班 | 0.013 | 29.17 | 0 | 0 | 计价 | 按实计算
YT13-59 | 机械 | 乙供 | J08-01-033 | 木工三面压刨床 刨削宽度 400mm | 台班 | 0.004 | 68.98 | 0 | 0 | 计价 | 按实计算
YT13-59 | 材料 | 乙供 | C99010102 | 其他材料费 | 元 | 6.8527 | 1 | 0 | 0 | 计价 | 按实计算
YT13-60 | 人工 | 乙供 | 9101106 | 建筑普通工 | 工日 | 0.5241 | 70 | 0 | 0 | 计价 | 按实计算
YT13-60 | 人工 | 乙供 | 9101107 | 建筑技术工 | 工日 | 0.2355 | 98 | 0 | 0 | 计价 | 按实计算
YT13-60 | 材料 | 乙供 | C09032213 | 水工现浇混凝土 C30-40 集中搅拌 | m³ | 1.014 | 298.77 | 0 | 0 | 计价 | 按实计算
YT13-60 | 材料 | 乙供 | C09041201 | 隔离剂 | kg | 0.2558 | 1.72 | 0 | 0 | 计价 | 按实计算
YT13-60 | 材料 | 乙供 | C13011601 | 对拉螺栓 M12 | kg | 0.32 | 6 | 0 | 0 | 计价 | 按实计算
YT13-60 | 材料 | 乙供 | C13050101 | 圆钉 | kg | 0.1182 | 5.601 | 0 | 0 | 计价 | 按实计算
YT13-60 | 材料 | 乙供 | C14010100 | 镀锌铁丝 | kg | 0.414 | 4.427 | 0 | 0 | 计价 | 按实计算
YT13-60 | 材料 | 乙供 | C18040802 | 聚氯乙烯塑料薄膜 0.5mm | m² | 1.132 | 0.6 | 0 | 0 | 计价 | 按实计算
YT13-60 | 材料 | 乙供 | C21010101 | 水 | t | 0.363 | 4.1 | 0 | 0 | 计价 | 按实计算
YT13-60 | 材料 | 乙供 | C22010401 | 通用钢模板 | kg | 2.146 | 4.726 | 0 | 0 | 计价 | 按实计算
YT13-60 | 材料 | 乙供 | C22010432 | 木模板 | m³ | 0.012 | 1621.771 | 0 | 0 | 计价 | 按实计算
YT13-60 | 机械 | 乙供 | J04-01-002 | 载重汽车 5t | 台班 | 0.004 | 380.35 | 0 | 0 | 计价 | 按实计算
YT13-60 | 机械 | 乙供 | J05-01-010 | 电动单筒慢速卷扬机 50kN | 台班 | 0.005 | 181.65 | 0 | 0 | 计价 | 按实计算
YT13-60 | 机械 | 乙供 | J06-01-052 | 混凝土振捣器(插入式) | 台班 | 0.0774 | 13.83 | 0 | 0 | 计价 | 按实计算
YT13-60 | 机械 | 乙供 | J08-01-024 | 木工圆锯机 直径 Φ500 | 台班 | 0.015 | 29.17 | 0 | 0 | 计价 | 按实计算
YT13-60 | 机械 | 乙供 | J08-01-033 | 木工三面压刨床 刨削宽度 400mm | 台班 | 0.004 | 68.98 | 0 | 0 | 计价 | 按实计算
YT13-60 | 材料 | 乙供 | C99010102 | 其他材料费 | 元 | 6.7916 | 1 | 0 | 0 | 计价 | 按实计算
YT13-61 | 人工 | 乙供 | 9101106 | 建筑普通工 | 工日 | 0.4932 | 70 | 0 | 0 | 计价 | 按实计算
YT13-61 | 人工 | 乙供 | 9101107 | 建筑技术工 | 工日 | 0.222 | 98 | 0 | 0 | 计价 | 按实计算
YT13-61 | 材料 | 乙供 | C09032213 | 水工现浇混凝土 C30-40 集中搅拌 | m³ | 1.014 | 298.77 | 0 | 0 | 计价 | 按实计算
YT13-61 | 材料 | 乙供 | C09041201 | 隔离剂 | kg | 0.2211 | 1.72 | 0 | 0 | 计价 | 按实计算
YT13-61 | 材料 | 乙供 | C13011601 | 对拉螺栓 M12 | kg | 0.1322 | 6 | 0 | 0 | 计价 | 按实计算
YT13-61 | 材料 | 乙供 | C13050101 | 圆钉 | kg | 0.1017 | 5.601 | 0 | 0 | 计价 | 按实计算
YT13-61 | 材料 | 乙供 | C14010100 | 镀锌铁丝 | kg | 0.301 | 4.427 | 0 | 0 | 计价 | 按实计算
YT13-61 | 材料 | 乙供 | C18040802 | 聚氯乙烯塑料薄膜 0.5mm | m² | 1.126 | 0.6 | 0 | 0 | 计价 | 按实计算
YT13-61 | 材料 | 乙供 | C21010101 | 水 | t | 0.363 | 4.1 | 0 | 0 | 计价 | 按实计算
YT13-61 | 材料 | 乙供 | C22010401 | 通用钢模板 | kg | 2.246 | 4.726 | 0 | 0 | 计价 | 按实计算
YT13-61 | 材料 | 乙供 | C22010432 | 木模板 | m³ | 0.006 | 1621.771 | 0 | 0 | 计价 | 按实计算
YT13-61 | 机械 | 乙供 | J04-01-002 | 载重汽车 5t | 台班 | 0.005 | 380.35 | 0 | 0 | 计价 | 按实计算
YT13-61 | 机械 | 乙供 | J05-01-010 | 电动单筒慢速卷扬机 50kN | 台班 | 0.005 | 181.65 | 0 | 0 | 计价 | 按实计算
YT13-61 | 机械 | 乙供 | J06-01-052 | 混凝土振捣器(插入式) | 台班 | 0.0774 | 13.83 | 0 | 0 | 计价 | 按实计算
YT13-61 | 机械 | 乙供 | J08-01-024 | 木工圆锯机 直径 Φ500 | 台班 | 0.006 | 29.17 | 0 | 0 | 计价 | 按实计算
YT13-61 | 材料 | 乙供 | C99010102 | 其他材料费 | 元 | 6.5708 | 1 | 0 | 0 | 计价 | 按实计算
YT13-62 | 人工 | 乙供 | 9101106 | 建筑普通工 | 工日 | 0.3059 | 70 | 0 | 0 | 计价 | 按实计算
YT13-62 | 人工 | 乙供 | 9101107 | 建筑技术工 | 工日 | 0.0921 | 98 | 0 | 0 | 计价 | 按实计算
YT13-62 | 材料 | 乙供 | C09032213 | 水工现浇混凝土 C30-40 集中搅拌 | m³ | 1.009 | 298.77 | 0 | 0 | 计价 | 按实计算
YT13-62 | 材料 | 乙供 | C09041201 | 隔离剂 | kg | 0.23 | 1.72 | 0 | 0 | 计价 | 按实计算
YT13-62 | 材料 | 乙供 | C13050101 | 圆钉 | kg | 0.068 | 5.601 | 0 | 0 | 计价 | 按实计算
YT13-62 | 材料 | 乙供 | C18040802 | 聚氯乙烯塑料薄膜 0.5mm | m² | 3.876 | 0.6 | 0 | 0 | 计价 | 按实计算
YT13-62 | 材料 | 乙供 | C21010101 | 水 | t | 0.512 | 4.1 | 0 | 0 | 计价 | 按实计算
YT13-62 | 材料 | 乙供 | C22010401 | 通用钢模板 | kg | 0.814 | 4.726 | 0 | 0 | 计价 | 按实计算
YT13-62 | 材料 | 乙供 | C22010432 | 木模板 | m³ | 0.002 | 1621.771 | 0 | 0 | 计价 | 按实计算
YT13-62 | 机械 | 乙供 | J04-01-002 | 载重汽车 5t | 台班 | 0.001 | 380.35 | 0 | 0 | 计价 | 按实计算
YT13-62 | 机械 | 乙供 | J05-01-010 | 电动单筒慢速卷扬机 50kN | 台班 | 0.006 | 181.65 | 0 | 0 | 计价 | 按实计算
YT13-62 | 机械 | 乙供 | J06-01-052 | 混凝土振捣器(插入式) | 台班 | 0.077 | 13.83 | 0 | 0 | 计价 | 按实计算
YT13-62 | 机械 | 乙供 | J08-01-024 | 木工圆锯机 直径 Φ500 | 台班 | 0.016 | 29.17 | 0 | 0 | 计价 | 按实计算
YT13-62 | 材料 | 乙供 | C99010102 | 其他材料费 | 元 | 6.275 | 1 | 0 | 0 | 计价 | 按实计算
YT13-63 | 人工 | 乙供 | 9101106 | 建筑普通工 | 工日 | 1.0963 | 70 | 0 | 0 | 计价 | 按实计算
YT13-63 | 人工 | 乙供 | 9101107 | 建筑技术工 | 工日 | 0.5816 | 98 | 0 | 0 | 计价 | 按实计算
YT13-63 | 材料 | 乙供 | C09032213 | 水工现浇混凝土 C30-40 集中搅拌 | m³ | 1.009 | 298.77 | 0 | 0 | 计价 | 按实计算
YT13-63 | 材料 | 乙供 | C09041201 | 隔离剂 | kg | 0.36 | 1.72 | 0 | 0 | 计价 | 按实计算
YT13-63 | 材料 | 乙供 | C13011601 | 对拉螺栓 M12 | kg | 1.44 | 6 | 0 | 0 | 计价 | 按实计算
YT13-63 | 材料 | 乙供 | C13050101 | 圆钉 | kg | 0.1191 | 5.601 | 0 | 0 | 计价 | 按实计算
YT13-63 | 材料 | 乙供 | C18040802 | 聚氯乙烯塑料薄膜 0.5mm | m² | 0.429 | 0.6 | 0 | 0 | 计价 | 按实计算
YT13-63 | 材料 | 乙供 | C21010101 | 水 | t | 0.168 | 4.1 | 0 | 0 | 计价 | 按实计算
YT13-63 | 材料 | 乙供 | C22010401 | 通用钢模板 | kg | 9.042 | 4.726 | 0 | 0 | 计价 | 按实计算
YT13-63 | 材料 | 乙供 | C22010432 | 木模板 | m³ | 0.008 | 1621.771 | 0 | 0 | 计价 | 按实计算
YT13-63 | 机械 | 乙供 | J03-01-033 | 汽车式起重机 起重量 5t | 台班 | 0.02 | 552.67 | 0 | 0 | 计价 | 按实计算
YT13-63 | 机械 | 乙供 | J04-01-002 | 载重汽车 5t | 台班 | 0.023 | 380.35 | 0 | 0 | 计价 | 按实计算
YT13-63 | 机械 | 乙供 | J05-01-010 | 电动单筒慢速卷扬机 50kN | 台班 | 0.043 | 181.65 | 0 | 0 | 计价 | 按实计算
YT13-63 | 机械 | 乙供 | J06-01-052 | 混凝土振捣器(插入式) | 台班 | 0.113 | 13.83 | 0 | 0 | 计价 | 按实计算
YT13-63 | 机械 | 乙供 | J08-01-024 | 木工圆锯机 直径 Φ500 | 台班 | 0.02 | 29.17 | 0 | 0 | 计价 | 按实计算
YT13-63 | 机械 | 乙供 | J08-01-033 | 木工三面压刨床 刨削宽度 400mm | 台班 | 0.002 | 68.98 | 0 | 0 | 计价 | 按实计算
YT13-63 | 材料 | 乙供 | C99010102 | 其他材料费 | 元 | 7.3608 | 1 | 0 | 0 | 计价 | 按实计算
YT13-64 | 人工 | 乙供 | 9101106 | 建筑普通工 | 工日 | 0.5039 | 70 | 0 | 0 | 计价 | 按实计算
YT13-64 | 人工 | 乙供 | 9101107 | 建筑技术工 | 工日 | 0.2187 | 98 | 0 | 0 | 计价 | 按实计算
YT13-64 | 材料 | 乙供 | C09032211 | 水工现浇混凝土 C20-40 集中搅拌 | m³ | 1.009 | 259.37 | 0 | 0 | 计价 | 按实计算
YT13-64 | 材料 | 乙供 | C09041201 | 隔离剂 | kg | 0.34 | 1.72 | 0 | 0 | 计价 | 按实计算
YT13-64 | 材料 | 乙供 | C13011603 | 对拉螺栓 M16 | kg | 0.74 | 6 | 0 | 0 | 计价 | 按实计算
YT13-64 | 材料 | 乙供 | C13050101 | 圆钉 | kg | 0.187 | 5.601 | 0 | 0 | 计价 | 按实计算
YT13-64 | 材料 | 乙供 | C18040802 | 聚氯乙烯塑料薄膜 0.5mm | m² | 0.6075 | 0.6 | 0 | 0 | 计价 | 按实计算
YT13-64 | 材料 | 乙供 | C21010101 | 水 | t | 0.385 | 4.1 | 0 | 0 | 计价 | 按实计算
YT13-64 | 材料 | 乙供 | C22010401 | 通用钢模板 | kg | 3.6 | 4.726 | 0 | 0 | 计价 | 按实计算
YT13-64 | 材料 | 乙供 | C22010432 | 木模板 | m³ | 0.004 | 1621.771 | 0 | 0 | 计价 | 按实计算
YT13-64 | 机械 | 乙供 | J03-01-033 | 汽车式起重机 起重量 5t | 台班 | 0.007 | 552.67 | 0 | 0 | 计价 | 按实计算
YT13-64 | 机械 | 乙供 | J04-01-002 | 载重汽车 5t | 台班 | 0.007 | 380.35 | 0 | 0 | 计价 | 按实计算
YT13-64 | 机械 | 乙供 | J05-01-010 | 电动单筒慢速卷扬机 50kN | 台班 | 0.005 | 181.65 | 0 | 0 | 计价 | 按实计算
YT13-64 | 机械 | 乙供 | J06-01-052 | 混凝土振捣器(插入式) | 台班 | 0.077 | 13.83 | 0 | 0 | 计价 | 按实计算
YT13-64 | 机械 | 乙供 | J08-01-024 | 木工圆锯机 直径 Φ500 | 台班 | 0.002 | 29.17 | 0 | 0 | 计价 | 按实计算
YT13-64 | 机械 | 乙供 | J08-01-033 | 木工三面压刨床 刨削宽度 400mm | 台班 | 0.001 | 68.98 | 0 | 0 | 计价 | 按实计算
YT13-64 | 材料 | 乙供 | C99010102 | 其他材料费 | 元 | 5.8644 | 1 | 0 | 0 | 计价 | 按实计算
YT13-65 | 人工 | 乙供 | 9101106 | 建筑普通工 | 工日 | 1.8211 | 70 | 0 | 0 | 计价 | 按实计算
YT13-65 | 人工 | 乙供 | 9101107 | 建筑技术工 | 工日 | 1.0981 | 98 | 0 | 0 | 计价 | 按实计算
YT13-65 | 材料 | 乙供 | C09032211 | 水工现浇混凝土 C20-40 集中搅拌 | m³ | 1.009 | 259.37 | 0 | 0 | 计价 | 按实计算
YT13-65 | 材料 | 乙供 | C09041201 | 隔离剂 | kg | 0.442 | 1.72 | 0 | 0 | 计价 | 按实计算
YT13-65 | 材料 | 乙供 | C13011603 | 对拉螺栓 M16 | kg | 1.21 | 6 | 0 | 0 | 计价 | 按实计算
YT13-65 | 材料 | 乙供 | C13050101 | 圆钉 | kg | 0.448 | 5.601 | 0 | 0 | 计价 | 按实计算
YT13-65 | 材料 | 乙供 | C18040802 | 聚氯乙烯塑料薄膜 0.5mm | m² | 0.7897 | 0.6 | 0 | 0 | 计价 | 按实计算
YT13-65 | 材料 | 乙供 | C21010101 | 水 | t | 0.41 | 4.1 | 0 | 0 | 计价 | 按实计算
YT13-65 | 材料 | 乙供 | C22010401 | 通用钢模板 | kg | 14.09 | 4.726 | 0 | 0 | 计价 | 按实计算
YT13-65 | 材料 | 乙供 | C22010432 | 木模板 | m³ | 0.018 | 1621.771 | 0 | 0 | 计价 | 按实计算
YT13-65 | 机械 | 乙供 | J03-01-034 | 汽车式起重机 起重量 8t | 台班 | 0.035 | 655.69 | 0 | 0 | 计价 | 按实计算
YT13-65 | 机械 | 乙供 | J04-01-002 | 载重汽车 5t | 台班 | 0.041 | 380.35 | 0 | 0 | 计价 | 按实计算
YT13-65 | 机械 | 乙供 | J05-01-010 | 电动单筒慢速卷扬机 50kN | 台班 | 0.007 | 181.65 | 0 | 0 | 计价 | 按实计算
YT13-65 | 机械 | 乙供 | J06-01-052 | 混凝土振捣器(插入式) | 台班 | 0.185 | 13.83 | 0 | 0 | 计价 | 按实计算
YT13-65 | 机械 | 乙供 | J08-01-024 | 木工圆锯机 直径 Φ500 | 台班 | 0.018 | 29.17 | 0 | 0 | 计价 | 按实计算
YT13-65 | 机械 | 乙供 | J08-01-033 | 木工三面压刨床 刨削宽度 400mm | 台班 | 0.001 | 68.98 | 0 | 0 | 计价 | 按实计算
YT13-65 | 材料 | 乙供 | C99010102 | 其他材料费 | 元 | 7.4034 | 1 | 0 | 0 | 计价 | 按实计算
YT13-66 | 人工 | 乙供 | 9101106 | 建筑普通工 | 工日 | 1.7467 | 70 | 0 | 0 | 计价 | 按实计算
YT13-66 | 人工 | 乙供 | 9101107 | 建筑技术工 | 工日 | 1.0171 | 98 | 0 | 0 | 计价 | 按实计算
YT13-66 | 材料 | 乙供 | C09032211 | 水工现浇混凝土 C20-40 集中搅拌 | m³ | 1.009 | 259.37 | 0 | 0 | 计价 | 按实计算
YT13-66 | 材料 | 乙供 | C09041201 | 隔离剂 | kg | 0.6023 | 1.72 | 0 | 0 | 计价 | 按实计算
YT13-66 | 材料 | 乙供 | C13011603 | 对拉螺栓 M16 | kg | 1.4 | 6 | 0 | 0 | 计价 | 按实计算
YT13-66 | 材料 | 乙供 | C13050101 | 圆钉 | kg | 0.443 | 5.601 | 0 | 0 | 计价 | 按实计算
YT13-66 | 材料 | 乙供 | C18040802 | 聚氯乙烯塑料薄膜 0.5mm | m² | 0.7897 | 0.6 | 0 | 0 | 计价 | 按实计算
YT13-66 | 材料 | 乙供 | C21010101 | 水 | t | 0.386 | 4.1 | 0 | 0 | 计价 | 按实计算
YT13-66 | 材料 | 乙供 | C22010401 | 通用钢模板 | kg | 14.513 | 4.726 | 0 | 0 | 计价 | 按实计算
YT13-66 | 材料 | 乙供 | C22010432 | 木模板 | m³ | 0.016 | 1621.771 | 0 | 0 | 计价 | 按实计算
YT13-66 | 机械 | 乙供 | J03-01-034 | 汽车式起重机 起重量 8t | 台班 | 0.035 | 655.69 | 0 | 0 | 计价 | 按实计算
YT13-66 | 机械 | 乙供 | J04-01-002 | 载重汽车 5t | 台班 | 0.041 | 380.35 | 0 | 0 | 计价 | 按实计算
YT13-66 | 机械 | 乙供 | J05-01-010 | 电动单筒慢速卷扬机 50kN | 台班 | 0.007 | 181.65 | 0 | 0 | 计价 | 按实计算
YT13-66 | 机械 | 乙供 | J06-01-052 | 混凝土振捣器(插入式) | 台班 | 0.125 | 13.83 | 0 | 0 | 计价 | 按实计算
YT13-66 | 机械 | 乙供 | J08-01-024 | 木工圆锯机 直径 Φ500 | 台班 | 0.018 | 29.17 | 0 | 0 | 计价 | 按实计算
YT13-66 | 材料 | 乙供 | C99010102 | 其他材料费 | 元 | 7.4043 | 1 | 0 | 0 | 计价 | 按实计算
YT13-67 | 人工 | 乙供 | 9101106 | 建筑普通工 | 工日 | 0.5788 | 70 | 0 | 0 | 计价 | 按实计算
YT13-67 | 人工 | 乙供 | 9101107 | 建筑技术工 | 工日 | 0.1447 | 98 | 0 | 0 | 计价 | 按实计算
YT13-67 | 材料 | 乙供 | C09032211 | 水工现浇混凝土 C20-40 集中搅拌 | m³ | 1.01 | 259.37 | 0 | 0 | 计价 | 按实计算
YT13-67 | 材料 | 乙供 | C18040802 | 聚氯乙烯塑料薄膜 0.5mm | m² | 0.589 | 0.6 | 0 | 0 | 计价 | 按实计算
YT13-67 | 材料 | 乙供 | C21010101 | 水 | t | 0.5 | 4.1 | 0 | 0 | 计价 | 按实计算
YT13-67 | 材料 | 乙供 | C22010432 | 木模板 | m³ | 0.001 | 1621.771 | 0 | 0 | 计价 | 按实计算
YT13-67 | 机械 | 乙供 | J03-01-033 | 汽车式起重机 起重量 5t | 台班 | 0.001 | 552.67 | 0 | 0 | 计价 | 按实计算
YT13-67 | 机械 | 乙供 | J04-01-002 | 载重汽车 5t | 台班 | 0.001 | 380.35 | 0 | 0 | 计价 | 按实计算
YT13-67 | 机械 | 乙供 | J06-01-053 | 混凝土振捣器(平台式) | 台班 | 0.065 | 19.55 | 0 | 0 | 计价 | 按实计算
YT13-67 | 机械 | 乙供 | J08-01-024 | 木工圆锯机 直径 Φ500 | 台班 | 0.002 | 29.17 | 0 | 0 | 计价 | 按实计算
YT13-67 | 材料 | 乙供 | C99010102 | 其他材料费 | 元 | 5.3198 | 1 | 0 | 0 | 计价 | 按实计算
YT13-68 | 人工 | 乙供 | 9101106 | 建筑普通工 | 工日 | 3.6394 | 70 | 0 | 0 | 计价 | 按实计算
YT13-68 | 人工 | 乙供 | 9101107 | 建筑技术工 | 工日 | 1.9598 | 98 | 0 | 0 | 计价 | 按实计算
YT13-68 | 材料 | 乙供 | C09010102 | 普通硅酸盐水泥 42.5 | t | 0.016 | 396 | 0 | 0 | 计价 | 按实计算
YT13-68 | 材料 | 乙供 | C09032203 | 水工现浇混凝土 C30-20 集中搅拌 | m³ | 1.024 | 310.46 | 0 | 0 | 计价 | 按实计算
YT13-68 | 材料 | 乙供 | C09041201 | 隔离剂 | kg | 0.4321 | 1.72 | 0 | 0 | 计价 | 按实计算
YT13-68 | 材料 | 乙供 | C09041601 | 混凝土养护液 | kg | 1.38 | 3.99 | 0 | 0 | 计价 | 按实计算
YT13-68 | 材料 | 乙供 | C14010100 | 镀锌铁丝 | kg | 0.224 | 4.427 | 0 | 0 | 计价 | 按实计算
YT13-68 | 材料 | 乙供 | C18040802 | 聚氯乙烯塑料薄膜 0.5mm | m² | 5.716 | 0.6 | 0 | 0 | 计价 | 按实计算
YT13-68 | 材料 | 乙供 | C21010101 | 水 | t | 0.468 | 4.1 | 0 | 0 | 计价 | 按实计算
YT13-68 | 材料 | 乙供 | C22010101 | 钢管脚手架 包括扣件 | kg | 0.79 | 4.215 | 0 | 0 | 计价 | 按实计算
YT13-68 | 材料 | 乙供 | C22010111 | 木脚手杆杉原木 Φ80×6000 | 根 | 0.04 | 31.034 | 0 | 0 | 计价 | 按实计算
YT13-68 | 材料 | 乙供 | C22010141 | 木脚手板 50×250×4000 | 块 | 0.15 | 70 | 0 | 0 | 计价 | 按实计算
YT13-68 | 材料 | 乙供 | C22010423 | 专用钢模板冷却塔用 | kg | 14.693 | 4.794 | 0 | 0 | 计价 | 按实计算
YT13-68 | 材料 | 乙供 | C22010431 | 复合木模板 | m² | 0.271 | 39.45 | 0 | 0 | 计价 | 按实计算
YT13-68 | 材料 | 乙供 | C22010432 | 木模板 | m³ | 0.017 | 1621.771 | 0 | 0 | 计价 | 按实计算
YT13-68 | 材料 | 乙供 | C22010801 | 施工井架及吊桥 | kg | 4.886 | 5.97 | 0 | 0 | 计价 | 按实计算
YT13-68 | 机械 | 乙供 | J04-01-002 | 载重汽车 5t | 台班 | 0.021 | 380.35 | 0 | 0 | 计价 | 按实计算
YT13-68 | 机械 | 乙供 | J05-01-001 | 电动单筒快速卷扬机 10kN | 台班 | 0.125 | 167.56 | 0 | 0 | 计价 | 按实计算
YT13-68 | 机械 | 乙供 | J05-01-009 | 电动单筒慢速卷扬机 30kN | 台班 | 0.142 | 175.97 | 0 | 0 | 计价 | 按实计算
YT13-68 | 机械 | 乙供 | J05-01-015 | 电动双筒慢速卷扬机 50kN | 台班 | 0.032 | 205.52 | 0 | 0 | 计价 | 按实计算
YT13-68 | 机械 | 乙供 | J06-01-052 | 混凝土振捣器(插入式) | 台班 | 0.25 | 13.83 | 0 | 0 | 计价 | 按实计算
YT13-68 | 机械 | 乙供 | J08-01-024 | 木工圆锯机 直径 Φ500 | 台班 | 0.013 | 29.17 | 0 | 0 | 计价 | 按实计算
YT13-68 | 机械 | 乙供 | J08-01-033 | 木工三面压刨床 刨削宽度 400mm | 台班 | 0.003 | 68.98 | 0 | 0 | 计价 | 按实计算
YT13-68 | 机械 | 乙供 | J09-01-012 | 电动多级离心清水泵 出口直径 Φ150 扬程 180m以下 | 台班 | 0.034 | 372.29 | 0 | 0 | 计价 | 按实计算
YT13-68 | 机械 | 乙供 | J11-01-018 | 电动空气压缩机 排气量 3m³/min | 台班 | 0.021 | 135.39 | 0 | 0 | 计价 | 按实计算
YT13-68 | 材料 | 乙供 | C99010102 | 其他材料费 | 元 | 9.7955 | 1 | 0 | 0 | 计价 | 按实计算
YT13-69 | 人工 | 乙供 | 9101106 | 建筑普通工 | 工日 | 3.4344 | 70 | 0 | 0 | 计价 | 按实计算
YT13-69 | 人工 | 乙供 | 9101107 | 建筑技术工 | 工日 | 1.8499 | 98 | 0 | 0 | 计价 | 按实计算
YT13-69 | 材料 | 乙供 | C09010102 | 普通硅酸盐水泥 42.5 | t | 0.016 | 396 | 0 | 0 | 计价 | 按实计算
YT13-69 | 材料 | 乙供 | C09032203 | 水工现浇混凝土 C30-20 集中搅拌 | m³ | 1.024 | 310.46 | 0 | 0 | 计价 | 按实计算
YT13-69 | 材料 | 乙供 | C09041201 | 隔离剂 | kg | 0.4125 | 1.72 | 0 | 0 | 计价 | 按实计算
YT13-69 | 材料 | 乙供 | C09041601 | 混凝土养护液 | kg | 1.39 | 3.99 | 0 | 0 | 计价 | 按实计算
YT13-69 | 材料 | 乙供 | C14010100 | 镀锌铁丝 | kg | 0.224 | 4.427 | 0 | 0 | 计价 | 按实计算
YT13-69 | 材料 | 乙供 | C18040802 | 聚氯乙烯塑料薄膜 0.5mm | m² | 4.26 | 0.6 | 0 | 0 | 计价 | 按实计算
YT13-69 | 材料 | 乙供 | C21010101 | 水 | t | 0.468 | 4.1 | 0 | 0 | 计价 | 按实计算
YT13-69 | 材料 | 乙供 | C22010101 | 钢管脚手架 包括扣件 | kg | 0.79 | 4.215 | 0 | 0 | 计价 | 按实计算
YT13-69 | 材料 | 乙供 | C22010111 | 木脚手杆杉原木 Φ80×6000 | 根 | 0.04 | 31.034 | 0 | 0 | 计价 | 按实计算
YT13-69 | 材料 | 乙供 | C22010141 | 木脚手板 50×250×4000 | 块 | 0.15 | 70 | 0 | 0 | 计价 | 按实计算
YT13-69 | 材料 | 乙供 | C22010423 | 专用钢模板冷却塔用 | kg | 12.01 | 4.794 | 0 | 0 | 计价 | 按实计算
YT13-69 | 材料 | 乙供 | C22010431 | 复合木模板 | m² | 0.236 | 39.45 | 0 | 0 | 计价 | 按实计算
YT13-69 | 材料 | 乙供 | C22010432 | 木模板 | m³ | 0.011 | 1621.771 | 0 | 0 | 计价 | 按实计算
YT13-69 | 材料 | 乙供 | C22010801 | 施工井架及吊桥 | kg | 3.526 | 5.97 | 0 | 0 | 计价 | 按实计算
YT13-69 | 机械 | 乙供 | J04-01-002 | 载重汽车 5t | 台班 | 0.018 | 380.35 | 0 | 0 | 计价 | 按实计算
YT13-69 | 机械 | 乙供 | J05-01-001 | 电动单筒快速卷扬机 10kN | 台班 | 0.1 | 167.56 | 0 | 0 | 计价 | 按实计算
YT13-69 | 机械 | 乙供 | J05-01-009 | 电动单筒慢速卷扬机 30kN | 台班 | 0.126 | 175.97 | 0 | 0 | 计价 | 按实计算
YT13-69 | 机械 | 乙供 | J05-01-015 | 电动双筒慢速卷扬机 50kN | 台班 | 0.025 | 205.52 | 0 | 0 | 计价 | 按实计算
YT13-69 | 机械 | 乙供 | J06-01-052 | 混凝土振捣器(插入式) | 台班 | 0.199 | 13.83 | 0 | 0 | 计价 | 按实计算
YT13-69 | 机械 | 乙供 | J08-01-024 | 木工圆锯机 直径 Φ500 | 台班 | 0.013 | 29.17 | 0 | 0 | 计价 | 按实计算
YT13-69 | 机械 | 乙供 | J08-01-033 | 木工三面压刨床 刨削宽度 400mm | 台班 | 0.003 | 68.98 | 0 | 0 | 计价 | 按实计算
YT13-69 | 机械 | 乙供 | J09-01-012 | 电动多级离心清水泵 出口直径 Φ150 扬程 180m以下 | 台班 | 0.027 | 372.29 | 0 | 0 | 计价 | 按实计算
YT13-69 | 机械 | 乙供 | J11-01-018 | 电动空气压缩机 排气量 3m³/min | 台班 | 0.016 | 135.39 | 0 | 0 | 计价 | 按实计算
YT13-69 | 材料 | 乙供 | C99010102 | 其他材料费 | 元 | 9.1363 | 1 | 0 | 0 | 计价 | 按实计算
YT13-70 | 人工 | 乙供 | 9101106 | 建筑普通工 | 工日 | 2.5882 | 70 | 0 | 0 | 计价 | 按实计算
YT13-70 | 人工 | 乙供 | 9101107 | 建筑技术工 | 工日 | 1.3996 | 98 | 0 | 0 | 计价 | 按实计算
YT13-70 | 材料 | 乙供 | C09010102 | 普通硅酸盐水泥 42.5 | t | 0.016 | 396 | 0 | 0 | 计价 | 按实计算
YT13-70 | 材料 | 乙供 | C09032203 | 水工现浇混凝土 C30-20 集中搅拌 | m³ | 1.024 | 310.46 | 0 | 0 | 计价 | 按实计算
YT13-70 | 材料 | 乙供 | C09041201 | 隔离剂 | kg | 0.5612 | 1.72 | 0 | 0 | 计价 | 按实计算
YT13-70 | 材料 | 乙供 | C09041601 | 混凝土养护液 | kg | 1.39 | 3.99 | 0 | 0 | 计价 | 按实计算
YT13-70 | 材料 | 乙供 | C14010100 | 镀锌铁丝 | kg | 0.224 | 4.427 | 0 | 0 | 计价 | 按实计算
YT13-70 | 材料 | 乙供 | C18040802 | 聚氯乙烯塑料薄膜 0.5mm | m² | 4.03 | 0.6 | 0 | 0 | 计价 | 按实计算
YT13-70 | 材料 | 乙供 | C21010101 | 水 | t | 0.468 | 4.1 | 0 | 0 | 计价 | 按实计算
YT13-70 | 材料 | 乙供 | C22010101 | 钢管脚手架 包括扣件 | kg | 0.79 | 4.215 | 0 | 0 | 计价 | 按实计算
YT13-70 | 材料 | 乙供 | C22010111 | 木脚手杆杉原木 Φ80×6000 | 根 | 0.04 | 31.034 | 0 | 0 | 计价 | 按实计算
YT13-70 | 材料 | 乙供 | C22010141 | 木脚手板 50×250×4000 | 块 | 0.15 | 70 | 0 | 0 | 计价 | 按实计算
YT13-70 | 材料 | 乙供 | C22010423 | 专用钢模板冷却塔用 | kg | 10.681 | 4.794 | 0 | 0 | 计价 | 按实计算
YT13-70 | 材料 | 乙供 | C22010431 | 复合木模板 | m² | 0.21 | 39.45 | 0 | 0 | 计价 | 按实计算
YT13-70 | 材料 | 乙供 | C22010432 | 木模板 | m³ | 0.007 | 1621.771 | 0 | 0 | 计价 | 按实计算
YT13-70 | 材料 | 乙供 | C22010444 | 爬模平台 | kg | 11.008 | 4.629 | 0 | 0 | 计价 | 按实计算
YT13-70 | 机械 | 乙供 | J04-01-002 | 载重汽车 5t | 台班 | 0.014 | 380.35 | 0 | 0 | 计价 | 按实计算
YT13-70 | 机械 | 乙供 | J06-01-052 | 混凝土振捣器(插入式) | 台班 | 0.171 | 13.83 | 0 | 0 | 计价 | 按实计算
YT13-70 | 机械 | 乙供 | J08-01-024 | 木工圆锯机 直径 Φ500 | 台班 | 0.011 | 29.17 | 0 | 0 | 计价 | 按实计算
YT13-70 | 机械 | 乙供 | J08-01-033 | 木工三面压刨床 刨削宽度 400mm | 台班 | 0.003 | 68.98 | 0 | 0 | 计价 | 按实计算
YT13-70 | 机械 | 乙供 | J09-01-012 | 电动多级离心清水泵 出口直径 Φ150 扬程 180m以下 | 台班 | 0.018 | 372.29 | 0 | 0 | 计价 | 按实计算
YT13-70 | 机械 | 乙供 | J11-01-018 | 电动空气压缩机 排气量 3m³/min | 台班 | 0.012 | 135.39 | 0 | 0 | 计价 | 按实计算
YT13-70 | 机械 | 乙供 | J13-01-002 | 冷却塔折臂塔式起重机 240t·m以内 | 台班 | 0.027 | 1870.52 | 0 | 0 | 计价 | 按实计算
YT13-70 | 机械 | 乙供 | J13-01-004 | 爬模机 | 台班 | 0.025 | 1984.06 | 0 | 0 | 计价 | 按实计算
YT13-70 | 机械 | 乙供 | J13-01-005 | 冷却塔曲线电梯 QWT60 | 台班 | 0.027 | 340.06 | 0 | 0 | 计价 | 按实计算
YT13-70 | 材料 | 乙供 | C99010102 | 其他材料费 | 元 | 9.4591 | 1 | 0 | 0 | 计价 | 按实计算
YT13-71 | 人工 | 乙供 | 9101106 | 建筑普通工 | 工日 | 2.2954 | 70 | 0 | 0 | 计价 | 按实计算
YT13-71 | 人工 | 乙供 | 9101107 | 建筑技术工 | 工日 | 1.2583 | 98 | 0 | 0 | 计价 | 按实计算
YT13-71 | 材料 | 乙供 | C09010102 | 普通硅酸盐水泥 42.5 | t | 0.016 | 396 | 0 | 0 | 计价 | 按实计算
YT13-71 | 材料 | 乙供 | C09032203 | 水工现浇混凝土 C30-20 集中搅拌 | m³ | 1.024 | 310.46 | 0 | 0 | 计价 | 按实计算
YT13-71 | 材料 | 乙供 | C09041201 | 隔离剂 | kg | 0.5012 | 1.72 | 0 | 0 | 计价 | 按实计算
YT13-71 | 材料 | 乙供 | C09041601 | 混凝土养护液 | kg | 1.39 | 3.99 | 0 | 0 | 计价 | 按实计算
YT13-71 | 材料 | 乙供 | C14010100 | 镀锌铁丝 | kg | 0.224 | 4.427 | 0 | 0 | 计价 | 按实计算
YT13-71 | 材料 | 乙供 | C18040802 | 聚氯乙烯塑料薄膜 0.5mm | m² | 3.78 | 0.6 | 0 | 0 | 计价 | 按实计算
YT13-71 | 材料 | 乙供 | C21010101 | 水 | t | 0.468 | 4.1 | 0 | 0 | 计价 | 按实计算
YT13-71 | 材料 | 乙供 | C22010101 | 钢管脚手架 包括扣件 | kg | 0.79 | 4.215 | 0 | 0 | 计价 | 按实计算
YT13-71 | 材料 | 乙供 | C22010111 | 木脚手杆杉原木 Φ80×6000 | 根 | 0.04 | 31.034 | 0 | 0 | 计价 | 按实计算
YT13-71 | 材料 | 乙供 | C22010141 | 木脚手板 50×250×4000 | 块 | 0.15 | 70 | 0 | 0 | 计价 | 按实计算
YT13-71 | 材料 | 乙供 | C22010423 | 专用钢模板冷却塔用 | kg | 9.127 | 4.794 | 0 | 0 | 计价 | 按实计算
YT13-71 | 材料 | 乙供 | C22010431 | 复合木模板 | m² | 0.122 | 39.45 | 0 | 0 | 计价 | 按实计算
YT13-71 | 材料 | 乙供 | C22010432 | 木模板 | m³ | 0.007 | 1621.771 | 0 | 0 | 计价 | 按实计算
YT13-71 | 材料 | 乙供 | C22010444 | 爬模平台 | kg | 10.136 | 4.629 | 0 | 0 | 计价 | 按实计算
YT13-71 | 机械 | 乙供 | J04-01-002 | 载重汽车 5t | 台班 | 0.013 | 380.35 | 0 | 0 | 计价 | 按实计算
YT13-71 | 机械 | 乙供 | J06-01-052 | 混凝土振捣器(插入式) | 台班 | 0.16 | 13.83 | 0 | 0 | 计价 | 按实计算
YT13-71 | 机械 | 乙供 | J08-01-024 | 木工圆锯机 直径 Φ500 | 台班 | 0.011 | 29.17 | 0 | 0 | 计价 | 按实计算
YT13-71 | 机械 | 乙供 | J08-01-033 | 木工三面压刨床 刨削宽度 400mm | 台班 | 0.003 | 68.98 | 0 | 0 | 计价 | 按实计算
YT13-71 | 机械 | 乙供 | J09-01-012 | 电动多级离心清水泵 出口直径 Φ150 扬程 180m以下 | 台班 | 0.015 | 372.29 | 0 | 0 | 计价 | 按实计算
YT13-71 | 机械 | 乙供 | J11-01-018 | 电动空气压缩机 排气量 3m³/min | 台班 | 0.012 | 135.39 | 0 | 0 | 计价 | 按实计算
YT13-71 | 机械 | 乙供 | J13-01-002 | 冷却塔折臂塔式起重机 240t·m以内 | 台班 | 0.023 | 1870.52 | 0 | 0 | 计价 | 按实计算
YT13-71 | 机械 | 乙供 | J13-01-004 | 爬模机 | 台班 | 0.021 | 1984.06 | 0 | 0 | 计价 | 按实计算
YT13-71 | 机械 | 乙供 | J13-01-005 | 冷却塔曲线电梯 QWT60 | 台班 | 0.023 | 340.06 | 0 | 0 | 计价 | 按实计算
YT13-71 | 材料 | 乙供 | C99010102 | 其他材料费 | 元 | 9.1549 | 1 | 0 | 0 | 计价 | 按实计算
YT13-72 | 人工 | 乙供 | 9101106 | 建筑普通工 | 工日 | 2.2036 | 70 | 0 | 0 | 计价 | 按实计算
YT13-72 | 人工 | 乙供 | 9101107 | 建筑技术工 | 工日 | 1.1571 | 98 | 0 | 0 | 计价 | 按实计算
YT13-72 | 材料 | 乙供 | C09010102 | 普通硅酸盐水泥 42.5 | t | 0.016 | 396 | 0 | 0 | 计价 | 按实计算
YT13-72 | 材料 | 乙供 | C09032203 | 水工现浇混凝土 C30-20 集中搅拌 | m³ | 1.024 | 310.46 | 0 | 0 | 计价 | 按实计算
YT13-72 | 材料 | 乙供 | C09041201 | 隔离剂 | kg | 0.5012 | 1.72 | 0 | 0 | 计价 | 按实计算
YT13-72 | 材料 | 乙供 | C09041601 | 混凝土养护液 | kg | 1.39 | 3.99 | 0 | 0 | 计价 | 按实计算
YT13-72 | 材料 | 乙供 | C14010100 | 镀锌铁丝 | kg | 0.224 | 4.427 | 0 | 0 | 计价 | 按实计算
YT13-72 | 材料 | 乙供 | C18040802 | 聚氯乙烯塑料薄膜 0.5mm | m² | 3.78 | 0.6 | 0 | 0 | 计价 | 按实计算
YT13-72 | 材料 | 乙供 | C21010101 | 水 | t | 0.468 | 4.1 | 0 | 0 | 计价 | 按实计算
YT13-72 | 材料 | 乙供 | C22010101 | 钢管脚手架 包括扣件 | kg | 0.79 | 4.215 | 0 | 0 | 计价 | 按实计算
YT13-72 | 材料 | 乙供 | C22010111 | 木脚手杆杉原木 Φ80×6000 | 根 | 0.04 | 31.034 | 0 | 0 | 计价 | 按实计算
YT13-72 | 材料 | 乙供 | C22010141 | 木脚手板 50×250×4000 | 块 | 0.15 | 70 | 0 | 0 | 计价 | 按实计算
YT13-72 | 材料 | 乙供 | C22010423 | 专用钢模板冷却塔用 | kg | 8.036 | 4.794 | 0 | 0 | 计价 | 按实计算
YT13-72 | 材料 | 乙供 | C22010431 | 复合木模板 | m² | 0.122 | 39.45 | 0 | 0 | 计价 | 按实计算
YT13-72 | 材料 | 乙供 | C22010432 | 木模板 | m³ | 0.007 | 1621.771 | 0 | 0 | 计价 | 按实计算
YT13-72 | 材料 | 乙供 | C22010444 | 爬模平台 | kg | 10.136 | 4.629 | 0 | 0 | 计价 | 按实计算
YT13-72 | 机械 | 乙供 | J04-01-002 | 载重汽车 5t | 台班 | 0.0114 | 380.35 | 0 | 0 | 计价 | 按实计算
YT13-72 | 机械 | 乙供 | J06-01-052 | 混凝土振捣器(插入式) | 台班 | 0.1408 | 13.83 | 0 | 0 | 计价 | 按实计算
YT13-72 | 机械 | 乙供 | J08-01-024 | 木工圆锯机 直径 Φ500 | 台班 | 0.011 | 29.17 | 0 | 0 | 计价 | 按实计算
YT13-72 | 机械 | 乙供 | J08-01-033 | 木工三面压刨床 刨削宽度 400mm | 台班 | 0.003 | 68.98 | 0 | 0 | 计价 | 按实计算
YT13-72 | 机械 | 乙供 | J09-01-012 | 电动多级离心清水泵 出口直径 Φ150 扬程 180m以下 | 台班 | 0.013 | 372.29 | 0 | 0 | 计价 | 按实计算
YT13-72 | 机械 | 乙供 | J11-01-018 | 电动空气压缩机 排气量 3m³/min | 台班 | 0.012 | 135.39 | 0 | 0 | 计价 | 按实计算
YT13-72 | 机械 | 乙供 | J13-01-002 | 冷却塔折臂塔式起重机 240t·m以内 | 台班 | 0.02 | 1870.52 | 0 | 0 | 计价 | 按实计算
YT13-72 | 机械 | 乙供 | J13-01-004 | 爬模机 | 台班 | 0.0185 | 1984.06 | 0 | 0 | 计价 | 按实计算
YT13-72 | 机械 | 乙供 | J13-01-005 | 冷却塔曲线电梯 QWT60 | 台班 | 0.02 | 340.06 | 0 | 0 | 计价 | 按实计算
YT13-72 | 材料 | 乙供 | C99010102 | 其他材料费 | 元 | 9.0503 | 1 | 0 | 0 | 计价 | 按实计算
YT13-73 | 人工 | 乙供 | 9101106 | 建筑普通工 | 工日 | 0.0127 | 70 | 0 | 0 | 计价 | 按实计算
YT13-73 | 人工 | 乙供 | 9101107 | 建筑技术工 | 工日 | 0.0032 | 98 | 0 | 0 | 计价 | 按实计算
YT13-73 | 材料 | 乙供 | C09021701 | 素水泥浆 | m³ | 0.001 | 446.497 | 0 | 0 | 计价 | 按实计算
YT13-73 | 材料 | 乙供 | C11090201 | 粘结剂 107胶 | kg | 0.03 | 1.72 | 0 | 0 | 计价 | 按实计算
YT13-73 | 机械 | 乙供 | J05-01-009 | 电动单筒慢速卷扬机 30kN | 台班 | 0.01 | 175.97 | 0 | 0 | 计价 | 按实计算
YT13-73 | 机械 | 乙供 | J13-01-117 | 吊笼装置 | 台班 | 0.127 | 12.81 | 0 | 0 | 计价 | 按实计算
YT13-73 | 材料 | 乙供 | C99010102 | 其他材料费 | 元 | 0.01 | 1 | 0 | 0 | 计价 | 按实计算
YT13-74 | 人工 | 乙供 | 9101106 | 建筑普通工 | 工日 | 4.0626 | 70 | 0 | 0 | 计价 | 按实计算
YT13-74 | 人工 | 乙供 | 9101107 | 建筑技术工 | 工日 | 2.1876 | 98 | 0 | 0 | 计价 | 按实计算
YT13-74 | 材料 | 乙供 | C09032213 | 水工现浇混凝土 C30-40 集中搅拌 | m³ | 1.024 | 298.77 | 0 | 0 | 计价 | 按实计算
YT13-74 | 材料 | 乙供 | C09041201 | 隔离剂 | kg | 0.6532 | 1.72 | 0 | 0 | 计价 | 按实计算
YT13-74 | 材料 | 乙供 | C13011603 | 对拉螺栓 M16 | kg | 2 | 6 | 0 | 0 | 计价 | 按实计算
YT13-74 | 材料 | 乙供 | C13050101 | 圆钉 | kg | 0.416 | 5.601 | 0 | 0 | 计价 | 按实计算
YT13-74 | 材料 | 乙供 | C18040802 | 聚氯乙烯塑料薄膜 0.5mm | m² | 3.161 | 0.6 | 0 | 0 | 计价 | 按实计算
YT13-74 | 材料 | 乙供 | C21010101 | 水 | t | 0.417 | 4.1 | 0 | 0 | 计价 | 按实计算
YT13-74 | 材料 | 乙供 | C22010101 | 钢管脚手架 包括扣件 | kg | 11.5 | 4.215 | 0 | 0 | 计价 | 按实计算
YT13-74 | 材料 | 乙供 | C22010401 | 通用钢模板 | kg | 24.69 | 4.726 | 0 | 0 | 计价 | 按实计算
YT13-74 | 材料 | 乙供 | C22010432 | 木模板 | m³ | 0.007 | 1621.771 | 0 | 0 | 计价 | 按实计算
YT13-74 | 机械 | 乙供 | J03-01-005 | 履带式起重机 起重量 25t | 台班 | 0.081 | 798.62 | 0 | 0 | 计价 | 按实计算
YT13-74 | 机械 | 乙供 | J04-01-002 | 载重汽车 5t | 台班 | 0.236 | 380.35 | 0 | 0 | 计价 | 按实计算
YT13-74 | 机械 | 乙供 | J05-01-009 | 电动单筒慢速卷扬机 30kN | 台班 | 0.104 | 175.97 | 0 | 0 | 计价 | 按实计算
YT13-74 | 机械 | 乙供 | J06-01-052 | 混凝土振捣器(插入式) | 台班 | 0.162 | 13.83 | 0 | 0 | 计价 | 按实计算
YT13-74 | 机械 | 乙供 | J08-01-024 | 木工圆锯机 直径 Φ500 | 台班 | 0.041 | 29.17 | 0 | 0 | 计价 | 按实计算
YT13-74 | 机械 | 乙供 | J08-01-033 | 木工三面压刨床 刨削宽度 400mm | 台班 | 0.013 | 68.98 | 0 | 0 | 计价 | 按实计算
YT13-74 | 材料 | 乙供 | C99010102 | 其他材料费 | 元 | 10.0302 | 1 | 0 | 0 | 计价 | 按实计算
YT13-75 | 人工 | 乙供 | 9101106 | 建筑普通工 | 工日 | 5.2853 | 70 | 0 | 0 | 计价 | 按实计算
YT13-75 | 人工 | 乙供 | 9101107 | 建筑技术工 | 工日 | 3.2458 | 98 | 0 | 0 | 计价 | 按实计算
YT13-75 | 材料 | 乙供 | C09032213 | 水工现浇混凝土 C30-40 集中搅拌 | m³ | 1.024 | 298.77 | 0 | 0 | 计价 | 按实计算
YT13-75 | 材料 | 乙供 | C09041201 | 隔离剂 | kg | 0.6532 | 1.72 | 0 | 0 | 计价 | 按实计算
YT13-75 | 材料 | 乙供 | C13011603 | 对拉螺栓 M16 | kg | 2.836 | 6 | 0 | 0 | 计价 | 按实计算
YT13-75 | 材料 | 乙供 | C13050101 | 圆钉 | kg | 0.387 | 5.601 | 0 | 0 | 计价 | 按实计算
YT13-75 | 材料 | 乙供 | C14010100 | 镀锌铁丝 | kg | 1.692 | 4.427 | 0 | 0 | 计价 | 按实计算
YT13-75 | 材料 | 乙供 | C18040802 | 聚氯乙烯塑料薄膜 0.5mm | m² | 2.38 | 0.6 | 0 | 0 | 计价 | 按实计算
YT13-75 | 材料 | 乙供 | C21010101 | 水 | t | 0.365 | 4.1 | 0 | 0 | 计价 | 按实计算
YT13-75 | 材料 | 乙供 | C22010101 | 钢管脚手架 包括扣件 | kg | 19.58 | 4.215 | 0 | 0 | 计价 | 按实计算
YT13-75 | 材料 | 乙供 | C22010401 | 通用钢模板 | kg | 16.31 | 4.726 | 0 | 0 | 计价 | 按实计算
YT13-75 | 材料 | 乙供 | C22010431 | 复合木模板 | m² | 1.892 | 39.45 | 0 | 0 | 计价 | 按实计算
YT13-75 | 材料 | 乙供 | C22010432 | 木模板 | m³ | 0.0096 | 1621.771 | 0 | 0 | 计价 | 按实计算
YT13-75 | 机械 | 乙供 | J03-01-005 | 履带式起重机 起重量 25t | 台班 | 0.1874 | 798.62 | 0 | 0 | 计价 | 按实计算
YT13-75 | 机械 | 乙供 | J04-01-002 | 载重汽车 5t | 台班 | 0.4879 | 380.35 | 0 | 0 | 计价 | 按实计算
YT13-75 | 机械 | 乙供 | J05-01-009 | 电动单筒慢速卷扬机 30kN | 台班 | 0.1269 | 175.97 | 0 | 0 | 计价 | 按实计算
YT13-75 | 机械 | 乙供 | J06-01-052 | 混凝土振捣器(插入式) | 台班 | 0.2041 | 13.83 | 0 | 0 | 计价 | 按实计算
YT13-75 | 机械 | 乙供 | J08-01-024 | 木工圆锯机 直径 Φ500 | 台班 | 0.03 | 29.17 | 0 | 0 | 计价 | 按实计算
YT13-75 | 机械 | 乙供 | J08-01-033 | 木工三面压刨床 刨削宽度 400mm | 台班 | 0.0121 | 68.98 | 0 | 0 | 计价 | 按实计算
YT13-75 | 材料 | 乙供 | C99010102 | 其他材料费 | 元 | 11.7296 | 1 | 0 | 0 | 计价 | 按实计算
YT13-76 | 人工 | 乙供 | 9101106 | 建筑普通工 | 工日 | 1.8775 | 70 | 0 | 0 | 计价 | 按实计算
YT13-76 | 人工 | 乙供 | 9101107 | 建筑技术工 | 工日 | 0.4694 | 98 | 0 | 0 | 计价 | 按实计算
YT13-76 | 材料 | 乙供 | C09032313 | 水工预制混凝土 C30-40 集中搅拌 | m³ | 0.955 | 282.28 | 0 | 0 | 计价 | 按实计算
YT13-76 | 材料 | 乙供 | C09041201 | 隔离剂 | kg | 0.5325 | 1.72 | 0 | 0 | 计价 | 按实计算
YT13-76 | 材料 | 乙供 | C13011603 | 对拉螺栓 M16 | kg | 1.51 | 6 | 0 | 0 | 计价 | 按实计算
YT13-76 | 材料 | 乙供 | C13050101 | 圆钉 | kg | 0.416 | 5.601 | 0 | 0 | 计价 | 按实计算
YT13-76 | 材料 | 乙供 | C18040802 | 聚氯乙烯塑料薄膜 0.5mm | m² | 4.61 | 0.6 | 0 | 0 | 计价 | 按实计算
YT13-76 | 材料 | 乙供 | C21010101 | 水 | t | 0.287 | 4.1 | 0 | 0 | 计价 | 按实计算
YT13-76 | 材料 | 乙供 | C22010401 | 通用钢模板 | kg | 11.41 | 4.726 | 0 | 0 | 计价 | 按实计算
YT13-76 | 材料 | 乙供 | C22010432 | 木模板 | m³ | 0.013 | 1621.771 | 0 | 0 | 计价 | 按实计算
YT13-76 | 材料 | 乙供 | C22050101 | 混凝土地模 | m² | 0.526 | 137.27 | 0 | 0 | 计价 | 按实计算
YT13-76 | 机械 | 乙供 | J03-01-005 | 履带式起重机 起重量 25t | 台班 | 0.081 | 798.62 | 0 | 0 | 计价 | 按实计算
YT13-76 | 机械 | 乙供 | J04-01-002 | 载重汽车 5t | 台班 | 0.031 | 380.35 | 0 | 0 | 计价 | 按实计算
YT13-76 | 机械 | 乙供 | J06-01-052 | 混凝土振捣器(插入式) | 台班 | 0.162 | 13.83 | 0 | 0 | 计价 | 按实计算
YT13-76 | 机械 | 乙供 | J08-01-024 | 木工圆锯机 直径 Φ500 | 台班 | 0.062 | 29.17 | 0 | 0 | 计价 | 按实计算
YT13-76 | 机械 | 乙供 | J08-01-033 | 木工三面压刨床 刨削宽度 400mm | 台班 | 0.016 | 68.98 | 0 | 0 | 计价 | 按实计算
YT13-76 | 材料 | 乙供 | C99010102 | 其他材料费 | 元 | 8.6607 | 1 | 0 | 0 | 计价 | 按实计算
YT13-77 | 人工 | 乙供 | 9101106 | 建筑普通工 | 工日 | 1.7849 | 70 | 0 | 0 | 计价 | 按实计算
YT13-77 | 人工 | 乙供 | 9101107 | 建筑技术工 | 工日 | 0.4462 | 98 | 0 | 0 | 计价 | 按实计算
YT13-77 | 材料 | 乙供 | C07010502 | 加工铁件 综合 | kg | 2.78 | 5.767 | 0 | 0 | 计价 | 按实计算
YT13-77 | 材料 | 乙供 | C09032213 | 水工现浇混凝土 C30-40 集中搅拌 | m³ | 0.1531 | 298.77 | 0 | 0 | 计价 | 按实计算
YT13-77 | 材料 | 乙供 | C12010100 | 电焊条 J422 综合 | kg | 5.786 | 4.96 | 0 | 0 | 计价 | 按实计算
YT13-77 | 材料 | 乙供 | C13050101 | 圆钉 | kg | 0.276 | 5.601 | 0 | 0 | 计价 | 按实计算
YT13-77 | 材料 | 乙供 | C14010100 | 镀锌铁丝 | kg | 1 | 4.427 | 0 | 0 | 计价 | 按实计算
YT13-77 | 材料 | 乙供 | C21010101 | 水 | t | 0.156 | 4.1 | 0 | 0 | 计价 | 按实计算
YT13-77 | 材料 | 乙供 | C22010432 | 木模板 | m³ | 0.023 | 1621.771 | 0 | 0 | 计价 | 按实计算
YT13-77 | 机械 | 乙供 | J03-01-005 | 履带式起重机 起重量 25t | 台班 | 0.275 | 798.62 | 0 | 0 | 计价 | 按实计算
YT13-77 | 机械 | 乙供 | J04-01-024 | 平板拖车组 30t | 台班 | 0.031 | 1092.21 | 0 | 0 | 计价 | 按实计算
YT13-77 | 机械 | 乙供 | J06-01-052 | 混凝土振捣器(插入式) | 台班 | 0.046 | 13.83 | 0 | 0 | 计价 | 按实计算
YT13-77 | 机械 | 乙供 | J10-01-001 | 交流弧焊机 容量 21kVA | 台班 | 1.216 | 67 | 0 | 0 | 计价 | 按实计算
YT13-77 | 材料 | 乙供 | C99010102 | 其他材料费 | 元 | 2.6877 | 1 | 0 | 0 | 计价 | 按实计算
YT13-78 | 人工 | 乙供 | 9101106 | 建筑普通工 | 工日 | 2.394 | 70 | 0 | 0 | 计价 | 按实计算
YT13-78 | 人工 | 乙供 | 9101107 | 建筑技术工 | 工日 | 1.4248 | 98 | 0 | 0 | 计价 | 按实计算
YT13-78 | 材料 | 乙供 | C09032203 | 水工现浇混凝土 C30-20 集中搅拌 | m³ | 1.015 | 310.46 | 0 | 0 | 计价 | 按实计算
YT13-78 | 材料 | 乙供 | C09041201 | 隔离剂 | kg | 0.3675 | 1.72 | 0 | 0 | 计价 | 按实计算
YT13-78 | 材料 | 乙供 | C13011603 | 对拉螺栓 M16 | kg | 1.8 | 6 | 0 | 0 | 计价 | 按实计算
YT13-78 | 机械 | 乙供 | J03-01-005 | 履带式起重机 起重量 25t | 台班 | 0.106 | 798.62 | 0 | 0 | 计价 | 按实计算
YT13-78 | 材料 | 乙供 | C13050101 | 圆钉 | kg | 0.214 | 5.601 | 0 | 0 | 计价 | 按实计算
YT13-78 | 机械 | 乙供 | J04-01-002 | 载重汽车 5t | 台班 | 0.031 | 380.35 | 0 | 0 | 计价 | 按实计算
YT13-78 | 材料 | 乙供 | C14010100 | 镀锌铁丝 | kg | 1.163 | 4.427 | 0 | 0 | 计价 | 按实计算
YT13-78 | 材料 | 乙供 | C18040802 | 聚氯乙烯塑料薄膜 0.5mm | m² | 0.927 | 0.6 | 0 | 0 | 计价 | 按实计算
YT13-78 | 材料 | 乙供 | C21010101 | 水 | t | 0.543 | 4.1 | 0 | 0 | 计价 | 按实计算
YT13-78 | 材料 | 乙供 | C22010101 | 钢管脚手架 包括扣件 | kg | 3.276 | 4.215 | 0 | 0 | 计价 | 按实计算
YT13-78 | 机械 | 乙供 | J04-01-004 | 载重汽车 8t | 台班 | 0.018 | 445.99 | 0 | 0 | 计价 | 按实计算
YT13-78 | 材料 | 乙供 | C22010141 | 木脚手板 50×250×4000 | 块 | 0.0469 | 70 | 0 | 0 | 计价 | 按实计算
YT13-78 | 机械 | 乙供 | J06-01-052 | 混凝土振捣器(插入式) | 台班 | 0.2 | 13.83 | 0 | 0 | 计价 | 按实计算
YT13-78 | 材料 | 乙供 | C22010401 | 通用钢模板 | kg | 16 | 4.726 | 0 | 0 | 计价 | 按实计算
YT13-78 | 机械 | 乙供 | J08-01-024 | 木工圆锯机 直径 Φ500 | 台班 | 0.01 | 29.17 | 0 | 0 | 计价 | 按实计算
YT13-78 | 材料 | 乙供 | C22010432 | 木模板 | m³ | 0.032 | 1621.771 | 0 | 0 | 计价 | 按实计算
YT13-78 | 机械 | 乙供 | J08-01-033 | 木工三面压刨床 刨削宽度 400mm | 台班 | 0.003 | 68.98 | 0 | 0 | 计价 | 按实计算
YT13-78 | 材料 | 乙供 | C99010102 | 其他材料费 | 元 | 9.6057 | 1 | 0 | 0 | 计价 | 按实计算
YT13-79 | 人工 | 乙供 | 9101106 | 建筑普通工 | 工日 | 8.3076 | 70 | 0 | 0 | 计价 | 按实计算
YT13-79 | 人工 | 乙供 | 9101107 | 建筑技术工 | 工日 | 2.0769 | 98 | 0 | 0 | 计价 | 按实计算
YT13-79 | 材料 | 乙供 | C07010502 | 加工铁件 综合 | kg | 0.15 | 5.767 | 0 | 0 | 计价 | 按实计算
YT13-79 | 材料 | 乙供 | C09032203 | 水工现浇混凝土 C30-20 集中搅拌 | m³ | 1.024 | 310.46 | 0 | 0 | 计价 | 按实计算
YT13-79 | 材料 | 乙供 | C09041201 | 隔离剂 | kg | 0.4001 | 1.72 | 0 | 0 | 计价 | 按实计算
YT13-79 | 材料 | 乙供 | C12010100 | 电焊条 J422 综合 | kg | 0.006 | 4.96 | 0 | 0 | 计价 | 按实计算
YT13-79 | 材料 | 乙供 | C13011603 | 对拉螺栓 M16 | kg | 2.96 | 6 | 0 | 0 | 计价 | 按实计算
YT13-79 | 机械 | 乙供 | J03-01-005 | 履带式起重机 起重量 25t | 台班 | 0.216 | 798.62 | 0 | 0 | 计价 | 按实计算
YT13-79 | 材料 | 乙供 | C13050101 | 圆钉 | kg | 0.527 | 5.601 | 0 | 0 | 计价 | 按实计算
YT13-79 | 机械 | 乙供 | J04-01-002 | 载重汽车 5t | 台班 | 0.134 | 380.35 | 0 | 0 | 计价 | 按实计算
YT13-79 | 材料 | 乙供 | C14010100 | 镀锌铁丝 | kg | 1.607 | 4.427 | 0 | 0 | 计价 | 按实计算
YT13-79 | 材料 | 乙供 | C18040802 | 聚氯乙烯塑料薄膜 0.5mm | m² | 3.817 | 0.6 | 0 | 0 | 计价 | 按实计算
YT13-79 | 材料 | 乙供 | C21010101 | 水 | t | 0.816 | 4.1 | 0 | 0 | 计价 | 按实计算
YT13-79 | 材料 | 乙供 | C22010101 | 钢管脚手架 包括扣件 | kg | 8.369 | 4.215 | 0 | 0 | 计价 | 按实计算
YT13-79 | 机械 | 乙供 | J04-01-004 | 载重汽车 8t | 台班 | 0.136 | 445.99 | 0 | 0 | 计价 | 按实计算
YT13-79 | 材料 | 乙供 | C22010141 | 木脚手板 50×250×4000 | 块 | 0.088 | 70 | 0 | 0 | 计价 | 按实计算
YT13-79 | 机械 | 乙供 | J06-01-052 | 混凝土振捣器(插入式) | 台班 | 0.2 | 13.83 | 0 | 0 | 计价 | 按实计算
YT13-79 | 材料 | 乙供 | C22010401 | 通用钢模板 | kg | 18.27 | 4.726 | 0 | 0 | 计价 | 按实计算
YT13-79 | 机械 | 乙供 | J08-01-024 | 木工圆锯机 直径 Φ500 | 台班 | 0.016 | 29.17 | 0 | 0 | 计价 | 按实计算
YT13-79 | 材料 | 乙供 | C22010432 | 木模板 | m³ | 0.083 | 1621.771 | 0 | 0 | 计价 | 按实计算
YT13-79 | 机械 | 乙供 | J08-01-033 | 木工三面压刨床 刨削宽度 400mm | 台班 | 0.006 | 68.98 | 0 | 0 | 计价 | 按实计算
YT13-79 | 机械 | 乙供 | J10-01-001 | 交流弧焊机 容量 21kVA | 台班 | 0.001 | 67 | 0 | 0 | 计价 | 按实计算
YT13-79 | 材料 | 乙供 | C99010102 | 其他材料费 | 元 | 12.3068 | 1 | 0 | 0 | 计价 | 按实计算
YT13-80 | 人工 | 乙供 | 9101106 | 建筑普通工 | 工日 | 1.3836 | 70 | 0 | 0 | 计价 | 按实计算
YT13-80 | 人工 | 乙供 | 9101107 | 建筑技术工 | 工日 | 0.745 | 98 | 0 | 0 | 计价 | 按实计算
YT13-80 | 材料 | 乙供 | C09032312 | 水工预制混凝土 C25-40 集中搅拌 | m³ | 1.014 | 264.21 | 0 | 0 | 计价 | 按实计算
YT13-80 | 材料 | 乙供 | C09041201 | 隔离剂 | kg | 0.4132 | 1.72 | 0 | 0 | 计价 | 按实计算
YT13-80 | 材料 | 乙供 | C13011603 | 对拉螺栓 M16 | kg | 1.75 | 6 | 0 | 0 | 计价 | 按实计算
YT13-80 | 机械 | 乙供 | J03-01-005 | 履带式起重机 起重量 25t | 台班 | 0.057 | 798.62 | 0 | 0 | 计价 | 按实计算
YT13-80 | 材料 | 乙供 | C13050101 | 圆钉 | kg | 0.033 | 5.601 | 0 | 0 | 计价 | 按实计算
YT13-80 | 机械 | 乙供 | J04-01-002 | 载重汽车 5t | 台班 | 0.023 | 380.35 | 0 | 0 | 计价 | 按实计算
YT13-80 | 材料 | 乙供 | C14010100 | 镀锌铁丝 | kg | 1.624 | 4.427 | 0 | 0 | 计价 | 按实计算
YT13-80 | 材料 | 乙供 | C18040802 | 聚氯乙烯塑料薄膜 0.5mm | m² | 3.08 | 0.6 | 0 | 0 | 计价 | 按实计算
YT13-80 | 材料 | 乙供 | C21010101 | 水 | t | 0.215 | 4.1 | 0 | 0 | 计价 | 按实计算
YT13-80 | 机械 | 乙供 | J06-01-052 | 混凝土振捣器(插入式) | 台班 | 0.18 | 13.83 | 0 | 0 | 计价 | 按实计算
YT13-80 | 材料 | 乙供 | C22010401 | 通用钢模板 | kg | 5.086 | 4.726 | 0 | 0 | 计价 | 按实计算
YT13-80 | 机械 | 乙供 | J08-01-024 | 木工圆锯机 直径 Φ500 | 台班 | 0.002 | 29.17 | 0 | 0 | 计价 | 按实计算
YT13-80 | 材料 | 乙供 | C22010432 | 木模板 | m³ | 0.018 | 1621.771 | 0 | 0 | 计价 | 按实计算
YT13-80 | 机械 | 乙供 | J08-01-033 | 木工三面压刨床 刨削宽度 400mm | 台班 | 0.001 | 68.98 | 0 | 0 | 计价 | 按实计算
YT13-80 | 材料 | 乙供 | C22050101 | 混凝土地模 | m² | 1.226 | 137.27 | 0 | 0 | 计价 | 按实计算
YT13-80 | 材料 | 乙供 | C99010102 | 其他材料费 | 元 | 10.2149 | 1 | 0 | 0 | 计价 | 按实计算
YT13-81 | 人工 | 乙供 | 9101106 | 建筑普通工 | 工日 | 1.9008 | 70 | 0 | 0 | 计价 | 按实计算
YT13-81 | 人工 | 乙供 | 9101107 | 建筑技术工 | 工日 | 1.0238 | 98 | 0 | 0 | 计价 | 按实计算
YT13-81 | 材料 | 乙供 | C09032312 | 水工预制混凝土 C25-40 集中搅拌 | m³ | 1.014 | 264.21 | 0 | 0 | 计价 | 按实计算
YT13-81 | 材料 | 乙供 | C09041201 | 隔离剂 | kg | 0.4021 | 1.72 | 0 | 0 | 计价 | 按实计算
YT13-81 | 材料 | 乙供 | C13011603 | 对拉螺栓 M16 | kg | 2.84 | 6 | 0 | 0 | 计价 | 按实计算
YT13-81 | 机械 | 乙供 | J03-01-005 | 履带式起重机 起重量 25t | 台班 | 0.063 | 798.62 | 0 | 0 | 计价 | 按实计算
YT13-81 | 材料 | 乙供 | C13050101 | 圆钉 | kg | 0.056 | 5.601 | 0 | 0 | 计价 | 按实计算
YT13-81 | 机械 | 乙供 | J04-01-002 | 载重汽车 5t | 台班 | 0.037 | 380.35 | 0 | 0 | 计价 | 按实计算
YT13-81 | 材料 | 乙供 | C14010100 | 镀锌铁丝 | kg | 1.624 | 4.427 | 0 | 0 | 计价 | 按实计算
YT13-81 | 材料 | 乙供 | C18040802 | 聚氯乙烯塑料薄膜 0.5mm | m² | 3.08 | 0.6 | 0 | 0 | 计价 | 按实计算
YT13-81 | 材料 | 乙供 | C21010101 | 水 | t | 0.215 | 4.1 | 0 | 0 | 计价 | 按实计算
YT13-81 | 机械 | 乙供 | J06-01-052 | 混凝土振捣器(插入式) | 台班 | 0.2 | 13.83 | 0 | 0 | 计价 | 按实计算
YT13-81 | 材料 | 乙供 | C22010401 | 通用钢模板 | kg | 7.187 | 4.726 | 0 | 0 | 计价 | 按实计算
YT13-81 | 机械 | 乙供 | J08-01-024 | 木工圆锯机 直径 Φ500 | 台班 | 0.002 | 29.17 | 0 | 0 | 计价 | 按实计算
YT13-81 | 材料 | 乙供 | C22010432 | 木模板 | m³ | 0.018 | 1621.771 | 0 | 0 | 计价 | 按实计算
YT13-81 | 机械 | 乙供 | J08-01-033 | 木工三面压刨床 刨削宽度 400mm | 台班 | 0.004 | 68.98 | 0 | 0 | 计价 | 按实计算
YT13-81 | 材料 | 乙供 | C22050101 | 混凝土地模 | m² | 1.174 | 137.27 | 0 | 0 | 计价 | 按实计算
YT13-81 | 材料 | 乙供 | C99010102 | 其他材料费 | 元 | 10.4037 | 1 | 0 | 0 | 计价 | 按实计算
YT13-82 | 人工 | 乙供 | 9101106 | 建筑普通工 | 工日 | 4.5151 | 70 | 0 | 0 | 计价 | 按实计算
YT13-82 | 人工 | 乙供 | 9101107 | 建筑技术工 | 工日 | 1.1288 | 98 | 0 | 0 | 计价 | 按实计算
YT13-82 | 材料 | 乙供 | C09032302 | 水工预制混凝土 C25-20 集中搅拌 | m³ | 1.014 | 284.28 | 0 | 0 | 计价 | 按实计算
YT13-82 | 材料 | 乙供 | C09041201 | 隔离剂 | kg | 0.3012 | 1.72 | 0 | 0 | 计价 | 按实计算
YT13-82 | 材料 | 乙供 | C13011603 | 对拉螺栓 M16 | kg | 3.169 | 6 | 0 | 0 | 计价 | 按实计算
YT13-82 | 材料 | 乙供 | C13050101 | 圆钉 | kg | 0.315 | 5.601 | 0 | 0 | 计价 | 按实计算
YT13-82 | 材料 | 乙供 | C14010100 | 镀锌铁丝 | kg | 1.106 | 4.427 | 0 | 0 | 计价 | 按实计算
YT13-82 | 材料 | 乙供 | C18040802 | 聚氯乙烯塑料薄膜 0.5mm | m² | 5.26 | 0.6 | 0 | 0 | 计价 | 按实计算
YT13-82 | 材料 | 乙供 | C21010101 | 水 | t | 0.517 | 4.1 | 0 | 0 | 计价 | 按实计算
YT13-82 | 材料 | 乙供 | C22010401 | 通用钢模板 | kg | 10.69 | 4.726 | 0 | 0 | 计价 | 按实计算
YT13-82 | 材料 | 乙供 | C22010432 | 木模板 | m³ | 0.078 | 1621.771 | 0 | 0 | 计价 | 按实计算
YT13-82 | 材料 | 乙供 | C22050101 | 混凝土地模 | m² | 0.729 | 137.27 | 0 | 0 | 计价 | 按实计算
YT13-82 | 机械 | 乙供 | J03-01-005 | 履带式起重机 起重量 25t | 台班 | 0.1 | 798.62 | 0 | 0 | 计价 | 按实计算
YT13-82 | 机械 | 乙供 | J04-01-002 | 载重汽车 5t | 台班 | 0.021 | 380.35 | 0 | 0 | 计价 | 按实计算
YT13-82 | 机械 | 乙供 | J06-01-052 | 混凝土振捣器(插入式) | 台班 | 0.2 | 13.83 | 0 | 0 | 计价 | 按实计算
YT13-82 | 机械 | 乙供 | J08-01-024 | 木工圆锯机 直径 Φ500 | 台班 | 0.007 | 29.17 | 0 | 0 | 计价 | 按实计算
YT13-82 | 机械 | 乙供 | J08-01-033 | 木工三面压刨床 刨削宽度 400mm | 台班 | 0.004 | 68.98 | 0 | 0 | 计价 | 按实计算
YT13-82 | 材料 | 乙供 | C99010102 | 其他材料费 | 元 | 11.9363 | 1 | 0 | 0 | 计价 | 按实计算
YT13-83 | 人工 | 乙供 | 9101106 | 建筑普通工 | 工日 | 6.493 | 70 | 0 | 0 | 计价 | 按实计算
YT13-83 | 人工 | 乙供 | 9101107 | 建筑技术工 | 工日 | 1.6233 | 98 | 0 | 0 | 计价 | 按实计算
YT13-83 | 材料 | 乙供 | C09032302 | 水工预制混凝土 C25-20 集中搅拌 | m³ | 1.014 | 284.28 | 0 | 0 | 计价 | 按实计算
YT13-83 | 材料 | 乙供 | C09041201 | 隔离剂 | kg | 0.3011 | 1.72 | 0 | 0 | 计价 | 按实计算
YT13-83 | 材料 | 乙供 | C13011603 | 对拉螺栓 M16 | kg | 4.657 | 6 | 0 | 0 | 计价 | 按实计算
YT13-83 | 材料 | 乙供 | C13050101 | 圆钉 | kg | 0.318 | 5.601 | 0 | 0 | 计价 | 按实计算
YT13-83 | 材料 | 乙供 | C14010100 | 镀锌铁丝 | kg | 1.213 | 4.427 | 0 | 0 | 计价 | 按实计算
YT13-83 | 材料 | 乙供 | C18040802 | 聚氯乙烯塑料薄膜 0.5mm | m² | 5.87 | 0.6 | 0 | 0 | 计价 | 按实计算
YT13-83 | 材料 | 乙供 | C21010101 | 水 | t | 0.608 | 4.1 | 0 | 0 | 计价 | 按实计算
YT13-83 | 材料 | 乙供 | C22010401 | 通用钢模板 | kg | 12.76 | 4.726 | 0 | 0 | 计价 | 按实计算
YT13-83 | 材料 | 乙供 | C22010432 | 木模板 | m³ | 0.121 | 1621.771 | 0 | 0 | 计价 | 按实计算
YT13-83 | 材料 | 乙供 | C22050101 | 混凝土地模 | m² | 0.876 | 137.27 | 0 | 0 | 计价 | 按实计算
YT13-83 | 机械 | 乙供 | J03-01-005 | 履带式起重机 起重量 25t | 台班 | 0.1 | 798.62 | 0 | 0 | 计价 | 按实计算
YT13-83 | 机械 | 乙供 | J04-01-002 | 载重汽车 5t | 台班 | 0.134 | 380.35 | 0 | 0 | 计价 | 按实计算
YT13-83 | 机械 | 乙供 | J06-01-052 | 混凝土振捣器(插入式) | 台班 | 0.2 | 13.83 | 0 | 0 | 计价 | 按实计算
YT13-83 | 机械 | 乙供 | J08-01-024 | 木工圆锯机 直径 Φ500 | 台班 | 0.016 | 29.17 | 0 | 0 | 计价 | 按实计算
YT13-83 | 机械 | 乙供 | J08-01-033 | 木工三面压刨床 刨削宽度 400mm | 台班 | 0.006 | 68.98 | 0 | 0 | 计价 | 按实计算
YT13-83 | 材料 | 乙供 | C99010102 | 其他材料费 | 元 | 14.1334 | 1 | 0 | 0 | 计价 | 按实计算
YT13-84 | 人工 | 乙供 | 9101106 | 建筑普通工 | 工日 | 1.9489 | 70 | 0 | 0 | 计价 | 按实计算
YT13-84 | 人工 | 乙供 | 9101107 | 建筑技术工 | 工日 | 0.4872 | 98 | 0 | 0 | 计价 | 按实计算
YT13-84 | 材料 | 乙供 | C07010502 | 加工铁件 综合 | kg | 0.15 | 5.767 | 0 | 0 | 计价 | 按实计算
YT13-84 | 材料 | 乙供 | C09032203 | 水工现浇混凝土 C30-20 集中搅拌 | m³ | 0.107 | 310.46 | 0 | 0 | 计价 | 按实计算
YT13-84 | 材料 | 乙供 | C12010100 | 电焊条 J422 综合 | kg | 4.77 | 4.96 | 0 | 0 | 计价 | 按实计算
YT13-84 | 材料 | 乙供 | C13050101 | 圆钉 | kg | 0.21 | 5.601 | 0 | 0 | 计价 | 按实计算
YT13-84 | 材料 | 乙供 | C14010100 | 镀锌铁丝 | kg | 0.46 | 4.427 | 0 | 0 | 计价 | 按实计算
YT13-84 | 材料 | 乙供 | C21010101 | 水 | t | 0.106 | 4.1 | 0 | 0 | 计价 | 按实计算
YT13-84 | 材料 | 乙供 | C22010432 | 木模板 | m³ | 0.012 | 1621.771 | 0 | 0 | 计价 | 按实计算
YT13-84 | 机械 | 乙供 | J03-01-005 | 履带式起重机 起重量 25t | 台班 | 0.2075 | 798.62 | 0 | 0 | 计价 | 按实计算
YT13-84 | 机械 | 乙供 | J04-01-002 | 载重汽车 5t | 台班 | 0.003 | 380.35 | 0 | 0 | 计价 | 按实计算
YT13-84 | 机械 | 乙供 | J04-01-024 | 平板拖车组 30t | 台班 | 0.0695 | 1092.21 | 0 | 0 | 计价 | 按实计算
YT13-84 | 机械 | 乙供 | J06-01-052 | 混凝土振捣器(插入式) | 台班 | 0.015 | 13.83 | 0 | 0 | 计价 | 按实计算
YT13-84 | 机械 | 乙供 | J08-01-024 | 木工圆锯机 直径 Φ500 | 台班 | 0.001 | 29.17 | 0 | 0 | 计价 | 按实计算
YT13-84 | 机械 | 乙供 | J10-01-001 | 交流弧焊机 容量 21kVA | 台班 | 0.869 | 67 | 0 | 0 | 计价 | 按实计算
YT13-84 | 材料 | 乙供 | C99010102 | 其他材料费 | 元 | 1.617 | 1 | 0 | 0 | 计价 | 按实计算
YT13-85 | 人工 | 乙供 | 9101106 | 建筑普通工 | 工日 | 2.1447 | 70 | 0 | 0 | 计价 | 按实计算
YT13-85 | 人工 | 乙供 | 9101107 | 建筑技术工 | 工日 | 0.9186 | 98 | 0 | 0 | 计价 | 按实计算
YT13-85 | 材料 | 乙供 | C03030201 | 铸铁支架 | kg | 1030 | 3.486 | 0 | 0 | 计价 | 按实计算
YT13-85 | 材料 | 乙供 | C14010100 | 镀锌铁丝 | kg | 4.231 | 4.427 | 0 | 0 | 计价 | 按实计算
YT13-85 | 机械 | 乙供 | J03-01-034 | 汽车式起重机 起重量 8t | 台班 | 0.0429 | 655.69 | 0 | 0 | 计价 | 按实计算
YT13-85 | 机械 | 乙供 | J04-01-002 | 载重汽车 5t | 台班 | 0.186 | 380.35 | 0 | 0 | 计价 | 按实计算
YT13-85 | 材料 | 乙供 | C99010102 | 其他材料费 | 元 | 72.1862 | 1 | 0 | 0 | 计价 | 按实计算
YT13-86 | 人工 | 乙供 | 9101106 | 建筑普通工 | 工日 | 0.0972 | 70 | 0 | 0 | 计价 | 按实计算
YT13-86 | 人工 | 乙供 | 9101107 | 建筑技术工 | 工日 | 0.0417 | 98 | 0 | 0 | 计价 | 按实计算
YT13-86 | 材料 | 乙供 | C14010100 | 镀锌铁丝 | kg | 0.062 | 4.427 | 0 | 0 | 计价 | 按实计算
YT13-86 | 材料 | 乙供 | C18090221 | 玻璃钢托架 | m² | 1.03 | 128.129 | 0 | 0 | 计价 | 按实计算
YT13-86 | 机械 | 乙供 | J03-01-034 | 汽车式起重机 起重量 8t | 台班 | 0.006 | 655.69 | 0 | 0 | 计价 | 按实计算
YT13-86 | 机械 | 乙供 | J04-01-002 | 载重汽车 5t | 台班 | 0.0012 | 380.35 | 0 | 0 | 计价 | 按实计算
YT13-86 | 材料 | 乙供 | C99010102 | 其他材料费 | 元 | 2.6449 | 1 | 0 | 0 | 计价 | 按实计算
YT13-87 | 人工 | 乙供 | 9101106 | 建筑普通工 | 工日 | 0.1617 | 70 | 0 | 0 | 计价 | 按实计算
YT13-87 | 人工 | 乙供 | 9101107 | 建筑技术工 | 工日 | 0.0694 | 98 | 0 | 0 | 计价 | 按实计算
YT13-87 | 材料 | 乙供 | C14010100 | 镀锌铁丝 | kg | 0.086 | 4.427 | 0 | 0 | 计价 | 按实计算
YT13-87 | 材料 | 乙供 | C18080701 | 塑料填料PVC | kg | 24.123 | 8.593 | 0 | 0 | 计价 | 按实计算
YT13-87 | 机械 | 乙供 | J03-01-034 | 汽车式起重机 起重量 8t | 台班 | 0.0072 | 655.69 | 0 | 0 | 计价 | 按实计算
YT13-87 | 机械 | 乙供 | J04-01-002 | 载重汽车 5t | 台班 | 0.0024 | 380.35 | 0 | 0 | 计价 | 按实计算
YT13-87 | 材料 | 乙供 | C99010102 | 其他材料费 | 元 | 4.1534 | 1 | 0 | 0 | 计价 | 按实计算
YT13-88 | 人工 | 乙供 | 9101106 | 建筑普通工 | 工日 | 0.027 | 70 | 0 | 0 | 计价 | 按实计算
YT13-88 | 人工 | 乙供 | 9101107 | 建筑技术工 | 工日 | 0.0145 | 98 | 0 | 0 | 计价 | 按实计算
YT13-88 | 材料 | 乙供 | C14010100 | 镀锌铁丝 | kg | 0.0085 | 4.427 | 0 | 0 | 计价 | 按实计算
YT13-88 | 材料 | 乙供 | C18080401 | 塑料喷嘴 Ⅲ型 | 套 | 1.03 | 14.862 | 0 | 0 | 计价 | 按实计算
YT13-88 | 材料 | 乙供 | C99010102 | 其他材料费 | 元 | 0.3069 | 1 | 0 | 0 | 计价 | 按实计算
YT13-89 | 人工 | 乙供 | 9101106 | 建筑普通工 | 工日 | 0.1116 | 70 | 0 | 0 | 计价 | 按实计算
YT13-89 | 人工 | 乙供 | 9101107 | 建筑技术工 | 工日 | 0.0601 | 98 | 0 | 0 | 计价 | 按实计算
YT13-89 | 材料 | 乙供 | C14010100 | 镀锌铁丝 | kg | 0.086 | 4.427 | 0 | 0 | 计价 | 按实计算
YT13-89 | 材料 | 乙供 | C25060201 | 除水器 | m² | 1.05 | 104.595 | 0 | 0 | 计价 | 按实计算
YT13-89 | 机械 | 乙供 | J03-01-034 | 汽车式起重机 起重量 8t | 台班 | 0.0072 | 655.69 | 0 | 0 | 计价 | 按实计算
YT13-89 | 机械 | 乙供 | J04-01-002 | 载重汽车 5t | 台班 | 0.0024 | 380.35 | 0 | 0 | 计价 | 按实计算
YT13-89 | 材料 | 乙供 | C99010102 | 其他材料费 | 元 | 2.2041 | 1 | 0 | 0 | 计价 | 按实计算
YT13-90 | 人工 | 乙供 | 9101106 | 建筑普通工 | 工日 | 0.1549 | 70 | 0 | 0 | 计价 | 按实计算
YT13-90 | 人工 | 乙供 | 9101107 | 建筑技术工 | 工日 | 0.0387 | 98 | 0 | 0 | 计价 | 按实计算
YT13-90 | 材料 | 乙供 | C01030901 | 不锈钢带 2以下 | kg | 0.727 | 12.88 | 0 | 0 | 计价 | 按实计算
YT13-90 | 材料 | 乙供 | C18050551 | UPVC管 Φ300 | m | 1.03 | 99.14 | 0 | 0 | 计价 | 按实计算
YT13-90 | 材料 | 乙供 | C18050552 | UPVC管件 Φ300 | 个 | 0.05 | 111.105 | 0 | 0 | 计价 | 按实计算
YT13-90 | 机械 | 乙供 | J03-01-034 | 汽车式起重机 起重量 8t | 台班 | 0.006 | 655.69 | 0 | 0 | 计价 | 按实计算
YT13-90 | 机械 | 乙供 | J04-01-002 | 载重汽车 5t | 台班 | 0.006 | 380.35 | 0 | 0 | 计价 | 按实计算
YT13-90 | 机械 | 乙供 | J08-01-096 | 管子切断机 管径 Φ250 | 台班 | 0.006 | 46.18 | 0 | 0 | 计价 | 按实计算
YT13-90 | 材料 | 乙供 | C99010102 | 其他材料费 | 元 | 2.3407 | 1 | 0 | 0 | 计价 | 按实计算
YT13-91 | 人工 | 乙供 | 9101106 | 建筑普通工 | 工日 | 5.8793 | 70 | 0 | 0 | 计价 | 按实计算
YT13-91 | 人工 | 乙供 | 9101107 | 建筑技术工 | 工日 | 3.1658 | 98 | 0 | 0 | 计价 | 按实计算
YT13-91 | 材料 | 乙供 | C01020303 | 等边角钢 边长63以下 | kg | 0.864 | 3.672 | 0 | 0 | 计价 | 按实计算
YT13-91 | 材料 | 乙供 | C01030204 | 中厚钢板 12~20 | kg | 1053.083 | 3.836 | 0 | 0 | 计价 | 按实计算
YT13-91 | 材料 | 乙供 | C12010100 | 电焊条 J422 综合 | kg | 42.7 | 4.96 | 0 | 0 | 计价 | 按实计算
YT13-91 | 材料 | 乙供 | C14010100 | 镀锌铁丝 | kg | 0.333 | 4.427 | 0 | 0 | 计价 | 按实计算
YT13-91 | 材料 | 乙供 | C19031101 | 清洗剂 | kg | 0.758 | 2.41 | 0 | 0 | 计价 | 按实计算
YT13-91 | 材料 | 乙供 | C19110101 | 氧气 | m³ | 5.614 | 4.71 | 0 | 0 | 计价 | 按实计算
YT13-91 | 材料 | 乙供 | C19110201 | 乙炔气 | m³ | 1.875 | 10.379 | 0 | 0 | 计价 | 按实计算
YT13-91 | 材料 | 乙供 | C20010201 | 醇酸防锈漆 | kg | 6.89 | 11.56 | 0 | 0 | 计价 | 按实计算
YT13-91 | 材料 | 乙供 | C20010301 | 酚醛防锈漆 F53各色 | kg | 2.303 | 8.745 | 0 | 0 | 计价 | 按实计算
YT13-91 | 材料 | 乙供 | C20070201 | 环氧沥青漆 | kg | 6.366 | 13.182 | 0 | 0 | 计价 | 按实计算
YT13-91 | 材料 | 乙供 | C22010432 | 木模板 | m³ | 0.001 | 1621.771 | 0 | 0 | 计价 | 按实计算
YT13-91 | 材料 | 乙供 | C22030707 | 尼龙砂轮片 Φ400 | 片 | 1.216 | 6.978 | 0 | 0 | 计价 | 按实计算
YT13-91 | 材料 | 乙供 | C22040461 | 碎布 | kg | 1.728 | 3.489 | 0 | 0 | 计价 | 按实计算
YT13-91 | 材料 | 乙供 | C22040101 | 砂布 | 张 | 0.5 | 0.66 | 0 | 0 | 计价 | 按实计算
YT13-91 | 材料 | 乙供 | C22040501 | 棉纱头 | kg | 0.426 | 5.67 | 0 | 0 | 计价 | 按实计算
YT13-91 | 机械 | 乙供 | J03-01-033 | 汽车式起重机 起重量 5t | 台班 | 0.18 | 552.67 | 0 | 0 | 计价 | 按实计算
YT13-91 | 机械 | 乙供 | J03-01-034 | 汽车式起重机 起重量 8t | 台班 | 0.18 | 655.69 | 0 | 0 | 计价 | 按实计算
YT13-91 | 机械 | 乙供 | J04-01-002 | 载重汽车 5t | 台班 | 0.102 | 380.35 | 0 | 0 | 计价 | 按实计算
YT13-91 | 机械 | 乙供 | J08-01-072 | 剪板机 厚度×宽度 40mm×3100mm | 台班 | 0.015 | 597.91 | 0 | 0 | 计价 | 按实计算
YT13-91 | 机械 | 乙供 | J08-01-079 | 钢板校平机 厚度×宽度 30×2600 | 台班 | 0.011 | 335.23 | 0 | 0 | 计价 | 按实计算
YT13-91 | 机械 | 乙供 | J08-01-082 | 卷板机 板厚×宽度 20mm×2500mm | 台班 | 0.0153 | 267.66 | 0 | 0 | 计价 | 按实计算
YT13-91 | 机械 | 乙供 | J09-01-034 | 试压泵 压力 30MPa | 台班 | 0.072 | 30.29 | 0 | 0 | 计价 | 按实计算
YT13-91 | 机械 | 乙供 | J10-01-002 | 交流弧焊机 容量 30kVA | 台班 | 6.126 | 89.85 | 0 | 0 | 计价 | 按实计算
YT13-91 | 机械 | 乙供 | J11-01-018 | 电动空气压缩机 排气量 3m³/min | 台班 | 0.183 | 135.39 | 0 | 0 | 计价 | 按实计算
YT13-91 | 材料 | 乙供 | C99010102 | 其他材料费 | 元 | 90.1276 | 1 | 0 | 0 | 计价 | 按实计算
YT13-92 | 人工 | 乙供 | 9101106 | 建筑普通工 | 工日 | 0.2921 | 70 | 0 | 0 | 计价 | 按实计算
YT13-92 | 人工 | 乙供 | 9101107 | 建筑技术工 | 工日 | 0.073 | 98 | 0 | 0 | 计价 | 按实计算
YT13-92 | 材料 | 乙供 | C09010101 | 普通硅酸盐水泥 32.5 | t | 0.013 | 359.81 | 0 | 0 | 计价 | 按实计算
YT13-92 | 材料 | 乙供 | C10010101 | 中砂 | m³ | 0.019 | 65 | 0 | 0 | 计价 | 按实计算
YT13-92 | 材料 | 乙供 | C14010100 | 镀锌铁丝 | kg | 0.126 | 4.427 | 0 | 0 | 计价 | 按实计算
YT13-92 | 材料 | 乙供 | C14020202 | 钢丝网 | m² | 0.981 | 17.217 | 0 | 0 | 计价 | 按实计算
YT13-92 | 材料 | 乙供 | C21010101 | 水 | t | 0.168 | 4.1 | 0 | 0 | 计价 | 按实计算
YT13-92 | 材料 | 乙供 | C22010432 | 木模板 | m³ | 0.0012 | 1621.771 | 0 | 0 | 计价 | 按实计算
YT13-92 | 材料 | 乙供 | C22050101 | 混凝土地模 | m² | 0.089 | 137.27 | 0 | 0 | 计价 | 按实计算
YT13-92 | 机械 | 乙供 | J03-01-033 | 汽车式起重机 起重量 5t | 台班 | 0.001 | 552.67 | 0 | 0 | 计价 | 按实计算
YT13-92 | 机械 | 乙供 | J03-01-034 | 汽车式起重机 起重量 8t | 台班 | 0.006 | 655.69 | 0 | 0 | 计价 | 按实计算
YT13-92 | 机械 | 乙供 | J04-01-002 | 载重汽车 5t | 台班 | 0.006 | 380.35 | 0 | 0 | 计价 | 按实计算
YT13-92 | 材料 | 乙供 | C99010102 | 其他材料费 | 元 | 0.7642 | 1 | 0 | 0 | 计价 | 按实计算
YT13-93 | 人工 | 乙供 | 9101106 | 建筑普通工 | 工日 | 3.9383 | 70 | 0 | 0 | 计价 | 按实计算
YT13-93 | 人工 | 乙供 | 9101107 | 建筑技术工 | 工日 | 5.9054 | 98 | 0 | 0 | 计价 | 按实计算
YT13-93 | 材料 | 乙供 | C01020216 | 槽钢 16号以下 | kg | 416 | 3.741 | 0 | 0 | 计价 | 按实计算
YT13-93 | 材料 | 乙供 | C01020303 | 等边角钢 边长63以下 | kg | 578 | 3.672 | 0 | 0 | 计价 | 按实计算
YT13-93 | 材料 | 乙供 | C01030204 | 中厚钢板 12~20 | kg | 66 | 3.836 | 0 | 0 | 计价 | 按实计算
YT13-93 | 材料 | 乙供 | C12010100 | 电焊条 J422 综合 | kg | 32.16 | 4.96 | 0 | 0 | 计价 | 按实计算
YT13-93 | 材料 | 乙供 | C13010201 | 镀锌六角螺栓 综合 | kg | 3.18 | 8.8 | 0 | 0 | 计价 | 按实计算
YT13-93 | 材料 | 乙供 | C19031101 | 清洗剂 | kg | 3 | 2.41 | 0 | 0 | 计价 | 按实计算
YT13-93 | 材料 | 乙供 | C19110101 | 氧气 | m³ | 6.16 | 4.71 | 0 | 0 | 计价 | 按实计算
YT13-93 | 材料 | 乙供 | C19110201 | 乙炔气 | m³ | 2.156 | 10.379 | 0 | 0 | 计价 | 按实计算
YT13-93 | 材料 | 乙供 | C20010101 | 防锈漆 | kg | 11.6 | 9.353 | 0 | 0 | 计价 | 按实计算
YT13-93 | 机械 | 乙供 | J03-01-033 | 汽车式起重机 起重量 5t | 台班 | 0.287 | 552.67 | 0 | 0 | 计价 | 按实计算
YT13-93 | 机械 | 乙供 | J08-01-058 | 摇臂钻床 钻孔直径 Φ50 | 台班 | 0.14 | 29.65 | 0 | 0 | 计价 | 按实计算
YT13-93 | 机械 | 乙供 | J08-01-072 | 剪板机 厚度×宽度 40mm×3100mm | 台班 | 0.02 | 597.91 | 0 | 0 | 计价 | 按实计算
YT13-93 | 机械 | 乙供 | J08-01-073 | 型钢剪断机 剪断宽度 500mm | 台班 | 0.11 | 249.57 | 0 | 0 | 计价 | 按实计算
YT13-93 | 机械 | 乙供 | J08-01-078 | 型钢调直机 | 台班 | 0.11 | 128.24 | 0 | 0 | 计价 | 按实计算
YT13-93 | 机械 | 乙供 | J08-01-079 | 钢板校平机 厚度×宽度 30×2600 | 台班 | 0.02 | 335.23 | 0 | 0 | 计价 | 按实计算
YT13-93 | 机械 | 乙供 | J10-01-001 | 交流弧焊机 容量 21kVA | 台班 | 2.49 | 67 | 0 | 0 | 计价 | 按实计算
YT13-93 | 机械 | 乙供 | J10-01-002 | 交流弧焊机 容量 30kVA | 台班 | 4.189 | 89.85 | 0 | 0 | 计价 | 按实计算
YT13-93 | 机械 | 乙供 | J11-01-018 | 电动空气压缩机 排气量 3m³/min | 台班 | 0.101 | 135.39 | 0 | 0 | 计价 | 按实计算
YT13-93 | 材料 | 乙供 | C99010102 | 其他材料费 | 元 | 85.7292 | 1 | 0 | 0 | 计价 | 按实计算
YT13-94 | 人工 | 乙供 | 9101106 | 建筑普通工 | 工日 | 0.456 | 70 | 0 | 0 | 计价 | 按实计算
YT13-94 | 人工 | 乙供 | 9101107 | 建筑技术工 | 工日 | 0.6839 | 98 | 0 | 0 | 计价 | 按实计算
YT13-94 | 材料 | 乙供 | C01020216 | 槽钢 16号以下 | kg | 0.08 | 3.741 | 0 | 0 | 计价 | 按实计算
YT13-94 | 材料 | 乙供 | C08020102 | 方材红白松 二等 | m³ | 0.008 | 1660 | 0 | 0 | 计价 | 按实计算
YT13-94 | 材料 | 乙供 | C12010100 | 电焊条 J422 综合 | kg | 0.697 | 4.96 | 0 | 0 | 计价 | 按实计算
YT13-94 | 材料 | 乙供 | C13010201 | 镀锌六角螺栓 综合 | kg | 1.821 | 8.8 | 0 | 0 | 计价 | 按实计算
YT13-94 | 材料 | 乙供 | C14010100 | 镀锌铁丝 | kg | 1.5 | 4.427 | 0 | 0 | 计价 | 按实计算
YT13-94 | 材料 | 乙供 | C19110101 | 氧气 | m³ | 0.289 | 4.71 | 0 | 0 | 计价 | 按实计算
YT13-94 | 材料 | 乙供 | C19110201 | 乙炔气 | m³ | 0.11 | 10.379 | 0 | 0 | 计价 | 按实计算
YT13-94 | 材料 | 乙供 | C20070902 | 环氧云铁漆 | kg | 0.627 | 18 | 0 | 0 | 计价 | 按实计算
YT13-94 | 机械 | 乙供 | J03-01-035 | 汽车式起重机 起重量 12t | 台班 | 0.18 | 773.02 | 0 | 0 | 计价 | 按实计算
YT13-94 | 机械 | 乙供 | J04-01-020 | 平板拖车组 10t | 台班 | 0.036 | 697.1 | 0 | 0 | 计价 | 按实计算
YT13-94 | 机械 | 乙供 | J10-01-001 | 交流弧焊机 容量 21kVA | 台班 | 1.161 | 67 | 0 | 0 | 计价 | 按实计算
YT13-94 | 机械 | 乙供 | J10-01-002 | 交流弧焊机 容量 30kVA | 台班 | 0.267 | 89.85 | 0 | 0 | 计价 | 按实计算
YT13-94 | 材料 | 乙供 | C99010102 | 其他材料费 | 元 | 1.0698 | 1 | 0 | 0 | 计价 | 按实计算
YT13-95 | 人工 | 乙供 | 9101106 | 建筑普通工 | 工日 | 0.2446 | 70 | 0 | 0 | 计价 | 按实计算
YT13-95 | 人工 | 乙供 | 9101107 | 建筑技术工 | 工日 | 0.1045 | 98 | 0 | 0 | 计价 | 按实计算
YT13-95 | 材料 | 乙供 | C18090211 | 玻璃钢挡风板 | m² | 1.05 | 95.879 | 0 | 0 | 计价 | 按实计算
YT13-95 | 机械 | 乙供 | J03-01-033 | 汽车式起重机 起重量 5t | 台班 | 0.018 | 552.67 | 0 | 0 | 计价 | 按实计算
YT13-95 | 机械 | 乙供 | J04-01-002 | 载重汽车 5t | 台班 | 0.02 | 380.35 | 0 | 0 | 计价 | 按实计算
YT13-95 | 材料 | 乙供 | C99010102 | 其他材料费 | 元 | 2.0135 | 1 | 0 | 0 | 计价 | 按实计算
YT13-96 | 人工 | 乙供 | 9101106 | 建筑普通工 | 工日 | 1.415 | 70 | 0 | 0 | 计价 | 按实计算
YT13-96 | 人工 | 乙供 | 9101107 | 建筑技术工 | 工日 | 2.1226 | 98 | 0 | 0 | 计价 | 按实计算
YT13-96 | 材料 | 乙供 | C07010502 | 加工铁件 综合 | kg | 3.68 | 5.767 | 0 | 0 | 计价 | 按实计算
YT13-96 | 材料 | 乙供 | C08020202 | 板材红白松 二等 | m³ | 0.104 | 1660 | 0 | 0 | 计价 | 按实计算
YT13-96 | 材料 | 乙供 | C13010201 | 镀锌六角螺栓 综合 | kg | 1.94 | 8.8 | 0 | 0 | 计价 | 按实计算
YT13-96 | 材料 | 乙供 | C13050101 | 圆钉 | kg | 7.2 | 5.601 | 0 | 0 | 计价 | 按实计算
YT13-96 | 材料 | 乙供 | C14010100 | 镀锌铁丝 | kg | 1.103 | 4.427 | 0 | 0 | 计价 | 按实计算
YT13-96 | 材料 | 乙供 | C22010432 | 木模板 | m³ | 0.104 | 1621.771 | 0 | 0 | 计价 | 按实计算
YT13-96 | 机械 | 乙供 | J03-01-033 | 汽车式起重机 起重量 5t | 台班 | 0.018 | 552.67 | 0 | 0 | 计价 | 按实计算
YT13-96 | 机械 | 乙供 | J04-01-002 | 载重汽车 5t | 台班 | 0.02 | 380.35 | 0 | 0 | 计价 | 按实计算
YT13-96 | 机械 | 乙供 | J08-01-024 | 木工圆锯机 直径 Φ500 | 台班 | 1.56 | 29.17 | 0 | 0 | 计价 | 按实计算
YT13-96 | 机械 | 乙供 | J08-01-033 | 木工三面压刨床 刨削宽度 400mm | 台班 | 1.56 | 68.98 | 0 | 0 | 计价 | 按实计算
YT13-96 | 材料 | 乙供 | C99010102 | 其他材料费 | 元 | 8.4962 | 1 | 0 | 0 | 计价 | 按实计算
YT13-97 | 人工 | 乙供 | 9101106 | 建筑普通工 | 工日 | 5.8793 | 70 | 0 | 0 | 计价 | 按实计算
YT13-97 | 人工 | 乙供 | 9101107 | 建筑技术工 | 工日 | 3.1658 | 98 | 0 | 0 | 计价 | 按实计算
YT13-97 | 材料 | 乙供 | C01020303 | 等边角钢 边长63以下 | kg | 0.864 | 3.672 | 0 | 0 | 计价 | 按实计算
YT13-97 | 材料 | 乙供 | C02040120 | 焊接钢管 DN150 | kg | 1053.083 | 4.123 | 0 | 0 | 计价 | 按实计算
YT13-97 | 材料 | 乙供 | C06010108 | 压制弯头 PN2.5 DN150 | 只 | 2.016 | 73.276 | 0 | 0 | 计价 | 按实计算
YT13-97 | 材料 | 乙供 | C08020102 | 方材红白松 二等 | m³ | 0.001 | 1660 | 0 | 0 | 计价 | 按实计算
YT13-97 | 材料 | 乙供 | C12010100 | 电焊条 J422 综合 | kg | 2.44 | 4.96 | 0 | 0 | 计价 | 按实计算
YT13-97 | 材料 | 乙供 | C13010201 | 镀锌六角螺栓 综合 | kg | 11.745 | 8.8 | 0 | 0 | 计价 | 按实计算
YT13-97 | 材料 | 乙供 | C14010100 | 镀锌铁丝 | kg | 0.333 | 4.427 | 0 | 0 | 计价 | 按实计算
YT13-97 | 材料 | 乙供 | C19031101 | 清洗剂 | kg | 0.758 | 2.41 | 0 | 0 | 计价 | 按实计算
YT13-97 | 材料 | 乙供 | C19110101 | 氧气 | m³ | 5.614 | 4.71 | 0 | 0 | 计价 | 按实计算
YT13-97 | 材料 | 乙供 | C19110201 | 乙炔气 | m³ | 1.875 | 10.379 | 0 | 0 | 计价 | 按实计算
YT13-97 | 材料 | 乙供 | C20010201 | 醇酸防锈漆 | kg | 7.269 | 11.56 | 0 | 0 | 计价 | 按实计算
YT13-97 | 材料 | 乙供 | C20010301 | 酚醛防锈漆 F53各色 | kg | 0.366 | 8.745 | 0 | 0 | 计价 | 按实计算
YT13-97 | 材料 | 乙供 | C20070201 | 环氧沥青漆 | kg | 8.867 | 13.182 | 0 | 0 | 计价 | 按实计算
YT13-97 | 材料 | 乙供 | C22030501 | 钢锯条 各种规格 | 根 | 2.488 | 1.308 | 0 | 0 | 计价 | 按实计算
YT13-97 | 材料 | 乙供 | C22030701 | 尼龙砂轮片 Φ100 | 片 | 0.072 | 1.099 | 0 | 0 | 计价 | 按实计算
YT13-97 | 材料 | 乙供 | C22030707 | 尼龙砂轮片 Φ400 | 片 | 0.5 | 6.978 | 0 | 0 | 计价 | 按实计算
YT13-97 | 材料 | 乙供 | C22040461 | 碎布 | kg | 0.426 | 3.489 | 0 | 0 | 计价 | 按实计算
YT13-97 | 材料 | 乙供 | C22040101 | 砂布 | 张 | 1.728 | 0.66 | 0 | 0 | 计价 | 按实计算
YT13-97 | 机械 | 乙供 | J03-01-033 | 汽车式起重机 起重量 5t | 台班 | 0.18 | 552.67 | 0 | 0 | 计价 | 按实计算
YT13-97 | 机械 | 乙供 | J03-01-035 | 汽车式起重机 起重量 12t | 台班 | 0.206 | 773.02 | 0 | 0 | 计价 | 按实计算
YT13-97 | 机械 | 乙供 | J04-01-002 | 载重汽车 5t | 台班 | 0.102 | 380.35 | 0 | 0 | 计价 | 按实计算
YT13-97 | 机械 | 乙供 | J08-01-058 | 摇臂钻床 钻孔直径 Φ50 | 台班 | 0.289 | 29.65 | 0 | 0 | 计价 | 按实计算
YT13-97 | 机械 | 乙供 | J08-01-095 | 管子切断机 管径 Φ150 | 台班 | 0.049 | 35.39 | 0 | 0 | 计价 | 按实计算
YT13-97 | 机械 | 乙供 | J09-01-034 | 试压泵 压力 30MPa | 台班 | 0.072 | 30.29 | 0 | 0 | 计价 | 按实计算
YT13-97 | 机械 | 乙供 | J10-01-002 | 交流弧焊机 容量 30kVA | 台班 | 0.389 | 89.85 | 0 | 0 | 计价 | 按实计算
YT13-97 | 机械 | 乙供 | J11-01-018 | 电动空气压缩机 排气量 3m³/min | 台班 | 0.007 | 135.39 | 0 | 0 | 计价 | 按实计算
YT13-97 | 材料 | 乙供 | C99010102 | 其他材料费 | 元 | 97.4529 | 1 | 0 | 0 | 计价 | 按实计算
YT13-98 | 人工 | 乙供 | 9101106 | 建筑普通工 | 工日 | 0.0858 | 70 | 0 | 0 | 计价 | 按实计算
YT13-98 | 人工 | 乙供 | 9101107 | 建筑技术工 | 工日 | 0.0395 | 98 | 0 | 0 | 计价 | 按实计算
YT13-98 | 材料 | 乙供 | C11090105 | 防腐防渗涂料 | kg | 0.967 | 11.98 | 0 | 0 | 计价 | 按实计算
YT13-98 | 机械 | 乙供 | J05-01-009 | 电动单筒慢速卷扬机 30kN | 台班 | 0.03 | 175.97 | 0 | 0 | 计价 | 按实计算
YT13-98 | 机械 | 乙供 | J13-01-117 | 吊笼装置 | 台班 | 0.318 | 12.81 | 0 | 0 | 计价 | 按实计算
YT13-98 | 机械 | 乙供 | J15-01-006 | 鼓风机 能力 50m³/min | 台班 | 0.026 | 317.49 | 0 | 0 | 计价 | 按实计算
YT13-98 | 材料 | 乙供 | C99010102 | 其他材料费 | 元 | 0.2317 | 1 | 0 | 0 | 计价 | 按实计算
YT13-99 | 人工 | 乙供 | 9101106 | 建筑普通工 | 工日 | 0.059 | 70 | 0 | 0 | 计价 | 按实计算
YT13-99 | 人工 | 乙供 | 9101107 | 建筑技术工 | 工日 | 0.0174 | 98 | 0 | 0 | 计价 | 按实计算
YT13-99 | 材料 | 乙供 | C10080102 | 石油沥青 30号 | kg | 0.913 | 3.851 | 0 | 0 | 计价 | 按实计算
YT13-99 | 材料 | 乙供 | C19031101 | 清洗剂 | kg | 0.913 | 2.41 | 0 | 0 | 计价 | 按实计算
YT13-99 | 机械 | 乙供 | J05-01-009 | 电动单筒慢速卷扬机 30kN | 台班 | 0.015 | 175.97 | 0 | 0 | 计价 | 按实计算
YT13-99 | 机械 | 乙供 | J13-01-117 | 吊笼装置 | 台班 | 0.203 | 12.81 | 0 | 0 | 计价 | 按实计算
YT13-99 | 机械 | 乙供 | J15-01-006 | 鼓风机 能力 50m³/min | 台班 | 0.013 | 317.49 | 0 | 0 | 计价 | 按实计算
YT13-99 | 材料 | 乙供 | C99010102 | 其他材料费 | 元 | 0.1143 | 1 | 0 | 0 | 计价 | 按实计算
YT13-100 | 人工 | 乙供 | 9101106 | 建筑普通工 | 工日 | 9.4343 | 70 | 0 | 0 | 计价 | 按实计算
YT13-100 | 人工 | 乙供 | 9101107 | 建筑技术工 | 工日 | 7.5348 | 98 | 0 | 0 | 计价 | 按实计算
YT13-100 | 材料 | 乙供 | C01030105 | 薄钢板 4以下 | kg | 470 | 3.879 | 0 | 0 | 计价 | 按实计算
YT13-100 | 材料 | 乙供 | C02000000 | 无缝钢管10~20号 综合 | kg | 590 | 4.75 | 0 | 0 | 计价 | 按实计算
YT13-100 | 材料 | 乙供 | C12010100 | 电焊条 J422 综合 | kg | 32.16 | 4.96 | 0 | 0 | 计价 | 按实计算
YT13-100 | 材料 | 乙供 | C13010101 | 普通六角螺栓 | kg | 3.271 | 6.5 | 0 | 0 | 计价 | 按实计算
YT13-100 | 材料 | 乙供 | C14010100 | 镀锌铁丝 | kg | 1.27 | 4.427 | 0 | 0 | 计价 | 按实计算
YT13-100 | 材料 | 乙供 | C19031101 | 清洗剂 | kg | 3 | 2.41 | 0 | 0 | 计价 | 按实计算
YT13-100 | 材料 | 乙供 | C19110101 | 氧气 | m³ | 7.26 | 4.71 | 0 | 0 | 计价 | 按实计算
YT13-100 | 材料 | 乙供 | C19110201 | 乙炔气 | m³ | 2.48 | 10.379 | 0 | 0 | 计价 | 按实计算
YT13-100 | 材料 | 乙供 | C20010101 | 防锈漆 | kg | 11.6 | 9.353 | 0 | 0 | 计价 | 按实计算
YT13-100 | 材料 | 乙供 | C20070902 | 环氧云铁漆 | kg | 21.567 | 18 | 0 | 0 | 计价 | 按实计算
YT13-100 | 机械 | 乙供 | J03-01-035 | 汽车式起重机 起重量 12t | 台班 | 0.312 | 773.02 | 0 | 0 | 计价 | 按实计算
YT13-100 | 机械 | 乙供 | J04-01-004 | 载重汽车 8t | 台班 | 0.4359 | 445.99 | 0 | 0 | 计价 | 按实计算
YT13-100 | 机械 | 乙供 | J08-01-058 | 摇臂钻床 钻孔直径 Φ50 | 台班 | 0.161 | 29.65 | 0 | 0 | 计价 | 按实计算
YT13-100 | 机械 | 乙供 | J08-01-072 | 剪板机 厚度×宽度 40mm×3100mm | 台班 | 0.023 | 597.91 | 0 | 0 | 计价 | 按实计算
YT13-100 | 机械 | 乙供 | J08-01-073 | 型钢剪断机 剪断宽度 500mm | 台班 | 0.1265 | 249.57 | 0 | 0 | 计价 | 按实计算
YT13-100 | 机械 | 乙供 | J08-01-078 | 型钢调直机 | 台班 | 0.1265 | 128.24 | 0 | 0 | 计价 | 按实计算
YT13-100 | 机械 | 乙供 | J08-01-079 | 钢板校平机 厚度×宽度 30×2600 | 台班 | 0.023 | 335.23 | 0 | 0 | 计价 | 按实计算
YT13-100 | 机械 | 乙供 | J10-01-001 | 交流弧焊机 容量 21kVA | 台班 | 4.8596 | 67 | 0 | 0 | 计价 | 按实计算
YT13-100 | 机械 | 乙供 | J11-01-019 | 电动空气压缩机 排气量 6m³/min | 台班 | 0.124 | 241.13 | 0 | 0 | 计价 | 按实计算
YT13-100 | 材料 | 乙供 | C99010102 | 其他材料费 | 元 | 107.5179 | 1 | 0 | 0 | 计价 | 按实计算
YT13-101 | 人工 | 乙供 | 9101106 | 建筑普通工 | 工日 | 8.0675 | 70 | 0 | 0 | 计价 | 按实计算
YT13-101 | 人工 | 乙供 | 9101107 | 建筑技术工 | 工日 | 6.5767 | 98 | 0 | 0 | 计价 | 按实计算
YT13-101 | 材料 | 乙供 | C01020303 | 等边角钢 边长63以下 | kg | 19 | 3.672 | 0 | 0 | 计价 | 按实计算
YT13-101 | 材料 | 乙供 | C01020713 | 圆钢 Φ10以上 | kg | 275 | 3.959 | 0 | 0 | 计价 | 按实计算
YT13-101 | 材料 | 乙供 | C01030105 | 薄钢板 4以下 | kg | 766 | 3.879 | 0 | 0 | 计价 | 按实计算
YT13-101 | 材料 | 乙供 | C12010100 | 电焊条 J422 综合 | kg | 29.49 | 4.96 | 0 | 0 | 计价 | 按实计算
YT13-101 | 材料 | 乙供 | C13010101 | 普通六角螺栓 | kg | 3.271 | 6.5 | 0 | 0 | 计价 | 按实计算
YT13-101 | 材料 | 乙供 | C14010100 | 镀锌铁丝 | kg | 1.58 | 4.427 | 0 | 0 | 计价 | 按实计算
YT13-101 | 材料 | 乙供 | C19031101 | 清洗剂 | kg | 3 | 2.41 | 0 | 0 | 计价 | 按实计算
YT13-101 | 材料 | 乙供 | C19110101 | 氧气 | m³ | 6.87 | 4.71 | 0 | 0 | 计价 | 按实计算
YT13-101 | 材料 | 乙供 | C19110201 | 乙炔气 | m³ | 2.156 | 10.379 | 0 | 0 | 计价 | 按实计算
YT13-101 | 材料 | 乙供 | C20010101 | 防锈漆 | kg | 6.091 | 9.353 | 0 | 0 | 计价 | 按实计算
YT13-101 | 材料 | 乙供 | C20070902 | 环氧云铁漆 | kg | 16.516 | 18 | 0 | 0 | 计价 | 按实计算
YT13-101 | 机械 | 乙供 | J03-01-035 | 汽车式起重机 起重量 12t | 台班 | 0.312 | 773.02 | 0 | 0 | 计价 | 按实计算
YT13-101 | 机械 | 乙供 | J04-01-004 | 载重汽车 8t | 台班 | 0.4359 | 445.99 | 0 | 0 | 计价 | 按实计算
YT13-101 | 机械 | 乙供 | J08-01-058 | 摇臂钻床 钻孔直径 Φ50 | 台班 | 0.161 | 29.65 | 0 | 0 | 计价 | 按实计算
YT13-101 | 机械 | 乙供 | J08-01-072 | 剪板机 厚度×宽度 40mm×3100mm | 台班 | 0.023 | 597.91 | 0 | 0 | 计价 | 按实计算
YT13-101 | 机械 | 乙供 | J08-01-073 | 型钢剪断机 剪断宽度 500mm | 台班 | 0.1265 | 249.57 | 0 | 0 | 计价 | 按实计算
YT13-101 | 机械 | 乙供 | J08-01-078 | 型钢调直机 | 台班 | 0.1265 | 128.24 | 0 | 0 | 计价 | 按实计算
YT13-101 | 机械 | 乙供 | J10-01-001 | 交流弧焊机 容量 21kVA | 台班 | 4.0526 | 67 | 0 | 0 | 计价 | 按实计算
YT13-101 | 机械 | 乙供 | J11-01-019 | 电动空气压缩机 排气量 6m³/min | 台班 | 0.124 | 241.13 | 0 | 0 | 计价 | 按实计算
YT13-101 | 材料 | 乙供 | C99010102 | 其他材料费 | 元 | 94.4111 | 1 | 0 | 0 | 计价 | 按实计算
YT13-102 | 人工 | 乙供 | 9101106 | 建筑普通工 | 工日 | 2.1983 | 70 | 0 | 0 | 计价 | 按实计算
YT13-102 | 人工 | 乙供 | 9101107 | 建筑技术工 | 工日 | 1.9839 | 98 | 0 | 0 | 计价 | 按实计算
YT13-102 | 材料 | 乙供 | C07010502 | 加工铁件 综合 | kg | 0.56 | 5.767 | 0 | 0 | 计价 | 按实计算
YT13-102 | 材料 | 乙供 | C07020201 | 钢格栅 | t | 1.02 | 6036.617 | 0 | 0 | 计价 | 按实计算
YT13-102 | 材料 | 乙供 | C08020102 | 方材红白松 二等 | m³ | 0.011 | 1660 | 0 | 0 | 计价 | 按实计算
YT13-102 | 材料 | 乙供 | C12010100 | 电焊条 J422 综合 | kg | 2.116 | 4.96 | 0 | 0 | 计价 | 按实计算
YT13-102 | 材料 | 乙供 | C13010101 | 普通六角螺栓 | kg | 1.804 | 6.5 | 0 | 0 | 计价 | 按实计算
YT13-102 | 材料 | 乙供 | C14010100 | 镀锌铁丝 | kg | 1.96 | 4.427 | 0 | 0 | 计价 | 按实计算
YT13-102 | 材料 | 乙供 | C19110101 | 氧气 | m³ | 0.54 | 4.71 | 0 | 0 | 计价 | 按实计算
YT13-102 | 材料 | 乙供 | C19110201 | 乙炔气 | m³ | 0.178 | 10.379 | 0 | 0 | 计价 | 按实计算
YT13-102 | 材料 | 乙供 | C20070902 | 环氧云铁漆 | kg | 1.187 | 18 | 0 | 0 | 计价 | 按实计算
YT13-102 | 机械 | 乙供 | J03-01-035 | 汽车式起重机 起重量 12t | 台班 | 0.301 | 773.02 | 0 | 0 | 计价 | 按实计算
YT13-102 | 机械 | 乙供 | J04-01-004 | 载重汽车 8t | 台班 | 0.4359 | 445.99 | 0 | 0 | 计价 | 按实计算
YT13-102 | 机械 | 乙供 | J10-01-001 | 交流弧焊机 容量 21kVA | 台班 | 0.316 | 67 | 0 | 0 | 计价 | 按实计算
YT13-102 | 机械 | 乙供 | J11-01-019 | 电动空气压缩机 排气量 6m³/min | 台班 | 0.124 | 241.13 | 0 | 0 | 计价 | 按实计算
YT13-102 | 材料 | 乙供 | C99010102 | 其他材料费 | 元 | 124.7099 | 1 | 0 | 0 | 计价 | 按实计算
YT13-103 | 人工 | 乙供 | 9101106 | 建筑普通工 | 工日 | 0.3816 | 70 | 0 | 0 | 计价 | 按实计算
YT13-103 | 人工 | 乙供 | 9101107 | 建筑技术工 | 工日 | 0.3898 | 98 | 0 | 0 | 计价 | 按实计算
YT13-103 | 材料 | 乙供 | C09050332 | 钢筋混凝土管 Φ1400 | m | 0.98 | 681.61 | 0 | 0 | 计价 | 按实计算
YT13-103 | 材料 | 乙供 | C18030209 | 橡胶密封圈 DN1400 | 个 | 0.21 | 171.849 | 0 | 0 | 计价 | 按实计算
YT13-103 | 材料 | 乙供 | C19020403 | 二丁酯 | kg | 0.008 | 7.845 | 0 | 0 | 计价 | 按实计算
YT13-103 | 材料 | 乙供 | C19030301 | 丙酮 95% | kg | 0.005 | 4.1 | 0 | 0 | 计价 | 按实计算
YT13-103 | 材料 | 乙供 | C19060131 | 乙二胺 | kg | 0.005 | 20.52 | 0 | 0 | 计价 | 按实计算
YT13-103 | 材料 | 乙供 | C20060202 | 环氧树脂 6101号 | kg | 0.07 | 19.187 | 0 | 0 | 计价 | 按实计算
YT13-103 | 材料 | 乙供 | C21010101 | 水 | t | 4.02 | 4.1 | 0 | 0 | 计价 | 按实计算
YT13-103 | 机械 | 乙供 | J03-01-007 | 履带式起重机 起重量 40t | 台班 | 0.0086 | 1364.4 | 0 | 0 | 计价 | 按实计算
YT13-103 | 机械 | 乙供 | J03-01-036 | 汽车式起重机 起重量 16t | 台班 | 0.0086 | 876.93 | 0 | 0 | 计价 | 按实计算
YT13-103 | 机械 | 乙供 | J04-01-035 | 管子拖车 24t | 台班 | 0.0086 | 1616.25 | 0 | 0 | 计价 | 按实计算
YT13-103 | 机械 | 乙供 | J05-01-010 | 电动单筒慢速卷扬机 50kN | 台班 | 0.0056 | 181.65 | 0 | 0 | 计价 | 按实计算
YT13-103 | 机械 | 乙供 | J09-01-003 | 电动单级离心清水泵 出口直径 Φ150 | 台班 | 0.0086 | 101.95 | 0 | 0 | 计价 | 按实计算
YT13-103 | 机械 | 乙供 | J09-01-033 | 试压泵 压力 25MPa | 台班 | 0.0113 | 29.73 | 0 | 0 | 计价 | 按实计算
YT13-103 | 材料 | 乙供 | C99010102 | 其他材料费 | 元 | 14.4415 | 1 | 0 | 0 | 计价 | 按实计算
YT13-104 | 人工 | 乙供 | 9101106 | 建筑普通工 | 工日 | 0.5318 | 70 | 0 | 0 | 计价 | 按实计算
YT13-104 | 人工 | 乙供 | 9101107 | 建筑技术工 | 工日 | 0.4995 | 98 | 0 | 0 | 计价 | 按实计算
YT13-104 | 材料 | 乙供 | C09050334 | 钢筋混凝土管 Φ1600 | m | 0.98 | 1002.368 | 0 | 0 | 计价 | 按实计算
YT13-104 | 材料 | 乙供 | C18030210 | 橡胶密封圈 DN1600 | 个 | 0.263 | 187.472 | 0 | 0 | 计价 | 按实计算
YT13-104 | 材料 | 乙供 | C19020403 | 二丁酯 | kg | 0.008 | 7.845 | 0 | 0 | 计价 | 按实计算
YT13-104 | 材料 | 乙供 | C19030301 | 丙酮 95% | kg | 0.005 | 4.1 | 0 | 0 | 计价 | 按实计算
YT13-104 | 材料 | 乙供 | C19060131 | 乙二胺 | kg | 0.007 | 20.52 | 0 | 0 | 计价 | 按实计算
YT13-104 | 材料 | 乙供 | C20060202 | 环氧树脂 6101号 | kg | 0.07 | 19.187 | 0 | 0 | 计价 | 按实计算
YT13-104 | 材料 | 乙供 | C21010101 | 水 | t | 4.12 | 4.1 | 0 | 0 | 计价 | 按实计算
YT13-104 | 机械 | 乙供 | J03-01-007 | 履带式起重机 起重量 40t | 台班 | 0.0114 | 1364.4 | 0 | 0 | 计价 | 按实计算
YT13-104 | 机械 | 乙供 | J03-01-036 | 汽车式起重机 起重量 16t | 台班 | 0.0114 | 876.93 | 0 | 0 | 计价 | 按实计算
YT13-104 | 机械 | 乙供 | J04-01-035 | 管子拖车 24t | 台班 | 0.0114 | 1616.25 | 0 | 0 | 计价 | 按实计算
YT13-104 | 机械 | 乙供 | J05-01-010 | 电动单筒慢速卷扬机 50kN | 台班 | 0.0074 | 181.65 | 0 | 0 | 计价 | 按实计算
YT13-104 | 机械 | 乙供 | J09-01-003 | 电动单级离心清水泵 出口直径 Φ150 | 台班 | 0.0114 | 101.95 | 0 | 0 | 计价 | 按实计算
YT13-104 | 机械 | 乙供 | J09-01-033 | 试压泵 压力 25MPa | 台班 | 0.015 | 29.73 | 0 | 0 | 计价 | 按实计算
YT13-104 | 材料 | 乙供 | C99010102 | 其他材料费 | 元 | 21.0018 | 1 | 0 | 0 | 计价 | 按实计算
YT13-105 | 人工 | 乙供 | 9101106 | 建筑普通工 | 工日 | 0.592 | 70 | 0 | 0 | 计价 | 按实计算
YT13-105 | 人工 | 乙供 | 9101107 | 建筑技术工 | 工日 | 0.5677 | 98 | 0 | 0 | 计价 | 按实计算
YT13-105 | 材料 | 乙供 | C09050335 | 钢筋混凝土管 Φ1800 | m | 0.98 | 1157.517 | 0 | 0 | 计价 | 按实计算
YT13-105 | 材料 | 乙供 | C18030211 | 橡胶密封圈 DN1800 | 个 | 0.263 | 210.906 | 0 | 0 | 计价 | 按实计算
YT13-105 | 材料 | 乙供 | C19020403 | 二丁酯 | kg | 0.008 | 7.845 | 0 | 0 | 计价 | 按实计算
YT13-105 | 材料 | 乙供 | C19030301 | 丙酮 95% | kg | 0.005 | 4.1 | 0 | 0 | 计价 | 按实计算
YT13-105 | 材料 | 乙供 | C19060131 | 乙二胺 | kg | 0.007 | 20.52 | 0 | 0 | 计价 | 按实计算
YT13-105 | 材料 | 乙供 | C20060202 | 环氧树脂 6101号 | kg | 0.07 | 19.187 | 0 | 0 | 计价 | 按实计算
YT13-105 | 材料 | 乙供 | C21010101 | 水 | t | 4.22 | 4.1 | 0 | 0 | 计价 | 按实计算
YT13-105 | 机械 | 乙供 | J03-01-007 | 履带式起重机 起重量 40t | 台班 | 0.0171 | 1364.4 | 0 | 0 | 计价 | 按实计算
YT13-105 | 机械 | 乙供 | J03-01-036 | 汽车式起重机 起重量 16t | 台班 | 0.0171 | 876.93 | 0 | 0 | 计价 | 按实计算
YT13-105 | 机械 | 乙供 | J04-01-035 | 管子拖车 24t | 台班 | 0.0171 | 1616.25 | 0 | 0 | 计价 | 按实计算
YT13-105 | 机械 | 乙供 | J05-01-010 | 电动单筒慢速卷扬机 50kN | 台班 | 0.0111 | 181.65 | 0 | 0 | 计价 | 按实计算
YT13-105 | 机械 | 乙供 | J09-01-003 | 电动单级离心清水泵 出口直径 Φ150 | 台班 | 0.0171 | 101.95 | 0 | 0 | 计价 | 按实计算
YT13-105 | 机械 | 乙供 | J09-01-033 | 试压泵 压力 25MPa | 台班 | 0.0225 | 29.73 | 0 | 0 | 计价 | 按实计算
YT13-105 | 材料 | 乙供 | C99010102 | 其他材料费 | 元 | 24.1741 | 1 | 0 | 0 | 计价 | 按实计算
YT13-106 | 人工 | 乙供 | 9101106 | 建筑普通工 | 工日 | 0.7189 | 70 | 0 | 0 | 计价 | 按实计算
YT13-106 | 人工 | 乙供 | 9101107 | 建筑技术工 | 工日 | 0.6697 | 98 | 0 | 0 | 计价 | 按实计算
YT13-106 | 材料 | 乙供 | C09050336 | 钢筋混凝土管 Φ2000 | m | 0.98 | 1503.551 | 0 | 0 | 计价 | 按实计算
YT13-106 | 材料 | 乙供 | C18030212 | 橡胶密封圈 DN2000 | 个 | 0.263 | 234.34 | 0 | 0 | 计价 | 按实计算
YT13-106 | 材料 | 乙供 | C19020403 | 二丁酯 | kg | 0.008 | 7.845 | 0 | 0 | 计价 | 按实计算
YT13-106 | 材料 | 乙供 | C19030301 | 丙酮 95% | kg | 0.006 | 4.1 | 0 | 0 | 计价 | 按实计算
YT13-106 | 材料 | 乙供 | C19060131 | 乙二胺 | kg | 0.008 | 20.52 | 0 | 0 | 计价 | 按实计算
YT13-106 | 材料 | 乙供 | C20060202 | 环氧树脂 6101号 | kg | 0.08 | 19.187 | 0 | 0 | 计价 | 按实计算
YT13-106 | 材料 | 乙供 | C21010101 | 水 | t | 5.14 | 4.1 | 0 | 0 | 计价 | 按实计算
YT13-106 | 机械 | 乙供 | J03-01-008 | 履带式起重机 起重量 50t | 台班 | 0.0163 | 1545.55 | 0 | 0 | 计价 | 按实计算
YT13-106 | 机械 | 乙供 | J03-01-037 | 汽车式起重机 起重量 20t | 台班 | 0.0163 | 993.04 | 0 | 0 | 计价 | 按实计算
YT13-106 | 机械 | 乙供 | J04-01-037 | 管子拖车 35t | 台班 | 0.0163 | 1979.73 | 0 | 0 | 计价 | 按实计算
YT13-106 | 机械 | 乙供 | J05-01-012 | 电动单筒慢速卷扬机 100kN | 台班 | 0.0113 | 259.45 | 0 | 0 | 计价 | 按实计算
YT13-106 | 机械 | 乙供 | J09-01-003 | 电动单级离心清水泵 出口直径 Φ150 | 台班 | 0.0163 | 101.95 | 0 | 0 | 计价 | 按实计算
YT13-106 | 机械 | 乙供 | J09-01-033 | 试压泵 压力 25MPa | 台班 | 0.0283 | 29.73 | 0 | 0 | 计价 | 按实计算
YT13-106 | 材料 | 乙供 | C99010102 | 其他材料费 | 元 | 31.1594 | 1 | 0 | 0 | 计价 | 按实计算
YT13-107 | 人工 | 乙供 | 9101106 | 建筑普通工 | 工日 | 0.9011 | 70 | 0 | 0 | 计价 | 按实计算
YT13-107 | 人工 | 乙供 | 9101107 | 建筑技术工 | 工日 | 0.8035 | 98 | 0 | 0 | 计价 | 按实计算
YT13-107 | 材料 | 乙供 | C09050337 | 钢筋混凝土管 Φ2200 | m | 0.98 | 2505.919 | 0 | 0 | 计价 | 按实计算
YT13-107 | 材料 | 乙供 | C18030213 | 橡胶密封圈 DN2200 | 个 | 0.263 | 257.774 | 0 | 0 | 计价 | 按实计算
YT13-107 | 材料 | 乙供 | C19020403 | 二丁酯 | kg | 0.011 | 7.845 | 0 | 0 | 计价 | 按实计算
YT13-107 | 材料 | 乙供 | C19030301 | 丙酮 95% | kg | 0.006 | 4.1 | 0 | 0 | 计价 | 按实计算
YT13-107 | 材料 | 乙供 | C19060131 | 乙二胺 | kg | 0.008 | 20.52 | 0 | 0 | 计价 | 按实计算
YT13-107 | 材料 | 乙供 | C20060202 | 环氧树脂 6101号 | kg | 0.08 | 19.187 | 0 | 0 | 计价 | 按实计算
YT13-107 | 材料 | 乙供 | C21010101 | 水 | t | 6.5 | 4.1 | 0 | 0 | 计价 | 按实计算
YT13-107 | 机械 | 乙供 | J03-01-008 | 履带式起重机 起重量 50t | 台班 | 0.0228 | 1545.55 | 0 | 0 | 计价 | 按实计算
YT13-107 | 机械 | 乙供 | J03-01-037 | 汽车式起重机 起重量 20t | 台班 | 0.0228 | 993.04 | 0 | 0 | 计价 | 按实计算
YT13-107 | 机械 | 乙供 | J04-01-037 | 管子拖车 35t | 台班 | 0.0228 | 1979.73 | 0 | 0 | 计价 | 按实计算
YT13-107 | 机械 | 乙供 | J05-01-012 | 电动单筒慢速卷扬机 100kN | 台班 | 0.0158 | 259.45 | 0 | 0 | 计价 | 按实计算
YT13-107 | 机械 | 乙供 | J09-01-003 | 电动单级离心清水泵 出口直径 Φ150 | 台班 | 0.0228 | 101.95 | 0 | 0 | 计价 | 按实计算
YT13-107 | 机械 | 乙供 | J09-01-033 | 试压泵 压力 25MPa | 台班 | 0.0396 | 29.73 | 0 | 0 | 计价 | 按实计算
YT13-107 | 材料 | 乙供 | C99010102 | 其他材料费 | 元 | 51.0411 | 1 | 0 | 0 | 计价 | 按实计算
YT13-108 | 人工 | 乙供 | 9101106 | 建筑普通工 | 工日 | 1.6514 | 70 | 0 | 0 | 计价 | 按实计算
YT13-108 | 人工 | 乙供 | 9101107 | 建筑技术工 | 工日 | 0.4128 | 98 | 0 | 0 | 计价 | 按实计算
YT13-108 | 材料 | 乙供 | C09050338 | 钢筋混凝土管 Φ2400 | m | 0.98 | 2953.934 | 0 | 0 | 计价 | 按实计算
YT13-108 | 材料 | 乙供 | C18030214 | 橡胶密封圈 DN2400 | 个 | 0.263 | 281.208 | 0 | 0 | 计价 | 按实计算
YT13-108 | 材料 | 乙供 | C19020403 | 二丁酯 | kg | 0.011 | 7.845 | 0 | 0 | 计价 | 按实计算
YT13-108 | 材料 | 乙供 | C19030301 | 丙酮 95% | kg | 0.006 | 4.1 | 0 | 0 | 计价 | 按实计算
YT13-108 | 材料 | 乙供 | C19060131 | 乙二胺 | kg | 0.008 | 20.52 | 0 | 0 | 计价 | 按实计算
YT13-108 | 材料 | 乙供 | C20060202 | 环氧树脂 6101号 | kg | 0.08 | 19.187 | 0 | 0 | 计价 | 按实计算
YT13-108 | 材料 | 乙供 | C21010101 | 水 | t | 8.06 | 4.1 | 0 | 0 | 计价 | 按实计算
YT13-108 | 机械 | 乙供 | J03-01-008 | 履带式起重机 起重量 50t | 台班 | 0.0338 | 1545.55 | 0 | 0 | 计价 | 按实计算
YT13-108 | 机械 | 乙供 | J03-01-039 | 汽车式起重机 起重量 30t | 台班 | 0.0338 | 1187.83 | 0 | 0 | 计价 | 按实计算
YT13-108 | 机械 | 乙供 | J04-01-037 | 管子拖车 35t | 台班 | 0.0338 | 1979.73 | 0 | 0 | 计价 | 按实计算
YT13-108 | 机械 | 乙供 | J05-01-012 | 电动单筒慢速卷扬机 100kN | 台班 | 0.0203 | 259.45 | 0 | 0 | 计价 | 按实计算
YT13-108 | 机械 | 乙供 | J09-01-003 | 电动单级离心清水泵 出口直径 Φ150 | 台班 | 0.0338 | 101.95 | 0 | 0 | 计价 | 按实计算
YT13-108 | 机械 | 乙供 | J09-01-033 | 试压泵 压力 25MPa | 台班 | 0.0509 | 29.73 | 0 | 0 | 计价 | 按实计算
YT13-108 | 材料 | 乙供 | C99010102 | 其他材料费 | 元 | 60.0734 | 1 | 0 | 0 | 计价 | 按实计算
YT13-109 | 人工 | 乙供 | 9101106 | 建筑普通工 | 工日 | 1.9982 | 70 | 0 | 0 | 计价 | 按实计算
YT13-109 | 人工 | 乙供 | 9101107 | 建筑技术工 | 工日 | 0.4996 | 98 | 0 | 0 | 计价 | 按实计算
YT13-109 | 材料 | 乙供 | C09050339 | 钢筋混凝土管 Φ2600 | m | 0.98 | 3326.117 | 0 | 0 | 计价 | 按实计算
YT13-109 | 材料 | 乙供 | C18030215 | 橡胶密封圈 DN2600 | 个 | 0.263 | 304.642 | 0 | 0 | 计价 | 按实计算
YT13-109 | 材料 | 乙供 | C19020403 | 二丁酯 | kg | 0.011 | 7.845 | 0 | 0 | 计价 | 按实计算
YT13-109 | 材料 | 乙供 | C19030301 | 丙酮 95% | kg | 0.007 | 4.1 | 0 | 0 | 计价 | 按实计算
YT13-109 | 材料 | 乙供 | C19060131 | 乙二胺 | kg | 0.009 | 20.52 | 0 | 0 | 计价 | 按实计算
YT13-109 | 材料 | 乙供 | C20060202 | 环氧树脂 6101号 | kg | 0.09 | 19.187 | 0 | 0 | 计价 | 按实计算
YT13-109 | 材料 | 乙供 | C21010101 | 水 | t | 10.4 | 4.1 | 0 | 0 | 计价 | 按实计算
YT13-109 | 机械 | 乙供 | J03-01-010 | 履带式起重机 起重量 80t | 台班 | 0.0263 | 2358.59 | 0 | 0 | 计价 | 按实计算
YT13-109 | 机械 | 乙供 | J03-01-041 | 汽车式起重机 起重量 50t | 台班 | 0.0263 | 2677.79 | 0 | 0 | 计价 | 按实计算
YT13-109 | 机械 | 乙供 | J04-01-037 | 管子拖车 35t | 台班 | 0.0301 | 1979.73 | 0 | 0 | 计价 | 按实计算
YT13-109 | 机械 | 乙供 | J05-01-013 | 电动单筒慢速卷扬机 200kN | 台班 | 0.0263 | 414.07 | 0 | 0 | 计价 | 按实计算
YT13-109 | 机械 | 乙供 | J09-01-003 | 电动单级离心清水泵 出口直径 Φ150 | 台班 | 0.0263 | 101.95 | 0 | 0 | 计价 | 按实计算
YT13-109 | 机械 | 乙供 | J09-01-033 | 试压泵 压力 25MPa | 台班 | 0.0788 | 29.73 | 0 | 0 | 计价 | 按实计算
YT13-109 | 材料 | 乙供 | C99010102 | 其他材料费 | 元 | 67.6876 | 1 | 0 | 0 | 计价 | 按实计算
YT13-110 | 人工 | 乙供 | 9101106 | 建筑普通工 | 工日 | 2.4178 | 70 | 0 | 0 | 计价 | 按实计算
YT13-110 | 人工 | 乙供 | 9101107 | 建筑技术工 | 工日 | 0.6045 | 98 | 0 | 0 | 计价 | 按实计算
YT13-110 | 材料 | 乙供 | C09050340 | 钢筋混凝土管 Φ2800 | m | 0.98 | 3707.888 | 0 | 0 | 计价 | 按实计算
YT13-110 | 材料 | 乙供 | C18030216 | 橡胶密封圈 DN2800 | 个 | 0.263 | 328.076 | 0 | 0 | 计价 | 按实计算
YT13-110 | 材料 | 乙供 | C19020403 | 二丁酯 | kg | 0.011 | 7.845 | 0 | 0 | 计价 | 按实计算
YT13-110 | 材料 | 乙供 | C19030301 | 丙酮 95% | kg | 0.007 | 4.1 | 0 | 0 | 计价 | 按实计算
YT13-110 | 材料 | 乙供 | C19060131 | 乙二胺 | kg | 0.009 | 20.52 | 0 | 0 | 计价 | 按实计算
YT13-110 | 材料 | 乙供 | C20060202 | 环氧树脂 6101号 | kg | 0.09 | 19.187 | 0 | 0 | 计价 | 按实计算
YT13-110 | 材料 | 乙供 | C21010101 | 水 | t | 11.28 | 4.1 | 0 | 0 | 计价 | 按实计算
YT13-110 | 机械 | 乙供 | J03-01-010 | 履带式起重机 起重量 80t | 台班 | 0.0375 | 2358.59 | 0 | 0 | 计价 | 按实计算
YT13-110 | 机械 | 乙供 | J03-01-041 | 汽车式起重机 起重量 50t | 台班 | 0.0375 | 2677.79 | 0 | 0 | 计价 | 按实计算
YT13-110 | 机械 | 乙供 | J04-01-037 | 管子拖车 35t | 台班 | 0.043 | 1979.73 | 0 | 0 | 计价 | 按实计算
YT13-110 | 机械 | 乙供 | J05-01-013 | 电动单筒慢速卷扬机 200kN | 台班 | 0.0375 | 414.07 | 0 | 0 | 计价 | 按实计算
YT13-110 | 机械 | 乙供 | J09-01-003 | 电动单级离心清水泵 出口直径 Φ150 | 台班 | 0.0375 | 101.95 | 0 | 0 | 计价 | 按实计算
YT13-110 | 机械 | 乙供 | J09-01-033 | 试压泵 压力 25MPa | 台班 | 0.1125 | 29.73 | 0 | 0 | 计价 | 按实计算
YT13-110 | 材料 | 乙供 | C99010102 | 其他材料费 | 元 | 75.3658 | 1 | 0 | 0 | 计价 | 按实计算
YT13-111 | 人工 | 乙供 | 9101106 | 建筑普通工 | 工日 | 2.5387 | 70 | 0 | 0 | 计价 | 按实计算
YT13-111 | 人工 | 乙供 | 9101107 | 建筑技术工 | 工日 | 0.6347 | 98 | 0 | 0 | 计价 | 按实计算
YT13-111 | 材料 | 乙供 | C09050341 | 钢筋混凝土管 Φ3000 | m | 0.98 | 4820.08 | 0 | 0 | 计价 | 按实计算
YT13-111 | 材料 | 乙供 | C18030217 | 橡胶密封圈 DN3000 | 个 | 0.263 | 351.51 | 0 | 0 | 计价 | 按实计算
YT13-111 | 材料 | 乙供 | C19020403 | 二丁酯 | kg | 0.014 | 7.845 | 0 | 0 | 计价 | 按实计算
YT13-111 | 材料 | 乙供 | C19030301 | 丙酮 95% | kg | 0.007 | 4.1 | 0 | 0 | 计价 | 按实计算
YT13-111 | 材料 | 乙供 | C19060131 | 乙二胺 | kg | 0.009 | 20.52 | 0 | 0 | 计价 | 按实计算
YT13-111 | 材料 | 乙供 | C20060202 | 环氧树脂 6101号 | kg | 0.09 | 19.187 | 0 | 0 | 计价 | 按实计算
YT13-111 | 材料 | 乙供 | C21010101 | 水 | t | 13.26 | 4.1 | 0 | 0 | 计价 | 按实计算
YT13-111 | 机械 | 乙供 | J03-01-010 | 履带式起重机 起重量 80t | 台班 | 0.0495 | 2358.59 | 0 | 0 | 计价 | 按实计算
YT13-111 | 机械 | 乙供 | J03-01-041 | 汽车式起重机 起重量 50t | 台班 | 0.0495 | 2677.79 | 0 | 0 | 计价 | 按实计算
YT13-111 | 机械 | 乙供 | J04-01-037 | 管子拖车 35t | 台班 | 0.0567 | 1979.73 | 0 | 0 | 计价 | 按实计算
YT13-111 | 机械 | 乙供 | J05-01-013 | 电动单筒慢速卷扬机 200kN | 台班 | 0.0495 | 414.07 | 0 | 0 | 计价 | 按实计算
YT13-111 | 机械 | 乙供 | J09-01-003 | 电动单级离心清水泵 出口直径 Φ150 | 台班 | 0.0495 | 101.95 | 0 | 0 | 计价 | 按实计算
YT13-111 | 机械 | 乙供 | J09-01-033 | 试压泵 压力 25MPa | 台班 | 0.1238 | 29.73 | 0 | 0 | 计价 | 按实计算
YT13-111 | 材料 | 乙供 | C99010102 | 其他材料费 | 元 | 97.4508 | 1 | 0 | 0 | 计价 | 按实计算
YT13-112 | 人工 | 乙供 | 9101106 | 建筑普通工 | 工日 | 2.5894 | 70 | 0 | 0 | 计价 | 按实计算
YT13-112 | 人工 | 乙供 | 9101107 | 建筑技术工 | 工日 | 0.6474 | 98 | 0 | 0 | 计价 | 按实计算
YT13-112 | 材料 | 乙供 | C09050342 | 钢筋混凝土管 Φ3200 | m | 0.98 | 5304.703 | 0 | 0 | 计价 | 按实计算
YT13-112 | 材料 | 乙供 | C18030218 | 橡胶密封圈 DN3200 | 个 | 0.263 | 374.944 | 0 | 0 | 计价 | 按实计算
YT13-112 | 材料 | 乙供 | C19020403 | 二丁酯 | kg | 0.06 | 7.845 | 0 | 0 | 计价 | 按实计算
YT13-112 | 材料 | 乙供 | C19030301 | 丙酮 95% | kg | 0.008 | 4.1 | 0 | 0 | 计价 | 按实计算
YT13-112 | 材料 | 乙供 | C19060131 | 乙二胺 | kg | 0.06 | 20.52 | 0 | 0 | 计价 | 按实计算
YT13-112 | 材料 | 乙供 | C20060202 | 环氧树脂 6101号 | kg | 0.1 | 19.187 | 0 | 0 | 计价 | 按实计算
YT13-112 | 材料 | 乙供 | C21010101 | 水 | t | 15.11 | 4.1 | 0 | 0 | 计价 | 按实计算
YT13-112 | 机械 | 乙供 | J03-01-007 | 履带式起重机 起重量 40t | 台班 | 0.0542 | 1364.4 | 0 | 0 | 计价 | 按实计算
YT13-112 | 机械 | 乙供 | J03-01-012 | 履带式起重机 起重量 100t | 台班 | 0.0542 | 3250.3 | 0 | 0 | 计价 | 按实计算
YT13-112 | 机械 | 乙供 | J04-01-037 | 管子拖车 35t | 台班 | 0.0773 | 1979.73 | 0 | 0 | 计价 | 按实计算
YT13-112 | 机械 | 乙供 | J05-01-013 | 电动单筒慢速卷扬机 200kN | 台班 | 0.0542 | 414.07 | 0 | 0 | 计价 | 按实计算
YT13-112 | 机械 | 乙供 | J09-01-004 | 电动单级离心清水泵 出口直径 Φ200 | 台班 | 0.0542 | 123.58 | 0 | 0 | 计价 | 按实计算
YT13-112 | 机械 | 乙供 | J09-01-036 | 试压泵 压力 80MPa | 台班 | 0.144 | 36.45 | 0 | 0 | 计价 | 按实计算
YT13-112 | 材料 | 乙供 | C99010102 | 其他材料费 | 元 | 107.2565 | 1 | 0 | 0 | 计价 | 按实计算
YT13-113 | 人工 | 乙供 | 9101106 | 建筑普通工 | 工日 | 3.1592 | 70 | 0 | 0 | 计价 | 按实计算
YT13-113 | 人工 | 乙供 | 9101107 | 建筑技术工 | 工日 | 0.7898 | 98 | 0 | 0 | 计价 | 按实计算
YT13-113 | 材料 | 乙供 | C09050343 | 钢筋混凝土管 Φ3400 | m | 0.98 | 6144.949 | 0 | 0 | 计价 | 按实计算
YT13-113 | 材料 | 乙供 | C18030219 | 橡胶密封圈 DN3400 | 个 | 0.35 | 398.378 | 0 | 0 | 计价 | 按实计算
YT13-113 | 材料 | 乙供 | C19020403 | 二丁酯 | kg | 0.06 | 7.845 | 0 | 0 | 计价 | 按实计算
YT13-113 | 材料 | 乙供 | C19030301 | 丙酮 95% | kg | 0.008 | 4.1 | 0 | 0 | 计价 | 按实计算
YT13-113 | 材料 | 乙供 | C19060131 | 乙二胺 | kg | 0.06 | 20.52 | 0 | 0 | 计价 | 按实计算
YT13-113 | 材料 | 乙供 | C20060202 | 环氧树脂 6101号 | kg | 0.1 | 19.187 | 0 | 0 | 计价 | 按实计算
YT13-113 | 材料 | 乙供 | C21010101 | 水 | t | 17.34 | 4.1 | 0 | 0 | 计价 | 按实计算
YT13-113 | 机械 | 乙供 | J03-01-007 | 履带式起重机 起重量 40t | 台班 | 0.0622 | 1364.4 | 0 | 0 | 计价 | 按实计算
YT13-113 | 机械 | 乙供 | J03-01-012 | 履带式起重机 起重量 100t | 台班 | 0.0622 | 3250.3 | 0 | 0 | 计价 | 按实计算
YT13-113 | 机械 | 乙供 | J04-01-037 | 管子拖车 35t | 台班 | 0.0886 | 1979.73 | 0 | 0 | 计价 | 按实计算
YT13-113 | 机械 | 乙供 | J05-01-013 | 电动单筒慢速卷扬机 200kN | 台班 | 0.0622 | 414.07 | 0 | 0 | 计价 | 按实计算
YT13-113 | 机械 | 乙供 | J09-01-004 | 电动单级离心清水泵 出口直径 Φ200 | 台班 | 0.0622 | 123.58 | 0 | 0 | 计价 | 按实计算
YT13-113 | 机械 | 乙供 | J09-01-036 | 试压泵 压力 80MPa | 台班 | 0.165 | 36.45 | 0 | 0 | 计价 | 按实计算
YT13-113 | 材料 | 乙供 | C99010102 | 其他材料费 | 元 | 124.7246 | 1 | 0 | 0 | 计价 | 按实计算
YT13-114 | 人工 | 乙供 | 9101106 | 建筑普通工 | 工日 | 3.2223 | 70 | 0 | 0 | 计价 | 按实计算
YT13-114 | 人工 | 乙供 | 9101107 | 建筑技术工 | 工日 | 0.8056 | 98 | 0 | 0 | 计价 | 按实计算
YT13-114 | 材料 | 乙供 | C09050344 | 钢筋混凝土管 Φ3600 | m | 0.98 | 6877.113 | 0 | 0 | 计价 | 按实计算
YT13-114 | 材料 | 乙供 | C18030220 | 橡胶密封圈 DN3600 | 个 | 0.35 | 421.812 | 0 | 0 | 计价 | 按实计算
YT13-114 | 材料 | 乙供 | C19020403 | 二丁酯 | kg | 0.06 | 7.845 | 0 | 0 | 计价 | 按实计算
YT13-114 | 材料 | 乙供 | C19030301 | 丙酮 95% | kg | 0.008 | 4.1 | 0 | 0 | 计价 | 按实计算
YT13-114 | 材料 | 乙供 | C19060131 | 乙二胺 | kg | 0.06 | 20.52 | 0 | 0 | 计价 | 按实计算
YT13-114 | 材料 | 乙供 | C20060202 | 环氧树脂 6101号 | kg | 0.1 | 19.187 | 0 | 0 | 计价 | 按实计算
YT13-114 | 材料 | 乙供 | C21010101 | 水 | t | 20.4 | 4.1 | 0 | 0 | 计价 | 按实计算
YT13-114 | 机械 | 乙供 | J03-01-007 | 履带式起重机 起重量 40t | 台班 | 0.0735 | 1364.4 | 0 | 0 | 计价 | 按实计算
YT13-114 | 机械 | 乙供 | J03-01-012 | 履带式起重机 起重量 100t | 台班 | 0.0735 | 3250.3 | 0 | 0 | 计价 | 按实计算
YT13-114 | 机械 | 乙供 | J04-01-037 | 管子拖车 35t | 台班 | 0.1047 | 1979.73 | 0 | 0 | 计价 | 按实计算
YT13-114 | 机械 | 乙供 | J05-01-013 | 电动单筒慢速卷扬机 200kN | 台班 | 0.0735 | 414.07 | 0 | 0 | 计价 | 按实计算
YT13-114 | 机械 | 乙供 | J09-01-004 | 电动单级离心清水泵 出口直径 Φ200 | 台班 | 0.0735 | 123.58 | 0 | 0 | 计价 | 按实计算
YT13-114 | 机械 | 乙供 | J09-01-036 | 试压泵 压力 80MPa | 台班 | 0.195 | 36.45 | 0 | 0 | 计价 | 按实计算
YT13-114 | 材料 | 乙供 | C99010102 | 其他材料费 | 元 | 139.49 | 1 | 0 | 0 | 计价 | 按实计算
YT13-115 | 人工 | 乙供 | 9101106 | 建筑普通工 | 工日 | 3.4801 | 70 | 0 | 0 | 计价 | 按实计算
YT13-115 | 人工 | 乙供 | 9101107 | 建筑技术工 | 工日 | 0.8701 | 98 | 0 | 0 | 计价 | 按实计算
YT13-115 | 材料 | 乙供 | C09050345 | 钢筋混凝土管 Φ3800 | m | 0.98 | 7183.053 | 0 | 0 | 计价 | 按实计算
YT13-115 | 材料 | 乙供 | C18030221 | 橡胶密封圈 DN3800 | 个 | 0.356 | 446.624 | 0 | 0 | 计价 | 按实计算
YT13-115 | 材料 | 乙供 | C19020403 | 二丁酯 | kg | 0.06 | 7.845 | 0 | 0 | 计价 | 按实计算
YT13-115 | 材料 | 乙供 | C19030301 | 丙酮 95% | kg | 0.008 | 4.1 | 0 | 0 | 计价 | 按实计算
YT13-115 | 材料 | 乙供 | C19060131 | 乙二胺 | kg | 0.06 | 20.52 | 0 | 0 | 计价 | 按实计算
YT13-115 | 材料 | 乙供 | C20060202 | 环氧树脂 6101号 | kg | 0.1 | 19.187 | 0 | 0 | 计价 | 按实计算
YT13-115 | 材料 | 乙供 | C21010101 | 水 | t | 24.888 | 4.1 | 0 | 0 | 计价 | 按实计算
YT13-115 | 机械 | 乙供 | J03-01-007 | 履带式起重机 起重量 40t | 台班 | 0.0937 | 1364.4 | 0 | 0 | 计价 | 按实计算
YT13-115 | 机械 | 乙供 | J03-01-012 | 履带式起重机 起重量 100t | 台班 | 0.0937 | 3250.3 | 0 | 0 | 计价 | 按实计算
YT13-115 | 机械 | 乙供 | J04-01-037 | 管子拖车 35t | 台班 | 0.1336 | 1979.73 | 0 | 0 | 计价 | 按实计算
YT13-115 | 机械 | 乙供 | J05-01-013 | 电动单筒慢速卷扬机 200kN | 台班 | 0.0937 | 414.07 | 0 | 0 | 计价 | 按实计算
YT13-115 | 机械 | 乙供 | J09-01-004 | 电动单级离心清水泵 出口直径 Φ200 | 台班 | 0.0937 | 123.58 | 0 | 0 | 计价 | 按实计算
YT13-115 | 机械 | 乙供 | J09-01-036 | 试压泵 压力 80MPa | 台班 | 0.2489 | 36.45 | 0 | 0 | 计价 | 按实计算
YT13-115 | 材料 | 乙供 | C99010102 | 其他材料费 | 元 | 146.0817 | 1 | 0 | 0 | 计价 | 按实计算
YT13-116 | 人工 | 乙供 | 9101106 | 建筑普通工 | 工日 | 0.0336 | 70 | 0 | 0 | 计价 | 按实计算
YT13-116 | 人工 | 乙供 | 9101107 | 建筑技术工 | 工日 | 0.0411 | 98 | 0 | 0 | 计价 | 按实计算
YT13-116 | 材料 | 乙供 | C09010101 | 普通硅酸盐水泥 32.5 | t | 0.0001 | 359.81 | 0 | 0 | 计价 | 按实计算
YT13-116 | 材料 | 乙供 | C09020114 | 水泥砂浆 M5 | m³ | 0.0001 | 190.87 | 0 | 0 | 计价 | 按实计算
YT13-116 | 材料 | 乙供 | C09020303 | 水泥砂浆 1:2 | m³ | 0.0001 | 306.03 | 0 | 0 | 计价 | 按实计算
YT13-116 | 材料 | 乙供 | C09022001 | 膨胀水泥砂浆 1:1 | m³ | 0.0001 | 907.87 | 0 | 0 | 计价 | 按实计算
YT13-116 | 材料 | 乙供 | C09050321 | 钢筋混凝土管 Φ200 | m | 0.98 | 28.066 | 0 | 0 | 计价 | 按实计算
YT13-116 | 材料 | 乙供 | C10010301 | 细砂特细砂 | m³ | 0.0002 | 75 | 0 | 0 | 计价 | 按实计算
YT13-116 | 材料 | 乙供 | C10070101 | 标准砖 240×115×53 | 千块 | 0.0001 | 330 | 0 | 0 | 计价 | 按实计算
YT13-116 | 材料 | 乙供 | C18040802 | 聚氯乙烯塑料薄膜 0.5mm | m² | 0.2 | 0.6 | 0 | 0 | 计价 | 按实计算
YT13-116 | 材料 | 乙供 | C21010101 | 水 | t | 0.06 | 4.1 | 0 | 0 | 计价 | 按实计算
YT13-116 | 机械 | 乙供 | J03-01-007 | 履带式起重机 起重量 40t | 台班 | 0.0009 | 1364.4 | 0 | 0 | 计价 | 按实计算
YT13-116 | 机械 | 乙供 | J03-01-036 | 汽车式起重机 起重量 16t | 台班 | 0.0009 | 876.93 | 0 | 0 | 计价 | 按实计算
YT13-116 | 机械 | 乙供 | J04-01-035 | 管子拖车 24t | 台班 | 0.0009 | 1616.25 | 0 | 0 | 计价 | 按实计算
YT13-116 | 机械 | 乙供 | J05-01-010 | 电动单筒慢速卷扬机 50kN | 台班 | 0.0009 | 181.65 | 0 | 0 | 计价 | 按实计算
YT13-116 | 机械 | 乙供 | J09-01-003 | 电动单级离心清水泵 出口直径 Φ150 | 台班 | 0.0009 | 101.95 | 0 | 0 | 计价 | 按实计算
YT13-116 | 机械 | 乙供 | J09-01-033 | 试压泵 压力 25MPa | 台班 | 0.0012 | 29.73 | 0 | 0 | 计价 | 按实计算
YT13-116 | 材料 | 乙供 | C99010102 | 其他材料费 | 元 | 0.5619 | 1 | 0 | 0 | 计价 | 按实计算
YT13-117 | 人工 | 乙供 | 9101106 | 建筑普通工 | 工日 | 0.0385 | 70 | 0 | 0 | 计价 | 按实计算
YT13-117 | 人工 | 乙供 | 9101107 | 建筑技术工 | 工日 | 0.0468 | 98 | 0 | 0 | 计价 | 按实计算
YT13-117 | 材料 | 乙供 | C09010101 | 普通硅酸盐水泥 32.5 | t | 0.0001 | 359.81 | 0 | 0 | 计价 | 按实计算
YT13-117 | 材料 | 乙供 | C09020114 | 水泥砂浆 M5 | m³ | 0.0002 | 190.87 | 0 | 0 | 计价 | 按实计算
YT13-117 | 材料 | 乙供 | C09020303 | 水泥砂浆 1:2 | m³ | 0.0002 | 306.03 | 0 | 0 | 计价 | 按实计算
YT13-117 | 材料 | 乙供 | C09022001 | 膨胀水泥砂浆 1:1 | m³ | 0.0002 | 907.87 | 0 | 0 | 计价 | 按实计算
YT13-117 | 材料 | 乙供 | C09050322 | 钢筋混凝土管 Φ300 | m | 0.98 | 45.847 | 0 | 0 | 计价 | 按实计算
YT13-117 | 材料 | 乙供 | C10010301 | 细砂特细砂 | m³ | 0.0003 | 75 | 0 | 0 | 计价 | 按实计算
YT13-117 | 材料 | 乙供 | C10070101 | 标准砖 240×115×53 | 千块 | 0.0003 | 330 | 0 | 0 | 计价 | 按实计算
YT13-117 | 材料 | 乙供 | C18040802 | 聚氯乙烯塑料薄膜 0.5mm | m² | 0.3 | 0.6 | 0 | 0 | 计价 | 按实计算
YT13-117 | 材料 | 乙供 | C21010101 | 水 | t | 0.09 | 4.1 | 0 | 0 | 计价 | 按实计算
YT13-117 | 机械 | 乙供 | J03-01-007 | 履带式起重机 起重量 40t | 台班 | 0.0009 | 1364.4 | 0 | 0 | 计价 | 按实计算
YT13-117 | 机械 | 乙供 | J03-01-036 | 汽车式起重机 起重量 16t | 台班 | 0.0009 | 876.93 | 0 | 0 | 计价 | 按实计算
YT13-117 | 机械 | 乙供 | J04-01-035 | 管子拖车 24t | 台班 | 0.0009 | 1616.25 | 0 | 0 | 计价 | 按实计算
YT13-117 | 机械 | 乙供 | J05-01-010 | 电动单筒慢速卷扬机 50kN | 台班 | 0.0009 | 181.65 | 0 | 0 | 计价 | 按实计算
YT13-117 | 机械 | 乙供 | J09-01-003 | 电动单级离心清水泵 出口直径 Φ150 | 台班 | 0.0009 | 101.95 | 0 | 0 | 计价 | 按实计算
YT13-117 | 机械 | 乙供 | J09-01-033 | 试压泵 压力 25MPa | 台班 | 0.0012 | 29.73 | 0 | 0 | 计价 | 按实计算
YT13-117 | 材料 | 乙供 | C99010102 | 其他材料费 | 元 | 0.9183 | 1 | 0 | 0 | 计价 | 按实计算
YT13-118 | 人工 | 乙供 | 9101106 | 建筑普通工 | 工日 | 0.046 | 70 | 0 | 0 | 计价 | 按实计算
YT13-118 | 人工 | 乙供 | 9101107 | 建筑技术工 | 工日 | 0.0515 | 98 | 0 | 0 | 计价 | 按实计算
YT13-118 | 材料 | 乙供 | C09010101 | 普通硅酸盐水泥 32.5 | t | 0.0002 | 359.81 | 0 | 0 | 计价 | 按实计算
YT13-118 | 材料 | 乙供 | C09020114 | 水泥砂浆 M5 | m³ | 0.0003 | 190.87 | 0 | 0 | 计价 | 按实计算
YT13-118 | 材料 | 乙供 | C09020303 | 水泥砂浆 1:2 | m³ | 0.0003 | 306.03 | 0 | 0 | 计价 | 按实计算
YT13-118 | 材料 | 乙供 | C09022001 | 膨胀水泥砂浆 1:1 | m³ | 0.0003 | 907.87 | 0 | 0 | 计价 | 按实计算
YT13-118 | 材料 | 乙供 | C09050323 | 钢筋混凝土管 Φ400 | m | 0.98 | 61.449 | 0 | 0 | 计价 | 按实计算
YT13-118 | 材料 | 乙供 | C10010301 | 细砂特细砂 | m³ | 0.0004 | 75 | 0 | 0 | 计价 | 按实计算
YT13-118 | 材料 | 乙供 | C10070101 | 标准砖 240×115×53 | 千块 | 0.0005 | 330 | 0 | 0 | 计价 | 按实计算
YT13-118 | 材料 | 乙供 | C18040802 | 聚氯乙烯塑料薄膜 0.5mm | m² | 0.41 | 0.6 | 0 | 0 | 计价 | 按实计算
YT13-118 | 材料 | 乙供 | C21010101 | 水 | t | 0.16 | 4.1 | 0 | 0 | 计价 | 按实计算
YT13-118 | 机械 | 乙供 | J03-01-007 | 履带式起重机 起重量 40t | 台班 | 0.0009 | 1364.4 | 0 | 0 | 计价 | 按实计算
YT13-118 | 机械 | 乙供 | J03-01-036 | 汽车式起重机 起重量 16t | 台班 | 0.0009 | 876.93 | 0 | 0 | 计价 | 按实计算
YT13-118 | 机械 | 乙供 | J04-01-035 | 管子拖车 24t | 台班 | 0.0009 | 1616.25 | 0 | 0 | 计价 | 按实计算
YT13-118 | 机械 | 乙供 | J05-01-010 | 电动单筒慢速卷扬机 50kN | 台班 | 0.0009 | 181.65 | 0 | 0 | 计价 | 按实计算
YT13-118 | 机械 | 乙供 | J09-01-003 | 电动单级离心清水泵 出口直径 Φ150 | 台班 | 0.0009 | 101.95 | 0 | 0 | 计价 | 按实计算
YT13-118 | 机械 | 乙供 | J09-01-033 | 试压泵 压力 25MPa | 台班 | 0.0012 | 29.73 | 0 | 0 | 计价 | 按实计算
YT13-118 | 材料 | 乙供 | C99010102 | 其他材料费 | 元 | 1.2362 | 1 | 0 | 0 | 计价 | 按实计算
YT13-119 | 人工 | 乙供 | 9101106 | 建筑普通工 | 工日 | 0.0559 | 70 | 0 | 0 | 计价 | 按实计算
YT13-119 | 人工 | 乙供 | 9101107 | 建筑技术工 | 工日 | 0.0575 | 98 | 0 | 0 | 计价 | 按实计算
YT13-119 | 材料 | 乙供 | C09010101 | 普通硅酸盐水泥 32.5 | t | 0.0003 | 359.81 | 0 | 0 | 计价 | 按实计算
YT13-119 | 材料 | 乙供 | C09020114 | 水泥砂浆 M5 | m³ | 0.0004 | 190.87 | 0 | 0 | 计价 | 按实计算
YT13-119 | 材料 | 乙供 | C09020303 | 水泥砂浆 1:2 | m³ | 0.0005 | 306.03 | 0 | 0 | 计价 | 按实计算
YT13-119 | 材料 | 乙供 | C09022001 | 膨胀水泥砂浆 1:1 | m³ | 0.0003 | 907.87 | 0 | 0 | 计价 | 按实计算
YT13-119 | 材料 | 乙供 | C09050324 | 钢筋混凝土管 Φ500 | m | 0.98 | 95.007 | 0 | 0 | 计价 | 按实计算
YT13-119 | 材料 | 乙供 | C10010301 | 细砂特细砂 | m³ | 0.0006 | 75 | 0 | 0 | 计价 | 按实计算
YT13-119 | 材料 | 乙供 | C10070101 | 标准砖 240×115×53 | 千块 | 0.0008 | 330 | 0 | 0 | 计价 | 按实计算
YT13-119 | 材料 | 乙供 | C18040802 | 聚氯乙烯塑料薄膜 0.5mm | m² | 0.21 | 0.6 | 0 | 0 | 计价 | 按实计算
YT13-119 | 材料 | 乙供 | C21010101 | 水 | t | 0.23 | 4.1 | 0 | 0 | 计价 | 按实计算
YT13-119 | 机械 | 乙供 | J03-01-007 | 履带式起重机 起重量 40t | 台班 | 0.0014 | 1364.4 | 0 | 0 | 计价 | 按实计算
YT13-119 | 机械 | 乙供 | J03-01-036 | 汽车式起重机 起重量 16t | 台班 | 0.0014 | 876.93 | 0 | 0 | 计价 | 按实计算
YT13-119 | 机械 | 乙供 | J04-01-035 | 管子拖车 24t | 台班 | 0.0014 | 1616.25 | 0 | 0 | 计价 | 按实计算
YT13-119 | 机械 | 乙供 | J05-01-010 | 电动单筒慢速卷扬机 50kN | 台班 | 0.0014 | 181.65 | 0 | 0 | 计价 | 按实计算
YT13-119 | 机械 | 乙供 | J09-01-003 | 电动单级离心清水泵 出口直径 Φ150 | 台班 | 0.0014 | 101.95 | 0 | 0 | 计价 | 按实计算
YT13-119 | 机械 | 乙供 | J09-01-033 | 试压泵 压力 25MPa | 台班 | 0.0018 | 29.73 | 0 | 0 | 计价 | 按实计算
YT13-119 | 材料 | 乙供 | C99010102 | 其他材料费 | 元 | 1.9019 | 1 | 0 | 0 | 计价 | 按实计算
YT13-120 | 人工 | 乙供 | 9101106 | 建筑普通工 | 工日 | 0.047 | 70 | 0 | 0 | 计价 | 按实计算
YT13-120 | 人工 | 乙供 | 9101107 | 建筑技术工 | 工日 | 0.0582 | 98 | 0 | 0 | 计价 | 按实计算
YT13-120 | 材料 | 乙供 | C09010101 | 普通硅酸盐水泥 32.5 | t | 0.0005 | 359.81 | 0 | 0 | 计价 | 按实计算
YT13-120 | 材料 | 乙供 | C09020114 | 水泥砂浆 M5 | m³ | 0.0009 | 190.87 | 0 | 0 | 计价 | 按实计算
YT13-120 | 材料 | 乙供 | C09020303 | 水泥砂浆 1:2 | m³ | 0.0005 | 306.03 | 0 | 0 | 计价 | 按实计算
YT13-120 | 材料 | 乙供 | C09022001 | 膨胀水泥砂浆 1:1 | m³ | 0.0004 | 907.87 | 0 | 0 | 计价 | 按实计算
YT13-120 | 材料 | 乙供 | C09050325 | 钢筋混凝土管 Φ600 | m | 0.98 | 126.385 | 0 | 0 | 计价 | 按实计算
YT13-120 | 材料 | 乙供 | C10010301 | 细砂特细砂 | m³ | 0.001 | 75 | 0 | 0 | 计价 | 按实计算
YT13-120 | 材料 | 乙供 | C10070101 | 标准砖 240×115×53 | 千块 | 0.0018 | 330 | 0 | 0 | 计价 | 按实计算
YT13-120 | 材料 | 乙供 | C18040802 | 聚氯乙烯塑料薄膜 0.5mm | m² | 0.25 | 0.6 | 0 | 0 | 计价 | 按实计算
YT13-120 | 材料 | 乙供 | C21010101 | 水 | t | 0.31 | 4.1 | 0 | 0 | 计价 | 按实计算
YT13-120 | 机械 | 乙供 | J03-01-007 | 履带式起重机 起重量 40t | 台班 | 0.0014 | 1364.4 | 0 | 0 | 计价 | 按实计算
YT13-120 | 机械 | 乙供 | J03-01-036 | 汽车式起重机 起重量 16t | 台班 | 0.0014 | 876.93 | 0 | 0 | 计价 | 按实计算
YT13-120 | 机械 | 乙供 | J04-01-035 | 管子拖车 24t | 台班 | 0.0014 | 1616.25 | 0 | 0 | 计价 | 按实计算
YT13-120 | 机械 | 乙供 | J05-01-010 | 电动单筒慢速卷扬机 50kN | 台班 | 0.0014 | 181.65 | 0 | 0 | 计价 | 按实计算
YT13-120 | 机械 | 乙供 | J09-01-003 | 电动单级离心清水泵 出口直径 Φ150 | 台班 | 0.0014 | 101.95 | 0 | 0 | 计价 | 按实计算
YT13-120 | 机械 | 乙供 | J09-01-033 | 试压泵 压力 25MPa | 台班 | 0.0018 | 29.73 | 0 | 0 | 计价 | 按实计算
YT13-120 | 材料 | 乙供 | C99010102 | 其他材料费 | 元 | 2.5363 | 1 | 0 | 0 | 计价 | 按实计算
YT13-121 | 人工 | 乙供 | 9101106 | 建筑普通工 | 工日 | 0.0535 | 70 | 0 | 0 | 计价 | 按实计算
YT13-121 | 人工 | 乙供 | 9101107 | 建筑技术工 | 工日 | 0.0643 | 98 | 0 | 0 | 计价 | 按实计算
YT13-121 | 材料 | 乙供 | C09010101 | 普通硅酸盐水泥 32.5 | t | 0.0076 | 359.81 | 0 | 0 | 计价 | 按实计算
YT13-121 | 材料 | 乙供 | C09020114 | 水泥砂浆 M5 | m³ | 0.0013 | 190.87 | 0 | 0 | 计价 | 按实计算
YT13-121 | 材料 | 乙供 | C09020303 | 水泥砂浆 1:2 | m³ | 0.0008 | 306.03 | 0 | 0 | 计价 | 按实计算
YT13-121 | 材料 | 乙供 | C09022001 | 膨胀水泥砂浆 1:1 | m³ | 0.0005 | 907.87 | 0 | 0 | 计价 | 按实计算
YT13-121 | 材料 | 乙供 | C09050326 | 钢筋混凝土管 Φ700 | m | 0.98 | 150.791 | 0 | 0 | 计价 | 按实计算
YT13-121 | 材料 | 乙供 | C10010301 | 细砂特细砂 | m³ | 0.0015 | 75 | 0 | 0 | 计价 | 按实计算
YT13-121 | 材料 | 乙供 | C10070101 | 标准砖 240×115×53 | 千块 | 0.0025 | 330 | 0 | 0 | 计价 | 按实计算
YT13-121 | 材料 | 乙供 | C18040802 | 聚氯乙烯塑料薄膜 0.5mm | m² | 0.37 | 0.6 | 0 | 0 | 计价 | 按实计算
YT13-121 | 材料 | 乙供 | C21010101 | 水 | t | 0.43 | 4.1 | 0 | 0 | 计价 | 按实计算
YT13-121 | 机械 | 乙供 | J03-01-007 | 履带式起重机 起重量 40t | 台班 | 0.0014 | 1364.4 | 0 | 0 | 计价 | 按实计算
YT13-121 | 机械 | 乙供 | J03-01-036 | 汽车式起重机 起重量 16t | 台班 | 0.0014 | 876.93 | 0 | 0 | 计价 | 按实计算
YT13-121 | 机械 | 乙供 | J04-01-035 | 管子拖车 24t | 台班 | 0.0014 | 1616.25 | 0 | 0 | 计价 | 按实计算
YT13-121 | 机械 | 乙供 | J05-01-010 | 电动单筒慢速卷扬机 50kN | 台班 | 0.0014 | 181.65 | 0 | 0 | 计价 | 按实计算
YT13-121 | 机械 | 乙供 | J09-01-003 | 电动单级离心清水泵 出口直径 Φ150 | 台班 | 0.0014 | 101.95 | 0 | 0 | 计价 | 按实计算
YT13-121 | 机械 | 乙供 | J09-01-033 | 试压泵 压力 25MPa | 台班 | 0.0018 | 29.73 | 0 | 0 | 计价 | 按实计算
YT13-121 | 材料 | 乙供 | C99010102 | 其他材料费 | 元 | 3.0876 | 1 | 0 | 0 | 计价 | 按实计算
YT13-122 | 人工 | 乙供 | 9101106 | 建筑普通工 | 工日 | 0.0617 | 70 | 0 | 0 | 计价 | 按实计算
YT13-122 | 人工 | 乙供 | 9101107 | 建筑技术工 | 工日 | 0.0712 | 98 | 0 | 0 | 计价 | 按实计算
YT13-122 | 材料 | 乙供 | C09010101 | 普通硅酸盐水泥 32.5 | t | 0.0009 | 359.81 | 0 | 0 | 计价 | 按实计算
YT13-122 | 材料 | 乙供 | C09020114 | 水泥砂浆 M5 | m³ | 0.0016 | 190.87 | 0 | 0 | 计价 | 按实计算
YT13-122 | 材料 | 乙供 | C09020303 | 水泥砂浆 1:2 | m³ | 0.0009 | 306.03 | 0 | 0 | 计价 | 按实计算
YT13-122 | 材料 | 乙供 | C09022001 | 膨胀水泥砂浆 1:1 | m³ | 0.0006 | 907.87 | 0 | 0 | 计价 | 按实计算
YT13-122 | 材料 | 乙供 | C09050327 | 钢筋混凝土管 Φ800 | m | 0.98 | 205.703 | 0 | 0 | 计价 | 按实计算
YT13-122 | 材料 | 乙供 | C10010301 | 细砂特细砂 | m³ | 0.0018 | 75 | 0 | 0 | 计价 | 按实计算
YT13-122 | 材料 | 乙供 | C10070101 | 标准砖 240×115×53 | 千块 | 0.0032 | 330 | 0 | 0 | 计价 | 按实计算
YT13-122 | 材料 | 乙供 | C18040802 | 聚氯乙烯塑料薄膜 0.5mm | m² | 0.38 | 0.6 | 0 | 0 | 计价 | 按实计算
YT13-122 | 材料 | 乙供 | C21010101 | 水 | t | 0.54 | 4.1 | 0 | 0 | 计价 | 按实计算
YT13-122 | 机械 | 乙供 | J03-01-007 | 履带式起重机 起重量 40t | 台班 | 0.0018 | 1364.4 | 0 | 0 | 计价 | 按实计算
YT13-122 | 机械 | 乙供 | J03-01-036 | 汽车式起重机 起重量 16t | 台班 | 0.0018 | 876.93 | 0 | 0 | 计价 | 按实计算
YT13-122 | 机械 | 乙供 | J04-01-035 | 管子拖车 24t | 台班 | 0.0018 | 1616.25 | 0 | 0 | 计价 | 按实计算
YT13-122 | 机械 | 乙供 | J05-01-010 | 电动单筒慢速卷扬机 50kN | 台班 | 0.0018 | 181.65 | 0 | 0 | 计价 | 按实计算
YT13-122 | 机械 | 乙供 | J09-01-003 | 电动单级离心清水泵 出口直径 Φ150 | 台班 | 0.0018 | 101.95 | 0 | 0 | 计价 | 按实计算
YT13-122 | 机械 | 乙供 | J09-01-033 | 试压泵 压力 25MPa | 台班 | 0.0024 | 29.73 | 0 | 0 | 计价 | 按实计算
YT13-122 | 材料 | 乙供 | C99010102 | 其他材料费 | 元 | 4.1334 | 1 | 0 | 0 | 计价 | 按实计算
YT13-123 | 人工 | 乙供 | 9101106 | 建筑普通工 | 工日 | 0.0725 | 70 | 0 | 0 | 计价 | 按实计算
YT13-123 | 人工 | 乙供 | 9101107 | 建筑技术工 | 工日 | 0.0799 | 98 | 0 | 0 | 计价 | 按实计算
YT13-123 | 材料 | 乙供 | C09010101 | 普通硅酸盐水泥 32.5 | t | 0.0011 | 359.81 | 0 | 0 | 计价 | 按实计算
YT13-123 | 材料 | 乙供 | C09020114 | 水泥砂浆 M5 | m³ | 0.002 | 190.87 | 0 | 0 | 计价 | 按实计算
YT13-123 | 材料 | 乙供 | C09020303 | 水泥砂浆 1:2 | m³ | 0.0011 | 306.03 | 0 | 0 | 计价 | 按实计算
YT13-123 | 材料 | 乙供 | C09022001 | 膨胀水泥砂浆 1:1 | m³ | 0.0007 | 907.87 | 0 | 0 | 计价 | 按实计算
YT13-123 | 材料 | 乙供 | C09050328 | 钢筋混凝土管 Φ900 | m | 0.98 | 252.771 | 0 | 0 | 计价 | 按实计算
YT13-123 | 材料 | 乙供 | C10010301 | 细砂特细砂 | m³ | 0.0023 | 75 | 0 | 0 | 计价 | 按实计算
YT13-123 | 材料 | 乙供 | C10070101 | 标准砖 240×115×53 | 千块 | 0.004 | 330 | 0 | 0 | 计价 | 按实计算
YT13-123 | 材料 | 乙供 | C18040802 | 聚氯乙烯塑料薄膜 0.5mm | m² | 0.42 | 0.6 | 0 | 0 | 计价 | 按实计算
YT13-123 | 材料 | 乙供 | C21010101 | 水 | t | 0.68 | 4.1 | 0 | 0 | 计价 | 按实计算
YT13-123 | 机械 | 乙供 | J03-01-007 | 履带式起重机 起重量 40t | 台班 | 0.0018 | 1364.4 | 0 | 0 | 计价 | 按实计算
YT13-123 | 机械 | 乙供 | J03-01-036 | 汽车式起重机 起重量 16t | 台班 | 0.0018 | 876.93 | 0 | 0 | 计价 | 按实计算
YT13-123 | 机械 | 乙供 | J04-01-035 | 管子拖车 24t | 台班 | 0.0018 | 1616.25 | 0 | 0 | 计价 | 按实计算
YT13-123 | 机械 | 乙供 | J05-01-010 | 电动单筒慢速卷扬机 50kN | 台班 | 0.0018 | 181.65 | 0 | 0 | 计价 | 按实计算
YT13-123 | 机械 | 乙供 | J09-01-003 | 电动单级离心清水泵 出口直径 Φ150 | 台班 | 0.0018 | 101.95 | 0 | 0 | 计价 | 按实计算
YT13-123 | 机械 | 乙供 | J09-01-033 | 试压泵 压力 25MPa | 台班 | 0.0024 | 29.73 | 0 | 0 | 计价 | 按实计算
YT13-123 | 材料 | 乙供 | C99010102 | 其他材料费 | 元 | 5.08 | 1 | 0 | 0 | 计价 | 按实计算
YT13-124 | 人工 | 乙供 | 9101106 | 建筑普通工 | 工日 | 0.1769 | 70 | 0 | 0 | 计价 | 按实计算
YT13-124 | 人工 | 乙供 | 9101107 | 建筑技术工 | 工日 | 0.1819 | 98 | 0 | 0 | 计价 | 按实计算
YT13-124 | 材料 | 乙供 | C09010101 | 普通硅酸盐水泥 32.5 | t | 0.0014 | 359.81 | 0 | 0 | 计价 | 按实计算
YT13-124 | 材料 | 乙供 | C09020114 | 水泥砂浆 M5 | m³ | 0.0025 | 190.87 | 0 | 0 | 计价 | 按实计算
YT13-124 | 材料 | 乙供 | C09020303 | 水泥砂浆 1:2 | m³ | 0.0012 | 306.03 | 0 | 0 | 计价 | 按实计算
YT13-124 | 材料 | 乙供 | C09022001 | 膨胀水泥砂浆 1:1 | m³ | 0.0008 | 907.87 | 0 | 0 | 计价 | 按实计算
YT13-124 | 材料 | 乙供 | C09050329 | 钢筋混凝土管 Φ1000 | m | 0.98 | 271.075 | 0 | 0 | 计价 | 按实计算
YT13-124 | 材料 | 乙供 | C10010301 | 细砂特细砂 | m³ | 0.0028 | 75 | 0 | 0 | 计价 | 按实计算
YT13-124 | 材料 | 乙供 | C10070101 | 标准砖 240×115×53 | 千块 | 0.005 | 330 | 0 | 0 | 计价 | 按实计算
YT13-124 | 材料 | 乙供 | C18040802 | 聚氯乙烯塑料薄膜 0.5mm | m² | 0.48 | 0.6 | 0 | 0 | 计价 | 按实计算
YT13-124 | 材料 | 乙供 | C21010101 | 水 | t | 0.85 | 4.1 | 0 | 0 | 计价 | 按实计算
YT13-124 | 机械 | 乙供 | J03-01-007 | 履带式起重机 起重量 40t | 台班 | 0.0036 | 1364.4 | 0 | 0 | 计价 | 按实计算
YT13-124 | 机械 | 乙供 | J03-01-036 | 汽车式起重机 起重量 16t | 台班 | 0.0036 | 876.93 | 0 | 0 | 计价 | 按实计算
YT13-124 | 机械 | 乙供 | J04-01-035 | 管子拖车 24t | 台班 | 0.0036 | 1616.25 | 0 | 0 | 计价 | 按实计算
YT13-124 | 机械 | 乙供 | J05-01-010 | 电动单筒慢速卷扬机 50kN | 台班 | 0.0036 | 181.65 | 0 | 0 | 计价 | 按实计算
YT13-124 | 机械 | 乙供 | J09-01-003 | 电动单级离心清水泵 出口直径 Φ150 | 台班 | 0.0036 | 101.95 | 0 | 0 | 计价 | 按实计算
YT13-124 | 机械 | 乙供 | J09-01-033 | 试压泵 压力 25MPa | 台班 | 0.0048 | 29.73 | 0 | 0 | 计价 | 按实计算
YT13-124 | 材料 | 乙供 | C99010102 | 其他材料费 | 元 | 5.4672 | 1 | 0 | 0 | 计价 | 按实计算
YT13-125 | 人工 | 乙供 | 9101106 | 建筑普通工 | 工日 | 0.1845 | 70 | 0 | 0 | 计价 | 按实计算
YT13-125 | 人工 | 乙供 | 9101107 | 建筑技术工 | 工日 | 0.195 | 98 | 0 | 0 | 计价 | 按实计算
YT13-125 | 材料 | 乙供 | C09010101 | 普通硅酸盐水泥 32.5 | t | 0.0017 | 359.81 | 0 | 0 | 计价 | 按实计算
YT13-125 | 材料 | 乙供 | C09020114 | 水泥砂浆 M5 | m³ | 0.003 | 190.87 | 0 | 0 | 计价 | 按实计算
YT13-125 | 材料 | 乙供 | C09020303 | 水泥砂浆 1:2 | m³ | 0.0016 | 306.03 | 0 | 0 | 计价 | 按实计算
YT13-125 | 材料 | 乙供 | C09022001 | 膨胀水泥砂浆 1:1 | m³ | 0.0008 | 907.87 | 0 | 0 | 计价 | 按实计算
YT13-125 | 材料 | 乙供 | C09050330 | 钢筋混凝土管 Φ1100 | m | 0.98 | 387.001 | 0 | 0 | 计价 | 按实计算
YT13-125 | 材料 | 乙供 | C10010301 | 细砂特细砂 | m³ | 0.0034 | 75 | 0 | 0 | 计价 | 按实计算
YT13-125 | 材料 | 乙供 | C10070101 | 标准砖 240×115×53 | 千块 | 0.006 | 330 | 0 | 0 | 计价 | 按实计算
YT13-125 | 材料 | 乙供 | C18040802 | 聚氯乙烯塑料薄膜 0.5mm | m² | 0.54 | 0.6 | 0 | 0 | 计价 | 按实计算
YT13-125 | 材料 | 乙供 | C21010101 | 水 | t | 1.01 | 4.1 | 0 | 0 | 计价 | 按实计算
YT13-125 | 机械 | 乙供 | J03-01-007 | 履带式起重机 起重量 40t | 台班 | 0.0036 | 1364.4 | 0 | 0 | 计价 | 按实计算
YT13-125 | 机械 | 乙供 | J03-01-036 | 汽车式起重机 起重量 16t | 台班 | 0.0036 | 876.93 | 0 | 0 | 计价 | 按实计算
YT13-125 | 机械 | 乙供 | J04-01-035 | 管子拖车 24t | 台班 | 0.0036 | 1616.25 | 0 | 0 | 计价 | 按实计算
YT13-125 | 机械 | 乙供 | J05-01-010 | 电动单筒慢速卷扬机 50kN | 台班 | 0.0036 | 181.65 | 0 | 0 | 计价 | 按实计算
YT13-125 | 机械 | 乙供 | J09-01-003 | 电动单级离心清水泵 出口直径 Φ150 | 台班 | 0.0036 | 101.95 | 0 | 0 | 计价 | 按实计算
YT13-125 | 机械 | 乙供 | J09-01-033 | 试压泵 压力 25MPa | 台班 | 0.0048 | 29.73 | 0 | 0 | 计价 | 按实计算
YT13-125 | 材料 | 乙供 | C99010102 | 其他材料费 | 元 | 7.7672 | 1 | 0 | 0 | 计价 | 按实计算
YT13-126 | 人工 | 乙供 | 9101106 | 建筑普通工 | 工日 | 0.1892 | 70 | 0 | 0 | 计价 | 按实计算
YT13-126 | 人工 | 乙供 | 9101107 | 建筑技术工 | 工日 | 0.207 | 98 | 0 | 0 | 计价 | 按实计算
YT13-126 | 材料 | 乙供 | C09010101 | 普通硅酸盐水泥 32.5 | t | 0.002 | 359.81 | 0 | 0 | 计价 | 按实计算
YT13-126 | 材料 | 乙供 | C09020114 | 水泥砂浆 M5 | m³ | 0.0036 | 190.87 | 0 | 0 | 计价 | 按实计算
YT13-126 | 材料 | 乙供 | C09020303 | 水泥砂浆 1:2 | m³ | 0.0018 | 306.03 | 0 | 0 | 计价 | 按实计算
YT13-126 | 材料 | 乙供 | C09022001 | 膨胀水泥砂浆 1:1 | m³ | 0.001 | 907.87 | 0 | 0 | 计价 | 按实计算
YT13-126 | 材料 | 乙供 | C09050331 | 钢筋混凝土管 Φ1200 | m | 0.98 | 501.184 | 0 | 0 | 计价 | 按实计算
YT13-126 | 材料 | 乙供 | C10010301 | 细砂特细砂 | m³ | 0.0041 | 75 | 0 | 0 | 计价 | 按实计算
YT13-126 | 材料 | 乙供 | C10070101 | 标准砖 240×115×53 | 千块 | 0.0072 | 330 | 0 | 0 | 计价 | 按实计算
YT13-126 | 材料 | 乙供 | C18040802 | 聚氯乙烯塑料薄膜 0.5mm | m² | 0.58 | 0.6 | 0 | 0 | 计价 | 按实计算
YT13-126 | 材料 | 乙供 | C21010101 | 水 | t | 1.2 | 4.1 | 0 | 0 | 计价 | 按实计算
YT13-126 | 机械 | 乙供 | J03-01-007 | 履带式起重机 起重量 40t | 台班 | 0.0057 | 1364.4 | 0 | 0 | 计价 | 按实计算
YT13-126 | 机械 | 乙供 | J03-01-036 | 汽车式起重机 起重量 16t | 台班 | 0.0057 | 876.93 | 0 | 0 | 计价 | 按实计算
YT13-126 | 机械 | 乙供 | J04-01-035 | 管子拖车 24t | 台班 | 0.0057 | 1616.25 | 0 | 0 | 计价 | 按实计算
YT13-126 | 机械 | 乙供 | J05-01-010 | 电动单筒慢速卷扬机 50kN | 台班 | 0.0057 | 181.65 | 0 | 0 | 计价 | 按实计算
YT13-126 | 机械 | 乙供 | J09-01-003 | 电动单级离心清水泵 出口直径 Φ150 | 台班 | 0.0057 | 101.95 | 0 | 0 | 计价 | 按实计算
YT13-126 | 机械 | 乙供 | J09-01-033 | 试压泵 压力 25MPa | 台班 | 0.0057 | 29.73 | 0 | 0 | 计价 | 按实计算
YT13-126 | 材料 | 乙供 | C99010102 | 其他材料费 | 元 | 10.0395 | 1 | 0 | 0 | 计价 | 按实计算
YT13-127 | 人工 | 乙供 | 9101106 | 建筑普通工 | 工日 | 0.2313 | 70 | 0 | 0 | 计价 | 按实计算
YT13-127 | 人工 | 乙供 | 9101107 | 建筑技术工 | 工日 | 0.2362 | 98 | 0 | 0 | 计价 | 按实计算
YT13-127 | 材料 | 乙供 | C09010101 | 普通硅酸盐水泥 32.5 | t | 0.0023 | 359.81 | 0 | 0 | 计价 | 按实计算
YT13-127 | 材料 | 乙供 | C09020114 | 水泥砂浆 M5 | m³ | 0.0023 | 190.87 | 0 | 0 | 计价 | 按实计算
YT13-127 | 材料 | 乙供 | C09020303 | 水泥砂浆 1:2 | m³ | 0.0082 | 306.03 | 0 | 0 | 计价 | 按实计算
YT13-127 | 材料 | 乙供 | C09022001 | 膨胀水泥砂浆 1:1 | m³ | 0.0013 | 907.87 | 0 | 0 | 计价 | 按实计算
YT13-127 | 材料 | 乙供 | C09050332 | 钢筋混凝土管 Φ1400 | m | 0.98 | 681.61 | 0 | 0 | 计价 | 按实计算
YT13-127 | 材料 | 乙供 | C10010301 | 细砂特细砂 | m³ | 0.0041 | 75 | 0 | 0 | 计价 | 按实计算
YT13-127 | 材料 | 乙供 | C10070101 | 标准砖 240×115×53 | 千块 | 0.0083 | 330 | 0 | 0 | 计价 | 按实计算
YT13-127 | 材料 | 乙供 | C18040802 | 聚氯乙烯塑料薄膜 0.5mm | m² | 0.66 | 0.6 | 0 | 0 | 计价 | 按实计算
YT13-127 | 材料 | 乙供 | C21010101 | 水 | t | 1.64 | 4.1 | 0 | 0 | 计价 | 按实计算
YT13-127 | 机械 | 乙供 | J03-01-007 | 履带式起重机 起重量 40t | 台班 | 0.0057 | 1364.4 | 0 | 0 | 计价 | 按实计算
YT13-127 | 机械 | 乙供 | J03-01-036 | 汽车式起重机 起重量 16t | 台班 | 0.0057 | 876.93 | 0 | 0 | 计价 | 按实计算
YT13-127 | 机械 | 乙供 | J04-01-035 | 管子拖车 24t | 台班 | 0.0057 | 1616.25 | 0 | 0 | 计价 | 按实计算
YT13-127 | 机械 | 乙供 | J05-01-010 | 电动单筒慢速卷扬机 50kN | 台班 | 0.0057 | 181.65 | 0 | 0 | 计价 | 按实计算
YT13-127 | 机械 | 乙供 | J09-01-003 | 电动单级离心清水泵 出口直径 Φ150 | 台班 | 0.0057 | 101.95 | 0 | 0 | 计价 | 按实计算
YT13-127 | 机械 | 乙供 | J09-01-033 | 试压泵 压力 25MPa | 台班 | 0.0057 | 29.73 | 0 | 0 | 计价 | 按实计算
YT13-127 | 材料 | 乙供 | C99010102 | 其他材料费 | 元 | 13.662 | 1 | 0 | 0 | 计价 | 按实计算
YT13-128 | 人工 | 乙供 | 9101106 | 建筑普通工 | 工日 | 0.14 | 70 | 0 | 0 | 计价 | 按实计算
YT13-128 | 人工 | 乙供 | 9101107 | 建筑技术工 | 工日 | 0.1349 | 98 | 0 | 0 | 计价 | 按实计算
YT13-128 | 材料 | 乙供 | C09010101 | 普通硅酸盐水泥 32.5 | t | 0.0026 | 359.81 | 0 | 0 | 计价 | 按实计算
YT13-128 | 材料 | 乙供 | C09020114 | 水泥砂浆 M5 | m³ | 0.0048 | 190.87 | 0 | 0 | 计价 | 按实计算
YT13-128 | 材料 | 乙供 | C09020303 | 水泥砂浆 1:2 | m³ | 0.0024 | 306.03 | 0 | 0 | 计价 | 按实计算
YT13-128 | 材料 | 乙供 | C09022001 | 膨胀水泥砂浆 1:1 | m³ | 0.0016 | 907.87 | 0 | 0 | 计价 | 按实计算
YT13-128 | 材料 | 乙供 | C09050333 | 钢筋混凝土管 Φ1500 | m | 0.98 | 867.266 | 0 | 0 | 计价 | 按实计算
YT13-128 | 材料 | 乙供 | C10010301 | 细砂特细砂 | m³ | 0.0053 | 75 | 0 | 0 | 计价 | 按实计算
YT13-128 | 材料 | 乙供 | C10070101 | 标准砖 240×115×53 | 千块 | 0.0095 | 330 | 0 | 0 | 计价 | 按实计算
YT13-128 | 材料 | 乙供 | C18040802 | 聚氯乙烯塑料薄膜 0.5mm | m² | 0.73 | 0.6 | 0 | 0 | 计价 | 按实计算
YT13-128 | 材料 | 乙供 | C21010101 | 水 | t | 1.84 | 4.1 | 0 | 0 | 计价 | 按实计算
YT13-128 | 机械 | 乙供 | J03-01-007 | 履带式起重机 起重量 40t | 台班 | 0.0068 | 1364.4 | 0 | 0 | 计价 | 按实计算
YT13-128 | 机械 | 乙供 | J03-01-036 | 汽车式起重机 起重量 16t | 台班 | 0.0068 | 876.93 | 0 | 0 | 计价 | 按实计算
YT13-128 | 机械 | 乙供 | J04-01-035 | 管子拖车 24t | 台班 | 0.0068 | 1616.25 | 0 | 0 | 计价 | 按实计算
YT13-128 | 机械 | 乙供 | J05-01-010 | 电动单筒慢速卷扬机 50kN | 台班 | 0.0068 | 181.65 | 0 | 0 | 计价 | 按实计算
YT13-128 | 机械 | 乙供 | J09-01-003 | 电动单级离心清水泵 出口直径 Φ150 | 台班 | 0.0068 | 101.95 | 0 | 0 | 计价 | 按实计算
YT13-128 | 机械 | 乙供 | J09-01-033 | 试压泵 压力 25MPa | 台班 | 0.009 | 29.73 | 0 | 0 | 计价 | 按实计算
YT13-128 | 材料 | 乙供 | C99010102 | 其他材料费 | 元 | 17.3095 | 1 | 0 | 0 | 计价 | 按实计算
YT13-129 | 人工 | 乙供 | 9101106 | 建筑普通工 | 工日 | 0.1632 | 70 | 0 | 0 | 计价 | 按实计算
YT13-129 | 人工 | 乙供 | 9101107 | 建筑技术工 | 工日 | 0.1514 | 98 | 0 | 0 | 计价 | 按实计算
YT13-129 | 材料 | 乙供 | C09010101 | 普通硅酸盐水泥 32.5 | t | 0.003 | 359.81 | 0 | 0 | 计价 | 按实计算
YT13-129 | 材料 | 乙供 | C09020114 | 水泥砂浆 M5 | m³ | 0.0054 | 190.87 | 0 | 0 | 计价 | 按实计算
YT13-129 | 材料 | 乙供 | C09020303 | 水泥砂浆 1:2 | m³ | 0.0028 | 306.03 | 0 | 0 | 计价 | 按实计算
YT13-129 | 材料 | 乙供 | C09022001 | 膨胀水泥砂浆 1:1 | m³ | 0.0018 | 907.87 | 0 | 0 | 计价 | 按实计算
YT13-129 | 材料 | 乙供 | C09050334 | 钢筋混凝土管 Φ1600 | m | 0.98 | 1002.368 | 0 | 0 | 计价 | 按实计算
YT13-129 | 材料 | 乙供 | C10010301 | 细砂特细砂 | m³ | 0.0059 | 75 | 0 | 0 | 计价 | 按实计算
YT13-129 | 材料 | 乙供 | C10070101 | 标准砖 240×115×53 | 千块 | 0.0108 | 330 | 0 | 0 | 计价 | 按实计算
YT13-129 | 材料 | 乙供 | C18040802 | 聚氯乙烯塑料薄膜 0.5mm | m² | 0.8 | 0.6 | 0 | 0 | 计价 | 按实计算
YT13-129 | 材料 | 乙供 | C21010101 | 水 | t | 2.09 | 4.1 | 0 | 0 | 计价 | 按实计算
YT13-129 | 机械 | 乙供 | J03-01-007 | 履带式起重机 起重量 40t | 台班 | 0.0103 | 1364.4 | 0 | 0 | 计价 | 按实计算
YT13-129 | 机械 | 乙供 | J03-01-036 | 汽车式起重机 起重量 16t | 台班 | 0.0103 | 876.93 | 0 | 0 | 计价 | 按实计算
YT13-129 | 机械 | 乙供 | J04-01-035 | 管子拖车 24t | 台班 | 0.0103 | 1616.25 | 0 | 0 | 计价 | 按实计算
YT13-129 | 机械 | 乙供 | J05-01-010 | 电动单筒慢速卷扬机 50kN | 台班 | 0.0103 | 181.65 | 0 | 0 | 计价 | 按实计算
YT13-129 | 机械 | 乙供 | J09-01-003 | 电动单级离心清水泵 出口直径 Φ150 | 台班 | 0.0103 | 101.95 | 0 | 0 | 计价 | 按实计算
YT13-129 | 机械 | 乙供 | J09-01-033 | 试压泵 压力 25MPa | 台班 | 0.0135 | 29.73 | 0 | 0 | 计价 | 按实计算
YT13-129 | 材料 | 乙供 | C99010102 | 其他材料费 | 元 | 19.9995 | 1 | 0 | 0 | 计价 | 按实计算
YT13-130 | 人工 | 乙供 | 9101106 | 建筑普通工 | 工日 | 0.1794 | 70 | 0 | 0 | 计价 | 按实计算
YT13-130 | 人工 | 乙供 | 9101107 | 建筑技术工 | 工日 | 0.1721 | 98 | 0 | 0 | 计价 | 按实计算
YT13-130 | 材料 | 乙供 | C09010101 | 普通硅酸盐水泥 32.5 | t | 0.0038 | 359.81 | 0 | 0 | 计价 | 按实计算
YT13-130 | 材料 | 乙供 | C09020114 | 水泥砂浆 M5 | m³ | 0.0069 | 190.87 | 0 | 0 | 计价 | 按实计算
YT13-130 | 材料 | 乙供 | C09020303 | 水泥砂浆 1:2 | m³ | 0.0035 | 306.03 | 0 | 0 | 计价 | 按实计算
YT13-130 | 材料 | 乙供 | C09022001 | 膨胀水泥砂浆 1:1 | m³ | 0.0023 | 907.87 | 0 | 0 | 计价 | 按实计算
YT13-130 | 材料 | 乙供 | C09050335 | 钢筋混凝土管 Φ1800 | m | 0.98 | 1157.517 | 0 | 0 | 计价 | 按实计算
YT13-130 | 材料 | 乙供 | C10010301 | 细砂特细砂 | m³ | 0.0076 | 75 | 0 | 0 | 计价 | 按实计算
YT13-130 | 材料 | 乙供 | C10070101 | 标准砖 240×115×53 | 千块 | 0.0137 | 330 | 0 | 0 | 计价 | 按实计算
YT13-130 | 材料 | 乙供 | C18040802 | 聚氯乙烯塑料薄膜 0.5mm | m² | 0.86 | 0.6 | 0 | 0 | 计价 | 按实计算
YT13-130 | 材料 | 乙供 | C21010101 | 水 | t | 2.56 | 4.1 | 0 | 0 | 计价 | 按实计算
YT13-130 | 机械 | 乙供 | J03-01-007 | 履带式起重机 起重量 40t | 台班 | 0.0171 | 1364.4 | 0 | 0 | 计价 | 按实计算
YT13-130 | 机械 | 乙供 | J03-01-036 | 汽车式起重机 起重量 16t | 台班 | 0.0171 | 876.93 | 0 | 0 | 计价 | 按实计算
YT13-130 | 机械 | 乙供 | J04-01-035 | 管子拖车 24t | 台班 | 0.0171 | 1616.25 | 0 | 0 | 计价 | 按实计算
YT13-130 | 机械 | 乙供 | J05-01-010 | 电动单筒慢速卷扬机 50kN | 台班 | 0.0171 | 181.65 | 0 | 0 | 计价 | 按实计算
YT13-130 | 机械 | 乙供 | J09-01-003 | 电动单级离心清水泵 出口直径 Φ150 | 台班 | 0.0171 | 101.95 | 0 | 0 | 计价 | 按实计算
YT13-130 | 机械 | 乙供 | J09-01-033 | 试压泵 压力 25MPa | 台班 | 0.0225 | 29.73 | 0 | 0 | 计价 | 按实计算
YT13-130 | 材料 | 乙供 | C99010102 | 其他材料费 | 元 | 23.1263 | 1 | 0 | 0 | 计价 | 按实计算
YT13-131 | 人工 | 乙供 | 9101106 | 建筑普通工 | 工日 | 0.2179 | 70 | 0 | 0 | 计价 | 按实计算
YT13-131 | 人工 | 乙供 | 9101107 | 建筑技术工 | 工日 | 0.2029 | 98 | 0 | 0 | 计价 | 按实计算
YT13-131 | 材料 | 乙供 | C09010101 | 普通硅酸盐水泥 32.5 | t | 0.0046 | 359.81 | 0 | 0 | 计价 | 按实计算
YT13-131 | 材料 | 乙供 | C09020114 | 水泥砂浆 M5 | m³ | 0.0085 | 190.87 | 0 | 0 | 计价 | 按实计算
YT13-131 | 材料 | 乙供 | C09020303 | 水泥砂浆 1:2 | m³ | 0.0043 | 306.03 | 0 | 0 | 计价 | 按实计算
YT13-131 | 材料 | 乙供 | C09022001 | 膨胀水泥砂浆 1:1 | m³ | 0.0028 | 907.87 | 0 | 0 | 计价 | 按实计算
YT13-131 | 材料 | 乙供 | C09050336 | 钢筋混凝土管 Φ2000 | m | 0.98 | 1503.551 | 0 | 0 | 计价 | 按实计算
YT13-131 | 材料 | 乙供 | C10010301 | 细砂特细砂 | m³ | 0.0094 | 75 | 0 | 0 | 计价 | 按实计算
YT13-131 | 材料 | 乙供 | C10070101 | 标准砖 240×115×53 | 千块 | 0.0169 | 330 | 0 | 0 | 计价 | 按实计算
YT13-131 | 材料 | 乙供 | C18040802 | 聚氯乙烯塑料薄膜 0.5mm | m² | 0.97 | 0.6 | 0 | 0 | 计价 | 按实计算
YT13-131 | 材料 | 乙供 | C21010101 | 水 | t | 3.24 | 4.1 | 0 | 0 | 计价 | 按实计算
YT13-131 | 机械 | 乙供 | J03-01-008 | 履带式起重机 起重量 50t | 台班 | 0.0143 | 1545.55 | 0 | 0 | 计价 | 按实计算
YT13-131 | 机械 | 乙供 | J03-01-037 | 汽车式起重机 起重量 20t | 台班 | 0.0143 | 993.04 | 0 | 0 | 计价 | 按实计算
YT13-131 | 机械 | 乙供 | J04-01-037 | 管子拖车 35t | 台班 | 0.0143 | 1979.73 | 0 | 0 | 计价 | 按实计算
YT13-131 | 机械 | 乙供 | J05-01-012 | 电动单筒慢速卷扬机 100kN | 台班 | 0.0143 | 259.45 | 0 | 0 | 计价 | 按实计算
YT13-131 | 机械 | 乙供 | J09-01-003 | 电动单级离心清水泵 出口直径 Φ150 | 台班 | 0.0143 | 101.95 | 0 | 0 | 计价 | 按实计算
YT13-131 | 机械 | 乙供 | J09-01-033 | 试压泵 压力 25MPa | 台班 | 0.0249 | 29.73 | 0 | 0 | 计价 | 按实计算
YT13-131 | 材料 | 乙供 | C99010102 | 其他材料费 | 元 | 30.0153 | 1 | 0 | 0 | 计价 | 按实计算
YT13-132 | 人工 | 乙供 | 9101106 | 建筑普通工 | 工日 | 0.2731 | 70 | 0 | 0 | 计价 | 按实计算
YT13-132 | 人工 | 乙供 | 9101107 | 建筑技术工 | 工日 | 0.2435 | 98 | 0 | 0 | 计价 | 按实计算
YT13-132 | 材料 | 乙供 | C09010101 | 普通硅酸盐水泥 32.5 | t | 0.0057 | 359.81 | 0 | 0 | 计价 | 按实计算
YT13-132 | 材料 | 乙供 | C09020114 | 水泥砂浆 M5 | m³ | 0.0103 | 190.87 | 0 | 0 | 计价 | 按实计算
YT13-132 | 材料 | 乙供 | C09020303 | 水泥砂浆 1:2 | m³ | 0.0054 | 306.03 | 0 | 0 | 计价 | 按实计算
YT13-132 | 材料 | 乙供 | C09022001 | 膨胀水泥砂浆 1:1 | m³ | 0.0034 | 907.87 | 0 | 0 | 计价 | 按实计算
YT13-132 | 材料 | 乙供 | C09050337 | 钢筋混凝土管 Φ2200 | m | 0.98 | 2505.919 | 0 | 0 | 计价 | 按实计算
YT13-132 | 材料 | 乙供 | C10010301 | 细砂特细砂 | m³ | 0.0114 | 75 | 0 | 0 | 计价 | 按实计算
YT13-132 | 材料 | 乙供 | C10070101 | 标准砖 240×115×53 | 千块 | 0.0205 | 330 | 0 | 0 | 计价 | 按实计算
YT13-132 | 材料 | 乙供 | C18040802 | 聚氯乙烯塑料薄膜 0.5mm | m² | 1.07 | 0.6 | 0 | 0 | 计价 | 按实计算
YT13-132 | 材料 | 乙供 | C21010101 | 水 | t | 3.92 | 4.1 | 0 | 0 | 计价 | 按实计算
YT13-132 | 机械 | 乙供 | J03-01-008 | 履带式起重机 起重量 50t | 台班 | 0.0228 | 1545.55 | 0 | 0 | 计价 | 按实计算
YT13-132 | 机械 | 乙供 | J03-01-037 | 汽车式起重机 起重量 20t | 台班 | 0.0228 | 993.04 | 0 | 0 | 计价 | 按实计算
YT13-132 | 机械 | 乙供 | J04-01-037 | 管子拖车 35t | 台班 | 0.0228 | 1979.73 | 0 | 0 | 计价 | 按实计算
YT13-132 | 机械 | 乙供 | J05-01-012 | 电动单筒慢速卷扬机 100kN | 台班 | 0.0228 | 259.45 | 0 | 0 | 计价 | 按实计算
YT13-132 | 机械 | 乙供 | J09-01-003 | 电动单级离心清水泵 出口直径 Φ150 | 台班 | 0.0228 | 101.95 | 0 | 0 | 计价 | 按实计算
YT13-132 | 机械 | 乙供 | J09-01-033 | 试压泵 压力 25MPa | 台班 | 0.0396 | 29.73 | 0 | 0 | 计价 | 按实计算
YT13-132 | 材料 | 乙供 | C99010102 | 其他材料费 | 元 | 49.7778 | 1 | 0 | 0 | 计价 | 按实计算
YT13-133 | 人工 | 乙供 | 9101106 | 建筑普通工 | 工日 | 0.4036 | 70 | 0 | 0 | 计价 | 按实计算
YT13-133 | 人工 | 乙供 | 9101107 | 建筑技术工 | 工日 | 0.1009 | 98 | 0 | 0 | 计价 | 按实计算
YT13-133 | 材料 | 乙供 | C09020101 | 高强水泥砂浆 M30 | m³ | 0.01 | 354.421 | 0 | 0 | 计价 | 按实计算
YT13-133 | 材料 | 乙供 | C09050701 | 钢套筒混凝土管 Φ500 | m | 0.98 | 496.826 | 0 | 0 | 计价 | 按实计算
YT13-133 | 材料 | 乙供 | C12010100 | 电焊条 J422 综合 | kg | 0.105 | 4.96 | 0 | 0 | 计价 | 按实计算
YT13-133 | 材料 | 乙供 | C19020403 | 二丁酯 | kg | 0.0071 | 7.845 | 0 | 0 | 计价 | 按实计算
YT13-133 | 材料 | 乙供 | C19030301 | 丙酮 95% | kg | 0.0045 | 4.1 | 0 | 0 | 计价 | 按实计算
YT13-133 | 材料 | 乙供 | C19060131 | 乙二胺 | kg | 0.0045 | 20.52 | 0 | 0 | 计价 | 按实计算
YT13-133 | 材料 | 乙供 | C20060202 | 环氧树脂 6101号 | kg | 0.0623 | 19.187 | 0 | 0 | 计价 | 按实计算
YT13-133 | 材料 | 乙供 | C21010101 | 水 | t | 3.5778 | 4.1 | 0 | 0 | 计价 | 按实计算
YT13-133 | 材料 | 乙供 | C22010432 | 木模板 | m³ | 0.0036 | 1621.771 | 0 | 0 | 计价 | 按实计算
YT13-133 | 机械 | 乙供 | J03-01-007 | 履带式起重机 起重量 40t | 台班 | 0.0015 | 1364.4 | 0 | 0 | 计价 | 按实计算
YT13-133 | 机械 | 乙供 | J03-01-036 | 汽车式起重机 起重量 16t | 台班 | 0.0015 | 876.93 | 0 | 0 | 计价 | 按实计算
YT13-133 | 机械 | 乙供 | J04-01-035 | 管子拖车 24t | 台班 | 0.0015 | 1616.25 | 0 | 0 | 计价 | 按实计算
YT13-133 | 机械 | 乙供 | J05-01-010 | 电动单筒慢速卷扬机 50kN | 台班 | 0.0015 | 181.65 | 0 | 0 | 计价 | 按实计算
YT13-133 | 机械 | 乙供 | J09-01-003 | 电动单级离心清水泵 出口直径 Φ150 | 台班 | 0.0015 | 101.95 | 0 | 0 | 计价 | 按实计算
YT13-133 | 机械 | 乙供 | J09-01-033 | 试压泵 压力 25MPa | 台班 | 0.002 | 29.73 | 0 | 0 | 计价 | 按实计算
YT13-133 | 机械 | 乙供 | J10-01-001 | 交流弧焊机 容量 21kVA | 台班 | 0.0009 | 67 | 0 | 0 | 计价 | 按实计算
YT13-133 | 材料 | 乙供 | C99010102 | 其他材料费 | 元 | 10.2565 | 1 | 0 | 0 | 计价 | 按实计算
YT13-134 | 人工 | 乙供 | 9101106 | 建筑普通工 | 工日 | 0.4081 | 70 | 0 | 0 | 计价 | 按实计算
YT13-134 | 人工 | 乙供 | 9101107 | 建筑技术工 | 工日 | 0.102 | 98 | 0 | 0 | 计价 | 按实计算
YT13-134 | 材料 | 乙供 | C09020101 | 高强水泥砂浆 M30 | m³ | 0.014 | 354.421 | 0 | 0 | 计价 | 按实计算
YT13-134 | 材料 | 乙供 | C09050702 | 钢套筒混凝土管 Φ600 | m | 0.98 | 566.556 | 0 | 0 | 计价 | 按实计算
YT13-134 | 材料 | 乙供 | C12010100 | 电焊条 J422 综合 | kg | 0.12 | 4.96 | 0 | 0 | 计价 | 按实计算
YT13-134 | 材料 | 乙供 | C19020403 | 二丁酯 | kg | 0.0072 | 7.845 | 0 | 0 | 计价 | 按实计算
YT13-134 | 材料 | 乙供 | C19030301 | 丙酮 95% | kg | 0.0045 | 4.1 | 0 | 0 | 计价 | 按实计算
YT13-134 | 材料 | 乙供 | C19060131 | 乙二胺 | kg | 0.0045 | 20.52 | 0 | 0 | 计价 | 按实计算
YT13-134 | 材料 | 乙供 | C20060202 | 环氧树脂 6101号 | kg | 0.063 | 19.187 | 0 | 0 | 计价 | 按实计算
YT13-134 | 材料 | 乙供 | C21010101 | 水 | t | 3.618 | 4.1 | 0 | 0 | 计价 | 按实计算
YT13-134 | 材料 | 乙供 | C22010432 | 木模板 | m³ | 0.0036 | 1621.771 | 0 | 0 | 计价 | 按实计算
YT13-134 | 机械 | 乙供 | J03-01-007 | 履带式起重机 起重量 40t | 台班 | 0.0015 | 1364.4 | 0 | 0 | 计价 | 按实计算
YT13-134 | 机械 | 乙供 | J03-01-036 | 汽车式起重机 起重量 16t | 台班 | 0.0015 | 876.93 | 0 | 0 | 计价 | 按实计算
YT13-134 | 机械 | 乙供 | J04-01-035 | 管子拖车 24t | 台班 | 0.0015 | 1616.25 | 0 | 0 | 计价 | 按实计算
YT13-134 | 机械 | 乙供 | J05-01-010 | 电动单筒慢速卷扬机 50kN | 台班 | 0.0015 | 181.65 | 0 | 0 | 计价 | 按实计算
YT13-134 | 机械 | 乙供 | J09-01-003 | 电动单级离心清水泵 出口直径 Φ150 | 台班 | 0.0015 | 101.95 | 0 | 0 | 计价 | 按实计算
YT13-134 | 机械 | 乙供 | J09-01-033 | 试压泵 压力 25MPa | 台班 | 0.002 | 29.73 | 0 | 0 | 计价 | 按实计算
YT13-134 | 机械 | 乙供 | J10-01-001 | 交流弧焊机 容量 21kVA | 台班 | 0.0011 | 67 | 0 | 0 | 计价 | 按实计算
YT13-134 | 材料 | 乙供 | C99010102 | 其他材料费 | 元 | 11.6566 | 1 | 0 | 0 | 计价 | 按实计算
YT13-135 | 人工 | 乙供 | 9101106 | 建筑普通工 | 工日 | 0.4127 | 70 | 0 | 0 | 计价 | 按实计算
YT13-135 | 人工 | 乙供 | 9101107 | 建筑技术工 | 工日 | 0.1032 | 98 | 0 | 0 | 计价 | 按实计算
YT13-135 | 材料 | 乙供 | C09020101 | 高强水泥砂浆 M30 | m³ | 0.016 | 354.421 | 0 | 0 | 计价 | 按实计算
YT13-135 | 材料 | 乙供 | C09050703 | 钢套筒混凝土管 Φ700 | m | 0.98 | 631.927 | 0 | 0 | 计价 | 按实计算
YT13-135 | 材料 | 乙供 | C12010100 | 电焊条 J422 综合 | kg | 0.14 | 4.96 | 0 | 0 | 计价 | 按实计算
YT13-135 | 材料 | 乙供 | C19020403 | 二丁酯 | kg | 0.0073 | 7.845 | 0 | 0 | 计价 | 按实计算
YT13-135 | 材料 | 乙供 | C19030301 | 丙酮 95% | kg | 0.0046 | 4.1 | 0 | 0 | 计价 | 按实计算
YT13-135 | 材料 | 乙供 | C19060131 | 乙二胺 | kg | 0.0046 | 20.52 | 0 | 0 | 计价 | 按实计算
YT13-135 | 材料 | 乙供 | C20060202 | 环氧树脂 6101号 | kg | 0.0637 | 19.187 | 0 | 0 | 计价 | 按实计算
YT13-135 | 材料 | 乙供 | C21010101 | 水 | t | 3.6582 | 4.1 | 0 | 0 | 计价 | 按实计算
YT13-135 | 材料 | 乙供 | C22010432 | 木模板 | m³ | 0.0036 | 1621.771 | 0 | 0 | 计价 | 按实计算
YT13-135 | 机械 | 乙供 | J03-01-007 | 履带式起重机 起重量 40t | 台班 | 0.0016 | 1364.4 | 0 | 0 | 计价 | 按实计算
YT13-135 | 机械 | 乙供 | J03-01-036 | 汽车式起重机 起重量 16t | 台班 | 0.0016 | 876.93 | 0 | 0 | 计价 | 按实计算
YT13-135 | 机械 | 乙供 | J04-01-035 | 管子拖车 24t | 台班 | 0.0016 | 1616.25 | 0 | 0 | 计价 | 按实计算
YT13-135 | 机械 | 乙供 | J05-01-010 | 电动单筒慢速卷扬机 50kN | 台班 | 0.0016 | 181.65 | 0 | 0 | 计价 | 按实计算
YT13-135 | 机械 | 乙供 | J09-01-003 | 电动单级离心清水泵 出口直径 Φ150 | 台班 | 0.0016 | 101.95 | 0 | 0 | 计价 | 按实计算
YT13-135 | 机械 | 乙供 | J09-01-033 | 试压泵 压力 25MPa | 台班 | 0.002 | 29.73 | 0 | 0 | 计价 | 按实计算
YT13-135 | 机械 | 乙供 | J10-01-001 | 交流弧焊机 容量 21kVA | 台班 | 0.0012 | 67 | 0 | 0 | 计价 | 按实计算
YT13-135 | 材料 | 乙供 | C99010102 | 其他材料费 | 元 | 12.9577 | 1 | 0 | 0 | 计价 | 按实计算
YT13-136 | 人工 | 乙供 | 9101106 | 建筑普通工 | 工日 | 0.4171 | 70 | 0 | 0 | 计价 | 按实计算
YT13-136 | 人工 | 乙供 | 9101107 | 建筑技术工 | 工日 | 0.1043 | 98 | 0 | 0 | 计价 | 按实计算
YT13-136 | 材料 | 乙供 | C09020101 | 高强水泥砂浆 M30 | m³ | 0.02 | 354.421 | 0 | 0 | 计价 | 按实计算
YT13-136 | 材料 | 乙供 | C09050704 | 钢套筒混凝土管 Φ800 | m | 0.98 | 740.88 | 0 | 0 | 计价 | 按实计算
YT13-136 | 材料 | 乙供 | C12010100 | 电焊条 J422 综合 | kg | 0.16 | 4.96 | 0 | 0 | 计价 | 按实计算
YT13-136 | 材料 | 乙供 | C19020403 | 二丁酯 | kg | 0.0074 | 7.845 | 0 | 0 | 计价 | 按实计算
YT13-136 | 材料 | 乙供 | C19030301 | 丙酮 95% | kg | 0.0046 | 4.1 | 0 | 0 | 计价 | 按实计算
YT13-136 | 材料 | 乙供 | C19060131 | 乙二胺 | kg | 0.0046 | 20.52 | 0 | 0 | 计价 | 按实计算
YT13-136 | 材料 | 乙供 | C20060202 | 环氧树脂 6101号 | kg | 0.0644 | 19.187 | 0 | 0 | 计价 | 按实计算
YT13-136 | 材料 | 乙供 | C21010101 | 水 | t | 3.6984 | 4.1 | 0 | 0 | 计价 | 按实计算
YT13-136 | 材料 | 乙供 | C22010432 | 木模板 | m³ | 0.0037 | 1621.771 | 0 | 0 | 计价 | 按实计算
YT13-136 | 机械 | 乙供 | J03-01-007 | 履带式起重机 起重量 40t | 台班 | 0.0021 | 1364.4 | 0 | 0 | 计价 | 按实计算
YT13-136 | 机械 | 乙供 | J03-01-036 | 汽车式起重机 起重量 16t | 台班 | 0.0021 | 876.93 | 0 | 0 | 计价 | 按实计算
YT13-136 | 机械 | 乙供 | J04-01-035 | 管子拖车 24t | 台班 | 0.0021 | 1616.25 | 0 | 0 | 计价 | 按实计算
YT13-136 | 机械 | 乙供 | J05-01-010 | 电动单筒慢速卷扬机 50kN | 台班 | 0.0021 | 181.65 | 0 | 0 | 计价 | 按实计算
YT13-136 | 机械 | 乙供 | J09-01-003 | 电动单级离心清水泵 出口直径 Φ150 | 台班 | 0.0021 | 101.95 | 0 | 0 | 计价 | 按实计算
YT13-136 | 机械 | 乙供 | J09-01-033 | 试压泵 压力 25MPa | 台班 | 0.0028 | 29.73 | 0 | 0 | 计价 | 按实计算
YT13-136 | 机械 | 乙供 | J10-01-001 | 交流弧焊机 容量 21kVA | 台班 | 0.0017 | 67 | 0 | 0 | 计价 | 按实计算
YT13-136 | 材料 | 乙供 | C99010102 | 其他材料费 | 元 | 15.1303 | 1 | 0 | 0 | 计价 | 按实计算
YT13-137 | 人工 | 乙供 | 9101106 | 建筑普通工 | 工日 | 0.4217 | 70 | 0 | 0 | 计价 | 按实计算
YT13-137 | 人工 | 乙供 | 9101107 | 建筑技术工 | 工日 | 0.1055 | 98 | 0 | 0 | 计价 | 按实计算
YT13-137 | 材料 | 乙供 | C09020101 | 高强水泥砂浆 M30 | m³ | 0.0225 | 354.421 | 0 | 0 | 计价 | 按实计算
YT13-137 | 材料 | 乙供 | C09050705 | 钢套筒混凝土管 Φ900 | m | 0.98 | 826.299 | 0 | 0 | 计价 | 按实计算
YT13-137 | 材料 | 乙供 | C12010100 | 电焊条 J422 综合 | kg | 0.18 | 4.96 | 0 | 0 | 计价 | 按实计算
YT13-137 | 材料 | 乙供 | C19020403 | 二丁酯 | kg | 0.0074 | 7.845 | 0 | 0 | 计价 | 按实计算
YT13-137 | 材料 | 乙供 | C19030301 | 丙酮 95% | kg | 0.0046 | 4.1 | 0 | 0 | 计价 | 按实计算
YT13-137 | 材料 | 乙供 | C19060131 | 乙二胺 | kg | 0.0046 | 20.52 | 0 | 0 | 计价 | 按实计算
YT13-137 | 材料 | 乙供 | C20060202 | 环氧树脂 6101号 | kg | 0.0651 | 19.187 | 0 | 0 | 计价 | 按实计算
YT13-137 | 材料 | 乙供 | C21010101 | 水 | t | 3.7386 | 4.1 | 0 | 0 | 计价 | 按实计算
YT13-137 | 材料 | 乙供 | C22010432 | 木模板 | m³ | 0.0037 | 1621.771 | 0 | 0 | 计价 | 按实计算
YT13-137 | 机械 | 乙供 | J03-01-007 | 履带式起重机 起重量 40t | 台班 | 0.0021 | 1364.4 | 0 | 0 | 计价 | 按实计算
YT13-137 | 机械 | 乙供 | J03-01-036 | 汽车式起重机 起重量 16t | 台班 | 0.0021 | 876.93 | 0 | 0 | 计价 | 按实计算
YT13-137 | 机械 | 乙供 | J04-01-035 | 管子拖车 24t | 台班 | 0.0021 | 1616.25 | 0 | 0 | 计价 | 按实计算
YT13-137 | 机械 | 乙供 | J05-01-010 | 电动单筒慢速卷扬机 50kN | 台班 | 0.0021 | 181.65 | 0 | 0 | 计价 | 按实计算
YT13-137 | 机械 | 乙供 | J09-01-003 | 电动单级离心清水泵 出口直径 Φ150 | 台班 | 0.0021 | 101.95 | 0 | 0 | 计价 | 按实计算
YT13-137 | 机械 | 乙供 | J09-01-033 | 试压泵 压力 25MPa | 台班 | 0.0028 | 29.73 | 0 | 0 | 计价 | 按实计算
YT13-137 | 机械 | 乙供 | J10-01-001 | 交流弧焊机 容量 21kVA | 台班 | 0.0018 | 67 | 0 | 0 | 计价 | 按实计算
YT13-137 | 材料 | 乙供 | C99010102 | 其他材料费 | 元 | 16.8278 | 1 | 0 | 0 | 计价 | 按实计算
YT13-138 | 人工 | 乙供 | 9101106 | 建筑普通工 | 工日 | 0.4308 | 70 | 0 | 0 | 计价 | 按实计算
YT13-138 | 人工 | 乙供 | 9101107 | 建筑技术工 | 工日 | 0.1077 | 98 | 0 | 0 | 计价 | 按实计算
YT13-138 | 材料 | 乙供 | C09020101 | 高强水泥砂浆 M30 | m³ | 0.025 | 354.421 | 0 | 0 | 计价 | 按实计算
YT13-138 | 材料 | 乙供 | C09050706 | 钢套筒混凝土管 Φ1000 | m | 1.02 | 984.935 | 0 | 0 | 计价 | 按实计算
YT13-138 | 材料 | 乙供 | C12010100 | 电焊条 J422 综合 | kg | 0.2 | 4.96 | 0 | 0 | 计价 | 按实计算
YT13-138 | 材料 | 乙供 | C19020403 | 二丁酯 | kg | 0.0076 | 7.845 | 0 | 0 | 计价 | 按实计算
YT13-138 | 材料 | 乙供 | C19030301 | 丙酮 95% | kg | 0.0048 | 4.1 | 0 | 0 | 计价 | 按实计算
YT13-138 | 材料 | 乙供 | C19060131 | 乙二胺 | kg | 0.0048 | 20.52 | 0 | 0 | 计价 | 按实计算
YT13-138 | 材料 | 乙供 | C20060202 | 环氧树脂 6101号 | kg | 0.0665 | 19.187 | 0 | 0 | 计价 | 按实计算
YT13-138 | 材料 | 乙供 | C21010101 | 水 | t | 3.819 | 4.1 | 0 | 0 | 计价 | 按实计算
YT13-138 | 材料 | 乙供 | C22010432 | 木模板 | m³ | 0.0038 | 1621.771 | 0 | 0 | 计价 | 按实计算
YT13-138 | 机械 | 乙供 | J03-01-007 | 履带式起重机 起重量 40t | 台班 | 0.0043 | 1364.4 | 0 | 0 | 计价 | 按实计算
YT13-138 | 机械 | 乙供 | J03-01-036 | 汽车式起重机 起重量 16t | 台班 | 0.0043 | 876.93 | 0 | 0 | 计价 | 按实计算
YT13-138 | 机械 | 乙供 | J04-01-035 | 管子拖车 24t | 台班 | 0.0043 | 1616.25 | 0 | 0 | 计价 | 按实计算
YT13-138 | 机械 | 乙供 | J05-01-010 | 电动单筒慢速卷扬机 50kN | 台班 | 0.0043 | 181.65 | 0 | 0 | 计价 | 按实计算
YT13-138 | 机械 | 乙供 | J09-01-003 | 电动单级离心清水泵 出口直径 Φ150 | 台班 | 0.0043 | 101.95 | 0 | 0 | 计价 | 按实计算
YT13-138 | 机械 | 乙供 | J09-01-033 | 试压泵 压力 25MPa | 台班 | 0.0057 | 29.73 | 0 | 0 | 计价 | 按实计算
YT13-138 | 机械 | 乙供 | J10-01-001 | 交流弧焊机 容量 21kVA | 台班 | 0.004 | 67 | 0 | 0 | 计价 | 按实计算
YT13-138 | 材料 | 乙供 | C99010102 | 其他材料费 | 元 | 20.7552 | 1 | 0 | 0 | 计价 | 按实计算
YT13-139 | 人工 | 乙供 | 9101106 | 建筑普通工 | 工日 | 0.4444 | 70 | 0 | 0 | 计价 | 按实计算
YT13-139 | 人工 | 乙供 | 9101107 | 建筑技术工 | 工日 | 0.1111 | 98 | 0 | 0 | 计价 | 按实计算
YT13-139 | 材料 | 乙供 | C09020101 | 高强水泥砂浆 M30 | m³ | 0.038 | 354.421 | 0 | 0 | 计价 | 按实计算
YT13-139 | 材料 | 乙供 | C09050707 | 钢套筒混凝土管 Φ1200 | m | 1.02 | 1202.841 | 0 | 0 | 计价 | 按实计算
YT13-139 | 材料 | 乙供 | C12010100 | 电焊条 J422 综合 | kg | 0.24 | 4.96 | 0 | 0 | 计价 | 按实计算
YT13-139 | 材料 | 乙供 | C19020403 | 二丁酯 | kg | 0.0078 | 7.845 | 0 | 0 | 计价 | 按实计算
YT13-139 | 材料 | 乙供 | C19030301 | 丙酮 95% | kg | 0.0049 | 4.1 | 0 | 0 | 计价 | 按实计算
YT13-139 | 材料 | 乙供 | C19060131 | 乙二胺 | kg | 0.0049 | 20.52 | 0 | 0 | 计价 | 按实计算
YT13-139 | 材料 | 乙供 | C20060202 | 环氧树脂 6101号 | kg | 0.0686 | 19.187 | 0 | 0 | 计价 | 按实计算
YT13-139 | 材料 | 乙供 | C21010101 | 水 | t | 3.9396 | 4.1 | 0 | 0 | 计价 | 按实计算
YT13-139 | 材料 | 乙供 | C22010432 | 木模板 | m³ | 0.0039 | 1621.771 | 0 | 0 | 计价 | 按实计算
YT13-139 | 机械 | 乙供 | J03-01-007 | 履带式起重机 起重量 40t | 台班 | 0.0056 | 1364.4 | 0 | 0 | 计价 | 按实计算
YT13-139 | 机械 | 乙供 | J03-01-036 | 汽车式起重机 起重量 16t | 台班 | 0.0056 | 876.93 | 0 | 0 | 计价 | 按实计算
YT13-139 | 机械 | 乙供 | J04-01-035 | 管子拖车 24t | 台班 | 0.0056 | 1616.25 | 0 | 0 | 计价 | 按实计算
YT13-139 | 机械 | 乙供 | J05-01-010 | 电动单筒慢速卷扬机 50kN | 台班 | 0.0056 | 181.65 | 0 | 0 | 计价 | 按实计算
YT13-139 | 机械 | 乙供 | J09-01-003 | 电动单级离心清水泵 出口直径 Φ150 | 台班 | 0.0056 | 101.95 | 0 | 0 | 计价 | 按实计算
YT13-139 | 机械 | 乙供 | J09-01-033 | 试压泵 压力 25MPa | 台班 | 0.0074 | 29.73 | 0 | 0 | 计价 | 按实计算
YT13-139 | 机械 | 乙供 | J10-01-001 | 交流弧焊机 容量 21kVA | 台班 | 0.006 | 67 | 0 | 0 | 计价 | 按实计算
YT13-139 | 材料 | 乙供 | C99010102 | 其他材料费 | 元 | 25.3106 | 1 | 0 | 0 | 计价 | 按实计算
YT13-140 | 人工 | 乙供 | 9101106 | 建筑普通工 | 工日 | 0.4535 | 70 | 0 | 0 | 计价 | 按实计算
YT13-140 | 人工 | 乙供 | 9101107 | 建筑技术工 | 工日 | 0.1134 | 98 | 0 | 0 | 计价 | 按实计算
YT13-140 | 材料 | 乙供 | C09020101 | 高强水泥砂浆 M30 | m³ | 0.045 | 354.421 | 0 | 0 | 计价 | 按实计算
YT13-140 | 材料 | 乙供 | C09050708 | 钢套筒混凝土管 Φ1400 | m | 1.02 | 1351.017 | 0 | 0 | 计价 | 按实计算
YT13-140 | 材料 | 乙供 | C12010100 | 电焊条 J422 综合 | kg | 0.28 | 4.96 | 0 | 0 | 计价 | 按实计算
YT13-140 | 材料 | 乙供 | C19020403 | 二丁酯 | kg | 0.008 | 7.845 | 0 | 0 | 计价 | 按实计算
YT13-140 | 材料 | 乙供 | C19030301 | 丙酮 95% | kg | 0.005 | 4.1 | 0 | 0 | 计价 | 按实计算
YT13-140 | 材料 | 乙供 | C19060131 | 乙二胺 | kg | 0.005 | 20.52 | 0 | 0 | 计价 | 按实计算
YT13-140 | 材料 | 乙供 | C20060202 | 环氧树脂 6101号 | kg | 0.07 | 19.187 | 0 | 0 | 计价 | 按实计算
YT13-140 | 材料 | 乙供 | C21010101 | 水 | t | 4.02 | 4.1 | 0 | 0 | 计价 | 按实计算
YT13-140 | 材料 | 乙供 | C22010432 | 木模板 | m³ | 0.004 | 1621.771 | 0 | 0 | 计价 | 按实计算
YT13-140 | 机械 | 乙供 | J03-01-007 | 履带式起重机 起重量 40t | 台班 | 0.0057 | 1364.4 | 0 | 0 | 计价 | 按实计算
YT13-140 | 机械 | 乙供 | J03-01-036 | 汽车式起重机 起重量 16t | 台班 | 0.0057 | 876.93 | 0 | 0 | 计价 | 按实计算
YT13-140 | 机械 | 乙供 | J04-01-035 | 管子拖车 24t | 台班 | 0.0057 | 1616.25 | 0 | 0 | 计价 | 按实计算
YT13-140 | 机械 | 乙供 | J05-01-010 | 电动单筒慢速卷扬机 50kN | 台班 | 0.0057 | 181.65 | 0 | 0 | 计价 | 按实计算
YT13-140 | 机械 | 乙供 | J09-01-003 | 电动单级离心清水泵 出口直径 Φ150 | 台班 | 0.0057 | 101.95 | 0 | 0 | 计价 | 按实计算
YT13-140 | 机械 | 乙供 | J09-01-033 | 试压泵 压力 25MPa | 台班 | 0.0075 | 29.73 | 0 | 0 | 计价 | 按实计算
YT13-140 | 机械 | 乙供 | J10-01-001 | 交流弧焊机 容量 21kVA | 台班 | 0.0062 | 67 | 0 | 0 | 计价 | 按实计算
YT13-140 | 材料 | 乙供 | C99010102 | 其他材料费 | 元 | 28.3975 | 1 | 0 | 0 | 计价 | 按实计算
YT13-141 | 人工 | 乙供 | 9101106 | 建筑普通工 | 工日 | 0.4535 | 70 | 0 | 0 | 计价 | 按实计算
YT13-141 | 人工 | 乙供 | 9101107 | 建筑技术工 | 工日 | 0.1134 | 98 | 0 | 0 | 计价 | 按实计算
YT13-141 | 材料 | 乙供 | C09020101 | 高强水泥砂浆 M30 | m³ | 0.051 | 354.421 | 0 | 0 | 计价 | 按实计算
YT13-141 | 材料 | 乙供 | C09050709 | 钢套筒混凝土管 Φ1500 | m | 1.02 | 1464.328 | 0 | 0 | 计价 | 按实计算
YT13-141 | 材料 | 乙供 | C12010100 | 电焊条 J422 综合 | kg | 0.3 | 4.96 | 0 | 0 | 计价 | 按实计算
YT13-141 | 材料 | 乙供 | C19020403 | 二丁酯 | kg | 0.008 | 7.845 | 0 | 0 | 计价 | 按实计算
YT13-141 | 材料 | 乙供 | C19030301 | 丙酮 95% | kg | 0.005 | 4.1 | 0 | 0 | 计价 | 按实计算
YT13-141 | 材料 | 乙供 | C19060131 | 乙二胺 | kg | 0.007 | 20.52 | 0 | 0 | 计价 | 按实计算
YT13-141 | 材料 | 乙供 | C20060202 | 环氧树脂 6101号 | kg | 0.07 | 19.187 | 0 | 0 | 计价 | 按实计算
YT13-141 | 材料 | 乙供 | C21010101 | 水 | t | 4.11 | 4.1 | 0 | 0 | 计价 | 按实计算
YT13-141 | 材料 | 乙供 | C22010432 | 木模板 | m³ | 0.004 | 1621.771 | 0 | 0 | 计价 | 按实计算
YT13-141 | 机械 | 乙供 | J03-01-007 | 履带式起重机 起重量 40t | 台班 | 0.0068 | 1364.4 | 0 | 0 | 计价 | 按实计算
YT13-141 | 机械 | 乙供 | J03-01-036 | 汽车式起重机 起重量 16t | 台班 | 0.0068 | 876.93 | 0 | 0 | 计价 | 按实计算
YT13-141 | 机械 | 乙供 | J04-01-035 | 管子拖车 24t | 台班 | 0.0068 | 1616.25 | 0 | 0 | 计价 | 按实计算
YT13-141 | 机械 | 乙供 | J05-01-010 | 电动单筒慢速卷扬机 50kN | 台班 | 0.0068 | 181.65 | 0 | 0 | 计价 | 按实计算
YT13-141 | 机械 | 乙供 | J09-01-003 | 电动单级离心清水泵 出口直径 Φ150 | 台班 | 0.0068 | 101.95 | 0 | 0 | 计价 | 按实计算
YT13-141 | 机械 | 乙供 | J09-01-033 | 试压泵 压力 25MPa | 台班 | 0.009 | 29.73 | 0 | 0 | 计价 | 按实计算
YT13-141 | 机械 | 乙供 | J10-01-001 | 交流弧焊机 容量 21kVA | 台班 | 0.0085 | 67 | 0 | 0 | 计价 | 按实计算
YT13-141 | 材料 | 乙供 | C99010102 | 其他材料费 | 元 | 30.7617 | 1 | 0 | 0 | 计价 | 按实计算
YT13-142 | 人工 | 乙供 | 9101106 | 建筑普通工 | 工日 | 0.4535 | 70 | 0 | 0 | 计价 | 按实计算
YT13-142 | 人工 | 乙供 | 9101107 | 建筑技术工 | 工日 | 0.1134 | 98 | 0 | 0 | 计价 | 按实计算
YT13-142 | 材料 | 乙供 | C09020101 | 高强水泥砂浆 M30 | m³ | 0.071 | 354.421 | 0 | 0 | 计价 | 按实计算
YT13-142 | 材料 | 乙供 | C09050710 | 钢套筒混凝土管 Φ1600 | m | 1.02 | 1847.843 | 0 | 0 | 计价 | 按实计算
YT13-142 | 材料 | 乙供 | C12010100 | 电焊条 J422 综合 | kg | 0.33 | 4.96 | 0 | 0 | 计价 | 按实计算
YT13-142 | 材料 | 乙供 | C19020403 | 二丁酯 | kg | 0.008 | 7.845 | 0 | 0 | 计价 | 按实计算
YT13-142 | 材料 | 乙供 | C19030301 | 丙酮 95% | kg | 0.005 | 4.1 | 0 | 0 | 计价 | 按实计算
YT13-142 | 材料 | 乙供 | C19060131 | 乙二胺 | kg | 0.007 | 20.52 | 0 | 0 | 计价 | 按实计算
YT13-142 | 材料 | 乙供 | C20060202 | 环氧树脂 6101号 | kg | 0.07 | 19.187 | 0 | 0 | 计价 | 按实计算
YT13-142 | 材料 | 乙供 | C21010101 | 水 | t | 4.12 | 4.1 | 0 | 0 | 计价 | 按实计算
YT13-142 | 材料 | 乙供 | C22010432 | 木模板 | m³ | 0.004 | 1621.771 | 0 | 0 | 计价 | 按实计算
YT13-142 | 机械 | 乙供 | J03-01-007 | 履带式起重机 起重量 40t | 台班 | 0.0103 | 1364.4 | 0 | 0 | 计价 | 按实计算
YT13-142 | 机械 | 乙供 | J03-01-036 | 汽车式起重机 起重量 16t | 台班 | 0.0103 | 876.93 | 0 | 0 | 计价 | 按实计算
YT13-142 | 机械 | 乙供 | J04-01-035 | 管子拖车 24t | 台班 | 0.0103 | 1616.25 | 0 | 0 | 计价 | 按实计算
YT13-142 | 机械 | 乙供 | J05-01-010 | 电动单筒慢速卷扬机 50kN | 台班 | 0.0103 | 181.65 | 0 | 0 | 计价 | 按实计算
YT13-142 | 机械 | 乙供 | J09-01-003 | 电动单级离心清水泵 出口直径 Φ150 | 台班 | 0.0103 | 101.95 | 0 | 0 | 计价 | 按实计算
YT13-142 | 机械 | 乙供 | J09-01-033 | 试压泵 压力 25MPa | 台班 | 0.0135 | 29.73 | 0 | 0 | 计价 | 按实计算
YT13-142 | 机械 | 乙供 | J10-01-001 | 交流弧焊机 容量 21kVA | 台班 | 0.013 | 67 | 0 | 0 | 计价 | 按实计算
YT13-142 | 材料 | 乙供 | C99010102 | 其他材料费 | 元 | 38.731 | 1 | 0 | 0 | 计价 | 按实计算
YT13-143 | 人工 | 乙供 | 9101106 | 建筑普通工 | 工日 | 0.4535 | 70 | 0 | 0 | 计价 | 按实计算
YT13-143 | 人工 | 乙供 | 9101107 | 建筑技术工 | 工日 | 0.1134 | 98 | 0 | 0 | 计价 | 按实计算
YT13-143 | 材料 | 乙供 | C09020101 | 高强水泥砂浆 M30 | m³ | 0.082 | 354.421 | 0 | 0 | 计价 | 按实计算
YT13-143 | 材料 | 乙供 | C09050711 | 钢套筒混凝土管 Φ1800 | m | 1.02 | 2135.479 | 0 | 0 | 计价 | 按实计算
YT13-143 | 材料 | 乙供 | C12010100 | 电焊条 J422 综合 | kg | 0.36 | 4.96 | 0 | 0 | 计价 | 按实计算
YT13-143 | 材料 | 乙供 | C19020403 | 二丁酯 | kg | 0.008 | 7.845 | 0 | 0 | 计价 | 按实计算
YT13-143 | 材料 | 乙供 | C19030301 | 丙酮 95% | kg | 0.005 | 4.1 | 0 | 0 | 计价 | 按实计算
YT13-143 | 材料 | 乙供 | C19060131 | 乙二胺 | kg | 0.007 | 20.52 | 0 | 0 | 计价 | 按实计算
YT13-143 | 材料 | 乙供 | C20060202 | 环氧树脂 6101号 | kg | 0.07 | 19.187 | 0 | 0 | 计价 | 按实计算
YT13-143 | 材料 | 乙供 | C21010101 | 水 | t | 4.22 | 4.1 | 0 | 0 | 计价 | 按实计算
YT13-143 | 材料 | 乙供 | C22010432 | 木模板 | m³ | 0.004 | 1621.771 | 0 | 0 | 计价 | 按实计算
YT13-143 | 机械 | 乙供 | J03-01-007 | 履带式起重机 起重量 40t | 台班 | 0.0171 | 1364.4 | 0 | 0 | 计价 | 按实计算
YT13-143 | 机械 | 乙供 | J03-01-036 | 汽车式起重机 起重量 16t | 台班 | 0.0171 | 876.93 | 0 | 0 | 计价 | 按实计算
YT13-143 | 机械 | 乙供 | J04-01-035 | 管子拖车 24t | 台班 | 0.0171 | 1616.25 | 0 | 0 | 计价 | 按实计算
YT13-143 | 机械 | 乙供 | J05-01-010 | 电动单筒慢速卷扬机 50kN | 台班 | 0.0171 | 181.65 | 0 | 0 | 计价 | 按实计算
YT13-143 | 机械 | 乙供 | J09-01-003 | 电动单级离心清水泵 出口直径 Φ150 | 台班 | 0.0171 | 101.95 | 0 | 0 | 计价 | 按实计算
YT13-143 | 机械 | 乙供 | J09-01-033 | 试压泵 压力 25MPa | 台班 | 0.0225 | 29.73 | 0 | 0 | 计价 | 按实计算
YT13-143 | 机械 | 乙供 | J10-01-001 | 交流弧焊机 容量 21kVA | 台班 | 0.0225 | 67 | 0 | 0 | 计价 | 按实计算
YT13-143 | 材料 | 乙供 | C99010102 | 其他材料费 | 元 | 44.6879 | 1 | 0 | 0 | 计价 | 按实计算
YT13-144 | 人工 | 乙供 | 9101106 | 建筑普通工 | 工日 | 0.852 | 70 | 0 | 0 | 计价 | 按实计算
YT13-144 | 人工 | 乙供 | 9101107 | 建筑技术工 | 工日 | 0.213 | 98 | 0 | 0 | 计价 | 按实计算
YT13-144 | 材料 | 乙供 | C09020101 | 高强水泥砂浆 M30 | m³ | 0.113 | 354.421 | 0 | 0 | 计价 | 按实计算
YT13-144 | 材料 | 乙供 | C09050712 | 钢套筒混凝土管 Φ2000 | m | 0.98 | 2466.696 | 0 | 0 | 计价 | 按实计算
YT13-144 | 材料 | 乙供 | C12010100 | 电焊条 J422 综合 | kg | 0.42 | 4.96 | 0 | 0 | 计价 | 按实计算
YT13-144 | 材料 | 乙供 | C19020403 | 二丁酯 | kg | 0.008 | 7.845 | 0 | 0 | 计价 | 按实计算
YT13-144 | 材料 | 乙供 | C19030301 | 丙酮 95% | kg | 0.006 | 4.1 | 0 | 0 | 计价 | 按实计算
YT13-144 | 材料 | 乙供 | C19060131 | 乙二胺 | kg | 0.008 | 20.52 | 0 | 0 | 计价 | 按实计算
YT13-144 | 材料 | 乙供 | C20060202 | 环氧树脂 6101号 | kg | 0.08 | 19.187 | 0 | 0 | 计价 | 按实计算
YT13-144 | 材料 | 乙供 | C21010101 | 水 | t | 5.14 | 4.1 | 0 | 0 | 计价 | 按实计算
YT13-144 | 材料 | 乙供 | C22010432 | 木模板 | m³ | 0.006 | 1621.771 | 0 | 0 | 计价 | 按实计算
YT13-144 | 机械 | 乙供 | J03-01-008 | 履带式起重机 起重量 50t | 台班 | 0.0143 | 1545.55 | 0 | 0 | 计价 | 按实计算
YT13-144 | 机械 | 乙供 | J03-01-037 | 汽车式起重机 起重量 20t | 台班 | 0.0143 | 993.04 | 0 | 0 | 计价 | 按实计算
YT13-144 | 机械 | 乙供 | J04-01-037 | 管子拖车 35t | 台班 | 0.0143 | 1979.73 | 0 | 0 | 计价 | 按实计算
YT13-144 | 机械 | 乙供 | J05-01-012 | 电动单筒慢速卷扬机 100kN | 台班 | 0.0143 | 259.45 | 0 | 0 | 计价 | 按实计算
YT13-144 | 机械 | 乙供 | J09-01-003 | 电动单级离心清水泵 出口直径 Φ150 | 台班 | 0.0143 | 101.95 | 0 | 0 | 计价 | 按实计算
YT13-144 | 机械 | 乙供 | J09-01-033 | 试压泵 压力 25MPa | 台班 | 0.0249 | 29.73 | 0 | 0 | 计价 | 按实计算
YT13-144 | 机械 | 乙供 | J10-01-001 | 交流弧焊机 容量 21kVA | 台班 | 0.022 | 67 | 0 | 0 | 计价 | 按实计算
YT13-144 | 材料 | 乙供 | C99010102 | 其他材料费 | 元 | 49.8417 | 1 | 0 | 0 | 计价 | 按实计算
YT13-145 | 人工 | 乙供 | 9101106 | 建筑普通工 | 工日 | 0.852 | 70 | 0 | 0 | 计价 | 按实计算
YT13-145 | 人工 | 乙供 | 9101107 | 建筑技术工 | 工日 | 0.213 | 98 | 0 | 0 | 计价 | 按实计算
YT13-145 | 材料 | 乙供 | C09020101 | 高强水泥砂浆 M30 | m³ | 0.124 | 354.421 | 0 | 0 | 计价 | 按实计算
YT13-145 | 材料 | 乙供 | C09050713 | 钢套筒混凝土管 Φ2200 | m | 0.98 | 2815.345 | 0 | 0 | 计价 | 按实计算
YT13-145 | 材料 | 乙供 | C12010100 | 电焊条 J422 综合 | kg | 0.45 | 4.96 | 0 | 0 | 计价 | 按实计算
YT13-145 | 材料 | 乙供 | C19020403 | 二丁酯 | kg | 0.011 | 7.845 | 0 | 0 | 计价 | 按实计算
YT13-145 | 材料 | 乙供 | C19030301 | 丙酮 95% | kg | 0.006 | 4.1 | 0 | 0 | 计价 | 按实计算
YT13-145 | 材料 | 乙供 | C19060131 | 乙二胺 | kg | 0.008 | 20.52 | 0 | 0 | 计价 | 按实计算
YT13-145 | 材料 | 乙供 | C20060202 | 环氧树脂 6101号 | kg | 0.08 | 19.187 | 0 | 0 | 计价 | 按实计算
YT13-145 | 材料 | 乙供 | C21010101 | 水 | t | 6.5 | 4.1 | 0 | 0 | 计价 | 按实计算
YT13-145 | 材料 | 乙供 | C22010432 | 木模板 | m³ | 0.006 | 1621.771 | 0 | 0 | 计价 | 按实计算
YT13-145 | 机械 | 乙供 | J03-01-008 | 履带式起重机 起重量 50t | 台班 | 0.0228 | 1545.55 | 0 | 0 | 计价 | 按实计算
YT13-145 | 机械 | 乙供 | J03-01-037 | 汽车式起重机 起重量 20t | 台班 | 0.0228 | 993.04 | 0 | 0 | 计价 | 按实计算
YT13-145 | 机械 | 乙供 | J04-01-037 | 管子拖车 35t | 台班 | 0.0228 | 1979.73 | 0 | 0 | 计价 | 按实计算
YT13-145 | 机械 | 乙供 | J05-01-012 | 电动单筒慢速卷扬机 100kN | 台班 | 0.0228 | 259.45 | 0 | 0 | 计价 | 按实计算
YT13-145 | 机械 | 乙供 | J09-01-003 | 电动单级离心清水泵 出口直径 Φ150 | 台班 | 0.0228 | 101.95 | 0 | 0 | 计价 | 按实计算
YT13-145 | 机械 | 乙供 | J09-01-033 | 试压泵 压力 25MPa | 台班 | 0.0396 | 29.73 | 0 | 0 | 计价 | 按实计算
YT13-145 | 机械 | 乙供 | J10-01-001 | 交流弧焊机 容量 21kVA | 台班 | 0.035 | 67 | 0 | 0 | 计价 | 按实计算
YT13-145 | 材料 | 乙供 | C99010102 | 其他材料费 | 元 | 56.8682 | 1 | 0 | 0 | 计价 | 按实计算
YT13-146 | 人工 | 乙供 | 9101106 | 建筑普通工 | 工日 | 0.852 | 70 | 0 | 0 | 计价 | 按实计算
YT13-146 | 人工 | 乙供 | 9101107 | 建筑技术工 | 工日 | 0.213 | 98 | 0 | 0 | 计价 | 按实计算
YT13-146 | 材料 | 乙供 | C09020101 | 高强水泥砂浆 M30 | m³ | 0.13 | 354.421 | 0 | 0 | 计价 | 按实计算
YT13-146 | 材料 | 乙供 | C09050714 | 钢套筒混凝土管 Φ2400 | m | 0.98 | 3172.711 | 0 | 0 | 计价 | 按实计算
YT13-146 | 材料 | 乙供 | C12010100 | 电焊条 J422 综合 | kg | 0.496 | 4.96 | 0 | 0 | 计价 | 按实计算
YT13-146 | 材料 | 乙供 | C19020403 | 二丁酯 | kg | 0.0151 | 7.845 | 0 | 0 | 计价 | 按实计算
YT13-146 | 材料 | 乙供 | C19030301 | 丙酮 95% | kg | 0.0072 | 4.1 | 0 | 0 | 计价 | 按实计算
YT13-146 | 材料 | 乙供 | C19060131 | 乙二胺 | kg | 0.0091 | 20.52 | 0 | 0 | 计价 | 按实计算
YT13-146 | 材料 | 乙供 | C20060202 | 环氧树脂 6101号 | kg | 0.0091 | 19.187 | 0 | 0 | 计价 | 按实计算
YT13-146 | 材料 | 乙供 | C21010101 | 水 | t | 8.19 | 4.1 | 0 | 0 | 计价 | 按实计算
YT13-146 | 材料 | 乙供 | C22010432 | 木模板 | m³ | 0.009 | 1621.771 | 0 | 0 | 计价 | 按实计算
YT13-146 | 机械 | 乙供 | J03-01-008 | 履带式起重机 起重量 50t | 台班 | 0.0307 | 1545.55 | 0 | 0 | 计价 | 按实计算
YT13-146 | 机械 | 乙供 | J03-01-037 | 汽车式起重机 起重量 20t | 台班 | 0.0307 | 993.04 | 0 | 0 | 计价 | 按实计算
YT13-146 | 机械 | 乙供 | J04-01-037 | 管子拖车 35t | 台班 | 0.0307 | 1979.73 | 0 | 0 | 计价 | 按实计算
YT13-146 | 机械 | 乙供 | J05-01-012 | 电动单筒慢速卷扬机 100kN | 台班 | 0.0307 | 259.45 | 0 | 0 | 计价 | 按实计算
YT13-146 | 机械 | 乙供 | J09-01-003 | 电动单级离心清水泵 出口直径 Φ150 | 台班 | 0.0307 | 101.95 | 0 | 0 | 计价 | 按实计算
YT13-146 | 机械 | 乙供 | J09-01-033 | 试压泵 压力 25MPa | 台班 | 0.0534 | 29.73 | 0 | 0 | 计价 | 按实计算
YT13-146 | 机械 | 乙供 | J10-01-001 | 交流弧焊机 容量 21kVA | 台班 | 0.0504 | 67 | 0 | 0 | 计价 | 按实计算
YT13-146 | 材料 | 乙供 | C99010102 | 其他材料费 | 元 | 64.1295 | 1 | 0 | 0 | 计价 | 按实计算
YT13-147 | 人工 | 乙供 | 9101106 | 建筑普通工 | 工日 | 1.0342 | 70 | 0 | 0 | 计价 | 按实计算
YT13-147 | 人工 | 乙供 | 9101107 | 建筑技术工 | 工日 | 0.2586 | 98 | 0 | 0 | 计价 | 按实计算
YT13-147 | 材料 | 乙供 | C09020101 | 高强水泥砂浆 M30 | m³ | 0.146 | 354.421 | 0 | 0 | 计价 | 按实计算
YT13-147 | 材料 | 乙供 | C09050715 | 钢套筒混凝土管 Φ2600 | m | 0.98 | 4401.701 | 0 | 0 | 计价 | 按实计算
YT13-147 | 材料 | 乙供 | C12010100 | 电焊条 J422 综合 | kg | 0.55 | 4.96 | 0 | 0 | 计价 | 按实计算
YT13-147 | 材料 | 乙供 | C19020403 | 二丁酯 | kg | 0.0151 | 7.845 | 0 | 0 | 计价 | 按实计算
YT13-147 | 材料 | 乙供 | C19030301 | 丙酮 95% | kg | 0.0072 | 4.1 | 0 | 0 | 计价 | 按实计算
YT13-147 | 材料 | 乙供 | C19060131 | 乙二胺 | kg | 0.0091 | 20.52 | 0 | 0 | 计价 | 按实计算
YT13-147 | 材料 | 乙供 | C20060202 | 环氧树脂 6101号 | kg | 0.0091 | 19.187 | 0 | 0 | 计价 | 按实计算
YT13-147 | 材料 | 乙供 | C21010101 | 水 | t | 8.19 | 4.1 | 0 | 0 | 计价 | 按实计算
YT13-147 | 材料 | 乙供 | C22010432 | 木模板 | m³ | 0.009 | 1621.771 | 0 | 0 | 计价 | 按实计算
YT13-147 | 机械 | 乙供 | J03-01-008 | 履带式起重机 起重量 50t | 台班 | 0.041 | 1545.55 | 0 | 0 | 计价 | 按实计算
YT13-147 | 机械 | 乙供 | J03-01-037 | 汽车式起重机 起重量 20t | 台班 | 0.041 | 993.04 | 0 | 0 | 计价 | 按实计算
YT13-147 | 机械 | 乙供 | J04-01-037 | 管子拖车 35t | 台班 | 0.041 | 1979.73 | 0 | 0 | 计价 | 按实计算
YT13-147 | 机械 | 乙供 | J05-01-012 | 电动单筒慢速卷扬机 100kN | 台班 | 0.041 | 259.45 | 0 | 0 | 计价 | 按实计算
YT13-147 | 机械 | 乙供 | J09-01-003 | 电动单级离心清水泵 出口直径 Φ150 | 台班 | 0.041 | 101.95 | 0 | 0 | 计价 | 按实计算
YT13-147 | 机械 | 乙供 | J09-01-033 | 试压泵 压力 25MPa | 台班 | 0.0712 | 29.73 | 0 | 0 | 计价 | 按实计算
YT13-147 | 机械 | 乙供 | J10-01-001 | 交流弧焊机 容量 21kVA | 台班 | 0.069 | 67 | 0 | 0 | 计价 | 按实计算
YT13-147 | 材料 | 乙供 | C99010102 | 其他材料费 | 元 | 88.3365 | 1 | 0 | 0 | 计价 | 按实计算
YT13-148 | 人工 | 乙供 | 9101106 | 建筑普通工 | 工日 | 1.0342 | 70 | 0 | 0 | 计价 | 按实计算
YT13-148 | 人工 | 乙供 | 9101107 | 建筑技术工 | 工日 | 0.2586 | 98 | 0 | 0 | 计价 | 按实计算
YT13-148 | 材料 | 乙供 | C09020101 | 高强水泥砂浆 M30 | m³ | 0.183 | 354.421 | 0 | 0 | 计价 | 按实计算
YT13-148 | 材料 | 乙供 | C09050716 | 钢套筒混凝土管 Φ2800 | m | 0.98 | 5273.325 | 0 | 0 | 计价 | 按实计算
YT13-148 | 材料 | 乙供 | C12010100 | 电焊条 J422 综合 | kg | 0.613 | 4.96 | 0 | 0 | 计价 | 按实计算
YT13-148 | 材料 | 乙供 | C19020403 | 二丁酯 | kg | 0.0208 | 7.845 | 0 | 0 | 计价 | 按实计算
YT13-148 | 材料 | 乙供 | C19030301 | 丙酮 95% | kg | 0.0086 | 4.1 | 0 | 0 | 计价 | 按实计算
YT13-148 | 材料 | 乙供 | C19060131 | 乙二胺 | kg | 0.0099 | 20.52 | 0 | 0 | 计价 | 按实计算
YT13-148 | 材料 | 乙供 | C20060202 | 环氧树脂 6101号 | kg | 0.0099 | 19.187 | 0 | 0 | 计价 | 按实计算
YT13-148 | 材料 | 乙供 | C21010101 | 水 | t | 9.49 | 4.1 | 0 | 0 | 计价 | 按实计算
YT13-148 | 材料 | 乙供 | C22010432 | 木模板 | m³ | 0.0096 | 1621.771 | 0 | 0 | 计价 | 按实计算
YT13-148 | 机械 | 乙供 | J03-01-008 | 履带式起重机 起重量 50t | 台班 | 0.0536 | 1545.55 | 0 | 0 | 计价 | 按实计算
YT13-148 | 机械 | 乙供 | J03-01-037 | 汽车式起重机 起重量 20t | 台班 | 0.0536 | 993.04 | 0 | 0 | 计价 | 按实计算
YT13-148 | 机械 | 乙供 | J04-01-037 | 管子拖车 35t | 台班 | 0.0536 | 1979.73 | 0 | 0 | 计价 | 按实计算
YT13-148 | 机械 | 乙供 | J05-01-012 | 电动单筒慢速卷扬机 100kN | 台班 | 0.0536 | 259.45 | 0 | 0 | 计价 | 按实计算
YT13-148 | 机械 | 乙供 | J09-01-003 | 电动单级离心清水泵 出口直径 Φ150 | 台班 | 0.0536 | 101.95 | 0 | 0 | 计价 | 按实计算
YT13-148 | 机械 | 乙供 | J09-01-033 | 试压泵 压力 25MPa | 台班 | 0.0932 | 29.73 | 0 | 0 | 计价 | 按实计算
YT13-148 | 机械 | 乙供 | J10-01-001 | 交流弧焊机 容量 21kVA | 台班 | 0.096 | 67 | 0 | 0 | 计价 | 按实计算
YT13-148 | 材料 | 乙供 | C99010102 | 其他材料费 | 元 | 105.8166 | 1 | 0 | 0 | 计价 | 按实计算
YT13-149 | 人工 | 乙供 | 9101106 | 建筑普通工 | 工日 | 1.262 | 70 | 0 | 0 | 计价 | 按实计算
YT13-149 | 人工 | 乙供 | 9101107 | 建筑技术工 | 工日 | 0.3155 | 98 | 0 | 0 | 计价 | 按实计算
YT13-149 | 材料 | 乙供 | C09020101 | 高强水泥砂浆 M30 | m³ | 0.285 | 354.421 | 0 | 0 | 计价 | 按实计算
YT13-149 | 材料 | 乙供 | C09050717 | 钢套筒混凝土管 Φ3000 | m | 0.98 | 5578.393 | 0 | 0 | 计价 | 按实计算
YT13-149 | 材料 | 乙供 | C12010100 | 电焊条 J422 综合 | kg | 0.658 | 4.96 | 0 | 0 | 计价 | 按实计算
YT13-149 | 材料 | 乙供 | C18030217 | 橡胶密封圈 DN3000 | 个 | 0.263 | 351.51 | 0 | 0 | 计价 | 按实计算
YT13-149 | 材料 | 乙供 | C19020403 | 二丁酯 | kg | 0.0208 | 7.845 | 0 | 0 | 计价 | 按实计算
YT13-149 | 材料 | 乙供 | C19030301 | 丙酮 95% | kg | 0.0086 | 4.1 | 0 | 0 | 计价 | 按实计算
YT13-149 | 材料 | 乙供 | C19060131 | 乙二胺 | kg | 0.0099 | 20.52 | 0 | 0 | 计价 | 按实计算
YT13-149 | 材料 | 乙供 | C20060202 | 环氧树脂 6101号 | kg | 0.0099 | 19.187 | 0 | 0 | 计价 | 按实计算
YT13-149 | 材料 | 乙供 | C21010101 | 水 | t | 9.49 | 4.1 | 0 | 0 | 计价 | 按实计算
YT13-149 | 材料 | 乙供 | C22010432 | 木模板 | m³ | 0.0096 | 1621.771 | 0 | 0 | 计价 | 按实计算
YT13-149 | 机械 | 乙供 | J03-01-008 | 履带式起重机 起重量 50t | 台班 | 0.0644 | 1545.55 | 0 | 0 | 计价 | 按实计算
YT13-149 | 机械 | 乙供 | J03-01-037 | 汽车式起重机 起重量 20t | 台班 | 0.0644 | 993.04 | 0 | 0 | 计价 | 按实计算
YT13-149 | 机械 | 乙供 | J04-01-037 | 管子拖车 35t | 台班 | 0.0644 | 1979.73 | 0 | 0 | 计价 | 按实计算
YT13-149 | 机械 | 乙供 | J05-01-012 | 电动单筒慢速卷扬机 100kN | 台班 | 0.0644 | 259.45 | 0 | 0 | 计价 | 按实计算
YT13-149 | 机械 | 乙供 | J09-01-003 | 电动单级离心清水泵 出口直径 Φ150 | 台班 | 0.0644 | 101.95 | 0 | 0 | 计价 | 按实计算
YT13-149 | 机械 | 乙供 | J09-01-033 | 试压泵 压力 25MPa | 台班 | 0.1119 | 29.73 | 0 | 0 | 计价 | 按实计算
YT13-149 | 机械 | 乙供 | J10-01-001 | 交流弧焊机 容量 21kVA | 台班 | 0.1341 | 67 | 0 | 0 | 计价 | 按实计算
YT13-149 | 材料 | 乙供 | C99010102 | 其他材料费 | 元 | 114.3723 | 1 | 0 | 0 | 计价 | 按实计算
YT13-150 | 人工 | 乙供 | 9101106 | 建筑普通工 | 工日 | 1.5421 | 70 | 0 | 0 | 计价 | 按实计算
YT13-150 | 人工 | 乙供 | 9101107 | 建筑技术工 | 工日 | 0.3855 | 98 | 0 | 0 | 计价 | 按实计算
YT13-150 | 材料 | 乙供 | C09020101 | 高强水泥砂浆 M30 | m³ | 0.309 | 354.421 | 0 | 0 | 计价 | 按实计算
YT13-150 | 材料 | 乙供 | C09050718 | 钢套筒混凝土管 Φ3200 | m | 0.98 | 6101.368 | 0 | 0 | 计价 | 按实计算
YT13-150 | 材料 | 乙供 | C12010100 | 电焊条 J422 综合 | kg | 0.724 | 4.96 | 0 | 0 | 计价 | 按实计算
YT13-150 | 材料 | 乙供 | C18030218 | 橡胶密封圈 DN3200 | 个 | 0.263 | 374.944 | 0 | 0 | 计价 | 按实计算
YT13-150 | 材料 | 乙供 | C19020403 | 二丁酯 | kg | 0.023 | 7.845 | 0 | 0 | 计价 | 按实计算
YT13-150 | 材料 | 乙供 | C19030301 | 丙酮 95% | kg | 0.0098 | 4.1 | 0 | 0 | 计价 | 按实计算
YT13-150 | 材料 | 乙供 | C19060131 | 乙二胺 | kg | 0.0115 | 20.52 | 0 | 0 | 计价 | 按实计算
YT13-150 | 材料 | 乙供 | C20060202 | 环氧树脂 6101号 | kg | 0.0115 | 19.187 | 0 | 0 | 计价 | 按实计算
YT13-150 | 材料 | 乙供 | C21010101 | 水 | t | 10.79 | 4.1 | 0 | 0 | 计价 | 按实计算
YT13-150 | 材料 | 乙供 | C22010432 | 木模板 | m³ | 0.0102 | 1621.771 | 0 | 0 | 计价 | 按实计算
YT13-150 | 机械 | 乙供 | J03-01-008 | 履带式起重机 起重量 50t | 台班 | 0.078 | 1545.55 | 0 | 0 | 计价 | 按实计算
YT13-150 | 机械 | 乙供 | J03-01-037 | 汽车式起重机 起重量 20t | 台班 | 0.078 | 993.04 | 0 | 0 | 计价 | 按实计算
YT13-150 | 机械 | 乙供 | J04-01-037 | 管子拖车 35t | 台班 | 0.078 | 1979.73 | 0 | 0 | 计价 | 按实计算
YT13-150 | 机械 | 乙供 | J05-01-012 | 电动单筒慢速卷扬机 100kN | 台班 | 0.078 | 259.45 | 0 | 0 | 计价 | 按实计算
YT13-150 | 机械 | 乙供 | J09-01-003 | 电动单级离心清水泵 出口直径 Φ150 | 台班 | 0.078 | 101.95 | 0 | 0 | 计价 | 按实计算
YT13-150 | 机械 | 乙供 | J09-01-033 | 试压泵 压力 25MPa | 台班 | 0.1356 | 29.73 | 0 | 0 | 计价 | 按实计算
YT13-150 | 机械 | 乙供 | J10-01-001 | 交流弧焊机 容量 21kVA | 台班 | 0.168 | 67 | 0 | 0 | 计价 | 按实计算
YT13-150 | 材料 | 乙供 | C99010102 | 其他材料费 | 元 | 125.0503 | 1 | 0 | 0 | 计价 | 按实计算
YT13-151 | 人工 | 乙供 | 9101106 | 建筑普通工 | 工日 | 1.5421 | 70 | 0 | 0 | 计价 | 按实计算
YT13-151 | 人工 | 乙供 | 9101107 | 建筑技术工 | 工日 | 0.3855 | 98 | 0 | 0 | 计价 | 按实计算
YT13-151 | 材料 | 乙供 | C09020101 | 高强水泥砂浆 M30 | m³ | 0.324 | 354.421 | 0 | 0 | 计价 | 按实计算
YT13-151 | 材料 | 乙供 | C09050719 | 钢套筒混凝土管 Φ3400 | m | 0.98 | 6711.504 | 0 | 0 | 计价 | 按实计算
YT13-151 | 材料 | 乙供 | C12010100 | 电焊条 J422 综合 | kg | 0.753 | 4.96 | 0 | 0 | 计价 | 按实计算
YT13-151 | 材料 | 乙供 | C18030219 | 橡胶密封圈 DN3400 | 个 | 0.263 | 398.378 | 0 | 0 | 计价 | 按实计算
YT13-151 | 材料 | 乙供 | C19020403 | 二丁酯 | kg | 0.023 | 7.845 | 0 | 0 | 计价 | 按实计算
YT13-151 | 材料 | 乙供 | C19030301 | 丙酮 95% | kg | 0.0098 | 4.1 | 0 | 0 | 计价 | 按实计算
YT13-151 | 材料 | 乙供 | C19060131 | 乙二胺 | kg | 0.0115 | 20.52 | 0 | 0 | 计价 | 按实计算
YT13-151 | 材料 | 乙供 | C20060202 | 环氧树脂 6101号 | kg | 0.0115 | 19.187 | 0 | 0 | 计价 | 按实计算
YT13-151 | 材料 | 乙供 | C21010101 | 水 | t | 10.79 | 4.1 | 0 | 0 | 计价 | 按实计算
YT13-151 | 材料 | 乙供 | C22010432 | 木模板 | m³ | 0.0102 | 1621.771 | 0 | 0 | 计价 | 按实计算
YT13-151 | 机械 | 乙供 | J03-01-008 | 履带式起重机 起重量 50t | 台班 | 0.0936 | 1545.55 | 0 | 0 | 计价 | 按实计算
YT13-151 | 机械 | 乙供 | J03-01-037 | 汽车式起重机 起重量 20t | 台班 | 0.0936 | 993.04 | 0 | 0 | 计价 | 按实计算
YT13-151 | 机械 | 乙供 | J04-01-037 | 管子拖车 35t | 台班 | 0.0936 | 1979.73 | 0 | 0 | 计价 | 按实计算
YT13-151 | 机械 | 乙供 | J05-01-012 | 电动单筒慢速卷扬机 100kN | 台班 | 0.0936 | 259.45 | 0 | 0 | 计价 | 按实计算
YT13-151 | 机械 | 乙供 | J09-01-003 | 电动单级离心清水泵 出口直径 Φ150 | 台班 | 0.0936 | 101.95 | 0 | 0 | 计价 | 按实计算
YT13-151 | 机械 | 乙供 | J09-01-033 | 试压泵 压力 25MPa | 台班 | 0.1627 | 29.73 | 0 | 0 | 计价 | 按实计算
YT13-151 | 机械 | 乙供 | J10-01-001 | 交流弧焊机 容量 21kVA | 台班 | 0.204 | 67 | 0 | 0 | 计价 | 按实计算
YT13-151 | 材料 | 乙供 | C99010102 | 其他材料费 | 元 | 137.2415 | 1 | 0 | 0 | 计价 | 按实计算
YT13-152 | 人工 | 乙供 | 9101106 | 建筑普通工 | 工日 | 1.7271 | 70 | 0 | 0 | 计价 | 按实计算
YT13-152 | 人工 | 乙供 | 9101107 | 建筑技术工 | 工日 | 0.4317 | 98 | 0 | 0 | 计价 | 按实计算
YT13-152 | 材料 | 乙供 | C09020101 | 高强水泥砂浆 M30 | m³ | 0.343 | 354.421 | 0 | 0 | 计价 | 按实计算
YT13-152 | 材料 | 乙供 | C09050720 | 钢套筒混凝土管 Φ3600 | m | 0.98 | 7408.803 | 0 | 0 | 计价 | 按实计算
YT13-152 | 材料 | 乙供 | C12010100 | 电焊条 J422 综合 | kg | 0.814 | 4.96 | 0 | 0 | 计价 | 按实计算
YT13-152 | 材料 | 乙供 | C18030220 | 橡胶密封圈 DN3600 | 个 | 0.263 | 421.812 | 0 | 0 | 计价 | 按实计算
YT13-152 | 材料 | 乙供 | C19020403 | 二丁酯 | kg | 0.0252 | 7.845 | 0 | 0 | 计价 | 按实计算
YT13-152 | 材料 | 乙供 | C19030301 | 丙酮 95% | kg | 0.011 | 4.1 | 0 | 0 | 计价 | 按实计算
YT13-152 | 材料 | 乙供 | C19060131 | 乙二胺 | kg | 0.0131 | 20.52 | 0 | 0 | 计价 | 按实计算
YT13-152 | 材料 | 乙供 | C20060202 | 环氧树脂 6101号 | kg | 0.0131 | 19.187 | 0 | 0 | 计价 | 按实计算
YT13-152 | 材料 | 乙供 | C21010101 | 水 | t | 12.09 | 4.1 | 0 | 0 | 计价 | 按实计算
YT13-152 | 材料 | 乙供 | C22010432 | 木模板 | m³ | 0.0108 | 1621.771 | 0 | 0 | 计价 | 按实计算
YT13-152 | 机械 | 乙供 | J03-01-008 | 履带式起重机 起重量 50t | 台班 | 0.1092 | 1545.55 | 0 | 0 | 计价 | 按实计算
YT13-152 | 机械 | 乙供 | J03-01-037 | 汽车式起重机 起重量 20t | 台班 | 0.1092 | 993.04 | 0 | 0 | 计价 | 按实计算
YT13-152 | 机械 | 乙供 | J04-01-037 | 管子拖车 35t | 台班 | 0.1092 | 1979.73 | 0 | 0 | 计价 | 按实计算
YT13-152 | 机械 | 乙供 | J05-01-012 | 电动单筒慢速卷扬机 100kN | 台班 | 0.1092 | 259.45 | 0 | 0 | 计价 | 按实计算
YT13-152 | 机械 | 乙供 | J09-01-003 | 电动单级离心清水泵 出口直径 Φ150 | 台班 | 0.1092 | 101.95 | 0 | 0 | 计价 | 按实计算
YT13-152 | 机械 | 乙供 | J09-01-033 | 试压泵 压力 25MPa | 台班 | 0.1898 | 29.73 | 0 | 0 | 计价 | 按实计算
YT13-152 | 机械 | 乙供 | J10-01-001 | 交流弧焊机 容量 21kVA | 台班 | 0.222 | 67 | 0 | 0 | 计价 | 按实计算
YT13-152 | 材料 | 乙供 | C99010102 | 其他材料费 | 元 | 151.3003 | 1 | 0 | 0 | 计价 | 按实计算
YT13-153 | 人工 | 乙供 | 9101106 | 建筑普通工 | 工日 | 2.1071 | 70 | 0 | 0 | 计价 | 按实计算
YT13-153 | 人工 | 乙供 | 9101107 | 建筑技术工 | 工日 | 0.5268 | 98 | 0 | 0 | 计价 | 按实计算
YT13-153 | 材料 | 乙供 | C09020101 | 高强水泥砂浆 M30 | m³ | 0.359 | 354.421 | 0 | 0 | 计价 | 按实计算
YT13-153 | 材料 | 乙供 | C09050721 | 钢套筒混凝土管 Φ3800 | m | 0.98 | 7652.858 | 0 | 0 | 计价 | 按实计算
YT13-153 | 材料 | 乙供 | C12010100 | 电焊条 J422 综合 | kg | 0.91 | 4.96 | 0 | 0 | 计价 | 按实计算
YT13-153 | 材料 | 乙供 | C18030221 | 橡胶密封圈 DN3800 | 个 | 0.263 | 446.624 | 0 | 0 | 计价 | 按实计算
YT13-153 | 材料 | 乙供 | C19020403 | 二丁酯 | kg | 0.0252 | 7.845 | 0 | 0 | 计价 | 按实计算
YT13-153 | 材料 | 乙供 | C19030301 | 丙酮 95% | kg | 0.011 | 4.1 | 0 | 0 | 计价 | 按实计算
YT13-153 | 材料 | 乙供 | C19060131 | 乙二胺 | kg | 0.0131 | 20.52 | 0 | 0 | 计价 | 按实计算
YT13-153 | 材料 | 乙供 | C20060202 | 环氧树脂 6101号 | kg | 0.0131 | 19.187 | 0 | 0 | 计价 | 按实计算
YT13-153 | 材料 | 乙供 | C21010101 | 水 | t | 12.09 | 4.1 | 0 | 0 | 计价 | 按实计算
YT13-153 | 材料 | 乙供 | C22010432 | 木模板 | m³ | 0.0108 | 1621.771 | 0 | 0 | 计价 | 按实计算
YT13-153 | 机械 | 乙供 | J03-01-008 | 履带式起重机 起重量 50t | 台班 | 0.1365 | 1545.55 | 0 | 0 | 计价 | 按实计算
YT13-153 | 机械 | 乙供 | J03-01-037 | 汽车式起重机 起重量 20t | 台班 | 0.1365 | 993.04 | 0 | 0 | 计价 | 按实计算
YT13-153 | 机械 | 乙供 | J04-01-037 | 管子拖车 35t | 台班 | 0.1365 | 1979.73 | 0 | 0 | 计价 | 按实计算
YT13-153 | 机械 | 乙供 | J05-01-012 | 电动单筒慢速卷扬机 100kN | 台班 | 0.1365 | 259.45 | 0 | 0 | 计价 | 按实计算
YT13-153 | 机械 | 乙供 | J09-01-003 | 电动单级离心清水泵 出口直径 Φ150 | 台班 | 0.1365 | 101.95 | 0 | 0 | 计价 | 按实计算
YT13-153 | 机械 | 乙供 | J09-01-033 | 试压泵 压力 25MPa | 台班 | 0.2373 | 29.73 | 0 | 0 | 计价 | 按实计算
YT13-153 | 机械 | 乙供 | J10-01-001 | 交流弧焊机 容量 21kVA | 台班 | 0.2895 | 67 | 0 | 0 | 计价 | 按实计算
YT13-153 | 材料 | 乙供 | C99010102 | 其他材料费 | 元 | 156.3372 | 1 | 0 | 0 | 计价 | 按实计算
YT13-154 | 人工 | 乙供 | 9101106 | 建筑普通工 | 工日 | 2.22 | 70 | 0 | 0 | 计价 | 按实计算
YT13-154 | 人工 | 乙供 | 9101107 | 建筑技术工 | 工日 | 0.555 | 98 | 0 | 0 | 计价 | 按实计算
YT13-154 | 材料 | 乙供 | C09020101 | 高强水泥砂浆 M30 | m³ | 0.388 | 354.421 | 0 | 0 | 计价 | 按实计算
YT13-154 | 材料 | 乙供 | C09050722 | 钢套筒混凝土管 Φ4000 | m | 0.98 | 7809.75 | 0 | 0 | 计价 | 按实计算
YT13-154 | 材料 | 乙供 | C12010100 | 电焊条 J422 综合 | kg | 1.03 | 4.96 | 0 | 0 | 计价 | 按实计算
YT13-154 | 材料 | 乙供 | C18030222 | 橡胶密封圈 DN4000 | 个 | 0.263 | 472.896 | 0 | 0 | 计价 | 按实计算
YT13-154 | 材料 | 乙供 | C19020403 | 二丁酯 | kg | 0.0274 | 7.845 | 0 | 0 | 计价 | 按实计算
YT13-154 | 材料 | 乙供 | C19030301 | 丙酮 95% | kg | 0.0122 | 4.1 | 0 | 0 | 计价 | 按实计算
YT13-154 | 材料 | 乙供 | C19060131 | 乙二胺 | kg | 0.0147 | 20.52 | 0 | 0 | 计价 | 按实计算
YT13-154 | 材料 | 乙供 | C20060202 | 环氧树脂 6101号 | kg | 0.0147 | 19.187 | 0 | 0 | 计价 | 按实计算
YT13-154 | 材料 | 乙供 | C21010101 | 水 | t | 13.39 | 4.1 | 0 | 0 | 计价 | 按实计算
YT13-154 | 材料 | 乙供 | C22010432 | 木模板 | m³ | 0.0114 | 1621.771 | 0 | 0 | 计价 | 按实计算
YT13-154 | 机械 | 乙供 | J03-01-008 | 履带式起重机 起重量 50t | 台班 | 0.156 | 1545.55 | 0 | 0 | 计价 | 按实计算
YT13-154 | 机械 | 乙供 | J03-01-037 | 汽车式起重机 起重量 20t | 台班 | 0.156 | 993.04 | 0 | 0 | 计价 | 按实计算
YT13-154 | 机械 | 乙供 | J04-01-037 | 管子拖车 35t | 台班 | 0.156 | 1979.73 | 0 | 0 | 计价 | 按实计算
YT13-154 | 机械 | 乙供 | J05-01-012 | 电动单筒慢速卷扬机 100kN | 台班 | 0.156 | 259.45 | 0 | 0 | 计价 | 按实计算
YT13-154 | 机械 | 乙供 | J09-01-003 | 电动单级离心清水泵 出口直径 Φ150 | 台班 | 0.156 | 101.95 | 0 | 0 | 计价 | 按实计算
YT13-154 | 机械 | 乙供 | J09-01-033 | 试压泵 压力 25MPa | 台班 | 0.156 | 29.73 | 0 | 0 | 计价 | 按实计算
YT13-154 | 机械 | 乙供 | J10-01-001 | 交流弧焊机 容量 21kVA | 台班 | 0.324 | 67 | 0 | 0 | 计价 | 按实计算
YT13-154 | 材料 | 乙供 | C99010102 | 其他材料费 | 元 | 159.8957 | 1 | 0 | 0 | 计价 | 按实计算
YT13-155 | 人工 | 乙供 | 9101106 | 建筑普通工 | 工日 | 0.0777 | 70 | 0 | 0 | 计价 | 按实计算
YT13-155 | 人工 | 乙供 | 9101107 | 建筑技术工 | 工日 | 0.0194 | 98 | 0 | 0 | 计价 | 按实计算
YT13-155 | 材料 | 乙供 | C19030605 | 环氧稀释剂 | kg | 0.075 | 9.111 | 0 | 0 | 计价 | 按实计算
YT13-155 | 材料 | 乙供 | C20070401 | 环氧煤沥青漆 | kg | 0.75 | 15.332 | 0 | 0 | 计价 | 按实计算
YT13-155 | 机械 | 乙供 | J15-01-001 | 轴流通风机 功率 7.5kW | 台班 | 0.04 | 45.76 | 0 | 0 | 计价 | 按实计算
YT13-155 | 材料 | 乙供 | C99010102 | 其他材料费 | 元 | 0.2436 | 1 | 0 | 0 | 计价 | 按实计算
YT13-156 | 人工 | 乙供 | 9101106 | 建筑普通工 | 工日 | 0.0868 | 70 | 0 | 0 | 计价 | 按实计算
YT13-156 | 人工 | 乙供 | 9101107 | 建筑技术工 | 工日 | 0.0217 | 98 | 0 | 0 | 计价 | 按实计算
YT13-156 | 材料 | 乙供 | C19030605 | 环氧稀释剂 | kg | 0.09 | 9.111 | 0 | 0 | 计价 | 按实计算
YT13-156 | 材料 | 乙供 | C20070401 | 环氧煤沥青漆 | kg | 0.9 | 15.332 | 0 | 0 | 计价 | 按实计算
YT13-156 | 材料 | 乙供 | C99010102 | 其他材料费 | 元 | 0.2924 | 1 | 0 | 0 | 计价 | 按实计算
YT13-157 | 人工 | 乙供 | 9101106 | 建筑普通工 | 工日 | 0.004 | 70 | 0 | 0 | 计价 | 按实计算
YT13-157 | 人工 | 乙供 | 9101107 | 建筑技术工 | 工日 | 0.036 | 98 | 0 | 0 | 计价 | 按实计算
YT13-157 | 材料 | 乙供 | C28010078 | HDPE管安装 DN400以内 | m | 1.005 | 164.68 | 0 | 0 | 计价 | 按实计算
YT13-157 | 机械 | 乙供 | J03-01-033 | 汽车式起重机 起重量 5t | 台班 | 0.0142 | 552.67 | 0 | 0 | 计价 | 按实计算
YT13-157 | 材料 | 乙供 | C99010102 | 其他材料费 | 元 | 3.3101 | 1 | 0 | 0 | 计价 | 按实计算
YT13-158 | 人工 | 乙供 | 9101106 | 建筑普通工 | 工日 | 0.005 | 70 | 0 | 0 | 计价 | 按实计算
YT13-158 | 人工 | 乙供 | 9101107 | 建筑技术工 | 工日 | 0.0446 | 98 | 0 | 0 | 计价 | 按实计算
YT13-158 | 材料 | 乙供 | C28010079 | HDPE管安装 DN600以内 | m | 1.005 | 353.34 | 0 | 0 | 计价 | 按实计算
YT13-158 | 机械 | 乙供 | J03-01-033 | 汽车式起重机 起重量 5t | 台班 | 0.0143 | 552.67 | 0 | 0 | 计价 | 按实计算
YT13-158 | 机械 | 乙供 | J05-01-010 | 电动单筒慢速卷扬机 50kN | 台班 | 0.0217 | 181.65 | 0 | 0 | 计价 | 按实计算
YT13-158 | 材料 | 乙供 | C99010102 | 其他材料费 | 元 | 7.1021 | 1 | 0 | 0 | 计价 | 按实计算
YT13-159 | 人工 | 乙供 | 9101106 | 建筑普通工 | 工日 | 0.0068 | 70 | 0 | 0 | 计价 | 按实计算
YT13-159 | 人工 | 乙供 | 9101107 | 建筑技术工 | 工日 | 0.0609 | 98 | 0 | 0 | 计价 | 按实计算
YT13-159 | 材料 | 乙供 | C28010080 | HDPE管安装 DN800以内 | m | 1.005 | 550 | 0 | 0 | 计价 | 按实计算
YT13-159 | 机械 | 乙供 | J03-01-033 | 汽车式起重机 起重量 5t | 台班 | 0.0148 | 552.67 | 0 | 0 | 计价 | 按实计算
YT13-159 | 材料 | 乙供 | C99010102 | 其他材料费 | 元 | 11.055 | 1 | 0 | 0 | 计价 | 按实计算
YT13-160 | 人工 | 乙供 | 9101106 | 建筑普通工 | 工日 | 0.0086 | 70 | 0 | 0 | 计价 | 按实计算
YT13-160 | 人工 | 乙供 | 9101107 | 建筑技术工 | 工日 | 0.0777 | 98 | 0 | 0 | 计价 | 按实计算
YT13-160 | 材料 | 乙供 | C28010081 | HDPE管安装 DN1200以内 | m | 1.005 | 1146.13 | 0 | 0 | 计价 | 按实计算
YT13-160 | 机械 | 乙供 | J03-01-033 | 汽车式起重机 起重量 5t | 台班 | 0.0169 | 552.67 | 0 | 0 | 计价 | 按实计算
YT13-160 | 材料 | 乙供 | C99010102 | 其他材料费 | 元 | 23.0372 | 1 | 0 | 0 | 计价 | 按实计算
YT13-161 | 人工 | 乙供 | 9101106 | 建筑普通工 | 工日 | 0.0125 | 70 | 0 | 0 | 计价 | 按实计算
YT13-161 | 人工 | 乙供 | 9101107 | 建筑技术工 | 工日 | 0.112 | 98 | 0 | 0 | 计价 | 按实计算
YT13-161 | 材料 | 乙供 | C28010082 | HDPE管安装 DN1500以内 | m | 1.005 | 1771.9 | 0 | 0 | 计价 | 按实计算
YT13-161 | 机械 | 乙供 | J03-01-033 | 汽车式起重机 起重量 5t | 台班 | 0.0174 | 552.67 | 0 | 0 | 计价 | 按实计算
YT13-161 | 材料 | 乙供 | C99010102 | 其他材料费 | 元 | 35.6152 | 1 | 0 | 0 | 计价 | 按实计算
YT13-162 | 人工 | 乙供 | 9101106 | 建筑普通工 | 工日 | 0.0147 | 70 | 0 | 0 | 计价 | 按实计算
YT13-162 | 人工 | 乙供 | 9101107 | 建筑技术工 | 工日 | 0.1325 | 98 | 0 | 0 | 计价 | 按实计算
YT13-162 | 材料 | 乙供 | C28010083 | HDPE管安装 DN1800以内 | m | 1.005 | 2240.67 | 0 | 0 | 计价 | 按实计算
YT13-162 | 机械 | 乙供 | J03-01-033 | 汽车式起重机 起重量 5t | 台班 | 0.018 | 552.67 | 0 | 0 | 计价 | 按实计算
YT13-162 | 材料 | 乙供 | C99010102 | 其他材料费 | 元 | 45.0375 | 1 | 0 | 0 | 计价 | 按实计算
YT13-163 | 人工 | 乙供 | 9101106 | 建筑普通工 | 工日 | 0.02 | 70 | 0 | 0 | 计价 | 按实计算
YT13-163 | 人工 | 乙供 | 9101107 | 建筑技术工 | 工日 | 0.1802 | 98 | 0 | 0 | 计价 | 按实计算
YT13-163 | 材料 | 乙供 | C28010084 | HDPE管安装 DN2200以内 | m | 1.005 | 3480.4 | 0 | 0 | 计价 | 按实计算
YT13-163 | 机械 | 乙供 | J03-01-033 | 汽车式起重机 起重量 5t | 台班 | 0.0224 | 552.67 | 0 | 0 | 计价 | 按实计算
YT13-163 | 机械 | 乙供 | J04-01-002 | 载重汽车 5t | 台班 | 0.0112 | 380.35 | 0 | 0 | 计价 | 按实计算
YT13-163 | 材料 | 乙供 | C99010102 | 其他材料费 | 元 | 69.956 | 1 | 0 | 0 | 计价 | 按实计算
YT13-164 | 人工 | 乙供 | 9101106 | 建筑普通工 | 工日 | 0.0279 | 70 | 0 | 0 | 计价 | 按实计算
YT13-164 | 人工 | 乙供 | 9101107 | 建筑技术工 | 工日 | 0.2517 | 98 | 0 | 0 | 计价 | 按实计算
YT13-164 | 材料 | 乙供 | C28010085 | HDPE管安装 DN2500以内 | m | 1.005 | 4366.35 | 0 | 0 | 计价 | 按实计算
YT13-164 | 机械 | 乙供 | J04-01-002 | 载重汽车 5t | 台班 | 0.0148 | 380.35 | 0 | 0 | 计价 | 按实计算
YT13-164 | 机械 | 乙供 | J03-01-034 | 汽车式起重机 起重量 8t | 台班 | 0.0296 | 655.69 | 0 | 0 | 计价 | 按实计算
YT13-164 | 材料 | 乙供 | C99010102 | 其他材料费 | 元 | 87.7636 | 1 | 0 | 0 | 计价 | 按实计算
YT13-165 | 人工 | 乙供 | 9101106 | 建筑普通工 | 工日 | 0.0075 | 70 | 0 | 0 | 计价 | 按实计算
YT13-165 | 人工 | 乙供 | 9101107 | 建筑技术工 | 工日 | 0.0019 | 98 | 0 | 0 | 计价 | 按实计算
YT13-165 | 材料 | 乙供 | C07010502 | 加工铁件 综合 | kg | 0.105 | 5.767 | 0 | 0 | 计价 | 按实计算
YT13-165 | 材料 | 乙供 | C22010201 | 枕木 160×220×2500 | 根 | 0.909 | 131.101 | 0 | 0 | 计价 | 按实计算
YT13-165 | 材料 | 乙供 | C99010102 | 其他材料费 | 元 | 2.3955 | 1 | 0 | 0 | 计价 | 按实计算
YT13-166 | 人工 | 乙供 | 9101106 | 建筑普通工 | 工日 | 0.238 | 70 | 0 | 0 | 计价 | 按实计算
YT13-166 | 人工 | 乙供 | 9101107 | 建筑技术工 | 工日 | 0.0595 | 98 | 0 | 0 | 计价 | 按实计算
YT13-166 | 材料 | 乙供 | C10010101 | 中砂 | m³ | 1.425 | 65 | 0 | 0 | 计价 | 按实计算
YT13-166 | 材料 | 乙供 | C21010101 | 水 | t | 1.3 | 4.1 | 0 | 0 | 计价 | 按实计算
YT13-166 | 机械 | 乙供 | J01-01-004 | 履带式推土机 功率 135kW | 台班 | 0.02 | 1126.92 | 0 | 0 | 计价 | 按实计算
YT13-166 | 机械 | 乙供 | J06-01-052 | 混凝土振捣器(插入式) | 台班 | 0.08 | 13.83 | 0 | 0 | 计价 | 按实计算
YT13-166 | 材料 | 乙供 | C99010102 | 其他材料费 | 元 | 1.9591 | 1 | 0 | 0 | 计价 | 按实计算
YT13-167 | 人工 | 乙供 | 9101106 | 建筑普通工 | 工日 | 0.0131 | 70 | 0 | 0 | 计价 | 按实计算
YT13-167 | 人工 | 乙供 | 9101107 | 建筑技术工 | 工日 | 0.0033 | 98 | 0 | 0 | 计价 | 按实计算
YT13-167 | 材料 | 乙供 | C22010201 | 枕木 160×220×2500 | 根 | 0.14 | 131.101 | 0 | 0 | 计价 | 按实计算
YT13-167 | 材料 | 乙供 | C99010102 | 其他材料费 | 元 | 0.3671 | 1 | 0 | 0 | 计价 | 按实计算
YT13-168 | 人工 | 乙供 | 9101106 | 建筑普通工 | 工日 | 0.1891 | 70 | 0 | 0 | 计价 | 按实计算
YT13-168 | 人工 | 乙供 | 9101107 | 建筑技术工 | 工日 | 0.0473 | 98 | 0 | 0 | 计价 | 按实计算
YT13-168 | 材料 | 乙供 | C10010101 | 中砂 | m³ | 0.1693 | 65 | 0 | 0 | 计价 | 按实计算
YT13-168 | 材料 | 乙供 | C99010102 | 其他材料费 | 元 | 0.2201 | 1 | 0 | 0 | 计价 | 按实计算
YT13-169 | 人工 | 乙供 | 9101106 | 建筑普通工 | 工日 | 2.5496 | 70 | 0 | 0 | 计价 | 按实计算
YT13-169 | 人工 | 乙供 | 9101107 | 建筑技术工 | 工日 | 0.6374 | 98 | 0 | 0 | 计价 | 按实计算
YT13-169 | 材料 | 乙供 | C09032035 | 现浇混凝土 C30-40 集中搅拌 | m³ | 1.014 | 295.7 | 0 | 0 | 计价 | 按实计算
YT13-169 | 材料 | 乙供 | C13011601 | 对拉螺栓 M12 | kg | 11 | 6 | 0 | 0 | 计价 | 按实计算
YT13-169 | 材料 | 乙供 | C13050101 | 圆钉 | kg | 0.821 | 5.601 | 0 | 0 | 计价 | 按实计算
YT13-169 | 材料 | 乙供 | C21010101 | 水 | t | 1.005 | 4.1 | 0 | 0 | 计价 | 按实计算
YT13-169 | 材料 | 乙供 | C22010432 | 木模板 | m³ | 0.127 | 1621.771 | 0 | 0 | 计价 | 按实计算
YT13-169 | 机械 | 乙供 | J03-01-004 | 履带式起重机 起重量 15t | 台班 | 0.05 | 714.8 | 0 | 0 | 计价 | 按实计算
YT13-169 | 机械 | 乙供 | J04-01-003 | 载重汽车 6t | 台班 | 0.011 | 395.92 | 0 | 0 | 计价 | 按实计算
YT13-169 | 机械 | 乙供 | J06-01-052 | 混凝土振捣器(插入式) | 台班 | 0.125 | 13.83 | 0 | 0 | 计价 | 按实计算
YT13-169 | 机械 | 乙供 | J08-01-024 | 木工圆锯机 直径 Φ500 | 台班 | 0.054 | 29.17 | 0 | 0 | 计价 | 按实计算
YT13-169 | 机械 | 乙供 | J08-01-033 | 木工三面压刨床 刨削宽度 400mm | 台班 | 0.025 | 68.98 | 0 | 0 | 计价 | 按实计算
YT13-169 | 机械 | 乙供 | J11-01-020 | 电动空气压缩机 排气量 10m³/min | 台班 | 0.016 | 419.72 | 0 | 0 | 计价 | 按实计算
YT13-169 | 材料 | 乙供 | C99010102 | 其他材料费 | 元 | 11.6105 | 1 | 0 | 0 | 计价 | 按实计算
YT13-170 | 人工 | 乙供 | 9101106 | 建筑普通工 | 工日 | 2.1026 | 70 | 0 | 0 | 计价 | 按实计算
YT13-170 | 人工 | 乙供 | 9101107 | 建筑技术工 | 工日 | 0.5256 | 98 | 0 | 0 | 计价 | 按实计算
YT13-170 | 材料 | 乙供 | C09032313 | 水工预制混凝土 C30-40 集中搅拌 | m³ | 1.014 | 282.28 | 0 | 0 | 计价 | 按实计算
YT13-170 | 材料 | 乙供 | C09041201 | 隔离剂 | kg | 0.4012 | 1.72 | 0 | 0 | 计价 | 按实计算
YT13-170 | 材料 | 乙供 | C13011601 | 对拉螺栓 M12 | kg | 3.86 | 6 | 0 | 0 | 计价 | 按实计算
YT13-170 | 材料 | 乙供 | C13050101 | 圆钉 | kg | 0.394 | 5.601 | 0 | 0 | 计价 | 按实计算
YT13-170 | 材料 | 乙供 | C14010100 | 镀锌铁丝 | kg | 5.87 | 4.427 | 0 | 0 | 计价 | 按实计算
YT13-170 | 材料 | 乙供 | C18040802 | 聚氯乙烯塑料薄膜 0.5mm | m² | 1.4392 | 0.6 | 0 | 0 | 计价 | 按实计算
YT13-170 | 材料 | 乙供 | C21010101 | 水 | t | 1.105 | 4.1 | 0 | 0 | 计价 | 按实计算
YT13-170 | 材料 | 乙供 | C22010401 | 通用钢模板 | kg | 1.727 | 4.726 | 0 | 0 | 计价 | 按实计算
YT13-170 | 材料 | 乙供 | C22010432 | 木模板 | m³ | 0.061 | 1621.771 | 0 | 0 | 计价 | 按实计算
YT13-170 | 机械 | 乙供 | J03-01-004 | 履带式起重机 起重量 15t | 台班 | 0.042 | 714.8 | 0 | 0 | 计价 | 按实计算
YT13-170 | 机械 | 乙供 | J04-01-003 | 载重汽车 6t | 台班 | 0.011 | 395.92 | 0 | 0 | 计价 | 按实计算
YT13-170 | 机械 | 乙供 | J06-01-052 | 混凝土振捣器(插入式) | 台班 | 0.125 | 13.83 | 0 | 0 | 计价 | 按实计算
YT13-170 | 机械 | 乙供 | J08-01-024 | 木工圆锯机 直径 Φ500 | 台班 | 0.051 | 29.17 | 0 | 0 | 计价 | 按实计算
YT13-170 | 机械 | 乙供 | J08-01-033 | 木工三面压刨床 刨削宽度 400mm | 台班 | 0.029 | 68.98 | 0 | 0 | 计价 | 按实计算
YT13-170 | 机械 | 乙供 | J11-01-020 | 电动空气压缩机 排气量 10m³/min | 台班 | 0.013 | 419.72 | 0 | 0 | 计价 | 按实计算
YT13-170 | 材料 | 乙供 | C99010102 | 其他材料费 | 元 | 9.0152 | 1 | 0 | 0 | 计价 | 按实计算
YT13-171 | 人工 | 乙供 | 9101106 | 建筑普通工 | 工日 | 3.8362 | 70 | 0 | 0 | 计价 | 按实计算
YT13-171 | 人工 | 乙供 | 9101107 | 建筑技术工 | 工日 | 0.959 | 98 | 0 | 0 | 计价 | 按实计算
YT13-171 | 材料 | 乙供 | C07010502 | 加工铁件 综合 | kg | 1015 | 5.767 | 0 | 0 | 计价 | 按实计算
YT13-171 | 材料 | 乙供 | C12010100 | 电焊条 J422 综合 | kg | 27.3 | 4.96 | 0 | 0 | 计价 | 按实计算
YT13-171 | 机械 | 乙供 | J10-01-001 | 交流弧焊机 容量 21kVA | 台班 | 3.09 | 67 | 0 | 0 | 计价 | 按实计算
YT13-171 | 材料 | 乙供 | C99010102 | 其他材料费 | 元 | 119.7783 | 1 | 0 | 0 | 计价 | 按实计算
YT13-172 | 人工 | 乙供 | 9101106 | 建筑普通工 | 工日 | 0.1426 | 70 | 0 | 0 | 计价 | 按实计算
YT13-172 | 人工 | 乙供 | 9101107 | 建筑技术工 | 工日 | 0.0356 | 98 | 0 | 0 | 计价 | 按实计算
YT13-172 | 材料 | 乙供 | C22010432 | 木模板 | m³ | 0.0017 | 1621.771 | 0 | 0 | 计价 | 按实计算
YT13-172 | 机械 | 乙供 | J03-01-004 | 履带式起重机 起重量 15t | 台班 | 0.026 | 714.8 | 0 | 0 | 计价 | 按实计算
YT13-172 | 机械 | 乙供 | J15-01-029 | 抓斗 0.5m³ | 台班 | 0.026 | 124.04 | 0 | 0 | 计价 | 按实计算
YT13-172 | 材料 | 乙供 | C99010102 | 其他材料费 | 元 | 0.0551 | 1 | 0 | 0 | 计价 | 按实计算
YT13-173 | 人工 | 乙供 | 9101106 | 建筑普通工 | 工日 | 0.1581 | 70 | 0 | 0 | 计价 | 按实计算
YT13-173 | 人工 | 乙供 | 9101107 | 建筑技术工 | 工日 | 0.0395 | 98 | 0 | 0 | 计价 | 按实计算
YT13-173 | 材料 | 乙供 | C22010432 | 木模板 | m³ | 0.0017 | 1621.771 | 0 | 0 | 计价 | 按实计算
YT13-173 | 机械 | 乙供 | J03-01-004 | 履带式起重机 起重量 15t | 台班 | 0.0289 | 714.8 | 0 | 0 | 计价 | 按实计算
YT13-173 | 机械 | 乙供 | J15-01-029 | 抓斗 0.5m³ | 台班 | 0.029 | 124.04 | 0 | 0 | 计价 | 按实计算
YT13-173 | 材料 | 乙供 | C99010102 | 其他材料费 | 元 | 0.0551 | 1 | 0 | 0 | 计价 | 按实计算
YT13-174 | 人工 | 乙供 | 9101106 | 建筑普通工 | 工日 | 0.1758 | 70 | 0 | 0 | 计价 | 按实计算
YT13-174 | 人工 | 乙供 | 9101107 | 建筑技术工 | 工日 | 0.044 | 98 | 0 | 0 | 计价 | 按实计算
YT13-174 | 材料 | 乙供 | C22010432 | 木模板 | m³ | 0.0018 | 1621.771 | 0 | 0 | 计价 | 按实计算
YT13-174 | 机械 | 乙供 | J03-01-004 | 履带式起重机 起重量 15t | 台班 | 0.0321 | 714.8 | 0 | 0 | 计价 | 按实计算
YT13-174 | 机械 | 乙供 | J15-01-029 | 抓斗 0.5m³ | 台班 | 0.032 | 124.04 | 0 | 0 | 计价 | 按实计算
YT13-174 | 材料 | 乙供 | C99010102 | 其他材料费 | 元 | 0.0584 | 1 | 0 | 0 | 计价 | 按实计算
YT13-175 | 人工 | 乙供 | 9101106 | 建筑普通工 | 工日 | 0.1195 | 70 | 0 | 0 | 计价 | 按实计算
YT13-175 | 人工 | 乙供 | 9101107 | 建筑技术工 | 工日 | 0.0299 | 98 | 0 | 0 | 计价 | 按实计算
YT13-175 | 材料 | 乙供 | C08010102 | 圆木杉木 | m³ | 0.0008 | 1523.418 | 0 | 0 | 计价 | 按实计算
YT13-175 | 材料 | 乙供 | C22010432 | 木模板 | m³ | 0.0009 | 1621.771 | 0 | 0 | 计价 | 按实计算
YT13-175 | 机械 | 乙供 | J03-01-004 | 履带式起重机 起重量 15t | 台班 | 0.0218 | 714.8 | 0 | 0 | 计价 | 按实计算
YT13-175 | 机械 | 乙供 | J17-01-072 | 水力机械 180kW+275kW | 台班 | 0.0218 | 1105.97 | 0 | 0 | 计价 | 按实计算
YT13-175 | 材料 | 乙供 | C99010102 | 其他材料费 | 元 | 0.0536 | 1 | 0 | 0 | 计价 | 按实计算
YT13-176 | 人工 | 乙供 | 9101106 | 建筑普通工 | 工日 | 0.715 | 70 | 0 | 0 | 计价 | 按实计算
YT13-176 | 人工 | 乙供 | 9101107 | 建筑技术工 | 工日 | 0.1788 | 98 | 0 | 0 | 计价 | 按实计算
YT13-176 | 材料 | 乙供 | C10020301 | 毛石 70~190 | m³ | 1.154 | 66.343 | 0 | 0 | 计价 | 按实计算
YT13-176 | 机械 | 乙供 | J03-01-004 | 履带式起重机 起重量 15t | 台班 | 0.044 | 714.8 | 0 | 0 | 计价 | 按实计算
YT13-176 | 材料 | 乙供 | C99010102 | 其他材料费 | 元 | 1.5312 | 1 | 0 | 0 | 计价 | 按实计算
YT13-177 | 人工 | 乙供 | 9101106 | 建筑普通工 | 工日 | 0.6598 | 70 | 0 | 0 | 计价 | 按实计算
YT13-177 | 人工 | 乙供 | 9101107 | 建筑技术工 | 工日 | 0.165 | 98 | 0 | 0 | 计价 | 按实计算
YT13-177 | 材料 | 乙供 | C10020103 | 碎石 40 | m³ | 1.159 | 80 | 0 | 0 | 计价 | 按实计算
YT13-177 | 机械 | 乙供 | J03-01-004 | 履带式起重机 起重量 15t | 台班 | 0.044 | 714.8 | 0 | 0 | 计价 | 按实计算
YT13-177 | 材料 | 乙供 | C99010102 | 其他材料费 | 元 | 1.8544 | 1 | 0 | 0 | 计价 | 按实计算
YT13-178 | 人工 | 乙供 | 9101106 | 建筑普通工 | 工日 | 0.8285 | 70 | 0 | 0 | 计价 | 按实计算
YT13-178 | 人工 | 乙供 | 9101107 | 建筑技术工 | 工日 | 0.2071 | 98 | 0 | 0 | 计价 | 按实计算
YT13-178 | 材料 | 乙供 | C09032211 | 水工现浇混凝土 C20-40 集中搅拌 | m³ | 1.024 | 259.37 | 0 | 0 | 计价 | 按实计算
YT13-178 | 机械 | 乙供 | J03-01-004 | 履带式起重机 起重量 15t | 台班 | 0.047 | 714.8 | 0 | 0 | 计价 | 按实计算
YT13-178 | 机械 | 乙供 | J06-01-052 | 混凝土振捣器(插入式) | 台班 | 0.078 | 13.83 | 0 | 0 | 计价 | 按实计算
YT13-178 | 材料 | 乙供 | C99010102 | 其他材料费 | 元 | 5.3119 | 1 | 0 | 0 | 计价 | 按实计算
YT13-179 | 人工 | 乙供 | 9101106 | 建筑普通工 | 工日 | 1.7713 | 70 | 0 | 0 | 计价 | 按实计算
YT13-179 | 人工 | 乙供 | 9101107 | 建筑技术工 | 工日 | 0.4428 | 98 | 0 | 0 | 计价 | 按实计算
YT13-179 | 材料 | 乙供 | C09032213 | 水工现浇混凝土 C30-40 集中搅拌 | m³ | 1.024 | 298.77 | 0 | 0 | 计价 | 按实计算
YT13-179 | 材料 | 乙供 | C10080311 | 沥青玻璃布油毡 | m² | 0.003 | 4.72 | 0 | 0 | 计价 | 按实计算
YT13-179 | 材料 | 乙供 | C22010432 | 木模板 | m³ | 0.005 | 1621.771 | 0 | 0 | 计价 | 按实计算
YT13-179 | 机械 | 乙供 | J03-01-004 | 履带式起重机 起重量 15t | 台班 | 0.033 | 714.8 | 0 | 0 | 计价 | 按实计算
YT13-179 | 机械 | 乙供 | J06-01-052 | 混凝土振捣器(插入式) | 台班 | 0.1 | 13.83 | 0 | 0 | 计价 | 按实计算
YT13-179 | 机械 | 乙供 | J09-01-002 | 电动单级离心清水泵 出口直径 Φ100 | 台班 | 0.033 | 65.86 | 0 | 0 | 计价 | 按实计算
YT13-179 | 机械 | 乙供 | J11-01-020 | 电动空气压缩机 排气量 10m³/min | 台班 | 0.033 | 419.72 | 0 | 0 | 计价 | 按实计算
YT13-179 | 材料 | 乙供 | C99010102 | 其他材料费 | 元 | 6.2813 | 1 | 0 | 0 | 计价 | 按实计算
YT13-180 | 人工 | 乙供 | 9101106 | 建筑普通工 | 工日 | 1.3264 | 70 | 0 | 0 | 计价 | 按实计算
YT13-180 | 人工 | 乙供 | 9101107 | 建筑技术工 | 工日 | 0.3316 | 98 | 0 | 0 | 计价 | 按实计算
YT13-180 | 材料 | 乙供 | C09032213 | 水工现浇混凝土 C30-40 集中搅拌 | m³ | 1.024 | 298.77 | 0 | 0 | 计价 | 按实计算
YT13-180 | 材料 | 乙供 | C22010432 | 木模板 | m³ | 0.035 | 1621.771 | 0 | 0 | 计价 | 按实计算
YT13-180 | 机械 | 乙供 | J03-01-004 | 履带式起重机 起重量 15t | 台班 | 0.005 | 714.8 | 0 | 0 | 计价 | 按实计算
YT13-180 | 机械 | 乙供 | J06-01-052 | 混凝土振捣器(插入式) | 台班 | 0.078 | 13.83 | 0 | 0 | 计价 | 按实计算
YT13-180 | 机械 | 乙供 | J11-01-020 | 电动空气压缩机 排气量 10m³/min | 台班 | 0.02 | 419.72 | 0 | 0 | 计价 | 按实计算
YT13-180 | 材料 | 乙供 | C99010102 | 其他材料费 | 元 | 7.254 | 1 | 0 | 0 | 计价 | 按实计算
YT13-181 | 人工 | 乙供 | 9101106 | 建筑普通工 | 工日 | 0.5413 | 70 | 0 | 0 | 计价 | 按实计算
YT13-181 | 人工 | 乙供 | 9101107 | 建筑技术工 | 工日 | 0.2915 | 98 | 0 | 0 | 计价 | 按实计算
YT13-181 | 材料 | 乙供 | C09032035 | 现浇混凝土 C30-40 集中搅拌 | m³ | 1.009 | 295.7 | 0 | 0 | 计价 | 按实计算
YT13-181 | 材料 | 乙供 | C09041201 | 隔离剂 | kg | 0.3821 | 1.72 | 0 | 0 | 计价 | 按实计算
YT13-181 | 材料 | 乙供 | C13011601 | 对拉螺栓 M12 | kg | 0.16 | 6 | 0 | 0 | 计价 | 按实计算
YT13-181 | 材料 | 乙供 | C13050101 | 圆钉 | kg | 0.045 | 5.601 | 0 | 0 | 计价 | 按实计算
YT13-181 | 材料 | 乙供 | C18040802 | 聚氯乙烯塑料薄膜 0.5mm | m² | 0.465 | 0.6 | 0 | 0 | 计价 | 按实计算
YT13-181 | 材料 | 乙供 | C21010101 | 水 | t | 0.315 | 4.1 | 0 | 0 | 计价 | 按实计算
YT13-181 | 材料 | 乙供 | C22010401 | 通用钢模板 | kg | 0.856 | 4.726 | 0 | 0 | 计价 | 按实计算
YT13-181 | 材料 | 乙供 | C22010432 | 木模板 | m³ | 0.001 | 1621.771 | 0 | 0 | 计价 | 按实计算
YT13-181 | 机械 | 乙供 | J03-01-034 | 汽车式起重机 起重量 8t | 台班 | 0.001 | 655.69 | 0 | 0 | 计价 | 按实计算
YT13-181 | 机械 | 乙供 | J04-01-003 | 载重汽车 6t | 台班 | 0.002 | 395.92 | 0 | 0 | 计价 | 按实计算
YT13-181 | 机械 | 乙供 | J06-01-052 | 混凝土振捣器(插入式) | 台班 | 0.077 | 13.83 | 0 | 0 | 计价 | 按实计算
YT13-181 | 机械 | 乙供 | J08-01-024 | 木工圆锯机 直径 Φ500 | 台班 | 0.002 | 29.17 | 0 | 0 | 计价 | 按实计算
YT13-181 | 材料 | 乙供 | C99010102 | 其他材料费 | 元 | 6.1494 | 1 | 0 | 0 | 计价 | 按实计算
YT13-182 | 人工 | 乙供 | 9101106 | 建筑普通工 | 工日 | 1.3653 | 70 | 0 | 0 | 计价 | 按实计算
YT13-182 | 人工 | 乙供 | 9101107 | 建筑技术工 | 工日 | 0.7352 | 98 | 0 | 0 | 计价 | 按实计算
YT13-182 | 材料 | 乙供 | C09032035 | 现浇混凝土 C30-40 集中搅拌 | m³ | 1.009 | 295.7 | 0 | 0 | 计价 | 按实计算
YT13-182 | 材料 | 乙供 | C09041201 | 隔离剂 | kg | 0.4562 | 1.72 | 0 | 0 | 计价 | 按实计算
YT13-182 | 材料 | 乙供 | C13011601 | 对拉螺栓 M12 | kg | 1.02 | 6 | 0 | 0 | 计价 | 按实计算
YT13-182 | 材料 | 乙供 | C13050101 | 圆钉 | kg | 0.193 | 5.601 | 0 | 0 | 计价 | 按实计算
YT13-182 | 材料 | 乙供 | C14010100 | 镀锌铁丝 | kg | 1.136 | 4.427 | 0 | 0 | 计价 | 按实计算
YT13-182 | 材料 | 乙供 | C18040802 | 聚氯乙烯塑料薄膜 0.5mm | m² | 0.74 | 0.6 | 0 | 0 | 计价 | 按实计算
YT13-182 | 材料 | 乙供 | C21010101 | 水 | t | 0.416 | 4.1 | 0 | 0 | 计价 | 按实计算
YT13-182 | 材料 | 乙供 | C22010102 | 支撑钢管及扣件 | kg | 3.1693 | 4.31 | 0 | 0 | 计价 | 按实计算
YT13-182 | 材料 | 乙供 | C22010401 | 通用钢模板 | kg | 7.167 | 4.726 | 0 | 0 | 计价 | 按实计算
YT13-182 | 材料 | 乙供 | C22010432 | 木模板 | m³ | 0.002 | 1621.771 | 0 | 0 | 计价 | 按实计算
YT13-182 | 机械 | 乙供 | J03-01-034 | 汽车式起重机 起重量 8t | 台班 | 0.011 | 655.69 | 0 | 0 | 计价 | 按实计算
YT13-182 | 机械 | 乙供 | J04-01-003 | 载重汽车 6t | 台班 | 0.013 | 395.92 | 0 | 0 | 计价 | 按实计算
YT13-182 | 机械 | 乙供 | J06-01-052 | 混凝土振捣器(插入式) | 台班 | 0.113 | 13.83 | 0 | 0 | 计价 | 按实计算
YT13-182 | 机械 | 乙供 | J08-01-024 | 木工圆锯机 直径 Φ500 | 台班 | 0.003 | 29.17 | 0 | 0 | 计价 | 按实计算
YT13-182 | 材料 | 乙供 | C99010102 | 其他材料费 | 元 | 7.286 | 1 | 0 | 0 | 计价 | 按实计算
YT13-183 | 人工 | 乙供 | 9101106 | 建筑普通工 | 工日 | 1.2764 | 70 | 0 | 0 | 计价 | 按实计算
YT13-183 | 人工 | 乙供 | 9101107 | 建筑技术工 | 工日 | 0.6874 | 98 | 0 | 0 | 计价 | 按实计算
YT13-183 | 材料 | 乙供 | C09032035 | 现浇混凝土 C30-40 集中搅拌 | m³ | 1.009 | 295.7 | 0 | 0 | 计价 | 按实计算
YT13-183 | 材料 | 乙供 | C09041201 | 隔离剂 | kg | 0.4321 | 1.72 | 0 | 0 | 计价 | 按实计算
YT13-183 | 材料 | 乙供 | C13011601 | 对拉螺栓 M12 | kg | 0.8 | 6 | 0 | 0 | 计价 | 按实计算
YT13-183 | 材料 | 乙供 | C13050101 | 圆钉 | kg | 0.145 | 5.601 | 0 | 0 | 计价 | 按实计算
YT13-183 | 材料 | 乙供 | C14010100 | 镀锌铁丝 | kg | 0.917 | 4.427 | 0 | 0 | 计价 | 按实计算
YT13-183 | 材料 | 乙供 | C18040802 | 聚氯乙烯塑料薄膜 0.5mm | m² | 0.814 | 0.6 | 0 | 0 | 计价 | 按实计算
YT13-183 | 材料 | 乙供 | C21010101 | 水 | t | 0.401 | 4.1 | 0 | 0 | 计价 | 按实计算
YT13-183 | 材料 | 乙供 | C22010102 | 支撑钢管及扣件 | kg | 4.897 | 4.31 | 0 | 0 | 计价 | 按实计算
YT13-183 | 材料 | 乙供 | C22010401 | 通用钢模板 | kg | 6.876 | 4.726 | 0 | 0 | 计价 | 按实计算
YT13-183 | 材料 | 乙供 | C22010432 | 木模板 | m³ | 0.006 | 1621.771 | 0 | 0 | 计价 | 按实计算
YT13-183 | 机械 | 乙供 | J03-01-034 | 汽车式起重机 起重量 8t | 台班 | 0.012 | 655.69 | 0 | 0 | 计价 | 按实计算
YT13-183 | 机械 | 乙供 | J04-01-003 | 载重汽车 6t | 台班 | 0.014 | 395.92 | 0 | 0 | 计价 | 按实计算
YT13-183 | 机械 | 乙供 | J06-01-052 | 混凝土振捣器(插入式) | 台班 | 0.113 | 13.83 | 0 | 0 | 计价 | 按实计算
YT13-183 | 机械 | 乙供 | J08-01-024 | 木工圆锯机 直径 Φ500 | 台班 | 0.005 | 29.17 | 0 | 0 | 计价 | 按实计算
YT13-183 | 材料 | 乙供 | C99010102 | 其他材料费 | 元 | 7.4848 | 1 | 0 | 0 | 计价 | 按实计算
YT13-184 | 人工 | 乙供 | 9101106 | 建筑普通工 | 工日 | 0.4708 | 70 | 0 | 0 | 计价 | 按实计算
YT13-184 | 人工 | 乙供 | 9101107 | 建筑技术工 | 工日 | 0.2535 | 98 | 0 | 0 | 计价 | 按实计算
YT13-184 | 材料 | 乙供 | C09032035 | 现浇混凝土 C30-40 集中搅拌 | m³ | 1.009 | 295.7 | 0 | 0 | 计价 | 按实计算
YT13-184 | 材料 | 乙供 | C09041201 | 隔离剂 | kg | 0.4322 | 1.72 | 0 | 0 | 计价 | 按实计算
YT13-184 | 材料 | 乙供 | C13011601 | 对拉螺栓 M12 | kg | 0.1 | 6 | 0 | 0 | 计价 | 按实计算
YT13-184 | 材料 | 乙供 | C13050101 | 圆钉 | kg | 0.029 | 5.601 | 0 | 0 | 计价 | 按实计算
YT13-184 | 材料 | 乙供 | C18040802 | 聚氯乙烯塑料薄膜 0.5mm | m² | 0.4523 | 0.6 | 0 | 0 | 计价 | 按实计算
YT13-184 | 材料 | 乙供 | C21010101 | 水 | t | 0.301 | 4.1 | 0 | 0 | 计价 | 按实计算
YT13-184 | 材料 | 乙供 | C22010401 | 通用钢模板 | kg | 0.679 | 4.726 | 0 | 0 | 计价 | 按实计算
YT13-184 | 材料 | 乙供 | C22010432 | 木模板 | m³ | 0.001 | 1621.771 | 0 | 0 | 计价 | 按实计算
YT13-184 | 机械 | 乙供 | J03-01-034 | 汽车式起重机 起重量 8t | 台班 | 0.001 | 655.69 | 0 | 0 | 计价 | 按实计算
YT13-184 | 机械 | 乙供 | J04-01-003 | 载重汽车 6t | 台班 | 0.001 | 395.92 | 0 | 0 | 计价 | 按实计算
YT13-184 | 机械 | 乙供 | J06-01-052 | 混凝土振捣器(插入式) | 台班 | 0.077 | 13.83 | 0 | 0 | 计价 | 按实计算
YT13-184 | 机械 | 乙供 | J08-01-024 | 木工圆锯机 直径 Φ500 | 台班 | 0.002 | 29.17 | 0 | 0 | 计价 | 按实计算
YT13-184 | 材料 | 乙供 | C99010102 | 其他材料费 | 元 | 6.1241 | 1 | 0 | 0 | 计价 | 按实计算
YT13-185 | 人工 | 乙供 | 9101106 | 建筑普通工 | 工日 | 0.4002 | 70 | 0 | 0 | 计价 | 按实计算
YT13-185 | 人工 | 乙供 | 9101107 | 建筑技术工 | 工日 | 0.2155 | 98 | 0 | 0 | 计价 | 按实计算
YT13-185 | 材料 | 乙供 | C09032033 | 现浇混凝土 C20-40 集中搅拌 | m³ | 1.009 | 262.55 | 0 | 0 | 计价 | 按实计算
YT13-185 | 材料 | 乙供 | C21010101 | 水 | t | 0.287 | 4.1 | 0 | 0 | 计价 | 按实计算
YT13-185 | 机械 | 乙供 | J06-01-052 | 混凝土振捣器(插入式) | 台班 | 0.065 | 13.83 | 0 | 0 | 计价 | 按实计算
YT13-185 | 材料 | 乙供 | C99010102 | 其他材料费 | 元 | 5.3218 | 1 | 0 | 0 | 计价 | 按实计算
YT13-186 | 人工 | 乙供 | 9101106 | 建筑普通工 | 工日 | 1.4995 | 70 | 0 | 0 | 计价 | 按实计算
YT13-186 | 人工 | 乙供 | 9101107 | 建筑技术工 | 工日 | 0.867 | 98 | 0 | 0 | 计价 | 按实计算
YT13-186 | 材料 | 乙供 | C09032035 | 现浇混凝土 C30-40 集中搅拌 | m³ | 1.009 | 295.7 | 0 | 0 | 计价 | 按实计算
YT13-186 | 材料 | 乙供 | C09041201 | 隔离剂 | kg | 0.4567 | 1.72 | 0 | 0 | 计价 | 按实计算
YT13-186 | 材料 | 乙供 | C13011601 | 对拉螺栓 M12 | kg | 1.02 | 6 | 0 | 0 | 计价 | 按实计算
YT13-186 | 材料 | 乙供 | C13050101 | 圆钉 | kg | 0.193 | 5.601 | 0 | 0 | 计价 | 按实计算
YT13-186 | 材料 | 乙供 | C14010100 | 镀锌铁丝 | kg | 1.283 | 4.427 | 0 | 0 | 计价 | 按实计算
YT13-186 | 材料 | 乙供 | C18040802 | 聚氯乙烯塑料薄膜 0.5mm | m² | 0.74 | 0.6 | 0 | 0 | 计价 | 按实计算
YT13-186 | 材料 | 乙供 | C21010101 | 水 | t | 0.416 | 4.1 | 0 | 0 | 计价 | 按实计算
YT13-186 | 材料 | 乙供 | C22010101 | 钢管脚手架 包括扣件 | kg | 3.176 | 4.215 | 0 | 0 | 计价 | 按实计算
YT13-186 | 材料 | 乙供 | C22010102 | 支撑钢管及扣件 | kg | 4.829 | 4.31 | 0 | 0 | 计价 | 按实计算
YT13-186 | 材料 | 乙供 | C22010401 | 通用钢模板 | kg | 7.038 | 4.726 | 0 | 0 | 计价 | 按实计算
YT13-186 | 材料 | 乙供 | C22010432 | 木模板 | m³ | 0.002 | 1621.771 | 0 | 0 | 计价 | 按实计算
YT13-186 | 机械 | 乙供 | J03-01-034 | 汽车式起重机 起重量 8t | 台班 | 0.012 | 655.69 | 0 | 0 | 计价 | 按实计算
YT13-186 | 机械 | 乙供 | J04-01-003 | 载重汽车 6t | 台班 | 0.015 | 395.92 | 0 | 0 | 计价 | 按实计算
YT13-186 | 机械 | 乙供 | J06-01-052 | 混凝土振捣器(插入式) | 台班 | 0.125 | 13.83 | 0 | 0 | 计价 | 按实计算
YT13-186 | 机械 | 乙供 | J08-01-024 | 木工圆锯机 直径 Φ500 | 台班 | 0.002 | 29.17 | 0 | 0 | 计价 | 按实计算
YT13-186 | 材料 | 乙供 | C99010102 | 其他材料费 | 元 | 7.6976 | 1 | 0 | 0 | 计价 | 按实计算
YT13-187 | 人工 | 乙供 | 9101106 | 建筑普通工 | 工日 | 1.949 | 70 | 0 | 0 | 计价 | 按实计算
YT13-187 | 人工 | 乙供 | 9101107 | 建筑技术工 | 工日 | 1.0807 | 98 | 0 | 0 | 计价 | 按实计算
YT13-187 | 材料 | 乙供 | C09032035 | 现浇混凝土 C30-40 集中搅拌 | m³ | 1.009 | 295.7 | 0 | 0 | 计价 | 按实计算
YT13-187 | 材料 | 乙供 | C09041201 | 隔离剂 | kg | 0.4129 | 1.72 | 0 | 0 | 计价 | 按实计算
YT13-187 | 材料 | 乙供 | C13011601 | 对拉螺栓 M12 | kg | 0.84 | 6 | 0 | 0 | 计价 | 按实计算
YT13-187 | 材料 | 乙供 | C13050101 | 圆钉 | kg | 0.287 | 5.601 | 0 | 0 | 计价 | 按实计算
YT13-187 | 材料 | 乙供 | C14010100 | 镀锌铁丝 | kg | 2.169 | 4.427 | 0 | 0 | 计价 | 按实计算
YT13-187 | 材料 | 乙供 | C18040802 | 聚氯乙烯塑料薄膜 0.5mm | m² | 0.845 | 0.6 | 0 | 0 | 计价 | 按实计算
YT13-187 | 材料 | 乙供 | C21010101 | 水 | t | 0.527 | 4.1 | 0 | 0 | 计价 | 按实计算
YT13-187 | 材料 | 乙供 | C22010101 | 钢管脚手架 包括扣件 | kg | 5.129 | 4.215 | 0 | 0 | 计价 | 按实计算
YT13-187 | 材料 | 乙供 | C22010102 | 支撑钢管及扣件 | kg | 12.764 | 4.31 | 0 | 0 | 计价 | 按实计算
YT13-187 | 材料 | 乙供 | C22010401 | 通用钢模板 | kg | 10.126 | 4.726 | 0 | 0 | 计价 | 按实计算
YT13-187 | 材料 | 乙供 | C22010432 | 木模板 | m³ | 0.016 | 1621.771 | 0 | 0 | 计价 | 按实计算
YT13-187 | 机械 | 乙供 | J03-01-034 | 汽车式起重机 起重量 8t | 台班 | 0.018 | 655.69 | 0 | 0 | 计价 | 按实计算
YT13-187 | 机械 | 乙供 | J04-01-003 | 载重汽车 6t | 台班 | 0.028 | 395.92 | 0 | 0 | 计价 | 按实计算
YT13-187 | 机械 | 乙供 | J06-01-052 | 混凝土振捣器(插入式) | 台班 | 0.113 | 13.83 | 0 | 0 | 计价 | 按实计算
YT13-187 | 机械 | 乙供 | J08-01-024 | 木工圆锯机 直径 Φ500 | 台班 | 0.305 | 29.17 | 0 | 0 | 计价 | 按实计算
YT13-187 | 材料 | 乙供 | C99010102 | 其他材料费 | 元 | 9.3685 | 1 | 0 | 0 | 计价 | 按实计算
YT13-188 | 人工 | 乙供 | 9101106 | 建筑普通工 | 工日 | 4.0822 | 70 | 0 | 0 | 计价 | 按实计算
YT13-188 | 人工 | 乙供 | 9101107 | 建筑技术工 | 工日 | 2.1981 | 98 | 0 | 0 | 计价 | 按实计算
YT13-188 | 材料 | 乙供 | C09032035 | 现浇混凝土 C30-40 集中搅拌 | m³ | 1.009 | 295.7 | 0 | 0 | 计价 | 按实计算
YT13-188 | 材料 | 乙供 | C09041201 | 隔离剂 | kg | 0.6532 | 1.72 | 0 | 0 | 计价 | 按实计算
YT13-188 | 材料 | 乙供 | C13011601 | 对拉螺栓 M12 | kg | 2.18 | 6 | 0 | 0 | 计价 | 按实计算
YT13-188 | 材料 | 乙供 | C13050101 | 圆钉 | kg | 0.507 | 5.601 | 0 | 0 | 计价 | 按实计算
YT13-188 | 材料 | 乙供 | C14010100 | 镀锌铁丝 | kg | 1.547 | 4.427 | 0 | 0 | 计价 | 按实计算
YT13-188 | 材料 | 乙供 | C18040802 | 聚氯乙烯塑料薄膜 0.5mm | m² | 1.235 | 0.6 | 0 | 0 | 计价 | 按实计算
YT13-188 | 材料 | 乙供 | C21010101 | 水 | t | 0.684 | 4.1 | 0 | 0 | 计价 | 按实计算
YT13-188 | 材料 | 乙供 | C22010101 | 钢管脚手架 包括扣件 | kg | 3.069 | 4.215 | 0 | 0 | 计价 | 按实计算
YT13-188 | 材料 | 乙供 | C22010102 | 支撑钢管及扣件 | kg | 7.241 | 4.31 | 0 | 0 | 计价 | 按实计算
YT13-188 | 材料 | 乙供 | C22010401 | 通用钢模板 | kg | 18.63 | 4.726 | 0 | 0 | 计价 | 按实计算
YT13-188 | 材料 | 乙供 | C22010432 | 木模板 | m³ | 0.035 | 1621.771 | 0 | 0 | 计价 | 按实计算
YT13-188 | 机械 | 乙供 | J03-01-034 | 汽车式起重机 起重量 8t | 台班 | 0.032 | 655.69 | 0 | 0 | 计价 | 按实计算
YT13-188 | 机械 | 乙供 | J04-01-003 | 载重汽车 6t | 台班 | 0.042 | 395.92 | 0 | 0 | 计价 | 按实计算
YT13-188 | 机械 | 乙供 | J06-01-052 | 混凝土振捣器(插入式) | 台班 | 0.2 | 13.83 | 0 | 0 | 计价 | 按实计算
YT13-188 | 机械 | 乙供 | J08-01-024 | 木工圆锯机 直径 Φ500 | 台班 | 0.525 | 29.17 | 0 | 0 | 计价 | 按实计算
YT13-188 | 材料 | 乙供 | C99010102 | 其他材料费 | 元 | 10.295 | 1 | 0 | 0 | 计价 | 按实计算
YT13-189 | 人工 | 乙供 | 9101106 | 建筑普通工 | 工日 | 2.1829 | 70 | 0 | 0 | 计价 | 按实计算
YT13-189 | 人工 | 乙供 | 9101107 | 建筑技术工 | 工日 | 1.1759 | 98 | 0 | 0 | 计价 | 按实计算
YT13-189 | 材料 | 乙供 | C09032035 | 现浇混凝土 C30-40 集中搅拌 | m³ | 1.009 | 295.7 | 0 | 0 | 计价 | 按实计算
YT13-189 | 材料 | 乙供 | C09041201 | 隔离剂 | kg | 0.4231 | 1.72 | 0 | 0 | 计价 | 按实计算
YT13-189 | 材料 | 乙供 | C13011601 | 对拉螺栓 M12 | kg | 1.2 | 6 | 0 | 0 | 计价 | 按实计算
YT13-189 | 材料 | 乙供 | C13050101 | 圆钉 | kg | 0.472 | 5.601 | 0 | 0 | 计价 | 按实计算
YT13-189 | 材料 | 乙供 | C14010100 | 镀锌铁丝 | kg | 2.086 | 4.427 | 0 | 0 | 计价 | 按实计算
YT13-189 | 材料 | 乙供 | C18040802 | 聚氯乙烯塑料薄膜 0.5mm | m² | 0.814 | 0.6 | 0 | 0 | 计价 | 按实计算
YT13-189 | 材料 | 乙供 | C21010101 | 水 | t | 0.512 | 4.1 | 0 | 0 | 计价 | 按实计算
YT13-189 | 材料 | 乙供 | C22010101 | 钢管脚手架 包括扣件 | kg | 3.849 | 4.215 | 0 | 0 | 计价 | 按实计算
YT13-189 | 材料 | 乙供 | C22010102 | 支撑钢管及扣件 | kg | 10.126 | 4.31 | 0 | 0 | 计价 | 按实计算
YT13-189 | 材料 | 乙供 | C22010401 | 通用钢模板 | kg | 11.876 | 4.726 | 0 | 0 | 计价 | 按实计算
YT13-189 | 材料 | 乙供 | C22010432 | 木模板 | m³ | 0.039 | 1621.771 | 0 | 0 | 计价 | 按实计算
YT13-189 | 机械 | 乙供 | J03-01-034 | 汽车式起重机 起重量 8t | 台班 | 0.019 | 655.69 | 0 | 0 | 计价 | 按实计算
YT13-189 | 机械 | 乙供 | J04-01-003 | 载重汽车 6t | 台班 | 0.0295 | 395.92 | 0 | 0 | 计价 | 按实计算
YT13-189 | 机械 | 乙供 | J06-01-052 | 混凝土振捣器(插入式) | 台班 | 0.125 | 13.83 | 0 | 0 | 计价 | 按实计算
YT13-189 | 机械 | 乙供 | J08-01-024 | 木工圆锯机 直径 Φ500 | 台班 | 0.585 | 29.17 | 0 | 0 | 计价 | 按实计算
YT13-189 | 材料 | 乙供 | C99010102 | 其他材料费 | 元 | 9.9999 | 1 | 0 | 0 | 计价 | 按实计算
YT13-190 | 人工 | 乙供 | 9101106 | 建筑普通工 | 工日 | 2.0562 | 70 | 0 | 0 | 计价 | 按实计算
YT13-190 | 人工 | 乙供 | 9101107 | 建筑技术工 | 工日 | 1.2469 | 98 | 0 | 0 | 计价 | 按实计算
YT13-190 | 材料 | 乙供 | C09032035 | 现浇混凝土 C30-40 集中搅拌 | m³ | 1.009 | 295.7 | 0 | 0 | 计价 | 按实计算
YT13-190 | 材料 | 乙供 | C09041201 | 隔离剂 | kg | 0.4067 | 1.72 | 0 | 0 | 计价 | 按实计算
YT13-190 | 材料 | 乙供 | C13011601 | 对拉螺栓 M12 | kg | 1.1 | 6 | 0 | 0 | 计价 | 按实计算
YT13-190 | 材料 | 乙供 | C13050101 | 圆钉 | kg | 0.391 | 5.601 | 0 | 0 | 计价 | 按实计算
YT13-190 | 材料 | 乙供 | C14010100 | 镀锌铁丝 | kg | 1.413 | 4.427 | 0 | 0 | 计价 | 按实计算
YT13-190 | 材料 | 乙供 | C18040802 | 聚氯乙烯塑料薄膜 0.5mm | m² | 0.77 | 0.6 | 0 | 0 | 计价 | 按实计算
YT13-190 | 材料 | 乙供 | C21010101 | 水 | t | 0.469 | 4.1 | 0 | 0 | 计价 | 按实计算
YT13-190 | 材料 | 乙供 | C22010101 | 钢管脚手架 包括扣件 | kg | 1.387 | 4.215 | 0 | 0 | 计价 | 按实计算
YT13-190 | 材料 | 乙供 | C22010102 | 支撑钢管及扣件 | kg | 3.269 | 4.31 | 0 | 0 | 计价 | 按实计算
YT13-190 | 材料 | 乙供 | C22010401 | 通用钢模板 | kg | 11.42 | 4.726 | 0 | 0 | 计价 | 按实计算
YT13-190 | 材料 | 乙供 | C22010432 | 木模板 | m³ | 0.006 | 1621.771 | 0 | 0 | 计价 | 按实计算
YT13-190 | 机械 | 乙供 | J03-01-034 | 汽车式起重机 起重量 8t | 台班 | 0.017 | 655.69 | 0 | 0 | 计价 | 按实计算
YT13-190 | 机械 | 乙供 | J04-01-003 | 载重汽车 6t | 台班 | 0.023 | 395.92 | 0 | 0 | 计价 | 按实计算
YT13-190 | 机械 | 乙供 | J06-01-052 | 混凝土振捣器(插入式) | 台班 | 0.125 | 13.83 | 0 | 0 | 计价 | 按实计算
YT13-190 | 机械 | 乙供 | J08-01-024 | 木工圆锯机 直径 Φ500 | 台班 | 0.105 | 29.17 | 0 | 0 | 计价 | 按实计算
YT13-190 | 材料 | 乙供 | C99010102 | 其他材料费 | 元 | 8.0026 | 1 | 0 | 0 | 计价 | 按实计算
YT13-191 | 人工 | 乙供 | 9101106 | 建筑普通工 | 工日 | 2.0221 | 70 | 0 | 0 | 计价 | 按实计算
YT13-191 | 人工 | 乙供 | 9101107 | 建筑技术工 | 工日 | 1.0244 | 98 | 0 | 0 | 计价 | 按实计算
YT13-191 | 材料 | 乙供 | C09032035 | 现浇混凝土 C30-40 集中搅拌 | m³ | 1.009 | 295.7 | 0 | 0 | 计价 | 按实计算
YT13-191 | 材料 | 乙供 | C09041201 | 隔离剂 | kg | 0.5635 | 1.72 | 0 | 0 | 计价 | 按实计算
YT13-191 | 材料 | 乙供 | C13011601 | 对拉螺栓 M12 | kg | 1.66 | 6 | 0 | 0 | 计价 | 按实计算
YT13-191 | 材料 | 乙供 | C13050101 | 圆钉 | kg | 0.37 | 5.601 | 0 | 0 | 计价 | 按实计算
YT13-191 | 材料 | 乙供 | C14010100 | 镀锌铁丝 | kg | 1.296 | 4.427 | 0 | 0 | 计价 | 按实计算
YT13-191 | 材料 | 乙供 | C18040802 | 聚氯乙烯塑料薄膜 0.5mm | m² | 0.6586 | 0.6 | 0 | 0 | 计价 | 按实计算
YT13-191 | 材料 | 乙供 | C21010101 | 水 | t | 0.469 | 4.1 | 0 | 0 | 计价 | 按实计算
YT13-191 | 材料 | 乙供 | C22010102 | 支撑钢管及扣件 | kg | 3.089 | 4.31 | 0 | 0 | 计价 | 按实计算
YT13-191 | 材料 | 乙供 | C22010401 | 通用钢模板 | kg | 15.487 | 4.726 | 0 | 0 | 计价 | 按实计算
YT13-191 | 材料 | 乙供 | C22010432 | 木模板 | m³ | 0.013 | 1621.771 | 0 | 0 | 计价 | 按实计算
YT13-191 | 机械 | 乙供 | J03-01-034 | 汽车式起重机 起重量 8t | 台班 | 0.022 | 655.69 | 0 | 0 | 计价 | 按实计算
YT13-191 | 机械 | 乙供 | J04-01-003 | 载重汽车 6t | 台班 | 0.029 | 395.92 | 0 | 0 | 计价 | 按实计算
YT13-191 | 机械 | 乙供 | J06-01-052 | 混凝土振捣器(插入式) | 台班 | 0.125 | 13.83 | 0 | 0 | 计价 | 按实计算
YT13-191 | 机械 | 乙供 | J08-01-024 | 木工圆锯机 直径 Φ500 | 台班 | 0.195 | 29.17 | 0 | 0 | 计价 | 按实计算
YT13-191 | 材料 | 乙供 | C99010102 | 其他材料费 | 元 | 8.5401 | 1 | 0 | 0 | 计价 | 按实计算
YT13-192 | 人工 | 乙供 | 9101106 | 建筑普通工 | 工日 | 1.5478 | 70 | 0 | 0 | 计价 | 按实计算
YT13-192 | 人工 | 乙供 | 9101107 | 建筑技术工 | 工日 | 0.9175 | 98 | 0 | 0 | 计价 | 按实计算
YT13-192 | 材料 | 乙供 | C09032035 | 现浇混凝土 C30-40 集中搅拌 | m³ | 1.009 | 295.7 | 0 | 0 | 计价 | 按实计算
YT13-192 | 材料 | 乙供 | C09041201 | 隔离剂 | kg | 0.4312 | 1.72 | 0 | 0 | 计价 | 按实计算
YT13-192 | 材料 | 乙供 | C13011603 | 对拉螺栓 M16 | kg | 1.21 | 6 | 0 | 0 | 计价 | 按实计算
YT13-192 | 材料 | 乙供 | C13050101 | 圆钉 | kg | 0.561 | 5.601 | 0 | 0 | 计价 | 按实计算
YT13-192 | 材料 | 乙供 | C14010100 | 镀锌铁丝 | kg | 1.862 | 4.427 | 0 | 0 | 计价 | 按实计算
YT13-192 | 材料 | 乙供 | C18040802 | 聚氯乙烯塑料薄膜 0.5mm | m² | 0.7548 | 0.6 | 0 | 0 | 计价 | 按实计算
YT13-192 | 材料 | 乙供 | C21010101 | 水 | t | 0.815 | 4.1 | 0 | 0 | 计价 | 按实计算
YT13-192 | 材料 | 乙供 | C22010101 | 钢管脚手架 包括扣件 | kg | 3.2114 | 4.215 | 0 | 0 | 计价 | 按实计算
YT13-192 | 材料 | 乙供 | C22010102 | 支撑钢管及扣件 | kg | 4.3042 | 4.31 | 0 | 0 | 计价 | 按实计算
YT13-192 | 材料 | 乙供 | C22010401 | 通用钢模板 | kg | 7.286 | 4.726 | 0 | 0 | 计价 | 按实计算
YT13-192 | 材料 | 乙供 | C22010432 | 木模板 | m³ | 0.017 | 1621.771 | 0 | 0 | 计价 | 按实计算
YT13-192 | 机械 | 乙供 | J03-01-034 | 汽车式起重机 起重量 8t | 台班 | 0.03 | 655.69 | 0 | 0 | 计价 | 按实计算
YT13-192 | 机械 | 乙供 | J04-01-003 | 载重汽车 6t | 台班 | 0.039 | 395.92 | 0 | 0 | 计价 | 按实计算
YT13-192 | 机械 | 乙供 | J06-01-052 | 混凝土振捣器(插入式) | 台班 | 0.125 | 13.83 | 0 | 0 | 计价 | 按实计算
YT13-192 | 机械 | 乙供 | J08-01-024 | 木工圆锯机 直径 Φ500 | 台班 | 0.255 | 29.17 | 0 | 0 | 计价 | 按实计算
YT13-192 | 材料 | 乙供 | C99010102 | 其他材料费 | 元 | 8.3127 | 1 | 0 | 0 | 计价 | 按实计算
YT13-193 | 人工 | 乙供 | 9101106 | 建筑普通工 | 工日 | 1.5383 | 70 | 0 | 0 | 计价 | 按实计算
YT13-193 | 人工 | 乙供 | 9101107 | 建筑技术工 | 工日 | 0.8476 | 98 | 0 | 0 | 计价 | 按实计算
YT13-193 | 材料 | 乙供 | C09032033 | 现浇混凝土 C20-40 集中搅拌 | m³ | 1.009 | 262.55 | 0 | 0 | 计价 | 按实计算
YT13-193 | 材料 | 乙供 | C09041201 | 隔离剂 | kg | 0.5532 | 1.72 | 0 | 0 | 计价 | 按实计算
YT13-193 | 材料 | 乙供 | C13011603 | 对拉螺栓 M16 | kg | 1.06 | 6 | 0 | 0 | 计价 | 按实计算
YT13-193 | 材料 | 乙供 | C13050101 | 圆钉 | kg | 0.216 | 5.601 | 0 | 0 | 计价 | 按实计算
YT13-193 | 材料 | 乙供 | C14010100 | 镀锌铁丝 | kg | 1.269 | 4.427 | 0 | 0 | 计价 | 按实计算
YT13-193 | 材料 | 乙供 | C18040802 | 聚氯乙烯塑料薄膜 0.5mm | m² | 0.851 | 0.6 | 0 | 0 | 计价 | 按实计算
YT13-193 | 材料 | 乙供 | C21010101 | 水 | t | 0.762 | 4.1 | 0 | 0 | 计价 | 按实计算
YT13-193 | 材料 | 乙供 | C22010401 | 通用钢模板 | kg | 5.186 | 4.726 | 0 | 0 | 计价 | 按实计算
YT13-193 | 材料 | 乙供 | C22010432 | 木模板 | m³ | 0.012 | 1621.771 | 0 | 0 | 计价 | 按实计算
YT13-193 | 机械 | 乙供 | J03-01-034 | 汽车式起重机 起重量 8t | 台班 | 0.022 | 655.69 | 0 | 0 | 计价 | 按实计算
YT13-193 | 机械 | 乙供 | J04-01-003 | 载重汽车 6t | 台班 | 0.029 | 395.92 | 0 | 0 | 计价 | 按实计算
YT13-193 | 机械 | 乙供 | J06-01-052 | 混凝土振捣器(插入式) | 台班 | 0.125 | 13.83 | 0 | 0 | 计价 | 按实计算
YT13-193 | 机械 | 乙供 | J08-01-024 | 木工圆锯机 直径 Φ500 | 台班 | 0.18 | 29.17 | 0 | 0 | 计价 | 按实计算
YT13-193 | 材料 | 乙供 | C99010102 | 其他材料费 | 元 | 6.5331 | 1 | 0 | 0 | 计价 | 按实计算
YT13-194 | 人工 | 乙供 | 9101106 | 建筑普通工 | 工日 | 1.4185 | 70 | 0 | 0 | 计价 | 按实计算
YT13-194 | 人工 | 乙供 | 9101107 | 建筑技术工 | 工日 | 0.7645 | 98 | 0 | 0 | 计价 | 按实计算
YT13-194 | 材料 | 乙供 | C09032033 | 现浇混凝土 C20-40 集中搅拌 | m³ | 1.009 | 262.55 | 0 | 0 | 计价 | 按实计算
YT13-194 | 材料 | 乙供 | C09041201 | 隔离剂 | kg | 0.4531 | 1.72 | 0 | 0 | 计价 | 按实计算
YT13-194 | 材料 | 乙供 | C13011603 | 对拉螺栓 M16 | kg | 1.1554 | 6 | 0 | 0 | 计价 | 按实计算
YT13-194 | 材料 | 乙供 | C13050101 | 圆钉 | kg | 0.3828 | 5.601 | 0 | 0 | 计价 | 按实计算
YT13-194 | 材料 | 乙供 | C14010100 | 镀锌铁丝 | kg | 0.896 | 4.427 | 0 | 0 | 计价 | 按实计算
YT13-194 | 材料 | 乙供 | C18040802 | 聚氯乙烯塑料薄膜 0.5mm | m² | 0.6062 | 0.6 | 0 | 0 | 计价 | 按实计算
YT13-194 | 材料 | 乙供 | C21010101 | 水 | t | 0.521 | 4.1 | 0 | 0 | 计价 | 按实计算
YT13-194 | 材料 | 乙供 | C22010401 | 通用钢模板 | kg | 7.885 | 4.726 | 0 | 0 | 计价 | 按实计算
YT13-194 | 材料 | 乙供 | C22010432 | 木模板 | m³ | 0.045 | 1621.771 | 0 | 0 | 计价 | 按实计算
YT13-194 | 机械 | 乙供 | J03-01-034 | 汽车式起重机 起重量 8t | 台班 | 0.0121 | 655.69 | 0 | 0 | 计价 | 按实计算
YT13-194 | 机械 | 乙供 | J04-01-003 | 载重汽车 6t | 台班 | 0.0152 | 395.92 | 0 | 0 | 计价 | 按实计算
YT13-194 | 机械 | 乙供 | J06-01-052 | 混凝土振捣器(插入式) | 台班 | 0.077 | 13.83 | 0 | 0 | 计价 | 按实计算
YT13-194 | 机械 | 乙供 | J08-01-024 | 木工圆锯机 直径 Φ500 | 台班 | 0.609 | 29.17 | 0 | 0 | 计价 | 按实计算
YT13-194 | 材料 | 乙供 | C99010102 | 其他材料费 | 元 | 7.8296 | 1 | 0 | 0 | 计价 | 按实计算
YT13-195 | 人工 | 乙供 | 9101106 | 建筑普通工 | 工日 | 1.2766 | 70 | 0 | 0 | 计价 | 按实计算
YT13-195 | 人工 | 乙供 | 9101107 | 建筑技术工 | 工日 | 0.688 | 98 | 0 | 0 | 计价 | 按实计算
YT13-195 | 材料 | 乙供 | C09032033 | 现浇混凝土 C20-40 集中搅拌 | m³ | 1.009 | 262.55 | 0 | 0 | 计价 | 按实计算
YT13-195 | 材料 | 乙供 | C09041201 | 隔离剂 | kg | 0.4531 | 1.72 | 0 | 0 | 计价 | 按实计算
YT13-195 | 材料 | 乙供 | C13011603 | 对拉螺栓 M16 | kg | 1.1669 | 6 | 0 | 0 | 计价 | 按实计算
YT13-195 | 材料 | 乙供 | C13050101 | 圆钉 | kg | 0.3866 | 5.601 | 0 | 0 | 计价 | 按实计算
YT13-195 | 材料 | 乙供 | C14010100 | 镀锌铁丝 | kg | 0.896 | 4.427 | 0 | 0 | 计价 | 按实计算
YT13-195 | 材料 | 乙供 | C18040802 | 聚氯乙烯塑料薄膜 0.5mm | m² | 0.6062 | 0.6 | 0 | 0 | 计价 | 按实计算
YT13-195 | 材料 | 乙供 | C21010101 | 水 | t | 0.521 | 4.1 | 0 | 0 | 计价 | 按实计算
YT13-195 | 材料 | 乙供 | C22010401 | 通用钢模板 | kg | 5.216 | 4.726 | 0 | 0 | 计价 | 按实计算
YT13-195 | 材料 | 乙供 | C22010432 | 木模板 | m³ | 0.041 | 1621.771 | 0 | 0 | 计价 | 按实计算
YT13-195 | 机械 | 乙供 | J03-01-034 | 汽车式起重机 起重量 8t | 台班 | 0.0122 | 655.69 | 0 | 0 | 计价 | 按实计算
YT13-195 | 机械 | 乙供 | J04-01-003 | 载重汽车 6t | 台班 | 0.0153 | 395.92 | 0 | 0 | 计价 | 按实计算
YT13-195 | 机械 | 乙供 | J06-01-052 | 混凝土振捣器(插入式) | 台班 | 0.077 | 13.83 | 0 | 0 | 计价 | 按实计算
YT13-195 | 机械 | 乙供 | J08-01-024 | 木工圆锯机 直径 Φ500 | 台班 | 0.587 | 29.17 | 0 | 0 | 计价 | 按实计算
YT13-195 | 材料 | 乙供 | C99010102 | 其他材料费 | 元 | 7.4494 | 1 | 0 | 0 | 计价 | 按实计算
YT13-196 | 人工 | 乙供 | 9101106 | 建筑普通工 | 工日 | 1.5603 | 70 | 0 | 0 | 计价 | 按实计算
YT13-196 | 人工 | 乙供 | 9101107 | 建筑技术工 | 工日 | 0.8409 | 98 | 0 | 0 | 计价 | 按实计算
YT13-196 | 材料 | 乙供 | C09032033 | 现浇混凝土 C20-40 集中搅拌 | m³ | 1.009 | 262.55 | 0 | 0 | 计价 | 按实计算
YT13-196 | 材料 | 乙供 | C09041201 | 隔离剂 | kg | 0.4531 | 1.72 | 0 | 0 | 计价 | 按实计算
YT13-196 | 材料 | 乙供 | C13011603 | 对拉螺栓 M16 | kg | 1.1818 | 6 | 0 | 0 | 计价 | 按实计算
YT13-196 | 材料 | 乙供 | C13050101 | 圆钉 | kg | 0.3915 | 5.601 | 0 | 0 | 计价 | 按实计算
YT13-196 | 材料 | 乙供 | C14010100 | 镀锌铁丝 | kg | 0.896 | 4.427 | 0 | 0 | 计价 | 按实计算
YT13-196 | 材料 | 乙供 | C18040802 | 聚氯乙烯塑料薄膜 0.5mm | m² | 0.6062 | 0.6 | 0 | 0 | 计价 | 按实计算
YT13-196 | 材料 | 乙供 | C21010101 | 水 | t | 0.521 | 4.1 | 0 | 0 | 计价 | 按实计算
YT13-196 | 材料 | 乙供 | C22010401 | 通用钢模板 | kg | 4.231 | 4.726 | 0 | 0 | 计价 | 按实计算
YT13-196 | 材料 | 乙供 | C22010432 | 木模板 | m³ | 0.056 | 1621.771 | 0 | 0 | 计价 | 按实计算
YT13-196 | 机械 | 乙供 | J03-01-034 | 汽车式起重机 起重量 8t | 台班 | 0.0124 | 655.69 | 0 | 0 | 计价 | 按实计算
YT13-196 | 机械 | 乙供 | J04-01-003 | 载重汽车 6t | 台班 | 0.0155 | 395.92 | 0 | 0 | 计价 | 按实计算
YT13-196 | 机械 | 乙供 | J06-01-052 | 混凝土振捣器(插入式) | 台班 | 0.077 | 13.83 | 0 | 0 | 计价 | 按实计算
YT13-196 | 机械 | 乙供 | J08-01-024 | 木工圆锯机 直径 Φ500 | 台班 | 0.615 | 29.17 | 0 | 0 | 计价 | 按实计算
YT13-196 | 材料 | 乙供 | C99010102 | 其他材料费 | 元 | 7.8451 | 1 | 0 | 0 | 计价 | 按实计算
YT13-197 | 人工 | 乙供 | 9101106 | 建筑普通工 | 工日 | 0.5852 | 70 | 0 | 0 | 计价 | 按实计算
YT13-197 | 人工 | 乙供 | 9101107 | 建筑技术工 | 工日 | 0.255 | 98 | 0 | 0 | 计价 | 按实计算
YT13-197 | 材料 | 乙供 | C09032035 | 现浇混凝土 C30-40 集中搅拌 | m³ | 1.009 | 295.7 | 0 | 0 | 计价 | 按实计算
YT13-197 | 材料 | 乙供 | C09041201 | 隔离剂 | kg | 0.3211 | 1.72 | 0 | 0 | 计价 | 按实计算
YT13-197 | 材料 | 乙供 | C13011601 | 对拉螺栓 M12 | kg | 0.053 | 6 | 0 | 0 | 计价 | 按实计算
YT13-197 | 材料 | 乙供 | C13050101 | 圆钉 | kg | 0.02 | 5.601 | 0 | 0 | 计价 | 按实计算
YT13-197 | 材料 | 乙供 | C14010100 | 镀锌铁丝 | kg | 0.464 | 4.427 | 0 | 0 | 计价 | 按实计算
YT13-197 | 材料 | 乙供 | C18040802 | 聚氯乙烯塑料薄膜 0.5mm | m² | 0.415 | 0.6 | 0 | 0 | 计价 | 按实计算
YT13-197 | 材料 | 乙供 | C21010101 | 水 | t | 0.412 | 4.1 | 0 | 0 | 计价 | 按实计算
YT13-197 | 材料 | 乙供 | C22010401 | 通用钢模板 | kg | 3.948 | 4.726 | 0 | 0 | 计价 | 按实计算
YT13-197 | 材料 | 乙供 | C22010432 | 木模板 | m³ | 0.0111 | 1621.771 | 0 | 0 | 计价 | 按实计算
YT13-197 | 机械 | 乙供 | J03-01-005 | 履带式起重机 起重量 25t | 台班 | 0.047 | 798.62 | 0 | 0 | 计价 | 按实计算
YT13-197 | 机械 | 乙供 | J03-01-034 | 汽车式起重机 起重量 8t | 台班 | 0.001 | 655.69 | 0 | 0 | 计价 | 按实计算
YT13-197 | 机械 | 乙供 | J04-01-003 | 载重汽车 6t | 台班 | 0.021 | 395.92 | 0 | 0 | 计价 | 按实计算
YT13-197 | 机械 | 乙供 | J06-01-052 | 混凝土振捣器(插入式) | 台班 | 0.077 | 13.83 | 0 | 0 | 计价 | 按实计算
YT13-197 | 机械 | 乙供 | J08-01-024 | 木工圆锯机 直径 Φ500 | 台班 | 0.1665 | 29.17 | 0 | 0 | 计价 | 按实计算
YT13-197 | 材料 | 乙供 | C99010102 | 其他材料费 | 元 | 6.7999 | 1 | 0 | 0 | 计价 | 按实计算
YT13-198 | 人工 | 乙供 | 9101106 | 建筑普通工 | 工日 | 3.3331 | 70 | 0 | 0 | 计价 | 按实计算
YT13-198 | 人工 | 乙供 | 9101107 | 建筑技术工 | 工日 | 1.7948 | 98 | 0 | 0 | 计价 | 按实计算
YT13-198 | 材料 | 乙供 | C09010101 | 普通硅酸盐水泥 32.5 | t | 0.016 | 359.81 | 0 | 0 | 计价 | 按实计算
YT13-198 | 材料 | 乙供 | C09032014 | 现浇混凝土 C30-20 集中搅拌 | m³ | 1.024 | 307.58 | 0 | 0 | 计价 | 按实计算
YT13-198 | 材料 | 乙供 | C09041201 | 隔离剂 | kg | 0.5432 | 1.72 | 0 | 0 | 计价 | 按实计算
YT13-198 | 材料 | 乙供 | C13011601 | 对拉螺栓 M12 | kg | 0.069 | 6 | 0 | 0 | 计价 | 按实计算
YT13-198 | 材料 | 乙供 | C13050101 | 圆钉 | kg | 0.013 | 5.601 | 0 | 0 | 计价 | 按实计算
YT13-198 | 材料 | 乙供 | C14010100 | 镀锌铁丝 | kg | 1.896 | 4.427 | 0 | 0 | 计价 | 按实计算
YT13-198 | 材料 | 乙供 | C18040802 | 聚氯乙烯塑料薄膜 0.5mm | m² | 0.7918 | 0.6 | 0 | 0 | 计价 | 按实计算
YT13-198 | 材料 | 乙供 | C21010101 | 水 | t | 0.881 | 4.1 | 0 | 0 | 计价 | 按实计算
YT13-198 | 材料 | 乙供 | C22010401 | 通用钢模板 | kg | 14.169 | 4.726 | 0 | 0 | 计价 | 按实计算
YT13-198 | 材料 | 乙供 | C22010432 | 木模板 | m³ | 0.032 | 1621.771 | 0 | 0 | 计价 | 按实计算
YT13-198 | 机械 | 乙供 | J03-01-005 | 履带式起重机 起重量 25t | 台班 | 0.052 | 798.62 | 0 | 0 | 计价 | 按实计算
YT13-198 | 机械 | 乙供 | J03-01-034 | 汽车式起重机 起重量 8t | 台班 | 0.004 | 655.69 | 0 | 0 | 计价 | 按实计算
YT13-198 | 机械 | 乙供 | J04-01-003 | 载重汽车 6t | 台班 | 0.026 | 395.92 | 0 | 0 | 计价 | 按实计算
YT13-198 | 机械 | 乙供 | J06-01-052 | 混凝土振捣器(插入式) | 台班 | 0.149 | 13.83 | 0 | 0 | 计价 | 按实计算
YT13-198 | 机械 | 乙供 | J08-01-024 | 木工圆锯机 直径 Φ500 | 台班 | 0.481 | 29.17 | 0 | 0 | 计价 | 按实计算
YT13-198 | 材料 | 乙供 | C99010102 | 其他材料费 | 元 | 9.0696 | 1 | 0 | 0 | 计价 | 按实计算
YT13-199 | 人工 | 乙供 | 9101106 | 建筑普通工 | 工日 | 3.4997 | 70 | 0 | 0 | 计价 | 按实计算
YT13-199 | 人工 | 乙供 | 9101107 | 建筑技术工 | 工日 | 1.8845 | 98 | 0 | 0 | 计价 | 按实计算
YT13-199 | 材料 | 乙供 | C09010101 | 普通硅酸盐水泥 32.5 | t | 0.016 | 359.81 | 0 | 0 | 计价 | 按实计算
YT13-199 | 材料 | 乙供 | C09032014 | 现浇混凝土 C30-20 集中搅拌 | m³ | 1.024 | 307.58 | 0 | 0 | 计价 | 按实计算
YT13-199 | 材料 | 乙供 | C09041201 | 隔离剂 | kg | 0.6216 | 1.72 | 0 | 0 | 计价 | 按实计算
YT13-199 | 材料 | 乙供 | C13011601 | 对拉螺栓 M12 | kg | 1.72 | 6 | 0 | 0 | 计价 | 按实计算
YT13-199 | 材料 | 乙供 | C13050101 | 圆钉 | kg | 0.013 | 5.601 | 0 | 0 | 计价 | 按实计算
YT13-199 | 材料 | 乙供 | C14010100 | 镀锌铁丝 | kg | 1.896 | 4.427 | 0 | 0 | 计价 | 按实计算
YT13-199 | 材料 | 乙供 | C18040802 | 聚氯乙烯塑料薄膜 0.5mm | m² | 0.7992 | 0.6 | 0 | 0 | 计价 | 按实计算
YT13-199 | 材料 | 乙供 | C21010101 | 水 | t | 0.881 | 4.1 | 0 | 0 | 计价 | 按实计算
YT13-199 | 材料 | 乙供 | C22010401 | 通用钢模板 | kg | 15.087 | 4.726 | 0 | 0 | 计价 | 按实计算
YT13-199 | 材料 | 乙供 | C22010432 | 木模板 | m³ | 0.032 | 1621.771 | 0 | 0 | 计价 | 按实计算
YT13-199 | 机械 | 乙供 | J03-01-005 | 履带式起重机 起重量 25t | 台班 | 0.06 | 798.62 | 0 | 0 | 计价 | 按实计算
YT13-199 | 机械 | 乙供 | J03-01-034 | 汽车式起重机 起重量 8t | 台班 | 0.0043 | 655.69 | 0 | 0 | 计价 | 按实计算
YT13-199 | 机械 | 乙供 | J04-01-003 | 载重汽车 6t | 台班 | 0.027 | 395.92 | 0 | 0 | 计价 | 按实计算
YT13-199 | 机械 | 乙供 | J06-01-052 | 混凝土振捣器(插入式) | 台班 | 0.149 | 13.83 | 0 | 0 | 计价 | 按实计算
YT13-199 | 机械 | 乙供 | J08-01-024 | 木工圆锯机 直径 Φ500 | 台班 | 0.481 | 29.17 | 0 | 0 | 计价 | 按实计算
YT13-199 | 材料 | 乙供 | C99010102 | 其他材料费 | 元 | 9.3573 | 1 | 0 | 0 | 计价 | 按实计算
YT13-200 | 人工 | 乙供 | 9101106 | 建筑普通工 | 工日 | 1.8954 | 70 | 0 | 0 | 计价 | 按实计算
YT13-200 | 人工 | 乙供 | 9101107 | 建筑技术工 | 工日 | 1.0046 | 98 | 0 | 0 | 计价 | 按实计算
YT13-200 | 材料 | 乙供 | C09032035 | 现浇混凝土 C30-40 集中搅拌 | m³ | 1.009 | 295.7 | 0 | 0 | 计价 | 按实计算
YT13-200 | 材料 | 乙供 | C09041201 | 隔离剂 | kg | 0.4411 | 1.72 | 0 | 0 | 计价 | 按实计算
YT13-200 | 材料 | 乙供 | C13011601 | 对拉螺栓 M12 | kg | 2 | 6 | 0 | 0 | 计价 | 按实计算
YT13-200 | 材料 | 乙供 | C13050101 | 圆钉 | kg | 0.354 | 5.601 | 0 | 0 | 计价 | 按实计算
YT13-200 | 材料 | 乙供 | C14010100 | 镀锌铁丝 | kg | 0.872 | 4.427 | 0 | 0 | 计价 | 按实计算
YT13-200 | 材料 | 乙供 | C18040802 | 聚氯乙烯塑料薄膜 0.5mm | m² | 0.6578 | 0.6 | 0 | 0 | 计价 | 按实计算
YT13-200 | 材料 | 乙供 | C21010101 | 水 | t | 0.468 | 4.1 | 0 | 0 | 计价 | 按实计算
YT13-200 | 材料 | 乙供 | C22010101 | 钢管脚手架 包括扣件 | kg | 4.782 | 4.215 | 0 | 0 | 计价 | 按实计算
YT13-200 | 材料 | 乙供 | C22010401 | 通用钢模板 | kg | 16.42 | 4.726 | 0 | 0 | 计价 | 按实计算
YT13-200 | 材料 | 乙供 | C22010432 | 木模板 | m³ | 0.015 | 1621.771 | 0 | 0 | 计价 | 按实计算
YT13-200 | 机械 | 乙供 | J03-01-005 | 履带式起重机 起重量 25t | 台班 | 0.031 | 798.62 | 0 | 0 | 计价 | 按实计算
YT13-200 | 机械 | 乙供 | J03-01-034 | 汽车式起重机 起重量 8t | 台班 | 0.027 | 655.69 | 0 | 0 | 计价 | 按实计算
YT13-200 | 机械 | 乙供 | J04-01-003 | 载重汽车 6t | 台班 | 0.028 | 395.92 | 0 | 0 | 计价 | 按实计算
YT13-200 | 机械 | 乙供 | J06-01-052 | 混凝土振捣器(插入式) | 台班 | 0.113 | 13.83 | 0 | 0 | 计价 | 按实计算
YT13-200 | 机械 | 乙供 | J08-01-024 | 木工圆锯机 直径 Φ500 | 台班 | 0.225 | 29.17 | 0 | 0 | 计价 | 按实计算
YT13-200 | 材料 | 乙供 | C99010102 | 其他材料费 | 元 | 8.8272 | 1 | 0 | 0 | 计价 | 按实计算
YT13-201 | 人工 | 乙供 | 9101106 | 建筑普通工 | 工日 | 6.1732 | 70 | 0 | 0 | 计价 | 按实计算
YT13-201 | 人工 | 乙供 | 9101107 | 建筑技术工 | 工日 | 1.5433 | 98 | 0 | 0 | 计价 | 按实计算
YT13-201 | 材料 | 乙供 | C09032014 | 现浇混凝土 C30-20 集中搅拌 | m³ | 1.024 | 307.58 | 0 | 0 | 计价 | 按实计算
YT13-201 | 材料 | 乙供 | C09041201 | 隔离剂 | kg | 0.6713 | 1.72 | 0 | 0 | 计价 | 按实计算
YT13-201 | 材料 | 乙供 | C13011601 | 对拉螺栓 M12 | kg | 1.72 | 6 | 0 | 0 | 计价 | 按实计算
YT13-201 | 材料 | 乙供 | C13050101 | 圆钉 | kg | 0.31 | 5.601 | 0 | 0 | 计价 | 按实计算
YT13-201 | 材料 | 乙供 | C14010100 | 镀锌铁丝 | kg | 1.142 | 4.427 | 0 | 0 | 计价 | 按实计算
YT13-201 | 材料 | 乙供 | C18040802 | 聚氯乙烯塑料薄膜 0.5mm | m² | 0.9213 | 0.6 | 0 | 0 | 计价 | 按实计算
YT13-201 | 材料 | 乙供 | C21010101 | 水 | t | 0.517 | 4.1 | 0 | 0 | 计价 | 按实计算
YT13-201 | 材料 | 乙供 | C22010101 | 钢管脚手架 包括扣件 | kg | 3.876 | 4.215 | 0 | 0 | 计价 | 按实计算
YT13-201 | 材料 | 乙供 | C22010401 | 通用钢模板 | kg | 19.873 | 4.726 | 0 | 0 | 计价 | 按实计算
YT13-201 | 材料 | 乙供 | C22010432 | 木模板 | m³ | 0.064 | 1621.771 | 0 | 0 | 计价 | 按实计算
YT13-201 | 机械 | 乙供 | J03-01-005 | 履带式起重机 起重量 25t | 台班 | 0.081 | 798.62 | 0 | 0 | 计价 | 按实计算
YT13-201 | 机械 | 乙供 | J03-01-034 | 汽车式起重机 起重量 8t | 台班 | 0.041 | 655.69 | 0 | 0 | 计价 | 按实计算
YT13-201 | 机械 | 乙供 | J04-01-003 | 载重汽车 6t | 台班 | 0.053 | 395.92 | 0 | 0 | 计价 | 按实计算
YT13-201 | 机械 | 乙供 | J06-01-052 | 混凝土振捣器(插入式) | 台班 | 0.125 | 13.83 | 0 | 0 | 计价 | 按实计算
YT13-201 | 机械 | 乙供 | J08-01-024 | 木工圆锯机 直径 Φ500 | 台班 | 0.96 | 29.17 | 0 | 0 | 计价 | 按实计算
YT13-201 | 材料 | 乙供 | C99010102 | 其他材料费 | 元 | 10.999 | 1 | 0 | 0 | 计价 | 按实计算
YT13-202 | 人工 | 乙供 | 9101106 | 建筑普通工 | 工日 | 1.4189 | 70 | 0 | 0 | 计价 | 按实计算
YT13-202 | 人工 | 乙供 | 9101107 | 建筑技术工 | 工日 | 0.8411 | 98 | 0 | 0 | 计价 | 按实计算
YT13-202 | 材料 | 乙供 | C09032035 | 现浇混凝土 C30-40 集中搅拌 | m³ | 1.009 | 295.7 | 0 | 0 | 计价 | 按实计算
YT13-202 | 材料 | 乙供 | C09041201 | 隔离剂 | kg | 0.6125 | 1.72 | 0 | 0 | 计价 | 按实计算
YT13-202 | 材料 | 乙供 | C13011601 | 对拉螺栓 M12 | kg | 0.364 | 6 | 0 | 0 | 计价 | 按实计算
YT13-202 | 材料 | 乙供 | C13050101 | 圆钉 | kg | 0.066 | 5.601 | 0 | 0 | 计价 | 按实计算
YT13-202 | 材料 | 乙供 | C14010100 | 镀锌铁丝 | kg | 1.861 | 4.427 | 0 | 0 | 计价 | 按实计算
YT13-202 | 材料 | 乙供 | C18040802 | 聚氯乙烯塑料薄膜 0.5mm | m² | 0.6789 | 0.6 | 0 | 0 | 计价 | 按实计算
YT13-202 | 材料 | 乙供 | C21010101 | 水 | t | 0.382 | 4.1 | 0 | 0 | 计价 | 按实计算
YT13-202 | 材料 | 乙供 | C22010101 | 钢管脚手架 包括扣件 | kg | 5.8843 | 4.215 | 0 | 0 | 计价 | 按实计算
YT13-202 | 材料 | 乙供 | C22010111 | 木脚手杆杉原木 Φ80×6000 | 根 | 0.0432 | 31.034 | 0 | 0 | 计价 | 按实计算
YT13-202 | 材料 | 乙供 | C22010141 | 木脚手板 50×250×4000 | 块 | 0.1487 | 70 | 0 | 0 | 计价 | 按实计算
YT13-202 | 材料 | 乙供 | C22010401 | 通用钢模板 | kg | 5.426 | 4.726 | 0 | 0 | 计价 | 按实计算
YT13-202 | 材料 | 乙供 | C22010432 | 木模板 | m³ | 0.014 | 1621.771 | 0 | 0 | 计价 | 按实计算
YT13-202 | 机械 | 乙供 | J03-01-005 | 履带式起重机 起重量 25t | 台班 | 0.009 | 798.62 | 0 | 0 | 计价 | 按实计算
YT13-202 | 机械 | 乙供 | J03-01-033 | 汽车式起重机 起重量 5t | 台班 | 0.014 | 552.67 | 0 | 0 | 计价 | 按实计算
YT13-202 | 机械 | 乙供 | J04-01-003 | 载重汽车 6t | 台班 | 0.027 | 395.92 | 0 | 0 | 计价 | 按实计算
YT13-202 | 机械 | 乙供 | J06-01-052 | 混凝土振捣器(插入式) | 台班 | 0.125 | 13.83 | 0 | 0 | 计价 | 按实计算
YT13-202 | 机械 | 乙供 | J08-01-024 | 木工圆锯机 直径 Φ500 | 台班 | 0.21 | 29.17 | 0 | 0 | 计价 | 按实计算
YT13-202 | 材料 | 乙供 | C99010102 | 其他材料费 | 元 | 7.9416 | 1 | 0 | 0 | 计价 | 按实计算
YT13-203 | 人工 | 乙供 | 9101106 | 建筑普通工 | 工日 | 1.5608 | 70 | 0 | 0 | 计价 | 按实计算
YT13-203 | 人工 | 乙供 | 9101107 | 建筑技术工 | 工日 | 1.0093 | 98 | 0 | 0 | 计价 | 按实计算
YT13-203 | 材料 | 乙供 | C09032035 | 现浇混凝土 C30-40 集中搅拌 | m³ | 1.009 | 295.7 | 0 | 0 | 计价 | 按实计算
YT13-203 | 材料 | 乙供 | C09041201 | 隔离剂 | kg | 0.4312 | 1.72 | 0 | 0 | 计价 | 按实计算
YT13-203 | 材料 | 乙供 | C13011601 | 对拉螺栓 M12 | kg | 0.416 | 6 | 0 | 0 | 计价 | 按实计算
YT13-203 | 材料 | 乙供 | C13050101 | 圆钉 | kg | 0.386 | 5.601 | 0 | 0 | 计价 | 按实计算
YT13-203 | 材料 | 乙供 | C14010100 | 镀锌铁丝 | kg | 1.861 | 4.427 | 0 | 0 | 计价 | 按实计算
YT13-203 | 材料 | 乙供 | C18040802 | 聚氯乙烯塑料薄膜 0.5mm | m² | 0.7548 | 0.6 | 0 | 0 | 计价 | 按实计算
YT13-203 | 材料 | 乙供 | C21010101 | 水 | t | 0.416 | 4.1 | 0 | 0 | 计价 | 按实计算
YT13-203 | 材料 | 乙供 | C22010101 | 钢管脚手架 包括扣件 | kg | 4.786 | 4.215 | 0 | 0 | 计价 | 按实计算
YT13-203 | 材料 | 乙供 | C22010111 | 木脚手杆杉原木 Φ80×6000 | 根 | 0.0442 | 31.034 | 0 | 0 | 计价 | 按实计算
YT13-203 | 材料 | 乙供 | C22010141 | 木脚手板 50×250×4000 | 块 | 0.1437 | 70 | 0 | 0 | 计价 | 按实计算
YT13-203 | 材料 | 乙供 | C22010401 | 通用钢模板 | kg | 6.276 | 4.726 | 0 | 0 | 计价 | 按实计算
YT13-203 | 材料 | 乙供 | C22010432 | 木模板 | m³ | 0.017 | 1621.771 | 0 | 0 | 计价 | 按实计算
YT13-203 | 机械 | 乙供 | J03-01-005 | 履带式起重机 起重量 25t | 台班 | 0.0106 | 798.62 | 0 | 0 | 计价 | 按实计算
YT13-203 | 机械 | 乙供 | J03-01-033 | 汽车式起重机 起重量 5t | 台班 | 0.018 | 552.67 | 0 | 0 | 计价 | 按实计算
YT13-203 | 机械 | 乙供 | J04-01-003 | 载重汽车 6t | 台班 | 0.029 | 395.92 | 0 | 0 | 计价 | 按实计算
YT13-203 | 机械 | 乙供 | J06-01-052 | 混凝土振捣器(插入式) | 台班 | 0.125 | 13.83 | 0 | 0 | 计价 | 按实计算
YT13-203 | 机械 | 乙供 | J08-01-024 | 木工圆锯机 直径 Φ500 | 台班 | 0.255 | 29.17 | 0 | 0 | 计价 | 按实计算
YT13-203 | 材料 | 乙供 | C99010102 | 其他材料费 | 元 | 8.0598 | 1 | 0 | 0 | 计价 | 按实计算
YT13-204 | 人工 | 乙供 | 9101106 | 建筑普通工 | 工日 | 4.3219 | 70 | 0 | 0 | 计价 | 按实计算
YT13-204 | 人工 | 乙供 | 9101107 | 建筑技术工 | 工日 | 1.0805 | 98 | 0 | 0 | 计价 | 按实计算
YT13-204 | 材料 | 乙供 | C09032035 | 现浇混凝土 C30-40 集中搅拌 | m³ | 1.009 | 295.7 | 0 | 0 | 计价 | 按实计算
YT13-204 | 材料 | 乙供 | C09041201 | 隔离剂 | kg | 0.4411 | 1.72 | 0 | 0 | 计价 | 按实计算
YT13-204 | 材料 | 乙供 | C13011601 | 对拉螺栓 M12 | kg | 2 | 6 | 0 | 0 | 计价 | 按实计算
YT13-204 | 材料 | 乙供 | C13050101 | 圆钉 | kg | 0.354 | 5.601 | 0 | 0 | 计价 | 按实计算
YT13-204 | 材料 | 乙供 | C14010100 | 镀锌铁丝 | kg | 2.384 | 4.427 | 0 | 0 | 计价 | 按实计算
YT13-204 | 材料 | 乙供 | C18040802 | 聚氯乙烯塑料薄膜 0.5mm | m² | 0.6578 | 0.6 | 0 | 0 | 计价 | 按实计算
YT13-204 | 材料 | 乙供 | C21010101 | 水 | t | 0.526 | 4.1 | 0 | 0 | 计价 | 按实计算
YT13-204 | 材料 | 乙供 | C22010101 | 钢管脚手架 包括扣件 | kg | 5.6737 | 4.215 | 0 | 0 | 计价 | 按实计算
YT13-204 | 材料 | 乙供 | C22010111 | 木脚手杆杉原木 Φ80×6000 | 根 | 0.0542 | 31.034 | 0 | 0 | 计价 | 按实计算
YT13-204 | 材料 | 乙供 | C22010141 | 木脚手板 50×250×4000 | 块 | 0.1653 | 70 | 0 | 0 | 计价 | 按实计算
YT13-204 | 材料 | 乙供 | C22010401 | 通用钢模板 | kg | 15.211 | 4.726 | 0 | 0 | 计价 | 按实计算
YT13-204 | 材料 | 乙供 | C22010432 | 木模板 | m³ | 0.015 | 1621.771 | 0 | 0 | 计价 | 按实计算
YT13-204 | 机械 | 乙供 | J03-01-005 | 履带式起重机 起重量 25t | 台班 | 0.0453 | 798.62 | 0 | 0 | 计价 | 按实计算
YT13-204 | 机械 | 乙供 | J03-01-033 | 汽车式起重机 起重量 5t | 台班 | 0.027 | 552.67 | 0 | 0 | 计价 | 按实计算
YT13-204 | 机械 | 乙供 | J04-01-003 | 载重汽车 6t | 台班 | 0.036 | 395.92 | 0 | 0 | 计价 | 按实计算
YT13-204 | 机械 | 乙供 | J06-01-052 | 混凝土振捣器(插入式) | 台班 | 0.1132 | 13.83 | 0 | 0 | 计价 | 按实计算
YT13-204 | 机械 | 乙供 | J08-01-024 | 木工圆锯机 直径 Φ500 | 台班 | 0.255 | 29.17 | 0 | 0 | 计价 | 按实计算
YT13-204 | 材料 | 乙供 | C99010102 | 其他材料费 | 元 | 9.1918 | 1 | 0 | 0 | 计价 | 按实计算
YT13-205 | 人工 | 乙供 | 9101106 | 建筑普通工 | 工日 | 0.527 | 70 | 0 | 0 | 计价 | 按实计算
YT13-205 | 人工 | 乙供 | 9101107 | 建筑技术工 | 工日 | 0.2837 | 98 | 0 | 0 | 计价 | 按实计算
YT13-205 | 材料 | 乙供 | C09032035 | 现浇混凝土 C30-40 集中搅拌 | m³ | 1.009 | 295.7 | 0 | 0 | 计价 | 按实计算
YT13-205 | 材料 | 乙供 | C09041201 | 隔离剂 | kg | 0.3 | 1.72 | 0 | 0 | 计价 | 按实计算
YT13-205 | 材料 | 乙供 | C13011601 | 对拉螺栓 M12 | kg | 0.14 | 6 | 0 | 0 | 计价 | 按实计算
YT13-205 | 材料 | 乙供 | C13050101 | 圆钉 | kg | 0.108 | 5.601 | 0 | 0 | 计价 | 按实计算
YT13-205 | 材料 | 乙供 | C14010100 | 镀锌铁丝 | kg | 0.467 | 4.427 | 0 | 0 | 计价 | 按实计算
YT13-205 | 材料 | 乙供 | C18040802 | 聚氯乙烯塑料薄膜 0.5mm | m² | 0.669 | 0.6 | 0 | 0 | 计价 | 按实计算
YT13-205 | 材料 | 乙供 | C21010101 | 水 | t | 0.481 | 4.1 | 0 | 0 | 计价 | 按实计算
YT13-205 | 材料 | 乙供 | C22010401 | 通用钢模板 | kg | 2.16 | 4.726 | 0 | 0 | 计价 | 按实计算
YT13-205 | 材料 | 乙供 | C22010432 | 木模板 | m³ | 0.006 | 1621.771 | 0 | 0 | 计价 | 按实计算
YT13-205 | 机械 | 乙供 | J03-01-034 | 汽车式起重机 起重量 8t | 台班 | 0.005 | 655.69 | 0 | 0 | 计价 | 按实计算
YT13-205 | 机械 | 乙供 | J04-01-003 | 载重汽车 6t | 台班 | 0.007 | 395.92 | 0 | 0 | 计价 | 按实计算
YT13-205 | 机械 | 乙供 | J06-01-052 | 混凝土振捣器(插入式) | 台班 | 0.077 | 13.83 | 0 | 0 | 计价 | 按实计算
YT13-205 | 机械 | 乙供 | J08-01-024 | 木工圆锯机 直径 Φ500 | 台班 | 0.09 | 29.17 | 0 | 0 | 计价 | 按实计算
YT13-205 | 材料 | 乙供 | C99010102 | 其他材料费 | 元 | 6.494 | 1 | 0 | 0 | 计价 | 按实计算
YT13-206 | 人工 | 乙供 | 9101106 | 建筑普通工 | 工日 | 3.1397 | 70 | 0 | 0 | 计价 | 按实计算
YT13-206 | 人工 | 乙供 | 9101107 | 建筑技术工 | 工日 | 0.7849 | 98 | 0 | 0 | 计价 | 按实计算
YT13-206 | 材料 | 乙供 | C09032035 | 现浇混凝土 C30-40 集中搅拌 | m³ | 1.009 | 295.7 | 0 | 0 | 计价 | 按实计算
YT13-206 | 材料 | 乙供 | C09041201 | 隔离剂 | kg | 0.5431 | 1.72 | 0 | 0 | 计价 | 按实计算
YT13-206 | 材料 | 乙供 | C13011601 | 对拉螺栓 M12 | kg | 0.796 | 6 | 0 | 0 | 计价 | 按实计算
YT13-206 | 材料 | 乙供 | C13050101 | 圆钉 | kg | 0.113 | 5.601 | 0 | 0 | 计价 | 按实计算
YT13-206 | 材料 | 乙供 | C14010100 | 镀锌铁丝 | kg | 2.186 | 4.427 | 0 | 0 | 计价 | 按实计算
YT13-206 | 材料 | 乙供 | C18040802 | 聚氯乙烯塑料薄膜 0.5mm | m² | 0.7918 | 0.6 | 0 | 0 | 计价 | 按实计算
YT13-206 | 材料 | 乙供 | C21010101 | 水 | t | 0.526 | 4.1 | 0 | 0 | 计价 | 按实计算
YT13-206 | 材料 | 乙供 | C22010401 | 通用钢模板 | kg | 10.009 | 4.726 | 0 | 0 | 计价 | 按实计算
YT13-206 | 材料 | 乙供 | C22010432 | 木模板 | m³ | 0.012 | 1621.771 | 0 | 0 | 计价 | 按实计算
YT13-206 | 机械 | 乙供 | J03-01-034 | 汽车式起重机 起重量 8t | 台班 | 0.009 | 655.69 | 0 | 0 | 计价 | 按实计算
YT13-206 | 机械 | 乙供 | J04-01-003 | 载重汽车 6t | 台班 | 0.016 | 395.92 | 0 | 0 | 计价 | 按实计算
YT13-206 | 机械 | 乙供 | J06-01-052 | 混凝土振捣器(插入式) | 台班 | 0.113 | 13.83 | 0 | 0 | 计价 | 按实计算
YT13-206 | 机械 | 乙供 | J08-01-024 | 木工圆锯机 直径 Φ500 | 台班 | 0.18 | 29.17 | 0 | 0 | 计价 | 按实计算
YT13-206 | 材料 | 乙供 | C99010102 | 其他材料费 | 元 | 7.6755 | 1 | 0 | 0 | 计价 | 按实计算
YT13-207 | 人工 | 乙供 | 9101106 | 建筑普通工 | 工日 | 5.3906 | 70 | 0 | 0 | 计价 | 按实计算
YT13-207 | 人工 | 乙供 | 9101107 | 建筑技术工 | 工日 | 1.3476 | 98 | 0 | 0 | 计价 | 按实计算
YT13-207 | 材料 | 乙供 | C09032035 | 现浇混凝土 C30-40 集中搅拌 | m³ | 1.009 | 295.7 | 0 | 0 | 计价 | 按实计算
YT13-207 | 材料 | 乙供 | C09041201 | 隔离剂 | kg | 0.5431 | 1.72 | 0 | 0 | 计价 | 按实计算
YT13-207 | 材料 | 乙供 | C13011601 | 对拉螺栓 M12 | kg | 0.796 | 6 | 0 | 0 | 计价 | 按实计算
YT13-207 | 材料 | 乙供 | C13050101 | 圆钉 | kg | 0.113 | 5.601 | 0 | 0 | 计价 | 按实计算
YT13-207 | 材料 | 乙供 | C14010100 | 镀锌铁丝 | kg | 1.847 | 4.427 | 0 | 0 | 计价 | 按实计算
YT13-207 | 材料 | 乙供 | C18040802 | 聚氯乙烯塑料薄膜 0.5mm | m² | 0.7918 | 0.6 | 0 | 0 | 计价 | 按实计算
YT13-207 | 材料 | 乙供 | C21010101 | 水 | t | 0.526 | 4.1 | 0 | 0 | 计价 | 按实计算
YT13-207 | 材料 | 乙供 | C22010401 | 通用钢模板 | kg | 9.673 | 4.726 | 0 | 0 | 计价 | 按实计算
YT13-207 | 材料 | 乙供 | C22010432 | 木模板 | m³ | 0.012 | 1621.771 | 0 | 0 | 计价 | 按实计算
YT13-207 | 机械 | 乙供 | J03-01-034 | 汽车式起重机 起重量 8t | 台班 | 0.009 | 655.69 | 0 | 0 | 计价 | 按实计算
YT13-207 | 机械 | 乙供 | J04-01-003 | 载重汽车 6t | 台班 | 0.016 | 395.92 | 0 | 0 | 计价 | 按实计算
YT13-207 | 机械 | 乙供 | J06-01-052 | 混凝土振捣器(插入式) | 台班 | 0.113 | 13.83 | 0 | 0 | 计价 | 按实计算
YT13-207 | 机械 | 乙供 | J08-01-024 | 木工圆锯机 直径 Φ500 | 台班 | 0.18 | 29.17 | 0 | 0 | 计价 | 按实计算
YT13-207 | 材料 | 乙供 | C99010102 | 其他材料费 | 元 | 7.6138 | 1 | 0 | 0 | 计价 | 按实计算
YT13-208 | 人工 | 乙供 | 9101106 | 建筑普通工 | 工日 | 0.3903 | 70 | 0 | 0 | 计价 | 按实计算
YT13-208 | 人工 | 乙供 | 9101107 | 建筑技术工 | 工日 | 0.5777 | 98 | 0 | 0 | 计价 | 按实计算
YT13-208 | 材料 | 乙供 | C17010101 | 轻质耐火砖标准 | 块 | 591 | 1.5 | 0 | 0 | 计价 | 按实计算
YT13-208 | 材料 | 乙供 | C17010201 | 粘土耐火泥 | kg | 143 | 0.483 | 0 | 0 | 计价 | 按实计算
YT13-208 | 材料 | 乙供 | C21010101 | 水 | t | 0.115 | 4.1 | 0 | 0 | 计价 | 按实计算
YT13-208 | 材料 | 乙供 | C99010102 | 其他材料费 | 元 | 19.1208 | 1 | 0 | 0 | 计价 | 按实计算
YT13-209 | 人工 | 乙供 | 9101106 | 建筑普通工 | 工日 | 3.2544 | 70 | 0 | 0 | 计价 | 按实计算
YT13-209 | 人工 | 乙供 | 9101107 | 建筑技术工 | 工日 | 0.8136 | 98 | 0 | 0 | 计价 | 按实计算
YT13-209 | 材料 | 乙供 | C09032035 | 现浇混凝土 C30-40 集中搅拌 | m³ | 1.009 | 295.7 | 0 | 0 | 计价 | 按实计算
YT13-209 | 材料 | 乙供 | C09041201 | 隔离剂 | kg | 0.4531 | 1.72 | 0 | 0 | 计价 | 按实计算
YT13-209 | 材料 | 乙供 | C13011601 | 对拉螺栓 M12 | kg | 1.1554 | 6 | 0 | 0 | 计价 | 按实计算
YT13-209 | 材料 | 乙供 | C13050101 | 圆钉 | kg | 0.3828 | 5.601 | 0 | 0 | 计价 | 按实计算
YT13-209 | 材料 | 乙供 | C14010100 | 镀锌铁丝 | kg | 1.526 | 4.427 | 0 | 0 | 计价 | 按实计算
YT13-209 | 材料 | 乙供 | C18040802 | 聚氯乙烯塑料薄膜 0.5mm | m² | 0.6062 | 0.6 | 0 | 0 | 计价 | 按实计算
YT13-209 | 材料 | 乙供 | C21010101 | 水 | t | 0.481 | 4.1 | 0 | 0 | 计价 | 按实计算
YT13-209 | 材料 | 乙供 | C22010401 | 通用钢模板 | kg | 15.716 | 4.726 | 0 | 0 | 计价 | 按实计算
YT13-209 | 材料 | 乙供 | C22010432 | 木模板 | m³ | 0.0291 | 1621.771 | 0 | 0 | 计价 | 按实计算
YT13-209 | 机械 | 乙供 | J03-01-034 | 汽车式起重机 起重量 8t | 台班 | 0.0121 | 655.69 | 0 | 0 | 计价 | 按实计算
YT13-209 | 机械 | 乙供 | J04-01-003 | 载重汽车 6t | 台班 | 0.0152 | 395.92 | 0 | 0 | 计价 | 按实计算
YT13-209 | 机械 | 乙供 | J06-01-052 | 混凝土振捣器(插入式) | 台班 | 0.125 | 13.83 | 0 | 0 | 计价 | 按实计算
YT13-209 | 机械 | 乙供 | J08-01-024 | 木工圆锯机 直径 Φ500 | 台班 | 0.4365 | 29.17 | 0 | 0 | 计价 | 按实计算
YT13-209 | 材料 | 乙供 | C99010102 | 其他材料费 | 元 | 8.7755 | 1 | 0 | 0 | 计价 | 按实计算
YT13-210 | 人工 | 乙供 | 9101106 | 建筑普通工 | 工日 | 1.6205 | 70 | 0 | 0 | 计价 | 按实计算
YT13-210 | 人工 | 乙供 | 9101107 | 建筑技术工 | 工日 | 2.4308 | 98 | 0 | 0 | 计价 | 按实计算
YT13-210 | 材料 | 乙供 | C07010502 | 加工铁件 综合 | kg | 2.28 | 5.767 | 0 | 0 | 计价 | 按实计算
YT13-210 | 材料 | 乙供 | C07030201 | 球节点钢网架 | t | 1.005 | 5996.773 | 0 | 0 | 计价 | 按实计算
YT13-210 | 材料 | 乙供 | C08010102 | 圆木杉木 | m³ | 0.0386 | 1523.418 | 0 | 0 | 计价 | 按实计算
YT13-210 | 材料 | 乙供 | C08020102 | 方材红白松 二等 | m³ | 0.01 | 1660 | 0 | 0 | 计价 | 按实计算
YT13-210 | 材料 | 乙供 | C12010100 | 电焊条 J422 综合 | kg | 5.13 | 4.96 | 0 | 0 | 计价 | 按实计算
YT13-210 | 材料 | 乙供 | C14010100 | 镀锌铁丝 | kg | 2.29 | 4.427 | 0 | 0 | 计价 | 按实计算
YT13-210 | 材料 | 乙供 | C19110101 | 氧气 | m³ | 2.06 | 4.71 | 0 | 0 | 计价 | 按实计算
YT13-210 | 材料 | 乙供 | C19110201 | 乙炔气 | m³ | 0.718 | 10.379 | 0 | 0 | 计价 | 按实计算
YT13-210 | 材料 | 乙供 | C20070902 | 环氧云铁漆 | kg | 0.987 | 18 | 0 | 0 | 计价 | 按实计算
YT13-210 | 机械 | 乙供 | J03-01-008 | 履带式起重机 起重量 50t | 台班 | 0.187 | 1545.55 | 0 | 0 | 计价 | 按实计算
YT13-210 | 机械 | 乙供 | J03-01-035 | 汽车式起重机 起重量 12t | 台班 | 0.0244 | 773.02 | 0 | 0 | 计价 | 按实计算
YT13-210 | 机械 | 乙供 | J04-01-022 | 平板拖车组 20t | 台班 | 0.0324 | 943.86 | 0 | 0 | 计价 | 按实计算
YT13-210 | 机械 | 乙供 | J10-01-001 | 交流弧焊机 容量 21kVA | 台班 | 0.8 | 67 | 0 | 0 | 计价 | 按实计算
YT13-210 | 材料 | 乙供 | C99010102 | 其他材料费 | 元 | 123.7163 | 1 | 0 | 0 | 计价 | 按实计算
YT13-211 | 人工 | 乙供 | 9101106 | 建筑普通工 | 工日 | 0.0643 | 70 | 0 | 0 | 计价 | 按实计算
YT13-211 | 人工 | 乙供 | 9101107 | 建筑技术工 | 工日 | 0.0963 | 98 | 0 | 0 | 计价 | 按实计算
YT13-211 | 材料 | 乙供 | C08020102 | 方材红白松 二等 | m³ | 0.0006 | 1660 | 0 | 0 | 计价 | 按实计算
YT13-211 | 材料 | 乙供 | C13010101 | 普通六角螺栓 | kg | 1 | 6.5 | 0 | 0 | 计价 | 按实计算
YT13-211 | 材料 | 乙供 | C18090601 | 网架板 | m² | 1.025 | 86.207 | 0 | 0 | 计价 | 按实计算
YT13-211 | 材料 | 乙供 | C20070902 | 环氧云铁漆 | kg | 0.013 | 18 | 0 | 0 | 计价 | 按实计算
YT13-211 | 机械 | 乙供 | J03-01-008 | 履带式起重机 起重量 50t | 台班 | 0.0063 | 1545.55 | 0 | 0 | 计价 | 按实计算
YT13-211 | 机械 | 乙供 | J03-01-035 | 汽车式起重机 起重量 12t | 台班 | 0.006 | 773.02 | 0 | 0 | 计价 | 按实计算
YT13-211 | 机械 | 乙供 | J04-01-004 | 载重汽车 8t | 台班 | 0.032 | 445.99 | 0 | 0 | 计价 | 按实计算
YT13-211 | 材料 | 乙供 | C99010102 | 其他材料费 | 元 | 1.9218 | 1 | 0 | 0 | 计价 | 按实计算
YT13-212 | 人工 | 乙供 | 9101106 | 建筑普通工 | 工日 | 0.333 | 70 | 0 | 0 | 计价 | 按实计算
YT13-212 | 人工 | 乙供 | 9101107 | 建筑技术工 | 工日 | 0.152 | 98 | 0 | 0 | 计价 | 按实计算
YT13-212 | 材料 | 乙供 | C09032035 | 现浇混凝土 C30-40 集中搅拌 | m³ | 1.009 | 295.7 | 0 | 0 | 计价 | 按实计算
YT13-212 | 材料 | 乙供 | C09041201 | 隔离剂 | kg | 0.2326 | 1.72 | 0 | 0 | 计价 | 按实计算
YT13-212 | 材料 | 乙供 | C13050101 | 圆钉 | kg | 0.0453 | 5.601 | 0 | 0 | 计价 | 按实计算
YT13-212 | 材料 | 乙供 | C18040802 | 聚氯乙烯塑料薄膜 0.5mm | m² | 2.564 | 0.6 | 0 | 0 | 计价 | 按实计算
YT13-212 | 材料 | 乙供 | C21010101 | 水 | t | 0.298 | 4.1 | 0 | 0 | 计价 | 按实计算
YT13-212 | 材料 | 乙供 | C22010401 | 通用钢模板 | kg | 1.0863 | 4.726 | 0 | 0 | 计价 | 按实计算
YT13-212 | 材料 | 乙供 | C22010432 | 木模板 | m³ | 0.007 | 1621.771 | 0 | 0 | 计价 | 按实计算
YT13-212 | 机械 | 乙供 | J03-01-034 | 汽车式起重机 起重量 8t | 台班 | 0.003 | 655.69 | 0 | 0 | 计价 | 按实计算
YT13-212 | 机械 | 乙供 | J04-01-003 | 载重汽车 6t | 台班 | 0.003 | 395.92 | 0 | 0 | 计价 | 按实计算
YT13-212 | 机械 | 乙供 | J06-01-052 | 混凝土振捣器(插入式) | 台班 | 0.078 | 13.83 | 0 | 0 | 计价 | 按实计算
YT13-212 | 机械 | 乙供 | J08-01-024 | 木工圆锯机 直径 Φ500 | 台班 | 0.015 | 29.17 | 0 | 0 | 计价 | 按实计算
YT13-212 | 材料 | 乙供 | C99010102 | 其他材料费 | 元 | 6.3652 | 1 | 0 | 0 | 计价 | 按实计算
YT13-213 | 人工 | 乙供 | 9101106 | 建筑普通工 | 工日 | 1.2927 | 70 | 0 | 0 | 计价 | 按实计算
YT13-213 | 人工 | 乙供 | 9101107 | 建筑技术工 | 工日 | 0.6938 | 98 | 0 | 0 | 计价 | 按实计算
YT13-213 | 材料 | 乙供 | C09032035 | 现浇混凝土 C30-40 集中搅拌 | m³ | 1.009 | 295.7 | 0 | 0 | 计价 | 按实计算
YT13-213 | 材料 | 乙供 | C09041201 | 隔离剂 | kg | 0.6874 | 1.72 | 0 | 0 | 计价 | 按实计算
YT13-213 | 材料 | 乙供 | C13050101 | 圆钉 | kg | 0.138 | 5.601 | 0 | 0 | 计价 | 按实计算
YT13-213 | 材料 | 乙供 | C14010100 | 镀锌铁丝 | kg | 1.316 | 4.427 | 0 | 0 | 计价 | 按实计算
YT13-213 | 材料 | 乙供 | C18040802 | 聚氯乙烯塑料薄膜 0.5mm | m² | 0.4653 | 0.6 | 0 | 0 | 计价 | 按实计算
YT13-213 | 材料 | 乙供 | C21010101 | 水 | t | 0.151 | 4.1 | 0 | 0 | 计价 | 按实计算
YT13-213 | 材料 | 乙供 | C22010102 | 支撑钢管及扣件 | kg | 2.387 | 4.31 | 0 | 0 | 计价 | 按实计算
YT13-213 | 材料 | 乙供 | C22010401 | 通用钢模板 | kg | 11.095 | 4.726 | 0 | 0 | 计价 | 按实计算
YT13-213 | 材料 | 乙供 | C22010432 | 木模板 | m³ | 0.01 | 1621.771 | 0 | 0 | 计价 | 按实计算
YT13-213 | 机械 | 乙供 | J03-01-034 | 汽车式起重机 起重量 8t | 台班 | 0.011 | 655.69 | 0 | 0 | 计价 | 按实计算
YT13-213 | 机械 | 乙供 | J04-01-003 | 载重汽车 6t | 台班 | 0.013 | 395.92 | 0 | 0 | 计价 | 按实计算
YT13-213 | 机械 | 乙供 | J06-01-052 | 混凝土振捣器(插入式) | 台班 | 0.115 | 13.83 | 0 | 0 | 计价 | 按实计算
YT13-213 | 机械 | 乙供 | J08-01-024 | 木工圆锯机 直径 Φ500 | 台班 | 0.015 | 29.17 | 0 | 0 | 计价 | 按实计算
YT13-213 | 材料 | 乙供 | C99010102 | 其他材料费 | 元 | 7.7196 | 1 | 0 | 0 | 计价 | 按实计算
YT13-214 | 人工 | 乙供 | 9101106 | 建筑普通工 | 工日 | 1.0633 | 70 | 0 | 0 | 计价 | 按实计算
YT13-214 | 人工 | 乙供 | 9101107 | 建筑技术工 | 工日 | 0.5822 | 98 | 0 | 0 | 计价 | 按实计算
YT13-214 | 材料 | 乙供 | C09032035 | 现浇混凝土 C30-40 集中搅拌 | m³ | 1.009 | 295.7 | 0 | 0 | 计价 | 按实计算
YT13-214 | 材料 | 乙供 | C09041201 | 隔离剂 | kg | 0.4321 | 1.72 | 0 | 0 | 计价 | 按实计算
YT13-214 | 材料 | 乙供 | C13050101 | 圆钉 | kg | 0.145 | 5.601 | 0 | 0 | 计价 | 按实计算
YT13-214 | 材料 | 乙供 | C14010100 | 镀锌铁丝 | kg | 1.1031 | 4.427 | 0 | 0 | 计价 | 按实计算
YT13-214 | 材料 | 乙供 | C18040802 | 聚氯乙烯塑料薄膜 0.5mm | m² | 2.587 | 0.6 | 0 | 0 | 计价 | 按实计算
YT13-214 | 材料 | 乙供 | C21010101 | 水 | t | 0.3024 | 4.1 | 0 | 0 | 计价 | 按实计算
YT13-214 | 材料 | 乙供 | C22010102 | 支撑钢管及扣件 | kg | 3.046 | 4.31 | 0 | 0 | 计价 | 按实计算
YT13-214 | 材料 | 乙供 | C22010401 | 通用钢模板 | kg | 7.169 | 4.726 | 0 | 0 | 计价 | 按实计算
YT13-214 | 材料 | 乙供 | C22010432 | 木模板 | m³ | 0.015 | 1621.771 | 0 | 0 | 计价 | 按实计算
YT13-214 | 机械 | 乙供 | J03-01-034 | 汽车式起重机 起重量 8t | 台班 | 0.008 | 655.69 | 0 | 0 | 计价 | 按实计算
YT13-214 | 机械 | 乙供 | J04-01-003 | 载重汽车 6t | 台班 | 0.011 | 395.92 | 0 | 0 | 计价 | 按实计算
YT13-214 | 机械 | 乙供 | J06-01-052 | 混凝土振捣器(插入式) | 台班 | 0.115 | 13.83 | 0 | 0 | 计价 | 按实计算
YT13-214 | 机械 | 乙供 | J08-01-024 | 木工圆锯机 直径 Φ500 | 台班 | 0.02 | 29.17 | 0 | 0 | 计价 | 按实计算
YT13-214 | 材料 | 乙供 | C99010102 | 其他材料费 | 元 | 7.5786 | 1 | 0 | 0 | 计价 | 按实计算
YT13-215 | 人工 | 乙供 | 9101106 | 建筑普通工 | 工日 | 0.2929 | 70 | 0 | 0 | 计价 | 按实计算
YT13-215 | 人工 | 乙供 | 9101107 | 建筑技术工 | 工日 | 0.1449 | 98 | 0 | 0 | 计价 | 按实计算
YT13-215 | 材料 | 乙供 | C09032035 | 现浇混凝土 C30-40 集中搅拌 | m³ | 1.009 | 295.7 | 0 | 0 | 计价 | 按实计算
YT13-215 | 材料 | 乙供 | C09041201 | 隔离剂 | kg | 0.3182 | 1.72 | 0 | 0 | 计价 | 按实计算
YT13-215 | 材料 | 乙供 | C13050101 | 圆钉 | kg | 0.038 | 5.601 | 0 | 0 | 计价 | 按实计算
YT13-215 | 材料 | 乙供 | C18040802 | 聚氯乙烯塑料薄膜 0.5mm | m² | 2.036 | 0.6 | 0 | 0 | 计价 | 按实计算
YT13-215 | 材料 | 乙供 | C21010101 | 水 | t | 0.2371 | 4.1 | 0 | 0 | 计价 | 按实计算
YT13-215 | 材料 | 乙供 | C22010101 | 钢管脚手架 包括扣件 | kg | 0.058 | 4.215 | 0 | 0 | 计价 | 按实计算
YT13-215 | 材料 | 乙供 | C22010401 | 通用钢模板 | kg | 1.0052 | 4.726 | 0 | 0 | 计价 | 按实计算
YT13-215 | 材料 | 乙供 | C22010432 | 木模板 | m³ | 0.007 | 1621.771 | 0 | 0 | 计价 | 按实计算
YT13-215 | 机械 | 乙供 | J03-01-034 | 汽车式起重机 起重量 8t | 台班 | 0.001 | 655.69 | 0 | 0 | 计价 | 按实计算
YT13-215 | 机械 | 乙供 | J04-01-003 | 载重汽车 6t | 台班 | 0.002 | 395.92 | 0 | 0 | 计价 | 按实计算
YT13-215 | 机械 | 乙供 | J06-01-052 | 混凝土振捣器(插入式) | 台班 | 0.068 | 13.83 | 0 | 0 | 计价 | 按实计算
YT13-215 | 机械 | 乙供 | J08-01-024 | 木工圆锯机 直径 Φ500 | 台班 | 0.015 | 29.17 | 0 | 0 | 计价 | 按实计算
YT13-215 | 材料 | 乙供 | C99010102 | 其他材料费 | 元 | 6.3533 | 1 | 0 | 0 | 计价 | 按实计算
YT13-216 | 人工 | 乙供 | 9101106 | 建筑普通工 | 工日 | 0.3661 | 70 | 0 | 0 | 计价 | 按实计算
YT13-216 | 人工 | 乙供 | 9101107 | 建筑技术工 | 工日 | 0.1811 | 98 | 0 | 0 | 计价 | 按实计算
YT13-216 | 材料 | 乙供 | C09032035 | 现浇混凝土 C30-40 集中搅拌 | m³ | 1.009 | 295.7 | 0 | 0 | 计价 | 按实计算
YT13-216 | 材料 | 乙供 | C09041201 | 隔离剂 | kg | 0.3362 | 1.72 | 0 | 0 | 计价 | 按实计算
YT13-216 | 材料 | 乙供 | C13050101 | 圆钉 | kg | 0.065 | 5.601 | 0 | 0 | 计价 | 按实计算
YT13-216 | 材料 | 乙供 | C14010100 | 镀锌铁丝 | kg | 0.32 | 4.427 | 0 | 0 | 计价 | 按实计算
YT13-216 | 材料 | 乙供 | C18040802 | 聚氯乙烯塑料薄膜 0.5mm | m² | 2.237 | 0.6 | 0 | 0 | 计价 | 按实计算
YT13-216 | 材料 | 乙供 | C21010101 | 水 | t | 0.239 | 4.1 | 0 | 0 | 计价 | 按实计算
YT13-216 | 材料 | 乙供 | C22010101 | 钢管脚手架 包括扣件 | kg | 0.062 | 4.215 | 0 | 0 | 计价 | 按实计算
YT13-216 | 材料 | 乙供 | C22010401 | 通用钢模板 | kg | 0.412 | 4.726 | 0 | 0 | 计价 | 按实计算
YT13-216 | 材料 | 乙供 | C22010432 | 木模板 | m³ | 0.0163 | 1621.771 | 0 | 0 | 计价 | 按实计算
YT13-216 | 机械 | 乙供 | J03-01-034 | 汽车式起重机 起重量 8t | 台班 | 0.001 | 655.69 | 0 | 0 | 计价 | 按实计算
YT13-216 | 机械 | 乙供 | J04-01-003 | 载重汽车 6t | 台班 | 0.002 | 395.92 | 0 | 0 | 计价 | 按实计算
YT13-216 | 机械 | 乙供 | J06-01-052 | 混凝土振捣器(插入式) | 台班 | 0.068 | 13.83 | 0 | 0 | 计价 | 按实计算
YT13-216 | 机械 | 乙供 | J08-01-024 | 木工圆锯机 直径 Φ500 | 台班 | 0.03 | 29.17 | 0 | 0 | 计价 | 按实计算
YT13-216 | 材料 | 乙供 | C99010102 | 其他材料费 | 元 | 6.6337 | 1 | 0 | 0 | 计价 | 按实计算
YT13-217 | 人工 | 乙供 | 9101106 | 建筑普通工 | 工日 | 0.9103 | 70 | 0 | 0 | 计价 | 按实计算
YT13-217 | 人工 | 乙供 | 9101107 | 建筑技术工 | 工日 | 0.4776 | 98 | 0 | 0 | 计价 | 按实计算
YT13-217 | 材料 | 乙供 | C09032035 | 现浇混凝土 C30-40 集中搅拌 | m³ | 1.009 | 295.7 | 0 | 0 | 计价 | 按实计算
YT13-217 | 材料 | 乙供 | C09041201 | 隔离剂 | kg | 0.5729 | 1.72 | 0 | 0 | 计价 | 按实计算
YT13-217 | 材料 | 乙供 | C13050101 | 圆钉 | kg | 0.1301 | 5.601 | 0 | 0 | 计价 | 按实计算
YT13-217 | 材料 | 乙供 | C14010100 | 镀锌铁丝 | kg | 1.32 | 4.427 | 0 | 0 | 计价 | 按实计算
YT13-217 | 材料 | 乙供 | C18040802 | 聚氯乙烯塑料薄膜 0.5mm | m² | 0.3816 | 0.6 | 0 | 0 | 计价 | 按实计算
YT13-217 | 材料 | 乙供 | C21010101 | 水 | t | 0.1463 | 4.1 | 0 | 0 | 计价 | 按实计算
YT13-217 | 材料 | 乙供 | C22010101 | 钢管脚手架 包括扣件 | kg | 0.4129 | 4.215 | 0 | 0 | 计价 | 按实计算
YT13-217 | 材料 | 乙供 | C22010102 | 支撑钢管及扣件 | kg | 2.3176 | 4.31 | 0 | 0 | 计价 | 按实计算
YT13-217 | 材料 | 乙供 | C22010401 | 通用钢模板 | kg | 8.92 | 4.726 | 0 | 0 | 计价 | 按实计算
YT13-217 | 材料 | 乙供 | C22010432 | 木模板 | m³ | 0.0085 | 1621.771 | 0 | 0 | 计价 | 按实计算
YT13-217 | 机械 | 乙供 | J03-01-034 | 汽车式起重机 起重量 8t | 台班 | 0.011 | 655.69 | 0 | 0 | 计价 | 按实计算
YT13-217 | 机械 | 乙供 | J04-01-003 | 载重汽车 6t | 台班 | 0.013 | 395.92 | 0 | 0 | 计价 | 按实计算
YT13-217 | 机械 | 乙供 | J06-01-052 | 混凝土振捣器(插入式) | 台班 | 0.11 | 13.83 | 0 | 0 | 计价 | 按实计算
YT13-217 | 机械 | 乙供 | J08-01-024 | 木工圆锯机 直径 Φ500 | 台班 | 0.02 | 29.17 | 0 | 0 | 计价 | 按实计算
YT13-217 | 材料 | 乙供 | C99010102 | 其他材料费 | 元 | 7.4884 | 1 | 0 | 0 | 计价 | 按实计算
YT13-218 | 人工 | 乙供 | 9101106 | 建筑普通工 | 工日 | 1.3655 | 70 | 0 | 0 | 计价 | 按实计算
YT13-218 | 人工 | 乙供 | 9101107 | 建筑技术工 | 工日 | 0.7165 | 98 | 0 | 0 | 计价 | 按实计算
YT13-218 | 材料 | 乙供 | C09032035 | 现浇混凝土 C30-40 集中搅拌 | m³ | 1.009 | 295.7 | 0 | 0 | 计价 | 按实计算
YT13-218 | 材料 | 乙供 | C09041201 | 隔离剂 | kg | 0.7136 | 1.72 | 0 | 0 | 计价 | 按实计算
YT13-218 | 材料 | 乙供 | C13050101 | 圆钉 | kg | 0.1782 | 5.601 | 0 | 0 | 计价 | 按实计算
YT13-218 | 材料 | 乙供 | C14010100 | 镀锌铁丝 | kg | 1.5181 | 4.427 | 0 | 0 | 计价 | 按实计算
YT13-218 | 材料 | 乙供 | C18040802 | 聚氯乙烯塑料薄膜 0.5mm | m² | 0.4043 | 0.6 | 0 | 0 | 计价 | 按实计算
YT13-218 | 材料 | 乙供 | C21010101 | 水 | t | 0.1502 | 4.1 | 0 | 0 | 计价 | 按实计算
YT13-218 | 材料 | 乙供 | C22010101 | 钢管脚手架 包括扣件 | kg | 0.4003 | 4.215 | 0 | 0 | 计价 | 按实计算
YT13-218 | 材料 | 乙供 | C22010102 | 支撑钢管及扣件 | kg | 2.4173 | 4.31 | 0 | 0 | 计价 | 按实计算
YT13-218 | 材料 | 乙供 | C22010401 | 通用钢模板 | kg | 5.7432 | 4.726 | 0 | 0 | 计价 | 按实计算
YT13-218 | 材料 | 乙供 | C22010432 | 木模板 | m³ | 0.0294 | 1621.771 | 0 | 0 | 计价 | 按实计算
YT13-218 | 机械 | 乙供 | J03-01-034 | 汽车式起重机 起重量 8t | 台班 | 0.0218 | 655.69 | 0 | 0 | 计价 | 按实计算
YT13-218 | 机械 | 乙供 | J04-01-003 | 载重汽车 6t | 台班 | 0.0257 | 395.92 | 0 | 0 | 计价 | 按实计算
YT13-218 | 机械 | 乙供 | J06-01-052 | 混凝土振捣器(插入式) | 台班 | 0.2178 | 13.83 | 0 | 0 | 计价 | 按实计算
YT13-218 | 机械 | 乙供 | J08-01-024 | 木工圆锯机 直径 Φ500 | 台班 | 0.04 | 29.17 | 0 | 0 | 计价 | 按实计算
YT13-218 | 材料 | 乙供 | C99010102 | 其他材料费 | 元 | 7.9019 | 1 | 0 | 0 | 计价 | 按实计算
YT13-219 | 人工 | 乙供 | 9101106 | 建筑普通工 | 工日 | 0.9465 | 70 | 0 | 0 | 计价 | 按实计算
YT13-219 | 人工 | 乙供 | 9101107 | 建筑技术工 | 工日 | 0.5205 | 98 | 0 | 0 | 计价 | 按实计算
YT13-219 | 材料 | 乙供 | C09032035 | 现浇混凝土 C30-40 集中搅拌 | m³ | 1.009 | 295.7 | 0 | 0 | 计价 | 按实计算
YT13-219 | 材料 | 乙供 | C09041201 | 隔离剂 | kg | 0.4076 | 1.72 | 0 | 0 | 计价 | 按实计算
YT13-219 | 材料 | 乙供 | C13050101 | 圆钉 | kg | 0.145 | 5.601 | 0 | 0 | 计价 | 按实计算
YT13-219 | 材料 | 乙供 | C14010100 | 镀锌铁丝 | kg | 0.8 | 4.427 | 0 | 0 | 计价 | 按实计算
YT13-219 | 材料 | 乙供 | C18040802 | 聚氯乙烯塑料薄膜 0.5mm | m² | 2.1009 | 0.6 | 0 | 0 | 计价 | 按实计算
YT13-219 | 材料 | 乙供 | C21010101 | 水 | t | 0.3001 | 4.1 | 0 | 0 | 计价 | 按实计算
YT13-219 | 材料 | 乙供 | C22010101 | 钢管脚手架 包括扣件 | kg | 0.7831 | 4.215 | 0 | 0 | 计价 | 按实计算
YT13-219 | 材料 | 乙供 | C22010102 | 支撑钢管及扣件 | kg | 3.3869 | 4.31 | 0 | 0 | 计价 | 按实计算
YT13-219 | 材料 | 乙供 | C22010401 | 通用钢模板 | kg | 6.4371 | 4.726 | 0 | 0 | 计价 | 按实计算
YT13-219 | 材料 | 乙供 | C22010432 | 木模板 | m³ | 0.015 | 1621.771 | 0 | 0 | 计价 | 按实计算
YT13-219 | 机械 | 乙供 | J03-01-034 | 汽车式起重机 起重量 8t | 台班 | 0.008 | 655.69 | 0 | 0 | 计价 | 按实计算
YT13-219 | 机械 | 乙供 | J04-01-003 | 载重汽车 6t | 台班 | 0.011 | 395.92 | 0 | 0 | 计价 | 按实计算
YT13-219 | 机械 | 乙供 | J06-01-052 | 混凝土振捣器(插入式) | 台班 | 0.11 | 13.83 | 0 | 0 | 计价 | 按实计算
YT13-219 | 机械 | 乙供 | J08-01-024 | 木工圆锯机 直径 Φ500 | 台班 | 0.02 | 29.17 | 0 | 0 | 计价 | 按实计算
YT13-219 | 材料 | 乙供 | C99010102 | 其他材料费 | 元 | 7.5711 | 1 | 0 | 0 | 计价 | 按实计算
YT13-220 | 人工 | 乙供 | 9101106 | 建筑普通工 | 工日 | 1.3251 | 70 | 0 | 0 | 计价 | 按实计算
YT13-220 | 人工 | 乙供 | 9101107 | 建筑技术工 | 工日 | 0.7288 | 98 | 0 | 0 | 计价 | 按实计算
YT13-220 | 材料 | 乙供 | C09032035 | 现浇混凝土 C30-40 集中搅拌 | m³ | 1.009 | 295.7 | 0 | 0 | 计价 | 按实计算
YT13-220 | 材料 | 乙供 | C09041201 | 隔离剂 | kg | 0.5182 | 1.72 | 0 | 0 | 计价 | 按实计算
YT13-220 | 材料 | 乙供 | C13050101 | 圆钉 | kg | 0.1896 | 5.601 | 0 | 0 | 计价 | 按实计算
YT13-220 | 材料 | 乙供 | C14010100 | 镀锌铁丝 | kg | 1.026 | 4.427 | 0 | 0 | 计价 | 按实计算
YT13-220 | 材料 | 乙供 | C18040802 | 聚氯乙烯塑料薄膜 0.5mm | m² | 2.267 | 0.6 | 0 | 0 | 计价 | 按实计算
YT13-220 | 材料 | 乙供 | C21010101 | 水 | t | 0.3186 | 4.1 | 0 | 0 | 计价 | 按实计算
YT13-220 | 材料 | 乙供 | C22010101 | 钢管脚手架 包括扣件 | kg | 0.7621 | 4.215 | 0 | 0 | 计价 | 按实计算
YT13-220 | 材料 | 乙供 | C22010102 | 支撑钢管及扣件 | kg | 3.4932 | 4.31 | 0 | 0 | 计价 | 按实计算
YT13-220 | 材料 | 乙供 | C22010401 | 通用钢模板 | kg | 5.1186 | 4.726 | 0 | 0 | 计价 | 按实计算
YT13-220 | 材料 | 乙供 | C22010432 | 木模板 | m³ | 0.031 | 1621.771 | 0 | 0 | 计价 | 按实计算
YT13-220 | 机械 | 乙供 | J03-01-034 | 汽车式起重机 起重量 8t | 台班 | 0.0158 | 655.69 | 0 | 0 | 计价 | 按实计算
YT13-220 | 机械 | 乙供 | J04-01-003 | 载重汽车 6t | 台班 | 0.0218 | 395.92 | 0 | 0 | 计价 | 按实计算
YT13-220 | 机械 | 乙供 | J04-01-032 | 机动翻斗车 1t | 台班 | 0.2257 | 179.17 | 0 | 0 | 计价 | 按实计算
YT13-220 | 机械 | 乙供 | J06-01-052 | 混凝土振捣器(插入式) | 台班 | 0.2178 | 13.83 | 0 | 0 | 计价 | 按实计算
YT13-220 | 机械 | 乙供 | J08-01-024 | 木工圆锯机 直径 Φ500 | 台班 | 0.04 | 29.17 | 0 | 0 | 计价 | 按实计算
YT13-220 | 材料 | 乙供 | C99010102 | 其他材料费 | 元 | 8.0051 | 1 | 0 | 0 | 计价 | 按实计算
YT13-221 | 人工 | 乙供 | 9101106 | 建筑普通工 | 工日 | 1.3082 | 70 | 0 | 0 | 计价 | 按实计算
YT13-221 | 人工 | 乙供 | 9101107 | 建筑技术工 | 工日 | 0.5607 | 98 | 0 | 0 | 计价 | 按实计算
YT13-221 | 材料 | 乙供 | C01020155 | 离心杆连接件(成品) | t | 0.216 | 6952.517 | 0 | 0 | 计价 | 按实计算
YT13-221 | 材料 | 乙供 | C08010102 | 圆木杉木 | m³ | 0.0001 | 1523.418 | 0 | 0 | 计价 | 按实计算
YT13-221 | 材料 | 乙供 | C08020102 | 方材红白松 二等 | m³ | 0.019 | 1660 | 0 | 0 | 计价 | 按实计算
YT13-221 | 材料 | 乙供 | C09050372 | 混凝土离心杆 | m³ | 1.01 | 1316.152 | 0 | 0 | 计价 | 按实计算
YT13-221 | 材料 | 乙供 | C12010100 | 电焊条 J422 综合 | kg | 4.93 | 4.96 | 0 | 0 | 计价 | 按实计算
YT13-221 | 材料 | 乙供 | C13010101 | 普通六角螺栓 | kg | 0.327 | 6.5 | 0 | 0 | 计价 | 按实计算
YT13-221 | 材料 | 乙供 | C20010101 | 防锈漆 | kg | 0.56 | 9.353 | 0 | 0 | 计价 | 按实计算
YT13-221 | 机械 | 乙供 | J03-01-034 | 汽车式起重机 起重量 8t | 台班 | 0.058 | 655.69 | 0 | 0 | 计价 | 按实计算
YT13-221 | 机械 | 乙供 | J03-01-038 | 汽车式起重机 起重量 25t | 台班 | 0.016 | 1122.92 | 0 | 0 | 计价 | 按实计算
YT13-221 | 机械 | 乙供 | J03-01-041 | 汽车式起重机 起重量 50t | 台班 | 0.032 | 2677.79 | 0 | 0 | 计价 | 按实计算
YT13-221 | 机械 | 乙供 | J10-01-001 | 交流弧焊机 容量 21kVA | 台班 | 0.5 | 67 | 0 | 0 | 计价 | 按实计算
YT13-221 | 材料 | 乙供 | C99010102 | 其他材料费 | 元 | 57.8913 | 1 | 0 | 0 | 计价 | 按实计算
YT13-222 | 人工 | 乙供 | 9101106 | 建筑普通工 | 工日 | 0.7525 | 70 | 0 | 0 | 计价 | 按实计算
YT13-222 | 人工 | 乙供 | 9101107 | 建筑技术工 | 工日 | 0.4502 | 98 | 0 | 0 | 计价 | 按实计算
YT13-222 | 材料 | 乙供 | C01020155 | 离心杆连接件(成品) | t | 0.124 | 6952.517 | 0 | 0 | 计价 | 按实计算
YT13-222 | 材料 | 乙供 | C08010102 | 圆木杉木 | m³ | 0.0002 | 1523.418 | 0 | 0 | 计价 | 按实计算
YT13-222 | 材料 | 乙供 | C08020102 | 方材红白松 二等 | m³ | 0.0092 | 1660 | 0 | 0 | 计价 | 按实计算
YT13-222 | 材料 | 乙供 | C09050372 | 混凝土离心杆 | m³ | 1.01 | 1316.152 | 0 | 0 | 计价 | 按实计算
YT13-222 | 材料 | 乙供 | C12010100 | 电焊条 J422 综合 | kg | 2.952 | 4.96 | 0 | 0 | 计价 | 按实计算
YT13-222 | 材料 | 乙供 | C13010101 | 普通六角螺栓 | kg | 0.1308 | 6.5 | 0 | 0 | 计价 | 按实计算
YT13-222 | 材料 | 乙供 | C20010101 | 防锈漆 | kg | 0.336 | 9.353 | 0 | 0 | 计价 | 按实计算
YT13-222 | 机械 | 乙供 | J03-01-034 | 汽车式起重机 起重量 8t | 台班 | 0.0288 | 655.69 | 0 | 0 | 计价 | 按实计算
YT13-222 | 机械 | 乙供 | J03-01-038 | 汽车式起重机 起重量 25t | 台班 | 0.0156 | 1122.92 | 0 | 0 | 计价 | 按实计算
YT13-222 | 机械 | 乙供 | J03-01-041 | 汽车式起重机 起重量 50t | 台班 | 0.0156 | 2677.79 | 0 | 0 | 计价 | 按实计算
YT13-222 | 机械 | 乙供 | J10-01-001 | 交流弧焊机 容量 21kVA | 台班 | 0.3 | 67 | 0 | 0 | 计价 | 按实计算
YT13-222 | 材料 | 乙供 | C99010102 | 其他材料费 | 元 | 44.5127 | 1 | 0 | 0 | 计价 | 按实计算
YT13-223 | 人工 | 乙供 | 9101106 | 建筑普通工 | 工日 | 0.8859 | 70 | 0 | 0 | 计价 | 按实计算
YT13-223 | 人工 | 乙供 | 9101107 | 建筑技术工 | 工日 | 0.3797 | 98 | 0 | 0 | 计价 | 按实计算
YT13-223 | 材料 | 乙供 | C01020155 | 离心杆连接件(成品) | t | 0.075 | 6952.517 | 0 | 0 | 计价 | 按实计算
YT13-223 | 材料 | 乙供 | C08010102 | 圆木杉木 | m³ | 0.0003 | 1523.418 | 0 | 0 | 计价 | 按实计算
YT13-223 | 材料 | 乙供 | C08020102 | 方材红白松 二等 | m³ | 0.0098 | 1660 | 0 | 0 | 计价 | 按实计算
YT13-223 | 材料 | 乙供 | C09050372 | 混凝土离心杆 | m³ | 1.01 | 1316.152 | 0 | 0 | 计价 | 按实计算
YT13-223 | 材料 | 乙供 | C12010100 | 电焊条 J422 综合 | kg | 3.5725 | 4.96 | 0 | 0 | 计价 | 按实计算
YT13-223 | 材料 | 乙供 | C13010101 | 普通六角螺栓 | kg | 0.1185 | 6.5 | 0 | 0 | 计价 | 按实计算
YT13-223 | 材料 | 乙供 | C20010101 | 防锈漆 | kg | 0.4058 | 9.353 | 0 | 0 | 计价 | 按实计算
YT13-223 | 机械 | 乙供 | J03-01-034 | 汽车式起重机 起重量 8t | 台班 | 0.0333 | 655.69 | 0 | 0 | 计价 | 按实计算
YT13-223 | 机械 | 乙供 | J03-01-038 | 汽车式起重机 起重量 25t | 台班 | 0.0181 | 1122.92 | 0 | 0 | 计价 | 按实计算
YT13-223 | 机械 | 乙供 | J03-01-041 | 汽车式起重机 起重量 50t | 台班 | 0.0181 | 2677.79 | 0 | 0 | 计价 | 按实计算
YT13-223 | 机械 | 乙供 | J10-01-001 | 交流弧焊机 容量 21kVA | 台班 | 0.3623 | 67 | 0 | 0 | 计价 | 按实计算
YT13-223 | 材料 | 乙供 | C99010102 | 其他材料费 | 元 | 37.7953 | 1 | 0 | 0 | 计价 | 按实计算
YT13-224 | 人工 | 乙供 | 9101106 | 建筑普通工 | 工日 | 1.2803 | 70 | 0 | 0 | 计价 | 按实计算
YT13-224 | 人工 | 乙供 | 9101107 | 建筑技术工 | 工日 | 0.5487 | 98 | 0 | 0 | 计价 | 按实计算
YT13-224 | 材料 | 乙供 | C01020155 | 离心杆连接件(成品) | t | 0.256 | 6952.517 | 0 | 0 | 计价 | 按实计算
YT13-224 | 材料 | 乙供 | C08010102 | 圆木杉木 | m³ | 0.0002 | 1523.418 | 0 | 0 | 计价 | 按实计算
YT13-224 | 材料 | 乙供 | C08020102 | 方材红白松 二等 | m³ | 0.0451 | 1660 | 0 | 0 | 计价 | 按实计算
YT13-224 | 材料 | 乙供 | C09050372 | 混凝土离心杆 | m³ | 1.01 | 1316.152 | 0 | 0 | 计价 | 按实计算
YT13-224 | 材料 | 乙供 | C12010100 | 电焊条 J422 综合 | kg | 6.5287 | 4.96 | 0 | 0 | 计价 | 按实计算
YT13-224 | 材料 | 乙供 | C13010101 | 普通六角螺栓 | kg | 0.446 | 6.5 | 0 | 0 | 计价 | 按实计算
YT13-224 | 材料 | 乙供 | C14010100 | 镀锌铁丝 | kg | 0.7431 | 4.427 | 0 | 0 | 计价 | 按实计算
YT13-224 | 材料 | 乙供 | C20010101 | 防锈漆 | kg | 0.7431 | 9.353 | 0 | 0 | 计价 | 按实计算
YT13-224 | 机械 | 乙供 | J03-01-034 | 汽车式起重机 起重量 8t | 台班 | 0.1699 | 655.69 | 0 | 0 | 计价 | 按实计算
YT13-224 | 机械 | 乙供 | J10-01-001 | 交流弧焊机 容量 21kVA | 台班 | 0.6635 | 67 | 0 | 0 | 计价 | 按实计算
YT13-224 | 材料 | 乙供 | C99010102 | 其他材料费 | 元 | 64.597 | 1 | 0 | 0 | 计价 | 按实计算
YT13-225 | 人工 | 乙供 | 9101106 | 建筑普通工 | 工日 | 0.9602 | 70 | 0 | 0 | 计价 | 按实计算
YT13-225 | 人工 | 乙供 | 9101107 | 建筑技术工 | 工日 | 0.4115 | 98 | 0 | 0 | 计价 | 按实计算
YT13-225 | 材料 | 乙供 | C01020155 | 离心杆连接件(成品) | t | 0.138 | 6952.517 | 0 | 0 | 计价 | 按实计算
YT13-225 | 材料 | 乙供 | C08010102 | 圆木杉木 | m³ | 0.0003 | 1523.418 | 0 | 0 | 计价 | 按实计算
YT13-225 | 材料 | 乙供 | C08020102 | 方材红白松 二等 | m³ | 0.0338 | 1660 | 0 | 0 | 计价 | 按实计算
YT13-225 | 材料 | 乙供 | C09050372 | 混凝土离心杆 | m³ | 1.01 | 1316.152 | 0 | 0 | 计价 | 按实计算
YT13-225 | 材料 | 乙供 | C12010100 | 电焊条 J422 综合 | kg | 4.8965 | 4.96 | 0 | 0 | 计价 | 按实计算
YT13-225 | 材料 | 乙供 | C13010101 | 普通六角螺栓 | kg | 0.389 | 6.5 | 0 | 0 | 计价 | 按实计算
YT13-225 | 材料 | 乙供 | C14010100 | 镀锌铁丝 | kg | 0.5573 | 4.427 | 0 | 0 | 计价 | 按实计算
YT13-225 | 材料 | 乙供 | C20010101 | 防锈漆 | kg | 0.5573 | 9.353 | 0 | 0 | 计价 | 按实计算
YT13-225 | 机械 | 乙供 | J03-01-034 | 汽车式起重机 起重量 8t | 台班 | 0.1274 | 655.69 | 0 | 0 | 计价 | 按实计算
YT13-225 | 机械 | 乙供 | J10-01-001 | 交流弧焊机 容量 21kVA | 台班 | 0.4976 | 67 | 0 | 0 | 计价 | 按实计算
YT13-225 | 材料 | 乙供 | C99010102 | 其他材料费 | 元 | 47.5964 | 1 | 0 | 0 | 计价 | 按实计算
YT13-226 | 人工 | 乙供 | 9101106 | 建筑普通工 | 工日 | 1.2782 | 70 | 0 | 0 | 计价 | 按实计算
YT13-226 | 人工 | 乙供 | 9101107 | 建筑技术工 | 工日 | 0.5478 | 98 | 0 | 0 | 计价 | 按实计算
YT13-226 | 材料 | 乙供 | C01020146 | 型钢构架(成品) | t | 1.001 | 6968.674 | 0 | 0 | 计价 | 按实计算
YT13-226 | 材料 | 乙供 | C08010102 | 圆木杉木 | m³ | 0.0017 | 1523.418 | 0 | 0 | 计价 | 按实计算
YT13-226 | 材料 | 乙供 | C08020102 | 方材红白松 二等 | m³ | 0.0092 | 1660 | 0 | 0 | 计价 | 按实计算
YT13-226 | 材料 | 乙供 | C08020202 | 板材红白松 二等 | m³ | 0.02 | 1660 | 0 | 0 | 计价 | 按实计算
YT13-226 | 材料 | 乙供 | C12010100 | 电焊条 J422 综合 | kg | 2.987 | 4.96 | 0 | 0 | 计价 | 按实计算
YT13-226 | 材料 | 乙供 | C13010101 | 普通六角螺栓 | kg | 2.148 | 6.5 | 0 | 0 | 计价 | 按实计算
YT13-226 | 材料 | 乙供 | C14010100 | 镀锌铁丝 | kg | 0.9333 | 4.427 | 0 | 0 | 计价 | 按实计算
YT13-226 | 材料 | 乙供 | C19110101 | 氧气 | m³ | 0.667 | 4.71 | 0 | 0 | 计价 | 按实计算
YT13-226 | 材料 | 乙供 | C19110201 | 乙炔气 | m³ | 0.2333 | 10.379 | 0 | 0 | 计价 | 按实计算
YT13-226 | 材料 | 乙供 | C20010501 | 环氧底漆 | kg | 0.64 | 14.871 | 0 | 0 | 计价 | 按实计算
YT13-226 | 材料 | 乙供 | C20030701 | 银粉漆 | kg | 0.412 | 26.603 | 0 | 0 | 计价 | 按实计算
YT13-226 | 机械 | 乙供 | J03-01-034 | 汽车式起重机 起重量 8t | 台班 | 0.1157 | 655.69 | 0 | 0 | 计价 | 按实计算
YT13-226 | 机械 | 乙供 | J03-01-038 | 汽车式起重机 起重量 25t | 台班 | 0.0307 | 1122.92 | 0 | 0 | 计价 | 按实计算
YT13-226 | 机械 | 乙供 | J03-01-041 | 汽车式起重机 起重量 50t | 台班 | 0.0613 | 2677.79 | 0 | 0 | 计价 | 按实计算
YT13-226 | 机械 | 乙供 | J04-01-004 | 载重汽车 8t | 台班 | 0.0507 | 445.99 | 0 | 0 | 计价 | 按实计算
YT13-226 | 机械 | 乙供 | J10-01-001 | 交流弧焊机 容量 21kVA | 台班 | 0.109 | 67 | 0 | 0 | 计价 | 按实计算
YT13-226 | 材料 | 乙供 | C99010102 | 其他材料费 | 元 | 141.7131 | 1 | 0 | 0 | 计价 | 按实计算
YT13-227 | 人工 | 乙供 | 9101106 | 建筑普通工 | 工日 | 1.342 | 70 | 0 | 0 | 计价 | 按实计算
YT13-227 | 人工 | 乙供 | 9101107 | 建筑技术工 | 工日 | 0.5752 | 98 | 0 | 0 | 计价 | 按实计算
YT13-227 | 材料 | 乙供 | C01020146 | 型钢构架(成品) | t | 1.001 | 6968.674 | 0 | 0 | 计价 | 按实计算
YT13-227 | 材料 | 乙供 | C08010102 | 圆木杉木 | m³ | 0.0017 | 1523.418 | 0 | 0 | 计价 | 按实计算
YT13-227 | 材料 | 乙供 | C08020102 | 方材红白松 二等 | m³ | 0.0098 | 1660 | 0 | 0 | 计价 | 按实计算
YT13-227 | 材料 | 乙供 | C08020202 | 板材红白松 二等 | m³ | 0.0207 | 1660 | 0 | 0 | 计价 | 按实计算
YT13-227 | 材料 | 乙供 | C12010100 | 电焊条 J422 综合 | kg | 2.316 | 4.96 | 0 | 0 | 计价 | 按实计算
YT13-227 | 材料 | 乙供 | C13010101 | 普通六角螺栓 | kg | 1.59 | 6.5 | 0 | 0 | 计价 | 按实计算
YT13-227 | 材料 | 乙供 | C14010100 | 镀锌铁丝 | kg | 0.9333 | 4.427 | 0 | 0 | 计价 | 按实计算
YT13-227 | 材料 | 乙供 | C19110101 | 氧气 | m³ | 0.667 | 4.71 | 0 | 0 | 计价 | 按实计算
YT13-227 | 材料 | 乙供 | C19110201 | 乙炔气 | m³ | 0.2333 | 10.379 | 0 | 0 | 计价 | 按实计算
YT13-227 | 材料 | 乙供 | C20010501 | 环氧底漆 | kg | 0.75 | 14.871 | 0 | 0 | 计价 | 按实计算
YT13-227 | 材料 | 乙供 | C20030701 | 银粉漆 | kg | 0.45 | 26.603 | 0 | 0 | 计价 | 按实计算
YT13-227 | 机械 | 乙供 | J03-01-034 | 汽车式起重机 起重量 8t | 台班 | 0.1285 | 655.69 | 0 | 0 | 计价 | 按实计算
YT13-227 | 机械 | 乙供 | J03-01-038 | 汽车式起重机 起重量 25t | 台班 | 0.0341 | 1122.92 | 0 | 0 | 计价 | 按实计算
YT13-227 | 机械 | 乙供 | J03-01-041 | 汽车式起重机 起重量 50t | 台班 | 0.0681 | 2677.79 | 0 | 0 | 计价 | 按实计算
YT13-227 | 机械 | 乙供 | J04-01-004 | 载重汽车 8t | 台班 | 0.0507 | 445.99 | 0 | 0 | 计价 | 按实计算
YT13-227 | 机械 | 乙供 | J10-01-001 | 交流弧焊机 容量 21kVA | 台班 | 0.104 | 67 | 0 | 0 | 计价 | 按实计算
YT13-227 | 材料 | 乙供 | C99010102 | 其他材料费 | 元 | 141.6701 | 1 | 0 | 0 | 计价 | 按实计算
YT13-228 | 人工 | 乙供 | 9101106 | 建筑普通工 | 工日 | 1.406 | 70 | 0 | 0 | 计价 | 按实计算
YT13-228 | 人工 | 乙供 | 9101107 | 建筑技术工 | 工日 | 0.6026 | 98 | 0 | 0 | 计价 | 按实计算
YT13-228 | 材料 | 乙供 | C01020146 | 型钢构架(成品) | t | 1.001 | 6968.674 | 0 | 0 | 计价 | 按实计算
YT13-228 | 材料 | 乙供 | C08010102 | 圆木杉木 | m³ | 0.0017 | 1523.418 | 0 | 0 | 计价 | 按实计算
YT13-228 | 材料 | 乙供 | C08020102 | 方材红白松 二等 | m³ | 0.01 | 1660 | 0 | 0 | 计价 | 按实计算
YT13-228 | 材料 | 乙供 | C08020202 | 板材红白松 二等 | m³ | 0.0214 | 1660 | 0 | 0 | 计价 | 按实计算
YT13-228 | 材料 | 乙供 | C12010100 | 电焊条 J422 综合 | kg | 2.044 | 4.96 | 0 | 0 | 计价 | 按实计算
YT13-228 | 材料 | 乙供 | C13010101 | 普通六角螺栓 | kg | 0.98 | 6.5 | 0 | 0 | 计价 | 按实计算
YT13-228 | 材料 | 乙供 | C14010100 | 镀锌铁丝 | kg | 0.9333 | 4.427 | 0 | 0 | 计价 | 按实计算
YT13-228 | 材料 | 乙供 | C19110101 | 氧气 | m³ | 0.667 | 4.71 | 0 | 0 | 计价 | 按实计算
YT13-228 | 材料 | 乙供 | C19110201 | 乙炔气 | m³ | 0.2333 | 10.379 | 0 | 0 | 计价 | 按实计算
YT13-228 | 材料 | 乙供 | C20010501 | 环氧底漆 | kg | 0.89 | 14.871 | 0 | 0 | 计价 | 按实计算
YT13-228 | 材料 | 乙供 | C20030701 | 银粉漆 | kg | 0.534 | 26.603 | 0 | 0 | 计价 | 按实计算
YT13-228 | 机械 | 乙供 | J03-01-034 | 汽车式起重机 起重量 8t | 台班 | 0.1504 | 655.69 | 0 | 0 | 计价 | 按实计算
YT13-228 | 机械 | 乙供 | J03-01-038 | 汽车式起重机 起重量 25t | 台班 | 0.0399 | 1122.92 | 0 | 0 | 计价 | 按实计算
YT13-228 | 机械 | 乙供 | J03-01-041 | 汽车式起重机 起重量 50t | 台班 | 0.0797 | 2677.79 | 0 | 0 | 计价 | 按实计算
YT13-228 | 机械 | 乙供 | J04-01-004 | 载重汽车 8t | 台班 | 0.0507 | 445.99 | 0 | 0 | 计价 | 按实计算
YT13-228 | 机械 | 乙供 | J10-01-001 | 交流弧焊机 容量 21kVA | 台班 | 0.1 | 67 | 0 | 0 | 计价 | 按实计算
YT13-228 | 材料 | 乙供 | C99010102 | 其他材料费 | 元 | 141.68 | 1 | 0 | 0 | 计价 | 按实计算
YT13-229 | 人工 | 乙供 | 9101106 | 建筑普通工 | 工日 | 1.2286 | 70 | 0 | 0 | 计价 | 按实计算
YT13-229 | 人工 | 乙供 | 9101107 | 建筑技术工 | 工日 | 0.5266 | 98 | 0 | 0 | 计价 | 按实计算
YT13-229 | 材料 | 乙供 | C01020146 | 型钢构架(成品) | t | 1.001 | 6968.674 | 0 | 0 | 计价 | 按实计算
YT13-229 | 材料 | 乙供 | C08010102 | 圆木杉木 | m³ | 0.002 | 1523.418 | 0 | 0 | 计价 | 按实计算
YT13-229 | 材料 | 乙供 | C08020102 | 方材红白松 二等 | m³ | 0.026 | 1660 | 0 | 0 | 计价 | 按实计算
YT13-229 | 材料 | 乙供 | C08020202 | 板材红白松 二等 | m³ | 0.065 | 1660 | 0 | 0 | 计价 | 按实计算
YT13-229 | 材料 | 乙供 | C12010100 | 电焊条 J422 综合 | kg | 1.55 | 4.96 | 0 | 0 | 计价 | 按实计算
YT13-229 | 材料 | 乙供 | C13010101 | 普通六角螺栓 | kg | 1.814 | 6.5 | 0 | 0 | 计价 | 按实计算
YT13-229 | 材料 | 乙供 | C19110101 | 氧气 | m³ | 0.25 | 4.71 | 0 | 0 | 计价 | 按实计算
YT13-229 | 材料 | 乙供 | C19110201 | 乙炔气 | m³ | 0.088 | 10.379 | 0 | 0 | 计价 | 按实计算
YT13-229 | 材料 | 乙供 | C20010501 | 环氧底漆 | kg | 0.28 | 14.871 | 0 | 0 | 计价 | 按实计算
YT13-229 | 材料 | 乙供 | C20030701 | 银粉漆 | kg | 0.17 | 26.603 | 0 | 0 | 计价 | 按实计算
YT13-229 | 机械 | 乙供 | J03-01-034 | 汽车式起重机 起重量 8t | 台班 | 0.325 | 655.69 | 0 | 0 | 计价 | 按实计算
YT13-229 | 机械 | 乙供 | J03-01-036 | 汽车式起重机 起重量 16t | 台班 | 0.018 | 876.93 | 0 | 0 | 计价 | 按实计算
YT13-229 | 机械 | 乙供 | J04-01-004 | 载重汽车 8t | 台班 | 0.0507 | 445.99 | 0 | 0 | 计价 | 按实计算
YT13-229 | 机械 | 乙供 | J10-01-001 | 交流弧焊机 容量 21kVA | 台班 | 0.108 | 67 | 0 | 0 | 计价 | 按实计算
YT13-229 | 材料 | 乙供 | C99010102 | 其他材料费 | 元 | 143.2001 | 1 | 0 | 0 | 计价 | 按实计算
YT13-230 | 人工 | 乙供 | 9101106 | 建筑普通工 | 工日 | 0.9829 | 70 | 0 | 0 | 计价 | 按实计算
YT13-230 | 人工 | 乙供 | 9101107 | 建筑技术工 | 工日 | 0.4212 | 98 | 0 | 0 | 计价 | 按实计算
YT13-230 | 材料 | 乙供 | C01020146 | 型钢构架(成品) | t | 1.001 | 6968.674 | 0 | 0 | 计价 | 按实计算
YT13-230 | 材料 | 乙供 | C08010102 | 圆木杉木 | m³ | 0.002 | 1523.418 | 0 | 0 | 计价 | 按实计算
YT13-230 | 材料 | 乙供 | C08020102 | 方材红白松 二等 | m³ | 0.03 | 1660 | 0 | 0 | 计价 | 按实计算
YT13-230 | 材料 | 乙供 | C08020202 | 板材红白松 二等 | m³ | 0.03 | 1660 | 0 | 0 | 计价 | 按实计算
YT13-230 | 材料 | 乙供 | C12010100 | 电焊条 J422 综合 | kg | 1.24 | 4.96 | 0 | 0 | 计价 | 按实计算
YT13-230 | 材料 | 乙供 | C13010101 | 普通六角螺栓 | kg | 1.266 | 6.5 | 0 | 0 | 计价 | 按实计算
YT13-230 | 材料 | 乙供 | C19110101 | 氧气 | m³ | 0.5 | 4.71 | 0 | 0 | 计价 | 按实计算
YT13-230 | 材料 | 乙供 | C19110201 | 乙炔气 | m³ | 0.175 | 10.379 | 0 | 0 | 计价 | 按实计算
YT13-230 | 材料 | 乙供 | C20010501 | 环氧底漆 | kg | 0.83 | 14.871 | 0 | 0 | 计价 | 按实计算
YT13-230 | 材料 | 乙供 | C20030701 | 银粉漆 | kg | 0.51 | 26.603 | 0 | 0 | 计价 | 按实计算
YT13-230 | 机械 | 乙供 | J03-01-034 | 汽车式起重机 起重量 8t | 台班 | 0.029 | 655.69 | 0 | 0 | 计价 | 按实计算
YT13-230 | 机械 | 乙供 | J03-01-036 | 汽车式起重机 起重量 16t | 台班 | 0.0253 | 876.93 | 0 | 0 | 计价 | 按实计算
YT13-230 | 机械 | 乙供 | J04-01-004 | 载重汽车 8t | 台班 | 0.0507 | 445.99 | 0 | 0 | 计价 | 按实计算
YT13-230 | 机械 | 乙供 | J10-01-001 | 交流弧焊机 容量 21kVA | 台班 | 0.1 | 67 | 0 | 0 | 计价 | 按实计算
YT13-230 | 材料 | 乙供 | C99010102 | 其他材料费 | 元 | 142.455 | 1 | 0 | 0 | 计价 | 按实计算
YT13-231 | 人工 | 乙供 | 9101106 | 建筑普通工 | 工日 | 1.2338 | 70 | 0 | 0 | 计价 | 按实计算
YT13-231 | 人工 | 乙供 | 9101107 | 建筑技术工 | 工日 | 0.5288 | 98 | 0 | 0 | 计价 | 按实计算
YT13-231 | 材料 | 乙供 | C08010102 | 圆木杉木 | m³ | 0.005 | 1523.418 | 0 | 0 | 计价 | 按实计算
YT13-231 | 材料 | 乙供 | C08020102 | 方材红白松 二等 | m³ | 0.06 | 1660 | 0 | 0 | 计价 | 按实计算
YT13-231 | 材料 | 乙供 | C12010100 | 电焊条 J422 综合 | kg | 2.469 | 4.96 | 0 | 0 | 计价 | 按实计算
YT13-231 | 材料 | 乙供 | C13010101 | 普通六角螺栓 | kg | 1.713 | 6.5 | 0 | 0 | 计价 | 按实计算
YT13-231 | 材料 | 乙供 | C14010100 | 镀锌铁丝 | kg | 2.8 | 4.427 | 0 | 0 | 计价 | 按实计算
YT13-231 | 材料 | 乙供 | C16110101 | 镀锌钢管构架(成品) | t | 1.001 | 6695.73 | 0 | 0 | 计价 | 按实计算
YT13-231 | 材料 | 乙供 | C19110101 | 氧气 | m³ | 0.701 | 4.71 | 0 | 0 | 计价 | 按实计算
YT13-231 | 材料 | 乙供 | C19110201 | 乙炔气 | m³ | 0.25 | 10.379 | 0 | 0 | 计价 | 按实计算
YT13-231 | 材料 | 乙供 | C20010501 | 环氧底漆 | kg | 0.64 | 14.871 | 0 | 0 | 计价 | 按实计算
YT13-231 | 材料 | 乙供 | C20030701 | 银粉漆 | kg | 0.412 | 26.603 | 0 | 0 | 计价 | 按实计算
YT13-231 | 机械 | 乙供 | J03-01-034 | 汽车式起重机 起重量 8t | 台班 | 0.1255 | 655.69 | 0 | 0 | 计价 | 按实计算
YT13-231 | 机械 | 乙供 | J03-01-038 | 汽车式起重机 起重量 25t | 台班 | 0.0342 | 1122.92 | 0 | 0 | 计价 | 按实计算
YT13-231 | 机械 | 乙供 | J03-01-041 | 汽车式起重机 起重量 50t | 台班 | 0.0686 | 2677.79 | 0 | 0 | 计价 | 按实计算
YT13-231 | 机械 | 乙供 | J04-01-004 | 载重汽车 8t | 台班 | 0.05 | 445.99 | 0 | 0 | 计价 | 按实计算
YT13-231 | 机械 | 乙供 | J10-01-001 | 交流弧焊机 容量 21kVA | 台班 | 0.138 | 67 | 0 | 0 | 计价 | 按实计算
YT13-231 | 材料 | 乙供 | C99010102 | 其他材料费 | 元 | 137.4359 | 1 | 0 | 0 | 计价 | 按实计算
YT13-232 | 人工 | 乙供 | 9101106 | 建筑普通工 | 工日 | 1.4597 | 70 | 0 | 0 | 计价 | 按实计算
YT13-232 | 人工 | 乙供 | 9101107 | 建筑技术工 | 工日 | 0.6256 | 98 | 0 | 0 | 计价 | 按实计算
YT13-232 | 材料 | 乙供 | C08010102 | 圆木杉木 | m³ | 0.016 | 1523.418 | 0 | 0 | 计价 | 按实计算
YT13-232 | 材料 | 乙供 | C08020102 | 方材红白松 二等 | m³ | 0.068 | 1660 | 0 | 0 | 计价 | 按实计算
YT13-232 | 材料 | 乙供 | C12010100 | 电焊条 J422 综合 | kg | 2.217 | 4.96 | 0 | 0 | 计价 | 按实计算
YT13-232 | 材料 | 乙供 | C13010101 | 普通六角螺栓 | kg | 1.516 | 6.5 | 0 | 0 | 计价 | 按实计算
YT13-232 | 材料 | 乙供 | C14010100 | 镀锌铁丝 | kg | 4.5 | 4.427 | 0 | 0 | 计价 | 按实计算
YT13-232 | 材料 | 乙供 | C16110101 | 镀锌钢管构架(成品) | t | 1.001 | 6695.73 | 0 | 0 | 计价 | 按实计算
YT13-232 | 材料 | 乙供 | C19110101 | 氧气 | m³ | 0.7 | 4.71 | 0 | 0 | 计价 | 按实计算
YT13-232 | 材料 | 乙供 | C19110201 | 乙炔气 | m³ | 0.25 | 10.379 | 0 | 0 | 计价 | 按实计算
YT13-232 | 材料 | 乙供 | C20010501 | 环氧底漆 | kg | 0.75 | 14.871 | 0 | 0 | 计价 | 按实计算
YT13-232 | 材料 | 乙供 | C20030701 | 银粉漆 | kg | 0.45 | 26.603 | 0 | 0 | 计价 | 按实计算
YT13-232 | 机械 | 乙供 | J03-01-034 | 汽车式起重机 起重量 8t | 台班 | 0.1394 | 655.69 | 0 | 0 | 计价 | 按实计算
YT13-232 | 机械 | 乙供 | J03-01-038 | 汽车式起重机 起重量 25t | 台班 | 0.038 | 1122.92 | 0 | 0 | 计价 | 按实计算
YT13-232 | 机械 | 乙供 | J03-01-041 | 汽车式起重机 起重量 50t | 台班 | 0.0762 | 2677.79 | 0 | 0 | 计价 | 按实计算
YT13-232 | 机械 | 乙供 | J04-01-004 | 载重汽车 8t | 台班 | 0.05 | 445.99 | 0 | 0 | 计价 | 按实计算
YT13-232 | 机械 | 乙供 | J10-01-001 | 交流弧焊机 容量 21kVA | 台班 | 0.129 | 67 | 0 | 0 | 计价 | 按实计算
YT13-232 | 材料 | 乙供 | C99010102 | 其他材料费 | 元 | 138.1894 | 1 | 0 | 0 | 计价 | 按实计算
YT13-233 | 人工 | 乙供 | 9101106 | 建筑普通工 | 工日 | 1.9305 | 70 | 0 | 0 | 计价 | 按实计算
YT13-233 | 人工 | 乙供 | 9101107 | 建筑技术工 | 工日 | 0.8274 | 98 | 0 | 0 | 计价 | 按实计算
YT13-233 | 材料 | 乙供 | C08010102 | 圆木杉木 | m³ | 0.016 | 1523.418 | 0 | 0 | 计价 | 按实计算
YT13-233 | 材料 | 乙供 | C08020102 | 方材红白松 二等 | m³ | 0.076 | 1660 | 0 | 0 | 计价 | 按实计算
YT13-233 | 材料 | 乙供 | C12010100 | 电焊条 J422 综合 | kg | 2.076 | 4.96 | 0 | 0 | 计价 | 按实计算
YT13-233 | 材料 | 乙供 | C13010101 | 普通六角螺栓 | kg | 1.396 | 6.5 | 0 | 0 | 计价 | 按实计算
YT13-233 | 材料 | 乙供 | C14010100 | 镀锌铁丝 | kg | 5.2 | 4.427 | 0 | 0 | 计价 | 按实计算
YT13-233 | 材料 | 乙供 | C16110101 | 镀锌钢管构架(成品) | t | 1.001 | 6695.73 | 0 | 0 | 计价 | 按实计算
YT13-233 | 材料 | 乙供 | C19110101 | 氧气 | m³ | 0.5 | 4.71 | 0 | 0 | 计价 | 按实计算
YT13-233 | 材料 | 乙供 | C19110201 | 乙炔气 | m³ | 0.21 | 10.379 | 0 | 0 | 计价 | 按实计算
YT13-233 | 材料 | 乙供 | C20010501 | 环氧底漆 | kg | 0.89 | 14.871 | 0 | 0 | 计价 | 按实计算
YT13-233 | 材料 | 乙供 | C20030701 | 银粉漆 | kg | 0.534 | 26.603 | 0 | 0 | 计价 | 按实计算
YT13-233 | 机械 | 乙供 | J03-01-034 | 汽车式起重机 起重量 8t | 台班 | 0.1603 | 655.69 | 0 | 0 | 计价 | 按实计算
YT13-233 | 机械 | 乙供 | J03-01-038 | 汽车式起重机 起重量 25t | 台班 | 0.437 | 1122.92 | 0 | 0 | 计价 | 按实计算
YT13-233 | 机械 | 乙供 | J03-01-041 | 汽车式起重机 起重量 50t | 台班 | 0.0876 | 2677.79 | 0 | 0 | 计价 | 按实计算
YT13-233 | 机械 | 乙供 | J04-01-004 | 载重汽车 8t | 台班 | 0.05 | 445.99 | 0 | 0 | 计价 | 按实计算
YT13-233 | 机械 | 乙供 | J10-01-001 | 交流弧焊机 容量 21kVA | 台班 | 0.117 | 67 | 0 | 0 | 计价 | 按实计算
YT13-233 | 材料 | 乙供 | C99010102 | 其他材料费 | 元 | 138.5466 | 1 | 0 | 0 | 计价 | 按实计算
YT13-234 | 人工 | 乙供 | 9101106 | 建筑普通工 | 工日 | 0.9292 | 70 | 0 | 0 | 计价 | 按实计算
YT13-234 | 人工 | 乙供 | 9101107 | 建筑技术工 | 工日 | 0.3982 | 98 | 0 | 0 | 计价 | 按实计算
YT13-234 | 材料 | 乙供 | C08010102 | 圆木杉木 | m³ | 0.02 | 1523.418 | 0 | 0 | 计价 | 按实计算
YT13-234 | 材料 | 乙供 | C08020102 | 方材红白松 二等 | m³ | 0.026 | 1660 | 0 | 0 | 计价 | 按实计算
YT13-234 | 材料 | 乙供 | C12010100 | 电焊条 J422 综合 | kg | 2.469 | 4.96 | 0 | 0 | 计价 | 按实计算
YT13-234 | 材料 | 乙供 | C13010101 | 普通六角螺栓 | kg | 0.842 | 6.5 | 0 | 0 | 计价 | 按实计算
YT13-234 | 材料 | 乙供 | C16110101 | 镀锌钢管构架(成品) | t | 1.001 | 6695.73 | 0 | 0 | 计价 | 按实计算
YT13-234 | 材料 | 乙供 | C19110101 | 氧气 | m³ | 0.52 | 4.71 | 0 | 0 | 计价 | 按实计算
YT13-234 | 材料 | 乙供 | C19110201 | 乙炔气 | m³ | 0.21 | 10.379 | 0 | 0 | 计价 | 按实计算
YT13-234 | 材料 | 乙供 | C20010501 | 环氧底漆 | kg | 0.8 | 14.871 | 0 | 0 | 计价 | 按实计算
YT13-234 | 材料 | 乙供 | C20030701 | 银粉漆 | kg | 0.487 | 26.603 | 0 | 0 | 计价 | 按实计算
YT13-234 | 机械 | 乙供 | J03-01-034 | 汽车式起重机 起重量 8t | 台班 | 0.325 | 655.69 | 0 | 0 | 计价 | 按实计算
YT13-234 | 机械 | 乙供 | J03-01-036 | 汽车式起重机 起重量 16t | 台班 | 0.018 | 876.93 | 0 | 0 | 计价 | 按实计算
YT13-234 | 机械 | 乙供 | J04-01-004 | 载重汽车 8t | 台班 | 0.05 | 445.99 | 0 | 0 | 计价 | 按实计算
YT13-234 | 机械 | 乙供 | J10-01-001 | 交流弧焊机 容量 21kVA | 台班 | 0.138 | 67 | 0 | 0 | 计价 | 按实计算
YT13-234 | 材料 | 乙供 | C99010102 | 其他材料费 | 元 | 136.4651 | 1 | 0 | 0 | 计价 | 按实计算
YT13-235 | 人工 | 乙供 | 9101106 | 建筑普通工 | 工日 | 1.3008 | 70 | 0 | 0 | 计价 | 按实计算
YT13-235 | 人工 | 乙供 | 9101107 | 建筑技术工 | 工日 | 0.5574 | 98 | 0 | 0 | 计价 | 按实计算
YT13-235 | 材料 | 乙供 | C08010102 | 圆木杉木 | m³ | 0.02 | 1523.418 | 0 | 0 | 计价 | 按实计算
YT13-235 | 材料 | 乙供 | C08020102 | 方材红白松 二等 | m³ | 0.03 | 1660 | 0 | 0 | 计价 | 按实计算
YT13-235 | 材料 | 乙供 | C12010100 | 电焊条 J422 综合 | kg | 2.24 | 4.96 | 0 | 0 | 计价 | 按实计算
YT13-235 | 材料 | 乙供 | C13010101 | 普通六角螺栓 | kg | 0.688 | 6.5 | 0 | 0 | 计价 | 按实计算
YT13-235 | 材料 | 乙供 | C16110101 | 镀锌钢管构架(成品) | t | 1.001 | 6695.73 | 0 | 0 | 计价 | 按实计算
YT13-235 | 材料 | 乙供 | C19110101 | 氧气 | m³ | 0.5 | 4.71 | 0 | 0 | 计价 | 按实计算
YT13-235 | 材料 | 乙供 | C19110201 | 乙炔气 | m³ | 0.21 | 10.379 | 0 | 0 | 计价 | 按实计算
YT13-235 | 材料 | 乙供 | C20010501 | 环氧底漆 | kg | 0.83 | 14.871 | 0 | 0 | 计价 | 按实计算
YT13-235 | 材料 | 乙供 | C20030701 | 银粉漆 | kg | 0.51 | 26.603 | 0 | 0 | 计价 | 按实计算
YT13-235 | 机械 | 乙供 | J03-01-034 | 汽车式起重机 起重量 8t | 台班 | 0.029 | 655.69 | 0 | 0 | 计价 | 按实计算
YT13-235 | 机械 | 乙供 | J03-01-036 | 汽车式起重机 起重量 16t | 台班 | 0.253 | 876.93 | 0 | 0 | 计价 | 按实计算
YT13-235 | 机械 | 乙供 | J04-01-004 | 载重汽车 8t | 台班 | 0.05 | 445.99 | 0 | 0 | 计价 | 按实计算
YT13-235 | 机械 | 乙供 | J10-01-001 | 交流弧焊机 容量 21kVA | 台班 | 0.128 | 67 | 0 | 0 | 计价 | 按实计算
YT13-235 | 材料 | 乙供 | C99010102 | 其他材料费 | 元 | 136.5744 | 1 | 0 | 0 | 计价 | 按实计算
YT13-236 | 人工 | 乙供 | 9101106 | 建筑普通工 | 工日 | 1.9038 | 70 | 0 | 0 | 计价 | 按实计算
YT13-236 | 人工 | 乙供 | 9101107 | 建筑技术工 | 工日 | 0.8159 | 98 | 0 | 0 | 计价 | 按实计算
YT13-236 | 材料 | 乙供 | C01020147 | 格构式钢管构架(成品) | t | 1.001 | 6968.674 | 0 | 0 | 计价 | 按实计算
YT13-236 | 材料 | 乙供 | C08010102 | 圆木杉木 | m³ | 0.005 | 1523.418 | 0 | 0 | 计价 | 按实计算
YT13-236 | 材料 | 乙供 | C08020102 | 方材红白松 二等 | m³ | 0.06 | 1660 | 0 | 0 | 计价 | 按实计算
YT13-236 | 材料 | 乙供 | C12010100 | 电焊条 J422 综合 | kg | 2.022 | 4.96 | 0 | 0 | 计价 | 按实计算
YT13-236 | 材料 | 乙供 | C13010101 | 普通六角螺栓 | kg | 2.842 | 6.5 | 0 | 0 | 计价 | 按实计算
YT13-236 | 材料 | 乙供 | C14010100 | 镀锌铁丝 | kg | 2.8 | 4.427 | 0 | 0 | 计价 | 按实计算
YT13-236 | 材料 | 乙供 | C19110101 | 氧气 | m³ | 0.56 | 4.71 | 0 | 0 | 计价 | 按实计算
YT13-236 | 材料 | 乙供 | C19110201 | 乙炔气 | m³ | 0.18 | 10.379 | 0 | 0 | 计价 | 按实计算
YT13-236 | 材料 | 乙供 | C20010501 | 环氧底漆 | kg | 0.64 | 14.871 | 0 | 0 | 计价 | 按实计算
YT13-236 | 材料 | 乙供 | C20030701 | 银粉漆 | kg | 0.412 | 26.603 | 0 | 0 | 计价 | 按实计算
YT13-236 | 机械 | 乙供 | J03-01-034 | 汽车式起重机 起重量 8t | 台班 | 0.1421 | 655.69 | 0 | 0 | 计价 | 按实计算
YT13-236 | 机械 | 乙供 | J03-01-038 | 汽车式起重机 起重量 25t | 台班 | 0.0456 | 1122.92 | 0 | 0 | 计价 | 按实计算
YT13-236 | 机械 | 乙供 | J03-01-041 | 汽车式起重机 起重量 50t | 台班 | 0.0913 | 2677.79 | 0 | 0 | 计价 | 按实计算
YT13-236 | 机械 | 乙供 | J04-01-004 | 载重汽车 8t | 台班 | 0.05 | 445.99 | 0 | 0 | 计价 | 按实计算
YT13-236 | 机械 | 乙供 | J10-01-001 | 交流弧焊机 容量 21kVA | 台班 | 0.118 | 67 | 0 | 0 | 计价 | 按实计算
YT13-236 | 材料 | 乙供 | C99010102 | 其他材料费 | 元 | 142.9748 | 1 | 0 | 0 | 计价 | 按实计算
YT13-237 | 人工 | 乙供 | 9101106 | 建筑普通工 | 工日 | 2.4657 | 70 | 0 | 0 | 计价 | 按实计算
YT13-237 | 人工 | 乙供 | 9101107 | 建筑技术工 | 工日 | 1.0567 | 98 | 0 | 0 | 计价 | 按实计算
YT13-237 | 材料 | 乙供 | C01020147 | 格构式钢管构架(成品) | t | 1.001 | 6968.674 | 0 | 0 | 计价 | 按实计算
YT13-237 | 材料 | 乙供 | C08010102 | 圆木杉木 | m³ | 0.016 | 1523.418 | 0 | 0 | 计价 | 按实计算
YT13-237 | 材料 | 乙供 | C08020102 | 方材红白松 二等 | m³ | 0.068 | 1660 | 0 | 0 | 计价 | 按实计算
YT13-237 | 材料 | 乙供 | C12010100 | 电焊条 J422 综合 | kg | 1.588 | 4.96 | 0 | 0 | 计价 | 按实计算
YT13-237 | 材料 | 乙供 | C13010101 | 普通六角螺栓 | kg | 2.074 | 6.5 | 0 | 0 | 计价 | 按实计算
YT13-237 | 材料 | 乙供 | C14010100 | 镀锌铁丝 | kg | 4.5 | 4.427 | 0 | 0 | 计价 | 按实计算
YT13-237 | 材料 | 乙供 | C19110101 | 氧气 | m³ | 0.36 | 4.71 | 0 | 0 | 计价 | 按实计算
YT13-237 | 材料 | 乙供 | C19110201 | 乙炔气 | m³ | 0.12 | 10.379 | 0 | 0 | 计价 | 按实计算
YT13-237 | 材料 | 乙供 | C20010501 | 环氧底漆 | kg | 0.513 | 14.871 | 0 | 0 | 计价 | 按实计算
YT13-237 | 材料 | 乙供 | C20030701 | 银粉漆 | kg | 0.321 | 26.603 | 0 | 0 | 计价 | 按实计算
YT13-237 | 机械 | 乙供 | J03-01-034 | 汽车式起重机 起重量 8t | 台班 | 0.1705 | 655.69 | 0 | 0 | 计价 | 按实计算
YT13-237 | 机械 | 乙供 | J03-01-038 | 汽车式起重机 起重量 25t | 台班 | 0.0547 | 1122.92 | 0 | 0 | 计价 | 按实计算
YT13-237 | 机械 | 乙供 | J03-01-041 | 汽车式起重机 起重量 50t | 台班 | 0.1096 | 2677.79 | 0 | 0 | 计价 | 按实计算
YT13-237 | 机械 | 乙供 | J04-01-004 | 载重汽车 8t | 台班 | 0.05 | 445.99 | 0 | 0 | 计价 | 按实计算
YT13-237 | 机械 | 乙供 | J10-01-001 | 交流弧焊机 容量 21kVA | 台班 | 0.097 | 67 | 0 | 0 | 计价 | 按实计算
YT13-237 | 材料 | 乙供 | C99010102 | 其他材料费 | 元 | 143.4657 | 1 | 0 | 0 | 计价 | 按实计算
YT13-238 | 人工 | 乙供 | 9101106 | 建筑普通工 | 工日 | 2.6913 | 70 | 0 | 0 | 计价 | 按实计算
YT13-238 | 人工 | 乙供 | 9101107 | 建筑技术工 | 工日 | 1.1534 | 98 | 0 | 0 | 计价 | 按实计算
YT13-238 | 材料 | 乙供 | C01020147 | 格构式钢管构架(成品) | t | 1.001 | 6968.674 | 0 | 0 | 计价 | 按实计算
YT13-238 | 材料 | 乙供 | C08010102 | 圆木杉木 | m³ | 0.016 | 1523.418 | 0 | 0 | 计价 | 按实计算
YT13-238 | 材料 | 乙供 | C08020102 | 方材红白松 二等 | m³ | 0.076 | 1660 | 0 | 0 | 计价 | 按实计算
YT13-238 | 材料 | 乙供 | C12010100 | 电焊条 J422 综合 | kg | 1.109 | 4.96 | 0 | 0 | 计价 | 按实计算
YT13-238 | 材料 | 乙供 | C13010101 | 普通六角螺栓 | kg | 1.386 | 6.5 | 0 | 0 | 计价 | 按实计算
YT13-238 | 材料 | 乙供 | C14010100 | 镀锌铁丝 | kg | 5.2 | 4.427 | 0 | 0 | 计价 | 按实计算
YT13-238 | 材料 | 乙供 | C19110101 | 氧气 | m³ | 0.24 | 4.71 | 0 | 0 | 计价 | 按实计算
YT13-238 | 材料 | 乙供 | C19110201 | 乙炔气 | m³ | 0.08 | 10.379 | 0 | 0 | 计价 | 按实计算
YT13-238 | 材料 | 乙供 | C20010501 | 环氧底漆 | kg | 0.306 | 14.871 | 0 | 0 | 计价 | 按实计算
YT13-238 | 材料 | 乙供 | C20030701 | 银粉漆 | kg | 0.197 | 26.603 | 0 | 0 | 计价 | 按实计算
YT13-238 | 机械 | 乙供 | J03-01-034 | 汽车式起重机 起重量 8t | 台班 | 0.1918 | 655.69 | 0 | 0 | 计价 | 按实计算
YT13-238 | 机械 | 乙供 | J03-01-038 | 汽车式起重机 起重量 25t | 台班 | 0.1616 | 1122.92 | 0 | 0 | 计价 | 按实计算
YT13-238 | 机械 | 乙供 | J03-01-041 | 汽车式起重机 起重量 50t | 台班 | 0.1233 | 2677.79 | 0 | 0 | 计价 | 按实计算
YT13-238 | 机械 | 乙供 | J04-01-004 | 载重汽车 8t | 台班 | 0.05 | 445.99 | 0 | 0 | 计价 | 按实计算
YT13-238 | 机械 | 乙供 | J10-01-001 | 交流弧焊机 容量 21kVA | 台班 | 0.085 | 67 | 0 | 0 | 计价 | 按实计算
YT13-238 | 材料 | 乙供 | C99010102 | 其他材料费 | 元 | 143.5092 | 1 | 0 | 0 | 计价 | 按实计算
YT13-239 | 人工 | 乙供 | 9101106 | 建筑普通工 | 工日 | 1.4964 | 70 | 0 | 0 | 计价 | 按实计算
YT13-239 | 人工 | 乙供 | 9101107 | 建筑技术工 | 工日 | 0.6413 | 98 | 0 | 0 | 计价 | 按实计算
YT13-239 | 材料 | 乙供 | C01020147 | 格构式钢管构架(成品) | t | 1.001 | 6968.674 | 0 | 0 | 计价 | 按实计算
YT13-239 | 材料 | 乙供 | C08010102 | 圆木杉木 | m³ | 0.02 | 1523.418 | 0 | 0 | 计价 | 按实计算
YT13-239 | 材料 | 乙供 | C08020102 | 方材红白松 二等 | m³ | 0.026 | 1660 | 0 | 0 | 计价 | 按实计算
YT13-239 | 材料 | 乙供 | C12010100 | 电焊条 J422 综合 | kg | 2.216 | 4.96 | 0 | 0 | 计价 | 按实计算
YT13-239 | 材料 | 乙供 | C13010101 | 普通六角螺栓 | kg | 0.716 | 6.5 | 0 | 0 | 计价 | 按实计算
YT13-239 | 材料 | 乙供 | C19110101 | 氧气 | m³ | 0.64 | 4.71 | 0 | 0 | 计价 | 按实计算
YT13-239 | 材料 | 乙供 | C19110201 | 乙炔气 | m³ | 0.32 | 10.379 | 0 | 0 | 计价 | 按实计算
YT13-239 | 材料 | 乙供 | C20010501 | 环氧底漆 | kg | 0.28 | 14.871 | 0 | 0 | 计价 | 按实计算
YT13-239 | 材料 | 乙供 | C20030701 | 银粉漆 | kg | 0.17 | 26.603 | 0 | 0 | 计价 | 按实计算
YT13-239 | 机械 | 乙供 | J03-01-034 | 汽车式起重机 起重量 8t | 台班 | 0.325 | 655.69 | 0 | 0 | 计价 | 按实计算
YT13-239 | 机械 | 乙供 | J03-01-036 | 汽车式起重机 起重量 16t | 台班 | 0.018 | 876.93 | 0 | 0 | 计价 | 按实计算
YT13-239 | 机械 | 乙供 | J04-01-004 | 载重汽车 8t | 台班 | 0.05 | 445.99 | 0 | 0 | 计价 | 按实计算
YT13-239 | 机械 | 乙供 | J10-01-001 | 交流弧焊机 容量 21kVA | 台班 | 0.126 | 67 | 0 | 0 | 计价 | 按实计算
YT13-239 | 材料 | 乙供 | C99010102 | 其他材料费 | 元 | 141.5988 | 1 | 0 | 0 | 计价 | 按实计算
YT13-240 | 人工 | 乙供 | 9101106 | 建筑普通工 | 工日 | 1.6529 | 70 | 0 | 0 | 计价 | 按实计算
YT13-240 | 人工 | 乙供 | 9101107 | 建筑技术工 | 工日 | 0.7084 | 98 | 0 | 0 | 计价 | 按实计算
YT13-240 | 材料 | 乙供 | C01020147 | 格构式钢管构架(成品) | t | 1.001 | 6968.674 | 0 | 0 | 计价 | 按实计算
YT13-240 | 材料 | 乙供 | C08010102 | 圆木杉木 | m³ | 0.02 | 1523.418 | 0 | 0 | 计价 | 按实计算
YT13-240 | 材料 | 乙供 | C08020102 | 方材红白松 二等 | m³ | 0.03 | 1660 | 0 | 0 | 计价 | 按实计算
YT13-240 | 材料 | 乙供 | C12010100 | 电焊条 J422 综合 | kg | 2.02 | 4.96 | 0 | 0 | 计价 | 按实计算
YT13-240 | 材料 | 乙供 | C13010101 | 普通六角螺栓 | kg | 0.573 | 6.5 | 0 | 0 | 计价 | 按实计算
YT13-240 | 材料 | 乙供 | C19110101 | 氧气 | m³ | 0.5 | 4.71 | 0 | 0 | 计价 | 按实计算
YT13-240 | 材料 | 乙供 | C19110201 | 乙炔气 | m³ | 0.175 | 10.379 | 0 | 0 | 计价 | 按实计算
YT13-240 | 材料 | 乙供 | C20010501 | 环氧底漆 | kg | 0.247 | 14.871 | 0 | 0 | 计价 | 按实计算
YT13-240 | 材料 | 乙供 | C20030701 | 银粉漆 | kg | 0.159 | 26.603 | 0 | 0 | 计价 | 按实计算
YT13-240 | 机械 | 乙供 | J03-01-034 | 汽车式起重机 起重量 8t | 台班 | 0.029 | 655.69 | 0 | 0 | 计价 | 按实计算
YT13-240 | 机械 | 乙供 | J03-01-036 | 汽车式起重机 起重量 16t | 台班 | 0.253 | 876.93 | 0 | 0 | 计价 | 按实计算
YT13-240 | 机械 | 乙供 | J04-01-004 | 载重汽车 8t | 台班 | 0.05 | 445.99 | 0 | 0 | 计价 | 按实计算
YT13-240 | 机械 | 乙供 | J10-01-001 | 交流弧焊机 容量 21kVA | 台班 | 0.118 | 67 | 0 | 0 | 计价 | 按实计算
YT13-240 | 材料 | 乙供 | C99010102 | 其他材料费 | 元 | 141.6346 | 1 | 0 | 0 | 计价 | 按实计算
YT13-241 | 人工 | 乙供 | 9101106 | 建筑普通工 | 工日 | 1.0583 | 70 | 0 | 0 | 计价 | 按实计算
YT13-241 | 人工 | 乙供 | 9101107 | 建筑技术工 | 工日 | 0.4535 | 98 | 0 | 0 | 计价 | 按实计算
YT13-241 | 材料 | 乙供 | C01020125 | 钢梁(成品) | t | 1.001 | 6681.729 | 0 | 0 | 计价 | 按实计算
YT13-241 | 材料 | 乙供 | C08020102 | 方材红白松 二等 | m³ | 0.025 | 1660 | 0 | 0 | 计价 | 按实计算
YT13-241 | 材料 | 乙供 | C12010100 | 电焊条 J422 综合 | kg | 1.58 | 4.96 | 0 | 0 | 计价 | 按实计算
YT13-241 | 材料 | 乙供 | C13010101 | 普通六角螺栓 | kg | 1.595 | 6.5 | 0 | 0 | 计价 | 按实计算
YT13-241 | 材料 | 乙供 | C19110101 | 氧气 | m³ | 0.5 | 4.71 | 0 | 0 | 计价 | 按实计算
YT13-241 | 材料 | 乙供 | C19110201 | 乙炔气 | m³ | 0.175 | 10.379 | 0 | 0 | 计价 | 按实计算
YT13-241 | 材料 | 乙供 | C20010501 | 环氧底漆 | kg | 0.28 | 14.871 | 0 | 0 | 计价 | 按实计算
YT13-241 | 材料 | 乙供 | C20030701 | 银粉漆 | kg | 0.17 | 26.603 | 0 | 0 | 计价 | 按实计算
YT13-241 | 机械 | 乙供 | J03-01-034 | 汽车式起重机 起重量 8t | 台班 | 0.1301 | 655.69 | 0 | 0 | 计价 | 按实计算
YT13-241 | 机械 | 乙供 | J03-01-038 | 汽车式起重机 起重量 25t | 台班 | 0.0357 | 1122.92 | 0 | 0 | 计价 | 按实计算
YT13-241 | 机械 | 乙供 | J03-01-041 | 汽车式起重机 起重量 50t | 台班 | 0.0714 | 2677.79 | 0 | 0 | 计价 | 按实计算
YT13-241 | 机械 | 乙供 | J04-01-004 | 载重汽车 8t | 台班 | 0.019 | 445.99 | 0 | 0 | 计价 | 按实计算
YT13-241 | 机械 | 乙供 | J10-01-001 | 交流弧焊机 容量 21kVA | 台班 | 0.252 | 67 | 0 | 0 | 计价 | 按实计算
YT13-241 | 材料 | 乙供 | C99010102 | 其他材料费 | 元 | 135.2195 | 1 | 0 | 0 | 计价 | 按实计算
YT13-242 | 人工 | 乙供 | 9101106 | 建筑普通工 | 工日 | 1.0794 | 70 | 0 | 0 | 计价 | 按实计算
YT13-242 | 人工 | 乙供 | 9101107 | 建筑技术工 | 工日 | 0.4626 | 98 | 0 | 0 | 计价 | 按实计算
YT13-242 | 材料 | 乙供 | C01020125 | 钢梁(成品) | t | 1.001 | 6681.729 | 0 | 0 | 计价 | 按实计算
YT13-242 | 材料 | 乙供 | C08020102 | 方材红白松 二等 | m³ | 0.025 | 1660 | 0 | 0 | 计价 | 按实计算
YT13-242 | 材料 | 乙供 | C12010100 | 电焊条 J422 综合 | kg | 1.58 | 4.96 | 0 | 0 | 计价 | 按实计算
YT13-242 | 材料 | 乙供 | C13010101 | 普通六角螺栓 | kg | 1.595 | 6.5 | 0 | 0 | 计价 | 按实计算
YT13-242 | 材料 | 乙供 | C19110101 | 氧气 | m³ | 0.5 | 4.71 | 0 | 0 | 计价 | 按实计算
YT13-242 | 材料 | 乙供 | C19110201 | 乙炔气 | m³ | 0.175 | 10.379 | 0 | 0 | 计价 | 按实计算
YT13-242 | 材料 | 乙供 | C20010501 | 环氧底漆 | kg | 0.28 | 14.871 | 0 | 0 | 计价 | 按实计算
YT13-242 | 材料 | 乙供 | C20030701 | 银粉漆 | kg | 0.17 | 26.603 | 0 | 0 | 计价 | 按实计算
YT13-242 | 机械 | 乙供 | J03-01-034 | 汽车式起重机 起重量 8t | 台班 | 0.1148 | 655.69 | 0 | 0 | 计价 | 按实计算
YT13-242 | 机械 | 乙供 | J03-01-038 | 汽车式起重机 起重量 25t | 台班 | 0.0315 | 1122.92 | 0 | 0 | 计价 | 按实计算
YT13-242 | 机械 | 乙供 | J03-01-041 | 汽车式起重机 起重量 50t | 台班 | 0.063 | 2677.79 | 0 | 0 | 计价 | 按实计算
YT13-242 | 机械 | 乙供 | J04-01-004 | 载重汽车 8t | 台班 | 0.019 | 445.99 | 0 | 0 | 计价 | 按实计算
YT13-242 | 机械 | 乙供 | J10-01-001 | 交流弧焊机 容量 21kVA | 台班 | 0.252 | 67 | 0 | 0 | 计价 | 按实计算
YT13-242 | 材料 | 乙供 | C99010102 | 其他材料费 | 元 | 135.2195 | 1 | 0 | 0 | 计价 | 按实计算
YT13-243 | 人工 | 乙供 | 9101106 | 建筑普通工 | 工日 | 1.09 | 70 | 0 | 0 | 计价 | 按实计算
YT13-243 | 人工 | 乙供 | 9101107 | 建筑技术工 | 工日 | 0.4671 | 98 | 0 | 0 | 计价 | 按实计算
YT13-243 | 材料 | 乙供 | C01020125 | 钢梁(成品) | t | 1.001 | 6681.729 | 0 | 0 | 计价 | 按实计算
YT13-243 | 材料 | 乙供 | C08020102 | 方材红白松 二等 | m³ | 0.025 | 1660 | 0 | 0 | 计价 | 按实计算
YT13-243 | 材料 | 乙供 | C12010100 | 电焊条 J422 综合 | kg | 1.58 | 4.96 | 0 | 0 | 计价 | 按实计算
YT13-243 | 材料 | 乙供 | C13010101 | 普通六角螺栓 | kg | 1.595 | 6.5 | 0 | 0 | 计价 | 按实计算
YT13-243 | 材料 | 乙供 | C19110101 | 氧气 | m³ | 0.5 | 4.71 | 0 | 0 | 计价 | 按实计算
YT13-243 | 材料 | 乙供 | C19110201 | 乙炔气 | m³ | 0.175 | 10.379 | 0 | 0 | 计价 | 按实计算
YT13-243 | 材料 | 乙供 | C20010501 | 环氧底漆 | kg | 0.28 | 14.871 | 0 | 0 | 计价 | 按实计算
YT13-243 | 材料 | 乙供 | C20030701 | 银粉漆 | kg | 0.17 | 26.603 | 0 | 0 | 计价 | 按实计算
YT13-243 | 机械 | 乙供 | J03-01-034 | 汽车式起重机 起重量 8t | 台班 | 0.153 | 655.69 | 0 | 0 | 计价 | 按实计算
YT13-243 | 机械 | 乙供 | J03-01-038 | 汽车式起重机 起重量 25t | 台班 | 0.042 | 1122.92 | 0 | 0 | 计价 | 按实计算
YT13-243 | 机械 | 乙供 | J03-01-041 | 汽车式起重机 起重量 50t | 台班 | 0.084 | 2677.79 | 0 | 0 | 计价 | 按实计算
YT13-243 | 机械 | 乙供 | J04-01-004 | 载重汽车 8t | 台班 | 0.019 | 445.99 | 0 | 0 | 计价 | 按实计算
YT13-243 | 机械 | 乙供 | J10-01-001 | 交流弧焊机 容量 21kVA | 台班 | 0.202 | 67 | 0 | 0 | 计价 | 按实计算
YT13-243 | 材料 | 乙供 | C99010102 | 其他材料费 | 元 | 135.2195 | 1 | 0 | 0 | 计价 | 按实计算
YT13-244 | 人工 | 乙供 | 9101106 | 建筑普通工 | 工日 | 1.1379 | 70 | 0 | 0 | 计价 | 按实计算
YT13-244 | 人工 | 乙供 | 9101107 | 建筑技术工 | 工日 | 0.4786 | 98 | 0 | 0 | 计价 | 按实计算
YT13-244 | 材料 | 乙供 | C01020125 | 钢梁(成品) | t | 1.001 | 6681.729 | 0 | 0 | 计价 | 按实计算
YT13-244 | 材料 | 乙供 | C08020102 | 方材红白松 二等 | m³ | 0.025 | 1660 | 0 | 0 | 计价 | 按实计算
YT13-244 | 材料 | 乙供 | C12010100 | 电焊条 J422 综合 | kg | 1.58 | 4.96 | 0 | 0 | 计价 | 按实计算
YT13-244 | 材料 | 乙供 | C13010101 | 普通六角螺栓 | kg | 1.595 | 6.5 | 0 | 0 | 计价 | 按实计算
YT13-244 | 材料 | 乙供 | C19110101 | 氧气 | m³ | 0.5 | 4.71 | 0 | 0 | 计价 | 按实计算
YT13-244 | 材料 | 乙供 | C19110201 | 乙炔气 | m³ | 0.175 | 10.379 | 0 | 0 | 计价 | 按实计算
YT13-244 | 材料 | 乙供 | C20010501 | 环氧底漆 | kg | 0.28 | 14.871 | 0 | 0 | 计价 | 按实计算
YT13-244 | 材料 | 乙供 | C20030701 | 银粉漆 | kg | 0.17 | 26.603 | 0 | 0 | 计价 | 按实计算
YT13-244 | 机械 | 乙供 | J03-01-034 | 汽车式起重机 起重量 8t | 台班 | 0.1714 | 655.69 | 0 | 0 | 计价 | 按实计算
YT13-244 | 机械 | 乙供 | J03-01-038 | 汽车式起重机 起重量 25t | 台班 | 0.0504 | 1122.92 | 0 | 0 | 计价 | 按实计算
YT13-244 | 机械 | 乙供 | J03-01-041 | 汽车式起重机 起重量 50t | 台班 | 0.1008 | 2677.79 | 0 | 0 | 计价 | 按实计算
YT13-244 | 机械 | 乙供 | J04-01-004 | 载重汽车 8t | 台班 | 0.019 | 445.99 | 0 | 0 | 计价 | 按实计算
YT13-244 | 机械 | 乙供 | J10-01-001 | 交流弧焊机 容量 21kVA | 台班 | 0.202 | 67 | 0 | 0 | 计价 | 按实计算
YT13-244 | 材料 | 乙供 | C99010102 | 其他材料费 | 元 | 135.2195 | 1 | 0 | 0 | 计价 | 按实计算
YT13-245 | 人工 | 乙供 | 9101106 | 建筑普通工 | 工日 | 1.1633 | 70 | 0 | 0 | 计价 | 按实计算
YT13-245 | 人工 | 乙供 | 9101107 | 建筑技术工 | 工日 | 0.5607 | 98 | 0 | 0 | 计价 | 按实计算
YT13-245 | 材料 | 乙供 | C01020125 | 钢梁(成品) | t | 1.001 | 6681.729 | 0 | 0 | 计价 | 按实计算
YT13-245 | 材料 | 乙供 | C08020102 | 方材红白松 二等 | m³ | 0.025 | 1660 | 0 | 0 | 计价 | 按实计算
YT13-245 | 材料 | 乙供 | C12010100 | 电焊条 J422 综合 | kg | 1.58 | 4.96 | 0 | 0 | 计价 | 按实计算
YT13-245 | 材料 | 乙供 | C13010101 | 普通六角螺栓 | kg | 1.595 | 6.5 | 0 | 0 | 计价 | 按实计算
YT13-245 | 材料 | 乙供 | C19110101 | 氧气 | m³ | 0.5 | 4.71 | 0 | 0 | 计价 | 按实计算
YT13-245 | 材料 | 乙供 | C19110201 | 乙炔气 | m³ | 0.175 | 10.379 | 0 | 0 | 计价 | 按实计算
YT13-245 | 材料 | 乙供 | C20010501 | 环氧底漆 | kg | 0.28 | 14.871 | 0 | 0 | 计价 | 按实计算
YT13-245 | 材料 | 乙供 | C20030701 | 银粉漆 | kg | 0.17 | 26.603 | 0 | 0 | 计价 | 按实计算
YT13-245 | 机械 | 乙供 | J03-01-034 | 汽车式起重机 起重量 8t | 台班 | 0.1714 | 655.69 | 0 | 0 | 计价 | 按实计算
YT13-245 | 机械 | 乙供 | J03-01-038 | 汽车式起重机 起重量 25t | 台班 | 0.0588 | 1122.92 | 0 | 0 | 计价 | 按实计算
YT13-245 | 机械 | 乙供 | J03-01-041 | 汽车式起重机 起重量 50t | 台班 | 0.1176 | 2677.79 | 0 | 0 | 计价 | 按实计算
YT13-245 | 机械 | 乙供 | J04-01-004 | 载重汽车 8t | 台班 | 0.019 | 445.99 | 0 | 0 | 计价 | 按实计算
YT13-245 | 机械 | 乙供 | J10-01-001 | 交流弧焊机 容量 21kVA | 台班 | 0.202 | 67 | 0 | 0 | 计价 | 按实计算
YT13-245 | 材料 | 乙供 | C99010102 | 其他材料费 | 元 | 135.2195 | 1 | 0 | 0 | 计价 | 按实计算
YT13-246 | 人工 | 乙供 | 9101106 | 建筑普通工 | 工日 | 0.7779 | 70 | 0 | 0 | 计价 | 按实计算
YT13-246 | 人工 | 乙供 | 9101107 | 建筑技术工 | 工日 | 0.3334 | 98 | 0 | 0 | 计价 | 按实计算
YT13-246 | 材料 | 乙供 | C01020148 | 构支架附件(成品) | t | 1.001 | 6661.232 | 0 | 0 | 计价 | 按实计算
YT13-246 | 材料 | 乙供 | C08020202 | 板材红白松 二等 | m³ | 0.006 | 1660 | 0 | 0 | 计价 | 按实计算
YT13-246 | 材料 | 乙供 | C12010100 | 电焊条 J422 综合 | kg | 1.3 | 4.96 | 0 | 0 | 计价 | 按实计算
YT13-246 | 材料 | 乙供 | C20010501 | 环氧底漆 | kg | 0.28 | 14.871 | 0 | 0 | 计价 | 按实计算
YT13-246 | 材料 | 乙供 | C20030701 | 银粉漆 | kg | 0.17 | 26.603 | 0 | 0 | 计价 | 按实计算
YT13-246 | 机械 | 乙供 | J03-01-034 | 汽车式起重机 起重量 8t | 台班 | 0.059 | 655.69 | 0 | 0 | 计价 | 按实计算
YT13-246 | 机械 | 乙供 | J03-01-038 | 汽车式起重机 起重量 25t | 台班 | 0.016 | 1122.92 | 0 | 0 | 计价 | 按实计算
YT13-246 | 机械 | 乙供 | J03-01-041 | 汽车式起重机 起重量 50t | 台班 | 0.033 | 2677.79 | 0 | 0 | 计价 | 按实计算
YT13-246 | 机械 | 乙供 | J10-01-001 | 交流弧焊机 容量 21kVA | 台班 | 0.208 | 67 | 0 | 0 | 计价 | 按实计算
YT13-246 | 材料 | 乙供 | C99010102 | 其他材料费 | 元 | 133.8598 | 1 | 0 | 0 | 计价 | 按实计算
YT13-247 | 人工 | 乙供 | 9101106 | 建筑普通工 | 工日 | 0.7967 | 70 | 0 | 0 | 计价 | 按实计算
YT13-247 | 人工 | 乙供 | 9101107 | 建筑技术工 | 工日 | 0.3364 | 98 | 0 | 0 | 计价 | 按实计算
YT13-247 | 材料 | 乙供 | C01020148 | 构支架附件(成品) | t | 1.001 | 6661.232 | 0 | 0 | 计价 | 按实计算
YT13-247 | 材料 | 乙供 | C08020202 | 板材红白松 二等 | m³ | 0.006 | 1660 | 0 | 0 | 计价 | 按实计算
YT13-247 | 材料 | 乙供 | C12010100 | 电焊条 J422 综合 | kg | 1.3 | 4.96 | 0 | 0 | 计价 | 按实计算
YT13-247 | 材料 | 乙供 | C20010501 | 环氧底漆 | kg | 0.28 | 14.871 | 0 | 0 | 计价 | 按实计算
YT13-247 | 材料 | 乙供 | C20030701 | 银粉漆 | kg | 0.17 | 26.603 | 0 | 0 | 计价 | 按实计算
YT13-247 | 机械 | 乙供 | J03-01-034 | 汽车式起重机 起重量 8t | 台班 | 0.0885 | 655.69 | 0 | 0 | 计价 | 按实计算
YT13-247 | 机械 | 乙供 | J03-01-038 | 汽车式起重机 起重量 25t | 台班 | 0.024 | 1122.92 | 0 | 0 | 计价 | 按实计算
YT13-247 | 机械 | 乙供 | J03-01-041 | 汽车式起重机 起重量 50t | 台班 | 0.0495 | 2677.79 | 0 | 0 | 计价 | 按实计算
YT13-247 | 机械 | 乙供 | J10-01-001 | 交流弧焊机 容量 21kVA | 台班 | 0.208 | 67 | 0 | 0 | 计价 | 按实计算
YT13-247 | 材料 | 乙供 | C99010102 | 其他材料费 | 元 | 133.8598 | 1 | 0 | 0 | 计价 | 按实计算
YT13-248 | 人工 | 乙供 | 9101106 | 建筑普通工 | 工日 | 0.8272 | 70 | 0 | 0 | 计价 | 按实计算
YT13-248 | 人工 | 乙供 | 9101107 | 建筑技术工 | 工日 | 0.4106 | 98 | 0 | 0 | 计价 | 按实计算
YT13-248 | 材料 | 乙供 | C01020148 | 构支架附件(成品) | t | 1.001 | 6661.232 | 0 | 0 | 计价 | 按实计算
YT13-248 | 材料 | 乙供 | C08020202 | 板材红白松 二等 | m³ | 0.006 | 1660 | 0 | 0 | 计价 | 按实计算
YT13-248 | 材料 | 乙供 | C12010100 | 电焊条 J422 综合 | kg | 1.3 | 4.96 | 0 | 0 | 计价 | 按实计算
YT13-248 | 材料 | 乙供 | C20010501 | 环氧底漆 | kg | 0.28 | 14.871 | 0 | 0 | 计价 | 按实计算
YT13-248 | 材料 | 乙供 | C20030701 | 银粉漆 | kg | 0.17 | 26.603 | 0 | 0 | 计价 | 按实计算
YT13-248 | 机械 | 乙供 | J03-01-034 | 汽车式起重机 起重量 8t | 台班 | 0.1328 | 655.69 | 0 | 0 | 计价 | 按实计算
YT13-248 | 机械 | 乙供 | J03-01-038 | 汽车式起重机 起重量 25t | 台班 | 0.036 | 1122.92 | 0 | 0 | 计价 | 按实计算
YT13-248 | 机械 | 乙供 | J03-01-041 | 汽车式起重机 起重量 50t | 台班 | 0.0743 | 2677.79 | 0 | 0 | 计价 | 按实计算
YT13-248 | 机械 | 乙供 | J10-01-001 | 交流弧焊机 容量 21kVA | 台班 | 0.208 | 67 | 0 | 0 | 计价 | 按实计算
YT13-248 | 材料 | 乙供 | C99010102 | 其他材料费 | 元 | 133.8598 | 1 | 0 | 0 | 计价 | 按实计算
YT13-249 | 人工 | 乙供 | 9101106 | 建筑普通工 | 工日 | 0.8541 | 70 | 0 | 0 | 计价 | 按实计算
YT13-249 | 人工 | 乙供 | 9101107 | 建筑技术工 | 工日 | 0.4612 | 98 | 0 | 0 | 计价 | 按实计算
YT13-249 | 材料 | 乙供 | C01020148 | 构支架附件(成品) | t | 1.001 | 6661.232 | 0 | 0 | 计价 | 按实计算
YT13-249 | 材料 | 乙供 | C08020202 | 板材红白松 二等 | m³ | 0.006 | 1660 | 0 | 0 | 计价 | 按实计算
YT13-249 | 材料 | 乙供 | C12010100 | 电焊条 J422 综合 | kg | 1.3 | 4.96 | 0 | 0 | 计价 | 按实计算
YT13-249 | 材料 | 乙供 | C20010501 | 环氧底漆 | kg | 0.28 | 14.871 | 0 | 0 | 计价 | 按实计算
YT13-249 | 材料 | 乙供 | C20030701 | 银粉漆 | kg | 0.17 | 26.603 | 0 | 0 | 计价 | 按实计算
YT13-249 | 机械 | 乙供 | J03-01-034 | 汽车式起重机 起重量 8t | 台班 | 0.1991 | 655.69 | 0 | 0 | 计价 | 按实计算
YT13-249 | 机械 | 乙供 | J03-01-038 | 汽车式起重机 起重量 25t | 台班 | 0.054 | 1122.92 | 0 | 0 | 计价 | 按实计算
YT13-249 | 机械 | 乙供 | J03-01-041 | 汽车式起重机 起重量 50t | 台班 | 0.1114 | 2677.79 | 0 | 0 | 计价 | 按实计算
YT13-249 | 机械 | 乙供 | J10-01-001 | 交流弧焊机 容量 21kVA | 台班 | 0.208 | 67 | 0 | 0 | 计价 | 按实计算
YT13-249 | 材料 | 乙供 | C99010102 | 其他材料费 | 元 | 133.8598 | 1 | 0 | 0 | 计价 | 按实计算
YT13-250 | 人工 | 乙供 | 9101106 | 建筑普通工 | 工日 | 0.8805 | 70 | 0 | 0 | 计价 | 按实计算
YT13-250 | 人工 | 乙供 | 9101107 | 建筑技术工 | 工日 | 0.4754 | 98 | 0 | 0 | 计价 | 按实计算
YT13-250 | 材料 | 乙供 | C01020148 | 构支架附件(成品) | t | 1.001 | 6661.232 | 0 | 0 | 计价 | 按实计算
YT13-250 | 材料 | 乙供 | C08020202 | 板材红白松 二等 | m³ | 0.006 | 1660 | 0 | 0 | 计价 | 按实计算
YT13-250 | 材料 | 乙供 | C12010100 | 电焊条 J422 综合 | kg | 1.3 | 4.96 | 0 | 0 | 计价 | 按实计算
YT13-250 | 材料 | 乙供 | C20010501 | 环氧底漆 | kg | 0.28 | 14.871 | 0 | 0 | 计价 | 按实计算
YT13-250 | 材料 | 乙供 | C20030701 | 银粉漆 | kg | 0.17 | 26.603 | 0 | 0 | 计价 | 按实计算
YT13-250 | 机械 | 乙供 | J03-01-034 | 汽车式起重机 起重量 8t | 台班 | 0.2788 | 655.69 | 0 | 0 | 计价 | 按实计算
YT13-250 | 机械 | 乙供 | J03-01-038 | 汽车式起重机 起重量 25t | 台班 | 0.0756 | 1122.92 | 0 | 0 | 计价 | 按实计算
YT13-250 | 机械 | 乙供 | J03-01-041 | 汽车式起重机 起重量 50t | 台班 | 0.1559 | 2677.79 | 0 | 0 | 计价 | 按实计算
YT13-250 | 机械 | 乙供 | J10-01-001 | 交流弧焊机 容量 21kVA | 台班 | 0.208 | 67 | 0 | 0 | 计价 | 按实计算
YT13-250 | 材料 | 乙供 | C99010102 | 其他材料费 | 元 | 133.8598 | 1 | 0 | 0 | 计价 | 按实计算
YT13-251 | 人工 | 乙供 | 9101106 | 建筑普通工 | 工日 | 2.7725 | 70 | 0 | 0 | 计价 | 按实计算
YT13-251 | 人工 | 乙供 | 9101107 | 建筑技术工 | 工日 | 4.1587 | 98 | 0 | 0 | 计价 | 按实计算
YT13-251 | 材料 | 乙供 | C01020303 | 等边角钢 边长63以下 | kg | 842 | 3.672 | 0 | 0 | 计价 | 按实计算
YT13-251 | 材料 | 乙供 | C01030204 | 中厚钢板 12~20 | kg | 203 | 3.836 | 0 | 0 | 计价 | 按实计算
YT13-251 | 材料 | 乙供 | C12010100 | 电焊条 J422 综合 | kg | 18.96 | 4.96 | 0 | 0 | 计价 | 按实计算
YT13-251 | 材料 | 乙供 | C13010101 | 普通六角螺栓 | kg | 15.27 | 6.5 | 0 | 0 | 计价 | 按实计算
YT13-251 | 材料 | 乙供 | C19031101 | 清洗剂 | kg | 2.41 | 2.41 | 0 | 0 | 计价 | 按实计算
YT13-251 | 材料 | 乙供 | C19110101 | 氧气 | m³ | 4.928 | 4.71 | 0 | 0 | 计价 | 按实计算
YT13-251 | 材料 | 乙供 | C19110201 | 乙炔气 | m³ | 1.7248 | 10.379 | 0 | 0 | 计价 | 按实计算
YT13-251 | 材料 | 乙供 | C20070901 | 环氧富锌漆 | kg | 11.6 | 19.67 | 0 | 0 | 计价 | 按实计算
YT13-251 | 机械 | 乙供 | J03-01-038 | 汽车式起重机 起重量 25t | 台班 | 0.216 | 1122.92 | 0 | 0 | 计价 | 按实计算
YT13-251 | 机械 | 乙供 | J04-01-020 | 平板拖车组 10t | 台班 | 0.216 | 697.1 | 0 | 0 | 计价 | 按实计算
YT13-251 | 机械 | 乙供 | J08-01-058 | 摇臂钻床 钻孔直径 Φ50 | 台班 | 0.14 | 29.65 | 0 | 0 | 计价 | 按实计算
YT13-251 | 机械 | 乙供 | J08-01-072 | 剪板机 厚度×宽度 40mm×3100mm | 台班 | 0.02 | 597.91 | 0 | 0 | 计价 | 按实计算
YT13-251 | 机械 | 乙供 | J08-01-073 | 型钢剪断机 剪断宽度 500mm | 台班 | 0.11 | 249.57 | 0 | 0 | 计价 | 按实计算
YT13-251 | 机械 | 乙供 | J08-01-078 | 型钢调直机 | 台班 | 0.11 | 128.24 | 0 | 0 | 计价 | 按实计算
YT13-251 | 机械 | 乙供 | J08-01-079 | 钢板校平机 厚度×宽度 30×2600 | 台班 | 0.02 | 335.23 | 0 | 0 | 计价 | 按实计算
YT13-251 | 机械 | 乙供 | J10-01-001 | 交流弧焊机 容量 21kVA | 台班 | 2.593 | 67 | 0 | 0 | 计价 | 按实计算
YT13-251 | 机械 | 乙供 | J11-01-019 | 电动空气压缩机 排气量 6m³/min | 台班 | 0.08 | 241.13 | 0 | 0 | 计价 | 按实计算
YT13-251 | 材料 | 乙供 | C99010102 | 其他材料费 | 元 | 86.7784 | 1 | 0 | 0 | 计价 | 按实计算
YT13-252 | 人工 | 乙供 | 9101106 | 建筑普通工 | 工日 | 1.4506 | 70 | 0 | 0 | 计价 | 按实计算
YT13-252 | 人工 | 乙供 | 9101107 | 建筑技术工 | 工日 | 0.6218 | 98 | 0 | 0 | 计价 | 按实计算
YT13-252 | 材料 | 乙供 | C08020202 | 板材红白松 二等 | m³ | 0.03 | 1660 | 0 | 0 | 计价 | 按实计算
YT13-252 | 材料 | 乙供 | C12010100 | 电焊条 J422 综合 | kg | 0.853 | 4.96 | 0 | 0 | 计价 | 按实计算
YT13-252 | 材料 | 乙供 | C13010101 | 普通六角螺栓 | kg | 1.267 | 6.5 | 0 | 0 | 计价 | 按实计算
YT13-252 | 材料 | 乙供 | C14010100 | 镀锌铁丝 | kg | 0.2 | 4.427 | 0 | 0 | 计价 | 按实计算
YT13-252 | 材料 | 乙供 | C20030701 | 银粉漆 | kg | 0.216 | 26.603 | 0 | 0 | 计价 | 按实计算
YT13-252 | 材料 | 乙供 | C20070901 | 环氧富锌漆 | kg | 0.37 | 19.67 | 0 | 0 | 计价 | 按实计算
YT13-252 | 机械 | 乙供 | J03-01-034 | 汽车式起重机 起重量 8t | 台班 | 0.095 | 655.69 | 0 | 0 | 计价 | 按实计算
YT13-252 | 机械 | 乙供 | J03-01-038 | 汽车式起重机 起重量 25t | 台班 | 0.109 | 1122.92 | 0 | 0 | 计价 | 按实计算
YT13-252 | 机械 | 乙供 | J03-01-041 | 汽车式起重机 起重量 50t | 台班 | 0.039 | 2677.79 | 0 | 0 | 计价 | 按实计算
YT13-252 | 机械 | 乙供 | J04-01-020 | 平板拖车组 10t | 台班 | 0.037 | 697.1 | 0 | 0 | 计价 | 按实计算
YT13-252 | 机械 | 乙供 | J10-01-001 | 交流弧焊机 容量 21kVA | 台班 | 0.23 | 67 | 0 | 0 | 计价 | 按实计算
YT13-252 | 材料 | 乙供 | C99010102 | 其他材料费 | 元 | 1.5235 | 1 | 0 | 0 | 计价 | 按实计算
YT13-253 | 人工 | 乙供 | 9101106 | 建筑普通工 | 工日 | 1.5531 | 70 | 0 | 0 | 计价 | 按实计算
YT13-253 | 人工 | 乙供 | 9101107 | 建筑技术工 | 工日 | 0.6606 | 98 | 0 | 0 | 计价 | 按实计算
YT13-253 | 材料 | 乙供 | C01020149 | 避雷针塔(成品) | t | 1.001 | 6702.225 | 0 | 0 | 计价 | 按实计算
YT13-253 | 材料 | 乙供 | C08020202 | 板材红白松 二等 | m³ | 0.03 | 1660 | 0 | 0 | 计价 | 按实计算
YT13-253 | 材料 | 乙供 | C12010100 | 电焊条 J422 综合 | kg | 0.85 | 4.96 | 0 | 0 | 计价 | 按实计算
YT13-253 | 材料 | 乙供 | C13010101 | 普通六角螺栓 | kg | 1.267 | 6.5 | 0 | 0 | 计价 | 按实计算
YT13-253 | 材料 | 乙供 | C14010100 | 镀锌铁丝 | kg | 0.2 | 4.427 | 0 | 0 | 计价 | 按实计算
YT13-253 | 材料 | 乙供 | C20030701 | 银粉漆 | kg | 0.216 | 26.603 | 0 | 0 | 计价 | 按实计算
YT13-253 | 材料 | 乙供 | C20070901 | 环氧富锌漆 | kg | 0.37 | 19.67 | 0 | 0 | 计价 | 按实计算
YT13-253 | 机械 | 乙供 | J03-01-034 | 汽车式起重机 起重量 8t | 台班 | 0.076 | 655.69 | 0 | 0 | 计价 | 按实计算
YT13-253 | 机械 | 乙供 | J03-01-038 | 汽车式起重机 起重量 25t | 台班 | 0.109 | 1122.92 | 0 | 0 | 计价 | 按实计算
YT13-253 | 机械 | 乙供 | J03-01-041 | 汽车式起重机 起重量 50t | 台班 | 0.039 | 2677.79 | 0 | 0 | 计价 | 按实计算
YT13-253 | 机械 | 乙供 | J04-01-020 | 平板拖车组 10t | 台班 | 0.028 | 697.1 | 0 | 0 | 计价 | 按实计算
YT13-253 | 机械 | 乙供 | J10-01-001 | 交流弧焊机 容量 21kVA | 台班 | 0.23 | 67 | 0 | 0 | 计价 | 按实计算
YT13-253 | 材料 | 乙供 | C99010102 | 其他材料费 | 元 | 135.7018 | 1 | 0 | 0 | 计价 | 按实计算
YT13-254 | 人工 | 乙供 | 9101106 | 建筑普通工 | 工日 | 0.0801 | 70 | 0 | 0 | 计价 | 按实计算
YT13-254 | 人工 | 乙供 | 9101107 | 建筑技术工 | 工日 | 0.0267 | 98 | 0 | 0 | 计价 | 按实计算
YT13-254 | 材料 | 乙供 | C21010101 | 水 | t | 0.16 | 4.1 | 0 | 0 | 计价 | 按实计算
YT13-254 | 机械 | 乙供 | J01-01-003 | 履带式推土机 功率 105kW | 台班 | 0.0034 | 942.56 | 0 | 0 | 计价 | 按实计算
YT13-254 | 机械 | 乙供 | J01-01-043 | 钢轮内燃压路机 工作质量 12t | 台班 | 0.001 | 469.38 | 0 | 0 | 计价 | 按实计算
YT13-254 | 机械 | 乙供 | J01-01-044 | 钢轮内燃压路机 工作质量 15t | 台班 | 0.0013 | 542.37 | 0 | 0 | 计价 | 按实计算
YT13-254 | 材料 | 乙供 | C99010102 | 其他材料费 | 元 | 0.0131 | 1 | 0 | 0 | 计价 | 按实计算
YT13-255 | 人工 | 乙供 | 9101106 | 建筑普通工 | 工日 | 0.0844 | 70 | 0 | 0 | 计价 | 按实计算
YT13-255 | 人工 | 乙供 | 9101107 | 建筑技术工 | 工日 | 0.1099 | 98 | 0 | 0 | 计价 | 按实计算
YT13-255 | 材料 | 乙供 | C10060201 | 灰土 2:8 | m³ | 1.03 | 42.11 | 0 | 0 | 计价 | 按实计算
YT13-255 | 机械 | 乙供 | J01-01-003 | 履带式推土机 功率 105kW | 台班 | 0.0034 | 942.56 | 0 | 0 | 计价 | 按实计算
YT13-255 | 机械 | 乙供 | J01-01-043 | 钢轮内燃压路机 工作质量 12t | 台班 | 0.0033 | 469.38 | 0 | 0 | 计价 | 按实计算
YT13-255 | 机械 | 乙供 | J01-01-044 | 钢轮内燃压路机 工作质量 15t | 台班 | 0.0029 | 542.37 | 0 | 0 | 计价 | 按实计算
YT13-255 | 材料 | 乙供 | C99010102 | 其他材料费 | 元 | 0.8675 | 1 | 0 | 0 | 计价 | 按实计算
YT13-256 | 人工 | 乙供 | 9101106 | 建筑普通工 | 工日 | 0.1394 | 70 | 0 | 0 | 计价 | 按实计算
YT13-256 | 人工 | 乙供 | 9101107 | 建筑技术工 | 工日 | 0.0884 | 98 | 0 | 0 | 计价 | 按实计算
YT13-256 | 材料 | 乙供 | C10061201 | 粉煤灰 | m³ | 1.03 | 66.342 | 0 | 0 | 计价 | 按实计算
YT13-256 | 材料 | 乙供 | C21010101 | 水 | t | 0.2005 | 4.1 | 0 | 0 | 计价 | 按实计算
YT13-256 | 机械 | 乙供 | J01-01-003 | 履带式推土机 功率 105kW | 台班 | 0.0051 | 942.56 | 0 | 0 | 计价 | 按实计算
YT13-256 | 机械 | 乙供 | J01-01-043 | 钢轮内燃压路机 工作质量 12t | 台班 | 0.0036 | 469.38 | 0 | 0 | 计价 | 按实计算
YT13-256 | 机械 | 乙供 | J01-01-044 | 钢轮内燃压路机 工作质量 15t | 台班 | 0.0032 | 542.37 | 0 | 0 | 计价 | 按实计算
YT13-256 | 材料 | 乙供 | C99010102 | 其他材料费 | 元 | 1.3831 | 1 | 0 | 0 | 计价 | 按实计算
YT13-257 | 人工 | 乙供 | 9101106 | 建筑普通工 | 工日 | 0.4389 | 70 | 0 | 0 | 计价 | 按实计算
YT13-257 | 人工 | 乙供 | 9101107 | 建筑技术工 | 工日 | 0.1097 | 98 | 0 | 0 | 计价 | 按实计算
YT13-257 | 材料 | 乙供 | C10020322 | 毛石粗料石 | m³ | 1.326 | 102.23 | 0 | 0 | 计价 | 按实计算
YT13-257 | 材料 | 乙供 | C10020401 | 块石 | m³ | 0.1325 | 66.02 | 0 | 0 | 计价 | 按实计算
YT13-257 | 机械 | 乙供 | J01-01-003 | 履带式推土机 功率 105kW | 台班 | 0.0028 | 942.56 | 0 | 0 | 计价 | 按实计算
YT13-257 | 机械 | 乙供 | J01-01-043 | 钢轮内燃压路机 工作质量 12t | 台班 | 0.0015 | 469.38 | 0 | 0 | 计价 | 按实计算
YT13-257 | 机械 | 乙供 | J01-01-044 | 钢轮内燃压路机 工作质量 15t | 台班 | 0.0011 | 542.37 | 0 | 0 | 计价 | 按实计算
YT13-257 | 材料 | 乙供 | C99010102 | 其他材料费 | 元 | 2.8861 | 1 | 0 | 0 | 计价 | 按实计算
YT13-258 | 人工 | 乙供 | 9101106 | 建筑普通工 | 工日 | 0.206 | 70 | 0 | 0 | 计价 | 按实计算
YT13-258 | 人工 | 乙供 | 9101107 | 建筑技术工 | 工日 | 0.0515 | 98 | 0 | 0 | 计价 | 按实计算
YT13-258 | 材料 | 乙供 | C10020103 | 碎石 40 | m³ | 1.187 | 80 | 0 | 0 | 计价 | 按实计算
YT13-258 | 材料 | 乙供 | C10020411 | 石屑 | m³ | 0.1325 | 58.25 | 0 | 0 | 计价 | 按实计算
YT13-258 | 机械 | 乙供 | J01-01-003 | 履带式推土机 功率 105kW | 台班 | 0.0034 | 942.56 | 0 | 0 | 计价 | 按实计算
YT13-258 | 机械 | 乙供 | J01-01-043 | 钢轮内燃压路机 工作质量 12t | 台班 | 0.0036 | 469.38 | 0 | 0 | 计价 | 按实计算
YT13-258 | 机械 | 乙供 | J01-01-044 | 钢轮内燃压路机 工作质量 15t | 台班 | 0.0011 | 542.37 | 0 | 0 | 计价 | 按实计算
YT13-258 | 材料 | 乙供 | C99010102 | 其他材料费 | 元 | 2.0536 | 1 | 0 | 0 | 计价 | 按实计算
YT13-259 | 人工 | 乙供 | 9101106 | 建筑普通工 | 工日 | 0.1939 | 70 | 0 | 0 | 计价 | 按实计算
YT13-259 | 人工 | 乙供 | 9101107 | 建筑技术工 | 工日 | 0.0485 | 98 | 0 | 0 | 计价 | 按实计算
YT13-259 | 材料 | 乙供 | C10010101 | 中砂 | m³ | 1.224 | 65 | 0 | 0 | 计价 | 按实计算
YT13-259 | 材料 | 乙供 | C21010101 | 水 | t | 0.3 | 4.1 | 0 | 0 | 计价 | 按实计算
YT13-259 | 机械 | 乙供 | J01-01-003 | 履带式推土机 功率 105kW | 台班 | 0.0034 | 942.56 | 0 | 0 | 计价 | 按实计算
YT13-259 | 机械 | 乙供 | J01-01-043 | 钢轮内燃压路机 工作质量 12t | 台班 | 0.003 | 469.38 | 0 | 0 | 计价 | 按实计算
YT13-259 | 机械 | 乙供 | J01-01-044 | 钢轮内燃压路机 工作质量 15t | 台班 | 0.0022 | 542.37 | 0 | 0 | 计价 | 按实计算
YT13-259 | 材料 | 乙供 | C99010102 | 其他材料费 | 元 | 1.6158 | 1 | 0 | 0 | 计价 | 按实计算
YT13-260 | 人工 | 乙供 | 9101106 | 建筑普通工 | 工日 | 0.005 | 70 | 0 | 0 | 计价 | 按实计算
YT13-260 | 人工 | 乙供 | 9101107 | 建筑技术工 | 工日 | 0.0454 | 98 | 0 | 0 | 计价 | 按实计算
YT13-260 | 材料 | 乙供 | C09010101 | 普通硅酸盐水泥 32.5 | t | 0.085 | 359.81 | 0 | 0 | 计价 | 按实计算
YT13-260 | 机械 | 乙供 | J01-01-035 | 履带式单斗液压挖掘机 斗容量 1m³ | 台班 | 0.0052 | 1096.27 | 0 | 0 | 计价 | 按实计算
YT13-260 | 机械 | 乙供 | J06-01-024 | 滚筒式混凝土搅拌机(电动式) 出料容量500L | 台班 | 0.0037 | 200.2 | 0 | 0 | 计价 | 按实计算
YT13-260 | 机械 | 乙供 | J01-01-003 | 履带式推土机 功率 105kW | 台班 | 0.0019 | 942.56 | 0 | 0 | 计价 | 按实计算
YT13-260 | 机械 | 乙供 | J01-01-043 | 钢轮内燃压路机 工作质量 12t | 台班 | 0.0032 | 469.38 | 0 | 0 | 计价 | 按实计算
YT13-260 | 机械 | 乙供 | J01-01-044 | 钢轮内燃压路机 工作质量 15t | 台班 | 0.0056 | 542.37 | 0 | 0 | 计价 | 按实计算
YT13-260 | 材料 | 乙供 | C99010102 | 其他材料费 | 元 | 0.6117 | 1 | 0 | 0 | 计价 | 按实计算
YT13-261 | 人工 | 乙供 | 9101106 | 建筑普通工 | 工日 | 0.0027 | 70 | 0 | 0 | 计价 | 按实计算
YT13-261 | 人工 | 乙供 | 9101107 | 建筑技术工 | 工日 | 0.0245 | 98 | 0 | 0 | 计价 | 按实计算
YT13-261 | 材料 | 乙供 | C09010101 | 普通硅酸盐水泥 32.5 | t | 0.0825 | 359.81 | 0 | 0 | 计价 | 按实计算
YT13-261 | 材料 | 乙供 | C22040451 | 土工布 400g | m² | 1.75 | 6.26 | 0 | 0 | 计价 | 按实计算
YT13-261 | 材料 | 乙供 | C10020103 | 碎石 40 | m³ | 1.03 | 80 | 0 | 0 | 计价 | 按实计算
YT13-261 | 材料 | 乙供 | C21010101 | 水 | t | 0.3395 | 4.1 | 0 | 0 | 计价 | 按实计算
YT13-261 | 机械 | 乙供 | J06-01-024 | 滚筒式混凝土搅拌机(电动式) 出料容量500L | 台班 | 0.0058 | 200.2 | 0 | 0 | 计价 | 按实计算
YT13-261 | 机械 | 乙供 | J01-01-043 | 钢轮内燃压路机 工作质量 12t | 台班 | 0.0014 | 469.38 | 0 | 0 | 计价 | 按实计算
YT13-261 | 机械 | 乙供 | J01-01-044 | 钢轮内燃压路机 工作质量 15t | 台班 | 0.004 | 542.37 | 0 | 0 | 计价 | 按实计算
YT13-261 | 机械 | 乙供 | J04-01-041 | 洒水车 4000L | 台班 | 0.0066 | 449.25 | 0 | 0 | 计价 | 按实计算
YT13-261 | 机械 | 乙供 | J01-01-047 | 机械式振动压路机 工作质量 15t | 台班 | 0.0333 | 878.08 | 0 | 0 | 计价 | 按实计算
YT13-261 | 机械 | 乙供 | J01-01-080 | 沥青混凝土自动找平摊铺机 装载质量 8t | 台班 | 0.0014 | 585.18 | 0 | 0 | 计价 | 按实计算
YT13-261 | 材料 | 乙供 | C99010102 | 其他材料费 | 元 | 2.4886 | 1 | 0 | 0 | 计价 | 按实计算
YT13-262 | 人工 | 乙供 | 9101106 | 建筑普通工 | 工日 | 0.0037 | 70 | 0 | 0 | 计价 | 按实计算
YT13-262 | 人工 | 乙供 | 9101107 | 建筑技术工 | 工日 | 0.033 | 98 | 0 | 0 | 计价 | 按实计算
YT13-262 | 材料 | 乙供 | C28010003 | 土工格栅 | m² | 1.1384 | 2.5 | 0 | 0 | 计价 | 按实计算
YT13-262 | 材料 | 乙供 | C13050201 | 铁钉 | kg | 0.0334 | 5.53 | 0 | 0 | 计价 | 按实计算
YT13-262 | 材料 | 乙供 | C99010102 | 其他材料费 | 元 | 0.0606 | 1 | 0 | 0 | 计价 | 按实计算
YT13-263 | 人工 | 乙供 | 9101106 | 建筑普通工 | 工日 | 0.7816 | 70 | 0 | 0 | 计价 | 按实计算
YT13-263 | 人工 | 乙供 | 9101107 | 建筑技术工 | 工日 | 0.1954 | 98 | 0 | 0 | 计价 | 按实计算
YT13-263 | 材料 | 乙供 | C07010502 | 加工铁件 综合 | kg | 0.3667 | 5.767 | 0 | 0 | 计价 | 按实计算
YT13-263 | 材料 | 乙供 | C08020201 | 板材红白松 一等 | m³ | 0.0027 | 1849.114 | 0 | 0 | 计价 | 按实计算
YT13-263 | 材料 | 乙供 | C09032034 | 现浇混凝土 C25-40 集中搅拌 | m³ | 1.02 | 275.05 | 0 | 0 | 计价 | 按实计算
YT13-263 | 材料 | 乙供 | C13050101 | 圆钉 | kg | 0.0133 | 5.601 | 0 | 0 | 计价 | 按实计算
YT13-263 | 材料 | 乙供 | C21010101 | 水 | t | 0.687 | 4.1 | 0 | 0 | 计价 | 按实计算
YT13-263 | 机械 | 乙供 | J01-01-023 | 轮胎式装载机 斗容量 2m³ | 台班 | 0.0753 | 709.18 | 0 | 0 | 计价 | 按实计算
YT13-263 | 机械 | 乙供 | J06-01-053 | 混凝土振捣器(平台式) | 台班 | 0.104 | 19.55 | 0 | 0 | 计价 | 按实计算
YT13-263 | 材料 | 乙供 | C99010102 | 其他材料费 | 元 | 5.811 | 1 | 0 | 0 | 计价 | 按实计算
YT13-264 | 人工 | 乙供 | 9101106 | 建筑普通工 | 工日 | 0.3405 | 70 | 0 | 0 | 计价 | 按实计算
YT13-264 | 人工 | 乙供 | 9101107 | 建筑技术工 | 工日 | 0.0852 | 98 | 0 | 0 | 计价 | 按实计算
YT13-264 | 材料 | 乙供 | C09030902 | 沥青混凝土 中粒式 | m³ | 1.04 | 587.431 | 0 | 0 | 计价 | 按实计算
YT13-264 | 材料 | 乙供 | C19010201 | 柴油0号 | kg | 0.0031 | 6.32 | 0 | 0 | 计价 | 按实计算
YT13-264 | 材料 | 乙供 | C22040821 | 木柴 | kg | 16.64 | 0.5 | 0 | 0 | 计价 | 按实计算
YT13-264 | 机械 | 乙供 | J01-01-042 | 钢轮内燃压路机 工作质量 8t | 台班 | 0.0157 | 358.62 | 0 | 0 | 计价 | 按实计算
YT13-264 | 机械 | 乙供 | J01-01-044 | 钢轮内燃压路机 工作质量 15t | 台班 | 0.0095 | 542.37 | 0 | 0 | 计价 | 按实计算
YT13-264 | 机械 | 乙供 | J01-01-070 | 轮胎压路机 工作质量 9t | 台班 | 0.0019 | 406.66 | 0 | 0 | 计价 | 按实计算
YT13-264 | 材料 | 乙供 | C99010102 | 其他材料费 | 元 | 12.3854 | 1 | 0 | 0 | 计价 | 按实计算
YT13-265 | 人工 | 乙供 | 9101106 | 建筑普通工 | 工日 | 0.0525 | 70 | 0 | 0 | 计价 | 按实计算
YT13-265 | 人工 | 乙供 | 9101107 | 建筑技术工 | 工日 | 0.0131 | 98 | 0 | 0 | 计价 | 按实计算
YT13-265 | 材料 | 乙供 | C09030902 | 沥青混凝土 中粒式 | m³ | 1.04 | 587.431 | 0 | 0 | 计价 | 按实计算
YT13-265 | 材料 | 乙供 | C19010201 | 柴油0号 | kg | 0.0031 | 6.32 | 0 | 0 | 计价 | 按实计算
YT13-265 | 机械 | 乙供 | J01-01-042 | 钢轮内燃压路机 工作质量 8t | 台班 | 0.0111 | 358.62 | 0 | 0 | 计价 | 按实计算
YT13-265 | 机械 | 乙供 | J01-01-044 | 钢轮内燃压路机 工作质量 15t | 台班 | 0.0111 | 542.37 | 0 | 0 | 计价 | 按实计算
YT13-265 | 机械 | 乙供 | J01-01-070 | 轮胎压路机 工作质量 9t | 台班 | 0.0111 | 406.66 | 0 | 0 | 计价 | 按实计算
YT13-265 | 机械 | 乙供 | J01-01-080 | 沥青混凝土自动找平摊铺机 装载质量 8t | 台班 | 0.0111 | 585.18 | 0 | 0 | 计价 | 按实计算
YT13-265 | 材料 | 乙供 | C99010102 | 其他材料费 | 元 | 12.219 | 1 | 0 | 0 | 计价 | 按实计算
YT13-266 | 人工 | 乙供 | 9101106 | 建筑普通工 | 工日 | 0.9505 | 70 | 0 | 0 | 计价 | 按实计算
YT13-266 | 人工 | 乙供 | 9101107 | 建筑技术工 | 工日 | 0.2376 | 98 | 0 | 0 | 计价 | 按实计算
YT13-266 | 材料 | 乙供 | C08020201 | 板材红白松 一等 | m³ | 0.0038 | 1849.114 | 0 | 0 | 计价 | 按实计算
YT13-266 | 材料 | 乙供 | C09032034 | 现浇混凝土 C25-40 集中搅拌 | m³ | 1.054 | 275.05 | 0 | 0 | 计价 | 按实计算
YT13-266 | 材料 | 乙供 | C19010201 | 柴油0号 | kg | 0.021 | 6.32 | 0 | 0 | 计价 | 按实计算
YT13-266 | 材料 | 乙供 | C21010101 | 水 | t | 0.876 | 4.1 | 0 | 0 | 计价 | 按实计算
YT13-266 | 机械 | 乙供 | J01-01-023 | 轮胎式装载机 斗容量 2m³ | 台班 | 0.0753 | 709.18 | 0 | 0 | 计价 | 按实计算
YT13-266 | 机械 | 乙供 | J06-01-053 | 混凝土振捣器(平台式) | 台班 | 0.1092 | 19.55 | 0 | 0 | 计价 | 按实计算
YT13-266 | 材料 | 乙供 | C99010102 | 其他材料费 | 元 | 6.0131 | 1 | 0 | 0 | 计价 | 按实计算
YT13-267 | 人工 | 乙供 | 9101106 | 建筑普通工 | 工日 | 0.3235 | 70 | 0 | 0 | 计价 | 按实计算
YT13-267 | 人工 | 乙供 | 9101107 | 建筑技术工 | 工日 | 0.0809 | 98 | 0 | 0 | 计价 | 按实计算
YT13-267 | 材料 | 乙供 | C10010101 | 中砂 | m³ | 0.321 | 65 | 0 | 0 | 计价 | 按实计算
YT13-267 | 材料 | 乙供 | C10020103 | 碎石 40 | m³ | 0.972 | 80 | 0 | 0 | 计价 | 按实计算
YT13-267 | 材料 | 乙供 | C21010101 | 水 | t | 0.387 | 4.1 | 0 | 0 | 计价 | 按实计算
YT13-267 | 机械 | 乙供 | J01-01-003 | 履带式推土机 功率 105kW | 台班 | 0.0068 | 942.56 | 0 | 0 | 计价 | 按实计算
YT13-267 | 机械 | 乙供 | J01-01-047 | 机械式振动压路机 工作质量 15t | 台班 | 0.025 | 878.08 | 0 | 0 | 计价 | 按实计算
YT13-267 | 材料 | 乙供 | C99010102 | 其他材料费 | 元 | 2.0042 | 1 | 0 | 0 | 计价 | 按实计算
YT13-268 | 人工 | 乙供 | 9101106 | 建筑普通工 | 工日 | 0.0554 | 70 | 0 | 0 | 计价 | 按实计算
YT13-268 | 人工 | 乙供 | 9101107 | 建筑技术工 | 工日 | 0.0253 | 98 | 0 | 0 | 计价 | 按实计算
YT13-268 | 材料 | 乙供 | C09050501 | 混凝土预制块 250×250×55 | 块 | 16.5 | 1.744 | 0 | 0 | 计价 | 按实计算
YT13-268 | 材料 | 乙供 | C10010101 | 中砂 | m³ | 0.0461 | 65 | 0 | 0 | 计价 | 按实计算
YT13-268 | 材料 | 乙供 | C21010101 | 水 | t | 0.03 | 4.1 | 0 | 0 | 计价 | 按实计算
YT13-268 | 机械 | 乙供 | J01-01-043 | 钢轮内燃压路机 工作质量 12t | 台班 | 0.003 | 469.38 | 0 | 0 | 计价 | 按实计算
YT13-268 | 机械 | 乙供 | J01-01-053 | 电动夯实机 夯击能量 250N·m | 台班 | 0.05 | 28.93 | 0 | 0 | 计价 | 按实计算
YT13-268 | 机械 | 乙供 | J04-01-032 | 机动翻斗车 1t | 台班 | 0.0023 | 179.17 | 0 | 0 | 计价 | 按实计算
YT13-268 | 材料 | 乙供 | C99010102 | 其他材料费 | 元 | 0.6379 | 1 | 0 | 0 | 计价 | 按实计算
YT13-269 | 人工 | 乙供 | 9101106 | 建筑普通工 | 工日 | 0.0856 | 70 | 0 | 0 | 计价 | 按实计算
YT13-269 | 人工 | 乙供 | 9101107 | 建筑技术工 | 工日 | 0.058 | 98 | 0 | 0 | 计价 | 按实计算
YT13-269 | 材料 | 乙供 | C09020301 | 水泥砂浆 1:1 | m³ | 0.0073 | 363.97 | 0 | 0 | 计价 | 按实计算
YT13-269 | 材料 | 乙供 | C09020305 | 水泥砂浆 1:3 | m³ | 0.0216 | 269.32 | 0 | 0 | 计价 | 按实计算
YT13-269 | 材料 | 乙供 | C09021701 | 素水泥浆 | m³ | 0.001 | 446.497 | 0 | 0 | 计价 | 按实计算
YT13-269 | 材料 | 乙供 | C09050206 | 彩色预制块 | m² | 1.02 | 44.21 | 0 | 0 | 计价 | 按实计算
YT13-269 | 材料 | 乙供 | C21010101 | 水 | t | 0.03 | 4.1 | 0 | 0 | 计价 | 按实计算
YT13-269 | 机械 | 乙供 | J01-01-043 | 钢轮内燃压路机 工作质量 12t | 台班 | 0.003 | 469.38 | 0 | 0 | 计价 | 按实计算
YT13-269 | 机械 | 乙供 | J01-01-053 | 电动夯实机 夯击能量 250N·m | 台班 | 0.05 | 28.93 | 0 | 0 | 计价 | 按实计算
YT13-269 | 材料 | 乙供 | C99010102 | 其他材料费 | 元 | 1.0828 | 1 | 0 | 0 | 计价 | 按实计算
YT13-270 | 人工 | 乙供 | 9101106 | 建筑普通工 | 工日 | 0.3263 | 70 | 0 | 0 | 计价 | 按实计算
YT13-270 | 人工 | 乙供 | 9101107 | 建筑技术工 | 工日 | 0.1266 | 98 | 0 | 0 | 计价 | 按实计算
YT13-270 | 材料 | 乙供 | C09020304 | 水泥砂浆 1:2.5 | m³ | 0.036 | 286.48 | 0 | 0 | 计价 | 按实计算
YT13-270 | 材料 | 乙供 | C09021701 | 素水泥浆 | m³ | 0.001 | 446.497 | 0 | 0 | 计价 | 按实计算
YT13-270 | 材料 | 乙供 | C10020801 | 卵石综合 | m³ | 0.108 | 74.138 | 0 | 0 | 计价 | 按实计算
YT13-270 | 材料 | 乙供 | C21010101 | 水 | t | 0.05 | 4.1 | 0 | 0 | 计价 | 按实计算
YT13-270 | 机械 | 乙供 | J01-01-043 | 钢轮内燃压路机 工作质量 12t | 台班 | 0.003 | 469.38 | 0 | 0 | 计价 | 按实计算
YT13-270 | 机械 | 乙供 | J01-01-053 | 电动夯实机 夯击能量 250N·m | 台班 | 0.05 | 28.93 | 0 | 0 | 计价 | 按实计算
YT13-270 | 材料 | 乙供 | C99010102 | 其他材料费 | 元 | 0.3794 | 1 | 0 | 0 | 计价 | 按实计算
YT13-271 | 人工 | 乙供 | 9101106 | 建筑普通工 | 工日 | 0.0996 | 70 | 0 | 0 | 计价 | 按实计算
YT13-271 | 人工 | 乙供 | 9101107 | 建筑技术工 | 工日 | 0.0665 | 98 | 0 | 0 | 计价 | 按实计算
YT13-271 | 材料 | 乙供 | C09021701 | 素水泥浆 | m³ | 0.001 | 446.497 | 0 | 0 | 计价 | 按实计算
YT13-271 | 材料 | 乙供 | C09050207 | 广场砖 100×100×18 | m² | 1.01 | 33.79 | 0 | 0 | 计价 | 按实计算
YT13-271 | 材料 | 乙供 | C10010101 | 中砂 | m³ | 0.137 | 65 | 0 | 0 | 计价 | 按实计算
YT13-271 | 材料 | 乙供 | C21010101 | 水 | t | 0.04 | 4.1 | 0 | 0 | 计价 | 按实计算
YT13-271 | 机械 | 乙供 | J01-01-043 | 钢轮内燃压路机 工作质量 12t | 台班 | 0.003 | 469.38 | 0 | 0 | 计价 | 按实计算
YT13-271 | 机械 | 乙供 | J01-01-053 | 电动夯实机 夯击能量 250N·m | 台班 | 0.05 | 28.93 | 0 | 0 | 计价 | 按实计算
YT13-271 | 材料 | 乙供 | C99010102 | 其他材料费 | 元 | 0.8729 | 1 | 0 | 0 | 计价 | 按实计算
YT13-272 | 人工 | 乙供 | 9101106 | 建筑普通工 | 工日 | 0.0568 | 70 | 0 | 0 | 计价 | 按实计算
YT13-272 | 人工 | 乙供 | 9101107 | 建筑技术工 | 工日 | 0.0142 | 98 | 0 | 0 | 计价 | 按实计算
YT13-272 | 材料 | 乙供 | C19070224 | 硬化剂 | kg | 6.18 | 1.983 | 0 | 0 | 计价 | 按实计算
YT13-272 | 材料 | 乙供 | C19070242 | 养护液 | L | 0.034 | 10.401 | 0 | 0 | 计价 | 按实计算
YT13-272 | 机械 | 乙供 | J01-01-043 | 钢轮内燃压路机 工作质量 12t | 台班 | 0.003 | 469.38 | 0 | 0 | 计价 | 按实计算
YT13-272 | 机械 | 乙供 | J01-01-053 | 电动夯实机 夯击能量 250N·m | 台班 | 0.05 | 28.93 | 0 | 0 | 计价 | 按实计算
YT13-272 | 材料 | 乙供 | C99010102 | 其他材料费 | 元 | 0.2522 | 1 | 0 | 0 | 计价 | 按实计算
YT13-273 | 人工 | 乙供 | 9101106 | 建筑普通工 | 工日 | 0.1091 | 70 | 0 | 0 | 计价 | 按实计算
YT13-273 | 人工 | 乙供 | 9101107 | 建筑技术工 | 工日 | 0.069 | 98 | 0 | 0 | 计价 | 按实计算
YT13-273 | 材料 | 乙供 | C09020304 | 水泥砂浆 1:2.5 | m³ | 0.006 | 286.48 | 0 | 0 | 计价 | 按实计算
YT13-273 | 材料 | 乙供 | C09050208 | 方整石 厚120 | m² | 1.05 | 53.07 | 0 | 0 | 计价 | 按实计算
YT13-273 | 材料 | 乙供 | C10010101 | 中砂 | m³ | 0.086 | 65 | 0 | 0 | 计价 | 按实计算
YT13-273 | 材料 | 乙供 | C21010101 | 水 | t | 0.026 | 4.1 | 0 | 0 | 计价 | 按实计算
YT13-273 | 机械 | 乙供 | J01-01-044 | 钢轮内燃压路机 工作质量 15t | 台班 | 0.0035 | 542.37 | 0 | 0 | 计价 | 按实计算
YT13-273 | 机械 | 乙供 | J15-01-009 | 岩石切割机 能力 3kW | 台班 | 0.0126 | 82.01 | 0 | 0 | 计价 | 按实计算
YT13-273 | 材料 | 乙供 | C99010102 | 其他材料费 | 元 | 1.2628 | 1 | 0 | 0 | 计价 | 按实计算
YT13-274 | 人工 | 乙供 | 9101106 | 建筑普通工 | 工日 | 0.0838 | 70 | 0 | 0 | 计价 | 按实计算
YT13-274 | 人工 | 乙供 | 9101107 | 建筑技术工 | 工日 | 0.021 | 98 | 0 | 0 | 计价 | 按实计算
YT13-274 | 材料 | 乙供 | C09020112 | 水泥砂浆 M10 | m³ | 0.003 | 230.81 | 0 | 0 | 计价 | 按实计算
YT13-274 | 材料 | 乙供 | C09032031 | 现浇混凝土 C10-40 集中搅拌 | m³ | 0.0403 | 237.97 | 0 | 0 | 计价 | 按实计算
YT13-274 | 材料 | 乙供 | C09050209 | 混凝土侧石 | m | 1.03 | 8.15 | 0 | 0 | 计价 | 按实计算
YT13-274 | 机械 | 乙供 | J15-01-009 | 岩石切割机 能力 3kW | 台班 | 0.002 | 82.01 | 0 | 0 | 计价 | 按实计算
YT13-274 | 材料 | 乙供 | C99010102 | 其他材料费 | 元 | 0.3735 | 1 | 0 | 0 | 计价 | 按实计算
YT13-275 | 人工 | 乙供 | 9101106 | 建筑普通工 | 工日 | 0.0332 | 70 | 0 | 0 | 计价 | 按实计算
YT13-275 | 人工 | 乙供 | 9101107 | 建筑技术工 | 工日 | 0.0083 | 98 | 0 | 0 | 计价 | 按实计算
YT13-275 | 材料 | 乙供 | C09020112 | 水泥砂浆 M10 | m³ | 0.004 | 230.81 | 0 | 0 | 计价 | 按实计算
YT13-275 | 材料 | 乙供 | C09020304 | 水泥砂浆 1:2.5 | m³ | 0.0004 | 286.48 | 0 | 0 | 计价 | 按实计算
YT13-275 | 材料 | 乙供 | C09032031 | 现浇混凝土 C10-40 集中搅拌 | m³ | 0.0685 | 237.97 | 0 | 0 | 计价 | 按实计算
YT13-275 | 材料 | 乙供 | C09050210 | 混凝土平石 | m | 1.03 | 8.15 | 0 | 0 | 计价 | 按实计算
YT13-275 | 材料 | 乙供 | C21010101 | 水 | t | 0.0176 | 4.1 | 0 | 0 | 计价 | 按实计算
YT13-275 | 机械 | 乙供 | J15-01-009 | 岩石切割机 能力 3kW | 台班 | 0.002 | 82.01 | 0 | 0 | 计价 | 按实计算
YT13-275 | 材料 | 乙供 | C99010102 | 其他材料费 | 元 | 0.5161 | 1 | 0 | 0 | 计价 | 按实计算
YT13-276 | 人工 | 乙供 | 9101106 | 建筑普通工 | 工日 | 0.0298 | 70 | 0 | 0 | 计价 | 按实计算
YT13-276 | 人工 | 乙供 | 9101107 | 建筑技术工 | 工日 | 0.0198 | 98 | 0 | 0 | 计价 | 按实计算
YT13-276 | 材料 | 乙供 | C10080102 | 石油沥青 30号 | kg | 2.06 | 3.851 | 0 | 0 | 计价 | 按实计算
YT13-276 | 材料 | 乙供 | C22040511 | 麻丝 | kg | 0.5459 | 6.524 | 0 | 0 | 计价 | 按实计算
YT13-276 | 材料 | 乙供 | C22040821 | 木柴 | kg | 0.5535 | 0.5 | 0 | 0 | 计价 | 按实计算
YT13-276 | 材料 | 乙供 | C99010102 | 其他材料费 | 元 | 0.2354 | 1 | 0 | 0 | 计价 | 按实计算
YT13-277 | 人工 | 乙供 | 9101106 | 建筑普通工 | 工日 | 0.0059 | 70 | 0 | 0 | 计价 | 按实计算
YT13-277 | 人工 | 乙供 | 9101107 | 建筑技术工 | 工日 | 0.0015 | 98 | 0 | 0 | 计价 | 按实计算
YT13-277 | 材料 | 乙供 | C21010101 | 水 | t | 0.1226 | 4.1 | 0 | 0 | 计价 | 按实计算
YT13-277 | 机械 | 乙供 | J01-01-081 | 混凝土路面刻槽机 | 台班 | 0.0055 | 91.11 | 0 | 0 | 计价 | 按实计算
YT13-277 | 材料 | 乙供 | C99010102 | 其他材料费 | 元 | 0.0101 | 1 | 0 | 0 | 计价 | 按实计算
YT13-278 | 人工 | 乙供 | 9101106 | 建筑普通工 | 工日 | 0.0188 | 70 | 0 | 0 | 计价 | 按实计算
YT13-278 | 人工 | 乙供 | 9101107 | 建筑技术工 | 工日 | 0.0047 | 98 | 0 | 0 | 计价 | 按实计算
YT13-278 | 材料 | 乙供 | C21010101 | 水 | t | 0.0486 | 4.1 | 0 | 0 | 计价 | 按实计算
YT13-278 | 机械 | 乙供 | J01-01-082 | 混凝土切缝机 功率 7.5kW | 台班 | 0.0125 | 35.84 | 0 | 0 | 计价 | 按实计算
YT13-278 | 机械 | 乙供 | J11-01-015 | 电动空气压缩机 排气量 0.6m³/min | 台班 | 0.001 | 41.17 | 0 | 0 | 计价 | 按实计算
YT13-278 | 材料 | 乙供 | C99010102 | 其他材料费 | 元 | 0.004 | 1 | 0 | 0 | 计价 | 按实计算
YT13-279 | 人工 | 乙供 | 9101106 | 建筑普通工 | 工日 | 0.3967 | 70 | 0 | 0 | 计价 | 按实计算
YT13-279 | 人工 | 乙供 | 9101107 | 建筑技术工 | 工日 | 0.474 | 98 | 0 | 0 | 计价 | 按实计算
YT13-279 | 材料 | 乙供 | C01020301 | 等边角钢 边长30以下 | kg | 16.6 | 3.672 | 0 | 0 | 计价 | 按实计算
YT13-279 | 材料 | 乙供 | C01020501 | 扁钢(3~5)×50mm以下 | kg | 8.16 | 3.724 | 0 | 0 | 计价 | 按实计算
YT13-279 | 材料 | 乙供 | C01020600 | 方钢 综合 | kg | 8.24 | 4.629 | 0 | 0 | 计价 | 按实计算
YT13-279 | 材料 | 乙供 | C01030105 | 薄钢板 4以下 | kg | 1.72 | 3.879 | 0 | 0 | 计价 | 按实计算
YT13-279 | 材料 | 乙供 | C01030205 | 中厚钢板 20~30 | kg | 2.73 | 3.836 | 0 | 0 | 计价 | 按实计算
YT13-279 | 材料 | 乙供 | C07010501 | 预埋铁件 综合 | kg | 1.795 | 5.17 | 0 | 0 | 计价 | 按实计算
YT13-279 | 材料 | 乙供 | C12010100 | 电焊条 J422 综合 | kg | 1.8659 | 4.96 | 0 | 0 | 计价 | 按实计算
YT13-279 | 材料 | 乙供 | C19031101 | 清洗剂 | kg | 0.05 | 2.41 | 0 | 0 | 计价 | 按实计算
YT13-279 | 材料 | 乙供 | C19070221 | 催干剂 | kg | 0.01 | 6 | 0 | 0 | 计价 | 按实计算
YT13-279 | 材料 | 乙供 | C19110101 | 氧气 | m³ | 0.028 | 4.71 | 0 | 0 | 计价 | 按实计算
YT13-279 | 材料 | 乙供 | C19110201 | 乙炔气 | m³ | 0.012 | 10.379 | 0 | 0 | 计价 | 按实计算
YT13-279 | 材料 | 乙供 | C20010101 | 防锈漆 | kg | 0.32 | 9.353 | 0 | 0 | 计价 | 按实计算
YT13-279 | 机械 | 乙供 | J03-01-034 | 汽车式起重机 起重量 8t | 台班 | 0.028 | 655.69 | 0 | 0 | 计价 | 按实计算
YT13-279 | 机械 | 乙供 | J04-01-004 | 载重汽车 8t | 台班 | 0.037 | 445.99 | 0 | 0 | 计价 | 按实计算
YT13-279 | 机械 | 乙供 | J08-01-073 | 型钢剪断机 剪断宽度 500mm | 台班 | 0.002 | 249.57 | 0 | 0 | 计价 | 按实计算
YT13-279 | 机械 | 乙供 | J10-01-001 | 交流弧焊机 容量 21kVA | 台班 | 0.14 | 67 | 0 | 0 | 计价 | 按实计算
YT13-279 | 材料 | 乙供 | C99010102 | 其他材料费 | 元 | 3.3719 | 1 | 0 | 0 | 计价 | 按实计算
YT13-280 | 人工 | 乙供 | 9101106 | 建筑普通工 | 工日 | 0.863 | 70 | 0 | 0 | 计价 | 按实计算
YT13-280 | 人工 | 乙供 | 9101107 | 建筑技术工 | 工日 | 0.2157 | 98 | 0 | 0 | 计价 | 按实计算
YT13-280 | 材料 | 乙供 | C01020501 | 扁钢(3~5)×50mm以下 | kg | 1.3 | 3.724 | 0 | 0 | 计价 | 按实计算
YT13-280 | 材料 | 乙供 | C01021901 | 钢板网围栅 | m² | 1.05 | 21.55 | 0 | 0 | 计价 | 按实计算
YT13-280 | 材料 | 乙供 | C01030205 | 中厚钢板 20~30 | kg | 5.26 | 3.836 | 0 | 0 | 计价 | 按实计算
YT13-280 | 材料 | 乙供 | C02040115 | 焊接钢管 DN50 | kg | 10.55 | 4.123 | 0 | 0 | 计价 | 按实计算
YT13-280 | 材料 | 乙供 | C07010502 | 加工铁件 综合 | kg | 2.72 | 5.767 | 0 | 0 | 计价 | 按实计算
YT13-280 | 材料 | 乙供 | C12010100 | 电焊条 J422 综合 | kg | 0.486 | 4.96 | 0 | 0 | 计价 | 按实计算
YT13-280 | 机械 | 乙供 | J03-01-034 | 汽车式起重机 起重量 8t | 台班 | 0.0195 | 655.69 | 0 | 0 | 计价 | 按实计算
YT13-280 | 机械 | 乙供 | J04-01-004 | 载重汽车 8t | 台班 | 0.0296 | 445.99 | 0 | 0 | 计价 | 按实计算
YT13-280 | 机械 | 乙供 | J08-01-073 | 型钢剪断机 剪断宽度 500mm | 台班 | 0.001 | 249.57 | 0 | 0 | 计价 | 按实计算
YT13-280 | 机械 | 乙供 | J10-01-001 | 交流弧焊机 容量 21kVA | 台班 | 0.07 | 67 | 0 | 0 | 计价 | 按实计算
YT13-280 | 材料 | 乙供 | C99010102 | 其他材料费 | 元 | 2.1848 | 1 | 0 | 0 | 计价 | 按实计算
YT13-281 | 人工 | 乙供 | 9101106 | 建筑普通工 | 工日 | 0.3343 | 70 | 0 | 0 | 计价 | 按实计算
YT13-281 | 人工 | 乙供 | 9101107 | 建筑技术工 | 工日 | 0.0836 | 98 | 0 | 0 | 计价 | 按实计算
YT13-281 | 材料 | 乙供 | C03030305 | 铁艺围栏 | m² | 1.05 | 16.212 | 0 | 0 | 计价 | 按实计算
YT13-281 | 材料 | 乙供 | C07010501 | 预埋铁件 综合 | kg | 1.263 | 5.17 | 0 | 0 | 计价 | 按实计算
YT13-281 | 材料 | 乙供 | C07010502 | 加工铁件 综合 | kg | 2 | 5.767 | 0 | 0 | 计价 | 按实计算
YT13-281 | 材料 | 乙供 | C12010100 | 电焊条 J422 综合 | kg | 0.6759 | 4.96 | 0 | 0 | 计价 | 按实计算
YT13-281 | 机械 | 乙供 | J03-01-034 | 汽车式起重机 起重量 8t | 台班 | 0.015 | 655.69 | 0 | 0 | 计价 | 按实计算
YT13-281 | 机械 | 乙供 | J04-01-004 | 载重汽车 8t | 台班 | 0.021 | 445.99 | 0 | 0 | 计价 | 按实计算
YT13-281 | 机械 | 乙供 | J10-01-001 | 交流弧焊机 容量 21kVA | 台班 | 0.07 | 67 | 0 | 0 | 计价 | 按实计算
YT13-281 | 材料 | 乙供 | C99010102 | 其他材料费 | 元 | 0.7688 | 1 | 0 | 0 | 计价 | 按实计算
YT13-282 | 人工 | 乙供 | 9101106 | 建筑普通工 | 工日 | 0.3225 | 70 | 0 | 0 | 计价 | 按实计算
YT13-282 | 人工 | 乙供 | 9101107 | 建筑技术工 | 工日 | 0.0806 | 98 | 0 | 0 | 计价 | 按实计算
YT13-282 | 材料 | 乙供 | C01021902 | 钢隔栏 | m² | 1.05 | 18.769 | 0 | 0 | 计价 | 按实计算
YT13-282 | 材料 | 乙供 | C07010501 | 预埋铁件 综合 | kg | 0.876 | 5.17 | 0 | 0 | 计价 | 按实计算
YT13-282 | 材料 | 乙供 | C07010502 | 加工铁件 综合 | kg | 1.54 | 5.767 | 0 | 0 | 计价 | 按实计算
YT13-282 | 材料 | 乙供 | C12010100 | 电焊条 J422 综合 | kg | 0.396 | 4.96 | 0 | 0 | 计价 | 按实计算
YT13-282 | 机械 | 乙供 | J03-01-034 | 汽车式起重机 起重量 8t | 台班 | 0.015 | 655.69 | 0 | 0 | 计价 | 按实计算
YT13-282 | 机械 | 乙供 | J04-01-004 | 载重汽车 8t | 台班 | 0.018 | 445.99 | 0 | 0 | 计价 | 按实计算
YT13-282 | 机械 | 乙供 | J10-01-001 | 交流弧焊机 容量 21kVA | 台班 | 0.07 | 67 | 0 | 0 | 计价 | 按实计算
YT13-282 | 材料 | 乙供 | C99010102 | 其他材料费 | 元 | 0.7016 | 1 | 0 | 0 | 计价 | 按实计算
YT13-283 | 人工 | 乙供 | 9101106 | 建筑普通工 | 工日 | 0.3303 | 70 | 0 | 0 | 计价 | 按实计算
YT13-283 | 人工 | 乙供 | 9101107 | 建筑技术工 | 工日 | 0.0826 | 98 | 0 | 0 | 计价 | 按实计算
YT13-283 | 材料 | 乙供 | C01021903 | 钢管框铁丝网大门 | m² | 1.05 | 84.353 | 0 | 0 | 计价 | 按实计算
YT13-283 | 材料 | 乙供 | C07010501 | 预埋铁件 综合 | kg | 1.876 | 5.17 | 0 | 0 | 计价 | 按实计算
YT13-283 | 材料 | 乙供 | C07010502 | 加工铁件 综合 | kg | 1.129 | 5.767 | 0 | 0 | 计价 | 按实计算
YT13-283 | 材料 | 乙供 | C12010100 | 电焊条 J422 综合 | kg | 0.486 | 4.96 | 0 | 0 | 计价 | 按实计算
YT13-283 | 机械 | 乙供 | J03-01-034 | 汽车式起重机 起重量 8t | 台班 | 0.0195 | 655.69 | 0 | 0 | 计价 | 按实计算
YT13-283 | 机械 | 乙供 | J04-01-004 | 载重汽车 8t | 台班 | 0.021 | 445.99 | 0 | 0 | 计价 | 按实计算
YT13-283 | 机械 | 乙供 | J10-01-001 | 交流弧焊机 容量 21kVA | 台班 | 0.07 | 67 | 0 | 0 | 计价 | 按实计算
YT13-283 | 材料 | 乙供 | C99010102 | 其他材料费 | 元 | 2.1438 | 1 | 0 | 0 | 计价 | 按实计算
YT13-284 | 人工 | 乙供 | 9101106 | 建筑普通工 | 工日 | 0.3469 | 70 | 0 | 0 | 计价 | 按实计算
YT13-284 | 人工 | 乙供 | 9101107 | 建筑技术工 | 工日 | 0.0868 | 98 | 0 | 0 | 计价 | 按实计算
YT13-284 | 材料 | 乙供 | C28010058 | 不锈钢普通门 | m² | 1.05 | 734.42 | 0 | 0 | 计价 | 按实计算
YT13-284 | 材料 | 乙供 | C07010501 | 预埋铁件 综合 | kg | 1.9698 | 5.17 | 0 | 0 | 计价 | 按实计算
YT13-284 | 材料 | 乙供 | C07010502 | 加工铁件 综合 | kg | 1.1855 | 5.767 | 0 | 0 | 计价 | 按实计算
YT13-284 | 材料 | 乙供 | C12011800 | 不锈钢电焊条 综合 | kg | 0.4732 | 32.933 | 0 | 0 | 计价 | 按实计算
YT13-284 | 机械 | 乙供 | J03-01-034 | 汽车式起重机 起重量 8t | 台班 | 0.0205 | 655.69 | 0 | 0 | 计价 | 按实计算
YT13-284 | 机械 | 乙供 | J04-01-004 | 载重汽车 8t | 台班 | 0.021 | 445.99 | 0 | 0 | 计价 | 按实计算
YT13-284 | 机械 | 乙供 | J10-01-001 | 交流弧焊机 容量 21kVA | 台班 | 0.0769 | 67 | 0 | 0 | 计价 | 按实计算
YT13-284 | 材料 | 乙供 | C99010102 | 其他材料费 | 元 | 16.0749 | 1 | 0 | 0 | 计价 | 按实计算
YT13-285 | 人工 | 乙供 | 9101106 | 建筑普通工 | 工日 | 0.2231 | 70 | 0 | 0 | 计价 | 按实计算
YT13-285 | 人工 | 乙供 | 9101107 | 建筑技术工 | 工日 | 0.0558 | 98 | 0 | 0 | 计价 | 按实计算
YT13-285 | 材料 | 乙供 | C01021904 | 铁刺网 | m² | 1.065 | 15.816 | 0 | 0 | 计价 | 按实计算
YT13-285 | 材料 | 乙供 | C07010501 | 预埋铁件 综合 | kg | 4.9518 | 5.17 | 0 | 0 | 计价 | 按实计算
YT13-285 | 材料 | 乙供 | C12010100 | 电焊条 J422 综合 | kg | 0.468 | 4.96 | 0 | 0 | 计价 | 按实计算
YT13-285 | 机械 | 乙供 | J03-01-033 | 汽车式起重机 起重量 5t | 台班 | 0.006 | 552.67 | 0 | 0 | 计价 | 按实计算
YT13-285 | 机械 | 乙供 | J04-01-003 | 载重汽车 6t | 台班 | 0.002 | 395.92 | 0 | 0 | 计价 | 按实计算
YT13-285 | 机械 | 乙供 | J10-01-001 | 交流弧焊机 容量 21kVA | 台班 | 0.0819 | 67 | 0 | 0 | 计价 | 按实计算
YT13-285 | 材料 | 乙供 | C99010102 | 其他材料费 | 元 | 0.8953 | 1 | 0 | 0 | 计价 | 按实计算
YT13-286 | 人工 | 乙供 | 9101106 | 建筑普通工 | 工日 | 0.1307 | 70 | 0 | 0 | 计价 | 按实计算
YT13-286 | 人工 | 乙供 | 9101107 | 建筑技术工 | 工日 | 0.0704 | 98 | 0 | 0 | 计价 | 按实计算
YT13-286 | 材料 | 乙供 | C01010202 | 钢轨 6kg/m | m | 1.62 | 25.293 | 0 | 0 | 计价 | 按实计算
YT13-286 | 材料 | 乙供 | C07010501 | 预埋铁件 综合 | kg | 4.4016 | 5.17 | 0 | 0 | 计价 | 按实计算
YT13-286 | 材料 | 乙供 | C11050201 | 不锈钢电动伸缩门0.9m | m | 0.98 | 948.276 | 0 | 0 | 计价 | 按实计算
YT13-286 | 材料 | 乙供 | C12010100 | 电焊条 J422 综合 | kg | 0.116 | 4.96 | 0 | 0 | 计价 | 按实计算
YT13-286 | 机械 | 乙供 | J03-01-033 | 汽车式起重机 起重量 5t | 台班 | 0.04 | 552.67 | 0 | 0 | 计价 | 按实计算
YT13-286 | 机械 | 乙供 | J10-01-001 | 交流弧焊机 容量 21kVA | 台班 | 0.053 | 67 | 0 | 0 | 计价 | 按实计算
YT13-286 | 材料 | 乙供 | C99010102 | 其他材料费 | 元 | 19.8723 | 1 | 0 | 0 | 计价 | 按实计算
YT13-287 | 人工 | 乙供 | 9101106 | 建筑普通工 | 工日 | 0.2412 | 70 | 0 | 0 | 计价 | 按实计算
YT13-287 | 人工 | 乙供 | 9101107 | 建筑技术工 | 工日 | 0.5628 | 98 | 0 | 0 | 计价 | 按实计算
YT13-287 | 材料 | 乙供 | C11050211 | 不锈钢电动伸缩门自动装置 | 套 | 1 | 2694.444 | 0 | 0 | 计价 | 按实计算
YT13-287 | 材料 | 乙供 | C99010102 | 其他材料费 | 元 | 53.8889 | 1 | 0 | 0 | 计价 | 按实计算
YT13-288 | 人工 | 乙供 | 9101106 | 建筑普通工 | 工日 | 0.2412 | 70 | 0 | 0 | 计价 | 按实计算
YT13-288 | 人工 | 乙供 | 9101107 | 建筑技术工 | 工日 | 0.1447 | 98 | 0 | 0 | 计价 | 按实计算
YT13-288 | 材料 | 乙供 | C07010501 | 预埋铁件 综合 | kg | 5.64 | 5.17 | 0 | 0 | 计价 | 按实计算
YT13-288 | 材料 | 乙供 | C110505221 | 汽车限行栏杆(含电动装置) | 套 | 1 | 2194.286 | 0 | 0 | 计价 | 按实计算
YT13-288 | 材料 | 乙供 | C12010100 | 电焊条 J422 综合 | kg | 0.285 | 4.96 | 0 | 0 | 计价 | 按实计算
YT13-288 | 机械 | 乙供 | J10-01-001 | 交流弧焊机 容量 21kVA | 台班 | 0.103 | 67 | 0 | 0 | 计价 | 按实计算
YT13-288 | 材料 | 乙供 | C99010102 | 其他材料费 | 元 | 44.4972 | 1 | 0 | 0 | 计价 | 按实计算
YT14-1 | 人工 | 乙供 | 9101106 | 建筑普通工 | 工日 | 0.0019 | 70 | 0 | 0 | 计价 | 按实计算
YT14-1 | 材料 | 乙供 | C21010101 | 水 | t | 0.005 | 4.1 | 0 | 0 | 计价 | 按实计算
YT14-1 | 机械 | 乙供 | J01-01-001 | 履带式推土机 功率 75kW | 台班 | 0.0027 | 745.79 | 0 | 0 | 计价 | 按实计算
YT14-1 | 机械 | 乙供 | J01-01-035 | 履带式单斗液压挖掘机 斗容量 1m³ | 台班 | 0.001 | 1096.27 | 0 | 0 | 计价 | 按实计算
YT14-1 | 机械 | 乙供 | J04-01-014 | 自卸汽车 8t | 台班 | 0.0034 | 543.81 | 0 | 0 | 计价 | 按实计算
YT14-1 | 材料 | 乙供 | C99010102 | 其他材料费 | 元 | 0.0004 | 1 | 0 | 0 | 计价 | 按实计算
YT14-2 | 人工 | 乙供 | 9101106 | 建筑普通工 | 工日 | 0.4072 | 70 | 0 | 0 | 计价 | 按实计算
YT14-3 | 人工 | 乙供 | 9101106 | 建筑普通工 | 工日 | 0.0053 | 70 | 0 | 0 | 计价 | 按实计算
YT14-3 | 机械 | 乙供 | J01-01-053 | 电动夯实机 夯击能量 250N·m | 台班 | 0.005 | 28.93 | 0 | 0 | 计价 | 按实计算
YT14-4 | 人工 | 乙供 | 9101106 | 建筑普通工 | 工日 | 0.1869 | 70 | 0 | 0 | 计价 | 按实计算
YT14-4 | 材料 | 乙供 | C21010101 | 水 | t | 0.012 | 4.1 | 0 | 0 | 计价 | 按实计算
YT14-4 | 机械 | 乙供 | J01-01-001 | 履带式推土机 功率 75kW | 台班 | 0.0027 | 745.79 | 0 | 0 | 计价 | 按实计算
YT14-4 | 机械 | 乙供 | J04-01-016 | 自卸汽车 12t | 台班 | 0.0078 | 768.06 | 0 | 0 | 计价 | 按实计算
YT14-4 | 机械 | 乙供 | J04-01-041 | 洒水车 4000L | 台班 | 0.0006 | 449.25 | 0 | 0 | 计价 | 按实计算
YT14-4 | 材料 | 乙供 | C99010102 | 其他材料费 | 元 | 0.001 | 1 | 0 | 0 | 计价 | 按实计算
YT14-5 | 人工 | 乙供 | 9101106 | 建筑普通工 | 工日 | 0.0022 | 70 | 0 | 0 | 计价 | 按实计算
YT14-5 | 材料 | 乙供 | C21010101 | 水 | t | 0.012 | 4.1 | 0 | 0 | 计价 | 按实计算
YT14-5 | 机械 | 乙供 | J01-01-001 | 履带式推土机 功率 75kW | 台班 | 0.0002 | 745.79 | 0 | 0 | 计价 | 按实计算
YT14-5 | 机械 | 乙供 | J01-01-035 | 履带式单斗液压挖掘机 斗容量 1m³ | 台班 | 0.0018 | 1096.27 | 0 | 0 | 计价 | 按实计算
YT14-5 | 机械 | 乙供 | J04-01-016 | 自卸汽车 12t | 台班 | 0.0078 | 768.06 | 0 | 0 | 计价 | 按实计算
YT14-5 | 机械 | 乙供 | J04-01-041 | 洒水车 4000L | 台班 | 0.0006 | 449.25 | 0 | 0 | 计价 | 按实计算
YT14-5 | 材料 | 乙供 | C99010102 | 其他材料费 | 元 | 0.001 | 1 | 0 | 0 | 计价 | 按实计算
YT14-6 | 人工 | 乙供 | 9101106 | 建筑普通工 | 工日 | 0.0562 | 70 | 0 | 0 | 计价 | 按实计算
YT14-6 | 材料 | 乙供 | C18020301 | 高压橡胶水管 DN20 | m | 0.0034 | 5.814 | 0 | 0 | 计价 | 按实计算
YT14-6 | 材料 | 乙供 | C18020401 | 高压橡胶空气管 DN20 | m | 0.0021 | 19.213 | 0 | 0 | 计价 | 按实计算
YT14-6 | 材料 | 乙供 | C19100201 | 硝铵炸药 2号 | kg | 0.2326 | 6 | 0 | 0 | 计价 | 按实计算
YT14-6 | 材料 | 乙供 | C19100301 | 雷管电雷管 | 个 | 0.54 | 0.844 | 0 | 0 | 计价 | 按实计算
YT14-6 | 材料 | 乙供 | C19100401 | 导火索 | m | 0.848 | 0.38 | 0 | 0 | 计价 | 按实计算
YT14-6 | 材料 | 乙供 | C19100501 | 爆破用六角空心钢 | kg | 0.017 | 3.985 | 0 | 0 | 计价 | 按实计算
YT14-6 | 材料 | 乙供 | C21010101 | 水 | t | 0.0492 | 4.1 | 0 | 0 | 计价 | 按实计算
YT14-6 | 材料 | 乙供 | C22030201 | 合金钻头 | 支 | 0.012 | 22.25 | 0 | 0 | 计价 | 按实计算
YT14-6 | 机械 | 乙供 | J01-01-001 | 履带式推土机 功率 75kW | 台班 | 0.0072 | 745.79 | 0 | 0 | 计价 | 按实计算
YT14-6 | 机械 | 乙供 | J01-01-035 | 履带式单斗液压挖掘机 斗容量 1m³ | 台班 | 0.0041 | 1096.27 | 0 | 0 | 计价 | 按实计算
YT14-6 | 机械 | 乙供 | J01-01-054 | 气腿式风动凿岩机 | 台班 | 0.0211 | 12.32 | 0 | 0 | 计价 | 按实计算
YT14-6 | 机械 | 乙供 | J01-01-068 | 液压锻钎机 功率 11kW | 台班 | 0.0006 | 97.96 | 0 | 0 | 计价 | 按实计算
YT14-6 | 机械 | 乙供 | J01-01-069 | 磨钎机 | 台班 | 0.0024 | 365.98 | 0 | 0 | 计价 | 按实计算
YT14-6 | 机械 | 乙供 | J04-01-016 | 自卸汽车 12t | 台班 | 0.0205 | 768.06 | 0 | 0 | 计价 | 按实计算
YT14-6 | 机械 | 乙供 | J04-01-041 | 洒水车 4000L | 台班 | 0.0006 | 449.25 | 0 | 0 | 计价 | 按实计算
YT14-6 | 材料 | 乙供 | C99010102 | 其他材料费 | 元 | 0.0554 | 1 | 0 | 0 | 计价 | 按实计算
YT14-7 | 人工 | 乙供 | 9101106 | 建筑普通工 | 工日 | 0.3505 | 70 | 0 | 0 | 计价 | 按实计算
YT14-7 | 材料 | 乙供 | C18020301 | 高压橡胶水管 DN20 | m | 0.0184 | 5.814 | 0 | 0 | 计价 | 按实计算
YT14-7 | 材料 | 乙供 | C18020401 | 高压橡胶空气管 DN20 | m | 0.0112 | 19.213 | 0 | 0 | 计价 | 按实计算
YT14-7 | 材料 | 乙供 | C19100201 | 硝铵炸药 2号 | kg | 0.7385 | 6 | 0 | 0 | 计价 | 按实计算
YT14-7 | 材料 | 乙供 | C19100301 | 雷管电雷管 | 个 | 1.285 | 0.844 | 0 | 0 | 计价 | 按实计算
YT14-7 | 材料 | 乙供 | C19100401 | 导火索 | m | 2.59 | 0.38 | 0 | 0 | 计价 | 按实计算
YT14-7 | 材料 | 乙供 | C19100501 | 爆破用六角空心钢 | kg | 0.0744 | 3.985 | 0 | 0 | 计价 | 按实计算
YT14-7 | 材料 | 乙供 | C21010101 | 水 | t | 0.2306 | 4.1 | 0 | 0 | 计价 | 按实计算
YT14-7 | 材料 | 乙供 | C22030201 | 合金钻头 | 支 | 0.0467 | 22.25 | 0 | 0 | 计价 | 按实计算
YT14-7 | 机械 | 乙供 | J01-01-001 | 履带式推土机 功率 75kW | 台班 | 0.0044 | 745.79 | 0 | 0 | 计价 | 按实计算
YT14-7 | 机械 | 乙供 | J01-01-035 | 履带式单斗液压挖掘机 斗容量 1m³ | 台班 | 0.0027 | 1096.27 | 0 | 0 | 计价 | 按实计算
YT14-7 | 机械 | 乙供 | J01-01-054 | 气腿式风动凿岩机 | 台班 | 0.094 | 12.32 | 0 | 0 | 计价 | 按实计算
YT14-7 | 机械 | 乙供 | J01-01-068 | 液压锻钎机 功率 11kW | 台班 | 0.0032 | 97.96 | 0 | 0 | 计价 | 按实计算
YT14-7 | 机械 | 乙供 | J01-01-069 | 磨钎机 | 台班 | 0.0126 | 365.98 | 0 | 0 | 计价 | 按实计算
YT14-7 | 机械 | 乙供 | J04-01-016 | 自卸汽车 12t | 台班 | 0.0205 | 768.06 | 0 | 0 | 计价 | 按实计算
YT14-7 | 机械 | 乙供 | J04-01-041 | 洒水车 4000L | 台班 | 0.0006 | 449.25 | 0 | 0 | 计价 | 按实计算
YT14-7 | 材料 | 乙供 | C99010102 | 其他材料费 | 元 | 0.1821 | 1 | 0 | 0 | 计价 | 按实计算
YT14-8 | 人工 | 乙供 | 9101106 | 建筑普通工 | 工日 | 1.0993 | 70 | 0 | 0 | 计价 | 按实计算
YT14-8 | 材料 | 乙供 | C18020301 | 高压橡胶水管 DN20 | m | 0.0357 | 5.814 | 0 | 0 | 计价 | 按实计算
YT14-8 | 材料 | 乙供 | C18020401 | 高压橡胶空气管 DN20 | m | 0.0218 | 19.213 | 0 | 0 | 计价 | 按实计算
YT14-8 | 材料 | 乙供 | C19100201 | 硝铵炸药 2号 | kg | 2.3054 | 6 | 0 | 0 | 计价 | 按实计算
YT14-8 | 材料 | 乙供 | C19100301 | 雷管电雷管 | 个 | 2.265 | 0.844 | 0 | 0 | 计价 | 按实计算
YT14-8 | 材料 | 乙供 | C19100401 | 导火索 | m | 4.8018 | 0.38 | 0 | 0 | 计价 | 按实计算
YT14-8 | 材料 | 乙供 | C19100501 | 爆破用六角空心钢 | kg | 0.2006 | 3.985 | 0 | 0 | 计价 | 按实计算
YT14-8 | 材料 | 乙供 | C21010101 | 水 | t | 0.4236 | 4.1 | 0 | 0 | 计价 | 按实计算
YT14-8 | 材料 | 乙供 | C22030201 | 合金钻头 | 支 | 0.13 | 22.25 | 0 | 0 | 计价 | 按实计算
YT14-8 | 机械 | 乙供 | J01-01-054 | 气腿式风动凿岩机 | 台班 | 0.1305 | 12.32 | 0 | 0 | 计价 | 按实计算
YT14-8 | 机械 | 乙供 | J01-01-068 | 液压锻钎机 功率 11kW | 台班 | 0.0048 | 97.96 | 0 | 0 | 计价 | 按实计算
YT14-8 | 机械 | 乙供 | J01-01-069 | 磨钎机 | 台班 | 0.0185 | 365.98 | 0 | 0 | 计价 | 按实计算
YT14-8 | 机械 | 乙供 | J04-01-002 | 载重汽车 5t | 台班 | 0.0018 | 380.35 | 0 | 0 | 计价 | 按实计算
YT14-8 | 机械 | 乙供 | J04-01-032 | 机动翻斗车 1t | 台班 | 0.0889 | 179.17 | 0 | 0 | 计价 | 按实计算
YT14-8 | 机械 | 乙供 | J15-01-002 | 轴流通风机 功率 30kW | 台班 | 0.0407 | 153.1 | 0 | 0 | 计价 | 按实计算
YT14-8 | 材料 | 乙供 | C99010102 | 其他材料费 | 元 | 0.4725 | 1 | 0 | 0 | 计价 | 按实计算
YT14-9 | 人工 | 乙供 | 9101106 | 建筑普通工 | 工日 | 0.0315 | 70 | 0 | 0 | 计价 | 按实计算
YT14-9 | 人工 | 乙供 | 9101107 | 建筑技术工 | 工日 | 0.0056 | 98 | 0 | 0 | 计价 | 按实计算
YT14-9 | 材料 | 乙供 | C21010101 | 水 | t | 0.0314 | 4.1 | 0 | 0 | 计价 | 按实计算
YT14-9 | 机械 | 乙供 | J01-01-001 | 履带式推土机 功率 75kW | 台班 | 0.0044 | 745.79 | 0 | 0 | 计价 | 按实计算
YT14-9 | 机械 | 乙供 | J01-01-026 | 履带式拖拉机 功率 75kW | 台班 | 0.0017 | 773.81 | 0 | 0 | 计价 | 按实计算
YT14-9 | 机械 | 乙供 | J01-01-035 | 履带式单斗液压挖掘机 斗容量 1m³ | 台班 | 0.0041 | 1096.27 | 0 | 0 | 计价 | 按实计算
YT14-9 | 机械 | 乙供 | J01-01-041 | 拖式单筒羊角碾 工作质量 3t | 台班 | 0.0017 | 27.35 | 0 | 0 | 计价 | 按实计算
YT14-9 | 机械 | 乙供 | J01-01-049 | 液压式振动压路机 工作质量 15t | 台班 | 0.001 | 865.11 | 0 | 0 | 计价 | 按实计算
YT14-9 | 机械 | 乙供 | J01-01-053 | 电动夯实机 夯击能量 250N·m | 台班 | 0.0017 | 28.93 | 0 | 0 | 计价 | 按实计算
YT14-9 | 机械 | 乙供 | J04-01-014 | 自卸汽车 8t | 台班 | 0.0174 | 543.81 | 0 | 0 | 计价 | 按实计算
YT14-9 | 机械 | 乙供 | J04-01-041 | 洒水车 4000L | 台班 | 0.0009 | 449.25 | 0 | 0 | 计价 | 按实计算
YT14-9 | 材料 | 乙供 | C99010102 | 其他材料费 | 元 | 0.0026 | 1 | 0 | 0 | 计价 | 按实计算
YT14-10 | 人工 | 乙供 | 9101106 | 建筑普通工 | 工日 | 0.0234 | 70 | 0 | 0 | 计价 | 按实计算
YT14-10 | 人工 | 乙供 | 9101107 | 建筑技术工 | 工日 | 0.0042 | 98 | 0 | 0 | 计价 | 按实计算
YT14-10 | 材料 | 乙供 | C21010101 | 水 | t | 0.0628 | 4.1 | 0 | 0 | 计价 | 按实计算
YT14-10 | 机械 | 乙供 | J01-01-001 | 履带式推土机 功率 75kW | 台班 | 0.0063 | 745.79 | 0 | 0 | 计价 | 按实计算
YT14-10 | 机械 | 乙供 | J01-01-017 | 拖式铲运机 斗容量 3m³ | 台班 | 0.0095 | 608.1 | 0 | 0 | 计价 | 按实计算
YT14-10 | 机械 | 乙供 | J01-01-026 | 履带式拖拉机 功率 75kW | 台班 | 0.0026 | 773.81 | 0 | 0 | 计价 | 按实计算
YT14-10 | 机械 | 乙供 | J01-01-041 | 拖式单筒羊角碾 工作质量 3t | 台班 | 0.0026 | 27.35 | 0 | 0 | 计价 | 按实计算
YT14-10 | 机械 | 乙供 | J01-01-049 | 液压式振动压路机 工作质量 15t | 台班 | 0.001 | 865.11 | 0 | 0 | 计价 | 按实计算
YT14-10 | 机械 | 乙供 | J01-01-053 | 电动夯实机 夯击能量 250N·m | 台班 | 0.0018 | 28.93 | 0 | 0 | 计价 | 按实计算
YT14-10 | 机械 | 乙供 | J04-01-041 | 洒水车 4000L | 台班 | 0.0018 | 449.25 | 0 | 0 | 计价 | 按实计算
YT14-10 | 材料 | 乙供 | C99010102 | 其他材料费 | 元 | 0.0051 | 1 | 0 | 0 | 计价 | 按实计算
YT14-11 | 人工 | 乙供 | 9101106 | 建筑普通工 | 工日 | 0.1254 | 70 | 0 | 0 | 计价 | 按实计算
YT14-11 | 人工 | 乙供 | 9101107 | 建筑技术工 | 工日 | 0.0221 | 98 | 0 | 0 | 计价 | 按实计算
YT14-11 | 材料 | 乙供 | C18020301 | 高压橡胶水管 DN20 | m | 0.0014 | 5.814 | 0 | 0 | 计价 | 按实计算
YT14-11 | 材料 | 乙供 | C18020401 | 高压橡胶空气管 DN20 | m | 0.0022 | 19.213 | 0 | 0 | 计价 | 按实计算
YT14-11 | 材料 | 乙供 | C19100201 | 硝铵炸药 2号 | kg | 0.2945 | 6 | 0 | 0 | 计价 | 按实计算
YT14-11 | 材料 | 乙供 | C19100301 | 雷管电雷管 | 个 | 0.41 | 0.844 | 0 | 0 | 计价 | 按实计算
YT14-11 | 材料 | 乙供 | C19100401 | 导火索 | m | 0.8521 | 0.38 | 0 | 0 | 计价 | 按实计算
YT14-11 | 材料 | 乙供 | C19100501 | 爆破用六角空心钢 | kg | 0.0257 | 3.985 | 0 | 0 | 计价 | 按实计算
YT14-11 | 材料 | 乙供 | C21010101 | 水 | t | 0.051 | 4.1 | 0 | 0 | 计价 | 按实计算
YT14-11 | 材料 | 乙供 | C22030201 | 合金钻头 | 支 | 0.0135 | 22.25 | 0 | 0 | 计价 | 按实计算
YT14-11 | 机械 | 乙供 | J01-01-001 | 履带式推土机 功率 75kW | 台班 | 0.0092 | 745.79 | 0 | 0 | 计价 | 按实计算
YT14-11 | 机械 | 乙供 | J01-01-035 | 履带式单斗液压挖掘机 斗容量 1m³ | 台班 | 0.0045 | 1096.27 | 0 | 0 | 计价 | 按实计算
YT14-11 | 机械 | 乙供 | J01-01-049 | 液压式振动压路机 工作质量 15t | 台班 | 0.002 | 865.11 | 0 | 0 | 计价 | 按实计算
YT14-11 | 机械 | 乙供 | J01-01-053 | 电动夯实机 夯击能量 250N·m | 台班 | 0.0017 | 28.93 | 0 | 0 | 计价 | 按实计算
YT14-11 | 机械 | 乙供 | J01-01-054 | 气腿式风动凿岩机 | 台班 | 0.0155 | 12.32 | 0 | 0 | 计价 | 按实计算
YT14-11 | 机械 | 乙供 | J01-01-068 | 液压锻钎机 功率 11kW | 台班 | 0.0005 | 97.96 | 0 | 0 | 计价 | 按实计算
YT14-11 | 机械 | 乙供 | J01-01-069 | 磨钎机 | 台班 | 0.0018 | 365.98 | 0 | 0 | 计价 | 按实计算
YT14-11 | 机械 | 乙供 | J04-01-014 | 自卸汽车 8t | 台班 | 0.0234 | 543.81 | 0 | 0 | 计价 | 按实计算
YT14-11 | 机械 | 乙供 | J04-01-041 | 洒水车 4000L | 台班 | 0.0006 | 449.25 | 0 | 0 | 计价 | 按实计算
YT14-11 | 材料 | 乙供 | C99010102 | 其他材料费 | 元 | 0.062 | 1 | 0 | 0 | 计价 | 按实计算
YT14-12 | 人工 | 乙供 | 9101106 | 建筑普通工 | 工日 | 0.0408 | 70 | 0 | 0 | 计价 | 按实计算
YT14-12 | 人工 | 乙供 | 9101107 | 建筑技术工 | 工日 | 0.0072 | 98 | 0 | 0 | 计价 | 按实计算
YT14-12 | 材料 | 乙供 | C21010101 | 水 | t | 0.3122 | 4.1 | 0 | 0 | 计价 | 按实计算
YT14-12 | 机械 | 乙供 | J01-01-001 | 履带式推土机 功率 75kW | 台班 | 0.0033 | 745.79 | 0 | 0 | 计价 | 按实计算
YT14-12 | 机械 | 乙供 | J01-01-035 | 履带式单斗液压挖掘机 斗容量 1m³ | 台班 | 0.0032 | 1096.27 | 0 | 0 | 计价 | 按实计算
YT14-12 | 机械 | 乙供 | J01-01-049 | 液压式振动压路机 工作质量 15t | 台班 | 0.0014 | 865.11 | 0 | 0 | 计价 | 按实计算
YT14-12 | 机械 | 乙供 | J01-01-053 | 电动夯实机 夯击能量 250N·m | 台班 | 0.0018 | 28.93 | 0 | 0 | 计价 | 按实计算
YT14-12 | 机械 | 乙供 | J04-01-014 | 自卸汽车 8t | 台班 | 0.0165 | 543.81 | 0 | 0 | 计价 | 按实计算
YT14-12 | 机械 | 乙供 | J04-01-041 | 洒水车 4000L | 台班 | 0.0007 | 449.25 | 0 | 0 | 计价 | 按实计算
YT14-12 | 材料 | 乙供 | C99010102 | 其他材料费 | 元 | 0.0256 | 1 | 0 | 0 | 计价 | 按实计算
YT14-13 | 人工 | 乙供 | 9101106 | 建筑普通工 | 工日 | 0.2766 | 70 | 0 | 0 | 计价 | 按实计算
YT14-13 | 人工 | 乙供 | 9101107 | 建筑技术工 | 工日 | 0.0488 | 98 | 0 | 0 | 计价 | 按实计算
YT14-13 | 材料 | 乙供 | C10020103 | 碎石 40 | m³ | 1.02 | 80 | 0 | 0 | 计价 | 按实计算
YT14-13 | 材料 | 乙供 | C22040701 | 纤维编织袋 | 百只 | 0.2223 | 50.59 | 0 | 0 | 计价 | 按实计算
YT14-13 | 机械 | 乙供 | J04-01-032 | 机动翻斗车 1t | 台班 | 0.0219 | 179.17 | 0 | 0 | 计价 | 按实计算
YT14-13 | 材料 | 乙供 | C99010102 | 其他材料费 | 元 | 1.8569 | 1 | 0 | 0 | 计价 | 按实计算
YT14-14 | 人工 | 乙供 | 9101106 | 建筑普通工 | 工日 | 0.2895 | 70 | 0 | 0 | 计价 | 按实计算
YT14-14 | 人工 | 乙供 | 9101107 | 建筑技术工 | 工日 | 0.0511 | 98 | 0 | 0 | 计价 | 按实计算
YT14-14 | 材料 | 乙供 | C10020301 | 毛石 70~190 | m³ | 1.167 | 66.343 | 0 | 0 | 计价 | 按实计算
YT14-14 | 材料 | 乙供 | C21010101 | 水 | t | 0.085 | 4.1 | 0 | 0 | 计价 | 按实计算
YT14-14 | 机械 | 乙供 | J04-01-032 | 机动翻斗车 1t | 台班 | 0.0129 | 179.17 | 0 | 0 | 计价 | 按实计算
YT14-14 | 材料 | 乙供 | C99010102 | 其他材料费 | 元 | 1.5554 | 1 | 0 | 0 | 计价 | 按实计算
YT14-15 | 人工 | 乙供 | 9101106 | 建筑普通工 | 工日 | 0.4135 | 70 | 0 | 0 | 计价 | 按实计算
YT14-15 | 人工 | 乙供 | 9101107 | 建筑技术工 | 工日 | 0.073 | 98 | 0 | 0 | 计价 | 按实计算
YT14-15 | 材料 | 乙供 | C09020113 | 水泥砂浆 M7.5 | m³ | 0.341 | 208.14 | 0 | 0 | 计价 | 按实计算
YT14-15 | 材料 | 乙供 | C10020301 | 毛石 70~190 | m³ | 1.167 | 66.343 | 0 | 0 | 计价 | 按实计算
YT14-15 | 材料 | 乙供 | C21010101 | 水 | t | 0.0805 | 4.1 | 0 | 0 | 计价 | 按实计算
YT14-15 | 机械 | 乙供 | J04-01-032 | 机动翻斗车 1t | 台班 | 0.0129 | 179.17 | 0 | 0 | 计价 | 按实计算
YT14-15 | 材料 | 乙供 | C99010102 | 其他材料费 | 元 | 2.9746 | 1 | 0 | 0 | 计价 | 按实计算
YT14-16 | 人工 | 乙供 | 9101106 | 建筑普通工 | 工日 | 0.1189 | 70 | 0 | 0 | 计价 | 按实计算
YT14-16 | 人工 | 乙供 | 9101107 | 建筑技术工 | 工日 | 0.021 | 98 | 0 | 0 | 计价 | 按实计算
YT14-16 | 材料 | 乙供 | C18020301 | 高压橡胶水管 DN20 | m | 0.0067 | 5.814 | 0 | 0 | 计价 | 按实计算
YT14-16 | 材料 | 乙供 | C18020401 | 高压橡胶空气管 DN20 | m | 0.0039 | 19.213 | 0 | 0 | 计价 | 按实计算
YT14-16 | 材料 | 乙供 | C19100201 | 硝铵炸药 2号 | kg | 0.415 | 6 | 0 | 0 | 计价 | 按实计算
YT14-16 | 材料 | 乙供 | C19100301 | 雷管电雷管 | 个 | 0.578 | 0.844 | 0 | 0 | 计价 | 按实计算
YT14-16 | 材料 | 乙供 | C19100401 | 导火索 | m | 1.1864 | 0.38 | 0 | 0 | 计价 | 按实计算
YT14-16 | 材料 | 乙供 | C19100501 | 爆破用六角空心钢 | kg | 0.0419 | 3.985 | 0 | 0 | 计价 | 按实计算
YT14-16 | 材料 | 乙供 | C21010101 | 水 | t | 0.0797 | 4.1 | 0 | 0 | 计价 | 按实计算
YT14-16 | 材料 | 乙供 | C22030201 | 合金钻头 | 支 | 0.027 | 22.25 | 0 | 0 | 计价 | 按实计算
YT14-16 | 机械 | 乙供 | J01-01-001 | 履带式推土机 功率 75kW | 台班 | 0.0075 | 745.79 | 0 | 0 | 计价 | 按实计算
YT14-16 | 机械 | 乙供 | J01-01-035 | 履带式单斗液压挖掘机 斗容量 1m³ | 台班 | 0.005 | 1096.27 | 0 | 0 | 计价 | 按实计算
YT14-16 | 机械 | 乙供 | J01-01-049 | 液压式振动压路机 工作质量 15t | 台班 | 0.0015 | 865.11 | 0 | 0 | 计价 | 按实计算
YT14-16 | 机械 | 乙供 | J01-01-053 | 电动夯实机 夯击能量 250N·m | 台班 | 0.0017 | 28.93 | 0 | 0 | 计价 | 按实计算
YT14-16 | 机械 | 乙供 | J01-01-054 | 气腿式风动凿岩机 | 台班 | 0.0243 | 12.32 | 0 | 0 | 计价 | 按实计算
YT14-16 | 机械 | 乙供 | J01-01-068 | 液压锻钎机 功率 11kW | 台班 | 0.001 | 97.96 | 0 | 0 | 计价 | 按实计算
YT14-16 | 机械 | 乙供 | J01-01-069 | 磨钎机 | 台班 | 0.0037 | 365.98 | 0 | 0 | 计价 | 按实计算
YT14-16 | 机械 | 乙供 | J04-01-014 | 自卸汽车 8t | 台班 | 0.0239 | 543.81 | 0 | 0 | 计价 | 按实计算
YT14-16 | 机械 | 乙供 | J04-01-041 | 洒水车 4000L | 台班 | 0.0006 | 449.25 | 0 | 0 | 计价 | 按实计算
YT14-16 | 材料 | 乙供 | C99010102 | 其他材料费 | 元 | 0.0927 | 1 | 0 | 0 | 计价 | 按实计算
YT14-17 | 人工 | 乙供 | 9101106 | 建筑普通工 | 工日 | 0.0735 | 70 | 0 | 0 | 计价 | 按实计算
YT14-17 | 人工 | 乙供 | 9101107 | 建筑技术工 | 工日 | 0.013 | 98 | 0 | 0 | 计价 | 按实计算
YT14-17 | 材料 | 乙供 | C10020301 | 毛石 70~190 | m³ | 1.167 | 66.343 | 0 | 0 | 计价 | 按实计算
YT14-17 | 材料 | 乙供 | C21010101 | 水 | t | 0.0797 | 4.1 | 0 | 0 | 计价 | 按实计算
YT14-17 | 机械 | 乙供 | J01-01-001 | 履带式推土机 功率 75kW | 台班 | 0.0036 | 745.79 | 0 | 0 | 计价 | 按实计算
YT14-17 | 机械 | 乙供 | J01-01-049 | 液压式振动压路机 工作质量 15t | 台班 | 0.0015 | 865.11 | 0 | 0 | 计价 | 按实计算
YT14-17 | 机械 | 乙供 | J01-01-053 | 电动夯实机 夯击能量 250N·m | 台班 | 0.0017 | 28.93 | 0 | 0 | 计价 | 按实计算
YT14-17 | 机械 | 乙供 | J04-01-041 | 洒水车 4000L | 台班 | 0.0006 | 449.25 | 0 | 0 | 计价 | 按实计算
YT14-17 | 材料 | 乙供 | C99010102 | 其他材料费 | 元 | 1.555 | 1 | 0 | 0 | 计价 | 按实计算
YT14-18 | 人工 | 乙供 | 9101106 | 建筑普通工 | 工日 | 0.9659 | 70 | 0 | 0 | 计价 | 按实计算
YT14-18 | 人工 | 乙供 | 9101107 | 建筑技术工 | 工日 | 0.1704 | 98 | 0 | 0 | 计价 | 按实计算
YT14-18 | 材料 | 乙供 | C07010502 | 加工铁件 综合 | kg | 0.1 | 5.767 | 0 | 0 | 计价 | 按实计算
YT14-18 | 材料 | 乙供 | C08020202 | 板材红白松 二等 | m³ | 0.004 | 1660 | 0 | 0 | 计价 | 按实计算
YT14-18 | 材料 | 乙供 | C09031633 | 现浇混凝土 C20-40 现场搅拌 | m³ | 1.02 | 265.64 | 0 | 0 | 计价 | 按实计算
YT14-18 | 材料 | 乙供 | C13050101 | 圆钉 | kg | 0.067 | 5.601 | 0 | 0 | 计价 | 按实计算
YT14-18 | 材料 | 乙供 | C21010101 | 水 | t | 0.88 | 4.1 | 0 | 0 | 计价 | 按实计算
YT14-18 | 材料 | 乙供 | C22010401 | 通用钢模板 | kg | 2.2 | 4.726 | 0 | 0 | 计价 | 按实计算
YT14-18 | 机械 | 乙供 | J03-01-005 | 履带式起重机 起重量 25t | 台班 | 0.0201 | 798.62 | 0 | 0 | 计价 | 按实计算
YT14-18 | 机械 | 乙供 | J03-01-033 | 汽车式起重机 起重量 5t | 台班 | 0.0536 | 552.67 | 0 | 0 | 计价 | 按实计算
YT14-18 | 机械 | 乙供 | J03-01-035 | 汽车式起重机 起重量 12t | 台班 | 0.0349 | 773.02 | 0 | 0 | 计价 | 按实计算
YT14-18 | 机械 | 乙供 | J04-01-003 | 载重汽车 6t | 台班 | 0.0032 | 395.92 | 0 | 0 | 计价 | 按实计算
YT14-18 | 机械 | 乙供 | J04-01-014 | 自卸汽车 8t | 台班 | 0.0208 | 543.81 | 0 | 0 | 计价 | 按实计算
YT14-18 | 机械 | 乙供 | J06-01-052 | 混凝土振捣器(插入式) | 台班 | 0.1083 | 13.83 | 0 | 0 | 计价 | 按实计算
YT14-18 | 材料 | 乙供 | C99010102 | 其他材料费 | 元 | 5.851 | 1 | 0 | 0 | 计价 | 按实计算
YT14-19 | 人工 | 乙供 | 9101106 | 建筑普通工 | 工日 | 0.0966 | 70 | 0 | 0 | 计价 | 按实计算
YT14-19 | 人工 | 乙供 | 9101107 | 建筑技术工 | 工日 | 0.017 | 98 | 0 | 0 | 计价 | 按实计算
YT14-19 | 材料 | 乙供 | C10020301 | 毛石 70~190 | m³ | 1.01 | 66.343 | 0 | 0 | 计价 | 按实计算
YT14-19 | 机械 | 乙供 | J03-01-005 | 履带式起重机 起重量 25t | 台班 | 0.0059 | 798.62 | 0 | 0 | 计价 | 按实计算
YT14-19 | 机械 | 乙供 | J03-01-035 | 汽车式起重机 起重量 12t | 台班 | 0.0166 | 773.02 | 0 | 0 | 计价 | 按实计算
YT14-19 | 材料 | 乙供 | C99010102 | 其他材料费 | 元 | 1.3401 | 1 | 0 | 0 | 计价 | 按实计算
YT14-20 | 人工 | 乙供 | 9101106 | 建筑普通工 | 工日 | 0.3185 | 70 | 0 | 0 | 计价 | 按实计算
YT14-20 | 人工 | 乙供 | 9101107 | 建筑技术工 | 工日 | 0.0562 | 98 | 0 | 0 | 计价 | 按实计算
YT14-20 | 材料 | 乙供 | C10020301 | 毛石 70~190 | m³ | 1.073 | 66.343 | 0 | 0 | 计价 | 按实计算
YT14-20 | 机械 | 乙供 | J04-01-032 | 机动翻斗车 1t | 台班 | 0.0171 | 179.17 | 0 | 0 | 计价 | 按实计算
YT14-20 | 材料 | 乙供 | C99010102 | 其他材料费 | 元 | 1.4237 | 1 | 0 | 0 | 计价 | 按实计算
YT14-21 | 人工 | 乙供 | 9101106 | 建筑普通工 | 工日 | 0.4811 | 70 | 0 | 0 | 计价 | 按实计算
YT14-21 | 人工 | 乙供 | 9101107 | 建筑技术工 | 工日 | 0.0849 | 98 | 0 | 0 | 计价 | 按实计算
YT14-21 | 材料 | 乙供 | C09020113 | 水泥砂浆 M7.5 | m³ | 0.353 | 208.14 | 0 | 0 | 计价 | 按实计算
YT14-21 | 材料 | 乙供 | C10020301 | 毛石 70~190 | m³ | 1.08 | 66.343 | 0 | 0 | 计价 | 按实计算
YT14-21 | 材料 | 乙供 | C21010101 | 水 | t | 0.079 | 4.1 | 0 | 0 | 计价 | 按实计算
YT14-21 | 机械 | 乙供 | J04-01-032 | 机动翻斗车 1t | 台班 | 0.0171 | 179.17 | 0 | 0 | 计价 | 按实计算
YT14-21 | 材料 | 乙供 | C99010102 | 其他材料费 | 元 | 2.909 | 1 | 0 | 0 | 计价 | 按实计算
YT14-22 | 人工 | 乙供 | 9101106 | 建筑普通工 | 工日 | 1.3004 | 70 | 0 | 0 | 计价 | 按实计算
YT14-22 | 人工 | 乙供 | 9101107 | 建筑技术工 | 工日 | 0.2295 | 98 | 0 | 0 | 计价 | 按实计算
YT14-22 | 材料 | 乙供 | C08020202 | 板材红白松 二等 | m³ | 0.0199 | 1660 | 0 | 0 | 计价 | 按实计算
YT14-22 | 材料 | 乙供 | C09020111 | 水泥砂浆 M15 | m³ | 0.032 | 270.39 | 0 | 0 | 计价 | 按实计算
YT14-22 | 材料 | 乙供 | C09031632 | 现浇混凝土 C15-40 现场搅拌 | m³ | 1.03 | 251.49 | 0 | 0 | 计价 | 按实计算
YT14-22 | 材料 | 乙供 | C09041201 | 隔离剂 | kg | 1.719 | 1.72 | 0 | 0 | 计价 | 按实计算
YT14-22 | 材料 | 乙供 | C13050101 | 圆钉 | kg | 0.247 | 5.601 | 0 | 0 | 计价 | 按实计算
YT14-22 | 材料 | 乙供 | C18040802 | 聚氯乙烯塑料薄膜 0.5mm | m² | 0.2908 | 0.6 | 0 | 0 | 计价 | 按实计算
YT14-22 | 材料 | 乙供 | C14010100 | 镀锌铁丝 | kg | 0.185 | 4.427 | 0 | 0 | 计价 | 按实计算
YT14-22 | 材料 | 乙供 | C21010101 | 水 | t | 1.02 | 4.1 | 0 | 0 | 计价 | 按实计算
YT14-22 | 材料 | 乙供 | C22010401 | 通用钢模板 | kg | 0.469 | 4.726 | 0 | 0 | 计价 | 按实计算
YT14-22 | 机械 | 乙供 | J03-01-033 | 汽车式起重机 起重量 5t | 台班 | 0.0684 | 552.67 | 0 | 0 | 计价 | 按实计算
YT14-22 | 机械 | 乙供 | J04-01-003 | 载重汽车 6t | 台班 | 0.0684 | 395.92 | 0 | 0 | 计价 | 按实计算
YT14-22 | 机械 | 乙供 | J06-01-053 | 混凝土振捣器(平台式) | 台班 | 0.1125 | 19.55 | 0 | 0 | 计价 | 按实计算
YT14-22 | 材料 | 乙供 | C99010102 | 其他材料费 | 元 | 6.2491 | 1 | 0 | 0 | 计价 | 按实计算
YT14-23 | 人工 | 乙供 | 9101106 | 建筑普通工 | 工日 | 1.3633 | 70 | 0 | 0 | 计价 | 按实计算
YT14-23 | 人工 | 乙供 | 9101107 | 建筑技术工 | 工日 | 0.2406 | 98 | 0 | 0 | 计价 | 按实计算
YT14-23 | 材料 | 乙供 | C07010502 | 加工铁件 综合 | kg | 1.111 | 5.767 | 0 | 0 | 计价 | 按实计算
YT14-23 | 材料 | 乙供 | C08020202 | 板材红白松 二等 | m³ | 0.0314 | 1660 | 0 | 0 | 计价 | 按实计算
YT14-23 | 材料 | 乙供 | C09020111 | 水泥砂浆 M15 | m³ | 0.002 | 270.39 | 0 | 0 | 计价 | 按实计算
YT14-23 | 材料 | 乙供 | C09031633 | 现浇混凝土 C20-40 现场搅拌 | m³ | 1.03 | 265.64 | 0 | 0 | 计价 | 按实计算
YT14-23 | 材料 | 乙供 | C09041201 | 隔离剂 | kg | 1.262 | 1.72 | 0 | 0 | 计价 | 按实计算
YT14-23 | 材料 | 乙供 | C12010100 | 电焊条 J422 综合 | kg | 0.37 | 4.96 | 0 | 0 | 计价 | 按实计算
YT14-23 | 材料 | 乙供 | C13050101 | 圆钉 | kg | 0.3616 | 5.601 | 0 | 0 | 计价 | 按实计算
YT14-23 | 材料 | 乙供 | C18040802 | 聚氯乙烯塑料薄膜 0.5mm | m² | 3.7861 | 0.6 | 0 | 0 | 计价 | 按实计算
YT14-23 | 材料 | 乙供 | C14010100 | 镀锌铁丝 | kg | 0.2584 | 4.427 | 0 | 0 | 计价 | 按实计算
YT14-23 | 材料 | 乙供 | C21010101 | 水 | t | 1 | 4.1 | 0 | 0 | 计价 | 按实计算
YT14-23 | 机械 | 乙供 | J03-01-035 | 汽车式起重机 起重量 12t | 台班 | 0.0828 | 773.02 | 0 | 0 | 计价 | 按实计算
YT14-23 | 机械 | 乙供 | J04-01-003 | 载重汽车 6t | 台班 | 0.0828 | 395.92 | 0 | 0 | 计价 | 按实计算
YT14-23 | 机械 | 乙供 | J04-01-024 | 平板拖车组 30t | 台班 | 0.068 | 1092.21 | 0 | 0 | 计价 | 按实计算
YT14-23 | 机械 | 乙供 | J06-01-052 | 混凝土振捣器(插入式) | 台班 | 0.1272 | 13.83 | 0 | 0 | 计价 | 按实计算
YT14-23 | 机械 | 乙供 | J10-01-001 | 交流弧焊机 容量 21kVA | 台班 | 0.1134 | 67 | 0 | 0 | 计价 | 按实计算
YT14-23 | 材料 | 乙供 | C99010102 | 其他材料费 | 元 | 6.9246 | 1 | 0 | 0 | 计价 | 按实计算
YT14-24 | 人工 | 乙供 | 9101106 | 建筑普通工 | 工日 | 1.3184 | 70 | 0 | 0 | 计价 | 按实计算
YT14-24 | 人工 | 乙供 | 9101107 | 建筑技术工 | 工日 | 0.2326 | 98 | 0 | 0 | 计价 | 按实计算
YT14-24 | 材料 | 乙供 | C08020202 | 板材红白松 二等 | m³ | 0.0257 | 1660 | 0 | 0 | 计价 | 按实计算
YT14-24 | 材料 | 乙供 | C09031633 | 现浇混凝土 C20-40 现场搅拌 | m³ | 1.03 | 265.64 | 0 | 0 | 计价 | 按实计算
YT14-24 | 材料 | 乙供 | C09041201 | 隔离剂 | kg | 1.955 | 1.72 | 0 | 0 | 计价 | 按实计算
YT14-24 | 材料 | 乙供 | C13050101 | 圆钉 | kg | 0.172 | 5.601 | 0 | 0 | 计价 | 按实计算
YT14-24 | 材料 | 乙供 | C18040802 | 聚氯乙烯塑料薄膜 0.5mm | m² | 1.3708 | 0.6 | 0 | 0 | 计价 | 按实计算
YT14-24 | 材料 | 乙供 | C21010101 | 水 | t | 1.2 | 4.1 | 0 | 0 | 计价 | 按实计算
YT14-24 | 材料 | 乙供 | C22010401 | 通用钢模板 | kg | 2.211 | 4.726 | 0 | 0 | 计价 | 按实计算
YT14-24 | 机械 | 乙供 | J03-01-035 | 汽车式起重机 起重量 12t | 台班 | 0.0459 | 773.02 | 0 | 0 | 计价 | 按实计算
YT14-24 | 机械 | 乙供 | J04-01-003 | 载重汽车 6t | 台班 | 0.0752 | 395.92 | 0 | 0 | 计价 | 按实计算
YT14-24 | 机械 | 乙供 | J04-01-024 | 平板拖车组 30t | 台班 | 0.068 | 1092.21 | 0 | 0 | 计价 | 按实计算
YT14-24 | 机械 | 乙供 | J06-01-052 | 混凝土振捣器(插入式) | 台班 | 0.1175 | 13.83 | 0 | 0 | 计价 | 按实计算
YT14-24 | 材料 | 乙供 | C99010102 | 其他材料费 | 元 | 6.7358 | 1 | 0 | 0 | 计价 | 按实计算
YT14-25 | 人工 | 乙供 | 9101106 | 建筑普通工 | 工日 | 1.3843 | 70 | 0 | 0 | 计价 | 按实计算
YT14-25 | 人工 | 乙供 | 9101107 | 建筑技术工 | 工日 | 0.2443 | 98 | 0 | 0 | 计价 | 按实计算
YT14-25 | 材料 | 乙供 | C08020202 | 板材红白松 二等 | m³ | 0.0257 | 1660 | 0 | 0 | 计价 | 按实计算
YT14-25 | 材料 | 乙供 | C09031633 | 现浇混凝土 C20-40 现场搅拌 | m³ | 1.03 | 265.64 | 0 | 0 | 计价 | 按实计算
YT14-25 | 材料 | 乙供 | C09041201 | 隔离剂 | kg | 1.955 | 1.72 | 0 | 0 | 计价 | 按实计算
YT14-25 | 材料 | 乙供 | C13050101 | 圆钉 | kg | 0.172 | 5.601 | 0 | 0 | 计价 | 按实计算
YT14-25 | 材料 | 乙供 | C18040802 | 聚氯乙烯塑料薄膜 0.5mm | m² | 1.3708 | 0.6 | 0 | 0 | 计价 | 按实计算
YT14-25 | 材料 | 乙供 | C21010101 | 水 | t | 1.2 | 4.1 | 0 | 0 | 计价 | 按实计算
YT14-25 | 材料 | 乙供 | C22010401 | 通用钢模板 | kg | 2.211 | 4.726 | 0 | 0 | 计价 | 按实计算
YT14-25 | 机械 | 乙供 | J03-01-035 | 汽车式起重机 起重量 12t | 台班 | 0.0459 | 773.02 | 0 | 0 | 计价 | 按实计算
YT14-25 | 机械 | 乙供 | J04-01-003 | 载重汽车 6t | 台班 | 0.0752 | 395.92 | 0 | 0 | 计价 | 按实计算
YT14-25 | 机械 | 乙供 | J04-01-024 | 平板拖车组 30t | 台班 | 0.068 | 1092.21 | 0 | 0 | 计价 | 按实计算
YT14-25 | 机械 | 乙供 | J06-01-052 | 混凝土振捣器(插入式) | 台班 | 0.1175 | 13.83 | 0 | 0 | 计价 | 按实计算
YT14-25 | 材料 | 乙供 | C99010102 | 其他材料费 | 元 | 6.7358 | 1 | 0 | 0 | 计价 | 按实计算
YT14-26 | 人工 | 乙供 | 9101106 | 建筑普通工 | 工日 | 1.2182 | 70 | 0 | 0 | 计价 | 按实计算
YT14-26 | 人工 | 乙供 | 9101107 | 建筑技术工 | 工日 | 0.215 | 98 | 0 | 0 | 计价 | 按实计算
YT14-26 | 材料 | 乙供 | C07010502 | 加工铁件 综合 | kg | 1.135 | 5.767 | 0 | 0 | 计价 | 按实计算
YT14-26 | 材料 | 乙供 | C08020202 | 板材红白松 二等 | m³ | 0.0142 | 1660 | 0 | 0 | 计价 | 按实计算
YT14-26 | 材料 | 乙供 | C09031633 | 现浇混凝土 C20-40 现场搅拌 | m³ | 1.02 | 265.64 | 0 | 0 | 计价 | 按实计算
YT14-26 | 材料 | 乙供 | C09041201 | 隔离剂 | kg | 0.4 | 1.72 | 0 | 0 | 计价 | 按实计算
YT14-26 | 材料 | 乙供 | C12010100 | 电焊条 J422 综合 | kg | 0.09 | 4.96 | 0 | 0 | 计价 | 按实计算
YT14-26 | 材料 | 乙供 | C18040802 | 聚氯乙烯塑料薄膜 0.5mm | m² | 1.736 | 0.6 | 0 | 0 | 计价 | 按实计算
YT14-26 | 材料 | 乙供 | C13050101 | 圆钉 | kg | 0.183 | 5.601 | 0 | 0 | 计价 | 按实计算
YT14-26 | 材料 | 乙供 | C14010100 | 镀锌铁丝 | kg | 0.213 | 4.427 | 0 | 0 | 计价 | 按实计算
YT14-26 | 材料 | 乙供 | C21010101 | 水 | t | 1 | 4.1 | 0 | 0 | 计价 | 按实计算
YT14-26 | 材料 | 乙供 | C22010401 | 通用钢模板 | kg | 2.8 | 4.726 | 0 | 0 | 计价 | 按实计算
YT14-26 | 机械 | 乙供 | J03-01-034 | 汽车式起重机 起重量 8t | 台班 | 0.0054 | 655.69 | 0 | 0 | 计价 | 按实计算
YT14-26 | 机械 | 乙供 | J04-01-003 | 载重汽车 6t | 台班 | 0.0113 | 395.92 | 0 | 0 | 计价 | 按实计算
YT14-26 | 机械 | 乙供 | J06-01-052 | 混凝土振捣器(插入式) | 台班 | 0.1098 | 13.83 | 0 | 0 | 计价 | 按实计算
YT14-26 | 机械 | 乙供 | J10-01-001 | 交流弧焊机 容量 21kVA | 台班 | 0.0108 | 67 | 0 | 0 | 计价 | 按实计算
YT14-26 | 材料 | 乙供 | C99010102 | 其他材料费 | 元 | 6.4509 | 1 | 0 | 0 | 计价 | 按实计算
YT14-27 | 人工 | 乙供 | 9101106 | 建筑普通工 | 工日 | 0.2115 | 70 | 0 | 0 | 计价 | 按实计算
YT14-27 | 人工 | 乙供 | 9101107 | 建筑技术工 | 工日 | 0.0373 | 98 | 0 | 0 | 计价 | 按实计算
YT14-27 | 材料 | 乙供 | C10020102 | 碎石 20 | m³ | 1.02 | 80 | 0 | 0 | 计价 | 按实计算
YT14-27 | 机械 | 乙供 | J04-01-032 | 机动翻斗车 1t | 台班 | 0.0126 | 179.17 | 0 | 0 | 计价 | 按实计算
YT14-27 | 材料 | 乙供 | C99010102 | 其他材料费 | 元 | 1.632 | 1 | 0 | 0 | 计价 | 按实计算
YT14-28 | 人工 | 乙供 | 9101106 | 建筑普通工 | 工日 | 0.0078 | 70 | 0 | 0 | 计价 | 按实计算
YT14-28 | 人工 | 乙供 | 9101107 | 建筑技术工 | 工日 | 0.0165 | 98 | 0 | 0 | 计价 | 按实计算
YT14-28 | 材料 | 乙供 | C21010101 | 水 | t | 0.03 | 4.1 | 0 | 0 | 计价 | 按实计算
YT14-28 | 材料 | 乙供 | C25070101 | 绿化草皮 | m² | 1.05 | 10.459 | 0 | 0 | 计价 | 按实计算
YT14-28 | 机械 | 乙供 | J04-01-003 | 载重汽车 6t | 台班 | 0.0055 | 395.92 | 0 | 0 | 计价 | 按实计算
YT14-28 | 材料 | 乙供 | C99010102 | 其他材料费 | 元 | 0.2221 | 1 | 0 | 0 | 计价 | 按实计算
YT14-29 | 人工 | 乙供 | 9101106 | 建筑普通工 | 工日 | 0.0427 | 70 | 0 | 0 | 计价 | 按实计算
YT14-29 | 人工 | 乙供 | 9101107 | 建筑技术工 | 工日 | 0.0075 | 98 | 0 | 0 | 计价 | 按实计算
YT14-29 | 材料 | 乙供 | C10010101 | 中砂 | m³ | 0.013 | 65 | 0 | 0 | 计价 | 按实计算
YT14-29 | 材料 | 乙供 | C10020102 | 碎石 20 | m³ | 0.227 | 80 | 0 | 0 | 计价 | 按实计算
YT14-29 | 材料 | 乙供 | C10060101 | 土综合 | m³ | 0.051 | 0 | 0 | 0 | 不计价 | 按实计算
YT14-29 | 材料 | 乙供 | C21010101 | 水 | t | 0.032 | 4.1 | 0 | 0 | 计价 | 按实计算
YT14-29 | 机械 | 乙供 | J01-01-049 | 液压式振动压路机 工作质量 15t | 台班 | 0.0002 | 865.11 | 0 | 0 | 计价 | 按实计算
YT14-29 | 机械 | 乙供 | J04-01-032 | 机动翻斗车 1t | 台班 | 0.0105 | 179.17 | 0 | 0 | 计价 | 按实计算
YT14-29 | 材料 | 乙供 | C99010102 | 其他材料费 | 元 | 0.3827 | 1 | 0 | 0 | 计价 | 按实计算
YT14-30 | 人工 | 乙供 | 9101106 | 建筑普通工 | 工日 | 0.3174 | 70 | 0 | 0 | 计价 | 按实计算
YT14-30 | 人工 | 乙供 | 9101107 | 建筑技术工 | 工日 | 0.056 | 98 | 0 | 0 | 计价 | 按实计算
YT14-30 | 材料 | 乙供 | C09031631 | 现浇混凝土 C10-40 现场搅拌 | m³ | 1.02 | 241.06 | 0 | 0 | 计价 | 按实计算
YT14-30 | 材料 | 乙供 | C21010101 | 水 | t | 0.5 | 4.1 | 0 | 0 | 计价 | 按实计算
YT14-30 | 材料 | 乙供 | C22040711 | 草袋 | 个 | 0.4501 | 1.57 | 0 | 0 | 计价 | 按实计算
YT14-30 | 机械 | 乙供 | J06-01-053 | 混凝土振捣器(平台式) | 台班 | 0.0693 | 19.55 | 0 | 0 | 计价 | 按实计算
YT14-30 | 材料 | 乙供 | C99010102 | 其他材料费 | 元 | 4.9728 | 1 | 0 | 0 | 计价 | 按实计算
YT14-31 | 人工 | 乙供 | 9101106 | 建筑普通工 | 工日 | 2.0282 | 70 | 0 | 0 | 计价 | 按实计算
YT14-31 | 人工 | 乙供 | 9101107 | 建筑技术工 | 工日 | 0.3579 | 98 | 0 | 0 | 计价 | 按实计算
YT14-31 | 材料 | 乙供 | C07010502 | 加工铁件 综合 | kg | 2.112 | 5.767 | 0 | 0 | 计价 | 按实计算
YT14-31 | 材料 | 乙供 | C08020202 | 板材红白松 二等 | m³ | 0.035 | 1660 | 0 | 0 | 计价 | 按实计算
YT14-31 | 材料 | 乙供 | C09031633 | 现浇混凝土 C20-40 现场搅拌 | m³ | 1.02 | 265.64 | 0 | 0 | 计价 | 按实计算
YT14-31 | 材料 | 乙供 | C12010100 | 电焊条 J422 综合 | kg | 0.627 | 4.96 | 0 | 0 | 计价 | 按实计算
YT14-31 | 材料 | 乙供 | C13011701 | 拉杆螺栓 M12 | kg | 1.352 | 6 | 0 | 0 | 计价 | 按实计算
YT14-31 | 材料 | 乙供 | C18040802 | 聚氯乙烯塑料薄膜 0.5mm | m² | 4.3406 | 0.6 | 0 | 0 | 计价 | 按实计算
YT14-31 | 材料 | 乙供 | C13050101 | 圆钉 | kg | 0.2135 | 5.601 | 0 | 0 | 计价 | 按实计算
YT14-31 | 材料 | 乙供 | C14010100 | 镀锌铁丝 | kg | 0.5175 | 4.427 | 0 | 0 | 计价 | 按实计算
YT14-31 | 材料 | 乙供 | C21010101 | 水 | t | 1 | 4.1 | 0 | 0 | 计价 | 按实计算
YT14-31 | 材料 | 乙供 | C22010401 | 通用钢模板 | kg | 7.001 | 4.726 | 0 | 0 | 计价 | 按实计算
YT14-31 | 机械 | 乙供 | J03-01-033 | 汽车式起重机 起重量 5t | 台班 | 0.0389 | 552.67 | 0 | 0 | 计价 | 按实计算
YT14-31 | 机械 | 乙供 | J04-01-003 | 载重汽车 6t | 台班 | 0.0224 | 395.92 | 0 | 0 | 计价 | 按实计算
YT14-31 | 机械 | 乙供 | J06-01-052 | 混凝土振捣器(插入式) | 台班 | 0.1031 | 13.83 | 0 | 0 | 计价 | 按实计算
YT14-31 | 机械 | 乙供 | J10-01-001 | 交流弧焊机 容量 21kVA | 台班 | 0.1035 | 67 | 0 | 0 | 计价 | 按实计算
YT14-31 | 材料 | 乙供 | C99010102 | 其他材料费 | 元 | 7.9146 | 1 | 0 | 0 | 计价 | 按实计算
YT14-32 | 人工 | 乙供 | 9101106 | 建筑普通工 | 工日 | 1.7951 | 70 | 0 | 0 | 计价 | 按实计算
YT14-32 | 人工 | 乙供 | 9101107 | 建筑技术工 | 工日 | 0.3168 | 98 | 0 | 0 | 计价 | 按实计算
YT14-32 | 材料 | 乙供 | C08020202 | 板材红白松 二等 | m³ | 0.0112 | 1660 | 0 | 0 | 计价 | 按实计算
YT14-32 | 材料 | 乙供 | C09031633 | 现浇混凝土 C20-40 现场搅拌 | m³ | 1.02 | 265.64 | 0 | 0 | 计价 | 按实计算
YT14-32 | 材料 | 乙供 | C12010100 | 电焊条 J422 综合 | kg | 0.7276 | 4.96 | 0 | 0 | 计价 | 按实计算
YT14-32 | 材料 | 乙供 | C13011701 | 拉杆螺栓 M12 | kg | 0.855 | 6 | 0 | 0 | 计价 | 按实计算
YT14-32 | 材料 | 乙供 | C18040802 | 聚氯乙烯塑料薄膜 0.5mm | m² | 5.8013 | 0.6 | 0 | 0 | 计价 | 按实计算
YT14-32 | 材料 | 乙供 | C13050101 | 圆钉 | kg | 0.23 | 5.601 | 0 | 0 | 计价 | 按实计算
YT14-32 | 材料 | 乙供 | C14010100 | 镀锌铁丝 | kg | 0.4812 | 4.427 | 0 | 0 | 计价 | 按实计算
YT14-32 | 材料 | 乙供 | C21010101 | 水 | t | 1 | 4.1 | 0 | 0 | 计价 | 按实计算
YT14-32 | 材料 | 乙供 | C22010401 | 通用钢模板 | kg | 9.357 | 4.726 | 0 | 0 | 计价 | 按实计算
YT14-32 | 机械 | 乙供 | J03-01-033 | 汽车式起重机 起重量 5t | 台班 | 0.0171 | 552.67 | 0 | 0 | 计价 | 按实计算
YT14-32 | 机械 | 乙供 | J04-01-003 | 载重汽车 6t | 台班 | 0.012 | 395.92 | 0 | 0 | 计价 | 按实计算
YT14-32 | 机械 | 乙供 | J06-01-052 | 混凝土振捣器(插入式) | 台班 | 0.1548 | 13.83 | 0 | 0 | 计价 | 按实计算
YT14-32 | 机械 | 乙供 | J10-01-001 | 交流弧焊机 容量 21kVA | 台班 | 0.0949 | 67 | 0 | 0 | 计价 | 按实计算
YT14-32 | 材料 | 乙供 | C99010102 | 其他材料费 | 元 | 7.0701 | 1 | 0 | 0 | 计价 | 按实计算
YT14-33 | 人工 | 乙供 | 9101106 | 建筑普通工 | 工日 | 2.7349 | 70 | 0 | 0 | 计价 | 按实计算
YT14-33 | 人工 | 乙供 | 9101107 | 建筑技术工 | 工日 | 0.8413 | 98 | 0 | 0 | 计价 | 按实计算
YT14-33 | 材料 | 乙供 | C07010502 | 加工铁件 综合 | kg | 3.44 | 5.767 | 0 | 0 | 计价 | 按实计算
YT14-33 | 材料 | 乙供 | C08010101 | 圆木红白松 二等 | m³ | 0.0062 | 1664.203 | 0 | 0 | 计价 | 按实计算
YT14-33 | 材料 | 乙供 | C08020202 | 板材红白松 二等 | m³ | 0.023 | 1660 | 0 | 0 | 计价 | 按实计算
YT14-33 | 材料 | 乙供 | C09020111 | 水泥砂浆 M15 | m³ | 0.02 | 270.39 | 0 | 0 | 计价 | 按实计算
YT14-33 | 材料 | 乙供 | C09031633 | 现浇混凝土 C20-40 现场搅拌 | m³ | 1.1 | 265.64 | 0 | 0 | 计价 | 按实计算
YT14-33 | 材料 | 乙供 | C12010100 | 电焊条 J422 综合 | kg | 0.693 | 4.96 | 0 | 0 | 计价 | 按实计算
YT14-33 | 材料 | 乙供 | C18040802 | 聚氯乙烯塑料薄膜 0.5mm | m² | 4.6562 | 0.6 | 0 | 0 | 计价 | 按实计算
YT14-33 | 材料 | 乙供 | C14010100 | 镀锌铁丝 | kg | 0.342 | 4.427 | 0 | 0 | 计价 | 按实计算
YT14-33 | 材料 | 乙供 | C21010101 | 水 | t | 7.03 | 4.1 | 0 | 0 | 计价 | 按实计算
YT14-33 | 材料 | 乙供 | C22010401 | 通用钢模板 | kg | 7.51 | 4.726 | 0 | 0 | 计价 | 按实计算
YT14-33 | 机械 | 乙供 | J03-01-034 | 汽车式起重机 起重量 8t | 台班 | 0.1723 | 655.69 | 0 | 0 | 计价 | 按实计算
YT14-33 | 机械 | 乙供 | J04-01-003 | 载重汽车 6t | 台班 | 0.1163 | 395.92 | 0 | 0 | 计价 | 按实计算
YT14-33 | 机械 | 乙供 | J06-01-052 | 混凝土振捣器(插入式) | 台班 | 0.108 | 13.83 | 0 | 0 | 计价 | 按实计算
YT14-33 | 机械 | 乙供 | J10-01-001 | 交流弧焊机 容量 21kVA | 台班 | 0.0972 | 67 | 0 | 0 | 计价 | 按实计算
YT14-33 | 材料 | 乙供 | C99010102 | 其他材料费 | 元 | 8.7602 | 1 | 0 | 0 | 计价 | 按实计算
YT14-34 | 人工 | 乙供 | 9101106 | 建筑普通工 | 工日 | 1.0868 | 70 | 0 | 0 | 计价 | 按实计算
YT14-34 | 人工 | 乙供 | 9101107 | 建筑技术工 | 工日 | 0.5504 | 98 | 0 | 0 | 计价 | 按实计算
YT14-34 | 材料 | 乙供 | C08020202 | 板材红白松 二等 | m³ | 0.0061 | 1660 | 0 | 0 | 计价 | 按实计算
YT14-34 | 材料 | 乙供 | C09031633 | 现浇混凝土 C20-40 现场搅拌 | m³ | 1.02 | 265.64 | 0 | 0 | 计价 | 按实计算
YT14-34 | 材料 | 乙供 | C13050101 | 圆钉 | kg | 0.1515 | 5.601 | 0 | 0 | 计价 | 按实计算
YT14-34 | 材料 | 乙供 | C18040802 | 聚氯乙烯塑料薄膜 0.5mm | m² | 1.1127 | 0.6 | 0 | 0 | 计价 | 按实计算
YT14-34 | 材料 | 乙供 | C14010100 | 镀锌铁丝 | kg | 0.0195 | 4.427 | 0 | 0 | 计价 | 按实计算
YT14-34 | 材料 | 乙供 | C21010101 | 水 | t | 0.919 | 4.1 | 0 | 0 | 计价 | 按实计算
YT14-34 | 材料 | 乙供 | C22010401 | 通用钢模板 | kg | 1.7947 | 4.726 | 0 | 0 | 计价 | 按实计算
YT14-34 | 机械 | 乙供 | J03-01-033 | 汽车式起重机 起重量 5t | 台班 | 0.0018 | 552.67 | 0 | 0 | 计价 | 按实计算
YT14-34 | 机械 | 乙供 | J04-01-003 | 载重汽车 6t | 台班 | 0.0038 | 395.92 | 0 | 0 | 计价 | 按实计算
YT14-34 | 机械 | 乙供 | J06-01-052 | 混凝土振捣器(插入式) | 台班 | 0.0693 | 13.83 | 0 | 0 | 计价 | 按实计算
YT14-34 | 材料 | 乙供 | C99010102 | 其他材料费 | 元 | 5.8986 | 1 | 0 | 0 | 计价 | 按实计算
YT14-35 | 人工 | 乙供 | 9101106 | 建筑普通工 | 工日 | 0.7122 | 70 | 0 | 0 | 计价 | 按实计算
YT14-35 | 人工 | 乙供 | 9101107 | 建筑技术工 | 工日 | 0.1257 | 98 | 0 | 0 | 计价 | 按实计算
YT14-35 | 材料 | 乙供 | C08020202 | 板材红白松 二等 | m³ | 0.0107 | 1660 | 0 | 0 | 计价 | 按实计算
YT14-35 | 材料 | 乙供 | C09031633 | 现浇混凝土 C20-40 现场搅拌 | m³ | 1.02 | 265.64 | 0 | 0 | 计价 | 按实计算
YT14-35 | 材料 | 乙供 | C12010100 | 电焊条 J422 综合 | kg | 0.1812 | 4.96 | 0 | 0 | 计价 | 按实计算
YT14-35 | 材料 | 乙供 | C13050101 | 圆钉 | kg | 0.094 | 5.601 | 0 | 0 | 计价 | 按实计算
YT14-35 | 材料 | 乙供 | C18040802 | 聚氯乙烯塑料薄膜 0.5mm | m² | 0.8601 | 0.6 | 0 | 0 | 计价 | 按实计算
YT14-35 | 材料 | 乙供 | C14010100 | 镀锌铁丝 | kg | 0.416 | 4.427 | 0 | 0 | 计价 | 按实计算
YT14-35 | 材料 | 乙供 | C21010101 | 水 | t | 0.9 | 4.1 | 0 | 0 | 计价 | 按实计算
YT14-35 | 材料 | 乙供 | C22010401 | 通用钢模板 | kg | 1.3873 | 4.726 | 0 | 0 | 计价 | 按实计算
YT14-35 | 机械 | 乙供 | J03-01-033 | 汽车式起重机 起重量 5t | 台班 | 0.0111 | 552.67 | 0 | 0 | 计价 | 按实计算
YT14-35 | 机械 | 乙供 | J04-01-003 | 载重汽车 6t | 台班 | 0.0077 | 395.92 | 0 | 0 | 计价 | 按实计算
YT14-35 | 机械 | 乙供 | J06-01-052 | 混凝土振捣器(插入式) | 台班 | 0.1125 | 13.83 | 0 | 0 | 计价 | 按实计算
YT14-35 | 机械 | 乙供 | J10-01-001 | 交流弧焊机 容量 21kVA | 台班 | 0.027 | 67 | 0 | 0 | 计价 | 按实计算
YT14-35 | 材料 | 乙供 | C99010102 | 其他材料费 | 元 | 6.0549 | 1 | 0 | 0 | 计价 | 按实计算
YT14-36 | 人工 | 乙供 | 9101106 | 建筑普通工 | 工日 | 1.3773 | 70 | 0 | 0 | 计价 | 按实计算
YT14-36 | 人工 | 乙供 | 9101107 | 建筑技术工 | 工日 | 0.243 | 98 | 0 | 0 | 计价 | 按实计算
YT14-36 | 材料 | 乙供 | C07010502 | 加工铁件 综合 | kg | 0.078 | 5.767 | 0 | 0 | 计价 | 按实计算
YT14-36 | 材料 | 乙供 | C08020202 | 板材红白松 二等 | m³ | 0.0162 | 1660 | 0 | 0 | 计价 | 按实计算
YT14-36 | 材料 | 乙供 | C09031633 | 现浇混凝土 C20-40 现场搅拌 | m³ | 1.02 | 265.64 | 0 | 0 | 计价 | 按实计算
YT14-36 | 材料 | 乙供 | C12010100 | 电焊条 J422 综合 | kg | 0.385 | 4.96 | 0 | 0 | 计价 | 按实计算
YT14-36 | 材料 | 乙供 | C13050101 | 圆钉 | kg | 0.282 | 5.601 | 0 | 0 | 计价 | 按实计算
YT14-36 | 材料 | 乙供 | C18040802 | 聚氯乙烯塑料薄膜 0.5mm | m² | 4.499 | 0.6 | 0 | 0 | 计价 | 按实计算
YT14-36 | 材料 | 乙供 | C14010100 | 镀锌铁丝 | kg | 0.34 | 4.427 | 0 | 0 | 计价 | 按实计算
YT14-36 | 材料 | 乙供 | C21010101 | 水 | t | 0.9 | 4.1 | 0 | 0 | 计价 | 按实计算
YT14-36 | 材料 | 乙供 | C22010401 | 通用钢模板 | kg | 7.2565 | 4.726 | 0 | 0 | 计价 | 按实计算
YT14-36 | 机械 | 乙供 | J03-01-033 | 汽车式起重机 起重量 5t | 台班 | 0.0108 | 552.67 | 0 | 0 | 计价 | 按实计算
YT14-36 | 机械 | 乙供 | J04-01-003 | 载重汽车 6t | 台班 | 0.0103 | 395.92 | 0 | 0 | 计价 | 按实计算
YT14-36 | 机械 | 乙供 | J06-01-052 | 混凝土振捣器(插入式) | 台班 | 0.1125 | 13.83 | 0 | 0 | 计价 | 按实计算
YT14-36 | 机械 | 乙供 | J10-01-001 | 交流弧焊机 容量 21kVA | 台班 | 0.0256 | 67 | 0 | 0 | 计价 | 按实计算
YT14-36 | 材料 | 乙供 | C99010102 | 其他材料费 | 元 | 6.8795 | 1 | 0 | 0 | 计价 | 按实计算
YT14-37 | 人工 | 乙供 | 9101106 | 建筑普通工 | 工日 | 0.7624 | 70 | 0 | 0 | 计价 | 按实计算
YT14-37 | 人工 | 乙供 | 9101107 | 建筑技术工 | 工日 | 0.1345 | 98 | 0 | 0 | 计价 | 按实计算
YT14-37 | 材料 | 乙供 | C09020113 | 水泥砂浆 M7.5 | m³ | 0.353 | 208.14 | 0 | 0 | 计价 | 按实计算
YT14-37 | 材料 | 乙供 | C10020401 | 块石 | m³ | 1.18 | 66.02 | 0 | 0 | 计价 | 按实计算
YT14-37 | 材料 | 乙供 | C21010101 | 水 | t | 0.1 | 4.1 | 0 | 0 | 计价 | 按实计算
YT14-37 | 机械 | 乙供 | J04-01-032 | 机动翻斗车 1t | 台班 | 0.0171 | 179.17 | 0 | 0 | 计价 | 按实计算
YT14-37 | 材料 | 乙供 | C99010102 | 其他材料费 | 元 | 3.0357 | 1 | 0 | 0 | 计价 | 按实计算
YT14-38 | 人工 | 乙供 | 9101106 | 建筑普通工 | 工日 | 0.5029 | 70 | 0 | 0 | 计价 | 按实计算
YT14-38 | 人工 | 乙供 | 9101107 | 建筑技术工 | 工日 | 0.0888 | 98 | 0 | 0 | 计价 | 按实计算
YT14-38 | 材料 | 乙供 | C09020113 | 水泥砂浆 M7.5 | m³ | 0.3618 | 208.14 | 0 | 0 | 计价 | 按实计算
YT14-38 | 材料 | 乙供 | C10020401 | 块石 | m³ | 1.18 | 66.02 | 0 | 0 | 计价 | 按实计算
YT14-38 | 材料 | 乙供 | C21010101 | 水 | t | 0.085 | 4.1 | 0 | 0 | 计价 | 按实计算
YT14-38 | 机械 | 乙供 | J04-01-032 | 机动翻斗车 1t | 台班 | 0.0171 | 179.17 | 0 | 0 | 计价 | 按实计算
YT14-38 | 材料 | 乙供 | C99010102 | 其他材料费 | 元 | 3.0711 | 1 | 0 | 0 | 计价 | 按实计算
YT14-39 | 人工 | 乙供 | 9101106 | 建筑普通工 | 工日 | 0.1869 | 70 | 0 | 0 | 计价 | 按实计算
YT14-39 | 人工 | 乙供 | 9101107 | 建筑技术工 | 工日 | 0.033 | 98 | 0 | 0 | 计价 | 按实计算
YT14-39 | 材料 | 乙供 | C09010101 | 普通硅酸盐水泥 32.5 | t | 0.1485 | 359.81 | 0 | 0 | 计价 | 按实计算
YT14-39 | 材料 | 乙供 | C10010101 | 中砂 | m³ | 0.0464 | 65 | 0 | 0 | 计价 | 按实计算
YT14-39 | 材料 | 乙供 | C18050102 | 硬聚氯乙烯塑料管 DN25 | m | 0.144 | 4.589 | 0 | 0 | 计价 | 按实计算
YT14-39 | 材料 | 乙供 | C21010101 | 水 | t | 1.08 | 4.1 | 0 | 0 | 计价 | 按实计算
YT14-39 | 机械 | 乙供 | J01-01-054 | 气腿式风动凿岩机 | 台班 | 0.0785 | 12.32 | 0 | 0 | 计价 | 按实计算
YT14-39 | 机械 | 乙供 | J04-01-003 | 载重汽车 6t | 台班 | 0.0046 | 395.92 | 0 | 0 | 计价 | 按实计算
YT14-39 | 机械 | 乙供 | J09-01-037 | 液压注浆泵 HYB50-50-Ⅰ型 | 台班 | 0.0962 | 119.14 | 0 | 0 | 计价 | 按实计算
YT14-39 | 材料 | 乙供 | C99010102 | 其他材料费 | 元 | 1.2307 | 1 | 0 | 0 | 计价 | 按实计算
YT14-40 | 人工 | 乙供 | 9101106 | 建筑普通工 | 工日 | 1.2922 | 70 | 0 | 0 | 计价 | 按实计算
YT14-40 | 人工 | 乙供 | 9101107 | 建筑技术工 | 工日 | 0.2281 | 98 | 0 | 0 | 计价 | 按实计算
YT14-40 | 材料 | 乙供 | C07010502 | 加工铁件 综合 | kg | 0.94 | 5.767 | 0 | 0 | 计价 | 按实计算
YT14-40 | 材料 | 乙供 | C08020202 | 板材红白松 二等 | m³ | 0.0078 | 1660 | 0 | 0 | 计价 | 按实计算
YT14-40 | 材料 | 乙供 | C09031633 | 现浇混凝土 C20-40 现场搅拌 | m³ | 1.03 | 265.64 | 0 | 0 | 计价 | 按实计算
YT14-40 | 材料 | 乙供 | C12010100 | 电焊条 J422 综合 | kg | 0.972 | 4.96 | 0 | 0 | 计价 | 按实计算
YT14-40 | 材料 | 乙供 | C13050101 | 圆钉 | kg | 0.079 | 5.601 | 0 | 0 | 计价 | 按实计算
YT14-40 | 材料 | 乙供 | C14010100 | 镀锌铁丝 | kg | 0.54 | 4.427 | 0 | 0 | 计价 | 按实计算
YT14-40 | 材料 | 乙供 | C21010101 | 水 | t | 0.9 | 4.1 | 0 | 0 | 计价 | 按实计算
YT14-40 | 材料 | 乙供 | C22010401 | 通用钢模板 | kg | 10.35 | 4.726 | 0 | 0 | 计价 | 按实计算
YT14-40 | 机械 | 乙供 | J03-01-034 | 汽车式起重机 起重量 8t | 台班 | 0.0117 | 655.69 | 0 | 0 | 计价 | 按实计算
YT14-40 | 机械 | 乙供 | J04-01-003 | 载重汽车 6t | 台班 | 0.0135 | 395.92 | 0 | 0 | 计价 | 按实计算
YT14-40 | 机械 | 乙供 | J05-01-012 | 电动单筒慢速卷扬机 100kN | 台班 | 0.1139 | 259.45 | 0 | 0 | 计价 | 按实计算
YT14-40 | 机械 | 乙供 | J06-01-035 | 混凝土输送泵 输送量 30m³/h | 台班 | 0.0203 | 849.41 | 0 | 0 | 计价 | 按实计算
YT14-40 | 机械 | 乙供 | J09-01-001 | 电动单级离心清水泵 出口直径 Φ50 | 台班 | 0.027 | 35.05 | 0 | 0 | 计价 | 按实计算
YT14-40 | 机械 | 乙供 | J10-01-001 | 交流弧焊机 容量 21kVA | 台班 | 0.1431 | 67 | 0 | 0 | 计价 | 按实计算
YT14-40 | 材料 | 乙供 | C99010102 | 其他材料费 | 元 | 7.0447 | 1 | 0 | 0 | 计价 | 按实计算
YT14-41 | 人工 | 乙供 | 9101106 | 建筑普通工 | 工日 | 0.4641 | 70 | 0 | 0 | 计价 | 按实计算
YT14-41 | 人工 | 乙供 | 9101107 | 建筑技术工 | 工日 | 0.0819 | 98 | 0 | 0 | 计价 | 按实计算
YT14-41 | 材料 | 乙供 | C10020204 | 砾石 40 | m³ | 1.02 | 78.01 | 0 | 0 | 计价 | 按实计算
YT14-41 | 机械 | 乙供 | J04-01-032 | 机动翻斗车 1t | 台班 | 0.0279 | 179.17 | 0 | 0 | 计价 | 按实计算
YT14-41 | 材料 | 乙供 | C99010102 | 其他材料费 | 元 | 1.5914 | 1 | 0 | 0 | 计价 | 按实计算
YT14-42 | 人工 | 乙供 | 9101106 | 建筑普通工 | 工日 | 0.5963 | 70 | 0 | 0 | 计价 | 按实计算
YT14-42 | 人工 | 乙供 | 9101107 | 建筑技术工 | 工日 | 0.1053 | 98 | 0 | 0 | 计价 | 按实计算
YT14-42 | 材料 | 乙供 | C10020204 | 砾石 40 | m³ | 1.02 | 78.01 | 0 | 0 | 计价 | 按实计算
YT14-42 | 材料 | 乙供 | C22040451 | 土工布 400g | m² | 7.36 | 6.26 | 0 | 0 | 计价 | 按实计算
YT14-42 | 机械 | 乙供 | J04-01-032 | 机动翻斗车 1t | 台班 | 0.0279 | 179.17 | 0 | 0 | 计价 | 按实计算
YT14-42 | 材料 | 乙供 | C99010102 | 其他材料费 | 元 | 2.5129 | 1 | 0 | 0 | 计价 | 按实计算
YT14-43 | 人工 | 乙供 | 9101106 | 建筑普通工 | 工日 | 0.3254 | 70 | 0 | 0 | 计价 | 按实计算
YT14-43 | 人工 | 乙供 | 9101107 | 建筑技术工 | 工日 | 0.0574 | 98 | 0 | 0 | 计价 | 按实计算
YT14-43 | 材料 | 乙供 | C10020204 | 砾石 40 | m³ | 1.02 | 78.01 | 0 | 0 | 计价 | 按实计算
YT14-43 | 材料 | 乙供 | C22040451 | 土工布 400g | m² | 7.2 | 6.26 | 0 | 0 | 计价 | 按实计算
YT14-43 | 机械 | 乙供 | J04-01-032 | 机动翻斗车 1t | 台班 | 0.0279 | 179.17 | 0 | 0 | 计价 | 按实计算
YT14-43 | 材料 | 乙供 | C99010102 | 其他材料费 | 元 | 2.4928 | 1 | 0 | 0 | 计价 | 按实计算
YT14-44 | 人工 | 乙供 | 9101106 | 建筑普通工 | 工日 | 0.0194 | 70 | 0 | 0 | 计价 | 按实计算
YT14-44 | 人工 | 乙供 | 9101107 | 建筑技术工 | 工日 | 0.0034 | 98 | 0 | 0 | 计价 | 按实计算
YT14-44 | 材料 | 乙供 | C22040451 | 土工布 400g | m² | 1.224 | 6.26 | 0 | 0 | 计价 | 按实计算
YT14-44 | 机械 | 乙供 | J04-01-032 | 机动翻斗车 1t | 台班 | 0.0158 | 179.17 | 0 | 0 | 计价 | 按实计算
YT14-44 | 材料 | 乙供 | C99010102 | 其他材料费 | 元 | 0.1532 | 1 | 0 | 0 | 计价 | 按实计算
YT14-45 | 人工 | 乙供 | 9101106 | 建筑普通工 | 工日 | 0.0431 | 70 | 0 | 0 | 计价 | 按实计算
YT14-45 | 人工 | 乙供 | 9101107 | 建筑技术工 | 工日 | 0.0076 | 98 | 0 | 0 | 计价 | 按实计算
YT14-45 | 材料 | 乙供 | C10060601 | 砂壤土 | m³ | 0.1 | 8.722 | 0 | 0 | 计价 | 按实计算
YT14-45 | 材料 | 乙供 | C22040452 | 土工膜 | m² | 1.1 | 9.693 | 0 | 0 | 计价 | 按实计算
YT14-45 | 材料 | 乙供 | C22040711 | 草袋 | 个 | 2.429 | 1.57 | 0 | 0 | 计价 | 按实计算
YT14-45 | 机械 | 乙供 | J04-01-032 | 机动翻斗车 1t | 台班 | 0.0158 | 179.17 | 0 | 0 | 计价 | 按实计算
YT14-45 | 材料 | 乙供 | C99010102 | 其他材料费 | 元 | 0.307 | 1 | 0 | 0 | 计价 | 按实计算
YT14-46 | 人工 | 乙供 | 9101106 | 建筑普通工 | 工日 | 2.6821 | 70 | 0 | 0 | 计价 | 按实计算
YT14-46 | 人工 | 乙供 | 9101107 | 建筑技术工 | 工日 | 0.4733 | 98 | 0 | 0 | 计价 | 按实计算
YT14-46 | 材料 | 乙供 | C01020303 | 等边角钢 边长63以下 | kg | 156.8 | 3.672 | 0 | 0 | 计价 | 按实计算
YT14-46 | 材料 | 乙供 | C07010501 | 预埋铁件 综合 | kg | 0.0503 | 5.17 | 0 | 0 | 计价 | 按实计算
YT14-46 | 材料 | 乙供 | C07010502 | 加工铁件 综合 | kg | 0.3 | 5.767 | 0 | 0 | 计价 | 按实计算
YT14-46 | 材料 | 乙供 | C08010101 | 圆木红白松 二等 | m³ | 0.0003 | 1664.203 | 0 | 0 | 计价 | 按实计算
YT14-46 | 材料 | 乙供 | C08020202 | 板材红白松 二等 | m³ | 0.0154 | 1660 | 0 | 0 | 计价 | 按实计算
YT14-46 | 材料 | 乙供 | C09031633 | 现浇混凝土 C20-40 现场搅拌 | m³ | 0.2221 | 265.64 | 0 | 0 | 计价 | 按实计算
YT14-46 | 材料 | 乙供 | C10020204 | 砾石 40 | m³ | 1.02 | 78.01 | 0 | 0 | 计价 | 按实计算
YT14-46 | 材料 | 乙供 | C12010100 | 电焊条 J422 综合 | kg | 1.136 | 4.96 | 0 | 0 | 计价 | 按实计算
YT14-46 | 材料 | 乙供 | C13050101 | 圆钉 | kg | 0.0982 | 5.601 | 0 | 0 | 计价 | 按实计算
YT14-46 | 材料 | 乙供 | C21010101 | 水 | t | 0.0565 | 4.1 | 0 | 0 | 计价 | 按实计算
YT14-46 | 材料 | 乙供 | C22010121 | 毛竹 | 根 | 10.27 | 17.241 | 0 | 0 | 计价 | 按实计算
YT14-46 | 材料 | 乙供 | C22040451 | 土工布 400g | m² | 6.051 | 6.26 | 0 | 0 | 计价 | 按实计算
YT14-46 | 机械 | 乙供 | J03-01-034 | 汽车式起重机 起重量 8t | 台班 | 0.0491 | 655.69 | 0 | 0 | 计价 | 按实计算
YT14-46 | 机械 | 乙供 | J04-01-003 | 载重汽车 6t | 台班 | 0.1143 | 395.92 | 0 | 0 | 计价 | 按实计算
YT14-46 | 机械 | 乙供 | J06-01-052 | 混凝土振捣器(插入式) | 台班 | 0.0094 | 13.83 | 0 | 0 | 计价 | 按实计算
YT14-46 | 机械 | 乙供 | J10-01-001 | 交流弧焊机 容量 21kVA | 台班 | 0.2834 | 67 | 0 | 0 | 计价 | 按实计算
YT14-46 | 材料 | 乙供 | C99010102 | 其他材料费 | 元 | 19.275 | 1 | 0 | 0 | 计价 | 按实计算
YT14-47 | 人工 | 乙供 | 9101106 | 建筑普通工 | 工日 | 0.1262 | 70 | 0 | 0 | 计价 | 按实计算
YT14-47 | 人工 | 乙供 | 9101107 | 建筑技术工 | 工日 | 0.0222 | 98 | 0 | 0 | 计价 | 按实计算
YT14-47 | 材料 | 乙供 | C10010101 | 中砂 | m³ | 1.02 | 65 | 0 | 0 | 计价 | 按实计算
YT14-47 | 机械 | 乙供 | J04-01-032 | 机动翻斗车 1t | 台班 | 0.0126 | 179.17 | 0 | 0 | 计价 | 按实计算
YT14-47 | 材料 | 乙供 | C99010102 | 其他材料费 | 元 | 1.326 | 1 | 0 | 0 | 计价 | 按实计算
YT14-48 | 人工 | 乙供 | 9101106 | 建筑普通工 | 工日 | 0.1831 | 70 | 0 | 0 | 计价 | 按实计算
YT14-48 | 人工 | 乙供 | 9101107 | 建筑技术工 | 工日 | 0.0323 | 98 | 0 | 0 | 计价 | 按实计算
YT14-48 | 材料 | 乙供 | C10010101 | 中砂 | m³ | 0.204 | 65 | 0 | 0 | 计价 | 按实计算
YT14-48 | 材料 | 乙供 | C10020103 | 碎石 40 | m³ | 1.02 | 80 | 0 | 0 | 计价 | 按实计算
YT14-48 | 机械 | 乙供 | J04-01-032 | 机动翻斗车 1t | 台班 | 0.034 | 179.17 | 0 | 0 | 计价 | 按实计算
YT14-48 | 材料 | 乙供 | C99010102 | 其他材料费 | 元 | 1.8972 | 1 | 0 | 0 | 计价 | 按实计算
YT14-49 | 人工 | 乙供 | 9101106 | 建筑普通工 | 工日 | 0.3428 | 70 | 0 | 0 | 计价 | 按实计算
YT14-49 | 人工 | 乙供 | 9101107 | 建筑技术工 | 工日 | 0.0605 | 98 | 0 | 0 | 计价 | 按实计算
YT14-49 | 材料 | 乙供 | C02040115 | 焊接钢管 DN50 | kg | 5.173 | 4.123 | 0 | 0 | 计价 | 按实计算
YT14-49 | 材料 | 乙供 | C07010502 | 加工铁件 综合 | kg | 0.67 | 5.767 | 0 | 0 | 计价 | 按实计算
YT14-49 | 材料 | 乙供 | C09010101 | 普通硅酸盐水泥 32.5 | t | 0.007 | 359.81 | 0 | 0 | 计价 | 按实计算
YT14-49 | 材料 | 乙供 | C10010101 | 中砂 | m³ | 0.02 | 65 | 0 | 0 | 计价 | 按实计算
YT14-49 | 材料 | 乙供 | C10010501 | 绿豆砂 | m³ | 0.03 | 96.39 | 0 | 0 | 计价 | 按实计算
YT14-49 | 材料 | 乙供 | C14010100 | 镀锌铁丝 | kg | 1.25 | 4.427 | 0 | 0 | 计价 | 按实计算
YT14-49 | 材料 | 乙供 | C21010101 | 水 | t | 1.33 | 4.1 | 0 | 0 | 计价 | 按实计算
YT14-49 | 材料 | 乙供 | C22040451 | 土工布 400g | m² | 0.5 | 6.26 | 0 | 0 | 计价 | 按实计算
YT14-49 | 机械 | 乙供 | J02-01-026 | 液压钻机 XU-100 | 台班 | 0.666 | 227.25 | 0 | 0 | 计价 | 按实计算
YT14-49 | 机械 | 乙供 | J04-01-003 | 载重汽车 6t | 台班 | 0.045 | 395.92 | 0 | 0 | 计价 | 按实计算
YT14-49 | 机械 | 乙供 | J09-01-001 | 电动单级离心清水泵 出口直径 Φ50 | 台班 | 0.279 | 35.05 | 0 | 0 | 计价 | 按实计算
YT14-49 | 机械 | 乙供 | J11-01-019 | 电动空气压缩机 排气量 6m³/min | 台班 | 0.279 | 241.13 | 0 | 0 | 计价 | 按实计算
YT14-49 | 材料 | 乙供 | C99010102 | 其他材料费 | 元 | 0.9204 | 1 | 0 | 0 | 计价 | 按实计算
YT14-50 | 人工 | 乙供 | 9101106 | 建筑普通工 | 工日 | 1.035 | 70 | 0 | 0 | 计价 | 按实计算
YT14-50 | 人工 | 乙供 | 9101107 | 建筑技术工 | 工日 | 0.1826 | 98 | 0 | 0 | 计价 | 按实计算
YT14-50 | 材料 | 乙供 | C07010502 | 加工铁件 综合 | kg | 2.5 | 5.767 | 0 | 0 | 计价 | 按实计算
YT14-50 | 材料 | 乙供 | C08020202 | 板材红白松 二等 | m³ | 0.004 | 1660 | 0 | 0 | 计价 | 按实计算
YT14-50 | 材料 | 乙供 | C09031633 | 现浇混凝土 C20-40 现场搅拌 | m³ | 1.015 | 265.64 | 0 | 0 | 计价 | 按实计算
YT14-50 | 材料 | 乙供 | C12010100 | 电焊条 J422 综合 | kg | 0.07 | 4.96 | 0 | 0 | 计价 | 按实计算
YT14-50 | 材料 | 乙供 | C13011701 | 拉杆螺栓 M12 | kg | 0.461 | 6 | 0 | 0 | 计价 | 按实计算
YT14-50 | 材料 | 乙供 | C13050101 | 圆钉 | kg | 0.325 | 5.601 | 0 | 0 | 计价 | 按实计算
YT14-50 | 材料 | 乙供 | C14010100 | 镀锌铁丝 | kg | 0.14 | 4.427 | 0 | 0 | 计价 | 按实计算
YT14-50 | 材料 | 乙供 | C21010101 | 水 | t | 0.921 | 4.1 | 0 | 0 | 计价 | 按实计算
YT14-50 | 材料 | 乙供 | C22010401 | 通用钢模板 | kg | 3.96 | 4.726 | 0 | 0 | 计价 | 按实计算
YT14-50 | 材料 | 乙供 | C22040711 | 草袋 | 个 | 0.982 | 1.57 | 0 | 0 | 计价 | 按实计算
YT14-50 | 机械 | 乙供 | J03-01-033 | 汽车式起重机 起重量 5t | 台班 | 0.0045 | 552.67 | 0 | 0 | 计价 | 按实计算
YT14-50 | 机械 | 乙供 | J04-01-003 | 载重汽车 6t | 台班 | 0.0063 | 395.92 | 0 | 0 | 计价 | 按实计算
YT14-50 | 机械 | 乙供 | J06-01-052 | 混凝土振捣器(插入式) | 台班 | 0.0693 | 13.83 | 0 | 0 | 计价 | 按实计算
YT14-50 | 机械 | 乙供 | J10-01-001 | 交流弧焊机 容量 21kVA | 台班 | 0.0018 | 67 | 0 | 0 | 计价 | 按实计算
YT14-50 | 材料 | 乙供 | C99010102 | 其他材料费 | 元 | 6.4054 | 1 | 0 | 0 | 计价 | 按实计算
YT14-51 | 人工 | 乙供 | 9101106 | 建筑普通工 | 工日 | 0.0442 | 70 | 0 | 0 | 计价 | 按实计算
YT14-51 | 人工 | 乙供 | 9101107 | 建筑技术工 | 工日 | 0.0078 | 98 | 0 | 0 | 计价 | 按实计算
YT14-51 | 材料 | 乙供 | C22040431 | 纤维布 | m² | 0.04 | 1.244 | 0 | 0 | 计价 | 按实计算
YT14-51 | 机械 | 乙供 | J01-01-001 | 履带式推土机 功率 75kW | 台班 | 0.0024 | 745.79 | 0 | 0 | 计价 | 按实计算
YT14-51 | 机械 | 乙供 | J01-01-026 | 履带式拖拉机 功率 75kW | 台班 | 0.0036 | 773.81 | 0 | 0 | 计价 | 按实计算
YT14-51 | 机械 | 乙供 | J15-01-020 | 刨毛机 | 台班 | 0.0024 | 58.96 | 0 | 0 | 计价 | 按实计算
YT14-51 | 材料 | 乙供 | C99010102 | 其他材料费 | 元 | 0.001 | 1 | 0 | 0 | 计价 | 按实计算
YT14-52 | 人工 | 乙供 | 9101106 | 建筑普通工 | 工日 | 0.0336 | 70 | 0 | 0 | 计价 | 按实计算
YT14-52 | 人工 | 乙供 | 9101107 | 建筑技术工 | 工日 | 0.0059 | 98 | 0 | 0 | 计价 | 按实计算
YT14-52 | 材料 | 乙供 | C18020101 | 普通橡胶管 DN50 | m | 0.015 | 11.666 | 0 | 0 | 计价 | 按实计算
YT14-52 | 材料 | 乙供 | C21010101 | 水 | t | 0.1767 | 4.1 | 0 | 0 | 计价 | 按实计算
YT14-52 | 材料 | 乙供 | C99010102 | 其他材料费 | 元 | 0.018 | 1 | 0 | 0 | 计价 | 按实计算
YT15-1 | 人工 | 乙供 | 9101106 | 建筑普通工 | 工日 | 0.8543 | 70 | 0 | 0 | 计价 | 按实计算
YT15-1 | 机械 | 乙供 | J09-01-002 | 电动单级离心清水泵 出口直径 Φ100 | 台班 | 3 | 65.86 | 0 | 0 | 计价 | 按实计算
YT15-2 | 人工 | 乙供 | 9101106 | 建筑普通工 | 工日 | 0.8543 | 70 | 0 | 0 | 计价 | 按实计算
YT15-2 | 机械 | 乙供 | J09-01-004 | 电动单级离心清水泵 出口直径 Φ200 | 台班 | 3 | 123.58 | 0 | 0 | 计价 | 按实计算
YT15-3 | 人工 | 乙供 | 9101106 | 建筑普通工 | 工日 | 0.5221 | 70 | 0 | 0 | 计价 | 按实计算
YT15-3 | 人工 | 乙供 | 9101107 | 建筑技术工 | 工日 | 0.2238 | 98 | 0 | 0 | 计价 | 按实计算
YT15-3 | 材料 | 乙供 | C10010101 | 中砂 | m³ | 0.3958 | 65 | 0 | 0 | 计价 | 按实计算
YT15-3 | 材料 | 乙供 | C21010101 | 水 | t | 4.94 | 4.1 | 0 | 0 | 计价 | 按实计算
YT15-3 | 材料 | 乙供 | C22010901 | 井点管 DN50 | kg | 0.097 | 6.017 | 0 | 0 | 计价 | 按实计算
YT15-3 | 材料 | 乙供 | C22010904 | 井点管总管 DN100 | kg | 0.0115 | 5.023 | 0 | 0 | 计价 | 按实计算
YT15-3 | 材料 | 乙供 | C22040741 | 棕皮 | kg | 0.082 | 4.823 | 0 | 0 | 计价 | 按实计算
YT15-3 | 机械 | 乙供 | J03-01-033 | 汽车式起重机 起重量 5t | 台班 | 0.0562 | 552.67 | 0 | 0 | 计价 | 按实计算
YT15-3 | 机械 | 乙供 | J09-01-012 | 电动多级离心清水泵 出口直径 Φ150 扬程 180m以下 | 台班 | 0.0562 | 372.29 | 0 | 0 | 计价 | 按实计算
YT15-3 | 机械 | 乙供 | J09-01-021 | 泥浆泵 出口直径 Φ100 | 台班 | 0.057 | 229.93 | 0 | 0 | 计价 | 按实计算
YT15-3 | 材料 | 乙供 | C99010102 | 其他材料费 | 元 | 0.9404 | 1 | 0 | 0 | 计价 | 按实计算
YT15-4 | 人工 | 乙供 | 9101106 | 建筑普通工 | 工日 | 0.1242 | 70 | 0 | 0 | 计价 | 按实计算
YT15-4 | 人工 | 乙供 | 9101107 | 建筑技术工 | 工日 | 0.0533 | 98 | 0 | 0 | 计价 | 按实计算
YT15-4 | 材料 | 乙供 | C22040741 | 棕皮 | kg | 0.082 | 4.823 | 0 | 0 | 计价 | 按实计算
YT15-4 | 机械 | 乙供 | J03-01-033 | 汽车式起重机 起重量 5t | 台班 | 0.048 | 552.67 | 0 | 0 | 计价 | 按实计算
YT15-4 | 材料 | 乙供 | C99010102 | 其他材料费 | 元 | 0.0079 | 1 | 0 | 0 | 计价 | 按实计算
YT15-5 | 人工 | 乙供 | 9101106 | 建筑普通工 | 工日 | 1.407 | 70 | 0 | 0 | 计价 | 按实计算
YT15-5 | 人工 | 乙供 | 9101107 | 建筑技术工 | 工日 | 0.603 | 98 | 0 | 0 | 计价 | 按实计算
YT15-5 | 材料 | 乙供 | C22010901 | 井点管 DN50 | kg | 5.818 | 6.017 | 0 | 0 | 计价 | 按实计算
YT15-5 | 材料 | 乙供 | C22010904 | 井点管总管 DN100 | kg | 0.689 | 5.023 | 0 | 0 | 计价 | 按实计算
YT15-5 | 机械 | 乙供 | J09-01-027 | 真空泵 抽气速度 204m³/h | 台班 | 3 | 65.68 | 0 | 0 | 计价 | 按实计算
YT15-5 | 机械 | 乙供 | J09-01-038 | 井点喷射泵 喷射速度 40m³/h | 台班 | 3 | 146.81 | 0 | 0 | 计价 | 按实计算
YT15-5 | 材料 | 乙供 | C99010102 | 其他材料费 | 元 | 0.7694 | 1 | 0 | 0 | 计价 | 按实计算
YT15-6 | 人工 | 乙供 | 9101106 | 建筑普通工 | 工日 | 2.2881 | 70 | 0 | 0 | 计价 | 按实计算
YT15-6 | 人工 | 乙供 | 9101107 | 建筑技术工 | 工日 | 0.9806 | 98 | 0 | 0 | 计价 | 按实计算
YT15-6 | 材料 | 乙供 | C06040310 | 平焊法兰 PN1.6 DN100 | 片 | 0.001 | 41.26 | 0 | 0 | 计价 | 按实计算
YT15-6 | 材料 | 乙供 | C07040101 | 水箱 | kg | 0.037 | 5 | 0 | 0 | 计价 | 按实计算
YT15-6 | 材料 | 乙供 | C10010101 | 中砂 | m³ | 2.802 | 65 | 0 | 0 | 计价 | 按实计算
YT15-6 | 材料 | 乙供 | C21010101 | 水 | t | 20.2 | 4.1 | 0 | 0 | 计价 | 按实计算
YT15-6 | 材料 | 乙供 | C22010907 | 井点管用连接件 | 套 | 0.002 | 188.017 | 0 | 0 | 计价 | 按实计算
YT15-6 | 材料 | 乙供 | C22010908 | 喷射井管 | kg | 8.56 | 7.028 | 0 | 0 | 计价 | 按实计算
YT15-6 | 材料 | 乙供 | C22010909 | 喷射井管 总管 | kg | 2.82 | 5.775 | 0 | 0 | 计价 | 按实计算
YT15-6 | 材料 | 乙供 | C22010911 | 射喷嘴 Φ21~26 | 只 | 0.006 | 25.606 | 0 | 0 | 计价 | 按实计算
YT15-6 | 材料 | 乙供 | C22010931 | 滤网 | 只 | 0.005 | 23.995 | 0 | 0 | 计价 | 按实计算
YT15-6 | 材料 | 乙供 | C22040741 | 棕皮 | kg | 2.207 | 4.823 | 0 | 0 | 计价 | 按实计算
YT15-6 | 机械 | 乙供 | J03-01-035 | 汽车式起重机 起重量 12t | 台班 | 0.191 | 773.02 | 0 | 0 | 计价 | 按实计算
YT15-6 | 机械 | 乙供 | J09-01-012 | 电动多级离心清水泵 出口直径 Φ150 扬程 180m以下 | 台班 | 0.191 | 372.29 | 0 | 0 | 计价 | 按实计算
YT15-6 | 机械 | 乙供 | J09-01-021 | 泥浆泵 出口直径 Φ100 | 台班 | 0.381 | 229.93 | 0 | 0 | 计价 | 按实计算
YT15-6 | 机械 | 乙供 | J11-01-019 | 电动空气压缩机 排气量 6m³/min | 台班 | 0.191 | 241.13 | 0 | 0 | 计价 | 按实计算
YT15-6 | 材料 | 乙供 | C99010102 | 其他材料费 | 元 | 7.0583 | 1 | 0 | 0 | 计价 | 按实计算
YT15-7 | 人工 | 乙供 | 9101106 | 建筑普通工 | 工日 | 0.8291 | 70 | 0 | 0 | 计价 | 按实计算
YT15-7 | 人工 | 乙供 | 9101107 | 建筑技术工 | 工日 | 0.3554 | 98 | 0 | 0 | 计价 | 按实计算
YT15-7 | 材料 | 乙供 | C10010101 | 中砂 | m³ | 0.054 | 65 | 0 | 0 | 计价 | 按实计算
YT15-7 | 材料 | 乙供 | C21010101 | 水 | t | 5.9 | 4.1 | 0 | 0 | 计价 | 按实计算
YT15-7 | 材料 | 乙供 | C22040741 | 棕皮 | kg | 0.854 | 4.823 | 0 | 0 | 计价 | 按实计算
YT15-7 | 机械 | 乙供 | J03-01-035 | 汽车式起重机 起重量 12t | 台班 | 0.1936 | 773.02 | 0 | 0 | 计价 | 按实计算
YT15-7 | 材料 | 乙供 | C99010102 | 其他材料费 | 元 | 0.6364 | 1 | 0 | 0 | 计价 | 按实计算
YT15-8 | 人工 | 乙供 | 9101106 | 建筑普通工 | 工日 | 2.4763 | 70 | 0 | 0 | 计价 | 按实计算
YT15-8 | 人工 | 乙供 | 9101107 | 建筑技术工 | 工日 | 1.0613 | 98 | 0 | 0 | 计价 | 按实计算
YT15-8 | 材料 | 乙供 | C06040310 | 平焊法兰 PN1.6 DN100 | 片 | 0.04 | 41.26 | 0 | 0 | 计价 | 按实计算
YT15-8 | 材料 | 乙供 | C07040101 | 水箱 | kg | 1.12 | 5 | 0 | 0 | 计价 | 按实计算
YT15-8 | 材料 | 乙供 | C22010907 | 井点管用连接件 | 套 | 0.07 | 188.017 | 0 | 0 | 计价 | 按实计算
YT15-8 | 材料 | 乙供 | C22010908 | 喷射井管 | kg | 24.75 | 7.028 | 0 | 0 | 计价 | 按实计算
YT15-8 | 材料 | 乙供 | C22010909 | 喷射井管 总管 | kg | 6.74 | 5.775 | 0 | 0 | 计价 | 按实计算
YT15-8 | 材料 | 乙供 | C22010911 | 射喷嘴 Φ21~26 | 只 | 0.18 | 25.606 | 0 | 0 | 计价 | 按实计算
YT15-8 | 材料 | 乙供 | C22010931 | 滤网 | 只 | 0.14 | 23.995 | 0 | 0 | 计价 | 按实计算
YT15-8 | 机械 | 乙供 | J09-01-012 | 电动多级离心清水泵 出口直径 Φ150 扬程 180m以下 | 台班 | 3 | 372.29 | 0 | 0 | 计价 | 按实计算
YT15-8 | 材料 | 乙供 | C99010102 | 其他材料费 | 元 | 4.8249 | 1 | 0 | 0 | 计价 | 按实计算
YT15-9 | 人工 | 乙供 | 9101106 | 建筑普通工 | 工日 | 2.967 | 70 | 0 | 0 | 计价 | 按实计算
YT15-9 | 人工 | 乙供 | 9101107 | 建筑技术工 | 工日 | 1.2716 | 98 | 0 | 0 | 计价 | 按实计算
YT15-9 | 材料 | 乙供 | C06040310 | 平焊法兰 PN1.6 DN100 | 片 | 0.001 | 41.26 | 0 | 0 | 计价 | 按实计算
YT15-9 | 材料 | 乙供 | C07040101 | 水箱 | kg | 0.037 | 5 | 0 | 0 | 计价 | 按实计算
YT15-9 | 材料 | 乙供 | C10010101 | 中砂 | m³ | 3.886 | 65 | 0 | 0 | 计价 | 按实计算
YT15-9 | 材料 | 乙供 | C21010101 | 水 | t | 23.6 | 4.1 | 0 | 0 | 计价 | 按实计算
YT15-9 | 材料 | 乙供 | C22010907 | 井点管用连接件 | 套 | 0.003 | 188.017 | 0 | 0 | 计价 | 按实计算
YT15-9 | 材料 | 乙供 | C22010908 | 喷射井管 | kg | 13.21 | 7.028 | 0 | 0 | 计价 | 按实计算
YT15-9 | 材料 | 乙供 | C22010909 | 喷射井管 总管 | kg | 5.01 | 5.775 | 0 | 0 | 计价 | 按实计算
YT15-9 | 材料 | 乙供 | C22010911 | 射喷嘴 Φ21~26 | 只 | 0.007 | 25.606 | 0 | 0 | 计价 | 按实计算
YT15-9 | 材料 | 乙供 | C22010931 | 滤网 | 只 | 0.005 | 23.995 | 0 | 0 | 计价 | 按实计算
YT15-9 | 材料 | 乙供 | C22040741 | 棕皮 | kg | 2.715 | 4.823 | 0 | 0 | 计价 | 按实计算
YT15-9 | 机械 | 乙供 | J03-01-004 | 履带式起重机 起重量 15t | 台班 | 0.215 | 714.8 | 0 | 0 | 计价 | 按实计算
YT15-9 | 机械 | 乙供 | J09-01-012 | 电动多级离心清水泵 出口直径 Φ150 扬程 180m以下 | 台班 | 0.215 | 372.29 | 0 | 0 | 计价 | 按实计算
YT15-9 | 机械 | 乙供 | J09-01-021 | 泥浆泵 出口直径 Φ100 | 台班 | 0.43 | 229.93 | 0 | 0 | 计价 | 按实计算
YT15-9 | 机械 | 乙供 | J11-01-019 | 电动空气压缩机 排气量 6m³/min | 台班 | 0.215 | 241.13 | 0 | 0 | 计价 | 按实计算
YT15-9 | 材料 | 乙供 | C99010102 | 其他材料费 | 元 | 9.7061 | 1 | 0 | 0 | 计价 | 按实计算
YT15-10 | 人工 | 乙供 | 9101106 | 建筑普通工 | 工日 | 1.0557 | 70 | 0 | 0 | 计价 | 按实计算
YT15-10 | 人工 | 乙供 | 9101107 | 建筑技术工 | 工日 | 0.4525 | 98 | 0 | 0 | 计价 | 按实计算
YT15-10 | 材料 | 乙供 | C10010101 | 中砂 | m³ | 0.077 | 65 | 0 | 0 | 计价 | 按实计算
YT15-10 | 材料 | 乙供 | C21010101 | 水 | t | 7.81 | 4.1 | 0 | 0 | 计价 | 按实计算
YT15-10 | 材料 | 乙供 | C22040741 | 棕皮 | kg | 1.031 | 4.823 | 0 | 0 | 计价 | 按实计算
YT15-10 | 机械 | 乙供 | J03-01-004 | 履带式起重机 起重量 15t | 台班 | 0.282 | 714.8 | 0 | 0 | 计价 | 按实计算
YT15-10 | 材料 | 乙供 | C99010102 | 其他材料费 | 元 | 0.84 | 1 | 0 | 0 | 计价 | 按实计算
YT15-11 | 人工 | 乙供 | 9101106 | 建筑普通工 | 工日 | 2.4763 | 70 | 0 | 0 | 计价 | 按实计算
YT15-11 | 人工 | 乙供 | 9101107 | 建筑技术工 | 工日 | 1.0613 | 98 | 0 | 0 | 计价 | 按实计算
YT15-11 | 材料 | 乙供 | C06040310 | 平焊法兰 PN1.6 DN100 | 片 | 0.04 | 41.26 | 0 | 0 | 计价 | 按实计算
YT15-11 | 材料 | 乙供 | C07040101 | 水箱 | kg | 1.12 | 5 | 0 | 0 | 计价 | 按实计算
YT15-11 | 材料 | 乙供 | C22010907 | 井点管用连接件 | 套 | 0.08 | 188.017 | 0 | 0 | 计价 | 按实计算
YT15-11 | 材料 | 乙供 | C22010908 | 喷射井管 | kg | 41.2 | 7.028 | 0 | 0 | 计价 | 按实计算
YT15-11 | 材料 | 乙供 | C22010909 | 喷射井管 总管 | kg | 8.756 | 5.775 | 0 | 0 | 计价 | 按实计算
YT15-11 | 材料 | 乙供 | C22010911 | 射喷嘴 Φ21~26 | 只 | 0.21 | 25.606 | 0 | 0 | 计价 | 按实计算
YT15-11 | 材料 | 乙供 | C22010931 | 滤网 | 只 | 0.14 | 23.995 | 0 | 0 | 计价 | 按实计算
YT15-11 | 机械 | 乙供 | J09-01-012 | 电动多级离心清水泵 出口直径 Φ150 扬程 180m以下 | 台班 | 3 | 372.29 | 0 | 0 | 计价 | 按实计算
YT15-11 | 材料 | 乙供 | C99010102 | 其他材料费 | 元 | 7.423 | 1 | 0 | 0 | 计价 | 按实计算
YT15-12 | 人工 | 乙供 | 9101106 | 建筑普通工 | 工日 | 3.6579 | 70 | 0 | 0 | 计价 | 按实计算
YT15-12 | 人工 | 乙供 | 9101107 | 建筑技术工 | 工日 | 1.5677 | 98 | 0 | 0 | 计价 | 按实计算
YT15-12 | 材料 | 乙供 | C06040310 | 平焊法兰 PN1.6 DN100 | 片 | 0.001 | 41.26 | 0 | 0 | 计价 | 按实计算
YT15-12 | 材料 | 乙供 | C07040101 | 水箱 | kg | 0.037 | 5 | 0 | 0 | 计价 | 按实计算
YT15-12 | 材料 | 乙供 | C10010101 | 中砂 | m³ | 6.019 | 65 | 0 | 0 | 计价 | 按实计算
YT15-12 | 材料 | 乙供 | C21010101 | 水 | t | 31.2 | 4.1 | 0 | 0 | 计价 | 按实计算
YT15-12 | 材料 | 乙供 | C22010907 | 井点管用连接件 | 套 | 0.003 | 188.017 | 0 | 0 | 计价 | 按实计算
YT15-12 | 材料 | 乙供 | C22010908 | 喷射井管 | kg | 20.69 | 7.028 | 0 | 0 | 计价 | 按实计算
YT15-12 | 材料 | 乙供 | C22010909 | 喷射井管 总管 | kg | 8.48 | 5.775 | 0 | 0 | 计价 | 按实计算
YT15-12 | 材料 | 乙供 | C22010911 | 射喷嘴 Φ21~26 | 只 | 0.013 | 25.606 | 0 | 0 | 计价 | 按实计算
YT15-12 | 材料 | 乙供 | C22010931 | 滤网 | 只 | 0.009 | 23.995 | 0 | 0 | 计价 | 按实计算
YT15-12 | 材料 | 乙供 | C22040741 | 棕皮 | kg | 4.124 | 4.823 | 0 | 0 | 计价 | 按实计算
YT15-12 | 机械 | 乙供 | J03-01-004 | 履带式起重机 起重量 15t | 台班 | 0.26 | 714.8 | 0 | 0 | 计价 | 按实计算
YT15-12 | 机械 | 乙供 | J09-01-012 | 电动多级离心清水泵 出口直径 Φ150 扬程 180m以下 | 台班 | 0.26 | 372.29 | 0 | 0 | 计价 | 按实计算
YT15-12 | 机械 | 乙供 | J09-01-021 | 泥浆泵 出口直径 Φ100 | 台班 | 0.521 | 229.93 | 0 | 0 | 计价 | 按实计算
YT15-12 | 机械 | 乙供 | J11-01-019 | 电动空气压缩机 排气量 6m³/min | 台班 | 0.26 | 241.13 | 0 | 0 | 计价 | 按实计算
YT15-12 | 材料 | 乙供 | C99010102 | 其他材料费 | 元 | 14.6953 | 1 | 0 | 0 | 计价 | 按实计算
YT15-13 | 人工 | 乙供 | 9101106 | 建筑普通工 | 工日 | 1.5626 | 70 | 0 | 0 | 计价 | 按实计算
YT15-13 | 人工 | 乙供 | 9101107 | 建筑技术工 | 工日 | 0.6697 | 98 | 0 | 0 | 计价 | 按实计算
YT15-13 | 材料 | 乙供 | C21010101 | 水 | t | 15.4 | 4.1 | 0 | 0 | 计价 | 按实计算
YT15-13 | 材料 | 乙供 | C22040741 | 棕皮 | kg | 1.369 | 4.823 | 0 | 0 | 计价 | 按实计算
YT15-13 | 机械 | 乙供 | J03-01-004 | 履带式起重机 起重量 15t | 台班 | 0.345 | 714.8 | 0 | 0 | 计价 | 按实计算
YT15-13 | 材料 | 乙供 | C99010102 | 其他材料费 | 元 | 1.3949 | 1 | 0 | 0 | 计价 | 按实计算
YT15-14 | 人工 | 乙供 | 9101106 | 建筑普通工 | 工日 | 2.4763 | 70 | 0 | 0 | 计价 | 按实计算
YT15-14 | 人工 | 乙供 | 9101107 | 建筑技术工 | 工日 | 1.0613 | 98 | 0 | 0 | 计价 | 按实计算
YT15-14 | 材料 | 乙供 | C06040310 | 平焊法兰 PN1.6 DN100 | 片 | 0.04 | 41.26 | 0 | 0 | 计价 | 按实计算
YT15-14 | 材料 | 乙供 | C07040101 | 水箱 | kg | 1.12 | 5 | 0 | 0 | 计价 | 按实计算
YT15-14 | 材料 | 乙供 | C22010907 | 井点管用连接件 | 套 | 0.09 | 188.017 | 0 | 0 | 计价 | 按实计算
YT15-14 | 材料 | 乙供 | C22010908 | 喷射井管 | kg | 61.32 | 7.028 | 0 | 0 | 计价 | 按实计算
YT15-14 | 材料 | 乙供 | C22010909 | 喷射井管 总管 | kg | 11.07 | 5.775 | 0 | 0 | 计价 | 按实计算
YT15-14 | 材料 | 乙供 | C22010911 | 射喷嘴 Φ21~26 | 只 | 0.4 | 25.606 | 0 | 0 | 计价 | 按实计算
YT15-14 | 材料 | 乙供 | C22010931 | 滤网 | 只 | 0.28 | 23.995 | 0 | 0 | 计价 | 按实计算
YT15-14 | 机械 | 乙供 | J09-01-012 | 电动多级离心清水泵 出口直径 Φ150 扬程 180m以下 | 台班 | 3 | 372.29 | 0 | 0 | 计价 | 按实计算
YT15-14 | 材料 | 乙供 | C99010102 | 其他材料费 | 元 | 10.7204 | 1 | 0 | 0 | 计价 | 按实计算
YT15-15 | 人工 | 乙供 | 9101106 | 建筑普通工 | 工日 | 7.0596 | 70 | 0 | 0 | 计价 | 按实计算
YT15-15 | 人工 | 乙供 | 9101107 | 建筑技术工 | 工日 | 3.0255 | 98 | 0 | 0 | 计价 | 按实计算
YT15-15 | 材料 | 乙供 | C07040101 | 水箱 | kg | 0.037 | 5 | 0 | 0 | 计价 | 按实计算
YT15-15 | 材料 | 乙供 | C09050360 | 大口径井点总管 Φ600 | m | 0.005 | 71.037 | 0 | 0 | 计价 | 按实计算
YT15-15 | 材料 | 乙供 | C09050361 | 大口径井管 Φ600×15m | 根 | 0.001 | 1702.586 | 0 | 0 | 计价 | 按实计算
YT15-15 | 材料 | 乙供 | C10010101 | 中砂 | m³ | 7.79 | 65 | 0 | 0 | 计价 | 按实计算
YT15-15 | 材料 | 乙供 | C21010101 | 水 | t | 48 | 4.1 | 0 | 0 | 计价 | 按实计算
YT15-15 | 材料 | 乙供 | C22031901 | 吸水器 | 只 | 0.001 | 422.222 | 0 | 0 | 计价 | 按实计算
YT15-15 | 机械 | 乙供 | J02-01-027 | 潜水钻机 孔径 Φ1500 | 台班 | 0.665 | 674.24 | 0 | 0 | 计价 | 按实计算
YT15-15 | 机械 | 乙供 | J03-01-004 | 履带式起重机 起重量 15t | 台班 | 0.665 | 714.8 | 0 | 0 | 计价 | 按实计算
YT15-15 | 机械 | 乙供 | J09-01-012 | 电动多级离心清水泵 出口直径 Φ150 扬程 180m以下 | 台班 | 0.751 | 372.29 | 0 | 0 | 计价 | 按实计算
YT15-15 | 机械 | 乙供 | J09-01-021 | 泥浆泵 出口直径 Φ100 | 台班 | 0.665 | 229.93 | 0 | 0 | 计价 | 按实计算
YT15-15 | 材料 | 乙供 | C99010102 | 其他材料费 | 元 | 14.1163 | 1 | 0 | 0 | 计价 | 按实计算
YT15-16 | 人工 | 乙供 | 9101106 | 建筑普通工 | 工日 | 1.7995 | 70 | 0 | 0 | 计价 | 按实计算
YT15-16 | 人工 | 乙供 | 9101107 | 建筑技术工 | 工日 | 0.7712 | 98 | 0 | 0 | 计价 | 按实计算
YT15-16 | 材料 | 乙供 | C21010101 | 水 | t | 18 | 4.1 | 0 | 0 | 计价 | 按实计算
YT15-16 | 机械 | 乙供 | J03-01-004 | 履带式起重机 起重量 15t | 台班 | 1.33 | 714.8 | 0 | 0 | 计价 | 按实计算
YT15-16 | 机械 | 乙供 | J05-01-010 | 电动单筒慢速卷扬机 50kN | 台班 | 1.33 | 181.65 | 0 | 0 | 计价 | 按实计算
YT15-16 | 材料 | 乙供 | C99010102 | 其他材料费 | 元 | 1.476 | 1 | 0 | 0 | 计价 | 按实计算
YT15-17 | 人工 | 乙供 | 9101106 | 建筑普通工 | 工日 | 0.0549 | 70 | 0 | 0 | 计价 | 按实计算
YT15-17 | 人工 | 乙供 | 9101107 | 建筑技术工 | 工日 | 0.1447 | 98 | 0 | 0 | 计价 | 按实计算
YT15-17 | 材料 | 乙供 | C07040101 | 水箱 | kg | 0.03 | 5 | 0 | 0 | 计价 | 按实计算
YT15-17 | 材料 | 乙供 | C09050360 | 大口径井点总管 Φ600 | m | 0.05 | 71.037 | 0 | 0 | 计价 | 按实计算
YT15-17 | 材料 | 乙供 | C09050361 | 大口径井管 Φ600×15m | 根 | 0.03 | 1702.586 | 0 | 0 | 计价 | 按实计算
YT15-17 | 材料 | 乙供 | C22031901 | 吸水器 | 只 | 0.01 | 422.222 | 0 | 0 | 计价 | 按实计算
YT15-17 | 机械 | 乙供 | J09-01-031 | 潜水泵 出口直径 Φ100 | 台班 | 3 | 36.07 | 0 | 0 | 计价 | 按实计算
YT15-17 | 材料 | 乙供 | C99010102 | 其他材料费 | 元 | 1.18 | 1 | 0 | 0 | 计价 | 按实计算
YT15-18 | 人工 | 乙供 | 9101106 | 建筑普通工 | 工日 | 1.2119 | 70 | 0 | 0 | 计价 | 按实计算
YT15-18 | 人工 | 乙供 | 9101107 | 建筑技术工 | 工日 | 0.303 | 98 | 0 | 0 | 计价 | 按实计算
YT15-18 | 材料 | 乙供 | C07010502 | 加工铁件 综合 | kg | 4.81 | 5.767 | 0 | 0 | 计价 | 按实计算
YT15-18 | 材料 | 乙供 | C08020102 | 方材红白松 二等 | m³ | 0.002 | 1660 | 0 | 0 | 计价 | 按实计算
YT15-18 | 材料 | 乙供 | C08030901 | 木楔 | m³ | 0.004 | 1606.956 | 0 | 0 | 计价 | 按实计算
YT15-18 | 材料 | 乙供 | C22010601 | 钢板桩 | kg | 1040 | 6.352 | 0 | 0 | 计价 | 按实计算
YT15-18 | 机械 | 乙供 | J02-01-009 | 轨道式柴油打桩机 锤重 2.5t | 台班 | 0.14 | 988.95 | 0 | 0 | 计价 | 按实计算
YT15-18 | 机械 | 乙供 | J03-01-004 | 履带式起重机 起重量 15t | 台班 | 0.081 | 714.8 | 0 | 0 | 计价 | 按实计算
YT15-18 | 材料 | 乙供 | C99010102 | 其他材料费 | 元 | 132.8713 | 1 | 0 | 0 | 计价 | 按实计算
YT15-19 | 人工 | 乙供 | 9101106 | 建筑普通工 | 工日 | 0.834 | 70 | 0 | 0 | 计价 | 按实计算
YT15-19 | 人工 | 乙供 | 9101107 | 建筑技术工 | 工日 | 0.2085 | 98 | 0 | 0 | 计价 | 按实计算
YT15-19 | 材料 | 乙供 | C07010502 | 加工铁件 综合 | kg | 4.81 | 5.767 | 0 | 0 | 计价 | 按实计算
YT15-19 | 材料 | 乙供 | C08020102 | 方材红白松 二等 | m³ | 0.002 | 1660 | 0 | 0 | 计价 | 按实计算
YT15-19 | 材料 | 乙供 | C08030901 | 木楔 | m³ | 0.004 | 1606.956 | 0 | 0 | 计价 | 按实计算
YT15-19 | 材料 | 乙供 | C22010601 | 钢板桩 | kg | 1040 | 6.352 | 0 | 0 | 计价 | 按实计算
YT15-19 | 机械 | 乙供 | J02-01-009 | 轨道式柴油打桩机 锤重 2.5t | 台班 | 0.11 | 988.95 | 0 | 0 | 计价 | 按实计算
YT15-19 | 机械 | 乙供 | J03-01-004 | 履带式起重机 起重量 15t | 台班 | 0.058 | 714.8 | 0 | 0 | 计价 | 按实计算
YT15-19 | 材料 | 乙供 | C99010102 | 其他材料费 | 元 | 132.8713 | 1 | 0 | 0 | 计价 | 按实计算
YT15-20 | 人工 | 乙供 | 9101106 | 建筑普通工 | 工日 | 0.5923 | 70 | 0 | 0 | 计价 | 按实计算
YT15-20 | 人工 | 乙供 | 9101107 | 建筑技术工 | 工日 | 0.1481 | 98 | 0 | 0 | 计价 | 按实计算
YT15-20 | 材料 | 乙供 | C07010502 | 加工铁件 综合 | kg | 4.81 | 5.767 | 0 | 0 | 计价 | 按实计算
YT15-20 | 材料 | 乙供 | C08020102 | 方材红白松 二等 | m³ | 0.002 | 1660 | 0 | 0 | 计价 | 按实计算
YT15-20 | 材料 | 乙供 | C08030901 | 木楔 | m³ | 0.004 | 1606.956 | 0 | 0 | 计价 | 按实计算
YT15-20 | 材料 | 乙供 | C22010601 | 钢板桩 | kg | 1040 | 6.352 | 0 | 0 | 计价 | 按实计算
YT15-20 | 机械 | 乙供 | J02-01-009 | 轨道式柴油打桩机 锤重 2.5t | 台班 | 0.1 | 988.95 | 0 | 0 | 计价 | 按实计算
YT15-20 | 机械 | 乙供 | J03-01-004 | 履带式起重机 起重量 15t | 台班 | 0.055 | 714.8 | 0 | 0 | 计价 | 按实计算
YT15-20 | 材料 | 乙供 | C99010102 | 其他材料费 | 元 | 132.8713 | 1 | 0 | 0 | 计价 | 按实计算
YT15-21 | 人工 | 乙供 | 9101106 | 建筑普通工 | 工日 | 0.4695 | 70 | 0 | 0 | 计价 | 按实计算
YT15-21 | 人工 | 乙供 | 9101107 | 建筑技术工 | 工日 | 0.1174 | 98 | 0 | 0 | 计价 | 按实计算
YT15-21 | 材料 | 乙供 | C07010502 | 加工铁件 综合 | kg | 4.81 | 5.767 | 0 | 0 | 计价 | 按实计算
YT15-21 | 材料 | 乙供 | C08020102 | 方材红白松 二等 | m³ | 0.002 | 1660 | 0 | 0 | 计价 | 按实计算
YT15-21 | 材料 | 乙供 | C08030901 | 木楔 | m³ | 0.004 | 1606.956 | 0 | 0 | 计价 | 按实计算
YT15-21 | 材料 | 乙供 | C22010601 | 钢板桩 | kg | 1040 | 6.352 | 0 | 0 | 计价 | 按实计算
YT15-21 | 机械 | 乙供 | J02-01-009 | 轨道式柴油打桩机 锤重 2.5t | 台班 | 0.088 | 988.95 | 0 | 0 | 计价 | 按实计算
YT15-21 | 机械 | 乙供 | J03-01-004 | 履带式起重机 起重量 15t | 台班 | 0.05 | 714.8 | 0 | 0 | 计价 | 按实计算
YT15-21 | 材料 | 乙供 | C99010102 | 其他材料费 | 元 | 132.8713 | 1 | 0 | 0 | 计价 | 按实计算
YT15-22 | 人工 | 乙供 | 9101106 | 建筑普通工 | 工日 | 0.893 | 70 | 0 | 0 | 计价 | 按实计算
YT15-22 | 人工 | 乙供 | 9101107 | 建筑技术工 | 工日 | 0.2232 | 98 | 0 | 0 | 计价 | 按实计算
YT15-22 | 材料 | 乙供 | C01040101 | 钢丝绳 Φ8以下 | kg | 0.057 | 5.97 | 0 | 0 | 计价 | 按实计算
YT15-22 | 材料 | 乙供 | C08020202 | 板材红白松 二等 | m³ | 0.005 | 1660 | 0 | 0 | 计价 | 按实计算
YT15-22 | 机械 | 乙供 | J02-01-013 | 振动沉拔桩机 激振力 400kN | 台班 | 0.15 | 1045.47 | 0 | 0 | 计价 | 按实计算
YT15-22 | 机械 | 乙供 | J03-01-004 | 履带式起重机 起重量 15t | 台班 | 0.058 | 714.8 | 0 | 0 | 计价 | 按实计算
YT15-22 | 机械 | 乙供 | J04-01-004 | 载重汽车 8t | 台班 | 0.095 | 445.99 | 0 | 0 | 计价 | 按实计算
YT15-22 | 材料 | 乙供 | C99010102 | 其他材料费 | 元 | 0.1728 | 1 | 0 | 0 | 计价 | 按实计算
YT15-23 | 人工 | 乙供 | 9101106 | 建筑普通工 | 工日 | 0.6153 | 70 | 0 | 0 | 计价 | 按实计算
YT15-23 | 人工 | 乙供 | 9101107 | 建筑技术工 | 工日 | 0.1538 | 98 | 0 | 0 | 计价 | 按实计算
YT15-23 | 材料 | 乙供 | C01040101 | 钢丝绳 Φ8以下 | kg | 0.057 | 5.97 | 0 | 0 | 计价 | 按实计算
YT15-23 | 材料 | 乙供 | C08020202 | 板材红白松 二等 | m³ | 0.005 | 1660 | 0 | 0 | 计价 | 按实计算
YT15-23 | 机械 | 乙供 | J02-01-013 | 振动沉拔桩机 激振力 400kN | 台班 | 0.1 | 1045.47 | 0 | 0 | 计价 | 按实计算
YT15-23 | 机械 | 乙供 | J03-01-004 | 履带式起重机 起重量 15t | 台班 | 0.058 | 714.8 | 0 | 0 | 计价 | 按实计算
YT15-23 | 机械 | 乙供 | J04-01-004 | 载重汽车 8t | 台班 | 0.095 | 445.99 | 0 | 0 | 计价 | 按实计算
YT15-23 | 材料 | 乙供 | C99010102 | 其他材料费 | 元 | 0.1728 | 1 | 0 | 0 | 计价 | 按实计算
YT15-24 | 人工 | 乙供 | 9101106 | 建筑普通工 | 工日 | 0.506 | 70 | 0 | 0 | 计价 | 按实计算
YT15-24 | 人工 | 乙供 | 9101107 | 建筑技术工 | 工日 | 0.1265 | 98 | 0 | 0 | 计价 | 按实计算
YT15-24 | 材料 | 乙供 | C01040101 | 钢丝绳 Φ8以下 | kg | 0.057 | 5.97 | 0 | 0 | 计价 | 按实计算
YT15-24 | 材料 | 乙供 | C08020202 | 板材红白松 二等 | m³ | 0.005 | 1660 | 0 | 0 | 计价 | 按实计算
YT15-24 | 机械 | 乙供 | J02-01-013 | 振动沉拔桩机 激振力 400kN | 台班 | 0.09 | 1045.47 | 0 | 0 | 计价 | 按实计算
YT15-24 | 机械 | 乙供 | J03-01-004 | 履带式起重机 起重量 15t | 台班 | 0.058 | 714.8 | 0 | 0 | 计价 | 按实计算
YT15-24 | 机械 | 乙供 | J04-01-004 | 载重汽车 8t | 台班 | 0.095 | 445.99 | 0 | 0 | 计价 | 按实计算
YT15-24 | 材料 | 乙供 | C99010102 | 其他材料费 | 元 | 0.1728 | 1 | 0 | 0 | 计价 | 按实计算
YT15-25 | 人工 | 乙供 | 9101106 | 建筑普通工 | 工日 | 0.492 | 70 | 0 | 0 | 计价 | 按实计算
YT15-25 | 人工 | 乙供 | 9101107 | 建筑技术工 | 工日 | 0.123 | 98 | 0 | 0 | 计价 | 按实计算
YT15-25 | 材料 | 乙供 | C01040101 | 钢丝绳 Φ8以下 | kg | 0.057 | 5.97 | 0 | 0 | 计价 | 按实计算
YT15-25 | 材料 | 乙供 | C08020202 | 板材红白松 二等 | m³ | 0.005 | 1660 | 0 | 0 | 计价 | 按实计算
YT15-25 | 机械 | 乙供 | J02-01-013 | 振动沉拔桩机 激振力 400kN | 台班 | 0.08 | 1045.47 | 0 | 0 | 计价 | 按实计算
YT15-25 | 机械 | 乙供 | J03-01-004 | 履带式起重机 起重量 15t | 台班 | 0.058 | 714.8 | 0 | 0 | 计价 | 按实计算
YT15-25 | 机械 | 乙供 | J04-01-004 | 载重汽车 8t | 台班 | 0.095 | 445.99 | 0 | 0 | 计价 | 按实计算
YT15-25 | 材料 | 乙供 | C99010102 | 其他材料费 | 元 | 0.1728 | 1 | 0 | 0 | 计价 | 按实计算
YT15-26 | 人工 | 乙供 | 9101106 | 建筑普通工 | 工日 | 1.0907 | 70 | 0 | 0 | 计价 | 按实计算
YT15-26 | 人工 | 乙供 | 9101107 | 建筑技术工 | 工日 | 0.2727 | 98 | 0 | 0 | 计价 | 按实计算
YT15-26 | 材料 | 乙供 | C07010502 | 加工铁件 综合 | kg | 3.75 | 5.767 | 0 | 0 | 计价 | 按实计算
YT15-26 | 材料 | 乙供 | C08020102 | 方材红白松 二等 | m³ | 0.0035 | 1660 | 0 | 0 | 计价 | 按实计算
YT15-26 | 材料 | 乙供 | C22010611 | 钢管桩 | kg | 1010 | 6.352 | 0 | 0 | 计价 | 按实计算
YT15-26 | 机械 | 乙供 | J02-01-009 | 轨道式柴油打桩机 锤重 2.5t | 台班 | 0.131 | 988.95 | 0 | 0 | 计价 | 按实计算
YT15-26 | 机械 | 乙供 | J03-01-004 | 履带式起重机 起重量 15t | 台班 | 0.081 | 714.8 | 0 | 0 | 计价 | 按实计算
YT15-26 | 材料 | 乙供 | C99010102 | 其他材料费 | 元 | 128.8591 | 1 | 0 | 0 | 计价 | 按实计算
YT15-27 | 人工 | 乙供 | 9101106 | 建筑普通工 | 工日 | 0.7506 | 70 | 0 | 0 | 计价 | 按实计算
YT15-27 | 人工 | 乙供 | 9101107 | 建筑技术工 | 工日 | 0.1877 | 98 | 0 | 0 | 计价 | 按实计算
YT15-27 | 材料 | 乙供 | C07010502 | 加工铁件 综合 | kg | 3.75 | 5.767 | 0 | 0 | 计价 | 按实计算
YT15-27 | 材料 | 乙供 | C08020102 | 方材红白松 二等 | m³ | 0.0035 | 1660 | 0 | 0 | 计价 | 按实计算
YT15-27 | 材料 | 乙供 | C22010611 | 钢管桩 | kg | 1010 | 6.352 | 0 | 0 | 计价 | 按实计算
YT15-27 | 机械 | 乙供 | J02-01-009 | 轨道式柴油打桩机 锤重 2.5t | 台班 | 0.101 | 988.95 | 0 | 0 | 计价 | 按实计算
YT15-27 | 机械 | 乙供 | J03-01-004 | 履带式起重机 起重量 15t | 台班 | 0.058 | 714.8 | 0 | 0 | 计价 | 按实计算
YT15-27 | 材料 | 乙供 | C99010102 | 其他材料费 | 元 | 128.8591 | 1 | 0 | 0 | 计价 | 按实计算
YT15-28 | 人工 | 乙供 | 9101106 | 建筑普通工 | 工日 | 0.5331 | 70 | 0 | 0 | 计价 | 按实计算
YT15-28 | 人工 | 乙供 | 9101107 | 建筑技术工 | 工日 | 0.1333 | 98 | 0 | 0 | 计价 | 按实计算
YT15-28 | 材料 | 乙供 | C07010502 | 加工铁件 综合 | kg | 3.75 | 5.767 | 0 | 0 | 计价 | 按实计算
YT15-28 | 材料 | 乙供 | C08020102 | 方材红白松 二等 | m³ | 0.0035 | 1660 | 0 | 0 | 计价 | 按实计算
YT15-28 | 材料 | 乙供 | C22010611 | 钢管桩 | kg | 1010 | 6.352 | 0 | 0 | 计价 | 按实计算
YT15-28 | 机械 | 乙供 | J02-01-009 | 轨道式柴油打桩机 锤重 2.5t | 台班 | 0.091 | 988.95 | 0 | 0 | 计价 | 按实计算
YT15-28 | 机械 | 乙供 | J03-01-004 | 履带式起重机 起重量 15t | 台班 | 0.055 | 714.8 | 0 | 0 | 计价 | 按实计算
YT15-28 | 材料 | 乙供 | C99010102 | 其他材料费 | 元 | 128.8591 | 1 | 0 | 0 | 计价 | 按实计算
YT15-29 | 人工 | 乙供 | 9101106 | 建筑普通工 | 工日 | 0.4226 | 70 | 0 | 0 | 计价 | 按实计算
YT15-29 | 人工 | 乙供 | 9101107 | 建筑技术工 | 工日 | 0.1057 | 98 | 0 | 0 | 计价 | 按实计算
YT15-29 | 材料 | 乙供 | C07010502 | 加工铁件 综合 | kg | 3.75 | 5.767 | 0 | 0 | 计价 | 按实计算
YT15-29 | 材料 | 乙供 | C08020102 | 方材红白松 二等 | m³ | 0.0035 | 1660 | 0 | 0 | 计价 | 按实计算
YT15-29 | 材料 | 乙供 | C22010611 | 钢管桩 | kg | 1010 | 6.352 | 0 | 0 | 计价 | 按实计算
YT15-29 | 机械 | 乙供 | J02-01-009 | 轨道式柴油打桩机 锤重 2.5t | 台班 | 0.0792 | 988.95 | 0 | 0 | 计价 | 按实计算
YT15-29 | 机械 | 乙供 | J03-01-004 | 履带式起重机 起重量 15t | 台班 | 0.05 | 714.8 | 0 | 0 | 计价 | 按实计算
YT15-29 | 材料 | 乙供 | C99010102 | 其他材料费 | 元 | 128.8591 | 1 | 0 | 0 | 计价 | 按实计算
YT15-30 | 人工 | 乙供 | 9101106 | 建筑普通工 | 工日 | 0.7144 | 70 | 0 | 0 | 计价 | 按实计算
YT15-30 | 人工 | 乙供 | 9101107 | 建筑技术工 | 工日 | 0.1786 | 98 | 0 | 0 | 计价 | 按实计算
YT15-30 | 材料 | 乙供 | C01040101 | 钢丝绳 Φ8以下 | kg | 0.057 | 5.97 | 0 | 0 | 计价 | 按实计算
YT15-30 | 材料 | 乙供 | C08020202 | 板材红白松 二等 | m³ | 0.002 | 1660 | 0 | 0 | 计价 | 按实计算
YT15-30 | 机械 | 乙供 | J02-01-013 | 振动沉拔桩机 激振力 400kN | 台班 | 0.1336 | 1045.47 | 0 | 0 | 计价 | 按实计算
YT15-30 | 机械 | 乙供 | J03-01-004 | 履带式起重机 起重量 15t | 台班 | 0.058 | 714.8 | 0 | 0 | 计价 | 按实计算
YT15-30 | 机械 | 乙供 | J04-01-004 | 载重汽车 8t | 台班 | 0.095 | 445.99 | 0 | 0 | 计价 | 按实计算
YT15-30 | 材料 | 乙供 | C99010102 | 其他材料费 | 元 | 0.0732 | 1 | 0 | 0 | 计价 | 按实计算
YT15-31 | 人工 | 乙供 | 9101106 | 建筑普通工 | 工日 | 0.4922 | 70 | 0 | 0 | 计价 | 按实计算
YT15-31 | 人工 | 乙供 | 9101107 | 建筑技术工 | 工日 | 0.1231 | 98 | 0 | 0 | 计价 | 按实计算
YT15-31 | 材料 | 乙供 | C01040101 | 钢丝绳 Φ8以下 | kg | 0.057 | 5.97 | 0 | 0 | 计价 | 按实计算
YT15-31 | 材料 | 乙供 | C08020202 | 板材红白松 二等 | m³ | 0.002 | 1660 | 0 | 0 | 计价 | 按实计算
YT15-31 | 机械 | 乙供 | J02-01-013 | 振动沉拔桩机 激振力 400kN | 台班 | 0.0912 | 1045.47 | 0 | 0 | 计价 | 按实计算
YT15-31 | 机械 | 乙供 | J03-01-004 | 履带式起重机 起重量 15t | 台班 | 0.058 | 714.8 | 0 | 0 | 计价 | 按实计算
YT15-31 | 机械 | 乙供 | J04-01-004 | 载重汽车 8t | 台班 | 0.095 | 445.99 | 0 | 0 | 计价 | 按实计算
YT15-31 | 材料 | 乙供 | C99010102 | 其他材料费 | 元 | 0.0732 | 1 | 0 | 0 | 计价 | 按实计算
YT15-32 | 人工 | 乙供 | 9101106 | 建筑普通工 | 工日 | 0.4048 | 70 | 0 | 0 | 计价 | 按实计算
YT15-32 | 人工 | 乙供 | 9101107 | 建筑技术工 | 工日 | 0.1012 | 98 | 0 | 0 | 计价 | 按实计算
YT15-32 | 材料 | 乙供 | C01040101 | 钢丝绳 Φ8以下 | kg | 0.057 | 5.97 | 0 | 0 | 计价 | 按实计算
YT15-32 | 材料 | 乙供 | C08020202 | 板材红白松 二等 | m³ | 0.002 | 1660 | 0 | 0 | 计价 | 按实计算
YT15-32 | 机械 | 乙供 | J02-01-013 | 振动沉拔桩机 激振力 400kN | 台班 | 0.0776 | 1045.47 | 0 | 0 | 计价 | 按实计算
YT15-32 | 机械 | 乙供 | J03-01-004 | 履带式起重机 起重量 15t | 台班 | 0.058 | 714.8 | 0 | 0 | 计价 | 按实计算
YT15-32 | 机械 | 乙供 | J04-01-004 | 载重汽车 8t | 台班 | 0.095 | 445.99 | 0 | 0 | 计价 | 按实计算
YT15-32 | 材料 | 乙供 | C99010102 | 其他材料费 | 元 | 0.0732 | 1 | 0 | 0 | 计价 | 按实计算
YT15-33 | 人工 | 乙供 | 9101106 | 建筑普通工 | 工日 | 0.3936 | 70 | 0 | 0 | 计价 | 按实计算
YT15-33 | 人工 | 乙供 | 9101107 | 建筑技术工 | 工日 | 0.0984 | 98 | 0 | 0 | 计价 | 按实计算
YT15-33 | 材料 | 乙供 | C01040101 | 钢丝绳 Φ8以下 | kg | 0.057 | 5.97 | 0 | 0 | 计价 | 按实计算
YT15-33 | 材料 | 乙供 | C08020202 | 板材红白松 二等 | m³ | 0.002 | 1660 | 0 | 0 | 计价 | 按实计算
YT15-33 | 机械 | 乙供 | J02-01-013 | 振动沉拔桩机 激振力 400kN | 台班 | 0.0704 | 1045.47 | 0 | 0 | 计价 | 按实计算
YT15-33 | 机械 | 乙供 | J03-01-004 | 履带式起重机 起重量 15t | 台班 | 0.058 | 714.8 | 0 | 0 | 计价 | 按实计算
YT15-33 | 机械 | 乙供 | J04-01-004 | 载重汽车 8t | 台班 | 0.095 | 445.99 | 0 | 0 | 计价 | 按实计算
YT15-33 | 材料 | 乙供 | C99010102 | 其他材料费 | 元 | 0.0732 | 1 | 0 | 0 | 计价 | 按实计算
YT15-34 | 人工 | 乙供 | 9101106 | 建筑普通工 | 工日 | 0.4337 | 70 | 0 | 0 | 计价 | 按实计算
YT15-34 | 人工 | 乙供 | 9101107 | 建筑技术工 | 工日 | 0.0765 | 98 | 0 | 0 | 计价 | 按实计算
YT15-34 | 材料 | 乙供 | C19100201 | 硝铵炸药 2号 | kg | 0.0665 | 6 | 0 | 0 | 计价 | 按实计算
YT15-34 | 材料 | 乙供 | C19100301 | 雷管电雷管 | 个 | 0.1171 | 0.844 | 0 | 0 | 计价 | 按实计算
YT15-34 | 材料 | 乙供 | C19100401 | 导火索 | m | 0.2423 | 0.38 | 0 | 0 | 计价 | 按实计算
YT15-34 | 材料 | 乙供 | C19100501 | 爆破用六角空心钢 | kg | 0.0049 | 3.985 | 0 | 0 | 计价 | 按实计算
YT15-34 | 材料 | 乙供 | C22030201 | 合金钻头 | 支 | 0.0034 | 22.25 | 0 | 0 | 计价 | 按实计算
YT15-34 | 机械 | 乙供 | J01-01-054 | 气腿式风动凿岩机 | 台班 | 0.0057 | 12.32 | 0 | 0 | 计价 | 按实计算
YT15-34 | 机械 | 乙供 | J01-01-068 | 液压锻钎机 功率 11kW | 台班 | 0.0002 | 97.96 | 0 | 0 | 计价 | 按实计算
YT15-34 | 机械 | 乙供 | J01-01-069 | 磨钎机 | 台班 | 0.0002 | 365.98 | 0 | 0 | 计价 | 按实计算
YT15-34 | 机械 | 乙供 | J04-01-032 | 机动翻斗车 1t | 台班 | 0.0339 | 179.17 | 0 | 0 | 计价 | 按实计算
YT15-34 | 材料 | 乙供 | C99010102 | 其他材料费 | 元 | 0.0137 | 1 | 0 | 0 | 计价 | 按实计算
YT15-35 | 人工 | 乙供 | 9101106 | 建筑普通工 | 工日 | 0.6079 | 70 | 0 | 0 | 计价 | 按实计算
YT15-35 | 人工 | 乙供 | 9101107 | 建筑技术工 | 工日 | 0.1073 | 98 | 0 | 0 | 计价 | 按实计算
YT15-35 | 机械 | 乙供 | J04-01-032 | 机动翻斗车 1t | 台班 | 0.041 | 179.17 | 0 | 0 | 计价 | 按实计算
YT15-35 | 材料 | 乙供 | C10060101 | 土综合 | m³ | 1.02 | 0 | 0 | 0 | 不计价 | 按实计算
YT15-35 | 材料 | 乙供 | C22040711 | 草袋 | 个 | 9.46 | 1.57 | 0 | 0 | 计价 | 按实计算
YT15-35 | 材料 | 乙供 | C99010102 | 其他材料费 | 元 | 0.297 | 1 | 0 | 0 | 计价 | 按实计算
YT15-36 | 人工 | 乙供 | 9101106 | 建筑普通工 | 工日 | 0.0254 | 70 | 0 | 0 | 计价 | 按实计算
YT15-36 | 人工 | 乙供 | 9101107 | 建筑技术工 | 工日 | 0.0085 | 98 | 0 | 0 | 计价 | 按实计算
YT15-36 | 材料 | 乙供 | C14010100 | 镀锌铁丝 | kg | 0.0528 | 4.427 | 0 | 0 | 计价 | 按实计算
YT15-36 | 材料 | 乙供 | C19031101 | 清洗剂 | kg | 0.0046 | 2.41 | 0 | 0 | 计价 | 按实计算
YT15-36 | 材料 | 乙供 | C20010101 | 防锈漆 | kg | 0.0389 | 9.353 | 0 | 0 | 计价 | 按实计算
YT15-36 | 材料 | 乙供 | C22010101 | 钢管脚手架 包括扣件 | kg | 0.3498 | 4.215 | 0 | 0 | 计价 | 按实计算
YT15-36 | 材料 | 乙供 | C22010131 | 钢脚手板 50×250×4000 | 块 | 0.007 | 42.685 | 0 | 0 | 计价 | 按实计算
YT15-36 | 材料 | 乙供 | C22010143 | 木脚手板 | m³ | 0.0002 | 1169.827 | 0 | 0 | 计价 | 按实计算
YT15-36 | 材料 | 乙供 | C22010321 | 尼龙编织布 | m² | 0.0886 | 3.69 | 0 | 0 | 计价 | 按实计算
YT15-36 | 机械 | 乙供 | J04-01-003 | 载重汽车 6t | 台班 | 0.0014 | 395.92 | 0 | 0 | 计价 | 按实计算
YT15-36 | 材料 | 乙供 | C99010102 | 其他材料费 | 元 | 0.0589 | 1 | 0 | 0 | 计价 | 按实计算
YT15-37 | 人工 | 乙供 | 9101106 | 建筑普通工 | 工日 | 0.0302 | 70 | 0 | 0 | 计价 | 按实计算
YT15-37 | 人工 | 乙供 | 9101107 | 建筑技术工 | 工日 | 0.0101 | 98 | 0 | 0 | 计价 | 按实计算
YT15-37 | 材料 | 乙供 | C14010100 | 镀锌铁丝 | kg | 0.0772 | 4.427 | 0 | 0 | 计价 | 按实计算
YT15-37 | 材料 | 乙供 | C19031101 | 清洗剂 | kg | 0.0052 | 2.41 | 0 | 0 | 计价 | 按实计算
YT15-37 | 材料 | 乙供 | C20010101 | 防锈漆 | kg | 0.0461 | 9.353 | 0 | 0 | 计价 | 按实计算
YT15-37 | 材料 | 乙供 | C22010101 | 钢管脚手架 包括扣件 | kg | 0.5838 | 4.215 | 0 | 0 | 计价 | 按实计算
YT15-37 | 材料 | 乙供 | C22010131 | 钢脚手板 50×250×4000 | 块 | 0.0125 | 42.685 | 0 | 0 | 计价 | 按实计算
YT15-37 | 材料 | 乙供 | C22010143 | 木脚手板 | m³ | 0.0005 | 1169.827 | 0 | 0 | 计价 | 按实计算
YT15-37 | 材料 | 乙供 | C22010321 | 尼龙编织布 | m² | 0.116 | 3.69 | 0 | 0 | 计价 | 按实计算
YT15-37 | 机械 | 乙供 | J04-01-003 | 载重汽车 6t | 台班 | 0.0016 | 395.92 | 0 | 0 | 计价 | 按实计算
YT15-37 | 材料 | 乙供 | C99010102 | 其他材料费 | 元 | 0.0959 | 1 | 0 | 0 | 计价 | 按实计算
YT15-38 | 人工 | 乙供 | 9101106 | 建筑普通工 | 工日 | 0.0365 | 70 | 0 | 0 | 计价 | 按实计算
YT15-38 | 人工 | 乙供 | 9101107 | 建筑技术工 | 工日 | 0.0121 | 98 | 0 | 0 | 计价 | 按实计算
YT15-38 | 材料 | 乙供 | C14010100 | 镀锌铁丝 | kg | 0.0871 | 4.427 | 0 | 0 | 计价 | 按实计算
YT15-38 | 材料 | 乙供 | C19031101 | 清洗剂 | kg | 0.0067 | 2.41 | 0 | 0 | 计价 | 按实计算
YT15-38 | 材料 | 乙供 | C20010101 | 防锈漆 | kg | 0.059 | 9.353 | 0 | 0 | 计价 | 按实计算
YT15-38 | 材料 | 乙供 | C22010101 | 钢管脚手架 包括扣件 | kg | 0.7561 | 4.215 | 0 | 0 | 计价 | 按实计算
YT15-38 | 材料 | 乙供 | C22010131 | 钢脚手板 50×250×4000 | 块 | 0.0181 | 42.685 | 0 | 0 | 计价 | 按实计算
YT15-38 | 材料 | 乙供 | C22010143 | 木脚手板 | m³ | 0.0005 | 1169.827 | 0 | 0 | 计价 | 按实计算
YT15-38 | 材料 | 乙供 | C22010321 | 尼龙编织布 | m² | 0.1327 | 3.69 | 0 | 0 | 计价 | 按实计算
YT15-38 | 机械 | 乙供 | J04-01-003 | 载重汽车 6t | 台班 | 0.0017 | 395.92 | 0 | 0 | 计价 | 按实计算
YT15-38 | 材料 | 乙供 | C99010102 | 其他材料费 | 元 | 0.1198 | 1 | 0 | 0 | 计价 | 按实计算
YT15-39 | 人工 | 乙供 | 9101106 | 建筑普通工 | 工日 | 0.0479 | 70 | 0 | 0 | 计价 | 按实计算
YT15-39 | 人工 | 乙供 | 9101107 | 建筑技术工 | 工日 | 0.016 | 98 | 0 | 0 | 计价 | 按实计算
YT15-39 | 材料 | 乙供 | C14010100 | 镀锌铁丝 | kg | 0.0964 | 4.427 | 0 | 0 | 计价 | 按实计算
YT15-39 | 材料 | 乙供 | C19031101 | 清洗剂 | kg | 0.0103 | 2.41 | 0 | 0 | 计价 | 按实计算
YT15-39 | 材料 | 乙供 | C20010101 | 防锈漆 | kg | 0.0864 | 9.353 | 0 | 0 | 计价 | 按实计算
YT15-39 | 材料 | 乙供 | C22010101 | 钢管脚手架 包括扣件 | kg | 0.9319 | 4.215 | 0 | 0 | 计价 | 按实计算
YT15-39 | 材料 | 乙供 | C22010131 | 钢脚手板 50×250×4000 | 块 | 0.0238 | 42.685 | 0 | 0 | 计价 | 按实计算
YT15-39 | 材料 | 乙供 | C22010143 | 木脚手板 | m³ | 0.0005 | 1169.827 | 0 | 0 | 计价 | 按实计算
YT15-39 | 材料 | 乙供 | C22010321 | 尼龙编织布 | m² | 0.1638 | 3.69 | 0 | 0 | 计价 | 按实计算
YT15-39 | 机械 | 乙供 | J04-01-003 | 载重汽车 6t | 台班 | 0.0017 | 395.92 | 0 | 0 | 计价 | 按实计算
YT15-39 | 材料 | 乙供 | C99010102 | 其他材料费 | 元 | 0.1479 | 1 | 0 | 0 | 计价 | 按实计算
YT15-40 | 人工 | 乙供 | 9101106 | 建筑普通工 | 工日 | 0.0572 | 70 | 0 | 0 | 计价 | 按实计算
YT15-40 | 人工 | 乙供 | 9101107 | 建筑技术工 | 工日 | 0.0192 | 98 | 0 | 0 | 计价 | 按实计算
YT15-40 | 材料 | 乙供 | C14010100 | 镀锌铁丝 | kg | 0.1069 | 4.427 | 0 | 0 | 计价 | 按实计算
YT15-40 | 材料 | 乙供 | C19031101 | 清洗剂 | kg | 0.0127 | 2.41 | 0 | 0 | 计价 | 按实计算
YT15-40 | 材料 | 乙供 | C20010101 | 防锈漆 | kg | 0.1123 | 9.353 | 0 | 0 | 计价 | 按实计算
YT15-40 | 材料 | 乙供 | C22010101 | 钢管脚手架 包括扣件 | kg | 1.4245 | 4.215 | 0 | 0 | 计价 | 按实计算
YT15-40 | 材料 | 乙供 | C22010131 | 钢脚手板 50×250×4000 | 块 | 0.0294 | 42.685 | 0 | 0 | 计价 | 按实计算
YT15-40 | 材料 | 乙供 | C22010143 | 木脚手板 | m³ | 0.0005 | 1169.827 | 0 | 0 | 计价 | 按实计算
YT15-40 | 材料 | 乙供 | C22010321 | 尼龙编织布 | m² | 0.194 | 3.69 | 0 | 0 | 计价 | 按实计算
YT15-40 | 机械 | 乙供 | J04-01-003 | 载重汽车 6t | 台班 | 0.0019 | 395.92 | 0 | 0 | 计价 | 按实计算
YT15-40 | 材料 | 乙供 | C99010102 | 其他材料费 | 元 | 0.2023 | 1 | 0 | 0 | 计价 | 按实计算
YT15-41 | 人工 | 乙供 | 9101106 | 建筑普通工 | 工日 | 0.0302 | 70 | 0 | 0 | 计价 | 按实计算
YT15-41 | 人工 | 乙供 | 9101107 | 建筑技术工 | 工日 | 0.0214 | 98 | 0 | 0 | 计价 | 按实计算
YT15-41 | 材料 | 乙供 | C14010100 | 镀锌铁丝 | kg | 0.1142 | 4.427 | 0 | 0 | 计价 | 按实计算
YT15-41 | 材料 | 乙供 | C19031101 | 清洗剂 | kg | 0.0052 | 2.41 | 0 | 0 | 计价 | 按实计算
YT15-41 | 材料 | 乙供 | C20010101 | 防锈漆 | kg | 0.059 | 9.353 | 0 | 0 | 计价 | 按实计算
YT15-41 | 材料 | 乙供 | C22010101 | 钢管脚手架 包括扣件 | kg | 1.7933 | 4.215 | 0 | 0 | 计价 | 按实计算
YT15-41 | 材料 | 乙供 | C22010131 | 钢脚手板 50×250×4000 | 块 | 0.007 | 42.685 | 0 | 0 | 计价 | 按实计算
YT15-41 | 材料 | 乙供 | C22010143 | 木脚手板 | m³ | 0.0005 | 1169.827 | 0 | 0 | 计价 | 按实计算
YT15-41 | 材料 | 乙供 | C22010321 | 尼龙编织布 | m² | 0.2554 | 3.69 | 0 | 0 | 计价 | 按实计算
YT15-41 | 机械 | 乙供 | J04-01-003 | 载重汽车 6t | 台班 | 0.002 | 395.92 | 0 | 0 | 计价 | 按实计算
YT15-41 | 材料 | 乙供 | C99010102 | 其他材料费 | 元 | 0.2091 | 1 | 0 | 0 | 计价 | 按实计算
YT15-42 | 人工 | 乙供 | 9101106 | 建筑普通工 | 工日 | 0.0706 | 70 | 0 | 0 | 计价 | 按实计算
YT15-42 | 人工 | 乙供 | 9101107 | 建筑技术工 | 工日 | 0.0236 | 98 | 0 | 0 | 计价 | 按实计算
YT15-42 | 材料 | 乙供 | C14010100 | 镀锌铁丝 | kg | 0.1153 | 4.427 | 0 | 0 | 计价 | 按实计算
YT15-42 | 材料 | 乙供 | C19031101 | 清洗剂 | kg | 0.0173 | 2.41 | 0 | 0 | 计价 | 按实计算
YT15-42 | 材料 | 乙供 | C20010101 | 防锈漆 | kg | 0.1368 | 9.353 | 0 | 0 | 计价 | 按实计算
YT15-42 | 材料 | 乙供 | C22010101 | 钢管脚手架 包括扣件 | kg | 2.1648 | 4.215 | 0 | 0 | 计价 | 按实计算
YT15-42 | 材料 | 乙供 | C22010131 | 钢脚手板 50×250×4000 | 块 | 0.0406 | 42.685 | 0 | 0 | 计价 | 按实计算
YT15-42 | 材料 | 乙供 | C22010143 | 木脚手板 | m³ | 0.0005 | 1169.827 | 0 | 0 | 计价 | 按实计算
YT15-42 | 材料 | 乙供 | C22010321 | 尼龙编织布 | m² | 0.315 | 3.69 | 0 | 0 | 计价 | 按实计算
YT15-42 | 机械 | 乙供 | J04-01-003 | 载重汽车 6t | 台班 | 0.002 | 395.92 | 0 | 0 | 计价 | 按实计算
YT15-42 | 材料 | 乙供 | C99010102 | 其他材料费 | 元 | 0.2887 | 1 | 0 | 0 | 计价 | 按实计算
YT15-43 | 人工 | 乙供 | 9101106 | 建筑普通工 | 工日 | 0.0316 | 70 | 0 | 0 | 计价 | 按实计算
YT15-43 | 人工 | 乙供 | 9101107 | 建筑技术工 | 工日 | 0.0105 | 98 | 0 | 0 | 计价 | 按实计算
YT15-43 | 材料 | 乙供 | C14010100 | 镀锌铁丝 | kg | 0.0541 | 4.427 | 0 | 0 | 计价 | 按实计算
YT15-43 | 材料 | 乙供 | C19031101 | 清洗剂 | kg | 0.0058 | 2.41 | 0 | 0 | 计价 | 按实计算
YT15-43 | 材料 | 乙供 | C20010101 | 防锈漆 | kg | 0.0449 | 9.353 | 0 | 0 | 计价 | 按实计算
YT15-43 | 材料 | 乙供 | C22010101 | 钢管脚手架 包括扣件 | kg | 0.5784 | 4.215 | 0 | 0 | 计价 | 按实计算
YT15-43 | 材料 | 乙供 | C22010131 | 钢脚手板 50×250×4000 | 块 | 0.009 | 42.685 | 0 | 0 | 计价 | 按实计算
YT15-43 | 材料 | 乙供 | C22010143 | 木脚手板 | m³ | 0.0004 | 1169.827 | 0 | 0 | 计价 | 按实计算
YT15-43 | 材料 | 乙供 | C22010321 | 尼龙编织布 | m² | 0.006 | 3.69 | 0 | 0 | 计价 | 按实计算
YT15-43 | 机械 | 乙供 | J04-01-003 | 载重汽车 6t | 台班 | 0.0014 | 395.92 | 0 | 0 | 计价 | 按实计算
YT15-43 | 材料 | 乙供 | C99010102 | 其他材料费 | 元 | 0.0797 | 1 | 0 | 0 | 计价 | 按实计算
YT15-44 | 人工 | 乙供 | 9101106 | 建筑普通工 | 工日 | 0.0389 | 70 | 0 | 0 | 计价 | 按实计算
YT15-44 | 人工 | 乙供 | 9101107 | 建筑技术工 | 工日 | 0.0129 | 98 | 0 | 0 | 计价 | 按实计算
YT15-44 | 材料 | 乙供 | C14010100 | 镀锌铁丝 | kg | 0.0578 | 4.427 | 0 | 0 | 计价 | 按实计算
YT15-44 | 材料 | 乙供 | C19031101 | 清洗剂 | kg | 0.0072 | 2.41 | 0 | 0 | 计价 | 按实计算
YT15-44 | 材料 | 乙供 | C20010101 | 防锈漆 | kg | 0.0641 | 9.353 | 0 | 0 | 计价 | 按实计算
YT15-44 | 材料 | 乙供 | C22010101 | 钢管脚手架 包括扣件 | kg | 0.8336 | 4.215 | 0 | 0 | 计价 | 按实计算
YT15-44 | 材料 | 乙供 | C22010131 | 钢脚手板 50×250×4000 | 块 | 0.0108 | 42.685 | 0 | 0 | 计价 | 按实计算
YT15-44 | 材料 | 乙供 | C22010143 | 木脚手板 | m³ | 0.0005 | 1169.827 | 0 | 0 | 计价 | 按实计算
YT15-44 | 材料 | 乙供 | C22010321 | 尼龙编织布 | m² | 0.102 | 3.69 | 0 | 0 | 计价 | 按实计算
YT15-44 | 机械 | 乙供 | J04-01-003 | 载重汽车 6t | 台班 | 0.0016 | 395.92 | 0 | 0 | 计价 | 按实计算
YT15-44 | 材料 | 乙供 | C99010102 | 其他材料费 | 元 | 0.1162 | 1 | 0 | 0 | 计价 | 按实计算
YT15-45 | 人工 | 乙供 | 9101106 | 建筑普通工 | 工日 | 0.0473 | 70 | 0 | 0 | 计价 | 按实计算
YT15-45 | 人工 | 乙供 | 9101107 | 建筑技术工 | 工日 | 0.0157 | 98 | 0 | 0 | 计价 | 按实计算
YT15-45 | 材料 | 乙供 | C14010100 | 镀锌铁丝 | kg | 0.0742 | 4.427 | 0 | 0 | 计价 | 按实计算
YT15-45 | 材料 | 乙供 | C19031101 | 清洗剂 | kg | 0.0088 | 2.41 | 0 | 0 | 计价 | 按实计算
YT15-45 | 材料 | 乙供 | C20010101 | 防锈漆 | kg | 0.0758 | 9.353 | 0 | 0 | 计价 | 按实计算
YT15-45 | 材料 | 乙供 | C22010101 | 钢管脚手架 包括扣件 | kg | 0.9838 | 4.215 | 0 | 0 | 计价 | 按实计算
YT15-45 | 材料 | 乙供 | C22010131 | 钢脚手板 50×250×4000 | 块 | 0.0126 | 42.685 | 0 | 0 | 计价 | 按实计算
YT15-45 | 材料 | 乙供 | C22010143 | 木脚手板 | m³ | 0.0005 | 1169.827 | 0 | 0 | 计价 | 按实计算
YT15-45 | 材料 | 乙供 | C22010321 | 尼龙编织布 | m² | 0.126 | 3.69 | 0 | 0 | 计价 | 按实计算
YT15-45 | 机械 | 乙供 | J04-01-003 | 载重汽车 6t | 台班 | 0.0019 | 395.92 | 0 | 0 | 计价 | 按实计算
YT15-45 | 材料 | 乙供 | C99010102 | 其他材料费 | 元 | 0.1359 | 1 | 0 | 0 | 计价 | 按实计算
YT15-46 | 人工 | 乙供 | 9101106 | 建筑普通工 | 工日 | 0.0668 | 70 | 0 | 0 | 计价 | 按实计算
YT15-46 | 人工 | 乙供 | 9101107 | 建筑技术工 | 工日 | 0.0222 | 98 | 0 | 0 | 计价 | 按实计算
YT15-46 | 材料 | 乙供 | C14010100 | 镀锌铁丝 | kg | 0.0886 | 4.427 | 0 | 0 | 计价 | 按实计算
YT15-46 | 材料 | 乙供 | C19031101 | 清洗剂 | kg | 0.0118 | 2.41 | 0 | 0 | 计价 | 按实计算
YT15-46 | 材料 | 乙供 | C20010101 | 防锈漆 | kg | 0.1044 | 9.353 | 0 | 0 | 计价 | 按实计算
YT15-46 | 材料 | 乙供 | C22010101 | 钢管脚手架 包括扣件 | kg | 1.329 | 4.215 | 0 | 0 | 计价 | 按实计算
YT15-46 | 材料 | 乙供 | C22010131 | 钢脚手板 50×250×4000 | 块 | 0.0178 | 42.685 | 0 | 0 | 计价 | 按实计算
YT15-46 | 材料 | 乙供 | C22010143 | 木脚手板 | m³ | 0.0006 | 1169.827 | 0 | 0 | 计价 | 按实计算
YT15-46 | 材料 | 乙供 | C22010321 | 尼龙编织布 | m² | 0.15 | 3.69 | 0 | 0 | 计价 | 按实计算
YT15-46 | 机械 | 乙供 | J04-01-003 | 载重汽车 6t | 台班 | 0.0024 | 395.92 | 0 | 0 | 计价 | 按实计算
YT15-46 | 材料 | 乙供 | C99010102 | 其他材料费 | 元 | 0.1803 | 1 | 0 | 0 | 计价 | 按实计算
YT15-47 | 人工 | 乙供 | 9101106 | 建筑普通工 | 工日 | 0.022 | 70 | 0 | 0 | 计价 | 按实计算
YT15-47 | 人工 | 乙供 | 9101107 | 建筑技术工 | 工日 | 0.0073 | 98 | 0 | 0 | 计价 | 按实计算
YT15-47 | 材料 | 乙供 | C14010100 | 镀锌铁丝 | kg | 0.0086 | 4.427 | 0 | 0 | 计价 | 按实计算
YT15-47 | 材料 | 乙供 | C19031101 | 清洗剂 | kg | 0.0001 | 2.41 | 0 | 0 | 计价 | 按实计算
YT15-47 | 材料 | 乙供 | C20010101 | 防锈漆 | kg | 0.0014 | 9.353 | 0 | 0 | 计价 | 按实计算
YT15-47 | 材料 | 乙供 | C22010101 | 钢管脚手架 包括扣件 | kg | 0.0188 | 4.215 | 0 | 0 | 计价 | 按实计算
YT15-47 | 材料 | 乙供 | C22010131 | 钢脚手板 50×250×4000 | 块 | 0.0011 | 42.685 | 0 | 0 | 计价 | 按实计算
YT15-47 | 材料 | 乙供 | C22010143 | 木脚手板 | m³ | 0.0001 | 1169.827 | 0 | 0 | 计价 | 按实计算
YT15-47 | 机械 | 乙供 | J04-01-003 | 载重汽车 6t | 台班 | 0.0002 | 395.92 | 0 | 0 | 计价 | 按实计算
YT15-47 | 材料 | 乙供 | C99010102 | 其他材料费 | 元 | 0.0059 | 1 | 0 | 0 | 计价 | 按实计算
YT15-48 | 人工 | 乙供 | 9101106 | 建筑普通工 | 工日 | 0.004 | 70 | 0 | 0 | 计价 | 按实计算
YT15-48 | 人工 | 乙供 | 9101107 | 建筑技术工 | 工日 | 0.0048 | 98 | 0 | 0 | 计价 | 按实计算
YT15-48 | 材料 | 乙供 | C14010100 | 镀锌铁丝 | kg | 0.0007 | 4.427 | 0 | 0 | 计价 | 按实计算
YT15-48 | 材料 | 乙供 | C19031101 | 清洗剂 | kg | 0.0001 | 2.41 | 0 | 0 | 计价 | 按实计算
YT15-48 | 材料 | 乙供 | C20010101 | 防锈漆 | kg | 0.0001 | 9.353 | 0 | 0 | 计价 | 按实计算
YT15-48 | 材料 | 乙供 | C22010101 | 钢管脚手架 包括扣件 | kg | 0.0026 | 4.215 | 0 | 0 | 计价 | 按实计算
YT15-48 | 材料 | 乙供 | C22010131 | 钢脚手板 50×250×4000 | 块 | 0.0001 | 42.685 | 0 | 0 | 计价 | 按实计算
YT15-48 | 材料 | 乙供 | C22010143 | 木脚手板 | m³ | 0.0001 | 1169.827 | 0 | 0 | 计价 | 按实计算
YT15-48 | 材料 | 乙供 | C22010321 | 尼龙编织布 | m² | 0.0696 | 3.69 | 0 | 0 | 计价 | 按实计算
YT15-48 | 机械 | 乙供 | J04-01-003 | 载重汽车 6t | 台班 | 0.0001 | 395.92 | 0 | 0 | 计价 | 按实计算
YT15-48 | 材料 | 乙供 | C99010102 | 其他材料费 | 元 | 0.0079 | 1 | 0 | 0 | 计价 | 按实计算
YT15-49 | 人工 | 乙供 | 9101106 | 建筑普通工 | 工日 | 0.0305 | 70 | 0 | 0 | 计价 | 按实计算
YT15-49 | 人工 | 乙供 | 9101107 | 建筑技术工 | 工日 | 0.0101 | 98 | 0 | 0 | 计价 | 按实计算
YT15-49 | 材料 | 乙供 | C14010100 | 镀锌铁丝 | kg | 0.0296 | 4.427 | 0 | 0 | 计价 | 按实计算
YT15-49 | 材料 | 乙供 | C19031101 | 清洗剂 | kg | 0.0001 | 2.41 | 0 | 0 | 计价 | 按实计算
YT15-49 | 材料 | 乙供 | C20010101 | 防锈漆 | kg | 0.0001 | 9.353 | 0 | 0 | 计价 | 按实计算
YT15-49 | 材料 | 乙供 | C22010101 | 钢管脚手架 包括扣件 | kg | 0.0347 | 4.215 | 0 | 0 | 计价 | 按实计算
YT15-49 | 材料 | 乙供 | C22010131 | 钢脚手板 50×250×4000 | 块 | 0.0049 | 42.685 | 0 | 0 | 计价 | 按实计算
YT15-49 | 材料 | 乙供 | C22010143 | 木脚手板 | m³ | 0.0001 | 1169.827 | 0 | 0 | 计价 | 按实计算
YT15-49 | 机械 | 乙供 | J04-01-003 | 载重汽车 6t | 台班 | 0.0005 | 395.92 | 0 | 0 | 计价 | 按实计算
YT15-49 | 材料 | 乙供 | C99010102 | 其他材料费 | 元 | 0.0121 | 1 | 0 | 0 | 计价 | 按实计算
YT15-50 | 人工 | 乙供 | 9101106 | 建筑普通工 | 工日 | 0.0377 | 70 | 0 | 0 | 计价 | 按实计算
YT15-50 | 人工 | 乙供 | 9101107 | 建筑技术工 | 工日 | 0.0125 | 98 | 0 | 0 | 计价 | 按实计算
YT15-50 | 材料 | 乙供 | C14010100 | 镀锌铁丝 | kg | 0.2896 | 4.427 | 0 | 0 | 计价 | 按实计算
YT15-50 | 材料 | 乙供 | C19031101 | 清洗剂 | kg | 0.0014 | 2.41 | 0 | 0 | 计价 | 按实计算
YT15-50 | 材料 | 乙供 | C20010101 | 防锈漆 | kg | 0.0125 | 9.353 | 0 | 0 | 计价 | 按实计算
YT15-50 | 材料 | 乙供 | C22010101 | 钢管脚手架 包括扣件 | kg | 0.1409 | 4.215 | 0 | 0 | 计价 | 按实计算
YT15-50 | 材料 | 乙供 | C22010131 | 钢脚手板 50×250×4000 | 块 | 0.0048 | 42.685 | 0 | 0 | 计价 | 按实计算
YT15-50 | 材料 | 乙供 | C22010143 | 木脚手板 | m³ | 0.0001 | 1169.827 | 0 | 0 | 计价 | 按实计算
YT15-50 | 机械 | 乙供 | J04-01-003 | 载重汽车 6t | 台班 | 0.0007 | 395.92 | 0 | 0 | 计价 | 按实计算
YT15-50 | 材料 | 乙供 | C99010102 | 其他材料费 | 元 | 0.0464 | 1 | 0 | 0 | 计价 | 按实计算
YT15-51 | 人工 | 乙供 | 9101106 | 建筑普通工 | 工日 | 0.0145 | 70 | 0 | 0 | 计价 | 按实计算
YT15-51 | 人工 | 乙供 | 9101107 | 建筑技术工 | 工日 | 0.0048 | 98 | 0 | 0 | 计价 | 按实计算
YT15-51 | 材料 | 乙供 | C19031101 | 清洗剂 | kg | 0.0005 | 2.41 | 0 | 0 | 计价 | 按实计算
YT15-51 | 材料 | 乙供 | C20010101 | 防锈漆 | kg | 0.0042 | 9.353 | 0 | 0 | 计价 | 按实计算
YT15-51 | 材料 | 乙供 | C22010101 | 钢管脚手架 包括扣件 | kg | 0.0372 | 4.215 | 0 | 0 | 计价 | 按实计算
YT15-51 | 机械 | 乙供 | J04-01-003 | 载重汽车 6t | 台班 | 0.0001 | 395.92 | 0 | 0 | 计价 | 按实计算
YT15-51 | 材料 | 乙供 | C99010102 | 其他材料费 | 元 | 0.0039 | 1 | 0 | 0 | 计价 | 按实计算
YT15-52 | 人工 | 乙供 | 9101106 | 建筑普通工 | 工日 | 0.0009 | 70 | 0 | 0 | 计价 | 按实计算
YT15-52 | 人工 | 乙供 | 9101107 | 建筑技术工 | 工日 | 0.0009 | 98 | 0 | 0 | 计价 | 按实计算
YT15-52 | 机械 | 乙供 | J05-01-001 | 电动单筒快速卷扬机 10kN | 台班 | 0.0304 | 167.56 | 0 | 0 | 计价 | 按实计算
YT15-52 | 机械 | 乙供 | J05-01-034 | 卷扬机架(单笼5t以内) 架高 40m以内 | 台班 | 0.0304 | 19.9 | 0 | 0 | 计价 | 按实计算
YT15-53 | 人工 | 乙供 | 9101106 | 建筑普通工 | 工日 | 0.0017 | 70 | 0 | 0 | 计价 | 按实计算
YT15-53 | 人工 | 乙供 | 9101107 | 建筑技术工 | 工日 | 0.0017 | 98 | 0 | 0 | 计价 | 按实计算
YT15-53 | 机械 | 乙供 | J03-01-073 | 塔式起重机 起重力矩 200kN·m | 台班 | 0.006 | 1309.33 | 0 | 0 | 计价 | 按实计算
YT15-53 | 机械 | 乙供 | J05-01-001 | 电动单筒快速卷扬机 10kN | 台班 | 0.0289 | 167.56 | 0 | 0 | 计价 | 按实计算
YT15-53 | 机械 | 乙供 | J05-01-034 | 卷扬机架(单笼5t以内) 架高 40m以内 | 台班 | 0.0289 | 19.9 | 0 | 0 | 计价 | 按实计算
YT15-54 | 人工 | 乙供 | 9101106 | 建筑普通工 | 工日 | 0.0007 | 70 | 0 | 0 | 计价 | 按实计算
YT15-54 | 人工 | 乙供 | 9101107 | 建筑技术工 | 工日 | 0.0007 | 98 | 0 | 0 | 计价 | 按实计算
YT15-54 | 机械 | 乙供 | J03-01-034 | 汽车式起重机 起重量 8t | 台班 | 0.0023 | 655.69 | 0 | 0 | 计价 | 按实计算
YT15-54 | 机械 | 乙供 | J05-01-001 | 电动单筒快速卷扬机 10kN | 台班 | 0.0136 | 167.56 | 0 | 0 | 计价 | 按实计算
YT15-54 | 机械 | 乙供 | J05-01-034 | 卷扬机架(单笼5t以内) 架高 40m以内 | 台班 | 0.0136 | 19.9 | 0 | 0 | 计价 | 按实计算
YT15-55 | 人工 | 乙供 | 9101106 | 建筑普通工 | 工日 | 0.0014 | 70 | 0 | 0 | 计价 | 按实计算
YT15-55 | 人工 | 乙供 | 9101107 | 建筑技术工 | 工日 | 0.0014 | 98 | 0 | 0 | 计价 | 按实计算
YT15-55 | 机械 | 乙供 | J03-01-034 | 汽车式起重机 起重量 8t | 台班 | 0.0053 | 655.69 | 0 | 0 | 计价 | 按实计算
YT15-55 | 机械 | 乙供 | J05-01-001 | 电动单筒快速卷扬机 10kN | 台班 | 0.0224 | 167.56 | 0 | 0 | 计价 | 按实计算
YT15-55 | 机械 | 乙供 | J05-01-034 | 卷扬机架(单笼5t以内) 架高 40m以内 | 台班 | 0.0224 | 19.9 | 0 | 0 | 计价 | 按实计算
YT15-56 | 人工 | 乙供 | 9101106 | 建筑普通工 | 工日 | 0.0011 | 70 | 0 | 0 | 计价 | 按实计算
YT15-56 | 人工 | 乙供 | 9101107 | 建筑技术工 | 工日 | 0.0011 | 98 | 0 | 0 | 计价 | 按实计算
YT15-56 | 机械 | 乙供 | J03-01-034 | 汽车式起重机 起重量 8t | 台班 | 0.0002 | 655.69 | 0 | 0 | 计价 | 按实计算
YT15-56 | 机械 | 乙供 | J05-01-001 | 电动单筒快速卷扬机 10kN | 台班 | 0.0329 | 167.56 | 0 | 0 | 计价 | 按实计算
YT15-56 | 机械 | 乙供 | J05-01-034 | 卷扬机架(单笼5t以内) 架高 40m以内 | 台班 | 0.0329 | 19.9 | 0 | 0 | 计价 | 按实计算
YT15-57 | 人工 | 乙供 | 9101106 | 建筑普通工 | 工日 | 0.0019 | 70 | 0 | 0 | 计价 | 按实计算
YT15-57 | 人工 | 乙供 | 9101107 | 建筑技术工 | 工日 | 0.0019 | 98 | 0 | 0 | 计价 | 按实计算
YT15-57 | 机械 | 乙供 | J03-01-034 | 汽车式起重机 起重量 8t | 台班 | 0.0006 | 655.69 | 0 | 0 | 计价 | 按实计算
YT15-57 | 机械 | 乙供 | J03-01-077-1 | 塔式起重机 起重力矩 1500kN·m | 台班 | 0.0013 | 4117.2 | 0 | 0 | 计价 | 按实计算
YT15-57 | 机械 | 乙供 | J05-01-001 | 电动单筒快速卷扬机 10kN | 台班 | 0.0085 | 167.56 | 0 | 0 | 计价 | 按实计算
YT15-57 | 机械 | 乙供 | J05-01-034 | 卷扬机架(单笼5t以内) 架高 40m以内 | 台班 | 0.0085 | 19.9 | 0 | 0 | 计价 | 按实计算
YT15-58 | 人工 | 乙供 | 9101106 | 建筑普通工 | 工日 | 0.0028 | 70 | 0 | 0 | 计价 | 按实计算
YT15-58 | 人工 | 乙供 | 9101107 | 建筑技术工 | 工日 | 0.0028 | 98 | 0 | 0 | 计价 | 按实计算
YT15-58 | 机械 | 乙供 | J03-01-038 | 汽车式起重机 起重量 25t | 台班 | 0.0002 | 1122.92 | 0 | 0 | 计价 | 按实计算
YT15-58 | 机械 | 乙供 | J03-01-077-2 | 塔式起重机 起重力矩 2500kN·m | 台班 | 0.0018 | 5078.5 | 0 | 0 | 计价 | 按实计算
YT15-58 | 机械 | 乙供 | J05-01-001 | 电动单筒快速卷扬机 10kN | 台班 | 0.0081 | 167.56 | 0 | 0 | 计价 | 按实计算
YT15-58 | 机械 | 乙供 | J05-01-023 | 单笼施工电梯 提升质量(t)1 提升高度75m | 台班 | 0.0017 | 286.25 | 0 | 0 | 计价 | 按实计算
YT15-58 | 机械 | 乙供 | J05-01-034 | 卷扬机架(单笼5t以内) 架高 40m以内 | 台班 | 0.0081 | 19.9 | 0 | 0 | 计价 | 按实计算
YT15-59 | 人工 | 乙供 | 9101106 | 建筑普通工 | 工日 | 0.0039 | 70 | 0 | 0 | 计价 | 按实计算
YT15-59 | 人工 | 乙供 | 9101107 | 建筑技术工 | 工日 | 0.0039 | 98 | 0 | 0 | 计价 | 按实计算
YT15-59 | 机械 | 乙供 | J03-01-007 | 履带式起重机 起重量 40t | 台班 | 0.0005 | 1364.4 | 0 | 0 | 计价 | 按实计算
YT15-59 | 机械 | 乙供 | J03-01-013 | 履带式起重机 起重量 150t | 台班 | 0.0003 | 5061.35 | 0 | 0 | 计价 | 按实计算
YT15-59 | 机械 | 乙供 | J03-01-038 | 汽车式起重机 起重量 25t | 台班 | 0.0003 | 1122.92 | 0 | 0 | 计价 | 按实计算
YT15-59 | 机械 | 乙供 | J03-01-077-2 | 塔式起重机 起重力矩 2500kN·m | 台班 | 0.0021 | 5078.5 | 0 | 0 | 计价 | 按实计算
YT15-59 | 机械 | 乙供 | J05-01-001 | 电动单筒快速卷扬机 10kN | 台班 | 0.0051 | 167.56 | 0 | 0 | 计价 | 按实计算
YT15-59 | 机械 | 乙供 | J05-01-023 | 单笼施工电梯 提升质量(t)1 提升高度75m | 台班 | 0.0021 | 286.25 | 0 | 0 | 计价 | 按实计算
YT15-59 | 机械 | 乙供 | J05-01-035 | 卷扬机架(单笼5t以内) 架高 70m以内 | 台班 | 0.0051 | 28.62 | 0 | 0 | 计价 | 按实计算
YT15-60 | 人工 | 乙供 | 9101106 | 建筑普通工 | 工日 | 0.0039 | 70 | 0 | 0 | 计价 | 按实计算
YT15-60 | 人工 | 乙供 | 9101107 | 建筑技术工 | 工日 | 0.0039 | 98 | 0 | 0 | 计价 | 按实计算
YT15-60 | 机械 | 乙供 | J03-01-007 | 履带式起重机 起重量 40t | 台班 | 0.0006 | 1364.4 | 0 | 0 | 计价 | 按实计算
YT15-60 | 机械 | 乙供 | J03-01-015 | 履带式起重机 起重量 250t | 台班 | 0.0003 | 8195.29 | 0 | 0 | 计价 | 按实计算
YT15-60 | 机械 | 乙供 | J03-01-038 | 汽车式起重机 起重量 25t | 台班 | 0.0003 | 1122.92 | 0 | 0 | 计价 | 按实计算
YT15-60 | 机械 | 乙供 | J03-01-077-2 | 塔式起重机 起重力矩 2500kN·m | 台班 | 0.0022 | 5078.5 | 0 | 0 | 计价 | 按实计算
YT15-60 | 机械 | 乙供 | J03-01-090 | 自升式塔式起重机 起重力矩 30000kN·m | 台班 | 0.0003 | 7668.72 | 0 | 0 | 计价 | 按实计算
YT15-60 | 机械 | 乙供 | J05-01-001 | 电动单筒快速卷扬机 10kN | 台班 | 0.0044 | 167.56 | 0 | 0 | 计价 | 按实计算
YT15-60 | 机械 | 乙供 | J05-01-023 | 单笼施工电梯 提升质量(t)1 提升高度75m | 台班 | 0.0028 | 286.25 | 0 | 0 | 计价 | 按实计算
YT15-60 | 机械 | 乙供 | J05-01-035 | 卷扬机架(单笼5t以内) 架高 70m以内 | 台班 | 0.0044 | 28.62 | 0 | 0 | 计价 | 按实计算
YT15-61 | 人工 | 乙供 | 9101106 | 建筑普通工 | 工日 | 0.0066 | 70 | 0 | 0 | 计价 | 按实计算
YT15-61 | 人工 | 乙供 | 9101107 | 建筑技术工 | 工日 | 0.0066 | 98 | 0 | 0 | 计价 | 按实计算
YT15-61 | 机械 | 乙供 | J03-01-009 | 履带式起重机 起重量 60t | 台班 | 0.0006 | 1689.32 | 0 | 0 | 计价 | 按实计算
YT15-61 | 机械 | 乙供 | J03-01-015 | 履带式起重机 起重量 250t | 台班 | 0.0003 | 8195.29 | 0 | 0 | 计价 | 按实计算
YT15-61 | 机械 | 乙供 | J03-01-038 | 汽车式起重机 起重量 25t | 台班 | 0.0003 | 1122.92 | 0 | 0 | 计价 | 按实计算
YT15-61 | 机械 | 乙供 | J03-01-077-2 | 塔式起重机 起重力矩 2500kN·m | 台班 | 0.0024 | 5078.5 | 0 | 0 | 计价 | 按实计算
YT15-61 | 机械 | 乙供 | J03-01-090 | 自升式塔式起重机 起重力矩 30000kN·m | 台班 | 0.0003 | 7668.72 | 0 | 0 | 计价 | 按实计算
YT15-61 | 机械 | 乙供 | J05-01-001 | 电动单筒快速卷扬机 10kN | 台班 | 0.0042 | 167.56 | 0 | 0 | 计价 | 按实计算
YT15-61 | 机械 | 乙供 | J05-01-024 | 单笼施工电梯 提升质量(t)1 提升高度100m | 台班 | 0.0032 | 305.59 | 0 | 0 | 计价 | 按实计算
YT15-61 | 机械 | 乙供 | J05-01-036 | 卷扬机架(单笼5t以内) 架高 100m以内 | 台班 | 0.0042 | 43.23 | 0 | 0 | 计价 | 按实计算
YT15-62 | 人工 | 乙供 | 9101106 | 建筑普通工 | 工日 | 0.0009 | 70 | 0 | 0 | 计价 | 按实计算
YT15-62 | 人工 | 乙供 | 9101107 | 建筑技术工 | 工日 | 0.0009 | 98 | 0 | 0 | 计价 | 按实计算
YT15-62 | 机械 | 乙供 | J03-01-034 | 汽车式起重机 起重量 8t | 台班 | 0.0032 | 655.69 | 0 | 0 | 计价 | 按实计算
YT15-62 | 机械 | 乙供 | J05-01-001 | 电动单筒快速卷扬机 10kN | 台班 | 0.0098 | 167.56 | 0 | 0 | 计价 | 按实计算
YT15-62 | 机械 | 乙供 | J05-01-034 | 卷扬机架(单笼5t以内) 架高 40m以内 | 台班 | 0.0098 | 19.9 | 0 | 0 | 计价 | 按实计算
YT15-63 | 人工 | 乙供 | 9101106 | 建筑普通工 | 工日 | 0.0018 | 70 | 0 | 0 | 计价 | 按实计算
YT15-63 | 人工 | 乙供 | 9101107 | 建筑技术工 | 工日 | 0.0018 | 98 | 0 | 0 | 计价 | 按实计算
YT15-63 | 机械 | 乙供 | J03-01-034 | 汽车式起重机 起重量 8t | 台班 | 0.0025 | 655.69 | 0 | 0 | 计价 | 按实计算
YT15-63 | 机械 | 乙供 | J03-01-038 | 汽车式起重机 起重量 25t | 台班 | 0.0035 | 1122.92 | 0 | 0 | 计价 | 按实计算
YT15-63 | 机械 | 乙供 | J05-01-001 | 电动单筒快速卷扬机 10kN | 台班 | 0.006 | 167.56 | 0 | 0 | 计价 | 按实计算
YT15-63 | 机械 | 乙供 | J05-01-034 | 卷扬机架(单笼5t以内) 架高 40m以内 | 台班 | 0.006 | 19.9 | 0 | 0 | 计价 | 按实计算
YT15-64 | 人工 | 乙供 | 9101106 | 建筑普通工 | 工日 | 0.0025 | 70 | 0 | 0 | 计价 | 按实计算
YT15-64 | 人工 | 乙供 | 9101107 | 建筑技术工 | 工日 | 0.0025 | 98 | 0 | 0 | 计价 | 按实计算
YT15-64 | 机械 | 乙供 | J03-01-038 | 汽车式起重机 起重量 25t | 台班 | 0.0002 | 1122.92 | 0 | 0 | 计价 | 按实计算
YT15-64 | 机械 | 乙供 | J03-01-077-2 | 塔式起重机 起重力矩 2500kN·m | 台班 | 0.0015 | 5078.5 | 0 | 0 | 计价 | 按实计算
YT15-64 | 机械 | 乙供 | J05-01-001 | 电动单筒快速卷扬机 10kN | 台班 | 0.0045 | 167.56 | 0 | 0 | 计价 | 按实计算
YT15-64 | 机械 | 乙供 | J05-01-023 | 单笼施工电梯 提升质量(t)1 提升高度75m | 台班 | 0.0011 | 286.25 | 0 | 0 | 计价 | 按实计算
YT15-64 | 机械 | 乙供 | J05-01-034 | 卷扬机架(单笼5t以内) 架高 40m以内 | 台班 | 0.0045 | 19.9 | 0 | 0 | 计价 | 按实计算
YT15-65 | 人工 | 乙供 | 9101106 | 建筑普通工 | 工日 | 0.0033 | 70 | 0 | 0 | 计价 | 按实计算
YT15-65 | 人工 | 乙供 | 9101107 | 建筑技术工 | 工日 | 0.0033 | 98 | 0 | 0 | 计价 | 按实计算
YT15-65 | 机械 | 乙供 | J03-01-007 | 履带式起重机 起重量 40t | 台班 | 0.0005 | 1364.4 | 0 | 0 | 计价 | 按实计算
YT15-65 | 机械 | 乙供 | J03-01-013 | 履带式起重机 起重量 150t | 台班 | 0.0003 | 5061.35 | 0 | 0 | 计价 | 按实计算
YT15-65 | 机械 | 乙供 | J03-01-038 | 汽车式起重机 起重量 25t | 台班 | 0.0003 | 1122.92 | 0 | 0 | 计价 | 按实计算
YT15-65 | 机械 | 乙供 | J03-01-077-2 | 塔式起重机 起重力矩 2500kN·m | 台班 | 0.0018 | 5078.5 | 0 | 0 | 计价 | 按实计算
YT15-65 | 机械 | 乙供 | J05-01-001 | 电动单筒快速卷扬机 10kN | 台班 | 0.0021 | 167.56 | 0 | 0 | 计价 | 按实计算
YT15-65 | 机械 | 乙供 | J05-01-023 | 单笼施工电梯 提升质量(t)1 提升高度75m | 台班 | 0.0012 | 286.25 | 0 | 0 | 计价 | 按实计算
YT15-65 | 机械 | 乙供 | J05-01-035 | 卷扬机架(单笼5t以内) 架高 70m以内 | 台班 | 0.0021 | 28.62 | 0 | 0 | 计价 | 按实计算
YT15-66 | 人工 | 乙供 | 9101106 | 建筑普通工 | 工日 | 0.0044 | 70 | 0 | 0 | 计价 | 按实计算
YT15-66 | 人工 | 乙供 | 9101107 | 建筑技术工 | 工日 | 0.0044 | 98 | 0 | 0 | 计价 | 按实计算
YT15-66 | 机械 | 乙供 | J03-01-007 | 履带式起重机 起重量 40t | 台班 | 0.0006 | 1364.4 | 0 | 0 | 计价 | 按实计算
YT15-66 | 机械 | 乙供 | J03-01-015 | 履带式起重机 起重量 250t | 台班 | 0.0003 | 8195.29 | 0 | 0 | 计价 | 按实计算
YT15-66 | 机械 | 乙供 | J03-01-038 | 汽车式起重机 起重量 25t | 台班 | 0.0003 | 1122.92 | 0 | 0 | 计价 | 按实计算
YT15-66 | 机械 | 乙供 | J03-01-077-2 | 塔式起重机 起重力矩 2500kN·m | 台班 | 0.0019 | 5078.5 | 0 | 0 | 计价 | 按实计算
YT15-66 | 机械 | 乙供 | J03-01-090 | 自升式塔式起重机 起重力矩 30000kN·m | 台班 | 0.0002 | 7668.72 | 0 | 0 | 计价 | 按实计算
YT15-66 | 机械 | 乙供 | J05-01-001 | 电动单筒快速卷扬机 10kN | 台班 | 0.0024 | 167.56 | 0 | 0 | 计价 | 按实计算
YT15-66 | 机械 | 乙供 | J05-01-023 | 单笼施工电梯 提升质量(t)1 提升高度75m | 台班 | 0.0013 | 286.25 | 0 | 0 | 计价 | 按实计算
YT15-66 | 机械 | 乙供 | J05-01-035 | 卷扬机架(单笼5t以内) 架高 70m以内 | 台班 | 0.0024 | 28.62 | 0 | 0 | 计价 | 按实计算
YT15-67 | 人工 | 乙供 | 9101106 | 建筑普通工 | 工日 | 0.0049 | 70 | 0 | 0 | 计价 | 按实计算
YT15-67 | 人工 | 乙供 | 9101107 | 建筑技术工 | 工日 | 0.0049 | 98 | 0 | 0 | 计价 | 按实计算
YT15-67 | 机械 | 乙供 | J03-01-009 | 履带式起重机 起重量 60t | 台班 | 0.0006 | 1689.32 | 0 | 0 | 计价 | 按实计算
YT15-67 | 机械 | 乙供 | J03-01-015 | 履带式起重机 起重量 250t | 台班 | 0.0003 | 8195.29 | 0 | 0 | 计价 | 按实计算
YT15-67 | 机械 | 乙供 | J03-01-038 | 汽车式起重机 起重量 25t | 台班 | 0.0003 | 1122.92 | 0 | 0 | 计价 | 按实计算
YT15-67 | 机械 | 乙供 | J03-01-077-2 | 塔式起重机 起重力矩 2500kN·m | 台班 | 0.0022 | 5078.5 | 0 | 0 | 计价 | 按实计算
YT15-67 | 机械 | 乙供 | J03-01-090 | 自升式塔式起重机 起重力矩 30000kN·m | 台班 | 0.0003 | 7668.72 | 0 | 0 | 计价 | 按实计算
YT15-67 | 机械 | 乙供 | J05-01-001 | 电动单筒快速卷扬机 10kN | 台班 | 0.0022 | 167.56 | 0 | 0 | 计价 | 按实计算
YT15-67 | 机械 | 乙供 | J05-01-024 | 单笼施工电梯 提升质量(t)1 提升高度100m | 台班 | 0.0014 | 305.59 | 0 | 0 | 计价 | 按实计算
YT15-67 | 机械 | 乙供 | J05-01-036 | 卷扬机架(单笼5t以内) 架高 100m以内 | 台班 | 0.0022 | 43.23 | 0 | 0 | 计价 | 按实计算
YT15-68 | 人工 | 乙供 | 9101106 | 建筑普通工 | 工日 | 0.0006 | 70 | 0 | 0 | 计价 | 按实计算
YT15-68 | 人工 | 乙供 | 9101107 | 建筑技术工 | 工日 | 0.0006 | 98 | 0 | 0 | 计价 | 按实计算
YT15-68 | 机械 | 乙供 | J03-01-034 | 汽车式起重机 起重量 8t | 台班 | 0.0036 | 655.69 | 0 | 0 | 计价 | 按实计算
YT15-68 | 机械 | 乙供 | J04-01-032 | 机动翻斗车 1t | 台班 | 0.054 | 179.17 | 0 | 0 | 计价 | 按实计算
YT15-69 | 人工 | 乙供 | 9101106 | 建筑普通工 | 工日 | 0.0008 | 70 | 0 | 0 | 计价 | 按实计算
YT15-69 | 人工 | 乙供 | 9101107 | 建筑技术工 | 工日 | 0.0008 | 98 | 0 | 0 | 计价 | 按实计算
YT15-69 | 机械 | 乙供 | J03-01-007 | 履带式起重机 起重量 40t | 台班 | 0.0012 | 1364.4 | 0 | 0 | 计价 | 按实计算
YT15-69 | 机械 | 乙供 | J03-01-034 | 汽车式起重机 起重量 8t | 台班 | 0.0012 | 655.69 | 0 | 0 | 计价 | 按实计算
YT15-69 | 机械 | 乙供 | J04-01-032 | 机动翻斗车 1t | 台班 | 0.0084 | 179.17 | 0 | 0 | 计价 | 按实计算
YT15-70 | 人工 | 乙供 | 9101106 | 建筑普通工 | 工日 | 0.0047 | 70 | 0 | 0 | 计价 | 按实计算
YT15-70 | 人工 | 乙供 | 9101107 | 建筑技术工 | 工日 | 0.0047 | 98 | 0 | 0 | 计价 | 按实计算
YT15-70 | 机械 | 乙供 | J03-01-007 | 履带式起重机 起重量 40t | 台班 | 0.002 | 1364.4 | 0 | 0 | 计价 | 按实计算
YT15-70 | 机械 | 乙供 | J03-01-013 | 履带式起重机 起重量 150t | 台班 | 0.001 | 5061.35 | 0 | 0 | 计价 | 按实计算
YT15-70 | 机械 | 乙供 | J03-01-038 | 汽车式起重机 起重量 25t | 台班 | 0.0038 | 1122.92 | 0 | 0 | 计价 | 按实计算
YT15-70 | 机械 | 乙供 | J05-01-001 | 电动单筒快速卷扬机 10kN | 台班 | 0.0648 | 167.56 | 0 | 0 | 计价 | 按实计算
YT15-70 | 机械 | 乙供 | J05-01-023 | 单笼施工电梯 提升质量(t)1 提升高度75m | 台班 | 0.005 | 286.25 | 0 | 0 | 计价 | 按实计算
YT15-70 | 机械 | 乙供 | J05-01-035 | 卷扬机架(单笼5t以内) 架高 70m以内 | 台班 | 0.0648 | 28.62 | 0 | 0 | 计价 | 按实计算
YT15-71 | 人工 | 乙供 | 9101106 | 建筑普通工 | 工日 | 0.0027 | 70 | 0 | 0 | 计价 | 按实计算
YT15-71 | 人工 | 乙供 | 9101107 | 建筑技术工 | 工日 | 0.0027 | 98 | 0 | 0 | 计价 | 按实计算
YT15-71 | 机械 | 乙供 | J03-01-007 | 履带式起重机 起重量 40t | 台班 | 0.005 | 1364.4 | 0 | 0 | 计价 | 按实计算
YT15-71 | 机械 | 乙供 | J03-01-038 | 汽车式起重机 起重量 25t | 台班 | 0.0034 | 1122.92 | 0 | 0 | 计价 | 按实计算
YT15-71 | 机械 | 乙供 | J05-01-001 | 电动单筒快速卷扬机 10kN | 台班 | 0.05 | 167.56 | 0 | 0 | 计价 | 按实计算
YT15-71 | 机械 | 乙供 | J05-01-023 | 单笼施工电梯 提升质量(t)1 提升高度75m | 台班 | 0.0012 | 286.25 | 0 | 0 | 计价 | 按实计算
YT15-71 | 机械 | 乙供 | J05-01-034 | 卷扬机架(单笼5t以内) 架高 40m以内 | 台班 | 0.05 | 19.9 | 0 | 0 | 计价 | 按实计算
YT15-72 | 人工 | 乙供 | 9101106 | 建筑普通工 | 工日 | 0.0004 | 70 | 0 | 0 | 计价 | 按实计算
YT15-72 | 人工 | 乙供 | 9101107 | 建筑技术工 | 工日 | 0.0004 | 98 | 0 | 0 | 计价 | 按实计算
YT15-72 | 机械 | 乙供 | J03-01-034 | 汽车式起重机 起重量 8t | 台班 | 0.0036 | 655.69 | 0 | 0 | 计价 | 按实计算
YT15-72 | 机械 | 乙供 | J04-01-032 | 机动翻斗车 1t | 台班 | 0.018 | 179.17 | 0 | 0 | 计价 | 按实计算
YT15-73 | 人工 | 乙供 | 9101106 | 建筑普通工 | 工日 | 0.0402 | 70 | 0 | 0 | 计价 | 按实计算
YT15-73 | 人工 | 乙供 | 9101107 | 建筑技术工 | 工日 | 0.0402 | 98 | 0 | 0 | 计价 | 按实计算
YT15-73 | 机械 | 乙供 | J03-01-034 | 汽车式起重机 起重量 8t | 台班 | 0.035 | 655.69 | 0 | 0 | 计价 | 按实计算
YT15-74 | 人工 | 乙供 | 9101106 | 建筑普通工 | 工日 | 0.0201 | 70 | 0 | 0 | 计价 | 按实计算
YT15-74 | 人工 | 乙供 | 9101107 | 建筑技术工 | 工日 | 0.0201 | 98 | 0 | 0 | 计价 | 按实计算
YT15-74 | 机械 | 乙供 | J03-01-038 | 汽车式起重机 起重量 25t | 台班 | 0.003 | 1122.92 | 0 | 0 | 计价 | 按实计算
YT15-74 | 机械 | 乙供 | J03-01-105 | 炉顶式起重机 300 t·m | 台班 | 0.004 | 1386.42 | 0 | 0 | 计价 | 按实计算
YT15-74 | 机械 | 乙供 | J05-01-037 | 电动吊篮 提升质量 0.5t | 台班 | 0.02 | 55.54 | 0 | 0 | 计价 | 按实计算
YT15-74 | 机械 | 乙供 | J05-01-038 | 电动吊篮 提升质量 0.63t | 台班 | 0.01 | 71.5 | 0 | 0 | 计价 | 按实计算
YT15-75 | 人工 | 乙供 | 9101106 | 建筑普通工 | 工日 | 0.1005 | 70 | 0 | 0 | 计价 | 按实计算
YT15-75 | 人工 | 乙供 | 9101107 | 建筑技术工 | 工日 | 0.1005 | 98 | 0 | 0 | 计价 | 按实计算
YT15-75 | 机械 | 乙供 | J03-01-034 | 汽车式起重机 起重量 8t | 台班 | 0.072 | 655.69 | 0 | 0 | 计价 | 按实计算
YT15-76 | 人工 | 乙供 | 9101106 | 建筑普通工 | 工日 | 0.0603 | 70 | 0 | 0 | 计价 | 按实计算
YT15-76 | 人工 | 乙供 | 9101107 | 建筑技术工 | 工日 | 0.0603 | 98 | 0 | 0 | 计价 | 按实计算
YT15-76 | 机械 | 乙供 | J03-01-034 | 汽车式起重机 起重量 8t | 台班 | 0.048 | 655.69 | 0 | 0 | 计价 | 按实计算
YT16-1 | 人工 | 乙供 | 9101106 | 建筑普通工 | 工日 | 0.022 | 70 | 0 | 0 | 计价 | 按实计算
YT16-1 | 人工 | 乙供 | 9101107 | 建筑技术工 | 工日 | 0.033 | 98 | 0 | 0 | 计价 | 按实计算
YT16-1 | 材料 | 乙供 | C02040201 | 镀锌钢管 DN20以下 | kg | 1.721 | 5.1 | 0 | 0 | 计价 | 按实计算
YT16-1 | 材料 | 乙供 | C14010100 | 镀锌铁丝 | kg | 0.005 | 4.427 | 0 | 0 | 计价 | 按实计算
YT16-1 | 材料 | 乙供 | C15010801 | 镀锌钢管接头零件 DN20以下 | 个 | 0.192 | 0.802 | 0 | 0 | 计价 | 按实计算
YT16-1 | 材料 | 乙供 | C21010101 | 水 | t | 0.006 | 4.1 | 0 | 0 | 计价 | 按实计算
YT16-1 | 材料 | 乙供 | C22030501 | 钢锯条 各种规格 | 根 | 0.042 | 1.308 | 0 | 0 | 计价 | 按实计算
YT16-1 | 材料 | 乙供 | C22040461 | 碎布 | kg | 0.012 | 3.489 | 0 | 0 | 计价 | 按实计算
YT16-1 | 机械 | 乙供 | J08-01-098 | 管子切断套丝机 管径 Φ159 | 台班 | 0.055 | 23.45 | 0 | 0 | 计价 | 按实计算
YT16-1 | 材料 | 乙供 | C99010102 | 其他材料费 | 元 | 0.1815 | 1 | 0 | 0 | 计价 | 按实计算
YT16-2 | 人工 | 乙供 | 9101106 | 建筑普通工 | 工日 | 0.0212 | 70 | 0 | 0 | 计价 | 按实计算
YT16-2 | 人工 | 乙供 | 9101107 | 建筑技术工 | 工日 | 0.0318 | 98 | 0 | 0 | 计价 | 按实计算
YT16-2 | 材料 | 乙供 | C02040202 | 镀锌钢管 DN25 | kg | 2.558 | 5.1 | 0 | 0 | 计价 | 按实计算
YT16-2 | 材料 | 乙供 | C02040205 | 镀锌钢管 DN50 | kg | 0.006 | 5.1 | 0 | 0 | 计价 | 按实计算
YT16-2 | 材料 | 乙供 | C14010100 | 镀锌铁丝 | kg | 0.008 | 4.427 | 0 | 0 | 计价 | 按实计算
YT16-2 | 材料 | 乙供 | C15010802 | 镀锌钢管接头零件 DN25 | 个 | 0.192 | 1.658 | 0 | 0 | 计价 | 按实计算
YT16-2 | 材料 | 乙供 | C21010101 | 水 | t | 0.038 | 4.1 | 0 | 0 | 计价 | 按实计算
YT16-2 | 材料 | 乙供 | C22030501 | 钢锯条 各种规格 | 根 | 0.012 | 1.308 | 0 | 0 | 计价 | 按实计算
YT16-2 | 材料 | 乙供 | C22040471 | 聚四氟乙烯生料带 | 卷 | 0.001 | 3.403 | 0 | 0 | 计价 | 按实计算
YT16-2 | 机械 | 乙供 | J08-01-095 | 管子切断机 管径 Φ150 | 台班 | 0.002 | 35.39 | 0 | 0 | 计价 | 按实计算
YT16-2 | 机械 | 乙供 | J08-01-098 | 管子切断套丝机 管径 Φ159 | 台班 | 0.003 | 23.45 | 0 | 0 | 计价 | 按实计算
YT16-2 | 材料 | 乙供 | C99010102 | 其他材料费 | 元 | 0.2721 | 1 | 0 | 0 | 计价 | 按实计算
YT16-3 | 人工 | 乙供 | 9101106 | 建筑普通工 | 工日 | 0.022 | 70 | 0 | 0 | 计价 | 按实计算
YT16-3 | 人工 | 乙供 | 9101107 | 建筑技术工 | 工日 | 0.033 | 98 | 0 | 0 | 计价 | 按实计算
YT16-3 | 材料 | 乙供 | C02040203 | 镀锌钢管 DN32 | kg | 3.304 | 5.1 | 0 | 0 | 计价 | 按实计算
YT16-3 | 材料 | 乙供 | C14010100 | 镀锌铁丝 | kg | 0.008 | 4.427 | 0 | 0 | 计价 | 按实计算
YT16-3 | 材料 | 乙供 | C15010803 | 镀锌钢管接头零件 DN32 | 个 | 0.192 | 2.612 | 0 | 0 | 计价 | 按实计算
YT16-3 | 材料 | 乙供 | C21010101 | 水 | t | 0.01 | 4.1 | 0 | 0 | 计价 | 按实计算
YT16-3 | 材料 | 乙供 | C22030501 | 钢锯条 各种规格 | 根 | 0.047 | 1.308 | 0 | 0 | 计价 | 按实计算
YT16-3 | 材料 | 乙供 | C22040461 | 碎布 | kg | 0.013 | 3.489 | 0 | 0 | 计价 | 按实计算
YT16-3 | 机械 | 乙供 | J08-01-095 | 管子切断机 管径 Φ150 | 台班 | 0.001 | 35.39 | 0 | 0 | 计价 | 按实计算
YT16-3 | 机械 | 乙供 | J08-01-098 | 管子切断套丝机 管径 Φ159 | 台班 | 0.003 | 23.45 | 0 | 0 | 计价 | 按实计算
YT16-3 | 材料 | 乙供 | C99010102 | 其他材料费 | 元 | 0.3507 | 1 | 0 | 0 | 计价 | 按实计算
YT16-4 | 人工 | 乙供 | 9101106 | 建筑普通工 | 工日 | 0.024 | 70 | 0 | 0 | 计价 | 按实计算
YT16-4 | 人工 | 乙供 | 9101107 | 建筑技术工 | 工日 | 0.036 | 98 | 0 | 0 | 计价 | 按实计算
YT16-4 | 材料 | 乙供 | C02040204 | 镀锌钢管 DN40 | kg | 4.054 | 5.1 | 0 | 0 | 计价 | 按实计算
YT16-4 | 材料 | 乙供 | C14010100 | 镀锌铁丝 | kg | 0.008 | 4.427 | 0 | 0 | 计价 | 按实计算
YT16-4 | 材料 | 乙供 | C15010804 | 镀锌钢管接头零件 DN40 | 个 | 0.186 | 3.14 | 0 | 0 | 计价 | 按实计算
YT16-4 | 材料 | 乙供 | C21010101 | 水 | t | 0.013 | 4.1 | 0 | 0 | 计价 | 按实计算
YT16-4 | 材料 | 乙供 | C22030501 | 钢锯条 各种规格 | 根 | 0.064 | 1.308 | 0 | 0 | 计价 | 按实计算
YT16-4 | 材料 | 乙供 | C22040461 | 碎布 | kg | 0.022 | 3.489 | 0 | 0 | 计价 | 按实计算
YT16-4 | 机械 | 乙供 | J08-01-095 | 管子切断机 管径 Φ150 | 台班 | 0.001 | 35.39 | 0 | 0 | 计价 | 按实计算
YT16-4 | 机械 | 乙供 | J08-01-098 | 管子切断套丝机 管径 Φ159 | 台班 | 0.003 | 23.45 | 0 | 0 | 计价 | 按实计算
YT16-4 | 材料 | 乙供 | C99010102 | 其他材料费 | 元 | 0.4302 | 1 | 0 | 0 | 计价 | 按实计算
YT16-5 | 人工 | 乙供 | 9101106 | 建筑普通工 | 工日 | 0.028 | 70 | 0 | 0 | 计价 | 按实计算
YT16-5 | 人工 | 乙供 | 9101107 | 建筑技术工 | 工日 | 0.042 | 98 | 0 | 0 | 计价 | 按实计算
YT16-5 | 材料 | 乙供 | C02040205 | 镀锌钢管 DN50 | kg | 5.201 | 5.1 | 0 | 0 | 计价 | 按实计算
YT16-5 | 材料 | 乙供 | C14010100 | 镀锌铁丝 | kg | 0.009 | 4.427 | 0 | 0 | 计价 | 按实计算
YT16-5 | 材料 | 乙供 | C15010805 | 镀锌钢管接头零件 DN50 | 个 | 0.185 | 4.819 | 0 | 0 | 计价 | 按实计算
YT16-5 | 材料 | 乙供 | C21010101 | 水 | t | 0.016 | 4.1 | 0 | 0 | 计价 | 按实计算
YT16-5 | 材料 | 乙供 | C22030501 | 钢锯条 各种规格 | 根 | 0.032 | 1.308 | 0 | 0 | 计价 | 按实计算
YT16-5 | 材料 | 乙供 | C22040461 | 碎布 | kg | 0.025 | 3.489 | 0 | 0 | 计价 | 按实计算
YT16-5 | 机械 | 乙供 | J08-01-095 | 管子切断机 管径 Φ150 | 台班 | 0.003 | 35.39 | 0 | 0 | 计价 | 按实计算
YT16-5 | 机械 | 乙供 | J08-01-098 | 管子切断套丝机 管径 Φ159 | 台班 | 0.004 | 23.45 | 0 | 0 | 计价 | 按实计算
YT16-5 | 材料 | 乙供 | C99010102 | 其他材料费 | 元 | 0.553 | 1 | 0 | 0 | 计价 | 按实计算
YT16-6 | 人工 | 乙供 | 9101106 | 建筑普通工 | 工日 | 0.03 | 70 | 0 | 0 | 计价 | 按实计算
YT16-6 | 人工 | 乙供 | 9101107 | 建筑技术工 | 工日 | 0.045 | 98 | 0 | 0 | 计价 | 按实计算
YT16-6 | 材料 | 乙供 | C02040206 | 镀锌钢管 DN65 | kg | 7.075 | 5.1 | 0 | 0 | 计价 | 按实计算
YT16-6 | 材料 | 乙供 | C14010100 | 镀锌铁丝 | kg | 0.01 | 4.427 | 0 | 0 | 计价 | 按实计算
YT16-6 | 材料 | 乙供 | C15010806 | 镀锌钢管接头零件 DN65 | 个 | 0.176 | 9.368 | 0 | 0 | 计价 | 按实计算
YT16-6 | 材料 | 乙供 | C21010101 | 水 | t | 0.022 | 4.1 | 0 | 0 | 计价 | 按实计算
YT16-6 | 材料 | 乙供 | C22040461 | 碎布 | kg | 0.028 | 3.489 | 0 | 0 | 计价 | 按实计算
YT16-6 | 材料 | 乙供 | C22040471 | 聚四氟乙烯生料带 | 卷 | 0.001 | 3.403 | 0 | 0 | 计价 | 按实计算
YT16-6 | 机械 | 乙供 | J08-01-095 | 管子切断机 管径 Φ150 | 台班 | 0.002 | 35.39 | 0 | 0 | 计价 | 按实计算
YT16-6 | 机械 | 乙供 | J08-01-098 | 管子切断套丝机 管径 Φ159 | 台班 | 0.003 | 23.45 | 0 | 0 | 计价 | 按实计算
YT16-6 | 材料 | 乙供 | C99010102 | 其他材料费 | 元 | 0.7593 | 1 | 0 | 0 | 计价 | 按实计算
YT16-7 | 人工 | 乙供 | 9101106 | 建筑普通工 | 工日 | 0.0324 | 70 | 0 | 0 | 计价 | 按实计算
YT16-7 | 人工 | 乙供 | 9101107 | 建筑技术工 | 工日 | 0.0486 | 98 | 0 | 0 | 计价 | 按实计算
YT16-7 | 材料 | 乙供 | C02040207 | 镀锌钢管 DN80 | kg | 8.888 | 5.1 | 0 | 0 | 计价 | 按实计算
YT16-7 | 材料 | 乙供 | C14010100 | 镀锌铁丝 | kg | 0.012 | 4.427 | 0 | 0 | 计价 | 按实计算
YT16-7 | 材料 | 乙供 | C15010807 | 镀锌钢管接头零件 DN80 | 个 | 0.172 | 14.509 | 0 | 0 | 计价 | 按实计算
YT16-7 | 材料 | 乙供 | C21010101 | 水 | t | 0.025 | 4.1 | 0 | 0 | 计价 | 按实计算
YT16-7 | 材料 | 乙供 | C22040461 | 碎布 | kg | 0.03 | 3.489 | 0 | 0 | 计价 | 按实计算
YT16-7 | 材料 | 乙供 | C22040471 | 聚四氟乙烯生料带 | 卷 | 0.001 | 3.403 | 0 | 0 | 计价 | 按实计算
YT16-7 | 机械 | 乙供 | J08-01-095 | 管子切断机 管径 Φ150 | 台班 | 0.002 | 35.39 | 0 | 0 | 计价 | 按实计算
YT16-7 | 机械 | 乙供 | J08-01-098 | 管子切断套丝机 管径 Φ159 | 台班 | 0.004 | 23.45 | 0 | 0 | 计价 | 按实计算
YT16-7 | 材料 | 乙供 | C99010102 | 其他材料费 | 元 | 0.9618 | 1 | 0 | 0 | 计价 | 按实计算
YT16-8 | 人工 | 乙供 | 9101106 | 建筑普通工 | 工日 | 0.0388 | 70 | 0 | 0 | 计价 | 按实计算
YT16-8 | 人工 | 乙供 | 9101107 | 建筑技术工 | 工日 | 0.0582 | 98 | 0 | 0 | 计价 | 按实计算
YT16-8 | 材料 | 乙供 | C02040208 | 镀锌钢管 DN100 | kg | 11.561 | 5.1 | 0 | 0 | 计价 | 按实计算
YT16-8 | 材料 | 乙供 | C14010100 | 镀锌铁丝 | kg | 0.013 | 4.427 | 0 | 0 | 计价 | 按实计算
YT16-8 | 材料 | 乙供 | C15010808 | 镀锌钢管接头零件 DN100 | 个 | 0.163 | 24.665 | 0 | 0 | 计价 | 按实计算
YT16-8 | 材料 | 乙供 | C21010101 | 水 | t | 0.031 | 4.1 | 0 | 0 | 计价 | 按实计算
YT16-8 | 材料 | 乙供 | C22040461 | 碎布 | kg | 0.035 | 3.489 | 0 | 0 | 计价 | 按实计算
YT16-8 | 材料 | 乙供 | C22040471 | 聚四氟乙烯生料带 | 卷 | 0.001 | 3.403 | 0 | 0 | 计价 | 按实计算
YT16-8 | 机械 | 乙供 | J08-01-095 | 管子切断机 管径 Φ150 | 台班 | 0.002 | 35.39 | 0 | 0 | 计价 | 按实计算
YT16-8 | 机械 | 乙供 | J08-01-098 | 管子切断套丝机 管径 Φ159 | 台班 | 0.004 | 23.45 | 0 | 0 | 计价 | 按实计算
YT16-8 | 材料 | 乙供 | C99010102 | 其他材料费 | 元 | 1.2658 | 1 | 0 | 0 | 计价 | 按实计算
YT16-9 | 人工 | 乙供 | 9101106 | 建筑普通工 | 工日 | 0.0342 | 70 | 0 | 0 | 计价 | 按实计算
YT16-9 | 人工 | 乙供 | 9101107 | 建筑技术工 | 工日 | 0.1026 | 98 | 0 | 0 | 计价 | 按实计算
YT16-9 | 材料 | 乙供 | C28010086 | 镀锌钢管 DN125 | kg | 15.9213 | 5.36 | 0 | 0 | 计价 | 按实计算
YT16-9 | 材料 | 乙供 | C01030105 | 薄钢板 4以下 | kg | 0.0073 | 3.879 | 0 | 0 | 计价 | 按实计算
YT16-9 | 材料 | 乙供 | C14010100 | 镀锌铁丝 | kg | 0.0107 | 4.427 | 0 | 0 | 计价 | 按实计算
YT16-9 | 材料 | 乙供 | C28010087 | 室外镀锌丝接管件 综合 DN125 | 个 | 0.0182 | 32.59 | 0 | 0 | 计价 | 按实计算
YT16-9 | 材料 | 乙供 | C21010101 | 水 | t | 0.0547 | 4.1 | 0 | 0 | 计价 | 按实计算
YT16-9 | 材料 | 乙供 | C18010101 | 橡胶板 3mm以下 | kg | 0.0014 | 7.16 | 0 | 0 | 计价 | 按实计算
YT16-9 | 材料 | 乙供 | C19020101 | 机械油5~7号 | kg | 0.0106 | 5.656 | 0 | 0 | 计价 | 按实计算
YT16-9 | 材料 | 乙供 | C13010101 | 普通六角螺栓 | kg | 0.0008 | 6.5 | 0 | 0 | 计价 | 按实计算
YT16-9 | 材料 | 乙供 | C22040461 | 碎布 | kg | 0.0323 | 3.489 | 0 | 0 | 计价 | 按实计算
YT16-9 | 材料 | 乙供 | C22040471 | 聚四氟乙烯生料带 | 卷 | 0.001 | 3.403 | 0 | 0 | 计价 | 按实计算
YT16-9 | 材料 | 乙供 | C19110101 | 氧气 | m³ | 0.0006 | 4.71 | 0 | 0 | 计价 | 按实计算
YT16-9 | 材料 | 乙供 | C19110201 | 乙炔气 | m³ | 0.0002 | 10.379 | 0 | 0 | 计价 | 按实计算
YT16-9 | 材料 | 乙供 | C12010100 | 电焊条 J422 综合 | kg | 0.0003 | 4.96 | 0 | 0 | 计价 | 按实计算
YT16-9 | 机械 | 乙供 | J08-01-095 | 管子切断机 管径 Φ150 | 台班 | 0.0018 | 35.39 | 0 | 0 | 计价 | 按实计算
YT16-9 | 机械 | 乙供 | J08-01-098 | 管子切断套丝机 管径 Φ159 | 台班 | 0.017 | 23.45 | 0 | 0 | 计价 | 按实计算
YT16-9 | 机械 | 乙供 | J04-01-002 | 载重汽车 5t | 台班 | 0.0016 | 380.35 | 0 | 0 | 计价 | 按实计算
YT16-9 | 机械 | 乙供 | J03-01-034 | 汽车式起重机 起重量 8t | 台班 | 0.0083 | 655.69 | 0 | 0 | 计价 | 按实计算
YT16-9 | 机械 | 乙供 | J10-01-004 | 交流弧焊机 容量 40kVA | 台班 | 0.0002 | 129.18 | 0 | 0 | 计价 | 按实计算
YT16-9 | 机械 | 乙供 | J09-01-034 | 试压泵 压力 30MPa | 台班 | 0.0003 | 30.29 | 0 | 0 | 计价 | 按实计算
YT16-9 | 机械 | 乙供 | J09-01-002 | 电动单级离心清水泵 出口直径 Φ100 | 台班 | 0.0003 | 65.86 | 0 | 0 | 计价 | 按实计算
YT16-9 | 材料 | 乙供 | C99010102 | 其他材料费 | 元 | 1.7286 | 1 | 0 | 0 | 计价 | 按实计算
YT16-10 | 人工 | 乙供 | 9101106 | 建筑普通工 | 工日 | 0.0368 | 70 | 0 | 0 | 计价 | 按实计算
YT16-10 | 人工 | 乙供 | 9101107 | 建筑技术工 | 工日 | 0.1105 | 98 | 0 | 0 | 计价 | 按实计算
YT16-10 | 材料 | 乙供 | C02040211 | 镀锌钢管 DN150 | kg | 18.8529 | 5.1 | 0 | 0 | 计价 | 按实计算
YT16-10 | 材料 | 乙供 | C01030105 | 薄钢板 4以下 | kg | 0.011 | 3.879 | 0 | 0 | 计价 | 按实计算
YT16-10 | 材料 | 乙供 | C14010100 | 镀锌铁丝 | kg | 0.0112 | 4.427 | 0 | 0 | 计价 | 按实计算
YT16-10 | 材料 | 乙供 | C28010088 | 室外镀锌丝接管件 综合 DN150 | 个 | 0.0182 | 45.52 | 0 | 0 | 计价 | 按实计算
YT16-10 | 材料 | 乙供 | C21010101 | 水 | t | 0.0764 | 4.1 | 0 | 0 | 计价 | 按实计算
YT16-10 | 材料 | 乙供 | C18010101 | 橡胶板 3mm以下 | kg | 0.0016 | 7.16 | 0 | 0 | 计价 | 按实计算
YT16-10 | 材料 | 乙供 | C19020101 | 机械油5~7号 | kg | 0.0121 | 5.656 | 0 | 0 | 计价 | 按实计算
YT16-10 | 材料 | 乙供 | C13010101 | 普通六角螺栓 | kg | 0.0012 | 6.5 | 0 | 0 | 计价 | 按实计算
YT16-10 | 材料 | 乙供 | C22040461 | 碎布 | kg | 0.034 | 3.489 | 0 | 0 | 计价 | 按实计算
YT16-10 | 材料 | 乙供 | C22040471 | 聚四氟乙烯生料带 | 卷 | 0.001 | 3.403 | 0 | 0 | 计价 | 按实计算
YT16-10 | 材料 | 乙供 | C19110101 | 氧气 | m³ | 0.0006 | 4.71 | 0 | 0 | 计价 | 按实计算
YT16-10 | 材料 | 乙供 | C19110201 | 乙炔气 | m³ | 0.0002 | 10.379 | 0 | 0 | 计价 | 按实计算
YT16-10 | 材料 | 乙供 | C12010100 | 电焊条 J422 综合 | kg | 0.0003 | 4.96 | 0 | 0 | 计价 | 按实计算
YT16-10 | 机械 | 乙供 | J08-01-095 | 管子切断机 管径 Φ150 | 台班 | 0.0022 | 35.39 | 0 | 0 | 计价 | 按实计算
YT16-10 | 机械 | 乙供 | J08-01-098 | 管子切断套丝机 管径 Φ159 | 台班 | 0.0201 | 23.45 | 0 | 0 | 计价 | 按实计算
YT16-10 | 机械 | 乙供 | J04-01-002 | 载重汽车 5t | 台班 | 0.0022 | 380.35 | 0 | 0 | 计价 | 按实计算
YT16-10 | 机械 | 乙供 | J03-01-034 | 汽车式起重机 起重量 8t | 台班 | 0.0099 | 655.69 | 0 | 0 | 计价 | 按实计算
YT16-10 | 机械 | 乙供 | J10-01-004 | 交流弧焊机 容量 40kVA | 台班 | 0.0002 | 129.18 | 0 | 0 | 计价 | 按实计算
YT16-10 | 机械 | 乙供 | J09-01-034 | 试压泵 压力 30MPa | 台班 | 0.0003 | 30.29 | 0 | 0 | 计价 | 按实计算
YT16-10 | 机械 | 乙供 | J09-01-002 | 电动单级离心清水泵 出口直径 Φ100 | 台班 | 0.0005 | 65.86 | 0 | 0 | 计价 | 按实计算
YT16-10 | 材料 | 乙供 | C99010102 | 其他材料费 | 元 | 1.952 | 1 | 0 | 0 | 计价 | 按实计算
YT16-11 | 人工 | 乙供 | 9101106 | 建筑普通工 | 工日 | 0.022 | 70 | 0 | 0 | 计价 | 按实计算
YT16-11 | 人工 | 乙供 | 9101107 | 建筑技术工 | 工日 | 0.033 | 98 | 0 | 0 | 计价 | 按实计算
YT16-11 | 材料 | 乙供 | C02040111 | 焊接钢管 DN20以下 | kg | 1.655 | 4.123 | 0 | 0 | 计价 | 按实计算
YT16-11 | 材料 | 乙供 | C14010100 | 镀锌铁丝 | kg | 0.005 | 4.427 | 0 | 0 | 计价 | 按实计算
YT16-11 | 材料 | 乙供 | C15020101 | 焊接钢管接头零件 DN20以下 | 个 | 0.192 | 0.681 | 0 | 0 | 计价 | 按实计算
YT16-11 | 材料 | 乙供 | C21010101 | 水 | t | 0.006 | 4.1 | 0 | 0 | 计价 | 按实计算
YT16-11 | 材料 | 乙供 | C22030501 | 钢锯条 各种规格 | 根 | 0.042 | 1.308 | 0 | 0 | 计价 | 按实计算
YT16-11 | 材料 | 乙供 | C22040461 | 碎布 | kg | 0.012 | 3.489 | 0 | 0 | 计价 | 按实计算
YT16-11 | 材料 | 乙供 | C99010102 | 其他材料费 | 元 | 0.142 | 1 | 0 | 0 | 计价 | 按实计算
YT16-12 | 人工 | 乙供 | 9101106 | 建筑普通工 | 工日 | 0.022 | 70 | 0 | 0 | 计价 | 按实计算
YT16-12 | 人工 | 乙供 | 9101107 | 建筑技术工 | 工日 | 0.033 | 98 | 0 | 0 | 计价 | 按实计算
YT16-12 | 材料 | 乙供 | C02040112 | 焊接钢管 DN25 | kg | 2.456 | 4.123 | 0 | 0 | 计价 | 按实计算
YT16-12 | 材料 | 乙供 | C14010100 | 镀锌铁丝 | kg | 0.006 | 4.427 | 0 | 0 | 计价 | 按实计算
YT16-12 | 材料 | 乙供 | C15020102 | 焊接钢管接头零件 DN25 | 个 | 0.192 | 1.194 | 0 | 0 | 计价 | 按实计算
YT16-12 | 材料 | 乙供 | C21010101 | 水 | t | 0.008 | 4.1 | 0 | 0 | 计价 | 按实计算
YT16-12 | 材料 | 乙供 | C22030501 | 钢锯条 各种规格 | 根 | 0.038 | 1.308 | 0 | 0 | 计价 | 按实计算
YT16-12 | 材料 | 乙供 | C22040461 | 碎布 | kg | 0.012 | 3.489 | 0 | 0 | 计价 | 按实计算
YT16-12 | 机械 | 乙供 | J08-01-095 | 管子切断机 管径 Φ150 | 台班 | 0.001 | 35.39 | 0 | 0 | 计价 | 按实计算
YT16-12 | 机械 | 乙供 | J08-01-098 | 管子切断套丝机 管径 Φ159 | 台班 | 0.002 | 23.45 | 0 | 0 | 计价 | 按实计算
YT16-12 | 材料 | 乙供 | C99010102 | 其他材料费 | 元 | 0.2101 | 1 | 0 | 0 | 计价 | 按实计算
YT16-13 | 人工 | 乙供 | 9101106 | 建筑普通工 | 工日 | 0.022 | 70 | 0 | 0 | 计价 | 按实计算
YT16-13 | 人工 | 乙供 | 9101107 | 建筑技术工 | 工日 | 0.033 | 98 | 0 | 0 | 计价 | 按实计算
YT16-13 | 材料 | 乙供 | C02040113 | 焊接钢管 DN32 | kg | 3.177 | 4.123 | 0 | 0 | 计价 | 按实计算
YT16-13 | 材料 | 乙供 | C14010100 | 镀锌铁丝 | kg | 0.007 | 4.427 | 0 | 0 | 计价 | 按实计算
YT16-13 | 材料 | 乙供 | C15020103 | 焊接钢管接头零件 DN32 | 个 | 0.192 | 1.839 | 0 | 0 | 计价 | 按实计算
YT16-13 | 材料 | 乙供 | C21010101 | 水 | t | 0.01 | 4.1 | 0 | 0 | 计价 | 按实计算
YT16-13 | 材料 | 乙供 | C22030501 | 钢锯条 各种规格 | 根 | 0.047 | 1.308 | 0 | 0 | 计价 | 按实计算
YT16-13 | 材料 | 乙供 | C22040461 | 碎布 | kg | 0.013 | 3.489 | 0 | 0 | 计价 | 按实计算
YT16-13 | 机械 | 乙供 | J08-01-095 | 管子切断机 管径 Φ150 | 台班 | 0.001 | 35.39 | 0 | 0 | 计价 | 按实计算
YT16-13 | 机械 | 乙供 | J08-01-098 | 管子切断套丝机 管径 Φ159 | 台班 | 0.003 | 23.45 | 0 | 0 | 计价 | 按实计算
YT16-13 | 材料 | 乙供 | C99010102 | 其他材料费 | 元 | 0.2726 | 1 | 0 | 0 | 计价 | 按实计算
YT16-14 | 人工 | 乙供 | 9101106 | 建筑普通工 | 工日 | 0.024 | 70 | 0 | 0 | 计价 | 按实计算
YT16-14 | 人工 | 乙供 | 9101107 | 建筑技术工 | 工日 | 0.036 | 98 | 0 | 0 | 计价 | 按实计算
YT16-14 | 材料 | 乙供 | C02040114 | 焊接钢管 DN40 | kg | 3.898 | 4.123 | 0 | 0 | 计价 | 按实计算
YT16-14 | 材料 | 乙供 | C14010100 | 镀锌铁丝 | kg | 0.008 | 4.427 | 0 | 0 | 计价 | 按实计算
YT16-14 | 材料 | 乙供 | C15020104 | 焊接钢管接头零件 DN40 | 个 | 0.186 | 2.505 | 0 | 0 | 计价 | 按实计算
YT16-14 | 材料 | 乙供 | C21010101 | 水 | t | 0.013 | 4.1 | 0 | 0 | 计价 | 按实计算
YT16-14 | 材料 | 乙供 | C22030501 | 钢锯条 各种规格 | 根 | 0.064 | 1.308 | 0 | 0 | 计价 | 按实计算
YT16-14 | 材料 | 乙供 | C22040461 | 碎布 | kg | 0.022 | 3.489 | 0 | 0 | 计价 | 按实计算
YT16-14 | 机械 | 乙供 | J08-01-095 | 管子切断机 管径 Φ150 | 台班 | 0.001 | 35.39 | 0 | 0 | 计价 | 按实计算
YT16-14 | 机械 | 乙供 | J08-01-098 | 管子切断套丝机 管径 Φ159 | 台班 | 0.003 | 23.45 | 0 | 0 | 计价 | 按实计算
YT16-14 | 材料 | 乙供 | C99010102 | 其他材料费 | 元 | 0.3357 | 1 | 0 | 0 | 计价 | 按实计算
YT16-15 | 人工 | 乙供 | 9101106 | 建筑普通工 | 工日 | 0.028 | 70 | 0 | 0 | 计价 | 按实计算
YT16-15 | 人工 | 乙供 | 9101107 | 建筑技术工 | 工日 | 0.042 | 98 | 0 | 0 | 计价 | 按实计算
YT16-15 | 材料 | 乙供 | C02040115 | 焊接钢管 DN50 | kg | 4.953 | 4.123 | 0 | 0 | 计价 | 按实计算
YT16-15 | 材料 | 乙供 | C14010100 | 镀锌铁丝 | kg | 0.009 | 4.427 | 0 | 0 | 计价 | 按实计算
YT16-15 | 材料 | 乙供 | C15020105 | 焊接钢管接头零件 DN50 | 个 | 0.185 | 3.884 | 0 | 0 | 计价 | 按实计算
YT16-15 | 材料 | 乙供 | C21010101 | 水 | t | 0.016 | 4.1 | 0 | 0 | 计价 | 按实计算
YT16-15 | 材料 | 乙供 | C22030501 | 钢锯条 各种规格 | 根 | 0.032 | 1.308 | 0 | 0 | 计价 | 按实计算
YT16-15 | 材料 | 乙供 | C22040461 | 碎布 | kg | 0.025 | 3.489 | 0 | 0 | 计价 | 按实计算
YT16-15 | 机械 | 乙供 | J08-01-095 | 管子切断机 管径 Φ150 | 台班 | 0.001 | 35.39 | 0 | 0 | 计价 | 按实计算
YT16-15 | 机械 | 乙供 | J08-01-098 | 管子切断套丝机 管径 Φ159 | 台班 | 0.004 | 23.45 | 0 | 0 | 计价 | 按实计算
YT16-15 | 材料 | 乙供 | C99010102 | 其他材料费 | 元 | 0.4275 | 1 | 0 | 0 | 计价 | 按实计算
YT16-16 | 人工 | 乙供 | 9101106 | 建筑普通工 | 工日 | 0.03 | 70 | 0 | 0 | 计价 | 按实计算
YT16-16 | 人工 | 乙供 | 9101107 | 建筑技术工 | 工日 | 0.045 | 98 | 0 | 0 | 计价 | 按实计算
YT16-16 | 材料 | 乙供 | C02040116 | 焊接钢管 DN65 | kg | 6.74 | 4.123 | 0 | 0 | 计价 | 按实计算
YT16-16 | 材料 | 乙供 | C15020106 | 焊接钢管接头零件 DN65 | 个 | 0.176 | 8.62 | 0 | 0 | 计价 | 按实计算
YT16-16 | 材料 | 乙供 | C21010101 | 水 | t | 0.022 | 4.1 | 0 | 0 | 计价 | 按实计算
YT16-16 | 材料 | 乙供 | C22040461 | 碎布 | kg | 0.028 | 3.489 | 0 | 0 | 计价 | 按实计算
YT16-16 | 材料 | 乙供 | C22040471 | 聚四氟乙烯生料带 | 卷 | 0.001 | 3.403 | 0 | 0 | 计价 | 按实计算
YT16-16 | 机械 | 乙供 | J08-01-095 | 管子切断机 管径 Φ150 | 台班 | 0.002 | 35.39 | 0 | 0 | 计价 | 按实计算
YT16-16 | 机械 | 乙供 | J08-01-098 | 管子切断套丝机 管径 Φ159 | 台班 | 0.003 | 23.45 | 0 | 0 | 计价 | 按实计算
YT16-16 | 材料 | 乙供 | C99010102 | 其他材料费 | 元 | 0.5899 | 1 | 0 | 0 | 计价 | 按实计算
YT16-17 | 人工 | 乙供 | 9101106 | 建筑普通工 | 工日 | 0.0324 | 70 | 0 | 0 | 计价 | 按实计算
YT16-17 | 人工 | 乙供 | 9101107 | 建筑技术工 | 工日 | 0.0486 | 98 | 0 | 0 | 计价 | 按实计算
YT16-17 | 材料 | 乙供 | C02040117 | 焊接钢管 DN80 | kg | 8.465 | 4.123 | 0 | 0 | 计价 | 按实计算
YT16-17 | 材料 | 乙供 | C15020107 | 焊接钢管接头零件 DN80 | 个 | 0.172 | 12.328 | 0 | 0 | 计价 | 按实计算
YT16-17 | 材料 | 乙供 | C21010101 | 水 | t | 0.025 | 4.1 | 0 | 0 | 计价 | 按实计算
YT16-17 | 材料 | 乙供 | C22040461 | 碎布 | kg | 0.03 | 3.489 | 0 | 0 | 计价 | 按实计算
YT16-17 | 材料 | 乙供 | C22040471 | 聚四氟乙烯生料带 | 卷 | 0.001 | 3.403 | 0 | 0 | 计价 | 按实计算
YT16-17 | 机械 | 乙供 | J08-01-095 | 管子切断机 管径 Φ150 | 台班 | 0.002 | 35.39 | 0 | 0 | 计价 | 按实计算
YT16-17 | 机械 | 乙供 | J08-01-098 | 管子切断套丝机 管径 Φ159 | 台班 | 0.004 | 23.45 | 0 | 0 | 计价 | 按实计算
YT16-17 | 材料 | 乙供 | C99010102 | 其他材料费 | 元 | 0.7446 | 1 | 0 | 0 | 计价 | 按实计算
YT16-18 | 人工 | 乙供 | 9101106 | 建筑普通工 | 工日 | 0.0388 | 70 | 0 | 0 | 计价 | 按实计算
YT16-18 | 人工 | 乙供 | 9101107 | 建筑技术工 | 工日 | 0.0582 | 98 | 0 | 0 | 计价 | 按实计算
YT16-18 | 材料 | 乙供 | C02040118 | 焊接钢管 DN100 | kg | 11.013 | 4.123 | 0 | 0 | 计价 | 按实计算
YT16-18 | 材料 | 乙供 | C15020108 | 焊接钢管接头零件 DN100 | 个 | 0.163 | 21.035 | 0 | 0 | 计价 | 按实计算
YT16-18 | 材料 | 乙供 | C21010101 | 水 | t | 0.031 | 4.1 | 0 | 0 | 计价 | 按实计算
YT16-18 | 材料 | 乙供 | C22040461 | 碎布 | kg | 0.035 | 3.489 | 0 | 0 | 计价 | 按实计算
YT16-18 | 材料 | 乙供 | C22040471 | 聚四氟乙烯生料带 | 卷 | 0.001 | 3.403 | 0 | 0 | 计价 | 按实计算
YT16-18 | 机械 | 乙供 | J08-01-095 | 管子切断机 管径 Φ150 | 台班 | 0.002 | 35.39 | 0 | 0 | 计价 | 按实计算
YT16-18 | 材料 | 乙供 | C99010102 | 其他材料费 | 元 | 0.9818 | 1 | 0 | 0 | 计价 | 按实计算
YT16-19 | 人工 | 乙供 | 9101106 | 建筑普通工 | 工日 | 0.0256 | 70 | 0 | 0 | 计价 | 按实计算
YT16-19 | 人工 | 乙供 | 9101107 | 建筑技术工 | 工日 | 0.0384 | 98 | 0 | 0 | 计价 | 按实计算
YT16-19 | 材料 | 乙供 | C01030105 | 薄钢板 4以下 | kg | 0.009 | 3.879 | 0 | 0 | 计价 | 按实计算
YT16-19 | 材料 | 乙供 | C02040113 | 焊接钢管 DN32 | kg | 3.177 | 4.123 | 0 | 0 | 计价 | 按实计算
YT16-19 | 材料 | 乙供 | C12020100 | 碳钢气焊丝 综合 | kg | 0.001 | 7.065 | 0 | 0 | 计价 | 按实计算
YT16-19 | 材料 | 乙供 | C14010100 | 镀锌铁丝 | kg | 0.008 | 4.427 | 0 | 0 | 计价 | 按实计算
YT16-19 | 材料 | 乙供 | C19110101 | 氧气 | m³ | 0.007 | 4.71 | 0 | 0 | 计价 | 按实计算
YT16-19 | 材料 | 乙供 | C19110201 | 乙炔气 | m³ | 0.003 | 10.379 | 0 | 0 | 计价 | 按实计算
YT16-19 | 材料 | 乙供 | C21010101 | 水 | t | 0.004 | 4.1 | 0 | 0 | 计价 | 按实计算
YT16-19 | 材料 | 乙供 | C22030501 | 钢锯条 各种规格 | 根 | 0.018 | 1.308 | 0 | 0 | 计价 | 按实计算
YT16-19 | 材料 | 乙供 | C22030701 | 尼龙砂轮片 Φ100 | 片 | 0.007 | 1.099 | 0 | 0 | 计价 | 按实计算
YT16-19 | 材料 | 乙供 | C22040461 | 碎布 | kg | 0.022 | 3.489 | 0 | 0 | 计价 | 按实计算
YT16-19 | 材料 | 乙供 | C22040501 | 棉纱头 | kg | 0.001 | 5.67 | 0 | 0 | 计价 | 按实计算
YT16-19 | 机械 | 乙供 | J08-01-074 | 弯管机 WC27~108 | 台班 | 0.003 | 80.59 | 0 | 0 | 计价 | 按实计算
YT16-19 | 材料 | 乙供 | C99010102 | 其他材料费 | 元 | 0.2674 | 1 | 0 | 0 | 计价 | 按实计算
YT16-20 | 人工 | 乙供 | 9101106 | 建筑普通工 | 工日 | 0.0252 | 70 | 0 | 0 | 计价 | 按实计算
YT16-20 | 人工 | 乙供 | 9101107 | 建筑技术工 | 工日 | 0.0378 | 98 | 0 | 0 | 计价 | 按实计算
YT16-20 | 材料 | 乙供 | C01030105 | 薄钢板 4以下 | kg | 0.009 | 3.879 | 0 | 0 | 计价 | 按实计算
YT16-20 | 材料 | 乙供 | C02040114 | 焊接钢管 DN40 | kg | 3.898 | 4.123 | 0 | 0 | 计价 | 按实计算
YT16-20 | 材料 | 乙供 | C12020100 | 碳钢气焊丝 综合 | kg | 0.001 | 7.065 | 0 | 0 | 计价 | 按实计算
YT16-20 | 材料 | 乙供 | C14010100 | 镀锌铁丝 | kg | 0.008 | 4.427 | 0 | 0 | 计价 | 按实计算
YT16-20 | 材料 | 乙供 | C19110101 | 氧气 | m³ | 0.01 | 4.71 | 0 | 0 | 计价 | 按实计算
YT16-20 | 材料 | 乙供 | C19110201 | 乙炔气 | m³ | 0.003 | 10.379 | 0 | 0 | 计价 | 按实计算
YT16-20 | 材料 | 乙供 | C21010101 | 水 | t | 0.004 | 4.1 | 0 | 0 | 计价 | 按实计算
YT16-20 | 材料 | 乙供 | C22030501 | 钢锯条 各种规格 | 根 | 0.022 | 1.308 | 0 | 0 | 计价 | 按实计算
YT16-20 | 材料 | 乙供 | C22030701 | 尼龙砂轮片 Φ100 | 片 | 0.011 | 1.099 | 0 | 0 | 计价 | 按实计算
YT16-20 | 材料 | 乙供 | C22040461 | 碎布 | kg | 0.022 | 3.489 | 0 | 0 | 计价 | 按实计算
YT16-20 | 材料 | 乙供 | C22040501 | 棉纱头 | kg | 0.001 | 5.67 | 0 | 0 | 计价 | 按实计算
YT16-20 | 机械 | 乙供 | J08-01-074 | 弯管机 WC27~108 | 台班 | 0.003 | 80.59 | 0 | 0 | 计价 | 按实计算
YT16-20 | 材料 | 乙供 | C99010102 | 其他材料费 | 元 | 0.3273 | 1 | 0 | 0 | 计价 | 按实计算
YT16-21 | 人工 | 乙供 | 9101106 | 建筑普通工 | 工日 | 0.0292 | 70 | 0 | 0 | 计价 | 按实计算
YT16-21 | 人工 | 乙供 | 9101107 | 建筑技术工 | 工日 | 0.0438 | 98 | 0 | 0 | 计价 | 按实计算
YT16-21 | 材料 | 乙供 | C01030105 | 薄钢板 4以下 | kg | 0.009 | 3.879 | 0 | 0 | 计价 | 按实计算
YT16-21 | 材料 | 乙供 | C02040115 | 焊接钢管 DN50 | kg | 4.953 | 4.123 | 0 | 0 | 计价 | 按实计算
YT16-21 | 材料 | 乙供 | C12020100 | 碳钢气焊丝 综合 | kg | 0.002 | 7.065 | 0 | 0 | 计价 | 按实计算
YT16-21 | 材料 | 乙供 | C14010100 | 镀锌铁丝 | kg | 0.008 | 4.427 | 0 | 0 | 计价 | 按实计算
YT16-21 | 材料 | 乙供 | C19110101 | 氧气 | m³ | 0.051 | 4.71 | 0 | 0 | 计价 | 按实计算
YT16-21 | 材料 | 乙供 | C19110201 | 乙炔气 | m³ | 0.017 | 10.379 | 0 | 0 | 计价 | 按实计算
YT16-21 | 材料 | 乙供 | C21010101 | 水 | t | 0.006 | 4.1 | 0 | 0 | 计价 | 按实计算
YT16-21 | 材料 | 乙供 | C21020101 | 电 | kW·h | 0.025 | 0.84 | 0 | 0 | 计价 | 按实计算
YT16-21 | 材料 | 乙供 | C22030501 | 钢锯条 各种规格 | 根 | 0.028 | 1.308 | 0 | 0 | 计价 | 按实计算
YT16-21 | 材料 | 乙供 | C22030701 | 尼龙砂轮片 Φ100 | 片 | 0.014 | 1.099 | 0 | 0 | 计价 | 按实计算
YT16-21 | 材料 | 乙供 | C22040461 | 碎布 | kg | 0.025 | 3.489 | 0 | 0 | 计价 | 按实计算
YT16-21 | 材料 | 乙供 | C22040501 | 棉纱头 | kg | 0.002 | 5.67 | 0 | 0 | 计价 | 按实计算
YT16-21 | 机械 | 乙供 | J08-01-074 | 弯管机 WC27~108 | 台班 | 0.003 | 80.59 | 0 | 0 | 计价 | 按实计算
YT16-21 | 材料 | 乙供 | C99010102 | 其他材料费 | 元 | 0.4224 | 1 | 0 | 0 | 计价 | 按实计算
YT16-22 | 人工 | 乙供 | 9101106 | 建筑普通工 | 工日 | 0.0328 | 70 | 0 | 0 | 计价 | 按实计算
YT16-22 | 人工 | 乙供 | 9101107 | 建筑技术工 | 工日 | 0.0492 | 98 | 0 | 0 | 计价 | 按实计算
YT16-22 | 材料 | 乙供 | C01030105 | 薄钢板 4以下 | kg | 0.01 | 3.879 | 0 | 0 | 计价 | 按实计算
YT16-22 | 材料 | 乙供 | C02040116 | 焊接钢管 DN65 | kg | 6.74 | 4.123 | 0 | 0 | 计价 | 按实计算
YT16-22 | 材料 | 乙供 | C06010104 | 压制弯头 PN2.5 DN65 | 只 | 0.039 | 13.793 | 0 | 0 | 计价 | 按实计算
YT16-22 | 材料 | 乙供 | C12010200 | 电焊条 J507 综合 | kg | 0.039 | 5.52 | 0 | 0 | 计价 | 按实计算
YT16-22 | 材料 | 乙供 | C14010100 | 镀锌铁丝 | kg | 0.008 | 4.427 | 0 | 0 | 计价 | 按实计算
YT16-22 | 材料 | 乙供 | C17030501 | 石棉橡胶板 低压 6以下 | kg | 0.001 | 6.448 | 0 | 0 | 计价 | 按实计算
YT16-22 | 材料 | 乙供 | C19110101 | 氧气 | m³ | 0.055 | 4.71 | 0 | 0 | 计价 | 按实计算
YT16-22 | 材料 | 乙供 | C19110201 | 乙炔气 | m³ | 0.019 | 10.379 | 0 | 0 | 计价 | 按实计算
YT16-22 | 材料 | 乙供 | C21010101 | 水 | t | 0.009 | 4.1 | 0 | 0 | 计价 | 按实计算
YT16-22 | 材料 | 乙供 | C21020101 | 电 | kW·h | 0.059 | 0.84 | 0 | 0 | 计价 | 按实计算
YT16-22 | 材料 | 乙供 | C22030701 | 尼龙砂轮片 Φ100 | 片 | 0.032 | 1.099 | 0 | 0 | 计价 | 按实计算
YT16-22 | 材料 | 乙供 | C22030901 | 砂轮切割片 Φ400 | 片 | 0.003 | 7.977 | 0 | 0 | 计价 | 按实计算
YT16-22 | 材料 | 乙供 | C22040461 | 碎布 | kg | 0.028 | 3.489 | 0 | 0 | 计价 | 按实计算
YT16-22 | 材料 | 乙供 | C22040501 | 棉纱头 | kg | 0.008 | 5.67 | 0 | 0 | 计价 | 按实计算
YT16-22 | 机械 | 乙供 | J08-01-074 | 弯管机 WC27~108 | 台班 | 0.003 | 80.59 | 0 | 0 | 计价 | 按实计算
YT16-22 | 机械 | 乙供 | J08-01-095 | 管子切断机 管径 Φ150 | 台班 | 0.001 | 35.39 | 0 | 0 | 计价 | 按实计算
YT16-22 | 机械 | 乙供 | J10-01-040 | 逆变多功能焊机 D7-500 | 台班 | 0.018 | 154.53 | 0 | 0 | 计价 | 按实计算
YT16-22 | 材料 | 乙供 | C99010102 | 其他材料费 | 元 | 0.5874 | 1 | 0 | 0 | 计价 | 按实计算
YT16-23 | 人工 | 乙供 | 9101106 | 建筑普通工 | 工日 | 0.038 | 70 | 0 | 0 | 计价 | 按实计算
YT16-23 | 人工 | 乙供 | 9101107 | 建筑技术工 | 工日 | 0.057 | 98 | 0 | 0 | 计价 | 按实计算
YT16-23 | 材料 | 乙供 | C01030105 | 薄钢板 4以下 | kg | 0.01 | 3.879 | 0 | 0 | 计价 | 按实计算
YT16-23 | 材料 | 乙供 | C02040117 | 焊接钢管 DN80 | kg | 8.465 | 4.123 | 0 | 0 | 计价 | 按实计算
YT16-23 | 材料 | 乙供 | C06010105 | 压制弯头 PN2.5 DN80 | 只 | 0.022 | 18.103 | 0 | 0 | 计价 | 按实计算
YT16-23 | 材料 | 乙供 | C12010200 | 电焊条 J507 综合 | kg | 0.043 | 5.52 | 0 | 0 | 计价 | 按实计算
YT16-23 | 材料 | 乙供 | C14010100 | 镀锌铁丝 | kg | 0.008 | 4.427 | 0 | 0 | 计价 | 按实计算
YT16-23 | 材料 | 乙供 | C17030501 | 石棉橡胶板 低压 6以下 | kg | 0.001 | 6.448 | 0 | 0 | 计价 | 按实计算
YT16-23 | 材料 | 乙供 | C19110101 | 氧气 | m³ | 0.05 | 4.71 | 0 | 0 | 计价 | 按实计算
YT16-23 | 材料 | 乙供 | C19110201 | 乙炔气 | m³ | 0.017 | 10.379 | 0 | 0 | 计价 | 按实计算
YT16-23 | 材料 | 乙供 | C21010101 | 水 | t | 0.009 | 4.1 | 0 | 0 | 计价 | 按实计算
YT16-23 | 材料 | 乙供 | C21020101 | 电 | kW·h | 0.059 | 0.84 | 0 | 0 | 计价 | 按实计算
YT16-23 | 材料 | 乙供 | C22030701 | 尼龙砂轮片 Φ100 | 片 | 0.03 | 1.099 | 0 | 0 | 计价 | 按实计算
YT16-23 | 材料 | 乙供 | C22030901 | 砂轮切割片 Φ400 | 片 | 0.003 | 7.977 | 0 | 0 | 计价 | 按实计算
YT16-23 | 材料 | 乙供 | C22040461 | 碎布 | kg | 0.03 | 3.489 | 0 | 0 | 计价 | 按实计算
YT16-23 | 材料 | 乙供 | C22040501 | 棉纱头 | kg | 0.01 | 5.67 | 0 | 0 | 计价 | 按实计算
YT16-23 | 机械 | 乙供 | J08-01-074 | 弯管机 WC27~108 | 台班 | 0.003 | 80.59 | 0 | 0 | 计价 | 按实计算
YT16-23 | 机械 | 乙供 | J08-01-095 | 管子切断机 管径 Φ150 | 台班 | 0.001 | 35.39 | 0 | 0 | 计价 | 按实计算
YT16-23 | 机械 | 乙供 | J10-01-040 | 逆变多功能焊机 D7-500 | 台班 | 0.018 | 154.53 | 0 | 0 | 计价 | 按实计算
YT16-23 | 材料 | 乙供 | C99010102 | 其他材料费 | 元 | 0.7267 | 1 | 0 | 0 | 计价 | 按实计算
YT16-24 | 人工 | 乙供 | 9101106 | 建筑普通工 | 工日 | 0.0408 | 70 | 0 | 0 | 计价 | 按实计算
YT16-24 | 人工 | 乙供 | 9101107 | 建筑技术工 | 工日 | 0.0612 | 98 | 0 | 0 | 计价 | 按实计算
YT16-24 | 材料 | 乙供 | C01030105 | 薄钢板 4以下 | kg | 0.01 | 3.879 | 0 | 0 | 计价 | 按实计算
YT16-24 | 材料 | 乙供 | C02040118 | 焊接钢管 DN100 | kg | 11.013 | 4.123 | 0 | 0 | 计价 | 按实计算
YT16-24 | 材料 | 乙供 | C06010106 | 压制弯头 PN2.5 DN100 | 只 | 0.026 | 27.586 | 0 | 0 | 计价 | 按实计算
YT16-24 | 材料 | 乙供 | C12010200 | 电焊条 J507 综合 | kg | 0.048 | 5.52 | 0 | 0 | 计价 | 按实计算
YT16-24 | 材料 | 乙供 | C14010100 | 镀锌铁丝 | kg | 0.008 | 4.427 | 0 | 0 | 计价 | 按实计算
YT16-24 | 材料 | 乙供 | C17030501 | 石棉橡胶板 低压 6以下 | kg | 0.004 | 6.448 | 0 | 0 | 计价 | 按实计算
YT16-24 | 材料 | 乙供 | C19110101 | 氧气 | m³ | 0.063 | 4.71 | 0 | 0 | 计价 | 按实计算
YT16-24 | 材料 | 乙供 | C19110201 | 乙炔气 | m³ | 0.021 | 10.379 | 0 | 0 | 计价 | 按实计算
YT16-24 | 材料 | 乙供 | C21010101 | 水 | t | 0.015 | 4.1 | 0 | 0 | 计价 | 按实计算
YT16-24 | 材料 | 乙供 | C21020101 | 电 | kW·h | 0.068 | 0.84 | 0 | 0 | 计价 | 按实计算
YT16-24 | 材料 | 乙供 | C22030701 | 尼龙砂轮片 Φ100 | 片 | 0.04 | 1.099 | 0 | 0 | 计价 | 按实计算
YT16-24 | 材料 | 乙供 | C22030901 | 砂轮切割片 Φ400 | 片 | 0.003 | 7.977 | 0 | 0 | 计价 | 按实计算
YT16-24 | 材料 | 乙供 | C22040461 | 碎布 | kg | 0.035 | 3.489 | 0 | 0 | 计价 | 按实计算
YT16-24 | 材料 | 乙供 | C22040501 | 棉纱头 | kg | 0.023 | 5.67 | 0 | 0 | 计价 | 按实计算
YT16-24 | 机械 | 乙供 | J08-01-074 | 弯管机 WC27~108 | 台班 | 0.005 | 80.59 | 0 | 0 | 计价 | 按实计算
YT16-24 | 机械 | 乙供 | J08-01-095 | 管子切断机 管径 Φ150 | 台班 | 0.001 | 35.39 | 0 | 0 | 计价 | 按实计算
YT16-24 | 机械 | 乙供 | J10-01-040 | 逆变多功能焊机 D7-500 | 台班 | 0.018 | 154.53 | 0 | 0 | 计价 | 按实计算
YT16-24 | 材料 | 乙供 | C99010102 | 其他材料费 | 元 | 0.9489 | 1 | 0 | 0 | 计价 | 按实计算
YT16-25 | 人工 | 乙供 | 9101106 | 建筑普通工 | 工日 | 0.0513 | 70 | 0 | 0 | 计价 | 按实计算
YT16-25 | 人工 | 乙供 | 9101107 | 建筑技术工 | 工日 | 0.075 | 98 | 0 | 0 | 计价 | 按实计算
YT16-25 | 材料 | 乙供 | C01030105 | 薄钢板 4以下 | kg | 0.014 | 3.879 | 0 | 0 | 计价 | 按实计算
YT16-25 | 材料 | 乙供 | C02040119 | 焊接钢管 DN125 | kg | 15.266 | 4.123 | 0 | 0 | 计价 | 按实计算
YT16-25 | 材料 | 乙供 | C06010107 | 压制弯头 PN2.5 DN125 | 只 | 0.055 | 51.724 | 0 | 0 | 计价 | 按实计算
YT16-25 | 材料 | 乙供 | C12010200 | 电焊条 J507 综合 | kg | 0.081 | 5.52 | 0 | 0 | 计价 | 按实计算
YT16-25 | 材料 | 乙供 | C14010100 | 镀锌铁丝 | kg | 0.008 | 4.427 | 0 | 0 | 计价 | 按实计算
YT16-25 | 材料 | 乙供 | C17030501 | 石棉橡胶板 低压 6以下 | kg | 0.006 | 6.448 | 0 | 0 | 计价 | 按实计算
YT16-25 | 材料 | 乙供 | C19110101 | 氧气 | m³ | 0.076 | 4.71 | 0 | 0 | 计价 | 按实计算
YT16-25 | 材料 | 乙供 | C19110201 | 乙炔气 | m³ | 0.025 | 10.379 | 0 | 0 | 计价 | 按实计算
YT16-25 | 材料 | 乙供 | C21010101 | 水 | t | 0.02 | 4.1 | 0 | 0 | 计价 | 按实计算
YT16-25 | 材料 | 乙供 | C21020101 | 电 | kW·h | 0.085 | 0.84 | 0 | 0 | 计价 | 按实计算
YT16-25 | 材料 | 乙供 | C22030701 | 尼龙砂轮片 Φ100 | 片 | 0.033 | 1.099 | 0 | 0 | 计价 | 按实计算
YT16-25 | 材料 | 乙供 | C22030901 | 砂轮切割片 Φ400 | 片 | 0.004 | 7.977 | 0 | 0 | 计价 | 按实计算
YT16-25 | 材料 | 乙供 | C22040461 | 碎布 | kg | 0.038 | 3.489 | 0 | 0 | 计价 | 按实计算
YT16-25 | 材料 | 乙供 | C22040501 | 棉纱头 | kg | 0.026 | 5.67 | 0 | 0 | 计价 | 按实计算
YT16-25 | 机械 | 乙供 | J08-01-095 | 管子切断机 管径 Φ150 | 台班 | 0.001 | 35.39 | 0 | 0 | 计价 | 按实计算
YT16-25 | 机械 | 乙供 | J10-01-040 | 逆变多功能焊机 D7-500 | 台班 | 0.02 | 154.53 | 0 | 0 | 计价 | 按实计算
YT16-25 | 材料 | 乙供 | C99010102 | 其他材料费 | 元 | 1.3496 | 1 | 0 | 0 | 计价 | 按实计算
YT16-26 | 人工 | 乙供 | 9101106 | 建筑普通工 | 工日 | 0.0576 | 70 | 0 | 0 | 计价 | 按实计算
YT16-26 | 人工 | 乙供 | 9101107 | 建筑技术工 | 工日 | 0.0864 | 98 | 0 | 0 | 计价 | 按实计算
YT16-26 | 材料 | 乙供 | C01030105 | 薄钢板 4以下 | kg | 0.014 | 3.879 | 0 | 0 | 计价 | 按实计算
YT16-26 | 材料 | 乙供 | C02040120 | 焊接钢管 DN150 | kg | 18.077 | 4.123 | 0 | 0 | 计价 | 按实计算
YT16-26 | 材料 | 乙供 | C06010108 | 压制弯头 PN2.5 DN150 | 只 | 0.057 | 73.276 | 0 | 0 | 计价 | 按实计算
YT16-26 | 材料 | 乙供 | C12010200 | 电焊条 J507 综合 | kg | 0.101 | 5.52 | 0 | 0 | 计价 | 按实计算
YT16-26 | 材料 | 乙供 | C14010100 | 镀锌铁丝 | kg | 0.008 | 4.427 | 0 | 0 | 计价 | 按实计算
YT16-26 | 材料 | 乙供 | C17030501 | 石棉橡胶板 低压 6以下 | kg | 0.007 | 6.448 | 0 | 0 | 计价 | 按实计算
YT16-26 | 材料 | 乙供 | C19110101 | 氧气 | m³ | 0.097 | 4.71 | 0 | 0 | 计价 | 按实计算
YT16-26 | 材料 | 乙供 | C19110201 | 乙炔气 | m³ | 0.033 | 10.379 | 0 | 0 | 计价 | 按实计算
YT16-26 | 材料 | 乙供 | C21010101 | 水 | t | 0.025 | 4.1 | 0 | 0 | 计价 | 按实计算
YT16-26 | 材料 | 乙供 | C21020101 | 电 | kW·h | 0.11 | 0.84 | 0 | 0 | 计价 | 按实计算
YT16-26 | 材料 | 乙供 | C22030701 | 尼龙砂轮片 Φ100 | 片 | 0.042 | 1.099 | 0 | 0 | 计价 | 按实计算
YT16-26 | 材料 | 乙供 | C22040461 | 碎布 | kg | 0.04 | 3.489 | 0 | 0 | 计价 | 按实计算
YT16-26 | 材料 | 乙供 | C22040501 | 棉纱头 | kg | 0.035 | 5.67 | 0 | 0 | 计价 | 按实计算
YT16-26 | 机械 | 乙供 | J10-01-040 | 逆变多功能焊机 D7-500 | 台班 | 0.028 | 154.53 | 0 | 0 | 计价 | 按实计算
YT16-26 | 材料 | 乙供 | C99010102 | 其他材料费 | 元 | 1.6156 | 1 | 0 | 0 | 计价 | 按实计算
YT16-27 | 人工 | 乙供 | 9101106 | 建筑普通工 | 工日 | 0.0636 | 70 | 0 | 0 | 计价 | 按实计算
YT16-27 | 人工 | 乙供 | 9101107 | 建筑技术工 | 工日 | 0.0954 | 98 | 0 | 0 | 计价 | 按实计算
YT16-27 | 材料 | 乙供 | C01020303 | 等边角钢 边长63以下 | kg | 0.024 | 3.672 | 0 | 0 | 计价 | 按实计算
YT16-27 | 材料 | 乙供 | C01030105 | 薄钢板 4以下 | kg | 0.021 | 3.879 | 0 | 0 | 计价 | 按实计算
YT16-27 | 材料 | 乙供 | C02040121 | 焊接钢管 DN200 | kg | 29.252 | 4.123 | 0 | 0 | 计价 | 按实计算
YT16-27 | 材料 | 乙供 | C06010109 | 压制弯头 PN2.5 DN200 | 只 | 0.056 | 129.31 | 0 | 0 | 计价 | 按实计算
YT16-27 | 材料 | 乙供 | C12010200 | 电焊条 J507 综合 | kg | 0.176 | 5.52 | 0 | 0 | 计价 | 按实计算
YT16-27 | 材料 | 乙供 | C14010100 | 镀锌铁丝 | kg | 0.008 | 4.427 | 0 | 0 | 计价 | 按实计算
YT16-27 | 材料 | 乙供 | C17030501 | 石棉橡胶板 低压 6以下 | kg | 0.009 | 6.448 | 0 | 0 | 计价 | 按实计算
YT16-27 | 材料 | 乙供 | C19110101 | 氧气 | m³ | 0.147 | 4.71 | 0 | 0 | 计价 | 按实计算
YT16-27 | 材料 | 乙供 | C19110201 | 乙炔气 | m³ | 0.049 | 10.379 | 0 | 0 | 计价 | 按实计算
YT16-27 | 材料 | 乙供 | C21010101 | 水 | t | 0.045 | 4.1 | 0 | 0 | 计价 | 按实计算
YT16-27 | 材料 | 乙供 | C21020101 | 电 | kW·h | 0.169 | 0.84 | 0 | 0 | 计价 | 按实计算
YT16-27 | 材料 | 乙供 | C22030701 | 尼龙砂轮片 Φ100 | 片 | 0.069 | 1.099 | 0 | 0 | 计价 | 按实计算
YT16-27 | 材料 | 乙供 | C22040461 | 碎布 | kg | 0.048 | 3.489 | 0 | 0 | 计价 | 按实计算
YT16-27 | 材料 | 乙供 | C22040501 | 棉纱头 | kg | 0.006 | 5.67 | 0 | 0 | 计价 | 按实计算
YT16-27 | 机械 | 乙供 | J03-01-033 | 汽车式起重机 起重量 5t | 台班 | 0.005 | 552.67 | 0 | 0 | 计价 | 按实计算
YT16-27 | 机械 | 乙供 | J03-01-035 | 汽车式起重机 起重量 12t | 台班 | 0.005 | 773.02 | 0 | 0 | 计价 | 按实计算
YT16-27 | 机械 | 乙供 | J04-01-002 | 载重汽车 5t | 台班 | 0.002 | 380.35 | 0 | 0 | 计价 | 按实计算
YT16-27 | 机械 | 乙供 | J09-01-034 | 试压泵 压力 30MPa | 台班 | 0.002 | 30.29 | 0 | 0 | 计价 | 按实计算
YT16-27 | 机械 | 乙供 | J10-01-040 | 逆变多功能焊机 D7-500 | 台班 | 0.072 | 154.53 | 0 | 0 | 计价 | 按实计算
YT16-27 | 材料 | 乙供 | C99010102 | 其他材料费 | 元 | 2.6177 | 1 | 0 | 0 | 计价 | 按实计算
YT16-28 | 人工 | 乙供 | 9101106 | 建筑普通工 | 工日 | 0.0752 | 70 | 0 | 0 | 计价 | 按实计算
YT16-28 | 人工 | 乙供 | 9101107 | 建筑技术工 | 工日 | 0.1128 | 98 | 0 | 0 | 计价 | 按实计算
YT16-28 | 材料 | 乙供 | C01020303 | 等边角钢 边长63以下 | kg | 0.021 | 3.672 | 0 | 0 | 计价 | 按实计算
YT16-28 | 材料 | 乙供 | C01030105 | 薄钢板 4以下 | kg | 0.021 | 3.879 | 0 | 0 | 计价 | 按实计算
YT16-28 | 材料 | 乙供 | C02040122 | 焊接钢管 DN250 | kg | 40.428 | 4.123 | 0 | 0 | 计价 | 按实计算
YT16-28 | 材料 | 乙供 | C06010110 | 压制弯头 PN2.5 DN250 | 只 | 0.037 | 219.828 | 0 | 0 | 计价 | 按实计算
YT16-28 | 材料 | 乙供 | C12010200 | 电焊条 J507 综合 | kg | 0.304 | 5.52 | 0 | 0 | 计价 | 按实计算
YT16-28 | 材料 | 乙供 | C14010100 | 镀锌铁丝 | kg | 0.008 | 4.427 | 0 | 0 | 计价 | 按实计算
YT16-28 | 材料 | 乙供 | C17030501 | 石棉橡胶板 低压 6以下 | kg | 0.01 | 6.448 | 0 | 0 | 计价 | 按实计算
YT16-28 | 材料 | 乙供 | C19110101 | 氧气 | m³ | 0.202 | 4.71 | 0 | 0 | 计价 | 按实计算
YT16-28 | 材料 | 乙供 | C19110201 | 乙炔气 | m³ | 0.067 | 10.379 | 0 | 0 | 计价 | 按实计算
YT16-28 | 材料 | 乙供 | C21010101 | 水 | t | 0.05 | 4.1 | 0 | 0 | 计价 | 按实计算
YT16-28 | 材料 | 乙供 | C21020101 | 电 | kW·h | 0.211 | 0.84 | 0 | 0 | 计价 | 按实计算
YT16-28 | 材料 | 乙供 | C22030701 | 尼龙砂轮片 Φ100 | 片 | 0.091 | 1.099 | 0 | 0 | 计价 | 按实计算
YT16-28 | 材料 | 乙供 | C22040461 | 碎布 | kg | 0.053 | 3.489 | 0 | 0 | 计价 | 按实计算
YT16-28 | 材料 | 乙供 | C22040501 | 棉纱头 | kg | 0.007 | 5.67 | 0 | 0 | 计价 | 按实计算
YT16-28 | 机械 | 乙供 | J03-01-033 | 汽车式起重机 起重量 5t | 台班 | 0.008 | 552.67 | 0 | 0 | 计价 | 按实计算
YT16-28 | 机械 | 乙供 | J03-01-035 | 汽车式起重机 起重量 12t | 台班 | 0.008 | 773.02 | 0 | 0 | 计价 | 按实计算
YT16-28 | 机械 | 乙供 | J04-01-002 | 载重汽车 5t | 台班 | 0.002 | 380.35 | 0 | 0 | 计价 | 按实计算
YT16-28 | 机械 | 乙供 | J09-01-034 | 试压泵 压力 30MPa | 台班 | 0.002 | 30.29 | 0 | 0 | 计价 | 按实计算
YT16-28 | 机械 | 乙供 | J10-01-040 | 逆变多功能焊机 D7-500 | 台班 | 0.09 | 154.53 | 0 | 0 | 计价 | 按实计算
YT16-28 | 材料 | 乙供 | C99010102 | 其他材料费 | 元 | 3.5822 | 1 | 0 | 0 | 计价 | 按实计算
YT16-29 | 人工 | 乙供 | 9101106 | 建筑普通工 | 工日 | 0.0876 | 70 | 0 | 0 | 计价 | 按实计算
YT16-29 | 人工 | 乙供 | 9101107 | 建筑技术工 | 工日 | 0.1314 | 98 | 0 | 0 | 计价 | 按实计算
YT16-29 | 材料 | 乙供 | C01020303 | 等边角钢 边长63以下 | kg | 0.028 | 3.672 | 0 | 0 | 计价 | 按实计算
YT16-29 | 材料 | 乙供 | C01030105 | 薄钢板 4以下 | kg | 0.03 | 3.879 | 0 | 0 | 计价 | 按实计算
YT16-29 | 材料 | 乙供 | C02040123 | 焊接钢管 DN300 | kg | 48.304 | 4.123 | 0 | 0 | 计价 | 按实计算
YT16-29 | 材料 | 乙供 | C06010111 | 压制弯头 PN2.5 DN300 | 只 | 0.035 | 396.552 | 0 | 0 | 计价 | 按实计算
YT16-29 | 材料 | 乙供 | C12010200 | 电焊条 J507 综合 | kg | 0.359 | 5.52 | 0 | 0 | 计价 | 按实计算
YT16-29 | 材料 | 乙供 | C14010100 | 镀锌铁丝 | kg | 0.008 | 4.427 | 0 | 0 | 计价 | 按实计算
YT16-29 | 材料 | 乙供 | C17030501 | 石棉橡胶板 低压 6以下 | kg | 0.01 | 6.448 | 0 | 0 | 计价 | 按实计算
YT16-29 | 材料 | 乙供 | C19110101 | 氧气 | m³ | 0.228 | 4.71 | 0 | 0 | 计价 | 按实计算
YT16-29 | 材料 | 乙供 | C19110201 | 乙炔气 | m³ | 0.075 | 10.379 | 0 | 0 | 计价 | 按实计算
YT16-29 | 材料 | 乙供 | C21010101 | 水 | t | 0.07 | 4.1 | 0 | 0 | 计价 | 按实计算
YT16-29 | 材料 | 乙供 | C21020101 | 电 | kW·h | 0.245 | 0.84 | 0 | 0 | 计价 | 按实计算
YT16-29 | 材料 | 乙供 | C22030701 | 尼龙砂轮片 Φ100 | 片 | 0.108 | 1.099 | 0 | 0 | 计价 | 按实计算
YT16-29 | 材料 | 乙供 | C22040461 | 碎布 | kg | 0.055 | 3.489 | 0 | 0 | 计价 | 按实计算
YT16-29 | 材料 | 乙供 | C22040501 | 棉纱头 | kg | 0.009 | 5.67 | 0 | 0 | 计价 | 按实计算
YT16-29 | 机械 | 乙供 | J03-01-033 | 汽车式起重机 起重量 5t | 台班 | 0.008 | 552.67 | 0 | 0 | 计价 | 按实计算
YT16-29 | 机械 | 乙供 | J03-01-035 | 汽车式起重机 起重量 12t | 台班 | 0.008 | 773.02 | 0 | 0 | 计价 | 按实计算
YT16-29 | 机械 | 乙供 | J04-01-002 | 载重汽车 5t | 台班 | 0.003 | 380.35 | 0 | 0 | 计价 | 按实计算
YT16-29 | 机械 | 乙供 | J09-01-034 | 试压泵 压力 30MPa | 台班 | 0.002 | 30.29 | 0 | 0 | 计价 | 按实计算
YT16-29 | 机械 | 乙供 | J10-01-040 | 逆变多功能焊机 D7-500 | 台班 | 0.105 | 154.53 | 0 | 0 | 计价 | 按实计算
YT16-29 | 材料 | 乙供 | C99010102 | 其他材料费 | 元 | 4.3609 | 1 | 0 | 0 | 计价 | 按实计算
YT16-30 | 人工 | 乙供 | 9101106 | 建筑普通工 | 工日 | 0.1004 | 70 | 0 | 0 | 计价 | 按实计算
YT16-30 | 人工 | 乙供 | 9101107 | 建筑技术工 | 工日 | 0.1506 | 98 | 0 | 0 | 计价 | 按实计算
YT16-30 | 材料 | 乙供 | C01020303 | 等边角钢 边长63以下 | kg | 0.033 | 3.672 | 0 | 0 | 计价 | 按实计算
YT16-30 | 材料 | 乙供 | C01030105 | 薄钢板 4以下 | kg | 0.03 | 3.879 | 0 | 0 | 计价 | 按实计算
YT16-30 | 材料 | 乙供 | C02040124 | 焊接钢管 DN350 | kg | 56.17 | 4.123 | 0 | 0 | 计价 | 按实计算
YT16-30 | 材料 | 乙供 | C06010112 | 压制弯头 PN2.5 DN350 | 只 | 0.054 | 489.058 | 0 | 0 | 计价 | 按实计算
YT16-30 | 材料 | 乙供 | C12010200 | 电焊条 J507 综合 | kg | 0.579 | 5.52 | 0 | 0 | 计价 | 按实计算
YT16-30 | 材料 | 乙供 | C14010100 | 镀锌铁丝 | kg | 0.008 | 4.427 | 0 | 0 | 计价 | 按实计算
YT16-30 | 材料 | 乙供 | C17030501 | 石棉橡胶板 低压 6以下 | kg | 0.012 | 6.448 | 0 | 0 | 计价 | 按实计算
YT16-30 | 材料 | 乙供 | C19110101 | 氧气 | m³ | 0.318 | 4.71 | 0 | 0 | 计价 | 按实计算
YT16-30 | 材料 | 乙供 | C19110201 | 乙炔气 | m³ | 0.106 | 10.379 | 0 | 0 | 计价 | 按实计算
YT16-30 | 材料 | 乙供 | C21010101 | 水 | t | 0.09 | 4.1 | 0 | 0 | 计价 | 按实计算
YT16-30 | 材料 | 乙供 | C21020101 | 电 | kW·h | 0.321 | 0.84 | 0 | 0 | 计价 | 按实计算
YT16-30 | 材料 | 乙供 | C22030701 | 尼龙砂轮片 Φ100 | 片 | 0.194 | 1.099 | 0 | 0 | 计价 | 按实计算
YT16-30 | 材料 | 乙供 | C22040461 | 碎布 | kg | 0.058 | 3.489 | 0 | 0 | 计价 | 按实计算
YT16-30 | 材料 | 乙供 | C22040501 | 棉纱头 | kg | 0.011 | 5.67 | 0 | 0 | 计价 | 按实计算
YT16-30 | 机械 | 乙供 | J03-01-033 | 汽车式起重机 起重量 5t | 台班 | 0.008 | 552.67 | 0 | 0 | 计价 | 按实计算
YT16-30 | 机械 | 乙供 | J03-01-035 | 汽车式起重机 起重量 12t | 台班 | 0.008 | 773.02 | 0 | 0 | 计价 | 按实计算
YT16-30 | 机械 | 乙供 | J04-01-002 | 载重汽车 5t | 台班 | 0.003 | 380.35 | 0 | 0 | 计价 | 按实计算
YT16-30 | 机械 | 乙供 | J09-01-034 | 试压泵 压力 30MPa | 台班 | 0.002 | 30.29 | 0 | 0 | 计价 | 按实计算
YT16-30 | 机械 | 乙供 | J10-01-040 | 逆变多功能焊机 D7-500 | 台班 | 0.147 | 154.53 | 0 | 0 | 计价 | 按实计算
YT16-30 | 材料 | 乙供 | C99010102 | 其他材料费 | 元 | 5.3052 | 1 | 0 | 0 | 计价 | 按实计算
YT16-31 | 人工 | 乙供 | 9101106 | 建筑普通工 | 工日 | 0.1128 | 70 | 0 | 0 | 计价 | 按实计算
YT16-31 | 人工 | 乙供 | 9101107 | 建筑技术工 | 工日 | 0.1692 | 98 | 0 | 0 | 计价 | 按实计算
YT16-31 | 材料 | 乙供 | C01020303 | 等边角钢 边长63以下 | kg | 0.034 | 3.672 | 0 | 0 | 计价 | 按实计算
YT16-31 | 材料 | 乙供 | C01030105 | 薄钢板 4以下 | kg | 0.038 | 3.879 | 0 | 0 | 计价 | 按实计算
YT16-31 | 材料 | 乙供 | C02040125 | 焊接钢管 DN400 | kg | 60.646 | 4.123 | 0 | 0 | 计价 | 按实计算
YT16-31 | 材料 | 乙供 | C06010113 | 压制弯头 PN2.5 DN400 | 只 | 0.057 | 600.609 | 0 | 0 | 计价 | 按实计算
YT16-31 | 材料 | 乙供 | C12010200 | 电焊条 J507 综合 | kg | 0.676 | 5.52 | 0 | 0 | 计价 | 按实计算
YT16-31 | 材料 | 乙供 | C14010100 | 镀锌铁丝 | kg | 0.008 | 4.427 | 0 | 0 | 计价 | 按实计算
YT16-31 | 材料 | 乙供 | C17030501 | 石棉橡胶板 低压 6以下 | kg | 0.014 | 6.448 | 0 | 0 | 计价 | 按实计算
YT16-31 | 材料 | 乙供 | C19110101 | 氧气 | m³ | 0.36 | 4.71 | 0 | 0 | 计价 | 按实计算
YT16-31 | 材料 | 乙供 | C19110201 | 乙炔气 | m³ | 0.12 | 10.379 | 0 | 0 | 计价 | 按实计算
YT16-31 | 材料 | 乙供 | C21010101 | 水 | t | 0.1 | 4.1 | 0 | 0 | 计价 | 按实计算
YT16-31 | 材料 | 乙供 | C21020101 | 电 | kW·h | 0.372 | 0.84 | 0 | 0 | 计价 | 按实计算
YT16-31 | 材料 | 乙供 | C22030701 | 尼龙砂轮片 Φ100 | 片 | 0.215 | 1.099 | 0 | 0 | 计价 | 按实计算
YT16-31 | 材料 | 乙供 | C22040461 | 碎布 | kg | 0.06 | 3.489 | 0 | 0 | 计价 | 按实计算
YT16-31 | 材料 | 乙供 | C22040501 | 棉纱头 | kg | 0.012 | 5.67 | 0 | 0 | 计价 | 按实计算
YT16-31 | 机械 | 乙供 | J03-01-033 | 汽车式起重机 起重量 5t | 台班 | 0.01 | 552.67 | 0 | 0 | 计价 | 按实计算
YT16-31 | 机械 | 乙供 | J03-01-035 | 汽车式起重机 起重量 12t | 台班 | 0.008 | 773.02 | 0 | 0 | 计价 | 按实计算
YT16-31 | 机械 | 乙供 | J04-01-002 | 载重汽车 5t | 台班 | 0.004 | 380.35 | 0 | 0 | 计价 | 按实计算
YT16-31 | 机械 | 乙供 | J09-01-034 | 试压泵 压力 30MPa | 台班 | 0.003 | 30.29 | 0 | 0 | 计价 | 按实计算
YT16-31 | 机械 | 乙供 | J10-01-040 | 逆变多功能焊机 D7-500 | 台班 | 0.193 | 154.53 | 0 | 0 | 计价 | 按实计算
YT16-31 | 材料 | 乙供 | C99010102 | 其他材料费 | 元 | 5.8517 | 1 | 0 | 0 | 计价 | 按实计算
YT16-32 | 人工 | 乙供 | 9101106 | 建筑普通工 | 工日 | 0.0114 | 70 | 0 | 0 | 计价 | 按实计算
YT16-32 | 人工 | 乙供 | 9101107 | 建筑技术工 | 工日 | 0.017 | 98 | 0 | 0 | 计价 | 按实计算
YT16-32 | 材料 | 乙供 | C18050401 | 塑料给水管 DN20 | m | 1.02 | 5.118 | 0 | 0 | 计价 | 按实计算
YT16-32 | 材料 | 乙供 | C18070101 | 塑料管接头 DN20 | 个 | 0.28 | 0.412 | 0 | 0 | 计价 | 按实计算
YT16-32 | 材料 | 乙供 | C21010101 | 水 | t | 0.006 | 4.1 | 0 | 0 | 计价 | 按实计算
YT16-32 | 材料 | 乙供 | C99010102 | 其他材料费 | 元 | 0.1072 | 1 | 0 | 0 | 计价 | 按实计算
YT16-33 | 人工 | 乙供 | 9101106 | 建筑普通工 | 工日 | 0.0114 | 70 | 0 | 0 | 计价 | 按实计算
YT16-33 | 人工 | 乙供 | 9101107 | 建筑技术工 | 工日 | 0.017 | 98 | 0 | 0 | 计价 | 按实计算
YT16-33 | 材料 | 乙供 | C18050402 | 塑料给水管 DN25 | m | 1.02 | 6.918 | 0 | 0 | 计价 | 按实计算
YT16-33 | 材料 | 乙供 | C18070102 | 塑料管接头 DN25 | 个 | 0.28 | 0.663 | 0 | 0 | 计价 | 按实计算
YT16-33 | 材料 | 乙供 | C21010101 | 水 | t | 0.008 | 4.1 | 0 | 0 | 计价 | 按实计算
YT16-33 | 材料 | 乙供 | C99010102 | 其他材料费 | 元 | 0.1455 | 1 | 0 | 0 | 计价 | 按实计算
YT16-34 | 人工 | 乙供 | 9101106 | 建筑普通工 | 工日 | 0.0114 | 70 | 0 | 0 | 计价 | 按实计算
YT16-34 | 人工 | 乙供 | 9101107 | 建筑技术工 | 工日 | 0.017 | 98 | 0 | 0 | 计价 | 按实计算
YT16-34 | 材料 | 乙供 | C18050403 | 塑料给水管 DN32 | m | 1.02 | 11.15 | 0 | 0 | 计价 | 按实计算
YT16-34 | 材料 | 乙供 | C18070103 | 塑料管接头 DN32 | 个 | 0.28 | 0.824 | 0 | 0 | 计价 | 按实计算
YT16-34 | 材料 | 乙供 | C21010101 | 水 | t | 0.01 | 4.1 | 0 | 0 | 计价 | 按实计算
YT16-34 | 材料 | 乙供 | C99010102 | 其他材料费 | 元 | 0.2329 | 1 | 0 | 0 | 计价 | 按实计算
YT16-35 | 人工 | 乙供 | 9101106 | 建筑普通工 | 工日 | 0.0121 | 70 | 0 | 0 | 计价 | 按实计算
YT16-35 | 人工 | 乙供 | 9101107 | 建筑技术工 | 工日 | 0.0181 | 98 | 0 | 0 | 计价 | 按实计算
YT16-35 | 材料 | 乙供 | C18050404 | 塑料给水管 DN40 | m | 1.02 | 17.208 | 0 | 0 | 计价 | 按实计算
YT16-35 | 材料 | 乙供 | C18070104 | 塑料管接头 DN40 | 个 | 0.25 | 1.486 | 0 | 0 | 计价 | 按实计算
YT16-35 | 材料 | 乙供 | C21010101 | 水 | t | 0.013 | 4.1 | 0 | 0 | 计价 | 按实计算
YT16-35 | 材料 | 乙供 | C99010102 | 其他材料费 | 元 | 0.3595 | 1 | 0 | 0 | 计价 | 按实计算
YT16-36 | 人工 | 乙供 | 9101106 | 建筑普通工 | 工日 | 0.0121 | 70 | 0 | 0 | 计价 | 按实计算
YT16-36 | 人工 | 乙供 | 9101107 | 建筑技术工 | 工日 | 0.0181 | 98 | 0 | 0 | 计价 | 按实计算
YT16-36 | 材料 | 乙供 | C18050405 | 塑料给水管 DN50 | m | 1.02 | 26.689 | 0 | 0 | 计价 | 按实计算
YT16-36 | 材料 | 乙供 | C18070105 | 塑料管接头 DN50 | 个 | 0.24 | 1.979 | 0 | 0 | 计价 | 按实计算
YT16-36 | 材料 | 乙供 | C21010101 | 水 | t | 0.016 | 4.1 | 0 | 0 | 计价 | 按实计算
YT16-36 | 材料 | 乙供 | C99010102 | 其他材料费 | 元 | 0.5553 | 1 | 0 | 0 | 计价 | 按实计算
YT16-37 | 人工 | 乙供 | 9101106 | 建筑普通工 | 工日 | 0.0159 | 70 | 0 | 0 | 计价 | 按实计算
YT16-37 | 人工 | 乙供 | 9101107 | 建筑技术工 | 工日 | 0.0238 | 98 | 0 | 0 | 计价 | 按实计算
YT16-37 | 材料 | 乙供 | C18050406 | 塑料给水管 DN70 | m | 1.02 | 60.578 | 0 | 0 | 计价 | 按实计算
YT16-37 | 材料 | 乙供 | C18070106 | 塑料管接头 DN70 | 个 | 0.22 | 4.781 | 0 | 0 | 计价 | 按实计算
YT16-37 | 材料 | 乙供 | C21010101 | 水 | t | 0.022 | 4.1 | 0 | 0 | 计价 | 按实计算
YT16-37 | 材料 | 乙供 | C99010102 | 其他材料费 | 元 | 1.2586 | 1 | 0 | 0 | 计价 | 按实计算
YT16-38 | 人工 | 乙供 | 9101106 | 建筑普通工 | 工日 | 0.0185 | 70 | 0 | 0 | 计价 | 按实计算
YT16-38 | 人工 | 乙供 | 9101107 | 建筑技术工 | 工日 | 0.0278 | 98 | 0 | 0 | 计价 | 按实计算
YT16-38 | 材料 | 乙供 | C18050407 | 塑料给水管 DN80 | m | 1.02 | 72.693 | 0 | 0 | 计价 | 按实计算
YT16-38 | 材料 | 乙供 | C18070107 | 塑料管接头 DN80 | 个 | 0.22 | 7.413 | 0 | 0 | 计价 | 按实计算
YT16-38 | 材料 | 乙供 | C21010101 | 水 | t | 0.025 | 4.1 | 0 | 0 | 计价 | 按实计算
YT16-38 | 材料 | 乙供 | C99010102 | 其他材料费 | 元 | 1.5176 | 1 | 0 | 0 | 计价 | 按实计算
YT16-39 | 人工 | 乙供 | 9101106 | 建筑普通工 | 工日 | 0.0204 | 70 | 0 | 0 | 计价 | 按实计算
YT16-39 | 人工 | 乙供 | 9101107 | 建筑技术工 | 工日 | 0.0306 | 98 | 0 | 0 | 计价 | 按实计算
YT16-39 | 材料 | 乙供 | C18050408 | 塑料给水管 DN100 | m | 1.02 | 91.38 | 0 | 0 | 计价 | 按实计算
YT16-39 | 材料 | 乙供 | C18070108 | 塑料管接头 DN100 | 个 | 0.22 | 12.355 | 0 | 0 | 计价 | 按实计算
YT16-39 | 材料 | 乙供 | C21010101 | 水 | t | 0.031 | 4.1 | 0 | 0 | 计价 | 按实计算
YT16-39 | 材料 | 乙供 | C99010102 | 其他材料费 | 元 | 1.9211 | 1 | 0 | 0 | 计价 | 按实计算
YT16-40 | 人工 | 乙供 | 9101106 | 建筑普通工 | 工日 | 0.0347 | 70 | 0 | 0 | 计价 | 按实计算
YT16-40 | 人工 | 乙供 | 9101107 | 建筑技术工 | 工日 | 0.0521 | 98 | 0 | 0 | 计价 | 按实计算
YT16-40 | 材料 | 乙供 | C18050410 | 塑料给水管 DN150 | m | 1.02 | 131 | 0 | 0 | 计价 | 按实计算
YT16-40 | 材料 | 乙供 | C18070110 | 塑料管接头 DN150 | 个 | 0.22 | 47.183 | 0 | 0 | 计价 | 按实计算
YT16-40 | 材料 | 乙供 | C21010101 | 水 | t | 0.047 | 4.1 | 0 | 0 | 计价 | 按实计算
YT16-40 | 材料 | 乙供 | C99010102 | 其他材料费 | 元 | 2.8839 | 1 | 0 | 0 | 计价 | 按实计算
YT16-41 | 人工 | 乙供 | 9101106 | 建筑普通工 | 工日 | 0.0111 | 70 | 0 | 0 | 计价 | 按实计算
YT16-41 | 人工 | 乙供 | 9101107 | 建筑技术工 | 工日 | 0.0166 | 98 | 0 | 0 | 计价 | 按实计算
YT16-41 | 材料 | 乙供 | C18050401 | 塑料给水管 DN20 | m | 1.02 | 5.118 | 0 | 0 | 计价 | 按实计算
YT16-41 | 材料 | 乙供 | C18070101 | 塑料管接头 DN20 | 个 | 0.28 | 0.412 | 0 | 0 | 计价 | 按实计算
YT16-41 | 材料 | 乙供 | C21010101 | 水 | t | 0.006 | 4.1 | 0 | 0 | 计价 | 按实计算
YT16-41 | 机械 | 乙供 | J10-01-034 | 热熔焊接机 SH-13 | 台班 | 0.0048 | 13.74 | 0 | 0 | 计价 | 按实计算
YT16-41 | 材料 | 乙供 | C99010102 | 其他材料费 | 元 | 0.1072 | 1 | 0 | 0 | 计价 | 按实计算
YT16-42 | 人工 | 乙供 | 9101106 | 建筑普通工 | 工日 | 0.0114 | 70 | 0 | 0 | 计价 | 按实计算
YT16-42 | 人工 | 乙供 | 9101107 | 建筑技术工 | 工日 | 0.0171 | 98 | 0 | 0 | 计价 | 按实计算
YT16-42 | 材料 | 乙供 | C18050402 | 塑料给水管 DN25 | m | 1.02 | 6.918 | 0 | 0 | 计价 | 按实计算
YT16-42 | 材料 | 乙供 | C18070102 | 塑料管接头 DN25 | 个 | 0.28 | 0.663 | 0 | 0 | 计价 | 按实计算
YT16-42 | 材料 | 乙供 | C21010101 | 水 | t | 0.008 | 4.1 | 0 | 0 | 计价 | 按实计算
YT16-42 | 机械 | 乙供 | J10-01-034 | 热熔焊接机 SH-13 | 台班 | 0.0052 | 13.74 | 0 | 0 | 计价 | 按实计算
YT16-42 | 材料 | 乙供 | C99010102 | 其他材料费 | 元 | 0.1455 | 1 | 0 | 0 | 计价 | 按实计算
YT16-43 | 人工 | 乙供 | 9101106 | 建筑普通工 | 工日 | 0.012 | 70 | 0 | 0 | 计价 | 按实计算
YT16-43 | 人工 | 乙供 | 9101107 | 建筑技术工 | 工日 | 0.0181 | 98 | 0 | 0 | 计价 | 按实计算
YT16-43 | 材料 | 乙供 | C18050403 | 塑料给水管 DN32 | m | 1.02 | 11.15 | 0 | 0 | 计价 | 按实计算
YT16-43 | 材料 | 乙供 | C18070103 | 塑料管接头 DN32 | 个 | 0.28 | 0.824 | 0 | 0 | 计价 | 按实计算
YT16-43 | 材料 | 乙供 | C21010101 | 水 | t | 0.01 | 4.1 | 0 | 0 | 计价 | 按实计算
YT16-43 | 机械 | 乙供 | J10-01-034 | 热熔焊接机 SH-13 | 台班 | 0.0062 | 13.74 | 0 | 0 | 计价 | 按实计算
YT16-43 | 材料 | 乙供 | C99010102 | 其他材料费 | 元 | 0.2329 | 1 | 0 | 0 | 计价 | 按实计算
YT16-44 | 人工 | 乙供 | 9101106 | 建筑普通工 | 工日 | 0.013 | 70 | 0 | 0 | 计价 | 按实计算
YT16-44 | 人工 | 乙供 | 9101107 | 建筑技术工 | 工日 | 0.0195 | 98 | 0 | 0 | 计价 | 按实计算
YT16-44 | 材料 | 乙供 | C18050404 | 塑料给水管 DN40 | m | 1.02 | 17.208 | 0 | 0 | 计价 | 按实计算
YT16-44 | 材料 | 乙供 | C18070104 | 塑料管接头 DN40 | 个 | 0.25 | 1.486 | 0 | 0 | 计价 | 按实计算
YT16-44 | 材料 | 乙供 | C21010101 | 水 | t | 0.013 | 4.1 | 0 | 0 | 计价 | 按实计算
YT16-44 | 机械 | 乙供 | J10-01-034 | 热熔焊接机 SH-13 | 台班 | 0.0072 | 13.74 | 0 | 0 | 计价 | 按实计算
YT16-44 | 材料 | 乙供 | C99010102 | 其他材料费 | 元 | 0.3595 | 1 | 0 | 0 | 计价 | 按实计算
YT16-45 | 人工 | 乙供 | 9101106 | 建筑普通工 | 工日 | 0.0143 | 70 | 0 | 0 | 计价 | 按实计算
YT16-45 | 人工 | 乙供 | 9101107 | 建筑技术工 | 工日 | 0.0214 | 98 | 0 | 0 | 计价 | 按实计算
YT16-45 | 材料 | 乙供 | C18050405 | 塑料给水管 DN50 | m | 1.02 | 26.689 | 0 | 0 | 计价 | 按实计算
YT16-45 | 材料 | 乙供 | C18070105 | 塑料管接头 DN50 | 个 | 0.24 | 1.979 | 0 | 0 | 计价 | 按实计算
YT16-45 | 材料 | 乙供 | C21010101 | 水 | t | 0.016 | 4.1 | 0 | 0 | 计价 | 按实计算
YT16-45 | 机械 | 乙供 | J10-01-034 | 热熔焊接机 SH-13 | 台班 | 0.0086 | 13.74 | 0 | 0 | 计价 | 按实计算
YT16-45 | 材料 | 乙供 | C99010102 | 其他材料费 | 元 | 0.5553 | 1 | 0 | 0 | 计价 | 按实计算
YT16-46 | 人工 | 乙供 | 9101106 | 建筑普通工 | 工日 | 0.0163 | 70 | 0 | 0 | 计价 | 按实计算
YT16-46 | 人工 | 乙供 | 9101107 | 建筑技术工 | 工日 | 0.0245 | 98 | 0 | 0 | 计价 | 按实计算
YT16-46 | 材料 | 乙供 | C18050406 | 塑料给水管 DN70 | m | 1.02 | 60.578 | 0 | 0 | 计价 | 按实计算
YT16-46 | 材料 | 乙供 | C18070106 | 塑料管接头 DN70 | 个 | 0.22 | 4.781 | 0 | 0 | 计价 | 按实计算
YT16-46 | 材料 | 乙供 | C21010101 | 水 | t | 0.022 | 4.1 | 0 | 0 | 计价 | 按实计算
YT16-46 | 机械 | 乙供 | J10-01-035 | 热熔焊接机 SHD-160C | 台班 | 0.0182 | 186.81 | 0 | 0 | 计价 | 按实计算
YT16-46 | 材料 | 乙供 | C99010102 | 其他材料费 | 元 | 1.2586 | 1 | 0 | 0 | 计价 | 按实计算
YT16-47 | 人工 | 乙供 | 9101106 | 建筑普通工 | 工日 | 0.0204 | 70 | 0 | 0 | 计价 | 按实计算
YT16-47 | 人工 | 乙供 | 9101107 | 建筑技术工 | 工日 | 0.0306 | 98 | 0 | 0 | 计价 | 按实计算
YT16-47 | 材料 | 乙供 | C18050407 | 塑料给水管 DN80 | m | 1.02 | 72.693 | 0 | 0 | 计价 | 按实计算
YT16-47 | 材料 | 乙供 | C18070107 | 塑料管接头 DN80 | 个 | 0.22 | 7.413 | 0 | 0 | 计价 | 按实计算
YT16-47 | 材料 | 乙供 | C21010101 | 水 | t | 0.025 | 4.1 | 0 | 0 | 计价 | 按实计算
YT16-47 | 机械 | 乙供 | J10-01-035 | 热熔焊接机 SHD-160C | 台班 | 0.0204 | 186.81 | 0 | 0 | 计价 | 按实计算
YT16-47 | 材料 | 乙供 | C99010102 | 其他材料费 | 元 | 1.5176 | 1 | 0 | 0 | 计价 | 按实计算
YT16-48 | 人工 | 乙供 | 9101106 | 建筑普通工 | 工日 | 0.0272 | 70 | 0 | 0 | 计价 | 按实计算
YT16-48 | 人工 | 乙供 | 9101107 | 建筑技术工 | 工日 | 0.0408 | 98 | 0 | 0 | 计价 | 按实计算
YT16-48 | 材料 | 乙供 | C18050408 | 塑料给水管 DN100 | m | 1.02 | 91.38 | 0 | 0 | 计价 | 按实计算
YT16-48 | 材料 | 乙供 | C18070108 | 塑料管接头 DN100 | 个 | 0.22 | 12.355 | 0 | 0 | 计价 | 按实计算
YT16-48 | 材料 | 乙供 | C21010101 | 水 | t | 0.031 | 4.1 | 0 | 0 | 计价 | 按实计算
YT16-48 | 机械 | 乙供 | J10-01-035 | 热熔焊接机 SHD-160C | 台班 | 0.0279 | 186.81 | 0 | 0 | 计价 | 按实计算
YT16-48 | 材料 | 乙供 | C99010102 | 其他材料费 | 元 | 1.9211 | 1 | 0 | 0 | 计价 | 按实计算
YT16-49 | 人工 | 乙供 | 9101106 | 建筑普通工 | 工日 | 0.0428 | 70 | 0 | 0 | 计价 | 按实计算
YT16-49 | 人工 | 乙供 | 9101107 | 建筑技术工 | 工日 | 0.0642 | 98 | 0 | 0 | 计价 | 按实计算
YT16-49 | 材料 | 乙供 | C18050410 | 塑料给水管 DN150 | m | 1.02 | 131 | 0 | 0 | 计价 | 按实计算
YT16-49 | 材料 | 乙供 | C18070110 | 塑料管接头 DN150 | 个 | 0.22 | 47.183 | 0 | 0 | 计价 | 按实计算
YT16-49 | 材料 | 乙供 | C21010101 | 水 | t | 0.047 | 4.1 | 0 | 0 | 计价 | 按实计算
YT16-49 | 机械 | 乙供 | J10-01-035 | 热熔焊接机 SHD-160C | 台班 | 0.041 | 186.81 | 0 | 0 | 计价 | 按实计算
YT16-49 | 材料 | 乙供 | C99010102 | 其他材料费 | 元 | 2.8839 | 1 | 0 | 0 | 计价 | 按实计算
YT16-50 | 人工 | 乙供 | 9101106 | 建筑普通工 | 工日 | 0.0432 | 70 | 0 | 0 | 计价 | 按实计算
YT16-50 | 人工 | 乙供 | 9101107 | 建筑技术工 | 工日 | 0.0288 | 98 | 0 | 0 | 计价 | 按实计算
YT16-50 | 材料 | 乙供 | C18050109 | 硬聚氯乙烯塑料管 DN100 | m | 1.02 | 35.556 | 0 | 0 | 计价 | 按实计算
YT16-50 | 材料 | 乙供 | C21010101 | 水 | t | 0.031 | 4.1 | 0 | 0 | 计价 | 按实计算
YT16-50 | 材料 | 乙供 | C22030501 | 钢锯条 各种规格 | 根 | 0.169 | 1.308 | 0 | 0 | 计价 | 按实计算
YT16-50 | 材料 | 乙供 | C22040101 | 砂布 | 张 | 0.005 | 0.66 | 0 | 0 | 计价 | 按实计算
YT16-50 | 材料 | 乙供 | C22040501 | 棉纱头 | kg | 0.003 | 5.67 | 0 | 0 | 计价 | 按实计算
YT16-50 | 材料 | 乙供 | C99010102 | 其他材料费 | 元 | 0.7327 | 1 | 0 | 0 | 计价 | 按实计算
YT16-51 | 人工 | 乙供 | 9101106 | 建筑普通工 | 工日 | 0.0527 | 70 | 0 | 0 | 计价 | 按实计算
YT16-51 | 人工 | 乙供 | 9101107 | 建筑技术工 | 工日 | 0.0352 | 98 | 0 | 0 | 计价 | 按实计算
YT16-51 | 材料 | 乙供 | C18050111 | 硬聚氯乙烯塑料管 DN150 | m | 1.02 | 72.678 | 0 | 0 | 计价 | 按实计算
YT16-51 | 材料 | 乙供 | C21010101 | 水 | t | 0.047 | 4.1 | 0 | 0 | 计价 | 按实计算
YT16-51 | 材料 | 乙供 | C22030501 | 钢锯条 各种规格 | 根 | 0.176 | 1.308 | 0 | 0 | 计价 | 按实计算
YT16-51 | 材料 | 乙供 | C22040101 | 砂布 | 张 | 0.006 | 0.66 | 0 | 0 | 计价 | 按实计算
YT16-51 | 材料 | 乙供 | C22040501 | 棉纱头 | kg | 0.003 | 5.67 | 0 | 0 | 计价 | 按实计算
YT16-51 | 材料 | 乙供 | C99010102 | 其他材料费 | 元 | 1.4915 | 1 | 0 | 0 | 计价 | 按实计算
YT16-52 | 人工 | 乙供 | 9101106 | 建筑普通工 | 工日 | 0.0527 | 70 | 0 | 0 | 计价 | 按实计算
YT16-52 | 人工 | 乙供 | 9101107 | 建筑技术工 | 工日 | 0.0353 | 98 | 0 | 0 | 计价 | 按实计算
YT16-52 | 材料 | 乙供 | C18050112 | 硬聚氯乙烯塑料管 DN200 | m | 1.02 | 131.58 | 0 | 0 | 计价 | 按实计算
YT16-52 | 材料 | 乙供 | C21010101 | 水 | t | 0.06 | 4.1 | 0 | 0 | 计价 | 按实计算
YT16-52 | 材料 | 乙供 | C22030501 | 钢锯条 各种规格 | 根 | 0.222 | 1.308 | 0 | 0 | 计价 | 按实计算
YT16-52 | 材料 | 乙供 | C22040101 | 砂布 | 张 | 0.007 | 0.66 | 0 | 0 | 计价 | 按实计算
YT16-52 | 材料 | 乙供 | C22040501 | 棉纱头 | kg | 0.004 | 5.67 | 0 | 0 | 计价 | 按实计算
YT16-52 | 材料 | 乙供 | C99010102 | 其他材料费 | 元 | 2.6955 | 1 | 0 | 0 | 计价 | 按实计算
YT16-53 | 人工 | 乙供 | 9101106 | 建筑普通工 | 工日 | 0.0632 | 70 | 0 | 0 | 计价 | 按实计算
YT16-53 | 人工 | 乙供 | 9101107 | 建筑技术工 | 工日 | 0.0421 | 98 | 0 | 0 | 计价 | 按实计算
YT16-53 | 材料 | 乙供 | C18050113 | 硬聚氯乙烯塑料管 DN250 | m | 1.02 | 196.929 | 0 | 0 | 计价 | 按实计算
YT16-53 | 材料 | 乙供 | C21010101 | 水 | t | 0.075 | 4.1 | 0 | 0 | 计价 | 按实计算
YT16-53 | 材料 | 乙供 | C22030501 | 钢锯条 各种规格 | 根 | 0.278 | 1.308 | 0 | 0 | 计价 | 按实计算
YT16-53 | 材料 | 乙供 | C22040101 | 砂布 | 张 | 0.009 | 0.66 | 0 | 0 | 计价 | 按实计算
YT16-53 | 材料 | 乙供 | C22040501 | 棉纱头 | kg | 0.004 | 5.67 | 0 | 0 | 计价 | 按实计算
YT16-53 | 材料 | 乙供 | C99010102 | 其他材料费 | 元 | 4.0313 | 1 | 0 | 0 | 计价 | 按实计算
YT16-54 | 人工 | 乙供 | 9101106 | 建筑普通工 | 工日 | 0.0664 | 70 | 0 | 0 | 计价 | 按实计算
YT16-54 | 人工 | 乙供 | 9101107 | 建筑技术工 | 工日 | 0.0442 | 98 | 0 | 0 | 计价 | 按实计算
YT16-54 | 材料 | 乙供 | C18050114 | 硬聚氯乙烯塑料管 DN300 | m | 1.02 | 248.148 | 0 | 0 | 计价 | 按实计算
YT16-54 | 材料 | 乙供 | C21010101 | 水 | t | 0.096 | 4.1 | 0 | 0 | 计价 | 按实计算
YT16-54 | 材料 | 乙供 | C22030501 | 钢锯条 各种规格 | 根 | 0.334 | 1.308 | 0 | 0 | 计价 | 按实计算
YT16-54 | 材料 | 乙供 | C22040101 | 砂布 | 张 | 0.01 | 0.66 | 0 | 0 | 计价 | 按实计算
YT16-54 | 材料 | 乙供 | C22040501 | 棉纱头 | kg | 0.005 | 5.67 | 0 | 0 | 计价 | 按实计算
YT16-54 | 材料 | 乙供 | C99010102 | 其他材料费 | 元 | 5.0795 | 1 | 0 | 0 | 计价 | 按实计算
YT16-55 | 人工 | 乙供 | 9101106 | 建筑普通工 | 工日 | 0.1095 | 70 | 0 | 0 | 计价 | 按实计算
YT16-55 | 人工 | 乙供 | 9101107 | 建筑技术工 | 工日 | 0.073 | 98 | 0 | 0 | 计价 | 按实计算
YT16-55 | 材料 | 乙供 | C28010090 | 硬聚氯乙烯塑料管 DN400 | m | 1.02 | 260 | 0 | 0 | 计价 | 按实计算
YT16-55 | 材料 | 乙供 | C21010101 | 水 | t | 0.256 | 4.1 | 0 | 0 | 计价 | 按实计算
YT16-55 | 材料 | 乙供 | C99010102 | 其他材料费 | 元 | 5.325 | 1 | 0 | 0 | 计价 | 按实计算
YT16-56 | 人工 | 乙供 | 9101106 | 建筑普通工 | 工日 | 0.1447 | 70 | 0 | 0 | 计价 | 按实计算
YT16-56 | 人工 | 乙供 | 9101107 | 建筑技术工 | 工日 | 0.0965 | 98 | 0 | 0 | 计价 | 按实计算
YT16-56 | 材料 | 乙供 | C28010092 | 硬聚氯乙烯塑料管 DN500 | m | 1.02 | 360 | 0 | 0 | 计价 | 按实计算
YT16-56 | 材料 | 乙供 | C21010101 | 水 | t | 0.48 | 4.1 | 0 | 0 | 计价 | 按实计算
YT16-56 | 材料 | 乙供 | C99010102 | 其他材料费 | 元 | 7.3834 | 1 | 0 | 0 | 计价 | 按实计算
YT16-57 | 人工 | 乙供 | 9101106 | 建筑普通工 | 工日 | 0.1489 | 70 | 0 | 0 | 计价 | 按实计算
YT16-57 | 人工 | 乙供 | 9101107 | 建筑技术工 | 工日 | 0.0992 | 98 | 0 | 0 | 计价 | 按实计算
YT16-57 | 材料 | 乙供 | C28010093 | 硬聚氯乙烯塑料管 DN600 | m | 1.02 | 430 | 0 | 0 | 计价 | 按实计算
YT16-57 | 材料 | 乙供 | C21010101 | 水 | t | 0.576 | 4.1 | 0 | 0 | 计价 | 按实计算
YT16-57 | 材料 | 乙供 | C99010102 | 其他材料费 | 元 | 8.8192 | 1 | 0 | 0 | 计价 | 按实计算
YT16-58 | 人工 | 乙供 | 9101106 | 建筑普通工 | 工日 | 0.0265 | 70 | 0 | 0 | 计价 | 按实计算
YT16-58 | 人工 | 乙供 | 9101107 | 建筑技术工 | 工日 | 0.0397 | 98 | 0 | 0 | 计价 | 按实计算
YT16-58 | 材料 | 乙供 | C03010003 | 承插铸铁排水管 DN75 | m | 1.03 | 51.8 | 0 | 0 | 计价 | 按实计算
YT16-58 | 材料 | 乙供 | C18030194 | 橡胶密封圈 DN75 | 个 | 0.336 | 3.196 | 0 | 0 | 计价 | 按实计算
YT16-58 | 材料 | 乙供 | C21010101 | 水 | t | 0.075 | 4.1 | 0 | 0 | 计价 | 按实计算
YT16-58 | 材料 | 乙供 | C99010102 | 其他材料费 | 元 | 1.0947 | 1 | 0 | 0 | 计价 | 按实计算
YT16-59 | 人工 | 乙供 | 9101106 | 建筑普通工 | 工日 | 0.0393 | 70 | 0 | 0 | 计价 | 按实计算
YT16-59 | 人工 | 乙供 | 9101107 | 建筑技术工 | 工日 | 0.0589 | 98 | 0 | 0 | 计价 | 按实计算
YT16-59 | 材料 | 乙供 | C03010004 | 承插铸铁排水管 DN100 | m | 1.03 | 80.25 | 0 | 0 | 计价 | 按实计算
YT16-59 | 材料 | 乙供 | C18030195 | 橡胶密封圈 DN100 | 个 | 0.335 | 3.28 | 0 | 0 | 计价 | 按实计算
YT16-59 | 材料 | 乙供 | C21010101 | 水 | t | 0.01 | 4.1 | 0 | 0 | 计价 | 按实计算
YT16-59 | 材料 | 乙供 | C99010102 | 其他材料费 | 元 | 1.6759 | 1 | 0 | 0 | 计价 | 按实计算
YT16-60 | 人工 | 乙供 | 9101106 | 建筑普通工 | 工日 | 0.0459 | 70 | 0 | 0 | 计价 | 按实计算
YT16-60 | 人工 | 乙供 | 9101107 | 建筑技术工 | 工日 | 0.0459 | 98 | 0 | 0 | 计价 | 按实计算
YT16-60 | 材料 | 乙供 | C03010005 | 承插铸铁排水管 DN125 | m | 1.03 | 105.142 | 0 | 0 | 计价 | 按实计算
YT16-60 | 材料 | 乙供 | C18030196 | 橡胶密封圈 DN125 | 个 | 0.31 | 4.585 | 0 | 0 | 计价 | 按实计算
YT16-60 | 材料 | 乙供 | C21010101 | 水 | t | 0.03 | 4.1 | 0 | 0 | 计价 | 按实计算
YT16-60 | 机械 | 乙供 | J09-01-034 | 试压泵 压力 30MPa | 台班 | 0.0018 | 30.29 | 0 | 0 | 计价 | 按实计算
YT16-60 | 材料 | 乙供 | C99010102 | 其他材料费 | 元 | 2.1968 | 1 | 0 | 0 | 计价 | 按实计算
YT16-61 | 人工 | 乙供 | 9101106 | 建筑普通工 | 工日 | 0.0526 | 70 | 0 | 0 | 计价 | 按实计算
YT16-61 | 人工 | 乙供 | 9101107 | 建筑技术工 | 工日 | 0.0526 | 98 | 0 | 0 | 计价 | 按实计算
YT16-61 | 材料 | 乙供 | C03010006 | 承插铸铁排水管 DN150 | m | 1.03 | 130.58 | 0 | 0 | 计价 | 按实计算
YT16-61 | 材料 | 乙供 | C18030197 | 橡胶密封圈 DN150 | 个 | 0.296 | 4.814 | 0 | 0 | 计价 | 按实计算
YT16-61 | 材料 | 乙供 | C21010101 | 水 | t | 0.05 | 4.1 | 0 | 0 | 计价 | 按实计算
YT16-61 | 机械 | 乙供 | J09-01-034 | 试压泵 压力 30MPa | 台班 | 0.0018 | 30.29 | 0 | 0 | 计价 | 按实计算
YT16-61 | 材料 | 乙供 | C99010102 | 其他材料费 | 元 | 2.7225 | 1 | 0 | 0 | 计价 | 按实计算
YT16-62 | 人工 | 乙供 | 9101106 | 建筑普通工 | 工日 | 0.0811 | 70 | 0 | 0 | 计价 | 按实计算
YT16-62 | 人工 | 乙供 | 9101107 | 建筑技术工 | 工日 | 0.1217 | 98 | 0 | 0 | 计价 | 按实计算
YT16-62 | 材料 | 乙供 | C03010101 | 承插铸铁给水管 DN250 | m | 1.03 | 240.675 | 0 | 0 | 计价 | 按实计算
YT16-62 | 材料 | 乙供 | C18030198 | 橡胶密封圈 DN250 | 个 | 0.275 | 5.273 | 0 | 0 | 计价 | 按实计算
YT16-62 | 材料 | 乙供 | C21010101 | 水 | t | 0.05 | 4.1 | 0 | 0 | 计价 | 按实计算
YT16-62 | 机械 | 乙供 | J03-01-033 | 汽车式起重机 起重量 5t | 台班 | 0.0063 | 552.67 | 0 | 0 | 计价 | 按实计算
YT16-62 | 机械 | 乙供 | J04-01-002 | 载重汽车 5t | 台班 | 0.0018 | 380.35 | 0 | 0 | 计价 | 按实计算
YT16-62 | 机械 | 乙供 | J09-01-034 | 试压泵 压力 30MPa | 台班 | 0.0018 | 30.29 | 0 | 0 | 计价 | 按实计算
YT16-62 | 材料 | 乙供 | C99010102 | 其他材料费 | 元 | 4.991 | 1 | 0 | 0 | 计价 | 按实计算
YT16-63 | 人工 | 乙供 | 9101106 | 建筑普通工 | 工日 | 0.083 | 70 | 0 | 0 | 计价 | 按实计算
YT16-63 | 人工 | 乙供 | 9101107 | 建筑技术工 | 工日 | 0.1245 | 98 | 0 | 0 | 计价 | 按实计算
YT16-63 | 材料 | 乙供 | C03010102 | 承插铸铁给水管 DN300 | m | 1.03 | 287.091 | 0 | 0 | 计价 | 按实计算
YT16-63 | 材料 | 乙供 | C18030199 | 橡胶密封圈 DN300 | 个 | 0.334 | 5.731 | 0 | 0 | 计价 | 按实计算
YT16-63 | 材料 | 乙供 | C21010101 | 水 | t | 0.1 | 4.1 | 0 | 0 | 计价 | 按实计算
YT16-63 | 材料 | 乙供 | C22040461 | 碎布 | kg | 0.019 | 3.489 | 0 | 0 | 计价 | 按实计算
YT16-63 | 机械 | 乙供 | J03-01-036 | 汽车式起重机 起重量 16t | 台班 | 0.0072 | 876.93 | 0 | 0 | 计价 | 按实计算
YT16-63 | 机械 | 乙供 | J04-01-002 | 载重汽车 5t | 台班 | 0.0027 | 380.35 | 0 | 0 | 计价 | 按实计算
YT16-63 | 机械 | 乙供 | J09-01-034 | 试压泵 压力 30MPa | 台班 | 0.0018 | 30.29 | 0 | 0 | 计价 | 按实计算
YT16-63 | 材料 | 乙供 | C99010102 | 其他材料费 | 元 | 5.9619 | 1 | 0 | 0 | 计价 | 按实计算
YT16-64 | 人工 | 乙供 | 9101106 | 建筑普通工 | 工日 | 0.0376 | 70 | 0 | 0 | 计价 | 按实计算
YT16-64 | 人工 | 乙供 | 9101107 | 建筑技术工 | 工日 | 0.0564 | 98 | 0 | 0 | 计价 | 按实计算
YT16-64 | 材料 | 乙供 | C03010002 | 承插铸铁排水管 DN50 | m | 1.03 | 42 | 0 | 0 | 计价 | 按实计算
YT16-64 | 材料 | 乙供 | C03030101 | 排水铸铁接轮 DN50 | 只 | 0.1 | 6.642 | 0 | 0 | 计价 | 按实计算
YT16-64 | 材料 | 乙供 | C09010101 | 普通硅酸盐水泥 32.5 | t | 0.0008 | 359.81 | 0 | 0 | 计价 | 按实计算
YT16-64 | 材料 | 乙供 | C17030101 | 石棉绒 | kg | 0.081 | 3.69 | 0 | 0 | 计价 | 按实计算
YT16-64 | 材料 | 乙供 | C19110101 | 氧气 | m³ | 0.03 | 4.71 | 0 | 0 | 计价 | 按实计算
YT16-64 | 材料 | 乙供 | C19110201 | 乙炔气 | m³ | 0.012 | 10.379 | 0 | 0 | 计价 | 按实计算
YT16-64 | 材料 | 乙供 | C21010101 | 水 | t | 0.002 | 4.1 | 0 | 0 | 计价 | 按实计算
YT16-64 | 材料 | 乙供 | C22040521 | 油麻 | kg | 0.04 | 8.025 | 0 | 0 | 计价 | 按实计算
YT16-64 | 材料 | 乙供 | C99010102 | 其他材料费 | 元 | 0.9021 | 1 | 0 | 0 | 计价 | 按实计算
YT16-65 | 人工 | 乙供 | 9101106 | 建筑普通工 | 工日 | 0.0464 | 70 | 0 | 0 | 计价 | 按实计算
YT16-65 | 人工 | 乙供 | 9101107 | 建筑技术工 | 工日 | 0.0696 | 98 | 0 | 0 | 计价 | 按实计算
YT16-65 | 材料 | 乙供 | C03010003 | 承插铸铁排水管 DN75 | m | 1.03 | 51.8 | 0 | 0 | 计价 | 按实计算
YT16-65 | 材料 | 乙供 | C03030102 | 排水铸铁接轮 DN75 | 只 | 0.1 | 8.891 | 0 | 0 | 计价 | 按实计算
YT16-65 | 材料 | 乙供 | C09010101 | 普通硅酸盐水泥 32.5 | t | 0.001 | 359.81 | 0 | 0 | 计价 | 按实计算
YT16-65 | 材料 | 乙供 | C17030101 | 石棉绒 | kg | 0.12 | 3.69 | 0 | 0 | 计价 | 按实计算
YT16-65 | 材料 | 乙供 | C19110101 | 氧气 | m³ | 0.03 | 4.71 | 0 | 0 | 计价 | 按实计算
YT16-65 | 材料 | 乙供 | C19110201 | 乙炔气 | m³ | 0.012 | 10.379 | 0 | 0 | 计价 | 按实计算
YT16-65 | 材料 | 乙供 | C21010101 | 水 | t | 0.004 | 4.1 | 0 | 0 | 计价 | 按实计算
YT16-65 | 材料 | 乙供 | C22040521 | 油麻 | kg | 0.059 | 8.025 | 0 | 0 | 计价 | 按实计算
YT16-65 | 材料 | 乙供 | C99010102 | 其他材料费 | 元 | 1.116 | 1 | 0 | 0 | 计价 | 按实计算
YT16-66 | 人工 | 乙供 | 9101106 | 建筑普通工 | 工日 | 0.0564 | 70 | 0 | 0 | 计价 | 按实计算
YT16-66 | 人工 | 乙供 | 9101107 | 建筑技术工 | 工日 | 0.0846 | 98 | 0 | 0 | 计价 | 按实计算
YT16-66 | 材料 | 乙供 | C03010004 | 承插铸铁排水管 DN100 | m | 1.03 | 80.25 | 0 | 0 | 计价 | 按实计算
YT16-66 | 材料 | 乙供 | C03030103 | 排水铸铁接轮 DN100 | 只 | 0.1 | 11.767 | 0 | 0 | 计价 | 按实计算
YT16-66 | 材料 | 乙供 | C09010101 | 普通硅酸盐水泥 32.5 | t | 0.0013 | 359.81 | 0 | 0 | 计价 | 按实计算
YT16-66 | 材料 | 乙供 | C17030101 | 石棉绒 | kg | 0.182 | 3.69 | 0 | 0 | 计价 | 按实计算
YT16-66 | 材料 | 乙供 | C19110101 | 氧气 | m³ | 0.03 | 4.71 | 0 | 0 | 计价 | 按实计算
YT16-66 | 材料 | 乙供 | C19110201 | 乙炔气 | m³ | 0.012 | 10.379 | 0 | 0 | 计价 | 按实计算
YT16-66 | 材料 | 乙供 | C21010101 | 水 | t | 0.008 | 4.1 | 0 | 0 | 计价 | 按实计算
YT16-66 | 材料 | 乙供 | C22040521 | 油麻 | kg | 0.088 | 8.025 | 0 | 0 | 计价 | 按实计算
YT16-66 | 材料 | 乙供 | C99010102 | 其他材料费 | 元 | 1.7196 | 1 | 0 | 0 | 计价 | 按实计算
YT16-67 | 人工 | 乙供 | 9101106 | 建筑普通工 | 工日 | 0.0636 | 70 | 0 | 0 | 计价 | 按实计算
YT16-67 | 人工 | 乙供 | 9101107 | 建筑技术工 | 工日 | 0.0954 | 98 | 0 | 0 | 计价 | 按实计算
YT16-67 | 材料 | 乙供 | C03010005 | 承插铸铁排水管 DN125 | m | 1.03 | 105.142 | 0 | 0 | 计价 | 按实计算
YT16-67 | 材料 | 乙供 | C03030104 | 排水铸铁接轮 DN125 | 只 | 0.1 | 17.955 | 0 | 0 | 计价 | 按实计算
YT16-67 | 材料 | 乙供 | C09010101 | 普通硅酸盐水泥 32.5 | t | 0.0012 | 359.81 | 0 | 0 | 计价 | 按实计算
YT16-67 | 材料 | 乙供 | C17030101 | 石棉绒 | kg | 0.216 | 3.69 | 0 | 0 | 计价 | 按实计算
YT16-67 | 材料 | 乙供 | C19110101 | 氧气 | m³ | 0.04 | 4.71 | 0 | 0 | 计价 | 按实计算
YT16-67 | 材料 | 乙供 | C19110201 | 乙炔气 | m³ | 0.015 | 10.379 | 0 | 0 | 计价 | 按实计算
YT16-67 | 材料 | 乙供 | C21010101 | 水 | t | 0.012 | 4.1 | 0 | 0 | 计价 | 按实计算
YT16-67 | 材料 | 乙供 | C22040521 | 油麻 | kg | 0.108 | 8.025 | 0 | 0 | 计价 | 按实计算
YT16-67 | 材料 | 乙供 | C99010102 | 其他材料费 | 元 | 2.2516 | 1 | 0 | 0 | 计价 | 按实计算
YT16-68 | 人工 | 乙供 | 9101106 | 建筑普通工 | 工日 | 0.0644 | 70 | 0 | 0 | 计价 | 按实计算
YT16-68 | 人工 | 乙供 | 9101107 | 建筑技术工 | 工日 | 0.0966 | 98 | 0 | 0 | 计价 | 按实计算
YT16-68 | 材料 | 乙供 | C03010006 | 承插铸铁排水管 DN150 | m | 1.03 | 130.58 | 0 | 0 | 计价 | 按实计算
YT16-68 | 材料 | 乙供 | C03030105 | 排水铸铁接轮 DN150 | 只 | 0.1 | 20.57 | 0 | 0 | 计价 | 按实计算
YT16-68 | 材料 | 乙供 | C09010101 | 普通硅酸盐水泥 32.5 | t | 0.0011 | 359.81 | 0 | 0 | 计价 | 按实计算
YT16-68 | 材料 | 乙供 | C17030101 | 石棉绒 | kg | 0.252 | 3.69 | 0 | 0 | 计价 | 按实计算
YT16-68 | 材料 | 乙供 | C19110101 | 氧气 | m³ | 0.05 | 4.71 | 0 | 0 | 计价 | 按实计算
YT16-68 | 材料 | 乙供 | C19110201 | 乙炔气 | m³ | 0.019 | 10.379 | 0 | 0 | 计价 | 按实计算
YT16-68 | 材料 | 乙供 | C21010101 | 水 | t | 0.018 | 4.1 | 0 | 0 | 计价 | 按实计算
YT16-68 | 材料 | 乙供 | C22040521 | 油麻 | kg | 0.126 | 8.025 | 0 | 0 | 计价 | 按实计算
YT16-68 | 材料 | 乙供 | C99010102 | 其他材料费 | 元 | 2.788 | 1 | 0 | 0 | 计价 | 按实计算
YT16-69 | 人工 | 乙供 | 9101106 | 建筑普通工 | 工日 | 0.0764 | 70 | 0 | 0 | 计价 | 按实计算
YT16-69 | 人工 | 乙供 | 9101107 | 建筑技术工 | 工日 | 0.1146 | 98 | 0 | 0 | 计价 | 按实计算
YT16-69 | 材料 | 乙供 | C03010007 | 承插铸铁排水管 DN200 | m | 1.03 | 211.45 | 0 | 0 | 计价 | 按实计算
YT16-69 | 材料 | 乙供 | C03030106 | 排水铸铁接轮 DN200 | 只 | 0.1 | 30.855 | 0 | 0 | 计价 | 按实计算
YT16-69 | 材料 | 乙供 | C09010101 | 普通硅酸盐水泥 32.5 | t | 0.0012 | 359.81 | 0 | 0 | 计价 | 按实计算
YT16-69 | 材料 | 乙供 | C17030101 | 石棉绒 | kg | 0.271 | 3.69 | 0 | 0 | 计价 | 按实计算
YT16-69 | 材料 | 乙供 | C19110101 | 氧气 | m³ | 0.08 | 4.71 | 0 | 0 | 计价 | 按实计算
YT16-69 | 材料 | 乙供 | C19110201 | 乙炔气 | m³ | 0.031 | 10.379 | 0 | 0 | 计价 | 按实计算
YT16-69 | 材料 | 乙供 | C21010101 | 水 | t | 0.031 | 4.1 | 0 | 0 | 计价 | 按实计算
YT16-69 | 材料 | 乙供 | C22040521 | 油麻 | kg | 0.177 | 8.025 | 0 | 0 | 计价 | 按实计算
YT16-69 | 材料 | 乙供 | C99010102 | 其他材料费 | 元 | 4.4911 | 1 | 0 | 0 | 计价 | 按实计算
YT16-70 | 人工 | 乙供 | 9101106 | 建筑普通工 | 工日 | 0.0786 | 70 | 0 | 0 | 计价 | 按实计算
YT16-70 | 人工 | 乙供 | 9101107 | 建筑技术工 | 工日 | 0.1178 | 98 | 0 | 0 | 计价 | 按实计算
YT16-70 | 材料 | 乙供 | C03010101 | 承插铸铁给水管 DN250 | m | 1.03 | 240.675 | 0 | 0 | 计价 | 按实计算
YT16-70 | 材料 | 乙供 | C09010101 | 普通硅酸盐水泥 32.5 | t | 0.0015 | 359.81 | 0 | 0 | 计价 | 按实计算
YT16-70 | 材料 | 乙供 | C17030101 | 石棉绒 | kg | 0.3624 | 3.69 | 0 | 0 | 计价 | 按实计算
YT16-70 | 材料 | 乙供 | C19110101 | 氧气 | m³ | 0.0826 | 4.71 | 0 | 0 | 计价 | 按实计算
YT16-70 | 材料 | 乙供 | C19110201 | 乙炔气 | m³ | 0.032 | 10.379 | 0 | 0 | 计价 | 按实计算
YT16-70 | 材料 | 乙供 | C21010101 | 水 | t | 0.032 | 4.1 | 0 | 0 | 计价 | 按实计算
YT16-70 | 材料 | 乙供 | C22040521 | 油麻 | kg | 0.1828 | 8.025 | 0 | 0 | 计价 | 按实计算
YT16-70 | 材料 | 乙供 | C99010102 | 其他材料费 | 元 | 5.0418 | 1 | 0 | 0 | 计价 | 按实计算
YT16-71 | 人工 | 乙供 | 9101106 | 建筑普通工 | 工日 | 0.0804 | 70 | 0 | 0 | 计价 | 按实计算
YT16-71 | 人工 | 乙供 | 9101107 | 建筑技术工 | 工日 | 0.1206 | 98 | 0 | 0 | 计价 | 按实计算
YT16-71 | 材料 | 乙供 | C03010102 | 承插铸铁给水管 DN300 | m | 1.03 | 287.091 | 0 | 0 | 计价 | 按实计算
YT16-71 | 材料 | 乙供 | C09010101 | 普通硅酸盐水泥 32.5 | t | 0.002 | 359.81 | 0 | 0 | 计价 | 按实计算
YT16-71 | 材料 | 乙供 | C17030101 | 石棉绒 | kg | 0.4242 | 3.69 | 0 | 0 | 计价 | 按实计算
YT16-71 | 材料 | 乙供 | C19110101 | 氧气 | m³ | 0.0853 | 4.71 | 0 | 0 | 计价 | 按实计算
YT16-71 | 材料 | 乙供 | C19110201 | 乙炔气 | m³ | 0.033 | 10.379 | 0 | 0 | 计价 | 按实计算
YT16-71 | 材料 | 乙供 | C21010101 | 水 | t | 0.033 | 4.1 | 0 | 0 | 计价 | 按实计算
YT16-71 | 材料 | 乙供 | C22040521 | 油麻 | kg | 0.1887 | 8.025 | 0 | 0 | 计价 | 按实计算
YT16-71 | 材料 | 乙供 | C99010102 | 其他材料费 | 元 | 6.0077 | 1 | 0 | 0 | 计价 | 按实计算
YT16-72 | 人工 | 乙供 | 9101106 | 建筑普通工 | 工日 | 0.0289 | 70 | 0 | 0 | 计价 | 按实计算
YT16-72 | 人工 | 乙供 | 9101107 | 建筑技术工 | 工日 | 0.0865 | 98 | 0 | 0 | 计价 | 按实计算
YT16-72 | 材料 | 乙供 | C28010094 | 球墨铸铁管 DN80 | m | 1 | 82.593 | 0 | 0 | 计价 | 按实计算
YT16-72 | 材料 | 乙供 | C18030194 | 橡胶密封圈 DN75 | 个 | 0.722 | 3.196 | 0 | 0 | 计价 | 按实计算
YT16-72 | 材料 | 乙供 | C14010100 | 镀锌铁丝 | kg | 0.0083 | 4.427 | 0 | 0 | 计价 | 按实计算
YT16-72 | 材料 | 乙供 | C22040461 | 碎布 | kg | 0.0213 | 3.489 | 0 | 0 | 计价 | 按实计算
YT16-72 | 材料 | 乙供 | C22040521 | 油麻 | kg | 0.04 | 8.025 | 0 | 0 | 计价 | 按实计算
YT16-72 | 材料 | 乙供 | C21010101 | 水 | t | 0.0033 | 4.1 | 0 | 0 | 计价 | 按实计算
YT16-72 | 机械 | 乙供 | J04-01-002 | 载重汽车 5t | 台班 | 0.0004 | 380.35 | 0 | 0 | 计价 | 按实计算
YT16-72 | 机械 | 乙供 | J03-01-034 | 汽车式起重机 起重量 8t | 台班 | 0.004 | 655.69 | 0 | 0 | 计价 | 按实计算
YT16-72 | 机械 | 乙供 | J08-01-077 | 液压弯管机 管径 Φ108 | 台班 | 0.0004 | 292.52 | 0 | 0 | 计价 | 按实计算
YT16-72 | 机械 | 乙供 | J09-01-002 | 电动单级离心清水泵 出口直径 Φ100 | 台班 | 0.0001 | 65.86 | 0 | 0 | 计价 | 按实计算
YT16-72 | 材料 | 乙供 | C99010102 | 其他材料费 | 元 | 1.7069 | 1 | 0 | 0 | 计价 | 按实计算
YT16-73 | 人工 | 乙供 | 9101106 | 建筑普通工 | 工日 | 0.0312 | 70 | 0 | 0 | 计价 | 按实计算
YT16-73 | 人工 | 乙供 | 9101107 | 建筑技术工 | 工日 | 0.0934 | 98 | 0 | 0 | 计价 | 按实计算
YT16-73 | 材料 | 乙供 | C28010095 | 球墨铸铁管 DN100 | m | 1 | 93.3 | 0 | 0 | 计价 | 按实计算
YT16-73 | 材料 | 乙供 | C18030195 | 橡胶密封圈 DN100 | 个 | 0.736 | 3.28 | 0 | 0 | 计价 | 按实计算
YT16-73 | 材料 | 乙供 | C14010100 | 镀锌铁丝 | kg | 0.0101 | 4.427 | 0 | 0 | 计价 | 按实计算
YT16-73 | 材料 | 乙供 | C22040461 | 碎布 | kg | 0.0298 | 3.489 | 0 | 0 | 计价 | 按实计算
YT16-73 | 材料 | 乙供 | C22040521 | 油麻 | kg | 0.088 | 8.025 | 0 | 0 | 计价 | 按实计算
YT16-73 | 材料 | 乙供 | C21010101 | 水 | t | 0.0132 | 4.1 | 0 | 0 | 计价 | 按实计算
YT16-73 | 机械 | 乙供 | J04-01-002 | 载重汽车 5t | 台班 | 0.0011 | 380.35 | 0 | 0 | 计价 | 按实计算
YT16-73 | 机械 | 乙供 | J03-01-034 | 汽车式起重机 起重量 8t | 台班 | 0.0062 | 655.69 | 0 | 0 | 计价 | 按实计算
YT16-73 | 机械 | 乙供 | J08-01-077 | 液压弯管机 管径 Φ108 | 台班 | 0.0004 | 292.52 | 0 | 0 | 计价 | 按实计算
YT16-73 | 机械 | 乙供 | J09-01-002 | 电动单级离心清水泵 出口直径 Φ100 | 台班 | 0.0002 | 65.86 | 0 | 0 | 计价 | 按实计算
YT16-73 | 材料 | 乙供 | C99010102 | 其他材料费 | 元 | 1.9325 | 1 | 0 | 0 | 计价 | 按实计算
YT16-74 | 人工 | 乙供 | 9101106 | 建筑普通工 | 工日 | 0.0343 | 70 | 0 | 0 | 计价 | 按实计算
YT16-74 | 人工 | 乙供 | 9101107 | 建筑技术工 | 工日 | 0.1027 | 98 | 0 | 0 | 计价 | 按实计算
YT16-74 | 材料 | 乙供 | C28010096 | 球墨铸铁管 DN125 | m | 1 | 105.395 | 0 | 0 | 计价 | 按实计算
YT16-74 | 材料 | 乙供 | C18030196 | 橡胶密封圈 DN125 | 个 | 0.736 | 4.585 | 0 | 0 | 计价 | 按实计算
YT16-74 | 材料 | 乙供 | C14010100 | 镀锌铁丝 | kg | 0.0111 | 4.427 | 0 | 0 | 计价 | 按实计算
YT16-74 | 材料 | 乙供 | C22040461 | 碎布 | kg | 0.0328 | 3.489 | 0 | 0 | 计价 | 按实计算
YT16-74 | 材料 | 乙供 | C22040521 | 油麻 | kg | 0.0968 | 8.025 | 0 | 0 | 计价 | 按实计算
YT16-74 | 材料 | 乙供 | C21010101 | 水 | t | 0.0145 | 4.1 | 0 | 0 | 计价 | 按实计算
YT16-74 | 机械 | 乙供 | J04-01-002 | 载重汽车 5t | 台班 | 0.0012 | 380.35 | 0 | 0 | 计价 | 按实计算
YT16-74 | 机械 | 乙供 | J03-01-034 | 汽车式起重机 起重量 8t | 台班 | 0.0068 | 655.69 | 0 | 0 | 计价 | 按实计算
YT16-74 | 机械 | 乙供 | J08-01-077 | 液压弯管机 管径 Φ108 | 台班 | 0.0004 | 292.52 | 0 | 0 | 计价 | 按实计算
YT16-74 | 机械 | 乙供 | J09-01-002 | 电动单级离心清水泵 出口直径 Φ100 | 台班 | 0.0002 | 65.86 | 0 | 0 | 计价 | 按实计算
YT16-74 | 材料 | 乙供 | C99010102 | 其他材料费 | 元 | 2.1954 | 1 | 0 | 0 | 计价 | 按实计算
YT16-75 | 人工 | 乙供 | 9101106 | 建筑普通工 | 工日 | 0.04 | 70 | 0 | 0 | 计价 | 按实计算
YT16-75 | 人工 | 乙供 | 9101107 | 建筑技术工 | 工日 | 0.1202 | 98 | 0 | 0 | 计价 | 按实计算
YT16-75 | 材料 | 乙供 | C28010097 | 球墨铸铁管 DN150 | m | 1 | 117.49 | 0 | 0 | 计价 | 按实计算
YT16-75 | 材料 | 乙供 | C18030197 | 橡胶密封圈 DN150 | 个 | 0.749 | 4.814 | 0 | 0 | 计价 | 按实计算
YT16-75 | 材料 | 乙供 | C14010100 | 镀锌铁丝 | kg | 0.0112 | 4.427 | 0 | 0 | 计价 | 按实计算
YT16-75 | 材料 | 乙供 | C22040461 | 碎布 | kg | 0.034 | 3.489 | 0 | 0 | 计价 | 按实计算
YT16-75 | 材料 | 乙供 | C22040521 | 油麻 | kg | 0.126 | 8.025 | 0 | 0 | 计价 | 按实计算
YT16-75 | 材料 | 乙供 | C21010101 | 水 | t | 0.0287 | 4.1 | 0 | 0 | 计价 | 按实计算
YT16-75 | 机械 | 乙供 | J04-01-002 | 载重汽车 5t | 台班 | 0.0018 | 380.35 | 0 | 0 | 计价 | 按实计算
YT16-75 | 机械 | 乙供 | J03-01-034 | 汽车式起重机 起重量 8t | 台班 | 0.0079 | 655.69 | 0 | 0 | 计价 | 按实计算
YT16-75 | 机械 | 乙供 | J08-01-077 | 液压弯管机 管径 Φ108 | 台班 | 0.0005 | 292.52 | 0 | 0 | 计价 | 按实计算
YT16-75 | 机械 | 乙供 | J09-01-002 | 电动单级离心清水泵 出口直径 Φ100 | 台班 | 0.0005 | 65.86 | 0 | 0 | 计价 | 按实计算
YT16-75 | 材料 | 乙供 | C99010102 | 其他材料费 | 元 | 2.4479 | 1 | 0 | 0 | 计价 | 按实计算
YT16-76 | 人工 | 乙供 | 9101106 | 建筑普通工 | 工日 | 0.0477 | 70 | 0 | 0 | 计价 | 按实计算
YT16-76 | 人工 | 乙供 | 9101107 | 建筑技术工 | 工日 | 0.1431 | 98 | 0 | 0 | 计价 | 按实计算
YT16-76 | 材料 | 乙供 | C28010098 | 球墨铸铁管 DN200 | m | 1 | 158.09 | 0 | 0 | 计价 | 按实计算
YT16-76 | 材料 | 乙供 | C18030198 | 橡胶密封圈 DN250 | 个 | 0.758 | 5.273 | 0 | 0 | 计价 | 按实计算
YT16-76 | 材料 | 乙供 | C14010100 | 镀锌铁丝 | kg | 0.0131 | 4.427 | 0 | 0 | 计价 | 按实计算
YT16-76 | 材料 | 乙供 | C22040461 | 碎布 | kg | 0.0408 | 3.489 | 0 | 0 | 计价 | 按实计算
YT16-76 | 材料 | 乙供 | C22040521 | 油麻 | kg | 0.177 | 8.025 | 0 | 0 | 计价 | 按实计算
YT16-76 | 材料 | 乙供 | C21010101 | 水 | t | 0.0505 | 4.1 | 0 | 0 | 计价 | 按实计算
YT16-76 | 机械 | 乙供 | J04-01-002 | 载重汽车 5t | 台班 | 0.004 | 380.35 | 0 | 0 | 计价 | 按实计算
YT16-76 | 机械 | 乙供 | J03-01-034 | 汽车式起重机 起重量 8t | 台班 | 0.011 | 655.69 | 0 | 0 | 计价 | 按实计算
YT16-76 | 机械 | 乙供 | J08-01-077 | 液压弯管机 管径 Φ108 | 台班 | 0.0007 | 292.52 | 0 | 0 | 计价 | 按实计算
YT16-76 | 机械 | 乙供 | J09-01-002 | 电动单级离心清水泵 出口直径 Φ100 | 台班 | 0.0006 | 65.86 | 0 | 0 | 计价 | 按实计算
YT16-76 | 材料 | 乙供 | C99010102 | 其他材料费 | 元 | 3.2783 | 1 | 0 | 0 | 计价 | 按实计算
YT16-77 | 人工 | 乙供 | 9101106 | 建筑普通工 | 工日 | 0.0596 | 70 | 0 | 0 | 计价 | 按实计算
YT16-77 | 人工 | 乙供 | 9101107 | 建筑技术工 | 工日 | 0.1789 | 98 | 0 | 0 | 计价 | 按实计算
YT16-77 | 材料 | 乙供 | C28010099 | 球墨铸铁管 DN250 | m | 1 | 210.355 | 0 | 0 | 计价 | 按实计算
YT16-77 | 材料 | 乙供 | C18030198 | 橡胶密封圈 DN250 | 个 | 0.9475 | 5.273 | 0 | 0 | 计价 | 按实计算
YT16-77 | 材料 | 乙供 | C14010100 | 镀锌铁丝 | kg | 0.0164 | 4.427 | 0 | 0 | 计价 | 按实计算
YT16-77 | 材料 | 乙供 | C22040461 | 碎布 | kg | 0.051 | 3.489 | 0 | 0 | 计价 | 按实计算
YT16-77 | 材料 | 乙供 | C22040521 | 油麻 | kg | 0.2213 | 8.025 | 0 | 0 | 计价 | 按实计算
YT16-77 | 材料 | 乙供 | C21010101 | 水 | t | 0.0631 | 4.1 | 0 | 0 | 计价 | 按实计算
YT16-77 | 机械 | 乙供 | J04-01-002 | 载重汽车 5t | 台班 | 0.005 | 380.35 | 0 | 0 | 计价 | 按实计算
YT16-77 | 机械 | 乙供 | J03-01-034 | 汽车式起重机 起重量 8t | 台班 | 0.0138 | 655.69 | 0 | 0 | 计价 | 按实计算
YT16-77 | 机械 | 乙供 | J08-01-077 | 液压弯管机 管径 Φ108 | 台班 | 0.0009 | 292.52 | 0 | 0 | 计价 | 按实计算
YT16-77 | 机械 | 乙供 | J09-01-002 | 电动单级离心清水泵 出口直径 Φ100 | 台班 | 0.0008 | 65.86 | 0 | 0 | 计价 | 按实计算
YT16-77 | 材料 | 乙供 | C99010102 | 其他材料费 | 元 | 4.3527 | 1 | 0 | 0 | 计价 | 按实计算
YT16-78 | 人工 | 乙供 | 9101106 | 建筑普通工 | 工日 | 0.0716 | 70 | 0 | 0 | 计价 | 按实计算
YT16-78 | 人工 | 乙供 | 9101107 | 建筑技术工 | 工日 | 0.2147 | 98 | 0 | 0 | 计价 | 按实计算
YT16-78 | 材料 | 乙供 | C28010100 | 球墨铸铁管 DN300 | m | 1 | 262.62 | 0 | 0 | 计价 | 按实计算
YT16-78 | 材料 | 乙供 | C18030199 | 橡胶密封圈 DN300 | 个 | 1.4213 | 5.731 | 0 | 0 | 计价 | 按实计算
YT16-78 | 材料 | 乙供 | C14010100 | 镀锌铁丝 | kg | 0.0246 | 4.427 | 0 | 0 | 计价 | 按实计算
YT16-78 | 材料 | 乙供 | C22040461 | 碎布 | kg | 0.0765 | 3.489 | 0 | 0 | 计价 | 按实计算
YT16-78 | 材料 | 乙供 | C22040521 | 油麻 | kg | 0.3319 | 8.025 | 0 | 0 | 计价 | 按实计算
YT16-78 | 材料 | 乙供 | C21010101 | 水 | t | 0.0947 | 4.1 | 0 | 0 | 计价 | 按实计算
YT16-78 | 机械 | 乙供 | J04-01-002 | 载重汽车 5t | 台班 | 0.0075 | 380.35 | 0 | 0 | 计价 | 按实计算
YT16-78 | 机械 | 乙供 | J03-01-034 | 汽车式起重机 起重量 8t | 台班 | 0.0206 | 655.69 | 0 | 0 | 计价 | 按实计算
YT16-78 | 机械 | 乙供 | J08-01-077 | 液压弯管机 管径 Φ108 | 台班 | 0.0013 | 292.52 | 0 | 0 | 计价 | 按实计算
YT16-78 | 机械 | 乙供 | J09-01-002 | 电动单级离心清水泵 出口直径 Φ100 | 台班 | 0.0011 | 65.86 | 0 | 0 | 计价 | 按实计算
YT16-78 | 材料 | 乙供 | C99010102 | 其他材料费 | 元 | 5.4839 | 1 | 0 | 0 | 计价 | 按实计算
YT16-79 | 人工 | 乙供 | 9101106 | 建筑普通工 | 工日 | 0.058 | 70 | 0 | 0 | 计价 | 按实计算
YT16-79 | 人工 | 乙供 | 9101107 | 建筑技术工 | 工日 | 0.087 | 98 | 0 | 0 | 计价 | 按实计算
YT16-79 | 材料 | 乙供 | C02040201 | 镀锌钢管 DN20以下 | kg | 1.02 | 5.1 | 0 | 0 | 计价 | 按实计算
YT16-79 | 材料 | 乙供 | C06090102 | 钢管卡子 DN20 | 个 | 0.129 | 0.75 | 0 | 0 | 计价 | 按实计算
YT16-79 | 材料 | 乙供 | C09010101 | 普通硅酸盐水泥 32.5 | t | 0.004 | 359.81 | 0 | 0 | 计价 | 按实计算
YT16-79 | 材料 | 乙供 | C10010101 | 中砂 | m³ | 0.001 | 65 | 0 | 0 | 计价 | 按实计算
YT16-79 | 材料 | 乙供 | C14010100 | 镀锌铁丝 | kg | 0.014 | 4.427 | 0 | 0 | 计价 | 按实计算
YT16-79 | 材料 | 乙供 | C15010801 | 镀锌钢管接头零件 DN20以下 | 个 | 1.152 | 0.802 | 0 | 0 | 计价 | 按实计算
YT16-79 | 材料 | 乙供 | C15030601 | 管子托钩 DN20 | 个 | 0.144 | 0.595 | 0 | 0 | 计价 | 按实计算
YT16-79 | 材料 | 乙供 | C21010101 | 水 | t | 0.006 | 4.1 | 0 | 0 | 计价 | 按实计算
YT16-79 | 材料 | 乙供 | C22030501 | 钢锯条 各种规格 | 根 | 0.341 | 1.308 | 0 | 0 | 计价 | 按实计算
YT16-79 | 材料 | 乙供 | C22040461 | 碎布 | kg | 0.01 | 3.489 | 0 | 0 | 计价 | 按实计算
YT16-79 | 材料 | 乙供 | C22040471 | 聚四氟乙烯生料带 | 卷 | 0.001 | 3.403 | 0 | 0 | 计价 | 按实计算
YT16-79 | 材料 | 乙供 | C99010102 | 其他材料费 | 元 | 0.1677 | 1 | 0 | 0 | 计价 | 按实计算
YT16-80 | 人工 | 乙供 | 9101106 | 建筑普通工 | 工日 | 0.0624 | 70 | 0 | 0 | 计价 | 按实计算
YT16-80 | 人工 | 乙供 | 9101107 | 建筑技术工 | 工日 | 0.0936 | 98 | 0 | 0 | 计价 | 按实计算
YT16-80 | 材料 | 乙供 | C02040201 | 镀锌钢管 DN20以下 | kg | 1.729 | 5.1 | 0 | 0 | 计价 | 按实计算
YT16-80 | 材料 | 乙供 | C06090102 | 钢管卡子 DN20 | 个 | 0.129 | 0.75 | 0 | 0 | 计价 | 按实计算
YT16-80 | 材料 | 乙供 | C09010101 | 普通硅酸盐水泥 32.5 | t | 0.004 | 359.81 | 0 | 0 | 计价 | 按实计算
YT16-80 | 材料 | 乙供 | C10010101 | 中砂 | m³ | 0.001 | 65 | 0 | 0 | 计价 | 按实计算
YT16-80 | 材料 | 乙供 | C14010100 | 镀锌铁丝 | kg | 0.039 | 4.427 | 0 | 0 | 计价 | 按实计算
YT16-80 | 材料 | 乙供 | C15010801 | 镀锌钢管接头零件 DN20以下 | 个 | 1.152 | 0.802 | 0 | 0 | 计价 | 按实计算
YT16-80 | 材料 | 乙供 | C15030601 | 管子托钩 DN20 | 个 | 0.144 | 0.595 | 0 | 0 | 计价 | 按实计算
YT16-80 | 材料 | 乙供 | C21010101 | 水 | t | 0.006 | 4.1 | 0 | 0 | 计价 | 按实计算
YT16-80 | 材料 | 乙供 | C22030501 | 钢锯条 各种规格 | 根 | 0.341 | 1.308 | 0 | 0 | 计价 | 按实计算
YT16-80 | 材料 | 乙供 | C22040461 | 碎布 | kg | 0.01 | 3.489 | 0 | 0 | 计价 | 按实计算
YT16-80 | 材料 | 乙供 | C22040471 | 聚四氟乙烯生料带 | 卷 | 0.001 | 3.403 | 0 | 0 | 计价 | 按实计算
YT16-80 | 材料 | 乙供 | C99010102 | 其他材料费 | 元 | 0.2422 | 1 | 0 | 0 | 计价 | 按实计算
YT16-81 | 人工 | 乙供 | 9101106 | 建筑普通工 | 工日 | 0.0748 | 70 | 0 | 0 | 计价 | 按实计算
YT16-81 | 人工 | 乙供 | 9101107 | 建筑技术工 | 工日 | 0.1122 | 98 | 0 | 0 | 计价 | 按实计算
YT16-81 | 材料 | 乙供 | C02040202 | 镀锌钢管 DN25 | kg | 2.57 | 5.1 | 0 | 0 | 计价 | 按实计算
YT16-81 | 材料 | 乙供 | C06090103 | 钢管卡子 DN25 | 个 | 0.206 | 0.78 | 0 | 0 | 计价 | 按实计算
YT16-81 | 材料 | 乙供 | C09010101 | 普通硅酸盐水泥 32.5 | t | 0.004 | 359.81 | 0 | 0 | 计价 | 按实计算
YT16-81 | 材料 | 乙供 | C10010101 | 中砂 | m³ | 0.001 | 65 | 0 | 0 | 计价 | 按实计算
YT16-81 | 材料 | 乙供 | C14010100 | 镀锌铁丝 | kg | 0.044 | 4.427 | 0 | 0 | 计价 | 按实计算
YT16-81 | 材料 | 乙供 | C15010802 | 镀锌钢管接头零件 DN25 | 个 | 0.978 | 1.658 | 0 | 0 | 计价 | 按实计算
YT16-81 | 材料 | 乙供 | C15030602 | 管子托钩 DN25 | 个 | 0.116 | 0.64 | 0 | 0 | 计价 | 按实计算
YT16-81 | 材料 | 乙供 | C21010101 | 水 | t | 0.008 | 4.1 | 0 | 0 | 计价 | 按实计算
YT16-81 | 材料 | 乙供 | C22030501 | 钢锯条 各种规格 | 根 | 0.255 | 1.308 | 0 | 0 | 计价 | 按实计算
YT16-81 | 材料 | 乙供 | C22040461 | 碎布 | kg | 0.01 | 3.489 | 0 | 0 | 计价 | 按实计算
YT16-81 | 材料 | 乙供 | C22040471 | 聚四氟乙烯生料带 | 卷 | 0.001 | 3.403 | 0 | 0 | 计价 | 按实计算
YT16-81 | 机械 | 乙供 | J08-01-095 | 管子切断机 管径 Φ150 | 台班 | 0.002 | 35.39 | 0 | 0 | 计价 | 按实计算
YT16-81 | 机械 | 乙供 | J08-01-098 | 管子切断套丝机 管径 Φ159 | 台班 | 0.003 | 23.45 | 0 | 0 | 计价 | 按实计算
YT16-81 | 材料 | 乙供 | C99010102 | 其他材料费 | 元 | 0.3413 | 1 | 0 | 0 | 计价 | 按实计算
YT16-82 | 人工 | 乙供 | 9101106 | 建筑普通工 | 工日 | 0.0748 | 70 | 0 | 0 | 计价 | 按实计算
YT16-82 | 人工 | 乙供 | 9101107 | 建筑技术工 | 工日 | 0.1122 | 98 | 0 | 0 | 计价 | 按实计算
YT16-82 | 材料 | 乙供 | C02040203 | 镀锌钢管 DN32 | kg | 3.32 | 5.1 | 0 | 0 | 计价 | 按实计算
YT16-82 | 材料 | 乙供 | C06090104 | 钢管卡子 DN32 | 个 | 0.206 | 0.95 | 0 | 0 | 计价 | 按实计算
YT16-82 | 材料 | 乙供 | C09010101 | 普通硅酸盐水泥 32.5 | t | 0.005 | 359.81 | 0 | 0 | 计价 | 按实计算
YT16-82 | 材料 | 乙供 | C10010101 | 中砂 | m³ | 0.001 | 65 | 0 | 0 | 计价 | 按实计算
YT16-82 | 材料 | 乙供 | C14010100 | 镀锌铁丝 | kg | 0.015 | 4.427 | 0 | 0 | 计价 | 按实计算
YT16-82 | 材料 | 乙供 | C15010803 | 镀锌钢管接头零件 DN32 | 个 | 0.803 | 2.612 | 0 | 0 | 计价 | 按实计算
YT16-82 | 材料 | 乙供 | C15030602 | 管子托钩 DN25 | 个 | 0.116 | 0.64 | 0 | 0 | 计价 | 按实计算
YT16-82 | 材料 | 乙供 | C21010101 | 水 | t | 0.009 | 4.1 | 0 | 0 | 计价 | 按实计算
YT16-82 | 材料 | 乙供 | C22030501 | 钢锯条 各种规格 | 根 | 0.241 | 1.308 | 0 | 0 | 计价 | 按实计算
YT16-82 | 材料 | 乙供 | C22040461 | 碎布 | kg | 0.01 | 3.489 | 0 | 0 | 计价 | 按实计算
YT16-82 | 材料 | 乙供 | C22040471 | 聚四氟乙烯生料带 | 卷 | 0.001 | 3.403 | 0 | 0 | 计价 | 按实计算
YT16-82 | 机械 | 乙供 | J08-01-095 | 管子切断机 管径 Φ150 | 台班 | 0.002 | 35.39 | 0 | 0 | 计价 | 按实计算
YT16-82 | 机械 | 乙供 | J08-01-098 | 管子切断套丝机 管径 Φ159 | 台班 | 0.003 | 23.45 | 0 | 0 | 计价 | 按实计算
YT16-82 | 材料 | 乙供 | C99010102 | 其他材料费 | 元 | 0.4324 | 1 | 0 | 0 | 计价 | 按实计算
YT16-83 | 人工 | 乙供 | 9101106 | 建筑普通工 | 工日 | 0.0892 | 70 | 0 | 0 | 计价 | 按实计算
YT16-83 | 人工 | 乙供 | 9101107 | 建筑技术工 | 工日 | 0.1338 | 98 | 0 | 0 | 计价 | 按实计算
YT16-83 | 材料 | 乙供 | C02040204 | 镀锌钢管 DN40 | kg | 4.074 | 5.1 | 0 | 0 | 计价 | 按实计算
YT16-83 | 材料 | 乙供 | C09010101 | 普通硅酸盐水泥 32.5 | t | 0.001 | 359.81 | 0 | 0 | 计价 | 按实计算
YT16-83 | 材料 | 乙供 | C14010100 | 镀锌铁丝 | kg | 0.001 | 4.427 | 0 | 0 | 计价 | 按实计算
YT16-83 | 材料 | 乙供 | C15010804 | 镀锌钢管接头零件 DN40 | 个 | 0.716 | 3.14 | 0 | 0 | 计价 | 按实计算
YT16-83 | 材料 | 乙供 | C21010101 | 水 | t | 0.013 | 4.1 | 0 | 0 | 计价 | 按实计算
YT16-83 | 材料 | 乙供 | C22030501 | 钢锯条 各种规格 | 根 | 0.267 | 1.308 | 0 | 0 | 计价 | 按实计算
YT16-83 | 材料 | 乙供 | C22040461 | 碎布 | kg | 0.022 | 3.489 | 0 | 0 | 计价 | 按实计算
YT16-83 | 材料 | 乙供 | C22040471 | 聚四氟乙烯生料带 | 卷 | 0.001 | 3.403 | 0 | 0 | 计价 | 按实计算
YT16-83 | 机械 | 乙供 | J08-01-095 | 管子切断机 管径 Φ150 | 台班 | 0.002 | 35.39 | 0 | 0 | 计价 | 按实计算
YT16-83 | 机械 | 乙供 | J08-01-098 | 管子切断套丝机 管径 Φ159 | 台班 | 0.003 | 23.45 | 0 | 0 | 计价 | 按实计算
YT16-83 | 材料 | 乙供 | C99010102 | 其他材料费 | 元 | 0.4775 | 1 | 0 | 0 | 计价 | 按实计算
YT16-84 | 人工 | 乙供 | 9101106 | 建筑普通工 | 工日 | 0.0912 | 70 | 0 | 0 | 计价 | 按实计算
YT16-84 | 人工 | 乙供 | 9101107 | 建筑技术工 | 工日 | 0.1368 | 98 | 0 | 0 | 计价 | 按实计算
YT16-84 | 材料 | 乙供 | C02040205 | 镀锌钢管 DN50 | kg | 5.227 | 5.1 | 0 | 0 | 计价 | 按实计算
YT16-84 | 材料 | 乙供 | C14010100 | 镀锌铁丝 | kg | 0.004 | 4.427 | 0 | 0 | 计价 | 按实计算
YT16-84 | 材料 | 乙供 | C15010805 | 镀锌钢管接头零件 DN50 | 个 | 0.651 | 4.819 | 0 | 0 | 计价 | 按实计算
YT16-84 | 材料 | 乙供 | C21010101 | 水 | t | 0.016 | 4.1 | 0 | 0 | 计价 | 按实计算
YT16-84 | 材料 | 乙供 | C22030501 | 钢锯条 各种规格 | 根 | 0.133 | 1.308 | 0 | 0 | 计价 | 按实计算
YT16-84 | 材料 | 乙供 | C22040461 | 碎布 | kg | 0.025 | 3.489 | 0 | 0 | 计价 | 按实计算
YT16-84 | 材料 | 乙供 | C22040471 | 聚四氟乙烯生料带 | 卷 | 0.001 | 3.403 | 0 | 0 | 计价 | 按实计算
YT16-84 | 机械 | 乙供 | J08-01-095 | 管子切断机 管径 Φ150 | 台班 | 0.006 | 35.39 | 0 | 0 | 计价 | 按实计算
YT16-84 | 机械 | 乙供 | J08-01-098 | 管子切断套丝机 管径 Φ159 | 台班 | 0.008 | 23.45 | 0 | 0 | 计价 | 按实计算
YT16-84 | 材料 | 乙供 | C99010102 | 其他材料费 | 元 | 0.6029 | 1 | 0 | 0 | 计价 | 按实计算
YT16-85 | 人工 | 乙供 | 9101106 | 建筑普通工 | 工日 | 0.0932 | 70 | 0 | 0 | 计价 | 按实计算
YT16-85 | 人工 | 乙供 | 9101107 | 建筑技术工 | 工日 | 0.1398 | 98 | 0 | 0 | 计价 | 按实计算
YT16-85 | 材料 | 乙供 | C02040206 | 镀锌钢管 DN65 | kg | 7.109 | 5.1 | 0 | 0 | 计价 | 按实计算
YT16-85 | 材料 | 乙供 | C09010101 | 普通硅酸盐水泥 32.5 | t | 0.001 | 359.81 | 0 | 0 | 计价 | 按实计算
YT16-85 | 材料 | 乙供 | C14010100 | 镀锌铁丝 | kg | 0.01 | 4.427 | 0 | 0 | 计价 | 按实计算
YT16-85 | 材料 | 乙供 | C15010806 | 镀锌钢管接头零件 DN65 | 个 | 0.425 | 9.368 | 0 | 0 | 计价 | 按实计算
YT16-85 | 材料 | 乙供 | C21010101 | 水 | t | 0.018 | 4.1 | 0 | 0 | 计价 | 按实计算
YT16-85 | 材料 | 乙供 | C22040461 | 碎布 | kg | 0.028 | 3.489 | 0 | 0 | 计价 | 按实计算
YT16-85 | 材料 | 乙供 | C22040471 | 聚四氟乙烯生料带 | 卷 | 0.002 | 3.403 | 0 | 0 | 计价 | 按实计算
YT16-85 | 机械 | 乙供 | J08-01-095 | 管子切断机 管径 Φ150 | 台班 | 0.005 | 35.39 | 0 | 0 | 计价 | 按实计算
YT16-85 | 机械 | 乙供 | J08-01-098 | 管子切断套丝机 管径 Φ159 | 台班 | 0.009 | 23.45 | 0 | 0 | 计价 | 按实计算
YT16-85 | 材料 | 乙供 | C99010102 | 其他材料费 | 元 | 0.8164 | 1 | 0 | 0 | 计价 | 按实计算
YT16-86 | 人工 | 乙供 | 9101106 | 建筑普通工 | 工日 | 0.0988 | 70 | 0 | 0 | 计价 | 按实计算
YT16-86 | 人工 | 乙供 | 9101107 | 建筑技术工 | 工日 | 0.1482 | 98 | 0 | 0 | 计价 | 按实计算
YT16-86 | 材料 | 乙供 | C02040207 | 镀锌钢管 DN80 | kg | 8.932 | 5.1 | 0 | 0 | 计价 | 按实计算
YT16-86 | 材料 | 乙供 | C09010101 | 普通硅酸盐水泥 32.5 | t | 0.002 | 359.81 | 0 | 0 | 计价 | 按实计算
YT16-86 | 材料 | 乙供 | C14010100 | 镀锌铁丝 | kg | 0.003 | 4.427 | 0 | 0 | 计价 | 按实计算
YT16-86 | 材料 | 乙供 | C15010807 | 镀锌钢管接头零件 DN80 | 个 | 0.391 | 14.509 | 0 | 0 | 计价 | 按实计算
YT16-86 | 材料 | 乙供 | C21010101 | 水 | t | 0.02 | 4.1 | 0 | 0 | 计价 | 按实计算
YT16-86 | 材料 | 乙供 | C22040461 | 碎布 | kg | 0.03 | 3.489 | 0 | 0 | 计价 | 按实计算
YT16-86 | 材料 | 乙供 | C22040471 | 聚四氟乙烯生料带 | 卷 | 0.002 | 3.403 | 0 | 0 | 计价 | 按实计算
YT16-86 | 机械 | 乙供 | J08-01-095 | 管子切断机 管径 Φ150 | 台班 | 0.005 | 35.39 | 0 | 0 | 计价 | 按实计算
YT16-86 | 机械 | 乙供 | J08-01-098 | 管子切断套丝机 管径 Φ159 | 台班 | 0.01 | 23.45 | 0 | 0 | 计价 | 按实计算
YT16-86 | 材料 | 乙供 | C99010102 | 其他材料费 | 元 | 1.0431 | 1 | 0 | 0 | 计价 | 按实计算
YT16-87 | 人工 | 乙供 | 9101106 | 建筑普通工 | 工日 | 0.112 | 70 | 0 | 0 | 计价 | 按实计算
YT16-87 | 人工 | 乙供 | 9101107 | 建筑技术工 | 工日 | 0.168 | 98 | 0 | 0 | 计价 | 按实计算
YT16-87 | 材料 | 乙供 | C02040208 | 镀锌钢管 DN100 | kg | 11.618 | 5.1 | 0 | 0 | 计价 | 按实计算
YT16-87 | 材料 | 乙供 | C09010101 | 普通硅酸盐水泥 32.5 | t | 0.001 | 359.81 | 0 | 0 | 计价 | 按实计算
YT16-87 | 材料 | 乙供 | C14010100 | 镀锌铁丝 | kg | 0.007 | 4.427 | 0 | 0 | 计价 | 按实计算
YT16-87 | 材料 | 乙供 | C15010808 | 镀锌钢管接头零件 DN100 | 个 | 0.268 | 24.665 | 0 | 0 | 计价 | 按实计算
YT16-87 | 材料 | 乙供 | C21010101 | 水 | t | 0.031 | 4.1 | 0 | 0 | 计价 | 按实计算
YT16-87 | 材料 | 乙供 | C22040461 | 碎布 | kg | 0.035 | 3.489 | 0 | 0 | 计价 | 按实计算
YT16-87 | 材料 | 乙供 | C22040471 | 聚四氟乙烯生料带 | 卷 | 0.002 | 3.403 | 0 | 0 | 计价 | 按实计算
YT16-87 | 机械 | 乙供 | J08-01-095 | 管子切断机 管径 Φ150 | 台班 | 0.003 | 35.39 | 0 | 0 | 计价 | 按实计算
YT16-87 | 材料 | 乙供 | C99010102 | 其他材料费 | 元 | 1.3302 | 1 | 0 | 0 | 计价 | 按实计算
YT16-88 | 人工 | 乙供 | 9101106 | 建筑普通工 | 工日 | 0.0624 | 70 | 0 | 0 | 计价 | 按实计算
YT16-88 | 人工 | 乙供 | 9101107 | 建筑技术工 | 工日 | 0.0936 | 98 | 0 | 0 | 计价 | 按实计算
YT16-88 | 材料 | 乙供 | C02040111 | 焊接钢管 DN20以下 | kg | 1.663 | 4.123 | 0 | 0 | 计价 | 按实计算
YT16-88 | 材料 | 乙供 | C06090102 | 钢管卡子 DN20 | 个 | 0.219 | 0.75 | 0 | 0 | 计价 | 按实计算
YT16-88 | 材料 | 乙供 | C09010101 | 普通硅酸盐水泥 32.5 | t | 0.0005 | 359.81 | 0 | 0 | 计价 | 按实计算
YT16-88 | 材料 | 乙供 | C10010101 | 中砂 | m³ | 0.001 | 65 | 0 | 0 | 计价 | 按实计算
YT16-88 | 材料 | 乙供 | C14010100 | 镀锌铁丝 | kg | 0.005 | 4.427 | 0 | 0 | 计价 | 按实计算
YT16-88 | 材料 | 乙供 | C15020101 | 焊接钢管接头零件 DN20以下 | 个 | 1.619 | 0.681 | 0 | 0 | 计价 | 按实计算
YT16-88 | 材料 | 乙供 | C15030601 | 管子托钩 DN20 | 个 | 0.137 | 0.595 | 0 | 0 | 计价 | 按实计算
YT16-88 | 材料 | 乙供 | C21010101 | 水 | t | 0.006 | 4.1 | 0 | 0 | 计价 | 按实计算
YT16-88 | 材料 | 乙供 | C22030501 | 钢锯条 各种规格 | 根 | 0.313 | 1.308 | 0 | 0 | 计价 | 按实计算
YT16-88 | 材料 | 乙供 | C22040461 | 碎布 | kg | 0.012 | 3.489 | 0 | 0 | 计价 | 按实计算
YT16-88 | 材料 | 乙供 | C22040471 | 聚四氟乙烯生料带 | 卷 | 0.002 | 3.403 | 0 | 0 | 计价 | 按实计算
YT16-88 | 材料 | 乙供 | C99010102 | 其他材料费 | 元 | 0.1791 | 1 | 0 | 0 | 计价 | 按实计算
YT16-89 | 人工 | 乙供 | 9101106 | 建筑普通工 | 工日 | 0.0748 | 70 | 0 | 0 | 计价 | 按实计算
YT16-89 | 人工 | 乙供 | 9101107 | 建筑技术工 | 工日 | 0.1122 | 98 | 0 | 0 | 计价 | 按实计算
YT16-89 | 材料 | 乙供 | C02040112 | 焊接钢管 DN25 | kg | 2.468 | 4.123 | 0 | 0 | 计价 | 按实计算
YT16-89 | 材料 | 乙供 | C06090103 | 钢管卡子 DN25 | 个 | 0.193 | 0.78 | 0 | 0 | 计价 | 按实计算
YT16-89 | 材料 | 乙供 | C09010101 | 普通硅酸盐水泥 32.5 | t | 0.0004 | 359.81 | 0 | 0 | 计价 | 按实计算
YT16-89 | 材料 | 乙供 | C10010101 | 中砂 | m³ | 0.001 | 65 | 0 | 0 | 计价 | 按实计算
YT16-89 | 材料 | 乙供 | C14010100 | 镀锌铁丝 | kg | 0.006 | 4.427 | 0 | 0 | 计价 | 按实计算
YT16-89 | 材料 | 乙供 | C15020102 | 焊接钢管接头零件 DN25 | 个 | 1.514 | 1.194 | 0 | 0 | 计价 | 按实计算
YT16-89 | 材料 | 乙供 | C15030602 | 管子托钩 DN25 | 个 | 0.105 | 0.64 | 0 | 0 | 计价 | 按实计算
YT16-89 | 材料 | 乙供 | C19110101 | 氧气 | m³ | 0.026 | 4.71 | 0 | 0 | 计价 | 按实计算
YT16-89 | 材料 | 乙供 | C19110201 | 乙炔气 | m³ | 0.01 | 10.379 | 0 | 0 | 计价 | 按实计算
YT16-89 | 材料 | 乙供 | C21010101 | 水 | t | 0.008 | 4.1 | 0 | 0 | 计价 | 按实计算
YT16-89 | 材料 | 乙供 | C22030501 | 钢锯条 各种规格 | 根 | 0.319 | 1.308 | 0 | 0 | 计价 | 按实计算
YT16-89 | 材料 | 乙供 | C22040461 | 碎布 | kg | 0.012 | 3.489 | 0 | 0 | 计价 | 按实计算
YT16-89 | 材料 | 乙供 | C22040471 | 聚四氟乙烯生料带 | 卷 | 0.002 | 3.403 | 0 | 0 | 计价 | 按实计算
YT16-89 | 机械 | 乙供 | J08-01-095 | 管子切断机 管径 Φ150 | 台班 | 0.002 | 35.39 | 0 | 0 | 计价 | 按实计算
YT16-89 | 机械 | 乙供 | J08-01-098 | 管子切断套丝机 管径 Φ159 | 台班 | 0.003 | 23.45 | 0 | 0 | 计价 | 按实计算
YT16-89 | 材料 | 乙供 | C99010102 | 其他材料费 | 元 | 0.2632 | 1 | 0 | 0 | 计价 | 按实计算
YT16-90 | 人工 | 乙供 | 9101106 | 建筑普通工 | 工日 | 0.0748 | 70 | 0 | 0 | 计价 | 按实计算
YT16-90 | 人工 | 乙供 | 9101107 | 建筑技术工 | 工日 | 0.1122 | 98 | 0 | 0 | 计价 | 按实计算
YT16-90 | 材料 | 乙供 | C02040113 | 焊接钢管 DN32 | kg | 3.193 | 4.123 | 0 | 0 | 计价 | 按实计算
YT16-90 | 材料 | 乙供 | C06090104 | 钢管卡子 DN32 | 个 | 0.193 | 0.95 | 0 | 0 | 计价 | 按实计算
YT16-90 | 材料 | 乙供 | C09010101 | 普通硅酸盐水泥 32.5 | t | 0.0004 | 359.81 | 0 | 0 | 计价 | 按实计算
YT16-90 | 材料 | 乙供 | C10010101 | 中砂 | m³ | 0.001 | 65 | 0 | 0 | 计价 | 按实计算
YT16-90 | 材料 | 乙供 | C14010100 | 镀锌铁丝 | kg | 0.007 | 4.427 | 0 | 0 | 计价 | 按实计算
YT16-90 | 材料 | 乙供 | C15020103 | 焊接钢管接头零件 DN32 | 个 | 1.088 | 1.839 | 0 | 0 | 计价 | 按实计算
YT16-90 | 材料 | 乙供 | C15030602 | 管子托钩 DN25 | 个 | 0.105 | 0.64 | 0 | 0 | 计价 | 按实计算
YT16-90 | 材料 | 乙供 | C19110101 | 氧气 | m³ | 0.036 | 4.71 | 0 | 0 | 计价 | 按实计算
YT16-90 | 材料 | 乙供 | C19110201 | 乙炔气 | m³ | 0.012 | 10.379 | 0 | 0 | 计价 | 按实计算
YT16-90 | 材料 | 乙供 | C21010101 | 水 | t | 0.01 | 4.1 | 0 | 0 | 计价 | 按实计算
YT16-90 | 材料 | 乙供 | C22030501 | 钢锯条 各种规格 | 根 | 0.341 | 1.308 | 0 | 0 | 计价 | 按实计算
YT16-90 | 材料 | 乙供 | C22040461 | 碎布 | kg | 0.013 | 3.489 | 0 | 0 | 计价 | 按实计算
YT16-90 | 材料 | 乙供 | C22040471 | 聚四氟乙烯生料带 | 卷 | 0.002 | 3.403 | 0 | 0 | 计价 | 按实计算
YT16-90 | 机械 | 乙供 | J08-01-095 | 管子切断机 管径 Φ150 | 台班 | 0.002 | 35.39 | 0 | 0 | 计价 | 按实计算
YT16-90 | 机械 | 乙供 | J08-01-098 | 管子切断套丝机 管径 Φ159 | 台班 | 0.003 | 23.45 | 0 | 0 | 计价 | 按实计算
YT16-90 | 材料 | 乙供 | C99010102 | 其他材料费 | 元 | 0.3298 | 1 | 0 | 0 | 计价 | 按实计算
YT16-91 | 人工 | 乙供 | 9101106 | 建筑普通工 | 工日 | 0.0892 | 70 | 0 | 0 | 计价 | 按实计算
YT16-91 | 人工 | 乙供 | 9101107 | 建筑技术工 | 工日 | 0.1338 | 98 | 0 | 0 | 计价 | 按实计算
YT16-91 | 材料 | 乙供 | C02040114 | 焊接钢管 DN40 | kg | 3.917 | 4.123 | 0 | 0 | 计价 | 按实计算
YT16-91 | 材料 | 乙供 | C09010101 | 普通硅酸盐水泥 32.5 | t | 0.0004 | 359.81 | 0 | 0 | 计价 | 按实计算
YT16-91 | 材料 | 乙供 | C10010101 | 中砂 | m³ | 0.001 | 65 | 0 | 0 | 计价 | 按实计算
YT16-91 | 材料 | 乙供 | C14010100 | 镀锌铁丝 | kg | 0.008 | 4.427 | 0 | 0 | 计价 | 按实计算
YT16-91 | 材料 | 乙供 | C15020104 | 焊接钢管接头零件 DN40 | 个 | 0.784 | 2.505 | 0 | 0 | 计价 | 按实计算
YT16-91 | 材料 | 乙供 | C19110101 | 氧气 | m³ | 0.027 | 4.71 | 0 | 0 | 计价 | 按实计算
YT16-91 | 材料 | 乙供 | C19110201 | 乙炔气 | m³ | 0.01 | 10.379 | 0 | 0 | 计价 | 按实计算
YT16-91 | 材料 | 乙供 | C21010101 | 水 | t | 0.013 | 4.1 | 0 | 0 | 计价 | 按实计算
YT16-91 | 材料 | 乙供 | C22030501 | 钢锯条 各种规格 | 根 | 0.338 | 1.308 | 0 | 0 | 计价 | 按实计算
YT16-91 | 材料 | 乙供 | C22040461 | 碎布 | kg | 0.02 | 3.489 | 0 | 0 | 计价 | 按实计算
YT16-91 | 材料 | 乙供 | C22040471 | 聚四氟乙烯生料带 | 卷 | 0.002 | 3.403 | 0 | 0 | 计价 | 按实计算
YT16-91 | 机械 | 乙供 | J08-01-095 | 管子切断机 管径 Φ150 | 台班 | 0.004 | 35.39 | 0 | 0 | 计价 | 按实计算
YT16-91 | 机械 | 乙供 | J08-01-098 | 管子切断套丝机 管径 Φ159 | 台班 | 0.003 | 23.45 | 0 | 0 | 计价 | 按实计算
YT16-91 | 材料 | 乙供 | C99010102 | 其他材料费 | 元 | 0.3832 | 1 | 0 | 0 | 计价 | 按实计算
YT16-92 | 人工 | 乙供 | 9101106 | 建筑普通工 | 工日 | 0.0912 | 70 | 0 | 0 | 计价 | 按实计算
YT16-92 | 人工 | 乙供 | 9101107 | 建筑技术工 | 工日 | 0.1368 | 98 | 0 | 0 | 计价 | 按实计算
YT16-92 | 材料 | 乙供 | C02040115 | 焊接钢管 DN50 | kg | 4.978 | 4.123 | 0 | 0 | 计价 | 按实计算
YT16-92 | 材料 | 乙供 | C09010101 | 普通硅酸盐水泥 32.5 | t | 0.0004 | 359.81 | 0 | 0 | 计价 | 按实计算
YT16-92 | 材料 | 乙供 | C10010101 | 中砂 | m³ | 0.001 | 65 | 0 | 0 | 计价 | 按实计算
YT16-92 | 材料 | 乙供 | C14010100 | 镀锌铁丝 | kg | 0.009 | 4.427 | 0 | 0 | 计价 | 按实计算
YT16-92 | 材料 | 乙供 | C15020105 | 焊接钢管接头零件 DN50 | 个 | 0.621 | 3.884 | 0 | 0 | 计价 | 按实计算
YT16-92 | 材料 | 乙供 | C19110101 | 氧气 | m³ | 0.025 | 4.71 | 0 | 0 | 计价 | 按实计算
YT16-92 | 材料 | 乙供 | C19110201 | 乙炔气 | m³ | 0.009 | 10.379 | 0 | 0 | 计价 | 按实计算
YT16-92 | 材料 | 乙供 | C21010101 | 水 | t | 0.016 | 4.1 | 0 | 0 | 计价 | 按实计算
YT16-92 | 材料 | 乙供 | C22030501 | 钢锯条 各种规格 | 根 | 0.129 | 1.308 | 0 | 0 | 计价 | 按实计算
YT16-92 | 材料 | 乙供 | C22040461 | 碎布 | kg | 0.025 | 3.489 | 0 | 0 | 计价 | 按实计算
YT16-92 | 材料 | 乙供 | C22040471 | 聚四氟乙烯生料带 | 卷 | 0.001 | 3.403 | 0 | 0 | 计价 | 按实计算
YT16-92 | 机械 | 乙供 | J08-01-095 | 管子切断机 管径 Φ150 | 台班 | 0.007 | 35.39 | 0 | 0 | 计价 | 按实计算
YT16-92 | 机械 | 乙供 | J08-01-098 | 管子切断套丝机 管径 Φ159 | 台班 | 0.009 | 23.45 | 0 | 0 | 计价 | 按实计算
YT16-92 | 材料 | 乙供 | C99010102 | 其他材料费 | 元 | 0.4744 | 1 | 0 | 0 | 计价 | 按实计算
YT16-93 | 人工 | 乙供 | 9101106 | 建筑普通工 | 工日 | 0.0932 | 70 | 0 | 0 | 计价 | 按实计算
YT16-93 | 人工 | 乙供 | 9101107 | 建筑技术工 | 工日 | 0.1398 | 98 | 0 | 0 | 计价 | 按实计算
YT16-93 | 材料 | 乙供 | C02040116 | 焊接钢管 DN65 | kg | 6.773 | 4.123 | 0 | 0 | 计价 | 按实计算
YT16-93 | 材料 | 乙供 | C09010101 | 普通硅酸盐水泥 32.5 | t | 0.0004 | 359.81 | 0 | 0 | 计价 | 按实计算
YT16-93 | 材料 | 乙供 | C10010101 | 中砂 | m³ | 0.001 | 65 | 0 | 0 | 计价 | 按实计算
YT16-93 | 材料 | 乙供 | C14010100 | 镀锌铁丝 | kg | 0.01 | 4.427 | 0 | 0 | 计价 | 按实计算
YT16-93 | 材料 | 乙供 | C15020106 | 焊接钢管接头零件 DN65 | 个 | 0.435 | 8.62 | 0 | 0 | 计价 | 按实计算
YT16-93 | 材料 | 乙供 | C19110101 | 氧气 | m³ | 0.026 | 4.71 | 0 | 0 | 计价 | 按实计算
YT16-93 | 材料 | 乙供 | C19110201 | 乙炔气 | m³ | 0.01 | 10.379 | 0 | 0 | 计价 | 按实计算
YT16-93 | 材料 | 乙供 | C21010101 | 水 | t | 0.022 | 4.1 | 0 | 0 | 计价 | 按实计算
YT16-93 | 材料 | 乙供 | C22040461 | 碎布 | kg | 0.028 | 3.489 | 0 | 0 | 计价 | 按实计算
YT16-93 | 机械 | 乙供 | J08-01-098 | 管子切断套丝机 管径 Φ159 | 台班 | 0.013 | 23.45 | 0 | 0 | 计价 | 按实计算
YT16-93 | 材料 | 乙供 | C99010102 | 其他材料费 | 元 | 0.6468 | 1 | 0 | 0 | 计价 | 按实计算
YT16-94 | 人工 | 乙供 | 9101106 | 建筑普通工 | 工日 | 0.0988 | 70 | 0 | 0 | 计价 | 按实计算
YT16-94 | 人工 | 乙供 | 9101107 | 建筑技术工 | 工日 | 0.1482 | 98 | 0 | 0 | 计价 | 按实计算
YT16-94 | 材料 | 乙供 | C02040117 | 焊接钢管 DN80 | kg | 8.507 | 4.123 | 0 | 0 | 计价 | 按实计算
YT16-94 | 材料 | 乙供 | C09010101 | 普通硅酸盐水泥 32.5 | t | 0.0004 | 359.81 | 0 | 0 | 计价 | 按实计算
YT16-94 | 材料 | 乙供 | C10010101 | 中砂 | m³ | 0.001 | 65 | 0 | 0 | 计价 | 按实计算
YT16-94 | 材料 | 乙供 | C14010100 | 镀锌铁丝 | kg | 0.012 | 4.427 | 0 | 0 | 计价 | 按实计算
YT16-94 | 材料 | 乙供 | C15020107 | 焊接钢管接头零件 DN80 | 个 | 0.354 | 12.328 | 0 | 0 | 计价 | 按实计算
YT16-94 | 材料 | 乙供 | C19110101 | 氧气 | m³ | 0.024 | 4.71 | 0 | 0 | 计价 | 按实计算
YT16-94 | 材料 | 乙供 | C19110201 | 乙炔气 | m³ | 0.009 | 10.379 | 0 | 0 | 计价 | 按实计算
YT16-94 | 材料 | 乙供 | C21010101 | 水 | t | 0.025 | 4.1 | 0 | 0 | 计价 | 按实计算
YT16-94 | 材料 | 乙供 | C22040461 | 碎布 | kg | 0.03 | 3.489 | 0 | 0 | 计价 | 按实计算
YT16-94 | 机械 | 乙供 | J08-01-098 | 管子切断套丝机 管径 Φ159 | 台班 | 0.008 | 23.45 | 0 | 0 | 计价 | 按实计算
YT16-94 | 材料 | 乙供 | C99010102 | 其他材料费 | 元 | 0.8023 | 1 | 0 | 0 | 计价 | 按实计算
YT16-95 | 人工 | 乙供 | 9101106 | 建筑普通工 | 工日 | 0.112 | 70 | 0 | 0 | 计价 | 按实计算
YT16-95 | 人工 | 乙供 | 9101107 | 建筑技术工 | 工日 | 0.168 | 98 | 0 | 0 | 计价 | 按实计算
YT16-95 | 材料 | 乙供 | C02040118 | 焊接钢管 DN100 | kg | 11.067 | 4.123 | 0 | 0 | 计价 | 按实计算
YT16-95 | 材料 | 乙供 | C09010101 | 普通硅酸盐水泥 32.5 | t | 0.0004 | 359.81 | 0 | 0 | 计价 | 按实计算
YT16-95 | 材料 | 乙供 | C10010101 | 中砂 | m³ | 0.001 | 65 | 0 | 0 | 计价 | 按实计算
YT16-95 | 材料 | 乙供 | C14010100 | 镀锌铁丝 | kg | 0.018 | 4.427 | 0 | 0 | 计价 | 按实计算
YT16-95 | 材料 | 乙供 | C15020108 | 焊接钢管接头零件 DN100 | 个 | 0.35 | 21.035 | 0 | 0 | 计价 | 按实计算
YT16-95 | 材料 | 乙供 | C19110101 | 氧气 | m³ | 0.031 | 4.71 | 0 | 0 | 计价 | 按实计算
YT16-95 | 材料 | 乙供 | C19110201 | 乙炔气 | m³ | 0.012 | 10.379 | 0 | 0 | 计价 | 按实计算
YT16-95 | 材料 | 乙供 | C21010101 | 水 | t | 0.031 | 4.1 | 0 | 0 | 计价 | 按实计算
YT16-95 | 材料 | 乙供 | C22040461 | 碎布 | kg | 0.035 | 3.489 | 0 | 0 | 计价 | 按实计算
YT16-95 | 材料 | 乙供 | C99010102 | 其他材料费 | 元 | 1.076 | 1 | 0 | 0 | 计价 | 按实计算
YT16-96 | 人工 | 乙供 | 9101106 | 建筑普通工 | 工日 | 0.0564 | 70 | 0 | 0 | 计价 | 按实计算
YT16-96 | 人工 | 乙供 | 9101107 | 建筑技术工 | 工日 | 0.0846 | 98 | 0 | 0 | 计价 | 按实计算
YT16-96 | 材料 | 乙供 | C01030105 | 薄钢板 4以下 | kg | 0.009 | 3.879 | 0 | 0 | 计价 | 按实计算
YT16-96 | 材料 | 乙供 | C02040113 | 焊接钢管 DN32 | kg | 3.193 | 4.123 | 0 | 0 | 计价 | 按实计算
YT16-96 | 材料 | 乙供 | C12010200 | 电焊条 J507 综合 | kg | 0.001 | 5.52 | 0 | 0 | 计价 | 按实计算
YT16-96 | 材料 | 乙供 | C12020100 | 碳钢气焊丝 综合 | kg | 0.002 | 7.065 | 0 | 0 | 计价 | 按实计算
YT16-96 | 材料 | 乙供 | C14010100 | 镀锌铁丝 | kg | 0.008 | 4.427 | 0 | 0 | 计价 | 按实计算
YT16-96 | 材料 | 乙供 | C19110101 | 氧气 | m³ | 0.024 | 4.71 | 0 | 0 | 计价 | 按实计算
YT16-96 | 材料 | 乙供 | C19110201 | 乙炔气 | m³ | 0.008 | 10.379 | 0 | 0 | 计价 | 按实计算
YT16-96 | 材料 | 乙供 | C21010101 | 水 | t | 0.004 | 4.1 | 0 | 0 | 计价 | 按实计算
YT16-96 | 材料 | 乙供 | C21020101 | 电 | kW·h | 0.025 | 0.84 | 0 | 0 | 计价 | 按实计算
YT16-96 | 材料 | 乙供 | C22030501 | 钢锯条 各种规格 | 根 | 0.066 | 1.308 | 0 | 0 | 计价 | 按实计算
YT16-96 | 材料 | 乙供 | C22030701 | 尼龙砂轮片 Φ100 | 片 | 0.015 | 1.099 | 0 | 0 | 计价 | 按实计算
YT16-96 | 材料 | 乙供 | C22040461 | 碎布 | kg | 0.022 | 3.489 | 0 | 0 | 计价 | 按实计算
YT16-96 | 材料 | 乙供 | C22040501 | 棉纱头 | kg | 0.002 | 5.67 | 0 | 0 | 计价 | 按实计算
YT16-96 | 机械 | 乙供 | J08-01-074 | 弯管机 WC27~108 | 台班 | 0.006 | 80.59 | 0 | 0 | 计价 | 按实计算
YT16-96 | 机械 | 乙供 | J10-01-040 | 逆变多功能焊机 D7-500 | 台班 | 0.003 | 154.53 | 0 | 0 | 计价 | 按实计算
YT16-96 | 材料 | 乙供 | C99010102 | 其他材料费 | 元 | 0.2736 | 1 | 0 | 0 | 计价 | 按实计算
YT16-97 | 人工 | 乙供 | 9101106 | 建筑普通工 | 工日 | 0.0616 | 70 | 0 | 0 | 计价 | 按实计算
YT16-97 | 人工 | 乙供 | 9101107 | 建筑技术工 | 工日 | 0.0924 | 98 | 0 | 0 | 计价 | 按实计算
YT16-97 | 材料 | 乙供 | C01030105 | 薄钢板 4以下 | kg | 0.009 | 3.879 | 0 | 0 | 计价 | 按实计算
YT16-97 | 材料 | 乙供 | C02040114 | 焊接钢管 DN40 | kg | 3.917 | 4.123 | 0 | 0 | 计价 | 按实计算
YT16-97 | 材料 | 乙供 | C12010200 | 电焊条 J507 综合 | kg | 0.001 | 5.52 | 0 | 0 | 计价 | 按实计算
YT16-97 | 材料 | 乙供 | C12020100 | 碳钢气焊丝 综合 | kg | 0.002 | 7.065 | 0 | 0 | 计价 | 按实计算
YT16-97 | 材料 | 乙供 | C14010100 | 镀锌铁丝 | kg | 0.008 | 4.427 | 0 | 0 | 计价 | 按实计算
YT16-97 | 材料 | 乙供 | C19110101 | 氧气 | m³ | 0.034 | 4.71 | 0 | 0 | 计价 | 按实计算
YT16-97 | 材料 | 乙供 | C19110201 | 乙炔气 | m³ | 0.012 | 10.379 | 0 | 0 | 计价 | 按实计算
YT16-97 | 材料 | 乙供 | C21010101 | 水 | t | 0.004 | 4.1 | 0 | 0 | 计价 | 按实计算
YT16-97 | 材料 | 乙供 | C21020101 | 电 | kW·h | 0.042 | 0.84 | 0 | 0 | 计价 | 按实计算
YT16-97 | 材料 | 乙供 | C22030501 | 钢锯条 各种规格 | 根 | 0.088 | 1.308 | 0 | 0 | 计价 | 按实计算
YT16-97 | 材料 | 乙供 | C22030701 | 尼龙砂轮片 Φ100 | 片 | 0.018 | 1.099 | 0 | 0 | 计价 | 按实计算
YT16-97 | 材料 | 乙供 | C22040461 | 碎布 | kg | 0.022 | 3.489 | 0 | 0 | 计价 | 按实计算
YT16-97 | 材料 | 乙供 | C22040501 | 棉纱头 | kg | 0.002 | 5.67 | 0 | 0 | 计价 | 按实计算
YT16-97 | 机械 | 乙供 | J08-01-074 | 弯管机 WC27~108 | 台班 | 0.006 | 80.59 | 0 | 0 | 计价 | 按实计算
YT16-97 | 机械 | 乙供 | J10-01-040 | 逆变多功能焊机 D7-500 | 台班 | 0.004 | 154.53 | 0 | 0 | 计价 | 按实计算
YT16-97 | 材料 | 乙供 | C99010102 | 其他材料费 | 元 | 0.336 | 1 | 0 | 0 | 计价 | 按实计算
YT16-98 | 人工 | 乙供 | 9101106 | 建筑普通工 | 工日 | 0.0676 | 70 | 0 | 0 | 计价 | 按实计算
YT16-98 | 人工 | 乙供 | 9101107 | 建筑技术工 | 工日 | 0.1014 | 98 | 0 | 0 | 计价 | 按实计算
YT16-98 | 材料 | 乙供 | C01030105 | 薄钢板 4以下 | kg | 0.009 | 3.879 | 0 | 0 | 计价 | 按实计算
YT16-98 | 材料 | 乙供 | C02040115 | 焊接钢管 DN50 | kg | 4.978 | 4.123 | 0 | 0 | 计价 | 按实计算
YT16-98 | 材料 | 乙供 | C12010200 | 电焊条 J507 综合 | kg | 0.001 | 5.52 | 0 | 0 | 计价 | 按实计算
YT16-98 | 材料 | 乙供 | C12020100 | 碳钢气焊丝 综合 | kg | 0.002 | 7.065 | 0 | 0 | 计价 | 按实计算
YT16-98 | 材料 | 乙供 | C14010100 | 镀锌铁丝 | kg | 0.008 | 4.427 | 0 | 0 | 计价 | 按实计算
YT16-98 | 材料 | 乙供 | C19110101 | 氧气 | m³ | 0.101 | 4.71 | 0 | 0 | 计价 | 按实计算
YT16-98 | 材料 | 乙供 | C19110201 | 乙炔气 | m³ | 0.034 | 10.379 | 0 | 0 | 计价 | 按实计算
YT16-98 | 材料 | 乙供 | C21010101 | 水 | t | 0.006 | 4.1 | 0 | 0 | 计价 | 按实计算
YT16-98 | 材料 | 乙供 | C21020101 | 电 | kW·h | 0.051 | 0.84 | 0 | 0 | 计价 | 按实计算
YT16-98 | 材料 | 乙供 | C22030501 | 钢锯条 各种规格 | 根 | 0.108 | 1.308 | 0 | 0 | 计价 | 按实计算
YT16-98 | 材料 | 乙供 | C22030701 | 尼龙砂轮片 Φ100 | 片 | 0.022 | 1.099 | 0 | 0 | 计价 | 按实计算
YT16-98 | 材料 | 乙供 | C22040461 | 碎布 | kg | 0.025 | 3.489 | 0 | 0 | 计价 | 按实计算
YT16-98 | 材料 | 乙供 | C22040501 | 棉纱头 | kg | 0.004 | 5.67 | 0 | 0 | 计价 | 按实计算
YT16-98 | 机械 | 乙供 | J08-01-074 | 弯管机 WC27~108 | 台班 | 0.006 | 80.59 | 0 | 0 | 计价 | 按实计算
YT16-98 | 机械 | 乙供 | J10-01-040 | 逆变多功能焊机 D7-500 | 台班 | 0.005 | 154.53 | 0 | 0 | 计价 | 按实计算
YT16-98 | 材料 | 乙供 | C99010102 | 其他材料费 | 元 | 0.4357 | 1 | 0 | 0 | 计价 | 按实计算
YT16-99 | 人工 | 乙供 | 9101106 | 建筑普通工 | 工日 | 0.076 | 70 | 0 | 0 | 计价 | 按实计算
YT16-99 | 人工 | 乙供 | 9101107 | 建筑技术工 | 工日 | 0.114 | 98 | 0 | 0 | 计价 | 按实计算
YT16-99 | 材料 | 乙供 | C01030105 | 薄钢板 4以下 | kg | 0.01 | 3.879 | 0 | 0 | 计价 | 按实计算
YT16-99 | 材料 | 乙供 | C02040116 | 焊接钢管 DN65 | kg | 6.773 | 4.123 | 0 | 0 | 计价 | 按实计算
YT16-99 | 材料 | 乙供 | C06010104 | 压制弯头 PN2.5 DN65 | 只 | 0.07 | 13.793 | 0 | 0 | 计价 | 按实计算
YT16-99 | 材料 | 乙供 | C12010200 | 电焊条 J507 综合 | kg | 0.081 | 5.52 | 0 | 0 | 计价 | 按实计算
YT16-99 | 材料 | 乙供 | C12020100 | 碳钢气焊丝 综合 | kg | 0.002 | 7.065 | 0 | 0 | 计价 | 按实计算
YT16-99 | 材料 | 乙供 | C14010100 | 镀锌铁丝 | kg | 0.008 | 4.427 | 0 | 0 | 计价 | 按实计算
YT16-99 | 材料 | 乙供 | C19110101 | 氧气 | m³ | 0.132 | 4.71 | 0 | 0 | 计价 | 按实计算
YT16-99 | 材料 | 乙供 | C19110201 | 乙炔气 | m³ | 0.045 | 10.379 | 0 | 0 | 计价 | 按实计算
YT16-99 | 材料 | 乙供 | C21010101 | 水 | t | 0.009 | 4.1 | 0 | 0 | 计价 | 按实计算
YT16-99 | 材料 | 乙供 | C21020101 | 电 | kW·h | 0.127 | 0.84 | 0 | 0 | 计价 | 按实计算
YT16-99 | 材料 | 乙供 | C22030701 | 尼龙砂轮片 Φ100 | 片 | 0.041 | 1.099 | 0 | 0 | 计价 | 按实计算
YT16-99 | 材料 | 乙供 | C22030901 | 砂轮切割片 Φ400 | 片 | 0.01 | 7.977 | 0 | 0 | 计价 | 按实计算
YT16-99 | 材料 | 乙供 | C22040461 | 碎布 | kg | 0.028 | 3.489 | 0 | 0 | 计价 | 按实计算
YT16-99 | 材料 | 乙供 | C22040501 | 棉纱头 | kg | 0.005 | 5.67 | 0 | 0 | 计价 | 按实计算
YT16-99 | 机械 | 乙供 | J08-01-074 | 弯管机 WC27~108 | 台班 | 0.005 | 80.59 | 0 | 0 | 计价 | 按实计算
YT16-99 | 机械 | 乙供 | J08-01-095 | 管子切断机 管径 Φ150 | 台班 | 0.003 | 35.39 | 0 | 0 | 计价 | 按实计算
YT16-99 | 机械 | 乙供 | J10-01-040 | 逆变多功能焊机 D7-500 | 台班 | 0.047 | 154.53 | 0 | 0 | 计价 | 按实计算
YT16-99 | 材料 | 乙供 | C99010102 | 其他材料费 | 元 | 0.6182 | 1 | 0 | 0 | 计价 | 按实计算
YT16-100 | 人工 | 乙供 | 9101106 | 建筑普通工 | 工日 | 0.0864 | 70 | 0 | 0 | 计价 | 按实计算
YT16-100 | 人工 | 乙供 | 9101107 | 建筑技术工 | 工日 | 0.1296 | 98 | 0 | 0 | 计价 | 按实计算
YT16-100 | 材料 | 乙供 | C01030105 | 薄钢板 4以下 | kg | 0.01 | 3.879 | 0 | 0 | 计价 | 按实计算
YT16-100 | 材料 | 乙供 | C02040117 | 焊接钢管 DN80 | kg | 8.507 | 4.123 | 0 | 0 | 计价 | 按实计算
YT16-100 | 材料 | 乙供 | C06010105 | 压制弯头 PN2.5 DN80 | 只 | 0.074 | 18.103 | 0 | 0 | 计价 | 按实计算
YT16-100 | 材料 | 乙供 | C12010200 | 电焊条 J507 综合 | kg | 0.092 | 5.52 | 0 | 0 | 计价 | 按实计算
YT16-100 | 材料 | 乙供 | C14010100 | 镀锌铁丝 | kg | 0.008 | 4.427 | 0 | 0 | 计价 | 按实计算
YT16-100 | 材料 | 乙供 | C19110101 | 氧气 | m³ | 0.141 | 4.71 | 0 | 0 | 计价 | 按实计算
YT16-100 | 材料 | 乙供 | C19110201 | 乙炔气 | m³ | 0.047 | 10.379 | 0 | 0 | 计价 | 按实计算
YT16-100 | 材料 | 乙供 | C21010101 | 水 | t | 0.01 | 4.1 | 0 | 0 | 计价 | 按实计算
YT16-100 | 材料 | 乙供 | C21020101 | 电 | kW·h | 0.127 | 0.84 | 0 | 0 | 计价 | 按实计算
YT16-100 | 材料 | 乙供 | C22030701 | 尼龙砂轮片 Φ100 | 片 | 0.076 | 1.099 | 0 | 0 | 计价 | 按实计算
YT16-100 | 材料 | 乙供 | C22030901 | 砂轮切割片 Φ400 | 片 | 0.011 | 7.977 | 0 | 0 | 计价 | 按实计算
YT16-100 | 材料 | 乙供 | C22040461 | 碎布 | kg | 0.03 | 3.489 | 0 | 0 | 计价 | 按实计算
YT16-100 | 材料 | 乙供 | C22040501 | 棉纱头 | kg | 0.006 | 5.67 | 0 | 0 | 计价 | 按实计算
YT16-100 | 机械 | 乙供 | J08-01-074 | 弯管机 WC27~108 | 台班 | 0.006 | 80.59 | 0 | 0 | 计价 | 按实计算
YT16-100 | 机械 | 乙供 | J08-01-095 | 管子切断机 管径 Φ150 | 台班 | 0.008 | 35.39 | 0 | 0 | 计价 | 按实计算
YT16-100 | 机械 | 乙供 | J10-01-040 | 逆变多功能焊机 D7-500 | 台班 | 0.052 | 154.53 | 0 | 0 | 计价 | 按实计算
YT16-100 | 材料 | 乙供 | C99010102 | 其他材料费 | 元 | 0.7721 | 1 | 0 | 0 | 计价 | 按实计算
YT16-101 | 人工 | 乙供 | 9101106 | 建筑普通工 | 工日 | 0.1068 | 70 | 0 | 0 | 计价 | 按实计算
YT16-101 | 人工 | 乙供 | 9101107 | 建筑技术工 | 工日 | 0.1602 | 98 | 0 | 0 | 计价 | 按实计算
YT16-101 | 材料 | 乙供 | C01030105 | 薄钢板 4以下 | kg | 0.01 | 3.879 | 0 | 0 | 计价 | 按实计算
YT16-101 | 材料 | 乙供 | C02040118 | 焊接钢管 DN100 | kg | 11.067 | 4.123 | 0 | 0 | 计价 | 按实计算
YT16-101 | 材料 | 乙供 | C06010106 | 压制弯头 PN2.5 DN100 | 只 | 0.099 | 27.586 | 0 | 0 | 计价 | 按实计算
YT16-101 | 材料 | 乙供 | C12010200 | 电焊条 J507 综合 | kg | 0.124 | 5.52 | 0 | 0 | 计价 | 按实计算
YT16-101 | 材料 | 乙供 | C14010100 | 镀锌铁丝 | kg | 0.008 | 4.427 | 0 | 0 | 计价 | 按实计算
YT16-101 | 材料 | 乙供 | C19110101 | 氧气 | m³ | 0.174 | 4.71 | 0 | 0 | 计价 | 按实计算
YT16-101 | 材料 | 乙供 | C19110201 | 乙炔气 | m³ | 0.059 | 10.379 | 0 | 0 | 计价 | 按实计算
YT16-101 | 材料 | 乙供 | C21010101 | 水 | t | 0.015 | 4.1 | 0 | 0 | 计价 | 按实计算
YT16-101 | 材料 | 乙供 | C21020101 | 电 | kW·h | 0.169 | 0.84 | 0 | 0 | 计价 | 按实计算
YT16-101 | 材料 | 乙供 | C22030701 | 尼龙砂轮片 Φ100 | 片 | 0.101 | 1.099 | 0 | 0 | 计价 | 按实计算
YT16-101 | 材料 | 乙供 | C22030901 | 砂轮切割片 Φ400 | 片 | 0.015 | 7.977 | 0 | 0 | 计价 | 按实计算
YT16-101 | 材料 | 乙供 | C22040461 | 碎布 | kg | 0.035 | 3.489 | 0 | 0 | 计价 | 按实计算
YT16-101 | 材料 | 乙供 | C22040501 | 棉纱头 | kg | 0.007 | 5.67 | 0 | 0 | 计价 | 按实计算
YT16-101 | 机械 | 乙供 | J08-01-074 | 弯管机 WC27~108 | 台班 | 0.013 | 80.59 | 0 | 0 | 计价 | 按实计算
YT16-101 | 机械 | 乙供 | J08-01-095 | 管子切断机 管径 Φ150 | 台班 | 0.006 | 35.39 | 0 | 0 | 计价 | 按实计算
YT16-101 | 机械 | 乙供 | J10-01-040 | 逆变多功能焊机 D7-500 | 台班 | 0.069 | 154.53 | 0 | 0 | 计价 | 按实计算
YT16-101 | 材料 | 乙供 | C99010102 | 其他材料费 | 元 | 1.0229 | 1 | 0 | 0 | 计价 | 按实计算
YT16-102 | 人工 | 乙供 | 9101106 | 建筑普通工 | 工日 | 0.1184 | 70 | 0 | 0 | 计价 | 按实计算
YT16-102 | 人工 | 乙供 | 9101107 | 建筑技术工 | 工日 | 0.1776 | 98 | 0 | 0 | 计价 | 按实计算
YT16-102 | 材料 | 乙供 | C01030105 | 薄钢板 4以下 | kg | 0.014 | 3.879 | 0 | 0 | 计价 | 按实计算
YT16-102 | 材料 | 乙供 | C02040119 | 焊接钢管 DN125 | kg | 15.341 | 4.123 | 0 | 0 | 计价 | 按实计算
YT16-102 | 材料 | 乙供 | C06010107 | 压制弯头 PN2.5 DN125 | 只 | 0.175 | 51.724 | 0 | 0 | 计价 | 按实计算
YT16-102 | 材料 | 乙供 | C12010200 | 电焊条 J507 综合 | kg | 0.168 | 5.52 | 0 | 0 | 计价 | 按实计算
YT16-102 | 材料 | 乙供 | C14010100 | 镀锌铁丝 | kg | 0.008 | 4.427 | 0 | 0 | 计价 | 按实计算
YT16-102 | 材料 | 乙供 | C19110101 | 氧气 | m³ | 0.157 | 4.71 | 0 | 0 | 计价 | 按实计算
YT16-102 | 材料 | 乙供 | C19110201 | 乙炔气 | m³ | 0.053 | 10.379 | 0 | 0 | 计价 | 按实计算
YT16-102 | 材料 | 乙供 | C21010101 | 水 | t | 0.02 | 4.1 | 0 | 0 | 计价 | 按实计算
YT16-102 | 材料 | 乙供 | C21020101 | 电 | kW·h | 0.178 | 0.84 | 0 | 0 | 计价 | 按实计算
YT16-102 | 材料 | 乙供 | C22030701 | 尼龙砂轮片 Φ100 | 片 | 0.034 | 1.099 | 0 | 0 | 计价 | 按实计算
YT16-102 | 材料 | 乙供 | C22030901 | 砂轮切割片 Φ400 | 片 | 0.037 | 7.977 | 0 | 0 | 计价 | 按实计算
YT16-102 | 材料 | 乙供 | C22040461 | 碎布 | kg | 0.038 | 3.489 | 0 | 0 | 计价 | 按实计算
YT16-102 | 材料 | 乙供 | C22040501 | 棉纱头 | kg | 0.007 | 5.67 | 0 | 0 | 计价 | 按实计算
YT16-102 | 机械 | 乙供 | J08-01-095 | 管子切断机 管径 Φ150 | 台班 | 0.007 | 35.39 | 0 | 0 | 计价 | 按实计算
YT16-102 | 机械 | 乙供 | J10-01-040 | 逆变多功能焊机 D7-500 | 台班 | 0.079 | 154.53 | 0 | 0 | 计价 | 按实计算
YT16-102 | 材料 | 乙供 | C99010102 | 其他材料费 | 元 | 1.5069 | 1 | 0 | 0 | 计价 | 按实计算
YT16-103 | 人工 | 乙供 | 9101106 | 建筑普通工 | 工日 | 0.1344 | 70 | 0 | 0 | 计价 | 按实计算
YT16-103 | 人工 | 乙供 | 9101107 | 建筑技术工 | 工日 | 0.2016 | 98 | 0 | 0 | 计价 | 按实计算
YT16-103 | 材料 | 乙供 | C01030105 | 薄钢板 4以下 | kg | 0.014 | 3.879 | 0 | 0 | 计价 | 按实计算
YT16-103 | 材料 | 乙供 | C02040120 | 焊接钢管 DN150 | kg | 18.166 | 4.123 | 0 | 0 | 计价 | 按实计算
YT16-103 | 材料 | 乙供 | C06010108 | 压制弯头 PN2.5 DN150 | 只 | 0.18 | 73.276 | 0 | 0 | 计价 | 按实计算
YT16-103 | 材料 | 乙供 | C12010200 | 电焊条 J507 综合 | kg | 0.204 | 5.52 | 0 | 0 | 计价 | 按实计算
YT16-103 | 材料 | 乙供 | C14010100 | 镀锌铁丝 | kg | 0.008 | 4.427 | 0 | 0 | 计价 | 按实计算
YT16-103 | 材料 | 乙供 | C19110101 | 氧气 | m³ | 0.197 | 4.71 | 0 | 0 | 计价 | 按实计算
YT16-103 | 材料 | 乙供 | C19110201 | 乙炔气 | m³ | 0.067 | 10.379 | 0 | 0 | 计价 | 按实计算
YT16-103 | 材料 | 乙供 | C21010101 | 水 | t | 0.025 | 4.1 | 0 | 0 | 计价 | 按实计算
YT16-103 | 材料 | 乙供 | C21020101 | 电 | kW·h | 0.228 | 0.84 | 0 | 0 | 计价 | 按实计算
YT16-103 | 材料 | 乙供 | C22030701 | 尼龙砂轮片 Φ100 | 片 | 0.085 | 1.099 | 0 | 0 | 计价 | 按实计算
YT16-103 | 材料 | 乙供 | C22040461 | 碎布 | kg | 0.044 | 3.489 | 0 | 0 | 计价 | 按实计算
YT16-103 | 材料 | 乙供 | C22040501 | 棉纱头 | kg | 0.008 | 5.67 | 0 | 0 | 计价 | 按实计算
YT16-103 | 机械 | 乙供 | J10-01-040 | 逆变多功能焊机 D7-500 | 台班 | 0.093 | 154.53 | 0 | 0 | 计价 | 按实计算
YT16-103 | 材料 | 乙供 | C99010102 | 其他材料费 | 元 | 1.8303 | 1 | 0 | 0 | 计价 | 按实计算
YT16-104 | 人工 | 乙供 | 9101106 | 建筑普通工 | 工日 | 0.162 | 70 | 0 | 0 | 计价 | 按实计算
YT16-104 | 人工 | 乙供 | 9101107 | 建筑技术工 | 工日 | 0.243 | 98 | 0 | 0 | 计价 | 按实计算
YT16-104 | 材料 | 乙供 | C01030105 | 薄钢板 4以下 | kg | 0.021 | 3.879 | 0 | 0 | 计价 | 按实计算
YT16-104 | 材料 | 乙供 | C02040121 | 焊接钢管 DN200 | kg | 29.396 | 4.123 | 0 | 0 | 计价 | 按实计算
YT16-104 | 材料 | 乙供 | C06010109 | 压制弯头 PN2.5 DN200 | 只 | 0.185 | 129.31 | 0 | 0 | 计价 | 按实计算
YT16-104 | 材料 | 乙供 | C12010200 | 电焊条 J507 综合 | kg | 0.378 | 5.52 | 0 | 0 | 计价 | 按实计算
YT16-104 | 材料 | 乙供 | C14010100 | 镀锌铁丝 | kg | 0.008 | 4.427 | 0 | 0 | 计价 | 按实计算
YT16-104 | 材料 | 乙供 | C19110101 | 氧气 | m³ | 0.327 | 4.71 | 0 | 0 | 计价 | 按实计算
YT16-104 | 材料 | 乙供 | C19110201 | 乙炔气 | m³ | 0.115 | 10.379 | 0 | 0 | 计价 | 按实计算
YT16-104 | 材料 | 乙供 | C21010101 | 水 | t | 0.035 | 4.1 | 0 | 0 | 计价 | 按实计算
YT16-104 | 材料 | 乙供 | C21020101 | 电 | kW·h | 0.355 | 0.84 | 0 | 0 | 计价 | 按实计算
YT16-104 | 材料 | 乙供 | C22030701 | 尼龙砂轮片 Φ100 | 片 | 0.149 | 1.099 | 0 | 0 | 计价 | 按实计算
YT16-104 | 材料 | 乙供 | C22040461 | 碎布 | kg | 0.048 | 3.489 | 0 | 0 | 计价 | 按实计算
YT16-104 | 材料 | 乙供 | C22040501 | 棉纱头 | kg | 0.007 | 5.67 | 0 | 0 | 计价 | 按实计算
YT16-104 | 机械 | 乙供 | J03-01-033 | 汽车式起重机 起重量 5t | 台班 | 0.005 | 552.67 | 0 | 0 | 计价 | 按实计算
YT16-104 | 机械 | 乙供 | J04-01-002 | 载重汽车 5t | 台班 | 0.002 | 380.35 | 0 | 0 | 计价 | 按实计算
YT16-104 | 机械 | 乙供 | J05-01-010 | 电动单筒慢速卷扬机 50kN | 台班 | 0.021 | 181.65 | 0 | 0 | 计价 | 按实计算
YT16-104 | 机械 | 乙供 | J09-01-034 | 试压泵 压力 30MPa | 台班 | 0.002 | 30.29 | 0 | 0 | 计价 | 按实计算
YT16-104 | 机械 | 乙供 | J10-01-040 | 逆变多功能焊机 D7-500 | 台班 | 0.154 | 154.53 | 0 | 0 | 计价 | 按实计算
YT16-104 | 材料 | 乙供 | C99010102 | 其他材料费 | 元 | 3.0174 | 1 | 0 | 0 | 计价 | 按实计算
YT16-105 | 人工 | 乙供 | 9101106 | 建筑普通工 | 工日 | 0.2064 | 70 | 0 | 0 | 计价 | 按实计算
YT16-105 | 人工 | 乙供 | 9101107 | 建筑技术工 | 工日 | 0.3096 | 98 | 0 | 0 | 计价 | 按实计算
YT16-105 | 材料 | 乙供 | C01030105 | 薄钢板 4以下 | kg | 0.021 | 3.879 | 0 | 0 | 计价 | 按实计算
YT16-105 | 材料 | 乙供 | C02040122 | 焊接钢管 DN250 | kg | 40.627 | 4.123 | 0 | 0 | 计价 | 按实计算
YT16-105 | 材料 | 乙供 | C06010110 | 压制弯头 PN2.5 DN250 | 只 | 0.19 | 219.828 | 0 | 0 | 计价 | 按实计算
YT16-105 | 材料 | 乙供 | C12010200 | 电焊条 J507 综合 | kg | 0.513 | 5.52 | 0 | 0 | 计价 | 按实计算
YT16-105 | 材料 | 乙供 | C14010100 | 镀锌铁丝 | kg | 0.008 | 4.427 | 0 | 0 | 计价 | 按实计算
YT16-105 | 材料 | 乙供 | C19110101 | 氧气 | m³ | 0.483 | 4.71 | 0 | 0 | 计价 | 按实计算
YT16-105 | 材料 | 乙供 | C19110201 | 乙炔气 | m³ | 0.176 | 10.379 | 0 | 0 | 计价 | 按实计算
YT16-105 | 材料 | 乙供 | C21010101 | 水 | t | 0.045 | 4.1 | 0 | 0 | 计价 | 按实计算
YT16-105 | 材料 | 乙供 | C21020101 | 电 | kW·h | 0.499 | 0.84 | 0 | 0 | 计价 | 按实计算
YT16-105 | 材料 | 乙供 | C22030701 | 尼龙砂轮片 Φ100 | 片 | 0.223 | 1.099 | 0 | 0 | 计价 | 按实计算
YT16-105 | 材料 | 乙供 | C22040461 | 碎布 | kg | 0.053 | 3.489 | 0 | 0 | 计价 | 按实计算
YT16-105 | 材料 | 乙供 | C22040501 | 棉纱头 | kg | 0.014 | 5.67 | 0 | 0 | 计价 | 按实计算
YT16-105 | 机械 | 乙供 | J03-01-033 | 汽车式起重机 起重量 5t | 台班 | 0.008 | 552.67 | 0 | 0 | 计价 | 按实计算
YT16-105 | 机械 | 乙供 | J04-01-002 | 载重汽车 5t | 台班 | 0.002 | 380.35 | 0 | 0 | 计价 | 按实计算
YT16-105 | 机械 | 乙供 | J05-01-010 | 电动单筒慢速卷扬机 50kN | 台班 | 0.027 | 181.65 | 0 | 0 | 计价 | 按实计算
YT16-105 | 机械 | 乙供 | J09-01-034 | 试压泵 压力 30MPa | 台班 | 0.002 | 30.29 | 0 | 0 | 计价 | 按实计算
YT16-105 | 机械 | 乙供 | J10-01-040 | 逆变多功能焊机 D7-500 | 台班 | 0.216 | 154.53 | 0 | 0 | 计价 | 按实计算
YT16-105 | 材料 | 乙供 | C99010102 | 其他材料费 | 元 | 4.3487 | 1 | 0 | 0 | 计价 | 按实计算
YT16-106 | 人工 | 乙供 | 9101106 | 建筑普通工 | 工日 | 0.2456 | 70 | 0 | 0 | 计价 | 按实计算
YT16-106 | 人工 | 乙供 | 9101107 | 建筑技术工 | 工日 | 0.3684 | 98 | 0 | 0 | 计价 | 按实计算
YT16-106 | 材料 | 乙供 | C01030105 | 薄钢板 4以下 | kg | 0.021 | 3.879 | 0 | 0 | 计价 | 按实计算
YT16-106 | 材料 | 乙供 | C02040123 | 焊接钢管 DN300 | kg | 48.542 | 4.123 | 0 | 0 | 计价 | 按实计算
YT16-106 | 材料 | 乙供 | C06010111 | 压制弯头 PN2.5 DN300 | 只 | 0.191 | 396.552 | 0 | 0 | 计价 | 按实计算
YT16-106 | 材料 | 乙供 | C12010200 | 电焊条 J507 综合 | kg | 0.887 | 5.52 | 0 | 0 | 计价 | 按实计算
YT16-106 | 材料 | 乙供 | C14010100 | 镀锌铁丝 | kg | 0.008 | 4.427 | 0 | 0 | 计价 | 按实计算
YT16-106 | 材料 | 乙供 | C19110101 | 氧气 | m³ | 0.547 | 4.71 | 0 | 0 | 计价 | 按实计算
YT16-106 | 材料 | 乙供 | C19110201 | 乙炔气 | m³ | 0.182 | 10.379 | 0 | 0 | 计价 | 按实计算
YT16-106 | 材料 | 乙供 | C21010101 | 水 | t | 0.045 | 4.1 | 0 | 0 | 计价 | 按实计算
YT16-106 | 材料 | 乙供 | C21020101 | 电 | kW·h | 0.609 | 0.84 | 0 | 0 | 计价 | 按实计算
YT16-106 | 材料 | 乙供 | C22030701 | 尼龙砂轮片 Φ100 | 片 | 0.228 | 1.099 | 0 | 0 | 计价 | 按实计算
YT16-106 | 材料 | 乙供 | C22040461 | 碎布 | kg | 0.055 | 3.489 | 0 | 0 | 计价 | 按实计算
YT16-106 | 材料 | 乙供 | C22040501 | 棉纱头 | kg | 0.017 | 5.67 | 0 | 0 | 计价 | 按实计算
YT16-106 | 机械 | 乙供 | J03-01-033 | 汽车式起重机 起重量 5t | 台班 | 0.008 | 552.67 | 0 | 0 | 计价 | 按实计算
YT16-106 | 机械 | 乙供 | J04-01-002 | 载重汽车 5t | 台班 | 0.003 | 380.35 | 0 | 0 | 计价 | 按实计算
YT16-106 | 机械 | 乙供 | J05-01-010 | 电动单筒慢速卷扬机 50kN | 台班 | 0.027 | 181.65 | 0 | 0 | 计价 | 按实计算
YT16-106 | 机械 | 乙供 | J09-01-034 | 试压泵 压力 30MPa | 台班 | 0.002 | 30.29 | 0 | 0 | 计价 | 按实计算
YT16-106 | 机械 | 乙供 | J10-01-040 | 逆变多功能焊机 D7-500 | 台班 | 0.26 | 154.53 | 0 | 0 | 计价 | 按实计算
YT16-106 | 材料 | 乙供 | C99010102 | 其他材料费 | 元 | 5.7319 | 1 | 0 | 0 | 计价 | 按实计算
YT16-107 | 人工 | 乙供 | 9101106 | 建筑普通工 | 工日 | 0.0256 | 70 | 0 | 0 | 计价 | 按实计算
YT16-107 | 人工 | 乙供 | 9101107 | 建筑技术工 | 工日 | 0.0384 | 98 | 0 | 0 | 计价 | 按实计算
YT16-107 | 材料 | 乙供 | C02010103 | 无缝钢管10~20号 Φ28以下 | kg | 0.6969 | 4.75 | 0 | 0 | 计价 | 按实计算
YT16-107 | 材料 | 乙供 | C19090801 | 厌氧胶 325号 200g | 瓶 | 0.01 | 44.648 | 0 | 0 | 计价 | 按实计算
YT16-107 | 材料 | 乙供 | C22030707 | 尼龙砂轮片 Φ400 | 片 | 0.002 | 6.978 | 0 | 0 | 计价 | 按实计算
YT16-107 | 材料 | 乙供 | C19030201 | 乙醇 | kg | 0.005 | 3.62 | 0 | 0 | 计价 | 按实计算
YT16-107 | 材料 | 乙供 | C19031101 | 清洗剂 | kg | 0.003 | 2.41 | 0 | 0 | 计价 | 按实计算
YT16-107 | 材料 | 乙供 | C22040501 | 棉纱头 | kg | 0.02 | 5.67 | 0 | 0 | 计价 | 按实计算
YT16-107 | 材料 | 乙供 | C99010102 | 其他材料费 | 元 | 0.0782 | 1 | 0 | 0 | 计价 | 按实计算
YT16-108 | 人工 | 乙供 | 9101106 | 建筑普通工 | 工日 | 0.0264 | 70 | 0 | 0 | 计价 | 按实计算
YT16-108 | 人工 | 乙供 | 9101107 | 建筑技术工 | 工日 | 0.0396 | 98 | 0 | 0 | 计价 | 按实计算
YT16-108 | 材料 | 乙供 | C02010103 | 无缝钢管10~20号 Φ28以下 | kg | 1.0504 | 4.75 | 0 | 0 | 计价 | 按实计算
YT16-108 | 材料 | 乙供 | C19090801 | 厌氧胶 325号 200g | 瓶 | 0.01 | 44.648 | 0 | 0 | 计价 | 按实计算
YT16-108 | 材料 | 乙供 | C22030707 | 尼龙砂轮片 Φ400 | 片 | 0.002 | 6.978 | 0 | 0 | 计价 | 按实计算
YT16-108 | 材料 | 乙供 | C19030201 | 乙醇 | kg | 0.005 | 3.62 | 0 | 0 | 计价 | 按实计算
YT16-108 | 材料 | 乙供 | C19031101 | 清洗剂 | kg | 0.003 | 2.41 | 0 | 0 | 计价 | 按实计算
YT16-108 | 材料 | 乙供 | C22040501 | 棉纱头 | kg | 0.02 | 5.67 | 0 | 0 | 计价 | 按实计算
YT16-108 | 材料 | 乙供 | C99010102 | 其他材料费 | 元 | 0.1118 | 1 | 0 | 0 | 计价 | 按实计算
YT16-109 | 人工 | 乙供 | 9101106 | 建筑普通工 | 工日 | 0.0276 | 70 | 0 | 0 | 计价 | 按实计算
YT16-109 | 人工 | 乙供 | 9101107 | 建筑技术工 | 工日 | 0.0414 | 98 | 0 | 0 | 计价 | 按实计算
YT16-109 | 材料 | 乙供 | C02010103 | 无缝钢管10~20号 Φ28以下 | kg | 1.5857 | 4.75 | 0 | 0 | 计价 | 按实计算
YT16-109 | 材料 | 乙供 | C19090801 | 厌氧胶 325号 200g | 瓶 | 0.012 | 44.648 | 0 | 0 | 计价 | 按实计算
YT16-109 | 材料 | 乙供 | C22030707 | 尼龙砂轮片 Φ400 | 片 | 0.002 | 6.978 | 0 | 0 | 计价 | 按实计算
YT16-109 | 材料 | 乙供 | C19030201 | 乙醇 | kg | 0.005 | 3.62 | 0 | 0 | 计价 | 按实计算
YT16-109 | 材料 | 乙供 | C19031101 | 清洗剂 | kg | 0.004 | 2.41 | 0 | 0 | 计价 | 按实计算
YT16-109 | 材料 | 乙供 | C22040501 | 棉纱头 | kg | 0.024 | 5.67 | 0 | 0 | 计价 | 按实计算
YT16-109 | 材料 | 乙供 | C99010102 | 其他材料费 | 元 | 0.1649 | 1 | 0 | 0 | 计价 | 按实计算
YT16-110 | 人工 | 乙供 | 9101106 | 建筑普通工 | 工日 | 0.0324 | 70 | 0 | 0 | 计价 | 按实计算
YT16-110 | 人工 | 乙供 | 9101107 | 建筑技术工 | 工日 | 0.0486 | 98 | 0 | 0 | 计价 | 按实计算
YT16-110 | 材料 | 乙供 | C02010106 | 无缝钢管10~20号 Φ57以下 | kg | 1.8382 | 4.75 | 0 | 0 | 计价 | 按实计算
YT16-110 | 材料 | 乙供 | C19090801 | 厌氧胶 325号 200g | 瓶 | 0.012 | 44.648 | 0 | 0 | 计价 | 按实计算
YT16-110 | 材料 | 乙供 | C22030707 | 尼龙砂轮片 Φ400 | 片 | 0.002 | 6.978 | 0 | 0 | 计价 | 按实计算
YT16-110 | 材料 | 乙供 | C19030201 | 乙醇 | kg | 0.006 | 3.62 | 0 | 0 | 计价 | 按实计算
YT16-110 | 材料 | 乙供 | C19031101 | 清洗剂 | kg | 0.005 | 2.41 | 0 | 0 | 计价 | 按实计算
YT16-110 | 材料 | 乙供 | C22040501 | 棉纱头 | kg | 0.028 | 5.67 | 0 | 0 | 计价 | 按实计算
YT16-110 | 材料 | 乙供 | C99010102 | 其他材料费 | 元 | 0.1895 | 1 | 0 | 0 | 计价 | 按实计算
YT16-111 | 人工 | 乙供 | 9101106 | 建筑普通工 | 工日 | 0.0344 | 70 | 0 | 0 | 计价 | 按实计算
YT16-111 | 人工 | 乙供 | 9101107 | 建筑技术工 | 工日 | 0.0516 | 98 | 0 | 0 | 计价 | 按实计算
YT16-111 | 材料 | 乙供 | C02010106 | 无缝钢管10~20号 Φ57以下 | kg | 2.9045 | 4.75 | 0 | 0 | 计价 | 按实计算
YT16-111 | 材料 | 乙供 | C19031101 | 清洗剂 | kg | 0.006 | 2.41 | 0 | 0 | 计价 | 按实计算
YT16-111 | 材料 | 乙供 | C19090801 | 厌氧胶 325号 200g | 瓶 | 0.015 | 44.648 | 0 | 0 | 计价 | 按实计算
YT16-111 | 材料 | 乙供 | C22030707 | 尼龙砂轮片 Φ400 | 片 | 0.004 | 6.978 | 0 | 0 | 计价 | 按实计算
YT16-111 | 材料 | 乙供 | C19030201 | 乙醇 | kg | 0.002 | 3.62 | 0 | 0 | 计价 | 按实计算
YT16-111 | 材料 | 乙供 | C22040501 | 棉纱头 | kg | 0.006 | 5.67 | 0 | 0 | 计价 | 按实计算
YT16-111 | 材料 | 乙供 | C99010102 | 其他材料费 | 元 | 0.291 | 1 | 0 | 0 | 计价 | 按实计算
YT16-112 | 人工 | 乙供 | 9101106 | 建筑普通工 | 工日 | 0.036 | 70 | 0 | 0 | 计价 | 按实计算
YT16-112 | 人工 | 乙供 | 9101107 | 建筑技术工 | 工日 | 0.054 | 98 | 0 | 0 | 计价 | 按实计算
YT16-112 | 材料 | 乙供 | C02010106 | 无缝钢管10~20号 Φ57以下 | kg | 4.02 | 4.75 | 0 | 0 | 计价 | 按实计算
YT16-112 | 材料 | 乙供 | C19031101 | 清洗剂 | kg | 0.008 | 2.41 | 0 | 0 | 计价 | 按实计算
YT16-112 | 材料 | 乙供 | C19090801 | 厌氧胶 325号 200g | 瓶 | 0.015 | 44.648 | 0 | 0 | 计价 | 按实计算
YT16-112 | 材料 | 乙供 | C22030707 | 尼龙砂轮片 Φ400 | 片 | 0.004 | 6.978 | 0 | 0 | 计价 | 按实计算
YT16-112 | 材料 | 乙供 | C19030201 | 乙醇 | kg | 0.003 | 3.62 | 0 | 0 | 计价 | 按实计算
YT16-112 | 材料 | 乙供 | C22040501 | 棉纱头 | kg | 0.007 | 5.67 | 0 | 0 | 计价 | 按实计算
YT16-112 | 材料 | 乙供 | C99010102 | 其他材料费 | 元 | 0.3972 | 1 | 0 | 0 | 计价 | 按实计算
YT16-113 | 人工 | 乙供 | 9101106 | 建筑普通工 | 工日 | 0.046 | 70 | 0 | 0 | 计价 | 按实计算
YT16-113 | 人工 | 乙供 | 9101107 | 建筑技术工 | 工日 | 0.069 | 98 | 0 | 0 | 计价 | 按实计算
YT16-113 | 材料 | 乙供 | C02010107 | 无缝钢管10~20号 Φ89以下 | kg | 4.786 | 4.75 | 0 | 0 | 计价 | 按实计算
YT16-113 | 材料 | 乙供 | C06010104 | 压制弯头 PN2.5 DN65 | 只 | 0.039 | 13.793 | 0 | 0 | 计价 | 按实计算
YT16-113 | 材料 | 乙供 | C19031101 | 清洗剂 | kg | 0.009 | 2.41 | 0 | 0 | 计价 | 按实计算
YT16-113 | 材料 | 乙供 | C19090801 | 厌氧胶 325号 200g | 瓶 | 0.019 | 44.648 | 0 | 0 | 计价 | 按实计算
YT16-113 | 材料 | 乙供 | C22030707 | 尼龙砂轮片 Φ400 | 片 | 0.006 | 6.978 | 0 | 0 | 计价 | 按实计算
YT16-113 | 材料 | 乙供 | C19030201 | 乙醇 | kg | 0.003 | 3.62 | 0 | 0 | 计价 | 按实计算
YT16-113 | 材料 | 乙供 | C22040501 | 棉纱头 | kg | 0.007 | 5.67 | 0 | 0 | 计价 | 按实计算
YT16-113 | 材料 | 乙供 | C99010102 | 其他材料费 | 元 | 0.4847 | 1 | 0 | 0 | 计价 | 按实计算
YT16-114 | 人工 | 乙供 | 9101106 | 建筑普通工 | 工日 | 0.0536 | 70 | 0 | 0 | 计价 | 按实计算
YT16-114 | 人工 | 乙供 | 9101107 | 建筑技术工 | 工日 | 0.0804 | 98 | 0 | 0 | 计价 | 按实计算
YT16-114 | 材料 | 乙供 | C02010107 | 无缝钢管10~20号 Φ89以下 | kg | 4.9352 | 4.75 | 0 | 0 | 计价 | 按实计算
YT16-114 | 材料 | 乙供 | C06010105 | 压制弯头 PN2.5 DN80 | 只 | 0.022 | 18.103 | 0 | 0 | 计价 | 按实计算
YT16-114 | 材料 | 乙供 | C19031101 | 清洗剂 | kg | 0.011 | 2.41 | 0 | 0 | 计价 | 按实计算
YT16-114 | 材料 | 乙供 | C19090801 | 厌氧胶 325号 200g | 瓶 | 0.024 | 44.648 | 0 | 0 | 计价 | 按实计算
YT16-114 | 材料 | 乙供 | C22030707 | 尼龙砂轮片 Φ400 | 片 | 0.024 | 6.978 | 0 | 0 | 计价 | 按实计算
YT16-114 | 材料 | 乙供 | C19030201 | 乙醇 | kg | 0.003 | 3.62 | 0 | 0 | 计价 | 按实计算
YT16-114 | 材料 | 乙供 | C22040501 | 棉纱头 | kg | 0.008 | 5.67 | 0 | 0 | 计价 | 按实计算
YT16-114 | 材料 | 乙供 | C99010102 | 其他材料费 | 元 | 0.5032 | 1 | 0 | 0 | 计价 | 按实计算
YT16-115 | 人工 | 乙供 | 9101106 | 建筑普通工 | 工日 | 0.2852 | 70 | 0 | 0 | 计价 | 按实计算
YT16-115 | 人工 | 乙供 | 9101107 | 建筑技术工 | 工日 | 0.4278 | 98 | 0 | 0 | 计价 | 按实计算
YT16-115 | 材料 | 乙供 | C02010108 | 无缝钢管10~20号 Φ108以下 | kg | 8.5 | 4.75 | 0 | 0 | 计价 | 按实计算
YT16-115 | 材料 | 乙供 | C06010106 | 压制弯头 PN2.5 DN100 | 只 | 0.026 | 27.586 | 0 | 0 | 计价 | 按实计算
YT16-115 | 材料 | 乙供 | C22030701 | 尼龙砂轮片 Φ100 | 片 | 0.186 | 1.099 | 0 | 0 | 计价 | 按实计算
YT16-115 | 材料 | 乙供 | C17030502 | 石棉橡胶板 中压 6以下 | kg | 0.166 | 8.49 | 0 | 0 | 计价 | 按实计算
YT16-115 | 材料 | 乙供 | C18041201 | 塑料布 1.0mm | m² | 0.041 | 0.738 | 0 | 0 | 计价 | 按实计算
YT16-115 | 材料 | 乙供 | C12010200 | 电焊条 J507 综合 | kg | 0.654 | 5.52 | 0 | 0 | 计价 | 按实计算
YT16-115 | 材料 | 乙供 | C19110101 | 氧气 | m³ | 0.226 | 4.71 | 0 | 0 | 计价 | 按实计算
YT16-115 | 材料 | 乙供 | C19110201 | 乙炔气 | m³ | 0.075 | 10.379 | 0 | 0 | 计价 | 按实计算
YT16-115 | 材料 | 乙供 | C22040461 | 碎布 | kg | 0.029 | 3.489 | 0 | 0 | 计价 | 按实计算
YT16-115 | 材料 | 乙供 | C21020101 | 电 | kW·h | 0.332 | 0.84 | 0 | 0 | 计价 | 按实计算
YT16-115 | 材料 | 乙供 | C22040501 | 棉纱头 | kg | 0.013 | 5.67 | 0 | 0 | 计价 | 按实计算
YT16-115 | 机械 | 乙供 | J10-01-004 | 交流弧焊机 容量 40kVA | 台班 | 0.236 | 129.18 | 0 | 0 | 计价 | 按实计算
YT16-115 | 材料 | 乙供 | C99010102 | 其他材料费 | 元 | 0.9729 | 1 | 0 | 0 | 计价 | 按实计算
YT16-116 | 人工 | 乙供 | 9101106 | 建筑普通工 | 工日 | 0.3244 | 70 | 0 | 0 | 计价 | 按实计算
YT16-116 | 人工 | 乙供 | 9101107 | 建筑技术工 | 工日 | 0.4866 | 98 | 0 | 0 | 计价 | 按实计算
YT16-116 | 材料 | 乙供 | C02010109 | 无缝钢管10~20号 Φ159以下 | kg | 16.37 | 4.75 | 0 | 0 | 计价 | 按实计算
YT16-116 | 材料 | 乙供 | C06010108 | 压制弯头 PN2.5 DN150 | 只 | 0.057 | 73.276 | 0 | 0 | 计价 | 按实计算
YT16-116 | 材料 | 乙供 | C17030502 | 石棉橡胶板 中压 6以下 | kg | 0.254 | 8.49 | 0 | 0 | 计价 | 按实计算
YT16-116 | 材料 | 乙供 | C18041201 | 塑料布 1.0mm | m² | 0.053 | 0.738 | 0 | 0 | 计价 | 按实计算
YT16-116 | 材料 | 乙供 | C12010200 | 电焊条 J507 综合 | kg | 1.25 | 5.52 | 0 | 0 | 计价 | 按实计算
YT16-116 | 材料 | 乙供 | C19110101 | 氧气 | m³ | 0.319 | 4.71 | 0 | 0 | 计价 | 按实计算
YT16-116 | 材料 | 乙供 | C19110201 | 乙炔气 | m³ | 0.106 | 10.379 | 0 | 0 | 计价 | 按实计算
YT16-116 | 材料 | 乙供 | C21020101 | 电 | kW·h | 0.6 | 0.84 | 0 | 0 | 计价 | 按实计算
YT16-116 | 材料 | 乙供 | C22040461 | 碎布 | kg | 0.028 | 3.489 | 0 | 0 | 计价 | 按实计算
YT16-116 | 材料 | 乙供 | C22030701 | 尼龙砂轮片 Φ100 | 片 | 0.239 | 1.099 | 0 | 0 | 计价 | 按实计算
YT16-116 | 材料 | 乙供 | C22040501 | 棉纱头 | kg | 0.015 | 5.67 | 0 | 0 | 计价 | 按实计算
YT16-116 | 机械 | 乙供 | J10-01-004 | 交流弧焊机 容量 40kVA | 台班 | 0.249 | 129.18 | 0 | 0 | 计价 | 按实计算
YT16-116 | 材料 | 乙供 | C99010102 | 其他材料费 | 元 | 1.8916 | 1 | 0 | 0 | 计价 | 按实计算
YT16-117 | 人工 | 乙供 | 9101106 | 建筑普通工 | 工日 | 0.3688 | 70 | 0 | 0 | 计价 | 按实计算
YT16-117 | 人工 | 乙供 | 9101107 | 建筑技术工 | 工日 | 0.5535 | 98 | 0 | 0 | 计价 | 按实计算
YT16-117 | 材料 | 乙供 | C02010111 | 无缝钢管10~20号 Φ273以下 | kg | 29.14 | 4.75 | 0 | 0 | 计价 | 按实计算
YT16-117 | 材料 | 乙供 | C06010109 | 压制弯头 PN2.5 DN200 | 只 | 0.056 | 129.31 | 0 | 0 | 计价 | 按实计算
YT16-117 | 材料 | 乙供 | C12010200 | 电焊条 J507 综合 | kg | 1.848 | 5.52 | 0 | 0 | 计价 | 按实计算
YT16-117 | 材料 | 乙供 | C18041201 | 塑料布 1.0mm | m² | 0.0685 | 0.738 | 0 | 0 | 计价 | 按实计算
YT16-117 | 材料 | 乙供 | C17030502 | 石棉橡胶板 中压 6以下 | kg | 0.3887 | 8.49 | 0 | 0 | 计价 | 按实计算
YT16-117 | 材料 | 乙供 | C21020101 | 电 | kW·h | 1.0843 | 0.84 | 0 | 0 | 计价 | 按实计算
YT16-117 | 材料 | 乙供 | C19110101 | 氧气 | m³ | 0.4502 | 4.71 | 0 | 0 | 计价 | 按实计算
YT16-117 | 材料 | 乙供 | C22040461 | 碎布 | kg | 0.029 | 3.489 | 0 | 0 | 计价 | 按实计算
YT16-117 | 材料 | 乙供 | C19110201 | 乙炔气 | m³ | 0.1498 | 10.379 | 0 | 0 | 计价 | 按实计算
YT16-117 | 材料 | 乙供 | C22030701 | 尼龙砂轮片 Φ100 | 片 | 0.307 | 1.099 | 0 | 0 | 计价 | 按实计算
YT16-117 | 材料 | 乙供 | C22040501 | 棉纱头 | kg | 0.017 | 5.67 | 0 | 0 | 计价 | 按实计算
YT16-117 | 机械 | 乙供 | J10-01-004 | 交流弧焊机 容量 40kVA | 台班 | 0.2627 | 129.18 | 0 | 0 | 计价 | 按实计算
YT16-117 | 材料 | 乙供 | C99010102 | 其他材料费 | 元 | 3.2866 | 1 | 0 | 0 | 计价 | 按实计算
YT16-118 | 人工 | 乙供 | 9101106 | 建筑普通工 | 工日 | 0.4194 | 70 | 0 | 0 | 计价 | 按实计算
YT16-118 | 人工 | 乙供 | 9101107 | 建筑技术工 | 工日 | 0.6296 | 98 | 0 | 0 | 计价 | 按实计算
YT16-118 | 材料 | 乙供 | C02010111 | 无缝钢管10~20号 Φ273以下 | kg | 42.72 | 4.75 | 0 | 0 | 计价 | 按实计算
YT16-118 | 材料 | 乙供 | C06010110 | 压制弯头 PN2.5 DN250 | 只 | 0.037 | 219.828 | 0 | 0 | 计价 | 按实计算
YT16-118 | 材料 | 乙供 | C12010200 | 电焊条 J507 综合 | kg | 2.445 | 5.52 | 0 | 0 | 计价 | 按实计算
YT16-118 | 材料 | 乙供 | C18041201 | 塑料布 1.0mm | m² | 0.0885 | 0.738 | 0 | 0 | 计价 | 按实计算
YT16-118 | 材料 | 乙供 | C17030502 | 石棉橡胶板 中压 6以下 | kg | 0.5948 | 8.49 | 0 | 0 | 计价 | 按实计算
YT16-118 | 材料 | 乙供 | C21020101 | 电 | kW·h | 1.959 | 0.84 | 0 | 0 | 计价 | 按实计算
YT16-118 | 材料 | 乙供 | C19110101 | 氧气 | m³ | 0.5673 | 4.71 | 0 | 0 | 计价 | 按实计算
YT16-118 | 材料 | 乙供 | C22040461 | 碎布 | kg | 0.03 | 3.489 | 0 | 0 | 计价 | 按实计算
YT16-118 | 材料 | 乙供 | C19110201 | 乙炔气 | m³ | 0.2117 | 10.379 | 0 | 0 | 计价 | 按实计算
YT16-118 | 材料 | 乙供 | C22030701 | 尼龙砂轮片 Φ100 | 片 | 0.3946 | 1.099 | 0 | 0 | 计价 | 按实计算
YT16-118 | 材料 | 乙供 | C22040501 | 棉纱头 | kg | 0.018 | 5.67 | 0 | 0 | 计价 | 按实计算
YT16-118 | 机械 | 乙供 | J10-01-004 | 交流弧焊机 容量 40kVA | 台班 | 0.2771 | 129.18 | 0 | 0 | 计价 | 按实计算
YT16-118 | 材料 | 乙供 | C99010102 | 其他材料费 | 元 | 4.7364 | 1 | 0 | 0 | 计价 | 按实计算
YT16-119 | 人工 | 乙供 | 9101106 | 建筑普通工 | 工日 | 0.4708 | 70 | 0 | 0 | 计价 | 按实计算
YT16-119 | 人工 | 乙供 | 9101107 | 建筑技术工 | 工日 | 0.7068 | 98 | 0 | 0 | 计价 | 按实计算
YT16-119 | 材料 | 乙供 | C02010112 | 无缝钢管10~20号 Φ325以下 | kg | 54.897 | 4.75 | 0 | 0 | 计价 | 按实计算
YT16-119 | 材料 | 乙供 | C06010111 | 压制弯头 PN2.5 DN300 | 只 | 0.035 | 396.552 | 0 | 0 | 计价 | 按实计算
YT16-119 | 材料 | 乙供 | C12010200 | 电焊条 J507 综合 | kg | 3.2347 | 5.52 | 0 | 0 | 计价 | 按实计算
YT16-119 | 材料 | 乙供 | C17030502 | 石棉橡胶板 中压 6以下 | kg | 0.9102 | 8.49 | 0 | 0 | 计价 | 按实计算
YT16-119 | 材料 | 乙供 | C19110101 | 氧气 | m³ | 0.7149 | 4.71 | 0 | 0 | 计价 | 按实计算
YT16-119 | 材料 | 乙供 | C19110201 | 乙炔气 | m³ | 0.2991 | 10.379 | 0 | 0 | 计价 | 按实计算
YT16-119 | 材料 | 乙供 | C22030701 | 尼龙砂轮片 Φ100 | 片 | 0.5072 | 1.099 | 0 | 0 | 计价 | 按实计算
YT16-119 | 材料 | 乙供 | C22040501 | 棉纱头 | kg | 0.0191 | 5.67 | 0 | 0 | 计价 | 按实计算
YT16-119 | 材料 | 乙供 | C18041201 | 塑料布 1.0mm | m² | 0.1143 | 0.738 | 0 | 0 | 计价 | 按实计算
YT16-119 | 材料 | 乙供 | C21020101 | 电 | kW·h | 3.5391 | 0.84 | 0 | 0 | 计价 | 按实计算
YT16-119 | 材料 | 乙供 | C22040461 | 碎布 | kg | 0.0309 | 3.489 | 0 | 0 | 计价 | 按实计算
YT16-119 | 机械 | 乙供 | J10-01-004 | 交流弧焊机 容量 40kVA | 台班 | 0.2923 | 129.18 | 0 | 0 | 计价 | 按实计算
YT16-119 | 材料 | 乙供 | C99010102 | 其他材料费 | 元 | 6.2105 | 1 | 0 | 0 | 计价 | 按实计算
YT16-120 | 人工 | 乙供 | 9101106 | 建筑普通工 | 工日 | 0.5285 | 70 | 0 | 0 | 计价 | 按实计算
YT16-120 | 人工 | 乙供 | 9101107 | 建筑技术工 | 工日 | 0.7934 | 98 | 0 | 0 | 计价 | 按实计算
YT16-120 | 材料 | 乙供 | C02010114 | 无缝钢管10~20号 Φ426以下 | kg | 60.076 | 4.75 | 0 | 0 | 计价 | 按实计算
YT16-120 | 材料 | 乙供 | C06010112 | 压制弯头 PN2.5 DN350 | 只 | 0.054 | 489.058 | 0 | 0 | 计价 | 按实计算
YT16-120 | 材料 | 乙供 | C12010200 | 电焊条 J507 综合 | kg | 4.2795 | 5.52 | 0 | 0 | 计价 | 按实计算
YT16-120 | 材料 | 乙供 | C17030502 | 石棉橡胶板 中压 6以下 | kg | 1.3928 | 8.49 | 0 | 0 | 计价 | 按实计算
YT16-120 | 材料 | 乙供 | C19110101 | 氧气 | m³ | 0.9008 | 4.71 | 0 | 0 | 计价 | 按实计算
YT16-120 | 材料 | 乙供 | C19110201 | 乙炔气 | m³ | 0.4227 | 10.379 | 0 | 0 | 计价 | 按实计算
YT16-120 | 材料 | 乙供 | C22030701 | 尼龙砂轮片 Φ100 | 片 | 0.6519 | 1.099 | 0 | 0 | 计价 | 按实计算
YT16-120 | 材料 | 乙供 | C22040501 | 棉纱头 | kg | 0.0202 | 5.67 | 0 | 0 | 计价 | 按实计算
YT16-120 | 材料 | 乙供 | C18041201 | 塑料布 1.0mm | m² | 0.1477 | 0.738 | 0 | 0 | 计价 | 按实计算
YT16-120 | 材料 | 乙供 | C21020101 | 电 | kW·h | 6.3937 | 0.84 | 0 | 0 | 计价 | 按实计算
YT16-120 | 材料 | 乙供 | C22040461 | 碎布 | kg | 0.0318 | 3.489 | 0 | 0 | 计价 | 按实计算
YT16-120 | 机械 | 乙供 | J10-01-004 | 交流弧焊机 容量 40kVA | 台班 | 0.3083 | 129.18 | 0 | 0 | 计价 | 按实计算
YT16-120 | 材料 | 乙供 | C99010102 | 其他材料费 | 元 | 7.2454 | 1 | 0 | 0 | 计价 | 按实计算
YT16-121 | 人工 | 乙供 | 9101106 | 建筑普通工 | 工日 | 0.5933 | 70 | 0 | 0 | 计价 | 按实计算
YT16-121 | 人工 | 乙供 | 9101107 | 建筑技术工 | 工日 | 0.8907 | 98 | 0 | 0 | 计价 | 按实计算
YT16-121 | 材料 | 乙供 | C02010114 | 无缝钢管10~20号 Φ426以下 | kg | 82.468 | 4.75 | 0 | 0 | 计价 | 按实计算
YT16-121 | 材料 | 乙供 | C06010113 | 压制弯头 PN2.5 DN400 | 只 | 0.057 | 600.609 | 0 | 0 | 计价 | 按实计算
YT16-121 | 材料 | 乙供 | C12010200 | 电焊条 J507 综合 | kg | 5.6618 | 5.52 | 0 | 0 | 计价 | 按实计算
YT16-121 | 材料 | 乙供 | C17030502 | 石棉橡胶板 中压 6以下 | kg | 2.1313 | 8.49 | 0 | 0 | 计价 | 按实计算
YT16-121 | 材料 | 乙供 | C19110101 | 氧气 | m³ | 1.1351 | 4.71 | 0 | 0 | 计价 | 按实计算
YT16-121 | 材料 | 乙供 | C19110201 | 乙炔气 | m³ | 0.5974 | 10.379 | 0 | 0 | 计价 | 按实计算
YT16-121 | 材料 | 乙供 | C22030701 | 尼龙砂轮片 Φ100 | 片 | 0.8379 | 1.099 | 0 | 0 | 计价 | 按实计算
YT16-121 | 材料 | 乙供 | C22040501 | 棉纱头 | kg | 0.0214 | 5.67 | 0 | 0 | 计价 | 按实计算
YT16-121 | 材料 | 乙供 | C18041201 | 塑料布 1.0mm | m² | 0.1908 | 0.738 | 0 | 0 | 计价 | 按实计算
YT16-121 | 材料 | 乙供 | C21020101 | 电 | kW·h | 11.5509 | 0.84 | 0 | 0 | 计价 | 按实计算
YT16-121 | 材料 | 乙供 | C22040461 | 碎布 | kg | 0.0328 | 3.489 | 0 | 0 | 计价 | 按实计算
YT16-121 | 机械 | 乙供 | J10-01-004 | 交流弧焊机 容量 40kVA | 台班 | 0.3252 | 129.18 | 0 | 0 | 计价 | 按实计算
YT16-121 | 材料 | 乙供 | C99010102 | 其他材料费 | 元 | 9.9571 | 1 | 0 | 0 | 计价 | 按实计算
YT16-122 | 人工 | 乙供 | 9101106 | 建筑普通工 | 工日 | 0.0424 | 70 | 0 | 0 | 计价 | 按实计算
YT16-122 | 人工 | 乙供 | 9101107 | 建筑技术工 | 工日 | 0.0635 | 98 | 0 | 0 | 计价 | 按实计算
YT16-122 | 材料 | 乙供 | C18050401 | 塑料给水管 DN20 | m | 1.02 | 5.118 | 0 | 0 | 计价 | 按实计算
YT16-122 | 材料 | 乙供 | C21010101 | 水 | t | 0.006 | 4.1 | 0 | 0 | 计价 | 按实计算
YT16-122 | 材料 | 乙供 | C99010102 | 其他材料费 | 元 | 0.1049 | 1 | 0 | 0 | 计价 | 按实计算
YT16-123 | 人工 | 乙供 | 9101106 | 建筑普通工 | 工日 | 0.044 | 70 | 0 | 0 | 计价 | 按实计算
YT16-123 | 人工 | 乙供 | 9101107 | 建筑技术工 | 工日 | 0.0659 | 98 | 0 | 0 | 计价 | 按实计算
YT16-123 | 材料 | 乙供 | C18050402 | 塑料给水管 DN25 | m | 1.02 | 6.918 | 0 | 0 | 计价 | 按实计算
YT16-123 | 材料 | 乙供 | C18070102 | 塑料管接头 DN25 | 个 | 0.978 | 0.663 | 0 | 0 | 计价 | 按实计算
YT16-123 | 材料 | 乙供 | C21010101 | 水 | t | 0.008 | 4.1 | 0 | 0 | 计价 | 按实计算
YT16-123 | 材料 | 乙供 | C99010102 | 其他材料费 | 元 | 0.1548 | 1 | 0 | 0 | 计价 | 按实计算
YT16-124 | 人工 | 乙供 | 9101106 | 建筑普通工 | 工日 | 0.0491 | 70 | 0 | 0 | 计价 | 按实计算
YT16-124 | 人工 | 乙供 | 9101107 | 建筑技术工 | 工日 | 0.0737 | 98 | 0 | 0 | 计价 | 按实计算
YT16-124 | 材料 | 乙供 | C18050403 | 塑料给水管 DN32 | m | 1.02 | 11.15 | 0 | 0 | 计价 | 按实计算
YT16-124 | 材料 | 乙供 | C18070103 | 塑料管接头 DN32 | 个 | 0.403 | 0.824 | 0 | 0 | 计价 | 按实计算
YT16-124 | 材料 | 乙供 | C21010101 | 水 | t | 0.01 | 4.1 | 0 | 0 | 计价 | 按实计算
YT16-124 | 材料 | 乙供 | C99010102 | 其他材料费 | 元 | 0.2349 | 1 | 0 | 0 | 计价 | 按实计算
YT16-125 | 人工 | 乙供 | 9101106 | 建筑普通工 | 工日 | 0.0591 | 70 | 0 | 0 | 计价 | 按实计算
YT16-125 | 人工 | 乙供 | 9101107 | 建筑技术工 | 工日 | 0.0778 | 98 | 0 | 0 | 计价 | 按实计算
YT16-125 | 材料 | 乙供 | C18050404 | 塑料给水管 DN40 | m | 1.02 | 17.208 | 0 | 0 | 计价 | 按实计算
YT16-125 | 材料 | 乙供 | C18070104 | 塑料管接头 DN40 | 个 | 0.716 | 1.486 | 0 | 0 | 计价 | 按实计算
YT16-125 | 材料 | 乙供 | C21010101 | 水 | t | 0.013 | 4.1 | 0 | 0 | 计价 | 按实计算
YT16-125 | 材料 | 乙供 | C99010102 | 其他材料费 | 元 | 0.3734 | 1 | 0 | 0 | 计价 | 按实计算
YT16-126 | 人工 | 乙供 | 9101106 | 建筑普通工 | 工日 | 0.0554 | 70 | 0 | 0 | 计价 | 按实计算
YT16-126 | 人工 | 乙供 | 9101107 | 建筑技术工 | 工日 | 0.0832 | 98 | 0 | 0 | 计价 | 按实计算
YT16-126 | 材料 | 乙供 | C18050405 | 塑料给水管 DN50 | m | 1.02 | 26.689 | 0 | 0 | 计价 | 按实计算
YT16-126 | 材料 | 乙供 | C18070105 | 塑料管接头 DN50 | 个 | 0.651 | 1.979 | 0 | 0 | 计价 | 按实计算
YT16-126 | 材料 | 乙供 | C21010101 | 水 | t | 0.016 | 4.1 | 0 | 0 | 计价 | 按实计算
YT16-126 | 材料 | 乙供 | C99010102 | 其他材料费 | 元 | 0.5715 | 1 | 0 | 0 | 计价 | 按实计算
YT16-127 | 人工 | 乙供 | 9101106 | 建筑普通工 | 工日 | 0.0574 | 70 | 0 | 0 | 计价 | 按实计算
YT16-127 | 人工 | 乙供 | 9101107 | 建筑技术工 | 工日 | 0.0861 | 98 | 0 | 0 | 计价 | 按实计算
YT16-127 | 材料 | 乙供 | C18050406 | 塑料给水管 DN70 | m | 1.02 | 60.578 | 0 | 0 | 计价 | 按实计算
YT16-127 | 材料 | 乙供 | C18070106 | 塑料管接头 DN70 | 个 | 0.425 | 4.781 | 0 | 0 | 计价 | 按实计算
YT16-127 | 材料 | 乙供 | C21010101 | 水 | t | 0.022 | 4.1 | 0 | 0 | 计价 | 按实计算
YT16-127 | 材料 | 乙供 | C99010102 | 其他材料费 | 元 | 1.2782 | 1 | 0 | 0 | 计价 | 按实计算
YT16-128 | 人工 | 乙供 | 9101106 | 建筑普通工 | 工日 | 0.0598 | 70 | 0 | 0 | 计价 | 按实计算
YT16-128 | 人工 | 乙供 | 9101107 | 建筑技术工 | 工日 | 0.0897 | 98 | 0 | 0 | 计价 | 按实计算
YT16-128 | 材料 | 乙供 | C18050407 | 塑料给水管 DN80 | m | 1.02 | 72.693 | 0 | 0 | 计价 | 按实计算
YT16-128 | 材料 | 乙供 | C18070107 | 塑料管接头 DN80 | 个 | 0.391 | 7.413 | 0 | 0 | 计价 | 按实计算
YT16-128 | 材料 | 乙供 | C21010101 | 水 | t | 0.025 | 4.1 | 0 | 0 | 计价 | 按实计算
YT16-128 | 材料 | 乙供 | C99010102 | 其他材料费 | 元 | 1.543 | 1 | 0 | 0 | 计价 | 按实计算
YT16-129 | 人工 | 乙供 | 9101106 | 建筑普通工 | 工日 | 0.0681 | 70 | 0 | 0 | 计价 | 按实计算
YT16-129 | 人工 | 乙供 | 9101107 | 建筑技术工 | 工日 | 0.1022 | 98 | 0 | 0 | 计价 | 按实计算
YT16-129 | 材料 | 乙供 | C18050408 | 塑料给水管 DN100 | m | 1.02 | 91.38 | 0 | 0 | 计价 | 按实计算
YT16-129 | 材料 | 乙供 | C18070108 | 塑料管接头 DN100 | 个 | 0.268 | 12.355 | 0 | 0 | 计价 | 按实计算
YT16-129 | 材料 | 乙供 | C21010101 | 水 | t | 0.031 | 4.1 | 0 | 0 | 计价 | 按实计算
YT16-129 | 材料 | 乙供 | C99010102 | 其他材料费 | 元 | 1.9329 | 1 | 0 | 0 | 计价 | 按实计算
YT16-130 | 人工 | 乙供 | 9101106 | 建筑普通工 | 工日 | 0.0752 | 70 | 0 | 0 | 计价 | 按实计算
YT16-130 | 人工 | 乙供 | 9101107 | 建筑技术工 | 工日 | 0.1129 | 98 | 0 | 0 | 计价 | 按实计算
YT16-130 | 材料 | 乙供 | C18050410 | 塑料给水管 DN150 | m | 1.02 | 131 | 0 | 0 | 计价 | 按实计算
YT16-130 | 材料 | 乙供 | C21010101 | 水 | t | 0.047 | 4.1 | 0 | 0 | 计价 | 按实计算
YT16-130 | 材料 | 乙供 | C99010102 | 其他材料费 | 元 | 2.6763 | 1 | 0 | 0 | 计价 | 按实计算
YT16-131 | 人工 | 乙供 | 9101106 | 建筑普通工 | 工日 | 0.0532 | 70 | 0 | 0 | 计价 | 按实计算
YT16-131 | 人工 | 乙供 | 9101107 | 建筑技术工 | 工日 | 0.0798 | 98 | 0 | 0 | 计价 | 按实计算
YT16-131 | 材料 | 乙供 | C18050401 | 塑料给水管 DN20 | m | 1.02 | 5.118 | 0 | 0 | 计价 | 按实计算
YT16-131 | 材料 | 乙供 | C18070101 | 塑料管接头 DN20 | 个 | 0.142 | 0.412 | 0 | 0 | 计价 | 按实计算
YT16-131 | 材料 | 乙供 | C18070201 | 塑料异径接头 DN20 | 个 | 0.277 | 0.527 | 0 | 0 | 计价 | 按实计算
YT16-131 | 材料 | 乙供 | C18070301 | 塑料三通 DN20 | 个 | 0.387 | 0.86 | 0 | 0 | 计价 | 按实计算
YT16-131 | 材料 | 乙供 | C18070401 | 塑料弯头 DN20 | 个 | 0.346 | 0.6 | 0 | 0 | 计价 | 按实计算
YT16-131 | 机械 | 乙供 | J10-01-034 | 热熔焊接机 SH-13 | 台班 | 0.004 | 13.74 | 0 | 0 | 计价 | 按实计算
YT16-131 | 材料 | 乙供 | C99010102 | 其他材料费 | 元 | 0.1193 | 1 | 0 | 0 | 计价 | 按实计算
YT16-132 | 人工 | 乙供 | 9101106 | 建筑普通工 | 工日 | 0.0584 | 70 | 0 | 0 | 计价 | 按实计算
YT16-132 | 人工 | 乙供 | 9101107 | 建筑技术工 | 工日 | 0.0876 | 98 | 0 | 0 | 计价 | 按实计算
YT16-132 | 材料 | 乙供 | C18050402 | 塑料给水管 DN25 | m | 1.02 | 6.918 | 0 | 0 | 计价 | 按实计算
YT16-132 | 材料 | 乙供 | C18070102 | 塑料管接头 DN25 | 个 | 0.141 | 0.663 | 0 | 0 | 计价 | 按实计算
YT16-132 | 材料 | 乙供 | C18070202 | 塑料异径接头 DN25 | 个 | 0.151 | 0.63 | 0 | 0 | 计价 | 按实计算
YT16-132 | 材料 | 乙供 | C18070302 | 塑料三通 DN25 | 个 | 0.304 | 1.38 | 0 | 0 | 计价 | 按实计算
YT16-132 | 材料 | 乙供 | C18070402 | 塑料弯头 DN25 | 个 | 0.382 | 0.86 | 0 | 0 | 计价 | 按实计算
YT16-132 | 机械 | 乙供 | J10-01-034 | 热熔焊接机 SH-13 | 台班 | 0.004 | 13.74 | 0 | 0 | 计价 | 按实计算
YT16-132 | 材料 | 乙供 | C99010102 | 其他材料费 | 元 | 0.1599 | 1 | 0 | 0 | 计价 | 按实计算
YT16-133 | 人工 | 乙供 | 9101106 | 建筑普通工 | 工日 | 0.064 | 70 | 0 | 0 | 计价 | 按实计算
YT16-133 | 人工 | 乙供 | 9101107 | 建筑技术工 | 工日 | 0.096 | 98 | 0 | 0 | 计价 | 按实计算
YT16-133 | 材料 | 乙供 | C18050403 | 塑料给水管 DN32 | m | 1.02 | 11.15 | 0 | 0 | 计价 | 按实计算
YT16-133 | 材料 | 乙供 | C18070103 | 塑料管接头 DN32 | 个 | 0.154 | 0.824 | 0 | 0 | 计价 | 按实计算
YT16-133 | 材料 | 乙供 | C18070203 | 塑料异径接头 DN32 | 个 | 0.128 | 0.95 | 0 | 0 | 计价 | 按实计算
YT16-133 | 材料 | 乙供 | C18070303 | 塑料三通 DN32 | 个 | 0.221 | 1.81 | 0 | 0 | 计价 | 按实计算
YT16-133 | 材料 | 乙供 | C18070403 | 塑料弯头 DN32 | 个 | 0.3 | 1.12 | 0 | 0 | 计价 | 按实计算
YT16-133 | 机械 | 乙供 | J10-01-034 | 热熔焊接机 SH-13 | 台班 | 0.004 | 13.74 | 0 | 0 | 计价 | 按实计算
YT16-133 | 材料 | 乙供 | C99010102 | 其他材料费 | 元 | 0.2472 | 1 | 0 | 0 | 计价 | 按实计算
YT16-134 | 人工 | 乙供 | 9101106 | 建筑普通工 | 工日 | 0.0712 | 70 | 0 | 0 | 计价 | 按实计算
YT16-134 | 人工 | 乙供 | 9101107 | 建筑技术工 | 工日 | 0.1068 | 98 | 0 | 0 | 计价 | 按实计算
YT16-134 | 材料 | 乙供 | C18050404 | 塑料给水管 DN40 | m | 1.02 | 17.208 | 0 | 0 | 计价 | 按实计算
YT16-134 | 材料 | 乙供 | C18070104 | 塑料管接头 DN40 | 个 | 0.161 | 1.486 | 0 | 0 | 计价 | 按实计算
YT16-134 | 材料 | 乙供 | C18070204 | 塑料异径接头 DN40 | 个 | 0.14 | 1.55 | 0 | 0 | 计价 | 按实计算
YT16-134 | 材料 | 乙供 | C18070304 | 塑料三通 DN40 | 个 | 0.138 | 3.28 | 0 | 0 | 计价 | 按实计算
YT16-134 | 材料 | 乙供 | C18070404 | 塑料弯头 DN40 | 个 | 0.277 | 1.98 | 0 | 0 | 计价 | 按实计算
YT16-134 | 机械 | 乙供 | J10-01-034 | 热熔焊接机 SH-13 | 台班 | 0.007 | 13.74 | 0 | 0 | 计价 | 按实计算
YT16-134 | 材料 | 乙供 | C99010102 | 其他材料费 | 元 | 0.3802 | 1 | 0 | 0 | 计价 | 按实计算
YT16-135 | 人工 | 乙供 | 9101106 | 建筑普通工 | 工日 | 0.0744 | 70 | 0 | 0 | 计价 | 按实计算
YT16-135 | 人工 | 乙供 | 9101107 | 建筑技术工 | 工日 | 0.1116 | 98 | 0 | 0 | 计价 | 按实计算
YT16-135 | 材料 | 乙供 | C18050405 | 塑料给水管 DN50 | m | 1.02 | 26.689 | 0 | 0 | 计价 | 按实计算
YT16-135 | 材料 | 乙供 | C18070105 | 塑料管接头 DN50 | 个 | 0.1 | 1.979 | 0 | 0 | 计价 | 按实计算
YT16-135 | 材料 | 乙供 | C18070205 | 塑料异径接头 DN50 | 个 | 0.059 | 1.81 | 0 | 0 | 计价 | 按实计算
YT16-135 | 材料 | 乙供 | C18070305 | 塑料三通 DN50 | 个 | 0.185 | 4.66 | 0 | 0 | 计价 | 按实计算
YT16-135 | 材料 | 乙供 | C18070405 | 塑料弯头 DN50 | 个 | 0.306 | 3.02 | 0 | 0 | 计价 | 按实计算
YT16-135 | 机械 | 乙供 | J10-01-035 | 热熔焊接机 SHD-160C | 台班 | 0.008 | 186.81 | 0 | 0 | 计价 | 按实计算
YT16-135 | 材料 | 乙供 | C99010102 | 其他材料费 | 元 | 0.5863 | 1 | 0 | 0 | 计价 | 按实计算
YT16-136 | 人工 | 乙供 | 9101106 | 建筑普通工 | 工日 | 0.076 | 70 | 0 | 0 | 计价 | 按实计算
YT16-136 | 人工 | 乙供 | 9101107 | 建筑技术工 | 工日 | 0.114 | 98 | 0 | 0 | 计价 | 按实计算
YT16-136 | 材料 | 乙供 | C18050406 | 塑料给水管 DN70 | m | 1.02 | 60.578 | 0 | 0 | 计价 | 按实计算
YT16-136 | 材料 | 乙供 | C18070106 | 塑料管接头 DN70 | 个 | 0.059 | 4.781 | 0 | 0 | 计价 | 按实计算
YT16-136 | 材料 | 乙供 | C18070206 | 塑料异径接头 DN70 | 个 | 0.037 | 3.28 | 0 | 0 | 计价 | 按实计算
YT16-136 | 材料 | 乙供 | C18070306 | 塑料三通 DN70 | 个 | 0.162 | 9.4 | 0 | 0 | 计价 | 按实计算
YT16-136 | 材料 | 乙供 | C18070406 | 塑料弯头 DN70 | 个 | 0.167 | 5.43 | 0 | 0 | 计价 | 按实计算
YT16-136 | 机械 | 乙供 | J10-01-035 | 热熔焊接机 SHD-160C | 台班 | 0.008 | 186.81 | 0 | 0 | 计价 | 按实计算
YT16-136 | 材料 | 乙供 | C99010102 | 其他材料费 | 元 | 1.2925 | 1 | 0 | 0 | 计价 | 按实计算
YT16-137 | 人工 | 乙供 | 9101106 | 建筑普通工 | 工日 | 0.0804 | 70 | 0 | 0 | 计价 | 按实计算
YT16-137 | 人工 | 乙供 | 9101107 | 建筑技术工 | 工日 | 0.1206 | 98 | 0 | 0 | 计价 | 按实计算
YT16-137 | 材料 | 乙供 | C18050407 | 塑料给水管 DN80 | m | 1.02 | 72.693 | 0 | 0 | 计价 | 按实计算
YT16-137 | 材料 | 乙供 | C18070107 | 塑料管接头 DN80 | 个 | 0.154 | 7.413 | 0 | 0 | 计价 | 按实计算
YT16-137 | 材料 | 乙供 | C18070207 | 塑料异径接头 DN80 | 个 | 0.016 | 5 | 0 | 0 | 计价 | 按实计算
YT16-137 | 材料 | 乙供 | C18070307 | 塑料三通 DN80 | 个 | 0.071 | 15.78 | 0 | 0 | 计价 | 按实计算
YT16-137 | 材料 | 乙供 | C18070407 | 塑料弯头 DN80 | 个 | 0.15 | 8.53 | 0 | 0 | 计价 | 按实计算
YT16-137 | 机械 | 乙供 | J10-01-035 | 热熔焊接机 SHD-160C | 台班 | 0.008 | 186.81 | 0 | 0 | 计价 | 按实计算
YT16-137 | 材料 | 乙供 | C99010102 | 其他材料费 | 元 | 1.5554 | 1 | 0 | 0 | 计价 | 按实计算
YT16-138 | 人工 | 乙供 | 9101106 | 建筑普通工 | 工日 | 0.0928 | 70 | 0 | 0 | 计价 | 按实计算
YT16-138 | 人工 | 乙供 | 9101107 | 建筑技术工 | 工日 | 0.1392 | 98 | 0 | 0 | 计价 | 按实计算
YT16-138 | 材料 | 乙供 | C18050408 | 塑料给水管 DN100 | m | 1.01 | 91.38 | 0 | 0 | 计价 | 按实计算
YT16-138 | 材料 | 乙供 | C18070108 | 塑料管接头 DN100 | 个 | 0.081 | 12.355 | 0 | 0 | 计价 | 按实计算
YT16-138 | 材料 | 乙供 | C18070208 | 塑料异径接头 DN100 | 个 | 0.02 | 8.88 | 0 | 0 | 计价 | 按实计算
YT16-138 | 材料 | 乙供 | C18070308 | 塑料三通 DN100 | 个 | 0.101 | 27.84 | 0 | 0 | 计价 | 按实计算
YT16-138 | 材料 | 乙供 | C18070408 | 塑料弯头 DN100 | 个 | 0.066 | 14.74 | 0 | 0 | 计价 | 按实计算
YT16-138 | 机械 | 乙供 | J10-01-035 | 热熔焊接机 SHD-160C | 台班 | 0.009 | 186.81 | 0 | 0 | 计价 | 按实计算
YT16-138 | 材料 | 乙供 | C99010102 | 其他材料费 | 元 | 1.9451 | 1 | 0 | 0 | 计价 | 按实计算
YT16-139 | 人工 | 乙供 | 9101106 | 建筑普通工 | 工日 | 0.1032 | 70 | 0 | 0 | 计价 | 按实计算
YT16-139 | 人工 | 乙供 | 9101107 | 建筑技术工 | 工日 | 0.1548 | 98 | 0 | 0 | 计价 | 按实计算
YT16-139 | 材料 | 乙供 | C18050410 | 塑料给水管 DN150 | m | 1.02 | 131 | 0 | 0 | 计价 | 按实计算
YT16-139 | 材料 | 乙供 | C18070209 | 塑料异径接头 DN125 | 个 | 0.025 | 22.05 | 0 | 0 | 计价 | 按实计算
YT16-139 | 材料 | 乙供 | C18070309 | 塑料三通 DN125 | 个 | 0.04 | 45.69 | 0 | 0 | 计价 | 按实计算
YT16-139 | 材料 | 乙供 | C18070410 | 塑料弯头 DN150 | 个 | 0.051 | 24.4 | 0 | 0 | 计价 | 按实计算
YT16-139 | 机械 | 乙供 | J10-01-035 | 热熔焊接机 SHD-160C | 台班 | 0.012 | 186.81 | 0 | 0 | 计价 | 按实计算
YT16-139 | 材料 | 乙供 | C99010102 | 其他材料费 | 元 | 2.7449 | 1 | 0 | 0 | 计价 | 按实计算
YT16-140 | 人工 | 乙供 | 9101106 | 建筑普通工 | 工日 | 0.054 | 70 | 0 | 0 | 计价 | 按实计算
YT16-140 | 人工 | 乙供 | 9101107 | 建筑技术工 | 工日 | 0.081 | 98 | 0 | 0 | 计价 | 按实计算
YT16-140 | 材料 | 乙供 | C18050421 | 复合管 DN15 | m | 1.02 | 7.199 | 0 | 0 | 计价 | 按实计算
YT16-140 | 材料 | 乙供 | C18070101-1 | 复合管接头 DN20 | 个 | 0.78 | 0.412 | 0 | 0 | 计价 | 按实计算
YT16-140 | 材料 | 乙供 | C21010101 | 水 | t | 0.005 | 4.1 | 0 | 0 | 计价 | 按实计算
YT16-140 | 材料 | 乙供 | C99010102 | 其他材料费 | 元 | 0.1537 | 1 | 0 | 0 | 计价 | 按实计算
YT16-141 | 人工 | 乙供 | 9101106 | 建筑普通工 | 工日 | 0.0598 | 70 | 0 | 0 | 计价 | 按实计算
YT16-141 | 人工 | 乙供 | 9101107 | 建筑技术工 | 工日 | 0.0897 | 98 | 0 | 0 | 计价 | 按实计算
YT16-141 | 材料 | 乙供 | C18050422 | 复合管 DN20 | m | 1.02 | 10.447 | 0 | 0 | 计价 | 按实计算
YT16-141 | 材料 | 乙供 | C18070101-1 | 复合管接头 DN20 | 个 | 0.65 | 0.412 | 0 | 0 | 计价 | 按实计算
YT16-141 | 材料 | 乙供 | C21010101 | 水 | t | 0.006 | 4.1 | 0 | 0 | 计价 | 按实计算
YT16-141 | 材料 | 乙供 | C99010102 | 其他材料费 | 元 | 0.219 | 1 | 0 | 0 | 计价 | 按实计算
YT16-142 | 人工 | 乙供 | 9101106 | 建筑普通工 | 工日 | 0.0681 | 70 | 0 | 0 | 计价 | 按实计算
YT16-142 | 人工 | 乙供 | 9101107 | 建筑技术工 | 工日 | 0.1022 | 98 | 0 | 0 | 计价 | 按实计算
YT16-142 | 材料 | 乙供 | C18050423 | 复合管 DN25 | m | 1.02 | 13.608 | 0 | 0 | 计价 | 按实计算
YT16-142 | 材料 | 乙供 | C18070102-1 | 复合管接头 DN25 | 个 | 0.52 | 0.663 | 0 | 0 | 计价 | 按实计算
YT16-142 | 材料 | 乙供 | C21010101 | 水 | t | 0.008 | 4.1 | 0 | 0 | 计价 | 按实计算
YT16-142 | 材料 | 乙供 | C99010102 | 其他材料费 | 元 | 0.2852 | 1 | 0 | 0 | 计价 | 按实计算
YT16-143 | 人工 | 乙供 | 9101106 | 建筑普通工 | 工日 | 0.0752 | 70 | 0 | 0 | 计价 | 按实计算
YT16-143 | 人工 | 乙供 | 9101107 | 建筑技术工 | 工日 | 0.1129 | 98 | 0 | 0 | 计价 | 按实计算
YT16-143 | 材料 | 乙供 | C18050424 | 复合管 DN32 | m | 1.02 | 18.45 | 0 | 0 | 计价 | 按实计算
YT16-143 | 材料 | 乙供 | C18070103-1 | 复合管接头 DN32 | 个 | 0.4 | 0.824 | 0 | 0 | 计价 | 按实计算
YT16-143 | 材料 | 乙供 | C21010101 | 水 | t | 0.01 | 4.1 | 0 | 0 | 计价 | 按实计算
YT16-143 | 材料 | 乙供 | C99010102 | 其他材料费 | 元 | 0.3838 | 1 | 0 | 0 | 计价 | 按实计算
YT16-144 | 人工 | 乙供 | 9101106 | 建筑普通工 | 工日 | 0.0367 | 70 | 0 | 0 | 计价 | 按实计算
YT16-144 | 人工 | 乙供 | 9101107 | 建筑技术工 | 工日 | 0.0551 | 98 | 0 | 0 | 计价 | 按实计算
YT16-144 | 材料 | 乙供 | C04021001 | 铜管 DN40 | kg | 0.4295 | 42.802 | 0 | 0 | 计价 | 按实计算
YT16-144 | 材料 | 乙供 | C06090101 | 钢管卡子 DN15 | 个 | 0.4 | 0.652 | 0 | 0 | 计价 | 按实计算
YT16-144 | 材料 | 乙供 | C15010801 | 镀锌钢管接头零件 DN20以下 | 个 | 1.637 | 0.802 | 0 | 0 | 计价 | 按实计算
YT16-144 | 材料 | 乙供 | C21010101 | 水 | t | 0.005 | 4.1 | 0 | 0 | 计价 | 按实计算
YT16-144 | 材料 | 乙供 | C99010102 | 其他材料费 | 元 | 0.3996 | 1 | 0 | 0 | 计价 | 按实计算
YT16-145 | 人工 | 乙供 | 9101106 | 建筑普通工 | 工日 | 0.0472 | 70 | 0 | 0 | 计价 | 按实计算
YT16-145 | 人工 | 乙供 | 9101107 | 建筑技术工 | 工日 | 0.0708 | 98 | 0 | 0 | 计价 | 按实计算
YT16-145 | 材料 | 乙供 | C04021001 | 铜管 DN40 | kg | 0.6119 | 42.802 | 0 | 0 | 计价 | 按实计算
YT16-145 | 材料 | 乙供 | C06090102 | 钢管卡子 DN20 | 个 | 0.4 | 0.75 | 0 | 0 | 计价 | 按实计算
YT16-145 | 材料 | 乙供 | C15010801 | 镀锌钢管接头零件 DN20以下 | 个 | 1.152 | 0.802 | 0 | 0 | 计价 | 按实计算
YT16-145 | 材料 | 乙供 | C21010101 | 水 | t | 0.006 | 4.1 | 0 | 0 | 计价 | 按实计算
YT16-145 | 材料 | 乙供 | C99010102 | 其他材料费 | 元 | 0.5488 | 1 | 0 | 0 | 计价 | 按实计算
YT16-146 | 人工 | 乙供 | 9101106 | 建筑普通工 | 工日 | 0.0529 | 70 | 0 | 0 | 计价 | 按实计算
YT16-146 | 人工 | 乙供 | 9101107 | 建筑技术工 | 工日 | 0.0794 | 98 | 0 | 0 | 计价 | 按实计算
YT16-146 | 材料 | 乙供 | C04021001 | 铜管 DN40 | kg | 1.0076 | 42.802 | 0 | 0 | 计价 | 按实计算
YT16-146 | 材料 | 乙供 | C06090103 | 钢管卡子 DN25 | 个 | 0.4 | 0.78 | 0 | 0 | 计价 | 按实计算
YT16-146 | 材料 | 乙供 | C15010802 | 镀锌钢管接头零件 DN25 | 个 | 0.978 | 1.658 | 0 | 0 | 计价 | 按实计算
YT16-146 | 材料 | 乙供 | C21010101 | 水 | t | 0.008 | 4.1 | 0 | 0 | 计价 | 按实计算
YT16-146 | 机械 | 乙供 | J08-01-098 | 管子切断套丝机 管径 Φ159 | 台班 | 0.0027 | 23.45 | 0 | 0 | 计价 | 按实计算
YT16-146 | 机械 | 乙供 | J15-01-010 | 砂轮切割机 直径 Φ400 | 台班 | 0.0018 | 57.77 | 0 | 0 | 计价 | 按实计算
YT16-146 | 材料 | 乙供 | C99010102 | 其他材料费 | 元 | 0.9019 | 1 | 0 | 0 | 计价 | 按实计算
YT16-147 | 人工 | 乙供 | 9101106 | 建筑普通工 | 工日 | 0.0586 | 70 | 0 | 0 | 计价 | 按实计算
YT16-147 | 人工 | 乙供 | 9101107 | 建筑技术工 | 工日 | 0.0879 | 98 | 0 | 0 | 计价 | 按实计算
YT16-147 | 材料 | 乙供 | C04021001 | 铜管 DN40 | kg | 1.3961 | 42.802 | 0 | 0 | 计价 | 按实计算
YT16-147 | 材料 | 乙供 | C06090104 | 钢管卡子 DN32 | 个 | 0.4 | 0.95 | 0 | 0 | 计价 | 按实计算
YT16-147 | 材料 | 乙供 | C15010803 | 镀锌钢管接头零件 DN32 | 个 | 0.803 | 2.612 | 0 | 0 | 计价 | 按实计算
YT16-147 | 材料 | 乙供 | C21010101 | 水 | t | 0.01 | 4.1 | 0 | 0 | 计价 | 按实计算
YT16-147 | 机械 | 乙供 | J08-01-098 | 管子切断套丝机 管径 Φ159 | 台班 | 0.0027 | 23.45 | 0 | 0 | 计价 | 按实计算
YT16-147 | 机械 | 乙供 | J15-01-010 | 砂轮切割机 直径 Φ400 | 台班 | 0.0018 | 57.77 | 0 | 0 | 计价 | 按实计算
YT16-147 | 材料 | 乙供 | C99010102 | 其他材料费 | 元 | 1.2455 | 1 | 0 | 0 | 计价 | 按实计算
YT16-148 | 人工 | 乙供 | 9101106 | 建筑普通工 | 工日 | 0.0621 | 70 | 0 | 0 | 计价 | 按实计算
YT16-148 | 人工 | 乙供 | 9101107 | 建筑技术工 | 工日 | 0.0931 | 98 | 0 | 0 | 计价 | 按实计算
YT16-148 | 材料 | 乙供 | C04021001 | 铜管 DN40 | kg | 3.2072 | 42.802 | 0 | 0 | 计价 | 按实计算
YT16-148 | 材料 | 乙供 | C06090105 | 钢管卡子 DN40 | 个 | 0.3 | 1.1 | 0 | 0 | 计价 | 按实计算
YT16-148 | 材料 | 乙供 | C15010804 | 镀锌钢管接头零件 DN40 | 个 | 0.716 | 3.14 | 0 | 0 | 计价 | 按实计算
YT16-148 | 材料 | 乙供 | C21010101 | 水 | t | 0.013 | 4.1 | 0 | 0 | 计价 | 按实计算
YT16-148 | 机械 | 乙供 | J08-01-098 | 管子切断套丝机 管径 Φ159 | 台班 | 0.0027 | 23.45 | 0 | 0 | 计价 | 按实计算
YT16-148 | 机械 | 乙供 | J15-01-010 | 砂轮切割机 直径 Φ400 | 台班 | 0.0018 | 57.77 | 0 | 0 | 计价 | 按实计算
YT16-148 | 材料 | 乙供 | C99010102 | 其他材料费 | 元 | 2.7981 | 1 | 0 | 0 | 计价 | 按实计算
YT16-149 | 人工 | 乙供 | 9101106 | 建筑普通工 | 工日 | 0.0786 | 70 | 0 | 0 | 计价 | 按实计算
YT16-149 | 人工 | 乙供 | 9101107 | 建筑技术工 | 工日 | 0.1178 | 98 | 0 | 0 | 计价 | 按实计算
YT16-149 | 材料 | 乙供 | C04021002 | 铜管 DN50 | kg | 4.6935 | 42.802 | 0 | 0 | 计价 | 按实计算
YT16-149 | 材料 | 乙供 | C06090106 | 钢管卡子 DN50 | 个 | 0.3 | 1.36 | 0 | 0 | 计价 | 按实计算
YT16-149 | 材料 | 乙供 | C15010805 | 镀锌钢管接头零件 DN50 | 个 | 0.0651 | 4.819 | 0 | 0 | 计价 | 按实计算
YT16-149 | 材料 | 乙供 | C21010101 | 水 | t | 0.016 | 4.1 | 0 | 0 | 计价 | 按实计算
YT16-149 | 机械 | 乙供 | J08-01-098 | 管子切断套丝机 管径 Φ159 | 台班 | 0.0027 | 23.45 | 0 | 0 | 计价 | 按实计算
YT16-149 | 机械 | 乙供 | J15-01-010 | 砂轮切割机 直径 Φ400 | 台班 | 0.0018 | 57.77 | 0 | 0 | 计价 | 按实计算
YT16-149 | 材料 | 乙供 | C99010102 | 其他材料费 | 元 | 4.0336 | 1 | 0 | 0 | 计价 | 按实计算
YT16-150 | 人工 | 乙供 | 9101106 | 建筑普通工 | 工日 | 0.0605 | 70 | 0 | 0 | 计价 | 按实计算
YT16-150 | 人工 | 乙供 | 9101107 | 建筑技术工 | 工日 | 0.0908 | 98 | 0 | 0 | 计价 | 按实计算
YT16-150 | 材料 | 乙供 | C04021001 | 铜管 DN40 | kg | 0.4295 | 42.802 | 0 | 0 | 计价 | 按实计算
YT16-150 | 材料 | 乙供 | C06090102 | 钢管卡子 DN20 | 个 | 0.4 | 0.75 | 0 | 0 | 计价 | 按实计算
YT16-150 | 材料 | 乙供 | C12022101 | 铜焊条 | kg | 0.014 | 49.197 | 0 | 0 | 计价 | 按实计算
YT16-150 | 材料 | 乙供 | C12030101 | 铜焊粉 | kg | 0.003 | 27.271 | 0 | 0 | 计价 | 按实计算
YT16-150 | 材料 | 乙供 | C19110101 | 氧气 | m³ | 0.05 | 4.71 | 0 | 0 | 计价 | 按实计算
YT16-150 | 材料 | 乙供 | C19110201 | 乙炔气 | m³ | 0.017 | 10.379 | 0 | 0 | 计价 | 按实计算
YT16-150 | 材料 | 乙供 | C21010101 | 水 | t | 0.005 | 4.1 | 0 | 0 | 计价 | 按实计算
YT16-150 | 材料 | 乙供 | C99010102 | 其他材料费 | 元 | 0.3977 | 1 | 0 | 0 | 计价 | 按实计算
YT16-151 | 人工 | 乙供 | 9101106 | 建筑普通工 | 工日 | 0.0697 | 70 | 0 | 0 | 计价 | 按实计算
YT16-151 | 人工 | 乙供 | 9101107 | 建筑技术工 | 工日 | 0.1045 | 98 | 0 | 0 | 计价 | 按实计算
YT16-151 | 材料 | 乙供 | C04021001 | 铜管 DN40 | kg | 0.6119 | 42.802 | 0 | 0 | 计价 | 按实计算
YT16-151 | 材料 | 乙供 | C06090102 | 钢管卡子 DN20 | 个 | 0.4 | 0.75 | 0 | 0 | 计价 | 按实计算
YT16-151 | 材料 | 乙供 | C12022101 | 铜焊条 | kg | 0.018 | 49.197 | 0 | 0 | 计价 | 按实计算
YT16-151 | 材料 | 乙供 | C12030101 | 铜焊粉 | kg | 0.004 | 27.271 | 0 | 0 | 计价 | 按实计算
YT16-151 | 材料 | 乙供 | C19110101 | 氧气 | m³ | 0.06 | 4.71 | 0 | 0 | 计价 | 按实计算
YT16-151 | 材料 | 乙供 | C19110201 | 乙炔气 | m³ | 0.019 | 10.379 | 0 | 0 | 计价 | 按实计算
YT16-151 | 材料 | 乙供 | C21010101 | 水 | t | 0.006 | 4.1 | 0 | 0 | 计价 | 按实计算
YT16-151 | 材料 | 乙供 | C99010102 | 其他材料费 | 元 | 0.5598 | 1 | 0 | 0 | 计价 | 按实计算
YT16-152 | 人工 | 乙供 | 9101106 | 建筑普通工 | 工日 | 0.0748 | 70 | 0 | 0 | 计价 | 按实计算
YT16-152 | 人工 | 乙供 | 9101107 | 建筑技术工 | 工日 | 0.1121 | 98 | 0 | 0 | 计价 | 按实计算
YT16-152 | 材料 | 乙供 | C04021001 | 铜管 DN40 | kg | 1.0076 | 42.802 | 0 | 0 | 计价 | 按实计算
YT16-152 | 材料 | 乙供 | C06090103 | 钢管卡子 DN25 | 个 | 0.4 | 0.78 | 0 | 0 | 计价 | 按实计算
YT16-152 | 材料 | 乙供 | C12022101 | 铜焊条 | kg | 0.022 | 49.197 | 0 | 0 | 计价 | 按实计算
YT16-152 | 材料 | 乙供 | C12030101 | 铜焊粉 | kg | 0.004 | 27.271 | 0 | 0 | 计价 | 按实计算
YT16-152 | 材料 | 乙供 | C19110101 | 氧气 | m³ | 0.065 | 4.71 | 0 | 0 | 计价 | 按实计算
YT16-152 | 材料 | 乙供 | C19110201 | 乙炔气 | m³ | 0.023 | 10.379 | 0 | 0 | 计价 | 按实计算
YT16-152 | 材料 | 乙供 | C21010101 | 水 | t | 0.008 | 4.1 | 0 | 0 | 计价 | 按实计算
YT16-152 | 材料 | 乙供 | C99010102 | 其他材料费 | 元 | 0.9042 | 1 | 0 | 0 | 计价 | 按实计算
YT16-153 | 人工 | 乙供 | 9101106 | 建筑普通工 | 工日 | 0.0855 | 70 | 0 | 0 | 计价 | 按实计算
YT16-153 | 人工 | 乙供 | 9101107 | 建筑技术工 | 工日 | 0.1283 | 98 | 0 | 0 | 计价 | 按实计算
YT16-153 | 材料 | 乙供 | C04021001 | 铜管 DN40 | kg | 1.3961 | 42.802 | 0 | 0 | 计价 | 按实计算
YT16-153 | 材料 | 乙供 | C06090104 | 钢管卡子 DN32 | 个 | 0.4 | 0.95 | 0 | 0 | 计价 | 按实计算
YT16-153 | 材料 | 乙供 | C12022101 | 铜焊条 | kg | 0.025 | 49.197 | 0 | 0 | 计价 | 按实计算
YT16-153 | 材料 | 乙供 | C12030101 | 铜焊粉 | kg | 0.006 | 27.271 | 0 | 0 | 计价 | 按实计算
YT16-153 | 材料 | 乙供 | C19110101 | 氧气 | m³ | 0.09 | 4.71 | 0 | 0 | 计价 | 按实计算
YT16-153 | 材料 | 乙供 | C19110201 | 乙炔气 | m³ | 0.034 | 10.379 | 0 | 0 | 计价 | 按实计算
YT16-153 | 材料 | 乙供 | C21010101 | 水 | t | 0.01 | 4.1 | 0 | 0 | 计价 | 按实计算
YT16-153 | 材料 | 乙供 | C99010102 | 其他材料费 | 元 | 1.2469 | 1 | 0 | 0 | 计价 | 按实计算
YT16-154 | 人工 | 乙供 | 9101106 | 建筑普通工 | 工日 | 0.0982 | 70 | 0 | 0 | 计价 | 按实计算
YT16-154 | 人工 | 乙供 | 9101107 | 建筑技术工 | 工日 | 0.1473 | 98 | 0 | 0 | 计价 | 按实计算
YT16-154 | 材料 | 乙供 | C04021001 | 铜管 DN40 | kg | 3.2072 | 42.802 | 0 | 0 | 计价 | 按实计算
YT16-154 | 材料 | 乙供 | C06090105 | 钢管卡子 DN40 | 个 | 0.4 | 1.1 | 0 | 0 | 计价 | 按实计算
YT16-154 | 材料 | 乙供 | C12022101 | 铜焊条 | kg | 0.036 | 49.197 | 0 | 0 | 计价 | 按实计算
YT16-154 | 材料 | 乙供 | C12030101 | 铜焊粉 | kg | 0.008 | 27.271 | 0 | 0 | 计价 | 按实计算
YT16-154 | 材料 | 乙供 | C19110101 | 氧气 | m³ | 0.125 | 4.71 | 0 | 0 | 计价 | 按实计算
YT16-154 | 材料 | 乙供 | C19110201 | 乙炔气 | m³ | 0.044 | 10.379 | 0 | 0 | 计价 | 按实计算
YT16-154 | 材料 | 乙供 | C21010101 | 水 | t | 0.013 | 4.1 | 0 | 0 | 计价 | 按实计算
YT16-154 | 材料 | 乙供 | C99010102 | 其他材料费 | 元 | 2.8161 | 1 | 0 | 0 | 计价 | 按实计算
YT16-155 | 人工 | 乙供 | 9101106 | 建筑普通工 | 工日 | 0.1087 | 70 | 0 | 0 | 计价 | 按实计算
YT16-155 | 人工 | 乙供 | 9101107 | 建筑技术工 | 工日 | 0.163 | 98 | 0 | 0 | 计价 | 按实计算
YT16-155 | 材料 | 乙供 | C04021002 | 铜管 DN50 | kg | 4.6935 | 42.802 | 0 | 0 | 计价 | 按实计算
YT16-155 | 材料 | 乙供 | C06090106 | 钢管卡子 DN50 | 个 | 0.3 | 1.36 | 0 | 0 | 计价 | 按实计算
YT16-155 | 材料 | 乙供 | C12022101 | 铜焊条 | kg | 0.058 | 49.197 | 0 | 0 | 计价 | 按实计算
YT16-155 | 材料 | 乙供 | C12030101 | 铜焊粉 | kg | 0.009 | 27.271 | 0 | 0 | 计价 | 按实计算
YT16-155 | 材料 | 乙供 | C19110101 | 氧气 | m³ | 0.1408 | 4.71 | 0 | 0 | 计价 | 按实计算
YT16-155 | 材料 | 乙供 | C19110201 | 乙炔气 | m³ | 0.051 | 10.379 | 0 | 0 | 计价 | 按实计算
YT16-155 | 材料 | 乙供 | C21010101 | 水 | t | 0.016 | 4.1 | 0 | 0 | 计价 | 按实计算
YT16-155 | 材料 | 乙供 | C99010102 | 其他材料费 | 元 | 4.1131 | 1 | 0 | 0 | 计价 | 按实计算
YT16-156 | 人工 | 乙供 | 9101106 | 建筑普通工 | 工日 | 0.1159 | 70 | 0 | 0 | 计价 | 按实计算
YT16-156 | 人工 | 乙供 | 9101107 | 建筑技术工 | 工日 | 0.1739 | 98 | 0 | 0 | 计价 | 按实计算
YT16-156 | 材料 | 乙供 | C04021003 | 铜管 DN65 | kg | 6.2073 | 42.802 | 0 | 0 | 计价 | 按实计算
YT16-156 | 材料 | 乙供 | C06090107 | 钢管卡子 DN70 | 个 | 0.3 | 1.5 | 0 | 0 | 计价 | 按实计算
YT16-156 | 材料 | 乙供 | C12022101 | 铜焊条 | kg | 0.072 | 49.197 | 0 | 0 | 计价 | 按实计算
YT16-156 | 材料 | 乙供 | C12030101 | 铜焊粉 | kg | 0.011 | 27.271 | 0 | 0 | 计价 | 按实计算
YT16-156 | 材料 | 乙供 | C19110101 | 氧气 | m³ | 0.1666 | 4.71 | 0 | 0 | 计价 | 按实计算
YT16-156 | 材料 | 乙供 | C19110201 | 乙炔气 | m³ | 0.068 | 10.379 | 0 | 0 | 计价 | 按实计算
YT16-156 | 材料 | 乙供 | C21010101 | 水 | t | 0.022 | 4.1 | 0 | 0 | 计价 | 按实计算
YT16-156 | 材料 | 乙供 | C99010102 | 其他材料费 | 元 | 5.4312 | 1 | 0 | 0 | 计价 | 按实计算
YT16-157 | 人工 | 乙供 | 9101106 | 建筑普通工 | 工日 | 0.128 | 70 | 0 | 0 | 计价 | 按实计算
YT16-157 | 人工 | 乙供 | 9101107 | 建筑技术工 | 工日 | 0.192 | 98 | 0 | 0 | 计价 | 按实计算
YT16-157 | 材料 | 乙供 | C04021004 | 铜管 DN80 | kg | 8.7668 | 42.802 | 0 | 0 | 计价 | 按实计算
YT16-157 | 材料 | 乙供 | C06090108 | 钢管卡子 DN80 | 个 | 0.3 | 1.8 | 0 | 0 | 计价 | 按实计算
YT16-157 | 材料 | 乙供 | C12022101 | 铜焊条 | kg | 0.1084 | 49.197 | 0 | 0 | 计价 | 按实计算
YT16-157 | 材料 | 乙供 | C12030101 | 铜焊粉 | kg | 0.015 | 27.271 | 0 | 0 | 计价 | 按实计算
YT16-157 | 材料 | 乙供 | C19110101 | 氧气 | m³ | 0.231 | 4.71 | 0 | 0 | 计价 | 按实计算
YT16-157 | 材料 | 乙供 | C19110201 | 乙炔气 | m³ | 0.083 | 10.379 | 0 | 0 | 计价 | 按实计算
YT16-157 | 材料 | 乙供 | C21010101 | 水 | t | 0.025 | 4.1 | 0 | 0 | 计价 | 按实计算
YT16-157 | 材料 | 乙供 | C99010102 | 其他材料费 | 元 | 7.6714 | 1 | 0 | 0 | 计价 | 按实计算
YT16-158 | 人工 | 乙供 | 9101106 | 建筑普通工 | 工日 | 0.1391 | 70 | 0 | 0 | 计价 | 按实计算
YT16-158 | 人工 | 乙供 | 9101107 | 建筑技术工 | 工日 | 0.2086 | 98 | 0 | 0 | 计价 | 按实计算
YT16-158 | 材料 | 乙供 | C04021005 | 铜管 DN100 | kg | 12.3933 | 42.802 | 0 | 0 | 计价 | 按实计算
YT16-158 | 材料 | 乙供 | C06090109 | 钢管卡子 DN100 | 个 | 0.3 | 1.96 | 0 | 0 | 计价 | 按实计算
YT16-158 | 材料 | 乙供 | C12022101 | 铜焊条 | kg | 0.144 | 49.197 | 0 | 0 | 计价 | 按实计算
YT16-158 | 材料 | 乙供 | C12030101 | 铜焊粉 | kg | 0.0174 | 27.271 | 0 | 0 | 计价 | 按实计算
YT16-158 | 材料 | 乙供 | C19110101 | 氧气 | m³ | 0.2614 | 4.71 | 0 | 0 | 计价 | 按实计算
YT16-158 | 材料 | 乙供 | C19110201 | 乙炔气 | m³ | 0.094 | 10.379 | 0 | 0 | 计价 | 按实计算
YT16-158 | 材料 | 乙供 | C21010101 | 水 | t | 0.031 | 4.1 | 0 | 0 | 计价 | 按实计算
YT16-158 | 材料 | 乙供 | C99010102 | 其他材料费 | 元 | 10.8188 | 1 | 0 | 0 | 计价 | 按实计算
YT16-159 | 人工 | 乙供 | 9101106 | 建筑普通工 | 工日 | 0.0615 | 70 | 0 | 0 | 计价 | 按实计算
YT16-159 | 人工 | 乙供 | 9101107 | 建筑技术工 | 工日 | 0.0922 | 98 | 0 | 0 | 计价 | 按实计算
YT16-159 | 材料 | 乙供 | C02030301 | 不锈钢给水管 DN15 | m | 1.02 | 22.164 | 0 | 0 | 计价 | 按实计算
YT16-159 | 材料 | 乙供 | C06090102 | 钢管卡子 DN20 | 个 | 0.14 | 0.75 | 0 | 0 | 计价 | 按实计算
YT16-159 | 材料 | 乙供 | C15010801 | 镀锌钢管接头零件 DN20以下 | 个 | 1.637 | 0.802 | 0 | 0 | 计价 | 按实计算
YT16-159 | 材料 | 乙供 | C15030601 | 管子托钩 DN20 | 个 | 0.146 | 0.595 | 0 | 0 | 计价 | 按实计算
YT16-159 | 材料 | 乙供 | C21010101 | 水 | t | 0.005 | 4.1 | 0 | 0 | 计价 | 按实计算
YT16-159 | 材料 | 乙供 | C22030605 | 砂轮片 Φ400 | 片 | 0.004 | 10 | 0 | 0 | 计价 | 按实计算
YT16-159 | 机械 | 乙供 | J08-01-095 | 管子切断机 管径 Φ150 | 台班 | 0.0009 | 35.39 | 0 | 0 | 计价 | 按实计算
YT16-159 | 机械 | 乙供 | J08-01-098 | 管子切断套丝机 管径 Φ159 | 台班 | 0.0072 | 23.45 | 0 | 0 | 计价 | 按实计算
YT16-159 | 材料 | 乙供 | C99010102 | 其他材料费 | 元 | 0.4835 | 1 | 0 | 0 | 计价 | 按实计算
YT16-160 | 人工 | 乙供 | 9101106 | 建筑普通工 | 工日 | 0.0615 | 70 | 0 | 0 | 计价 | 按实计算
YT16-160 | 人工 | 乙供 | 9101107 | 建筑技术工 | 工日 | 0.0922 | 98 | 0 | 0 | 计价 | 按实计算
YT16-160 | 材料 | 乙供 | C02030302 | 不锈钢给水管 DN20 | m | 1.02 | 38.988 | 0 | 0 | 计价 | 按实计算
YT16-160 | 材料 | 乙供 | C06090102 | 钢管卡子 DN20 | 个 | 0.14 | 0.75 | 0 | 0 | 计价 | 按实计算
YT16-160 | 材料 | 乙供 | C15010801 | 镀锌钢管接头零件 DN20以下 | 个 | 1.152 | 0.802 | 0 | 0 | 计价 | 按实计算
YT16-160 | 材料 | 乙供 | C15030601 | 管子托钩 DN20 | 个 | 0.144 | 0.595 | 0 | 0 | 计价 | 按实计算
YT16-160 | 材料 | 乙供 | C21010101 | 水 | t | 0.006 | 4.1 | 0 | 0 | 计价 | 按实计算
YT16-160 | 材料 | 乙供 | C22030605 | 砂轮片 Φ400 | 片 | 0.004 | 10 | 0 | 0 | 计价 | 按实计算
YT16-160 | 机械 | 乙供 | J08-01-095 | 管子切断机 管径 Φ150 | 台班 | 0.0009 | 35.39 | 0 | 0 | 计价 | 按实计算
YT16-160 | 机械 | 乙供 | J08-01-098 | 管子切断套丝机 管径 Φ159 | 台班 | 0.0072 | 23.45 | 0 | 0 | 计价 | 按实计算
YT16-160 | 材料 | 乙供 | C99010102 | 其他材料费 | 元 | 0.8189 | 1 | 0 | 0 | 计价 | 按实计算
YT16-161 | 人工 | 乙供 | 9101106 | 建筑普通工 | 工日 | 0.0697 | 70 | 0 | 0 | 计价 | 按实计算
YT16-161 | 人工 | 乙供 | 9101107 | 建筑技术工 | 工日 | 0.1045 | 98 | 0 | 0 | 计价 | 按实计算
YT16-161 | 材料 | 乙供 | C02030303 | 不锈钢给水管 DN25 | m | 1.02 | 50.66 | 0 | 0 | 计价 | 按实计算
YT16-161 | 材料 | 乙供 | C06090103 | 钢管卡子 DN25 | 个 | 0.164 | 0.78 | 0 | 0 | 计价 | 按实计算
YT16-161 | 材料 | 乙供 | C15010802 | 镀锌钢管接头零件 DN25 | 个 | 0.978 | 1.658 | 0 | 0 | 计价 | 按实计算
YT16-161 | 材料 | 乙供 | C15030602 | 管子托钩 DN25 | 个 | 0.116 | 0.64 | 0 | 0 | 计价 | 按实计算
YT16-161 | 材料 | 乙供 | C21010101 | 水 | t | 0.008 | 4.1 | 0 | 0 | 计价 | 按实计算
YT16-161 | 材料 | 乙供 | C22030605 | 砂轮片 Φ400 | 片 | 0.004 | 10 | 0 | 0 | 计价 | 按实计算
YT16-161 | 机械 | 乙供 | J08-01-095 | 管子切断机 管径 Φ150 | 台班 | 0.0009 | 35.39 | 0 | 0 | 计价 | 按实计算
YT16-161 | 机械 | 乙供 | J08-01-098 | 管子切断套丝机 管径 Φ159 | 台班 | 0.0081 | 23.45 | 0 | 0 | 计价 | 按实计算
YT16-161 | 材料 | 乙供 | C99010102 | 其他材料费 | 元 | 1.0714 | 1 | 0 | 0 | 计价 | 按实计算
YT16-162 | 人工 | 乙供 | 9101106 | 建筑普通工 | 工日 | 0.0697 | 70 | 0 | 0 | 计价 | 按实计算
YT16-162 | 人工 | 乙供 | 9101107 | 建筑技术工 | 工日 | 0.1045 | 98 | 0 | 0 | 计价 | 按实计算
YT16-162 | 材料 | 乙供 | C02030304 | 不锈钢给水管 DN32 | m | 1.02 | 71.79 | 0 | 0 | 计价 | 按实计算
YT16-162 | 材料 | 乙供 | C06090104 | 钢管卡子 DN32 | 个 | 0.169 | 0.95 | 0 | 0 | 计价 | 按实计算
YT16-162 | 材料 | 乙供 | C15010803 | 镀锌钢管接头零件 DN32 | 个 | 0.803 | 2.612 | 0 | 0 | 计价 | 按实计算
YT16-162 | 材料 | 乙供 | C15030602 | 管子托钩 DN25 | 个 | 0.116 | 0.64 | 0 | 0 | 计价 | 按实计算
YT16-162 | 材料 | 乙供 | C21010101 | 水 | t | 0.01 | 4.1 | 0 | 0 | 计价 | 按实计算
YT16-162 | 材料 | 乙供 | C22030605 | 砂轮片 Φ400 | 片 | 0.006 | 10 | 0 | 0 | 计价 | 按实计算
YT16-162 | 机械 | 乙供 | J08-01-095 | 管子切断机 管径 Φ150 | 台班 | 0.0009 | 35.39 | 0 | 0 | 计价 | 按实计算
YT16-162 | 机械 | 乙供 | J08-01-098 | 管子切断套丝机 管径 Φ159 | 台班 | 0.0117 | 23.45 | 0 | 0 | 计价 | 按实计算
YT16-162 | 材料 | 乙供 | C99010102 | 其他材料费 | 元 | 1.5132 | 1 | 0 | 0 | 计价 | 按实计算
YT16-163 | 人工 | 乙供 | 9101106 | 建筑普通工 | 工日 | 0.0827 | 70 | 0 | 0 | 计价 | 按实计算
YT16-163 | 人工 | 乙供 | 9101107 | 建筑技术工 | 工日 | 0.124 | 98 | 0 | 0 | 计价 | 按实计算
YT16-163 | 材料 | 乙供 | C02030305 | 不锈钢给水管 DN40 | m | 1.02 | 91.263 | 0 | 0 | 计价 | 按实计算
YT16-163 | 材料 | 乙供 | C06090105 | 钢管卡子 DN40 | 个 | 0.206 | 1.1 | 0 | 0 | 计价 | 按实计算
YT16-163 | 材料 | 乙供 | C15010804 | 镀锌钢管接头零件 DN40 | 个 | 0.716 | 3.14 | 0 | 0 | 计价 | 按实计算
YT16-163 | 材料 | 乙供 | C21010101 | 水 | t | 0.013 | 4.1 | 0 | 0 | 计价 | 按实计算
YT16-163 | 材料 | 乙供 | C22030605 | 砂轮片 Φ400 | 片 | 0.009 | 10 | 0 | 0 | 计价 | 按实计算
YT16-163 | 机械 | 乙供 | J08-01-095 | 管子切断机 管径 Φ150 | 台班 | 0.0009 | 35.39 | 0 | 0 | 计价 | 按实计算
YT16-163 | 机械 | 乙供 | J08-01-098 | 管子切断套丝机 管径 Φ159 | 台班 | 0.0117 | 23.45 | 0 | 0 | 计价 | 按实计算
YT16-163 | 材料 | 乙供 | C99010102 | 其他材料费 | 元 | 1.9141 | 1 | 0 | 0 | 计价 | 按实计算
YT16-164 | 人工 | 乙供 | 9101106 | 建筑普通工 | 工日 | 0.0827 | 70 | 0 | 0 | 计价 | 按实计算
YT16-164 | 人工 | 乙供 | 9101107 | 建筑技术工 | 工日 | 0.124 | 98 | 0 | 0 | 计价 | 按实计算
YT16-164 | 材料 | 乙供 | C02030306 | 不锈钢给水管 DN50 | m | 1.02 | 104.3 | 0 | 0 | 计价 | 按实计算
YT16-164 | 材料 | 乙供 | C06090106 | 钢管卡子 DN50 | 个 | 0.206 | 1.36 | 0 | 0 | 计价 | 按实计算
YT16-164 | 材料 | 乙供 | C15010805 | 镀锌钢管接头零件 DN50 | 个 | 0.651 | 4.819 | 0 | 0 | 计价 | 按实计算
YT16-164 | 材料 | 乙供 | C21010101 | 水 | t | 0.016 | 4.1 | 0 | 0 | 计价 | 按实计算
YT16-164 | 材料 | 乙供 | C22030605 | 砂轮片 Φ400 | 片 | 0.02 | 10 | 0 | 0 | 计价 | 按实计算
YT16-164 | 机械 | 乙供 | J08-01-095 | 管子切断机 管径 Φ150 | 台班 | 0.0009 | 35.39 | 0 | 0 | 计价 | 按实计算
YT16-164 | 机械 | 乙供 | J08-01-098 | 管子切断套丝机 管径 Φ159 | 台班 | 0.0135 | 23.45 | 0 | 0 | 计价 | 按实计算
YT16-164 | 材料 | 乙供 | C99010102 | 其他材料费 | 元 | 2.2014 | 1 | 0 | 0 | 计价 | 按实计算
YT16-165 | 人工 | 乙供 | 9101106 | 建筑普通工 | 工日 | 0.0706 | 70 | 0 | 0 | 计价 | 按实计算
YT16-165 | 人工 | 乙供 | 9101107 | 建筑技术工 | 工日 | 0.106 | 98 | 0 | 0 | 计价 | 按实计算
YT16-165 | 材料 | 乙供 | C02030302 | 不锈钢给水管 DN20 | m | 1.02 | 38.988 | 0 | 0 | 计价 | 按实计算
YT16-165 | 材料 | 乙供 | C06090103 | 钢管卡子 DN25 | 个 | 0.169 | 0.78 | 0 | 0 | 计价 | 按实计算
YT16-165 | 材料 | 乙供 | C12011800 | 不锈钢电焊条 综合 | kg | 0.002 | 32.933 | 0 | 0 | 计价 | 按实计算
YT16-165 | 材料 | 乙供 | C15010101 | 镀锌弯头 DN20以下 | 个 | 0.34 | 1.368 | 0 | 0 | 计价 | 按实计算
YT16-165 | 材料 | 乙供 | C15030601 | 管子托钩 DN20 | 个 | 0.144 | 0.595 | 0 | 0 | 计价 | 按实计算
YT16-165 | 材料 | 乙供 | C21010101 | 水 | t | 0.006 | 4.1 | 0 | 0 | 计价 | 按实计算
YT16-165 | 材料 | 乙供 | C22030701 | 尼龙砂轮片 Φ100 | 片 | 0.0024 | 1.099 | 0 | 0 | 计价 | 按实计算
YT16-165 | 机械 | 乙供 | J08-01-095 | 管子切断机 管径 Φ150 | 台班 | 0.0001 | 35.39 | 0 | 0 | 计价 | 按实计算
YT16-165 | 机械 | 乙供 | J10-01-002 | 交流弧焊机 容量 30kVA | 台班 | 0.0013 | 89.85 | 0 | 0 | 计价 | 按实计算
YT16-165 | 材料 | 乙供 | C99010102 | 其他材料费 | 元 | 0.8109 | 1 | 0 | 0 | 计价 | 按实计算
YT16-166 | 人工 | 乙供 | 9101106 | 建筑普通工 | 工日 | 0.0752 | 70 | 0 | 0 | 计价 | 按实计算
YT16-166 | 人工 | 乙供 | 9101107 | 建筑技术工 | 工日 | 0.1128 | 98 | 0 | 0 | 计价 | 按实计算
YT16-166 | 材料 | 乙供 | C02030303 | 不锈钢给水管 DN25 | m | 1.02 | 50.66 | 0 | 0 | 计价 | 按实计算
YT16-166 | 材料 | 乙供 | C06090103 | 钢管卡子 DN25 | 个 | 0.206 | 0.78 | 0 | 0 | 计价 | 按实计算
YT16-166 | 材料 | 乙供 | C12011800 | 不锈钢电焊条 综合 | kg | 0.0026 | 32.933 | 0 | 0 | 计价 | 按实计算
YT16-166 | 材料 | 乙供 | C15010102 | 镀锌弯头 DN25 | 个 | 0.34 | 2.662 | 0 | 0 | 计价 | 按实计算
YT16-166 | 材料 | 乙供 | C15030602 | 管子托钩 DN25 | 个 | 0.116 | 0.64 | 0 | 0 | 计价 | 按实计算
YT16-166 | 材料 | 乙供 | C21010101 | 水 | t | 0.008 | 4.1 | 0 | 0 | 计价 | 按实计算
YT16-166 | 材料 | 乙供 | C22030701 | 尼龙砂轮片 Φ100 | 片 | 0.003 | 1.099 | 0 | 0 | 计价 | 按实计算
YT16-166 | 机械 | 乙供 | J08-01-095 | 管子切断机 管径 Φ150 | 台班 | 0.0001 | 35.39 | 0 | 0 | 计价 | 按实计算
YT16-166 | 机械 | 乙供 | J10-01-002 | 交流弧焊机 容量 30kVA | 台班 | 0.0016 | 89.85 | 0 | 0 | 计价 | 按实计算
YT16-166 | 材料 | 乙供 | C99010102 | 其他材料费 | 元 | 1.0587 | 1 | 0 | 0 | 计价 | 按实计算
YT16-167 | 人工 | 乙供 | 9101106 | 建筑普通工 | 工日 | 0.0802 | 70 | 0 | 0 | 计价 | 按实计算
YT16-167 | 人工 | 乙供 | 9101107 | 建筑技术工 | 工日 | 0.1202 | 98 | 0 | 0 | 计价 | 按实计算
YT16-167 | 材料 | 乙供 | C02030304 | 不锈钢给水管 DN32 | m | 1.02 | 71.79 | 0 | 0 | 计价 | 按实计算
YT16-167 | 材料 | 乙供 | C06090104 | 钢管卡子 DN32 | 个 | 0.206 | 0.95 | 0 | 0 | 计价 | 按实计算
YT16-167 | 材料 | 乙供 | C12011800 | 不锈钢电焊条 综合 | kg | 0.0038 | 32.933 | 0 | 0 | 计价 | 按实计算
YT16-167 | 材料 | 乙供 | C15010103 | 镀锌弯头 DN32 | 个 | 0.34 | 2.786 | 0 | 0 | 计价 | 按实计算
YT16-167 | 材料 | 乙供 | C21010101 | 水 | t | 0.01 | 4.1 | 0 | 0 | 计价 | 按实计算
YT16-167 | 材料 | 乙供 | C22030701 | 尼龙砂轮片 Φ100 | 片 | 0.0039 | 1.099 | 0 | 0 | 计价 | 按实计算
YT16-167 | 机械 | 乙供 | J08-01-095 | 管子切断机 管径 Φ150 | 台班 | 0.0003 | 35.39 | 0 | 0 | 计价 | 按实计算
YT16-167 | 机械 | 乙供 | J10-01-002 | 交流弧焊机 容量 30kVA | 台班 | 0.0027 | 89.85 | 0 | 0 | 计价 | 按实计算
YT16-167 | 材料 | 乙供 | C99010102 | 其他材料费 | 元 | 1.4908 | 1 | 0 | 0 | 计价 | 按实计算
YT16-168 | 人工 | 乙供 | 9101106 | 建筑普通工 | 工日 | 0.0973 | 70 | 0 | 0 | 计价 | 按实计算
YT16-168 | 人工 | 乙供 | 9101107 | 建筑技术工 | 工日 | 0.1459 | 98 | 0 | 0 | 计价 | 按实计算
YT16-168 | 材料 | 乙供 | C02030305 | 不锈钢给水管 DN40 | m | 1.02 | 91.263 | 0 | 0 | 计价 | 按实计算
YT16-168 | 材料 | 乙供 | C12011800 | 不锈钢电焊条 综合 | kg | 0.0047 | 32.933 | 0 | 0 | 计价 | 按实计算
YT16-168 | 材料 | 乙供 | C15010104 | 镀锌弯头 DN40 | 个 | 0.32 | 2.91 | 0 | 0 | 计价 | 按实计算
YT16-168 | 材料 | 乙供 | C21010101 | 水 | t | 0.013 | 4.1 | 0 | 0 | 计价 | 按实计算
YT16-168 | 材料 | 乙供 | C22030701 | 尼龙砂轮片 Φ100 | 片 | 0.004 | 1.099 | 0 | 0 | 计价 | 按实计算
YT16-168 | 机械 | 乙供 | J08-01-095 | 管子切断机 管径 Φ150 | 台班 | 0.0003 | 35.39 | 0 | 0 | 计价 | 按实计算
YT16-168 | 机械 | 乙供 | J10-01-002 | 交流弧焊机 容量 30kVA | 台班 | 0.0027 | 89.85 | 0 | 0 | 计价 | 按实计算
YT16-168 | 材料 | 乙供 | C99010102 | 其他材料费 | 元 | 1.8846 | 1 | 0 | 0 | 计价 | 按实计算
YT16-169 | 人工 | 乙供 | 9101106 | 建筑普通工 | 工日 | 0.103 | 70 | 0 | 0 | 计价 | 按实计算
YT16-169 | 人工 | 乙供 | 9101107 | 建筑技术工 | 工日 | 0.165 | 98 | 0 | 0 | 计价 | 按实计算
YT16-169 | 材料 | 乙供 | C02030306 | 不锈钢给水管 DN50 | m | 1.02 | 104.3 | 0 | 0 | 计价 | 按实计算
YT16-169 | 材料 | 乙供 | C12011800 | 不锈钢电焊条 综合 | kg | 0.0071 | 32.933 | 0 | 0 | 计价 | 按实计算
YT16-169 | 材料 | 乙供 | C15010105 | 镀锌弯头 DN50 | 个 | 0.32 | 4.7 | 0 | 0 | 计价 | 按实计算
YT16-169 | 材料 | 乙供 | C21010101 | 水 | t | 0.016 | 4.1 | 0 | 0 | 计价 | 按实计算
YT16-169 | 材料 | 乙供 | C22030701 | 尼龙砂轮片 Φ100 | 片 | 0.004 | 1.099 | 0 | 0 | 计价 | 按实计算
YT16-169 | 机械 | 乙供 | J08-01-095 | 管子切断机 管径 Φ150 | 台班 | 0.0003 | 35.39 | 0 | 0 | 计价 | 按实计算
YT16-169 | 机械 | 乙供 | J10-01-002 | 交流弧焊机 容量 30kVA | 台班 | 0.0059 | 89.85 | 0 | 0 | 计价 | 按实计算
YT16-169 | 材料 | 乙供 | C99010102 | 其他材料费 | 元 | 2.1639 | 1 | 0 | 0 | 计价 | 按实计算
YT16-170 | 人工 | 乙供 | 9101106 | 建筑普通工 | 工日 | 0.0204 | 70 | 0 | 0 | 计价 | 按实计算
YT16-170 | 人工 | 乙供 | 9101107 | 建筑技术工 | 工日 | 0.0306 | 98 | 0 | 0 | 计价 | 按实计算
YT16-170 | 材料 | 乙供 | C01030301 | 镀锌钢板 0.5以下 | kg | 0.236 | 4.995 | 0 | 0 | 计价 | 按实计算
YT16-170 | 材料 | 乙供 | C99010102 | 其他材料费 | 元 | 0.0236 | 1 | 0 | 0 | 计价 | 按实计算
YT16-171 | 人工 | 乙供 | 9101106 | 建筑普通工 | 工日 | 0.0304 | 70 | 0 | 0 | 计价 | 按实计算
YT16-171 | 人工 | 乙供 | 9101107 | 建筑技术工 | 工日 | 0.0456 | 98 | 0 | 0 | 计价 | 按实计算
YT16-171 | 材料 | 乙供 | C01030301 | 镀锌钢板 0.5以下 | kg | 0.354 | 4.995 | 0 | 0 | 计价 | 按实计算
YT16-171 | 材料 | 乙供 | C99010102 | 其他材料费 | 元 | 0.0354 | 1 | 0 | 0 | 计价 | 按实计算
YT16-172 | 人工 | 乙供 | 9101106 | 建筑普通工 | 工日 | 0.0376 | 70 | 0 | 0 | 计价 | 按实计算
YT16-172 | 人工 | 乙供 | 9101107 | 建筑技术工 | 工日 | 0.0564 | 98 | 0 | 0 | 计价 | 按实计算
YT16-172 | 材料 | 乙供 | C01030301 | 镀锌钢板 0.5以下 | kg | 0.432 | 4.995 | 0 | 0 | 计价 | 按实计算
YT16-172 | 材料 | 乙供 | C99010102 | 其他材料费 | 元 | 0.0432 | 1 | 0 | 0 | 计价 | 按实计算
YT16-173 | 人工 | 乙供 | 9101106 | 建筑普通工 | 工日 | 0.0344 | 70 | 0 | 0 | 计价 | 按实计算
YT16-173 | 人工 | 乙供 | 9101107 | 建筑技术工 | 工日 | 0.0516 | 98 | 0 | 0 | 计价 | 按实计算
YT16-173 | 材料 | 乙供 | C01020302 | 等边角钢 边长50以下 | kg | 1.06 | 3.672 | 0 | 0 | 计价 | 按实计算
YT16-173 | 材料 | 乙供 | C10010101 | 中砂 | m³ | 0.001 | 65 | 0 | 0 | 计价 | 按实计算
YT16-173 | 材料 | 乙供 | C10020102 | 碎石 20 | m³ | 0.001 | 80 | 0 | 0 | 计价 | 按实计算
YT16-173 | 材料 | 乙供 | C12010200 | 电焊条 J507 综合 | kg | 0.054 | 5.52 | 0 | 0 | 计价 | 按实计算
YT16-173 | 材料 | 乙供 | C13010300 | 精制六角螺栓 综合 | kg | 0.048 | 6.49 | 0 | 0 | 计价 | 按实计算
YT16-173 | 材料 | 乙供 | C18010101 | 橡胶板 3mm以下 | kg | 0.005 | 7.16 | 0 | 0 | 计价 | 按实计算
YT16-173 | 材料 | 乙供 | C19110101 | 氧气 | m³ | 0.026 | 4.71 | 0 | 0 | 计价 | 按实计算
YT16-173 | 材料 | 乙供 | C19110201 | 乙炔气 | m³ | 0.009 | 10.379 | 0 | 0 | 计价 | 按实计算
YT16-173 | 材料 | 乙供 | C21010101 | 水 | t | 0.1 | 4.1 | 0 | 0 | 计价 | 按实计算
YT16-173 | 材料 | 乙供 | C22030701 | 尼龙砂轮片 Φ100 | 片 | 0.001 | 1.099 | 0 | 0 | 计价 | 按实计算
YT16-173 | 材料 | 乙供 | C22030901 | 砂轮切割片 Φ400 | 片 | 0.014 | 7.977 | 0 | 0 | 计价 | 按实计算
YT16-173 | 材料 | 乙供 | C22040501 | 棉纱头 | kg | 0.024 | 5.67 | 0 | 0 | 计价 | 按实计算
YT16-173 | 机械 | 乙供 | J08-01-095 | 管子切断机 管径 Φ150 | 台班 | 0.01 | 35.39 | 0 | 0 | 计价 | 按实计算
YT16-173 | 机械 | 乙供 | J10-01-040 | 逆变多功能焊机 D7-500 | 台班 | 0.032 | 154.53 | 0 | 0 | 计价 | 按实计算
YT16-173 | 材料 | 乙供 | C99010102 | 其他材料费 | 元 | 0.1111 | 1 | 0 | 0 | 计价 | 按实计算
YT16-174 | 人工 | 乙供 | 9101106 | 建筑普通工 | 工日 | 0.0952 | 70 | 0 | 0 | 计价 | 按实计算
YT16-174 | 人工 | 乙供 | 9101107 | 建筑技术工 | 工日 | 0.1428 | 98 | 0 | 0 | 计价 | 按实计算
YT16-174 | 材料 | 乙供 | C06040305 | 平焊法兰 PN1.6 DN32 | 片 | 2 | 14.585 | 0 | 0 | 计价 | 按实计算
YT16-174 | 材料 | 乙供 | C12010200 | 电焊条 J507 综合 | kg | 0.14 | 5.52 | 0 | 0 | 计价 | 按实计算
YT16-174 | 材料 | 乙供 | C13010300 | 精制六角螺栓 综合 | kg | 0.45 | 6.49 | 0 | 0 | 计价 | 按实计算
YT16-174 | 材料 | 乙供 | C17030501 | 石棉橡胶板 低压 6以下 | kg | 0.04 | 6.448 | 0 | 0 | 计价 | 按实计算
YT16-174 | 材料 | 乙供 | C19110101 | 氧气 | m³ | 0.02 | 4.71 | 0 | 0 | 计价 | 按实计算
YT16-174 | 材料 | 乙供 | C19110201 | 乙炔气 | m³ | 0.01 | 10.379 | 0 | 0 | 计价 | 按实计算
YT16-174 | 材料 | 乙供 | C20090101 | 清油 综合 | kg | 0.01 | 8.63 | 0 | 0 | 计价 | 按实计算
YT16-174 | 材料 | 乙供 | C22040461 | 碎布 | kg | 0.01 | 3.489 | 0 | 0 | 计价 | 按实计算
YT16-174 | 材料 | 乙供 | C22040501 | 棉纱头 | kg | 0.01 | 5.67 | 0 | 0 | 计价 | 按实计算
YT16-174 | 机械 | 乙供 | J10-01-040 | 逆变多功能焊机 D7-500 | 台班 | 0.13 | 154.53 | 0 | 0 | 计价 | 按实计算
YT16-174 | 材料 | 乙供 | C99010102 | 其他材料费 | 元 | 0.6699 | 1 | 0 | 0 | 计价 | 按实计算
YT16-175 | 人工 | 乙供 | 9101106 | 建筑普通工 | 工日 | 0.0952 | 70 | 0 | 0 | 计价 | 按实计算
YT16-175 | 人工 | 乙供 | 9101107 | 建筑技术工 | 工日 | 0.1428 | 98 | 0 | 0 | 计价 | 按实计算
YT16-175 | 材料 | 乙供 | C06040306 | 平焊法兰 PN1.6 DN40 | 片 | 2 | 18.68 | 0 | 0 | 计价 | 按实计算
YT16-175 | 材料 | 乙供 | C12010200 | 电焊条 J507 综合 | kg | 0.17 | 5.52 | 0 | 0 | 计价 | 按实计算
YT16-175 | 材料 | 乙供 | C13010300 | 精制六角螺栓 综合 | kg | 1.084 | 6.49 | 0 | 0 | 计价 | 按实计算
YT16-175 | 材料 | 乙供 | C17030501 | 石棉橡胶板 低压 6以下 | kg | 0.06 | 6.448 | 0 | 0 | 计价 | 按实计算
YT16-175 | 材料 | 乙供 | C19110101 | 氧气 | m³ | 0.03 | 4.71 | 0 | 0 | 计价 | 按实计算
YT16-175 | 材料 | 乙供 | C19110201 | 乙炔气 | m³ | 0.01 | 10.379 | 0 | 0 | 计价 | 按实计算
YT16-175 | 材料 | 乙供 | C20090101 | 清油 综合 | kg | 0.01 | 8.63 | 0 | 0 | 计价 | 按实计算
YT16-175 | 材料 | 乙供 | C22040461 | 碎布 | kg | 0.01 | 3.489 | 0 | 0 | 计价 | 按实计算
YT16-175 | 材料 | 乙供 | C22040501 | 棉纱头 | kg | 0.02 | 5.67 | 0 | 0 | 计价 | 按实计算
YT16-175 | 机械 | 乙供 | J10-01-040 | 逆变多功能焊机 D7-500 | 台班 | 0.13 | 154.53 | 0 | 0 | 计价 | 按实计算
YT16-175 | 材料 | 乙供 | C99010102 | 其他材料费 | 元 | 0.924 | 1 | 0 | 0 | 计价 | 按实计算
YT16-176 | 人工 | 乙供 | 9101106 | 建筑普通工 | 工日 | 0.0984 | 70 | 0 | 0 | 计价 | 按实计算
YT16-176 | 人工 | 乙供 | 9101107 | 建筑技术工 | 工日 | 0.1476 | 98 | 0 | 0 | 计价 | 按实计算
YT16-176 | 材料 | 乙供 | C06040307 | 平焊法兰 PN1.6 DN50 | 片 | 2 | 24.62 | 0 | 0 | 计价 | 按实计算
YT16-176 | 材料 | 乙供 | C12010200 | 电焊条 J507 综合 | kg | 0.21 | 5.52 | 0 | 0 | 计价 | 按实计算
YT16-176 | 材料 | 乙供 | C13010300 | 精制六角螺栓 综合 | kg | 1.084 | 6.49 | 0 | 0 | 计价 | 按实计算
YT16-176 | 材料 | 乙供 | C17030501 | 石棉橡胶板 低压 6以下 | kg | 0.07 | 6.448 | 0 | 0 | 计价 | 按实计算
YT16-176 | 材料 | 乙供 | C19110101 | 氧气 | m³ | 0.04 | 4.71 | 0 | 0 | 计价 | 按实计算
YT16-176 | 材料 | 乙供 | C19110201 | 乙炔气 | m³ | 0.01 | 10.379 | 0 | 0 | 计价 | 按实计算
YT16-176 | 材料 | 乙供 | C20090101 | 清油 综合 | kg | 0.01 | 8.63 | 0 | 0 | 计价 | 按实计算
YT16-176 | 材料 | 乙供 | C22040461 | 碎布 | kg | 0.02 | 3.489 | 0 | 0 | 计价 | 按实计算
YT16-176 | 材料 | 乙供 | C22040501 | 棉纱头 | kg | 0.02 | 5.67 | 0 | 0 | 计价 | 按实计算
YT16-176 | 机械 | 乙供 | J10-01-040 | 逆变多功能焊机 D7-500 | 台班 | 0.14 | 154.53 | 0 | 0 | 计价 | 按实计算
YT16-176 | 材料 | 乙供 | C99010102 | 其他材料费 | 元 | 1.1689 | 1 | 0 | 0 | 计价 | 按实计算
YT16-177 | 人工 | 乙供 | 9101106 | 建筑普通工 | 工日 | 0.1528 | 70 | 0 | 0 | 计价 | 按实计算
YT16-177 | 人工 | 乙供 | 9101107 | 建筑技术工 | 工日 | 0.2292 | 98 | 0 | 0 | 计价 | 按实计算
YT16-177 | 材料 | 乙供 | C06040308 | 平焊法兰 PN1.6 DN65 | 片 | 2 | 28.57 | 0 | 0 | 计价 | 按实计算
YT16-177 | 材料 | 乙供 | C12010200 | 电焊条 J507 综合 | kg | 0.42 | 5.52 | 0 | 0 | 计价 | 按实计算
YT16-177 | 材料 | 乙供 | C13010300 | 精制六角螺栓 综合 | kg | 1.084 | 6.49 | 0 | 0 | 计价 | 按实计算
YT16-177 | 材料 | 乙供 | C17030501 | 石棉橡胶板 低压 6以下 | kg | 0.09 | 6.448 | 0 | 0 | 计价 | 按实计算
YT16-177 | 材料 | 乙供 | C19110101 | 氧气 | m³ | 0.06 | 4.71 | 0 | 0 | 计价 | 按实计算
YT16-177 | 材料 | 乙供 | C19110201 | 乙炔气 | m³ | 0.02 | 10.379 | 0 | 0 | 计价 | 按实计算
YT16-177 | 材料 | 乙供 | C20090101 | 清油 综合 | kg | 0.01 | 8.63 | 0 | 0 | 计价 | 按实计算
YT16-177 | 材料 | 乙供 | C22040461 | 碎布 | kg | 0.02 | 3.489 | 0 | 0 | 计价 | 按实计算
YT16-177 | 材料 | 乙供 | C22040501 | 棉纱头 | kg | 0.02 | 5.67 | 0 | 0 | 计价 | 按实计算
YT16-177 | 机械 | 乙供 | J10-01-040 | 逆变多功能焊机 D7-500 | 台班 | 0.23 | 154.53 | 0 | 0 | 计价 | 按实计算
YT16-177 | 材料 | 乙供 | C99010102 | 其他材料费 | 元 | 1.3567 | 1 | 0 | 0 | 计价 | 按实计算
YT16-178 | 人工 | 乙供 | 9101106 | 建筑普通工 | 工日 | 0.1528 | 70 | 0 | 0 | 计价 | 按实计算
YT16-178 | 人工 | 乙供 | 9101107 | 建筑技术工 | 工日 | 0.2292 | 98 | 0 | 0 | 计价 | 按实计算
YT16-178 | 材料 | 乙供 | C06040309 | 平焊法兰 PN1.6 DN80 | 片 | 2 | 32.12 | 0 | 0 | 计价 | 按实计算
YT16-178 | 材料 | 乙供 | C12010200 | 电焊条 J507 综合 | kg | 0.49 | 5.52 | 0 | 0 | 计价 | 按实计算
YT16-178 | 材料 | 乙供 | C13010300 | 精制六角螺栓 综合 | kg | 2.167 | 6.49 | 0 | 0 | 计价 | 按实计算
YT16-178 | 材料 | 乙供 | C17030501 | 石棉橡胶板 低压 6以下 | kg | 0.13 | 6.448 | 0 | 0 | 计价 | 按实计算
YT16-178 | 材料 | 乙供 | C19110101 | 氧气 | m³ | 0.06 | 4.71 | 0 | 0 | 计价 | 按实计算
YT16-178 | 材料 | 乙供 | C19110201 | 乙炔气 | m³ | 0.02 | 10.379 | 0 | 0 | 计价 | 按实计算
YT16-178 | 材料 | 乙供 | C20090101 | 清油 综合 | kg | 0.02 | 8.63 | 0 | 0 | 计价 | 按实计算
YT16-178 | 材料 | 乙供 | C22040461 | 碎布 | kg | 0.02 | 3.489 | 0 | 0 | 计价 | 按实计算
YT16-178 | 材料 | 乙供 | C22040501 | 棉纱头 | kg | 0.02 | 5.67 | 0 | 0 | 计价 | 按实计算
YT16-178 | 机械 | 乙供 | J10-01-040 | 逆变多功能焊机 D7-500 | 台班 | 0.23 | 154.53 | 0 | 0 | 计价 | 按实计算
YT16-178 | 材料 | 乙供 | C99010102 | 其他材料费 | 元 | 1.6539 | 1 | 0 | 0 | 计价 | 按实计算
YT16-179 | 人工 | 乙供 | 9101106 | 建筑普通工 | 工日 | 0.17 | 70 | 0 | 0 | 计价 | 按实计算
YT16-179 | 人工 | 乙供 | 9101107 | 建筑技术工 | 工日 | 0.255 | 98 | 0 | 0 | 计价 | 按实计算
YT16-179 | 材料 | 乙供 | C06040310 | 平焊法兰 PN1.6 DN100 | 片 | 2 | 41.26 | 0 | 0 | 计价 | 按实计算
YT16-179 | 材料 | 乙供 | C12010200 | 电焊条 J507 综合 | kg | 0.59 | 5.52 | 0 | 0 | 计价 | 按实计算
YT16-179 | 材料 | 乙供 | C13010300 | 精制六角螺栓 综合 | kg | 1.969 | 6.49 | 0 | 0 | 计价 | 按实计算
YT16-179 | 材料 | 乙供 | C17030501 | 石棉橡胶板 低压 6以下 | kg | 0.17 | 6.448 | 0 | 0 | 计价 | 按实计算
YT16-179 | 材料 | 乙供 | C19110101 | 氧气 | m³ | 0.07 | 4.71 | 0 | 0 | 计价 | 按实计算
YT16-179 | 材料 | 乙供 | C19110201 | 乙炔气 | m³ | 0.02 | 10.379 | 0 | 0 | 计价 | 按实计算
YT16-179 | 材料 | 乙供 | C20090101 | 清油 综合 | kg | 0.02 | 8.63 | 0 | 0 | 计价 | 按实计算
YT16-179 | 材料 | 乙供 | C22040461 | 碎布 | kg | 0.03 | 3.489 | 0 | 0 | 计价 | 按实计算
YT16-179 | 材料 | 乙供 | C22040501 | 棉纱头 | kg | 0.03 | 5.67 | 0 | 0 | 计价 | 按实计算
YT16-179 | 机械 | 乙供 | J10-01-040 | 逆变多功能焊机 D7-500 | 台班 | 0.27 | 154.53 | 0 | 0 | 计价 | 按实计算
YT16-179 | 材料 | 乙供 | C99010102 | 其他材料费 | 元 | 2.0127 | 1 | 0 | 0 | 计价 | 按实计算
YT16-180 | 人工 | 乙供 | 9101106 | 建筑普通工 | 工日 | 0.2144 | 70 | 0 | 0 | 计价 | 按实计算
YT16-180 | 人工 | 乙供 | 9101107 | 建筑技术工 | 工日 | 0.3216 | 98 | 0 | 0 | 计价 | 按实计算
YT16-180 | 材料 | 乙供 | C06040311 | 平焊法兰 PN1.6 DN125 | 片 | 2 | 48.39 | 0 | 0 | 计价 | 按实计算
YT16-180 | 材料 | 乙供 | C12010200 | 电焊条 J507 综合 | kg | 0.72 | 5.52 | 0 | 0 | 计价 | 按实计算
YT16-180 | 材料 | 乙供 | C13010300 | 精制六角螺栓 综合 | kg | 1.969 | 6.49 | 0 | 0 | 计价 | 按实计算
YT16-180 | 材料 | 乙供 | C17030501 | 石棉橡胶板 低压 6以下 | kg | 0.23 | 6.448 | 0 | 0 | 计价 | 按实计算
YT16-180 | 材料 | 乙供 | C19110101 | 氧气 | m³ | 0.1 | 4.71 | 0 | 0 | 计价 | 按实计算
YT16-180 | 材料 | 乙供 | C19110201 | 乙炔气 | m³ | 0.03 | 10.379 | 0 | 0 | 计价 | 按实计算
YT16-180 | 材料 | 乙供 | C20090101 | 清油 综合 | kg | 0.02 | 8.63 | 0 | 0 | 计价 | 按实计算
YT16-180 | 材料 | 乙供 | C22040461 | 碎布 | kg | 0.03 | 3.489 | 0 | 0 | 计价 | 按实计算
YT16-180 | 材料 | 乙供 | C22040501 | 棉纱头 | kg | 0.03 | 5.67 | 0 | 0 | 计价 | 按实计算
YT16-180 | 机械 | 乙供 | J10-01-040 | 逆变多功能焊机 D7-500 | 台班 | 0.28 | 154.53 | 0 | 0 | 计价 | 按实计算
YT16-180 | 材料 | 乙供 | C99010102 | 其他材料费 | 元 | 2.3249 | 1 | 0 | 0 | 计价 | 按实计算
YT16-181 | 人工 | 乙供 | 9101106 | 建筑普通工 | 工日 | 0.2208 | 70 | 0 | 0 | 计价 | 按实计算
YT16-181 | 人工 | 乙供 | 9101107 | 建筑技术工 | 工日 | 0.3312 | 98 | 0 | 0 | 计价 | 按实计算
YT16-181 | 材料 | 乙供 | C06040312 | 平焊法兰 PN1.6 DN150 | 片 | 2 | 62.69 | 0 | 0 | 计价 | 按实计算
YT16-181 | 材料 | 乙供 | C12010200 | 电焊条 J507 综合 | kg | 0.88 | 5.52 | 0 | 0 | 计价 | 按实计算
YT16-181 | 材料 | 乙供 | C13010300 | 精制六角螺栓 综合 | kg | 3.379 | 6.49 | 0 | 0 | 计价 | 按实计算
YT16-181 | 材料 | 乙供 | C17030501 | 石棉橡胶板 低压 6以下 | kg | 0.28 | 6.448 | 0 | 0 | 计价 | 按实计算
YT16-181 | 材料 | 乙供 | C19110101 | 氧气 | m³ | 0.12 | 4.71 | 0 | 0 | 计价 | 按实计算
YT16-181 | 材料 | 乙供 | C19110201 | 乙炔气 | m³ | 0.03 | 10.379 | 0 | 0 | 计价 | 按实计算
YT16-181 | 材料 | 乙供 | C20090101 | 清油 综合 | kg | 0.03 | 8.63 | 0 | 0 | 计价 | 按实计算
YT16-181 | 材料 | 乙供 | C22040461 | 碎布 | kg | 0.03 | 3.489 | 0 | 0 | 计价 | 按实计算
YT16-181 | 材料 | 乙供 | C22040501 | 棉纱头 | kg | 0.03 | 5.67 | 0 | 0 | 计价 | 按实计算
YT16-181 | 机械 | 乙供 | J10-01-040 | 逆变多功能焊机 D7-500 | 台班 | 0.3 | 154.53 | 0 | 0 | 计价 | 按实计算
YT16-181 | 材料 | 乙供 | C99010102 | 其他材料费 | 元 | 3.1077 | 1 | 0 | 0 | 计价 | 按实计算
YT16-182 | 人工 | 乙供 | 9101106 | 建筑普通工 | 工日 | 0.3912 | 70 | 0 | 0 | 计价 | 按实计算
YT16-182 | 人工 | 乙供 | 9101107 | 建筑技术工 | 工日 | 0.5868 | 98 | 0 | 0 | 计价 | 按实计算
YT16-182 | 材料 | 乙供 | C06040313 | 平焊法兰 PN1.6 DN200 | 片 | 2 | 103.24 | 0 | 0 | 计价 | 按实计算
YT16-182 | 材料 | 乙供 | C12010200 | 电焊条 J507 综合 | kg | 2.35 | 5.52 | 0 | 0 | 计价 | 按实计算
YT16-182 | 材料 | 乙供 | C13010300 | 精制六角螺栓 综合 | kg | 5.069 | 6.49 | 0 | 0 | 计价 | 按实计算
YT16-182 | 材料 | 乙供 | C17030501 | 石棉橡胶板 低压 6以下 | kg | 0.33 | 6.448 | 0 | 0 | 计价 | 按实计算
YT16-182 | 材料 | 乙供 | C19110101 | 氧气 | m³ | 0.17 | 4.71 | 0 | 0 | 计价 | 按实计算
YT16-182 | 材料 | 乙供 | C19110201 | 乙炔气 | m³ | 0.06 | 10.379 | 0 | 0 | 计价 | 按实计算
YT16-182 | 材料 | 乙供 | C20090101 | 清油 综合 | kg | 0.03 | 8.63 | 0 | 0 | 计价 | 按实计算
YT16-182 | 材料 | 乙供 | C22040461 | 碎布 | kg | 0.04 | 3.489 | 0 | 0 | 计价 | 按实计算
YT16-182 | 材料 | 乙供 | C22040501 | 棉纱头 | kg | 0.03 | 5.67 | 0 | 0 | 计价 | 按实计算
YT16-182 | 机械 | 乙供 | J10-01-040 | 逆变多功能焊机 D7-500 | 台班 | 0.66 | 154.53 | 0 | 0 | 计价 | 按实计算
YT16-182 | 材料 | 乙供 | C99010102 | 其他材料费 | 元 | 5.1294 | 1 | 0 | 0 | 计价 | 按实计算
YT16-183 | 人工 | 乙供 | 9101106 | 建筑普通工 | 工日 | 0.5272 | 70 | 0 | 0 | 计价 | 按实计算
YT16-183 | 人工 | 乙供 | 9101107 | 建筑技术工 | 工日 | 0.7908 | 98 | 0 | 0 | 计价 | 按实计算
YT16-183 | 材料 | 乙供 | C06040314 | 平焊法兰 PN1.6 DN250 | 片 | 2 | 151.611 | 0 | 0 | 计价 | 按实计算
YT16-183 | 材料 | 乙供 | C12010200 | 电焊条 J507 综合 | kg | 4.88 | 5.52 | 0 | 0 | 计价 | 按实计算
YT16-183 | 材料 | 乙供 | C13010300 | 精制六角螺栓 综合 | kg | 6.438 | 6.49 | 0 | 0 | 计价 | 按实计算
YT16-183 | 材料 | 乙供 | C17030501 | 石棉橡胶板 低压 6以下 | kg | 0.37 | 6.448 | 0 | 0 | 计价 | 按实计算
YT16-183 | 材料 | 乙供 | C19110101 | 氧气 | m³ | 0.26 | 4.71 | 0 | 0 | 计价 | 按实计算
YT16-183 | 材料 | 乙供 | C19110201 | 乙炔气 | m³ | 0.09 | 10.379 | 0 | 0 | 计价 | 按实计算
YT16-183 | 材料 | 乙供 | C20090101 | 清油 综合 | kg | 0.04 | 8.63 | 0 | 0 | 计价 | 按实计算
YT16-183 | 材料 | 乙供 | C22040461 | 碎布 | kg | 0.04 | 3.489 | 0 | 0 | 计价 | 按实计算
YT16-183 | 材料 | 乙供 | C22040501 | 棉纱头 | kg | 0.04 | 5.67 | 0 | 0 | 计价 | 按实计算
YT16-183 | 机械 | 乙供 | J10-01-040 | 逆变多功能焊机 D7-500 | 台班 | 0.94 | 154.53 | 0 | 0 | 计价 | 按实计算
YT16-183 | 材料 | 乙供 | C99010102 | 其他材料费 | 元 | 7.544 | 1 | 0 | 0 | 计价 | 按实计算
YT16-184 | 人工 | 乙供 | 9101106 | 建筑普通工 | 工日 | 0.6632 | 70 | 0 | 0 | 计价 | 按实计算
YT16-184 | 人工 | 乙供 | 9101107 | 建筑技术工 | 工日 | 0.9948 | 98 | 0 | 0 | 计价 | 按实计算
YT16-184 | 材料 | 乙供 | C06040315 | 平焊法兰 PN1.6 DN300 | 片 | 2 | 236.08 | 0 | 0 | 计价 | 按实计算
YT16-184 | 材料 | 乙供 | C12010200 | 电焊条 J507 综合 | kg | 5.79 | 5.52 | 0 | 0 | 计价 | 按实计算
YT16-184 | 材料 | 乙供 | C13010300 | 精制六角螺栓 综合 | kg | 6.438 | 6.49 | 0 | 0 | 计价 | 按实计算
YT16-184 | 材料 | 乙供 | C17030501 | 石棉橡胶板 低压 6以下 | kg | 0.4 | 6.448 | 0 | 0 | 计价 | 按实计算
YT16-184 | 材料 | 乙供 | C19110101 | 氧气 | m³ | 0.29 | 4.71 | 0 | 0 | 计价 | 按实计算
YT16-184 | 材料 | 乙供 | C19110201 | 乙炔气 | m³ | 0.09 | 10.379 | 0 | 0 | 计价 | 按实计算
YT16-184 | 材料 | 乙供 | C20090101 | 清油 综合 | kg | 0.04 | 8.63 | 0 | 0 | 计价 | 按实计算
YT16-184 | 材料 | 乙供 | C22040461 | 碎布 | kg | 0.04 | 3.489 | 0 | 0 | 计价 | 按实计算
YT16-184 | 材料 | 乙供 | C22040501 | 棉纱头 | kg | 0.05 | 5.67 | 0 | 0 | 计价 | 按实计算
YT16-184 | 机械 | 乙供 | J10-01-040 | 逆变多功能焊机 D7-500 | 台班 | 1.19 | 154.53 | 0 | 0 | 计价 | 按实计算
YT16-184 | 材料 | 乙供 | C99010102 | 其他材料费 | 元 | 11.031 | 1 | 0 | 0 | 计价 | 按实计算
YT16-185 | 人工 | 乙供 | 9101106 | 建筑普通工 | 工日 | 0.9144 | 70 | 0 | 0 | 计价 | 按实计算
YT16-185 | 人工 | 乙供 | 9101107 | 建筑技术工 | 工日 | 1.3716 | 98 | 0 | 0 | 计价 | 按实计算
YT16-185 | 材料 | 乙供 | C06040316 | 平焊法兰 PN1.6 DN350 | 片 | 2 | 324.881 | 0 | 0 | 计价 | 按实计算
YT16-185 | 材料 | 乙供 | C12010200 | 电焊条 J507 综合 | kg | 6.85 | 5.52 | 0 | 0 | 计价 | 按实计算
YT16-185 | 材料 | 乙供 | C13010300 | 精制六角螺栓 综合 | kg | 8.584 | 6.49 | 0 | 0 | 计价 | 按实计算
YT16-185 | 材料 | 乙供 | C17030501 | 石棉橡胶板 低压 6以下 | kg | 0.54 | 6.448 | 0 | 0 | 计价 | 按实计算
YT16-185 | 材料 | 乙供 | C19110101 | 氧气 | m³ | 0.34 | 4.71 | 0 | 0 | 计价 | 按实计算
YT16-185 | 材料 | 乙供 | C19110201 | 乙炔气 | m³ | 0.11 | 10.379 | 0 | 0 | 计价 | 按实计算
YT16-185 | 材料 | 乙供 | C20090101 | 清油 综合 | kg | 0.04 | 8.63 | 0 | 0 | 计价 | 按实计算
YT16-185 | 材料 | 乙供 | C22040461 | 碎布 | kg | 0.04 | 3.489 | 0 | 0 | 计价 | 按实计算
YT16-185 | 材料 | 乙供 | C22040501 | 棉纱头 | kg | 0.05 | 5.67 | 0 | 0 | 计价 | 按实计算
YT16-185 | 机械 | 乙供 | J10-01-040 | 逆变多功能焊机 D7-500 | 台班 | 1.23 | 154.53 | 0 | 0 | 计价 | 按实计算
YT16-185 | 材料 | 乙供 | C99010102 | 其他材料费 | 元 | 15.0055 | 1 | 0 | 0 | 计价 | 按实计算
YT16-186 | 人工 | 乙供 | 9101106 | 建筑普通工 | 工日 | 0.9144 | 70 | 0 | 0 | 计价 | 按实计算
YT16-186 | 人工 | 乙供 | 9101107 | 建筑技术工 | 工日 | 1.3716 | 98 | 0 | 0 | 计价 | 按实计算
YT16-186 | 材料 | 乙供 | C06040317 | 平焊法兰 PN1.6 DN400 | 片 | 2 | 469.273 | 0 | 0 | 计价 | 按实计算
YT16-186 | 材料 | 乙供 | C12010200 | 电焊条 J507 综合 | kg | 9.35 | 5.52 | 0 | 0 | 计价 | 按实计算
YT16-186 | 材料 | 乙供 | C13010300 | 精制六角螺栓 综合 | kg | 16.775 | 6.49 | 0 | 0 | 计价 | 按实计算
YT16-186 | 材料 | 乙供 | C17030501 | 石棉橡胶板 低压 6以下 | kg | 0.69 | 6.448 | 0 | 0 | 计价 | 按实计算
YT16-186 | 材料 | 乙供 | C19110101 | 氧气 | m³ | 0.39 | 4.71 | 0 | 0 | 计价 | 按实计算
YT16-186 | 材料 | 乙供 | C19110201 | 乙炔气 | m³ | 0.13 | 10.379 | 0 | 0 | 计价 | 按实计算
YT16-186 | 材料 | 乙供 | C20090101 | 清油 综合 | kg | 0.06 | 8.63 | 0 | 0 | 计价 | 按实计算
YT16-186 | 材料 | 乙供 | C22040461 | 碎布 | kg | 0.06 | 3.489 | 0 | 0 | 计价 | 按实计算
YT16-186 | 材料 | 乙供 | C22040501 | 棉纱头 | kg | 0.06 | 5.67 | 0 | 0 | 计价 | 按实计算
YT16-186 | 机械 | 乙供 | J10-01-040 | 逆变多功能焊机 D7-500 | 台班 | 1.49 | 154.53 | 0 | 0 | 计价 | 按实计算
YT16-186 | 材料 | 乙供 | C99010102 | 其他材料费 | 元 | 22.1546 | 1 | 0 | 0 | 计价 | 按实计算
YT16-187 | 人工 | 乙供 | 9101106 | 建筑普通工 | 工日 | 0.102 | 70 | 0 | 0 | 计价 | 按实计算
YT16-187 | 人工 | 乙供 | 9101107 | 建筑技术工 | 工日 | 0.153 | 98 | 0 | 0 | 计价 | 按实计算
YT16-187 | 材料 | 乙供 | C06060401 | 法兰式伸缩器 DN25 | 个 | 1.01 | 37.131 | 0 | 0 | 计价 | 按实计算
YT16-187 | 材料 | 乙供 | C17030203 | 石棉松绳 | kg | 0.01 | 7 | 0 | 0 | 计价 | 按实计算
YT16-187 | 材料 | 乙供 | C22030501 | 钢锯条 各种规格 | 根 | 0.08 | 1.308 | 0 | 0 | 计价 | 按实计算
YT16-187 | 材料 | 乙供 | C22040471 | 聚四氟乙烯生料带 | 卷 | 0.01 | 3.403 | 0 | 0 | 计价 | 按实计算
YT16-187 | 材料 | 乙供 | C99010102 | 其他材料费 | 元 | 0.7542 | 1 | 0 | 0 | 计价 | 按实计算
YT16-188 | 人工 | 乙供 | 9101106 | 建筑普通工 | 工日 | 0.102 | 70 | 0 | 0 | 计价 | 按实计算
YT16-188 | 人工 | 乙供 | 9101107 | 建筑技术工 | 工日 | 0.153 | 98 | 0 | 0 | 计价 | 按实计算
YT16-188 | 材料 | 乙供 | C06060402 | 法兰式伸缩器 DN32 | 个 | 1.01 | 40.095 | 0 | 0 | 计价 | 按实计算
YT16-188 | 材料 | 乙供 | C17030203 | 石棉松绳 | kg | 0.01 | 7 | 0 | 0 | 计价 | 按实计算
YT16-188 | 材料 | 乙供 | C22030501 | 钢锯条 各种规格 | 根 | 0.14 | 1.308 | 0 | 0 | 计价 | 按实计算
YT16-188 | 材料 | 乙供 | C22040471 | 聚四氟乙烯生料带 | 卷 | 0.01 | 3.403 | 0 | 0 | 计价 | 按实计算
YT16-188 | 材料 | 乙供 | C99010102 | 其他材料费 | 元 | 0.8157 | 1 | 0 | 0 | 计价 | 按实计算
YT16-189 | 人工 | 乙供 | 9101106 | 建筑普通工 | 工日 | 0.1392 | 70 | 0 | 0 | 计价 | 按实计算
YT16-189 | 人工 | 乙供 | 9101107 | 建筑技术工 | 工日 | 0.2088 | 98 | 0 | 0 | 计价 | 按实计算
YT16-189 | 材料 | 乙供 | C06060403 | 法兰式伸缩器 DN40 | 个 | 1.01 | 43.93 | 0 | 0 | 计价 | 按实计算
YT16-189 | 材料 | 乙供 | C17030203 | 石棉松绳 | kg | 0.01 | 7 | 0 | 0 | 计价 | 按实计算
YT16-189 | 材料 | 乙供 | C22030501 | 钢锯条 各种规格 | 根 | 0.14 | 1.308 | 0 | 0 | 计价 | 按实计算
YT16-189 | 材料 | 乙供 | C22040471 | 聚四氟乙烯生料带 | 卷 | 0.01 | 3.403 | 0 | 0 | 计价 | 按实计算
YT16-189 | 材料 | 乙供 | C99010102 | 其他材料费 | 元 | 0.8931 | 1 | 0 | 0 | 计价 | 按实计算
YT16-190 | 人工 | 乙供 | 9101106 | 建筑普通工 | 工日 | 0.1768 | 70 | 0 | 0 | 计价 | 按实计算
YT16-190 | 人工 | 乙供 | 9101107 | 建筑技术工 | 工日 | 0.2652 | 98 | 0 | 0 | 计价 | 按实计算
YT16-190 | 材料 | 乙供 | C06060404 | 法兰式伸缩器 DN50 | 个 | 1.01 | 61.188 | 0 | 0 | 计价 | 按实计算
YT16-190 | 材料 | 乙供 | C17030203 | 石棉松绳 | kg | 0.02 | 7 | 0 | 0 | 计价 | 按实计算
YT16-190 | 材料 | 乙供 | C17030501 | 石棉橡胶板 低压 6以下 | kg | 0.14 | 6.448 | 0 | 0 | 计价 | 按实计算
YT16-190 | 材料 | 乙供 | C22040102 | 砂纸 | 张 | 0.4 | 0.57 | 0 | 0 | 计价 | 按实计算
YT16-190 | 材料 | 乙供 | C22040471 | 聚四氟乙烯生料带 | 卷 | 0.02 | 3.403 | 0 | 0 | 计价 | 按实计算
YT16-190 | 材料 | 乙供 | C22040501 | 棉纱头 | kg | 0.04 | 5.67 | 0 | 0 | 计价 | 按实计算
YT16-190 | 材料 | 乙供 | C99010102 | 其他材料费 | 元 | 1.2673 | 1 | 0 | 0 | 计价 | 按实计算
YT16-191 | 人工 | 乙供 | 9101106 | 建筑普通工 | 工日 | 0.1632 | 70 | 0 | 0 | 计价 | 按实计算
YT16-191 | 人工 | 乙供 | 9101107 | 建筑技术工 | 工日 | 0.2448 | 98 | 0 | 0 | 计价 | 按实计算
YT16-191 | 材料 | 乙供 | C06040307 | 平焊法兰 PN1.6 DN50 | 片 | 2 | 24.62 | 0 | 0 | 计价 | 按实计算
YT16-191 | 材料 | 乙供 | C06060411 | 伸缩器 DN50 | 个 | 1.01 | 4.794 | 0 | 0 | 计价 | 按实计算
YT16-191 | 材料 | 乙供 | C12010200 | 电焊条 J507 综合 | kg | 0.21 | 5.52 | 0 | 0 | 计价 | 按实计算
YT16-191 | 材料 | 乙供 | C13010300 | 精制六角螺栓 综合 | kg | 2.167 | 6.49 | 0 | 0 | 计价 | 按实计算
YT16-191 | 材料 | 乙供 | C17030501 | 石棉橡胶板 低压 6以下 | kg | 0.14 | 6.448 | 0 | 0 | 计价 | 按实计算
YT16-191 | 材料 | 乙供 | C19110101 | 氧气 | m³ | 0.04 | 4.71 | 0 | 0 | 计价 | 按实计算
YT16-191 | 材料 | 乙供 | C19110201 | 乙炔气 | m³ | 0.01 | 10.379 | 0 | 0 | 计价 | 按实计算
YT16-191 | 材料 | 乙供 | C20090101 | 清油 综合 | kg | 0.04 | 8.63 | 0 | 0 | 计价 | 按实计算
YT16-191 | 材料 | 乙供 | C22030501 | 钢锯条 各种规格 | 根 | 0.2 | 1.308 | 0 | 0 | 计价 | 按实计算
YT16-191 | 材料 | 乙供 | C22040101 | 砂布 | 张 | 0.4 | 0.66 | 0 | 0 | 计价 | 按实计算
YT16-191 | 材料 | 乙供 | C22040501 | 棉纱头 | kg | 0.04 | 5.67 | 0 | 0 | 计价 | 按实计算
YT16-191 | 机械 | 乙供 | J10-01-040 | 逆变多功能焊机 D7-500 | 台班 | 0.14 | 154.53 | 0 | 0 | 计价 | 按实计算
YT16-191 | 材料 | 乙供 | C99010102 | 其他材料费 | 元 | 1.4319 | 1 | 0 | 0 | 计价 | 按实计算
YT16-192 | 人工 | 乙供 | 9101106 | 建筑普通工 | 工日 | 0.204 | 70 | 0 | 0 | 计价 | 按实计算
YT16-192 | 人工 | 乙供 | 9101107 | 建筑技术工 | 工日 | 0.306 | 98 | 0 | 0 | 计价 | 按实计算
YT16-192 | 材料 | 乙供 | C06040308 | 平焊法兰 PN1.6 DN65 | 片 | 2 | 28.57 | 0 | 0 | 计价 | 按实计算
YT16-192 | 材料 | 乙供 | C06060412 | 伸缩器 DN65 | 个 | 1.01 | 9.588 | 0 | 0 | 计价 | 按实计算
YT16-192 | 材料 | 乙供 | C12010200 | 电焊条 J507 综合 | kg | 0.42 | 5.52 | 0 | 0 | 计价 | 按实计算
YT16-192 | 材料 | 乙供 | C13010300 | 精制六角螺栓 综合 | kg | 2.167 | 6.49 | 0 | 0 | 计价 | 按实计算
YT16-192 | 材料 | 乙供 | C17030501 | 石棉橡胶板 低压 6以下 | kg | 0.18 | 6.448 | 0 | 0 | 计价 | 按实计算
YT16-192 | 材料 | 乙供 | C19110101 | 氧气 | m³ | 0.06 | 4.71 | 0 | 0 | 计价 | 按实计算
YT16-192 | 材料 | 乙供 | C19110201 | 乙炔气 | m³ | 0.02 | 10.379 | 0 | 0 | 计价 | 按实计算
YT16-192 | 材料 | 乙供 | C20090101 | 清油 综合 | kg | 0.04 | 8.63 | 0 | 0 | 计价 | 按实计算
YT16-192 | 材料 | 乙供 | C22030501 | 钢锯条 各种规格 | 根 | 0.2 | 1.308 | 0 | 0 | 计价 | 按实计算
YT16-192 | 材料 | 乙供 | C22040101 | 砂布 | 张 | 0.4 | 0.66 | 0 | 0 | 计价 | 按实计算
YT16-192 | 材料 | 乙供 | C22040501 | 棉纱头 | kg | 0.04 | 5.67 | 0 | 0 | 计价 | 按实计算
YT16-192 | 机械 | 乙供 | J10-01-040 | 逆变多功能焊机 D7-500 | 台班 | 0.23 | 154.53 | 0 | 0 | 计价 | 按实计算
YT16-192 | 材料 | 乙供 | C99010102 | 其他材料费 | 元 | 1.7191 | 1 | 0 | 0 | 计价 | 按实计算
YT16-193 | 人工 | 乙供 | 9101106 | 建筑普通工 | 工日 | 0.2312 | 70 | 0 | 0 | 计价 | 按实计算
YT16-193 | 人工 | 乙供 | 9101107 | 建筑技术工 | 工日 | 0.3468 | 98 | 0 | 0 | 计价 | 按实计算
YT16-193 | 材料 | 乙供 | C06040309 | 平焊法兰 PN1.6 DN80 | 片 | 2 | 32.12 | 0 | 0 | 计价 | 按实计算
YT16-193 | 材料 | 乙供 | C06060413 | 伸缩器 DN80 | 个 | 1.01 | 10.634 | 0 | 0 | 计价 | 按实计算
YT16-193 | 材料 | 乙供 | C12010200 | 电焊条 J507 综合 | kg | 0.49 | 5.52 | 0 | 0 | 计价 | 按实计算
YT16-193 | 材料 | 乙供 | C13010300 | 精制六角螺栓 综合 | kg | 4.334 | 6.49 | 0 | 0 | 计价 | 按实计算
YT16-193 | 材料 | 乙供 | C17030501 | 石棉橡胶板 低压 6以下 | kg | 0.26 | 6.448 | 0 | 0 | 计价 | 按实计算
YT16-193 | 材料 | 乙供 | C19110101 | 氧气 | m³ | 0.06 | 4.71 | 0 | 0 | 计价 | 按实计算
YT16-193 | 材料 | 乙供 | C19110201 | 乙炔气 | m³ | 0.02 | 10.379 | 0 | 0 | 计价 | 按实计算
YT16-193 | 材料 | 乙供 | C20090101 | 清油 综合 | kg | 0.06 | 8.63 | 0 | 0 | 计价 | 按实计算
YT16-193 | 材料 | 乙供 | C22030501 | 钢锯条 各种规格 | 根 | 0.4 | 1.308 | 0 | 0 | 计价 | 按实计算
YT16-193 | 材料 | 乙供 | C22040101 | 砂布 | 张 | 0.5 | 0.66 | 0 | 0 | 计价 | 按实计算
YT16-193 | 材料 | 乙供 | C22040501 | 棉纱头 | kg | 0.06 | 5.67 | 0 | 0 | 计价 | 按实计算
YT16-193 | 机械 | 乙供 | J10-01-040 | 逆变多功能焊机 D7-500 | 台班 | 0.23 | 154.53 | 0 | 0 | 计价 | 按实计算
YT16-193 | 材料 | 乙供 | C99010102 | 其他材料费 | 元 | 2.1938 | 1 | 0 | 0 | 计价 | 按实计算
YT16-194 | 人工 | 乙供 | 9101106 | 建筑普通工 | 工日 | 0.3264 | 70 | 0 | 0 | 计价 | 按实计算
YT16-194 | 人工 | 乙供 | 9101107 | 建筑技术工 | 工日 | 0.4896 | 98 | 0 | 0 | 计价 | 按实计算
YT16-194 | 材料 | 乙供 | C06040310 | 平焊法兰 PN1.6 DN100 | 片 | 2 | 41.26 | 0 | 0 | 计价 | 按实计算
YT16-194 | 材料 | 乙供 | C06060414 | 伸缩器 DN100 | 个 | 1.01 | 16.038 | 0 | 0 | 计价 | 按实计算
YT16-194 | 材料 | 乙供 | C12010200 | 电焊条 J507 综合 | kg | 0.59 | 5.52 | 0 | 0 | 计价 | 按实计算
YT16-194 | 材料 | 乙供 | C13010300 | 精制六角螺栓 综合 | kg | 3.937 | 6.49 | 0 | 0 | 计价 | 按实计算
YT16-194 | 材料 | 乙供 | C17030501 | 石棉橡胶板 低压 6以下 | kg | 0.35 | 6.448 | 0 | 0 | 计价 | 按实计算
YT16-194 | 材料 | 乙供 | C19110101 | 氧气 | m³ | 0.07 | 4.71 | 0 | 0 | 计价 | 按实计算
YT16-194 | 材料 | 乙供 | C19110201 | 乙炔气 | m³ | 0.02 | 10.379 | 0 | 0 | 计价 | 按实计算
YT16-194 | 材料 | 乙供 | C20090101 | 清油 综合 | kg | 0.06 | 8.63 | 0 | 0 | 计价 | 按实计算
YT16-194 | 材料 | 乙供 | C22030501 | 钢锯条 各种规格 | 根 | 0.4 | 1.308 | 0 | 0 | 计价 | 按实计算
YT16-194 | 材料 | 乙供 | C22040101 | 砂布 | 张 | 0.5 | 0.66 | 0 | 0 | 计价 | 按实计算
YT16-194 | 材料 | 乙供 | C22040501 | 棉纱头 | kg | 0.06 | 5.67 | 0 | 0 | 计价 | 按实计算
YT16-194 | 机械 | 乙供 | J10-01-040 | 逆变多功能焊机 D7-500 | 台班 | 0.27 | 154.53 | 0 | 0 | 计价 | 按实计算
YT16-194 | 材料 | 乙供 | C99010102 | 其他材料费 | 元 | 2.6406 | 1 | 0 | 0 | 计价 | 按实计算
YT16-195 | 人工 | 乙供 | 9101106 | 建筑普通工 | 工日 | 0.424 | 70 | 0 | 0 | 计价 | 按实计算
YT16-195 | 人工 | 乙供 | 9101107 | 建筑技术工 | 工日 | 0.636 | 98 | 0 | 0 | 计价 | 按实计算
YT16-195 | 材料 | 乙供 | C06040311 | 平焊法兰 PN1.6 DN125 | 片 | 2 | 48.39 | 0 | 0 | 计价 | 按实计算
YT16-195 | 材料 | 乙供 | C06060415 | 伸缩器 DN125 | 个 | 1.01 | 22.749 | 0 | 0 | 计价 | 按实计算
YT16-195 | 材料 | 乙供 | C12010200 | 电焊条 J507 综合 | kg | 0.72 | 5.52 | 0 | 0 | 计价 | 按实计算
YT16-195 | 材料 | 乙供 | C13010300 | 精制六角螺栓 综合 | kg | 3.937 | 6.49 | 0 | 0 | 计价 | 按实计算
YT16-195 | 材料 | 乙供 | C17030501 | 石棉橡胶板 低压 6以下 | kg | 0.35 | 6.448 | 0 | 0 | 计价 | 按实计算
YT16-195 | 材料 | 乙供 | C19110101 | 氧气 | m³ | 0.07 | 4.71 | 0 | 0 | 计价 | 按实计算
YT16-195 | 材料 | 乙供 | C19110201 | 乙炔气 | m³ | 0.02 | 10.379 | 0 | 0 | 计价 | 按实计算
YT16-195 | 材料 | 乙供 | C20090101 | 清油 综合 | kg | 0.06 | 8.63 | 0 | 0 | 计价 | 按实计算
YT16-195 | 材料 | 乙供 | C22030501 | 钢锯条 各种规格 | 根 | 0.4 | 1.308 | 0 | 0 | 计价 | 按实计算
YT16-195 | 材料 | 乙供 | C22040101 | 砂布 | 张 | 0.5 | 0.66 | 0 | 0 | 计价 | 按实计算
YT16-195 | 材料 | 乙供 | C22040501 | 棉纱头 | kg | 0.06 | 5.67 | 0 | 0 | 计价 | 按实计算
YT16-195 | 机械 | 乙供 | J10-01-040 | 逆变多功能焊机 D7-500 | 台班 | 0.27 | 154.53 | 0 | 0 | 计价 | 按实计算
YT16-195 | 材料 | 乙供 | C99010102 | 其他材料费 | 元 | 3.0757 | 1 | 0 | 0 | 计价 | 按实计算
YT16-196 | 人工 | 乙供 | 9101106 | 建筑普通工 | 工日 | 0.4828 | 70 | 0 | 0 | 计价 | 按实计算
YT16-196 | 人工 | 乙供 | 9101107 | 建筑技术工 | 工日 | 0.7242 | 98 | 0 | 0 | 计价 | 按实计算
YT16-196 | 材料 | 乙供 | C06040312 | 平焊法兰 PN1.6 DN150 | 片 | 2 | 62.69 | 0 | 0 | 计价 | 按实计算
YT16-196 | 材料 | 乙供 | C06060416 | 伸缩器 DN150 | 个 | 1.01 | 35.126 | 0 | 0 | 计价 | 按实计算
YT16-196 | 材料 | 乙供 | C12010200 | 电焊条 J507 综合 | kg | 0.88 | 5.52 | 0 | 0 | 计价 | 按实计算
YT16-196 | 材料 | 乙供 | C13010300 | 精制六角螺栓 综合 | kg | 6.758 | 6.49 | 0 | 0 | 计价 | 按实计算
YT16-196 | 材料 | 乙供 | C17030501 | 石棉橡胶板 低压 6以下 | kg | 0.55 | 6.448 | 0 | 0 | 计价 | 按实计算
YT16-196 | 材料 | 乙供 | C19110101 | 氧气 | m³ | 0.12 | 4.71 | 0 | 0 | 计价 | 按实计算
YT16-196 | 材料 | 乙供 | C19110201 | 乙炔气 | m³ | 0.04 | 10.379 | 0 | 0 | 计价 | 按实计算
YT16-196 | 材料 | 乙供 | C20090101 | 清油 综合 | kg | 0.08 | 8.63 | 0 | 0 | 计价 | 按实计算
YT16-196 | 材料 | 乙供 | C22030501 | 钢锯条 各种规格 | 根 | 0.8 | 1.308 | 0 | 0 | 计价 | 按实计算
YT16-196 | 材料 | 乙供 | C22040101 | 砂布 | 张 | 1 | 0.66 | 0 | 0 | 计价 | 按实计算
YT16-196 | 材料 | 乙供 | C22040501 | 棉纱头 | kg | 0.08 | 5.67 | 0 | 0 | 计价 | 按实计算
YT16-196 | 机械 | 乙供 | J10-01-040 | 逆变多功能焊机 D7-500 | 台班 | 0.3 | 154.53 | 0 | 0 | 计价 | 按实计算
YT16-196 | 材料 | 乙供 | C99010102 | 其他材料费 | 元 | 4.339 | 1 | 0 | 0 | 计价 | 按实计算
YT16-197 | 人工 | 乙供 | 9101106 | 建筑普通工 | 工日 | 0.6596 | 70 | 0 | 0 | 计价 | 按实计算
YT16-197 | 人工 | 乙供 | 9101107 | 建筑技术工 | 工日 | 0.9894 | 98 | 0 | 0 | 计价 | 按实计算
YT16-197 | 材料 | 乙供 | C06040313 | 平焊法兰 PN1.6 DN200 | 片 | 2 | 103.24 | 0 | 0 | 计价 | 按实计算
YT16-197 | 材料 | 乙供 | C06060417 | 伸缩器 DN200 | 个 | 1.01 | 55.348 | 0 | 0 | 计价 | 按实计算
YT16-197 | 材料 | 乙供 | C12010200 | 电焊条 J507 综合 | kg | 2.35 | 5.52 | 0 | 0 | 计价 | 按实计算
YT16-197 | 材料 | 乙供 | C13010300 | 精制六角螺栓 综合 | kg | 10.138 | 6.49 | 0 | 0 | 计价 | 按实计算
YT16-197 | 材料 | 乙供 | C17030501 | 石棉橡胶板 低压 6以下 | kg | 0.66 | 6.448 | 0 | 0 | 计价 | 按实计算
YT16-197 | 材料 | 乙供 | C19110101 | 氧气 | m³ | 0.17 | 4.71 | 0 | 0 | 计价 | 按实计算
YT16-197 | 材料 | 乙供 | C19110201 | 乙炔气 | m³ | 0.06 | 10.379 | 0 | 0 | 计价 | 按实计算
YT16-197 | 材料 | 乙供 | C20090101 | 清油 综合 | kg | 0.08 | 8.63 | 0 | 0 | 计价 | 按实计算
YT16-197 | 材料 | 乙供 | C22030501 | 钢锯条 各种规格 | 根 | 1 | 1.308 | 0 | 0 | 计价 | 按实计算
YT16-197 | 材料 | 乙供 | C22040101 | 砂布 | 张 | 1 | 0.66 | 0 | 0 | 计价 | 按实计算
YT16-197 | 材料 | 乙供 | C22040501 | 棉纱头 | kg | 0.1 | 5.67 | 0 | 0 | 计价 | 按实计算
YT16-197 | 机械 | 乙供 | J10-01-040 | 逆变多功能焊机 D7-500 | 台班 | 0.66 | 154.53 | 0 | 0 | 计价 | 按实计算
YT16-197 | 材料 | 乙供 | C99010102 | 其他材料费 | 元 | 7.0011 | 1 | 0 | 0 | 计价 | 按实计算
YT16-198 | 人工 | 乙供 | 9101106 | 建筑普通工 | 工日 | 0.996 | 70 | 0 | 0 | 计价 | 按实计算
YT16-198 | 人工 | 乙供 | 9101107 | 建筑技术工 | 工日 | 1.494 | 98 | 0 | 0 | 计价 | 按实计算
YT16-198 | 材料 | 乙供 | C06040315 | 平焊法兰 PN1.6 DN300 | 片 | 2 | 236.08 | 0 | 0 | 计价 | 按实计算
YT16-198 | 材料 | 乙供 | C06060418 | 伸缩器 DN300 | 个 | 1.01 | 77.226 | 0 | 0 | 计价 | 按实计算
YT16-198 | 材料 | 乙供 | C12010200 | 电焊条 J507 综合 | kg | 5.79 | 5.52 | 0 | 0 | 计价 | 按实计算
YT16-198 | 材料 | 乙供 | C13010300 | 精制六角螺栓 综合 | kg | 12.877 | 6.49 | 0 | 0 | 计价 | 按实计算
YT16-198 | 材料 | 乙供 | C17030501 | 石棉橡胶板 低压 6以下 | kg | 0.8 | 6.448 | 0 | 0 | 计价 | 按实计算
YT16-198 | 材料 | 乙供 | C19110101 | 氧气 | m³ | 0.29 | 4.71 | 0 | 0 | 计价 | 按实计算
YT16-198 | 材料 | 乙供 | C19110201 | 乙炔气 | m³ | 0.1 | 10.379 | 0 | 0 | 计价 | 按实计算
YT16-198 | 材料 | 乙供 | C20090101 | 清油 综合 | kg | 0.08 | 8.63 | 0 | 0 | 计价 | 按实计算
YT16-198 | 材料 | 乙供 | C22030501 | 钢锯条 各种规格 | 根 | 1.5 | 1.308 | 0 | 0 | 计价 | 按实计算
YT16-198 | 材料 | 乙供 | C22040101 | 砂布 | 张 | 1.2 | 0.66 | 0 | 0 | 计价 | 按实计算
YT16-198 | 材料 | 乙供 | C22040501 | 棉纱头 | kg | 0.12 | 5.67 | 0 | 0 | 计价 | 按实计算
YT16-198 | 机械 | 乙供 | J10-01-040 | 逆变多功能焊机 D7-500 | 台班 | 1.19 | 154.53 | 0 | 0 | 计价 | 按实计算
YT16-198 | 材料 | 乙供 | C99010102 | 其他材料费 | 元 | 13.5476 | 1 | 0 | 0 | 计价 | 按实计算
YT16-199 | 人工 | 乙供 | 9101106 | 建筑普通工 | 工日 | 1.4824 | 70 | 0 | 0 | 计价 | 按实计算
YT16-199 | 人工 | 乙供 | 9101107 | 建筑技术工 | 工日 | 2.2236 | 98 | 0 | 0 | 计价 | 按实计算
YT16-199 | 材料 | 乙供 | C06040317 | 平焊法兰 PN1.6 DN400 | 片 | 2 | 469.273 | 0 | 0 | 计价 | 按实计算
YT16-199 | 材料 | 乙供 | C06060419 | 伸缩器 DN400 | 个 | 1.01 | 108.081 | 0 | 0 | 计价 | 按实计算
YT16-199 | 材料 | 乙供 | C12010200 | 电焊条 J507 综合 | kg | 9.35 | 5.52 | 0 | 0 | 计价 | 按实计算
YT16-199 | 材料 | 乙供 | C13010300 | 精制六角螺栓 综合 | kg | 33.55 | 6.49 | 0 | 0 | 计价 | 按实计算
YT16-199 | 材料 | 乙供 | C17030501 | 石棉橡胶板 低压 6以下 | kg | 1.38 | 6.448 | 0 | 0 | 计价 | 按实计算
YT16-199 | 材料 | 乙供 | C19110101 | 氧气 | m³ | 0.39 | 4.71 | 0 | 0 | 计价 | 按实计算
YT16-199 | 材料 | 乙供 | C19110201 | 乙炔气 | m³ | 0.13 | 10.379 | 0 | 0 | 计价 | 按实计算
YT16-199 | 材料 | 乙供 | C20090101 | 清油 综合 | kg | 0.1 | 8.63 | 0 | 0 | 计价 | 按实计算
YT16-199 | 材料 | 乙供 | C22030501 | 钢锯条 各种规格 | 根 | 2 | 1.308 | 0 | 0 | 计价 | 按实计算
YT16-199 | 材料 | 乙供 | C22040101 | 砂布 | 张 | 1.5 | 0.66 | 0 | 0 | 计价 | 按实计算
YT16-199 | 材料 | 乙供 | C22040501 | 棉纱头 | kg | 0.15 | 5.67 | 0 | 0 | 计价 | 按实计算
YT16-199 | 机械 | 乙供 | J10-01-040 | 逆变多功能焊机 D7-500 | 台班 | 1.49 | 154.53 | 0 | 0 | 计价 | 按实计算
YT16-199 | 材料 | 乙供 | C99010102 | 其他材料费 | 元 | 26.6893 | 1 | 0 | 0 | 计价 | 按实计算
YT16-200 | 人工 | 乙供 | 9101106 | 建筑普通工 | 工日 | 0.2072 | 70 | 0 | 0 | 计价 | 按实计算
YT16-200 | 人工 | 乙供 | 9101107 | 建筑技术工 | 工日 | 0.3108 | 98 | 0 | 0 | 计价 | 按实计算
YT16-200 | 材料 | 乙供 | C06060431 | 方形伸缩器 DN32 | 个 | 1.01 | 4.358 | 0 | 0 | 计价 | 按实计算
YT16-200 | 材料 | 乙供 | C08020102 | 方材红白松 二等 | m³ | 0.002 | 1660 | 0 | 0 | 计价 | 按实计算
YT16-200 | 材料 | 乙供 | C10010101 | 中砂 | m³ | 0.001 | 65 | 0 | 0 | 计价 | 按实计算
YT16-200 | 材料 | 乙供 | C12020100 | 碳钢气焊丝 综合 | kg | 0.02 | 7.065 | 0 | 0 | 计价 | 按实计算
YT16-200 | 材料 | 乙供 | C19110101 | 氧气 | m³ | 0.09 | 4.71 | 0 | 0 | 计价 | 按实计算
YT16-200 | 材料 | 乙供 | C19110201 | 乙炔气 | m³ | 0.03 | 10.379 | 0 | 0 | 计价 | 按实计算
YT16-200 | 材料 | 乙供 | C19120201 | 焦炭 | kg | 12 | 1.675 | 0 | 0 | 计价 | 按实计算
YT16-200 | 材料 | 乙供 | C22030501 | 钢锯条 各种规格 | 根 | 0.05 | 1.308 | 0 | 0 | 计价 | 按实计算
YT16-200 | 机械 | 乙供 | J15-01-006 | 鼓风机 能力 50m³/min | 台班 | 0.1 | 317.49 | 0 | 0 | 计价 | 按实计算
YT16-200 | 材料 | 乙供 | C99010102 | 其他材料费 | 元 | 0.5766 | 1 | 0 | 0 | 计价 | 按实计算
YT16-201 | 人工 | 乙供 | 9101106 | 建筑普通工 | 工日 | 0.248 | 70 | 0 | 0 | 计价 | 按实计算
YT16-201 | 人工 | 乙供 | 9101107 | 建筑技术工 | 工日 | 0.372 | 98 | 0 | 0 | 计价 | 按实计算
YT16-201 | 材料 | 乙供 | C06060432 | 方形伸缩器 DN40 | 个 | 1.01 | 4.532 | 0 | 0 | 计价 | 按实计算
YT16-201 | 材料 | 乙供 | C08020102 | 方材红白松 二等 | m³ | 0.002 | 1660 | 0 | 0 | 计价 | 按实计算
YT16-201 | 材料 | 乙供 | C10010101 | 中砂 | m³ | 0.001 | 65 | 0 | 0 | 计价 | 按实计算
YT16-201 | 材料 | 乙供 | C12020100 | 碳钢气焊丝 综合 | kg | 0.02 | 7.065 | 0 | 0 | 计价 | 按实计算
YT16-201 | 材料 | 乙供 | C19110101 | 氧气 | m³ | 0.11 | 4.71 | 0 | 0 | 计价 | 按实计算
YT16-201 | 材料 | 乙供 | C19110201 | 乙炔气 | m³ | 0.04 | 10.379 | 0 | 0 | 计价 | 按实计算
YT16-201 | 材料 | 乙供 | C19120201 | 焦炭 | kg | 16 | 1.675 | 0 | 0 | 计价 | 按实计算
YT16-201 | 材料 | 乙供 | C22030501 | 钢锯条 各种规格 | 根 | 0.05 | 1.308 | 0 | 0 | 计价 | 按实计算
YT16-201 | 机械 | 乙供 | J15-01-006 | 鼓风机 能力 50m³/min | 台班 | 0.1 | 317.49 | 0 | 0 | 计价 | 按实计算
YT16-201 | 材料 | 乙供 | C99010102 | 其他材料费 | 元 | 0.718 | 1 | 0 | 0 | 计价 | 按实计算
YT16-202 | 人工 | 乙供 | 9101106 | 建筑普通工 | 工日 | 0.3264 | 70 | 0 | 0 | 计价 | 按实计算
YT16-202 | 人工 | 乙供 | 9101107 | 建筑技术工 | 工日 | 0.4896 | 98 | 0 | 0 | 计价 | 按实计算
YT16-202 | 材料 | 乙供 | C06060433 | 方形伸缩器 DN50 | 个 | 1.01 | 5.578 | 0 | 0 | 计价 | 按实计算
YT16-202 | 材料 | 乙供 | C08020102 | 方材红白松 二等 | m³ | 0.002 | 1660 | 0 | 0 | 计价 | 按实计算
YT16-202 | 材料 | 乙供 | C10010101 | 中砂 | m³ | 0.003 | 65 | 0 | 0 | 计价 | 按实计算
YT16-202 | 材料 | 乙供 | C12020100 | 碳钢气焊丝 综合 | kg | 0.03 | 7.065 | 0 | 0 | 计价 | 按实计算
YT16-202 | 材料 | 乙供 | C19110101 | 氧气 | m³ | 0.12 | 4.71 | 0 | 0 | 计价 | 按实计算
YT16-202 | 材料 | 乙供 | C19110201 | 乙炔气 | m³ | 0.04 | 10.379 | 0 | 0 | 计价 | 按实计算
YT16-202 | 材料 | 乙供 | C19120201 | 焦炭 | kg | 28 | 1.675 | 0 | 0 | 计价 | 按实计算
YT16-202 | 材料 | 乙供 | C22030501 | 钢锯条 各种规格 | 根 | 0.05 | 1.308 | 0 | 0 | 计价 | 按实计算
YT16-202 | 机械 | 乙供 | J15-01-006 | 鼓风机 能力 50m³/min | 台班 | 0.15 | 317.49 | 0 | 0 | 计价 | 按实计算
YT16-202 | 材料 | 乙供 | C99010102 | 其他材料费 | 元 | 1.1461 | 1 | 0 | 0 | 计价 | 按实计算
YT16-203 | 人工 | 乙供 | 9101106 | 建筑普通工 | 工日 | 0.5544 | 70 | 0 | 0 | 计价 | 按实计算
YT16-203 | 人工 | 乙供 | 9101107 | 建筑技术工 | 工日 | 0.8316 | 98 | 0 | 0 | 计价 | 按实计算
YT16-203 | 材料 | 乙供 | C06060434 | 方形伸缩器 DN65 | 个 | 1.01 | 11.505 | 0 | 0 | 计价 | 按实计算
YT16-203 | 材料 | 乙供 | C08020102 | 方材红白松 二等 | m³ | 0.002 | 1660 | 0 | 0 | 计价 | 按实计算
YT16-203 | 材料 | 乙供 | C10010101 | 中砂 | m³ | 0.006 | 65 | 0 | 0 | 计价 | 按实计算
YT16-203 | 材料 | 乙供 | C12010200 | 电焊条 J507 综合 | kg | 0.3 | 5.52 | 0 | 0 | 计价 | 按实计算
YT16-203 | 材料 | 乙供 | C19110101 | 氧气 | m³ | 0.36 | 4.71 | 0 | 0 | 计价 | 按实计算
YT16-203 | 材料 | 乙供 | C19110201 | 乙炔气 | m³ | 0.12 | 10.379 | 0 | 0 | 计价 | 按实计算
YT16-203 | 材料 | 乙供 | C19120201 | 焦炭 | kg | 40 | 1.675 | 0 | 0 | 计价 | 按实计算
YT16-203 | 机械 | 乙供 | J10-01-040 | 逆变多功能焊机 D7-500 | 台班 | 0.12 | 154.53 | 0 | 0 | 计价 | 按实计算
YT16-203 | 机械 | 乙供 | J15-01-006 | 鼓风机 能力 50m³/min | 台班 | 0.25 | 317.49 | 0 | 0 | 计价 | 按实计算
YT16-203 | 材料 | 乙供 | C99010102 | 其他材料费 | 元 | 1.7385 | 1 | 0 | 0 | 计价 | 按实计算
YT16-204 | 人工 | 乙供 | 9101106 | 建筑普通工 | 工日 | 0.9824 | 70 | 0 | 0 | 计价 | 按实计算
YT16-204 | 人工 | 乙供 | 9101107 | 建筑技术工 | 工日 | 1.4736 | 98 | 0 | 0 | 计价 | 按实计算
YT16-204 | 材料 | 乙供 | C06060435 | 方形伸缩器 DN80 | 个 | 1.01 | 13.597 | 0 | 0 | 计价 | 按实计算
YT16-204 | 材料 | 乙供 | C08020102 | 方材红白松 二等 | m³ | 0.002 | 1660 | 0 | 0 | 计价 | 按实计算
YT16-204 | 材料 | 乙供 | C10010101 | 中砂 | m³ | 0.015 | 65 | 0 | 0 | 计价 | 按实计算
YT16-204 | 材料 | 乙供 | C12010200 | 电焊条 J507 综合 | kg | 0.47 | 5.52 | 0 | 0 | 计价 | 按实计算
YT16-204 | 材料 | 乙供 | C19110101 | 氧气 | m³ | 0.41 | 4.71 | 0 | 0 | 计价 | 按实计算
YT16-204 | 材料 | 乙供 | C19110201 | 乙炔气 | m³ | 0.14 | 10.379 | 0 | 0 | 计价 | 按实计算
YT16-204 | 材料 | 乙供 | C19120201 | 焦炭 | kg | 52 | 1.675 | 0 | 0 | 计价 | 按实计算
YT16-204 | 机械 | 乙供 | J10-01-040 | 逆变多功能焊机 D7-500 | 台班 | 0.12 | 154.53 | 0 | 0 | 计价 | 按实计算
YT16-204 | 机械 | 乙供 | J15-01-006 | 鼓风机 能力 50m³/min | 台班 | 0.25 | 317.49 | 0 | 0 | 计价 | 按实计算
YT16-204 | 材料 | 乙供 | C99010102 | 其他材料费 | 元 | 2.2221 | 1 | 0 | 0 | 计价 | 按实计算
YT16-205 | 人工 | 乙供 | 9101106 | 建筑普通工 | 工日 | 1.4008 | 70 | 0 | 0 | 计价 | 按实计算
YT16-205 | 人工 | 乙供 | 9101107 | 建筑技术工 | 工日 | 2.1012 | 98 | 0 | 0 | 计价 | 按实计算
YT16-205 | 材料 | 乙供 | C06060436 | 方形伸缩器 DN100 | 个 | 1.01 | 20.222 | 0 | 0 | 计价 | 按实计算
YT16-205 | 材料 | 乙供 | C08020102 | 方材红白松 二等 | m³ | 0.002 | 1660 | 0 | 0 | 计价 | 按实计算
YT16-205 | 材料 | 乙供 | C10010101 | 中砂 | m³ | 0.026 | 65 | 0 | 0 | 计价 | 按实计算
YT16-205 | 材料 | 乙供 | C12010200 | 电焊条 J507 综合 | kg | 0.57 | 5.52 | 0 | 0 | 计价 | 按实计算
YT16-205 | 材料 | 乙供 | C19110101 | 氧气 | m³ | 0.51 | 4.71 | 0 | 0 | 计价 | 按实计算
YT16-205 | 材料 | 乙供 | C19110201 | 乙炔气 | m³ | 0.16 | 10.379 | 0 | 0 | 计价 | 按实计算
YT16-205 | 材料 | 乙供 | C19120201 | 焦炭 | kg | 80 | 1.675 | 0 | 0 | 计价 | 按实计算
YT16-205 | 材料 | 乙供 | C22040821 | 木柴 | kg | 8 | 0.5 | 0 | 0 | 计价 | 按实计算
YT16-205 | 机械 | 乙供 | J10-01-040 | 逆变多功能焊机 D7-500 | 台班 | 0.14 | 154.53 | 0 | 0 | 计价 | 按实计算
YT16-205 | 机械 | 乙供 | J15-01-006 | 鼓风机 能力 50m³/min | 台班 | 0.25 | 317.49 | 0 | 0 | 计价 | 按实计算
YT16-205 | 材料 | 乙供 | C99010102 | 其他材料费 | 元 | 3.4129 | 1 | 0 | 0 | 计价 | 按实计算
YT16-206 | 人工 | 乙供 | 9101106 | 建筑普通工 | 工日 | 2.6248 | 70 | 0 | 0 | 计价 | 按实计算
YT16-206 | 人工 | 乙供 | 9101107 | 建筑技术工 | 工日 | 3.9372 | 98 | 0 | 0 | 计价 | 按实计算
YT16-206 | 材料 | 乙供 | C06060437 | 方形伸缩器 DN125 | 个 | 1.01 | 28.764 | 0 | 0 | 计价 | 按实计算
YT16-206 | 材料 | 乙供 | C08020102 | 方材红白松 二等 | m³ | 0.003 | 1660 | 0 | 0 | 计价 | 按实计算
YT16-206 | 材料 | 乙供 | C10010101 | 中砂 | m³ | 0.037 | 65 | 0 | 0 | 计价 | 按实计算
YT16-206 | 材料 | 乙供 | C12010200 | 电焊条 J507 综合 | kg | 0.98 | 5.52 | 0 | 0 | 计价 | 按实计算
YT16-206 | 材料 | 乙供 | C19110101 | 氧气 | m³ | 0.96 | 4.71 | 0 | 0 | 计价 | 按实计算
YT16-206 | 材料 | 乙供 | C19110201 | 乙炔气 | m³ | 0.32 | 10.379 | 0 | 0 | 计价 | 按实计算
YT16-206 | 材料 | 乙供 | C19120201 | 焦炭 | kg | 140 | 1.675 | 0 | 0 | 计价 | 按实计算
YT16-206 | 材料 | 乙供 | C22040821 | 木柴 | kg | 12 | 0.5 | 0 | 0 | 计价 | 按实计算
YT16-206 | 机械 | 乙供 | J10-01-040 | 逆变多功能焊机 D7-500 | 台班 | 0.23 | 154.53 | 0 | 0 | 计价 | 按实计算
YT16-206 | 机械 | 乙供 | J15-01-006 | 鼓风机 能力 50m³/min | 台班 | 0.4 | 317.49 | 0 | 0 | 计价 | 按实计算
YT16-206 | 材料 | 乙供 | C99010102 | 其他材料费 | 元 | 5.8038 | 1 | 0 | 0 | 计价 | 按实计算
YT16-207 | 人工 | 乙供 | 9101106 | 建筑普通工 | 工日 | 2.6588 | 70 | 0 | 0 | 计价 | 按实计算
YT16-207 | 人工 | 乙供 | 9101107 | 建筑技术工 | 工日 | 3.9882 | 98 | 0 | 0 | 计价 | 按实计算
YT16-207 | 材料 | 乙供 | C06060438 | 方形伸缩器 DN150 | 个 | 1.01 | 40.443 | 0 | 0 | 计价 | 按实计算
YT16-207 | 材料 | 乙供 | C08020102 | 方材红白松 二等 | m³ | 0.003 | 1660 | 0 | 0 | 计价 | 按实计算
YT16-207 | 材料 | 乙供 | C10010101 | 中砂 | m³ | 0.053 | 65 | 0 | 0 | 计价 | 按实计算
YT16-207 | 材料 | 乙供 | C12010200 | 电焊条 J507 综合 | kg | 1.17 | 5.52 | 0 | 0 | 计价 | 按实计算
YT16-207 | 材料 | 乙供 | C19110101 | 氧气 | m³ | 1.12 | 4.71 | 0 | 0 | 计价 | 按实计算
YT16-207 | 材料 | 乙供 | C19110201 | 乙炔气 | m³ | 0.49 | 10.379 | 0 | 0 | 计价 | 按实计算
YT16-207 | 材料 | 乙供 | C19120201 | 焦炭 | kg | 180 | 1.675 | 0 | 0 | 计价 | 按实计算
YT16-207 | 材料 | 乙供 | C22040821 | 木柴 | kg | 16 | 0.5 | 0 | 0 | 计价 | 按实计算
YT16-207 | 机械 | 乙供 | J05-01-010 | 电动单筒慢速卷扬机 50kN | 台班 | 0.4 | 181.65 | 0 | 0 | 计价 | 按实计算
YT16-207 | 机械 | 乙供 | J10-01-040 | 逆变多功能焊机 D7-500 | 台班 | 0.25 | 154.53 | 0 | 0 | 计价 | 按实计算
YT16-207 | 机械 | 乙供 | J15-01-006 | 鼓风机 能力 50m³/min | 台班 | 0.5 | 317.49 | 0 | 0 | 计价 | 按实计算
YT16-207 | 材料 | 乙供 | C99010102 | 其他材料费 | 元 | 7.5118 | 1 | 0 | 0 | 计价 | 按实计算
YT16-208 | 人工 | 乙供 | 9101106 | 建筑普通工 | 工日 | 5.8648 | 70 | 0 | 0 | 计价 | 按实计算
YT16-208 | 人工 | 乙供 | 9101107 | 建筑技术工 | 工日 | 8.7972 | 98 | 0 | 0 | 计价 | 按实计算
YT16-208 | 材料 | 乙供 | C06060439 | 方形伸缩器 DN200 | 个 | 1.01 | 64.674 | 0 | 0 | 计价 | 按实计算
YT16-208 | 材料 | 乙供 | C08020102 | 方材红白松 二等 | m³ | 0.003 | 1660 | 0 | 0 | 计价 | 按实计算
YT16-208 | 材料 | 乙供 | C10010101 | 中砂 | m³ | 0.094 | 65 | 0 | 0 | 计价 | 按实计算
YT16-208 | 材料 | 乙供 | C12010200 | 电焊条 J507 综合 | kg | 1.61 | 5.52 | 0 | 0 | 计价 | 按实计算
YT16-208 | 材料 | 乙供 | C19110101 | 氧气 | m³ | 1.77 | 4.71 | 0 | 0 | 计价 | 按实计算
YT16-208 | 材料 | 乙供 | C19110201 | 乙炔气 | m³ | 0.59 | 10.379 | 0 | 0 | 计价 | 按实计算
YT16-208 | 材料 | 乙供 | C19120201 | 焦炭 | kg | 360 | 1.675 | 0 | 0 | 计价 | 按实计算
YT16-208 | 材料 | 乙供 | C22040821 | 木柴 | kg | 56 | 0.5 | 0 | 0 | 计价 | 按实计算
YT16-208 | 机械 | 乙供 | J05-01-010 | 电动单筒慢速卷扬机 50kN | 台班 | 0.6 | 181.65 | 0 | 0 | 计价 | 按实计算
YT16-208 | 机械 | 乙供 | J10-01-040 | 逆变多功能焊机 D7-500 | 台班 | 0.4 | 154.53 | 0 | 0 | 计价 | 按实计算
YT16-208 | 机械 | 乙供 | J15-01-006 | 鼓风机 能力 50m³/min | 台班 | 0.8 | 317.49 | 0 | 0 | 计价 | 按实计算
YT16-208 | 材料 | 乙供 | C99010102 | 其他材料费 | 元 | 14.6152 | 1 | 0 | 0 | 计价 | 按实计算
YT16-209 | 人工 | 乙供 | 9101106 | 建筑普通工 | 工日 | 9.18 | 70 | 0 | 0 | 计价 | 按实计算
YT16-209 | 人工 | 乙供 | 9101107 | 建筑技术工 | 工日 | 13.77 | 98 | 0 | 0 | 计价 | 按实计算
YT16-209 | 材料 | 乙供 | C06060440 | 方形伸缩器 DN250 | 个 | 1.01 | 76.18 | 0 | 0 | 计价 | 按实计算
YT16-209 | 材料 | 乙供 | C08020102 | 方材红白松 二等 | m³ | 0.004 | 1660 | 0 | 0 | 计价 | 按实计算
YT16-209 | 材料 | 乙供 | C10010101 | 中砂 | m³ | 0.22 | 65 | 0 | 0 | 计价 | 按实计算
YT16-209 | 材料 | 乙供 | C12010200 | 电焊条 J507 综合 | kg | 3.16 | 5.52 | 0 | 0 | 计价 | 按实计算
YT16-209 | 材料 | 乙供 | C19110101 | 氧气 | m³ | 3.55 | 4.71 | 0 | 0 | 计价 | 按实计算
YT16-209 | 材料 | 乙供 | C19110201 | 乙炔气 | m³ | 1.19 | 10.379 | 0 | 0 | 计价 | 按实计算
YT16-209 | 材料 | 乙供 | C19120201 | 焦炭 | kg | 560 | 1.675 | 0 | 0 | 计价 | 按实计算
YT16-209 | 材料 | 乙供 | C22040821 | 木柴 | kg | 80 | 0.5 | 0 | 0 | 计价 | 按实计算
YT16-209 | 机械 | 乙供 | J05-01-010 | 电动单筒慢速卷扬机 50kN | 台班 | 1.44 | 181.65 | 0 | 0 | 计价 | 按实计算
YT16-209 | 机械 | 乙供 | J10-01-040 | 逆变多功能焊机 D7-500 | 台班 | 0.67 | 154.53 | 0 | 0 | 计价 | 按实计算
YT16-209 | 机械 | 乙供 | J15-01-006 | 鼓风机 能力 50m³/min | 台班 | 1 | 317.49 | 0 | 0 | 计价 | 按实计算
YT16-209 | 材料 | 乙供 | C99010102 | 其他材料费 | 元 | 22.4479 | 1 | 0 | 0 | 计价 | 按实计算
YT16-210 | 人工 | 乙供 | 9101106 | 建筑普通工 | 工日 | 14.0792 | 70 | 0 | 0 | 计价 | 按实计算
YT16-210 | 人工 | 乙供 | 9101107 | 建筑技术工 | 工日 | 21.1188 | 98 | 0 | 0 | 计价 | 按实计算
YT16-210 | 材料 | 乙供 | C06060441 | 方形伸缩器 DN300 | 个 | 1.01 | 89.777 | 0 | 0 | 计价 | 按实计算
YT16-210 | 材料 | 乙供 | C08020102 | 方材红白松 二等 | m³ | 0.004 | 1660 | 0 | 0 | 计价 | 按实计算
YT16-210 | 材料 | 乙供 | C10010101 | 中砂 | m³ | 0.32 | 65 | 0 | 0 | 计价 | 按实计算
YT16-210 | 材料 | 乙供 | C12010200 | 电焊条 J507 综合 | kg | 3.77 | 5.52 | 0 | 0 | 计价 | 按实计算
YT16-210 | 材料 | 乙供 | C19110101 | 氧气 | m³ | 4.31 | 4.71 | 0 | 0 | 计价 | 按实计算
YT16-210 | 材料 | 乙供 | C19110201 | 乙炔气 | m³ | 1.44 | 10.379 | 0 | 0 | 计价 | 按实计算
YT16-210 | 材料 | 乙供 | C19120201 | 焦炭 | kg | 640 | 1.675 | 0 | 0 | 计价 | 按实计算
YT16-210 | 材料 | 乙供 | C22040821 | 木柴 | kg | 88 | 0.5 | 0 | 0 | 计价 | 按实计算
YT16-210 | 机械 | 乙供 | J05-01-010 | 电动单筒慢速卷扬机 50kN | 台班 | 1.44 | 181.65 | 0 | 0 | 计价 | 按实计算
YT16-210 | 机械 | 乙供 | J10-01-040 | 逆变多功能焊机 D7-500 | 台班 | 0.8 | 154.53 | 0 | 0 | 计价 | 按实计算
YT16-210 | 机械 | 乙供 | J15-01-006 | 鼓风机 能力 50m³/min | 台班 | 1.12 | 317.49 | 0 | 0 | 计价 | 按实计算
YT16-210 | 材料 | 乙供 | C99010102 | 其他材料费 | 元 | 25.8034 | 1 | 0 | 0 | 计价 | 按实计算
YT16-211 | 人工 | 乙供 | 9101106 | 建筑普通工 | 工日 | 20.8456 | 70 | 0 | 0 | 计价 | 按实计算
YT16-211 | 人工 | 乙供 | 9101107 | 建筑技术工 | 工日 | 31.2684 | 98 | 0 | 0 | 计价 | 按实计算
YT16-211 | 材料 | 乙供 | C06060442 | 方形伸缩器 DN350 | 个 | 1.01 | 110.696 | 0 | 0 | 计价 | 按实计算
YT16-211 | 材料 | 乙供 | C08020102 | 方材红白松 二等 | m³ | 0.004 | 1660 | 0 | 0 | 计价 | 按实计算
YT16-211 | 材料 | 乙供 | C10010101 | 中砂 | m³ | 0.43 | 65 | 0 | 0 | 计价 | 按实计算
YT16-211 | 材料 | 乙供 | C12010200 | 电焊条 J507 综合 | kg | 6.88 | 5.52 | 0 | 0 | 计价 | 按实计算
YT16-211 | 材料 | 乙供 | C19110101 | 氧气 | m³ | 5.19 | 4.71 | 0 | 0 | 计价 | 按实计算
YT16-211 | 材料 | 乙供 | C19110201 | 乙炔气 | m³ | 1.73 | 10.379 | 0 | 0 | 计价 | 按实计算
YT16-211 | 材料 | 乙供 | C19120201 | 焦炭 | kg | 800 | 1.675 | 0 | 0 | 计价 | 按实计算
YT16-211 | 材料 | 乙供 | C22040821 | 木柴 | kg | 100 | 0.5 | 0 | 0 | 计价 | 按实计算
YT16-211 | 机械 | 乙供 | J05-01-010 | 电动单筒慢速卷扬机 50kN | 台班 | 1.8 | 181.65 | 0 | 0 | 计价 | 按实计算
YT16-211 | 机械 | 乙供 | J10-01-040 | 逆变多功能焊机 D7-500 | 台班 | 0.96 | 154.53 | 0 | 0 | 计价 | 按实计算
YT16-211 | 机械 | 乙供 | J15-01-006 | 鼓风机 能力 50m³/min | 台班 | 1.2 | 317.49 | 0 | 0 | 计价 | 按实计算
YT16-211 | 材料 | 乙供 | C99010102 | 其他材料费 | 元 | 32.3354 | 1 | 0 | 0 | 计价 | 按实计算
YT16-212 | 人工 | 乙供 | 9101106 | 建筑普通工 | 工日 | 30.9704 | 70 | 0 | 0 | 计价 | 按实计算
YT16-212 | 人工 | 乙供 | 9101107 | 建筑技术工 | 工日 | 46.4556 | 98 | 0 | 0 | 计价 | 按实计算
YT16-212 | 材料 | 乙供 | C06060443 | 方形伸缩器 DN400 | 个 | 1.01 | 126.385 | 0 | 0 | 计价 | 按实计算
YT16-212 | 材料 | 乙供 | C08020102 | 方材红白松 二等 | m³ | 0.004 | 1660 | 0 | 0 | 计价 | 按实计算
YT16-212 | 材料 | 乙供 | C10010101 | 中砂 | m³ | 0.75 | 65 | 0 | 0 | 计价 | 按实计算
YT16-212 | 材料 | 乙供 | C12010200 | 电焊条 J507 综合 | kg | 9.72 | 5.52 | 0 | 0 | 计价 | 按实计算
YT16-212 | 材料 | 乙供 | C19110101 | 氧气 | m³ | 5.75 | 4.71 | 0 | 0 | 计价 | 按实计算
YT16-212 | 材料 | 乙供 | C19110201 | 乙炔气 | m³ | 1.92 | 10.379 | 0 | 0 | 计价 | 按实计算
YT16-212 | 材料 | 乙供 | C19120201 | 焦炭 | kg | 1000 | 1.675 | 0 | 0 | 计价 | 按实计算
YT16-212 | 材料 | 乙供 | C22040821 | 木柴 | kg | 120 | 0.5 | 0 | 0 | 计价 | 按实计算
YT16-212 | 机械 | 乙供 | J05-01-010 | 电动单筒慢速卷扬机 50kN | 台班 | 1.8 | 181.65 | 0 | 0 | 计价 | 按实计算
YT16-212 | 机械 | 乙供 | J10-01-040 | 逆变多功能焊机 D7-500 | 台班 | 1.09 | 154.53 | 0 | 0 | 计价 | 按实计算
YT16-212 | 机械 | 乙供 | J15-01-006 | 鼓风机 能力 50m³/min | 台班 | 1.4 | 317.49 | 0 | 0 | 计价 | 按实计算
YT16-212 | 材料 | 乙供 | C99010102 | 其他材料费 | 元 | 40.3741 | 1 | 0 | 0 | 计价 | 按实计算
YT16-213 | 人工 | 乙供 | 9101106 | 建筑普通工 | 工日 | 0.0016 | 70 | 0 | 0 | 计价 | 按实计算
YT16-213 | 人工 | 乙供 | 9101107 | 建筑技术工 | 工日 | 0.0024 | 98 | 0 | 0 | 计价 | 按实计算
YT16-213 | 材料 | 乙供 | C19031501 | 漂白粉 32% | kg | 0.001 | 1.6 | 0 | 0 | 计价 | 按实计算
YT16-213 | 材料 | 乙供 | C21010101 | 水 | t | 0.05 | 4.1 | 0 | 0 | 计价 | 按实计算
YT16-213 | 材料 | 乙供 | C99010102 | 其他材料费 | 元 | 0.0041 | 1 | 0 | 0 | 计价 | 按实计算
YT16-214 | 人工 | 乙供 | 9101106 | 建筑普通工 | 工日 | 0.0024 | 70 | 0 | 0 | 计价 | 按实计算
YT16-214 | 人工 | 乙供 | 9101107 | 建筑技术工 | 工日 | 0.0036 | 98 | 0 | 0 | 计价 | 按实计算
YT16-214 | 材料 | 乙供 | C19031501 | 漂白粉 32% | kg | 0.001 | 1.6 | 0 | 0 | 计价 | 按实计算
YT16-214 | 材料 | 乙供 | C21010101 | 水 | t | 0.08 | 4.1 | 0 | 0 | 计价 | 按实计算
YT16-214 | 材料 | 乙供 | C99010102 | 其他材料费 | 元 | 0.0066 | 1 | 0 | 0 | 计价 | 按实计算
YT16-215 | 人工 | 乙供 | 9101106 | 建筑普通工 | 工日 | 0.0028 | 70 | 0 | 0 | 计价 | 按实计算
YT16-215 | 人工 | 乙供 | 9101107 | 建筑技术工 | 工日 | 0.0042 | 98 | 0 | 0 | 计价 | 按实计算
YT16-215 | 材料 | 乙供 | C19031501 | 漂白粉 32% | kg | 0.004 | 1.6 | 0 | 0 | 计价 | 按实计算
YT16-215 | 材料 | 乙供 | C21010101 | 水 | t | 0.22 | 4.1 | 0 | 0 | 计价 | 按实计算
YT16-215 | 材料 | 乙供 | C99010102 | 其他材料费 | 元 | 0.0182 | 1 | 0 | 0 | 计价 | 按实计算
YT16-216 | 人工 | 乙供 | 9101106 | 建筑普通工 | 工日 | 0.0032 | 70 | 0 | 0 | 计价 | 按实计算
YT16-216 | 人工 | 乙供 | 9101107 | 建筑技术工 | 工日 | 0.0048 | 98 | 0 | 0 | 计价 | 按实计算
YT16-216 | 材料 | 乙供 | C19031501 | 漂白粉 32% | kg | 0.007 | 1.6 | 0 | 0 | 计价 | 按实计算
YT16-216 | 材料 | 乙供 | C21010101 | 水 | t | 0.42 | 4.1 | 0 | 0 | 计价 | 按实计算
YT16-216 | 材料 | 乙供 | C99010102 | 其他材料费 | 元 | 0.0347 | 1 | 0 | 0 | 计价 | 按实计算
YT16-217 | 人工 | 乙供 | 9101106 | 建筑普通工 | 工日 | 0.0036 | 70 | 0 | 0 | 计价 | 按实计算
YT16-217 | 人工 | 乙供 | 9101107 | 建筑技术工 | 工日 | 0.0054 | 98 | 0 | 0 | 计价 | 按实计算
YT16-217 | 材料 | 乙供 | C19031501 | 漂白粉 32% | kg | 0.013 | 1.6 | 0 | 0 | 计价 | 按实计算
YT16-217 | 材料 | 乙供 | C21010101 | 水 | t | 0.75 | 4.1 | 0 | 0 | 计价 | 按实计算
YT16-217 | 材料 | 乙供 | C99010102 | 其他材料费 | 元 | 0.0619 | 1 | 0 | 0 | 计价 | 按实计算
YT16-218 | 人工 | 乙供 | 9101106 | 建筑普通工 | 工日 | 0.034 | 70 | 0 | 0 | 计价 | 按实计算
YT16-218 | 人工 | 乙供 | 9101107 | 建筑技术工 | 工日 | 0.051 | 98 | 0 | 0 | 计价 | 按实计算
YT16-218 | 材料 | 乙供 | C05020101 | 截止阀 J11W-10 DN15 | 只 | 1.01 | 21.918 | 0 | 0 | 计价 | 按实计算
YT16-218 | 材料 | 乙供 | C15010501 | 镀锌活接头 DN20以下 | 个 | 1.01 | 3.172 | 0 | 0 | 计价 | 按实计算
YT16-218 | 材料 | 乙供 | C18010101 | 橡胶板 3mm以下 | kg | 0.003 | 7.16 | 0 | 0 | 计价 | 按实计算
YT16-218 | 材料 | 乙供 | C22030501 | 钢锯条 各种规格 | 根 | 0.1 | 1.308 | 0 | 0 | 计价 | 按实计算
YT16-218 | 材料 | 乙供 | C22040102 | 砂纸 | 张 | 0.12 | 0.57 | 0 | 0 | 计价 | 按实计算
YT16-218 | 材料 | 乙供 | C22040471 | 聚四氟乙烯生料带 | 卷 | 0.001 | 3.403 | 0 | 0 | 计价 | 按实计算
YT16-218 | 材料 | 乙供 | C22040501 | 棉纱头 | kg | 0.012 | 5.67 | 0 | 0 | 计价 | 按实计算
YT16-218 | 材料 | 乙供 | C99010102 | 其他材料费 | 元 | 0.5127 | 1 | 0 | 0 | 计价 | 按实计算
YT16-219 | 人工 | 乙供 | 9101106 | 建筑普通工 | 工日 | 0.034 | 70 | 0 | 0 | 计价 | 按实计算
YT16-219 | 人工 | 乙供 | 9101107 | 建筑技术工 | 工日 | 0.051 | 98 | 0 | 0 | 计价 | 按实计算
YT16-219 | 材料 | 乙供 | C05020202 | 截止阀 J11T-16 DN20 | 只 | 1.01 | 25.73 | 0 | 0 | 计价 | 按实计算
YT16-219 | 材料 | 乙供 | C15010501 | 镀锌活接头 DN20以下 | 个 | 1.01 | 3.172 | 0 | 0 | 计价 | 按实计算
YT16-219 | 材料 | 乙供 | C18010101 | 橡胶板 3mm以下 | kg | 0.003 | 7.16 | 0 | 0 | 计价 | 按实计算
YT16-219 | 材料 | 乙供 | C22030501 | 钢锯条 各种规格 | 根 | 0.1 | 1.308 | 0 | 0 | 计价 | 按实计算
YT16-219 | 材料 | 乙供 | C22040102 | 砂纸 | 张 | 0.12 | 0.57 | 0 | 0 | 计价 | 按实计算
YT16-219 | 材料 | 乙供 | C22040471 | 聚四氟乙烯生料带 | 卷 | 0.001 | 3.403 | 0 | 0 | 计价 | 按实计算
YT16-219 | 材料 | 乙供 | C22040501 | 棉纱头 | kg | 0.012 | 5.67 | 0 | 0 | 计价 | 按实计算
YT16-219 | 材料 | 乙供 | C99010102 | 其他材料费 | 元 | 0.5897 | 1 | 0 | 0 | 计价 | 按实计算
YT16-220 | 人工 | 乙供 | 9101106 | 建筑普通工 | 工日 | 0.0408 | 70 | 0 | 0 | 计价 | 按实计算
YT16-220 | 人工 | 乙供 | 9101107 | 建筑技术工 | 工日 | 0.0612 | 98 | 0 | 0 | 计价 | 按实计算
YT16-220 | 材料 | 乙供 | C05020203 | 截止阀 J11T-16 DN25 | 只 | 1.01 | 36.87 | 0 | 0 | 计价 | 按实计算
YT16-220 | 材料 | 乙供 | C15010502 | 镀锌活接头 DN25 | 个 | 1.01 | 3.793 | 0 | 0 | 计价 | 按实计算
YT16-220 | 材料 | 乙供 | C18010101 | 橡胶板 3mm以下 | kg | 0.004 | 7.16 | 0 | 0 | 计价 | 按实计算
YT16-220 | 材料 | 乙供 | C22030501 | 钢锯条 各种规格 | 根 | 0.12 | 1.308 | 0 | 0 | 计价 | 按实计算
YT16-220 | 材料 | 乙供 | C22040102 | 砂纸 | 张 | 0.15 | 0.57 | 0 | 0 | 计价 | 按实计算
YT16-220 | 材料 | 乙供 | C22040471 | 聚四氟乙烯生料带 | 卷 | 0.001 | 3.403 | 0 | 0 | 计价 | 按实计算
YT16-220 | 材料 | 乙供 | C22040501 | 棉纱头 | kg | 0.015 | 5.67 | 0 | 0 | 计价 | 按实计算
YT16-220 | 材料 | 乙供 | C99010102 | 其他材料费 | 元 | 0.8286 | 1 | 0 | 0 | 计价 | 按实计算
YT16-221 | 人工 | 乙供 | 9101106 | 建筑普通工 | 工日 | 0.0512 | 70 | 0 | 0 | 计价 | 按实计算
YT16-221 | 人工 | 乙供 | 9101107 | 建筑技术工 | 工日 | 0.0768 | 98 | 0 | 0 | 计价 | 按实计算
YT16-221 | 材料 | 乙供 | C05020204 | 截止阀 J11T-16 DN32 | 只 | 1.01 | 60.03 | 0 | 0 | 计价 | 按实计算
YT16-221 | 材料 | 乙供 | C15010503 | 镀锌活接头 DN32 | 个 | 1.01 | 6.974 | 0 | 0 | 计价 | 按实计算
YT16-221 | 材料 | 乙供 | C18010101 | 橡胶板 3mm以下 | kg | 0.006 | 7.16 | 0 | 0 | 计价 | 按实计算
YT16-221 | 材料 | 乙供 | C22030501 | 钢锯条 各种规格 | 根 | 0.16 | 1.308 | 0 | 0 | 计价 | 按实计算
YT16-221 | 材料 | 乙供 | C22040102 | 砂纸 | 张 | 0.19 | 0.57 | 0 | 0 | 计价 | 按实计算
YT16-221 | 材料 | 乙供 | C22040471 | 聚四氟乙烯生料带 | 卷 | 0.002 | 3.403 | 0 | 0 | 计价 | 按实计算
YT16-221 | 材料 | 乙供 | C22040501 | 棉纱头 | kg | 0.019 | 5.67 | 0 | 0 | 计价 | 按实计算
YT16-221 | 材料 | 乙供 | C99010102 | 其他材料费 | 元 | 1.363 | 1 | 0 | 0 | 计价 | 按实计算
YT16-222 | 人工 | 乙供 | 9101106 | 建筑普通工 | 工日 | 0.0848 | 70 | 0 | 0 | 计价 | 按实计算
YT16-222 | 人工 | 乙供 | 9101107 | 建筑技术工 | 工日 | 0.1272 | 98 | 0 | 0 | 计价 | 按实计算
YT16-222 | 材料 | 乙供 | C05020205 | 截止阀 J11T-16 DN40 | 只 | 1.01 | 65.487 | 0 | 0 | 计价 | 按实计算
YT16-222 | 材料 | 乙供 | C15010504 | 镀锌活接头 DN40 | 个 | 1.01 | 7.27 | 0 | 0 | 计价 | 按实计算
YT16-222 | 材料 | 乙供 | C18010101 | 橡胶板 3mm以下 | kg | 0.008 | 7.16 | 0 | 0 | 计价 | 按实计算
YT16-222 | 材料 | 乙供 | C22030501 | 钢锯条 各种规格 | 根 | 0.23 | 1.308 | 0 | 0 | 计价 | 按实计算
YT16-222 | 材料 | 乙供 | C22040102 | 砂纸 | 张 | 0.24 | 0.57 | 0 | 0 | 计价 | 按实计算
YT16-222 | 材料 | 乙供 | C22040471 | 聚四氟乙烯生料带 | 卷 | 0.002 | 3.403 | 0 | 0 | 计价 | 按实计算
YT16-222 | 材料 | 乙供 | C22040501 | 棉纱头 | kg | 0.024 | 5.67 | 0 | 0 | 计价 | 按实计算
YT16-222 | 材料 | 乙供 | C99010102 | 其他材料费 | 元 | 1.4824 | 1 | 0 | 0 | 计价 | 按实计算
YT16-223 | 人工 | 乙供 | 9101106 | 建筑普通工 | 工日 | 0.0848 | 70 | 0 | 0 | 计价 | 按实计算
YT16-223 | 人工 | 乙供 | 9101107 | 建筑技术工 | 工日 | 0.1272 | 98 | 0 | 0 | 计价 | 按实计算
YT16-223 | 材料 | 乙供 | C05020206 | 截止阀 J11T-16 DN50 | 只 | 1.01 | 109.145 | 0 | 0 | 计价 | 按实计算
YT16-223 | 材料 | 乙供 | C15010505 | 镀锌活接头 DN50 | 个 | 1.01 | 10.197 | 0 | 0 | 计价 | 按实计算
YT16-223 | 材料 | 乙供 | C18010101 | 橡胶板 3mm以下 | kg | 0.01 | 7.16 | 0 | 0 | 计价 | 按实计算
YT16-223 | 材料 | 乙供 | C22030501 | 钢锯条 各种规格 | 根 | 0.32 | 1.308 | 0 | 0 | 计价 | 按实计算
YT16-223 | 材料 | 乙供 | C22040102 | 砂纸 | 张 | 0.3 | 0.57 | 0 | 0 | 计价 | 按实计算
YT16-223 | 材料 | 乙供 | C22040471 | 聚四氟乙烯生料带 | 卷 | 0.002 | 3.403 | 0 | 0 | 计价 | 按实计算
YT16-223 | 材料 | 乙供 | C22040501 | 棉纱头 | kg | 0.03 | 5.67 | 0 | 0 | 计价 | 按实计算
YT16-223 | 材料 | 乙供 | C99010102 | 其他材料费 | 元 | 2.4275 | 1 | 0 | 0 | 计价 | 按实计算
YT16-224 | 人工 | 乙供 | 9101106 | 建筑普通工 | 工日 | 0.1332 | 70 | 0 | 0 | 计价 | 按实计算
YT16-224 | 人工 | 乙供 | 9101107 | 建筑技术工 | 工日 | 0.1998 | 98 | 0 | 0 | 计价 | 按实计算
YT16-224 | 材料 | 乙供 | C05020207 | 截止阀 J11T-16 DN65 | 只 | 1.01 | 152.804 | 0 | 0 | 计价 | 按实计算
YT16-224 | 材料 | 乙供 | C15010506 | 镀锌活接头 DN65 | 个 | 1.01 | 10.197 | 0 | 0 | 计价 | 按实计算
YT16-224 | 材料 | 乙供 | C18010101 | 橡胶板 3mm以下 | kg | 0.012 | 7.16 | 0 | 0 | 计价 | 按实计算
YT16-224 | 材料 | 乙供 | C22030501 | 钢锯条 各种规格 | 根 | 0.33 | 1.308 | 0 | 0 | 计价 | 按实计算
YT16-224 | 材料 | 乙供 | C22040102 | 砂纸 | 张 | 0.31 | 0.57 | 0 | 0 | 计价 | 按实计算
YT16-224 | 材料 | 乙供 | C22040471 | 聚四氟乙烯生料带 | 卷 | 0.0005 | 3.403 | 0 | 0 | 计价 | 按实计算
YT16-224 | 材料 | 乙供 | C22040501 | 棉纱头 | kg | 0.04 | 5.67 | 0 | 0 | 计价 | 按实计算
YT16-224 | 材料 | 乙供 | C99010102 | 其他材料费 | 元 | 3.3111 | 1 | 0 | 0 | 计价 | 按实计算
YT16-225 | 人工 | 乙供 | 9101106 | 建筑普通工 | 工日 | 0.18 | 70 | 0 | 0 | 计价 | 按实计算
YT16-225 | 人工 | 乙供 | 9101107 | 建筑技术工 | 工日 | 0.27 | 98 | 0 | 0 | 计价 | 按实计算
YT16-225 | 材料 | 乙供 | C05020208 | 截止阀 J11T-16 DN80 | 只 | 1.01 | 196.462 | 0 | 0 | 计价 | 按实计算
YT16-225 | 材料 | 乙供 | C15010507 | 镀锌活接头 DN80 | 个 | 1.01 | 32.935 | 0 | 0 | 计价 | 按实计算
YT16-225 | 材料 | 乙供 | C18010101 | 橡胶板 3mm以下 | kg | 0.015 | 7.16 | 0 | 0 | 计价 | 按实计算
YT16-225 | 材料 | 乙供 | C22030501 | 钢锯条 各种规格 | 根 | 0.35 | 1.308 | 0 | 0 | 计价 | 按实计算
YT16-225 | 材料 | 乙供 | C22040102 | 砂纸 | 张 | 0.34 | 0.57 | 0 | 0 | 计价 | 按实计算
YT16-225 | 材料 | 乙供 | C22040471 | 聚四氟乙烯生料带 | 卷 | 0.001 | 3.403 | 0 | 0 | 计价 | 按实计算
YT16-225 | 材料 | 乙供 | C22040501 | 棉纱头 | kg | 0.05 | 5.67 | 0 | 0 | 计价 | 按实计算
YT16-225 | 材料 | 乙供 | C99010102 | 其他材料费 | 元 | 4.6547 | 1 | 0 | 0 | 计价 | 按实计算
YT16-226 | 人工 | 乙供 | 9101106 | 建筑普通工 | 工日 | 0.3492 | 70 | 0 | 0 | 计价 | 按实计算
YT16-226 | 人工 | 乙供 | 9101107 | 建筑技术工 | 工日 | 0.5238 | 98 | 0 | 0 | 计价 | 按实计算
YT16-226 | 材料 | 乙供 | C05020209 | 截止阀 J11T-16 DN100 | 只 | 1.01 | 261.949 | 0 | 0 | 计价 | 按实计算
YT16-226 | 材料 | 乙供 | C15010508 | 镀锌活接头 DN100 | 个 | 1.01 | 46.904 | 0 | 0 | 计价 | 按实计算
YT16-226 | 材料 | 乙供 | C18010101 | 橡胶板 3mm以下 | kg | 0.018 | 7.16 | 0 | 0 | 计价 | 按实计算
YT16-226 | 材料 | 乙供 | C22030501 | 钢锯条 各种规格 | 根 | 0.4 | 1.308 | 0 | 0 | 计价 | 按实计算
YT16-226 | 材料 | 乙供 | C22040102 | 砂纸 | 张 | 0.4 | 0.57 | 0 | 0 | 计价 | 按实计算
YT16-226 | 材料 | 乙供 | C22040471 | 聚四氟乙烯生料带 | 卷 | 0.002 | 3.403 | 0 | 0 | 计价 | 按实计算
YT16-226 | 材料 | 乙供 | C22040501 | 棉纱头 | kg | 0.055 | 5.67 | 0 | 0 | 计价 | 按实计算
YT16-226 | 材料 | 乙供 | C99010102 | 其他材料费 | 元 | 6.2628 | 1 | 0 | 0 | 计价 | 按实计算
YT16-227 | 人工 | 乙供 | 9101106 | 建筑普通工 | 工日 | 0.064 | 70 | 0 | 0 | 计价 | 按实计算
YT16-227 | 人工 | 乙供 | 9101107 | 建筑技术工 | 工日 | 0.096 | 98 | 0 | 0 | 计价 | 按实计算
YT16-227 | 材料 | 乙供 | C06040103 | 螺纹法兰 PN1.6 DN20 | 副 | 1 | 21.5 | 0 | 0 | 计价 | 按实计算
YT16-227 | 材料 | 乙供 | C06041301 | 法兰阀门 DN20 | 个 | 1.02 | 68.331 | 0 | 0 | 计价 | 按实计算
YT16-227 | 材料 | 乙供 | C13010300 | 精制六角螺栓 综合 | kg | 0.632 | 6.49 | 0 | 0 | 计价 | 按实计算
YT16-227 | 材料 | 乙供 | C17030501 | 石棉橡胶板 低压 6以下 | kg | 0.03 | 6.448 | 0 | 0 | 计价 | 按实计算
YT16-227 | 材料 | 乙供 | C22030501 | 钢锯条 各种规格 | 根 | 0.1 | 1.308 | 0 | 0 | 计价 | 按实计算
YT16-227 | 材料 | 乙供 | C22040461 | 碎布 | kg | 0.3 | 3.489 | 0 | 0 | 计价 | 按实计算
YT16-227 | 材料 | 乙供 | C22040501 | 棉纱头 | kg | 0.02 | 5.67 | 0 | 0 | 计价 | 按实计算
YT16-227 | 材料 | 乙供 | C99010102 | 其他材料费 | 元 | 1.9357 | 1 | 0 | 0 | 计价 | 按实计算
YT16-228 | 人工 | 乙供 | 9101106 | 建筑普通工 | 工日 | 0.068 | 70 | 0 | 0 | 计价 | 按实计算
YT16-228 | 人工 | 乙供 | 9101107 | 建筑技术工 | 工日 | 0.102 | 98 | 0 | 0 | 计价 | 按实计算
YT16-228 | 材料 | 乙供 | C06040103 | 螺纹法兰 PN1.6 DN20 | 副 | 1 | 21.5 | 0 | 0 | 计价 | 按实计算
YT16-228 | 材料 | 乙供 | C06041301 | 法兰阀门 DN20 | 个 | 1.02 | 68.331 | 0 | 0 | 计价 | 按实计算
YT16-228 | 材料 | 乙供 | C13010300 | 精制六角螺栓 综合 | kg | 0.672 | 6.49 | 0 | 0 | 计价 | 按实计算
YT16-228 | 材料 | 乙供 | C17030501 | 石棉橡胶板 低压 6以下 | kg | 0.04 | 6.448 | 0 | 0 | 计价 | 按实计算
YT16-228 | 材料 | 乙供 | C22030501 | 钢锯条 各种规格 | 根 | 0.1 | 1.308 | 0 | 0 | 计价 | 按实计算
YT16-228 | 材料 | 乙供 | C22040461 | 碎布 | kg | 0.3 | 3.489 | 0 | 0 | 计价 | 按实计算
YT16-228 | 材料 | 乙供 | C22040471 | 聚四氟乙烯生料带 | 卷 | 0.001 | 3.403 | 0 | 0 | 计价 | 按实计算
YT16-228 | 材料 | 乙供 | C22040501 | 棉纱头 | kg | 0.02 | 5.67 | 0 | 0 | 计价 | 按实计算
YT16-228 | 材料 | 乙供 | C99010102 | 其他材料费 | 元 | 1.9422 | 1 | 0 | 0 | 计价 | 按实计算
YT16-229 | 人工 | 乙供 | 9101106 | 建筑普通工 | 工日 | 0.0848 | 70 | 0 | 0 | 计价 | 按实计算
YT16-229 | 人工 | 乙供 | 9101107 | 建筑技术工 | 工日 | 0.1272 | 98 | 0 | 0 | 计价 | 按实计算
YT16-229 | 材料 | 乙供 | C06040104 | 螺纹法兰 PN1.6 DN25 | 副 | 1 | 23.803 | 0 | 0 | 计价 | 按实计算
YT16-229 | 材料 | 乙供 | C06041302 | 法兰阀门 DN25 | 个 | 1.02 | 89.356 | 0 | 0 | 计价 | 按实计算
YT16-229 | 材料 | 乙供 | C13010300 | 精制六角螺栓 综合 | kg | 0.672 | 6.49 | 0 | 0 | 计价 | 按实计算
YT16-229 | 材料 | 乙供 | C17030501 | 石棉橡胶板 低压 6以下 | kg | 0.07 | 6.448 | 0 | 0 | 计价 | 按实计算
YT16-229 | 材料 | 乙供 | C22030501 | 钢锯条 各种规格 | 根 | 0.12 | 1.308 | 0 | 0 | 计价 | 按实计算
YT16-229 | 材料 | 乙供 | C22040461 | 碎布 | kg | 0.4 | 3.489 | 0 | 0 | 计价 | 按实计算
YT16-229 | 材料 | 乙供 | C22040471 | 聚四氟乙烯生料带 | 卷 | 0.001 | 3.403 | 0 | 0 | 计价 | 按实计算
YT16-229 | 材料 | 乙供 | C22040501 | 棉纱头 | kg | 0.03 | 5.67 | 0 | 0 | 计价 | 按实计算
YT16-229 | 材料 | 乙供 | C99010102 | 其他材料费 | 元 | 2.4297 | 1 | 0 | 0 | 计价 | 按实计算
YT16-230 | 人工 | 乙供 | 9101106 | 建筑普通工 | 工日 | 0.0984 | 70 | 0 | 0 | 计价 | 按实计算
YT16-230 | 人工 | 乙供 | 9101107 | 建筑技术工 | 工日 | 0.1476 | 98 | 0 | 0 | 计价 | 按实计算
YT16-230 | 材料 | 乙供 | C06040105 | 螺纹法兰 PN1.6 DN32 | 副 | 1 | 26.799 | 0 | 0 | 计价 | 按实计算
YT16-230 | 材料 | 乙供 | C06041303 | 法兰阀门 DN32 | 个 | 1.02 | 105.125 | 0 | 0 | 计价 | 按实计算
YT16-230 | 材料 | 乙供 | C13010300 | 精制六角螺栓 综合 | kg | 2.167 | 6.49 | 0 | 0 | 计价 | 按实计算
YT16-230 | 材料 | 乙供 | C17030501 | 石棉橡胶板 低压 6以下 | kg | 0.08 | 6.448 | 0 | 0 | 计价 | 按实计算
YT16-230 | 材料 | 乙供 | C22030501 | 钢锯条 各种规格 | 根 | 0.16 | 1.308 | 0 | 0 | 计价 | 按实计算
YT16-230 | 材料 | 乙供 | C22040461 | 碎布 | kg | 0.4 | 3.489 | 0 | 0 | 计价 | 按实计算
YT16-230 | 材料 | 乙供 | C22040471 | 聚四氟乙烯生料带 | 卷 | 0.002 | 3.403 | 0 | 0 | 计价 | 按实计算
YT16-230 | 材料 | 乙供 | C22040501 | 棉纱头 | kg | 0.03 | 5.67 | 0 | 0 | 计价 | 按实计算
YT16-230 | 材料 | 乙供 | C99010102 | 其他材料费 | 元 | 3.0078 | 1 | 0 | 0 | 计价 | 按实计算
YT16-231 | 人工 | 乙供 | 9101106 | 建筑普通工 | 工日 | 0.1664 | 70 | 0 | 0 | 计价 | 按实计算
YT16-231 | 人工 | 乙供 | 9101107 | 建筑技术工 | 工日 | 0.2496 | 98 | 0 | 0 | 计价 | 按实计算
YT16-231 | 材料 | 乙供 | C06040106 | 螺纹法兰 PN1.6 DN40 | 副 | 1 | 30 | 0 | 0 | 计价 | 按实计算
YT16-231 | 材料 | 乙供 | C06041304 | 法兰阀门 DN40 | 个 | 1.02 | 136.663 | 0 | 0 | 计价 | 按实计算
YT16-231 | 材料 | 乙供 | C13010300 | 精制六角螺栓 综合 | kg | 2.167 | 6.49 | 0 | 0 | 计价 | 按实计算
YT16-231 | 材料 | 乙供 | C17030501 | 石棉橡胶板 低压 6以下 | kg | 0.11 | 6.448 | 0 | 0 | 计价 | 按实计算
YT16-231 | 材料 | 乙供 | C22030501 | 钢锯条 各种规格 | 根 | 0.23 | 1.308 | 0 | 0 | 计价 | 按实计算
YT16-231 | 材料 | 乙供 | C22040461 | 碎布 | kg | 0.4 | 3.489 | 0 | 0 | 计价 | 按实计算
YT16-231 | 材料 | 乙供 | C22040471 | 聚四氟乙烯生料带 | 卷 | 0.002 | 3.403 | 0 | 0 | 计价 | 按实计算
YT16-231 | 材料 | 乙供 | C22040501 | 棉纱头 | kg | 0.03 | 5.67 | 0 | 0 | 计价 | 按实计算
YT16-231 | 材料 | 乙供 | C99010102 | 其他材料费 | 元 | 3.7209 | 1 | 0 | 0 | 计价 | 按实计算
YT16-232 | 人工 | 乙供 | 9101106 | 建筑普通工 | 工日 | 0.1664 | 70 | 0 | 0 | 计价 | 按实计算
YT16-232 | 人工 | 乙供 | 9101107 | 建筑技术工 | 工日 | 0.2496 | 98 | 0 | 0 | 计价 | 按实计算
YT16-232 | 材料 | 乙供 | C06040107 | 螺纹法兰 PN1.6 DN50 | 副 | 1 | 32 | 0 | 0 | 计价 | 按实计算
YT16-232 | 材料 | 乙供 | C06041305 | 法兰阀门 DN50 | 个 | 1.02 | 173.456 | 0 | 0 | 计价 | 按实计算
YT16-232 | 材料 | 乙供 | C13010300 | 精制六角螺栓 综合 | kg | 2.167 | 6.49 | 0 | 0 | 计价 | 按实计算
YT16-232 | 材料 | 乙供 | C17030501 | 石棉橡胶板 低压 6以下 | kg | 0.14 | 6.448 | 0 | 0 | 计价 | 按实计算
YT16-232 | 材料 | 乙供 | C22030501 | 钢锯条 各种规格 | 根 | 0.32 | 1.308 | 0 | 0 | 计价 | 按实计算
YT16-232 | 材料 | 乙供 | C22040102 | 砂纸 | 张 | 0.4 | 0.57 | 0 | 0 | 计价 | 按实计算
YT16-232 | 材料 | 乙供 | C22040471 | 聚四氟乙烯生料带 | 卷 | 0.002 | 3.403 | 0 | 0 | 计价 | 按实计算
YT16-232 | 材料 | 乙供 | C22040501 | 棉纱头 | kg | 0.04 | 5.67 | 0 | 0 | 计价 | 按实计算
YT16-232 | 材料 | 乙供 | C99010102 | 其他材料费 | 元 | 4.4954 | 1 | 0 | 0 | 计价 | 按实计算
YT16-233 | 人工 | 乙供 | 9101106 | 建筑普通工 | 工日 | 0.1292 | 70 | 0 | 0 | 计价 | 按实计算
YT16-233 | 人工 | 乙供 | 9101107 | 建筑技术工 | 工日 | 0.1938 | 98 | 0 | 0 | 计价 | 按实计算
YT16-233 | 材料 | 乙供 | C05010204 | 闸阀 Z41H-16 DN32 | 只 | 1 | 49.728 | 0 | 0 | 计价 | 按实计算
YT16-233 | 材料 | 乙供 | C06040305 | 平焊法兰 PN1.6 DN32 | 片 | 2 | 14.585 | 0 | 0 | 计价 | 按实计算
YT16-233 | 材料 | 乙供 | C12010200 | 电焊条 J507 综合 | kg | 0.14 | 5.52 | 0 | 0 | 计价 | 按实计算
YT16-233 | 材料 | 乙供 | C13010300 | 精制六角螺栓 综合 | kg | 2.167 | 6.49 | 0 | 0 | 计价 | 按实计算
YT16-233 | 材料 | 乙供 | C17030501 | 石棉橡胶板 低压 6以下 | kg | 0.08 | 6.448 | 0 | 0 | 计价 | 按实计算
YT16-233 | 材料 | 乙供 | C22030501 | 钢锯条 各种规格 | 根 | 0.08 | 1.308 | 0 | 0 | 计价 | 按实计算
YT16-233 | 材料 | 乙供 | C22040102 | 砂纸 | 张 | 0.4 | 0.57 | 0 | 0 | 计价 | 按实计算
YT16-233 | 材料 | 乙供 | C22040501 | 棉纱头 | kg | 0.03 | 5.67 | 0 | 0 | 计价 | 按实计算
YT16-233 | 机械 | 乙供 | J10-01-040 | 逆变多功能焊机 D7-500 | 台班 | 0.13 | 154.53 | 0 | 0 | 计价 | 按实计算
YT16-233 | 材料 | 乙供 | C99010102 | 其他材料费 | 元 | 1.8951 | 1 | 0 | 0 | 计价 | 按实计算
YT16-234 | 人工 | 乙供 | 9101106 | 建筑普通工 | 工日 | 0.136 | 70 | 0 | 0 | 计价 | 按实计算
YT16-234 | 人工 | 乙供 | 9101107 | 建筑技术工 | 工日 | 0.204 | 98 | 0 | 0 | 计价 | 按实计算
YT16-234 | 材料 | 乙供 | C05010205 | 闸阀 Z41H-16 DN40 | 只 | 1 | 68.43 | 0 | 0 | 计价 | 按实计算
YT16-234 | 材料 | 乙供 | C06040306 | 平焊法兰 PN1.6 DN40 | 片 | 2 | 18.68 | 0 | 0 | 计价 | 按实计算
YT16-234 | 材料 | 乙供 | C12010200 | 电焊条 J507 综合 | kg | 0.17 | 5.52 | 0 | 0 | 计价 | 按实计算
YT16-234 | 材料 | 乙供 | C13010300 | 精制六角螺栓 综合 | kg | 2.167 | 6.49 | 0 | 0 | 计价 | 按实计算
YT16-234 | 材料 | 乙供 | C17030501 | 石棉橡胶板 低压 6以下 | kg | 0.11 | 6.448 | 0 | 0 | 计价 | 按实计算
YT16-234 | 材料 | 乙供 | C22030501 | 钢锯条 各种规格 | 根 | 0.13 | 1.308 | 0 | 0 | 计价 | 按实计算
YT16-234 | 材料 | 乙供 | C22040102 | 砂纸 | 张 | 0.4 | 0.57 | 0 | 0 | 计价 | 按实计算
YT16-234 | 材料 | 乙供 | C22040501 | 棉纱头 | kg | 0.03 | 5.67 | 0 | 0 | 计价 | 按实计算
YT16-234 | 机械 | 乙供 | J10-01-040 | 逆变多功能焊机 D7-500 | 台班 | 0.13 | 154.53 | 0 | 0 | 计价 | 按实计算
YT16-234 | 材料 | 乙供 | C99010102 | 其他材料费 | 元 | 2.4414 | 1 | 0 | 0 | 计价 | 按实计算
YT16-235 | 人工 | 乙供 | 9101106 | 建筑普通工 | 工日 | 0.1664 | 70 | 0 | 0 | 计价 | 按实计算
YT16-235 | 人工 | 乙供 | 9101107 | 建筑技术工 | 工日 | 0.2496 | 98 | 0 | 0 | 计价 | 按实计算
YT16-235 | 材料 | 乙供 | C05010206 | 闸阀 Z41H-16 DN50 | 只 | 1 | 87.024 | 0 | 0 | 计价 | 按实计算
YT16-235 | 材料 | 乙供 | C06040307 | 平焊法兰 PN1.6 DN50 | 片 | 2 | 24.62 | 0 | 0 | 计价 | 按实计算
YT16-235 | 材料 | 乙供 | C12010200 | 电焊条 J507 综合 | kg | 0.21 | 5.52 | 0 | 0 | 计价 | 按实计算
YT16-235 | 材料 | 乙供 | C13010300 | 精制六角螺栓 综合 | kg | 2.167 | 6.49 | 0 | 0 | 计价 | 按实计算
YT16-235 | 材料 | 乙供 | C17030501 | 石棉橡胶板 低压 6以下 | kg | 0.14 | 6.448 | 0 | 0 | 计价 | 按实计算
YT16-235 | 材料 | 乙供 | C22030501 | 钢锯条 各种规格 | 根 | 0.16 | 1.308 | 0 | 0 | 计价 | 按实计算
YT16-235 | 材料 | 乙供 | C22040102 | 砂纸 | 张 | 0.4 | 0.57 | 0 | 0 | 计价 | 按实计算
YT16-235 | 材料 | 乙供 | C22040501 | 棉纱头 | kg | 0.04 | 5.67 | 0 | 0 | 计价 | 按实计算
YT16-235 | 机械 | 乙供 | J10-01-040 | 逆变多功能焊机 D7-500 | 台班 | 0.13 | 154.53 | 0 | 0 | 计价 | 按实计算
YT16-235 | 材料 | 乙供 | C99010102 | 其他材料费 | 元 | 3.0611 | 1 | 0 | 0 | 计价 | 按实计算
YT16-236 | 人工 | 乙供 | 9101106 | 建筑普通工 | 工日 | 0.2244 | 70 | 0 | 0 | 计价 | 按实计算
YT16-236 | 人工 | 乙供 | 9101107 | 建筑技术工 | 工日 | 0.3366 | 98 | 0 | 0 | 计价 | 按实计算
YT16-236 | 材料 | 乙供 | C05010207 | 闸阀 Z41H-16 DN65 | 只 | 1 | 134.049 | 0 | 0 | 计价 | 按实计算
YT16-236 | 材料 | 乙供 | C06040308 | 平焊法兰 PN1.6 DN65 | 片 | 2 | 28.57 | 0 | 0 | 计价 | 按实计算
YT16-236 | 材料 | 乙供 | C12010200 | 电焊条 J507 综合 | kg | 0.42 | 5.52 | 0 | 0 | 计价 | 按实计算
YT16-236 | 材料 | 乙供 | C13010300 | 精制六角螺栓 综合 | kg | 2.167 | 6.49 | 0 | 0 | 计价 | 按实计算
YT16-236 | 材料 | 乙供 | C17030501 | 石棉橡胶板 低压 6以下 | kg | 0.18 | 6.448 | 0 | 0 | 计价 | 按实计算
YT16-236 | 材料 | 乙供 | C19110101 | 氧气 | m³ | 0.04 | 4.71 | 0 | 0 | 计价 | 按实计算
YT16-236 | 材料 | 乙供 | C19110201 | 乙炔气 | m³ | 0.014 | 10.379 | 0 | 0 | 计价 | 按实计算
YT16-236 | 材料 | 乙供 | C22040102 | 砂纸 | 张 | 0.5 | 0.57 | 0 | 0 | 计价 | 按实计算
YT16-236 | 材料 | 乙供 | C22040501 | 棉纱头 | kg | 0.05 | 5.67 | 0 | 0 | 计价 | 按实计算
YT16-236 | 机械 | 乙供 | J10-01-040 | 逆变多功能焊机 D7-500 | 台班 | 0.23 | 154.53 | 0 | 0 | 计价 | 按实计算
YT16-236 | 材料 | 乙供 | C99010102 | 其他材料费 | 元 | 4.1927 | 1 | 0 | 0 | 计价 | 按实计算
YT16-237 | 人工 | 乙供 | 9101106 | 建筑普通工 | 工日 | 0.2552 | 70 | 0 | 0 | 计价 | 按实计算
YT16-237 | 人工 | 乙供 | 9101107 | 建筑技术工 | 工日 | 0.3828 | 98 | 0 | 0 | 计价 | 按实计算
YT16-237 | 材料 | 乙供 | C05010208 | 闸阀 Z41H-16 DN80 | 只 | 1 | 211.885 | 0 | 0 | 计价 | 按实计算
YT16-237 | 材料 | 乙供 | C06040309 | 平焊法兰 PN1.6 DN80 | 片 | 2 | 32.12 | 0 | 0 | 计价 | 按实计算
YT16-237 | 材料 | 乙供 | C12010200 | 电焊条 J507 综合 | kg | 0.49 | 5.52 | 0 | 0 | 计价 | 按实计算
YT16-237 | 材料 | 乙供 | C13010300 | 精制六角螺栓 综合 | kg | 4.334 | 6.49 | 0 | 0 | 计价 | 按实计算
YT16-237 | 材料 | 乙供 | C17030501 | 石棉橡胶板 低压 6以下 | kg | 0.26 | 6.448 | 0 | 0 | 计价 | 按实计算
YT16-237 | 材料 | 乙供 | C19110101 | 氧气 | m³ | 0.06 | 4.71 | 0 | 0 | 计价 | 按实计算
YT16-237 | 材料 | 乙供 | C19110201 | 乙炔气 | m³ | 0.02 | 10.379 | 0 | 0 | 计价 | 按实计算
YT16-237 | 材料 | 乙供 | C22040102 | 砂纸 | 张 | 0.5 | 0.57 | 0 | 0 | 计价 | 按实计算
YT16-237 | 材料 | 乙供 | C22040501 | 棉纱头 | kg | 0.05 | 5.67 | 0 | 0 | 计价 | 按实计算
YT16-237 | 机械 | 乙供 | J10-01-040 | 逆变多功能焊机 D7-500 | 台班 | 0.23 | 154.53 | 0 | 0 | 计价 | 按实计算
YT16-237 | 材料 | 乙供 | C99010102 | 其他材料费 | 元 | 6.1939 | 1 | 0 | 0 | 计价 | 按实计算
YT16-238 | 人工 | 乙供 | 9101106 | 建筑普通工 | 工日 | 0.316 | 70 | 0 | 0 | 计价 | 按实计算
YT16-238 | 人工 | 乙供 | 9101107 | 建筑技术工 | 工日 | 0.474 | 98 | 0 | 0 | 计价 | 按实计算
YT16-238 | 材料 | 乙供 | C05010209 | 闸阀 Z41H-16 DN100 | 只 | 1 | 273.504 | 0 | 0 | 计价 | 按实计算
YT16-238 | 材料 | 乙供 | C06040310 | 平焊法兰 PN1.6 DN100 | 片 | 2 | 41.26 | 0 | 0 | 计价 | 按实计算
YT16-238 | 材料 | 乙供 | C12010200 | 电焊条 J507 综合 | kg | 0.59 | 5.52 | 0 | 0 | 计价 | 按实计算
YT16-238 | 材料 | 乙供 | C13010300 | 精制六角螺栓 综合 | kg | 4.334 | 6.49 | 0 | 0 | 计价 | 按实计算
YT16-238 | 材料 | 乙供 | C17030501 | 石棉橡胶板 低压 6以下 | kg | 0.35 | 6.448 | 0 | 0 | 计价 | 按实计算
YT16-238 | 材料 | 乙供 | C19110101 | 氧气 | m³ | 0.07 | 4.71 | 0 | 0 | 计价 | 按实计算
YT16-238 | 材料 | 乙供 | C19110201 | 乙炔气 | m³ | 0.024 | 10.379 | 0 | 0 | 计价 | 按实计算
YT16-238 | 材料 | 乙供 | C22040102 | 砂纸 | 张 | 0.5 | 0.57 | 0 | 0 | 计价 | 按实计算
YT16-238 | 材料 | 乙供 | C22040501 | 棉纱头 | kg | 0.06 | 5.67 | 0 | 0 | 计价 | 按实计算
YT16-238 | 机械 | 乙供 | J10-01-040 | 逆变多功能焊机 D7-500 | 台班 | 0.27 | 154.53 | 0 | 0 | 计价 | 按实计算
YT16-238 | 材料 | 乙供 | C99010102 | 其他材料费 | 元 | 7.8174 | 1 | 0 | 0 | 计价 | 按实计算
YT16-239 | 人工 | 乙供 | 9101106 | 建筑普通工 | 工日 | 0.4048 | 70 | 0 | 0 | 计价 | 按实计算
YT16-239 | 人工 | 乙供 | 9101107 | 建筑技术工 | 工日 | 0.6072 | 98 | 0 | 0 | 计价 | 按实计算
YT16-239 | 材料 | 乙供 | C05010210 | 闸阀 Z41H-16 DN125 | 只 | 1 | 410.797 | 0 | 0 | 计价 | 按实计算
YT16-239 | 材料 | 乙供 | C06040311 | 平焊法兰 PN1.6 DN125 | 片 | 2 | 48.39 | 0 | 0 | 计价 | 按实计算
YT16-239 | 材料 | 乙供 | C12010200 | 电焊条 J507 综合 | kg | 0.72 | 5.52 | 0 | 0 | 计价 | 按实计算
YT16-239 | 材料 | 乙供 | C13010300 | 精制六角螺栓 综合 | kg | 4.334 | 6.49 | 0 | 0 | 计价 | 按实计算
YT16-239 | 材料 | 乙供 | C17030501 | 石棉橡胶板 低压 6以下 | kg | 0.46 | 6.448 | 0 | 0 | 计价 | 按实计算
YT16-239 | 材料 | 乙供 | C19110101 | 氧气 | m³ | 0.09 | 4.71 | 0 | 0 | 计价 | 按实计算
YT16-239 | 材料 | 乙供 | C19110201 | 乙炔气 | m³ | 0.03 | 10.379 | 0 | 0 | 计价 | 按实计算
YT16-239 | 材料 | 乙供 | C22040102 | 砂纸 | 张 | 0.6 | 0.57 | 0 | 0 | 计价 | 按实计算
YT16-239 | 材料 | 乙供 | C22040501 | 棉纱头 | kg | 0.07 | 5.67 | 0 | 0 | 计价 | 按实计算
YT16-239 | 机械 | 乙供 | J10-01-040 | 逆变多功能焊机 D7-500 | 台班 | 0.28 | 154.53 | 0 | 0 | 计价 | 按实计算
YT16-239 | 材料 | 乙供 | C99010102 | 其他材料费 | 元 | 10.8824 | 1 | 0 | 0 | 计价 | 按实计算
YT16-240 | 人工 | 乙供 | 9101106 | 建筑普通工 | 工日 | 0.4792 | 70 | 0 | 0 | 计价 | 按实计算
YT16-240 | 人工 | 乙供 | 9101107 | 建筑技术工 | 工日 | 0.7188 | 98 | 0 | 0 | 计价 | 按实计算
YT16-240 | 材料 | 乙供 | C05010211 | 闸阀 Z41H-16 DN150 | 只 | 1 | 596.736 | 0 | 0 | 计价 | 按实计算
YT16-240 | 材料 | 乙供 | C06040312 | 平焊法兰 PN1.6 DN150 | 片 | 2 | 62.69 | 0 | 0 | 计价 | 按实计算
YT16-240 | 材料 | 乙供 | C12010200 | 电焊条 J507 综合 | kg | 0.88 | 5.52 | 0 | 0 | 计价 | 按实计算
YT16-240 | 材料 | 乙供 | C13010300 | 精制六角螺栓 综合 | kg | 6.758 | 6.49 | 0 | 0 | 计价 | 按实计算
YT16-240 | 材料 | 乙供 | C17030501 | 石棉橡胶板 低压 6以下 | kg | 0.55 | 6.448 | 0 | 0 | 计价 | 按实计算
YT16-240 | 材料 | 乙供 | C19110101 | 氧气 | m³ | 0.11 | 4.71 | 0 | 0 | 计价 | 按实计算
YT16-240 | 材料 | 乙供 | C19110201 | 乙炔气 | m³ | 0.037 | 10.379 | 0 | 0 | 计价 | 按实计算
YT16-240 | 材料 | 乙供 | C22040102 | 砂纸 | 张 | 0.7 | 0.57 | 0 | 0 | 计价 | 按实计算
YT16-240 | 材料 | 乙供 | C22040501 | 棉纱头 | kg | 0.07 | 5.67 | 0 | 0 | 计价 | 按实计算
YT16-240 | 机械 | 乙供 | J10-01-040 | 逆变多功能焊机 D7-500 | 台班 | 0.3 | 154.53 | 0 | 0 | 计价 | 按实计算
YT16-240 | 材料 | 乙供 | C99010102 | 其他材料费 | 元 | 15.5215 | 1 | 0 | 0 | 计价 | 按实计算
YT16-241 | 人工 | 乙供 | 9101106 | 建筑普通工 | 工日 | 0.6968 | 70 | 0 | 0 | 计价 | 按实计算
YT16-241 | 人工 | 乙供 | 9101107 | 建筑技术工 | 工日 | 1.0452 | 98 | 0 | 0 | 计价 | 按实计算
YT16-241 | 材料 | 乙供 | C05010212 | 闸阀 Z41H-16 DN200 | 只 | 1 | 895.104 | 0 | 0 | 计价 | 按实计算
YT16-241 | 材料 | 乙供 | C06040313 | 平焊法兰 PN1.6 DN200 | 片 | 2 | 103.24 | 0 | 0 | 计价 | 按实计算
YT16-241 | 材料 | 乙供 | C12010200 | 电焊条 J507 综合 | kg | 2.35 | 5.52 | 0 | 0 | 计价 | 按实计算
YT16-241 | 材料 | 乙供 | C13010300 | 精制六角螺栓 综合 | kg | 10.138 | 6.49 | 0 | 0 | 计价 | 按实计算
YT16-241 | 材料 | 乙供 | C17030501 | 石棉橡胶板 低压 6以下 | kg | 0.66 | 6.448 | 0 | 0 | 计价 | 按实计算
YT16-241 | 材料 | 乙供 | C19110101 | 氧气 | m³ | 0.15 | 4.71 | 0 | 0 | 计价 | 按实计算
YT16-241 | 材料 | 乙供 | C19110201 | 乙炔气 | m³ | 0.05 | 10.379 | 0 | 0 | 计价 | 按实计算
YT16-241 | 材料 | 乙供 | C22040102 | 砂纸 | 张 | 0.8 | 0.57 | 0 | 0 | 计价 | 按实计算
YT16-241 | 材料 | 乙供 | C22040501 | 棉纱头 | kg | 0.08 | 5.67 | 0 | 0 | 计价 | 按实计算
YT16-241 | 机械 | 乙供 | J10-01-040 | 逆变多功能焊机 D7-500 | 台班 | 0.66 | 154.53 | 0 | 0 | 计价 | 按实计算
YT16-241 | 材料 | 乙供 | C99010102 | 其他材料费 | 元 | 23.7348 | 1 | 0 | 0 | 计价 | 按实计算
YT16-242 | 人工 | 乙供 | 9101106 | 建筑普通工 | 工日 | 0.792 | 70 | 0 | 0 | 计价 | 按实计算
YT16-242 | 人工 | 乙供 | 9101107 | 建筑技术工 | 工日 | 1.188 | 98 | 0 | 0 | 计价 | 按实计算
YT16-242 | 材料 | 乙供 | C05010213 | 闸阀 Z41H-16 DN250 | 只 | 1 | 1243.2 | 0 | 0 | 计价 | 按实计算
YT16-242 | 材料 | 乙供 | C06040314 | 平焊法兰 PN1.6 DN250 | 片 | 2 | 151.611 | 0 | 0 | 计价 | 按实计算
YT16-242 | 材料 | 乙供 | C12010100 | 电焊条 J422 综合 | kg | 4.88 | 4.96 | 0 | 0 | 计价 | 按实计算
YT16-242 | 材料 | 乙供 | C13010300 | 精制六角螺栓 综合 | kg | 12.877 | 6.49 | 0 | 0 | 计价 | 按实计算
YT16-242 | 材料 | 乙供 | C17030501 | 石棉橡胶板 低压 6以下 | kg | 0.73 | 6.448 | 0 | 0 | 计价 | 按实计算
YT16-242 | 材料 | 乙供 | C19110101 | 氧气 | m³ | 0.22 | 4.71 | 0 | 0 | 计价 | 按实计算
YT16-242 | 材料 | 乙供 | C19110201 | 乙炔气 | m³ | 0.074 | 10.379 | 0 | 0 | 计价 | 按实计算
YT16-242 | 材料 | 乙供 | C22040102 | 砂纸 | 张 | 1 | 0.57 | 0 | 0 | 计价 | 按实计算
YT16-242 | 材料 | 乙供 | C22040501 | 棉纱头 | kg | 0.08 | 5.67 | 0 | 0 | 计价 | 按实计算
YT16-242 | 机械 | 乙供 | J04-01-002 | 载重汽车 5t | 台班 | 0.06 | 380.35 | 0 | 0 | 计价 | 按实计算
YT16-242 | 机械 | 乙供 | J05-01-010 | 电动单筒慢速卷扬机 50kN | 台班 | 0.1 | 181.65 | 0 | 0 | 计价 | 按实计算
YT16-242 | 机械 | 乙供 | J10-01-040 | 逆变多功能焊机 D7-500 | 台班 | 0.94 | 154.53 | 0 | 0 | 计价 | 按实计算
YT16-242 | 材料 | 乙供 | C99010102 | 其他材料费 | 元 | 33.2347 | 1 | 0 | 0 | 计价 | 按实计算
YT16-243 | 人工 | 乙供 | 9101106 | 建筑普通工 | 工日 | 0.9248 | 70 | 0 | 0 | 计价 | 按实计算
YT16-243 | 人工 | 乙供 | 9101107 | 建筑技术工 | 工日 | 1.3872 | 98 | 0 | 0 | 计价 | 按实计算
YT16-243 | 材料 | 乙供 | C05010214 | 闸阀 Z41H-16 DN300 | 只 | 1 | 1864.8 | 0 | 0 | 计价 | 按实计算
YT16-243 | 材料 | 乙供 | C06040315 | 平焊法兰 PN1.6 DN300 | 片 | 2 | 236.08 | 0 | 0 | 计价 | 按实计算
YT16-243 | 材料 | 乙供 | C12010100 | 电焊条 J422 综合 | kg | 5.79 | 4.96 | 0 | 0 | 计价 | 按实计算
YT16-243 | 材料 | 乙供 | C13010300 | 精制六角螺栓 综合 | kg | 12.877 | 6.49 | 0 | 0 | 计价 | 按实计算
YT16-243 | 材料 | 乙供 | C17030501 | 石棉橡胶板 低压 6以下 | kg | 0.8 | 6.448 | 0 | 0 | 计价 | 按实计算
YT16-243 | 材料 | 乙供 | C19110101 | 氧气 | m³ | 0.26 | 4.71 | 0 | 0 | 计价 | 按实计算
YT16-243 | 材料 | 乙供 | C19110201 | 乙炔气 | m³ | 0.087 | 10.379 | 0 | 0 | 计价 | 按实计算
YT16-243 | 材料 | 乙供 | C22040102 | 砂纸 | 张 | 1.2 | 0.57 | 0 | 0 | 计价 | 按实计算
YT16-243 | 材料 | 乙供 | C22040501 | 棉纱头 | kg | 0.1 | 5.67 | 0 | 0 | 计价 | 按实计算
YT16-243 | 机械 | 乙供 | J04-01-002 | 载重汽车 5t | 台班 | 0.06 | 380.35 | 0 | 0 | 计价 | 按实计算
YT16-243 | 机械 | 乙供 | J05-01-010 | 电动单筒慢速卷扬机 50kN | 台班 | 0.1 | 181.65 | 0 | 0 | 计价 | 按实计算
YT16-243 | 机械 | 乙供 | J10-01-040 | 逆变多功能焊机 D7-500 | 台班 | 1.19 | 154.53 | 0 | 0 | 计价 | 按实计算
YT16-243 | 材料 | 乙供 | C99010102 | 其他材料费 | 元 | 49.1557 | 1 | 0 | 0 | 计价 | 按实计算
YT16-244 | 人工 | 乙供 | 9101106 | 建筑普通工 | 工日 | 1.132 | 70 | 0 | 0 | 计价 | 按实计算
YT16-244 | 人工 | 乙供 | 9101107 | 建筑技术工 | 工日 | 1.698 | 98 | 0 | 0 | 计价 | 按实计算
YT16-244 | 材料 | 乙供 | C05010215 | 闸阀 Z41H-16 DN350 | 只 | 1 | 2486.4 | 0 | 0 | 计价 | 按实计算
YT16-244 | 材料 | 乙供 | C06040316 | 平焊法兰 PN1.6 DN350 | 片 | 2 | 324.881 | 0 | 0 | 计价 | 按实计算
YT16-244 | 材料 | 乙供 | C12010100 | 电焊条 J422 综合 | kg | 6.85 | 4.96 | 0 | 0 | 计价 | 按实计算
YT16-244 | 材料 | 乙供 | C13010300 | 精制六角螺栓 综合 | kg | 17.169 | 6.49 | 0 | 0 | 计价 | 按实计算
YT16-244 | 材料 | 乙供 | C17030501 | 石棉橡胶板 低压 6以下 | kg | 1.08 | 6.448 | 0 | 0 | 计价 | 按实计算
YT16-244 | 材料 | 乙供 | C19110101 | 氧气 | m³ | 0.33 | 4.71 | 0 | 0 | 计价 | 按实计算
YT16-244 | 材料 | 乙供 | C19110201 | 乙炔气 | m³ | 0.11 | 10.379 | 0 | 0 | 计价 | 按实计算
YT16-244 | 材料 | 乙供 | C22040102 | 砂纸 | 张 | 1.4 | 0.57 | 0 | 0 | 计价 | 按实计算
YT16-244 | 材料 | 乙供 | C22040501 | 棉纱头 | kg | 0.12 | 5.67 | 0 | 0 | 计价 | 按实计算
YT16-244 | 机械 | 乙供 | J04-01-002 | 载重汽车 5t | 台班 | 0.06 | 380.35 | 0 | 0 | 计价 | 按实计算
YT16-244 | 机械 | 乙供 | J05-01-010 | 电动单筒慢速卷扬机 50kN | 台班 | 0.12 | 181.65 | 0 | 0 | 计价 | 按实计算
YT16-244 | 机械 | 乙供 | J10-01-040 | 逆变多功能焊机 D7-500 | 台班 | 1.23 | 154.53 | 0 | 0 | 计价 | 按实计算
YT16-244 | 材料 | 乙供 | C99010102 | 其他材料费 | 元 | 65.8541 | 1 | 0 | 0 | 计价 | 按实计算
YT16-245 | 人工 | 乙供 | 9101106 | 建筑普通工 | 工日 | 1.3768 | 70 | 0 | 0 | 计价 | 按实计算
YT16-245 | 人工 | 乙供 | 9101107 | 建筑技术工 | 工日 | 2.0652 | 98 | 0 | 0 | 计价 | 按实计算
YT16-245 | 材料 | 乙供 | C05010216 | 闸阀 Z41H-16 DN400 | 只 | 1 | 2735.04 | 0 | 0 | 计价 | 按实计算
YT16-245 | 材料 | 乙供 | C06040317 | 平焊法兰 PN1.6 DN400 | 片 | 2 | 469.273 | 0 | 0 | 计价 | 按实计算
YT16-245 | 材料 | 乙供 | C12010100 | 电焊条 J422 综合 | kg | 9.35 | 4.96 | 0 | 0 | 计价 | 按实计算
YT16-245 | 材料 | 乙供 | C13010300 | 精制六角螺栓 综合 | kg | 33.55 | 6.49 | 0 | 0 | 计价 | 按实计算
YT16-245 | 材料 | 乙供 | C17030501 | 石棉橡胶板 低压 6以下 | kg | 1.38 | 6.448 | 0 | 0 | 计价 | 按实计算
YT16-245 | 材料 | 乙供 | C19110101 | 氧气 | m³ | 0.38 | 4.71 | 0 | 0 | 计价 | 按实计算
YT16-245 | 材料 | 乙供 | C19110201 | 乙炔气 | m³ | 0.13 | 10.379 | 0 | 0 | 计价 | 按实计算
YT16-245 | 材料 | 乙供 | C22040102 | 砂纸 | 张 | 1.6 | 0.57 | 0 | 0 | 计价 | 按实计算
YT16-245 | 材料 | 乙供 | C22040501 | 棉纱头 | kg | 0.15 | 5.67 | 0 | 0 | 计价 | 按实计算
YT16-245 | 机械 | 乙供 | J04-01-002 | 载重汽车 5t | 台班 | 0.12 | 380.35 | 0 | 0 | 计价 | 按实计算
YT16-245 | 机械 | 乙供 | J05-01-010 | 电动单筒慢速卷扬机 50kN | 台班 | 0.15 | 181.65 | 0 | 0 | 计价 | 按实计算
YT16-245 | 机械 | 乙供 | J10-01-040 | 逆变多功能焊机 D7-500 | 台班 | 1.49 | 154.53 | 0 | 0 | 计价 | 按实计算
YT16-245 | 材料 | 乙供 | C99010102 | 其他材料费 | 元 | 79.03 | 1 | 0 | 0 | 计价 | 按实计算
YT16-246 | 人工 | 乙供 | 9101106 | 建筑普通工 | 工日 | 0.0576 | 70 | 0 | 0 | 计价 | 按实计算
YT16-246 | 人工 | 乙供 | 9101107 | 建筑技术工 | 工日 | 0.0864 | 98 | 0 | 0 | 计价 | 按实计算
YT16-246 | 材料 | 乙供 | C01020303 | 等边角钢 边长63以下 | kg | 0.65 | 3.672 | 0 | 0 | 计价 | 按实计算
YT16-246 | 材料 | 乙供 | C01020713 | 圆钢 Φ10以上 | kg | 0.21 | 3.959 | 0 | 0 | 计价 | 按实计算
YT16-246 | 材料 | 乙供 | C05090301 | 自动排气阀 DN15 | 只 | 1 | 92.754 | 0 | 0 | 计价 | 按实计算
YT16-246 | 材料 | 乙供 | C09010101 | 普通硅酸盐水泥 32.5 | t | 0.001 | 359.81 | 0 | 0 | 计价 | 按实计算
YT16-246 | 材料 | 乙供 | C13030111 | 精制六角螺母 M6~10 | 个 | 2.06 | 0.08 | 0 | 0 | 计价 | 按实计算
YT16-246 | 材料 | 乙供 | C13040111 | 平垫圈 | 个 | 2.06 | 0.03 | 0 | 0 | 计价 | 按实计算
YT16-246 | 材料 | 乙供 | C15010101 | 镀锌弯头 DN20以下 | 个 | 1.01 | 1.368 | 0 | 0 | 计价 | 按实计算
YT16-246 | 材料 | 乙供 | C15010301 | 镀锌管接头 DN20 | 个 | 2.02 | 1.204 | 0 | 0 | 计价 | 按实计算
YT16-246 | 材料 | 乙供 | C15010701 | 镀锌管堵 DN20以下 | 个 | 1.01 | 0.752 | 0 | 0 | 计价 | 按实计算
YT16-246 | 材料 | 乙供 | C22030501 | 钢锯条 各种规格 | 根 | 0.04 | 1.308 | 0 | 0 | 计价 | 按实计算
YT16-246 | 材料 | 乙供 | C22040471 | 聚四氟乙烯生料带 | 卷 | 0.001 | 3.403 | 0 | 0 | 计价 | 按实计算
YT16-246 | 材料 | 乙供 | C22040501 | 棉纱头 | kg | 0.02 | 5.67 | 0 | 0 | 计价 | 按实计算
YT16-246 | 材料 | 乙供 | C99010102 | 其他材料费 | 元 | 2.026 | 1 | 0 | 0 | 计价 | 按实计算
YT16-247 | 人工 | 乙供 | 9101106 | 建筑普通工 | 工日 | 0.0748 | 70 | 0 | 0 | 计价 | 按实计算
YT16-247 | 人工 | 乙供 | 9101107 | 建筑技术工 | 工日 | 0.1122 | 98 | 0 | 0 | 计价 | 按实计算
YT16-247 | 材料 | 乙供 | C01020303 | 等边角钢 边长63以下 | kg | 0.65 | 3.672 | 0 | 0 | 计价 | 按实计算
YT16-247 | 材料 | 乙供 | C01020713 | 圆钢 Φ10以上 | kg | 0.21 | 3.959 | 0 | 0 | 计价 | 按实计算
YT16-247 | 材料 | 乙供 | C05090302 | 自动排气阀 DN20 | 只 | 1 | 100 | 0 | 0 | 计价 | 按实计算
YT16-247 | 材料 | 乙供 | C09010101 | 普通硅酸盐水泥 32.5 | t | 0.001 | 359.81 | 0 | 0 | 计价 | 按实计算
YT16-247 | 材料 | 乙供 | C13030111 | 精制六角螺母 M6~10 | 个 | 2.06 | 0.08 | 0 | 0 | 计价 | 按实计算
YT16-247 | 材料 | 乙供 | C13040111 | 平垫圈 | 个 | 2.06 | 0.03 | 0 | 0 | 计价 | 按实计算
YT16-247 | 材料 | 乙供 | C15010101 | 镀锌弯头 DN20以下 | 个 | 1.01 | 1.368 | 0 | 0 | 计价 | 按实计算
YT16-247 | 材料 | 乙供 | C15010301 | 镀锌管接头 DN20 | 个 | 2.02 | 1.204 | 0 | 0 | 计价 | 按实计算
YT16-247 | 材料 | 乙供 | C15010701 | 镀锌管堵 DN20以下 | 个 | 1.01 | 0.752 | 0 | 0 | 计价 | 按实计算
YT16-247 | 材料 | 乙供 | C22030501 | 钢锯条 各种规格 | 根 | 0.05 | 1.308 | 0 | 0 | 计价 | 按实计算
YT16-247 | 材料 | 乙供 | C22040471 | 聚四氟乙烯生料带 | 卷 | 0.002 | 3.403 | 0 | 0 | 计价 | 按实计算
YT16-247 | 材料 | 乙供 | C22040501 | 棉纱头 | kg | 0.03 | 5.67 | 0 | 0 | 计价 | 按实计算
YT16-247 | 材料 | 乙供 | C99010102 | 其他材料费 | 元 | 2.1724 | 1 | 0 | 0 | 计价 | 按实计算
YT16-248 | 人工 | 乙供 | 9101106 | 建筑普通工 | 工日 | 0.092 | 70 | 0 | 0 | 计价 | 按实计算
YT16-248 | 人工 | 乙供 | 9101107 | 建筑技术工 | 工日 | 0.138 | 98 | 0 | 0 | 计价 | 按实计算
YT16-248 | 材料 | 乙供 | C01020303 | 等边角钢 边长63以下 | kg | 0.65 | 3.672 | 0 | 0 | 计价 | 按实计算
YT16-248 | 材料 | 乙供 | C01020713 | 圆钢 Φ10以上 | kg | 0.21 | 3.959 | 0 | 0 | 计价 | 按实计算
YT16-248 | 材料 | 乙供 | C05090303 | 自动排气阀 DN25 | 只 | 1 | 107.246 | 0 | 0 | 计价 | 按实计算
YT16-248 | 材料 | 乙供 | C09010101 | 普通硅酸盐水泥 32.5 | t | 0.001 | 359.81 | 0 | 0 | 计价 | 按实计算
YT16-248 | 材料 | 乙供 | C13030111 | 精制六角螺母 M6~10 | 个 | 2.06 | 0.08 | 0 | 0 | 计价 | 按实计算
YT16-248 | 材料 | 乙供 | C13040111 | 平垫圈 | 个 | 2.06 | 0.03 | 0 | 0 | 计价 | 按实计算
YT16-248 | 材料 | 乙供 | C15010102 | 镀锌弯头 DN25 | 个 | 1.01 | 2.662 | 0 | 0 | 计价 | 按实计算
YT16-248 | 材料 | 乙供 | C15010302 | 镀锌管接头 DN25 | 个 | 2.02 | 1.16 | 0 | 0 | 计价 | 按实计算
YT16-248 | 材料 | 乙供 | C15010702 | 镀锌管堵 DN25 | 个 | 1.01 | 0.905 | 0 | 0 | 计价 | 按实计算
YT16-248 | 材料 | 乙供 | C22030501 | 钢锯条 各种规格 | 根 | 0.06 | 1.308 | 0 | 0 | 计价 | 按实计算
YT16-248 | 材料 | 乙供 | C22040471 | 聚四氟乙烯生料带 | 卷 | 0.002 | 3.403 | 0 | 0 | 计价 | 按实计算
YT16-248 | 材料 | 乙供 | C22040501 | 棉纱头 | kg | 0.04 | 5.67 | 0 | 0 | 计价 | 按实计算
YT16-248 | 材料 | 乙供 | C99010102 | 其他材料费 | 元 | 2.3462 | 1 | 0 | 0 | 计价 | 按实计算
YT16-249 | 人工 | 乙供 | 9101106 | 建筑普通工 | 工日 | 0.0104 | 70 | 0 | 0 | 计价 | 按实计算
YT16-249 | 人工 | 乙供 | 9101107 | 建筑技术工 | 工日 | 0.0156 | 98 | 0 | 0 | 计价 | 按实计算
YT16-249 | 材料 | 乙供 | C01020303 | 等边角钢 边长63以下 | kg | 0.65 | 3.672 | 0 | 0 | 计价 | 按实计算
YT16-249 | 材料 | 乙供 | C01020713 | 圆钢 Φ10以上 | kg | 0.21 | 3.959 | 0 | 0 | 计价 | 按实计算
YT16-249 | 材料 | 乙供 | C05110201 | 手动放风阀 DN10 | 只 | 1 | 1.743 | 0 | 0 | 计价 | 按实计算
YT16-249 | 材料 | 乙供 | C09010101 | 普通硅酸盐水泥 32.5 | t | 0.001 | 359.81 | 0 | 0 | 计价 | 按实计算
YT16-249 | 材料 | 乙供 | C13030111 | 精制六角螺母 M6~10 | 个 | 2.06 | 0.08 | 0 | 0 | 计价 | 按实计算
YT16-249 | 材料 | 乙供 | C13040111 | 平垫圈 | 个 | 2.06 | 0.03 | 0 | 0 | 计价 | 按实计算
YT16-249 | 材料 | 乙供 | C15010101 | 镀锌弯头 DN20以下 | 个 | 1.13 | 1.368 | 0 | 0 | 计价 | 按实计算
YT16-249 | 材料 | 乙供 | C15010102 | 镀锌弯头 DN25 | 个 | 1.01 | 2.662 | 0 | 0 | 计价 | 按实计算
YT16-249 | 材料 | 乙供 | C22030501 | 钢锯条 各种规格 | 根 | 0.03 | 1.308 | 0 | 0 | 计价 | 按实计算
YT16-249 | 材料 | 乙供 | C22040471 | 聚四氟乙烯生料带 | 卷 | 0.001 | 3.403 | 0 | 0 | 计价 | 按实计算
YT16-249 | 材料 | 乙供 | C22040501 | 棉纱头 | kg | 0.02 | 5.67 | 0 | 0 | 计价 | 按实计算
YT16-249 | 材料 | 乙供 | C99010102 | 其他材料费 | 元 | 0.1988 | 1 | 0 | 0 | 计价 | 按实计算
YT16-250 | 人工 | 乙供 | 9101106 | 建筑普通工 | 工日 | 0.1936 | 70 | 0 | 0 | 计价 | 按实计算
YT16-250 | 人工 | 乙供 | 9101107 | 建筑技术工 | 工日 | 0.2904 | 98 | 0 | 0 | 计价 | 按实计算
YT16-250 | 材料 | 乙供 | C02040115 | 焊接钢管 DN50 | kg | 3.904 | 4.123 | 0 | 0 | 计价 | 按实计算
YT16-250 | 材料 | 乙供 | C06040307 | 平焊法兰 PN1.6 DN50 | 片 | 1 | 24.62 | 0 | 0 | 计价 | 按实计算
YT16-250 | 材料 | 乙供 | C07040405 | 水位控制阀 DN50 | 个 | 1 | 392.271 | 0 | 0 | 计价 | 按实计算
YT16-250 | 材料 | 乙供 | C12010200 | 电焊条 J507 综合 | kg | 0.31 | 5.52 | 0 | 0 | 计价 | 按实计算
YT16-250 | 材料 | 乙供 | C13010300 | 精制六角螺栓 综合 | kg | 2.167 | 6.49 | 0 | 0 | 计价 | 按实计算
YT16-250 | 材料 | 乙供 | C17030501 | 石棉橡胶板 低压 6以下 | kg | 0.14 | 6.448 | 0 | 0 | 计价 | 按实计算
YT16-250 | 材料 | 乙供 | C19110101 | 氧气 | m³ | 0.1 | 4.71 | 0 | 0 | 计价 | 按实计算
YT16-250 | 材料 | 乙供 | C19110201 | 乙炔气 | m³ | 0.034 | 10.379 | 0 | 0 | 计价 | 按实计算
YT16-250 | 材料 | 乙供 | C22030501 | 钢锯条 各种规格 | 根 | 0.16 | 1.308 | 0 | 0 | 计价 | 按实计算
YT16-250 | 材料 | 乙供 | C22040102 | 砂纸 | 张 | 0.4 | 0.57 | 0 | 0 | 计价 | 按实计算
YT16-250 | 材料 | 乙供 | C22040501 | 棉纱头 | kg | 0.04 | 5.67 | 0 | 0 | 计价 | 按实计算
YT16-250 | 机械 | 乙供 | J10-01-040 | 逆变多功能焊机 D7-500 | 台班 | 0.2 | 154.53 | 0 | 0 | 计价 | 按实计算
YT16-250 | 材料 | 乙供 | C99010102 | 其他材料费 | 元 | 9.0231 | 1 | 0 | 0 | 计价 | 按实计算
YT16-251 | 人工 | 乙供 | 9101106 | 建筑普通工 | 工日 | 0.2924 | 70 | 0 | 0 | 计价 | 按实计算
YT16-251 | 人工 | 乙供 | 9101107 | 建筑技术工 | 工日 | 0.4386 | 98 | 0 | 0 | 计价 | 按实计算
YT16-251 | 材料 | 乙供 | C02040117 | 焊接钢管 DN80 | kg | 6.672 | 4.123 | 0 | 0 | 计价 | 按实计算
YT16-251 | 材料 | 乙供 | C06040309 | 平焊法兰 PN1.6 DN80 | 片 | 1 | 32.12 | 0 | 0 | 计价 | 按实计算
YT16-251 | 材料 | 乙供 | C07040406 | 水位控制阀 DN80 | 个 | 1 | 525.362 | 0 | 0 | 计价 | 按实计算
YT16-251 | 材料 | 乙供 | C12010200 | 电焊条 J507 综合 | kg | 0.74 | 5.52 | 0 | 0 | 计价 | 按实计算
YT16-251 | 材料 | 乙供 | C13010300 | 精制六角螺栓 综合 | kg | 4.334 | 6.49 | 0 | 0 | 计价 | 按实计算
YT16-251 | 材料 | 乙供 | C17030501 | 石棉橡胶板 低压 6以下 | kg | 0.26 | 6.448 | 0 | 0 | 计价 | 按实计算
YT16-251 | 材料 | 乙供 | C19110101 | 氧气 | m³ | 0.12 | 4.71 | 0 | 0 | 计价 | 按实计算
YT16-251 | 材料 | 乙供 | C19110201 | 乙炔气 | m³ | 0.04 | 10.379 | 0 | 0 | 计价 | 按实计算
YT16-251 | 材料 | 乙供 | C22030501 | 钢锯条 各种规格 | 根 | 0.2 | 1.308 | 0 | 0 | 计价 | 按实计算
YT16-251 | 材料 | 乙供 | C22040102 | 砂纸 | 张 | 0.5 | 0.57 | 0 | 0 | 计价 | 按实计算
YT16-251 | 材料 | 乙供 | C22040501 | 棉纱头 | kg | 0.05 | 5.67 | 0 | 0 | 计价 | 按实计算
YT16-251 | 机械 | 乙供 | J10-01-040 | 逆变多功能焊机 D7-500 | 台班 | 0.35 | 154.53 | 0 | 0 | 计价 | 按实计算
YT16-251 | 材料 | 乙供 | C99010102 | 其他材料费 | 元 | 12.4138 | 1 | 0 | 0 | 计价 | 按实计算
YT16-252 | 人工 | 乙供 | 9101106 | 建筑普通工 | 工日 | 0.3568 | 70 | 0 | 0 | 计价 | 按实计算
YT16-252 | 人工 | 乙供 | 9101107 | 建筑技术工 | 工日 | 0.5352 | 98 | 0 | 0 | 计价 | 按实计算
YT16-252 | 材料 | 乙供 | C02040118 | 焊接钢管 DN100 | kg | 8.68 | 4.123 | 0 | 0 | 计价 | 按实计算
YT16-252 | 材料 | 乙供 | C06040310 | 平焊法兰 PN1.6 DN100 | 片 | 1 | 41.26 | 0 | 0 | 计价 | 按实计算
YT16-252 | 材料 | 乙供 | C07040407 | 水位控制阀 DN100 | 个 | 1 | 644.444 | 0 | 0 | 计价 | 按实计算
YT16-252 | 材料 | 乙供 | C12010200 | 电焊条 J507 综合 | kg | 0.89 | 5.52 | 0 | 0 | 计价 | 按实计算
YT16-252 | 材料 | 乙供 | C13010300 | 精制六角螺栓 综合 | kg | 4.334 | 6.49 | 0 | 0 | 计价 | 按实计算
YT16-252 | 材料 | 乙供 | C17030501 | 石棉橡胶板 低压 6以下 | kg | 0.35 | 6.448 | 0 | 0 | 计价 | 按实计算
YT16-252 | 材料 | 乙供 | C19110101 | 氧气 | m³ | 0.13 | 4.71 | 0 | 0 | 计价 | 按实计算
YT16-252 | 材料 | 乙供 | C19110201 | 乙炔气 | m³ | 0.044 | 10.379 | 0 | 0 | 计价 | 按实计算
YT16-252 | 材料 | 乙供 | C22030501 | 钢锯条 各种规格 | 根 | 0.25 | 1.308 | 0 | 0 | 计价 | 按实计算
YT16-252 | 材料 | 乙供 | C22040102 | 砂纸 | 张 | 0.5 | 0.57 | 0 | 0 | 计价 | 按实计算
YT16-252 | 材料 | 乙供 | C22040501 | 棉纱头 | kg | 0.06 | 5.67 | 0 | 0 | 计价 | 按实计算
YT16-252 | 机械 | 乙供 | J10-01-040 | 逆变多功能焊机 D7-500 | 台班 | 0.41 | 154.53 | 0 | 0 | 计价 | 按实计算
YT16-252 | 材料 | 乙供 | C99010102 | 其他材料费 | 元 | 15.1762 | 1 | 0 | 0 | 计价 | 按实计算
YT16-253 | 人工 | 乙供 | 9101106 | 建筑普通工 | 工日 | 0.4592 | 70 | 0 | 0 | 计价 | 按实计算
YT16-253 | 人工 | 乙供 | 9101107 | 建筑技术工 | 工日 | 0.6888 | 98 | 0 | 0 | 计价 | 按实计算
YT16-253 | 材料 | 乙供 | C02040120 | 焊接钢管 DN150 | kg | 17.81 | 4.123 | 0 | 0 | 计价 | 按实计算
YT16-253 | 材料 | 乙供 | C06040312 | 平焊法兰 PN1.6 DN150 | 片 | 1 | 62.69 | 0 | 0 | 计价 | 按实计算
YT16-253 | 材料 | 乙供 | C07040408 | 水位控制阀 DN150 | 个 | 1 | 1076.23 | 0 | 0 | 计价 | 按实计算
YT16-253 | 材料 | 乙供 | C12010200 | 电焊条 J507 综合 | kg | 1.32 | 5.52 | 0 | 0 | 计价 | 按实计算
YT16-253 | 材料 | 乙供 | C13010300 | 精制六角螺栓 综合 | kg | 6.758 | 6.49 | 0 | 0 | 计价 | 按实计算
YT16-253 | 材料 | 乙供 | C17030501 | 石棉橡胶板 低压 6以下 | kg | 0.55 | 6.448 | 0 | 0 | 计价 | 按实计算
YT16-253 | 材料 | 乙供 | C19110101 | 氧气 | m³ | 0.2 | 4.71 | 0 | 0 | 计价 | 按实计算
YT16-253 | 材料 | 乙供 | C19110201 | 乙炔气 | m³ | 0.067 | 10.379 | 0 | 0 | 计价 | 按实计算
YT16-253 | 材料 | 乙供 | C22040102 | 砂纸 | 张 | 0.7 | 0.57 | 0 | 0 | 计价 | 按实计算
YT16-253 | 材料 | 乙供 | C22040501 | 棉纱头 | kg | 0.07 | 5.67 | 0 | 0 | 计价 | 按实计算
YT16-253 | 机械 | 乙供 | J10-01-040 | 逆变多功能焊机 D7-500 | 台班 | 0.45 | 154.53 | 0 | 0 | 计价 | 按实计算
YT16-253 | 材料 | 乙供 | C99010102 | 其他材料费 | 元 | 25.3895 | 1 | 0 | 0 | 计价 | 按实计算
YT16-254 | 人工 | 乙供 | 9101106 | 建筑普通工 | 工日 | 0.8264 | 70 | 0 | 0 | 计价 | 按实计算
YT16-254 | 人工 | 乙供 | 9101107 | 建筑技术工 | 工日 | 1.2396 | 98 | 0 | 0 | 计价 | 按实计算
YT16-254 | 材料 | 乙供 | C02010110 | 无缝钢管10~20号 Φ219以下 | kg | 31.52 | 4.75 | 0 | 0 | 计价 | 按实计算
YT16-254 | 材料 | 乙供 | C06040313 | 平焊法兰 PN1.6 DN200 | 片 | 1 | 103.24 | 0 | 0 | 计价 | 按实计算
YT16-254 | 材料 | 乙供 | C07040409 | 水位控制阀 DN200 | 个 | 1 | 1776.84 | 0 | 0 | 计价 | 按实计算
YT16-254 | 材料 | 乙供 | C12010200 | 电焊条 J507 综合 | kg | 3.53 | 5.52 | 0 | 0 | 计价 | 按实计算
YT16-254 | 材料 | 乙供 | C13010300 | 精制六角螺栓 综合 | kg | 10.138 | 6.49 | 0 | 0 | 计价 | 按实计算
YT16-254 | 材料 | 乙供 | C17030501 | 石棉橡胶板 低压 6以下 | kg | 0.66 | 6.448 | 0 | 0 | 计价 | 按实计算
YT16-254 | 材料 | 乙供 | C19110101 | 氧气 | m³ | 0.35 | 4.71 | 0 | 0 | 计价 | 按实计算
YT16-254 | 材料 | 乙供 | C19110201 | 乙炔气 | m³ | 0.117 | 10.379 | 0 | 0 | 计价 | 按实计算
YT16-254 | 材料 | 乙供 | C22040102 | 砂纸 | 张 | 0.8 | 0.57 | 0 | 0 | 计价 | 按实计算
YT16-254 | 材料 | 乙供 | C22040501 | 棉纱头 | kg | 0.08 | 5.67 | 0 | 0 | 计价 | 按实计算
YT16-254 | 机械 | 乙供 | J10-01-040 | 逆变多功能焊机 D7-500 | 台班 | 0.99 | 154.53 | 0 | 0 | 计价 | 按实计算
YT16-254 | 材料 | 乙供 | C99010102 | 其他材料费 | 元 | 42.4622 | 1 | 0 | 0 | 计价 | 按实计算
YT16-255 | 人工 | 乙供 | 9101106 | 建筑普通工 | 工日 | 0.136 | 70 | 0 | 0 | 计价 | 按实计算
YT16-255 | 人工 | 乙供 | 9101107 | 建筑技术工 | 工日 | 0.204 | 98 | 0 | 0 | 计价 | 按实计算
YT16-255 | 材料 | 乙供 | C05010101 | 闸阀 Z15T-10K DN20以下 | 只 | 1.01 | 13 | 0 | 0 | 计价 | 按实计算
YT16-255 | 材料 | 乙供 | C07040502 | 水表 DN20及以下 | 只 | 1 | 35.96 | 0 | 0 | 计价 | 按实计算
YT16-255 | 材料 | 乙供 | C18010101 | 橡胶板 3mm以下 | kg | 0.05 | 7.16 | 0 | 0 | 计价 | 按实计算
YT16-255 | 材料 | 乙供 | C22030501 | 钢锯条 各种规格 | 根 | 0.13 | 1.308 | 0 | 0 | 计价 | 按实计算
YT16-255 | 材料 | 乙供 | C22040471 | 聚四氟乙烯生料带 | 卷 | 0.001 | 3.403 | 0 | 0 | 计价 | 按实计算
YT16-255 | 材料 | 乙供 | C99010102 | 其他材料费 | 元 | 0.9924 | 1 | 0 | 0 | 计价 | 按实计算
YT16-256 | 人工 | 乙供 | 9101106 | 建筑普通工 | 工日 | 0.1632 | 70 | 0 | 0 | 计价 | 按实计算
YT16-256 | 人工 | 乙供 | 9101107 | 建筑技术工 | 工日 | 0.2448 | 98 | 0 | 0 | 计价 | 按实计算
YT16-256 | 材料 | 乙供 | C05010102 | 闸阀 Z15T-10K DN25 | 只 | 1.01 | 22 | 0 | 0 | 计价 | 按实计算
YT16-256 | 材料 | 乙供 | C07040503 | 水表 DN25 | 只 | 1 | 65.382 | 0 | 0 | 计价 | 按实计算
YT16-256 | 材料 | 乙供 | C18010101 | 橡胶板 3mm以下 | kg | 0.08 | 7.16 | 0 | 0 | 计价 | 按实计算
YT16-256 | 材料 | 乙供 | C22030501 | 钢锯条 各种规格 | 根 | 0.14 | 1.308 | 0 | 0 | 计价 | 按实计算
YT16-256 | 材料 | 乙供 | C22040471 | 聚四氟乙烯生料带 | 卷 | 0.001 | 3.403 | 0 | 0 | 计价 | 按实计算
YT16-256 | 材料 | 乙供 | C99010102 | 其他材料费 | 元 | 1.7672 | 1 | 0 | 0 | 计价 | 按实计算
YT16-257 | 人工 | 乙供 | 9101106 | 建筑普通工 | 工日 | 0.1904 | 70 | 0 | 0 | 计价 | 按实计算
YT16-257 | 人工 | 乙供 | 9101107 | 建筑技术工 | 工日 | 0.2856 | 98 | 0 | 0 | 计价 | 按实计算
YT16-257 | 材料 | 乙供 | C05010103 | 闸阀 Z15T-10K DN32 | 只 | 1.01 | 30 | 0 | 0 | 计价 | 按实计算
YT16-257 | 材料 | 乙供 | C07040504 | 水表 DN32 | 只 | 1 | 92.46 | 0 | 0 | 计价 | 按实计算
YT16-257 | 材料 | 乙供 | C18010101 | 橡胶板 3mm以下 | kg | 0.09 | 7.16 | 0 | 0 | 计价 | 按实计算
YT16-257 | 材料 | 乙供 | C22030501 | 钢锯条 各种规格 | 根 | 0.17 | 1.308 | 0 | 0 | 计价 | 按实计算
YT16-257 | 材料 | 乙供 | C22040471 | 聚四氟乙烯生料带 | 卷 | 0.002 | 3.403 | 0 | 0 | 计价 | 按实计算
YT16-257 | 材料 | 乙供 | C99010102 | 其他材料费 | 元 | 2.4727 | 1 | 0 | 0 | 计价 | 按实计算
YT16-258 | 人工 | 乙供 | 9101106 | 建筑普通工 | 工日 | 0.2312 | 70 | 0 | 0 | 计价 | 按实计算
YT16-258 | 人工 | 乙供 | 9101107 | 建筑技术工 | 工日 | 0.3468 | 98 | 0 | 0 | 计价 | 按实计算
YT16-258 | 材料 | 乙供 | C05010104 | 闸阀 Z15T-10K DN40 | 只 | 1.01 | 38 | 0 | 0 | 计价 | 按实计算
YT16-258 | 材料 | 乙供 | C07040505 | 水表 DN40 | 只 | 1 | 123.5 | 0 | 0 | 计价 | 按实计算
YT16-258 | 材料 | 乙供 | C18010101 | 橡胶板 3mm以下 | kg | 0.13 | 7.16 | 0 | 0 | 计价 | 按实计算
YT16-258 | 材料 | 乙供 | C22030501 | 钢锯条 各种规格 | 根 | 0.26 | 1.308 | 0 | 0 | 计价 | 按实计算
YT16-258 | 材料 | 乙供 | C22040471 | 聚四氟乙烯生料带 | 卷 | 0.002 | 3.403 | 0 | 0 | 计价 | 按实计算
YT16-258 | 材料 | 乙供 | C99010102 | 其他材料费 | 元 | 3.2632 | 1 | 0 | 0 | 计价 | 按实计算
YT16-259 | 人工 | 乙供 | 9101106 | 建筑普通工 | 工日 | 0.272 | 70 | 0 | 0 | 计价 | 按实计算
YT16-259 | 人工 | 乙供 | 9101107 | 建筑技术工 | 工日 | 0.408 | 98 | 0 | 0 | 计价 | 按实计算
YT16-259 | 材料 | 乙供 | C05010105 | 闸阀 Z15T-10K DN50 | 只 | 1.01 | 58 | 0 | 0 | 计价 | 按实计算
YT16-259 | 材料 | 乙供 | C07040506 | 水表 DN50 | 只 | 1 | 150.81 | 0 | 0 | 计价 | 按实计算
YT16-259 | 材料 | 乙供 | C18010101 | 橡胶板 3mm以下 | kg | 0.16 | 7.16 | 0 | 0 | 计价 | 按实计算
YT16-259 | 材料 | 乙供 | C22030501 | 钢锯条 各种规格 | 根 | 0.34 | 1.308 | 0 | 0 | 计价 | 按实计算
YT16-259 | 材料 | 乙供 | C22040471 | 聚四氟乙烯生料带 | 卷 | 0.003 | 3.403 | 0 | 0 | 计价 | 按实计算
YT16-259 | 材料 | 乙供 | C99010102 | 其他材料费 | 元 | 4.2198 | 1 | 0 | 0 | 计价 | 按实计算
YT16-260 | 人工 | 乙供 | 9101106 | 建筑普通工 | 工日 | 0.3568 | 70 | 0 | 0 | 计价 | 按实计算
YT16-260 | 人工 | 乙供 | 9101107 | 建筑技术工 | 工日 | 0.5352 | 98 | 0 | 0 | 计价 | 按实计算
YT16-260 | 材料 | 乙供 | C05010106 | 闸阀 Z15T-10K DN80 | 只 | 1.01 | 90.8 | 0 | 0 | 计价 | 按实计算
YT16-260 | 材料 | 乙供 | C07040507 | 水表 DN80 | 只 | 1 | 263.6 | 0 | 0 | 计价 | 按实计算
YT16-260 | 材料 | 乙供 | C18010101 | 橡胶板 3mm以下 | kg | 0.19 | 7.16 | 0 | 0 | 计价 | 按实计算
YT16-260 | 材料 | 乙供 | C22030501 | 钢锯条 各种规格 | 根 | 0.41 | 1.308 | 0 | 0 | 计价 | 按实计算
YT16-260 | 材料 | 乙供 | C22040471 | 聚四氟乙烯生料带 | 卷 | 0.005 | 3.403 | 0 | 0 | 计价 | 按实计算
YT16-260 | 材料 | 乙供 | C99010102 | 其他材料费 | 元 | 7.1444 | 1 | 0 | 0 | 计价 | 按实计算
YT16-261 | 人工 | 乙供 | 9101106 | 建筑普通工 | 工日 | 0.3976 | 70 | 0 | 0 | 计价 | 按实计算
YT16-261 | 人工 | 乙供 | 9101107 | 建筑技术工 | 工日 | 0.5964 | 98 | 0 | 0 | 计价 | 按实计算
YT16-261 | 材料 | 乙供 | C05010107 | 闸阀 Z15T-10K DN100 | 只 | 1.01 | 136 | 0 | 0 | 计价 | 按实计算
YT16-261 | 材料 | 乙供 | C07040508 | 水表 DN100 | 只 | 1 | 296.65 | 0 | 0 | 计价 | 按实计算
YT16-261 | 材料 | 乙供 | C18010101 | 橡胶板 3mm以下 | kg | 0.24 | 7.16 | 0 | 0 | 计价 | 按实计算
YT16-261 | 材料 | 乙供 | C22030501 | 钢锯条 各种规格 | 根 | 0.5 | 1.308 | 0 | 0 | 计价 | 按实计算
YT16-261 | 材料 | 乙供 | C22040471 | 聚四氟乙烯生料带 | 卷 | 0.005 | 3.403 | 0 | 0 | 计价 | 按实计算
YT16-261 | 材料 | 乙供 | C99010102 | 其他材料费 | 元 | 8.728 | 1 | 0 | 0 | 计价 | 按实计算
YT16-262 | 人工 | 乙供 | 9101106 | 建筑普通工 | 工日 | 0.4384 | 70 | 0 | 0 | 计价 | 按实计算
YT16-262 | 人工 | 乙供 | 9101107 | 建筑技术工 | 工日 | 0.6576 | 98 | 0 | 0 | 计价 | 按实计算
YT16-262 | 材料 | 乙供 | C05010108 | 闸阀 Z15T-10K DN125 | 只 | 1.01 | 168 | 0 | 0 | 计价 | 按实计算
YT16-262 | 材料 | 乙供 | C07040509 | 水表 DN125 | 只 | 1 | 345.74 | 0 | 0 | 计价 | 按实计算
YT16-262 | 材料 | 乙供 | C18010101 | 橡胶板 3mm以下 | kg | 0.29 | 7.16 | 0 | 0 | 计价 | 按实计算
YT16-262 | 材料 | 乙供 | C22030501 | 钢锯条 各种规格 | 根 | 0.5 | 1.308 | 0 | 0 | 计价 | 按实计算
YT16-262 | 材料 | 乙供 | C22040471 | 聚四氟乙烯生料带 | 卷 | 0.007 | 3.403 | 0 | 0 | 计价 | 按实计算
YT16-262 | 材料 | 乙供 | C99010102 | 其他材料费 | 元 | 10.3635 | 1 | 0 | 0 | 计价 | 按实计算
YT16-263 | 人工 | 乙供 | 9101106 | 建筑普通工 | 工日 | 0.4828 | 70 | 0 | 0 | 计价 | 按实计算
YT16-263 | 人工 | 乙供 | 9101107 | 建筑技术工 | 工日 | 0.7242 | 98 | 0 | 0 | 计价 | 按实计算
YT16-263 | 材料 | 乙供 | C05010109 | 闸阀 Z15T-10K DN150 | 只 | 1.01 | 230 | 0 | 0 | 计价 | 按实计算
YT16-263 | 材料 | 乙供 | C07040510 | 水表 DN150 | 只 | 1 | 394.83 | 0 | 0 | 计价 | 按实计算
YT16-263 | 材料 | 乙供 | C18010101 | 橡胶板 3mm以下 | kg | 0.29 | 7.16 | 0 | 0 | 计价 | 按实计算
YT16-263 | 材料 | 乙供 | C22030501 | 钢锯条 各种规格 | 根 | 0.62 | 1.308 | 0 | 0 | 计价 | 按实计算
YT16-263 | 材料 | 乙供 | C22040471 | 聚四氟乙烯生料带 | 卷 | 0.007 | 3.403 | 0 | 0 | 计价 | 按实计算
YT16-263 | 材料 | 乙供 | C99010102 | 其他材料费 | 元 | 12.6008 | 1 | 0 | 0 | 计价 | 按实计算
YT16-264 | 人工 | 乙供 | 9101106 | 建筑普通工 | 工日 | 0.0664 | 70 | 0 | 0 | 计价 | 按实计算
YT16-264 | 人工 | 乙供 | 9101107 | 建筑技术工 | 工日 | 0.0996 | 98 | 0 | 0 | 计价 | 按实计算
YT16-264 | 材料 | 乙供 | C05110502 | 三元乙丙橡胶垫片 | kg | 1 | 10.459 | 0 | 0 | 计价 | 按实计算
YT16-264 | 材料 | 乙供 | C06070401 | 温度计 100℃ | 只 | 1 | 18 | 0 | 0 | 计价 | 按实计算
YT16-264 | 材料 | 乙供 | C18080101 | 塑料标识牌 | 个 | 1 | 0.457 | 0 | 0 | 计价 | 按实计算
YT16-264 | 材料 | 乙供 | C99010102 | 其他材料费 | 元 | 0.5783 | 1 | 0 | 0 | 计价 | 按实计算
YT16-265 | 人工 | 乙供 | 9101106 | 建筑普通工 | 工日 | 0.7096 | 70 | 0 | 0 | 计价 | 按实计算
YT16-265 | 人工 | 乙供 | 9101107 | 建筑技术工 | 工日 | 1.0644 | 98 | 0 | 0 | 计价 | 按实计算
YT16-265 | 材料 | 乙供 | C05110502 | 三元乙丙橡胶垫片 | kg | 1 | 10.459 | 0 | 0 | 计价 | 按实计算
YT16-265 | 材料 | 乙供 | C06070103 | 压力表 2.5MPa | 只 | 1 | 46.1 | 0 | 0 | 计价 | 按实计算
YT16-265 | 材料 | 乙供 | C06090103 | 钢管卡子 DN25 | 个 | 1 | 0.78 | 0 | 0 | 计价 | 按实计算
YT16-265 | 材料 | 乙供 | C11060901 | 尼龙卡带 | 根 | 12 | 1.68 | 0 | 0 | 计价 | 按实计算
YT16-265 | 材料 | 乙供 | C13023100 | 镀锌沉头螺丝 | kg | 2 | 6.52 | 0 | 0 | 计价 | 按实计算
YT16-265 | 材料 | 乙供 | C18080101 | 塑料标识牌 | 个 | 1 | 0.457 | 0 | 0 | 计价 | 按实计算
YT16-265 | 材料 | 乙供 | C19031101 | 清洗剂 | kg | 0.2 | 2.41 | 0 | 0 | 计价 | 按实计算
YT16-265 | 材料 | 乙供 | C22040401 | 白布 | m² | 0.1 | 3.358 | 0 | 0 | 计价 | 按实计算
YT16-265 | 材料 | 乙供 | C99010102 | 其他材料费 | 元 | 1.8363 | 1 | 0 | 0 | 计价 | 按实计算
YT16-266 | 人工 | 乙供 | 9101106 | 建筑普通工 | 工日 | 0.1604 | 70 | 0 | 0 | 计价 | 按实计算
YT16-266 | 人工 | 乙供 | 9101107 | 建筑技术工 | 工日 | 0.2406 | 98 | 0 | 0 | 计价 | 按实计算
YT16-266 | 材料 | 乙供 | C02040201 | 镀锌钢管 DN20以下 | kg | 0.131 | 5.1 | 0 | 0 | 计价 | 按实计算
YT16-266 | 材料 | 乙供 | C03030204 | 铸铁托架(洗脸盆用) | 副 | 1.01 | 7.095 | 0 | 0 | 计价 | 按实计算
YT16-266 | 材料 | 乙供 | C11070101 | 洗脸(手)盆全套冷水 | 套 | 1.01 | 362.1 | 0 | 0 | 计价 | 按实计算
YT16-266 | 材料 | 乙供 | C05110301 | 铜水嘴 DN15 | 只 | 1.01 | 13.68 | 0 | 0 | 计价 | 按实计算
YT16-266 | 材料 | 乙供 | C08020101 | 方材红白松 一等 | m³ | 0.001 | 1849.114 | 0 | 0 | 计价 | 按实计算
YT16-266 | 材料 | 乙供 | C10010101 | 中砂 | m³ | 0.002 | 65 | 0 | 0 | 计价 | 按实计算
YT16-266 | 材料 | 乙供 | C10040201 | 油灰 | kg | 0.1 | 3.3 | 0 | 0 | 计价 | 按实计算
YT16-266 | 材料 | 乙供 | C11070901 | 铜下水口(洗脸盆) DN32 | 个 | 1.01 | 5.345 | 0 | 0 | 计价 | 按实计算
YT16-266 | 材料 | 乙供 | C11070911 | 塑料存水弯 DN32 | 个 | 1.005 | 2.34 | 0 | 0 | 计价 | 按实计算
YT16-266 | 材料 | 乙供 | C13024100 | 木螺丝 | kg | 0.063 | 5.582 | 0 | 0 | 计价 | 按实计算
YT16-266 | 材料 | 乙供 | C15010301 | 镀锌管接头 DN20 | 个 | 1.01 | 1.204 | 0 | 0 | 计价 | 按实计算
YT16-266 | 材料 | 乙供 | C18010101 | 橡胶板 3mm以下 | kg | 0.015 | 7.16 | 0 | 0 | 计价 | 按实计算
YT16-266 | 材料 | 乙供 | C20090401 | 防腐油 | kg | 0.05 | 1.38 | 0 | 0 | 计价 | 按实计算
YT16-266 | 材料 | 乙供 | C22030501 | 钢锯条 各种规格 | 根 | 0.2 | 1.308 | 0 | 0 | 计价 | 按实计算
YT16-266 | 材料 | 乙供 | C22040471 | 聚四氟乙烯生料带 | 卷 | 0.01 | 3.403 | 0 | 0 | 计价 | 按实计算
YT16-266 | 材料 | 乙供 | C99010102 | 其他材料费 | 元 | 7.9894 | 1 | 0 | 0 | 计价 | 按实计算
YT16-267 | 人工 | 乙供 | 9101106 | 建筑普通工 | 工日 | 0.1796 | 70 | 0 | 0 | 计价 | 按实计算
YT16-267 | 人工 | 乙供 | 9101107 | 建筑技术工 | 工日 | 0.2694 | 98 | 0 | 0 | 计价 | 按实计算
YT16-267 | 材料 | 乙供 | C02040201 | 镀锌钢管 DN20以下 | kg | 0.524 | 5.1 | 0 | 0 | 计价 | 按实计算
YT16-267 | 材料 | 乙供 | C03030204 | 铸铁托架(洗脸盆用) | 副 | 1.01 | 7.095 | 0 | 0 | 计价 | 按实计算
YT16-267 | 材料 | 乙供 | C11070101 | 洗脸(手)盆全套冷水 | 套 | 1.01 | 362.1 | 0 | 0 | 计价 | 按实计算
YT16-267 | 材料 | 乙供 | C05020101 | 截止阀 J11W-10 DN15 | 只 | 1.01 | 21.918 | 0 | 0 | 计价 | 按实计算
YT16-267 | 材料 | 乙供 | C05110311 | 立式水嘴 DN15 | 只 | 1.01 | 24.79 | 0 | 0 | 计价 | 按实计算
YT16-267 | 材料 | 乙供 | C08020101 | 方材红白松 一等 | m³ | 0.001 | 1849.114 | 0 | 0 | 计价 | 按实计算
YT16-267 | 材料 | 乙供 | C10010101 | 中砂 | m³ | 0.002 | 65 | 0 | 0 | 计价 | 按实计算
YT16-267 | 材料 | 乙供 | C10040201 | 油灰 | kg | 0.1 | 3.3 | 0 | 0 | 计价 | 按实计算
YT16-267 | 材料 | 乙供 | C11070901 | 铜下水口(洗脸盆) DN32 | 个 | 1.01 | 5.345 | 0 | 0 | 计价 | 按实计算
YT16-267 | 材料 | 乙供 | C11070911 | 塑料存水弯 DN32 | 个 | 1.005 | 2.34 | 0 | 0 | 计价 | 按实计算
YT16-267 | 材料 | 乙供 | C13024100 | 木螺丝 | kg | 0.063 | 5.582 | 0 | 0 | 计价 | 按实计算
YT16-267 | 材料 | 乙供 | C15010101 | 镀锌弯头 DN20以下 | 个 | 1.01 | 1.368 | 0 | 0 | 计价 | 按实计算
YT16-267 | 材料 | 乙供 | C15010501 | 镀锌活接头 DN20以下 | 个 | 1.01 | 3.172 | 0 | 0 | 计价 | 按实计算
YT16-267 | 材料 | 乙供 | C18010101 | 橡胶板 3mm以下 | kg | 0.015 | 7.16 | 0 | 0 | 计价 | 按实计算
YT16-267 | 材料 | 乙供 | C20090401 | 防腐油 | kg | 0.05 | 1.38 | 0 | 0 | 计价 | 按实计算
YT16-267 | 材料 | 乙供 | C22030501 | 钢锯条 各种规格 | 根 | 0.2 | 1.308 | 0 | 0 | 计价 | 按实计算
YT16-267 | 材料 | 乙供 | C22040471 | 聚四氟乙烯生料带 | 卷 | 0.01 | 3.403 | 0 | 0 | 计价 | 按实计算
YT16-267 | 材料 | 乙供 | C99010102 | 其他材料费 | 元 | 8.7641 | 1 | 0 | 0 | 计价 | 按实计算
YT16-268 | 人工 | 乙供 | 9101106 | 建筑普通工 | 工日 | 0.2212 | 70 | 0 | 0 | 计价 | 按实计算
YT16-268 | 人工 | 乙供 | 9101107 | 建筑技术工 | 工日 | 0.3318 | 98 | 0 | 0 | 计价 | 按实计算
YT16-268 | 材料 | 乙供 | C02040201 | 镀锌钢管 DN20以下 | kg | 1.048 | 5.1 | 0 | 0 | 计价 | 按实计算
YT16-268 | 材料 | 乙供 | C03030204 | 铸铁托架(洗脸盆用) | 副 | 1.01 | 7.095 | 0 | 0 | 计价 | 按实计算
YT16-268 | 材料 | 乙供 | C05020101 | 截止阀 J11W-10 DN15 | 只 | 2.02 | 21.918 | 0 | 0 | 计价 | 按实计算
YT16-268 | 材料 | 乙供 | C05110311 | 立式水嘴 DN15 | 只 | 2.02 | 24.79 | 0 | 0 | 计价 | 按实计算
YT16-268 | 材料 | 乙供 | C08020101 | 方材红白松 一等 | m³ | 0.001 | 1849.114 | 0 | 0 | 计价 | 按实计算
YT16-268 | 材料 | 乙供 | C10010101 | 中砂 | m³ | 0.002 | 65 | 0 | 0 | 计价 | 按实计算
YT16-268 | 材料 | 乙供 | C10040201 | 油灰 | kg | 0.1 | 3.3 | 0 | 0 | 计价 | 按实计算
YT16-268 | 材料 | 乙供 | C11070102 | 洗脸(手)盆全套冷热水 | 套 | 1.01 | 382.1 | 0 | 0 | 计价 | 按实计算
YT16-268 | 材料 | 乙供 | C11070901 | 铜下水口(洗脸盆) DN32 | 个 | 1.01 | 5.345 | 0 | 0 | 计价 | 按实计算
YT16-268 | 材料 | 乙供 | C11070911 | 塑料存水弯 DN32 | 个 | 1.005 | 2.34 | 0 | 0 | 计价 | 按实计算
YT16-268 | 材料 | 乙供 | C13024100 | 木螺丝 | kg | 0.063 | 5.582 | 0 | 0 | 计价 | 按实计算
YT16-268 | 材料 | 乙供 | C15010101 | 镀锌弯头 DN20以下 | 个 | 2.02 | 1.368 | 0 | 0 | 计价 | 按实计算
YT16-268 | 材料 | 乙供 | C15010501 | 镀锌活接头 DN20以下 | 个 | 2.02 | 3.172 | 0 | 0 | 计价 | 按实计算
YT16-268 | 材料 | 乙供 | C18010101 | 橡胶板 3mm以下 | kg | 0.015 | 7.16 | 0 | 0 | 计价 | 按实计算
YT16-268 | 材料 | 乙供 | C20090401 | 防腐油 | kg | 0.05 | 1.38 | 0 | 0 | 计价 | 按实计算
YT16-268 | 材料 | 乙供 | C22030501 | 钢锯条 各种规格 | 根 | 0.3 | 1.308 | 0 | 0 | 计价 | 按实计算
YT16-268 | 材料 | 乙供 | C22040471 | 聚四氟乙烯生料带 | 卷 | 0.015 | 3.403 | 0 | 0 | 计价 | 按实计算
YT16-268 | 材料 | 乙供 | C99010102 | 其他材料费 | 元 | 10.2597 | 1 | 0 | 0 | 计价 | 按实计算
YT16-269 | 人工 | 乙供 | 9101106 | 建筑普通工 | 工日 | 0.16 | 70 | 0 | 0 | 计价 | 按实计算
YT16-269 | 人工 | 乙供 | 9101107 | 建筑技术工 | 工日 | 0.24 | 98 | 0 | 0 | 计价 | 按实计算
YT16-269 | 材料 | 乙供 | C02040115 | 焊接钢管 DN50 | kg | 1.952 | 4.123 | 0 | 0 | 计价 | 按实计算
YT16-269 | 材料 | 乙供 | C02040201 | 镀锌钢管 DN20以下 | kg | 0.079 | 5.1 | 0 | 0 | 计价 | 按实计算
YT16-269 | 材料 | 乙供 | C03030205 | 铸铁托架(洗涤盆用) | 个 | 2.02 | 8.629 | 0 | 0 | 计价 | 按实计算
YT16-269 | 材料 | 乙供 | C05110301 | 铜水嘴 DN15 | 只 | 1.01 | 13.68 | 0 | 0 | 计价 | 按实计算
YT16-269 | 材料 | 乙供 | C09010101 | 普通硅酸盐水泥 32.5 | t | 0.001 | 359.81 | 0 | 0 | 计价 | 按实计算
YT16-269 | 材料 | 乙供 | C10010101 | 中砂 | m³ | 0.002 | 65 | 0 | 0 | 计价 | 按实计算
YT16-269 | 材料 | 乙供 | C10040201 | 油灰 | kg | 0.15 | 3.3 | 0 | 0 | 计价 | 按实计算
YT16-269 | 材料 | 乙供 | C11070201 | 洗涤(化验)盆全套单嘴 | 套 | 1.01 | 310.371 | 0 | 0 | 计价 | 按实计算
YT16-269 | 材料 | 乙供 | C11070912 | 塑料存水弯 DN50 | 个 | 1.005 | 3.4 | 0 | 0 | 计价 | 按实计算
YT16-269 | 材料 | 乙供 | C13010300 | 精制六角螺栓 综合 | kg | 0.12 | 6.49 | 0 | 0 | 计价 | 按实计算
YT16-269 | 材料 | 乙供 | C15010301 | 镀锌管接头 DN20 | 个 | 1.01 | 1.204 | 0 | 0 | 计价 | 按实计算
YT16-269 | 材料 | 乙供 | C15010305 | 镀锌管接头 DN50 | 个 | 1.01 | 4.518 | 0 | 0 | 计价 | 按实计算
YT16-269 | 材料 | 乙供 | C18010101 | 橡胶板 3mm以下 | kg | 0.02 | 7.16 | 0 | 0 | 计价 | 按实计算
YT16-269 | 材料 | 乙供 | C22030501 | 钢锯条 各种规格 | 根 | 0.1 | 1.308 | 0 | 0 | 计价 | 按实计算
YT16-269 | 材料 | 乙供 | C22040471 | 聚四氟乙烯生料带 | 卷 | 0.01 | 3.403 | 0 | 0 | 计价 | 按实计算
YT16-269 | 材料 | 乙供 | C99010102 | 其他材料费 | 元 | 7.2888 | 1 | 0 | 0 | 计价 | 按实计算
YT16-270 | 人工 | 乙供 | 9101106 | 建筑普通工 | 工日 | 0.1568 | 70 | 0 | 0 | 计价 | 按实计算
YT16-270 | 人工 | 乙供 | 9101107 | 建筑技术工 | 工日 | 0.2352 | 98 | 0 | 0 | 计价 | 按实计算
YT16-270 | 材料 | 乙供 | C02040115 | 焊接钢管 DN50 | kg | 1.952 | 4.123 | 0 | 0 | 计价 | 按实计算
YT16-270 | 材料 | 乙供 | C02040201 | 镀锌钢管 DN20以下 | kg | 0.315 | 5.1 | 0 | 0 | 计价 | 按实计算
YT16-270 | 材料 | 乙供 | C03030205 | 铸铁托架(洗涤盆用) | 个 | 2.02 | 8.629 | 0 | 0 | 计价 | 按实计算
YT16-270 | 材料 | 乙供 | C05110301 | 铜水嘴 DN15 | 只 | 2.02 | 13.68 | 0 | 0 | 计价 | 按实计算
YT16-270 | 材料 | 乙供 | C09010101 | 普通硅酸盐水泥 32.5 | t | 0.001 | 359.81 | 0 | 0 | 计价 | 按实计算
YT16-270 | 材料 | 乙供 | C10010101 | 中砂 | m³ | 0.002 | 65 | 0 | 0 | 计价 | 按实计算
YT16-270 | 材料 | 乙供 | C10040201 | 油灰 | kg | 0.15 | 3.3 | 0 | 0 | 计价 | 按实计算
YT16-270 | 材料 | 乙供 | C11070202 | 洗涤(化验)盆全套双嘴 | 套 | 1.01 | 413.829 | 0 | 0 | 计价 | 按实计算
YT16-270 | 材料 | 乙供 | C11070912 | 塑料存水弯 DN50 | 个 | 1.005 | 3.4 | 0 | 0 | 计价 | 按实计算
YT16-270 | 材料 | 乙供 | C13010300 | 精制六角螺栓 综合 | kg | 0.12 | 6.49 | 0 | 0 | 计价 | 按实计算
YT16-270 | 材料 | 乙供 | C15010101 | 镀锌弯头 DN20以下 | 个 | 2.02 | 1.368 | 0 | 0 | 计价 | 按实计算
YT16-270 | 材料 | 乙供 | C15010301 | 镀锌管接头 DN20 | 个 | 2.02 | 1.204 | 0 | 0 | 计价 | 按实计算
YT16-270 | 材料 | 乙供 | C15010305 | 镀锌管接头 DN50 | 个 | 1.01 | 4.518 | 0 | 0 | 计价 | 按实计算
YT16-270 | 材料 | 乙供 | C18010101 | 橡胶板 3mm以下 | kg | 0.02 | 7.16 | 0 | 0 | 计价 | 按实计算
YT16-270 | 材料 | 乙供 | C22030501 | 钢锯条 各种规格 | 根 | 0.15 | 1.308 | 0 | 0 | 计价 | 按实计算
YT16-270 | 材料 | 乙供 | C22040471 | 聚四氟乙烯生料带 | 卷 | 0.015 | 3.403 | 0 | 0 | 计价 | 按实计算
YT16-270 | 材料 | 乙供 | C99010102 | 其他材料费 | 元 | 9.7603 | 1 | 0 | 0 | 计价 | 按实计算
YT16-271 | 人工 | 乙供 | 9101106 | 建筑普通工 | 工日 | 0.1472 | 70 | 0 | 0 | 计价 | 按实计算
YT16-271 | 人工 | 乙供 | 9101107 | 建筑技术工 | 工日 | 0.2208 | 98 | 0 | 0 | 计价 | 按实计算
YT16-271 | 材料 | 乙供 | C02040115 | 焊接钢管 DN50 | kg | 2.928 | 4.123 | 0 | 0 | 计价 | 按实计算
YT16-271 | 材料 | 乙供 | C02040201 | 镀锌钢管 DN20以下 | kg | 0.262 | 5.1 | 0 | 0 | 计价 | 按实计算
YT16-271 | 材料 | 乙供 | C03030203 | 铸铁托架(化验盆用) | 个 | 1.01 | 7.67 | 0 | 0 | 计价 | 按实计算
YT16-271 | 材料 | 乙供 | C05110321 | 化验铜水嘴 DN15单联 | 只 | 1.01 | 50.118 | 0 | 0 | 计价 | 按实计算
YT16-271 | 材料 | 乙供 | C11070201 | 洗涤(化验)盆全套单嘴 | 套 | 1.01 | 310.371 | 0 | 0 | 计价 | 按实计算
YT16-271 | 材料 | 乙供 | C11070311 | 铝合金排水拴(带链堵) DN50 | 套 | 1.01 | 7 | 0 | 0 | 计价 | 按实计算
YT16-271 | 材料 | 乙供 | C15010301 | 镀锌管接头 DN20 | 个 | 1.01 | 1.204 | 0 | 0 | 计价 | 按实计算
YT16-271 | 材料 | 乙供 | C15010305 | 镀锌管接头 DN50 | 个 | 1.01 | 4.518 | 0 | 0 | 计价 | 按实计算
YT16-271 | 材料 | 乙供 | C18010101 | 橡胶板 3mm以下 | kg | 0.02 | 7.16 | 0 | 0 | 计价 | 按实计算
YT16-271 | 材料 | 乙供 | C22030501 | 钢锯条 各种规格 | 根 | 0.2 | 1.308 | 0 | 0 | 计价 | 按实计算
YT16-271 | 材料 | 乙供 | C22040471 | 聚四氟乙烯生料带 | 卷 | 0.01 | 3.403 | 0 | 0 | 计价 | 按实计算
YT16-271 | 材料 | 乙供 | C99010102 | 其他材料费 | 元 | 7.9707 | 1 | 0 | 0 | 计价 | 按实计算
YT16-272 | 人工 | 乙供 | 9101106 | 建筑普通工 | 工日 | 0.1568 | 70 | 0 | 0 | 计价 | 按实计算
YT16-272 | 人工 | 乙供 | 9101107 | 建筑技术工 | 工日 | 0.2352 | 98 | 0 | 0 | 计价 | 按实计算
YT16-272 | 材料 | 乙供 | C02040115 | 焊接钢管 DN50 | kg | 2.928 | 4.123 | 0 | 0 | 计价 | 按实计算
YT16-272 | 材料 | 乙供 | C02040201 | 镀锌钢管 DN20以下 | kg | 0.262 | 5.1 | 0 | 0 | 计价 | 按实计算
YT16-272 | 材料 | 乙供 | C03030203 | 铸铁托架(化验盆用) | 个 | 1.01 | 7.67 | 0 | 0 | 计价 | 按实计算
YT16-272 | 材料 | 乙供 | C05110322 | 化验铜水嘴 DN15二联 | 只 | 1.01 | 81.235 | 0 | 0 | 计价 | 按实计算
YT16-272 | 材料 | 乙供 | C11070202 | 洗涤(化验)盆全套双嘴 | 套 | 1.01 | 413.829 | 0 | 0 | 计价 | 按实计算
YT16-272 | 材料 | 乙供 | C11070311 | 铝合金排水拴(带链堵) DN50 | 套 | 1.01 | 7 | 0 | 0 | 计价 | 按实计算
YT16-272 | 材料 | 乙供 | C15010301 | 镀锌管接头 DN20 | 个 | 1.01 | 1.204 | 0 | 0 | 计价 | 按实计算
YT16-272 | 材料 | 乙供 | C15010305 | 镀锌管接头 DN50 | 个 | 1.01 | 4.518 | 0 | 0 | 计价 | 按实计算
YT16-272 | 材料 | 乙供 | C18010101 | 橡胶板 3mm以下 | kg | 0.02 | 7.16 | 0 | 0 | 计价 | 按实计算
YT16-272 | 材料 | 乙供 | C22030501 | 钢锯条 各种规格 | 根 | 0.2 | 1.308 | 0 | 0 | 计价 | 按实计算
YT16-272 | 材料 | 乙供 | C22040471 | 聚四氟乙烯生料带 | 卷 | 0.01 | 3.403 | 0 | 0 | 计价 | 按实计算
YT16-272 | 材料 | 乙供 | C99010102 | 其他材料费 | 元 | 10.6892 | 1 | 0 | 0 | 计价 | 按实计算
YT16-273 | 人工 | 乙供 | 9101106 | 建筑普通工 | 工日 | 0.1664 | 70 | 0 | 0 | 计价 | 按实计算
YT16-273 | 人工 | 乙供 | 9101107 | 建筑技术工 | 工日 | 0.2496 | 98 | 0 | 0 | 计价 | 按实计算
YT16-273 | 材料 | 乙供 | C02040115 | 焊接钢管 DN50 | kg | 2.928 | 4.123 | 0 | 0 | 计价 | 按实计算
YT16-273 | 材料 | 乙供 | C02040201 | 镀锌钢管 DN20以下 | kg | 0.262 | 5.1 | 0 | 0 | 计价 | 按实计算
YT16-273 | 材料 | 乙供 | C03030203 | 铸铁托架(化验盆用) | 个 | 1.01 | 7.67 | 0 | 0 | 计价 | 按实计算
YT16-273 | 材料 | 乙供 | C05110323 | 化验铜水嘴 DN15三联 | 只 | 1.01 | 92.392 | 0 | 0 | 计价 | 按实计算
YT16-273 | 材料 | 乙供 | C11070202 | 洗涤(化验)盆全套双嘴 | 套 | 1.01 | 413.829 | 0 | 0 | 计价 | 按实计算
YT16-273 | 材料 | 乙供 | C11070311 | 铝合金排水拴(带链堵) DN50 | 套 | 1.01 | 7 | 0 | 0 | 计价 | 按实计算
YT16-273 | 材料 | 乙供 | C15010301 | 镀锌管接头 DN20 | 个 | 1.01 | 1.204 | 0 | 0 | 计价 | 按实计算
YT16-273 | 材料 | 乙供 | C15010305 | 镀锌管接头 DN50 | 个 | 1.01 | 4.518 | 0 | 0 | 计价 | 按实计算
YT16-273 | 材料 | 乙供 | C18010101 | 橡胶板 3mm以下 | kg | 0.02 | 7.16 | 0 | 0 | 计价 | 按实计算
YT16-273 | 材料 | 乙供 | C22030501 | 钢锯条 各种规格 | 根 | 0.2 | 1.308 | 0 | 0 | 计价 | 按实计算
YT16-273 | 材料 | 乙供 | C22040471 | 聚四氟乙烯生料带 | 卷 | 0.01 | 3.403 | 0 | 0 | 计价 | 按实计算
YT16-273 | 材料 | 乙供 | C99010102 | 其他材料费 | 元 | 10.9145 | 1 | 0 | 0 | 计价 | 按实计算
YT16-274 | 人工 | 乙供 | 9101106 | 建筑普通工 | 工日 | 0.076 | 70 | 0 | 0 | 计价 | 按实计算
YT16-274 | 人工 | 乙供 | 9101107 | 建筑技术工 | 工日 | 0.114 | 98 | 0 | 0 | 计价 | 按实计算
YT16-274 | 材料 | 乙供 | C02040201 | 镀锌钢管 DN20以下 | kg | 2.359 | 5.1 | 0 | 0 | 计价 | 按实计算
YT16-274 | 材料 | 乙供 | C05020202 | 截止阀 J11T-16 DN20 | 只 | 1.01 | 25.73 | 0 | 0 | 计价 | 按实计算
YT16-274 | 材料 | 乙供 | C06090103 | 钢管卡子 DN25 | 个 | 1.05 | 0.78 | 0 | 0 | 计价 | 按实计算
YT16-274 | 材料 | 乙供 | C10010101 | 中砂 | m³ | 0.002 | 65 | 0 | 0 | 计价 | 按实计算
YT16-274 | 材料 | 乙供 | C11070511 | 莲蓬喷头冷水 | 个 | 1.01 | 10.3 | 0 | 0 | 计价 | 按实计算
YT16-274 | 材料 | 乙供 | C15010101 | 镀锌弯头 DN20以下 | 个 | 1.01 | 1.368 | 0 | 0 | 计价 | 按实计算
YT16-274 | 材料 | 乙供 | C15010501 | 镀锌活接头 DN20以下 | 个 | 1.01 | 3.172 | 0 | 0 | 计价 | 按实计算
YT16-274 | 材料 | 乙供 | C22030501 | 钢锯条 各种规格 | 根 | 0.2 | 1.308 | 0 | 0 | 计价 | 按实计算
YT16-274 | 材料 | 乙供 | C22040471 | 聚四氟乙烯生料带 | 卷 | 0.01 | 3.403 | 0 | 0 | 计价 | 按实计算
YT16-274 | 材料 | 乙供 | C99010102 | 其他材料费 | 元 | 1.085 | 1 | 0 | 0 | 计价 | 按实计算
YT16-275 | 人工 | 乙供 | 9101106 | 建筑普通工 | 工日 | 0.1904 | 70 | 0 | 0 | 计价 | 按实计算
YT16-275 | 人工 | 乙供 | 9101107 | 建筑技术工 | 工日 | 0.2856 | 98 | 0 | 0 | 计价 | 按实计算
YT16-275 | 材料 | 乙供 | C02040201 | 镀锌钢管 DN20以下 | kg | 3.276 | 5.1 | 0 | 0 | 计价 | 按实计算
YT16-275 | 材料 | 乙供 | C05020202 | 截止阀 J11T-16 DN20 | 只 | 2.02 | 25.73 | 0 | 0 | 计价 | 按实计算
YT16-275 | 材料 | 乙供 | C06090103 | 钢管卡子 DN25 | 个 | 1.05 | 0.78 | 0 | 0 | 计价 | 按实计算
YT16-275 | 材料 | 乙供 | C10010101 | 中砂 | m³ | 0.002 | 65 | 0 | 0 | 计价 | 按实计算
YT16-275 | 材料 | 乙供 | C11070511 | 莲蓬喷头冷水 | 个 | 1.01 | 10.3 | 0 | 0 | 计价 | 按实计算
YT16-275 | 材料 | 乙供 | C15010101 | 镀锌弯头 DN20以下 | 个 | 3.03 | 1.368 | 0 | 0 | 计价 | 按实计算
YT16-275 | 材料 | 乙供 | C15010201 | 镀锌三通 DN20以下 | 个 | 1.01 | 1.726 | 0 | 0 | 计价 | 按实计算
YT16-275 | 材料 | 乙供 | C15010501 | 镀锌活接头 DN20以下 | 个 | 1.01 | 3.172 | 0 | 0 | 计价 | 按实计算
YT16-275 | 材料 | 乙供 | C22030501 | 钢锯条 各种规格 | 根 | 0.3 | 1.308 | 0 | 0 | 计价 | 按实计算
YT16-275 | 材料 | 乙供 | C22040471 | 聚四氟乙烯生料带 | 卷 | 0.015 | 3.403 | 0 | 0 | 计价 | 按实计算
YT16-275 | 材料 | 乙供 | C99010102 | 其他材料费 | 元 | 1.7914 | 1 | 0 | 0 | 计价 | 按实计算
YT16-276 | 人工 | 乙供 | 9101106 | 建筑普通工 | 工日 | 0.038 | 70 | 0 | 0 | 计价 | 按实计算
YT16-276 | 人工 | 乙供 | 9101107 | 建筑技术工 | 工日 | 0.057 | 98 | 0 | 0 | 计价 | 按实计算
YT16-276 | 材料 | 乙供 | C02040201 | 镀锌钢管 DN20以下 | kg | 0.131 | 5.1 | 0 | 0 | 计价 | 按实计算
YT16-276 | 材料 | 乙供 | C08020101 | 方材红白松 一等 | m³ | 0.003 | 1849.114 | 0 | 0 | 计价 | 按实计算
YT16-276 | 材料 | 乙供 | C10010101 | 中砂 | m³ | 0.002 | 65 | 0 | 0 | 计价 | 按实计算
YT16-276 | 材料 | 乙供 | C11070401 | 单管成品淋浴器 | 套 | 1 | 404.545 | 0 | 0 | 计价 | 按实计算
YT16-276 | 材料 | 乙供 | C13024100 | 木螺丝 | kg | 0.085 | 5.582 | 0 | 0 | 计价 | 按实计算
YT16-276 | 材料 | 乙供 | C15010301 | 镀锌管接头 DN20 | 个 | 1.01 | 1.204 | 0 | 0 | 计价 | 按实计算
YT16-276 | 材料 | 乙供 | C22030501 | 钢锯条 各种规格 | 根 | 0.1 | 1.308 | 0 | 0 | 计价 | 按实计算
YT16-276 | 材料 | 乙供 | C22040471 | 聚四氟乙烯生料带 | 卷 | 0.01 | 3.403 | 0 | 0 | 计价 | 按实计算
YT16-276 | 材料 | 乙供 | C99010102 | 其他材料费 | 元 | 8.2549 | 1 | 0 | 0 | 计价 | 按实计算
YT16-277 | 人工 | 乙供 | 9101106 | 建筑普通工 | 工日 | 0.0648 | 70 | 0 | 0 | 计价 | 按实计算
YT16-277 | 人工 | 乙供 | 9101107 | 建筑技术工 | 工日 | 0.0972 | 98 | 0 | 0 | 计价 | 按实计算
YT16-277 | 材料 | 乙供 | C02040201 | 镀锌钢管 DN20以下 | kg | 0.393 | 5.1 | 0 | 0 | 计价 | 按实计算
YT16-277 | 材料 | 乙供 | C08020101 | 方材红白松 一等 | m³ | 0.004 | 1849.114 | 0 | 0 | 计价 | 按实计算
YT16-277 | 材料 | 乙供 | C10010101 | 中砂 | m³ | 0.002 | 65 | 0 | 0 | 计价 | 按实计算
YT16-277 | 材料 | 乙供 | C11070402 | 双管成品淋浴器 | 套 | 1 | 507.7 | 0 | 0 | 计价 | 按实计算
YT16-277 | 材料 | 乙供 | C13024100 | 木螺丝 | kg | 0.127 | 5.582 | 0 | 0 | 计价 | 按实计算
YT16-277 | 材料 | 乙供 | C15010301 | 镀锌管接头 DN20 | 个 | 2.02 | 1.204 | 0 | 0 | 计价 | 按实计算
YT16-277 | 材料 | 乙供 | C22030501 | 钢锯条 各种规格 | 根 | 0.1 | 1.308 | 0 | 0 | 计价 | 按实计算
YT16-277 | 材料 | 乙供 | C22040471 | 聚四氟乙烯生料带 | 卷 | 0.01 | 3.403 | 0 | 0 | 计价 | 按实计算
YT16-277 | 材料 | 乙供 | C99010102 | 其他材料费 | 元 | 10.4107 | 1 | 0 | 0 | 计价 | 按实计算
YT16-278 | 人工 | 乙供 | 9101106 | 建筑普通工 | 工日 | 0.306 | 70 | 0 | 0 | 计价 | 按实计算
YT16-278 | 人工 | 乙供 | 9101107 | 建筑技术工 | 工日 | 0.459 | 98 | 0 | 0 | 计价 | 按实计算
YT16-278 | 材料 | 乙供 | C02040201 | 镀锌钢管 DN20以下 | kg | 0.4883 | 5.1 | 0 | 0 | 计价 | 按实计算
YT16-278 | 材料 | 乙供 | C02040202 | 镀锌钢管 DN25 | kg | 5.2874 | 5.1 | 0 | 0 | 计价 | 按实计算
YT16-278 | 材料 | 乙供 | C03030204 | 铸铁托架(洗脸盆用) | 副 | 1 | 7.095 | 0 | 0 | 计价 | 按实计算
YT16-278 | 材料 | 乙供 | C04020100 | 黄铜丝 综合 | kg | 0.08 | 47.54 | 0 | 0 | 计价 | 按实计算
YT16-278 | 材料 | 乙供 | C05020101 | 截止阀 J11W-10 DN15 | 只 | 1.01 | 21.918 | 0 | 0 | 计价 | 按实计算
YT16-278 | 材料 | 乙供 | C05020203 | 截止阀 J11T-16 DN25 | 只 | 1.01 | 36.87 | 0 | 0 | 计价 | 按实计算
YT16-278 | 材料 | 乙供 | C06090103 | 钢管卡子 DN25 | 个 | 1.05 | 0.78 | 0 | 0 | 计价 | 按实计算
YT16-278 | 材料 | 乙供 | C09010101 | 普通硅酸盐水泥 32.5 | t | 0.001 | 359.81 | 0 | 0 | 计价 | 按实计算
YT16-278 | 材料 | 乙供 | C10010101 | 中砂 | m³ | 0.002 | 65 | 0 | 0 | 计价 | 按实计算
YT16-278 | 材料 | 乙供 | C10040201 | 油灰 | kg | 0.5 | 3.3 | 0 | 0 | 计价 | 按实计算
YT16-278 | 材料 | 乙供 | C10070101 | 标准砖 240×115×53 | 千块 | 0.016 | 330 | 0 | 0 | 计价 | 按实计算
YT16-278 | 材料 | 乙供 | C11070601 | 蹲式大便器脚踏式 | 套 | 1.01 | 396.6 | 0 | 0 | 计价 | 按实计算
YT16-278 | 材料 | 乙供 | C11070914 | 铜存水弯 DN50 | 个 | 1.005 | 15.729 | 0 | 0 | 计价 | 按实计算
YT16-278 | 材料 | 乙供 | C13011101 | 膨胀螺栓 M6 | 套 | 2.02 | 0.441 | 0 | 0 | 计价 | 按实计算
YT16-278 | 材料 | 乙供 | C15010101 | 镀锌弯头 DN20以下 | 个 | 1.01 | 1.368 | 0 | 0 | 计价 | 按实计算
YT16-278 | 材料 | 乙供 | C15010102 | 镀锌弯头 DN25 | 个 | 1.01 | 2.662 | 0 | 0 | 计价 | 按实计算
YT16-278 | 材料 | 乙供 | C15010502 | 镀锌活接头 DN25 | 个 | 1.01 | 3.793 | 0 | 0 | 计价 | 按实计算
YT16-278 | 材料 | 乙供 | C18010101 | 橡胶板 3mm以下 | kg | 0.02 | 7.16 | 0 | 0 | 计价 | 按实计算
YT16-278 | 材料 | 乙供 | C19090701 | 玻璃胶 | kg | 0.5 | 9 | 0 | 0 | 计价 | 按实计算
YT16-278 | 材料 | 乙供 | C22030501 | 钢锯条 各种规格 | 根 | 0.2 | 1.308 | 0 | 0 | 计价 | 按实计算
YT16-278 | 材料 | 乙供 | C22040471 | 聚四氟乙烯生料带 | 卷 | 0.0715 | 3.403 | 0 | 0 | 计价 | 按实计算
YT16-278 | 材料 | 乙供 | C99010102 | 其他材料费 | 元 | 10.7657 | 1 | 0 | 0 | 计价 | 按实计算
YT16-279 | 人工 | 乙供 | 9101106 | 建筑普通工 | 工日 | 0.2151 | 70 | 0 | 0 | 计价 | 按实计算
YT16-279 | 人工 | 乙供 | 9101107 | 建筑技术工 | 工日 | 0.3227 | 98 | 0 | 0 | 计价 | 按实计算
YT16-279 | 材料 | 乙供 | C02040201 | 镀锌钢管 DN20以下 | kg | 0.4883 | 5.1 | 0 | 0 | 计价 | 按实计算
YT16-279 | 材料 | 乙供 | C05020101 | 截止阀 J11W-10 DN15 | 只 | 1.01 | 21.918 | 0 | 0 | 计价 | 按实计算
YT16-279 | 材料 | 乙供 | C05020203 | 截止阀 J11T-16 DN25 | 只 | 1.01 | 36.87 | 0 | 0 | 计价 | 按实计算
YT16-279 | 材料 | 乙供 | C08010101 | 圆木红白松 二等 | m³ | 0.001 | 1664.203 | 0 | 0 | 计价 | 按实计算
YT16-279 | 材料 | 乙供 | C09010101 | 普通硅酸盐水泥 32.5 | t | 0.001 | 359.81 | 0 | 0 | 计价 | 按实计算
YT16-279 | 材料 | 乙供 | C09010201 | 白水泥 | t | 0.0003 | 647.72 | 0 | 0 | 计价 | 按实计算
YT16-279 | 材料 | 乙供 | C10010101 | 中砂 | m³ | 0.002 | 65 | 0 | 0 | 计价 | 按实计算
YT16-279 | 材料 | 乙供 | C10040201 | 油灰 | kg | 0.5 | 3.3 | 0 | 0 | 计价 | 按实计算
YT16-279 | 材料 | 乙供 | C10070101 | 标准砖 240×115×53 | 千块 | 0.016 | 330 | 0 | 0 | 计价 | 按实计算
YT16-279 | 材料 | 乙供 | C11070603 | 坐式大便器 | 套 | 1.01 | 413.156 | 0 | 0 | 计价 | 按实计算
YT16-279 | 材料 | 乙供 | C13011101 | 膨胀螺栓 M6 | 套 | 7.28 | 0.441 | 0 | 0 | 计价 | 按实计算
YT16-279 | 材料 | 乙供 | C15010101 | 镀锌弯头 DN20以下 | 个 | 1.01 | 1.368 | 0 | 0 | 计价 | 按实计算
YT16-279 | 材料 | 乙供 | C15010502 | 镀锌活接头 DN25 | 个 | 1.01 | 3.793 | 0 | 0 | 计价 | 按实计算
YT16-279 | 材料 | 乙供 | C18010101 | 橡胶板 3mm以下 | kg | 0.03 | 7.16 | 0 | 0 | 计价 | 按实计算
YT16-279 | 材料 | 乙供 | C19090701 | 玻璃胶 | kg | 0.015 | 9 | 0 | 0 | 计价 | 按实计算
YT16-279 | 材料 | 乙供 | C22030501 | 钢锯条 各种规格 | 根 | 0.2 | 1.308 | 0 | 0 | 计价 | 按实计算
YT16-279 | 材料 | 乙供 | C22040471 | 聚四氟乙烯生料带 | 卷 | 0.0379 | 3.403 | 0 | 0 | 计价 | 按实计算
YT16-279 | 材料 | 乙供 | C99010102 | 其他材料费 | 元 | 9.9519 | 1 | 0 | 0 | 计价 | 按实计算
YT16-280 | 人工 | 乙供 | 9101106 | 建筑普通工 | 工日 | 0.1606 | 70 | 0 | 0 | 计价 | 按实计算
YT16-280 | 人工 | 乙供 | 9101107 | 建筑技术工 | 工日 | 0.2409 | 98 | 0 | 0 | 计价 | 按实计算
YT16-280 | 材料 | 乙供 | C02040115 | 焊接钢管 DN50 | kg | 9.7549 | 4.123 | 0 | 0 | 计价 | 按实计算
YT16-280 | 材料 | 乙供 | C03030204 | 铸铁托架(洗脸盆用) | 副 | 1 | 7.095 | 0 | 0 | 计价 | 按实计算
YT16-280 | 材料 | 乙供 | C05110301 | 铜水嘴 DN15 | 只 | 1.01 | 13.68 | 0 | 0 | 计价 | 按实计算
YT16-280 | 材料 | 乙供 | C06090106 | 钢管卡子 DN50 | 个 | 1 | 1.36 | 0 | 0 | 计价 | 按实计算
YT16-280 | 材料 | 乙供 | C07040101 | 水箱 | kg | 32.5 | 5 | 0 | 0 | 计价 | 按实计算
YT16-280 | 材料 | 乙供 | C09010101 | 普通硅酸盐水泥 32.5 | t | 0.0013 | 359.81 | 0 | 0 | 计价 | 按实计算
YT16-280 | 材料 | 乙供 | C10010101 | 中砂 | m³ | 0.003 | 65 | 0 | 0 | 计价 | 按实计算
YT16-280 | 材料 | 乙供 | C15010101 | 镀锌弯头 DN20以下 | 个 | 1.01 | 1.368 | 0 | 0 | 计价 | 按实计算
YT16-280 | 材料 | 乙供 | C15010102 | 镀锌弯头 DN25 | 个 | 1.01 | 2.662 | 0 | 0 | 计价 | 按实计算
YT16-280 | 材料 | 乙供 | C15010502 | 镀锌活接头 DN25 | 个 | 1.01 | 3.793 | 0 | 0 | 计价 | 按实计算
YT16-280 | 材料 | 乙供 | C18010101 | 橡胶板 3mm以下 | kg | 0.035 | 7.16 | 0 | 0 | 计价 | 按实计算
YT16-280 | 材料 | 乙供 | C19090701 | 玻璃胶 | kg | 0.071 | 9 | 0 | 0 | 计价 | 按实计算
YT16-280 | 材料 | 乙供 | C22030501 | 钢锯条 各种规格 | 根 | 0.1 | 1.308 | 0 | 0 | 计价 | 按实计算
YT16-280 | 材料 | 乙供 | C22040471 | 聚四氟乙烯生料带 | 卷 | 0.039 | 3.403 | 0 | 0 | 计价 | 按实计算
YT16-280 | 材料 | 乙供 | C99010102 | 其他材料费 | 元 | 4.6942 | 1 | 0 | 0 | 计价 | 按实计算
YT16-281 | 人工 | 乙供 | 9101106 | 建筑普通工 | 工日 | 0.1672 | 70 | 0 | 0 | 计价 | 按实计算
YT16-281 | 人工 | 乙供 | 9101107 | 建筑技术工 | 工日 | 0.2508 | 98 | 0 | 0 | 计价 | 按实计算
YT16-281 | 材料 | 乙供 | C02040201 | 镀锌钢管 DN20以下 | kg | 0.393 | 5.1 | 0 | 0 | 计价 | 按实计算
YT16-281 | 材料 | 乙供 | C05021101 | 角式长柄截止阀 DN15 | 只 | 1.01 | 12.987 | 0 | 0 | 计价 | 按实计算
YT16-281 | 材料 | 乙供 | C05110401 | 喷水鸭嘴 DN15 | 只 | 1.01 | 6.946 | 0 | 0 | 计价 | 按实计算
YT16-281 | 材料 | 乙供 | C07040301 | 水箱自动冲洗阀 DN20 | 个 | 1.01 | 29 | 0 | 0 | 计价 | 按实计算
YT16-281 | 材料 | 乙供 | C08020102 | 方材红白松 二等 | m³ | 0.002 | 1660 | 0 | 0 | 计价 | 按实计算
YT16-281 | 材料 | 乙供 | C09010101 | 普通硅酸盐水泥 32.5 | t | 0.001 | 359.81 | 0 | 0 | 计价 | 按实计算
YT16-281 | 材料 | 乙供 | C10010101 | 中砂 | m³ | 0.001 | 65 | 0 | 0 | 计价 | 按实计算
YT16-281 | 材料 | 乙供 | C10040201 | 油灰 | kg | 0.07 | 3.3 | 0 | 0 | 计价 | 按实计算
YT16-281 | 材料 | 乙供 | C11070302 | 镀锌压盖 DN32 | 个 | 1.06 | 1.23 | 0 | 0 | 计价 | 按实计算
YT16-281 | 材料 | 乙供 | C11070701 | 小便器全套 | 套 | 1.01 | 187.77 | 0 | 0 | 计价 | 按实计算
YT16-281 | 材料 | 乙供 | C11070702 | 小便器角型阀 DN15 | 个 | 1.01 | 21.552 | 0 | 0 | 计价 | 按实计算
YT16-281 | 材料 | 乙供 | C11070811 | 自动平便配件一联 | 套 | 1.01 | 90.05 | 0 | 0 | 计价 | 按实计算
YT16-281 | 材料 | 乙供 | C11070913 | 铸铁存水弯 DN32 | 个 | 1.005 | 6.921 | 0 | 0 | 计价 | 按实计算
YT16-281 | 材料 | 乙供 | C13024100 | 木螺丝 | kg | 0.074 | 5.582 | 0 | 0 | 计价 | 按实计算
YT16-281 | 材料 | 乙供 | C13030216 | 镀锌锁紧螺母 3×40 | 个 | 1.06 | 0.784 | 0 | 0 | 计价 | 按实计算
YT16-281 | 材料 | 乙供 | C15010101 | 镀锌弯头 DN20以下 | 个 | 1.01 | 1.368 | 0 | 0 | 计价 | 按实计算
YT16-281 | 材料 | 乙供 | C15010301 | 镀锌管接头 DN20 | 个 | 1.01 | 1.204 | 0 | 0 | 计价 | 按实计算
YT16-281 | 材料 | 乙供 | C18010101 | 橡胶板 3mm以下 | kg | 0.025 | 7.16 | 0 | 0 | 计价 | 按实计算
YT16-281 | 材料 | 乙供 | C22030501 | 钢锯条 各种规格 | 根 | 0.1 | 1.308 | 0 | 0 | 计价 | 按实计算
YT16-281 | 材料 | 乙供 | C22040471 | 聚四氟乙烯生料带 | 卷 | 0.01 | 3.403 | 0 | 0 | 计价 | 按实计算
YT16-281 | 材料 | 乙供 | C26010101 | 瓷高水箱 420×240×280 | 个 | 1.01 | 52.297 | 0 | 0 | 计价 | 按实计算
YT16-281 | 材料 | 乙供 | C99010102 | 其他材料费 | 元 | 8.4607 | 1 | 0 | 0 | 计价 | 按实计算
YT16-282 | 人工 | 乙供 | 9101106 | 建筑普通工 | 工日 | 0.2688 | 70 | 0 | 0 | 计价 | 按实计算
YT16-282 | 人工 | 乙供 | 9101107 | 建筑技术工 | 工日 | 0.4032 | 98 | 0 | 0 | 计价 | 按实计算
YT16-282 | 材料 | 乙供 | C02040201 | 镀锌钢管 DN20以下 | kg | 0.393 | 5.1 | 0 | 0 | 计价 | 按实计算
YT16-282 | 材料 | 乙供 | C05021101 | 角式长柄截止阀 DN15 | 只 | 1.01 | 12.987 | 0 | 0 | 计价 | 按实计算
YT16-282 | 材料 | 乙供 | C05110401 | 喷水鸭嘴 DN15 | 只 | 1.01 | 6.946 | 0 | 0 | 计价 | 按实计算
YT16-282 | 材料 | 乙供 | C07040302 | 水箱自动冲洗阀 DN25 | 个 | 1.01 | 41.679 | 0 | 0 | 计价 | 按实计算
YT16-282 | 材料 | 乙供 | C08020102 | 方材红白松 二等 | m³ | 0.003 | 1660 | 0 | 0 | 计价 | 按实计算
YT16-282 | 材料 | 乙供 | C09010101 | 普通硅酸盐水泥 32.5 | t | 0.001 | 359.81 | 0 | 0 | 计价 | 按实计算
YT16-282 | 材料 | 乙供 | C10010101 | 中砂 | m³ | 0.002 | 65 | 0 | 0 | 计价 | 按实计算
YT16-282 | 材料 | 乙供 | C10040201 | 油灰 | kg | 0.14 | 3.3 | 0 | 0 | 计价 | 按实计算
YT16-282 | 材料 | 乙供 | C11070302 | 镀锌压盖 DN32 | 个 | 2.12 | 1.23 | 0 | 0 | 计价 | 按实计算
YT16-282 | 材料 | 乙供 | C11070701 | 小便器全套 | 套 | 2.02 | 187.77 | 0 | 0 | 计价 | 按实计算
YT16-282 | 材料 | 乙供 | C11070702 | 小便器角型阀 DN15 | 个 | 1.01 | 21.552 | 0 | 0 | 计价 | 按实计算
YT16-282 | 材料 | 乙供 | C11070812 | 自动平便配件二联 | 套 | 1.01 | 128.64 | 0 | 0 | 计价 | 按实计算
YT16-282 | 材料 | 乙供 | C11070913 | 铸铁存水弯 DN32 | 个 | 2.01 | 6.921 | 0 | 0 | 计价 | 按实计算
YT16-282 | 材料 | 乙供 | C13024100 | 木螺丝 | kg | 0.116 | 5.582 | 0 | 0 | 计价 | 按实计算
YT16-282 | 材料 | 乙供 | C13030216 | 镀锌锁紧螺母 3×40 | 个 | 2.12 | 0.784 | 0 | 0 | 计价 | 按实计算
YT16-282 | 材料 | 乙供 | C15010101 | 镀锌弯头 DN20以下 | 个 | 1.01 | 1.368 | 0 | 0 | 计价 | 按实计算
YT16-282 | 材料 | 乙供 | C15010301 | 镀锌管接头 DN20 | 个 | 1.01 | 1.204 | 0 | 0 | 计价 | 按实计算
YT16-282 | 材料 | 乙供 | C18010101 | 橡胶板 3mm以下 | kg | 0.03 | 7.16 | 0 | 0 | 计价 | 按实计算
YT16-282 | 材料 | 乙供 | C22030501 | 钢锯条 各种规格 | 根 | 0.2 | 1.308 | 0 | 0 | 计价 | 按实计算
YT16-282 | 材料 | 乙供 | C22040471 | 聚四氟乙烯生料带 | 卷 | 0.02 | 3.403 | 0 | 0 | 计价 | 按实计算
YT16-282 | 材料 | 乙供 | C26010101 | 瓷高水箱 420×240×280 | 个 | 1.01 | 52.297 | 0 | 0 | 计价 | 按实计算
YT16-282 | 材料 | 乙供 | C99010102 | 其他材料费 | 元 | 13.5189 | 1 | 0 | 0 | 计价 | 按实计算
YT16-283 | 人工 | 乙供 | 9101106 | 建筑普通工 | 工日 | 0.4052 | 70 | 0 | 0 | 计价 | 按实计算
YT16-283 | 人工 | 乙供 | 9101107 | 建筑技术工 | 工日 | 0.6078 | 98 | 0 | 0 | 计价 | 按实计算
YT16-283 | 材料 | 乙供 | C02040201 | 镀锌钢管 DN20以下 | kg | 0.393 | 5.1 | 0 | 0 | 计价 | 按实计算
YT16-283 | 材料 | 乙供 | C05021101 | 角式长柄截止阀 DN15 | 只 | 1.01 | 12.987 | 0 | 0 | 计价 | 按实计算
YT16-283 | 材料 | 乙供 | C05110401 | 喷水鸭嘴 DN15 | 只 | 1.01 | 6.946 | 0 | 0 | 计价 | 按实计算
YT16-283 | 材料 | 乙供 | C07040303 | 水箱自动冲洗阀 DN32 | 个 | 1.01 | 62.833 | 0 | 0 | 计价 | 按实计算
YT16-283 | 材料 | 乙供 | C08020102 | 方材红白松 二等 | m³ | 0.004 | 1660 | 0 | 0 | 计价 | 按实计算
YT16-283 | 材料 | 乙供 | C09010101 | 普通硅酸盐水泥 32.5 | t | 0.002 | 359.81 | 0 | 0 | 计价 | 按实计算
YT16-283 | 材料 | 乙供 | C10010101 | 中砂 | m³ | 0.003 | 65 | 0 | 0 | 计价 | 按实计算
YT16-283 | 材料 | 乙供 | C10040201 | 油灰 | kg | 0.21 | 3.3 | 0 | 0 | 计价 | 按实计算
YT16-283 | 材料 | 乙供 | C11070302 | 镀锌压盖 DN32 | 个 | 3.18 | 1.23 | 0 | 0 | 计价 | 按实计算
YT16-283 | 材料 | 乙供 | C11070701 | 小便器全套 | 套 | 3.03 | 187.77 | 0 | 0 | 计价 | 按实计算
YT16-283 | 材料 | 乙供 | C11070702 | 小便器角型阀 DN15 | 个 | 1.01 | 21.552 | 0 | 0 | 计价 | 按实计算
YT16-283 | 材料 | 乙供 | C11070813 | 自动平便配件三联 | 套 | 1.01 | 168.103 | 0 | 0 | 计价 | 按实计算
YT16-283 | 材料 | 乙供 | C11070913 | 铸铁存水弯 DN32 | 个 | 3.015 | 6.921 | 0 | 0 | 计价 | 按实计算
YT16-283 | 材料 | 乙供 | C13024100 | 木螺丝 | kg | 0.159 | 5.582 | 0 | 0 | 计价 | 按实计算
YT16-283 | 材料 | 乙供 | C13030216 | 镀锌锁紧螺母 3×40 | 个 | 3.18 | 0.784 | 0 | 0 | 计价 | 按实计算
YT16-283 | 材料 | 乙供 | C15010101 | 镀锌弯头 DN20以下 | 个 | 1.01 | 1.368 | 0 | 0 | 计价 | 按实计算
YT16-283 | 材料 | 乙供 | C15010301 | 镀锌管接头 DN20 | 个 | 1.01 | 1.204 | 0 | 0 | 计价 | 按实计算
YT16-283 | 材料 | 乙供 | C18010101 | 橡胶板 3mm以下 | kg | 0.03 | 7.16 | 0 | 0 | 计价 | 按实计算
YT16-283 | 材料 | 乙供 | C22030501 | 钢锯条 各种规格 | 根 | 0.2 | 1.308 | 0 | 0 | 计价 | 按实计算
YT16-283 | 材料 | 乙供 | C22040471 | 聚四氟乙烯生料带 | 卷 | 0.02 | 3.403 | 0 | 0 | 计价 | 按实计算
YT16-283 | 材料 | 乙供 | C26010102 | 瓷高水箱 440×240×280 | 个 | 1.01 | 56.656 | 0 | 0 | 计价 | 按实计算
YT16-283 | 材料 | 乙供 | C99010102 | 其他材料费 | 元 | 18.8573 | 1 | 0 | 0 | 计价 | 按实计算
YT16-284 | 人工 | 乙供 | 9101106 | 建筑普通工 | 工日 | 0.1144 | 70 | 0 | 0 | 计价 | 按实计算
YT16-284 | 人工 | 乙供 | 9101107 | 建筑技术工 | 工日 | 0.1716 | 98 | 0 | 0 | 计价 | 按实计算
YT16-284 | 材料 | 乙供 | C02040201 | 镀锌钢管 DN20以下 | kg | 0.197 | 5.1 | 0 | 0 | 计价 | 按实计算
YT16-284 | 材料 | 乙供 | C05110401 | 喷水鸭嘴 DN15 | 只 | 1.01 | 6.946 | 0 | 0 | 计价 | 按实计算
YT16-284 | 材料 | 乙供 | C08020102 | 方材红白松 二等 | m³ | 0.001 | 1660 | 0 | 0 | 计价 | 按实计算
YT16-284 | 材料 | 乙供 | C09010101 | 普通硅酸盐水泥 32.5 | t | 0.001 | 359.81 | 0 | 0 | 计价 | 按实计算
YT16-284 | 材料 | 乙供 | C10010101 | 中砂 | m³ | 0.001 | 65 | 0 | 0 | 计价 | 按实计算
YT16-284 | 材料 | 乙供 | C10040201 | 油灰 | kg | 0.07 | 3.3 | 0 | 0 | 计价 | 按实计算
YT16-284 | 材料 | 乙供 | C11070302 | 镀锌压盖 DN32 | 个 | 1.06 | 1.23 | 0 | 0 | 计价 | 按实计算
YT16-284 | 材料 | 乙供 | C11070701 | 小便器全套 | 套 | 1.01 | 187.77 | 0 | 0 | 计价 | 按实计算
YT16-284 | 材料 | 乙供 | C11070702 | 小便器角型阀 DN15 | 个 | 1.01 | 21.552 | 0 | 0 | 计价 | 按实计算
YT16-284 | 材料 | 乙供 | C11070913 | 铸铁存水弯 DN32 | 个 | 1.005 | 6.921 | 0 | 0 | 计价 | 按实计算
YT16-284 | 材料 | 乙供 | C13024100 | 木螺丝 | kg | 0.042 | 5.582 | 0 | 0 | 计价 | 按实计算
YT16-284 | 材料 | 乙供 | C13030216 | 镀锌锁紧螺母 3×40 | 个 | 1.06 | 0.784 | 0 | 0 | 计价 | 按实计算
YT16-284 | 材料 | 乙供 | C15010301 | 镀锌管接头 DN20 | 个 | 1.01 | 1.204 | 0 | 0 | 计价 | 按实计算
YT16-284 | 材料 | 乙供 | C22030501 | 钢锯条 各种规格 | 根 | 0.1 | 1.308 | 0 | 0 | 计价 | 按实计算
YT16-284 | 材料 | 乙供 | C22040471 | 聚四氟乙烯生料带 | 卷 | 0.01 | 3.403 | 0 | 0 | 计价 | 按实计算
YT16-284 | 材料 | 乙供 | C99010102 | 其他材料费 | 元 | 4.6491 | 1 | 0 | 0 | 计价 | 按实计算
YT16-285 | 人工 | 乙供 | 9101106 | 建筑普通工 | 工日 | 0.1368 | 70 | 0 | 0 | 计价 | 按实计算
YT16-285 | 人工 | 乙供 | 9101107 | 建筑技术工 | 工日 | 0.2052 | 98 | 0 | 0 | 计价 | 按实计算
YT16-285 | 材料 | 乙供 | C02040201 | 镀锌钢管 DN20以下 | kg | 0.197 | 5.1 | 0 | 0 | 计价 | 按实计算
YT16-285 | 材料 | 乙供 | C03010003 | 承插铸铁排水管 DN75 | m | 0.3 | 51.8 | 0 | 0 | 计价 | 按实计算
YT16-285 | 材料 | 乙供 | C05021101 | 角式长柄截止阀 DN15 | 只 | 1.01 | 12.987 | 0 | 0 | 计价 | 按实计算
YT16-285 | 材料 | 乙供 | C05110401 | 喷水鸭嘴 DN15 | 只 | 1.01 | 6.946 | 0 | 0 | 计价 | 按实计算
YT16-285 | 材料 | 乙供 | C10010101 | 中砂 | m³ | 0.001 | 65 | 0 | 0 | 计价 | 按实计算
YT16-285 | 材料 | 乙供 | C10040201 | 油灰 | kg | 0.1 | 3.3 | 0 | 0 | 计价 | 按实计算
YT16-285 | 材料 | 乙供 | C11070311 | 铝合金排水拴(带链堵) DN50 | 套 | 1.01 | 7 | 0 | 0 | 计价 | 按实计算
YT16-285 | 材料 | 乙供 | C11070701 | 小便器全套 | 套 | 1.01 | 187.77 | 0 | 0 | 计价 | 按实计算
YT16-285 | 材料 | 乙供 | C11070914 | 铜存水弯 DN50 | 个 | 1.005 | 15.729 | 0 | 0 | 计价 | 按实计算
YT16-285 | 材料 | 乙供 | C15010301 | 镀锌管接头 DN20 | 个 | 1.01 | 1.204 | 0 | 0 | 计价 | 按实计算
YT16-285 | 材料 | 乙供 | C18010101 | 橡胶板 3mm以下 | kg | 0.03 | 7.16 | 0 | 0 | 计价 | 按实计算
YT16-285 | 材料 | 乙供 | C22030501 | 钢锯条 各种规格 | 根 | 0.2 | 1.308 | 0 | 0 | 计价 | 按实计算
YT16-285 | 材料 | 乙供 | C22040471 | 聚四氟乙烯生料带 | 卷 | 0.006 | 3.403 | 0 | 0 | 计价 | 按实计算
YT16-285 | 材料 | 乙供 | C99010102 | 其他材料费 | 元 | 5.0262 | 1 | 0 | 0 | 计价 | 按实计算
YT16-286 | 人工 | 乙供 | 9101106 | 建筑普通工 | 工日 | 0.1824 | 70 | 0 | 0 | 计价 | 按实计算
YT16-286 | 人工 | 乙供 | 9101107 | 建筑技术工 | 工日 | 0.2736 | 98 | 0 | 0 | 计价 | 按实计算
YT16-286 | 材料 | 乙供 | C02040201 | 镀锌钢管 DN20以下 | kg | 0.393 | 5.1 | 0 | 0 | 计价 | 按实计算
YT16-286 | 材料 | 乙供 | C03010003 | 承插铸铁排水管 DN75 | m | 0.3 | 51.8 | 0 | 0 | 计价 | 按实计算
YT16-286 | 材料 | 乙供 | C05110303 | 铜水嘴 DN25 | 只 | 2.02 | 24.5 | 0 | 0 | 计价 | 按实计算
YT16-286 | 材料 | 乙供 | C05110401 | 喷水鸭嘴 DN15 | 只 | 1.01 | 6.946 | 0 | 0 | 计价 | 按实计算
YT16-286 | 材料 | 乙供 | C05110402 | 喷水鸭嘴 DN20 | 只 | 1.01 | 9 | 0 | 0 | 计价 | 按实计算
YT16-286 | 材料 | 乙供 | C08020102 | 方材红白松 二等 | m³ | 0.001 | 1660 | 0 | 0 | 计价 | 按实计算
YT16-286 | 材料 | 乙供 | C09010101 | 普通硅酸盐水泥 32.5 | t | 0.001 | 359.81 | 0 | 0 | 计价 | 按实计算
YT16-286 | 材料 | 乙供 | C11070311 | 铝合金排水拴(带链堵) DN50 | 套 | 1.01 | 7 | 0 | 0 | 计价 | 按实计算
YT16-286 | 材料 | 乙供 | C11070701 | 小便器全套 | 套 | 1.01 | 187.77 | 0 | 0 | 计价 | 按实计算
YT16-286 | 材料 | 乙供 | C11070702 | 小便器角型阀 DN15 | 个 | 1.01 | 21.552 | 0 | 0 | 计价 | 按实计算
YT16-286 | 材料 | 乙供 | C11070801 | 自动立便配件一联 | 套 | 1.01 | 90.05 | 0 | 0 | 计价 | 按实计算
YT16-286 | 材料 | 乙供 | C11070914 | 铜存水弯 DN50 | 个 | 1.005 | 15.729 | 0 | 0 | 计价 | 按实计算
YT16-286 | 材料 | 乙供 | C13024100 | 木螺丝 | kg | 0.032 | 5.582 | 0 | 0 | 计价 | 按实计算
YT16-286 | 材料 | 乙供 | C15010101 | 镀锌弯头 DN20以下 | 个 | 1.01 | 1.368 | 0 | 0 | 计价 | 按实计算
YT16-286 | 材料 | 乙供 | C15010301 | 镀锌管接头 DN20 | 个 | 1.01 | 1.204 | 0 | 0 | 计价 | 按实计算
YT16-286 | 材料 | 乙供 | C18010101 | 橡胶板 3mm以下 | kg | 0.03 | 7.16 | 0 | 0 | 计价 | 按实计算
YT16-286 | 材料 | 乙供 | C19081001 | 硅胶 | kg | 0.1 | 8.256 | 0 | 0 | 计价 | 按实计算
YT16-286 | 材料 | 乙供 | C22040471 | 聚四氟乙烯生料带 | 卷 | 0.006 | 3.403 | 0 | 0 | 计价 | 按实计算
YT16-286 | 材料 | 乙供 | C99010102 | 其他材料费 | 元 | 8.2848 | 1 | 0 | 0 | 计价 | 按实计算
YT16-287 | 人工 | 乙供 | 9101106 | 建筑普通工 | 工日 | 0.2992 | 70 | 0 | 0 | 计价 | 按实计算
YT16-287 | 人工 | 乙供 | 9101107 | 建筑技术工 | 工日 | 0.4488 | 98 | 0 | 0 | 计价 | 按实计算
YT16-287 | 材料 | 乙供 | C02040201 | 镀锌钢管 DN20以下 | kg | 0.393 | 5.1 | 0 | 0 | 计价 | 按实计算
YT16-287 | 材料 | 乙供 | C03010003 | 承插铸铁排水管 DN75 | m | 0.6 | 51.8 | 0 | 0 | 计价 | 按实计算
YT16-287 | 材料 | 乙供 | C05110303 | 铜水嘴 DN25 | 只 | 3.03 | 24.5 | 0 | 0 | 计价 | 按实计算
YT16-287 | 材料 | 乙供 | C05110401 | 喷水鸭嘴 DN15 | 只 | 1.01 | 6.946 | 0 | 0 | 计价 | 按实计算
YT16-287 | 材料 | 乙供 | C05110402 | 喷水鸭嘴 DN20 | 只 | 2.02 | 9 | 0 | 0 | 计价 | 按实计算
YT16-287 | 材料 | 乙供 | C08020102 | 方材红白松 二等 | m³ | 0.001 | 1660 | 0 | 0 | 计价 | 按实计算
YT16-287 | 材料 | 乙供 | C09010101 | 普通硅酸盐水泥 32.5 | t | 0.003 | 359.81 | 0 | 0 | 计价 | 按实计算
YT16-287 | 材料 | 乙供 | C11070311 | 铝合金排水拴(带链堵) DN50 | 套 | 2.02 | 7 | 0 | 0 | 计价 | 按实计算
YT16-287 | 材料 | 乙供 | C11070701 | 小便器全套 | 套 | 2.02 | 187.77 | 0 | 0 | 计价 | 按实计算
YT16-287 | 材料 | 乙供 | C11070702 | 小便器角型阀 DN15 | 个 | 1.01 | 21.552 | 0 | 0 | 计价 | 按实计算
YT16-287 | 材料 | 乙供 | C11070802 | 自动立便配件二联 | 套 | 1.01 | 128.64 | 0 | 0 | 计价 | 按实计算
YT16-287 | 材料 | 乙供 | C11070914 | 铜存水弯 DN50 | 个 | 2.01 | 15.729 | 0 | 0 | 计价 | 按实计算
YT16-287 | 材料 | 乙供 | C13024100 | 木螺丝 | kg | 0.032 | 5.582 | 0 | 0 | 计价 | 按实计算
YT16-287 | 材料 | 乙供 | C15010101 | 镀锌弯头 DN20以下 | 个 | 1.01 | 1.368 | 0 | 0 | 计价 | 按实计算
YT16-287 | 材料 | 乙供 | C15010301 | 镀锌管接头 DN20 | 个 | 1.01 | 1.204 | 0 | 0 | 计价 | 按实计算
YT16-287 | 材料 | 乙供 | C18010101 | 橡胶板 3mm以下 | kg | 0.06 | 7.16 | 0 | 0 | 计价 | 按实计算
YT16-287 | 材料 | 乙供 | C19081001 | 硅胶 | kg | 0.2 | 8.256 | 0 | 0 | 计价 | 按实计算
YT16-287 | 材料 | 乙供 | C22040471 | 聚四氟乙烯生料带 | 卷 | 0.01 | 3.403 | 0 | 0 | 计价 | 按实计算
YT16-287 | 材料 | 乙供 | C99010102 | 其他材料费 | 元 | 14.3378 | 1 | 0 | 0 | 计价 | 按实计算
YT16-288 | 人工 | 乙供 | 9101106 | 建筑普通工 | 工日 | 0.4456 | 70 | 0 | 0 | 计价 | 按实计算
YT16-288 | 人工 | 乙供 | 9101107 | 建筑技术工 | 工日 | 0.6684 | 98 | 0 | 0 | 计价 | 按实计算
YT16-288 | 材料 | 乙供 | C02040201 | 镀锌钢管 DN20以下 | kg | 0.393 | 5.1 | 0 | 0 | 计价 | 按实计算
YT16-288 | 材料 | 乙供 | C03010003 | 承插铸铁排水管 DN75 | m | 0.9 | 51.8 | 0 | 0 | 计价 | 按实计算
YT16-288 | 材料 | 乙供 | C05110303 | 铜水嘴 DN25 | 只 | 4.04 | 24.5 | 0 | 0 | 计价 | 按实计算
YT16-288 | 材料 | 乙供 | C05110401 | 喷水鸭嘴 DN15 | 只 | 1.01 | 6.946 | 0 | 0 | 计价 | 按实计算
YT16-288 | 材料 | 乙供 | C05110402 | 喷水鸭嘴 DN20 | 只 | 3.02 | 9 | 0 | 0 | 计价 | 按实计算
YT16-288 | 材料 | 乙供 | C08020102 | 方材红白松 二等 | m³ | 0.001 | 1660 | 0 | 0 | 计价 | 按实计算
YT16-288 | 材料 | 乙供 | C09010101 | 普通硅酸盐水泥 32.5 | t | 0.003 | 359.81 | 0 | 0 | 计价 | 按实计算
YT16-288 | 材料 | 乙供 | C11070311 | 铝合金排水拴(带链堵) DN50 | 套 | 3.03 | 7 | 0 | 0 | 计价 | 按实计算
YT16-288 | 材料 | 乙供 | C11070701 | 小便器全套 | 套 | 3.03 | 187.77 | 0 | 0 | 计价 | 按实计算
YT16-288 | 材料 | 乙供 | C11070702 | 小便器角型阀 DN15 | 个 | 1.01 | 21.552 | 0 | 0 | 计价 | 按实计算
YT16-288 | 材料 | 乙供 | C11070803 | 自动立便配件三联 | 套 | 1.01 | 168.103 | 0 | 0 | 计价 | 按实计算
YT16-288 | 材料 | 乙供 | C11070914 | 铜存水弯 DN50 | 个 | 3.015 | 15.729 | 0 | 0 | 计价 | 按实计算
YT16-288 | 材料 | 乙供 | C13024100 | 木螺丝 | kg | 0.032 | 5.582 | 0 | 0 | 计价 | 按实计算
YT16-288 | 材料 | 乙供 | C15010101 | 镀锌弯头 DN20以下 | 个 | 1.01 | 1.368 | 0 | 0 | 计价 | 按实计算
YT16-288 | 材料 | 乙供 | C15010301 | 镀锌管接头 DN20 | 个 | 1.01 | 1.204 | 0 | 0 | 计价 | 按实计算
YT16-288 | 材料 | 乙供 | C18010101 | 橡胶板 3mm以下 | kg | 0.09 | 7.16 | 0 | 0 | 计价 | 按实计算
YT16-288 | 材料 | 乙供 | C19081001 | 硅胶 | kg | 0.3 | 8.256 | 0 | 0 | 计价 | 按实计算
YT16-288 | 材料 | 乙供 | C22040471 | 聚四氟乙烯生料带 | 卷 | 0.02 | 3.403 | 0 | 0 | 计价 | 按实计算
YT16-288 | 材料 | 乙供 | C99010102 | 其他材料费 | 元 | 20.3926 | 1 | 0 | 0 | 计价 | 按实计算
YT16-289 | 人工 | 乙供 | 9101106 | 建筑普通工 | 工日 | 0.1242 | 70 | 0 | 0 | 计价 | 按实计算
YT16-289 | 人工 | 乙供 | 9101107 | 建筑技术工 | 工日 | 0.1863 | 98 | 0 | 0 | 计价 | 按实计算
YT16-289 | 材料 | 乙供 | C03030204 | 铸铁托架(洗脸盆用) | 副 | 1 | 7.095 | 0 | 0 | 计价 | 按实计算
YT16-289 | 材料 | 乙供 | C05110303 | 铜水嘴 DN25 | 只 | 1.01 | 24.5 | 0 | 0 | 计价 | 按实计算
YT16-289 | 材料 | 乙供 | C05110401 | 喷水鸭嘴 DN15 | 只 | 1.01 | 6.946 | 0 | 0 | 计价 | 按实计算
YT16-289 | 材料 | 乙供 | C07040101 | 水箱 | kg | 33.568 | 5 | 0 | 0 | 计价 | 按实计算
YT16-289 | 材料 | 乙供 | C07040302 | 水箱自动冲洗阀 DN25 | 个 | 1.01 | 41.679 | 0 | 0 | 计价 | 按实计算
YT16-289 | 材料 | 乙供 | C09010101 | 普通硅酸盐水泥 32.5 | t | 0.0007 | 359.81 | 0 | 0 | 计价 | 按实计算
YT16-289 | 材料 | 乙供 | C10010101 | 中砂 | m³ | 0.0002 | 65 | 0 | 0 | 计价 | 按实计算
YT16-289 | 材料 | 乙供 | C18010101 | 橡胶板 3mm以下 | kg | 0.025 | 7.16 | 0 | 0 | 计价 | 按实计算
YT16-289 | 材料 | 乙供 | C22030501 | 钢锯条 各种规格 | 根 | 0.1 | 1.308 | 0 | 0 | 计价 | 按实计算
YT16-289 | 材料 | 乙供 | C22040471 | 聚四氟乙烯生料带 | 卷 | 0.01 | 3.403 | 0 | 0 | 计价 | 按实计算
YT16-289 | 材料 | 乙供 | C99010102 | 其他材料费 | 元 | 4.988 | 1 | 0 | 0 | 计价 | 按实计算
YT16-290 | 人工 | 乙供 | 9101106 | 建筑普通工 | 工日 | 0.0089 | 70 | 0 | 0 | 计价 | 按实计算
YT16-290 | 人工 | 乙供 | 9101107 | 建筑技术工 | 工日 | 0.0133 | 98 | 0 | 0 | 计价 | 按实计算
YT16-290 | 材料 | 乙供 | C05110301 | 铜水嘴 DN15 | 只 | 1.01 | 13.68 | 0 | 0 | 计价 | 按实计算
YT16-290 | 材料 | 乙供 | C22040471 | 聚四氟乙烯生料带 | 卷 | 0.141 | 3.403 | 0 | 0 | 计价 | 按实计算
YT16-290 | 材料 | 乙供 | C99010102 | 其他材料费 | 元 | 0.2859 | 1 | 0 | 0 | 计价 | 按实计算
YT16-291 | 人工 | 乙供 | 9101106 | 建筑普通工 | 工日 | 0.0096 | 70 | 0 | 0 | 计价 | 按实计算
YT16-291 | 人工 | 乙供 | 9101107 | 建筑技术工 | 工日 | 0.0144 | 98 | 0 | 0 | 计价 | 按实计算
YT16-291 | 材料 | 乙供 | C22040471 | 聚四氟乙烯生料带 | 卷 | 0.2 | 3.403 | 0 | 0 | 计价 | 按实计算
YT16-291 | 材料 | 乙供 | C05110302 | 铜水嘴 DN20 | 只 | 1.01 | 17.09 | 0 | 0 | 计价 | 按实计算
YT16-291 | 材料 | 乙供 | C99010102 | 其他材料费 | 元 | 0.36 | 1 | 0 | 0 | 计价 | 按实计算
YT16-292 | 人工 | 乙供 | 9101106 | 建筑普通工 | 工日 | 0.0124 | 70 | 0 | 0 | 计价 | 按实计算
YT16-292 | 人工 | 乙供 | 9101107 | 建筑技术工 | 工日 | 0.0186 | 98 | 0 | 0 | 计价 | 按实计算
YT16-292 | 材料 | 乙供 | C05110303 | 铜水嘴 DN25 | 只 | 1.01 | 24.5 | 0 | 0 | 计价 | 按实计算
YT16-292 | 材料 | 乙供 | C22040471 | 聚四氟乙烯生料带 | 卷 | 0.3 | 3.403 | 0 | 0 | 计价 | 按实计算
YT16-292 | 材料 | 乙供 | C99010102 | 其他材料费 | 元 | 0.5153 | 1 | 0 | 0 | 计价 | 按实计算
YT16-293 | 人工 | 乙供 | 9101106 | 建筑普通工 | 工日 | 0.0095 | 70 | 0 | 0 | 计价 | 按实计算
YT16-293 | 人工 | 乙供 | 9101107 | 建筑技术工 | 工日 | 0.0142 | 98 | 0 | 0 | 计价 | 按实计算
YT16-293 | 材料 | 乙供 | C07040901 | 感应水龙头 DN15 | 只 | 1.01 | 72 | 0 | 0 | 计价 | 按实计算
YT16-293 | 材料 | 乙供 | C22040471 | 聚四氟乙烯生料带 | 卷 | 0.141 | 3.403 | 0 | 0 | 计价 | 按实计算
YT16-293 | 材料 | 乙供 | C99010102 | 其他材料费 | 元 | 1.464 | 1 | 0 | 0 | 计价 | 按实计算
YT16-294 | 人工 | 乙供 | 9101106 | 建筑普通工 | 工日 | 0.0101 | 70 | 0 | 0 | 计价 | 按实计算
YT16-294 | 人工 | 乙供 | 9101107 | 建筑技术工 | 工日 | 0.0152 | 98 | 0 | 0 | 计价 | 按实计算
YT16-294 | 材料 | 乙供 | C07040902 | 感应水龙头 DN20 | 只 | 1.01 | 96 | 0 | 0 | 计价 | 按实计算
YT16-294 | 材料 | 乙供 | C22040471 | 聚四氟乙烯生料带 | 卷 | 0.188 | 3.403 | 0 | 0 | 计价 | 按实计算
YT16-294 | 材料 | 乙供 | C99010102 | 其他材料费 | 元 | 1.952 | 1 | 0 | 0 | 计价 | 按实计算
YT16-295 | 人工 | 乙供 | 9101106 | 建筑普通工 | 工日 | 0.012 | 70 | 0 | 0 | 计价 | 按实计算
YT16-295 | 人工 | 乙供 | 9101107 | 建筑技术工 | 工日 | 0.0181 | 98 | 0 | 0 | 计价 | 按实计算
YT16-295 | 材料 | 乙供 | C07040903 | 感应水龙头 DN25 | 只 | 1.01 | 108.79 | 0 | 0 | 计价 | 按实计算
YT16-295 | 材料 | 乙供 | C22040471 | 聚四氟乙烯生料带 | 卷 | 0.235 | 3.403 | 0 | 0 | 计价 | 按实计算
YT16-295 | 材料 | 乙供 | C99010102 | 其他材料费 | 元 | 2.2136 | 1 | 0 | 0 | 计价 | 按实计算
YT16-296 | 人工 | 乙供 | 9101106 | 建筑普通工 | 工日 | 0.0544 | 70 | 0 | 0 | 计价 | 按实计算
YT16-296 | 人工 | 乙供 | 9101107 | 建筑技术工 | 工日 | 0.0816 | 98 | 0 | 0 | 计价 | 按实计算
YT16-296 | 材料 | 乙供 | C02040115 | 焊接钢管 DN50 | kg | 2.3799 | 4.123 | 0 | 0 | 计价 | 按实计算
YT16-296 | 材料 | 乙供 | C09010101 | 普通硅酸盐水泥 32.5 | t | 0.001 | 359.81 | 0 | 0 | 计价 | 按实计算
YT16-296 | 材料 | 乙供 | C11070925 | 不锈钢地漏 DN50 | 个 | 1 | 23.93 | 0 | 0 | 计价 | 按实计算
YT16-296 | 材料 | 乙供 | C22040471 | 聚四氟乙烯生料带 | 卷 | 0.41 | 3.403 | 0 | 0 | 计价 | 按实计算
YT16-296 | 材料 | 乙供 | C99010102 | 其他材料费 | 元 | 0.7099 | 1 | 0 | 0 | 计价 | 按实计算
YT16-297 | 人工 | 乙供 | 9101106 | 建筑普通工 | 工日 | 0.1268 | 70 | 0 | 0 | 计价 | 按实计算
YT16-297 | 人工 | 乙供 | 9101107 | 建筑技术工 | 工日 | 0.1902 | 98 | 0 | 0 | 计价 | 按实计算
YT16-297 | 材料 | 乙供 | C02040117 | 焊接钢管 DN80 | kg | 6.9527 | 4.123 | 0 | 0 | 计价 | 按实计算
YT16-297 | 材料 | 乙供 | C09010101 | 普通硅酸盐水泥 32.5 | t | 0.001 | 359.81 | 0 | 0 | 计价 | 按实计算
YT16-297 | 材料 | 乙供 | C11070926 | 不锈钢地漏 DN80 | 个 | 1 | 32.23 | 0 | 0 | 计价 | 按实计算
YT16-297 | 材料 | 乙供 | C22040471 | 聚四氟乙烯生料带 | 卷 | 0.48 | 3.403 | 0 | 0 | 计价 | 按实计算
YT16-297 | 材料 | 乙供 | C99010102 | 其他材料费 | 元 | 1.2578 | 1 | 0 | 0 | 计价 | 按实计算
YT16-298 | 人工 | 乙供 | 9101106 | 建筑普通工 | 工日 | 0.1268 | 70 | 0 | 0 | 计价 | 按实计算
YT16-298 | 人工 | 乙供 | 9101107 | 建筑技术工 | 工日 | 0.1902 | 98 | 0 | 0 | 计价 | 按实计算
YT16-298 | 材料 | 乙供 | C02040118 | 焊接钢管 DN100 | kg | 11.7749 | 4.123 | 0 | 0 | 计价 | 按实计算
YT16-298 | 材料 | 乙供 | C09010101 | 普通硅酸盐水泥 32.5 | t | 0.001 | 359.81 | 0 | 0 | 计价 | 按实计算
YT16-298 | 材料 | 乙供 | C11070927 | 不锈钢地漏 DN100 | 个 | 1 | 47.86 | 0 | 0 | 计价 | 按实计算
YT16-298 | 材料 | 乙供 | C22040471 | 聚四氟乙烯生料带 | 卷 | 0.55 | 3.403 | 0 | 0 | 计价 | 按实计算
YT16-298 | 材料 | 乙供 | C99010102 | 其他材料费 | 元 | 1.9728 | 1 | 0 | 0 | 计价 | 按实计算
YT16-299 | 人工 | 乙供 | 9101106 | 建筑普通工 | 工日 | 0.1992 | 70 | 0 | 0 | 计价 | 按实计算
YT16-299 | 人工 | 乙供 | 9101107 | 建筑技术工 | 工日 | 0.2988 | 98 | 0 | 0 | 计价 | 按实计算
YT16-299 | 材料 | 乙供 | C02040120 | 焊接钢管 DN150 | kg | 49.9128 | 4.123 | 0 | 0 | 计价 | 按实计算
YT16-299 | 材料 | 乙供 | C09010101 | 普通硅酸盐水泥 32.5 | t | 0.001 | 359.81 | 0 | 0 | 计价 | 按实计算
YT16-299 | 材料 | 乙供 | C11070928 | 不锈钢地漏 DN150 | 个 | 1 | 52.374 | 0 | 0 | 计价 | 按实计算
YT16-299 | 材料 | 乙供 | C22040471 | 聚四氟乙烯生料带 | 卷 | 0.6 | 3.403 | 0 | 0 | 计价 | 按实计算
YT16-299 | 材料 | 乙供 | C99010102 | 其他材料费 | 元 | 5.2113 | 1 | 0 | 0 | 计价 | 按实计算
YT16-300 | 人工 | 乙供 | 9101106 | 建筑普通工 | 工日 | 0.0406 | 70 | 0 | 0 | 计价 | 按实计算
YT16-300 | 人工 | 乙供 | 9101107 | 建筑技术工 | 工日 | 0.0608 | 98 | 0 | 0 | 计价 | 按实计算
YT16-300 | 材料 | 乙供 | C11070921 | 塑料地漏 DN50 | 个 | 1 | 7.49 | 0 | 0 | 计价 | 按实计算
YT16-300 | 材料 | 乙供 | C18050105 | 硬聚氯乙烯塑料管 DN50 | m | 0.1 | 15.392 | 0 | 0 | 计价 | 按实计算
YT16-300 | 材料 | 乙供 | C18060301 | 聚氯乙烯橡胶带 80mm×50m | 卷 | 0.41 | 11.648 | 0 | 0 | 计价 | 按实计算
YT16-300 | 材料 | 乙供 | C22030501 | 钢锯条 各种规格 | 根 | 0.05 | 1.308 | 0 | 0 | 计价 | 按实计算
YT16-300 | 材料 | 乙供 | C22040101 | 砂布 | 张 | 0.06 | 0.66 | 0 | 0 | 计价 | 按实计算
YT16-300 | 材料 | 乙供 | C22040501 | 棉纱头 | kg | 0.025 | 5.67 | 0 | 0 | 计价 | 按实计算
YT16-300 | 材料 | 乙供 | C99010102 | 其他材料费 | 元 | 0.281 | 1 | 0 | 0 | 计价 | 按实计算
YT16-301 | 人工 | 乙供 | 9101106 | 建筑普通工 | 工日 | 0.0944 | 70 | 0 | 0 | 计价 | 按实计算
YT16-301 | 人工 | 乙供 | 9101107 | 建筑技术工 | 工日 | 0.1416 | 98 | 0 | 0 | 计价 | 按实计算
YT16-301 | 材料 | 乙供 | C11070922 | 塑料地漏 DN80 | 个 | 1 | 14.667 | 0 | 0 | 计价 | 按实计算
YT16-301 | 材料 | 乙供 | C18050108 | 硬聚氯乙烯塑料管 DN80 | m | 0.1 | 25.143 | 0 | 0 | 计价 | 按实计算
YT16-301 | 材料 | 乙供 | C18060301 | 聚氯乙烯橡胶带 80mm×50m | 卷 | 0.48 | 11.648 | 0 | 0 | 计价 | 按实计算
YT16-301 | 材料 | 乙供 | C22030501 | 钢锯条 各种规格 | 根 | 0.09 | 1.308 | 0 | 0 | 计价 | 按实计算
YT16-301 | 材料 | 乙供 | C22040101 | 砂布 | 张 | 0.06 | 0.66 | 0 | 0 | 计价 | 按实计算
YT16-301 | 材料 | 乙供 | C22040501 | 棉纱头 | kg | 0.025 | 5.67 | 0 | 0 | 计价 | 按实计算
YT16-301 | 材料 | 乙供 | C99010102 | 其他材料费 | 元 | 0.4614 | 1 | 0 | 0 | 计价 | 按实计算
YT16-302 | 人工 | 乙供 | 9101106 | 建筑普通工 | 工日 | 0.0944 | 70 | 0 | 0 | 计价 | 按实计算
YT16-302 | 人工 | 乙供 | 9101107 | 建筑技术工 | 工日 | 0.1416 | 98 | 0 | 0 | 计价 | 按实计算
YT16-302 | 材料 | 乙供 | C11070923 | 塑料地漏 DN100 | 个 | 1 | 25 | 0 | 0 | 计价 | 按实计算
YT16-302 | 材料 | 乙供 | C18050109 | 硬聚氯乙烯塑料管 DN100 | m | 0.1 | 35.556 | 0 | 0 | 计价 | 按实计算
YT16-302 | 材料 | 乙供 | C18060301 | 聚氯乙烯橡胶带 80mm×50m | 卷 | 0.55 | 11.648 | 0 | 0 | 计价 | 按实计算
YT16-302 | 材料 | 乙供 | C22030501 | 钢锯条 各种规格 | 根 | 0.16 | 1.308 | 0 | 0 | 计价 | 按实计算
YT16-302 | 材料 | 乙供 | C22040101 | 砂布 | 张 | 0.075 | 0.66 | 0 | 0 | 计价 | 按实计算
YT16-302 | 材料 | 乙供 | C22040501 | 棉纱头 | kg | 0.035 | 5.67 | 0 | 0 | 计价 | 按实计算
YT16-302 | 材料 | 乙供 | C99010102 | 其他材料费 | 元 | 0.7084 | 1 | 0 | 0 | 计价 | 按实计算
YT16-303 | 人工 | 乙供 | 9101106 | 建筑普通工 | 工日 | 0.1483 | 70 | 0 | 0 | 计价 | 按实计算
YT16-303 | 人工 | 乙供 | 9101107 | 建筑技术工 | 工日 | 0.2224 | 98 | 0 | 0 | 计价 | 按实计算
YT16-303 | 材料 | 乙供 | C11070924 | 塑料地漏 DN150 | 个 | 1 | 33.333 | 0 | 0 | 计价 | 按实计算
YT16-303 | 材料 | 乙供 | C18050111 | 硬聚氯乙烯塑料管 DN150 | m | 0.1 | 72.678 | 0 | 0 | 计价 | 按实计算
YT16-303 | 材料 | 乙供 | C18060301 | 聚氯乙烯橡胶带 80mm×50m | 卷 | 0.6 | 11.648 | 0 | 0 | 计价 | 按实计算
YT16-303 | 材料 | 乙供 | C22030501 | 钢锯条 各种规格 | 根 | 0.21 | 1.308 | 0 | 0 | 计价 | 按实计算
YT16-303 | 材料 | 乙供 | C22040101 | 砂布 | 张 | 0.092 | 0.66 | 0 | 0 | 计价 | 按实计算
YT16-303 | 材料 | 乙供 | C22040501 | 棉纱头 | kg | 0.05 | 5.67 | 0 | 0 | 计价 | 按实计算
YT16-303 | 材料 | 乙供 | C99010102 | 其他材料费 | 元 | 0.9642 | 1 | 0 | 0 | 计价 | 按实计算
YT16-304 | 人工 | 乙供 | 9101106 | 建筑普通工 | 工日 | 0.0238 | 70 | 0 | 0 | 计价 | 按实计算
YT16-304 | 人工 | 乙供 | 9101107 | 建筑技术工 | 工日 | 0.0356 | 98 | 0 | 0 | 计价 | 按实计算
YT16-304 | 材料 | 乙供 | C09010101 | 普通硅酸盐水泥 32.5 | t | 0.0004 | 359.81 | 0 | 0 | 计价 | 按实计算
YT16-304 | 材料 | 乙供 | C11070932 | 不锈钢扫除孔 DN50 | 个 | 1.01 | 14.338 | 0 | 0 | 计价 | 按实计算
YT16-304 | 材料 | 乙供 | C99010102 | 其他材料费 | 元 | 0.2925 | 1 | 0 | 0 | 计价 | 按实计算
YT16-305 | 人工 | 乙供 | 9101106 | 建筑普通工 | 工日 | 0.0301 | 70 | 0 | 0 | 计价 | 按实计算
YT16-305 | 人工 | 乙供 | 9101107 | 建筑技术工 | 工日 | 0.0451 | 98 | 0 | 0 | 计价 | 按实计算
YT16-305 | 材料 | 乙供 | C09010101 | 普通硅酸盐水泥 32.5 | t | 0.0005 | 359.81 | 0 | 0 | 计价 | 按实计算
YT16-305 | 材料 | 乙供 | C11070933 | 不锈钢扫除孔 DN80 | 个 | 1.01 | 20.67 | 0 | 0 | 计价 | 按实计算
YT16-305 | 材料 | 乙供 | C99010102 | 其他材料费 | 元 | 0.4211 | 1 | 0 | 0 | 计价 | 按实计算
YT16-306 | 人工 | 乙供 | 9101106 | 建筑普通工 | 工日 | 0.0307 | 70 | 0 | 0 | 计价 | 按实计算
YT16-306 | 人工 | 乙供 | 9101107 | 建筑技术工 | 工日 | 0.0461 | 98 | 0 | 0 | 计价 | 按实计算
YT16-306 | 材料 | 乙供 | C09010101 | 普通硅酸盐水泥 32.5 | t | 0.0005 | 359.81 | 0 | 0 | 计价 | 按实计算
YT16-306 | 材料 | 乙供 | C11070934 | 不锈钢扫除孔 DN100 | 个 | 1.01 | 29.989 | 0 | 0 | 计价 | 按实计算
YT16-306 | 材料 | 乙供 | C99010102 | 其他材料费 | 元 | 0.6094 | 1 | 0 | 0 | 计价 | 按实计算
YT16-307 | 人工 | 乙供 | 9101106 | 建筑普通工 | 工日 | 0.038 | 70 | 0 | 0 | 计价 | 按实计算
YT16-307 | 人工 | 乙供 | 9101107 | 建筑技术工 | 工日 | 0.057 | 98 | 0 | 0 | 计价 | 按实计算
YT16-307 | 材料 | 乙供 | C09010101 | 普通硅酸盐水泥 32.5 | t | 0.0006 | 359.81 | 0 | 0 | 计价 | 按实计算
YT16-307 | 材料 | 乙供 | C11070935 | 不锈钢扫除孔 DN150 | 个 | 1.01 | 38.592 | 0 | 0 | 计价 | 按实计算
YT16-307 | 材料 | 乙供 | C99010102 | 其他材料费 | 元 | 0.7839 | 1 | 0 | 0 | 计价 | 按实计算
YT16-308 | 人工 | 乙供 | 9101106 | 建筑普通工 | 工日 | 0.019 | 70 | 0 | 0 | 计价 | 按实计算
YT16-308 | 人工 | 乙供 | 9101107 | 建筑技术工 | 工日 | 0.0285 | 98 | 0 | 0 | 计价 | 按实计算
YT16-308 | 材料 | 乙供 | C11070936 | 塑料扫除孔 DN50 | 个 | 1.01 | 2.686 | 0 | 0 | 计价 | 按实计算
YT16-308 | 材料 | 乙供 | C19091003 | 热熔密封胶聚氯乙烯 | kg | 0.006 | 9.334 | 0 | 0 | 计价 | 按实计算
YT16-308 | 材料 | 乙供 | C22030501 | 钢锯条 各种规格 | 根 | 0.05 | 1.308 | 0 | 0 | 计价 | 按实计算
YT16-308 | 材料 | 乙供 | C22040101 | 砂布 | 张 | 0.06 | 0.66 | 0 | 0 | 计价 | 按实计算
YT16-308 | 材料 | 乙供 | C22040501 | 棉纱头 | kg | 0.025 | 5.67 | 0 | 0 | 计价 | 按实计算
YT16-308 | 材料 | 乙供 | C99010102 | 其他材料费 | 元 | 0.0603 | 1 | 0 | 0 | 计价 | 按实计算
YT16-309 | 人工 | 乙供 | 9101106 | 建筑普通工 | 工日 | 0.0241 | 70 | 0 | 0 | 计价 | 按实计算
YT16-309 | 人工 | 乙供 | 9101107 | 建筑技术工 | 工日 | 0.0361 | 98 | 0 | 0 | 计价 | 按实计算
YT16-309 | 材料 | 乙供 | C11070937 | 塑料扫除孔 DN80 | 个 | 1.01 | 5.372 | 0 | 0 | 计价 | 按实计算
YT16-309 | 材料 | 乙供 | C19091003 | 热熔密封胶聚氯乙烯 | kg | 0.01 | 9.334 | 0 | 0 | 计价 | 按实计算
YT16-309 | 材料 | 乙供 | C22030501 | 钢锯条 各种规格 | 根 | 0.09 | 1.308 | 0 | 0 | 计价 | 按实计算
YT16-309 | 材料 | 乙供 | C22040101 | 砂布 | 张 | 0.06 | 0.66 | 0 | 0 | 计价 | 按实计算
YT16-309 | 材料 | 乙供 | C22040501 | 棉纱头 | kg | 0.025 | 5.67 | 0 | 0 | 计价 | 按实计算
YT16-309 | 材料 | 乙供 | C99010102 | 其他材料费 | 元 | 0.1164 | 1 | 0 | 0 | 计价 | 按实计算
YT16-310 | 人工 | 乙供 | 9101106 | 建筑普通工 | 工日 | 0.0246 | 70 | 0 | 0 | 计价 | 按实计算
YT16-310 | 人工 | 乙供 | 9101107 | 建筑技术工 | 工日 | 0.0369 | 98 | 0 | 0 | 计价 | 按实计算
YT16-310 | 材料 | 乙供 | C11070938 | 塑料扫除孔 DN100 | 个 | 1.01 | 8.058 | 0 | 0 | 计价 | 按实计算
YT16-310 | 材料 | 乙供 | C19091003 | 热熔密封胶聚氯乙烯 | kg | 0.021 | 9.334 | 0 | 0 | 计价 | 按实计算
YT16-310 | 材料 | 乙供 | C22030501 | 钢锯条 各种规格 | 根 | 0.16 | 1.308 | 0 | 0 | 计价 | 按实计算
YT16-310 | 材料 | 乙供 | C22040101 | 砂布 | 张 | 0.075 | 0.66 | 0 | 0 | 计价 | 按实计算
YT16-310 | 材料 | 乙供 | C22040501 | 棉纱头 | kg | 0.035 | 5.67 | 0 | 0 | 计价 | 按实计算
YT16-310 | 材料 | 乙供 | C99010102 | 其他材料费 | 元 | 0.1758 | 1 | 0 | 0 | 计价 | 按实计算
YT16-311 | 人工 | 乙供 | 9101106 | 建筑普通工 | 工日 | 0.0304 | 70 | 0 | 0 | 计价 | 按实计算
YT16-311 | 人工 | 乙供 | 9101107 | 建筑技术工 | 工日 | 0.0456 | 98 | 0 | 0 | 计价 | 按实计算
YT16-311 | 材料 | 乙供 | C11070939 | 塑料扫除孔 DN150 | 个 | 1.01 | 12.087 | 0 | 0 | 计价 | 按实计算
YT16-311 | 材料 | 乙供 | C19091003 | 热熔密封胶聚氯乙烯 | kg | 0.033 | 9.334 | 0 | 0 | 计价 | 按实计算
YT16-311 | 材料 | 乙供 | C22030501 | 钢锯条 各种规格 | 根 | 0.21 | 1.308 | 0 | 0 | 计价 | 按实计算
YT16-311 | 材料 | 乙供 | C22040101 | 砂布 | 张 | 0.092 | 0.66 | 0 | 0 | 计价 | 按实计算
YT16-311 | 材料 | 乙供 | C22040501 | 棉纱头 | kg | 0.05 | 5.67 | 0 | 0 | 计价 | 按实计算
YT16-311 | 材料 | 乙供 | C99010102 | 其他材料费 | 元 | 0.2627 | 1 | 0 | 0 | 计价 | 按实计算
YT16-312 | 人工 | 乙供 | 9101106 | 建筑普通工 | 工日 | 0.374 | 70 | 0 | 0 | 计价 | 按实计算
YT16-312 | 人工 | 乙供 | 9101107 | 建筑技术工 | 工日 | 0.561 | 98 | 0 | 0 | 计价 | 按实计算
YT16-312 | 材料 | 乙供 | C09010101 | 普通硅酸盐水泥 32.5 | t | 0.001 | 359.81 | 0 | 0 | 计价 | 按实计算
YT16-312 | 材料 | 乙供 | C10010101 | 中砂 | m³ | 0.002 | 65 | 0 | 0 | 计价 | 按实计算
YT16-312 | 材料 | 乙供 | C13010315 | 精制六角带帽螺栓 M(18~22)×100以下 | 套 | 4 | 1.579 | 0 | 0 | 计价 | 按实计算
YT16-312 | 材料 | 乙供 | C16110502 | 镀锌抱箍U形 | 套 | 2 | 12.56 | 0 | 0 | 计价 | 按实计算
YT16-312 | 材料 | 乙供 | C18030601 | 乙丙橡胶带 0.5×20×5000 | 卷 | 1.2 | 1.753 | 0 | 0 | 计价 | 按实计算
YT16-312 | 材料 | 乙供 | C22030501 | 钢锯条 各种规格 | 根 | 0.4 | 1.308 | 0 | 0 | 计价 | 按实计算
YT16-312 | 材料 | 乙供 | C99010102 | 其他材料费 | 元 | 0.6911 | 1 | 0 | 0 | 计价 | 按实计算
YT16-313 | 人工 | 乙供 | 9101106 | 建筑普通工 | 工日 | 0.3004 | 70 | 0 | 0 | 计价 | 按实计算
YT16-313 | 人工 | 乙供 | 9101107 | 建筑技术工 | 工日 | 0.4506 | 98 | 0 | 0 | 计价 | 按实计算
YT16-313 | 材料 | 乙供 | C15010300 | 镀锌管接头 DN15 | 个 | 2 | 1.047 | 0 | 0 | 计价 | 按实计算
YT16-313 | 材料 | 乙供 | C16110502 | 镀锌抱箍U形 | 套 | 2 | 12.56 | 0 | 0 | 计价 | 按实计算
YT16-313 | 材料 | 乙供 | C18030601 | 乙丙橡胶带 0.5×20×5000 | 卷 | 0.4 | 1.753 | 0 | 0 | 计价 | 按实计算
YT16-313 | 材料 | 乙供 | C18060401 | 聚四氟乙烯生料带 加厚 | 卷 | 0.0104 | 8.776 | 0 | 0 | 计价 | 按实计算
YT16-313 | 材料 | 乙供 | C22030501 | 钢锯条 各种规格 | 根 | 0.2 | 1.308 | 0 | 0 | 计价 | 按实计算
YT16-313 | 材料 | 乙供 | C99010102 | 其他材料费 | 元 | 0.5654 | 1 | 0 | 0 | 计价 | 按实计算
YT16-314 | 人工 | 乙供 | 9101106 | 建筑普通工 | 工日 | 1.0452 | 70 | 0 | 0 | 计价 | 按实计算
YT16-314 | 人工 | 乙供 | 9101107 | 建筑技术工 | 工日 | 1.5678 | 98 | 0 | 0 | 计价 | 按实计算
YT16-314 | 材料 | 乙供 | C01020302 | 等边角钢 边长50以下 | kg | 27.55 | 3.672 | 0 | 0 | 计价 | 按实计算
YT16-314 | 材料 | 乙供 | C01020712 | 圆钢 Φ10以下 | kg | 2.63 | 3.959 | 0 | 0 | 计价 | 按实计算
YT16-314 | 材料 | 乙供 | C01030105 | 薄钢板 4以下 | kg | 4.94 | 3.879 | 0 | 0 | 计价 | 按实计算
YT16-314 | 材料 | 乙供 | C12010100 | 电焊条 J422 综合 | kg | 0.38 | 4.96 | 0 | 0 | 计价 | 按实计算
YT16-314 | 材料 | 乙供 | C13010315 | 精制六角带帽螺栓 M(18~22)×100以下 | 套 | 4.12 | 1.579 | 0 | 0 | 计价 | 按实计算
YT16-314 | 材料 | 乙供 | C18030601 | 乙丙橡胶带 0.5×20×5000 | 卷 | 0.16 | 1.753 | 0 | 0 | 计价 | 按实计算
YT16-314 | 材料 | 乙供 | C19110101 | 氧气 | m³ | 0.62 | 4.71 | 0 | 0 | 计价 | 按实计算
YT16-314 | 材料 | 乙供 | C19110201 | 乙炔气 | m³ | 0.212 | 10.379 | 0 | 0 | 计价 | 按实计算
YT16-314 | 材料 | 乙供 | C22030501 | 钢锯条 各种规格 | 根 | 0.38 | 1.308 | 0 | 0 | 计价 | 按实计算
YT16-314 | 机械 | 乙供 | J04-01-001 | 载重汽车 4t | 台班 | 0.036 | 360.38 | 0 | 0 | 计价 | 按实计算
YT16-314 | 机械 | 乙供 | J10-01-002 | 交流弧焊机 容量 30kVA | 台班 | 0.108 | 89.85 | 0 | 0 | 计价 | 按实计算
YT16-314 | 机械 | 乙供 | J10-01-040 | 逆变多功能焊机 D7-500 | 台班 | 0.585 | 154.53 | 0 | 0 | 计价 | 按实计算
YT16-314 | 材料 | 乙供 | C99010102 | 其他材料费 | 元 | 2.9005 | 1 | 0 | 0 | 计价 | 按实计算
YT16-315 | 人工 | 乙供 | 9101106 | 建筑普通工 | 工日 | 0.1584 | 70 | 0 | 0 | 计价 | 按实计算
YT16-315 | 人工 | 乙供 | 9101107 | 建筑技术工 | 工日 | 0.2376 | 98 | 0 | 0 | 计价 | 按实计算
YT16-315 | 材料 | 乙供 | C13010315 | 精制六角带帽螺栓 M(18~22)×100以下 | 套 | 5 | 1.579 | 0 | 0 | 计价 | 按实计算
YT16-315 | 材料 | 乙供 | C99010102 | 其他材料费 | 元 | 0.1579 | 1 | 0 | 0 | 计价 | 按实计算
YT16-316 | 人工 | 乙供 | 9101106 | 建筑普通工 | 工日 | 0.1772 | 70 | 0 | 0 | 计价 | 按实计算
YT16-316 | 人工 | 乙供 | 9101107 | 建筑技术工 | 工日 | 0.2658 | 98 | 0 | 0 | 计价 | 按实计算
YT16-316 | 材料 | 乙供 | C18030601 | 乙丙橡胶带 0.5×20×5000 | 卷 | 0.2 | 1.753 | 0 | 0 | 计价 | 按实计算
YT16-316 | 材料 | 乙供 | C18060401 | 聚四氟乙烯生料带 加厚 | 卷 | 0.0104 | 8.776 | 0 | 0 | 计价 | 按实计算
YT16-316 | 机械 | 乙供 | J10-01-040 | 逆变多功能焊机 D7-500 | 台班 | 0.23 | 154.53 | 0 | 0 | 计价 | 按实计算
YT16-316 | 材料 | 乙供 | C99010102 | 其他材料费 | 元 | 0.0088 | 1 | 0 | 0 | 计价 | 按实计算
YT16-317 | 人工 | 乙供 | 9101106 | 建筑普通工 | 工日 | 0.6132 | 70 | 0 | 0 | 计价 | 按实计算
YT16-317 | 人工 | 乙供 | 9101107 | 建筑技术工 | 工日 | 1.8467 | 98 | 0 | 0 | 计价 | 按实计算
YT16-317 | 材料 | 乙供 | C02010107 | 无缝钢管10~20号 Φ89以下 | kg | 8.38 | 4.75 | 0 | 0 | 计价 | 按实计算
YT16-317 | 材料 | 乙供 | C01020501 | 扁钢(3~5)×50mm以下 | kg | 2.1226 | 3.724 | 0 | 0 | 计价 | 按实计算
YT16-317 | 材料 | 乙供 | C01030204 | 中厚钢板 12~20 | kg | 9.2665 | 3.836 | 0 | 0 | 计价 | 按实计算
YT16-317 | 材料 | 乙供 | C19110101 | 氧气 | m³ | 2.5047 | 4.71 | 0 | 0 | 计价 | 按实计算
YT16-317 | 材料 | 乙供 | C19110201 | 乙炔气 | m³ | 0.9175 | 10.379 | 0 | 0 | 计价 | 按实计算
YT16-317 | 材料 | 乙供 | C12010100 | 电焊条 J422 综合 | kg | 0.9104 | 4.96 | 0 | 0 | 计价 | 按实计算
YT16-317 | 材料 | 乙供 | C20010301 | 酚醛防锈漆 F53各色 | kg | 0.1108 | 8.745 | 0 | 0 | 计价 | 按实计算
YT16-317 | 材料 | 乙供 | C19031101 | 清洗剂 | kg | 0.0472 | 2.41 | 0 | 0 | 计价 | 按实计算
YT16-317 | 材料 | 乙供 | C22030701 | 尼龙砂轮片 Φ100 | 片 | 0.0943 | 1.099 | 0 | 0 | 计价 | 按实计算
YT16-317 | 材料 | 乙供 | C21020101 | 电 | kW·h | 0.0637 | 0.84 | 0 | 0 | 计价 | 按实计算
YT16-317 | 材料 | 乙供 | C22040201 | 钢丝刷子 | 把 | 1.3986 | 6.802 | 0 | 0 | 计价 | 按实计算
YT16-317 | 材料 | 乙供 | C22040461 | 碎布 | kg | 1.3184 | 3.489 | 0 | 0 | 计价 | 按实计算
YT16-317 | 材料 | 乙供 | C19091004 | 密封油膏 | kg | 0.5094 | 3.75 | 0 | 0 | 计价 | 按实计算
YT16-317 | 材料 | 乙供 | C22040521 | 油麻 | kg | 1.9127 | 8.025 | 0 | 0 | 计价 | 按实计算
YT16-317 | 材料 | 乙供 | C09010102 | 普通硅酸盐水泥 42.5 | t | 0.0021 | 396 | 0 | 0 | 计价 | 按实计算
YT16-317 | 材料 | 乙供 | C17030101 | 石棉绒 | kg | 0.9151 | 3.69 | 0 | 0 | 计价 | 按实计算
YT16-317 | 机械 | 乙供 | J10-01-004 | 交流弧焊机 容量 40kVA | 台班 | 0.3278 | 129.18 | 0 | 0 | 计价 | 按实计算
YT16-317 | 机械 | 乙供 | J08-01-043 | 普通车床 工件直径×工件长度 630mm×2000mm | 台班 | 0.033 | 210.67 | 0 | 0 | 计价 | 按实计算
YT16-317 | 材料 | 乙供 | C99010102 | 其他材料费 | 元 | 2.9182 | 1 | 0 | 0 | 计价 | 按实计算
YT16-318 | 人工 | 乙供 | 9101106 | 建筑普通工 | 工日 | 0.8325 | 70 | 0 | 0 | 计价 | 按实计算
YT16-318 | 人工 | 乙供 | 9101107 | 建筑技术工 | 工日 | 2.4976 | 98 | 0 | 0 | 计价 | 按实计算
YT16-318 | 材料 | 乙供 | C02010109 | 无缝钢管10~20号 Φ159以下 | kg | 17.15 | 4.75 | 0 | 0 | 计价 | 按实计算
YT16-318 | 材料 | 乙供 | C01020501 | 扁钢(3~5)×50mm以下 | kg | 2.9481 | 3.724 | 0 | 0 | 计价 | 按实计算
YT16-318 | 材料 | 乙供 | C01030204 | 中厚钢板 12~20 | kg | 13.3797 | 3.836 | 0 | 0 | 计价 | 按实计算
YT16-318 | 材料 | 乙供 | C19110101 | 氧气 | m³ | 4.4222 | 4.71 | 0 | 0 | 计价 | 按实计算
YT16-318 | 材料 | 乙供 | C19110201 | 乙炔气 | m³ | 1.6198 | 10.379 | 0 | 0 | 计价 | 按实计算
YT16-318 | 材料 | 乙供 | C12010100 | 电焊条 J422 综合 | kg | 1.3679 | 4.96 | 0 | 0 | 计价 | 按实计算
YT16-318 | 材料 | 乙供 | C20010301 | 酚醛防锈漆 F53各色 | kg | 0.1509 | 8.745 | 0 | 0 | 计价 | 按实计算
YT16-318 | 材料 | 乙供 | C19031101 | 清洗剂 | kg | 0.0755 | 2.41 | 0 | 0 | 计价 | 按实计算
YT16-318 | 材料 | 乙供 | C22030701 | 尼龙砂轮片 Φ100 | 片 | 0.1604 | 1.099 | 0 | 0 | 计价 | 按实计算
YT16-318 | 材料 | 乙供 | C21020101 | 电 | kW·h | 0.1085 | 0.84 | 0 | 0 | 计价 | 按实计算
YT16-318 | 材料 | 乙供 | C22040201 | 钢丝刷子 | 把 | 2.4858 | 6.802 | 0 | 0 | 计价 | 按实计算
YT16-318 | 材料 | 乙供 | C22040461 | 碎布 | kg | 2.3703 | 3.489 | 0 | 0 | 计价 | 按实计算
YT16-318 | 材料 | 乙供 | C19091004 | 密封油膏 | kg | 0.7241 | 3.75 | 0 | 0 | 计价 | 按实计算
YT16-318 | 材料 | 乙供 | C22040521 | 油麻 | kg | 2.5684 | 8.025 | 0 | 0 | 计价 | 按实计算
YT16-318 | 材料 | 乙供 | C09010102 | 普通硅酸盐水泥 42.5 | t | 0.0029 | 396 | 0 | 0 | 计价 | 按实计算
YT16-318 | 材料 | 乙供 | C17030101 | 石棉绒 | kg | 1.2264 | 3.69 | 0 | 0 | 计价 | 按实计算
YT16-318 | 机械 | 乙供 | J10-01-004 | 交流弧焊机 容量 40kVA | 台班 | 0.5778 | 129.18 | 0 | 0 | 计价 | 按实计算
YT16-318 | 机械 | 乙供 | J08-01-043 | 普通车床 工件直径×工件长度 630mm×2000mm | 台班 | 0.059 | 210.67 | 0 | 0 | 计价 | 按实计算
YT16-318 | 材料 | 乙供 | C99010102 | 其他材料费 | 元 | 4.8828 | 1 | 0 | 0 | 计价 | 按实计算
YT16-319 | 人工 | 乙供 | 9101106 | 建筑普通工 | 工日 | 1.0802 | 70 | 0 | 0 | 计价 | 按实计算
YT16-319 | 人工 | 乙供 | 9101107 | 建筑技术工 | 工日 | 3.2429 | 98 | 0 | 0 | 计价 | 按实计算
YT16-319 | 材料 | 乙供 | C02010110 | 无缝钢管10~20号 Φ219以下 | kg | 31.52 | 4.75 | 0 | 0 | 计价 | 按实计算
YT16-319 | 材料 | 乙供 | C01020501 | 扁钢(3~5)×50mm以下 | kg | 3.7736 | 3.724 | 0 | 0 | 计价 | 按实计算
YT16-319 | 材料 | 乙供 | C01030204 | 中厚钢板 12~20 | kg | 20.2972 | 3.836 | 0 | 0 | 计价 | 按实计算
YT16-319 | 材料 | 乙供 | C19110101 | 氧气 | m³ | 4.8113 | 4.71 | 0 | 0 | 计价 | 按实计算
YT16-319 | 材料 | 乙供 | C19110201 | 乙炔气 | m³ | 1.7624 | 10.379 | 0 | 0 | 计价 | 按实计算
YT16-319 | 材料 | 乙供 | C12010100 | 电焊条 J422 综合 | kg | 1.8396 | 4.96 | 0 | 0 | 计价 | 按实计算
YT16-319 | 材料 | 乙供 | C20010301 | 酚醛防锈漆 F53各色 | kg | 0.2005 | 8.745 | 0 | 0 | 计价 | 按实计算
YT16-319 | 材料 | 乙供 | C19031101 | 清洗剂 | kg | 0.1108 | 2.41 | 0 | 0 | 计价 | 按实计算
YT16-319 | 材料 | 乙供 | C22030701 | 尼龙砂轮片 Φ100 | 片 | 0.2358 | 1.099 | 0 | 0 | 计价 | 按实计算
YT16-319 | 材料 | 乙供 | C21020101 | 电 | kW·h | 0.1604 | 0.84 | 0 | 0 | 计价 | 按实计算
YT16-319 | 材料 | 乙供 | C22040201 | 钢丝刷子 | 把 | 3.441 | 6.802 | 0 | 0 | 计价 | 按实计算
YT16-319 | 材料 | 乙供 | C22040461 | 碎布 | kg | 3.2642 | 3.489 | 0 | 0 | 计价 | 按实计算
YT16-319 | 材料 | 乙供 | C19091004 | 密封油膏 | kg | 1.191 | 3.75 | 0 | 0 | 计价 | 按实计算
YT16-319 | 材料 | 乙供 | C22040521 | 油麻 | kg | 4.283 | 8.025 | 0 | 0 | 计价 | 按实计算
YT16-319 | 材料 | 乙供 | C09010102 | 普通硅酸盐水泥 42.5 | t | 0.0048 | 396 | 0 | 0 | 计价 | 按实计算
YT16-319 | 材料 | 乙供 | C17030101 | 石棉绒 | kg | 2.0472 | 3.69 | 0 | 0 | 计价 | 按实计算
YT16-319 | 机械 | 乙供 | J10-01-004 | 交流弧焊机 容量 40kVA | 台班 | 0.691 | 129.18 | 0 | 0 | 计价 | 按实计算
YT16-319 | 机械 | 乙供 | J08-01-043 | 普通车床 工件直径×工件长度 630mm×2000mm | 台班 | 0.0708 | 210.67 | 0 | 0 | 计价 | 按实计算
YT16-319 | 材料 | 乙供 | C99010102 | 其他材料费 | 元 | 7.5442 | 1 | 0 | 0 | 计价 | 按实计算
YT16-320 | 人工 | 乙供 | 9101106 | 建筑普通工 | 工日 | 1.2854 | 70 | 0 | 0 | 计价 | 按实计算
YT16-320 | 人工 | 乙供 | 9101107 | 建筑技术工 | 工日 | 3.8561 | 98 | 0 | 0 | 计价 | 按实计算
YT16-320 | 材料 | 乙供 | C02010111 | 无缝钢管10~20号 Φ273以下 | kg | 45.92 | 4.75 | 0 | 0 | 计价 | 按实计算
YT16-320 | 材料 | 乙供 | C01020501 | 扁钢(3~5)×50mm以下 | kg | 4.717 | 3.724 | 0 | 0 | 计价 | 按实计算
YT16-320 | 材料 | 乙供 | C01030204 | 中厚钢板 12~20 | kg | 28.6816 | 3.836 | 0 | 0 | 计价 | 按实计算
YT16-320 | 材料 | 乙供 | C19110101 | 氧气 | m³ | 5.6745 | 4.71 | 0 | 0 | 计价 | 按实计算
YT16-320 | 材料 | 乙供 | C19110201 | 乙炔气 | m³ | 2.0786 | 10.379 | 0 | 0 | 计价 | 按实计算
YT16-320 | 材料 | 乙供 | C12010100 | 电焊条 J422 综合 | kg | 3.6226 | 4.96 | 0 | 0 | 计价 | 按实计算
YT16-320 | 材料 | 乙供 | C20010301 | 酚醛防锈漆 F53各色 | kg | 0.2689 | 8.745 | 0 | 0 | 计价 | 按实计算
YT16-320 | 材料 | 乙供 | C19031101 | 清洗剂 | kg | 0.1486 | 2.41 | 0 | 0 | 计价 | 按实计算
YT16-320 | 材料 | 乙供 | C22030701 | 尼龙砂轮片 Φ100 | 片 | 0.3255 | 1.099 | 0 | 0 | 计价 | 按实计算
YT16-320 | 材料 | 乙供 | C21020101 | 电 | kW·h | 0.2217 | 0.84 | 0 | 0 | 计价 | 按实计算
YT16-320 | 材料 | 乙供 | C22040201 | 钢丝刷子 | 把 | 4.3208 | 6.802 | 0 | 0 | 计价 | 按实计算
YT16-320 | 材料 | 乙供 | C22040461 | 碎布 | kg | 4.0731 | 3.489 | 0 | 0 | 计价 | 按实计算
YT16-320 | 材料 | 乙供 | C19091004 | 密封油膏 | kg | 1.3184 | 3.75 | 0 | 0 | 计价 | 按实计算
YT16-320 | 材料 | 乙供 | C22040521 | 油麻 | kg | 4.4104 | 8.025 | 0 | 0 | 计价 | 按实计算
YT16-320 | 材料 | 乙供 | C09010102 | 普通硅酸盐水泥 42.5 | t | 0.0049 | 396 | 0 | 0 | 计价 | 按实计算
YT16-320 | 材料 | 乙供 | C17030101 | 石棉绒 | kg | 2.1085 | 3.69 | 0 | 0 | 计价 | 按实计算
YT16-320 | 机械 | 乙供 | J10-01-004 | 交流弧焊机 容量 40kVA | 台班 | 1.0307 | 129.18 | 0 | 0 | 计价 | 按实计算
YT16-320 | 机械 | 乙供 | J08-01-043 | 普通车床 工件直径×工件长度 630mm×2000mm | 台班 | 0.0731 | 210.67 | 0 | 0 | 计价 | 按实计算
YT16-320 | 材料 | 乙供 | C99010102 | 其他材料费 | 元 | 10.1778 | 1 | 0 | 0 | 计价 | 按实计算
YT16-321 | 人工 | 乙供 | 9101106 | 建筑普通工 | 工日 | 1.5566 | 70 | 0 | 0 | 计价 | 按实计算
YT16-321 | 人工 | 乙供 | 9101107 | 建筑技术工 | 工日 | 4.6698 | 98 | 0 | 0 | 计价 | 按实计算
YT16-321 | 材料 | 乙供 | C02010112 | 无缝钢管10~20号 Φ325以下 | kg | 62.54 | 4.75 | 0 | 0 | 计价 | 按实计算
YT16-321 | 材料 | 乙供 | C01020501 | 扁钢(3~5)×50mm以下 | kg | 5.6604 | 3.724 | 0 | 0 | 计价 | 按实计算
YT16-321 | 材料 | 乙供 | C01030204 | 中厚钢板 12~20 | kg | 40.2925 | 3.836 | 0 | 0 | 计价 | 按实计算
YT16-321 | 材料 | 乙供 | C19110101 | 氧气 | m³ | 5.9717 | 4.71 | 0 | 0 | 计价 | 按实计算
YT16-321 | 材料 | 乙供 | C19110201 | 乙炔气 | m³ | 2.1874 | 10.379 | 0 | 0 | 计价 | 按实计算
YT16-321 | 材料 | 乙供 | C12010100 | 电焊条 J422 综合 | kg | 5.8962 | 4.96 | 0 | 0 | 计价 | 按实计算
YT16-321 | 材料 | 乙供 | C20010301 | 酚醛防锈漆 F53各色 | kg | 0.3255 | 8.745 | 0 | 0 | 计价 | 按实计算
YT16-321 | 材料 | 乙供 | C19031101 | 清洗剂 | kg | 0.2005 | 2.41 | 0 | 0 | 计价 | 按实计算
YT16-321 | 材料 | 乙供 | C22030701 | 尼龙砂轮片 Φ100 | 片 | 0.4057 | 1.099 | 0 | 0 | 计价 | 按实计算
YT16-321 | 材料 | 乙供 | C21020101 | 电 | kW·h | 0.2759 | 0.84 | 0 | 0 | 计价 | 按实计算
YT16-321 | 材料 | 乙供 | C22040201 | 钢丝刷子 | 把 | 5.1981 | 6.802 | 0 | 0 | 计价 | 按实计算
YT16-321 | 材料 | 乙供 | C22040461 | 碎布 | kg | 4.8491 | 3.489 | 0 | 0 | 计价 | 按实计算
YT16-321 | 材料 | 乙供 | C19091004 | 密封油膏 | kg | 1.5377 | 3.75 | 0 | 0 | 计价 | 按实计算
YT16-321 | 材料 | 乙供 | C22040521 | 油麻 | kg | 5.1085 | 8.025 | 0 | 0 | 计价 | 按实计算
YT16-321 | 材料 | 乙供 | C09010102 | 普通硅酸盐水泥 42.5 | t | 0.0057 | 396 | 0 | 0 | 计价 | 按实计算
YT16-321 | 材料 | 乙供 | C17030101 | 石棉绒 | kg | 2.441 | 3.69 | 0 | 0 | 计价 | 按实计算
YT16-321 | 机械 | 乙供 | J10-01-004 | 交流弧焊机 容量 40kVA | 台班 | 1.2241 | 129.18 | 0 | 0 | 计价 | 按实计算
YT16-321 | 机械 | 乙供 | J08-01-043 | 普通车床 工件直径×工件长度 630mm×2000mm | 台班 | 0.1368 | 210.67 | 0 | 0 | 计价 | 按实计算
YT16-321 | 材料 | 乙供 | C99010102 | 其他材料费 | 元 | 13.3418 | 1 | 0 | 0 | 计价 | 按实计算
YT16-322 | 人工 | 乙供 | 9101106 | 建筑普通工 | 工日 | 1.8561 | 70 | 0 | 0 | 计价 | 按实计算
YT16-322 | 人工 | 乙供 | 9101107 | 建筑技术工 | 工日 | 5.5637 | 98 | 0 | 0 | 计价 | 按实计算
YT16-322 | 材料 | 乙供 | C02010113 | 无缝钢管10~20号 Φ377以下 | kg | 90.51 | 4.75 | 0 | 0 | 计价 | 按实计算
YT16-322 | 材料 | 乙供 | C01020501 | 扁钢(3~5)×50mm以下 | kg | 6.3679 | 3.724 | 0 | 0 | 计价 | 按实计算
YT16-322 | 材料 | 乙供 | C01030204 | 中厚钢板 12~20 | kg | 63.4245 | 3.836 | 0 | 0 | 计价 | 按实计算
YT16-322 | 材料 | 乙供 | C19110101 | 氧气 | m³ | 6.9764 | 4.71 | 0 | 0 | 计价 | 按实计算
YT16-322 | 材料 | 乙供 | C19110201 | 乙炔气 | m³ | 2.5555 | 10.379 | 0 | 0 | 计价 | 按实计算
YT16-322 | 材料 | 乙供 | C12010100 | 电焊条 J422 综合 | kg | 7.941 | 4.96 | 0 | 0 | 计价 | 按实计算
YT16-322 | 材料 | 乙供 | C20010301 | 酚醛防锈漆 F53各色 | kg | 0.441 | 8.745 | 0 | 0 | 计价 | 按实计算
YT16-322 | 材料 | 乙供 | C19031101 | 清洗剂 | kg | 0.2948 | 2.41 | 0 | 0 | 计价 | 按实计算
YT16-322 | 材料 | 乙供 | C22030701 | 尼龙砂轮片 Φ100 | 片 | 0.4811 | 1.099 | 0 | 0 | 计价 | 按实计算
YT16-322 | 材料 | 乙供 | C21020101 | 电 | kW·h | 0.3278 | 0.84 | 0 | 0 | 计价 | 按实计算
YT16-322 | 材料 | 乙供 | C22040201 | 钢丝刷子 | 把 | 6.1934 | 6.802 | 0 | 0 | 计价 | 按实计算
YT16-322 | 材料 | 乙供 | C22040461 | 碎布 | kg | 5.6439 | 3.489 | 0 | 0 | 计价 | 按实计算
YT16-322 | 材料 | 乙供 | C19091004 | 密封油膏 | kg | 1.7217 | 3.75 | 0 | 0 | 计价 | 按实计算
YT16-322 | 材料 | 乙供 | C22040521 | 油麻 | kg | 5.3208 | 8.025 | 0 | 0 | 计价 | 按实计算
YT16-322 | 材料 | 乙供 | C09010102 | 普通硅酸盐水泥 42.5 | t | 0.0059 | 396 | 0 | 0 | 计价 | 按实计算
YT16-322 | 材料 | 乙供 | C17030101 | 石棉绒 | kg | 2.5425 | 3.69 | 0 | 0 | 计价 | 按实计算
YT16-322 | 机械 | 乙供 | J10-01-004 | 交流弧焊机 容量 40kVA | 台班 | 1.4693 | 129.18 | 0 | 0 | 计价 | 按实计算
YT16-322 | 机械 | 乙供 | J08-01-043 | 普通车床 工件直径×工件长度 630mm×2000mm | 台班 | 0.1462 | 210.67 | 0 | 0 | 计价 | 按实计算
YT16-322 | 材料 | 乙供 | C99010102 | 其他材料费 | 元 | 18.4753 | 1 | 0 | 0 | 计价 | 按实计算
YT16-323 | 人工 | 乙供 | 9101106 | 建筑普通工 | 工日 | 2.2547 | 70 | 0 | 0 | 计价 | 按实计算
YT16-323 | 人工 | 乙供 | 9101107 | 建筑技术工 | 工日 | 6.7618 | 98 | 0 | 0 | 计价 | 按实计算
YT16-323 | 材料 | 乙供 | C02010114 | 无缝钢管10~20号 Φ426以下 | kg | 102.59 | 4.75 | 0 | 0 | 计价 | 按实计算
YT16-323 | 材料 | 乙供 | C01020501 | 扁钢(3~5)×50mm以下 | kg | 7.3113 | 3.724 | 0 | 0 | 计价 | 按实计算
YT16-323 | 材料 | 乙供 | C01030204 | 中厚钢板 12~20 | kg | 71 | 3.836 | 0 | 0 | 计价 | 按实计算
YT16-323 | 材料 | 乙供 | C19110101 | 氧气 | m³ | 7.0472 | 4.71 | 0 | 0 | 计价 | 按实计算
YT16-323 | 材料 | 乙供 | C19110201 | 乙炔气 | m³ | 2.5814 | 10.379 | 0 | 0 | 计价 | 按实计算
YT16-323 | 材料 | 乙供 | C12010100 | 电焊条 J422 综合 | kg | 8.9151 | 4.96 | 0 | 0 | 计价 | 按实计算
YT16-323 | 材料 | 乙供 | C20010301 | 酚醛防锈漆 F53各色 | kg | 0.4953 | 8.745 | 0 | 0 | 计价 | 按实计算
YT16-323 | 材料 | 乙供 | C19031101 | 清洗剂 | kg | 0.3302 | 2.41 | 0 | 0 | 计价 | 按实计算
YT16-323 | 材料 | 乙供 | C22030701 | 尼龙砂轮片 Φ100 | 片 | 0.559 | 1.099 | 0 | 0 | 计价 | 按实计算
YT16-323 | 材料 | 乙供 | C21020101 | 电 | kW·h | 0.4292 | 0.84 | 0 | 0 | 计价 | 按实计算
YT16-323 | 材料 | 乙供 | C22040201 | 钢丝刷子 | 把 | 6.9906 | 6.802 | 0 | 0 | 计价 | 按实计算
YT16-323 | 材料 | 乙供 | C22040461 | 碎布 | kg | 6.3679 | 3.489 | 0 | 0 | 计价 | 按实计算
YT16-323 | 材料 | 乙供 | C19091004 | 密封油膏 | kg | 1.8325 | 3.75 | 0 | 0 | 计价 | 按实计算
YT16-323 | 材料 | 乙供 | C22040521 | 油麻 | kg | 5.5354 | 8.025 | 0 | 0 | 计价 | 按实计算
YT16-323 | 材料 | 乙供 | C09010102 | 普通硅酸盐水泥 42.5 | t | 0.0062 | 396 | 0 | 0 | 计价 | 按实计算
YT16-323 | 材料 | 乙供 | C17030101 | 石棉绒 | kg | 2.6462 | 3.69 | 0 | 0 | 计价 | 按实计算
YT16-323 | 机械 | 乙供 | J10-01-004 | 交流弧焊机 容量 40kVA | 台班 | 1.6486 | 129.18 | 0 | 0 | 计价 | 按实计算
YT16-323 | 机械 | 乙供 | J08-01-043 | 普通车床 工件直径×工件长度 630mm×2000mm | 台班 | 0.1958 | 210.67 | 0 | 0 | 计价 | 按实计算
YT16-323 | 材料 | 乙供 | C99010102 | 其他材料费 | 元 | 20.6094 | 1 | 0 | 0 | 计价 | 按实计算
YT16-324 | 人工 | 乙供 | 9101106 | 建筑普通工 | 工日 | 2.559 | 70 | 0 | 0 | 计价 | 按实计算
YT16-324 | 人工 | 乙供 | 9101107 | 建筑技术工 | 工日 | 7.4009 | 98 | 0 | 0 | 计价 | 按实计算
YT16-324 | 材料 | 乙供 | C02010114 | 无缝钢管10~20号 Φ426以下 | kg | 115.9 | 4.75 | 0 | 0 | 计价 | 按实计算
YT16-324 | 材料 | 乙供 | C01020501 | 扁钢(3~5)×50mm以下 | kg | 8.0189 | 3.724 | 0 | 0 | 计价 | 按实计算
YT16-324 | 材料 | 乙供 | C01030204 | 中厚钢板 12~20 | kg | 104.6958 | 3.836 | 0 | 0 | 计价 | 按实计算
YT16-324 | 材料 | 乙供 | C19110101 | 氧气 | m³ | 7.0613 | 4.71 | 0 | 0 | 计价 | 按实计算
YT16-324 | 材料 | 乙供 | C19110201 | 乙炔气 | m³ | 2.5866 | 10.379 | 0 | 0 | 计价 | 按实计算
YT16-324 | 材料 | 乙供 | C12010100 | 电焊条 J422 综合 | kg | 9.9764 | 4.96 | 0 | 0 | 计价 | 按实计算
YT16-324 | 材料 | 乙供 | C20010301 | 酚醛防锈漆 F53各色 | kg | 0.6533 | 8.745 | 0 | 0 | 计价 | 按实计算
YT16-324 | 材料 | 乙供 | C19031101 | 清洗剂 | kg | 0.4717 | 2.41 | 0 | 0 | 计价 | 按实计算
YT16-324 | 材料 | 乙供 | C22030701 | 尼龙砂轮片 Φ100 | 片 | 0.6321 | 1.099 | 0 | 0 | 计价 | 按实计算
YT16-324 | 材料 | 乙供 | C21020101 | 电 | kW·h | 0.4811 | 0.84 | 0 | 0 | 计价 | 按实计算
YT16-324 | 材料 | 乙供 | C22040201 | 钢丝刷子 | 把 | 8.8443 | 6.802 | 0 | 0 | 计价 | 按实计算
YT16-324 | 材料 | 乙供 | C22040461 | 碎布 | kg | 7.9387 | 3.489 | 0 | 0 | 计价 | 按实计算
YT16-324 | 材料 | 乙供 | C19091004 | 密封油膏 | kg | 2.3349 | 3.75 | 0 | 0 | 计价 | 按实计算
YT16-324 | 材料 | 乙供 | C22040521 | 油麻 | kg | 7.2406 | 8.025 | 0 | 0 | 计价 | 按实计算
YT16-324 | 材料 | 乙供 | C09010102 | 普通硅酸盐水泥 42.5 | t | 0.0081 | 396 | 0 | 0 | 计价 | 按实计算
YT16-324 | 材料 | 乙供 | C17030101 | 石棉绒 | kg | 3.4599 | 3.69 | 0 | 0 | 计价 | 按实计算
YT16-324 | 机械 | 乙供 | J10-01-004 | 交流弧焊机 容量 40kVA | 台班 | 1.8774 | 129.18 | 0 | 0 | 计价 | 按实计算
YT16-324 | 机械 | 乙供 | J08-01-043 | 普通车床 工件直径×工件长度 630mm×2000mm | 台班 | 0.2123 | 210.67 | 0 | 0 | 计价 | 按实计算
YT16-324 | 材料 | 乙供 | C99010102 | 其他材料费 | 元 | 25.4046 | 1 | 0 | 0 | 计价 | 按实计算
YT16-325 | 人工 | 乙供 | 9101106 | 建筑普通工 | 工日 | 2.908 | 70 | 0 | 0 | 计价 | 按实计算
YT16-325 | 人工 | 乙供 | 9101107 | 建筑技术工 | 工日 | 8.717 | 98 | 0 | 0 | 计价 | 按实计算
YT16-325 | 材料 | 乙供 | C01030204 | 中厚钢板 12~20 | kg | 114.9906 | 3.836 | 0 | 0 | 计价 | 按实计算
YT16-325 | 材料 | 乙供 | C01020501 | 扁钢(3~5)×50mm以下 | kg | 8.9623 | 3.724 | 0 | 0 | 计价 | 按实计算
YT16-325 | 材料 | 乙供 | C19110101 | 氧气 | m³ | 7.4363 | 4.71 | 0 | 0 | 计价 | 按实计算
YT16-325 | 材料 | 乙供 | C19110201 | 乙炔气 | m³ | 2.7239 | 10.379 | 0 | 0 | 计价 | 按实计算
YT16-325 | 材料 | 乙供 | C12010100 | 电焊条 J422 综合 | kg | 13.2783 | 4.96 | 0 | 0 | 计价 | 按实计算
YT16-325 | 材料 | 乙供 | C20010301 | 酚醛防锈漆 F53各色 | kg | 0.7571 | 8.745 | 0 | 0 | 计价 | 按实计算
YT16-325 | 材料 | 乙供 | C19031101 | 清洗剂 | kg | 0.5094 | 2.41 | 0 | 0 | 计价 | 按实计算
YT16-325 | 材料 | 乙供 | C22030701 | 尼龙砂轮片 Φ100 | 片 | 0.7075 | 1.099 | 0 | 0 | 计价 | 按实计算
YT16-325 | 材料 | 乙供 | C21020101 | 电 | kW·h | 0.533 | 0.84 | 0 | 0 | 计价 | 按实计算
YT16-325 | 材料 | 乙供 | C22040201 | 钢丝刷子 | 把 | 8.9387 | 6.802 | 0 | 0 | 计价 | 按实计算
YT16-325 | 材料 | 乙供 | C22040461 | 碎布 | kg | 7.9481 | 3.489 | 0 | 0 | 计价 | 按实计算
YT16-325 | 材料 | 乙供 | C19091004 | 密封油膏 | kg | 2.3703 | 3.75 | 0 | 0 | 计价 | 按实计算
YT16-325 | 材料 | 乙供 | C22040521 | 油麻 | kg | 7.3443 | 8.025 | 0 | 0 | 计价 | 按实计算
YT16-325 | 材料 | 乙供 | C09010102 | 普通硅酸盐水泥 42.5 | t | 0.0082 | 396 | 0 | 0 | 计价 | 按实计算
YT16-325 | 材料 | 乙供 | C17030101 | 石棉绒 | kg | 3.5094 | 3.69 | 0 | 0 | 计价 | 按实计算
YT16-325 | 机械 | 乙供 | J10-01-004 | 交流弧焊机 容量 40kVA | 台班 | 2.0708 | 129.18 | 0 | 0 | 计价 | 按实计算
YT16-325 | 机械 | 乙供 | J08-01-043 | 普通车床 工件直径×工件长度 630mm×2000mm | 台班 | 0.2618 | 210.67 | 0 | 0 | 计价 | 按实计算
YT16-325 | 材料 | 乙供 | C02000000 | 无缝钢管10~20号 综合 | kg | 128.23 | 4.75 | 0 | 0 | 计价 | 按实计算
YT16-325 | 材料 | 乙供 | C99010102 | 其他材料费 | 元 | 27.8872 | 1 | 0 | 0 | 计价 | 按实计算
YT16-326 | 人工 | 乙供 | 9101106 | 建筑普通工 | 工日 | 3.1863 | 70 | 0 | 0 | 计价 | 按实计算
YT16-326 | 人工 | 乙供 | 9101107 | 建筑技术工 | 工日 | 9.559 | 98 | 0 | 0 | 计价 | 按实计算
YT16-326 | 材料 | 乙供 | C01030204 | 中厚钢板 12~20 | kg | 160.1557 | 3.836 | 0 | 0 | 计价 | 按实计算
YT16-326 | 材料 | 乙供 | C01020501 | 扁钢(3~5)×50mm以下 | kg | 9.6698 | 3.724 | 0 | 0 | 计价 | 按实计算
YT16-326 | 材料 | 乙供 | C19110101 | 氧气 | m³ | 10.1887 | 4.71 | 0 | 0 | 计价 | 按实计算
YT16-326 | 材料 | 乙供 | C19110201 | 乙炔气 | m³ | 3.7321 | 10.379 | 0 | 0 | 计价 | 按实计算
YT16-326 | 材料 | 乙供 | C12010100 | 电焊条 J422 综合 | kg | 15.0236 | 4.96 | 0 | 0 | 计价 | 按实计算
YT16-326 | 材料 | 乙供 | C20010301 | 酚醛防锈漆 F53各色 | kg | 0.9717 | 8.745 | 0 | 0 | 计价 | 按实计算
YT16-326 | 材料 | 乙供 | C19031101 | 清洗剂 | kg | 0.6934 | 2.41 | 0 | 0 | 计价 | 按实计算
YT16-326 | 材料 | 乙供 | C22030701 | 尼龙砂轮片 Φ100 | 片 | 0.7854 | 1.099 | 0 | 0 | 计价 | 按实计算
YT16-326 | 材料 | 乙供 | C21020101 | 电 | kW·h | 0.5943 | 0.84 | 0 | 0 | 计价 | 按实计算
YT16-326 | 材料 | 乙供 | C22040201 | 钢丝刷子 | 把 | 10.8491 | 6.802 | 0 | 0 | 计价 | 按实计算
YT16-326 | 材料 | 乙供 | C22040461 | 碎布 | kg | 9.4788 | 3.489 | 0 | 0 | 计价 | 按实计算
YT16-326 | 材料 | 乙供 | C19091004 | 密封油膏 | kg | 3.2877 | 3.75 | 0 | 0 | 计价 | 按实计算
YT16-326 | 材料 | 乙供 | C22040521 | 油麻 | kg | 10.7264 | 8.025 | 0 | 0 | 计价 | 按实计算
YT16-326 | 材料 | 乙供 | C09010102 | 普通硅酸盐水泥 42.5 | t | 0.012 | 396 | 0 | 0 | 计价 | 按实计算
YT16-326 | 材料 | 乙供 | C17030101 | 石棉绒 | kg | 5.1274 | 3.69 | 0 | 0 | 计价 | 按实计算
YT16-326 | 机械 | 乙供 | J10-01-004 | 交流弧焊机 容量 40kVA | 台班 | 2.1627 | 129.18 | 0 | 0 | 计价 | 按实计算
YT16-326 | 机械 | 乙供 | J08-01-043 | 普通车床 工件直径×工件长度 630mm×2000mm | 台班 | 0.2642 | 210.67 | 0 | 0 | 计价 | 按实计算
YT16-326 | 材料 | 乙供 | C02000000 | 无缝钢管10~20号 综合 | kg | 152.89 | 4.75 | 0 | 0 | 计价 | 按实计算
YT16-326 | 材料 | 乙供 | C99010102 | 其他材料费 | 元 | 35.5663 | 1 | 0 | 0 | 计价 | 按实计算
YT16-327 | 人工 | 乙供 | 9101106 | 建筑普通工 | 工日 | 3.649 | 70 | 0 | 0 | 计价 | 按实计算
YT16-327 | 人工 | 乙供 | 9101107 | 建筑技术工 | 工日 | 10.9469 | 98 | 0 | 0 | 计价 | 按实计算
YT16-327 | 材料 | 乙供 | C01030204 | 中厚钢板 12~20 | kg | 183.4107 | 3.836 | 0 | 0 | 计价 | 按实计算
YT16-327 | 材料 | 乙供 | C01020501 | 扁钢(3~5)×50mm以下 | kg | 11.0739 | 3.724 | 0 | 0 | 计价 | 按实计算
YT16-327 | 材料 | 乙供 | C19110101 | 氧气 | m³ | 11.6681 | 4.71 | 0 | 0 | 计价 | 按实计算
YT16-327 | 材料 | 乙供 | C19110201 | 乙炔气 | m³ | 4.274 | 10.379 | 0 | 0 | 计价 | 按实计算
YT16-327 | 材料 | 乙供 | C12010100 | 电焊条 J422 综合 | kg | 17.205 | 4.96 | 0 | 0 | 计价 | 按实计算
YT16-327 | 材料 | 乙供 | C20010301 | 酚醛防锈漆 F53各色 | kg | 1.1128 | 8.745 | 0 | 0 | 计价 | 按实计算
YT16-327 | 材料 | 乙供 | C19031101 | 清洗剂 | kg | 0.7941 | 2.41 | 0 | 0 | 计价 | 按实计算
YT16-327 | 材料 | 乙供 | C22030701 | 尼龙砂轮片 Φ100 | 片 | 0.8994 | 1.099 | 0 | 0 | 计价 | 按实计算
YT16-327 | 材料 | 乙供 | C21020101 | 电 | kW·h | 0.6806 | 0.84 | 0 | 0 | 计价 | 按实计算
YT16-327 | 材料 | 乙供 | C22040201 | 钢丝刷子 | 把 | 12.4244 | 6.802 | 0 | 0 | 计价 | 按实计算
YT16-327 | 材料 | 乙供 | C22040461 | 碎布 | kg | 10.8551 | 3.489 | 0 | 0 | 计价 | 按实计算
YT16-327 | 材料 | 乙供 | C19091004 | 密封油膏 | kg | 4.1838 | 3.75 | 0 | 0 | 计价 | 按实计算
YT16-327 | 材料 | 乙供 | C22040521 | 油麻 | kg | 13.6499 | 8.025 | 0 | 0 | 计价 | 按实计算
YT16-327 | 材料 | 乙供 | C09010102 | 普通硅酸盐水泥 42.5 | t | 0.0152 | 396 | 0 | 0 | 计价 | 按实计算
YT16-327 | 材料 | 乙供 | C17030101 | 石棉绒 | kg | 6.5248 | 3.69 | 0 | 0 | 计价 | 按实计算
YT16-327 | 机械 | 乙供 | J10-01-004 | 交流弧焊机 容量 40kVA | 台班 | 2.4768 | 129.18 | 0 | 0 | 计价 | 按实计算
YT16-327 | 机械 | 乙供 | J08-01-043 | 普通车床 工件直径×工件长度 630mm×2000mm | 台班 | 0.3025 | 210.67 | 0 | 0 | 计价 | 按实计算
YT16-327 | 材料 | 乙供 | C02000000 | 无缝钢管10~20号 综合 | kg | 175.09 | 4.75 | 0 | 0 | 计价 | 按实计算
YT16-327 | 材料 | 乙供 | C99010102 | 其他材料费 | 元 | 41.041 | 1 | 0 | 0 | 计价 | 按实计算
YT16-328 | 人工 | 乙供 | 9101106 | 建筑普通工 | 工日 | 4.1629 | 70 | 0 | 0 | 计价 | 按实计算
YT16-328 | 人工 | 乙供 | 9101107 | 建筑技术工 | 工日 | 12.4887 | 98 | 0 | 0 | 计价 | 按实计算
YT16-328 | 材料 | 乙供 | C01030204 | 中厚钢板 12~20 | kg | 209.2425 | 3.836 | 0 | 0 | 计价 | 按实计算
YT16-328 | 材料 | 乙供 | C01020501 | 扁钢(3~5)×50mm以下 | kg | 12.6336 | 3.724 | 0 | 0 | 计价 | 按实计算
YT16-328 | 材料 | 乙供 | C19110101 | 氧气 | m³ | 13.3115 | 4.71 | 0 | 0 | 计价 | 按实计算
YT16-328 | 材料 | 乙供 | C19110201 | 乙炔气 | m³ | 4.876 | 10.379 | 0 | 0 | 计价 | 按实计算
YT16-328 | 材料 | 乙供 | C12010100 | 电焊条 J422 综合 | kg | 19.6282 | 4.96 | 0 | 0 | 计价 | 按实计算
YT16-328 | 材料 | 乙供 | C20010301 | 酚醛防锈漆 F53各色 | kg | 1.2695 | 8.745 | 0 | 0 | 计价 | 按实计算
YT16-328 | 材料 | 乙供 | C19031101 | 清洗剂 | kg | 0.9059 | 2.41 | 0 | 0 | 计价 | 按实计算
YT16-328 | 材料 | 乙供 | C22030701 | 尼龙砂轮片 Φ100 | 片 | 1.0261 | 1.099 | 0 | 0 | 计价 | 按实计算
YT16-328 | 材料 | 乙供 | C21020101 | 电 | kW·h | 0.7765 | 0.84 | 0 | 0 | 计价 | 按实计算
YT16-328 | 材料 | 乙供 | C22040201 | 钢丝刷子 | 把 | 14.1742 | 6.802 | 0 | 0 | 计价 | 按实计算
YT16-328 | 材料 | 乙供 | C22040461 | 碎布 | kg | 12.384 | 3.489 | 0 | 0 | 计价 | 按实计算
YT16-328 | 材料 | 乙供 | C19091004 | 密封油膏 | kg | 5.3506 | 3.75 | 0 | 0 | 计价 | 按实计算
YT16-328 | 材料 | 乙供 | C22040521 | 油麻 | kg | 17.4568 | 8.025 | 0 | 0 | 计价 | 按实计算
YT16-328 | 材料 | 乙供 | C09010102 | 普通硅酸盐水泥 42.5 | t | 0.0195 | 396 | 0 | 0 | 计价 | 按实计算
YT16-328 | 材料 | 乙供 | C17030101 | 石棉绒 | kg | 8.3445 | 3.69 | 0 | 0 | 计价 | 按实计算
YT16-328 | 机械 | 乙供 | J10-01-004 | 交流弧焊机 容量 40kVA | 台班 | 2.8256 | 129.18 | 0 | 0 | 计价 | 按实计算
YT16-328 | 机械 | 乙供 | J08-01-043 | 普通车床 工件直径×工件长度 630mm×2000mm | 台班 | 0.3451 | 210.67 | 0 | 0 | 计价 | 按实计算
YT16-328 | 材料 | 乙供 | C02000000 | 无缝钢管10~20号 综合 | kg | 199.75 | 4.75 | 0 | 0 | 计价 | 按实计算
YT16-328 | 材料 | 乙供 | C99010102 | 其他材料费 | 元 | 47.2506 | 1 | 0 | 0 | 计价 | 按实计算
YT16-329 | 人工 | 乙供 | 9101106 | 建筑普通工 | 工日 | 4.6768 | 70 | 0 | 0 | 计价 | 按实计算
YT16-329 | 人工 | 乙供 | 9101107 | 建筑技术工 | 工日 | 14.0305 | 98 | 0 | 0 | 计价 | 按实计算
YT16-329 | 材料 | 乙供 | C01020501 | 扁钢(3~5)×50mm以下 | kg | 14.1932 | 3.724 | 0 | 0 | 计价 | 按实计算
YT16-329 | 材料 | 乙供 | C01030204 | 中厚钢板 12~20 | kg | 235.0744 | 3.836 | 0 | 0 | 计价 | 按实计算
YT16-329 | 材料 | 乙供 | C19110101 | 氧气 | m³ | 14.9548 | 4.71 | 0 | 0 | 计价 | 按实计算
YT16-329 | 材料 | 乙供 | C19110201 | 乙炔气 | m³ | 5.478 | 10.379 | 0 | 0 | 计价 | 按实计算
YT16-329 | 材料 | 乙供 | C12010100 | 电焊条 J422 综合 | kg | 22.0514 | 4.96 | 0 | 0 | 计价 | 按实计算
YT16-329 | 材料 | 乙供 | C20010301 | 酚醛防锈漆 F53各色 | kg | 1.4262 | 8.745 | 0 | 0 | 计价 | 按实计算
YT16-329 | 材料 | 乙供 | C19031101 | 清洗剂 | kg | 1.0178 | 2.41 | 0 | 0 | 计价 | 按实计算
YT16-329 | 材料 | 乙供 | C22030701 | 尼龙砂轮片 Φ100 | 片 | 1.1528 | 1.099 | 0 | 0 | 计价 | 按实计算
YT16-329 | 材料 | 乙供 | C21020101 | 电 | kW·h | 0.8724 | 0.84 | 0 | 0 | 计价 | 按实计算
YT16-329 | 材料 | 乙供 | C22040201 | 钢丝刷子 | 把 | 15.9241 | 6.802 | 0 | 0 | 计价 | 按实计算
YT16-329 | 材料 | 乙供 | C22040461 | 碎布 | kg | 13.9128 | 3.489 | 0 | 0 | 计价 | 按实计算
YT16-329 | 材料 | 乙供 | C19091004 | 密封油膏 | kg | 6.6587 | 3.75 | 0 | 0 | 计价 | 按实计算
YT16-329 | 材料 | 乙供 | C22040521 | 油麻 | kg | 21.7245 | 8.025 | 0 | 0 | 计价 | 按实计算
YT16-329 | 材料 | 乙供 | C09010102 | 普通硅酸盐水泥 42.5 | t | 0.0242 | 396 | 0 | 0 | 计价 | 按实计算
YT16-329 | 材料 | 乙供 | C17030101 | 石棉绒 | kg | 10.3846 | 3.69 | 0 | 0 | 计价 | 按实计算
YT16-329 | 机械 | 乙供 | J10-01-004 | 交流弧焊机 容量 40kVA | 台班 | 3.1744 | 129.18 | 0 | 0 | 计价 | 按实计算
YT16-329 | 机械 | 乙供 | J08-01-043 | 普通车床 工件直径×工件长度 630mm×2000mm | 台班 | 0.3877 | 210.67 | 0 | 0 | 计价 | 按实计算
YT16-329 | 材料 | 乙供 | C02000000 | 无缝钢管10~20号 综合 | kg | 224.41 | 4.75 | 0 | 0 | 计价 | 按实计算
YT16-329 | 材料 | 乙供 | C99010102 | 其他材料费 | 元 | 53.5642 | 1 | 0 | 0 | 计价 | 按实计算
YT16-330 | 人工 | 乙供 | 9101106 | 建筑普通工 | 工日 | 0.9104 | 70 | 0 | 0 | 计价 | 按实计算
YT16-330 | 人工 | 乙供 | 9101107 | 建筑技术工 | 工日 | 2.7241 | 98 | 0 | 0 | 计价 | 按实计算
YT16-330 | 材料 | 乙供 | C02010107 | 无缝钢管10~20号 Φ89以下 | kg | 8.38 | 4.75 | 0 | 0 | 计价 | 按实计算
YT16-330 | 材料 | 乙供 | C01030204 | 中厚钢板 12~20 | kg | 36.3208 | 3.836 | 0 | 0 | 计价 | 按实计算
YT16-330 | 材料 | 乙供 | C19110101 | 氧气 | m³ | 5.0094 | 4.71 | 0 | 0 | 计价 | 按实计算
YT16-330 | 材料 | 乙供 | C19110201 | 乙炔气 | m³ | 1.835 | 10.379 | 0 | 0 | 计价 | 按实计算
YT16-330 | 材料 | 乙供 | C12010100 | 电焊条 J422 综合 | kg | 2.2759 | 4.96 | 0 | 0 | 计价 | 按实计算
YT16-330 | 材料 | 乙供 | C20010301 | 酚醛防锈漆 F53各色 | kg | 0.5943 | 8.745 | 0 | 0 | 计价 | 按实计算
YT16-330 | 材料 | 乙供 | C19031101 | 清洗剂 | kg | 0.1769 | 2.41 | 0 | 0 | 计价 | 按实计算
YT16-330 | 材料 | 乙供 | C22030701 | 尼龙砂轮片 Φ100 | 片 | 0.1179 | 1.099 | 0 | 0 | 计价 | 按实计算
YT16-330 | 材料 | 乙供 | C21020101 | 电 | kW·h | 0.0802 | 0.84 | 0 | 0 | 计价 | 按实计算
YT16-330 | 材料 | 乙供 | C22040201 | 钢丝刷子 | 把 | 0.3608 | 6.802 | 0 | 0 | 计价 | 按实计算
YT16-330 | 材料 | 乙供 | C22040461 | 碎布 | kg | 0.0472 | 3.489 | 0 | 0 | 计价 | 按实计算
YT16-330 | 材料 | 乙供 | C13010211 | 镀锌六角螺栓 M12×40 | 个 | 9.717 | 0.629 | 0 | 0 | 计价 | 按实计算
YT16-330 | 材料 | 乙供 | C18030194 | 橡胶密封圈 DN75 | 个 | 4.717 | 3.196 | 0 | 0 | 计价 | 按实计算
YT16-330 | 材料 | 乙供 | C19020101 | 机械油5~7号 | kg | 0.0236 | 5.656 | 0 | 0 | 计价 | 按实计算
YT16-330 | 材料 | 乙供 | C19060301 | 甘油 | kg | 0.1651 | 6.67 | 0 | 0 | 计价 | 按实计算
YT16-330 | 材料 | 乙供 | C19091004 | 密封油膏 | kg | 0.3208 | 3.75 | 0 | 0 | 计价 | 按实计算
YT16-330 | 材料 | 乙供 | C22040521 | 油麻 | kg | 0.2712 | 8.025 | 0 | 0 | 计价 | 按实计算
YT16-330 | 机械 | 乙供 | J10-01-004 | 交流弧焊机 容量 40kVA | 台班 | 0.8208 | 129.18 | 0 | 0 | 计价 | 按实计算
YT16-330 | 机械 | 乙供 | J08-01-054 | 立式钻床 钻孔直径 Φ25 | 台班 | 0.0236 | 9.16 | 0 | 0 | 计价 | 按实计算
YT16-330 | 机械 | 乙供 | J08-01-043 | 普通车床 工件直径×工件长度 630mm×2000mm | 台班 | 0.066 | 210.67 | 0 | 0 | 计价 | 按实计算
YT16-330 | 材料 | 乙供 | C99010102 | 其他材料费 | 元 | 5.346 | 1 | 0 | 0 | 计价 | 按实计算
YT16-331 | 人工 | 乙供 | 9101106 | 建筑普通工 | 工日 | 1.3632 | 70 | 0 | 0 | 计价 | 按实计算
YT16-331 | 人工 | 乙供 | 9101107 | 建筑技术工 | 工日 | 4.092 | 98 | 0 | 0 | 计价 | 按实计算
YT16-331 | 材料 | 乙供 | C02010109 | 无缝钢管10~20号 Φ159以下 | kg | 17.15 | 4.75 | 0 | 0 | 计价 | 按实计算
YT16-331 | 材料 | 乙供 | C01030204 | 中厚钢板 12~20 | kg | 60.7547 | 3.836 | 0 | 0 | 计价 | 按实计算
YT16-331 | 材料 | 乙供 | C19110101 | 氧气 | m³ | 8.8443 | 4.71 | 0 | 0 | 计价 | 按实计算
YT16-331 | 材料 | 乙供 | C19110201 | 乙炔气 | m³ | 3.2397 | 10.379 | 0 | 0 | 计价 | 按实计算
YT16-331 | 材料 | 乙供 | C12010100 | 电焊条 J422 综合 | kg | 3.4198 | 4.96 | 0 | 0 | 计价 | 按实计算
YT16-331 | 材料 | 乙供 | C20010301 | 酚醛防锈漆 F53各色 | kg | 1.0024 | 8.745 | 0 | 0 | 计价 | 按实计算
YT16-331 | 材料 | 乙供 | C19031101 | 清洗剂 | kg | 0.2972 | 2.41 | 0 | 0 | 计价 | 按实计算
YT16-331 | 材料 | 乙供 | C22030701 | 尼龙砂轮片 Φ100 | 片 | 0.2358 | 1.099 | 0 | 0 | 计价 | 按实计算
YT16-331 | 材料 | 乙供 | C21020101 | 电 | kW·h | 0.1604 | 0.84 | 0 | 0 | 计价 | 按实计算
YT16-331 | 材料 | 乙供 | C22040201 | 钢丝刷子 | 把 | 0.6061 | 6.802 | 0 | 0 | 计价 | 按实计算
YT16-331 | 材料 | 乙供 | C22040461 | 碎布 | kg | 0.0825 | 3.489 | 0 | 0 | 计价 | 按实计算
YT16-331 | 材料 | 乙供 | C13010212 | 镀锌六角螺栓 M16×60 | 个 | 9.717 | 0.948 | 0 | 0 | 计价 | 按实计算
YT16-331 | 材料 | 乙供 | C18030195 | 橡胶密封圈 DN100 | 个 | 4.717 | 3.28 | 0 | 0 | 计价 | 按实计算
YT16-331 | 材料 | 乙供 | C19020101 | 机械油5~7号 | kg | 0.0943 | 5.656 | 0 | 0 | 计价 | 按实计算
YT16-331 | 材料 | 乙供 | C19060301 | 甘油 | kg | 0.1887 | 6.67 | 0 | 0 | 计价 | 按实计算
YT16-331 | 材料 | 乙供 | C19091004 | 密封油膏 | kg | 0.5708 | 3.75 | 0 | 0 | 计价 | 按实计算
YT16-331 | 材料 | 乙供 | C22040521 | 油麻 | kg | 0.4835 | 8.025 | 0 | 0 | 计价 | 按实计算
YT16-331 | 机械 | 乙供 | J10-01-004 | 交流弧焊机 容量 40kVA | 台班 | 1.4458 | 129.18 | 0 | 0 | 计价 | 按实计算
YT16-331 | 机械 | 乙供 | J08-01-054 | 立式钻床 钻孔直径 Φ25 | 台班 | 0.0708 | 9.16 | 0 | 0 | 计价 | 按实计算
YT16-331 | 机械 | 乙供 | J08-01-043 | 普通车床 工件直径×工件长度 630mm×2000mm | 台班 | 0.1179 | 210.67 | 0 | 0 | 计价 | 按实计算
YT16-331 | 材料 | 乙供 | C99010102 | 其他材料费 | 元 | 9.0709 | 1 | 0 | 0 | 计价 | 按实计算
YT16-332 | 人工 | 乙供 | 9101106 | 建筑普通工 | 工日 | 1.3632 | 70 | 0 | 0 | 计价 | 按实计算
YT16-332 | 人工 | 乙供 | 9101107 | 建筑技术工 | 工日 | 5.092 | 98 | 0 | 0 | 计价 | 按实计算
YT16-332 | 材料 | 乙供 | C02010110 | 无缝钢管10~20号 Φ219以下 | kg | 31.52 | 4.75 | 0 | 0 | 计价 | 按实计算
YT16-332 | 材料 | 乙供 | C01030204 | 中厚钢板 12~20 | kg | 82.8302 | 3.836 | 0 | 0 | 计价 | 按实计算
YT16-332 | 材料 | 乙供 | C19110101 | 氧气 | m³ | 9.6226 | 4.71 | 0 | 0 | 计价 | 按实计算
YT16-332 | 材料 | 乙供 | C19110201 | 乙炔气 | m³ | 3.5274 | 10.379 | 0 | 0 | 计价 | 按实计算
YT16-332 | 材料 | 乙供 | C12010100 | 电焊条 J422 综合 | kg | 4.5991 | 4.96 | 0 | 0 | 计价 | 按实计算
YT16-332 | 材料 | 乙供 | C20010301 | 酚醛防锈漆 F53各色 | kg | 1.3703 | 8.745 | 0 | 0 | 计价 | 按实计算
YT16-332 | 材料 | 乙供 | C19031101 | 清洗剂 | kg | 0.4057 | 2.41 | 0 | 0 | 计价 | 按实计算
YT16-332 | 材料 | 乙供 | C22030701 | 尼龙砂轮片 Φ100 | 片 | 0.3538 | 1.099 | 0 | 0 | 计价 | 按实计算
YT16-332 | 材料 | 乙供 | C21020101 | 电 | kW·h | 0.2406 | 0.84 | 0 | 0 | 计价 | 按实计算
YT16-332 | 材料 | 乙供 | C22040201 | 钢丝刷子 | 把 | 0.8278 | 6.802 | 0 | 0 | 计价 | 按实计算
YT16-332 | 材料 | 乙供 | C22040461 | 碎布 | kg | 0.1108 | 3.489 | 0 | 0 | 计价 | 按实计算
YT16-332 | 材料 | 乙供 | C13010212 | 镀锌六角螺栓 M16×60 | 个 | 14.5755 | 0.948 | 0 | 0 | 计价 | 按实计算
YT16-332 | 材料 | 乙供 | C18030197 | 橡胶密封圈 DN150 | 个 | 4.717 | 4.814 | 0 | 0 | 计价 | 按实计算
YT16-332 | 材料 | 乙供 | C19020101 | 机械油5~7号 | kg | 0.1651 | 5.656 | 0 | 0 | 计价 | 按实计算
YT16-332 | 材料 | 乙供 | C19060301 | 甘油 | kg | 0.283 | 6.67 | 0 | 0 | 计价 | 按实计算
YT16-332 | 材料 | 乙供 | C19091004 | 密封油膏 | kg | 0.9434 | 3.75 | 0 | 0 | 计价 | 按实计算
YT16-332 | 材料 | 乙供 | C22040521 | 油麻 | kg | 0.7972 | 8.025 | 0 | 0 | 计价 | 按实计算
YT16-332 | 机械 | 乙供 | J10-01-004 | 交流弧焊机 容量 40kVA | 台班 | 1.7288 | 129.18 | 0 | 0 | 计价 | 按实计算
YT16-332 | 机械 | 乙供 | J08-01-054 | 立式钻床 钻孔直径 Φ25 | 台班 | 0.0943 | 9.16 | 0 | 0 | 计价 | 按实计算
YT16-332 | 机械 | 乙供 | J08-01-043 | 普通车床 工件直径×工件长度 630mm×2000mm | 台班 | 0.1462 | 210.67 | 0 | 0 | 计价 | 按实计算
YT16-332 | 材料 | 乙供 | C99010102 | 其他材料费 | 元 | 12.8211 | 1 | 0 | 0 | 计价 | 按实计算
YT16-333 | 人工 | 乙供 | 9101106 | 建筑普通工 | 工日 | 2.0047 | 70 | 0 | 0 | 计价 | 按实计算
YT16-333 | 人工 | 乙供 | 9101107 | 建筑技术工 | 工日 | 6.0118 | 98 | 0 | 0 | 计价 | 按实计算
YT16-333 | 材料 | 乙供 | C02010111 | 无缝钢管10~20号 Φ273以下 | kg | 45.92 | 4.75 | 0 | 0 | 计价 | 按实计算
YT16-333 | 材料 | 乙供 | C01030204 | 中厚钢板 12~20 | kg | 103.7264 | 3.836 | 0 | 0 | 计价 | 按实计算
YT16-333 | 材料 | 乙供 | C19110101 | 氧气 | m³ | 11.3561 | 4.71 | 0 | 0 | 计价 | 按实计算
YT16-333 | 材料 | 乙供 | C19110201 | 乙炔气 | m³ | 4.1598 | 10.379 | 0 | 0 | 计价 | 按实计算
YT16-333 | 材料 | 乙供 | C12010100 | 电焊条 J422 综合 | kg | 8.8443 | 4.96 | 0 | 0 | 计价 | 按实计算
YT16-333 | 材料 | 乙供 | C20010301 | 酚醛防锈漆 F53各色 | kg | 1.7146 | 8.745 | 0 | 0 | 计价 | 按实计算
YT16-333 | 材料 | 乙供 | C19031101 | 清洗剂 | kg | 0.5071 | 2.41 | 0 | 0 | 计价 | 按实计算
YT16-333 | 材料 | 乙供 | C22030701 | 尼龙砂轮片 Φ100 | 片 | 0.4858 | 1.099 | 0 | 0 | 计价 | 按实计算
YT16-333 | 材料 | 乙供 | C21020101 | 电 | kW·h | 0.3302 | 0.84 | 0 | 0 | 计价 | 按实计算
YT16-333 | 材料 | 乙供 | C22040201 | 钢丝刷子 | 把 | 1.0354 | 6.802 | 0 | 0 | 计价 | 按实计算
YT16-333 | 材料 | 乙供 | C22040461 | 碎布 | kg | 0.1392 | 3.489 | 0 | 0 | 计价 | 按实计算
YT16-333 | 材料 | 乙供 | C13010212 | 镀锌六角螺栓 M16×60 | 个 | 14.5755 | 0.948 | 0 | 0 | 计价 | 按实计算
YT16-333 | 材料 | 乙供 | C18030198 | 橡胶密封圈 DN250 | 个 | 4.717 | 5.273 | 0 | 0 | 计价 | 按实计算
YT16-333 | 材料 | 乙供 | C19020101 | 机械油5~7号 | kg | 0.1651 | 5.656 | 0 | 0 | 计价 | 按实计算
YT16-333 | 材料 | 乙供 | C19060301 | 甘油 | kg | 0.283 | 6.67 | 0 | 0 | 计价 | 按实计算
YT16-333 | 材料 | 乙供 | C19091004 | 密封油膏 | kg | 1.3184 | 3.75 | 0 | 0 | 计价 | 按实计算
YT16-333 | 材料 | 乙供 | C22040521 | 油麻 | kg | 1.1132 | 8.025 | 0 | 0 | 计价 | 按实计算
YT16-333 | 机械 | 乙供 | J10-01-004 | 交流弧焊机 容量 40kVA | 台班 | 2.5708 | 129.18 | 0 | 0 | 计价 | 按实计算
YT16-333 | 机械 | 乙供 | J08-01-054 | 立式钻床 钻孔直径 Φ25 | 台班 | 0.0943 | 9.16 | 0 | 0 | 计价 | 按实计算
YT16-333 | 机械 | 乙供 | J08-01-043 | 普通车床 工件直径×工件长度 630mm×2000mm | 台班 | 0.1462 | 210.67 | 0 | 0 | 计价 | 按实计算
YT16-333 | 材料 | 乙供 | C99010102 | 其他材料费 | 元 | 16.7298 | 1 | 0 | 0 | 计价 | 按实计算
YT16-334 | 人工 | 乙供 | 9101106 | 建筑普通工 | 工日 | 2.2429 | 70 | 0 | 0 | 计价 | 按实计算
YT16-334 | 人工 | 乙供 | 9101107 | 建筑技术工 | 工日 | 6.7264 | 98 | 0 | 0 | 计价 | 按实计算
YT16-334 | 材料 | 乙供 | C02010112 | 无缝钢管10~20号 Φ325以下 | kg | 62.54 | 4.75 | 0 | 0 | 计价 | 按实计算
YT16-334 | 材料 | 乙供 | C01030204 | 中厚钢板 12~20 | kg | 127.0755 | 3.836 | 0 | 0 | 计价 | 按实计算
YT16-334 | 材料 | 乙供 | C19110101 | 氧气 | m³ | 11.9434 | 4.71 | 0 | 0 | 计价 | 按实计算
YT16-334 | 材料 | 乙供 | C19110201 | 乙炔气 | m³ | 4.3749 | 10.379 | 0 | 0 | 计价 | 按实计算
YT16-334 | 材料 | 乙供 | C12010100 | 电焊条 J422 综合 | kg | 14.7406 | 4.96 | 0 | 0 | 计价 | 按实计算
YT16-334 | 材料 | 乙供 | C20010301 | 酚醛防锈漆 F53各色 | kg | 2.092 | 8.745 | 0 | 0 | 计价 | 按实计算
YT16-334 | 材料 | 乙供 | C19031101 | 清洗剂 | kg | 0.6203 | 2.41 | 0 | 0 | 计价 | 按实计算
YT16-334 | 材料 | 乙供 | C22030701 | 尼龙砂轮片 Φ100 | 片 | 0.6061 | 1.099 | 0 | 0 | 计价 | 按实计算
YT16-334 | 材料 | 乙供 | C21020101 | 电 | kW·h | 0.4127 | 0.84 | 0 | 0 | 计价 | 按实计算
YT16-334 | 材料 | 乙供 | C22040201 | 钢丝刷子 | 把 | 1.2689 | 6.802 | 0 | 0 | 计价 | 按实计算
YT16-334 | 材料 | 乙供 | C22040461 | 碎布 | kg | 0.1698 | 3.489 | 0 | 0 | 计价 | 按实计算
YT16-334 | 材料 | 乙供 | C13010212 | 镀锌六角螺栓 M16×60 | 个 | 19.434 | 0.948 | 0 | 0 | 计价 | 按实计算
YT16-334 | 材料 | 乙供 | C18030198 | 橡胶密封圈 DN250 | 个 | 4.717 | 5.273 | 0 | 0 | 计价 | 按实计算
YT16-334 | 材料 | 乙供 | C19020101 | 机械油5~7号 | kg | 0.1651 | 5.656 | 0 | 0 | 计价 | 按实计算
YT16-334 | 材料 | 乙供 | C19060301 | 甘油 | kg | 0.3302 | 6.67 | 0 | 0 | 计价 | 按实计算
YT16-334 | 材料 | 乙供 | C19091004 | 密封油膏 | kg | 2.1627 | 3.75 | 0 | 0 | 计价 | 按实计算
YT16-334 | 材料 | 乙供 | C22040521 | 油麻 | kg | 1.8255 | 8.025 | 0 | 0 | 计价 | 按实计算
YT16-334 | 机械 | 乙供 | J10-01-004 | 交流弧焊机 容量 40kVA | 台班 | 3.0613 | 129.18 | 0 | 0 | 计价 | 按实计算
YT16-334 | 机械 | 乙供 | J08-01-054 | 立式钻床 钻孔直径 Φ25 | 台班 | 0.1179 | 9.16 | 0 | 0 | 计价 | 按实计算
YT16-334 | 机械 | 乙供 | J08-01-043 | 普通车床 工件直径×工件长度 630mm×2000mm | 台班 | 0.2736 | 210.67 | 0 | 0 | 计价 | 按实计算
YT16-334 | 材料 | 乙供 | C99010102 | 其他材料费 | 元 | 21.1704 | 1 | 0 | 0 | 计价 | 按实计算
YT16-335 | 人工 | 乙供 | 9101106 | 建筑普通工 | 工日 | 2.3797 | 70 | 0 | 0 | 计价 | 按实计算
YT16-335 | 人工 | 乙供 | 9101107 | 建筑技术工 | 工日 | 7.1344 | 98 | 0 | 0 | 计价 | 按实计算
YT16-335 | 材料 | 乙供 | C02010113 | 无缝钢管10~20号 Φ377以下 | kg | 90.51 | 4.75 | 0 | 0 | 计价 | 按实计算
YT16-335 | 材料 | 乙供 | C01030204 | 中厚钢板 12~20 | kg | 195.8255 | 3.836 | 0 | 0 | 计价 | 按实计算
YT16-335 | 材料 | 乙供 | C19110101 | 氧气 | m³ | 13.9599 | 4.71 | 0 | 0 | 计价 | 按实计算
YT16-335 | 材料 | 乙供 | C19110201 | 乙炔气 | m³ | 5.1135 | 10.379 | 0 | 0 | 计价 | 按实计算
YT16-335 | 材料 | 乙供 | C12010100 | 电焊条 J422 综合 | kg | 19.8514 | 4.96 | 0 | 0 | 计价 | 按实计算
YT16-335 | 材料 | 乙供 | C20010301 | 酚醛防锈漆 F53各色 | kg | 3.1344 | 8.745 | 0 | 0 | 计价 | 按实计算
YT16-335 | 材料 | 乙供 | C19031101 | 清洗剂 | kg | 0.9245 | 2.41 | 0 | 0 | 计价 | 按实计算
YT16-335 | 材料 | 乙供 | C22030701 | 尼龙砂轮片 Φ100 | 片 | 0.7217 | 1.099 | 0 | 0 | 计价 | 按实计算
YT16-335 | 材料 | 乙供 | C21020101 | 电 | kW·h | 0.4906 | 0.84 | 0 | 0 | 计价 | 按实计算
YT16-335 | 材料 | 乙供 | C22040201 | 钢丝刷子 | 把 | 1.9363 | 6.802 | 0 | 0 | 计价 | 按实计算
YT16-335 | 材料 | 乙供 | C22040461 | 碎布 | kg | 0.2429 | 3.489 | 0 | 0 | 计价 | 按实计算
YT16-335 | 材料 | 乙供 | C13010315 | 精制六角带帽螺栓 M(18~22)×100以下 | 套 | 19.434 | 1.579 | 0 | 0 | 计价 | 按实计算
YT16-335 | 材料 | 乙供 | C18030199 | 橡胶密封圈 DN300 | 个 | 4.717 | 5.731 | 0 | 0 | 计价 | 按实计算
YT16-335 | 材料 | 乙供 | C19020101 | 机械油5~7号 | kg | 0.3774 | 5.656 | 0 | 0 | 计价 | 按实计算
YT16-335 | 材料 | 乙供 | C19060301 | 甘油 | kg | 0.3774 | 6.67 | 0 | 0 | 计价 | 按实计算
YT16-335 | 材料 | 乙供 | C19091004 | 密封油膏 | kg | 2.1627 | 3.75 | 0 | 0 | 计价 | 按实计算
YT16-335 | 材料 | 乙供 | C22040521 | 油麻 | kg | 1.8255 | 8.025 | 0 | 0 | 计价 | 按实计算
YT16-335 | 机械 | 乙供 | J10-01-004 | 交流弧焊机 容量 40kVA | 台班 | 3.6722 | 129.18 | 0 | 0 | 计价 | 按实计算
YT16-335 | 机械 | 乙供 | J08-01-054 | 立式钻床 钻孔直径 Φ25 | 台班 | 0.1415 | 9.16 | 0 | 0 | 计价 | 按实计算
YT16-335 | 机械 | 乙供 | J08-01-043 | 普通车床 工件直径×工件长度 630mm×2000mm | 台班 | 0.283 | 210.67 | 0 | 0 | 计价 | 按实计算
YT16-335 | 材料 | 乙供 | C99010102 | 其他材料费 | 元 | 30.5678 | 1 | 0 | 0 | 计价 | 按实计算
YT16-336 | 人工 | 乙供 | 9101106 | 建筑普通工 | 工日 | 2.7005 | 70 | 0 | 0 | 计价 | 按实计算
YT16-336 | 人工 | 乙供 | 9101107 | 建筑技术工 | 工日 | 8.0991 | 98 | 0 | 0 | 计价 | 按实计算
YT16-336 | 材料 | 乙供 | C02010114 | 无缝钢管10~20号 Φ426以下 | kg | 102.59 | 4.75 | 0 | 0 | 计价 | 按实计算
YT16-336 | 材料 | 乙供 | C01030204 | 中厚钢板 12~20 | kg | 223.7264 | 3.836 | 0 | 0 | 计价 | 按实计算
YT16-336 | 材料 | 乙供 | C19110101 | 氧气 | m³ | 14.0943 | 4.71 | 0 | 0 | 计价 | 按实计算
YT16-336 | 材料 | 乙供 | C19110201 | 乙炔气 | m³ | 5.1628 | 10.379 | 0 | 0 | 计价 | 按实计算
YT16-336 | 材料 | 乙供 | C12010100 | 电焊条 J422 综合 | kg | 22.2877 | 4.96 | 0 | 0 | 计价 | 按实计算
YT16-336 | 材料 | 乙供 | C20010301 | 酚醛防锈漆 F53各色 | kg | 3.5778 | 8.745 | 0 | 0 | 计价 | 按实计算
YT16-336 | 材料 | 乙供 | C19031101 | 清洗剂 | kg | 1.0566 | 2.41 | 0 | 0 | 计价 | 按实计算
YT16-336 | 材料 | 乙供 | C22030701 | 尼龙砂轮片 Φ100 | 片 | 0.8373 | 1.099 | 0 | 0 | 计价 | 按实计算
YT16-336 | 材料 | 乙供 | C21020101 | 电 | kW·h | 0.5684 | 0.84 | 0 | 0 | 计价 | 按实计算
YT16-336 | 材料 | 乙供 | C22040201 | 钢丝刷子 | 把 | 2.2099 | 6.802 | 0 | 0 | 计价 | 按实计算
YT16-336 | 材料 | 乙供 | C22040461 | 碎布 | kg | 0.2783 | 3.489 | 0 | 0 | 计价 | 按实计算
YT16-336 | 材料 | 乙供 | C13010315 | 精制六角带帽螺栓 M(18~22)×100以下 | 套 | 19.434 | 1.579 | 0 | 0 | 计价 | 按实计算
YT16-336 | 材料 | 乙供 | C19020101 | 机械油5~7号 | kg | 0.3774 | 5.656 | 0 | 0 | 计价 | 按实计算
YT16-336 | 材料 | 乙供 | C19060301 | 甘油 | kg | 0.4009 | 6.67 | 0 | 0 | 计价 | 按实计算
YT16-336 | 材料 | 乙供 | C19091004 | 密封油膏 | kg | 2.3302 | 3.75 | 0 | 0 | 计价 | 按实计算
YT16-336 | 材料 | 乙供 | C22040521 | 油麻 | kg | 1.967 | 8.025 | 0 | 0 | 计价 | 按实计算
YT16-336 | 机械 | 乙供 | J10-01-004 | 交流弧焊机 容量 40kVA | 台班 | 4.1203 | 129.18 | 0 | 0 | 计价 | 按实计算
YT16-336 | 机械 | 乙供 | J08-01-054 | 立式钻床 钻孔直径 Φ25 | 台班 | 0.1651 | 9.16 | 0 | 0 | 计价 | 按实计算
YT16-336 | 机械 | 乙供 | J08-01-043 | 普通车床 工件直径×工件长度 630mm×2000mm | 台班 | 0.3797 | 210.67 | 0 | 0 | 计价 | 按实计算
YT16-336 | 材料 | 乙供 | C28010102 | 橡胶密封圈 DN350 | 个 | 4.717 | 8 | 0 | 0 | 计价 | 按实计算
YT16-336 | 材料 | 乙供 | C99010102 | 其他材料费 | 元 | 34.5004 | 1 | 0 | 0 | 计价 | 按实计算
YT16-337 | 人工 | 乙供 | 9101106 | 建筑普通工 | 工日 | 2.9269 | 70 | 0 | 0 | 计价 | 按实计算
YT16-337 | 人工 | 乙供 | 9101107 | 建筑技术工 | 工日 | 8.7807 | 98 | 0 | 0 | 计价 | 按实计算
YT16-337 | 材料 | 乙供 | C02010114 | 无缝钢管10~20号 Φ426以下 | kg | 115.9 | 4.75 | 0 | 0 | 计价 | 按实计算
YT16-337 | 材料 | 乙供 | C01030204 | 中厚钢板 12~20 | kg | 256.0377 | 3.836 | 0 | 0 | 计价 | 按实计算
YT16-337 | 材料 | 乙供 | C19110101 | 氧气 | m³ | 14.1014 | 4.71 | 0 | 0 | 计价 | 按实计算
YT16-337 | 材料 | 乙供 | C19110201 | 乙炔气 | m³ | 5.1654 | 10.379 | 0 | 0 | 计价 | 按实计算
YT16-337 | 材料 | 乙供 | C12010100 | 电焊条 J422 综合 | kg | 24.941 | 4.96 | 0 | 0 | 计价 | 按实计算
YT16-337 | 材料 | 乙供 | C20010301 | 酚醛防锈漆 F53各色 | kg | 4.125 | 8.745 | 0 | 0 | 计价 | 按实计算
YT16-337 | 材料 | 乙供 | C19031101 | 清洗剂 | kg | 1.2193 | 2.41 | 0 | 0 | 计价 | 按实计算
YT16-337 | 材料 | 乙供 | C22030701 | 尼龙砂轮片 Φ100 | 片 | 0.9458 | 1.099 | 0 | 0 | 计价 | 按实计算
YT16-337 | 材料 | 乙供 | C21020101 | 电 | kW·h | 0.6439 | 0.84 | 0 | 0 | 计价 | 按实计算
YT16-337 | 材料 | 乙供 | C22040201 | 钢丝刷子 | 把 | 2.5354 | 6.802 | 0 | 0 | 计价 | 按实计算
YT16-337 | 材料 | 乙供 | C22040461 | 碎布 | kg | 0.3231 | 3.489 | 0 | 0 | 计价 | 按实计算
YT16-337 | 材料 | 乙供 | C13010315 | 精制六角带帽螺栓 M(18~22)×100以下 | 套 | 29.1509 | 1.579 | 0 | 0 | 计价 | 按实计算
YT16-337 | 材料 | 乙供 | C19020101 | 机械油5~7号 | kg | 0.3774 | 5.656 | 0 | 0 | 计价 | 按实计算
YT16-337 | 材料 | 乙供 | C19060301 | 甘油 | kg | 0.4717 | 6.67 | 0 | 0 | 计价 | 按实计算
YT16-337 | 材料 | 乙供 | C19091004 | 密封油膏 | kg | 2.8986 | 3.75 | 0 | 0 | 计价 | 按实计算
YT16-337 | 材料 | 乙供 | C22040521 | 油麻 | kg | 2.4458 | 8.025 | 0 | 0 | 计价 | 按实计算
YT16-337 | 机械 | 乙供 | J10-01-004 | 交流弧焊机 容量 40kVA | 台班 | 4.6934 | 129.18 | 0 | 0 | 计价 | 按实计算
YT16-337 | 机械 | 乙供 | J08-01-054 | 立式钻床 钻孔直径 Φ25 | 台班 | 0.1651 | 9.16 | 0 | 0 | 计价 | 按实计算
YT16-337 | 机械 | 乙供 | J08-01-043 | 普通车床 工件直径×工件长度 630mm×2000mm | 台班 | 0.4292 | 210.67 | 0 | 0 | 计价 | 按实计算
YT16-337 | 材料 | 乙供 | C28010103 | 橡胶密封圈 DN400 | 个 | 4.717 | 16.26 | 0 | 0 | 计价 | 按实计算
YT16-337 | 材料 | 乙供 | C99010102 | 其他材料费 | 元 | 39.8779 | 1 | 0 | 0 | 计价 | 按实计算
YT16-338 | 人工 | 乙供 | 9101106 | 建筑普通工 | 工日 | 3.3137 | 70 | 0 | 0 | 计价 | 按实计算
YT16-338 | 人工 | 乙供 | 9101107 | 建筑技术工 | 工日 | 9.9363 | 98 | 0 | 0 | 计价 | 按实计算
YT16-338 | 材料 | 乙供 | C01030204 | 中厚钢板 12~20 | kg | 286.6981 | 3.836 | 0 | 0 | 计价 | 按实计算
YT16-338 | 材料 | 乙供 | C19110101 | 氧气 | m³ | 14.8726 | 4.71 | 0 | 0 | 计价 | 按实计算
YT16-338 | 材料 | 乙供 | C19110201 | 乙炔气 | m³ | 5.4479 | 10.379 | 0 | 0 | 计价 | 按实计算
YT16-338 | 材料 | 乙供 | C12010100 | 电焊条 J422 综合 | kg | 33.1958 | 4.96 | 0 | 0 | 计价 | 按实计算
YT16-338 | 材料 | 乙供 | C20010301 | 酚醛防锈漆 F53各色 | kg | 4.5566 | 8.745 | 0 | 0 | 计价 | 按实计算
YT16-338 | 材料 | 乙供 | C19031101 | 清洗剂 | kg | 1.3491 | 2.41 | 0 | 0 | 计价 | 按实计算
YT16-338 | 材料 | 乙供 | C22030701 | 尼龙砂轮片 Φ100 | 片 | 1.0637 | 1.099 | 0 | 0 | 计价 | 按实计算
YT16-338 | 材料 | 乙供 | C21020101 | 电 | kW·h | 0.7217 | 0.84 | 0 | 0 | 计价 | 按实计算
YT16-338 | 材料 | 乙供 | C22040201 | 钢丝刷子 | 把 | 2.8302 | 6.802 | 0 | 0 | 计价 | 按实计算
YT16-338 | 材料 | 乙供 | C22040461 | 碎布 | kg | 0.3514 | 3.489 | 0 | 0 | 计价 | 按实计算
YT16-338 | 材料 | 乙供 | C13010315 | 精制六角带帽螺栓 M(18~22)×100以下 | 套 | 29.1509 | 1.579 | 0 | 0 | 计价 | 按实计算
YT16-338 | 材料 | 乙供 | C19020101 | 机械油5~7号 | kg | 0.3774 | 5.656 | 0 | 0 | 计价 | 按实计算
YT16-338 | 材料 | 乙供 | C19060301 | 甘油 | kg | 0.5189 | 6.67 | 0 | 0 | 计价 | 按实计算
YT16-338 | 材料 | 乙供 | C19091004 | 密封油膏 | kg | 2.9929 | 3.75 | 0 | 0 | 计价 | 按实计算
YT16-338 | 材料 | 乙供 | C22040521 | 油麻 | kg | 2.5236 | 8.025 | 0 | 0 | 计价 | 按实计算
YT16-338 | 机械 | 乙供 | J10-01-004 | 交流弧焊机 容量 40kVA | 台班 | 5.1769 | 129.18 | 0 | 0 | 计价 | 按实计算
YT16-338 | 机械 | 乙供 | J08-01-054 | 立式钻床 钻孔直径 Φ25 | 台班 | 0.1887 | 9.16 | 0 | 0 | 计价 | 按实计算
YT16-338 | 机械 | 乙供 | J08-01-043 | 普通车床 工件直径×工件长度 630mm×2000mm | 台班 | 0.5142 | 210.67 | 0 | 0 | 计价 | 按实计算
YT16-338 | 材料 | 乙供 | C28010104 | 橡胶密封圈 DN450 | 个 | 4.717 | 27.36 | 0 | 0 | 计价 | 按实计算
YT16-338 | 材料 | 乙供 | C02000000 | 无缝钢管10~20号 综合 | kg | 128.23 | 4.75 | 0 | 0 | 计价 | 按实计算
YT16-338 | 材料 | 乙供 | C99010102 | 其他材料费 | 元 | 45.5524 | 1 | 0 | 0 | 计价 | 按实计算
YT16-339 | 人工 | 乙供 | 9101106 | 建筑普通工 | 工日 | 3.5708 | 70 | 0 | 0 | 计价 | 按实计算
YT16-339 | 人工 | 乙供 | 9101107 | 建筑技术工 | 工日 | 10.7217 | 98 | 0 | 0 | 计价 | 按实计算
YT16-339 | 材料 | 乙供 | C01030204 | 中厚钢板 12~20 | kg | 319.8821 | 3.836 | 0 | 0 | 计价 | 按实计算
YT16-339 | 材料 | 乙供 | C19110101 | 氧气 | m³ | 22.9953 | 4.71 | 0 | 0 | 计价 | 按实计算
YT16-339 | 材料 | 乙供 | C19110201 | 乙炔气 | m³ | 8.4232 | 10.379 | 0 | 0 | 计价 | 按实计算
YT16-339 | 材料 | 乙供 | C12010100 | 电焊条 J422 综合 | kg | 37.559 | 4.96 | 0 | 0 | 计价 | 按实计算
YT16-339 | 材料 | 乙供 | C20010301 | 酚醛防锈漆 F53各色 | kg | 5.1297 | 8.745 | 0 | 0 | 计价 | 按实计算
YT16-339 | 材料 | 乙供 | C19031101 | 清洗剂 | kg | 1.5142 | 2.41 | 0 | 0 | 计价 | 按实计算
YT16-339 | 材料 | 乙供 | C22030701 | 尼龙砂轮片 Φ100 | 片 | 1.1769 | 1.099 | 0 | 0 | 计价 | 按实计算
YT16-339 | 材料 | 乙供 | C21020101 | 电 | kW·h | 0.7995 | 0.84 | 0 | 0 | 计价 | 按实计算
YT16-339 | 材料 | 乙供 | C22040201 | 钢丝刷子 | 把 | 3.1651 | 6.802 | 0 | 0 | 计价 | 按实计算
YT16-339 | 材料 | 乙供 | C22040461 | 碎布 | kg | 0.4009 | 3.489 | 0 | 0 | 计价 | 按实计算
YT16-339 | 材料 | 乙供 | C13010315 | 精制六角带帽螺栓 M(18~22)×100以下 | 套 | 38.8679 | 1.579 | 0 | 0 | 计价 | 按实计算
YT16-339 | 材料 | 乙供 | C19020101 | 机械油5~7号 | kg | 0.4953 | 5.656 | 0 | 0 | 计价 | 按实计算
YT16-339 | 材料 | 乙供 | C19060301 | 甘油 | kg | 0.5425 | 6.67 | 0 | 0 | 计价 | 按实计算
YT16-339 | 材料 | 乙供 | C19091004 | 密封油膏 | kg | 3.6321 | 3.75 | 0 | 0 | 计价 | 按实计算
YT16-339 | 材料 | 乙供 | C22040521 | 油麻 | kg | 3.066 | 8.025 | 0 | 0 | 计价 | 按实计算
YT16-339 | 机械 | 乙供 | J10-01-004 | 交流弧焊机 容量 40kVA | 台班 | 5.4057 | 129.18 | 0 | 0 | 计价 | 按实计算
YT16-339 | 机械 | 乙供 | J08-01-054 | 立式钻床 钻孔直径 Φ25 | 台班 | 0.2123 | 9.16 | 0 | 0 | 计价 | 按实计算
YT16-339 | 机械 | 乙供 | J08-01-043 | 普通车床 工件直径×工件长度 630mm×2000mm | 台班 | 0.5189 | 210.67 | 0 | 0 | 计价 | 按实计算
YT16-339 | 材料 | 乙供 | C28010105 | 橡胶密封圈 DN500 | 个 | 4.717 | 34.2 | 0 | 0 | 计价 | 按实计算
YT16-339 | 材料 | 乙供 | C02000000 | 无缝钢管10~20号 综合 | kg | 152.89 | 4.75 | 0 | 0 | 计价 | 按实计算
YT16-339 | 材料 | 乙供 | C99010102 | 其他材料费 | 元 | 53.5212 | 1 | 0 | 0 | 计价 | 按实计算
YT16-340 | 人工 | 乙供 | 9101106 | 建筑普通工 | 工日 | 4.0892 | 70 | 0 | 0 | 计价 | 按实计算
YT16-340 | 人工 | 乙供 | 9101107 | 建筑技术工 | 工日 | 12.2785 | 98 | 0 | 0 | 计价 | 按实计算
YT16-340 | 材料 | 乙供 | C01030204 | 中厚钢板 12~20 | kg | 366.3297 | 3.836 | 0 | 0 | 计价 | 按实计算
YT16-340 | 材料 | 乙供 | C19110101 | 氧气 | m³ | 26.3343 | 4.71 | 0 | 0 | 计价 | 按实计算
YT16-340 | 材料 | 乙供 | C19110201 | 乙炔气 | m³ | 9.6462 | 10.379 | 0 | 0 | 计价 | 按实计算
YT16-340 | 材料 | 乙供 | C12010100 | 电焊条 J422 综合 | kg | 43.0126 | 4.96 | 0 | 0 | 计价 | 按实计算
YT16-340 | 材料 | 乙供 | C20010301 | 酚醛防锈漆 F53各色 | kg | 5.8746 | 8.745 | 0 | 0 | 计价 | 按实计算
YT16-340 | 材料 | 乙供 | C19031101 | 清洗剂 | kg | 1.734 | 2.41 | 0 | 0 | 计价 | 按实计算
YT16-340 | 材料 | 乙供 | C22030701 | 尼龙砂轮片 Φ100 | 片 | 1.3478 | 1.099 | 0 | 0 | 计价 | 按实计算
YT16-340 | 材料 | 乙供 | C21020101 | 电 | kW·h | 0.9156 | 0.84 | 0 | 0 | 计价 | 按实计算
YT16-340 | 材料 | 乙供 | C22040201 | 钢丝刷子 | 把 | 3.6247 | 6.802 | 0 | 0 | 计价 | 按实计算
YT16-340 | 材料 | 乙供 | C22040461 | 碎布 | kg | 0.4592 | 3.489 | 0 | 0 | 计价 | 按实计算
YT16-340 | 材料 | 乙供 | C13010315 | 精制六角带帽螺栓 M(18~22)×100以下 | 套 | 49.4613 | 1.579 | 0 | 0 | 计价 | 按实计算
YT16-340 | 材料 | 乙供 | C19020101 | 机械油5~7号 | kg | 0.6303 | 5.656 | 0 | 0 | 计价 | 按实计算
YT16-340 | 材料 | 乙供 | C19060301 | 甘油 | kg | 0.6903 | 6.67 | 0 | 0 | 计价 | 按实计算
YT16-340 | 材料 | 乙供 | C19091004 | 密封油膏 | kg | 4.622 | 3.75 | 0 | 0 | 计价 | 按实计算
YT16-340 | 材料 | 乙供 | C22040521 | 油麻 | kg | 3.9017 | 8.025 | 0 | 0 | 计价 | 按实计算
YT16-340 | 机械 | 乙供 | J10-01-004 | 交流弧焊机 容量 40kVA | 台班 | 6.1906 | 129.18 | 0 | 0 | 计价 | 按实计算
YT16-340 | 机械 | 乙供 | J08-01-054 | 立式钻床 钻孔直径 Φ25 | 台班 | 0.2431 | 9.16 | 0 | 0 | 计价 | 按实计算
YT16-340 | 机械 | 乙供 | J08-01-043 | 普通车床 工件直径×工件长度 630mm×2000mm | 台班 | 0.5942 | 210.67 | 0 | 0 | 计价 | 按实计算
YT16-340 | 材料 | 乙供 | C28010106 | 橡胶密封圈 DN600 | 个 | 6.0026 | 62.68 | 0 | 0 | 计价 | 按实计算
YT16-340 | 材料 | 乙供 | C02000000 | 无缝钢管10~20号 综合 | kg | 175.09 | 4.75 | 0 | 0 | 计价 | 按实计算
YT16-340 | 材料 | 乙供 | C99010102 | 其他材料费 | 元 | 65.3926 | 1 | 0 | 0 | 计价 | 按实计算
YT16-341 | 人工 | 乙供 | 9101106 | 建筑普通工 | 工日 | 4.6652 | 70 | 0 | 0 | 计价 | 按实计算
YT16-341 | 人工 | 乙供 | 9101107 | 建筑技术工 | 工日 | 14.0078 | 98 | 0 | 0 | 计价 | 按实计算
YT16-341 | 材料 | 乙供 | C01030204 | 中厚钢板 12~20 | kg | 417.9243 | 3.836 | 0 | 0 | 计价 | 按实计算
YT16-341 | 材料 | 乙供 | C19110101 | 氧气 | m³ | 30.0432 | 4.71 | 0 | 0 | 计价 | 按实计算
YT16-341 | 材料 | 乙供 | C19110201 | 乙炔气 | m³ | 11.0048 | 10.379 | 0 | 0 | 计价 | 按实计算
YT16-341 | 材料 | 乙供 | C12010100 | 电焊条 J422 综合 | kg | 49.0706 | 4.96 | 0 | 0 | 计价 | 按实计算
YT16-341 | 材料 | 乙供 | C20010301 | 酚醛防锈漆 F53各色 | kg | 6.7019 | 8.745 | 0 | 0 | 计价 | 按实计算
YT16-341 | 材料 | 乙供 | C19031101 | 清洗剂 | kg | 1.9782 | 2.41 | 0 | 0 | 计价 | 按实计算
YT16-341 | 材料 | 乙供 | C22030701 | 尼龙砂轮片 Φ100 | 片 | 1.5376 | 1.099 | 0 | 0 | 计价 | 按实计算
YT16-341 | 材料 | 乙供 | C21020101 | 电 | kW·h | 1.0446 | 0.84 | 0 | 0 | 计价 | 按实计算
YT16-341 | 材料 | 乙供 | C22040201 | 钢丝刷子 | 把 | 4.1352 | 6.802 | 0 | 0 | 计价 | 按实计算
YT16-341 | 材料 | 乙供 | C22040461 | 碎布 | kg | 0.5238 | 3.489 | 0 | 0 | 计价 | 按实计算
YT16-341 | 材料 | 乙供 | C13010315 | 精制六角带帽螺栓 M(18~22)×100以下 | 套 | 63.2558 | 1.579 | 0 | 0 | 计价 | 按实计算
YT16-341 | 材料 | 乙供 | C19020101 | 机械油5~7号 | kg | 0.8061 | 5.656 | 0 | 0 | 计价 | 按实计算
YT16-341 | 材料 | 乙供 | C19060301 | 甘油 | kg | 0.8828 | 6.67 | 0 | 0 | 计价 | 按实计算
YT16-341 | 材料 | 乙供 | C19091004 | 密封油膏 | kg | 5.911 | 3.75 | 0 | 0 | 计价 | 按实计算
YT16-341 | 材料 | 乙供 | C22040521 | 油麻 | kg | 4.9898 | 8.025 | 0 | 0 | 计价 | 按实计算
YT16-341 | 机械 | 乙供 | J10-01-004 | 交流弧焊机 容量 40kVA | 台班 | 7.0625 | 129.18 | 0 | 0 | 计价 | 按实计算
YT16-341 | 机械 | 乙供 | J08-01-054 | 立式钻床 钻孔直径 Φ25 | 台班 | 0.2773 | 9.16 | 0 | 0 | 计价 | 按实计算
YT16-341 | 机械 | 乙供 | J08-01-043 | 普通车床 工件直径×工件长度 630mm×2000mm | 台班 | 0.6779 | 210.67 | 0 | 0 | 计价 | 按实计算
YT16-341 | 材料 | 乙供 | C28010107 | 橡胶密封圈 DN700 | 个 | 7.6767 | 73.25 | 0 | 0 | 计价 | 按实计算
YT16-341 | 材料 | 乙供 | C02000000 | 无缝钢管10~20号 综合 | kg | 199.75 | 4.75 | 0 | 0 | 计价 | 按实计算
YT16-341 | 材料 | 乙供 | C99010102 | 其他材料费 | 元 | 77.6367 | 1 | 0 | 0 | 计价 | 按实计算
YT16-342 | 人工 | 乙供 | 9101106 | 建筑普通工 | 工日 | 5.2411 | 70 | 0 | 0 | 计价 | 按实计算
YT16-342 | 人工 | 乙供 | 9101107 | 建筑技术工 | 工日 | 15.7372 | 98 | 0 | 0 | 计价 | 按实计算
YT16-342 | 材料 | 乙供 | C01030204 | 中厚钢板 12~20 | kg | 469.5188 | 3.836 | 0 | 0 | 计价 | 按实计算
YT16-342 | 材料 | 乙供 | C19110101 | 氧气 | m³ | 33.7522 | 4.71 | 0 | 0 | 计价 | 按实计算
YT16-342 | 材料 | 乙供 | C19110201 | 乙炔气 | m³ | 12.3634 | 10.379 | 0 | 0 | 计价 | 按实计算
YT16-342 | 材料 | 乙供 | C12010100 | 电焊条 J422 综合 | kg | 55.1286 | 4.96 | 0 | 0 | 计价 | 按实计算
YT16-342 | 材料 | 乙供 | C20010301 | 酚醛防锈漆 F53各色 | kg | 7.5293 | 8.745 | 0 | 0 | 计价 | 按实计算
YT16-342 | 材料 | 乙供 | C19031101 | 清洗剂 | kg | 2.2225 | 2.41 | 0 | 0 | 计价 | 按实计算
YT16-342 | 材料 | 乙供 | C22030701 | 尼龙砂轮片 Φ100 | 片 | 1.7274 | 1.099 | 0 | 0 | 计价 | 按实计算
YT16-342 | 材料 | 乙供 | C21020101 | 电 | kW·h | 1.1735 | 0.84 | 0 | 0 | 计价 | 按实计算
YT16-342 | 材料 | 乙供 | C22040201 | 钢丝刷子 | 把 | 4.6457 | 6.802 | 0 | 0 | 计价 | 按实计算
YT16-342 | 材料 | 乙供 | C22040461 | 碎布 | kg | 0.5885 | 3.489 | 0 | 0 | 计价 | 按实计算
YT16-342 | 材料 | 乙供 | C13010315 | 精制六角带帽螺栓 M(18~22)×100以下 | 套 | 78.7202 | 1.579 | 0 | 0 | 计价 | 按实计算
YT16-342 | 材料 | 乙供 | C19020101 | 机械油5~7号 | kg | 1.0031 | 5.656 | 0 | 0 | 计价 | 按实计算
YT16-342 | 材料 | 乙供 | C19060301 | 甘油 | kg | 1.0986 | 6.67 | 0 | 0 | 计价 | 按实计算
YT16-342 | 材料 | 乙供 | C19091004 | 密封油膏 | kg | 7.3561 | 3.75 | 0 | 0 | 计价 | 按实计算
YT16-342 | 材料 | 乙供 | C22040521 | 油麻 | kg | 6.2097 | 8.025 | 0 | 0 | 计价 | 按实计算
YT16-342 | 机械 | 乙供 | J10-01-004 | 交流弧焊机 容量 40kVA | 台班 | 7.9344 | 129.18 | 0 | 0 | 计价 | 按实计算
YT16-342 | 机械 | 乙供 | J08-01-054 | 立式钻床 钻孔直径 Φ25 | 台班 | 0.3116 | 9.16 | 0 | 0 | 计价 | 按实计算
YT16-342 | 机械 | 乙供 | J08-01-043 | 普通车床 工件直径×工件长度 630mm×2000mm | 台班 | 0.7616 | 210.67 | 0 | 0 | 计价 | 按实计算
YT16-342 | 材料 | 乙供 | C28010108 | 橡胶密封圈 DN800 | 个 | 9.5534 | 89.68 | 0 | 0 | 计价 | 按实计算
YT16-342 | 材料 | 乙供 | C02000000 | 无缝钢管10~20号 综合 | kg | 224.41 | 4.75 | 0 | 0 | 计价 | 按实计算
YT16-342 | 材料 | 乙供 | C99010102 | 其他材料费 | 元 | 92.1391 | 1 | 0 | 0 | 计价 | 按实计算
YT17-1 | 人工 | 乙供 | 9101106 | 建筑普通工 | 工日 | 0.0485 | 70 | 0 | 0 | 计价 | 按实计算
YT17-1 | 人工 | 乙供 | 9101107 | 建筑技术工 | 工日 | 0.0485 | 98 | 0 | 0 | 计价 | 按实计算
YT17-1 | 材料 | 乙供 | C01020712 | 圆钢 Φ10以下 | kg | 0.0068 | 3.959 | 0 | 0 | 计价 | 按实计算
YT17-1 | 材料 | 乙供 | C02000000 | 无缝钢管10~20号 综合 | kg | 1.293 | 4.75 | 0 | 0 | 计价 | 按实计算
YT17-1 | 材料 | 乙供 | C06090101 | 钢管卡子 DN15 | 个 | 1.442 | 0.652 | 0 | 0 | 计价 | 按实计算
YT17-1 | 材料 | 乙供 | C12010100 | 电焊条 J422 综合 | kg | 0.0068 | 4.96 | 0 | 0 | 计价 | 按实计算
YT17-1 | 材料 | 乙供 | C13024100 | 木螺丝 | kg | 0.014 | 5.582 | 0 | 0 | 计价 | 按实计算
YT17-1 | 材料 | 乙供 | C13030212 | 镀锌锁紧螺母 3×15~20 | 个 | 0.155 | 0.216 | 0 | 0 | 计价 | 按实计算
YT17-1 | 材料 | 乙供 | C14010100 | 镀锌铁丝 | kg | 0.007 | 4.427 | 0 | 0 | 计价 | 按实计算
YT17-1 | 材料 | 乙供 | C15010300 | 镀锌管接头 DN15 | 个 | 0.165 | 1.047 | 0 | 0 | 计价 | 按实计算
YT17-1 | 材料 | 乙供 | C18070500 | 塑料护口 15 | 个 | 0.155 | 0.059 | 0 | 0 | 计价 | 按实计算
YT17-1 | 材料 | 乙供 | C18080501 | 塑料胀管 Φ6-8 | 个 | 2.771 | 0.057 | 0 | 0 | 计价 | 按实计算
YT17-1 | 材料 | 乙供 | C19031101 | 清洗剂 | kg | 0.0049 | 2.41 | 0 | 0 | 计价 | 按实计算
YT17-1 | 材料 | 乙供 | C20010201 | 醇酸防锈漆 | kg | 0.0196 | 11.56 | 0 | 0 | 计价 | 按实计算
YT17-1 | 材料 | 乙供 | C22030303 | 冲击钻头 Φ12 | 支 | 0.017 | 10.197 | 0 | 0 | 计价 | 按实计算
YT17-1 | 材料 | 乙供 | C22030501 | 钢锯条 各种规格 | 根 | 0.03 | 1.308 | 0 | 0 | 计价 | 按实计算
YT17-1 | 机械 | 乙供 | J10-01-001 | 交流弧焊机 容量 21kVA | 台班 | 0.0041 | 67 | 0 | 0 | 计价 | 按实计算
YT17-1 | 材料 | 乙供 | C99010102 | 其他材料费 | 元 | 0.1615 | 1 | 0 | 0 | 计价 | 按实计算
YT17-2 | 人工 | 乙供 | 9101106 | 建筑普通工 | 工日 | 0.0535 | 70 | 0 | 0 | 计价 | 按实计算
YT17-2 | 人工 | 乙供 | 9101107 | 建筑技术工 | 工日 | 0.0535 | 98 | 0 | 0 | 计价 | 按实计算
YT17-2 | 材料 | 乙供 | C01020712 | 圆钢 Φ10以下 | kg | 0.007 | 3.959 | 0 | 0 | 计价 | 按实计算
YT17-2 | 材料 | 乙供 | C02000000 | 无缝钢管10~20号 综合 | kg | 1.679 | 4.75 | 0 | 0 | 计价 | 按实计算
YT17-2 | 材料 | 乙供 | C06090102 | 钢管卡子 DN20 | 个 | 1.236 | 0.75 | 0 | 0 | 计价 | 按实计算
YT17-2 | 材料 | 乙供 | C12010100 | 电焊条 J422 综合 | kg | 0.007 | 4.96 | 0 | 0 | 计价 | 按实计算
YT17-2 | 材料 | 乙供 | C13024100 | 木螺丝 | kg | 0.014 | 5.582 | 0 | 0 | 计价 | 按实计算
YT17-2 | 材料 | 乙供 | C13030212 | 镀锌锁紧螺母 3×15~20 | 个 | 0.155 | 0.216 | 0 | 0 | 计价 | 按实计算
YT17-2 | 材料 | 乙供 | C14010100 | 镀锌铁丝 | kg | 0.007 | 4.427 | 0 | 0 | 计价 | 按实计算
YT17-2 | 材料 | 乙供 | C15010301 | 镀锌管接头 DN20 | 个 | 0.165 | 1.204 | 0 | 0 | 计价 | 按实计算
YT17-2 | 材料 | 乙供 | C18070501 | 塑料护口 20 | 个 | 0.155 | 0.059 | 0 | 0 | 计价 | 按实计算
YT17-2 | 材料 | 乙供 | C18080501 | 塑料胀管 Φ6-8 | 个 | 2.52 | 0.057 | 0 | 0 | 计价 | 按实计算
YT17-2 | 材料 | 乙供 | C19031101 | 清洗剂 | kg | 0.006 | 2.41 | 0 | 0 | 计价 | 按实计算
YT17-2 | 材料 | 乙供 | C20010201 | 醇酸防锈漆 | kg | 0.023 | 11.56 | 0 | 0 | 计价 | 按实计算
YT17-2 | 材料 | 乙供 | C22030303 | 冲击钻头 Φ12 | 支 | 0.017 | 10.197 | 0 | 0 | 计价 | 按实计算
YT17-2 | 材料 | 乙供 | C22030501 | 钢锯条 各种规格 | 根 | 0.03 | 1.308 | 0 | 0 | 计价 | 按实计算
YT17-2 | 机械 | 乙供 | J10-01-001 | 交流弧焊机 容量 21kVA | 台班 | 0.004 | 67 | 0 | 0 | 计价 | 按实计算
YT17-2 | 材料 | 乙供 | C99010102 | 其他材料费 | 元 | 0.199 | 1 | 0 | 0 | 计价 | 按实计算
YT17-3 | 人工 | 乙供 | 9101106 | 建筑普通工 | 工日 | 0.0615 | 70 | 0 | 0 | 计价 | 按实计算
YT17-3 | 人工 | 乙供 | 9101107 | 建筑技术工 | 工日 | 0.0615 | 98 | 0 | 0 | 计价 | 按实计算
YT17-3 | 材料 | 乙供 | C01020712 | 圆钢 Φ10以下 | kg | 0.009 | 3.959 | 0 | 0 | 计价 | 按实计算
YT17-3 | 材料 | 乙供 | C02000000 | 无缝钢管10~20号 综合 | kg | 2.493 | 4.75 | 0 | 0 | 计价 | 按实计算
YT17-3 | 材料 | 乙供 | C06090103 | 钢管卡子 DN25 | 个 | 0.855 | 0.78 | 0 | 0 | 计价 | 按实计算
YT17-3 | 材料 | 乙供 | C12010100 | 电焊条 J422 综合 | kg | 0.009 | 4.96 | 0 | 0 | 计价 | 按实计算
YT17-3 | 材料 | 乙供 | C13024100 | 木螺丝 | kg | 0.01 | 5.582 | 0 | 0 | 计价 | 按实计算
YT17-3 | 材料 | 乙供 | C13030214 | 镀锌锁紧螺母 3×25 | 个 | 0.155 | 0.314 | 0 | 0 | 计价 | 按实计算
YT17-3 | 材料 | 乙供 | C14010100 | 镀锌铁丝 | kg | 0.007 | 4.427 | 0 | 0 | 计价 | 按实计算
YT17-3 | 材料 | 乙供 | C15010302 | 镀锌管接头 DN25 | 个 | 0.165 | 1.16 | 0 | 0 | 计价 | 按实计算
YT17-3 | 材料 | 乙供 | C18070502 | 塑料护口 25 | 个 | 0.155 | 0.077 | 0 | 0 | 计价 | 按实计算
YT17-3 | 材料 | 乙供 | C18080501 | 塑料胀管 Φ6-8 | 个 | 1.743 | 0.057 | 0 | 0 | 计价 | 按实计算
YT17-3 | 材料 | 乙供 | C19031101 | 清洗剂 | kg | 0.007 | 2.41 | 0 | 0 | 计价 | 按实计算
YT17-3 | 材料 | 乙供 | C20010201 | 醇酸防锈漆 | kg | 0.03 | 11.56 | 0 | 0 | 计价 | 按实计算
YT17-3 | 材料 | 乙供 | C20070101 | 沥青清漆 | kg | 0.005 | 7.343 | 0 | 0 | 计价 | 按实计算
YT17-3 | 材料 | 乙供 | C22030303 | 冲击钻头 Φ12 | 支 | 0.012 | 10.197 | 0 | 0 | 计价 | 按实计算
YT17-3 | 材料 | 乙供 | C22030501 | 钢锯条 各种规格 | 根 | 0.02 | 1.308 | 0 | 0 | 计价 | 按实计算
YT17-3 | 机械 | 乙供 | J08-01-116 | 钢材电动煨弯机 弯曲直径 Φ500以内 | 台班 | 0.001 | 61.54 | 0 | 0 | 计价 | 按实计算
YT17-3 | 机械 | 乙供 | J10-01-001 | 交流弧焊机 容量 21kVA | 台班 | 0.005 | 67 | 0 | 0 | 计价 | 按实计算
YT17-3 | 材料 | 乙供 | C99010102 | 其他材料费 | 元 | 0.2715 | 1 | 0 | 0 | 计价 | 按实计算
YT17-4 | 人工 | 乙供 | 9101106 | 建筑普通工 | 工日 | 0.0655 | 70 | 0 | 0 | 计价 | 按实计算
YT17-4 | 人工 | 乙供 | 9101107 | 建筑技术工 | 工日 | 0.0655 | 98 | 0 | 0 | 计价 | 按实计算
YT17-4 | 材料 | 乙供 | C01020712 | 圆钢 Φ10以下 | kg | 0.009 | 3.959 | 0 | 0 | 计价 | 按实计算
YT17-4 | 材料 | 乙供 | C02000000 | 无缝钢管10~20号 综合 | kg | 3.224 | 4.75 | 0 | 0 | 计价 | 按实计算
YT17-4 | 材料 | 乙供 | C06090104 | 钢管卡子 DN32 | 个 | 0.855 | 0.95 | 0 | 0 | 计价 | 按实计算
YT17-4 | 材料 | 乙供 | C12010100 | 电焊条 J422 综合 | kg | 0.009 | 4.96 | 0 | 0 | 计价 | 按实计算
YT17-4 | 材料 | 乙供 | C13024100 | 木螺丝 | kg | 0.01 | 5.582 | 0 | 0 | 计价 | 按实计算
YT17-4 | 材料 | 乙供 | C13030215 | 镀锌锁紧螺母 3×32 | 个 | 0.155 | 0.357 | 0 | 0 | 计价 | 按实计算
YT17-4 | 材料 | 乙供 | C14010100 | 镀锌铁丝 | kg | 0.007 | 4.427 | 0 | 0 | 计价 | 按实计算
YT17-4 | 材料 | 乙供 | C15010303 | 镀锌管接头 DN32 | 个 | 0.165 | 2.913 | 0 | 0 | 计价 | 按实计算
YT17-4 | 材料 | 乙供 | C18070503 | 塑料护口 32 | 个 | 0.155 | 0.088 | 0 | 0 | 计价 | 按实计算
YT17-4 | 材料 | 乙供 | C18080501 | 塑料胀管 Φ6-8 | 个 | 1.743 | 0.057 | 0 | 0 | 计价 | 按实计算
YT17-4 | 材料 | 乙供 | C19031101 | 清洗剂 | kg | 0.009 | 2.41 | 0 | 0 | 计价 | 按实计算
YT17-4 | 材料 | 乙供 | C20010201 | 醇酸防锈漆 | kg | 0.038 | 11.56 | 0 | 0 | 计价 | 按实计算
YT17-4 | 材料 | 乙供 | C20070101 | 沥青清漆 | kg | 0.005 | 7.343 | 0 | 0 | 计价 | 按实计算
YT17-4 | 材料 | 乙供 | C22030303 | 冲击钻头 Φ12 | 支 | 0.012 | 10.197 | 0 | 0 | 计价 | 按实计算
YT17-4 | 材料 | 乙供 | C22030501 | 钢锯条 各种规格 | 根 | 0.02 | 1.308 | 0 | 0 | 计价 | 按实计算
YT17-4 | 机械 | 乙供 | J08-01-116 | 钢材电动煨弯机 弯曲直径 Φ500以内 | 台班 | 0.001 | 61.54 | 0 | 0 | 计价 | 按实计算
YT17-4 | 机械 | 乙供 | J10-01-001 | 交流弧焊机 容量 21kVA | 台班 | 0.005 | 67 | 0 | 0 | 计价 | 按实计算
YT17-4 | 材料 | 乙供 | C99010102 | 其他材料费 | 元 | 0.3518 | 1 | 0 | 0 | 计价 | 按实计算
YT17-5 | 人工 | 乙供 | 9101106 | 建筑普通工 | 工日 | 0.08 | 70 | 0 | 0 | 计价 | 按实计算
YT17-5 | 人工 | 乙供 | 9101107 | 建筑技术工 | 工日 | 0.08 | 98 | 0 | 0 | 计价 | 按实计算
YT17-5 | 材料 | 乙供 | C01020712 | 圆钢 Φ10以下 | kg | 0.028 | 3.959 | 0 | 0 | 计价 | 按实计算
YT17-5 | 材料 | 乙供 | C02000000 | 无缝钢管10~20号 综合 | kg | 3.955 | 4.75 | 0 | 0 | 计价 | 按实计算
YT17-5 | 材料 | 乙供 | C06090105 | 钢管卡子 DN40 | 个 | 0.68 | 1.1 | 0 | 0 | 计价 | 按实计算
YT17-5 | 材料 | 乙供 | C12010100 | 电焊条 J422 综合 | kg | 0.011 | 4.96 | 0 | 0 | 计价 | 按实计算
YT17-5 | 材料 | 乙供 | C13011101 | 膨胀螺栓 M6 | 套 | 0.673 | 0.441 | 0 | 0 | 计价 | 按实计算
YT17-5 | 材料 | 乙供 | C13024100 | 木螺丝 | kg | 0.004 | 5.582 | 0 | 0 | 计价 | 按实计算
YT17-5 | 材料 | 乙供 | C13030216 | 镀锌锁紧螺母 3×40 | 个 | 0.155 | 0.784 | 0 | 0 | 计价 | 按实计算
YT17-5 | 材料 | 乙供 | C14010100 | 镀锌铁丝 | kg | 0.007 | 4.427 | 0 | 0 | 计价 | 按实计算
YT17-5 | 材料 | 乙供 | C15010304 | 镀锌管接头 DN40 | 个 | 0.165 | 2.085 | 0 | 0 | 计价 | 按实计算
YT17-5 | 材料 | 乙供 | C18070504 | 塑料护口 40 | 个 | 0.155 | 0.137 | 0 | 0 | 计价 | 按实计算
YT17-5 | 材料 | 乙供 | C18080501 | 塑料胀管 Φ6-8 | 个 | 0.693 | 0.057 | 0 | 0 | 计价 | 按实计算
YT17-5 | 材料 | 乙供 | C19031101 | 清洗剂 | kg | 0.011 | 2.41 | 0 | 0 | 计价 | 按实计算
YT17-5 | 材料 | 乙供 | C20010201 | 醇酸防锈漆 | kg | 0.044 | 11.56 | 0 | 0 | 计价 | 按实计算
YT17-5 | 材料 | 乙供 | C20070101 | 沥青清漆 | kg | 0.006 | 7.343 | 0 | 0 | 计价 | 按实计算
YT17-5 | 材料 | 乙供 | C22030303 | 冲击钻头 Φ12 | 支 | 0.009 | 10.197 | 0 | 0 | 计价 | 按实计算
YT17-5 | 材料 | 乙供 | C22030501 | 钢锯条 各种规格 | 根 | 0.03 | 1.308 | 0 | 0 | 计价 | 按实计算
YT17-5 | 机械 | 乙供 | J08-01-116 | 钢材电动煨弯机 弯曲直径 Φ500以内 | 台班 | 0.001 | 61.54 | 0 | 0 | 计价 | 按实计算
YT17-5 | 机械 | 乙供 | J10-01-001 | 交流弧焊机 容量 21kVA | 台班 | 0.006 | 67 | 0 | 0 | 计价 | 按实计算
YT17-5 | 材料 | 乙供 | C99010102 | 其他材料费 | 元 | 0.4257 | 1 | 0 | 0 | 计价 | 按实计算
YT17-6 | 人工 | 乙供 | 9101106 | 建筑普通工 | 工日 | 0.085 | 70 | 0 | 0 | 计价 | 按实计算
YT17-6 | 人工 | 乙供 | 9101107 | 建筑技术工 | 工日 | 0.085 | 98 | 0 | 0 | 计价 | 按实计算
YT17-6 | 材料 | 乙供 | C01020712 | 圆钢 Φ10以下 | kg | 0.028 | 3.959 | 0 | 0 | 计价 | 按实计算
YT17-6 | 材料 | 乙供 | C02000000 | 无缝钢管10~20号 综合 | kg | 5.026 | 4.75 | 0 | 0 | 计价 | 按实计算
YT17-6 | 材料 | 乙供 | C06090106 | 钢管卡子 DN50 | 个 | 0.68 | 1.36 | 0 | 0 | 计价 | 按实计算
YT17-6 | 材料 | 乙供 | C12010100 | 电焊条 J422 综合 | kg | 0.011 | 4.96 | 0 | 0 | 计价 | 按实计算
YT17-6 | 材料 | 乙供 | C13011101 | 膨胀螺栓 M6 | 套 | 0.673 | 0.441 | 0 | 0 | 计价 | 按实计算
YT17-6 | 材料 | 乙供 | C13024100 | 木螺丝 | kg | 0.004 | 5.582 | 0 | 0 | 计价 | 按实计算
YT17-6 | 材料 | 乙供 | C13030217 | 镀锌锁紧螺母 3×50 | 个 | 0.155 | 0.863 | 0 | 0 | 计价 | 按实计算
YT17-6 | 材料 | 乙供 | C14010100 | 镀锌铁丝 | kg | 0.007 | 4.427 | 0 | 0 | 计价 | 按实计算
YT17-6 | 材料 | 乙供 | C15010305 | 镀锌管接头 DN50 | 个 | 0.165 | 4.518 | 0 | 0 | 计价 | 按实计算
YT17-6 | 材料 | 乙供 | C18070505 | 塑料护口 50 | 个 | 0.155 | 0.17 | 0 | 0 | 计价 | 按实计算
YT17-6 | 材料 | 乙供 | C18080501 | 塑料胀管 Φ6-8 | 个 | 0.693 | 0.057 | 0 | 0 | 计价 | 按实计算
YT17-6 | 材料 | 乙供 | C19031101 | 清洗剂 | kg | 0.014 | 2.41 | 0 | 0 | 计价 | 按实计算
YT17-6 | 材料 | 乙供 | C20010201 | 醇酸防锈漆 | kg | 0.056 | 11.56 | 0 | 0 | 计价 | 按实计算
YT17-6 | 材料 | 乙供 | C20070101 | 沥青清漆 | kg | 0.006 | 7.343 | 0 | 0 | 计价 | 按实计算
YT17-6 | 材料 | 乙供 | C22030303 | 冲击钻头 Φ12 | 支 | 0.009 | 10.197 | 0 | 0 | 计价 | 按实计算
YT17-6 | 材料 | 乙供 | C22030501 | 钢锯条 各种规格 | 根 | 0.03 | 1.308 | 0 | 0 | 计价 | 按实计算
YT17-6 | 机械 | 乙供 | J08-01-116 | 钢材电动煨弯机 弯曲直径 Φ500以内 | 台班 | 0.001 | 61.54 | 0 | 0 | 计价 | 按实计算
YT17-6 | 机械 | 乙供 | J10-01-001 | 交流弧焊机 容量 21kVA | 台班 | 0.006 | 67 | 0 | 0 | 计价 | 按实计算
YT17-6 | 材料 | 乙供 | C99010102 | 其他材料费 | 元 | 0.5423 | 1 | 0 | 0 | 计价 | 按实计算
YT17-7 | 人工 | 乙供 | 9101106 | 建筑普通工 | 工日 | 0.127 | 70 | 0 | 0 | 计价 | 按实计算
YT17-7 | 人工 | 乙供 | 9101107 | 建筑技术工 | 工日 | 0.127 | 98 | 0 | 0 | 计价 | 按实计算
YT17-7 | 材料 | 乙供 | C01020712 | 圆钢 Φ10以下 | kg | 0.043 | 3.959 | 0 | 0 | 计价 | 按实计算
YT17-7 | 材料 | 乙供 | C02000000 | 无缝钢管10~20号 综合 | kg | 6.839 | 4.75 | 0 | 0 | 计价 | 按实计算
YT17-7 | 材料 | 乙供 | C06090107 | 钢管卡子 DN70 | 个 | 0.515 | 1.5 | 0 | 0 | 计价 | 按实计算
YT17-7 | 材料 | 乙供 | C12010100 | 电焊条 J422 综合 | kg | 0.014 | 4.96 | 0 | 0 | 计价 | 按实计算
YT17-7 | 材料 | 乙供 | C13011101 | 膨胀螺栓 M6 | 套 | 1.02 | 0.441 | 0 | 0 | 计价 | 按实计算
YT17-7 | 材料 | 乙供 | C13030218 | 镀锌锁紧螺母 3×70 | 个 | 0.155 | 0.906 | 0 | 0 | 计价 | 按实计算
YT17-7 | 材料 | 乙供 | C14010100 | 镀锌铁丝 | kg | 0.007 | 4.427 | 0 | 0 | 计价 | 按实计算
YT17-7 | 材料 | 乙供 | C15010306 | 镀锌管接头 DN65 | 个 | 0.155 | 3.733 | 0 | 0 | 计价 | 按实计算
YT17-7 | 材料 | 乙供 | C18070506 | 塑料护口 70 | 个 | 0.155 | 0.515 | 0 | 0 | 计价 | 按实计算
YT17-7 | 材料 | 乙供 | C19031101 | 清洗剂 | kg | 0.018 | 2.41 | 0 | 0 | 计价 | 按实计算
YT17-7 | 材料 | 乙供 | C20010201 | 醇酸防锈漆 | kg | 0.074 | 11.56 | 0 | 0 | 计价 | 按实计算
YT17-7 | 材料 | 乙供 | C20070101 | 沥青清漆 | kg | 0.009 | 7.343 | 0 | 0 | 计价 | 按实计算
YT17-7 | 材料 | 乙供 | C22030303 | 冲击钻头 Φ12 | 支 | 0.007 | 10.197 | 0 | 0 | 计价 | 按实计算
YT17-7 | 材料 | 乙供 | C22030501 | 钢锯条 各种规格 | 根 | 0.03 | 1.308 | 0 | 0 | 计价 | 按实计算
YT17-7 | 机械 | 乙供 | J08-01-116 | 钢材电动煨弯机 弯曲直径 Φ500以内 | 台班 | 0.003 | 61.54 | 0 | 0 | 计价 | 按实计算
YT17-7 | 机械 | 乙供 | J10-01-001 | 交流弧焊机 容量 21kVA | 台班 | 0.007 | 67 | 0 | 0 | 计价 | 按实计算
YT17-7 | 材料 | 乙供 | C99010102 | 其他材料费 | 元 | 0.7171 | 1 | 0 | 0 | 计价 | 按实计算
YT17-8 | 人工 | 乙供 | 9101106 | 建筑普通工 | 工日 | 0.1775 | 70 | 0 | 0 | 计价 | 按实计算
YT17-8 | 人工 | 乙供 | 9101107 | 建筑技术工 | 工日 | 0.1775 | 98 | 0 | 0 | 计价 | 按实计算
YT17-8 | 材料 | 乙供 | C01020712 | 圆钢 Φ10以下 | kg | 0.043 | 3.959 | 0 | 0 | 计价 | 按实计算
YT17-8 | 材料 | 乙供 | C02000000 | 无缝钢管10~20号 综合 | kg | 8.59 | 4.75 | 0 | 0 | 计价 | 按实计算
YT17-8 | 材料 | 乙供 | C06090108 | 钢管卡子 DN80 | 个 | 0.515 | 1.8 | 0 | 0 | 计价 | 按实计算
YT17-8 | 材料 | 乙供 | C12010100 | 电焊条 J422 综合 | kg | 0.014 | 4.96 | 0 | 0 | 计价 | 按实计算
YT17-8 | 材料 | 乙供 | C13011101 | 膨胀螺栓 M6 | 套 | 1.02 | 0.441 | 0 | 0 | 计价 | 按实计算
YT17-8 | 材料 | 乙供 | C13030219 | 镀锌锁紧螺母 3×80 | 个 | 0.155 | 1.046 | 0 | 0 | 计价 | 按实计算
YT17-8 | 材料 | 乙供 | C14010100 | 镀锌铁丝 | kg | 0.007 | 4.427 | 0 | 0 | 计价 | 按实计算
YT17-8 | 材料 | 乙供 | C15010307 | 镀锌管接头 DN80 | 个 | 0.155 | 7.004 | 0 | 0 | 计价 | 按实计算
YT17-8 | 材料 | 乙供 | C18070507 | 塑料护口 80 | 个 | 0.155 | 0.599 | 0 | 0 | 计价 | 按实计算
YT17-8 | 材料 | 乙供 | C19031101 | 清洗剂 | kg | 0.022 | 2.41 | 0 | 0 | 计价 | 按实计算
YT17-8 | 材料 | 乙供 | C20010201 | 醇酸防锈漆 | kg | 0.084 | 11.56 | 0 | 0 | 计价 | 按实计算
YT17-8 | 材料 | 乙供 | C20070101 | 沥青清漆 | kg | 0.01 | 7.343 | 0 | 0 | 计价 | 按实计算
YT17-8 | 材料 | 乙供 | C22030303 | 冲击钻头 Φ12 | 支 | 0.007 | 10.197 | 0 | 0 | 计价 | 按实计算
YT17-8 | 材料 | 乙供 | C22030501 | 钢锯条 各种规格 | 根 | 0.045 | 1.308 | 0 | 0 | 计价 | 按实计算
YT17-8 | 机械 | 乙供 | J08-01-116 | 钢材电动煨弯机 弯曲直径 Φ500以内 | 台班 | 0.003 | 61.54 | 0 | 0 | 计价 | 按实计算
YT17-8 | 机械 | 乙供 | J10-01-001 | 交流弧焊机 容量 21kVA | 台班 | 0.007 | 67 | 0 | 0 | 计价 | 按实计算
YT17-8 | 材料 | 乙供 | C99010102 | 其他材料费 | 元 | 0.9004 | 1 | 0 | 0 | 计价 | 按实计算
YT17-9 | 人工 | 乙供 | 9101106 | 建筑普通工 | 工日 | 0.0289 | 70 | 0 | 0 | 计价 | 按实计算
YT17-9 | 人工 | 乙供 | 9101107 | 建筑技术工 | 工日 | 0.0289 | 98 | 0 | 0 | 计价 | 按实计算
YT17-9 | 材料 | 乙供 | C01020712 | 圆钢 Φ10以下 | kg | 0.0068 | 3.959 | 0 | 0 | 计价 | 按实计算
YT17-9 | 材料 | 乙供 | C02000000 | 无缝钢管10~20号 综合 | kg | 1.326 | 4.75 | 0 | 0 | 计价 | 按实计算
YT17-9 | 材料 | 乙供 | C13030212 | 镀锌锁紧螺母 3×15~20 | 个 | 0.155 | 0.216 | 0 | 0 | 计价 | 按实计算
YT17-9 | 材料 | 乙供 | C14010100 | 镀锌铁丝 | kg | 0.007 | 4.427 | 0 | 0 | 计价 | 按实计算
YT17-9 | 材料 | 乙供 | C15010300 | 镀锌管接头 DN15 | 个 | 0.165 | 1.047 | 0 | 0 | 计价 | 按实计算
YT17-9 | 材料 | 乙供 | C18070500 | 塑料护口 15 | 个 | 0.155 | 0.059 | 0 | 0 | 计价 | 按实计算
YT17-9 | 材料 | 乙供 | C19031101 | 清洗剂 | kg | 0.002 | 2.41 | 0 | 0 | 计价 | 按实计算
YT17-9 | 材料 | 乙供 | C20010201 | 醇酸防锈漆 | kg | 0.0073 | 11.56 | 0 | 0 | 计价 | 按实计算
YT17-9 | 材料 | 乙供 | C22030501 | 钢锯条 各种规格 | 根 | 0.03 | 1.308 | 0 | 0 | 计价 | 按实计算
YT17-9 | 机械 | 乙供 | J10-01-001 | 交流弧焊机 容量 21kVA | 台班 | 0.0041 | 67 | 0 | 0 | 计价 | 按实计算
YT17-9 | 材料 | 乙供 | C99010102 | 其他材料费 | 元 | 0.134 | 1 | 0 | 0 | 计价 | 按实计算
YT17-10 | 人工 | 乙供 | 9101106 | 建筑普通工 | 工日 | 0.0305 | 70 | 0 | 0 | 计价 | 按实计算
YT17-10 | 人工 | 乙供 | 9101107 | 建筑技术工 | 工日 | 0.0305 | 98 | 0 | 0 | 计价 | 按实计算
YT17-10 | 材料 | 乙供 | C01020712 | 圆钢 Φ10以下 | kg | 0.007 | 3.959 | 0 | 0 | 计价 | 按实计算
YT17-10 | 材料 | 乙供 | C02000000 | 无缝钢管10~20号 综合 | kg | 1.679 | 4.75 | 0 | 0 | 计价 | 按实计算
YT17-10 | 材料 | 乙供 | C12010100 | 电焊条 J422 综合 | kg | 0.007 | 4.96 | 0 | 0 | 计价 | 按实计算
YT17-10 | 材料 | 乙供 | C13030212 | 镀锌锁紧螺母 3×15~20 | 个 | 0.155 | 0.216 | 0 | 0 | 计价 | 按实计算
YT17-10 | 材料 | 乙供 | C14010100 | 镀锌铁丝 | kg | 0.007 | 4.427 | 0 | 0 | 计价 | 按实计算
YT17-10 | 材料 | 乙供 | C15010301 | 镀锌管接头 DN20 | 个 | 0.165 | 1.204 | 0 | 0 | 计价 | 按实计算
YT17-10 | 材料 | 乙供 | C18070501 | 塑料护口 20 | 个 | 0.155 | 0.059 | 0 | 0 | 计价 | 按实计算
YT17-10 | 材料 | 乙供 | C19031101 | 清洗剂 | kg | 0.002 | 2.41 | 0 | 0 | 计价 | 按实计算
YT17-10 | 材料 | 乙供 | C20010201 | 醇酸防锈漆 | kg | 0.009 | 11.56 | 0 | 0 | 计价 | 按实计算
YT17-10 | 材料 | 乙供 | C22030501 | 钢锯条 各种规格 | 根 | 0.03 | 1.308 | 0 | 0 | 计价 | 按实计算
YT17-10 | 机械 | 乙供 | J10-01-001 | 交流弧焊机 容量 21kVA | 台班 | 0.004 | 67 | 0 | 0 | 计价 | 按实计算
YT17-10 | 材料 | 乙供 | C99010102 | 其他材料费 | 元 | 0.1692 | 1 | 0 | 0 | 计价 | 按实计算
YT17-11 | 人工 | 乙供 | 9101106 | 建筑普通工 | 工日 | 0.037 | 70 | 0 | 0 | 计价 | 按实计算
YT17-11 | 人工 | 乙供 | 9101107 | 建筑技术工 | 工日 | 0.037 | 98 | 0 | 0 | 计价 | 按实计算
YT17-11 | 材料 | 乙供 | C01020712 | 圆钢 Φ10以下 | kg | 0.009 | 3.959 | 0 | 0 | 计价 | 按实计算
YT17-11 | 材料 | 乙供 | C02000000 | 无缝钢管10~20号 综合 | kg | 2.493 | 4.75 | 0 | 0 | 计价 | 按实计算
YT17-11 | 材料 | 乙供 | C12010100 | 电焊条 J422 综合 | kg | 0.009 | 4.96 | 0 | 0 | 计价 | 按实计算
YT17-11 | 材料 | 乙供 | C13030214 | 镀锌锁紧螺母 3×25 | 个 | 0.155 | 0.314 | 0 | 0 | 计价 | 按实计算
YT17-11 | 材料 | 乙供 | C14010100 | 镀锌铁丝 | kg | 0.007 | 4.427 | 0 | 0 | 计价 | 按实计算
YT17-11 | 材料 | 乙供 | C15010302 | 镀锌管接头 DN25 | 个 | 0.165 | 1.16 | 0 | 0 | 计价 | 按实计算
YT17-11 | 材料 | 乙供 | C18070502 | 塑料护口 25 | 个 | 0.155 | 0.077 | 0 | 0 | 计价 | 按实计算
YT17-11 | 材料 | 乙供 | C19031101 | 清洗剂 | kg | 0.003 | 2.41 | 0 | 0 | 计价 | 按实计算
YT17-11 | 材料 | 乙供 | C20010201 | 醇酸防锈漆 | kg | 0.013 | 11.56 | 0 | 0 | 计价 | 按实计算
YT17-11 | 材料 | 乙供 | C20070101 | 沥青清漆 | kg | 0.005 | 7.343 | 0 | 0 | 计价 | 按实计算
YT17-11 | 材料 | 乙供 | C22030501 | 钢锯条 各种规格 | 根 | 0.02 | 1.308 | 0 | 0 | 计价 | 按实计算
YT17-11 | 机械 | 乙供 | J08-01-116 | 钢材电动煨弯机 弯曲直径 Φ500以内 | 台班 | 0.001 | 61.54 | 0 | 0 | 计价 | 按实计算
YT17-11 | 机械 | 乙供 | J10-01-001 | 交流弧焊机 容量 21kVA | 台班 | 0.005 | 67 | 0 | 0 | 计价 | 按实计算
YT17-11 | 材料 | 乙供 | C99010102 | 其他材料费 | 元 | 0.2485 | 1 | 0 | 0 | 计价 | 按实计算
YT17-12 | 人工 | 乙供 | 9101106 | 建筑普通工 | 工日 | 0.0395 | 70 | 0 | 0 | 计价 | 按实计算
YT17-12 | 人工 | 乙供 | 9101107 | 建筑技术工 | 工日 | 0.0395 | 98 | 0 | 0 | 计价 | 按实计算
YT17-12 | 材料 | 乙供 | C01020712 | 圆钢 Φ10以下 | kg | 0.009 | 3.959 | 0 | 0 | 计价 | 按实计算
YT17-12 | 材料 | 乙供 | C02000000 | 无缝钢管10~20号 综合 | kg | 3.224 | 4.75 | 0 | 0 | 计价 | 按实计算
YT17-12 | 材料 | 乙供 | C12010100 | 电焊条 J422 综合 | kg | 0.009 | 4.96 | 0 | 0 | 计价 | 按实计算
YT17-12 | 材料 | 乙供 | C13030215 | 镀锌锁紧螺母 3×32 | 个 | 0.155 | 0.357 | 0 | 0 | 计价 | 按实计算
YT17-12 | 材料 | 乙供 | C14010100 | 镀锌铁丝 | kg | 0.007 | 4.427 | 0 | 0 | 计价 | 按实计算
YT17-12 | 材料 | 乙供 | C15010303 | 镀锌管接头 DN32 | 个 | 0.165 | 2.913 | 0 | 0 | 计价 | 按实计算
YT17-12 | 材料 | 乙供 | C18070503 | 塑料护口 32 | 个 | 0.155 | 0.088 | 0 | 0 | 计价 | 按实计算
YT17-12 | 材料 | 乙供 | C19031101 | 清洗剂 | kg | 0.004 | 2.41 | 0 | 0 | 计价 | 按实计算
YT17-12 | 材料 | 乙供 | C20010201 | 醇酸防锈漆 | kg | 0.016 | 11.56 | 0 | 0 | 计价 | 按实计算
YT17-12 | 材料 | 乙供 | C20070101 | 沥青清漆 | kg | 0.006 | 7.343 | 0 | 0 | 计价 | 按实计算
YT17-12 | 材料 | 乙供 | C22030501 | 钢锯条 各种规格 | 根 | 0.02 | 1.308 | 0 | 0 | 计价 | 按实计算
YT17-12 | 机械 | 乙供 | J08-01-116 | 钢材电动煨弯机 弯曲直径 Φ500以内 | 台班 | 0.001 | 61.54 | 0 | 0 | 计价 | 按实计算
YT17-12 | 机械 | 乙供 | J10-01-001 | 交流弧焊机 容量 21kVA | 台班 | 0.005 | 67 | 0 | 0 | 计价 | 按实计算
YT17-12 | 材料 | 乙供 | C99010102 | 其他材料费 | 元 | 0.3248 | 1 | 0 | 0 | 计价 | 按实计算
YT17-13 | 人工 | 乙供 | 9101106 | 建筑普通工 | 工日 | 0.0635 | 70 | 0 | 0 | 计价 | 按实计算
YT17-13 | 人工 | 乙供 | 9101107 | 建筑技术工 | 工日 | 0.0635 | 98 | 0 | 0 | 计价 | 按实计算
YT17-13 | 材料 | 乙供 | C01020712 | 圆钢 Φ10以下 | kg | 0.028 | 3.959 | 0 | 0 | 计价 | 按实计算
YT17-13 | 材料 | 乙供 | C02000000 | 无缝钢管10~20号 综合 | kg | 3.955 | 4.75 | 0 | 0 | 计价 | 按实计算
YT17-13 | 材料 | 乙供 | C12010100 | 电焊条 J422 综合 | kg | 0.011 | 4.96 | 0 | 0 | 计价 | 按实计算
YT17-13 | 材料 | 乙供 | C13030216 | 镀锌锁紧螺母 3×40 | 个 | 0.155 | 0.784 | 0 | 0 | 计价 | 按实计算
YT17-13 | 材料 | 乙供 | C14010100 | 镀锌铁丝 | kg | 0.007 | 4.427 | 0 | 0 | 计价 | 按实计算
YT17-13 | 材料 | 乙供 | C15010304 | 镀锌管接头 DN40 | 个 | 0.165 | 2.085 | 0 | 0 | 计价 | 按实计算
YT17-13 | 材料 | 乙供 | C18070504 | 塑料护口 40 | 个 | 0.155 | 0.137 | 0 | 0 | 计价 | 按实计算
YT17-13 | 材料 | 乙供 | C19031101 | 清洗剂 | kg | 0.005 | 2.41 | 0 | 0 | 计价 | 按实计算
YT17-13 | 材料 | 乙供 | C20010201 | 醇酸防锈漆 | kg | 0.02 | 11.56 | 0 | 0 | 计价 | 按实计算
YT17-13 | 材料 | 乙供 | C20070101 | 沥青清漆 | kg | 0.006 | 7.343 | 0 | 0 | 计价 | 按实计算
YT17-13 | 材料 | 乙供 | C22030501 | 钢锯条 各种规格 | 根 | 0.03 | 1.308 | 0 | 0 | 计价 | 按实计算
YT17-13 | 机械 | 乙供 | J08-01-116 | 钢材电动煨弯机 弯曲直径 Φ500以内 | 台班 | 0.001 | 61.54 | 0 | 0 | 计价 | 按实计算
YT17-13 | 机械 | 乙供 | J10-01-001 | 交流弧焊机 容量 21kVA | 台班 | 0.006 | 67 | 0 | 0 | 计价 | 按实计算
YT17-13 | 材料 | 乙供 | C99010102 | 其他材料费 | 元 | 0.3959 | 1 | 0 | 0 | 计价 | 按实计算
YT17-14 | 人工 | 乙供 | 9101106 | 建筑普通工 | 工日 | 0.0675 | 70 | 0 | 0 | 计价 | 按实计算
YT17-14 | 人工 | 乙供 | 9101107 | 建筑技术工 | 工日 | 0.0675 | 98 | 0 | 0 | 计价 | 按实计算
YT17-14 | 材料 | 乙供 | C01020712 | 圆钢 Φ10以下 | kg | 0.028 | 3.959 | 0 | 0 | 计价 | 按实计算
YT17-14 | 材料 | 乙供 | C02000000 | 无缝钢管10~20号 综合 | kg | 5.026 | 4.75 | 0 | 0 | 计价 | 按实计算
YT17-14 | 材料 | 乙供 | C12010100 | 电焊条 J422 综合 | kg | 0.011 | 4.96 | 0 | 0 | 计价 | 按实计算
YT17-14 | 材料 | 乙供 | C13030217 | 镀锌锁紧螺母 3×50 | 个 | 0.155 | 0.863 | 0 | 0 | 计价 | 按实计算
YT17-14 | 材料 | 乙供 | C14010100 | 镀锌铁丝 | kg | 0.007 | 4.427 | 0 | 0 | 计价 | 按实计算
YT17-14 | 材料 | 乙供 | C15010305 | 镀锌管接头 DN50 | 个 | 0.165 | 4.518 | 0 | 0 | 计价 | 按实计算
YT17-14 | 材料 | 乙供 | C18070505 | 塑料护口 50 | 个 | 0.155 | 0.17 | 0 | 0 | 计价 | 按实计算
YT17-14 | 材料 | 乙供 | C19031101 | 清洗剂 | kg | 0.006 | 2.41 | 0 | 0 | 计价 | 按实计算
YT17-14 | 材料 | 乙供 | C20010201 | 醇酸防锈漆 | kg | 0.025 | 11.56 | 0 | 0 | 计价 | 按实计算
YT17-14 | 材料 | 乙供 | C20070101 | 沥青清漆 | kg | 0.007 | 7.343 | 0 | 0 | 计价 | 按实计算
YT17-14 | 材料 | 乙供 | C22030501 | 钢锯条 各种规格 | 根 | 0.03 | 1.308 | 0 | 0 | 计价 | 按实计算
YT17-14 | 机械 | 乙供 | J08-01-116 | 钢材电动煨弯机 弯曲直径 Φ500以内 | 台班 | 0.001 | 61.54 | 0 | 0 | 计价 | 按实计算
YT17-14 | 机械 | 乙供 | J10-01-001 | 交流弧焊机 容量 21kVA | 台班 | 0.006 | 67 | 0 | 0 | 计价 | 按实计算
YT17-14 | 材料 | 乙供 | C99010102 | 其他材料费 | 元 | 0.5074 | 1 | 0 | 0 | 计价 | 按实计算
YT17-15 | 人工 | 乙供 | 9101106 | 建筑普通工 | 工日 | 0.098 | 70 | 0 | 0 | 计价 | 按实计算
YT17-15 | 人工 | 乙供 | 9101107 | 建筑技术工 | 工日 | 0.098 | 98 | 0 | 0 | 计价 | 按实计算
YT17-15 | 材料 | 乙供 | C01020712 | 圆钢 Φ10以下 | kg | 0.043 | 3.959 | 0 | 0 | 计价 | 按实计算
YT17-15 | 材料 | 乙供 | C02000000 | 无缝钢管10~20号 综合 | kg | 6.839 | 4.75 | 0 | 0 | 计价 | 按实计算
YT17-15 | 材料 | 乙供 | C12010100 | 电焊条 J422 综合 | kg | 0.014 | 4.96 | 0 | 0 | 计价 | 按实计算
YT17-15 | 材料 | 乙供 | C13030218 | 镀锌锁紧螺母 3×70 | 个 | 0.155 | 0.906 | 0 | 0 | 计价 | 按实计算
YT17-15 | 材料 | 乙供 | C14010100 | 镀锌铁丝 | kg | 0.007 | 4.427 | 0 | 0 | 计价 | 按实计算
YT17-15 | 材料 | 乙供 | C15010306 | 镀锌管接头 DN65 | 个 | 0.155 | 3.733 | 0 | 0 | 计价 | 按实计算
YT17-15 | 材料 | 乙供 | C18070506 | 塑料护口 70 | 个 | 0.155 | 0.515 | 0 | 0 | 计价 | 按实计算
YT17-15 | 材料 | 乙供 | C19031101 | 清洗剂 | kg | 0.009 | 2.41 | 0 | 0 | 计价 | 按实计算
YT17-15 | 材料 | 乙供 | C20010201 | 醇酸防锈漆 | kg | 0.034 | 11.56 | 0 | 0 | 计价 | 按实计算
YT17-15 | 材料 | 乙供 | C20070101 | 沥青清漆 | kg | 0.009 | 7.343 | 0 | 0 | 计价 | 按实计算
YT17-15 | 材料 | 乙供 | C22030501 | 钢锯条 各种规格 | 根 | 0.03 | 1.308 | 0 | 0 | 计价 | 按实计算
YT17-15 | 机械 | 乙供 | J08-01-116 | 钢材电动煨弯机 弯曲直径 Φ500以内 | 台班 | 0.003 | 61.54 | 0 | 0 | 计价 | 按实计算
YT17-15 | 机械 | 乙供 | J10-01-001 | 交流弧焊机 容量 21kVA | 台班 | 0.007 | 67 | 0 | 0 | 计价 | 按实计算
YT17-15 | 材料 | 乙供 | C99010102 | 其他材料费 | 元 | 0.6815 | 1 | 0 | 0 | 计价 | 按实计算
YT17-16 | 人工 | 乙供 | 9101106 | 建筑普通工 | 工日 | 0.146 | 70 | 0 | 0 | 计价 | 按实计算
YT17-16 | 人工 | 乙供 | 9101107 | 建筑技术工 | 工日 | 0.146 | 98 | 0 | 0 | 计价 | 按实计算
YT17-16 | 材料 | 乙供 | C01020712 | 圆钢 Φ10以下 | kg | 0.043 | 3.959 | 0 | 0 | 计价 | 按实计算
YT17-16 | 材料 | 乙供 | C02000000 | 无缝钢管10~20号 综合 | kg | 8.59 | 4.75 | 0 | 0 | 计价 | 按实计算
YT17-16 | 材料 | 乙供 | C12010100 | 电焊条 J422 综合 | kg | 0.014 | 4.96 | 0 | 0 | 计价 | 按实计算
YT17-16 | 材料 | 乙供 | C13030219 | 镀锌锁紧螺母 3×80 | 个 | 0.155 | 1.046 | 0 | 0 | 计价 | 按实计算
YT17-16 | 材料 | 乙供 | C14010100 | 镀锌铁丝 | kg | 0.007 | 4.427 | 0 | 0 | 计价 | 按实计算
YT17-16 | 材料 | 乙供 | C15010307 | 镀锌管接头 DN80 | 个 | 0.155 | 7.004 | 0 | 0 | 计价 | 按实计算
YT17-16 | 材料 | 乙供 | C18070507 | 塑料护口 80 | 个 | 0.155 | 0.599 | 0 | 0 | 计价 | 按实计算
YT17-16 | 材料 | 乙供 | C19031101 | 清洗剂 | kg | 0.01 | 2.41 | 0 | 0 | 计价 | 按实计算
YT17-16 | 材料 | 乙供 | C20010201 | 醇酸防锈漆 | kg | 0.04 | 11.56 | 0 | 0 | 计价 | 按实计算
YT17-16 | 材料 | 乙供 | C20070101 | 沥青清漆 | kg | 0.01 | 7.343 | 0 | 0 | 计价 | 按实计算
YT17-16 | 材料 | 乙供 | C22030501 | 钢锯条 各种规格 | 根 | 0.045 | 1.308 | 0 | 0 | 计价 | 按实计算
YT17-16 | 机械 | 乙供 | J08-01-116 | 钢材电动煨弯机 弯曲直径 Φ500以内 | 台班 | 0.003 | 61.54 | 0 | 0 | 计价 | 按实计算
YT17-16 | 机械 | 乙供 | J10-01-001 | 交流弧焊机 容量 21kVA | 台班 | 0.007 | 67 | 0 | 0 | 计价 | 按实计算
YT17-16 | 材料 | 乙供 | C99010102 | 其他材料费 | 元 | 0.8607 | 1 | 0 | 0 | 计价 | 按实计算
YT17-17 | 人工 | 乙供 | 9101106 | 建筑普通工 | 工日 | 0.033 | 70 | 0 | 0 | 计价 | 按实计算
YT17-17 | 人工 | 乙供 | 9101107 | 建筑技术工 | 工日 | 0.033 | 98 | 0 | 0 | 计价 | 按实计算
YT17-17 | 材料 | 乙供 | C01020712 | 圆钢 Φ10以下 | kg | 0.0068 | 3.959 | 0 | 0 | 计价 | 按实计算
YT17-17 | 材料 | 乙供 | C02000000 | 无缝钢管10~20号 综合 | kg | 1.326 | 4.75 | 0 | 0 | 计价 | 按实计算
YT17-17 | 材料 | 乙供 | C06090101 | 钢管卡子 DN15 | 个 | 1.442 | 0.652 | 0 | 0 | 计价 | 按实计算
YT17-17 | 材料 | 乙供 | C12010100 | 电焊条 J422 综合 | kg | 0.0068 | 4.96 | 0 | 0 | 计价 | 按实计算
YT17-17 | 材料 | 乙供 | C13020200 | 镀锌半圆头螺栓 综合 | 套 | 0.0825 | 0.866 | 0 | 0 | 计价 | 按实计算
YT17-17 | 材料 | 乙供 | C13030212 | 镀锌锁紧螺母 3×15~20 | 个 | 0.155 | 0.216 | 0 | 0 | 计价 | 按实计算
YT17-17 | 材料 | 乙供 | C14010100 | 镀锌铁丝 | kg | 0.007 | 4.427 | 0 | 0 | 计价 | 按实计算
YT17-17 | 材料 | 乙供 | C15010300 | 镀锌管接头 DN15 | 个 | 0.165 | 1.047 | 0 | 0 | 计价 | 按实计算
YT17-17 | 材料 | 乙供 | C18070500 | 塑料护口 15 | 个 | 0.155 | 0.059 | 0 | 0 | 计价 | 按实计算
YT17-17 | 材料 | 乙供 | C19031101 | 清洗剂 | kg | 0.0049 | 2.41 | 0 | 0 | 计价 | 按实计算
YT17-17 | 材料 | 乙供 | C22030501 | 钢锯条 各种规格 | 根 | 0.03 | 1.308 | 0 | 0 | 计价 | 按实计算
YT17-17 | 机械 | 乙供 | J10-01-001 | 交流弧焊机 容量 21kVA | 台班 | 0.004 | 67 | 0 | 0 | 计价 | 按实计算
YT17-17 | 材料 | 乙供 | C99010102 | 其他材料费 | 元 | 0.1534 | 1 | 0 | 0 | 计价 | 按实计算
YT17-18 | 人工 | 乙供 | 9101106 | 建筑普通工 | 工日 | 0.039 | 70 | 0 | 0 | 计价 | 按实计算
YT17-18 | 人工 | 乙供 | 9101107 | 建筑技术工 | 工日 | 0.039 | 98 | 0 | 0 | 计价 | 按实计算
YT17-18 | 材料 | 乙供 | C01020712 | 圆钢 Φ10以下 | kg | 0.007 | 3.959 | 0 | 0 | 计价 | 按实计算
YT17-18 | 材料 | 乙供 | C02000000 | 无缝钢管10~20号 综合 | kg | 1.679 | 4.75 | 0 | 0 | 计价 | 按实计算
YT17-18 | 材料 | 乙供 | C06090102 | 钢管卡子 DN20 | 个 | 1.266 | 0.75 | 0 | 0 | 计价 | 按实计算
YT17-18 | 材料 | 乙供 | C12010100 | 电焊条 J422 综合 | kg | 0.007 | 4.96 | 0 | 0 | 计价 | 按实计算
YT17-18 | 材料 | 乙供 | C13020200 | 镀锌半圆头螺栓 综合 | 套 | 0.082 | 0.866 | 0 | 0 | 计价 | 按实计算
YT17-18 | 材料 | 乙供 | C13030212 | 镀锌锁紧螺母 3×15~20 | 个 | 0.155 | 0.216 | 0 | 0 | 计价 | 按实计算
YT17-18 | 材料 | 乙供 | C14010100 | 镀锌铁丝 | kg | 0.007 | 4.427 | 0 | 0 | 计价 | 按实计算
YT17-18 | 材料 | 乙供 | C15010301 | 镀锌管接头 DN20 | 个 | 0.165 | 1.204 | 0 | 0 | 计价 | 按实计算
YT17-18 | 材料 | 乙供 | C18070501 | 塑料护口 20 | 个 | 0.155 | 0.059 | 0 | 0 | 计价 | 按实计算
YT17-18 | 材料 | 乙供 | C19031101 | 清洗剂 | kg | 0.006 | 2.41 | 0 | 0 | 计价 | 按实计算
YT17-18 | 材料 | 乙供 | C20010201 | 醇酸防锈漆 | kg | 0.023 | 11.56 | 0 | 0 | 计价 | 按实计算
YT17-18 | 材料 | 乙供 | C22030501 | 钢锯条 各种规格 | 根 | 0.03 | 1.308 | 0 | 0 | 计价 | 按实计算
YT17-18 | 机械 | 乙供 | J10-01-001 | 交流弧焊机 容量 21kVA | 台班 | 0.004 | 67 | 0 | 0 | 计价 | 按实计算
YT17-18 | 材料 | 乙供 | C99010102 | 其他材料费 | 元 | 0.193 | 1 | 0 | 0 | 计价 | 按实计算
YT17-19 | 人工 | 乙供 | 9101106 | 建筑普通工 | 工日 | 0.045 | 70 | 0 | 0 | 计价 | 按实计算
YT17-19 | 人工 | 乙供 | 9101107 | 建筑技术工 | 工日 | 0.045 | 98 | 0 | 0 | 计价 | 按实计算
YT17-19 | 材料 | 乙供 | C01020712 | 圆钢 Φ10以下 | kg | 0.009 | 3.959 | 0 | 0 | 计价 | 按实计算
YT17-19 | 材料 | 乙供 | C02000000 | 无缝钢管10~20号 综合 | kg | 2.493 | 4.75 | 0 | 0 | 计价 | 按实计算
YT17-19 | 材料 | 乙供 | C06090103 | 钢管卡子 DN25 | 个 | 0.855 | 0.78 | 0 | 0 | 计价 | 按实计算
YT17-19 | 材料 | 乙供 | C12010100 | 电焊条 J422 综合 | kg | 0.009 | 4.96 | 0 | 0 | 计价 | 按实计算
YT17-19 | 材料 | 乙供 | C13020200 | 镀锌半圆头螺栓 综合 | 套 | 0.057 | 0.866 | 0 | 0 | 计价 | 按实计算
YT17-19 | 材料 | 乙供 | C13030214 | 镀锌锁紧螺母 3×25 | 个 | 0.155 | 0.314 | 0 | 0 | 计价 | 按实计算
YT17-19 | 材料 | 乙供 | C14010100 | 镀锌铁丝 | kg | 0.007 | 4.427 | 0 | 0 | 计价 | 按实计算
YT17-19 | 材料 | 乙供 | C15010302 | 镀锌管接头 DN25 | 个 | 0.165 | 1.16 | 0 | 0 | 计价 | 按实计算
YT17-19 | 材料 | 乙供 | C18070502 | 塑料护口 25 | 个 | 0.155 | 0.077 | 0 | 0 | 计价 | 按实计算
YT17-19 | 材料 | 乙供 | C19031101 | 清洗剂 | kg | 0.007 | 2.41 | 0 | 0 | 计价 | 按实计算
YT17-19 | 材料 | 乙供 | C20010201 | 醇酸防锈漆 | kg | 0.03 | 11.56 | 0 | 0 | 计价 | 按实计算
YT17-19 | 材料 | 乙供 | C20070101 | 沥青清漆 | kg | 0.005 | 7.343 | 0 | 0 | 计价 | 按实计算
YT17-19 | 材料 | 乙供 | C22030501 | 钢锯条 各种规格 | 根 | 0.02 | 1.308 | 0 | 0 | 计价 | 按实计算
YT17-19 | 机械 | 乙供 | J08-01-116 | 钢材电动煨弯机 弯曲直径 Φ500以内 | 台班 | 0.001 | 61.54 | 0 | 0 | 计价 | 按实计算
YT17-19 | 机械 | 乙供 | J10-01-001 | 交流弧焊机 容量 21kVA | 台班 | 0.005 | 67 | 0 | 0 | 计价 | 按实计算
YT17-19 | 材料 | 乙供 | C99010102 | 其他材料费 | 元 | 0.267 | 1 | 0 | 0 | 计价 | 按实计算
YT17-20 | 人工 | 乙供 | 9101106 | 建筑普通工 | 工日 | 0.0525 | 70 | 0 | 0 | 计价 | 按实计算
YT17-20 | 人工 | 乙供 | 9101107 | 建筑技术工 | 工日 | 0.0525 | 98 | 0 | 0 | 计价 | 按实计算
YT17-20 | 材料 | 乙供 | C01020712 | 圆钢 Φ10以下 | kg | 0.009 | 3.959 | 0 | 0 | 计价 | 按实计算
YT17-20 | 材料 | 乙供 | C02000000 | 无缝钢管10~20号 综合 | kg | 3.224 | 4.75 | 0 | 0 | 计价 | 按实计算
YT17-20 | 材料 | 乙供 | C06090104 | 钢管卡子 DN32 | 个 | 0.855 | 0.95 | 0 | 0 | 计价 | 按实计算
YT17-20 | 材料 | 乙供 | C12010100 | 电焊条 J422 综合 | kg | 0.009 | 4.96 | 0 | 0 | 计价 | 按实计算
YT17-20 | 材料 | 乙供 | C13020200 | 镀锌半圆头螺栓 综合 | 套 | 0.057 | 0.866 | 0 | 0 | 计价 | 按实计算
YT17-20 | 材料 | 乙供 | C13030215 | 镀锌锁紧螺母 3×32 | 个 | 0.155 | 0.357 | 0 | 0 | 计价 | 按实计算
YT17-20 | 材料 | 乙供 | C14010100 | 镀锌铁丝 | kg | 0.007 | 4.427 | 0 | 0 | 计价 | 按实计算
YT17-20 | 材料 | 乙供 | C15010303 | 镀锌管接头 DN32 | 个 | 0.165 | 2.913 | 0 | 0 | 计价 | 按实计算
YT17-20 | 材料 | 乙供 | C18070503 | 塑料护口 32 | 个 | 0.155 | 0.088 | 0 | 0 | 计价 | 按实计算
YT17-20 | 材料 | 乙供 | C19031101 | 清洗剂 | kg | 0.009 | 2.41 | 0 | 0 | 计价 | 按实计算
YT17-20 | 材料 | 乙供 | C20010201 | 醇酸防锈漆 | kg | 0.038 | 11.56 | 0 | 0 | 计价 | 按实计算
YT17-20 | 材料 | 乙供 | C20070101 | 沥青清漆 | kg | 0.006 | 7.343 | 0 | 0 | 计价 | 按实计算
YT17-20 | 材料 | 乙供 | C22030501 | 钢锯条 各种规格 | 根 | 0.02 | 1.308 | 0 | 0 | 计价 | 按实计算
YT17-20 | 机械 | 乙供 | J08-01-116 | 钢材电动煨弯机 弯曲直径 Φ500以内 | 台班 | 0.001 | 61.54 | 0 | 0 | 计价 | 按实计算
YT17-20 | 机械 | 乙供 | J10-01-001 | 交流弧焊机 容量 21kVA | 台班 | 0.005 | 67 | 0 | 0 | 计价 | 按实计算
YT17-20 | 材料 | 乙供 | C99010102 | 其他材料费 | 元 | 0.3474 | 1 | 0 | 0 | 计价 | 按实计算
YT17-21 | 人工 | 乙供 | 9101106 | 建筑普通工 | 工日 | 0.0735 | 70 | 0 | 0 | 计价 | 按实计算
YT17-21 | 人工 | 乙供 | 9101107 | 建筑技术工 | 工日 | 0.0735 | 98 | 0 | 0 | 计价 | 按实计算
YT17-21 | 材料 | 乙供 | C01020712 | 圆钢 Φ10以下 | kg | 0.028 | 3.959 | 0 | 0 | 计价 | 按实计算
YT17-21 | 材料 | 乙供 | C02000000 | 无缝钢管10~20号 综合 | kg | 3.955 | 4.75 | 0 | 0 | 计价 | 按实计算
YT17-21 | 材料 | 乙供 | C06090105 | 钢管卡子 DN40 | 个 | 0.68 | 1.1 | 0 | 0 | 计价 | 按实计算
YT17-21 | 材料 | 乙供 | C12010100 | 电焊条 J422 综合 | kg | 0.011 | 4.96 | 0 | 0 | 计价 | 按实计算
YT17-21 | 材料 | 乙供 | C13020200 | 镀锌半圆头螺栓 综合 | 套 | 0.045 | 0.866 | 0 | 0 | 计价 | 按实计算
YT17-21 | 材料 | 乙供 | C13030216 | 镀锌锁紧螺母 3×40 | 个 | 0.155 | 0.784 | 0 | 0 | 计价 | 按实计算
YT17-21 | 材料 | 乙供 | C14010100 | 镀锌铁丝 | kg | 0.007 | 4.427 | 0 | 0 | 计价 | 按实计算
YT17-21 | 材料 | 乙供 | C15010304 | 镀锌管接头 DN40 | 个 | 0.165 | 2.085 | 0 | 0 | 计价 | 按实计算
YT17-21 | 材料 | 乙供 | C18070504 | 塑料护口 40 | 个 | 0.155 | 0.137 | 0 | 0 | 计价 | 按实计算
YT17-21 | 材料 | 乙供 | C19031101 | 清洗剂 | kg | 0.011 | 2.41 | 0 | 0 | 计价 | 按实计算
YT17-21 | 材料 | 乙供 | C20010201 | 醇酸防锈漆 | kg | 0.044 | 11.56 | 0 | 0 | 计价 | 按实计算
YT17-21 | 材料 | 乙供 | C20070101 | 沥青清漆 | kg | 0.007 | 7.343 | 0 | 0 | 计价 | 按实计算
YT17-21 | 材料 | 乙供 | C22030501 | 钢锯条 各种规格 | 根 | 0.03 | 1.308 | 0 | 0 | 计价 | 按实计算
YT17-21 | 机械 | 乙供 | J08-01-116 | 钢材电动煨弯机 弯曲直径 Φ500以内 | 台班 | 0.001 | 61.54 | 0 | 0 | 计价 | 按实计算
YT17-21 | 机械 | 乙供 | J10-01-001 | 交流弧焊机 容量 21kVA | 台班 | 0.006 | 67 | 0 | 0 | 计价 | 按实计算
YT17-21 | 材料 | 乙供 | C99010102 | 其他材料费 | 元 | 0.4176 | 1 | 0 | 0 | 计价 | 按实计算
YT17-22 | 人工 | 乙供 | 9101106 | 建筑普通工 | 工日 | 0.078 | 70 | 0 | 0 | 计价 | 按实计算
YT17-22 | 人工 | 乙供 | 9101107 | 建筑技术工 | 工日 | 0.078 | 98 | 0 | 0 | 计价 | 按实计算
YT17-22 | 材料 | 乙供 | C01020712 | 圆钢 Φ10以下 | kg | 0.028 | 3.959 | 0 | 0 | 计价 | 按实计算
YT17-22 | 材料 | 乙供 | C02000000 | 无缝钢管10~20号 综合 | kg | 5.026 | 4.75 | 0 | 0 | 计价 | 按实计算
YT17-22 | 材料 | 乙供 | C06090106 | 钢管卡子 DN50 | 个 | 0.68 | 1.36 | 0 | 0 | 计价 | 按实计算
YT17-22 | 材料 | 乙供 | C12010100 | 电焊条 J422 综合 | kg | 0.011 | 4.96 | 0 | 0 | 计价 | 按实计算
YT17-22 | 材料 | 乙供 | C13020200 | 镀锌半圆头螺栓 综合 | 套 | 0.045 | 0.866 | 0 | 0 | 计价 | 按实计算
YT17-22 | 材料 | 乙供 | C13030217 | 镀锌锁紧螺母 3×50 | 个 | 0.155 | 0.863 | 0 | 0 | 计价 | 按实计算
YT17-22 | 材料 | 乙供 | C14010100 | 镀锌铁丝 | kg | 0.007 | 4.427 | 0 | 0 | 计价 | 按实计算
YT17-22 | 材料 | 乙供 | C15010305 | 镀锌管接头 DN50 | 个 | 0.165 | 4.518 | 0 | 0 | 计价 | 按实计算
YT17-22 | 材料 | 乙供 | C18070505 | 塑料护口 50 | 个 | 0.155 | 0.17 | 0 | 0 | 计价 | 按实计算
YT17-22 | 材料 | 乙供 | C19031101 | 清洗剂 | kg | 0.014 | 2.41 | 0 | 0 | 计价 | 按实计算
YT17-22 | 材料 | 乙供 | C20010201 | 醇酸防锈漆 | kg | 0.056 | 11.56 | 0 | 0 | 计价 | 按实计算
YT17-22 | 材料 | 乙供 | C20070101 | 沥青清漆 | kg | 0.007 | 7.343 | 0 | 0 | 计价 | 按实计算
YT17-22 | 材料 | 乙供 | C22030501 | 钢锯条 各种规格 | 根 | 0.03 | 1.308 | 0 | 0 | 计价 | 按实计算
YT17-22 | 机械 | 乙供 | J08-01-116 | 钢材电动煨弯机 弯曲直径 Φ500以内 | 台班 | 0.001 | 61.54 | 0 | 0 | 计价 | 按实计算
YT17-22 | 机械 | 乙供 | J10-01-001 | 交流弧焊机 容量 21kVA | 台班 | 0.006 | 67 | 0 | 0 | 计价 | 按实计算
YT17-22 | 材料 | 乙供 | C99010102 | 其他材料费 | 元 | 0.5342 | 1 | 0 | 0 | 计价 | 按实计算
YT17-23 | 人工 | 乙供 | 9101106 | 建筑普通工 | 工日 | 0.1175 | 70 | 0 | 0 | 计价 | 按实计算
YT17-23 | 人工 | 乙供 | 9101107 | 建筑技术工 | 工日 | 0.1175 | 98 | 0 | 0 | 计价 | 按实计算
YT17-23 | 材料 | 乙供 | C01020712 | 圆钢 Φ10以下 | kg | 0.043 | 3.959 | 0 | 0 | 计价 | 按实计算
YT17-23 | 材料 | 乙供 | C02000000 | 无缝钢管10~20号 综合 | kg | 6.839 | 4.75 | 0 | 0 | 计价 | 按实计算
YT17-23 | 材料 | 乙供 | C06090107 | 钢管卡子 DN70 | 个 | 0.515 | 1.5 | 0 | 0 | 计价 | 按实计算
YT17-23 | 材料 | 乙供 | C12010100 | 电焊条 J422 综合 | kg | 0.014 | 4.96 | 0 | 0 | 计价 | 按实计算
YT17-23 | 材料 | 乙供 | C13020200 | 镀锌半圆头螺栓 综合 | 套 | 0.034 | 0.866 | 0 | 0 | 计价 | 按实计算
YT17-23 | 材料 | 乙供 | C13030218 | 镀锌锁紧螺母 3×70 | 个 | 0.155 | 0.906 | 0 | 0 | 计价 | 按实计算
YT17-23 | 材料 | 乙供 | C14010100 | 镀锌铁丝 | kg | 0.007 | 4.427 | 0 | 0 | 计价 | 按实计算
YT17-23 | 材料 | 乙供 | C15010306 | 镀锌管接头 DN65 | 个 | 0.155 | 3.733 | 0 | 0 | 计价 | 按实计算
YT17-23 | 材料 | 乙供 | C18070506 | 塑料护口 70 | 个 | 0.155 | 0.515 | 0 | 0 | 计价 | 按实计算
YT17-23 | 材料 | 乙供 | C19031101 | 清洗剂 | kg | 0.018 | 2.41 | 0 | 0 | 计价 | 按实计算
YT17-23 | 材料 | 乙供 | C20010201 | 醇酸防锈漆 | kg | 0.078 | 11.56 | 0 | 0 | 计价 | 按实计算
YT17-23 | 材料 | 乙供 | C20070101 | 沥青清漆 | kg | 0.009 | 7.343 | 0 | 0 | 计价 | 按实计算
YT17-23 | 材料 | 乙供 | C22030501 | 钢锯条 各种规格 | 根 | 0.03 | 1.308 | 0 | 0 | 计价 | 按实计算
YT17-23 | 机械 | 乙供 | J08-01-116 | 钢材电动煨弯机 弯曲直径 Φ500以内 | 台班 | 0.003 | 61.54 | 0 | 0 | 计价 | 按实计算
YT17-23 | 机械 | 乙供 | J10-01-001 | 交流弧焊机 容量 21kVA | 台班 | 0.007 | 67 | 0 | 0 | 计价 | 按实计算
YT17-23 | 材料 | 乙供 | C99010102 | 其他材料费 | 元 | 0.7081 | 1 | 0 | 0 | 计价 | 按实计算
YT17-24 | 人工 | 乙供 | 9101106 | 建筑普通工 | 工日 | 0.1675 | 70 | 0 | 0 | 计价 | 按实计算
YT17-24 | 人工 | 乙供 | 9101107 | 建筑技术工 | 工日 | 0.1675 | 98 | 0 | 0 | 计价 | 按实计算
YT17-24 | 材料 | 乙供 | C01020712 | 圆钢 Φ10以下 | kg | 0.043 | 3.959 | 0 | 0 | 计价 | 按实计算
YT17-24 | 材料 | 乙供 | C02000000 | 无缝钢管10~20号 综合 | kg | 8.59 | 4.75 | 0 | 0 | 计价 | 按实计算
YT17-24 | 材料 | 乙供 | C06090108 | 钢管卡子 DN80 | 个 | 0.515 | 1.8 | 0 | 0 | 计价 | 按实计算
YT17-24 | 材料 | 乙供 | C12010100 | 电焊条 J422 综合 | kg | 0.014 | 4.96 | 0 | 0 | 计价 | 按实计算
YT17-24 | 材料 | 乙供 | C13020200 | 镀锌半圆头螺栓 综合 | 套 | 0.034 | 0.866 | 0 | 0 | 计价 | 按实计算
YT17-24 | 材料 | 乙供 | C13030219 | 镀锌锁紧螺母 3×80 | 个 | 0.155 | 1.046 | 0 | 0 | 计价 | 按实计算
YT17-24 | 材料 | 乙供 | C14010100 | 镀锌铁丝 | kg | 0.007 | 4.427 | 0 | 0 | 计价 | 按实计算
YT17-24 | 材料 | 乙供 | C15010307 | 镀锌管接头 DN80 | 个 | 0.155 | 7.004 | 0 | 0 | 计价 | 按实计算
YT17-24 | 材料 | 乙供 | C18070507 | 塑料护口 80 | 个 | 0.155 | 0.599 | 0 | 0 | 计价 | 按实计算
YT17-24 | 材料 | 乙供 | C19031101 | 清洗剂 | kg | 0.021 | 2.41 | 0 | 0 | 计价 | 按实计算
YT17-24 | 材料 | 乙供 | C20010201 | 醇酸防锈漆 | kg | 0.084 | 11.56 | 0 | 0 | 计价 | 按实计算
YT17-24 | 材料 | 乙供 | C20070101 | 沥青清漆 | kg | 0.01 | 7.343 | 0 | 0 | 计价 | 按实计算
YT17-24 | 材料 | 乙供 | C22030501 | 钢锯条 各种规格 | 根 | 0.045 | 1.308 | 0 | 0 | 计价 | 按实计算
YT17-24 | 机械 | 乙供 | J08-01-116 | 钢材电动煨弯机 弯曲直径 Φ500以内 | 台班 | 0.003 | 61.54 | 0 | 0 | 计价 | 按实计算
YT17-24 | 机械 | 乙供 | J10-01-001 | 交流弧焊机 容量 21kVA | 台班 | 0.007 | 67 | 0 | 0 | 计价 | 按实计算
YT17-24 | 材料 | 乙供 | C99010102 | 其他材料费 | 元 | 0.8905 | 1 | 0 | 0 | 计价 | 按实计算
YT17-25 | 人工 | 乙供 | 9101106 | 建筑普通工 | 工日 | 0.036 | 70 | 0 | 0 | 计价 | 按实计算
YT17-25 | 人工 | 乙供 | 9101107 | 建筑技术工 | 工日 | 0.036 | 98 | 0 | 0 | 计价 | 按实计算
YT17-25 | 材料 | 乙供 | C06090300 | 塑料管卡子 DN20 | 个 | 1.648 | 0.6 | 0 | 0 | 计价 | 按实计算
YT17-25 | 材料 | 乙供 | C12025104 | 硬聚氯乙烯焊条 | kg | 0.002 | 13.956 | 0 | 0 | 计价 | 按实计算
YT17-25 | 材料 | 乙供 | C13024100 | 木螺丝 | kg | 0.018 | 5.582 | 0 | 0 | 计价 | 按实计算
YT17-25 | 材料 | 乙供 | C14010100 | 镀锌铁丝 | kg | 0.003 | 4.427 | 0 | 0 | 计价 | 按实计算
YT17-25 | 材料 | 乙供 | C18050101 | 硬聚氯乙烯塑料管 DN20及以下 | m | 1.067 | 3.059 | 0 | 0 | 计价 | 按实计算
YT17-25 | 材料 | 乙供 | C18080501 | 塑料胀管 Φ6-8 | 个 | 3.36 | 0.057 | 0 | 0 | 计价 | 按实计算
YT17-25 | 材料 | 乙供 | C22030301 | 冲击钻头 Φ8 | 支 | 0.022 | 4 | 0 | 0 | 计价 | 按实计算
YT17-25 | 材料 | 乙供 | C22030501 | 钢锯条 各种规格 | 根 | 0.01 | 1.308 | 0 | 0 | 计价 | 按实计算
YT17-25 | 机械 | 乙供 | J11-01-014 | 电动空气压缩机 排气量 0.3m³/min | 台班 | 0.005 | 33.27 | 0 | 0 | 计价 | 按实计算
YT17-25 | 材料 | 乙供 | C99010102 | 其他材料费 | 元 | 0.0937 | 1 | 0 | 0 | 计价 | 按实计算
YT17-26 | 人工 | 乙供 | 9101106 | 建筑普通工 | 工日 | 0.0375 | 70 | 0 | 0 | 计价 | 按实计算
YT17-26 | 人工 | 乙供 | 9101107 | 建筑技术工 | 工日 | 0.0375 | 98 | 0 | 0 | 计价 | 按实计算
YT17-26 | 材料 | 乙供 | C06090300 | 塑料管卡子 DN20 | 个 | 1.648 | 0.6 | 0 | 0 | 计价 | 按实计算
YT17-26 | 材料 | 乙供 | C12025104 | 硬聚氯乙烯焊条 | kg | 0.002 | 13.956 | 0 | 0 | 计价 | 按实计算
YT17-26 | 材料 | 乙供 | C13024100 | 木螺丝 | kg | 0.019 | 5.582 | 0 | 0 | 计价 | 按实计算
YT17-26 | 材料 | 乙供 | C14010100 | 镀锌铁丝 | kg | 0.003 | 4.427 | 0 | 0 | 计价 | 按实计算
YT17-26 | 材料 | 乙供 | C18050101 | 硬聚氯乙烯塑料管 DN20及以下 | m | 1.067 | 3.059 | 0 | 0 | 计价 | 按实计算
YT17-26 | 材料 | 乙供 | C18080501 | 塑料胀管 Φ6-8 | 个 | 3.36 | 0.057 | 0 | 0 | 计价 | 按实计算
YT17-26 | 材料 | 乙供 | C22030301 | 冲击钻头 Φ8 | 支 | 0.022 | 4 | 0 | 0 | 计价 | 按实计算
YT17-26 | 材料 | 乙供 | C22030501 | 钢锯条 各种规格 | 根 | 0.01 | 1.308 | 0 | 0 | 计价 | 按实计算
YT17-26 | 机械 | 乙供 | J11-01-014 | 电动空气压缩机 排气量 0.3m³/min | 台班 | 0.005 | 33.27 | 0 | 0 | 计价 | 按实计算
YT17-26 | 材料 | 乙供 | C99010102 | 其他材料费 | 元 | 0.0939 | 1 | 0 | 0 | 计价 | 按实计算
YT17-27 | 人工 | 乙供 | 9101106 | 建筑普通工 | 工日 | 0.038 | 70 | 0 | 0 | 计价 | 按实计算
YT17-27 | 人工 | 乙供 | 9101107 | 建筑技术工 | 工日 | 0.038 | 98 | 0 | 0 | 计价 | 按实计算
YT17-27 | 材料 | 乙供 | C06090301 | 塑料管卡子 DN25 | 个 | 1.195 | 0.78 | 0 | 0 | 计价 | 按实计算
YT17-27 | 材料 | 乙供 | C12025104 | 硬聚氯乙烯焊条 | kg | 0.002 | 13.956 | 0 | 0 | 计价 | 按实计算
YT17-27 | 材料 | 乙供 | C13024100 | 木螺丝 | kg | 0.014 | 5.582 | 0 | 0 | 计价 | 按实计算
YT17-27 | 材料 | 乙供 | C14010100 | 镀锌铁丝 | kg | 0.003 | 4.427 | 0 | 0 | 计价 | 按实计算
YT17-27 | 材料 | 乙供 | C18050102 | 硬聚氯乙烯塑料管 DN25 | m | 1.064 | 4.589 | 0 | 0 | 计价 | 按实计算
YT17-27 | 材料 | 乙供 | C18080501 | 塑料胀管 Φ6-8 | 个 | 2.436 | 0.057 | 0 | 0 | 计价 | 按实计算
YT17-27 | 材料 | 乙供 | C22030301 | 冲击钻头 Φ8 | 支 | 0.016 | 4 | 0 | 0 | 计价 | 按实计算
YT17-27 | 材料 | 乙供 | C22030501 | 钢锯条 各种规格 | 根 | 0.01 | 1.308 | 0 | 0 | 计价 | 按实计算
YT17-27 | 机械 | 乙供 | J11-01-014 | 电动空气压缩机 排气量 0.3m³/min | 台班 | 0.008 | 33.27 | 0 | 0 | 计价 | 按实计算
YT17-27 | 材料 | 乙供 | C99010102 | 其他材料费 | 元 | 0.123 | 1 | 0 | 0 | 计价 | 按实计算
YT17-28 | 人工 | 乙供 | 9101106 | 建筑普通工 | 工日 | 0.04 | 70 | 0 | 0 | 计价 | 按实计算
YT17-28 | 人工 | 乙供 | 9101107 | 建筑技术工 | 工日 | 0.04 | 98 | 0 | 0 | 计价 | 按实计算
YT17-28 | 材料 | 乙供 | C06090302 | 塑料管卡子 DN32 | 个 | 1.195 | 0.78 | 0 | 0 | 计价 | 按实计算
YT17-28 | 材料 | 乙供 | C12025104 | 硬聚氯乙烯焊条 | kg | 0.002 | 13.956 | 0 | 0 | 计价 | 按实计算
YT17-28 | 材料 | 乙供 | C13024100 | 木螺丝 | kg | 0.014 | 5.582 | 0 | 0 | 计价 | 按实计算
YT17-28 | 材料 | 乙供 | C14010100 | 镀锌铁丝 | kg | 0.003 | 4.427 | 0 | 0 | 计价 | 按实计算
YT17-28 | 材料 | 乙供 | C18050103 | 硬聚氯乙烯塑料管 DN32 | m | 1.064 | 7.361 | 0 | 0 | 计价 | 按实计算
YT17-28 | 材料 | 乙供 | C18080501 | 塑料胀管 Φ6-8 | 个 | 2.436 | 0.057 | 0 | 0 | 计价 | 按实计算
YT17-28 | 材料 | 乙供 | C22030301 | 冲击钻头 Φ8 | 支 | 0.016 | 4 | 0 | 0 | 计价 | 按实计算
YT17-28 | 材料 | 乙供 | C22030501 | 钢锯条 各种规格 | 根 | 0.01 | 1.308 | 0 | 0 | 计价 | 按实计算
YT17-28 | 机械 | 乙供 | J11-01-014 | 电动空气压缩机 排气量 0.3m³/min | 台班 | 0.008 | 33.27 | 0 | 0 | 计价 | 按实计算
YT17-28 | 材料 | 乙供 | C99010102 | 其他材料费 | 元 | 0.182 | 1 | 0 | 0 | 计价 | 按实计算
YT17-29 | 人工 | 乙供 | 9101106 | 建筑普通工 | 工日 | 0.043 | 70 | 0 | 0 | 计价 | 按实计算
YT17-29 | 人工 | 乙供 | 9101107 | 建筑技术工 | 工日 | 0.043 | 98 | 0 | 0 | 计价 | 按实计算
YT17-29 | 材料 | 乙供 | C06090303 | 塑料管卡子 DN40 | 个 | 0.834 | 0.995 | 0 | 0 | 计价 | 按实计算
YT17-29 | 材料 | 乙供 | C12025104 | 硬聚氯乙烯焊条 | kg | 0.005 | 13.956 | 0 | 0 | 计价 | 按实计算
YT17-29 | 材料 | 乙供 | C13024100 | 木螺丝 | kg | 0.009 | 5.582 | 0 | 0 | 计价 | 按实计算
YT17-29 | 材料 | 乙供 | C14010100 | 镀锌铁丝 | kg | 0.003 | 4.427 | 0 | 0 | 计价 | 按实计算
YT17-29 | 材料 | 乙供 | C18050104 | 硬聚氯乙烯塑料管 DN40 | m | 1.074 | 11.281 | 0 | 0 | 计价 | 按实计算
YT17-29 | 材料 | 乙供 | C18080501 | 塑料胀管 Φ6-8 | 个 | 1.701 | 0.057 | 0 | 0 | 计价 | 按实计算
YT17-29 | 材料 | 乙供 | C22030301 | 冲击钻头 Φ8 | 支 | 0.011 | 4 | 0 | 0 | 计价 | 按实计算
YT17-29 | 材料 | 乙供 | C22030501 | 钢锯条 各种规格 | 根 | 0.01 | 1.308 | 0 | 0 | 计价 | 按实计算
YT17-29 | 机械 | 乙供 | J11-01-014 | 电动空气压缩机 排气量 0.3m³/min | 台班 | 0.008 | 33.27 | 0 | 0 | 计价 | 按实计算
YT17-29 | 材料 | 乙供 | C99010102 | 其他材料费 | 元 | 0.2647 | 1 | 0 | 0 | 计价 | 按实计算
YT17-30 | 人工 | 乙供 | 9101106 | 建筑普通工 | 工日 | 0.0455 | 70 | 0 | 0 | 计价 | 按实计算
YT17-30 | 人工 | 乙供 | 9101107 | 建筑技术工 | 工日 | 0.0455 | 98 | 0 | 0 | 计价 | 按实计算
YT17-30 | 材料 | 乙供 | C06090304 | 塑料管卡子 DN50 | 个 | 0.834 | 1.21 | 0 | 0 | 计价 | 按实计算
YT17-30 | 材料 | 乙供 | C12025104 | 硬聚氯乙烯焊条 | kg | 0.005 | 13.956 | 0 | 0 | 计价 | 按实计算
YT17-30 | 材料 | 乙供 | C13024100 | 木螺丝 | kg | 0.009 | 5.582 | 0 | 0 | 计价 | 按实计算
YT17-30 | 材料 | 乙供 | C14010100 | 镀锌铁丝 | kg | 0.003 | 4.427 | 0 | 0 | 计价 | 按实计算
YT17-30 | 材料 | 乙供 | C18050105 | 硬聚氯乙烯塑料管 DN50 | m | 1.074 | 15.392 | 0 | 0 | 计价 | 按实计算
YT17-30 | 材料 | 乙供 | C18080501 | 塑料胀管 Φ6-8 | 个 | 1.701 | 0.057 | 0 | 0 | 计价 | 按实计算
YT17-30 | 材料 | 乙供 | C22030301 | 冲击钻头 Φ8 | 支 | 0.011 | 4 | 0 | 0 | 计价 | 按实计算
YT17-30 | 材料 | 乙供 | C22030501 | 钢锯条 各种规格 | 根 | 0.01 | 1.308 | 0 | 0 | 计价 | 按实计算
YT17-30 | 机械 | 乙供 | J11-01-014 | 电动空气压缩机 排气量 0.3m³/min | 台班 | 0.008 | 33.27 | 0 | 0 | 计价 | 按实计算
YT17-30 | 材料 | 乙供 | C99010102 | 其他材料费 | 元 | 0.3565 | 1 | 0 | 0 | 计价 | 按实计算
YT17-31 | 人工 | 乙供 | 9101106 | 建筑普通工 | 工日 | 0.061 | 70 | 0 | 0 | 计价 | 按实计算
YT17-31 | 人工 | 乙供 | 9101107 | 建筑技术工 | 工日 | 0.061 | 98 | 0 | 0 | 计价 | 按实计算
YT17-31 | 材料 | 乙供 | C06090305 | 塑料管卡子 DN80 | 个 | 0.67 | 1.367 | 0 | 0 | 计价 | 按实计算
YT17-31 | 材料 | 乙供 | C12025104 | 硬聚氯乙烯焊条 | kg | 0.005 | 13.956 | 0 | 0 | 计价 | 按实计算
YT17-31 | 材料 | 乙供 | C13011101 | 膨胀螺栓 M6 | 套 | 1.326 | 0.441 | 0 | 0 | 计价 | 按实计算
YT17-31 | 材料 | 乙供 | C14010100 | 镀锌铁丝 | kg | 0.003 | 4.427 | 0 | 0 | 计价 | 按实计算
YT17-31 | 材料 | 乙供 | C18050107 | 硬聚氯乙烯塑料管 DN70 | m | 1.16 | 21.414 | 0 | 0 | 计价 | 按实计算
YT17-31 | 材料 | 乙供 | C22030303 | 冲击钻头 Φ12 | 支 | 0.009 | 10.197 | 0 | 0 | 计价 | 按实计算
YT17-31 | 材料 | 乙供 | C22030501 | 钢锯条 各种规格 | 根 | 0.015 | 1.308 | 0 | 0 | 计价 | 按实计算
YT17-31 | 机械 | 乙供 | J11-01-014 | 电动空气压缩机 排气量 0.3m³/min | 台班 | 0.008 | 33.27 | 0 | 0 | 计价 | 按实计算
YT17-31 | 材料 | 乙供 | C99010102 | 其他材料费 | 元 | 0.5307 | 1 | 0 | 0 | 计价 | 按实计算
YT17-32 | 人工 | 乙供 | 9101106 | 建筑普通工 | 工日 | 0.0705 | 70 | 0 | 0 | 计价 | 按实计算
YT17-32 | 人工 | 乙供 | 9101107 | 建筑技术工 | 工日 | 0.0705 | 98 | 0 | 0 | 计价 | 按实计算
YT17-32 | 材料 | 乙供 | C06090305 | 塑料管卡子 DN80 | 个 | 0.67 | 1.367 | 0 | 0 | 计价 | 按实计算
YT17-32 | 材料 | 乙供 | C12025104 | 硬聚氯乙烯焊条 | kg | 0.005 | 13.956 | 0 | 0 | 计价 | 按实计算
YT17-32 | 材料 | 乙供 | C13011101 | 膨胀螺栓 M6 | 套 | 1.326 | 0.441 | 0 | 0 | 计价 | 按实计算
YT17-32 | 材料 | 乙供 | C14010100 | 镀锌铁丝 | kg | 0.003 | 4.427 | 0 | 0 | 计价 | 按实计算
YT17-32 | 材料 | 乙供 | C18050108 | 硬聚氯乙烯塑料管 DN80 | m | 1.192 | 25.143 | 0 | 0 | 计价 | 按实计算
YT17-32 | 材料 | 乙供 | C22030303 | 冲击钻头 Φ12 | 支 | 0.009 | 10.197 | 0 | 0 | 计价 | 按实计算
YT17-32 | 材料 | 乙供 | C22030501 | 钢锯条 各种规格 | 根 | 0.015 | 1.308 | 0 | 0 | 计价 | 按实计算
YT17-32 | 机械 | 乙供 | J11-01-014 | 电动空气压缩机 排气量 0.3m³/min | 台班 | 0.008 | 33.27 | 0 | 0 | 计价 | 按实计算
YT17-32 | 材料 | 乙供 | C99010102 | 其他材料费 | 元 | 0.6333 | 1 | 0 | 0 | 计价 | 按实计算
YT17-33 | 人工 | 乙供 | 9101106 | 建筑普通工 | 工日 | 0.019 | 70 | 0 | 0 | 计价 | 按实计算
YT17-33 | 人工 | 乙供 | 9101107 | 建筑技术工 | 工日 | 0.019 | 98 | 0 | 0 | 计价 | 按实计算
YT17-33 | 材料 | 乙供 | C12025104 | 硬聚氯乙烯焊条 | kg | 0.002 | 13.956 | 0 | 0 | 计价 | 按实计算
YT17-33 | 材料 | 乙供 | C14010100 | 镀锌铁丝 | kg | 0.003 | 4.427 | 0 | 0 | 计价 | 按实计算
YT17-33 | 材料 | 乙供 | C18050101 | 硬聚氯乙烯塑料管 DN20及以下 | m | 1.061 | 3.059 | 0 | 0 | 计价 | 按实计算
YT17-33 | 材料 | 乙供 | C22030501 | 钢锯条 各种规格 | 根 | 0.01 | 1.308 | 0 | 0 | 计价 | 按实计算
YT17-33 | 机械 | 乙供 | J11-01-014 | 电动空气压缩机 排气量 0.3m³/min | 台班 | 0.005 | 33.27 | 0 | 0 | 计价 | 按实计算
YT17-33 | 材料 | 乙供 | C99010102 | 其他材料费 | 元 | 0.066 | 1 | 0 | 0 | 计价 | 按实计算
YT17-34 | 人工 | 乙供 | 9101106 | 建筑普通工 | 工日 | 0.0205 | 70 | 0 | 0 | 计价 | 按实计算
YT17-34 | 人工 | 乙供 | 9101107 | 建筑技术工 | 工日 | 0.0205 | 98 | 0 | 0 | 计价 | 按实计算
YT17-34 | 材料 | 乙供 | C12025104 | 硬聚氯乙烯焊条 | kg | 0.002 | 13.956 | 0 | 0 | 计价 | 按实计算
YT17-34 | 材料 | 乙供 | C14010100 | 镀锌铁丝 | kg | 0.003 | 4.427 | 0 | 0 | 计价 | 按实计算
YT17-34 | 材料 | 乙供 | C18050101 | 硬聚氯乙烯塑料管 DN20及以下 | m | 1.061 | 3.059 | 0 | 0 | 计价 | 按实计算
YT17-34 | 材料 | 乙供 | C22030501 | 钢锯条 各种规格 | 根 | 0.01 | 1.308 | 0 | 0 | 计价 | 按实计算
YT17-34 | 机械 | 乙供 | J11-01-014 | 电动空气压缩机 排气量 0.3m³/min | 台班 | 0.005 | 33.27 | 0 | 0 | 计价 | 按实计算
YT17-34 | 材料 | 乙供 | C99010102 | 其他材料费 | 元 | 0.066 | 1 | 0 | 0 | 计价 | 按实计算
YT17-35 | 人工 | 乙供 | 9101106 | 建筑普通工 | 工日 | 0.0285 | 70 | 0 | 0 | 计价 | 按实计算
YT17-35 | 人工 | 乙供 | 9101107 | 建筑技术工 | 工日 | 0.0285 | 98 | 0 | 0 | 计价 | 按实计算
YT17-35 | 材料 | 乙供 | C12025104 | 硬聚氯乙烯焊条 | kg | 0.002 | 13.956 | 0 | 0 | 计价 | 按实计算
YT17-35 | 材料 | 乙供 | C14010100 | 镀锌铁丝 | kg | 0.003 | 4.427 | 0 | 0 | 计价 | 按实计算
YT17-35 | 材料 | 乙供 | C18050102 | 硬聚氯乙烯塑料管 DN25 | m | 1.064 | 4.589 | 0 | 0 | 计价 | 按实计算
YT17-35 | 材料 | 乙供 | C22030501 | 钢锯条 各种规格 | 根 | 0.01 | 1.308 | 0 | 0 | 计价 | 按实计算
YT17-35 | 机械 | 乙供 | J11-01-014 | 电动空气压缩机 排气量 0.3m³/min | 台班 | 0.008 | 33.27 | 0 | 0 | 计价 | 按实计算
YT17-35 | 材料 | 乙供 | C99010102 | 其他材料费 | 元 | 0.0987 | 1 | 0 | 0 | 计价 | 按实计算
YT17-36 | 人工 | 乙供 | 9101106 | 建筑普通工 | 工日 | 0.0305 | 70 | 0 | 0 | 计价 | 按实计算
YT17-36 | 人工 | 乙供 | 9101107 | 建筑技术工 | 工日 | 0.0305 | 98 | 0 | 0 | 计价 | 按实计算
YT17-36 | 材料 | 乙供 | C12025104 | 硬聚氯乙烯焊条 | kg | 0.002 | 13.956 | 0 | 0 | 计价 | 按实计算
YT17-36 | 材料 | 乙供 | C14010100 | 镀锌铁丝 | kg | 0.003 | 4.427 | 0 | 0 | 计价 | 按实计算
YT17-36 | 材料 | 乙供 | C18050103 | 硬聚氯乙烯塑料管 DN32 | m | 1.064 | 7.361 | 0 | 0 | 计价 | 按实计算
YT17-36 | 材料 | 乙供 | C22030501 | 钢锯条 各种规格 | 根 | 0.01 | 1.308 | 0 | 0 | 计价 | 按实计算
YT17-36 | 机械 | 乙供 | J11-01-014 | 电动空气压缩机 排气量 0.3m³/min | 台班 | 0.008 | 33.27 | 0 | 0 | 计价 | 按实计算
YT17-36 | 材料 | 乙供 | C99010102 | 其他材料费 | 元 | 0.1577 | 1 | 0 | 0 | 计价 | 按实计算
YT17-37 | 人工 | 乙供 | 9101106 | 建筑普通工 | 工日 | 0.0375 | 70 | 0 | 0 | 计价 | 按实计算
YT17-37 | 人工 | 乙供 | 9101107 | 建筑技术工 | 工日 | 0.0375 | 98 | 0 | 0 | 计价 | 按实计算
YT17-37 | 材料 | 乙供 | C12025104 | 硬聚氯乙烯焊条 | kg | 0.005 | 13.956 | 0 | 0 | 计价 | 按实计算
YT17-37 | 材料 | 乙供 | C14010100 | 镀锌铁丝 | kg | 0.003 | 4.427 | 0 | 0 | 计价 | 按实计算
YT17-37 | 材料 | 乙供 | C18050104 | 硬聚氯乙烯塑料管 DN40 | m | 1.074 | 11.281 | 0 | 0 | 计价 | 按实计算
YT17-37 | 材料 | 乙供 | C22030501 | 钢锯条 各种规格 | 根 | 0.01 | 1.308 | 0 | 0 | 计价 | 按实计算
YT17-37 | 机械 | 乙供 | J11-01-014 | 电动空气压缩机 排气量 0.3m³/min | 台班 | 0.008 | 33.27 | 0 | 0 | 计价 | 按实计算
YT17-37 | 材料 | 乙供 | C99010102 | 其他材料费 | 元 | 0.2442 | 1 | 0 | 0 | 计价 | 按实计算
YT17-38 | 人工 | 乙供 | 9101106 | 建筑普通工 | 工日 | 0.0395 | 70 | 0 | 0 | 计价 | 按实计算
YT17-38 | 人工 | 乙供 | 9101107 | 建筑技术工 | 工日 | 0.0395 | 98 | 0 | 0 | 计价 | 按实计算
YT17-38 | 材料 | 乙供 | C12025104 | 硬聚氯乙烯焊条 | kg | 0.005 | 13.956 | 0 | 0 | 计价 | 按实计算
YT17-38 | 材料 | 乙供 | C14010100 | 镀锌铁丝 | kg | 0.003 | 4.427 | 0 | 0 | 计价 | 按实计算
YT17-38 | 材料 | 乙供 | C18050105 | 硬聚氯乙烯塑料管 DN50 | m | 1.074 | 15.392 | 0 | 0 | 计价 | 按实计算
YT17-38 | 材料 | 乙供 | C22030501 | 钢锯条 各种规格 | 根 | 0.01 | 1.308 | 0 | 0 | 计价 | 按实计算
YT17-38 | 机械 | 乙供 | J11-01-014 | 电动空气压缩机 排气量 0.3m³/min | 台班 | 0.008 | 33.27 | 0 | 0 | 计价 | 按实计算
YT17-38 | 材料 | 乙供 | C99010102 | 其他材料费 | 元 | 0.3325 | 1 | 0 | 0 | 计价 | 按实计算
YT17-39 | 人工 | 乙供 | 9101106 | 建筑普通工 | 工日 | 0.049 | 70 | 0 | 0 | 计价 | 按实计算
YT17-39 | 人工 | 乙供 | 9101107 | 建筑技术工 | 工日 | 0.049 | 98 | 0 | 0 | 计价 | 按实计算
YT17-39 | 材料 | 乙供 | C12025104 | 硬聚氯乙烯焊条 | kg | 0.005 | 13.956 | 0 | 0 | 计价 | 按实计算
YT17-39 | 材料 | 乙供 | C14010100 | 镀锌铁丝 | kg | 0.003 | 4.427 | 0 | 0 | 计价 | 按实计算
YT17-39 | 材料 | 乙供 | C18050107 | 硬聚氯乙烯塑料管 DN70 | m | 1.16 | 21.414 | 0 | 0 | 计价 | 按实计算
YT17-39 | 材料 | 乙供 | C22030501 | 钢锯条 各种规格 | 根 | 0.015 | 1.308 | 0 | 0 | 计价 | 按实计算
YT17-39 | 机械 | 乙供 | J11-01-014 | 电动空气压缩机 排气量 0.3m³/min | 台班 | 0.008 | 33.27 | 0 | 0 | 计价 | 按实计算
YT17-39 | 材料 | 乙供 | C99010102 | 其他材料费 | 元 | 0.4989 | 1 | 0 | 0 | 计价 | 按实计算
YT17-40 | 人工 | 乙供 | 9101106 | 建筑普通工 | 工日 | 0.061 | 70 | 0 | 0 | 计价 | 按实计算
YT17-40 | 人工 | 乙供 | 9101107 | 建筑技术工 | 工日 | 0.061 | 98 | 0 | 0 | 计价 | 按实计算
YT17-40 | 材料 | 乙供 | C12025104 | 硬聚氯乙烯焊条 | kg | 0.005 | 13.956 | 0 | 0 | 计价 | 按实计算
YT17-40 | 材料 | 乙供 | C14010100 | 镀锌铁丝 | kg | 0.003 | 4.427 | 0 | 0 | 计价 | 按实计算
YT17-40 | 材料 | 乙供 | C18050108 | 硬聚氯乙烯塑料管 DN80 | m | 1.192 | 25.143 | 0 | 0 | 计价 | 按实计算
YT17-40 | 材料 | 乙供 | C22030501 | 钢锯条 各种规格 | 根 | 0.015 | 1.308 | 0 | 0 | 计价 | 按实计算
YT17-40 | 机械 | 乙供 | J11-01-014 | 电动空气压缩机 排气量 0.3m³/min | 台班 | 0.008 | 33.27 | 0 | 0 | 计价 | 按实计算
YT17-40 | 材料 | 乙供 | C99010102 | 其他材料费 | 元 | 0.6015 | 1 | 0 | 0 | 计价 | 按实计算
YT17-41 | 人工 | 乙供 | 9101106 | 建筑普通工 | 工日 | 0.065 | 70 | 0 | 0 | 计价 | 按实计算
YT17-41 | 人工 | 乙供 | 9101107 | 建筑技术工 | 工日 | 0.065 | 98 | 0 | 0 | 计价 | 按实计算
YT17-41 | 材料 | 乙供 | C12025104 | 硬聚氯乙烯焊条 | kg | 0.005 | 13.956 | 0 | 0 | 计价 | 按实计算
YT17-41 | 材料 | 乙供 | C14010100 | 镀锌铁丝 | kg | 0.003 | 4.427 | 0 | 0 | 计价 | 按实计算
YT17-41 | 材料 | 乙供 | C18050109 | 硬聚氯乙烯塑料管 DN100 | m | 1.192 | 35.556 | 0 | 0 | 计价 | 按实计算
YT17-41 | 材料 | 乙供 | C22030501 | 钢锯条 各种规格 | 根 | 0.015 | 1.308 | 0 | 0 | 计价 | 按实计算
YT17-41 | 机械 | 乙供 | J11-01-014 | 电动空气压缩机 排气量 0.3m³/min | 台班 | 0.008 | 33.27 | 0 | 0 | 计价 | 按实计算
YT17-41 | 材料 | 乙供 | C99010102 | 其他材料费 | 元 | 0.8497 | 1 | 0 | 0 | 计价 | 按实计算
YT17-42 | 人工 | 乙供 | 9101106 | 建筑普通工 | 工日 | 0.108 | 70 | 0 | 0 | 计价 | 按实计算
YT17-42 | 人工 | 乙供 | 9101107 | 建筑技术工 | 工日 | 0.108 | 98 | 0 | 0 | 计价 | 按实计算
YT17-42 | 材料 | 乙供 | C13020200 | 镀锌半圆头螺栓 综合 | 套 | 0.189 | 0.866 | 0 | 0 | 计价 | 按实计算
YT17-42 | 材料 | 乙供 | C16050212 | 金属软管 DN15 | m | 1.03 | 1.444 | 0 | 0 | 计价 | 按实计算
YT17-42 | 材料 | 乙供 | C16050301 | 金属软管接头 DN10~25 | 个 | 2.944 | 0.32 | 0 | 0 | 计价 | 按实计算
YT17-42 | 材料 | 乙供 | C16050401 | 金属软管锁紧螺母 20以下 | 个 | 2.912 | 0.362 | 0 | 0 | 计价 | 按实计算
YT17-42 | 材料 | 乙供 | C16050501 | 金属软管卡子 20以下 | 个 | 2.944 | 0.288 | 0 | 0 | 计价 | 按实计算
YT17-42 | 材料 | 乙供 | C99010102 | 其他材料费 | 元 | 0.0899 | 1 | 0 | 0 | 计价 | 按实计算
YT17-43 | 人工 | 乙供 | 9101106 | 建筑普通工 | 工日 | 0.135 | 70 | 0 | 0 | 计价 | 按实计算
YT17-43 | 人工 | 乙供 | 9101107 | 建筑技术工 | 工日 | 0.135 | 98 | 0 | 0 | 计价 | 按实计算
YT17-43 | 材料 | 乙供 | C13020200 | 镀锌半圆头螺栓 综合 | 套 | 0.189 | 0.866 | 0 | 0 | 计价 | 按实计算
YT17-43 | 材料 | 乙供 | C16050213 | 金属软管 DN20 | m | 1.03 | 2.166 | 0 | 0 | 计价 | 按实计算
YT17-43 | 材料 | 乙供 | C16050301 | 金属软管接头 DN10~25 | 个 | 2.944 | 0.32 | 0 | 0 | 计价 | 按实计算
YT17-43 | 材料 | 乙供 | C16050401 | 金属软管锁紧螺母 20以下 | 个 | 2.912 | 0.362 | 0 | 0 | 计价 | 按实计算
YT17-43 | 材料 | 乙供 | C16050501 | 金属软管卡子 20以下 | 个 | 2.944 | 0.288 | 0 | 0 | 计价 | 按实计算
YT17-43 | 材料 | 乙供 | C99010102 | 其他材料费 | 元 | 0.1048 | 1 | 0 | 0 | 计价 | 按实计算
YT17-44 | 人工 | 乙供 | 9101106 | 建筑普通工 | 工日 | 0.143 | 70 | 0 | 0 | 计价 | 按实计算
YT17-44 | 人工 | 乙供 | 9101107 | 建筑技术工 | 工日 | 0.143 | 98 | 0 | 0 | 计价 | 按实计算
YT17-44 | 材料 | 乙供 | C13020200 | 镀锌半圆头螺栓 综合 | 套 | 0.186 | 0.866 | 0 | 0 | 计价 | 按实计算
YT17-44 | 材料 | 乙供 | C16050214 | 金属软管 DN25 | m | 1.03 | 3.095 | 0 | 0 | 计价 | 按实计算
YT17-44 | 材料 | 乙供 | C16050302 | 金属软管接头 DN25~40 | 个 | 2.944 | 0.74 | 0 | 0 | 计价 | 按实计算
YT17-44 | 材料 | 乙供 | C16050402 | 金属软管锁紧螺母 32 | 个 | 2.912 | 0.401 | 0 | 0 | 计价 | 按实计算
YT17-44 | 材料 | 乙供 | C16050502 | 金属软管卡子 32 | 个 | 2.944 | 0.532 | 0 | 0 | 计价 | 按实计算
YT17-44 | 材料 | 乙供 | C99010102 | 其他材料费 | 元 | 0.1652 | 1 | 0 | 0 | 计价 | 按实计算
YT17-45 | 人工 | 乙供 | 9101106 | 建筑普通工 | 工日 | 0.1515 | 70 | 0 | 0 | 计价 | 按实计算
YT17-45 | 人工 | 乙供 | 9101107 | 建筑技术工 | 工日 | 0.1515 | 98 | 0 | 0 | 计价 | 按实计算
YT17-45 | 材料 | 乙供 | C13020200 | 镀锌半圆头螺栓 综合 | 套 | 0.189 | 0.866 | 0 | 0 | 计价 | 按实计算
YT17-45 | 材料 | 乙供 | C16050215 | 金属软管 DN32 | m | 1.03 | 3.611 | 0 | 0 | 计价 | 按实计算
YT17-45 | 材料 | 乙供 | C16050302 | 金属软管接头 DN25~40 | 个 | 2.944 | 0.74 | 0 | 0 | 计价 | 按实计算
YT17-45 | 材料 | 乙供 | C16050402 | 金属软管锁紧螺母 32 | 个 | 2.912 | 0.401 | 0 | 0 | 计价 | 按实计算
YT17-45 | 材料 | 乙供 | C16050502 | 金属软管卡子 32 | 个 | 2.944 | 0.532 | 0 | 0 | 计价 | 按实计算
YT17-45 | 材料 | 乙供 | C99010102 | 其他材料费 | 元 | 0.1759 | 1 | 0 | 0 | 计价 | 按实计算
YT17-46 | 人工 | 乙供 | 9101106 | 建筑普通工 | 工日 | 0.1755 | 70 | 0 | 0 | 计价 | 按实计算
YT17-46 | 人工 | 乙供 | 9101107 | 建筑技术工 | 工日 | 0.1755 | 98 | 0 | 0 | 计价 | 按实计算
YT17-46 | 材料 | 乙供 | C13020200 | 镀锌半圆头螺栓 综合 | 套 | 0.189 | 0.866 | 0 | 0 | 计价 | 按实计算
YT17-46 | 材料 | 乙供 | C16050216 | 金属软管 DN40 | m | 1.03 | 4.126 | 0 | 0 | 计价 | 按实计算
YT17-46 | 材料 | 乙供 | C16050303 | 金属软管接头 DN40~65 | 个 | 2.944 | 1.69 | 0 | 0 | 计价 | 按实计算
YT17-46 | 材料 | 乙供 | C16050403 | 金属软管锁紧螺母 40 | 个 | 2.912 | 0.478 | 0 | 0 | 计价 | 按实计算
YT17-46 | 材料 | 乙供 | C16050503 | 金属软管卡子 40 | 个 | 2.944 | 0.567 | 0 | 0 | 计价 | 按实计算
YT17-46 | 材料 | 乙供 | C99010102 | 其他材料费 | 元 | 0.249 | 1 | 0 | 0 | 计价 | 按实计算
YT17-47 | 人工 | 乙供 | 9101106 | 建筑普通工 | 工日 | 0.2 | 70 | 0 | 0 | 计价 | 按实计算
YT17-47 | 人工 | 乙供 | 9101107 | 建筑技术工 | 工日 | 0.2 | 98 | 0 | 0 | 计价 | 按实计算
YT17-47 | 材料 | 乙供 | C13020200 | 镀锌半圆头螺栓 综合 | 套 | 0.189 | 0.866 | 0 | 0 | 计价 | 按实计算
YT17-47 | 材料 | 乙供 | C16050217 | 金属软管 DN50 | m | 1.03 | 7.84 | 0 | 0 | 计价 | 按实计算
YT17-47 | 材料 | 乙供 | C16050303 | 金属软管接头 DN40~65 | 个 | 2.944 | 1.69 | 0 | 0 | 计价 | 按实计算
YT17-47 | 材料 | 乙供 | C16050404 | 金属软管锁紧螺母 50 | 个 | 2.912 | 0.578 | 0 | 0 | 计价 | 按实计算
YT17-47 | 材料 | 乙供 | C16050504 | 金属软管卡子 50 | 个 | 2.944 | 0.663 | 0 | 0 | 计价 | 按实计算
YT17-47 | 材料 | 乙供 | C99010102 | 其他材料费 | 元 | 0.337 | 1 | 0 | 0 | 计价 | 按实计算
YT17-48 | 人工 | 乙供 | 9101106 | 建筑普通工 | 工日 | 0.09 | 70 | 0 | 0 | 计价 | 按实计算
YT17-48 | 人工 | 乙供 | 9101107 | 建筑技术工 | 工日 | 0.09 | 98 | 0 | 0 | 计价 | 按实计算
YT17-48 | 材料 | 乙供 | C28010125 | 塑料线槽 120mm以下 | m | 1.2 | 16 | 0 | 0 | 计价 | 按实计算
YT17-48 | 材料 | 乙供 | C99010102 | 其他材料费 | 元 | 0.384 | 1 | 0 | 0 | 计价 | 按实计算
YT17-49 | 人工 | 乙供 | 9101106 | 建筑普通工 | 工日 | 0.1044 | 70 | 0 | 0 | 计价 | 按实计算
YT17-49 | 人工 | 乙供 | 9101107 | 建筑技术工 | 工日 | 0.1044 | 98 | 0 | 0 | 计价 | 按实计算
YT17-49 | 材料 | 乙供 | C28010126 | 塑料线槽 170mm以下 | m | 1.2 | 22 | 0 | 0 | 计价 | 按实计算
YT17-49 | 材料 | 乙供 | C99010102 | 其他材料费 | 元 | 0.528 | 1 | 0 | 0 | 计价 | 按实计算
YT17-50 | 人工 | 乙供 | 9101106 | 建筑普通工 | 工日 | 0.1269 | 70 | 0 | 0 | 计价 | 按实计算
YT17-50 | 人工 | 乙供 | 9101107 | 建筑技术工 | 工日 | 0.1269 | 98 | 0 | 0 | 计价 | 按实计算
YT17-50 | 材料 | 乙供 | C28010127 | 塑料线槽 260mm以下 | m | 1.2 | 30 | 0 | 0 | 计价 | 按实计算
YT17-50 | 材料 | 乙供 | C99010102 | 其他材料费 | 元 | 0.72 | 1 | 0 | 0 | 计价 | 按实计算
YT17-51 | 人工 | 乙供 | 9101106 | 建筑普通工 | 工日 | 0.1524 | 70 | 0 | 0 | 计价 | 按实计算
YT17-51 | 人工 | 乙供 | 9101107 | 建筑技术工 | 工日 | 0.1524 | 98 | 0 | 0 | 计价 | 按实计算
YT17-51 | 材料 | 乙供 | C28010128 | 塑料线槽 360mm以下 | m | 1.2 | 40 | 0 | 0 | 计价 | 按实计算
YT17-51 | 材料 | 乙供 | C99010102 | 其他材料费 | 元 | 0.96 | 1 | 0 | 0 | 计价 | 按实计算
YT17-52 | 人工 | 乙供 | 9101106 | 建筑普通工 | 工日 | 0.109 | 70 | 0 | 0 | 计价 | 按实计算
YT17-52 | 人工 | 乙供 | 9101107 | 建筑技术工 | 工日 | 0.109 | 98 | 0 | 0 | 计价 | 按实计算
YT17-52 | 材料 | 乙供 | C09010101 | 普通硅酸盐水泥 32.5 | t | 0.001 | 359.81 | 0 | 0 | 计价 | 按实计算
YT17-52 | 材料 | 乙供 | C10010101 | 中砂 | m³ | 0.002 | 65 | 0 | 0 | 计价 | 按实计算
YT17-52 | 材料 | 乙供 | C22030305 | 冲击钻头 Φ20 | 支 | 0.0194 | 19.828 | 0 | 0 | 计价 | 按实计算
YT17-52 | 材料 | 乙供 | C22030501 | 钢锯条 各种规格 | 根 | 0.03 | 1.308 | 0 | 0 | 计价 | 按实计算
YT17-52 | 材料 | 乙供 | C99010102 | 其他材料费 | 元 | 0.0183 | 1 | 0 | 0 | 计价 | 按实计算
YT17-53 | 人工 | 乙供 | 9101106 | 建筑普通工 | 工日 | 0.1425 | 70 | 0 | 0 | 计价 | 按实计算
YT17-53 | 人工 | 乙供 | 9101107 | 建筑技术工 | 工日 | 0.1425 | 98 | 0 | 0 | 计价 | 按实计算
YT17-53 | 材料 | 乙供 | C09010101 | 普通硅酸盐水泥 32.5 | t | 0.002 | 359.81 | 0 | 0 | 计价 | 按实计算
YT17-53 | 材料 | 乙供 | C10010101 | 中砂 | m³ | 0.004 | 65 | 0 | 0 | 计价 | 按实计算
YT17-53 | 材料 | 乙供 | C22030305 | 冲击钻头 Φ20 | 支 | 0.0388 | 19.828 | 0 | 0 | 计价 | 按实计算
YT17-53 | 材料 | 乙供 | C22030501 | 钢锯条 各种规格 | 根 | 0.02 | 1.308 | 0 | 0 | 计价 | 按实计算
YT17-53 | 材料 | 乙供 | C99010102 | 其他材料费 | 元 | 0.0355 | 1 | 0 | 0 | 计价 | 按实计算
YT17-54 | 人工 | 乙供 | 9101106 | 建筑普通工 | 工日 | 0.1975 | 70 | 0 | 0 | 计价 | 按实计算
YT17-54 | 人工 | 乙供 | 9101107 | 建筑技术工 | 工日 | 0.1975 | 98 | 0 | 0 | 计价 | 按实计算
YT17-54 | 材料 | 乙供 | C09010101 | 普通硅酸盐水泥 32.5 | t | 0.003 | 359.81 | 0 | 0 | 计价 | 按实计算
YT17-54 | 材料 | 乙供 | C10010101 | 中砂 | m³ | 0.007 | 65 | 0 | 0 | 计价 | 按实计算
YT17-54 | 材料 | 乙供 | C22030305 | 冲击钻头 Φ20 | 支 | 0.092 | 19.828 | 0 | 0 | 计价 | 按实计算
YT17-54 | 材料 | 乙供 | C22030501 | 钢锯条 各种规格 | 根 | 0.03 | 1.308 | 0 | 0 | 计价 | 按实计算
YT17-54 | 材料 | 乙供 | C99010102 | 其他材料费 | 元 | 0.068 | 1 | 0 | 0 | 计价 | 按实计算
YT17-55 | 人工 | 乙供 | 9101106 | 建筑普通工 | 工日 | 0.0765 | 70 | 0 | 0 | 计价 | 按实计算
YT17-55 | 人工 | 乙供 | 9101107 | 建筑技术工 | 工日 | 0.0765 | 98 | 0 | 0 | 计价 | 按实计算
YT17-55 | 材料 | 乙供 | C09010101 | 普通硅酸盐水泥 32.5 | t | 0.0007 | 359.81 | 0 | 0 | 计价 | 按实计算
YT17-55 | 材料 | 乙供 | C10010101 | 中砂 | m³ | 0.0014 | 65 | 0 | 0 | 计价 | 按实计算
YT17-55 | 材料 | 乙供 | C22030305 | 冲击钻头 Φ20 | 支 | 0.0136 | 19.828 | 0 | 0 | 计价 | 按实计算
YT17-55 | 材料 | 乙供 | C22030501 | 钢锯条 各种规格 | 根 | 0.021 | 1.308 | 0 | 0 | 计价 | 按实计算
YT17-55 | 材料 | 乙供 | C22030604 | 砂轮片 Φ200 | 片 | 0.21 | 4.909 | 0 | 0 | 计价 | 按实计算
YT17-55 | 材料 | 乙供 | C99010102 | 其他材料费 | 元 | 0.0334 | 1 | 0 | 0 | 计价 | 按实计算
YT17-56 | 人工 | 乙供 | 9101106 | 建筑普通工 | 工日 | 0.1 | 70 | 0 | 0 | 计价 | 按实计算
YT17-56 | 人工 | 乙供 | 9101107 | 建筑技术工 | 工日 | 0.1 | 98 | 0 | 0 | 计价 | 按实计算
YT17-56 | 材料 | 乙供 | C09010101 | 普通硅酸盐水泥 32.5 | t | 0.0014 | 359.81 | 0 | 0 | 计价 | 按实计算
YT17-56 | 材料 | 乙供 | C10010101 | 中砂 | m³ | 0.0028 | 65 | 0 | 0 | 计价 | 按实计算
YT17-56 | 材料 | 乙供 | C22030305 | 冲击钻头 Φ20 | 支 | 0.0272 | 19.828 | 0 | 0 | 计价 | 按实计算
YT17-56 | 材料 | 乙供 | C22030501 | 钢锯条 各种规格 | 根 | 0.014 | 1.308 | 0 | 0 | 计价 | 按实计算
YT17-56 | 材料 | 乙供 | C22030604 | 砂轮片 Φ200 | 片 | 0.273 | 4.909 | 0 | 0 | 计价 | 按实计算
YT17-56 | 材料 | 乙供 | C99010102 | 其他材料费 | 元 | 0.0517 | 1 | 0 | 0 | 计价 | 按实计算
YT17-57 | 人工 | 乙供 | 9101106 | 建筑普通工 | 工日 | 0.1375 | 70 | 0 | 0 | 计价 | 按实计算
YT17-57 | 人工 | 乙供 | 9101107 | 建筑技术工 | 工日 | 0.1375 | 98 | 0 | 0 | 计价 | 按实计算
YT17-57 | 材料 | 乙供 | C09010101 | 普通硅酸盐水泥 32.5 | t | 0.0021 | 359.81 | 0 | 0 | 计价 | 按实计算
YT17-57 | 材料 | 乙供 | C10010101 | 中砂 | m³ | 0.0049 | 65 | 0 | 0 | 计价 | 按实计算
YT17-57 | 材料 | 乙供 | C22030305 | 冲击钻头 Φ20 | 支 | 0.0644 | 19.828 | 0 | 0 | 计价 | 按实计算
YT17-57 | 材料 | 乙供 | C22030501 | 钢锯条 各种规格 | 根 | 0.021 | 1.308 | 0 | 0 | 计价 | 按实计算
YT17-57 | 材料 | 乙供 | C22030604 | 砂轮片 Φ200 | 片 | 0.399 | 4.909 | 0 | 0 | 计价 | 按实计算
YT17-57 | 材料 | 乙供 | C99010102 | 其他材料费 | 元 | 0.0867 | 1 | 0 | 0 | 计价 | 按实计算
YT17-58 | 人工 | 乙供 | 9101106 | 建筑普通工 | 工日 | 0.003 | 70 | 0 | 0 | 计价 | 按实计算
YT17-58 | 人工 | 乙供 | 9101107 | 建筑技术工 | 工日 | 0.003 | 98 | 0 | 0 | 计价 | 按实计算
YT17-58 | 材料 | 乙供 | C01021503 | 钢丝 Φ1.6以下 | kg | 0.001 | 5.233 | 0 | 0 | 计价 | 按实计算
YT17-58 | 材料 | 乙供 | C12026101 | 焊锡 | kg | 0.001 | 34.192 | 0 | 0 | 计价 | 按实计算
YT17-58 | 材料 | 乙供 | C16011421 | 铝芯导线 截面2.5mm² | m | 1.05 | 0.349 | 0 | 0 | 计价 | 按实计算
YT17-58 | 材料 | 乙供 | C18060101 | 塑料带 20mm×40m | 卷 | 0.007 | 2.113 | 0 | 0 | 计价 | 按实计算
YT17-58 | 材料 | 乙供 | C19031101 | 清洗剂 | kg | 0.005 | 2.41 | 0 | 0 | 计价 | 按实计算
YT17-58 | 材料 | 乙供 | C22040501 | 棉纱头 | kg | 0.002 | 5.67 | 0 | 0 | 计价 | 按实计算
YT17-58 | 材料 | 乙供 | C99010102 | 其他材料费 | 元 | 0.0089 | 1 | 0 | 0 | 计价 | 按实计算
YT17-59 | 人工 | 乙供 | 9101106 | 建筑普通工 | 工日 | 0.003 | 70 | 0 | 0 | 计价 | 按实计算
YT17-59 | 人工 | 乙供 | 9101107 | 建筑技术工 | 工日 | 0.003 | 98 | 0 | 0 | 计价 | 按实计算
YT17-59 | 材料 | 乙供 | C01021503 | 钢丝 Φ1.6以下 | kg | 0.001 | 5.233 | 0 | 0 | 计价 | 按实计算
YT17-59 | 材料 | 乙供 | C12026101 | 焊锡 | kg | 0.001 | 34.192 | 0 | 0 | 计价 | 按实计算
YT17-59 | 材料 | 乙供 | C16011422 | 铝芯导线 截面4mm² | m | 1.05 | 0.436 | 0 | 0 | 计价 | 按实计算
YT17-59 | 材料 | 乙供 | C18060101 | 塑料带 20mm×40m | 卷 | 0.008 | 2.113 | 0 | 0 | 计价 | 按实计算
YT17-59 | 材料 | 乙供 | C19031101 | 清洗剂 | kg | 0.006 | 2.41 | 0 | 0 | 计价 | 按实计算
YT17-59 | 材料 | 乙供 | C22040501 | 棉纱头 | kg | 0.003 | 5.67 | 0 | 0 | 计价 | 按实计算
YT17-59 | 材料 | 乙供 | C99010102 | 其他材料费 | 元 | 0.0109 | 1 | 0 | 0 | 计价 | 按实计算
YT17-60 | 人工 | 乙供 | 9101106 | 建筑普通工 | 工日 | 0.0035 | 70 | 0 | 0 | 计价 | 按实计算
YT17-60 | 人工 | 乙供 | 9101107 | 建筑技术工 | 工日 | 0.0035 | 98 | 0 | 0 | 计价 | 按实计算
YT17-60 | 材料 | 乙供 | C01021503 | 钢丝 Φ1.6以下 | kg | 0.001 | 5.233 | 0 | 0 | 计价 | 按实计算
YT17-60 | 材料 | 乙供 | C12026101 | 焊锡 | kg | 0.001 | 34.192 | 0 | 0 | 计价 | 按实计算
YT17-60 | 材料 | 乙供 | C16011423 | 铝芯导线 截面6mm² | m | 1.05 | 0.61 | 0 | 0 | 计价 | 按实计算
YT17-60 | 材料 | 乙供 | C18060101 | 塑料带 20mm×40m | 卷 | 0.009 | 2.113 | 0 | 0 | 计价 | 按实计算
YT17-60 | 材料 | 乙供 | C19031101 | 清洗剂 | kg | 0.006 | 2.41 | 0 | 0 | 计价 | 按实计算
YT17-60 | 材料 | 乙供 | C22040501 | 棉纱头 | kg | 0.003 | 5.67 | 0 | 0 | 计价 | 按实计算
YT17-60 | 材料 | 乙供 | C99010102 | 其他材料费 | 元 | 0.0146 | 1 | 0 | 0 | 计价 | 按实计算
YT17-61 | 人工 | 乙供 | 9101106 | 建筑普通工 | 工日 | 0.004 | 70 | 0 | 0 | 计价 | 按实计算
YT17-61 | 人工 | 乙供 | 9101107 | 建筑技术工 | 工日 | 0.004 | 98 | 0 | 0 | 计价 | 按实计算
YT17-61 | 材料 | 乙供 | C01021503 | 钢丝 Φ1.6以下 | kg | 0.001 | 5.233 | 0 | 0 | 计价 | 按实计算
YT17-61 | 材料 | 乙供 | C12026101 | 焊锡 | kg | 0.001 | 34.192 | 0 | 0 | 计价 | 按实计算
YT17-61 | 材料 | 乙供 | C16011424 | 铝芯导线 截面10mm² | m | 1.05 | 1.046 | 0 | 0 | 计价 | 按实计算
YT17-61 | 材料 | 乙供 | C18060101 | 塑料带 20mm×40m | 卷 | 0.01 | 2.113 | 0 | 0 | 计价 | 按实计算
YT17-61 | 材料 | 乙供 | C19031101 | 清洗剂 | kg | 0.007 | 2.41 | 0 | 0 | 计价 | 按实计算
YT17-61 | 材料 | 乙供 | C22040501 | 棉纱头 | kg | 0.004 | 5.67 | 0 | 0 | 计价 | 按实计算
YT17-61 | 材料 | 乙供 | C99010102 | 其他材料费 | 元 | 0.024 | 1 | 0 | 0 | 计价 | 按实计算
YT17-62 | 人工 | 乙供 | 9101106 | 建筑普通工 | 工日 | 0.0045 | 70 | 0 | 0 | 计价 | 按实计算
YT17-62 | 人工 | 乙供 | 9101107 | 建筑技术工 | 工日 | 0.0045 | 98 | 0 | 0 | 计价 | 按实计算
YT17-62 | 材料 | 乙供 | C01021503 | 钢丝 Φ1.6以下 | kg | 0.001 | 5.233 | 0 | 0 | 计价 | 按实计算
YT17-62 | 材料 | 乙供 | C12026101 | 焊锡 | kg | 0.001 | 34.192 | 0 | 0 | 计价 | 按实计算
YT17-62 | 材料 | 乙供 | C16011425 | 铝芯导线 截面16mm² | m | 1.05 | 1.918 | 0 | 0 | 计价 | 按实计算
YT17-62 | 材料 | 乙供 | C18060101 | 塑料带 20mm×40m | 卷 | 0.011 | 2.113 | 0 | 0 | 计价 | 按实计算
YT17-62 | 材料 | 乙供 | C19031101 | 清洗剂 | kg | 0.007 | 2.41 | 0 | 0 | 计价 | 按实计算
YT17-62 | 材料 | 乙供 | C22040501 | 棉纱头 | kg | 0.004 | 5.67 | 0 | 0 | 计价 | 按实计算
YT17-62 | 材料 | 乙供 | C99010102 | 其他材料费 | 元 | 0.0423 | 1 | 0 | 0 | 计价 | 按实计算
YT17-63 | 人工 | 乙供 | 9101106 | 建筑普通工 | 工日 | 0.0037 | 70 | 0 | 0 | 计价 | 按实计算
YT17-63 | 人工 | 乙供 | 9101107 | 建筑技术工 | 工日 | 0.0037 | 98 | 0 | 0 | 计价 | 按实计算
YT17-63 | 材料 | 乙供 | C12030301 | 焊锡膏 | kg | 0.0001 | 5 | 0 | 0 | 计价 | 按实计算
YT17-63 | 材料 | 乙供 | C16011101 | 铜芯绝缘导线 截面1.5mm² | m | 1.16 | 0.901 | 0 | 0 | 计价 | 按实计算
YT17-63 | 材料 | 乙供 | C16011801 | 锡基钎料 | kg | 0.0015 | 27.892 | 0 | 0 | 计价 | 按实计算
YT17-63 | 材料 | 乙供 | C18060101 | 塑料带 20mm×40m | 卷 | 0.0025 | 2.113 | 0 | 0 | 计价 | 按实计算
YT17-63 | 材料 | 乙供 | C19031101 | 清洗剂 | kg | 0.005 | 2.41 | 0 | 0 | 计价 | 按实计算
YT17-63 | 材料 | 乙供 | C22040501 | 棉纱头 | kg | 0.002 | 5.67 | 0 | 0 | 计价 | 按实计算
YT17-63 | 材料 | 乙供 | C99010102 | 其他材料费 | 元 | 0.0223 | 1 | 0 | 0 | 计价 | 按实计算
YT17-64 | 人工 | 乙供 | 9101106 | 建筑普通工 | 工日 | 0.0038 | 70 | 0 | 0 | 计价 | 按实计算
YT17-64 | 人工 | 乙供 | 9101107 | 建筑技术工 | 工日 | 0.0038 | 98 | 0 | 0 | 计价 | 按实计算
YT17-64 | 材料 | 乙供 | C12030301 | 焊锡膏 | kg | 0.0001 | 5 | 0 | 0 | 计价 | 按实计算
YT17-64 | 材料 | 乙供 | C16011102 | 铜芯绝缘导线 截面2.5mm² | m | 1.16 | 1.405 | 0 | 0 | 计价 | 按实计算
YT17-64 | 材料 | 乙供 | C16011801 | 锡基钎料 | kg | 0.002 | 27.892 | 0 | 0 | 计价 | 按实计算
YT17-64 | 材料 | 乙供 | C18060101 | 塑料带 20mm×40m | 卷 | 0.0025 | 2.113 | 0 | 0 | 计价 | 按实计算
YT17-64 | 材料 | 乙供 | C19031101 | 清洗剂 | kg | 0.005 | 2.41 | 0 | 0 | 计价 | 按实计算
YT17-64 | 材料 | 乙供 | C22040501 | 棉纱头 | kg | 0.002 | 5.67 | 0 | 0 | 计价 | 按实计算
YT17-64 | 材料 | 乙供 | C99010102 | 其他材料费 | 元 | 0.0343 | 1 | 0 | 0 | 计价 | 按实计算
YT17-65 | 人工 | 乙供 | 9101106 | 建筑普通工 | 工日 | 0.0027 | 70 | 0 | 0 | 计价 | 按实计算
YT17-65 | 人工 | 乙供 | 9101107 | 建筑技术工 | 工日 | 0.0027 | 98 | 0 | 0 | 计价 | 按实计算
YT17-65 | 材料 | 乙供 | C12030301 | 焊锡膏 | kg | 0.0001 | 5 | 0 | 0 | 计价 | 按实计算
YT17-65 | 材料 | 乙供 | C16011103 | 铜芯绝缘导线 截面4mm² | m | 1.1 | 2.155 | 0 | 0 | 计价 | 按实计算
YT17-65 | 材料 | 乙供 | C16011801 | 锡基钎料 | kg | 0.002 | 27.892 | 0 | 0 | 计价 | 按实计算
YT17-65 | 材料 | 乙供 | C18060101 | 塑料带 20mm×40m | 卷 | 0.0025 | 2.113 | 0 | 0 | 计价 | 按实计算
YT17-65 | 材料 | 乙供 | C19031101 | 清洗剂 | kg | 0.005 | 2.41 | 0 | 0 | 计价 | 按实计算
YT17-65 | 材料 | 乙供 | C22040501 | 棉纱头 | kg | 0.002 | 5.67 | 0 | 0 | 计价 | 按实计算
YT17-65 | 材料 | 乙供 | C99010102 | 其他材料费 | 元 | 0.0491 | 1 | 0 | 0 | 计价 | 按实计算
YT17-66 | 人工 | 乙供 | 9101106 | 建筑普通工 | 工日 | 0.003 | 70 | 0 | 0 | 计价 | 按实计算
YT17-66 | 人工 | 乙供 | 9101107 | 建筑技术工 | 工日 | 0.003 | 98 | 0 | 0 | 计价 | 按实计算
YT17-66 | 材料 | 乙供 | C12030301 | 焊锡膏 | kg | 0.0001 | 5 | 0 | 0 | 计价 | 按实计算
YT17-66 | 材料 | 乙供 | C16011104 | 铜芯绝缘导线 截面6mm² | m | 1.1 | 3.19 | 0 | 0 | 计价 | 按实计算
YT17-66 | 材料 | 乙供 | C16011801 | 锡基钎料 | kg | 0.0003 | 27.892 | 0 | 0 | 计价 | 按实计算
YT17-66 | 材料 | 乙供 | C18060101 | 塑料带 20mm×40m | 卷 | 0.003 | 2.113 | 0 | 0 | 计价 | 按实计算
YT17-66 | 材料 | 乙供 | C19031101 | 清洗剂 | kg | 0.005 | 2.41 | 0 | 0 | 计价 | 按实计算
YT17-66 | 材料 | 乙供 | C22040501 | 棉纱头 | kg | 0.002 | 5.67 | 0 | 0 | 计价 | 按实计算
YT17-66 | 材料 | 乙供 | C99010102 | 其他材料费 | 元 | 0.071 | 1 | 0 | 0 | 计价 | 按实计算
YT17-67 | 人工 | 乙供 | 9101106 | 建筑普通工 | 工日 | 0.0036 | 70 | 0 | 0 | 计价 | 按实计算
YT17-67 | 人工 | 乙供 | 9101107 | 建筑技术工 | 工日 | 0.0036 | 98 | 0 | 0 | 计价 | 按实计算
YT17-67 | 材料 | 乙供 | C12030301 | 焊锡膏 | kg | 0.0002 | 5 | 0 | 0 | 计价 | 按实计算
YT17-67 | 材料 | 乙供 | C16011105 | 铜芯绝缘导线 截面10mm² | m | 1.05 | 5.655 | 0 | 0 | 计价 | 按实计算
YT17-67 | 材料 | 乙供 | C16011801 | 锡基钎料 | kg | 0.0003 | 27.892 | 0 | 0 | 计价 | 按实计算
YT17-67 | 材料 | 乙供 | C18060101 | 塑料带 20mm×40m | 卷 | 0.003 | 2.113 | 0 | 0 | 计价 | 按实计算
YT17-67 | 材料 | 乙供 | C19031101 | 清洗剂 | kg | 0.005 | 2.41 | 0 | 0 | 计价 | 按实计算
YT17-67 | 材料 | 乙供 | C22040501 | 棉纱头 | kg | 0.003 | 5.67 | 0 | 0 | 计价 | 按实计算
YT17-67 | 材料 | 乙供 | C99010102 | 其他材料费 | 元 | 0.1197 | 1 | 0 | 0 | 计价 | 按实计算
YT17-68 | 人工 | 乙供 | 9101106 | 建筑普通工 | 工日 | 0.019 | 70 | 0 | 0 | 计价 | 按实计算
YT17-68 | 人工 | 乙供 | 9101107 | 建筑技术工 | 工日 | 0.019 | 98 | 0 | 0 | 计价 | 按实计算
YT17-68 | 材料 | 乙供 | C13030212 | 镀锌锁紧螺母 3×15~20 | 个 | 2.225 | 0.216 | 0 | 0 | 计价 | 按实计算
YT17-68 | 材料 | 乙供 | C16100121 | 暗装接线盒 | 个 | 1.02 | 1.72 | 0 | 0 | 计价 | 按实计算
YT17-68 | 材料 | 乙供 | C18070501 | 塑料护口 20 | 个 | 2.225 | 0.059 | 0 | 0 | 计价 | 按实计算
YT17-68 | 材料 | 乙供 | C99010102 | 其他材料费 | 元 | 0.0473 | 1 | 0 | 0 | 计价 | 按实计算
YT17-69 | 人工 | 乙供 | 9101106 | 建筑普通工 | 工日 | 0.0205 | 70 | 0 | 0 | 计价 | 按实计算
YT17-69 | 人工 | 乙供 | 9101107 | 建筑技术工 | 工日 | 0.0205 | 98 | 0 | 0 | 计价 | 按实计算
YT17-69 | 材料 | 乙供 | C13030212 | 镀锌锁紧螺母 3×15~20 | 个 | 1.03 | 0.216 | 0 | 0 | 计价 | 按实计算
YT17-69 | 材料 | 乙供 | C16100131 | 暗装开关盒 | 个 | 1.02 | 1.72 | 0 | 0 | 计价 | 按实计算
YT17-69 | 材料 | 乙供 | C18070501 | 塑料护口 20 | 个 | 1.03 | 0.059 | 0 | 0 | 计价 | 按实计算
YT17-69 | 材料 | 乙供 | C99010102 | 其他材料费 | 元 | 0.0408 | 1 | 0 | 0 | 计价 | 按实计算
YT17-70 | 人工 | 乙供 | 9101106 | 建筑普通工 | 工日 | 0.034 | 70 | 0 | 0 | 计价 | 按实计算
YT17-70 | 人工 | 乙供 | 9101107 | 建筑技术工 | 工日 | 0.034 | 98 | 0 | 0 | 计价 | 按实计算
YT17-70 | 材料 | 乙供 | C13020200 | 镀锌半圆头螺栓 综合 | 套 | 0.161 | 0.866 | 0 | 0 | 计价 | 按实计算
YT17-70 | 材料 | 乙供 | C16100101 | 明装接线盒 | 个 | 1.02 | 2.02 | 0 | 0 | 计价 | 按实计算
YT17-70 | 材料 | 乙供 | C18080501 | 塑料胀管 Φ6-8 | 个 | 2.06 | 0.057 | 0 | 0 | 计价 | 按实计算
YT17-70 | 材料 | 乙供 | C99010102 | 其他材料费 | 元 | 0.0463 | 1 | 0 | 0 | 计价 | 按实计算
YT17-71 | 人工 | 乙供 | 9101106 | 建筑普通工 | 工日 | 0.0525 | 70 | 0 | 0 | 计价 | 按实计算
YT17-71 | 人工 | 乙供 | 9101107 | 建筑技术工 | 工日 | 0.0525 | 98 | 0 | 0 | 计价 | 按实计算
YT17-71 | 材料 | 乙供 | C13020200 | 镀锌半圆头螺栓 综合 | 套 | 0.161 | 0.866 | 0 | 0 | 计价 | 按实计算
YT17-71 | 材料 | 乙供 | C16100111 | 明装防爆接线盒 | 个 | 1.02 | 1.72 | 0 | 0 | 计价 | 按实计算
YT17-71 | 材料 | 乙供 | C18080501 | 塑料胀管 Φ6-8 | 个 | 2.06 | 0.057 | 0 | 0 | 计价 | 按实计算
YT17-71 | 材料 | 乙供 | C99010102 | 其他材料费 | 元 | 0.0402 | 1 | 0 | 0 | 计价 | 按实计算
YT17-72 | 人工 | 乙供 | 9101106 | 建筑普通工 | 工日 | 0.0084 | 70 | 0 | 0 | 计价 | 按实计算
YT17-72 | 人工 | 乙供 | 9101107 | 建筑技术工 | 工日 | 0.0084 | 98 | 0 | 0 | 计价 | 按实计算
YT17-72 | 材料 | 乙供 | C12026101 | 焊锡 | kg | 0.001 | 34.192 | 0 | 0 | 计价 | 按实计算
YT17-72 | 材料 | 乙供 | C14010100 | 镀锌铁丝 | kg | 0.0025 | 4.427 | 0 | 0 | 计价 | 按实计算
YT17-72 | 材料 | 乙供 | C16020501 | 铜芯电缆 二芯4mm² | m | 1.01 | 6.54 | 0 | 0 | 计价 | 按实计算
YT17-72 | 材料 | 乙供 | C16100601 | 电缆标识牌 | 个 | 0.05 | 0.366 | 0 | 0 | 计价 | 按实计算
YT17-72 | 材料 | 乙供 | C19031101 | 清洗剂 | kg | 0.0104 | 2.41 | 0 | 0 | 计价 | 按实计算
YT17-72 | 材料 | 乙供 | C20070621 | 绝缘清漆 | kg | 0.01 | 6.734 | 0 | 0 | 计价 | 按实计算
YT17-72 | 机械 | 乙供 | J03-01-033 | 汽车式起重机 起重量 5t | 台班 | 0.0028 | 552.67 | 0 | 0 | 计价 | 按实计算
YT17-72 | 材料 | 乙供 | C99010102 | 其他材料费 | 元 | 0.1352 | 1 | 0 | 0 | 计价 | 按实计算
YT17-73 | 人工 | 乙供 | 9101106 | 建筑普通工 | 工日 | 0.0092 | 70 | 0 | 0 | 计价 | 按实计算
YT17-73 | 人工 | 乙供 | 9101107 | 建筑技术工 | 工日 | 0.0092 | 98 | 0 | 0 | 计价 | 按实计算
YT17-73 | 材料 | 乙供 | C12026101 | 焊锡 | kg | 0.001 | 34.192 | 0 | 0 | 计价 | 按实计算
YT17-73 | 材料 | 乙供 | C14010100 | 镀锌铁丝 | kg | 0.0025 | 4.427 | 0 | 0 | 计价 | 按实计算
YT17-73 | 材料 | 乙供 | C16020502 | 铜芯电缆 二芯6mm² | m | 1.01 | 10.253 | 0 | 0 | 计价 | 按实计算
YT17-73 | 材料 | 乙供 | C16100601 | 电缆标识牌 | 个 | 0.05 | 0.366 | 0 | 0 | 计价 | 按实计算
YT17-73 | 材料 | 乙供 | C19031101 | 清洗剂 | kg | 0.0104 | 2.41 | 0 | 0 | 计价 | 按实计算
YT17-73 | 材料 | 乙供 | C20070621 | 绝缘清漆 | kg | 0.01 | 6.734 | 0 | 0 | 计价 | 按实计算
YT17-73 | 机械 | 乙供 | J03-01-033 | 汽车式起重机 起重量 5t | 台班 | 0.0028 | 552.67 | 0 | 0 | 计价 | 按实计算
YT17-73 | 材料 | 乙供 | C99010102 | 其他材料费 | 元 | 0.2102 | 1 | 0 | 0 | 计价 | 按实计算
YT17-74 | 人工 | 乙供 | 9101106 | 建筑普通工 | 工日 | 0.0101 | 70 | 0 | 0 | 计价 | 按实计算
YT17-74 | 人工 | 乙供 | 9101107 | 建筑技术工 | 工日 | 0.0101 | 98 | 0 | 0 | 计价 | 按实计算
YT17-74 | 材料 | 乙供 | C12026101 | 焊锡 | kg | 0.001 | 34.192 | 0 | 0 | 计价 | 按实计算
YT17-74 | 材料 | 乙供 | C14010100 | 镀锌铁丝 | kg | 0.0025 | 4.427 | 0 | 0 | 计价 | 按实计算
YT17-74 | 材料 | 乙供 | C16020503 | 铜芯电缆 二芯10mm² | m | 1.01 | 14.66 | 0 | 0 | 计价 | 按实计算
YT17-74 | 材料 | 乙供 | C16100601 | 电缆标识牌 | 个 | 0.05 | 0.366 | 0 | 0 | 计价 | 按实计算
YT17-74 | 材料 | 乙供 | C19031101 | 清洗剂 | kg | 0.0104 | 2.41 | 0 | 0 | 计价 | 按实计算
YT17-74 | 材料 | 乙供 | C20070621 | 绝缘清漆 | kg | 0.01 | 6.734 | 0 | 0 | 计价 | 按实计算
YT17-74 | 机械 | 乙供 | J03-01-033 | 汽车式起重机 起重量 5t | 台班 | 0.0028 | 552.67 | 0 | 0 | 计价 | 按实计算
YT17-74 | 材料 | 乙供 | C99010102 | 其他材料费 | 元 | 0.2993 | 1 | 0 | 0 | 计价 | 按实计算
YT17-75 | 人工 | 乙供 | 9101106 | 建筑普通工 | 工日 | 0.0111 | 70 | 0 | 0 | 计价 | 按实计算
YT17-75 | 人工 | 乙供 | 9101107 | 建筑技术工 | 工日 | 0.0111 | 98 | 0 | 0 | 计价 | 按实计算
YT17-75 | 材料 | 乙供 | C12026101 | 焊锡 | kg | 0.001 | 34.192 | 0 | 0 | 计价 | 按实计算
YT17-75 | 材料 | 乙供 | C14010100 | 镀锌铁丝 | kg | 0.0025 | 4.427 | 0 | 0 | 计价 | 按实计算
YT17-75 | 材料 | 乙供 | C16020504 | 铜芯电缆 二芯16mm² | m | 1.01 | 22.933 | 0 | 0 | 计价 | 按实计算
YT17-75 | 材料 | 乙供 | C16100601 | 电缆标识牌 | 个 | 0.05 | 0.366 | 0 | 0 | 计价 | 按实计算
YT17-75 | 材料 | 乙供 | C19031101 | 清洗剂 | kg | 0.0104 | 2.41 | 0 | 0 | 计价 | 按实计算
YT17-75 | 材料 | 乙供 | C20070621 | 绝缘清漆 | kg | 0.01 | 6.734 | 0 | 0 | 计价 | 按实计算
YT17-75 | 机械 | 乙供 | J03-01-033 | 汽车式起重机 起重量 5t | 台班 | 0.0028 | 552.67 | 0 | 0 | 计价 | 按实计算
YT17-75 | 材料 | 乙供 | C99010102 | 其他材料费 | 元 | 0.4664 | 1 | 0 | 0 | 计价 | 按实计算
YT17-76 | 人工 | 乙供 | 9101106 | 建筑普通工 | 工日 | 0.0084 | 70 | 0 | 0 | 计价 | 按实计算
YT17-76 | 人工 | 乙供 | 9101107 | 建筑技术工 | 工日 | 0.0084 | 98 | 0 | 0 | 计价 | 按实计算
YT17-76 | 材料 | 乙供 | C12026101 | 焊锡 | kg | 0.001 | 34.192 | 0 | 0 | 计价 | 按实计算
YT17-76 | 材料 | 乙供 | C14010100 | 镀锌铁丝 | kg | 0.0025 | 4.427 | 0 | 0 | 计价 | 按实计算
YT17-76 | 材料 | 乙供 | C16020505 | 铜芯电缆 三芯4mm² | m | 1.01 | 9.81 | 0 | 0 | 计价 | 按实计算
YT17-76 | 材料 | 乙供 | C16100601 | 电缆标识牌 | 个 | 0.05 | 0.366 | 0 | 0 | 计价 | 按实计算
YT17-76 | 材料 | 乙供 | C19031101 | 清洗剂 | kg | 0.0075 | 2.41 | 0 | 0 | 计价 | 按实计算
YT17-76 | 材料 | 乙供 | C20070621 | 绝缘清漆 | kg | 0.005 | 6.734 | 0 | 0 | 计价 | 按实计算
YT17-76 | 机械 | 乙供 | J03-01-033 | 汽车式起重机 起重量 5t | 台班 | 0.0002 | 552.67 | 0 | 0 | 计价 | 按实计算
YT17-76 | 材料 | 乙供 | C99010102 | 其他材料费 | 元 | 0.2005 | 1 | 0 | 0 | 计价 | 按实计算
YT17-77 | 人工 | 乙供 | 9101106 | 建筑普通工 | 工日 | 0.0092 | 70 | 0 | 0 | 计价 | 按实计算
YT17-77 | 人工 | 乙供 | 9101107 | 建筑技术工 | 工日 | 0.0092 | 98 | 0 | 0 | 计价 | 按实计算
YT17-77 | 材料 | 乙供 | C12026101 | 焊锡 | kg | 0.001 | 34.192 | 0 | 0 | 计价 | 按实计算
YT17-77 | 材料 | 乙供 | C14010100 | 镀锌铁丝 | kg | 0.0025 | 4.427 | 0 | 0 | 计价 | 按实计算
YT17-77 | 材料 | 乙供 | C16020506 | 铜芯电缆 三芯6mm² | m | 1.01 | 15.38 | 0 | 0 | 计价 | 按实计算
YT17-77 | 材料 | 乙供 | C16100601 | 电缆标识牌 | 个 | 0.05 | 0.366 | 0 | 0 | 计价 | 按实计算
YT17-77 | 材料 | 乙供 | C19031101 | 清洗剂 | kg | 0.0075 | 2.41 | 0 | 0 | 计价 | 按实计算
YT17-77 | 材料 | 乙供 | C20070621 | 绝缘清漆 | kg | 0.005 | 6.734 | 0 | 0 | 计价 | 按实计算
YT17-77 | 机械 | 乙供 | J03-01-033 | 汽车式起重机 起重量 5t | 台班 | 0.0002 | 552.67 | 0 | 0 | 计价 | 按实计算
YT17-77 | 材料 | 乙供 | C99010102 | 其他材料费 | 元 | 0.313 | 1 | 0 | 0 | 计价 | 按实计算
YT17-78 | 人工 | 乙供 | 9101106 | 建筑普通工 | 工日 | 0.0101 | 70 | 0 | 0 | 计价 | 按实计算
YT17-78 | 人工 | 乙供 | 9101107 | 建筑技术工 | 工日 | 0.0101 | 98 | 0 | 0 | 计价 | 按实计算
YT17-78 | 材料 | 乙供 | C12026101 | 焊锡 | kg | 0.001 | 34.192 | 0 | 0 | 计价 | 按实计算
YT17-78 | 材料 | 乙供 | C14010100 | 镀锌铁丝 | kg | 0.0025 | 4.427 | 0 | 0 | 计价 | 按实计算
YT17-78 | 材料 | 乙供 | C16020507 | 铜芯电缆 三芯10mm² | m | 1.01 | 21.99 | 0 | 0 | 计价 | 按实计算
YT17-78 | 材料 | 乙供 | C16100601 | 电缆标识牌 | 个 | 0.05 | 0.366 | 0 | 0 | 计价 | 按实计算
YT17-78 | 材料 | 乙供 | C19031101 | 清洗剂 | kg | 0.0075 | 2.41 | 0 | 0 | 计价 | 按实计算
YT17-78 | 材料 | 乙供 | C20070621 | 绝缘清漆 | kg | 0.005 | 6.734 | 0 | 0 | 计价 | 按实计算
YT17-78 | 机械 | 乙供 | J03-01-033 | 汽车式起重机 起重量 5t | 台班 | 0.0002 | 552.67 | 0 | 0 | 计价 | 按实计算
YT17-78 | 材料 | 乙供 | C99010102 | 其他材料费 | 元 | 0.4465 | 1 | 0 | 0 | 计价 | 按实计算
YT17-79 | 人工 | 乙供 | 9101106 | 建筑普通工 | 工日 | 0.0111 | 70 | 0 | 0 | 计价 | 按实计算
YT17-79 | 人工 | 乙供 | 9101107 | 建筑技术工 | 工日 | 0.0111 | 98 | 0 | 0 | 计价 | 按实计算
YT17-79 | 材料 | 乙供 | C12026101 | 焊锡 | kg | 0.001 | 34.192 | 0 | 0 | 计价 | 按实计算
YT17-79 | 材料 | 乙供 | C14010100 | 镀锌铁丝 | kg | 0.0205 | 4.427 | 0 | 0 | 计价 | 按实计算
YT17-79 | 材料 | 乙供 | C16020508 | 铜芯电缆 三芯16mm² | m | 1.01 | 34.4 | 0 | 0 | 计价 | 按实计算
YT17-79 | 材料 | 乙供 | C16100601 | 电缆标识牌 | 个 | 0.05 | 0.366 | 0 | 0 | 计价 | 按实计算
YT17-79 | 材料 | 乙供 | C19031101 | 清洗剂 | kg | 0.0075 | 2.41 | 0 | 0 | 计价 | 按实计算
YT17-79 | 材料 | 乙供 | C20070621 | 绝缘清漆 | kg | 0.005 | 6.734 | 0 | 0 | 计价 | 按实计算
YT17-79 | 机械 | 乙供 | J03-01-033 | 汽车式起重机 起重量 5t | 台班 | 0.0002 | 552.67 | 0 | 0 | 计价 | 按实计算
YT17-79 | 材料 | 乙供 | C99010102 | 其他材料费 | 元 | 0.6988 | 1 | 0 | 0 | 计价 | 按实计算
YT17-80 | 人工 | 乙供 | 9101106 | 建筑普通工 | 工日 | 0.0174 | 70 | 0 | 0 | 计价 | 按实计算
YT17-80 | 人工 | 乙供 | 9101107 | 建筑技术工 | 工日 | 0.0174 | 98 | 0 | 0 | 计价 | 按实计算
YT17-80 | 材料 | 乙供 | C28010129 | 铜芯电缆 三芯25mm² | m | 1.01 | 48.73 | 0 | 0 | 计价 | 按实计算
YT17-80 | 材料 | 乙供 | C16100601 | 电缆标识牌 | 个 | 0.05 | 0.366 | 0 | 0 | 计价 | 按实计算
YT17-80 | 机械 | 乙供 | J03-01-033 | 汽车式起重机 起重量 5t | 台班 | 0.0002 | 552.67 | 0 | 0 | 计价 | 按实计算
YT17-80 | 材料 | 乙供 | C99010102 | 其他材料费 | 元 | 0.9847 | 1 | 0 | 0 | 计价 | 按实计算
YT17-81 | 人工 | 乙供 | 9101106 | 建筑普通工 | 工日 | 0.0095 | 70 | 0 | 0 | 计价 | 按实计算
YT17-81 | 人工 | 乙供 | 9101107 | 建筑技术工 | 工日 | 0.0095 | 98 | 0 | 0 | 计价 | 按实计算
YT17-81 | 材料 | 乙供 | C12026101 | 焊锡 | kg | 0.001 | 34.192 | 0 | 0 | 计价 | 按实计算
YT17-81 | 材料 | 乙供 | C14010100 | 镀锌铁丝 | kg | 0.0025 | 4.427 | 0 | 0 | 计价 | 按实计算
YT17-81 | 材料 | 乙供 | C16020509 | 铜芯电缆 四芯4mm² | m | 1.01 | 14.46 | 0 | 0 | 计价 | 按实计算
YT17-81 | 材料 | 乙供 | C16100601 | 电缆标识牌 | 个 | 0.05 | 0.366 | 0 | 0 | 计价 | 按实计算
YT17-81 | 材料 | 乙供 | C19031101 | 清洗剂 | kg | 0.0104 | 2.41 | 0 | 0 | 计价 | 按实计算
YT17-81 | 材料 | 乙供 | C20070621 | 绝缘清漆 | kg | 0.002 | 6.734 | 0 | 0 | 计价 | 按实计算
YT17-81 | 机械 | 乙供 | J03-01-033 | 汽车式起重机 起重量 5t | 台班 | 0.0002 | 552.67 | 0 | 0 | 计价 | 按实计算
YT17-81 | 材料 | 乙供 | C99010102 | 其他材料费 | 元 | 0.2941 | 1 | 0 | 0 | 计价 | 按实计算
YT17-82 | 人工 | 乙供 | 9101106 | 建筑普通工 | 工日 | 0.0105 | 70 | 0 | 0 | 计价 | 按实计算
YT17-82 | 人工 | 乙供 | 9101107 | 建筑技术工 | 工日 | 0.0105 | 98 | 0 | 0 | 计价 | 按实计算
YT17-82 | 材料 | 乙供 | C12026101 | 焊锡 | kg | 0.001 | 34.192 | 0 | 0 | 计价 | 按实计算
YT17-82 | 材料 | 乙供 | C14010100 | 镀锌铁丝 | kg | 0.0025 | 4.427 | 0 | 0 | 计价 | 按实计算
YT17-82 | 材料 | 乙供 | C16020510 | 铜芯电缆 四芯6mm² | m | 1.01 | 20.35 | 0 | 0 | 计价 | 按实计算
YT17-82 | 材料 | 乙供 | C16100601 | 电缆标识牌 | 个 | 0.05 | 0.366 | 0 | 0 | 计价 | 按实计算
YT17-82 | 材料 | 乙供 | C19031101 | 清洗剂 | kg | 0.0104 | 2.41 | 0 | 0 | 计价 | 按实计算
YT17-82 | 材料 | 乙供 | C20070621 | 绝缘清漆 | kg | 0.002 | 6.734 | 0 | 0 | 计价 | 按实计算
YT17-82 | 机械 | 乙供 | J03-01-033 | 汽车式起重机 起重量 5t | 台班 | 0.0002 | 552.67 | 0 | 0 | 计价 | 按实计算
YT17-82 | 材料 | 乙供 | C99010102 | 其他材料费 | 元 | 0.4131 | 1 | 0 | 0 | 计价 | 按实计算
YT17-83 | 人工 | 乙供 | 9101106 | 建筑普通工 | 工日 | 0.0115 | 70 | 0 | 0 | 计价 | 按实计算
YT17-83 | 人工 | 乙供 | 9101107 | 建筑技术工 | 工日 | 0.0115 | 98 | 0 | 0 | 计价 | 按实计算
YT17-83 | 材料 | 乙供 | C12026101 | 焊锡 | kg | 0.001 | 34.192 | 0 | 0 | 计价 | 按实计算
YT17-83 | 材料 | 乙供 | C14010100 | 镀锌铁丝 | kg | 0.0025 | 4.427 | 0 | 0 | 计价 | 按实计算
YT17-83 | 材料 | 乙供 | C16020511 | 铜芯电缆 四芯10mm² | m | 1.01 | 30.94 | 0 | 0 | 计价 | 按实计算
YT17-83 | 材料 | 乙供 | C16100601 | 电缆标识牌 | 个 | 0.05 | 0.366 | 0 | 0 | 计价 | 按实计算
YT17-83 | 材料 | 乙供 | C19031101 | 清洗剂 | kg | 0.0104 | 2.41 | 0 | 0 | 计价 | 按实计算
YT17-83 | 材料 | 乙供 | C20070621 | 绝缘清漆 | kg | 0.002 | 6.734 | 0 | 0 | 计价 | 按实计算
YT17-83 | 机械 | 乙供 | J03-01-033 | 汽车式起重机 起重量 5t | 台班 | 0.0002 | 552.67 | 0 | 0 | 计价 | 按实计算
YT17-83 | 材料 | 乙供 | C99010102 | 其他材料费 | 元 | 0.627 | 1 | 0 | 0 | 计价 | 按实计算
YT17-84 | 人工 | 乙供 | 9101106 | 建筑普通工 | 工日 | 0.0126 | 70 | 0 | 0 | 计价 | 按实计算
YT17-84 | 人工 | 乙供 | 9101107 | 建筑技术工 | 工日 | 0.0126 | 98 | 0 | 0 | 计价 | 按实计算
YT17-84 | 材料 | 乙供 | C12026101 | 焊锡 | kg | 0.001 | 34.192 | 0 | 0 | 计价 | 按实计算
YT17-84 | 材料 | 乙供 | C14010100 | 镀锌铁丝 | kg | 0.0025 | 4.427 | 0 | 0 | 计价 | 按实计算
YT17-84 | 材料 | 乙供 | C16020512 | 铜芯电缆 四芯16mm² | m | 1.01 | 45.75 | 0 | 0 | 计价 | 按实计算
YT17-84 | 材料 | 乙供 | C16100601 | 电缆标识牌 | 个 | 0.05 | 0.366 | 0 | 0 | 计价 | 按实计算
YT17-84 | 材料 | 乙供 | C19031101 | 清洗剂 | kg | 0.0104 | 2.41 | 0 | 0 | 计价 | 按实计算
YT17-84 | 材料 | 乙供 | C20070621 | 绝缘清漆 | kg | 0.002 | 6.734 | 0 | 0 | 计价 | 按实计算
YT17-84 | 机械 | 乙供 | J03-01-033 | 汽车式起重机 起重量 5t | 台班 | 0.0002 | 552.67 | 0 | 0 | 计价 | 按实计算
YT17-84 | 材料 | 乙供 | C99010102 | 其他材料费 | 元 | 0.9262 | 1 | 0 | 0 | 计价 | 按实计算
YT17-85 | 人工 | 乙供 | 9101106 | 建筑普通工 | 工日 | 0.0198 | 70 | 0 | 0 | 计价 | 按实计算
YT17-85 | 人工 | 乙供 | 9101107 | 建筑技术工 | 工日 | 0.0198 | 98 | 0 | 0 | 计价 | 按实计算
YT17-85 | 材料 | 乙供 | C12026101 | 焊锡 | kg | 0.001 | 34.192 | 0 | 0 | 计价 | 按实计算
YT17-85 | 材料 | 乙供 | C14010100 | 镀锌铁丝 | kg | 0.0025 | 4.427 | 0 | 0 | 计价 | 按实计算
YT17-85 | 材料 | 乙供 | C28010131 | 铜芯电缆 四芯35mm² | m | 1.01 | 89.25 | 0 | 0 | 计价 | 按实计算
YT17-85 | 材料 | 乙供 | C16100601 | 电缆标识牌 | 个 | 0.05 | 0.366 | 0 | 0 | 计价 | 按实计算
YT17-85 | 材料 | 乙供 | C19031101 | 清洗剂 | kg | 0.0104 | 2.41 | 0 | 0 | 计价 | 按实计算
YT17-85 | 材料 | 乙供 | C20070621 | 绝缘清漆 | kg | 0.002 | 6.734 | 0 | 0 | 计价 | 按实计算
YT17-85 | 机械 | 乙供 | J03-01-033 | 汽车式起重机 起重量 5t | 台班 | 0.0002 | 552.67 | 0 | 0 | 计价 | 按实计算
YT17-85 | 材料 | 乙供 | C99010102 | 其他材料费 | 元 | 1.8049 | 1 | 0 | 0 | 计价 | 按实计算
YT17-86 | 人工 | 乙供 | 9101106 | 建筑普通工 | 工日 | 0.0945 | 70 | 0 | 0 | 计价 | 按实计算
YT17-86 | 人工 | 乙供 | 9101107 | 建筑技术工 | 工日 | 0.0945 | 98 | 0 | 0 | 计价 | 按实计算
YT17-86 | 材料 | 乙供 | C12026101 | 焊锡 | kg | 0.0075 | 34.192 | 0 | 0 | 计价 | 按实计算
YT17-86 | 材料 | 乙供 | C14010100 | 镀锌铁丝 | kg | 0.0188 | 4.427 | 0 | 0 | 计价 | 按实计算
YT17-86 | 材料 | 乙供 | C28010132 | 铜芯电缆 四芯120mm² | m | 1.01 | 295.97 | 0 | 0 | 计价 | 按实计算
YT17-86 | 材料 | 乙供 | C16100601 | 电缆标识牌 | 个 | 0.05 | 0.366 | 0 | 0 | 计价 | 按实计算
YT17-86 | 材料 | 乙供 | C19031101 | 清洗剂 | kg | 0.0104 | 2.41 | 0 | 0 | 计价 | 按实计算
YT17-86 | 材料 | 乙供 | C20070621 | 绝缘清漆 | kg | 0.002 | 6.734 | 0 | 0 | 计价 | 按实计算
YT17-86 | 机械 | 乙供 | J03-01-033 | 汽车式起重机 起重量 5t | 台班 | 0.0015 | 552.67 | 0 | 0 | 计价 | 按实计算
YT17-86 | 材料 | 乙供 | C99010102 | 其他材料费 | 元 | 5.9865 | 1 | 0 | 0 | 计价 | 按实计算
YT17-87 | 人工 | 乙供 | 9101106 | 建筑普通工 | 工日 | 0.0075 | 70 | 0 | 0 | 计价 | 按实计算
YT17-87 | 人工 | 乙供 | 9101107 | 建筑技术工 | 工日 | 0.0075 | 98 | 0 | 0 | 计价 | 按实计算
YT17-87 | 材料 | 乙供 | C12026101 | 焊锡 | kg | 0.001 | 34.192 | 0 | 0 | 计价 | 按实计算
YT17-87 | 材料 | 乙供 | C16020513 | 铜芯电缆 五芯4mm² | m | 1.01 | 16.68 | 0 | 0 | 计价 | 按实计算
YT17-87 | 材料 | 乙供 | C16100601 | 电缆标识牌 | 个 | 0.05 | 0.366 | 0 | 0 | 计价 | 按实计算
YT17-87 | 材料 | 乙供 | C19031101 | 清洗剂 | kg | 0.0104 | 2.41 | 0 | 0 | 计价 | 按实计算
YT17-87 | 材料 | 乙供 | C20070621 | 绝缘清漆 | kg | 0.002 | 6.734 | 0 | 0 | 计价 | 按实计算
YT17-87 | 机械 | 乙供 | J03-01-033 | 汽车式起重机 起重量 5t | 台班 | 0.0002 | 552.67 | 0 | 0 | 计价 | 按实计算
YT17-87 | 材料 | 乙供 | C99010102 | 其他材料费 | 元 | 0.3388 | 1 | 0 | 0 | 计价 | 按实计算
YT17-88 | 人工 | 乙供 | 9101106 | 建筑普通工 | 工日 | 0.01 | 70 | 0 | 0 | 计价 | 按实计算
YT17-88 | 人工 | 乙供 | 9101107 | 建筑技术工 | 工日 | 0.01 | 98 | 0 | 0 | 计价 | 按实计算
YT17-88 | 材料 | 乙供 | C12026101 | 焊锡 | kg | 0.001 | 34.192 | 0 | 0 | 计价 | 按实计算
YT17-88 | 材料 | 乙供 | C16020514 | 铜芯电缆 五芯6mm² | m | 1.01 | 24.5 | 0 | 0 | 计价 | 按实计算
YT17-88 | 材料 | 乙供 | C16100601 | 电缆标识牌 | 个 | 0.05 | 0.366 | 0 | 0 | 计价 | 按实计算
YT17-88 | 材料 | 乙供 | C19031101 | 清洗剂 | kg | 0.0104 | 2.41 | 0 | 0 | 计价 | 按实计算
YT17-88 | 材料 | 乙供 | C20070621 | 绝缘清漆 | kg | 0.002 | 6.734 | 0 | 0 | 计价 | 按实计算
YT17-88 | 机械 | 乙供 | J03-01-033 | 汽车式起重机 起重量 5t | 台班 | 0.0002 | 552.67 | 0 | 0 | 计价 | 按实计算
YT17-88 | 材料 | 乙供 | C99010102 | 其他材料费 | 元 | 0.4967 | 1 | 0 | 0 | 计价 | 按实计算
YT17-89 | 人工 | 乙供 | 9101106 | 建筑普通工 | 工日 | 0.011 | 70 | 0 | 0 | 计价 | 按实计算
YT17-89 | 人工 | 乙供 | 9101107 | 建筑技术工 | 工日 | 0.011 | 98 | 0 | 0 | 计价 | 按实计算
YT17-89 | 材料 | 乙供 | C12026101 | 焊锡 | kg | 0.001 | 34.192 | 0 | 0 | 计价 | 按实计算
YT17-89 | 材料 | 乙供 | C16020515 | 铜芯电缆 五芯10mm² | m | 1.01 | 37.28 | 0 | 0 | 计价 | 按实计算
YT17-89 | 材料 | 乙供 | C16100601 | 电缆标识牌 | 个 | 0.05 | 0.366 | 0 | 0 | 计价 | 按实计算
YT17-89 | 材料 | 乙供 | C19031101 | 清洗剂 | kg | 0.0104 | 2.41 | 0 | 0 | 计价 | 按实计算
YT17-89 | 材料 | 乙供 | C20070621 | 绝缘清漆 | kg | 0.002 | 6.734 | 0 | 0 | 计价 | 按实计算
YT17-89 | 机械 | 乙供 | J03-01-033 | 汽车式起重机 起重量 5t | 台班 | 0.0002 | 552.67 | 0 | 0 | 计价 | 按实计算
YT17-89 | 材料 | 乙供 | C99010102 | 其他材料费 | 元 | 0.7549 | 1 | 0 | 0 | 计价 | 按实计算
YT17-90 | 人工 | 乙供 | 9101106 | 建筑普通工 | 工日 | 0.0111 | 70 | 0 | 0 | 计价 | 按实计算
YT17-90 | 人工 | 乙供 | 9101107 | 建筑技术工 | 工日 | 0.0111 | 98 | 0 | 0 | 计价 | 按实计算
YT17-90 | 材料 | 乙供 | C12026101 | 焊锡 | kg | 0.001 | 34.192 | 0 | 0 | 计价 | 按实计算
YT17-90 | 材料 | 乙供 | C16020516 | 铜芯电缆 五芯16mm² | m | 1.01 | 57.48 | 0 | 0 | 计价 | 按实计算
YT17-90 | 材料 | 乙供 | C16100601 | 电缆标识牌 | 个 | 0.05 | 0.366 | 0 | 0 | 计价 | 按实计算
YT17-90 | 材料 | 乙供 | C19031101 | 清洗剂 | kg | 0.0104 | 2.41 | 0 | 0 | 计价 | 按实计算
YT17-90 | 材料 | 乙供 | C20070621 | 绝缘清漆 | kg | 0.002 | 6.734 | 0 | 0 | 计价 | 按实计算
YT17-90 | 机械 | 乙供 | J03-01-033 | 汽车式起重机 起重量 5t | 台班 | 0.0002 | 552.67 | 0 | 0 | 计价 | 按实计算
YT17-90 | 材料 | 乙供 | C99010102 | 其他材料费 | 元 | 1.1629 | 1 | 0 | 0 | 计价 | 按实计算
YT17-91 | 人工 | 乙供 | 9101106 | 建筑普通工 | 工日 | 0.092 | 70 | 0 | 0 | 计价 | 按实计算
YT17-91 | 人工 | 乙供 | 9101107 | 建筑技术工 | 工日 | 0.092 | 98 | 0 | 0 | 计价 | 按实计算
YT17-91 | 材料 | 乙供 | C13011001 | 伞型螺栓 M6~8 | 个 | 2.04 | 0.602 | 0 | 0 | 计价 | 按实计算
YT17-91 | 材料 | 乙供 | C13024100 | 木螺丝 | kg | 0.01 | 5.582 | 0 | 0 | 计价 | 按实计算
YT17-91 | 材料 | 乙供 | C16011102 | 铜芯绝缘导线 截面2.5mm² | m | 0.713 | 1.405 | 0 | 0 | 计价 | 按实计算
YT17-91 | 材料 | 乙供 | C16060161 | 普通灯具半圆球吸顶灯 DN250 | 套 | 1.01 | 71.628 | 0 | 0 | 计价 | 按实计算
YT17-91 | 材料 | 乙供 | C16100203 | 圆形木台 300mm以下 | 块 | 1.05 | 1.778 | 0 | 0 | 计价 | 按实计算
YT17-91 | 材料 | 乙供 | C99010102 | 其他材料费 | 元 | 1.5299 | 1 | 0 | 0 | 计价 | 按实计算
YT17-92 | 人工 | 乙供 | 9101106 | 建筑普通工 | 工日 | 0.092 | 70 | 0 | 0 | 计价 | 按实计算
YT17-92 | 人工 | 乙供 | 9101107 | 建筑技术工 | 工日 | 0.092 | 98 | 0 | 0 | 计价 | 按实计算
YT17-92 | 材料 | 乙供 | C13011001 | 伞型螺栓 M6~8 | 个 | 2.04 | 0.602 | 0 | 0 | 计价 | 按实计算
YT17-92 | 材料 | 乙供 | C13024100 | 木螺丝 | kg | 0.01 | 5.582 | 0 | 0 | 计价 | 按实计算
YT17-92 | 材料 | 乙供 | C16011102 | 铜芯绝缘导线 截面2.5mm² | m | 0.713 | 1.405 | 0 | 0 | 计价 | 按实计算
YT17-92 | 材料 | 乙供 | C16060162 | 普通灯具半圆球吸顶灯 DN300 | 套 | 1.01 | 76.104 | 0 | 0 | 计价 | 按实计算
YT17-92 | 材料 | 乙供 | C16100204 | 圆形木台 500mm以下 | 块 | 1.05 | 5.23 | 0 | 0 | 计价 | 按实计算
YT17-92 | 材料 | 乙供 | C99010102 | 其他材料费 | 元 | 1.6928 | 1 | 0 | 0 | 计价 | 按实计算
YT17-93 | 人工 | 乙供 | 9101106 | 建筑普通工 | 工日 | 0.092 | 70 | 0 | 0 | 计价 | 按实计算
YT17-93 | 人工 | 乙供 | 9101107 | 建筑技术工 | 工日 | 0.092 | 98 | 0 | 0 | 计价 | 按实计算
YT17-93 | 材料 | 乙供 | C13011001 | 伞型螺栓 M6~8 | 个 | 2.04 | 0.602 | 0 | 0 | 计价 | 按实计算
YT17-93 | 材料 | 乙供 | C13024100 | 木螺丝 | kg | 0.01 | 5.582 | 0 | 0 | 计价 | 按实计算
YT17-93 | 材料 | 乙供 | C16011102 | 铜芯绝缘导线 截面2.5mm² | m | 0.713 | 1.405 | 0 | 0 | 计价 | 按实计算
YT17-93 | 材料 | 乙供 | C16060163 | 普通灯具半圆球吸顶灯 DN350 | 套 | 1.01 | 87.744 | 0 | 0 | 计价 | 按实计算
YT17-93 | 材料 | 乙供 | C16100204 | 圆形木台 500mm以下 | 块 | 1.05 | 5.23 | 0 | 0 | 计价 | 按实计算
YT17-93 | 材料 | 乙供 | C99010102 | 其他材料费 | 元 | 1.928 | 1 | 0 | 0 | 计价 | 按实计算
YT17-94 | 人工 | 乙供 | 9101106 | 建筑普通工 | 工日 | 0.04 | 70 | 0 | 0 | 计价 | 按实计算
YT17-94 | 人工 | 乙供 | 9101107 | 建筑技术工 | 工日 | 0.04 | 98 | 0 | 0 | 计价 | 按实计算
YT17-94 | 材料 | 乙供 | C13011001 | 伞型螺栓 M6~8 | 个 | 1.02 | 0.602 | 0 | 0 | 计价 | 按实计算
YT17-94 | 材料 | 乙供 | C13024100 | 木螺丝 | kg | 0.005 | 5.582 | 0 | 0 | 计价 | 按实计算
YT17-94 | 材料 | 乙供 | C16011102 | 铜芯绝缘导线 截面2.5mm² | m | 0.305 | 1.405 | 0 | 0 | 计价 | 按实计算
YT17-94 | 材料 | 乙供 | C16011601 | 花线 2×23/0.15 | m | 2.036 | 1.489 | 0 | 0 | 计价 | 按实计算
YT17-94 | 材料 | 乙供 | C16060165 | 普通灯具软线吊灯 | 套 | 1.01 | 13.43 | 0 | 0 | 计价 | 按实计算
YT17-94 | 材料 | 乙供 | C16100205 | 塑料圆台 | 块 | 1.05 | 0.586 | 0 | 0 | 计价 | 按实计算
YT17-94 | 材料 | 乙供 | C99010102 | 其他材料费 | 元 | 0.3656 | 1 | 0 | 0 | 计价 | 按实计算
YT17-95 | 人工 | 乙供 | 9101106 | 建筑普通工 | 工日 | 0.086 | 70 | 0 | 0 | 计价 | 按实计算
YT17-95 | 人工 | 乙供 | 9101107 | 建筑技术工 | 工日 | 0.086 | 98 | 0 | 0 | 计价 | 按实计算
YT17-95 | 材料 | 乙供 | C13011001 | 伞型螺栓 M6~8 | 个 | 1.02 | 0.602 | 0 | 0 | 计价 | 按实计算
YT17-95 | 材料 | 乙供 | C13024100 | 木螺丝 | kg | 0.008 | 5.582 | 0 | 0 | 计价 | 按实计算
YT17-95 | 材料 | 乙供 | C16011102 | 铜芯绝缘导线 截面2.5mm² | m | 0.305 | 1.405 | 0 | 0 | 计价 | 按实计算
YT17-95 | 材料 | 乙供 | C16011601 | 花线 2×23/0.15 | m | 1.527 | 1.489 | 0 | 0 | 计价 | 按实计算
YT17-95 | 材料 | 乙供 | C16060166 | 普通灯具吊链灯 | 套 | 1.01 | 22.384 | 0 | 0 | 计价 | 按实计算
YT17-95 | 材料 | 乙供 | C16100205 | 塑料圆台 | 块 | 1.05 | 0.586 | 0 | 0 | 计价 | 按实计算
YT17-95 | 材料 | 乙供 | C99010102 | 其他材料费 | 元 | 0.5317 | 1 | 0 | 0 | 计价 | 按实计算
YT17-96 | 人工 | 乙供 | 9101106 | 建筑普通工 | 工日 | 0.04 | 70 | 0 | 0 | 计价 | 按实计算
YT17-96 | 人工 | 乙供 | 9101107 | 建筑技术工 | 工日 | 0.04 | 98 | 0 | 0 | 计价 | 按实计算
YT17-96 | 材料 | 乙供 | C13011001 | 伞型螺栓 M6~8 | 个 | 1.02 | 0.602 | 0 | 0 | 计价 | 按实计算
YT17-96 | 材料 | 乙供 | C13024100 | 木螺丝 | kg | 0.005 | 5.582 | 0 | 0 | 计价 | 按实计算
YT17-96 | 材料 | 乙供 | C16011102 | 铜芯绝缘导线 截面2.5mm² | m | 2.341 | 1.405 | 0 | 0 | 计价 | 按实计算
YT17-96 | 材料 | 乙供 | C16060167 | 普通灯具防水吊灯 | 套 | 1.01 | 40.291 | 0 | 0 | 计价 | 按实计算
YT17-96 | 材料 | 乙供 | C16100205 | 塑料圆台 | 块 | 1.05 | 0.586 | 0 | 0 | 计价 | 按实计算
YT17-96 | 材料 | 乙供 | C99010102 | 其他材料费 | 元 | 0.9048 | 1 | 0 | 0 | 计价 | 按实计算
YT17-97 | 人工 | 乙供 | 9101106 | 建筑普通工 | 工日 | 0.086 | 70 | 0 | 0 | 计价 | 按实计算
YT17-97 | 人工 | 乙供 | 9101107 | 建筑技术工 | 工日 | 0.086 | 98 | 0 | 0 | 计价 | 按实计算
YT17-97 | 材料 | 乙供 | C13024100 | 木螺丝 | kg | 0.021 | 5.582 | 0 | 0 | 计价 | 按实计算
YT17-97 | 材料 | 乙供 | C16011102 | 铜芯绝缘导线 截面2.5mm² | m | 0.305 | 1.405 | 0 | 0 | 计价 | 按实计算
YT17-97 | 材料 | 乙供 | C16060168 | 普通灯具一般壁灯 | 套 | 1.01 | 38.053 | 0 | 0 | 计价 | 按实计算
YT17-97 | 材料 | 乙供 | C16100203 | 圆形木台 300mm以下 | 块 | 1.05 | 1.778 | 0 | 0 | 计价 | 按实计算
YT17-97 | 材料 | 乙供 | C18080501 | 塑料胀管 Φ6-8 | 个 | 4.21 | 0.057 | 0 | 0 | 计价 | 按实计算
YT17-97 | 材料 | 乙供 | C22030303 | 冲击钻头 Φ12 | 支 | 0.028 | 10.197 | 0 | 0 | 计价 | 按实计算
YT17-97 | 材料 | 乙供 | C99010102 | 其他材料费 | 元 | 0.8274 | 1 | 0 | 0 | 计价 | 按实计算
YT17-98 | 人工 | 乙供 | 9101106 | 建筑普通工 | 工日 | 0.04 | 70 | 0 | 0 | 计价 | 按实计算
YT17-98 | 人工 | 乙供 | 9101107 | 建筑技术工 | 工日 | 0.04 | 98 | 0 | 0 | 计价 | 按实计算
YT17-98 | 材料 | 乙供 | C13011001 | 伞型螺栓 M6~8 | 个 | 1.02 | 0.602 | 0 | 0 | 计价 | 按实计算
YT17-98 | 材料 | 乙供 | C13024100 | 木螺丝 | kg | 0.005 | 5.582 | 0 | 0 | 计价 | 按实计算
YT17-98 | 材料 | 乙供 | C16011102 | 铜芯绝缘导线 截面2.5mm² | m | 0.305 | 1.405 | 0 | 0 | 计价 | 按实计算
YT17-98 | 材料 | 乙供 | C16060169 | 普通灯具座灯头 | 套 | 1.01 | 8.953 | 0 | 0 | 计价 | 按实计算
YT17-98 | 材料 | 乙供 | C16100203 | 圆形木台 300mm以下 | 块 | 1.05 | 1.778 | 0 | 0 | 计价 | 按实计算
YT17-98 | 材料 | 乙供 | C16100205 | 塑料圆台 | 块 | 1.05 | 0.586 | 0 | 0 | 计价 | 按实计算
YT17-98 | 材料 | 乙供 | C99010102 | 其他材料费 | 元 | 0.2519 | 1 | 0 | 0 | 计价 | 按实计算
YT17-99 | 人工 | 乙供 | 9101106 | 建筑普通工 | 工日 | 0.0925 | 70 | 0 | 0 | 计价 | 按实计算
YT17-99 | 人工 | 乙供 | 9101107 | 建筑技术工 | 工日 | 0.0925 | 98 | 0 | 0 | 计价 | 按实计算
YT17-99 | 材料 | 乙供 | C13011001 | 伞型螺栓 M6~8 | 个 | 2.04 | 0.602 | 0 | 0 | 计价 | 按实计算
YT17-99 | 材料 | 乙供 | C16011303 | 铜芯聚氯乙烯绝缘电线 500VBV-2.5mm² | m | 0.713 | 1.448 | 0 | 0 | 计价 | 按实计算
YT17-99 | 材料 | 乙供 | C16060171 | 荧光灯具吸顶式单管 | 套 | 1.01 | 53.721 | 0 | 0 | 计价 | 按实计算
YT17-99 | 材料 | 乙供 | C16100203 | 圆形木台 300mm以下 | 块 | 2.1 | 1.778 | 0 | 0 | 计价 | 按实计算
YT17-99 | 材料 | 乙供 | C99010102 | 其他材料费 | 元 | 1.2051 | 1 | 0 | 0 | 计价 | 按实计算
YT17-100 | 人工 | 乙供 | 9101106 | 建筑普通工 | 工日 | 0.116 | 70 | 0 | 0 | 计价 | 按实计算
YT17-100 | 人工 | 乙供 | 9101107 | 建筑技术工 | 工日 | 0.116 | 98 | 0 | 0 | 计价 | 按实计算
YT17-100 | 材料 | 乙供 | C13011001 | 伞型螺栓 M6~8 | 个 | 2.04 | 0.602 | 0 | 0 | 计价 | 按实计算
YT17-100 | 材料 | 乙供 | C16011303 | 铜芯聚氯乙烯绝缘电线 500VBV-2.5mm² | m | 0.713 | 1.448 | 0 | 0 | 计价 | 按实计算
YT17-100 | 材料 | 乙供 | C16060172 | 荧光灯具吸顶式双管 | 套 | 1.01 | 71.628 | 0 | 0 | 计价 | 按实计算
YT17-100 | 材料 | 乙供 | C16100203 | 圆形木台 300mm以下 | 块 | 2.1 | 1.778 | 0 | 0 | 计价 | 按实计算
YT17-100 | 材料 | 乙供 | C99010102 | 其他材料费 | 元 | 1.5668 | 1 | 0 | 0 | 计价 | 按实计算
YT17-101 | 人工 | 乙供 | 9101106 | 建筑普通工 | 工日 | 0.1295 | 70 | 0 | 0 | 计价 | 按实计算
YT17-101 | 人工 | 乙供 | 9101107 | 建筑技术工 | 工日 | 0.1295 | 98 | 0 | 0 | 计价 | 按实计算
YT17-101 | 材料 | 乙供 | C13011001 | 伞型螺栓 M6~8 | 个 | 2.04 | 0.602 | 0 | 0 | 计价 | 按实计算
YT17-101 | 材料 | 乙供 | C16011303 | 铜芯聚氯乙烯绝缘电线 500VBV-2.5mm² | m | 0.713 | 1.448 | 0 | 0 | 计价 | 按实计算
YT17-101 | 材料 | 乙供 | C16060173 | 荧光灯具吸顶式三管 | 套 | 1.01 | 89.535 | 0 | 0 | 计价 | 按实计算
YT17-101 | 材料 | 乙供 | C16100203 | 圆形木台 300mm以下 | 块 | 2.1 | 1.778 | 0 | 0 | 计价 | 按实计算
YT17-101 | 材料 | 乙供 | C99010102 | 其他材料费 | 元 | 1.9285 | 1 | 0 | 0 | 计价 | 按实计算
YT17-102 | 人工 | 乙供 | 9101106 | 建筑普通工 | 工日 | 0.084 | 70 | 0 | 0 | 计价 | 按实计算
YT17-102 | 人工 | 乙供 | 9101107 | 建筑技术工 | 工日 | 0.084 | 98 | 0 | 0 | 计价 | 按实计算
YT17-102 | 材料 | 乙供 | C13026122 | 自攻螺丝 4×20 | 个 | 0.408 | 0.02 | 0 | 0 | 计价 | 按实计算
YT17-102 | 材料 | 乙供 | C14010100 | 镀锌铁丝 | kg | 0.152 | 4.427 | 0 | 0 | 计价 | 按实计算
YT17-102 | 材料 | 乙供 | C16011302 | 铜芯聚氯乙烯绝缘电线 500VBV-1.5mm² | m | 2.341 | 0.871 | 0 | 0 | 计价 | 按实计算
YT17-102 | 材料 | 乙供 | C16060174 | 荧光灯具嵌入式单管 | 套 | 1.01 | 76.104 | 0 | 0 | 计价 | 按实计算
YT17-102 | 材料 | 乙供 | C16090602 | 三回路瓷接头 | 个 | 1.03 | 1.8 | 0 | 0 | 计价 | 按实计算
YT17-102 | 材料 | 乙供 | C99010102 | 其他材料费 | 元 | 1.6288 | 1 | 0 | 0 | 计价 | 按实计算
YT17-103 | 人工 | 乙供 | 9101106 | 建筑普通工 | 工日 | 0.135 | 70 | 0 | 0 | 计价 | 按实计算
YT17-103 | 人工 | 乙供 | 9101107 | 建筑技术工 | 工日 | 0.135 | 98 | 0 | 0 | 计价 | 按实计算
YT17-103 | 材料 | 乙供 | C13026122 | 自攻螺丝 4×20 | 个 | 0.408 | 0.02 | 0 | 0 | 计价 | 按实计算
YT17-103 | 材料 | 乙供 | C14010100 | 镀锌铁丝 | kg | 0.152 | 4.427 | 0 | 0 | 计价 | 按实计算
YT17-103 | 材料 | 乙供 | C16011302 | 铜芯聚氯乙烯绝缘电线 500VBV-1.5mm² | m | 2.341 | 0.871 | 0 | 0 | 计价 | 按实计算
YT17-103 | 材料 | 乙供 | C16060175 | 荧光灯具嵌入式双管 | 套 | 1.01 | 85.058 | 0 | 0 | 计价 | 按实计算
YT17-103 | 材料 | 乙供 | C16090602 | 三回路瓷接头 | 个 | 1.03 | 1.8 | 0 | 0 | 计价 | 按实计算
YT17-103 | 材料 | 乙供 | C99010102 | 其他材料费 | 元 | 1.8097 | 1 | 0 | 0 | 计价 | 按实计算
YT17-104 | 人工 | 乙供 | 9101106 | 建筑普通工 | 工日 | 0.1665 | 70 | 0 | 0 | 计价 | 按实计算
YT17-104 | 人工 | 乙供 | 9101107 | 建筑技术工 | 工日 | 0.1665 | 98 | 0 | 0 | 计价 | 按实计算
YT17-104 | 材料 | 乙供 | C13026122 | 自攻螺丝 4×20 | 个 | 0.408 | 0.02 | 0 | 0 | 计价 | 按实计算
YT17-104 | 材料 | 乙供 | C14010100 | 镀锌铁丝 | kg | 0.152 | 4.427 | 0 | 0 | 计价 | 按实计算
YT17-104 | 材料 | 乙供 | C16011302 | 铜芯聚氯乙烯绝缘电线 500VBV-1.5mm² | m | 2.341 | 0.871 | 0 | 0 | 计价 | 按实计算
YT17-104 | 材料 | 乙供 | C16060176 | 荧光灯具嵌入式三管 | 套 | 1.01 | 107.442 | 0 | 0 | 计价 | 按实计算
YT17-104 | 材料 | 乙供 | C16090602 | 三回路瓷接头 | 个 | 1.03 | 1.8 | 0 | 0 | 计价 | 按实计算
YT17-104 | 材料 | 乙供 | C99010102 | 其他材料费 | 元 | 2.2618 | 1 | 0 | 0 | 计价 | 按实计算
YT17-105 | 人工 | 乙供 | 9101106 | 建筑普通工 | 工日 | 0.2 | 70 | 0 | 0 | 计价 | 按实计算
YT17-105 | 人工 | 乙供 | 9101107 | 建筑技术工 | 工日 | 0.2 | 98 | 0 | 0 | 计价 | 按实计算
YT17-105 | 材料 | 乙供 | C13026122 | 自攻螺丝 4×20 | 个 | 0.408 | 0.02 | 0 | 0 | 计价 | 按实计算
YT17-105 | 材料 | 乙供 | C14010100 | 镀锌铁丝 | kg | 0.152 | 4.427 | 0 | 0 | 计价 | 按实计算
YT17-105 | 材料 | 乙供 | C16011303 | 铜芯聚氯乙烯绝缘电线 500VBV-2.5mm² | m | 2.341 | 1.448 | 0 | 0 | 计价 | 按实计算
YT17-105 | 材料 | 乙供 | C16060177 | 荧光灯具嵌入式四管 | 套 | 1.01 | 143.255 | 0 | 0 | 计价 | 按实计算
YT17-105 | 材料 | 乙供 | C16090602 | 三回路瓷接头 | 个 | 1.03 | 1.8 | 0 | 0 | 计价 | 按实计算
YT17-105 | 材料 | 乙供 | C99010102 | 其他材料费 | 元 | 3.0122 | 1 | 0 | 0 | 计价 | 按实计算
YT17-106 | 人工 | 乙供 | 9101106 | 建筑普通工 | 工日 | 0.086 | 70 | 0 | 0 | 计价 | 按实计算
YT17-106 | 人工 | 乙供 | 9101107 | 建筑技术工 | 工日 | 0.086 | 98 | 0 | 0 | 计价 | 按实计算
YT17-106 | 材料 | 乙供 | C13010201 | 镀锌六角螺栓 综合 | kg | 0.16 | 8.8 | 0 | 0 | 计价 | 按实计算
YT17-106 | 材料 | 乙供 | C13024100 | 木螺丝 | kg | 0.008 | 5.582 | 0 | 0 | 计价 | 按实计算
YT17-106 | 材料 | 乙供 | C16011102 | 铜芯绝缘导线 截面2.5mm² | m | 0.814 | 1.405 | 0 | 0 | 计价 | 按实计算
YT17-106 | 材料 | 乙供 | C16060104 | 成套灯具防潮灯 | 套 | 1.01 | 71.628 | 0 | 0 | 计价 | 按实计算
YT17-106 | 材料 | 乙供 | C16100204 | 圆形木台 500mm以下 | 块 | 1.05 | 5.23 | 0 | 0 | 计价 | 按实计算
YT17-106 | 材料 | 乙供 | C99010102 | 其他材料费 | 元 | 1.6086 | 1 | 0 | 0 | 计价 | 按实计算
YT17-107 | 人工 | 乙供 | 9101106 | 建筑普通工 | 工日 | 0.086 | 70 | 0 | 0 | 计价 | 按实计算
YT17-107 | 人工 | 乙供 | 9101107 | 建筑技术工 | 工日 | 0.086 | 98 | 0 | 0 | 计价 | 按实计算
YT17-107 | 材料 | 乙供 | C13010201 | 镀锌六角螺栓 综合 | kg | 0.16 | 8.8 | 0 | 0 | 计价 | 按实计算
YT17-107 | 材料 | 乙供 | C13024100 | 木螺丝 | kg | 0.01 | 5.582 | 0 | 0 | 计价 | 按实计算
YT17-107 | 材料 | 乙供 | C16011102 | 铜芯绝缘导线 截面2.5mm² | m | 0.814 | 1.405 | 0 | 0 | 计价 | 按实计算
YT17-107 | 材料 | 乙供 | C16060105 | 成套灯具腰形船顶灯 | 套 | 1.01 | 80.581 | 0 | 0 | 计价 | 按实计算
YT17-107 | 材料 | 乙供 | C16100205 | 塑料圆台 | 块 | 1.05 | 0.586 | 0 | 0 | 计价 | 按实计算
YT17-107 | 材料 | 乙供 | C99010102 | 其他材料费 | 元 | 1.6922 | 1 | 0 | 0 | 计价 | 按实计算
YT17-108 | 人工 | 乙供 | 9101106 | 建筑普通工 | 工日 | 0.143 | 70 | 0 | 0 | 计价 | 按实计算
YT17-108 | 人工 | 乙供 | 9101107 | 建筑技术工 | 工日 | 0.143 | 98 | 0 | 0 | 计价 | 按实计算
YT17-108 | 材料 | 乙供 | C01030105 | 薄钢板 4以下 | kg | 2.97 | 3.879 | 0 | 0 | 计价 | 按实计算
YT17-108 | 材料 | 乙供 | C12010100 | 电焊条 J422 综合 | kg | 0.1 | 4.96 | 0 | 0 | 计价 | 按实计算
YT17-108 | 材料 | 乙供 | C13010201 | 镀锌六角螺栓 综合 | kg | 0.342 | 8.8 | 0 | 0 | 计价 | 按实计算
YT17-108 | 材料 | 乙供 | C13010700 | 沉头螺栓 综合 | kg | 0.118 | 5.7 | 0 | 0 | 计价 | 按实计算
YT17-108 | 材料 | 乙供 | C16060107 | 成套灯具管形氙气灯 | 套 | 1.01 | 98.488 | 0 | 0 | 计价 | 按实计算
YT17-108 | 机械 | 乙供 | J10-01-001 | 交流弧焊机 容量 21kVA | 台班 | 0.06 | 67 | 0 | 0 | 计价 | 按实计算
YT17-108 | 材料 | 乙供 | C99010102 | 其他材料费 | 元 | 2.3034 | 1 | 0 | 0 | 计价 | 按实计算
YT17-109 | 人工 | 乙供 | 9101106 | 建筑普通工 | 工日 | 0.132 | 70 | 0 | 0 | 计价 | 按实计算
YT17-109 | 人工 | 乙供 | 9101107 | 建筑技术工 | 工日 | 0.132 | 98 | 0 | 0 | 计价 | 按实计算
YT17-109 | 材料 | 乙供 | C01030105 | 薄钢板 4以下 | kg | 0.99 | 3.879 | 0 | 0 | 计价 | 按实计算
YT17-109 | 材料 | 乙供 | C12010100 | 电焊条 J422 综合 | kg | 0.1 | 4.96 | 0 | 0 | 计价 | 按实计算
YT17-109 | 材料 | 乙供 | C13010201 | 镀锌六角螺栓 综合 | kg | 0.239 | 8.8 | 0 | 0 | 计价 | 按实计算
YT17-109 | 材料 | 乙供 | C16011103 | 铜芯绝缘导线 截面4mm² | m | 2.04 | 2.155 | 0 | 0 | 计价 | 按实计算
YT17-109 | 材料 | 乙供 | C16060108 | 成套灯具投光灯 | 套 | 1.01 | 456.627 | 0 | 0 | 计价 | 按实计算
YT17-109 | 机械 | 乙供 | J10-01-001 | 交流弧焊机 容量 21kVA | 台班 | 0.06 | 67 | 0 | 0 | 计价 | 按实计算
YT17-109 | 材料 | 乙供 | C99010102 | 其他材料费 | 元 | 9.4406 | 1 | 0 | 0 | 计价 | 按实计算
YT17-110 | 人工 | 乙供 | 9101106 | 建筑普通工 | 工日 | 0.0603 | 70 | 0 | 0 | 计价 | 按实计算
YT17-110 | 人工 | 乙供 | 9101107 | 建筑技术工 | 工日 | 0.0603 | 98 | 0 | 0 | 计价 | 按实计算
YT17-110 | 材料 | 乙供 | C01030105 | 薄钢板 4以下 | kg | 2.99 | 3.879 | 0 | 0 | 计价 | 按实计算
YT17-110 | 材料 | 乙供 | C12010100 | 电焊条 J422 综合 | kg | 0.1 | 4.96 | 0 | 0 | 计价 | 按实计算
YT17-110 | 材料 | 乙供 | C13010201 | 镀锌六角螺栓 综合 | kg | 0.0342 | 8.8 | 0 | 0 | 计价 | 按实计算
YT17-110 | 材料 | 乙供 | C13010700 | 沉头螺栓 综合 | kg | 0.02 | 5.7 | 0 | 0 | 计价 | 按实计算
YT17-110 | 材料 | 乙供 | C16011103 | 铜芯绝缘导线 截面4mm² | m | 2.02 | 2.155 | 0 | 0 | 计价 | 按实计算
YT17-110 | 材料 | 乙供 | C16070301 | 荧光灯镇流器 | 只 | 1.01 | 30.531 | 0 | 0 | 计价 | 按实计算
YT17-110 | 材料 | 乙供 | C99010102 | 其他材料费 | 元 | 0.954 | 1 | 0 | 0 | 计价 | 按实计算
YT17-111 | 人工 | 乙供 | 9101106 | 建筑普通工 | 工日 | 0.505 | 70 | 0 | 0 | 计价 | 按实计算
YT17-111 | 人工 | 乙供 | 9101107 | 建筑技术工 | 工日 | 0.505 | 98 | 0 | 0 | 计价 | 按实计算
YT17-111 | 材料 | 乙供 | C01020303 | 等边角钢 边长63以下 | kg | 1.131 | 3.672 | 0 | 0 | 计价 | 按实计算
YT17-111 | 材料 | 乙供 | C12010100 | 电焊条 J422 综合 | kg | 0.123 | 4.96 | 0 | 0 | 计价 | 按实计算
YT17-111 | 材料 | 乙供 | C13010201 | 镀锌六角螺栓 综合 | kg | 0.427 | 8.8 | 0 | 0 | 计价 | 按实计算
YT17-111 | 材料 | 乙供 | C13011103 | 膨胀螺栓 M10 | 套 | 1.02 | 0.997 | 0 | 0 | 计价 | 按实计算
YT17-111 | 材料 | 乙供 | C13024100 | 木螺丝 | kg | 0.015 | 5.582 | 0 | 0 | 计价 | 按实计算
YT17-111 | 材料 | 乙供 | C16011304 | 铜芯聚氯乙烯绝缘电线 500VBV-4mm² | m | 4.683 | 2.284 | 0 | 0 | 计价 | 按实计算
YT17-111 | 材料 | 乙供 | C16060181 | 混光灯吊杆式 | 套 | 1.01 | 151.724 | 0 | 0 | 计价 | 按实计算
YT17-111 | 材料 | 乙供 | C16100201 | 圆形木台 150mm以下 | 块 | 2.1 | 0.628 | 0 | 0 | 计价 | 按实计算
YT17-111 | 机械 | 乙供 | J10-01-040 | 逆变多功能焊机 D7-500 | 台班 | 0.06 | 154.53 | 0 | 0 | 计价 | 按实计算
YT17-111 | 材料 | 乙供 | C99010102 | 其他材料费 | 元 | 3.4975 | 1 | 0 | 0 | 计价 | 按实计算
YT17-112 | 人工 | 乙供 | 9101106 | 建筑普通工 | 工日 | 0.4835 | 70 | 0 | 0 | 计价 | 按实计算
YT17-112 | 人工 | 乙供 | 9101107 | 建筑技术工 | 工日 | 0.4835 | 98 | 0 | 0 | 计价 | 按实计算
YT17-112 | 材料 | 乙供 | C01020303 | 等边角钢 边长63以下 | kg | 0.943 | 3.672 | 0 | 0 | 计价 | 按实计算
YT17-112 | 材料 | 乙供 | C12010100 | 电焊条 J422 综合 | kg | 0.098 | 4.96 | 0 | 0 | 计价 | 按实计算
YT17-112 | 材料 | 乙供 | C13010201 | 镀锌六角螺栓 综合 | kg | 0.427 | 8.8 | 0 | 0 | 计价 | 按实计算
YT17-112 | 材料 | 乙供 | C13011103 | 膨胀螺栓 M10 | 套 | 1.02 | 0.997 | 0 | 0 | 计价 | 按实计算
YT17-112 | 材料 | 乙供 | C13024100 | 木螺丝 | kg | 0.015 | 5.582 | 0 | 0 | 计价 | 按实计算
YT17-112 | 材料 | 乙供 | C16011304 | 铜芯聚氯乙烯绝缘电线 500VBV-4mm² | m | 4.683 | 2.284 | 0 | 0 | 计价 | 按实计算
YT17-112 | 材料 | 乙供 | C16060182 | 混光灯吊链式 | 套 | 1.01 | 151.724 | 0 | 0 | 计价 | 按实计算
YT17-112 | 材料 | 乙供 | C16100201 | 圆形木台 150mm以下 | 块 | 2.1 | 0.628 | 0 | 0 | 计价 | 按实计算
YT17-112 | 机械 | 乙供 | J10-01-040 | 逆变多功能焊机 D7-500 | 台班 | 0.05 | 154.53 | 0 | 0 | 计价 | 按实计算
YT17-112 | 材料 | 乙供 | C99010102 | 其他材料费 | 元 | 3.4813 | 1 | 0 | 0 | 计价 | 按实计算
YT17-113 | 人工 | 乙供 | 9101106 | 建筑普通工 | 工日 | 0.44 | 70 | 0 | 0 | 计价 | 按实计算
YT17-113 | 人工 | 乙供 | 9101107 | 建筑技术工 | 工日 | 0.44 | 98 | 0 | 0 | 计价 | 按实计算
YT17-113 | 材料 | 乙供 | C01020303 | 等边角钢 边长63以下 | kg | 0.754 | 3.672 | 0 | 0 | 计价 | 按实计算
YT17-113 | 材料 | 乙供 | C12010100 | 电焊条 J422 综合 | kg | 0.076 | 4.96 | 0 | 0 | 计价 | 按实计算
YT17-113 | 材料 | 乙供 | C13010201 | 镀锌六角螺栓 综合 | kg | 0.342 | 8.8 | 0 | 0 | 计价 | 按实计算
YT17-113 | 材料 | 乙供 | C13026100 | 自攻螺丝 | kg | 0.006 | 4.815 | 0 | 0 | 计价 | 按实计算
YT17-113 | 材料 | 乙供 | C16011304 | 铜芯聚氯乙烯绝缘电线 500VBV-4mm² | m | 2.036 | 2.284 | 0 | 0 | 计价 | 按实计算
YT17-113 | 材料 | 乙供 | C16060183 | 混光灯嵌入式 | 套 | 1.01 | 75.862 | 0 | 0 | 计价 | 按实计算
YT17-113 | 机械 | 乙供 | J10-01-040 | 逆变多功能焊机 D7-500 | 台班 | 0.04 | 154.53 | 0 | 0 | 计价 | 按实计算
YT17-113 | 材料 | 乙供 | C99010102 | 其他材料费 | 元 | 1.7491 | 1 | 0 | 0 | 计价 | 按实计算
YT17-114 | 人工 | 乙供 | 9101106 | 建筑普通工 | 工日 | 0.2955 | 70 | 0 | 0 | 计价 | 按实计算
YT17-114 | 人工 | 乙供 | 9101107 | 建筑技术工 | 工日 | 0.2955 | 98 | 0 | 0 | 计价 | 按实计算
YT17-114 | 材料 | 乙供 | C02040201 | 镀锌钢管 DN20以下 | kg | 3.969 | 5.1 | 0 | 0 | 计价 | 按实计算
YT17-114 | 材料 | 乙供 | C06090102 | 钢管卡子 DN20 | 个 | 2.06 | 0.75 | 0 | 0 | 计价 | 按实计算
YT17-114 | 材料 | 乙供 | C13010201 | 镀锌六角螺栓 综合 | kg | 0.089 | 8.8 | 0 | 0 | 计价 | 按实计算
YT17-114 | 材料 | 乙供 | C13030211 | 镀锌锁紧螺母 1.5×15~20 | 个 | 2.06 | 0.198 | 0 | 0 | 计价 | 按实计算
YT17-114 | 材料 | 乙供 | C15010601 | 镀锌大小头大头 DN25以下 | 个 | 1.03 | 1.764 | 0 | 0 | 计价 | 按实计算
YT17-114 | 材料 | 乙供 | C16011102 | 铜芯绝缘导线 截面2.5mm² | m | 5.7 | 1.405 | 0 | 0 | 计价 | 按实计算
YT17-114 | 材料 | 乙供 | C16060265 | 烟塔标志灯 | 套 | 1.01 | 4297.665 | 0 | 0 | 计价 | 按实计算
YT17-114 | 材料 | 乙供 | C16100101 | 明装接线盒 | 个 | 1.03 | 2.02 | 0 | 0 | 计价 | 按实计算
YT17-114 | 材料 | 乙供 | C18070501 | 塑料护口 20 | 个 | 2.06 | 0.059 | 0 | 0 | 计价 | 按实计算
YT17-114 | 材料 | 乙供 | C99010102 | 其他材料费 | 元 | 87.5129 | 1 | 0 | 0 | 计价 | 按实计算
YT17-115 | 人工 | 乙供 | 9101106 | 建筑普通工 | 工日 | 0.4805 | 70 | 0 | 0 | 计价 | 按实计算
YT17-115 | 人工 | 乙供 | 9101107 | 建筑技术工 | 工日 | 0.4805 | 98 | 0 | 0 | 计价 | 按实计算
YT17-115 | 材料 | 乙供 | C02040201 | 镀锌钢管 DN20以下 | kg | 3.969 | 5.1 | 0 | 0 | 计价 | 按实计算
YT17-115 | 材料 | 乙供 | C06090102 | 钢管卡子 DN20 | 个 | 2.06 | 0.75 | 0 | 0 | 计价 | 按实计算
YT17-115 | 材料 | 乙供 | C13010201 | 镀锌六角螺栓 综合 | kg | 0.089 | 8.8 | 0 | 0 | 计价 | 按实计算
YT17-115 | 材料 | 乙供 | C13030211 | 镀锌锁紧螺母 1.5×15~20 | 个 | 2.06 | 0.198 | 0 | 0 | 计价 | 按实计算
YT17-115 | 材料 | 乙供 | C15010601 | 镀锌大小头大头 DN25以下 | 个 | 1.03 | 1.764 | 0 | 0 | 计价 | 按实计算
YT17-115 | 材料 | 乙供 | C16011102 | 铜芯绝缘导线 截面2.5mm² | m | 5.7 | 1.405 | 0 | 0 | 计价 | 按实计算
YT17-115 | 材料 | 乙供 | C16060265 | 烟塔标志灯 | 套 | 1.01 | 4297.665 | 0 | 0 | 计价 | 按实计算
YT17-115 | 材料 | 乙供 | C16100101 | 明装接线盒 | 个 | 1.03 | 2.02 | 0 | 0 | 计价 | 按实计算
YT17-115 | 材料 | 乙供 | C18070501 | 塑料护口 20 | 个 | 2.06 | 0.059 | 0 | 0 | 计价 | 按实计算
YT17-115 | 材料 | 乙供 | C99010102 | 其他材料费 | 元 | 87.5129 | 1 | 0 | 0 | 计价 | 按实计算
YT17-116 | 人工 | 乙供 | 9101106 | 建筑普通工 | 工日 | 1.1995 | 70 | 0 | 0 | 计价 | 按实计算
YT17-116 | 人工 | 乙供 | 9101107 | 建筑技术工 | 工日 | 1.1995 | 98 | 0 | 0 | 计价 | 按实计算
YT17-116 | 材料 | 乙供 | C02040201 | 镀锌钢管 DN20以下 | kg | 3.969 | 5.1 | 0 | 0 | 计价 | 按实计算
YT17-116 | 材料 | 乙供 | C06090102 | 钢管卡子 DN20 | 个 | 2.06 | 0.75 | 0 | 0 | 计价 | 按实计算
YT17-116 | 材料 | 乙供 | C13010201 | 镀锌六角螺栓 综合 | kg | 0.089 | 8.8 | 0 | 0 | 计价 | 按实计算
YT17-116 | 材料 | 乙供 | C13030211 | 镀锌锁紧螺母 1.5×15~20 | 个 | 2.06 | 0.198 | 0 | 0 | 计价 | 按实计算
YT17-116 | 材料 | 乙供 | C15010601 | 镀锌大小头大头 DN25以下 | 个 | 1.03 | 1.764 | 0 | 0 | 计价 | 按实计算
YT17-116 | 材料 | 乙供 | C16011102 | 铜芯绝缘导线 截面2.5mm² | m | 5.7 | 1.405 | 0 | 0 | 计价 | 按实计算
YT17-116 | 材料 | 乙供 | C16060265 | 烟塔标志灯 | 套 | 1.01 | 4297.665 | 0 | 0 | 计价 | 按实计算
YT17-116 | 材料 | 乙供 | C16100101 | 明装接线盒 | 个 | 1.03 | 2.02 | 0 | 0 | 计价 | 按实计算
YT17-116 | 材料 | 乙供 | C18070501 | 塑料护口 20 | 个 | 2.06 | 0.059 | 0 | 0 | 计价 | 按实计算
YT17-116 | 材料 | 乙供 | C99010102 | 其他材料费 | 元 | 87.5129 | 1 | 0 | 0 | 计价 | 按实计算
YT17-117 | 人工 | 乙供 | 9101106 | 建筑普通工 | 工日 | 1.486 | 70 | 0 | 0 | 计价 | 按实计算
YT17-117 | 人工 | 乙供 | 9101107 | 建筑技术工 | 工日 | 1.486 | 98 | 0 | 0 | 计价 | 按实计算
YT17-117 | 材料 | 乙供 | C02040201 | 镀锌钢管 DN20以下 | kg | 3.969 | 5.1 | 0 | 0 | 计价 | 按实计算
YT17-117 | 材料 | 乙供 | C06090102 | 钢管卡子 DN20 | 个 | 2.06 | 0.75 | 0 | 0 | 计价 | 按实计算
YT17-117 | 材料 | 乙供 | C13010201 | 镀锌六角螺栓 综合 | kg | 0.089 | 8.8 | 0 | 0 | 计价 | 按实计算
YT17-117 | 材料 | 乙供 | C13030211 | 镀锌锁紧螺母 1.5×15~20 | 个 | 2.06 | 0.198 | 0 | 0 | 计价 | 按实计算
YT17-117 | 材料 | 乙供 | C15010601 | 镀锌大小头大头 DN25以下 | 个 | 1.03 | 1.764 | 0 | 0 | 计价 | 按实计算
YT17-117 | 材料 | 乙供 | C16011102 | 铜芯绝缘导线 截面2.5mm² | m | 5.7 | 1.405 | 0 | 0 | 计价 | 按实计算
YT17-117 | 材料 | 乙供 | C16060265 | 烟塔标志灯 | 套 | 1.01 | 4297.665 | 0 | 0 | 计价 | 按实计算
YT17-117 | 材料 | 乙供 | C16100101 | 明装接线盒 | 个 | 1.03 | 2.02 | 0 | 0 | 计价 | 按实计算
YT17-117 | 材料 | 乙供 | C18070501 | 塑料护口 20 | 个 | 2.06 | 0.059 | 0 | 0 | 计价 | 按实计算
YT17-117 | 材料 | 乙供 | C99010102 | 其他材料费 | 元 | 87.5129 | 1 | 0 | 0 | 计价 | 按实计算
YT17-118 | 人工 | 乙供 | 9101106 | 建筑普通工 | 工日 | 2.0095 | 70 | 0 | 0 | 计价 | 按实计算
YT17-118 | 人工 | 乙供 | 9101107 | 建筑技术工 | 工日 | 2.0095 | 98 | 0 | 0 | 计价 | 按实计算
YT17-118 | 材料 | 乙供 | C02040201 | 镀锌钢管 DN20以下 | kg | 3.969 | 5.1 | 0 | 0 | 计价 | 按实计算
YT17-118 | 材料 | 乙供 | C06090102 | 钢管卡子 DN20 | 个 | 2.06 | 0.75 | 0 | 0 | 计价 | 按实计算
YT17-118 | 材料 | 乙供 | C13010201 | 镀锌六角螺栓 综合 | kg | 0.089 | 8.8 | 0 | 0 | 计价 | 按实计算
YT17-118 | 材料 | 乙供 | C13030211 | 镀锌锁紧螺母 1.5×15~20 | 个 | 2.06 | 0.198 | 0 | 0 | 计价 | 按实计算
YT17-118 | 材料 | 乙供 | C15010601 | 镀锌大小头大头 DN25以下 | 个 | 1.03 | 1.764 | 0 | 0 | 计价 | 按实计算
YT17-118 | 材料 | 乙供 | C16011102 | 铜芯绝缘导线 截面2.5mm² | m | 5.7 | 1.405 | 0 | 0 | 计价 | 按实计算
YT17-118 | 材料 | 乙供 | C16060265 | 烟塔标志灯 | 套 | 1.01 | 4297.665 | 0 | 0 | 计价 | 按实计算
YT17-118 | 材料 | 乙供 | C16100101 | 明装接线盒 | 个 | 1.03 | 2.02 | 0 | 0 | 计价 | 按实计算
YT17-118 | 材料 | 乙供 | C18070501 | 塑料护口 20 | 个 | 2.06 | 0.059 | 0 | 0 | 计价 | 按实计算
YT17-118 | 材料 | 乙供 | C99010102 | 其他材料费 | 元 | 87.5129 | 1 | 0 | 0 | 计价 | 按实计算
YT17-119 | 人工 | 乙供 | 9101106 | 建筑普通工 | 工日 | 2.7025 | 70 | 0 | 0 | 计价 | 按实计算
YT17-119 | 人工 | 乙供 | 9101107 | 建筑技术工 | 工日 | 2.7025 | 98 | 0 | 0 | 计价 | 按实计算
YT17-119 | 材料 | 乙供 | C02040201 | 镀锌钢管 DN20以下 | kg | 3.969 | 5.1 | 0 | 0 | 计价 | 按实计算
YT17-119 | 材料 | 乙供 | C06090102 | 钢管卡子 DN20 | 个 | 2.06 | 0.75 | 0 | 0 | 计价 | 按实计算
YT17-119 | 材料 | 乙供 | C13010201 | 镀锌六角螺栓 综合 | kg | 0.089 | 8.8 | 0 | 0 | 计价 | 按实计算
YT17-119 | 材料 | 乙供 | C13030211 | 镀锌锁紧螺母 1.5×15~20 | 个 | 2.06 | 0.198 | 0 | 0 | 计价 | 按实计算
YT17-119 | 材料 | 乙供 | C15010601 | 镀锌大小头大头 DN25以下 | 个 | 1.03 | 1.764 | 0 | 0 | 计价 | 按实计算
YT17-119 | 材料 | 乙供 | C16011102 | 铜芯绝缘导线 截面2.5mm² | m | 5.7 | 1.405 | 0 | 0 | 计价 | 按实计算
YT17-119 | 材料 | 乙供 | C16060265 | 烟塔标志灯 | 套 | 1.01 | 4297.665 | 0 | 0 | 计价 | 按实计算
YT17-119 | 材料 | 乙供 | C16100101 | 明装接线盒 | 个 | 1.03 | 2.02 | 0 | 0 | 计价 | 按实计算
YT17-119 | 材料 | 乙供 | C18070501 | 塑料护口 20 | 个 | 2.06 | 0.059 | 0 | 0 | 计价 | 按实计算
YT17-119 | 材料 | 乙供 | C99010102 | 其他材料费 | 元 | 87.5129 | 1 | 0 | 0 | 计价 | 按实计算
YT17-120 | 人工 | 乙供 | 9101106 | 建筑普通工 | 工日 | 3.6485 | 70 | 0 | 0 | 计价 | 按实计算
YT17-120 | 人工 | 乙供 | 9101107 | 建筑技术工 | 工日 | 3.6485 | 98 | 0 | 0 | 计价 | 按实计算
YT17-120 | 材料 | 乙供 | C02040201 | 镀锌钢管 DN20以下 | kg | 3.969 | 5.1 | 0 | 0 | 计价 | 按实计算
YT17-120 | 材料 | 乙供 | C06090102 | 钢管卡子 DN20 | 个 | 2.06 | 0.75 | 0 | 0 | 计价 | 按实计算
YT17-120 | 材料 | 乙供 | C13010201 | 镀锌六角螺栓 综合 | kg | 0.089 | 8.8 | 0 | 0 | 计价 | 按实计算
YT17-120 | 材料 | 乙供 | C13030211 | 镀锌锁紧螺母 1.5×15~20 | 个 | 2.06 | 0.198 | 0 | 0 | 计价 | 按实计算
YT17-120 | 材料 | 乙供 | C15010601 | 镀锌大小头大头 DN25以下 | 个 | 1.03 | 1.764 | 0 | 0 | 计价 | 按实计算
YT17-120 | 材料 | 乙供 | C16011102 | 铜芯绝缘导线 截面2.5mm² | m | 5.7 | 1.405 | 0 | 0 | 计价 | 按实计算
YT17-120 | 材料 | 乙供 | C16060265 | 烟塔标志灯 | 套 | 1.01 | 4297.665 | 0 | 0 | 计价 | 按实计算
YT17-120 | 材料 | 乙供 | C16100101 | 明装接线盒 | 个 | 1.03 | 2.02 | 0 | 0 | 计价 | 按实计算
YT17-120 | 材料 | 乙供 | C18070501 | 塑料护口 20 | 个 | 2.06 | 0.059 | 0 | 0 | 计价 | 按实计算
YT17-120 | 材料 | 乙供 | C99010102 | 其他材料费 | 元 | 87.5129 | 1 | 0 | 0 | 计价 | 按实计算
YT17-121 | 人工 | 乙供 | 9101106 | 建筑普通工 | 工日 | 0.178 | 70 | 0 | 0 | 计价 | 按实计算
YT17-121 | 人工 | 乙供 | 9101107 | 建筑技术工 | 工日 | 0.178 | 98 | 0 | 0 | 计价 | 按实计算
YT17-121 | 材料 | 乙供 | C01020501 | 扁钢(3~5)×50mm以下 | kg | 1.186 | 3.724 | 0 | 0 | 计价 | 按实计算
YT17-121 | 材料 | 乙供 | C13010201 | 镀锌六角螺栓 综合 | kg | 0.674 | 8.8 | 0 | 0 | 计价 | 按实计算
YT17-121 | 材料 | 乙供 | C13011201 | 地脚螺栓 综合 | kg | 0.072 | 7.037 | 0 | 0 | 计价 | 按实计算
YT17-121 | 材料 | 乙供 | C16011202 | 铜芯橡皮绝缘线 500VBX-2.5mm² | m | 2.341 | 1.816 | 0 | 0 | 计价 | 按实计算
YT17-121 | 材料 | 乙供 | C16060184 | 密闭灯具安全灯 | 套 | 1.01 | 179.069 | 0 | 0 | 计价 | 按实计算
YT17-121 | 材料 | 乙供 | C99010102 | 其他材料费 | 元 | 3.9193 | 1 | 0 | 0 | 计价 | 按实计算
YT17-122 | 人工 | 乙供 | 9101106 | 建筑普通工 | 工日 | 0.18 | 70 | 0 | 0 | 计价 | 按实计算
YT17-122 | 人工 | 乙供 | 9101107 | 建筑技术工 | 工日 | 0.18 | 98 | 0 | 0 | 计价 | 按实计算
YT17-122 | 材料 | 乙供 | C01020501 | 扁钢(3~5)×50mm以下 | kg | 1.186 | 3.724 | 0 | 0 | 计价 | 按实计算
YT17-122 | 材料 | 乙供 | C13010201 | 镀锌六角螺栓 综合 | kg | 0.674 | 8.8 | 0 | 0 | 计价 | 按实计算
YT17-122 | 材料 | 乙供 | C13011201 | 地脚螺栓 综合 | kg | 0.072 | 7.037 | 0 | 0 | 计价 | 按实计算
YT17-122 | 材料 | 乙供 | C16011202 | 铜芯橡皮绝缘线 500VBX-2.5mm² | m | 2.341 | 1.816 | 0 | 0 | 计价 | 按实计算
YT17-122 | 材料 | 乙供 | C16060185 | 密闭灯具防爆灯 | 套 | 1.01 | 161.162 | 0 | 0 | 计价 | 按实计算
YT17-122 | 材料 | 乙供 | C99010102 | 其他材料费 | 元 | 3.5576 | 1 | 0 | 0 | 计价 | 按实计算
YT17-123 | 人工 | 乙供 | 9101106 | 建筑普通工 | 工日 | 0.237 | 70 | 0 | 0 | 计价 | 按实计算
YT17-123 | 人工 | 乙供 | 9101107 | 建筑技术工 | 工日 | 0.237 | 98 | 0 | 0 | 计价 | 按实计算
YT17-123 | 材料 | 乙供 | C01020501 | 扁钢(3~5)×50mm以下 | kg | 1.186 | 3.724 | 0 | 0 | 计价 | 按实计算
YT17-123 | 材料 | 乙供 | C13010201 | 镀锌六角螺栓 综合 | kg | 0.674 | 8.8 | 0 | 0 | 计价 | 按实计算
YT17-123 | 材料 | 乙供 | C13011201 | 地脚螺栓 综合 | kg | 0.144 | 7.037 | 0 | 0 | 计价 | 按实计算
YT17-123 | 材料 | 乙供 | C16011202 | 铜芯橡皮绝缘线 500VBX-2.5mm² | m | 2.341 | 1.816 | 0 | 0 | 计价 | 按实计算
YT17-123 | 材料 | 乙供 | C16060186 | 密闭灯具高压水银防爆灯 | 套 | 1.01 | 277.558 | 0 | 0 | 计价 | 按实计算
YT17-123 | 材料 | 乙供 | C99010102 | 其他材料费 | 元 | 5.9189 | 1 | 0 | 0 | 计价 | 按实计算
YT17-124 | 人工 | 乙供 | 9101106 | 建筑普通工 | 工日 | 0.178 | 70 | 0 | 0 | 计价 | 按实计算
YT17-124 | 人工 | 乙供 | 9101107 | 建筑技术工 | 工日 | 0.178 | 98 | 0 | 0 | 计价 | 按实计算
YT17-124 | 材料 | 乙供 | C13010201 | 镀锌六角螺栓 综合 | kg | 0.112 | 8.8 | 0 | 0 | 计价 | 按实计算
YT17-124 | 材料 | 乙供 | C16011202 | 铜芯橡皮绝缘线 500VBX-2.5mm² | m | 2.749 | 1.816 | 0 | 0 | 计价 | 按实计算
YT17-124 | 材料 | 乙供 | C16060187 | 密闭灯具防爆荧光灯 | 套 | 1.01 | 116.395 | 0 | 0 | 计价 | 按实计算
YT17-124 | 材料 | 乙供 | C99010102 | 其他材料费 | 元 | 2.4707 | 1 | 0 | 0 | 计价 | 按实计算
YT17-125 | 人工 | 乙供 | 9101106 | 建筑普通工 | 工日 | 0.0909 | 70 | 0 | 0 | 计价 | 按实计算
YT17-125 | 人工 | 乙供 | 9101107 | 建筑技术工 | 工日 | 0.0909 | 98 | 0 | 0 | 计价 | 按实计算
YT17-125 | 材料 | 乙供 | C13011103 | 膨胀螺栓 M10 | 套 | 2.04 | 0.997 | 0 | 0 | 计价 | 按实计算
YT17-125 | 材料 | 乙供 | C16011303 | 铜芯聚氯乙烯绝缘电线 500VBV-2.5mm² | m | 0.509 | 1.448 | 0 | 0 | 计价 | 按实计算
YT17-125 | 材料 | 乙供 | C16038104 | 铜接线端子 25mm² | 个 | 1.015 | 4 | 0 | 0 | 计价 | 按实计算
YT17-125 | 材料 | 乙供 | C16060188 | 诱导灯吸顶式 | 套 | 1.01 | 205.93 | 0 | 0 | 计价 | 按实计算
YT17-125 | 材料 | 乙供 | C16090602 | 三回路瓷接头 | 个 | 1.03 | 1.8 | 0 | 0 | 计价 | 按实计算
YT17-125 | 材料 | 乙供 | C22030302 | 冲击钻头 Φ10 | 支 | 0.051 | 8 | 0 | 0 | 计价 | 按实计算
YT17-125 | 材料 | 乙供 | C99010102 | 其他材料费 | 元 | 4.3416 | 1 | 0 | 0 | 计价 | 按实计算
YT17-126 | 人工 | 乙供 | 9101106 | 建筑普通工 | 工日 | 0.1066 | 70 | 0 | 0 | 计价 | 按实计算
YT17-126 | 人工 | 乙供 | 9101107 | 建筑技术工 | 工日 | 0.1066 | 98 | 0 | 0 | 计价 | 按实计算
YT17-126 | 材料 | 乙供 | C13011103 | 膨胀螺栓 M10 | 套 | 2.04 | 0.997 | 0 | 0 | 计价 | 按实计算
YT17-126 | 材料 | 乙供 | C13024102 | 木螺丝 各种规格 | 个 | 0.0612 | 0.022 | 0 | 0 | 计价 | 按实计算
YT17-126 | 材料 | 乙供 | C16011303 | 铜芯聚氯乙烯绝缘电线 500VBV-2.5mm² | m | 0.305 | 1.448 | 0 | 0 | 计价 | 按实计算
YT17-126 | 材料 | 乙供 | C16011601 | 花线 2×23/0.15 | m | 0.509 | 1.489 | 0 | 0 | 计价 | 按实计算
YT17-126 | 材料 | 乙供 | C16038104 | 铜接线端子 25mm² | 个 | 1.015 | 4 | 0 | 0 | 计价 | 按实计算
YT17-126 | 材料 | 乙供 | C16060189 | 诱导灯吊杆式 | 套 | 1.01 | 223.837 | 0 | 0 | 计价 | 按实计算
YT17-126 | 材料 | 乙供 | C16100202 | 圆形木台 250mm以下 | 块 | 2.1 | 1.255 | 0 | 0 | 计价 | 按实计算
YT17-126 | 材料 | 乙供 | C22030302 | 冲击钻头 Φ10 | 支 | 0.051 | 8 | 0 | 0 | 计价 | 按实计算
YT17-126 | 材料 | 乙供 | C99010102 | 其他材料费 | 元 | 4.7283 | 1 | 0 | 0 | 计价 | 按实计算
YT17-127 | 人工 | 乙供 | 9101106 | 建筑普通工 | 工日 | 0.0909 | 70 | 0 | 0 | 计价 | 按实计算
YT17-127 | 人工 | 乙供 | 9101107 | 建筑技术工 | 工日 | 0.0909 | 98 | 0 | 0 | 计价 | 按实计算
YT17-127 | 材料 | 乙供 | C13024102 | 木螺丝 各种规格 | 个 | 0.0408 | 0.022 | 0 | 0 | 计价 | 按实计算
YT17-127 | 材料 | 乙供 | C16011303 | 铜芯聚氯乙烯绝缘电线 500VBV-2.5mm² | m | 0.509 | 1.448 | 0 | 0 | 计价 | 按实计算
YT17-127 | 材料 | 乙供 | C16038104 | 铜接线端子 25mm² | 个 | 1.015 | 4 | 0 | 0 | 计价 | 按实计算
YT17-127 | 材料 | 乙供 | C16060190 | 诱导灯墙壁式 | 套 | 1.01 | 196.976 | 0 | 0 | 计价 | 按实计算
YT17-127 | 材料 | 乙供 | C16090602 | 三回路瓷接头 | 个 | 1.03 | 1.8 | 0 | 0 | 计价 | 按实计算
YT17-127 | 材料 | 乙供 | C18080501 | 塑料胀管 Φ6-8 | 个 | 4.08 | 0.057 | 0 | 0 | 计价 | 按实计算
YT17-127 | 材料 | 乙供 | C22030302 | 冲击钻头 Φ10 | 支 | 0.0102 | 8 | 0 | 0 | 计价 | 按实计算
YT17-127 | 材料 | 乙供 | C99010102 | 其他材料费 | 元 | 4.1182 | 1 | 0 | 0 | 计价 | 按实计算
YT17-128 | 人工 | 乙供 | 9101106 | 建筑普通工 | 工日 | 0.1062 | 70 | 0 | 0 | 计价 | 按实计算
YT17-128 | 人工 | 乙供 | 9101107 | 建筑技术工 | 工日 | 0.1062 | 98 | 0 | 0 | 计价 | 按实计算
YT17-128 | 材料 | 乙供 | C16011303 | 铜芯聚氯乙烯绝缘电线 500VBV-2.5mm² | m | 0.611 | 1.448 | 0 | 0 | 计价 | 按实计算
YT17-128 | 材料 | 乙供 | C16038104 | 铜接线端子 25mm² | 个 | 1.015 | 4 | 0 | 0 | 计价 | 按实计算
YT17-128 | 材料 | 乙供 | C16060191 | 诱导灯嵌入式 | 套 | 1.01 | 196.976 | 0 | 0 | 计价 | 按实计算
YT17-128 | 材料 | 乙供 | C16090602 | 三回路瓷接头 | 个 | 1.03 | 1.8 | 0 | 0 | 计价 | 按实计算
YT17-128 | 材料 | 乙供 | C99010102 | 其他材料费 | 元 | 4.1149 | 1 | 0 | 0 | 计价 | 按实计算
YT17-129 | 人工 | 乙供 | 9101106 | 建筑普通工 | 工日 | 0.2168 | 70 | 0 | 0 | 计价 | 按实计算
YT17-129 | 人工 | 乙供 | 9101107 | 建筑技术工 | 工日 | 0.2168 | 98 | 0 | 0 | 计价 | 按实计算
YT17-129 | 材料 | 乙供 | C13011102 | 膨胀螺栓 M8 | 套 | 4.08 | 0.556 | 0 | 0 | 计价 | 按实计算
YT17-129 | 材料 | 乙供 | C16011302 | 铜芯聚氯乙烯绝缘电线 500VBV-1.5mm² | m | 2 | 0.871 | 0 | 0 | 计价 | 按实计算
YT17-129 | 材料 | 乙供 | C16060192 | 隧道灯吸顶敞开型 | 套 | 1.01 | 188.023 | 0 | 0 | 计价 | 按实计算
YT17-129 | 材料 | 乙供 | C99010102 | 其他材料费 | 元 | 3.8783 | 1 | 0 | 0 | 计价 | 按实计算
YT17-130 | 人工 | 乙供 | 9101106 | 建筑普通工 | 工日 | 0.2489 | 70 | 0 | 0 | 计价 | 按实计算
YT17-130 | 人工 | 乙供 | 9101107 | 建筑技术工 | 工日 | 0.2489 | 98 | 0 | 0 | 计价 | 按实计算
YT17-130 | 材料 | 乙供 | C13011102 | 膨胀螺栓 M8 | 套 | 4.08 | 0.556 | 0 | 0 | 计价 | 按实计算
YT17-130 | 材料 | 乙供 | C16011302 | 铜芯聚氯乙烯绝缘电线 500VBV-1.5mm² | m | 1.6 | 0.871 | 0 | 0 | 计价 | 按实计算
YT17-130 | 材料 | 乙供 | C16060193 | 隧道灯吸顶密封型 | 套 | 1.01 | 192.5 | 0 | 0 | 计价 | 按实计算
YT17-130 | 材料 | 乙供 | C99010102 | 其他材料费 | 元 | 3.9617 | 1 | 0 | 0 | 计价 | 按实计算
YT17-131 | 人工 | 乙供 | 9101106 | 建筑普通工 | 工日 | 0.2288 | 70 | 0 | 0 | 计价 | 按实计算
YT17-131 | 人工 | 乙供 | 9101107 | 建筑技术工 | 工日 | 0.2288 | 98 | 0 | 0 | 计价 | 按实计算
YT17-131 | 材料 | 乙供 | C13011102 | 膨胀螺栓 M8 | 套 | 4.08 | 0.556 | 0 | 0 | 计价 | 按实计算
YT17-131 | 材料 | 乙供 | C16011302 | 铜芯聚氯乙烯绝缘电线 500VBV-1.5mm² | m | 2 | 0.871 | 0 | 0 | 计价 | 按实计算
YT17-131 | 材料 | 乙供 | C16060194 | 隧道灯嵌入敞开型 | 套 | 1.01 | 196.976 | 0 | 0 | 计价 | 按实计算
YT17-131 | 材料 | 乙供 | C99010102 | 其他材料费 | 元 | 4.0591 | 1 | 0 | 0 | 计价 | 按实计算
YT17-132 | 人工 | 乙供 | 9101106 | 建筑普通工 | 工日 | 0.2608 | 70 | 0 | 0 | 计价 | 按实计算
YT17-132 | 人工 | 乙供 | 9101107 | 建筑技术工 | 工日 | 0.2608 | 98 | 0 | 0 | 计价 | 按实计算
YT17-132 | 材料 | 乙供 | C13011102 | 膨胀螺栓 M8 | 套 | 4.08 | 0.556 | 0 | 0 | 计价 | 按实计算
YT17-132 | 材料 | 乙供 | C16011302 | 铜芯聚氯乙烯绝缘电线 500VBV-1.5mm² | m | 1.6 | 0.871 | 0 | 0 | 计价 | 按实计算
YT17-132 | 材料 | 乙供 | C16060195 | 隧道灯嵌入密封型 | 套 | 1.01 | 201.453 | 0 | 0 | 计价 | 按实计算
YT17-132 | 材料 | 乙供 | C99010102 | 其他材料费 | 元 | 4.1426 | 1 | 0 | 0 | 计价 | 按实计算
YT17-133 | 人工 | 乙供 | 9101106 | 建筑普通工 | 工日 | 0.0355 | 70 | 0 | 0 | 计价 | 按实计算
YT17-133 | 人工 | 乙供 | 9101107 | 建筑技术工 | 工日 | 0.0355 | 98 | 0 | 0 | 计价 | 按实计算
YT17-133 | 材料 | 乙供 | C13024100 | 木螺丝 | kg | 0.01 | 5.582 | 0 | 0 | 计价 | 按实计算
YT17-133 | 材料 | 乙供 | C14010100 | 镀锌铁丝 | kg | 0.01 | 4.427 | 0 | 0 | 计价 | 按实计算
YT17-133 | 材料 | 乙供 | C16011102 | 铜芯绝缘导线 截面2.5mm² | m | 0.305 | 1.405 | 0 | 0 | 计价 | 按实计算
YT17-133 | 材料 | 乙供 | C16080101 | 单相照明开关 | 个 | 1.02 | 13.074 | 0 | 0 | 计价 | 按实计算
YT17-133 | 材料 | 乙供 | C16100201 | 圆形木台 150mm以下 | 块 | 1.05 | 0.628 | 0 | 0 | 计价 | 按实计算
YT17-133 | 材料 | 乙供 | C99010102 | 其他材料费 | 元 | 0.2905 | 1 | 0 | 0 | 计价 | 按实计算
YT17-134 | 人工 | 乙供 | 9101106 | 建筑普通工 | 工日 | 0.0337 | 70 | 0 | 0 | 计价 | 按实计算
YT17-134 | 人工 | 乙供 | 9101107 | 建筑技术工 | 工日 | 0.0337 | 98 | 0 | 0 | 计价 | 按实计算
YT17-134 | 材料 | 乙供 | C13024100 | 木螺丝 | kg | 0.005 | 5.582 | 0 | 0 | 计价 | 按实计算
YT17-134 | 材料 | 乙供 | C14010100 | 镀锌铁丝 | kg | 0.01 | 4.427 | 0 | 0 | 计价 | 按实计算
YT17-134 | 材料 | 乙供 | C16011102 | 铜芯绝缘导线 截面2.5mm² | m | 0.305 | 1.405 | 0 | 0 | 计价 | 按实计算
YT17-134 | 材料 | 乙供 | C16080111 | 单控扳式暗开关单联 | 套 | 1.02 | 15.689 | 0 | 0 | 计价 | 按实计算
YT17-134 | 材料 | 乙供 | C99010102 | 其他材料费 | 元 | 0.3301 | 1 | 0 | 0 | 计价 | 按实计算
YT17-135 | 人工 | 乙供 | 9101106 | 建筑普通工 | 工日 | 0.0353 | 70 | 0 | 0 | 计价 | 按实计算
YT17-135 | 人工 | 乙供 | 9101107 | 建筑技术工 | 工日 | 0.0353 | 98 | 0 | 0 | 计价 | 按实计算
YT17-135 | 材料 | 乙供 | C13024100 | 木螺丝 | kg | 0.005 | 5.582 | 0 | 0 | 计价 | 按实计算
YT17-135 | 材料 | 乙供 | C14010100 | 镀锌铁丝 | kg | 0.01 | 4.427 | 0 | 0 | 计价 | 按实计算
YT17-135 | 材料 | 乙供 | C16011102 | 铜芯绝缘导线 截面2.5mm² | m | 0.305 | 1.405 | 0 | 0 | 计价 | 按实计算
YT17-135 | 材料 | 乙供 | C16080112 | 单控扳式暗开关双联 | 套 | 1.02 | 17.432 | 0 | 0 | 计价 | 按实计算
YT17-135 | 材料 | 乙供 | C99010102 | 其他材料费 | 元 | 0.3656 | 1 | 0 | 0 | 计价 | 按实计算
YT17-136 | 人工 | 乙供 | 9101106 | 建筑普通工 | 工日 | 0.0369 | 70 | 0 | 0 | 计价 | 按实计算
YT17-136 | 人工 | 乙供 | 9101107 | 建筑技术工 | 工日 | 0.0369 | 98 | 0 | 0 | 计价 | 按实计算
YT17-136 | 材料 | 乙供 | C13024100 | 木螺丝 | kg | 0.005 | 5.582 | 0 | 0 | 计价 | 按实计算
YT17-136 | 材料 | 乙供 | C14010100 | 镀锌铁丝 | kg | 0.01 | 4.427 | 0 | 0 | 计价 | 按实计算
YT17-136 | 材料 | 乙供 | C16011102 | 铜芯绝缘导线 截面2.5mm² | m | 0.305 | 1.405 | 0 | 0 | 计价 | 按实计算
YT17-136 | 材料 | 乙供 | C16080113 | 单控扳式暗开关三联 | 套 | 1.02 | 19.176 | 0 | 0 | 计价 | 按实计算
YT17-136 | 材料 | 乙供 | C99010102 | 其他材料费 | 元 | 0.4012 | 1 | 0 | 0 | 计价 | 按实计算
YT17-137 | 人工 | 乙供 | 9101106 | 建筑普通工 | 工日 | 0.7516 | 70 | 0 | 0 | 计价 | 按实计算
YT17-137 | 人工 | 乙供 | 9101107 | 建筑技术工 | 工日 | 0.7516 | 98 | 0 | 0 | 计价 | 按实计算
YT17-137 | 材料 | 乙供 | C13024100 | 木螺丝 | kg | 0.005 | 5.582 | 0 | 0 | 计价 | 按实计算
YT17-137 | 材料 | 乙供 | C14010100 | 镀锌铁丝 | kg | 0.01 | 4.427 | 0 | 0 | 计价 | 按实计算
YT17-137 | 材料 | 乙供 | C16011102 | 铜芯绝缘导线 截面2.5mm² | m | 0.305 | 1.405 | 0 | 0 | 计价 | 按实计算
YT17-137 | 材料 | 乙供 | C16080114 | 单控扳式暗开关四联 | 套 | 1.02 | 22.662 | 0 | 0 | 计价 | 按实计算
YT17-137 | 材料 | 乙供 | C99010102 | 其他材料费 | 元 | 0.4723 | 1 | 0 | 0 | 计价 | 按实计算
YT17-138 | 人工 | 乙供 | 9101106 | 建筑普通工 | 工日 | 0.0337 | 70 | 0 | 0 | 计价 | 按实计算
YT17-138 | 人工 | 乙供 | 9101107 | 建筑技术工 | 工日 | 0.0337 | 98 | 0 | 0 | 计价 | 按实计算
YT17-138 | 材料 | 乙供 | C13024100 | 木螺丝 | kg | 0.005 | 5.582 | 0 | 0 | 计价 | 按实计算
YT17-138 | 材料 | 乙供 | C14010100 | 镀锌铁丝 | kg | 0.01 | 4.427 | 0 | 0 | 计价 | 按实计算
YT17-138 | 材料 | 乙供 | C16011102 | 铜芯绝缘导线 截面2.5mm² | m | 0.406 | 1.405 | 0 | 0 | 计价 | 按实计算
YT17-138 | 材料 | 乙供 | C16080115 | 双控扳式暗开关单联 | 套 | 1.02 | 17.432 | 0 | 0 | 计价 | 按实计算
YT17-138 | 材料 | 乙供 | C99010102 | 其他材料费 | 元 | 0.3685 | 1 | 0 | 0 | 计价 | 按实计算
YT17-139 | 人工 | 乙供 | 9101106 | 建筑普通工 | 工日 | 0.0353 | 70 | 0 | 0 | 计价 | 按实计算
YT17-139 | 人工 | 乙供 | 9101107 | 建筑技术工 | 工日 | 0.0353 | 98 | 0 | 0 | 计价 | 按实计算
YT17-139 | 材料 | 乙供 | C13024100 | 木螺丝 | kg | 0.005 | 5.582 | 0 | 0 | 计价 | 按实计算
YT17-139 | 材料 | 乙供 | C14010100 | 镀锌铁丝 | kg | 0.01 | 4.427 | 0 | 0 | 计价 | 按实计算
YT17-139 | 材料 | 乙供 | C16011102 | 铜芯绝缘导线 截面2.5mm² | m | 0.573 | 1.405 | 0 | 0 | 计价 | 按实计算
YT17-139 | 材料 | 乙供 | C16080116 | 双控扳式暗开关双联 | 套 | 1.02 | 20.047 | 0 | 0 | 计价 | 按实计算
YT17-139 | 材料 | 乙供 | C99010102 | 其他材料费 | 元 | 0.4265 | 1 | 0 | 0 | 计价 | 按实计算
YT17-140 | 人工 | 乙供 | 9101106 | 建筑普通工 | 工日 | 0.0369 | 70 | 0 | 0 | 计价 | 按实计算
YT17-140 | 人工 | 乙供 | 9101107 | 建筑技术工 | 工日 | 0.0369 | 98 | 0 | 0 | 计价 | 按实计算
YT17-140 | 材料 | 乙供 | C13024100 | 木螺丝 | kg | 0.005 | 5.582 | 0 | 0 | 计价 | 按实计算
YT17-140 | 材料 | 乙供 | C14010100 | 镀锌铁丝 | kg | 0.01 | 4.427 | 0 | 0 | 计价 | 按实计算
YT17-140 | 材料 | 乙供 | C16011102 | 铜芯绝缘导线 截面2.5mm² | m | 0.713 | 1.405 | 0 | 0 | 计价 | 按实计算
YT17-140 | 材料 | 乙供 | C16080117 | 双控扳式暗开关三联 | 套 | 1.02 | 21.791 | 0 | 0 | 计价 | 按实计算
YT17-140 | 材料 | 乙供 | C99010102 | 其他材料费 | 元 | 0.466 | 1 | 0 | 0 | 计价 | 按实计算
YT17-141 | 人工 | 乙供 | 9101106 | 建筑普通工 | 工日 | 0.0388 | 70 | 0 | 0 | 计价 | 按实计算
YT17-141 | 人工 | 乙供 | 9101107 | 建筑技术工 | 工日 | 0.0388 | 98 | 0 | 0 | 计价 | 按实计算
YT17-141 | 材料 | 乙供 | C13024100 | 木螺丝 | kg | 0.005 | 5.582 | 0 | 0 | 计价 | 按实计算
YT17-141 | 材料 | 乙供 | C14010100 | 镀锌铁丝 | kg | 0.01 | 4.427 | 0 | 0 | 计价 | 按实计算
YT17-141 | 材料 | 乙供 | C16011102 | 铜芯绝缘导线 截面2.5mm² | m | 0.873 | 1.405 | 0 | 0 | 计价 | 按实计算
YT17-141 | 材料 | 乙供 | C16080118 | 双控扳式暗开关四联 | 套 | 1.02 | 23.534 | 0 | 0 | 计价 | 按实计算
YT17-141 | 材料 | 乙供 | C99010102 | 其他材料费 | 元 | 0.5061 | 1 | 0 | 0 | 计价 | 按实计算
YT17-142 | 人工 | 乙供 | 9101106 | 建筑普通工 | 工日 | 0.0355 | 70 | 0 | 0 | 计价 | 按实计算
YT17-142 | 人工 | 乙供 | 9101107 | 建筑技术工 | 工日 | 0.0355 | 98 | 0 | 0 | 计价 | 按实计算
YT17-142 | 材料 | 乙供 | C13024100 | 木螺丝 | kg | 0.025 | 5.582 | 0 | 0 | 计价 | 按实计算
YT17-142 | 材料 | 乙供 | C14010100 | 镀锌铁丝 | kg | 0.01 | 4.427 | 0 | 0 | 计价 | 按实计算
YT17-142 | 材料 | 乙供 | C16011102 | 铜芯绝缘导线 截面2.5mm² | m | 0.305 | 1.405 | 0 | 0 | 计价 | 按实计算
YT17-142 | 材料 | 乙供 | C16080212 | 单相明插座 15A 2孔 | 个 | 1.02 | 12 | 0 | 0 | 计价 | 按实计算
YT17-142 | 材料 | 乙供 | C16100201 | 圆形木台 150mm以下 | 块 | 1.05 | 0.628 | 0 | 0 | 计价 | 按实计算
YT17-142 | 材料 | 乙供 | C99010102 | 其他材料费 | 元 | 0.2702 | 1 | 0 | 0 | 计价 | 按实计算
YT17-143 | 人工 | 乙供 | 9101106 | 建筑普通工 | 工日 | 0.0462 | 70 | 0 | 0 | 计价 | 按实计算
YT17-143 | 人工 | 乙供 | 9101107 | 建筑技术工 | 工日 | 0.0462 | 98 | 0 | 0 | 计价 | 按实计算
YT17-143 | 材料 | 乙供 | C13024100 | 木螺丝 | kg | 0.025 | 5.582 | 0 | 0 | 计价 | 按实计算
YT17-143 | 材料 | 乙供 | C14010100 | 镀锌铁丝 | kg | 0.01 | 4.427 | 0 | 0 | 计价 | 按实计算
YT17-143 | 材料 | 乙供 | C16011102 | 铜芯绝缘导线 截面2.5mm² | m | 0.3965 | 1.405 | 0 | 0 | 计价 | 按实计算
YT17-143 | 材料 | 乙供 | C28010133 | 单相明插座 15A 3孔 | 套 | 1.02 | 10.5 | 0 | 0 | 计价 | 按实计算
YT17-143 | 材料 | 乙供 | C16100201 | 圆形木台 150mm以下 | 块 | 1.05 | 0.628 | 0 | 0 | 计价 | 按实计算
YT17-143 | 材料 | 乙供 | C99010102 | 其他材料费 | 元 | 0.2422 | 1 | 0 | 0 | 计价 | 按实计算
YT17-144 | 人工 | 乙供 | 9101106 | 建筑普通工 | 工日 | 0.047 | 70 | 0 | 0 | 计价 | 按实计算
YT17-144 | 人工 | 乙供 | 9101107 | 建筑技术工 | 工日 | 0.047 | 98 | 0 | 0 | 计价 | 按实计算
YT17-144 | 材料 | 乙供 | C13024100 | 木螺丝 | kg | 0.025 | 5.582 | 0 | 0 | 计价 | 按实计算
YT17-144 | 材料 | 乙供 | C14010100 | 镀锌铁丝 | kg | 0.01 | 4.427 | 0 | 0 | 计价 | 按实计算
YT17-144 | 材料 | 乙供 | C16011102 | 铜芯绝缘导线 截面2.5mm² | m | 0.763 | 1.405 | 0 | 0 | 计价 | 按实计算
YT17-144 | 材料 | 乙供 | C16080213 | 单相明插座 15A 5孔 | 个 | 1.02 | 15 | 0 | 0 | 计价 | 按实计算
YT17-144 | 材料 | 乙供 | C16100201 | 圆形木台 150mm以下 | 块 | 1.05 | 0.628 | 0 | 0 | 计价 | 按实计算
YT17-144 | 材料 | 乙供 | C99010102 | 其他材料费 | 元 | 0.3443 | 1 | 0 | 0 | 计价 | 按实计算
YT17-145 | 人工 | 乙供 | 9101106 | 建筑普通工 | 工日 | 0.0329 | 70 | 0 | 0 | 计价 | 按实计算
YT17-145 | 人工 | 乙供 | 9101107 | 建筑技术工 | 工日 | 0.0329 | 98 | 0 | 0 | 计价 | 按实计算
YT17-145 | 材料 | 乙供 | C13024100 | 木螺丝 | kg | 0.025 | 5.582 | 0 | 0 | 计价 | 按实计算
YT17-145 | 材料 | 乙供 | C14010100 | 镀锌铁丝 | kg | 0.01 | 4.427 | 0 | 0 | 计价 | 按实计算
YT17-145 | 材料 | 乙供 | C16011102 | 铜芯绝缘导线 截面2.5mm² | m | 0.305 | 1.405 | 0 | 0 | 计价 | 按实计算
YT17-145 | 材料 | 乙供 | C16080214 | 单相暗插座 15A 2孔 | 个 | 1.02 | 14 | 0 | 0 | 计价 | 按实计算
YT17-145 | 材料 | 乙供 | C99010102 | 其他材料费 | 元 | 0.2978 | 1 | 0 | 0 | 计价 | 按实计算
YT17-146 | 人工 | 乙供 | 9101106 | 建筑普通工 | 工日 | 0.036 | 70 | 0 | 0 | 计价 | 按实计算
YT17-146 | 人工 | 乙供 | 9101107 | 建筑技术工 | 工日 | 0.036 | 98 | 0 | 0 | 计价 | 按实计算
YT17-146 | 材料 | 乙供 | C13024100 | 木螺丝 | kg | 0.025 | 5.582 | 0 | 0 | 计价 | 按实计算
YT17-146 | 材料 | 乙供 | C14010100 | 镀锌铁丝 | kg | 0.01 | 4.427 | 0 | 0 | 计价 | 按实计算
YT17-146 | 材料 | 乙供 | C16011102 | 铜芯绝缘导线 截面2.5mm² | m | 0.458 | 1.405 | 0 | 0 | 计价 | 按实计算
YT17-146 | 材料 | 乙供 | C16080215 | 单相暗插座 15A 3孔 | 个 | 1.02 | 16 | 0 | 0 | 计价 | 按实计算
YT17-146 | 材料 | 乙供 | C99010102 | 其他材料费 | 元 | 0.3429 | 1 | 0 | 0 | 计价 | 按实计算
YT17-147 | 人工 | 乙供 | 9101106 | 建筑普通工 | 工日 | 0.0436 | 70 | 0 | 0 | 计价 | 按实计算
YT17-147 | 人工 | 乙供 | 9101107 | 建筑技术工 | 工日 | 0.0436 | 98 | 0 | 0 | 计价 | 按实计算
YT17-147 | 材料 | 乙供 | C13024100 | 木螺丝 | kg | 0.025 | 5.582 | 0 | 0 | 计价 | 按实计算
YT17-147 | 材料 | 乙供 | C14010100 | 镀锌铁丝 | kg | 0.01 | 4.427 | 0 | 0 | 计价 | 按实计算
YT17-147 | 材料 | 乙供 | C16011102 | 铜芯绝缘导线 截面2.5mm² | m | 0.763 | 1.405 | 0 | 0 | 计价 | 按实计算
YT17-147 | 材料 | 乙供 | C16080216 | 单相暗插座 15A 5孔 | 个 | 1.02 | 18 | 0 | 0 | 计价 | 按实计算
YT17-147 | 材料 | 乙供 | C99010102 | 其他材料费 | 元 | 0.3923 | 1 | 0 | 0 | 计价 | 按实计算
YT17-148 | 人工 | 乙供 | 9101106 | 建筑普通工 | 工日 | 0.046 | 70 | 0 | 0 | 计价 | 按实计算
YT17-148 | 人工 | 乙供 | 9101107 | 建筑技术工 | 工日 | 0.046 | 98 | 0 | 0 | 计价 | 按实计算
YT17-148 | 材料 | 乙供 | C13024100 | 木螺丝 | kg | 0.025 | 5.582 | 0 | 0 | 计价 | 按实计算
YT17-148 | 材料 | 乙供 | C14010100 | 镀锌铁丝 | kg | 0.01 | 4.427 | 0 | 0 | 计价 | 按实计算
YT17-148 | 材料 | 乙供 | C16011102 | 铜芯绝缘导线 截面2.5mm² | m | 0.61 | 1.405 | 0 | 0 | 计价 | 按实计算
YT17-148 | 材料 | 乙供 | C16080222 | 三相明插座 15A 4孔及以下 | 个 | 1.02 | 30.26 | 0 | 0 | 计价 | 按实计算
YT17-148 | 材料 | 乙供 | C16100201 | 圆形木台 150mm以下 | 块 | 1.05 | 0.628 | 0 | 0 | 计价 | 按实计算
YT17-148 | 材料 | 乙供 | C99010102 | 其他材料费 | 元 | 0.6513 | 1 | 0 | 0 | 计价 | 按实计算
YT17-149 | 人工 | 乙供 | 9101106 | 建筑普通工 | 工日 | 0.05 | 70 | 0 | 0 | 计价 | 按实计算
YT17-149 | 人工 | 乙供 | 9101107 | 建筑技术工 | 工日 | 0.05 | 98 | 0 | 0 | 计价 | 按实计算
YT17-149 | 材料 | 乙供 | C13024100 | 木螺丝 | kg | 0.025 | 5.582 | 0 | 0 | 计价 | 按实计算
YT17-149 | 材料 | 乙供 | C14010100 | 镀锌铁丝 | kg | 0.01 | 4.427 | 0 | 0 | 计价 | 按实计算
YT17-149 | 材料 | 乙供 | C16011104 | 铜芯绝缘导线 截面6mm² | m | 0.61 | 3.19 | 0 | 0 | 计价 | 按实计算
YT17-149 | 材料 | 乙供 | C16080223 | 三相明插座 30A 4孔及以下 | 个 | 1.02 | 34.583 | 0 | 0 | 计价 | 按实计算
YT17-149 | 材料 | 乙供 | C16100201 | 圆形木台 150mm以下 | 块 | 1.05 | 0.628 | 0 | 0 | 计价 | 按实计算
YT17-149 | 材料 | 乙供 | C99010102 | 其他材料费 | 元 | 0.7613 | 1 | 0 | 0 | 计价 | 按实计算
YT17-150 | 人工 | 乙供 | 9101106 | 建筑普通工 | 工日 | 0.0428 | 70 | 0 | 0 | 计价 | 按实计算
YT17-150 | 人工 | 乙供 | 9101107 | 建筑技术工 | 工日 | 0.0428 | 98 | 0 | 0 | 计价 | 按实计算
YT17-150 | 材料 | 乙供 | C13024100 | 木螺丝 | kg | 0.025 | 5.582 | 0 | 0 | 计价 | 按实计算
YT17-150 | 材料 | 乙供 | C14010100 | 镀锌铁丝 | kg | 0.01 | 4.427 | 0 | 0 | 计价 | 按实计算
YT17-150 | 材料 | 乙供 | C16011104 | 铜芯绝缘导线 截面6mm² | m | 0.61 | 3.19 | 0 | 0 | 计价 | 按实计算
YT17-150 | 材料 | 乙供 | C28010134 | 三相暗插座 15A 4孔 | 套 | 1.02 | 12.15 | 0 | 0 | 计价 | 按实计算
YT17-150 | 材料 | 乙供 | C16100201 | 圆形木台 150mm以下 | 块 | 1.05 | 0.628 | 0 | 0 | 计价 | 按实计算
YT17-150 | 材料 | 乙供 | C99010102 | 其他材料费 | 元 | 0.3036 | 1 | 0 | 0 | 计价 | 按实计算
YT17-151 | 人工 | 乙供 | 9101106 | 建筑普通工 | 工日 | 0.0465 | 70 | 0 | 0 | 计价 | 按实计算
YT17-151 | 人工 | 乙供 | 9101107 | 建筑技术工 | 工日 | 0.0465 | 98 | 0 | 0 | 计价 | 按实计算
YT17-151 | 材料 | 乙供 | C13024100 | 木螺丝 | kg | 0.025 | 5.582 | 0 | 0 | 计价 | 按实计算
YT17-151 | 材料 | 乙供 | C14010100 | 镀锌铁丝 | kg | 0.01 | 4.427 | 0 | 0 | 计价 | 按实计算
YT17-151 | 材料 | 乙供 | C16011104 | 铜芯绝缘导线 截面6mm² | m | 0.61 | 3.19 | 0 | 0 | 计价 | 按实计算
YT17-151 | 材料 | 乙供 | C28010135 | 三相暗插座 30A 4孔 | 套 | 1.02 | 38 | 0 | 0 | 计价 | 按实计算
YT17-151 | 材料 | 乙供 | C16100201 | 圆形木台 150mm以下 | 块 | 1.05 | 0.628 | 0 | 0 | 计价 | 按实计算
YT17-151 | 材料 | 乙供 | C99010102 | 其他材料费 | 元 | 0.831 | 1 | 0 | 0 | 计价 | 按实计算
YT17-152 | 人工 | 乙供 | 9101106 | 建筑普通工 | 工日 | 0.064 | 70 | 0 | 0 | 计价 | 按实计算
YT17-152 | 人工 | 乙供 | 9101107 | 建筑技术工 | 工日 | 0.064 | 98 | 0 | 0 | 计价 | 按实计算
YT17-152 | 材料 | 乙供 | C13010201 | 镀锌六角螺栓 综合 | kg | 0.089 | 8.8 | 0 | 0 | 计价 | 按实计算
YT17-152 | 材料 | 乙供 | C16011201 | 铜芯橡皮绝缘线 500VBX-1.5mm² | m | 0.305 | 1.225 | 0 | 0 | 计价 | 按实计算
YT17-152 | 材料 | 乙供 | C16080233 | 防爆插座单相 15A | 个 | 1.02 | 20.946 | 0 | 0 | 计价 | 按实计算
YT17-152 | 材料 | 乙供 | C99010102 | 其他材料费 | 元 | 0.4504 | 1 | 0 | 0 | 计价 | 按实计算
YT17-153 | 人工 | 乙供 | 9101106 | 建筑普通工 | 工日 | 0.085 | 70 | 0 | 0 | 计价 | 按实计算
YT17-153 | 人工 | 乙供 | 9101107 | 建筑技术工 | 工日 | 0.085 | 98 | 0 | 0 | 计价 | 按实计算
YT17-153 | 材料 | 乙供 | C13010201 | 镀锌六角螺栓 综合 | kg | 0.089 | 8.8 | 0 | 0 | 计价 | 按实计算
YT17-153 | 材料 | 乙供 | C16011203 | 铜芯橡皮绝缘线 500VBX-4mm² | m | 0.305 | 2.844 | 0 | 0 | 计价 | 按实计算
YT17-153 | 材料 | 乙供 | C16080234 | 防爆插座单相 30A | 个 | 1.02 | 30.255 | 0 | 0 | 计价 | 按实计算
YT17-153 | 材料 | 乙供 | C99010102 | 其他材料费 | 元 | 0.6502 | 1 | 0 | 0 | 计价 | 按实计算
YT17-154 | 人工 | 乙供 | 9101106 | 建筑普通工 | 工日 | 0.076 | 70 | 0 | 0 | 计价 | 按实计算
YT17-154 | 人工 | 乙供 | 9101107 | 建筑技术工 | 工日 | 0.076 | 98 | 0 | 0 | 计价 | 按实计算
YT17-154 | 材料 | 乙供 | C13010201 | 镀锌六角螺栓 综合 | kg | 0.089 | 8.8 | 0 | 0 | 计价 | 按实计算
YT17-154 | 材料 | 乙供 | C16011202 | 铜芯橡皮绝缘线 500VBX-2.5mm² | m | 0.61 | 1.816 | 0 | 0 | 计价 | 按实计算
YT17-154 | 材料 | 乙供 | C16080235 | 防爆插座三相 15A 4孔 | 个 | 1.02 | 53.528 | 0 | 0 | 计价 | 按实计算
YT17-154 | 材料 | 乙供 | C99010102 | 其他材料费 | 元 | 1.1298 | 1 | 0 | 0 | 计价 | 按实计算
YT17-155 | 人工 | 乙供 | 9101106 | 建筑普通工 | 工日 | 0.1005 | 70 | 0 | 0 | 计价 | 按实计算
YT17-155 | 人工 | 乙供 | 9101107 | 建筑技术工 | 工日 | 0.1005 | 98 | 0 | 0 | 计价 | 按实计算
YT17-155 | 材料 | 乙供 | C13010201 | 镀锌六角螺栓 综合 | kg | 0.089 | 8.8 | 0 | 0 | 计价 | 按实计算
YT17-155 | 材料 | 乙供 | C16011203 | 铜芯橡皮绝缘线 500VBX-4mm² | m | 0.61 | 2.844 | 0 | 0 | 计价 | 按实计算
YT17-155 | 材料 | 乙供 | C16080236 | 防爆插座三相 30A 4孔 | 个 | 1.02 | 60.51 | 0 | 0 | 计价 | 按实计算
YT17-155 | 材料 | 乙供 | C99010102 | 其他材料费 | 元 | 1.2848 | 1 | 0 | 0 | 计价 | 按实计算
YT17-156 | 人工 | 乙供 | 9101106 | 建筑普通工 | 工日 | 0.183 | 70 | 0 | 0 | 计价 | 按实计算
YT17-156 | 人工 | 乙供 | 9101107 | 建筑技术工 | 工日 | 0.183 | 98 | 0 | 0 | 计价 | 按实计算
YT17-156 | 材料 | 乙供 | C01020713 | 圆钢 Φ10以上 | kg | 0.38 | 3.959 | 0 | 0 | 计价 | 按实计算
YT17-156 | 材料 | 乙供 | C08030501 | 空心木板 125×250×25 | 块 | 1.05 | 2.31 | 0 | 0 | 计价 | 按实计算
YT17-156 | 材料 | 乙供 | C13024100 | 木螺丝 | kg | 0.01 | 5.582 | 0 | 0 | 计价 | 按实计算
YT17-156 | 材料 | 乙供 | C16090601 | 双回路瓷接头 | 个 | 1.03 | 0.36 | 0 | 0 | 计价 | 按实计算
YT17-156 | 材料 | 乙供 | C99010102 | 其他材料费 | 元 | 0.0871 | 1 | 0 | 0 | 计价 | 按实计算
YT17-157 | 人工 | 乙供 | 9101106 | 建筑普通工 | 工日 | 0.217 | 70 | 0 | 0 | 计价 | 按实计算
YT17-157 | 人工 | 乙供 | 9101107 | 建筑技术工 | 工日 | 0.217 | 98 | 0 | 0 | 计价 | 按实计算
YT17-157 | 材料 | 乙供 | C13011201 | 地脚螺栓 综合 | kg | 0.149 | 7.037 | 0 | 0 | 计价 | 按实计算
YT17-157 | 材料 | 乙供 | C16100203 | 圆形木台 300mm以下 | 块 | 1.05 | 1.778 | 0 | 0 | 计价 | 按实计算
YT17-157 | 材料 | 乙供 | C99010102 | 其他材料费 | 元 | 0.0583 | 1 | 0 | 0 | 计价 | 按实计算
YT17-158 | 人工 | 乙供 | 9101106 | 建筑普通工 | 工日 | 0.259 | 70 | 0 | 0 | 计价 | 按实计算
YT17-158 | 人工 | 乙供 | 9101107 | 建筑技术工 | 工日 | 0.259 | 98 | 0 | 0 | 计价 | 按实计算
YT17-158 | 材料 | 乙供 | C13024100 | 木螺丝 | kg | 0.023 | 5.582 | 0 | 0 | 计价 | 按实计算
YT17-158 | 材料 | 乙供 | C16011303 | 铜芯聚氯乙烯绝缘电线 500VBV-2.5mm² | m | 0.61 | 1.448 | 0 | 0 | 计价 | 按实计算
YT17-158 | 材料 | 乙供 | C16090601 | 双回路瓷接头 | 个 | 1.03 | 0.36 | 0 | 0 | 计价 | 按实计算
YT17-158 | 材料 | 乙供 | C18080501 | 塑料胀管 Φ6-8 | 个 | 4.2 | 0.057 | 0 | 0 | 计价 | 按实计算
YT17-158 | 材料 | 乙供 | C22030303 | 冲击钻头 Φ12 | 支 | 0.03 | 10.197 | 0 | 0 | 计价 | 按实计算
YT17-158 | 材料 | 乙供 | C99010102 | 其他材料费 | 元 | 0.0386 | 1 | 0 | 0 | 计价 | 按实计算
YT17-159 | 人工 | 乙供 | 9101106 | 建筑普通工 | 工日 | 0.0507 | 70 | 0 | 0 | 计价 | 按实计算
YT17-159 | 人工 | 乙供 | 9101107 | 建筑技术工 | 工日 | 0.0507 | 98 | 0 | 0 | 计价 | 按实计算
YT17-159 | 材料 | 乙供 | C13024100 | 木螺丝 | kg | 0.0188 | 5.582 | 0 | 0 | 计价 | 按实计算
YT17-159 | 材料 | 乙供 | C16011102 | 铜芯绝缘导线 截面2.5mm² | m | 0.305 | 1.405 | 0 | 0 | 计价 | 按实计算
YT17-159 | 材料 | 乙供 | C18080501 | 塑料胀管 Φ6-8 | 个 | 3.15 | 0.057 | 0 | 0 | 计价 | 按实计算
YT17-159 | 材料 | 乙供 | C25030121 | 门铃 | 台 | 1 | 26.149 | 0 | 0 | 计价 | 按实计算
YT17-159 | 材料 | 乙供 | C99010102 | 其他材料费 | 元 | 0.5372 | 1 | 0 | 0 | 计价 | 按实计算
YT17-160 | 人工 | 乙供 | 9101106 | 建筑普通工 | 工日 | 0.0388 | 70 | 0 | 0 | 计价 | 按实计算
YT17-160 | 人工 | 乙供 | 9101107 | 建筑技术工 | 工日 | 0.0388 | 98 | 0 | 0 | 计价 | 按实计算
YT17-160 | 材料 | 乙供 | C13024100 | 木螺丝 | kg | 0.0125 | 5.582 | 0 | 0 | 计价 | 按实计算
YT17-160 | 材料 | 乙供 | C14010100 | 镀锌铁丝 | kg | 0.01 | 4.427 | 0 | 0 | 计价 | 按实计算
YT17-160 | 材料 | 乙供 | C16011102 | 铜芯绝缘导线 截面2.5mm² | m | 0.305 | 1.405 | 0 | 0 | 计价 | 按实计算
YT17-160 | 材料 | 乙供 | C25030121 | 门铃 | 台 | 1 | 26.149 | 0 | 0 | 计价 | 按实计算
YT17-160 | 材料 | 乙供 | C99010102 | 其他材料费 | 元 | 0.5338 | 1 | 0 | 0 | 计价 | 按实计算
YT17-161 | 人工 | 乙供 | 9101106 | 建筑普通工 | 工日 | 1.4375 | 70 | 0 | 0 | 计价 | 按实计算
YT17-161 | 人工 | 乙供 | 9101107 | 建筑技术工 | 工日 | 1.4375 | 98 | 0 | 0 | 计价 | 按实计算
YT17-161 | 材料 | 乙供 | C01020521 | 镀锌扁钢 综合 | kg | 1.5 | 4.655 | 0 | 0 | 计价 | 按实计算
YT17-161 | 材料 | 乙供 | C07010401 | 钢垫板 综合 | kg | 0.3 | 4.655 | 0 | 0 | 计价 | 按实计算
YT17-161 | 材料 | 乙供 | C12010100 | 电焊条 J422 综合 | kg | 0.15 | 4.96 | 0 | 0 | 计价 | 按实计算
YT17-161 | 材料 | 乙供 | C12026102 | 松香焊锡丝 | kg | 0.15 | 25.86 | 0 | 0 | 计价 | 按实计算
YT17-161 | 材料 | 乙供 | C13010313 | 精制六角带帽螺栓 M10×100以下 | 套 | 0.61 | 0.506 | 0 | 0 | 计价 | 按实计算
YT17-161 | 材料 | 乙供 | C18030801 | 自黏性橡胶带 25mm×20m | 卷 | 0.2 | 6.897 | 0 | 0 | 计价 | 按实计算
YT17-161 | 材料 | 乙供 | C18050300 | 塑料软管 综合 | kg | 0.3 | 7.032 | 0 | 0 | 计价 | 按实计算
YT17-161 | 材料 | 乙供 | C22040101 | 砂布 | 张 | 1 | 0.66 | 0 | 0 | 计价 | 按实计算
YT17-161 | 材料 | 乙供 | C22040461 | 碎布 | kg | 0.1 | 3.489 | 0 | 0 | 计价 | 按实计算
YT17-161 | 机械 | 乙供 | J03-01-033 | 汽车式起重机 起重量 5t | 台班 | 0.09 | 552.67 | 0 | 0 | 计价 | 按实计算
YT17-161 | 机械 | 乙供 | J04-01-001 | 载重汽车 4t | 台班 | 0.054 | 360.38 | 0 | 0 | 计价 | 按实计算
YT17-161 | 机械 | 乙供 | J10-01-001 | 交流弧焊机 容量 21kVA | 台班 | 0.09 | 67 | 0 | 0 | 计价 | 按实计算
YT17-161 | 材料 | 乙供 | C99010102 | 其他材料费 | 元 | 0.3562 | 1 | 0 | 0 | 计价 | 按实计算
YT17-162 | 人工 | 乙供 | 9101106 | 建筑普通工 | 工日 | 0.594 | 70 | 0 | 0 | 计价 | 按实计算
YT17-162 | 人工 | 乙供 | 9101107 | 建筑技术工 | 工日 | 0.594 | 98 | 0 | 0 | 计价 | 按实计算
YT17-162 | 材料 | 乙供 | C07010401 | 钢垫板 综合 | kg | 0.15 | 4.655 | 0 | 0 | 计价 | 按实计算
YT17-162 | 材料 | 乙供 | C12026102 | 松香焊锡丝 | kg | 0.05 | 25.86 | 0 | 0 | 计价 | 按实计算
YT17-162 | 材料 | 乙供 | C13010313 | 精制六角带帽螺栓 M10×100以下 | 套 | 0.21 | 0.506 | 0 | 0 | 计价 | 按实计算
YT17-162 | 材料 | 乙供 | C16038101 | 铜接线端子 6mm²以下 | 个 | 2.03 | 1.143 | 0 | 0 | 计价 | 按实计算
YT17-162 | 材料 | 乙供 | C18030801 | 自黏性橡胶带 25mm×20m | 卷 | 0.1 | 6.897 | 0 | 0 | 计价 | 按实计算
YT17-162 | 材料 | 乙供 | C18050300 | 塑料软管 综合 | kg | 0.13 | 7.032 | 0 | 0 | 计价 | 按实计算
YT17-162 | 材料 | 乙供 | C22040101 | 砂布 | 张 | 0.5 | 0.66 | 0 | 0 | 计价 | 按实计算
YT17-162 | 材料 | 乙供 | C22040461 | 碎布 | kg | 0.08 | 3.489 | 0 | 0 | 计价 | 按实计算
YT17-162 | 材料 | 乙供 | C99010102 | 其他材料费 | 元 | 0.1326 | 1 | 0 | 0 | 计价 | 按实计算
YT17-163 | 人工 | 乙供 | 9101106 | 建筑普通工 | 工日 | 0.911 | 70 | 0 | 0 | 计价 | 按实计算
YT17-163 | 人工 | 乙供 | 9101107 | 建筑技术工 | 工日 | 0.911 | 98 | 0 | 0 | 计价 | 按实计算
YT17-163 | 材料 | 乙供 | C07010401 | 钢垫板 综合 | kg | 0.15 | 4.655 | 0 | 0 | 计价 | 按实计算
YT17-163 | 材料 | 乙供 | C12026102 | 松香焊锡丝 | kg | 0.07 | 25.86 | 0 | 0 | 计价 | 按实计算
YT17-163 | 材料 | 乙供 | C13010313 | 精制六角带帽螺栓 M10×100以下 | 套 | 0.21 | 0.506 | 0 | 0 | 计价 | 按实计算
YT17-163 | 材料 | 乙供 | C16038101 | 铜接线端子 6mm²以下 | 个 | 2.03 | 1.143 | 0 | 0 | 计价 | 按实计算
YT17-163 | 材料 | 乙供 | C18030801 | 自黏性橡胶带 25mm×20m | 卷 | 0.1 | 6.897 | 0 | 0 | 计价 | 按实计算
YT17-163 | 材料 | 乙供 | C18050300 | 塑料软管 综合 | kg | 0.15 | 7.032 | 0 | 0 | 计价 | 按实计算
YT17-163 | 材料 | 乙供 | C22040101 | 砂布 | 张 | 1 | 0.66 | 0 | 0 | 计价 | 按实计算
YT17-163 | 材料 | 乙供 | C22040461 | 碎布 | kg | 0.1 | 3.489 | 0 | 0 | 计价 | 按实计算
YT17-163 | 材料 | 乙供 | C99010102 | 其他材料费 | 元 | 0.1538 | 1 | 0 | 0 | 计价 | 按实计算
YT17-164 | 人工 | 乙供 | 9101106 | 建筑普通工 | 工日 | 0.365 | 70 | 0 | 0 | 计价 | 按实计算
YT17-164 | 人工 | 乙供 | 9101107 | 建筑技术工 | 工日 | 0.365 | 98 | 0 | 0 | 计价 | 按实计算
YT17-164 | 材料 | 乙供 | C01020903 | 镀锌圆钢 Φ16 | kg | 0.45 | 4.864 | 0 | 0 | 计价 | 按实计算
YT17-164 | 材料 | 乙供 | C13011104 | 膨胀螺栓 M12 | 套 | 4.08 | 1.218 | 0 | 0 | 计价 | 按实计算
YT17-164 | 材料 | 乙供 | C12010100 | 电焊条 J422 综合 | kg | 0.08 | 4.96 | 0 | 0 | 计价 | 按实计算
YT17-164 | 材料 | 乙供 | C20030101 | 普通调和漆 | kg | 0.02 | 11.223 | 0 | 0 | 计价 | 按实计算
YT17-164 | 材料 | 乙供 | C20010202 | 酚醛耐酸漆 | kg | 0.01 | 13 | 0 | 0 | 计价 | 按实计算
YT17-164 | 材料 | 乙供 | C16038101 | 铜接线端子 6mm²以下 | 个 | 2.02 | 1.143 | 0 | 0 | 计价 | 按实计算
YT17-164 | 材料 | 乙供 | C18050303 | 塑料软管 Φ6 | m | 8 | 0.645 | 0 | 0 | 计价 | 按实计算
YT17-164 | 材料 | 乙供 | C16010102 | 裸铜线 25mm² | m | 0.3 | 9.93 | 0 | 0 | 计价 | 按实计算
YT17-164 | 机械 | 乙供 | J10-01-001 | 交流弧焊机 容量 21kVA | 台班 | 0.05 | 67 | 0 | 0 | 计价 | 按实计算
YT17-164 | 材料 | 乙供 | C99010102 | 其他材料费 | 元 | 0.3671 | 1 | 0 | 0 | 计价 | 按实计算
YT17-165 | 人工 | 乙供 | 9101106 | 建筑普通工 | 工日 | 0.47 | 70 | 0 | 0 | 计价 | 按实计算
YT17-165 | 人工 | 乙供 | 9101107 | 建筑技术工 | 工日 | 0.47 | 98 | 0 | 0 | 计价 | 按实计算
YT17-165 | 材料 | 乙供 | C01020903 | 镀锌圆钢 Φ16 | kg | 0.562 | 4.864 | 0 | 0 | 计价 | 按实计算
YT17-165 | 材料 | 乙供 | C13011104 | 膨胀螺栓 M12 | 套 | 4.08 | 1.218 | 0 | 0 | 计价 | 按实计算
YT17-165 | 材料 | 乙供 | C12010100 | 电焊条 J422 综合 | kg | 0.08 | 4.96 | 0 | 0 | 计价 | 按实计算
YT17-165 | 材料 | 乙供 | C20030101 | 普通调和漆 | kg | 0.02 | 11.223 | 0 | 0 | 计价 | 按实计算
YT17-165 | 材料 | 乙供 | C20010202 | 酚醛耐酸漆 | kg | 0.01 | 13 | 0 | 0 | 计价 | 按实计算
YT17-165 | 材料 | 乙供 | C16038101 | 铜接线端子 6mm²以下 | 个 | 2.02 | 1.143 | 0 | 0 | 计价 | 按实计算
YT17-165 | 材料 | 乙供 | C18050303 | 塑料软管 Φ6 | m | 8 | 0.645 | 0 | 0 | 计价 | 按实计算
YT17-165 | 材料 | 乙供 | C16010102 | 裸铜线 25mm² | m | 0.5 | 9.93 | 0 | 0 | 计价 | 按实计算
YT17-165 | 机械 | 乙供 | J10-01-001 | 交流弧焊机 容量 21kVA | 台班 | 0.05 | 67 | 0 | 0 | 计价 | 按实计算
YT17-165 | 材料 | 乙供 | C99010102 | 其他材料费 | 元 | 0.4178 | 1 | 0 | 0 | 计价 | 按实计算
YT17-166 | 人工 | 乙供 | 9101106 | 建筑普通工 | 工日 | 0.257 | 70 | 0 | 0 | 计价 | 按实计算
YT17-166 | 人工 | 乙供 | 9101107 | 建筑技术工 | 工日 | 0.257 | 98 | 0 | 0 | 计价 | 按实计算
YT17-166 | 材料 | 乙供 | C01020501 | 扁钢(3~5)×50mm以下 | kg | 0.26 | 3.724 | 0 | 0 | 计价 | 按实计算
YT17-166 | 材料 | 乙供 | C02040203 | 镀锌钢管 DN32 | kg | 4.55 | 5.1 | 0 | 0 | 计价 | 按实计算
YT17-166 | 材料 | 乙供 | C12010100 | 电焊条 J422 综合 | kg | 0.2 | 4.96 | 0 | 0 | 计价 | 按实计算
YT17-166 | 材料 | 乙供 | C20070101 | 沥青清漆 | kg | 0.02 | 7.343 | 0 | 0 | 计价 | 按实计算
YT17-166 | 材料 | 乙供 | C22030501 | 钢锯条 各种规格 | 根 | 1.5 | 1.308 | 0 | 0 | 计价 | 按实计算
YT17-166 | 机械 | 乙供 | J10-01-001 | 交流弧焊机 容量 21kVA | 台班 | 0.27 | 67 | 0 | 0 | 计价 | 按实计算
YT17-166 | 材料 | 乙供 | C99010102 | 其他材料费 | 元 | 0.5455 | 1 | 0 | 0 | 计价 | 按实计算
YT17-167 | 人工 | 乙供 | 9101106 | 建筑普通工 | 工日 | 0.281 | 70 | 0 | 0 | 计价 | 按实计算
YT17-167 | 人工 | 乙供 | 9101107 | 建筑技术工 | 工日 | 0.281 | 98 | 0 | 0 | 计价 | 按实计算
YT17-167 | 材料 | 乙供 | C01020501 | 扁钢(3~5)×50mm以下 | kg | 0.26 | 3.724 | 0 | 0 | 计价 | 按实计算
YT17-167 | 材料 | 乙供 | C02040203 | 镀锌钢管 DN32 | kg | 4.55 | 5.1 | 0 | 0 | 计价 | 按实计算
YT17-167 | 材料 | 乙供 | C12010100 | 电焊条 J422 综合 | kg | 0.2 | 4.96 | 0 | 0 | 计价 | 按实计算
YT17-167 | 材料 | 乙供 | C20070101 | 沥青清漆 | kg | 0.02 | 7.343 | 0 | 0 | 计价 | 按实计算
YT17-167 | 材料 | 乙供 | C22030501 | 钢锯条 各种规格 | 根 | 1.5 | 1.308 | 0 | 0 | 计价 | 按实计算
YT17-167 | 机械 | 乙供 | J10-01-001 | 交流弧焊机 容量 21kVA | 台班 | 0.27 | 67 | 0 | 0 | 计价 | 按实计算
YT17-167 | 材料 | 乙供 | C99010102 | 其他材料费 | 元 | 0.5455 | 1 | 0 | 0 | 计价 | 按实计算
YT17-168 | 人工 | 乙供 | 9101106 | 建筑普通工 | 工日 | 0.2015 | 70 | 0 | 0 | 计价 | 按实计算
YT17-168 | 人工 | 乙供 | 9101107 | 建筑技术工 | 工日 | 0.2015 | 98 | 0 | 0 | 计价 | 按实计算
YT17-168 | 材料 | 乙供 | C01020310 | 镀锌角钢 边长50以下 | kg | 3.4322 | 4.59 | 0 | 0 | 计价 | 按实计算
YT17-168 | 材料 | 乙供 | C01020501 | 扁钢(3~5)×50mm以下 | kg | 0.26 | 3.724 | 0 | 0 | 计价 | 按实计算
YT17-168 | 材料 | 乙供 | C12010100 | 电焊条 J422 综合 | kg | 0.15 | 4.96 | 0 | 0 | 计价 | 按实计算
YT17-168 | 材料 | 乙供 | C20070101 | 沥青清漆 | kg | 0.02 | 7.343 | 0 | 0 | 计价 | 按实计算
YT17-168 | 材料 | 乙供 | C22030501 | 钢锯条 各种规格 | 根 | 1 | 1.308 | 0 | 0 | 计价 | 按实计算
YT17-168 | 机械 | 乙供 | J10-01-001 | 交流弧焊机 容量 21kVA | 台班 | 0.18 | 67 | 0 | 0 | 计价 | 按实计算
YT17-168 | 材料 | 乙供 | C99010102 | 其他材料费 | 元 | 0.3784 | 1 | 0 | 0 | 计价 | 按实计算
YT17-169 | 人工 | 乙供 | 9101106 | 建筑普通工 | 工日 | 0.2215 | 70 | 0 | 0 | 计价 | 按实计算
YT17-169 | 人工 | 乙供 | 9101107 | 建筑技术工 | 工日 | 0.2215 | 98 | 0 | 0 | 计价 | 按实计算
YT17-169 | 材料 | 乙供 | C01020310 | 镀锌角钢 边长50以下 | kg | 3.4322 | 4.59 | 0 | 0 | 计价 | 按实计算
YT17-169 | 材料 | 乙供 | C01020501 | 扁钢(3~5)×50mm以下 | kg | 0.26 | 3.724 | 0 | 0 | 计价 | 按实计算
YT17-169 | 材料 | 乙供 | C12010100 | 电焊条 J422 综合 | kg | 0.15 | 4.96 | 0 | 0 | 计价 | 按实计算
YT17-169 | 材料 | 乙供 | C20070101 | 沥青清漆 | kg | 0.02 | 7.343 | 0 | 0 | 计价 | 按实计算
YT17-169 | 材料 | 乙供 | C22030501 | 钢锯条 各种规格 | 根 | 1 | 1.308 | 0 | 0 | 计价 | 按实计算
YT17-169 | 机械 | 乙供 | J10-01-001 | 交流弧焊机 容量 21kVA | 台班 | 0.18 | 67 | 0 | 0 | 计价 | 按实计算
YT17-169 | 材料 | 乙供 | C99010102 | 其他材料费 | 元 | 0.3784 | 1 | 0 | 0 | 计价 | 按实计算
YT17-170 | 人工 | 乙供 | 9101106 | 建筑普通工 | 工日 | 0.166 | 70 | 0 | 0 | 计价 | 按实计算
YT17-170 | 人工 | 乙供 | 9101107 | 建筑技术工 | 工日 | 0.166 | 98 | 0 | 0 | 计价 | 按实计算
YT17-170 | 材料 | 乙供 | C01020501 | 扁钢(3~5)×50mm以下 | kg | 0.13 | 3.724 | 0 | 0 | 计价 | 按实计算
YT17-170 | 材料 | 乙供 | C01020903 | 镀锌圆钢 Φ16 | kg | 3.95 | 4.864 | 0 | 0 | 计价 | 按实计算
YT17-170 | 材料 | 乙供 | C12010100 | 电焊条 J422 综合 | kg | 0.16 | 4.96 | 0 | 0 | 计价 | 按实计算
YT17-170 | 材料 | 乙供 | C20070101 | 沥青清漆 | kg | 0.01 | 7.343 | 0 | 0 | 计价 | 按实计算
YT17-170 | 材料 | 乙供 | C22030501 | 钢锯条 各种规格 | 根 | 0.17 | 1.308 | 0 | 0 | 计价 | 按实计算
YT17-170 | 机械 | 乙供 | J10-01-001 | 交流弧焊机 容量 21kVA | 台班 | 0.15 | 67 | 0 | 0 | 计价 | 按实计算
YT17-170 | 材料 | 乙供 | C99010102 | 其他材料费 | 元 | 0.4157 | 1 | 0 | 0 | 计价 | 按实计算
YT17-171 | 人工 | 乙供 | 9101106 | 建筑普通工 | 工日 | 0.2455 | 70 | 0 | 0 | 计价 | 按实计算
YT17-171 | 人工 | 乙供 | 9101107 | 建筑技术工 | 工日 | 0.2455 | 98 | 0 | 0 | 计价 | 按实计算
YT17-171 | 材料 | 乙供 | C01020501 | 扁钢(3~5)×50mm以下 | kg | 0.13 | 3.724 | 0 | 0 | 计价 | 按实计算
YT17-171 | 材料 | 乙供 | C01020903 | 镀锌圆钢 Φ16 | kg | 3.95 | 4.864 | 0 | 0 | 计价 | 按实计算
YT17-171 | 材料 | 乙供 | C12010100 | 电焊条 J422 综合 | kg | 0.16 | 4.96 | 0 | 0 | 计价 | 按实计算
YT17-171 | 材料 | 乙供 | C20070101 | 沥青清漆 | kg | 0.01 | 7.343 | 0 | 0 | 计价 | 按实计算
YT17-171 | 材料 | 乙供 | C22030501 | 钢锯条 各种规格 | 根 | 0.17 | 1.308 | 0 | 0 | 计价 | 按实计算
YT17-171 | 机械 | 乙供 | J10-01-001 | 交流弧焊机 容量 21kVA | 台班 | 0.15 | 67 | 0 | 0 | 计价 | 按实计算
YT17-171 | 材料 | 乙供 | C99010102 | 其他材料费 | 元 | 0.4157 | 1 | 0 | 0 | 计价 | 按实计算
YT17-172 | 人工 | 乙供 | 9101106 | 建筑普通工 | 工日 | 1.065 | 70 | 0 | 0 | 计价 | 按实计算
YT17-172 | 人工 | 乙供 | 9101107 | 建筑技术工 | 工日 | 1.065 | 98 | 0 | 0 | 计价 | 按实计算
YT17-172 | 材料 | 乙供 | C12022101 | 铜焊条 | kg | 1 | 49.197 | 0 | 0 | 计价 | 按实计算
YT17-172 | 材料 | 乙供 | C12030101 | 铜焊粉 | kg | 0.12 | 27.271 | 0 | 0 | 计价 | 按实计算
YT17-172 | 材料 | 乙供 | C16033102 | 铜板 25×80×8 | kg | 1.78 | 42.371 | 0 | 0 | 计价 | 按实计算
YT17-172 | 材料 | 乙供 | C19031101 | 清洗剂 | kg | 1 | 2.41 | 0 | 0 | 计价 | 按实计算
YT17-172 | 材料 | 乙供 | C19110101 | 氧气 | m³ | 4.2 | 4.71 | 0 | 0 | 计价 | 按实计算
YT17-172 | 材料 | 乙供 | C19110201 | 乙炔气 | m³ | 1.81 | 10.379 | 0 | 0 | 计价 | 按实计算
YT17-172 | 材料 | 乙供 | C99010102 | 其他材料费 | 元 | 3.3774 | 1 | 0 | 0 | 计价 | 按实计算
YT17-173 | 人工 | 乙供 | 9101106 | 建筑普通工 | 工日 | 1.461 | 70 | 0 | 0 | 计价 | 按实计算
YT17-173 | 人工 | 乙供 | 9101107 | 建筑技术工 | 工日 | 1.461 | 98 | 0 | 0 | 计价 | 按实计算
YT17-173 | 材料 | 乙供 | C01030306 | 镀锌钢板 6以下 | kg | 1.178 | 4.817 | 0 | 0 | 计价 | 按实计算
YT17-173 | 材料 | 乙供 | C12010100 | 电焊条 J422 综合 | kg | 0.6 | 4.96 | 0 | 0 | 计价 | 按实计算
YT17-173 | 材料 | 乙供 | C19031101 | 清洗剂 | kg | 1 | 2.41 | 0 | 0 | 计价 | 按实计算
YT17-173 | 机械 | 乙供 | J10-01-001 | 交流弧焊机 容量 21kVA | 台班 | 0.15 | 67 | 0 | 0 | 计价 | 按实计算
YT17-173 | 材料 | 乙供 | C99010102 | 其他材料费 | 元 | 0.2212 | 1 | 0 | 0 | 计价 | 按实计算
YT17-174 | 人工 | 乙供 | 9101106 | 建筑普通工 | 工日 | 0.1724 | 70 | 0 | 0 | 计价 | 按实计算
YT17-174 | 人工 | 乙供 | 9101107 | 建筑技术工 | 工日 | 0.1724 | 98 | 0 | 0 | 计价 | 按实计算
YT17-174 | 材料 | 乙供 | C08020201 | 板材红白松 一等 | m³ | 0.0003 | 1849.114 | 0 | 0 | 计价 | 按实计算
YT17-174 | 材料 | 乙供 | C14010100 | 镀锌铁丝 | kg | 0.0026 | 4.427 | 0 | 0 | 计价 | 按实计算
YT17-174 | 材料 | 乙供 | C13050201 | 铁钉 | kg | 0.0186 | 5.53 | 0 | 0 | 计价 | 按实计算
YT17-174 | 材料 | 乙供 | C22010631 | 打桩用钢套管 | kg | 0.3175 | 4.029 | 0 | 0 | 计价 | 按实计算
YT17-174 | 材料 | 乙供 | C28010136 | 钻杆 | kg | 0.3672 | 5.16 | 0 | 0 | 计价 | 按实计算
YT17-174 | 机械 | 乙供 | J11-01-024 | 内燃空气压缩机 排气量 9m³/min | 台班 | 0.1178 | 482.89 | 0 | 0 | 计价 | 按实计算
YT17-174 | 机械 | 乙供 | J02-01-032 | 震动锤 WM2-2500E | 台班 | 0.0452 | 326.53 | 0 | 0 | 计价 | 按实计算
YT17-174 | 材料 | 乙供 | C99010102 | 其他材料费 | 元 | 0.0769 | 1 | 0 | 0 | 计价 | 按实计算
YT17-175 | 人工 | 乙供 | 9101106 | 建筑普通工 | 工日 | 0.1525 | 70 | 0 | 0 | 计价 | 按实计算
YT17-175 | 人工 | 乙供 | 9101107 | 建筑技术工 | 工日 | 0.1525 | 98 | 0 | 0 | 计价 | 按实计算
YT17-175 | 材料 | 乙供 | C12010100 | 电焊条 J422 综合 | kg | 0.02 | 4.96 | 0 | 0 | 计价 | 按实计算
YT17-175 | 材料 | 乙供 | C16010203 | 裸铜绞线 TJ16mm² | kg | 0.1495 | 45.302 | 0 | 0 | 计价 | 按实计算
YT17-175 | 材料 | 乙供 | C20070101 | 沥青清漆 | kg | 0.001 | 7.343 | 0 | 0 | 计价 | 按实计算
YT17-175 | 材料 | 乙供 | C22030501 | 钢锯条 各种规格 | 根 | 0.1 | 1.308 | 0 | 0 | 计价 | 按实计算
YT17-175 | 机械 | 乙供 | J10-01-001 | 交流弧焊机 容量 21kVA | 台班 | 0.004 | 67 | 0 | 0 | 计价 | 按实计算
YT17-175 | 材料 | 乙供 | C99010102 | 其他材料费 | 元 | 0.1402 | 1 | 0 | 0 | 计价 | 按实计算
YT17-176 | 人工 | 乙供 | 9101106 | 建筑普通工 | 工日 | 0.183 | 70 | 0 | 0 | 计价 | 按实计算
YT17-176 | 人工 | 乙供 | 9101107 | 建筑技术工 | 工日 | 0.183 | 98 | 0 | 0 | 计价 | 按实计算
YT17-176 | 材料 | 乙供 | C28010138 | 放热焊剂 | kg | 0.035 | 100 | 0 | 0 | 计价 | 按实计算
YT17-176 | 材料 | 乙供 | C99010102 | 其他材料费 | 元 | 0.07 | 1 | 0 | 0 | 计价 | 按实计算
YT17-177 | 人工 | 乙供 | 9101106 | 建筑普通工 | 工日 | 0.0345 | 70 | 0 | 0 | 计价 | 按实计算
YT17-177 | 人工 | 乙供 | 9101107 | 建筑技术工 | 工日 | 0.0345 | 98 | 0 | 0 | 计价 | 按实计算
YT17-177 | 材料 | 乙供 | C12010100 | 电焊条 J422 综合 | kg | 0.025 | 4.96 | 0 | 0 | 计价 | 按实计算
YT17-177 | 材料 | 乙供 | C16010203 | 裸铜绞线 TJ16mm² | kg | 0.1495 | 45.302 | 0 | 0 | 计价 | 按实计算
YT17-177 | 材料 | 乙供 | C19031101 | 清洗剂 | kg | 0.001 | 2.41 | 0 | 0 | 计价 | 按实计算
YT17-177 | 材料 | 乙供 | C20040201 | 酚醛清漆 | kg | 0.01 | 11.03 | 0 | 0 | 计价 | 按实计算
YT17-177 | 材料 | 乙供 | C22030501 | 钢锯条 各种规格 | 根 | 0.1 | 1.308 | 0 | 0 | 计价 | 按实计算
YT17-177 | 机械 | 乙供 | J10-01-001 | 交流弧焊机 容量 21kVA | 台班 | 0.015 | 67 | 0 | 0 | 计价 | 按实计算
YT17-177 | 材料 | 乙供 | C99010102 | 其他材料费 | 元 | 0.1428 | 1 | 0 | 0 | 计价 | 按实计算
YT17-178 | 人工 | 乙供 | 9101106 | 建筑普通工 | 工日 | 0.0685 | 70 | 0 | 0 | 计价 | 按实计算
YT17-178 | 人工 | 乙供 | 9101107 | 建筑技术工 | 工日 | 0.0685 | 98 | 0 | 0 | 计价 | 按实计算
YT17-178 | 材料 | 乙供 | C01020502 | 扁钢(6~8)×75mm以下 | kg | 0.071 | 3.724 | 0 | 0 | 计价 | 按实计算
YT17-178 | 材料 | 乙供 | C02040114 | 焊接钢管 DN40 | kg | 0.1536 | 4.123 | 0 | 0 | 计价 | 按实计算
YT17-178 | 材料 | 乙供 | C12010100 | 电焊条 J422 综合 | kg | 0.021 | 4.96 | 0 | 0 | 计价 | 按实计算
YT17-178 | 材料 | 乙供 | C13010212 | 镀锌六角螺栓 M16×60 | 个 | 0.01 | 0.948 | 0 | 0 | 计价 | 按实计算
YT17-178 | 材料 | 乙供 | C16010203 | 裸铜绞线 TJ16mm² | kg | 0.1495 | 45.302 | 0 | 0 | 计价 | 按实计算
YT17-178 | 材料 | 乙供 | C19031101 | 清洗剂 | kg | 0.002 | 2.41 | 0 | 0 | 计价 | 按实计算
YT17-178 | 材料 | 乙供 | C20040201 | 酚醛清漆 | kg | 0.02 | 11.03 | 0 | 0 | 计价 | 按实计算
YT17-178 | 材料 | 乙供 | C22030501 | 钢锯条 各种规格 | 根 | 0.1 | 1.308 | 0 | 0 | 计价 | 按实计算
YT17-178 | 材料 | 乙供 | C22040501 | 棉纱头 | kg | 0.001 | 5.67 | 0 | 0 | 计价 | 按实计算
YT17-178 | 机械 | 乙供 | J10-01-001 | 交流弧焊机 容量 21kVA | 台班 | 0.011 | 67 | 0 | 0 | 计价 | 按实计算
YT17-178 | 材料 | 乙供 | C99010102 | 其他材料费 | 元 | 0.1629 | 1 | 0 | 0 | 计价 | 按实计算
YT17-179 | 人工 | 乙供 | 9101106 | 建筑普通工 | 工日 | 0.0275 | 70 | 0 | 0 | 计价 | 按实计算
YT17-179 | 人工 | 乙供 | 9101107 | 建筑技术工 | 工日 | 0.0275 | 98 | 0 | 0 | 计价 | 按实计算
YT17-179 | 材料 | 乙供 | C12010100 | 电焊条 J422 综合 | kg | 0.02 | 4.96 | 0 | 0 | 计价 | 按实计算
YT17-179 | 材料 | 乙供 | C16010203 | 裸铜绞线 TJ16mm² | kg | 0.1495 | 45.302 | 0 | 0 | 计价 | 按实计算
YT17-179 | 材料 | 乙供 | C19031101 | 清洗剂 | kg | 0.002 | 2.41 | 0 | 0 | 计价 | 按实计算
YT17-179 | 材料 | 乙供 | C20040201 | 酚醛清漆 | kg | 0.02 | 11.03 | 0 | 0 | 计价 | 按实计算
YT17-179 | 材料 | 乙供 | C22030501 | 钢锯条 各种规格 | 根 | 0.1 | 1.308 | 0 | 0 | 计价 | 按实计算
YT17-179 | 机械 | 乙供 | J10-01-001 | 交流弧焊机 容量 21kVA | 台班 | 0.004 | 67 | 0 | 0 | 计价 | 按实计算
YT17-179 | 材料 | 乙供 | C99010102 | 其他材料费 | 元 | 0.1446 | 1 | 0 | 0 | 计价 | 按实计算
YT17-180 | 人工 | 乙供 | 9101106 | 建筑普通工 | 工日 | 0.011 | 70 | 0 | 0 | 计价 | 按实计算
YT17-180 | 人工 | 乙供 | 9101107 | 建筑技术工 | 工日 | 0.011 | 98 | 0 | 0 | 计价 | 按实计算
YT17-180 | 材料 | 乙供 | C02040114 | 焊接钢管 DN40 | kg | 0.1536 | 4.123 | 0 | 0 | 计价 | 按实计算
YT17-180 | 材料 | 乙供 | C12010100 | 电焊条 J422 综合 | kg | 0.02 | 4.96 | 0 | 0 | 计价 | 按实计算
YT17-180 | 材料 | 乙供 | C20010101 | 防锈漆 | kg | 0.005 | 9.353 | 0 | 0 | 计价 | 按实计算
YT17-180 | 材料 | 乙供 | C22030501 | 钢锯条 各种规格 | 根 | 0.01 | 1.308 | 0 | 0 | 计价 | 按实计算
YT17-180 | 机械 | 乙供 | J10-01-001 | 交流弧焊机 容量 21kVA | 台班 | 0.01 | 67 | 0 | 0 | 计价 | 按实计算
YT17-180 | 材料 | 乙供 | C99010102 | 其他材料费 | 元 | 0.0158 | 1 | 0 | 0 | 计价 | 按实计算
YT17-181 | 人工 | 乙供 | 9101106 | 建筑普通工 | 工日 | 0.0585 | 70 | 0 | 0 | 计价 | 按实计算
YT17-181 | 人工 | 乙供 | 9101107 | 建筑技术工 | 工日 | 0.0585 | 98 | 0 | 0 | 计价 | 按实计算
YT17-181 | 材料 | 乙供 | C01020521 | 镀锌扁钢 综合 | kg | 0.459 | 4.655 | 0 | 0 | 计价 | 按实计算
YT17-181 | 材料 | 乙供 | C12010100 | 电焊条 J422 综合 | kg | 0.04 | 4.96 | 0 | 0 | 计价 | 按实计算
YT17-181 | 材料 | 乙供 | C13010212 | 镀锌六角螺栓 M16×60 | 个 | 0.204 | 0.948 | 0 | 0 | 计价 | 按实计算
YT17-181 | 材料 | 乙供 | C20010101 | 防锈漆 | kg | 0.004 | 9.353 | 0 | 0 | 计价 | 按实计算
YT17-181 | 材料 | 乙供 | C22030501 | 钢锯条 各种规格 | 根 | 0.1 | 1.308 | 0 | 0 | 计价 | 按实计算
YT17-181 | 机械 | 乙供 | J10-01-001 | 交流弧焊机 容量 21kVA | 台班 | 0.01 | 67 | 0 | 0 | 计价 | 按实计算
YT17-181 | 材料 | 乙供 | C99010102 | 其他材料费 | 元 | 0.0539 | 1 | 0 | 0 | 计价 | 按实计算
YT17-182 | 人工 | 乙供 | 9101106 | 建筑普通工 | 工日 | 0.915 | 70 | 0 | 0 | 计价 | 按实计算
YT17-182 | 人工 | 乙供 | 9101107 | 建筑技术工 | 工日 | 0.915 | 98 | 0 | 0 | 计价 | 按实计算
YT17-182 | 材料 | 乙供 | C01020521 | 镀锌扁钢 综合 | kg | 0.728 | 4.655 | 0 | 0 | 计价 | 按实计算
YT17-182 | 材料 | 乙供 | C12010100 | 电焊条 J422 综合 | kg | 0.13 | 4.96 | 0 | 0 | 计价 | 按实计算
YT17-182 | 材料 | 乙供 | C13010212 | 镀锌六角螺栓 M16×60 | 个 | 0.1 | 0.948 | 0 | 0 | 计价 | 按实计算
YT17-182 | 材料 | 乙供 | C16033111 | 镀锌接地线板 40×5×120 | 件 | 1.13 | 2.5 | 0 | 0 | 计价 | 按实计算
YT17-182 | 材料 | 乙供 | C20030101 | 普通调和漆 | kg | 0.05 | 11.223 | 0 | 0 | 计价 | 按实计算
YT17-182 | 材料 | 乙供 | C22030501 | 钢锯条 各种规格 | 根 | 0.1 | 1.308 | 0 | 0 | 计价 | 按实计算
YT17-182 | 机械 | 乙供 | J10-01-001 | 交流弧焊机 容量 21kVA | 台班 | 0.0063 | 67 | 0 | 0 | 计价 | 按实计算
YT17-182 | 材料 | 乙供 | C99010102 | 其他材料费 | 元 | 0.1529 | 1 | 0 | 0 | 计价 | 按实计算
YT17-183 | 人工 | 乙供 | 9101106 | 建筑普通工 | 工日 | 0.0555 | 70 | 0 | 0 | 计价 | 按实计算
YT17-183 | 人工 | 乙供 | 9101107 | 建筑技术工 | 工日 | 0.0555 | 98 | 0 | 0 | 计价 | 按实计算
YT17-183 | 材料 | 乙供 | C01020901 | 镀锌圆钢 Φ8以下 | kg | 0.049 | 4.864 | 0 | 0 | 计价 | 按实计算
YT17-183 | 材料 | 乙供 | C12010100 | 电焊条 J422 综合 | kg | 0.1 | 4.96 | 0 | 0 | 计价 | 按实计算
YT17-183 | 材料 | 乙供 | C20010101 | 防锈漆 | kg | 0.004 | 9.353 | 0 | 0 | 计价 | 按实计算
YT17-183 | 材料 | 乙供 | C22030501 | 钢锯条 各种规格 | 根 | 0.1 | 1.308 | 0 | 0 | 计价 | 按实计算
YT17-183 | 机械 | 乙供 | J10-01-001 | 交流弧焊机 容量 21kVA | 台班 | 0.03 | 67 | 0 | 0 | 计价 | 按实计算
YT17-183 | 材料 | 乙供 | C99010102 | 其他材料费 | 元 | 0.0181 | 1 | 0 | 0 | 计价 | 按实计算
YT17-184 | 人工 | 乙供 | 9101106 | 建筑普通工 | 工日 | 0.0565 | 70 | 0 | 0 | 计价 | 按实计算
YT17-184 | 人工 | 乙供 | 9101107 | 建筑技术工 | 工日 | 0.0565 | 98 | 0 | 0 | 计价 | 按实计算
YT17-184 | 材料 | 乙供 | C01020521 | 镀锌扁钢 综合 | kg | 0.459 | 4.655 | 0 | 0 | 计价 | 按实计算
YT17-184 | 材料 | 乙供 | C12010100 | 电焊条 J422 综合 | kg | 0.15 | 4.96 | 0 | 0 | 计价 | 按实计算
YT17-184 | 材料 | 乙供 | C20010101 | 防锈漆 | kg | 0.008 | 9.353 | 0 | 0 | 计价 | 按实计算
YT17-184 | 材料 | 乙供 | C22030501 | 钢锯条 各种规格 | 根 | 0.1 | 1.308 | 0 | 0 | 计价 | 按实计算
YT17-184 | 机械 | 乙供 | J10-01-001 | 交流弧焊机 容量 21kVA | 台班 | 0.078 | 67 | 0 | 0 | 计价 | 按实计算
YT17-184 | 材料 | 乙供 | C99010102 | 其他材料费 | 元 | 0.0617 | 1 | 0 | 0 | 计价 | 按实计算
YT17-185 | 人工 | 乙供 | 9101106 | 建筑普通工 | 工日 | 6.7541 | 70 | 0 | 0 | 计价 | 按实计算
YT17-185 | 人工 | 乙供 | 9101107 | 建筑技术工 | 工日 | 6.7541 | 98 | 0 | 0 | 计价 | 按实计算
YT17-185 | 材料 | 乙供 | C01020521 | 镀锌扁钢 综合 | kg | 218 | 4.655 | 0 | 0 | 计价 | 按实计算
YT17-185 | 材料 | 乙供 | C01020531 | 不锈钢扁钢 60以下 | kg | 105 | 22.984 | 0 | 0 | 计价 | 按实计算
YT17-185 | 材料 | 乙供 | C01021700 | 不锈钢型材 | kg | 965 | 19.09 | 0 | 0 | 计价 | 按实计算
YT17-185 | 材料 | 乙供 | C12020300 | 不锈钢气焊丝 综合 | kg | 7.89 | 33.145 | 0 | 0 | 计价 | 按实计算
YT17-185 | 材料 | 乙供 | C12040101 | 钨极棒 | g | 5.269 | 0.331 | 0 | 0 | 计价 | 按实计算
YT17-185 | 材料 | 乙供 | C13010201 | 镀锌六角螺栓 综合 | kg | 17.8518 | 8.8 | 0 | 0 | 计价 | 按实计算
YT17-185 | 材料 | 乙供 | C19110601 | 氩气 | m³ | 22.12 | 14.828 | 0 | 0 | 计价 | 按实计算
YT17-185 | 机械 | 乙供 | J03-01-033 | 汽车式起重机 起重量 5t | 台班 | 0.401 | 552.67 | 0 | 0 | 计价 | 按实计算
YT17-185 | 机械 | 乙供 | J04-01-003 | 载重汽车 6t | 台班 | 0.2391 | 395.92 | 0 | 0 | 计价 | 按实计算
YT17-185 | 机械 | 乙供 | J10-01-014 | 氩弧焊机 电流 500A | 台班 | 2.1052 | 103.89 | 0 | 0 | 计价 | 按实计算
YT17-185 | 材料 | 乙供 | C99010102 | 其他材料费 | 元 | 451.9662 | 1 | 0 | 0 | 计价 | 按实计算
YT17-186 | 人工 | 乙供 | 9101106 | 建筑普通工 | 工日 | 6.2161 | 70 | 0 | 0 | 计价 | 按实计算
YT17-186 | 人工 | 乙供 | 9101107 | 建筑技术工 | 工日 | 6.2161 | 98 | 0 | 0 | 计价 | 按实计算
YT17-186 | 材料 | 乙供 | C01020521 | 镀锌扁钢 综合 | kg | 227 | 4.655 | 0 | 0 | 计价 | 按实计算
YT17-186 | 材料 | 乙供 | C01020713 | 圆钢 Φ10以上 | kg | 275 | 3.959 | 0 | 0 | 计价 | 按实计算
YT17-186 | 材料 | 乙供 | C01020903 | 镀锌圆钢 Φ16 | kg | 0.474 | 4.864 | 0 | 0 | 计价 | 按实计算
YT17-186 | 材料 | 乙供 | C02040204 | 镀锌钢管 DN40 | kg | 6.822 | 5.1 | 0 | 0 | 计价 | 按实计算
YT17-186 | 材料 | 乙供 | C02040205 | 镀锌钢管 DN50 | kg | 567 | 5.1 | 0 | 0 | 计价 | 按实计算
YT17-186 | 材料 | 乙供 | C12010100 | 电焊条 J422 综合 | kg | 4.0349 | 4.96 | 0 | 0 | 计价 | 按实计算
YT17-186 | 材料 | 乙供 | C12026101 | 焊锡 | kg | 3.5086 | 34.192 | 0 | 0 | 计价 | 按实计算
YT17-186 | 材料 | 乙供 | C12030301 | 焊锡膏 | kg | 0.3509 | 5 | 0 | 0 | 计价 | 按实计算
YT17-186 | 材料 | 乙供 | C13010201 | 镀锌六角螺栓 综合 | kg | 17.621 | 8.8 | 0 | 0 | 计价 | 按实计算
YT17-186 | 机械 | 乙供 | J03-01-033 | 汽车式起重机 起重量 5t | 台班 | 0.4112 | 552.67 | 0 | 0 | 计价 | 按实计算
YT17-186 | 机械 | 乙供 | J04-01-003 | 载重汽车 6t | 台班 | 0.2458 | 395.92 | 0 | 0 | 计价 | 按实计算
YT17-186 | 机械 | 乙供 | J10-01-001 | 交流弧焊机 容量 21kVA | 台班 | 2.1052 | 67 | 0 | 0 | 计价 | 按实计算
YT17-186 | 材料 | 乙供 | C99010102 | 其他材料费 | 元 | 107.4201 | 1 | 0 | 0 | 计价 | 按实计算
YT17-187 | 人工 | 乙供 | 9101106 | 建筑普通工 | 工日 | 6.7854 | 70 | 0 | 0 | 计价 | 按实计算
YT17-187 | 人工 | 乙供 | 9101107 | 建筑技术工 | 工日 | 6.7854 | 98 | 0 | 0 | 计价 | 按实计算
YT17-187 | 材料 | 乙供 | C01020521 | 镀锌扁钢 综合 | kg | 246.9344 | 4.655 | 0 | 0 | 计价 | 按实计算
YT17-187 | 材料 | 乙供 | C02040205 | 镀锌钢管 DN50 | kg | 188.147 | 5.1 | 0 | 0 | 计价 | 按实计算
YT17-187 | 材料 | 乙供 | C02040206 | 镀锌钢管 DN65 | kg | 608.5827 | 5.1 | 0 | 0 | 计价 | 按实计算
YT17-187 | 材料 | 乙供 | C12010100 | 电焊条 J422 综合 | kg | 3.6952 | 4.96 | 0 | 0 | 计价 | 按实计算
YT17-187 | 材料 | 乙供 | C12026101 | 焊锡 | kg | 3.2132 | 34.192 | 0 | 0 | 计价 | 按实计算
YT17-187 | 材料 | 乙供 | C12030301 | 焊锡膏 | kg | 0.3213 | 5 | 0 | 0 | 计价 | 按实计算
YT17-187 | 材料 | 乙供 | C13010201 | 镀锌六角螺栓 综合 | kg | 16.3488 | 8.8 | 0 | 0 | 计价 | 按实计算
YT17-187 | 机械 | 乙供 | J03-01-033 | 汽车式起重机 起重量 5t | 台班 | 0.5012 | 552.67 | 0 | 0 | 计价 | 按实计算
YT17-187 | 机械 | 乙供 | J04-01-003 | 载重汽车 6t | 台班 | 0.2567 | 395.92 | 0 | 0 | 计价 | 按实计算
YT17-187 | 机械 | 乙供 | J10-01-001 | 交流弧焊机 容量 21kVA | 台班 | 1.9279 | 67 | 0 | 0 | 计价 | 按实计算
YT17-187 | 材料 | 乙供 | C99010102 | 其他材料费 | 元 | 109.7294 | 1 | 0 | 0 | 计价 | 按实计算
YT17-188 | 人工 | 乙供 | 9101106 | 建筑普通工 | 工日 | 7.1976 | 70 | 0 | 0 | 计价 | 按实计算
YT17-188 | 人工 | 乙供 | 9101107 | 建筑技术工 | 工日 | 7.1976 | 98 | 0 | 0 | 计价 | 按实计算
YT17-188 | 材料 | 乙供 | C01020521 | 镀锌扁钢 综合 | kg | 209 | 4.655 | 0 | 0 | 计价 | 按实计算
YT17-188 | 材料 | 乙供 | C01020713 | 圆钢 Φ10以上 | kg | 953 | 3.959 | 0 | 0 | 计价 | 按实计算
YT17-188 | 材料 | 乙供 | C01020903 | 镀锌圆钢 Φ16 | kg | 3.16 | 4.864 | 0 | 0 | 计价 | 按实计算
YT17-188 | 材料 | 乙供 | C12010100 | 电焊条 J422 综合 | kg | 3.958 | 4.96 | 0 | 0 | 计价 | 按实计算
YT17-188 | 材料 | 乙供 | C12026101 | 焊锡 | kg | 0.2 | 34.192 | 0 | 0 | 计价 | 按实计算
YT17-188 | 材料 | 乙供 | C12030301 | 焊锡膏 | kg | 0.02 | 5 | 0 | 0 | 计价 | 按实计算
YT17-188 | 材料 | 乙供 | C13010201 | 镀锌六角螺栓 综合 | kg | 0.48 | 8.8 | 0 | 0 | 计价 | 按实计算
YT17-188 | 机械 | 乙供 | J03-01-033 | 汽车式起重机 起重量 5t | 台班 | 0.36 | 552.67 | 0 | 0 | 计价 | 按实计算
YT17-188 | 机械 | 乙供 | J04-01-003 | 载重汽车 6t | 台班 | 0.196 | 395.92 | 0 | 0 | 计价 | 按实计算
YT17-188 | 机械 | 乙供 | J10-01-001 | 交流弧焊机 容量 21kVA | 台班 | 1.9279 | 67 | 0 | 0 | 计价 | 按实计算
YT17-188 | 机械 | 乙供 | J15-01-004 | 吹风机 能力 4m³/min | 台班 | 0.01 | 57.52 | 0 | 0 | 计价 | 按实计算
YT17-188 | 材料 | 乙供 | C99010102 | 其他材料费 | 元 | 95.8397 | 1 | 0 | 0 | 计价 | 按实计算
YT17-189 | 人工 | 乙供 | 9101106 | 建筑普通工 | 工日 | 0.6955 | 70 | 0 | 0 | 计价 | 按实计算
YT17-189 | 人工 | 乙供 | 9101107 | 建筑技术工 | 工日 | 1.0434 | 98 | 0 | 0 | 计价 | 按实计算
YT17-189 | 材料 | 乙供 | C01020216 | 槽钢 16号以下 | kg | 0.08 | 3.741 | 0 | 0 | 计价 | 按实计算
YT17-189 | 材料 | 乙供 | C07010502 | 加工铁件 综合 | kg | 4.5 | 5.767 | 0 | 0 | 计价 | 按实计算
YT17-189 | 材料 | 乙供 | C08020202 | 板材红白松 二等 | m³ | 0.011 | 1660 | 0 | 0 | 计价 | 按实计算
YT17-189 | 材料 | 乙供 | C12010100 | 电焊条 J422 综合 | kg | 1.056 | 4.96 | 0 | 0 | 计价 | 按实计算
YT17-189 | 材料 | 乙供 | C14010100 | 镀锌铁丝 | kg | 0.4 | 4.427 | 0 | 0 | 计价 | 按实计算
YT17-189 | 材料 | 乙供 | C19110101 | 氧气 | m³ | 0.7 | 4.71 | 0 | 0 | 计价 | 按实计算
YT17-189 | 材料 | 乙供 | C19110201 | 乙炔气 | m³ | 0.245 | 10.379 | 0 | 0 | 计价 | 按实计算
YT17-189 | 材料 | 乙供 | C20070901 | 环氧富锌漆 | kg | 0.39 | 19.67 | 0 | 0 | 计价 | 按实计算
YT17-189 | 机械 | 乙供 | J03-01-008 | 履带式起重机 起重量 50t | 台班 | 0.0382 | 1545.55 | 0 | 0 | 计价 | 按实计算
YT17-189 | 机械 | 乙供 | J03-01-009 | 履带式起重机 起重量 60t | 台班 | 0.157 | 1689.32 | 0 | 0 | 计价 | 按实计算
YT17-189 | 机械 | 乙供 | J04-01-003 | 载重汽车 6t | 台班 | 0.0372 | 395.92 | 0 | 0 | 计价 | 按实计算
YT17-189 | 机械 | 乙供 | J10-01-001 | 交流弧焊机 容量 21kVA | 台班 | 0.55 | 67 | 0 | 0 | 计价 | 按实计算
YT17-189 | 材料 | 乙供 | C99010102 | 其他材料费 | 元 | 1.3006 | 1 | 0 | 0 | 计价 | 按实计算
YT17-190 | 人工 | 乙供 | 9101106 | 建筑普通工 | 工日 | 0.7651 | 70 | 0 | 0 | 计价 | 按实计算
YT17-190 | 人工 | 乙供 | 9101107 | 建筑技术工 | 工日 | 1.1477 | 98 | 0 | 0 | 计价 | 按实计算
YT17-190 | 材料 | 乙供 | C01020216 | 槽钢 16号以下 | kg | 0.0811 | 3.741 | 0 | 0 | 计价 | 按实计算
YT17-190 | 材料 | 乙供 | C07010502 | 加工铁件 综合 | kg | 4.5 | 5.767 | 0 | 0 | 计价 | 按实计算
YT17-190 | 材料 | 乙供 | C08020202 | 板材红白松 二等 | m³ | 0.0112 | 1660 | 0 | 0 | 计价 | 按实计算
YT17-190 | 材料 | 乙供 | C12010100 | 电焊条 J422 综合 | kg | 1.075 | 4.96 | 0 | 0 | 计价 | 按实计算
YT17-190 | 材料 | 乙供 | C14010100 | 镀锌铁丝 | kg | 0.412 | 4.427 | 0 | 0 | 计价 | 按实计算
YT17-190 | 材料 | 乙供 | C19110101 | 氧气 | m³ | 0.7 | 4.71 | 0 | 0 | 计价 | 按实计算
YT17-190 | 材料 | 乙供 | C19110201 | 乙炔气 | m³ | 0.245 | 10.379 | 0 | 0 | 计价 | 按实计算
YT17-190 | 材料 | 乙供 | C20070901 | 环氧富锌漆 | kg | 0.39 | 19.67 | 0 | 0 | 计价 | 按实计算
YT17-190 | 机械 | 乙供 | J03-01-008 | 履带式起重机 起重量 50t | 台班 | 0.039 | 1545.55 | 0 | 0 | 计价 | 按实计算
YT17-190 | 机械 | 乙供 | J03-01-009 | 履带式起重机 起重量 60t | 台班 | 0.1592 | 1689.32 | 0 | 0 | 计价 | 按实计算
YT17-190 | 机械 | 乙供 | J04-01-003 | 载重汽车 6t | 台班 | 0.0372 | 395.92 | 0 | 0 | 计价 | 按实计算
YT17-190 | 机械 | 乙供 | J10-01-001 | 交流弧焊机 容量 21kVA | 台班 | 0.5625 | 67 | 0 | 0 | 计价 | 按实计算
YT17-190 | 材料 | 乙供 | C99010102 | 其他材料费 | 元 | 1.3103 | 1 | 0 | 0 | 计价 | 按实计算
YT17-191 | 人工 | 乙供 | 9101106 | 建筑普通工 | 工日 | 0.626 | 70 | 0 | 0 | 计价 | 按实计算
YT17-191 | 人工 | 乙供 | 9101107 | 建筑技术工 | 工日 | 0.9391 | 98 | 0 | 0 | 计价 | 按实计算
YT17-191 | 材料 | 乙供 | C01020216 | 槽钢 16号以下 | kg | 0.0785 | 3.741 | 0 | 0 | 计价 | 按实计算
YT17-191 | 材料 | 乙供 | C07010502 | 加工铁件 综合 | kg | 4.51 | 5.767 | 0 | 0 | 计价 | 按实计算
YT17-191 | 材料 | 乙供 | C08020202 | 板材红白松 二等 | m³ | 0.011 | 1660 | 0 | 0 | 计价 | 按实计算
YT17-191 | 材料 | 乙供 | C12010100 | 电焊条 J422 综合 | kg | 1.045 | 4.96 | 0 | 0 | 计价 | 按实计算
YT17-191 | 材料 | 乙供 | C14010100 | 镀锌铁丝 | kg | 0.4 | 4.427 | 0 | 0 | 计价 | 按实计算
YT17-191 | 材料 | 乙供 | C19110101 | 氧气 | m³ | 0.7 | 4.71 | 0 | 0 | 计价 | 按实计算
YT17-191 | 材料 | 乙供 | C19110201 | 乙炔气 | m³ | 0.245 | 10.379 | 0 | 0 | 计价 | 按实计算
YT17-191 | 材料 | 乙供 | C20070901 | 环氧富锌漆 | kg | 0.39 | 19.67 | 0 | 0 | 计价 | 按实计算
YT17-191 | 机械 | 乙供 | J03-01-008 | 履带式起重机 起重量 50t | 台班 | 0.019 | 1545.55 | 0 | 0 | 计价 | 按实计算
YT17-191 | 机械 | 乙供 | J03-01-009 | 履带式起重机 起重量 60t | 台班 | 0.157 | 1689.32 | 0 | 0 | 计价 | 按实计算
YT17-191 | 机械 | 乙供 | J04-01-003 | 载重汽车 6t | 台班 | 0.05 | 395.92 | 0 | 0 | 计价 | 按实计算
YT17-191 | 机械 | 乙供 | J10-01-001 | 交流弧焊机 容量 21kVA | 台班 | 0.28 | 67 | 0 | 0 | 计价 | 按实计算
YT17-191 | 材料 | 乙供 | C99010102 | 其他材料费 | 元 | 1.3006 | 1 | 0 | 0 | 计价 | 按实计算
YT17-192 | 人工 | 乙供 | 9101106 | 建筑普通工 | 工日 | 0.6322 | 70 | 0 | 0 | 计价 | 按实计算
YT17-192 | 人工 | 乙供 | 9101107 | 建筑技术工 | 工日 | 0.9485 | 98 | 0 | 0 | 计价 | 按实计算
YT17-192 | 材料 | 乙供 | C01020216 | 槽钢 16号以下 | kg | 0.9797 | 3.741 | 0 | 0 | 计价 | 按实计算
YT17-192 | 材料 | 乙供 | C07010502 | 加工铁件 综合 | kg | 4.51 | 5.767 | 0 | 0 | 计价 | 按实计算
YT17-192 | 材料 | 乙供 | C08020202 | 板材红白松 二等 | m³ | 0.011 | 1660 | 0 | 0 | 计价 | 按实计算
YT17-192 | 材料 | 乙供 | C12010100 | 电焊条 J422 综合 | kg | 1.045 | 4.96 | 0 | 0 | 计价 | 按实计算
YT17-192 | 材料 | 乙供 | C14010100 | 镀锌铁丝 | kg | 0.4 | 4.427 | 0 | 0 | 计价 | 按实计算
YT17-192 | 材料 | 乙供 | C19110101 | 氧气 | m³ | 0.7 | 4.71 | 0 | 0 | 计价 | 按实计算
YT17-192 | 材料 | 乙供 | C19110201 | 乙炔气 | m³ | 0.245 | 10.379 | 0 | 0 | 计价 | 按实计算
YT17-192 | 材料 | 乙供 | C20070901 | 环氧富锌漆 | kg | 0.39 | 19.67 | 0 | 0 | 计价 | 按实计算
YT17-192 | 机械 | 乙供 | J03-01-008 | 履带式起重机 起重量 50t | 台班 | 0.019 | 1545.55 | 0 | 0 | 计价 | 按实计算
YT17-192 | 机械 | 乙供 | J03-01-009 | 履带式起重机 起重量 60t | 台班 | 0.157 | 1689.32 | 0 | 0 | 计价 | 按实计算
YT17-192 | 机械 | 乙供 | J04-01-003 | 载重汽车 6t | 台班 | 0.05 | 395.92 | 0 | 0 | 计价 | 按实计算
YT17-192 | 机械 | 乙供 | J10-01-001 | 交流弧焊机 容量 21kVA | 台班 | 0.28 | 67 | 0 | 0 | 计价 | 按实计算
YT17-192 | 材料 | 乙供 | C99010102 | 其他材料费 | 元 | 1.368 | 1 | 0 | 0 | 计价 | 按实计算
YT17-193 | 人工 | 乙供 | 9101106 | 建筑普通工 | 工日 | 0.627 | 70 | 0 | 0 | 计价 | 按实计算
YT17-193 | 人工 | 乙供 | 9101107 | 建筑技术工 | 工日 | 0.9387 | 98 | 0 | 0 | 计价 | 按实计算
YT17-193 | 材料 | 乙供 | C01020216 | 槽钢 16号以下 | kg | 0.0775 | 3.741 | 0 | 0 | 计价 | 按实计算
YT17-193 | 材料 | 乙供 | C07010502 | 加工铁件 综合 | kg | 4.55 | 5.767 | 0 | 0 | 计价 | 按实计算
YT17-193 | 材料 | 乙供 | C08020202 | 板材红白松 二等 | m³ | 0.011 | 1660 | 0 | 0 | 计价 | 按实计算
YT17-193 | 材料 | 乙供 | C12010100 | 电焊条 J422 综合 | kg | 1.045 | 4.96 | 0 | 0 | 计价 | 按实计算
YT17-193 | 材料 | 乙供 | C14010100 | 镀锌铁丝 | kg | 0.4 | 4.427 | 0 | 0 | 计价 | 按实计算
YT17-193 | 材料 | 乙供 | C19110101 | 氧气 | m³ | 0.7 | 4.71 | 0 | 0 | 计价 | 按实计算
YT17-193 | 材料 | 乙供 | C19110201 | 乙炔气 | m³ | 0.245 | 10.379 | 0 | 0 | 计价 | 按实计算
YT17-193 | 材料 | 乙供 | C20070901 | 环氧富锌漆 | kg | 0.39 | 19.67 | 0 | 0 | 计价 | 按实计算
YT17-193 | 机械 | 乙供 | J03-01-008 | 履带式起重机 起重量 50t | 台班 | 0.019 | 1545.55 | 0 | 0 | 计价 | 按实计算
YT17-193 | 机械 | 乙供 | J03-01-009 | 履带式起重机 起重量 60t | 台班 | 0.157 | 1689.32 | 0 | 0 | 计价 | 按实计算
YT17-193 | 机械 | 乙供 | J04-01-003 | 载重汽车 6t | 台班 | 0.05 | 395.92 | 0 | 0 | 计价 | 按实计算
YT17-193 | 机械 | 乙供 | J10-01-001 | 交流弧焊机 容量 21kVA | 台班 | 0.06 | 67 | 0 | 0 | 计价 | 按实计算
YT17-193 | 材料 | 乙供 | C99010102 | 其他材料费 | 元 | 1.3051 | 1 | 0 | 0 | 计价 | 按实计算
YT17-194 | 人工 | 乙供 | 9101106 | 建筑普通工 | 工日 | 0.6395 | 70 | 0 | 0 | 计价 | 按实计算
YT17-194 | 人工 | 乙供 | 9101107 | 建筑技术工 | 工日 | 0.9481 | 98 | 0 | 0 | 计价 | 按实计算
YT17-194 | 材料 | 乙供 | C01020216 | 槽钢 16号以下 | kg | 0.0779 | 3.741 | 0 | 0 | 计价 | 按实计算
YT17-194 | 材料 | 乙供 | C07010502 | 加工铁件 综合 | kg | 4.55 | 5.767 | 0 | 0 | 计价 | 按实计算
YT17-194 | 材料 | 乙供 | C08020202 | 板材红白松 二等 | m³ | 0.011 | 1660 | 0 | 0 | 计价 | 按实计算
YT17-194 | 材料 | 乙供 | C12010100 | 电焊条 J422 综合 | kg | 1.045 | 4.96 | 0 | 0 | 计价 | 按实计算
YT17-194 | 材料 | 乙供 | C14010100 | 镀锌铁丝 | kg | 0.4 | 4.427 | 0 | 0 | 计价 | 按实计算
YT17-194 | 材料 | 乙供 | C19110101 | 氧气 | m³ | 0.7 | 4.71 | 0 | 0 | 计价 | 按实计算
YT17-194 | 材料 | 乙供 | C19110201 | 乙炔气 | m³ | 0.245 | 10.379 | 0 | 0 | 计价 | 按实计算
YT17-194 | 材料 | 乙供 | C20070901 | 环氧富锌漆 | kg | 0.39 | 19.67 | 0 | 0 | 计价 | 按实计算
YT17-194 | 机械 | 乙供 | J03-01-008 | 履带式起重机 起重量 50t | 台班 | 0.019 | 1545.55 | 0 | 0 | 计价 | 按实计算
YT17-194 | 机械 | 乙供 | J03-01-009 | 履带式起重机 起重量 60t | 台班 | 0.157 | 1689.32 | 0 | 0 | 计价 | 按实计算
YT17-194 | 机械 | 乙供 | J04-01-003 | 载重汽车 6t | 台班 | 0.05 | 395.92 | 0 | 0 | 计价 | 按实计算
YT17-194 | 机械 | 乙供 | J10-01-001 | 交流弧焊机 容量 21kVA | 台班 | 0.06 | 67 | 0 | 0 | 计价 | 按实计算
YT17-194 | 材料 | 乙供 | C99010102 | 其他材料费 | 元 | 1.3051 | 1 | 0 | 0 | 计价 | 按实计算
YT17-195 | 人工 | 乙供 | 9101106 | 建筑普通工 | 工日 | 3.85 | 70 | 0 | 0 | 计价 | 按实计算
YT17-195 | 人工 | 乙供 | 9101107 | 建筑技术工 | 工日 | 3.85 | 98 | 0 | 0 | 计价 | 按实计算
YT17-195 | 材料 | 乙供 | C01020713 | 圆钢 Φ10以上 | kg | 33.5 | 3.959 | 0 | 0 | 计价 | 按实计算
YT17-195 | 材料 | 乙供 | C07010401 | 钢垫板 综合 | kg | 6 | 4.655 | 0 | 0 | 计价 | 按实计算
YT17-195 | 材料 | 乙供 | C12010100 | 电焊条 J422 综合 | kg | 1 | 4.96 | 0 | 0 | 计价 | 按实计算
YT17-195 | 材料 | 乙供 | C13010222 | 镀锌带帽螺栓 M16×(65~100) | 套 | 12 | 1.094 | 0 | 0 | 计价 | 按实计算
YT17-195 | 材料 | 乙供 | C14010100 | 镀锌铁丝 | kg | 2.5 | 4.427 | 0 | 0 | 计价 | 按实计算
YT17-195 | 材料 | 乙供 | C19031101 | 清洗剂 | kg | 0.05 | 2.41 | 0 | 0 | 计价 | 按实计算
YT17-195 | 材料 | 乙供 | C20040201 | 酚醛清漆 | kg | 0.5 | 11.03 | 0 | 0 | 计价 | 按实计算
YT17-195 | 机械 | 乙供 | J03-01-033 | 汽车式起重机 起重量 5t | 台班 | 0.27 | 552.67 | 0 | 0 | 计价 | 按实计算
YT17-195 | 机械 | 乙供 | J04-01-001 | 载重汽车 4t | 台班 | 0.2 | 360.38 | 0 | 0 | 计价 | 按实计算
YT17-195 | 机械 | 乙供 | J10-01-001 | 交流弧焊机 容量 21kVA | 台班 | 0.5 | 67 | 0 | 0 | 计价 | 按实计算
YT17-195 | 材料 | 乙供 | C99010102 | 其他材料费 | 元 | 3.907 | 1 | 0 | 0 | 计价 | 按实计算
YT17-196 | 人工 | 乙供 | 9101106 | 建筑普通工 | 工日 | 4.345 | 70 | 0 | 0 | 计价 | 按实计算
YT17-196 | 人工 | 乙供 | 9101107 | 建筑技术工 | 工日 | 4.345 | 98 | 0 | 0 | 计价 | 按实计算
YT17-196 | 材料 | 乙供 | C01020713 | 圆钢 Φ10以上 | kg | 33.5 | 3.959 | 0 | 0 | 计价 | 按实计算
YT17-196 | 材料 | 乙供 | C07010401 | 钢垫板 综合 | kg | 6 | 4.655 | 0 | 0 | 计价 | 按实计算
YT17-196 | 材料 | 乙供 | C12010100 | 电焊条 J422 综合 | kg | 1.25 | 4.96 | 0 | 0 | 计价 | 按实计算
YT17-196 | 材料 | 乙供 | C13010222 | 镀锌带帽螺栓 M16×(65~100) | 套 | 18 | 1.094 | 0 | 0 | 计价 | 按实计算
YT17-196 | 材料 | 乙供 | C14010100 | 镀锌铁丝 | kg | 3.5 | 4.427 | 0 | 0 | 计价 | 按实计算
YT17-196 | 材料 | 乙供 | C19031101 | 清洗剂 | kg | 0.1 | 2.41 | 0 | 0 | 计价 | 按实计算
YT17-196 | 材料 | 乙供 | C20040201 | 酚醛清漆 | kg | 1 | 11.03 | 0 | 0 | 计价 | 按实计算
YT17-196 | 机械 | 乙供 | J03-01-034 | 汽车式起重机 起重量 8t | 台班 | 0.27 | 655.69 | 0 | 0 | 计价 | 按实计算
YT17-196 | 机械 | 乙供 | J04-01-001 | 载重汽车 4t | 台班 | 0.2 | 360.38 | 0 | 0 | 计价 | 按实计算
YT17-196 | 机械 | 乙供 | J10-01-001 | 交流弧焊机 容量 21kVA | 台班 | 0.6 | 67 | 0 | 0 | 计价 | 按实计算
YT17-196 | 材料 | 乙供 | C99010102 | 其他材料费 | 元 | 4.2643 | 1 | 0 | 0 | 计价 | 按实计算
YT17-197 | 人工 | 乙供 | 9101106 | 建筑普通工 | 工日 | 4.785 | 70 | 0 | 0 | 计价 | 按实计算
YT17-197 | 人工 | 乙供 | 9101107 | 建筑技术工 | 工日 | 4.785 | 98 | 0 | 0 | 计价 | 按实计算
YT17-197 | 材料 | 乙供 | C01020713 | 圆钢 Φ10以上 | kg | 33.5 | 3.959 | 0 | 0 | 计价 | 按实计算
YT17-197 | 材料 | 乙供 | C07010401 | 钢垫板 综合 | kg | 6 | 4.655 | 0 | 0 | 计价 | 按实计算
YT17-197 | 材料 | 乙供 | C12010100 | 电焊条 J422 综合 | kg | 1.5 | 4.96 | 0 | 0 | 计价 | 按实计算
YT17-197 | 材料 | 乙供 | C13010222 | 镀锌带帽螺栓 M16×(65~100) | 套 | 24 | 1.094 | 0 | 0 | 计价 | 按实计算
YT17-197 | 材料 | 乙供 | C14010100 | 镀锌铁丝 | kg | 5 | 4.427 | 0 | 0 | 计价 | 按实计算
YT17-197 | 材料 | 乙供 | C19031101 | 清洗剂 | kg | 0.1 | 2.41 | 0 | 0 | 计价 | 按实计算
YT17-197 | 材料 | 乙供 | C20040201 | 酚醛清漆 | kg | 1 | 11.03 | 0 | 0 | 计价 | 按实计算
YT17-197 | 机械 | 乙供 | J03-01-035 | 汽车式起重机 起重量 12t | 台班 | 0.27 | 773.02 | 0 | 0 | 计价 | 按实计算
YT17-197 | 机械 | 乙供 | J04-01-002 | 载重汽车 5t | 台班 | 0.2 | 380.35 | 0 | 0 | 计价 | 按实计算
YT17-197 | 机械 | 乙供 | J10-01-001 | 交流弧焊机 容量 21kVA | 台班 | 0.7 | 67 | 0 | 0 | 计价 | 按实计算
YT17-197 | 材料 | 乙供 | C99010102 | 其他材料费 | 元 | 4.5532 | 1 | 0 | 0 | 计价 | 按实计算
YT17-198 | 人工 | 乙供 | 9101106 | 建筑普通工 | 工日 | 5.435 | 70 | 0 | 0 | 计价 | 按实计算
YT17-198 | 人工 | 乙供 | 9101107 | 建筑技术工 | 工日 | 5.435 | 98 | 0 | 0 | 计价 | 按实计算
YT17-198 | 材料 | 乙供 | C01020713 | 圆钢 Φ10以上 | kg | 33.5 | 3.959 | 0 | 0 | 计价 | 按实计算
YT17-198 | 材料 | 乙供 | C07010401 | 钢垫板 综合 | kg | 6 | 4.655 | 0 | 0 | 计价 | 按实计算
YT17-198 | 材料 | 乙供 | C12010100 | 电焊条 J422 综合 | kg | 2 | 4.96 | 0 | 0 | 计价 | 按实计算
YT17-198 | 材料 | 乙供 | C13010222 | 镀锌带帽螺栓 M16×(65~100) | 套 | 24.6 | 1.094 | 0 | 0 | 计价 | 按实计算
YT17-198 | 材料 | 乙供 | C14010100 | 镀锌铁丝 | kg | 6.5 | 4.427 | 0 | 0 | 计价 | 按实计算
YT17-198 | 材料 | 乙供 | C19031101 | 清洗剂 | kg | 0.1 | 2.41 | 0 | 0 | 计价 | 按实计算
YT17-198 | 材料 | 乙供 | C20040201 | 酚醛清漆 | kg | 1 | 11.03 | 0 | 0 | 计价 | 按实计算
YT17-198 | 机械 | 乙供 | J03-01-036 | 汽车式起重机 起重量 16t | 台班 | 0.27 | 876.93 | 0 | 0 | 计价 | 按实计算
YT17-198 | 机械 | 乙供 | J04-01-002 | 载重汽车 5t | 台班 | 0.3 | 380.35 | 0 | 0 | 计价 | 按实计算
YT17-198 | 机械 | 乙供 | J10-01-001 | 交流弧焊机 容量 21kVA | 台班 | 1 | 67 | 0 | 0 | 计价 | 按实计算
YT17-198 | 材料 | 乙供 | C99010102 | 其他材料费 | 元 | 4.7487 | 1 | 0 | 0 | 计价 | 按实计算
YT17-199 | 人工 | 乙供 | 9101106 | 建筑普通工 | 工日 | 5.6725 | 70 | 0 | 0 | 计价 | 按实计算
YT17-199 | 人工 | 乙供 | 9101107 | 建筑技术工 | 工日 | 5.6725 | 98 | 0 | 0 | 计价 | 按实计算
YT17-199 | 材料 | 乙供 | C01020713 | 圆钢 Φ10以上 | kg | 33.5 | 3.959 | 0 | 0 | 计价 | 按实计算
YT17-199 | 材料 | 乙供 | C07010401 | 钢垫板 综合 | kg | 6 | 4.655 | 0 | 0 | 计价 | 按实计算
YT17-199 | 材料 | 乙供 | C12010100 | 电焊条 J422 综合 | kg | 2.5 | 4.96 | 0 | 0 | 计价 | 按实计算
YT17-199 | 材料 | 乙供 | C13010222 | 镀锌带帽螺栓 M16×(65~100) | 套 | 25.6 | 1.094 | 0 | 0 | 计价 | 按实计算
YT17-199 | 材料 | 乙供 | C14010100 | 镀锌铁丝 | kg | 8 | 4.427 | 0 | 0 | 计价 | 按实计算
YT17-199 | 材料 | 乙供 | C19031101 | 清洗剂 | kg | 0.1 | 2.41 | 0 | 0 | 计价 | 按实计算
YT17-199 | 材料 | 乙供 | C20040201 | 酚醛清漆 | kg | 1 | 11.03 | 0 | 0 | 计价 | 按实计算
YT17-199 | 机械 | 乙供 | J03-01-036 | 汽车式起重机 起重量 16t | 台班 | 0.27 | 876.93 | 0 | 0 | 计价 | 按实计算
YT17-199 | 机械 | 乙供 | J04-01-002 | 载重汽车 5t | 台班 | 0.3 | 380.35 | 0 | 0 | 计价 | 按实计算
YT17-199 | 机械 | 乙供 | J10-01-001 | 交流弧焊机 容量 21kVA | 台班 | 1.2 | 67 | 0 | 0 | 计价 | 按实计算
YT17-199 | 材料 | 乙供 | C99010102 | 其他材料费 | 元 | 4.953 | 1 | 0 | 0 | 计价 | 按实计算
YT17-200 | 人工 | 乙供 | 9101106 | 建筑普通工 | 工日 | 6.2175 | 70 | 0 | 0 | 计价 | 按实计算
YT17-200 | 人工 | 乙供 | 9101107 | 建筑技术工 | 工日 | 6.2175 | 98 | 0 | 0 | 计价 | 按实计算
YT17-200 | 材料 | 乙供 | C01020713 | 圆钢 Φ10以上 | kg | 33.5 | 3.959 | 0 | 0 | 计价 | 按实计算
YT17-200 | 材料 | 乙供 | C07010401 | 钢垫板 综合 | kg | 6 | 4.655 | 0 | 0 | 计价 | 按实计算
YT17-200 | 材料 | 乙供 | C12010100 | 电焊条 J422 综合 | kg | 2.75 | 4.96 | 0 | 0 | 计价 | 按实计算
YT17-200 | 材料 | 乙供 | C13010222 | 镀锌带帽螺栓 M16×(65~100) | 套 | 26.6 | 1.094 | 0 | 0 | 计价 | 按实计算
YT17-200 | 材料 | 乙供 | C14010100 | 镀锌铁丝 | kg | 9.5 | 4.427 | 0 | 0 | 计价 | 按实计算
YT17-200 | 材料 | 乙供 | C19031101 | 清洗剂 | kg | 0.1 | 2.41 | 0 | 0 | 计价 | 按实计算
YT17-200 | 材料 | 乙供 | C20040201 | 酚醛清漆 | kg | 1 | 11.03 | 0 | 0 | 计价 | 按实计算
YT17-200 | 机械 | 乙供 | J03-01-036 | 汽车式起重机 起重量 16t | 台班 | 0.27 | 876.93 | 0 | 0 | 计价 | 按实计算
YT17-200 | 机械 | 乙供 | J04-01-002 | 载重汽车 5t | 台班 | 0.4 | 380.35 | 0 | 0 | 计价 | 按实计算
YT17-200 | 机械 | 乙供 | J10-01-001 | 交流弧焊机 容量 21kVA | 台班 | 1.5 | 67 | 0 | 0 | 计价 | 按实计算
YT17-200 | 材料 | 乙供 | C99010102 | 其他材料费 | 元 | 5.1325 | 1 | 0 | 0 | 计价 | 按实计算
YT17-201 | 人工 | 乙供 | 9101106 | 建筑普通工 | 工日 | 0.6215 | 70 | 0 | 0 | 计价 | 按实计算
YT17-201 | 人工 | 乙供 | 9101107 | 建筑技术工 | 工日 | 0.6215 | 98 | 0 | 0 | 计价 | 按实计算
YT17-201 | 材料 | 乙供 | C01020911 | 镀锌热轧圆盘条 Φ10以下 | kg | 9.63 | 4.864 | 0 | 0 | 计价 | 按实计算
YT17-201 | 材料 | 乙供 | C01020913 | 镀锌扁钢抱箍 -40×4 | 副 | 2.01 | 7.534 | 0 | 0 | 计价 | 按实计算
YT17-201 | 材料 | 乙供 | C01030000 | 钢板 综合 | kg | 17.01 | 3.879 | 0 | 0 | 计价 | 按实计算
YT17-201 | 材料 | 乙供 | C12010100 | 电焊条 J422 综合 | kg | 0.134 | 4.96 | 0 | 0 | 计价 | 按实计算
YT17-201 | 材料 | 乙供 | C13010222 | 镀锌带帽螺栓 M16×(65~100) | 套 | 4.1 | 1.094 | 0 | 0 | 计价 | 按实计算
YT17-201 | 材料 | 乙供 | C19110101 | 氧气 | m³ | 0.57 | 4.71 | 0 | 0 | 计价 | 按实计算
YT17-201 | 材料 | 乙供 | C19110201 | 乙炔气 | m³ | 0.25 | 10.379 | 0 | 0 | 计价 | 按实计算
YT17-201 | 材料 | 乙供 | C20010201 | 醇酸防锈漆 | kg | 0.06 | 11.56 | 0 | 0 | 计价 | 按实计算
YT17-201 | 机械 | 乙供 | J10-01-001 | 交流弧焊机 容量 21kVA | 台班 | 0.31 | 67 | 0 | 0 | 计价 | 按实计算
YT17-201 | 材料 | 乙供 | C99010102 | 其他材料费 | 元 | 2.7818 | 1 | 0 | 0 | 计价 | 按实计算
YT17-202 | 人工 | 乙供 | 9101106 | 建筑普通工 | 工日 | 0.214 | 70 | 0 | 0 | 计价 | 按实计算
YT17-202 | 人工 | 乙供 | 9101107 | 建筑技术工 | 工日 | 0.214 | 98 | 0 | 0 | 计价 | 按实计算
YT17-202 | 材料 | 乙供 | C12010100 | 电焊条 J422 综合 | kg | 0.28 | 4.96 | 0 | 0 | 计价 | 按实计算
YT17-202 | 材料 | 乙供 | C20010201 | 醇酸防锈漆 | kg | 0.02 | 11.56 | 0 | 0 | 计价 | 按实计算
YT17-202 | 机械 | 乙供 | J10-01-001 | 交流弧焊机 容量 21kVA | 台班 | 0.09 | 67 | 0 | 0 | 计价 | 按实计算
YT17-202 | 材料 | 乙供 | C99010102 | 其他材料费 | 元 | 0.0324 | 1 | 0 | 0 | 计价 | 按实计算
YT17-203 | 人工 | 乙供 | 9101106 | 建筑普通工 | 工日 | 0.0057 | 70 | 0 | 0 | 计价 | 按实计算
YT17-203 | 人工 | 乙供 | 9101107 | 建筑技术工 | 工日 | 0.0086 | 98 | 0 | 0 | 计价 | 按实计算
YT17-203 | 材料 | 乙供 | C01020501 | 扁钢(3~5)×50mm以下 | kg | 1.0305 | 3.724 | 0 | 0 | 计价 | 按实计算
YT17-203 | 材料 | 乙供 | C01020521 | 镀锌扁钢 综合 | kg | 0.052 | 4.655 | 0 | 0 | 计价 | 按实计算
YT17-203 | 材料 | 乙供 | C12010100 | 电焊条 J422 综合 | kg | 0.015 | 4.96 | 0 | 0 | 计价 | 按实计算
YT17-203 | 材料 | 乙供 | C20010201 | 醇酸防锈漆 | kg | 0.005 | 11.56 | 0 | 0 | 计价 | 按实计算
YT17-203 | 机械 | 乙供 | J10-01-001 | 交流弧焊机 容量 21kVA | 台班 | 0.008 | 67 | 0 | 0 | 计价 | 按实计算
YT17-203 | 材料 | 乙供 | C99010102 | 其他材料费 | 元 | 0.0842 | 1 | 0 | 0 | 计价 | 按实计算
YT17-204 | 人工 | 乙供 | 9101106 | 建筑普通工 | 工日 | 0.0358 | 70 | 0 | 0 | 计价 | 按实计算
YT17-204 | 人工 | 乙供 | 9101107 | 建筑技术工 | 工日 | 0.0537 | 98 | 0 | 0 | 计价 | 按实计算
YT17-204 | 材料 | 乙供 | C01020501 | 扁钢(3~5)×50mm以下 | kg | 1.0305 | 3.724 | 0 | 0 | 计价 | 按实计算
YT17-204 | 材料 | 乙供 | C01020521 | 镀锌扁钢 综合 | kg | 0.052 | 4.655 | 0 | 0 | 计价 | 按实计算
YT17-204 | 材料 | 乙供 | C02040112 | 焊接钢管 DN25 | kg | 0.103 | 4.123 | 0 | 0 | 计价 | 按实计算
YT17-204 | 材料 | 乙供 | C12010100 | 电焊条 J422 综合 | kg | 0.05 | 4.96 | 0 | 0 | 计价 | 按实计算
YT17-204 | 材料 | 乙供 | C20010201 | 醇酸防锈漆 | kg | 0.014 | 11.56 | 0 | 0 | 计价 | 按实计算
YT17-204 | 机械 | 乙供 | J10-01-001 | 交流弧焊机 容量 21kVA | 台班 | 0.0225 | 67 | 0 | 0 | 计价 | 按实计算
YT17-204 | 材料 | 乙供 | C99010102 | 其他材料费 | 元 | 0.0983 | 1 | 0 | 0 | 计价 | 按实计算
YT17-205 | 人工 | 乙供 | 9101106 | 建筑普通工 | 工日 | 0.026 | 70 | 0 | 0 | 计价 | 按实计算
YT17-205 | 人工 | 乙供 | 9101107 | 建筑技术工 | 工日 | 0.039 | 98 | 0 | 0 | 计价 | 按实计算
YT17-205 | 材料 | 乙供 | C01020911 | 镀锌热轧圆盘条 Φ10以下 | kg | 0.1 | 4.864 | 0 | 0 | 计价 | 按实计算
YT17-205 | 材料 | 乙供 | C12010100 | 电焊条 J422 综合 | kg | 0.07 | 4.96 | 0 | 0 | 计价 | 按实计算
YT17-205 | 材料 | 乙供 | C22030501 | 钢锯条 各种规格 | 根 | 0.015 | 1.308 | 0 | 0 | 计价 | 按实计算
YT17-205 | 机械 | 乙供 | J10-01-001 | 交流弧焊机 容量 21kVA | 台班 | 0.063 | 67 | 0 | 0 | 计价 | 按实计算
YT17-205 | 材料 | 乙供 | C99010102 | 其他材料费 | 元 | 0.0171 | 1 | 0 | 0 | 计价 | 按实计算
YT17-206 | 人工 | 乙供 | 9101106 | 建筑普通工 | 工日 | 0.046 | 70 | 0 | 0 | 计价 | 按实计算
YT17-206 | 人工 | 乙供 | 9101107 | 建筑技术工 | 工日 | 0.046 | 98 | 0 | 0 | 计价 | 按实计算
YT17-206 | 材料 | 乙供 | C01020521 | 镀锌扁钢 综合 | kg | 0.136 | 4.655 | 0 | 0 | 计价 | 按实计算
YT17-206 | 材料 | 乙供 | C01020903 | 镀锌圆钢 Φ16 | kg | 1.657 | 4.864 | 0 | 0 | 计价 | 按实计算
YT17-206 | 材料 | 乙供 | C12010100 | 电焊条 J422 综合 | kg | 0.025 | 4.96 | 0 | 0 | 计价 | 按实计算
YT17-206 | 材料 | 乙供 | C20010201 | 醇酸防锈漆 | kg | 0.014 | 11.56 | 0 | 0 | 计价 | 按实计算
YT17-206 | 机械 | 乙供 | J10-01-001 | 交流弧焊机 容量 21kVA | 台班 | 0.013 | 67 | 0 | 0 | 计价 | 按实计算
YT17-206 | 材料 | 乙供 | C99010102 | 其他材料费 | 元 | 0.1796 | 1 | 0 | 0 | 计价 | 按实计算
YT17-207 | 人工 | 乙供 | 9101106 | 建筑普通工 | 工日 | 0.0415 | 70 | 0 | 0 | 计价 | 按实计算
YT17-207 | 人工 | 乙供 | 9101107 | 建筑技术工 | 工日 | 0.0415 | 98 | 0 | 0 | 计价 | 按实计算
YT17-207 | 材料 | 乙供 | C01020521 | 镀锌扁钢 综合 | kg | 1.785 | 4.655 | 0 | 0 | 计价 | 按实计算
YT17-207 | 材料 | 乙供 | C12010100 | 电焊条 J422 综合 | kg | 0.025 | 4.96 | 0 | 0 | 计价 | 按实计算
YT17-207 | 材料 | 乙供 | C20010201 | 醇酸防锈漆 | kg | 0.014 | 11.56 | 0 | 0 | 计价 | 按实计算
YT17-207 | 机械 | 乙供 | J10-01-001 | 交流弧焊机 容量 21kVA | 台班 | 0.013 | 67 | 0 | 0 | 计价 | 按实计算
YT17-207 | 材料 | 乙供 | C99010102 | 其他材料费 | 元 | 0.1719 | 1 | 0 | 0 | 计价 | 按实计算
YT17-208 | 人工 | 乙供 | 9101106 | 建筑普通工 | 工日 | 0.037 | 70 | 0 | 0 | 计价 | 按实计算
YT17-208 | 人工 | 乙供 | 9101107 | 建筑技术工 | 工日 | 0.037 | 98 | 0 | 0 | 计价 | 按实计算
YT17-208 | 材料 | 乙供 | C01020901 | 镀锌圆钢 Φ8以下 | kg | 0.08 | 4.864 | 0 | 0 | 计价 | 按实计算
YT17-208 | 材料 | 乙供 | C01020903 | 镀锌圆钢 Φ16 | kg | 1.657 | 4.864 | 0 | 0 | 计价 | 按实计算
YT17-208 | 材料 | 乙供 | C12010100 | 电焊条 J422 综合 | kg | 0.02 | 4.96 | 0 | 0 | 计价 | 按实计算
YT17-208 | 材料 | 乙供 | C20010201 | 醇酸防锈漆 | kg | 0.014 | 11.56 | 0 | 0 | 计价 | 按实计算
YT17-208 | 机械 | 乙供 | J10-01-001 | 交流弧焊机 容量 21kVA | 台班 | 0.01 | 67 | 0 | 0 | 计价 | 按实计算
YT17-208 | 材料 | 乙供 | C99010102 | 其他材料费 | 元 | 0.1742 | 1 | 0 | 0 | 计价 | 按实计算
YT17-209 | 人工 | 乙供 | 9101106 | 建筑普通工 | 工日 | 0.0765 | 70 | 0 | 0 | 计价 | 按实计算
YT17-209 | 人工 | 乙供 | 9101107 | 建筑技术工 | 工日 | 0.0765 | 98 | 0 | 0 | 计价 | 按实计算
YT17-209 | 材料 | 乙供 | C01020521 | 镀锌扁钢 综合 | kg | 0.05 | 4.655 | 0 | 0 | 计价 | 按实计算
YT17-209 | 材料 | 乙供 | C01020903 | 镀锌圆钢 Φ16 | kg | 1.657 | 4.864 | 0 | 0 | 计价 | 按实计算
YT17-209 | 材料 | 乙供 | C01020912 | 镀锌扁钢支架 -40×3 | kg | 0.35 | 6.018 | 0 | 0 | 计价 | 按实计算
YT17-209 | 材料 | 乙供 | C12010100 | 电焊条 J422 综合 | kg | 0.1 | 4.96 | 0 | 0 | 计价 | 按实计算
YT17-209 | 材料 | 乙供 | C20010201 | 醇酸防锈漆 | kg | 0.016 | 11.56 | 0 | 0 | 计价 | 按实计算
YT17-209 | 材料 | 乙供 | C22030501 | 钢锯条 各种规格 | 根 | 0.2 | 1.308 | 0 | 0 | 计价 | 按实计算
YT17-209 | 机械 | 乙供 | J10-01-001 | 交流弧焊机 容量 21kVA | 台班 | 0.026 | 67 | 0 | 0 | 计价 | 按实计算
YT17-209 | 材料 | 乙供 | C99010102 | 其他材料费 | 元 | 0.2268 | 1 | 0 | 0 | 计价 | 按实计算
YT17-210 | 人工 | 乙供 | 9101106 | 建筑普通工 | 工日 | 0.0159 | 70 | 0 | 0 | 计价 | 按实计算
YT17-210 | 人工 | 乙供 | 9101107 | 建筑技术工 | 工日 | 0.0159 | 98 | 0 | 0 | 计价 | 按实计算
YT17-210 | 材料 | 乙供 | C01020903 | 镀锌圆钢 Φ16 | kg | 1.657 | 4.864 | 0 | 0 | 计价 | 按实计算
YT17-210 | 材料 | 乙供 | C01020911 | 镀锌热轧圆盘条 Φ10以下 | kg | 0.1 | 4.864 | 0 | 0 | 计价 | 按实计算
YT17-210 | 材料 | 乙供 | C12010100 | 电焊条 J422 综合 | kg | 0.0325 | 4.96 | 0 | 0 | 计价 | 按实计算
YT17-210 | 机械 | 乙供 | J10-01-001 | 交流弧焊机 容量 21kVA | 台班 | 0.0175 | 67 | 0 | 0 | 计价 | 按实计算
YT17-210 | 材料 | 乙供 | C99010102 | 其他材料费 | 元 | 0.1741 | 1 | 0 | 0 | 计价 | 按实计算
YT17-211 | 人工 | 乙供 | 9101106 | 建筑普通工 | 工日 | 0.8881 | 70 | 0 | 0 | 计价 | 按实计算
YT17-211 | 人工 | 乙供 | 9101107 | 建筑技术工 | 工日 | 0.8881 | 98 | 0 | 0 | 计价 | 按实计算
YT17-211 | 材料 | 乙供 | C04010302 | 紫铜板 1.0以上 | kg | 3.3295 | 51.078 | 0 | 0 | 计价 | 按实计算
YT17-211 | 材料 | 乙供 | C16010202 | 裸铜绞线 TJ10mm² | kg | 0.0449 | 45.302 | 0 | 0 | 计价 | 按实计算
YT17-211 | 材料 | 乙供 | C16010204 | 裸铜绞线 TJ25mm² | kg | 0.1092 | 45.302 | 0 | 0 | 计价 | 按实计算
YT17-211 | 材料 | 乙供 | C16010209 | 裸铜绞线 TJ120mm² | kg | 1.0619 | 45.302 | 0 | 0 | 计价 | 按实计算
YT17-211 | 材料 | 乙供 | C16038105 | 铜接线端子 35mm² | 个 | 2.1126 | 4.9 | 0 | 0 | 计价 | 按实计算
YT17-211 | 材料 | 乙供 | C16038109 | 铜接线端子 120mm² | 个 | 0.0323 | 16.044 | 0 | 0 | 计价 | 按实计算
YT17-211 | 材料 | 乙供 | C16038110 | 铜接线端子 240mm² | 个 | 0.2452 | 34.475 | 0 | 0 | 计价 | 按实计算
YT17-211 | 材料 | 乙供 | C22030201 | 合金钻头 | 支 | 0.0016 | 22.25 | 0 | 0 | 计价 | 按实计算
YT17-211 | 材料 | 乙供 | C22030501 | 钢锯条 各种规格 | 根 | 0.1883 | 1.308 | 0 | 0 | 计价 | 按实计算
YT17-211 | 机械 | 乙供 | J04-01-032 | 机动翻斗车 1t | 台班 | 0.0406 | 179.17 | 0 | 0 | 计价 | 按实计算
YT17-211 | 材料 | 乙供 | C99010102 | 其他材料费 | 元 | 4.8951 | 1 | 0 | 0 | 计价 | 按实计算
YT17-212 | 人工 | 乙供 | 9101106 | 建筑普通工 | 工日 | 0.034 | 70 | 0 | 0 | 计价 | 按实计算
YT17-212 | 人工 | 乙供 | 9101107 | 建筑技术工 | 工日 | 0.034 | 98 | 0 | 0 | 计价 | 按实计算
YT17-212 | 材料 | 乙供 | C13050401 | 射钉 | 个 | 25.235 | 0.07 | 0 | 0 | 计价 | 按实计算
YT17-212 | 材料 | 乙供 | C14020101 | 镀锌铁丝网丝径 Φ1.6以下 | m² | 1.03 | 5 | 0 | 0 | 计价 | 按实计算
YT17-212 | 机械 | 乙供 | J04-01-032 | 机动翻斗车 1t | 台班 | 0.0007 | 179.17 | 0 | 0 | 计价 | 按实计算
YT17-212 | 材料 | 乙供 | C99010102 | 其他材料费 | 元 | 0.1383 | 1 | 0 | 0 | 计价 | 按实计算
YT17-213 | 人工 | 乙供 | 9101106 | 建筑普通工 | 工日 | 0.137 | 70 | 0 | 0 | 计价 | 按实计算
YT17-213 | 材料 | 乙供 | C21020101 | 电 | kW·h | 6.445 | 0.84 | 0 | 0 | 计价 | 按实计算
YT17-213 | 材料 | 乙供 | C99010102 | 其他材料费 | 元 | 0.1083 | 1 | 0 | 0 | 计价 | 按实计算
YT17-214 | 人工 | 乙供 | 9101107 | 建筑技术工 | 工日 | 6 | 98 | 0 | 0 | 计价 | 按实计算
YT17-214 | 机械 | 乙供 | J14-08-222 | 高压开关真空度测试仪 | 台班 | 1 | 403.19 | 0 | 0 | 计价 | 按实计算
YT17-214 | 机械 | 乙供 | J14-08-239 | 电压电流互感器二次负荷在线测试仪 HFH-4 | 台班 | 1 | 130.01 | 0 | 0 | 计价 | 按实计算
YT17-214 | 机械 | 乙供 | J14-08-240 | 电能表现场校验仪 PRS1.3 | 台班 | 1 | 160.95 | 0 | 0 | 计价 | 按实计算
YT17-214 | 机械 | 乙供 | J17-01-082 | 相位频率计 704 | 台班 | 2 | 33.78 | 0 | 0 | 计价 | 按实计算
YT18-1 | 人工 | 乙供 | 9101106 | 建筑普通工 | 工日 | 0.0359 | 70 | 0 | 0 | 计价 | 按实计算
YT18-1 | 人工 | 乙供 | 9101107 | 建筑技术工 | 工日 | 0.0539 | 98 | 0 | 0 | 计价 | 按实计算
YT18-1 | 材料 | 乙供 | C11070501 | 喷头 DN15 | 个 | 1.01 | 7.8 | 0 | 0 | 计价 | 按实计算
YT18-1 | 材料 | 乙供 | C15010302 | 镀锌管接头 DN25 | 个 | 1.01 | 1.16 | 0 | 0 | 计价 | 按实计算
YT18-1 | 材料 | 乙供 | C15010701 | 镀锌管堵 DN20以下 | 个 | 0.1 | 0.752 | 0 | 0 | 计价 | 按实计算
YT18-1 | 材料 | 乙供 | C19030201 | 乙醇 | kg | 0.005 | 3.62 | 0 | 0 | 计价 | 按实计算
YT18-1 | 材料 | 乙供 | C22030605 | 砂轮片 Φ400 | 片 | 0.01 | 10 | 0 | 0 | 计价 | 按实计算
YT18-1 | 材料 | 乙供 | C22040471 | 聚四氟乙烯生料带 | 卷 | 0.077 | 3.403 | 0 | 0 | 计价 | 按实计算
YT18-1 | 材料 | 乙供 | C22040501 | 棉纱头 | kg | 0.01 | 5.67 | 0 | 0 | 计价 | 按实计算
YT18-1 | 材料 | 乙供 | C99010102 | 其他材料费 | 元 | 0.1912 | 1 | 0 | 0 | 计价 | 按实计算
YT18-2 | 人工 | 乙供 | 9101106 | 建筑普通工 | 工日 | 0.0622 | 70 | 0 | 0 | 计价 | 按实计算
YT18-2 | 人工 | 乙供 | 9101107 | 建筑技术工 | 工日 | 0.0933 | 98 | 0 | 0 | 计价 | 按实计算
YT18-2 | 材料 | 乙供 | C11070501 | 喷头 DN15 | 个 | 1.01 | 7.8 | 0 | 0 | 计价 | 按实计算
YT18-2 | 材料 | 乙供 | C15010102 | 镀锌弯头 DN25 | 个 | 2.02 | 2.662 | 0 | 0 | 计价 | 按实计算
YT18-2 | 材料 | 乙供 | C15010302 | 镀锌管接头 DN25 | 个 | 1.01 | 1.16 | 0 | 0 | 计价 | 按实计算
YT18-2 | 材料 | 乙供 | C15010701 | 镀锌管堵 DN20以下 | 个 | 0.1 | 0.752 | 0 | 0 | 计价 | 按实计算
YT18-2 | 材料 | 乙供 | C19030201 | 乙醇 | kg | 0.005 | 3.62 | 0 | 0 | 计价 | 按实计算
YT18-2 | 材料 | 乙供 | C22030605 | 砂轮片 Φ400 | 片 | 0.03 | 10 | 0 | 0 | 计价 | 按实计算
YT18-2 | 材料 | 乙供 | C22040471 | 聚四氟乙烯生料带 | 卷 | 0.18 | 3.403 | 0 | 0 | 计价 | 按实计算
YT18-2 | 材料 | 乙供 | C22040501 | 棉纱头 | kg | 0.01 | 5.67 | 0 | 0 | 计价 | 按实计算
YT18-2 | 材料 | 乙供 | C99010102 | 其他材料费 | 元 | 0.3098 | 1 | 0 | 0 | 计价 | 按实计算
YT18-3 | 人工 | 乙供 | 9101106 | 建筑普通工 | 工日 | 0.9273 | 70 | 0 | 0 | 计价 | 按实计算
YT18-3 | 人工 | 乙供 | 9101107 | 建筑技术工 | 工日 | 1.3909 | 98 | 0 | 0 | 计价 | 按实计算
YT18-3 | 材料 | 乙供 | C02040201 | 镀锌钢管 DN20以下 | kg | 19.573 | 5.1 | 0 | 0 | 计价 | 按实计算
YT18-3 | 材料 | 乙供 | C02040202 | 镀锌钢管 DN25 | kg | 10.08 | 5.1 | 0 | 0 | 计价 | 按实计算
YT18-3 | 材料 | 乙供 | C02040205 | 镀锌钢管 DN50 | kg | 10.248 | 5.1 | 0 | 0 | 计价 | 按实计算
YT18-3 | 材料 | 乙供 | C06040308 | 平焊法兰 PN1.6 DN65 | 片 | 2.2 | 28.57 | 0 | 0 | 计价 | 按实计算
YT18-3 | 材料 | 乙供 | C06070305 | 水流指示器 DN65 | 个 | 2.2 | 368.75 | 0 | 0 | 计价 | 按实计算
YT18-3 | 材料 | 乙供 | C12010100 | 电焊条 J422 综合 | kg | 0.426 | 4.96 | 0 | 0 | 计价 | 按实计算
YT18-3 | 材料 | 乙供 | C13010300 | 精制六角螺栓 综合 | kg | 1.516 | 6.49 | 0 | 0 | 计价 | 按实计算
YT18-3 | 材料 | 乙供 | C15010101 | 镀锌弯头 DN20以下 | 个 | 6.06 | 1.368 | 0 | 0 | 计价 | 按实计算
YT18-3 | 材料 | 乙供 | C15010102 | 镀锌弯头 DN25 | 个 | 2.02 | 2.662 | 0 | 0 | 计价 | 按实计算
YT18-3 | 材料 | 乙供 | C15010105 | 镀锌弯头 DN50 | 个 | 2.02 | 4.7 | 0 | 0 | 计价 | 按实计算
YT18-3 | 材料 | 乙供 | C15010201 | 镀锌三通 DN20以下 | 个 | 1.01 | 1.726 | 0 | 0 | 计价 | 按实计算
YT18-3 | 材料 | 乙供 | C16100602 | 铝标识牌 | 个 | 1 | 0.454 | 0 | 0 | 计价 | 按实计算
YT18-3 | 材料 | 乙供 | C17030502 | 石棉橡胶板 中压 6以下 | kg | 0.36 | 8.49 | 0 | 0 | 计价 | 按实计算
YT18-3 | 材料 | 乙供 | C21020101 | 电 | kW·h | 0.115 | 0.84 | 0 | 0 | 计价 | 按实计算
YT18-3 | 材料 | 乙供 | C22030602 | 砂轮片 Φ100 | 片 | 0.096 | 5.385 | 0 | 0 | 计价 | 按实计算
YT18-3 | 材料 | 乙供 | C22030605 | 砂轮片 Φ400 | 片 | 0.414 | 10 | 0 | 0 | 计价 | 按实计算
YT18-3 | 材料 | 乙供 | C22040461 | 碎布 | kg | 0.08 | 3.489 | 0 | 0 | 计价 | 按实计算
YT18-3 | 材料 | 乙供 | C22040471 | 聚四氟乙烯生料带 | 卷 | 0.1482 | 3.403 | 0 | 0 | 计价 | 按实计算
YT18-3 | 材料 | 乙供 | C22040501 | 棉纱头 | kg | 0.143 | 5.67 | 0 | 0 | 计价 | 按实计算
YT18-3 | 机械 | 乙供 | J08-01-095 | 管子切断机 管径 Φ150 | 台班 | 0.431 | 35.39 | 0 | 0 | 计价 | 按实计算
YT18-3 | 机械 | 乙供 | J10-01-001 | 交流弧焊机 容量 21kVA | 台班 | 0.137 | 67 | 0 | 0 | 计价 | 按实计算
YT18-3 | 机械 | 乙供 | J15-01-010 | 砂轮切割机 直径 Φ400 | 台班 | 0.174 | 57.77 | 0 | 0 | 计价 | 按实计算
YT18-3 | 材料 | 乙供 | C99010102 | 其他材料费 | 元 | 22.4863 | 1 | 0 | 0 | 计价 | 按实计算
YT18-4 | 人工 | 乙供 | 9101106 | 建筑普通工 | 工日 | 1.1915 | 70 | 0 | 0 | 计价 | 按实计算
YT18-4 | 人工 | 乙供 | 9101107 | 建筑技术工 | 工日 | 1.7873 | 98 | 0 | 0 | 计价 | 按实计算
YT18-4 | 材料 | 乙供 | C02040201 | 镀锌钢管 DN20以下 | kg | 19.573 | 5.1 | 0 | 0 | 计价 | 按实计算
YT18-4 | 材料 | 乙供 | C02040202 | 镀锌钢管 DN25 | kg | 10.08 | 5.1 | 0 | 0 | 计价 | 按实计算
YT18-4 | 材料 | 乙供 | C02040205 | 镀锌钢管 DN50 | kg | 10.248 | 5.1 | 0 | 0 | 计价 | 按实计算
YT18-4 | 材料 | 乙供 | C06040309 | 平焊法兰 PN1.6 DN80 | 片 | 2.2 | 32.12 | 0 | 0 | 计价 | 按实计算
YT18-4 | 材料 | 乙供 | C06070306 | 水流指示器 DN80 | 个 | 2 | 425.481 | 0 | 0 | 计价 | 按实计算
YT18-4 | 材料 | 乙供 | C12010100 | 电焊条 J422 综合 | kg | 0.463 | 4.96 | 0 | 0 | 计价 | 按实计算
YT18-4 | 材料 | 乙供 | C13010300 | 精制六角螺栓 综合 | kg | 3.032 | 6.49 | 0 | 0 | 计价 | 按实计算
YT18-4 | 材料 | 乙供 | C15010101 | 镀锌弯头 DN20以下 | 个 | 6.06 | 1.368 | 0 | 0 | 计价 | 按实计算
YT18-4 | 材料 | 乙供 | C15010102 | 镀锌弯头 DN25 | 个 | 2.02 | 2.662 | 0 | 0 | 计价 | 按实计算
YT18-4 | 材料 | 乙供 | C15010105 | 镀锌弯头 DN50 | 个 | 2.02 | 4.7 | 0 | 0 | 计价 | 按实计算
YT18-4 | 材料 | 乙供 | C15010201 | 镀锌三通 DN20以下 | 个 | 1.01 | 1.726 | 0 | 0 | 计价 | 按实计算
YT18-4 | 材料 | 乙供 | C16100602 | 铝标识牌 | 个 | 1 | 0.454 | 0 | 0 | 计价 | 按实计算
YT18-4 | 材料 | 乙供 | C17030502 | 石棉橡胶板 中压 6以下 | kg | 0.524 | 8.49 | 0 | 0 | 计价 | 按实计算
YT18-4 | 材料 | 乙供 | C21020101 | 电 | kW·h | 0.135 | 0.84 | 0 | 0 | 计价 | 按实计算
YT18-4 | 材料 | 乙供 | C22030602 | 砂轮片 Φ100 | 片 | 0.1 | 5.385 | 0 | 0 | 计价 | 按实计算
YT18-4 | 材料 | 乙供 | C22030605 | 砂轮片 Φ400 | 片 | 0.421 | 10 | 0 | 0 | 计价 | 按实计算
YT18-4 | 材料 | 乙供 | C22040461 | 碎布 | kg | 0.08 | 3.489 | 0 | 0 | 计价 | 按实计算
YT18-4 | 材料 | 乙供 | C22040471 | 聚四氟乙烯生料带 | 卷 | 0.1482 | 3.403 | 0 | 0 | 计价 | 按实计算
YT18-4 | 材料 | 乙供 | C22040501 | 棉纱头 | kg | 0.151 | 5.67 | 0 | 0 | 计价 | 按实计算
YT18-4 | 机械 | 乙供 | J08-01-095 | 管子切断机 管径 Φ150 | 台班 | 0.431 | 35.39 | 0 | 0 | 计价 | 按实计算
YT18-4 | 机械 | 乙供 | J10-01-001 | 交流弧焊机 容量 21kVA | 台班 | 0.154 | 67 | 0 | 0 | 计价 | 按实计算
YT18-4 | 机械 | 乙供 | J15-01-010 | 砂轮切割机 直径 Φ400 | 台班 | 0.175 | 57.77 | 0 | 0 | 计价 | 按实计算
YT18-4 | 材料 | 乙供 | C99010102 | 其他材料费 | 元 | 23.6681 | 1 | 0 | 0 | 计价 | 按实计算
YT18-5 | 人工 | 乙供 | 9101106 | 建筑普通工 | 工日 | 1.5694 | 70 | 0 | 0 | 计价 | 按实计算
YT18-5 | 人工 | 乙供 | 9101107 | 建筑技术工 | 工日 | 2.3541 | 98 | 0 | 0 | 计价 | 按实计算
YT18-5 | 材料 | 乙供 | C02040201 | 镀锌钢管 DN20以下 | kg | 19.573 | 5.1 | 0 | 0 | 计价 | 按实计算
YT18-5 | 材料 | 乙供 | C02040202 | 镀锌钢管 DN25 | kg | 10.08 | 5.1 | 0 | 0 | 计价 | 按实计算
YT18-5 | 材料 | 乙供 | C02040207 | 镀锌钢管 DN80 | kg | 17.514 | 5.1 | 0 | 0 | 计价 | 按实计算
YT18-5 | 材料 | 乙供 | C06040310 | 平焊法兰 PN1.6 DN100 | 片 | 2.2 | 41.26 | 0 | 0 | 计价 | 按实计算
YT18-5 | 材料 | 乙供 | C06070307 | 水流指示器 DN100 | 个 | 2 | 558.798 | 0 | 0 | 计价 | 按实计算
YT18-5 | 材料 | 乙供 | C12010100 | 电焊条 J422 综合 | kg | 0.564 | 4.96 | 0 | 0 | 计价 | 按实计算
YT18-5 | 材料 | 乙供 | C13010300 | 精制六角螺栓 综合 | kg | 3.032 | 6.49 | 0 | 0 | 计价 | 按实计算
YT18-5 | 材料 | 乙供 | C15010101 | 镀锌弯头 DN20以下 | 个 | 6.06 | 1.368 | 0 | 0 | 计价 | 按实计算
YT18-5 | 材料 | 乙供 | C15010102 | 镀锌弯头 DN25 | 个 | 2.02 | 2.662 | 0 | 0 | 计价 | 按实计算
YT18-5 | 材料 | 乙供 | C15010107 | 镀锌弯头 DN80 | 个 | 2.02 | 12.82 | 0 | 0 | 计价 | 按实计算
YT18-5 | 材料 | 乙供 | C15010201 | 镀锌三通 DN20以下 | 个 | 1.01 | 1.726 | 0 | 0 | 计价 | 按实计算
YT18-5 | 材料 | 乙供 | C16100602 | 铝标识牌 | 个 | 1 | 0.454 | 0 | 0 | 计价 | 按实计算
YT18-5 | 材料 | 乙供 | C17030502 | 石棉橡胶板 中压 6以下 | kg | 0.692 | 8.49 | 0 | 0 | 计价 | 按实计算
YT18-5 | 材料 | 乙供 | C21020101 | 电 | kW·h | 0.162 | 0.84 | 0 | 0 | 计价 | 按实计算
YT18-5 | 材料 | 乙供 | C22030602 | 砂轮片 Φ100 | 片 | 0.128 | 5.385 | 0 | 0 | 计价 | 按实计算
YT18-5 | 材料 | 乙供 | C22030605 | 砂轮片 Φ400 | 片 | 0.49 | 10 | 0 | 0 | 计价 | 按实计算
YT18-5 | 材料 | 乙供 | C22040461 | 碎布 | kg | 0.12 | 3.489 | 0 | 0 | 计价 | 按实计算
YT18-5 | 材料 | 乙供 | C22040471 | 聚四氟乙烯生料带 | 卷 | 0.1776 | 3.403 | 0 | 0 | 计价 | 按实计算
YT18-5 | 材料 | 乙供 | C22040501 | 棉纱头 | kg | 0.163 | 5.67 | 0 | 0 | 计价 | 按实计算
YT18-5 | 机械 | 乙供 | J08-01-095 | 管子切断机 管径 Φ150 | 台班 | 0.451 | 35.39 | 0 | 0 | 计价 | 按实计算
YT18-5 | 机械 | 乙供 | J10-01-001 | 交流弧焊机 容量 21kVA | 台班 | 0.188 | 67 | 0 | 0 | 计价 | 按实计算
YT18-5 | 机械 | 乙供 | J15-01-010 | 砂轮切割机 直径 Φ400 | 台班 | 0.187 | 57.77 | 0 | 0 | 计价 | 按实计算
YT18-5 | 材料 | 乙供 | C99010102 | 其他材料费 | 元 | 30.5341 | 1 | 0 | 0 | 计价 | 按实计算
YT18-6 | 人工 | 乙供 | 9101106 | 建筑普通工 | 工日 | 2.1118 | 70 | 0 | 0 | 计价 | 按实计算
YT18-6 | 人工 | 乙供 | 9101107 | 建筑技术工 | 工日 | 3.1678 | 98 | 0 | 0 | 计价 | 按实计算
YT18-6 | 材料 | 乙供 | C02040201 | 镀锌钢管 DN20以下 | kg | 19.573 | 5.1 | 0 | 0 | 计价 | 按实计算
YT18-6 | 材料 | 乙供 | C02040202 | 镀锌钢管 DN25 | kg | 10.08 | 5.1 | 0 | 0 | 计价 | 按实计算
YT18-6 | 材料 | 乙供 | C02040207 | 镀锌钢管 DN80 | kg | 17.514 | 5.1 | 0 | 0 | 计价 | 按实计算
YT18-6 | 材料 | 乙供 | C06040300 | 平焊法兰 综合 | 片 | 2.2 | 21.153 | 0 | 0 | 计价 | 按实计算
YT18-6 | 材料 | 乙供 | C06040312 | 平焊法兰 PN1.6 DN150 | 片 | 2.2 | 62.69 | 0 | 0 | 计价 | 按实计算
YT18-6 | 材料 | 乙供 | C06070309 | 水流指示器 DN150 | 个 | 2 | 1170.072 | 0 | 0 | 计价 | 按实计算
YT18-6 | 材料 | 乙供 | C12010100 | 电焊条 J422 综合 | kg | 0.687 | 4.96 | 0 | 0 | 计价 | 按实计算
YT18-6 | 材料 | 乙供 | C13010300 | 精制六角螺栓 综合 | kg | 5.583 | 6.49 | 0 | 0 | 计价 | 按实计算
YT18-6 | 材料 | 乙供 | C15010101 | 镀锌弯头 DN20以下 | 个 | 6.06 | 1.368 | 0 | 0 | 计价 | 按实计算
YT18-6 | 材料 | 乙供 | C15010102 | 镀锌弯头 DN25 | 个 | 2.02 | 2.662 | 0 | 0 | 计价 | 按实计算
YT18-6 | 材料 | 乙供 | C15010107 | 镀锌弯头 DN80 | 个 | 2.02 | 12.82 | 0 | 0 | 计价 | 按实计算
YT18-6 | 材料 | 乙供 | C15010201 | 镀锌三通 DN20以下 | 个 | 1.01 | 1.726 | 0 | 0 | 计价 | 按实计算
YT18-6 | 材料 | 乙供 | C16100602 | 铝标识牌 | 个 | 1 | 0.454 | 0 | 0 | 计价 | 按实计算
YT18-6 | 材料 | 乙供 | C17030502 | 石棉橡胶板 中压 6以下 | kg | 1.104 | 8.49 | 0 | 0 | 计价 | 按实计算
YT18-6 | 材料 | 乙供 | C21020101 | 电 | kW·h | 0.215 | 0.84 | 0 | 0 | 计价 | 按实计算
YT18-6 | 材料 | 乙供 | C22030602 | 砂轮片 Φ100 | 片 | 0.188 | 5.385 | 0 | 0 | 计价 | 按实计算
YT18-6 | 材料 | 乙供 | C22030605 | 砂轮片 Φ400 | 片 | 0.504 | 10 | 0 | 0 | 计价 | 按实计算
YT18-6 | 材料 | 乙供 | C22040461 | 碎布 | kg | 0.12 | 3.489 | 0 | 0 | 计价 | 按实计算
YT18-6 | 材料 | 乙供 | C22040471 | 聚四氟乙烯生料带 | 卷 | 0.1776 | 3.403 | 0 | 0 | 计价 | 按实计算
YT18-6 | 材料 | 乙供 | C22040501 | 棉纱头 | kg | 0.175 | 5.67 | 0 | 0 | 计价 | 按实计算
YT18-6 | 机械 | 乙供 | J08-01-095 | 管子切断机 管径 Φ150 | 台班 | 0.451 | 35.39 | 0 | 0 | 计价 | 按实计算
YT18-6 | 机械 | 乙供 | J10-01-001 | 交流弧焊机 容量 21kVA | 台班 | 0.219 | 67 | 0 | 0 | 计价 | 按实计算
YT18-6 | 机械 | 乙供 | J15-01-010 | 砂轮切割机 直径 Φ400 | 台班 | 0.194 | 57.77 | 0 | 0 | 计价 | 按实计算
YT18-6 | 材料 | 乙供 | C99010102 | 其他材料费 | 元 | 57.2835 | 1 | 0 | 0 | 计价 | 按实计算
YT18-7 | 人工 | 乙供 | 9101106 | 建筑普通工 | 工日 | 2.6537 | 70 | 0 | 0 | 计价 | 按实计算
YT18-7 | 人工 | 乙供 | 9101107 | 建筑技术工 | 工日 | 3.9806 | 98 | 0 | 0 | 计价 | 按实计算
YT18-7 | 材料 | 乙供 | C02040201 | 镀锌钢管 DN20以下 | kg | 19.573 | 5.1 | 0 | 0 | 计价 | 按实计算
YT18-7 | 材料 | 乙供 | C02040202 | 镀锌钢管 DN25 | kg | 10.08 | 5.1 | 0 | 0 | 计价 | 按实计算
YT18-7 | 材料 | 乙供 | C02040207 | 镀锌钢管 DN80 | kg | 17.514 | 5.1 | 0 | 0 | 计价 | 按实计算
YT18-7 | 材料 | 乙供 | C06040313 | 平焊法兰 PN1.6 DN200 | 片 | 2.2 | 103.24 | 0 | 0 | 计价 | 按实计算
YT18-7 | 材料 | 乙供 | C06070310 | 水流指示器 DN200 | 个 | 2 | 1687.74 | 0 | 0 | 计价 | 按实计算
YT18-7 | 材料 | 乙供 | C12010100 | 电焊条 J422 综合 | kg | 1.477 | 4.96 | 0 | 0 | 计价 | 按实计算
YT18-7 | 材料 | 乙供 | C13010300 | 精制六角螺栓 综合 | kg | 9.023 | 6.49 | 0 | 0 | 计价 | 按实计算
YT18-7 | 材料 | 乙供 | C15010101 | 镀锌弯头 DN20以下 | 个 | 6.06 | 1.368 | 0 | 0 | 计价 | 按实计算
YT18-7 | 材料 | 乙供 | C15010102 | 镀锌弯头 DN25 | 个 | 2.02 | 2.662 | 0 | 0 | 计价 | 按实计算
YT18-7 | 材料 | 乙供 | C15010107 | 镀锌弯头 DN80 | 个 | 2.02 | 12.82 | 0 | 0 | 计价 | 按实计算
YT18-7 | 材料 | 乙供 | C15010201 | 镀锌三通 DN20以下 | 个 | 1.01 | 1.726 | 0 | 0 | 计价 | 按实计算
YT18-7 | 材料 | 乙供 | C16100602 | 铝标识牌 | 个 | 1 | 0.454 | 0 | 0 | 计价 | 按实计算
YT18-7 | 材料 | 乙供 | C17030502 | 石棉橡胶板 中压 6以下 | kg | 1.324 | 8.49 | 0 | 0 | 计价 | 按实计算
YT18-7 | 材料 | 乙供 | C21020101 | 电 | kW·h | 0.403 | 0.84 | 0 | 0 | 计价 | 按实计算
YT18-7 | 材料 | 乙供 | C22030602 | 砂轮片 Φ100 | 片 | 0.316 | 5.385 | 0 | 0 | 计价 | 按实计算
YT18-7 | 材料 | 乙供 | C22030605 | 砂轮片 Φ400 | 片 | 0.518 | 10 | 0 | 0 | 计价 | 按实计算
YT18-7 | 材料 | 乙供 | C22040461 | 碎布 | kg | 0.12 | 3.489 | 0 | 0 | 计价 | 按实计算
YT18-7 | 材料 | 乙供 | C22040471 | 聚四氟乙烯生料带 | 卷 | 0.1776 | 3.403 | 0 | 0 | 计价 | 按实计算
YT18-7 | 材料 | 乙供 | C22040501 | 棉纱头 | kg | 0.223 | 5.67 | 0 | 0 | 计价 | 按实计算
YT18-7 | 机械 | 乙供 | J08-01-095 | 管子切断机 管径 Φ150 | 台班 | 0.451 | 35.39 | 0 | 0 | 计价 | 按实计算
YT18-7 | 机械 | 乙供 | J10-01-001 | 交流弧焊机 容量 21kVA | 台班 | 0.474 | 67 | 0 | 0 | 计价 | 按实计算
YT18-7 | 机械 | 乙供 | J15-01-010 | 砂轮切割机 直径 Φ400 | 台班 | 0.198 | 57.77 | 0 | 0 | 计价 | 按实计算
YT18-7 | 材料 | 乙供 | C99010102 | 其他材料费 | 元 | 79.4311 | 1 | 0 | 0 | 计价 | 按实计算
YT18-8 | 人工 | 乙供 | 9101106 | 建筑普通工 | 工日 | 0.2642 | 70 | 0 | 0 | 计价 | 按实计算
YT18-8 | 人工 | 乙供 | 9101107 | 建筑技术工 | 工日 | 0.3964 | 98 | 0 | 0 | 计价 | 按实计算
YT18-8 | 材料 | 乙供 | C05080302 | 球阀 Q11F-16 DN20 | 只 | 1.01 | 16.586 | 0 | 0 | 计价 | 按实计算
YT18-8 | 材料 | 乙供 | C15010101 | 镀锌弯头 DN20以下 | 个 | 5.05 | 1.368 | 0 | 0 | 计价 | 按实计算
YT18-8 | 材料 | 乙供 | C15010201 | 镀锌三通 DN20以下 | 个 | 2.02 | 1.726 | 0 | 0 | 计价 | 按实计算
YT18-8 | 材料 | 乙供 | C15010301 | 镀锌管接头 DN20 | 个 | 1.01 | 1.204 | 0 | 0 | 计价 | 按实计算
YT18-8 | 材料 | 乙供 | C15010501 | 镀锌活接头 DN20以下 | 个 | 1.01 | 3.172 | 0 | 0 | 计价 | 按实计算
YT18-8 | 材料 | 乙供 | C22030605 | 砂轮片 Φ400 | 片 | 0.132 | 10 | 0 | 0 | 计价 | 按实计算
YT18-8 | 材料 | 乙供 | C22040461 | 碎布 | kg | 0.045 | 3.489 | 0 | 0 | 计价 | 按实计算
YT18-8 | 材料 | 乙供 | C22040471 | 聚四氟乙烯生料带 | 卷 | 0.3942 | 3.403 | 0 | 0 | 计价 | 按实计算
YT18-8 | 材料 | 乙供 | C22040501 | 棉纱头 | kg | 0.022 | 5.67 | 0 | 0 | 计价 | 按实计算
YT18-8 | 机械 | 乙供 | J08-01-095 | 管子切断机 管径 Φ150 | 台班 | 0.166 | 35.39 | 0 | 0 | 计价 | 按实计算
YT18-8 | 机械 | 乙供 | J15-01-010 | 砂轮切割机 直径 Φ400 | 台班 | 0.066 | 57.77 | 0 | 0 | 计价 | 按实计算
YT18-8 | 材料 | 乙供 | C99010102 | 其他材料费 | 元 | 0.6902 | 1 | 0 | 0 | 计价 | 按实计算
YT18-9 | 人工 | 乙供 | 9101106 | 建筑普通工 | 工日 | 0.4031 | 70 | 0 | 0 | 计价 | 按实计算
YT18-9 | 人工 | 乙供 | 9101107 | 建筑技术工 | 工日 | 0.6046 | 98 | 0 | 0 | 计价 | 按实计算
YT18-9 | 材料 | 乙供 | C05080303 | 球阀 Q11F-16 DN25 | 只 | 1.01 | 24.138 | 0 | 0 | 计价 | 按实计算
YT18-9 | 材料 | 乙供 | C15010102 | 镀锌弯头 DN25 | 个 | 5.05 | 2.662 | 0 | 0 | 计价 | 按实计算
YT18-9 | 材料 | 乙供 | C15010202 | 镀锌三通 DN25 | 个 | 4.04 | 2.702 | 0 | 0 | 计价 | 按实计算
YT18-9 | 材料 | 乙供 | C15010302 | 镀锌管接头 DN25 | 个 | 1.01 | 1.16 | 0 | 0 | 计价 | 按实计算
YT18-9 | 材料 | 乙供 | C15010502 | 镀锌活接头 DN25 | 个 | 1.01 | 3.793 | 0 | 0 | 计价 | 按实计算
YT18-9 | 材料 | 乙供 | C22030605 | 砂轮片 Φ400 | 片 | 0.208 | 10 | 0 | 0 | 计价 | 按实计算
YT18-9 | 材料 | 乙供 | C22040461 | 碎布 | kg | 0.062 | 3.489 | 0 | 0 | 计价 | 按实计算
YT18-9 | 材料 | 乙供 | C22040471 | 聚四氟乙烯生料带 | 卷 | 0.62 | 3.403 | 0 | 0 | 计价 | 按实计算
YT18-9 | 材料 | 乙供 | C22040501 | 棉纱头 | kg | 0.3 | 5.67 | 0 | 0 | 计价 | 按实计算
YT18-9 | 机械 | 乙供 | J08-01-095 | 管子切断机 管径 Φ150 | 台班 | 0.207 | 35.39 | 0 | 0 | 计价 | 按实计算
YT18-9 | 机械 | 乙供 | J15-01-010 | 砂轮切割机 直径 Φ400 | 台班 | 0.078 | 57.77 | 0 | 0 | 计价 | 按实计算
YT18-9 | 材料 | 乙供 | C99010102 | 其他材料费 | 元 | 1.197 | 1 | 0 | 0 | 计价 | 按实计算
YT18-10 | 人工 | 乙供 | 9101106 | 建筑普通工 | 工日 | 0.5081 | 70 | 0 | 0 | 计价 | 按实计算
YT18-10 | 人工 | 乙供 | 9101107 | 建筑技术工 | 工日 | 0.7622 | 98 | 0 | 0 | 计价 | 按实计算
YT18-10 | 材料 | 乙供 | C05080304 | 球阀 Q11F-16 DN32 | 只 | 1.01 | 40.948 | 0 | 0 | 计价 | 按实计算
YT18-10 | 材料 | 乙供 | C15010103 | 镀锌弯头 DN32 | 个 | 8.08 | 2.786 | 0 | 0 | 计价 | 按实计算
YT18-10 | 材料 | 乙供 | C15010203 | 镀锌三通 DN32 | 个 | 5.05 | 4.044 | 0 | 0 | 计价 | 按实计算
YT18-10 | 材料 | 乙供 | C15010303 | 镀锌管接头 DN32 | 个 | 1.01 | 2.913 | 0 | 0 | 计价 | 按实计算
YT18-10 | 材料 | 乙供 | C15010503 | 镀锌活接头 DN32 | 个 | 1.01 | 6.974 | 0 | 0 | 计价 | 按实计算
YT18-10 | 材料 | 乙供 | C22030605 | 砂轮片 Φ400 | 片 | 0.252 | 10 | 0 | 0 | 计价 | 按实计算
YT18-10 | 材料 | 乙供 | C22040461 | 碎布 | kg | 0.093 | 3.489 | 0 | 0 | 计价 | 按实计算
YT18-10 | 材料 | 乙供 | C22040471 | 聚四氟乙烯生料带 | 卷 | 0.8736 | 3.403 | 0 | 0 | 计价 | 按实计算
YT18-10 | 材料 | 乙供 | C22040501 | 棉纱头 | kg | 0.33 | 5.67 | 0 | 0 | 计价 | 按实计算
YT18-10 | 机械 | 乙供 | J08-01-095 | 管子切断机 管径 Φ150 | 台班 | 0.353 | 35.39 | 0 | 0 | 计价 | 按实计算
YT18-10 | 机械 | 乙供 | J15-01-010 | 砂轮切割机 直径 Φ400 | 台班 | 0.084 | 57.77 | 0 | 0 | 计价 | 按实计算
YT18-10 | 材料 | 乙供 | C99010102 | 其他材料费 | 元 | 2.0393 | 1 | 0 | 0 | 计价 | 按实计算
YT18-11 | 人工 | 乙供 | 9101106 | 建筑普通工 | 工日 | 0.7542 | 70 | 0 | 0 | 计价 | 按实计算
YT18-11 | 人工 | 乙供 | 9101107 | 建筑技术工 | 工日 | 1.1312 | 98 | 0 | 0 | 计价 | 按实计算
YT18-11 | 材料 | 乙供 | C05080305 | 球阀 Q11F-16 DN40 | 只 | 1.01 | 45.498 | 0 | 0 | 计价 | 按实计算
YT18-11 | 材料 | 乙供 | C15010102 | 镀锌弯头 DN25 | 个 | 1.01 | 2.662 | 0 | 0 | 计价 | 按实计算
YT18-11 | 材料 | 乙供 | C15010104 | 镀锌弯头 DN40 | 个 | 4.04 | 2.91 | 0 | 0 | 计价 | 按实计算
YT18-11 | 材料 | 乙供 | C15010202 | 镀锌三通 DN25 | 个 | 5.05 | 2.702 | 0 | 0 | 计价 | 按实计算
YT18-11 | 材料 | 乙供 | C15010204 | 镀锌三通 DN40 | 个 | 1.01 | 4.1 | 0 | 0 | 计价 | 按实计算
YT18-11 | 材料 | 乙供 | C15010304 | 镀锌管接头 DN40 | 个 | 1.01 | 2.085 | 0 | 0 | 计价 | 按实计算
YT18-11 | 材料 | 乙供 | C15010504 | 镀锌活接头 DN40 | 个 | 1.01 | 7.27 | 0 | 0 | 计价 | 按实计算
YT18-11 | 材料 | 乙供 | C22030605 | 砂轮片 Φ400 | 片 | 0.315 | 10 | 0 | 0 | 计价 | 按实计算
YT18-11 | 材料 | 乙供 | C22040461 | 碎布 | kg | 0.124 | 3.489 | 0 | 0 | 计价 | 按实计算
YT18-11 | 材料 | 乙供 | C22040471 | 聚四氟乙烯生料带 | 卷 | 0.9046 | 3.403 | 0 | 0 | 计价 | 按实计算
YT18-11 | 材料 | 乙供 | C22040501 | 棉纱头 | kg | 0.44 | 5.67 | 0 | 0 | 计价 | 按实计算
YT18-11 | 机械 | 乙供 | J08-01-095 | 管子切断机 管径 Φ150 | 台班 | 0.324 | 35.39 | 0 | 0 | 计价 | 按实计算
YT18-11 | 机械 | 乙供 | J15-01-010 | 砂轮切割机 直径 Φ400 | 台班 | 0.105 | 57.77 | 0 | 0 | 计价 | 按实计算
YT18-11 | 材料 | 乙供 | C99010102 | 其他材料费 | 元 | 1.9358 | 1 | 0 | 0 | 计价 | 按实计算
YT18-12 | 人工 | 乙供 | 9101106 | 建筑普通工 | 工日 | 0.9066 | 70 | 0 | 0 | 计价 | 按实计算
YT18-12 | 人工 | 乙供 | 9101107 | 建筑技术工 | 工日 | 1.36 | 98 | 0 | 0 | 计价 | 按实计算
YT18-12 | 材料 | 乙供 | C05080306 | 球阀 Q11F-16 DN50 | 只 | 1.01 | 50.958 | 0 | 0 | 计价 | 按实计算
YT18-12 | 材料 | 乙供 | C15010104 | 镀锌弯头 DN40 | 个 | 1.01 | 2.91 | 0 | 0 | 计价 | 按实计算
YT18-12 | 材料 | 乙供 | C15010105 | 镀锌弯头 DN50 | 个 | 4.04 | 4.7 | 0 | 0 | 计价 | 按实计算
YT18-12 | 材料 | 乙供 | C15010204 | 镀锌三通 DN40 | 个 | 7.07 | 4.1 | 0 | 0 | 计价 | 按实计算
YT18-12 | 材料 | 乙供 | C15010205 | 镀锌三通 DN50 | 个 | 1.01 | 6.58 | 0 | 0 | 计价 | 按实计算
YT18-12 | 材料 | 乙供 | C15010305 | 镀锌管接头 DN50 | 个 | 1.01 | 4.518 | 0 | 0 | 计价 | 按实计算
YT18-12 | 材料 | 乙供 | C15010505 | 镀锌活接头 DN50 | 个 | 1.01 | 10.197 | 0 | 0 | 计价 | 按实计算
YT18-12 | 材料 | 乙供 | C22030605 | 砂轮片 Φ400 | 片 | 0.442 | 10 | 0 | 0 | 计价 | 按实计算
YT18-12 | 材料 | 乙供 | C22040461 | 碎布 | kg | 0.197 | 3.489 | 0 | 0 | 计价 | 按实计算
YT18-12 | 材料 | 乙供 | C22040471 | 聚四氟乙烯生料带 | 卷 | 1.3568 | 3.403 | 0 | 0 | 计价 | 按实计算
YT18-12 | 材料 | 乙供 | C22040501 | 棉纱头 | kg | 0.672 | 5.67 | 0 | 0 | 计价 | 按实计算
YT18-12 | 机械 | 乙供 | J08-01-095 | 管子切断机 管径 Φ150 | 台班 | 0.492 | 35.39 | 0 | 0 | 计价 | 按实计算
YT18-12 | 机械 | 乙供 | J15-01-010 | 砂轮切割机 直径 Φ400 | 台班 | 0.119 | 57.77 | 0 | 0 | 计价 | 按实计算
YT18-12 | 材料 | 乙供 | C99010102 | 其他材料费 | 元 | 2.7485 | 1 | 0 | 0 | 计价 | 按实计算
YT18-13 | 人工 | 乙供 | 9101106 | 建筑普通工 | 工日 | 0.2026 | 70 | 0 | 0 | 计价 | 按实计算
YT18-13 | 人工 | 乙供 | 9101107 | 建筑技术工 | 工日 | 0.3039 | 98 | 0 | 0 | 计价 | 按实计算
YT18-13 | 材料 | 乙供 | C06070304 | 水流指示器 DN50 | 个 | 1 | 351.6 | 0 | 0 | 计价 | 按实计算
YT18-13 | 材料 | 乙供 | C15010305 | 镀锌管接头 DN50 | 个 | 0.2 | 4.518 | 0 | 0 | 计价 | 按实计算
YT18-13 | 材料 | 乙供 | C15010405 | 镀锌管接头外螺纹 DN50 | 个 | 1.01 | 3.312 | 0 | 0 | 计价 | 按实计算
YT18-13 | 材料 | 乙供 | C15010505 | 镀锌活接头 DN50 | 个 | 1.01 | 10.197 | 0 | 0 | 计价 | 按实计算
YT18-13 | 材料 | 乙供 | C16100602 | 铝标识牌 | 个 | 1 | 0.454 | 0 | 0 | 计价 | 按实计算
YT18-13 | 材料 | 乙供 | C22030605 | 砂轮片 Φ400 | 片 | 0.052 | 10 | 0 | 0 | 计价 | 按实计算
YT18-13 | 材料 | 乙供 | C22040471 | 聚四氟乙烯生料带 | 卷 | 0.1504 | 3.403 | 0 | 0 | 计价 | 按实计算
YT18-13 | 材料 | 乙供 | C22040501 | 棉纱头 | kg | 0.03 | 5.67 | 0 | 0 | 计价 | 按实计算
YT18-13 | 机械 | 乙供 | J08-01-095 | 管子切断机 管径 Φ150 | 台班 | 0.053 | 35.39 | 0 | 0 | 计价 | 按实计算
YT18-13 | 机械 | 乙供 | J15-01-010 | 砂轮切割机 直径 Φ400 | 台班 | 0.014 | 57.77 | 0 | 0 | 计价 | 按实计算
YT18-13 | 材料 | 乙供 | C99010102 | 其他材料费 | 元 | 7.3561 | 1 | 0 | 0 | 计价 | 按实计算
YT18-14 | 人工 | 乙供 | 9101106 | 建筑普通工 | 工日 | 0.253 | 70 | 0 | 0 | 计价 | 按实计算
YT18-14 | 人工 | 乙供 | 9101107 | 建筑技术工 | 工日 | 0.3795 | 98 | 0 | 0 | 计价 | 按实计算
YT18-14 | 材料 | 乙供 | C06070305 | 水流指示器 DN65 | 个 | 1 | 368.75 | 0 | 0 | 计价 | 按实计算
YT18-14 | 材料 | 乙供 | C15010306 | 镀锌管接头 DN65 | 个 | 0.2 | 3.733 | 0 | 0 | 计价 | 按实计算
YT18-14 | 材料 | 乙供 | C15010406 | 镀锌管接头外螺纹 DN65 | 个 | 1.01 | 5.012 | 0 | 0 | 计价 | 按实计算
YT18-14 | 材料 | 乙供 | C15010506 | 镀锌活接头 DN65 | 个 | 1.01 | 10.197 | 0 | 0 | 计价 | 按实计算
YT18-14 | 材料 | 乙供 | C16100602 | 铝标识牌 | 个 | 1 | 0.454 | 0 | 0 | 计价 | 按实计算
YT18-14 | 材料 | 乙供 | C22030605 | 砂轮片 Φ400 | 片 | 0.076 | 10 | 0 | 0 | 计价 | 按实计算
YT18-14 | 材料 | 乙供 | C22040471 | 聚四氟乙烯生料带 | 卷 | 0.1912 | 3.403 | 0 | 0 | 计价 | 按实计算
YT18-14 | 材料 | 乙供 | C22040501 | 棉纱头 | kg | 0.03 | 5.67 | 0 | 0 | 计价 | 按实计算
YT18-14 | 机械 | 乙供 | J08-01-095 | 管子切断机 管径 Φ150 | 台班 | 0.053 | 35.39 | 0 | 0 | 计价 | 按实计算
YT18-14 | 机械 | 乙供 | J15-01-010 | 砂轮切割机 直径 Φ400 | 台班 | 0.017 | 57.77 | 0 | 0 | 计价 | 按实计算
YT18-14 | 材料 | 乙供 | C99010102 | 其他材料费 | 元 | 7.7378 | 1 | 0 | 0 | 计价 | 按实计算
YT18-15 | 人工 | 乙供 | 9101106 | 建筑普通工 | 工日 | 0.3302 | 70 | 0 | 0 | 计价 | 按实计算
YT18-15 | 人工 | 乙供 | 9101107 | 建筑技术工 | 工日 | 0.4953 | 98 | 0 | 0 | 计价 | 按实计算
YT18-15 | 材料 | 乙供 | C06070306 | 水流指示器 DN80 | 个 | 1 | 425.481 | 0 | 0 | 计价 | 按实计算
YT18-15 | 材料 | 乙供 | C15010307 | 镀锌管接头 DN80 | 个 | 0.2 | 7.004 | 0 | 0 | 计价 | 按实计算
YT18-15 | 材料 | 乙供 | C15010407 | 镀锌管接头外螺纹 DN80 | 个 | 1.01 | 6.616 | 0 | 0 | 计价 | 按实计算
YT18-15 | 材料 | 乙供 | C15010507 | 镀锌活接头 DN80 | 个 | 1.01 | 32.935 | 0 | 0 | 计价 | 按实计算
YT18-15 | 材料 | 乙供 | C16100602 | 铝标识牌 | 个 | 1 | 0.454 | 0 | 0 | 计价 | 按实计算
YT18-15 | 材料 | 乙供 | C22030605 | 砂轮片 Φ400 | 片 | 0.09 | 10 | 0 | 0 | 计价 | 按实计算
YT18-15 | 材料 | 乙供 | C22040471 | 聚四氟乙烯生料带 | 卷 | 0.224 | 3.403 | 0 | 0 | 计价 | 按实计算
YT18-15 | 材料 | 乙供 | C22040501 | 棉纱头 | kg | 0.03 | 5.67 | 0 | 0 | 计价 | 按实计算
YT18-15 | 机械 | 乙供 | J08-01-095 | 管子切断机 管径 Φ150 | 台班 | 0.067 | 35.39 | 0 | 0 | 计价 | 按实计算
YT18-15 | 机械 | 乙供 | J15-01-010 | 砂轮切割机 直径 Φ400 | 台班 | 0.02 | 57.77 | 0 | 0 | 计价 | 按实计算
YT18-15 | 材料 | 乙供 | C99010102 | 其他材料费 | 元 | 9.3823 | 1 | 0 | 0 | 计价 | 按实计算
YT18-16 | 人工 | 乙供 | 9101106 | 建筑普通工 | 工日 | 0.5786 | 70 | 0 | 0 | 计价 | 按实计算
YT18-16 | 人工 | 乙供 | 9101107 | 建筑技术工 | 工日 | 0.8679 | 98 | 0 | 0 | 计价 | 按实计算
YT18-16 | 材料 | 乙供 | C06070307 | 水流指示器 DN100 | 个 | 1 | 558.798 | 0 | 0 | 计价 | 按实计算
YT18-16 | 材料 | 乙供 | C15010308 | 镀锌管接头 DN100 | 个 | 0.2 | 10.903 | 0 | 0 | 计价 | 按实计算
YT18-16 | 材料 | 乙供 | C15010408 | 镀锌管接头外螺纹 DN100 | 个 | 1.01 | 16.91 | 0 | 0 | 计价 | 按实计算
YT18-16 | 材料 | 乙供 | C15010508 | 镀锌活接头 DN100 | 个 | 1.01 | 46.904 | 0 | 0 | 计价 | 按实计算
YT18-16 | 材料 | 乙供 | C16100602 | 铝标识牌 | 个 | 1 | 0.454 | 0 | 0 | 计价 | 按实计算
YT18-16 | 材料 | 乙供 | C22030605 | 砂轮片 Φ400 | 片 | 0.114 | 10 | 0 | 0 | 计价 | 按实计算
YT18-16 | 材料 | 乙供 | C22040471 | 聚四氟乙烯生料带 | 卷 | 0.2864 | 3.403 | 0 | 0 | 计价 | 按实计算
YT18-16 | 材料 | 乙供 | C22040501 | 棉纱头 | kg | 0.03 | 5.67 | 0 | 0 | 计价 | 按实计算
YT18-16 | 机械 | 乙供 | J08-01-095 | 管子切断机 管径 Φ150 | 台班 | 0.096 | 35.39 | 0 | 0 | 计价 | 按实计算
YT18-16 | 机械 | 乙供 | J15-01-010 | 砂轮切割机 直径 Φ400 | 台班 | 0.025 | 57.77 | 0 | 0 | 计价 | 按实计算
YT18-16 | 材料 | 乙供 | C99010102 | 其他材料费 | 元 | 12.5634 | 1 | 0 | 0 | 计价 | 按实计算
YT18-17 | 人工 | 乙供 | 9101106 | 建筑普通工 | 工日 | 0.2165 | 70 | 0 | 0 | 计价 | 按实计算
YT18-17 | 人工 | 乙供 | 9101107 | 建筑技术工 | 工日 | 0.3248 | 98 | 0 | 0 | 计价 | 按实计算
YT18-17 | 材料 | 乙供 | C06040307 | 平焊法兰 PN1.6 DN50 | 片 | 2.2 | 24.62 | 0 | 0 | 计价 | 按实计算
YT18-17 | 材料 | 乙供 | C06070304 | 水流指示器 DN50 | 个 | 1 | 351.6 | 0 | 0 | 计价 | 按实计算
YT18-17 | 材料 | 乙供 | C12010100 | 电焊条 J422 综合 | kg | 0.311 | 4.96 | 0 | 0 | 计价 | 按实计算
YT18-17 | 材料 | 乙供 | C13010300 | 精制六角螺栓 综合 | kg | 1.446 | 6.49 | 0 | 0 | 计价 | 按实计算
YT18-17 | 材料 | 乙供 | C16100602 | 铝标识牌 | 个 | 1 | 0.454 | 0 | 0 | 计价 | 按实计算
YT18-17 | 材料 | 乙供 | C17030502 | 石棉橡胶板 中压 6以下 | kg | 0.276 | 8.49 | 0 | 0 | 计价 | 按实计算
YT18-17 | 材料 | 乙供 | C21020101 | 电 | kW·h | 0.074 | 0.84 | 0 | 0 | 计价 | 按实计算
YT18-17 | 材料 | 乙供 | C22030602 | 砂轮片 Φ100 | 片 | 0.068 | 5.385 | 0 | 0 | 计价 | 按实计算
YT18-17 | 材料 | 乙供 | C22030605 | 砂轮片 Φ400 | 片 | 0.026 | 10 | 0 | 0 | 计价 | 按实计算
YT18-17 | 材料 | 乙供 | C22040461 | 碎布 | kg | 0.08 | 3.489 | 0 | 0 | 计价 | 按实计算
YT18-17 | 材料 | 乙供 | C22040501 | 棉纱头 | kg | 0.028 | 5.67 | 0 | 0 | 计价 | 按实计算
YT18-17 | 机械 | 乙供 | J10-01-001 | 交流弧焊机 容量 21kVA | 台班 | 0.113 | 67 | 0 | 0 | 计价 | 按实计算
YT18-17 | 机械 | 乙供 | J15-01-010 | 砂轮切割机 直径 Φ400 | 台班 | 0.007 | 57.77 | 0 | 0 | 计价 | 按实计算
YT18-17 | 材料 | 乙供 | C99010102 | 其他材料费 | 元 | 8.4123 | 1 | 0 | 0 | 计价 | 按实计算
YT18-18 | 人工 | 乙供 | 9101106 | 建筑普通工 | 工日 | 0.2825 | 70 | 0 | 0 | 计价 | 按实计算
YT18-18 | 人工 | 乙供 | 9101107 | 建筑技术工 | 工日 | 0.4237 | 98 | 0 | 0 | 计价 | 按实计算
YT18-18 | 材料 | 乙供 | C06040309 | 平焊法兰 PN1.6 DN80 | 片 | 2.2 | 32.12 | 0 | 0 | 计价 | 按实计算
YT18-18 | 材料 | 乙供 | C06070306 | 水流指示器 DN80 | 个 | 1 | 425.481 | 0 | 0 | 计价 | 按实计算
YT18-18 | 材料 | 乙供 | C12010100 | 电焊条 J422 综合 | kg | 0.463 | 4.96 | 0 | 0 | 计价 | 按实计算
YT18-18 | 材料 | 乙供 | C13010300 | 精制六角螺栓 综合 | kg | 3.032 | 6.49 | 0 | 0 | 计价 | 按实计算
YT18-18 | 材料 | 乙供 | C16100602 | 铝标识牌 | 个 | 1 | 0.454 | 0 | 0 | 计价 | 按实计算
YT18-18 | 材料 | 乙供 | C17030502 | 石棉橡胶板 中压 6以下 | kg | 0.524 | 8.49 | 0 | 0 | 计价 | 按实计算
YT18-18 | 材料 | 乙供 | C21020101 | 电 | kW·h | 0.135 | 0.84 | 0 | 0 | 计价 | 按实计算
YT18-18 | 材料 | 乙供 | C22030602 | 砂轮片 Φ100 | 片 | 0.1 | 5.385 | 0 | 0 | 计价 | 按实计算
YT18-18 | 材料 | 乙供 | C22030605 | 砂轮片 Φ400 | 片 | 0.054 | 10 | 0 | 0 | 计价 | 按实计算
YT18-18 | 材料 | 乙供 | C22040461 | 碎布 | kg | 0.08 | 3.489 | 0 | 0 | 计价 | 按实计算
YT18-18 | 材料 | 乙供 | C22040501 | 棉纱头 | kg | 0.048 | 5.67 | 0 | 0 | 计价 | 按实计算
YT18-18 | 机械 | 乙供 | J10-01-001 | 交流弧焊机 容量 21kVA | 台班 | 0.153 | 67 | 0 | 0 | 计价 | 按实计算
YT18-18 | 机械 | 乙供 | J15-01-010 | 砂轮切割机 直径 Φ400 | 台班 | 0.01 | 57.77 | 0 | 0 | 计价 | 按实计算
YT18-18 | 材料 | 乙供 | C99010102 | 其他材料费 | 元 | 10.4953 | 1 | 0 | 0 | 计价 | 按实计算
YT18-19 | 人工 | 乙供 | 9101106 | 建筑普通工 | 工日 | 0.3393 | 70 | 0 | 0 | 计价 | 按实计算
YT18-19 | 人工 | 乙供 | 9101107 | 建筑技术工 | 工日 | 0.5089 | 98 | 0 | 0 | 计价 | 按实计算
YT18-19 | 材料 | 乙供 | C06040310 | 平焊法兰 PN1.6 DN100 | 片 | 2.2 | 41.26 | 0 | 0 | 计价 | 按实计算
YT18-19 | 材料 | 乙供 | C06070307 | 水流指示器 DN100 | 个 | 1 | 558.798 | 0 | 0 | 计价 | 按实计算
YT18-19 | 材料 | 乙供 | C12010100 | 电焊条 J422 综合 | kg | 0.564 | 4.96 | 0 | 0 | 计价 | 按实计算
YT18-19 | 材料 | 乙供 | C13010300 | 精制六角螺栓 综合 | kg | 3.032 | 6.49 | 0 | 0 | 计价 | 按实计算
YT18-19 | 材料 | 乙供 | C16100602 | 铝标识牌 | 个 | 1 | 0.454 | 0 | 0 | 计价 | 按实计算
YT18-19 | 材料 | 乙供 | C17030502 | 石棉橡胶板 中压 6以下 | kg | 0.692 | 8.49 | 0 | 0 | 计价 | 按实计算
YT18-19 | 材料 | 乙供 | C21020101 | 电 | kW·h | 0.162 | 0.84 | 0 | 0 | 计价 | 按实计算
YT18-19 | 材料 | 乙供 | C22030602 | 砂轮片 Φ100 | 片 | 0.128 | 5.385 | 0 | 0 | 计价 | 按实计算
YT18-19 | 材料 | 乙供 | C22030605 | 砂轮片 Φ400 | 片 | 0.057 | 10 | 0 | 0 | 计价 | 按实计算
YT18-19 | 材料 | 乙供 | C22040461 | 碎布 | kg | 0.12 | 3.489 | 0 | 0 | 计价 | 按实计算
YT18-19 | 材料 | 乙供 | C22040501 | 棉纱头 | kg | 0.052 | 5.67 | 0 | 0 | 计价 | 按实计算
YT18-19 | 机械 | 乙供 | J10-01-001 | 交流弧焊机 容量 21kVA | 台班 | 0.188 | 67 | 0 | 0 | 计价 | 按实计算
YT18-19 | 机械 | 乙供 | J15-01-010 | 砂轮切割机 直径 Φ400 | 台班 | 0.013 | 57.77 | 0 | 0 | 计价 | 按实计算
YT18-19 | 材料 | 乙供 | C99010102 | 其他材料费 | 元 | 13.6097 | 1 | 0 | 0 | 计价 | 按实计算
YT18-20 | 人工 | 乙供 | 9101106 | 建筑普通工 | 工日 | 0.4784 | 70 | 0 | 0 | 计价 | 按实计算
YT18-20 | 人工 | 乙供 | 9101107 | 建筑技术工 | 工日 | 0.7176 | 98 | 0 | 0 | 计价 | 按实计算
YT18-20 | 材料 | 乙供 | C06040312 | 平焊法兰 PN1.6 DN150 | 片 | 2.2 | 62.69 | 0 | 0 | 计价 | 按实计算
YT18-20 | 材料 | 乙供 | C06070309 | 水流指示器 DN150 | 个 | 1 | 1170.072 | 0 | 0 | 计价 | 按实计算
YT18-20 | 材料 | 乙供 | C12010100 | 电焊条 J422 综合 | kg | 0.687 | 4.96 | 0 | 0 | 计价 | 按实计算
YT18-20 | 材料 | 乙供 | C13010300 | 精制六角螺栓 综合 | kg | 5.582 | 6.49 | 0 | 0 | 计价 | 按实计算
YT18-20 | 材料 | 乙供 | C16100602 | 铝标识牌 | 个 | 1 | 0.454 | 0 | 0 | 计价 | 按实计算
YT18-20 | 材料 | 乙供 | C17030502 | 石棉橡胶板 中压 6以下 | kg | 1.104 | 8.49 | 0 | 0 | 计价 | 按实计算
YT18-20 | 材料 | 乙供 | C21020101 | 电 | kW·h | 0.215 | 0.84 | 0 | 0 | 计价 | 按实计算
YT18-20 | 材料 | 乙供 | C22030602 | 砂轮片 Φ100 | 片 | 0.188 | 5.385 | 0 | 0 | 计价 | 按实计算
YT18-20 | 材料 | 乙供 | C22030605 | 砂轮片 Φ400 | 片 | 0.071 | 10 | 0 | 0 | 计价 | 按实计算
YT18-20 | 材料 | 乙供 | C22040461 | 碎布 | kg | 0.12 | 3.489 | 0 | 0 | 计价 | 按实计算
YT18-20 | 材料 | 乙供 | C22040501 | 棉纱头 | kg | 0.056 | 5.67 | 0 | 0 | 计价 | 按实计算
YT18-20 | 机械 | 乙供 | J10-01-001 | 交流弧焊机 容量 21kVA | 台班 | 0.219 | 67 | 0 | 0 | 计价 | 按实计算
YT18-20 | 机械 | 乙供 | J15-01-010 | 砂轮切割机 直径 Φ400 | 台班 | 0.02 | 57.77 | 0 | 0 | 计价 | 按实计算
YT18-20 | 材料 | 乙供 | C99010102 | 其他材料费 | 元 | 27.2018 | 1 | 0 | 0 | 计价 | 按实计算
YT18-21 | 人工 | 乙供 | 9101106 | 建筑普通工 | 工日 | 0.6333 | 70 | 0 | 0 | 计价 | 按实计算
YT18-21 | 人工 | 乙供 | 9101107 | 建筑技术工 | 工日 | 0.9499 | 98 | 0 | 0 | 计价 | 按实计算
YT18-21 | 材料 | 乙供 | C06040313 | 平焊法兰 PN1.6 DN200 | 片 | 2.2 | 103.24 | 0 | 0 | 计价 | 按实计算
YT18-21 | 材料 | 乙供 | C06070310 | 水流指示器 DN200 | 个 | 1 | 1687.74 | 0 | 0 | 计价 | 按实计算
YT18-21 | 材料 | 乙供 | C12010100 | 电焊条 J422 综合 | kg | 1.477 | 4.96 | 0 | 0 | 计价 | 按实计算
YT18-21 | 材料 | 乙供 | C13010300 | 精制六角螺栓 综合 | kg | 9.023 | 6.49 | 0 | 0 | 计价 | 按实计算
YT18-21 | 材料 | 乙供 | C16100602 | 铝标识牌 | 个 | 1 | 0.454 | 0 | 0 | 计价 | 按实计算
YT18-21 | 材料 | 乙供 | C17030502 | 石棉橡胶板 中压 6以下 | kg | 1.324 | 8.49 | 0 | 0 | 计价 | 按实计算
YT18-21 | 材料 | 乙供 | C21020101 | 电 | kW·h | 0.403 | 0.84 | 0 | 0 | 计价 | 按实计算
YT18-21 | 材料 | 乙供 | C22030602 | 砂轮片 Φ100 | 片 | 0.316 | 5.385 | 0 | 0 | 计价 | 按实计算
YT18-21 | 材料 | 乙供 | C22030605 | 砂轮片 Φ400 | 片 | 0.085 | 10 | 0 | 0 | 计价 | 按实计算
YT18-21 | 材料 | 乙供 | C22040461 | 碎布 | kg | 0.12 | 3.489 | 0 | 0 | 计价 | 按实计算
YT18-21 | 材料 | 乙供 | C22040501 | 棉纱头 | kg | 0.112 | 5.67 | 0 | 0 | 计价 | 按实计算
YT18-21 | 机械 | 乙供 | J10-01-001 | 交流弧焊机 容量 21kVA | 台班 | 0.474 | 67 | 0 | 0 | 计价 | 按实计算
YT18-21 | 材料 | 乙供 | C99010102 | 其他材料费 | 元 | 39.9278 | 1 | 0 | 0 | 计价 | 按实计算
YT18-22 | 人工 | 乙供 | 9101106 | 建筑普通工 | 工日 | 0.1002 | 70 | 0 | 0 | 计价 | 按实计算
YT18-22 | 人工 | 乙供 | 9101107 | 建筑技术工 | 工日 | 0.1503 | 98 | 0 | 0 | 计价 | 按实计算
YT18-22 | 材料 | 乙供 | C06040307 | 平焊法兰 PN1.6 DN50 | 片 | 2 | 24.62 | 0 | 0 | 计价 | 按实计算
YT18-22 | 材料 | 乙供 | C06071104 | 减压孔板 DN50 | 个 | 1 | 49.391 | 0 | 0 | 计价 | 按实计算
YT18-22 | 材料 | 乙供 | C12010100 | 电焊条 J422 综合 | kg | 0.133 | 4.96 | 0 | 0 | 计价 | 按实计算
YT18-22 | 材料 | 乙供 | C13010201 | 镀锌六角螺栓 综合 | kg | 1.252 | 8.8 | 0 | 0 | 计价 | 按实计算
YT18-22 | 材料 | 乙供 | C17030502 | 石棉橡胶板 中压 6以下 | kg | 0.276 | 8.49 | 0 | 0 | 计价 | 按实计算
YT18-22 | 材料 | 乙供 | C21020101 | 电 | kW·h | 0.074 | 0.84 | 0 | 0 | 计价 | 按实计算
YT18-22 | 材料 | 乙供 | C22030602 | 砂轮片 Φ100 | 片 | 0.068 | 5.385 | 0 | 0 | 计价 | 按实计算
YT18-22 | 材料 | 乙供 | C22030605 | 砂轮片 Φ400 | 片 | 0.026 | 10 | 0 | 0 | 计价 | 按实计算
YT18-22 | 材料 | 乙供 | C22040461 | 碎布 | kg | 0.08 | 3.489 | 0 | 0 | 计价 | 按实计算
YT18-22 | 材料 | 乙供 | C22040501 | 棉纱头 | kg | 0.05 | 5.67 | 0 | 0 | 计价 | 按实计算
YT18-22 | 机械 | 乙供 | J10-01-001 | 交流弧焊机 容量 21kVA | 台班 | 0.077 | 67 | 0 | 0 | 计价 | 按实计算
YT18-22 | 机械 | 乙供 | J15-01-010 | 砂轮切割机 直径 Φ400 | 台班 | 0.07 | 57.77 | 0 | 0 | 计价 | 按实计算
YT18-22 | 材料 | 乙供 | C99010102 | 其他材料费 | 元 | 2.278 | 1 | 0 | 0 | 计价 | 按实计算
YT18-23 | 人工 | 乙供 | 9101106 | 建筑普通工 | 工日 | 0.1048 | 70 | 0 | 0 | 计价 | 按实计算
YT18-23 | 人工 | 乙供 | 9101107 | 建筑技术工 | 工日 | 0.1572 | 98 | 0 | 0 | 计价 | 按实计算
YT18-23 | 材料 | 乙供 | C06040308 | 平焊法兰 PN1.6 DN65 | 片 | 2 | 28.57 | 0 | 0 | 计价 | 按实计算
YT18-23 | 材料 | 乙供 | C06071105 | 减压孔板 DN65 | 个 | 1 | 58.41 | 0 | 0 | 计价 | 按实计算
YT18-23 | 材料 | 乙供 | C12010100 | 电焊条 J422 综合 | kg | 0.237 | 4.96 | 0 | 0 | 计价 | 按实计算
YT18-23 | 材料 | 乙供 | C13010201 | 镀锌六角螺栓 综合 | kg | 1.252 | 8.8 | 0 | 0 | 计价 | 按实计算
YT18-23 | 材料 | 乙供 | C17030502 | 石棉橡胶板 中压 6以下 | kg | 0.36 | 8.49 | 0 | 0 | 计价 | 按实计算
YT18-23 | 材料 | 乙供 | C21020101 | 电 | kW·h | 0.115 | 0.84 | 0 | 0 | 计价 | 按实计算
YT18-23 | 材料 | 乙供 | C22030602 | 砂轮片 Φ100 | 片 | 0.086 | 5.385 | 0 | 0 | 计价 | 按实计算
YT18-23 | 材料 | 乙供 | C22030605 | 砂轮片 Φ400 | 片 | 0.038 | 10 | 0 | 0 | 计价 | 按实计算
YT18-23 | 材料 | 乙供 | C22040461 | 碎布 | kg | 0.08 | 3.489 | 0 | 0 | 计价 | 按实计算
YT18-23 | 材料 | 乙供 | C22040501 | 棉纱头 | kg | 0.05 | 5.67 | 0 | 0 | 计价 | 按实计算
YT18-23 | 机械 | 乙供 | J10-01-001 | 交流弧焊机 容量 21kVA | 台班 | 0.097 | 67 | 0 | 0 | 计价 | 按实计算
YT18-23 | 机械 | 乙供 | J15-01-010 | 砂轮切割机 直径 Φ400 | 台班 | 0.09 | 57.77 | 0 | 0 | 计价 | 按实计算
YT18-23 | 材料 | 乙供 | C99010102 | 其他材料费 | 元 | 2.646 | 1 | 0 | 0 | 计价 | 按实计算
YT18-24 | 人工 | 乙供 | 9101106 | 建筑普通工 | 工日 | 0.1206 | 70 | 0 | 0 | 计价 | 按实计算
YT18-24 | 人工 | 乙供 | 9101107 | 建筑技术工 | 工日 | 0.1809 | 98 | 0 | 0 | 计价 | 按实计算
YT18-24 | 材料 | 乙供 | C06040309 | 平焊法兰 PN1.6 DN80 | 片 | 2 | 32.12 | 0 | 0 | 计价 | 按实计算
YT18-24 | 材料 | 乙供 | C06071106 | 减压孔板 DN80 | 个 | 1 | 68.29 | 0 | 0 | 计价 | 按实计算
YT18-24 | 材料 | 乙供 | C12010100 | 电焊条 J422 综合 | kg | 0.271 | 4.96 | 0 | 0 | 计价 | 按实计算
YT18-24 | 材料 | 乙供 | C13010201 | 镀锌六角螺栓 综合 | kg | 2.504 | 8.8 | 0 | 0 | 计价 | 按实计算
YT18-24 | 材料 | 乙供 | C17030502 | 石棉橡胶板 中压 6以下 | kg | 0.524 | 8.49 | 0 | 0 | 计价 | 按实计算
YT18-24 | 材料 | 乙供 | C21020101 | 电 | kW·h | 0.135 | 0.84 | 0 | 0 | 计价 | 按实计算
YT18-24 | 材料 | 乙供 | C22030602 | 砂轮片 Φ100 | 片 | 0.1 | 5.385 | 0 | 0 | 计价 | 按实计算
YT18-24 | 材料 | 乙供 | C22030605 | 砂轮片 Φ400 | 片 | 0.045 | 10 | 0 | 0 | 计价 | 按实计算
YT18-24 | 材料 | 乙供 | C22040461 | 碎布 | kg | 0.08 | 3.489 | 0 | 0 | 计价 | 按实计算
YT18-24 | 材料 | 乙供 | C22040501 | 棉纱头 | kg | 0.08 | 5.67 | 0 | 0 | 计价 | 按实计算
YT18-24 | 机械 | 乙供 | J10-01-001 | 交流弧焊机 容量 21kVA | 台班 | 0.112 | 67 | 0 | 0 | 计价 | 按实计算
YT18-24 | 机械 | 乙供 | J15-01-010 | 砂轮切割机 直径 Φ400 | 台班 | 0.01 | 57.77 | 0 | 0 | 计价 | 按实计算
YT18-24 | 材料 | 乙供 | C99010102 | 其他材料费 | 元 | 3.2439 | 1 | 0 | 0 | 计价 | 按实计算
YT18-25 | 人工 | 乙供 | 9101106 | 建筑普通工 | 工日 | 0.1436 | 70 | 0 | 0 | 计价 | 按实计算
YT18-25 | 人工 | 乙供 | 9101107 | 建筑技术工 | 工日 | 0.2155 | 98 | 0 | 0 | 计价 | 按实计算
YT18-25 | 材料 | 乙供 | C06040310 | 平焊法兰 PN1.6 DN100 | 片 | 2 | 41.26 | 0 | 0 | 计价 | 按实计算
YT18-25 | 材料 | 乙供 | C06071107 | 减压孔板 DN100 | 个 | 1 | 93.97 | 0 | 0 | 计价 | 按实计算
YT18-25 | 材料 | 乙供 | C12010100 | 电焊条 J422 综合 | kg | 0.363 | 4.96 | 0 | 0 | 计价 | 按实计算
YT18-25 | 材料 | 乙供 | C13010201 | 镀锌六角螺栓 综合 | kg | 2.504 | 8.8 | 0 | 0 | 计价 | 按实计算
YT18-25 | 材料 | 乙供 | C17030502 | 石棉橡胶板 中压 6以下 | kg | 0.692 | 8.49 | 0 | 0 | 计价 | 按实计算
YT18-25 | 材料 | 乙供 | C21020101 | 电 | kW·h | 0.162 | 0.84 | 0 | 0 | 计价 | 按实计算
YT18-25 | 材料 | 乙供 | C22030602 | 砂轮片 Φ100 | 片 | 0.128 | 5.385 | 0 | 0 | 计价 | 按实计算
YT18-25 | 材料 | 乙供 | C22030605 | 砂轮片 Φ400 | 片 | 0.057 | 10 | 0 | 0 | 计价 | 按实计算
YT18-25 | 材料 | 乙供 | C22040461 | 碎布 | kg | 0.12 | 3.489 | 0 | 0 | 计价 | 按实计算
YT18-25 | 材料 | 乙供 | C22040501 | 棉纱头 | kg | 0.1 | 5.67 | 0 | 0 | 计价 | 按实计算
YT18-25 | 机械 | 乙供 | J10-01-001 | 交流弧焊机 容量 21kVA | 台班 | 0.144 | 67 | 0 | 0 | 计价 | 按实计算
YT18-25 | 机械 | 乙供 | J15-01-010 | 砂轮切割机 直径 Φ400 | 台班 | 0.013 | 57.77 | 0 | 0 | 计价 | 按实计算
YT18-25 | 材料 | 乙供 | C99010102 | 其他材料费 | 元 | 4.1716 | 1 | 0 | 0 | 计价 | 按实计算
YT18-26 | 人工 | 乙供 | 9101106 | 建筑普通工 | 工日 | 0.164 | 70 | 0 | 0 | 计价 | 按实计算
YT18-26 | 人工 | 乙供 | 9101107 | 建筑技术工 | 工日 | 0.246 | 98 | 0 | 0 | 计价 | 按实计算
YT18-26 | 材料 | 乙供 | C06040312 | 平焊法兰 PN1.6 DN150 | 片 | 2 | 62.69 | 0 | 0 | 计价 | 按实计算
YT18-26 | 材料 | 乙供 | C06071109 | 减压孔板 DN150 | 个 | 1 | 134.48 | 0 | 0 | 计价 | 按实计算
YT18-26 | 材料 | 乙供 | C12010100 | 电焊条 J422 综合 | kg | 0.474 | 4.96 | 0 | 0 | 计价 | 按实计算
YT18-26 | 材料 | 乙供 | C13010201 | 镀锌六角螺栓 综合 | kg | 2.504 | 8.8 | 0 | 0 | 计价 | 按实计算
YT18-26 | 材料 | 乙供 | C17030502 | 石棉橡胶板 中压 6以下 | kg | 1.104 | 8.49 | 0 | 0 | 计价 | 按实计算
YT18-26 | 材料 | 乙供 | C21020101 | 电 | kW·h | 0.215 | 0.84 | 0 | 0 | 计价 | 按实计算
YT18-26 | 材料 | 乙供 | C22030602 | 砂轮片 Φ100 | 片 | 0.188 | 5.385 | 0 | 0 | 计价 | 按实计算
YT18-26 | 材料 | 乙供 | C22030605 | 砂轮片 Φ400 | 片 | 0.071 | 10 | 0 | 0 | 计价 | 按实计算
YT18-26 | 材料 | 乙供 | C22040461 | 碎布 | kg | 0.12 | 3.489 | 0 | 0 | 计价 | 按实计算
YT18-26 | 材料 | 乙供 | C22040501 | 棉纱头 | kg | 0.12 | 5.67 | 0 | 0 | 计价 | 按实计算
YT18-26 | 机械 | 乙供 | J10-01-001 | 交流弧焊机 容量 21kVA | 台班 | 0.172 | 67 | 0 | 0 | 计价 | 按实计算
YT18-26 | 机械 | 乙供 | J15-01-010 | 砂轮切割机 直径 Φ400 | 台班 | 0.02 | 57.77 | 0 | 0 | 计价 | 按实计算
YT18-26 | 材料 | 乙供 | C99010102 | 其他材料费 | 元 | 5.9324 | 1 | 0 | 0 | 计价 | 按实计算
YT18-27 | 人工 | 乙供 | 9101106 | 建筑普通工 | 工日 | 0.3441 | 70 | 0 | 0 | 计价 | 按实计算
YT18-27 | 人工 | 乙供 | 9101107 | 建筑技术工 | 工日 | 0.5162 | 98 | 0 | 0 | 计价 | 按实计算
YT18-27 | 材料 | 乙供 | C02040201 | 镀锌钢管 DN20以下 | kg | 0.393 | 5.1 | 0 | 0 | 计价 | 按实计算
YT18-27 | 材料 | 乙供 | C05020203 | 截止阀 J11T-16 DN25 | 只 | 2.02 | 36.87 | 0 | 0 | 计价 | 按实计算
YT18-27 | 材料 | 乙供 | C06070101 | 压力表 1.6MPa | 只 | 1 | 17 | 0 | 0 | 计价 | 按实计算
YT18-27 | 材料 | 乙供 | C06071202 | 压力表气门 QZ-2M10/Φ6 | 只 | 1 | 19.828 | 0 | 0 | 计价 | 按实计算
YT18-27 | 材料 | 乙供 | C15010202 | 镀锌三通 DN25 | 个 | 1.01 | 2.702 | 0 | 0 | 计价 | 按实计算
YT18-27 | 材料 | 乙供 | C15010401 | 镀锌管接头外螺纹 DN20以下 | 个 | 1.01 | 0.706 | 0 | 0 | 计价 | 按实计算
YT18-27 | 材料 | 乙供 | C22030605 | 砂轮片 Φ400 | 片 | 0.064 | 10 | 0 | 0 | 计价 | 按实计算
YT18-27 | 材料 | 乙供 | C22040471 | 聚四氟乙烯生料带 | 卷 | 0.2108 | 3.403 | 0 | 0 | 计价 | 按实计算
YT18-27 | 材料 | 乙供 | C22040501 | 棉纱头 | kg | 0.041 | 5.67 | 0 | 0 | 计价 | 按实计算
YT18-27 | 机械 | 乙供 | J08-01-095 | 管子切断机 管径 Φ150 | 台班 | 0.057 | 35.39 | 0 | 0 | 计价 | 按实计算
YT18-27 | 机械 | 乙供 | J15-01-010 | 砂轮切割机 直径 Φ400 | 台班 | 0.024 | 57.77 | 0 | 0 | 计价 | 按实计算
YT18-27 | 材料 | 乙供 | C99010102 | 其他材料费 | 元 | 2.3668 | 1 | 0 | 0 | 计价 | 按实计算
YT18-28 | 人工 | 乙供 | 9101106 | 建筑普通工 | 工日 | 0.3757 | 70 | 0 | 0 | 计价 | 按实计算
YT18-28 | 人工 | 乙供 | 9101107 | 建筑技术工 | 工日 | 0.5636 | 98 | 0 | 0 | 计价 | 按实计算
YT18-28 | 材料 | 乙供 | C02040201 | 镀锌钢管 DN20以下 | kg | 0.393 | 5.1 | 0 | 0 | 计价 | 按实计算
YT18-28 | 材料 | 乙供 | C05020204 | 截止阀 J11T-16 DN32 | 只 | 2.02 | 60.03 | 0 | 0 | 计价 | 按实计算
YT18-28 | 材料 | 乙供 | C06070101 | 压力表 1.6MPa | 只 | 1 | 17 | 0 | 0 | 计价 | 按实计算
YT18-28 | 材料 | 乙供 | C06071202 | 压力表气门 QZ-2M10/Φ6 | 只 | 1 | 19.828 | 0 | 0 | 计价 | 按实计算
YT18-28 | 材料 | 乙供 | C15010203 | 镀锌三通 DN32 | 个 | 1.01 | 4.044 | 0 | 0 | 计价 | 按实计算
YT18-28 | 材料 | 乙供 | C15010401 | 镀锌管接头外螺纹 DN20以下 | 个 | 1.01 | 0.706 | 0 | 0 | 计价 | 按实计算
YT18-28 | 材料 | 乙供 | C22030605 | 砂轮片 Φ400 | 片 | 0.072 | 10 | 0 | 0 | 计价 | 按实计算
YT18-28 | 材料 | 乙供 | C22040471 | 聚四氟乙烯生料带 | 卷 | 0.26 | 3.403 | 0 | 0 | 计价 | 按实计算
YT18-28 | 材料 | 乙供 | C22040501 | 棉纱头 | kg | 0.041 | 5.67 | 0 | 0 | 计价 | 按实计算
YT18-28 | 机械 | 乙供 | J08-01-095 | 管子切断机 管径 Φ150 | 台班 | 0.089 | 35.39 | 0 | 0 | 计价 | 按实计算
YT18-28 | 机械 | 乙供 | J15-01-010 | 砂轮切割机 直径 Φ400 | 台班 | 0.024 | 57.77 | 0 | 0 | 计价 | 按实计算
YT18-28 | 材料 | 乙供 | C99010102 | 其他材料费 | 元 | 3.3346 | 1 | 0 | 0 | 计价 | 按实计算
YT18-29 | 人工 | 乙供 | 9101106 | 建筑普通工 | 工日 | 0.0129 | 70 | 0 | 0 | 计价 | 按实计算
YT18-29 | 人工 | 乙供 | 9101107 | 建筑技术工 | 工日 | 0.0193 | 98 | 0 | 0 | 计价 | 按实计算
YT18-29 | 材料 | 乙供 | C01020501 | 扁钢(3~5)×50mm以下 | kg | 0.71 | 3.724 | 0 | 0 | 计价 | 按实计算
YT18-29 | 材料 | 乙供 | C01030301 | 镀锌钢板 0.5以下 | kg | 1.099 | 4.995 | 0 | 0 | 计价 | 按实计算
YT18-29 | 材料 | 乙供 | C13010300 | 精制六角螺栓 综合 | kg | 0.186 | 6.49 | 0 | 0 | 计价 | 按实计算
YT18-29 | 材料 | 乙供 | C13011102 | 膨胀螺栓 M8 | 套 | 2.06 | 0.556 | 0 | 0 | 计价 | 按实计算
YT18-29 | 机械 | 乙供 | J15-01-082 | 冲击钻 | 台班 | 0.053 | 66.089 | 0 | 0 | 计价 | 按实计算
YT18-29 | 材料 | 乙供 | C99010102 | 其他材料费 | 元 | 0.2097 | 1 | 0 | 0 | 计价 | 按实计算
YT18-30 | 人工 | 乙供 | 9101106 | 建筑普通工 | 工日 | 0.1503 | 70 | 0 | 0 | 计价 | 按实计算
YT18-30 | 人工 | 乙供 | 9101107 | 建筑技术工 | 工日 | 0.2255 | 98 | 0 | 0 | 计价 | 按实计算
YT18-30 | 材料 | 乙供 | C09010102 | 普通硅酸盐水泥 42.5 | t | 0.001 | 396 | 0 | 0 | 计价 | 按实计算
YT18-30 | 材料 | 乙供 | C11081102 | 地下式消火栓 1.0MPa 浅型 | 套 | 1 | 989.916 | 0 | 0 | 计价 | 按实计算
YT18-30 | 材料 | 乙供 | C15010701 | 镀锌管堵 DN20以下 | 个 | 1.01 | 0.752 | 0 | 0 | 计价 | 按实计算
YT18-30 | 材料 | 乙供 | C17030101 | 石棉绒 | kg | 0.123 | 3.69 | 0 | 0 | 计价 | 按实计算
YT18-30 | 材料 | 乙供 | C19110101 | 氧气 | m³ | 0.103 | 4.71 | 0 | 0 | 计价 | 按实计算
YT18-30 | 材料 | 乙供 | C19110201 | 乙炔气 | m³ | 0.034 | 10.379 | 0 | 0 | 计价 | 按实计算
YT18-30 | 材料 | 乙供 | C22040461 | 碎布 | kg | 0.05 | 3.489 | 0 | 0 | 计价 | 按实计算
YT18-30 | 材料 | 乙供 | C22040521 | 油麻 | kg | 0.12 | 8.025 | 0 | 0 | 计价 | 按实计算
YT18-30 | 材料 | 乙供 | C99010102 | 其他材料费 | 元 | 19.87 | 1 | 0 | 0 | 计价 | 按实计算
YT18-31 | 人工 | 乙供 | 9101106 | 建筑普通工 | 工日 | 0.1503 | 70 | 0 | 0 | 计价 | 按实计算
YT18-31 | 人工 | 乙供 | 9101107 | 建筑技术工 | 工日 | 0.2255 | 98 | 0 | 0 | 计价 | 按实计算
YT18-31 | 材料 | 乙供 | C09010102 | 普通硅酸盐水泥 42.5 | t | 0.001 | 396 | 0 | 0 | 计价 | 按实计算
YT18-31 | 材料 | 乙供 | C11081103 | 地下式消火栓 1.0MPa 深I型 | 套 | 1 | 1160.312 | 0 | 0 | 计价 | 按实计算
YT18-31 | 材料 | 乙供 | C15010701 | 镀锌管堵 DN20以下 | 个 | 1.01 | 0.752 | 0 | 0 | 计价 | 按实计算
YT18-31 | 材料 | 乙供 | C17030101 | 石棉绒 | kg | 0.123 | 3.69 | 0 | 0 | 计价 | 按实计算
YT18-31 | 材料 | 乙供 | C19110101 | 氧气 | m³ | 0.103 | 4.71 | 0 | 0 | 计价 | 按实计算
YT18-31 | 材料 | 乙供 | C19110201 | 乙炔气 | m³ | 0.034 | 10.379 | 0 | 0 | 计价 | 按实计算
YT18-31 | 材料 | 乙供 | C22040461 | 碎布 | kg | 0.05 | 3.489 | 0 | 0 | 计价 | 按实计算
YT18-31 | 材料 | 乙供 | C22040521 | 油麻 | kg | 0.12 | 8.025 | 0 | 0 | 计价 | 按实计算
YT18-31 | 材料 | 乙供 | C99010102 | 其他材料费 | 元 | 23.2779 | 1 | 0 | 0 | 计价 | 按实计算
YT18-32 | 人工 | 乙供 | 9101106 | 建筑普通工 | 工日 | 0.1503 | 70 | 0 | 0 | 计价 | 按实计算
YT18-32 | 人工 | 乙供 | 9101107 | 建筑技术工 | 工日 | 0.2255 | 98 | 0 | 0 | 计价 | 按实计算
YT18-32 | 材料 | 乙供 | C11081104 | 地下式消火栓 1.0MPa 深Ⅱ型 | 套 | 1 | 1176.54 | 0 | 0 | 计价 | 按实计算
YT18-32 | 材料 | 乙供 | C13010300 | 精制六角螺栓 综合 | kg | 1.712 | 6.49 | 0 | 0 | 计价 | 按实计算
YT18-32 | 材料 | 乙供 | C15010701 | 镀锌管堵 DN20以下 | 个 | 1.01 | 0.752 | 0 | 0 | 计价 | 按实计算
YT18-32 | 材料 | 乙供 | C17030502 | 石棉橡胶板 中压 6以下 | kg | 0.173 | 8.49 | 0 | 0 | 计价 | 按实计算
YT18-32 | 材料 | 乙供 | C22040461 | 碎布 | kg | 0.03 | 3.489 | 0 | 0 | 计价 | 按实计算
YT18-32 | 材料 | 乙供 | C22040501 | 棉纱头 | kg | 0.013 | 5.67 | 0 | 0 | 计价 | 按实计算
YT18-32 | 材料 | 乙供 | C99010102 | 其他材料费 | 元 | 23.8012 | 1 | 0 | 0 | 计价 | 按实计算
YT18-33 | 人工 | 乙供 | 9101106 | 建筑普通工 | 工日 | 0.2141 | 70 | 0 | 0 | 计价 | 按实计算
YT18-33 | 人工 | 乙供 | 9101107 | 建筑技术工 | 工日 | 0.3212 | 98 | 0 | 0 | 计价 | 按实计算
YT18-33 | 材料 | 乙供 | C06040310 | 平焊法兰 PN1.6 DN100 | 片 | 1 | 41.26 | 0 | 0 | 计价 | 按实计算
YT18-33 | 材料 | 乙供 | C11081105 | 地下式消火栓 1.6MPa 浅型 | 套 | 1 | 989.916 | 0 | 0 | 计价 | 按实计算
YT18-33 | 材料 | 乙供 | C12010100 | 电焊条 J422 综合 | kg | 0.221 | 4.96 | 0 | 0 | 计价 | 按实计算
YT18-33 | 材料 | 乙供 | C13010300 | 精制六角螺栓 综合 | kg | 1.712 | 6.49 | 0 | 0 | 计价 | 按实计算
YT18-33 | 材料 | 乙供 | C15010701 | 镀锌管堵 DN20以下 | 个 | 1.01 | 0.752 | 0 | 0 | 计价 | 按实计算
YT18-33 | 材料 | 乙供 | C17030502 | 石棉橡胶板 中压 6以下 | kg | 0.173 | 8.49 | 0 | 0 | 计价 | 按实计算
YT18-33 | 材料 | 乙供 | C19110101 | 氧气 | m³ | 0.157 | 4.71 | 0 | 0 | 计价 | 按实计算
YT18-33 | 材料 | 乙供 | C19110201 | 乙炔气 | m³ | 0.052 | 10.379 | 0 | 0 | 计价 | 按实计算
YT18-33 | 材料 | 乙供 | C22040461 | 碎布 | kg | 0.03 | 3.489 | 0 | 0 | 计价 | 按实计算
YT18-33 | 材料 | 乙供 | C22040501 | 棉纱头 | kg | 0.013 | 5.67 | 0 | 0 | 计价 | 按实计算
YT18-33 | 机械 | 乙供 | J10-01-001 | 交流弧焊机 容量 21kVA | 台班 | 0.071 | 67 | 0 | 0 | 计价 | 按实计算
YT18-33 | 材料 | 乙供 | C99010102 | 其他材料费 | 元 | 20.9414 | 1 | 0 | 0 | 计价 | 按实计算
YT18-34 | 人工 | 乙供 | 9101106 | 建筑普通工 | 工日 | 0.2141 | 70 | 0 | 0 | 计价 | 按实计算
YT18-34 | 人工 | 乙供 | 9101107 | 建筑技术工 | 工日 | 0.3212 | 98 | 0 | 0 | 计价 | 按实计算
YT18-34 | 材料 | 乙供 | C06040310 | 平焊法兰 PN1.6 DN100 | 片 | 1 | 41.26 | 0 | 0 | 计价 | 按实计算
YT18-34 | 材料 | 乙供 | C11081106 | 地下式消火栓 1.6MPa 深I型 | 套 | 1 | 1160.312 | 0 | 0 | 计价 | 按实计算
YT18-34 | 材料 | 乙供 | C12010100 | 电焊条 J422 综合 | kg | 0.221 | 4.96 | 0 | 0 | 计价 | 按实计算
YT18-34 | 材料 | 乙供 | C13010300 | 精制六角螺栓 综合 | kg | 1.712 | 6.49 | 0 | 0 | 计价 | 按实计算
YT18-34 | 材料 | 乙供 | C15010701 | 镀锌管堵 DN20以下 | 个 | 1.01 | 0.752 | 0 | 0 | 计价 | 按实计算
YT18-34 | 材料 | 乙供 | C17030502 | 石棉橡胶板 中压 6以下 | kg | 0.173 | 8.49 | 0 | 0 | 计价 | 按实计算
YT18-34 | 材料 | 乙供 | C19110101 | 氧气 | m³ | 0.157 | 4.71 | 0 | 0 | 计价 | 按实计算
YT18-34 | 材料 | 乙供 | C19110201 | 乙炔气 | m³ | 0.052 | 10.379 | 0 | 0 | 计价 | 按实计算
YT18-34 | 材料 | 乙供 | C22040461 | 碎布 | kg | 0.03 | 3.489 | 0 | 0 | 计价 | 按实计算
YT18-34 | 材料 | 乙供 | C22040501 | 棉纱头 | kg | 0.013 | 5.67 | 0 | 0 | 计价 | 按实计算
YT18-34 | 机械 | 乙供 | J10-01-001 | 交流弧焊机 容量 21kVA | 台班 | 0.071 | 67 | 0 | 0 | 计价 | 按实计算
YT18-34 | 材料 | 乙供 | C99010102 | 其他材料费 | 元 | 24.3493 | 1 | 0 | 0 | 计价 | 按实计算
YT18-35 | 人工 | 乙供 | 9101106 | 建筑普通工 | 工日 | 0.1503 | 70 | 0 | 0 | 计价 | 按实计算
YT18-35 | 人工 | 乙供 | 9101107 | 建筑技术工 | 工日 | 0.2255 | 98 | 0 | 0 | 计价 | 按实计算
YT18-35 | 材料 | 乙供 | C11081107 | 地下式消火栓 1.6MPa 深Ⅱ型 | 套 | 1 | 1176.54 | 0 | 0 | 计价 | 按实计算
YT18-35 | 材料 | 乙供 | C13010300 | 精制六角螺栓 综合 | kg | 1.712 | 6.49 | 0 | 0 | 计价 | 按实计算
YT18-35 | 材料 | 乙供 | C15010701 | 镀锌管堵 DN20以下 | 个 | 1.01 | 0.752 | 0 | 0 | 计价 | 按实计算
YT18-35 | 材料 | 乙供 | C17030502 | 石棉橡胶板 中压 6以下 | kg | 0.173 | 8.49 | 0 | 0 | 计价 | 按实计算
YT18-35 | 材料 | 乙供 | C22040461 | 碎布 | kg | 0.03 | 3.489 | 0 | 0 | 计价 | 按实计算
YT18-35 | 材料 | 乙供 | C22040501 | 棉纱头 | kg | 0.013 | 5.67 | 0 | 0 | 计价 | 按实计算
YT18-35 | 材料 | 乙供 | C99010102 | 其他材料费 | 元 | 23.8012 | 1 | 0 | 0 | 计价 | 按实计算
YT18-36 | 人工 | 乙供 | 9101106 | 建筑普通工 | 工日 | 0.1935 | 70 | 0 | 0 | 计价 | 按实计算
YT18-36 | 人工 | 乙供 | 9101107 | 建筑技术工 | 工日 | 0.2902 | 98 | 0 | 0 | 计价 | 按实计算
YT18-36 | 材料 | 乙供 | C09010102 | 普通硅酸盐水泥 42.5 | t | 0.001 | 396 | 0 | 0 | 计价 | 按实计算
YT18-36 | 材料 | 乙供 | C11081006 | 地上式消火栓 1.6MPa深 100型 | 套 | 1 | 1132.784 | 0 | 0 | 计价 | 按实计算
YT18-36 | 材料 | 乙供 | C15010701 | 镀锌管堵 DN20以下 | 个 | 1.01 | 0.752 | 0 | 0 | 计价 | 按实计算
YT18-36 | 材料 | 乙供 | C17030101 | 石棉绒 | kg | 0.123 | 3.69 | 0 | 0 | 计价 | 按实计算
YT18-36 | 材料 | 乙供 | C19110101 | 氧气 | m³ | 0.103 | 4.71 | 0 | 0 | 计价 | 按实计算
YT18-36 | 材料 | 乙供 | C19110201 | 乙炔气 | m³ | 0.034 | 10.379 | 0 | 0 | 计价 | 按实计算
YT18-36 | 材料 | 乙供 | C22040461 | 碎布 | kg | 0.05 | 3.489 | 0 | 0 | 计价 | 按实计算
YT18-36 | 材料 | 乙供 | C22040521 | 油麻 | kg | 0.12 | 8.025 | 0 | 0 | 计价 | 按实计算
YT18-36 | 材料 | 乙供 | C99010102 | 其他材料费 | 元 | 22.7274 | 1 | 0 | 0 | 计价 | 按实计算
YT18-37 | 人工 | 乙供 | 9101106 | 建筑普通工 | 工日 | 0.2278 | 70 | 0 | 0 | 计价 | 按实计算
YT18-37 | 人工 | 乙供 | 9101107 | 建筑技术工 | 工日 | 0.3417 | 98 | 0 | 0 | 计价 | 按实计算
YT18-37 | 材料 | 乙供 | C09010102 | 普通硅酸盐水泥 42.5 | t | 0.001 | 396 | 0 | 0 | 计价 | 按实计算
YT18-37 | 材料 | 乙供 | C11081006 | 地上式消火栓 1.6MPa深 100型 | 套 | 1 | 1132.784 | 0 | 0 | 计价 | 按实计算
YT18-37 | 材料 | 乙供 | C15010701 | 镀锌管堵 DN20以下 | 个 | 1.01 | 0.752 | 0 | 0 | 计价 | 按实计算
YT18-37 | 材料 | 乙供 | C17030101 | 石棉绒 | kg | 0.123 | 3.69 | 0 | 0 | 计价 | 按实计算
YT18-37 | 材料 | 乙供 | C19110101 | 氧气 | m³ | 0.103 | 4.71 | 0 | 0 | 计价 | 按实计算
YT18-37 | 材料 | 乙供 | C19110201 | 乙炔气 | m³ | 0.034 | 10.379 | 0 | 0 | 计价 | 按实计算
YT18-37 | 材料 | 乙供 | C22040461 | 碎布 | kg | 0.05 | 3.489 | 0 | 0 | 计价 | 按实计算
YT18-37 | 材料 | 乙供 | C22040521 | 油麻 | kg | 0.12 | 8.025 | 0 | 0 | 计价 | 按实计算
YT18-37 | 材料 | 乙供 | C99010102 | 其他材料费 | 元 | 22.7274 | 1 | 0 | 0 | 计价 | 按实计算
YT18-38 | 人工 | 乙供 | 9101106 | 建筑普通工 | 工日 | 0.2755 | 70 | 0 | 0 | 计价 | 按实计算
YT18-38 | 人工 | 乙供 | 9101107 | 建筑技术工 | 工日 | 0.4133 | 98 | 0 | 0 | 计价 | 按实计算
YT18-38 | 材料 | 乙供 | C09010102 | 普通硅酸盐水泥 42.5 | t | 0.001 | 396 | 0 | 0 | 计价 | 按实计算
YT18-38 | 材料 | 乙供 | C11081006 | 地上式消火栓 1.6MPa深 100型 | 套 | 1 | 1132.784 | 0 | 0 | 计价 | 按实计算
YT18-38 | 材料 | 乙供 | C15010701 | 镀锌管堵 DN20以下 | 个 | 1.01 | 0.752 | 0 | 0 | 计价 | 按实计算
YT18-38 | 材料 | 乙供 | C17030101 | 石棉绒 | kg | 0.182 | 3.69 | 0 | 0 | 计价 | 按实计算
YT18-38 | 材料 | 乙供 | C19110101 | 氧气 | m³ | 0.172 | 4.71 | 0 | 0 | 计价 | 按实计算
YT18-38 | 材料 | 乙供 | C19110201 | 乙炔气 | m³ | 0.057 | 10.379 | 0 | 0 | 计价 | 按实计算
YT18-38 | 材料 | 乙供 | C22040461 | 碎布 | kg | 0.05 | 3.489 | 0 | 0 | 计价 | 按实计算
YT18-38 | 材料 | 乙供 | C22040521 | 油麻 | kg | 0.17 | 8.025 | 0 | 0 | 计价 | 按实计算
YT18-38 | 材料 | 乙供 | C99010102 | 其他材料费 | 元 | 22.751 | 1 | 0 | 0 | 计价 | 按实计算
YT18-39 | 人工 | 乙供 | 9101106 | 建筑普通工 | 工日 | 0.3098 | 70 | 0 | 0 | 计价 | 按实计算
YT18-39 | 人工 | 乙供 | 9101107 | 建筑技术工 | 工日 | 0.4647 | 98 | 0 | 0 | 计价 | 按实计算
YT18-39 | 材料 | 乙供 | C09010102 | 普通硅酸盐水泥 42.5 | t | 0.001 | 396 | 0 | 0 | 计价 | 按实计算
YT18-39 | 材料 | 乙供 | C11081006 | 地上式消火栓 1.6MPa深 100型 | 套 | 1 | 1132.784 | 0 | 0 | 计价 | 按实计算
YT18-39 | 材料 | 乙供 | C15010701 | 镀锌管堵 DN20以下 | 个 | 1.01 | 0.752 | 0 | 0 | 计价 | 按实计算
YT18-39 | 材料 | 乙供 | C17030101 | 石棉绒 | kg | 0.182 | 3.69 | 0 | 0 | 计价 | 按实计算
YT18-39 | 材料 | 乙供 | C19110101 | 氧气 | m³ | 0.172 | 4.71 | 0 | 0 | 计价 | 按实计算
YT18-39 | 材料 | 乙供 | C19110201 | 乙炔气 | m³ | 0.057 | 10.379 | 0 | 0 | 计价 | 按实计算
YT18-39 | 材料 | 乙供 | C22040461 | 碎布 | kg | 0.05 | 3.489 | 0 | 0 | 计价 | 按实计算
YT18-39 | 材料 | 乙供 | C22040521 | 油麻 | kg | 0.17 | 8.025 | 0 | 0 | 计价 | 按实计算
YT18-39 | 材料 | 乙供 | C99010102 | 其他材料费 | 元 | 22.751 | 1 | 0 | 0 | 计价 | 按实计算
YT18-40 | 人工 | 乙供 | 9101106 | 建筑普通工 | 工日 | 0.2573 | 70 | 0 | 0 | 计价 | 按实计算
YT18-40 | 人工 | 乙供 | 9101107 | 建筑技术工 | 工日 | 0.3859 | 98 | 0 | 0 | 计价 | 按实计算
YT18-40 | 材料 | 乙供 | C06040310 | 平焊法兰 PN1.6 DN100 | 片 | 1 | 41.26 | 0 | 0 | 计价 | 按实计算
YT18-40 | 材料 | 乙供 | C11081005 | 地上式消火栓 1.6MPa浅 100型 | 套 | 1 | 926.824 | 0 | 0 | 计价 | 按实计算
YT18-40 | 材料 | 乙供 | C12010100 | 电焊条 J422 综合 | kg | 0.221 | 4.96 | 0 | 0 | 计价 | 按实计算
YT18-40 | 材料 | 乙供 | C13010300 | 精制六角螺栓 综合 | kg | 1.712 | 6.49 | 0 | 0 | 计价 | 按实计算
YT18-40 | 材料 | 乙供 | C15010701 | 镀锌管堵 DN20以下 | 个 | 1.01 | 0.752 | 0 | 0 | 计价 | 按实计算
YT18-40 | 材料 | 乙供 | C17030502 | 石棉橡胶板 中压 6以下 | kg | 0.173 | 8.49 | 0 | 0 | 计价 | 按实计算
YT18-40 | 材料 | 乙供 | C19110101 | 氧气 | m³ | 0.157 | 4.71 | 0 | 0 | 计价 | 按实计算
YT18-40 | 材料 | 乙供 | C19110201 | 乙炔气 | m³ | 0.052 | 10.379 | 0 | 0 | 计价 | 按实计算
YT18-40 | 材料 | 乙供 | C22040461 | 碎布 | kg | 0.03 | 3.489 | 0 | 0 | 计价 | 按实计算
YT18-40 | 材料 | 乙供 | C22040501 | 棉纱头 | kg | 0.013 | 5.67 | 0 | 0 | 计价 | 按实计算
YT18-40 | 机械 | 乙供 | J10-01-001 | 交流弧焊机 容量 21kVA | 台班 | 0.071 | 67 | 0 | 0 | 计价 | 按实计算
YT18-40 | 材料 | 乙供 | C99010102 | 其他材料费 | 元 | 19.6795 | 1 | 0 | 0 | 计价 | 按实计算
YT18-41 | 人工 | 乙供 | 9101106 | 建筑普通工 | 工日 | 0.2937 | 70 | 0 | 0 | 计价 | 按实计算
YT18-41 | 人工 | 乙供 | 9101107 | 建筑技术工 | 工日 | 0.4406 | 98 | 0 | 0 | 计价 | 按实计算
YT18-41 | 材料 | 乙供 | C06040310 | 平焊法兰 PN1.6 DN100 | 片 | 1 | 41.26 | 0 | 0 | 计价 | 按实计算
YT18-41 | 材料 | 乙供 | C11081006 | 地上式消火栓 1.6MPa深 100型 | 套 | 1 | 1132.784 | 0 | 0 | 计价 | 按实计算
YT18-41 | 材料 | 乙供 | C12010100 | 电焊条 J422 综合 | kg | 0.221 | 4.96 | 0 | 0 | 计价 | 按实计算
YT18-41 | 材料 | 乙供 | C13010300 | 精制六角螺栓 综合 | kg | 1.712 | 6.49 | 0 | 0 | 计价 | 按实计算
YT18-41 | 材料 | 乙供 | C15010701 | 镀锌管堵 DN20以下 | 个 | 1.01 | 0.752 | 0 | 0 | 计价 | 按实计算
YT18-41 | 材料 | 乙供 | C17030502 | 石棉橡胶板 中压 6以下 | kg | 0.173 | 8.49 | 0 | 0 | 计价 | 按实计算
YT18-41 | 材料 | 乙供 | C19110101 | 氧气 | m³ | 0.157 | 4.71 | 0 | 0 | 计价 | 按实计算
YT18-41 | 材料 | 乙供 | C19110201 | 乙炔气 | m³ | 0.052 | 10.379 | 0 | 0 | 计价 | 按实计算
YT18-41 | 材料 | 乙供 | C22040461 | 碎布 | kg | 0.03 | 3.489 | 0 | 0 | 计价 | 按实计算
YT18-41 | 材料 | 乙供 | C22040501 | 棉纱头 | kg | 0.013 | 5.67 | 0 | 0 | 计价 | 按实计算
YT18-41 | 机械 | 乙供 | J10-01-001 | 交流弧焊机 容量 21kVA | 台班 | 0.071 | 67 | 0 | 0 | 计价 | 按实计算
YT18-41 | 材料 | 乙供 | C99010102 | 其他材料费 | 元 | 23.7987 | 1 | 0 | 0 | 计价 | 按实计算
YT18-42 | 人工 | 乙供 | 9101106 | 建筑普通工 | 工日 | 0.3417 | 70 | 0 | 0 | 计价 | 按实计算
YT18-42 | 人工 | 乙供 | 9101107 | 建筑技术工 | 工日 | 0.5126 | 98 | 0 | 0 | 计价 | 按实计算
YT18-42 | 材料 | 乙供 | C06040312 | 平焊法兰 PN1.6 DN150 | 片 | 1 | 62.69 | 0 | 0 | 计价 | 按实计算
YT18-42 | 材料 | 乙供 | C11081007 | 地上式消火栓 1.6MPa浅 150型 | 套 | 1 | 1313 | 0 | 0 | 计价 | 按实计算
YT18-42 | 材料 | 乙供 | C12010100 | 电焊条 J422 综合 | kg | 0.29 | 4.96 | 0 | 0 | 计价 | 按实计算
YT18-42 | 材料 | 乙供 | C13010300 | 精制六角螺栓 综合 | kg | 2.596 | 6.49 | 0 | 0 | 计价 | 按实计算
YT18-42 | 材料 | 乙供 | C15010701 | 镀锌管堵 DN20以下 | 个 | 1.01 | 0.752 | 0 | 0 | 计价 | 按实计算
YT18-42 | 材料 | 乙供 | C17030502 | 石棉橡胶板 中压 6以下 | kg | 0.28 | 8.49 | 0 | 0 | 计价 | 按实计算
YT18-42 | 材料 | 乙供 | C19110101 | 氧气 | m³ | 0.247 | 4.71 | 0 | 0 | 计价 | 按实计算
YT18-42 | 材料 | 乙供 | C19110201 | 乙炔气 | m³ | 0.082 | 10.379 | 0 | 0 | 计价 | 按实计算
YT18-42 | 材料 | 乙供 | C22040461 | 碎布 | kg | 0.03 | 3.489 | 0 | 0 | 计价 | 按实计算
YT18-42 | 材料 | 乙供 | C22040501 | 棉纱头 | kg | 0.016 | 5.67 | 0 | 0 | 计价 | 按实计算
YT18-42 | 机械 | 乙供 | J10-01-001 | 交流弧焊机 容量 21kVA | 台班 | 0.11 | 67 | 0 | 0 | 计价 | 按实计算
YT18-42 | 材料 | 乙供 | C99010102 | 其他材料费 | 元 | 27.9865 | 1 | 0 | 0 | 计价 | 按实计算
YT18-43 | 人工 | 乙供 | 9101106 | 建筑普通工 | 工日 | 0.3757 | 70 | 0 | 0 | 计价 | 按实计算
YT18-43 | 人工 | 乙供 | 9101107 | 建筑技术工 | 工日 | 0.5636 | 98 | 0 | 0 | 计价 | 按实计算
YT18-43 | 材料 | 乙供 | C06040312 | 平焊法兰 PN1.6 DN150 | 片 | 1 | 62.69 | 0 | 0 | 计价 | 按实计算
YT18-43 | 材料 | 乙供 | C11081008 | 地上式消火栓 1.6MPa深 150型 | 套 | 1 | 1561.869 | 0 | 0 | 计价 | 按实计算
YT18-43 | 材料 | 乙供 | C12010100 | 电焊条 J422 综合 | kg | 0.29 | 4.96 | 0 | 0 | 计价 | 按实计算
YT18-43 | 材料 | 乙供 | C13010300 | 精制六角螺栓 综合 | kg | 2.596 | 6.49 | 0 | 0 | 计价 | 按实计算
YT18-43 | 材料 | 乙供 | C15010701 | 镀锌管堵 DN20以下 | 个 | 1.01 | 0.752 | 0 | 0 | 计价 | 按实计算
YT18-43 | 材料 | 乙供 | C17030502 | 石棉橡胶板 中压 6以下 | kg | 0.28 | 8.49 | 0 | 0 | 计价 | 按实计算
YT18-43 | 材料 | 乙供 | C19110101 | 氧气 | m³ | 0.247 | 4.71 | 0 | 0 | 计价 | 按实计算
YT18-43 | 材料 | 乙供 | C19110201 | 乙炔气 | m³ | 0.082 | 10.379 | 0 | 0 | 计价 | 按实计算
YT18-43 | 材料 | 乙供 | C22040461 | 碎布 | kg | 0.03 | 3.489 | 0 | 0 | 计价 | 按实计算
YT18-43 | 材料 | 乙供 | C22040501 | 棉纱头 | kg | 0.016 | 5.67 | 0 | 0 | 计价 | 按实计算
YT18-43 | 机械 | 乙供 | J10-01-001 | 交流弧焊机 容量 21kVA | 台班 | 0.11 | 67 | 0 | 0 | 计价 | 按实计算
YT18-43 | 材料 | 乙供 | C99010102 | 其他材料费 | 元 | 32.9638 | 1 | 0 | 0 | 计价 | 按实计算
YT18-44 | 人工 | 乙供 | 9101106 | 建筑普通工 | 工日 | 0.2141 | 70 | 0 | 0 | 计价 | 按实计算
YT18-44 | 人工 | 乙供 | 9101107 | 建筑技术工 | 工日 | 0.3212 | 98 | 0 | 0 | 计价 | 按实计算
YT18-44 | 材料 | 乙供 | C08020102 | 方材红白松 二等 | m³ | 0.003 | 1660 | 0 | 0 | 计价 | 按实计算
YT18-44 | 材料 | 乙供 | C09010101 | 普通硅酸盐水泥 32.5 | t | 0.001 | 359.81 | 0 | 0 | 计价 | 按实计算
YT18-44 | 材料 | 乙供 | C11080902 | 消火栓单栓 DN65 | 套 | 1 | 577.586 | 0 | 0 | 计价 | 按实计算
YT18-44 | 材料 | 乙供 | C22030605 | 砂轮片 Φ400 | 片 | 0.038 | 10 | 0 | 0 | 计价 | 按实计算
YT18-44 | 材料 | 乙供 | C22040471 | 聚四氟乙烯生料带 | 卷 | 0.168 | 3.403 | 0 | 0 | 计价 | 按实计算
YT18-44 | 材料 | 乙供 | C22040501 | 棉纱头 | kg | 0.1 | 5.67 | 0 | 0 | 计价 | 按实计算
YT18-44 | 机械 | 乙供 | J08-01-098 | 管子切断套丝机 管径 Φ159 | 台班 | 0.013 | 23.45 | 0 | 0 | 计价 | 按实计算
YT18-44 | 机械 | 乙供 | J15-01-010 | 砂轮切割机 直径 Φ400 | 台班 | 0.009 | 57.77 | 0 | 0 | 计价 | 按实计算
YT18-44 | 材料 | 乙供 | C99010102 | 其他材料费 | 元 | 11.6889 | 1 | 0 | 0 | 计价 | 按实计算
YT18-45 | 人工 | 乙供 | 9101106 | 建筑普通工 | 工日 | 0.2734 | 70 | 0 | 0 | 计价 | 按实计算
YT18-45 | 人工 | 乙供 | 9101107 | 建筑技术工 | 工日 | 0.41 | 98 | 0 | 0 | 计价 | 按实计算
YT18-45 | 材料 | 乙供 | C08020102 | 方材红白松 二等 | m³ | 0.003 | 1660 | 0 | 0 | 计价 | 按实计算
YT18-45 | 材料 | 乙供 | C09010101 | 普通硅酸盐水泥 32.5 | t | 0.001 | 359.81 | 0 | 0 | 计价 | 按实计算
YT18-45 | 材料 | 乙供 | C11080903 | 消火栓双栓 DN65 | 套 | 1 | 732.759 | 0 | 0 | 计价 | 按实计算
YT18-45 | 材料 | 乙供 | C22030605 | 砂轮片 Φ400 | 片 | 0.045 | 10 | 0 | 0 | 计价 | 按实计算
YT18-45 | 材料 | 乙供 | C22040471 | 聚四氟乙烯生料带 | 卷 | 0.224 | 3.403 | 0 | 0 | 计价 | 按实计算
YT18-45 | 材料 | 乙供 | C22040501 | 棉纱头 | kg | 0.15 | 5.67 | 0 | 0 | 计价 | 按实计算
YT18-45 | 机械 | 乙供 | J08-01-098 | 管子切断套丝机 管径 Φ159 | 台班 | 0.022 | 23.45 | 0 | 0 | 计价 | 按实计算
YT18-45 | 机械 | 乙供 | J15-01-010 | 砂轮切割机 直径 Φ400 | 台班 | 0.014 | 57.77 | 0 | 0 | 计价 | 按实计算
YT18-45 | 材料 | 乙供 | C99010102 | 其他材料费 | 元 | 14.8032 | 1 | 0 | 0 | 计价 | 按实计算
YT18-46 | 人工 | 乙供 | 9101106 | 建筑普通工 | 工日 | 0.4031 | 70 | 0 | 0 | 计价 | 按实计算
YT18-46 | 人工 | 乙供 | 9101107 | 建筑技术工 | 工日 | 0.6046 | 98 | 0 | 0 | 计价 | 按实计算
YT18-46 | 材料 | 乙供 | C02040202 | 镀锌钢管 DN25 | kg | 1.008 | 5.1 | 0 | 0 | 计价 | 按实计算
YT18-46 | 材料 | 乙供 | C06040310 | 平焊法兰 PN1.6 DN100 | 片 | 1 | 41.26 | 0 | 0 | 计价 | 按实计算
YT18-46 | 材料 | 乙供 | C11081401 | 水泵接合器地下式 100 | 套 | 1.01 | 467.945 | 0 | 0 | 计价 | 按实计算
YT18-46 | 材料 | 乙供 | C12010100 | 电焊条 J422 综合 | kg | 0.221 | 4.96 | 0 | 0 | 计价 | 按实计算
YT18-46 | 材料 | 乙供 | C13010300 | 精制六角螺栓 综合 | kg | 3.423 | 6.49 | 0 | 0 | 计价 | 按实计算
YT18-46 | 材料 | 乙供 | C17030502 | 石棉橡胶板 中压 6以下 | kg | 0.52 | 8.49 | 0 | 0 | 计价 | 按实计算
YT18-46 | 材料 | 乙供 | C21020101 | 电 | kW·h | 0.162 | 0.84 | 0 | 0 | 计价 | 按实计算
YT18-46 | 材料 | 乙供 | C22030602 | 砂轮片 Φ100 | 片 | 0.066 | 5.385 | 0 | 0 | 计价 | 按实计算
YT18-46 | 材料 | 乙供 | C22030605 | 砂轮片 Φ400 | 片 | 0.057 | 10 | 0 | 0 | 计价 | 按实计算
YT18-46 | 材料 | 乙供 | C22040461 | 碎布 | kg | 0.03 | 3.489 | 0 | 0 | 计价 | 按实计算
YT18-46 | 材料 | 乙供 | C22040501 | 棉纱头 | kg | 0.013 | 5.67 | 0 | 0 | 计价 | 按实计算
YT18-46 | 机械 | 乙供 | J10-01-001 | 交流弧焊机 容量 21kVA | 台班 | 0.071 | 67 | 0 | 0 | 计价 | 按实计算
YT18-46 | 机械 | 乙供 | J15-01-010 | 砂轮切割机 直径 Φ400 | 台班 | 0.013 | 57.77 | 0 | 0 | 计价 | 按实计算
YT18-46 | 材料 | 乙供 | C99010102 | 其他材料费 | 元 | 10.9598 | 1 | 0 | 0 | 计价 | 按实计算
YT18-47 | 人工 | 乙供 | 9101106 | 建筑普通工 | 工日 | 0.4899 | 70 | 0 | 0 | 计价 | 按实计算
YT18-47 | 人工 | 乙供 | 9101107 | 建筑技术工 | 工日 | 0.7349 | 98 | 0 | 0 | 计价 | 按实计算
YT18-47 | 材料 | 乙供 | C02040202 | 镀锌钢管 DN25 | kg | 1.008 | 5.1 | 0 | 0 | 计价 | 按实计算
YT18-47 | 材料 | 乙供 | C06040312 | 平焊法兰 PN1.6 DN150 | 片 | 1 | 62.69 | 0 | 0 | 计价 | 按实计算
YT18-47 | 材料 | 乙供 | C11081402 | 水泵接合器地下式 150 | 套 | 1.01 | 655.124 | 0 | 0 | 计价 | 按实计算
YT18-47 | 材料 | 乙供 | C12010100 | 电焊条 J422 综合 | kg | 0.29 | 4.96 | 0 | 0 | 计价 | 按实计算
YT18-47 | 材料 | 乙供 | C13010300 | 精制六角螺栓 综合 | kg | 5.192 | 6.49 | 0 | 0 | 计价 | 按实计算
YT18-47 | 材料 | 乙供 | C17030502 | 石棉橡胶板 中压 6以下 | kg | 0.83 | 8.49 | 0 | 0 | 计价 | 按实计算
YT18-47 | 材料 | 乙供 | C21020101 | 电 | kW·h | 0.215 | 0.84 | 0 | 0 | 计价 | 按实计算
YT18-47 | 材料 | 乙供 | C22030602 | 砂轮片 Φ100 | 片 | 0.097 | 5.385 | 0 | 0 | 计价 | 按实计算
YT18-47 | 材料 | 乙供 | C22030605 | 砂轮片 Φ400 | 片 | 0.071 | 10 | 0 | 0 | 计价 | 按实计算
YT18-47 | 材料 | 乙供 | C22040461 | 碎布 | kg | 0.03 | 3.489 | 0 | 0 | 计价 | 按实计算
YT18-47 | 材料 | 乙供 | C22040501 | 棉纱头 | kg | 0.016 | 5.67 | 0 | 0 | 计价 | 按实计算
YT18-47 | 机械 | 乙供 | J10-01-001 | 交流弧焊机 容量 21kVA | 台班 | 0.11 | 67 | 0 | 0 | 计价 | 按实计算
YT18-47 | 机械 | 乙供 | J15-01-010 | 砂轮切割机 直径 Φ400 | 台班 | 0.02 | 57.77 | 0 | 0 | 计价 | 按实计算
YT18-47 | 材料 | 乙供 | C99010102 | 其他材料费 | 元 | 15.4659 | 1 | 0 | 0 | 计价 | 按实计算
YT18-48 | 人工 | 乙供 | 9101106 | 建筑普通工 | 工日 | 0.476 | 70 | 0 | 0 | 计价 | 按实计算
YT18-48 | 人工 | 乙供 | 9101107 | 建筑技术工 | 工日 | 0.714 | 98 | 0 | 0 | 计价 | 按实计算
YT18-48 | 材料 | 乙供 | C02040202 | 镀锌钢管 DN25 | kg | 0.504 | 5.1 | 0 | 0 | 计价 | 按实计算
YT18-48 | 材料 | 乙供 | C06040310 | 平焊法兰 PN1.6 DN100 | 片 | 1 | 41.26 | 0 | 0 | 计价 | 按实计算
YT18-48 | 材料 | 乙供 | C11081403 | 水泵接合器地上式 100 | 套 | 1.01 | 276 | 0 | 0 | 计价 | 按实计算
YT18-48 | 材料 | 乙供 | C12010100 | 电焊条 J422 综合 | kg | 0.221 | 4.96 | 0 | 0 | 计价 | 按实计算
YT18-48 | 材料 | 乙供 | C13010300 | 精制六角螺栓 综合 | kg | 5.135 | 6.49 | 0 | 0 | 计价 | 按实计算
YT18-48 | 材料 | 乙供 | C17030502 | 石棉橡胶板 中压 6以下 | kg | 0.68 | 8.49 | 0 | 0 | 计价 | 按实计算
YT18-48 | 材料 | 乙供 | C21020101 | 电 | kW·h | 0.162 | 0.84 | 0 | 0 | 计价 | 按实计算
YT18-48 | 材料 | 乙供 | C22030602 | 砂轮片 Φ100 | 片 | 0.066 | 5.385 | 0 | 0 | 计价 | 按实计算
YT18-48 | 材料 | 乙供 | C22030605 | 砂轮片 Φ400 | 片 | 0.057 | 10 | 0 | 0 | 计价 | 按实计算
YT18-48 | 材料 | 乙供 | C22040461 | 碎布 | kg | 0.03 | 3.489 | 0 | 0 | 计价 | 按实计算
YT18-48 | 材料 | 乙供 | C22040501 | 棉纱头 | kg | 0.013 | 5.67 | 0 | 0 | 计价 | 按实计算
YT18-48 | 机械 | 乙供 | J10-01-001 | 交流弧焊机 容量 21kVA | 台班 | 0.071 | 67 | 0 | 0 | 计价 | 按实计算
YT18-48 | 机械 | 乙供 | J15-01-010 | 砂轮切割机 直径 Φ400 | 台班 | 0.013 | 57.77 | 0 | 0 | 计价 | 按实计算
YT18-48 | 材料 | 乙供 | C99010102 | 其他材料费 | 元 | 7.2805 | 1 | 0 | 0 | 计价 | 按实计算
YT18-49 | 人工 | 乙供 | 9101106 | 建筑普通工 | 工日 | 0.5537 | 70 | 0 | 0 | 计价 | 按实计算
YT18-49 | 人工 | 乙供 | 9101107 | 建筑技术工 | 工日 | 0.8305 | 98 | 0 | 0 | 计价 | 按实计算
YT18-49 | 材料 | 乙供 | C02040202 | 镀锌钢管 DN25 | kg | 0.504 | 5.1 | 0 | 0 | 计价 | 按实计算
YT18-49 | 材料 | 乙供 | C06040312 | 平焊法兰 PN1.6 DN150 | 片 | 1 | 62.69 | 0 | 0 | 计价 | 按实计算
YT18-49 | 材料 | 乙供 | C11081404 | 水泵接合器地上式 150 | 套 | 1.01 | 391.535 | 0 | 0 | 计价 | 按实计算
YT18-49 | 材料 | 乙供 | C12010100 | 电焊条 J422 综合 | kg | 0.29 | 4.96 | 0 | 0 | 计价 | 按实计算
YT18-49 | 材料 | 乙供 | C13010300 | 精制六角螺栓 综合 | kg | 7.787 | 6.49 | 0 | 0 | 计价 | 按实计算
YT18-49 | 材料 | 乙供 | C17030502 | 石棉橡胶板 中压 6以下 | kg | 1.1 | 8.49 | 0 | 0 | 计价 | 按实计算
YT18-49 | 材料 | 乙供 | C21020101 | 电 | kW·h | 0.215 | 0.84 | 0 | 0 | 计价 | 按实计算
YT18-49 | 材料 | 乙供 | C22030602 | 砂轮片 Φ100 | 片 | 0.097 | 5.385 | 0 | 0 | 计价 | 按实计算
YT18-49 | 材料 | 乙供 | C22030605 | 砂轮片 Φ400 | 片 | 0.071 | 10 | 0 | 0 | 计价 | 按实计算
YT18-49 | 材料 | 乙供 | C22040461 | 碎布 | kg | 0.03 | 3.489 | 0 | 0 | 计价 | 按实计算
YT18-49 | 材料 | 乙供 | C22040501 | 棉纱头 | kg | 0.016 | 5.67 | 0 | 0 | 计价 | 按实计算
YT18-49 | 机械 | 乙供 | J10-01-001 | 交流弧焊机 容量 21kVA | 台班 | 0.11 | 67 | 0 | 0 | 计价 | 按实计算
YT18-49 | 机械 | 乙供 | J15-01-010 | 砂轮切割机 直径 Φ400 | 台班 | 0.02 | 57.77 | 0 | 0 | 计价 | 按实计算
YT18-49 | 材料 | 乙供 | C99010102 | 其他材料费 | 元 | 10.4727 | 1 | 0 | 0 | 计价 | 按实计算
YT18-50 | 人工 | 乙供 | 9101106 | 建筑普通工 | 工日 | 0.5443 | 70 | 0 | 0 | 计价 | 按实计算
YT18-50 | 人工 | 乙供 | 9101107 | 建筑技术工 | 工日 | 0.8165 | 98 | 0 | 0 | 计价 | 按实计算
YT18-50 | 材料 | 乙供 | C06040310 | 平焊法兰 PN1.6 DN100 | 片 | 1 | 41.26 | 0 | 0 | 计价 | 按实计算
YT18-50 | 材料 | 乙供 | C11081405 | 水泵接合器墙壁式 100 | 套 | 1.01 | 499.142 | 0 | 0 | 计价 | 按实计算
YT18-50 | 材料 | 乙供 | C12010100 | 电焊条 J422 综合 | kg | 0.221 | 4.96 | 0 | 0 | 计价 | 按实计算
YT18-50 | 材料 | 乙供 | C13010300 | 精制六角螺栓 综合 | kg | 5.135 | 6.49 | 0 | 0 | 计价 | 按实计算
YT18-50 | 材料 | 乙供 | C13011103 | 膨胀螺栓 M10 | 套 | 4.12 | 0.997 | 0 | 0 | 计价 | 按实计算
YT18-50 | 材料 | 乙供 | C17030502 | 石棉橡胶板 中压 6以下 | kg | 0.68 | 8.49 | 0 | 0 | 计价 | 按实计算
YT18-50 | 材料 | 乙供 | C21020101 | 电 | kW·h | 0.162 | 0.84 | 0 | 0 | 计价 | 按实计算
YT18-50 | 材料 | 乙供 | C22030602 | 砂轮片 Φ100 | 片 | 0.066 | 5.385 | 0 | 0 | 计价 | 按实计算
YT18-50 | 材料 | 乙供 | C22030605 | 砂轮片 Φ400 | 片 | 0.057 | 10 | 0 | 0 | 计价 | 按实计算
YT18-50 | 材料 | 乙供 | C22040461 | 碎布 | kg | 0.03 | 3.489 | 0 | 0 | 计价 | 按实计算
YT18-50 | 材料 | 乙供 | C22040501 | 棉纱头 | kg | 0.013 | 5.67 | 0 | 0 | 计价 | 按实计算
YT18-50 | 机械 | 乙供 | J10-01-001 | 交流弧焊机 容量 21kVA | 台班 | 0.071 | 67 | 0 | 0 | 计价 | 按实计算
YT18-50 | 机械 | 乙供 | J15-01-010 | 砂轮切割机 直径 Φ400 | 台班 | 0.013 | 57.77 | 0 | 0 | 计价 | 按实计算
YT18-50 | 材料 | 乙供 | C99010102 | 其他材料费 | 元 | 11.8187 | 1 | 0 | 0 | 计价 | 按实计算
YT18-51 | 人工 | 乙供 | 9101106 | 建筑普通工 | 工日 | 0.6834 | 70 | 0 | 0 | 计价 | 按实计算
YT18-51 | 人工 | 乙供 | 9101107 | 建筑技术工 | 工日 | 1.0251 | 98 | 0 | 0 | 计价 | 按实计算
YT18-51 | 材料 | 乙供 | C06040312 | 平焊法兰 PN1.6 DN150 | 片 | 1 | 62.69 | 0 | 0 | 计价 | 按实计算
YT18-51 | 材料 | 乙供 | C11081406 | 水泵接合器墙壁式 150 | 套 | 1.01 | 686.32 | 0 | 0 | 计价 | 按实计算
YT18-51 | 材料 | 乙供 | C12010100 | 电焊条 J422 综合 | kg | 0.29 | 4.96 | 0 | 0 | 计价 | 按实计算
YT18-51 | 材料 | 乙供 | C13010300 | 精制六角螺栓 综合 | kg | 7.787 | 6.49 | 0 | 0 | 计价 | 按实计算
YT18-51 | 材料 | 乙供 | C13011103 | 膨胀螺栓 M10 | 套 | 4.12 | 0.997 | 0 | 0 | 计价 | 按实计算
YT18-51 | 材料 | 乙供 | C17030502 | 石棉橡胶板 中压 6以下 | kg | 1.1 | 8.49 | 0 | 0 | 计价 | 按实计算
YT18-51 | 材料 | 乙供 | C21020101 | 电 | kW·h | 0.215 | 0.84 | 0 | 0 | 计价 | 按实计算
YT18-51 | 材料 | 乙供 | C22030602 | 砂轮片 Φ100 | 片 | 0.097 | 5.385 | 0 | 0 | 计价 | 按实计算
YT18-51 | 材料 | 乙供 | C22030605 | 砂轮片 Φ400 | 片 | 0.071 | 10 | 0 | 0 | 计价 | 按实计算
YT18-51 | 材料 | 乙供 | C22040461 | 碎布 | kg | 0.03 | 3.489 | 0 | 0 | 计价 | 按实计算
YT18-51 | 材料 | 乙供 | C22040501 | 棉纱头 | kg | 0.016 | 5.67 | 0 | 0 | 计价 | 按实计算
YT18-51 | 机械 | 乙供 | J10-01-001 | 交流弧焊机 容量 21kVA | 台班 | 0.11 | 67 | 0 | 0 | 计价 | 按实计算
YT18-51 | 机械 | 乙供 | J15-01-010 | 砂轮切割机 直径 Φ400 | 台班 | 0.02 | 57.77 | 0 | 0 | 计价 | 按实计算
YT18-51 | 材料 | 乙供 | C99010102 | 其他材料费 | 元 | 16.4581 | 1 | 0 | 0 | 计价 | 按实计算
YT18-52 | 人工 | 乙供 | 9101106 | 建筑普通工 | 工日 | 1.8224 | 70 | 0 | 0 | 计价 | 按实计算
YT18-52 | 人工 | 乙供 | 9101107 | 建筑技术工 | 工日 | 2.7336 | 98 | 0 | 0 | 计价 | 按实计算
YT18-52 | 材料 | 乙供 | C12010100 | 电焊条 J422 综合 | kg | 0.221 | 4.96 | 0 | 0 | 计价 | 按实计算
YT18-52 | 材料 | 乙供 | C17030502 | 石棉橡胶板 中压 6以下 | kg | 0.173 | 8.49 | 0 | 0 | 计价 | 按实计算
YT18-52 | 材料 | 乙供 | C19110401 | 氮气 | m³ | 2.5 | 2.303 | 0 | 0 | 计价 | 按实计算
YT18-52 | 材料 | 乙供 | C22030602 | 砂轮片 Φ100 | 片 | 0.066 | 5.385 | 0 | 0 | 计价 | 按实计算
YT18-52 | 材料 | 乙供 | C22030605 | 砂轮片 Φ400 | 片 | 0.057 | 10 | 0 | 0 | 计价 | 按实计算
YT18-52 | 材料 | 乙供 | C22040501 | 棉纱头 | kg | 0.013 | 5.67 | 0 | 0 | 计价 | 按实计算
YT18-52 | 机械 | 乙供 | J03-01-033 | 汽车式起重机 起重量 5t | 台班 | 0.17 | 552.67 | 0 | 0 | 计价 | 按实计算
YT18-52 | 机械 | 乙供 | J04-01-002 | 载重汽车 5t | 台班 | 0.07 | 380.35 | 0 | 0 | 计价 | 按实计算
YT18-52 | 机械 | 乙供 | J10-01-001 | 交流弧焊机 容量 21kVA | 台班 | 0.071 | 67 | 0 | 0 | 计价 | 按实计算
YT18-52 | 材料 | 乙供 | C99010102 | 其他材料费 | 元 | 0.1864 | 1 | 0 | 0 | 计价 | 按实计算
YT18-53 | 人工 | 乙供 | 9101106 | 建筑普通工 | 工日 | 2.0502 | 70 | 0 | 0 | 计价 | 按实计算
YT18-53 | 人工 | 乙供 | 9101107 | 建筑技术工 | 工日 | 3.0753 | 98 | 0 | 0 | 计价 | 按实计算
YT18-53 | 材料 | 乙供 | C12010100 | 电焊条 J422 综合 | kg | 0.221 | 4.96 | 0 | 0 | 计价 | 按实计算
YT18-53 | 材料 | 乙供 | C17030502 | 石棉橡胶板 中压 6以下 | kg | 0.173 | 8.49 | 0 | 0 | 计价 | 按实计算
YT18-53 | 材料 | 乙供 | C19110401 | 氮气 | m³ | 3 | 2.303 | 0 | 0 | 计价 | 按实计算
YT18-53 | 材料 | 乙供 | C22030602 | 砂轮片 Φ100 | 片 | 0.066 | 5.385 | 0 | 0 | 计价 | 按实计算
YT18-53 | 材料 | 乙供 | C22030605 | 砂轮片 Φ400 | 片 | 0.057 | 10 | 0 | 0 | 计价 | 按实计算
YT18-53 | 材料 | 乙供 | C22040501 | 棉纱头 | kg | 0.013 | 5.67 | 0 | 0 | 计价 | 按实计算
YT18-53 | 机械 | 乙供 | J03-01-033 | 汽车式起重机 起重量 5t | 台班 | 0.18 | 552.67 | 0 | 0 | 计价 | 按实计算
YT18-53 | 机械 | 乙供 | J04-01-002 | 载重汽车 5t | 台班 | 0.07 | 380.35 | 0 | 0 | 计价 | 按实计算
YT18-53 | 机械 | 乙供 | J10-01-001 | 交流弧焊机 容量 21kVA | 台班 | 0.071 | 67 | 0 | 0 | 计价 | 按实计算
YT18-53 | 材料 | 乙供 | C99010102 | 其他材料费 | 元 | 0.2095 | 1 | 0 | 0 | 计价 | 按实计算
YT18-54 | 人工 | 乙供 | 9101106 | 建筑普通工 | 工日 | 2.278 | 70 | 0 | 0 | 计价 | 按实计算
YT18-54 | 人工 | 乙供 | 9101107 | 建筑技术工 | 工日 | 3.417 | 98 | 0 | 0 | 计价 | 按实计算
YT18-54 | 材料 | 乙供 | C12010100 | 电焊条 J422 综合 | kg | 0.221 | 4.96 | 0 | 0 | 计价 | 按实计算
YT18-54 | 材料 | 乙供 | C17030502 | 石棉橡胶板 中压 6以下 | kg | 0.173 | 8.49 | 0 | 0 | 计价 | 按实计算
YT18-54 | 材料 | 乙供 | C19110401 | 氮气 | m³ | 3.5 | 2.303 | 0 | 0 | 计价 | 按实计算
YT18-54 | 材料 | 乙供 | C22030602 | 砂轮片 Φ100 | 片 | 0.066 | 5.385 | 0 | 0 | 计价 | 按实计算
YT18-54 | 材料 | 乙供 | C22030605 | 砂轮片 Φ400 | 片 | 0.057 | 10 | 0 | 0 | 计价 | 按实计算
YT18-54 | 材料 | 乙供 | C22040501 | 棉纱头 | kg | 0.013 | 5.67 | 0 | 0 | 计价 | 按实计算
YT18-54 | 机械 | 乙供 | J03-01-033 | 汽车式起重机 起重量 5t | 台班 | 0.19 | 552.67 | 0 | 0 | 计价 | 按实计算
YT18-54 | 机械 | 乙供 | J04-01-002 | 载重汽车 5t | 台班 | 0.07 | 380.35 | 0 | 0 | 计价 | 按实计算
YT18-54 | 机械 | 乙供 | J10-01-001 | 交流弧焊机 容量 21kVA | 台班 | 0.071 | 67 | 0 | 0 | 计价 | 按实计算
YT18-54 | 材料 | 乙供 | C99010102 | 其他材料费 | 元 | 0.2325 | 1 | 0 | 0 | 计价 | 按实计算
YT18-55 | 人工 | 乙供 | 9101106 | 建筑普通工 | 工日 | 2.5058 | 70 | 0 | 0 | 计价 | 按实计算
YT18-55 | 人工 | 乙供 | 9101107 | 建筑技术工 | 工日 | 3.7587 | 98 | 0 | 0 | 计价 | 按实计算
YT18-55 | 材料 | 乙供 | C12010100 | 电焊条 J422 综合 | kg | 0.221 | 4.96 | 0 | 0 | 计价 | 按实计算
YT18-55 | 材料 | 乙供 | C17030502 | 石棉橡胶板 中压 6以下 | kg | 0.173 | 8.49 | 0 | 0 | 计价 | 按实计算
YT18-55 | 材料 | 乙供 | C19110401 | 氮气 | m³ | 4 | 2.303 | 0 | 0 | 计价 | 按实计算
YT18-55 | 材料 | 乙供 | C22030602 | 砂轮片 Φ100 | 片 | 0.066 | 5.385 | 0 | 0 | 计价 | 按实计算
YT18-55 | 材料 | 乙供 | C22030605 | 砂轮片 Φ400 | 片 | 0.057 | 10 | 0 | 0 | 计价 | 按实计算
YT18-55 | 材料 | 乙供 | C22040501 | 棉纱头 | kg | 0.013 | 5.67 | 0 | 0 | 计价 | 按实计算
YT18-55 | 机械 | 乙供 | J03-01-033 | 汽车式起重机 起重量 5t | 台班 | 0.2 | 552.67 | 0 | 0 | 计价 | 按实计算
YT18-55 | 机械 | 乙供 | J04-01-002 | 载重汽车 5t | 台班 | 0.07 | 380.35 | 0 | 0 | 计价 | 按实计算
YT18-55 | 机械 | 乙供 | J10-01-001 | 交流弧焊机 容量 21kVA | 台班 | 0.071 | 67 | 0 | 0 | 计价 | 按实计算
YT18-55 | 材料 | 乙供 | C99010102 | 其他材料费 | 元 | 0.2555 | 1 | 0 | 0 | 计价 | 按实计算
YT18-56 | 人工 | 乙供 | 9101106 | 建筑普通工 | 工日 | 0.0204 | 70 | 0 | 0 | 计价 | 按实计算
YT18-56 | 人工 | 乙供 | 9101107 | 建筑技术工 | 工日 | 0.0306 | 98 | 0 | 0 | 计价 | 按实计算
YT18-56 | 材料 | 乙供 | C01020302 | 等边角钢 边长50以下 | kg | 1.06 | 3.672 | 0 | 0 | 计价 | 按实计算
YT18-56 | 材料 | 乙供 | C12010100 | 电焊条 J422 综合 | kg | 0.054 | 4.96 | 0 | 0 | 计价 | 按实计算
YT18-56 | 材料 | 乙供 | C13010300 | 精制六角螺栓 综合 | kg | 0.016 | 6.49 | 0 | 0 | 计价 | 按实计算
YT18-56 | 材料 | 乙供 | C13011104 | 膨胀螺栓 M12 | 套 | 0.349 | 1.218 | 0 | 0 | 计价 | 按实计算
YT18-56 | 材料 | 乙供 | C17030502 | 石棉橡胶板 中压 6以下 | kg | 0.005 | 8.49 | 0 | 0 | 计价 | 按实计算
YT18-56 | 材料 | 乙供 | C19110101 | 氧气 | m³ | 0.026 | 4.71 | 0 | 0 | 计价 | 按实计算
YT18-56 | 材料 | 乙供 | C19110201 | 乙炔气 | m³ | 0.009 | 10.379 | 0 | 0 | 计价 | 按实计算
YT18-56 | 材料 | 乙供 | C22030304 | 冲击钻头 Φ16 | 支 | 0.007 | 13.483 | 0 | 0 | 计价 | 按实计算
YT18-56 | 材料 | 乙供 | C22030605 | 砂轮片 Φ400 | 片 | 0.008 | 10 | 0 | 0 | 计价 | 按实计算
YT18-56 | 机械 | 乙供 | J10-01-001 | 交流弧焊机 容量 21kVA | 台班 | 0.0104 | 67 | 0 | 0 | 计价 | 按实计算
YT18-56 | 机械 | 乙供 | J15-01-010 | 砂轮切割机 直径 Φ400 | 台班 | 0.0025 | 57.77 | 0 | 0 | 计价 | 按实计算
YT18-56 | 机械 | 乙供 | J15-01-082 | 冲击钻 | 台班 | 0.0057 | 66.089 | 0 | 0 | 计价 | 按实计算
YT18-56 | 材料 | 乙供 | C99010102 | 其他材料费 | 元 | 0.1024 | 1 | 0 | 0 | 计价 | 按实计算
YT18-57 | 人工 | 乙供 | 9101106 | 建筑普通工 | 工日 | 0.0059 | 70 | 0 | 0 | 计价 | 按实计算
YT18-57 | 人工 | 乙供 | 9101107 | 建筑技术工 | 工日 | 0.0088 | 98 | 0 | 0 | 计价 | 按实计算
YT18-57 | 材料 | 乙供 | C01030204 | 中厚钢板 12~20 | kg | 0.037 | 3.836 | 0 | 0 | 计价 | 按实计算
YT18-57 | 材料 | 乙供 | C02010106 | 无缝钢管10~20号 Φ57以下 | kg | 0.003 | 4.75 | 0 | 0 | 计价 | 按实计算
YT18-57 | 材料 | 乙供 | C05010105 | 闸阀 Z15T-10K DN50 | 只 | 0.001 | 58 | 0 | 0 | 计价 | 按实计算
YT18-57 | 材料 | 乙供 | C06040307 | 平焊法兰 PN1.6 DN50 | 片 | 0.001 | 24.62 | 0 | 0 | 计价 | 按实计算
YT18-57 | 材料 | 乙供 | C12010100 | 电焊条 J422 综合 | kg | 0.002 | 4.96 | 0 | 0 | 计价 | 按实计算
YT18-57 | 材料 | 乙供 | C13010300 | 精制六角螺栓 综合 | kg | 0.007 | 6.49 | 0 | 0 | 计价 | 按实计算
YT18-57 | 材料 | 乙供 | C17030502 | 石棉橡胶板 中压 6以下 | kg | 0.005 | 8.49 | 0 | 0 | 计价 | 按实计算
YT18-57 | 材料 | 乙供 | C18020101 | 普通橡胶管 DN50 | m | 0.008 | 11.666 | 0 | 0 | 计价 | 按实计算
YT18-57 | 材料 | 乙供 | C19110101 | 氧气 | m³ | 0.002 | 4.71 | 0 | 0 | 计价 | 按实计算
YT18-57 | 材料 | 乙供 | C19110201 | 乙炔气 | m³ | 0.001 | 10.379 | 0 | 0 | 计价 | 按实计算
YT18-57 | 材料 | 乙供 | C21010101 | 水 | t | 0.09 | 4.1 | 0 | 0 | 计价 | 按实计算
YT18-57 | 机械 | 乙供 | J09-01-002 | 电动单级离心清水泵 出口直径 Φ100 | 台班 | 0.0002 | 65.86 | 0 | 0 | 计价 | 按实计算
YT18-57 | 机械 | 乙供 | J10-01-001 | 交流弧焊机 容量 21kVA | 台班 | 0.001 | 67 | 0 | 0 | 计价 | 按实计算
YT18-57 | 材料 | 乙供 | C99010102 | 其他材料费 | 元 | 0.0164 | 1 | 0 | 0 | 计价 | 按实计算
YT18-58 | 人工 | 乙供 | 9101106 | 建筑普通工 | 工日 | 0.0064 | 70 | 0 | 0 | 计价 | 按实计算
YT18-58 | 人工 | 乙供 | 9101107 | 建筑技术工 | 工日 | 0.0096 | 98 | 0 | 0 | 计价 | 按实计算
YT18-58 | 材料 | 乙供 | C01030204 | 中厚钢板 12~20 | kg | 0.041 | 3.836 | 0 | 0 | 计价 | 按实计算
YT18-58 | 材料 | 乙供 | C02010106 | 无缝钢管10~20号 Φ57以下 | kg | 0.003 | 4.75 | 0 | 0 | 计价 | 按实计算
YT18-58 | 材料 | 乙供 | C05010105 | 闸阀 Z15T-10K DN50 | 只 | 0.001 | 58 | 0 | 0 | 计价 | 按实计算
YT18-58 | 材料 | 乙供 | C06040307 | 平焊法兰 PN1.6 DN50 | 片 | 0.001 | 24.62 | 0 | 0 | 计价 | 按实计算
YT18-58 | 材料 | 乙供 | C12010100 | 电焊条 J422 综合 | kg | 0.002 | 4.96 | 0 | 0 | 计价 | 按实计算
YT18-58 | 材料 | 乙供 | C13010300 | 精制六角螺栓 综合 | kg | 0.008 | 6.49 | 0 | 0 | 计价 | 按实计算
YT18-58 | 材料 | 乙供 | C17030502 | 石棉橡胶板 中压 6以下 | kg | 0.007 | 8.49 | 0 | 0 | 计价 | 按实计算
YT18-58 | 材料 | 乙供 | C18020101 | 普通橡胶管 DN50 | m | 0.008 | 11.666 | 0 | 0 | 计价 | 按实计算
YT18-58 | 材料 | 乙供 | C19110101 | 氧气 | m³ | 0.002 | 4.71 | 0 | 0 | 计价 | 按实计算
YT18-58 | 材料 | 乙供 | C19110201 | 乙炔气 | m³ | 0.001 | 10.379 | 0 | 0 | 计价 | 按实计算
YT18-58 | 材料 | 乙供 | C21010101 | 水 | t | 0.18 | 4.1 | 0 | 0 | 计价 | 按实计算
YT18-58 | 机械 | 乙供 | J09-01-002 | 电动单级离心清水泵 出口直径 Φ100 | 台班 | 0.0004 | 65.86 | 0 | 0 | 计价 | 按实计算
YT18-58 | 机械 | 乙供 | J10-01-001 | 交流弧焊机 容量 21kVA | 台班 | 0.001 | 67 | 0 | 0 | 计价 | 按实计算
YT18-58 | 材料 | 乙供 | C99010102 | 其他材料费 | 元 | 0.0245 | 1 | 0 | 0 | 计价 | 按实计算
YT18-59 | 人工 | 乙供 | 9101106 | 建筑普通工 | 工日 | 0.0064 | 70 | 0 | 0 | 计价 | 按实计算
YT18-59 | 人工 | 乙供 | 9101107 | 建筑技术工 | 工日 | 0.0096 | 98 | 0 | 0 | 计价 | 按实计算
YT18-59 | 材料 | 乙供 | C01030204 | 中厚钢板 12~20 | kg | 0.041 | 3.836 | 0 | 0 | 计价 | 按实计算
YT18-59 | 材料 | 乙供 | C02010106 | 无缝钢管10~20号 Φ57以下 | kg | 0.003 | 4.75 | 0 | 0 | 计价 | 按实计算
YT18-59 | 材料 | 乙供 | C05010105 | 闸阀 Z15T-10K DN50 | 只 | 0.001 | 58 | 0 | 0 | 计价 | 按实计算
YT18-59 | 材料 | 乙供 | C06040307 | 平焊法兰 PN1.6 DN50 | 片 | 0.001 | 24.62 | 0 | 0 | 计价 | 按实计算
YT18-59 | 材料 | 乙供 | C12010100 | 电焊条 J422 综合 | kg | 0.002 | 4.96 | 0 | 0 | 计价 | 按实计算
YT18-59 | 材料 | 乙供 | C13010300 | 精制六角螺栓 综合 | kg | 0.009 | 6.49 | 0 | 0 | 计价 | 按实计算
YT18-59 | 材料 | 乙供 | C17030502 | 石棉橡胶板 中压 6以下 | kg | 0.008 | 8.49 | 0 | 0 | 计价 | 按实计算
YT18-59 | 材料 | 乙供 | C18020101 | 普通橡胶管 DN50 | m | 0.008 | 11.666 | 0 | 0 | 计价 | 按实计算
YT18-59 | 材料 | 乙供 | C19110101 | 氧气 | m³ | 0.003 | 4.71 | 0 | 0 | 计价 | 按实计算
YT18-59 | 材料 | 乙供 | C19110201 | 乙炔气 | m³ | 0.001 | 10.379 | 0 | 0 | 计价 | 按实计算
YT18-59 | 材料 | 乙供 | C21010101 | 水 | t | 0.27 | 4.1 | 0 | 0 | 计价 | 按实计算
YT18-59 | 机械 | 乙供 | J09-01-002 | 电动单级离心清水泵 出口直径 Φ100 | 台班 | 0.0005 | 65.86 | 0 | 0 | 计价 | 按实计算
YT18-59 | 机械 | 乙供 | J10-01-001 | 交流弧焊机 容量 21kVA | 台班 | 0.001 | 67 | 0 | 0 | 计价 | 按实计算
YT18-59 | 材料 | 乙供 | C99010102 | 其他材料费 | 元 | 0.0323 | 1 | 0 | 0 | 计价 | 按实计算
YT18-60 | 人工 | 乙供 | 9101106 | 建筑普通工 | 工日 | 0.0064 | 70 | 0 | 0 | 计价 | 按实计算
YT18-60 | 人工 | 乙供 | 9101107 | 建筑技术工 | 工日 | 0.0096 | 98 | 0 | 0 | 计价 | 按实计算
YT18-60 | 材料 | 乙供 | C01030204 | 中厚钢板 12~20 | kg | 0.041 | 3.836 | 0 | 0 | 计价 | 按实计算
YT18-60 | 材料 | 乙供 | C02010106 | 无缝钢管10~20号 Φ57以下 | kg | 0.003 | 4.75 | 0 | 0 | 计价 | 按实计算
YT18-60 | 材料 | 乙供 | C05010105 | 闸阀 Z15T-10K DN50 | 只 | 0.001 | 58 | 0 | 0 | 计价 | 按实计算
YT18-60 | 材料 | 乙供 | C06040307 | 平焊法兰 PN1.6 DN50 | 片 | 0.001 | 24.62 | 0 | 0 | 计价 | 按实计算
YT18-60 | 材料 | 乙供 | C12010100 | 电焊条 J422 综合 | kg | 0.002 | 4.96 | 0 | 0 | 计价 | 按实计算
YT18-60 | 材料 | 乙供 | C13010300 | 精制六角螺栓 综合 | kg | 0.01 | 6.49 | 0 | 0 | 计价 | 按实计算
YT18-60 | 材料 | 乙供 | C17030502 | 石棉橡胶板 中压 6以下 | kg | 0.01 | 8.49 | 0 | 0 | 计价 | 按实计算
YT18-60 | 材料 | 乙供 | C18020101 | 普通橡胶管 DN50 | m | 0.008 | 11.666 | 0 | 0 | 计价 | 按实计算
YT18-60 | 材料 | 乙供 | C19110101 | 氧气 | m³ | 0.003 | 4.71 | 0 | 0 | 计价 | 按实计算
YT18-60 | 材料 | 乙供 | C19110201 | 乙炔气 | m³ | 0.001 | 10.379 | 0 | 0 | 计价 | 按实计算
YT18-60 | 材料 | 乙供 | C21010101 | 水 | t | 0.45 | 4.1 | 0 | 0 | 计价 | 按实计算
YT18-60 | 机械 | 乙供 | J09-01-002 | 电动单级离心清水泵 出口直径 Φ100 | 台班 | 0.0009 | 65.86 | 0 | 0 | 计价 | 按实计算
YT18-60 | 机械 | 乙供 | J10-01-001 | 交流弧焊机 容量 21kVA | 台班 | 0.001 | 67 | 0 | 0 | 计价 | 按实计算
YT18-60 | 材料 | 乙供 | C99010102 | 其他材料费 | 元 | 0.0475 | 1 | 0 | 0 | 计价 | 按实计算
YT18-61 | 人工 | 乙供 | 9101106 | 建筑普通工 | 工日 | 0.0078 | 70 | 0 | 0 | 计价 | 按实计算
YT18-61 | 人工 | 乙供 | 9101107 | 建筑技术工 | 工日 | 0.0117 | 98 | 0 | 0 | 计价 | 按实计算
YT18-61 | 材料 | 乙供 | C01030204 | 中厚钢板 12~20 | kg | 0.046 | 3.836 | 0 | 0 | 计价 | 按实计算
YT18-61 | 材料 | 乙供 | C02010106 | 无缝钢管10~20号 Φ57以下 | kg | 0.003 | 4.75 | 0 | 0 | 计价 | 按实计算
YT18-61 | 材料 | 乙供 | C05010105 | 闸阀 Z15T-10K DN50 | 只 | 0.001 | 58 | 0 | 0 | 计价 | 按实计算
YT18-61 | 材料 | 乙供 | C06040307 | 平焊法兰 PN1.6 DN50 | 片 | 0.001 | 24.62 | 0 | 0 | 计价 | 按实计算
YT18-61 | 材料 | 乙供 | C12010100 | 电焊条 J422 综合 | kg | 0.002 | 4.96 | 0 | 0 | 计价 | 按实计算
YT18-61 | 材料 | 乙供 | C13010300 | 精制六角螺栓 综合 | kg | 0.015 | 6.49 | 0 | 0 | 计价 | 按实计算
YT18-61 | 材料 | 乙供 | C17030502 | 石棉橡胶板 中压 6以下 | kg | 0.013 | 8.49 | 0 | 0 | 计价 | 按实计算
YT18-61 | 材料 | 乙供 | C18020101 | 普通橡胶管 DN50 | m | 0.008 | 11.666 | 0 | 0 | 计价 | 按实计算
YT18-61 | 材料 | 乙供 | C19110101 | 氧气 | m³ | 0.004 | 4.71 | 0 | 0 | 计价 | 按实计算
YT18-61 | 材料 | 乙供 | C19110201 | 乙炔气 | m³ | 0.001 | 10.379 | 0 | 0 | 计价 | 按实计算
YT18-61 | 材料 | 乙供 | C21010101 | 水 | t | 1.044 | 4.1 | 0 | 0 | 计价 | 按实计算
YT18-61 | 机械 | 乙供 | J09-01-002 | 电动单级离心清水泵 出口直径 Φ100 | 台班 | 0.0017 | 65.86 | 0 | 0 | 计价 | 按实计算
YT18-61 | 机械 | 乙供 | J10-01-001 | 交流弧焊机 容量 21kVA | 台班 | 0.001 | 67 | 0 | 0 | 计价 | 按实计算
YT18-61 | 材料 | 乙供 | C99010102 | 其他材料费 | 元 | 0.0979 | 1 | 0 | 0 | 计价 | 按实计算
YT18-62 | 人工 | 乙供 | 9101106 | 建筑普通工 | 工日 | 0.0078 | 70 | 0 | 0 | 计价 | 按实计算
YT18-62 | 人工 | 乙供 | 9101107 | 建筑技术工 | 工日 | 0.0117 | 98 | 0 | 0 | 计价 | 按实计算
YT18-62 | 材料 | 乙供 | C01030204 | 中厚钢板 12~20 | kg | 0.046 | 3.836 | 0 | 0 | 计价 | 按实计算
YT18-62 | 材料 | 乙供 | C02010106 | 无缝钢管10~20号 Φ57以下 | kg | 0.003 | 4.75 | 0 | 0 | 计价 | 按实计算
YT18-62 | 材料 | 乙供 | C05010105 | 闸阀 Z15T-10K DN50 | 只 | 0.001 | 58 | 0 | 0 | 计价 | 按实计算
YT18-62 | 材料 | 乙供 | C06040307 | 平焊法兰 PN1.6 DN50 | 片 | 0.001 | 24.62 | 0 | 0 | 计价 | 按实计算
YT18-62 | 材料 | 乙供 | C12010100 | 电焊条 J422 综合 | kg | 0.002 | 4.96 | 0 | 0 | 计价 | 按实计算
YT18-62 | 材料 | 乙供 | C13010300 | 精制六角螺栓 综合 | kg | 0.021 | 6.49 | 0 | 0 | 计价 | 按实计算
YT18-62 | 材料 | 乙供 | C17030502 | 石棉橡胶板 中压 6以下 | kg | 0.016 | 8.49 | 0 | 0 | 计价 | 按实计算
YT18-62 | 材料 | 乙供 | C18020101 | 普通橡胶管 DN50 | m | 0.008 | 11.666 | 0 | 0 | 计价 | 按实计算
YT18-62 | 材料 | 乙供 | C19110101 | 氧气 | m³ | 0.005 | 4.71 | 0 | 0 | 计价 | 按实计算
YT18-62 | 材料 | 乙供 | C19110201 | 乙炔气 | m³ | 0.002 | 10.379 | 0 | 0 | 计价 | 按实计算
YT18-62 | 材料 | 乙供 | C21010101 | 水 | t | 1.764 | 4.1 | 0 | 0 | 计价 | 按实计算
YT18-62 | 机械 | 乙供 | J09-01-002 | 电动单级离心清水泵 出口直径 Φ100 | 台班 | 0.0033 | 65.86 | 0 | 0 | 计价 | 按实计算
YT18-62 | 机械 | 乙供 | J10-01-001 | 交流弧焊机 容量 21kVA | 台班 | 0.001 | 67 | 0 | 0 | 计价 | 按实计算
YT18-62 | 材料 | 乙供 | C99010102 | 其他材料费 | 元 | 0.1585 | 1 | 0 | 0 | 计价 | 按实计算
YT18-63 | 人工 | 乙供 | 9101106 | 建筑普通工 | 工日 | 0.0172 | 70 | 0 | 0 | 计价 | 按实计算
YT18-63 | 人工 | 乙供 | 9101107 | 建筑技术工 | 工日 | 0.0257 | 98 | 0 | 0 | 计价 | 按实计算
YT18-63 | 材料 | 乙供 | C02010103 | 无缝钢管10~20号 Φ28以下 | kg | 1.2799 | 4.75 | 0 | 0 | 计价 | 按实计算
YT18-63 | 材料 | 乙供 | C19031101 | 清洗剂 | kg | 0.003 | 2.41 | 0 | 0 | 计价 | 按实计算
YT18-63 | 材料 | 乙供 | C19030201 | 乙醇 | kg | 0.002 | 3.62 | 0 | 0 | 计价 | 按实计算
YT18-63 | 材料 | 乙供 | C19090801 | 厌氧胶 325号 200g | 瓶 | 0.01 | 44.648 | 0 | 0 | 计价 | 按实计算
YT18-63 | 材料 | 乙供 | C22030605 | 砂轮片 Φ400 | 片 | 0.002 | 10 | 0 | 0 | 计价 | 按实计算
YT18-63 | 材料 | 乙供 | C22040501 | 棉纱头 | kg | 0.005 | 5.67 | 0 | 0 | 计价 | 按实计算
YT18-63 | 材料 | 乙供 | C99010102 | 其他材料费 | 元 | 0.1318 | 1 | 0 | 0 | 计价 | 按实计算
YT18-64 | 人工 | 乙供 | 9101106 | 建筑普通工 | 工日 | 0.0177 | 70 | 0 | 0 | 计价 | 按实计算
YT18-64 | 人工 | 乙供 | 9101107 | 建筑技术工 | 工日 | 0.0265 | 98 | 0 | 0 | 计价 | 按实计算
YT18-64 | 材料 | 乙供 | C02010103 | 无缝钢管10~20号 Φ28以下 | kg | 1.6605 | 4.75 | 0 | 0 | 计价 | 按实计算
YT18-64 | 材料 | 乙供 | C19031101 | 清洗剂 | kg | 0.003 | 2.41 | 0 | 0 | 计价 | 按实计算
YT18-64 | 材料 | 乙供 | C19030201 | 乙醇 | kg | 0.002 | 3.62 | 0 | 0 | 计价 | 按实计算
YT18-64 | 材料 | 乙供 | C19090801 | 厌氧胶 325号 200g | 瓶 | 0.01 | 44.648 | 0 | 0 | 计价 | 按实计算
YT18-64 | 材料 | 乙供 | C22030605 | 砂轮片 Φ400 | 片 | 0.002 | 10 | 0 | 0 | 计价 | 按实计算
YT18-64 | 材料 | 乙供 | C22040501 | 棉纱头 | kg | 0.005 | 5.67 | 0 | 0 | 计价 | 按实计算
YT18-64 | 材料 | 乙供 | C99010102 | 其他材料费 | 元 | 0.1679 | 1 | 0 | 0 | 计价 | 按实计算
YT18-65 | 人工 | 乙供 | 9101106 | 建筑普通工 | 工日 | 0.0185 | 70 | 0 | 0 | 计价 | 按实计算
YT18-65 | 人工 | 乙供 | 9101107 | 建筑技术工 | 工日 | 0.0277 | 98 | 0 | 0 | 计价 | 按实计算
YT18-65 | 材料 | 乙供 | C02010103 | 无缝钢管10~20号 Φ28以下 | kg | 2.4733 | 4.75 | 0 | 0 | 计价 | 按实计算
YT18-65 | 材料 | 乙供 | C19031101 | 清洗剂 | kg | 0.004 | 2.41 | 0 | 0 | 计价 | 按实计算
YT18-65 | 材料 | 乙供 | C19030201 | 乙醇 | kg | 0.002 | 3.62 | 0 | 0 | 计价 | 按实计算
YT18-65 | 材料 | 乙供 | C19090801 | 厌氧胶 325号 200g | 瓶 | 0.012 | 44.648 | 0 | 0 | 计价 | 按实计算
YT18-65 | 材料 | 乙供 | C22030605 | 砂轮片 Φ400 | 片 | 0.003 | 10 | 0 | 0 | 计价 | 按实计算
YT18-65 | 材料 | 乙供 | C22040501 | 棉纱头 | kg | 0.005 | 5.67 | 0 | 0 | 计价 | 按实计算
YT18-65 | 材料 | 乙供 | C99010102 | 其他材料费 | 元 | 0.2472 | 1 | 0 | 0 | 计价 | 按实计算
YT18-66 | 人工 | 乙供 | 9101106 | 建筑普通工 | 工日 | 0.0217 | 70 | 0 | 0 | 计价 | 按实计算
YT18-66 | 人工 | 乙供 | 9101107 | 建筑技术工 | 工日 | 0.0326 | 98 | 0 | 0 | 计价 | 按实计算
YT18-66 | 材料 | 乙供 | C02010106 | 无缝钢管10~20号 Φ57以下 | kg | 3.1887 | 4.75 | 0 | 0 | 计价 | 按实计算
YT18-66 | 材料 | 乙供 | C19031101 | 清洗剂 | kg | 0.005 | 2.41 | 0 | 0 | 计价 | 按实计算
YT18-66 | 材料 | 乙供 | C19030201 | 乙醇 | kg | 0.002 | 3.62 | 0 | 0 | 计价 | 按实计算
YT18-66 | 材料 | 乙供 | C19090801 | 厌氧胶 325号 200g | 瓶 | 0.012 | 44.648 | 0 | 0 | 计价 | 按实计算
YT18-66 | 材料 | 乙供 | C22030605 | 砂轮片 Φ400 | 片 | 0.003 | 10 | 0 | 0 | 计价 | 按实计算
YT18-66 | 材料 | 乙供 | C22040501 | 棉纱头 | kg | 0.006 | 5.67 | 0 | 0 | 计价 | 按实计算
YT18-66 | 材料 | 乙供 | C99010102 | 其他材料费 | 元 | 0.3153 | 1 | 0 | 0 | 计价 | 按实计算
YT18-67 | 人工 | 乙供 | 9101106 | 建筑普通工 | 工日 | 0.023 | 70 | 0 | 0 | 计价 | 按实计算
YT18-67 | 人工 | 乙供 | 9101107 | 建筑技术工 | 工日 | 0.0346 | 98 | 0 | 0 | 计价 | 按实计算
YT18-67 | 材料 | 乙供 | C02010106 | 无缝钢管10~20号 Φ57以下 | kg | 3.9183 | 4.75 | 0 | 0 | 计价 | 按实计算
YT18-67 | 材料 | 乙供 | C19031101 | 清洗剂 | kg | 0.006 | 2.41 | 0 | 0 | 计价 | 按实计算
YT18-67 | 材料 | 乙供 | C19030201 | 乙醇 | kg | 0.002 | 3.62 | 0 | 0 | 计价 | 按实计算
YT18-67 | 材料 | 乙供 | C19090801 | 厌氧胶 325号 200g | 瓶 | 0.015 | 44.648 | 0 | 0 | 计价 | 按实计算
YT18-67 | 材料 | 乙供 | C22030605 | 砂轮片 Φ400 | 片 | 0.004 | 10 | 0 | 0 | 计价 | 按实计算
YT18-67 | 材料 | 乙供 | C22040501 | 棉纱头 | kg | 0.006 | 5.67 | 0 | 0 | 计价 | 按实计算
YT18-67 | 材料 | 乙供 | C99010102 | 其他材料费 | 元 | 0.3875 | 1 | 0 | 0 | 计价 | 按实计算
YT18-68 | 人工 | 乙供 | 9101106 | 建筑普通工 | 工日 | 0.0241 | 70 | 0 | 0 | 计价 | 按实计算
YT18-68 | 人工 | 乙供 | 9101107 | 建筑技术工 | 工日 | 0.0362 | 98 | 0 | 0 | 计价 | 按实计算
YT18-68 | 材料 | 乙供 | C02010106 | 无缝钢管10~20号 Φ57以下 | kg | 4.7109 | 4.75 | 0 | 0 | 计价 | 按实计算
YT18-68 | 材料 | 乙供 | C19031101 | 清洗剂 | kg | 0.008 | 2.41 | 0 | 0 | 计价 | 按实计算
YT18-68 | 材料 | 乙供 | C19030201 | 乙醇 | kg | 0.003 | 3.62 | 0 | 0 | 计价 | 按实计算
YT18-68 | 材料 | 乙供 | C19090801 | 厌氧胶 325号 200g | 瓶 | 0.015 | 44.648 | 0 | 0 | 计价 | 按实计算
YT18-68 | 材料 | 乙供 | C22030605 | 砂轮片 Φ400 | 片 | 0.004 | 10 | 0 | 0 | 计价 | 按实计算
YT18-68 | 材料 | 乙供 | C22040501 | 棉纱头 | kg | 0.007 | 5.67 | 0 | 0 | 计价 | 按实计算
YT18-68 | 材料 | 乙供 | C99010102 | 其他材料费 | 元 | 0.4631 | 1 | 0 | 0 | 计价 | 按实计算
YT18-69 | 人工 | 乙供 | 9101106 | 建筑普通工 | 工日 | 0.0308 | 70 | 0 | 0 | 计价 | 按实计算
YT18-69 | 人工 | 乙供 | 9101107 | 建筑技术工 | 工日 | 0.0462 | 98 | 0 | 0 | 计价 | 按实计算
YT18-69 | 材料 | 乙供 | C02010107 | 无缝钢管10~20号 Φ89以下 | kg | 6.3838 | 4.75 | 0 | 0 | 计价 | 按实计算
YT18-69 | 材料 | 乙供 | C19031101 | 清洗剂 | kg | 0.009 | 2.41 | 0 | 0 | 计价 | 按实计算
YT18-69 | 材料 | 乙供 | C19030201 | 乙醇 | kg | 0.003 | 3.62 | 0 | 0 | 计价 | 按实计算
YT18-69 | 材料 | 乙供 | C19090801 | 厌氧胶 325号 200g | 瓶 | 0.019 | 44.648 | 0 | 0 | 计价 | 按实计算
YT18-69 | 材料 | 乙供 | C22030605 | 砂轮片 Φ400 | 片 | 0.006 | 10 | 0 | 0 | 计价 | 按实计算
YT18-69 | 材料 | 乙供 | C22040501 | 棉纱头 | kg | 0.007 | 5.67 | 0 | 0 | 计价 | 按实计算
YT18-69 | 材料 | 乙供 | C99010102 | 其他材料费 | 元 | 0.6261 | 1 | 0 | 0 | 计价 | 按实计算
YT18-70 | 人工 | 乙供 | 9101106 | 建筑普通工 | 工日 | 0.0359 | 70 | 0 | 0 | 计价 | 按实计算
YT18-70 | 人工 | 乙供 | 9101107 | 建筑技术工 | 工日 | 0.0539 | 98 | 0 | 0 | 计价 | 按实计算
YT18-70 | 材料 | 乙供 | C02010107 | 无缝钢管10~20号 Φ89以下 | kg | 7.5285 | 4.75 | 0 | 0 | 计价 | 按实计算
YT18-70 | 材料 | 乙供 | C19031101 | 清洗剂 | kg | 0.011 | 2.41 | 0 | 0 | 计价 | 按实计算
YT18-70 | 材料 | 乙供 | C19030201 | 乙醇 | kg | 0.003 | 3.62 | 0 | 0 | 计价 | 按实计算
YT18-70 | 材料 | 乙供 | C19090801 | 厌氧胶 325号 200g | 瓶 | 0.024 | 44.648 | 0 | 0 | 计价 | 按实计算
YT18-70 | 材料 | 乙供 | C22030605 | 砂轮片 Φ400 | 片 | 0.008 | 10 | 0 | 0 | 计价 | 按实计算
YT18-70 | 材料 | 乙供 | C22040501 | 棉纱头 | kg | 0.008 | 5.67 | 0 | 0 | 计价 | 按实计算
YT18-70 | 材料 | 乙供 | C99010102 | 其他材料费 | 元 | 0.7399 | 1 | 0 | 0 | 计价 | 按实计算
YT18-71 | 人工 | 乙供 | 9101106 | 建筑普通工 | 工日 | 0.1911 | 70 | 0 | 0 | 计价 | 按实计算
YT18-71 | 人工 | 乙供 | 9101107 | 建筑技术工 | 工日 | 0.2866 | 98 | 0 | 0 | 计价 | 按实计算
YT18-71 | 材料 | 乙供 | C02010108 | 无缝钢管10~20号 Φ108以下 | kg | 9.2015 | 4.75 | 0 | 0 | 计价 | 按实计算
YT18-71 | 材料 | 乙供 | C12010100 | 电焊条 J422 综合 | kg | 0.654 | 4.96 | 0 | 0 | 计价 | 按实计算
YT18-71 | 材料 | 乙供 | C17030502 | 石棉橡胶板 中压 6以下 | kg | 0.166 | 8.49 | 0 | 0 | 计价 | 按实计算
YT18-71 | 材料 | 乙供 | C18041201 | 塑料布 1.0mm | m² | 0.041 | 0.738 | 0 | 0 | 计价 | 按实计算
YT18-71 | 材料 | 乙供 | C19110101 | 氧气 | m³ | 0.226 | 4.71 | 0 | 0 | 计价 | 按实计算
YT18-71 | 材料 | 乙供 | C19110201 | 乙炔气 | m³ | 0.075 | 10.379 | 0 | 0 | 计价 | 按实计算
YT18-71 | 材料 | 乙供 | C21020101 | 电 | kW·h | 0.332 | 0.84 | 0 | 0 | 计价 | 按实计算
YT18-71 | 材料 | 乙供 | C22030602 | 砂轮片 Φ100 | 片 | 0.186 | 5.385 | 0 | 0 | 计价 | 按实计算
YT18-71 | 材料 | 乙供 | C22040461 | 碎布 | kg | 0.029 | 3.489 | 0 | 0 | 计价 | 按实计算
YT18-71 | 材料 | 乙供 | C22040501 | 棉纱头 | kg | 0.013 | 5.67 | 0 | 0 | 计价 | 按实计算
YT18-71 | 机械 | 乙供 | J10-01-001 | 交流弧焊机 容量 21kVA | 台班 | 0.2359 | 67 | 0 | 0 | 计价 | 按实计算
YT18-71 | 材料 | 乙供 | C99010102 | 其他材料费 | 元 | 1.0338 | 1 | 0 | 0 | 计价 | 按实计算
YT18-72 | 人工 | 乙供 | 9101106 | 建筑普通工 | 工日 | 0.2173 | 70 | 0 | 0 | 计价 | 按实计算
YT18-72 | 人工 | 乙供 | 9101107 | 建筑技术工 | 工日 | 0.326 | 98 | 0 | 0 | 计价 | 按实计算
YT18-72 | 材料 | 乙供 | C02010109 | 无缝钢管10~20号 Φ159以下 | kg | 28.5855 | 4.75 | 0 | 0 | 计价 | 按实计算
YT18-72 | 材料 | 乙供 | C12010100 | 电焊条 J422 综合 | kg | 1.25 | 4.96 | 0 | 0 | 计价 | 按实计算
YT18-72 | 材料 | 乙供 | C17030502 | 石棉橡胶板 中压 6以下 | kg | 0.254 | 8.49 | 0 | 0 | 计价 | 按实计算
YT18-72 | 材料 | 乙供 | C18041201 | 塑料布 1.0mm | m² | 0.053 | 0.738 | 0 | 0 | 计价 | 按实计算
YT18-72 | 材料 | 乙供 | C19110101 | 氧气 | m³ | 0.319 | 4.71 | 0 | 0 | 计价 | 按实计算
YT18-72 | 材料 | 乙供 | C19110201 | 乙炔气 | m³ | 0.106 | 10.379 | 0 | 0 | 计价 | 按实计算
YT18-72 | 材料 | 乙供 | C21020101 | 电 | kW·h | 0.6 | 0.84 | 0 | 0 | 计价 | 按实计算
YT18-72 | 材料 | 乙供 | C22030602 | 砂轮片 Φ100 | 片 | 0.239 | 5.385 | 0 | 0 | 计价 | 按实计算
YT18-72 | 材料 | 乙供 | C22040461 | 碎布 | kg | 0.028 | 3.489 | 0 | 0 | 计价 | 按实计算
YT18-72 | 材料 | 乙供 | C22040501 | 棉纱头 | kg | 0.015 | 5.67 | 0 | 0 | 计价 | 按实计算
YT18-72 | 机械 | 乙供 | J10-01-001 | 交流弧焊机 容量 21kVA | 台班 | 0.2491 | 67 | 0 | 0 | 计价 | 按实计算
YT18-72 | 材料 | 乙供 | C99010102 | 其他材料费 | 元 | 2.9751 | 1 | 0 | 0 | 计价 | 按实计算
YT18-73 | 人工 | 乙供 | 9101106 | 建筑普通工 | 工日 | 0.0252 | 70 | 0 | 0 | 计价 | 按实计算
YT18-73 | 人工 | 乙供 | 9101107 | 建筑技术工 | 工日 | 0.0378 | 98 | 0 | 0 | 计价 | 按实计算
YT18-73 | 材料 | 乙供 | C04010411 | 紫铜管 Φ4~13 | kg | 0.2596 | 51.078 | 0 | 0 | 计价 | 按实计算
YT18-73 | 材料 | 乙供 | C06090201 | 镀锌管卡子 DN20以下 | 个 | 1.717 | 1.62 | 0 | 0 | 计价 | 按实计算
YT18-73 | 材料 | 乙供 | C13011102 | 膨胀螺栓 M8 | 套 | 1.717 | 0.556 | 0 | 0 | 计价 | 按实计算
YT18-73 | 材料 | 乙供 | C22030501 | 钢锯条 各种规格 | 根 | 0.02 | 1.308 | 0 | 0 | 计价 | 按实计算
YT18-73 | 材料 | 乙供 | C22040101 | 砂布 | 张 | 0.03 | 0.66 | 0 | 0 | 计价 | 按实计算
YT18-73 | 材料 | 乙供 | C22040461 | 碎布 | kg | 0.005 | 3.489 | 0 | 0 | 计价 | 按实计算
YT18-73 | 机械 | 乙供 | J15-01-082 | 冲击钻 | 台班 | 0.0283 | 66.089 | 0 | 0 | 计价 | 按实计算
YT18-73 | 材料 | 乙供 | C99010102 | 其他材料费 | 元 | 0.3412 | 1 | 0 | 0 | 计价 | 按实计算
YT18-74 | 人工 | 乙供 | 9101106 | 建筑普通工 | 工日 | 0.03 | 70 | 0 | 0 | 计价 | 按实计算
YT18-74 | 人工 | 乙供 | 9101107 | 建筑技术工 | 工日 | 0.045 | 98 | 0 | 0 | 计价 | 按实计算
YT18-74 | 材料 | 乙供 | C04010412 | 紫铜管 Φ13~30 | kg | 0.5397 | 51.078 | 0 | 0 | 计价 | 按实计算
YT18-74 | 材料 | 乙供 | C06090201 | 镀锌管卡子 DN20以下 | 个 | 1.717 | 1.62 | 0 | 0 | 计价 | 按实计算
YT18-74 | 材料 | 乙供 | C13011102 | 膨胀螺栓 M8 | 套 | 1.717 | 0.556 | 0 | 0 | 计价 | 按实计算
YT18-74 | 材料 | 乙供 | C22030501 | 钢锯条 各种规格 | 根 | 0.028 | 1.308 | 0 | 0 | 计价 | 按实计算
YT18-74 | 材料 | 乙供 | C22040101 | 砂布 | 张 | 0.02 | 0.66 | 0 | 0 | 计价 | 按实计算
YT18-74 | 材料 | 乙供 | C22040461 | 碎布 | kg | 0.03 | 3.489 | 0 | 0 | 计价 | 按实计算
YT18-74 | 机械 | 乙供 | J15-01-082 | 冲击钻 | 台班 | 0.0283 | 66.089 | 0 | 0 | 计价 | 按实计算
YT18-74 | 材料 | 乙供 | C99010102 | 其他材料费 | 元 | 0.6291 | 1 | 0 | 0 | 计价 | 按实计算
YT18-75 | 人工 | 乙供 | 9101106 | 建筑普通工 | 工日 | 0.0367 | 70 | 0 | 0 | 计价 | 按实计算
YT18-75 | 人工 | 乙供 | 9101107 | 建筑技术工 | 工日 | 0.0551 | 98 | 0 | 0 | 计价 | 按实计算
YT18-75 | 材料 | 乙供 | C15020301 | 钢制管件 DN15 | 个 | 1.01 | 0.922 | 0 | 0 | 计价 | 按实计算
YT18-75 | 材料 | 乙供 | C19031101 | 清洗剂 | kg | 0.02 | 2.41 | 0 | 0 | 计价 | 按实计算
YT18-75 | 材料 | 乙供 | C19030201 | 乙醇 | kg | 0.01 | 3.62 | 0 | 0 | 计价 | 按实计算
YT18-75 | 材料 | 乙供 | C19090801 | 厌氧胶 325号 200g | 瓶 | 0.06 | 44.648 | 0 | 0 | 计价 | 按实计算
YT18-75 | 材料 | 乙供 | C22030605 | 砂轮片 Φ400 | 片 | 0.01 | 10 | 0 | 0 | 计价 | 按实计算
YT18-75 | 材料 | 乙供 | C22040501 | 棉纱头 | kg | 0.03 | 5.67 | 0 | 0 | 计价 | 按实计算
YT18-75 | 材料 | 乙供 | C99010102 | 其他材料费 | 元 | 0.0793 | 1 | 0 | 0 | 计价 | 按实计算
YT18-76 | 人工 | 乙供 | 9101106 | 建筑普通工 | 工日 | 0.0375 | 70 | 0 | 0 | 计价 | 按实计算
YT18-76 | 人工 | 乙供 | 9101107 | 建筑技术工 | 工日 | 0.0563 | 98 | 0 | 0 | 计价 | 按实计算
YT18-76 | 材料 | 乙供 | C15020302 | 钢制管件 DN20 | 个 | 1.01 | 1.483 | 0 | 0 | 计价 | 按实计算
YT18-76 | 材料 | 乙供 | C19031101 | 清洗剂 | kg | 0.02 | 2.41 | 0 | 0 | 计价 | 按实计算
YT18-76 | 材料 | 乙供 | C19030201 | 乙醇 | kg | 0.01 | 3.62 | 0 | 0 | 计价 | 按实计算
YT18-76 | 材料 | 乙供 | C19090801 | 厌氧胶 325号 200g | 瓶 | 0.06 | 44.648 | 0 | 0 | 计价 | 按实计算
YT18-76 | 材料 | 乙供 | C22030605 | 砂轮片 Φ400 | 片 | 0.012 | 10 | 0 | 0 | 计价 | 按实计算
YT18-76 | 材料 | 乙供 | C22040501 | 棉纱头 | kg | 0.03 | 5.67 | 0 | 0 | 计价 | 按实计算
YT18-76 | 材料 | 乙供 | C99010102 | 其他材料费 | 元 | 0.091 | 1 | 0 | 0 | 计价 | 按实计算
YT18-77 | 人工 | 乙供 | 9101106 | 建筑普通工 | 工日 | 0.0418 | 70 | 0 | 0 | 计价 | 按实计算
YT18-77 | 人工 | 乙供 | 9101107 | 建筑技术工 | 工日 | 0.0627 | 98 | 0 | 0 | 计价 | 按实计算
YT18-77 | 材料 | 乙供 | C15020303 | 钢制管件 DN25 | 个 | 1.01 | 2.241 | 0 | 0 | 计价 | 按实计算
YT18-77 | 材料 | 乙供 | C19031101 | 清洗剂 | kg | 0.025 | 2.41 | 0 | 0 | 计价 | 按实计算
YT18-77 | 材料 | 乙供 | C19030201 | 乙醇 | kg | 0.01 | 3.62 | 0 | 0 | 计价 | 按实计算
YT18-77 | 材料 | 乙供 | C19090801 | 厌氧胶 325号 200g | 瓶 | 0.072 | 44.648 | 0 | 0 | 计价 | 按实计算
YT18-77 | 材料 | 乙供 | C22030605 | 砂轮片 Φ400 | 片 | 0.016 | 10 | 0 | 0 | 计价 | 按实计算
YT18-77 | 材料 | 乙供 | C22040501 | 棉纱头 | kg | 0.03 | 5.67 | 0 | 0 | 计价 | 按实计算
YT18-77 | 材料 | 乙供 | C99010102 | 其他材料费 | 元 | 0.1181 | 1 | 0 | 0 | 计价 | 按实计算
YT18-78 | 人工 | 乙供 | 9101106 | 建筑普通工 | 工日 | 0.0515 | 70 | 0 | 0 | 计价 | 按实计算
YT18-78 | 人工 | 乙供 | 9101107 | 建筑技术工 | 工日 | 0.0772 | 98 | 0 | 0 | 计价 | 按实计算
YT18-78 | 材料 | 乙供 | C15020304 | 钢制管件 DN32 | 个 | 1.01 | 3.517 | 0 | 0 | 计价 | 按实计算
YT18-78 | 材料 | 乙供 | C19031101 | 清洗剂 | kg | 0.028 | 2.41 | 0 | 0 | 计价 | 按实计算
YT18-78 | 材料 | 乙供 | C19030201 | 乙醇 | kg | 0.012 | 3.62 | 0 | 0 | 计价 | 按实计算
YT18-78 | 材料 | 乙供 | C19090801 | 厌氧胶 325号 200g | 瓶 | 0.072 | 44.648 | 0 | 0 | 计价 | 按实计算
YT18-78 | 材料 | 乙供 | C22030605 | 砂轮片 Φ400 | 片 | 0.018 | 10 | 0 | 0 | 计价 | 按实计算
YT18-78 | 材料 | 乙供 | C22040501 | 棉纱头 | kg | 0.035 | 5.67 | 0 | 0 | 计价 | 按实计算
YT18-78 | 材料 | 乙供 | C99010102 | 其他材料费 | 元 | 0.1451 | 1 | 0 | 0 | 计价 | 按实计算
YT18-79 | 人工 | 乙供 | 9101106 | 建筑普通工 | 工日 | 0.0606 | 70 | 0 | 0 | 计价 | 按实计算
YT18-79 | 人工 | 乙供 | 9101107 | 建筑技术工 | 工日 | 0.0909 | 98 | 0 | 0 | 计价 | 按实计算
YT18-79 | 材料 | 乙供 | C15020304 | 钢制管件 DN32 | 个 | 1.01 | 3.517 | 0 | 0 | 计价 | 按实计算
YT18-79 | 材料 | 乙供 | C15020305 | 钢制管件 DN40 | 个 | 1.01 | 4.362 | 0 | 0 | 计价 | 按实计算
YT18-79 | 材料 | 乙供 | C19031101 | 清洗剂 | kg | 0.037 | 2.41 | 0 | 0 | 计价 | 按实计算
YT18-79 | 材料 | 乙供 | C19030201 | 乙醇 | kg | 0.012 | 3.62 | 0 | 0 | 计价 | 按实计算
YT18-79 | 材料 | 乙供 | C19090801 | 厌氧胶 325号 200g | 瓶 | 0.089 | 44.648 | 0 | 0 | 计价 | 按实计算
YT18-79 | 材料 | 乙供 | C22030605 | 砂轮片 Φ400 | 片 | 0.021 | 10 | 0 | 0 | 计价 | 按实计算
YT18-79 | 材料 | 乙供 | C22040501 | 棉纱头 | kg | 0.035 | 5.67 | 0 | 0 | 计价 | 按实计算
YT18-79 | 材料 | 乙供 | C99010102 | 其他材料费 | 元 | 0.2495 | 1 | 0 | 0 | 计价 | 按实计算
YT18-80 | 人工 | 乙供 | 9101106 | 建筑普通工 | 工日 | 0.0606 | 70 | 0 | 0 | 计价 | 按实计算
YT18-80 | 人工 | 乙供 | 9101107 | 建筑技术工 | 工日 | 0.0909 | 98 | 0 | 0 | 计价 | 按实计算
YT18-80 | 材料 | 乙供 | C15020306 | 钢制管件 DN50 | 个 | 1.01 | 6.991 | 0 | 0 | 计价 | 按实计算
YT18-80 | 材料 | 乙供 | C19031101 | 清洗剂 | kg | 0.047 | 2.41 | 0 | 0 | 计价 | 按实计算
YT18-80 | 材料 | 乙供 | C19030201 | 乙醇 | kg | 0.015 | 3.62 | 0 | 0 | 计价 | 按实计算
YT18-80 | 材料 | 乙供 | C19090801 | 厌氧胶 325号 200g | 瓶 | 0.089 | 44.648 | 0 | 0 | 计价 | 按实计算
YT18-80 | 材料 | 乙供 | C22030605 | 砂轮片 Φ400 | 片 | 0.026 | 10 | 0 | 0 | 计价 | 按实计算
YT18-80 | 材料 | 乙供 | C22040501 | 棉纱头 | kg | 0.04 | 5.67 | 0 | 0 | 计价 | 按实计算
YT18-80 | 材料 | 乙供 | C99010102 | 其他材料费 | 元 | 0.2338 | 1 | 0 | 0 | 计价 | 按实计算
YT18-81 | 人工 | 乙供 | 9101106 | 建筑普通工 | 工日 | 0.0702 | 70 | 0 | 0 | 计价 | 按实计算
YT18-81 | 人工 | 乙供 | 9101107 | 建筑技术工 | 工日 | 0.1053 | 98 | 0 | 0 | 计价 | 按实计算
YT18-81 | 材料 | 乙供 | C15020307 | 钢制管件 DN65 | 个 | 1.01 | 11.578 | 0 | 0 | 计价 | 按实计算
YT18-81 | 材料 | 乙供 | C19031101 | 清洗剂 | kg | 0.052 | 2.41 | 0 | 0 | 计价 | 按实计算
YT18-81 | 材料 | 乙供 | C19030201 | 乙醇 | kg | 0.015 | 3.62 | 0 | 0 | 计价 | 按实计算
YT18-81 | 材料 | 乙供 | C19090801 | 厌氧胶 325号 200g | 瓶 | 0.116 | 44.648 | 0 | 0 | 计价 | 按实计算
YT18-81 | 材料 | 乙供 | C22030605 | 砂轮片 Φ400 | 片 | 0.038 | 10 | 0 | 0 | 计价 | 按实计算
YT18-81 | 材料 | 乙供 | C22040501 | 棉纱头 | kg | 0.04 | 5.67 | 0 | 0 | 计价 | 按实计算
YT18-81 | 材料 | 乙供 | C99010102 | 其他材料费 | 元 | 0.3532 | 1 | 0 | 0 | 计价 | 按实计算
YT18-82 | 人工 | 乙供 | 9101106 | 建筑普通工 | 工日 | 0.0793 | 70 | 0 | 0 | 计价 | 按实计算
YT18-82 | 人工 | 乙供 | 9101107 | 建筑技术工 | 工日 | 0.119 | 98 | 0 | 0 | 计价 | 按实计算
YT18-82 | 材料 | 乙供 | C15020308 | 钢制管件 DN80 | 个 | 1.01 | 16.371 | 0 | 0 | 计价 | 按实计算
YT18-82 | 材料 | 乙供 | C19031101 | 清洗剂 | kg | 0.065 | 2.41 | 0 | 0 | 计价 | 按实计算
YT18-82 | 材料 | 乙供 | C19030201 | 乙醇 | kg | 0.02 | 3.62 | 0 | 0 | 计价 | 按实计算
YT18-82 | 材料 | 乙供 | C19090801 | 厌氧胶 325号 200g | 瓶 | 0.142 | 44.648 | 0 | 0 | 计价 | 按实计算
YT18-82 | 材料 | 乙供 | C22030605 | 砂轮片 Φ400 | 片 | 0.045 | 10 | 0 | 0 | 计价 | 按实计算
YT18-82 | 材料 | 乙供 | C22040501 | 棉纱头 | kg | 0.05 | 5.67 | 0 | 0 | 计价 | 按实计算
YT18-82 | 材料 | 乙供 | C99010102 | 其他材料费 | 元 | 0.4767 | 1 | 0 | 0 | 计价 | 按实计算
YT18-83 | 人工 | 乙供 | 9101106 | 建筑普通工 | 工日 | 0.0295 | 70 | 0 | 0 | 计价 | 按实计算
YT18-83 | 人工 | 乙供 | 9101107 | 建筑技术工 | 工日 | 0.0442 | 98 | 0 | 0 | 计价 | 按实计算
YT18-84 | 人工 | 乙供 | 9101106 | 建筑普通工 | 工日 | 0.0496 | 70 | 0 | 0 | 计价 | 按实计算
YT18-84 | 人工 | 乙供 | 9101107 | 建筑技术工 | 工日 | 0.0744 | 98 | 0 | 0 | 计价 | 按实计算
YT18-84 | 材料 | 乙供 | C11070501 | 喷头 DN15 | 个 | 1.01 | 7.8 | 0 | 0 | 计价 | 按实计算
YT18-84 | 材料 | 乙供 | C15020301 | 钢制管件 DN15 | 个 | 1.01 | 0.922 | 0 | 0 | 计价 | 按实计算
YT18-84 | 材料 | 乙供 | C15020321 | 钢制丝堵 DN15 | 个 | 0.1 | 0.871 | 0 | 0 | 计价 | 按实计算
YT18-84 | 材料 | 乙供 | C19031101 | 清洗剂 | kg | 0.01 | 2.41 | 0 | 0 | 计价 | 按实计算
YT18-84 | 材料 | 乙供 | C19030201 | 乙醇 | kg | 0.01 | 3.62 | 0 | 0 | 计价 | 按实计算
YT18-84 | 材料 | 乙供 | C19090801 | 厌氧胶 325号 200g | 瓶 | 0.06 | 44.648 | 0 | 0 | 计价 | 按实计算
YT18-84 | 材料 | 乙供 | C22030605 | 砂轮片 Φ400 | 片 | 0.01 | 10 | 0 | 0 | 计价 | 按实计算
YT18-84 | 材料 | 乙供 | C22040471 | 聚四氟乙烯生料带 | 卷 | 0.017 | 3.403 | 0 | 0 | 计价 | 按实计算
YT18-84 | 材料 | 乙供 | C22040501 | 棉纱头 | kg | 0.03 | 5.67 | 0 | 0 | 计价 | 按实计算
YT18-84 | 机械 | 乙供 | J15-01-010 | 砂轮切割机 直径 Φ400 | 台班 | 0.0072 | 57.77 | 0 | 0 | 计价 | 按实计算
YT18-84 | 材料 | 乙供 | C99010102 | 其他材料费 | 元 | 0.2393 | 1 | 0 | 0 | 计价 | 按实计算
YT18-85 | 人工 | 乙供 | 9101106 | 建筑普通工 | 工日 | 0.0501 | 70 | 0 | 0 | 计价 | 按实计算
YT18-85 | 人工 | 乙供 | 9101107 | 建筑技术工 | 工日 | 0.0752 | 98 | 0 | 0 | 计价 | 按实计算
YT18-85 | 材料 | 乙供 | C11070502 | 喷头 DN20 | 个 | 1.01 | 9.75 | 0 | 0 | 计价 | 按实计算
YT18-85 | 材料 | 乙供 | C15020302 | 钢制管件 DN20 | 个 | 1.01 | 1.483 | 0 | 0 | 计价 | 按实计算
YT18-85 | 材料 | 乙供 | C15020322 | 钢制丝堵 DN20 | 个 | 0.1 | 1.088 | 0 | 0 | 计价 | 按实计算
YT18-85 | 材料 | 乙供 | C19031101 | 清洗剂 | kg | 0.01 | 2.41 | 0 | 0 | 计价 | 按实计算
YT18-85 | 材料 | 乙供 | C19030201 | 乙醇 | kg | 0.01 | 3.62 | 0 | 0 | 计价 | 按实计算
YT18-85 | 材料 | 乙供 | C19090801 | 厌氧胶 325号 200g | 瓶 | 0.06 | 44.648 | 0 | 0 | 计价 | 按实计算
YT18-85 | 材料 | 乙供 | C22030605 | 砂轮片 Φ400 | 片 | 0.012 | 10 | 0 | 0 | 计价 | 按实计算
YT18-85 | 材料 | 乙供 | C22040471 | 聚四氟乙烯生料带 | 卷 | 0.02 | 3.403 | 0 | 0 | 计价 | 按实计算
YT18-85 | 材料 | 乙供 | C22040501 | 棉纱头 | kg | 0.03 | 5.67 | 0 | 0 | 计价 | 按实计算
YT18-85 | 机械 | 乙供 | J15-01-010 | 砂轮切割机 直径 Φ400 | 台班 | 0.0072 | 57.77 | 0 | 0 | 计价 | 按实计算
YT18-85 | 材料 | 乙供 | C99010102 | 其他材料费 | 元 | 0.291 | 1 | 0 | 0 | 计价 | 按实计算
YT18-86 | 人工 | 乙供 | 9101106 | 建筑普通工 | 工日 | 0.0587 | 70 | 0 | 0 | 计价 | 按实计算
YT18-86 | 人工 | 乙供 | 9101107 | 建筑技术工 | 工日 | 0.088 | 98 | 0 | 0 | 计价 | 按实计算
YT18-86 | 材料 | 乙供 | C11070503 | 喷头 DN25 | 个 | 1.01 | 11.7 | 0 | 0 | 计价 | 按实计算
YT18-86 | 材料 | 乙供 | C15020303 | 钢制管件 DN25 | 个 | 1.01 | 2.241 | 0 | 0 | 计价 | 按实计算
YT18-86 | 材料 | 乙供 | C15020323 | 钢制丝堵 DN25 | 个 | 0.1 | 1.633 | 0 | 0 | 计价 | 按实计算
YT18-86 | 材料 | 乙供 | C19031101 | 清洗剂 | kg | 0.013 | 2.41 | 0 | 0 | 计价 | 按实计算
YT18-86 | 材料 | 乙供 | C19030201 | 乙醇 | kg | 0.01 | 3.62 | 0 | 0 | 计价 | 按实计算
YT18-86 | 材料 | 乙供 | C19090801 | 厌氧胶 325号 200g | 瓶 | 0.072 | 44.648 | 0 | 0 | 计价 | 按实计算
YT18-86 | 材料 | 乙供 | C22030605 | 砂轮片 Φ400 | 片 | 0.016 | 10 | 0 | 0 | 计价 | 按实计算
YT18-86 | 材料 | 乙供 | C22040471 | 聚四氟乙烯生料带 | 卷 | 0.026 | 3.403 | 0 | 0 | 计价 | 按实计算
YT18-86 | 材料 | 乙供 | C22040501 | 棉纱头 | kg | 0.03 | 5.67 | 0 | 0 | 计价 | 按实计算
YT18-86 | 机械 | 乙供 | J15-01-010 | 砂轮切割机 直径 Φ400 | 台班 | 0.0072 | 57.77 | 0 | 0 | 计价 | 按实计算
YT18-86 | 材料 | 乙供 | C99010102 | 其他材料费 | 元 | 0.3589 | 1 | 0 | 0 | 计价 | 按实计算
YT18-87 | 人工 | 乙供 | 9101106 | 建筑普通工 | 工日 | 0.0681 | 70 | 0 | 0 | 计价 | 按实计算
YT18-87 | 人工 | 乙供 | 9101107 | 建筑技术工 | 工日 | 0.1021 | 98 | 0 | 0 | 计价 | 按实计算
YT18-87 | 材料 | 乙供 | C11070504 | 喷头 DN32 | 个 | 1.01 | 13 | 0 | 0 | 计价 | 按实计算
YT18-87 | 材料 | 乙供 | C15020304 | 钢制管件 DN32 | 个 | 1.01 | 3.517 | 0 | 0 | 计价 | 按实计算
YT18-87 | 材料 | 乙供 | C15020324 | 钢制丝堵 DN32 | 个 | 0.1 | 2.721 | 0 | 0 | 计价 | 按实计算
YT18-87 | 材料 | 乙供 | C19031101 | 清洗剂 | kg | 0.014 | 2.41 | 0 | 0 | 计价 | 按实计算
YT18-87 | 材料 | 乙供 | C19030201 | 乙醇 | kg | 0.012 | 3.62 | 0 | 0 | 计价 | 按实计算
YT18-87 | 材料 | 乙供 | C19090801 | 厌氧胶 325号 200g | 瓶 | 0.072 | 44.648 | 0 | 0 | 计价 | 按实计算
YT18-87 | 材料 | 乙供 | C22030605 | 砂轮片 Φ400 | 片 | 0.018 | 10 | 0 | 0 | 计价 | 按实计算
YT18-87 | 材料 | 乙供 | C22040471 | 聚四氟乙烯生料带 | 卷 | 0.032 | 3.403 | 0 | 0 | 计价 | 按实计算
YT18-87 | 材料 | 乙供 | C22040501 | 棉纱头 | kg | 0.035 | 5.67 | 0 | 0 | 计价 | 按实计算
YT18-87 | 机械 | 乙供 | J15-01-010 | 砂轮切割机 直径 Φ400 | 台班 | 0.0072 | 57.77 | 0 | 0 | 计价 | 按实计算
YT18-87 | 材料 | 乙供 | C99010102 | 其他材料费 | 元 | 0.4147 | 1 | 0 | 0 | 计价 | 按实计算
YT18-88 | 人工 | 乙供 | 9101106 | 建筑普通工 | 工日 | 0.0984 | 70 | 0 | 0 | 计价 | 按实计算
YT18-88 | 人工 | 乙供 | 9101107 | 建筑技术工 | 工日 | 0.1475 | 98 | 0 | 0 | 计价 | 按实计算
YT18-88 | 材料 | 乙供 | C11070505 | 喷头 DN40 | 个 | 1.01 | 16.25 | 0 | 0 | 计价 | 按实计算
YT18-88 | 材料 | 乙供 | C15020305 | 钢制管件 DN40 | 个 | 1.01 | 4.362 | 0 | 0 | 计价 | 按实计算
YT18-88 | 材料 | 乙供 | C15020325 | 钢制丝堵 DN40 | 个 | 0.1 | 3.265 | 0 | 0 | 计价 | 按实计算
YT18-88 | 材料 | 乙供 | C19031101 | 清洗剂 | kg | 0.019 | 2.41 | 0 | 0 | 计价 | 按实计算
YT18-88 | 材料 | 乙供 | C19030201 | 乙醇 | kg | 0.012 | 3.62 | 0 | 0 | 计价 | 按实计算
YT18-88 | 材料 | 乙供 | C19090801 | 厌氧胶 325号 200g | 瓶 | 0.089 | 44.648 | 0 | 0 | 计价 | 按实计算
YT18-88 | 材料 | 乙供 | C22030605 | 砂轮片 Φ400 | 片 | 0.021 | 10 | 0 | 0 | 计价 | 按实计算
YT18-88 | 材料 | 乙供 | C22040471 | 聚四氟乙烯生料带 | 卷 | 0.036 | 3.403 | 0 | 0 | 计价 | 按实计算
YT18-88 | 材料 | 乙供 | C22040501 | 棉纱头 | kg | 0.035 | 5.67 | 0 | 0 | 计价 | 按实计算
YT18-88 | 机械 | 乙供 | J15-01-010 | 砂轮切割机 直径 Φ400 | 台班 | 0.0072 | 57.77 | 0 | 0 | 计价 | 按实计算
YT18-88 | 材料 | 乙供 | C99010102 | 其他材料费 | 元 | 0.5148 | 1 | 0 | 0 | 计价 | 按实计算
YT18-89 | 人工 | 乙供 | 9101106 | 建筑普通工 | 工日 | 0.0799 | 70 | 0 | 0 | 计价 | 按实计算
YT18-89 | 人工 | 乙供 | 9101107 | 建筑技术工 | 工日 | 0.1198 | 98 | 0 | 0 | 计价 | 按实计算
YT18-89 | 材料 | 乙供 | C05110212 | 选择阀 DN25 | 只 | 1 | 36.794 | 0 | 0 | 计价 | 按实计算
YT18-89 | 材料 | 乙供 | C15020313 | 钢制活接头 DN25 | 个 | 1.01 | 3.483 | 0 | 0 | 计价 | 按实计算
YT18-89 | 材料 | 乙供 | C16100602 | 铝标识牌 | 个 | 1 | 0.454 | 0 | 0 | 计价 | 按实计算
YT18-89 | 材料 | 乙供 | C19031101 | 清洗剂 | kg | 0.038 | 2.41 | 0 | 0 | 计价 | 按实计算
YT18-89 | 材料 | 乙供 | C19030201 | 乙醇 | kg | 0.02 | 3.62 | 0 | 0 | 计价 | 按实计算
YT18-89 | 材料 | 乙供 | C19090801 | 厌氧胶 325号 200g | 瓶 | 0.11 | 44.648 | 0 | 0 | 计价 | 按实计算
YT18-89 | 材料 | 乙供 | C22030605 | 砂轮片 Φ400 | 片 | 0.019 | 10 | 0 | 0 | 计价 | 按实计算
YT18-89 | 材料 | 乙供 | C22040501 | 棉纱头 | kg | 0.045 | 5.67 | 0 | 0 | 计价 | 按实计算
YT18-89 | 机械 | 乙供 | J15-01-010 | 砂轮切割机 直径 Φ400 | 台班 | 0.037 | 57.77 | 0 | 0 | 计价 | 按实计算
YT18-89 | 材料 | 乙供 | C99010102 | 其他材料费 | 元 | 0.9257 | 1 | 0 | 0 | 计价 | 按实计算
YT18-90 | 人工 | 乙供 | 9101106 | 建筑普通工 | 工日 | 0.0842 | 70 | 0 | 0 | 计价 | 按实计算
YT18-90 | 人工 | 乙供 | 9101107 | 建筑技术工 | 工日 | 0.1262 | 98 | 0 | 0 | 计价 | 按实计算
YT18-90 | 材料 | 乙供 | C05110213 | 选择阀 DN32 | 只 | 1 | 47.306 | 0 | 0 | 计价 | 按实计算
YT18-90 | 材料 | 乙供 | C15020314 | 钢制活接头 DN32 | 个 | 1.01 | 5.06 | 0 | 0 | 计价 | 按实计算
YT18-90 | 材料 | 乙供 | C16100602 | 铝标识牌 | 个 | 1 | 0.454 | 0 | 0 | 计价 | 按实计算
YT18-90 | 材料 | 乙供 | C19031101 | 清洗剂 | kg | 0.042 | 2.41 | 0 | 0 | 计价 | 按实计算
YT18-90 | 材料 | 乙供 | C19030201 | 乙醇 | kg | 0.02 | 3.62 | 0 | 0 | 计价 | 按实计算
YT18-90 | 材料 | 乙供 | C19090801 | 厌氧胶 325号 200g | 瓶 | 0.11 | 44.648 | 0 | 0 | 计价 | 按实计算
YT18-90 | 材料 | 乙供 | C22030605 | 砂轮片 Φ400 | 片 | 0.022 | 10 | 0 | 0 | 计价 | 按实计算
YT18-90 | 材料 | 乙供 | C22040501 | 棉纱头 | kg | 0.053 | 5.67 | 0 | 0 | 计价 | 按实计算
YT18-90 | 机械 | 乙供 | J15-01-010 | 砂轮切割机 直径 Φ400 | 台班 | 0.054 | 57.77 | 0 | 0 | 计价 | 按实计算
YT18-90 | 材料 | 乙供 | C99010102 | 其他材料费 | 元 | 1.1695 | 1 | 0 | 0 | 计价 | 按实计算
YT18-91 | 人工 | 乙供 | 9101106 | 建筑普通工 | 工日 | 0.1254 | 70 | 0 | 0 | 计价 | 按实计算
YT18-91 | 人工 | 乙供 | 9101107 | 建筑技术工 | 工日 | 0.1881 | 98 | 0 | 0 | 计价 | 按实计算
YT18-91 | 材料 | 乙供 | C05110214 | 选择阀 DN40 | 只 | 1 | 63.075 | 0 | 0 | 计价 | 按实计算
YT18-91 | 材料 | 乙供 | C15020315 | 钢制活接头 DN40 | 个 | 1.01 | 6.741 | 0 | 0 | 计价 | 按实计算
YT18-91 | 材料 | 乙供 | C16100602 | 铝标识牌 | 个 | 1 | 0.454 | 0 | 0 | 计价 | 按实计算
YT18-91 | 材料 | 乙供 | C19031101 | 清洗剂 | kg | 0.056 | 2.41 | 0 | 0 | 计价 | 按实计算
YT18-91 | 材料 | 乙供 | C19030201 | 乙醇 | kg | 0.02 | 3.62 | 0 | 0 | 计价 | 按实计算
YT18-91 | 材料 | 乙供 | C19090801 | 厌氧胶 325号 200g | 瓶 | 0.13 | 44.648 | 0 | 0 | 计价 | 按实计算
YT18-91 | 材料 | 乙供 | C22030605 | 砂轮片 Φ400 | 片 | 0.025 | 10 | 0 | 0 | 计价 | 按实计算
YT18-91 | 材料 | 乙供 | C22040501 | 棉纱头 | kg | 0.053 | 5.67 | 0 | 0 | 计价 | 按实计算
YT18-91 | 机械 | 乙供 | J15-01-010 | 砂轮切割机 直径 Φ400 | 台班 | 0.058 | 57.77 | 0 | 0 | 计价 | 按实计算
YT18-91 | 材料 | 乙供 | C99010102 | 其他材料费 | 元 | 1.538 | 1 | 0 | 0 | 计价 | 按实计算
YT18-92 | 人工 | 乙供 | 9101106 | 建筑普通工 | 工日 | 0.1254 | 70 | 0 | 0 | 计价 | 按实计算
YT18-92 | 人工 | 乙供 | 9101107 | 建筑技术工 | 工日 | 0.1881 | 98 | 0 | 0 | 计价 | 按实计算
YT18-92 | 材料 | 乙供 | C05110215 | 选择阀 DN50 | 只 | 1 | 94.613 | 0 | 0 | 计价 | 按实计算
YT18-92 | 材料 | 乙供 | C15020316 | 钢制活接头 DN50 | 个 | 1.01 | 9.836 | 0 | 0 | 计价 | 按实计算
YT18-92 | 材料 | 乙供 | C16100602 | 铝标识牌 | 个 | 1 | 0.454 | 0 | 0 | 计价 | 按实计算
YT18-92 | 材料 | 乙供 | C19031101 | 清洗剂 | kg | 0.071 | 2.41 | 0 | 0 | 计价 | 按实计算
YT18-92 | 材料 | 乙供 | C19030201 | 乙醇 | kg | 0.02 | 3.62 | 0 | 0 | 计价 | 按实计算
YT18-92 | 材料 | 乙供 | C19090801 | 厌氧胶 325号 200g | 瓶 | 0.13 | 44.648 | 0 | 0 | 计价 | 按实计算
YT18-92 | 材料 | 乙供 | C22030605 | 砂轮片 Φ400 | 片 | 0.031 | 10 | 0 | 0 | 计价 | 按实计算
YT18-92 | 材料 | 乙供 | C22040501 | 棉纱头 | kg | 0.06 | 5.67 | 0 | 0 | 计价 | 按实计算
YT18-92 | 机械 | 乙供 | J15-01-010 | 砂轮切割机 直径 Φ400 | 台班 | 0.058 | 57.77 | 0 | 0 | 计价 | 按实计算
YT18-92 | 材料 | 乙供 | C99010102 | 其他材料费 | 元 | 2.234 | 1 | 0 | 0 | 计价 | 按实计算
YT18-93 | 人工 | 乙供 | 9101106 | 建筑普通工 | 工日 | 0.1686 | 70 | 0 | 0 | 计价 | 按实计算
YT18-93 | 人工 | 乙供 | 9101107 | 建筑技术工 | 工日 | 0.2529 | 98 | 0 | 0 | 计价 | 按实计算
YT18-93 | 材料 | 乙供 | C05110216 | 选择阀 DN65 | 只 | 1 | 126.15 | 0 | 0 | 计价 | 按实计算
YT18-93 | 材料 | 乙供 | C15020317 | 钢制活接头 DN65 | 个 | 1.01 | 15.193 | 0 | 0 | 计价 | 按实计算
YT18-93 | 材料 | 乙供 | C16100602 | 铝标识牌 | 个 | 1 | 0.454 | 0 | 0 | 计价 | 按实计算
YT18-93 | 材料 | 乙供 | C19031101 | 清洗剂 | kg | 0.078 | 2.41 | 0 | 0 | 计价 | 按实计算
YT18-93 | 材料 | 乙供 | C19030201 | 乙醇 | kg | 0.02 | 3.62 | 0 | 0 | 计价 | 按实计算
YT18-93 | 材料 | 乙供 | C19090801 | 厌氧胶 325号 200g | 瓶 | 0.17 | 44.648 | 0 | 0 | 计价 | 按实计算
YT18-93 | 材料 | 乙供 | C22030605 | 砂轮片 Φ400 | 片 | 0.046 | 10 | 0 | 0 | 计价 | 按实计算
YT18-93 | 材料 | 乙供 | C22040501 | 棉纱头 | kg | 0.06 | 5.67 | 0 | 0 | 计价 | 按实计算
YT18-93 | 机械 | 乙供 | J15-01-010 | 砂轮切割机 直径 Φ400 | 台班 | 0.062 | 57.77 | 0 | 0 | 计价 | 按实计算
YT18-93 | 材料 | 乙供 | C99010102 | 其他材料费 | 元 | 3.012 | 1 | 0 | 0 | 计价 | 按实计算
YT18-94 | 人工 | 乙供 | 9101106 | 建筑普通工 | 工日 | 0.2141 | 70 | 0 | 0 | 计价 | 按实计算
YT18-94 | 人工 | 乙供 | 9101107 | 建筑技术工 | 工日 | 0.3212 | 98 | 0 | 0 | 计价 | 按实计算
YT18-94 | 材料 | 乙供 | C05110217 | 选择阀 DN80 | 只 | 1 | 189.225 | 0 | 0 | 计价 | 按实计算
YT18-94 | 材料 | 乙供 | C15020318 | 钢制活接头 DN80 | 个 | 1.01 | 20.708 | 0 | 0 | 计价 | 按实计算
YT18-94 | 材料 | 乙供 | C16100602 | 铝标识牌 | 个 | 1 | 0.454 | 0 | 0 | 计价 | 按实计算
YT18-94 | 材料 | 乙供 | C19031101 | 清洗剂 | kg | 0.098 | 2.41 | 0 | 0 | 计价 | 按实计算
YT18-94 | 材料 | 乙供 | C19030201 | 乙醇 | kg | 0.03 | 3.62 | 0 | 0 | 计价 | 按实计算
YT18-94 | 材料 | 乙供 | C19090801 | 厌氧胶 325号 200g | 瓶 | 0.21 | 44.648 | 0 | 0 | 计价 | 按实计算
YT18-94 | 材料 | 乙供 | C22030605 | 砂轮片 Φ400 | 片 | 0.054 | 10 | 0 | 0 | 计价 | 按实计算
YT18-94 | 材料 | 乙供 | C22040501 | 棉纱头 | kg | 0.075 | 5.67 | 0 | 0 | 计价 | 按实计算
YT18-94 | 机械 | 乙供 | J15-01-010 | 砂轮切割机 直径 Φ400 | 台班 | 0.062 | 57.77 | 0 | 0 | 计价 | 按实计算
YT18-94 | 材料 | 乙供 | C99010102 | 其他材料费 | 元 | 4.4256 | 1 | 0 | 0 | 计价 | 按实计算
YT18-95 | 人工 | 乙供 | 9101106 | 建筑普通工 | 工日 | 0.8777 | 70 | 0 | 0 | 计价 | 按实计算
YT18-95 | 人工 | 乙供 | 9101107 | 建筑技术工 | 工日 | 0.6586 | 98 | 0 | 0 | 计价 | 按实计算
YT18-95 | 材料 | 乙供 | C28010139 | 选择阀 DN100 | 只 | 1 | 330 | 0 | 0 | 计价 | 按实计算
YT18-95 | 材料 | 乙供 | C06040310 | 平焊法兰 PN1.6 DN100 | 片 | 2 | 41.26 | 0 | 0 | 计价 | 按实计算
YT18-95 | 材料 | 乙供 | C16100602 | 铝标识牌 | 个 | 1 | 0.454 | 0 | 0 | 计价 | 按实计算
YT18-95 | 材料 | 乙供 | C22030605 | 砂轮片 Φ400 | 片 | 0.019 | 10 | 0 | 0 | 计价 | 按实计算
YT18-95 | 材料 | 乙供 | C22040501 | 棉纱头 | kg | 0.045 | 5.67 | 0 | 0 | 计价 | 按实计算
YT18-95 | 机械 | 乙供 | J10-01-003 | 交流弧焊机 容量 32kVA | 台班 | 0.071 | 98.59 | 0 | 0 | 计价 | 按实计算
YT18-95 | 材料 | 乙供 | C12010100 | 电焊条 J422 综合 | kg | 0.286 | 4.96 | 0 | 0 | 计价 | 按实计算
YT18-95 | 材料 | 乙供 | C19110201 | 乙炔气 | m³ | 0.257 | 10.379 | 0 | 0 | 计价 | 按实计算
YT18-95 | 材料 | 乙供 | C19110101 | 氧气 | m³ | 0.72 | 4.71 | 0 | 0 | 计价 | 按实计算
YT18-95 | 材料 | 乙供 | C17030502 | 石棉橡胶板 中压 6以下 | kg | 0.346 | 8.49 | 0 | 0 | 计价 | 按实计算
YT18-95 | 材料 | 乙供 | C13010212 | 镀锌六角螺栓 M16×60 | 个 | 16.48 | 0.948 | 0 | 0 | 计价 | 按实计算
YT18-95 | 机械 | 乙供 | J08-01-043 | 普通车床 工件直径×工件长度 630mm×2000mm | 台班 | 0.07 | 210.67 | 0 | 0 | 计价 | 按实计算
YT18-95 | 材料 | 乙供 | C99010102 | 其他材料费 | 元 | 8.7891 | 1 | 0 | 0 | 计价 | 按实计算
YT18-96 | 人工 | 乙供 | 9101106 | 建筑普通工 | 工日 | 0.5649 | 70 | 0 | 0 | 计价 | 按实计算
YT18-96 | 人工 | 乙供 | 9101107 | 建筑技术工 | 工日 | 0.8474 | 98 | 0 | 0 | 计价 | 按实计算
YT18-96 | 材料 | 乙供 | C05090210 | 减压阀 GA48Y-16C DN100 | 只 | 0.02 | 1129.193 | 0 | 0 | 计价 | 按实计算
YT18-96 | 材料 | 乙供 | C06070105 | 压力表 带弯带阀25MPa | 只 | 0.04 | 114.188 | 0 | 0 | 计价 | 按实计算
YT18-96 | 材料 | 乙供 | C13010300 | 精制六角螺栓 综合 | kg | 0.428 | 6.49 | 0 | 0 | 计价 | 按实计算
YT18-96 | 材料 | 乙供 | C13011104 | 膨胀螺栓 M12 | 套 | 4.12 | 1.218 | 0 | 0 | 计价 | 按实计算
YT18-96 | 材料 | 乙供 | C16100602 | 铝标识牌 | 个 | 1 | 0.454 | 0 | 0 | 计价 | 按实计算
YT18-96 | 材料 | 乙供 | C19090801 | 厌氧胶 325号 200g | 瓶 | 0.16 | 44.648 | 0 | 0 | 计价 | 按实计算
YT18-96 | 材料 | 乙供 | C19110401 | 氮气 | m³ | 1.5 | 2.303 | 0 | 0 | 计价 | 按实计算
YT18-96 | 材料 | 乙供 | C22030304 | 冲击钻头 Φ16 | 支 | 0.08 | 13.483 | 0 | 0 | 计价 | 按实计算
YT18-96 | 材料 | 乙供 | C25020201 | 台秤 | 个 | 0.01 | 423.609 | 0 | 0 | 计价 | 按实计算
YT18-96 | 机械 | 乙供 | J15-01-082 | 冲击钻 | 台班 | 0.067 | 66.089 | 0 | 0 | 计价 | 按实计算
YT18-96 | 材料 | 乙供 | C99010102 | 其他材料费 | 元 | 1.0263 | 1 | 0 | 0 | 计价 | 按实计算
YT18-97 | 人工 | 乙供 | 9101106 | 建筑普通工 | 工日 | 1.146 | 70 | 0 | 0 | 计价 | 按实计算
YT18-97 | 人工 | 乙供 | 9101107 | 建筑技术工 | 工日 | 1.719 | 98 | 0 | 0 | 计价 | 按实计算
YT18-97 | 材料 | 乙供 | C05090210 | 减压阀 GA48Y-16C DN100 | 只 | 0.02 | 1129.193 | 0 | 0 | 计价 | 按实计算
YT18-97 | 材料 | 乙供 | C06070105 | 压力表 带弯带阀25MPa | 只 | 0.04 | 114.188 | 0 | 0 | 计价 | 按实计算
YT18-97 | 材料 | 乙供 | C13010300 | 精制六角螺栓 综合 | kg | 0.428 | 6.49 | 0 | 0 | 计价 | 按实计算
YT18-97 | 材料 | 乙供 | C13011104 | 膨胀螺栓 M12 | 套 | 4.12 | 1.218 | 0 | 0 | 计价 | 按实计算
YT18-97 | 材料 | 乙供 | C16100602 | 铝标识牌 | 个 | 1 | 0.454 | 0 | 0 | 计价 | 按实计算
YT18-97 | 材料 | 乙供 | C19090801 | 厌氧胶 325号 200g | 瓶 | 0.24 | 44.648 | 0 | 0 | 计价 | 按实计算
YT18-97 | 材料 | 乙供 | C19110401 | 氮气 | m³ | 6 | 2.303 | 0 | 0 | 计价 | 按实计算
YT18-97 | 材料 | 乙供 | C22030304 | 冲击钻头 Φ16 | 支 | 0.08 | 13.483 | 0 | 0 | 计价 | 按实计算
YT18-97 | 材料 | 乙供 | C25020201 | 台秤 | 个 | 0.01 | 423.609 | 0 | 0 | 计价 | 按实计算
YT18-97 | 机械 | 乙供 | J15-01-082 | 冲击钻 | 台班 | 0.067 | 66.089 | 0 | 0 | 计价 | 按实计算
YT18-97 | 材料 | 乙供 | C99010102 | 其他材料费 | 元 | 1.305 | 1 | 0 | 0 | 计价 | 按实计算
YT18-98 | 人工 | 乙供 | 9101106 | 建筑普通工 | 工日 | 1.6471 | 70 | 0 | 0 | 计价 | 按实计算
YT18-98 | 人工 | 乙供 | 9101107 | 建筑技术工 | 工日 | 2.4707 | 98 | 0 | 0 | 计价 | 按实计算
YT18-98 | 材料 | 乙供 | C05090210 | 减压阀 GA48Y-16C DN100 | 只 | 0.02 | 1129.193 | 0 | 0 | 计价 | 按实计算
YT18-98 | 材料 | 乙供 | C06070105 | 压力表 带弯带阀25MPa | 只 | 0.04 | 114.188 | 0 | 0 | 计价 | 按实计算
YT18-98 | 材料 | 乙供 | C13010300 | 精制六角螺栓 综合 | kg | 0.428 | 6.49 | 0 | 0 | 计价 | 按实计算
YT18-98 | 材料 | 乙供 | C13011104 | 膨胀螺栓 M12 | 套 | 4.12 | 1.218 | 0 | 0 | 计价 | 按实计算
YT18-98 | 材料 | 乙供 | C16100602 | 铝标识牌 | 个 | 1 | 0.454 | 0 | 0 | 计价 | 按实计算
YT18-98 | 材料 | 乙供 | C19090801 | 厌氧胶 325号 200g | 瓶 | 0.24 | 44.648 | 0 | 0 | 计价 | 按实计算
YT18-98 | 材料 | 乙供 | C19110401 | 氮气 | m³ | 9 | 2.303 | 0 | 0 | 计价 | 按实计算
YT18-98 | 材料 | 乙供 | C22030304 | 冲击钻头 Φ16 | 支 | 0.08 | 13.483 | 0 | 0 | 计价 | 按实计算
YT18-98 | 材料 | 乙供 | C25020201 | 台秤 | 个 | 0.01 | 423.609 | 0 | 0 | 计价 | 按实计算
YT18-98 | 机械 | 乙供 | J15-01-082 | 冲击钻 | 台班 | 0.067 | 66.089 | 0 | 0 | 计价 | 按实计算
YT18-98 | 材料 | 乙供 | C99010102 | 其他材料费 | 元 | 1.4432 | 1 | 0 | 0 | 计价 | 按实计算
YT18-99 | 人工 | 乙供 | 9101106 | 建筑普通工 | 工日 | 1.8974 | 70 | 0 | 0 | 计价 | 按实计算
YT18-99 | 人工 | 乙供 | 9101107 | 建筑技术工 | 工日 | 2.8462 | 98 | 0 | 0 | 计价 | 按实计算
YT18-99 | 材料 | 乙供 | C05090210 | 减压阀 GA48Y-16C DN100 | 只 | 0.02 | 1129.193 | 0 | 0 | 计价 | 按实计算
YT18-99 | 材料 | 乙供 | C06070105 | 压力表 带弯带阀25MPa | 只 | 0.04 | 114.188 | 0 | 0 | 计价 | 按实计算
YT18-99 | 材料 | 乙供 | C13010300 | 精制六角螺栓 综合 | kg | 0.428 | 6.49 | 0 | 0 | 计价 | 按实计算
YT18-99 | 材料 | 乙供 | C13011104 | 膨胀螺栓 M12 | 套 | 4.12 | 1.218 | 0 | 0 | 计价 | 按实计算
YT18-99 | 材料 | 乙供 | C16100602 | 铝标识牌 | 个 | 1 | 0.454 | 0 | 0 | 计价 | 按实计算
YT18-99 | 材料 | 乙供 | C19090801 | 厌氧胶 325号 200g | 瓶 | 0.24 | 44.648 | 0 | 0 | 计价 | 按实计算
YT18-99 | 材料 | 乙供 | C19110401 | 氮气 | m³ | 12 | 2.303 | 0 | 0 | 计价 | 按实计算
YT18-99 | 材料 | 乙供 | C22030304 | 冲击钻头 Φ16 | 支 | 0.08 | 13.483 | 0 | 0 | 计价 | 按实计算
YT18-99 | 材料 | 乙供 | C25020201 | 台秤 | 个 | 0.01 | 423.609 | 0 | 0 | 计价 | 按实计算
YT18-99 | 机械 | 乙供 | J15-01-082 | 冲击钻 | 台班 | 0.067 | 66.089 | 0 | 0 | 计价 | 按实计算
YT18-99 | 材料 | 乙供 | C99010102 | 其他材料费 | 元 | 1.5814 | 1 | 0 | 0 | 计价 | 按实计算
YT18-100 | 人工 | 乙供 | 9101106 | 建筑普通工 | 工日 | 2.925 | 70 | 0 | 0 | 计价 | 按实计算
YT18-100 | 人工 | 乙供 | 9101107 | 建筑技术工 | 工日 | 4.3874 | 98 | 0 | 0 | 计价 | 按实计算
YT18-100 | 材料 | 乙供 | C05090210 | 减压阀 GA48Y-16C DN100 | 只 | 0.02 | 1129.193 | 0 | 0 | 计价 | 按实计算
YT18-100 | 材料 | 乙供 | C06070105 | 压力表 带弯带阀25MPa | 只 | 0.04 | 114.188 | 0 | 0 | 计价 | 按实计算
YT18-100 | 材料 | 乙供 | C13010300 | 精制六角螺栓 综合 | kg | 0.428 | 6.49 | 0 | 0 | 计价 | 按实计算
YT18-100 | 材料 | 乙供 | C13011104 | 膨胀螺栓 M12 | 套 | 4.12 | 1.218 | 0 | 0 | 计价 | 按实计算
YT18-100 | 材料 | 乙供 | C16100602 | 铝标识牌 | 个 | 1 | 0.454 | 0 | 0 | 计价 | 按实计算
YT18-100 | 材料 | 乙供 | C19090801 | 厌氧胶 325号 200g | 瓶 | 0.4 | 44.648 | 0 | 0 | 计价 | 按实计算
YT18-100 | 材料 | 乙供 | C19110401 | 氮气 | m³ | 18 | 2.303 | 0 | 0 | 计价 | 按实计算
YT18-100 | 材料 | 乙供 | C22030304 | 冲击钻头 Φ16 | 支 | 0.08 | 13.483 | 0 | 0 | 计价 | 按实计算
YT18-100 | 材料 | 乙供 | C25020201 | 台秤 | 个 | 0.01 | 423.609 | 0 | 0 | 计价 | 按实计算
YT18-100 | 机械 | 乙供 | J15-01-082 | 冲击钻 | 台班 | 0.067 | 66.089 | 0 | 0 | 计价 | 按实计算
YT18-100 | 材料 | 乙供 | C99010102 | 其他材料费 | 元 | 2.0006 | 1 | 0 | 0 | 计价 | 按实计算
YT18-101 | 人工 | 乙供 | 9101106 | 建筑普通工 | 工日 | 4.679 | 70 | 0 | 0 | 计价 | 按实计算
YT18-101 | 人工 | 乙供 | 9101107 | 建筑技术工 | 工日 | 7.0185 | 98 | 0 | 0 | 计价 | 按实计算
YT18-101 | 材料 | 乙供 | C05090210 | 减压阀 GA48Y-16C DN100 | 只 | 0.02 | 1129.193 | 0 | 0 | 计价 | 按实计算
YT18-101 | 材料 | 乙供 | C06070105 | 压力表 带弯带阀25MPa | 只 | 0.04 | 114.188 | 0 | 0 | 计价 | 按实计算
YT18-101 | 材料 | 乙供 | C13010300 | 精制六角螺栓 综合 | kg | 0.428 | 6.49 | 0 | 0 | 计价 | 按实计算
YT18-101 | 材料 | 乙供 | C13011104 | 膨胀螺栓 M12 | 套 | 4.12 | 1.218 | 0 | 0 | 计价 | 按实计算
YT18-101 | 材料 | 乙供 | C16100602 | 铝标识牌 | 个 | 1 | 0.454 | 0 | 0 | 计价 | 按实计算
YT18-101 | 材料 | 乙供 | C19090801 | 厌氧胶 325号 200g | 瓶 | 0.8 | 44.648 | 0 | 0 | 计价 | 按实计算
YT18-101 | 材料 | 乙供 | C19110401 | 氮气 | m³ | 24 | 2.303 | 0 | 0 | 计价 | 按实计算
YT18-101 | 材料 | 乙供 | C22030304 | 冲击钻头 Φ16 | 支 | 0.08 | 13.483 | 0 | 0 | 计价 | 按实计算
YT18-101 | 材料 | 乙供 | C25020201 | 台秤 | 个 | 0.01 | 423.609 | 0 | 0 | 计价 | 按实计算
YT18-101 | 机械 | 乙供 | J15-01-082 | 冲击钻 | 台班 | 0.067 | 66.089 | 0 | 0 | 计价 | 按实计算
YT18-101 | 材料 | 乙供 | C99010102 | 其他材料费 | 元 | 2.6341 | 1 | 0 | 0 | 计价 | 按实计算
YT18-102 | 人工 | 乙供 | 9101106 | 建筑普通工 | 工日 | 0.4213 | 70 | 0 | 0 | 计价 | 按实计算
YT18-102 | 人工 | 乙供 | 9101107 | 建筑技术工 | 工日 | 0.6319 | 98 | 0 | 0 | 计价 | 按实计算
YT18-102 | 材料 | 乙供 | C13010300 | 精制六角螺栓 综合 | kg | 0.31 | 6.49 | 0 | 0 | 计价 | 按实计算
YT18-102 | 材料 | 乙供 | C13020200 | 镀锌半圆头螺栓 综合 | 套 | 0.136 | 0.866 | 0 | 0 | 计价 | 按实计算
YT18-102 | 材料 | 乙供 | C16100602 | 铝标识牌 | 个 | 1 | 0.454 | 0 | 0 | 计价 | 按实计算
YT18-102 | 材料 | 乙供 | C19031101 | 清洗剂 | kg | 0.2 | 2.41 | 0 | 0 | 计价 | 按实计算
YT18-102 | 材料 | 乙供 | C99010102 | 其他材料费 | 元 | 0.0613 | 1 | 0 | 0 | 计价 | 按实计算
YT18-103 | 人工 | 乙供 | 9101106 | 建筑普通工 | 工日 | 0.0343 | 70 | 0 | 0 | 计价 | 按实计算
YT18-103 | 人工 | 乙供 | 9101107 | 建筑技术工 | 工日 | 0.0515 | 98 | 0 | 0 | 计价 | 按实计算
YT18-103 | 材料 | 乙供 | C01030204 | 中厚钢板 12~20 | kg | 0.2 | 3.836 | 0 | 0 | 计价 | 按实计算
YT18-103 | 材料 | 乙供 | C02010103 | 无缝钢管10~20号 Φ28以下 | kg | 0.014 | 4.75 | 0 | 0 | 计价 | 按实计算
YT18-103 | 材料 | 乙供 | C05020202 | 截止阀 J11T-16 DN20 | 只 | 0.02 | 25.73 | 0 | 0 | 计价 | 按实计算
YT18-103 | 材料 | 乙供 | C06070102 | 压力表 6MPa | 只 | 0.02 | 31.55 | 0 | 0 | 计价 | 按实计算
YT18-103 | 材料 | 乙供 | C06070401 | 温度计 100℃ | 只 | 0.02 | 18 | 0 | 0 | 计价 | 按实计算
YT18-103 | 材料 | 乙供 | C06071203 | 压力表补芯 M16 | 个 | 0.02 | 4.034 | 0 | 0 | 计价 | 按实计算
YT18-103 | 材料 | 乙供 | C12010100 | 电焊条 J422 综合 | kg | 0.165 | 4.96 | 0 | 0 | 计价 | 按实计算
YT18-103 | 材料 | 乙供 | C13010300 | 精制六角螺栓 综合 | kg | 0.507 | 6.49 | 0 | 0 | 计价 | 按实计算
YT18-103 | 材料 | 乙供 | C18050310 | 塑料软管 Φ25 | m | 0.02 | 2.511 | 0 | 0 | 计价 | 按实计算
YT18-103 | 材料 | 乙供 | C19110101 | 氧气 | m³ | 0.141 | 4.71 | 0 | 0 | 计价 | 按实计算
YT18-103 | 材料 | 乙供 | C19110201 | 乙炔气 | m³ | 0.047 | 10.379 | 0 | 0 | 计价 | 按实计算
YT18-103 | 材料 | 乙供 | C19110401 | 氮气 | m³ | 0.141 | 2.303 | 0 | 0 | 计价 | 按实计算
YT18-103 | 机械 | 乙供 | J09-01-035 | 试压泵 压力 60MPa | 台班 | 0.036 | 32.21 | 0 | 0 | 计价 | 按实计算
YT18-103 | 机械 | 乙供 | J10-01-001 | 交流弧焊机 容量 21kVA | 台班 | 0.03 | 67 | 0 | 0 | 计价 | 按实计算
YT18-103 | 材料 | 乙供 | C99010102 | 其他材料费 | 元 | 0.1611 | 1 | 0 | 0 | 计价 | 按实计算
YT18-104 | 人工 | 乙供 | 9101106 | 建筑普通工 | 工日 | 0.0501 | 70 | 0 | 0 | 计价 | 按实计算
YT18-104 | 人工 | 乙供 | 9101107 | 建筑技术工 | 工日 | 0.0752 | 98 | 0 | 0 | 计价 | 按实计算
YT18-104 | 材料 | 乙供 | C01030204 | 中厚钢板 12~20 | kg | 0.2 | 3.836 | 0 | 0 | 计价 | 按实计算
YT18-104 | 材料 | 乙供 | C02010103 | 无缝钢管10~20号 Φ28以下 | kg | 0.014 | 4.75 | 0 | 0 | 计价 | 按实计算
YT18-104 | 材料 | 乙供 | C05090210 | 减压阀 GA48Y-16C DN100 | 只 | 0.02 | 1129.193 | 0 | 0 | 计价 | 按实计算
YT18-104 | 材料 | 乙供 | C06070105 | 压力表 带弯带阀25MPa | 只 | 0.04 | 114.188 | 0 | 0 | 计价 | 按实计算
YT18-104 | 材料 | 乙供 | C12010100 | 电焊条 J422 综合 | kg | 0.165 | 4.96 | 0 | 0 | 计价 | 按实计算
YT18-104 | 材料 | 乙供 | C13010300 | 精制六角螺栓 综合 | kg | 0.507 | 6.49 | 0 | 0 | 计价 | 按实计算
YT18-104 | 材料 | 乙供 | C19110101 | 氧气 | m³ | 0.141 | 4.71 | 0 | 0 | 计价 | 按实计算
YT18-104 | 材料 | 乙供 | C19110201 | 乙炔气 | m³ | 0.047 | 10.379 | 0 | 0 | 计价 | 按实计算
YT18-104 | 材料 | 乙供 | C19110401 | 氮气 | m³ | 0.141 | 2.303 | 0 | 0 | 计价 | 按实计算
YT18-104 | 材料 | 乙供 | C21010101 | 水 | t | 0.01 | 4.1 | 0 | 0 | 计价 | 按实计算
YT18-104 | 机械 | 乙供 | J10-01-001 | 交流弧焊机 容量 21kVA | 台班 | 0.03 | 67 | 0 | 0 | 计价 | 按实计算
YT18-104 | 材料 | 乙供 | C99010102 | 其他材料费 | 元 | 0.6722 | 1 | 0 | 0 | 计价 | 按实计算
YT18-105 | 人工 | 乙供 | 9101106 | 建筑普通工 | 工日 | 0.9112 | 70 | 0 | 0 | 计价 | 按实计算
YT18-105 | 人工 | 乙供 | 9101107 | 建筑技术工 | 工日 | 1.3668 | 98 | 0 | 0 | 计价 | 按实计算
YT18-105 | 材料 | 乙供 | C06050400 | 锥形堵块 | 只 | 1 | 33.22 | 0 | 0 | 计价 | 按实计算
YT18-105 | 材料 | 乙供 | C13040301 | 金属密封垫 | 个 | 1 | 6.21 | 0 | 0 | 计价 | 按实计算
YT18-105 | 材料 | 乙供 | C18060402 | 聚四氟乙烯垫 | 个 | 1 | 0.491 | 0 | 0 | 计价 | 按实计算
YT18-105 | 材料 | 乙供 | C19110401 | 氮气 | m³ | 1.2 | 2.303 | 0 | 0 | 计价 | 按实计算
YT18-105 | 材料 | 乙供 | C22031801 | 电磁铁 | 块 | 1 | 27.778 | 0 | 0 | 计价 | 按实计算
YT18-105 | 材料 | 乙供 | C26080101 | 小膜片 | 片 | 1 | 4.358 | 0 | 0 | 计价 | 按实计算
YT18-105 | 材料 | 乙供 | C26080201 | 大膜片 | 片 | 1 | 8.716 | 0 | 0 | 计价 | 按实计算
YT18-105 | 材料 | 乙供 | C99010102 | 其他材料费 | 元 | 1.6707 | 1 | 0 | 0 | 计价 | 按实计算
YT18-106 | 人工 | 乙供 | 9101106 | 建筑普通工 | 工日 | 1.8224 | 70 | 0 | 0 | 计价 | 按实计算
YT18-106 | 人工 | 乙供 | 9101107 | 建筑技术工 | 工日 | 2.7336 | 98 | 0 | 0 | 计价 | 按实计算
YT18-106 | 材料 | 乙供 | C06050400 | 锥形堵块 | 只 | 1 | 33.22 | 0 | 0 | 计价 | 按实计算
YT18-106 | 材料 | 乙供 | C13040301 | 金属密封垫 | 个 | 1 | 6.21 | 0 | 0 | 计价 | 按实计算
YT18-106 | 材料 | 乙供 | C18060402 | 聚四氟乙烯垫 | 个 | 1 | 0.491 | 0 | 0 | 计价 | 按实计算
YT18-106 | 材料 | 乙供 | C19110401 | 氮气 | m³ | 6 | 2.303 | 0 | 0 | 计价 | 按实计算
YT18-106 | 材料 | 乙供 | C25020101 | 试验容器 40L | 个 | 0.05 | 5517.379 | 0 | 0 | 计价 | 按实计算
YT18-106 | 材料 | 乙供 | C26080101 | 小膜片 | 片 | 1 | 4.358 | 0 | 0 | 计价 | 按实计算
YT18-106 | 材料 | 乙供 | C26080201 | 大膜片 | 片 | 1 | 8.716 | 0 | 0 | 计价 | 按实计算
YT18-106 | 材料 | 乙供 | C99010102 | 其他材料费 | 元 | 6.8536 | 1 | 0 | 0 | 计价 | 按实计算
YT18-107 | 人工 | 乙供 | 9101106 | 建筑普通工 | 工日 | 2.7336 | 70 | 0 | 0 | 计价 | 按实计算
YT18-107 | 人工 | 乙供 | 9101107 | 建筑技术工 | 工日 | 4.1004 | 98 | 0 | 0 | 计价 | 按实计算
YT18-107 | 材料 | 乙供 | C06050400 | 锥形堵块 | 只 | 1 | 33.22 | 0 | 0 | 计价 | 按实计算
YT18-107 | 材料 | 乙供 | C13040301 | 金属密封垫 | 个 | 1 | 6.21 | 0 | 0 | 计价 | 按实计算
YT18-107 | 材料 | 乙供 | C18060402 | 聚四氟乙烯垫 | 个 | 1 | 0.491 | 0 | 0 | 计价 | 按实计算
YT18-107 | 材料 | 乙供 | C19110401 | 氮气 | m³ | 9 | 2.303 | 0 | 0 | 计价 | 按实计算
YT18-107 | 材料 | 乙供 | C25020102 | 试验容器 70L | 个 | 0.05 | 7774.885 | 0 | 0 | 计价 | 按实计算
YT18-107 | 材料 | 乙供 | C26080101 | 小膜片 | 片 | 1 | 4.358 | 0 | 0 | 计价 | 按实计算
YT18-107 | 材料 | 乙供 | C26080201 | 大膜片 | 片 | 1 | 8.716 | 0 | 0 | 计价 | 按实计算
YT18-107 | 材料 | 乙供 | C99010102 | 其他材料费 | 元 | 9.2493 | 1 | 0 | 0 | 计价 | 按实计算
YT18-108 | 人工 | 乙供 | 9101106 | 建筑普通工 | 工日 | 3.6448 | 70 | 0 | 0 | 计价 | 按实计算
YT18-108 | 人工 | 乙供 | 9101107 | 建筑技术工 | 工日 | 5.4672 | 98 | 0 | 0 | 计价 | 按实计算
YT18-108 | 材料 | 乙供 | C06050400 | 锥形堵块 | 只 | 1 | 33.22 | 0 | 0 | 计价 | 按实计算
YT18-108 | 材料 | 乙供 | C13040301 | 金属密封垫 | 个 | 1 | 6.21 | 0 | 0 | 计价 | 按实计算
YT18-108 | 材料 | 乙供 | C18060402 | 聚四氟乙烯垫 | 个 | 1 | 0.491 | 0 | 0 | 计价 | 按实计算
YT18-108 | 材料 | 乙供 | C19110401 | 氮气 | m³ | 12 | 2.303 | 0 | 0 | 计价 | 按实计算
YT18-108 | 材料 | 乙供 | C25020103 | 试验容器 90L | 个 | 0.05 | 8149.684 | 0 | 0 | 计价 | 按实计算
YT18-108 | 材料 | 乙供 | C26080101 | 小膜片 | 片 | 1 | 4.358 | 0 | 0 | 计价 | 按实计算
YT18-108 | 材料 | 乙供 | C26080201 | 大膜片 | 片 | 1 | 8.716 | 0 | 0 | 计价 | 按实计算
YT18-108 | 材料 | 乙供 | C99010102 | 其他材料费 | 元 | 9.7623 | 1 | 0 | 0 | 计价 | 按实计算
YT18-109 | 人工 | 乙供 | 9101106 | 建筑普通工 | 工日 | 5.0116 | 70 | 0 | 0 | 计价 | 按实计算
YT18-109 | 人工 | 乙供 | 9101107 | 建筑技术工 | 工日 | 7.5174 | 98 | 0 | 0 | 计价 | 按实计算
YT18-109 | 材料 | 乙供 | C06050400 | 锥形堵块 | 只 | 1 | 33.22 | 0 | 0 | 计价 | 按实计算
YT18-109 | 材料 | 乙供 | C13040301 | 金属密封垫 | 个 | 1 | 6.21 | 0 | 0 | 计价 | 按实计算
YT18-109 | 材料 | 乙供 | C18060402 | 聚四氟乙烯垫 | 个 | 1 | 0.491 | 0 | 0 | 计价 | 按实计算
YT18-109 | 材料 | 乙供 | C19110401 | 氮气 | m³ | 18 | 2.303 | 0 | 0 | 计价 | 按实计算
YT18-109 | 材料 | 乙供 | C25020104 | 试验容器 155L | 个 | 0.05 | 10773.272 | 0 | 0 | 计价 | 按实计算
YT18-109 | 材料 | 乙供 | C26080101 | 小膜片 | 片 | 1 | 4.358 | 0 | 0 | 计价 | 按实计算
YT18-109 | 材料 | 乙供 | C26080201 | 大膜片 | 片 | 1 | 8.716 | 0 | 0 | 计价 | 按实计算
YT18-109 | 材料 | 乙供 | C99010102 | 其他材料费 | 元 | 12.6623 | 1 | 0 | 0 | 计价 | 按实计算
YT18-110 | 人工 | 乙供 | 9101106 | 建筑普通工 | 工日 | 7.2896 | 70 | 0 | 0 | 计价 | 按实计算
YT18-110 | 人工 | 乙供 | 9101107 | 建筑技术工 | 工日 | 10.9344 | 98 | 0 | 0 | 计价 | 按实计算
YT18-110 | 材料 | 乙供 | C06050400 | 锥形堵块 | 只 | 1 | 33.22 | 0 | 0 | 计价 | 按实计算
YT18-110 | 材料 | 乙供 | C13040301 | 金属密封垫 | 个 | 1 | 6.21 | 0 | 0 | 计价 | 按实计算
YT18-110 | 材料 | 乙供 | C18060402 | 聚四氟乙烯垫 | 个 | 1 | 0.491 | 0 | 0 | 计价 | 按实计算
YT18-110 | 材料 | 乙供 | C19110401 | 氮气 | m³ | 30 | 2.303 | 0 | 0 | 计价 | 按实计算
YT18-110 | 材料 | 乙供 | C25020105 | 试验容器 270L | 个 | 0.05 | 13074.359 | 0 | 0 | 计价 | 按实计算
YT18-110 | 材料 | 乙供 | C26080101 | 小膜片 | 片 | 1 | 4.358 | 0 | 0 | 计价 | 按实计算
YT18-110 | 材料 | 乙供 | C26080201 | 大膜片 | 片 | 1 | 8.716 | 0 | 0 | 计价 | 按实计算
YT18-110 | 材料 | 乙供 | C99010102 | 其他材料费 | 元 | 15.5161 | 1 | 0 | 0 | 计价 | 按实计算
YT18-111 | 人工 | 乙供 | 9101106 | 建筑普通工 | 工日 | 0.4717 | 70 | 0 | 0 | 计价 | 按实计算
YT18-111 | 人工 | 乙供 | 9101107 | 建筑技术工 | 工日 | 0.7075 | 98 | 0 | 0 | 计价 | 按实计算
YT18-111 | 材料 | 乙供 | C06040310 | 平焊法兰 PN1.6 DN100 | 片 | 1 | 41.26 | 0 | 0 | 计价 | 按实计算
YT18-111 | 材料 | 乙供 | C06050000 | 低压堵板 综合 | kg | 0.361 | 3.861 | 0 | 0 | 计价 | 按实计算
YT18-111 | 材料 | 乙供 | C12010100 | 电焊条 J422 综合 | kg | 0.221 | 4.96 | 0 | 0 | 计价 | 按实计算
YT18-111 | 材料 | 乙供 | C17030501 | 石棉橡胶板 低压 6以下 | kg | 0.34 | 6.448 | 0 | 0 | 计价 | 按实计算
YT18-111 | 材料 | 乙供 | C19110101 | 氧气 | m³ | 0.15 | 4.71 | 0 | 0 | 计价 | 按实计算
YT18-111 | 材料 | 乙供 | C19110201 | 乙炔气 | m³ | 0.05 | 10.379 | 0 | 0 | 计价 | 按实计算
YT18-111 | 材料 | 乙供 | C22030602 | 砂轮片 Φ100 | 片 | 0.066 | 5.385 | 0 | 0 | 计价 | 按实计算
YT18-111 | 材料 | 乙供 | C22040501 | 棉纱头 | kg | 0.05 | 5.67 | 0 | 0 | 计价 | 按实计算
YT18-111 | 机械 | 乙供 | J10-01-001 | 交流弧焊机 容量 21kVA | 台班 | 0.088 | 67 | 0 | 0 | 计价 | 按实计算
YT18-111 | 材料 | 乙供 | C99010102 | 其他材料费 | 元 | 0.9561 | 1 | 0 | 0 | 计价 | 按实计算
YT18-112 | 人工 | 乙供 | 9101106 | 建筑普通工 | 工日 | 0.5398 | 70 | 0 | 0 | 计价 | 按实计算
YT18-112 | 人工 | 乙供 | 9101107 | 建筑技术工 | 工日 | 0.8096 | 98 | 0 | 0 | 计价 | 按实计算
YT18-112 | 材料 | 乙供 | C06040310 | 平焊法兰 PN1.6 DN100 | 片 | 1 | 41.26 | 0 | 0 | 计价 | 按实计算
YT18-112 | 材料 | 乙供 | C06050000 | 低压堵板 综合 | kg | 0.361 | 3.861 | 0 | 0 | 计价 | 按实计算
YT18-112 | 材料 | 乙供 | C12010100 | 电焊条 J422 综合 | kg | 0.221 | 4.96 | 0 | 0 | 计价 | 按实计算
YT18-112 | 材料 | 乙供 | C17030501 | 石棉橡胶板 低压 6以下 | kg | 0.34 | 6.448 | 0 | 0 | 计价 | 按实计算
YT18-112 | 材料 | 乙供 | C19110101 | 氧气 | m³ | 0.15 | 4.71 | 0 | 0 | 计价 | 按实计算
YT18-112 | 材料 | 乙供 | C19110201 | 乙炔气 | m³ | 0.05 | 10.379 | 0 | 0 | 计价 | 按实计算
YT18-112 | 材料 | 乙供 | C22030602 | 砂轮片 Φ100 | 片 | 0.066 | 5.385 | 0 | 0 | 计价 | 按实计算
YT18-112 | 材料 | 乙供 | C22040501 | 棉纱头 | kg | 0.1 | 5.67 | 0 | 0 | 计价 | 按实计算
YT18-112 | 机械 | 乙供 | J10-01-001 | 交流弧焊机 容量 21kVA | 台班 | 0.088 | 67 | 0 | 0 | 计价 | 按实计算
YT18-112 | 材料 | 乙供 | C99010102 | 其他材料费 | 元 | 0.9618 | 1 | 0 | 0 | 计价 | 按实计算
YT18-113 | 人工 | 乙供 | 9101106 | 建筑普通工 | 工日 | 1.1982 | 70 | 0 | 0 | 计价 | 按实计算
YT18-113 | 人工 | 乙供 | 9101107 | 建筑技术工 | 工日 | 1.7973 | 98 | 0 | 0 | 计价 | 按实计算
YT18-113 | 材料 | 乙供 | C06040310 | 平焊法兰 PN1.6 DN100 | 片 | 1 | 41.26 | 0 | 0 | 计价 | 按实计算
YT18-113 | 材料 | 乙供 | C06050000 | 低压堵板 综合 | kg | 0.361 | 3.861 | 0 | 0 | 计价 | 按实计算
YT18-113 | 材料 | 乙供 | C07010401 | 钢垫板 综合 | kg | 9.44 | 4.655 | 0 | 0 | 计价 | 按实计算
YT18-113 | 材料 | 乙供 | C12010100 | 电焊条 J422 综合 | kg | 0.72 | 4.96 | 0 | 0 | 计价 | 按实计算
YT18-113 | 材料 | 乙供 | C17030501 | 石棉橡胶板 低压 6以下 | kg | 0.34 | 6.448 | 0 | 0 | 计价 | 按实计算
YT18-113 | 材料 | 乙供 | C19110101 | 氧气 | m³ | 0.36 | 4.71 | 0 | 0 | 计价 | 按实计算
YT18-113 | 材料 | 乙供 | C19110201 | 乙炔气 | m³ | 0.12 | 10.379 | 0 | 0 | 计价 | 按实计算
YT18-113 | 材料 | 乙供 | C22030602 | 砂轮片 Φ100 | 片 | 0.066 | 5.385 | 0 | 0 | 计价 | 按实计算
YT18-113 | 材料 | 乙供 | C22040501 | 棉纱头 | kg | 0.3 | 5.67 | 0 | 0 | 计价 | 按实计算
YT18-113 | 机械 | 乙供 | J04-01-001 | 载重汽车 4t | 台班 | 0.09 | 360.38 | 0 | 0 | 计价 | 按实计算
YT18-113 | 机械 | 乙供 | J10-01-001 | 交流弧焊机 容量 21kVA | 台班 | 0.338 | 67 | 0 | 0 | 计价 | 按实计算
YT18-113 | 材料 | 乙供 | C99010102 | 其他材料费 | 元 | 1.9472 | 1 | 0 | 0 | 计价 | 按实计算
YT18-114 | 人工 | 乙供 | 9101106 | 建筑普通工 | 工日 | 2.1778 | 70 | 0 | 0 | 计价 | 按实计算
YT18-114 | 人工 | 乙供 | 9101107 | 建筑技术工 | 工日 | 3.2667 | 98 | 0 | 0 | 计价 | 按实计算
YT18-114 | 材料 | 乙供 | C06040310 | 平焊法兰 PN1.6 DN100 | 片 | 1 | 41.26 | 0 | 0 | 计价 | 按实计算
YT18-114 | 材料 | 乙供 | C06050000 | 低压堵板 综合 | kg | 0.361 | 3.861 | 0 | 0 | 计价 | 按实计算
YT18-114 | 材料 | 乙供 | C07010401 | 钢垫板 综合 | kg | 14.16 | 4.655 | 0 | 0 | 计价 | 按实计算
YT18-114 | 材料 | 乙供 | C12010100 | 电焊条 J422 综合 | kg | 0.16 | 4.96 | 0 | 0 | 计价 | 按实计算
YT18-114 | 材料 | 乙供 | C17030501 | 石棉橡胶板 低压 6以下 | kg | 0.34 | 6.448 | 0 | 0 | 计价 | 按实计算
YT18-114 | 材料 | 乙供 | C19110101 | 氧气 | m³ | 0.42 | 4.71 | 0 | 0 | 计价 | 按实计算
YT18-114 | 材料 | 乙供 | C19110201 | 乙炔气 | m³ | 0.14 | 10.379 | 0 | 0 | 计价 | 按实计算
YT18-114 | 材料 | 乙供 | C22030602 | 砂轮片 Φ100 | 片 | 0.066 | 5.385 | 0 | 0 | 计价 | 按实计算
YT18-114 | 材料 | 乙供 | C22040501 | 棉纱头 | kg | 0.5 | 5.67 | 0 | 0 | 计价 | 按实计算
YT18-114 | 机械 | 乙供 | J04-01-001 | 载重汽车 4t | 台班 | 0.1 | 360.38 | 0 | 0 | 计价 | 按实计算
YT18-114 | 机械 | 乙供 | J10-01-001 | 交流弧焊机 容量 21kVA | 台班 | 0.558 | 67 | 0 | 0 | 计价 | 按实计算
YT18-114 | 材料 | 乙供 | C99010102 | 其他材料费 | 元 | 2.3635 | 1 | 0 | 0 | 计价 | 按实计算
YT18-115 | 人工 | 乙供 | 9101106 | 建筑普通工 | 工日 | 0.6995 | 70 | 0 | 0 | 计价 | 按实计算
YT18-115 | 人工 | 乙供 | 9101107 | 建筑技术工 | 工日 | 1.0492 | 98 | 0 | 0 | 计价 | 按实计算
YT18-115 | 材料 | 乙供 | C06040310 | 平焊法兰 PN1.6 DN100 | 片 | 1 | 41.26 | 0 | 0 | 计价 | 按实计算
YT18-115 | 材料 | 乙供 | C06050000 | 低压堵板 综合 | kg | 0.361 | 3.861 | 0 | 0 | 计价 | 按实计算
YT18-115 | 材料 | 乙供 | C12010100 | 电焊条 J422 综合 | kg | 0.221 | 4.96 | 0 | 0 | 计价 | 按实计算
YT18-115 | 材料 | 乙供 | C17030501 | 石棉橡胶板 低压 6以下 | kg | 0.34 | 6.448 | 0 | 0 | 计价 | 按实计算
YT18-115 | 材料 | 乙供 | C19110101 | 氧气 | m³ | 0.15 | 4.71 | 0 | 0 | 计价 | 按实计算
YT18-115 | 材料 | 乙供 | C19110201 | 乙炔气 | m³ | 0.05 | 10.379 | 0 | 0 | 计价 | 按实计算
YT18-115 | 材料 | 乙供 | C22030602 | 砂轮片 Φ100 | 片 | 0.066 | 5.385 | 0 | 0 | 计价 | 按实计算
YT18-115 | 材料 | 乙供 | C22040501 | 棉纱头 | kg | 0.2 | 5.67 | 0 | 0 | 计价 | 按实计算
YT18-115 | 机械 | 乙供 | J10-01-001 | 交流弧焊机 容量 21kVA | 台班 | 0.088 | 67 | 0 | 0 | 计价 | 按实计算
YT18-115 | 材料 | 乙供 | C99010102 | 其他材料费 | 元 | 0.9731 | 1 | 0 | 0 | 计价 | 按实计算
YT18-116 | 人工 | 乙供 | 9101106 | 建筑普通工 | 工日 | 2.4672 | 70 | 0 | 0 | 计价 | 按实计算
YT18-116 | 人工 | 乙供 | 9101107 | 建筑技术工 | 工日 | 3.7008 | 98 | 0 | 0 | 计价 | 按实计算
YT18-116 | 材料 | 乙供 | C06040310 | 平焊法兰 PN1.6 DN100 | 片 | 2 | 41.26 | 0 | 0 | 计价 | 按实计算
YT18-116 | 材料 | 乙供 | C06050000 | 低压堵板 综合 | kg | 0.361 | 3.861 | 0 | 0 | 计价 | 按实计算
YT18-116 | 材料 | 乙供 | C07010401 | 钢垫板 综合 | kg | 11.8 | 4.655 | 0 | 0 | 计价 | 按实计算
YT18-116 | 材料 | 乙供 | C12010100 | 电焊条 J422 综合 | kg | 1.158 | 4.96 | 0 | 0 | 计价 | 按实计算
YT18-116 | 材料 | 乙供 | C17030501 | 石棉橡胶板 低压 6以下 | kg | 0.692 | 6.448 | 0 | 0 | 计价 | 按实计算
YT18-116 | 材料 | 乙供 | C19110101 | 氧气 | m³ | 0.472 | 4.71 | 0 | 0 | 计价 | 按实计算
YT18-116 | 材料 | 乙供 | C19110201 | 乙炔气 | m³ | 0.157 | 10.379 | 0 | 0 | 计价 | 按实计算
YT18-116 | 材料 | 乙供 | C22010202 | 枕木 | m³ | 0.04 | 1631.48 | 0 | 0 | 计价 | 按实计算
YT18-116 | 材料 | 乙供 | C22030602 | 砂轮片 Φ100 | 片 | 0.132 | 5.385 | 0 | 0 | 计价 | 按实计算
YT18-116 | 材料 | 乙供 | C22040501 | 棉纱头 | kg | 0.163 | 5.67 | 0 | 0 | 计价 | 按实计算
YT18-116 | 机械 | 乙供 | J04-01-001 | 载重汽车 4t | 台班 | 0.1 | 360.38 | 0 | 0 | 计价 | 按实计算
YT18-116 | 机械 | 乙供 | J10-01-001 | 交流弧焊机 容量 21kVA | 台班 | 0.532 | 67 | 0 | 0 | 计价 | 按实计算
YT18-116 | 材料 | 乙供 | C99010102 | 其他材料费 | 元 | 4.3959 | 1 | 0 | 0 | 计价 | 按实计算
YT18-117 | 人工 | 乙供 | 9101106 | 建筑普通工 | 工日 | 3.0273 | 70 | 0 | 0 | 计价 | 按实计算
YT18-117 | 人工 | 乙供 | 9101107 | 建筑技术工 | 工日 | 4.541 | 98 | 0 | 0 | 计价 | 按实计算
YT18-117 | 材料 | 乙供 | C06040310 | 平焊法兰 PN1.6 DN100 | 片 | 2 | 41.26 | 0 | 0 | 计价 | 按实计算
YT18-117 | 材料 | 乙供 | C06050000 | 低压堵板 综合 | kg | 0.612 | 3.861 | 0 | 0 | 计价 | 按实计算
YT18-117 | 材料 | 乙供 | C07010401 | 钢垫板 综合 | kg | 14.16 | 4.655 | 0 | 0 | 计价 | 按实计算
YT18-117 | 材料 | 乙供 | C12010100 | 电焊条 J422 综合 | kg | 1.554 | 4.96 | 0 | 0 | 计价 | 按实计算
YT18-117 | 材料 | 乙供 | C17030501 | 石棉橡胶板 低压 6以下 | kg | 1.104 | 6.448 | 0 | 0 | 计价 | 按实计算
YT18-117 | 材料 | 乙供 | C19110101 | 氧气 | m³ | 0.622 | 4.71 | 0 | 0 | 计价 | 按实计算
YT18-117 | 材料 | 乙供 | C19110201 | 乙炔气 | m³ | 0.207 | 10.379 | 0 | 0 | 计价 | 按实计算
YT18-117 | 材料 | 乙供 | C22010202 | 枕木 | m³ | 0.05 | 1631.48 | 0 | 0 | 计价 | 按实计算
YT18-117 | 材料 | 乙供 | C22030602 | 砂轮片 Φ100 | 片 | 0.194 | 5.385 | 0 | 0 | 计价 | 按实计算
YT18-117 | 材料 | 乙供 | C22040501 | 棉纱头 | kg | 0.175 | 5.67 | 0 | 0 | 计价 | 按实计算
YT18-117 | 机械 | 乙供 | J04-01-001 | 载重汽车 4t | 台班 | 0.1 | 360.38 | 0 | 0 | 计价 | 按实计算
YT18-117 | 机械 | 乙供 | J10-01-001 | 交流弧焊机 容量 21kVA | 台班 | 0.658 | 67 | 0 | 0 | 计价 | 按实计算
YT18-117 | 材料 | 乙供 | C99010102 | 其他材料费 | 元 | 5.0863 | 1 | 0 | 0 | 计价 | 按实计算
YT18-118 | 人工 | 乙供 | 9101106 | 建筑普通工 | 工日 | 3.5649 | 70 | 0 | 0 | 计价 | 按实计算
YT18-118 | 人工 | 乙供 | 9101107 | 建筑技术工 | 工日 | 5.3474 | 98 | 0 | 0 | 计价 | 按实计算
YT18-118 | 材料 | 乙供 | C06040310 | 平焊法兰 PN1.6 DN100 | 片 | 2 | 41.26 | 0 | 0 | 计价 | 按实计算
YT18-118 | 材料 | 乙供 | C06050000 | 低压堵板 综合 | kg | 0.612 | 3.861 | 0 | 0 | 计价 | 按实计算
YT18-118 | 材料 | 乙供 | C07010401 | 钢垫板 综合 | kg | 20.64 | 4.655 | 0 | 0 | 计价 | 按实计算
YT18-118 | 材料 | 乙供 | C12010100 | 电焊条 J422 综合 | kg | 1.672 | 4.96 | 0 | 0 | 计价 | 按实计算
YT18-118 | 材料 | 乙供 | C17030501 | 石棉橡胶板 低压 6以下 | kg | 1.104 | 6.448 | 0 | 0 | 计价 | 按实计算
YT18-118 | 材料 | 乙供 | C19110101 | 氧气 | m³ | 0.682 | 4.71 | 0 | 0 | 计价 | 按实计算
YT18-118 | 材料 | 乙供 | C19110201 | 乙炔气 | m³ | 0.227 | 10.379 | 0 | 0 | 计价 | 按实计算
YT18-118 | 材料 | 乙供 | C22010202 | 枕木 | m³ | 0.07 | 1631.48 | 0 | 0 | 计价 | 按实计算
YT18-118 | 材料 | 乙供 | C22030602 | 砂轮片 Φ100 | 片 | 0.194 | 5.385 | 0 | 0 | 计价 | 按实计算
YT18-118 | 材料 | 乙供 | C22040501 | 棉纱头 | kg | 0.175 | 5.67 | 0 | 0 | 计价 | 按实计算
YT18-118 | 机械 | 乙供 | J04-01-001 | 载重汽车 4t | 台班 | 0.1 | 360.38 | 0 | 0 | 计价 | 按实计算
YT18-118 | 机械 | 乙供 | J10-01-001 | 交流弧焊机 容量 21kVA | 台班 | 0.718 | 67 | 0 | 0 | 计价 | 按实计算
YT18-118 | 材料 | 乙供 | C99010102 | 其他材料费 | 元 | 6.3637 | 1 | 0 | 0 | 计价 | 按实计算
YT18-119 | 人工 | 乙供 | 9101106 | 建筑普通工 | 工日 | 4.2826 | 70 | 0 | 0 | 计价 | 按实计算
YT18-119 | 人工 | 乙供 | 9101107 | 建筑技术工 | 工日 | 6.424 | 98 | 0 | 0 | 计价 | 按实计算
YT18-119 | 材料 | 乙供 | C06040310 | 平焊法兰 PN1.6 DN100 | 片 | 2 | 41.26 | 0 | 0 | 计价 | 按实计算
YT18-119 | 材料 | 乙供 | C06050000 | 低压堵板 综合 | kg | 0.875 | 3.861 | 0 | 0 | 计价 | 按实计算
YT18-119 | 材料 | 乙供 | C07010401 | 钢垫板 综合 | kg | 23.88 | 4.655 | 0 | 0 | 计价 | 按实计算
YT18-119 | 材料 | 乙供 | C12010100 | 电焊条 J422 综合 | kg | 2.334 | 4.96 | 0 | 0 | 计价 | 按实计算
YT18-119 | 材料 | 乙供 | C17030501 | 石棉橡胶板 低压 6以下 | kg | 1.324 | 6.448 | 0 | 0 | 计价 | 按实计算
YT18-119 | 材料 | 乙供 | C19110101 | 氧气 | m³ | 1.705 | 4.71 | 0 | 0 | 计价 | 按实计算
YT18-119 | 材料 | 乙供 | C19110201 | 乙炔气 | m³ | 0.568 | 10.379 | 0 | 0 | 计价 | 按实计算
YT18-119 | 材料 | 乙供 | C22010202 | 枕木 | m³ | 0.1 | 1631.48 | 0 | 0 | 计价 | 按实计算
YT18-119 | 材料 | 乙供 | C22030602 | 砂轮片 Φ100 | 片 | 0.328 | 5.385 | 0 | 0 | 计价 | 按实计算
YT18-119 | 材料 | 乙供 | C22040501 | 棉纱头 | kg | 0.223 | 5.67 | 0 | 0 | 计价 | 按实计算
YT18-119 | 机械 | 乙供 | J04-01-001 | 载重汽车 4t | 台班 | 0.21 | 360.38 | 0 | 0 | 计价 | 按实计算
YT18-119 | 机械 | 乙供 | J10-01-001 | 交流弧焊机 容量 21kVA | 台班 | 0.9 | 67 | 0 | 0 | 计价 | 按实计算
YT18-119 | 材料 | 乙供 | C99010102 | 其他材料费 | 元 | 7.9456 | 1 | 0 | 0 | 计价 | 按实计算
YT18-120 | 人工 | 乙供 | 9101106 | 建筑普通工 | 工日 | 0.6357 | 70 | 0 | 0 | 计价 | 按实计算
YT18-120 | 人工 | 乙供 | 9101107 | 建筑技术工 | 工日 | 0.9535 | 98 | 0 | 0 | 计价 | 按实计算
YT18-120 | 材料 | 乙供 | C06040310 | 平焊法兰 PN1.6 DN100 | 片 | 3 | 41.26 | 0 | 0 | 计价 | 按实计算
YT18-120 | 材料 | 乙供 | C06050000 | 低压堵板 综合 | kg | 0.361 | 3.861 | 0 | 0 | 计价 | 按实计算
YT18-120 | 材料 | 乙供 | C12010100 | 电焊条 J422 综合 | kg | 0.445 | 4.96 | 0 | 0 | 计价 | 按实计算
YT18-120 | 材料 | 乙供 | C17030501 | 石棉橡胶板 低压 6以下 | kg | 0.725 | 6.448 | 0 | 0 | 计价 | 按实计算
YT18-120 | 材料 | 乙供 | C19110101 | 氧气 | m³ | 0.348 | 4.71 | 0 | 0 | 计价 | 按实计算
YT18-120 | 材料 | 乙供 | C19110201 | 乙炔气 | m³ | 0.116 | 10.379 | 0 | 0 | 计价 | 按实计算
YT18-120 | 材料 | 乙供 | C22030602 | 砂轮片 Φ100 | 片 | 0.183 | 5.385 | 0 | 0 | 计价 | 按实计算
YT18-120 | 材料 | 乙供 | C22040501 | 棉纱头 | kg | 0.15 | 5.67 | 0 | 0 | 计价 | 按实计算
YT18-120 | 机械 | 乙供 | J10-01-001 | 交流弧焊机 容量 21kVA | 台班 | 0.249 | 67 | 0 | 0 | 计价 | 按实计算
YT18-120 | 材料 | 乙供 | C99010102 | 其他材料费 | 元 | 2.7347 | 1 | 0 | 0 | 计价 | 按实计算
YT18-121 | 人工 | 乙供 | 9101106 | 建筑普通工 | 工日 | 0.77 | 70 | 0 | 0 | 计价 | 按实计算
YT18-121 | 人工 | 乙供 | 9101107 | 建筑技术工 | 工日 | 1.1549 | 98 | 0 | 0 | 计价 | 按实计算
YT18-121 | 材料 | 乙供 | C06040310 | 平焊法兰 PN1.6 DN100 | 片 | 3 | 41.26 | 0 | 0 | 计价 | 按实计算
YT18-121 | 材料 | 乙供 | C06050000 | 低压堵板 综合 | kg | 0.612 | 3.861 | 0 | 0 | 计价 | 按实计算
YT18-121 | 材料 | 乙供 | C12010100 | 电焊条 J422 综合 | kg | 0.884 | 4.96 | 0 | 0 | 计价 | 按实计算
YT18-121 | 材料 | 乙供 | C17030501 | 石棉橡胶板 低压 6以下 | kg | 1.15 | 6.448 | 0 | 0 | 计价 | 按实计算
YT18-121 | 材料 | 乙供 | C19110101 | 氧气 | m³ | 0.551 | 4.71 | 0 | 0 | 计价 | 按实计算
YT18-121 | 材料 | 乙供 | C19110201 | 乙炔气 | m³ | 0.184 | 10.379 | 0 | 0 | 计价 | 按实计算
YT18-121 | 材料 | 乙供 | C22030602 | 砂轮片 Φ100 | 片 | 0.275 | 5.385 | 0 | 0 | 计价 | 按实计算
YT18-121 | 材料 | 乙供 | C22040501 | 棉纱头 | kg | 0.15 | 5.67 | 0 | 0 | 计价 | 按实计算
YT18-121 | 机械 | 乙供 | J10-01-001 | 交流弧焊机 容量 21kVA | 台班 | 0.274 | 67 | 0 | 0 | 计价 | 按实计算
YT18-121 | 材料 | 乙供 | C99010102 | 其他材料费 | 元 | 2.8956 | 1 | 0 | 0 | 计价 | 按实计算
YT18-122 | 人工 | 乙供 | 9101106 | 建筑普通工 | 工日 | 1.0388 | 70 | 0 | 0 | 计价 | 按实计算
YT18-122 | 人工 | 乙供 | 9101107 | 建筑技术工 | 工日 | 1.5582 | 98 | 0 | 0 | 计价 | 按实计算
YT18-122 | 材料 | 乙供 | C06040310 | 平焊法兰 PN1.6 DN100 | 片 | 3 | 41.26 | 0 | 0 | 计价 | 按实计算
YT18-122 | 材料 | 乙供 | C06050000 | 低压堵板 综合 | kg | 0.875 | 3.861 | 0 | 0 | 计价 | 按实计算
YT18-122 | 材料 | 乙供 | C12010100 | 电焊条 J422 综合 | kg | 1.441 | 4.96 | 0 | 0 | 计价 | 按实计算
YT18-122 | 材料 | 乙供 | C17030501 | 石棉橡胶板 低压 6以下 | kg | 1.379 | 6.448 | 0 | 0 | 计价 | 按实计算
YT18-122 | 材料 | 乙供 | C19110101 | 氧气 | m³ | 0.733 | 4.71 | 0 | 0 | 计价 | 按实计算
YT18-122 | 材料 | 乙供 | C19110201 | 乙炔气 | m³ | 0.244 | 10.379 | 0 | 0 | 计价 | 按实计算
YT18-122 | 材料 | 乙供 | C22030602 | 砂轮片 Φ100 | 片 | 0.425 | 5.385 | 0 | 0 | 计价 | 按实计算
YT18-122 | 材料 | 乙供 | C22040501 | 棉纱头 | kg | 0.2 | 5.67 | 0 | 0 | 计价 | 按实计算
YT18-122 | 机械 | 乙供 | J10-01-001 | 交流弧焊机 容量 21kVA | 台班 | 0.394 | 67 | 0 | 0 | 计价 | 按实计算
YT18-122 | 材料 | 乙供 | C99010102 | 其他材料费 | 元 | 3.0521 | 1 | 0 | 0 | 计价 | 按实计算
YT18-123 | 人工 | 乙供 | 9101106 | 建筑普通工 | 工日 | 0.3326 | 70 | 0 | 0 | 计价 | 按实计算
YT18-123 | 人工 | 乙供 | 9101107 | 建筑技术工 | 工日 | 0.4989 | 98 | 0 | 0 | 计价 | 按实计算
YT18-123 | 材料 | 乙供 | C06040310 | 平焊法兰 PN1.6 DN100 | 片 | 3 | 41.26 | 0 | 0 | 计价 | 按实计算
YT18-123 | 材料 | 乙供 | C06050000 | 低压堵板 综合 | kg | 0.253 | 3.861 | 0 | 0 | 计价 | 按实计算
YT18-123 | 材料 | 乙供 | C12010100 | 电焊条 J422 综合 | kg | 0.259 | 4.96 | 0 | 0 | 计价 | 按实计算
YT18-123 | 材料 | 乙供 | C17030501 | 石棉橡胶板 低压 6以下 | kg | 0.442 | 6.448 | 0 | 0 | 计价 | 按实计算
YT18-123 | 材料 | 乙供 | C19110101 | 氧气 | m³ | 0.161 | 4.71 | 0 | 0 | 计价 | 按实计算
YT18-123 | 材料 | 乙供 | C19110201 | 乙炔气 | m³ | 0.54 | 10.379 | 0 | 0 | 计价 | 按实计算
YT18-123 | 材料 | 乙供 | C22030602 | 砂轮片 Φ100 | 片 | 0.113 | 5.385 | 0 | 0 | 计价 | 按实计算
YT18-123 | 材料 | 乙供 | C22030605 | 砂轮片 Φ400 | 片 | 0.018 | 10 | 0 | 0 | 计价 | 按实计算
YT18-123 | 材料 | 乙供 | C22040501 | 棉纱头 | kg | 0.1 | 5.67 | 0 | 0 | 计价 | 按实计算
YT18-123 | 机械 | 乙供 | J10-01-001 | 交流弧焊机 容量 21kVA | 台班 | 0.182 | 67 | 0 | 0 | 计价 | 按实计算
YT18-123 | 材料 | 乙供 | C99010102 | 其他材料费 | 元 | 2.7322 | 1 | 0 | 0 | 计价 | 按实计算
YT18-124 | 人工 | 乙供 | 9101106 | 建筑普通工 | 工日 | 0.3806 | 70 | 0 | 0 | 计价 | 按实计算
YT18-124 | 人工 | 乙供 | 9101107 | 建筑技术工 | 工日 | 0.5708 | 98 | 0 | 0 | 计价 | 按实计算
YT18-124 | 材料 | 乙供 | C06040310 | 平焊法兰 PN1.6 DN100 | 片 | 3 | 41.26 | 0 | 0 | 计价 | 按实计算
YT18-124 | 材料 | 乙供 | C06050000 | 低压堵板 综合 | kg | 0.297 | 3.861 | 0 | 0 | 计价 | 按实计算
YT18-124 | 材料 | 乙供 | C12010100 | 电焊条 J422 综合 | kg | 0.316 | 4.96 | 0 | 0 | 计价 | 按实计算
YT18-124 | 材料 | 乙供 | C17030501 | 石棉橡胶板 低压 6以下 | kg | 0.662 | 6.448 | 0 | 0 | 计价 | 按实计算
YT18-124 | 材料 | 乙供 | C19110101 | 氧气 | m³ | 0.179 | 4.71 | 0 | 0 | 计价 | 按实计算
YT18-124 | 材料 | 乙供 | C19110201 | 乙炔气 | m³ | 0.06 | 10.379 | 0 | 0 | 计价 | 按实计算
YT18-124 | 材料 | 乙供 | C22030602 | 砂轮片 Φ100 | 片 | 0.137 | 5.385 | 0 | 0 | 计价 | 按实计算
YT18-124 | 材料 | 乙供 | C22030605 | 砂轮片 Φ400 | 片 | 0.026 | 10 | 0 | 0 | 计价 | 按实计算
YT18-124 | 材料 | 乙供 | C22040501 | 棉纱头 | kg | 0.1 | 5.67 | 0 | 0 | 计价 | 按实计算
YT18-124 | 机械 | 乙供 | J10-01-001 | 交流弧焊机 容量 21kVA | 台班 | 0.216 | 67 | 0 | 0 | 计价 | 按实计算
YT18-124 | 材料 | 乙供 | C99010102 | 其他材料费 | 元 | 2.6759 | 1 | 0 | 0 | 计价 | 按实计算
YT18-125 | 人工 | 乙供 | 9101106 | 建筑普通工 | 工日 | 0.4055 | 70 | 0 | 0 | 计价 | 按实计算
YT18-125 | 人工 | 乙供 | 9101107 | 建筑技术工 | 工日 | 0.6082 | 98 | 0 | 0 | 计价 | 按实计算
YT18-125 | 材料 | 乙供 | C06040310 | 平焊法兰 PN1.6 DN100 | 片 | 3 | 41.26 | 0 | 0 | 计价 | 按实计算
YT18-125 | 材料 | 乙供 | C06050000 | 低压堵板 综合 | kg | 0.361 | 3.861 | 0 | 0 | 计价 | 按实计算
YT18-125 | 材料 | 乙供 | C12010100 | 电焊条 J422 综合 | kg | 0.331 | 4.96 | 0 | 0 | 计价 | 按实计算
YT18-125 | 材料 | 乙供 | C17030501 | 石棉橡胶板 低压 6以下 | kg | 0.823 | 6.448 | 0 | 0 | 计价 | 按实计算
YT18-125 | 材料 | 乙供 | C19110101 | 氧气 | m³ | 0.295 | 4.71 | 0 | 0 | 计价 | 按实计算
YT18-125 | 材料 | 乙供 | C19110201 | 乙炔气 | m³ | 0.098 | 10.379 | 0 | 0 | 计价 | 按实计算
YT18-125 | 材料 | 乙供 | C22030602 | 砂轮片 Φ100 | 片 | 0.183 | 5.385 | 0 | 0 | 计价 | 按实计算
YT18-125 | 材料 | 乙供 | C22040501 | 棉纱头 | kg | 0.15 | 5.67 | 0 | 0 | 计价 | 按实计算
YT18-125 | 机械 | 乙供 | J10-01-001 | 交流弧焊机 容量 21kVA | 台班 | 0.249 | 67 | 0 | 0 | 计价 | 按实计算
YT18-125 | 机械 | 乙供 | J15-01-010 | 砂轮切割机 直径 Φ400 | 台班 | 0.249 | 57.77 | 0 | 0 | 计价 | 按实计算
YT18-125 | 材料 | 乙供 | C99010102 | 其他材料费 | 元 | 2.7273 | 1 | 0 | 0 | 计价 | 按实计算
YT18-126 | 人工 | 乙供 | 9101106 | 建筑普通工 | 工日 | 0.1297 | 70 | 0 | 0 | 计价 | 按实计算
YT18-126 | 人工 | 乙供 | 9101107 | 建筑技术工 | 工日 | 0.1946 | 98 | 0 | 0 | 计价 | 按实计算
YT18-126 | 材料 | 乙供 | C07010401 | 钢垫板 综合 | kg | 1.32 | 4.655 | 0 | 0 | 计价 | 按实计算
YT18-126 | 材料 | 乙供 | C19110101 | 氧气 | m³ | 0.05 | 4.71 | 0 | 0 | 计价 | 按实计算
YT18-126 | 材料 | 乙供 | C19110201 | 乙炔气 | m³ | 0.017 | 10.379 | 0 | 0 | 计价 | 按实计算
YT18-126 | 材料 | 乙供 | C99010102 | 其他材料费 | 元 | 0.1311 | 1 | 0 | 0 | 计价 | 按实计算
YT18-127 | 人工 | 乙供 | 9101106 | 建筑普通工 | 工日 | 0.0616 | 70 | 0 | 0 | 计价 | 按实计算
YT18-127 | 人工 | 乙供 | 9101107 | 建筑技术工 | 工日 | 0.0925 | 98 | 0 | 0 | 计价 | 按实计算
YT18-127 | 材料 | 乙供 | C01030304 | 镀锌钢板 2.5以下 | kg | 0.1963 | 4.995 | 0 | 0 | 计价 | 按实计算
YT18-127 | 材料 | 乙供 | C08030101 | 胶合板三层 3mm | m² | 0.02 | 10.424 | 0 | 0 | 计价 | 按实计算
YT18-127 | 材料 | 乙供 | C12026101 | 焊锡 | kg | 0.04 | 34.192 | 0 | 0 | 计价 | 按实计算
YT18-127 | 材料 | 乙供 | C12030301 | 焊锡膏 | kg | 0.01 | 5 | 0 | 0 | 计价 | 按实计算
YT18-127 | 材料 | 乙供 | C13024100 | 木螺丝 | kg | 3 | 5.582 | 0 | 0 | 计价 | 按实计算
YT18-127 | 材料 | 乙供 | C17040101 | 防火涂料 | kg | 0.05 | 13.05 | 0 | 0 | 计价 | 按实计算
YT18-127 | 材料 | 乙供 | C18050701 | 异型塑料管 Φ5 | m | 0.1 | 0.69 | 0 | 0 | 计价 | 按实计算
YT18-127 | 材料 | 乙供 | C18080501 | 塑料胀管 Φ6-8 | 个 | 0.4 | 0.057 | 0 | 0 | 计价 | 按实计算
YT18-127 | 材料 | 乙供 | C19031101 | 清洗剂 | kg | 0.03 | 2.41 | 0 | 0 | 计价 | 按实计算
YT18-127 | 材料 | 乙供 | C19090601 | 万能胶 | kg | 0.01 | 11.72 | 0 | 0 | 计价 | 按实计算
YT18-127 | 材料 | 乙供 | C22030301 | 冲击钻头 Φ8 | 支 | 0.02 | 4 | 0 | 0 | 计价 | 按实计算
YT18-127 | 材料 | 乙供 | C22040401 | 白布 | m² | 0.04 | 3.358 | 0 | 0 | 计价 | 按实计算
YT18-127 | 材料 | 乙供 | C99010102 | 其他材料费 | 元 | 0.41 | 1 | 0 | 0 | 计价 | 按实计算
YT18-128 | 人工 | 乙供 | 9101106 | 建筑普通工 | 工日 | 0.0616 | 70 | 0 | 0 | 计价 | 按实计算
YT18-128 | 人工 | 乙供 | 9101107 | 建筑技术工 | 工日 | 0.0925 | 98 | 0 | 0 | 计价 | 按实计算
YT18-128 | 材料 | 乙供 | C01030304 | 镀锌钢板 2.5以下 | kg | 0.1963 | 4.995 | 0 | 0 | 计价 | 按实计算
YT18-128 | 材料 | 乙供 | C08030101 | 胶合板三层 3mm | m² | 0.02 | 10.424 | 0 | 0 | 计价 | 按实计算
YT18-128 | 材料 | 乙供 | C12026101 | 焊锡 | kg | 0.4 | 34.192 | 0 | 0 | 计价 | 按实计算
YT18-128 | 材料 | 乙供 | C12030301 | 焊锡膏 | kg | 0.01 | 5 | 0 | 0 | 计价 | 按实计算
YT18-128 | 材料 | 乙供 | C13024100 | 木螺丝 | kg | 3 | 5.582 | 0 | 0 | 计价 | 按实计算
YT18-128 | 材料 | 乙供 | C17040101 | 防火涂料 | kg | 0.05 | 13.05 | 0 | 0 | 计价 | 按实计算
YT18-128 | 材料 | 乙供 | C18050701 | 异型塑料管 Φ5 | m | 0.1 | 0.69 | 0 | 0 | 计价 | 按实计算
YT18-128 | 材料 | 乙供 | C18080501 | 塑料胀管 Φ6-8 | 个 | 0.4 | 0.057 | 0 | 0 | 计价 | 按实计算
YT18-128 | 材料 | 乙供 | C19031101 | 清洗剂 | kg | 0.03 | 2.41 | 0 | 0 | 计价 | 按实计算
YT18-128 | 材料 | 乙供 | C19090601 | 万能胶 | kg | 0.01 | 11.72 | 0 | 0 | 计价 | 按实计算
YT18-128 | 材料 | 乙供 | C22030301 | 冲击钻头 Φ8 | 支 | 0.02 | 4 | 0 | 0 | 计价 | 按实计算
YT18-128 | 材料 | 乙供 | C22040401 | 白布 | m² | 0.04 | 3.358 | 0 | 0 | 计价 | 按实计算
YT18-128 | 材料 | 乙供 | C99010102 | 其他材料费 | 元 | 0.6562 | 1 | 0 | 0 | 计价 | 按实计算
YT18-129 | 人工 | 乙供 | 9101106 | 建筑普通工 | 工日 | 0.0618 | 70 | 0 | 0 | 计价 | 按实计算
YT18-129 | 人工 | 乙供 | 9101107 | 建筑技术工 | 工日 | 0.4121 | 98 | 0 | 0 | 计价 | 按实计算
YT18-129 | 材料 | 乙供 | C01030304 | 镀锌钢板 2.5以下 | kg | 0.3926 | 4.995 | 0 | 0 | 计价 | 按实计算
YT18-129 | 材料 | 乙供 | C02040201 | 镀锌钢管 DN20以下 | kg | 0.157 | 5.1 | 0 | 0 | 计价 | 按实计算
YT18-129 | 材料 | 乙供 | C12026101 | 焊锡 | kg | 0.04 | 34.192 | 0 | 0 | 计价 | 按实计算
YT18-129 | 材料 | 乙供 | C12030301 | 焊锡膏 | kg | 0.01 | 5 | 0 | 0 | 计价 | 按实计算
YT18-129 | 材料 | 乙供 | C13020200 | 镀锌半圆头螺栓 综合 | 套 | 0.1 | 0.866 | 0 | 0 | 计价 | 按实计算
YT18-129 | 材料 | 乙供 | C13024100 | 木螺丝 | kg | 3 | 5.582 | 0 | 0 | 计价 | 按实计算
YT18-129 | 材料 | 乙供 | C18050701 | 异型塑料管 Φ5 | m | 0.1 | 0.69 | 0 | 0 | 计价 | 按实计算
YT18-129 | 材料 | 乙供 | C18080501 | 塑料胀管 Φ6-8 | 个 | 3 | 0.057 | 0 | 0 | 计价 | 按实计算
YT18-129 | 材料 | 乙供 | C19031101 | 清洗剂 | kg | 0.03 | 2.41 | 0 | 0 | 计价 | 按实计算
YT18-129 | 材料 | 乙供 | C22040401 | 白布 | m² | 0.04 | 3.358 | 0 | 0 | 计价 | 按实计算
YT18-129 | 材料 | 乙供 | C99010102 | 其他材料费 | 元 | 0.4292 | 1 | 0 | 0 | 计价 | 按实计算
YT18-130 | 人工 | 乙供 | 9101106 | 建筑普通工 | 工日 | 0.1233 | 70 | 0 | 0 | 计价 | 按实计算
YT18-130 | 人工 | 乙供 | 9101107 | 建筑技术工 | 工日 | 0.1849 | 98 | 0 | 0 | 计价 | 按实计算
YT18-130 | 材料 | 乙供 | C01030304 | 镀锌钢板 2.5以下 | kg | 0.1963 | 4.995 | 0 | 0 | 计价 | 按实计算
YT18-130 | 材料 | 乙供 | C02040201 | 镀锌钢管 DN20以下 | kg | 0.0315 | 5.1 | 0 | 0 | 计价 | 按实计算
YT18-130 | 材料 | 乙供 | C08030101 | 胶合板三层 3mm | m² | 0.02 | 10.424 | 0 | 0 | 计价 | 按实计算
YT18-130 | 材料 | 乙供 | C12026101 | 焊锡 | kg | 0.04 | 34.192 | 0 | 0 | 计价 | 按实计算
YT18-130 | 材料 | 乙供 | C12030301 | 焊锡膏 | kg | 0.01 | 5 | 0 | 0 | 计价 | 按实计算
YT18-130 | 材料 | 乙供 | C13024100 | 木螺丝 | kg | 3 | 5.582 | 0 | 0 | 计价 | 按实计算
YT18-130 | 材料 | 乙供 | C17040101 | 防火涂料 | kg | 0.05 | 13.05 | 0 | 0 | 计价 | 按实计算
YT18-130 | 材料 | 乙供 | C18050701 | 异型塑料管 Φ5 | m | 0.1 | 0.69 | 0 | 0 | 计价 | 按实计算
YT18-130 | 材料 | 乙供 | C18080501 | 塑料胀管 Φ6-8 | 个 | 0.4 | 0.057 | 0 | 0 | 计价 | 按实计算
YT18-130 | 材料 | 乙供 | C19031101 | 清洗剂 | kg | 0.03 | 2.41 | 0 | 0 | 计价 | 按实计算
YT18-130 | 材料 | 乙供 | C22040401 | 白布 | m² | 0.04 | 3.358 | 0 | 0 | 计价 | 按实计算
YT18-130 | 材料 | 乙供 | C99010102 | 其他材料费 | 元 | 0.4093 | 1 | 0 | 0 | 计价 | 按实计算
YT18-131 | 人工 | 乙供 | 9101106 | 建筑普通工 | 工日 | 0.0616 | 70 | 0 | 0 | 计价 | 按实计算
YT18-131 | 人工 | 乙供 | 9101107 | 建筑技术工 | 工日 | 0.0925 | 98 | 0 | 0 | 计价 | 按实计算
YT18-131 | 材料 | 乙供 | C01030304 | 镀锌钢板 2.5以下 | kg | 0.1963 | 4.995 | 0 | 0 | 计价 | 按实计算
YT18-131 | 材料 | 乙供 | C08030101 | 胶合板三层 3mm | m² | 0.02 | 10.424 | 0 | 0 | 计价 | 按实计算
YT18-131 | 材料 | 乙供 | C12026101 | 焊锡 | kg | 0.04 | 34.192 | 0 | 0 | 计价 | 按实计算
YT18-131 | 材料 | 乙供 | C12030301 | 焊锡膏 | kg | 0.1 | 5 | 0 | 0 | 计价 | 按实计算
YT18-131 | 材料 | 乙供 | C13024100 | 木螺丝 | kg | 3 | 5.582 | 0 | 0 | 计价 | 按实计算
YT18-131 | 材料 | 乙供 | C17040101 | 防火涂料 | kg | 0.05 | 13.05 | 0 | 0 | 计价 | 按实计算
YT18-131 | 材料 | 乙供 | C18050701 | 异型塑料管 Φ5 | m | 0.1 | 0.69 | 0 | 0 | 计价 | 按实计算
YT18-131 | 材料 | 乙供 | C18080501 | 塑料胀管 Φ6-8 | 个 | 0.4 | 0.057 | 0 | 0 | 计价 | 按实计算
YT18-131 | 材料 | 乙供 | C19031101 | 清洗剂 | kg | 0.02 | 2.41 | 0 | 0 | 计价 | 按实计算
YT18-131 | 材料 | 乙供 | C19090601 | 万能胶 | kg | 0.01 | 11.72 | 0 | 0 | 计价 | 按实计算
YT18-131 | 材料 | 乙供 | C19110302 | 可燃气体(丙烷) | kg | 1 | 4.142 | 0 | 0 | 计价 | 按实计算
YT18-131 | 材料 | 乙供 | C22040401 | 白布 | m² | 0.04 | 3.358 | 0 | 0 | 计价 | 按实计算
YT18-131 | 材料 | 乙供 | C99010102 | 其他材料费 | 元 | 0.4998 | 1 | 0 | 0 | 计价 | 按实计算
YT18-132 | 人工 | 乙供 | 9101106 | 建筑普通工 | 工日 | 0.0638 | 70 | 0 | 0 | 计价 | 按实计算
YT18-132 | 人工 | 乙供 | 9101107 | 建筑技术工 | 工日 | 0.0957 | 98 | 0 | 0 | 计价 | 按实计算
YT18-132 | 材料 | 乙供 | C01030304 | 镀锌钢板 2.5以下 | kg | 0.1963 | 4.995 | 0 | 0 | 计价 | 按实计算
YT18-132 | 材料 | 乙供 | C08030101 | 胶合板三层 3mm | m² | 0.02 | 10.424 | 0 | 0 | 计价 | 按实计算
YT18-132 | 材料 | 乙供 | C12026101 | 焊锡 | kg | 0.02 | 34.192 | 0 | 0 | 计价 | 按实计算
YT18-132 | 材料 | 乙供 | C12030301 | 焊锡膏 | kg | 0.01 | 5 | 0 | 0 | 计价 | 按实计算
YT18-132 | 材料 | 乙供 | C13024100 | 木螺丝 | kg | 3 | 5.582 | 0 | 0 | 计价 | 按实计算
YT18-132 | 材料 | 乙供 | C17040101 | 防火涂料 | kg | 0.05 | 13.05 | 0 | 0 | 计价 | 按实计算
YT18-132 | 材料 | 乙供 | C18050701 | 异型塑料管 Φ5 | m | 0.05 | 0.69 | 0 | 0 | 计价 | 按实计算
YT18-132 | 材料 | 乙供 | C19031101 | 清洗剂 | kg | 0.03 | 2.41 | 0 | 0 | 计价 | 按实计算
YT18-132 | 材料 | 乙供 | C19090601 | 万能胶 | kg | 0.01 | 11.72 | 0 | 0 | 计价 | 按实计算
YT18-132 | 材料 | 乙供 | C22030301 | 冲击钻头 Φ8 | 支 | 0.02 | 4 | 0 | 0 | 计价 | 按实计算
YT18-132 | 材料 | 乙供 | C22040401 | 白布 | m² | 0.02 | 3.358 | 0 | 0 | 计价 | 按实计算
YT18-132 | 材料 | 乙供 | C99010102 | 其他材料费 | 元 | 0.3938 | 1 | 0 | 0 | 计价 | 按实计算
YT18-133 | 人工 | 乙供 | 9101106 | 建筑普通工 | 工日 | 0.0638 | 70 | 0 | 0 | 计价 | 按实计算
YT18-133 | 人工 | 乙供 | 9101107 | 建筑技术工 | 工日 | 0.0957 | 98 | 0 | 0 | 计价 | 按实计算
YT18-133 | 材料 | 乙供 | C01030304 | 镀锌钢板 2.5以下 | kg | 0.1963 | 4.995 | 0 | 0 | 计价 | 按实计算
YT18-133 | 材料 | 乙供 | C08030101 | 胶合板三层 3mm | m² | 0.02 | 10.424 | 0 | 0 | 计价 | 按实计算
YT18-133 | 材料 | 乙供 | C12026101 | 焊锡 | kg | 0.02 | 34.192 | 0 | 0 | 计价 | 按实计算
YT18-133 | 材料 | 乙供 | C12030301 | 焊锡膏 | kg | 0.01 | 5 | 0 | 0 | 计价 | 按实计算
YT18-133 | 材料 | 乙供 | C13024100 | 木螺丝 | kg | 3 | 5.582 | 0 | 0 | 计价 | 按实计算
YT18-133 | 材料 | 乙供 | C17040101 | 防火涂料 | kg | 0.05 | 13.05 | 0 | 0 | 计价 | 按实计算
YT18-133 | 材料 | 乙供 | C18050701 | 异型塑料管 Φ5 | m | 0.05 | 0.69 | 0 | 0 | 计价 | 按实计算
YT18-133 | 材料 | 乙供 | C19031101 | 清洗剂 | kg | 0.03 | 2.41 | 0 | 0 | 计价 | 按实计算
YT18-133 | 材料 | 乙供 | C19090601 | 万能胶 | kg | 0.01 | 11.72 | 0 | 0 | 计价 | 按实计算
YT18-133 | 材料 | 乙供 | C22030301 | 冲击钻头 Φ8 | 支 | 0.02 | 4 | 0 | 0 | 计价 | 按实计算
YT18-133 | 材料 | 乙供 | C22040401 | 白布 | m² | 0.02 | 3.358 | 0 | 0 | 计价 | 按实计算
YT18-133 | 材料 | 乙供 | C99010102 | 其他材料费 | 元 | 0.3938 | 1 | 0 | 0 | 计价 | 按实计算
YT18-134 | 人工 | 乙供 | 9101106 | 建筑普通工 | 工日 | 0.4159 | 70 | 0 | 0 | 计价 | 按实计算
YT18-134 | 人工 | 乙供 | 9101107 | 建筑技术工 | 工日 | 0.6239 | 98 | 0 | 0 | 计价 | 按实计算
YT18-134 | 材料 | 乙供 | C01030304 | 镀锌钢板 2.5以下 | kg | 0.3926 | 4.995 | 0 | 0 | 计价 | 按实计算
YT18-134 | 材料 | 乙供 | C02040201 | 镀锌钢管 DN20以下 | kg | 0.157 | 5.1 | 0 | 0 | 计价 | 按实计算
YT18-134 | 材料 | 乙供 | C12026101 | 焊锡 | kg | 0.03 | 34.192 | 0 | 0 | 计价 | 按实计算
YT18-134 | 材料 | 乙供 | C12030301 | 焊锡膏 | kg | 0.01 | 5 | 0 | 0 | 计价 | 按实计算
YT18-134 | 材料 | 乙供 | C13020200 | 镀锌半圆头螺栓 综合 | 套 | 0.1 | 0.866 | 0 | 0 | 计价 | 按实计算
YT18-134 | 材料 | 乙供 | C13024100 | 木螺丝 | kg | 3 | 5.582 | 0 | 0 | 计价 | 按实计算
YT18-134 | 材料 | 乙供 | C18050701 | 异型塑料管 Φ5 | m | 0.08 | 0.69 | 0 | 0 | 计价 | 按实计算
YT18-134 | 材料 | 乙供 | C19031101 | 清洗剂 | kg | 0.03 | 2.41 | 0 | 0 | 计价 | 按实计算
YT18-134 | 材料 | 乙供 | C22030301 | 冲击钻头 Φ8 | 支 | 0.1 | 4 | 0 | 0 | 计价 | 按实计算
YT18-134 | 材料 | 乙供 | C22040401 | 白布 | m² | 0.03 | 3.358 | 0 | 0 | 计价 | 按实计算
YT18-134 | 材料 | 乙供 | C99010102 | 其他材料费 | 元 | 0.426 | 1 | 0 | 0 | 计价 | 按实计算
YT18-135 | 人工 | 乙供 | 9101106 | 建筑普通工 | 工日 | 0.1273 | 70 | 0 | 0 | 计价 | 按实计算
YT18-135 | 人工 | 乙供 | 9101107 | 建筑技术工 | 工日 | 0.191 | 98 | 0 | 0 | 计价 | 按实计算
YT18-135 | 材料 | 乙供 | C01030301 | 镀锌钢板 0.5以下 | kg | 0.01 | 4.995 | 0 | 0 | 计价 | 按实计算
YT18-135 | 材料 | 乙供 | C01030304 | 镀锌钢板 2.5以下 | kg | 0.1963 | 4.995 | 0 | 0 | 计价 | 按实计算
YT18-135 | 材料 | 乙供 | C02040201 | 镀锌钢管 DN20以下 | kg | 0.314 | 5.1 | 0 | 0 | 计价 | 按实计算
YT18-135 | 材料 | 乙供 | C12026101 | 焊锡 | kg | 0.02 | 34.192 | 0 | 0 | 计价 | 按实计算
YT18-135 | 材料 | 乙供 | C12030301 | 焊锡膏 | kg | 0.01 | 5 | 0 | 0 | 计价 | 按实计算
YT18-135 | 材料 | 乙供 | C13024100 | 木螺丝 | kg | 3 | 5.582 | 0 | 0 | 计价 | 按实计算
YT18-135 | 材料 | 乙供 | C17040101 | 防火涂料 | kg | 0.05 | 13.05 | 0 | 0 | 计价 | 按实计算
YT18-135 | 材料 | 乙供 | C18050701 | 异型塑料管 Φ5 | m | 0.05 | 0.69 | 0 | 0 | 计价 | 按实计算
YT18-135 | 材料 | 乙供 | C19031101 | 清洗剂 | kg | 0.03 | 2.41 | 0 | 0 | 计价 | 按实计算
YT18-135 | 材料 | 乙供 | C22030301 | 冲击钻头 Φ8 | 支 | 0.02 | 4 | 0 | 0 | 计价 | 按实计算
YT18-135 | 材料 | 乙供 | C99010102 | 其他材料费 | 元 | 0.419 | 1 | 0 | 0 | 计价 | 按实计算
YT18-136 | 人工 | 乙供 | 9101106 | 建筑普通工 | 工日 | 0.0638 | 70 | 0 | 0 | 计价 | 按实计算
YT18-136 | 人工 | 乙供 | 9101107 | 建筑技术工 | 工日 | 0.0957 | 98 | 0 | 0 | 计价 | 按实计算
YT18-136 | 材料 | 乙供 | C01030304 | 镀锌钢板 2.5以下 | kg | 0.1963 | 4.995 | 0 | 0 | 计价 | 按实计算
YT18-136 | 材料 | 乙供 | C08030101 | 胶合板三层 3mm | m² | 0.02 | 10.424 | 0 | 0 | 计价 | 按实计算
YT18-136 | 材料 | 乙供 | C12026101 | 焊锡 | kg | 0.02 | 34.192 | 0 | 0 | 计价 | 按实计算
YT18-136 | 材料 | 乙供 | C12030301 | 焊锡膏 | kg | 0.01 | 5 | 0 | 0 | 计价 | 按实计算
YT18-136 | 材料 | 乙供 | C13024100 | 木螺丝 | kg | 3 | 5.582 | 0 | 0 | 计价 | 按实计算
YT18-136 | 材料 | 乙供 | C17040101 | 防火涂料 | kg | 0.05 | 13.05 | 0 | 0 | 计价 | 按实计算
YT18-136 | 材料 | 乙供 | C18050701 | 异型塑料管 Φ5 | m | 0.05 | 0.69 | 0 | 0 | 计价 | 按实计算
YT18-136 | 材料 | 乙供 | C19031101 | 清洗剂 | kg | 0.03 | 2.41 | 0 | 0 | 计价 | 按实计算
YT18-136 | 材料 | 乙供 | C19090601 | 万能胶 | kg | 0.01 | 11.72 | 0 | 0 | 计价 | 按实计算
YT18-136 | 材料 | 乙供 | C19110302 | 可燃气体(丙烷) | kg | 1 | 4.142 | 0 | 0 | 计价 | 按实计算
YT18-136 | 材料 | 乙供 | C22030301 | 冲击钻头 Φ8 | 支 | 0.02 | 4 | 0 | 0 | 计价 | 按实计算
YT18-136 | 材料 | 乙供 | C22040401 | 白布 | m² | 0.02 | 3.358 | 0 | 0 | 计价 | 按实计算
YT18-136 | 材料 | 乙供 | C99010102 | 其他材料费 | 元 | 0.4767 | 1 | 0 | 0 | 计价 | 按实计算
YT18-137 | 人工 | 乙供 | 9101106 | 建筑普通工 | 工日 | 0.0191 | 70 | 0 | 0 | 计价 | 按实计算
YT18-137 | 人工 | 乙供 | 9101107 | 建筑技术工 | 工日 | 0.0287 | 98 | 0 | 0 | 计价 | 按实计算
YT18-137 | 材料 | 乙供 | C16100361 | 尼龙扎带 L=120mm | 根 | 1.838 | 0.06 | 0 | 0 | 计价 | 按实计算
YT18-137 | 材料 | 乙供 | C16100601 | 电缆标识牌 | 个 | 0.6 | 0.366 | 0 | 0 | 计价 | 按实计算
YT18-137 | 材料 | 乙供 | C18080321 | 塑料线夹 DN15 | 个 | 1.575 | 0.1 | 0 | 0 | 计价 | 按实计算
YT18-137 | 材料 | 乙供 | C99010102 | 其他材料费 | 元 | 0.0097 | 1 | 0 | 0 | 计价 | 按实计算
YT18-138 | 人工 | 乙供 | 9101106 | 建筑普通工 | 工日 | 0.193 | 70 | 0 | 0 | 计价 | 按实计算
YT18-138 | 人工 | 乙供 | 9101107 | 建筑技术工 | 工日 | 0.2894 | 98 | 0 | 0 | 计价 | 按实计算
YT18-138 | 材料 | 乙供 | C08030101 | 胶合板三层 3mm | m² | 0.01 | 10.424 | 0 | 0 | 计价 | 按实计算
YT18-138 | 材料 | 乙供 | C12026101 | 焊锡 | kg | 0.06 | 34.192 | 0 | 0 | 计价 | 按实计算
YT18-138 | 材料 | 乙供 | C12030301 | 焊锡膏 | kg | 0.02 | 5 | 0 | 0 | 计价 | 按实计算
YT18-138 | 材料 | 乙供 | C13010211 | 镀锌六角螺栓 M12×40 | 个 | 2 | 0.629 | 0 | 0 | 计价 | 按实计算
YT18-138 | 材料 | 乙供 | C13024102 | 木螺丝 各种规格 | 个 | 2 | 0.022 | 0 | 0 | 计价 | 按实计算
YT18-138 | 材料 | 乙供 | C17040101 | 防火涂料 | kg | 0.03 | 13.05 | 0 | 0 | 计价 | 按实计算
YT18-138 | 材料 | 乙供 | C18050701 | 异型塑料管 Φ5 | m | 0.15 | 0.69 | 0 | 0 | 计价 | 按实计算
YT18-138 | 材料 | 乙供 | C18080501 | 塑料胀管 Φ6-8 | 个 | 0.8 | 0.057 | 0 | 0 | 计价 | 按实计算
YT18-138 | 材料 | 乙供 | C19031101 | 清洗剂 | kg | 0.08 | 2.41 | 0 | 0 | 计价 | 按实计算
YT18-138 | 材料 | 乙供 | C22030103 | 塑料钻头 | 支 | 0.03 | 1.6 | 0 | 0 | 计价 | 按实计算
YT18-138 | 材料 | 乙供 | C22040401 | 白布 | m² | 0.05 | 3.358 | 0 | 0 | 计价 | 按实计算
YT18-138 | 材料 | 乙供 | C99010102 | 其他材料费 | 元 | 0.0901 | 1 | 0 | 0 | 计价 | 按实计算
YT18-139 | 人工 | 乙供 | 9101106 | 建筑普通工 | 工日 | 0.2567 | 70 | 0 | 0 | 计价 | 按实计算
YT18-139 | 人工 | 乙供 | 9101107 | 建筑技术工 | 工日 | 0.3851 | 98 | 0 | 0 | 计价 | 按实计算
YT18-139 | 材料 | 乙供 | C08030101 | 胶合板三层 3mm | m² | 0.01 | 10.424 | 0 | 0 | 计价 | 按实计算
YT18-139 | 材料 | 乙供 | C12026101 | 焊锡 | kg | 0.12 | 34.192 | 0 | 0 | 计价 | 按实计算
YT18-139 | 材料 | 乙供 | C12030301 | 焊锡膏 | kg | 0.03 | 5 | 0 | 0 | 计价 | 按实计算
YT18-139 | 材料 | 乙供 | C13010211 | 镀锌六角螺栓 M12×40 | 个 | 2 | 0.629 | 0 | 0 | 计价 | 按实计算
YT18-139 | 材料 | 乙供 | C13024102 | 木螺丝 各种规格 | 个 | 2 | 0.022 | 0 | 0 | 计价 | 按实计算
YT18-139 | 材料 | 乙供 | C17040101 | 防火涂料 | kg | 0.03 | 13.05 | 0 | 0 | 计价 | 按实计算
YT18-139 | 材料 | 乙供 | C18050701 | 异型塑料管 Φ5 | m | 0.3 | 0.69 | 0 | 0 | 计价 | 按实计算
YT18-139 | 材料 | 乙供 | C18080501 | 塑料胀管 Φ6-8 | 个 | 0.8 | 0.057 | 0 | 0 | 计价 | 按实计算
YT18-139 | 材料 | 乙供 | C19031101 | 清洗剂 | kg | 0.15 | 2.41 | 0 | 0 | 计价 | 按实计算
YT18-139 | 材料 | 乙供 | C22030103 | 塑料钻头 | 支 | 0.03 | 1.6 | 0 | 0 | 计价 | 按实计算
YT18-139 | 材料 | 乙供 | C22040401 | 白布 | m² | 0.11 | 3.358 | 0 | 0 | 计价 | 按实计算
YT18-139 | 材料 | 乙供 | C99010102 | 其他材料费 | 元 | 0.1416 | 1 | 0 | 0 | 计价 | 按实计算
YT18-140 | 人工 | 乙供 | 9101106 | 建筑普通工 | 工日 | 0.1825 | 70 | 0 | 0 | 计价 | 按实计算
YT18-140 | 人工 | 乙供 | 9101107 | 建筑技术工 | 工日 | 0.2738 | 98 | 0 | 0 | 计价 | 按实计算
YT18-140 | 材料 | 乙供 | C08030101 | 胶合板三层 3mm | m² | 0.01 | 10.424 | 0 | 0 | 计价 | 按实计算
YT18-140 | 材料 | 乙供 | C12026101 | 焊锡 | kg | 0.04 | 34.192 | 0 | 0 | 计价 | 按实计算
YT18-140 | 材料 | 乙供 | C12030301 | 焊锡膏 | kg | 0.01 | 5 | 0 | 0 | 计价 | 按实计算
YT18-140 | 材料 | 乙供 | C13010211 | 镀锌六角螺栓 M12×40 | 个 | 2 | 0.629 | 0 | 0 | 计价 | 按实计算
YT18-140 | 材料 | 乙供 | C13024102 | 木螺丝 各种规格 | 个 | 2 | 0.022 | 0 | 0 | 计价 | 按实计算
YT18-140 | 材料 | 乙供 | C17040101 | 防火涂料 | kg | 0.03 | 13.05 | 0 | 0 | 计价 | 按实计算
YT18-140 | 材料 | 乙供 | C18050701 | 异型塑料管 Φ5 | m | 0.1 | 0.69 | 0 | 0 | 计价 | 按实计算
YT18-140 | 材料 | 乙供 | C18080501 | 塑料胀管 Φ6-8 | 个 | 0.8 | 0.057 | 0 | 0 | 计价 | 按实计算
YT18-140 | 材料 | 乙供 | C19031101 | 清洗剂 | kg | 0.03 | 2.41 | 0 | 0 | 计价 | 按实计算
YT18-140 | 材料 | 乙供 | C22030103 | 塑料钻头 | 支 | 0.03 | 1.6 | 0 | 0 | 计价 | 按实计算
YT18-140 | 材料 | 乙供 | C22040401 | 白布 | m² | 0.04 | 3.358 | 0 | 0 | 计价 | 按实计算
YT18-140 | 材料 | 乙供 | C99010102 | 其他材料费 | 元 | 0.0717 | 1 | 0 | 0 | 计价 | 按实计算
YT18-141 | 人工 | 乙供 | 9101106 | 建筑普通工 | 工日 | 1.3459 | 70 | 0 | 0 | 计价 | 按实计算
YT18-141 | 人工 | 乙供 | 9101107 | 建筑技术工 | 工日 | 2.0188 | 98 | 0 | 0 | 计价 | 按实计算
YT18-141 | 材料 | 乙供 | C12026101 | 焊锡 | kg | 0.4 | 34.192 | 0 | 0 | 计价 | 按实计算
YT18-141 | 材料 | 乙供 | C12030301 | 焊锡膏 | kg | 0.1 | 5 | 0 | 0 | 计价 | 按实计算
YT18-141 | 材料 | 乙供 | C13010312 | 精制六角带帽螺栓 M8×100以下 | 套 | 4.1 | 0.305 | 0 | 0 | 计价 | 按实计算
YT18-141 | 材料 | 乙供 | C13011102 | 膨胀螺栓 M8 | 套 | 4 | 0.556 | 0 | 0 | 计价 | 按实计算
YT18-141 | 材料 | 乙供 | C16100601 | 电缆标识牌 | 个 | 1 | 0.366 | 0 | 0 | 计价 | 按实计算
YT18-141 | 材料 | 乙供 | C18050701 | 异型塑料管 Φ5 | m | 1 | 0.69 | 0 | 0 | 计价 | 按实计算
YT18-141 | 材料 | 乙供 | C18080321 | 塑料线夹 DN15 | 个 | 8 | 0.1 | 0 | 0 | 计价 | 按实计算
YT18-141 | 材料 | 乙供 | C19031101 | 清洗剂 | kg | 0.25 | 2.41 | 0 | 0 | 计价 | 按实计算
YT18-141 | 材料 | 乙供 | C19090701 | 玻璃胶 | kg | 0.62 | 9 | 0 | 0 | 计价 | 按实计算
YT18-141 | 材料 | 乙供 | C22030305 | 冲击钻头 Φ20 | 支 | 0.13 | 19.828 | 0 | 0 | 计价 | 按实计算
YT18-141 | 材料 | 乙供 | C22040401 | 白布 | m² | 0.4 | 3.358 | 0 | 0 | 计价 | 按实计算
YT18-141 | 机械 | 乙供 | J04-01-002 | 载重汽车 5t | 台班 | 0.045 | 380.35 | 0 | 0 | 计价 | 按实计算
YT18-141 | 机械 | 乙供 | J10-01-037 | 逆变直流焊机 电流 315A以内 | 台班 | 0.18 | 66.18 | 0 | 0 | 计价 | 按实计算
YT18-141 | 机械 | 乙供 | J14-01-006 | 接地电阻测量仪(线路用) | 台班 | 0.063 | 447.56 | 0 | 0 | 计价 | 按实计算
YT18-141 | 材料 | 乙供 | C99010102 | 其他材料费 | 元 | 0.5922 | 1 | 0 | 0 | 计价 | 按实计算
YT18-142 | 人工 | 乙供 | 9101106 | 建筑普通工 | 工日 | 1.4901 | 70 | 0 | 0 | 计价 | 按实计算
YT18-142 | 人工 | 乙供 | 9101107 | 建筑技术工 | 工日 | 2.2351 | 98 | 0 | 0 | 计价 | 按实计算
YT18-142 | 材料 | 乙供 | C12026101 | 焊锡 | kg | 0.73 | 34.192 | 0 | 0 | 计价 | 按实计算
YT18-142 | 材料 | 乙供 | C12030301 | 焊锡膏 | kg | 0.19 | 5 | 0 | 0 | 计价 | 按实计算
YT18-142 | 材料 | 乙供 | C13010312 | 精制六角带帽螺栓 M8×100以下 | 套 | 4.1 | 0.305 | 0 | 0 | 计价 | 按实计算
YT18-142 | 材料 | 乙供 | C13011102 | 膨胀螺栓 M8 | 套 | 4 | 0.556 | 0 | 0 | 计价 | 按实计算
YT18-142 | 材料 | 乙供 | C16100601 | 电缆标识牌 | 个 | 1 | 0.366 | 0 | 0 | 计价 | 按实计算
YT18-142 | 材料 | 乙供 | C18050701 | 异型塑料管 Φ5 | m | 1.83 | 0.69 | 0 | 0 | 计价 | 按实计算
YT18-142 | 材料 | 乙供 | C18080321 | 塑料线夹 DN15 | 个 | 12 | 0.1 | 0 | 0 | 计价 | 按实计算
YT18-142 | 材料 | 乙供 | C19031101 | 清洗剂 | kg | 0.45 | 2.41 | 0 | 0 | 计价 | 按实计算
YT18-142 | 材料 | 乙供 | C19090701 | 玻璃胶 | kg | 0.062 | 9 | 0 | 0 | 计价 | 按实计算
YT18-142 | 材料 | 乙供 | C22030305 | 冲击钻头 Φ20 | 支 | 0.13 | 19.828 | 0 | 0 | 计价 | 按实计算
YT18-142 | 材料 | 乙供 | C22040401 | 白布 | m² | 0.66 | 3.358 | 0 | 0 | 计价 | 按实计算
YT18-142 | 机械 | 乙供 | J04-01-002 | 载重汽车 5t | 台班 | 0.054 | 380.35 | 0 | 0 | 计价 | 按实计算
YT18-142 | 机械 | 乙供 | J10-01-037 | 逆变直流焊机 电流 315A以内 | 台班 | 0.18 | 66.18 | 0 | 0 | 计价 | 按实计算
YT18-142 | 机械 | 乙供 | J14-01-006 | 接地电阻测量仪(线路用) | 台班 | 0.063 | 447.56 | 0 | 0 | 计价 | 按实计算
YT18-142 | 材料 | 乙供 | C99010102 | 其他材料费 | 元 | 0.773 | 1 | 0 | 0 | 计价 | 按实计算
YT18-143 | 人工 | 乙供 | 9101106 | 建筑普通工 | 工日 | 1.2025 | 70 | 0 | 0 | 计价 | 按实计算
YT18-143 | 人工 | 乙供 | 9101107 | 建筑技术工 | 工日 | 1.8038 | 98 | 0 | 0 | 计价 | 按实计算
YT18-143 | 材料 | 乙供 | C12026101 | 焊锡 | kg | 0.22 | 34.192 | 0 | 0 | 计价 | 按实计算
YT18-143 | 材料 | 乙供 | C12030301 | 焊锡膏 | kg | 0.06 | 5 | 0 | 0 | 计价 | 按实计算
YT18-143 | 材料 | 乙供 | C13010312 | 精制六角带帽螺栓 M8×100以下 | 套 | 4.1 | 0.305 | 0 | 0 | 计价 | 按实计算
YT18-143 | 材料 | 乙供 | C16100601 | 电缆标识牌 | 个 | 1 | 0.366 | 0 | 0 | 计价 | 按实计算
YT18-143 | 材料 | 乙供 | C18050701 | 异型塑料管 Φ5 | m | 0.55 | 0.69 | 0 | 0 | 计价 | 按实计算
YT18-143 | 材料 | 乙供 | C18080321 | 塑料线夹 DN15 | 个 | 14 | 0.1 | 0 | 0 | 计价 | 按实计算
YT18-143 | 材料 | 乙供 | C19031101 | 清洗剂 | kg | 0.45 | 2.41 | 0 | 0 | 计价 | 按实计算
YT18-143 | 材料 | 乙供 | C22040401 | 白布 | m² | 0.2 | 3.358 | 0 | 0 | 计价 | 按实计算
YT18-143 | 机械 | 乙供 | J04-01-002 | 载重汽车 5t | 台班 | 0.09 | 380.35 | 0 | 0 | 计价 | 按实计算
YT18-143 | 机械 | 乙供 | J10-01-037 | 逆变直流焊机 电流 315A以内 | 台班 | 0.36 | 66.18 | 0 | 0 | 计价 | 按实计算
YT18-143 | 机械 | 乙供 | J14-01-006 | 接地电阻测量仪(线路用) | 台班 | 0.063 | 447.56 | 0 | 0 | 计价 | 按实计算
YT18-143 | 材料 | 乙供 | C99010102 | 其他材料费 | 元 | 0.2595 | 1 | 0 | 0 | 计价 | 按实计算
YT18-144 | 人工 | 乙供 | 9101106 | 建筑普通工 | 工日 | 1.7387 | 70 | 0 | 0 | 计价 | 按实计算
YT18-144 | 人工 | 乙供 | 9101107 | 建筑技术工 | 工日 | 2.6076 | 98 | 0 | 0 | 计价 | 按实计算
YT18-144 | 材料 | 乙供 | C12026101 | 焊锡 | kg | 0.38 | 34.192 | 0 | 0 | 计价 | 按实计算
YT18-144 | 材料 | 乙供 | C12030301 | 焊锡膏 | kg | 0.1 | 5 | 0 | 0 | 计价 | 按实计算
YT18-144 | 材料 | 乙供 | C13010312 | 精制六角带帽螺栓 M8×100以下 | 套 | 4.1 | 0.305 | 0 | 0 | 计价 | 按实计算
YT18-144 | 材料 | 乙供 | C16100601 | 电缆标识牌 | 个 | 1 | 0.366 | 0 | 0 | 计价 | 按实计算
YT18-144 | 材料 | 乙供 | C18050701 | 异型塑料管 Φ5 | m | 0.95 | 0.69 | 0 | 0 | 计价 | 按实计算
YT18-144 | 材料 | 乙供 | C18080321 | 塑料线夹 DN15 | 个 | 22 | 0.1 | 0 | 0 | 计价 | 按实计算
YT18-144 | 材料 | 乙供 | C19031101 | 清洗剂 | kg | 0.62 | 2.41 | 0 | 0 | 计价 | 按实计算
YT18-144 | 材料 | 乙供 | C22040401 | 白布 | m² | 0.34 | 3.358 | 0 | 0 | 计价 | 按实计算
YT18-144 | 机械 | 乙供 | J04-01-002 | 载重汽车 5t | 台班 | 0.09 | 380.35 | 0 | 0 | 计价 | 按实计算
YT18-144 | 机械 | 乙供 | J10-01-037 | 逆变直流焊机 电流 315A以内 | 台班 | 0.36 | 66.18 | 0 | 0 | 计价 | 按实计算
YT18-144 | 机械 | 乙供 | J14-01-006 | 接地电阻测量仪(线路用) | 台班 | 0.063 | 447.56 | 0 | 0 | 计价 | 按实计算
YT18-144 | 材料 | 乙供 | C99010102 | 其他材料费 | 元 | 0.412 | 1 | 0 | 0 | 计价 | 按实计算
YT18-145 | 人工 | 乙供 | 9101106 | 建筑普通工 | 工日 | 3.9096 | 70 | 0 | 0 | 计价 | 按实计算
YT18-145 | 人工 | 乙供 | 9101107 | 建筑技术工 | 工日 | 5.8644 | 98 | 0 | 0 | 计价 | 按实计算
YT18-145 | 材料 | 乙供 | C12026101 | 焊锡 | kg | 0.7 | 34.192 | 0 | 0 | 计价 | 按实计算
YT18-145 | 材料 | 乙供 | C12030301 | 焊锡膏 | kg | 0.18 | 5 | 0 | 0 | 计价 | 按实计算
YT18-145 | 材料 | 乙供 | C13010312 | 精制六角带帽螺栓 M8×100以下 | 套 | 4.1 | 0.305 | 0 | 0 | 计价 | 按实计算
YT18-145 | 材料 | 乙供 | C16100601 | 电缆标识牌 | 个 | 1 | 0.366 | 0 | 0 | 计价 | 按实计算
YT18-145 | 材料 | 乙供 | C18050701 | 异型塑料管 Φ5 | m | 1.75 | 0.69 | 0 | 0 | 计价 | 按实计算
YT18-145 | 材料 | 乙供 | C18080321 | 塑料线夹 DN15 | 个 | 40 | 0.1 | 0 | 0 | 计价 | 按实计算
YT18-145 | 材料 | 乙供 | C19031101 | 清洗剂 | kg | 0.85 | 2.41 | 0 | 0 | 计价 | 按实计算
YT18-145 | 材料 | 乙供 | C22040401 | 白布 | m² | 0.63 | 3.358 | 0 | 0 | 计价 | 按实计算
YT18-145 | 机械 | 乙供 | J04-01-002 | 载重汽车 5t | 台班 | 0.09 | 380.35 | 0 | 0 | 计价 | 按实计算
YT18-145 | 机械 | 乙供 | J10-01-037 | 逆变直流焊机 电流 315A以内 | 台班 | 0.36 | 66.18 | 0 | 0 | 计价 | 按实计算
YT18-145 | 机械 | 乙供 | J14-01-006 | 接地电阻测量仪(线路用) | 台班 | 0.063 | 447.56 | 0 | 0 | 计价 | 按实计算
YT18-145 | 材料 | 乙供 | C99010102 | 其他材料费 | 元 | 0.7164 | 1 | 0 | 0 | 计价 | 按实计算
YT18-146 | 人工 | 乙供 | 9101106 | 建筑普通工 | 工日 | 4.712 | 70 | 0 | 0 | 计价 | 按实计算
YT18-146 | 人工 | 乙供 | 9101107 | 建筑技术工 | 工日 | 7.068 | 98 | 0 | 0 | 计价 | 按实计算
YT18-146 | 材料 | 乙供 | C12026101 | 焊锡 | kg | 1.3 | 34.192 | 0 | 0 | 计价 | 按实计算
YT18-146 | 材料 | 乙供 | C12030301 | 焊锡膏 | kg | 0.33 | 5 | 0 | 0 | 计价 | 按实计算
YT18-146 | 材料 | 乙供 | C13010312 | 精制六角带帽螺栓 M8×100以下 | 套 | 8.2 | 0.305 | 0 | 0 | 计价 | 按实计算
YT18-146 | 材料 | 乙供 | C16100601 | 电缆标识牌 | 个 | 1 | 0.366 | 0 | 0 | 计价 | 按实计算
YT18-146 | 材料 | 乙供 | C18050701 | 异型塑料管 Φ5 | m | 3.25 | 0.69 | 0 | 0 | 计价 | 按实计算
YT18-146 | 材料 | 乙供 | C18080321 | 塑料线夹 DN15 | 个 | 80 | 0.1 | 0 | 0 | 计价 | 按实计算
YT18-146 | 材料 | 乙供 | C19031101 | 清洗剂 | kg | 1.82 | 2.41 | 0 | 0 | 计价 | 按实计算
YT18-146 | 材料 | 乙供 | C22040401 | 白布 | m² | 1.17 | 3.358 | 0 | 0 | 计价 | 按实计算
YT18-146 | 机械 | 乙供 | J04-01-002 | 载重汽车 5t | 台班 | 0.09 | 380.35 | 0 | 0 | 计价 | 按实计算
YT18-146 | 机械 | 乙供 | J10-01-037 | 逆变直流焊机 电流 315A以内 | 台班 | 0.36 | 66.18 | 0 | 0 | 计价 | 按实计算
YT18-146 | 机械 | 乙供 | J14-01-006 | 接地电阻测量仪(线路用) | 台班 | 0.063 | 447.56 | 0 | 0 | 计价 | 按实计算
YT18-146 | 材料 | 乙供 | C99010102 | 其他材料费 | 元 | 1.3505 | 1 | 0 | 0 | 计价 | 按实计算
YT18-147 | 人工 | 乙供 | 9101106 | 建筑普通工 | 工日 | 2.1928 | 70 | 0 | 0 | 计价 | 按实计算
YT18-147 | 人工 | 乙供 | 9101107 | 建筑技术工 | 工日 | 3.2892 | 98 | 0 | 0 | 计价 | 按实计算
YT18-147 | 材料 | 乙供 | C12026101 | 焊锡 | kg | 1.82 | 34.192 | 0 | 0 | 计价 | 按实计算
YT18-147 | 材料 | 乙供 | C12030301 | 焊锡膏 | kg | 0.46 | 5 | 0 | 0 | 计价 | 按实计算
YT18-147 | 材料 | 乙供 | C13010312 | 精制六角带帽螺栓 M8×100以下 | 套 | 4.1 | 0.305 | 0 | 0 | 计价 | 按实计算
YT18-147 | 材料 | 乙供 | C13011102 | 膨胀螺栓 M8 | 套 | 4 | 0.556 | 0 | 0 | 计价 | 按实计算
YT18-147 | 材料 | 乙供 | C16100601 | 电缆标识牌 | 个 | 1 | 0.366 | 0 | 0 | 计价 | 按实计算
YT18-147 | 材料 | 乙供 | C18050701 | 异型塑料管 Φ5 | m | 4.55 | 0.69 | 0 | 0 | 计价 | 按实计算
YT18-147 | 材料 | 乙供 | C18080321 | 塑料线夹 DN15 | 个 | 35 | 0.1 | 0 | 0 | 计价 | 按实计算
YT18-147 | 材料 | 乙供 | C19031101 | 清洗剂 | kg | 1.13 | 2.41 | 0 | 0 | 计价 | 按实计算
YT18-147 | 材料 | 乙供 | C19090701 | 玻璃胶 | kg | 0.155 | 9 | 0 | 0 | 计价 | 按实计算
YT18-147 | 材料 | 乙供 | C22040401 | 白布 | m² | 1.64 | 3.358 | 0 | 0 | 计价 | 按实计算
YT18-147 | 机械 | 乙供 | J04-01-002 | 载重汽车 5t | 台班 | 0.09 | 380.35 | 0 | 0 | 计价 | 按实计算
YT18-147 | 机械 | 乙供 | J10-01-037 | 逆变直流焊机 电流 315A以内 | 台班 | 0.18 | 66.18 | 0 | 0 | 计价 | 按实计算
YT18-147 | 材料 | 乙供 | C99010102 | 其他材料费 | 元 | 1.6927 | 1 | 0 | 0 | 计价 | 按实计算
YT18-148 | 人工 | 乙供 | 9101106 | 建筑普通工 | 工日 | 3.3154 | 70 | 0 | 0 | 计价 | 按实计算
YT18-148 | 人工 | 乙供 | 9101107 | 建筑技术工 | 工日 | 4.9731 | 98 | 0 | 0 | 计价 | 按实计算
YT18-148 | 材料 | 乙供 | C12026101 | 焊锡 | kg | 3.64 | 34.192 | 0 | 0 | 计价 | 按实计算
YT18-148 | 材料 | 乙供 | C12030301 | 焊锡膏 | kg | 0.91 | 5 | 0 | 0 | 计价 | 按实计算
YT18-148 | 材料 | 乙供 | C13010313 | 精制六角带帽螺栓 M10×100以下 | 套 | 4.1 | 0.506 | 0 | 0 | 计价 | 按实计算
YT18-148 | 材料 | 乙供 | C13011103 | 膨胀螺栓 M10 | 套 | 4 | 0.997 | 0 | 0 | 计价 | 按实计算
YT18-148 | 材料 | 乙供 | C16100601 | 电缆标识牌 | 个 | 1 | 0.366 | 0 | 0 | 计价 | 按实计算
YT18-148 | 材料 | 乙供 | C18050701 | 异型塑料管 Φ5 | m | 9.1 | 0.69 | 0 | 0 | 计价 | 按实计算
YT18-148 | 材料 | 乙供 | C18080321 | 塑料线夹 DN15 | 个 | 82 | 0.1 | 0 | 0 | 计价 | 按实计算
YT18-148 | 材料 | 乙供 | C19031101 | 清洗剂 | kg | 2.25 | 2.41 | 0 | 0 | 计价 | 按实计算
YT18-148 | 材料 | 乙供 | C19090701 | 玻璃胶 | kg | 0.248 | 9 | 0 | 0 | 计价 | 按实计算
YT18-148 | 材料 | 乙供 | C22030302 | 冲击钻头 Φ10 | 支 | 0.13 | 8 | 0 | 0 | 计价 | 按实计算
YT18-148 | 机械 | 乙供 | J04-01-002 | 载重汽车 5t | 台班 | 0.09 | 380.35 | 0 | 0 | 计价 | 按实计算
YT18-148 | 机械 | 乙供 | J10-01-037 | 逆变直流焊机 电流 315A以内 | 台班 | 0.18 | 66.18 | 0 | 0 | 计价 | 按实计算
YT18-148 | 机械 | 乙供 | J14-01-006 | 接地电阻测量仪(线路用) | 台班 | 0.063 | 447.56 | 0 | 0 | 计价 | 按实计算
YT18-148 | 材料 | 乙供 | C99010102 | 其他材料费 | 元 | 3.1722 | 1 | 0 | 0 | 计价 | 按实计算
YT18-149 | 人工 | 乙供 | 9101106 | 建筑普通工 | 工日 | 2.2391 | 70 | 0 | 0 | 计价 | 按实计算
YT18-149 | 人工 | 乙供 | 9101107 | 建筑技术工 | 工日 | 3.3587 | 98 | 0 | 0 | 计价 | 按实计算
YT18-149 | 材料 | 乙供 | C12026101 | 焊锡 | kg | 0.12 | 34.192 | 0 | 0 | 计价 | 按实计算
YT18-149 | 材料 | 乙供 | C12030301 | 焊锡膏 | kg | 0.03 | 5 | 0 | 0 | 计价 | 按实计算
YT18-149 | 材料 | 乙供 | C13011102 | 膨胀螺栓 M8 | 套 | 4.1 | 0.556 | 0 | 0 | 计价 | 按实计算
YT18-149 | 材料 | 乙供 | C16100601 | 电缆标识牌 | 个 | 1 | 0.366 | 0 | 0 | 计价 | 按实计算
YT18-149 | 材料 | 乙供 | C18050701 | 异型塑料管 Φ5 | m | 0.3 | 0.69 | 0 | 0 | 计价 | 按实计算
YT18-149 | 材料 | 乙供 | C18080321 | 塑料线夹 DN15 | 个 | 15 | 0.1 | 0 | 0 | 计价 | 按实计算
YT18-149 | 材料 | 乙供 | C19031101 | 清洗剂 | kg | 0.25 | 2.41 | 0 | 0 | 计价 | 按实计算
YT18-149 | 材料 | 乙供 | C22040401 | 白布 | m² | 0.11 | 3.358 | 0 | 0 | 计价 | 按实计算
YT18-149 | 机械 | 乙供 | J04-01-002 | 载重汽车 5t | 台班 | 0.09 | 380.35 | 0 | 0 | 计价 | 按实计算
YT18-149 | 机械 | 乙供 | J10-01-037 | 逆变直流焊机 电流 315A以内 | 台班 | 0.36 | 66.18 | 0 | 0 | 计价 | 按实计算
YT18-149 | 机械 | 乙供 | J14-01-006 | 接地电阻测量仪(线路用) | 台班 | 0.063 | 447.56 | 0 | 0 | 计价 | 按实计算
YT18-149 | 材料 | 乙供 | C99010102 | 其他材料费 | 元 | 0.1916 | 1 | 0 | 0 | 计价 | 按实计算
YT18-150 | 人工 | 乙供 | 9101106 | 建筑普通工 | 工日 | 3.3835 | 70 | 0 | 0 | 计价 | 按实计算
YT18-150 | 人工 | 乙供 | 9101107 | 建筑技术工 | 工日 | 5.0753 | 98 | 0 | 0 | 计价 | 按实计算
YT18-150 | 材料 | 乙供 | C12026101 | 焊锡 | kg | 0.2 | 34.192 | 0 | 0 | 计价 | 按实计算
YT18-150 | 材料 | 乙供 | C12030301 | 焊锡膏 | kg | 0.05 | 5 | 0 | 0 | 计价 | 按实计算
YT18-150 | 材料 | 乙供 | C13011102 | 膨胀螺栓 M8 | 套 | 4.1 | 0.556 | 0 | 0 | 计价 | 按实计算
YT18-150 | 材料 | 乙供 | C16100601 | 电缆标识牌 | 个 | 1 | 0.366 | 0 | 0 | 计价 | 按实计算
YT18-150 | 材料 | 乙供 | C18050701 | 异型塑料管 Φ5 | m | 0.5 | 0.69 | 0 | 0 | 计价 | 按实计算
YT18-150 | 材料 | 乙供 | C18080321 | 塑料线夹 DN15 | 个 | 16 | 0.1 | 0 | 0 | 计价 | 按实计算
YT18-150 | 材料 | 乙供 | C19031101 | 清洗剂 | kg | 0.45 | 2.41 | 0 | 0 | 计价 | 按实计算
YT18-150 | 材料 | 乙供 | C22040401 | 白布 | m² | 0.18 | 3.358 | 0 | 0 | 计价 | 按实计算
YT18-150 | 机械 | 乙供 | J04-01-002 | 载重汽车 5t | 台班 | 0.09 | 380.35 | 0 | 0 | 计价 | 按实计算
YT18-150 | 机械 | 乙供 | J10-01-037 | 逆变直流焊机 电流 315A以内 | 台班 | 0.36 | 66.18 | 0 | 0 | 计价 | 按实计算
YT18-150 | 机械 | 乙供 | J14-01-006 | 接地电阻测量仪(线路用) | 台班 | 0.63 | 447.56 | 0 | 0 | 计价 | 按实计算
YT18-150 | 材料 | 乙供 | C99010102 | 其他材料费 | 元 | 0.2674 | 1 | 0 | 0 | 计价 | 按实计算
YT18-151 | 人工 | 乙供 | 9101106 | 建筑普通工 | 工日 | 3.6041 | 70 | 0 | 0 | 计价 | 按实计算
YT18-151 | 人工 | 乙供 | 9101107 | 建筑技术工 | 工日 | 5.4061 | 98 | 0 | 0 | 计价 | 按实计算
YT18-151 | 材料 | 乙供 | C12026101 | 焊锡 | kg | 0.36 | 34.192 | 0 | 0 | 计价 | 按实计算
YT18-151 | 材料 | 乙供 | C12030301 | 焊锡膏 | kg | 0.09 | 5 | 0 | 0 | 计价 | 按实计算
YT18-151 | 材料 | 乙供 | C13011102 | 膨胀螺栓 M8 | 套 | 4.1 | 0.556 | 0 | 0 | 计价 | 按实计算
YT18-151 | 材料 | 乙供 | C16100601 | 电缆标识牌 | 个 | 1 | 0.366 | 0 | 0 | 计价 | 按实计算
YT18-151 | 材料 | 乙供 | C18050701 | 异型塑料管 Φ5 | m | 0.9 | 0.69 | 0 | 0 | 计价 | 按实计算
YT18-151 | 材料 | 乙供 | C18080321 | 塑料线夹 DN15 | 个 | 24 | 0.1 | 0 | 0 | 计价 | 按实计算
YT18-151 | 材料 | 乙供 | C19031101 | 清洗剂 | kg | 0.86 | 2.41 | 0 | 0 | 计价 | 按实计算
YT18-151 | 材料 | 乙供 | C22040401 | 白布 | m² | 0.33 | 3.358 | 0 | 0 | 计价 | 按实计算
YT18-151 | 机械 | 乙供 | J04-01-002 | 载重汽车 5t | 台班 | 0.09 | 380.35 | 0 | 0 | 计价 | 按实计算
YT18-151 | 机械 | 乙供 | J10-01-037 | 逆变直流焊机 电流 315A以内 | 台班 | 0.36 | 66.18 | 0 | 0 | 计价 | 按实计算
YT18-151 | 机械 | 乙供 | J14-01-006 | 接地电阻测量仪(线路用) | 台班 | 0.63 | 447.56 | 0 | 0 | 计价 | 按实计算
YT18-151 | 材料 | 乙供 | C99010102 | 其他材料费 | 元 | 0.4321 | 1 | 0 | 0 | 计价 | 按实计算
YT18-152 | 人工 | 乙供 | 9101106 | 建筑普通工 | 工日 | 3.8163 | 70 | 0 | 0 | 计价 | 按实计算
YT18-152 | 人工 | 乙供 | 9101107 | 建筑技术工 | 工日 | 5.7245 | 98 | 0 | 0 | 计价 | 按实计算
YT18-152 | 材料 | 乙供 | C12026101 | 焊锡 | kg | 0.68 | 34.192 | 0 | 0 | 计价 | 按实计算
YT18-152 | 材料 | 乙供 | C12030301 | 焊锡膏 | kg | 0.17 | 5 | 0 | 0 | 计价 | 按实计算
YT18-152 | 材料 | 乙供 | C13011102 | 膨胀螺栓 M8 | 套 | 4.1 | 0.556 | 0 | 0 | 计价 | 按实计算
YT18-152 | 材料 | 乙供 | C16100601 | 电缆标识牌 | 个 | 1 | 0.366 | 0 | 0 | 计价 | 按实计算
YT18-152 | 材料 | 乙供 | C18050701 | 异型塑料管 Φ5 | m | 1.7 | 0.69 | 0 | 0 | 计价 | 按实计算
YT18-152 | 材料 | 乙供 | C18080321 | 塑料线夹 DN15 | 个 | 46 | 0.1 | 0 | 0 | 计价 | 按实计算
YT18-152 | 材料 | 乙供 | C19031101 | 清洗剂 | kg | 1.5 | 2.41 | 0 | 0 | 计价 | 按实计算
YT18-152 | 材料 | 乙供 | C22040401 | 白布 | m² | 0.61 | 3.358 | 0 | 0 | 计价 | 按实计算
YT18-152 | 机械 | 乙供 | J04-01-002 | 载重汽车 5t | 台班 | 0.09 | 380.35 | 0 | 0 | 计价 | 按实计算
YT18-152 | 机械 | 乙供 | J10-01-037 | 逆变直流焊机 电流 315A以内 | 台班 | 0.36 | 66.18 | 0 | 0 | 计价 | 按实计算
YT18-152 | 机械 | 乙供 | J14-01-006 | 接地电阻测量仪(线路用) | 台班 | 0.63 | 447.56 | 0 | 0 | 计价 | 按实计算
YT18-152 | 材料 | 乙供 | C99010102 | 其他材料费 | 元 | 0.7637 | 1 | 0 | 0 | 计价 | 按实计算
YT18-153 | 人工 | 乙供 | 9101106 | 建筑普通工 | 工日 | 5.0304 | 70 | 0 | 0 | 计价 | 按实计算
YT18-153 | 人工 | 乙供 | 9101107 | 建筑技术工 | 工日 | 7.5455 | 98 | 0 | 0 | 计价 | 按实计算
YT18-153 | 材料 | 乙供 | C12026101 | 焊锡 | kg | 0.25 | 34.192 | 0 | 0 | 计价 | 按实计算
YT18-153 | 材料 | 乙供 | C12030301 | 焊锡膏 | kg | 0.07 | 5 | 0 | 0 | 计价 | 按实计算
YT18-153 | 材料 | 乙供 | C13010312 | 精制六角带帽螺栓 M8×100以下 | 套 | 4.1 | 0.305 | 0 | 0 | 计价 | 按实计算
YT18-153 | 材料 | 乙供 | C16100601 | 电缆标识牌 | 个 | 1 | 0.366 | 0 | 0 | 计价 | 按实计算
YT18-153 | 材料 | 乙供 | C18050701 | 异型塑料管 Φ5 | m | 0.63 | 0.69 | 0 | 0 | 计价 | 按实计算
YT18-153 | 材料 | 乙供 | C18080321 | 塑料线夹 DN15 | 个 | 15 | 0.1 | 0 | 0 | 计价 | 按实计算
YT18-153 | 材料 | 乙供 | C19031101 | 清洗剂 | kg | 0.52 | 2.41 | 0 | 0 | 计价 | 按实计算
YT18-153 | 材料 | 乙供 | C22040401 | 白布 | m² | 0.23 | 3.358 | 0 | 0 | 计价 | 按实计算
YT18-153 | 机械 | 乙供 | J04-01-002 | 载重汽车 5t | 台班 | 0.09 | 380.35 | 0 | 0 | 计价 | 按实计算
YT18-153 | 机械 | 乙供 | J10-01-037 | 逆变直流焊机 电流 315A以内 | 台班 | 0.36 | 66.18 | 0 | 0 | 计价 | 按实计算
YT18-153 | 机械 | 乙供 | J14-01-006 | 接地电阻测量仪(线路用) | 台班 | 0.063 | 447.56 | 0 | 0 | 计价 | 按实计算
YT18-153 | 材料 | 乙供 | C99010102 | 其他材料费 | 元 | 0.2895 | 1 | 0 | 0 | 计价 | 按实计算
YT18-154 | 人工 | 乙供 | 9101106 | 建筑普通工 | 工日 | 6.5842 | 70 | 0 | 0 | 计价 | 按实计算
YT18-154 | 人工 | 乙供 | 9101107 | 建筑技术工 | 工日 | 9.8763 | 98 | 0 | 0 | 计价 | 按实计算
YT18-154 | 材料 | 乙供 | C12026101 | 焊锡 | kg | 0.5 | 34.192 | 0 | 0 | 计价 | 按实计算
YT18-154 | 材料 | 乙供 | C12030301 | 焊锡膏 | kg | 0.13 | 5 | 0 | 0 | 计价 | 按实计算
YT18-154 | 材料 | 乙供 | C13010312 | 精制六角带帽螺栓 M8×100以下 | 套 | 4.1 | 0.305 | 0 | 0 | 计价 | 按实计算
YT18-154 | 材料 | 乙供 | C16100601 | 电缆标识牌 | 个 | 1 | 0.366 | 0 | 0 | 计价 | 按实计算
YT18-154 | 材料 | 乙供 | C18050701 | 异型塑料管 Φ5 | m | 1.25 | 0.69 | 0 | 0 | 计价 | 按实计算
YT18-154 | 材料 | 乙供 | C18080321 | 塑料线夹 DN15 | 个 | 46 | 0.1 | 0 | 0 | 计价 | 按实计算
YT18-154 | 材料 | 乙供 | C19031101 | 清洗剂 | kg | 0.8 | 2.41 | 0 | 0 | 计价 | 按实计算
YT18-154 | 材料 | 乙供 | C22040401 | 白布 | m² | 0.45 | 3.358 | 0 | 0 | 计价 | 按实计算
YT18-154 | 机械 | 乙供 | J04-01-002 | 载重汽车 5t | 台班 | 0.09 | 380.35 | 0 | 0 | 计价 | 按实计算
YT18-154 | 机械 | 乙供 | J10-01-037 | 逆变直流焊机 电流 315A以内 | 台班 | 0.36 | 66.18 | 0 | 0 | 计价 | 按实计算
YT18-154 | 机械 | 乙供 | J14-01-006 | 接地电阻测量仪(线路用) | 台班 | 0.063 | 447.56 | 0 | 0 | 计价 | 按实计算
YT18-154 | 材料 | 乙供 | C99010102 | 其他材料费 | 元 | 0.5653 | 1 | 0 | 0 | 计价 | 按实计算
YT18-155 | 人工 | 乙供 | 9101106 | 建筑普通工 | 工日 | 7.6836 | 70 | 0 | 0 | 计价 | 按实计算
YT18-155 | 人工 | 乙供 | 9101107 | 建筑技术工 | 工日 | 11.5253 | 98 | 0 | 0 | 计价 | 按实计算
YT18-155 | 材料 | 乙供 | C12026101 | 焊锡 | kg | 0.8 | 34.192 | 0 | 0 | 计价 | 按实计算
YT18-155 | 材料 | 乙供 | C12030301 | 焊锡膏 | kg | 0.2 | 5 | 0 | 0 | 计价 | 按实计算
YT18-155 | 材料 | 乙供 | C13010312 | 精制六角带帽螺栓 M8×100以下 | 套 | 4.1 | 0.305 | 0 | 0 | 计价 | 按实计算
YT18-155 | 材料 | 乙供 | C16100601 | 电缆标识牌 | 个 | 1 | 0.366 | 0 | 0 | 计价 | 按实计算
YT18-155 | 材料 | 乙供 | C18050701 | 异型塑料管 Φ5 | m | 2 | 0.69 | 0 | 0 | 计价 | 按实计算
YT18-155 | 材料 | 乙供 | C18080321 | 塑料线夹 DN15 | 个 | 82 | 0.1 | 0 | 0 | 计价 | 按实计算
YT18-155 | 材料 | 乙供 | C19031101 | 清洗剂 | kg | 0.92 | 2.41 | 0 | 0 | 计价 | 按实计算
YT18-155 | 材料 | 乙供 | C22040401 | 白布 | m² | 0.72 | 3.358 | 0 | 0 | 计价 | 按实计算
YT18-155 | 机械 | 乙供 | J04-01-002 | 载重汽车 5t | 台班 | 0.09 | 380.35 | 0 | 0 | 计价 | 按实计算
YT18-155 | 机械 | 乙供 | J10-01-037 | 逆变直流焊机 电流 315A以内 | 台班 | 0.36 | 66.18 | 0 | 0 | 计价 | 按实计算
YT18-155 | 机械 | 乙供 | J14-01-006 | 接地电阻测量仪(线路用) | 台班 | 0.063 | 447.56 | 0 | 0 | 计价 | 按实计算
YT18-155 | 材料 | 乙供 | C99010102 | 其他材料费 | 元 | 0.8837 | 1 | 0 | 0 | 计价 | 按实计算
YT18-156 | 人工 | 乙供 | 9101106 | 建筑普通工 | 工日 | 10.4769 | 70 | 0 | 0 | 计价 | 按实计算
YT18-156 | 人工 | 乙供 | 9101107 | 建筑技术工 | 工日 | 15.7154 | 98 | 0 | 0 | 计价 | 按实计算
YT18-156 | 材料 | 乙供 | C12026101 | 焊锡 | kg | 1.6 | 34.192 | 0 | 0 | 计价 | 按实计算
YT18-156 | 材料 | 乙供 | C12030301 | 焊锡膏 | kg | 0.4 | 5 | 0 | 0 | 计价 | 按实计算
YT18-156 | 材料 | 乙供 | C13010313 | 精制六角带帽螺栓 M10×100以下 | 套 | 8.2 | 0.506 | 0 | 0 | 计价 | 按实计算
YT18-156 | 材料 | 乙供 | C16100601 | 电缆标识牌 | 个 | 1 | 0.366 | 0 | 0 | 计价 | 按实计算
YT18-156 | 材料 | 乙供 | C18050701 | 异型塑料管 Φ5 | m | 4 | 0.69 | 0 | 0 | 计价 | 按实计算
YT18-156 | 材料 | 乙供 | C18080321 | 塑料线夹 DN15 | 个 | 120 | 0.1 | 0 | 0 | 计价 | 按实计算
YT18-156 | 材料 | 乙供 | C19031101 | 清洗剂 | kg | 2.6 | 2.41 | 0 | 0 | 计价 | 按实计算
YT18-156 | 材料 | 乙供 | C22040401 | 白布 | m² | 1.44 | 3.358 | 0 | 0 | 计价 | 按实计算
YT18-156 | 机械 | 乙供 | J04-01-002 | 载重汽车 5t | 台班 | 0.09 | 380.35 | 0 | 0 | 计价 | 按实计算
YT18-156 | 机械 | 乙供 | J10-01-037 | 逆变直流焊机 电流 315A以内 | 台班 | 0.36 | 66.18 | 0 | 0 | 计价 | 按实计算
YT18-156 | 机械 | 乙供 | J14-01-006 | 接地电阻测量仪(线路用) | 台班 | 0.063 | 447.56 | 0 | 0 | 计价 | 按实计算
YT18-156 | 材料 | 乙供 | C99010102 | 其他材料费 | 元 | 1.7417 | 1 | 0 | 0 | 计价 | 按实计算
YT18-157 | 人工 | 乙供 | 9101106 | 建筑普通工 | 工日 | 1.3073 | 70 | 0 | 0 | 计价 | 按实计算
YT18-157 | 人工 | 乙供 | 9101107 | 建筑技术工 | 工日 | 1.961 | 98 | 0 | 0 | 计价 | 按实计算
YT18-157 | 材料 | 乙供 | C12026101 | 焊锡 | kg | 0.36 | 34.192 | 0 | 0 | 计价 | 按实计算
YT18-157 | 材料 | 乙供 | C12030301 | 焊锡膏 | kg | 0.09 | 5 | 0 | 0 | 计价 | 按实计算
YT18-157 | 材料 | 乙供 | C13010312 | 精制六角带帽螺栓 M8×100以下 | 套 | 4.1 | 0.305 | 0 | 0 | 计价 | 按实计算
YT18-157 | 材料 | 乙供 | C13011102 | 膨胀螺栓 M8 | 套 | 4 | 0.556 | 0 | 0 | 计价 | 按实计算
YT18-157 | 材料 | 乙供 | C16100601 | 电缆标识牌 | 个 | 1 | 0.366 | 0 | 0 | 计价 | 按实计算
YT18-157 | 材料 | 乙供 | C18050701 | 异型塑料管 Φ5 | m | 0.9 | 0.69 | 0 | 0 | 计价 | 按实计算
YT18-157 | 材料 | 乙供 | C18080321 | 塑料线夹 DN15 | 个 | 21 | 0.1 | 0 | 0 | 计价 | 按实计算
YT18-157 | 材料 | 乙供 | C19031101 | 清洗剂 | kg | 0.62 | 2.41 | 0 | 0 | 计价 | 按实计算
YT18-157 | 材料 | 乙供 | C19090701 | 玻璃胶 | kg | 0.093 | 9 | 0 | 0 | 计价 | 按实计算
YT18-157 | 材料 | 乙供 | C22030302 | 冲击钻头 Φ10 | 支 | 0.18 | 8 | 0 | 0 | 计价 | 按实计算
YT18-157 | 材料 | 乙供 | C22040401 | 白布 | m² | 0.32 | 3.358 | 0 | 0 | 计价 | 按实计算
YT18-157 | 机械 | 乙供 | J04-01-002 | 载重汽车 5t | 台班 | 0.045 | 380.35 | 0 | 0 | 计价 | 按实计算
YT18-157 | 机械 | 乙供 | J10-01-037 | 逆变直流焊机 电流 315A以内 | 台班 | 0.18 | 66.18 | 0 | 0 | 计价 | 按实计算
YT18-157 | 机械 | 乙供 | J14-01-006 | 接地电阻测量仪(线路用) | 台班 | 0.063 | 447.56 | 0 | 0 | 计价 | 按实计算
YT18-157 | 材料 | 乙供 | C99010102 | 其他材料费 | 元 | 0.4833 | 1 | 0 | 0 | 计价 | 按实计算
YT18-158 | 人工 | 乙供 | 9101106 | 建筑普通工 | 工日 | 1.6493 | 70 | 0 | 0 | 计价 | 按实计算
YT18-158 | 人工 | 乙供 | 9101107 | 建筑技术工 | 工日 | 2.4739 | 98 | 0 | 0 | 计价 | 按实计算
YT18-158 | 材料 | 乙供 | C12026101 | 焊锡 | kg | 0.08 | 34.192 | 0 | 0 | 计价 | 按实计算
YT18-158 | 材料 | 乙供 | C12030301 | 焊锡膏 | kg | 0.02 | 5 | 0 | 0 | 计价 | 按实计算
YT18-158 | 材料 | 乙供 | C13010312 | 精制六角带帽螺栓 M8×100以下 | 套 | 4.1 | 0.305 | 0 | 0 | 计价 | 按实计算
YT18-158 | 材料 | 乙供 | C13011102 | 膨胀螺栓 M8 | 套 | 4 | 0.556 | 0 | 0 | 计价 | 按实计算
YT18-158 | 材料 | 乙供 | C16100601 | 电缆标识牌 | 个 | 1 | 0.366 | 0 | 0 | 计价 | 按实计算
YT18-158 | 材料 | 乙供 | C18050701 | 异型塑料管 Φ5 | m | 0.2 | 0.69 | 0 | 0 | 计价 | 按实计算
YT18-158 | 材料 | 乙供 | C18080321 | 塑料线夹 DN15 | 个 | 7 | 0.1 | 0 | 0 | 计价 | 按实计算
YT18-158 | 材料 | 乙供 | C19031101 | 清洗剂 | kg | 0.2 | 2.41 | 0 | 0 | 计价 | 按实计算
YT18-158 | 材料 | 乙供 | C19090701 | 玻璃胶 | kg | 0.62 | 9 | 0 | 0 | 计价 | 按实计算
YT18-158 | 材料 | 乙供 | C22030302 | 冲击钻头 Φ10 | 支 | 0.18 | 8 | 0 | 0 | 计价 | 按实计算
YT18-158 | 材料 | 乙供 | C22040401 | 白布 | m² | 0.07 | 3.358 | 0 | 0 | 计价 | 按实计算
YT18-158 | 机械 | 乙供 | J04-01-002 | 载重汽车 5t | 台班 | 0.045 | 380.35 | 0 | 0 | 计价 | 按实计算
YT18-158 | 机械 | 乙供 | J10-01-037 | 逆变直流焊机 电流 315A以内 | 台班 | 0.18 | 66.18 | 0 | 0 | 计价 | 按实计算
YT18-158 | 机械 | 乙供 | J14-01-006 | 接地电阻测量仪(线路用) | 台班 | 0.063 | 447.56 | 0 | 0 | 计价 | 按实计算
YT18-158 | 材料 | 乙供 | C99010102 | 其他材料费 | 元 | 0.305 | 1 | 0 | 0 | 计价 | 按实计算
YT18-159 | 人工 | 乙供 | 9101106 | 建筑普通工 | 工日 | 0.0911 | 70 | 0 | 0 | 计价 | 按实计算
YT18-159 | 人工 | 乙供 | 9101107 | 建筑技术工 | 工日 | 0.1367 | 98 | 0 | 0 | 计价 | 按实计算
YT18-159 | 材料 | 乙供 | C08030101 | 胶合板三层 3mm | m² | 0.01 | 10.424 | 0 | 0 | 计价 | 按实计算
YT18-159 | 材料 | 乙供 | C12026101 | 焊锡 | kg | 0.05 | 34.192 | 0 | 0 | 计价 | 按实计算
YT18-159 | 材料 | 乙供 | C12030301 | 焊锡膏 | kg | 0.02 | 5 | 0 | 0 | 计价 | 按实计算
YT18-159 | 材料 | 乙供 | C13024123 | 镀锌木螺丝 M4×25 | 个 | 0.4 | 0.032 | 0 | 0 | 计价 | 按实计算
YT18-159 | 材料 | 乙供 | C13024131 | 不锈钢螺丝 M5×12 | 个 | 3.2 | 0.12 | 0 | 0 | 计价 | 按实计算
YT18-159 | 材料 | 乙供 | C17040101 | 防火涂料 | kg | 0.05 | 13.05 | 0 | 0 | 计价 | 按实计算
YT18-159 | 材料 | 乙供 | C18050701 | 异型塑料管 Φ5 | m | 0.13 | 0.69 | 0 | 0 | 计价 | 按实计算
YT18-159 | 材料 | 乙供 | C18080501 | 塑料胀管 Φ6-8 | 个 | 1.7 | 0.057 | 0 | 0 | 计价 | 按实计算
YT18-159 | 材料 | 乙供 | C19031101 | 清洗剂 | kg | 0.03 | 2.41 | 0 | 0 | 计价 | 按实计算
YT18-159 | 材料 | 乙供 | C22030101 | 钻头 Φ3 | 支 | 0.02 | 2.67 | 0 | 0 | 计价 | 按实计算
YT18-159 | 材料 | 乙供 | C22030302 | 冲击钻头 Φ10 | 支 | 0.06 | 8 | 0 | 0 | 计价 | 按实计算
YT18-159 | 材料 | 乙供 | C22040403 | 白布带 20mm×20m | 卷 | 0.05 | 5.757 | 0 | 0 | 计价 | 按实计算
YT18-159 | 材料 | 乙供 | C99010102 | 其他材料费 | 元 | 0.0809 | 1 | 0 | 0 | 计价 | 按实计算
YT18-160 | 人工 | 乙供 | 9101106 | 建筑普通工 | 工日 | 0.1294 | 70 | 0 | 0 | 计价 | 按实计算
YT18-160 | 人工 | 乙供 | 9101107 | 建筑技术工 | 工日 | 0.1942 | 98 | 0 | 0 | 计价 | 按实计算
YT18-160 | 材料 | 乙供 | C08030101 | 胶合板三层 3mm | m² | 0.01 | 10.424 | 0 | 0 | 计价 | 按实计算
YT18-160 | 材料 | 乙供 | C12026101 | 焊锡 | kg | 0.02 | 34.192 | 0 | 0 | 计价 | 按实计算
YT18-160 | 材料 | 乙供 | C12030301 | 焊锡膏 | kg | 0.01 | 5 | 0 | 0 | 计价 | 按实计算
YT18-160 | 材料 | 乙供 | C13024123 | 镀锌木螺丝 M4×25 | 个 | 3 | 0.032 | 0 | 0 | 计价 | 按实计算
YT18-160 | 材料 | 乙供 | C13024131 | 不锈钢螺丝 M5×12 | 个 | 1 | 0.12 | 0 | 0 | 计价 | 按实计算
YT18-160 | 材料 | 乙供 | C16100601 | 电缆标识牌 | 个 | 1 | 0.366 | 0 | 0 | 计价 | 按实计算
YT18-160 | 材料 | 乙供 | C17040101 | 防火涂料 | kg | 0.03 | 13.05 | 0 | 0 | 计价 | 按实计算
YT18-160 | 材料 | 乙供 | C18050701 | 异型塑料管 Φ5 | m | 0.05 | 0.69 | 0 | 0 | 计价 | 按实计算
YT18-160 | 材料 | 乙供 | C18080501 | 塑料胀管 Φ6-8 | 个 | 3 | 0.057 | 0 | 0 | 计价 | 按实计算
YT18-160 | 材料 | 乙供 | C19031101 | 清洗剂 | kg | 0.01 | 2.41 | 0 | 0 | 计价 | 按实计算
YT18-160 | 材料 | 乙供 | C22030302 | 冲击钻头 Φ10 | 支 | 0.1 | 8 | 0 | 0 | 计价 | 按实计算
YT18-160 | 材料 | 乙供 | C22040403 | 白布带 20mm×20m | 卷 | 0.02 | 5.757 | 0 | 0 | 计价 | 按实计算
YT18-160 | 机械 | 乙供 | J14-08-059 | 精密声级计 | 台班 | 0.027 | 141.29 | 0 | 0 | 计价 | 按实计算
YT18-160 | 材料 | 乙供 | C99010102 | 其他材料费 | 元 | 0.0591 | 1 | 0 | 0 | 计价 | 按实计算
YT18-161 | 人工 | 乙供 | 9101106 | 建筑普通工 | 工日 | 0.1018 | 70 | 0 | 0 | 计价 | 按实计算
YT18-161 | 人工 | 乙供 | 9101107 | 建筑技术工 | 工日 | 0.0677 | 98 | 0 | 0 | 计价 | 按实计算
YT18-161 | 材料 | 乙供 | C08030101 | 胶合板三层 3mm | m² | 0.01 | 10.424 | 0 | 0 | 计价 | 按实计算
YT18-161 | 材料 | 乙供 | C12026101 | 焊锡 | kg | 0.02 | 34.192 | 0 | 0 | 计价 | 按实计算
YT18-161 | 材料 | 乙供 | C12030301 | 焊锡膏 | kg | 0.01 | 5 | 0 | 0 | 计价 | 按实计算
YT18-161 | 材料 | 乙供 | C13024123 | 镀锌木螺丝 M4×25 | 个 | 2.1 | 0.032 | 0 | 0 | 计价 | 按实计算
YT18-161 | 材料 | 乙供 | C13024131 | 不锈钢螺丝 M5×12 | 个 | 1.2 | 0.12 | 0 | 0 | 计价 | 按实计算
YT18-161 | 材料 | 乙供 | C16100601 | 电缆标识牌 | 个 | 1 | 0.366 | 0 | 0 | 计价 | 按实计算
YT18-161 | 材料 | 乙供 | C17040101 | 防火涂料 | kg | 0.03 | 13.05 | 0 | 0 | 计价 | 按实计算
YT18-161 | 材料 | 乙供 | C18050701 | 异型塑料管 Φ5 | m | 0.05 | 0.69 | 0 | 0 | 计价 | 按实计算
YT18-161 | 材料 | 乙供 | C18080501 | 塑料胀管 Φ6-8 | 个 | 2.1 | 0.057 | 0 | 0 | 计价 | 按实计算
YT18-161 | 材料 | 乙供 | C18070105 | 塑料管接头 DN50 | 个 | 2.1 | 1.979 | 0 | 0 | 计价 | 按实计算
YT18-161 | 材料 | 乙供 | C19031101 | 清洗剂 | kg | 0.01 | 2.41 | 0 | 0 | 计价 | 按实计算
YT18-161 | 材料 | 乙供 | C22030101 | 钻头 Φ3 | 支 | 0.1 | 2.67 | 0 | 0 | 计价 | 按实计算
YT18-161 | 材料 | 乙供 | C22030302 | 冲击钻头 Φ10 | 支 | 0.07 | 8 | 0 | 0 | 计价 | 按实计算
YT18-161 | 材料 | 乙供 | C22040403 | 白布带 20mm×20m | 卷 | 0.02 | 5.757 | 0 | 0 | 计价 | 按实计算
YT18-161 | 机械 | 乙供 | J14-08-059 | 精密声级计 | 台班 | 0.018 | 141.29 | 0 | 0 | 计价 | 按实计算
YT18-161 | 材料 | 乙供 | C99010102 | 其他材料费 | 元 | 0.1417 | 1 | 0 | 0 | 计价 | 按实计算
YT18-162 | 人工 | 乙供 | 9101106 | 建筑普通工 | 工日 | 0.934 | 70 | 0 | 0 | 计价 | 按实计算
YT18-162 | 人工 | 乙供 | 9101107 | 建筑技术工 | 工日 | 1.401 | 98 | 0 | 0 | 计价 | 按实计算
YT18-162 | 材料 | 乙供 | C12026101 | 焊锡 | kg | 0.13 | 34.192 | 0 | 0 | 计价 | 按实计算
YT18-162 | 材料 | 乙供 | C12030301 | 焊锡膏 | kg | 0.04 | 5 | 0 | 0 | 计价 | 按实计算
YT18-162 | 材料 | 乙供 | C13024123 | 镀锌木螺丝 M4×25 | 个 | 4 | 0.032 | 0 | 0 | 计价 | 按实计算
YT18-162 | 材料 | 乙供 | C18050701 | 异型塑料管 Φ5 | m | 0.33 | 0.69 | 0 | 0 | 计价 | 按实计算
YT18-162 | 材料 | 乙供 | C18080501 | 塑料胀管 Φ6-8 | 个 | 4 | 0.057 | 0 | 0 | 计价 | 按实计算
YT18-162 | 材料 | 乙供 | C19031101 | 清洗剂 | kg | 0.18 | 2.41 | 0 | 0 | 计价 | 按实计算
YT18-162 | 材料 | 乙供 | C22030201 | 合金钻头 | 支 | 0.13 | 22.25 | 0 | 0 | 计价 | 按实计算
YT18-162 | 材料 | 乙供 | C22030301 | 冲击钻头 Φ8 | 支 | 0.13 | 4 | 0 | 0 | 计价 | 按实计算
YT18-162 | 材料 | 乙供 | C22040403 | 白布带 20mm×20m | 卷 | 0.12 | 5.757 | 0 | 0 | 计价 | 按实计算
YT18-162 | 材料 | 乙供 | C99010102 | 其他材料费 | 元 | 0.1953 | 1 | 0 | 0 | 计价 | 按实计算
YT18-163 | 人工 | 乙供 | 9101106 | 建筑普通工 | 工日 | 1.1186 | 70 | 0 | 0 | 计价 | 按实计算
YT18-163 | 人工 | 乙供 | 9101107 | 建筑技术工 | 工日 | 1.6779 | 98 | 0 | 0 | 计价 | 按实计算
YT18-163 | 材料 | 乙供 | C12026101 | 焊锡 | kg | 0.19 | 34.192 | 0 | 0 | 计价 | 按实计算
YT18-163 | 材料 | 乙供 | C12030301 | 焊锡膏 | kg | 0.05 | 5 | 0 | 0 | 计价 | 按实计算
YT18-163 | 材料 | 乙供 | C13024123 | 镀锌木螺丝 M4×25 | 个 | 4 | 0.032 | 0 | 0 | 计价 | 按实计算
YT18-163 | 材料 | 乙供 | C18050701 | 异型塑料管 Φ5 | m | 0.48 | 0.69 | 0 | 0 | 计价 | 按实计算
YT18-163 | 材料 | 乙供 | C18080501 | 塑料胀管 Φ6-8 | 个 | 4 | 0.057 | 0 | 0 | 计价 | 按实计算
YT18-163 | 材料 | 乙供 | C19031101 | 清洗剂 | kg | 0.26 | 2.41 | 0 | 0 | 计价 | 按实计算
YT18-163 | 材料 | 乙供 | C22030201 | 合金钻头 | 支 | 0.13 | 22.25 | 0 | 0 | 计价 | 按实计算
YT18-163 | 材料 | 乙供 | C22030301 | 冲击钻头 Φ8 | 支 | 0.13 | 4 | 0 | 0 | 计价 | 按实计算
YT18-163 | 材料 | 乙供 | C22040403 | 白布带 20mm×20m | 卷 | 0.17 | 5.757 | 0 | 0 | 计价 | 按实计算
YT18-163 | 材料 | 乙供 | C99010102 | 其他材料费 | 元 | 0.249 | 1 | 0 | 0 | 计价 | 按实计算
YT18-164 | 人工 | 乙供 | 9101106 | 建筑普通工 | 工日 | 0.0638 | 70 | 0 | 0 | 计价 | 按实计算
YT18-164 | 人工 | 乙供 | 9101107 | 建筑技术工 | 工日 | 0.0957 | 98 | 0 | 0 | 计价 | 按实计算
YT18-164 | 材料 | 乙供 | C01020521 | 镀锌扁钢 综合 | kg | 1.26 | 4.655 | 0 | 0 | 计价 | 按实计算
YT18-164 | 材料 | 乙供 | C13020200 | 镀锌半圆头螺栓 综合 | 套 | 4.1 | 0.866 | 0 | 0 | 计价 | 按实计算
YT18-164 | 材料 | 乙供 | C18060402 | 聚四氟乙烯垫 | 个 | 0.06 | 0.491 | 0 | 0 | 计价 | 按实计算
YT18-164 | 材料 | 乙供 | C22030501 | 钢锯条 各种规格 | 根 | 0.81 | 1.308 | 0 | 0 | 计价 | 按实计算
YT18-164 | 材料 | 乙供 | C22040101 | 砂布 | 张 | 1 | 0.66 | 0 | 0 | 计价 | 按实计算
YT18-164 | 材料 | 乙供 | C99010102 | 其他材料费 | 元 | 0.2233 | 1 | 0 | 0 | 计价 | 按实计算
YT18-165 | 人工 | 乙供 | 9101106 | 建筑普通工 | 工日 | 0.0807 | 70 | 0 | 0 | 计价 | 按实计算
YT18-165 | 人工 | 乙供 | 9101107 | 建筑技术工 | 工日 | 0.121 | 98 | 0 | 0 | 计价 | 按实计算
YT18-165 | 材料 | 乙供 | C01020521 | 镀锌扁钢 综合 | kg | 1.41 | 4.655 | 0 | 0 | 计价 | 按实计算
YT18-165 | 材料 | 乙供 | C13020200 | 镀锌半圆头螺栓 综合 | 套 | 4.1 | 0.866 | 0 | 0 | 计价 | 按实计算
YT18-165 | 材料 | 乙供 | C18060402 | 聚四氟乙烯垫 | 个 | 0.06 | 0.491 | 0 | 0 | 计价 | 按实计算
YT18-165 | 材料 | 乙供 | C22030501 | 钢锯条 各种规格 | 根 | 0.81 | 1.308 | 0 | 0 | 计价 | 按实计算
YT18-165 | 材料 | 乙供 | C22040101 | 砂布 | 张 | 1 | 0.66 | 0 | 0 | 计价 | 按实计算
YT18-165 | 材料 | 乙供 | C99010102 | 其他材料费 | 元 | 0.2373 | 1 | 0 | 0 | 计价 | 按实计算
YT18-166 | 人工 | 乙供 | 9101106 | 建筑普通工 | 工日 | 0.0678 | 70 | 0 | 0 | 计价 | 按实计算
YT18-166 | 人工 | 乙供 | 9101107 | 建筑技术工 | 工日 | 0.1017 | 98 | 0 | 0 | 计价 | 按实计算
YT18-166 | 材料 | 乙供 | C01020521 | 镀锌扁钢 综合 | kg | 1.32 | 4.655 | 0 | 0 | 计价 | 按实计算
YT18-166 | 材料 | 乙供 | C13020200 | 镀锌半圆头螺栓 综合 | 套 | 4.1 | 0.866 | 0 | 0 | 计价 | 按实计算
YT18-166 | 材料 | 乙供 | C18060402 | 聚四氟乙烯垫 | 个 | 0.05 | 0.491 | 0 | 0 | 计价 | 按实计算
YT18-166 | 材料 | 乙供 | C22030501 | 钢锯条 各种规格 | 根 | 0.81 | 1.308 | 0 | 0 | 计价 | 按实计算
YT18-166 | 材料 | 乙供 | C22040101 | 砂布 | 张 | 1 | 0.66 | 0 | 0 | 计价 | 按实计算
YT18-166 | 材料 | 乙供 | C99010102 | 其他材料费 | 元 | 0.2288 | 1 | 0 | 0 | 计价 | 按实计算
YT18-167 | 人工 | 乙供 | 9101106 | 建筑普通工 | 工日 | 2.3624 | 70 | 0 | 0 | 计价 | 按实计算
YT18-167 | 人工 | 乙供 | 9101107 | 建筑技术工 | 工日 | 3.5436 | 98 | 0 | 0 | 计价 | 按实计算
YT18-167 | 材料 | 乙供 | C07010101 | 平垫铁 综合 | kg | 2 | 4.655 | 0 | 0 | 计价 | 按实计算
YT18-167 | 材料 | 乙供 | C12026101 | 焊锡 | kg | 0.57 | 34.192 | 0 | 0 | 计价 | 按实计算
YT18-167 | 材料 | 乙供 | C12030301 | 焊锡膏 | kg | 0.143 | 5 | 0 | 0 | 计价 | 按实计算
YT18-167 | 材料 | 乙供 | C13010312 | 精制六角带帽螺栓 M8×100以下 | 套 | 4.1 | 0.305 | 0 | 0 | 计价 | 按实计算
YT18-167 | 材料 | 乙供 | C13020200 | 镀锌半圆头螺栓 综合 | 套 | 0.27 | 0.866 | 0 | 0 | 计价 | 按实计算
YT18-167 | 材料 | 乙供 | C16011103 | 铜芯绝缘导线 截面4mm² | m | 3 | 2.155 | 0 | 0 | 计价 | 按实计算
YT18-167 | 材料 | 乙供 | C16100601 | 电缆标识牌 | 个 | 1 | 0.366 | 0 | 0 | 计价 | 按实计算
YT18-167 | 材料 | 乙供 | C16100602 | 铝标识牌 | 个 | 1 | 0.454 | 0 | 0 | 计价 | 按实计算
YT18-167 | 材料 | 乙供 | C18050302 | 塑料软管 Φ5 | m | 0.15 | 0.54 | 0 | 0 | 计价 | 按实计算
YT18-167 | 材料 | 乙供 | C18050701 | 异型塑料管 Φ5 | m | 1.43 | 0.69 | 0 | 0 | 计价 | 按实计算
YT18-167 | 材料 | 乙供 | C19031101 | 清洗剂 | kg | 1.64 | 2.41 | 0 | 0 | 计价 | 按实计算
YT18-167 | 材料 | 乙供 | C22040101 | 砂布 | 张 | 2 | 0.66 | 0 | 0 | 计价 | 按实计算
YT18-167 | 材料 | 乙供 | C22040401 | 白布 | m² | 0.27 | 3.358 | 0 | 0 | 计价 | 按实计算
YT18-167 | 材料 | 乙供 | C22040501 | 棉纱头 | kg | 1.4 | 5.67 | 0 | 0 | 计价 | 按实计算
YT18-167 | 机械 | 乙供 | J04-01-002 | 载重汽车 5t | 台班 | 0.09 | 380.35 | 0 | 0 | 计价 | 按实计算
YT18-167 | 机械 | 乙供 | J10-01-037 | 逆变直流焊机 电流 315A以内 | 台班 | 0.36 | 66.18 | 0 | 0 | 计价 | 按实计算
YT18-167 | 机械 | 乙供 | J14-01-006 | 接地电阻测量仪(线路用) | 台班 | 0.063 | 447.56 | 0 | 0 | 计价 | 按实计算
YT18-167 | 材料 | 乙供 | C99010102 | 其他材料费 | 元 | 1.0694 | 1 | 0 | 0 | 计价 | 按实计算
YT18-168 | 人工 | 乙供 | 9101106 | 建筑普通工 | 工日 | 0.0423 | 70 | 0 | 0 | 计价 | 按实计算
YT18-168 | 人工 | 乙供 | 9101107 | 建筑技术工 | 工日 | 0.0635 | 98 | 0 | 0 | 计价 | 按实计算
YT18-168 | 材料 | 乙供 | C12026101 | 焊锡 | kg | 0.02 | 34.192 | 0 | 0 | 计价 | 按实计算
YT18-168 | 材料 | 乙供 | C12030301 | 焊锡膏 | kg | 0.01 | 5 | 0 | 0 | 计价 | 按实计算
YT18-168 | 材料 | 乙供 | C19031101 | 清洗剂 | kg | 0.02 | 2.41 | 0 | 0 | 计价 | 按实计算
YT18-168 | 材料 | 乙供 | C22040401 | 白布 | m² | 0.02 | 3.358 | 0 | 0 | 计价 | 按实计算
YT18-168 | 机械 | 乙供 | J14-08-059 | 精密声级计 | 台班 | 0.018 | 141.29 | 0 | 0 | 计价 | 按实计算
YT18-168 | 材料 | 乙供 | C99010102 | 其他材料费 | 元 | 0.017 | 1 | 0 | 0 | 计价 | 按实计算
YT18-169 | 人工 | 乙供 | 9101106 | 建筑普通工 | 工日 | 0.0319 | 70 | 0 | 0 | 计价 | 按实计算
YT18-169 | 人工 | 乙供 | 9101107 | 建筑技术工 | 工日 | 0.0478 | 98 | 0 | 0 | 计价 | 按实计算
YT18-169 | 材料 | 乙供 | C12026101 | 焊锡 | kg | 0.02 | 34.192 | 0 | 0 | 计价 | 按实计算
YT18-169 | 材料 | 乙供 | C12030301 | 焊锡膏 | kg | 0.01 | 5 | 0 | 0 | 计价 | 按实计算
YT18-169 | 材料 | 乙供 | C13024123 | 镀锌木螺丝 M4×25 | 个 | 2 | 0.032 | 0 | 0 | 计价 | 按实计算
YT18-169 | 材料 | 乙供 | C18050701 | 异型塑料管 Φ5 | m | 0.05 | 0.69 | 0 | 0 | 计价 | 按实计算
YT18-169 | 材料 | 乙供 | C18080501 | 塑料胀管 Φ6-8 | 个 | 2 | 0.057 | 0 | 0 | 计价 | 按实计算
YT18-169 | 材料 | 乙供 | C19031101 | 清洗剂 | kg | 0.02 | 2.41 | 0 | 0 | 计价 | 按实计算
YT18-169 | 材料 | 乙供 | C22030301 | 冲击钻头 Φ8 | 支 | 0.03 | 4 | 0 | 0 | 计价 | 按实计算
YT18-169 | 材料 | 乙供 | C22040401 | 白布 | m² | 0.02 | 3.358 | 0 | 0 | 计价 | 按实计算
YT18-169 | 机械 | 乙供 | J14-08-059 | 精密声级计 | 台班 | 0.018 | 141.29 | 0 | 0 | 计价 | 按实计算
YT18-169 | 材料 | 乙供 | C99010102 | 其他材料费 | 元 | 0.0236 | 1 | 0 | 0 | 计价 | 按实计算
YT18-170 | 人工 | 乙供 | 9101106 | 建筑普通工 | 工日 | 0.4923 | 70 | 0 | 0 | 计价 | 按实计算
YT18-170 | 人工 | 乙供 | 9101107 | 建筑技术工 | 工日 | 0.7385 | 98 | 0 | 0 | 计价 | 按实计算
YT18-170 | 材料 | 乙供 | C01020521 | 镀锌扁钢 综合 | kg | 1.22 | 4.655 | 0 | 0 | 计价 | 按实计算
YT18-170 | 材料 | 乙供 | C12026101 | 焊锡 | kg | 0.36 | 34.192 | 0 | 0 | 计价 | 按实计算
YT18-170 | 材料 | 乙供 | C12030301 | 焊锡膏 | kg | 0.09 | 5 | 0 | 0 | 计价 | 按实计算
YT18-170 | 材料 | 乙供 | C13020200 | 镀锌半圆头螺栓 综合 | 套 | 4.1 | 0.866 | 0 | 0 | 计价 | 按实计算
YT18-170 | 材料 | 乙供 | C18050701 | 异型塑料管 Φ5 | m | 0.9 | 0.69 | 0 | 0 | 计价 | 按实计算
YT18-170 | 材料 | 乙供 | C18060402 | 聚四氟乙烯垫 | 个 | 0.05 | 0.491 | 0 | 0 | 计价 | 按实计算
YT18-170 | 材料 | 乙供 | C19031101 | 清洗剂 | kg | 0.23 | 2.41 | 0 | 0 | 计价 | 按实计算
YT18-170 | 材料 | 乙供 | C22030501 | 钢锯条 各种规格 | 根 | 0.81 | 1.308 | 0 | 0 | 计价 | 按实计算
YT18-170 | 材料 | 乙供 | C22040101 | 砂布 | 张 | 1 | 0.66 | 0 | 0 | 计价 | 按实计算
YT18-170 | 材料 | 乙供 | C22040401 | 白布 | m² | 0.33 | 3.358 | 0 | 0 | 计价 | 按实计算
YT18-170 | 材料 | 乙供 | C99010102 | 其他材料费 | 元 | 0.5203 | 1 | 0 | 0 | 计价 | 按实计算
YT18-171 | 人工 | 乙供 | 9101106 | 建筑普通工 | 工日 | 1.6112 | 70 | 0 | 0 | 计价 | 按实计算
YT18-171 | 人工 | 乙供 | 9101107 | 建筑技术工 | 工日 | 2.4168 | 98 | 0 | 0 | 计价 | 按实计算
YT18-171 | 材料 | 乙供 | C01020302 | 等边角钢 边长50以下 | kg | 8.16 | 3.672 | 0 | 0 | 计价 | 按实计算
YT18-171 | 材料 | 乙供 | C12026101 | 焊锡 | kg | 0.43 | 34.192 | 0 | 0 | 计价 | 按实计算
YT18-171 | 材料 | 乙供 | C12030301 | 焊锡膏 | kg | 0.11 | 5 | 0 | 0 | 计价 | 按实计算
YT18-171 | 材料 | 乙供 | C13011103 | 膨胀螺栓 M10 | 套 | 4 | 0.997 | 0 | 0 | 计价 | 按实计算
YT18-171 | 材料 | 乙供 | C18050701 | 异型塑料管 Φ5 | m | 1.05 | 0.69 | 0 | 0 | 计价 | 按实计算
YT18-171 | 材料 | 乙供 | C19031101 | 清洗剂 | kg | 0.32 | 2.41 | 0 | 0 | 计价 | 按实计算
YT18-171 | 材料 | 乙供 | C22040401 | 白布 | m² | 0.38 | 3.358 | 0 | 0 | 计价 | 按实计算
YT18-171 | 材料 | 乙供 | C99010102 | 其他材料费 | 元 | 1.0395 | 1 | 0 | 0 | 计价 | 按实计算
YT18-172 | 人工 | 乙供 | 9101106 | 建筑普通工 | 工日 | 2.4073 | 70 | 0 | 0 | 计价 | 按实计算
YT18-172 | 人工 | 乙供 | 9101107 | 建筑技术工 | 工日 | 3.6106 | 98 | 0 | 0 | 计价 | 按实计算
YT18-172 | 材料 | 乙供 | C01020302 | 等边角钢 边长50以下 | kg | 8.16 | 3.672 | 0 | 0 | 计价 | 按实计算
YT18-172 | 材料 | 乙供 | C01020521 | 镀锌扁钢 综合 | kg | 1.22 | 4.655 | 0 | 0 | 计价 | 按实计算
YT18-172 | 材料 | 乙供 | C12026101 | 焊锡 | kg | 0.83 | 34.192 | 0 | 0 | 计价 | 按实计算
YT18-172 | 材料 | 乙供 | C12030301 | 焊锡膏 | kg | 0.21 | 5 | 0 | 0 | 计价 | 按实计算
YT18-172 | 材料 | 乙供 | C13011103 | 膨胀螺栓 M10 | 套 | 4 | 0.997 | 0 | 0 | 计价 | 按实计算
YT18-172 | 材料 | 乙供 | C18050701 | 异型塑料管 Φ5 | m | 2.05 | 0.69 | 0 | 0 | 计价 | 按实计算
YT18-172 | 材料 | 乙供 | C18060402 | 聚四氟乙烯垫 | 个 | 0.05 | 0.491 | 0 | 0 | 计价 | 按实计算
YT18-172 | 材料 | 乙供 | C19031101 | 清洗剂 | kg | 0.64 | 2.41 | 0 | 0 | 计价 | 按实计算
YT18-172 | 材料 | 乙供 | C22040401 | 白布 | m² | 0.74 | 3.358 | 0 | 0 | 计价 | 按实计算
YT18-172 | 材料 | 乙供 | C99010102 | 其他材料费 | 元 | 1.4905 | 1 | 0 | 0 | 计价 | 按实计算
YT18-173 | 人工 | 乙供 | 9101106 | 建筑普通工 | 工日 | 2.8888 | 70 | 0 | 0 | 计价 | 按实计算
YT18-173 | 人工 | 乙供 | 9101107 | 建筑技术工 | 工日 | 4.3332 | 98 | 0 | 0 | 计价 | 按实计算
YT18-173 | 材料 | 乙供 | C01020302 | 等边角钢 边长50以下 | kg | 8.16 | 3.672 | 0 | 0 | 计价 | 按实计算
YT18-173 | 材料 | 乙供 | C12026101 | 焊锡 | kg | 1.23 | 34.192 | 0 | 0 | 计价 | 按实计算
YT18-173 | 材料 | 乙供 | C12030301 | 焊锡膏 | kg | 0.31 | 5 | 0 | 0 | 计价 | 按实计算
YT18-173 | 材料 | 乙供 | C13011103 | 膨胀螺栓 M10 | 套 | 4 | 0.997 | 0 | 0 | 计价 | 按实计算
YT18-173 | 材料 | 乙供 | C18050701 | 异型塑料管 Φ5 | m | 3.05 | 0.69 | 0 | 0 | 计价 | 按实计算
YT18-173 | 材料 | 乙供 | C19031101 | 清洗剂 | kg | 0.98 | 2.41 | 0 | 0 | 计价 | 按实计算
YT18-173 | 材料 | 乙供 | C22040401 | 白布 | m² | 1.1 | 3.358 | 0 | 0 | 计价 | 按实计算
YT18-173 | 材料 | 乙供 | C99010102 | 其他材料费 | 元 | 1.7144 | 1 | 0 | 0 | 计价 | 按实计算
YT18-174 | 人工 | 乙供 | 9101106 | 建筑普通工 | 工日 | 0.0233 | 70 | 0 | 0 | 计价 | 按实计算
YT18-174 | 人工 | 乙供 | 9101107 | 建筑技术工 | 工日 | 0.035 | 98 | 0 | 0 | 计价 | 按实计算
YT18-174 | 材料 | 乙供 | C13024123 | 镀锌木螺丝 M4×25 | 个 | 2 | 0.032 | 0 | 0 | 计价 | 按实计算
YT18-174 | 材料 | 乙供 | C16038202 | 铜接线端子 6mm² | 个 | 2 | 0.956 | 0 | 0 | 计价 | 按实计算
YT18-174 | 材料 | 乙供 | C18080501 | 塑料胀管 Φ6-8 | 个 | 2 | 0.057 | 0 | 0 | 计价 | 按实计算
YT18-174 | 材料 | 乙供 | C22030301 | 冲击钻头 Φ8 | 支 | 0.07 | 4 | 0 | 0 | 计价 | 按实计算
YT18-174 | 材料 | 乙供 | C22040101 | 砂布 | 张 | 2 | 0.66 | 0 | 0 | 计价 | 按实计算
YT18-174 | 材料 | 乙供 | C99010102 | 其他材料费 | 元 | 0.0738 | 1 | 0 | 0 | 计价 | 按实计算
YT18-175 | 人工 | 乙供 | 9101106 | 建筑普通工 | 工日 | 0.0129 | 70 | 0 | 0 | 计价 | 按实计算
YT18-175 | 人工 | 乙供 | 9101107 | 建筑技术工 | 工日 | 0.0193 | 98 | 0 | 0 | 计价 | 按实计算
YT18-175 | 材料 | 乙供 | C08030101 | 胶合板三层 3mm | m² | 0.01 | 10.424 | 0 | 0 | 计价 | 按实计算
YT18-175 | 材料 | 乙供 | C12026101 | 焊锡 | kg | 0.02 | 34.192 | 0 | 0 | 计价 | 按实计算
YT18-175 | 材料 | 乙供 | C12030301 | 焊锡膏 | kg | 0.01 | 5 | 0 | 0 | 计价 | 按实计算
YT18-175 | 材料 | 乙供 | C13024123 | 镀锌木螺丝 M4×25 | 个 | 2 | 0.032 | 0 | 0 | 计价 | 按实计算
YT18-175 | 材料 | 乙供 | C17040101 | 防火涂料 | kg | 0.05 | 13.05 | 0 | 0 | 计价 | 按实计算
YT18-175 | 材料 | 乙供 | C18050701 | 异型塑料管 Φ5 | m | 1.7 | 0.69 | 0 | 0 | 计价 | 按实计算
YT18-175 | 材料 | 乙供 | C18080501 | 塑料胀管 Φ6-8 | 个 | 1.7 | 0.057 | 0 | 0 | 计价 | 按实计算
YT18-175 | 材料 | 乙供 | C19031101 | 清洗剂 | kg | 0.02 | 2.41 | 0 | 0 | 计价 | 按实计算
YT18-175 | 材料 | 乙供 | C22030301 | 冲击钻头 Φ8 | 支 | 0.06 | 4 | 0 | 0 | 计价 | 按实计算
YT18-175 | 材料 | 乙供 | C22040401 | 白布 | m² | 0.02 | 3.358 | 0 | 0 | 计价 | 按实计算
YT18-175 | 材料 | 乙供 | C99010102 | 其他材料费 | 元 | 0.0636 | 1 | 0 | 0 | 计价 | 按实计算
YT18-176 | 人工 | 乙供 | 9101106 | 建筑普通工 | 工日 | 0.1061 | 70 | 0 | 0 | 计价 | 按实计算
YT18-176 | 人工 | 乙供 | 9101107 | 建筑技术工 | 工日 | 0.1592 | 98 | 0 | 0 | 计价 | 按实计算
YT18-176 | 材料 | 乙供 | C01020302 | 等边角钢 边长50以下 | kg | 0.81 | 3.672 | 0 | 0 | 计价 | 按实计算
YT18-176 | 材料 | 乙供 | C01020521 | 镀锌扁钢 综合 | kg | 0.31 | 4.655 | 0 | 0 | 计价 | 按实计算
YT18-176 | 材料 | 乙供 | C12026101 | 焊锡 | kg | 0.02 | 34.192 | 0 | 0 | 计价 | 按实计算
YT18-176 | 材料 | 乙供 | C12030301 | 焊锡膏 | kg | 0.01 | 5 | 0 | 0 | 计价 | 按实计算
YT18-176 | 材料 | 乙供 | C13011103 | 膨胀螺栓 M10 | 套 | 4.1 | 0.997 | 0 | 0 | 计价 | 按实计算
YT18-176 | 材料 | 乙供 | C18060402 | 聚四氟乙烯垫 | 个 | 0.02 | 0.491 | 0 | 0 | 计价 | 按实计算
YT18-176 | 材料 | 乙供 | C19031101 | 清洗剂 | kg | 0.02 | 2.41 | 0 | 0 | 计价 | 按实计算
YT18-176 | 材料 | 乙供 | C22040101 | 砂布 | 张 | 1 | 0.66 | 0 | 0 | 计价 | 按实计算
YT18-176 | 材料 | 乙供 | C22040401 | 白布 | m² | 0.02 | 3.358 | 0 | 0 | 计价 | 按实计算
YT18-176 | 材料 | 乙供 | C99010102 | 其他材料费 | 元 | 0.2005 | 1 | 0 | 0 | 计价 | 按实计算
YT18-177 | 人工 | 乙供 | 9101106 | 建筑普通工 | 工日 | 0.0117 | 70 | 0 | 0 | 计价 | 按实计算
YT18-177 | 人工 | 乙供 | 9101107 | 建筑技术工 | 工日 | 0.0176 | 98 | 0 | 0 | 计价 | 按实计算
YT18-177 | 材料 | 乙供 | C01020712 | 圆钢 Φ10以下 | kg | 0.007 | 3.959 | 0 | 0 | 计价 | 按实计算
YT18-177 | 材料 | 乙供 | C02000000 | 无缝钢管10~20号 综合 | kg | 1.2799 | 4.75 | 0 | 0 | 计价 | 按实计算
YT18-177 | 材料 | 乙供 | C12010100 | 电焊条 J422 综合 | kg | 0.007 | 4.96 | 0 | 0 | 计价 | 按实计算
YT18-177 | 材料 | 乙供 | C13030211 | 镀锌锁紧螺母 1.5×15~20 | 个 | 0.1545 | 0.198 | 0 | 0 | 计价 | 按实计算
YT18-177 | 材料 | 乙供 | C14010100 | 镀锌铁丝 | kg | 0.0025 | 4.427 | 0 | 0 | 计价 | 按实计算
YT18-177 | 材料 | 乙供 | C15010300 | 镀锌管接头 DN15 | 个 | 0.1545 | 1.047 | 0 | 0 | 计价 | 按实计算
YT18-177 | 材料 | 乙供 | C18070500 | 塑料护口 15 | 个 | 0.1545 | 0.059 | 0 | 0 | 计价 | 按实计算
YT18-177 | 材料 | 乙供 | C19090701 | 玻璃胶 | kg | 0.0005 | 9 | 0 | 0 | 计价 | 按实计算
YT18-177 | 材料 | 乙供 | C22030501 | 钢锯条 各种规格 | 根 | 0.02 | 1.308 | 0 | 0 | 计价 | 按实计算
YT18-177 | 机械 | 乙供 | J10-01-001 | 交流弧焊机 容量 21kVA | 台班 | 0.0035 | 67 | 0 | 0 | 计价 | 按实计算
YT18-177 | 材料 | 乙供 | C99010102 | 其他材料费 | 元 | 0.1277 | 1 | 0 | 0 | 计价 | 按实计算
YT18-178 | 人工 | 乙供 | 9101106 | 建筑普通工 | 工日 | 0.0163 | 70 | 0 | 0 | 计价 | 按实计算
YT18-178 | 人工 | 乙供 | 9101107 | 建筑技术工 | 工日 | 0.0245 | 98 | 0 | 0 | 计价 | 按实计算
YT18-178 | 材料 | 乙供 | C01020712 | 圆钢 Φ10以下 | kg | 0.007 | 3.959 | 0 | 0 | 计价 | 按实计算
YT18-178 | 材料 | 乙供 | C02000000 | 无缝钢管10~20号 综合 | kg | 1.679 | 4.75 | 0 | 0 | 计价 | 按实计算
YT18-178 | 材料 | 乙供 | C12010100 | 电焊条 J422 综合 | kg | 0.007 | 4.96 | 0 | 0 | 计价 | 按实计算
YT18-178 | 材料 | 乙供 | C13030211 | 镀锌锁紧螺母 1.5×15~20 | 个 | 0.155 | 0.198 | 0 | 0 | 计价 | 按实计算
YT18-178 | 材料 | 乙供 | C14010100 | 镀锌铁丝 | kg | 0.007 | 4.427 | 0 | 0 | 计价 | 按实计算
YT18-178 | 材料 | 乙供 | C15010301 | 镀锌管接头 DN20 | 个 | 0.165 | 1.204 | 0 | 0 | 计价 | 按实计算
YT18-178 | 材料 | 乙供 | C18070501 | 塑料护口 20 | 个 | 0.155 | 0.059 | 0 | 0 | 计价 | 按实计算
YT18-178 | 材料 | 乙供 | C19031101 | 清洗剂 | kg | 0.002 | 2.41 | 0 | 0 | 计价 | 按实计算
YT18-178 | 材料 | 乙供 | C19090701 | 玻璃胶 | kg | 0.0006 | 9 | 0 | 0 | 计价 | 按实计算
YT18-178 | 材料 | 乙供 | C20010201 | 醇酸防锈漆 | kg | 0.009 | 11.56 | 0 | 0 | 计价 | 按实计算
YT18-178 | 材料 | 乙供 | C22030501 | 钢锯条 各种规格 | 根 | 0.03 | 1.308 | 0 | 0 | 计价 | 按实计算
YT18-178 | 机械 | 乙供 | J10-01-001 | 交流弧焊机 容量 21kVA | 台班 | 0.0035 | 67 | 0 | 0 | 计价 | 按实计算
YT18-178 | 材料 | 乙供 | C99010102 | 其他材料费 | 元 | 0.1692 | 1 | 0 | 0 | 计价 | 按实计算
YT18-179 | 人工 | 乙供 | 9101106 | 建筑普通工 | 工日 | 0.0198 | 70 | 0 | 0 | 计价 | 按实计算
YT18-179 | 人工 | 乙供 | 9101107 | 建筑技术工 | 工日 | 0.0297 | 98 | 0 | 0 | 计价 | 按实计算
YT18-179 | 材料 | 乙供 | C01020712 | 圆钢 Φ10以下 | kg | 0.009 | 3.959 | 0 | 0 | 计价 | 按实计算
YT18-179 | 材料 | 乙供 | C02010103 | 无缝钢管10~20号 Φ28以下 | kg | 2.493 | 4.75 | 0 | 0 | 计价 | 按实计算
YT18-179 | 材料 | 乙供 | C12010100 | 电焊条 J422 综合 | kg | 0.009 | 4.96 | 0 | 0 | 计价 | 按实计算
YT18-179 | 材料 | 乙供 | C13030214 | 镀锌锁紧螺母 3×25 | 个 | 0.155 | 0.314 | 0 | 0 | 计价 | 按实计算
YT18-179 | 材料 | 乙供 | C14010100 | 镀锌铁丝 | kg | 0.007 | 4.427 | 0 | 0 | 计价 | 按实计算
YT18-179 | 材料 | 乙供 | C15010302 | 镀锌管接头 DN25 | 个 | 0.165 | 1.16 | 0 | 0 | 计价 | 按实计算
YT18-179 | 材料 | 乙供 | C18070502 | 塑料护口 25 | 个 | 0.155 | 0.077 | 0 | 0 | 计价 | 按实计算
YT18-179 | 材料 | 乙供 | C19031101 | 清洗剂 | kg | 0.003 | 2.41 | 0 | 0 | 计价 | 按实计算
YT18-179 | 材料 | 乙供 | C19090701 | 玻璃胶 | kg | 0.0009 | 9 | 0 | 0 | 计价 | 按实计算
YT18-179 | 材料 | 乙供 | C20010201 | 醇酸防锈漆 | kg | 0.013 | 11.56 | 0 | 0 | 计价 | 按实计算
YT18-179 | 材料 | 乙供 | C20070101 | 沥青清漆 | kg | 0.005 | 7.343 | 0 | 0 | 计价 | 按实计算
YT18-179 | 材料 | 乙供 | C22030501 | 钢锯条 各种规格 | 根 | 0.02 | 1.308 | 0 | 0 | 计价 | 按实计算
YT18-179 | 机械 | 乙供 | J08-01-117 | 钢材电动煨弯机 弯曲直径 Φ500~1800 | 台班 | 0.0006 | 92.43 | 0 | 0 | 计价 | 按实计算
YT18-179 | 机械 | 乙供 | J10-01-001 | 交流弧焊机 容量 21kVA | 台班 | 0.0047 | 67 | 0 | 0 | 计价 | 按实计算
YT18-179 | 材料 | 乙供 | C99010102 | 其他材料费 | 元 | 0.2487 | 1 | 0 | 0 | 计价 | 按实计算
YT18-180 | 人工 | 乙供 | 9101106 | 建筑普通工 | 工日 | 0.0212 | 70 | 0 | 0 | 计价 | 按实计算
YT18-180 | 人工 | 乙供 | 9101107 | 建筑技术工 | 工日 | 0.0318 | 98 | 0 | 0 | 计价 | 按实计算
YT18-180 | 材料 | 乙供 | C01020712 | 圆钢 Φ10以下 | kg | 0.009 | 3.959 | 0 | 0 | 计价 | 按实计算
YT18-180 | 材料 | 乙供 | C02010106 | 无缝钢管10~20号 Φ57以下 | kg | 3.224 | 4.75 | 0 | 0 | 计价 | 按实计算
YT18-180 | 材料 | 乙供 | C12010100 | 电焊条 J422 综合 | kg | 0.009 | 4.96 | 0 | 0 | 计价 | 按实计算
YT18-180 | 材料 | 乙供 | C13030215 | 镀锌锁紧螺母 3×32 | 个 | 0.155 | 0.357 | 0 | 0 | 计价 | 按实计算
YT18-180 | 材料 | 乙供 | C14010100 | 镀锌铁丝 | kg | 0.007 | 4.427 | 0 | 0 | 计价 | 按实计算
YT18-180 | 材料 | 乙供 | C15010303 | 镀锌管接头 DN32 | 个 | 0.165 | 2.913 | 0 | 0 | 计价 | 按实计算
YT18-180 | 材料 | 乙供 | C18070503 | 塑料护口 32 | 个 | 0.155 | 0.088 | 0 | 0 | 计价 | 按实计算
YT18-180 | 材料 | 乙供 | C19031101 | 清洗剂 | kg | 0.004 | 2.41 | 0 | 0 | 计价 | 按实计算
YT18-180 | 材料 | 乙供 | C19090701 | 玻璃胶 | kg | 0.0012 | 9 | 0 | 0 | 计价 | 按实计算
YT18-180 | 材料 | 乙供 | C20010201 | 醇酸防锈漆 | kg | 0.016 | 11.56 | 0 | 0 | 计价 | 按实计算
YT18-180 | 材料 | 乙供 | C20070101 | 沥青清漆 | kg | 0.006 | 7.343 | 0 | 0 | 计价 | 按实计算
YT18-180 | 材料 | 乙供 | C22030501 | 钢锯条 各种规格 | 根 | 0.02 | 1.308 | 0 | 0 | 计价 | 按实计算
YT18-180 | 机械 | 乙供 | J08-01-117 | 钢材电动煨弯机 弯曲直径 Φ500~1800 | 台班 | 0.0006 | 92.43 | 0 | 0 | 计价 | 按实计算
YT18-180 | 机械 | 乙供 | J10-01-001 | 交流弧焊机 容量 21kVA | 台班 | 0.0047 | 67 | 0 | 0 | 计价 | 按实计算
YT18-180 | 材料 | 乙供 | C99010102 | 其他材料费 | 元 | 0.325 | 1 | 0 | 0 | 计价 | 按实计算
YT18-181 | 人工 | 乙供 | 9101106 | 建筑普通工 | 工日 | 0.034 | 70 | 0 | 0 | 计价 | 按实计算
YT18-181 | 人工 | 乙供 | 9101107 | 建筑技术工 | 工日 | 0.0511 | 98 | 0 | 0 | 计价 | 按实计算
YT18-181 | 材料 | 乙供 | C01020712 | 圆钢 Φ10以下 | kg | 0.028 | 3.959 | 0 | 0 | 计价 | 按实计算
YT18-181 | 材料 | 乙供 | C02010106 | 无缝钢管10~20号 Φ57以下 | kg | 3.955 | 4.75 | 0 | 0 | 计价 | 按实计算
YT18-181 | 材料 | 乙供 | C12010100 | 电焊条 J422 综合 | kg | 0.011 | 4.96 | 0 | 0 | 计价 | 按实计算
YT18-181 | 材料 | 乙供 | C13030216 | 镀锌锁紧螺母 3×40 | 个 | 0.155 | 0.784 | 0 | 0 | 计价 | 按实计算
YT18-181 | 材料 | 乙供 | C14010100 | 镀锌铁丝 | kg | 0.007 | 4.427 | 0 | 0 | 计价 | 按实计算
YT18-181 | 材料 | 乙供 | C15010304 | 镀锌管接头 DN40 | 个 | 0.165 | 2.085 | 0 | 0 | 计价 | 按实计算
YT18-181 | 材料 | 乙供 | C18070504 | 塑料护口 40 | 个 | 0.155 | 0.137 | 0 | 0 | 计价 | 按实计算
YT18-181 | 材料 | 乙供 | C19031101 | 清洗剂 | kg | 0.005 | 2.41 | 0 | 0 | 计价 | 按实计算
YT18-181 | 材料 | 乙供 | C19090701 | 玻璃胶 | kg | 0.0017 | 9 | 0 | 0 | 计价 | 按实计算
YT18-181 | 材料 | 乙供 | C20010201 | 醇酸防锈漆 | kg | 0.02 | 11.56 | 0 | 0 | 计价 | 按实计算
YT18-181 | 材料 | 乙供 | C20070101 | 沥青清漆 | kg | 0.006 | 7.343 | 0 | 0 | 计价 | 按实计算
YT18-181 | 材料 | 乙供 | C22030501 | 钢锯条 各种规格 | 根 | 0.03 | 1.308 | 0 | 0 | 计价 | 按实计算
YT18-181 | 机械 | 乙供 | J08-01-117 | 钢材电动煨弯机 弯曲直径 Φ500~1800 | 台班 | 0.0013 | 92.43 | 0 | 0 | 计价 | 按实计算
YT18-181 | 机械 | 乙供 | J10-01-001 | 交流弧焊机 容量 21kVA | 台班 | 0.0059 | 67 | 0 | 0 | 计价 | 按实计算
YT18-181 | 材料 | 乙供 | C99010102 | 其他材料费 | 元 | 0.3962 | 1 | 0 | 0 | 计价 | 按实计算
YT18-182 | 人工 | 乙供 | 9101106 | 建筑普通工 | 工日 | 0.0362 | 70 | 0 | 0 | 计价 | 按实计算
YT18-182 | 人工 | 乙供 | 9101107 | 建筑技术工 | 工日 | 0.0543 | 98 | 0 | 0 | 计价 | 按实计算
YT18-182 | 材料 | 乙供 | C01020712 | 圆钢 Φ10以下 | kg | 0.028 | 3.959 | 0 | 0 | 计价 | 按实计算
YT18-182 | 材料 | 乙供 | C02000000 | 无缝钢管10~20号 综合 | kg | 5.026 | 4.75 | 0 | 0 | 计价 | 按实计算
YT18-182 | 材料 | 乙供 | C12010100 | 电焊条 J422 综合 | kg | 0.011 | 4.96 | 0 | 0 | 计价 | 按实计算
YT18-182 | 材料 | 乙供 | C13030217 | 镀锌锁紧螺母 3×50 | 个 | 0.155 | 0.863 | 0 | 0 | 计价 | 按实计算
YT18-182 | 材料 | 乙供 | C14010100 | 镀锌铁丝 | kg | 0.007 | 4.427 | 0 | 0 | 计价 | 按实计算
YT18-182 | 材料 | 乙供 | C15010305 | 镀锌管接头 DN50 | 个 | 0.165 | 4.518 | 0 | 0 | 计价 | 按实计算
YT18-182 | 材料 | 乙供 | C18070505 | 塑料护口 50 | 个 | 0.155 | 0.17 | 0 | 0 | 计价 | 按实计算
YT18-182 | 材料 | 乙供 | C19031101 | 清洗剂 | kg | 0.006 | 2.41 | 0 | 0 | 计价 | 按实计算
YT18-182 | 材料 | 乙供 | C19090701 | 玻璃胶 | kg | 0.0017 | 9 | 0 | 0 | 计价 | 按实计算
YT18-182 | 材料 | 乙供 | C20010201 | 醇酸防锈漆 | kg | 0.025 | 11.56 | 0 | 0 | 计价 | 按实计算
YT18-182 | 材料 | 乙供 | C20070101 | 沥青清漆 | kg | 0.007 | 7.343 | 0 | 0 | 计价 | 按实计算
YT18-182 | 材料 | 乙供 | C22030501 | 钢锯条 各种规格 | 根 | 0.03 | 1.308 | 0 | 0 | 计价 | 按实计算
YT18-182 | 机械 | 乙供 | J08-01-117 | 钢材电动煨弯机 弯曲直径 Φ500~1800 | 台班 | 0.0013 | 92.43 | 0 | 0 | 计价 | 按实计算
YT18-182 | 机械 | 乙供 | J10-01-001 | 交流弧焊机 容量 21kVA | 台班 | 0.0059 | 67 | 0 | 0 | 计价 | 按实计算
YT18-182 | 材料 | 乙供 | C99010102 | 其他材料费 | 元 | 0.5077 | 1 | 0 | 0 | 计价 | 按实计算
YT18-183 | 人工 | 乙供 | 9101106 | 建筑普通工 | 工日 | 0.0014 | 70 | 0 | 0 | 计价 | 按实计算
YT18-183 | 人工 | 乙供 | 9101107 | 建筑技术工 | 工日 | 0.0021 | 98 | 0 | 0 | 计价 | 按实计算
YT18-183 | 材料 | 乙供 | C01021503 | 钢丝 Φ1.6以下 | kg | 0.001 | 5.233 | 0 | 0 | 计价 | 按实计算
YT18-183 | 材料 | 乙供 | C16011421 | 铝芯导线 截面2.5mm² | m | 1.05 | 0.349 | 0 | 0 | 计价 | 按实计算
YT18-183 | 材料 | 乙供 | C16100421 | 绝缘胶带 20mm×20m | 卷 | 0.0016 | 1.57 | 0 | 0 | 计价 | 按实计算
YT18-183 | 材料 | 乙供 | C22040501 | 棉纱头 | kg | 0.002 | 5.67 | 0 | 0 | 计价 | 按实计算
YT18-183 | 材料 | 乙供 | C99010102 | 其他材料费 | 元 | 0.0077 | 1 | 0 | 0 | 计价 | 按实计算
YT18-184 | 人工 | 乙供 | 9101106 | 建筑普通工 | 工日 | 0.0015 | 70 | 0 | 0 | 计价 | 按实计算
YT18-184 | 人工 | 乙供 | 9101107 | 建筑技术工 | 工日 | 0.0022 | 98 | 0 | 0 | 计价 | 按实计算
YT18-184 | 材料 | 乙供 | C01021503 | 钢丝 Φ1.6以下 | kg | 0.001 | 5.233 | 0 | 0 | 计价 | 按实计算
YT18-184 | 材料 | 乙供 | C06060201 | 铜压接管 综合 | 个 | 0.0406 | 1.241 | 0 | 0 | 计价 | 按实计算
YT18-184 | 材料 | 乙供 | C16011422 | 铝芯导线 截面4mm² | m | 1.05 | 0.436 | 0 | 0 | 计价 | 按实计算
YT18-184 | 材料 | 乙供 | C16100421 | 绝缘胶带 20mm×20m | 卷 | 0.0016 | 1.57 | 0 | 0 | 计价 | 按实计算
YT18-184 | 材料 | 乙供 | C22040501 | 棉纱头 | kg | 0.003 | 5.67 | 0 | 0 | 计价 | 按实计算
YT18-184 | 材料 | 乙供 | C99010102 | 其他材料费 | 元 | 0.0107 | 1 | 0 | 0 | 计价 | 按实计算
YT18-185 | 人工 | 乙供 | 9101106 | 建筑普通工 | 工日 | 0.0017 | 70 | 0 | 0 | 计价 | 按实计算
YT18-185 | 人工 | 乙供 | 9101107 | 建筑技术工 | 工日 | 0.0025 | 98 | 0 | 0 | 计价 | 按实计算
YT18-185 | 材料 | 乙供 | C01021503 | 钢丝 Φ1.6以下 | kg | 0.001 | 5.233 | 0 | 0 | 计价 | 按实计算
YT18-185 | 材料 | 乙供 | C06060201 | 铜压接管 综合 | 个 | 0.0305 | 1.241 | 0 | 0 | 计价 | 按实计算
YT18-185 | 材料 | 乙供 | C16011423 | 铝芯导线 截面6mm² | m | 1.05 | 0.61 | 0 | 0 | 计价 | 按实计算
YT18-185 | 材料 | 乙供 | C16100421 | 绝缘胶带 20mm×20m | 卷 | 0.0017 | 1.57 | 0 | 0 | 计价 | 按实计算
YT18-185 | 材料 | 乙供 | C22040501 | 棉纱头 | kg | 0.003 | 5.67 | 0 | 0 | 计价 | 按实计算
YT18-185 | 材料 | 乙供 | C99010102 | 其他材料费 | 元 | 0.0141 | 1 | 0 | 0 | 计价 | 按实计算
YT18-186 | 人工 | 乙供 | 9101106 | 建筑普通工 | 工日 | 0.0021 | 70 | 0 | 0 | 计价 | 按实计算
YT18-186 | 人工 | 乙供 | 9101107 | 建筑技术工 | 工日 | 0.0031 | 98 | 0 | 0 | 计价 | 按实计算
YT18-186 | 材料 | 乙供 | C01021503 | 钢丝 Φ1.6以下 | kg | 0.0013 | 5.233 | 0 | 0 | 计价 | 按实计算
YT18-186 | 材料 | 乙供 | C06060201 | 铜压接管 综合 | 个 | 0.0305 | 1.241 | 0 | 0 | 计价 | 按实计算
YT18-186 | 材料 | 乙供 | C16011424 | 铝芯导线 截面10mm² | m | 1.05 | 1.046 | 0 | 0 | 计价 | 按实计算
YT18-186 | 材料 | 乙供 | C16100421 | 绝缘胶带 20mm×20m | 卷 | 0.0022 | 1.57 | 0 | 0 | 计价 | 按实计算
YT18-186 | 材料 | 乙供 | C22040501 | 棉纱头 | kg | 0.004 | 5.67 | 0 | 0 | 计价 | 按实计算
YT18-186 | 材料 | 乙供 | C99010102 | 其他材料费 | 元 | 0.0234 | 1 | 0 | 0 | 计价 | 按实计算
YT18-187 | 人工 | 乙供 | 9101106 | 建筑普通工 | 工日 | 0.0013 | 70 | 0 | 0 | 计价 | 按实计算
YT18-187 | 人工 | 乙供 | 9101107 | 建筑技术工 | 工日 | 0.0019 | 98 | 0 | 0 | 计价 | 按实计算
YT18-187 | 材料 | 乙供 | C01021503 | 钢丝 Φ1.6以下 | kg | 0.0009 | 5.233 | 0 | 0 | 计价 | 按实计算
YT18-187 | 材料 | 乙供 | C12026101 | 焊锡 | kg | 0.0008 | 34.192 | 0 | 0 | 计价 | 按实计算
YT18-187 | 材料 | 乙供 | C12030301 | 焊锡膏 | kg | 0.0001 | 5 | 0 | 0 | 计价 | 按实计算
YT18-187 | 材料 | 乙供 | C16011351 | 铜芯导线 截面0.3mm² | m | 1.05 | 0.218 | 0 | 0 | 计价 | 按实计算
YT18-187 | 材料 | 乙供 | C16100421 | 绝缘胶带 20mm×20m | 卷 | 0.0025 | 1.57 | 0 | 0 | 计价 | 按实计算
YT18-187 | 材料 | 乙供 | C19031101 | 清洗剂 | kg | 0.003 | 2.41 | 0 | 0 | 计价 | 按实计算
YT18-187 | 材料 | 乙供 | C22040501 | 棉纱头 | kg | 0.001 | 5.67 | 0 | 0 | 计价 | 按实计算
YT18-187 | 材料 | 乙供 | C99010102 | 其他材料费 | 元 | 0.0056 | 1 | 0 | 0 | 计价 | 按实计算
YT18-188 | 人工 | 乙供 | 9101106 | 建筑普通工 | 工日 | 0.0013 | 70 | 0 | 0 | 计价 | 按实计算
YT18-188 | 人工 | 乙供 | 9101107 | 建筑技术工 | 工日 | 0.002 | 98 | 0 | 0 | 计价 | 按实计算
YT18-188 | 材料 | 乙供 | C01021503 | 钢丝 Φ1.6以下 | kg | 0.0009 | 5.233 | 0 | 0 | 计价 | 按实计算
YT18-188 | 材料 | 乙供 | C12026101 | 焊锡 | kg | 0.0009 | 34.192 | 0 | 0 | 计价 | 按实计算
YT18-188 | 材料 | 乙供 | C12030301 | 焊锡膏 | kg | 0.0001 | 5 | 0 | 0 | 计价 | 按实计算
YT18-188 | 材料 | 乙供 | C16011352 | 铜芯导线 截面0.5mm² | m | 1.05 | 0.384 | 0 | 0 | 计价 | 按实计算
YT18-188 | 材料 | 乙供 | C16100421 | 绝缘胶带 20mm×20m | 卷 | 0.0035 | 1.57 | 0 | 0 | 计价 | 按实计算
YT18-188 | 材料 | 乙供 | C19031101 | 清洗剂 | kg | 0.004 | 2.41 | 0 | 0 | 计价 | 按实计算
YT18-188 | 材料 | 乙供 | C22040501 | 棉纱头 | kg | 0.0015 | 5.67 | 0 | 0 | 计价 | 按实计算
YT18-188 | 材料 | 乙供 | C99010102 | 其他材料费 | 元 | 0.0093 | 1 | 0 | 0 | 计价 | 按实计算
YT18-189 | 人工 | 乙供 | 9101106 | 建筑普通工 | 工日 | 0.0014 | 70 | 0 | 0 | 计价 | 按实计算
YT18-189 | 人工 | 乙供 | 9101107 | 建筑技术工 | 工日 | 0.0021 | 98 | 0 | 0 | 计价 | 按实计算
YT18-189 | 材料 | 乙供 | C01021503 | 钢丝 Φ1.6以下 | kg | 0.0009 | 5.233 | 0 | 0 | 计价 | 按实计算
YT18-189 | 材料 | 乙供 | C12026101 | 焊锡 | kg | 0.0009 | 34.192 | 0 | 0 | 计价 | 按实计算
YT18-189 | 材料 | 乙供 | C12030301 | 焊锡膏 | kg | 0.0001 | 5 | 0 | 0 | 计价 | 按实计算
YT18-189 | 材料 | 乙供 | C16011353 | 铜芯导线 截面0.8mm² | m | 1.05 | 0.523 | 0 | 0 | 计价 | 按实计算
YT18-189 | 材料 | 乙供 | C16100421 | 绝缘胶带 20mm×20m | 卷 | 0.005 | 1.57 | 0 | 0 | 计价 | 按实计算
YT18-189 | 材料 | 乙供 | C19031101 | 清洗剂 | kg | 0.004 | 2.41 | 0 | 0 | 计价 | 按实计算
YT18-189 | 材料 | 乙供 | C22040501 | 棉纱头 | kg | 0.0015 | 5.67 | 0 | 0 | 计价 | 按实计算
YT18-189 | 材料 | 乙供 | C99010102 | 其他材料费 | 元 | 0.0122 | 1 | 0 | 0 | 计价 | 按实计算
YT18-190 | 人工 | 乙供 | 9101106 | 建筑普通工 | 工日 | 0.0015 | 70 | 0 | 0 | 计价 | 按实计算
YT18-190 | 人工 | 乙供 | 9101107 | 建筑技术工 | 工日 | 0.0021 | 98 | 0 | 0 | 计价 | 按实计算
YT18-190 | 材料 | 乙供 | C01021503 | 钢丝 Φ1.6以下 | kg | 0.0009 | 5.233 | 0 | 0 | 计价 | 按实计算
YT18-190 | 材料 | 乙供 | C12026101 | 焊锡 | kg | 0.001 | 34.192 | 0 | 0 | 计价 | 按实计算
YT18-190 | 材料 | 乙供 | C12030301 | 焊锡膏 | kg | 0.0001 | 5 | 0 | 0 | 计价 | 按实计算
YT18-190 | 材料 | 乙供 | C16011354 | 铜芯导线 截面1mm² | m | 1.05 | 0.628 | 0 | 0 | 计价 | 按实计算
YT18-190 | 材料 | 乙供 | C16100421 | 绝缘胶带 20mm×20m | 卷 | 0.006 | 1.57 | 0 | 0 | 计价 | 按实计算
YT18-190 | 材料 | 乙供 | C19031101 | 清洗剂 | kg | 0.005 | 2.41 | 0 | 0 | 计价 | 按实计算
YT18-190 | 材料 | 乙供 | C22040501 | 棉纱头 | kg | 0.002 | 5.67 | 0 | 0 | 计价 | 按实计算
YT18-190 | 材料 | 乙供 | C99010102 | 其他材料费 | 元 | 0.0146 | 1 | 0 | 0 | 计价 | 按实计算
YT18-191 | 人工 | 乙供 | 9101106 | 建筑普通工 | 工日 | 0.0015 | 70 | 0 | 0 | 计价 | 按实计算
YT18-191 | 人工 | 乙供 | 9101107 | 建筑技术工 | 工日 | 0.0022 | 98 | 0 | 0 | 计价 | 按实计算
YT18-191 | 材料 | 乙供 | C01021503 | 钢丝 Φ1.6以下 | kg | 0.0009 | 5.233 | 0 | 0 | 计价 | 按实计算
YT18-191 | 材料 | 乙供 | C12026101 | 焊锡 | kg | 0.001 | 34.192 | 0 | 0 | 计价 | 按实计算
YT18-191 | 材料 | 乙供 | C12030301 | 焊锡膏 | kg | 0.0001 | 5 | 0 | 0 | 计价 | 按实计算
YT18-191 | 材料 | 乙供 | C16011101 | 铜芯绝缘导线 截面1.5mm² | m | 1.05 | 0.901 | 0 | 0 | 计价 | 按实计算
YT18-191 | 材料 | 乙供 | C16100421 | 绝缘胶带 20mm×20m | 卷 | 0.0065 | 1.57 | 0 | 0 | 计价 | 按实计算
YT18-191 | 材料 | 乙供 | C19031101 | 清洗剂 | kg | 0.005 | 2.41 | 0 | 0 | 计价 | 按实计算
YT18-191 | 材料 | 乙供 | C22040501 | 棉纱头 | kg | 0.002 | 5.67 | 0 | 0 | 计价 | 按实计算
YT18-191 | 材料 | 乙供 | C99010102 | 其他材料费 | 元 | 0.0204 | 1 | 0 | 0 | 计价 | 按实计算
YT18-192 | 人工 | 乙供 | 9101106 | 建筑普通工 | 工日 | 0.0015 | 70 | 0 | 0 | 计价 | 按实计算
YT18-192 | 人工 | 乙供 | 9101107 | 建筑技术工 | 工日 | 0.0022 | 98 | 0 | 0 | 计价 | 按实计算
YT18-192 | 材料 | 乙供 | C01021503 | 钢丝 Φ1.6以下 | kg | 0.0009 | 5.233 | 0 | 0 | 计价 | 按实计算
YT18-192 | 材料 | 乙供 | C12026101 | 焊锡 | kg | 0.0011 | 34.192 | 0 | 0 | 计价 | 按实计算
YT18-192 | 材料 | 乙供 | C12030301 | 焊锡膏 | kg | 0.0001 | 5 | 0 | 0 | 计价 | 按实计算
YT18-192 | 材料 | 乙供 | C16011102 | 铜芯绝缘导线 截面2.5mm² | m | 1.05 | 1.405 | 0 | 0 | 计价 | 按实计算
YT18-192 | 材料 | 乙供 | C16100421 | 绝缘胶带 20mm×20m | 卷 | 0.007 | 1.57 | 0 | 0 | 计价 | 按实计算
YT18-192 | 材料 | 乙供 | C19031101 | 清洗剂 | kg | 0.005 | 2.41 | 0 | 0 | 计价 | 按实计算
YT18-192 | 材料 | 乙供 | C22040501 | 棉纱头 | kg | 0.002 | 5.67 | 0 | 0 | 计价 | 按实计算
YT18-192 | 材料 | 乙供 | C99010102 | 其他材料费 | 元 | 0.031 | 1 | 0 | 0 | 计价 | 按实计算
YT18-193 | 人工 | 乙供 | 9101106 | 建筑普通工 | 工日 | 0.0016 | 70 | 0 | 0 | 计价 | 按实计算
YT18-193 | 人工 | 乙供 | 9101107 | 建筑技术工 | 工日 | 0.0023 | 98 | 0 | 0 | 计价 | 按实计算
YT18-193 | 材料 | 乙供 | C01021503 | 钢丝 Φ1.6以下 | kg | 0.001 | 5.233 | 0 | 0 | 计价 | 按实计算
YT18-193 | 材料 | 乙供 | C12026101 | 焊锡 | kg | 0.0012 | 34.192 | 0 | 0 | 计价 | 按实计算
YT18-193 | 材料 | 乙供 | C12030301 | 焊锡膏 | kg | 0.0001 | 5 | 0 | 0 | 计价 | 按实计算
YT18-193 | 材料 | 乙供 | C16011103 | 铜芯绝缘导线 截面4mm² | m | 1.05 | 2.155 | 0 | 0 | 计价 | 按实计算
YT18-193 | 材料 | 乙供 | C16100421 | 绝缘胶带 20mm×20m | 卷 | 0.008 | 1.57 | 0 | 0 | 计价 | 按实计算
YT18-193 | 材料 | 乙供 | C19031101 | 清洗剂 | kg | 0.006 | 2.41 | 0 | 0 | 计价 | 按实计算
YT18-193 | 材料 | 乙供 | C22040501 | 棉纱头 | kg | 0.003 | 5.67 | 0 | 0 | 计价 | 按实计算
YT18-193 | 材料 | 乙供 | C99010102 | 其他材料费 | 元 | 0.0471 | 1 | 0 | 0 | 计价 | 按实计算
YT18-194 | 人工 | 乙供 | 9101106 | 建筑普通工 | 工日 | 0.0017 | 70 | 0 | 0 | 计价 | 按实计算
YT18-194 | 人工 | 乙供 | 9101107 | 建筑技术工 | 工日 | 0.0025 | 98 | 0 | 0 | 计价 | 按实计算
YT18-194 | 材料 | 乙供 | C01021503 | 钢丝 Φ1.6以下 | kg | 0.001 | 5.233 | 0 | 0 | 计价 | 按实计算
YT18-194 | 材料 | 乙供 | C12026101 | 焊锡 | kg | 0.0012 | 34.192 | 0 | 0 | 计价 | 按实计算
YT18-194 | 材料 | 乙供 | C12030301 | 焊锡膏 | kg | 0.0001 | 5 | 0 | 0 | 计价 | 按实计算
YT18-194 | 材料 | 乙供 | C16011104 | 铜芯绝缘导线 截面6mm² | m | 1.05 | 3.19 | 0 | 0 | 计价 | 按实计算
YT18-194 | 材料 | 乙供 | C16100421 | 绝缘胶带 20mm×20m | 卷 | 0.009 | 1.57 | 0 | 0 | 计价 | 按实计算
YT18-194 | 材料 | 乙供 | C19031101 | 清洗剂 | kg | 0.006 | 2.41 | 0 | 0 | 计价 | 按实计算
YT18-194 | 材料 | 乙供 | C22040501 | 棉纱头 | kg | 0.003 | 5.67 | 0 | 0 | 计价 | 按实计算
YT18-194 | 材料 | 乙供 | C99010102 | 其他材料费 | 元 | 0.0688 | 1 | 0 | 0 | 计价 | 按实计算
YT18-195 | 人工 | 乙供 | 9101106 | 建筑普通工 | 工日 | 0.002 | 70 | 0 | 0 | 计价 | 按实计算
YT18-195 | 人工 | 乙供 | 9101107 | 建筑技术工 | 工日 | 0.003 | 98 | 0 | 0 | 计价 | 按实计算
YT18-195 | 材料 | 乙供 | C01021503 | 钢丝 Φ1.6以下 | kg | 0.0013 | 5.233 | 0 | 0 | 计价 | 按实计算
YT18-195 | 材料 | 乙供 | C12026101 | 焊锡 | kg | 0.0013 | 34.192 | 0 | 0 | 计价 | 按实计算
YT18-195 | 材料 | 乙供 | C12030301 | 焊锡膏 | kg | 0.0002 | 5 | 0 | 0 | 计价 | 按实计算
YT18-195 | 材料 | 乙供 | C16011105 | 铜芯绝缘导线 截面10mm² | m | 1.05 | 5.655 | 0 | 0 | 计价 | 按实计算
YT18-195 | 材料 | 乙供 | C16100421 | 绝缘胶带 20mm×20m | 卷 | 0.01 | 1.57 | 0 | 0 | 计价 | 按实计算
YT18-195 | 材料 | 乙供 | C19031101 | 清洗剂 | kg | 0.007 | 2.41 | 0 | 0 | 计价 | 按实计算
YT18-195 | 材料 | 乙供 | C22040501 | 棉纱头 | kg | 0.004 | 5.67 | 0 | 0 | 计价 | 按实计算
YT18-195 | 材料 | 乙供 | C99010102 | 其他材料费 | 元 | 0.1209 | 1 | 0 | 0 | 计价 | 按实计算
YT18-196 | 人工 | 乙供 | 9101106 | 建筑普通工 | 工日 | 0.0088 | 70 | 0 | 0 | 计价 | 按实计算
YT18-196 | 人工 | 乙供 | 9101107 | 建筑技术工 | 工日 | 0.0133 | 98 | 0 | 0 | 计价 | 按实计算
YT18-196 | 材料 | 乙供 | C13010311 | 精制六角带帽螺栓 M8×(14~75) | 套 | 0.306 | 0.305 | 0 | 0 | 计价 | 按实计算
YT18-196 | 材料 | 乙供 | C14010100 | 镀锌铁丝 | kg | 0.002 | 4.427 | 0 | 0 | 计价 | 按实计算
YT18-196 | 材料 | 乙供 | C16020601 | 控制电缆 6芯以下4mm² | m | 1.05 | 15.603 | 0 | 0 | 计价 | 按实计算
YT18-196 | 材料 | 乙供 | C16050101 | 电缆卡子 20 | 个 | 0.234 | 0.401 | 0 | 0 | 计价 | 按实计算
YT18-196 | 材料 | 乙供 | C16100601 | 电缆标识牌 | 个 | 0.06 | 0.366 | 0 | 0 | 计价 | 按实计算
YT18-196 | 材料 | 乙供 | C18030701 | 丁基半导体橡胶带 0.5×20×5000 | 卷 | 0.0001 | 6.434 | 0 | 0 | 计价 | 按实计算
YT18-196 | 材料 | 乙供 | C19031101 | 清洗剂 | kg | 0.003 | 2.41 | 0 | 0 | 计价 | 按实计算
YT18-196 | 材料 | 乙供 | C22030501 | 钢锯条 各种规格 | 根 | 0.01 | 1.308 | 0 | 0 | 计价 | 按实计算
YT18-196 | 材料 | 乙供 | C22040461 | 碎布 | kg | 0.002 | 3.489 | 0 | 0 | 计价 | 按实计算
YT18-196 | 材料 | 乙供 | C99010102 | 其他材料费 | 元 | 0.3326 | 1 | 0 | 0 | 计价 | 按实计算
YT18-197 | 人工 | 乙供 | 9101106 | 建筑普通工 | 工日 | 0.0098 | 70 | 0 | 0 | 计价 | 按实计算
YT18-197 | 人工 | 乙供 | 9101107 | 建筑技术工 | 工日 | 0.0147 | 98 | 0 | 0 | 计价 | 按实计算
YT18-197 | 材料 | 乙供 | C13010311 | 精制六角带帽螺栓 M8×(14~75) | 套 | 0.306 | 0.305 | 0 | 0 | 计价 | 按实计算
YT18-197 | 材料 | 乙供 | C14010100 | 镀锌铁丝 | kg | 0.003 | 4.427 | 0 | 0 | 计价 | 按实计算
YT18-197 | 材料 | 乙供 | C16020602 | 控制电缆 14芯以下4mm² | m | 1.05 | 35.862 | 0 | 0 | 计价 | 按实计算
YT18-197 | 材料 | 乙供 | C16050101 | 电缆卡子 20 | 个 | 0.234 | 0.401 | 0 | 0 | 计价 | 按实计算
YT18-197 | 材料 | 乙供 | C16100601 | 电缆标识牌 | 个 | 0.06 | 0.366 | 0 | 0 | 计价 | 按实计算
YT18-197 | 材料 | 乙供 | C18030701 | 丁基半导体橡胶带 0.5×20×5000 | 卷 | 0.0002 | 6.434 | 0 | 0 | 计价 | 按实计算
YT18-197 | 材料 | 乙供 | C19031101 | 清洗剂 | kg | 0.007 | 2.41 | 0 | 0 | 计价 | 按实计算
YT18-197 | 材料 | 乙供 | C22030501 | 钢锯条 各种规格 | 根 | 0.01 | 1.308 | 0 | 0 | 计价 | 按实计算
YT18-197 | 材料 | 乙供 | C22040461 | 碎布 | kg | 0.003 | 3.489 | 0 | 0 | 计价 | 按实计算
YT18-197 | 机械 | 乙供 | J03-01-033 | 汽车式起重机 起重量 5t | 台班 | 0.0001 | 552.67 | 0 | 0 | 计价 | 按实计算
YT18-197 | 机械 | 乙供 | J04-01-001 | 载重汽车 4t | 台班 | 0.0001 | 360.38 | 0 | 0 | 计价 | 按实计算
YT18-197 | 材料 | 乙供 | C99010102 | 其他材料费 | 元 | 0.7584 | 1 | 0 | 0 | 计价 | 按实计算
YT18-198 | 人工 | 乙供 | 9101106 | 建筑普通工 | 工日 | 0.0103 | 70 | 0 | 0 | 计价 | 按实计算
YT18-198 | 人工 | 乙供 | 9101107 | 建筑技术工 | 工日 | 0.0154 | 98 | 0 | 0 | 计价 | 按实计算
YT18-198 | 材料 | 乙供 | C13010311 | 精制六角带帽螺栓 M8×(14~75) | 套 | 0.306 | 0.305 | 0 | 0 | 计价 | 按实计算
YT18-198 | 材料 | 乙供 | C14010100 | 镀锌铁丝 | kg | 0.0035 | 4.427 | 0 | 0 | 计价 | 按实计算
YT18-198 | 材料 | 乙供 | C16020603 | 控制电缆 24芯以下2.5mm² | m | 1.05 | 41.552 | 0 | 0 | 计价 | 按实计算
YT18-198 | 材料 | 乙供 | C16050101 | 电缆卡子 20 | 个 | 0.234 | 0.401 | 0 | 0 | 计价 | 按实计算
YT18-198 | 材料 | 乙供 | C16100601 | 电缆标识牌 | 个 | 0.06 | 0.366 | 0 | 0 | 计价 | 按实计算
YT18-198 | 材料 | 乙供 | C18030701 | 丁基半导体橡胶带 0.5×20×5000 | 卷 | 0.0003 | 6.434 | 0 | 0 | 计价 | 按实计算
YT18-198 | 材料 | 乙供 | C19031101 | 清洗剂 | kg | 0.008 | 2.41 | 0 | 0 | 计价 | 按实计算
YT18-198 | 材料 | 乙供 | C22030501 | 钢锯条 各种规格 | 根 | 0.011 | 1.308 | 0 | 0 | 计价 | 按实计算
YT18-198 | 材料 | 乙供 | C22040461 | 碎布 | kg | 0.004 | 3.489 | 0 | 0 | 计价 | 按实计算
YT18-198 | 机械 | 乙供 | J03-01-033 | 汽车式起重机 起重量 5t | 台班 | 0.0001 | 552.67 | 0 | 0 | 计价 | 按实计算
YT18-198 | 机械 | 乙供 | J04-01-001 | 载重汽车 4t | 台班 | 0.0001 | 360.38 | 0 | 0 | 计价 | 按实计算
YT18-198 | 材料 | 乙供 | C99010102 | 其他材料费 | 元 | 0.8781 | 1 | 0 | 0 | 计价 | 按实计算
YT18-199 | 人工 | 乙供 | 9101106 | 建筑普通工 | 工日 | 0.019 | 70 | 0 | 0 | 计价 | 按实计算
YT18-199 | 人工 | 乙供 | 9101107 | 建筑技术工 | 工日 | 0.0284 | 98 | 0 | 0 | 计价 | 按实计算
YT18-199 | 材料 | 乙供 | C06090201 | 镀锌管卡子 DN20以下 | 个 | 0.234 | 1.62 | 0 | 0 | 计价 | 按实计算
YT18-199 | 材料 | 乙供 | C13011102 | 膨胀螺栓 M8 | 套 | 0.0306 | 0.556 | 0 | 0 | 计价 | 按实计算
YT18-199 | 材料 | 乙供 | C14010100 | 镀锌铁丝 | kg | 0.0045 | 4.427 | 0 | 0 | 计价 | 按实计算
YT18-199 | 材料 | 乙供 | C16020604 | 控制电缆 48芯以下2.5mm² | m | 1.05 | 89.945 | 0 | 0 | 计价 | 按实计算
YT18-199 | 材料 | 乙供 | C16100601 | 电缆标识牌 | 个 | 0.06 | 0.366 | 0 | 0 | 计价 | 按实计算
YT18-199 | 材料 | 乙供 | C18030701 | 丁基半导体橡胶带 0.5×20×5000 | 卷 | 0.0005 | 6.434 | 0 | 0 | 计价 | 按实计算
YT18-199 | 材料 | 乙供 | C19031101 | 清洗剂 | kg | 0.01 | 2.41 | 0 | 0 | 计价 | 按实计算
YT18-199 | 材料 | 乙供 | C22030501 | 钢锯条 各种规格 | 根 | 0.011 | 1.308 | 0 | 0 | 计价 | 按实计算
YT18-199 | 材料 | 乙供 | C22040461 | 碎布 | kg | 0.005 | 3.489 | 0 | 0 | 计价 | 按实计算
YT18-199 | 机械 | 乙供 | J03-01-033 | 汽车式起重机 起重量 5t | 台班 | 0.0005 | 552.67 | 0 | 0 | 计价 | 按实计算
YT18-199 | 机械 | 乙供 | J04-01-001 | 载重汽车 4t | 台班 | 0.0005 | 360.38 | 0 | 0 | 计价 | 按实计算
YT18-199 | 材料 | 乙供 | C99010102 | 其他材料费 | 元 | 1.8988 | 1 | 0 | 0 | 计价 | 按实计算
YT18-200 | 人工 | 乙供 | 9101106 | 建筑普通工 | 工日 | 0.0177 | 70 | 0 | 0 | 计价 | 按实计算
YT18-200 | 人工 | 乙供 | 9101107 | 建筑技术工 | 工日 | 0.0265 | 98 | 0 | 0 | 计价 | 按实计算
YT18-200 | 材料 | 乙供 | C16011701 | 电话线 BV2×1.0 | m | 1.02 | 0.72 | 0 | 0 | 计价 | 按实计算
YT18-200 | 材料 | 乙供 | C18070501 | 塑料护口 20 | 个 | 0.0404 | 0.059 | 0 | 0 | 计价 | 按实计算
YT18-200 | 材料 | 乙供 | C99010102 | 其他材料费 | 元 | 0.0147 | 1 | 0 | 0 | 计价 | 按实计算
YT18-201 | 人工 | 乙供 | 9101106 | 建筑普通工 | 工日 | 0.0098 | 70 | 0 | 0 | 计价 | 按实计算
YT18-201 | 人工 | 乙供 | 9101107 | 建筑技术工 | 工日 | 0.0147 | 98 | 0 | 0 | 计价 | 按实计算
YT18-201 | 材料 | 乙供 | C16020401 | 50对双绞电缆 | m | 1.02 | 52.297 | 0 | 0 | 计价 | 按实计算
YT18-201 | 材料 | 乙供 | C18070505 | 塑料护口 50 | 个 | 0.0404 | 0.17 | 0 | 0 | 计价 | 按实计算
YT18-201 | 材料 | 乙供 | C99010102 | 其他材料费 | 元 | 1.067 | 1 | 0 | 0 | 计价 | 按实计算
YT18-202 | 人工 | 乙供 | 9101106 | 建筑普通工 | 工日 | 0.0405 | 70 | 0 | 0 | 计价 | 按实计算
YT18-202 | 人工 | 乙供 | 9101107 | 建筑技术工 | 工日 | 0.0608 | 98 | 0 | 0 | 计价 | 按实计算
YT18-202 | 材料 | 乙供 | C16010102 | 裸铜线 25mm² | m | 0.225 | 9.93 | 0 | 0 | 计价 | 按实计算
YT18-202 | 材料 | 乙供 | C16038104 | 铜接线端子 25mm² | 个 | 1.05 | 4 | 0 | 0 | 计价 | 按实计算
YT18-202 | 材料 | 乙供 | C19031101 | 清洗剂 | kg | 0.008 | 2.41 | 0 | 0 | 计价 | 按实计算
YT18-202 | 材料 | 乙供 | C20010301 | 酚醛防锈漆 F53各色 | kg | 0.01 | 8.745 | 0 | 0 | 计价 | 按实计算
YT18-202 | 材料 | 乙供 | C22030602 | 砂轮片 Φ100 | 片 | 0.001 | 5.385 | 0 | 0 | 计价 | 按实计算
YT18-202 | 材料 | 乙供 | C22030605 | 砂轮片 Φ400 | 片 | 0.001 | 10 | 0 | 0 | 计价 | 按实计算
YT18-202 | 材料 | 乙供 | C22040501 | 棉纱头 | kg | 0.003 | 5.67 | 0 | 0 | 计价 | 按实计算
YT18-202 | 材料 | 乙供 | C25080101 | 钢制槽式桥架(镀锌) 200mm | m | 1.005 | 108.297 | 0 | 0 | 计价 | 按实计算
YT18-202 | 机械 | 乙供 | J04-01-004 | 载重汽车 8t | 台班 | 0.0009 | 445.99 | 0 | 0 | 计价 | 按实计算
YT18-202 | 材料 | 乙供 | C99010102 | 其他材料费 | 元 | 2.3082 | 1 | 0 | 0 | 计价 | 按实计算
YT18-203 | 人工 | 乙供 | 9101106 | 建筑普通工 | 工日 | 0.0401 | 70 | 0 | 0 | 计价 | 按实计算
YT18-203 | 人工 | 乙供 | 9101107 | 建筑技术工 | 工日 | 0.0602 | 98 | 0 | 0 | 计价 | 按实计算
YT18-203 | 材料 | 乙供 | C16038104 | 铜接线端子 25mm² | 个 | 1.05 | 4 | 0 | 0 | 计价 | 按实计算
YT18-203 | 材料 | 乙供 | C22030602 | 砂轮片 Φ100 | 片 | 0.001 | 5.385 | 0 | 0 | 计价 | 按实计算
YT18-203 | 材料 | 乙供 | C22030605 | 砂轮片 Φ400 | 片 | 0.001 | 10 | 0 | 0 | 计价 | 按实计算
YT18-203 | 材料 | 乙供 | C22040501 | 棉纱头 | kg | 0.002 | 5.67 | 0 | 0 | 计价 | 按实计算
YT18-203 | 材料 | 乙供 | C25080102 | 玻璃钢槽式桥架 200mm | m | 1.005 | 49.507 | 0 | 0 | 计价 | 按实计算
YT18-203 | 机械 | 乙供 | J04-01-004 | 载重汽车 8t | 台班 | 0.0009 | 445.99 | 0 | 0 | 计价 | 按实计算
YT18-203 | 机械 | 乙供 | J15-01-023 | 台式砂轮机 直径 Φ250 | 台班 | 0.0009 | 38.68 | 0 | 0 | 计价 | 按实计算
YT18-203 | 材料 | 乙供 | C99010102 | 其他材料费 | 元 | 1.0796 | 1 | 0 | 0 | 计价 | 按实计算
YT18-204 | 人工 | 乙供 | 9101106 | 建筑普通工 | 工日 | 0.0282 | 70 | 0 | 0 | 计价 | 按实计算
YT18-204 | 人工 | 乙供 | 9101107 | 建筑技术工 | 工日 | 0.0423 | 98 | 0 | 0 | 计价 | 按实计算
YT18-204 | 材料 | 乙供 | C16010102 | 裸铜线 25mm² | m | 0.225 | 9.93 | 0 | 0 | 计价 | 按实计算
YT18-204 | 材料 | 乙供 | C16038104 | 铜接线端子 25mm² | 个 | 1.05 | 4 | 0 | 0 | 计价 | 按实计算
YT18-204 | 材料 | 乙供 | C22030602 | 砂轮片 Φ100 | 片 | 0.001 | 5.385 | 0 | 0 | 计价 | 按实计算
YT18-204 | 材料 | 乙供 | C22030605 | 砂轮片 Φ400 | 片 | 0.001 | 10 | 0 | 0 | 计价 | 按实计算
YT18-204 | 材料 | 乙供 | C22040501 | 棉纱头 | kg | 0.002 | 5.67 | 0 | 0 | 计价 | 按实计算
YT18-204 | 材料 | 乙供 | C25080103 | 铝合金槽式桥架 200mm | m | 1.005 | 56.41 | 0 | 0 | 计价 | 按实计算
YT18-204 | 机械 | 乙供 | J15-01-023 | 台式砂轮机 直径 Φ250 | 台班 | 0.0009 | 38.68 | 0 | 0 | 计价 | 按实计算
YT18-204 | 材料 | 乙供 | C99010102 | 其他材料费 | 元 | 1.2631 | 1 | 0 | 0 | 计价 | 按实计算
YT18-205 | 人工 | 乙供 | 9101106 | 建筑普通工 | 工日 | 0.0125 | 70 | 0 | 0 | 计价 | 按实计算
YT18-205 | 人工 | 乙供 | 9101107 | 建筑技术工 | 工日 | 0.0187 | 98 | 0 | 0 | 计价 | 按实计算
YT18-205 | 材料 | 乙供 | C01020310 | 镀锌角钢 边长50以下 | kg | 1.005 | 4.59 | 0 | 0 | 计价 | 按实计算
YT18-205 | 材料 | 乙供 | C09010101 | 普通硅酸盐水泥 32.5 | t | 0.0065 | 359.81 | 0 | 0 | 计价 | 按实计算
YT18-205 | 材料 | 乙供 | C10010101 | 中砂 | m³ | 0.0001 | 65 | 0 | 0 | 计价 | 按实计算
YT18-205 | 材料 | 乙供 | C12010100 | 电焊条 J422 综合 | kg | 0.007 | 4.96 | 0 | 0 | 计价 | 按实计算
YT18-205 | 材料 | 乙供 | C13011105 | 膨胀螺栓 M16 | 套 | 0.21 | 3.864 | 0 | 0 | 计价 | 按实计算
YT18-205 | 材料 | 乙供 | C19031101 | 清洗剂 | kg | 0.003 | 2.41 | 0 | 0 | 计价 | 按实计算
YT18-205 | 材料 | 乙供 | C21020101 | 电 | kW·h | 0.0509 | 0.84 | 0 | 0 | 计价 | 按实计算
YT18-205 | 材料 | 乙供 | C22030302 | 冲击钻头 Φ10 | 支 | 0.0008 | 8 | 0 | 0 | 计价 | 按实计算
YT18-205 | 材料 | 乙供 | C22030602 | 砂轮片 Φ100 | 片 | 0.0002 | 5.385 | 0 | 0 | 计价 | 按实计算
YT18-205 | 材料 | 乙供 | C22030605 | 砂轮片 Φ400 | 片 | 0.001 | 10 | 0 | 0 | 计价 | 按实计算
YT18-205 | 材料 | 乙供 | C22040501 | 棉纱头 | kg | 0.0015 | 5.67 | 0 | 0 | 计价 | 按实计算
YT18-205 | 机械 | 乙供 | J04-01-004 | 载重汽车 8t | 台班 | 0.0003 | 445.99 | 0 | 0 | 计价 | 按实计算
YT18-205 | 机械 | 乙供 | J10-01-014 | 氩弧焊机 电流 500A | 台班 | 0.0014 | 103.89 | 0 | 0 | 计价 | 按实计算
YT18-205 | 机械 | 乙供 | J15-01-023 | 台式砂轮机 直径 Φ250 | 台班 | 0.0002 | 38.68 | 0 | 0 | 计价 | 按实计算
YT18-205 | 机械 | 乙供 | J15-01-082 | 冲击钻 | 台班 | 0.0009 | 66.089 | 0 | 0 | 计价 | 按实计算
YT18-205 | 材料 | 乙供 | C99010102 | 其他材料费 | 元 | 0.1576 | 1 | 0 | 0 | 计价 | 按实计算
YT19-1 | 人工 | 乙供 | 9101106 | 建筑普通工 | 工日 | 0.2908 | 70 | 0 | 0 | 计价 | 按实计算
YT19-1 | 人工 | 乙供 | 9101107 | 建筑技术工 | 工日 | 0.54 | 98 | 0 | 0 | 计价 | 按实计算
YT19-1 | 材料 | 乙供 | C01020303 | 等边角钢 边长63以下 | kg | 0.089 | 3.672 | 0 | 0 | 计价 | 按实计算
YT19-1 | 材料 | 乙供 | C01020501 | 扁钢(3~5)×50mm以下 | kg | 2.064 | 3.724 | 0 | 0 | 计价 | 按实计算
YT19-1 | 材料 | 乙供 | C01020712 | 圆钢 Φ10以下 | kg | 0.293 | 3.959 | 0 | 0 | 计价 | 按实计算
YT19-1 | 材料 | 乙供 | C01030301 | 镀锌钢板 0.5以下 | kg | 4.472 | 4.995 | 0 | 0 | 计价 | 按实计算
YT19-1 | 材料 | 乙供 | C12010100 | 电焊条 J422 综合 | kg | 0.042 | 4.96 | 0 | 0 | 计价 | 按实计算
YT19-1 | 材料 | 乙供 | C13010300 | 精制六角螺栓 综合 | kg | 0.201 | 6.49 | 0 | 0 | 计价 | 按实计算
YT19-1 | 材料 | 乙供 | C13011104 | 膨胀螺栓 M12 | 套 | 0.2 | 1.218 | 0 | 0 | 计价 | 按实计算
YT19-1 | 材料 | 乙供 | C18010101 | 橡胶板 3mm以下 | kg | 0.14 | 7.16 | 0 | 0 | 计价 | 按实计算
YT19-1 | 材料 | 乙供 | C19110101 | 氧气 | m³ | 0.028 | 4.71 | 0 | 0 | 计价 | 按实计算
YT19-1 | 材料 | 乙供 | C19110201 | 乙炔气 | m³ | 0.01 | 10.379 | 0 | 0 | 计价 | 按实计算
YT19-1 | 机械 | 乙供 | J08-01-065 | 剪板机 厚度×宽度 6.3mm×2000mm | 台班 | 0.004 | 189.03 | 0 | 0 | 计价 | 按实计算
YT19-1 | 机械 | 乙供 | J08-01-080 | 卷板机 板厚×宽度 2mm×1600mm | 台班 | 0.004 | 186.84 | 0 | 0 | 计价 | 按实计算
YT19-1 | 机械 | 乙供 | J08-01-100 | 咬口机 板厚 1.5mm | 台班 | 0.004 | 20.56 | 0 | 0 | 计价 | 按实计算
YT19-1 | 机械 | 乙供 | J08-01-104 | 法兰卷圆机 L40x4 | 台班 | 0.05 | 35.32 | 0 | 0 | 计价 | 按实计算
YT19-1 | 机械 | 乙供 | J10-01-001 | 交流弧焊机 容量 21kVA | 台班 | 0.016 | 67 | 0 | 0 | 计价 | 按实计算
YT19-1 | 机械 | 乙供 | J15-01-082 | 冲击钻 | 台班 | 0.006 | 66.089 | 0 | 0 | 计价 | 按实计算
YT19-1 | 材料 | 乙供 | C99010102 | 其他材料费 | 元 | 0.6901 | 1 | 0 | 0 | 计价 | 按实计算
YT19-2 | 人工 | 乙供 | 9101106 | 建筑普通工 | 工日 | 0.1792 | 70 | 0 | 0 | 计价 | 按实计算
YT19-2 | 人工 | 乙供 | 9101107 | 建筑技术工 | 工日 | 0.3327 | 98 | 0 | 0 | 计价 | 按实计算
YT19-2 | 材料 | 乙供 | C01020303 | 等边角钢 边长63以下 | kg | 3.16 | 3.672 | 0 | 0 | 计价 | 按实计算
YT19-2 | 材料 | 乙供 | C01020501 | 扁钢(3~5)×50mm以下 | kg | 0.356 | 3.724 | 0 | 0 | 计价 | 按实计算
YT19-2 | 材料 | 乙供 | C01020712 | 圆钢 Φ10以下 | kg | 0.19 | 3.959 | 0 | 0 | 计价 | 按实计算
YT19-2 | 材料 | 乙供 | C01030302 | 镀锌钢板 1.0以下 | kg | 6.703 | 4.995 | 0 | 0 | 计价 | 按实计算
YT19-2 | 材料 | 乙供 | C12010100 | 电焊条 J422 综合 | kg | 0.034 | 4.96 | 0 | 0 | 计价 | 按实计算
YT19-2 | 材料 | 乙供 | C13010300 | 精制六角螺栓 综合 | kg | 0.17 | 6.49 | 0 | 0 | 计价 | 按实计算
YT19-2 | 材料 | 乙供 | C13011104 | 膨胀螺栓 M12 | 套 | 0.2 | 1.218 | 0 | 0 | 计价 | 按实计算
YT19-2 | 材料 | 乙供 | C13050801 | 镀锌铁铆钉 | kg | 0.027 | 6.52 | 0 | 0 | 计价 | 按实计算
YT19-2 | 材料 | 乙供 | C18010101 | 橡胶板 3mm以下 | kg | 0.124 | 7.16 | 0 | 0 | 计价 | 按实计算
YT19-2 | 材料 | 乙供 | C19110101 | 氧气 | m³ | 0.039 | 4.71 | 0 | 0 | 计价 | 按实计算
YT19-2 | 材料 | 乙供 | C19110201 | 乙炔气 | m³ | 0.014 | 10.379 | 0 | 0 | 计价 | 按实计算
YT19-2 | 机械 | 乙供 | J08-01-065 | 剪板机 厚度×宽度 6.3mm×2000mm | 台班 | 0.002 | 189.03 | 0 | 0 | 计价 | 按实计算
YT19-2 | 机械 | 乙供 | J08-01-080 | 卷板机 板厚×宽度 2mm×1600mm | 台班 | 0.002 | 186.84 | 0 | 0 | 计价 | 按实计算
YT19-2 | 机械 | 乙供 | J08-01-100 | 咬口机 板厚 1.5mm | 台班 | 0.003 | 20.56 | 0 | 0 | 计价 | 按实计算
YT19-2 | 机械 | 乙供 | J08-01-104 | 法兰卷圆机 L40x4 | 台班 | 0.032 | 35.32 | 0 | 0 | 计价 | 按实计算
YT19-2 | 机械 | 乙供 | J10-01-001 | 交流弧焊机 容量 21kVA | 台班 | 0.013 | 67 | 0 | 0 | 计价 | 按实计算
YT19-2 | 机械 | 乙供 | J15-01-082 | 冲击钻 | 台班 | 0.006 | 66.089 | 0 | 0 | 计价 | 按实计算
YT19-2 | 材料 | 乙供 | C99010102 | 其他材料费 | 元 | 1.0014 | 1 | 0 | 0 | 计价 | 按实计算
YT19-3 | 人工 | 乙供 | 9101106 | 建筑普通工 | 工日 | 0.1341 | 70 | 0 | 0 | 计价 | 按实计算
YT19-3 | 人工 | 乙供 | 9101107 | 建筑技术工 | 工日 | 0.2491 | 98 | 0 | 0 | 计价 | 按实计算
YT19-3 | 材料 | 乙供 | C01020303 | 等边角钢 边长63以下 | kg | 3.504 | 3.672 | 0 | 0 | 计价 | 按实计算
YT19-3 | 材料 | 乙供 | C01020501 | 扁钢(3~5)×50mm以下 | kg | 0.215 | 3.724 | 0 | 0 | 计价 | 按实计算
YT19-3 | 材料 | 乙供 | C01020712 | 圆钢 Φ10以下 | kg | 0.075 | 3.959 | 0 | 0 | 计价 | 按实计算
YT19-3 | 材料 | 乙供 | C01020713 | 圆钢 Φ10以上 | kg | 0.121 | 3.959 | 0 | 0 | 计价 | 按实计算
YT19-3 | 材料 | 乙供 | C01030302 | 镀锌钢板 1.0以下 | kg | 8.933 | 4.995 | 0 | 0 | 计价 | 按实计算
YT19-3 | 材料 | 乙供 | C12010100 | 电焊条 J422 综合 | kg | 0.015 | 4.96 | 0 | 0 | 计价 | 按实计算
YT19-3 | 材料 | 乙供 | C13010300 | 精制六角螺栓 综合 | kg | 0.234 | 6.49 | 0 | 0 | 计价 | 按实计算
YT19-3 | 材料 | 乙供 | C13011104 | 膨胀螺栓 M12 | 套 | 0.15 | 1.218 | 0 | 0 | 计价 | 按实计算
YT19-3 | 材料 | 乙供 | C13050801 | 镀锌铁铆钉 | kg | 0.021 | 6.52 | 0 | 0 | 计价 | 按实计算
YT19-3 | 材料 | 乙供 | C18010101 | 橡胶板 3mm以下 | kg | 0.097 | 7.16 | 0 | 0 | 计价 | 按实计算
YT19-3 | 材料 | 乙供 | C19110101 | 氧气 | m³ | 0.045 | 4.71 | 0 | 0 | 计价 | 按实计算
YT19-3 | 材料 | 乙供 | C19110201 | 乙炔气 | m³ | 0.016 | 10.379 | 0 | 0 | 计价 | 按实计算
YT19-3 | 机械 | 乙供 | J08-01-065 | 剪板机 厚度×宽度 6.3mm×2000mm | 台班 | 0.001 | 189.03 | 0 | 0 | 计价 | 按实计算
YT19-3 | 机械 | 乙供 | J08-01-080 | 卷板机 板厚×宽度 2mm×1600mm | 台班 | 0.001 | 186.84 | 0 | 0 | 计价 | 按实计算
YT19-3 | 机械 | 乙供 | J08-01-100 | 咬口机 板厚 1.5mm | 台班 | 0.001 | 20.56 | 0 | 0 | 计价 | 按实计算
YT19-3 | 机械 | 乙供 | J08-01-104 | 法兰卷圆机 L40x4 | 台班 | 0.017 | 35.32 | 0 | 0 | 计价 | 按实计算
YT19-3 | 机械 | 乙供 | J10-01-001 | 交流弧焊机 容量 21kVA | 台班 | 0.004 | 67 | 0 | 0 | 计价 | 按实计算
YT19-3 | 机械 | 乙供 | J15-01-082 | 冲击钻 | 台班 | 0.004 | 66.089 | 0 | 0 | 计价 | 按实计算
YT19-3 | 材料 | 乙供 | C99010102 | 其他材料费 | 元 | 1.241 | 1 | 0 | 0 | 计价 | 按实计算
YT19-4 | 人工 | 乙供 | 9101106 | 建筑普通工 | 工日 | 0.1309 | 70 | 0 | 0 | 计价 | 按实计算
YT19-4 | 人工 | 乙供 | 9101107 | 建筑技术工 | 工日 | 0.2286 | 98 | 0 | 0 | 计价 | 按实计算
YT19-4 | 材料 | 乙供 | C01020303 | 等边角钢 边长63以下 | kg | 3.712 | 3.672 | 0 | 0 | 计价 | 按实计算
YT19-4 | 材料 | 乙供 | C01020501 | 扁钢(3~5)×50mm以下 | kg | 0.927 | 3.724 | 0 | 0 | 计价 | 按实计算
YT19-4 | 材料 | 乙供 | C01020712 | 圆钢 Φ10以下 | kg | 0.012 | 3.959 | 0 | 0 | 计价 | 按实计算
YT19-4 | 材料 | 乙供 | C01020713 | 圆钢 Φ10以上 | kg | 0.49 | 3.959 | 0 | 0 | 计价 | 按实计算
YT19-4 | 材料 | 乙供 | C01030303 | 镀锌钢板 1.5以下 | kg | 10.72 | 4.995 | 0 | 0 | 计价 | 按实计算
YT19-4 | 材料 | 乙供 | C12010100 | 电焊条 J422 综合 | kg | 0.009 | 4.96 | 0 | 0 | 计价 | 按实计算
YT19-4 | 材料 | 乙供 | C13010300 | 精制六角螺栓 综合 | kg | 0.177 | 6.49 | 0 | 0 | 计价 | 按实计算
YT19-4 | 材料 | 乙供 | C13011104 | 膨胀螺栓 M12 | 套 | 0.1 | 1.218 | 0 | 0 | 计价 | 按实计算
YT19-4 | 材料 | 乙供 | C13050801 | 镀锌铁铆钉 | kg | 0.014 | 6.52 | 0 | 0 | 计价 | 按实计算
YT19-4 | 材料 | 乙供 | C18010101 | 橡胶板 3mm以下 | kg | 0.092 | 7.16 | 0 | 0 | 计价 | 按实计算
YT19-4 | 材料 | 乙供 | C19110101 | 氧气 | m³ | 0.059 | 4.71 | 0 | 0 | 计价 | 按实计算
YT19-4 | 材料 | 乙供 | C19110201 | 乙炔气 | m³ | 0.021 | 10.379 | 0 | 0 | 计价 | 按实计算
YT19-4 | 机械 | 乙供 | J08-01-065 | 剪板机 厚度×宽度 6.3mm×2000mm | 台班 | 0.001 | 189.03 | 0 | 0 | 计价 | 按实计算
YT19-4 | 机械 | 乙供 | J08-01-080 | 卷板机 板厚×宽度 2mm×1600mm | 台班 | 0.001 | 186.84 | 0 | 0 | 计价 | 按实计算
YT19-4 | 机械 | 乙供 | J08-01-100 | 咬口机 板厚 1.5mm | 台班 | 0.001 | 20.56 | 0 | 0 | 计价 | 按实计算
YT19-4 | 机械 | 乙供 | J08-01-104 | 法兰卷圆机 L40x4 | 台班 | 0.005 | 35.32 | 0 | 0 | 计价 | 按实计算
YT19-4 | 机械 | 乙供 | J10-01-001 | 交流弧焊机 容量 21kVA | 台班 | 0.002 | 67 | 0 | 0 | 计价 | 按实计算
YT19-4 | 机械 | 乙供 | J15-01-082 | 冲击钻 | 台班 | 0.004 | 66.089 | 0 | 0 | 计价 | 按实计算
YT19-4 | 材料 | 乙供 | C99010102 | 其他材料费 | 元 | 1.5035 | 1 | 0 | 0 | 计价 | 按实计算
YT19-5 | 人工 | 乙供 | 9101106 | 建筑普通工 | 工日 | 0.1818 | 70 | 0 | 0 | 计价 | 按实计算
YT19-5 | 人工 | 乙供 | 9101107 | 建筑技术工 | 工日 | 0.3375 | 98 | 0 | 0 | 计价 | 按实计算
YT19-5 | 材料 | 乙供 | C01020303 | 等边角钢 边长63以下 | kg | 4.042 | 3.672 | 0 | 0 | 计价 | 按实计算
YT19-5 | 材料 | 乙供 | C01020501 | 扁钢(3~5)×50mm以下 | kg | 0.215 | 3.724 | 0 | 0 | 计价 | 按实计算
YT19-5 | 材料 | 乙供 | C01020712 | 圆钢 Φ10以下 | kg | 0.135 | 3.959 | 0 | 0 | 计价 | 按实计算
YT19-5 | 材料 | 乙供 | C01030301 | 镀锌钢板 0.5以下 | kg | 4.472 | 4.995 | 0 | 0 | 计价 | 按实计算
YT19-5 | 材料 | 乙供 | C12010100 | 电焊条 J422 综合 | kg | 0.224 | 4.96 | 0 | 0 | 计价 | 按实计算
YT19-5 | 材料 | 乙供 | C13010300 | 精制六角螺栓 综合 | kg | 0.4 | 6.49 | 0 | 0 | 计价 | 按实计算
YT19-5 | 材料 | 乙供 | C13011104 | 膨胀螺栓 M12 | 套 | 0.2 | 1.218 | 0 | 0 | 计价 | 按实计算
YT19-5 | 材料 | 乙供 | C13050801 | 镀锌铁铆钉 | kg | 0.043 | 6.52 | 0 | 0 | 计价 | 按实计算
YT19-5 | 材料 | 乙供 | C18010101 | 橡胶板 3mm以下 | kg | 0.184 | 7.16 | 0 | 0 | 计价 | 按实计算
YT19-5 | 材料 | 乙供 | C19110101 | 氧气 | m³ | 0.05 | 4.71 | 0 | 0 | 计价 | 按实计算
YT19-5 | 材料 | 乙供 | C19110201 | 乙炔气 | m³ | 0.018 | 10.379 | 0 | 0 | 计价 | 按实计算
YT19-5 | 机械 | 乙供 | J08-01-065 | 剪板机 厚度×宽度 6.3mm×2000mm | 台班 | 0.004 | 189.03 | 0 | 0 | 计价 | 按实计算
YT19-5 | 机械 | 乙供 | J08-01-087 | 折方机 板厚×宽度 4mm×2000mm | 台班 | 0.004 | 33.44 | 0 | 0 | 计价 | 按实计算
YT19-5 | 机械 | 乙供 | J08-01-100 | 咬口机 板厚 1.5mm | 台班 | 0.004 | 20.56 | 0 | 0 | 计价 | 按实计算
YT19-5 | 机械 | 乙供 | J10-01-001 | 交流弧焊机 容量 21kVA | 台班 | 0.048 | 67 | 0 | 0 | 计价 | 按实计算
YT19-5 | 机械 | 乙供 | J15-01-082 | 冲击钻 | 台班 | 0.006 | 66.089 | 0 | 0 | 计价 | 按实计算
YT19-5 | 材料 | 乙供 | C99010102 | 其他材料费 | 元 | 0.8897 | 1 | 0 | 0 | 计价 | 按实计算
YT19-6 | 人工 | 乙供 | 9101106 | 建筑普通工 | 工日 | 0.1323 | 70 | 0 | 0 | 计价 | 按实计算
YT19-6 | 人工 | 乙供 | 9101107 | 建筑技术工 | 工日 | 0.2456 | 98 | 0 | 0 | 计价 | 按实计算
YT19-6 | 材料 | 乙供 | C01020303 | 等边角钢 边长63以下 | kg | 3.566 | 3.672 | 0 | 0 | 计价 | 按实计算
YT19-6 | 材料 | 乙供 | C01020501 | 扁钢(3~5)×50mm以下 | kg | 0.133 | 3.724 | 0 | 0 | 计价 | 按实计算
YT19-6 | 材料 | 乙供 | C01020712 | 圆钢 Φ10以下 | kg | 0.193 | 3.959 | 0 | 0 | 计价 | 按实计算
YT19-6 | 材料 | 乙供 | C01030302 | 镀锌钢板 1.0以下 | kg | 6.703 | 4.995 | 0 | 0 | 计价 | 按实计算
YT19-6 | 材料 | 乙供 | C12010100 | 电焊条 J422 综合 | kg | 0.106 | 4.96 | 0 | 0 | 计价 | 按实计算
YT19-6 | 材料 | 乙供 | C13010300 | 精制六角螺栓 综合 | kg | 0.412 | 6.49 | 0 | 0 | 计价 | 按实计算
YT19-6 | 材料 | 乙供 | C13011104 | 膨胀螺栓 M12 | 套 | 0.15 | 1.218 | 0 | 0 | 计价 | 按实计算
YT19-6 | 材料 | 乙供 | C13050801 | 镀锌铁铆钉 | kg | 0.024 | 6.52 | 0 | 0 | 计价 | 按实计算
YT19-6 | 材料 | 乙供 | C18010101 | 橡胶板 3mm以下 | kg | 0.13 | 7.16 | 0 | 0 | 计价 | 按实计算
YT19-6 | 材料 | 乙供 | C19110101 | 氧气 | m³ | 0.045 | 4.71 | 0 | 0 | 计价 | 按实计算
YT19-6 | 材料 | 乙供 | C19110201 | 乙炔气 | m³ | 0.016 | 10.379 | 0 | 0 | 计价 | 按实计算
YT19-6 | 机械 | 乙供 | J08-01-065 | 剪板机 厚度×宽度 6.3mm×2000mm | 台班 | 0.004 | 189.03 | 0 | 0 | 计价 | 按实计算
YT19-6 | 机械 | 乙供 | J08-01-087 | 折方机 板厚×宽度 4mm×2000mm | 台班 | 0.004 | 33.44 | 0 | 0 | 计价 | 按实计算
YT19-6 | 机械 | 乙供 | J08-01-100 | 咬口机 板厚 1.5mm | 台班 | 0.004 | 20.56 | 0 | 0 | 计价 | 按实计算
YT19-6 | 机械 | 乙供 | J10-01-001 | 交流弧焊机 容量 21kVA | 台班 | 0.022 | 67 | 0 | 0 | 计价 | 按实计算
YT19-6 | 机械 | 乙供 | J15-01-082 | 冲击钻 | 台班 | 0.004 | 66.089 | 0 | 0 | 计价 | 按实计算
YT19-6 | 材料 | 乙供 | C99010102 | 其他材料费 | 元 | 1.0537 | 1 | 0 | 0 | 计价 | 按实计算
YT19-7 | 人工 | 乙供 | 9101106 | 建筑普通工 | 工日 | 0.0994 | 70 | 0 | 0 | 计价 | 按实计算
YT19-7 | 人工 | 乙供 | 9101107 | 建筑技术工 | 工日 | 0.1847 | 98 | 0 | 0 | 计价 | 按实计算
YT19-7 | 材料 | 乙供 | C01020303 | 等边角钢 边长63以下 | kg | 3.52 | 3.672 | 0 | 0 | 计价 | 按实计算
YT19-7 | 材料 | 乙供 | C01020501 | 扁钢(3~5)×50mm以下 | kg | 0.112 | 3.724 | 0 | 0 | 计价 | 按实计算
YT19-7 | 材料 | 乙供 | C01020712 | 圆钢 Φ10以下 | kg | 0.149 | 3.959 | 0 | 0 | 计价 | 按实计算
YT19-7 | 材料 | 乙供 | C01030302 | 镀锌钢板 1.0以下 | kg | 8.933 | 4.995 | 0 | 0 | 计价 | 按实计算
YT19-7 | 材料 | 乙供 | C12010100 | 电焊条 J422 综合 | kg | 0.049 | 4.96 | 0 | 0 | 计价 | 按实计算
YT19-7 | 材料 | 乙供 | C13010300 | 精制六角螺栓 综合 | kg | 0.196 | 6.49 | 0 | 0 | 计价 | 按实计算
YT19-7 | 材料 | 乙供 | C13011104 | 膨胀螺栓 M12 | 套 | 0.15 | 1.218 | 0 | 0 | 计价 | 按实计算
YT19-7 | 材料 | 乙供 | C13050801 | 镀锌铁铆钉 | kg | 0.022 | 6.52 | 0 | 0 | 计价 | 按实计算
YT19-7 | 材料 | 乙供 | C18010101 | 橡胶板 3mm以下 | kg | 0.092 | 7.16 | 0 | 0 | 计价 | 按实计算
YT19-7 | 材料 | 乙供 | C19110101 | 氧气 | m³ | 0.045 | 4.71 | 0 | 0 | 计价 | 按实计算
YT19-7 | 材料 | 乙供 | C19110201 | 乙炔气 | m³ | 0.016 | 10.379 | 0 | 0 | 计价 | 按实计算
YT19-7 | 机械 | 乙供 | J08-01-065 | 剪板机 厚度×宽度 6.3mm×2000mm | 台班 | 0.003 | 189.03 | 0 | 0 | 计价 | 按实计算
YT19-7 | 机械 | 乙供 | J08-01-087 | 折方机 板厚×宽度 4mm×2000mm | 台班 | 0.003 | 33.44 | 0 | 0 | 计价 | 按实计算
YT19-7 | 机械 | 乙供 | J08-01-100 | 咬口机 板厚 1.5mm | 台班 | 0.003 | 20.56 | 0 | 0 | 计价 | 按实计算
YT19-7 | 机械 | 乙供 | J10-01-001 | 交流弧焊机 容量 21kVA | 台班 | 0.01 | 67 | 0 | 0 | 计价 | 按实计算
YT19-7 | 机械 | 乙供 | J15-01-082 | 冲击钻 | 台班 | 0.004 | 66.089 | 0 | 0 | 计价 | 按实计算
YT19-7 | 材料 | 乙供 | C99010102 | 其他材料费 | 元 | 1.2286 | 1 | 0 | 0 | 计价 | 按实计算
YT19-8 | 人工 | 乙供 | 9101106 | 建筑普通工 | 工日 | 0.0873 | 70 | 0 | 0 | 计价 | 按实计算
YT19-8 | 人工 | 乙供 | 9101107 | 建筑技术工 | 工日 | 0.1573 | 98 | 0 | 0 | 计价 | 按实计算
YT19-8 | 材料 | 乙供 | C01020303 | 等边角钢 边长63以下 | kg | 4.54 | 3.672 | 0 | 0 | 计价 | 按实计算
YT19-8 | 材料 | 乙供 | C01020501 | 扁钢(3~5)×50mm以下 | kg | 0.102 | 3.724 | 0 | 0 | 计价 | 按实计算
YT19-8 | 材料 | 乙供 | C01020712 | 圆钢 Φ10以下 | kg | 0.008 | 3.959 | 0 | 0 | 计价 | 按实计算
YT19-8 | 材料 | 乙供 | C01020713 | 圆钢 Φ10以上 | kg | 0.185 | 3.959 | 0 | 0 | 计价 | 按实计算
YT19-8 | 材料 | 乙供 | C01030303 | 镀锌钢板 1.5以下 | kg | 10.72 | 4.995 | 0 | 0 | 计价 | 按实计算
YT19-8 | 材料 | 乙供 | C12010100 | 电焊条 J422 综合 | kg | 0.034 | 4.96 | 0 | 0 | 计价 | 按实计算
YT19-8 | 材料 | 乙供 | C13010300 | 精制六角螺栓 综合 | kg | 0.152 | 6.49 | 0 | 0 | 计价 | 按实计算
YT19-8 | 材料 | 乙供 | C13011104 | 膨胀螺栓 M12 | 套 | 0.1 | 1.218 | 0 | 0 | 计价 | 按实计算
YT19-8 | 材料 | 乙供 | C13050801 | 镀锌铁铆钉 | kg | 0.022 | 6.52 | 0 | 0 | 计价 | 按实计算
YT19-8 | 材料 | 乙供 | C18010101 | 橡胶板 3mm以下 | kg | 0.081 | 7.16 | 0 | 0 | 计价 | 按实计算
YT19-8 | 材料 | 乙供 | C19110101 | 氧气 | m³ | 0.056 | 4.71 | 0 | 0 | 计价 | 按实计算
YT19-8 | 材料 | 乙供 | C19110201 | 乙炔气 | m³ | 0.02 | 10.379 | 0 | 0 | 计价 | 按实计算
YT19-8 | 机械 | 乙供 | J08-01-065 | 剪板机 厚度×宽度 6.3mm×2000mm | 台班 | 0.002 | 189.03 | 0 | 0 | 计价 | 按实计算
YT19-8 | 机械 | 乙供 | J08-01-087 | 折方机 板厚×宽度 4mm×2000mm | 台班 | 0.002 | 33.44 | 0 | 0 | 计价 | 按实计算
YT19-8 | 机械 | 乙供 | J08-01-100 | 咬口机 板厚 1.5mm | 台班 | 0.002 | 20.56 | 0 | 0 | 计价 | 按实计算
YT19-8 | 机械 | 乙供 | J10-01-001 | 交流弧焊机 容量 21kVA | 台班 | 0.007 | 67 | 0 | 0 | 计价 | 按实计算
YT19-8 | 机械 | 乙供 | J15-01-082 | 冲击钻 | 台班 | 0.004 | 66.089 | 0 | 0 | 计价 | 按实计算
YT19-8 | 材料 | 乙供 | C99010102 | 其他材料费 | 元 | 1.4767 | 1 | 0 | 0 | 计价 | 按实计算
YT19-9 | 人工 | 乙供 | 9101106 | 建筑普通工 | 工日 | 0.5284 | 70 | 0 | 0 | 计价 | 按实计算
YT19-9 | 人工 | 乙供 | 9101107 | 建筑技术工 | 工日 | 0.9812 | 98 | 0 | 0 | 计价 | 按实计算
YT19-9 | 材料 | 乙供 | C01020303 | 等边角钢 边长63以下 | kg | 0.089 | 3.672 | 0 | 0 | 计价 | 按实计算
YT19-9 | 材料 | 乙供 | C01020501 | 扁钢(3~5)×50mm以下 | kg | 2.064 | 3.724 | 0 | 0 | 计价 | 按实计算
YT19-9 | 材料 | 乙供 | C01020712 | 圆钢 Φ10以下 | kg | 0.293 | 3.959 | 0 | 0 | 计价 | 按实计算
YT19-9 | 材料 | 乙供 | C01030104 | 薄钢板 2.5以下 | kg | 16.956 | 3.879 | 0 | 0 | 计价 | 按实计算
YT19-9 | 材料 | 乙供 | C12010100 | 电焊条 J422 综合 | kg | 0.677 | 4.96 | 0 | 0 | 计价 | 按实计算
YT19-9 | 材料 | 乙供 | C12020100 | 碳钢气焊丝 综合 | kg | 0.1 | 7.065 | 0 | 0 | 计价 | 按实计算
YT19-9 | 材料 | 乙供 | C13010300 | 精制六角螺栓 综合 | kg | 0.201 | 6.49 | 0 | 0 | 计价 | 按实计算
YT19-9 | 材料 | 乙供 | C13011104 | 膨胀螺栓 M12 | 套 | 0.2 | 1.218 | 0 | 0 | 计价 | 按实计算
YT19-9 | 材料 | 乙供 | C18010101 | 橡胶板 3mm以下 | kg | 0.14 | 7.16 | 0 | 0 | 计价 | 按实计算
YT19-9 | 材料 | 乙供 | C19110101 | 氧气 | m³ | 0.137 | 4.71 | 0 | 0 | 计价 | 按实计算
YT19-9 | 材料 | 乙供 | C19110201 | 乙炔气 | m³ | 0.049 | 10.379 | 0 | 0 | 计价 | 按实计算
YT19-9 | 机械 | 乙供 | J08-01-065 | 剪板机 厚度×宽度 6.3mm×2000mm | 台班 | 0.006 | 189.03 | 0 | 0 | 计价 | 按实计算
YT19-9 | 机械 | 乙供 | J08-01-080 | 卷板机 板厚×宽度 2mm×1600mm | 台班 | 0.006 | 186.84 | 0 | 0 | 计价 | 按实计算
YT19-9 | 机械 | 乙供 | J08-01-104 | 法兰卷圆机 L40x4 | 台班 | 0.05 | 35.32 | 0 | 0 | 计价 | 按实计算
YT19-9 | 机械 | 乙供 | J10-01-001 | 交流弧焊机 容量 21kVA | 台班 | 0.396 | 67 | 0 | 0 | 计价 | 按实计算
YT19-9 | 机械 | 乙供 | J15-01-082 | 冲击钻 | 台班 | 0.006 | 66.089 | 0 | 0 | 计价 | 按实计算
YT19-9 | 材料 | 乙供 | C99010102 | 其他材料费 | 元 | 1.6543 | 1 | 0 | 0 | 计价 | 按实计算
YT19-10 | 人工 | 乙供 | 9101106 | 建筑普通工 | 工日 | 0.2992 | 70 | 0 | 0 | 计价 | 按实计算
YT19-10 | 人工 | 乙供 | 9101107 | 建筑技术工 | 工日 | 0.5557 | 98 | 0 | 0 | 计价 | 按实计算
YT19-10 | 材料 | 乙供 | C01020303 | 等边角钢 边长63以下 | kg | 3.16 | 3.672 | 0 | 0 | 计价 | 按实计算
YT19-10 | 材料 | 乙供 | C01020501 | 扁钢(3~5)×50mm以下 | kg | 0.375 | 3.724 | 0 | 0 | 计价 | 按实计算
YT19-10 | 材料 | 乙供 | C01020712 | 圆钢 Φ10以下 | kg | 0.19 | 3.959 | 0 | 0 | 计价 | 按实计算
YT19-10 | 材料 | 乙供 | C01030104 | 薄钢板 2.5以下 | kg | 16.956 | 3.879 | 0 | 0 | 计价 | 按实计算
YT19-10 | 材料 | 乙供 | C12010100 | 电焊条 J422 综合 | kg | 0.52 | 4.96 | 0 | 0 | 计价 | 按实计算
YT19-10 | 材料 | 乙供 | C12020100 | 碳钢气焊丝 综合 | kg | 0.09 | 7.065 | 0 | 0 | 计价 | 按实计算
YT19-10 | 材料 | 乙供 | C13010300 | 精制六角螺栓 综合 | kg | 0.17 | 6.49 | 0 | 0 | 计价 | 按实计算
YT19-10 | 材料 | 乙供 | C13011104 | 膨胀螺栓 M12 | 套 | 0.2 | 1.218 | 0 | 0 | 计价 | 按实计算
YT19-10 | 材料 | 乙供 | C18010101 | 橡胶板 3mm以下 | kg | 0.124 | 7.16 | 0 | 0 | 计价 | 按实计算
YT19-10 | 材料 | 乙供 | C19110101 | 氧气 | m³ | 0.124 | 4.71 | 0 | 0 | 计价 | 按实计算
YT19-10 | 材料 | 乙供 | C19110201 | 乙炔气 | m³ | 0.044 | 10.379 | 0 | 0 | 计价 | 按实计算
YT19-10 | 机械 | 乙供 | J08-01-065 | 剪板机 厚度×宽度 6.3mm×2000mm | 台班 | 0.004 | 189.03 | 0 | 0 | 计价 | 按实计算
YT19-10 | 机械 | 乙供 | J08-01-080 | 卷板机 板厚×宽度 2mm×1600mm | 台班 | 0.004 | 186.84 | 0 | 0 | 计价 | 按实计算
YT19-10 | 机械 | 乙供 | J08-01-104 | 法兰卷圆机 L40x4 | 台班 | 0.032 | 35.32 | 0 | 0 | 计价 | 按实计算
YT19-10 | 机械 | 乙供 | J10-01-001 | 交流弧焊机 容量 21kVA | 台班 | 0.232 | 67 | 0 | 0 | 计价 | 按实计算
YT19-10 | 机械 | 乙供 | J15-01-082 | 冲击钻 | 台班 | 0.006 | 66.089 | 0 | 0 | 计价 | 按实计算
YT19-10 | 材料 | 乙供 | C99010102 | 其他材料费 | 元 | 1.7203 | 1 | 0 | 0 | 计价 | 按实计算
YT19-11 | 人工 | 乙供 | 9101106 | 建筑普通工 | 工日 | 0.22 | 70 | 0 | 0 | 计价 | 按实计算
YT19-11 | 人工 | 乙供 | 9101107 | 建筑技术工 | 工日 | 0.4085 | 98 | 0 | 0 | 计价 | 按实计算
YT19-11 | 材料 | 乙供 | C01020303 | 等边角钢 边长63以下 | kg | 3.504 | 3.672 | 0 | 0 | 计价 | 按实计算
YT19-11 | 材料 | 乙供 | C01020501 | 扁钢(3~5)×50mm以下 | kg | 0.258 | 3.724 | 0 | 0 | 计价 | 按实计算
YT19-11 | 材料 | 乙供 | C01020712 | 圆钢 Φ10以下 | kg | 0.075 | 3.959 | 0 | 0 | 计价 | 按实计算
YT19-11 | 材料 | 乙供 | C01020713 | 圆钢 Φ10以上 | kg | 0.121 | 3.959 | 0 | 0 | 计价 | 按实计算
YT19-11 | 材料 | 乙供 | C01030104 | 薄钢板 2.5以下 | kg | 16.956 | 3.879 | 0 | 0 | 计价 | 按实计算
YT19-11 | 材料 | 乙供 | C12010100 | 电焊条 J422 综合 | kg | 0.46 | 4.96 | 0 | 0 | 计价 | 按实计算
YT19-11 | 材料 | 乙供 | C12020100 | 碳钢气焊丝 综合 | kg | 0.078 | 7.065 | 0 | 0 | 计价 | 按实计算
YT19-11 | 材料 | 乙供 | C13010300 | 精制六角螺栓 综合 | kg | 0.234 | 6.49 | 0 | 0 | 计价 | 按实计算
YT19-11 | 材料 | 乙供 | C13011104 | 膨胀螺栓 M12 | 套 | 0.15 | 1.218 | 0 | 0 | 计价 | 按实计算
YT19-11 | 材料 | 乙供 | C18010101 | 橡胶板 3mm以下 | kg | 0.097 | 7.16 | 0 | 0 | 计价 | 按实计算
YT19-11 | 材料 | 乙供 | C19110101 | 氧气 | m³ | 0.105 | 4.71 | 0 | 0 | 计价 | 按实计算
YT19-11 | 材料 | 乙供 | C19110201 | 乙炔气 | m³ | 0.037 | 10.379 | 0 | 0 | 计价 | 按实计算
YT19-11 | 机械 | 乙供 | J08-01-065 | 剪板机 厚度×宽度 6.3mm×2000mm | 台班 | 0.002 | 189.03 | 0 | 0 | 计价 | 按实计算
YT19-11 | 机械 | 乙供 | J08-01-080 | 卷板机 板厚×宽度 2mm×1600mm | 台班 | 0.002 | 186.84 | 0 | 0 | 计价 | 按实计算
YT19-11 | 机械 | 乙供 | J08-01-104 | 法兰卷圆机 L40x4 | 台班 | 0.017 | 35.32 | 0 | 0 | 计价 | 按实计算
YT19-11 | 机械 | 乙供 | J10-01-001 | 交流弧焊机 容量 21kVA | 台班 | 0.178 | 67 | 0 | 0 | 计价 | 按实计算
YT19-11 | 机械 | 乙供 | J15-01-082 | 冲击钻 | 台班 | 0.004 | 66.089 | 0 | 0 | 计价 | 按实计算
YT19-11 | 材料 | 乙供 | C99010102 | 其他材料费 | 元 | 1.7297 | 1 | 0 | 0 | 计价 | 按实计算
YT19-12 | 人工 | 乙供 | 9101106 | 建筑普通工 | 工日 | 0.216 | 70 | 0 | 0 | 计价 | 按实计算
YT19-12 | 人工 | 乙供 | 9101107 | 建筑技术工 | 工日 | 0.4011 | 98 | 0 | 0 | 计价 | 按实计算
YT19-12 | 材料 | 乙供 | C01020303 | 等边角钢 边长63以下 | kg | 3.712 | 3.672 | 0 | 0 | 计价 | 按实计算
YT19-12 | 材料 | 乙供 | C01020501 | 扁钢(3~5)×50mm以下 | kg | 0.927 | 3.724 | 0 | 0 | 计价 | 按实计算
YT19-12 | 材料 | 乙供 | C01020712 | 圆钢 Φ10以下 | kg | 0.012 | 3.959 | 0 | 0 | 计价 | 按实计算
YT19-12 | 材料 | 乙供 | C01020713 | 圆钢 Φ10以上 | kg | 0.49 | 3.959 | 0 | 0 | 计价 | 按实计算
YT19-12 | 材料 | 乙供 | C01030104 | 薄钢板 2.5以下 | kg | 16.956 | 3.879 | 0 | 0 | 计价 | 按实计算
YT19-12 | 材料 | 乙供 | C12010100 | 电焊条 J422 综合 | kg | 0.445 | 4.96 | 0 | 0 | 计价 | 按实计算
YT19-12 | 材料 | 乙供 | C12020100 | 碳钢气焊丝 综合 | kg | 0.079 | 7.065 | 0 | 0 | 计价 | 按实计算
YT19-12 | 材料 | 乙供 | C13010300 | 精制六角螺栓 综合 | kg | 0.177 | 6.49 | 0 | 0 | 计价 | 按实计算
YT19-12 | 材料 | 乙供 | C13011104 | 膨胀螺栓 M12 | 套 | 0.1 | 1.218 | 0 | 0 | 计价 | 按实计算
YT19-12 | 材料 | 乙供 | C18010101 | 橡胶板 3mm以下 | kg | 0.092 | 7.16 | 0 | 0 | 计价 | 按实计算
YT19-12 | 材料 | 乙供 | C19110101 | 氧气 | m³ | 0.106 | 4.71 | 0 | 0 | 计价 | 按实计算
YT19-12 | 材料 | 乙供 | C19110201 | 乙炔气 | m³ | 0.038 | 10.379 | 0 | 0 | 计价 | 按实计算
YT19-12 | 机械 | 乙供 | J08-01-065 | 剪板机 厚度×宽度 6.3mm×2000mm | 台班 | 0.002 | 189.03 | 0 | 0 | 计价 | 按实计算
YT19-12 | 机械 | 乙供 | J08-01-080 | 卷板机 板厚×宽度 2mm×1600mm | 台班 | 0.002 | 186.84 | 0 | 0 | 计价 | 按实计算
YT19-12 | 机械 | 乙供 | J08-01-104 | 法兰卷圆机 L40x4 | 台班 | 0.014 | 35.32 | 0 | 0 | 计价 | 按实计算
YT19-12 | 机械 | 乙供 | J10-01-001 | 交流弧焊机 容量 21kVA | 台班 | 0.174 | 67 | 0 | 0 | 计价 | 按实计算
YT19-12 | 机械 | 乙供 | J15-01-082 | 冲击钻 | 台班 | 0.004 | 66.089 | 0 | 0 | 计价 | 按实计算
YT19-12 | 材料 | 乙供 | C99010102 | 其他材料费 | 元 | 1.8086 | 1 | 0 | 0 | 计价 | 按实计算
YT19-13 | 人工 | 乙供 | 9101106 | 建筑普通工 | 工日 | 0.3328 | 70 | 0 | 0 | 计价 | 按实计算
YT19-13 | 人工 | 乙供 | 9101107 | 建筑技术工 | 工日 | 0.618 | 98 | 0 | 0 | 计价 | 按实计算
YT19-13 | 材料 | 乙供 | C01020303 | 等边角钢 边长63以下 | kg | 4.042 | 3.672 | 0 | 0 | 计价 | 按实计算
YT19-13 | 材料 | 乙供 | C01020501 | 扁钢(3~5)×50mm以下 | kg | 0.215 | 3.724 | 0 | 0 | 计价 | 按实计算
YT19-13 | 材料 | 乙供 | C01020712 | 圆钢 Φ10以下 | kg | 0.135 | 3.959 | 0 | 0 | 计价 | 按实计算
YT19-13 | 材料 | 乙供 | C01030104 | 薄钢板 2.5以下 | kg | 16.956 | 3.879 | 0 | 0 | 计价 | 按实计算
YT19-13 | 材料 | 乙供 | C12010100 | 电焊条 J422 综合 | kg | 0.954 | 4.96 | 0 | 0 | 计价 | 按实计算
YT19-13 | 材料 | 乙供 | C12020100 | 碳钢气焊丝 综合 | kg | 0.145 | 7.065 | 0 | 0 | 计价 | 按实计算
YT19-13 | 材料 | 乙供 | C13010300 | 精制六角螺栓 综合 | kg | 0.4 | 6.49 | 0 | 0 | 计价 | 按实计算
YT19-13 | 材料 | 乙供 | C13011104 | 膨胀螺栓 M12 | 套 | 0.2 | 1.218 | 0 | 0 | 计价 | 按实计算
YT19-13 | 材料 | 乙供 | C18010101 | 橡胶板 3mm以下 | kg | 0.184 | 7.16 | 0 | 0 | 计价 | 按实计算
YT19-13 | 材料 | 乙供 | C19110101 | 氧气 | m³ | 0.197 | 4.71 | 0 | 0 | 计价 | 按实计算
YT19-13 | 材料 | 乙供 | C19110201 | 乙炔气 | m³ | 0.07 | 10.379 | 0 | 0 | 计价 | 按实计算
YT19-13 | 机械 | 乙供 | J08-01-065 | 剪板机 厚度×宽度 6.3mm×2000mm | 台班 | 0.007 | 189.03 | 0 | 0 | 计价 | 按实计算
YT19-13 | 机械 | 乙供 | J10-01-001 | 交流弧焊机 容量 21kVA | 台班 | 0.366 | 67 | 0 | 0 | 计价 | 按实计算
YT19-13 | 机械 | 乙供 | J15-01-082 | 冲击钻 | 台班 | 0.006 | 66.089 | 0 | 0 | 计价 | 按实计算
YT19-13 | 材料 | 乙供 | C99010102 | 其他材料费 | 元 | 1.8703 | 1 | 0 | 0 | 计价 | 按实计算
YT19-14 | 人工 | 乙供 | 9101106 | 建筑普通工 | 工日 | 0.2188 | 70 | 0 | 0 | 计价 | 按实计算
YT19-14 | 人工 | 乙供 | 9101107 | 建筑技术工 | 工日 | 0.4064 | 98 | 0 | 0 | 计价 | 按实计算
YT19-14 | 材料 | 乙供 | C01020303 | 等边角钢 边长63以下 | kg | 3.566 | 3.672 | 0 | 0 | 计价 | 按实计算
YT19-14 | 材料 | 乙供 | C01020501 | 扁钢(3~5)×50mm以下 | kg | 0.133 | 3.724 | 0 | 0 | 计价 | 按实计算
YT19-14 | 材料 | 乙供 | C01020712 | 圆钢 Φ10以下 | kg | 0.193 | 3.959 | 0 | 0 | 计价 | 按实计算
YT19-14 | 材料 | 乙供 | C01030104 | 薄钢板 2.5以下 | kg | 16.956 | 3.879 | 0 | 0 | 计价 | 按实计算
YT19-14 | 材料 | 乙供 | C12010100 | 电焊条 J422 综合 | kg | 0.623 | 4.96 | 0 | 0 | 计价 | 按实计算
YT19-14 | 材料 | 乙供 | C12020100 | 碳钢气焊丝 综合 | kg | 0.093 | 7.065 | 0 | 0 | 计价 | 按实计算
YT19-14 | 材料 | 乙供 | C13010300 | 精制六角螺栓 综合 | kg | 0.193 | 6.49 | 0 | 0 | 计价 | 按实计算
YT19-14 | 材料 | 乙供 | C13011104 | 膨胀螺栓 M12 | 套 | 0.2 | 1.218 | 0 | 0 | 计价 | 按实计算
YT19-14 | 材料 | 乙供 | C18010101 | 橡胶板 3mm以下 | kg | 0.13 | 7.16 | 0 | 0 | 计价 | 按实计算
YT19-14 | 材料 | 乙供 | C19110101 | 氧气 | m³ | 0.125 | 4.71 | 0 | 0 | 计价 | 按实计算
YT19-14 | 材料 | 乙供 | C19110201 | 乙炔气 | m³ | 0.045 | 10.379 | 0 | 0 | 计价 | 按实计算
YT19-14 | 机械 | 乙供 | J08-01-065 | 剪板机 厚度×宽度 6.3mm×2000mm | 台班 | 0.006 | 189.03 | 0 | 0 | 计价 | 按实计算
YT19-14 | 机械 | 乙供 | J10-01-001 | 交流弧焊机 容量 21kVA | 台班 | 0.205 | 67 | 0 | 0 | 计价 | 按实计算
YT19-14 | 机械 | 乙供 | J15-01-082 | 冲击钻 | 台班 | 0.006 | 66.089 | 0 | 0 | 计价 | 按实计算
YT19-14 | 材料 | 乙供 | C99010102 | 其他材料费 | 元 | 1.7471 | 1 | 0 | 0 | 计价 | 按实计算
YT19-15 | 人工 | 乙供 | 9101106 | 建筑普通工 | 工日 | 0.1543 | 70 | 0 | 0 | 计价 | 按实计算
YT19-15 | 人工 | 乙供 | 9101107 | 建筑技术工 | 工日 | 0.2866 | 98 | 0 | 0 | 计价 | 按实计算
YT19-15 | 材料 | 乙供 | C01020303 | 等边角钢 边长63以下 | kg | 2.938 | 3.672 | 0 | 0 | 计价 | 按实计算
YT19-15 | 材料 | 乙供 | C01020501 | 扁钢(3~5)×50mm以下 | kg | 0.112 | 3.724 | 0 | 0 | 计价 | 按实计算
YT19-15 | 材料 | 乙供 | C01020712 | 圆钢 Φ10以下 | kg | 0.149 | 3.959 | 0 | 0 | 计价 | 按实计算
YT19-15 | 材料 | 乙供 | C01030104 | 薄钢板 2.5以下 | kg | 16.956 | 3.879 | 0 | 0 | 计价 | 按实计算
YT19-15 | 材料 | 乙供 | C12010100 | 电焊条 J422 综合 | kg | 0.459 | 4.96 | 0 | 0 | 计价 | 按实计算
YT19-15 | 材料 | 乙供 | C12020100 | 碳钢气焊丝 综合 | kg | 0.073 | 7.065 | 0 | 0 | 计价 | 按实计算
YT19-15 | 材料 | 乙供 | C13010300 | 精制六角螺栓 综合 | kg | 0.196 | 6.49 | 0 | 0 | 计价 | 按实计算
YT19-15 | 材料 | 乙供 | C13011104 | 膨胀螺栓 M12 | 套 | 0.15 | 1.218 | 0 | 0 | 计价 | 按实计算
YT19-15 | 材料 | 乙供 | C18010101 | 橡胶板 3mm以下 | kg | 0.092 | 7.16 | 0 | 0 | 计价 | 按实计算
YT19-15 | 材料 | 乙供 | C19110101 | 氧气 | m³ | 0.1 | 4.71 | 0 | 0 | 计价 | 按实计算
YT19-15 | 材料 | 乙供 | C19110201 | 乙炔气 | m³ | 0.036 | 10.379 | 0 | 0 | 计价 | 按实计算
YT19-15 | 机械 | 乙供 | J08-01-065 | 剪板机 厚度×宽度 6.3mm×2000mm | 台班 | 0.004 | 189.03 | 0 | 0 | 计价 | 按实计算
YT19-15 | 机械 | 乙供 | J10-01-001 | 交流弧焊机 容量 21kVA | 台班 | 0.127 | 67 | 0 | 0 | 计价 | 按实计算
YT19-15 | 机械 | 乙供 | J15-01-082 | 冲击钻 | 台班 | 0.004 | 66.089 | 0 | 0 | 计价 | 按实计算
YT19-15 | 材料 | 乙供 | C99010102 | 其他材料费 | 元 | 1.6664 | 1 | 0 | 0 | 计价 | 按实计算
YT19-16 | 人工 | 乙供 | 9101106 | 建筑普通工 | 工日 | 0.1351 | 70 | 0 | 0 | 计价 | 按实计算
YT19-16 | 人工 | 乙供 | 9101107 | 建筑技术工 | 工日 | 0.2508 | 98 | 0 | 0 | 计价 | 按实计算
YT19-16 | 材料 | 乙供 | C01020303 | 等边角钢 边长63以下 | kg | 3.512 | 3.672 | 0 | 0 | 计价 | 按实计算
YT19-16 | 材料 | 乙供 | C01020501 | 扁钢(3~5)×50mm以下 | kg | 0.102 | 3.724 | 0 | 0 | 计价 | 按实计算
YT19-16 | 材料 | 乙供 | C01020712 | 圆钢 Φ10以下 | kg | 0.08 | 3.959 | 0 | 0 | 计价 | 按实计算
YT19-16 | 材料 | 乙供 | C01020713 | 圆钢 Φ10以上 | kg | 0.185 | 3.959 | 0 | 0 | 计价 | 按实计算
YT19-16 | 材料 | 乙供 | C01030104 | 薄钢板 2.5以下 | kg | 16.956 | 3.879 | 0 | 0 | 计价 | 按实计算
YT19-16 | 材料 | 乙供 | C12010100 | 电焊条 J422 综合 | kg | 0.329 | 4.96 | 0 | 0 | 计价 | 按实计算
YT19-16 | 材料 | 乙供 | C12020100 | 碳钢气焊丝 综合 | kg | 0.044 | 7.065 | 0 | 0 | 计价 | 按实计算
YT19-16 | 材料 | 乙供 | C13010300 | 精制六角螺栓 综合 | kg | 0.152 | 6.49 | 0 | 0 | 计价 | 按实计算
YT19-16 | 材料 | 乙供 | C13011104 | 膨胀螺栓 M12 | 套 | 0.1 | 1.218 | 0 | 0 | 计价 | 按实计算
YT19-16 | 材料 | 乙供 | C18010101 | 橡胶板 3mm以下 | kg | 0.086 | 7.16 | 0 | 0 | 计价 | 按实计算
YT19-16 | 材料 | 乙供 | C19110101 | 氧气 | m³ | 0.061 | 4.71 | 0 | 0 | 计价 | 按实计算
YT19-16 | 材料 | 乙供 | C19110201 | 乙炔气 | m³ | 0.022 | 10.379 | 0 | 0 | 计价 | 按实计算
YT19-16 | 机械 | 乙供 | J08-01-065 | 剪板机 厚度×宽度 6.3mm×2000mm | 台班 | 0.004 | 189.03 | 0 | 0 | 计价 | 按实计算
YT19-16 | 机械 | 乙供 | J10-01-001 | 交流弧焊机 容量 21kVA | 台班 | 0.104 | 67 | 0 | 0 | 计价 | 按实计算
YT19-16 | 机械 | 乙供 | J15-01-082 | 冲击钻 | 台班 | 0.004 | 66.089 | 0 | 0 | 计价 | 按实计算
YT19-16 | 材料 | 乙供 | C99010102 | 其他材料费 | 元 | 1.6856 | 1 | 0 | 0 | 计价 | 按实计算
YT19-17 | 人工 | 乙供 | 9101106 | 建筑普通工 | 工日 | 0.6625 | 70 | 0 | 0 | 计价 | 按实计算
YT19-17 | 人工 | 乙供 | 9101107 | 建筑技术工 | 工日 | 1.2303 | 98 | 0 | 0 | 计价 | 按实计算
YT19-17 | 材料 | 乙供 | C01020303 | 等边角钢 边长63以下 | kg | 3.217 | 3.672 | 0 | 0 | 计价 | 按实计算
YT19-17 | 材料 | 乙供 | C01020501 | 扁钢(3~5)×50mm以下 | kg | 0.405 | 3.724 | 0 | 0 | 计价 | 按实计算
YT19-17 | 材料 | 乙供 | C01020712 | 圆钢 Φ10以下 | kg | 0.293 | 3.959 | 0 | 0 | 计价 | 按实计算
YT19-17 | 材料 | 乙供 | C01030105 | 薄钢板 4以下 | kg | 25.434 | 3.879 | 0 | 0 | 计价 | 按实计算
YT19-17 | 材料 | 乙供 | C12010100 | 电焊条 J422 综合 | kg | 1.57 | 4.96 | 0 | 0 | 计价 | 按实计算
YT19-17 | 材料 | 乙供 | C12020100 | 碳钢气焊丝 综合 | kg | 0.22 | 7.065 | 0 | 0 | 计价 | 按实计算
YT19-17 | 材料 | 乙供 | C13010300 | 精制六角螺栓 综合 | kg | 0.201 | 6.49 | 0 | 0 | 计价 | 按实计算
YT19-17 | 材料 | 乙供 | C13011104 | 膨胀螺栓 M12 | 套 | 0.2 | 1.218 | 0 | 0 | 计价 | 按实计算
YT19-17 | 材料 | 乙供 | C18010101 | 橡胶板 3mm以下 | kg | 0.146 | 7.16 | 0 | 0 | 计价 | 按实计算
YT19-17 | 材料 | 乙供 | C19110101 | 氧气 | m³ | 0.695 | 4.71 | 0 | 0 | 计价 | 按实计算
YT19-17 | 材料 | 乙供 | C19110201 | 乙炔气 | m³ | 0.248 | 10.379 | 0 | 0 | 计价 | 按实计算
YT19-17 | 机械 | 乙供 | J08-01-065 | 剪板机 厚度×宽度 6.3mm×2000mm | 台班 | 0.01 | 189.03 | 0 | 0 | 计价 | 按实计算
YT19-17 | 机械 | 乙供 | J08-01-080 | 卷板机 板厚×宽度 2mm×1600mm | 台班 | 0.01 | 186.84 | 0 | 0 | 计价 | 按实计算
YT19-17 | 机械 | 乙供 | J08-01-104 | 法兰卷圆机 L40x4 | 台班 | 0.05 | 35.32 | 0 | 0 | 计价 | 按实计算
YT19-17 | 机械 | 乙供 | J10-01-001 | 交流弧焊机 容量 21kVA | 台班 | 0.407 | 67 | 0 | 0 | 计价 | 按实计算
YT19-17 | 机械 | 乙供 | J15-01-082 | 冲击钻 | 台班 | 0.006 | 66.089 | 0 | 0 | 计价 | 按实计算
YT19-17 | 材料 | 乙供 | C99010102 | 其他材料费 | 元 | 2.6184 | 1 | 0 | 0 | 计价 | 按实计算
YT19-18 | 人工 | 乙供 | 9101106 | 建筑普通工 | 工日 | 0.3419 | 70 | 0 | 0 | 计价 | 按实计算
YT19-18 | 人工 | 乙供 | 9101107 | 建筑技术工 | 工日 | 0.635 | 98 | 0 | 0 | 计价 | 按实计算
YT19-18 | 材料 | 乙供 | C01020303 | 等边角钢 边长63以下 | kg | 3.388 | 3.672 | 0 | 0 | 计价 | 按实计算
YT19-18 | 材料 | 乙供 | C01020501 | 扁钢(3~5)×50mm以下 | kg | 0.356 | 3.724 | 0 | 0 | 计价 | 按实计算
YT19-18 | 材料 | 乙供 | C01020712 | 圆钢 Φ10以下 | kg | 0.19 | 3.959 | 0 | 0 | 计价 | 按实计算
YT19-18 | 材料 | 乙供 | C01030105 | 薄钢板 4以下 | kg | 25.434 | 3.879 | 0 | 0 | 计价 | 按实计算
YT19-18 | 材料 | 乙供 | C12010100 | 电焊条 J422 综合 | kg | 1.041 | 4.96 | 0 | 0 | 计价 | 按实计算
YT19-18 | 材料 | 乙供 | C12020100 | 碳钢气焊丝 综合 | kg | 0.168 | 7.065 | 0 | 0 | 计价 | 按实计算
YT19-18 | 材料 | 乙供 | C13010300 | 精制六角螺栓 综合 | kg | 0.17 | 6.49 | 0 | 0 | 计价 | 按实计算
YT19-18 | 材料 | 乙供 | C13011104 | 膨胀螺栓 M12 | 套 | 0.2 | 1.218 | 0 | 0 | 计价 | 按实计算
YT19-18 | 材料 | 乙供 | C18010101 | 橡胶板 3mm以下 | kg | 0.13 | 7.16 | 0 | 0 | 计价 | 按实计算
YT19-18 | 材料 | 乙供 | C19110101 | 氧气 | m³ | 0.531 | 4.71 | 0 | 0 | 计价 | 按实计算
YT19-18 | 材料 | 乙供 | C19110201 | 乙炔气 | m³ | 0.19 | 10.379 | 0 | 0 | 计价 | 按实计算
YT19-18 | 机械 | 乙供 | J08-01-065 | 剪板机 厚度×宽度 6.3mm×2000mm | 台班 | 0.006 | 189.03 | 0 | 0 | 计价 | 按实计算
YT19-18 | 机械 | 乙供 | J08-01-080 | 卷板机 板厚×宽度 2mm×1600mm | 台班 | 0.006 | 186.84 | 0 | 0 | 计价 | 按实计算
YT19-18 | 机械 | 乙供 | J08-01-104 | 法兰卷圆机 L40x4 | 台班 | 0.032 | 35.32 | 0 | 0 | 计价 | 按实计算
YT19-18 | 机械 | 乙供 | J10-01-001 | 交流弧焊机 容量 21kVA | 台班 | 0.227 | 67 | 0 | 0 | 计价 | 按实计算
YT19-18 | 机械 | 乙供 | J15-01-082 | 冲击钻 | 台班 | 0.006 | 66.089 | 0 | 0 | 计价 | 按实计算
YT19-18 | 材料 | 乙供 | C99010102 | 其他材料费 | 元 | 2.5256 | 1 | 0 | 0 | 计价 | 按实计算
YT19-19 | 人工 | 乙供 | 9101106 | 建筑普通工 | 工日 | 0.258 | 70 | 0 | 0 | 计价 | 按实计算
YT19-19 | 人工 | 乙供 | 9101107 | 建筑技术工 | 工日 | 0.4791 | 98 | 0 | 0 | 计价 | 按实计算
YT19-19 | 材料 | 乙供 | C01020303 | 等边角钢 边长63以下 | kg | 3.96 | 3.672 | 0 | 0 | 计价 | 按实计算
YT19-19 | 材料 | 乙供 | C01020501 | 扁钢(3~5)×50mm以下 | kg | 0.258 | 3.724 | 0 | 0 | 计价 | 按实计算
YT19-19 | 材料 | 乙供 | C01020712 | 圆钢 Φ10以下 | kg | 0.075 | 3.959 | 0 | 0 | 计价 | 按实计算
YT19-19 | 材料 | 乙供 | C01020713 | 圆钢 Φ10以上 | kg | 0.096 | 3.959 | 0 | 0 | 计价 | 按实计算
YT19-19 | 材料 | 乙供 | C01030105 | 薄钢板 4以下 | kg | 25.434 | 3.879 | 0 | 0 | 计价 | 按实计算
YT19-19 | 材料 | 乙供 | C12010100 | 电焊条 J422 综合 | kg | 0.843 | 4.96 | 0 | 0 | 计价 | 按实计算
YT19-19 | 材料 | 乙供 | C12020100 | 碳钢气焊丝 综合 | kg | 0.148 | 7.065 | 0 | 0 | 计价 | 按实计算
YT19-19 | 材料 | 乙供 | C13010300 | 精制六角螺栓 综合 | kg | 0.234 | 6.49 | 0 | 0 | 计价 | 按实计算
YT19-19 | 材料 | 乙供 | C13011104 | 膨胀螺栓 M12 | 套 | 0.15 | 1.218 | 0 | 0 | 计价 | 按实计算
YT19-19 | 材料 | 乙供 | C18010101 | 橡胶板 3mm以下 | kg | 0.097 | 7.16 | 0 | 0 | 计价 | 按实计算
YT19-19 | 材料 | 乙供 | C19110101 | 氧气 | m³ | 0.465 | 4.71 | 0 | 0 | 计价 | 按实计算
YT19-19 | 材料 | 乙供 | C19110201 | 乙炔气 | m³ | 0.166 | 10.379 | 0 | 0 | 计价 | 按实计算
YT19-19 | 机械 | 乙供 | J08-01-065 | 剪板机 厚度×宽度 6.3mm×2000mm | 台班 | 0.004 | 189.03 | 0 | 0 | 计价 | 按实计算
YT19-19 | 机械 | 乙供 | J08-01-080 | 卷板机 板厚×宽度 2mm×1600mm | 台班 | 0.004 | 186.84 | 0 | 0 | 计价 | 按实计算
YT19-19 | 机械 | 乙供 | J08-01-104 | 法兰卷圆机 L40x4 | 台班 | 0.018 | 35.32 | 0 | 0 | 计价 | 按实计算
YT19-19 | 机械 | 乙供 | J10-01-001 | 交流弧焊机 容量 21kVA | 台班 | 0.173 | 67 | 0 | 0 | 计价 | 按实计算
YT19-19 | 机械 | 乙供 | J15-01-082 | 冲击钻 | 台班 | 0.004 | 66.089 | 0 | 0 | 计价 | 按实计算
YT19-19 | 材料 | 乙供 | C99010102 | 其他材料费 | 元 | 2.5275 | 1 | 0 | 0 | 计价 | 按实计算
YT19-20 | 人工 | 乙供 | 9101106 | 建筑普通工 | 工日 | 0.2519 | 70 | 0 | 0 | 计价 | 按实计算
YT19-20 | 人工 | 乙供 | 9101107 | 建筑技术工 | 工日 | 0.4677 | 98 | 0 | 0 | 计价 | 按实计算
YT19-20 | 材料 | 乙供 | C01020303 | 等边角钢 边长63以下 | kg | 4.585 | 3.672 | 0 | 0 | 计价 | 按实计算
YT19-20 | 材料 | 乙供 | C01020501 | 扁钢(3~5)×50mm以下 | kg | 0.927 | 3.724 | 0 | 0 | 计价 | 按实计算
YT19-20 | 材料 | 乙供 | C01020712 | 圆钢 Φ10以下 | kg | 0.012 | 3.959 | 0 | 0 | 计价 | 按实计算
YT19-20 | 材料 | 乙供 | C01020713 | 圆钢 Φ10以上 | kg | 0.49 | 3.959 | 0 | 0 | 计价 | 按实计算
YT19-20 | 材料 | 乙供 | C01030105 | 薄钢板 4以下 | kg | 25.434 | 3.879 | 0 | 0 | 计价 | 按实计算
YT19-20 | 材料 | 乙供 | C12010100 | 电焊条 J422 综合 | kg | 0.826 | 4.96 | 0 | 0 | 计价 | 按实计算
YT19-20 | 材料 | 乙供 | C12020100 | 碳钢气焊丝 综合 | kg | 0.149 | 7.065 | 0 | 0 | 计价 | 按实计算
YT19-20 | 材料 | 乙供 | C13010300 | 精制六角螺栓 综合 | kg | 0.177 | 6.49 | 0 | 0 | 计价 | 按实计算
YT19-20 | 材料 | 乙供 | C13011104 | 膨胀螺栓 M12 | 套 | 0.1 | 1.218 | 0 | 0 | 计价 | 按实计算
YT19-20 | 材料 | 乙供 | C18010101 | 橡胶板 3mm以下 | kg | 0.092 | 7.16 | 0 | 0 | 计价 | 按实计算
YT19-20 | 材料 | 乙供 | C19110101 | 氧气 | m³ | 0.472 | 4.71 | 0 | 0 | 计价 | 按实计算
YT19-20 | 材料 | 乙供 | C19110201 | 乙炔气 | m³ | 0.169 | 10.379 | 0 | 0 | 计价 | 按实计算
YT19-20 | 机械 | 乙供 | J08-01-065 | 剪板机 厚度×宽度 6.3mm×2000mm | 台班 | 0.002 | 189.03 | 0 | 0 | 计价 | 按实计算
YT19-20 | 机械 | 乙供 | J08-01-080 | 卷板机 板厚×宽度 2mm×1600mm | 台班 | 0.002 | 186.84 | 0 | 0 | 计价 | 按实计算
YT19-20 | 机械 | 乙供 | J08-01-104 | 法兰卷圆机 L40x4 | 台班 | 0.014 | 35.32 | 0 | 0 | 计价 | 按实计算
YT19-20 | 机械 | 乙供 | J10-01-001 | 交流弧焊机 容量 21kVA | 台班 | 0.171 | 67 | 0 | 0 | 计价 | 按实计算
YT19-20 | 机械 | 乙供 | J15-01-082 | 冲击钻 | 台班 | 0.004 | 66.089 | 0 | 0 | 计价 | 按实计算
YT19-20 | 材料 | 乙供 | C99010102 | 其他材料费 | 元 | 2.6398 | 1 | 0 | 0 | 计价 | 按实计算
YT19-21 | 人工 | 乙供 | 9101106 | 建筑普通工 | 工日 | 0.3893 | 70 | 0 | 0 | 计价 | 按实计算
YT19-21 | 人工 | 乙供 | 9101107 | 建筑技术工 | 工日 | 0.7229 | 98 | 0 | 0 | 计价 | 按实计算
YT19-21 | 材料 | 乙供 | C01020303 | 等边角钢 边长63以下 | kg | 4.286 | 3.672 | 0 | 0 | 计价 | 按实计算
YT19-21 | 材料 | 乙供 | C01020501 | 扁钢(3~5)×50mm以下 | kg | 0.215 | 3.724 | 0 | 0 | 计价 | 按实计算
YT19-21 | 材料 | 乙供 | C01020712 | 圆钢 Φ10以下 | kg | 0.135 | 3.959 | 0 | 0 | 计价 | 按实计算
YT19-21 | 材料 | 乙供 | C01030105 | 薄钢板 4以下 | kg | 25.434 | 3.879 | 0 | 0 | 计价 | 按实计算
YT19-21 | 材料 | 乙供 | C12010100 | 电焊条 J422 综合 | kg | 1.994 | 4.96 | 0 | 0 | 计价 | 按实计算
YT19-21 | 材料 | 乙供 | C12020100 | 碳钢气焊丝 综合 | kg | 0.317 | 7.065 | 0 | 0 | 计价 | 按实计算
YT19-21 | 材料 | 乙供 | C13010300 | 精制六角螺栓 综合 | kg | 0.4 | 6.49 | 0 | 0 | 计价 | 按实计算
YT19-21 | 材料 | 乙供 | C13011104 | 膨胀螺栓 M12 | 套 | 0.2 | 1.218 | 0 | 0 | 计价 | 按实计算
YT19-21 | 材料 | 乙供 | C18010101 | 橡胶板 3mm以下 | kg | 0.189 | 7.16 | 0 | 0 | 计价 | 按实计算
YT19-21 | 材料 | 乙供 | C19110101 | 氧气 | m³ | 0.975 | 4.71 | 0 | 0 | 计价 | 按实计算
YT19-21 | 材料 | 乙供 | C19110201 | 乙炔气 | m³ | 0.348 | 10.379 | 0 | 0 | 计价 | 按实计算
YT19-21 | 机械 | 乙供 | J08-01-065 | 剪板机 厚度×宽度 6.3mm×2000mm | 台班 | 0.01 | 189.03 | 0 | 0 | 计价 | 按实计算
YT19-21 | 机械 | 乙供 | J10-01-001 | 交流弧焊机 容量 21kVA | 台班 | 0.366 | 67 | 0 | 0 | 计价 | 按实计算
YT19-21 | 机械 | 乙供 | J15-01-082 | 冲击钻 | 台班 | 0.006 | 66.089 | 0 | 0 | 计价 | 按实计算
YT19-21 | 材料 | 乙供 | C99010102 | 其他材料费 | 元 | 2.8052 | 1 | 0 | 0 | 计价 | 按实计算
YT19-22 | 人工 | 乙供 | 9101106 | 建筑普通工 | 工日 | 0.254 | 70 | 0 | 0 | 计价 | 按实计算
YT19-22 | 人工 | 乙供 | 9101107 | 建筑技术工 | 工日 | 0.4717 | 98 | 0 | 0 | 计价 | 按实计算
YT19-22 | 材料 | 乙供 | C01020303 | 等边角钢 边长63以下 | kg | 3.935 | 3.672 | 0 | 0 | 计价 | 按实计算
YT19-22 | 材料 | 乙供 | C01020501 | 扁钢(3~5)×50mm以下 | kg | 0.133 | 3.724 | 0 | 0 | 计价 | 按实计算
YT19-22 | 材料 | 乙供 | C01020712 | 圆钢 Φ10以下 | kg | 0.193 | 3.959 | 0 | 0 | 计价 | 按实计算
YT19-22 | 材料 | 乙供 | C01030105 | 薄钢板 4以下 | kg | 25.434 | 3.879 | 0 | 0 | 计价 | 按实计算
YT19-22 | 材料 | 乙供 | C12010100 | 电焊条 J422 综合 | kg | 1.212 | 4.96 | 0 | 0 | 计价 | 按实计算
YT19-22 | 材料 | 乙供 | C12020100 | 碳钢气焊丝 综合 | kg | 0.379 | 7.065 | 0 | 0 | 计价 | 按实计算
YT19-22 | 材料 | 乙供 | C13010300 | 精制六角螺栓 综合 | kg | 0.195 | 6.49 | 0 | 0 | 计价 | 按实计算
YT19-22 | 材料 | 乙供 | C13011104 | 膨胀螺栓 M12 | 套 | 0.2 | 1.218 | 0 | 0 | 计价 | 按实计算
YT19-22 | 材料 | 乙供 | C18010101 | 橡胶板 3mm以下 | kg | 0.135 | 7.16 | 0 | 0 | 计价 | 按实计算
YT19-22 | 材料 | 乙供 | C19110101 | 氧气 | m³ | 0.598 | 4.71 | 0 | 0 | 计价 | 按实计算
YT19-22 | 材料 | 乙供 | C19110201 | 乙炔气 | m³ | 0.214 | 10.379 | 0 | 0 | 计价 | 按实计算
YT19-22 | 机械 | 乙供 | J08-01-065 | 剪板机 厚度×宽度 6.3mm×2000mm | 台班 | 0.007 | 189.03 | 0 | 0 | 计价 | 按实计算
YT19-22 | 机械 | 乙供 | J10-01-001 | 交流弧焊机 容量 21kVA | 台班 | 0.204 | 67 | 0 | 0 | 计价 | 按实计算
YT19-22 | 机械 | 乙供 | J15-01-082 | 冲击钻 | 台班 | 0.006 | 66.089 | 0 | 0 | 计价 | 按实计算
YT19-22 | 材料 | 乙供 | C99010102 | 其他材料费 | 元 | 2.6114 | 1 | 0 | 0 | 计价 | 按实计算
YT19-23 | 人工 | 乙供 | 9101106 | 建筑普通工 | 工日 | 0.1749 | 70 | 0 | 0 | 计价 | 按实计算
YT19-23 | 人工 | 乙供 | 9101107 | 建筑技术工 | 工日 | 0.3249 | 98 | 0 | 0 | 计价 | 按实计算
YT19-23 | 材料 | 乙供 | C01020303 | 等边角钢 边长63以下 | kg | 3.472 | 3.672 | 0 | 0 | 计价 | 按实计算
YT19-23 | 材料 | 乙供 | C01020501 | 扁钢(3~5)×50mm以下 | kg | 0.112 | 3.724 | 0 | 0 | 计价 | 按实计算
YT19-23 | 材料 | 乙供 | C01020712 | 圆钢 Φ10以下 | kg | 0.149 | 3.959 | 0 | 0 | 计价 | 按实计算
YT19-23 | 材料 | 乙供 | C01030105 | 薄钢板 4以下 | kg | 25.434 | 3.879 | 0 | 0 | 计价 | 按实计算
YT19-23 | 材料 | 乙供 | C12010100 | 电焊条 J422 综合 | kg | 0.832 | 4.96 | 0 | 0 | 计价 | 按实计算
YT19-23 | 材料 | 乙供 | C12020100 | 碳钢气焊丝 综合 | kg | 0.139 | 7.065 | 0 | 0 | 计价 | 按实计算
YT19-23 | 材料 | 乙供 | C13010300 | 精制六角螺栓 综合 | kg | 0.196 | 6.49 | 0 | 0 | 计价 | 按实计算
YT19-23 | 材料 | 乙供 | C13011104 | 膨胀螺栓 M12 | 套 | 0.15 | 1.218 | 0 | 0 | 计价 | 按实计算
YT19-23 | 材料 | 乙供 | C18010101 | 橡胶板 3mm以下 | kg | 0.092 | 7.16 | 0 | 0 | 计价 | 按实计算
YT19-23 | 材料 | 乙供 | C19110101 | 氧气 | m³ | 0.425 | 4.71 | 0 | 0 | 计价 | 按实计算
YT19-23 | 材料 | 乙供 | C19110201 | 乙炔气 | m³ | 0.152 | 10.379 | 0 | 0 | 计价 | 按实计算
YT19-23 | 机械 | 乙供 | J08-01-065 | 剪板机 厚度×宽度 6.3mm×2000mm | 台班 | 0.004 | 189.03 | 0 | 0 | 计价 | 按实计算
YT19-23 | 机械 | 乙供 | J10-01-001 | 交流弧焊机 容量 21kVA | 台班 | 0.127 | 67 | 0 | 0 | 计价 | 按实计算
YT19-23 | 机械 | 乙供 | J15-01-082 | 冲击钻 | 台班 | 0.004 | 66.089 | 0 | 0 | 计价 | 按实计算
YT19-23 | 材料 | 乙供 | C99010102 | 其他材料费 | 元 | 2.4643 | 1 | 0 | 0 | 计价 | 按实计算
YT19-24 | 人工 | 乙供 | 9101106 | 建筑普通工 | 工日 | 0.1585 | 70 | 0 | 0 | 计价 | 按实计算
YT19-24 | 人工 | 乙供 | 9101107 | 建筑技术工 | 工日 | 0.2944 | 98 | 0 | 0 | 计价 | 按实计算
YT19-24 | 材料 | 乙供 | C01020303 | 等边角钢 边长63以下 | kg | 4.929 | 3.672 | 0 | 0 | 计价 | 按实计算
YT19-24 | 材料 | 乙供 | C01020501 | 扁钢(3~5)×50mm以下 | kg | 0.102 | 3.724 | 0 | 0 | 计价 | 按实计算
YT19-24 | 材料 | 乙供 | C01020712 | 圆钢 Φ10以下 | kg | 0.008 | 3.959 | 0 | 0 | 计价 | 按实计算
YT19-24 | 材料 | 乙供 | C01020713 | 圆钢 Φ10以上 | kg | 0.185 | 3.959 | 0 | 0 | 计价 | 按实计算
YT19-24 | 材料 | 乙供 | C01030105 | 薄钢板 4以下 | kg | 25.434 | 3.879 | 0 | 0 | 计价 | 按实计算
YT19-24 | 材料 | 乙供 | C12010100 | 电焊条 J422 综合 | kg | 0.604 | 4.96 | 0 | 0 | 计价 | 按实计算
YT19-24 | 材料 | 乙供 | C12020100 | 碳钢气焊丝 综合 | kg | 0.084 | 7.065 | 0 | 0 | 计价 | 按实计算
YT19-24 | 材料 | 乙供 | C13010300 | 精制六角螺栓 综合 | kg | 0.152 | 6.49 | 0 | 0 | 计价 | 按实计算
YT19-24 | 材料 | 乙供 | C13011104 | 膨胀螺栓 M12 | 套 | 0.1 | 1.218 | 0 | 0 | 计价 | 按实计算
YT19-24 | 材料 | 乙供 | C18010101 | 橡胶板 3mm以下 | kg | 0.086 | 7.16 | 0 | 0 | 计价 | 按实计算
YT19-24 | 材料 | 乙供 | C19110101 | 氧气 | m³ | 0.267 | 4.71 | 0 | 0 | 计价 | 按实计算
YT19-24 | 材料 | 乙供 | C19110201 | 乙炔气 | m³ | 0.095 | 10.379 | 0 | 0 | 计价 | 按实计算
YT19-24 | 机械 | 乙供 | J08-01-065 | 剪板机 厚度×宽度 6.3mm×2000mm | 台班 | 0.003 | 189.03 | 0 | 0 | 计价 | 按实计算
YT19-24 | 机械 | 乙供 | J10-01-001 | 交流弧焊机 容量 21kVA | 台班 | 0.104 | 67 | 0 | 0 | 计价 | 按实计算
YT19-24 | 机械 | 乙供 | J15-01-082 | 冲击钻 | 台班 | 0.004 | 66.089 | 0 | 0 | 计价 | 按实计算
YT19-24 | 材料 | 乙供 | C99010102 | 其他材料费 | 元 | 2.5092 | 1 | 0 | 0 | 计价 | 按实计算
YT19-25 | 人工 | 乙供 | 9101106 | 建筑普通工 | 工日 | 0.007 | 70 | 0 | 0 | 计价 | 按实计算
YT19-25 | 人工 | 乙供 | 9101107 | 建筑技术工 | 工日 | 0.0131 | 98 | 0 | 0 | 计价 | 按实计算
YT19-25 | 材料 | 乙供 | C15030711 | 柔性软风管 DN150 | m | 1 | 8.8 | 0 | 0 | 计价 | 按实计算
YT19-25 | 材料 | 乙供 | C99010102 | 其他材料费 | 元 | 0.176 | 1 | 0 | 0 | 计价 | 按实计算
YT19-26 | 人工 | 乙供 | 9101106 | 建筑普通工 | 工日 | 0.007 | 70 | 0 | 0 | 计价 | 按实计算
YT19-26 | 人工 | 乙供 | 9101107 | 建筑技术工 | 工日 | 0.0131 | 98 | 0 | 0 | 计价 | 按实计算
YT19-26 | 材料 | 乙供 | C15030712 | 柔性软风管 DN250 | m | 1 | 15.84 | 0 | 0 | 计价 | 按实计算
YT19-26 | 材料 | 乙供 | C99010102 | 其他材料费 | 元 | 0.3168 | 1 | 0 | 0 | 计价 | 按实计算
YT19-27 | 人工 | 乙供 | 9101106 | 建筑普通工 | 工日 | 0.0094 | 70 | 0 | 0 | 计价 | 按实计算
YT19-27 | 人工 | 乙供 | 9101107 | 建筑技术工 | 工日 | 0.0174 | 98 | 0 | 0 | 计价 | 按实计算
YT19-27 | 材料 | 乙供 | C15030713 | 柔性软风管 DN500 | m | 1 | 39.6 | 0 | 0 | 计价 | 按实计算
YT19-27 | 材料 | 乙供 | C99010102 | 其他材料费 | 元 | 0.792 | 1 | 0 | 0 | 计价 | 按实计算
YT19-28 | 人工 | 乙供 | 9101106 | 建筑普通工 | 工日 | 0.0141 | 70 | 0 | 0 | 计价 | 按实计算
YT19-28 | 人工 | 乙供 | 9101107 | 建筑技术工 | 工日 | 0.0261 | 98 | 0 | 0 | 计价 | 按实计算
YT19-28 | 材料 | 乙供 | C15030714 | 柔性软风管 DN710 | m | 1 | 61.6 | 0 | 0 | 计价 | 按实计算
YT19-28 | 材料 | 乙供 | C99010102 | 其他材料费 | 元 | 1.232 | 1 | 0 | 0 | 计价 | 按实计算
YT19-29 | 人工 | 乙供 | 9101106 | 建筑普通工 | 工日 | 0.0188 | 70 | 0 | 0 | 计价 | 按实计算
YT19-29 | 人工 | 乙供 | 9101107 | 建筑技术工 | 工日 | 0.0348 | 98 | 0 | 0 | 计价 | 按实计算
YT19-29 | 材料 | 乙供 | C15030715 | 柔性软风管 DN910 | m | 1 | 83.6 | 0 | 0 | 计价 | 按实计算
YT19-29 | 材料 | 乙供 | C99010102 | 其他材料费 | 元 | 1.672 | 1 | 0 | 0 | 计价 | 按实计算
YT19-30 | 人工 | 乙供 | 9101106 | 建筑普通工 | 工日 | 0.007 | 70 | 0 | 0 | 计价 | 按实计算
YT19-30 | 人工 | 乙供 | 9101107 | 建筑技术工 | 工日 | 0.0131 | 98 | 0 | 0 | 计价 | 按实计算
YT19-30 | 材料 | 乙供 | C15030711 | 柔性软风管 DN150 | m | 1 | 8.8 | 0 | 0 | 计价 | 按实计算
YT19-30 | 材料 | 乙供 | C99010102 | 其他材料费 | 元 | 0.176 | 1 | 0 | 0 | 计价 | 按实计算
YT19-31 | 人工 | 乙供 | 9101106 | 建筑普通工 | 工日 | 0.0094 | 70 | 0 | 0 | 计价 | 按实计算
YT19-31 | 人工 | 乙供 | 9101107 | 建筑技术工 | 工日 | 0.0174 | 98 | 0 | 0 | 计价 | 按实计算
YT19-31 | 材料 | 乙供 | C15030712 | 柔性软风管 DN250 | m | 1 | 15.84 | 0 | 0 | 计价 | 按实计算
YT19-31 | 材料 | 乙供 | C99010102 | 其他材料费 | 元 | 0.3168 | 1 | 0 | 0 | 计价 | 按实计算
YT19-32 | 人工 | 乙供 | 9101106 | 建筑普通工 | 工日 | 0.0141 | 70 | 0 | 0 | 计价 | 按实计算
YT19-32 | 人工 | 乙供 | 9101107 | 建筑技术工 | 工日 | 0.0261 | 98 | 0 | 0 | 计价 | 按实计算
YT19-32 | 材料 | 乙供 | C15030713 | 柔性软风管 DN500 | m | 1 | 39.6 | 0 | 0 | 计价 | 按实计算
YT19-32 | 材料 | 乙供 | C99010102 | 其他材料费 | 元 | 0.792 | 1 | 0 | 0 | 计价 | 按实计算
YT19-33 | 人工 | 乙供 | 9101106 | 建筑普通工 | 工日 | 0.0188 | 70 | 0 | 0 | 计价 | 按实计算
YT19-33 | 人工 | 乙供 | 9101107 | 建筑技术工 | 工日 | 0.0348 | 98 | 0 | 0 | 计价 | 按实计算
YT19-33 | 材料 | 乙供 | C15030714 | 柔性软风管 DN710 | m | 1 | 61.6 | 0 | 0 | 计价 | 按实计算
YT19-33 | 材料 | 乙供 | C99010102 | 其他材料费 | 元 | 1.232 | 1 | 0 | 0 | 计价 | 按实计算
YT19-34 | 人工 | 乙供 | 9101106 | 建筑普通工 | 工日 | 0.0235 | 70 | 0 | 0 | 计价 | 按实计算
YT19-34 | 人工 | 乙供 | 9101107 | 建筑技术工 | 工日 | 0.0436 | 98 | 0 | 0 | 计价 | 按实计算
YT19-34 | 材料 | 乙供 | C15030715 | 柔性软风管 DN910 | m | 1 | 83.6 | 0 | 0 | 计价 | 按实计算
YT19-34 | 材料 | 乙供 | C99010102 | 其他材料费 | 元 | 1.672 | 1 | 0 | 0 | 计价 | 按实计算
YT19-35 | 人工 | 乙供 | 9101106 | 建筑普通工 | 工日 | 0.007 | 70 | 0 | 0 | 计价 | 按实计算
YT19-35 | 人工 | 乙供 | 9101107 | 建筑技术工 | 工日 | 0.0131 | 98 | 0 | 0 | 计价 | 按实计算
YT19-35 | 材料 | 乙供 | C15030721 | 柔性软风管阀门 DN150 | 个 | 1 | 104.595 | 0 | 0 | 计价 | 按实计算
YT19-35 | 材料 | 乙供 | C99010102 | 其他材料费 | 元 | 2.0919 | 1 | 0 | 0 | 计价 | 按实计算
YT19-36 | 人工 | 乙供 | 9101106 | 建筑普通工 | 工日 | 0.0094 | 70 | 0 | 0 | 计价 | 按实计算
YT19-36 | 人工 | 乙供 | 9101107 | 建筑技术工 | 工日 | 0.0174 | 98 | 0 | 0 | 计价 | 按实计算
YT19-36 | 材料 | 乙供 | C15030722 | 柔性软风管阀门 DN250 | 个 | 1 | 209.19 | 0 | 0 | 计价 | 按实计算
YT19-36 | 材料 | 乙供 | C99010102 | 其他材料费 | 元 | 4.1838 | 1 | 0 | 0 | 计价 | 按实计算
YT19-37 | 人工 | 乙供 | 9101106 | 建筑普通工 | 工日 | 0.0164 | 70 | 0 | 0 | 计价 | 按实计算
YT19-37 | 人工 | 乙供 | 9101107 | 建筑技术工 | 工日 | 0.0305 | 98 | 0 | 0 | 计价 | 按实计算
YT19-37 | 材料 | 乙供 | C15030723 | 柔性软风管阀门 DN500 | 个 | 1 | 418.379 | 0 | 0 | 计价 | 按实计算
YT19-37 | 材料 | 乙供 | C99010102 | 其他材料费 | 元 | 8.3676 | 1 | 0 | 0 | 计价 | 按实计算
YT19-38 | 人工 | 乙供 | 9101106 | 建筑普通工 | 工日 | 0.0211 | 70 | 0 | 0 | 计价 | 按实计算
YT19-38 | 人工 | 乙供 | 9101107 | 建筑技术工 | 工日 | 0.0392 | 98 | 0 | 0 | 计价 | 按实计算
YT19-38 | 材料 | 乙供 | C15030724 | 柔性软风管阀门 DN710 | 个 | 1 | 592.704 | 0 | 0 | 计价 | 按实计算
YT19-38 | 材料 | 乙供 | C99010102 | 其他材料费 | 元 | 11.8541 | 1 | 0 | 0 | 计价 | 按实计算
YT19-39 | 人工 | 乙供 | 9101106 | 建筑普通工 | 工日 | 0.0281 | 70 | 0 | 0 | 计价 | 按实计算
YT19-39 | 人工 | 乙供 | 9101107 | 建筑技术工 | 工日 | 0.0523 | 98 | 0 | 0 | 计价 | 按实计算
YT19-39 | 材料 | 乙供 | C15030725 | 柔性软风管阀门 DN910 | 个 | 1 | 749.597 | 0 | 0 | 计价 | 按实计算
YT19-39 | 材料 | 乙供 | C99010102 | 其他材料费 | 元 | 14.9919 | 1 | 0 | 0 | 计价 | 按实计算
YT19-40 | 人工 | 乙供 | 9101106 | 建筑普通工 | 工日 | 0.3142 | 70 | 0 | 0 | 计价 | 按实计算
YT19-40 | 人工 | 乙供 | 9101107 | 建筑技术工 | 工日 | 0.5836 | 98 | 0 | 0 | 计价 | 按实计算
YT19-40 | 材料 | 乙供 | C01030302 | 镀锌钢板 1.0以下 | kg | 6.715 | 4.995 | 0 | 0 | 计价 | 按实计算
YT19-40 | 材料 | 乙供 | C13050801 | 镀锌铁铆钉 | kg | 0.15 | 6.52 | 0 | 0 | 计价 | 按实计算
YT19-40 | 材料 | 乙供 | C99010102 | 其他材料费 | 元 | 0.6904 | 1 | 0 | 0 | 计价 | 按实计算
YT19-41 | 人工 | 乙供 | 9101106 | 建筑普通工 | 工日 | 0.4104 | 70 | 0 | 0 | 计价 | 按实计算
YT19-41 | 人工 | 乙供 | 9101107 | 建筑技术工 | 工日 | 0.7621 | 98 | 0 | 0 | 计价 | 按实计算
YT19-41 | 材料 | 乙供 | C01020303 | 等边角钢 边长63以下 | kg | 18.33 | 3.672 | 0 | 0 | 计价 | 按实计算
YT19-41 | 材料 | 乙供 | C01020501 | 扁钢(3~5)×50mm以下 | kg | 8.32 | 3.724 | 0 | 0 | 计价 | 按实计算
YT19-41 | 材料 | 乙供 | C12010100 | 电焊条 J422 综合 | kg | 0.06 | 4.96 | 0 | 0 | 计价 | 按实计算
YT19-41 | 材料 | 乙供 | C13010300 | 精制六角螺栓 综合 | kg | 1.183 | 6.49 | 0 | 0 | 计价 | 按实计算
YT19-41 | 材料 | 乙供 | C13050801 | 镀锌铁铆钉 | kg | 0.07 | 6.52 | 0 | 0 | 计价 | 按实计算
YT19-41 | 材料 | 乙供 | C18010101 | 橡胶板 3mm以下 | kg | 0.97 | 7.16 | 0 | 0 | 计价 | 按实计算
YT19-41 | 材料 | 乙供 | C22040441 | 帆布 | m² | 1.15 | 7.392 | 0 | 0 | 计价 | 按实计算
YT19-41 | 机械 | 乙供 | J10-01-001 | 交流弧焊机 容量 21kVA | 台班 | 0.02 | 67 | 0 | 0 | 计价 | 按实计算
YT19-41 | 材料 | 乙供 | C99010102 | 其他材料费 | 元 | 2.4434 | 1 | 0 | 0 | 计价 | 按实计算
YT19-42 | 人工 | 乙供 | 9101106 | 建筑普通工 | 工日 | 0.0418 | 70 | 0 | 0 | 计价 | 按实计算
YT19-42 | 人工 | 乙供 | 9101107 | 建筑技术工 | 工日 | 0.0776 | 98 | 0 | 0 | 计价 | 按实计算
YT19-42 | 材料 | 乙供 | C01020501 | 扁钢(3~5)×50mm以下 | kg | 0.318 | 3.724 | 0 | 0 | 计价 | 按实计算
YT19-42 | 材料 | 乙供 | C01020712 | 圆钢 Φ10以下 | kg | 0.014 | 3.959 | 0 | 0 | 计价 | 按实计算
YT19-42 | 材料 | 乙供 | C01030102 | 薄钢板 1.5以下 | kg | 0.764 | 3.879 | 0 | 0 | 计价 | 按实计算
YT19-42 | 材料 | 乙供 | C11060401 | 普通拉手 | 个 | 1.2 | 4.477 | 0 | 0 | 计价 | 按实计算
YT19-42 | 材料 | 乙供 | C13030111 | 精制六角螺母 M6~10 | 个 | 1.212 | 0.08 | 0 | 0 | 计价 | 按实计算
YT19-42 | 材料 | 乙供 | C13040211 | 弹簧垫圈 2~10mm | 个 | 1.212 | 0.016 | 0 | 0 | 计价 | 按实计算
YT19-42 | 材料 | 乙供 | C13050801 | 镀锌铁铆钉 | kg | 0.014 | 6.52 | 0 | 0 | 计价 | 按实计算
YT19-42 | 材料 | 乙供 | C13053101 | 圆锥销 | 个 | 0.404 | 0.353 | 0 | 0 | 计价 | 按实计算
YT19-42 | 材料 | 乙供 | C19091302 | 闭孔乳胶海绵 δ20 | m² | 0.051 | 9.483 | 0 | 0 | 计价 | 按实计算
YT19-42 | 机械 | 乙供 | J10-01-001 | 交流弧焊机 容量 21kVA | 台班 | 0.007 | 67 | 0 | 0 | 计价 | 按实计算
YT19-42 | 材料 | 乙供 | C99010102 | 其他材料费 | 元 | 0.2082 | 1 | 0 | 0 | 计价 | 按实计算
YT19-43 | 人工 | 乙供 | 9101106 | 建筑普通工 | 工日 | 0.1219 | 70 | 0 | 0 | 计价 | 按实计算
YT19-43 | 人工 | 乙供 | 9101107 | 建筑技术工 | 工日 | 0.2265 | 98 | 0 | 0 | 计价 | 按实计算
YT19-43 | 材料 | 乙供 | C01030104 | 薄钢板 2.5以下 | kg | 0.18 | 3.879 | 0 | 0 | 计价 | 按实计算
YT19-43 | 材料 | 乙供 | C12010100 | 电焊条 J422 综合 | kg | 0.11 | 4.96 | 0 | 0 | 计价 | 按实计算
YT19-43 | 材料 | 乙供 | C13010300 | 精制六角螺栓 综合 | kg | 0.086 | 6.49 | 0 | 0 | 计价 | 按实计算
YT19-43 | 材料 | 乙供 | C15010305 | 镀锌管接头 DN50 | 个 | 1 | 4.518 | 0 | 0 | 计价 | 按实计算
YT19-43 | 材料 | 乙供 | C15010705 | 镀锌管堵 DN50 | 个 | 1 | 2.032 | 0 | 0 | 计价 | 按实计算
YT19-43 | 机械 | 乙供 | J10-01-001 | 交流弧焊机 容量 21kVA | 台班 | 0.01 | 67 | 0 | 0 | 计价 | 按实计算
YT19-43 | 材料 | 乙供 | C99010102 | 其他材料费 | 元 | 0.167 | 1 | 0 | 0 | 计价 | 按实计算
YT19-44 | 人工 | 乙供 | 9101106 | 建筑普通工 | 工日 | 0.0176 | 70 | 0 | 0 | 计价 | 按实计算
YT19-44 | 人工 | 乙供 | 9101107 | 建筑技术工 | 工日 | 0.0327 | 98 | 0 | 0 | 计价 | 按实计算
YT19-44 | 材料 | 乙供 | C01020303 | 等边角钢 边长63以下 | kg | 0.741 | 3.672 | 0 | 0 | 计价 | 按实计算
YT19-44 | 材料 | 乙供 | C01020501 | 扁钢(3~5)×50mm以下 | kg | 0.009 | 3.724 | 0 | 0 | 计价 | 按实计算
YT19-44 | 材料 | 乙供 | C01020713 | 圆钢 Φ10以上 | kg | 0.033 | 3.959 | 0 | 0 | 计价 | 按实计算
YT19-44 | 材料 | 乙供 | C01030102 | 薄钢板 1.5以下 | kg | 0.246 | 3.879 | 0 | 0 | 计价 | 按实计算
YT19-44 | 材料 | 乙供 | C01030105 | 薄钢板 4以下 | kg | 0.002 | 3.879 | 0 | 0 | 计价 | 按实计算
YT19-44 | 材料 | 乙供 | C01030203 | 中厚钢板 6~12 | kg | 0.003 | 3.836 | 0 | 0 | 计价 | 按实计算
YT19-44 | 材料 | 乙供 | C12010100 | 电焊条 J422 综合 | kg | 0.009 | 4.96 | 0 | 0 | 计价 | 按实计算
YT19-44 | 材料 | 乙供 | C13010300 | 精制六角螺栓 综合 | kg | 0.003 | 6.49 | 0 | 0 | 计价 | 按实计算
YT19-44 | 材料 | 乙供 | C13030301 | 铝制蝶形螺母 M12 | 个 | 0.082 | 0.214 | 0 | 0 | 计价 | 按实计算
YT19-44 | 材料 | 乙供 | C13050801 | 镀锌铁铆钉 | kg | 0.0002 | 6.52 | 0 | 0 | 计价 | 按实计算
YT19-44 | 材料 | 乙供 | C18010001 | 橡胶 | kg | 0.009 | 10.113 | 0 | 0 | 计价 | 按实计算
YT19-44 | 机械 | 乙供 | J10-01-001 | 交流弧焊机 容量 21kVA | 台班 | 0.0009 | 67 | 0 | 0 | 计价 | 按实计算
YT19-44 | 材料 | 乙供 | C99010102 | 其他材料费 | 元 | 0.0807 | 1 | 0 | 0 | 计价 | 按实计算
YT19-45 | 人工 | 乙供 | 9101106 | 建筑普通工 | 工日 | 0.0685 | 70 | 0 | 0 | 计价 | 按实计算
YT19-45 | 人工 | 乙供 | 9101107 | 建筑技术工 | 工日 | 0.1272 | 98 | 0 | 0 | 计价 | 按实计算
YT19-45 | 材料 | 乙供 | C01020501 | 扁钢(3~5)×50mm以下 | kg | 0.167 | 3.724 | 0 | 0 | 计价 | 按实计算
YT19-45 | 材料 | 乙供 | C01020712 | 圆钢 Φ10以下 | kg | 0.028 | 3.959 | 0 | 0 | 计价 | 按实计算
YT19-45 | 材料 | 乙供 | C01020713 | 圆钢 Φ10以上 | kg | 0.102 | 3.959 | 0 | 0 | 计价 | 按实计算
YT19-45 | 材料 | 乙供 | C01030102 | 薄钢板 1.5以下 | kg | 0.548 | 3.879 | 0 | 0 | 计价 | 按实计算
YT19-45 | 材料 | 乙供 | C01030105 | 薄钢板 4以下 | kg | 0.084 | 3.879 | 0 | 0 | 计价 | 按实计算
YT19-45 | 材料 | 乙供 | C01030203 | 中厚钢板 6~12 | kg | 0.027 | 3.836 | 0 | 0 | 计价 | 按实计算
YT19-45 | 材料 | 乙供 | C02010107 | 无缝钢管10~20号 Φ89以下 | kg | 0.046 | 4.75 | 0 | 0 | 计价 | 按实计算
YT19-45 | 材料 | 乙供 | C02040111 | 焊接钢管 DN20以下 | kg | 0.088 | 4.123 | 0 | 0 | 计价 | 按实计算
YT19-45 | 材料 | 乙供 | C12010100 | 电焊条 J422 综合 | kg | 0.014 | 4.96 | 0 | 0 | 计价 | 按实计算
YT19-45 | 材料 | 乙供 | C13010300 | 精制六角螺栓 综合 | kg | 0.029 | 6.49 | 0 | 0 | 计价 | 按实计算
YT19-45 | 材料 | 乙供 | C13052101 | 开口销 | 个 | 0.313 | 0.177 | 0 | 0 | 计价 | 按实计算
YT19-45 | 机械 | 乙供 | J10-01-001 | 交流弧焊机 容量 21kVA | 台班 | 0.015 | 67 | 0 | 0 | 计价 | 按实计算
YT19-45 | 材料 | 乙供 | C99010102 | 其他材料费 | 元 | 0.0917 | 1 | 0 | 0 | 计价 | 按实计算
YT19-46 | 人工 | 乙供 | 9101106 | 建筑普通工 | 工日 | 0.0394 | 70 | 0 | 0 | 计价 | 按实计算
YT19-46 | 人工 | 乙供 | 9101107 | 建筑技术工 | 工日 | 0.0732 | 98 | 0 | 0 | 计价 | 按实计算
YT19-46 | 材料 | 乙供 | C01020501 | 扁钢(3~5)×50mm以下 | kg | 0.191 | 3.724 | 0 | 0 | 计价 | 按实计算
YT19-46 | 材料 | 乙供 | C01020712 | 圆钢 Φ10以下 | kg | 0.018 | 3.959 | 0 | 0 | 计价 | 按实计算
YT19-46 | 材料 | 乙供 | C01020713 | 圆钢 Φ10以上 | kg | 0.115 | 3.959 | 0 | 0 | 计价 | 按实计算
YT19-46 | 材料 | 乙供 | C01030102 | 薄钢板 1.5以下 | kg | 0.214 | 3.879 | 0 | 0 | 计价 | 按实计算
YT19-46 | 材料 | 乙供 | C01030105 | 薄钢板 4以下 | kg | 0.401 | 3.879 | 0 | 0 | 计价 | 按实计算
YT19-46 | 材料 | 乙供 | C01030203 | 中厚钢板 6~12 | kg | 0.023 | 3.836 | 0 | 0 | 计价 | 按实计算
YT19-46 | 材料 | 乙供 | C02010108 | 无缝钢管10~20号 Φ108以下 | kg | 0.025 | 4.75 | 0 | 0 | 计价 | 按实计算
YT19-46 | 材料 | 乙供 | C02040111 | 焊接钢管 DN20以下 | kg | 0.111 | 4.123 | 0 | 0 | 计价 | 按实计算
YT19-46 | 材料 | 乙供 | C12010100 | 电焊条 J422 综合 | kg | 0.009 | 4.96 | 0 | 0 | 计价 | 按实计算
YT19-46 | 材料 | 乙供 | C13010300 | 精制六角螺栓 综合 | kg | 0.018 | 6.49 | 0 | 0 | 计价 | 按实计算
YT19-46 | 材料 | 乙供 | C13052101 | 开口销 | 个 | 0.291 | 0.177 | 0 | 0 | 计价 | 按实计算
YT19-46 | 机械 | 乙供 | J10-01-001 | 交流弧焊机 容量 21kVA | 台班 | 0.008 | 67 | 0 | 0 | 计价 | 按实计算
YT19-46 | 材料 | 乙供 | C99010102 | 其他材料费 | 元 | 0.09 | 1 | 0 | 0 | 计价 | 按实计算
YT19-47 | 人工 | 乙供 | 9101106 | 建筑普通工 | 工日 | 0.0436 | 70 | 0 | 0 | 计价 | 按实计算
YT19-47 | 人工 | 乙供 | 9101107 | 建筑技术工 | 工日 | 0.081 | 98 | 0 | 0 | 计价 | 按实计算
YT19-47 | 材料 | 乙供 | C01020303 | 等边角钢 边长63以下 | kg | 0.398 | 3.672 | 0 | 0 | 计价 | 按实计算
YT19-47 | 材料 | 乙供 | C01020501 | 扁钢(3~5)×50mm以下 | kg | 0.1 | 3.724 | 0 | 0 | 计价 | 按实计算
YT19-47 | 材料 | 乙供 | C01020713 | 圆钢 Φ10以上 | kg | 0.044 | 3.959 | 0 | 0 | 计价 | 按实计算
YT19-47 | 材料 | 乙供 | C01030101 | 薄钢板 1.0以下 | kg | 0.127 | 3.879 | 0 | 0 | 计价 | 按实计算
YT19-47 | 材料 | 乙供 | C01030102 | 薄钢板 1.5以下 | kg | 0.341 | 3.879 | 0 | 0 | 计价 | 按实计算
YT19-47 | 材料 | 乙供 | C12010100 | 电焊条 J422 综合 | kg | 0.023 | 4.96 | 0 | 0 | 计价 | 按实计算
YT19-47 | 材料 | 乙供 | C13010300 | 精制六角螺栓 综合 | kg | 0.015 | 6.49 | 0 | 0 | 计价 | 按实计算
YT19-47 | 材料 | 乙供 | C22040304 | 杂毛毡 25以下 | kg | 0.048 | 33.325 | 0 | 0 | 计价 | 按实计算
YT19-47 | 机械 | 乙供 | J08-01-104 | 法兰卷圆机 L40x4 | 台班 | 0.006 | 35.32 | 0 | 0 | 计价 | 按实计算
YT19-47 | 机械 | 乙供 | J10-01-001 | 交流弧焊机 容量 21kVA | 台班 | 0.023 | 67 | 0 | 0 | 计价 | 按实计算
YT19-47 | 材料 | 乙供 | C99010102 | 其他材料费 | 元 | 0.1127 | 1 | 0 | 0 | 计价 | 按实计算
YT19-48 | 人工 | 乙供 | 9101106 | 建筑普通工 | 工日 | 0.0308 | 70 | 0 | 0 | 计价 | 按实计算
YT19-48 | 人工 | 乙供 | 9101107 | 建筑技术工 | 工日 | 0.0571 | 98 | 0 | 0 | 计价 | 按实计算
YT19-48 | 材料 | 乙供 | C01020303 | 等边角钢 边长63以下 | kg | 0.385 | 3.672 | 0 | 0 | 计价 | 按实计算
YT19-48 | 材料 | 乙供 | C01020501 | 扁钢(3~5)×50mm以下 | kg | 0.049 | 3.724 | 0 | 0 | 计价 | 按实计算
YT19-48 | 材料 | 乙供 | C01020713 | 圆钢 Φ10以上 | kg | 0.037 | 3.959 | 0 | 0 | 计价 | 按实计算
YT19-48 | 材料 | 乙供 | C01030101 | 薄钢板 1.0以下 | kg | 0.191 | 3.879 | 0 | 0 | 计价 | 按实计算
YT19-48 | 材料 | 乙供 | C01030104 | 薄钢板 2.5以下 | kg | 0.34 | 3.879 | 0 | 0 | 计价 | 按实计算
YT19-48 | 材料 | 乙供 | C12010100 | 电焊条 J422 综合 | kg | 0.023 | 4.96 | 0 | 0 | 计价 | 按实计算
YT19-48 | 材料 | 乙供 | C13010300 | 精制六角螺栓 综合 | kg | 0.005 | 6.49 | 0 | 0 | 计价 | 按实计算
YT19-48 | 材料 | 乙供 | C22040304 | 杂毛毡 25以下 | kg | 0.077 | 33.325 | 0 | 0 | 计价 | 按实计算
YT19-48 | 机械 | 乙供 | J08-01-104 | 法兰卷圆机 L40x4 | 台班 | 0.004 | 35.32 | 0 | 0 | 计价 | 按实计算
YT19-48 | 机械 | 乙供 | J10-01-001 | 交流弧焊机 容量 21kVA | 台班 | 0.015 | 67 | 0 | 0 | 计价 | 按实计算
YT19-48 | 材料 | 乙供 | C99010102 | 其他材料费 | 元 | 0.1303 | 1 | 0 | 0 | 计价 | 按实计算
YT19-49 | 人工 | 乙供 | 9101106 | 建筑普通工 | 工日 | 0.0359 | 70 | 0 | 0 | 计价 | 按实计算
YT19-49 | 人工 | 乙供 | 9101107 | 建筑技术工 | 工日 | 0.0667 | 98 | 0 | 0 | 计价 | 按实计算
YT19-49 | 材料 | 乙供 | C01020303 | 等边角钢 边长63以下 | kg | 0.44 | 3.672 | 0 | 0 | 计价 | 按实计算
YT19-49 | 材料 | 乙供 | C01020501 | 扁钢(3~5)×50mm以下 | kg | 0.089 | 3.724 | 0 | 0 | 计价 | 按实计算
YT19-49 | 材料 | 乙供 | C01020713 | 圆钢 Φ10以上 | kg | 0.052 | 3.959 | 0 | 0 | 计价 | 按实计算
YT19-49 | 材料 | 乙供 | C01030101 | 薄钢板 1.0以下 | kg | 0.109 | 3.879 | 0 | 0 | 计价 | 按实计算
YT19-49 | 材料 | 乙供 | C01030102 | 薄钢板 1.5以下 | kg | 0.313 | 3.879 | 0 | 0 | 计价 | 按实计算
YT19-49 | 材料 | 乙供 | C12010100 | 电焊条 J422 综合 | kg | 0.035 | 4.96 | 0 | 0 | 计价 | 按实计算
YT19-49 | 材料 | 乙供 | C13010300 | 精制六角螺栓 综合 | kg | 0.014 | 6.49 | 0 | 0 | 计价 | 按实计算
YT19-49 | 材料 | 乙供 | C22040304 | 杂毛毡 25以下 | kg | 0.045 | 33.325 | 0 | 0 | 计价 | 按实计算
YT19-49 | 机械 | 乙供 | J10-01-001 | 交流弧焊机 容量 21kVA | 台班 | 0.029 | 67 | 0 | 0 | 计价 | 按实计算
YT19-49 | 材料 | 乙供 | C99010102 | 其他材料费 | 元 | 0.1111 | 1 | 0 | 0 | 计价 | 按实计算
YT19-50 | 人工 | 乙供 | 9101106 | 建筑普通工 | 工日 | 0.0127 | 70 | 0 | 0 | 计价 | 按实计算
YT19-50 | 人工 | 乙供 | 9101107 | 建筑技术工 | 工日 | 0.0235 | 98 | 0 | 0 | 计价 | 按实计算
YT19-50 | 材料 | 乙供 | C01020303 | 等边角钢 边长63以下 | kg | 0.519 | 3.672 | 0 | 0 | 计价 | 按实计算
YT19-50 | 材料 | 乙供 | C01020501 | 扁钢(3~5)×50mm以下 | kg | 0.023 | 3.724 | 0 | 0 | 计价 | 按实计算
YT19-50 | 材料 | 乙供 | C01020713 | 圆钢 Φ10以上 | kg | 0.018 | 3.959 | 0 | 0 | 计价 | 按实计算
YT19-50 | 材料 | 乙供 | C01030101 | 薄钢板 1.0以下 | kg | 0.174 | 3.879 | 0 | 0 | 计价 | 按实计算
YT19-50 | 材料 | 乙供 | C01030104 | 薄钢板 2.5以下 | kg | 0.24 | 3.879 | 0 | 0 | 计价 | 按实计算
YT19-50 | 材料 | 乙供 | C12010100 | 电焊条 J422 综合 | kg | 0.031 | 4.96 | 0 | 0 | 计价 | 按实计算
YT19-50 | 材料 | 乙供 | C13010300 | 精制六角螺栓 综合 | kg | 0.002 | 6.49 | 0 | 0 | 计价 | 按实计算
YT19-50 | 材料 | 乙供 | C22040304 | 杂毛毡 25以下 | kg | 0.083 | 33.325 | 0 | 0 | 计价 | 按实计算
YT19-50 | 机械 | 乙供 | J10-01-001 | 交流弧焊机 容量 21kVA | 台班 | 0.016 | 67 | 0 | 0 | 计价 | 按实计算
YT19-50 | 材料 | 乙供 | C99010102 | 其他材料费 | 元 | 0.132 | 1 | 0 | 0 | 计价 | 按实计算
YT19-51 | 人工 | 乙供 | 9101106 | 建筑普通工 | 工日 | 0.06 | 70 | 0 | 0 | 计价 | 按实计算
YT19-51 | 人工 | 乙供 | 9101107 | 建筑技术工 | 工日 | 0.1115 | 98 | 0 | 0 | 计价 | 按实计算
YT19-51 | 材料 | 乙供 | C01020303 | 等边角钢 边长63以下 | kg | 0.43 | 3.672 | 0 | 0 | 计价 | 按实计算
YT19-51 | 材料 | 乙供 | C01020501 | 扁钢(3~5)×50mm以下 | kg | 0.043 | 3.724 | 0 | 0 | 计价 | 按实计算
YT19-51 | 材料 | 乙供 | C01020713 | 圆钢 Φ10以上 | kg | 0.071 | 3.959 | 0 | 0 | 计价 | 按实计算
YT19-51 | 材料 | 乙供 | C01030102 | 薄钢板 1.5以下 | kg | 0.449 | 3.879 | 0 | 0 | 计价 | 按实计算
YT19-51 | 材料 | 乙供 | C01030105 | 薄钢板 4以下 | kg | 0.059 | 3.879 | 0 | 0 | 计价 | 按实计算
YT19-51 | 材料 | 乙供 | C12010100 | 电焊条 J422 综合 | kg | 0.025 | 4.96 | 0 | 0 | 计价 | 按实计算
YT19-51 | 材料 | 乙供 | C13010300 | 精制六角螺栓 综合 | kg | 0.013 | 6.49 | 0 | 0 | 计价 | 按实计算
YT19-51 | 材料 | 乙供 | C13030301 | 铝制蝶形螺母 M12 | 个 | 0.34 | 0.214 | 0 | 0 | 计价 | 按实计算
YT19-51 | 机械 | 乙供 | J08-01-104 | 法兰卷圆机 L40x4 | 台班 | 0.008 | 35.32 | 0 | 0 | 计价 | 按实计算
YT19-51 | 机械 | 乙供 | J10-01-001 | 交流弧焊机 容量 21kVA | 台班 | 0.033 | 67 | 0 | 0 | 计价 | 按实计算
YT19-51 | 材料 | 乙供 | C99010102 | 其他材料费 | 元 | 0.0854 | 1 | 0 | 0 | 计价 | 按实计算
YT19-52 | 人工 | 乙供 | 9101106 | 建筑普通工 | 工日 | 0.0228 | 70 | 0 | 0 | 计价 | 按实计算
YT19-52 | 人工 | 乙供 | 9101107 | 建筑技术工 | 工日 | 0.0423 | 98 | 0 | 0 | 计价 | 按实计算
YT19-52 | 材料 | 乙供 | C01020303 | 等边角钢 边长63以下 | kg | 0.313 | 3.672 | 0 | 0 | 计价 | 按实计算
YT19-52 | 材料 | 乙供 | C01020501 | 扁钢(3~5)×50mm以下 | kg | 0.074 | 3.724 | 0 | 0 | 计价 | 按实计算
YT19-52 | 材料 | 乙供 | C01020713 | 圆钢 Φ10以上 | kg | 0.048 | 3.959 | 0 | 0 | 计价 | 按实计算
YT19-52 | 材料 | 乙供 | C01030104 | 薄钢板 2.5以下 | kg | 0.621 | 3.879 | 0 | 0 | 计价 | 按实计算
YT19-52 | 材料 | 乙供 | C01030105 | 薄钢板 4以下 | kg | 0.028 | 3.879 | 0 | 0 | 计价 | 按实计算
YT19-52 | 材料 | 乙供 | C12010100 | 电焊条 J422 综合 | kg | 0.02 | 4.96 | 0 | 0 | 计价 | 按实计算
YT19-52 | 材料 | 乙供 | C13010300 | 精制六角螺栓 综合 | kg | 0.011 | 6.49 | 0 | 0 | 计价 | 按实计算
YT19-52 | 材料 | 乙供 | C13030301 | 铝制蝶形螺母 M12 | 个 | 0.098 | 0.214 | 0 | 0 | 计价 | 按实计算
YT19-52 | 机械 | 乙供 | J08-01-104 | 法兰卷圆机 L40x4 | 台班 | 0.005 | 35.32 | 0 | 0 | 计价 | 按实计算
YT19-52 | 机械 | 乙供 | J10-01-001 | 交流弧焊机 容量 21kVA | 台班 | 0.024 | 67 | 0 | 0 | 计价 | 按实计算
YT19-52 | 材料 | 乙供 | C99010102 | 其他材料费 | 元 | 0.0865 | 1 | 0 | 0 | 计价 | 按实计算
YT19-53 | 人工 | 乙供 | 9101106 | 建筑普通工 | 工日 | 0.0295 | 70 | 0 | 0 | 计价 | 按实计算
YT19-53 | 人工 | 乙供 | 9101107 | 建筑技术工 | 工日 | 0.0549 | 98 | 0 | 0 | 计价 | 按实计算
YT19-53 | 材料 | 乙供 | C01020303 | 等边角钢 边长63以下 | kg | 0.468 | 3.672 | 0 | 0 | 计价 | 按实计算
YT19-53 | 材料 | 乙供 | C01020501 | 扁钢(3~5)×50mm以下 | kg | 0.025 | 3.724 | 0 | 0 | 计价 | 按实计算
YT19-53 | 材料 | 乙供 | C01020713 | 圆钢 Φ10以上 | kg | 0.04 | 3.959 | 0 | 0 | 计价 | 按实计算
YT19-53 | 材料 | 乙供 | C01030102 | 薄钢板 1.5以下 | kg | 0.472 | 3.879 | 0 | 0 | 计价 | 按实计算
YT19-53 | 材料 | 乙供 | C01030105 | 薄钢板 4以下 | kg | 0.031 | 3.879 | 0 | 0 | 计价 | 按实计算
YT19-53 | 材料 | 乙供 | C12010100 | 电焊条 J422 综合 | kg | 0.024 | 4.96 | 0 | 0 | 计价 | 按实计算
YT19-53 | 材料 | 乙供 | C13010300 | 精制六角螺栓 综合 | kg | 0.006 | 6.49 | 0 | 0 | 计价 | 按实计算
YT19-53 | 材料 | 乙供 | C13030301 | 铝制蝶形螺母 M12 | 个 | 0.192 | 0.214 | 0 | 0 | 计价 | 按实计算
YT19-53 | 机械 | 乙供 | J10-01-001 | 交流弧焊机 容量 21kVA | 台班 | 0.025 | 67 | 0 | 0 | 计价 | 按实计算
YT19-53 | 材料 | 乙供 | C99010102 | 其他材料费 | 元 | 0.0824 | 1 | 0 | 0 | 计价 | 按实计算
YT19-54 | 人工 | 乙供 | 9101106 | 建筑普通工 | 工日 | 0.0162 | 70 | 0 | 0 | 计价 | 按实计算
YT19-54 | 人工 | 乙供 | 9101107 | 建筑技术工 | 工日 | 0.0301 | 98 | 0 | 0 | 计价 | 按实计算
YT19-54 | 材料 | 乙供 | C01020303 | 等边角钢 边长63以下 | kg | 0.477 | 3.672 | 0 | 0 | 计价 | 按实计算
YT19-54 | 材料 | 乙供 | C01020501 | 扁钢(3~5)×50mm以下 | kg | 0.041 | 3.724 | 0 | 0 | 计价 | 按实计算
YT19-54 | 材料 | 乙供 | C01020713 | 圆钢 Φ10以上 | kg | 0.02 | 3.959 | 0 | 0 | 计价 | 按实计算
YT19-54 | 材料 | 乙供 | C01030104 | 薄钢板 2.5以下 | kg | 0.504 | 3.879 | 0 | 0 | 计价 | 按实计算
YT19-54 | 材料 | 乙供 | C01030105 | 薄钢板 4以下 | kg | 0.011 | 3.879 | 0 | 0 | 计价 | 按实计算
YT19-54 | 材料 | 乙供 | C12010100 | 电焊条 J422 综合 | kg | 0.034 | 4.96 | 0 | 0 | 计价 | 按实计算
YT19-54 | 材料 | 乙供 | C13010300 | 精制六角螺栓 综合 | kg | 0.004 | 6.49 | 0 | 0 | 计价 | 按实计算
YT19-54 | 材料 | 乙供 | C13030301 | 铝制蝶形螺母 M12 | 个 | 0.042 | 0.214 | 0 | 0 | 计价 | 按实计算
YT19-54 | 机械 | 乙供 | J10-01-001 | 交流弧焊机 容量 21kVA | 台班 | 0.017 | 67 | 0 | 0 | 计价 | 按实计算
YT19-54 | 材料 | 乙供 | C99010102 | 其他材料费 | 元 | 0.0837 | 1 | 0 | 0 | 计价 | 按实计算
YT19-55 | 人工 | 乙供 | 9101106 | 建筑普通工 | 工日 | 0.0267 | 70 | 0 | 0 | 计价 | 按实计算
YT19-55 | 人工 | 乙供 | 9101107 | 建筑技术工 | 工日 | 0.0496 | 98 | 0 | 0 | 计价 | 按实计算
YT19-55 | 材料 | 乙供 | C01020303 | 等边角钢 边长63以下 | kg | 0.276 | 3.672 | 0 | 0 | 计价 | 按实计算
YT19-55 | 材料 | 乙供 | C01020501 | 扁钢(3~5)×50mm以下 | kg | 0.019 | 3.724 | 0 | 0 | 计价 | 按实计算
YT19-55 | 材料 | 乙供 | C01020713 | 圆钢 Φ10以上 | kg | 0.07 | 3.959 | 0 | 0 | 计价 | 按实计算
YT19-55 | 材料 | 乙供 | C01030102 | 薄钢板 1.5以下 | kg | 0.512 | 3.879 | 0 | 0 | 计价 | 按实计算
YT19-55 | 材料 | 乙供 | C04020201 | 黄铜棒 Φ7~80 | kg | 0.045 | 43.612 | 0 | 0 | 计价 | 按实计算
YT19-55 | 材料 | 乙供 | C04030400 | 铝板 综合 | kg | 0.06 | 15.397 | 0 | 0 | 计价 | 按实计算
YT19-55 | 材料 | 乙供 | C12010100 | 电焊条 J422 综合 | kg | 0.017 | 4.96 | 0 | 0 | 计价 | 按实计算
YT19-55 | 材料 | 乙供 | C13010300 | 精制六角螺栓 综合 | kg | 0.005 | 6.49 | 0 | 0 | 计价 | 按实计算
YT19-55 | 材料 | 乙供 | C18010103 | 橡胶板 15mm以下 | kg | 0.11 | 6.489 | 0 | 0 | 计价 | 按实计算
YT19-55 | 机械 | 乙供 | J08-01-104 | 法兰卷圆机 L40x4 | 台班 | 0.004 | 35.32 | 0 | 0 | 计价 | 按实计算
YT19-55 | 机械 | 乙供 | J10-01-001 | 交流弧焊机 容量 21kVA | 台班 | 0.018 | 67 | 0 | 0 | 计价 | 按实计算
YT19-55 | 材料 | 乙供 | C99010102 | 其他材料费 | 元 | 0.1413 | 1 | 0 | 0 | 计价 | 按实计算
YT19-56 | 人工 | 乙供 | 9101106 | 建筑普通工 | 工日 | 0.0167 | 70 | 0 | 0 | 计价 | 按实计算
YT19-56 | 人工 | 乙供 | 9101107 | 建筑技术工 | 工日 | 0.031 | 98 | 0 | 0 | 计价 | 按实计算
YT19-56 | 材料 | 乙供 | C01020303 | 等边角钢 边长63以下 | kg | 0.363 | 3.672 | 0 | 0 | 计价 | 按实计算
YT19-56 | 材料 | 乙供 | C01020501 | 扁钢(3~5)×50mm以下 | kg | 0.009 | 3.724 | 0 | 0 | 计价 | 按实计算
YT19-56 | 材料 | 乙供 | C01020713 | 圆钢 Φ10以上 | kg | 0.073 | 3.959 | 0 | 0 | 计价 | 按实计算
YT19-56 | 材料 | 乙供 | C01030102 | 薄钢板 1.5以下 | kg | 0.391 | 3.879 | 0 | 0 | 计价 | 按实计算
YT19-56 | 材料 | 乙供 | C04020201 | 黄铜棒 Φ7~80 | kg | 0.035 | 43.612 | 0 | 0 | 计价 | 按实计算
YT19-56 | 材料 | 乙供 | C04030400 | 铝板 综合 | kg | 0.087 | 15.397 | 0 | 0 | 计价 | 按实计算
YT19-56 | 材料 | 乙供 | C12010100 | 电焊条 J422 综合 | kg | 0.015 | 4.96 | 0 | 0 | 计价 | 按实计算
YT19-56 | 材料 | 乙供 | C13010300 | 精制六角螺栓 综合 | kg | 0.003 | 6.49 | 0 | 0 | 计价 | 按实计算
YT19-56 | 材料 | 乙供 | C18010103 | 橡胶板 15mm以下 | kg | 0.095 | 6.489 | 0 | 0 | 计价 | 按实计算
YT19-56 | 机械 | 乙供 | J08-01-104 | 法兰卷圆机 L40x4 | 台班 | 0.003 | 35.32 | 0 | 0 | 计价 | 按实计算
YT19-56 | 机械 | 乙供 | J10-01-001 | 交流弧焊机 容量 21kVA | 台班 | 0.013 | 67 | 0 | 0 | 计价 | 按实计算
YT19-56 | 材料 | 乙供 | C99010102 | 其他材料费 | 元 | 0.135 | 1 | 0 | 0 | 计价 | 按实计算
YT19-57 | 人工 | 乙供 | 9101106 | 建筑普通工 | 工日 | 0.0211 | 70 | 0 | 0 | 计价 | 按实计算
YT19-57 | 人工 | 乙供 | 9101107 | 建筑技术工 | 工日 | 0.0392 | 98 | 0 | 0 | 计价 | 按实计算
YT19-57 | 材料 | 乙供 | C01020303 | 等边角钢 边长63以下 | kg | 0.29 | 3.672 | 0 | 0 | 计价 | 按实计算
YT19-57 | 材料 | 乙供 | C01020501 | 扁钢(3~5)×50mm以下 | kg | 0.019 | 3.724 | 0 | 0 | 计价 | 按实计算
YT19-57 | 材料 | 乙供 | C01020713 | 圆钢 Φ10以上 | kg | 0.076 | 3.959 | 0 | 0 | 计价 | 按实计算
YT19-57 | 材料 | 乙供 | C01030102 | 薄钢板 1.5以下 | kg | 0.473 | 3.879 | 0 | 0 | 计价 | 按实计算
YT19-57 | 材料 | 乙供 | C04020201 | 黄铜棒 Φ7~80 | kg | 0.036 | 43.612 | 0 | 0 | 计价 | 按实计算
YT19-57 | 材料 | 乙供 | C04030400 | 铝板 综合 | kg | 0.056 | 15.397 | 0 | 0 | 计价 | 按实计算
YT19-57 | 材料 | 乙供 | C12010100 | 电焊条 J422 综合 | kg | 0.033 | 4.96 | 0 | 0 | 计价 | 按实计算
YT19-57 | 材料 | 乙供 | C13010300 | 精制六角螺栓 综合 | kg | 0.005 | 6.49 | 0 | 0 | 计价 | 按实计算
YT19-57 | 材料 | 乙供 | C18010103 | 橡胶板 15mm以下 | kg | 0.113 | 6.489 | 0 | 0 | 计价 | 按实计算
YT19-57 | 机械 | 乙供 | J10-01-001 | 交流弧焊机 容量 21kVA | 台班 | 0.022 | 67 | 0 | 0 | 计价 | 按实计算
YT19-57 | 材料 | 乙供 | C99010102 | 其他材料费 | 元 | 0.1327 | 1 | 0 | 0 | 计价 | 按实计算
YT19-58 | 人工 | 乙供 | 9101106 | 建筑普通工 | 工日 | 0.0141 | 70 | 0 | 0 | 计价 | 按实计算
YT19-58 | 人工 | 乙供 | 9101107 | 建筑技术工 | 工日 | 0.0261 | 98 | 0 | 0 | 计价 | 按实计算
YT19-58 | 材料 | 乙供 | C01020303 | 等边角钢 边长63以下 | kg | 0.415 | 3.672 | 0 | 0 | 计价 | 按实计算
YT19-58 | 材料 | 乙供 | C01020501 | 扁钢(3~5)×50mm以下 | kg | 0.007 | 3.724 | 0 | 0 | 计价 | 按实计算
YT19-58 | 材料 | 乙供 | C01020713 | 圆钢 Φ10以上 | kg | 0.088 | 3.959 | 0 | 0 | 计价 | 按实计算
YT19-58 | 材料 | 乙供 | C01030102 | 薄钢板 1.5以下 | kg | 0.365 | 3.879 | 0 | 0 | 计价 | 按实计算
YT19-58 | 材料 | 乙供 | C04020201 | 黄铜棒 Φ7~80 | kg | 0.026 | 43.612 | 0 | 0 | 计价 | 按实计算
YT19-58 | 材料 | 乙供 | C04030400 | 铝板 综合 | kg | 0.076 | 15.397 | 0 | 0 | 计价 | 按实计算
YT19-58 | 材料 | 乙供 | C12010100 | 电焊条 J422 综合 | kg | 0.019 | 4.96 | 0 | 0 | 计价 | 按实计算
YT19-58 | 材料 | 乙供 | C13010300 | 精制六角螺栓 综合 | kg | 0.002 | 6.49 | 0 | 0 | 计价 | 按实计算
YT19-58 | 材料 | 乙供 | C18010103 | 橡胶板 15mm以下 | kg | 0.086 | 6.489 | 0 | 0 | 计价 | 按实计算
YT19-58 | 机械 | 乙供 | J10-01-001 | 交流弧焊机 容量 21kVA | 台班 | 0.013 | 67 | 0 | 0 | 计价 | 按实计算
YT19-58 | 材料 | 乙供 | C99010102 | 其他材料费 | 元 | 0.1257 | 1 | 0 | 0 | 计价 | 按实计算
YT19-59 | 人工 | 乙供 | 9101106 | 建筑普通工 | 工日 | 0.0455 | 70 | 0 | 0 | 计价 | 按实计算
YT19-59 | 人工 | 乙供 | 9101107 | 建筑技术工 | 工日 | 0.0845 | 98 | 0 | 0 | 计价 | 按实计算
YT19-59 | 材料 | 乙供 | C01020303 | 等边角钢 边长63以下 | kg | 0.257 | 3.672 | 0 | 0 | 计价 | 按实计算
YT19-59 | 材料 | 乙供 | C01020501 | 扁钢(3~5)×50mm以下 | kg | 0.004 | 3.724 | 0 | 0 | 计价 | 按实计算
YT19-59 | 材料 | 乙供 | C01020713 | 圆钢 Φ10以上 | kg | 0.004 | 3.959 | 0 | 0 | 计价 | 按实计算
YT19-59 | 材料 | 乙供 | C01030102 | 薄钢板 1.5以下 | kg | 0.698 | 3.879 | 0 | 0 | 计价 | 按实计算
YT19-59 | 材料 | 乙供 | C01030104 | 薄钢板 2.5以下 | kg | 0.111 | 3.879 | 0 | 0 | 计价 | 按实计算
YT19-59 | 材料 | 乙供 | C12010100 | 电焊条 J422 综合 | kg | 0.026 | 4.96 | 0 | 0 | 计价 | 按实计算
YT19-59 | 材料 | 乙供 | C13010300 | 精制六角螺栓 综合 | kg | 0.036 | 6.49 | 0 | 0 | 计价 | 按实计算
YT19-59 | 材料 | 乙供 | C13030301 | 铝制蝶形螺母 M12 | 个 | 0.198 | 0.214 | 0 | 0 | 计价 | 按实计算
YT19-59 | 机械 | 乙供 | J08-01-104 | 法兰卷圆机 L40x4 | 台班 | 0.004 | 35.32 | 0 | 0 | 计价 | 按实计算
YT19-59 | 机械 | 乙供 | J10-01-001 | 交流弧焊机 容量 21kVA | 台班 | 0.024 | 67 | 0 | 0 | 计价 | 按实计算
YT19-59 | 材料 | 乙供 | C99010102 | 其他材料费 | 元 | 0.0904 | 1 | 0 | 0 | 计价 | 按实计算
YT19-60 | 人工 | 乙供 | 9101106 | 建筑普通工 | 工日 | 0.0204 | 70 | 0 | 0 | 计价 | 按实计算
YT19-60 | 人工 | 乙供 | 9101107 | 建筑技术工 | 工日 | 0.0379 | 98 | 0 | 0 | 计价 | 按实计算
YT19-60 | 材料 | 乙供 | C01020303 | 等边角钢 边长63以下 | kg | 0.228 | 3.672 | 0 | 0 | 计价 | 按实计算
YT19-60 | 材料 | 乙供 | C01020501 | 扁钢(3~5)×50mm以下 | kg | 0.003 | 3.724 | 0 | 0 | 计价 | 按实计算
YT19-60 | 材料 | 乙供 | C01020713 | 圆钢 Φ10以上 | kg | 0.001 | 3.959 | 0 | 0 | 计价 | 按实计算
YT19-60 | 材料 | 乙供 | C01030102 | 薄钢板 1.5以下 | kg | 0.725 | 3.879 | 0 | 0 | 计价 | 按实计算
YT19-60 | 材料 | 乙供 | C01030104 | 薄钢板 2.5以下 | kg | 0.131 | 3.879 | 0 | 0 | 计价 | 按实计算
YT19-60 | 材料 | 乙供 | C12010100 | 电焊条 J422 综合 | kg | 0.018 | 4.96 | 0 | 0 | 计价 | 按实计算
YT19-60 | 材料 | 乙供 | C13010300 | 精制六角螺栓 综合 | kg | 0.021 | 6.49 | 0 | 0 | 计价 | 按实计算
YT19-60 | 材料 | 乙供 | C13030301 | 铝制蝶形螺母 M12 | 个 | 0.077 | 0.214 | 0 | 0 | 计价 | 按实计算
YT19-60 | 机械 | 乙供 | J08-01-104 | 法兰卷圆机 L40x4 | 台班 | 0.002 | 35.32 | 0 | 0 | 计价 | 按实计算
YT19-60 | 机械 | 乙供 | J10-01-001 | 交流弧焊机 容量 21kVA | 台班 | 0.054 | 67 | 0 | 0 | 计价 | 按实计算
YT19-60 | 材料 | 乙供 | C99010102 | 其他材料费 | 元 | 0.0883 | 1 | 0 | 0 | 计价 | 按实计算
YT19-61 | 人工 | 乙供 | 9101106 | 建筑普通工 | 工日 | 0.0877 | 70 | 0 | 0 | 计价 | 按实计算
YT19-61 | 人工 | 乙供 | 9101107 | 建筑技术工 | 工日 | 0.1629 | 98 | 0 | 0 | 计价 | 按实计算
YT19-61 | 材料 | 乙供 | C01020501 | 扁钢(3~5)×50mm以下 | kg | 0.579 | 3.724 | 0 | 0 | 计价 | 按实计算
YT19-61 | 材料 | 乙供 | C01020713 | 圆钢 Φ10以上 | kg | 0.218 | 3.959 | 0 | 0 | 计价 | 按实计算
YT19-61 | 材料 | 乙供 | C01030104 | 薄钢板 2.5以下 | kg | 0.009 | 3.879 | 0 | 0 | 计价 | 按实计算
YT19-61 | 材料 | 乙供 | C02040111 | 焊接钢管 DN20以下 | kg | 0.05 | 4.123 | 0 | 0 | 计价 | 按实计算
YT19-61 | 材料 | 乙供 | C13010300 | 精制六角螺栓 综合 | kg | 0.079 | 6.49 | 0 | 0 | 计价 | 按实计算
YT19-61 | 材料 | 乙供 | C13030301 | 铝制蝶形螺母 M12 | 个 | 0.855 | 0.214 | 0 | 0 | 计价 | 按实计算
YT19-61 | 材料 | 乙供 | C13050801 | 镀锌铁铆钉 | kg | 0.018 | 6.52 | 0 | 0 | 计价 | 按实计算
YT19-61 | 机械 | 乙供 | J08-01-065 | 剪板机 厚度×宽度 6.3mm×2000mm | 台班 | 0.0003 | 189.03 | 0 | 0 | 计价 | 按实计算
YT19-61 | 机械 | 乙供 | J10-01-001 | 交流弧焊机 容量 21kVA | 台班 | 0.008 | 67 | 0 | 0 | 计价 | 按实计算
YT19-61 | 材料 | 乙供 | C99010102 | 其他材料费 | 元 | 0.0815 | 1 | 0 | 0 | 计价 | 按实计算
YT19-62 | 人工 | 乙供 | 9101106 | 建筑普通工 | 工日 | 0.0295 | 70 | 0 | 0 | 计价 | 按实计算
YT19-62 | 人工 | 乙供 | 9101107 | 建筑技术工 | 工日 | 0.0549 | 98 | 0 | 0 | 计价 | 按实计算
YT19-62 | 材料 | 乙供 | C01020501 | 扁钢(3~5)×50mm以下 | kg | 0.114 | 3.724 | 0 | 0 | 计价 | 按实计算
YT19-62 | 材料 | 乙供 | C01020713 | 圆钢 Φ10以上 | kg | 0.077 | 3.959 | 0 | 0 | 计价 | 按实计算
YT19-62 | 材料 | 乙供 | C01030101 | 薄钢板 1.0以下 | kg | 0.144 | 3.879 | 0 | 0 | 计价 | 按实计算
YT19-62 | 材料 | 乙供 | C01030102 | 薄钢板 1.5以下 | kg | 0.569 | 3.879 | 0 | 0 | 计价 | 按实计算
YT19-62 | 材料 | 乙供 | C04020201 | 黄铜棒 Φ7~80 | kg | 0.003 | 43.612 | 0 | 0 | 计价 | 按实计算
YT19-62 | 材料 | 乙供 | C12010100 | 电焊条 J422 综合 | kg | 0.032 | 4.96 | 0 | 0 | 计价 | 按实计算
YT19-62 | 材料 | 乙供 | C13010300 | 精制六角螺栓 综合 | kg | 0.097 | 6.49 | 0 | 0 | 计价 | 按实计算
YT19-62 | 材料 | 乙供 | C13030301 | 铝制蝶形螺母 M12 | 个 | 0.033 | 0.214 | 0 | 0 | 计价 | 按实计算
YT19-62 | 材料 | 乙供 | C13050801 | 镀锌铁铆钉 | kg | 0.005 | 6.52 | 0 | 0 | 计价 | 按实计算
YT19-62 | 材料 | 乙供 | C13052101 | 开口销 | 个 | 0.513 | 0.177 | 0 | 0 | 计价 | 按实计算
YT19-62 | 材料 | 乙供 | C15030703 | 风管调节门附件钢珠Φ10 | 个 | 9.229 | 0.096 | 0 | 0 | 计价 | 按实计算
YT19-62 | 机械 | 乙供 | J08-01-065 | 剪板机 厚度×宽度 6.3mm×2000mm | 台班 | 0.001 | 189.03 | 0 | 0 | 计价 | 按实计算
YT19-62 | 机械 | 乙供 | J10-01-001 | 交流弧焊机 容量 21kVA | 台班 | 0.001 | 67 | 0 | 0 | 计价 | 按实计算
YT19-62 | 材料 | 乙供 | C99010102 | 其他材料费 | 元 | 0.1086 | 1 | 0 | 0 | 计价 | 按实计算
YT19-63 | 人工 | 乙供 | 9101106 | 建筑普通工 | 工日 | 0.0195 | 70 | 0 | 0 | 计价 | 按实计算
YT19-63 | 人工 | 乙供 | 9101107 | 建筑技术工 | 工日 | 0.0362 | 98 | 0 | 0 | 计价 | 按实计算
YT19-63 | 材料 | 乙供 | C01020501 | 扁钢(3~5)×50mm以下 | kg | 0.039 | 3.724 | 0 | 0 | 计价 | 按实计算
YT19-63 | 材料 | 乙供 | C01020713 | 圆钢 Φ10以上 | kg | 0.034 | 3.959 | 0 | 0 | 计价 | 按实计算
YT19-63 | 材料 | 乙供 | C01030101 | 薄钢板 1.0以下 | kg | 0.432 | 3.879 | 0 | 0 | 计价 | 按实计算
YT19-63 | 材料 | 乙供 | C01030102 | 薄钢板 1.5以下 | kg | 0.321 | 3.879 | 0 | 0 | 计价 | 按实计算
YT19-63 | 材料 | 乙供 | C01030104 | 薄钢板 2.5以下 | kg | 0.187 | 3.879 | 0 | 0 | 计价 | 按实计算
YT19-63 | 材料 | 乙供 | C04020201 | 黄铜棒 Φ7~80 | kg | 0.001 | 43.612 | 0 | 0 | 计价 | 按实计算
YT19-63 | 材料 | 乙供 | C12010100 | 电焊条 J422 综合 | kg | 0.027 | 4.96 | 0 | 0 | 计价 | 按实计算
YT19-63 | 材料 | 乙供 | C13010300 | 精制六角螺栓 综合 | kg | 0.038 | 6.49 | 0 | 0 | 计价 | 按实计算
YT19-63 | 材料 | 乙供 | C13030301 | 铝制蝶形螺母 M12 | 个 | 0.017 | 0.214 | 0 | 0 | 计价 | 按实计算
YT19-63 | 材料 | 乙供 | C13050801 | 镀锌铁铆钉 | kg | 0.005 | 6.52 | 0 | 0 | 计价 | 按实计算
YT19-63 | 材料 | 乙供 | C13052101 | 开口销 | 个 | 0.222 | 0.177 | 0 | 0 | 计价 | 按实计算
YT19-63 | 材料 | 乙供 | C15030703 | 风管调节门附件钢珠Φ10 | 个 | 4.03 | 0.096 | 0 | 0 | 计价 | 按实计算
YT19-63 | 机械 | 乙供 | J08-01-065 | 剪板机 厚度×宽度 6.3mm×2000mm | 台班 | 0.0003 | 189.03 | 0 | 0 | 计价 | 按实计算
YT19-63 | 材料 | 乙供 | C99010102 | 其他材料费 | 元 | 0.0963 | 1 | 0 | 0 | 计价 | 按实计算
YT19-64 | 人工 | 乙供 | 9101106 | 建筑普通工 | 工日 | 0.0197 | 70 | 0 | 0 | 计价 | 按实计算
YT19-64 | 人工 | 乙供 | 9101107 | 建筑技术工 | 工日 | 0.0366 | 98 | 0 | 0 | 计价 | 按实计算
YT19-64 | 材料 | 乙供 | C01020303 | 等边角钢 边长63以下 | kg | 0.189 | 3.672 | 0 | 0 | 计价 | 按实计算
YT19-64 | 材料 | 乙供 | C01020501 | 扁钢(3~5)×50mm以下 | kg | 0.023 | 3.724 | 0 | 0 | 计价 | 按实计算
YT19-64 | 材料 | 乙供 | C01020713 | 圆钢 Φ10以上 | kg | 0.106 | 3.959 | 0 | 0 | 计价 | 按实计算
YT19-64 | 材料 | 乙供 | C01030104 | 薄钢板 2.5以下 | kg | 0.677 | 3.879 | 0 | 0 | 计价 | 按实计算
YT19-64 | 材料 | 乙供 | C01030105 | 薄钢板 4以下 | kg | 0.064 | 3.879 | 0 | 0 | 计价 | 按实计算
YT19-64 | 材料 | 乙供 | C01030204 | 中厚钢板 12~20 | kg | 0.002 | 3.836 | 0 | 0 | 计价 | 按实计算
YT19-64 | 材料 | 乙供 | C12010100 | 电焊条 J422 综合 | kg | 0.008 | 4.96 | 0 | 0 | 计价 | 按实计算
YT19-64 | 材料 | 乙供 | C13050801 | 镀锌铁铆钉 | kg | 0.001 | 6.52 | 0 | 0 | 计价 | 按实计算
YT19-64 | 材料 | 乙供 | C16080131 | 水银照明开关 | 个 | 0.012 | 28.851 | 0 | 0 | 计价 | 按实计算
YT19-64 | 材料 | 乙供 | C16090401 | 易熔片 | 片 | 0.012 | 2 | 0 | 0 | 计价 | 按实计算
YT19-64 | 材料 | 乙供 | C17030501 | 石棉橡胶板 低压 6以下 | kg | 0.001 | 6.448 | 0 | 0 | 计价 | 按实计算
YT19-64 | 机械 | 乙供 | J08-01-065 | 剪板机 厚度×宽度 6.3mm×2000mm | 台班 | 0.001 | 189.03 | 0 | 0 | 计价 | 按实计算
YT19-64 | 机械 | 乙供 | J08-01-104 | 法兰卷圆机 L40x4 | 台班 | 0.002 | 35.32 | 0 | 0 | 计价 | 按实计算
YT19-64 | 机械 | 乙供 | J10-01-001 | 交流弧焊机 容量 21kVA | 台班 | 0.005 | 67 | 0 | 0 | 计价 | 按实计算
YT19-64 | 材料 | 乙供 | C99010102 | 其他材料费 | 元 | 0.0901 | 1 | 0 | 0 | 计价 | 按实计算
YT19-65 | 人工 | 乙供 | 9101106 | 建筑普通工 | 工日 | 0.0115 | 70 | 0 | 0 | 计价 | 按实计算
YT19-65 | 人工 | 乙供 | 9101107 | 建筑技术工 | 工日 | 0.0214 | 98 | 0 | 0 | 计价 | 按实计算
YT19-65 | 材料 | 乙供 | C01020303 | 等边角钢 边长63以下 | kg | 0.201 | 3.672 | 0 | 0 | 计价 | 按实计算
YT19-65 | 材料 | 乙供 | C01020501 | 扁钢(3~5)×50mm以下 | kg | 0.037 | 3.724 | 0 | 0 | 计价 | 按实计算
YT19-65 | 材料 | 乙供 | C01020713 | 圆钢 Φ10以上 | kg | 0.081 | 3.959 | 0 | 0 | 计价 | 按实计算
YT19-65 | 材料 | 乙供 | C01030104 | 薄钢板 2.5以下 | kg | 0.615 | 3.879 | 0 | 0 | 计价 | 按实计算
YT19-65 | 材料 | 乙供 | C01030105 | 薄钢板 4以下 | kg | 0.064 | 3.879 | 0 | 0 | 计价 | 按实计算
YT19-65 | 材料 | 乙供 | C01030204 | 中厚钢板 12~20 | kg | 0.002 | 3.836 | 0 | 0 | 计价 | 按实计算
YT19-65 | 材料 | 乙供 | C12010100 | 电焊条 J422 综合 | kg | 0.017 | 4.96 | 0 | 0 | 计价 | 按实计算
YT19-65 | 材料 | 乙供 | C13050801 | 镀锌铁铆钉 | kg | 0.001 | 6.52 | 0 | 0 | 计价 | 按实计算
YT19-65 | 材料 | 乙供 | C16080131 | 水银照明开关 | 个 | 0.01 | 28.851 | 0 | 0 | 计价 | 按实计算
YT19-65 | 材料 | 乙供 | C16090401 | 易熔片 | 片 | 0.01 | 2 | 0 | 0 | 计价 | 按实计算
YT19-65 | 材料 | 乙供 | C17030501 | 石棉橡胶板 低压 6以下 | kg | 0.001 | 6.448 | 0 | 0 | 计价 | 按实计算
YT19-65 | 机械 | 乙供 | J08-01-065 | 剪板机 厚度×宽度 6.3mm×2000mm | 台班 | 0.0003 | 189.03 | 0 | 0 | 计价 | 按实计算
YT19-65 | 机械 | 乙供 | J10-01-001 | 交流弧焊机 容量 21kVA | 台班 | 0.003 | 67 | 0 | 0 | 计价 | 按实计算
YT19-65 | 材料 | 乙供 | C99010102 | 其他材料费 | 元 | 0.0849 | 1 | 0 | 0 | 计价 | 按实计算
YT19-66 | 人工 | 乙供 | 9101106 | 建筑普通工 | 工日 | 0.2273 | 70 | 0 | 0 | 计价 | 按实计算
YT19-66 | 人工 | 乙供 | 9101107 | 建筑技术工 | 工日 | 0.422 | 98 | 0 | 0 | 计价 | 按实计算
YT19-66 | 材料 | 乙供 | C01020501 | 扁钢(3~5)×50mm以下 | kg | 1.06 | 3.724 | 0 | 0 | 计价 | 按实计算
YT19-66 | 材料 | 乙供 | C12010100 | 电焊条 J422 综合 | kg | 0.23 | 4.96 | 0 | 0 | 计价 | 按实计算
YT19-66 | 材料 | 乙供 | C13010300 | 精制六角螺栓 综合 | kg | 1.138 | 6.49 | 0 | 0 | 计价 | 按实计算
YT19-66 | 材料 | 乙供 | C13040111 | 平垫圈 | 个 | 6 | 0.03 | 0 | 0 | 计价 | 按实计算
YT19-66 | 机械 | 乙供 | J10-01-001 | 交流弧焊机 容量 21kVA | 台班 | 0.02 | 67 | 0 | 0 | 计价 | 按实计算
YT19-66 | 材料 | 乙供 | C99010102 | 其他材料费 | 元 | 0.2531 | 1 | 0 | 0 | 计价 | 按实计算
YT19-67 | 人工 | 乙供 | 9101106 | 建筑普通工 | 工日 | 0.1496 | 70 | 0 | 0 | 计价 | 按实计算
YT19-67 | 人工 | 乙供 | 9101107 | 建筑技术工 | 工日 | 0.2778 | 98 | 0 | 0 | 计价 | 按实计算
YT19-67 | 材料 | 乙供 | C13010300 | 精制六角螺栓 综合 | kg | 0.546 | 6.49 | 0 | 0 | 计价 | 按实计算
YT19-67 | 材料 | 乙供 | C99010102 | 其他材料费 | 元 | 0.0709 | 1 | 0 | 0 | 计价 | 按实计算
YT19-68 | 人工 | 乙供 | 9101106 | 建筑普通工 | 工日 | 0.2033 | 70 | 0 | 0 | 计价 | 按实计算
YT19-68 | 人工 | 乙供 | 9101107 | 建筑技术工 | 工日 | 0.3776 | 98 | 0 | 0 | 计价 | 按实计算
YT19-68 | 材料 | 乙供 | C13010300 | 精制六角螺栓 综合 | kg | 0.773 | 6.49 | 0 | 0 | 计价 | 按实计算
YT19-68 | 材料 | 乙供 | C18010101 | 橡胶板 3mm以下 | kg | 0.22 | 7.16 | 0 | 0 | 计价 | 按实计算
YT19-68 | 材料 | 乙供 | C99010102 | 其他材料费 | 元 | 0.1318 | 1 | 0 | 0 | 计价 | 按实计算
YT19-69 | 人工 | 乙供 | 9101106 | 建筑普通工 | 工日 | 0.2551 | 70 | 0 | 0 | 计价 | 按实计算
YT19-69 | 人工 | 乙供 | 9101107 | 建筑技术工 | 工日 | 0.4738 | 98 | 0 | 0 | 计价 | 按实计算
YT19-69 | 材料 | 乙供 | C13010300 | 精制六角螺栓 综合 | kg | 1.281 | 6.49 | 0 | 0 | 计价 | 按实计算
YT19-69 | 材料 | 乙供 | C18010101 | 橡胶板 3mm以下 | kg | 0.27 | 7.16 | 0 | 0 | 计价 | 按实计算
YT19-69 | 材料 | 乙供 | C99010102 | 其他材料费 | 元 | 0.2049 | 1 | 0 | 0 | 计价 | 按实计算
YT19-70 | 人工 | 乙供 | 9101106 | 建筑普通工 | 工日 | 0.3128 | 70 | 0 | 0 | 计价 | 按实计算
YT19-70 | 人工 | 乙供 | 9101107 | 建筑技术工 | 工日 | 0.581 | 98 | 0 | 0 | 计价 | 按实计算
YT19-70 | 材料 | 乙供 | C13010300 | 精制六角螺栓 综合 | kg | 1.538 | 6.49 | 0 | 0 | 计价 | 按实计算
YT19-70 | 材料 | 乙供 | C18010101 | 橡胶板 3mm以下 | kg | 0.38 | 7.16 | 0 | 0 | 计价 | 按实计算
YT19-70 | 材料 | 乙供 | C99010102 | 其他材料费 | 元 | 0.254 | 1 | 0 | 0 | 计价 | 按实计算
YT19-71 | 人工 | 乙供 | 9101106 | 建筑普通工 | 工日 | 0.4165 | 70 | 0 | 0 | 计价 | 按实计算
YT19-71 | 人工 | 乙供 | 9101107 | 建筑技术工 | 工日 | 0.7734 | 98 | 0 | 0 | 计价 | 按实计算
YT19-71 | 材料 | 乙供 | C13010300 | 精制六角螺栓 综合 | kg | 2.261 | 6.49 | 0 | 0 | 计价 | 按实计算
YT19-71 | 材料 | 乙供 | C18010101 | 橡胶板 3mm以下 | kg | 0.54 | 7.16 | 0 | 0 | 计价 | 按实计算
YT19-71 | 材料 | 乙供 | C99010102 | 其他材料费 | 元 | 0.3708 | 1 | 0 | 0 | 计价 | 按实计算
YT19-72 | 人工 | 乙供 | 9101106 | 建筑普通工 | 工日 | 0.0005 | 70 | 0 | 0 | 计价 | 按实计算
YT19-72 | 人工 | 乙供 | 9101107 | 建筑技术工 | 工日 | 0.0009 | 98 | 0 | 0 | 计价 | 按实计算
YT19-72 | 材料 | 乙供 | C13010300 | 精制六角螺栓 综合 | kg | 0.002 | 6.49 | 0 | 0 | 计价 | 按实计算
YT19-72 | 材料 | 乙供 | C18010101 | 橡胶板 3mm以下 | kg | 0.001 | 7.16 | 0 | 0 | 计价 | 按实计算
YT19-72 | 材料 | 乙供 | C99010102 | 其他材料费 | 元 | 0.0004 | 1 | 0 | 0 | 计价 | 按实计算
YT19-73 | 人工 | 乙供 | 9101106 | 建筑普通工 | 工日 | 0.0006 | 70 | 0 | 0 | 计价 | 按实计算
YT19-73 | 人工 | 乙供 | 9101107 | 建筑技术工 | 工日 | 0.0011 | 98 | 0 | 0 | 计价 | 按实计算
YT19-73 | 材料 | 乙供 | C13010300 | 精制六角螺栓 综合 | kg | 0.003 | 6.49 | 0 | 0 | 计价 | 按实计算
YT19-73 | 材料 | 乙供 | C18010101 | 橡胶板 3mm以下 | kg | 0.002 | 7.16 | 0 | 0 | 计价 | 按实计算
YT19-73 | 材料 | 乙供 | C99010102 | 其他材料费 | 元 | 0.0007 | 1 | 0 | 0 | 计价 | 按实计算
YT19-74 | 人工 | 乙供 | 9101106 | 建筑普通工 | 工日 | 0.001 | 70 | 0 | 0 | 计价 | 按实计算
YT19-74 | 人工 | 乙供 | 9101107 | 建筑技术工 | 工日 | 0.0019 | 98 | 0 | 0 | 计价 | 按实计算
YT19-74 | 材料 | 乙供 | C13010300 | 精制六角螺栓 综合 | kg | 0.008 | 6.49 | 0 | 0 | 计价 | 按实计算
YT19-74 | 材料 | 乙供 | C18010101 | 橡胶板 3mm以下 | kg | 0.003 | 7.16 | 0 | 0 | 计价 | 按实计算
YT19-74 | 材料 | 乙供 | C99010102 | 其他材料费 | 元 | 0.0015 | 1 | 0 | 0 | 计价 | 按实计算
YT19-75 | 人工 | 乙供 | 9101106 | 建筑普通工 | 工日 | 0.0014 | 70 | 0 | 0 | 计价 | 按实计算
YT19-75 | 人工 | 乙供 | 9101107 | 建筑技术工 | 工日 | 0.0026 | 98 | 0 | 0 | 计价 | 按实计算
YT19-75 | 材料 | 乙供 | C13010300 | 精制六角螺栓 综合 | kg | 0.01 | 6.49 | 0 | 0 | 计价 | 按实计算
YT19-75 | 材料 | 乙供 | C18010101 | 橡胶板 3mm以下 | kg | 0.005 | 7.16 | 0 | 0 | 计价 | 按实计算
YT19-75 | 材料 | 乙供 | C99010102 | 其他材料费 | 元 | 0.002 | 1 | 0 | 0 | 计价 | 按实计算
YT19-76 | 人工 | 乙供 | 9101106 | 建筑普通工 | 工日 | 0.0019 | 70 | 0 | 0 | 计价 | 按实计算
YT19-76 | 人工 | 乙供 | 9101107 | 建筑技术工 | 工日 | 0.0035 | 98 | 0 | 0 | 计价 | 按实计算
YT19-76 | 材料 | 乙供 | C13010300 | 精制六角螺栓 综合 | kg | 0.011 | 6.49 | 0 | 0 | 计价 | 按实计算
YT19-76 | 材料 | 乙供 | C18010101 | 橡胶板 3mm以下 | kg | 0.006 | 7.16 | 0 | 0 | 计价 | 按实计算
YT19-76 | 材料 | 乙供 | C99010102 | 其他材料费 | 元 | 0.0023 | 1 | 0 | 0 | 计价 | 按实计算
YT19-77 | 人工 | 乙供 | 9101106 | 建筑普通工 | 工日 | 0.0005 | 70 | 0 | 0 | 计价 | 按实计算
YT19-77 | 人工 | 乙供 | 9101107 | 建筑技术工 | 工日 | 0.0009 | 98 | 0 | 0 | 计价 | 按实计算
YT19-77 | 材料 | 乙供 | C13010300 | 精制六角螺栓 综合 | kg | 0.003 | 6.49 | 0 | 0 | 计价 | 按实计算
YT19-77 | 材料 | 乙供 | C18010101 | 橡胶板 3mm以下 | kg | 0.001 | 7.16 | 0 | 0 | 计价 | 按实计算
YT19-77 | 材料 | 乙供 | C99010102 | 其他材料费 | 元 | 0.0005 | 1 | 0 | 0 | 计价 | 按实计算
YT19-78 | 人工 | 乙供 | 9101106 | 建筑普通工 | 工日 | 0.0005 | 70 | 0 | 0 | 计价 | 按实计算
YT19-78 | 人工 | 乙供 | 9101107 | 建筑技术工 | 工日 | 0.0011 | 98 | 0 | 0 | 计价 | 按实计算
YT19-78 | 材料 | 乙供 | C13010300 | 精制六角螺栓 综合 | kg | 0.003 | 6.49 | 0 | 0 | 计价 | 按实计算
YT19-78 | 材料 | 乙供 | C18010101 | 橡胶板 3mm以下 | kg | 0.002 | 7.16 | 0 | 0 | 计价 | 按实计算
YT19-78 | 材料 | 乙供 | C99010102 | 其他材料费 | 元 | 0.0007 | 1 | 0 | 0 | 计价 | 按实计算
YT19-79 | 人工 | 乙供 | 9101106 | 建筑普通工 | 工日 | 0.0009 | 70 | 0 | 0 | 计价 | 按实计算
YT19-79 | 人工 | 乙供 | 9101107 | 建筑技术工 | 工日 | 0.0016 | 98 | 0 | 0 | 计价 | 按实计算
YT19-79 | 材料 | 乙供 | C13010300 | 精制六角螺栓 综合 | kg | 0.008 | 6.49 | 0 | 0 | 计价 | 按实计算
YT19-79 | 材料 | 乙供 | C18010101 | 橡胶板 3mm以下 | kg | 0.003 | 7.16 | 0 | 0 | 计价 | 按实计算
YT19-79 | 材料 | 乙供 | C99010102 | 其他材料费 | 元 | 0.0015 | 1 | 0 | 0 | 计价 | 按实计算
YT19-80 | 人工 | 乙供 | 9101106 | 建筑普通工 | 工日 | 0.001 | 70 | 0 | 0 | 计价 | 按实计算
YT19-80 | 人工 | 乙供 | 9101107 | 建筑技术工 | 工日 | 0.0019 | 98 | 0 | 0 | 计价 | 按实计算
YT19-80 | 材料 | 乙供 | C13010300 | 精制六角螺栓 综合 | kg | 0.01 | 6.49 | 0 | 0 | 计价 | 按实计算
YT19-80 | 材料 | 乙供 | C18010101 | 橡胶板 3mm以下 | kg | 0.005 | 7.16 | 0 | 0 | 计价 | 按实计算
YT19-80 | 材料 | 乙供 | C99010102 | 其他材料费 | 元 | 0.002 | 1 | 0 | 0 | 计价 | 按实计算
YT19-81 | 人工 | 乙供 | 9101106 | 建筑普通工 | 工日 | 0.0005 | 70 | 0 | 0 | 计价 | 按实计算
YT19-81 | 人工 | 乙供 | 9101107 | 建筑技术工 | 工日 | 0.0009 | 98 | 0 | 0 | 计价 | 按实计算
YT19-81 | 材料 | 乙供 | C13010300 | 精制六角螺栓 综合 | kg | 0.001 | 6.49 | 0 | 0 | 计价 | 按实计算
YT19-81 | 材料 | 乙供 | C18010101 | 橡胶板 3mm以下 | kg | 0.0005 | 7.16 | 0 | 0 | 计价 | 按实计算
YT19-81 | 材料 | 乙供 | C99010102 | 其他材料费 | 元 | 0.0002 | 1 | 0 | 0 | 计价 | 按实计算
YT19-82 | 人工 | 乙供 | 9101106 | 建筑普通工 | 工日 | 0.0005 | 70 | 0 | 0 | 计价 | 按实计算
YT19-82 | 人工 | 乙供 | 9101107 | 建筑技术工 | 工日 | 0.0009 | 98 | 0 | 0 | 计价 | 按实计算
YT19-82 | 材料 | 乙供 | C13010300 | 精制六角螺栓 综合 | kg | 0.0014 | 6.49 | 0 | 0 | 计价 | 按实计算
YT19-82 | 材料 | 乙供 | C18010101 | 橡胶板 3mm以下 | kg | 0.0011 | 7.16 | 0 | 0 | 计价 | 按实计算
YT19-82 | 材料 | 乙供 | C99010102 | 其他材料费 | 元 | 0.0003 | 1 | 0 | 0 | 计价 | 按实计算
YT19-83 | 人工 | 乙供 | 9101106 | 建筑普通工 | 工日 | 0.0005 | 70 | 0 | 0 | 计价 | 按实计算
YT19-83 | 人工 | 乙供 | 9101107 | 建筑技术工 | 工日 | 0.0011 | 98 | 0 | 0 | 计价 | 按实计算
YT19-83 | 材料 | 乙供 | C13010300 | 精制六角螺栓 综合 | kg | 0.002 | 6.49 | 0 | 0 | 计价 | 按实计算
YT19-83 | 材料 | 乙供 | C18010101 | 橡胶板 3mm以下 | kg | 0.002 | 7.16 | 0 | 0 | 计价 | 按实计算
YT19-83 | 材料 | 乙供 | C99010102 | 其他材料费 | 元 | 0.0005 | 1 | 0 | 0 | 计价 | 按实计算
YT19-84 | 人工 | 乙供 | 9101106 | 建筑普通工 | 工日 | 0.0009 | 70 | 0 | 0 | 计价 | 按实计算
YT19-84 | 人工 | 乙供 | 9101107 | 建筑技术工 | 工日 | 0.0017 | 98 | 0 | 0 | 计价 | 按实计算
YT19-84 | 材料 | 乙供 | C13010300 | 精制六角螺栓 综合 | kg | 0.008 | 6.49 | 0 | 0 | 计价 | 按实计算
YT19-84 | 材料 | 乙供 | C18010101 | 橡胶板 3mm以下 | kg | 0.003 | 7.16 | 0 | 0 | 计价 | 按实计算
YT19-84 | 材料 | 乙供 | C99010102 | 其他材料费 | 元 | 0.0015 | 1 | 0 | 0 | 计价 | 按实计算
YT19-85 | 人工 | 乙供 | 9101106 | 建筑普通工 | 工日 | 0.001 | 70 | 0 | 0 | 计价 | 按实计算
YT19-85 | 人工 | 乙供 | 9101107 | 建筑技术工 | 工日 | 0.0019 | 98 | 0 | 0 | 计价 | 按实计算
YT19-85 | 材料 | 乙供 | C13010300 | 精制六角螺栓 综合 | kg | 0.01 | 6.49 | 0 | 0 | 计价 | 按实计算
YT19-85 | 材料 | 乙供 | C18010101 | 橡胶板 3mm以下 | kg | 0.004 | 7.16 | 0 | 0 | 计价 | 按实计算
YT19-85 | 材料 | 乙供 | C99010102 | 其他材料费 | 元 | 0.0019 | 1 | 0 | 0 | 计价 | 按实计算
YT19-86 | 人工 | 乙供 | 9101106 | 建筑普通工 | 工日 | 0.0012 | 70 | 0 | 0 | 计价 | 按实计算
YT19-86 | 人工 | 乙供 | 9101107 | 建筑技术工 | 工日 | 0.0022 | 98 | 0 | 0 | 计价 | 按实计算
YT19-86 | 材料 | 乙供 | C13010300 | 精制六角螺栓 综合 | kg | 0.011 | 6.49 | 0 | 0 | 计价 | 按实计算
YT19-86 | 材料 | 乙供 | C18010101 | 橡胶板 3mm以下 | kg | 0.007 | 7.16 | 0 | 0 | 计价 | 按实计算
YT19-86 | 材料 | 乙供 | C99010102 | 其他材料费 | 元 | 0.0024 | 1 | 0 | 0 | 计价 | 按实计算
YT19-87 | 人工 | 乙供 | 9101106 | 建筑普通工 | 工日 | 0.0014 | 70 | 0 | 0 | 计价 | 按实计算
YT19-87 | 人工 | 乙供 | 9101107 | 建筑技术工 | 工日 | 0.0027 | 98 | 0 | 0 | 计价 | 按实计算
YT19-87 | 材料 | 乙供 | C13010300 | 精制六角螺栓 综合 | kg | 0.015 | 6.49 | 0 | 0 | 计价 | 按实计算
YT19-87 | 材料 | 乙供 | C18010101 | 橡胶板 3mm以下 | kg | 0.008 | 7.16 | 0 | 0 | 计价 | 按实计算
YT19-87 | 材料 | 乙供 | C99010102 | 其他材料费 | 元 | 0.0031 | 1 | 0 | 0 | 计价 | 按实计算
YT19-88 | 人工 | 乙供 | 9101106 | 建筑普通工 | 工日 | 0.0004 | 70 | 0 | 0 | 计价 | 按实计算
YT19-88 | 人工 | 乙供 | 9101107 | 建筑技术工 | 工日 | 0.0008 | 98 | 0 | 0 | 计价 | 按实计算
YT19-88 | 材料 | 乙供 | C13010300 | 精制六角螺栓 综合 | kg | 0.008 | 6.49 | 0 | 0 | 计价 | 按实计算
YT19-88 | 材料 | 乙供 | C18010101 | 橡胶板 3mm以下 | kg | 0.003 | 7.16 | 0 | 0 | 计价 | 按实计算
YT19-88 | 材料 | 乙供 | C99010102 | 其他材料费 | 元 | 0.0015 | 1 | 0 | 0 | 计价 | 按实计算
YT19-89 | 人工 | 乙供 | 9101106 | 建筑普通工 | 工日 | 0.0025 | 70 | 0 | 0 | 计价 | 按实计算
YT19-89 | 人工 | 乙供 | 9101107 | 建筑技术工 | 工日 | 0.0046 | 98 | 0 | 0 | 计价 | 按实计算
YT19-89 | 材料 | 乙供 | C13010300 | 精制六角螺栓 综合 | kg | 0.01 | 6.49 | 0 | 0 | 计价 | 按实计算
YT19-89 | 材料 | 乙供 | C18010101 | 橡胶板 3mm以下 | kg | 0.004 | 7.16 | 0 | 0 | 计价 | 按实计算
YT19-89 | 材料 | 乙供 | C99010102 | 其他材料费 | 元 | 0.0019 | 1 | 0 | 0 | 计价 | 按实计算
YT19-90 | 人工 | 乙供 | 9101106 | 建筑普通工 | 工日 | 0.0036 | 70 | 0 | 0 | 计价 | 按实计算
YT19-90 | 人工 | 乙供 | 9101107 | 建筑技术工 | 工日 | 0.0067 | 98 | 0 | 0 | 计价 | 按实计算
YT19-90 | 材料 | 乙供 | C13010300 | 精制六角螺栓 综合 | kg | 0.0114 | 6.49 | 0 | 0 | 计价 | 按实计算
YT19-90 | 材料 | 乙供 | C18010101 | 橡胶板 3mm以下 | kg | 0.007 | 7.16 | 0 | 0 | 计价 | 按实计算
YT19-90 | 材料 | 乙供 | C99010102 | 其他材料费 | 元 | 0.0025 | 1 | 0 | 0 | 计价 | 按实计算
YT19-91 | 人工 | 乙供 | 9101106 | 建筑普通工 | 工日 | 0.0054 | 70 | 0 | 0 | 计价 | 按实计算
YT19-91 | 人工 | 乙供 | 9101107 | 建筑技术工 | 工日 | 0.0101 | 98 | 0 | 0 | 计价 | 按实计算
YT19-91 | 材料 | 乙供 | C13010300 | 精制六角螺栓 综合 | kg | 0.017 | 6.49 | 0 | 0 | 计价 | 按实计算
YT19-91 | 材料 | 乙供 | C18010101 | 橡胶板 3mm以下 | kg | 0.01 | 7.16 | 0 | 0 | 计价 | 按实计算
YT19-91 | 材料 | 乙供 | C99010102 | 其他材料费 | 元 | 0.0036 | 1 | 0 | 0 | 计价 | 按实计算
YT19-92 | 人工 | 乙供 | 9101106 | 建筑普通工 | 工日 | 0.1477 | 70 | 0 | 0 | 计价 | 按实计算
YT19-92 | 人工 | 乙供 | 9101107 | 建筑技术工 | 工日 | 0.2744 | 98 | 0 | 0 | 计价 | 按实计算
YT19-92 | 材料 | 乙供 | C01020501 | 扁钢(3~5)×50mm以下 | kg | 0.025 | 3.724 | 0 | 0 | 计价 | 按实计算
YT19-92 | 材料 | 乙供 | C01020713 | 圆钢 Φ10以上 | kg | 0.134 | 3.959 | 0 | 0 | 计价 | 按实计算
YT19-92 | 材料 | 乙供 | C01030101 | 薄钢板 1.0以下 | kg | 0.505 | 3.879 | 0 | 0 | 计价 | 按实计算
YT19-92 | 材料 | 乙供 | C01030102 | 薄钢板 1.5以下 | kg | 0.398 | 3.879 | 0 | 0 | 计价 | 按实计算
YT19-92 | 材料 | 乙供 | C01030104 | 薄钢板 2.5以下 | kg | 0.044 | 3.879 | 0 | 0 | 计价 | 按实计算
YT19-92 | 材料 | 乙供 | C02040111 | 焊接钢管 DN20以下 | kg | 0.035 | 4.123 | 0 | 0 | 计价 | 按实计算
YT19-92 | 材料 | 乙供 | C12010100 | 电焊条 J422 综合 | kg | 0.008 | 4.96 | 0 | 0 | 计价 | 按实计算
YT19-92 | 材料 | 乙供 | C13010300 | 精制六角螺栓 综合 | kg | 0.153 | 6.49 | 0 | 0 | 计价 | 按实计算
YT19-92 | 材料 | 乙供 | C13030301 | 铝制蝶形螺母 M12 | 个 | 1.184 | 0.214 | 0 | 0 | 计价 | 按实计算
YT19-92 | 材料 | 乙供 | C13040111 | 平垫圈 | 个 | 3.553 | 0.03 | 0 | 0 | 计价 | 按实计算
YT19-92 | 材料 | 乙供 | C13050801 | 镀锌铁铆钉 | kg | 0.079 | 6.52 | 0 | 0 | 计价 | 按实计算
YT19-92 | 材料 | 乙供 | C13052101 | 开口销 | 个 | 0.592 | 0.177 | 0 | 0 | 计价 | 按实计算
YT19-92 | 机械 | 乙供 | J10-01-001 | 交流弧焊机 容量 21kVA | 台班 | 0.034 | 67 | 0 | 0 | 计价 | 按实计算
YT19-92 | 材料 | 乙供 | C99010102 | 其他材料费 | 元 | 0.1291 | 1 | 0 | 0 | 计价 | 按实计算
YT19-93 | 人工 | 乙供 | 9101106 | 建筑普通工 | 工日 | 0.1325 | 70 | 0 | 0 | 计价 | 按实计算
YT19-93 | 人工 | 乙供 | 9101107 | 建筑技术工 | 工日 | 0.1962 | 98 | 0 | 0 | 计价 | 按实计算
YT19-93 | 材料 | 乙供 | C01020501 | 扁钢(3~5)×50mm以下 | kg | 0.022 | 3.724 | 0 | 0 | 计价 | 按实计算
YT19-93 | 材料 | 乙供 | C01020713 | 圆钢 Φ10以上 | kg | 0.096 | 3.959 | 0 | 0 | 计价 | 按实计算
YT19-93 | 材料 | 乙供 | C01030101 | 薄钢板 1.0以下 | kg | 0.626 | 3.879 | 0 | 0 | 计价 | 按实计算
YT19-93 | 材料 | 乙供 | C01030102 | 薄钢板 1.5以下 | kg | 0.346 | 3.879 | 0 | 0 | 计价 | 按实计算
YT19-93 | 材料 | 乙供 | C01030104 | 薄钢板 2.5以下 | kg | 0.031 | 3.879 | 0 | 0 | 计价 | 按实计算
YT19-93 | 材料 | 乙供 | C02040111 | 焊接钢管 DN20以下 | kg | 0.021 | 4.123 | 0 | 0 | 计价 | 按实计算
YT19-93 | 材料 | 乙供 | C12010100 | 电焊条 J422 综合 | kg | 0.007 | 4.96 | 0 | 0 | 计价 | 按实计算
YT19-93 | 材料 | 乙供 | C13010300 | 精制六角螺栓 综合 | kg | 0.093 | 6.49 | 0 | 0 | 计价 | 按实计算
YT19-93 | 材料 | 乙供 | C13030301 | 铝制蝶形螺母 M12 | 个 | 0.721 | 0.214 | 0 | 0 | 计价 | 按实计算
YT19-93 | 材料 | 乙供 | C13040111 | 平垫圈 | 个 | 2.884 | 0.03 | 0 | 0 | 计价 | 按实计算
YT19-93 | 材料 | 乙供 | C13050801 | 镀锌铁铆钉 | kg | 0.118 | 6.52 | 0 | 0 | 计价 | 按实计算
YT19-93 | 材料 | 乙供 | C13052101 | 开口销 | 个 | 0.361 | 0.177 | 0 | 0 | 计价 | 按实计算
YT19-93 | 机械 | 乙供 | J10-01-001 | 交流弧焊机 容量 21kVA | 台班 | 0.027 | 67 | 0 | 0 | 计价 | 按实计算
YT19-93 | 材料 | 乙供 | C99010102 | 其他材料费 | 元 | 0.123 | 1 | 0 | 0 | 计价 | 按实计算
YT19-94 | 人工 | 乙供 | 9101106 | 建筑普通工 | 工日 | 0.1269 | 70 | 0 | 0 | 计价 | 按实计算
YT19-94 | 人工 | 乙供 | 9101107 | 建筑技术工 | 工日 | 0.2356 | 98 | 0 | 0 | 计价 | 按实计算
YT19-94 | 材料 | 乙供 | C01030102 | 薄钢板 1.5以下 | kg | 1.114 | 3.879 | 0 | 0 | 计价 | 按实计算
YT19-94 | 材料 | 乙供 | C12020100 | 碳钢气焊丝 综合 | kg | 0.014 | 7.065 | 0 | 0 | 计价 | 按实计算
YT19-94 | 材料 | 乙供 | C13040111 | 平垫圈 | 个 | 6.057 | 0.03 | 0 | 0 | 计价 | 按实计算
YT19-94 | 材料 | 乙供 | C13050801 | 镀锌铁铆钉 | kg | 0.008 | 6.52 | 0 | 0 | 计价 | 按实计算
YT19-94 | 材料 | 乙供 | C19110101 | 氧气 | m³ | 0.026 | 4.71 | 0 | 0 | 计价 | 按实计算
YT19-94 | 材料 | 乙供 | C19110201 | 乙炔气 | m³ | 0.009 | 10.379 | 0 | 0 | 计价 | 按实计算
YT19-94 | 材料 | 乙供 | C99010102 | 其他材料费 | 元 | 0.0974 | 1 | 0 | 0 | 计价 | 按实计算
YT19-95 | 人工 | 乙供 | 9101106 | 建筑普通工 | 工日 | 0.0711 | 70 | 0 | 0 | 计价 | 按实计算
YT19-95 | 人工 | 乙供 | 9101107 | 建筑技术工 | 工日 | 0.132 | 98 | 0 | 0 | 计价 | 按实计算
YT19-95 | 材料 | 乙供 | C01030102 | 薄钢板 1.5以下 | kg | 1.123 | 3.879 | 0 | 0 | 计价 | 按实计算
YT19-95 | 材料 | 乙供 | C12020100 | 碳钢气焊丝 综合 | kg | 0.007 | 7.065 | 0 | 0 | 计价 | 按实计算
YT19-95 | 材料 | 乙供 | C13040111 | 平垫圈 | 个 | 4.866 | 0.03 | 0 | 0 | 计价 | 按实计算
YT19-95 | 材料 | 乙供 | C13050801 | 镀锌铁铆钉 | kg | 0.004 | 6.52 | 0 | 0 | 计价 | 按实计算
YT19-95 | 材料 | 乙供 | C19110101 | 氧气 | m³ | 0.012 | 4.71 | 0 | 0 | 计价 | 按实计算
YT19-95 | 材料 | 乙供 | C19110201 | 乙炔气 | m³ | 0.004 | 10.379 | 0 | 0 | 计价 | 按实计算
YT19-95 | 材料 | 乙供 | C99010102 | 其他材料费 | 元 | 0.0935 | 1 | 0 | 0 | 计价 | 按实计算
YT19-96 | 人工 | 乙供 | 9101106 | 建筑普通工 | 工日 | 0.1032 | 70 | 0 | 0 | 计价 | 按实计算
YT19-96 | 人工 | 乙供 | 9101107 | 建筑技术工 | 工日 | 0.1916 | 98 | 0 | 0 | 计价 | 按实计算
YT19-96 | 材料 | 乙供 | C01030102 | 薄钢板 1.5以下 | kg | 1.082 | 3.879 | 0 | 0 | 计价 | 按实计算
YT19-96 | 材料 | 乙供 | C12020100 | 碳钢气焊丝 综合 | kg | 0.014 | 7.065 | 0 | 0 | 计价 | 按实计算
YT19-96 | 材料 | 乙供 | C13040111 | 平垫圈 | 个 | 7.439 | 0.03 | 0 | 0 | 计价 | 按实计算
YT19-96 | 材料 | 乙供 | C13050801 | 镀锌铁铆钉 | kg | 0.008 | 6.52 | 0 | 0 | 计价 | 按实计算
YT19-96 | 材料 | 乙供 | C19110101 | 氧气 | m³ | 0.021 | 4.71 | 0 | 0 | 计价 | 按实计算
YT19-96 | 材料 | 乙供 | C19110201 | 乙炔气 | m³ | 0.008 | 10.379 | 0 | 0 | 计价 | 按实计算
YT19-96 | 材料 | 乙供 | C99010102 | 其他材料费 | 元 | 0.0951 | 1 | 0 | 0 | 计价 | 按实计算
YT19-97 | 人工 | 乙供 | 9101106 | 建筑普通工 | 工日 | 0.0495 | 70 | 0 | 0 | 计价 | 按实计算
YT19-97 | 人工 | 乙供 | 9101107 | 建筑技术工 | 工日 | 0.0919 | 98 | 0 | 0 | 计价 | 按实计算
YT19-97 | 材料 | 乙供 | C01030102 | 薄钢板 1.5以下 | kg | 1.099 | 3.879 | 0 | 0 | 计价 | 按实计算
YT19-97 | 材料 | 乙供 | C12020100 | 碳钢气焊丝 综合 | kg | 0.006 | 7.065 | 0 | 0 | 计价 | 按实计算
YT19-97 | 材料 | 乙供 | C13040111 | 平垫圈 | 个 | 5.595 | 0.03 | 0 | 0 | 计价 | 按实计算
YT19-97 | 材料 | 乙供 | C13050801 | 镀锌铁铆钉 | kg | 0.008 | 6.52 | 0 | 0 | 计价 | 按实计算
YT19-97 | 材料 | 乙供 | C19110101 | 氧气 | m³ | 0.008 | 4.71 | 0 | 0 | 计价 | 按实计算
YT19-97 | 材料 | 乙供 | C19110201 | 乙炔气 | m³ | 0.003 | 10.379 | 0 | 0 | 计价 | 按实计算
YT19-97 | 材料 | 乙供 | C99010102 | 其他材料费 | 元 | 0.0919 | 1 | 0 | 0 | 计价 | 按实计算
YT19-98 | 人工 | 乙供 | 9101106 | 建筑普通工 | 工日 | 0.0685 | 70 | 0 | 0 | 计价 | 按实计算
YT19-98 | 人工 | 乙供 | 9101107 | 建筑技术工 | 工日 | 0.1272 | 98 | 0 | 0 | 计价 | 按实计算
YT19-98 | 材料 | 乙供 | C01020712 | 圆钢 Φ10以下 | kg | 0.162 | 3.959 | 0 | 0 | 计价 | 按实计算
YT19-98 | 材料 | 乙供 | C01030102 | 薄钢板 1.5以下 | kg | 0.899 | 3.879 | 0 | 0 | 计价 | 按实计算
YT19-98 | 材料 | 乙供 | C01030104 | 薄钢板 2.5以下 | kg | 0.011 | 3.879 | 0 | 0 | 计价 | 按实计算
YT19-98 | 材料 | 乙供 | C12020100 | 碳钢气焊丝 综合 | kg | 0.008 | 7.065 | 0 | 0 | 计价 | 按实计算
YT19-98 | 材料 | 乙供 | C13010300 | 精制六角螺栓 综合 | kg | 0.002 | 6.49 | 0 | 0 | 计价 | 按实计算
YT19-98 | 材料 | 乙供 | C13040111 | 平垫圈 | 个 | 13.817 | 0.03 | 0 | 0 | 计价 | 按实计算
YT19-98 | 材料 | 乙供 | C13050801 | 镀锌铁铆钉 | kg | 0.015 | 6.52 | 0 | 0 | 计价 | 按实计算
YT19-98 | 材料 | 乙供 | C19110101 | 氧气 | m³ | 0.011 | 4.71 | 0 | 0 | 计价 | 按实计算
YT19-98 | 材料 | 乙供 | C19110201 | 乙炔气 | m³ | 0.004 | 10.379 | 0 | 0 | 计价 | 按实计算
YT19-98 | 材料 | 乙供 | C99010102 | 其他材料费 | 元 | 0.0969 | 1 | 0 | 0 | 计价 | 按实计算
YT19-99 | 人工 | 乙供 | 9101106 | 建筑普通工 | 工日 | 0.0523 | 70 | 0 | 0 | 计价 | 按实计算
YT19-99 | 人工 | 乙供 | 9101107 | 建筑技术工 | 工日 | 0.0972 | 98 | 0 | 0 | 计价 | 按实计算
YT19-99 | 材料 | 乙供 | C01020712 | 圆钢 Φ10以下 | kg | 0.207 | 3.959 | 0 | 0 | 计价 | 按实计算
YT19-99 | 材料 | 乙供 | C01030102 | 薄钢板 1.5以下 | kg | 0.859 | 3.879 | 0 | 0 | 计价 | 按实计算
YT19-99 | 材料 | 乙供 | C01030104 | 薄钢板 2.5以下 | kg | 0.009 | 3.879 | 0 | 0 | 计价 | 按实计算
YT19-99 | 材料 | 乙供 | C12020100 | 碳钢气焊丝 综合 | kg | 0.006 | 7.065 | 0 | 0 | 计价 | 按实计算
YT19-99 | 材料 | 乙供 | C13010300 | 精制六角螺栓 综合 | kg | 0.004 | 6.49 | 0 | 0 | 计价 | 按实计算
YT19-99 | 材料 | 乙供 | C13040111 | 平垫圈 | 个 | 11.96 | 0.03 | 0 | 0 | 计价 | 按实计算
YT19-99 | 材料 | 乙供 | C13050801 | 镀锌铁铆钉 | kg | 0.013 | 6.52 | 0 | 0 | 计价 | 按实计算
YT19-99 | 材料 | 乙供 | C19110101 | 氧气 | m³ | 0.008 | 4.71 | 0 | 0 | 计价 | 按实计算
YT19-99 | 材料 | 乙供 | C19110201 | 乙炔气 | m³ | 0.003 | 10.379 | 0 | 0 | 计价 | 按实计算
YT19-99 | 材料 | 乙供 | C99010102 | 其他材料费 | 元 | 0.0953 | 1 | 0 | 0 | 计价 | 按实计算
YT19-100 | 人工 | 乙供 | 9101106 | 建筑普通工 | 工日 | 0.1022 | 70 | 0 | 0 | 计价 | 按实计算
YT19-100 | 人工 | 乙供 | 9101107 | 建筑技术工 | 工日 | 0.1899 | 98 | 0 | 0 | 计价 | 按实计算
YT19-100 | 材料 | 乙供 | C01020501 | 扁钢(3~5)×50mm以下 | kg | 0.177 | 3.724 | 0 | 0 | 计价 | 按实计算
YT19-100 | 材料 | 乙供 | C01020713 | 圆钢 Φ10以上 | kg | 0.04 | 3.959 | 0 | 0 | 计价 | 按实计算
YT19-100 | 材料 | 乙供 | C01030101 | 薄钢板 1.0以下 | kg | 0.409 | 3.879 | 0 | 0 | 计价 | 按实计算
YT19-100 | 材料 | 乙供 | C01030102 | 薄钢板 1.5以下 | kg | 0.385 | 3.879 | 0 | 0 | 计价 | 按实计算
YT19-100 | 材料 | 乙供 | C01030104 | 薄钢板 2.5以下 | kg | 0.077 | 3.879 | 0 | 0 | 计价 | 按实计算
YT19-100 | 材料 | 乙供 | C12020100 | 碳钢气焊丝 综合 | kg | 0.01 | 7.065 | 0 | 0 | 计价 | 按实计算
YT19-100 | 材料 | 乙供 | C13010300 | 精制六角螺栓 综合 | kg | 0.088 | 6.49 | 0 | 0 | 计价 | 按实计算
YT19-100 | 材料 | 乙供 | C13050801 | 镀锌铁铆钉 | kg | 0.005 | 6.52 | 0 | 0 | 计价 | 按实计算
YT19-100 | 材料 | 乙供 | C13060201 | 弹簧 5号 | 个 | 0.426 | 0.436 | 0 | 0 | 计价 | 按实计算
YT19-100 | 材料 | 乙供 | C15030703 | 风管调节门附件钢珠Φ10 | 个 | 0.426 | 0.096 | 0 | 0 | 计价 | 按实计算
YT19-100 | 材料 | 乙供 | C19110101 | 氧气 | m³ | 0.012 | 4.71 | 0 | 0 | 计价 | 按实计算
YT19-100 | 材料 | 乙供 | C19110201 | 乙炔气 | m³ | 0.004 | 10.379 | 0 | 0 | 计价 | 按实计算
YT19-100 | 材料 | 乙供 | C99010102 | 其他材料费 | 元 | 0.1039 | 1 | 0 | 0 | 计价 | 按实计算
YT19-101 | 人工 | 乙供 | 9101106 | 建筑普通工 | 工日 | 0.0835 | 70 | 0 | 0 | 计价 | 按实计算
YT19-101 | 人工 | 乙供 | 9101107 | 建筑技术工 | 工日 | 0.155 | 98 | 0 | 0 | 计价 | 按实计算
YT19-101 | 材料 | 乙供 | C01020501 | 扁钢(3~5)×50mm以下 | kg | 0.138 | 3.724 | 0 | 0 | 计价 | 按实计算
YT19-101 | 材料 | 乙供 | C01020713 | 圆钢 Φ10以上 | kg | 0.023 | 3.959 | 0 | 0 | 计价 | 按实计算
YT19-101 | 材料 | 乙供 | C01030102 | 薄钢板 1.5以下 | kg | 0.894 | 3.879 | 0 | 0 | 计价 | 按实计算
YT19-101 | 材料 | 乙供 | C01030104 | 薄钢板 2.5以下 | kg | 0.044 | 3.879 | 0 | 0 | 计价 | 按实计算
YT19-101 | 材料 | 乙供 | C12020100 | 碳钢气焊丝 综合 | kg | 0.007 | 7.065 | 0 | 0 | 计价 | 按实计算
YT19-101 | 材料 | 乙供 | C13010300 | 精制六角螺栓 综合 | kg | 0.051 | 6.49 | 0 | 0 | 计价 | 按实计算
YT19-101 | 材料 | 乙供 | C13050801 | 镀锌铁铆钉 | kg | 0.005 | 6.52 | 0 | 0 | 计价 | 按实计算
YT19-101 | 材料 | 乙供 | C13060201 | 弹簧 5号 | 个 | 0.246 | 0.436 | 0 | 0 | 计价 | 按实计算
YT19-101 | 材料 | 乙供 | C15030703 | 风管调节门附件钢珠Φ10 | 个 | 0.246 | 0.096 | 0 | 0 | 计价 | 按实计算
YT19-101 | 材料 | 乙供 | C19110101 | 氧气 | m³ | 0.009 | 4.71 | 0 | 0 | 计价 | 按实计算
YT19-101 | 材料 | 乙供 | C19110201 | 乙炔气 | m³ | 0.003 | 10.379 | 0 | 0 | 计价 | 按实计算
YT19-101 | 材料 | 乙供 | C99010102 | 其他材料费 | 元 | 0.0972 | 1 | 0 | 0 | 计价 | 按实计算
YT19-102 | 人工 | 乙供 | 9101106 | 建筑普通工 | 工日 | 0.0565 | 70 | 0 | 0 | 计价 | 按实计算
YT19-102 | 人工 | 乙供 | 9101107 | 建筑技术工 | 工日 | 0.105 | 98 | 0 | 0 | 计价 | 按实计算
YT19-102 | 材料 | 乙供 | C01030102 | 薄钢板 1.5以下 | kg | 1.024 | 3.879 | 0 | 0 | 计价 | 按实计算
YT19-102 | 材料 | 乙供 | C12010100 | 电焊条 J422 综合 | kg | 0.008 | 4.96 | 0 | 0 | 计价 | 按实计算
YT19-102 | 材料 | 乙供 | C13050801 | 镀锌铁铆钉 | kg | 0.012 | 6.52 | 0 | 0 | 计价 | 按实计算
YT19-102 | 机械 | 乙供 | J10-01-001 | 交流弧焊机 容量 21kVA | 台班 | 0.003 | 67 | 0 | 0 | 计价 | 按实计算
YT19-102 | 材料 | 乙供 | C99010102 | 其他材料费 | 元 | 0.0818 | 1 | 0 | 0 | 计价 | 按实计算
YT19-103 | 人工 | 乙供 | 9101106 | 建筑普通工 | 工日 | 0.0338 | 70 | 0 | 0 | 计价 | 按实计算
YT19-103 | 人工 | 乙供 | 9101107 | 建筑技术工 | 工日 | 0.0627 | 98 | 0 | 0 | 计价 | 按实计算
YT19-103 | 材料 | 乙供 | C01030102 | 薄钢板 1.5以下 | kg | 1.066 | 3.879 | 0 | 0 | 计价 | 按实计算
YT19-103 | 材料 | 乙供 | C12010100 | 电焊条 J422 综合 | kg | 0.004 | 4.96 | 0 | 0 | 计价 | 按实计算
YT19-103 | 材料 | 乙供 | C13050801 | 镀锌铁铆钉 | kg | 0.009 | 6.52 | 0 | 0 | 计价 | 按实计算
YT19-103 | 机械 | 乙供 | J10-01-001 | 交流弧焊机 容量 21kVA | 台班 | 0.001 | 67 | 0 | 0 | 计价 | 按实计算
YT19-103 | 材料 | 乙供 | C99010102 | 其他材料费 | 元 | 0.0843 | 1 | 0 | 0 | 计价 | 按实计算
YT19-104 | 人工 | 乙供 | 9101106 | 建筑普通工 | 工日 | 0.0303 | 70 | 0 | 0 | 计价 | 按实计算
YT19-104 | 人工 | 乙供 | 9101107 | 建筑技术工 | 工日 | 0.0562 | 98 | 0 | 0 | 计价 | 按实计算
YT19-104 | 材料 | 乙供 | C01020303 | 等边角钢 边长63以下 | kg | 0.305 | 3.672 | 0 | 0 | 计价 | 按实计算
YT19-104 | 材料 | 乙供 | C01030101 | 薄钢板 1.0以下 | kg | 0.329 | 3.879 | 0 | 0 | 计价 | 按实计算
YT19-104 | 材料 | 乙供 | C01030102 | 薄钢板 1.5以下 | kg | 0.441 | 3.879 | 0 | 0 | 计价 | 按实计算
YT19-104 | 材料 | 乙供 | C11060101 | 门窗铰链 75mm | 个 | 0.097 | 4.797 | 0 | 0 | 计价 | 按实计算
YT19-104 | 材料 | 乙供 | C12010100 | 电焊条 J422 综合 | kg | 0.004 | 4.96 | 0 | 0 | 计价 | 按实计算
YT19-104 | 材料 | 乙供 | C13010300 | 精制六角螺栓 综合 | kg | 0.085 | 6.49 | 0 | 0 | 计价 | 按实计算
YT19-104 | 材料 | 乙供 | C13050801 | 镀锌铁铆钉 | kg | 0.002 | 6.52 | 0 | 0 | 计价 | 按实计算
YT19-104 | 材料 | 乙供 | C14020701 | 钢板网 综合 | m² | 0.015 | 10.29 | 0 | 0 | 计价 | 按实计算
YT19-104 | 机械 | 乙供 | J10-01-001 | 交流弧焊机 容量 21kVA | 台班 | 0.008 | 67 | 0 | 0 | 计价 | 按实计算
YT19-104 | 材料 | 乙供 | C99010102 | 其他材料费 | 元 | 0.1062 | 1 | 0 | 0 | 计价 | 按实计算
YT19-105 | 人工 | 乙供 | 9101106 | 建筑普通工 | 工日 | 0.038 | 70 | 0 | 0 | 计价 | 按实计算
YT19-105 | 人工 | 乙供 | 9101107 | 建筑技术工 | 工日 | 0.0706 | 98 | 0 | 0 | 计价 | 按实计算
YT19-105 | 材料 | 乙供 | C01030102 | 薄钢板 1.5以下 | kg | 0.77 | 3.879 | 0 | 0 | 计价 | 按实计算
YT19-105 | 材料 | 乙供 | C13050801 | 镀锌铁铆钉 | kg | 0.01 | 6.52 | 0 | 0 | 计价 | 按实计算
YT19-105 | 材料 | 乙供 | C14020701 | 钢板网 综合 | m² | 0.04 | 10.29 | 0 | 0 | 计价 | 按实计算
YT19-105 | 材料 | 乙供 | C99010102 | 其他材料费 | 元 | 0.0693 | 1 | 0 | 0 | 计价 | 按实计算
YT19-106 | 人工 | 乙供 | 9101106 | 建筑普通工 | 工日 | 0.0399 | 70 | 0 | 0 | 计价 | 按实计算
YT19-106 | 人工 | 乙供 | 9101107 | 建筑技术工 | 工日 | 0.074 | 98 | 0 | 0 | 计价 | 按实计算
YT19-106 | 材料 | 乙供 | C01030102 | 薄钢板 1.5以下 | kg | 1.29 | 3.879 | 0 | 0 | 计价 | 按实计算
YT19-106 | 材料 | 乙供 | C13050801 | 镀锌铁铆钉 | kg | 0.02 | 6.52 | 0 | 0 | 计价 | 按实计算
YT19-106 | 材料 | 乙供 | C14020701 | 钢板网 综合 | m² | 0.06 | 10.29 | 0 | 0 | 计价 | 按实计算
YT19-106 | 材料 | 乙供 | C99010102 | 其他材料费 | 元 | 0.115 | 1 | 0 | 0 | 计价 | 按实计算
YT19-107 | 人工 | 乙供 | 9101106 | 建筑普通工 | 工日 | 0.046 | 70 | 0 | 0 | 计价 | 按实计算
YT19-107 | 人工 | 乙供 | 9101107 | 建筑技术工 | 工日 | 0.0854 | 98 | 0 | 0 | 计价 | 按实计算
YT19-107 | 材料 | 乙供 | C01030102 | 薄钢板 1.5以下 | kg | 1.83 | 3.879 | 0 | 0 | 计价 | 按实计算
YT19-107 | 材料 | 乙供 | C13050801 | 镀锌铁铆钉 | kg | 0.02 | 6.52 | 0 | 0 | 计价 | 按实计算
YT19-107 | 材料 | 乙供 | C14020701 | 钢板网 综合 | m² | 0.1 | 10.29 | 0 | 0 | 计价 | 按实计算
YT19-107 | 材料 | 乙供 | C99010102 | 其他材料费 | 元 | 0.1652 | 1 | 0 | 0 | 计价 | 按实计算
YT19-108 | 人工 | 乙供 | 9101106 | 建筑普通工 | 工日 | 0.046 | 70 | 0 | 0 | 计价 | 按实计算
YT19-108 | 人工 | 乙供 | 9101107 | 建筑技术工 | 工日 | 0.0854 | 98 | 0 | 0 | 计价 | 按实计算
YT19-108 | 材料 | 乙供 | C01030102 | 薄钢板 1.5以下 | kg | 2.61 | 3.879 | 0 | 0 | 计价 | 按实计算
YT19-108 | 材料 | 乙供 | C13050801 | 镀锌铁铆钉 | kg | 0.02 | 6.52 | 0 | 0 | 计价 | 按实计算
YT19-108 | 材料 | 乙供 | C14020701 | 钢板网 综合 | m² | 0.16 | 10.29 | 0 | 0 | 计价 | 按实计算
YT19-108 | 材料 | 乙供 | C99010102 | 其他材料费 | 元 | 0.238 | 1 | 0 | 0 | 计价 | 按实计算
YT19-109 | 人工 | 乙供 | 9101106 | 建筑普通工 | 工日 | 0.0263 | 70 | 0 | 0 | 计价 | 按实计算
YT19-109 | 人工 | 乙供 | 9101107 | 建筑技术工 | 工日 | 0.0488 | 98 | 0 | 0 | 计价 | 按实计算
YT19-109 | 材料 | 乙供 | C01020303 | 等边角钢 边长63以下 | kg | 0.208 | 3.672 | 0 | 0 | 计价 | 按实计算
YT19-109 | 材料 | 乙供 | C01020501 | 扁钢(3~5)×50mm以下 | kg | 0.142 | 3.724 | 0 | 0 | 计价 | 按实计算
YT19-109 | 材料 | 乙供 | C01020713 | 圆钢 Φ10以上 | kg | 0.007 | 3.959 | 0 | 0 | 计价 | 按实计算
YT19-109 | 材料 | 乙供 | C01030101 | 薄钢板 1.0以下 | kg | 0.518 | 3.879 | 0 | 0 | 计价 | 按实计算
YT19-109 | 材料 | 乙供 | C01030102 | 薄钢板 1.5以下 | kg | 0.212 | 3.879 | 0 | 0 | 计价 | 按实计算
YT19-109 | 材料 | 乙供 | C01030104 | 薄钢板 2.5以下 | kg | 0.013 | 3.879 | 0 | 0 | 计价 | 按实计算
YT19-109 | 材料 | 乙供 | C12010100 | 电焊条 J422 综合 | kg | 0.001 | 4.96 | 0 | 0 | 计价 | 按实计算
YT19-109 | 材料 | 乙供 | C13010300 | 精制六角螺栓 综合 | kg | 0.052 | 6.49 | 0 | 0 | 计价 | 按实计算
YT19-109 | 材料 | 乙供 | C13024100 | 木螺丝 | kg | 0.012 | 5.582 | 0 | 0 | 计价 | 按实计算
YT19-109 | 材料 | 乙供 | C13050801 | 镀锌铁铆钉 | kg | 0.003 | 6.52 | 0 | 0 | 计价 | 按实计算
YT19-109 | 材料 | 乙供 | C15030703 | 风管调节门附件钢珠Φ10 | 个 | 0.058 | 0.096 | 0 | 0 | 计价 | 按实计算
YT19-109 | 机械 | 乙供 | J08-01-104 | 法兰卷圆机 L40x4 | 台班 | 0.001 | 35.32 | 0 | 0 | 计价 | 按实计算
YT19-109 | 机械 | 乙供 | J10-01-001 | 交流弧焊机 容量 21kVA | 台班 | 0.031 | 67 | 0 | 0 | 计价 | 按实计算
YT19-109 | 材料 | 乙供 | C99010102 | 其他材料费 | 元 | 0.0927 | 1 | 0 | 0 | 计价 | 按实计算
YT19-110 | 人工 | 乙供 | 9101106 | 建筑普通工 | 工日 | 0.1006 | 70 | 0 | 0 | 计价 | 按实计算
YT19-110 | 人工 | 乙供 | 9101107 | 建筑技术工 | 工日 | 0.1869 | 98 | 0 | 0 | 计价 | 按实计算
YT19-110 | 材料 | 乙供 | C01020501 | 扁钢(3~5)×50mm以下 | kg | 0.201 | 3.724 | 0 | 0 | 计价 | 按实计算
YT19-110 | 材料 | 乙供 | C01020713 | 圆钢 Φ10以上 | kg | 0.068 | 3.959 | 0 | 0 | 计价 | 按实计算
YT19-110 | 材料 | 乙供 | C01030102 | 薄钢板 1.5以下 | kg | 1.027 | 3.879 | 0 | 0 | 计价 | 按实计算
YT19-110 | 材料 | 乙供 | C12010100 | 电焊条 J422 综合 | kg | 0.001 | 4.96 | 0 | 0 | 计价 | 按实计算
YT19-110 | 材料 | 乙供 | C12020100 | 碳钢气焊丝 综合 | kg | 0.023 | 7.065 | 0 | 0 | 计价 | 按实计算
YT19-110 | 材料 | 乙供 | C13024100 | 木螺丝 | kg | 0.035 | 5.582 | 0 | 0 | 计价 | 按实计算
YT19-110 | 材料 | 乙供 | C13050801 | 镀锌铁铆钉 | kg | 0.001 | 6.52 | 0 | 0 | 计价 | 按实计算
YT19-110 | 材料 | 乙供 | C13052101 | 开口销 | 个 | 0.242 | 0.177 | 0 | 0 | 计价 | 按实计算
YT19-110 | 材料 | 乙供 | C18040601 | 泡沫塑料聚酯乙烯 | kg | 0.002 | 10.971 | 0 | 0 | 计价 | 按实计算
YT19-110 | 材料 | 乙供 | C19110101 | 氧气 | m³ | 0.031 | 4.71 | 0 | 0 | 计价 | 按实计算
YT19-110 | 材料 | 乙供 | C19110201 | 乙炔气 | m³ | 0.011 | 10.379 | 0 | 0 | 计价 | 按实计算
YT19-110 | 机械 | 乙供 | J08-01-104 | 法兰卷圆机 L40x4 | 台班 | 0.009 | 35.32 | 0 | 0 | 计价 | 按实计算
YT19-110 | 机械 | 乙供 | J10-01-001 | 交流弧焊机 容量 21kVA | 台班 | 0.0001 | 67 | 0 | 0 | 计价 | 按实计算
YT19-110 | 材料 | 乙供 | C99010102 | 其他材料费 | 元 | 0.1139 | 1 | 0 | 0 | 计价 | 按实计算
YT19-111 | 人工 | 乙供 | 9101106 | 建筑普通工 | 工日 | 0.0741 | 70 | 0 | 0 | 计价 | 按实计算
YT19-111 | 人工 | 乙供 | 9101107 | 建筑技术工 | 工日 | 0.1376 | 98 | 0 | 0 | 计价 | 按实计算
YT19-111 | 材料 | 乙供 | C01020303 | 等边角钢 边长63以下 | kg | 0.197 | 3.672 | 0 | 0 | 计价 | 按实计算
YT19-111 | 材料 | 乙供 | C01020501 | 扁钢(3~5)×50mm以下 | kg | 0.066 | 3.724 | 0 | 0 | 计价 | 按实计算
YT19-111 | 材料 | 乙供 | C01020713 | 圆钢 Φ10以上 | kg | 0.029 | 3.959 | 0 | 0 | 计价 | 按实计算
YT19-111 | 材料 | 乙供 | C01030102 | 薄钢板 1.5以下 | kg | 1.021 | 3.879 | 0 | 0 | 计价 | 按实计算
YT19-111 | 材料 | 乙供 | C12010100 | 电焊条 J422 综合 | kg | 0.001 | 4.96 | 0 | 0 | 计价 | 按实计算
YT19-111 | 材料 | 乙供 | C12020100 | 碳钢气焊丝 综合 | kg | 0.019 | 7.065 | 0 | 0 | 计价 | 按实计算
YT19-111 | 材料 | 乙供 | C13024100 | 木螺丝 | kg | 0.03 | 5.582 | 0 | 0 | 计价 | 按实计算
YT19-111 | 材料 | 乙供 | C13050801 | 镀锌铁铆钉 | kg | 0.002 | 6.52 | 0 | 0 | 计价 | 按实计算
YT19-111 | 材料 | 乙供 | C13052101 | 开口销 | 个 | 0.102 | 0.177 | 0 | 0 | 计价 | 按实计算
YT19-111 | 材料 | 乙供 | C18040601 | 泡沫塑料聚酯乙烯 | kg | 0.002 | 10.971 | 0 | 0 | 计价 | 按实计算
YT19-111 | 材料 | 乙供 | C19110101 | 氧气 | m³ | 0.028 | 4.71 | 0 | 0 | 计价 | 按实计算
YT19-111 | 材料 | 乙供 | C19110201 | 乙炔气 | m³ | 0.01 | 10.379 | 0 | 0 | 计价 | 按实计算
YT19-111 | 机械 | 乙供 | J08-01-104 | 法兰卷圆机 L40x4 | 台班 | 0.009 | 35.32 | 0 | 0 | 计价 | 按实计算
YT19-111 | 机械 | 乙供 | J10-01-001 | 交流弧焊机 容量 21kVA | 台班 | 0.0001 | 67 | 0 | 0 | 计价 | 按实计算
YT19-111 | 材料 | 乙供 | C99010102 | 其他材料费 | 元 | 0.1128 | 1 | 0 | 0 | 计价 | 按实计算
YT19-112 | 人工 | 乙供 | 9101106 | 建筑普通工 | 工日 | 0.0992 | 70 | 0 | 0 | 计价 | 按实计算
YT19-112 | 人工 | 乙供 | 9101107 | 建筑技术工 | 工日 | 0.1843 | 98 | 0 | 0 | 计价 | 按实计算
YT19-112 | 材料 | 乙供 | C01020501 | 扁钢(3~5)×50mm以下 | kg | 0.328 | 3.724 | 0 | 0 | 计价 | 按实计算
YT19-112 | 材料 | 乙供 | C01020600 | 方钢 综合 | kg | 0.065 | 4.629 | 0 | 0 | 计价 | 按实计算
YT19-112 | 材料 | 乙供 | C01020713 | 圆钢 Φ10以上 | kg | 0.111 | 3.959 | 0 | 0 | 计价 | 按实计算
YT19-112 | 材料 | 乙供 | C01030102 | 薄钢板 1.5以下 | kg | 0.744 | 3.879 | 0 | 0 | 计价 | 按实计算
YT19-112 | 材料 | 乙供 | C12010100 | 电焊条 J422 综合 | kg | 0.001 | 4.96 | 0 | 0 | 计价 | 按实计算
YT19-112 | 材料 | 乙供 | C12020100 | 碳钢气焊丝 综合 | kg | 0.059 | 7.065 | 0 | 0 | 计价 | 按实计算
YT19-112 | 材料 | 乙供 | C13024100 | 木螺丝 | kg | 0.035 | 5.582 | 0 | 0 | 计价 | 按实计算
YT19-112 | 材料 | 乙供 | C13050801 | 镀锌铁铆钉 | kg | 0.001 | 6.52 | 0 | 0 | 计价 | 按实计算
YT19-112 | 材料 | 乙供 | C13052101 | 开口销 | 个 | 0.388 | 0.177 | 0 | 0 | 计价 | 按实计算
YT19-112 | 材料 | 乙供 | C18040601 | 泡沫塑料聚酯乙烯 | kg | 0.003 | 10.971 | 0 | 0 | 计价 | 按实计算
YT19-112 | 材料 | 乙供 | C19110101 | 氧气 | m³ | 0.041 | 4.71 | 0 | 0 | 计价 | 按实计算
YT19-112 | 材料 | 乙供 | C19110201 | 乙炔气 | m³ | 0.015 | 10.379 | 0 | 0 | 计价 | 按实计算
YT19-112 | 机械 | 乙供 | J10-01-001 | 交流弧焊机 容量 21kVA | 台班 | 0.0001 | 67 | 0 | 0 | 计价 | 按实计算
YT19-112 | 材料 | 乙供 | C99010102 | 其他材料费 | 元 | 0.1184 | 1 | 0 | 0 | 计价 | 按实计算
YT19-113 | 人工 | 乙供 | 9101106 | 建筑普通工 | 工日 | 0.0697 | 70 | 0 | 0 | 计价 | 按实计算
YT19-113 | 人工 | 乙供 | 9101107 | 建筑技术工 | 工日 | 0.1294 | 98 | 0 | 0 | 计价 | 按实计算
YT19-113 | 材料 | 乙供 | C01020303 | 等边角钢 边长63以下 | kg | 0.29 | 3.672 | 0 | 0 | 计价 | 按实计算
YT19-113 | 材料 | 乙供 | C01020501 | 扁钢(3~5)×50mm以下 | kg | 0.077 | 3.724 | 0 | 0 | 计价 | 按实计算
YT19-113 | 材料 | 乙供 | C01020600 | 方钢 综合 | kg | 0.02 | 4.629 | 0 | 0 | 计价 | 按实计算
YT19-113 | 材料 | 乙供 | C01020713 | 圆钢 Φ10以上 | kg | 0.034 | 3.959 | 0 | 0 | 计价 | 按实计算
YT19-113 | 材料 | 乙供 | C01030102 | 薄钢板 1.5以下 | kg | 0.86 | 3.879 | 0 | 0 | 计价 | 按实计算
YT19-113 | 材料 | 乙供 | C12010100 | 电焊条 J422 综合 | kg | 0.001 | 4.96 | 0 | 0 | 计价 | 按实计算
YT19-113 | 材料 | 乙供 | C12020100 | 碳钢气焊丝 综合 | kg | 0.07 | 7.065 | 0 | 0 | 计价 | 按实计算
YT19-113 | 材料 | 乙供 | C13024100 | 木螺丝 | kg | 0.035 | 5.582 | 0 | 0 | 计价 | 按实计算
YT19-113 | 材料 | 乙供 | C13050801 | 镀锌铁铆钉 | kg | 0.003 | 6.52 | 0 | 0 | 计价 | 按实计算
YT19-113 | 材料 | 乙供 | C13052101 | 开口销 | 个 | 0.119 | 0.177 | 0 | 0 | 计价 | 按实计算
YT19-113 | 材料 | 乙供 | C18040601 | 泡沫塑料聚酯乙烯 | kg | 0.002 | 10.971 | 0 | 0 | 计价 | 按实计算
YT19-113 | 材料 | 乙供 | C19110101 | 氧气 | m³ | 0.041 | 4.71 | 0 | 0 | 计价 | 按实计算
YT19-113 | 材料 | 乙供 | C19110201 | 乙炔气 | m³ | 0.015 | 10.379 | 0 | 0 | 计价 | 按实计算
YT19-113 | 机械 | 乙供 | J10-01-001 | 交流弧焊机 容量 21kVA | 台班 | 0.0001 | 67 | 0 | 0 | 计价 | 按实计算
YT19-113 | 材料 | 乙供 | C99010102 | 其他材料费 | 元 | 0.1204 | 1 | 0 | 0 | 计价 | 按实计算
YT19-114 | 人工 | 乙供 | 9101106 | 建筑普通工 | 工日 | 0.1112 | 70 | 0 | 0 | 计价 | 按实计算
YT19-114 | 人工 | 乙供 | 9101107 | 建筑技术工 | 工日 | 0.2064 | 98 | 0 | 0 | 计价 | 按实计算
YT19-114 | 材料 | 乙供 | C01020303 | 等边角钢 边长63以下 | kg | 0.153 | 3.672 | 0 | 0 | 计价 | 按实计算
YT19-114 | 材料 | 乙供 | C01020501 | 扁钢(3~5)×50mm以下 | kg | 0.052 | 3.724 | 0 | 0 | 计价 | 按实计算
YT19-114 | 材料 | 乙供 | C01020713 | 圆钢 Φ10以上 | kg | 0.168 | 3.959 | 0 | 0 | 计价 | 按实计算
YT19-114 | 材料 | 乙供 | C01030102 | 薄钢板 1.5以下 | kg | 0.931 | 3.879 | 0 | 0 | 计价 | 按实计算
YT19-114 | 材料 | 乙供 | C12010100 | 电焊条 J422 综合 | kg | 0.001 | 4.96 | 0 | 0 | 计价 | 按实计算
YT19-114 | 材料 | 乙供 | C12020100 | 碳钢气焊丝 综合 | kg | 0.018 | 7.065 | 0 | 0 | 计价 | 按实计算
YT19-114 | 材料 | 乙供 | C13024100 | 木螺丝 | kg | 0.035 | 5.582 | 0 | 0 | 计价 | 按实计算
YT19-114 | 材料 | 乙供 | C13030112 | 精制六角螺母 M12~16 | 个 | 0.195 | 0.113 | 0 | 0 | 计价 | 按实计算
YT19-114 | 材料 | 乙供 | C19110101 | 氧气 | m³ | 0.025 | 4.71 | 0 | 0 | 计价 | 按实计算
YT19-114 | 材料 | 乙供 | C19110201 | 乙炔气 | m³ | 0.009 | 10.379 | 0 | 0 | 计价 | 按实计算
YT19-114 | 机械 | 乙供 | J08-01-104 | 法兰卷圆机 L40x4 | 台班 | 0.009 | 35.32 | 0 | 0 | 计价 | 按实计算
YT19-114 | 机械 | 乙供 | J10-01-001 | 交流弧焊机 容量 21kVA | 台班 | 0.0001 | 67 | 0 | 0 | 计价 | 按实计算
YT19-114 | 材料 | 乙供 | C99010102 | 其他材料费 | 元 | 0.1119 | 1 | 0 | 0 | 计价 | 按实计算
YT19-115 | 人工 | 乙供 | 9101106 | 建筑普通工 | 工日 | 0.0366 | 70 | 0 | 0 | 计价 | 按实计算
YT19-115 | 人工 | 乙供 | 9101107 | 建筑技术工 | 工日 | 0.0679 | 98 | 0 | 0 | 计价 | 按实计算
YT19-115 | 材料 | 乙供 | C01020303 | 等边角钢 边长63以下 | kg | 0.164 | 3.672 | 0 | 0 | 计价 | 按实计算
YT19-115 | 材料 | 乙供 | C01030101 | 薄钢板 1.0以下 | kg | 0.897 | 3.879 | 0 | 0 | 计价 | 按实计算
YT19-115 | 材料 | 乙供 | C01030102 | 薄钢板 1.5以下 | kg | 0.072 | 3.879 | 0 | 0 | 计价 | 按实计算
YT19-115 | 材料 | 乙供 | C12010100 | 电焊条 J422 综合 | kg | 0.001 | 4.96 | 0 | 0 | 计价 | 按实计算
YT19-115 | 材料 | 乙供 | C12020100 | 碳钢气焊丝 综合 | kg | 0.004 | 7.065 | 0 | 0 | 计价 | 按实计算
YT19-115 | 材料 | 乙供 | C13050801 | 镀锌铁铆钉 | kg | 0.002 | 6.52 | 0 | 0 | 计价 | 按实计算
YT19-115 | 材料 | 乙供 | C14020701 | 钢板网 综合 | m² | 0.023 | 10.29 | 0 | 0 | 计价 | 按实计算
YT19-115 | 材料 | 乙供 | C19110101 | 氧气 | m³ | 0.004 | 4.71 | 0 | 0 | 计价 | 按实计算
YT19-115 | 材料 | 乙供 | C19110201 | 乙炔气 | m³ | 0.002 | 10.379 | 0 | 0 | 计价 | 按实计算
YT19-115 | 机械 | 乙供 | J08-01-104 | 法兰卷圆机 L40x4 | 台班 | 0.002 | 35.32 | 0 | 0 | 计价 | 按实计算
YT19-115 | 机械 | 乙供 | J10-01-001 | 交流弧焊机 容量 21kVA | 台班 | 0.0001 | 67 | 0 | 0 | 计价 | 按实计算
YT19-115 | 材料 | 乙供 | C99010102 | 其他材料费 | 元 | 0.0937 | 1 | 0 | 0 | 计价 | 按实计算
YT19-116 | 人工 | 乙供 | 9101106 | 建筑普通工 | 工日 | 0.0169 | 70 | 0 | 0 | 计价 | 按实计算
YT19-116 | 人工 | 乙供 | 9101107 | 建筑技术工 | 工日 | 0.0314 | 98 | 0 | 0 | 计价 | 按实计算
YT19-116 | 材料 | 乙供 | C01020303 | 等边角钢 边长63以下 | kg | 0.011 | 3.672 | 0 | 0 | 计价 | 按实计算
YT19-116 | 材料 | 乙供 | C01030101 | 薄钢板 1.0以下 | kg | 0.884 | 3.879 | 0 | 0 | 计价 | 按实计算
YT19-116 | 材料 | 乙供 | C01030102 | 薄钢板 1.5以下 | kg | 0.142 | 3.879 | 0 | 0 | 计价 | 按实计算
YT19-116 | 材料 | 乙供 | C12010100 | 电焊条 J422 综合 | kg | 0.001 | 4.96 | 0 | 0 | 计价 | 按实计算
YT19-116 | 材料 | 乙供 | C12020100 | 碳钢气焊丝 综合 | kg | 0.003 | 7.065 | 0 | 0 | 计价 | 按实计算
YT19-116 | 材料 | 乙供 | C13050801 | 镀锌铁铆钉 | kg | 0.001 | 6.52 | 0 | 0 | 计价 | 按实计算
YT19-116 | 材料 | 乙供 | C14020701 | 钢板网 综合 | m² | 0.025 | 10.29 | 0 | 0 | 计价 | 按实计算
YT19-116 | 材料 | 乙供 | C19110101 | 氧气 | m³ | 0.003 | 4.71 | 0 | 0 | 计价 | 按实计算
YT19-116 | 材料 | 乙供 | C19110201 | 乙炔气 | m³ | 0.001 | 10.379 | 0 | 0 | 计价 | 按实计算
YT19-116 | 机械 | 乙供 | J08-01-104 | 法兰卷圆机 L40x4 | 台班 | 0.0013 | 35.32 | 0 | 0 | 计价 | 按实计算
YT19-116 | 机械 | 乙供 | J10-01-001 | 交流弧焊机 容量 21kVA | 台班 | 0.0001 | 67 | 0 | 0 | 计价 | 按实计算
YT19-116 | 材料 | 乙供 | C99010102 | 其他材料费 | 元 | 0.0867 | 1 | 0 | 0 | 计价 | 按实计算
YT19-117 | 人工 | 乙供 | 9101106 | 建筑普通工 | 工日 | 0.0495 | 70 | 0 | 0 | 计价 | 按实计算
YT19-117 | 人工 | 乙供 | 9101107 | 建筑技术工 | 工日 | 0.0919 | 98 | 0 | 0 | 计价 | 按实计算
YT19-117 | 材料 | 乙供 | C01020303 | 等边角钢 边长63以下 | kg | 0.175 | 3.672 | 0 | 0 | 计价 | 按实计算
YT19-117 | 材料 | 乙供 | C01030101 | 薄钢板 1.0以下 | kg | 0.673 | 3.879 | 0 | 0 | 计价 | 按实计算
YT19-117 | 材料 | 乙供 | C01030102 | 薄钢板 1.5以下 | kg | 0.223 | 3.879 | 0 | 0 | 计价 | 按实计算
YT19-117 | 材料 | 乙供 | C12010100 | 电焊条 J422 综合 | kg | 0.001 | 4.96 | 0 | 0 | 计价 | 按实计算
YT19-117 | 材料 | 乙供 | C12020100 | 碳钢气焊丝 综合 | kg | 0.004 | 7.065 | 0 | 0 | 计价 | 按实计算
YT19-117 | 材料 | 乙供 | C13050801 | 镀锌铁铆钉 | kg | 0.004 | 6.52 | 0 | 0 | 计价 | 按实计算
YT19-117 | 材料 | 乙供 | C14020701 | 钢板网 综合 | m² | 0.019 | 10.29 | 0 | 0 | 计价 | 按实计算
YT19-117 | 材料 | 乙供 | C19110101 | 氧气 | m³ | 0.005 | 4.71 | 0 | 0 | 计价 | 按实计算
YT19-117 | 材料 | 乙供 | C19110201 | 乙炔气 | m³ | 0.002 | 10.379 | 0 | 0 | 计价 | 按实计算
YT19-117 | 机械 | 乙供 | J08-01-104 | 法兰卷圆机 L40x4 | 台班 | 0.002 | 35.32 | 0 | 0 | 计价 | 按实计算
YT19-117 | 机械 | 乙供 | J10-01-001 | 交流弧焊机 容量 21kVA | 台班 | 0.0001 | 67 | 0 | 0 | 计价 | 按实计算
YT19-117 | 材料 | 乙供 | C99010102 | 其他材料费 | 元 | 0.0883 | 1 | 0 | 0 | 计价 | 按实计算
YT19-118 | 人工 | 乙供 | 9101106 | 建筑普通工 | 工日 | 0.0247 | 70 | 0 | 0 | 计价 | 按实计算
YT19-118 | 人工 | 乙供 | 9101107 | 建筑技术工 | 工日 | 0.0458 | 98 | 0 | 0 | 计价 | 按实计算
YT19-118 | 材料 | 乙供 | C01020303 | 等边角钢 边长63以下 | kg | 0.123 | 3.672 | 0 | 0 | 计价 | 按实计算
YT19-118 | 材料 | 乙供 | C01030101 | 薄钢板 1.0以下 | kg | 0.719 | 3.879 | 0 | 0 | 计价 | 按实计算
YT19-118 | 材料 | 乙供 | C01030102 | 薄钢板 1.5以下 | kg | 0.228 | 3.879 | 0 | 0 | 计价 | 按实计算
YT19-118 | 材料 | 乙供 | C12010100 | 电焊条 J422 综合 | kg | 0.001 | 4.96 | 0 | 0 | 计价 | 按实计算
YT19-118 | 材料 | 乙供 | C12020100 | 碳钢气焊丝 综合 | kg | 0.003 | 7.065 | 0 | 0 | 计价 | 按实计算
YT19-118 | 材料 | 乙供 | C13050801 | 镀锌铁铆钉 | kg | 0.002 | 6.52 | 0 | 0 | 计价 | 按实计算
YT19-118 | 材料 | 乙供 | C14020701 | 钢板网 综合 | m² | 0.021 | 10.29 | 0 | 0 | 计价 | 按实计算
YT19-118 | 材料 | 乙供 | C19110101 | 氧气 | m³ | 0.004 | 4.71 | 0 | 0 | 计价 | 按实计算
YT19-118 | 材料 | 乙供 | C19110201 | 乙炔气 | m³ | 0.001 | 10.379 | 0 | 0 | 计价 | 按实计算
YT19-118 | 机械 | 乙供 | J08-01-104 | 法兰卷圆机 L40x4 | 台班 | 0.001 | 35.32 | 0 | 0 | 计价 | 按实计算
YT19-118 | 机械 | 乙供 | J10-01-001 | 交流弧焊机 容量 21kVA | 台班 | 0.0001 | 67 | 0 | 0 | 计价 | 按实计算
YT19-118 | 材料 | 乙供 | C99010102 | 其他材料费 | 元 | 0.0882 | 1 | 0 | 0 | 计价 | 按实计算
YT19-119 | 人工 | 乙供 | 9101106 | 建筑普通工 | 工日 | 0.1637 | 70 | 0 | 0 | 计价 | 按实计算
YT19-119 | 人工 | 乙供 | 9101107 | 建筑技术工 | 工日 | 0.304 | 98 | 0 | 0 | 计价 | 按实计算
YT19-119 | 材料 | 乙供 | C01020501 | 扁钢(3~5)×50mm以下 | kg | 0.422 | 3.724 | 0 | 0 | 计价 | 按实计算
YT19-119 | 材料 | 乙供 | C01020713 | 圆钢 Φ10以上 | kg | 0.013 | 3.959 | 0 | 0 | 计价 | 按实计算
YT19-119 | 材料 | 乙供 | C01030102 | 薄钢板 1.5以下 | kg | 0.631 | 3.879 | 0 | 0 | 计价 | 按实计算
YT19-119 | 材料 | 乙供 | C12010100 | 电焊条 J422 综合 | kg | 0.008 | 4.96 | 0 | 0 | 计价 | 按实计算
YT19-119 | 材料 | 乙供 | C13040111 | 平垫圈 | 个 | 0.538 | 0.03 | 0 | 0 | 计价 | 按实计算
YT19-119 | 机械 | 乙供 | J10-01-001 | 交流弧焊机 容量 21kVA | 台班 | 0.01 | 67 | 0 | 0 | 计价 | 按实计算
YT19-119 | 材料 | 乙供 | C99010102 | 其他材料费 | 元 | 0.0825 | 1 | 0 | 0 | 计价 | 按实计算
YT19-120 | 人工 | 乙供 | 9101106 | 建筑普通工 | 工日 | 0.1128 | 70 | 0 | 0 | 计价 | 按实计算
YT19-120 | 人工 | 乙供 | 9101107 | 建筑技术工 | 工日 | 0.2095 | 98 | 0 | 0 | 计价 | 按实计算
YT19-120 | 材料 | 乙供 | C01020501 | 扁钢(3~5)×50mm以下 | kg | 0.336 | 3.724 | 0 | 0 | 计价 | 按实计算
YT19-120 | 材料 | 乙供 | C01020713 | 圆钢 Φ10以上 | kg | 0.006 | 3.959 | 0 | 0 | 计价 | 按实计算
YT19-120 | 材料 | 乙供 | C01030102 | 薄钢板 1.5以下 | kg | 0.745 | 3.879 | 0 | 0 | 计价 | 按实计算
YT19-120 | 材料 | 乙供 | C12010100 | 电焊条 J422 综合 | kg | 0.007 | 4.96 | 0 | 0 | 计价 | 按实计算
YT19-120 | 材料 | 乙供 | C13040111 | 平垫圈 | 个 | 0.26 | 0.03 | 0 | 0 | 计价 | 按实计算
YT19-120 | 机械 | 乙供 | J10-01-001 | 交流弧焊机 容量 21kVA | 台班 | 0.005 | 67 | 0 | 0 | 计价 | 按实计算
YT19-120 | 材料 | 乙供 | C99010102 | 其他材料费 | 元 | 0.0841 | 1 | 0 | 0 | 计价 | 按实计算
YT19-121 | 人工 | 乙供 | 9101106 | 建筑普通工 | 工日 | 0.0505 | 70 | 0 | 0 | 计价 | 按实计算
YT19-121 | 人工 | 乙供 | 9101107 | 建筑技术工 | 工日 | 0.0937 | 98 | 0 | 0 | 计价 | 按实计算
YT19-121 | 材料 | 乙供 | C01020501 | 扁钢(3~5)×50mm以下 | kg | 0.809 | 3.724 | 0 | 0 | 计价 | 按实计算
YT19-121 | 材料 | 乙供 | C12010100 | 电焊条 J422 综合 | kg | 0.04 | 4.96 | 0 | 0 | 计价 | 按实计算
YT19-121 | 材料 | 乙供 | C13010300 | 精制六角螺栓 综合 | kg | 0.144 | 6.49 | 0 | 0 | 计价 | 按实计算
YT19-121 | 材料 | 乙供 | C14020701 | 钢板网 综合 | m² | 0.264 | 10.29 | 0 | 0 | 计价 | 按实计算
YT19-121 | 机械 | 乙供 | J10-01-001 | 交流弧焊机 容量 21kVA | 台班 | 0.02 | 67 | 0 | 0 | 计价 | 按实计算
YT19-121 | 材料 | 乙供 | C99010102 | 其他材料费 | 元 | 0.1372 | 1 | 0 | 0 | 计价 | 按实计算
YT19-122 | 人工 | 乙供 | 9101106 | 建筑普通工 | 工日 | 0.0214 | 70 | 0 | 0 | 计价 | 按实计算
YT19-122 | 人工 | 乙供 | 9101107 | 建筑技术工 | 工日 | 0.0397 | 98 | 0 | 0 | 计价 | 按实计算
YT19-122 | 材料 | 乙供 | C01020501 | 扁钢(3~5)×50mm以下 | kg | 0.728 | 3.724 | 0 | 0 | 计价 | 按实计算
YT19-122 | 材料 | 乙供 | C12010100 | 电焊条 J422 综合 | kg | 0.016 | 4.96 | 0 | 0 | 计价 | 按实计算
YT19-122 | 材料 | 乙供 | C13010300 | 精制六角螺栓 综合 | kg | 0.097 | 6.49 | 0 | 0 | 计价 | 按实计算
YT19-122 | 材料 | 乙供 | C14020701 | 钢板网 综合 | m² | 0.354 | 10.29 | 0 | 0 | 计价 | 按实计算
YT19-122 | 机械 | 乙供 | J10-01-001 | 交流弧焊机 容量 21kVA | 台班 | 0.01 | 67 | 0 | 0 | 计价 | 按实计算
YT19-122 | 材料 | 乙供 | C99010102 | 其他材料费 | 元 | 0.1413 | 1 | 0 | 0 | 计价 | 按实计算
YT19-123 | 人工 | 乙供 | 9101106 | 建筑普通工 | 工日 | 0.1522 | 70 | 0 | 0 | 计价 | 按实计算
YT19-123 | 人工 | 乙供 | 9101107 | 建筑技术工 | 工日 | 0.2827 | 98 | 0 | 0 | 计价 | 按实计算
YT19-123 | 材料 | 乙供 | C01020712 | 圆钢 Φ10以下 | kg | 0.005 | 3.959 | 0 | 0 | 计价 | 按实计算
YT19-123 | 材料 | 乙供 | C01030302 | 镀锌钢板 1.0以下 | kg | 0.606 | 4.995 | 0 | 0 | 计价 | 按实计算
YT19-123 | 材料 | 乙供 | C01030303 | 镀锌钢板 1.5以下 | kg | 0.424 | 4.995 | 0 | 0 | 计价 | 按实计算
YT19-123 | 材料 | 乙供 | C12020100 | 碳钢气焊丝 综合 | kg | 0.014 | 7.065 | 0 | 0 | 计价 | 按实计算
YT19-123 | 材料 | 乙供 | C13010300 | 精制六角螺栓 综合 | kg | 0.04 | 6.49 | 0 | 0 | 计价 | 按实计算
YT19-123 | 材料 | 乙供 | C13050801 | 镀锌铁铆钉 | kg | 0.003 | 6.52 | 0 | 0 | 计价 | 按实计算
YT19-123 | 材料 | 乙供 | C13050831 | 紫铜铆钉 M2.5~6 | 100个 | 0.094 | 26.149 | 0 | 0 | 计价 | 按实计算
YT19-123 | 材料 | 乙供 | C19110101 | 氧气 | m³ | 0.026 | 4.71 | 0 | 0 | 计价 | 按实计算
YT19-123 | 材料 | 乙供 | C19110201 | 乙炔气 | m³ | 0.009 | 10.379 | 0 | 0 | 计价 | 按实计算
YT19-123 | 材料 | 乙供 | C99010102 | 其他材料费 | 元 | 0.1643 | 1 | 0 | 0 | 计价 | 按实计算
YT19-124 | 人工 | 乙供 | 9101106 | 建筑普通工 | 工日 | 0.0854 | 70 | 0 | 0 | 计价 | 按实计算
YT19-124 | 人工 | 乙供 | 9101107 | 建筑技术工 | 工日 | 0.1585 | 98 | 0 | 0 | 计价 | 按实计算
YT19-124 | 材料 | 乙供 | C01020712 | 圆钢 Φ10以下 | kg | 0.01 | 3.959 | 0 | 0 | 计价 | 按实计算
YT19-124 | 材料 | 乙供 | C01030302 | 镀锌钢板 1.0以下 | kg | 0.727 | 4.995 | 0 | 0 | 计价 | 按实计算
YT19-124 | 材料 | 乙供 | C01030303 | 镀锌钢板 1.5以下 | kg | 0.277 | 4.995 | 0 | 0 | 计价 | 按实计算
YT19-124 | 材料 | 乙供 | C12020100 | 碳钢气焊丝 综合 | kg | 0.007 | 7.065 | 0 | 0 | 计价 | 按实计算
YT19-124 | 材料 | 乙供 | C13010300 | 精制六角螺栓 综合 | kg | 0.025 | 6.49 | 0 | 0 | 计价 | 按实计算
YT19-124 | 材料 | 乙供 | C13050801 | 镀锌铁铆钉 | kg | 0.002 | 6.52 | 0 | 0 | 计价 | 按实计算
YT19-124 | 材料 | 乙供 | C13050831 | 紫铜铆钉 M2.5~6 | 100个 | 0.202 | 26.149 | 0 | 0 | 计价 | 按实计算
YT19-124 | 材料 | 乙供 | C19110101 | 氧气 | m³ | 0.012 | 4.71 | 0 | 0 | 计价 | 按实计算
YT19-124 | 材料 | 乙供 | C19110201 | 乙炔气 | m³ | 0.004 | 10.379 | 0 | 0 | 计价 | 按实计算
YT19-124 | 材料 | 乙供 | C99010102 | 其他材料费 | 元 | 0.2132 | 1 | 0 | 0 | 计价 | 按实计算
YT19-125 | 人工 | 乙供 | 9101106 | 建筑普通工 | 工日 | 0.1238 | 70 | 0 | 0 | 计价 | 按实计算
YT19-125 | 人工 | 乙供 | 9101107 | 建筑技术工 | 工日 | 0.2299 | 98 | 0 | 0 | 计价 | 按实计算
YT19-125 | 材料 | 乙供 | C01020501 | 扁钢(3~5)×50mm以下 | kg | 0.036 | 3.724 | 0 | 0 | 计价 | 按实计算
YT19-125 | 材料 | 乙供 | C01020712 | 圆钢 Φ10以下 | kg | 0.002 | 3.959 | 0 | 0 | 计价 | 按实计算
YT19-125 | 材料 | 乙供 | C01030104 | 薄钢板 2.5以下 | kg | 0.007 | 3.879 | 0 | 0 | 计价 | 按实计算
YT19-125 | 材料 | 乙供 | C01030302 | 镀锌钢板 1.0以下 | kg | 0.414 | 4.995 | 0 | 0 | 计价 | 按实计算
YT19-125 | 材料 | 乙供 | C01030303 | 镀锌钢板 1.5以下 | kg | 0.648 | 4.995 | 0 | 0 | 计价 | 按实计算
YT19-125 | 材料 | 乙供 | C12020100 | 碳钢气焊丝 综合 | kg | 0.014 | 7.065 | 0 | 0 | 计价 | 按实计算
YT19-125 | 材料 | 乙供 | C13010300 | 精制六角螺栓 综合 | kg | 0.028 | 6.49 | 0 | 0 | 计价 | 按实计算
YT19-125 | 材料 | 乙供 | C13050801 | 镀锌铁铆钉 | kg | 0.002 | 6.52 | 0 | 0 | 计价 | 按实计算
YT19-125 | 材料 | 乙供 | C13050831 | 紫铜铆钉 M2.5~6 | 100个 | 0.048 | 26.149 | 0 | 0 | 计价 | 按实计算
YT19-125 | 材料 | 乙供 | C19110101 | 氧气 | m³ | 0.021 | 4.71 | 0 | 0 | 计价 | 按实计算
YT19-125 | 材料 | 乙供 | C19110201 | 乙炔气 | m³ | 0.008 | 10.379 | 0 | 0 | 计价 | 按实计算
YT19-125 | 材料 | 乙供 | C99010102 | 其他材料费 | 元 | 0.1441 | 1 | 0 | 0 | 计价 | 按实计算
YT19-126 | 人工 | 乙供 | 9101106 | 建筑普通工 | 工日 | 0.0594 | 70 | 0 | 0 | 计价 | 按实计算
YT19-126 | 人工 | 乙供 | 9101107 | 建筑技术工 | 工日 | 0.1102 | 98 | 0 | 0 | 计价 | 按实计算
YT19-126 | 材料 | 乙供 | C01020501 | 扁钢(3~5)×50mm以下 | kg | 0.031 | 3.724 | 0 | 0 | 计价 | 按实计算
YT19-126 | 材料 | 乙供 | C01020712 | 圆钢 Φ10以下 | kg | 0.006 | 3.959 | 0 | 0 | 计价 | 按实计算
YT19-126 | 材料 | 乙供 | C01030104 | 薄钢板 2.5以下 | kg | 0.002 | 3.879 | 0 | 0 | 计价 | 按实计算
YT19-126 | 材料 | 乙供 | C01030302 | 镀锌钢板 1.0以下 | kg | 0.474 | 4.995 | 0 | 0 | 计价 | 按实计算
YT19-126 | 材料 | 乙供 | C01030303 | 镀锌钢板 1.5以下 | kg | 0.577 | 4.995 | 0 | 0 | 计价 | 按实计算
YT19-126 | 材料 | 乙供 | C12020100 | 碳钢气焊丝 综合 | kg | 0.006 | 7.065 | 0 | 0 | 计价 | 按实计算
YT19-126 | 材料 | 乙供 | C13010300 | 精制六角螺栓 综合 | kg | 0.017 | 6.49 | 0 | 0 | 计价 | 按实计算
YT19-126 | 材料 | 乙供 | C13050801 | 镀锌铁铆钉 | kg | 0.002 | 6.52 | 0 | 0 | 计价 | 按实计算
YT19-126 | 材料 | 乙供 | C13050831 | 紫铜铆钉 M2.5~6 | 100个 | 0.123 | 26.149 | 0 | 0 | 计价 | 按实计算
YT19-126 | 材料 | 乙供 | C19110101 | 氧气 | m³ | 0.008 | 4.71 | 0 | 0 | 计价 | 按实计算
YT19-126 | 材料 | 乙供 | C19110201 | 乙炔气 | m³ | 0.003 | 10.379 | 0 | 0 | 计价 | 按实计算
YT19-126 | 材料 | 乙供 | C99010102 | 其他材料费 | 元 | 0.177 | 1 | 0 | 0 | 计价 | 按实计算
YT19-127 | 人工 | 乙供 | 9101106 | 建筑普通工 | 工日 | 0.1186 | 70 | 0 | 0 | 计价 | 按实计算
YT19-127 | 人工 | 乙供 | 9101107 | 建筑技术工 | 工日 | 0.2203 | 98 | 0 | 0 | 计价 | 按实计算
YT19-127 | 材料 | 乙供 | C01020501 | 扁钢(3~5)×50mm以下 | kg | 0.036 | 3.724 | 0 | 0 | 计价 | 按实计算
YT19-127 | 材料 | 乙供 | C01020712 | 圆钢 Φ10以下 | kg | 0.0026 | 3.959 | 0 | 0 | 计价 | 按实计算
YT19-127 | 材料 | 乙供 | C01030302 | 镀锌钢板 1.0以下 | kg | 0.4351 | 4.995 | 0 | 0 | 计价 | 按实计算
YT19-127 | 材料 | 乙供 | C01030303 | 镀锌钢板 1.5以下 | kg | 0.6342 | 4.995 | 0 | 0 | 计价 | 按实计算
YT19-127 | 材料 | 乙供 | C12020100 | 碳钢气焊丝 综合 | kg | 0.014 | 7.065 | 0 | 0 | 计价 | 按实计算
YT19-127 | 材料 | 乙供 | C13010300 | 精制六角螺栓 综合 | kg | 0.0233 | 6.49 | 0 | 0 | 计价 | 按实计算
YT19-127 | 材料 | 乙供 | C13050801 | 镀锌铁铆钉 | kg | 0.002 | 6.52 | 0 | 0 | 计价 | 按实计算
YT19-127 | 材料 | 乙供 | C13050831 | 紫铜铆钉 M2.5~6 | 100个 | 0.0543 | 26.149 | 0 | 0 | 计价 | 按实计算
YT19-127 | 材料 | 乙供 | C19110101 | 氧气 | m³ | 0.0213 | 4.71 | 0 | 0 | 计价 | 按实计算
YT19-127 | 材料 | 乙供 | C19110201 | 乙炔气 | m³ | 0.0076 | 10.379 | 0 | 0 | 计价 | 按实计算
YT19-127 | 材料 | 乙供 | C99010102 | 其他材料费 | 元 | 0.147 | 1 | 0 | 0 | 计价 | 按实计算
YT19-128 | 人工 | 乙供 | 9101106 | 建筑普通工 | 工日 | 0.0568 | 70 | 0 | 0 | 计价 | 按实计算
YT19-128 | 人工 | 乙供 | 9101107 | 建筑技术工 | 工日 | 0.1055 | 98 | 0 | 0 | 计价 | 按实计算
YT19-128 | 材料 | 乙供 | C01020501 | 扁钢(3~5)×50mm以下 | kg | 0.0394 | 3.724 | 0 | 0 | 计价 | 按实计算
YT19-128 | 材料 | 乙供 | C01020712 | 圆钢 Φ10以下 | kg | 0.0083 | 3.959 | 0 | 0 | 计价 | 按实计算
YT19-128 | 材料 | 乙供 | C01030302 | 镀锌钢板 1.0以下 | kg | 0.4687 | 4.995 | 0 | 0 | 计价 | 按实计算
YT19-128 | 材料 | 乙供 | C01030303 | 镀锌钢板 1.5以下 | kg | 0.5579 | 4.995 | 0 | 0 | 计价 | 按实计算
YT19-128 | 材料 | 乙供 | C12020100 | 碳钢气焊丝 综合 | kg | 0.0056 | 7.065 | 0 | 0 | 计价 | 按实计算
YT19-128 | 材料 | 乙供 | C13010300 | 精制六角螺栓 综合 | kg | 0.0214 | 6.49 | 0 | 0 | 计价 | 按实计算
YT19-128 | 材料 | 乙供 | C13050801 | 镀锌铁铆钉 | kg | 0.0011 | 6.52 | 0 | 0 | 计价 | 按实计算
YT19-128 | 材料 | 乙供 | C13050831 | 紫铜铆钉 M2.5~6 | 100个 | 0.1645 | 26.149 | 0 | 0 | 计价 | 按实计算
YT19-128 | 材料 | 乙供 | C19110101 | 氧气 | m³ | 0.0084 | 4.71 | 0 | 0 | 计价 | 按实计算
YT19-128 | 材料 | 乙供 | C19110201 | 乙炔气 | m³ | 0.003 | 10.379 | 0 | 0 | 计价 | 按实计算
YT19-128 | 材料 | 乙供 | C99010102 | 其他材料费 | 元 | 0.1973 | 1 | 0 | 0 | 计价 | 按实计算
YT19-129 | 人工 | 乙供 | 9101106 | 建筑普通工 | 工日 | 0.5802 | 70 | 0 | 0 | 计价 | 按实计算
YT19-129 | 人工 | 乙供 | 9101107 | 建筑技术工 | 工日 | 1.0774 | 98 | 0 | 0 | 计价 | 按实计算
YT19-129 | 材料 | 乙供 | C01020303 | 等边角钢 边长63以下 | kg | 17.52 | 3.672 | 0 | 0 | 计价 | 按实计算
YT19-129 | 材料 | 乙供 | C01020501 | 扁钢(3~5)×50mm以下 | kg | 4.66 | 3.724 | 0 | 0 | 计价 | 按实计算
YT19-129 | 材料 | 乙供 | C01030102 | 薄钢板 1.5以下 | kg | 25.86 | 3.879 | 0 | 0 | 计价 | 按实计算
YT19-129 | 材料 | 乙供 | C12010100 | 电焊条 J422 综合 | kg | 0.04 | 4.96 | 0 | 0 | 计价 | 按实计算
YT19-129 | 材料 | 乙供 | C14020701 | 钢板网 综合 | m² | 1.41 | 10.29 | 0 | 0 | 计价 | 按实计算
YT19-129 | 机械 | 乙供 | J10-01-001 | 交流弧焊机 容量 21kVA | 台班 | 0.54 | 67 | 0 | 0 | 计价 | 按实计算
YT19-129 | 材料 | 乙供 | C99010102 | 其他材料费 | 元 | 3.9341 | 1 | 0 | 0 | 计价 | 按实计算
YT19-130 | 人工 | 乙供 | 9101106 | 建筑普通工 | 工日 | 0.4484 | 70 | 0 | 0 | 计价 | 按实计算
YT19-130 | 人工 | 乙供 | 9101107 | 建筑技术工 | 工日 | 0.8327 | 98 | 0 | 0 | 计价 | 按实计算
YT19-130 | 材料 | 乙供 | C01020303 | 等边角钢 边长63以下 | kg | 8.16 | 3.672 | 0 | 0 | 计价 | 按实计算
YT19-130 | 材料 | 乙供 | C01020501 | 扁钢(3~5)×50mm以下 | kg | 3.49 | 3.724 | 0 | 0 | 计价 | 按实计算
YT19-130 | 材料 | 乙供 | C01030102 | 薄钢板 1.5以下 | kg | 21.51 | 3.879 | 0 | 0 | 计价 | 按实计算
YT19-130 | 材料 | 乙供 | C12010100 | 电焊条 J422 综合 | kg | 0.04 | 4.96 | 0 | 0 | 计价 | 按实计算
YT19-130 | 材料 | 乙供 | C14020701 | 钢板网 综合 | m² | 1.41 | 10.29 | 0 | 0 | 计价 | 按实计算
YT19-130 | 机械 | 乙供 | J10-01-001 | 交流弧焊机 容量 21kVA | 台班 | 0.33 | 67 | 0 | 0 | 计价 | 按实计算
YT19-130 | 材料 | 乙供 | C99010102 | 其他材料费 | 元 | 2.8221 | 1 | 0 | 0 | 计价 | 按实计算
YT19-131 | 人工 | 乙供 | 9101106 | 建筑普通工 | 工日 | 0.3607 | 70 | 0 | 0 | 计价 | 按实计算
YT19-131 | 人工 | 乙供 | 9101107 | 建筑技术工 | 工日 | 0.6698 | 98 | 0 | 0 | 计价 | 按实计算
YT19-131 | 材料 | 乙供 | C01020303 | 等边角钢 边长63以下 | kg | 6.44 | 3.672 | 0 | 0 | 计价 | 按实计算
YT19-131 | 材料 | 乙供 | C01020501 | 扁钢(3~5)×50mm以下 | kg | 3.41 | 3.724 | 0 | 0 | 计价 | 按实计算
YT19-131 | 材料 | 乙供 | C01030102 | 薄钢板 1.5以下 | kg | 21 | 3.879 | 0 | 0 | 计价 | 按实计算
YT19-131 | 材料 | 乙供 | C12010100 | 电焊条 J422 综合 | kg | 0.03 | 4.96 | 0 | 0 | 计价 | 按实计算
YT19-131 | 材料 | 乙供 | C14020701 | 钢板网 综合 | m² | 1.41 | 10.29 | 0 | 0 | 计价 | 按实计算
YT19-131 | 机械 | 乙供 | J10-01-001 | 交流弧焊机 容量 21kVA | 台班 | 0.26 | 67 | 0 | 0 | 计价 | 按实计算
YT19-131 | 材料 | 乙供 | C99010102 | 其他材料费 | 元 | 2.6493 | 1 | 0 | 0 | 计价 | 按实计算
YT19-132 | 人工 | 乙供 | 9101106 | 建筑普通工 | 工日 | 1.4928 | 70 | 0 | 0 | 计价 | 按实计算
YT19-132 | 人工 | 乙供 | 9101107 | 建筑技术工 | 工日 | 2.7724 | 98 | 0 | 0 | 计价 | 按实计算
YT19-132 | 材料 | 乙供 | C01030302 | 镀锌钢板 1.0以下 | kg | 4.44 | 4.995 | 0 | 0 | 计价 | 按实计算
YT19-132 | 材料 | 乙供 | C01030304 | 镀锌钢板 2.5以下 | kg | 7.07 | 4.995 | 0 | 0 | 计价 | 按实计算
YT19-132 | 材料 | 乙供 | C12026102 | 松香焊锡丝 | kg | 0.2 | 25.86 | 0 | 0 | 计价 | 按实计算
YT19-132 | 材料 | 乙供 | C14010100 | 镀锌铁丝 | kg | 0.63 | 4.427 | 0 | 0 | 计价 | 按实计算
YT19-132 | 材料 | 乙供 | C19040102 | 盐酸 31% | kg | 0.5 | 0.82 | 0 | 0 | 计价 | 按实计算
YT19-132 | 材料 | 乙供 | C19120201 | 焦炭 | kg | 1.91 | 1.675 | 0 | 0 | 计价 | 按实计算
YT19-132 | 材料 | 乙供 | C22040821 | 木柴 | kg | 0.2 | 0.5 | 0 | 0 | 计价 | 按实计算
YT19-132 | 材料 | 乙供 | C99010102 | 其他材料费 | 元 | 1.3833 | 1 | 0 | 0 | 计价 | 按实计算
YT19-133 | 人工 | 乙供 | 9101106 | 建筑普通工 | 工日 | 0.0359 | 70 | 0 | 0 | 计价 | 按实计算
YT19-133 | 人工 | 乙供 | 9101107 | 建筑技术工 | 工日 | 0.0667 | 98 | 0 | 0 | 计价 | 按实计算
YT19-133 | 材料 | 乙供 | C01020501 | 扁钢(3~5)×50mm以下 | kg | 0.61 | 3.724 | 0 | 0 | 计价 | 按实计算
YT19-133 | 材料 | 乙供 | C13010300 | 精制六角螺栓 综合 | kg | 0.124 | 6.49 | 0 | 0 | 计价 | 按实计算
YT19-133 | 材料 | 乙供 | C99010102 | 其他材料费 | 元 | 0.0615 | 1 | 0 | 0 | 计价 | 按实计算
YT19-134 | 人工 | 乙供 | 9101106 | 建筑普通工 | 工日 | 0.046 | 70 | 0 | 0 | 计价 | 按实计算
YT19-134 | 人工 | 乙供 | 9101107 | 建筑技术工 | 工日 | 0.0854 | 98 | 0 | 0 | 计价 | 按实计算
YT19-134 | 材料 | 乙供 | C01020501 | 扁钢(3~5)×50mm以下 | kg | 0.8 | 3.724 | 0 | 0 | 计价 | 按实计算
YT19-134 | 材料 | 乙供 | C13010300 | 精制六角螺栓 综合 | kg | 0.124 | 6.49 | 0 | 0 | 计价 | 按实计算
YT19-134 | 材料 | 乙供 | C99010102 | 其他材料费 | 元 | 0.0757 | 1 | 0 | 0 | 计价 | 按实计算
YT19-135 | 人工 | 乙供 | 9101106 | 建筑普通工 | 工日 | 0.0896 | 70 | 0 | 0 | 计价 | 按实计算
YT19-135 | 人工 | 乙供 | 9101107 | 建筑技术工 | 工日 | 0.1664 | 98 | 0 | 0 | 计价 | 按实计算
YT19-135 | 材料 | 乙供 | C01020501 | 扁钢(3~5)×50mm以下 | kg | 1.13 | 3.724 | 0 | 0 | 计价 | 按实计算
YT19-135 | 材料 | 乙供 | C13010300 | 精制六角螺栓 综合 | kg | 0.165 | 6.49 | 0 | 0 | 计价 | 按实计算
YT19-135 | 材料 | 乙供 | C99010102 | 其他材料费 | 元 | 0.1056 | 1 | 0 | 0 | 计价 | 按实计算
YT19-136 | 人工 | 乙供 | 9101106 | 建筑普通工 | 工日 | 0.1355 | 70 | 0 | 0 | 计价 | 按实计算
YT19-136 | 人工 | 乙供 | 9101107 | 建筑技术工 | 工日 | 0.2517 | 98 | 0 | 0 | 计价 | 按实计算
YT19-136 | 材料 | 乙供 | C01020501 | 扁钢(3~5)×50mm以下 | kg | 1.57 | 3.724 | 0 | 0 | 计价 | 按实计算
YT19-136 | 材料 | 乙供 | C13010300 | 精制六角螺栓 综合 | kg | 0.229 | 6.49 | 0 | 0 | 计价 | 按实计算
YT19-136 | 材料 | 乙供 | C99010102 | 其他材料费 | 元 | 0.1467 | 1 | 0 | 0 | 计价 | 按实计算
YT19-137 | 人工 | 乙供 | 9101106 | 建筑普通工 | 工日 | 0.1754 | 70 | 0 | 0 | 计价 | 按实计算
YT19-137 | 人工 | 乙供 | 9101107 | 建筑技术工 | 工日 | 0.3258 | 98 | 0 | 0 | 计价 | 按实计算
YT19-137 | 材料 | 乙供 | C01020501 | 扁钢(3~5)×50mm以下 | kg | 2.07 | 3.724 | 0 | 0 | 计价 | 按实计算
YT19-137 | 材料 | 乙供 | C13010300 | 精制六角螺栓 综合 | kg | 0.303 | 6.49 | 0 | 0 | 计价 | 按实计算
YT19-137 | 材料 | 乙供 | C99010102 | 其他材料费 | 元 | 0.1935 | 1 | 0 | 0 | 计价 | 按实计算
YT19-138 | 人工 | 乙供 | 9101106 | 建筑普通工 | 工日 | 0.03 | 70 | 0 | 0 | 计价 | 按实计算
YT19-138 | 人工 | 乙供 | 9101107 | 建筑技术工 | 工日 | 0.0557 | 98 | 0 | 0 | 计价 | 按实计算
YT19-138 | 材料 | 乙供 | C01020501 | 扁钢(3~5)×50mm以下 | kg | 0.12 | 3.724 | 0 | 0 | 计价 | 按实计算
YT19-138 | 材料 | 乙供 | C13010300 | 精制六角螺栓 综合 | kg | 0.182 | 6.49 | 0 | 0 | 计价 | 按实计算
YT19-138 | 材料 | 乙供 | C13030401 | 铜制蝶形螺母 M8 | 个 | 4 | 1.086 | 0 | 0 | 计价 | 按实计算
YT19-138 | 材料 | 乙供 | C99010102 | 其他材料费 | 元 | 0.1194 | 1 | 0 | 0 | 计价 | 按实计算
YT19-139 | 人工 | 乙供 | 9101106 | 建筑普通工 | 工日 | 0.038 | 70 | 0 | 0 | 计价 | 按实计算
YT19-139 | 人工 | 乙供 | 9101107 | 建筑技术工 | 工日 | 0.0706 | 98 | 0 | 0 | 计价 | 按实计算
YT19-139 | 材料 | 乙供 | C01020501 | 扁钢(3~5)×50mm以下 | kg | 0.18 | 3.724 | 0 | 0 | 计价 | 按实计算
YT19-139 | 材料 | 乙供 | C13010300 | 精制六角螺栓 综合 | kg | 0.182 | 6.49 | 0 | 0 | 计价 | 按实计算
YT19-139 | 材料 | 乙供 | C13030401 | 铜制蝶形螺母 M8 | 个 | 4 | 1.086 | 0 | 0 | 计价 | 按实计算
YT19-139 | 材料 | 乙供 | C99010102 | 其他材料费 | 元 | 0.1239 | 1 | 0 | 0 | 计价 | 按实计算
YT19-140 | 人工 | 乙供 | 9101106 | 建筑普通工 | 工日 | 0.0478 | 70 | 0 | 0 | 计价 | 按实计算
YT19-140 | 人工 | 乙供 | 9101107 | 建筑技术工 | 工日 | 0.0888 | 98 | 0 | 0 | 计价 | 按实计算
YT19-140 | 材料 | 乙供 | C01020501 | 扁钢(3~5)×50mm以下 | kg | 0.22 | 3.724 | 0 | 0 | 计价 | 按实计算
YT19-140 | 材料 | 乙供 | C13010300 | 精制六角螺栓 综合 | kg | 0.182 | 6.49 | 0 | 0 | 计价 | 按实计算
YT19-140 | 材料 | 乙供 | C13030401 | 铜制蝶形螺母 M8 | 个 | 4 | 1.086 | 0 | 0 | 计价 | 按实计算
YT19-140 | 材料 | 乙供 | C99010102 | 其他材料费 | 元 | 0.1269 | 1 | 0 | 0 | 计价 | 按实计算
YT19-141 | 人工 | 乙供 | 9101106 | 建筑普通工 | 工日 | 0.1055 | 70 | 0 | 0 | 计价 | 按实计算
YT19-141 | 人工 | 乙供 | 9101107 | 建筑技术工 | 工日 | 0.196 | 98 | 0 | 0 | 计价 | 按实计算
YT19-141 | 材料 | 乙供 | C13010300 | 精制六角螺栓 综合 | kg | 0.237 | 6.49 | 0 | 0 | 计价 | 按实计算
YT19-141 | 材料 | 乙供 | C18010101 | 橡胶板 3mm以下 | kg | 0.16 | 7.16 | 0 | 0 | 计价 | 按实计算
YT19-141 | 材料 | 乙供 | C99010102 | 其他材料费 | 元 | 0.0537 | 1 | 0 | 0 | 计价 | 按实计算
YT19-142 | 人工 | 乙供 | 9101106 | 建筑普通工 | 工日 | 0.1236 | 70 | 0 | 0 | 计价 | 按实计算
YT19-142 | 人工 | 乙供 | 9101107 | 建筑技术工 | 工日 | 0.2308 | 98 | 0 | 0 | 计价 | 按实计算
YT19-142 | 材料 | 乙供 | C13010300 | 精制六角螺栓 综合 | kg | 0.284 | 6.49 | 0 | 0 | 计价 | 按实计算
YT19-142 | 材料 | 乙供 | C18010101 | 橡胶板 3mm以下 | kg | 0.22 | 7.16 | 0 | 0 | 计价 | 按实计算
YT19-142 | 材料 | 乙供 | C99010102 | 其他材料费 | 元 | 0.0684 | 1 | 0 | 0 | 计价 | 按实计算
YT19-143 | 人工 | 乙供 | 9101106 | 建筑普通工 | 工日 | 0.1477 | 70 | 0 | 0 | 计价 | 按实计算
YT19-143 | 人工 | 乙供 | 9101107 | 建筑技术工 | 工日 | 0.2744 | 98 | 0 | 0 | 计价 | 按实计算
YT19-143 | 材料 | 乙供 | C13010300 | 精制六角螺栓 综合 | kg | 0.403 | 6.49 | 0 | 0 | 计价 | 按实计算
YT19-143 | 材料 | 乙供 | C18010101 | 橡胶板 3mm以下 | kg | 0.27 | 7.16 | 0 | 0 | 计价 | 按实计算
YT19-143 | 材料 | 乙供 | C99010102 | 其他材料费 | 元 | 0.091 | 1 | 0 | 0 | 计价 | 按实计算
YT19-144 | 人工 | 乙供 | 9101106 | 建筑普通工 | 工日 | 0.0938 | 70 | 0 | 0 | 计价 | 按实计算
YT19-144 | 人工 | 乙供 | 9101107 | 建筑技术工 | 工日 | 0.1742 | 98 | 0 | 0 | 计价 | 按实计算
YT19-144 | 材料 | 乙供 | C13010300 | 精制六角螺栓 综合 | kg | 0.273 | 6.49 | 0 | 0 | 计价 | 按实计算
YT19-144 | 材料 | 乙供 | C17030501 | 石棉橡胶板 低压 6以下 | kg | 0.76 | 6.448 | 0 | 0 | 计价 | 按实计算
YT19-144 | 材料 | 乙供 | C99010102 | 其他材料费 | 元 | 0.1334 | 1 | 0 | 0 | 计价 | 按实计算
YT19-145 | 人工 | 乙供 | 9101106 | 建筑普通工 | 工日 | 0.1555 | 70 | 0 | 0 | 计价 | 按实计算
YT19-145 | 人工 | 乙供 | 9101107 | 建筑技术工 | 工日 | 0.2874 | 98 | 0 | 0 | 计价 | 按实计算
YT19-145 | 材料 | 乙供 | C13010300 | 精制六角螺栓 综合 | kg | 0.273 | 6.49 | 0 | 0 | 计价 | 按实计算
YT19-145 | 材料 | 乙供 | C17030501 | 石棉橡胶板 低压 6以下 | kg | 1.21 | 6.448 | 0 | 0 | 计价 | 按实计算
YT19-145 | 材料 | 乙供 | C99010102 | 其他材料费 | 元 | 0.1915 | 1 | 0 | 0 | 计价 | 按实计算
YT19-146 | 人工 | 乙供 | 9101106 | 建筑普通工 | 工日 | 0.0399 | 70 | 0 | 0 | 计价 | 按实计算
YT19-146 | 人工 | 乙供 | 9101107 | 建筑技术工 | 工日 | 0.074 | 98 | 0 | 0 | 计价 | 按实计算
YT19-146 | 材料 | 乙供 | C13010300 | 精制六角螺栓 综合 | kg | 0.095 | 6.49 | 0 | 0 | 计价 | 按实计算
YT19-146 | 材料 | 乙供 | C18010101 | 橡胶板 3mm以下 | kg | 0.05 | 7.16 | 0 | 0 | 计价 | 按实计算
YT19-146 | 材料 | 乙供 | C99010102 | 其他材料费 | 元 | 0.0195 | 1 | 0 | 0 | 计价 | 按实计算
YT19-147 | 人工 | 乙供 | 9101106 | 建筑普通工 | 工日 | 0.0492 | 70 | 0 | 0 | 计价 | 按实计算
YT19-147 | 人工 | 乙供 | 9101107 | 建筑技术工 | 工日 | 0.0915 | 98 | 0 | 0 | 计价 | 按实计算
YT19-147 | 材料 | 乙供 | C13010300 | 精制六角螺栓 综合 | kg | 0.095 | 6.49 | 0 | 0 | 计价 | 按实计算
YT19-147 | 材料 | 乙供 | C18010101 | 橡胶板 3mm以下 | kg | 0.16 | 7.16 | 0 | 0 | 计价 | 按实计算
YT19-147 | 材料 | 乙供 | C99010102 | 其他材料费 | 元 | 0.0352 | 1 | 0 | 0 | 计价 | 按实计算
YT19-148 | 人工 | 乙供 | 9101106 | 建筑普通工 | 工日 | 0.0727 | 70 | 0 | 0 | 计价 | 按实计算
YT19-148 | 人工 | 乙供 | 9101107 | 建筑技术工 | 工日 | 0.135 | 98 | 0 | 0 | 计价 | 按实计算
YT19-148 | 材料 | 乙供 | C13010300 | 精制六角螺栓 综合 | kg | 0.095 | 6.49 | 0 | 0 | 计价 | 按实计算
YT19-148 | 材料 | 乙供 | C18010101 | 橡胶板 3mm以下 | kg | 0.27 | 7.16 | 0 | 0 | 计价 | 按实计算
YT19-148 | 材料 | 乙供 | C99010102 | 其他材料费 | 元 | 0.051 | 1 | 0 | 0 | 计价 | 按实计算
YT19-149 | 人工 | 乙供 | 9101106 | 建筑普通工 | 工日 | 0.0352 | 70 | 0 | 0 | 计价 | 按实计算
YT19-149 | 人工 | 乙供 | 9101107 | 建筑技术工 | 工日 | 0.0653 | 98 | 0 | 0 | 计价 | 按实计算
YT19-149 | 材料 | 乙供 | C13010300 | 精制六角螺栓 综合 | kg | 0.071 | 6.49 | 0 | 0 | 计价 | 按实计算
YT19-149 | 材料 | 乙供 | C18010101 | 橡胶板 3mm以下 | kg | 0.05 | 7.16 | 0 | 0 | 计价 | 按实计算
YT19-149 | 材料 | 乙供 | C99010102 | 其他材料费 | 元 | 0.0164 | 1 | 0 | 0 | 计价 | 按实计算
YT19-150 | 人工 | 乙供 | 9101106 | 建筑普通工 | 工日 | 0.068 | 70 | 0 | 0 | 计价 | 按实计算
YT19-150 | 人工 | 乙供 | 9101107 | 建筑技术工 | 工日 | 0.1263 | 98 | 0 | 0 | 计价 | 按实计算
YT19-150 | 材料 | 乙供 | C13010300 | 精制六角螺栓 综合 | kg | 0.095 | 6.49 | 0 | 0 | 计价 | 按实计算
YT19-150 | 材料 | 乙供 | C18010101 | 橡胶板 3mm以下 | kg | 0.05 | 7.16 | 0 | 0 | 计价 | 按实计算
YT19-150 | 材料 | 乙供 | C99010102 | 其他材料费 | 元 | 0.0195 | 1 | 0 | 0 | 计价 | 按实计算
YT19-151 | 人工 | 乙供 | 9101106 | 建筑普通工 | 工日 | 0.0868 | 70 | 0 | 0 | 计价 | 按实计算
YT19-151 | 人工 | 乙供 | 9101107 | 建筑技术工 | 工日 | 0.1611 | 98 | 0 | 0 | 计价 | 按实计算
YT19-151 | 材料 | 乙供 | C13010300 | 精制六角螺栓 综合 | kg | 0.095 | 6.49 | 0 | 0 | 计价 | 按实计算
YT19-151 | 材料 | 乙供 | C18010101 | 橡胶板 3mm以下 | kg | 0.11 | 7.16 | 0 | 0 | 计价 | 按实计算
YT19-151 | 材料 | 乙供 | C99010102 | 其他材料费 | 元 | 0.0281 | 1 | 0 | 0 | 计价 | 按实计算
YT19-152 | 人工 | 乙供 | 9101106 | 建筑普通工 | 工日 | 0.0563 | 70 | 0 | 0 | 计价 | 按实计算
YT19-152 | 人工 | 乙供 | 9101107 | 建筑技术工 | 工日 | 0.1045 | 98 | 0 | 0 | 计价 | 按实计算
YT19-152 | 材料 | 乙供 | C13010300 | 精制六角螺栓 综合 | kg | 0.142 | 6.49 | 0 | 0 | 计价 | 按实计算
YT19-152 | 材料 | 乙供 | C18010101 | 橡胶板 3mm以下 | kg | 0.05 | 7.16 | 0 | 0 | 计价 | 按实计算
YT19-152 | 材料 | 乙供 | C99010102 | 其他材料费 | 元 | 0.0256 | 1 | 0 | 0 | 计价 | 按实计算
YT19-153 | 人工 | 乙供 | 9101106 | 建筑普通工 | 工日 | 0.061 | 70 | 0 | 0 | 计价 | 按实计算
YT19-153 | 人工 | 乙供 | 9101107 | 建筑技术工 | 工日 | 0.1132 | 98 | 0 | 0 | 计价 | 按实计算
YT19-153 | 材料 | 乙供 | C13010300 | 精制六角螺栓 综合 | kg | 0.142 | 6.49 | 0 | 0 | 计价 | 按实计算
YT19-153 | 材料 | 乙供 | C18010101 | 橡胶板 3mm以下 | kg | 0.11 | 7.16 | 0 | 0 | 计价 | 按实计算
YT19-153 | 材料 | 乙供 | C99010102 | 其他材料费 | 元 | 0.0342 | 1 | 0 | 0 | 计价 | 按实计算
YT19-154 | 人工 | 乙供 | 9101106 | 建筑普通工 | 工日 | 0.061 | 70 | 0 | 0 | 计价 | 按实计算
YT19-154 | 人工 | 乙供 | 9101107 | 建筑技术工 | 工日 | 0.1132 | 98 | 0 | 0 | 计价 | 按实计算
YT19-154 | 材料 | 乙供 | C13010300 | 精制六角螺栓 综合 | kg | 0.364 | 6.49 | 0 | 0 | 计价 | 按实计算
YT19-154 | 材料 | 乙供 | C18010101 | 橡胶板 3mm以下 | kg | 0.16 | 7.16 | 0 | 0 | 计价 | 按实计算
YT19-154 | 材料 | 乙供 | C99010102 | 其他材料费 | 元 | 0.0702 | 1 | 0 | 0 | 计价 | 按实计算
YT19-155 | 人工 | 乙供 | 9101106 | 建筑普通工 | 工日 | 0.0704 | 70 | 0 | 0 | 计价 | 按实计算
YT19-155 | 人工 | 乙供 | 9101107 | 建筑技术工 | 工日 | 0.1307 | 98 | 0 | 0 | 计价 | 按实计算
YT19-155 | 材料 | 乙供 | C01020713 | 圆钢 Φ10以上 | kg | 0.02 | 3.959 | 0 | 0 | 计价 | 按实计算
YT19-155 | 材料 | 乙供 | C13020200 | 镀锌半圆头螺栓 综合 | 套 | 0.078 | 0.866 | 0 | 0 | 计价 | 按实计算
YT19-155 | 材料 | 乙供 | C13050801 | 镀锌铁铆钉 | kg | 0.02 | 6.52 | 0 | 0 | 计价 | 按实计算
YT19-155 | 材料 | 乙供 | C99010102 | 其他材料费 | 元 | 0.0055 | 1 | 0 | 0 | 计价 | 按实计算
YT19-156 | 人工 | 乙供 | 9101106 | 建筑普通工 | 工日 | 0.0821 | 70 | 0 | 0 | 计价 | 按实计算
YT19-156 | 人工 | 乙供 | 9101107 | 建筑技术工 | 工日 | 0.1524 | 98 | 0 | 0 | 计价 | 按实计算
YT19-156 | 材料 | 乙供 | C01020713 | 圆钢 Φ10以上 | kg | 0.02 | 3.959 | 0 | 0 | 计价 | 按实计算
YT19-156 | 材料 | 乙供 | C13020200 | 镀锌半圆头螺栓 综合 | 套 | 0.086 | 0.866 | 0 | 0 | 计价 | 按实计算
YT19-156 | 材料 | 乙供 | C13050801 | 镀锌铁铆钉 | kg | 0.02 | 6.52 | 0 | 0 | 计价 | 按实计算
YT19-156 | 材料 | 乙供 | C99010102 | 其他材料费 | 元 | 0.0057 | 1 | 0 | 0 | 计价 | 按实计算
YT19-157 | 人工 | 乙供 | 9101106 | 建筑普通工 | 工日 | 0.1032 | 70 | 0 | 0 | 计价 | 按实计算
YT19-157 | 人工 | 乙供 | 9101107 | 建筑技术工 | 工日 | 0.1916 | 98 | 0 | 0 | 计价 | 按实计算
YT19-157 | 材料 | 乙供 | C01020713 | 圆钢 Φ10以上 | kg | 0.02 | 3.959 | 0 | 0 | 计价 | 按实计算
YT19-157 | 材料 | 乙供 | C13020200 | 镀锌半圆头螺栓 综合 | 套 | 0.11 | 0.866 | 0 | 0 | 计价 | 按实计算
YT19-157 | 材料 | 乙供 | C13050801 | 镀锌铁铆钉 | kg | 0.02 | 6.52 | 0 | 0 | 计价 | 按实计算
YT19-157 | 材料 | 乙供 | C99010102 | 其他材料费 | 元 | 0.0061 | 1 | 0 | 0 | 计价 | 按实计算
YT19-158 | 人工 | 乙供 | 9101106 | 建筑普通工 | 工日 | 0.0258 | 70 | 0 | 0 | 计价 | 按实计算
YT19-158 | 人工 | 乙供 | 9101107 | 建筑技术工 | 工日 | 0.0479 | 98 | 0 | 0 | 计价 | 按实计算
YT19-158 | 材料 | 乙供 | C13010300 | 精制六角螺栓 综合 | kg | 0.124 | 6.49 | 0 | 0 | 计价 | 按实计算
YT19-158 | 材料 | 乙供 | C99010102 | 其他材料费 | 元 | 0.0161 | 1 | 0 | 0 | 计价 | 按实计算
YT19-159 | 人工 | 乙供 | 9101106 | 建筑普通工 | 工日 | 0.0328 | 70 | 0 | 0 | 计价 | 按实计算
YT19-159 | 人工 | 乙供 | 9101107 | 建筑技术工 | 工日 | 0.061 | 98 | 0 | 0 | 计价 | 按实计算
YT19-159 | 材料 | 乙供 | C13010300 | 精制六角螺栓 综合 | kg | 0.124 | 6.49 | 0 | 0 | 计价 | 按实计算
YT19-159 | 材料 | 乙供 | C99010102 | 其他材料费 | 元 | 0.0161 | 1 | 0 | 0 | 计价 | 按实计算
YT19-160 | 人工 | 乙供 | 9101106 | 建筑普通工 | 工日 | 0.0275 | 70 | 0 | 0 | 计价 | 按实计算
YT19-160 | 人工 | 乙供 | 9101107 | 建筑技术工 | 工日 | 0.0597 | 98 | 0 | 0 | 计价 | 按实计算
YT19-160 | 材料 | 乙供 | C13010300 | 精制六角螺栓 综合 | kg | 0.206 | 6.49 | 0 | 0 | 计价 | 按实计算
YT19-160 | 材料 | 乙供 | C99010102 | 其他材料费 | 元 | 0.0267 | 1 | 0 | 0 | 计价 | 按实计算
YT19-161 | 人工 | 乙供 | 9101106 | 建筑普通工 | 工日 | 0.0375 | 70 | 0 | 0 | 计价 | 按实计算
YT19-161 | 人工 | 乙供 | 9101107 | 建筑技术工 | 工日 | 0.0697 | 98 | 0 | 0 | 计价 | 按实计算
YT19-161 | 材料 | 乙供 | C13010300 | 精制六角螺栓 综合 | kg | 0.206 | 6.49 | 0 | 0 | 计价 | 按实计算
YT19-161 | 材料 | 乙供 | C99010102 | 其他材料费 | 元 | 0.0267 | 1 | 0 | 0 | 计价 | 按实计算
YT19-162 | 人工 | 乙供 | 9101106 | 建筑普通工 | 工日 | 0.0657 | 70 | 0 | 0 | 计价 | 按实计算
YT19-162 | 人工 | 乙供 | 9101107 | 建筑技术工 | 工日 | 0.1219 | 98 | 0 | 0 | 计价 | 按实计算
YT19-162 | 材料 | 乙供 | C01020501 | 扁钢(3~5)×50mm以下 | kg | 0.21 | 3.724 | 0 | 0 | 计价 | 按实计算
YT19-162 | 材料 | 乙供 | C13010300 | 精制六角螺栓 综合 | kg | 0.446 | 6.49 | 0 | 0 | 计价 | 按实计算
YT19-162 | 材料 | 乙供 | C99010102 | 其他材料费 | 元 | 0.0735 | 1 | 0 | 0 | 计价 | 按实计算
YT19-163 | 人工 | 乙供 | 9101106 | 建筑普通工 | 工日 | 0.0976 | 70 | 0 | 0 | 计价 | 按实计算
YT19-163 | 人工 | 乙供 | 9101107 | 建筑技术工 | 工日 | 0.1812 | 98 | 0 | 0 | 计价 | 按实计算
YT19-163 | 材料 | 乙供 | C01020501 | 扁钢(3~5)×50mm以下 | kg | 0.31 | 3.724 | 0 | 0 | 计价 | 按实计算
YT19-163 | 材料 | 乙供 | C13010300 | 精制六角螺栓 综合 | kg | 0.528 | 6.49 | 0 | 0 | 计价 | 按实计算
YT19-163 | 材料 | 乙供 | C99010102 | 其他材料费 | 元 | 0.0916 | 1 | 0 | 0 | 计价 | 按实计算
YT19-164 | 人工 | 乙供 | 9101106 | 建筑普通工 | 工日 | 0.1693 | 70 | 0 | 0 | 计价 | 按实计算
YT19-164 | 人工 | 乙供 | 9101107 | 建筑技术工 | 工日 | 0.3144 | 98 | 0 | 0 | 计价 | 按实计算
YT19-164 | 材料 | 乙供 | C01020501 | 扁钢(3~5)×50mm以下 | kg | 0.41 | 3.724 | 0 | 0 | 计价 | 按实计算
YT19-164 | 材料 | 乙供 | C13010300 | 精制六角螺栓 综合 | kg | 0.705 | 6.49 | 0 | 0 | 计价 | 按实计算
YT19-164 | 材料 | 乙供 | C13024100 | 木螺丝 | kg | 0.019 | 5.582 | 0 | 0 | 计价 | 按实计算
YT19-164 | 材料 | 乙供 | C99010102 | 其他材料费 | 元 | 0.1242 | 1 | 0 | 0 | 计价 | 按实计算
YT19-165 | 人工 | 乙供 | 9101106 | 建筑普通工 | 工日 | 0.1794 | 70 | 0 | 0 | 计价 | 按实计算
YT19-165 | 人工 | 乙供 | 9101107 | 建筑技术工 | 工日 | 0.3332 | 98 | 0 | 0 | 计价 | 按实计算
YT19-165 | 材料 | 乙供 | C01020501 | 扁钢(3~5)×50mm以下 | kg | 0.51 | 3.724 | 0 | 0 | 计价 | 按实计算
YT19-165 | 材料 | 乙供 | C13010300 | 精制六角螺栓 综合 | kg | 0.918 | 6.49 | 0 | 0 | 计价 | 按实计算
YT19-165 | 材料 | 乙供 | C13024100 | 木螺丝 | kg | 0.019 | 5.582 | 0 | 0 | 计价 | 按实计算
YT19-165 | 材料 | 乙供 | C99010102 | 其他材料费 | 元 | 0.1593 | 1 | 0 | 0 | 计价 | 按实计算
YT19-166 | 人工 | 乙供 | 9101106 | 建筑普通工 | 工日 | 0.0657 | 70 | 0 | 0 | 计价 | 按实计算
YT19-166 | 人工 | 乙供 | 9101107 | 建筑技术工 | 工日 | 0.1219 | 98 | 0 | 0 | 计价 | 按实计算
YT19-166 | 材料 | 乙供 | C01020501 | 扁钢(3~5)×50mm以下 | kg | 0.21 | 3.724 | 0 | 0 | 计价 | 按实计算
YT19-166 | 材料 | 乙供 | C28010142 | 成品百叶窗面积 0.5m²以内 | 个 | 1.01 | 165 | 0 | 0 | 计价 | 按实计算
YT19-166 | 材料 | 乙供 | C13010300 | 精制六角螺栓 综合 | kg | 0.446 | 6.49 | 0 | 0 | 计价 | 按实计算
YT19-166 | 材料 | 乙供 | C99010102 | 其他材料费 | 元 | 3.4065 | 1 | 0 | 0 | 计价 | 按实计算
YT19-167 | 人工 | 乙供 | 9101106 | 建筑普通工 | 工日 | 0.1693 | 70 | 0 | 0 | 计价 | 按实计算
YT19-167 | 人工 | 乙供 | 9101107 | 建筑技术工 | 工日 | 0.3144 | 98 | 0 | 0 | 计价 | 按实计算
YT19-167 | 材料 | 乙供 | C01020501 | 扁钢(3~5)×50mm以下 | kg | 0.41 | 3.724 | 0 | 0 | 计价 | 按实计算
YT19-167 | 材料 | 乙供 | C28010143 | 成品百叶窗面积 2m²以内 | 个 | 1.01 | 473 | 0 | 0 | 计价 | 按实计算
YT19-167 | 材料 | 乙供 | C13010300 | 精制六角螺栓 综合 | kg | 0.705 | 6.49 | 0 | 0 | 计价 | 按实计算
YT19-167 | 材料 | 乙供 | C13024100 | 木螺丝 | kg | 0.019 | 5.582 | 0 | 0 | 计价 | 按实计算
YT19-167 | 材料 | 乙供 | C99010102 | 其他材料费 | 元 | 9.6788 | 1 | 0 | 0 | 计价 | 按实计算
YT19-168 | 人工 | 乙供 | 9101106 | 建筑普通工 | 工日 | 0.1794 | 70 | 0 | 0 | 计价 | 按实计算
YT19-168 | 人工 | 乙供 | 9101107 | 建筑技术工 | 工日 | 0.3332 | 98 | 0 | 0 | 计价 | 按实计算
YT19-168 | 材料 | 乙供 | C01020501 | 扁钢(3~5)×50mm以下 | kg | 0.51 | 3.724 | 0 | 0 | 计价 | 按实计算
YT19-168 | 材料 | 乙供 | C28010144 | 成品百叶窗面积 4m²以内 | 个 | 1.01 | 867 | 0 | 0 | 计价 | 按实计算
YT19-168 | 材料 | 乙供 | C13010300 | 精制六角螺栓 综合 | kg | 0.918 | 6.49 | 0 | 0 | 计价 | 按实计算
YT19-168 | 材料 | 乙供 | C13024100 | 木螺丝 | kg | 0.019 | 5.582 | 0 | 0 | 计价 | 按实计算
YT19-168 | 材料 | 乙供 | C99010102 | 其他材料费 | 元 | 17.6727 | 1 | 0 | 0 | 计价 | 按实计算
YT19-169 | 人工 | 乙供 | 9101106 | 建筑普通工 | 工日 | 0.2814 | 70 | 0 | 0 | 计价 | 按实计算
YT19-169 | 人工 | 乙供 | 9101107 | 建筑技术工 | 工日 | 0.5092 | 98 | 0 | 0 | 计价 | 按实计算
YT19-169 | 材料 | 乙供 | C01020501 | 扁钢(3~5)×50mm以下 | kg | 0.71 | 3.724 | 0 | 0 | 计价 | 按实计算
YT19-169 | 材料 | 乙供 | C28010145 | 成品百叶窗面积 8m²以内 | 个 | 1.01 | 1411 | 0 | 0 | 计价 | 按实计算
YT19-169 | 材料 | 乙供 | C13010300 | 精制六角螺栓 综合 | kg | 1.32 | 6.49 | 0 | 0 | 计价 | 按实计算
YT19-169 | 材料 | 乙供 | C13024100 | 木螺丝 | kg | 0.019 | 5.582 | 0 | 0 | 计价 | 按实计算
YT19-169 | 材料 | 乙供 | C99010102 | 其他材料费 | 元 | 28.7285 | 1 | 0 | 0 | 计价 | 按实计算
YT19-170 | 人工 | 乙供 | 9101106 | 建筑普通工 | 工日 | 0.3752 | 70 | 0 | 0 | 计价 | 按实计算
YT19-170 | 人工 | 乙供 | 9101107 | 建筑技术工 | 工日 | 0.6231 | 98 | 0 | 0 | 计价 | 按实计算
YT19-170 | 材料 | 乙供 | C01020501 | 扁钢(3~5)×50mm以下 | kg | 0.79 | 3.724 | 0 | 0 | 计价 | 按实计算
YT19-170 | 材料 | 乙供 | C28010146 | 成品百叶窗面积 10m²以内 | 个 | 1.01 | 2001 | 0 | 0 | 计价 | 按实计算
YT19-170 | 材料 | 乙供 | C13010300 | 精制六角螺栓 综合 | kg | 1.45 | 6.49 | 0 | 0 | 计价 | 按实计算
YT19-170 | 材料 | 乙供 | C13024100 | 木螺丝 | kg | 0.019 | 5.582 | 0 | 0 | 计价 | 按实计算
YT19-170 | 材料 | 乙供 | C99010102 | 其他材料费 | 元 | 40.6694 | 1 | 0 | 0 | 计价 | 按实计算
YT19-171 | 人工 | 乙供 | 9101106 | 建筑普通工 | 工日 | 0.0339 | 70 | 0 | 0 | 计价 | 按实计算
YT19-171 | 人工 | 乙供 | 9101107 | 建筑技术工 | 工日 | 0.0629 | 98 | 0 | 0 | 计价 | 按实计算
YT19-171 | 材料 | 乙供 | C01020303 | 等边角钢 边长63以下 | kg | 0.211 | 3.672 | 0 | 0 | 计价 | 按实计算
YT19-171 | 材料 | 乙供 | C01020501 | 扁钢(3~5)×50mm以下 | kg | 0.139 | 3.724 | 0 | 0 | 计价 | 按实计算
YT19-171 | 材料 | 乙供 | C01030102 | 薄钢板 1.5以下 | kg | 0.827 | 3.879 | 0 | 0 | 计价 | 按实计算
YT19-171 | 材料 | 乙供 | C12010100 | 电焊条 J422 综合 | kg | 0.016 | 4.96 | 0 | 0 | 计价 | 按实计算
YT19-171 | 材料 | 乙供 | C12020100 | 碳钢气焊丝 综合 | kg | 0.001 | 7.065 | 0 | 0 | 计价 | 按实计算
YT19-171 | 材料 | 乙供 | C13010300 | 精制六角螺栓 综合 | kg | 0.037 | 6.49 | 0 | 0 | 计价 | 按实计算
YT19-171 | 材料 | 乙供 | C18010101 | 橡胶板 3mm以下 | kg | 0.011 | 7.16 | 0 | 0 | 计价 | 按实计算
YT19-171 | 材料 | 乙供 | C19110101 | 氧气 | m³ | 0.001 | 4.71 | 0 | 0 | 计价 | 按实计算
YT19-171 | 材料 | 乙供 | C19110201 | 乙炔气 | m³ | 0.0004 | 10.379 | 0 | 0 | 计价 | 按实计算
YT19-171 | 机械 | 乙供 | J08-01-104 | 法兰卷圆机 L40x4 | 台班 | 0.0013 | 35.32 | 0 | 0 | 计价 | 按实计算
YT19-171 | 机械 | 乙供 | J10-01-001 | 交流弧焊机 容量 21kVA | 台班 | 0.0019 | 67 | 0 | 0 | 计价 | 按实计算
YT19-171 | 材料 | 乙供 | C99010102 | 其他材料费 | 元 | 0.0983 | 1 | 0 | 0 | 计价 | 按实计算
YT19-172 | 人工 | 乙供 | 9101106 | 建筑普通工 | 工日 | 0.0137 | 70 | 0 | 0 | 计价 | 按实计算
YT19-172 | 人工 | 乙供 | 9101107 | 建筑技术工 | 工日 | 0.0257 | 98 | 0 | 0 | 计价 | 按实计算
YT19-172 | 材料 | 乙供 | C01020303 | 等边角钢 边长63以下 | kg | 0.143 | 3.672 | 0 | 0 | 计价 | 按实计算
YT19-172 | 材料 | 乙供 | C01020501 | 扁钢(3~5)×50mm以下 | kg | 0.088 | 3.724 | 0 | 0 | 计价 | 按实计算
YT19-172 | 材料 | 乙供 | C01020712 | 圆钢 Φ10以下 | kg | 0.02 | 3.959 | 0 | 0 | 计价 | 按实计算
YT19-172 | 材料 | 乙供 | C01030102 | 薄钢板 1.5以下 | kg | 0.961 | 3.879 | 0 | 0 | 计价 | 按实计算
YT19-172 | 材料 | 乙供 | C12010100 | 电焊条 J422 综合 | kg | 0.003 | 4.96 | 0 | 0 | 计价 | 按实计算
YT19-172 | 材料 | 乙供 | C12020100 | 碳钢气焊丝 综合 | kg | 0.001 | 7.065 | 0 | 0 | 计价 | 按实计算
YT19-172 | 材料 | 乙供 | C13010300 | 精制六角螺栓 综合 | kg | 0.018 | 6.49 | 0 | 0 | 计价 | 按实计算
YT19-172 | 材料 | 乙供 | C18010101 | 橡胶板 3mm以下 | kg | 0.008 | 7.16 | 0 | 0 | 计价 | 按实计算
YT19-172 | 材料 | 乙供 | C19110101 | 氧气 | m³ | 0.001 | 4.71 | 0 | 0 | 计价 | 按实计算
YT19-172 | 材料 | 乙供 | C19110201 | 乙炔气 | m³ | 0.0004 | 10.379 | 0 | 0 | 计价 | 按实计算
YT19-172 | 机械 | 乙供 | J08-01-104 | 法兰卷圆机 L40x4 | 台班 | 0.0005 | 35.32 | 0 | 0 | 计价 | 按实计算
YT19-172 | 机械 | 乙供 | J10-01-001 | 交流弧焊机 容量 21kVA | 台班 | 0.0009 | 67 | 0 | 0 | 计价 | 按实计算
YT19-172 | 材料 | 乙供 | C99010102 | 其他材料费 | 元 | 0.0973 | 1 | 0 | 0 | 计价 | 按实计算
YT19-173 | 人工 | 乙供 | 9101106 | 建筑普通工 | 工日 | 0.0083 | 70 | 0 | 0 | 计价 | 按实计算
YT19-173 | 人工 | 乙供 | 9101107 | 建筑技术工 | 工日 | 0.0155 | 98 | 0 | 0 | 计价 | 按实计算
YT19-173 | 材料 | 乙供 | C01020303 | 等边角钢 边长63以下 | kg | 0.107 | 3.672 | 0 | 0 | 计价 | 按实计算
YT19-173 | 材料 | 乙供 | C01020501 | 扁钢(3~5)×50mm以下 | kg | 0.084 | 3.724 | 0 | 0 | 计价 | 按实计算
YT19-173 | 材料 | 乙供 | C01020712 | 圆钢 Φ10以下 | kg | 0.022 | 3.959 | 0 | 0 | 计价 | 按实计算
YT19-173 | 材料 | 乙供 | C01030102 | 薄钢板 1.5以下 | kg | 1.015 | 3.879 | 0 | 0 | 计价 | 按实计算
YT19-173 | 材料 | 乙供 | C12010100 | 电焊条 J422 综合 | kg | 0.001 | 4.96 | 0 | 0 | 计价 | 按实计算
YT19-173 | 材料 | 乙供 | C12020100 | 碳钢气焊丝 综合 | kg | 0.001 | 7.065 | 0 | 0 | 计价 | 按实计算
YT19-173 | 材料 | 乙供 | C13010300 | 精制六角螺栓 综合 | kg | 0.008 | 6.49 | 0 | 0 | 计价 | 按实计算
YT19-173 | 材料 | 乙供 | C18010101 | 橡胶板 3mm以下 | kg | 0.004 | 7.16 | 0 | 0 | 计价 | 按实计算
YT19-173 | 材料 | 乙供 | C19110101 | 氧气 | m³ | 0.001 | 4.71 | 0 | 0 | 计价 | 按实计算
YT19-173 | 材料 | 乙供 | C19110201 | 乙炔气 | m³ | 0.0004 | 10.379 | 0 | 0 | 计价 | 按实计算
YT19-173 | 机械 | 乙供 | J08-01-104 | 法兰卷圆机 L40x4 | 台班 | 0.0002 | 35.32 | 0 | 0 | 计价 | 按实计算
YT19-173 | 机械 | 乙供 | J10-01-001 | 交流弧焊机 容量 21kVA | 台班 | 0.0008 | 67 | 0 | 0 | 计价 | 按实计算
YT19-173 | 材料 | 乙供 | C99010102 | 其他材料费 | 元 | 0.0966 | 1 | 0 | 0 | 计价 | 按实计算
YT19-174 | 人工 | 乙供 | 9101106 | 建筑普通工 | 工日 | 0.0238 | 70 | 0 | 0 | 计价 | 按实计算
YT19-174 | 人工 | 乙供 | 9101107 | 建筑技术工 | 工日 | 0.0441 | 98 | 0 | 0 | 计价 | 按实计算
YT19-174 | 材料 | 乙供 | C01020303 | 等边角钢 边长63以下 | kg | 0.064 | 3.672 | 0 | 0 | 计价 | 按实计算
YT19-174 | 材料 | 乙供 | C01020501 | 扁钢(3~5)×50mm以下 | kg | 0.148 | 3.724 | 0 | 0 | 计价 | 按实计算
YT19-174 | 材料 | 乙供 | C01030102 | 薄钢板 1.5以下 | kg | 0.988 | 3.879 | 0 | 0 | 计价 | 按实计算
YT19-174 | 材料 | 乙供 | C12010100 | 电焊条 J422 综合 | kg | 0.014 | 4.96 | 0 | 0 | 计价 | 按实计算
YT19-174 | 材料 | 乙供 | C12020100 | 碳钢气焊丝 综合 | kg | 0.021 | 7.065 | 0 | 0 | 计价 | 按实计算
YT19-174 | 材料 | 乙供 | C13010300 | 精制六角螺栓 综合 | kg | 0.025 | 6.49 | 0 | 0 | 计价 | 按实计算
YT19-174 | 材料 | 乙供 | C18010101 | 橡胶板 3mm以下 | kg | 0.038 | 7.16 | 0 | 0 | 计价 | 按实计算
YT19-174 | 材料 | 乙供 | C19110101 | 氧气 | m³ | 0.03 | 4.71 | 0 | 0 | 计价 | 按实计算
YT19-174 | 材料 | 乙供 | C19110201 | 乙炔气 | m³ | 0.011 | 10.379 | 0 | 0 | 计价 | 按实计算
YT19-174 | 机械 | 乙供 | J08-01-104 | 法兰卷圆机 L40x4 | 台班 | 0.0013 | 35.32 | 0 | 0 | 计价 | 按实计算
YT19-174 | 机械 | 乙供 | J10-01-001 | 交流弧焊机 容量 21kVA | 台班 | 0.004 | 67 | 0 | 0 | 计价 | 按实计算
YT19-174 | 材料 | 乙供 | C99010102 | 其他材料费 | 元 | 0.1105 | 1 | 0 | 0 | 计价 | 按实计算
YT19-175 | 人工 | 乙供 | 9101106 | 建筑普通工 | 工日 | 0.0148 | 70 | 0 | 0 | 计价 | 按实计算
YT19-175 | 人工 | 乙供 | 9101107 | 建筑技术工 | 工日 | 0.0274 | 98 | 0 | 0 | 计价 | 按实计算
YT19-175 | 材料 | 乙供 | C01020303 | 等边角钢 边长63以下 | kg | 0.054 | 3.672 | 0 | 0 | 计价 | 按实计算
YT19-175 | 材料 | 乙供 | C01020501 | 扁钢(3~5)×50mm以下 | kg | 0.106 | 3.724 | 0 | 0 | 计价 | 按实计算
YT19-175 | 材料 | 乙供 | C01030102 | 薄钢板 1.5以下 | kg | 1.058 | 3.879 | 0 | 0 | 计价 | 按实计算
YT19-175 | 材料 | 乙供 | C12010100 | 电焊条 J422 综合 | kg | 0.008 | 4.96 | 0 | 0 | 计价 | 按实计算
YT19-175 | 材料 | 乙供 | C12020100 | 碳钢气焊丝 综合 | kg | 0.012 | 7.065 | 0 | 0 | 计价 | 按实计算
YT19-175 | 材料 | 乙供 | C13010300 | 精制六角螺栓 综合 | kg | 0.014 | 6.49 | 0 | 0 | 计价 | 按实计算
YT19-175 | 材料 | 乙供 | C18010101 | 橡胶板 3mm以下 | kg | 0.003 | 7.16 | 0 | 0 | 计价 | 按实计算
YT19-175 | 材料 | 乙供 | C19110101 | 氧气 | m³ | 0.017 | 4.71 | 0 | 0 | 计价 | 按实计算
YT19-175 | 材料 | 乙供 | C19110201 | 乙炔气 | m³ | 0.006 | 10.379 | 0 | 0 | 计价 | 按实计算
YT19-175 | 机械 | 乙供 | J08-01-104 | 法兰卷圆机 L40x4 | 台班 | 0.0005 | 35.32 | 0 | 0 | 计价 | 按实计算
YT19-175 | 机械 | 乙供 | J10-01-001 | 交流弧焊机 容量 21kVA | 台班 | 0.003 | 67 | 0 | 0 | 计价 | 按实计算
YT19-175 | 材料 | 乙供 | C99010102 | 其他材料费 | 元 | 0.1015 | 1 | 0 | 0 | 计价 | 按实计算
YT19-176 | 人工 | 乙供 | 9101106 | 建筑普通工 | 工日 | 0.0122 | 70 | 0 | 0 | 计价 | 按实计算
YT19-176 | 人工 | 乙供 | 9101107 | 建筑技术工 | 工日 | 0.0226 | 98 | 0 | 0 | 计价 | 按实计算
YT19-176 | 材料 | 乙供 | C01020303 | 等边角钢 边长63以下 | kg | 0.042 | 3.672 | 0 | 0 | 计价 | 按实计算
YT19-176 | 材料 | 乙供 | C01020501 | 扁钢(3~5)×50mm以下 | kg | 0.05 | 3.724 | 0 | 0 | 计价 | 按实计算
YT19-176 | 材料 | 乙供 | C01030102 | 薄钢板 1.5以下 | kg | 1.146 | 3.879 | 0 | 0 | 计价 | 按实计算
YT19-176 | 材料 | 乙供 | C12010100 | 电焊条 J422 综合 | kg | 0.003 | 4.96 | 0 | 0 | 计价 | 按实计算
YT19-176 | 材料 | 乙供 | C12020100 | 碳钢气焊丝 综合 | kg | 0.007 | 7.065 | 0 | 0 | 计价 | 按实计算
YT19-176 | 材料 | 乙供 | C13010300 | 精制六角螺栓 综合 | kg | 0.004 | 6.49 | 0 | 0 | 计价 | 按实计算
YT19-176 | 材料 | 乙供 | C18010101 | 橡胶板 3mm以下 | kg | 0.002 | 7.16 | 0 | 0 | 计价 | 按实计算
YT19-176 | 材料 | 乙供 | C19110101 | 氧气 | m³ | 0.01 | 4.71 | 0 | 0 | 计价 | 按实计算
YT19-176 | 材料 | 乙供 | C19110201 | 乙炔气 | m³ | 0.004 | 10.379 | 0 | 0 | 计价 | 按实计算
YT19-176 | 机械 | 乙供 | J08-01-104 | 法兰卷圆机 L40x4 | 台班 | 0.0002 | 35.32 | 0 | 0 | 计价 | 按实计算
YT19-176 | 机械 | 乙供 | J10-01-001 | 交流弧焊机 容量 21kVA | 台班 | 0.0008 | 67 | 0 | 0 | 计价 | 按实计算
YT19-176 | 材料 | 乙供 | C99010102 | 其他材料费 | 元 | 0.0996 | 1 | 0 | 0 | 计价 | 按实计算
YT19-177 | 人工 | 乙供 | 9101106 | 建筑普通工 | 工日 | 0.0171 | 70 | 0 | 0 | 计价 | 按实计算
YT19-177 | 人工 | 乙供 | 9101107 | 建筑技术工 | 工日 | 0.0317 | 98 | 0 | 0 | 计价 | 按实计算
YT19-177 | 材料 | 乙供 | C01020303 | 等边角钢 边长63以下 | kg | 0.073 | 3.672 | 0 | 0 | 计价 | 按实计算
YT19-177 | 材料 | 乙供 | C01020501 | 扁钢(3~5)×50mm以下 | kg | 0.26 | 3.724 | 0 | 0 | 计价 | 按实计算
YT19-177 | 材料 | 乙供 | C01030102 | 薄钢板 1.5以下 | kg | 0.757 | 3.879 | 0 | 0 | 计价 | 按实计算
YT19-177 | 材料 | 乙供 | C12010100 | 电焊条 J422 综合 | kg | 0.0001 | 4.96 | 0 | 0 | 计价 | 按实计算
YT19-177 | 材料 | 乙供 | C12020100 | 碳钢气焊丝 综合 | kg | 0.001 | 7.065 | 0 | 0 | 计价 | 按实计算
YT19-177 | 材料 | 乙供 | C13010300 | 精制六角螺栓 综合 | kg | 0.04 | 6.49 | 0 | 0 | 计价 | 按实计算
YT19-177 | 材料 | 乙供 | C13050801 | 镀锌铁铆钉 | kg | 0.002 | 6.52 | 0 | 0 | 计价 | 按实计算
YT19-177 | 材料 | 乙供 | C18010101 | 橡胶板 3mm以下 | kg | 0.004 | 7.16 | 0 | 0 | 计价 | 按实计算
YT19-177 | 材料 | 乙供 | C19110101 | 氧气 | m³ | 0.001 | 4.71 | 0 | 0 | 计价 | 按实计算
YT19-177 | 材料 | 乙供 | C19110201 | 乙炔气 | m³ | 0.0003 | 10.379 | 0 | 0 | 计价 | 按实计算
YT19-177 | 机械 | 乙供 | J08-01-104 | 法兰卷圆机 L40x4 | 台班 | 0.0014 | 35.32 | 0 | 0 | 计价 | 按实计算
YT19-177 | 机械 | 乙供 | J10-01-001 | 交流弧焊机 容量 21kVA | 台班 | 0.0001 | 67 | 0 | 0 | 计价 | 按实计算
YT19-177 | 材料 | 乙供 | C99010102 | 其他材料费 | 元 | 0.0898 | 1 | 0 | 0 | 计价 | 按实计算
YT19-178 | 人工 | 乙供 | 9101106 | 建筑普通工 | 工日 | 0.0069 | 70 | 0 | 0 | 计价 | 按实计算
YT19-178 | 人工 | 乙供 | 9101107 | 建筑技术工 | 工日 | 0.0129 | 98 | 0 | 0 | 计价 | 按实计算
YT19-178 | 材料 | 乙供 | C01020303 | 等边角钢 边长63以下 | kg | 0.179 | 3.672 | 0 | 0 | 计价 | 按实计算
YT19-178 | 材料 | 乙供 | C01020501 | 扁钢(3~5)×50mm以下 | kg | 0.071 | 3.724 | 0 | 0 | 计价 | 按实计算
YT19-178 | 材料 | 乙供 | C01020712 | 圆钢 Φ10以下 | kg | 0.01 | 3.959 | 0 | 0 | 计价 | 按实计算
YT19-178 | 材料 | 乙供 | C01030102 | 薄钢板 1.5以下 | kg | 0.847 | 3.879 | 0 | 0 | 计价 | 按实计算
YT19-178 | 材料 | 乙供 | C12010100 | 电焊条 J422 综合 | kg | 0.0001 | 4.96 | 0 | 0 | 计价 | 按实计算
YT19-178 | 材料 | 乙供 | C12020100 | 碳钢气焊丝 综合 | kg | 0.001 | 7.065 | 0 | 0 | 计价 | 按实计算
YT19-178 | 材料 | 乙供 | C13010300 | 精制六角螺栓 综合 | kg | 0.017 | 6.49 | 0 | 0 | 计价 | 按实计算
YT19-178 | 材料 | 乙供 | C18010101 | 橡胶板 3mm以下 | kg | 0.002 | 7.16 | 0 | 0 | 计价 | 按实计算
YT19-178 | 材料 | 乙供 | C19110101 | 氧气 | m³ | 0.001 | 4.71 | 0 | 0 | 计价 | 按实计算
YT19-178 | 材料 | 乙供 | C19110201 | 乙炔气 | m³ | 0.0035 | 10.379 | 0 | 0 | 计价 | 按实计算
YT19-178 | 机械 | 乙供 | J08-01-104 | 法兰卷圆机 L40x4 | 台班 | 0.0004 | 35.32 | 0 | 0 | 计价 | 按实计算
YT19-178 | 机械 | 乙供 | J10-01-001 | 交流弧焊机 容量 21kVA | 台班 | 0.0001 | 67 | 0 | 0 | 计价 | 按实计算
YT19-178 | 材料 | 乙供 | C99010102 | 其他材料费 | 元 | 0.0884 | 1 | 0 | 0 | 计价 | 按实计算
YT19-179 | 人工 | 乙供 | 9101106 | 建筑普通工 | 工日 | 0.0068 | 70 | 0 | 0 | 计价 | 按实计算
YT19-179 | 人工 | 乙供 | 9101107 | 建筑技术工 | 工日 | 0.0125 | 98 | 0 | 0 | 计价 | 按实计算
YT19-179 | 材料 | 乙供 | C01020303 | 等边角钢 边长63以下 | kg | 0.166 | 3.672 | 0 | 0 | 计价 | 按实计算
YT19-179 | 材料 | 乙供 | C01020501 | 扁钢(3~5)×50mm以下 | kg | 0.078 | 3.724 | 0 | 0 | 计价 | 按实计算
YT19-179 | 材料 | 乙供 | C01020712 | 圆钢 Φ10以下 | kg | 0.018 | 3.959 | 0 | 0 | 计价 | 按实计算
YT19-179 | 材料 | 乙供 | C01030102 | 薄钢板 1.5以下 | kg | 0.846 | 3.879 | 0 | 0 | 计价 | 按实计算
YT19-179 | 材料 | 乙供 | C12010100 | 电焊条 J422 综合 | kg | 0.0001 | 4.96 | 0 | 0 | 计价 | 按实计算
YT19-179 | 材料 | 乙供 | C12020100 | 碳钢气焊丝 综合 | kg | 0.001 | 7.065 | 0 | 0 | 计价 | 按实计算
YT19-179 | 材料 | 乙供 | C13010300 | 精制六角螺栓 综合 | kg | 0.013 | 6.49 | 0 | 0 | 计价 | 按实计算
YT19-179 | 材料 | 乙供 | C18010101 | 橡胶板 3mm以下 | kg | 0.002 | 7.16 | 0 | 0 | 计价 | 按实计算
YT19-179 | 材料 | 乙供 | C19110101 | 氧气 | m³ | 0.001 | 4.71 | 0 | 0 | 计价 | 按实计算
YT19-179 | 材料 | 乙供 | C19110201 | 乙炔气 | m³ | 0.0026 | 10.379 | 0 | 0 | 计价 | 按实计算
YT19-179 | 机械 | 乙供 | J10-01-001 | 交流弧焊机 容量 21kVA | 台班 | 0.0001 | 67 | 0 | 0 | 计价 | 按实计算
YT19-179 | 材料 | 乙供 | C99010102 | 其他材料费 | 元 | 0.0878 | 1 | 0 | 0 | 计价 | 按实计算
YT19-180 | 人工 | 乙供 | 9101106 | 建筑普通工 | 工日 | 0.0324 | 70 | 0 | 0 | 计价 | 按实计算
YT19-180 | 人工 | 乙供 | 9101107 | 建筑技术工 | 工日 | 0.0602 | 98 | 0 | 0 | 计价 | 按实计算
YT19-180 | 材料 | 乙供 | C01020303 | 等边角钢 边长63以下 | kg | 0.2112 | 3.672 | 0 | 0 | 计价 | 按实计算
YT19-180 | 材料 | 乙供 | C01020501 | 扁钢(3~5)×50mm以下 | kg | 0.1223 | 3.724 | 0 | 0 | 计价 | 按实计算
YT19-180 | 材料 | 乙供 | C01030102 | 薄钢板 1.5以下 | kg | 0.876 | 3.879 | 0 | 0 | 计价 | 按实计算
YT19-180 | 材料 | 乙供 | C02040111 | 焊接钢管 DN20以下 | kg | 0.012 | 4.123 | 0 | 0 | 计价 | 按实计算
YT19-180 | 材料 | 乙供 | C12010100 | 电焊条 J422 综合 | kg | 0.002 | 4.96 | 0 | 0 | 计价 | 按实计算
YT19-180 | 材料 | 乙供 | C12020100 | 碳钢气焊丝 综合 | kg | 0.014 | 7.065 | 0 | 0 | 计价 | 按实计算
YT19-180 | 材料 | 乙供 | C13010300 | 精制六角螺栓 综合 | kg | 0.055 | 6.49 | 0 | 0 | 计价 | 按实计算
YT19-180 | 材料 | 乙供 | C18010101 | 橡胶板 3mm以下 | kg | 0.006 | 7.16 | 0 | 0 | 计价 | 按实计算
YT19-180 | 材料 | 乙供 | C19110101 | 氧气 | m³ | 0.017 | 4.71 | 0 | 0 | 计价 | 按实计算
YT19-180 | 材料 | 乙供 | C19110201 | 乙炔气 | m³ | 0.006 | 10.379 | 0 | 0 | 计价 | 按实计算
YT19-180 | 机械 | 乙供 | J08-01-104 | 法兰卷圆机 L40x4 | 台班 | 0.003 | 35.32 | 0 | 0 | 计价 | 按实计算
YT19-180 | 机械 | 乙供 | J10-01-001 | 交流弧焊机 容量 21kVA | 台班 | 0.0004 | 67 | 0 | 0 | 计价 | 按实计算
YT19-180 | 材料 | 乙供 | C99010102 | 其他材料费 | 元 | 0.1066 | 1 | 0 | 0 | 计价 | 按实计算
YT19-181 | 人工 | 乙供 | 9101106 | 建筑普通工 | 工日 | 0.0162 | 70 | 0 | 0 | 计价 | 按实计算
YT19-181 | 人工 | 乙供 | 9101107 | 建筑技术工 | 工日 | 0.0299 | 98 | 0 | 0 | 计价 | 按实计算
YT19-181 | 材料 | 乙供 | C01020303 | 等边角钢 边长63以下 | kg | 0.1812 | 3.672 | 0 | 0 | 计价 | 按实计算
YT19-181 | 材料 | 乙供 | C01020501 | 扁钢(3~5)×50mm以下 | kg | 0.0713 | 3.724 | 0 | 0 | 计价 | 按实计算
YT19-181 | 材料 | 乙供 | C01020712 | 圆钢 Φ10以下 | kg | 0.06 | 3.959 | 0 | 0 | 计价 | 按实计算
YT19-181 | 材料 | 乙供 | C01030102 | 薄钢板 1.5以下 | kg | 0.931 | 3.879 | 0 | 0 | 计价 | 按实计算
YT19-181 | 材料 | 乙供 | C02040111 | 焊接钢管 DN20以下 | kg | 0.003 | 4.123 | 0 | 0 | 计价 | 按实计算
YT19-181 | 材料 | 乙供 | C12010100 | 电焊条 J422 综合 | kg | 0.002 | 4.96 | 0 | 0 | 计价 | 按实计算
YT19-181 | 材料 | 乙供 | C12020100 | 碳钢气焊丝 综合 | kg | 0.003 | 7.065 | 0 | 0 | 计价 | 按实计算
YT19-181 | 材料 | 乙供 | C13010300 | 精制六角螺栓 综合 | kg | 0.019 | 6.49 | 0 | 0 | 计价 | 按实计算
YT19-181 | 材料 | 乙供 | C18010101 | 橡胶板 3mm以下 | kg | 0.006 | 7.16 | 0 | 0 | 计价 | 按实计算
YT19-181 | 材料 | 乙供 | C19110101 | 氧气 | m³ | 0.004 | 4.71 | 0 | 0 | 计价 | 按实计算
YT19-181 | 材料 | 乙供 | C19110201 | 乙炔气 | m³ | 0.001 | 10.379 | 0 | 0 | 计价 | 按实计算
YT19-181 | 机械 | 乙供 | J08-01-104 | 法兰卷圆机 L40x4 | 台班 | 0.0011 | 35.32 | 0 | 0 | 计价 | 按实计算
YT19-181 | 机械 | 乙供 | J10-01-001 | 交流弧焊机 容量 21kVA | 台班 | 0.0004 | 67 | 0 | 0 | 计价 | 按实计算
YT19-181 | 材料 | 乙供 | C99010102 | 其他材料费 | 元 | 0.1004 | 1 | 0 | 0 | 计价 | 按实计算
YT19-182 | 人工 | 乙供 | 9101106 | 建筑普通工 | 工日 | 0.01 | 70 | 0 | 0 | 计价 | 按实计算
YT19-182 | 人工 | 乙供 | 9101107 | 建筑技术工 | 工日 | 0.0185 | 98 | 0 | 0 | 计价 | 按实计算
YT19-182 | 材料 | 乙供 | C01020501 | 扁钢(3~5)×50mm以下 | kg | 0.432 | 3.724 | 0 | 0 | 计价 | 按实计算
YT19-182 | 材料 | 乙供 | C01020713 | 圆钢 Φ10以上 | kg | 0.608 | 3.959 | 0 | 0 | 计价 | 按实计算
YT19-182 | 材料 | 乙供 | C12010100 | 电焊条 J422 综合 | kg | 0.002 | 4.96 | 0 | 0 | 计价 | 按实计算
YT19-182 | 材料 | 乙供 | C13010300 | 精制六角螺栓 综合 | kg | 0.022 | 6.49 | 0 | 0 | 计价 | 按实计算
YT19-182 | 材料 | 乙供 | C13010901 | 花兰螺栓 M6 | 个 | 0.476 | 2.407 | 0 | 0 | 计价 | 按实计算
YT19-182 | 机械 | 乙供 | J10-01-001 | 交流弧焊机 容量 21kVA | 台班 | 0.001 | 67 | 0 | 0 | 计价 | 按实计算
YT19-182 | 材料 | 乙供 | C99010102 | 其他材料费 | 元 | 0.1063 | 1 | 0 | 0 | 计价 | 按实计算
YT19-183 | 人工 | 乙供 | 9101106 | 建筑普通工 | 工日 | 0.2064 | 70 | 0 | 0 | 计价 | 按实计算
YT19-183 | 人工 | 乙供 | 9101107 | 建筑技术工 | 工日 | 0.3832 | 98 | 0 | 0 | 计价 | 按实计算
YT19-183 | 材料 | 乙供 | C01020501 | 扁钢(3~5)×50mm以下 | kg | 1.78 | 3.724 | 0 | 0 | 计价 | 按实计算
YT19-183 | 材料 | 乙供 | C01030302 | 镀锌钢板 1.0以下 | kg | 8.364 | 4.995 | 0 | 0 | 计价 | 按实计算
YT19-183 | 材料 | 乙供 | C10040201 | 油灰 | kg | 1.5 | 3.3 | 0 | 0 | 计价 | 按实计算
YT19-183 | 材料 | 乙供 | C13010300 | 精制六角螺栓 综合 | kg | 0.182 | 6.49 | 0 | 0 | 计价 | 按实计算
YT19-183 | 材料 | 乙供 | C18010101 | 橡胶板 3mm以下 | kg | 2.7 | 7.16 | 0 | 0 | 计价 | 按实计算
YT19-183 | 材料 | 乙供 | C99010102 | 其他材料费 | 元 | 1.4774 | 1 | 0 | 0 | 计价 | 按实计算
YT19-184 | 人工 | 乙供 | 9101106 | 建筑普通工 | 工日 | 0.0137 | 70 | 0 | 0 | 计价 | 按实计算
YT19-184 | 人工 | 乙供 | 9101107 | 建筑技术工 | 工日 | 0.0255 | 98 | 0 | 0 | 计价 | 按实计算
YT19-184 | 材料 | 乙供 | C01020303 | 等边角钢 边长63以下 | kg | 1.04 | 3.672 | 0 | 0 | 计价 | 按实计算
YT19-184 | 材料 | 乙供 | C12010100 | 电焊条 J422 综合 | kg | 0.016 | 4.96 | 0 | 0 | 计价 | 按实计算
YT19-184 | 材料 | 乙供 | C13010300 | 精制六角螺栓 综合 | kg | 0.013 | 6.49 | 0 | 0 | 计价 | 按实计算
YT19-184 | 材料 | 乙供 | C19110101 | 氧气 | m³ | 0.012 | 4.71 | 0 | 0 | 计价 | 按实计算
YT19-184 | 材料 | 乙供 | C19110201 | 乙炔气 | m³ | 0.004 | 10.379 | 0 | 0 | 计价 | 按实计算
YT19-184 | 机械 | 乙供 | J10-01-001 | 交流弧焊机 容量 21kVA | 台班 | 0.004 | 67 | 0 | 0 | 计价 | 按实计算
YT19-184 | 材料 | 乙供 | C99010102 | 其他材料费 | 元 | 0.0816 | 1 | 0 | 0 | 计价 | 按实计算
YT19-185 | 人工 | 乙供 | 9101106 | 建筑普通工 | 工日 | 0.0064 | 70 | 0 | 0 | 计价 | 按实计算
YT19-185 | 人工 | 乙供 | 9101107 | 建筑技术工 | 工日 | 0.012 | 98 | 0 | 0 | 计价 | 按实计算
YT19-185 | 材料 | 乙供 | C01020216 | 槽钢 16号以下 | kg | 0.791 | 3.741 | 0 | 0 | 计价 | 按实计算
YT19-185 | 材料 | 乙供 | C01020303 | 等边角钢 边长63以下 | kg | 0.248 | 3.672 | 0 | 0 | 计价 | 按实计算
YT19-185 | 材料 | 乙供 | C01020501 | 扁钢(3~5)×50mm以下 | kg | 0.0012 | 3.724 | 0 | 0 | 计价 | 按实计算
YT19-185 | 材料 | 乙供 | C12010100 | 电焊条 J422 综合 | kg | 0.006 | 4.96 | 0 | 0 | 计价 | 按实计算
YT19-185 | 材料 | 乙供 | C13010300 | 精制六角螺栓 综合 | kg | 0.006 | 6.49 | 0 | 0 | 计价 | 按实计算
YT19-185 | 材料 | 乙供 | C19110101 | 氧气 | m³ | 0.005 | 4.71 | 0 | 0 | 计价 | 按实计算
YT19-185 | 材料 | 乙供 | C19110201 | 乙炔气 | m³ | 0.002 | 10.379 | 0 | 0 | 计价 | 按实计算
YT19-185 | 机械 | 乙供 | J10-01-001 | 交流弧焊机 容量 21kVA | 台班 | 0.0024 | 67 | 0 | 0 | 计价 | 按实计算
YT19-185 | 材料 | 乙供 | C99010102 | 其他材料费 | 元 | 0.0797 | 1 | 0 | 0 | 计价 | 按实计算
YT19-186 | 人工 | 乙供 | 9101106 | 建筑普通工 | 工日 | 0.2533 | 70 | 0 | 0 | 计价 | 按实计算
YT19-186 | 人工 | 乙供 | 9101107 | 建筑技术工 | 工日 | 0.4703 | 98 | 0 | 0 | 计价 | 按实计算
YT19-186 | 材料 | 乙供 | C01020303 | 等边角钢 边长63以下 | kg | 5.24 | 3.672 | 0 | 0 | 计价 | 按实计算
YT19-186 | 材料 | 乙供 | C01020501 | 扁钢(3~5)×50mm以下 | kg | 0.87 | 3.724 | 0 | 0 | 计价 | 按实计算
YT19-186 | 材料 | 乙供 | C01030102 | 薄钢板 1.5以下 | kg | 0.27 | 3.879 | 0 | 0 | 计价 | 按实计算
YT19-186 | 材料 | 乙供 | C12010100 | 电焊条 J422 综合 | kg | 0.1 | 4.96 | 0 | 0 | 计价 | 按实计算
YT19-186 | 材料 | 乙供 | C13010300 | 精制六角螺栓 综合 | kg | 1.683 | 6.49 | 0 | 0 | 计价 | 按实计算
YT19-186 | 材料 | 乙供 | C17030501 | 石棉橡胶板 低压 6以下 | kg | 0.38 | 6.448 | 0 | 0 | 计价 | 按实计算
YT19-186 | 机械 | 乙供 | J10-01-001 | 交流弧焊机 容量 21kVA | 台班 | 0.17 | 67 | 0 | 0 | 计价 | 按实计算
YT19-186 | 材料 | 乙供 | C99010102 | 其他材料费 | 元 | 0.7479 | 1 | 0 | 0 | 计价 | 按实计算
YT19-187 | 人工 | 乙供 | 9101106 | 建筑普通工 | 工日 | 0.326 | 70 | 0 | 0 | 计价 | 按实计算
YT19-187 | 人工 | 乙供 | 9101107 | 建筑技术工 | 工日 | 0.6053 | 98 | 0 | 0 | 计价 | 按实计算
YT19-187 | 材料 | 乙供 | C01020303 | 等边角钢 边长63以下 | kg | 6.95 | 3.672 | 0 | 0 | 计价 | 按实计算
YT19-187 | 材料 | 乙供 | C01020501 | 扁钢(3~5)×50mm以下 | kg | 0.96 | 3.724 | 0 | 0 | 计价 | 按实计算
YT19-187 | 材料 | 乙供 | C01030102 | 薄钢板 1.5以下 | kg | 0.48 | 3.879 | 0 | 0 | 计价 | 按实计算
YT19-187 | 材料 | 乙供 | C12010100 | 电焊条 J422 综合 | kg | 0.1 | 4.96 | 0 | 0 | 计价 | 按实计算
YT19-187 | 材料 | 乙供 | C13010300 | 精制六角螺栓 综合 | kg | 1.91 | 6.49 | 0 | 0 | 计价 | 按实计算
YT19-187 | 材料 | 乙供 | C17030501 | 石棉橡胶板 低压 6以下 | kg | 0.53 | 6.448 | 0 | 0 | 计价 | 按实计算
YT19-187 | 机械 | 乙供 | J10-01-001 | 交流弧焊机 容量 21kVA | 台班 | 0.21 | 67 | 0 | 0 | 计价 | 按实计算
YT19-187 | 材料 | 乙供 | C99010102 | 其他材料费 | 元 | 0.9453 | 1 | 0 | 0 | 计价 | 按实计算
YT19-188 | 人工 | 乙供 | 9101106 | 建筑普通工 | 工日 | 0.5112 | 70 | 0 | 0 | 计价 | 按实计算
YT19-188 | 人工 | 乙供 | 9101107 | 建筑技术工 | 工日 | 0.9494 | 98 | 0 | 0 | 计价 | 按实计算
YT19-188 | 材料 | 乙供 | C01020303 | 等边角钢 边长63以下 | kg | 9.61 | 3.672 | 0 | 0 | 计价 | 按实计算
YT19-188 | 材料 | 乙供 | C01020501 | 扁钢(3~5)×50mm以下 | kg | 1.13 | 3.724 | 0 | 0 | 计价 | 按实计算
YT19-188 | 材料 | 乙供 | C01030102 | 薄钢板 1.5以下 | kg | 0.6 | 3.879 | 0 | 0 | 计价 | 按实计算
YT19-188 | 材料 | 乙供 | C12010100 | 电焊条 J422 综合 | kg | 0.1 | 4.96 | 0 | 0 | 计价 | 按实计算
YT19-188 | 材料 | 乙供 | C13010300 | 精制六角螺栓 综合 | kg | 2.82 | 6.49 | 0 | 0 | 计价 | 按实计算
YT19-188 | 材料 | 乙供 | C17030501 | 石棉橡胶板 低压 6以下 | kg | 1.21 | 6.448 | 0 | 0 | 计价 | 按实计算
YT19-188 | 机械 | 乙供 | J10-01-001 | 交流弧焊机 容量 21kVA | 台班 | 0.34 | 67 | 0 | 0 | 计价 | 按实计算
YT19-188 | 材料 | 乙供 | C99010102 | 其他材料费 | 元 | 1.3685 | 1 | 0 | 0 | 计价 | 按实计算
YT19-189 | 人工 | 乙供 | 9101106 | 建筑普通工 | 工日 | 0.1693 | 70 | 0 | 0 | 计价 | 按实计算
YT19-189 | 人工 | 乙供 | 9101107 | 建筑技术工 | 工日 | 0.3144 | 98 | 0 | 0 | 计价 | 按实计算
YT19-189 | 材料 | 乙供 | C03030301 | 铸铁垫板 | kg | 3.9 | 3.486 | 0 | 0 | 计价 | 按实计算
YT19-189 | 材料 | 乙供 | C09030111 | 碎石混凝土 C15-20 | m³ | 0.01 | 248 | 0 | 0 | 计价 | 按实计算
YT19-189 | 材料 | 乙供 | C99010102 | 其他材料费 | 元 | 0.3215 | 1 | 0 | 0 | 计价 | 按实计算
YT19-190 | 人工 | 乙供 | 9101106 | 建筑普通工 | 工日 | 0.6738 | 70 | 0 | 0 | 计价 | 按实计算
YT19-190 | 人工 | 乙供 | 9101107 | 建筑技术工 | 工日 | 1.2512 | 98 | 0 | 0 | 计价 | 按实计算
YT19-190 | 材料 | 乙供 | C03030301 | 铸铁垫板 | kg | 3.9 | 3.486 | 0 | 0 | 计价 | 按实计算
YT19-190 | 材料 | 乙供 | C09030111 | 碎石混凝土 C15-20 | m³ | 0.03 | 248 | 0 | 0 | 计价 | 按实计算
YT19-190 | 材料 | 乙供 | C19030701 | 渗透剂 | kg | 0.75 | 10.5 | 0 | 0 | 计价 | 按实计算
YT19-190 | 材料 | 乙供 | C19020402 | 钙基脂(黄油) | kg | 0.4 | 7.163 | 0 | 0 | 计价 | 按实计算
YT19-190 | 材料 | 乙供 | C99010102 | 其他材料费 | 元 | 0.6355 | 1 | 0 | 0 | 计价 | 按实计算
YT19-191 | 人工 | 乙供 | 9101106 | 建筑普通工 | 工日 | 1.4849 | 70 | 0 | 0 | 计价 | 按实计算
YT19-191 | 人工 | 乙供 | 9101107 | 建筑技术工 | 工日 | 2.7576 | 98 | 0 | 0 | 计价 | 按实计算
YT19-191 | 材料 | 乙供 | C03030301 | 铸铁垫板 | kg | 5.2 | 3.486 | 0 | 0 | 计价 | 按实计算
YT19-191 | 材料 | 乙供 | C09030111 | 碎石混凝土 C15-20 | m³ | 0.03 | 248 | 0 | 0 | 计价 | 按实计算
YT19-191 | 材料 | 乙供 | C19030701 | 渗透剂 | kg | 0.75 | 10.5 | 0 | 0 | 计价 | 按实计算
YT19-191 | 材料 | 乙供 | C19020402 | 钙基脂(黄油) | kg | 0.4 | 7.163 | 0 | 0 | 计价 | 按实计算
YT19-191 | 材料 | 乙供 | C99010102 | 其他材料费 | 元 | 0.7261 | 1 | 0 | 0 | 计价 | 按实计算
YT19-192 | 人工 | 乙供 | 9101106 | 建筑普通工 | 工日 | 3.1076 | 70 | 0 | 0 | 计价 | 按实计算
YT19-192 | 人工 | 乙供 | 9101107 | 建筑技术工 | 工日 | 5.7712 | 98 | 0 | 0 | 计价 | 按实计算
YT19-192 | 材料 | 乙供 | C03030301 | 铸铁垫板 | kg | 21.6 | 3.486 | 0 | 0 | 计价 | 按实计算
YT19-192 | 材料 | 乙供 | C09030111 | 碎石混凝土 C15-20 | m³ | 0.03 | 248 | 0 | 0 | 计价 | 按实计算
YT19-192 | 材料 | 乙供 | C19030701 | 渗透剂 | kg | 1.5 | 10.5 | 0 | 0 | 计价 | 按实计算
YT19-192 | 材料 | 乙供 | C19020402 | 钙基脂(黄油) | kg | 0.5 | 7.163 | 0 | 0 | 计价 | 按实计算
YT19-192 | 材料 | 乙供 | C99010102 | 其他材料费 | 元 | 2.0414 | 1 | 0 | 0 | 计价 | 按实计算
YT19-193 | 人工 | 乙供 | 9101106 | 建筑普通工 | 工日 | 0.299 | 70 | 0 | 0 | 计价 | 按实计算
YT19-193 | 人工 | 乙供 | 9101107 | 建筑技术工 | 工日 | 0.5553 | 98 | 0 | 0 | 计价 | 按实计算
YT19-193 | 材料 | 乙供 | C09030111 | 碎石混凝土 C15-20 | m³ | 0.01 | 248 | 0 | 0 | 计价 | 按实计算
YT19-193 | 材料 | 乙供 | C99010102 | 其他材料费 | 元 | 0.0496 | 1 | 0 | 0 | 计价 | 按实计算
YT19-194 | 人工 | 乙供 | 9101106 | 建筑普通工 | 工日 | 0.4324 | 70 | 0 | 0 | 计价 | 按实计算
YT19-194 | 人工 | 乙供 | 9101107 | 建筑技术工 | 工日 | 0.8031 | 98 | 0 | 0 | 计价 | 按实计算
YT19-194 | 材料 | 乙供 | C09030111 | 碎石混凝土 C15-20 | m³ | 0.01 | 248 | 0 | 0 | 计价 | 按实计算
YT19-194 | 材料 | 乙供 | C99010102 | 其他材料费 | 元 | 0.0496 | 1 | 0 | 0 | 计价 | 按实计算
YT19-195 | 人工 | 乙供 | 9101106 | 建筑普通工 | 工日 | 1.4112 | 70 | 0 | 0 | 计价 | 按实计算
YT19-195 | 人工 | 乙供 | 9101107 | 建筑技术工 | 工日 | 2.6208 | 98 | 0 | 0 | 计价 | 按实计算
YT19-195 | 材料 | 乙供 | C09030111 | 碎石混凝土 C15-20 | m³ | 0.03 | 248 | 0 | 0 | 计价 | 按实计算
YT19-195 | 材料 | 乙供 | C99010102 | 其他材料费 | 元 | 0.1488 | 1 | 0 | 0 | 计价 | 按实计算
YT19-196 | 人工 | 乙供 | 9101106 | 建筑普通工 | 工日 | 3.4914 | 70 | 0 | 0 | 计价 | 按实计算
YT19-196 | 人工 | 乙供 | 9101107 | 建筑技术工 | 工日 | 4.2672 | 98 | 0 | 0 | 计价 | 按实计算
YT19-196 | 材料 | 乙供 | C09030111 | 碎石混凝土 C15-20 | m³ | 0.07 | 248 | 0 | 0 | 计价 | 按实计算
YT19-196 | 材料 | 乙供 | C99010102 | 其他材料费 | 元 | 0.3472 | 1 | 0 | 0 | 计价 | 按实计算
YT19-197 | 人工 | 乙供 | 9101106 | 建筑普通工 | 工日 | 5.3754 | 70 | 0 | 0 | 计价 | 按实计算
YT19-197 | 人工 | 乙供 | 9101107 | 建筑技术工 | 工日 | 6.5707 | 98 | 0 | 0 | 计价 | 按实计算
YT19-197 | 材料 | 乙供 | C09030111 | 碎石混凝土 C15-20 | m³ | 0.1 | 248 | 0 | 0 | 计价 | 按实计算
YT19-197 | 材料 | 乙供 | C99010102 | 其他材料费 | 元 | 0.496 | 1 | 0 | 0 | 计价 | 按实计算
YT19-198 | 人工 | 乙供 | 9101106 | 建筑普通工 | 工日 | 0.2033 | 70 | 0 | 0 | 计价 | 按实计算
YT19-198 | 人工 | 乙供 | 9101107 | 建筑技术工 | 工日 | 0.3776 | 98 | 0 | 0 | 计价 | 按实计算
YT19-198 | 材料 | 乙供 | C03030301 | 铸铁垫板 | kg | 3.9 | 3.486 | 0 | 0 | 计价 | 按实计算
YT19-198 | 材料 | 乙供 | C09030111 | 碎石混凝土 C15-20 | m³ | 0.01 | 248 | 0 | 0 | 计价 | 按实计算
YT19-198 | 材料 | 乙供 | C99010102 | 其他材料费 | 元 | 0.3215 | 1 | 0 | 0 | 计价 | 按实计算
YT19-199 | 人工 | 乙供 | 9101106 | 建筑普通工 | 工日 | 0.2472 | 70 | 0 | 0 | 计价 | 按实计算
YT19-199 | 人工 | 乙供 | 9101107 | 建筑技术工 | 工日 | 0.459 | 98 | 0 | 0 | 计价 | 按实计算
YT19-199 | 材料 | 乙供 | C03030301 | 铸铁垫板 | kg | 3.9 | 3.486 | 0 | 0 | 计价 | 按实计算
YT19-199 | 材料 | 乙供 | C09030111 | 碎石混凝土 C15-20 | m³ | 0.02 | 248 | 0 | 0 | 计价 | 按实计算
YT19-199 | 材料 | 乙供 | C99010102 | 其他材料费 | 元 | 0.3711 | 1 | 0 | 0 | 计价 | 按实计算
YT19-200 | 人工 | 乙供 | 9101106 | 建筑普通工 | 工日 | 0.3109 | 70 | 0 | 0 | 计价 | 按实计算
YT19-200 | 人工 | 乙供 | 9101107 | 建筑技术工 | 工日 | 0.5775 | 98 | 0 | 0 | 计价 | 按实计算
YT19-200 | 材料 | 乙供 | C03030301 | 铸铁垫板 | kg | 3.9 | 3.486 | 0 | 0 | 计价 | 按实计算
YT19-200 | 材料 | 乙供 | C09030111 | 碎石混凝土 C15-20 | m³ | 0.03 | 248 | 0 | 0 | 计价 | 按实计算
YT19-200 | 材料 | 乙供 | C99010102 | 其他材料费 | 元 | 0.4207 | 1 | 0 | 0 | 计价 | 按实计算
YT19-201 | 人工 | 乙供 | 9101106 | 建筑普通工 | 工日 | 0.4415 | 70 | 0 | 0 | 计价 | 按实计算
YT19-201 | 人工 | 乙供 | 9101107 | 建筑技术工 | 工日 | 0.6623 | 98 | 0 | 0 | 计价 | 按实计算
YT19-201 | 材料 | 乙供 | C03030301 | 铸铁垫板 | kg | 3.9 | 3.486 | 0 | 0 | 计价 | 按实计算
YT19-201 | 材料 | 乙供 | C09030111 | 碎石混凝土 C15-20 | m³ | 0.03 | 248 | 0 | 0 | 计价 | 按实计算
YT19-201 | 机械 | 乙供 | J04-01-002 | 载重汽车 5t | 台班 | 0.011 | 380.35 | 0 | 0 | 计价 | 按实计算
YT19-201 | 机械 | 乙供 | J03-01-034 | 汽车式起重机 起重量 8t | 台班 | 0.025 | 655.69 | 0 | 0 | 计价 | 按实计算
YT19-201 | 机械 | 乙供 | J05-01-001 | 电动单筒快速卷扬机 10kN | 台班 | 0.021 | 167.56 | 0 | 0 | 计价 | 按实计算
YT19-201 | 材料 | 乙供 | C99010102 | 其他材料费 | 元 | 0.4207 | 1 | 0 | 0 | 计价 | 按实计算
YT19-202 | 人工 | 乙供 | 9101106 | 建筑普通工 | 工日 | 0.4817 | 70 | 0 | 0 | 计价 | 按实计算
YT19-202 | 人工 | 乙供 | 9101107 | 建筑技术工 | 工日 | 0.7226 | 98 | 0 | 0 | 计价 | 按实计算
YT19-202 | 材料 | 乙供 | C03030301 | 铸铁垫板 | kg | 3.9 | 3.486 | 0 | 0 | 计价 | 按实计算
YT19-202 | 材料 | 乙供 | C09030111 | 碎石混凝土 C15-20 | m³ | 0.03 | 248 | 0 | 0 | 计价 | 按实计算
YT19-202 | 机械 | 乙供 | J04-01-002 | 载重汽车 5t | 台班 | 0.013 | 380.35 | 0 | 0 | 计价 | 按实计算
YT19-202 | 机械 | 乙供 | J03-01-034 | 汽车式起重机 起重量 8t | 台班 | 0.028 | 655.69 | 0 | 0 | 计价 | 按实计算
YT19-202 | 机械 | 乙供 | J05-01-001 | 电动单筒快速卷扬机 10kN | 台班 | 0.021 | 167.56 | 0 | 0 | 计价 | 按实计算
YT19-202 | 材料 | 乙供 | C99010102 | 其他材料费 | 元 | 0.4207 | 1 | 0 | 0 | 计价 | 按实计算
YT19-203 | 人工 | 乙供 | 9101106 | 建筑普通工 | 工日 | 0.3588 | 70 | 0 | 0 | 计价 | 按实计算
YT19-203 | 人工 | 乙供 | 9101107 | 建筑技术工 | 工日 | 0.6663 | 98 | 0 | 0 | 计价 | 按实计算
YT19-203 | 材料 | 乙供 | C22040501 | 棉纱头 | kg | 0.5 | 5.67 | 0 | 0 | 计价 | 按实计算
YT19-203 | 材料 | 乙供 | C99010102 | 其他材料费 | 元 | 0.0567 | 1 | 0 | 0 | 计价 | 按实计算
YT19-204 | 人工 | 乙供 | 9101106 | 建筑普通工 | 工日 | 0.4186 | 70 | 0 | 0 | 计价 | 按实计算
YT19-204 | 人工 | 乙供 | 9101107 | 建筑技术工 | 工日 | 0.7774 | 98 | 0 | 0 | 计价 | 按实计算
YT19-204 | 材料 | 乙供 | C22040501 | 棉纱头 | kg | 0.5 | 5.67 | 0 | 0 | 计价 | 按实计算
YT19-204 | 材料 | 乙供 | C99010102 | 其他材料费 | 元 | 0.0567 | 1 | 0 | 0 | 计价 | 按实计算
YT19-205 | 人工 | 乙供 | 9101106 | 建筑普通工 | 工日 | 0.4585 | 70 | 0 | 0 | 计价 | 按实计算
YT19-205 | 人工 | 乙供 | 9101107 | 建筑技术工 | 工日 | 0.8514 | 98 | 0 | 0 | 计价 | 按实计算
YT19-205 | 材料 | 乙供 | C22040501 | 棉纱头 | kg | 0.5 | 5.67 | 0 | 0 | 计价 | 按实计算
YT19-205 | 材料 | 乙供 | C99010102 | 其他材料费 | 元 | 0.0567 | 1 | 0 | 0 | 计价 | 按实计算
YT19-206 | 人工 | 乙供 | 9101106 | 建筑普通工 | 工日 | 2.7108 | 70 | 0 | 0 | 计价 | 按实计算
YT19-206 | 人工 | 乙供 | 9101107 | 建筑技术工 | 工日 | 5.0344 | 98 | 0 | 0 | 计价 | 按实计算
YT19-206 | 材料 | 乙供 | C22040501 | 棉纱头 | kg | 0.5 | 5.67 | 0 | 0 | 计价 | 按实计算
YT19-206 | 材料 | 乙供 | C99010102 | 其他材料费 | 元 | 0.0567 | 1 | 0 | 0 | 计价 | 按实计算
YT19-207 | 人工 | 乙供 | 9101106 | 建筑普通工 | 工日 | 3.5578 | 70 | 0 | 0 | 计价 | 按实计算
YT19-207 | 人工 | 乙供 | 9101107 | 建筑技术工 | 工日 | 6.6074 | 98 | 0 | 0 | 计价 | 按实计算
YT19-207 | 材料 | 乙供 | C22040501 | 棉纱头 | kg | 0.5 | 5.67 | 0 | 0 | 计价 | 按实计算
YT19-207 | 材料 | 乙供 | C99010102 | 其他材料费 | 元 | 0.0567 | 1 | 0 | 0 | 计价 | 按实计算
YT19-208 | 人工 | 乙供 | 9101106 | 建筑普通工 | 工日 | 4.6243 | 70 | 0 | 0 | 计价 | 按实计算
YT19-208 | 人工 | 乙供 | 9101107 | 建筑技术工 | 工日 | 8.5881 | 98 | 0 | 0 | 计价 | 按实计算
YT19-208 | 材料 | 乙供 | C22040501 | 棉纱头 | kg | 0.5 | 5.67 | 0 | 0 | 计价 | 按实计算
YT19-208 | 材料 | 乙供 | C99010102 | 其他材料费 | 元 | 0.0567 | 1 | 0 | 0 | 计价 | 按实计算
YT19-209 | 人工 | 乙供 | 9101106 | 建筑普通工 | 工日 | 0.299 | 70 | 0 | 0 | 计价 | 按实计算
YT19-209 | 人工 | 乙供 | 9101107 | 建筑技术工 | 工日 | 0.5553 | 98 | 0 | 0 | 计价 | 按实计算
YT19-209 | 材料 | 乙供 | C22040501 | 棉纱头 | kg | 0.5 | 5.67 | 0 | 0 | 计价 | 按实计算
YT19-209 | 材料 | 乙供 | C99010102 | 其他材料费 | 元 | 0.0567 | 1 | 0 | 0 | 计价 | 按实计算
YT19-210 | 人工 | 乙供 | 9101106 | 建筑普通工 | 工日 | 0.3588 | 70 | 0 | 0 | 计价 | 按实计算
YT19-210 | 人工 | 乙供 | 9101107 | 建筑技术工 | 工日 | 0.6663 | 98 | 0 | 0 | 计价 | 按实计算
YT19-210 | 材料 | 乙供 | C22040501 | 棉纱头 | kg | 0.5 | 5.67 | 0 | 0 | 计价 | 按实计算
YT19-210 | 材料 | 乙供 | C99010102 | 其他材料费 | 元 | 0.0567 | 1 | 0 | 0 | 计价 | 按实计算
YT19-211 | 人工 | 乙供 | 9101106 | 建筑普通工 | 工日 | 0.3987 | 70 | 0 | 0 | 计价 | 按实计算
YT19-211 | 人工 | 乙供 | 9101107 | 建筑技术工 | 工日 | 0.7404 | 98 | 0 | 0 | 计价 | 按实计算
YT19-211 | 材料 | 乙供 | C22040501 | 棉纱头 | kg | 0.5 | 5.67 | 0 | 0 | 计价 | 按实计算
YT19-211 | 材料 | 乙供 | C99010102 | 其他材料费 | 元 | 0.0567 | 1 | 0 | 0 | 计价 | 按实计算
YT19-212 | 人工 | 乙供 | 9101106 | 建筑普通工 | 工日 | 0.2153 | 70 | 0 | 0 | 计价 | 按实计算
YT19-212 | 人工 | 乙供 | 9101107 | 建筑技术工 | 工日 | 0.3998 | 98 | 0 | 0 | 计价 | 按实计算
YT19-212 | 材料 | 乙供 | C13010102 | 精制蝶形六角螺栓 | kg | 0.54 | 7.6 | 0 | 0 | 计价 | 按实计算
YT19-212 | 材料 | 乙供 | C99010102 | 其他材料费 | 元 | 0.0821 | 1 | 0 | 0 | 计价 | 按实计算
YT19-213 | 人工 | 乙供 | 9101106 | 建筑普通工 | 工日 | 3.3527 | 70 | 0 | 0 | 计价 | 按实计算
YT19-213 | 人工 | 乙供 | 9101107 | 建筑技术工 | 工日 | 6.2264 | 98 | 0 | 0 | 计价 | 按实计算
YT19-213 | 材料 | 乙供 | C22040501 | 棉纱头 | kg | 0.5 | 5.67 | 0 | 0 | 计价 | 按实计算
YT19-213 | 材料 | 乙供 | C99010102 | 其他材料费 | 元 | 0.0567 | 1 | 0 | 0 | 计价 | 按实计算
YT19-214 | 人工 | 乙供 | 9101106 | 建筑普通工 | 工日 | 3.873 | 70 | 0 | 0 | 计价 | 按实计算
YT19-214 | 人工 | 乙供 | 9101107 | 建筑技术工 | 工日 | 7.1927 | 98 | 0 | 0 | 计价 | 按实计算
YT19-214 | 材料 | 乙供 | C22040501 | 棉纱头 | kg | 0.5 | 5.67 | 0 | 0 | 计价 | 按实计算
YT19-214 | 材料 | 乙供 | C99010102 | 其他材料费 | 元 | 0.0567 | 1 | 0 | 0 | 计价 | 按实计算
YT19-215 | 人工 | 乙供 | 9101106 | 建筑普通工 | 工日 | 7.7437 | 70 | 0 | 0 | 计价 | 按实计算
YT19-215 | 人工 | 乙供 | 9101107 | 建筑技术工 | 工日 | 14.3811 | 98 | 0 | 0 | 计价 | 按实计算
YT19-215 | 材料 | 乙供 | C22040501 | 棉纱头 | kg | 0.5 | 5.67 | 0 | 0 | 计价 | 按实计算
YT19-215 | 材料 | 乙供 | C99010102 | 其他材料费 | 元 | 0.0567 | 1 | 0 | 0 | 计价 | 按实计算
YT19-216 | 人工 | 乙供 | 9101106 | 建筑普通工 | 工日 | 0.2012 | 70 | 0 | 0 | 计价 | 按实计算
YT19-216 | 人工 | 乙供 | 9101107 | 建筑技术工 | 工日 | 0.3737 | 98 | 0 | 0 | 计价 | 按实计算
YT19-216 | 材料 | 乙供 | C01020303 | 等边角钢 边长63以下 | kg | 17.72 | 3.672 | 0 | 0 | 计价 | 按实计算
YT19-216 | 材料 | 乙供 | C01020713 | 圆钢 Φ10以上 | kg | 1.24 | 3.959 | 0 | 0 | 计价 | 按实计算
YT19-216 | 材料 | 乙供 | C01030102 | 薄钢板 1.5以下 | kg | 0.79 | 3.879 | 0 | 0 | 计价 | 按实计算
YT19-216 | 材料 | 乙供 | C12010100 | 电焊条 J422 综合 | kg | 0.25 | 4.96 | 0 | 0 | 计价 | 按实计算
YT19-216 | 材料 | 乙供 | C13030111 | 精制六角螺母 M6~10 | 个 | 4 | 0.08 | 0 | 0 | 计价 | 按实计算
YT19-216 | 材料 | 乙供 | C18040601 | 泡沫塑料聚酯乙烯 | kg | 0.1 | 10.971 | 0 | 0 | 计价 | 按实计算
YT19-216 | 机械 | 乙供 | J10-01-001 | 交流弧焊机 容量 21kVA | 台班 | 0.1 | 67 | 0 | 0 | 计价 | 按实计算
YT19-216 | 材料 | 乙供 | C99010102 | 其他材料费 | 元 | 1.514 | 1 | 0 | 0 | 计价 | 按实计算
YT19-217 | 人工 | 乙供 | 9101106 | 建筑普通工 | 工日 | 0.2472 | 70 | 0 | 0 | 计价 | 按实计算
YT19-217 | 人工 | 乙供 | 9101107 | 建筑技术工 | 工日 | 0.459 | 98 | 0 | 0 | 计价 | 按实计算
YT19-217 | 材料 | 乙供 | C18040601 | 泡沫塑料聚酯乙烯 | kg | 0.1 | 10.971 | 0 | 0 | 计价 | 按实计算
YT19-217 | 材料 | 乙供 | C99010102 | 其他材料费 | 元 | 0.0219 | 1 | 0 | 0 | 计价 | 按实计算
YT19-218 | 人工 | 乙供 | 9101106 | 建筑普通工 | 工日 | 0.004 | 70 | 0 | 0 | 计价 | 按实计算
YT19-218 | 人工 | 乙供 | 9101107 | 建筑技术工 | 工日 | 0.0074 | 98 | 0 | 0 | 计价 | 按实计算
YT19-219 | 人工 | 乙供 | 9101106 | 建筑普通工 | 工日 | 1.2588 | 70 | 0 | 0 | 计价 | 按实计算
YT19-219 | 人工 | 乙供 | 9101107 | 建筑技术工 | 工日 | 2.3378 | 98 | 0 | 0 | 计价 | 按实计算
YT19-219 | 材料 | 乙供 | C01030101 | 薄钢板 1.0以下 | kg | 0.039 | 3.879 | 0 | 0 | 计价 | 按实计算
YT19-219 | 材料 | 乙供 | C01030811 | 不锈钢板 8以下 | kg | 16.956 | 15.198 | 0 | 0 | 计价 | 按实计算
YT19-219 | 材料 | 乙供 | C10050601 | 刮墙腻子粉 821 | kg | 0.3 | 0.65 | 0 | 0 | 计价 | 按实计算
YT19-219 | 材料 | 乙供 | C10080301 | 沥青油毡 350g | m² | 0.101 | 3 | 0 | 0 | 计价 | 按实计算
YT19-219 | 材料 | 乙供 | C12011800 | 不锈钢电焊条 综合 | kg | 0.823 | 32.933 | 0 | 0 | 计价 | 按实计算
YT19-219 | 材料 | 乙供 | C19030701 | 渗透剂 | kg | 0.195 | 10.5 | 0 | 0 | 计价 | 按实计算
YT19-219 | 材料 | 乙供 | C19040103 | 硝酸 | kg | 0.553 | 2.112 | 0 | 0 | 计价 | 按实计算
YT19-219 | 材料 | 乙供 | C22030501 | 钢锯条 各种规格 | 根 | 2.6 | 1.308 | 0 | 0 | 计价 | 按实计算
YT19-219 | 材料 | 乙供 | C22040101 | 砂布 | 张 | 2.6 | 0.66 | 0 | 0 | 计价 | 按实计算
YT19-219 | 材料 | 乙供 | C22040501 | 棉纱头 | kg | 0.13 | 5.67 | 0 | 0 | 计价 | 按实计算
YT19-219 | 机械 | 乙供 | J08-01-065 | 剪板机 厚度×宽度 6.3mm×2000mm | 台班 | 0.149 | 189.03 | 0 | 0 | 计价 | 按实计算
YT19-219 | 机械 | 乙供 | J08-01-080 | 卷板机 板厚×宽度 2mm×1600mm | 台班 | 0.149 | 186.84 | 0 | 0 | 计价 | 按实计算
YT19-219 | 机械 | 乙供 | J10-01-040 | 逆变多功能焊机 D7-500 | 台班 | 0.683 | 154.53 | 0 | 0 | 计价 | 按实计算
YT19-219 | 材料 | 乙供 | C99010102 | 其他材料费 | 元 | 5.8904 | 1 | 0 | 0 | 计价 | 按实计算
YT19-220 | 人工 | 乙供 | 9101106 | 建筑普通工 | 工日 | 0.9312 | 70 | 0 | 0 | 计价 | 按实计算
YT19-220 | 人工 | 乙供 | 9101107 | 建筑技术工 | 工日 | 1.7294 | 98 | 0 | 0 | 计价 | 按实计算
YT19-220 | 材料 | 乙供 | C01030101 | 薄钢板 1.0以下 | kg | 0.039 | 3.879 | 0 | 0 | 计价 | 按实计算
YT19-220 | 材料 | 乙供 | C01030811 | 不锈钢板 8以下 | kg | 16.956 | 15.198 | 0 | 0 | 计价 | 按实计算
YT19-220 | 材料 | 乙供 | C10050601 | 刮墙腻子粉 821 | kg | 0.3 | 0.65 | 0 | 0 | 计价 | 按实计算
YT19-220 | 材料 | 乙供 | C10080301 | 沥青油毡 350g | m² | 0.101 | 3 | 0 | 0 | 计价 | 按实计算
YT19-220 | 材料 | 乙供 | C12011800 | 不锈钢电焊条 综合 | kg | 0.673 | 32.933 | 0 | 0 | 计价 | 按实计算
YT19-220 | 材料 | 乙供 | C19030701 | 渗透剂 | kg | 0.195 | 10.5 | 0 | 0 | 计价 | 按实计算
YT19-220 | 材料 | 乙供 | C19040103 | 硝酸 | kg | 0.553 | 2.112 | 0 | 0 | 计价 | 按实计算
YT19-220 | 材料 | 乙供 | C22030501 | 钢锯条 各种规格 | 根 | 2.6 | 1.308 | 0 | 0 | 计价 | 按实计算
YT19-220 | 材料 | 乙供 | C22040101 | 砂布 | 张 | 2.6 | 0.66 | 0 | 0 | 计价 | 按实计算
YT19-220 | 材料 | 乙供 | C22040501 | 棉纱头 | kg | 0.13 | 5.67 | 0 | 0 | 计价 | 按实计算
YT19-220 | 机械 | 乙供 | J08-01-065 | 剪板机 厚度×宽度 6.3mm×2000mm | 台班 | 0.096 | 189.03 | 0 | 0 | 计价 | 按实计算
YT19-220 | 机械 | 乙供 | J08-01-080 | 卷板机 板厚×宽度 2mm×1600mm | 台班 | 0.096 | 186.84 | 0 | 0 | 计价 | 按实计算
YT19-220 | 机械 | 乙供 | J10-01-040 | 逆变多功能焊机 D7-500 | 台班 | 0.562 | 154.53 | 0 | 0 | 计价 | 按实计算
YT19-220 | 材料 | 乙供 | C99010102 | 其他材料费 | 元 | 5.7916 | 1 | 0 | 0 | 计价 | 按实计算
YT19-221 | 人工 | 乙供 | 9101106 | 建筑普通工 | 工日 | 0.6705 | 70 | 0 | 0 | 计价 | 按实计算
YT19-221 | 人工 | 乙供 | 9101107 | 建筑技术工 | 工日 | 1.2451 | 98 | 0 | 0 | 计价 | 按实计算
YT19-221 | 材料 | 乙供 | C01030101 | 薄钢板 1.0以下 | kg | 0.039 | 3.879 | 0 | 0 | 计价 | 按实计算
YT19-221 | 材料 | 乙供 | C01030811 | 不锈钢板 8以下 | kg | 16.956 | 15.198 | 0 | 0 | 计价 | 按实计算
YT19-221 | 材料 | 乙供 | C10050601 | 刮墙腻子粉 821 | kg | 0.3 | 0.65 | 0 | 0 | 计价 | 按实计算
YT19-221 | 材料 | 乙供 | C10080301 | 沥青油毡 350g | m² | 0.111 | 3 | 0 | 0 | 计价 | 按实计算
YT19-221 | 材料 | 乙供 | C12011800 | 不锈钢电焊条 综合 | kg | 0.612 | 32.933 | 0 | 0 | 计价 | 按实计算
YT19-221 | 材料 | 乙供 | C19030701 | 渗透剂 | kg | 0.195 | 10.5 | 0 | 0 | 计价 | 按实计算
YT19-221 | 材料 | 乙供 | C19040103 | 硝酸 | kg | 0.4 | 2.112 | 0 | 0 | 计价 | 按实计算
YT19-221 | 材料 | 乙供 | C22030501 | 钢锯条 各种规格 | 根 | 2.1 | 1.308 | 0 | 0 | 计价 | 按实计算
YT19-221 | 材料 | 乙供 | C22040101 | 砂布 | 张 | 1.95 | 0.66 | 0 | 0 | 计价 | 按实计算
YT19-221 | 材料 | 乙供 | C22040501 | 棉纱头 | kg | 0.13 | 5.67 | 0 | 0 | 计价 | 按实计算
YT19-221 | 机械 | 乙供 | J08-01-065 | 剪板机 厚度×宽度 6.3mm×2000mm | 台班 | 0.068 | 189.03 | 0 | 0 | 计价 | 按实计算
YT19-221 | 机械 | 乙供 | J08-01-080 | 卷板机 板厚×宽度 2mm×1600mm | 台班 | 0.068 | 186.84 | 0 | 0 | 计价 | 按实计算
YT19-221 | 机械 | 乙供 | J10-01-040 | 逆变多功能焊机 D7-500 | 台班 | 0.484 | 154.53 | 0 | 0 | 计价 | 按实计算
YT19-221 | 材料 | 乙供 | C99010102 | 其他材料费 | 元 | 5.7239 | 1 | 0 | 0 | 计价 | 按实计算
YT19-222 | 人工 | 乙供 | 9101106 | 建筑普通工 | 工日 | 0.5748 | 70 | 0 | 0 | 计价 | 按实计算
YT19-222 | 人工 | 乙供 | 9101107 | 建筑技术工 | 工日 | 1.0674 | 98 | 0 | 0 | 计价 | 按实计算
YT19-222 | 材料 | 乙供 | C01030101 | 薄钢板 1.0以下 | kg | 0.059 | 3.879 | 0 | 0 | 计价 | 按实计算
YT19-222 | 材料 | 乙供 | C01030811 | 不锈钢板 8以下 | kg | 25.434 | 15.198 | 0 | 0 | 计价 | 按实计算
YT19-222 | 材料 | 乙供 | C10050601 | 刮墙腻子粉 821 | kg | 0.3 | 0.65 | 0 | 0 | 计价 | 按实计算
YT19-222 | 材料 | 乙供 | C10080301 | 沥青油毡 350g | m² | 0.121 | 3 | 0 | 0 | 计价 | 按实计算
YT19-222 | 材料 | 乙供 | C12011800 | 不锈钢电焊条 综合 | kg | 1.102 | 32.933 | 0 | 0 | 计价 | 按实计算
YT19-222 | 材料 | 乙供 | C19030701 | 渗透剂 | kg | 0.195 | 10.5 | 0 | 0 | 计价 | 按实计算
YT19-222 | 材料 | 乙供 | C19040103 | 硝酸 | kg | 0.4 | 2.112 | 0 | 0 | 计价 | 按实计算
YT19-222 | 材料 | 乙供 | C22030501 | 钢锯条 各种规格 | 根 | 2.1 | 1.308 | 0 | 0 | 计价 | 按实计算
YT19-222 | 材料 | 乙供 | C22040101 | 砂布 | 张 | 1.95 | 0.66 | 0 | 0 | 计价 | 按实计算
YT19-222 | 材料 | 乙供 | C22040501 | 棉纱头 | kg | 0.13 | 5.67 | 0 | 0 | 计价 | 按实计算
YT19-222 | 机械 | 乙供 | J08-01-065 | 剪板机 厚度×宽度 6.3mm×2000mm | 台班 | 0.055 | 189.03 | 0 | 0 | 计价 | 按实计算
YT19-222 | 机械 | 乙供 | J08-01-080 | 卷板机 板厚×宽度 2mm×1600mm | 台班 | 0.055 | 186.84 | 0 | 0 | 计价 | 按实计算
YT19-222 | 机械 | 乙供 | J10-01-040 | 逆变多功能焊机 D7-500 | 台班 | 0.504 | 154.53 | 0 | 0 | 计价 | 按实计算
YT19-222 | 材料 | 乙供 | C99010102 | 其他材料费 | 元 | 8.6258 | 1 | 0 | 0 | 计价 | 按实计算
YT19-223 | 人工 | 乙供 | 9101106 | 建筑普通工 | 工日 | 0.4566 | 70 | 0 | 0 | 计价 | 按实计算
YT19-223 | 人工 | 乙供 | 9101107 | 建筑技术工 | 工日 | 0.848 | 98 | 0 | 0 | 计价 | 按实计算
YT19-223 | 材料 | 乙供 | C01030101 | 薄钢板 1.0以下 | kg | 0.059 | 3.879 | 0 | 0 | 计价 | 按实计算
YT19-223 | 材料 | 乙供 | C01030811 | 不锈钢板 8以下 | kg | 25.434 | 15.198 | 0 | 0 | 计价 | 按实计算
YT19-223 | 材料 | 乙供 | C10050601 | 刮墙腻子粉 821 | kg | 0.3 | 0.65 | 0 | 0 | 计价 | 按实计算
YT19-223 | 材料 | 乙供 | C10080301 | 沥青油毡 350g | m² | 0.121 | 3 | 0 | 0 | 计价 | 按实计算
YT19-223 | 材料 | 乙供 | C12011800 | 不锈钢电焊条 综合 | kg | 1.025 | 32.933 | 0 | 0 | 计价 | 按实计算
YT19-223 | 材料 | 乙供 | C19030701 | 渗透剂 | kg | 0.195 | 10.5 | 0 | 0 | 计价 | 按实计算
YT19-223 | 材料 | 乙供 | C19040103 | 硝酸 | kg | 0.4 | 2.112 | 0 | 0 | 计价 | 按实计算
YT19-223 | 材料 | 乙供 | C22030501 | 钢锯条 各种规格 | 根 | 2.1 | 1.308 | 0 | 0 | 计价 | 按实计算
YT19-223 | 材料 | 乙供 | C22040101 | 砂布 | 张 | 1.95 | 0.66 | 0 | 0 | 计价 | 按实计算
YT19-223 | 材料 | 乙供 | C22040501 | 棉纱头 | kg | 0.13 | 5.67 | 0 | 0 | 计价 | 按实计算
YT19-223 | 机械 | 乙供 | J08-01-065 | 剪板机 厚度×宽度 6.3mm×2000mm | 台班 | 0.03 | 189.03 | 0 | 0 | 计价 | 按实计算
YT19-223 | 机械 | 乙供 | J08-01-080 | 卷板机 板厚×宽度 2mm×1600mm | 台班 | 0.03 | 186.84 | 0 | 0 | 计价 | 按实计算
YT19-223 | 机械 | 乙供 | J10-01-040 | 逆变多功能焊机 D7-500 | 台班 | 0.308 | 154.53 | 0 | 0 | 计价 | 按实计算
YT19-223 | 材料 | 乙供 | C99010102 | 其他材料费 | 元 | 8.575 | 1 | 0 | 0 | 计价 | 按实计算
YT19-224 | 人工 | 乙供 | 9101106 | 建筑普通工 | 工日 | 0.2427 | 70 | 0 | 0 | 计价 | 按实计算
YT19-224 | 人工 | 乙供 | 9101107 | 建筑技术工 | 工日 | 0.4508 | 98 | 0 | 0 | 计价 | 按实计算
YT19-224 | 材料 | 乙供 | C01030811 | 不锈钢板 8以下 | kg | 0.821 | 15.198 | 0 | 0 | 计价 | 按实计算
YT19-224 | 材料 | 乙供 | C12011800 | 不锈钢电焊条 综合 | kg | 0.014 | 32.933 | 0 | 0 | 计价 | 按实计算
YT19-224 | 材料 | 乙供 | C14020201 | 不锈钢丝网 Φ1×10×10 | m² | 0.222 | 55 | 0 | 0 | 计价 | 按实计算
YT19-224 | 机械 | 乙供 | J08-01-065 | 剪板机 厚度×宽度 6.3mm×2000mm | 台班 | 0.014 | 189.03 | 0 | 0 | 计价 | 按实计算
YT19-224 | 机械 | 乙供 | J10-01-040 | 逆变多功能焊机 D7-500 | 台班 | 0.014 | 154.53 | 0 | 0 | 计价 | 按实计算
YT19-224 | 材料 | 乙供 | C99010102 | 其他材料费 | 元 | 0.503 | 1 | 0 | 0 | 计价 | 按实计算
YT19-225 | 人工 | 乙供 | 9101106 | 建筑普通工 | 工日 | 0.0544 | 70 | 0 | 0 | 计价 | 按实计算
YT19-225 | 人工 | 乙供 | 9101107 | 建筑技术工 | 工日 | 0.101 | 98 | 0 | 0 | 计价 | 按实计算
YT19-225 | 材料 | 乙供 | C01030811 | 不锈钢板 8以下 | kg | 2.35 | 15.198 | 0 | 0 | 计价 | 按实计算
YT19-225 | 材料 | 乙供 | C12011800 | 不锈钢电焊条 综合 | kg | 0.063 | 32.933 | 0 | 0 | 计价 | 按实计算
YT19-225 | 材料 | 乙供 | C12021800 | 不锈钢氩弧焊丝 综合 | kg | 0.027 | 38.379 | 0 | 0 | 计价 | 按实计算
YT19-225 | 材料 | 乙供 | C13010201 | 镀锌六角螺栓 综合 | kg | 0.033 | 8.8 | 0 | 0 | 计价 | 按实计算
YT19-225 | 材料 | 乙供 | C18010001 | 橡胶 | kg | 0.068 | 10.113 | 0 | 0 | 计价 | 按实计算
YT19-225 | 材料 | 乙供 | C19110601 | 氩气 | m³ | 0.063 | 14.828 | 0 | 0 | 计价 | 按实计算
YT19-225 | 机械 | 乙供 | J10-01-014 | 氩弧焊机 电流 500A | 台班 | 0.041 | 103.89 | 0 | 0 | 计价 | 按实计算
YT19-225 | 机械 | 乙供 | J10-01-040 | 逆变多功能焊机 D7-500 | 台班 | 0.032 | 154.53 | 0 | 0 | 计价 | 按实计算
YT19-225 | 材料 | 乙供 | C99010102 | 其他材料费 | 元 | 0.8148 | 1 | 0 | 0 | 计价 | 按实计算
YT19-226 | 人工 | 乙供 | 9101106 | 建筑普通工 | 工日 | 0.02 | 70 | 0 | 0 | 计价 | 按实计算
YT19-226 | 人工 | 乙供 | 9101107 | 建筑技术工 | 工日 | 0.0371 | 98 | 0 | 0 | 计价 | 按实计算
YT19-226 | 材料 | 乙供 | C01030811 | 不锈钢板 8以下 | kg | 2.438 | 15.198 | 0 | 0 | 计价 | 按实计算
YT19-226 | 材料 | 乙供 | C12011800 | 不锈钢电焊条 综合 | kg | 0.031 | 32.933 | 0 | 0 | 计价 | 按实计算
YT19-226 | 材料 | 乙供 | C12021800 | 不锈钢氩弧焊丝 综合 | kg | 0.018 | 38.379 | 0 | 0 | 计价 | 按实计算
YT19-226 | 材料 | 乙供 | C13010201 | 镀锌六角螺栓 综合 | kg | 0.023 | 8.8 | 0 | 0 | 计价 | 按实计算
YT19-226 | 材料 | 乙供 | C18010001 | 橡胶 | kg | 0.038 | 10.113 | 0 | 0 | 计价 | 按实计算
YT19-226 | 材料 | 乙供 | C19110601 | 氩气 | m³ | 0.033 | 14.828 | 0 | 0 | 计价 | 按实计算
YT19-226 | 机械 | 乙供 | J10-01-014 | 氩弧焊机 电流 500A | 台班 | 0.016 | 103.89 | 0 | 0 | 计价 | 按实计算
YT19-226 | 机械 | 乙供 | J10-01-018 | 等离子切割机 电流 400A | 台班 | 0.01 | 235.34 | 0 | 0 | 计价 | 按实计算
YT19-226 | 机械 | 乙供 | J10-01-040 | 逆变多功能焊机 D7-500 | 台班 | 0.012 | 154.53 | 0 | 0 | 计价 | 按实计算
YT19-226 | 材料 | 乙供 | C99010102 | 其他材料费 | 元 | 0.7968 | 1 | 0 | 0 | 计价 | 按实计算
YT19-227 | 人工 | 乙供 | 9101106 | 建筑普通工 | 工日 | 0.0157 | 70 | 0 | 0 | 计价 | 按实计算
YT19-227 | 人工 | 乙供 | 9101107 | 建筑技术工 | 工日 | 0.0292 | 98 | 0 | 0 | 计价 | 按实计算
YT19-227 | 材料 | 乙供 | C01020303 | 等边角钢 边长63以下 | kg | 0.63 | 3.672 | 0 | 0 | 计价 | 按实计算
YT19-227 | 材料 | 乙供 | C01020501 | 扁钢(3~5)×50mm以下 | kg | 0.205 | 3.724 | 0 | 0 | 计价 | 按实计算
YT19-227 | 材料 | 乙供 | C01020531 | 不锈钢扁钢 60以下 | kg | 0.205 | 22.984 | 0 | 0 | 计价 | 按实计算
YT19-227 | 材料 | 乙供 | C12011800 | 不锈钢电焊条 综合 | kg | 0.004 | 32.933 | 0 | 0 | 计价 | 按实计算
YT19-227 | 材料 | 乙供 | C13010201 | 镀锌六角螺栓 综合 | kg | 0.008 | 8.8 | 0 | 0 | 计价 | 按实计算
YT19-227 | 材料 | 乙供 | C19110101 | 氧气 | m³ | 0.06 | 4.71 | 0 | 0 | 计价 | 按实计算
YT19-227 | 材料 | 乙供 | C19110201 | 乙炔气 | m³ | 0.021 | 10.379 | 0 | 0 | 计价 | 按实计算
YT19-227 | 机械 | 乙供 | J10-01-040 | 逆变多功能焊机 D7-500 | 台班 | 0.003 | 154.53 | 0 | 0 | 计价 | 按实计算
YT19-227 | 材料 | 乙供 | C99010102 | 其他材料费 | 元 | 0.1698 | 1 | 0 | 0 | 计价 | 按实计算
YT19-228 | 人工 | 乙供 | 9101106 | 建筑普通工 | 工日 | 0.1889 | 70 | 0 | 0 | 计价 | 按实计算
YT19-228 | 人工 | 乙供 | 9101107 | 建筑技术工 | 工日 | 0.3509 | 98 | 0 | 0 | 计价 | 按实计算
YT19-228 | 材料 | 乙供 | C01020303 | 等边角钢 边长63以下 | kg | 0.862 | 3.672 | 0 | 0 | 计价 | 按实计算
YT19-228 | 材料 | 乙供 | C01020501 | 扁钢(3~5)×50mm以下 | kg | 0.413 | 3.724 | 0 | 0 | 计价 | 按实计算
YT19-228 | 材料 | 乙供 | C01020712 | 圆钢 Φ10以下 | kg | 0.293 | 3.959 | 0 | 0 | 计价 | 按实计算
YT19-228 | 材料 | 乙供 | C12010100 | 电焊条 J422 综合 | kg | 0.017 | 4.96 | 0 | 0 | 计价 | 按实计算
YT19-228 | 材料 | 乙供 | C13010300 | 精制六角螺栓 综合 | kg | 0.4252 | 6.49 | 0 | 0 | 计价 | 按实计算
YT19-228 | 材料 | 乙供 | C18010101 | 橡胶板 3mm以下 | kg | 0.14 | 7.16 | 0 | 0 | 计价 | 按实计算
YT19-228 | 材料 | 乙供 | C18090201 | 玻璃钢风管 1.5~4 | m² | 1.032 | 41.185 | 0 | 0 | 计价 | 按实计算
YT19-228 | 材料 | 乙供 | C19110101 | 氧气 | m³ | 0.029 | 4.71 | 0 | 0 | 计价 | 按实计算
YT19-228 | 材料 | 乙供 | C19110201 | 乙炔气 | m³ | 0.0104 | 10.379 | 0 | 0 | 计价 | 按实计算
YT19-228 | 机械 | 乙供 | J08-01-104 | 法兰卷圆机 L40x4 | 台班 | 0.05 | 35.32 | 0 | 0 | 计价 | 按实计算
YT19-228 | 机械 | 乙供 | J10-01-001 | 交流弧焊机 容量 21kVA | 台班 | 0.0064 | 67 | 0 | 0 | 计价 | 按实计算
YT19-228 | 材料 | 乙供 | C99010102 | 其他材料费 | 元 | 1.0491 | 1 | 0 | 0 | 计价 | 按实计算
YT19-229 | 人工 | 乙供 | 9101106 | 建筑普通工 | 工日 | 0.0987 | 70 | 0 | 0 | 计价 | 按实计算
YT19-229 | 人工 | 乙供 | 9101107 | 建筑技术工 | 工日 | 0.1832 | 98 | 0 | 0 | 计价 | 按实计算
YT19-229 | 材料 | 乙供 | C01020303 | 等边角钢 边长63以下 | kg | 1.264 | 3.672 | 0 | 0 | 计价 | 按实计算
YT19-229 | 材料 | 乙供 | C01020501 | 扁钢(3~5)×50mm以下 | kg | 0.142 | 3.724 | 0 | 0 | 计价 | 按实计算
YT19-229 | 材料 | 乙供 | C01020712 | 圆钢 Φ10以下 | kg | 0.19 | 3.959 | 0 | 0 | 计价 | 按实计算
YT19-229 | 材料 | 乙供 | C12010100 | 电焊条 J422 综合 | kg | 0.014 | 4.96 | 0 | 0 | 计价 | 按实计算
YT19-229 | 材料 | 乙供 | C13010300 | 精制六角螺栓 综合 | kg | 0.3588 | 6.49 | 0 | 0 | 计价 | 按实计算
YT19-229 | 材料 | 乙供 | C18010101 | 橡胶板 3mm以下 | kg | 0.124 | 7.16 | 0 | 0 | 计价 | 按实计算
YT19-229 | 材料 | 乙供 | C18090201 | 玻璃钢风管 1.5~4 | m² | 1.032 | 41.185 | 0 | 0 | 计价 | 按实计算
YT19-229 | 材料 | 乙供 | C19110101 | 氧气 | m³ | 0.039 | 4.71 | 0 | 0 | 计价 | 按实计算
YT19-229 | 材料 | 乙供 | C19110201 | 乙炔气 | m³ | 0.0139 | 10.379 | 0 | 0 | 计价 | 按实计算
YT19-229 | 机械 | 乙供 | J08-01-104 | 法兰卷圆机 L40x4 | 台班 | 0.013 | 35.32 | 0 | 0 | 计价 | 按实计算
YT19-229 | 机械 | 乙供 | J10-01-001 | 交流弧焊机 容量 21kVA | 台班 | 0.0052 | 67 | 0 | 0 | 计价 | 按实计算
YT19-229 | 材料 | 乙供 | C99010102 | 其他材料费 | 元 | 1.0408 | 1 | 0 | 0 | 计价 | 按实计算
YT19-230 | 人工 | 乙供 | 9101106 | 建筑普通工 | 工日 | 0.0738 | 70 | 0 | 0 | 计价 | 按实计算
YT19-230 | 人工 | 乙供 | 9101107 | 建筑技术工 | 工日 | 0.1369 | 98 | 0 | 0 | 计价 | 按实计算
YT19-230 | 材料 | 乙供 | C01020303 | 等边角钢 边长63以下 | kg | 1.402 | 3.672 | 0 | 0 | 计价 | 按实计算
YT19-230 | 材料 | 乙供 | C01020501 | 扁钢(3~5)×50mm以下 | kg | 0.086 | 3.724 | 0 | 0 | 计价 | 按实计算
YT19-230 | 材料 | 乙供 | C01020712 | 圆钢 Φ10以下 | kg | 0.075 | 3.959 | 0 | 0 | 计价 | 按实计算
YT19-230 | 材料 | 乙供 | C01020713 | 圆钢 Φ10以上 | kg | 0.121 | 3.959 | 0 | 0 | 计价 | 按实计算
YT19-230 | 材料 | 乙供 | C12010100 | 电焊条 J422 综合 | kg | 0.006 | 4.96 | 0 | 0 | 计价 | 按实计算
YT19-230 | 材料 | 乙供 | C13010300 | 精制六角螺栓 综合 | kg | 0.4271 | 6.49 | 0 | 0 | 计价 | 按实计算
YT19-230 | 材料 | 乙供 | C18010101 | 橡胶板 3mm以下 | kg | 0.097 | 7.16 | 0 | 0 | 计价 | 按实计算
YT19-230 | 材料 | 乙供 | C18090201 | 玻璃钢风管 1.5~4 | m² | 1.032 | 41.185 | 0 | 0 | 计价 | 按实计算
YT19-230 | 材料 | 乙供 | C19110101 | 氧气 | m³ | 0.041 | 4.71 | 0 | 0 | 计价 | 按实计算
YT19-230 | 材料 | 乙供 | C19110201 | 乙炔气 | m³ | 0.0148 | 10.379 | 0 | 0 | 计价 | 按实计算
YT19-230 | 机械 | 乙供 | J08-01-104 | 法兰卷圆机 L40x4 | 台班 | 0.007 | 35.32 | 0 | 0 | 计价 | 按实计算
YT19-230 | 机械 | 乙供 | J10-01-001 | 交流弧焊机 容量 21kVA | 台班 | 0.002 | 67 | 0 | 0 | 计价 | 按实计算
YT19-230 | 材料 | 乙供 | C99010102 | 其他材料费 | 元 | 1.0518 | 1 | 0 | 0 | 计价 | 按实计算
YT19-231 | 人工 | 乙供 | 9101106 | 建筑普通工 | 工日 | 0.0734 | 70 | 0 | 0 | 计价 | 按实计算
YT19-231 | 人工 | 乙供 | 9101107 | 建筑技术工 | 工日 | 0.1231 | 98 | 0 | 0 | 计价 | 按实计算
YT19-231 | 材料 | 乙供 | C01020303 | 等边角钢 边长63以下 | kg | 1.485 | 3.672 | 0 | 0 | 计价 | 按实计算
YT19-231 | 材料 | 乙供 | C01020501 | 扁钢(3~5)×50mm以下 | kg | 0.371 | 3.724 | 0 | 0 | 计价 | 按实计算
YT19-231 | 材料 | 乙供 | C01020712 | 圆钢 Φ10以下 | kg | 0.012 | 3.959 | 0 | 0 | 计价 | 按实计算
YT19-231 | 材料 | 乙供 | C01020713 | 圆钢 Φ10以上 | kg | 0.49 | 3.959 | 0 | 0 | 计价 | 按实计算
YT19-231 | 材料 | 乙供 | C12010100 | 电焊条 J422 综合 | kg | 0.004 | 4.96 | 0 | 0 | 计价 | 按实计算
YT19-231 | 材料 | 乙供 | C13010300 | 精制六角螺栓 综合 | kg | 0.3232 | 6.49 | 0 | 0 | 计价 | 按实计算
YT19-231 | 材料 | 乙供 | C18010101 | 橡胶板 3mm以下 | kg | 0.092 | 7.16 | 0 | 0 | 计价 | 按实计算
YT19-231 | 材料 | 乙供 | C18090201 | 玻璃钢风管 1.5~4 | m² | 1.032 | 41.185 | 0 | 0 | 计价 | 按实计算
YT19-231 | 材料 | 乙供 | C19110101 | 氧气 | m³ | 0.059 | 4.71 | 0 | 0 | 计价 | 按实计算
YT19-231 | 材料 | 乙供 | C19110201 | 乙炔气 | m³ | 0.0209 | 10.379 | 0 | 0 | 计价 | 按实计算
YT19-231 | 机械 | 乙供 | J08-01-104 | 法兰卷圆机 L40x4 | 台班 | 0.002 | 35.32 | 0 | 0 | 计价 | 按实计算
YT19-231 | 机械 | 乙供 | J10-01-001 | 交流弧焊机 容量 21kVA | 台班 | 0.001 | 67 | 0 | 0 | 计价 | 按实计算
YT19-231 | 材料 | 乙供 | C99010102 | 其他材料费 | 元 | 1.0919 | 1 | 0 | 0 | 计价 | 按实计算
YT19-232 | 人工 | 乙供 | 9101106 | 建筑普通工 | 工日 | 0.122 | 70 | 0 | 0 | 计价 | 按实计算
YT19-232 | 人工 | 乙供 | 9101107 | 建筑技术工 | 工日 | 0.2265 | 98 | 0 | 0 | 计价 | 按实计算
YT19-232 | 材料 | 乙供 | C01020303 | 等边角钢 边长63以下 | kg | 1.617 | 3.672 | 0 | 0 | 计价 | 按实计算
YT19-232 | 材料 | 乙供 | C01020501 | 扁钢(3~5)×50mm以下 | kg | 0.086 | 3.724 | 0 | 0 | 计价 | 按实计算
YT19-232 | 材料 | 乙供 | C01020712 | 圆钢 Φ10以下 | kg | 0.135 | 3.959 | 0 | 0 | 计价 | 按实计算
YT19-232 | 材料 | 乙供 | C12010100 | 电焊条 J422 综合 | kg | 0.09 | 4.96 | 0 | 0 | 计价 | 按实计算
YT19-232 | 材料 | 乙供 | C13010300 | 精制六角螺栓 综合 | kg | 0.8455 | 6.49 | 0 | 0 | 计价 | 按实计算
YT19-232 | 材料 | 乙供 | C18010101 | 橡胶板 3mm以下 | kg | 0.184 | 7.16 | 0 | 0 | 计价 | 按实计算
YT19-232 | 材料 | 乙供 | C18090201 | 玻璃钢风管 1.5~4 | m² | 1.032 | 41.185 | 0 | 0 | 计价 | 按实计算
YT19-232 | 材料 | 乙供 | C19110101 | 氧气 | m³ | 0.046 | 4.71 | 0 | 0 | 计价 | 按实计算
YT19-232 | 材料 | 乙供 | C19110201 | 乙炔气 | m³ | 0.0165 | 10.379 | 0 | 0 | 计价 | 按实计算
YT19-232 | 机械 | 乙供 | J10-01-001 | 交流弧焊机 容量 21kVA | 台班 | 0.02 | 67 | 0 | 0 | 计价 | 按实计算
YT19-232 | 材料 | 乙供 | C99010102 | 其他材料费 | 元 | 1.1387 | 1 | 0 | 0 | 计价 | 按实计算
YT19-233 | 人工 | 乙供 | 9101106 | 建筑普通工 | 工日 | 0.0728 | 70 | 0 | 0 | 计价 | 按实计算
YT19-233 | 人工 | 乙供 | 9101107 | 建筑技术工 | 工日 | 0.1351 | 98 | 0 | 0 | 计价 | 按实计算
YT19-233 | 材料 | 乙供 | C01020303 | 等边角钢 边长63以下 | kg | 1.426 | 3.672 | 0 | 0 | 计价 | 按实计算
YT19-233 | 材料 | 乙供 | C01020501 | 扁钢(3~5)×50mm以下 | kg | 0.053 | 3.724 | 0 | 0 | 计价 | 按实计算
YT19-233 | 材料 | 乙供 | C01020712 | 圆钢 Φ10以下 | kg | 0.193 | 3.959 | 0 | 0 | 计价 | 按实计算
YT19-233 | 材料 | 乙供 | C12010100 | 电焊条 J422 综合 | kg | 0.042 | 4.96 | 0 | 0 | 计价 | 按实计算
YT19-233 | 材料 | 乙供 | C13010300 | 精制六角螺栓 综合 | kg | 0.453 | 6.49 | 0 | 0 | 计价 | 按实计算
YT19-233 | 材料 | 乙供 | C18010101 | 橡胶板 3mm以下 | kg | 0.13 | 7.16 | 0 | 0 | 计价 | 按实计算
YT19-233 | 材料 | 乙供 | C18090201 | 玻璃钢风管 1.5~4 | m² | 1.032 | 41.185 | 0 | 0 | 计价 | 按实计算
YT19-233 | 材料 | 乙供 | C19110101 | 氧气 | m³ | 0.041 | 4.71 | 0 | 0 | 计价 | 按实计算
YT19-233 | 材料 | 乙供 | C19110201 | 乙炔气 | m³ | 0.0148 | 10.379 | 0 | 0 | 计价 | 按实计算
YT19-233 | 机械 | 乙供 | J10-01-001 | 交流弧焊机 容量 21kVA | 台班 | 0.009 | 67 | 0 | 0 | 计价 | 按实计算
YT19-233 | 材料 | 乙供 | C99010102 | 其他材料费 | 元 | 1.0625 | 1 | 0 | 0 | 计价 | 按实计算
YT19-234 | 人工 | 乙供 | 9101106 | 建筑普通工 | 工日 | 0.0548 | 70 | 0 | 0 | 计价 | 按实计算
YT19-234 | 人工 | 乙供 | 9101107 | 建筑技术工 | 工日 | 0.1018 | 98 | 0 | 0 | 计价 | 按实计算
YT19-234 | 材料 | 乙供 | C01020303 | 等边角钢 边长63以下 | kg | 1.408 | 3.672 | 0 | 0 | 计价 | 按实计算
YT19-234 | 材料 | 乙供 | C01020501 | 扁钢(3~5)×50mm以下 | kg | 0.045 | 3.724 | 0 | 0 | 计价 | 按实计算
YT19-234 | 材料 | 乙供 | C01020712 | 圆钢 Φ10以下 | kg | 0.149 | 3.959 | 0 | 0 | 计价 | 按实计算
YT19-234 | 材料 | 乙供 | C12010100 | 电焊条 J422 综合 | kg | 0.018 | 4.96 | 0 | 0 | 计价 | 按实计算
YT19-234 | 材料 | 乙供 | C13010300 | 精制六角螺栓 综合 | kg | 0.3563 | 6.49 | 0 | 0 | 计价 | 按实计算
YT19-234 | 材料 | 乙供 | C18010101 | 橡胶板 3mm以下 | kg | 0.092 | 7.16 | 0 | 0 | 计价 | 按实计算
YT19-234 | 材料 | 乙供 | C18090201 | 玻璃钢风管 1.5~4 | m² | 1.032 | 41.185 | 0 | 0 | 计价 | 按实计算
YT19-234 | 材料 | 乙供 | C19110101 | 氧气 | m³ | 0.039 | 4.71 | 0 | 0 | 计价 | 按实计算
YT19-234 | 材料 | 乙供 | C19110201 | 乙炔气 | m³ | 0.0139 | 10.379 | 0 | 0 | 计价 | 按实计算
YT19-234 | 机械 | 乙供 | J10-01-001 | 交流弧焊机 容量 21kVA | 台班 | 0.004 | 67 | 0 | 0 | 计价 | 按实计算
YT19-234 | 材料 | 乙供 | C99010102 | 其他材料费 | 元 | 1.0364 | 1 | 0 | 0 | 计价 | 按实计算
YT19-235 | 人工 | 乙供 | 9101106 | 建筑普通工 | 工日 | 0.0664 | 70 | 0 | 0 | 计价 | 按实计算
YT19-235 | 人工 | 乙供 | 9101107 | 建筑技术工 | 工日 | 0.1233 | 98 | 0 | 0 | 计价 | 按实计算
YT19-235 | 材料 | 乙供 | C01020303 | 等边角钢 边长63以下 | kg | 1.816 | 3.672 | 0 | 0 | 计价 | 按实计算
YT19-235 | 材料 | 乙供 | C01020501 | 扁钢(3~5)×50mm以下 | kg | 0.041 | 3.724 | 0 | 0 | 计价 | 按实计算
YT19-235 | 材料 | 乙供 | C01020712 | 圆钢 Φ10以下 | kg | 0.008 | 3.959 | 0 | 0 | 计价 | 按实计算
YT19-235 | 材料 | 乙供 | C01020713 | 圆钢 Φ10以上 | kg | 0.185 | 3.959 | 0 | 0 | 计价 | 按实计算
YT19-235 | 材料 | 乙供 | C12010100 | 电焊条 J422 综合 | kg | 0.014 | 4.96 | 0 | 0 | 计价 | 按实计算
YT19-235 | 材料 | 乙供 | C13010300 | 精制六角螺栓 综合 | kg | 0.278 | 6.49 | 0 | 0 | 计价 | 按实计算
YT19-235 | 材料 | 乙供 | C18010101 | 橡胶板 3mm以下 | kg | 0.081 | 7.16 | 0 | 0 | 计价 | 按实计算
YT19-235 | 材料 | 乙供 | C18090201 | 玻璃钢风管 1.5~4 | m² | 1.032 | 41.185 | 0 | 0 | 计价 | 按实计算
YT19-235 | 材料 | 乙供 | C19110101 | 氧气 | m³ | 0.051 | 4.71 | 0 | 0 | 计价 | 按实计算
YT19-235 | 材料 | 乙供 | C19110201 | 乙炔气 | m³ | 0.0183 | 10.379 | 0 | 0 | 计价 | 按实计算
YT19-235 | 机械 | 乙供 | J10-01-001 | 交流弧焊机 容量 21kVA | 台班 | 0.003 | 67 | 0 | 0 | 计价 | 按实计算
YT19-235 | 材料 | 乙供 | C99010102 | 其他材料费 | 元 | 1.0594 | 1 | 0 | 0 | 计价 | 按实计算
YT19-236 | 人工 | 乙供 | 9101106 | 建筑普通工 | 工日 | 0.2456 | 70 | 0 | 0 | 计价 | 按实计算
YT19-236 | 人工 | 乙供 | 9101107 | 建筑技术工 | 工日 | 0.4561 | 98 | 0 | 0 | 计价 | 按实计算
YT19-236 | 材料 | 乙供 | C01020303 | 等边角钢 边长63以下 | kg | 0.862 | 3.672 | 0 | 0 | 计价 | 按实计算
YT19-236 | 材料 | 乙供 | C01020501 | 扁钢(3~5)×50mm以下 | kg | 0.413 | 3.724 | 0 | 0 | 计价 | 按实计算
YT19-236 | 材料 | 乙供 | C01020712 | 圆钢 Φ10以下 | kg | 0.293 | 3.959 | 0 | 0 | 计价 | 按实计算
YT19-236 | 材料 | 乙供 | C12010100 | 电焊条 J422 综合 | kg | 0.017 | 4.96 | 0 | 0 | 计价 | 按实计算
YT19-236 | 材料 | 乙供 | C13010300 | 精制六角螺栓 综合 | kg | 0.4639 | 6.49 | 0 | 0 | 计价 | 按实计算
YT19-236 | 材料 | 乙供 | C18010101 | 橡胶板 3mm以下 | kg | 0.14 | 7.16 | 0 | 0 | 计价 | 按实计算
YT19-236 | 材料 | 乙供 | C18090202 | 玻璃钢风管 4以上 | m² | 1.032 | 65.895 | 0 | 0 | 计价 | 按实计算
YT19-236 | 材料 | 乙供 | C19110101 | 氧气 | m³ | 0.029 | 4.71 | 0 | 0 | 计价 | 按实计算
YT19-236 | 材料 | 乙供 | C19110201 | 乙炔气 | m³ | 0.0104 | 10.379 | 0 | 0 | 计价 | 按实计算
YT19-236 | 机械 | 乙供 | J08-01-104 | 法兰卷圆机 L40x4 | 台班 | 0.05 | 35.32 | 0 | 0 | 计价 | 按实计算
YT19-236 | 机械 | 乙供 | J10-01-001 | 交流弧焊机 容量 21kVA | 台班 | 0.0064 | 67 | 0 | 0 | 计价 | 按实计算
YT19-236 | 材料 | 乙供 | C99010102 | 其他材料费 | 元 | 1.5642 | 1 | 0 | 0 | 计价 | 按实计算
YT19-237 | 人工 | 乙供 | 9101106 | 建筑普通工 | 工日 | 0.1284 | 70 | 0 | 0 | 计价 | 按实计算
YT19-237 | 人工 | 乙供 | 9101107 | 建筑技术工 | 工日 | 0.2384 | 98 | 0 | 0 | 计价 | 按实计算
YT19-237 | 材料 | 乙供 | C01020303 | 等边角钢 边长63以下 | kg | 1.264 | 3.672 | 0 | 0 | 计价 | 按实计算
YT19-237 | 材料 | 乙供 | C01020501 | 扁钢(3~5)×50mm以下 | kg | 0.142 | 3.724 | 0 | 0 | 计价 | 按实计算
YT19-237 | 材料 | 乙供 | C01020712 | 圆钢 Φ10以下 | kg | 0.19 | 3.959 | 0 | 0 | 计价 | 按实计算
YT19-237 | 材料 | 乙供 | C12010100 | 电焊条 J422 综合 | kg | 0.014 | 4.96 | 0 | 0 | 计价 | 按实计算
YT19-237 | 材料 | 乙供 | C13010300 | 精制六角螺栓 综合 | kg | 0.3911 | 6.49 | 0 | 0 | 计价 | 按实计算
YT19-237 | 材料 | 乙供 | C18010101 | 橡胶板 3mm以下 | kg | 0.124 | 7.16 | 0 | 0 | 计价 | 按实计算
YT19-237 | 材料 | 乙供 | C18090202 | 玻璃钢风管 4以上 | m² | 1.032 | 65.895 | 0 | 0 | 计价 | 按实计算
YT19-237 | 材料 | 乙供 | C19110101 | 氧气 | m³ | 0.039 | 4.71 | 0 | 0 | 计价 | 按实计算
YT19-237 | 材料 | 乙供 | C19110201 | 乙炔气 | m³ | 0.0139 | 10.379 | 0 | 0 | 计价 | 按实计算
YT19-237 | 机械 | 乙供 | J08-01-104 | 法兰卷圆机 L40x4 | 台班 | 0.013 | 35.32 | 0 | 0 | 计价 | 按实计算
YT19-237 | 机械 | 乙供 | J10-01-001 | 交流弧焊机 容量 21kVA | 台班 | 0.0052 | 67 | 0 | 0 | 计价 | 按实计算
YT19-237 | 材料 | 乙供 | C99010102 | 其他材料费 | 元 | 1.555 | 1 | 0 | 0 | 计价 | 按实计算
YT19-238 | 人工 | 乙供 | 9101106 | 建筑普通工 | 工日 | 0.0959 | 70 | 0 | 0 | 计价 | 按实计算
YT19-238 | 人工 | 乙供 | 9101107 | 建筑技术工 | 工日 | 0.1781 | 98 | 0 | 0 | 计价 | 按实计算
YT19-238 | 材料 | 乙供 | C01020303 | 等边角钢 边长63以下 | kg | 1.635 | 3.672 | 0 | 0 | 计价 | 按实计算
YT19-238 | 材料 | 乙供 | C01020501 | 扁钢(3~5)×50mm以下 | kg | 0.086 | 3.724 | 0 | 0 | 计价 | 按实计算
YT19-238 | 材料 | 乙供 | C01020712 | 圆钢 Φ10以下 | kg | 0.075 | 3.959 | 0 | 0 | 计价 | 按实计算
YT19-238 | 材料 | 乙供 | C01020713 | 圆钢 Φ10以上 | kg | 0.121 | 3.959 | 0 | 0 | 计价 | 按实计算
YT19-238 | 材料 | 乙供 | C12010100 | 电焊条 J422 综合 | kg | 0.006 | 4.96 | 0 | 0 | 计价 | 按实计算
YT19-238 | 材料 | 乙供 | C13010300 | 精制六角螺栓 综合 | kg | 0.4655 | 6.49 | 0 | 0 | 计价 | 按实计算
YT19-238 | 材料 | 乙供 | C18010101 | 橡胶板 3mm以下 | kg | 0.097 | 7.16 | 0 | 0 | 计价 | 按实计算
YT19-238 | 材料 | 乙供 | C18090202 | 玻璃钢风管 4以上 | m² | 1.032 | 65.895 | 0 | 0 | 计价 | 按实计算
YT19-238 | 材料 | 乙供 | C19110101 | 氧气 | m³ | 0.041 | 4.71 | 0 | 0 | 计价 | 按实计算
YT19-238 | 材料 | 乙供 | C19110201 | 乙炔气 | m³ | 0.0148 | 10.379 | 0 | 0 | 计价 | 按实计算
YT19-238 | 机械 | 乙供 | J08-01-104 | 法兰卷圆机 L40x4 | 台班 | 0.007 | 35.32 | 0 | 0 | 计价 | 按实计算
YT19-238 | 机械 | 乙供 | J10-01-001 | 交流弧焊机 容量 21kVA | 台班 | 0.002 | 67 | 0 | 0 | 计价 | 按实计算
YT19-238 | 材料 | 乙供 | C99010102 | 其他材料费 | 元 | 1.5839 | 1 | 0 | 0 | 计价 | 按实计算
YT19-239 | 人工 | 乙供 | 9101106 | 建筑普通工 | 工日 | 0.1216 | 70 | 0 | 0 | 计价 | 按实计算
YT19-239 | 人工 | 乙供 | 9101107 | 建筑技术工 | 工日 | 0.2258 | 98 | 0 | 0 | 计价 | 按实计算
YT19-239 | 材料 | 乙供 | C01020303 | 等边角钢 边长63以下 | kg | 1.804 | 3.672 | 0 | 0 | 计价 | 按实计算
YT19-239 | 材料 | 乙供 | C01020501 | 扁钢(3~5)×50mm以下 | kg | 0.371 | 3.724 | 0 | 0 | 计价 | 按实计算
YT19-239 | 材料 | 乙供 | C01020712 | 圆钢 Φ10以下 | kg | 0.012 | 3.959 | 0 | 0 | 计价 | 按实计算
YT19-239 | 材料 | 乙供 | C01020713 | 圆钢 Φ10以上 | kg | 0.49 | 3.959 | 0 | 0 | 计价 | 按实计算
YT19-239 | 材料 | 乙供 | C12010100 | 电焊条 J422 综合 | kg | 0.004 | 4.96 | 0 | 0 | 计价 | 按实计算
YT19-239 | 材料 | 乙供 | C13010300 | 精制六角螺栓 综合 | kg | 0.3525 | 6.49 | 0 | 0 | 计价 | 按实计算
YT19-239 | 材料 | 乙供 | C18010101 | 橡胶板 3mm以下 | kg | 0.092 | 7.16 | 0 | 0 | 计价 | 按实计算
YT19-239 | 材料 | 乙供 | C18090202 | 玻璃钢风管 4以上 | m² | 1.032 | 65.895 | 0 | 0 | 计价 | 按实计算
YT19-239 | 材料 | 乙供 | C19110101 | 氧气 | m³ | 0.059 | 4.71 | 0 | 0 | 计价 | 按实计算
YT19-239 | 材料 | 乙供 | C19110201 | 乙炔气 | m³ | 0.0209 | 10.379 | 0 | 0 | 计价 | 按实计算
YT19-239 | 机械 | 乙供 | J08-01-104 | 法兰卷圆机 L40x4 | 台班 | 0.002 | 35.32 | 0 | 0 | 计价 | 按实计算
YT19-239 | 机械 | 乙供 | J10-01-001 | 交流弧焊机 容量 21kVA | 台班 | 0.001 | 67 | 0 | 0 | 计价 | 按实计算
YT19-239 | 材料 | 乙供 | C99010102 | 其他材料费 | 元 | 1.6292 | 1 | 0 | 0 | 计价 | 按实计算
YT19-240 | 人工 | 乙供 | 9101107 | 建筑技术工 | 工日 | 0.2947 | 98 | 0 | 0 | 计价 | 按实计算
YT19-240 | 材料 | 乙供 | C01020303 | 等边角钢 边长63以下 | kg | 1.617 | 3.672 | 0 | 0 | 计价 | 按实计算
YT19-240 | 材料 | 乙供 | C01020501 | 扁钢(3~5)×50mm以下 | kg | 0.086 | 3.724 | 0 | 0 | 计价 | 按实计算
YT19-240 | 材料 | 乙供 | C01020712 | 圆钢 Φ10以下 | kg | 0.135 | 3.959 | 0 | 0 | 计价 | 按实计算
YT19-240 | 材料 | 乙供 | C12010100 | 电焊条 J422 综合 | kg | 0.09 | 4.96 | 0 | 0 | 计价 | 按实计算
YT19-240 | 材料 | 乙供 | C13010300 | 精制六角螺栓 综合 | kg | 0.9132 | 6.49 | 0 | 0 | 计价 | 按实计算
YT19-240 | 材料 | 乙供 | C18010101 | 橡胶板 3mm以下 | kg | 0.184 | 7.16 | 0 | 0 | 计价 | 按实计算
YT19-240 | 材料 | 乙供 | C18090202 | 玻璃钢风管 4以上 | m² | 1.032 | 65.895 | 0 | 0 | 计价 | 按实计算
YT19-240 | 材料 | 乙供 | C19110101 | 氧气 | m³ | 0.046 | 4.71 | 0 | 0 | 计价 | 按实计算
YT19-240 | 材料 | 乙供 | C19110201 | 乙炔气 | m³ | 0.0165 | 10.379 | 0 | 0 | 计价 | 按实计算
YT19-240 | 机械 | 乙供 | J10-01-001 | 交流弧焊机 容量 21kVA | 台班 | 0.02 | 67 | 0 | 0 | 计价 | 按实计算
YT19-240 | 材料 | 乙供 | C99010102 | 其他材料费 | 元 | 1.6575 | 1 | 0 | 0 | 计价 | 按实计算
YT19-241 | 人工 | 乙供 | 9101106 | 建筑普通工 | 工日 | 0.0947 | 70 | 0 | 0 | 计价 | 按实计算
YT19-241 | 人工 | 乙供 | 9101107 | 建筑技术工 | 工日 | 0.1759 | 98 | 0 | 0 | 计价 | 按实计算
YT19-241 | 材料 | 乙供 | C01020303 | 等边角钢 边长63以下 | kg | 1.426 | 3.672 | 0 | 0 | 计价 | 按实计算
YT19-241 | 材料 | 乙供 | C01020501 | 扁钢(3~5)×50mm以下 | kg | 0.053 | 3.724 | 0 | 0 | 计价 | 按实计算
YT19-241 | 材料 | 乙供 | C01020712 | 圆钢 Φ10以下 | kg | 0.193 | 3.959 | 0 | 0 | 计价 | 按实计算
YT19-241 | 材料 | 乙供 | C12010100 | 电焊条 J422 综合 | kg | 0.042 | 4.96 | 0 | 0 | 计价 | 按实计算
YT19-241 | 材料 | 乙供 | C13010300 | 精制六角螺栓 综合 | kg | 0.4448 | 6.49 | 0 | 0 | 计价 | 按实计算
YT19-241 | 材料 | 乙供 | C18010101 | 橡胶板 3mm以下 | kg | 0.13 | 7.16 | 0 | 0 | 计价 | 按实计算
YT19-241 | 材料 | 乙供 | C18090202 | 玻璃钢风管 4以上 | m² | 1.032 | 65.895 | 0 | 0 | 计价 | 按实计算
YT19-241 | 材料 | 乙供 | C19110101 | 氧气 | m³ | 0.041 | 4.71 | 0 | 0 | 计价 | 按实计算
YT19-241 | 材料 | 乙供 | C19110201 | 乙炔气 | m³ | 0.0148 | 10.379 | 0 | 0 | 计价 | 按实计算
YT19-241 | 机械 | 乙供 | J10-01-001 | 交流弧焊机 容量 21kVA | 台班 | 0.009 | 67 | 0 | 0 | 计价 | 按实计算
YT19-241 | 材料 | 乙供 | C99010102 | 其他材料费 | 元 | 1.5715 | 1 | 0 | 0 | 计价 | 按实计算
YT19-242 | 人工 | 乙供 | 9101106 | 建筑普通工 | 工日 | 0.0714 | 70 | 0 | 0 | 计价 | 按实计算
YT19-242 | 人工 | 乙供 | 9101107 | 建筑技术工 | 工日 | 0.1325 | 98 | 0 | 0 | 计价 | 按实计算
YT19-242 | 材料 | 乙供 | C01020303 | 等边角钢 边长63以下 | kg | 1.424 | 3.672 | 0 | 0 | 计价 | 按实计算
YT19-242 | 材料 | 乙供 | C01020501 | 扁钢(3~5)×50mm以下 | kg | 0.045 | 3.724 | 0 | 0 | 计价 | 按实计算
YT19-242 | 材料 | 乙供 | C01020712 | 圆钢 Φ10以下 | kg | 0.149 | 3.959 | 0 | 0 | 计价 | 按实计算
YT19-242 | 材料 | 乙供 | C12010100 | 电焊条 J422 综合 | kg | 0.018 | 4.96 | 0 | 0 | 计价 | 按实计算
YT19-242 | 材料 | 乙供 | C13010300 | 精制六角螺栓 综合 | kg | 0.3887 | 6.49 | 0 | 0 | 计价 | 按实计算
YT19-242 | 材料 | 乙供 | C18010101 | 橡胶板 3mm以下 | kg | 0.092 | 7.16 | 0 | 0 | 计价 | 按实计算
YT19-242 | 材料 | 乙供 | C18090202 | 玻璃钢风管 4以上 | m² | 1.032 | 65.895 | 0 | 0 | 计价 | 按实计算
YT19-242 | 材料 | 乙供 | C19110101 | 氧气 | m³ | 0.043 | 4.71 | 0 | 0 | 计价 | 按实计算
YT19-242 | 材料 | 乙供 | C19110201 | 乙炔气 | m³ | 0.0152 | 10.379 | 0 | 0 | 计价 | 按实计算
YT19-242 | 机械 | 乙供 | J10-01-001 | 交流弧焊机 容量 21kVA | 台班 | 0.004 | 67 | 0 | 0 | 计价 | 按实计算
YT19-242 | 材料 | 乙供 | C99010102 | 其他材料费 | 元 | 1.5524 | 1 | 0 | 0 | 计价 | 按实计算
YT19-243 | 人工 | 乙供 | 9101106 | 建筑普通工 | 工日 | 0.0863 | 70 | 0 | 0 | 计价 | 按实计算
YT19-243 | 人工 | 乙供 | 9101107 | 建筑技术工 | 工日 | 0.1603 | 98 | 0 | 0 | 计价 | 按实计算
YT19-243 | 材料 | 乙供 | C01020303 | 等边角钢 边长63以下 | kg | 1.842 | 3.672 | 0 | 0 | 计价 | 按实计算
YT19-243 | 材料 | 乙供 | C01020501 | 扁钢(3~5)×50mm以下 | kg | 0.041 | 3.724 | 0 | 0 | 计价 | 按实计算
YT19-243 | 材料 | 乙供 | C01020712 | 圆钢 Φ10以下 | kg | 0.008 | 3.959 | 0 | 0 | 计价 | 按实计算
YT19-243 | 材料 | 乙供 | C01020713 | 圆钢 Φ10以上 | kg | 0.185 | 3.959 | 0 | 0 | 计价 | 按实计算
YT19-243 | 材料 | 乙供 | C12010100 | 电焊条 J422 综合 | kg | 0.014 | 4.96 | 0 | 0 | 计价 | 按实计算
YT19-243 | 材料 | 乙供 | C13010300 | 精制六角螺栓 综合 | kg | 0.3028 | 6.49 | 0 | 0 | 计价 | 按实计算
YT19-243 | 材料 | 乙供 | C18010101 | 橡胶板 3mm以下 | kg | 0.086 | 7.16 | 0 | 0 | 计价 | 按实计算
YT19-243 | 材料 | 乙供 | C18090202 | 玻璃钢风管 4以上 | m² | 1.032 | 65.895 | 0 | 0 | 计价 | 按实计算
YT19-243 | 材料 | 乙供 | C19110101 | 氧气 | m³ | 0.056 | 4.71 | 0 | 0 | 计价 | 按实计算
YT19-243 | 材料 | 乙供 | C19110201 | 乙炔气 | m³ | 0.02 | 10.379 | 0 | 0 | 计价 | 按实计算
YT19-243 | 机械 | 乙供 | J10-01-001 | 交流弧焊机 容量 21kVA | 台班 | 0.003 | 67 | 0 | 0 | 计价 | 按实计算
YT19-243 | 材料 | 乙供 | C99010102 | 其他材料费 | 元 | 1.5761 | 1 | 0 | 0 | 计价 | 按实计算
YT19-244 | 人工 | 乙供 | 9101106 | 建筑普通工 | 工日 | 0.0099 | 70 | 0 | 0 | 计价 | 按实计算
YT19-244 | 人工 | 乙供 | 9101107 | 建筑技术工 | 工日 | 0.0185 | 98 | 0 | 0 | 计价 | 按实计算
YT19-244 | 材料 | 乙供 | C13010300 | 精制六角螺栓 综合 | kg | 0.0481 | 6.49 | 0 | 0 | 计价 | 按实计算
YT19-244 | 材料 | 乙供 | C18010101 | 橡胶板 3mm以下 | kg | 0.013 | 7.16 | 0 | 0 | 计价 | 按实计算
YT19-244 | 材料 | 乙供 | C18090102 | 玻璃钢管道部件 | 个 | 1 | 4.118 | 0 | 0 | 计价 | 按实计算
YT19-244 | 材料 | 乙供 | C99010102 | 其他材料费 | 元 | 0.0905 | 1 | 0 | 0 | 计价 | 按实计算
YT19-245 | 人工 | 乙供 | 9101106 | 建筑普通工 | 工日 | 0.004 | 70 | 0 | 0 | 计价 | 按实计算
YT19-245 | 人工 | 乙供 | 9101107 | 建筑技术工 | 工日 | 0.0075 | 98 | 0 | 0 | 计价 | 按实计算
YT19-245 | 材料 | 乙供 | C13010300 | 精制六角螺栓 综合 | kg | 0.023 | 6.49 | 0 | 0 | 计价 | 按实计算
YT19-245 | 材料 | 乙供 | C18010101 | 橡胶板 3mm以下 | kg | 0.0092 | 7.16 | 0 | 0 | 计价 | 按实计算
YT19-245 | 材料 | 乙供 | C18090102 | 玻璃钢管道部件 | 个 | 1 | 4.118 | 0 | 0 | 计价 | 按实计算
YT19-245 | 材料 | 乙供 | C99010102 | 其他材料费 | 元 | 0.0867 | 1 | 0 | 0 | 计价 | 按实计算
YT19-246 | 人工 | 乙供 | 9101106 | 建筑普通工 | 工日 | 0.007 | 70 | 0 | 0 | 计价 | 按实计算
YT19-246 | 人工 | 乙供 | 9101107 | 建筑技术工 | 工日 | 0.0129 | 98 | 0 | 0 | 计价 | 按实计算
YT19-246 | 材料 | 乙供 | C13010300 | 精制六角螺栓 综合 | kg | 0.0323 | 6.49 | 0 | 0 | 计价 | 按实计算
YT19-246 | 材料 | 乙供 | C18010101 | 橡胶板 3mm以下 | kg | 0.0043 | 7.16 | 0 | 0 | 计价 | 按实计算
YT19-246 | 材料 | 乙供 | C18090102 | 玻璃钢管道部件 | 个 | 1 | 4.118 | 0 | 0 | 计价 | 按实计算
YT19-246 | 材料 | 乙供 | C99010102 | 其他材料费 | 元 | 0.0872 | 1 | 0 | 0 | 计价 | 按实计算
YT19-247 | 人工 | 乙供 | 9101106 | 建筑普通工 | 工日 | 0.0044 | 70 | 0 | 0 | 计价 | 按实计算
YT19-247 | 人工 | 乙供 | 9101107 | 建筑技术工 | 工日 | 0.008 | 98 | 0 | 0 | 计价 | 按实计算
YT19-247 | 材料 | 乙供 | C13010300 | 精制六角螺栓 综合 | kg | 0.0181 | 6.49 | 0 | 0 | 计价 | 按实计算
YT19-247 | 材料 | 乙供 | C18010101 | 橡胶板 3mm以下 | kg | 0.0032 | 7.16 | 0 | 0 | 计价 | 按实计算
YT19-247 | 材料 | 乙供 | C18090102 | 玻璃钢管道部件 | 个 | 1 | 4.118 | 0 | 0 | 计价 | 按实计算
YT19-247 | 材料 | 乙供 | C99010102 | 其他材料费 | 元 | 0.0852 | 1 | 0 | 0 | 计价 | 按实计算
YT19-248 | 人工 | 乙供 | 9101106 | 建筑普通工 | 工日 | 0.005 | 70 | 0 | 0 | 计价 | 按实计算
YT19-248 | 人工 | 乙供 | 9101107 | 建筑技术工 | 工日 | 0.0093 | 98 | 0 | 0 | 计价 | 按实计算
YT19-248 | 材料 | 乙供 | C13010300 | 精制六角螺栓 综合 | kg | 0.0407 | 6.49 | 0 | 0 | 计价 | 按实计算
YT19-248 | 材料 | 乙供 | C18010101 | 橡胶板 3mm以下 | kg | 0.0043 | 7.16 | 0 | 0 | 计价 | 按实计算
YT19-248 | 材料 | 乙供 | C18090102 | 玻璃钢管道部件 | 个 | 1 | 4.118 | 0 | 0 | 计价 | 按实计算
YT19-248 | 材料 | 乙供 | C99010102 | 其他材料费 | 元 | 0.0883 | 1 | 0 | 0 | 计价 | 按实计算
YT19-249 | 人工 | 乙供 | 9101106 | 建筑普通工 | 工日 | 0.002 | 70 | 0 | 0 | 计价 | 按实计算
YT19-249 | 人工 | 乙供 | 9101107 | 建筑技术工 | 工日 | 0.0038 | 98 | 0 | 0 | 计价 | 按实计算
YT19-249 | 材料 | 乙供 | C13010300 | 精制六角螺栓 综合 | kg | 0.0218 | 6.49 | 0 | 0 | 计价 | 按实计算
YT19-249 | 材料 | 乙供 | C18010101 | 橡胶板 3mm以下 | kg | 0.0032 | 7.16 | 0 | 0 | 计价 | 按实计算
YT19-249 | 材料 | 乙供 | C18090102 | 玻璃钢管道部件 | 个 | 1 | 4.118 | 0 | 0 | 计价 | 按实计算
YT19-249 | 材料 | 乙供 | C99010102 | 其他材料费 | 元 | 0.0856 | 1 | 0 | 0 | 计价 | 按实计算
YT19-250 | 人工 | 乙供 | 9101106 | 建筑普通工 | 工日 | 0.0218 | 70 | 0 | 0 | 计价 | 按实计算
YT19-250 | 人工 | 乙供 | 9101107 | 建筑技术工 | 工日 | 0.0405 | 98 | 0 | 0 | 计价 | 按实计算
YT19-250 | 材料 | 乙供 | C01020303 | 等边角钢 边长63以下 | kg | 0.839 | 3.672 | 0 | 0 | 计价 | 按实计算
YT19-250 | 材料 | 乙供 | C01020712 | 圆钢 Φ10以下 | kg | 0.542 | 3.959 | 0 | 0 | 计价 | 按实计算
YT19-250 | 材料 | 乙供 | C01030303 | 镀锌钢板 1.5以下 | kg | 0.071 | 4.995 | 0 | 0 | 计价 | 按实计算
YT19-250 | 材料 | 乙供 | C08030601 | 复合型板材 | m² | 1.16 | 115.5 | 0 | 0 | 计价 | 按实计算
YT19-250 | 材料 | 乙供 | C13011104 | 膨胀螺栓 M12 | 套 | 0.2 | 1.218 | 0 | 0 | 计价 | 按实计算
YT19-250 | 材料 | 乙供 | C16100401 | 热敏铝箔胶带 64mm | m | 2.229 | 1 | 0 | 0 | 计价 | 按实计算
YT19-250 | 机械 | 乙供 | J08-01-062 | 开槽机 | 台班 | 0.013 | 248.28 | 0 | 0 | 计价 | 按实计算
YT19-250 | 机械 | 乙供 | J08-01-101 | 封口机 | 台班 | 0.015 | 41.87 | 0 | 0 | 计价 | 按实计算
YT19-250 | 机械 | 乙供 | J15-01-082 | 冲击钻 | 台班 | 0.006 | 66.089 | 0 | 0 | 计价 | 按实计算
YT19-250 | 材料 | 乙供 | C99010102 | 其他材料费 | 元 | 2.8407 | 1 | 0 | 0 | 计价 | 按实计算
YT19-251 | 人工 | 乙供 | 9101106 | 建筑普通工 | 工日 | 0.0206 | 70 | 0 | 0 | 计价 | 按实计算
YT19-251 | 人工 | 乙供 | 9101107 | 建筑技术工 | 工日 | 0.0383 | 98 | 0 | 0 | 计价 | 按实计算
YT19-251 | 材料 | 乙供 | C01020303 | 等边角钢 边长63以下 | kg | 1.187 | 3.672 | 0 | 0 | 计价 | 按实计算
YT19-251 | 材料 | 乙供 | C01020712 | 圆钢 Φ10以下 | kg | 0.612 | 3.959 | 0 | 0 | 计价 | 按实计算
YT19-251 | 材料 | 乙供 | C01030303 | 镀锌钢板 1.5以下 | kg | 0.071 | 4.995 | 0 | 0 | 计价 | 按实计算
YT19-251 | 材料 | 乙供 | C08030601 | 复合型板材 | m² | 1.16 | 115.5 | 0 | 0 | 计价 | 按实计算
YT19-251 | 材料 | 乙供 | C13011104 | 膨胀螺栓 M12 | 套 | 0.15 | 1.218 | 0 | 0 | 计价 | 按实计算
YT19-251 | 材料 | 乙供 | C13026100 | 自攻螺丝 | kg | 0.012 | 4.815 | 0 | 0 | 计价 | 按实计算
YT19-251 | 材料 | 乙供 | C16100401 | 热敏铝箔胶带 64mm | m | 2.123 | 1 | 0 | 0 | 计价 | 按实计算
YT19-251 | 机械 | 乙供 | J08-01-062 | 开槽机 | 台班 | 0.016 | 248.28 | 0 | 0 | 计价 | 按实计算
YT19-251 | 机械 | 乙供 | J08-01-101 | 封口机 | 台班 | 0.013 | 41.87 | 0 | 0 | 计价 | 按实计算
YT19-251 | 机械 | 乙供 | J15-01-082 | 冲击钻 | 台班 | 0.004 | 66.089 | 0 | 0 | 计价 | 按实计算
YT19-251 | 材料 | 乙供 | C99010102 | 其他材料费 | 元 | 2.8696 | 1 | 0 | 0 | 计价 | 按实计算
YT19-252 | 人工 | 乙供 | 9101106 | 建筑普通工 | 工日 | 0.0195 | 70 | 0 | 0 | 计价 | 按实计算
YT19-252 | 人工 | 乙供 | 9101107 | 建筑技术工 | 工日 | 0.0362 | 98 | 0 | 0 | 计价 | 按实计算
YT19-252 | 材料 | 乙供 | C01020303 | 等边角钢 边长63以下 | kg | 0.473 | 3.672 | 0 | 0 | 计价 | 按实计算
YT19-252 | 材料 | 乙供 | C01020712 | 圆钢 Φ10以下 | kg | 0.43 | 3.959 | 0 | 0 | 计价 | 按实计算
YT19-252 | 材料 | 乙供 | C01030303 | 镀锌钢板 1.5以下 | kg | 0.126 | 4.995 | 0 | 0 | 计价 | 按实计算
YT19-252 | 材料 | 乙供 | C08030601 | 复合型板材 | m² | 1.16 | 115.5 | 0 | 0 | 计价 | 按实计算
YT19-252 | 材料 | 乙供 | C13011104 | 膨胀螺栓 M12 | 套 | 0.15 | 1.218 | 0 | 0 | 计价 | 按实计算
YT19-252 | 材料 | 乙供 | C13026100 | 自攻螺丝 | kg | 0.012 | 4.815 | 0 | 0 | 计价 | 按实计算
YT19-252 | 材料 | 乙供 | C13030111 | 精制六角螺母 M6~10 | 个 | 2.31 | 0.08 | 0 | 0 | 计价 | 按实计算
YT19-252 | 材料 | 乙供 | C13040111 | 平垫圈 | 个 | 2.31 | 0.03 | 0 | 0 | 计价 | 按实计算
YT19-252 | 材料 | 乙供 | C16100401 | 热敏铝箔胶带 64mm | m | 1.804 | 1 | 0 | 0 | 计价 | 按实计算
YT19-252 | 机械 | 乙供 | J08-01-062 | 开槽机 | 台班 | 0.016 | 248.28 | 0 | 0 | 计价 | 按实计算
YT19-252 | 机械 | 乙供 | J08-01-101 | 封口机 | 台班 | 0.012 | 41.87 | 0 | 0 | 计价 | 按实计算
YT19-252 | 机械 | 乙供 | J15-01-082 | 冲击钻 | 台班 | 0.004 | 66.089 | 0 | 0 | 计价 | 按实计算
YT19-252 | 材料 | 乙供 | C99010102 | 其他材料费 | 元 | 2.8069 | 1 | 0 | 0 | 计价 | 按实计算
YT19-253 | 人工 | 乙供 | 9101106 | 建筑普通工 | 工日 | 0.0195 | 70 | 0 | 0 | 计价 | 按实计算
YT19-253 | 人工 | 乙供 | 9101107 | 建筑技术工 | 工日 | 0.0362 | 98 | 0 | 0 | 计价 | 按实计算
YT19-253 | 材料 | 乙供 | C01020303 | 等边角钢 边长63以下 | kg | 0.298 | 3.672 | 0 | 0 | 计价 | 按实计算
YT19-253 | 材料 | 乙供 | C01020712 | 圆钢 Φ10以下 | kg | 0.8 | 3.959 | 0 | 0 | 计价 | 按实计算
YT19-253 | 材料 | 乙供 | C01030303 | 镀锌钢板 1.5以下 | kg | 0.126 | 4.995 | 0 | 0 | 计价 | 按实计算
YT19-253 | 材料 | 乙供 | C08030601 | 复合型板材 | m² | 1.16 | 115.5 | 0 | 0 | 计价 | 按实计算
YT19-253 | 材料 | 乙供 | C13011104 | 膨胀螺栓 M12 | 套 | 0.15 | 1.218 | 0 | 0 | 计价 | 按实计算
YT19-253 | 材料 | 乙供 | C13026100 | 自攻螺丝 | kg | 0.015 | 4.815 | 0 | 0 | 计价 | 按实计算
YT19-253 | 材料 | 乙供 | C13030111 | 精制六角螺母 M6~10 | 个 | 5.44 | 0.08 | 0 | 0 | 计价 | 按实计算
YT19-253 | 材料 | 乙供 | C13040111 | 平垫圈 | 个 | 5.44 | 0.03 | 0 | 0 | 计价 | 按实计算
YT19-253 | 材料 | 乙供 | C16100401 | 热敏铝箔胶带 64mm | m | 1.852 | 1 | 0 | 0 | 计价 | 按实计算
YT19-253 | 机械 | 乙供 | J08-01-062 | 开槽机 | 台班 | 0.016 | 248.28 | 0 | 0 | 计价 | 按实计算
YT19-253 | 机械 | 乙供 | J08-01-101 | 封口机 | 台班 | 0.011 | 41.87 | 0 | 0 | 计价 | 按实计算
YT19-253 | 机械 | 乙供 | J15-01-082 | 冲击钻 | 台班 | 0.004 | 66.089 | 0 | 0 | 计价 | 按实计算
YT19-253 | 材料 | 乙供 | C99010102 | 其他材料费 | 元 | 2.8315 | 1 | 0 | 0 | 计价 | 按实计算
YT19-254 | 人工 | 乙供 | 9101106 | 建筑普通工 | 工日 | 0.0174 | 70 | 0 | 0 | 计价 | 按实计算
YT19-254 | 人工 | 乙供 | 9101107 | 建筑技术工 | 工日 | 0.0322 | 98 | 0 | 0 | 计价 | 按实计算
YT19-254 | 材料 | 乙供 | C01020303 | 等边角钢 边长63以下 | kg | 0.44 | 3.672 | 0 | 0 | 计价 | 按实计算
YT19-254 | 材料 | 乙供 | C01020712 | 圆钢 Φ10以下 | kg | 0.79 | 3.959 | 0 | 0 | 计价 | 按实计算
YT19-254 | 材料 | 乙供 | C01030303 | 镀锌钢板 1.5以下 | kg | 0.165 | 4.995 | 0 | 0 | 计价 | 按实计算
YT19-254 | 材料 | 乙供 | C08030601 | 复合型板材 | m² | 1.16 | 115.5 | 0 | 0 | 计价 | 按实计算
YT19-254 | 材料 | 乙供 | C13011104 | 膨胀螺栓 M12 | 套 | 0.1 | 1.218 | 0 | 0 | 计价 | 按实计算
YT19-254 | 材料 | 乙供 | C13026100 | 自攻螺丝 | kg | 0.015 | 4.815 | 0 | 0 | 计价 | 按实计算
YT19-254 | 材料 | 乙供 | C13030111 | 精制六角螺母 M6~10 | 个 | 3.45 | 0.08 | 0 | 0 | 计价 | 按实计算
YT19-254 | 材料 | 乙供 | C13040111 | 平垫圈 | 个 | 3.45 | 0.03 | 0 | 0 | 计价 | 按实计算
YT19-254 | 材料 | 乙供 | C16100401 | 热敏铝箔胶带 64mm | m | 1.027 | 1 | 0 | 0 | 计价 | 按实计算
YT19-254 | 机械 | 乙供 | J08-01-062 | 开槽机 | 台班 | 0.018 | 248.28 | 0 | 0 | 计价 | 按实计算
YT19-254 | 机械 | 乙供 | J08-01-101 | 封口机 | 台班 | 0.013 | 41.87 | 0 | 0 | 计价 | 按实计算
YT19-254 | 机械 | 乙供 | J15-01-082 | 冲击钻 | 台班 | 0.004 | 66.089 | 0 | 0 | 计价 | 按实计算
YT19-254 | 材料 | 乙供 | C99010102 | 其他材料费 | 元 | 2.823 | 1 | 0 | 0 | 计价 | 按实计算
YT19-255 | 人工 | 乙供 | 9101106 | 建筑普通工 | 工日 | 0.0291 | 70 | 0 | 0 | 计价 | 按实计算
YT19-255 | 人工 | 乙供 | 9101107 | 建筑技术工 | 工日 | 0.054 | 98 | 0 | 0 | 计价 | 按实计算
YT19-255 | 材料 | 乙供 | C01020501 | 扁钢(3~5)×50mm以下 | kg | 0.664 | 3.724 | 0 | 0 | 计价 | 按实计算
YT19-255 | 材料 | 乙供 | C01020712 | 圆钢 Φ10以下 | kg | 0.488 | 3.959 | 0 | 0 | 计价 | 按实计算
YT19-255 | 材料 | 乙供 | C08030601 | 复合型板材 | m² | 1.16 | 115.5 | 0 | 0 | 计价 | 按实计算
YT19-255 | 材料 | 乙供 | C13011104 | 膨胀螺栓 M12 | 套 | 0.2 | 1.218 | 0 | 0 | 计价 | 按实计算
YT19-255 | 材料 | 乙供 | C16100401 | 热敏铝箔胶带 64mm | m | 3.512 | 1 | 0 | 0 | 计价 | 按实计算
YT19-255 | 机械 | 乙供 | J08-01-062 | 开槽机 | 台班 | 0.018 | 248.28 | 0 | 0 | 计价 | 按实计算
YT19-255 | 机械 | 乙供 | J08-01-101 | 封口机 | 台班 | 0.028 | 41.87 | 0 | 0 | 计价 | 按实计算
YT19-255 | 机械 | 乙供 | J15-01-082 | 冲击钻 | 台班 | 0.006 | 66.089 | 0 | 0 | 计价 | 按实计算
YT19-255 | 材料 | 乙供 | C99010102 | 其他材料费 | 元 | 2.8428 | 1 | 0 | 0 | 计价 | 按实计算
YT19-256 | 人工 | 乙供 | 9101106 | 建筑普通工 | 工日 | 0.0181 | 70 | 0 | 0 | 计价 | 按实计算
YT19-256 | 人工 | 乙供 | 9101107 | 建筑技术工 | 工日 | 0.0336 | 98 | 0 | 0 | 计价 | 按实计算
YT19-256 | 材料 | 乙供 | C01020501 | 扁钢(3~5)×50mm以下 | kg | 0.477 | 3.724 | 0 | 0 | 计价 | 按实计算
YT19-256 | 材料 | 乙供 | C01020712 | 圆钢 Φ10以下 | kg | 0.275 | 3.959 | 0 | 0 | 计价 | 按实计算
YT19-256 | 材料 | 乙供 | C08030601 | 复合型板材 | m² | 1.16 | 115.5 | 0 | 0 | 计价 | 按实计算
YT19-256 | 材料 | 乙供 | C13011104 | 膨胀螺栓 M12 | 套 | 0.2 | 1.218 | 0 | 0 | 计价 | 按实计算
YT19-256 | 材料 | 乙供 | C16100401 | 热敏铝箔胶带 64mm | m | 2.036 | 1 | 0 | 0 | 计价 | 按实计算
YT19-256 | 机械 | 乙供 | J08-01-062 | 开槽机 | 台班 | 0.012 | 248.28 | 0 | 0 | 计价 | 按实计算
YT19-256 | 机械 | 乙供 | J08-01-101 | 封口机 | 台班 | 0.02 | 41.87 | 0 | 0 | 计价 | 按实计算
YT19-256 | 机械 | 乙供 | J15-01-082 | 冲击钻 | 台班 | 0.006 | 66.089 | 0 | 0 | 计价 | 按实计算
YT19-256 | 材料 | 乙供 | C99010102 | 其他材料费 | 元 | 2.7825 | 1 | 0 | 0 | 计价 | 按实计算
YT19-257 | 人工 | 乙供 | 9101106 | 建筑普通工 | 工日 | 0.0174 | 70 | 0 | 0 | 计价 | 按实计算
YT19-257 | 人工 | 乙供 | 9101107 | 建筑技术工 | 工日 | 0.0322 | 98 | 0 | 0 | 计价 | 按实计算
YT19-257 | 材料 | 乙供 | C01020501 | 扁钢(3~5)×50mm以下 | kg | 0.378 | 3.724 | 0 | 0 | 计价 | 按实计算
YT19-257 | 材料 | 乙供 | C01020712 | 圆钢 Φ10以下 | kg | 0.538 | 3.959 | 0 | 0 | 计价 | 按实计算
YT19-257 | 材料 | 乙供 | C08030601 | 复合型板材 | m² | 1.16 | 115.5 | 0 | 0 | 计价 | 按实计算
YT19-257 | 材料 | 乙供 | C13011104 | 膨胀螺栓 M12 | 套 | 0.15 | 1.218 | 0 | 0 | 计价 | 按实计算
YT19-257 | 材料 | 乙供 | C13030111 | 精制六角螺母 M6~10 | 个 | 3.54 | 0.08 | 0 | 0 | 计价 | 按实计算
YT19-257 | 材料 | 乙供 | C13040111 | 平垫圈 | 个 | 3.54 | 0.03 | 0 | 0 | 计价 | 按实计算
YT19-257 | 材料 | 乙供 | C16100401 | 热敏铝箔胶带 64mm | m | 1.353 | 1 | 0 | 0 | 计价 | 按实计算
YT19-257 | 机械 | 乙供 | J08-01-062 | 开槽机 | 台班 | 0.013 | 248.28 | 0 | 0 | 计价 | 按实计算
YT19-257 | 机械 | 乙供 | J08-01-101 | 封口机 | 台班 | 0.013 | 41.87 | 0 | 0 | 计价 | 按实计算
YT19-257 | 机械 | 乙供 | J15-01-082 | 冲击钻 | 台班 | 0.004 | 66.089 | 0 | 0 | 计价 | 按实计算
YT19-257 | 材料 | 乙供 | C99010102 | 其他材料费 | 元 | 2.7889 | 1 | 0 | 0 | 计价 | 按实计算
YT19-258 | 人工 | 乙供 | 9101106 | 建筑普通工 | 工日 | 0.0186 | 70 | 0 | 0 | 计价 | 按实计算
YT19-258 | 人工 | 乙供 | 9101107 | 建筑技术工 | 工日 | 0.0344 | 98 | 0 | 0 | 计价 | 按实计算
YT19-258 | 材料 | 乙供 | C01020501 | 扁钢(3~5)×50mm以下 | kg | 0.444 | 3.724 | 0 | 0 | 计价 | 按实计算
YT19-258 | 材料 | 乙供 | C01020712 | 圆钢 Φ10以下 | kg | 0.709 | 3.959 | 0 | 0 | 计价 | 按实计算
YT19-258 | 材料 | 乙供 | C08030601 | 复合型板材 | m² | 1.16 | 115.5 | 0 | 0 | 计价 | 按实计算
YT19-258 | 材料 | 乙供 | C13011104 | 膨胀螺栓 M12 | 套 | 0.1 | 1.218 | 0 | 0 | 计价 | 按实计算
YT19-258 | 材料 | 乙供 | C13030111 | 精制六角螺母 M6~10 | 个 | 3.03 | 0.08 | 0 | 0 | 计价 | 按实计算
YT19-258 | 材料 | 乙供 | C13040111 | 平垫圈 | 个 | 3.03 | 0.03 | 0 | 0 | 计价 | 按实计算
YT19-258 | 材料 | 乙供 | C16100401 | 热敏铝箔胶带 64mm | m | 0.849 | 1 | 0 | 0 | 计价 | 按实计算
YT19-258 | 机械 | 乙供 | J08-01-062 | 开槽机 | 台班 | 0.015 | 248.28 | 0 | 0 | 计价 | 按实计算
YT19-258 | 机械 | 乙供 | J08-01-101 | 封口机 | 台班 | 0.012 | 41.87 | 0 | 0 | 计价 | 按实计算
YT19-258 | 机械 | 乙供 | J15-01-082 | 冲击钻 | 台班 | 0.004 | 66.089 | 0 | 0 | 计价 | 按实计算
YT19-258 | 材料 | 乙供 | C99010102 | 其他材料费 | 元 | 2.7949 | 1 | 0 | 0 | 计价 | 按实计算
YT19-259 | 人工 | 乙供 | 9101106 | 建筑普通工 | 工日 | 0.803 | 70 | 0 | 0 | 计价 | 按实计算
YT19-259 | 人工 | 乙供 | 9101107 | 建筑技术工 | 工日 | 0.803 | 98 | 0 | 0 | 计价 | 按实计算
YT19-259 | 材料 | 乙供 | C09030111 | 碎石混凝土 C15-20 | m³ | 0.01 | 248 | 0 | 0 | 计价 | 按实计算
YT19-259 | 材料 | 乙供 | C12010100 | 电焊条 J422 综合 | kg | 0.05 | 4.96 | 0 | 0 | 计价 | 按实计算
YT19-259 | 机械 | 乙供 | J10-01-001 | 交流弧焊机 容量 21kVA | 台班 | 0.1 | 67 | 0 | 0 | 计价 | 按实计算
YT19-259 | 材料 | 乙供 | C99010102 | 其他材料费 | 元 | 0.0546 | 1 | 0 | 0 | 计价 | 按实计算
YT19-260 | 人工 | 乙供 | 9101106 | 建筑普通工 | 工日 | 1.7286 | 70 | 0 | 0 | 计价 | 按实计算
YT19-260 | 人工 | 乙供 | 9101107 | 建筑技术工 | 工日 | 1.7286 | 98 | 0 | 0 | 计价 | 按实计算
YT19-260 | 材料 | 乙供 | C09030111 | 碎石混凝土 C15-20 | m³ | 0.01 | 248 | 0 | 0 | 计价 | 按实计算
YT19-260 | 材料 | 乙供 | C12010100 | 电焊条 J422 综合 | kg | 0.05 | 4.96 | 0 | 0 | 计价 | 按实计算
YT19-260 | 机械 | 乙供 | J10-01-001 | 交流弧焊机 容量 21kVA | 台班 | 0.1 | 67 | 0 | 0 | 计价 | 按实计算
YT19-260 | 材料 | 乙供 | C99010102 | 其他材料费 | 元 | 0.0546 | 1 | 0 | 0 | 计价 | 按实计算
YT19-261 | 人工 | 乙供 | 9101106 | 建筑普通工 | 工日 | 4.5902 | 70 | 0 | 0 | 计价 | 按实计算
YT19-261 | 人工 | 乙供 | 9101107 | 建筑技术工 | 工日 | 4.5902 | 98 | 0 | 0 | 计价 | 按实计算
YT19-261 | 材料 | 乙供 | C09030111 | 碎石混凝土 C15-20 | m³ | 0.01 | 248 | 0 | 0 | 计价 | 按实计算
YT19-261 | 材料 | 乙供 | C12010100 | 电焊条 J422 综合 | kg | 0.05 | 4.96 | 0 | 0 | 计价 | 按实计算
YT19-261 | 机械 | 乙供 | J05-01-001 | 电动单筒快速卷扬机 10kN | 台班 | 0.1 | 167.56 | 0 | 0 | 计价 | 按实计算
YT19-261 | 机械 | 乙供 | J05-01-009 | 电动单筒慢速卷扬机 30kN | 台班 | 0.1 | 175.97 | 0 | 0 | 计价 | 按实计算
YT19-261 | 机械 | 乙供 | J10-01-001 | 交流弧焊机 容量 21kVA | 台班 | 0.1 | 67 | 0 | 0 | 计价 | 按实计算
YT19-261 | 材料 | 乙供 | C99010102 | 其他材料费 | 元 | 0.0546 | 1 | 0 | 0 | 计价 | 按实计算
YT19-262 | 人工 | 乙供 | 9101106 | 建筑普通工 | 工日 | 9.7358 | 70 | 0 | 0 | 计价 | 按实计算
YT19-262 | 人工 | 乙供 | 9101107 | 建筑技术工 | 工日 | 9.7358 | 98 | 0 | 0 | 计价 | 按实计算
YT19-262 | 材料 | 乙供 | C09030111 | 碎石混凝土 C15-20 | m³ | 0.01 | 248 | 0 | 0 | 计价 | 按实计算
YT19-262 | 材料 | 乙供 | C12010100 | 电焊条 J422 综合 | kg | 0.05 | 4.96 | 0 | 0 | 计价 | 按实计算
YT19-262 | 机械 | 乙供 | J05-01-009 | 电动单筒慢速卷扬机 30kN | 台班 | 0.1 | 175.97 | 0 | 0 | 计价 | 按实计算
YT19-262 | 机械 | 乙供 | J10-01-001 | 交流弧焊机 容量 21kVA | 台班 | 0.1 | 67 | 0 | 0 | 计价 | 按实计算
YT19-262 | 材料 | 乙供 | C99010102 | 其他材料费 | 元 | 0.0546 | 1 | 0 | 0 | 计价 | 按实计算
YT19-263 | 人工 | 乙供 | 9101106 | 建筑普通工 | 工日 | 14.6037 | 70 | 0 | 0 | 计价 | 按实计算
YT19-263 | 人工 | 乙供 | 9101107 | 建筑技术工 | 工日 | 14.6037 | 98 | 0 | 0 | 计价 | 按实计算
YT19-263 | 材料 | 乙供 | C09030111 | 碎石混凝土 C15-20 | m³ | 0.01 | 248 | 0 | 0 | 计价 | 按实计算
YT19-263 | 材料 | 乙供 | C12010100 | 电焊条 J422 综合 | kg | 0.05 | 4.96 | 0 | 0 | 计价 | 按实计算
YT19-263 | 机械 | 乙供 | J05-01-009 | 电动单筒慢速卷扬机 30kN | 台班 | 0.1 | 175.97 | 0 | 0 | 计价 | 按实计算
YT19-263 | 机械 | 乙供 | J10-01-001 | 交流弧焊机 容量 21kVA | 台班 | 0.1 | 67 | 0 | 0 | 计价 | 按实计算
YT19-263 | 材料 | 乙供 | C99010102 | 其他材料费 | 元 | 0.0546 | 1 | 0 | 0 | 计价 | 按实计算
YT20-1 | 人工 | 乙供 | 9101106 | 建筑普通工 | 工日 | 0.5103 | 70 | 0 | 0 | 计价 | 按实计算
YT20-1 | 人工 | 乙供 | 9101107 | 建筑技术工 | 工日 | 0.7654 | 98 | 0 | 0 | 计价 | 按实计算
YT20-1 | 材料 | 乙供 | C02040111 | 焊接钢管 DN20以下 | kg | 5.67 | 4.123 | 0 | 0 | 计价 | 按实计算
YT20-1 | 材料 | 乙供 | C02040113 | 焊接钢管 DN32 | kg | 2.86 | 4.123 | 0 | 0 | 计价 | 按实计算
YT20-1 | 材料 | 乙供 | C05020202 | 截止阀 J11T-16 DN20 | 只 | 3.03 | 25.73 | 0 | 0 | 计价 | 按实计算
YT20-1 | 材料 | 乙供 | C05020204 | 截止阀 J11T-16 DN32 | 只 | 1.01 | 60.03 | 0 | 0 | 计价 | 按实计算
YT20-1 | 材料 | 乙供 | C05040102 | 安全阀 A27W-10 DN20 | 只 | 1 | 22.564 | 0 | 0 | 计价 | 按实计算
YT20-1 | 材料 | 乙供 | C05090102 | 减压阀 Y13D-10 DN20以下 | 只 | 1 | 184.435 | 0 | 0 | 计价 | 按实计算
YT20-1 | 材料 | 乙供 | C06070107 | 弹簧压力表 1.6MPa | 只 | 2 | 42.74 | 0 | 0 | 计价 | 按实计算
YT20-1 | 材料 | 乙供 | C06071201 | 仪表加工件 | 套 | 2 | 10.459 | 0 | 0 | 计价 | 按实计算
YT20-1 | 材料 | 乙供 | C15010101 | 镀锌弯头 DN20以下 | 个 | 4.04 | 1.368 | 0 | 0 | 计价 | 按实计算
YT20-1 | 材料 | 乙供 | C15010201 | 镀锌三通 DN20以下 | 个 | 4.04 | 1.726 | 0 | 0 | 计价 | 按实计算
YT20-1 | 材料 | 乙供 | C15010203 | 镀锌三通 DN32 | 个 | 3.03 | 4.044 | 0 | 0 | 计价 | 按实计算
YT20-1 | 材料 | 乙供 | C15010302 | 镀锌管接头 DN25 | 个 | 2.02 | 1.16 | 0 | 0 | 计价 | 按实计算
YT20-1 | 材料 | 乙供 | C15010402 | 镀锌管接头外螺纹 DN25 | 个 | 4.04 | 1.107 | 0 | 0 | 计价 | 按实计算
YT20-1 | 材料 | 乙供 | C15010405 | 镀锌管接头外螺纹 DN50 | 个 | 3.03 | 3.312 | 0 | 0 | 计价 | 按实计算
YT20-1 | 材料 | 乙供 | C15010505 | 镀锌活接头 DN50 | 个 | 1.01 | 10.197 | 0 | 0 | 计价 | 按实计算
YT20-1 | 材料 | 乙供 | C17030501 | 石棉橡胶板 低压 6以下 | kg | 0.23 | 6.448 | 0 | 0 | 计价 | 按实计算
YT20-1 | 材料 | 乙供 | C99010102 | 其他材料费 | 元 | 10.8109 | 1 | 0 | 0 | 计价 | 按实计算
YT20-2 | 人工 | 乙供 | 9101106 | 建筑普通工 | 工日 | 0.6515 | 70 | 0 | 0 | 计价 | 按实计算
YT20-2 | 人工 | 乙供 | 9101107 | 建筑技术工 | 工日 | 0.9773 | 98 | 0 | 0 | 计价 | 按实计算
YT20-2 | 材料 | 乙供 | C02040111 | 焊接钢管 DN20以下 | kg | 1.15 | 4.123 | 0 | 0 | 计价 | 按实计算
YT20-2 | 材料 | 乙供 | C02040112 | 焊接钢管 DN25 | kg | 6.54 | 4.123 | 0 | 0 | 计价 | 按实计算
YT20-2 | 材料 | 乙供 | C02040114 | 焊接钢管 DN40 | kg | 3.48 | 4.123 | 0 | 0 | 计价 | 按实计算
YT20-2 | 材料 | 乙供 | C05020203 | 截止阀 J11T-16 DN25 | 只 | 3.03 | 36.87 | 0 | 0 | 计价 | 按实计算
YT20-2 | 材料 | 乙供 | C05020205 | 截止阀 J11T-16 DN40 | 只 | 1.01 | 65.487 | 0 | 0 | 计价 | 按实计算
YT20-2 | 材料 | 乙供 | C05040103 | 安全阀 A27W-10 DN25 | 只 | 1 | 36.325 | 0 | 0 | 计价 | 按实计算
YT20-2 | 材料 | 乙供 | C05090103 | 减压阀 Y13D-10 DN25 | 只 | 1 | 372.383 | 0 | 0 | 计价 | 按实计算
YT20-2 | 材料 | 乙供 | C06070107 | 弹簧压力表 1.6MPa | 只 | 2 | 42.74 | 0 | 0 | 计价 | 按实计算
YT20-2 | 材料 | 乙供 | C06071201 | 仪表加工件 | 套 | 2 | 10.459 | 0 | 0 | 计价 | 按实计算
YT20-2 | 材料 | 乙供 | C15010101 | 镀锌弯头 DN20以下 | 个 | 2.02 | 1.368 | 0 | 0 | 计价 | 按实计算
YT20-2 | 材料 | 乙供 | C15010102 | 镀锌弯头 DN25 | 个 | 2.02 | 2.662 | 0 | 0 | 计价 | 按实计算
YT20-2 | 材料 | 乙供 | C15010201 | 镀锌三通 DN20以下 | 个 | 1.01 | 1.726 | 0 | 0 | 计价 | 按实计算
YT20-2 | 材料 | 乙供 | C15010203 | 镀锌三通 DN32 | 个 | 3.03 | 4.044 | 0 | 0 | 计价 | 按实计算
YT20-2 | 材料 | 乙供 | C15010205 | 镀锌三通 DN50 | 个 | 3.03 | 6.58 | 0 | 0 | 计价 | 按实计算
YT20-2 | 材料 | 乙供 | C15010302 | 镀锌管接头 DN25 | 个 | 2.02 | 1.16 | 0 | 0 | 计价 | 按实计算
YT20-2 | 材料 | 乙供 | C15010402 | 镀锌管接头外螺纹 DN25 | 个 | 5.05 | 1.107 | 0 | 0 | 计价 | 按实计算
YT20-2 | 材料 | 乙供 | C15010405 | 镀锌管接头外螺纹 DN50 | 个 | 3.03 | 3.312 | 0 | 0 | 计价 | 按实计算
YT20-2 | 材料 | 乙供 | C15010505 | 镀锌活接头 DN50 | 个 | 1.01 | 10.197 | 0 | 0 | 计价 | 按实计算
YT20-2 | 材料 | 乙供 | C17030501 | 石棉橡胶板 低压 6以下 | kg | 0.34 | 6.448 | 0 | 0 | 计价 | 按实计算
YT20-2 | 材料 | 乙供 | C99010102 | 其他材料费 | 元 | 16.2311 | 1 | 0 | 0 | 计价 | 按实计算
YT20-3 | 人工 | 乙供 | 9101106 | 建筑普通工 | 工日 | 0.9021 | 70 | 0 | 0 | 计价 | 按实计算
YT20-3 | 人工 | 乙供 | 9101107 | 建筑技术工 | 工日 | 1.3531 | 98 | 0 | 0 | 计价 | 按实计算
YT20-3 | 材料 | 乙供 | C02040111 | 焊接钢管 DN20以下 | kg | 1.15 | 4.123 | 0 | 0 | 计价 | 按实计算
YT20-3 | 材料 | 乙供 | C02040112 | 焊接钢管 DN25 | kg | 5.23 | 4.123 | 0 | 0 | 计价 | 按实计算
YT20-3 | 材料 | 乙供 | C02040113 | 焊接钢管 DN32 | kg | 1.7 | 4.123 | 0 | 0 | 计价 | 按实计算
YT20-3 | 材料 | 乙供 | C02040115 | 焊接钢管 DN50 | kg | 4.37 | 4.123 | 0 | 0 | 计价 | 按实计算
YT20-3 | 材料 | 乙供 | C05020203 | 截止阀 J11T-16 DN25 | 只 | 2.02 | 36.87 | 0 | 0 | 计价 | 按实计算
YT20-3 | 材料 | 乙供 | C05020204 | 截止阀 J11T-16 DN32 | 只 | 1.01 | 60.03 | 0 | 0 | 计价 | 按实计算
YT20-3 | 材料 | 乙供 | C05020206 | 截止阀 J11T-16 DN50 | 只 | 1.01 | 109.145 | 0 | 0 | 计价 | 按实计算
YT20-3 | 材料 | 乙供 | C05040104 | 安全阀 A27W-10 DN32 | 只 | 1 | 43.522 | 0 | 0 | 计价 | 按实计算
YT20-3 | 材料 | 乙供 | C05090104 | 减压阀 Y13D-10 DN32 | 只 | 1 | 383.8 | 0 | 0 | 计价 | 按实计算
YT20-3 | 材料 | 乙供 | C06070107 | 弹簧压力表 1.6MPa | 只 | 2 | 42.74 | 0 | 0 | 计价 | 按实计算
YT20-3 | 材料 | 乙供 | C06071201 | 仪表加工件 | 套 | 2 | 10.459 | 0 | 0 | 计价 | 按实计算
YT20-3 | 材料 | 乙供 | C15010101 | 镀锌弯头 DN20以下 | 个 | 2.02 | 1.368 | 0 | 0 | 计价 | 按实计算
YT20-3 | 材料 | 乙供 | C15010102 | 镀锌弯头 DN25 | 个 | 2.02 | 2.662 | 0 | 0 | 计价 | 按实计算
YT20-3 | 材料 | 乙供 | C15010201 | 镀锌三通 DN20以下 | 个 | 1.01 | 1.726 | 0 | 0 | 计价 | 按实计算
YT20-3 | 材料 | 乙供 | C15010203 | 镀锌三通 DN32 | 个 | 3.03 | 4.044 | 0 | 0 | 计价 | 按实计算
YT20-3 | 材料 | 乙供 | C15010205 | 镀锌三通 DN50 | 个 | 3.03 | 6.58 | 0 | 0 | 计价 | 按实计算
YT20-3 | 材料 | 乙供 | C15010305 | 镀锌管接头 DN50 | 个 | 2.02 | 4.518 | 0 | 0 | 计价 | 按实计算
YT20-3 | 材料 | 乙供 | C15010405 | 镀锌管接头外螺纹 DN50 | 个 | 3.03 | 3.312 | 0 | 0 | 计价 | 按实计算
YT20-3 | 材料 | 乙供 | C15010505 | 镀锌活接头 DN50 | 个 | 1.01 | 10.197 | 0 | 0 | 计价 | 按实计算
YT20-3 | 材料 | 乙供 | C17030501 | 石棉橡胶板 低压 6以下 | kg | 0.34 | 6.448 | 0 | 0 | 计价 | 按实计算
YT20-3 | 材料 | 乙供 | C99010102 | 其他材料费 | 元 | 18.0825 | 1 | 0 | 0 | 计价 | 按实计算
YT20-4 | 人工 | 乙供 | 9101106 | 建筑普通工 | 工日 | 1.0205 | 70 | 0 | 0 | 计价 | 按实计算
YT20-4 | 人工 | 乙供 | 9101107 | 建筑技术工 | 工日 | 1.5308 | 98 | 0 | 0 | 计价 | 按实计算
YT20-4 | 材料 | 乙供 | C02040111 | 焊接钢管 DN20以下 | kg | 1.15 | 4.123 | 0 | 0 | 计价 | 按实计算
YT20-4 | 材料 | 乙供 | C02040112 | 焊接钢管 DN25 | kg | 0.58 | 4.123 | 0 | 0 | 计价 | 按实计算
YT20-4 | 材料 | 乙供 | C02040113 | 焊接钢管 DN32 | kg | 7.16 | 4.123 | 0 | 0 | 计价 | 按实计算
YT20-4 | 材料 | 乙供 | C02040114 | 焊接钢管 DN40 | kg | 2.06 | 4.123 | 0 | 0 | 计价 | 按实计算
YT20-4 | 材料 | 乙供 | C02040115 | 焊接钢管 DN50 | kg | 5.51 | 4.123 | 0 | 0 | 计价 | 按实计算
YT20-4 | 材料 | 乙供 | C05020203 | 截止阀 J11T-16 DN25 | 只 | 1.01 | 36.87 | 0 | 0 | 计价 | 按实计算
YT20-4 | 材料 | 乙供 | C05020204 | 截止阀 J11T-16 DN32 | 只 | 1.01 | 60.03 | 0 | 0 | 计价 | 按实计算
YT20-4 | 材料 | 乙供 | C05020205 | 截止阀 J11T-16 DN40 | 只 | 1.01 | 65.487 | 0 | 0 | 计价 | 按实计算
YT20-4 | 材料 | 乙供 | C05040105 | 安全阀 A27W-10 DN40 | 只 | 1 | 54.455 | 0 | 0 | 计价 | 按实计算
YT20-4 | 材料 | 乙供 | C05090105 | 减压阀 Y13D-10 DN40 | 只 | 1 | 404 | 0 | 0 | 计价 | 按实计算
YT20-4 | 材料 | 乙供 | C06040108 | 螺纹法兰 PN1.6 DN65 | 副 | 2 | 34.574 | 0 | 0 | 计价 | 按实计算
YT20-4 | 材料 | 乙供 | C06070107 | 弹簧压力表 1.6MPa | 只 | 2 | 42.74 | 0 | 0 | 计价 | 按实计算
YT20-4 | 材料 | 乙供 | C06071201 | 仪表加工件 | 套 | 2 | 10.459 | 0 | 0 | 计价 | 按实计算
YT20-4 | 材料 | 乙供 | C15010101 | 镀锌弯头 DN20以下 | 个 | 2.02 | 1.368 | 0 | 0 | 计价 | 按实计算
YT20-4 | 材料 | 乙供 | C15010105 | 镀锌弯头 DN50 | 个 | 2.02 | 4.7 | 0 | 0 | 计价 | 按实计算
YT20-4 | 材料 | 乙供 | C15010201 | 镀锌三通 DN20以下 | 个 | 1.01 | 1.726 | 0 | 0 | 计价 | 按实计算
YT20-4 | 材料 | 乙供 | C15010203 | 镀锌三通 DN32 | 个 | 3.03 | 4.044 | 0 | 0 | 计价 | 按实计算
YT20-4 | 材料 | 乙供 | C15010205 | 镀锌三通 DN50 | 个 | 3.03 | 6.58 | 0 | 0 | 计价 | 按实计算
YT20-4 | 材料 | 乙供 | C15010305 | 镀锌管接头 DN50 | 个 | 2.02 | 4.518 | 0 | 0 | 计价 | 按实计算
YT20-4 | 材料 | 乙供 | C15010405 | 镀锌管接头外螺纹 DN50 | 个 | 3.03 | 3.312 | 0 | 0 | 计价 | 按实计算
YT20-4 | 材料 | 乙供 | C15010407 | 镀锌管接头外螺纹 DN80 | 个 | 3.03 | 6.616 | 0 | 0 | 计价 | 按实计算
YT20-4 | 材料 | 乙供 | C15010505 | 镀锌活接头 DN50 | 个 | 1.01 | 10.197 | 0 | 0 | 计价 | 按实计算
YT20-4 | 材料 | 乙供 | C17030501 | 石棉橡胶板 低压 6以下 | kg | 0.68 | 6.448 | 0 | 0 | 计价 | 按实计算
YT20-4 | 材料 | 乙供 | C99010102 | 其他材料费 | 元 | 19.3192 | 1 | 0 | 0 | 计价 | 按实计算
YT20-5 | 人工 | 乙供 | 9101106 | 建筑普通工 | 工日 | 1.2757 | 70 | 0 | 0 | 计价 | 按实计算
YT20-5 | 人工 | 乙供 | 9101107 | 建筑技术工 | 工日 | 1.9135 | 98 | 0 | 0 | 计价 | 按实计算
YT20-5 | 材料 | 乙供 | C02040111 | 焊接钢管 DN20以下 | kg | 1.29 | 4.123 | 0 | 0 | 计价 | 按实计算
YT20-5 | 材料 | 乙供 | C02040112 | 焊接钢管 DN25 | kg | 0.58 | 4.123 | 0 | 0 | 计价 | 按实计算
YT20-5 | 材料 | 乙供 | C02040114 | 焊接钢管 DN40 | kg | 8.7 | 4.123 | 0 | 0 | 计价 | 按实计算
YT20-5 | 材料 | 乙供 | C02040115 | 焊接钢管 DN50 | kg | 2.77 | 4.123 | 0 | 0 | 计价 | 按实计算
YT20-5 | 材料 | 乙供 | C02040118 | 焊接钢管 DN100 | kg | 8.14 | 4.123 | 0 | 0 | 计价 | 按实计算
YT20-5 | 材料 | 乙供 | C05020203 | 截止阀 J11T-16 DN25 | 只 | 1.01 | 36.87 | 0 | 0 | 计价 | 按实计算
YT20-5 | 材料 | 乙供 | C05020205 | 截止阀 J11T-16 DN40 | 只 | 1.01 | 65.487 | 0 | 0 | 计价 | 按实计算
YT20-5 | 材料 | 乙供 | C05020206 | 截止阀 J11T-16 DN50 | 只 | 1.01 | 109.145 | 0 | 0 | 计价 | 按实计算
YT20-5 | 材料 | 乙供 | C05020308 | 截止阀 J41T-16 DN80 | 只 | 1 | 226.74 | 0 | 0 | 计价 | 按实计算
YT20-5 | 材料 | 乙供 | C05040106 | 安全阀 A27W-10 DN50 | 只 | 1 | 76.216 | 0 | 0 | 计价 | 按实计算
YT20-5 | 材料 | 乙供 | C05090106 | 减压阀 Y13D-10 DN50 | 只 | 1 | 479.53 | 0 | 0 | 计价 | 按实计算
YT20-5 | 材料 | 乙供 | C06040109 | 螺纹法兰 PN1.6 DN80 | 副 | 2 | 38.05 | 0 | 0 | 计价 | 按实计算
YT20-5 | 材料 | 乙供 | C06070107 | 弹簧压力表 1.6MPa | 只 | 2 | 42.74 | 0 | 0 | 计价 | 按实计算
YT20-5 | 材料 | 乙供 | C06071201 | 仪表加工件 | 套 | 2 | 10.459 | 0 | 0 | 计价 | 按实计算
YT20-5 | 材料 | 乙供 | C15010101 | 镀锌弯头 DN20以下 | 个 | 2.02 | 1.368 | 0 | 0 | 计价 | 按实计算
YT20-5 | 材料 | 乙供 | C15010104 | 镀锌弯头 DN40 | 个 | 2.02 | 2.91 | 0 | 0 | 计价 | 按实计算
YT20-5 | 材料 | 乙供 | C15010105 | 镀锌弯头 DN50 | 个 | 2.02 | 4.7 | 0 | 0 | 计价 | 按实计算
YT20-5 | 材料 | 乙供 | C15010201 | 镀锌三通 DN20以下 | 个 | 1.01 | 1.726 | 0 | 0 | 计价 | 按实计算
YT20-5 | 材料 | 乙供 | C15010205 | 镀锌三通 DN50 | 个 | 3.03 | 6.58 | 0 | 0 | 计价 | 按实计算
YT20-5 | 材料 | 乙供 | C15010207 | 镀锌三通 DN80 | 个 | 3.03 | 17.09 | 0 | 0 | 计价 | 按实计算
YT20-5 | 材料 | 乙供 | C15010305 | 镀锌管接头 DN50 | 个 | 1.01 | 4.518 | 0 | 0 | 计价 | 按实计算
YT20-5 | 材料 | 乙供 | C15010405 | 镀锌管接头外螺纹 DN50 | 个 | 3.03 | 3.312 | 0 | 0 | 计价 | 按实计算
YT20-5 | 材料 | 乙供 | C15010407 | 镀锌管接头外螺纹 DN80 | 个 | 3.03 | 6.616 | 0 | 0 | 计价 | 按实计算
YT20-5 | 材料 | 乙供 | C15010505 | 镀锌活接头 DN50 | 个 | 1.01 | 10.197 | 0 | 0 | 计价 | 按实计算
YT20-5 | 材料 | 乙供 | C17030201 | 石棉扭绳 | kg | 0.1 | 3.986 | 0 | 0 | 计价 | 按实计算
YT20-5 | 材料 | 乙供 | C17030501 | 石棉橡胶板 低压 6以下 | kg | 1.2 | 6.448 | 0 | 0 | 计价 | 按实计算
YT20-5 | 材料 | 乙供 | C99010102 | 其他材料费 | 元 | 28.2368 | 1 | 0 | 0 | 计价 | 按实计算
YT20-6 | 人工 | 乙供 | 9101106 | 建筑普通工 | 工日 | 0.2952 | 70 | 0 | 0 | 计价 | 按实计算
YT20-6 | 人工 | 乙供 | 9101107 | 建筑技术工 | 工日 | 0.4429 | 98 | 0 | 0 | 计价 | 按实计算
YT20-6 | 材料 | 乙供 | C02040114 | 焊接钢管 DN40 | kg | 2.46 | 4.123 | 0 | 0 | 计价 | 按实计算
YT20-6 | 材料 | 乙供 | C02040201 | 镀锌钢管 DN20以下 | kg | 5.65 | 5.1 | 0 | 0 | 计价 | 按实计算
YT20-6 | 材料 | 乙供 | C05020202 | 截止阀 J11T-16 DN20 | 只 | 3 | 25.73 | 0 | 0 | 计价 | 按实计算
YT20-6 | 材料 | 乙供 | C05020305 | 截止阀 J41T-16 DN40 | 只 | 1 | 63.075 | 0 | 0 | 计价 | 按实计算
YT20-6 | 材料 | 乙供 | C05040102 | 安全阀 A27W-10 DN20 | 只 | 1 | 22.564 | 0 | 0 | 计价 | 按实计算
YT20-6 | 材料 | 乙供 | C05090114 | 减压阀 Y43H-10 DN20 | 只 | 1 | 234.872 | 0 | 0 | 计价 | 按实计算
YT20-6 | 材料 | 乙供 | C06040303 | 平焊法兰 PN1.6 DN20以下 | 片 | 8 | 8.99 | 0 | 0 | 计价 | 按实计算
YT20-6 | 材料 | 乙供 | C06040306 | 平焊法兰 PN1.6 DN40 | 片 | 2 | 18.68 | 0 | 0 | 计价 | 按实计算
YT20-6 | 材料 | 乙供 | C06071201 | 仪表加工件 | 套 | 2 | 10.459 | 0 | 0 | 计价 | 按实计算
YT20-6 | 材料 | 乙供 | C12010100 | 电焊条 J422 综合 | kg | 0.66 | 4.96 | 0 | 0 | 计价 | 按实计算
YT20-6 | 材料 | 乙供 | C13010201 | 镀锌六角螺栓 综合 | kg | 5.19 | 8.8 | 0 | 0 | 计价 | 按实计算
YT20-6 | 材料 | 乙供 | C15010302 | 镀锌管接头 DN25 | 个 | 3.03 | 1.16 | 0 | 0 | 计价 | 按实计算
YT20-6 | 材料 | 乙供 | C17030201 | 石棉扭绳 | kg | 0.0415 | 3.986 | 0 | 0 | 计价 | 按实计算
YT20-6 | 材料 | 乙供 | C17030501 | 石棉橡胶板 低压 6以下 | kg | 0.224 | 6.448 | 0 | 0 | 计价 | 按实计算
YT20-6 | 材料 | 乙供 | C19110101 | 氧气 | m³ | 0.2415 | 4.71 | 0 | 0 | 计价 | 按实计算
YT20-6 | 材料 | 乙供 | C19110201 | 乙炔气 | m³ | 0.0805 | 10.379 | 0 | 0 | 计价 | 按实计算
YT20-6 | 材料 | 乙供 | C19120201 | 焦炭 | kg | 2.915 | 1.675 | 0 | 0 | 计价 | 按实计算
YT20-6 | 机械 | 乙供 | J10-01-001 | 交流弧焊机 容量 21kVA | 台班 | 0.3365 | 67 | 0 | 0 | 计价 | 按实计算
YT20-6 | 材料 | 乙供 | C99010102 | 其他材料费 | 元 | 12.5556 | 1 | 0 | 0 | 计价 | 按实计算
YT20-7 | 人工 | 乙供 | 9101106 | 建筑普通工 | 工日 | 0.451 | 70 | 0 | 0 | 计价 | 按实计算
YT20-7 | 人工 | 乙供 | 9101107 | 建筑技术工 | 工日 | 0.6766 | 98 | 0 | 0 | 计价 | 按实计算
YT20-7 | 材料 | 乙供 | C02040112 | 焊接钢管 DN25 | kg | 6.75 | 4.123 | 0 | 0 | 计价 | 按实计算
YT20-7 | 材料 | 乙供 | C02040114 | 焊接钢管 DN40 | kg | 3.07 | 4.123 | 0 | 0 | 计价 | 按实计算
YT20-7 | 材料 | 乙供 | C05020303 | 截止阀 J41T-16 DN25 | 只 | 3 | 42.05 | 0 | 0 | 计价 | 按实计算
YT20-7 | 材料 | 乙供 | C05020305 | 截止阀 J41T-16 DN40 | 只 | 1 | 63.075 | 0 | 0 | 计价 | 按实计算
YT20-7 | 材料 | 乙供 | C05040103 | 安全阀 A27W-10 DN25 | 只 | 1 | 36.325 | 0 | 0 | 计价 | 按实计算
YT20-7 | 材料 | 乙供 | C05090107 | 减压阀 Y43H-10 DN25 | 只 | 1 | 282.8 | 0 | 0 | 计价 | 按实计算
YT20-7 | 材料 | 乙供 | C06040304 | 平焊法兰 PN1.6 DN25 | 片 | 8 | 10.49 | 0 | 0 | 计价 | 按实计算
YT20-7 | 材料 | 乙供 | C06040306 | 平焊法兰 PN1.6 DN40 | 片 | 2 | 18.68 | 0 | 0 | 计价 | 按实计算
YT20-7 | 材料 | 乙供 | C06071201 | 仪表加工件 | 套 | 2 | 10.459 | 0 | 0 | 计价 | 按实计算
YT20-7 | 材料 | 乙供 | C12010100 | 电焊条 J422 综合 | kg | 0.66 | 4.96 | 0 | 0 | 计价 | 按实计算
YT20-7 | 材料 | 乙供 | C13010201 | 镀锌六角螺栓 综合 | kg | 5.19 | 8.8 | 0 | 0 | 计价 | 按实计算
YT20-7 | 材料 | 乙供 | C15010302 | 镀锌管接头 DN25 | 个 | 3.03 | 1.16 | 0 | 0 | 计价 | 按实计算
YT20-7 | 材料 | 乙供 | C17030201 | 石棉扭绳 | kg | 0.04 | 3.986 | 0 | 0 | 计价 | 按实计算
YT20-7 | 材料 | 乙供 | C17030501 | 石棉橡胶板 低压 6以下 | kg | 0.35 | 6.448 | 0 | 0 | 计价 | 按实计算
YT20-7 | 材料 | 乙供 | C19110101 | 氧气 | m³ | 0.29 | 4.71 | 0 | 0 | 计价 | 按实计算
YT20-7 | 材料 | 乙供 | C19110201 | 乙炔气 | m³ | 0.1 | 10.379 | 0 | 0 | 计价 | 按实计算
YT20-7 | 材料 | 乙供 | C19120201 | 焦炭 | kg | 3.6 | 1.675 | 0 | 0 | 计价 | 按实计算
YT20-7 | 机械 | 乙供 | J10-01-001 | 交流弧焊机 容量 21kVA | 台班 | 0.48 | 67 | 0 | 0 | 计价 | 按实计算
YT20-7 | 材料 | 乙供 | C99010102 | 其他材料费 | 元 | 15.0869 | 1 | 0 | 0 | 计价 | 按实计算
YT20-8 | 人工 | 乙供 | 9101106 | 建筑普通工 | 工日 | 0.581 | 70 | 0 | 0 | 计价 | 按实计算
YT20-8 | 人工 | 乙供 | 9101107 | 建筑技术工 | 工日 | 0.8715 | 98 | 0 | 0 | 计价 | 按实计算
YT20-8 | 材料 | 乙供 | C02040112 | 焊接钢管 DN25 | kg | 5.52 | 4.123 | 0 | 0 | 计价 | 按实计算
YT20-8 | 材料 | 乙供 | C02040113 | 焊接钢管 DN32 | kg | 1.5 | 4.123 | 0 | 0 | 计价 | 按实计算
YT20-8 | 材料 | 乙供 | C02040115 | 焊接钢管 DN50 | kg | 4 | 4.123 | 0 | 0 | 计价 | 按实计算
YT20-8 | 材料 | 乙供 | C05020303 | 截止阀 J41T-16 DN25 | 只 | 2 | 42.05 | 0 | 0 | 计价 | 按实计算
YT20-8 | 材料 | 乙供 | C05020304 | 截止阀 J41T-16 DN32 | 只 | 1 | 52.563 | 0 | 0 | 计价 | 按实计算
YT20-8 | 材料 | 乙供 | C05020306 | 截止阀 J41T-16 DN50 | 只 | 1 | 104.69 | 0 | 0 | 计价 | 按实计算
YT20-8 | 材料 | 乙供 | C05040104 | 安全阀 A27W-10 DN32 | 只 | 1 | 43.522 | 0 | 0 | 计价 | 按实计算
YT20-8 | 材料 | 乙供 | C05090108 | 减压阀 Y43H-10 DN32 | 只 | 1 | 323.2 | 0 | 0 | 计价 | 按实计算
YT20-8 | 材料 | 乙供 | C06040304 | 平焊法兰 PN1.6 DN25 | 片 | 4 | 10.49 | 0 | 0 | 计价 | 按实计算
YT20-8 | 材料 | 乙供 | C06040305 | 平焊法兰 PN1.6 DN32 | 片 | 4 | 14.585 | 0 | 0 | 计价 | 按实计算
YT20-8 | 材料 | 乙供 | C06040307 | 平焊法兰 PN1.6 DN50 | 片 | 2 | 24.62 | 0 | 0 | 计价 | 按实计算
YT20-8 | 材料 | 乙供 | C06071201 | 仪表加工件 | 套 | 2 | 10.459 | 0 | 0 | 计价 | 按实计算
YT20-8 | 材料 | 乙供 | C12010100 | 电焊条 J422 综合 | kg | 0.78 | 4.96 | 0 | 0 | 计价 | 按实计算
YT20-8 | 材料 | 乙供 | C13010201 | 镀锌六角螺栓 综合 | kg | 6 | 8.8 | 0 | 0 | 计价 | 按实计算
YT20-8 | 材料 | 乙供 | C15010302 | 镀锌管接头 DN25 | 个 | 2.02 | 1.16 | 0 | 0 | 计价 | 按实计算
YT20-8 | 材料 | 乙供 | C15010505 | 镀锌活接头 DN50 | 个 | 1.01 | 10.197 | 0 | 0 | 计价 | 按实计算
YT20-8 | 材料 | 乙供 | C17030201 | 石棉扭绳 | kg | 0.05 | 3.986 | 0 | 0 | 计价 | 按实计算
YT20-8 | 材料 | 乙供 | C17030501 | 石棉橡胶板 低压 6以下 | kg | 0.42 | 6.448 | 0 | 0 | 计价 | 按实计算
YT20-8 | 材料 | 乙供 | C19110101 | 氧气 | m³ | 0.31 | 4.71 | 0 | 0 | 计价 | 按实计算
YT20-8 | 材料 | 乙供 | C19110201 | 乙炔气 | m³ | 0.1 | 10.379 | 0 | 0 | 计价 | 按实计算
YT20-8 | 材料 | 乙供 | C19120201 | 焦炭 | kg | 5.6 | 1.675 | 0 | 0 | 计价 | 按实计算
YT20-8 | 机械 | 乙供 | J08-01-074 | 弯管机 WC27~108 | 台班 | 0.04 | 80.59 | 0 | 0 | 计价 | 按实计算
YT20-8 | 机械 | 乙供 | J10-01-001 | 交流弧焊机 容量 21kVA | 台班 | 0.76 | 67 | 0 | 0 | 计价 | 按实计算
YT20-8 | 材料 | 乙供 | C99010102 | 其他材料费 | 元 | 18.1613 | 1 | 0 | 0 | 计价 | 按实计算
YT20-9 | 人工 | 乙供 | 9101106 | 建筑普通工 | 工日 | 0.804 | 70 | 0 | 0 | 计价 | 按实计算
YT20-9 | 人工 | 乙供 | 9101107 | 建筑技术工 | 工日 | 1.206 | 98 | 0 | 0 | 计价 | 按实计算
YT20-9 | 材料 | 乙供 | C02040112 | 焊接钢管 DN25 | kg | 0.58 | 4.123 | 0 | 0 | 计价 | 按实计算
YT20-9 | 材料 | 乙供 | C02040113 | 焊接钢管 DN32 | kg | 7.54 | 4.123 | 0 | 0 | 计价 | 按实计算
YT20-9 | 材料 | 乙供 | C02040114 | 焊接钢管 DN40 | kg | 1.97 | 4.123 | 0 | 0 | 计价 | 按实计算
YT20-9 | 材料 | 乙供 | C02040201 | 镀锌钢管 DN20以下 | kg | 6.788 | 5.1 | 0 | 0 | 计价 | 按实计算
YT20-9 | 材料 | 乙供 | C05020303 | 截止阀 J41T-16 DN25 | 只 | 1 | 42.05 | 0 | 0 | 计价 | 按实计算
YT20-9 | 材料 | 乙供 | C05020304 | 截止阀 J41T-16 DN32 | 只 | 1 | 52.563 | 0 | 0 | 计价 | 按实计算
YT20-9 | 材料 | 乙供 | C05020305 | 截止阀 J41T-16 DN40 | 只 | 1 | 63.075 | 0 | 0 | 计价 | 按实计算
YT20-9 | 材料 | 乙供 | C05020307 | 截止阀 J41T-16 DN65 | 只 | 1 | 165.61 | 0 | 0 | 计价 | 按实计算
YT20-9 | 材料 | 乙供 | C05040105 | 安全阀 A27W-10 DN40 | 只 | 1 | 54.455 | 0 | 0 | 计价 | 按实计算
YT20-9 | 材料 | 乙供 | C05090109 | 减压阀 Y43H-10 DN40 | 只 | 1 | 363.6 | 0 | 0 | 计价 | 按实计算
YT20-9 | 材料 | 乙供 | C06040304 | 平焊法兰 PN1.6 DN25 | 片 | 4 | 10.49 | 0 | 0 | 计价 | 按实计算
YT20-9 | 材料 | 乙供 | C06040305 | 平焊法兰 PN1.6 DN32 | 片 | 4 | 14.585 | 0 | 0 | 计价 | 按实计算
YT20-9 | 材料 | 乙供 | C06040306 | 平焊法兰 PN1.6 DN40 | 片 | 4 | 18.68 | 0 | 0 | 计价 | 按实计算
YT20-9 | 材料 | 乙供 | C06040308 | 平焊法兰 PN1.6 DN65 | 片 | 2 | 28.57 | 0 | 0 | 计价 | 按实计算
YT20-9 | 材料 | 乙供 | C06071201 | 仪表加工件 | 套 | 2 | 10.459 | 0 | 0 | 计价 | 按实计算
YT20-9 | 材料 | 乙供 | C12010100 | 电焊条 J422 综合 | kg | 1.2 | 4.96 | 0 | 0 | 计价 | 按实计算
YT20-9 | 材料 | 乙供 | C13010201 | 镀锌六角螺栓 综合 | kg | 6.83 | 8.8 | 0 | 0 | 计价 | 按实计算
YT20-9 | 材料 | 乙供 | C15010302 | 镀锌管接头 DN25 | 个 | 2.02 | 1.16 | 0 | 0 | 计价 | 按实计算
YT20-9 | 材料 | 乙供 | C15010505 | 镀锌活接头 DN50 | 个 | 1.01 | 10.197 | 0 | 0 | 计价 | 按实计算
YT20-9 | 材料 | 乙供 | C17030201 | 石棉扭绳 | kg | 0.05 | 3.986 | 0 | 0 | 计价 | 按实计算
YT20-9 | 材料 | 乙供 | C17030501 | 石棉橡胶板 低压 6以下 | kg | 0.63 | 6.448 | 0 | 0 | 计价 | 按实计算
YT20-9 | 材料 | 乙供 | C19110101 | 氧气 | m³ | 0.4 | 4.71 | 0 | 0 | 计价 | 按实计算
YT20-9 | 材料 | 乙供 | C19110201 | 乙炔气 | m³ | 0.13 | 10.379 | 0 | 0 | 计价 | 按实计算
YT20-9 | 材料 | 乙供 | C19120201 | 焦炭 | kg | 6.9 | 1.675 | 0 | 0 | 计价 | 按实计算
YT20-9 | 机械 | 乙供 | J08-01-074 | 弯管机 WC27~108 | 台班 | 0.06 | 80.59 | 0 | 0 | 计价 | 按实计算
YT20-9 | 机械 | 乙供 | J10-01-001 | 交流弧焊机 容量 21kVA | 台班 | 0.76 | 67 | 0 | 0 | 计价 | 按实计算
YT20-9 | 材料 | 乙供 | C99010102 | 其他材料费 | 元 | 23.368 | 1 | 0 | 0 | 计价 | 按实计算
YT20-10 | 人工 | 乙供 | 9101106 | 建筑普通工 | 工日 | 1.1138 | 70 | 0 | 0 | 计价 | 按实计算
YT20-10 | 人工 | 乙供 | 9101107 | 建筑技术工 | 工日 | 1.6707 | 98 | 0 | 0 | 计价 | 按实计算
YT20-10 | 材料 | 乙供 | C02040112 | 焊接钢管 DN25 | kg | 0.58 | 4.123 | 0 | 0 | 计价 | 按实计算
YT20-10 | 材料 | 乙供 | C02040114 | 焊接钢管 DN40 | kg | 9.61 | 4.123 | 0 | 0 | 计价 | 按实计算
YT20-10 | 材料 | 乙供 | C02040115 | 焊接钢管 DN50 | kg | 2.83 | 4.123 | 0 | 0 | 计价 | 按实计算
YT20-10 | 材料 | 乙供 | C02040201 | 镀锌钢管 DN20以下 | kg | 13.46 | 5.1 | 0 | 0 | 计价 | 按实计算
YT20-10 | 材料 | 乙供 | C05020203 | 截止阀 J11T-16 DN25 | 只 | 1.01 | 36.87 | 0 | 0 | 计价 | 按实计算
YT20-10 | 材料 | 乙供 | C05020205 | 截止阀 J11T-16 DN40 | 只 | 1.01 | 65.487 | 0 | 0 | 计价 | 按实计算
YT20-10 | 材料 | 乙供 | C05020303 | 截止阀 J41T-16 DN25 | 只 | 1 | 42.05 | 0 | 0 | 计价 | 按实计算
YT20-10 | 材料 | 乙供 | C05020305 | 截止阀 J41T-16 DN40 | 只 | 1 | 63.075 | 0 | 0 | 计价 | 按实计算
YT20-10 | 材料 | 乙供 | C05020306 | 截止阀 J41T-16 DN50 | 只 | 1 | 104.69 | 0 | 0 | 计价 | 按实计算
YT20-10 | 材料 | 乙供 | C05020308 | 截止阀 J41T-16 DN80 | 只 | 1 | 226.74 | 0 | 0 | 计价 | 按实计算
YT20-10 | 材料 | 乙供 | C05040106 | 安全阀 A27W-10 DN50 | 只 | 1 | 76.216 | 0 | 0 | 计价 | 按实计算
YT20-10 | 材料 | 乙供 | C05090110 | 减压阀 Y43H-10 DN50 | 只 | 1 | 436.496 | 0 | 0 | 计价 | 按实计算
YT20-10 | 材料 | 乙供 | C06040304 | 平焊法兰 PN1.6 DN25 | 片 | 2 | 10.49 | 0 | 0 | 计价 | 按实计算
YT20-10 | 材料 | 乙供 | C06040306 | 平焊法兰 PN1.6 DN40 | 片 | 2 | 18.68 | 0 | 0 | 计价 | 按实计算
YT20-10 | 材料 | 乙供 | C06040308 | 平焊法兰 PN1.6 DN65 | 片 | 4 | 28.57 | 0 | 0 | 计价 | 按实计算
YT20-10 | 材料 | 乙供 | C06040309 | 平焊法兰 PN1.6 DN80 | 片 | 2 | 32.12 | 0 | 0 | 计价 | 按实计算
YT20-10 | 材料 | 乙供 | C06070107 | 弹簧压力表 1.6MPa | 只 | 2 | 42.74 | 0 | 0 | 计价 | 按实计算
YT20-10 | 材料 | 乙供 | C06071201 | 仪表加工件 | 套 | 2 | 10.459 | 0 | 0 | 计价 | 按实计算
YT20-10 | 材料 | 乙供 | C12010100 | 电焊条 J422 综合 | kg | 1.47 | 4.96 | 0 | 0 | 计价 | 按实计算
YT20-10 | 材料 | 乙供 | C13010201 | 镀锌六角螺栓 综合 | kg | 9.13 | 8.8 | 0 | 0 | 计价 | 按实计算
YT20-10 | 材料 | 乙供 | C15010302 | 镀锌管接头 DN25 | 个 | 2.02 | 1.16 | 0 | 0 | 计价 | 按实计算
YT20-10 | 材料 | 乙供 | C15010305 | 镀锌管接头 DN50 | 个 | 1.01 | 4.518 | 0 | 0 | 计价 | 按实计算
YT20-10 | 材料 | 乙供 | C17030201 | 石棉扭绳 | kg | 0.05 | 3.986 | 0 | 0 | 计价 | 按实计算
YT20-10 | 材料 | 乙供 | C17030501 | 石棉橡胶板 低压 6以下 | kg | 0.84 | 6.448 | 0 | 0 | 计价 | 按实计算
YT20-10 | 材料 | 乙供 | C19110101 | 氧气 | m³ | 0.47 | 4.71 | 0 | 0 | 计价 | 按实计算
YT20-10 | 材料 | 乙供 | C19110201 | 乙炔气 | m³ | 0.16 | 10.379 | 0 | 0 | 计价 | 按实计算
YT20-10 | 材料 | 乙供 | C19120201 | 焦炭 | kg | 8.6 | 1.675 | 0 | 0 | 计价 | 按实计算
YT20-10 | 机械 | 乙供 | J08-01-074 | 弯管机 WC27~108 | 台班 | 0.06 | 80.59 | 0 | 0 | 计价 | 按实计算
YT20-10 | 机械 | 乙供 | J10-01-001 | 交流弧焊机 容量 21kVA | 台班 | 1.29 | 67 | 0 | 0 | 计价 | 按实计算
YT20-10 | 材料 | 乙供 | C99010102 | 其他材料费 | 元 | 32.7334 | 1 | 0 | 0 | 计价 | 按实计算
YT20-11 | 人工 | 乙供 | 9101106 | 建筑普通工 | 工日 | 1.5171 | 70 | 0 | 0 | 计价 | 按实计算
YT20-11 | 人工 | 乙供 | 9101107 | 建筑技术工 | 工日 | 2.2757 | 98 | 0 | 0 | 计价 | 按实计算
YT20-11 | 材料 | 乙供 | C02040112 | 焊接钢管 DN25 | kg | 0.58 | 4.123 | 0 | 0 | 计价 | 按实计算
YT20-11 | 材料 | 乙供 | C02040115 | 焊接钢管 DN50 | kg | 13.55 | 4.123 | 0 | 0 | 计价 | 按实计算
YT20-11 | 材料 | 乙供 | C02040118 | 焊接钢管 DN100 | kg | 10.21 | 4.123 | 0 | 0 | 计价 | 按实计算
YT20-11 | 材料 | 乙供 | C02040201 | 镀锌钢管 DN20以下 | kg | 3.591 | 5.1 | 0 | 0 | 计价 | 按实计算
YT20-11 | 材料 | 乙供 | C05020303 | 截止阀 J41T-16 DN25 | 只 | 1 | 42.05 | 0 | 0 | 计价 | 按实计算
YT20-11 | 材料 | 乙供 | C05020306 | 截止阀 J41T-16 DN50 | 只 | 1 | 104.69 | 0 | 0 | 计价 | 按实计算
YT20-11 | 材料 | 乙供 | C05020307 | 截止阀 J41T-16 DN65 | 只 | 1 | 165.61 | 0 | 0 | 计价 | 按实计算
YT20-11 | 材料 | 乙供 | C05020309 | 截止阀 J41T-16 DN100 | 只 | 1 | 307.52 | 0 | 0 | 计价 | 按实计算
YT20-11 | 材料 | 乙供 | C05040107 | 安全阀 A27W-10 DN65 | 只 | 1 | 114.586 | 0 | 0 | 计价 | 按实计算
YT20-11 | 材料 | 乙供 | C05090111 | 减压阀 Y43H-10 DN65 | 只 | 1 | 449.36 | 0 | 0 | 计价 | 按实计算
YT20-11 | 材料 | 乙供 | C06040304 | 平焊法兰 PN1.6 DN25 | 片 | 2 | 10.49 | 0 | 0 | 计价 | 按实计算
YT20-11 | 材料 | 乙供 | C06040308 | 平焊法兰 PN1.6 DN65 | 片 | 4 | 28.57 | 0 | 0 | 计价 | 按实计算
YT20-11 | 材料 | 乙供 | C06040310 | 平焊法兰 PN1.6 DN100 | 片 | 2 | 41.26 | 0 | 0 | 计价 | 按实计算
YT20-11 | 材料 | 乙供 | C06040312 | 平焊法兰 PN1.6 DN150 | 片 | 2 | 62.69 | 0 | 0 | 计价 | 按实计算
YT20-11 | 材料 | 乙供 | C06071201 | 仪表加工件 | 套 | 2 | 10.459 | 0 | 0 | 计价 | 按实计算
YT20-11 | 材料 | 乙供 | C12010100 | 电焊条 J422 综合 | kg | 2.14 | 4.96 | 0 | 0 | 计价 | 按实计算
YT20-11 | 材料 | 乙供 | C13010201 | 镀锌六角螺栓 综合 | kg | 9.13 | 8.8 | 0 | 0 | 计价 | 按实计算
YT20-11 | 材料 | 乙供 | C15010302 | 镀锌管接头 DN25 | 个 | 2.02 | 1.16 | 0 | 0 | 计价 | 按实计算
YT20-11 | 材料 | 乙供 | C15010307 | 镀锌管接头 DN80 | 个 | 1.01 | 7.004 | 0 | 0 | 计价 | 按实计算
YT20-11 | 材料 | 乙供 | C17030201 | 石棉扭绳 | kg | 0.07 | 3.986 | 0 | 0 | 计价 | 按实计算
YT20-11 | 材料 | 乙供 | C17030501 | 石棉橡胶板 低压 6以下 | kg | 1.12 | 6.448 | 0 | 0 | 计价 | 按实计算
YT20-11 | 材料 | 乙供 | C19110101 | 氧气 | m³ | 0.57 | 4.71 | 0 | 0 | 计价 | 按实计算
YT20-11 | 材料 | 乙供 | C19110201 | 乙炔气 | m³ | 0.19 | 10.379 | 0 | 0 | 计价 | 按实计算
YT20-11 | 材料 | 乙供 | C19120201 | 焦炭 | kg | 12.1 | 1.675 | 0 | 0 | 计价 | 按实计算
YT20-11 | 机械 | 乙供 | J08-01-074 | 弯管机 WC27~108 | 台班 | 0.06 | 80.59 | 0 | 0 | 计价 | 按实计算
YT20-11 | 机械 | 乙供 | J10-01-001 | 交流弧焊机 容量 21kVA | 台班 | 1.7 | 67 | 0 | 0 | 计价 | 按实计算
YT20-11 | 材料 | 乙供 | C99010102 | 其他材料费 | 元 | 35.9873 | 1 | 0 | 0 | 计价 | 按实计算
YT20-12 | 人工 | 乙供 | 9101106 | 建筑普通工 | 工日 | 2.0341 | 70 | 0 | 0 | 计价 | 按实计算
YT20-12 | 人工 | 乙供 | 9101107 | 建筑技术工 | 工日 | 3.0512 | 98 | 0 | 0 | 计价 | 按实计算
YT20-12 | 材料 | 乙供 | C02040113 | 焊接钢管 DN32 | kg | 0.75 | 4.123 | 0 | 0 | 计价 | 按实计算
YT20-12 | 材料 | 乙供 | C02040120 | 焊接钢管 DN150 | kg | 14.41 | 4.123 | 0 | 0 | 计价 | 按实计算
YT20-12 | 材料 | 乙供 | C02040201 | 镀锌钢管 DN20以下 | kg | 29.294 | 5.1 | 0 | 0 | 计价 | 按实计算
YT20-12 | 材料 | 乙供 | C05020303 | 截止阀 J41T-16 DN25 | 只 | 1 | 42.05 | 0 | 0 | 计价 | 按实计算
YT20-12 | 材料 | 乙供 | C05020307 | 截止阀 J41T-16 DN65 | 只 | 1 | 165.61 | 0 | 0 | 计价 | 按实计算
YT20-12 | 材料 | 乙供 | C05020308 | 截止阀 J41T-16 DN80 | 只 | 1 | 226.74 | 0 | 0 | 计价 | 按实计算
YT20-12 | 材料 | 乙供 | C05020310 | 截止阀 J41T-16 DN125 | 只 | 1 | 466.79 | 0 | 0 | 计价 | 按实计算
YT20-12 | 材料 | 乙供 | C05040108 | 安全阀 A27W-10 DN80 | 只 | 1 | 183.969 | 0 | 0 | 计价 | 按实计算
YT20-12 | 材料 | 乙供 | C05090112 | 减压阀 Y43H-10 DN80 | 只 | 1 | 630.3 | 0 | 0 | 计价 | 按实计算
YT20-12 | 材料 | 乙供 | C06010107 | 压制弯头 PN2.5 DN125 | 只 | 2 | 51.724 | 0 | 0 | 计价 | 按实计算
YT20-12 | 材料 | 乙供 | C06040304 | 平焊法兰 PN1.6 DN25 | 片 | 2 | 10.49 | 0 | 0 | 计价 | 按实计算
YT20-12 | 材料 | 乙供 | C06040307 | 平焊法兰 PN1.6 DN50 | 片 | 2 | 24.62 | 0 | 0 | 计价 | 按实计算
YT20-12 | 材料 | 乙供 | C06040308 | 平焊法兰 PN1.6 DN65 | 片 | 2 | 28.57 | 0 | 0 | 计价 | 按实计算
YT20-12 | 材料 | 乙供 | C06040309 | 平焊法兰 PN1.6 DN80 | 片 | 4 | 32.12 | 0 | 0 | 计价 | 按实计算
YT20-12 | 材料 | 乙供 | C06070107 | 弹簧压力表 1.6MPa | 只 | 2 | 42.74 | 0 | 0 | 计价 | 按实计算
YT20-12 | 材料 | 乙供 | C06071201 | 仪表加工件 | 套 | 2 | 10.459 | 0 | 0 | 计价 | 按实计算
YT20-12 | 材料 | 乙供 | C12010100 | 电焊条 J422 综合 | kg | 2.86 | 4.96 | 0 | 0 | 计价 | 按实计算
YT20-12 | 材料 | 乙供 | C13010201 | 镀锌六角螺栓 综合 | kg | 11.42 | 8.8 | 0 | 0 | 计价 | 按实计算
YT20-12 | 材料 | 乙供 | C15010302 | 镀锌管接头 DN25 | 个 | 2.02 | 1.16 | 0 | 0 | 计价 | 按实计算
YT20-12 | 材料 | 乙供 | C15010307 | 镀锌管接头 DN80 | 个 | 1.01 | 7.004 | 0 | 0 | 计价 | 按实计算
YT20-12 | 材料 | 乙供 | C17030201 | 石棉扭绳 | kg | 0.07 | 3.986 | 0 | 0 | 计价 | 按实计算
YT20-12 | 材料 | 乙供 | C17030501 | 石棉橡胶板 低压 6以下 | kg | 1.46 | 6.448 | 0 | 0 | 计价 | 按实计算
YT20-12 | 材料 | 乙供 | C19110101 | 氧气 | m³ | 0.72 | 4.71 | 0 | 0 | 计价 | 按实计算
YT20-12 | 材料 | 乙供 | C19110201 | 乙炔气 | m³ | 0.24 | 10.379 | 0 | 0 | 计价 | 按实计算
YT20-12 | 材料 | 乙供 | C19120201 | 焦炭 | kg | 16 | 1.675 | 0 | 0 | 计价 | 按实计算
YT20-12 | 机械 | 乙供 | J08-01-074 | 弯管机 WC27~108 | 台班 | 0.06 | 80.59 | 0 | 0 | 计价 | 按实计算
YT20-12 | 机械 | 乙供 | J10-01-001 | 交流弧焊机 容量 21kVA | 台班 | 2.42 | 67 | 0 | 0 | 计价 | 按实计算
YT20-12 | 材料 | 乙供 | C99010102 | 其他材料费 | 元 | 51.1905 | 1 | 0 | 0 | 计价 | 按实计算
YT20-13 | 人工 | 乙供 | 9101106 | 建筑普通工 | 工日 | 2.7679 | 70 | 0 | 0 | 计价 | 按实计算
YT20-13 | 人工 | 乙供 | 9101107 | 建筑技术工 | 工日 | 4.1519 | 98 | 0 | 0 | 计价 | 按实计算
YT20-13 | 材料 | 乙供 | C02040113 | 焊接钢管 DN32 | kg | 0.75 | 4.123 | 0 | 0 | 计价 | 按实计算
YT20-13 | 材料 | 乙供 | C02040118 | 焊接钢管 DN100 | kg | 3.29 | 4.123 | 0 | 0 | 计价 | 按实计算
YT20-13 | 材料 | 乙供 | C02040120 | 焊接钢管 DN150 | kg | 16.87 | 4.123 | 0 | 0 | 计价 | 按实计算
YT20-13 | 材料 | 乙供 | C02040201 | 镀锌钢管 DN20以下 | kg | 49.059 | 5.1 | 0 | 0 | 计价 | 按实计算
YT20-13 | 材料 | 乙供 | C05020303 | 截止阀 J41T-16 DN25 | 只 | 1 | 42.05 | 0 | 0 | 计价 | 按实计算
YT20-13 | 材料 | 乙供 | C05020308 | 截止阀 J41T-16 DN80 | 只 | 1 | 226.74 | 0 | 0 | 计价 | 按实计算
YT20-13 | 材料 | 乙供 | C05020309 | 截止阀 J41T-16 DN100 | 只 | 1 | 307.52 | 0 | 0 | 计价 | 按实计算
YT20-13 | 材料 | 乙供 | C05020411 | 截止阀 J41W-16 DN150 | 只 | 1 | 673.851 | 0 | 0 | 计价 | 按实计算
YT20-13 | 材料 | 乙供 | C05040108 | 安全阀 A27W-10 DN80 | 只 | 1 | 183.969 | 0 | 0 | 计价 | 按实计算
YT20-13 | 材料 | 乙供 | C05090113 | 减压阀 Y43H-10 DN100 | 只 | 1 | 727.2 | 0 | 0 | 计价 | 按实计算
YT20-13 | 材料 | 乙供 | C06040304 | 平焊法兰 PN1.6 DN25 | 片 | 2 | 10.49 | 0 | 0 | 计价 | 按实计算
YT20-13 | 材料 | 乙供 | C06040309 | 平焊法兰 PN1.6 DN80 | 片 | 2 | 32.12 | 0 | 0 | 计价 | 按实计算
YT20-13 | 材料 | 乙供 | C06040310 | 平焊法兰 PN1.6 DN100 | 片 | 4 | 41.26 | 0 | 0 | 计价 | 按实计算
YT20-13 | 材料 | 乙供 | C06040312 | 平焊法兰 PN1.6 DN150 | 片 | 2 | 62.69 | 0 | 0 | 计价 | 按实计算
YT20-13 | 材料 | 乙供 | C06070107 | 弹簧压力表 1.6MPa | 只 | 2 | 42.74 | 0 | 0 | 计价 | 按实计算
YT20-13 | 材料 | 乙供 | C06071201 | 仪表加工件 | 套 | 2 | 10.459 | 0 | 0 | 计价 | 按实计算
YT20-13 | 材料 | 乙供 | C12010100 | 电焊条 J422 综合 | kg | 3.42 | 4.96 | 0 | 0 | 计价 | 按实计算
YT20-13 | 材料 | 乙供 | C13010201 | 镀锌六角螺栓 综合 | kg | 17.42 | 8.8 | 0 | 0 | 计价 | 按实计算
YT20-13 | 材料 | 乙供 | C15010302 | 镀锌管接头 DN25 | 个 | 2.02 | 1.16 | 0 | 0 | 计价 | 按实计算
YT20-13 | 材料 | 乙供 | C15010307 | 镀锌管接头 DN80 | 个 | 2 | 7.004 | 0 | 0 | 计价 | 按实计算
YT20-13 | 材料 | 乙供 | C15010309 | 镀锌管接头 DN125 | 个 | 1 | 11.165 | 0 | 0 | 计价 | 按实计算
YT20-13 | 材料 | 乙供 | C17030201 | 石棉扭绳 | kg | 0.07 | 3.986 | 0 | 0 | 计价 | 按实计算
YT20-13 | 材料 | 乙供 | C17030501 | 石棉橡胶板 低压 6以下 | kg | 2.13 | 6.448 | 0 | 0 | 计价 | 按实计算
YT20-13 | 材料 | 乙供 | C19110101 | 氧气 | m³ | 0.8 | 4.71 | 0 | 0 | 计价 | 按实计算
YT20-13 | 材料 | 乙供 | C19110201 | 乙炔气 | m³ | 0.27 | 10.379 | 0 | 0 | 计价 | 按实计算
YT20-13 | 材料 | 乙供 | C19120201 | 焦炭 | kg | 27 | 1.675 | 0 | 0 | 计价 | 按实计算
YT20-13 | 机械 | 乙供 | J08-01-074 | 弯管机 WC27~108 | 台班 | 0.06 | 80.59 | 0 | 0 | 计价 | 按实计算
YT20-13 | 机械 | 乙供 | J10-01-001 | 交流弧焊机 容量 21kVA | 台班 | 2.93 | 67 | 0 | 0 | 计价 | 按实计算
YT20-13 | 材料 | 乙供 | C99010102 | 其他材料费 | 元 | 64.8673 | 1 | 0 | 0 | 计价 | 按实计算
YT20-14 | 人工 | 乙供 | 9101106 | 建筑普通工 | 工日 | 0.171 | 70 | 0 | 0 | 计价 | 按实计算
YT20-14 | 人工 | 乙供 | 9101107 | 建筑技术工 | 工日 | 0.2565 | 98 | 0 | 0 | 计价 | 按实计算
YT20-14 | 材料 | 乙供 | C02040111 | 焊接钢管 DN20以下 | kg | 3.97 | 4.123 | 0 | 0 | 计价 | 按实计算
YT20-14 | 材料 | 乙供 | C05020202 | 截止阀 J11T-16 DN20 | 只 | 3.03 | 25.73 | 0 | 0 | 计价 | 按实计算
YT20-14 | 材料 | 乙供 | C05070101 | 旋塞阀 X13T-10 DN15 | 只 | 2.02 | 31.62 | 0 | 0 | 计价 | 按实计算
YT20-14 | 材料 | 乙供 | C05100102 | 疏水阀 CS19H-10 DN20以下 | 只 | 1 | 24 | 0 | 0 | 计价 | 按实计算
YT20-14 | 材料 | 乙供 | C12020100 | 碳钢气焊丝 综合 | kg | 0.1 | 7.065 | 0 | 0 | 计价 | 按实计算
YT20-14 | 材料 | 乙供 | C15010101 | 镀锌弯头 DN20以下 | 个 | 2.02 | 1.368 | 0 | 0 | 计价 | 按实计算
YT20-14 | 材料 | 乙供 | C15010201 | 镀锌三通 DN20以下 | 个 | 4.04 | 1.726 | 0 | 0 | 计价 | 按实计算
YT20-14 | 材料 | 乙供 | C15010301 | 镀锌管接头 DN20 | 个 | 1.01 | 1.204 | 0 | 0 | 计价 | 按实计算
YT20-14 | 材料 | 乙供 | C15010502 | 镀锌活接头 DN25 | 个 | 2.02 | 3.793 | 0 | 0 | 计价 | 按实计算
YT20-14 | 材料 | 乙供 | C17030501 | 石棉橡胶板 低压 6以下 | kg | 0.04 | 6.448 | 0 | 0 | 计价 | 按实计算
YT20-14 | 材料 | 乙供 | C19110101 | 氧气 | m³ | 0.34 | 4.71 | 0 | 0 | 计价 | 按实计算
YT20-14 | 材料 | 乙供 | C19110201 | 乙炔气 | m³ | 0.11 | 10.379 | 0 | 0 | 计价 | 按实计算
YT20-14 | 材料 | 乙供 | C99010102 | 其他材料费 | 元 | 4.0905 | 1 | 0 | 0 | 计价 | 按实计算
YT20-15 | 人工 | 乙供 | 9101106 | 建筑普通工 | 工日 | 0.2348 | 70 | 0 | 0 | 计价 | 按实计算
YT20-15 | 人工 | 乙供 | 9101107 | 建筑技术工 | 工日 | 0.3522 | 98 | 0 | 0 | 计价 | 按实计算
YT20-15 | 材料 | 乙供 | C02040111 | 焊接钢管 DN20以下 | kg | 3.24 | 4.123 | 0 | 0 | 计价 | 按实计算
YT20-15 | 材料 | 乙供 | C02040112 | 焊接钢管 DN25 | kg | 2.79 | 4.123 | 0 | 0 | 计价 | 按实计算
YT20-15 | 材料 | 乙供 | C05020202 | 截止阀 J11T-16 DN20 | 只 | 1.01 | 25.73 | 0 | 0 | 计价 | 按实计算
YT20-15 | 材料 | 乙供 | C05020203 | 截止阀 J11T-16 DN25 | 只 | 2.02 | 36.87 | 0 | 0 | 计价 | 按实计算
YT20-15 | 材料 | 乙供 | C05070101 | 旋塞阀 X13T-10 DN15 | 只 | 2.02 | 31.62 | 0 | 0 | 计价 | 按实计算
YT20-15 | 材料 | 乙供 | C05100103 | 疏水阀 CS19H-10 DN25 | 只 | 1 | 43.966 | 0 | 0 | 计价 | 按实计算
YT20-15 | 材料 | 乙供 | C12020100 | 碳钢气焊丝 综合 | kg | 0.12 | 7.065 | 0 | 0 | 计价 | 按实计算
YT20-15 | 材料 | 乙供 | C15010101 | 镀锌弯头 DN20以下 | 个 | 2.02 | 1.368 | 0 | 0 | 计价 | 按实计算
YT20-15 | 材料 | 乙供 | C15010202 | 镀锌三通 DN25 | 个 | 4.04 | 2.702 | 0 | 0 | 计价 | 按实计算
YT20-15 | 材料 | 乙供 | C15010205 | 镀锌三通 DN50 | 个 | 4 | 6.58 | 0 | 0 | 计价 | 按实计算
YT20-15 | 材料 | 乙供 | C15010302 | 镀锌管接头 DN25 | 个 | 1.01 | 1.16 | 0 | 0 | 计价 | 按实计算
YT20-15 | 材料 | 乙供 | C15010502 | 镀锌活接头 DN25 | 个 | 2.02 | 3.793 | 0 | 0 | 计价 | 按实计算
YT20-15 | 材料 | 乙供 | C17030501 | 石棉橡胶板 低压 6以下 | kg | 0.07 | 6.448 | 0 | 0 | 计价 | 按实计算
YT20-15 | 材料 | 乙供 | C19110101 | 氧气 | m³ | 0.46 | 4.71 | 0 | 0 | 计价 | 按实计算
YT20-15 | 材料 | 乙供 | C19110201 | 乙炔气 | m³ | 0.15 | 10.379 | 0 | 0 | 计价 | 按实计算
YT20-15 | 材料 | 乙供 | C99010102 | 其他材料费 | 元 | 5.7404 | 1 | 0 | 0 | 计价 | 按实计算
YT20-16 | 人工 | 乙供 | 9101106 | 建筑普通工 | 工日 | 0.2916 | 70 | 0 | 0 | 计价 | 按实计算
YT20-16 | 人工 | 乙供 | 9101107 | 建筑技术工 | 工日 | 0.4374 | 98 | 0 | 0 | 计价 | 按实计算
YT20-16 | 材料 | 乙供 | C02040111 | 焊接钢管 DN20以下 | kg | 0.43 | 4.123 | 0 | 0 | 计价 | 按实计算
YT20-16 | 材料 | 乙供 | C02040112 | 焊接钢管 DN25 | kg | 4.45 | 4.123 | 0 | 0 | 计价 | 按实计算
YT20-16 | 材料 | 乙供 | C02040113 | 焊接钢管 DN32 | kg | 3.95 | 4.123 | 0 | 0 | 计价 | 按实计算
YT20-16 | 材料 | 乙供 | C05020203 | 截止阀 J11T-16 DN25 | 只 | 1.01 | 36.87 | 0 | 0 | 计价 | 按实计算
YT20-16 | 材料 | 乙供 | C05020204 | 截止阀 J11T-16 DN32 | 只 | 2.02 | 60.03 | 0 | 0 | 计价 | 按实计算
YT20-16 | 材料 | 乙供 | C05070101 | 旋塞阀 X13T-10 DN15 | 只 | 2.02 | 31.62 | 0 | 0 | 计价 | 按实计算
YT20-16 | 材料 | 乙供 | C05100104 | 疏水阀 CS19H-10 DN32 | 只 | 1 | 57.619 | 0 | 0 | 计价 | 按实计算
YT20-16 | 材料 | 乙供 | C12020100 | 碳钢气焊丝 综合 | kg | 0.13 | 7.065 | 0 | 0 | 计价 | 按实计算
YT20-16 | 材料 | 乙供 | C15010102 | 镀锌弯头 DN25 | 个 | 2.02 | 2.662 | 0 | 0 | 计价 | 按实计算
YT20-16 | 材料 | 乙供 | C15010203 | 镀锌三通 DN32 | 个 | 4.04 | 4.044 | 0 | 0 | 计价 | 按实计算
YT20-16 | 材料 | 乙供 | C15010303 | 镀锌管接头 DN32 | 个 | 1.01 | 2.913 | 0 | 0 | 计价 | 按实计算
YT20-16 | 材料 | 乙供 | C15010502 | 镀锌活接头 DN25 | 个 | 1.01 | 3.793 | 0 | 0 | 计价 | 按实计算
YT20-16 | 材料 | 乙供 | C15010505 | 镀锌活接头 DN50 | 个 | 1.01 | 10.197 | 0 | 0 | 计价 | 按实计算
YT20-16 | 材料 | 乙供 | C17030501 | 石棉橡胶板 低压 6以下 | kg | 0.08 | 6.448 | 0 | 0 | 计价 | 按实计算
YT20-16 | 材料 | 乙供 | C19110101 | 氧气 | m³ | 0.54 | 4.71 | 0 | 0 | 计价 | 按实计算
YT20-16 | 材料 | 乙供 | C19110201 | 乙炔气 | m³ | 0.18 | 10.379 | 0 | 0 | 计价 | 按实计算
YT20-16 | 材料 | 乙供 | C99010102 | 其他材料费 | 元 | 7.2206 | 1 | 0 | 0 | 计价 | 按实计算
YT20-17 | 人工 | 乙供 | 9101106 | 建筑普通工 | 工日 | 0.3441 | 70 | 0 | 0 | 计价 | 按实计算
YT20-17 | 人工 | 乙供 | 9101107 | 建筑技术工 | 工日 | 0.5162 | 98 | 0 | 0 | 计价 | 按实计算
YT20-17 | 材料 | 乙供 | C02040111 | 焊接钢管 DN20以下 | kg | 0.43 | 4.123 | 0 | 0 | 计价 | 按实计算
YT20-17 | 材料 | 乙供 | C02040113 | 焊接钢管 DN32 | kg | 6.45 | 4.123 | 0 | 0 | 计价 | 按实计算
YT20-17 | 材料 | 乙供 | C02040114 | 焊接钢管 DN40 | kg | 5.45 | 4.123 | 0 | 0 | 计价 | 按实计算
YT20-17 | 材料 | 乙供 | C05020204 | 截止阀 J11T-16 DN32 | 只 | 1.01 | 60.03 | 0 | 0 | 计价 | 按实计算
YT20-17 | 材料 | 乙供 | C05020205 | 截止阀 J11T-16 DN40 | 只 | 2.02 | 65.487 | 0 | 0 | 计价 | 按实计算
YT20-17 | 材料 | 乙供 | C05070101 | 旋塞阀 X13T-10 DN15 | 只 | 2.02 | 31.62 | 0 | 0 | 计价 | 按实计算
YT20-17 | 材料 | 乙供 | C05100105 | 疏水阀 CS19H-10 DN40 | 只 | 1 | 60.345 | 0 | 0 | 计价 | 按实计算
YT20-17 | 材料 | 乙供 | C12020100 | 碳钢气焊丝 综合 | kg | 0.16 | 7.065 | 0 | 0 | 计价 | 按实计算
YT20-17 | 材料 | 乙供 | C15010103 | 镀锌弯头 DN32 | 个 | 2.02 | 2.786 | 0 | 0 | 计价 | 按实计算
YT20-17 | 材料 | 乙供 | C15010204 | 镀锌三通 DN40 | 个 | 4.04 | 4.1 | 0 | 0 | 计价 | 按实计算
YT20-17 | 材料 | 乙供 | C15010304 | 镀锌管接头 DN40 | 个 | 1.01 | 2.085 | 0 | 0 | 计价 | 按实计算
YT20-17 | 材料 | 乙供 | C15010505 | 镀锌活接头 DN50 | 个 | 2.02 | 10.197 | 0 | 0 | 计价 | 按实计算
YT20-17 | 材料 | 乙供 | C17030501 | 石棉橡胶板 低压 6以下 | kg | 0.1 | 6.448 | 0 | 0 | 计价 | 按实计算
YT20-17 | 材料 | 乙供 | C19110101 | 氧气 | m³ | 0.66 | 4.71 | 0 | 0 | 计价 | 按实计算
YT20-17 | 材料 | 乙供 | C19110201 | 乙炔气 | m³ | 0.22 | 10.379 | 0 | 0 | 计价 | 按实计算
YT20-17 | 材料 | 乙供 | C99010102 | 其他材料费 | 元 | 8.4006 | 1 | 0 | 0 | 计价 | 按实计算
YT20-18 | 人工 | 乙供 | 9101106 | 建筑普通工 | 工日 | 0.5467 | 70 | 0 | 0 | 计价 | 按实计算
YT20-18 | 人工 | 乙供 | 9101107 | 建筑技术工 | 工日 | 0.8201 | 98 | 0 | 0 | 计价 | 按实计算
YT20-18 | 材料 | 乙供 | C02040111 | 焊接钢管 DN20以下 | kg | 0.43 | 4.123 | 0 | 0 | 计价 | 按实计算
YT20-18 | 材料 | 乙供 | C02040114 | 焊接钢管 DN40 | kg | 9.62 | 4.123 | 0 | 0 | 计价 | 按实计算
YT20-18 | 材料 | 乙供 | C02040115 | 焊接钢管 DN50 | kg | 9.24 | 4.123 | 0 | 0 | 计价 | 按实计算
YT20-18 | 材料 | 乙供 | C05020205 | 截止阀 J11T-16 DN40 | 只 | 1.01 | 65.487 | 0 | 0 | 计价 | 按实计算
YT20-18 | 材料 | 乙供 | C05020206 | 截止阀 J11T-16 DN50 | 只 | 2.02 | 109.145 | 0 | 0 | 计价 | 按实计算
YT20-18 | 材料 | 乙供 | C05070101 | 旋塞阀 X13T-10 DN15 | 只 | 2.02 | 31.62 | 0 | 0 | 计价 | 按实计算
YT20-18 | 材料 | 乙供 | C05100106 | 疏水阀 CS19H-10 DN50 | 只 | 1 | 77.586 | 0 | 0 | 计价 | 按实计算
YT20-18 | 材料 | 乙供 | C15010104 | 镀锌弯头 DN40 | 个 | 2.02 | 2.91 | 0 | 0 | 计价 | 按实计算
YT20-18 | 材料 | 乙供 | C15010204 | 镀锌三通 DN40 | 个 | 4.04 | 4.1 | 0 | 0 | 计价 | 按实计算
YT20-18 | 材料 | 乙供 | C15010205 | 镀锌三通 DN50 | 个 | 3 | 6.58 | 0 | 0 | 计价 | 按实计算
YT20-18 | 材料 | 乙供 | C15010305 | 镀锌管接头 DN50 | 个 | 1.01 | 4.518 | 0 | 0 | 计价 | 按实计算
YT20-18 | 材料 | 乙供 | C15010505 | 镀锌活接头 DN50 | 个 | 2.02 | 10.197 | 0 | 0 | 计价 | 按实计算
YT20-18 | 材料 | 乙供 | C99010102 | 其他材料费 | 元 | 11.499 | 1 | 0 | 0 | 计价 | 按实计算
YT20-19 | 人工 | 乙供 | 9101106 | 建筑普通工 | 工日 | 0.1783 | 70 | 0 | 0 | 计价 | 按实计算
YT20-19 | 人工 | 乙供 | 9101107 | 建筑技术工 | 工日 | 0.2675 | 98 | 0 | 0 | 计价 | 按实计算
YT20-19 | 材料 | 乙供 | C02040111 | 焊接钢管 DN20以下 | kg | 3.34 | 4.123 | 0 | 0 | 计价 | 按实计算
YT20-19 | 材料 | 乙供 | C02040113 | 焊接钢管 DN32 | kg | 1.13 | 4.123 | 0 | 0 | 计价 | 按实计算
YT20-19 | 材料 | 乙供 | C05020202 | 截止阀 J11T-16 DN20 | 只 | 3.03 | 25.73 | 0 | 0 | 计价 | 按实计算
YT20-19 | 材料 | 乙供 | C05070101 | 旋塞阀 X13T-10 DN15 | 只 | 2.02 | 31.62 | 0 | 0 | 计价 | 按实计算
YT20-19 | 材料 | 乙供 | C05100202 | 疏水阀 CS43H-10 DN20 | 只 | 1 | 67.142 | 0 | 0 | 计价 | 按实计算
YT20-19 | 材料 | 乙供 | C06040303 | 平焊法兰 PN1.6 DN20以下 | 片 | 2 | 8.99 | 0 | 0 | 计价 | 按实计算
YT20-19 | 材料 | 乙供 | C15010501 | 镀锌活接头 DN20以下 | 个 | 1.01 | 3.172 | 0 | 0 | 计价 | 按实计算
YT20-19 | 机械 | 乙供 | J08-01-077 | 液压弯管机 管径 Φ108 | 台班 | 0.04 | 292.52 | 0 | 0 | 计价 | 按实计算
YT20-19 | 材料 | 乙供 | C99010102 | 其他材料费 | 元 | 4.9718 | 1 | 0 | 0 | 计价 | 按实计算
YT20-20 | 人工 | 乙供 | 9101106 | 建筑普通工 | 工日 | 0.1801 | 70 | 0 | 0 | 计价 | 按实计算
YT20-20 | 人工 | 乙供 | 9101107 | 建筑技术工 | 工日 | 0.2701 | 98 | 0 | 0 | 计价 | 按实计算
YT20-20 | 材料 | 乙供 | C02040111 | 焊接钢管 DN20以下 | kg | 3.5 | 4.123 | 0 | 0 | 计价 | 按实计算
YT20-20 | 材料 | 乙供 | C02040113 | 焊接钢管 DN32 | kg | 2.79 | 4.123 | 0 | 0 | 计价 | 按实计算
YT20-20 | 材料 | 乙供 | C05020202 | 截止阀 J11T-16 DN20 | 只 | 1.01 | 25.73 | 0 | 0 | 计价 | 按实计算
YT20-20 | 材料 | 乙供 | C05020203 | 截止阀 J11T-16 DN25 | 只 | 2.02 | 36.87 | 0 | 0 | 计价 | 按实计算
YT20-20 | 材料 | 乙供 | C05070101 | 旋塞阀 X13T-10 DN15 | 只 | 2.02 | 31.62 | 0 | 0 | 计价 | 按实计算
YT20-20 | 材料 | 乙供 | C05100203 | 疏水阀 CS43H-10 DN25 | 只 | 1 | 94.745 | 0 | 0 | 计价 | 按实计算
YT20-20 | 材料 | 乙供 | C06040304 | 平焊法兰 PN1.6 DN25 | 片 | 2 | 10.49 | 0 | 0 | 计价 | 按实计算
YT20-20 | 材料 | 乙供 | C15010502 | 镀锌活接头 DN25 | 个 | 1.01 | 3.793 | 0 | 0 | 计价 | 按实计算
YT20-20 | 机械 | 乙供 | J08-01-077 | 液压弯管机 管径 Φ108 | 台班 | 0.04 | 292.52 | 0 | 0 | 计价 | 按实计算
YT20-20 | 材料 | 乙供 | C99010102 | 其他材料费 | 元 | 6.1965 | 1 | 0 | 0 | 计价 | 按实计算
YT20-21 | 人工 | 乙供 | 9101106 | 建筑普通工 | 工日 | 0.1801 | 70 | 0 | 0 | 计价 | 按实计算
YT20-21 | 人工 | 乙供 | 9101107 | 建筑技术工 | 工日 | 0.2701 | 98 | 0 | 0 | 计价 | 按实计算
YT20-21 | 材料 | 乙供 | C02040111 | 焊接钢管 DN20以下 | kg | 0.43 | 4.123 | 0 | 0 | 计价 | 按实计算
YT20-21 | 材料 | 乙供 | C02040113 | 焊接钢管 DN32 | kg | 4.45 | 4.123 | 0 | 0 | 计价 | 按实计算
YT20-21 | 材料 | 乙供 | C02040114 | 焊接钢管 DN40 | kg | 3.95 | 4.123 | 0 | 0 | 计价 | 按实计算
YT20-21 | 材料 | 乙供 | C05020203 | 截止阀 J11T-16 DN25 | 只 | 1.01 | 36.87 | 0 | 0 | 计价 | 按实计算
YT20-21 | 材料 | 乙供 | C05020204 | 截止阀 J11T-16 DN32 | 只 | 2.02 | 60.03 | 0 | 0 | 计价 | 按实计算
YT20-21 | 材料 | 乙供 | C05070101 | 旋塞阀 X13T-10 DN15 | 只 | 2.02 | 31.62 | 0 | 0 | 计价 | 按实计算
YT20-21 | 材料 | 乙供 | C05100204 | 疏水阀 CS43H-10 DN32 | 只 | 1 | 129.062 | 0 | 0 | 计价 | 按实计算
YT20-21 | 材料 | 乙供 | C06040305 | 平焊法兰 PN1.6 DN32 | 片 | 2 | 14.585 | 0 | 0 | 计价 | 按实计算
YT20-21 | 材料 | 乙供 | C15010502 | 镀锌活接头 DN25 | 个 | 1.01 | 3.793 | 0 | 0 | 计价 | 按实计算
YT20-21 | 机械 | 乙供 | J08-01-077 | 液压弯管机 管径 Φ108 | 台班 | 0.04 | 292.52 | 0 | 0 | 计价 | 按实计算
YT20-21 | 材料 | 乙供 | C99010102 | 其他材料费 | 元 | 8.4168 | 1 | 0 | 0 | 计价 | 按实计算
YT20-22 | 人工 | 乙供 | 9101106 | 建筑普通工 | 工日 | 0.246 | 70 | 0 | 0 | 计价 | 按实计算
YT20-22 | 人工 | 乙供 | 9101107 | 建筑技术工 | 工日 | 0.369 | 98 | 0 | 0 | 计价 | 按实计算
YT20-22 | 材料 | 乙供 | C02040111 | 焊接钢管 DN20以下 | kg | 0.43 | 4.123 | 0 | 0 | 计价 | 按实计算
YT20-22 | 材料 | 乙供 | C02040114 | 焊接钢管 DN40 | kg | 6.45 | 4.123 | 0 | 0 | 计价 | 按实计算
YT20-22 | 材料 | 乙供 | C05020204 | 截止阀 J11T-16 DN32 | 只 | 1.01 | 60.03 | 0 | 0 | 计价 | 按实计算
YT20-22 | 材料 | 乙供 | C05020205 | 截止阀 J11T-16 DN40 | 只 | 2.02 | 65.487 | 0 | 0 | 计价 | 按实计算
YT20-22 | 材料 | 乙供 | C05070101 | 旋塞阀 X13T-10 DN15 | 只 | 2.02 | 31.62 | 0 | 0 | 计价 | 按实计算
YT20-22 | 材料 | 乙供 | C05100205 | 疏水阀 CS43H-10 DN40 | 只 | 1 | 154.426 | 0 | 0 | 计价 | 按实计算
YT20-22 | 材料 | 乙供 | C06040306 | 平焊法兰 PN1.6 DN40 | 片 | 2 | 18.68 | 0 | 0 | 计价 | 按实计算
YT20-22 | 材料 | 乙供 | C15010502 | 镀锌活接头 DN25 | 个 | 1.25 | 3.793 | 0 | 0 | 计价 | 按实计算
YT20-22 | 材料 | 乙供 | C15010505 | 镀锌活接头 DN50 | 个 | 1.01 | 10.197 | 0 | 0 | 计价 | 按实计算
YT20-22 | 机械 | 乙供 | J08-01-077 | 液压弯管机 管径 Φ108 | 台班 | 0.04 | 292.52 | 0 | 0 | 计价 | 按实计算
YT20-22 | 材料 | 乙供 | C99010102 | 其他材料费 | 元 | 9.8396 | 1 | 0 | 0 | 计价 | 按实计算
YT20-23 | 人工 | 乙供 | 9101106 | 建筑普通工 | 工日 | 0.3393 | 70 | 0 | 0 | 计价 | 按实计算
YT20-23 | 人工 | 乙供 | 9101107 | 建筑技术工 | 工日 | 0.5089 | 98 | 0 | 0 | 计价 | 按实计算
YT20-23 | 材料 | 乙供 | C02040111 | 焊接钢管 DN20以下 | kg | 0.43 | 4.123 | 0 | 0 | 计价 | 按实计算
YT20-23 | 材料 | 乙供 | C02040114 | 焊接钢管 DN40 | kg | 9.62 | 4.123 | 0 | 0 | 计价 | 按实计算
YT20-23 | 材料 | 乙供 | C02040115 | 焊接钢管 DN50 | kg | 9.24 | 4.123 | 0 | 0 | 计价 | 按实计算
YT20-23 | 材料 | 乙供 | C05020205 | 截止阀 J11T-16 DN40 | 只 | 1.01 | 65.487 | 0 | 0 | 计价 | 按实计算
YT20-23 | 材料 | 乙供 | C05020406 | 截止阀 J41W-16 DN50 | 只 | 2 | 133.509 | 0 | 0 | 计价 | 按实计算
YT20-23 | 材料 | 乙供 | C05070101 | 旋塞阀 X13T-10 DN15 | 只 | 2.02 | 31.62 | 0 | 0 | 计价 | 按实计算
YT20-23 | 材料 | 乙供 | C05100206 | 疏水阀 CS43H-10 DN50 | 只 | 1 | 193.219 | 0 | 0 | 计价 | 按实计算
YT20-23 | 材料 | 乙供 | C06040307 | 平焊法兰 PN1.6 DN50 | 片 | 6 | 24.62 | 0 | 0 | 计价 | 按实计算
YT20-23 | 材料 | 乙供 | C12010100 | 电焊条 J422 综合 | kg | 0.37 | 4.96 | 0 | 0 | 计价 | 按实计算
YT20-23 | 材料 | 乙供 | C13010201 | 镀锌六角螺栓 综合 | kg | 4.6 | 8.8 | 0 | 0 | 计价 | 按实计算
YT20-23 | 材料 | 乙供 | C15010505 | 镀锌活接头 DN50 | 个 | 1.01 | 10.197 | 0 | 0 | 计价 | 按实计算
YT20-23 | 材料 | 乙供 | C17030501 | 石棉橡胶板 低压 6以下 | kg | 0.52 | 6.448 | 0 | 0 | 计价 | 按实计算
YT20-23 | 材料 | 乙供 | C19110101 | 氧气 | m³ | 0.33 | 4.71 | 0 | 0 | 计价 | 按实计算
YT20-23 | 材料 | 乙供 | C19110201 | 乙炔气 | m³ | 0.11 | 10.379 | 0 | 0 | 计价 | 按实计算
YT20-23 | 机械 | 乙供 | J08-01-077 | 液压弯管机 管径 Φ108 | 台班 | 0.06 | 292.52 | 0 | 0 | 计价 | 按实计算
YT20-23 | 机械 | 乙供 | J10-01-039 | 逆变直流焊机 电流 630A以内 | 台班 | 0.1 | 113.15 | 0 | 0 | 计价 | 按实计算
YT20-23 | 材料 | 乙供 | C99010102 | 其他材料费 | 元 | 17.5233 | 1 | 0 | 0 | 计价 | 按实计算
YT20-24 | 人工 | 乙供 | 9101106 | 建筑普通工 | 工日 | 0.4283 | 70 | 0 | 0 | 计价 | 按实计算
YT20-24 | 人工 | 乙供 | 9101107 | 建筑技术工 | 工日 | 0.6424 | 98 | 0 | 0 | 计价 | 按实计算
YT20-24 | 材料 | 乙供 | C02040111 | 焊接钢管 DN20以下 | kg | 0.6 | 4.123 | 0 | 0 | 计价 | 按实计算
YT20-24 | 材料 | 乙供 | C02040115 | 焊接钢管 DN50 | kg | 14.78 | 4.123 | 0 | 0 | 计价 | 按实计算
YT20-24 | 材料 | 乙供 | C02040116 | 焊接钢管 DN65 | kg | 12.28 | 4.123 | 0 | 0 | 计价 | 按实计算
YT20-24 | 材料 | 乙供 | C05020307 | 截止阀 J41T-16 DN65 | 只 | 2 | 165.61 | 0 | 0 | 计价 | 按实计算
YT20-24 | 材料 | 乙供 | C05020406 | 截止阀 J41W-16 DN50 | 只 | 1 | 133.509 | 0 | 0 | 计价 | 按实计算
YT20-24 | 材料 | 乙供 | C05070101 | 旋塞阀 X13T-10 DN15 | 只 | 2.02 | 31.62 | 0 | 0 | 计价 | 按实计算
YT20-24 | 材料 | 乙供 | C05100207 | 疏水阀 CS43H-10 DN65 | 只 | 1 | 386.439 | 0 | 0 | 计价 | 按实计算
YT20-24 | 材料 | 乙供 | C06040307 | 平焊法兰 PN1.6 DN50 | 片 | 2 | 24.62 | 0 | 0 | 计价 | 按实计算
YT20-24 | 材料 | 乙供 | C06040308 | 平焊法兰 PN1.6 DN65 | 片 | 6 | 28.57 | 0 | 0 | 计价 | 按实计算
YT20-24 | 材料 | 乙供 | C12010100 | 电焊条 J422 综合 | kg | 0.75 | 4.96 | 0 | 0 | 计价 | 按实计算
YT20-24 | 材料 | 乙供 | C13010201 | 镀锌六角螺栓 综合 | kg | 2.659 | 8.8 | 0 | 0 | 计价 | 按实计算
YT20-24 | 材料 | 乙供 | C17030501 | 石棉橡胶板 低压 6以下 | kg | 3 | 6.448 | 0 | 0 | 计价 | 按实计算
YT20-24 | 材料 | 乙供 | C19110101 | 氧气 | m³ | 0.74 | 4.71 | 0 | 0 | 计价 | 按实计算
YT20-24 | 材料 | 乙供 | C19110201 | 乙炔气 | m³ | 0.25 | 10.379 | 0 | 0 | 计价 | 按实计算
YT20-24 | 机械 | 乙供 | J08-01-077 | 液压弯管机 管径 Φ108 | 台班 | 0.08 | 292.52 | 0 | 0 | 计价 | 按实计算
YT20-24 | 机械 | 乙供 | J10-01-039 | 逆变直流焊机 电流 630A以内 | 台班 | 0.16 | 113.15 | 0 | 0 | 计价 | 按实计算
YT20-24 | 材料 | 乙供 | C99010102 | 其他材料费 | 元 | 26.0457 | 1 | 0 | 0 | 计价 | 按实计算
YT20-25 | 人工 | 乙供 | 9101106 | 建筑普通工 | 工日 | 0.5124 | 70 | 0 | 0 | 计价 | 按实计算
YT20-25 | 人工 | 乙供 | 9101107 | 建筑技术工 | 工日 | 0.7686 | 98 | 0 | 0 | 计价 | 按实计算
YT20-25 | 材料 | 乙供 | C02040111 | 焊接钢管 DN20以下 | kg | 0.6 | 4.123 | 0 | 0 | 计价 | 按实计算
YT20-25 | 材料 | 乙供 | C02040116 | 焊接钢管 DN65 | kg | 17.26 | 4.123 | 0 | 0 | 计价 | 按实计算
YT20-25 | 材料 | 乙供 | C02040117 | 焊接钢管 DN80 | kg | 22.37 | 4.123 | 0 | 0 | 计价 | 按实计算
YT20-25 | 材料 | 乙供 | C05020307 | 截止阀 J41T-16 DN65 | 只 | 1 | 165.61 | 0 | 0 | 计价 | 按实计算
YT20-25 | 材料 | 乙供 | C05020408 | 截止阀 J41W-16 DN80 | 只 | 2 | 265.966 | 0 | 0 | 计价 | 按实计算
YT20-25 | 材料 | 乙供 | C05070101 | 旋塞阀 X13T-10 DN15 | 只 | 2.02 | 31.62 | 0 | 0 | 计价 | 按实计算
YT20-25 | 材料 | 乙供 | C05100208 | 疏水阀 CS43H-10 DN80 | 只 | 1 | 463.279 | 0 | 0 | 计价 | 按实计算
YT20-25 | 材料 | 乙供 | C06040308 | 平焊法兰 PN1.6 DN65 | 片 | 2 | 28.57 | 0 | 0 | 计价 | 按实计算
YT20-25 | 材料 | 乙供 | C06040309 | 平焊法兰 PN1.6 DN80 | 片 | 6 | 32.12 | 0 | 0 | 计价 | 按实计算
YT20-25 | 材料 | 乙供 | C12010100 | 电焊条 J422 综合 | kg | 1.09 | 4.96 | 0 | 0 | 计价 | 按实计算
YT20-25 | 材料 | 乙供 | C13010201 | 镀锌六角螺栓 综合 | kg | 10.73 | 8.8 | 0 | 0 | 计价 | 按实计算
YT20-25 | 材料 | 乙供 | C17030501 | 石棉橡胶板 低压 6以下 | kg | 0.97 | 6.448 | 0 | 0 | 计价 | 按实计算
YT20-25 | 材料 | 乙供 | C19110101 | 氧气 | m³ | 1.14 | 4.71 | 0 | 0 | 计价 | 按实计算
YT20-25 | 材料 | 乙供 | C19110201 | 乙炔气 | m³ | 0.36 | 10.379 | 0 | 0 | 计价 | 按实计算
YT20-25 | 机械 | 乙供 | J08-01-077 | 液压弯管机 管径 Φ108 | 台班 | 0.09 | 292.52 | 0 | 0 | 计价 | 按实计算
YT20-25 | 机械 | 乙供 | J10-01-039 | 逆变直流焊机 电流 630A以内 | 台班 | 0.19 | 113.15 | 0 | 0 | 计价 | 按实计算
YT20-25 | 材料 | 乙供 | C99010102 | 其他材料费 | 元 | 35.1122 | 1 | 0 | 0 | 计价 | 按实计算
YT20-26 | 人工 | 乙供 | 9101106 | 建筑普通工 | 工日 | 0.7107 | 70 | 0 | 0 | 计价 | 按实计算
YT20-26 | 人工 | 乙供 | 9101107 | 建筑技术工 | 工日 | 1.0661 | 98 | 0 | 0 | 计价 | 按实计算
YT20-26 | 材料 | 乙供 | C02040111 | 焊接钢管 DN20以下 | kg | 0.6 | 4.123 | 0 | 0 | 计价 | 按实计算
YT20-26 | 材料 | 乙供 | C02040117 | 焊接钢管 DN80 | kg | 27.47 | 4.123 | 0 | 0 | 计价 | 按实计算
YT20-26 | 材料 | 乙供 | C02040118 | 焊接钢管 DN100 | kg | 33.6 | 4.123 | 0 | 0 | 计价 | 按实计算
YT20-26 | 材料 | 乙供 | C05020408 | 截止阀 J41W-16 DN80 | 只 | 1 | 265.966 | 0 | 0 | 计价 | 按实计算
YT20-26 | 材料 | 乙供 | C05020409 | 截止阀 J41W-16 DN100 | 只 | 2 | 364.784 | 0 | 0 | 计价 | 按实计算
YT20-26 | 材料 | 乙供 | C05070101 | 旋塞阀 X13T-10 DN15 | 只 | 2.02 | 31.62 | 0 | 0 | 计价 | 按实计算
YT20-26 | 材料 | 乙供 | C05100209 | 疏水阀 CS43H-10 DN100 | 只 | 1 | 540.865 | 0 | 0 | 计价 | 按实计算
YT20-26 | 材料 | 乙供 | C06040309 | 平焊法兰 PN1.6 DN80 | 片 | 2 | 32.12 | 0 | 0 | 计价 | 按实计算
YT20-26 | 材料 | 乙供 | C06040310 | 平焊法兰 PN1.6 DN100 | 片 | 6 | 41.26 | 0 | 0 | 计价 | 按实计算
YT20-26 | 材料 | 乙供 | C12010100 | 电焊条 J422 综合 | kg | 1.23 | 4.96 | 0 | 0 | 计价 | 按实计算
YT20-26 | 材料 | 乙供 | C13010201 | 镀锌六角螺栓 综合 | kg | 9.36 | 8.8 | 0 | 0 | 计价 | 按实计算
YT20-26 | 材料 | 乙供 | C17030501 | 石棉橡胶板 低压 6以下 | kg | 1.3 | 6.448 | 0 | 0 | 计价 | 按实计算
YT20-26 | 材料 | 乙供 | C19110101 | 氧气 | m³ | 1.39 | 4.71 | 0 | 0 | 计价 | 按实计算
YT20-26 | 材料 | 乙供 | C19110201 | 乙炔气 | m³ | 0.46 | 10.379 | 0 | 0 | 计价 | 按实计算
YT20-26 | 机械 | 乙供 | J08-01-077 | 液压弯管机 管径 Φ108 | 台班 | 0.11 | 292.52 | 0 | 0 | 计价 | 按实计算
YT20-26 | 机械 | 乙供 | J10-01-039 | 逆变直流焊机 电流 630A以内 | 台班 | 0.23 | 113.15 | 0 | 0 | 计价 | 按实计算
YT20-26 | 材料 | 乙供 | C99010102 | 其他材料费 | 元 | 45.4902 | 1 | 0 | 0 | 计价 | 按实计算
YT20-27 | 人工 | 乙供 | 9101106 | 建筑普通工 | 工日 | 0.5103 | 70 | 0 | 0 | 计价 | 按实计算
YT20-27 | 人工 | 乙供 | 9101107 | 建筑技术工 | 工日 | 0.7654 | 98 | 0 | 0 | 计价 | 按实计算
YT20-27 | 材料 | 乙供 | C02040112 | 焊接钢管 DN25 | kg | 7.26 | 4.123 | 0 | 0 | 计价 | 按实计算
YT20-27 | 材料 | 乙供 | C05020203 | 截止阀 J11T-16 DN25 | 只 | 3 | 36.87 | 0 | 0 | 计价 | 按实计算
YT20-27 | 材料 | 乙供 | C05030104 | 止回阀 H11T-16 DN50 | 只 | 1 | 49.16 | 0 | 0 | 计价 | 按实计算
YT20-27 | 材料 | 乙供 | C15010102 | 镀锌弯头 DN25 | 个 | 2 | 2.662 | 0 | 0 | 计价 | 按实计算
YT20-27 | 材料 | 乙供 | C15010502 | 镀锌活接头 DN25 | 个 | 1 | 3.793 | 0 | 0 | 计价 | 按实计算
YT20-27 | 材料 | 乙供 | C15010601 | 镀锌大小头大头 DN25以下 | 个 | 1 | 1.764 | 0 | 0 | 计价 | 按实计算
YT20-27 | 材料 | 乙供 | C22030501 | 钢锯条 各种规格 | 根 | 1 | 1.308 | 0 | 0 | 计价 | 按实计算
YT20-27 | 材料 | 乙供 | C99010102 | 其他材料费 | 元 | 4.0378 | 1 | 0 | 0 | 计价 | 按实计算
YT20-28 | 人工 | 乙供 | 9101106 | 建筑普通工 | 工日 | 0.8429 | 70 | 0 | 0 | 计价 | 按实计算
YT20-28 | 人工 | 乙供 | 9101107 | 建筑技术工 | 工日 | 1.2643 | 98 | 0 | 0 | 计价 | 按实计算
YT20-28 | 材料 | 乙供 | C02040115 | 焊接钢管 DN50 | kg | 11.52 | 4.123 | 0 | 0 | 计价 | 按实计算
YT20-28 | 材料 | 乙供 | C05020206 | 截止阀 J11T-16 DN50 | 只 | 1 | 109.145 | 0 | 0 | 计价 | 按实计算
YT20-28 | 材料 | 乙供 | C05030104 | 止回阀 H11T-16 DN50 | 只 | 1 | 49.16 | 0 | 0 | 计价 | 按实计算
YT20-28 | 材料 | 乙供 | C15010105 | 镀锌弯头 DN50 | 个 | 2 | 4.7 | 0 | 0 | 计价 | 按实计算
YT20-28 | 材料 | 乙供 | C15010505 | 镀锌活接头 DN50 | 个 | 1 | 10.197 | 0 | 0 | 计价 | 按实计算
YT20-28 | 材料 | 乙供 | C15010605 | 镀锌大小头大头 DN50 | 个 | 1 | 5.282 | 0 | 0 | 计价 | 按实计算
YT20-28 | 材料 | 乙供 | C22030501 | 钢锯条 各种规格 | 根 | 1 | 1.308 | 0 | 0 | 计价 | 按实计算
YT20-28 | 材料 | 乙供 | C99010102 | 其他材料费 | 元 | 4.6398 | 1 | 0 | 0 | 计价 | 按实计算
YT20-29 | 人工 | 乙供 | 9101106 | 建筑普通工 | 工日 | 1.2505 | 70 | 0 | 0 | 计价 | 按实计算
YT20-29 | 人工 | 乙供 | 9101107 | 建筑技术工 | 工日 | 1.8757 | 98 | 0 | 0 | 计价 | 按实计算
YT20-29 | 材料 | 乙供 | C02040112 | 焊接钢管 DN25 | kg | 9.68 | 4.123 | 0 | 0 | 计价 | 按实计算
YT20-29 | 材料 | 乙供 | C05020206 | 截止阀 J11T-16 DN50 | 只 | 9 | 109.145 | 0 | 0 | 计价 | 按实计算
YT20-29 | 材料 | 乙供 | C05030104 | 止回阀 H11T-16 DN50 | 只 | 1 | 49.16 | 0 | 0 | 计价 | 按实计算
YT20-29 | 材料 | 乙供 | C15010102 | 镀锌弯头 DN25 | 个 | 8 | 2.662 | 0 | 0 | 计价 | 按实计算
YT20-29 | 材料 | 乙供 | C15010502 | 镀锌活接头 DN25 | 个 | 3 | 3.793 | 0 | 0 | 计价 | 按实计算
YT20-29 | 材料 | 乙供 | C15010601 | 镀锌大小头大头 DN25以下 | 个 | 2 | 1.764 | 0 | 0 | 计价 | 按实计算
YT20-29 | 材料 | 乙供 | C22030501 | 钢锯条 各种规格 | 根 | 3 | 1.308 | 0 | 0 | 计价 | 按实计算
YT20-29 | 材料 | 乙供 | C99010102 | 其他材料费 | 元 | 22.2301 | 1 | 0 | 0 | 计价 | 按实计算
YT20-30 | 人工 | 乙供 | 9101106 | 建筑普通工 | 工日 | 2.0663 | 70 | 0 | 0 | 计价 | 按实计算
YT20-30 | 人工 | 乙供 | 9101107 | 建筑技术工 | 工日 | 3.0994 | 98 | 0 | 0 | 计价 | 按实计算
YT20-30 | 材料 | 乙供 | C02040115 | 焊接钢管 DN50 | kg | 19.2 | 4.123 | 0 | 0 | 计价 | 按实计算
YT20-30 | 材料 | 乙供 | C05020206 | 截止阀 J11T-16 DN50 | 只 | 9 | 109.145 | 0 | 0 | 计价 | 按实计算
YT20-30 | 材料 | 乙供 | C05030104 | 止回阀 H11T-16 DN50 | 只 | 1 | 49.16 | 0 | 0 | 计价 | 按实计算
YT20-30 | 材料 | 乙供 | C15010105 | 镀锌弯头 DN50 | 个 | 8 | 4.7 | 0 | 0 | 计价 | 按实计算
YT20-30 | 材料 | 乙供 | C15010505 | 镀锌活接头 DN50 | 个 | 3 | 10.197 | 0 | 0 | 计价 | 按实计算
YT20-30 | 材料 | 乙供 | C15010605 | 镀锌大小头大头 DN50 | 个 | 2 | 5.282 | 0 | 0 | 计价 | 按实计算
YT20-30 | 材料 | 乙供 | C22030501 | 钢锯条 各种规格 | 根 | 5 | 1.308 | 0 | 0 | 计价 | 按实计算
YT20-30 | 材料 | 乙供 | C99010102 | 其他材料费 | 元 | 23.9184 | 1 | 0 | 0 | 计价 | 按实计算
YT20-31 | 人工 | 乙供 | 9101106 | 建筑普通工 | 工日 | 0.0434 | 70 | 0 | 0 | 计价 | 按实计算
YT20-31 | 人工 | 乙供 | 9101107 | 建筑技术工 | 工日 | 0.0651 | 98 | 0 | 0 | 计价 | 按实计算
YT20-31 | 材料 | 乙供 | C15030301 | 铸铁散热器 | 片 | 1.01 | 29.224 | 0 | 0 | 计价 | 按实计算
YT20-31 | 材料 | 乙供 | C15030501 | 水暖汽包部件托钩 | 个 | 1.026 | 1.489 | 0 | 0 | 计价 | 按实计算
YT20-31 | 材料 | 乙供 | C15030502 | 水暖汽包部件丝堵 DN32 | 个 | 0.602 | 1.68 | 0 | 0 | 计价 | 按实计算
YT20-31 | 材料 | 乙供 | C15030503 | 水暖汽包部件对丝 DN32 | 个 | 1.485 | 2.849 | 0 | 0 | 计价 | 按实计算
YT20-31 | 材料 | 乙供 | C15030504 | 水暖汽包部件补芯 DN32 | 个 | 0.602 | 2.849 | 0 | 0 | 计价 | 按实计算
YT20-31 | 材料 | 乙供 | C17030501 | 石棉橡胶板 低压 6以下 | kg | 0.11 | 6.448 | 0 | 0 | 计价 | 按实计算
YT20-31 | 材料 | 乙供 | C99010102 | 其他材料费 | 元 | 0.7742 | 1 | 0 | 0 | 计价 | 按实计算
YT20-32 | 人工 | 乙供 | 9101106 | 建筑普通工 | 工日 | 0.0517 | 70 | 0 | 0 | 计价 | 按实计算
YT20-32 | 人工 | 乙供 | 9101107 | 建筑技术工 | 工日 | 0.0776 | 98 | 0 | 0 | 计价 | 按实计算
YT20-32 | 材料 | 乙供 | C03030501 | 铸铁汽包法兰 | 个 | 1.67 | 11.505 | 0 | 0 | 计价 | 按实计算
YT20-32 | 材料 | 乙供 | C13010201 | 镀锌六角螺栓 综合 | kg | 0.064 | 8.8 | 0 | 0 | 计价 | 按实计算
YT20-32 | 材料 | 乙供 | C15030301 | 铸铁散热器 | 片 | 1.01 | 29.224 | 0 | 0 | 计价 | 按实计算
YT20-32 | 材料 | 乙供 | C15030501 | 水暖汽包部件托钩 | 个 | 1.65 | 1.489 | 0 | 0 | 计价 | 按实计算
YT20-32 | 材料 | 乙供 | C17030501 | 石棉橡胶板 低压 6以下 | kg | 0.127 | 6.448 | 0 | 0 | 计价 | 按实计算
YT20-32 | 材料 | 乙供 | C99010102 | 其他材料费 | 元 | 1.0514 | 1 | 0 | 0 | 计价 | 按实计算
YT20-33 | 人工 | 乙供 | 9101106 | 建筑普通工 | 工日 | 0.0137 | 70 | 0 | 0 | 计价 | 按实计算
YT20-33 | 人工 | 乙供 | 9101107 | 建筑技术工 | 工日 | 0.0205 | 98 | 0 | 0 | 计价 | 按实计算
YT20-33 | 材料 | 乙供 | C15030301 | 铸铁散热器 | 片 | 1.01 | 29.224 | 0 | 0 | 计价 | 按实计算
YT20-33 | 材料 | 乙供 | C15030501 | 水暖汽包部件托钩 | 个 | 0.28 | 1.489 | 0 | 0 | 计价 | 按实计算
YT20-33 | 材料 | 乙供 | C15030502 | 水暖汽包部件丝堵 DN32 | 个 | 0.15 | 1.68 | 0 | 0 | 计价 | 按实计算
YT20-33 | 材料 | 乙供 | C15030503 | 水暖汽包部件对丝 DN32 | 个 | 1.85 | 2.849 | 0 | 0 | 计价 | 按实计算
YT20-33 | 材料 | 乙供 | C15030504 | 水暖汽包部件补芯 DN32 | 个 | 0.15 | 2.849 | 0 | 0 | 计价 | 按实计算
YT20-33 | 材料 | 乙供 | C99010102 | 其他材料费 | 元 | 0.7177 | 1 | 0 | 0 | 计价 | 按实计算
YT20-34 | 人工 | 乙供 | 9101106 | 建筑普通工 | 工日 | 0.0091 | 70 | 0 | 0 | 计价 | 按实计算
YT20-34 | 人工 | 乙供 | 9101107 | 建筑技术工 | 工日 | 0.0137 | 98 | 0 | 0 | 计价 | 按实计算
YT20-34 | 材料 | 乙供 | C03030501 | 铸铁汽包法兰 | 个 | 0.17 | 11.505 | 0 | 0 | 计价 | 按实计算
YT20-34 | 材料 | 乙供 | C13010201 | 镀锌六角螺栓 综合 | kg | 0.03 | 8.8 | 0 | 0 | 计价 | 按实计算
YT20-34 | 材料 | 乙供 | C15030301 | 铸铁散热器 | 片 | 1.01 | 29.224 | 0 | 0 | 计价 | 按实计算
YT20-34 | 材料 | 乙供 | C15030502 | 水暖汽包部件丝堵 DN32 | 个 | 0.17 | 1.68 | 0 | 0 | 计价 | 按实计算
YT20-34 | 材料 | 乙供 | C15030503 | 水暖汽包部件对丝 DN32 | 个 | 1.89 | 2.849 | 0 | 0 | 计价 | 按实计算
YT20-34 | 材料 | 乙供 | C15030504 | 水暖汽包部件补芯 DN32 | 个 | 0.17 | 2.849 | 0 | 0 | 计价 | 按实计算
YT20-34 | 材料 | 乙供 | C99010102 | 其他材料费 | 元 | 0.7578 | 1 | 0 | 0 | 计价 | 按实计算
YT20-35 | 人工 | 乙供 | 9101106 | 建筑普通工 | 工日 | 0.0592 | 70 | 0 | 0 | 计价 | 按实计算
YT20-35 | 人工 | 乙供 | 9101107 | 建筑技术工 | 工日 | 0.0888 | 98 | 0 | 0 | 计价 | 按实计算
YT20-35 | 材料 | 乙供 | C01030105 | 薄钢板 4以下 | kg | 0.204 | 3.879 | 0 | 0 | 计价 | 按实计算
YT20-35 | 材料 | 乙供 | C02010107 | 无缝钢管10~20号 Φ89以下 | kg | 8.59 | 4.75 | 0 | 0 | 计价 | 按实计算
YT20-35 | 材料 | 乙供 | C12010100 | 电焊条 J422 综合 | kg | 0.16 | 4.96 | 0 | 0 | 计价 | 按实计算
YT20-35 | 材料 | 乙供 | C15010301 | 镀锌管接头 DN20 | 个 | 0.2 | 1.204 | 0 | 0 | 计价 | 按实计算
YT20-35 | 材料 | 乙供 | C15030501 | 水暖汽包部件托钩 | 个 | 0.35 | 1.489 | 0 | 0 | 计价 | 按实计算
YT20-35 | 材料 | 乙供 | C19110101 | 氧气 | m³ | 0.09 | 4.71 | 0 | 0 | 计价 | 按实计算
YT20-35 | 材料 | 乙供 | C19110201 | 乙炔气 | m³ | 0.031 | 10.379 | 0 | 0 | 计价 | 按实计算
YT20-35 | 机械 | 乙供 | J10-01-001 | 交流弧焊机 容量 21kVA | 台班 | 0.081 | 67 | 0 | 0 | 计价 | 按实计算
YT20-35 | 材料 | 乙供 | C99010102 | 其他材料费 | 元 | 0.8779 | 1 | 0 | 0 | 计价 | 按实计算
YT20-36 | 人工 | 乙供 | 9101106 | 建筑普通工 | 工日 | 0.0638 | 70 | 0 | 0 | 计价 | 按实计算
YT20-36 | 人工 | 乙供 | 9101107 | 建筑技术工 | 工日 | 0.0957 | 98 | 0 | 0 | 计价 | 按实计算
YT20-36 | 材料 | 乙供 | C01030105 | 薄钢板 4以下 | kg | 0.28 | 3.879 | 0 | 0 | 计价 | 按实计算
YT20-36 | 材料 | 乙供 | C02010108 | 无缝钢管10~20号 Φ108以下 | kg | 11.18 | 4.75 | 0 | 0 | 计价 | 按实计算
YT20-36 | 材料 | 乙供 | C12010100 | 电焊条 J422 综合 | kg | 0.21 | 4.96 | 0 | 0 | 计价 | 按实计算
YT20-36 | 材料 | 乙供 | C15010301 | 镀锌管接头 DN20 | 个 | 0.2 | 1.204 | 0 | 0 | 计价 | 按实计算
YT20-36 | 材料 | 乙供 | C15030501 | 水暖汽包部件托钩 | 个 | 0.4 | 1.489 | 0 | 0 | 计价 | 按实计算
YT20-36 | 材料 | 乙供 | C19110101 | 氧气 | m³ | 0.11 | 4.71 | 0 | 0 | 计价 | 按实计算
YT20-36 | 材料 | 乙供 | C19110201 | 乙炔气 | m³ | 0.038 | 10.379 | 0 | 0 | 计价 | 按实计算
YT20-36 | 机械 | 乙供 | J10-01-001 | 交流弧焊机 容量 21kVA | 台班 | 0.099 | 67 | 0 | 0 | 计价 | 按实计算
YT20-36 | 材料 | 乙供 | C99010102 | 其他材料费 | 元 | 1.1396 | 1 | 0 | 0 | 计价 | 按实计算
YT20-37 | 人工 | 乙供 | 9101106 | 建筑普通工 | 工日 | 0.0799 | 70 | 0 | 0 | 计价 | 按实计算
YT20-37 | 人工 | 乙供 | 9101107 | 建筑技术工 | 工日 | 0.1198 | 98 | 0 | 0 | 计价 | 按实计算
YT20-37 | 材料 | 乙供 | C01030105 | 薄钢板 4以下 | kg | 0.41 | 3.879 | 0 | 0 | 计价 | 按实计算
YT20-37 | 材料 | 乙供 | C02010109 | 无缝钢管10~20号 Φ159以下 | kg | 15.49 | 4.75 | 0 | 0 | 计价 | 按实计算
YT20-37 | 材料 | 乙供 | C12010100 | 电焊条 J422 综合 | kg | 0.31 | 4.96 | 0 | 0 | 计价 | 按实计算
YT20-37 | 材料 | 乙供 | C15010301 | 镀锌管接头 DN20 | 个 | 0.2 | 1.204 | 0 | 0 | 计价 | 按实计算
YT20-37 | 材料 | 乙供 | C15030501 | 水暖汽包部件托钩 | 个 | 0.4 | 1.489 | 0 | 0 | 计价 | 按实计算
YT20-37 | 材料 | 乙供 | C19110101 | 氧气 | m³ | 0.15 | 4.71 | 0 | 0 | 计价 | 按实计算
YT20-37 | 材料 | 乙供 | C19110201 | 乙炔气 | m³ | 0.048 | 10.379 | 0 | 0 | 计价 | 按实计算
YT20-37 | 机械 | 乙供 | J10-01-001 | 交流弧焊机 容量 21kVA | 台班 | 0.109 | 67 | 0 | 0 | 计价 | 按实计算
YT20-37 | 材料 | 乙供 | C99010102 | 其他材料费 | 元 | 1.5749 | 1 | 0 | 0 | 计价 | 按实计算
YT20-38 | 人工 | 乙供 | 9101106 | 建筑普通工 | 工日 | 0.0933 | 70 | 0 | 0 | 计价 | 按实计算
YT20-38 | 人工 | 乙供 | 9101107 | 建筑技术工 | 工日 | 0.1399 | 98 | 0 | 0 | 计价 | 按实计算
YT20-38 | 材料 | 乙供 | C01030105 | 薄钢板 4以下 | kg | 0.57 | 3.879 | 0 | 0 | 计价 | 按实计算
YT20-38 | 材料 | 乙供 | C02010109 | 无缝钢管10~20号 Φ159以下 | kg | 18.34 | 4.75 | 0 | 0 | 计价 | 按实计算
YT20-38 | 材料 | 乙供 | C12010100 | 电焊条 J422 综合 | kg | 0.44 | 4.96 | 0 | 0 | 计价 | 按实计算
YT20-38 | 材料 | 乙供 | C15010301 | 镀锌管接头 DN20 | 个 | 0.2 | 1.204 | 0 | 0 | 计价 | 按实计算
YT20-38 | 材料 | 乙供 | C15030501 | 水暖汽包部件托钩 | 个 | 0.4 | 1.489 | 0 | 0 | 计价 | 按实计算
YT20-38 | 材料 | 乙供 | C19110101 | 氧气 | m³ | 0.18 | 4.71 | 0 | 0 | 计价 | 按实计算
YT20-38 | 材料 | 乙供 | C19110201 | 乙炔气 | m³ | 0.059 | 10.379 | 0 | 0 | 计价 | 按实计算
YT20-38 | 机械 | 乙供 | J10-01-001 | 交流弧焊机 容量 21kVA | 台班 | 0.162 | 67 | 0 | 0 | 计价 | 按实计算
YT20-38 | 材料 | 乙供 | C99010102 | 其他材料费 | 元 | 1.8761 | 1 | 0 | 0 | 计价 | 按实计算
YT20-39 | 人工 | 乙供 | 9101106 | 建筑普通工 | 工日 | 0.0592 | 70 | 0 | 0 | 计价 | 按实计算
YT20-39 | 人工 | 乙供 | 9101107 | 建筑技术工 | 工日 | 0.0888 | 98 | 0 | 0 | 计价 | 按实计算
YT20-39 | 材料 | 乙供 | C01030105 | 薄钢板 4以下 | kg | 0.19 | 3.879 | 0 | 0 | 计价 | 按实计算
YT20-39 | 材料 | 乙供 | C02010107 | 无缝钢管10~20号 Φ89以下 | kg | 8.59 | 4.75 | 0 | 0 | 计价 | 按实计算
YT20-39 | 材料 | 乙供 | C02040114 | 焊接钢管 DN40 | kg | 0.48 | 4.123 | 0 | 0 | 计价 | 按实计算
YT20-39 | 材料 | 乙供 | C12010100 | 电焊条 J422 综合 | kg | 0.13 | 4.96 | 0 | 0 | 计价 | 按实计算
YT20-39 | 材料 | 乙供 | C15010301 | 镀锌管接头 DN20 | 个 | 0.2 | 1.204 | 0 | 0 | 计价 | 按实计算
YT20-39 | 材料 | 乙供 | C15030501 | 水暖汽包部件托钩 | 个 | 0.35 | 1.489 | 0 | 0 | 计价 | 按实计算
YT20-39 | 材料 | 乙供 | C19110101 | 氧气 | m³ | 0.13 | 4.71 | 0 | 0 | 计价 | 按实计算
YT20-39 | 材料 | 乙供 | C19110201 | 乙炔气 | m³ | 0.044 | 10.379 | 0 | 0 | 计价 | 按实计算
YT20-39 | 机械 | 乙供 | J10-01-001 | 交流弧焊机 容量 21kVA | 台班 | 0.082 | 67 | 0 | 0 | 计价 | 按实计算
YT20-39 | 材料 | 乙供 | C99010102 | 其他材料费 | 元 | 0.9199 | 1 | 0 | 0 | 计价 | 按实计算
YT20-40 | 人工 | 乙供 | 9101106 | 建筑普通工 | 工日 | 0.0638 | 70 | 0 | 0 | 计价 | 按实计算
YT20-40 | 人工 | 乙供 | 9101107 | 建筑技术工 | 工日 | 0.0957 | 98 | 0 | 0 | 计价 | 按实计算
YT20-40 | 材料 | 乙供 | C01030105 | 薄钢板 4以下 | kg | 0.28 | 3.879 | 0 | 0 | 计价 | 按实计算
YT20-40 | 材料 | 乙供 | C02010108 | 无缝钢管10~20号 Φ108以下 | kg | 11.18 | 4.75 | 0 | 0 | 计价 | 按实计算
YT20-40 | 材料 | 乙供 | C02040114 | 焊接钢管 DN40 | kg | 0.48 | 4.123 | 0 | 0 | 计价 | 按实计算
YT20-40 | 材料 | 乙供 | C12010100 | 电焊条 J422 综合 | kg | 0.16 | 4.96 | 0 | 0 | 计价 | 按实计算
YT20-40 | 材料 | 乙供 | C15010301 | 镀锌管接头 DN20 | 个 | 0.2 | 1.204 | 0 | 0 | 计价 | 按实计算
YT20-40 | 材料 | 乙供 | C15030501 | 水暖汽包部件托钩 | 个 | 0.4 | 1.489 | 0 | 0 | 计价 | 按实计算
YT20-40 | 材料 | 乙供 | C19110101 | 氧气 | m³ | 0.15 | 4.71 | 0 | 0 | 计价 | 按实计算
YT20-40 | 材料 | 乙供 | C19110201 | 乙炔气 | m³ | 0.05 | 10.379 | 0 | 0 | 计价 | 按实计算
YT20-40 | 机械 | 乙供 | J10-01-001 | 交流弧焊机 容量 21kVA | 台班 | 0.092 | 67 | 0 | 0 | 计价 | 按实计算
YT20-40 | 材料 | 乙供 | C99010102 | 其他材料费 | 元 | 1.1805 | 1 | 0 | 0 | 计价 | 按实计算
YT20-41 | 人工 | 乙供 | 9101106 | 建筑普通工 | 工日 | 0.0799 | 70 | 0 | 0 | 计价 | 按实计算
YT20-41 | 人工 | 乙供 | 9101107 | 建筑技术工 | 工日 | 0.1198 | 98 | 0 | 0 | 计价 | 按实计算
YT20-41 | 材料 | 乙供 | C01030105 | 薄钢板 4以下 | kg | 0.41 | 3.879 | 0 | 0 | 计价 | 按实计算
YT20-41 | 材料 | 乙供 | C02010109 | 无缝钢管10~20号 Φ159以下 | kg | 15.49 | 4.75 | 0 | 0 | 计价 | 按实计算
YT20-41 | 材料 | 乙供 | C02040114 | 焊接钢管 DN40 | kg | 0.48 | 4.123 | 0 | 0 | 计价 | 按实计算
YT20-41 | 材料 | 乙供 | C12010100 | 电焊条 J422 综合 | kg | 0.17 | 4.96 | 0 | 0 | 计价 | 按实计算
YT20-41 | 材料 | 乙供 | C15010301 | 镀锌管接头 DN20 | 个 | 0.2 | 1.204 | 0 | 0 | 计价 | 按实计算
YT20-41 | 材料 | 乙供 | C15030501 | 水暖汽包部件托钩 | 个 | 0.4 | 1.489 | 0 | 0 | 计价 | 按实计算
YT20-41 | 材料 | 乙供 | C19110101 | 氧气 | m³ | 0.19 | 4.71 | 0 | 0 | 计价 | 按实计算
YT20-41 | 材料 | 乙供 | C19110201 | 乙炔气 | m³ | 0.062 | 10.379 | 0 | 0 | 计价 | 按实计算
YT20-41 | 机械 | 乙供 | J10-01-001 | 交流弧焊机 容量 21kVA | 台班 | 0.103 | 67 | 0 | 0 | 计价 | 按实计算
YT20-41 | 材料 | 乙供 | C99010102 | 其他材料费 | 元 | 1.6073 | 1 | 0 | 0 | 计价 | 按实计算
YT20-42 | 人工 | 乙供 | 9101106 | 建筑普通工 | 工日 | 0.0933 | 70 | 0 | 0 | 计价 | 按实计算
YT20-42 | 人工 | 乙供 | 9101107 | 建筑技术工 | 工日 | 0.1399 | 98 | 0 | 0 | 计价 | 按实计算
YT20-42 | 材料 | 乙供 | C01030105 | 薄钢板 4以下 | kg | 0.57 | 3.879 | 0 | 0 | 计价 | 按实计算
YT20-42 | 材料 | 乙供 | C02010109 | 无缝钢管10~20号 Φ159以下 | kg | 18.34 | 4.75 | 0 | 0 | 计价 | 按实计算
YT20-42 | 材料 | 乙供 | C02040114 | 焊接钢管 DN40 | kg | 0.48 | 4.123 | 0 | 0 | 计价 | 按实计算
YT20-42 | 材料 | 乙供 | C12010100 | 电焊条 J422 综合 | kg | 0.25 | 4.96 | 0 | 0 | 计价 | 按实计算
YT20-42 | 材料 | 乙供 | C15010301 | 镀锌管接头 DN20 | 个 | 0.2 | 1.204 | 0 | 0 | 计价 | 按实计算
YT20-42 | 材料 | 乙供 | C15030501 | 水暖汽包部件托钩 | 个 | 0.4 | 1.489 | 0 | 0 | 计价 | 按实计算
YT20-42 | 材料 | 乙供 | C19110101 | 氧气 | m³ | 0.23 | 4.71 | 0 | 0 | 计价 | 按实计算
YT20-42 | 材料 | 乙供 | C19110201 | 乙炔气 | m³ | 0.075 | 10.379 | 0 | 0 | 计价 | 按实计算
YT20-42 | 机械 | 乙供 | J10-01-001 | 交流弧焊机 容量 21kVA | 台班 | 0.128 | 67 | 0 | 0 | 计价 | 按实计算
YT20-42 | 材料 | 乙供 | C99010102 | 其他材料费 | 元 | 1.9049 | 1 | 0 | 0 | 计价 | 按实计算
YT20-43 | 人工 | 乙供 | 9101106 | 建筑普通工 | 工日 | 0.0477 | 70 | 0 | 0 | 计价 | 按实计算
YT20-43 | 人工 | 乙供 | 9101107 | 建筑技术工 | 工日 | 0.0716 | 98 | 0 | 0 | 计价 | 按实计算
YT20-43 | 材料 | 乙供 | C01030105 | 薄钢板 4以下 | kg | 0.11 | 3.879 | 0 | 0 | 计价 | 按实计算
YT20-43 | 材料 | 乙供 | C02010107 | 无缝钢管10~20号 Φ89以下 | kg | 8.59 | 4.75 | 0 | 0 | 计价 | 按实计算
YT20-43 | 材料 | 乙供 | C12010100 | 电焊条 J422 综合 | kg | 0.088 | 4.96 | 0 | 0 | 计价 | 按实计算
YT20-43 | 材料 | 乙供 | C15010301 | 镀锌管接头 DN20 | 个 | 0.2 | 1.204 | 0 | 0 | 计价 | 按实计算
YT20-43 | 材料 | 乙供 | C15030501 | 水暖汽包部件托钩 | 个 | 0.286 | 1.489 | 0 | 0 | 计价 | 按实计算
YT20-43 | 材料 | 乙供 | C19110101 | 氧气 | m³ | 0.53 | 4.71 | 0 | 0 | 计价 | 按实计算
YT20-43 | 材料 | 乙供 | C19110201 | 乙炔气 | m³ | 0.018 | 10.379 | 0 | 0 | 计价 | 按实计算
YT20-43 | 机械 | 乙供 | J10-01-001 | 交流弧焊机 容量 21kVA | 台班 | 0.047 | 67 | 0 | 0 | 计价 | 按实计算
YT20-43 | 材料 | 乙供 | C99010102 | 其他材料费 | 元 | 0.9003 | 1 | 0 | 0 | 计价 | 按实计算
YT20-44 | 人工 | 乙供 | 9101106 | 建筑普通工 | 工日 | 0.0501 | 70 | 0 | 0 | 计价 | 按实计算
YT20-44 | 人工 | 乙供 | 9101107 | 建筑技术工 | 工日 | 0.0752 | 98 | 0 | 0 | 计价 | 按实计算
YT20-44 | 材料 | 乙供 | C01030105 | 薄钢板 4以下 | kg | 0.16 | 3.879 | 0 | 0 | 计价 | 按实计算
YT20-44 | 材料 | 乙供 | C02010108 | 无缝钢管10~20号 Φ108以下 | kg | 11.18 | 4.75 | 0 | 0 | 计价 | 按实计算
YT20-44 | 材料 | 乙供 | C12010100 | 电焊条 J422 综合 | kg | 0.12 | 4.96 | 0 | 0 | 计价 | 按实计算
YT20-44 | 材料 | 乙供 | C15010301 | 镀锌管接头 DN20 | 个 | 0.2 | 1.204 | 0 | 0 | 计价 | 按实计算
YT20-44 | 材料 | 乙供 | C15030501 | 水暖汽包部件托钩 | 个 | 0.286 | 1.489 | 0 | 0 | 计价 | 按实计算
YT20-44 | 材料 | 乙供 | C19110101 | 氧气 | m³ | 0.065 | 4.71 | 0 | 0 | 计价 | 按实计算
YT20-44 | 材料 | 乙供 | C19110201 | 乙炔气 | m³ | 0.022 | 10.379 | 0 | 0 | 计价 | 按实计算
YT20-44 | 机械 | 乙供 | J10-01-001 | 交流弧焊机 容量 21kVA | 台班 | 0.057 | 67 | 0 | 0 | 计价 | 按实计算
YT20-44 | 材料 | 乙供 | C99010102 | 其他材料费 | 元 | 1.1104 | 1 | 0 | 0 | 计价 | 按实计算
YT20-45 | 人工 | 乙供 | 9101106 | 建筑普通工 | 工日 | 0.0659 | 70 | 0 | 0 | 计价 | 按实计算
YT20-45 | 人工 | 乙供 | 9101107 | 建筑技术工 | 工日 | 0.0989 | 98 | 0 | 0 | 计价 | 按实计算
YT20-45 | 材料 | 乙供 | C01030105 | 薄钢板 4以下 | kg | 0.23 | 3.879 | 0 | 0 | 计价 | 按实计算
YT20-45 | 材料 | 乙供 | C02010109 | 无缝钢管10~20号 Φ159以下 | kg | 15.49 | 4.75 | 0 | 0 | 计价 | 按实计算
YT20-45 | 材料 | 乙供 | C12010100 | 电焊条 J422 综合 | kg | 0.18 | 4.96 | 0 | 0 | 计价 | 按实计算
YT20-45 | 材料 | 乙供 | C15010301 | 镀锌管接头 DN20 | 个 | 0.2 | 1.204 | 0 | 0 | 计价 | 按实计算
YT20-45 | 材料 | 乙供 | C15030501 | 水暖汽包部件托钩 | 个 | 0.34 | 1.489 | 0 | 0 | 计价 | 按实计算
YT20-45 | 材料 | 乙供 | C19110101 | 氧气 | m³ | 0.053 | 4.71 | 0 | 0 | 计价 | 按实计算
YT20-45 | 材料 | 乙供 | C19110201 | 乙炔气 | m³ | 0.028 | 10.379 | 0 | 0 | 计价 | 按实计算
YT20-45 | 机械 | 乙供 | J10-01-001 | 交流弧焊机 容量 21kVA | 台班 | 0.062 | 67 | 0 | 0 | 计价 | 按实计算
YT20-45 | 材料 | 乙供 | C99010102 | 其他材料费 | 元 | 1.533 | 1 | 0 | 0 | 计价 | 按实计算
YT20-46 | 人工 | 乙供 | 9101106 | 建筑普通工 | 工日 | 0.075 | 70 | 0 | 0 | 计价 | 按实计算
YT20-46 | 人工 | 乙供 | 9101107 | 建筑技术工 | 工日 | 0.1126 | 98 | 0 | 0 | 计价 | 按实计算
YT20-46 | 材料 | 乙供 | C01030105 | 薄钢板 4以下 | kg | 0.33 | 3.879 | 0 | 0 | 计价 | 按实计算
YT20-46 | 材料 | 乙供 | C02040114 | 焊接钢管 DN40 | kg | 18.34 | 4.123 | 0 | 0 | 计价 | 按实计算
YT20-46 | 材料 | 乙供 | C12010100 | 电焊条 J422 综合 | kg | 0.25 | 4.96 | 0 | 0 | 计价 | 按实计算
YT20-46 | 材料 | 乙供 | C15010301 | 镀锌管接头 DN20 | 个 | 0.2 | 1.204 | 0 | 0 | 计价 | 按实计算
YT20-46 | 材料 | 乙供 | C15030501 | 水暖汽包部件托钩 | 个 | 0.5 | 1.489 | 0 | 0 | 计价 | 按实计算
YT20-46 | 材料 | 乙供 | C19110101 | 氧气 | m³ | 0.101 | 4.71 | 0 | 0 | 计价 | 按实计算
YT20-46 | 材料 | 乙供 | C19110201 | 乙炔气 | m³ | 0.034 | 10.379 | 0 | 0 | 计价 | 按实计算
YT20-46 | 机械 | 乙供 | J10-01-001 | 交流弧焊机 容量 21kVA | 台班 | 0.093 | 67 | 0 | 0 | 计价 | 按实计算
YT20-46 | 材料 | 乙供 | C99010102 | 其他材料费 | 元 | 1.599 | 1 | 0 | 0 | 计价 | 按实计算
YT20-47 | 人工 | 乙供 | 9101106 | 建筑普通工 | 工日 | 0.0477 | 70 | 0 | 0 | 计价 | 按实计算
YT20-47 | 人工 | 乙供 | 9101107 | 建筑技术工 | 工日 | 0.0716 | 98 | 0 | 0 | 计价 | 按实计算
YT20-47 | 材料 | 乙供 | C01030105 | 薄钢板 4以下 | kg | 0.11 | 3.879 | 0 | 0 | 计价 | 按实计算
YT20-47 | 材料 | 乙供 | C02010107 | 无缝钢管10~20号 Φ89以下 | kg | 8.59 | 4.75 | 0 | 0 | 计价 | 按实计算
YT20-47 | 材料 | 乙供 | C02040114 | 焊接钢管 DN40 | kg | 0.48 | 4.123 | 0 | 0 | 计价 | 按实计算
YT20-47 | 材料 | 乙供 | C12010100 | 电焊条 J422 综合 | kg | 0.096 | 4.96 | 0 | 0 | 计价 | 按实计算
YT20-47 | 材料 | 乙供 | C15010301 | 镀锌管接头 DN20 | 个 | 0.11 | 1.204 | 0 | 0 | 计价 | 按实计算
YT20-47 | 材料 | 乙供 | C15030501 | 水暖汽包部件托钩 | 个 | 0.34 | 1.489 | 0 | 0 | 计价 | 按实计算
YT20-47 | 材料 | 乙供 | C19110101 | 氧气 | m³ | 0.075 | 4.71 | 0 | 0 | 计价 | 按实计算
YT20-47 | 材料 | 乙供 | C19110201 | 乙炔气 | m³ | 0.025 | 10.379 | 0 | 0 | 计价 | 按实计算
YT20-47 | 机械 | 乙供 | J10-01-001 | 交流弧焊机 容量 21kVA | 台班 | 0.06 | 67 | 0 | 0 | 计价 | 按实计算
YT20-47 | 材料 | 乙供 | C99010102 | 其他材料费 | 元 | 0.8987 | 1 | 0 | 0 | 计价 | 按实计算
YT20-48 | 人工 | 乙供 | 9101106 | 建筑普通工 | 工日 | 0.0501 | 70 | 0 | 0 | 计价 | 按实计算
YT20-48 | 人工 | 乙供 | 9101107 | 建筑技术工 | 工日 | 0.0752 | 98 | 0 | 0 | 计价 | 按实计算
YT20-48 | 材料 | 乙供 | C01030105 | 薄钢板 4以下 | kg | 0.16 | 3.879 | 0 | 0 | 计价 | 按实计算
YT20-48 | 材料 | 乙供 | C02010108 | 无缝钢管10~20号 Φ108以下 | kg | 11.18 | 4.75 | 0 | 0 | 计价 | 按实计算
YT20-48 | 材料 | 乙供 | C02040114 | 焊接钢管 DN40 | kg | 0.18 | 4.123 | 0 | 0 | 计价 | 按实计算
YT20-48 | 材料 | 乙供 | C12010100 | 电焊条 J422 综合 | kg | 0.12 | 4.96 | 0 | 0 | 计价 | 按实计算
YT20-48 | 材料 | 乙供 | C15010301 | 镀锌管接头 DN20 | 个 | 0.11 | 1.204 | 0 | 0 | 计价 | 按实计算
YT20-48 | 材料 | 乙供 | C15030501 | 水暖汽包部件托钩 | 个 | 0.34 | 1.489 | 0 | 0 | 计价 | 按实计算
YT20-48 | 材料 | 乙供 | C19110101 | 氧气 | m³ | 0.086 | 4.71 | 0 | 0 | 计价 | 按实计算
YT20-48 | 材料 | 乙供 | C19110201 | 乙炔气 | m³ | 0.029 | 10.379 | 0 | 0 | 计价 | 按实计算
YT20-48 | 机械 | 乙供 | J10-01-001 | 交流弧焊机 容量 21kVA | 台班 | 0.075 | 67 | 0 | 0 | 计价 | 按实计算
YT20-48 | 材料 | 乙供 | C99010102 | 其他材料费 | 元 | 1.1282 | 1 | 0 | 0 | 计价 | 按实计算
YT20-49 | 人工 | 乙供 | 9101106 | 建筑普通工 | 工日 | 0.0659 | 70 | 0 | 0 | 计价 | 按实计算
YT20-49 | 人工 | 乙供 | 9101107 | 建筑技术工 | 工日 | 0.0989 | 98 | 0 | 0 | 计价 | 按实计算
YT20-49 | 材料 | 乙供 | C01030105 | 薄钢板 4以下 | kg | 0.23 | 3.879 | 0 | 0 | 计价 | 按实计算
YT20-49 | 材料 | 乙供 | C02010109 | 无缝钢管10~20号 Φ159以下 | kg | 15.49 | 4.75 | 0 | 0 | 计价 | 按实计算
YT20-49 | 材料 | 乙供 | C02040114 | 焊接钢管 DN40 | kg | 0.48 | 4.123 | 0 | 0 | 计价 | 按实计算
YT20-49 | 材料 | 乙供 | C12010100 | 电焊条 J422 综合 | kg | 0.15 | 4.96 | 0 | 0 | 计价 | 按实计算
YT20-49 | 材料 | 乙供 | C15010301 | 镀锌管接头 DN20 | 个 | 0.11 | 1.204 | 0 | 0 | 计价 | 按实计算
YT20-49 | 材料 | 乙供 | C15030501 | 水暖汽包部件托钩 | 个 | 0.4 | 1.489 | 0 | 0 | 计价 | 按实计算
YT20-49 | 材料 | 乙供 | C19110101 | 氧气 | m³ | 0.11 | 4.71 | 0 | 0 | 计价 | 按实计算
YT20-49 | 材料 | 乙供 | C19110201 | 乙炔气 | m³ | 0.036 | 10.379 | 0 | 0 | 计价 | 按实计算
YT20-49 | 机械 | 乙供 | J10-01-001 | 交流弧焊机 容量 21kVA | 台班 | 0.08 | 67 | 0 | 0 | 计价 | 按实计算
YT20-49 | 材料 | 乙供 | C99010102 | 其他材料费 | 元 | 1.5762 | 1 | 0 | 0 | 计价 | 按实计算
YT20-50 | 人工 | 乙供 | 9101106 | 建筑普通工 | 工日 | 0.075 | 70 | 0 | 0 | 计价 | 按实计算
YT20-50 | 人工 | 乙供 | 9101107 | 建筑技术工 | 工日 | 0.1126 | 98 | 0 | 0 | 计价 | 按实计算
YT20-50 | 材料 | 乙供 | C01030105 | 薄钢板 4以下 | kg | 0.33 | 3.879 | 0 | 0 | 计价 | 按实计算
YT20-50 | 材料 | 乙供 | C02010109 | 无缝钢管10~20号 Φ159以下 | kg | 18.34 | 4.75 | 0 | 0 | 计价 | 按实计算
YT20-50 | 材料 | 乙供 | C02040114 | 焊接钢管 DN40 | kg | 0.48 | 4.123 | 0 | 0 | 计价 | 按实计算
YT20-50 | 材料 | 乙供 | C12010100 | 电焊条 J422 综合 | kg | 0.2 | 4.96 | 0 | 0 | 计价 | 按实计算
YT20-50 | 材料 | 乙供 | C15010301 | 镀锌管接头 DN20 | 个 | 0.11 | 1.204 | 0 | 0 | 计价 | 按实计算
YT20-50 | 材料 | 乙供 | C15030501 | 水暖汽包部件托钩 | 个 | 0.5 | 1.489 | 0 | 0 | 计价 | 按实计算
YT20-50 | 材料 | 乙供 | C19110101 | 氧气 | m³ | 0.13 | 4.71 | 0 | 0 | 计价 | 按实计算
YT20-50 | 材料 | 乙供 | C19110201 | 乙炔气 | m³ | 0.043 | 10.379 | 0 | 0 | 计价 | 按实计算
YT20-50 | 机械 | 乙供 | J10-01-001 | 交流弧焊机 容量 21kVA | 台班 | 0.1 | 67 | 0 | 0 | 计价 | 按实计算
YT20-50 | 材料 | 乙供 | C99010102 | 其他材料费 | 元 | 1.866 | 1 | 0 | 0 | 计价 | 按实计算
YT20-51 | 人工 | 乙供 | 9101106 | 建筑普通工 | 工日 | 0.0708 | 70 | 0 | 0 | 计价 | 按实计算
YT20-51 | 人工 | 乙供 | 9101107 | 建筑技术工 | 工日 | 0.1061 | 98 | 0 | 0 | 计价 | 按实计算
YT20-51 | 材料 | 乙供 | C09010101 | 普通硅酸盐水泥 32.5 | t | 0.001 | 359.81 | 0 | 0 | 计价 | 按实计算
YT20-51 | 材料 | 乙供 | C15030202 | 钢制闭式散热器 H(500~600)×2000mm | 片 | 1 | 96.805 | 0 | 0 | 计价 | 按实计算
YT20-51 | 材料 | 乙供 | C99010102 | 其他材料费 | 元 | 1.9433 | 1 | 0 | 0 | 计价 | 按实计算
YT20-52 | 人工 | 乙供 | 9101106 | 建筑普通工 | 工日 | 0.0525 | 70 | 0 | 0 | 计价 | 按实计算
YT20-52 | 人工 | 乙供 | 9101107 | 建筑技术工 | 工日 | 0.0788 | 98 | 0 | 0 | 计价 | 按实计算
YT20-52 | 材料 | 乙供 | C15030201 | 钢制柱式散热器 300~1000mm | 片 | 10 | 16.895 | 0 | 0 | 计价 | 按实计算
YT20-52 | 材料 | 乙供 | C15030501 | 水暖汽包部件托钩 | 个 | 3.12 | 1.489 | 0 | 0 | 计价 | 按实计算
YT20-52 | 材料 | 乙供 | C15030502 | 水暖汽包部件丝堵 DN32 | 个 | 2.08 | 1.68 | 0 | 0 | 计价 | 按实计算
YT20-52 | 材料 | 乙供 | C15030504 | 水暖汽包部件补芯 DN32 | 个 | 2.08 | 2.849 | 0 | 0 | 计价 | 按实计算
YT20-52 | 材料 | 乙供 | C17030501 | 石棉橡胶板 低压 6以下 | kg | 0.05 | 6.448 | 0 | 0 | 计价 | 按实计算
YT20-52 | 材料 | 乙供 | C22040101 | 砂布 | 张 | 1 | 0.66 | 0 | 0 | 计价 | 按实计算
YT20-52 | 材料 | 乙供 | C99010102 | 其他材料费 | 元 | 3.68 | 1 | 0 | 0 | 计价 | 按实计算
YT20-53 | 人工 | 乙供 | 9101106 | 建筑普通工 | 工日 | 0.007 | 70 | 0 | 0 | 计价 | 按实计算
YT20-53 | 人工 | 乙供 | 9101107 | 建筑技术工 | 工日 | 0.0105 | 98 | 0 | 0 | 计价 | 按实计算
YT20-53 | 材料 | 乙供 | C15030201 | 钢制柱式散热器 300~1000mm | 片 | 1 | 16.895 | 0 | 0 | 计价 | 按实计算
YT20-53 | 材料 | 乙供 | C22040101 | 砂布 | 张 | 0.2 | 0.66 | 0 | 0 | 计价 | 按实计算
YT20-53 | 材料 | 乙供 | C99010102 | 其他材料费 | 元 | 0.3405 | 1 | 0 | 0 | 计价 | 按实计算
YT20-54 | 人工 | 乙供 | 9101106 | 建筑普通工 | 工日 | 2.3463 | 70 | 0 | 0 | 计价 | 按实计算
YT20-54 | 人工 | 乙供 | 9101107 | 建筑技术工 | 工日 | 3.5195 | 98 | 0 | 0 | 计价 | 按实计算
YT20-54 | 材料 | 乙供 | C06040309 | 平焊法兰 PN1.6 DN80 | 片 | 2 | 32.12 | 0 | 0 | 计价 | 按实计算
YT20-54 | 材料 | 乙供 | C12010100 | 电焊条 J422 综合 | kg | 0.72 | 4.96 | 0 | 0 | 计价 | 按实计算
YT20-54 | 材料 | 乙供 | C13010201 | 镀锌六角螺栓 综合 | kg | 1.101 | 8.8 | 0 | 0 | 计价 | 按实计算
YT20-54 | 材料 | 乙供 | C15030101 | 板式散热器 BR06型/30 | 组 | 1 | 225.574 | 0 | 0 | 计价 | 按实计算
YT20-54 | 材料 | 乙供 | C17030501 | 石棉橡胶板 低压 6以下 | kg | 0.52 | 6.448 | 0 | 0 | 计价 | 按实计算
YT20-54 | 材料 | 乙供 | C19110101 | 氧气 | m³ | 0.24 | 4.71 | 0 | 0 | 计价 | 按实计算
YT20-54 | 材料 | 乙供 | C19110201 | 乙炔气 | m³ | 0.084 | 10.379 | 0 | 0 | 计价 | 按实计算
YT20-54 | 机械 | 乙供 | J10-01-001 | 交流弧焊机 容量 21kVA | 台班 | 0.46 | 67 | 0 | 0 | 计价 | 按实计算
YT20-54 | 材料 | 乙供 | C99010102 | 其他材料费 | 元 | 6.1686 | 1 | 0 | 0 | 计价 | 按实计算
YT20-55 | 人工 | 乙供 | 9101106 | 建筑普通工 | 工日 | 2.5969 | 70 | 0 | 0 | 计价 | 按实计算
YT20-55 | 人工 | 乙供 | 9101107 | 建筑技术工 | 工日 | 3.8954 | 98 | 0 | 0 | 计价 | 按实计算
YT20-55 | 材料 | 乙供 | C06040309 | 平焊法兰 PN1.6 DN80 | 片 | 2 | 32.12 | 0 | 0 | 计价 | 按实计算
YT20-55 | 材料 | 乙供 | C12010100 | 电焊条 J422 综合 | kg | 0.72 | 4.96 | 0 | 0 | 计价 | 按实计算
YT20-55 | 材料 | 乙供 | C13010201 | 镀锌六角螺栓 综合 | kg | 1.101 | 8.8 | 0 | 0 | 计价 | 按实计算
YT20-55 | 材料 | 乙供 | C15030102 | 板式散热器 BR06型/50 | 组 | 1 | 270.323 | 0 | 0 | 计价 | 按实计算
YT20-55 | 材料 | 乙供 | C17030501 | 石棉橡胶板 低压 6以下 | kg | 0.52 | 6.448 | 0 | 0 | 计价 | 按实计算
YT20-55 | 材料 | 乙供 | C19110101 | 氧气 | m³ | 0.24 | 4.71 | 0 | 0 | 计价 | 按实计算
YT20-55 | 材料 | 乙供 | C19110201 | 乙炔气 | m³ | 0.084 | 10.379 | 0 | 0 | 计价 | 按实计算
YT20-55 | 机械 | 乙供 | J10-01-001 | 交流弧焊机 容量 21kVA | 台班 | 0.46 | 67 | 0 | 0 | 计价 | 按实计算
YT20-55 | 材料 | 乙供 | C99010102 | 其他材料费 | 元 | 7.0636 | 1 | 0 | 0 | 计价 | 按实计算
YT20-56 | 人工 | 乙供 | 9101106 | 建筑普通工 | 工日 | 3.2575 | 70 | 0 | 0 | 计价 | 按实计算
YT20-56 | 人工 | 乙供 | 9101107 | 建筑技术工 | 工日 | 4.8863 | 98 | 0 | 0 | 计价 | 按实计算
YT20-56 | 材料 | 乙供 | C06040312 | 平焊法兰 PN1.6 DN150 | 片 | 2 | 62.69 | 0 | 0 | 计价 | 按实计算
YT20-56 | 材料 | 乙供 | C12010100 | 电焊条 J422 综合 | kg | 1.3 | 4.96 | 0 | 0 | 计价 | 按实计算
YT20-56 | 材料 | 乙供 | C13010201 | 镀锌六角螺栓 综合 | kg | 1.144 | 8.8 | 0 | 0 | 计价 | 按实计算
YT20-56 | 材料 | 乙供 | C15030103 | 板式散热器 BR06型/100 | 组 | 1 | 443.842 | 0 | 0 | 计价 | 按实计算
YT20-56 | 材料 | 乙供 | C17030501 | 石棉橡胶板 低压 6以下 | kg | 0.46 | 6.448 | 0 | 0 | 计价 | 按实计算
YT20-56 | 材料 | 乙供 | C19110101 | 氧气 | m³ | 0.18 | 4.71 | 0 | 0 | 计价 | 按实计算
YT20-56 | 材料 | 乙供 | C19110201 | 乙炔气 | m³ | 0.063 | 10.379 | 0 | 0 | 计价 | 按实计算
YT20-56 | 机械 | 乙供 | J03-01-033 | 汽车式起重机 起重量 5t | 台班 | 0.2 | 552.67 | 0 | 0 | 计价 | 按实计算
YT20-56 | 机械 | 乙供 | J04-01-001 | 载重汽车 4t | 台班 | 0.07 | 360.38 | 0 | 0 | 计价 | 按实计算
YT20-56 | 机械 | 乙供 | J10-01-001 | 交流弧焊机 容量 21kVA | 台班 | 0.56 | 67 | 0 | 0 | 计价 | 按实计算
YT20-56 | 材料 | 乙供 | C99010102 | 其他材料费 | 元 | 11.8041 | 1 | 0 | 0 | 计价 | 按实计算
YT20-57 | 人工 | 乙供 | 9101106 | 建筑普通工 | 工日 | 4.0093 | 70 | 0 | 0 | 计价 | 按实计算
YT20-57 | 人工 | 乙供 | 9101107 | 建筑技术工 | 工日 | 6.0139 | 98 | 0 | 0 | 计价 | 按实计算
YT20-57 | 材料 | 乙供 | C06040312 | 平焊法兰 PN1.6 DN150 | 片 | 2 | 62.69 | 0 | 0 | 计价 | 按实计算
YT20-57 | 材料 | 乙供 | C12010100 | 电焊条 J422 综合 | kg | 1.3 | 4.96 | 0 | 0 | 计价 | 按实计算
YT20-57 | 材料 | 乙供 | C13010201 | 镀锌六角螺栓 综合 | kg | 1.144 | 8.8 | 0 | 0 | 计价 | 按实计算
YT20-57 | 材料 | 乙供 | C15030104 | 板式散热器 BR06型/200 | 组 | 1 | 887.683 | 0 | 0 | 计价 | 按实计算
YT20-57 | 材料 | 乙供 | C17030501 | 石棉橡胶板 低压 6以下 | kg | 0.46 | 6.448 | 0 | 0 | 计价 | 按实计算
YT20-57 | 材料 | 乙供 | C19110101 | 氧气 | m³ | 0.18 | 4.71 | 0 | 0 | 计价 | 按实计算
YT20-57 | 材料 | 乙供 | C19110201 | 乙炔气 | m³ | 0.063 | 10.379 | 0 | 0 | 计价 | 按实计算
YT20-57 | 机械 | 乙供 | J03-01-033 | 汽车式起重机 起重量 5t | 台班 | 0.1 | 552.67 | 0 | 0 | 计价 | 按实计算
YT20-57 | 机械 | 乙供 | J03-01-036 | 汽车式起重机 起重量 16t | 台班 | 0.16 | 876.93 | 0 | 0 | 计价 | 按实计算
YT20-57 | 机械 | 乙供 | J04-01-001 | 载重汽车 4t | 台班 | 0.1 | 360.38 | 0 | 0 | 计价 | 按实计算
YT20-57 | 机械 | 乙供 | J10-01-001 | 交流弧焊机 容量 21kVA | 台班 | 0.56 | 67 | 0 | 0 | 计价 | 按实计算
YT20-57 | 材料 | 乙供 | C99010102 | 其他材料费 | 元 | 20.6809 | 1 | 0 | 0 | 计价 | 按实计算
YT20-58 | 人工 | 乙供 | 9101106 | 建筑普通工 | 工日 | 0.067 | 70 | 0 | 0 | 计价 | 按实计算
YT20-58 | 人工 | 乙供 | 9101107 | 建筑技术工 | 工日 | 0.1005 | 98 | 0 | 0 | 计价 | 按实计算
YT20-58 | 材料 | 乙供 | C15030411 | 装饰散热器面积 1.0~1.2m² | 组 | 1 | 1114.17 | 0 | 0 | 计价 | 按实计算
YT20-58 | 材料 | 乙供 | C15030503 | 水暖汽包部件对丝 DN32 | 个 | 2.06 | 2.849 | 0 | 0 | 计价 | 按实计算
YT20-58 | 材料 | 乙供 | C18060401 | 聚四氟乙烯生料带 加厚 | 卷 | 0.6 | 8.776 | 0 | 0 | 计价 | 按实计算
YT20-58 | 材料 | 乙供 | C99010102 | 其他材料费 | 元 | 22.5061 | 1 | 0 | 0 | 计价 | 按实计算
YT20-59 | 人工 | 乙供 | 9101106 | 建筑普通工 | 工日 | 0.0592 | 70 | 0 | 0 | 计价 | 按实计算
YT20-59 | 人工 | 乙供 | 9101107 | 建筑技术工 | 工日 | 0.0888 | 98 | 0 | 0 | 计价 | 按实计算
YT20-59 | 材料 | 乙供 | C15030412 | 金属复合散热器半周长 3000mm以内 | 组 | 1 | 1260.291 | 0 | 0 | 计价 | 按实计算
YT20-59 | 材料 | 乙供 | C15030503 | 水暖汽包部件对丝 DN32 | 个 | 0.206 | 2.849 | 0 | 0 | 计价 | 按实计算
YT20-59 | 材料 | 乙供 | C18060401 | 聚四氟乙烯生料带 加厚 | 卷 | 0.06 | 8.776 | 0 | 0 | 计价 | 按实计算
YT20-59 | 材料 | 乙供 | C99010102 | 其他材料费 | 元 | 25.2281 | 1 | 0 | 0 | 计价 | 按实计算
YT20-60 | 人工 | 乙供 | 9101106 | 建筑普通工 | 工日 | 0.0807 | 70 | 0 | 0 | 计价 | 按实计算
YT20-60 | 人工 | 乙供 | 9101107 | 建筑技术工 | 工日 | 0.121 | 98 | 0 | 0 | 计价 | 按实计算
YT20-60 | 材料 | 乙供 | C15030413 | 金属复合散热器半周长 2000mm以内 | 组 | 1 | 876.724 | 0 | 0 | 计价 | 按实计算
YT20-60 | 材料 | 乙供 | C15030503 | 水暖汽包部件对丝 DN32 | 个 | 0.206 | 2.849 | 0 | 0 | 计价 | 按实计算
YT20-60 | 材料 | 乙供 | C18060401 | 聚四氟乙烯生料带 加厚 | 卷 | 0.06 | 8.776 | 0 | 0 | 计价 | 按实计算
YT20-60 | 材料 | 乙供 | C99010102 | 其他材料费 | 元 | 17.5567 | 1 | 0 | 0 | 计价 | 按实计算
YT20-61 | 人工 | 乙供 | 9101106 | 建筑普通工 | 工日 | 0.3873 | 70 | 0 | 0 | 计价 | 按实计算
YT20-61 | 人工 | 乙供 | 9101107 | 建筑技术工 | 工日 | 0.5809 | 98 | 0 | 0 | 计价 | 按实计算
YT20-61 | 材料 | 乙供 | C13010201 | 镀锌六角螺栓 综合 | kg | 0.35 | 8.8 | 0 | 0 | 计价 | 按实计算
YT20-61 | 材料 | 乙供 | C15010305 | 镀锌管接头 DN50 | 个 | 2 | 4.518 | 0 | 0 | 计价 | 按实计算
YT20-61 | 材料 | 乙供 | C99010102 | 其他材料费 | 元 | 0.2423 | 1 | 0 | 0 | 计价 | 按实计算
YT20-62 | 人工 | 乙供 | 9101106 | 建筑普通工 | 工日 | 0.41 | 70 | 0 | 0 | 计价 | 按实计算
YT20-62 | 人工 | 乙供 | 9101107 | 建筑技术工 | 工日 | 0.6151 | 98 | 0 | 0 | 计价 | 按实计算
YT20-62 | 材料 | 乙供 | C13010201 | 镀锌六角螺栓 综合 | kg | 0.35 | 8.8 | 0 | 0 | 计价 | 按实计算
YT20-62 | 材料 | 乙供 | C15010305 | 镀锌管接头 DN50 | 个 | 2 | 4.518 | 0 | 0 | 计价 | 按实计算
YT20-62 | 材料 | 乙供 | C99010102 | 其他材料费 | 元 | 0.2423 | 1 | 0 | 0 | 计价 | 按实计算
YT20-63 | 人工 | 乙供 | 9101106 | 建筑普通工 | 工日 | 0.5467 | 70 | 0 | 0 | 计价 | 按实计算
YT20-63 | 人工 | 乙供 | 9101107 | 建筑技术工 | 工日 | 0.8201 | 98 | 0 | 0 | 计价 | 按实计算
YT20-63 | 材料 | 乙供 | C13010201 | 镀锌六角螺栓 综合 | kg | 0.35 | 8.8 | 0 | 0 | 计价 | 按实计算
YT20-63 | 材料 | 乙供 | C15010305 | 镀锌管接头 DN50 | 个 | 2 | 4.518 | 0 | 0 | 计价 | 按实计算
YT20-63 | 材料 | 乙供 | C99010102 | 其他材料费 | 元 | 0.2423 | 1 | 0 | 0 | 计价 | 按实计算
YT20-64 | 人工 | 乙供 | 9101106 | 建筑普通工 | 工日 | 0.8429 | 70 | 0 | 0 | 计价 | 按实计算
YT20-64 | 人工 | 乙供 | 9101107 | 建筑技术工 | 工日 | 1.2643 | 98 | 0 | 0 | 计价 | 按实计算
YT20-64 | 材料 | 乙供 | C13010201 | 镀锌六角螺栓 综合 | kg | 0.35 | 8.8 | 0 | 0 | 计价 | 按实计算
YT20-64 | 材料 | 乙供 | C15010305 | 镀锌管接头 DN50 | 个 | 2 | 4.518 | 0 | 0 | 计价 | 按实计算
YT20-64 | 材料 | 乙供 | C99010102 | 其他材料费 | 元 | 0.2423 | 1 | 0 | 0 | 计价 | 按实计算
YT20-65 | 人工 | 乙供 | 9101106 | 建筑普通工 | 工日 | 0.9182 | 70 | 0 | 0 | 计价 | 按实计算
YT20-65 | 人工 | 乙供 | 9101107 | 建筑技术工 | 工日 | 1.3773 | 98 | 0 | 0 | 计价 | 按实计算
YT20-65 | 材料 | 乙供 | C13010201 | 镀锌六角螺栓 综合 | kg | 0.55 | 8.8 | 0 | 0 | 计价 | 按实计算
YT20-65 | 材料 | 乙供 | C15010305 | 镀锌管接头 DN50 | 个 | 2 | 4.518 | 0 | 0 | 计价 | 按实计算
YT20-65 | 机械 | 乙供 | J03-01-033 | 汽车式起重机 起重量 5t | 台班 | 0.1 | 552.67 | 0 | 0 | 计价 | 按实计算
YT20-65 | 机械 | 乙供 | J04-01-001 | 载重汽车 4t | 台班 | 0.015 | 360.38 | 0 | 0 | 计价 | 按实计算
YT20-65 | 材料 | 乙供 | C99010102 | 其他材料费 | 元 | 0.2775 | 1 | 0 | 0 | 计价 | 按实计算
YT20-66 | 人工 | 乙供 | 9101106 | 建筑普通工 | 工日 | 1.296 | 70 | 0 | 0 | 计价 | 按实计算
YT20-66 | 人工 | 乙供 | 9101107 | 建筑技术工 | 工日 | 1.9441 | 98 | 0 | 0 | 计价 | 按实计算
YT20-66 | 材料 | 乙供 | C13010201 | 镀锌六角螺栓 综合 | kg | 3.98 | 8.8 | 0 | 0 | 计价 | 按实计算
YT20-66 | 材料 | 乙供 | C15010305 | 镀锌管接头 DN50 | 个 | 2 | 4.518 | 0 | 0 | 计价 | 按实计算
YT20-66 | 机械 | 乙供 | J03-01-033 | 汽车式起重机 起重量 5t | 台班 | 0.15 | 552.67 | 0 | 0 | 计价 | 按实计算
YT20-66 | 机械 | 乙供 | J04-01-001 | 载重汽车 4t | 台班 | 0.03 | 360.38 | 0 | 0 | 计价 | 按实计算
YT20-66 | 材料 | 乙供 | C99010102 | 其他材料费 | 元 | 0.8812 | 1 | 0 | 0 | 计价 | 按实计算
YT20-67 | 人工 | 乙供 | 9101106 | 建筑普通工 | 工日 | 0.7062 | 70 | 0 | 0 | 计价 | 按实计算
YT20-67 | 人工 | 乙供 | 9101107 | 建筑技术工 | 工日 | 1.0593 | 98 | 0 | 0 | 计价 | 按实计算
YT20-67 | 材料 | 乙供 | C01030101 | 薄钢板 1.0以下 | kg | 0.36 | 3.879 | 0 | 0 | 计价 | 按实计算
YT20-67 | 材料 | 乙供 | C13010201 | 镀锌六角螺栓 综合 | kg | 0.85 | 8.8 | 0 | 0 | 计价 | 按实计算
YT20-67 | 材料 | 乙供 | C14010100 | 镀锌铁丝 | kg | 1.1 | 4.427 | 0 | 0 | 计价 | 按实计算
YT20-67 | 材料 | 乙供 | C22040501 | 棉纱头 | kg | 1.25 | 5.67 | 0 | 0 | 计价 | 按实计算
YT20-67 | 材料 | 乙供 | C99010102 | 其他材料费 | 元 | 0.4167 | 1 | 0 | 0 | 计价 | 按实计算
YT20-68 | 人工 | 乙供 | 9101106 | 建筑普通工 | 工日 | 0.7493 | 70 | 0 | 0 | 计价 | 按实计算
YT20-68 | 人工 | 乙供 | 9101107 | 建筑技术工 | 工日 | 1.124 | 98 | 0 | 0 | 计价 | 按实计算
YT20-68 | 材料 | 乙供 | C01030101 | 薄钢板 1.0以下 | kg | 0.4 | 3.879 | 0 | 0 | 计价 | 按实计算
YT20-68 | 材料 | 乙供 | C13010201 | 镀锌六角螺栓 综合 | kg | 0.85 | 8.8 | 0 | 0 | 计价 | 按实计算
YT20-68 | 材料 | 乙供 | C14010100 | 镀锌铁丝 | kg | 1.4 | 4.427 | 0 | 0 | 计价 | 按实计算
YT20-68 | 材料 | 乙供 | C22040501 | 棉纱头 | kg | 1.25 | 5.67 | 0 | 0 | 计价 | 按实计算
YT20-68 | 材料 | 乙供 | C99010102 | 其他材料费 | 元 | 0.4463 | 1 | 0 | 0 | 计价 | 按实计算
YT20-69 | 人工 | 乙供 | 9101106 | 建筑普通工 | 工日 | 0.8201 | 70 | 0 | 0 | 计价 | 按实计算
YT20-69 | 人工 | 乙供 | 9101107 | 建筑技术工 | 工日 | 1.2301 | 98 | 0 | 0 | 计价 | 按实计算
YT20-69 | 材料 | 乙供 | C01030101 | 薄钢板 1.0以下 | kg | 0.44 | 3.879 | 0 | 0 | 计价 | 按实计算
YT20-69 | 材料 | 乙供 | C13010201 | 镀锌六角螺栓 综合 | kg | 0.85 | 8.8 | 0 | 0 | 计价 | 按实计算
YT20-69 | 材料 | 乙供 | C14010100 | 镀锌铁丝 | kg | 1.7 | 4.427 | 0 | 0 | 计价 | 按实计算
YT20-69 | 材料 | 乙供 | C22040501 | 棉纱头 | kg | 1.25 | 5.67 | 0 | 0 | 计价 | 按实计算
YT20-69 | 材料 | 乙供 | C99010102 | 其他材料费 | 元 | 0.476 | 1 | 0 | 0 | 计价 | 按实计算
YT20-70 | 人工 | 乙供 | 9101106 | 建筑普通工 | 工日 | 0.0062 | 70 | 0 | 0 | 计价 | 按实计算
YT20-70 | 人工 | 乙供 | 9101107 | 建筑技术工 | 工日 | 0.0092 | 98 | 0 | 0 | 计价 | 按实计算
YT20-70 | 材料 | 乙供 | C01030203 | 中厚钢板 6~12 | kg | 1.05 | 3.836 | 0 | 0 | 计价 | 按实计算
YT20-70 | 材料 | 乙供 | C12010100 | 电焊条 J422 综合 | kg | 0.079 | 4.96 | 0 | 0 | 计价 | 按实计算
YT20-70 | 材料 | 乙供 | C19110101 | 氧气 | m³ | 0.017 | 4.71 | 0 | 0 | 计价 | 按实计算
YT20-70 | 材料 | 乙供 | C19110201 | 乙炔气 | m³ | 0.006 | 10.379 | 0 | 0 | 计价 | 按实计算
YT20-70 | 机械 | 乙供 | J10-01-001 | 交流弧焊机 容量 21kVA | 台班 | 0.006 | 67 | 0 | 0 | 计价 | 按实计算
YT20-70 | 材料 | 乙供 | C99010102 | 其他材料费 | 元 | 0.0912 | 1 | 0 | 0 | 计价 | 按实计算
YT20-71 | 人工 | 乙供 | 9101106 | 建筑普通工 | 工日 | 0.0048 | 70 | 0 | 0 | 计价 | 按实计算
YT20-71 | 人工 | 乙供 | 9101107 | 建筑技术工 | 工日 | 0.0072 | 98 | 0 | 0 | 计价 | 按实计算
YT20-71 | 材料 | 乙供 | C01030203 | 中厚钢板 6~12 | kg | 1.05 | 3.836 | 0 | 0 | 计价 | 按实计算
YT20-71 | 材料 | 乙供 | C12010100 | 电焊条 J422 综合 | kg | 0.032 | 4.96 | 0 | 0 | 计价 | 按实计算
YT20-71 | 材料 | 乙供 | C19110101 | 氧气 | m³ | 0.009 | 4.71 | 0 | 0 | 计价 | 按实计算
YT20-71 | 材料 | 乙供 | C19110201 | 乙炔气 | m³ | 0.003 | 10.379 | 0 | 0 | 计价 | 按实计算
YT20-71 | 机械 | 乙供 | J08-01-081 | 卷板机 板厚×宽度 20mm×2000mm | 台班 | 0.003 | 223.66 | 0 | 0 | 计价 | 按实计算
YT20-71 | 机械 | 乙供 | J10-01-001 | 交流弧焊机 容量 21kVA | 台班 | 0.006 | 67 | 0 | 0 | 计价 | 按实计算
YT20-71 | 材料 | 乙供 | C99010102 | 其他材料费 | 元 | 0.0852 | 1 | 0 | 0 | 计价 | 按实计算
YT20-72 | 人工 | 乙供 | 9101106 | 建筑普通工 | 工日 | 0.1822 | 70 | 0 | 0 | 计价 | 按实计算
YT20-72 | 人工 | 乙供 | 9101107 | 建筑技术工 | 工日 | 0.2734 | 98 | 0 | 0 | 计价 | 按实计算
YT20-72 | 材料 | 乙供 | C05110161 | 螺纹浮球阀 | 只 | 1 | 19.176 | 0 | 0 | 计价 | 按实计算
YT20-72 | 材料 | 乙供 | C15010303 | 镀锌管接头 DN32 | 个 | 2.02 | 2.913 | 0 | 0 | 计价 | 按实计算
YT20-72 | 材料 | 乙供 | C15010305 | 镀锌管接头 DN50 | 个 | 1.01 | 4.518 | 0 | 0 | 计价 | 按实计算
YT20-72 | 材料 | 乙供 | C99010102 | 其他材料费 | 元 | 0.5925 | 1 | 0 | 0 | 计价 | 按实计算
YT20-73 | 人工 | 乙供 | 9101106 | 建筑普通工 | 工日 | 0.982 | 70 | 0 | 0 | 计价 | 按实计算
YT20-73 | 人工 | 乙供 | 9101107 | 建筑技术工 | 工日 | 1.4729 | 98 | 0 | 0 | 计价 | 按实计算
YT20-73 | 材料 | 乙供 | C15010303 | 镀锌管接头 DN32 | 个 | 2.02 | 2.913 | 0 | 0 | 计价 | 按实计算
YT20-73 | 材料 | 乙供 | C15010305 | 镀锌管接头 DN50 | 个 | 3.03 | 4.518 | 0 | 0 | 计价 | 按实计算
YT20-73 | 材料 | 乙供 | C99010102 | 其他材料费 | 元 | 0.3915 | 1 | 0 | 0 | 计价 | 按实计算
YT20-74 | 人工 | 乙供 | 9101106 | 建筑普通工 | 工日 | 1.1572 | 70 | 0 | 0 | 计价 | 按实计算
YT20-74 | 人工 | 乙供 | 9101107 | 建筑技术工 | 工日 | 1.7358 | 98 | 0 | 0 | 计价 | 按实计算
YT20-74 | 材料 | 乙供 | C15010303 | 镀锌管接头 DN32 | 个 | 1.01 | 2.913 | 0 | 0 | 计价 | 按实计算
YT20-74 | 材料 | 乙供 | C15010305 | 镀锌管接头 DN50 | 个 | 1.01 | 4.518 | 0 | 0 | 计价 | 按实计算
YT20-74 | 机械 | 乙供 | J03-01-033 | 汽车式起重机 起重量 5t | 台班 | 0.2 | 552.67 | 0 | 0 | 计价 | 按实计算
YT20-74 | 机械 | 乙供 | J04-01-001 | 载重汽车 4t | 台班 | 0.1 | 360.38 | 0 | 0 | 计价 | 按实计算
YT20-74 | 材料 | 乙供 | C99010102 | 其他材料费 | 元 | 0.1501 | 1 | 0 | 0 | 计价 | 按实计算
YT20-75 | 人工 | 乙供 | 9101106 | 建筑普通工 | 工日 | 0.0182 | 70 | 0 | 0 | 计价 | 按实计算
YT20-75 | 人工 | 乙供 | 9101107 | 建筑技术工 | 工日 | 0.0273 | 98 | 0 | 0 | 计价 | 按实计算
YT20-75 | 材料 | 乙供 | C01030203 | 中厚钢板 6~12 | kg | 0.128 | 3.836 | 0 | 0 | 计价 | 按实计算
YT20-75 | 材料 | 乙供 | C02010103 | 无缝钢管10~20号 Φ28以下 | kg | 0.932 | 4.75 | 0 | 0 | 计价 | 按实计算
YT20-75 | 材料 | 乙供 | C12010100 | 电焊条 J422 综合 | kg | 0.042 | 4.96 | 0 | 0 | 计价 | 按实计算
YT20-75 | 材料 | 乙供 | C15010303 | 镀锌管接头 DN32 | 个 | 0.07 | 2.913 | 0 | 0 | 计价 | 按实计算
YT20-75 | 材料 | 乙供 | C19110101 | 氧气 | m³ | 0.027 | 4.71 | 0 | 0 | 计价 | 按实计算
YT20-75 | 材料 | 乙供 | C19110201 | 乙炔气 | m³ | 0.01 | 10.379 | 0 | 0 | 计价 | 按实计算
YT20-75 | 材料 | 乙供 | C19120201 | 焦炭 | kg | 0.285 | 1.675 | 0 | 0 | 计价 | 按实计算
YT20-75 | 机械 | 乙供 | J10-01-001 | 交流弧焊机 容量 21kVA | 台班 | 0.018 | 67 | 0 | 0 | 计价 | 按实计算
YT20-75 | 机械 | 乙供 | J15-01-006 | 鼓风机 能力 50m³/min | 台班 | 0.002 | 317.49 | 0 | 0 | 计价 | 按实计算
YT20-75 | 材料 | 乙供 | C99010102 | 其他材料费 | 元 | 0.1208 | 1 | 0 | 0 | 计价 | 按实计算
YT20-76 | 人工 | 乙供 | 9101106 | 建筑普通工 | 工日 | 0.0075 | 70 | 0 | 0 | 计价 | 按实计算
YT20-76 | 人工 | 乙供 | 9101107 | 建筑技术工 | 工日 | 0.0113 | 98 | 0 | 0 | 计价 | 按实计算
YT20-76 | 材料 | 乙供 | C01030203 | 中厚钢板 6~12 | kg | 0.121 | 3.836 | 0 | 0 | 计价 | 按实计算
YT20-76 | 材料 | 乙供 | C02010103 | 无缝钢管10~20号 Φ28以下 | kg | 0.932 | 4.75 | 0 | 0 | 计价 | 按实计算
YT20-76 | 材料 | 乙供 | C12010100 | 电焊条 J422 综合 | kg | 0.025 | 4.96 | 0 | 0 | 计价 | 按实计算
YT20-76 | 材料 | 乙供 | C15010303 | 镀锌管接头 DN32 | 个 | 0.02 | 2.913 | 0 | 0 | 计价 | 按实计算
YT20-76 | 材料 | 乙供 | C19110101 | 氧气 | m³ | 0.024 | 4.71 | 0 | 0 | 计价 | 按实计算
YT20-76 | 材料 | 乙供 | C19110201 | 乙炔气 | m³ | 0.008 | 10.379 | 0 | 0 | 计价 | 按实计算
YT20-76 | 材料 | 乙供 | C19120201 | 焦炭 | kg | 0.112 | 1.675 | 0 | 0 | 计价 | 按实计算
YT20-76 | 机械 | 乙供 | J10-01-001 | 交流弧焊机 容量 21kVA | 台班 | 0.007 | 67 | 0 | 0 | 计价 | 按实计算
YT20-76 | 机械 | 乙供 | J15-01-006 | 鼓风机 能力 50m³/min | 台班 | 0.001 | 317.49 | 0 | 0 | 计价 | 按实计算
YT20-76 | 材料 | 乙供 | C99010102 | 其他材料费 | 元 | 0.1091 | 1 | 0 | 0 | 计价 | 按实计算
YT20-77 | 人工 | 乙供 | 9101106 | 建筑普通工 | 工日 | 0.0094 | 70 | 0 | 0 | 计价 | 按实计算
YT20-77 | 人工 | 乙供 | 9101107 | 建筑技术工 | 工日 | 0.0141 | 98 | 0 | 0 | 计价 | 按实计算
YT20-77 | 材料 | 乙供 | C12010100 | 电焊条 J422 综合 | kg | 0.005 | 4.96 | 0 | 0 | 计价 | 按实计算
YT20-77 | 机械 | 乙供 | J10-01-001 | 交流弧焊机 容量 21kVA | 台班 | 0.0006 | 67 | 0 | 0 | 计价 | 按实计算
YT20-77 | 材料 | 乙供 | C99010102 | 其他材料费 | 元 | 0.0005 | 1 | 0 | 0 | 计价 | 按实计算
YT20-78 | 人工 | 乙供 | 9101106 | 建筑普通工 | 工日 | 0.0118 | 70 | 0 | 0 | 计价 | 按实计算
YT20-78 | 人工 | 乙供 | 9101107 | 建筑技术工 | 工日 | 0.0177 | 98 | 0 | 0 | 计价 | 按实计算
YT20-78 | 材料 | 乙供 | C12010100 | 电焊条 J422 综合 | kg | 0.006 | 4.96 | 0 | 0 | 计价 | 按实计算
YT20-78 | 机械 | 乙供 | J10-01-001 | 交流弧焊机 容量 21kVA | 台班 | 0.0006 | 67 | 0 | 0 | 计价 | 按实计算
YT20-78 | 材料 | 乙供 | C99010102 | 其他材料费 | 元 | 0.0006 | 1 | 0 | 0 | 计价 | 按实计算
YT20-79 | 人工 | 乙供 | 9101106 | 建筑普通工 | 工日 | 0.2621 | 70 | 0 | 0 | 计价 | 按实计算
YT20-79 | 人工 | 乙供 | 9101107 | 建筑技术工 | 工日 | 0.3932 | 98 | 0 | 0 | 计价 | 按实计算
YT20-79 | 材料 | 乙供 | C01030204 | 中厚钢板 12~20 | kg | 9 | 3.836 | 0 | 0 | 计价 | 按实计算
YT20-79 | 材料 | 乙供 | C02010111 | 无缝钢管10~20号 Φ273以下 | kg | 19.694 | 4.75 | 0 | 0 | 计价 | 按实计算
YT20-79 | 材料 | 乙供 | C12010100 | 电焊条 J422 综合 | kg | 1.8 | 4.96 | 0 | 0 | 计价 | 按实计算
YT20-79 | 材料 | 乙供 | C15010303 | 镀锌管接头 DN32 | 个 | 2 | 2.913 | 0 | 0 | 计价 | 按实计算
YT20-79 | 材料 | 乙供 | C15010305 | 镀锌管接头 DN50 | 个 | 2 | 4.518 | 0 | 0 | 计价 | 按实计算
YT20-79 | 材料 | 乙供 | C19110101 | 氧气 | m³ | 0.96 | 4.71 | 0 | 0 | 计价 | 按实计算
YT20-79 | 材料 | 乙供 | C19110201 | 乙炔气 | m³ | 0.336 | 10.379 | 0 | 0 | 计价 | 按实计算
YT20-79 | 机械 | 乙供 | J10-01-001 | 交流弧焊机 容量 21kVA | 台班 | 0.12 | 67 | 0 | 0 | 计价 | 按实计算
YT20-79 | 材料 | 乙供 | C99010102 | 其他材料费 | 元 | 3.1974 | 1 | 0 | 0 | 计价 | 按实计算
YT20-80 | 人工 | 乙供 | 9101106 | 建筑普通工 | 工日 | 0.4602 | 70 | 0 | 0 | 计价 | 按实计算
YT20-80 | 人工 | 乙供 | 9101107 | 建筑技术工 | 工日 | 0.6902 | 98 | 0 | 0 | 计价 | 按实计算
YT20-80 | 材料 | 乙供 | C01030204 | 中厚钢板 12~20 | kg | 22 | 3.836 | 0 | 0 | 计价 | 按实计算
YT20-80 | 材料 | 乙供 | C02010114 | 无缝钢管10~20号 Φ426以下 | kg | 28.073 | 4.75 | 0 | 0 | 计价 | 按实计算
YT20-80 | 材料 | 乙供 | C12010100 | 电焊条 J422 综合 | kg | 2.88 | 4.96 | 0 | 0 | 计价 | 按实计算
YT20-80 | 材料 | 乙供 | C15010303 | 镀锌管接头 DN32 | 个 | 2 | 2.913 | 0 | 0 | 计价 | 按实计算
YT20-80 | 材料 | 乙供 | C15010305 | 镀锌管接头 DN50 | 个 | 2 | 4.518 | 0 | 0 | 计价 | 按实计算
YT20-80 | 材料 | 乙供 | C19110101 | 氧气 | m³ | 1.59 | 4.71 | 0 | 0 | 计价 | 按实计算
YT20-80 | 材料 | 乙供 | C19110201 | 乙炔气 | m³ | 0.557 | 10.379 | 0 | 0 | 计价 | 按实计算
YT20-80 | 机械 | 乙供 | J10-01-001 | 交流弧焊机 容量 21kVA | 台班 | 0.2 | 67 | 0 | 0 | 计价 | 按实计算
YT20-80 | 材料 | 乙供 | C99010102 | 其他材料费 | 元 | 5.2031 | 1 | 0 | 0 | 计价 | 按实计算
YT20-81 | 人工 | 乙供 | 9101106 | 建筑普通工 | 工日 | 0.1093 | 70 | 0 | 0 | 计价 | 按实计算
YT20-81 | 人工 | 乙供 | 9101107 | 建筑技术工 | 工日 | 0.164 | 98 | 0 | 0 | 计价 | 按实计算
YT20-82 | 人工 | 乙供 | 9101106 | 建筑普通工 | 工日 | 0.1753 | 70 | 0 | 0 | 计价 | 按实计算
YT20-82 | 人工 | 乙供 | 9101107 | 建筑技术工 | 工日 | 0.2629 | 98 | 0 | 0 | 计价 | 按实计算
YT21-1 | 人工 | 乙供 | 9101106 | 建筑普通工 | 工日 | 0.0078 | 70 | 0 | 0 | 计价 | 按实计算
YT21-1 | 人工 | 乙供 | 9101107 | 建筑技术工 | 工日 | 0.0116 | 98 | 0 | 0 | 计价 | 按实计算
YT21-1 | 材料 | 乙供 | C22040101 | 砂布 | 张 | 0.15 | 0.66 | 0 | 0 | 计价 | 按实计算
YT21-1 | 材料 | 乙供 | C22040201 | 钢丝刷子 | 把 | 0.02 | 6.802 | 0 | 0 | 计价 | 按实计算
YT21-1 | 材料 | 乙供 | C22040461 | 碎布 | kg | 0.02 | 3.489 | 0 | 0 | 计价 | 按实计算
YT21-1 | 材料 | 乙供 | C99010102 | 其他材料费 | 元 | 0.0061 | 1 | 0 | 0 | 计价 | 按实计算
YT21-2 | 人工 | 乙供 | 9101106 | 建筑普通工 | 工日 | 0.0008 | 70 | 0 | 0 | 计价 | 按实计算
YT21-2 | 人工 | 乙供 | 9101107 | 建筑技术工 | 工日 | 0.0012 | 98 | 0 | 0 | 计价 | 按实计算
YT21-2 | 材料 | 乙供 | C22040101 | 砂布 | 张 | 0.011 | 0.66 | 0 | 0 | 计价 | 按实计算
YT21-2 | 材料 | 乙供 | C22040201 | 钢丝刷子 | 把 | 0.0015 | 6.802 | 0 | 0 | 计价 | 按实计算
YT21-2 | 材料 | 乙供 | C22040461 | 碎布 | kg | 0.0015 | 3.489 | 0 | 0 | 计价 | 按实计算
YT21-2 | 机械 | 乙供 | J03-01-036 | 汽车式起重机 起重量 16t | 台班 | 0.0001 | 876.93 | 0 | 0 | 计价 | 按实计算
YT21-2 | 材料 | 乙供 | C99010102 | 其他材料费 | 元 | 0.0005 | 1 | 0 | 0 | 计价 | 按实计算
YT21-3 | 人工 | 乙供 | 9101106 | 建筑普通工 | 工日 | 0.0101 | 70 | 0 | 0 | 计价 | 按实计算
YT21-3 | 人工 | 乙供 | 9101107 | 建筑技术工 | 工日 | 0.015 | 98 | 0 | 0 | 计价 | 按实计算
YT21-3 | 材料 | 乙供 | C22030604 | 砂轮片 Φ200 | 片 | 0.005 | 4.909 | 0 | 0 | 计价 | 按实计算
YT21-3 | 材料 | 乙供 | C22040201 | 钢丝刷子 | 把 | 0.005 | 6.802 | 0 | 0 | 计价 | 按实计算
YT21-3 | 材料 | 乙供 | C22040461 | 碎布 | kg | 0.02 | 3.489 | 0 | 0 | 计价 | 按实计算
YT21-3 | 材料 | 乙供 | C99010102 | 其他材料费 | 元 | 0.0026 | 1 | 0 | 0 | 计价 | 按实计算
YT21-4 | 人工 | 乙供 | 9101106 | 建筑普通工 | 工日 | 0.0062 | 70 | 0 | 0 | 计价 | 按实计算
YT21-4 | 人工 | 乙供 | 9101107 | 建筑技术工 | 工日 | 0.0092 | 98 | 0 | 0 | 计价 | 按实计算
YT21-4 | 材料 | 乙供 | C19031101 | 清洗剂 | kg | 0.039 | 2.41 | 0 | 0 | 计价 | 按实计算
YT21-4 | 材料 | 乙供 | C20010301 | 酚醛防锈漆 F53各色 | kg | 0.131 | 8.745 | 0 | 0 | 计价 | 按实计算
YT21-4 | 材料 | 乙供 | C99010102 | 其他材料费 | 元 | 0.0248 | 1 | 0 | 0 | 计价 | 按实计算
YT21-5 | 人工 | 乙供 | 9101106 | 建筑普通工 | 工日 | 0.0062 | 70 | 0 | 0 | 计价 | 按实计算
YT21-5 | 人工 | 乙供 | 9101107 | 建筑技术工 | 工日 | 0.0092 | 98 | 0 | 0 | 计价 | 按实计算
YT21-5 | 材料 | 乙供 | C19031101 | 清洗剂 | kg | 0.035 | 2.41 | 0 | 0 | 计价 | 按实计算
YT21-5 | 材料 | 乙供 | C20010301 | 酚醛防锈漆 F53各色 | kg | 0.112 | 8.745 | 0 | 0 | 计价 | 按实计算
YT21-5 | 材料 | 乙供 | C99010102 | 其他材料费 | 元 | 0.0213 | 1 | 0 | 0 | 计价 | 按实计算
YT21-6 | 人工 | 乙供 | 9101106 | 建筑普通工 | 工日 | 0.0062 | 70 | 0 | 0 | 计价 | 按实计算
YT21-6 | 人工 | 乙供 | 9101107 | 建筑技术工 | 工日 | 0.0092 | 98 | 0 | 0 | 计价 | 按实计算
YT21-6 | 材料 | 乙供 | C19031101 | 清洗剂 | kg | 0.036 | 2.41 | 0 | 0 | 计价 | 按实计算
YT21-6 | 材料 | 乙供 | C20010101 | 防锈漆 | kg | 0.074 | 9.353 | 0 | 0 | 计价 | 按实计算
YT21-6 | 材料 | 乙供 | C99010102 | 其他材料费 | 元 | 0.0156 | 1 | 0 | 0 | 计价 | 按实计算
YT21-7 | 人工 | 乙供 | 9101106 | 建筑普通工 | 工日 | 0.0064 | 70 | 0 | 0 | 计价 | 按实计算
YT21-7 | 人工 | 乙供 | 9101107 | 建筑技术工 | 工日 | 0.0096 | 98 | 0 | 0 | 计价 | 按实计算
YT21-7 | 材料 | 乙供 | C19031101 | 清洗剂 | kg | 0.072 | 2.41 | 0 | 0 | 计价 | 按实计算
YT21-7 | 材料 | 乙供 | C19080301 | 银粉 | kg | 0.009 | 33 | 0 | 0 | 计价 | 按实计算
YT21-7 | 材料 | 乙供 | C20040201 | 酚醛清漆 | kg | 0.036 | 11.03 | 0 | 0 | 计价 | 按实计算
YT21-7 | 材料 | 乙供 | C99010102 | 其他材料费 | 元 | 0.0174 | 1 | 0 | 0 | 计价 | 按实计算
YT21-8 | 人工 | 乙供 | 9101106 | 建筑普通工 | 工日 | 0.0062 | 70 | 0 | 0 | 计价 | 按实计算
YT21-8 | 人工 | 乙供 | 9101107 | 建筑技术工 | 工日 | 0.0092 | 98 | 0 | 0 | 计价 | 按实计算
YT21-8 | 材料 | 乙供 | C19031101 | 清洗剂 | kg | 0.067 | 2.41 | 0 | 0 | 计价 | 按实计算
YT21-8 | 材料 | 乙供 | C19080301 | 银粉 | kg | 0.008 | 33 | 0 | 0 | 计价 | 按实计算
YT21-8 | 材料 | 乙供 | C20040201 | 酚醛清漆 | kg | 0.033 | 11.03 | 0 | 0 | 计价 | 按实计算
YT21-8 | 材料 | 乙供 | C99010102 | 其他材料费 | 元 | 0.0158 | 1 | 0 | 0 | 计价 | 按实计算
YT21-9 | 人工 | 乙供 | 9101106 | 建筑普通工 | 工日 | 0.0064 | 70 | 0 | 0 | 计价 | 按实计算
YT21-9 | 人工 | 乙供 | 9101107 | 建筑技术工 | 工日 | 0.0096 | 98 | 0 | 0 | 计价 | 按实计算
YT21-9 | 材料 | 乙供 | C19031101 | 清洗剂 | kg | 0.001 | 2.41 | 0 | 0 | 计价 | 按实计算
YT21-9 | 材料 | 乙供 | C20030301 | 酚醛调合漆 | kg | 0.125 | 11.223 | 0 | 0 | 计价 | 按实计算
YT21-9 | 材料 | 乙供 | C99010102 | 其他材料费 | 元 | 0.0281 | 1 | 0 | 0 | 计价 | 按实计算
YT21-10 | 人工 | 乙供 | 9101106 | 建筑普通工 | 工日 | 0.0062 | 70 | 0 | 0 | 计价 | 按实计算
YT21-10 | 人工 | 乙供 | 9101107 | 建筑技术工 | 工日 | 0.0092 | 98 | 0 | 0 | 计价 | 按实计算
YT21-10 | 材料 | 乙供 | C19031101 | 清洗剂 | kg | 0.001 | 2.41 | 0 | 0 | 计价 | 按实计算
YT21-10 | 材料 | 乙供 | C20030301 | 酚醛调合漆 | kg | 0.108 | 11.223 | 0 | 0 | 计价 | 按实计算
YT21-10 | 材料 | 乙供 | C99010102 | 其他材料费 | 元 | 0.0243 | 1 | 0 | 0 | 计价 | 按实计算
YT21-11 | 人工 | 乙供 | 9101106 | 建筑普通工 | 工日 | 0.006 | 70 | 0 | 0 | 计价 | 按实计算
YT21-11 | 人工 | 乙供 | 9101107 | 建筑技术工 | 工日 | 0.0089 | 98 | 0 | 0 | 计价 | 按实计算
YT21-11 | 材料 | 乙供 | C19031101 | 清洗剂 | kg | 0.031 | 2.41 | 0 | 0 | 计价 | 按实计算
YT21-11 | 材料 | 乙供 | C20030501 | 厚漆 | kg | 0.082 | 9.23 | 0 | 0 | 计价 | 按实计算
YT21-11 | 材料 | 乙供 | C20090101 | 清油 综合 | kg | 0.041 | 8.63 | 0 | 0 | 计价 | 按实计算
YT21-11 | 材料 | 乙供 | C99010102 | 其他材料费 | 元 | 0.0237 | 1 | 0 | 0 | 计价 | 按实计算
YT21-12 | 人工 | 乙供 | 9101106 | 建筑普通工 | 工日 | 0.0058 | 70 | 0 | 0 | 计价 | 按实计算
YT21-12 | 人工 | 乙供 | 9101107 | 建筑技术工 | 工日 | 0.0086 | 98 | 0 | 0 | 计价 | 按实计算
YT21-12 | 材料 | 乙供 | C19031101 | 清洗剂 | kg | 0.025 | 2.41 | 0 | 0 | 计价 | 按实计算
YT21-12 | 材料 | 乙供 | C20030501 | 厚漆 | kg | 0.075 | 9.23 | 0 | 0 | 计价 | 按实计算
YT21-12 | 材料 | 乙供 | C20090101 | 清油 综合 | kg | 0.036 | 8.63 | 0 | 0 | 计价 | 按实计算
YT21-12 | 材料 | 乙供 | C99010102 | 其他材料费 | 元 | 0.0213 | 1 | 0 | 0 | 计价 | 按实计算
YT21-13 | 人工 | 乙供 | 9101106 | 建筑普通工 | 工日 | 0.006 | 70 | 0 | 0 | 计价 | 按实计算
YT21-13 | 人工 | 乙供 | 9101107 | 建筑技术工 | 工日 | 0.0089 | 98 | 0 | 0 | 计价 | 按实计算
YT21-13 | 材料 | 乙供 | C19031101 | 清洗剂 | kg | 0.019 | 2.41 | 0 | 0 | 计价 | 按实计算
YT21-13 | 材料 | 乙供 | C20010202 | 酚醛耐酸漆 | kg | 0.073 | 13 | 0 | 0 | 计价 | 按实计算
YT21-13 | 材料 | 乙供 | C99010102 | 其他材料费 | 元 | 0.0199 | 1 | 0 | 0 | 计价 | 按实计算
YT21-14 | 人工 | 乙供 | 9101106 | 建筑普通工 | 工日 | 0.0058 | 70 | 0 | 0 | 计价 | 按实计算
YT21-14 | 人工 | 乙供 | 9101107 | 建筑技术工 | 工日 | 0.0086 | 98 | 0 | 0 | 计价 | 按实计算
YT21-14 | 材料 | 乙供 | C19031101 | 清洗剂 | kg | 0.016 | 2.41 | 0 | 0 | 计价 | 按实计算
YT21-14 | 材料 | 乙供 | C20010202 | 酚醛耐酸漆 | kg | 0.065 | 13 | 0 | 0 | 计价 | 按实计算
YT21-14 | 材料 | 乙供 | C99010102 | 其他材料费 | 元 | 0.0177 | 1 | 0 | 0 | 计价 | 按实计算
YT21-15 | 人工 | 乙供 | 9101106 | 建筑普通工 | 工日 | 0.006 | 70 | 0 | 0 | 计价 | 按实计算
YT21-15 | 人工 | 乙供 | 9101107 | 建筑技术工 | 工日 | 0.0089 | 98 | 0 | 0 | 计价 | 按实计算
YT21-15 | 材料 | 乙供 | C19060501 | 动力苯 | kg | 0.046 | 3.405 | 0 | 0 | 计价 | 按实计算
YT21-15 | 材料 | 乙供 | C20070301 | 煤焦油沥青漆 | kg | 0.288 | 7.509 | 0 | 0 | 计价 | 按实计算
YT21-15 | 材料 | 乙供 | C99010102 | 其他材料费 | 元 | 0.0464 | 1 | 0 | 0 | 计价 | 按实计算
YT21-16 | 人工 | 乙供 | 9101106 | 建筑普通工 | 工日 | 0.0058 | 70 | 0 | 0 | 计价 | 按实计算
YT21-16 | 人工 | 乙供 | 9101107 | 建筑技术工 | 工日 | 0.0086 | 98 | 0 | 0 | 计价 | 按实计算
YT21-16 | 材料 | 乙供 | C19060501 | 动力苯 | kg | 0.041 | 3.405 | 0 | 0 | 计价 | 按实计算
YT21-16 | 材料 | 乙供 | C20070301 | 煤焦油沥青漆 | kg | 0.247 | 7.509 | 0 | 0 | 计价 | 按实计算
YT21-16 | 材料 | 乙供 | C99010102 | 其他材料费 | 元 | 0.0399 | 1 | 0 | 0 | 计价 | 按实计算
YT21-17 | 人工 | 乙供 | 9101106 | 建筑普通工 | 工日 | 0.0074 | 70 | 0 | 0 | 计价 | 按实计算
YT21-17 | 人工 | 乙供 | 9101107 | 建筑技术工 | 工日 | 0.0111 | 98 | 0 | 0 | 计价 | 按实计算
YT21-17 | 材料 | 乙供 | C20070901 | 环氧富锌漆 | kg | 0.276 | 19.67 | 0 | 0 | 计价 | 按实计算
YT21-17 | 材料 | 乙供 | C99010102 | 其他材料费 | 元 | 0.1086 | 1 | 0 | 0 | 计价 | 按实计算
YT21-18 | 人工 | 乙供 | 9101106 | 建筑普通工 | 工日 | 0.0074 | 70 | 0 | 0 | 计价 | 按实计算
YT21-18 | 人工 | 乙供 | 9101107 | 建筑技术工 | 工日 | 0.0111 | 98 | 0 | 0 | 计价 | 按实计算
YT21-18 | 材料 | 乙供 | C20070901 | 环氧富锌漆 | kg | 0.221 | 19.67 | 0 | 0 | 计价 | 按实计算
YT21-18 | 材料 | 乙供 | C99010102 | 其他材料费 | 元 | 0.0869 | 1 | 0 | 0 | 计价 | 按实计算
YT21-19 | 人工 | 乙供 | 9101106 | 建筑普通工 | 工日 | 0.0074 | 70 | 0 | 0 | 计价 | 按实计算
YT21-19 | 人工 | 乙供 | 9101107 | 建筑技术工 | 工日 | 0.0111 | 98 | 0 | 0 | 计价 | 按实计算
YT21-19 | 材料 | 乙供 | C20070401 | 环氧煤沥青漆 | kg | 0.28 | 15.332 | 0 | 0 | 计价 | 按实计算
YT21-19 | 材料 | 乙供 | C19030605 | 环氧稀释剂 | kg | 0.04 | 9.111 | 0 | 0 | 计价 | 按实计算
YT21-19 | 材料 | 乙供 | C99010102 | 其他材料费 | 元 | 0.0931 | 1 | 0 | 0 | 计价 | 按实计算
YT21-20 | 人工 | 乙供 | 9101106 | 建筑普通工 | 工日 | 0.0074 | 70 | 0 | 0 | 计价 | 按实计算
YT21-20 | 人工 | 乙供 | 9101107 | 建筑技术工 | 工日 | 0.0111 | 98 | 0 | 0 | 计价 | 按实计算
YT21-20 | 材料 | 乙供 | C20070401 | 环氧煤沥青漆 | kg | 0.221 | 15.332 | 0 | 0 | 计价 | 按实计算
YT21-20 | 材料 | 乙供 | C19030605 | 环氧稀释剂 | kg | 0.04 | 9.111 | 0 | 0 | 计价 | 按实计算
YT21-20 | 材料 | 乙供 | C99010102 | 其他材料费 | 元 | 0.0751 | 1 | 0 | 0 | 计价 | 按实计算
YT21-21 | 人工 | 乙供 | 9101106 | 建筑普通工 | 工日 | 0.0074 | 70 | 0 | 0 | 计价 | 按实计算
YT21-21 | 人工 | 乙供 | 9101107 | 建筑技术工 | 工日 | 0.0111 | 98 | 0 | 0 | 计价 | 按实计算
YT21-21 | 材料 | 乙供 | C28010140 | 互穿网络IPN8710漆 | kg | 0.25 | 20 | 0 | 0 | 计价 | 按实计算
YT21-21 | 材料 | 乙供 | C28010141 | IPN8710稀释剂 | kg | 0.04 | 12 | 0 | 0 | 计价 | 按实计算
YT21-21 | 材料 | 乙供 | C99010102 | 其他材料费 | 元 | 0.1096 | 1 | 0 | 0 | 计价 | 按实计算
YT21-22 | 人工 | 乙供 | 9101106 | 建筑普通工 | 工日 | 0.0074 | 70 | 0 | 0 | 计价 | 按实计算
YT21-22 | 人工 | 乙供 | 9101107 | 建筑技术工 | 工日 | 0.0111 | 98 | 0 | 0 | 计价 | 按实计算
YT21-22 | 材料 | 乙供 | C28010140 | 互穿网络IPN8710漆 | kg | 0.21 | 20 | 0 | 0 | 计价 | 按实计算
YT21-22 | 材料 | 乙供 | C28010141 | IPN8710稀释剂 | kg | 0.04 | 12 | 0 | 0 | 计价 | 按实计算
YT21-22 | 材料 | 乙供 | C99010102 | 其他材料费 | 元 | 0.0936 | 1 | 0 | 0 | 计价 | 按实计算
YT21-23 | 人工 | 乙供 | 9101106 | 建筑普通工 | 工日 | 0.0005 | 70 | 0 | 0 | 计价 | 按实计算
YT21-23 | 人工 | 乙供 | 9101107 | 建筑技术工 | 工日 | 0.0008 | 98 | 0 | 0 | 计价 | 按实计算
YT21-23 | 材料 | 乙供 | C19031101 | 清洗剂 | kg | 0.0028 | 2.41 | 0 | 0 | 计价 | 按实计算
YT21-23 | 材料 | 乙供 | C20010301 | 酚醛防锈漆 F53各色 | kg | 0.0092 | 8.745 | 0 | 0 | 计价 | 按实计算
YT21-23 | 机械 | 乙供 | J03-01-036 | 汽车式起重机 起重量 16t | 台班 | 0.0001 | 876.93 | 0 | 0 | 计价 | 按实计算
YT21-23 | 材料 | 乙供 | C99010102 | 其他材料费 | 元 | 0.0017 | 1 | 0 | 0 | 计价 | 按实计算
YT21-24 | 人工 | 乙供 | 9101106 | 建筑普通工 | 工日 | 0.0005 | 70 | 0 | 0 | 计价 | 按实计算
YT21-24 | 人工 | 乙供 | 9101107 | 建筑技术工 | 工日 | 0.0008 | 98 | 0 | 0 | 计价 | 按实计算
YT21-24 | 材料 | 乙供 | C19031101 | 清洗剂 | kg | 0.003 | 2.41 | 0 | 0 | 计价 | 按实计算
YT21-24 | 材料 | 乙供 | C20010301 | 酚醛防锈漆 F53各色 | kg | 0.008 | 8.745 | 0 | 0 | 计价 | 按实计算
YT21-24 | 机械 | 乙供 | J03-01-036 | 汽车式起重机 起重量 16t | 台班 | 0.0001 | 876.93 | 0 | 0 | 计价 | 按实计算
YT21-24 | 材料 | 乙供 | C99010102 | 其他材料费 | 元 | 0.0015 | 1 | 0 | 0 | 计价 | 按实计算
YT21-25 | 人工 | 乙供 | 9101106 | 建筑普通工 | 工日 | 0.0005 | 70 | 0 | 0 | 计价 | 按实计算
YT21-25 | 人工 | 乙供 | 9101107 | 建筑技术工 | 工日 | 0.0008 | 98 | 0 | 0 | 计价 | 按实计算
YT21-25 | 材料 | 乙供 | C19031101 | 清洗剂 | kg | 0.003 | 2.41 | 0 | 0 | 计价 | 按实计算
YT21-25 | 材料 | 乙供 | C20010101 | 防锈漆 | kg | 0.005 | 9.353 | 0 | 0 | 计价 | 按实计算
YT21-25 | 机械 | 乙供 | J03-01-036 | 汽车式起重机 起重量 16t | 台班 | 0.0001 | 876.93 | 0 | 0 | 计价 | 按实计算
YT21-25 | 材料 | 乙供 | C99010102 | 其他材料费 | 元 | 0.0011 | 1 | 0 | 0 | 计价 | 按实计算
YT21-26 | 人工 | 乙供 | 9101106 | 建筑普通工 | 工日 | 0.0005 | 70 | 0 | 0 | 计价 | 按实计算
YT21-26 | 人工 | 乙供 | 9101107 | 建筑技术工 | 工日 | 0.0008 | 98 | 0 | 0 | 计价 | 按实计算
YT21-26 | 材料 | 乙供 | C19031101 | 清洗剂 | kg | 0.005 | 2.41 | 0 | 0 | 计价 | 按实计算
YT21-26 | 材料 | 乙供 | C19080301 | 银粉 | kg | 0.001 | 33 | 0 | 0 | 计价 | 按实计算
YT21-26 | 材料 | 乙供 | C20040201 | 酚醛清漆 | kg | 0.003 | 11.03 | 0 | 0 | 计价 | 按实计算
YT21-26 | 机械 | 乙供 | J03-01-036 | 汽车式起重机 起重量 16t | 台班 | 0.0001 | 876.93 | 0 | 0 | 计价 | 按实计算
YT21-26 | 材料 | 乙供 | C99010102 | 其他材料费 | 元 | 0.0016 | 1 | 0 | 0 | 计价 | 按实计算
YT21-27 | 人工 | 乙供 | 9101106 | 建筑普通工 | 工日 | 0.0005 | 70 | 0 | 0 | 计价 | 按实计算
YT21-27 | 人工 | 乙供 | 9101107 | 建筑技术工 | 工日 | 0.0008 | 98 | 0 | 0 | 计价 | 按实计算
YT21-27 | 材料 | 乙供 | C19031101 | 清洗剂 | kg | 0.005 | 2.41 | 0 | 0 | 计价 | 按实计算
YT21-27 | 材料 | 乙供 | C19080301 | 银粉 | kg | 0.001 | 33 | 0 | 0 | 计价 | 按实计算
YT21-27 | 材料 | 乙供 | C20040201 | 酚醛清漆 | kg | 0.002 | 11.03 | 0 | 0 | 计价 | 按实计算
YT21-27 | 机械 | 乙供 | J03-01-036 | 汽车式起重机 起重量 16t | 台班 | 0.0001 | 876.93 | 0 | 0 | 计价 | 按实计算
YT21-27 | 材料 | 乙供 | C99010102 | 其他材料费 | 元 | 0.0013 | 1 | 0 | 0 | 计价 | 按实计算
YT21-28 | 人工 | 乙供 | 9101106 | 建筑普通工 | 工日 | 0.0005 | 70 | 0 | 0 | 计价 | 按实计算
YT21-28 | 人工 | 乙供 | 9101107 | 建筑技术工 | 工日 | 0.0008 | 98 | 0 | 0 | 计价 | 按实计算
YT21-28 | 材料 | 乙供 | C19031101 | 清洗剂 | kg | 0.001 | 2.41 | 0 | 0 | 计价 | 按实计算
YT21-28 | 材料 | 乙供 | C20030301 | 酚醛调合漆 | kg | 0.0088 | 11.223 | 0 | 0 | 计价 | 按实计算
YT21-28 | 机械 | 乙供 | J03-01-036 | 汽车式起重机 起重量 16t | 台班 | 0.0001 | 876.93 | 0 | 0 | 计价 | 按实计算
YT21-28 | 材料 | 乙供 | C99010102 | 其他材料费 | 元 | 0.002 | 1 | 0 | 0 | 计价 | 按实计算
YT21-29 | 人工 | 乙供 | 9101106 | 建筑普通工 | 工日 | 0.0005 | 70 | 0 | 0 | 计价 | 按实计算
YT21-29 | 人工 | 乙供 | 9101107 | 建筑技术工 | 工日 | 0.0008 | 98 | 0 | 0 | 计价 | 按实计算
YT21-29 | 材料 | 乙供 | C19031101 | 清洗剂 | kg | 0.001 | 2.41 | 0 | 0 | 计价 | 按实计算
YT21-29 | 材料 | 乙供 | C20030301 | 酚醛调合漆 | kg | 0.0077 | 11.223 | 0 | 0 | 计价 | 按实计算
YT21-29 | 机械 | 乙供 | J03-01-036 | 汽车式起重机 起重量 16t | 台班 | 0.0001 | 876.93 | 0 | 0 | 计价 | 按实计算
YT21-29 | 材料 | 乙供 | C99010102 | 其他材料费 | 元 | 0.0018 | 1 | 0 | 0 | 计价 | 按实计算
YT21-30 | 人工 | 乙供 | 9101106 | 建筑普通工 | 工日 | 0.0005 | 70 | 0 | 0 | 计价 | 按实计算
YT21-30 | 人工 | 乙供 | 9101107 | 建筑技术工 | 工日 | 0.0007 | 98 | 0 | 0 | 计价 | 按实计算
YT21-30 | 材料 | 乙供 | C19031101 | 清洗剂 | kg | 0.0058 | 2.41 | 0 | 0 | 计价 | 按实计算
YT21-30 | 材料 | 乙供 | C20030501 | 厚漆 | kg | 0.0058 | 9.23 | 0 | 0 | 计价 | 按实计算
YT21-30 | 材料 | 乙供 | C20090101 | 清油 综合 | kg | 0.003 | 8.63 | 0 | 0 | 计价 | 按实计算
YT21-30 | 机械 | 乙供 | J03-01-036 | 汽车式起重机 起重量 16t | 台班 | 0.0001 | 876.93 | 0 | 0 | 计价 | 按实计算
YT21-30 | 材料 | 乙供 | C99010102 | 其他材料费 | 元 | 0.0019 | 1 | 0 | 0 | 计价 | 按实计算
YT21-31 | 人工 | 乙供 | 9101106 | 建筑普通工 | 工日 | 0.0005 | 70 | 0 | 0 | 计价 | 按实计算
YT21-31 | 人工 | 乙供 | 9101107 | 建筑技术工 | 工日 | 0.0007 | 98 | 0 | 0 | 计价 | 按实计算
YT21-31 | 材料 | 乙供 | C19031101 | 清洗剂 | kg | 0.0053 | 2.41 | 0 | 0 | 计价 | 按实计算
YT21-31 | 材料 | 乙供 | C20030501 | 厚漆 | kg | 0.0053 | 9.23 | 0 | 0 | 计价 | 按实计算
YT21-31 | 材料 | 乙供 | C20090101 | 清油 综合 | kg | 0.0026 | 8.63 | 0 | 0 | 计价 | 按实计算
YT21-31 | 机械 | 乙供 | J03-01-036 | 汽车式起重机 起重量 16t | 台班 | 0.0001 | 876.93 | 0 | 0 | 计价 | 按实计算
YT21-31 | 材料 | 乙供 | C99010102 | 其他材料费 | 元 | 0.0017 | 1 | 0 | 0 | 计价 | 按实计算
YT21-32 | 人工 | 乙供 | 9101106 | 建筑普通工 | 工日 | 0.0005 | 70 | 0 | 0 | 计价 | 按实计算
YT21-32 | 人工 | 乙供 | 9101107 | 建筑技术工 | 工日 | 0.0007 | 98 | 0 | 0 | 计价 | 按实计算
YT21-32 | 材料 | 乙供 | C19031101 | 清洗剂 | kg | 0.0013 | 2.41 | 0 | 0 | 计价 | 按实计算
YT21-32 | 材料 | 乙供 | C20010202 | 酚醛耐酸漆 | kg | 0.0056 | 13 | 0 | 0 | 计价 | 按实计算
YT21-32 | 机械 | 乙供 | J03-01-036 | 汽车式起重机 起重量 16t | 台班 | 0.0001 | 876.93 | 0 | 0 | 计价 | 按实计算
YT21-32 | 材料 | 乙供 | C99010102 | 其他材料费 | 元 | 0.0015 | 1 | 0 | 0 | 计价 | 按实计算
YT21-33 | 人工 | 乙供 | 9101106 | 建筑普通工 | 工日 | 0.0005 | 70 | 0 | 0 | 计价 | 按实计算
YT21-33 | 人工 | 乙供 | 9101107 | 建筑技术工 | 工日 | 0.0007 | 98 | 0 | 0 | 计价 | 按实计算
YT21-33 | 材料 | 乙供 | C19031101 | 清洗剂 | kg | 0.0012 | 2.41 | 0 | 0 | 计价 | 按实计算
YT21-33 | 材料 | 乙供 | C20010202 | 酚醛耐酸漆 | kg | 0.0049 | 13 | 0 | 0 | 计价 | 按实计算
YT21-33 | 机械 | 乙供 | J03-01-036 | 汽车式起重机 起重量 16t | 台班 | 0.0001 | 876.93 | 0 | 0 | 计价 | 按实计算
YT21-33 | 材料 | 乙供 | C99010102 | 其他材料费 | 元 | 0.0013 | 1 | 0 | 0 | 计价 | 按实计算
YT21-34 | 人工 | 乙供 | 9101106 | 建筑普通工 | 工日 | 0.0005 | 70 | 0 | 0 | 计价 | 按实计算
YT21-34 | 人工 | 乙供 | 9101107 | 建筑技术工 | 工日 | 0.0007 | 98 | 0 | 0 | 计价 | 按实计算
YT21-34 | 材料 | 乙供 | C19060501 | 动力苯 | kg | 0.0033 | 3.405 | 0 | 0 | 计价 | 按实计算
YT21-34 | 材料 | 乙供 | C20070301 | 煤焦油沥青漆 | kg | 0.0201 | 7.509 | 0 | 0 | 计价 | 按实计算
YT21-34 | 机械 | 乙供 | J03-01-036 | 汽车式起重机 起重量 16t | 台班 | 0.0001 | 876.93 | 0 | 0 | 计价 | 按实计算
YT21-34 | 材料 | 乙供 | C99010102 | 其他材料费 | 元 | 0.0032 | 1 | 0 | 0 | 计价 | 按实计算
YT21-35 | 人工 | 乙供 | 9101106 | 建筑普通工 | 工日 | 0.0005 | 70 | 0 | 0 | 计价 | 按实计算
YT21-35 | 人工 | 乙供 | 9101107 | 建筑技术工 | 工日 | 0.0007 | 98 | 0 | 0 | 计价 | 按实计算
YT21-35 | 材料 | 乙供 | C19060501 | 动力苯 | kg | 0.0029 | 3.405 | 0 | 0 | 计价 | 按实计算
YT21-35 | 材料 | 乙供 | C20070301 | 煤焦油沥青漆 | kg | 0.0172 | 7.509 | 0 | 0 | 计价 | 按实计算
YT21-35 | 机械 | 乙供 | J03-01-036 | 汽车式起重机 起重量 16t | 台班 | 0.0001 | 876.93 | 0 | 0 | 计价 | 按实计算
YT21-35 | 材料 | 乙供 | C99010102 | 其他材料费 | 元 | 0.0028 | 1 | 0 | 0 | 计价 | 按实计算
YT21-36 | 人工 | 乙供 | 9101106 | 建筑普通工 | 工日 | 0.0007 | 70 | 0 | 0 | 计价 | 按实计算
YT21-36 | 人工 | 乙供 | 9101107 | 建筑技术工 | 工日 | 0.001 | 98 | 0 | 0 | 计价 | 按实计算
YT21-36 | 材料 | 乙供 | C20070901 | 环氧富锌漆 | kg | 0.0115 | 19.67 | 0 | 0 | 计价 | 按实计算
YT21-36 | 机械 | 乙供 | J03-01-036 | 汽车式起重机 起重量 16t | 台班 | 0.0001 | 876.93 | 0 | 0 | 计价 | 按实计算
YT21-36 | 材料 | 乙供 | C99010102 | 其他材料费 | 元 | 0.0045 | 1 | 0 | 0 | 计价 | 按实计算
YT21-37 | 人工 | 乙供 | 9101106 | 建筑普通工 | 工日 | 0.0007 | 70 | 0 | 0 | 计价 | 按实计算
YT21-37 | 人工 | 乙供 | 9101107 | 建筑技术工 | 工日 | 0.001 | 98 | 0 | 0 | 计价 | 按实计算
YT21-37 | 材料 | 乙供 | C20070901 | 环氧富锌漆 | kg | 0.0097 | 19.67 | 0 | 0 | 计价 | 按实计算
YT21-37 | 机械 | 乙供 | J03-01-036 | 汽车式起重机 起重量 16t | 台班 | 0.0001 | 876.93 | 0 | 0 | 计价 | 按实计算
YT21-37 | 材料 | 乙供 | C99010102 | 其他材料费 | 元 | 0.0038 | 1 | 0 | 0 | 计价 | 按实计算
YT21-38 | 人工 | 乙供 | 9101106 | 建筑普通工 | 工日 | 0.0075 | 70 | 0 | 0 | 计价 | 按实计算
YT21-38 | 人工 | 乙供 | 9101107 | 建筑技术工 | 工日 | 0.0113 | 98 | 0 | 0 | 计价 | 按实计算
YT21-38 | 材料 | 乙供 | C19031101 | 清洗剂 | kg | 0.041 | 2.41 | 0 | 0 | 计价 | 按实计算
YT21-38 | 材料 | 乙供 | C20010301 | 酚醛防锈漆 F53各色 | kg | 0.105 | 8.745 | 0 | 0 | 计价 | 按实计算
YT21-38 | 材料 | 乙供 | C99010102 | 其他材料费 | 元 | 0.0203 | 1 | 0 | 0 | 计价 | 按实计算
YT21-39 | 人工 | 乙供 | 9101106 | 建筑普通工 | 工日 | 0.0075 | 70 | 0 | 0 | 计价 | 按实计算
YT21-39 | 人工 | 乙供 | 9101107 | 建筑技术工 | 工日 | 0.0113 | 98 | 0 | 0 | 计价 | 按实计算
YT21-39 | 材料 | 乙供 | C19031101 | 清洗剂 | kg | 0.044 | 2.41 | 0 | 0 | 计价 | 按实计算
YT21-39 | 材料 | 乙供 | C20010101 | 防锈漆 | kg | 0.092 | 9.353 | 0 | 0 | 计价 | 按实计算
YT21-39 | 材料 | 乙供 | C99010102 | 其他材料费 | 元 | 0.0193 | 1 | 0 | 0 | 计价 | 按实计算
YT21-40 | 人工 | 乙供 | 9101106 | 建筑普通工 | 工日 | 0.0078 | 70 | 0 | 0 | 计价 | 按实计算
YT21-40 | 人工 | 乙供 | 9101107 | 建筑技术工 | 工日 | 0.0117 | 98 | 0 | 0 | 计价 | 按实计算
YT21-40 | 材料 | 乙供 | C19031101 | 清洗剂 | kg | 0.09 | 2.41 | 0 | 0 | 计价 | 按实计算
YT21-40 | 材料 | 乙供 | C19080301 | 银粉 | kg | 0.009 | 33 | 0 | 0 | 计价 | 按实计算
YT21-40 | 材料 | 乙供 | C20040201 | 酚醛清漆 | kg | 0.045 | 11.03 | 0 | 0 | 计价 | 按实计算
YT21-40 | 材料 | 乙供 | C99010102 | 其他材料费 | 元 | 0.0202 | 1 | 0 | 0 | 计价 | 按实计算
YT21-41 | 人工 | 乙供 | 9101106 | 建筑普通工 | 工日 | 0.0075 | 70 | 0 | 0 | 计价 | 按实计算
YT21-41 | 人工 | 乙供 | 9101107 | 建筑技术工 | 工日 | 0.0113 | 98 | 0 | 0 | 计价 | 按实计算
YT21-41 | 材料 | 乙供 | C19031101 | 清洗剂 | kg | 0.079 | 2.41 | 0 | 0 | 计价 | 按实计算
YT21-41 | 材料 | 乙供 | C19080301 | 银粉 | kg | 0.008 | 33 | 0 | 0 | 计价 | 按实计算
YT21-41 | 材料 | 乙供 | C20040201 | 酚醛清漆 | kg | 0.0397 | 11.03 | 0 | 0 | 计价 | 按实计算
YT21-41 | 材料 | 乙供 | C99010102 | 其他材料费 | 元 | 0.0178 | 1 | 0 | 0 | 计价 | 按实计算
YT21-42 | 人工 | 乙供 | 9101106 | 建筑普通工 | 工日 | 0.0083 | 70 | 0 | 0 | 计价 | 按实计算
YT21-42 | 人工 | 乙供 | 9101107 | 建筑技术工 | 工日 | 0.0125 | 98 | 0 | 0 | 计价 | 按实计算
YT21-42 | 材料 | 乙供 | C19060501 | 动力苯 | kg | 0.046 | 3.405 | 0 | 0 | 计价 | 按实计算
YT21-42 | 材料 | 乙供 | C20070301 | 煤焦油沥青漆 | kg | 0.288 | 7.509 | 0 | 0 | 计价 | 按实计算
YT21-42 | 材料 | 乙供 | C99010102 | 其他材料费 | 元 | 0.0464 | 1 | 0 | 0 | 计价 | 按实计算
YT21-43 | 人工 | 乙供 | 9101106 | 建筑普通工 | 工日 | 0.008 | 70 | 0 | 0 | 计价 | 按实计算
YT21-43 | 人工 | 乙供 | 9101107 | 建筑技术工 | 工日 | 0.0121 | 98 | 0 | 0 | 计价 | 按实计算
YT21-43 | 材料 | 乙供 | C19060501 | 动力苯 | kg | 0.041 | 3.405 | 0 | 0 | 计价 | 按实计算
YT21-43 | 材料 | 乙供 | C20070301 | 煤焦油沥青漆 | kg | 0.231 | 7.509 | 0 | 0 | 计价 | 按实计算
YT21-43 | 材料 | 乙供 | C99010102 | 其他材料费 | 元 | 0.0375 | 1 | 0 | 0 | 计价 | 按实计算
YT21-44 | 人工 | 乙供 | 9101106 | 建筑普通工 | 工日 | 0.0093 | 70 | 0 | 0 | 计价 | 按实计算
YT21-44 | 人工 | 乙供 | 9101107 | 建筑技术工 | 工日 | 0.014 | 98 | 0 | 0 | 计价 | 按实计算
YT21-44 | 材料 | 乙供 | C20070901 | 环氧富锌漆 | kg | 0.3 | 19.67 | 0 | 0 | 计价 | 按实计算
YT21-44 | 材料 | 乙供 | C99010102 | 其他材料费 | 元 | 0.118 | 1 | 0 | 0 | 计价 | 按实计算
YT21-45 | 人工 | 乙供 | 9101106 | 建筑普通工 | 工日 | 0.0089 | 70 | 0 | 0 | 计价 | 按实计算
YT21-45 | 人工 | 乙供 | 9101107 | 建筑技术工 | 工日 | 0.0134 | 98 | 0 | 0 | 计价 | 按实计算
YT21-45 | 材料 | 乙供 | C20070901 | 环氧富锌漆 | kg | 0.258 | 19.67 | 0 | 0 | 计价 | 按实计算
YT21-45 | 材料 | 乙供 | C99010102 | 其他材料费 | 元 | 0.1015 | 1 | 0 | 0 | 计价 | 按实计算
YT21-46 | 人工 | 乙供 | 9101106 | 建筑普通工 | 工日 | 1.392 | 70 | 0 | 0 | 计价 | 按实计算
YT21-46 | 人工 | 乙供 | 9101107 | 建筑技术工 | 工日 | 2.088 | 98 | 0 | 0 | 计价 | 按实计算
YT21-46 | 材料 | 乙供 | C10070701 | 硬质瓦块 | m³ | 1.12 | 227.722 | 0 | 0 | 计价 | 按实计算
YT21-46 | 材料 | 乙供 | C14010100 | 镀锌铁丝 | kg | 4.5 | 4.427 | 0 | 0 | 计价 | 按实计算
YT21-46 | 材料 | 乙供 | C17010301 | 硅藻土粉(生料) | kg | 40.3 | 0.578 | 0 | 0 | 计价 | 按实计算
YT21-46 | 材料 | 乙供 | C17030103 | 石棉灰 | kg | 17.2 | 1 | 0 | 0 | 计价 | 按实计算
YT21-46 | 材料 | 乙供 | C21010101 | 水 | t | 0.1 | 4.1 | 0 | 0 | 计价 | 按实计算
YT21-46 | 机械 | 乙供 | J05-01-001 | 电动单筒快速卷扬机 10kN | 台班 | 0.12 | 167.56 | 0 | 0 | 计价 | 按实计算
YT21-46 | 材料 | 乙供 | C99010102 | 其他材料费 | 元 | 6.3175 | 1 | 0 | 0 | 计价 | 按实计算
YT21-47 | 人工 | 乙供 | 9101106 | 建筑普通工 | 工日 | 0.7062 | 70 | 0 | 0 | 计价 | 按实计算
YT21-47 | 人工 | 乙供 | 9101107 | 建筑技术工 | 工日 | 1.0593 | 98 | 0 | 0 | 计价 | 按实计算
YT21-47 | 材料 | 乙供 | C10070701 | 硬质瓦块 | m³ | 1.09 | 227.722 | 0 | 0 | 计价 | 按实计算
YT21-47 | 材料 | 乙供 | C14010100 | 镀锌铁丝 | kg | 3 | 4.427 | 0 | 0 | 计价 | 按实计算
YT21-47 | 材料 | 乙供 | C17010301 | 硅藻土粉(生料) | kg | 40.3 | 0.578 | 0 | 0 | 计价 | 按实计算
YT21-47 | 材料 | 乙供 | C17030103 | 石棉灰 | kg | 17.2 | 1 | 0 | 0 | 计价 | 按实计算
YT21-47 | 材料 | 乙供 | C21010101 | 水 | t | 0.1 | 4.1 | 0 | 0 | 计价 | 按实计算
YT21-47 | 机械 | 乙供 | J05-01-001 | 电动单筒快速卷扬机 10kN | 台班 | 0.12 | 167.56 | 0 | 0 | 计价 | 按实计算
YT21-47 | 材料 | 乙供 | C99010102 | 其他材料费 | 元 | 6.048 | 1 | 0 | 0 | 计价 | 按实计算
YT21-48 | 人工 | 乙供 | 9101106 | 建筑普通工 | 工日 | 0.5837 | 70 | 0 | 0 | 计价 | 按实计算
YT21-48 | 人工 | 乙供 | 9101107 | 建筑技术工 | 工日 | 0.8756 | 98 | 0 | 0 | 计价 | 按实计算
YT21-48 | 材料 | 乙供 | C10070701 | 硬质瓦块 | m³ | 1.08 | 227.722 | 0 | 0 | 计价 | 按实计算
YT21-48 | 材料 | 乙供 | C14010100 | 镀锌铁丝 | kg | 3.15 | 4.427 | 0 | 0 | 计价 | 按实计算
YT21-48 | 材料 | 乙供 | C17010301 | 硅藻土粉(生料) | kg | 40.3 | 0.578 | 0 | 0 | 计价 | 按实计算
YT21-48 | 材料 | 乙供 | C17030103 | 石棉灰 | kg | 17.2 | 1 | 0 | 0 | 计价 | 按实计算
YT21-48 | 材料 | 乙供 | C21010101 | 水 | t | 0.1 | 4.1 | 0 | 0 | 计价 | 按实计算
YT21-48 | 机械 | 乙供 | J05-01-001 | 电动单筒快速卷扬机 10kN | 台班 | 0.108 | 167.56 | 0 | 0 | 计价 | 按实计算
YT21-48 | 材料 | 乙供 | C99010102 | 其他材料费 | 元 | 6.0158 | 1 | 0 | 0 | 计价 | 按实计算
YT21-49 | 人工 | 乙供 | 9101106 | 建筑普通工 | 工日 | 2.0001 | 70 | 0 | 0 | 计价 | 按实计算
YT21-49 | 人工 | 乙供 | 9101107 | 建筑技术工 | 工日 | 3.0001 | 98 | 0 | 0 | 计价 | 按实计算
YT21-49 | 材料 | 乙供 | C11090201 | 粘结剂 107胶 | kg | 30 | 1.72 | 0 | 0 | 计价 | 按实计算
YT21-49 | 材料 | 乙供 | C14010100 | 镀锌铁丝 | kg | 4.5 | 4.427 | 0 | 0 | 计价 | 按实计算
YT21-49 | 材料 | 乙供 | C17020702 | 泡沫玻璃瓦块 | m³ | 1.15 | 286.667 | 0 | 0 | 计价 | 按实计算
YT21-49 | 机械 | 乙供 | J05-01-001 | 电动单筒快速卷扬机 10kN | 台班 | 0.12 | 167.56 | 0 | 0 | 计价 | 按实计算
YT21-49 | 材料 | 乙供 | C99010102 | 其他材料费 | 元 | 8.0238 | 1 | 0 | 0 | 计价 | 按实计算
YT21-50 | 人工 | 乙供 | 9101106 | 建筑普通工 | 工日 | 1.4831 | 70 | 0 | 0 | 计价 | 按实计算
YT21-50 | 人工 | 乙供 | 9101107 | 建筑技术工 | 工日 | 2.2247 | 98 | 0 | 0 | 计价 | 按实计算
YT21-50 | 材料 | 乙供 | C11090201 | 粘结剂 107胶 | kg | 26 | 1.72 | 0 | 0 | 计价 | 按实计算
YT21-50 | 材料 | 乙供 | C14010100 | 镀锌铁丝 | kg | 2.95 | 4.427 | 0 | 0 | 计价 | 按实计算
YT21-50 | 材料 | 乙供 | C17020702 | 泡沫玻璃瓦块 | m³ | 1.1 | 286.667 | 0 | 0 | 计价 | 按实计算
YT21-50 | 机械 | 乙供 | J05-01-001 | 电动单筒快速卷扬机 10kN | 台班 | 0.12 | 167.56 | 0 | 0 | 计价 | 按实计算
YT21-50 | 材料 | 乙供 | C99010102 | 其他材料费 | 元 | 7.4623 | 1 | 0 | 0 | 计价 | 按实计算
YT21-51 | 人工 | 乙供 | 9101106 | 建筑普通工 | 工日 | 1.2205 | 70 | 0 | 0 | 计价 | 按实计算
YT21-51 | 人工 | 乙供 | 9101107 | 建筑技术工 | 工日 | 1.8307 | 98 | 0 | 0 | 计价 | 按实计算
YT21-51 | 材料 | 乙供 | C11090201 | 粘结剂 107胶 | kg | 25 | 1.72 | 0 | 0 | 计价 | 按实计算
YT21-51 | 材料 | 乙供 | C14010100 | 镀锌铁丝 | kg | 3.11 | 4.427 | 0 | 0 | 计价 | 按实计算
YT21-51 | 材料 | 乙供 | C17020702 | 泡沫玻璃瓦块 | m³ | 1.1 | 286.667 | 0 | 0 | 计价 | 按实计算
YT21-51 | 机械 | 乙供 | J05-01-001 | 电动单筒快速卷扬机 10kN | 台班 | 0.108 | 167.56 | 0 | 0 | 计价 | 按实计算
YT21-51 | 材料 | 乙供 | C99010102 | 其他材料费 | 元 | 7.442 | 1 | 0 | 0 | 计价 | 按实计算
YT21-52 | 人工 | 乙供 | 9101106 | 建筑普通工 | 工日 | 1.0551 | 70 | 0 | 0 | 计价 | 按实计算
YT21-52 | 人工 | 乙供 | 9101107 | 建筑技术工 | 工日 | 1.5827 | 98 | 0 | 0 | 计价 | 按实计算
YT21-52 | 材料 | 乙供 | C14010100 | 镀锌铁丝 | kg | 3.58 | 4.427 | 0 | 0 | 计价 | 按实计算
YT21-52 | 材料 | 乙供 | C17020203 | 矿棉毡 | kg | 123.6 | 2.673 | 0 | 0 | 计价 | 按实计算
YT21-52 | 机械 | 乙供 | J05-01-001 | 电动单筒快速卷扬机 10kN | 台班 | 0.108 | 167.56 | 0 | 0 | 计价 | 按实计算
YT21-52 | 材料 | 乙供 | C99010102 | 其他材料费 | 元 | 6.9246 | 1 | 0 | 0 | 计价 | 按实计算
YT21-53 | 人工 | 乙供 | 9101106 | 建筑普通工 | 工日 | 0.5306 | 70 | 0 | 0 | 计价 | 按实计算
YT21-53 | 人工 | 乙供 | 9101107 | 建筑技术工 | 工日 | 0.796 | 98 | 0 | 0 | 计价 | 按实计算
YT21-53 | 材料 | 乙供 | C14010100 | 镀锌铁丝 | kg | 3.1 | 4.427 | 0 | 0 | 计价 | 按实计算
YT21-53 | 材料 | 乙供 | C17020203 | 矿棉毡 | kg | 123.6 | 2.673 | 0 | 0 | 计价 | 按实计算
YT21-53 | 机械 | 乙供 | J05-01-001 | 电动单筒快速卷扬机 10kN | 台班 | 0.108 | 167.56 | 0 | 0 | 计价 | 按实计算
YT21-53 | 材料 | 乙供 | C99010102 | 其他材料费 | 元 | 6.8821 | 1 | 0 | 0 | 计价 | 按实计算
YT21-54 | 人工 | 乙供 | 9101106 | 建筑普通工 | 工日 | 0.4585 | 70 | 0 | 0 | 计价 | 按实计算
YT21-54 | 人工 | 乙供 | 9101107 | 建筑技术工 | 工日 | 0.6878 | 98 | 0 | 0 | 计价 | 按实计算
YT21-54 | 材料 | 乙供 | C14010100 | 镀锌铁丝 | kg | 3.1 | 4.427 | 0 | 0 | 计价 | 按实计算
YT21-54 | 材料 | 乙供 | C17020203 | 矿棉毡 | kg | 123.6 | 2.673 | 0 | 0 | 计价 | 按实计算
YT21-54 | 机械 | 乙供 | J05-01-001 | 电动单筒快速卷扬机 10kN | 台班 | 0.108 | 167.56 | 0 | 0 | 计价 | 按实计算
YT21-54 | 材料 | 乙供 | C99010102 | 其他材料费 | 元 | 6.8821 | 1 | 0 | 0 | 计价 | 按实计算
YT21-55 | 人工 | 乙供 | 9101106 | 建筑普通工 | 工日 | 0.9759 | 70 | 0 | 0 | 计价 | 按实计算
YT21-55 | 人工 | 乙供 | 9101107 | 建筑技术工 | 工日 | 0.6445 | 98 | 0 | 0 | 计价 | 按实计算
YT21-55 | 材料 | 乙供 | C14010100 | 镀锌铁丝 | kg | 3.9 | 4.427 | 0 | 0 | 计价 | 按实计算
YT21-55 | 材料 | 乙供 | C17020203 | 矿棉毡 | kg | 123.6 | 2.673 | 0 | 0 | 计价 | 按实计算
YT21-55 | 机械 | 乙供 | J05-01-001 | 电动单筒快速卷扬机 10kN | 台班 | 0.12 | 167.56 | 0 | 0 | 计价 | 按实计算
YT21-55 | 材料 | 乙供 | C99010102 | 其他材料费 | 元 | 6.953 | 1 | 0 | 0 | 计价 | 按实计算
YT21-56 | 人工 | 乙供 | 9101106 | 建筑普通工 | 工日 | 1.358 | 70 | 0 | 0 | 计价 | 按实计算
YT21-56 | 人工 | 乙供 | 9101107 | 建筑技术工 | 工日 | 2.0369 | 98 | 0 | 0 | 计价 | 按实计算
YT21-56 | 材料 | 乙供 | C18040601 | 泡沫塑料聚酯乙烯 | kg | 62.5 | 10.971 | 0 | 0 | 计价 | 按实计算
YT21-56 | 材料 | 乙供 | C19030301 | 丙酮 95% | kg | 5 | 4.1 | 0 | 0 | 计价 | 按实计算
YT21-56 | 机械 | 乙供 | J11-01-018 | 电动空气压缩机 排气量 3m³/min | 台班 | 0.4 | 135.39 | 0 | 0 | 计价 | 按实计算
YT21-56 | 机械 | 乙供 | J15-01-022 | 喷涂机 | 台班 | 0.4 | 36.39 | 0 | 0 | 计价 | 按实计算
YT21-56 | 材料 | 乙供 | C99010102 | 其他材料费 | 元 | 14.1238 | 1 | 0 | 0 | 计价 | 按实计算
YT21-57 | 人工 | 乙供 | 9101106 | 建筑普通工 | 工日 | 1.0066 | 70 | 0 | 0 | 计价 | 按实计算
YT21-57 | 人工 | 乙供 | 9101107 | 建筑技术工 | 工日 | 1.5099 | 98 | 0 | 0 | 计价 | 按实计算
YT21-57 | 材料 | 乙供 | C18040601 | 泡沫塑料聚酯乙烯 | kg | 62.5 | 10.971 | 0 | 0 | 计价 | 按实计算
YT21-57 | 材料 | 乙供 | C19030301 | 丙酮 95% | kg | 5 | 4.1 | 0 | 0 | 计价 | 按实计算
YT21-57 | 机械 | 乙供 | J11-01-018 | 电动空气压缩机 排气量 3m³/min | 台班 | 0.4 | 135.39 | 0 | 0 | 计价 | 按实计算
YT21-57 | 机械 | 乙供 | J15-01-022 | 喷涂机 | 台班 | 0.4 | 36.39 | 0 | 0 | 计价 | 按实计算
YT21-57 | 材料 | 乙供 | C99010102 | 其他材料费 | 元 | 14.1238 | 1 | 0 | 0 | 计价 | 按实计算
YT21-58 | 人工 | 乙供 | 9101106 | 建筑普通工 | 工日 | 0.7743 | 70 | 0 | 0 | 计价 | 按实计算
YT21-58 | 人工 | 乙供 | 9101107 | 建筑技术工 | 工日 | 1.1614 | 98 | 0 | 0 | 计价 | 按实计算
YT21-58 | 材料 | 乙供 | C18040601 | 泡沫塑料聚酯乙烯 | kg | 62.5 | 10.971 | 0 | 0 | 计价 | 按实计算
YT21-58 | 材料 | 乙供 | C19030301 | 丙酮 95% | kg | 5 | 4.1 | 0 | 0 | 计价 | 按实计算
YT21-58 | 机械 | 乙供 | J11-01-018 | 电动空气压缩机 排气量 3m³/min | 台班 | 0.4 | 135.39 | 0 | 0 | 计价 | 按实计算
YT21-58 | 机械 | 乙供 | J15-01-022 | 喷涂机 | 台班 | 0.4 | 36.39 | 0 | 0 | 计价 | 按实计算
YT21-58 | 材料 | 乙供 | C99010102 | 其他材料费 | 元 | 14.1238 | 1 | 0 | 0 | 计价 | 按实计算
YT21-59 | 人工 | 乙供 | 9101106 | 建筑普通工 | 工日 | 0.0107 | 70 | 0 | 0 | 计价 | 按实计算
YT21-59 | 人工 | 乙供 | 9101107 | 建筑技术工 | 工日 | 0.0161 | 98 | 0 | 0 | 计价 | 按实计算
YT21-59 | 材料 | 乙供 | C14010100 | 镀锌铁丝 | kg | 0.003 | 4.427 | 0 | 0 | 计价 | 按实计算
YT21-59 | 材料 | 乙供 | C17020611 | 中碱玻璃丝布宽 1000mm | m² | 1.4 | 2.41 | 0 | 0 | 计价 | 按实计算
YT21-59 | 材料 | 乙供 | C99010102 | 其他材料费 | 元 | 0.0677 | 1 | 0 | 0 | 计价 | 按实计算
YT21-60 | 人工 | 乙供 | 9101106 | 建筑普通工 | 工日 | 0.0281 | 70 | 0 | 0 | 计价 | 按实计算
YT21-60 | 人工 | 乙供 | 9101107 | 建筑技术工 | 工日 | 0.0422 | 98 | 0 | 0 | 计价 | 按实计算
YT21-60 | 材料 | 乙供 | C14010100 | 镀锌铁丝 | kg | 0.05 | 4.427 | 0 | 0 | 计价 | 按实计算
YT21-60 | 材料 | 乙供 | C14020102 | 镀锌铁丝网丝径 Φ2.5以下 | m² | 1.2 | 6.47 | 0 | 0 | 计价 | 按实计算
YT21-60 | 材料 | 乙供 | C99010102 | 其他材料费 | 元 | 0.1597 | 1 | 0 | 0 | 计价 | 按实计算
YT21-61 | 人工 | 乙供 | 9101106 | 建筑普通工 | 工日 | 0.0322 | 70 | 0 | 0 | 计价 | 按实计算
YT21-61 | 人工 | 乙供 | 9101107 | 建筑技术工 | 工日 | 0.0482 | 98 | 0 | 0 | 计价 | 按实计算
YT21-61 | 材料 | 乙供 | C04030505 | 铝箔 0.08mm×30mm | kg | 0.319 | 22.591 | 0 | 0 | 计价 | 按实计算
YT21-61 | 材料 | 乙供 | C14010100 | 镀锌铁丝 | kg | 0.003 | 4.427 | 0 | 0 | 计价 | 按实计算
YT21-61 | 材料 | 乙供 | C99010102 | 其他材料费 | 元 | 0.1444 | 1 | 0 | 0 | 计价 | 按实计算
YT21-62 | 人工 | 乙供 | 9101106 | 建筑普通工 | 工日 | 0.0592 | 70 | 0 | 0 | 计价 | 按实计算
YT21-62 | 人工 | 乙供 | 9101107 | 建筑技术工 | 工日 | 0.0888 | 98 | 0 | 0 | 计价 | 按实计算
YT21-62 | 材料 | 乙供 | C01030301 | 镀锌钢板 0.5以下 | kg | 4.04 | 4.995 | 0 | 0 | 计价 | 按实计算
YT21-62 | 材料 | 乙供 | C14010100 | 镀锌铁丝 | kg | 0.032 | 4.427 | 0 | 0 | 计价 | 按实计算
YT21-62 | 材料 | 乙供 | C99010102 | 其他材料费 | 元 | 0.4064 | 1 | 0 | 0 | 计价 | 按实计算
Note on A1: 请参照“定额子目”页签输入定额编码
Note on B1: 作者: 下拉选择：人工、材料、机械
Note on C1: 作者: 下拉选择：乙供、甲供
Note on E1: 请输入名称
Note on F1: 下拉选项：kg、g、t、kW.h、km、m、㎡、m³、工日、套、个、件、块、台、组、片、项
Note on G1: 请输入含量
Note on K1: 作者: 下拉选择：计价、不计价
Note on L1: 下拉选项：按实计算、百分比计算
Note on M1: 计算规则=百分比计算时 选项为“占人工费、占材料费、占机械费”

## 拆分材机明细
定额编码 | 主资源编码 | 类型 | 供货方 | 子资源编码 | 名称 | 单位 | 含量 | 预算价不含税 | 预算价含税 | 单重kg | 是否计价
YT1-5 | J01-01-053 | 机械 | 乙供 | JF001 | 折旧费 | 元 | 3.5 | 1 | 0 | 0 | 计价
YT1-5 | J01-01-053 | 机械 | 乙供 | JF002 | 检修费 | 元 | 0.79 | 1 | 0 | 0 | 计价
YT1-5 | J01-01-053 | 机械 | 乙供 | JF003 | 维护费 | 元 | 3.67 | 1 | 0 | 0 | 计价
YT1-5 | J01-01-053 | 机械 | 乙供 | JF004 | 安拆费及场外运费 | 元 | 7.03 | 1 | 0 | 0 | 计价
YT1-5 | J01-01-053 | 材料 | 乙供 | C21020101 | 电 | kW·h | 16.6 | 0.84 | 0 | 0 | 计价
YT1-6 | J01-01-053 | 机械 | 乙供 | JF001 | 折旧费 | 元 | 3.5 | 1 | 0 | 0 | 计价
YT1-6 | J01-01-053 | 机械 | 乙供 | JF002 | 检修费 | 元 | 0.79 | 1 | 0 | 0 | 计价
YT1-6 | J01-01-053 | 机械 | 乙供 | JF003 | 维护费 | 元 | 3.67 | 1 | 0 | 0 | 计价
YT1-6 | J01-01-053 | 机械 | 乙供 | JF004 | 安拆费及场外运费 | 元 | 7.03 | 1 | 0 | 0 | 计价
YT1-6 | J01-01-053 | 材料 | 乙供 | C21020101 | 电 | kW·h | 16.6 | 0.84 | 0 | 0 | 计价
YT1-7 | J01-01-053 | 机械 | 乙供 | JF001 | 折旧费 | 元 | 3.5 | 1 | 0 | 0 | 计价
YT1-7 | J01-01-053 | 机械 | 乙供 | JF002 | 检修费 | 元 | 0.79 | 1 | 0 | 0 | 计价
YT1-7 | J01-01-053 | 机械 | 乙供 | JF003 | 维护费 | 元 | 3.67 | 1 | 0 | 0 | 计价
YT1-7 | J01-01-053 | 机械 | 乙供 | JF004 | 安拆费及场外运费 | 元 | 7.03 | 1 | 0 | 0 | 计价
YT1-7 | J01-01-053 | 材料 | 乙供 | C21020101 | 电 | kW·h | 16.6 | 0.84 | 0 | 0 | 计价
YT1-8 | J01-01-053 | 机械 | 乙供 | JF001 | 折旧费 | 元 | 3.5 | 1 | 0 | 0 | 计价
YT1-8 | J01-01-053 | 机械 | 乙供 | JF002 | 检修费 | 元 | 0.79 | 1 | 0 | 0 | 计价
YT1-8 | J01-01-053 | 机械 | 乙供 | JF003 | 维护费 | 元 | 3.67 | 1 | 0 | 0 | 计价
YT1-8 | J01-01-053 | 机械 | 乙供 | JF004 | 安拆费及场外运费 | 元 | 7.03 | 1 | 0 | 0 | 计价
YT1-8 | J01-01-053 | 材料 | 乙供 | C21020101 | 电 | kW·h | 16.6 | 0.84 | 0 | 0 | 计价
YT1-9 | J01-01-053 | 机械 | 乙供 | JF001 | 折旧费 | 元 | 3.5 | 1 | 0 | 0 | 计价
YT1-9 | J01-01-053 | 机械 | 乙供 | JF002 | 检修费 | 元 | 0.79 | 1 | 0 | 0 | 计价
YT1-9 | J01-01-053 | 机械 | 乙供 | JF003 | 维护费 | 元 | 3.67 | 1 | 0 | 0 | 计价
YT1-9 | J01-01-053 | 机械 | 乙供 | JF004 | 安拆费及场外运费 | 元 | 7.03 | 1 | 0 | 0 | 计价
YT1-9 | J01-01-053 | 材料 | 乙供 | C21020101 | 电 | kW·h | 16.6 | 0.84 | 0 | 0 | 计价
YT1-10 | J01-01-053 | 机械 | 乙供 | JF001 | 折旧费 | 元 | 3.5 | 1 | 0 | 0 | 计价
YT1-10 | J01-01-053 | 机械 | 乙供 | JF002 | 检修费 | 元 | 0.79 | 1 | 0 | 0 | 计价
YT1-10 | J01-01-053 | 机械 | 乙供 | JF003 | 维护费 | 元 | 3.67 | 1 | 0 | 0 | 计价
YT1-10 | J01-01-053 | 机械 | 乙供 | JF004 | 安拆费及场外运费 | 元 | 7.03 | 1 | 0 | 0 | 计价
YT1-10 | J01-01-053 | 材料 | 乙供 | C21020101 | 电 | kW·h | 16.6 | 0.84 | 0 | 0 | 计价
YT1-11 | J01-01-053 | 机械 | 乙供 | JF001 | 折旧费 | 元 | 3.5 | 1 | 0 | 0 | 计价
YT1-11 | J01-01-053 | 机械 | 乙供 | JF002 | 检修费 | 元 | 0.79 | 1 | 0 | 0 | 计价
YT1-11 | J01-01-053 | 机械 | 乙供 | JF003 | 维护费 | 元 | 3.67 | 1 | 0 | 0 | 计价
YT1-11 | J01-01-053 | 机械 | 乙供 | JF004 | 安拆费及场外运费 | 元 | 7.03 | 1 | 0 | 0 | 计价
YT1-11 | J01-01-053 | 材料 | 乙供 | C21020101 | 电 | kW·h | 16.6 | 0.84 | 0 | 0 | 计价
YT1-12 | J01-01-053 | 机械 | 乙供 | JF001 | 折旧费 | 元 | 3.5 | 1 | 0 | 0 | 计价
YT1-12 | J01-01-053 | 机械 | 乙供 | JF002 | 检修费 | 元 | 0.79 | 1 | 0 | 0 | 计价
YT1-12 | J01-01-053 | 机械 | 乙供 | JF003 | 维护费 | 元 | 3.67 | 1 | 0 | 0 | 计价
YT1-12 | J01-01-053 | 机械 | 乙供 | JF004 | 安拆费及场外运费 | 元 | 7.03 | 1 | 0 | 0 | 计价
YT1-12 | J01-01-053 | 材料 | 乙供 | C21020101 | 电 | kW·h | 16.6 | 0.84 | 0 | 0 | 计价
YT1-13 | J01-01-053 | 机械 | 乙供 | JF001 | 折旧费 | 元 | 3.5 | 1 | 0 | 0 | 计价
YT1-13 | J01-01-053 | 机械 | 乙供 | JF002 | 检修费 | 元 | 0.79 | 1 | 0 | 0 | 计价
YT1-13 | J01-01-053 | 机械 | 乙供 | JF003 | 维护费 | 元 | 3.67 | 1 | 0 | 0 | 计价
YT1-13 | J01-01-053 | 机械 | 乙供 | JF004 | 安拆费及场外运费 | 元 | 7.03 | 1 | 0 | 0 | 计价
YT1-13 | J01-01-053 | 材料 | 乙供 | C21020101 | 电 | kW·h | 16.6 | 0.84 | 0 | 0 | 计价
YT1-14 | J01-01-053 | 机械 | 乙供 | JF001 | 折旧费 | 元 | 3.5 | 1 | 0 | 0 | 计价
YT1-14 | J01-01-053 | 机械 | 乙供 | JF002 | 检修费 | 元 | 0.79 | 1 | 0 | 0 | 计价
YT1-14 | J01-01-053 | 机械 | 乙供 | JF003 | 维护费 | 元 | 3.67 | 1 | 0 | 0 | 计价
YT1-14 | J01-01-053 | 机械 | 乙供 | JF004 | 安拆费及场外运费 | 元 | 7.03 | 1 | 0 | 0 | 计价
YT1-14 | J01-01-053 | 材料 | 乙供 | C21020101 | 电 | kW·h | 16.6 | 0.84 | 0 | 0 | 计价
YT1-15 | J01-01-053 | 机械 | 乙供 | JF001 | 折旧费 | 元 | 3.5 | 1 | 0 | 0 | 计价
YT1-15 | J01-01-053 | 机械 | 乙供 | JF002 | 检修费 | 元 | 0.79 | 1 | 0 | 0 | 计价
YT1-15 | J01-01-053 | 机械 | 乙供 | JF003 | 维护费 | 元 | 3.67 | 1 | 0 | 0 | 计价
YT1-15 | J01-01-053 | 机械 | 乙供 | JF004 | 安拆费及场外运费 | 元 | 7.03 | 1 | 0 | 0 | 计价
YT1-15 | J01-01-053 | 材料 | 乙供 | C21020101 | 电 | kW·h | 16.6 | 0.84 | 0 | 0 | 计价
YT1-16 | J01-01-053 | 机械 | 乙供 | JF001 | 折旧费 | 元 | 3.5 | 1 | 0 | 0 | 计价
YT1-16 | J01-01-053 | 机械 | 乙供 | JF002 | 检修费 | 元 | 0.79 | 1 | 0 | 0 | 计价
YT1-16 | J01-01-053 | 机械 | 乙供 | JF003 | 维护费 | 元 | 3.67 | 1 | 0 | 0 | 计价
YT1-16 | J01-01-053 | 机械 | 乙供 | JF004 | 安拆费及场外运费 | 元 | 7.03 | 1 | 0 | 0 | 计价
YT1-16 | J01-01-053 | 材料 | 乙供 | C21020101 | 电 | kW·h | 16.6 | 0.84 | 0 | 0 | 计价
YT1-26 | J01-01-001 | 机械 | 乙供 | JF001 | 折旧费 | 元 | 48.13 | 1 | 0 | 0 | 计价
YT1-26 | J01-01-001 | 机械 | 乙供 | JF002 | 检修费 | 元 | 20.3 | 1 | 0 | 0 | 计价
YT1-26 | J01-01-001 | 机械 | 乙供 | JF003 | 维护费 | 元 | 52.78 | 1 | 0 | 0 | 计价
YT1-26 | J01-01-001 | 人工 | 乙供 | 9101109 | 安装技术工 | 工日 | 2.5 | 107 | 0 | 0 | 计价
YT1-26 | J01-01-001 | 材料 | 乙供 | C19010201 | 柴油0号 | kg | 56.5 | 6.32 | 0 | 0 | 计价
YT1-27 | J01-01-003 | 机械 | 乙供 | JF001 | 折旧费 | 元 | 115.48 | 1 | 0 | 0 | 计价
YT1-27 | J01-01-003 | 机械 | 乙供 | JF002 | 检修费 | 元 | 48.7 | 1 | 0 | 0 | 计价
YT1-27 | J01-01-003 | 机械 | 乙供 | JF003 | 维护费 | 元 | 126.62 | 1 | 0 | 0 | 计价
YT1-27 | J01-01-003 | 人工 | 乙供 | 9101109 | 安装技术工 | 工日 | 2.5 | 107 | 0 | 0 | 计价
YT1-27 | J01-01-003 | 材料 | 乙供 | C19010201 | 柴油0号 | kg | 60.8 | 6.32 | 0 | 0 | 计价
YT1-28 | J01-01-003 | 机械 | 乙供 | JF001 | 折旧费 | 元 | 115.48 | 1 | 0 | 0 | 计价
YT1-28 | J01-01-003 | 机械 | 乙供 | JF002 | 检修费 | 元 | 48.7 | 1 | 0 | 0 | 计价
YT1-28 | J01-01-003 | 机械 | 乙供 | JF003 | 维护费 | 元 | 126.62 | 1 | 0 | 0 | 计价
YT1-28 | J01-01-003 | 人工 | 乙供 | 9101109 | 安装技术工 | 工日 | 2.5 | 107 | 0 | 0 | 计价
YT1-28 | J01-01-003 | 材料 | 乙供 | C19010201 | 柴油0号 | kg | 60.8 | 6.32 | 0 | 0 | 计价
YT1-29 | J01-01-003 | 机械 | 乙供 | JF001 | 折旧费 | 元 | 115.48 | 1 | 0 | 0 | 计价
YT1-29 | J01-01-003 | 机械 | 乙供 | JF002 | 检修费 | 元 | 48.7 | 1 | 0 | 0 | 计价
YT1-29 | J01-01-003 | 机械 | 乙供 | JF003 | 维护费 | 元 | 126.62 | 1 | 0 | 0 | 计价
YT1-29 | J01-01-003 | 人工 | 乙供 | 9101109 | 安装技术工 | 工日 | 2.5 | 107 | 0 | 0 | 计价
YT1-29 | J01-01-003 | 材料 | 乙供 | C19010201 | 柴油0号 | kg | 60.8 | 6.32 | 0 | 0 | 计价
YT1-30 | J01-01-005 | 机械 | 乙供 | JF001 | 折旧费 | 元 | 216.3 | 1 | 0 | 0 | 计价
YT1-30 | J01-01-005 | 机械 | 乙供 | JF002 | 检修费 | 元 | 91.21 | 1 | 0 | 0 | 计价
YT1-30 | J01-01-005 | 机械 | 乙供 | JF003 | 维护费 | 元 | 237.15 | 1 | 0 | 0 | 计价
YT1-30 | J01-01-005 | 人工 | 乙供 | 9101109 | 安装技术工 | 工日 | 2.5 | 107 | 0 | 0 | 计价
YT1-30 | J01-01-005 | 材料 | 乙供 | C19010201 | 柴油0号 | kg | 83.5 | 6.32 | 0 | 0 | 计价
YT1-31 | J01-01-005 | 机械 | 乙供 | JF001 | 折旧费 | 元 | 216.3 | 1 | 0 | 0 | 计价
YT1-31 | J01-01-005 | 机械 | 乙供 | JF002 | 检修费 | 元 | 91.21 | 1 | 0 | 0 | 计价
YT1-31 | J01-01-005 | 机械 | 乙供 | JF003 | 维护费 | 元 | 237.15 | 1 | 0 | 0 | 计价
YT1-31 | J01-01-005 | 人工 | 乙供 | 9101109 | 安装技术工 | 工日 | 2.5 | 107 | 0 | 0 | 计价
YT1-31 | J01-01-005 | 材料 | 乙供 | C19010201 | 柴油0号 | kg | 83.5 | 6.32 | 0 | 0 | 计价
YT1-32 | J01-01-005 | 机械 | 乙供 | JF001 | 折旧费 | 元 | 216.3 | 1 | 0 | 0 | 计价
YT1-32 | J01-01-005 | 机械 | 乙供 | JF002 | 检修费 | 元 | 91.21 | 1 | 0 | 0 | 计价
YT1-32 | J01-01-005 | 机械 | 乙供 | JF003 | 维护费 | 元 | 237.15 | 1 | 0 | 0 | 计价
YT1-32 | J01-01-005 | 人工 | 乙供 | 9101109 | 安装技术工 | 工日 | 2.5 | 107 | 0 | 0 | 计价
YT1-32 | J01-01-005 | 材料 | 乙供 | C19010201 | 柴油0号 | kg | 83.5 | 6.32 | 0 | 0 | 计价
YT1-33 | J01-01-001 | 机械 | 乙供 | JF001 | 折旧费 | 元 | 48.13 | 1 | 0 | 0 | 计价
YT1-33 | J01-01-001 | 机械 | 乙供 | JF002 | 检修费 | 元 | 20.3 | 1 | 0 | 0 | 计价
YT1-33 | J01-01-001 | 机械 | 乙供 | JF003 | 维护费 | 元 | 52.78 | 1 | 0 | 0 | 计价
YT1-33 | J01-01-001 | 人工 | 乙供 | 9101109 | 安装技术工 | 工日 | 2.5 | 107 | 0 | 0 | 计价
YT1-33 | J01-01-001 | 材料 | 乙供 | C19010201 | 柴油0号 | kg | 56.5 | 6.32 | 0 | 0 | 计价
YT1-33 | J01-01-013 | 机械 | 乙供 | JF001 | 折旧费 | 元 | 163.25 | 1 | 0 | 0 | 计价
YT1-33 | J01-01-013 | 机械 | 乙供 | JF002 | 检修费 | 元 | 54.34 | 1 | 0 | 0 | 计价
YT1-33 | J01-01-013 | 机械 | 乙供 | JF003 | 维护费 | 元 | 145.63 | 1 | 0 | 0 | 计价
YT1-33 | J01-01-013 | 人工 | 乙供 | 9101109 | 安装技术工 | 工日 | 3.125 | 107 | 0 | 0 | 计价
YT1-33 | J01-01-013 | 材料 | 乙供 | C19010201 | 柴油0号 | kg | 65.33 | 6.32 | 0 | 0 | 计价
YT1-34 | J01-01-001 | 机械 | 乙供 | JF001 | 折旧费 | 元 | 48.13 | 1 | 0 | 0 | 计价
YT1-34 | J01-01-001 | 机械 | 乙供 | JF002 | 检修费 | 元 | 20.3 | 1 | 0 | 0 | 计价
YT1-34 | J01-01-001 | 机械 | 乙供 | JF003 | 维护费 | 元 | 52.78 | 1 | 0 | 0 | 计价
YT1-34 | J01-01-001 | 人工 | 乙供 | 9101109 | 安装技术工 | 工日 | 2.5 | 107 | 0 | 0 | 计价
YT1-34 | J01-01-001 | 材料 | 乙供 | C19010201 | 柴油0号 | kg | 56.5 | 6.32 | 0 | 0 | 计价
YT1-34 | J01-01-013 | 机械 | 乙供 | JF001 | 折旧费 | 元 | 163.25 | 1 | 0 | 0 | 计价
YT1-34 | J01-01-013 | 机械 | 乙供 | JF002 | 检修费 | 元 | 54.34 | 1 | 0 | 0 | 计价
YT1-34 | J01-01-013 | 机械 | 乙供 | JF003 | 维护费 | 元 | 145.63 | 1 | 0 | 0 | 计价
YT1-34 | J01-01-013 | 人工 | 乙供 | 9101109 | 安装技术工 | 工日 | 3.125 | 107 | 0 | 0 | 计价
YT1-34 | J01-01-013 | 材料 | 乙供 | C19010201 | 柴油0号 | kg | 65.33 | 6.32 | 0 | 0 | 计价
YT1-35 | J01-01-001 | 机械 | 乙供 | JF001 | 折旧费 | 元 | 48.13 | 1 | 0 | 0 | 计价
YT1-35 | J01-01-001 | 机械 | 乙供 | JF002 | 检修费 | 元 | 20.3 | 1 | 0 | 0 | 计价
YT1-35 | J01-01-001 | 机械 | 乙供 | JF003 | 维护费 | 元 | 52.78 | 1 | 0 | 0 | 计价
YT1-35 | J01-01-001 | 人工 | 乙供 | 9101109 | 安装技术工 | 工日 | 2.5 | 107 | 0 | 0 | 计价
YT1-35 | J01-01-001 | 材料 | 乙供 | C19010201 | 柴油0号 | kg | 56.5 | 6.32 | 0 | 0 | 计价
YT1-35 | J01-01-013 | 机械 | 乙供 | JF001 | 折旧费 | 元 | 163.25 | 1 | 0 | 0 | 计价
YT1-35 | J01-01-013 | 机械 | 乙供 | JF002 | 检修费 | 元 | 54.34 | 1 | 0 | 0 | 计价
YT1-35 | J01-01-013 | 机械 | 乙供 | JF003 | 维护费 | 元 | 145.63 | 1 | 0 | 0 | 计价
YT1-35 | J01-01-013 | 人工 | 乙供 | 9101109 | 安装技术工 | 工日 | 3.125 | 107 | 0 | 0 | 计价
YT1-35 | J01-01-013 | 材料 | 乙供 | C19010201 | 柴油0号 | kg | 65.33 | 6.32 | 0 | 0 | 计价
YT1-36 | J01-01-001 | 机械 | 乙供 | JF001 | 折旧费 | 元 | 48.13 | 1 | 0 | 0 | 计价
YT1-36 | J01-01-001 | 机械 | 乙供 | JF002 | 检修费 | 元 | 20.3 | 1 | 0 | 0 | 计价
YT1-36 | J01-01-001 | 机械 | 乙供 | JF003 | 维护费 | 元 | 52.78 | 1 | 0 | 0 | 计价
YT1-36 | J01-01-001 | 人工 | 乙供 | 9101109 | 安装技术工 | 工日 | 2.5 | 107 | 0 | 0 | 计价
YT1-36 | J01-01-001 | 材料 | 乙供 | C19010201 | 柴油0号 | kg | 56.5 | 6.32 | 0 | 0 | 计价
YT1-36 | J01-01-035 | 机械 | 乙供 | JF001 | 折旧费 | 元 | 209.33 | 1 | 0 | 0 | 计价
YT1-36 | J01-01-035 | 机械 | 乙供 | JF002 | 检修费 | 元 | 78.97 | 1 | 0 | 0 | 计价
YT1-36 | J01-01-035 | 机械 | 乙供 | JF003 | 维护费 | 元 | 166.63 | 1 | 0 | 0 | 计价
YT1-36 | J01-01-035 | 人工 | 乙供 | 9101109 | 安装技术工 | 工日 | 2.2727 | 107 | 0 | 0 | 计价
YT1-36 | J01-01-035 | 材料 | 乙供 | C19010201 | 柴油0号 | kg | 63 | 6.32 | 0 | 0 | 计价
YT1-37 | J01-01-001 | 机械 | 乙供 | JF001 | 折旧费 | 元 | 48.13 | 1 | 0 | 0 | 计价
YT1-37 | J01-01-001 | 机械 | 乙供 | JF002 | 检修费 | 元 | 20.3 | 1 | 0 | 0 | 计价
YT1-37 | J01-01-001 | 机械 | 乙供 | JF003 | 维护费 | 元 | 52.78 | 1 | 0 | 0 | 计价
YT1-37 | J01-01-001 | 人工 | 乙供 | 9101109 | 安装技术工 | 工日 | 2.5 | 107 | 0 | 0 | 计价
YT1-37 | J01-01-001 | 材料 | 乙供 | C19010201 | 柴油0号 | kg | 56.5 | 6.32 | 0 | 0 | 计价
YT1-37 | J01-01-035 | 机械 | 乙供 | JF001 | 折旧费 | 元 | 209.33 | 1 | 0 | 0 | 计价
YT1-37 | J01-01-035 | 机械 | 乙供 | JF002 | 检修费 | 元 | 78.97 | 1 | 0 | 0 | 计价
YT1-37 | J01-01-035 | 机械 | 乙供 | JF003 | 维护费 | 元 | 166.63 | 1 | 0 | 0 | 计价
YT1-37 | J01-01-035 | 人工 | 乙供 | 9101109 | 安装技术工 | 工日 | 2.2727 | 107 | 0 | 0 | 计价
YT1-37 | J01-01-035 | 材料 | 乙供 | C19010201 | 柴油0号 | kg | 63 | 6.32 | 0 | 0 | 计价
YT1-38 | J01-01-001 | 机械 | 乙供 | JF001 | 折旧费 | 元 | 48.13 | 1 | 0 | 0 | 计价
YT1-38 | J01-01-001 | 机械 | 乙供 | JF002 | 检修费 | 元 | 20.3 | 1 | 0 | 0 | 计价
YT1-38 | J01-01-001 | 机械 | 乙供 | JF003 | 维护费 | 元 | 52.78 | 1 | 0 | 0 | 计价
YT1-38 | J01-01-001 | 人工 | 乙供 | 9101109 | 安装技术工 | 工日 | 2.5 | 107 | 0 | 0 | 计价
YT1-38 | J01-01-001 | 材料 | 乙供 | C19010201 | 柴油0号 | kg | 56.5 | 6.32 | 0 | 0 | 计价
YT1-38 | J01-01-035 | 机械 | 乙供 | JF001 | 折旧费 | 元 | 209.33 | 1 | 0 | 0 | 计价
YT1-38 | J01-01-035 | 机械 | 乙供 | JF002 | 检修费 | 元 | 78.97 | 1 | 0 | 0 | 计价
YT1-38 | J01-01-035 | 机械 | 乙供 | JF003 | 维护费 | 元 | 166.63 | 1 | 0 | 0 | 计价
YT1-38 | J01-01-035 | 人工 | 乙供 | 9101109 | 安装技术工 | 工日 | 2.2727 | 107 | 0 | 0 | 计价
YT1-38 | J01-01-035 | 材料 | 乙供 | C19010201 | 柴油0号 | kg | 63 | 6.32 | 0 | 0 | 计价
YT1-38 | J04-01-016 | 机械 | 乙供 | JF001 | 折旧费 | 元 | 130.87 | 1 | 0 | 0 | 计价
YT1-38 | J04-01-016 | 机械 | 乙供 | JF002 | 检修费 | 元 | 22.94 | 1 | 0 | 0 | 计价
YT1-38 | J04-01-016 | 机械 | 乙供 | JF003 | 维护费 | 元 | 76.62 | 1 | 0 | 0 | 计价
YT1-38 | J04-01-016 | 人工 | 乙供 | 9101109 | 安装技术工 | 工日 | 2.2727 | 107 | 0 | 0 | 计价
YT1-38 | J04-01-016 | 材料 | 乙供 | C19010201 | 柴油0号 | kg | 46.59 | 6.32 | 0 | 0 | 计价
YT1-39 | J01-01-001 | 机械 | 乙供 | JF001 | 折旧费 | 元 | 48.13 | 1 | 0 | 0 | 计价
YT1-39 | J01-01-001 | 机械 | 乙供 | JF002 | 检修费 | 元 | 20.3 | 1 | 0 | 0 | 计价
YT1-39 | J01-01-001 | 机械 | 乙供 | JF003 | 维护费 | 元 | 52.78 | 1 | 0 | 0 | 计价
YT1-39 | J01-01-001 | 人工 | 乙供 | 9101109 | 安装技术工 | 工日 | 2.5 | 107 | 0 | 0 | 计价
YT1-39 | J01-01-001 | 材料 | 乙供 | C19010201 | 柴油0号 | kg | 56.5 | 6.32 | 0 | 0 | 计价
YT1-39 | J01-01-035 | 机械 | 乙供 | JF001 | 折旧费 | 元 | 209.33 | 1 | 0 | 0 | 计价
YT1-39 | J01-01-035 | 机械 | 乙供 | JF002 | 检修费 | 元 | 78.97 | 1 | 0 | 0 | 计价
YT1-39 | J01-01-035 | 机械 | 乙供 | JF003 | 维护费 | 元 | 166.63 | 1 | 0 | 0 | 计价
YT1-39 | J01-01-035 | 人工 | 乙供 | 9101109 | 安装技术工 | 工日 | 2.2727 | 107 | 0 | 0 | 计价
YT1-39 | J01-01-035 | 材料 | 乙供 | C19010201 | 柴油0号 | kg | 63 | 6.32 | 0 | 0 | 计价
YT1-39 | J04-01-016 | 机械 | 乙供 | JF001 | 折旧费 | 元 | 130.87 | 1 | 0 | 0 | 计价
YT1-39 | J04-01-016 | 机械 | 乙供 | JF002 | 检修费 | 元 | 22.94 | 1 | 0 | 0 | 计价
YT1-39 | J04-01-016 | 机械 | 乙供 | JF003 | 维护费 | 元 | 76.62 | 1 | 0 | 0 | 计价
YT1-39 | J04-01-016 | 人工 | 乙供 | 9101109 | 安装技术工 | 工日 | 2.2727 | 107 | 0 | 0 | 计价
YT1-39 | J04-01-016 | 材料 | 乙供 | C19010201 | 柴油0号 | kg | 46.59 | 6.32 | 0 | 0 | 计价
YT1-40 | J01-01-023 | 机械 | 乙供 | JF001 | 折旧费 | 元 | 63.91 | 1 | 0 | 0 | 计价
YT1-40 | J01-01-023 | 机械 | 乙供 | JF002 | 检修费 | 元 | 26.67 | 1 | 0 | 0 | 计价
YT1-40 | J01-01-023 | 机械 | 乙供 | JF003 | 维护费 | 元 | 94.95 | 1 | 0 | 0 | 计价
YT1-40 | J01-01-023 | 人工 | 乙供 | 9101109 | 安装技术工 | 工日 | 1.0417 | 107 | 0 | 0 | 计价
YT1-40 | J01-01-023 | 材料 | 乙供 | C19010201 | 柴油0号 | kg | 65.22 | 6.32 | 0 | 0 | 计价
YT1-40 | J04-01-016 | 机械 | 乙供 | JF001 | 折旧费 | 元 | 130.87 | 1 | 0 | 0 | 计价
YT1-40 | J04-01-016 | 机械 | 乙供 | JF002 | 检修费 | 元 | 22.94 | 1 | 0 | 0 | 计价
YT1-40 | J04-01-016 | 机械 | 乙供 | JF003 | 维护费 | 元 | 76.62 | 1 | 0 | 0 | 计价
YT1-40 | J04-01-016 | 人工 | 乙供 | 9101109 | 安装技术工 | 工日 | 2.2727 | 107 | 0 | 0 | 计价
YT1-40 | J04-01-016 | 材料 | 乙供 | C19010201 | 柴油0号 | kg | 46.59 | 6.32 | 0 | 0 | 计价
YT1-41 | J04-01-016 | 机械 | 乙供 | JF001 | 折旧费 | 元 | 130.87 | 1 | 0 | 0 | 计价
YT1-41 | J04-01-016 | 机械 | 乙供 | JF002 | 检修费 | 元 | 22.94 | 1 | 0 | 0 | 计价
YT1-41 | J04-01-016 | 机械 | 乙供 | JF003 | 维护费 | 元 | 76.62 | 1 | 0 | 0 | 计价
YT1-41 | J04-01-016 | 人工 | 乙供 | 9101109 | 安装技术工 | 工日 | 2.2727 | 107 | 0 | 0 | 计价
YT1-41 | J04-01-016 | 材料 | 乙供 | C19010201 | 柴油0号 | kg | 46.59 | 6.32 | 0 | 0 | 计价
YT1-42 | J01-01-035 | 机械 | 乙供 | JF001 | 折旧费 | 元 | 209.33 | 1 | 0 | 0 | 计价
YT1-42 | J01-01-035 | 机械 | 乙供 | JF002 | 检修费 | 元 | 78.97 | 1 | 0 | 0 | 计价
YT1-42 | J01-01-035 | 机械 | 乙供 | JF003 | 维护费 | 元 | 166.63 | 1 | 0 | 0 | 计价
YT1-42 | J01-01-035 | 人工 | 乙供 | 9101109 | 安装技术工 | 工日 | 2.2727 | 107 | 0 | 0 | 计价
YT1-42 | J01-01-035 | 材料 | 乙供 | C19010201 | 柴油0号 | kg | 63 | 6.32 | 0 | 0 | 计价
YT1-43 | J01-01-001 | 机械 | 乙供 | JF001 | 折旧费 | 元 | 48.13 | 1 | 0 | 0 | 计价
YT1-43 | J01-01-001 | 机械 | 乙供 | JF002 | 检修费 | 元 | 20.3 | 1 | 0 | 0 | 计价
YT1-43 | J01-01-001 | 机械 | 乙供 | JF003 | 维护费 | 元 | 52.78 | 1 | 0 | 0 | 计价
YT1-43 | J01-01-001 | 人工 | 乙供 | 9101109 | 安装技术工 | 工日 | 2.5 | 107 | 0 | 0 | 计价
YT1-43 | J01-01-001 | 材料 | 乙供 | C19010201 | 柴油0号 | kg | 56.5 | 6.32 | 0 | 0 | 计价
YT1-43 | J01-01-035 | 机械 | 乙供 | JF001 | 折旧费 | 元 | 209.33 | 1 | 0 | 0 | 计价
YT1-43 | J01-01-035 | 机械 | 乙供 | JF002 | 检修费 | 元 | 78.97 | 1 | 0 | 0 | 计价
YT1-43 | J01-01-035 | 机械 | 乙供 | JF003 | 维护费 | 元 | 166.63 | 1 | 0 | 0 | 计价
YT1-43 | J01-01-035 | 人工 | 乙供 | 9101109 | 安装技术工 | 工日 | 2.2727 | 107 | 0 | 0 | 计价
YT1-43 | J01-01-035 | 材料 | 乙供 | C19010201 | 柴油0号 | kg | 63 | 6.32 | 0 | 0 | 计价
YT1-43 | J04-01-014 | 机械 | 乙供 | JF001 | 折旧费 | 元 | 90.28 | 1 | 0 | 0 | 计价
YT1-43 | J04-01-014 | 机械 | 乙供 | JF002 | 检修费 | 元 | 16.88 | 1 | 0 | 0 | 计价
YT1-43 | J04-01-014 | 机械 | 乙供 | JF003 | 维护费 | 元 | 56.38 | 1 | 0 | 0 | 计价
YT1-43 | J04-01-014 | 人工 | 乙供 | 9101109 | 安装技术工 | 工日 | 1.1364 | 107 | 0 | 0 | 计价
YT1-43 | J04-01-014 | 材料 | 乙供 | C19010201 | 柴油0号 | kg | 40.93 | 6.32 | 0 | 0 | 计价
YT1-44 | J04-01-016 | 机械 | 乙供 | JF001 | 折旧费 | 元 | 130.87 | 1 | 0 | 0 | 计价
YT1-44 | J04-01-016 | 机械 | 乙供 | JF002 | 检修费 | 元 | 22.94 | 1 | 0 | 0 | 计价
YT1-44 | J04-01-016 | 机械 | 乙供 | JF003 | 维护费 | 元 | 76.62 | 1 | 0 | 0 | 计价
YT1-44 | J04-01-016 | 人工 | 乙供 | 9101109 | 安装技术工 | 工日 | 2.2727 | 107 | 0 | 0 | 计价
YT1-44 | J04-01-016 | 材料 | 乙供 | C19010201 | 柴油0号 | kg | 46.59 | 6.32 | 0 | 0 | 计价
YT1-45 | J01-01-054 | 机械 | 乙供 | JF001 | 折旧费 | 元 | 2.79 | 1 | 0 | 0 | 计价
YT1-45 | J01-01-054 | 机械 | 乙供 | JF002 | 检修费 | 元 | 0.66 | 1 | 0 | 0 | 计价
YT1-45 | J01-01-054 | 机械 | 乙供 | JF003 | 维护费 | 元 | 4.65 | 1 | 0 | 0 | 计价
YT1-45 | J01-01-054 | 机械 | 乙供 | JF004 | 安拆费及场外运费 | 元 | 4.22 | 1 | 0 | 0 | 计价
YT1-45 | J01-01-068 | 机械 | 乙供 | JF001 | 折旧费 | 元 | 12.24 | 1 | 0 | 0 | 计价
YT1-45 | J01-01-068 | 机械 | 乙供 | JF002 | 检修费 | 元 | 1.45 | 1 | 0 | 0 | 计价
YT1-45 | J01-01-068 | 机械 | 乙供 | JF003 | 维护费 | 元 | 1.02 | 1 | 0 | 0 | 计价
YT1-45 | J01-01-068 | 机械 | 乙供 | JF004 | 安拆费及场外运费 | 元 | 14.71 | 1 | 0 | 0 | 计价
YT1-45 | J01-01-068 | 材料 | 乙供 | C21020101 | 电 | kW·h | 81.6 | 0.84 | 0 | 0 | 计价
YT1-45 | J01-01-069 | 机械 | 乙供 | JF001 | 折旧费 | 元 | 5.07 | 1 | 0 | 0 | 计价
YT1-45 | J01-01-069 | 机械 | 乙供 | JF002 | 检修费 | 元 | 2.24 | 1 | 0 | 0 | 计价
YT1-45 | J01-01-069 | 机械 | 乙供 | JF003 | 维护费 | 元 | 6.5 | 1 | 0 | 0 | 计价
YT1-45 | J01-01-069 | 人工 | 乙供 | 9101109 | 安装技术工 | 工日 | 2.5 | 107 | 0 | 0 | 计价
YT1-45 | J01-01-069 | 材料 | 乙供 | C21020101 | 电 | kW·h | 100.8 | 0.84 | 0 | 0 | 计价
YT1-46 | J01-01-003 | 机械 | 乙供 | JF001 | 折旧费 | 元 | 115.48 | 1 | 0 | 0 | 计价
YT1-46 | J01-01-003 | 机械 | 乙供 | JF002 | 检修费 | 元 | 48.7 | 1 | 0 | 0 | 计价
YT1-46 | J01-01-003 | 机械 | 乙供 | JF003 | 维护费 | 元 | 126.62 | 1 | 0 | 0 | 计价
YT1-46 | J01-01-003 | 人工 | 乙供 | 9101109 | 安装技术工 | 工日 | 2.5 | 107 | 0 | 0 | 计价
YT1-46 | J01-01-003 | 材料 | 乙供 | C19010201 | 柴油0号 | kg | 60.8 | 6.32 | 0 | 0 | 计价
YT1-47 | J01-01-002 | 机械 | 乙供 | JF001 | 折旧费 | 元 | 100.92 | 1 | 0 | 0 | 计价
YT1-47 | J01-01-002 | 机械 | 乙供 | JF002 | 检修费 | 元 | 42.56 | 1 | 0 | 0 | 计价
YT1-47 | J01-01-002 | 机械 | 乙供 | JF003 | 维护费 | 元 | 110.66 | 1 | 0 | 0 | 计价
YT1-47 | J01-01-002 | 人工 | 乙供 | 9101109 | 安装技术工 | 工日 | 2.5 | 107 | 0 | 0 | 计价
YT1-47 | J01-01-002 | 材料 | 乙供 | C19010201 | 柴油0号 | kg | 59.01 | 6.32 | 0 | 0 | 计价
YT1-47 | J01-01-035 | 机械 | 乙供 | JF001 | 折旧费 | 元 | 209.33 | 1 | 0 | 0 | 计价
YT1-47 | J01-01-035 | 机械 | 乙供 | JF002 | 检修费 | 元 | 78.97 | 1 | 0 | 0 | 计价
YT1-47 | J01-01-035 | 机械 | 乙供 | JF003 | 维护费 | 元 | 166.63 | 1 | 0 | 0 | 计价
YT1-47 | J01-01-035 | 人工 | 乙供 | 9101109 | 安装技术工 | 工日 | 2.2727 | 107 | 0 | 0 | 计价
YT1-47 | J01-01-035 | 材料 | 乙供 | C19010201 | 柴油0号 | kg | 63 | 6.32 | 0 | 0 | 计价
YT1-47 | J01-01-054 | 机械 | 乙供 | JF001 | 折旧费 | 元 | 2.79 | 1 | 0 | 0 | 计价
YT1-47 | J01-01-054 | 机械 | 乙供 | JF002 | 检修费 | 元 | 0.66 | 1 | 0 | 0 | 计价
YT1-47 | J01-01-054 | 机械 | 乙供 | JF003 | 维护费 | 元 | 4.65 | 1 | 0 | 0 | 计价
YT1-47 | J01-01-054 | 机械 | 乙供 | JF004 | 安拆费及场外运费 | 元 | 4.22 | 1 | 0 | 0 | 计价
YT1-47 | J04-01-014 | 机械 | 乙供 | JF001 | 折旧费 | 元 | 90.28 | 1 | 0 | 0 | 计价
YT1-47 | J04-01-014 | 机械 | 乙供 | JF002 | 检修费 | 元 | 16.88 | 1 | 0 | 0 | 计价
YT1-47 | J04-01-014 | 机械 | 乙供 | JF003 | 维护费 | 元 | 56.38 | 1 | 0 | 0 | 计价
YT1-47 | J04-01-014 | 人工 | 乙供 | 9101109 | 安装技术工 | 工日 | 1.1364 | 107 | 0 | 0 | 计价
YT1-47 | J04-01-014 | 材料 | 乙供 | C19010201 | 柴油0号 | kg | 40.93 | 6.32 | 0 | 0 | 计价
YT1-80 | J01-01-054 | 机械 | 乙供 | JF001 | 折旧费 | 元 | 2.79 | 1 | 0 | 0 | 计价
YT1-80 | J01-01-054 | 机械 | 乙供 | JF002 | 检修费 | 元 | 0.66 | 1 | 0 | 0 | 计价
YT1-80 | J01-01-054 | 机械 | 乙供 | JF003 | 维护费 | 元 | 4.65 | 1 | 0 | 0 | 计价
YT1-80 | J01-01-054 | 机械 | 乙供 | JF004 | 安拆费及场外运费 | 元 | 4.22 | 1 | 0 | 0 | 计价
YT1-80 | J01-01-068 | 机械 | 乙供 | JF001 | 折旧费 | 元 | 12.24 | 1 | 0 | 0 | 计价
YT1-80 | J01-01-068 | 机械 | 乙供 | JF002 | 检修费 | 元 | 1.45 | 1 | 0 | 0 | 计价
YT1-80 | J01-01-068 | 机械 | 乙供 | JF003 | 维护费 | 元 | 1.02 | 1 | 0 | 0 | 计价
YT1-80 | J01-01-068 | 机械 | 乙供 | JF004 | 安拆费及场外运费 | 元 | 14.71 | 1 | 0 | 0 | 计价
YT1-80 | J01-01-068 | 材料 | 乙供 | C21020101 | 电 | kW·h | 81.6 | 0.84 | 0 | 0 | 计价
YT1-80 | J01-01-069 | 机械 | 乙供 | JF001 | 折旧费 | 元 | 5.07 | 1 | 0 | 0 | 计价
YT1-80 | J01-01-069 | 机械 | 乙供 | JF002 | 检修费 | 元 | 2.24 | 1 | 0 | 0 | 计价
YT1-80 | J01-01-069 | 机械 | 乙供 | JF003 | 维护费 | 元 | 6.5 | 1 | 0 | 0 | 计价
YT1-80 | J01-01-069 | 人工 | 乙供 | 9101109 | 安装技术工 | 工日 | 2.5 | 107 | 0 | 0 | 计价
YT1-80 | J01-01-069 | 材料 | 乙供 | C21020101 | 电 | kW·h | 100.8 | 0.84 | 0 | 0 | 计价
YT1-80 | J11-01-020 | 机械 | 乙供 | JF001 | 折旧费 | 元 | 30.76 | 1 | 0 | 0 | 计价
YT1-80 | J11-01-020 | 机械 | 乙供 | JF002 | 检修费 | 元 | 10.91 | 1 | 0 | 0 | 计价
YT1-80 | J11-01-020 | 机械 | 乙供 | JF003 | 维护费 | 元 | 23.02 | 1 | 0 | 0 | 计价
YT1-80 | J11-01-020 | 机械 | 乙供 | JF004 | 安拆费及场外运费 | 元 | 16.34 | 1 | 0 | 0 | 计价
YT1-80 | J11-01-020 | 材料 | 乙供 | C21020101 | 电 | kW·h | 403.2 | 0.84 | 0 | 0 | 计价
YT1-81 | J01-01-054 | 机械 | 乙供 | JF001 | 折旧费 | 元 | 2.79 | 1 | 0 | 0 | 计价
YT1-81 | J01-01-054 | 机械 | 乙供 | JF002 | 检修费 | 元 | 0.66 | 1 | 0 | 0 | 计价
YT1-81 | J01-01-054 | 机械 | 乙供 | JF003 | 维护费 | 元 | 4.65 | 1 | 0 | 0 | 计价
YT1-81 | J01-01-054 | 机械 | 乙供 | JF004 | 安拆费及场外运费 | 元 | 4.22 | 1 | 0 | 0 | 计价
YT1-81 | J01-01-068 | 机械 | 乙供 | JF001 | 折旧费 | 元 | 12.24 | 1 | 0 | 0 | 计价
YT1-81 | J01-01-068 | 机械 | 乙供 | JF002 | 检修费 | 元 | 1.45 | 1 | 0 | 0 | 计价
YT1-81 | J01-01-068 | 机械 | 乙供 | JF003 | 维护费 | 元 | 1.02 | 1 | 0 | 0 | 计价
YT1-81 | J01-01-068 | 机械 | 乙供 | JF004 | 安拆费及场外运费 | 元 | 14.71 | 1 | 0 | 0 | 计价
YT1-81 | J01-01-068 | 材料 | 乙供 | C21020101 | 电 | kW·h | 81.6 | 0.84 | 0 | 0 | 计价
YT1-81 | J01-01-069 | 机械 | 乙供 | JF001 | 折旧费 | 元 | 5.07 | 1 | 0 | 0 | 计价
YT1-81 | J01-01-069 | 机械 | 乙供 | JF002 | 检修费 | 元 | 2.24 | 1 | 0 | 0 | 计价
YT1-81 | J01-01-069 | 机械 | 乙供 | JF003 | 维护费 | 元 | 6.5 | 1 | 0 | 0 | 计价
YT1-81 | J01-01-069 | 人工 | 乙供 | 9101109 | 安装技术工 | 工日 | 2.5 | 107 | 0 | 0 | 计价
YT1-81 | J01-01-069 | 材料 | 乙供 | C21020101 | 电 | kW·h | 100.8 | 0.84 | 0 | 0 | 计价
YT1-81 | J11-01-020 | 机械 | 乙供 | JF001 | 折旧费 | 元 | 30.76 | 1 | 0 | 0 | 计价
YT1-81 | J11-01-020 | 机械 | 乙供 | JF002 | 检修费 | 元 | 10.91 | 1 | 0 | 0 | 计价
YT1-81 | J11-01-020 | 机械 | 乙供 | JF003 | 维护费 | 元 | 23.02 | 1 | 0 | 0 | 计价
YT1-81 | J11-01-020 | 机械 | 乙供 | JF004 | 安拆费及场外运费 | 元 | 16.34 | 1 | 0 | 0 | 计价
YT1-81 | J11-01-020 | 材料 | 乙供 | C21020101 | 电 | kW·h | 403.2 | 0.84 | 0 | 0 | 计价
YT1-82 | J01-01-054 | 机械 | 乙供 | JF001 | 折旧费 | 元 | 2.79 | 1 | 0 | 0 | 计价
YT1-82 | J01-01-054 | 机械 | 乙供 | JF002 | 检修费 | 元 | 0.66 | 1 | 0 | 0 | 计价
YT1-82 | J01-01-054 | 机械 | 乙供 | JF003 | 维护费 | 元 | 4.65 | 1 | 0 | 0 | 计价
YT1-82 | J01-01-054 | 机械 | 乙供 | JF004 | 安拆费及场外运费 | 元 | 4.22 | 1 | 0 | 0 | 计价
YT1-82 | J01-01-068 | 机械 | 乙供 | JF001 | 折旧费 | 元 | 12.24 | 1 | 0 | 0 | 计价
YT1-82 | J01-01-068 | 机械 | 乙供 | JF002 | 检修费 | 元 | 1.45 | 1 | 0 | 0 | 计价
YT1-82 | J01-01-068 | 机械 | 乙供 | JF003 | 维护费 | 元 | 1.02 | 1 | 0 | 0 | 计价
YT1-82 | J01-01-068 | 机械 | 乙供 | JF004 | 安拆费及场外运费 | 元 | 14.71 | 1 | 0 | 0 | 计价
YT1-82 | J01-01-068 | 材料 | 乙供 | C21020101 | 电 | kW·h | 81.6 | 0.84 | 0 | 0 | 计价
YT1-82 | J01-01-069 | 机械 | 乙供 | JF001 | 折旧费 | 元 | 5.07 | 1 | 0 | 0 | 计价
YT1-82 | J01-01-069 | 机械 | 乙供 | JF002 | 检修费 | 元 | 2.24 | 1 | 0 | 0 | 计价
YT1-82 | J01-01-069 | 机械 | 乙供 | JF003 | 维护费 | 元 | 6.5 | 1 | 0 | 0 | 计价
YT1-82 | J01-01-069 | 人工 | 乙供 | 9101109 | 安装技术工 | 工日 | 2.5 | 107 | 0 | 0 | 计价
YT1-82 | J01-01-069 | 材料 | 乙供 | C21020101 | 电 | kW·h | 100.8 | 0.84 | 0 | 0 | 计价
YT1-82 | J11-01-020 | 机械 | 乙供 | JF001 | 折旧费 | 元 | 30.76 | 1 | 0 | 0 | 计价
YT1-82 | J11-01-020 | 机械 | 乙供 | JF002 | 检修费 | 元 | 10.91 | 1 | 0 | 0 | 计价
YT1-82 | J11-01-020 | 机械 | 乙供 | JF003 | 维护费 | 元 | 23.02 | 1 | 0 | 0 | 计价
YT1-82 | J11-01-020 | 机械 | 乙供 | JF004 | 安拆费及场外运费 | 元 | 16.34 | 1 | 0 | 0 | 计价
YT1-82 | J11-01-020 | 材料 | 乙供 | C21020101 | 电 | kW·h | 403.2 | 0.84 | 0 | 0 | 计价
YT1-83 | J01-01-054 | 机械 | 乙供 | JF001 | 折旧费 | 元 | 2.79 | 1 | 0 | 0 | 计价
YT1-83 | J01-01-054 | 机械 | 乙供 | JF002 | 检修费 | 元 | 0.66 | 1 | 0 | 0 | 计价
YT1-83 | J01-01-054 | 机械 | 乙供 | JF003 | 维护费 | 元 | 4.65 | 1 | 0 | 0 | 计价
YT1-83 | J01-01-054 | 机械 | 乙供 | JF004 | 安拆费及场外运费 | 元 | 4.22 | 1 | 0 | 0 | 计价
YT1-83 | J01-01-068 | 机械 | 乙供 | JF001 | 折旧费 | 元 | 12.24 | 1 | 0 | 0 | 计价
YT1-83 | J01-01-068 | 机械 | 乙供 | JF002 | 检修费 | 元 | 1.45 | 1 | 0 | 0 | 计价
YT1-83 | J01-01-068 | 机械 | 乙供 | JF003 | 维护费 | 元 | 1.02 | 1 | 0 | 0 | 计价
YT1-83 | J01-01-068 | 机械 | 乙供 | JF004 | 安拆费及场外运费 | 元 | 14.71 | 1 | 0 | 0 | 计价
YT1-83 | J01-01-068 | 材料 | 乙供 | C21020101 | 电 | kW·h | 81.6 | 0.84 | 0 | 0 | 计价
YT1-83 | J01-01-069 | 机械 | 乙供 | JF001 | 折旧费 | 元 | 5.07 | 1 | 0 | 0 | 计价
YT1-83 | J01-01-069 | 机械 | 乙供 | JF002 | 检修费 | 元 | 2.24 | 1 | 0 | 0 | 计价
YT1-83 | J01-01-069 | 机械 | 乙供 | JF003 | 维护费 | 元 | 6.5 | 1 | 0 | 0 | 计价
YT1-83 | J01-01-069 | 人工 | 乙供 | 9101109 | 安装技术工 | 工日 | 2.5 | 107 | 0 | 0 | 计价
YT1-83 | J01-01-069 | 材料 | 乙供 | C21020101 | 电 | kW·h | 100.8 | 0.84 | 0 | 0 | 计价
YT1-83 | J11-01-020 | 机械 | 乙供 | JF001 | 折旧费 | 元 | 30.76 | 1 | 0 | 0 | 计价
YT1-83 | J11-01-020 | 机械 | 乙供 | JF002 | 检修费 | 元 | 10.91 | 1 | 0 | 0 | 计价
YT1-83 | J11-01-020 | 机械 | 乙供 | JF003 | 维护费 | 元 | 23.02 | 1 | 0 | 0 | 计价
YT1-83 | J11-01-020 | 机械 | 乙供 | JF004 | 安拆费及场外运费 | 元 | 16.34 | 1 | 0 | 0 | 计价
YT1-83 | J11-01-020 | 材料 | 乙供 | C21020101 | 电 | kW·h | 403.2 | 0.84 | 0 | 0 | 计价
YT1-84 | J01-01-054 | 机械 | 乙供 | JF001 | 折旧费 | 元 | 2.79 | 1 | 0 | 0 | 计价
YT1-84 | J01-01-054 | 机械 | 乙供 | JF002 | 检修费 | 元 | 0.66 | 1 | 0 | 0 | 计价
YT1-84 | J01-01-054 | 机械 | 乙供 | JF003 | 维护费 | 元 | 4.65 | 1 | 0 | 0 | 计价
YT1-84 | J01-01-054 | 机械 | 乙供 | JF004 | 安拆费及场外运费 | 元 | 4.22 | 1 | 0 | 0 | 计价
YT1-84 | J01-01-068 | 机械 | 乙供 | JF001 | 折旧费 | 元 | 12.24 | 1 | 0 | 0 | 计价
YT1-84 | J01-01-068 | 机械 | 乙供 | JF002 | 检修费 | 元 | 1.45 | 1 | 0 | 0 | 计价
YT1-84 | J01-01-068 | 机械 | 乙供 | JF003 | 维护费 | 元 | 1.02 | 1 | 0 | 0 | 计价
YT1-84 | J01-01-068 | 机械 | 乙供 | JF004 | 安拆费及场外运费 | 元 | 14.71 | 1 | 0 | 0 | 计价
YT1-84 | J01-01-068 | 材料 | 乙供 | C21020101 | 电 | kW·h | 81.6 | 0.84 | 0 | 0 | 计价
YT1-84 | J01-01-069 | 机械 | 乙供 | JF001 | 折旧费 | 元 | 5.07 | 1 | 0 | 0 | 计价
YT1-84 | J01-01-069 | 机械 | 乙供 | JF002 | 检修费 | 元 | 2.24 | 1 | 0 | 0 | 计价
YT1-84 | J01-01-069 | 机械 | 乙供 | JF003 | 维护费 | 元 | 6.5 | 1 | 0 | 0 | 计价
YT1-84 | J01-01-069 | 人工 | 乙供 | 9101109 | 安装技术工 | 工日 | 2.5 | 107 | 0 | 0 | 计价
YT1-84 | J01-01-069 | 材料 | 乙供 | C21020101 | 电 | kW·h | 100.8 | 0.84 | 0 | 0 | 计价
YT1-84 | J11-01-020 | 机械 | 乙供 | JF001 | 折旧费 | 元 | 30.76 | 1 | 0 | 0 | 计价
YT1-84 | J11-01-020 | 机械 | 乙供 | JF002 | 检修费 | 元 | 10.91 | 1 | 0 | 0 | 计价
YT1-84 | J11-01-020 | 机械 | 乙供 | JF003 | 维护费 | 元 | 23.02 | 1 | 0 | 0 | 计价
YT1-84 | J11-01-020 | 机械 | 乙供 | JF004 | 安拆费及场外运费 | 元 | 16.34 | 1 | 0 | 0 | 计价
YT1-84 | J11-01-020 | 材料 | 乙供 | C21020101 | 电 | kW·h | 403.2 | 0.84 | 0 | 0 | 计价
YT1-85 | J01-01-054 | 机械 | 乙供 | JF001 | 折旧费 | 元 | 2.79 | 1 | 0 | 0 | 计价
YT1-85 | J01-01-054 | 机械 | 乙供 | JF002 | 检修费 | 元 | 0.66 | 1 | 0 | 0 | 计价
YT1-85 | J01-01-054 | 机械 | 乙供 | JF003 | 维护费 | 元 | 4.65 | 1 | 0 | 0 | 计价
YT1-85 | J01-01-054 | 机械 | 乙供 | JF004 | 安拆费及场外运费 | 元 | 4.22 | 1 | 0 | 0 | 计价
YT1-85 | J01-01-068 | 机械 | 乙供 | JF001 | 折旧费 | 元 | 12.24 | 1 | 0 | 0 | 计价
YT1-85 | J01-01-068 | 机械 | 乙供 | JF002 | 检修费 | 元 | 1.45 | 1 | 0 | 0 | 计价
YT1-85 | J01-01-068 | 机械 | 乙供 | JF003 | 维护费 | 元 | 1.02 | 1 | 0 | 0 | 计价
YT1-85 | J01-01-068 | 机械 | 乙供 | JF004 | 安拆费及场外运费 | 元 | 14.71 | 1 | 0 | 0 | 计价
YT1-85 | J01-01-068 | 材料 | 乙供 | C21020101 | 电 | kW·h | 81.6 | 0.84 | 0 | 0 | 计价
YT1-85 | J01-01-069 | 机械 | 乙供 | JF001 | 折旧费 | 元 | 5.07 | 1 | 0 | 0 | 计价
YT1-85 | J01-01-069 | 机械 | 乙供 | JF002 | 检修费 | 元 | 2.24 | 1 | 0 | 0 | 计价
YT1-85 | J01-01-069 | 机械 | 乙供 | JF003 | 维护费 | 元 | 6.5 | 1 | 0 | 0 | 计价
YT1-85 | J01-01-069 | 人工 | 乙供 | 9101109 | 安装技术工 | 工日 | 2.5 | 107 | 0 | 0 | 计价
YT1-85 | J01-01-069 | 材料 | 乙供 | C21020101 | 电 | kW·h | 100.8 | 0.84 | 0 | 0 | 计价
YT1-85 | J11-01-020 | 机械 | 乙供 | JF001 | 折旧费 | 元 | 30.76 | 1 | 0 | 0 | 计价
YT1-85 | J11-01-020 | 机械 | 乙供 | JF002 | 检修费 | 元 | 10.91 | 1 | 0 | 0 | 计价
YT1-85 | J11-01-020 | 机械 | 乙供 | JF003 | 维护费 | 元 | 23.02 | 1 | 0 | 0 | 计价
YT1-85 | J11-01-020 | 机械 | 乙供 | JF004 | 安拆费及场外运费 | 元 | 16.34 | 1 | 0 | 0 | 计价
YT1-85 | J11-01-020 | 材料 | 乙供 | C21020101 | 电 | kW·h | 403.2 | 0.84 | 0 | 0 | 计价
YT1-86 | J01-01-054 | 机械 | 乙供 | JF001 | 折旧费 | 元 | 2.79 | 1 | 0 | 0 | 计价
YT1-86 | J01-01-054 | 机械 | 乙供 | JF002 | 检修费 | 元 | 0.66 | 1 | 0 | 0 | 计价
YT1-86 | J01-01-054 | 机械 | 乙供 | JF003 | 维护费 | 元 | 4.65 | 1 | 0 | 0 | 计价
YT1-86 | J01-01-054 | 机械 | 乙供 | JF004 | 安拆费及场外运费 | 元 | 4.22 | 1 | 0 | 0 | 计价
YT1-86 | J01-01-068 | 机械 | 乙供 | JF001 | 折旧费 | 元 | 12.24 | 1 | 0 | 0 | 计价
YT1-86 | J01-01-068 | 机械 | 乙供 | JF002 | 检修费 | 元 | 1.45 | 1 | 0 | 0 | 计价
YT1-86 | J01-01-068 | 机械 | 乙供 | JF003 | 维护费 | 元 | 1.02 | 1 | 0 | 0 | 计价
YT1-86 | J01-01-068 | 机械 | 乙供 | JF004 | 安拆费及场外运费 | 元 | 14.71 | 1 | 0 | 0 | 计价
YT1-86 | J01-01-068 | 材料 | 乙供 | C21020101 | 电 | kW·h | 81.6 | 0.84 | 0 | 0 | 计价
YT1-86 | J01-01-069 | 机械 | 乙供 | JF001 | 折旧费 | 元 | 5.07 | 1 | 0 | 0 | 计价
YT1-86 | J01-01-069 | 机械 | 乙供 | JF002 | 检修费 | 元 | 2.24 | 1 | 0 | 0 | 计价
YT1-86 | J01-01-069 | 机械 | 乙供 | JF003 | 维护费 | 元 | 6.5 | 1 | 0 | 0 | 计价
YT1-86 | J01-01-069 | 人工 | 乙供 | 9101109 | 安装技术工 | 工日 | 2.5 | 107 | 0 | 0 | 计价
YT1-86 | J01-01-069 | 材料 | 乙供 | C21020101 | 电 | kW·h | 100.8 | 0.84 | 0 | 0 | 计价
YT1-86 | J11-01-020 | 机械 | 乙供 | JF001 | 折旧费 | 元 | 30.76 | 1 | 0 | 0 | 计价
YT1-86 | J11-01-020 | 机械 | 乙供 | JF002 | 检修费 | 元 | 10.91 | 1 | 0 | 0 | 计价
YT1-86 | J11-01-020 | 机械 | 乙供 | JF003 | 维护费 | 元 | 23.02 | 1 | 0 | 0 | 计价
YT1-86 | J11-01-020 | 机械 | 乙供 | JF004 | 安拆费及场外运费 | 元 | 16.34 | 1 | 0 | 0 | 计价
YT1-86 | J11-01-020 | 材料 | 乙供 | C21020101 | 电 | kW·h | 403.2 | 0.84 | 0 | 0 | 计价
YT1-87 | J01-01-054 | 机械 | 乙供 | JF001 | 折旧费 | 元 | 2.79 | 1 | 0 | 0 | 计价
YT1-87 | J01-01-054 | 机械 | 乙供 | JF002 | 检修费 | 元 | 0.66 | 1 | 0 | 0 | 计价
YT1-87 | J01-01-054 | 机械 | 乙供 | JF003 | 维护费 | 元 | 4.65 | 1 | 0 | 0 | 计价
YT1-87 | J01-01-054 | 机械 | 乙供 | JF004 | 安拆费及场外运费 | 元 | 4.22 | 1 | 0 | 0 | 计价
YT1-87 | J01-01-068 | 机械 | 乙供 | JF001 | 折旧费 | 元 | 12.24 | 1 | 0 | 0 | 计价
YT1-87 | J01-01-068 | 机械 | 乙供 | JF002 | 检修费 | 元 | 1.45 | 1 | 0 | 0 | 计价
YT1-87 | J01-01-068 | 机械 | 乙供 | JF003 | 维护费 | 元 | 1.02 | 1 | 0 | 0 | 计价
YT1-87 | J01-01-068 | 机械 | 乙供 | JF004 | 安拆费及场外运费 | 元 | 14.71 | 1 | 0 | 0 | 计价
YT1-87 | J01-01-068 | 材料 | 乙供 | C21020101 | 电 | kW·h | 81.6 | 0.84 | 0 | 0 | 计价
YT1-87 | J01-01-069 | 机械 | 乙供 | JF001 | 折旧费 | 元 | 5.07 | 1 | 0 | 0 | 计价
YT1-87 | J01-01-069 | 机械 | 乙供 | JF002 | 检修费 | 元 | 2.24 | 1 | 0 | 0 | 计价
YT1-87 | J01-01-069 | 机械 | 乙供 | JF003 | 维护费 | 元 | 6.5 | 1 | 0 | 0 | 计价
YT1-87 | J01-01-069 | 人工 | 乙供 | 9101109 | 安装技术工 | 工日 | 2.5 | 107 | 0 | 0 | 计价
YT1-87 | J01-01-069 | 材料 | 乙供 | C21020101 | 电 | kW·h | 100.8 | 0.84 | 0 | 0 | 计价
YT1-87 | J11-01-020 | 机械 | 乙供 | JF001 | 折旧费 | 元 | 30.76 | 1 | 0 | 0 | 计价
YT1-87 | J11-01-020 | 机械 | 乙供 | JF002 | 检修费 | 元 | 10.91 | 1 | 0 | 0 | 计价
YT1-87 | J11-01-020 | 机械 | 乙供 | JF003 | 维护费 | 元 | 23.02 | 1 | 0 | 0 | 计价
YT1-87 | J11-01-020 | 机械 | 乙供 | JF004 | 安拆费及场外运费 | 元 | 16.34 | 1 | 0 | 0 | 计价
YT1-87 | J11-01-020 | 材料 | 乙供 | C21020101 | 电 | kW·h | 403.2 | 0.84 | 0 | 0 | 计价
YT1-88 | J01-01-054 | 机械 | 乙供 | JF001 | 折旧费 | 元 | 2.79 | 1 | 0 | 0 | 计价
YT1-88 | J01-01-054 | 机械 | 乙供 | JF002 | 检修费 | 元 | 0.66 | 1 | 0 | 0 | 计价
YT1-88 | J01-01-054 | 机械 | 乙供 | JF003 | 维护费 | 元 | 4.65 | 1 | 0 | 0 | 计价
YT1-88 | J01-01-054 | 机械 | 乙供 | JF004 | 安拆费及场外运费 | 元 | 4.22 | 1 | 0 | 0 | 计价
YT1-88 | J01-01-068 | 机械 | 乙供 | JF001 | 折旧费 | 元 | 12.24 | 1 | 0 | 0 | 计价
YT1-88 | J01-01-068 | 机械 | 乙供 | JF002 | 检修费 | 元 | 1.45 | 1 | 0 | 0 | 计价
YT1-88 | J01-01-068 | 机械 | 乙供 | JF003 | 维护费 | 元 | 1.02 | 1 | 0 | 0 | 计价
YT1-88 | J01-01-068 | 机械 | 乙供 | JF004 | 安拆费及场外运费 | 元 | 14.71 | 1 | 0 | 0 | 计价
YT1-88 | J01-01-068 | 材料 | 乙供 | C21020101 | 电 | kW·h | 81.6 | 0.84 | 0 | 0 | 计价
YT1-88 | J01-01-069 | 机械 | 乙供 | JF001 | 折旧费 | 元 | 5.07 | 1 | 0 | 0 | 计价
YT1-88 | J01-01-069 | 机械 | 乙供 | JF002 | 检修费 | 元 | 2.24 | 1 | 0 | 0 | 计价
YT1-88 | J01-01-069 | 机械 | 乙供 | JF003 | 维护费 | 元 | 6.5 | 1 | 0 | 0 | 计价
YT1-88 | J01-01-069 | 人工 | 乙供 | 9101109 | 安装技术工 | 工日 | 2.5 | 107 | 0 | 0 | 计价
YT1-88 | J01-01-069 | 材料 | 乙供 | C21020101 | 电 | kW·h | 100.8 | 0.84 | 0 | 0 | 计价
YT1-88 | J11-01-020 | 机械 | 乙供 | JF001 | 折旧费 | 元 | 30.76 | 1 | 0 | 0 | 计价
YT1-88 | J11-01-020 | 机械 | 乙供 | JF002 | 检修费 | 元 | 10.91 | 1 | 0 | 0 | 计价
YT1-88 | J11-01-020 | 机械 | 乙供 | JF003 | 维护费 | 元 | 23.02 | 1 | 0 | 0 | 计价
YT1-88 | J11-01-020 | 机械 | 乙供 | JF004 | 安拆费及场外运费 | 元 | 16.34 | 1 | 0 | 0 | 计价
YT1-88 | J11-01-020 | 材料 | 乙供 | C21020101 | 电 | kW·h | 403.2 | 0.84 | 0 | 0 | 计价
YT1-89 | J01-01-054 | 机械 | 乙供 | JF001 | 折旧费 | 元 | 2.79 | 1 | 0 | 0 | 计价
YT1-89 | J01-01-054 | 机械 | 乙供 | JF002 | 检修费 | 元 | 0.66 | 1 | 0 | 0 | 计价
YT1-89 | J01-01-054 | 机械 | 乙供 | JF003 | 维护费 | 元 | 4.65 | 1 | 0 | 0 | 计价
YT1-89 | J01-01-054 | 机械 | 乙供 | JF004 | 安拆费及场外运费 | 元 | 4.22 | 1 | 0 | 0 | 计价
YT1-89 | J01-01-068 | 机械 | 乙供 | JF001 | 折旧费 | 元 | 12.24 | 1 | 0 | 0 | 计价
YT1-89 | J01-01-068 | 机械 | 乙供 | JF002 | 检修费 | 元 | 1.45 | 1 | 0 | 0 | 计价
YT1-89 | J01-01-068 | 机械 | 乙供 | JF003 | 维护费 | 元 | 1.02 | 1 | 0 | 0 | 计价
YT1-89 | J01-01-068 | 机械 | 乙供 | JF004 | 安拆费及场外运费 | 元 | 14.71 | 1 | 0 | 0 | 计价
YT1-89 | J01-01-068 | 材料 | 乙供 | C21020101 | 电 | kW·h | 81.6 | 0.84 | 0 | 0 | 计价
YT1-89 | J01-01-069 | 机械 | 乙供 | JF001 | 折旧费 | 元 | 5.07 | 1 | 0 | 0 | 计价
YT1-89 | J01-01-069 | 机械 | 乙供 | JF002 | 检修费 | 元 | 2.24 | 1 | 0 | 0 | 计价
YT1-89 | J01-01-069 | 机械 | 乙供 | JF003 | 维护费 | 元 | 6.5 | 1 | 0 | 0 | 计价
YT1-89 | J01-01-069 | 人工 | 乙供 | 9101109 | 安装技术工 | 工日 | 2.5 | 107 | 0 | 0 | 计价
YT1-89 | J01-01-069 | 材料 | 乙供 | C21020101 | 电 | kW·h | 100.8 | 0.84 | 0 | 0 | 计价
YT1-89 | J11-01-020 | 机械 | 乙供 | JF001 | 折旧费 | 元 | 30.76 | 1 | 0 | 0 | 计价
YT1-89 | J11-01-020 | 机械 | 乙供 | JF002 | 检修费 | 元 | 10.91 | 1 | 0 | 0 | 计价
YT1-89 | J11-01-020 | 机械 | 乙供 | JF003 | 维护费 | 元 | 23.02 | 1 | 0 | 0 | 计价
YT1-89 | J11-01-020 | 机械 | 乙供 | JF004 | 安拆费及场外运费 | 元 | 16.34 | 1 | 0 | 0 | 计价
YT1-89 | J11-01-020 | 材料 | 乙供 | C21020101 | 电 | kW·h | 403.2 | 0.84 | 0 | 0 | 计价
YT1-90 | J01-01-054 | 机械 | 乙供 | JF001 | 折旧费 | 元 | 2.79 | 1 | 0 | 0 | 计价
YT1-90 | J01-01-054 | 机械 | 乙供 | JF002 | 检修费 | 元 | 0.66 | 1 | 0 | 0 | 计价
YT1-90 | J01-01-054 | 机械 | 乙供 | JF003 | 维护费 | 元 | 4.65 | 1 | 0 | 0 | 计价
YT1-90 | J01-01-054 | 机械 | 乙供 | JF004 | 安拆费及场外运费 | 元 | 4.22 | 1 | 0 | 0 | 计价
YT1-90 | J01-01-068 | 机械 | 乙供 | JF001 | 折旧费 | 元 | 12.24 | 1 | 0 | 0 | 计价
YT1-90 | J01-01-068 | 机械 | 乙供 | JF002 | 检修费 | 元 | 1.45 | 1 | 0 | 0 | 计价
YT1-90 | J01-01-068 | 机械 | 乙供 | JF003 | 维护费 | 元 | 1.02 | 1 | 0 | 0 | 计价
YT1-90 | J01-01-068 | 机械 | 乙供 | JF004 | 安拆费及场外运费 | 元 | 14.71 | 1 | 0 | 0 | 计价
YT1-90 | J01-01-068 | 材料 | 乙供 | C21020101 | 电 | kW·h | 81.6 | 0.84 | 0 | 0 | 计价
YT1-90 | J01-01-069 | 机械 | 乙供 | JF001 | 折旧费 | 元 | 5.07 | 1 | 0 | 0 | 计价
YT1-90 | J01-01-069 | 机械 | 乙供 | JF002 | 检修费 | 元 | 2.24 | 1 | 0 | 0 | 计价
YT1-90 | J01-01-069 | 机械 | 乙供 | JF003 | 维护费 | 元 | 6.5 | 1 | 0 | 0 | 计价
YT1-90 | J01-01-069 | 人工 | 乙供 | 9101109 | 安装技术工 | 工日 | 2.5 | 107 | 0 | 0 | 计价
YT1-90 | J01-01-069 | 材料 | 乙供 | C21020101 | 电 | kW·h | 100.8 | 0.84 | 0 | 0 | 计价
YT1-90 | J11-01-020 | 机械 | 乙供 | JF001 | 折旧费 | 元 | 30.76 | 1 | 0 | 0 | 计价
YT1-90 | J11-01-020 | 机械 | 乙供 | JF002 | 检修费 | 元 | 10.91 | 1 | 0 | 0 | 计价
YT1-90 | J11-01-020 | 机械 | 乙供 | JF003 | 维护费 | 元 | 23.02 | 1 | 0 | 0 | 计价
YT1-90 | J11-01-020 | 机械 | 乙供 | JF004 | 安拆费及场外运费 | 元 | 16.34 | 1 | 0 | 0 | 计价
YT1-90 | J11-01-020 | 材料 | 乙供 | C21020101 | 电 | kW·h | 403.2 | 0.84 | 0 | 0 | 计价
YT1-91 | J01-01-054 | 机械 | 乙供 | JF001 | 折旧费 | 元 | 2.79 | 1 | 0 | 0 | 计价
YT1-91 | J01-01-054 | 机械 | 乙供 | JF002 | 检修费 | 元 | 0.66 | 1 | 0 | 0 | 计价
YT1-91 | J01-01-054 | 机械 | 乙供 | JF003 | 维护费 | 元 | 4.65 | 1 | 0 | 0 | 计价
YT1-91 | J01-01-054 | 机械 | 乙供 | JF004 | 安拆费及场外运费 | 元 | 4.22 | 1 | 0 | 0 | 计价
YT1-91 | J01-01-068 | 机械 | 乙供 | JF001 | 折旧费 | 元 | 12.24 | 1 | 0 | 0 | 计价
YT1-91 | J01-01-068 | 机械 | 乙供 | JF002 | 检修费 | 元 | 1.45 | 1 | 0 | 0 | 计价
YT1-91 | J01-01-068 | 机械 | 乙供 | JF003 | 维护费 | 元 | 1.02 | 1 | 0 | 0 | 计价
YT1-91 | J01-01-068 | 机械 | 乙供 | JF004 | 安拆费及场外运费 | 元 | 14.71 | 1 | 0 | 0 | 计价
YT1-91 | J01-01-068 | 材料 | 乙供 | C21020101 | 电 | kW·h | 81.6 | 0.84 | 0 | 0 | 计价
YT1-91 | J01-01-069 | 机械 | 乙供 | JF001 | 折旧费 | 元 | 5.07 | 1 | 0 | 0 | 计价
YT1-91 | J01-01-069 | 机械 | 乙供 | JF002 | 检修费 | 元 | 2.24 | 1 | 0 | 0 | 计价
YT1-91 | J01-01-069 | 机械 | 乙供 | JF003 | 维护费 | 元 | 6.5 | 1 | 0 | 0 | 计价
YT1-91 | J01-01-069 | 人工 | 乙供 | 9101109 | 安装技术工 | 工日 | 2.5 | 107 | 0 | 0 | 计价
YT1-91 | J01-01-069 | 材料 | 乙供 | C21020101 | 电 | kW·h | 100.8 | 0.84 | 0 | 0 | 计价
YT1-91 | J11-01-020 | 机械 | 乙供 | JF001 | 折旧费 | 元 | 30.76 | 1 | 0 | 0 | 计价
YT1-91 | J11-01-020 | 机械 | 乙供 | JF002 | 检修费 | 元 | 10.91 | 1 | 0 | 0 | 计价
YT1-91 | J11-01-020 | 机械 | 乙供 | JF003 | 维护费 | 元 | 23.02 | 1 | 0 | 0 | 计价
YT1-91 | J11-01-020 | 机械 | 乙供 | JF004 | 安拆费及场外运费 | 元 | 16.34 | 1 | 0 | 0 | 计价
YT1-91 | J11-01-020 | 材料 | 乙供 | C21020101 | 电 | kW·h | 403.2 | 0.84 | 0 | 0 | 计价
YT1-92 | J01-01-035 | 机械 | 乙供 | JF001 | 折旧费 | 元 | 209.33 | 1 | 0 | 0 | 计价
YT1-92 | J01-01-035 | 机械 | 乙供 | JF002 | 检修费 | 元 | 78.97 | 1 | 0 | 0 | 计价
YT1-92 | J01-01-035 | 机械 | 乙供 | JF003 | 维护费 | 元 | 166.63 | 1 | 0 | 0 | 计价
YT1-92 | J01-01-035 | 人工 | 乙供 | 9101109 | 安装技术工 | 工日 | 2.2727 | 107 | 0 | 0 | 计价
YT1-92 | J01-01-035 | 材料 | 乙供 | C19010201 | 柴油0号 | kg | 63 | 6.32 | 0 | 0 | 计价
YT1-92 | J21-01-001 | 机械 | 乙供 | JF001 | 折旧费 | 元 | 88.67 | 1 | 0 | 0 | 计价
YT1-92 | J21-01-001 | 机械 | 乙供 | JF002 | 检修费 | 元 | 20.74 | 1 | 0 | 0 | 计价
YT1-92 | J21-01-001 | 机械 | 乙供 | JF003 | 维护费 | 元 | 38.99 | 1 | 0 | 0 | 计价
YT1-92 | J21-01-001 | 人工 | 乙供 | 9101109 | 安装技术工 | 工日 | 1.0869 | 107 | 0 | 0 | 计价
YT1-93 | J01-01-035 | 机械 | 乙供 | JF001 | 折旧费 | 元 | 209.33 | 1 | 0 | 0 | 计价
YT1-93 | J01-01-035 | 机械 | 乙供 | JF002 | 检修费 | 元 | 78.97 | 1 | 0 | 0 | 计价
YT1-93 | J01-01-035 | 机械 | 乙供 | JF003 | 维护费 | 元 | 166.63 | 1 | 0 | 0 | 计价
YT1-93 | J01-01-035 | 人工 | 乙供 | 9101109 | 安装技术工 | 工日 | 2.2727 | 107 | 0 | 0 | 计价
YT1-93 | J01-01-035 | 材料 | 乙供 | C19010201 | 柴油0号 | kg | 63 | 6.32 | 0 | 0 | 计价
YT1-93 | J21-01-001 | 机械 | 乙供 | JF001 | 折旧费 | 元 | 88.67 | 1 | 0 | 0 | 计价
YT1-93 | J21-01-001 | 机械 | 乙供 | JF002 | 检修费 | 元 | 20.74 | 1 | 0 | 0 | 计价
YT1-93 | J21-01-001 | 机械 | 乙供 | JF003 | 维护费 | 元 | 38.99 | 1 | 0 | 0 | 计价
YT1-93 | J21-01-001 | 人工 | 乙供 | 9101109 | 安装技术工 | 工日 | 1.0869 | 107 | 0 | 0 | 计价
YT1-94 | J01-01-035 | 机械 | 乙供 | JF001 | 折旧费 | 元 | 209.33 | 1 | 0 | 0 | 计价
YT1-94 | J01-01-035 | 机械 | 乙供 | JF002 | 检修费 | 元 | 78.97 | 1 | 0 | 0 | 计价
YT1-94 | J01-01-035 | 机械 | 乙供 | JF003 | 维护费 | 元 | 166.63 | 1 | 0 | 0 | 计价
YT1-94 | J01-01-035 | 人工 | 乙供 | 9101109 | 安装技术工 | 工日 | 2.2727 | 107 | 0 | 0 | 计价
YT1-94 | J01-01-035 | 材料 | 乙供 | C19010201 | 柴油0号 | kg | 63 | 6.32 | 0 | 0 | 计价
YT1-94 | J21-01-001 | 机械 | 乙供 | JF001 | 折旧费 | 元 | 88.67 | 1 | 0 | 0 | 计价
YT1-94 | J21-01-001 | 机械 | 乙供 | JF002 | 检修费 | 元 | 20.74 | 1 | 0 | 0 | 计价
YT1-94 | J21-01-001 | 机械 | 乙供 | JF003 | 维护费 | 元 | 38.99 | 1 | 0 | 0 | 计价
YT1-94 | J21-01-001 | 人工 | 乙供 | 9101109 | 安装技术工 | 工日 | 1.0869 | 107 | 0 | 0 | 计价
YT1-95 | J01-01-035 | 机械 | 乙供 | JF001 | 折旧费 | 元 | 209.33 | 1 | 0 | 0 | 计价
YT1-95 | J01-01-035 | 机械 | 乙供 | JF002 | 检修费 | 元 | 78.97 | 1 | 0 | 0 | 计价
YT1-95 | J01-01-035 | 机械 | 乙供 | JF003 | 维护费 | 元 | 166.63 | 1 | 0 | 0 | 计价
YT1-95 | J01-01-035 | 人工 | 乙供 | 9101109 | 安装技术工 | 工日 | 2.2727 | 107 | 0 | 0 | 计价
YT1-95 | J01-01-035 | 材料 | 乙供 | C19010201 | 柴油0号 | kg | 63 | 6.32 | 0 | 0 | 计价
YT1-95 | J21-01-001 | 机械 | 乙供 | JF001 | 折旧费 | 元 | 88.67 | 1 | 0 | 0 | 计价
YT1-95 | J21-01-001 | 机械 | 乙供 | JF002 | 检修费 | 元 | 20.74 | 1 | 0 | 0 | 计价
YT1-95 | J21-01-001 | 机械 | 乙供 | JF003 | 维护费 | 元 | 38.99 | 1 | 0 | 0 | 计价
YT1-95 | J21-01-001 | 人工 | 乙供 | 9101109 | 安装技术工 | 工日 | 1.0869 | 107 | 0 | 0 | 计价
YT1-96 | J01-01-055 | 机械 | 乙供 | JF001 | 折旧费 | 元 | 2.38 | 1 | 0 | 0 | 计价
YT1-96 | J01-01-055 | 机械 | 乙供 | JF002 | 检修费 | 元 | 0.6 | 1 | 0 | 0 | 计价
YT1-96 | J01-01-055 | 机械 | 乙供 | JF003 | 维护费 | 元 | 4.23 | 1 | 0 | 0 | 计价
YT1-96 | J01-01-055 | 机械 | 乙供 | JF004 | 安拆费及场外运费 | 元 | 4.22 | 1 | 0 | 0 | 计价
YT1-96 | J11-01-020 | 机械 | 乙供 | JF001 | 折旧费 | 元 | 30.76 | 1 | 0 | 0 | 计价
YT1-96 | J11-01-020 | 机械 | 乙供 | JF002 | 检修费 | 元 | 10.91 | 1 | 0 | 0 | 计价
YT1-96 | J11-01-020 | 机械 | 乙供 | JF003 | 维护费 | 元 | 23.02 | 1 | 0 | 0 | 计价
YT1-96 | J11-01-020 | 机械 | 乙供 | JF004 | 安拆费及场外运费 | 元 | 16.34 | 1 | 0 | 0 | 计价
YT1-96 | J11-01-020 | 材料 | 乙供 | C21020101 | 电 | kW·h | 403.2 | 0.84 | 0 | 0 | 计价
YT1-97 | J01-01-003 | 机械 | 乙供 | JF001 | 折旧费 | 元 | 115.48 | 1 | 0 | 0 | 计价
YT1-97 | J01-01-003 | 机械 | 乙供 | JF002 | 检修费 | 元 | 48.7 | 1 | 0 | 0 | 计价
YT1-97 | J01-01-003 | 机械 | 乙供 | JF003 | 维护费 | 元 | 126.62 | 1 | 0 | 0 | 计价
YT1-97 | J01-01-003 | 人工 | 乙供 | 9101109 | 安装技术工 | 工日 | 2.5 | 107 | 0 | 0 | 计价
YT1-97 | J01-01-003 | 材料 | 乙供 | C19010201 | 柴油0号 | kg | 60.8 | 6.32 | 0 | 0 | 计价
YT1-98 | J01-01-003 | 机械 | 乙供 | JF001 | 折旧费 | 元 | 115.48 | 1 | 0 | 0 | 计价
YT1-98 | J01-01-003 | 机械 | 乙供 | JF002 | 检修费 | 元 | 48.7 | 1 | 0 | 0 | 计价
YT1-98 | J01-01-003 | 机械 | 乙供 | JF003 | 维护费 | 元 | 126.62 | 1 | 0 | 0 | 计价
YT1-98 | J01-01-003 | 人工 | 乙供 | 9101109 | 安装技术工 | 工日 | 2.5 | 107 | 0 | 0 | 计价
YT1-98 | J01-01-003 | 材料 | 乙供 | C19010201 | 柴油0号 | kg | 60.8 | 6.32 | 0 | 0 | 计价
YT1-99 | J01-01-003 | 机械 | 乙供 | JF001 | 折旧费 | 元 | 115.48 | 1 | 0 | 0 | 计价
YT1-99 | J01-01-003 | 机械 | 乙供 | JF002 | 检修费 | 元 | 48.7 | 1 | 0 | 0 | 计价
YT1-99 | J01-01-003 | 机械 | 乙供 | JF003 | 维护费 | 元 | 126.62 | 1 | 0 | 0 | 计价
YT1-99 | J01-01-003 | 人工 | 乙供 | 9101109 | 安装技术工 | 工日 | 2.5 | 107 | 0 | 0 | 计价
YT1-99 | J01-01-003 | 材料 | 乙供 | C19010201 | 柴油0号 | kg | 60.8 | 6.32 | 0 | 0 | 计价
YT1-100 | J01-01-005 | 机械 | 乙供 | JF001 | 折旧费 | 元 | 216.3 | 1 | 0 | 0 | 计价
YT1-100 | J01-01-005 | 机械 | 乙供 | JF002 | 检修费 | 元 | 91.21 | 1 | 0 | 0 | 计价
YT1-100 | J01-01-005 | 机械 | 乙供 | JF003 | 维护费 | 元 | 237.15 | 1 | 0 | 0 | 计价
YT1-100 | J01-01-005 | 人工 | 乙供 | 9101109 | 安装技术工 | 工日 | 2.5 | 107 | 0 | 0 | 计价
YT1-100 | J01-01-005 | 材料 | 乙供 | C19010201 | 柴油0号 | kg | 83.5 | 6.32 | 0 | 0 | 计价
YT1-101 | J01-01-005 | 机械 | 乙供 | JF001 | 折旧费 | 元 | 216.3 | 1 | 0 | 0 | 计价
YT1-101 | J01-01-005 | 机械 | 乙供 | JF002 | 检修费 | 元 | 91.21 | 1 | 0 | 0 | 计价
YT1-101 | J01-01-005 | 机械 | 乙供 | JF003 | 维护费 | 元 | 237.15 | 1 | 0 | 0 | 计价
YT1-101 | J01-01-005 | 人工 | 乙供 | 9101109 | 安装技术工 | 工日 | 2.5 | 107 | 0 | 0 | 计价
YT1-101 | J01-01-005 | 材料 | 乙供 | C19010201 | 柴油0号 | kg | 83.5 | 6.32 | 0 | 0 | 计价
YT1-102 | J01-01-005 | 机械 | 乙供 | JF001 | 折旧费 | 元 | 216.3 | 1 | 0 | 0 | 计价
YT1-102 | J01-01-005 | 机械 | 乙供 | JF002 | 检修费 | 元 | 91.21 | 1 | 0 | 0 | 计价
YT1-102 | J01-01-005 | 机械 | 乙供 | JF003 | 维护费 | 元 | 237.15 | 1 | 0 | 0 | 计价
YT1-102 | J01-01-005 | 人工 | 乙供 | 9101109 | 安装技术工 | 工日 | 2.5 | 107 | 0 | 0 | 计价
YT1-102 | J01-01-005 | 材料 | 乙供 | C19010201 | 柴油0号 | kg | 83.5 | 6.32 | 0 | 0 | 计价
YT1-103 | J01-01-002 | 机械 | 乙供 | JF001 | 折旧费 | 元 | 100.92 | 1 | 0 | 0 | 计价
YT1-103 | J01-01-002 | 机械 | 乙供 | JF002 | 检修费 | 元 | 42.56 | 1 | 0 | 0 | 计价
YT1-103 | J01-01-002 | 机械 | 乙供 | JF003 | 维护费 | 元 | 110.66 | 1 | 0 | 0 | 计价
YT1-103 | J01-01-002 | 人工 | 乙供 | 9101109 | 安装技术工 | 工日 | 2.5 | 107 | 0 | 0 | 计价
YT1-103 | J01-01-002 | 材料 | 乙供 | C19010201 | 柴油0号 | kg | 59.01 | 6.32 | 0 | 0 | 计价
YT1-103 | J01-01-035 | 机械 | 乙供 | JF001 | 折旧费 | 元 | 209.33 | 1 | 0 | 0 | 计价
YT1-103 | J01-01-035 | 机械 | 乙供 | JF002 | 检修费 | 元 | 78.97 | 1 | 0 | 0 | 计价
YT1-103 | J01-01-035 | 机械 | 乙供 | JF003 | 维护费 | 元 | 166.63 | 1 | 0 | 0 | 计价
YT1-103 | J01-01-035 | 人工 | 乙供 | 9101109 | 安装技术工 | 工日 | 2.2727 | 107 | 0 | 0 | 计价
YT1-103 | J01-01-035 | 材料 | 乙供 | C19010201 | 柴油0号 | kg | 63 | 6.32 | 0 | 0 | 计价
YT1-103 | J04-01-016 | 机械 | 乙供 | JF001 | 折旧费 | 元 | 130.87 | 1 | 0 | 0 | 计价
YT1-103 | J04-01-016 | 机械 | 乙供 | JF002 | 检修费 | 元 | 22.94 | 1 | 0 | 0 | 计价
YT1-103 | J04-01-016 | 机械 | 乙供 | JF003 | 维护费 | 元 | 76.62 | 1 | 0 | 0 | 计价
YT1-103 | J04-01-016 | 人工 | 乙供 | 9101109 | 安装技术工 | 工日 | 2.2727 | 107 | 0 | 0 | 计价
YT1-103 | J04-01-016 | 材料 | 乙供 | C19010201 | 柴油0号 | kg | 46.59 | 6.32 | 0 | 0 | 计价
YT1-104 | J04-01-016 | 机械 | 乙供 | JF001 | 折旧费 | 元 | 130.87 | 1 | 0 | 0 | 计价
YT1-104 | J04-01-016 | 机械 | 乙供 | JF002 | 检修费 | 元 | 22.94 | 1 | 0 | 0 | 计价
YT1-104 | J04-01-016 | 机械 | 乙供 | JF003 | 维护费 | 元 | 76.62 | 1 | 0 | 0 | 计价
YT1-104 | J04-01-016 | 人工 | 乙供 | 9101109 | 安装技术工 | 工日 | 2.2727 | 107 | 0 | 0 | 计价
YT1-104 | J04-01-016 | 材料 | 乙供 | C19010201 | 柴油0号 | kg | 46.59 | 6.32 | 0 | 0 | 计价
YT1-108 | J01-01-053 | 机械 | 乙供 | JF001 | 折旧费 | 元 | 3.5 | 1 | 0 | 0 | 计价
YT1-108 | J01-01-053 | 机械 | 乙供 | JF002 | 检修费 | 元 | 0.79 | 1 | 0 | 0 | 计价
YT1-108 | J01-01-053 | 机械 | 乙供 | JF003 | 维护费 | 元 | 3.67 | 1 | 0 | 0 | 计价
YT1-108 | J01-01-053 | 机械 | 乙供 | JF004 | 安拆费及场外运费 | 元 | 7.03 | 1 | 0 | 0 | 计价
YT1-108 | J01-01-053 | 材料 | 乙供 | C21020101 | 电 | kW·h | 16.6 | 0.84 | 0 | 0 | 计价
YT1-109 | J01-01-053 | 机械 | 乙供 | JF001 | 折旧费 | 元 | 3.5 | 1 | 0 | 0 | 计价
YT1-109 | J01-01-053 | 机械 | 乙供 | JF002 | 检修费 | 元 | 0.79 | 1 | 0 | 0 | 计价
YT1-109 | J01-01-053 | 机械 | 乙供 | JF003 | 维护费 | 元 | 3.67 | 1 | 0 | 0 | 计价
YT1-109 | J01-01-053 | 机械 | 乙供 | JF004 | 安拆费及场外运费 | 元 | 7.03 | 1 | 0 | 0 | 计价
YT1-109 | J01-01-053 | 材料 | 乙供 | C21020101 | 电 | kW·h | 16.6 | 0.84 | 0 | 0 | 计价
YT1-110 | J01-01-053 | 机械 | 乙供 | JF001 | 折旧费 | 元 | 3.5 | 1 | 0 | 0 | 计价
YT1-110 | J01-01-053 | 机械 | 乙供 | JF002 | 检修费 | 元 | 0.79 | 1 | 0 | 0 | 计价
YT1-110 | J01-01-053 | 机械 | 乙供 | JF003 | 维护费 | 元 | 3.67 | 1 | 0 | 0 | 计价
YT1-110 | J01-01-053 | 机械 | 乙供 | JF004 | 安拆费及场外运费 | 元 | 7.03 | 1 | 0 | 0 | 计价
YT1-110 | J01-01-053 | 材料 | 乙供 | C21020101 | 电 | kW·h | 16.6 | 0.84 | 0 | 0 | 计价
YT1-111 | C10060202 | 人工 | 乙供 | 9101106 | 建筑普通工 | 工日 | 0.0268 | 70 | 0 | 0 | 计价
YT1-111 | C10060202 | 人工 | 乙供 | 9101107 | 建筑技术工 | 工日 | 0.0067 | 98 | 0 | 0 | 计价
YT1-111 | C10060202 | 材料 | 乙供 | C10040101 | 生石灰 | kg | 243 | 0.195 | 0 | 0 | 计价
YT1-111 | C10060202 | 材料 | 乙供 | C10060101 | 土综合 | m³ | 1.15 | 0 | 0 | 0 | 计价
YT1-111 | C10060202 | 材料 | 乙供 | C21010101 | 水 | t | 0.2 | 4.1 | 0 | 0 | 计价
YT1-111 | C10060202 | 机械 | 乙供 | J01-01-001 | 履带式推土机 功率 75kW | 台班 | 0.0015 | 745.79 | 0 | 0 | 计价
YT1-111 | C10060202 | 机械 | 乙供 | J01-01-021 | 轮胎式装载机 斗容量 1m³ | 台班 | 0.002 | 526.38 | 0 | 0 | 计价
YT1-111 | C10060202 | 机械 | 乙供 | J04-01-014 | 自卸汽车 8t | 台班 | 0.009 | 543.81 | 0 | 0 | 计价
YT1-111 | C10060202 | 机械 | 乙供 | J15-01-020 | 刨毛机 | 台班 | 0.0018 | 58.96 | 0 | 0 | 计价
YT1-111 | J01-01-053 | 机械 | 乙供 | JF001 | 折旧费 | 元 | 3.5 | 1 | 0 | 0 | 计价
YT1-111 | J01-01-053 | 机械 | 乙供 | JF002 | 检修费 | 元 | 0.79 | 1 | 0 | 0 | 计价
YT1-111 | J01-01-053 | 机械 | 乙供 | JF003 | 维护费 | 元 | 3.67 | 1 | 0 | 0 | 计价
YT1-111 | J01-01-053 | 机械 | 乙供 | JF004 | 安拆费及场外运费 | 元 | 7.03 | 1 | 0 | 0 | 计价
YT1-111 | J01-01-053 | 材料 | 乙供 | C21020101 | 电 | kW·h | 16.6 | 0.84 | 0 | 0 | 计价
YT1-112 | J01-01-053 | 机械 | 乙供 | JF001 | 折旧费 | 元 | 3.5 | 1 | 0 | 0 | 计价
YT1-112 | J01-01-053 | 机械 | 乙供 | JF002 | 检修费 | 元 | 0.79 | 1 | 0 | 0 | 计价
YT1-112 | J01-01-053 | 机械 | 乙供 | JF003 | 维护费 | 元 | 3.67 | 1 | 0 | 0 | 计价
YT1-112 | J01-01-053 | 机械 | 乙供 | JF004 | 安拆费及场外运费 | 元 | 7.03 | 1 | 0 | 0 | 计价
YT1-112 | J01-01-053 | 材料 | 乙供 | C21020101 | 电 | kW·h | 16.6 | 0.84 | 0 | 0 | 计价
YT1-114 | J01-01-042 | 机械 | 乙供 | JF001 | 折旧费 | 元 | 41.7 | 1 | 0 | 0 | 计价
YT1-114 | J01-01-042 | 机械 | 乙供 | JF002 | 检修费 | 元 | 13.8 | 1 | 0 | 0 | 计价
YT1-114 | J01-01-042 | 机械 | 乙供 | JF003 | 维护费 | 元 | 44.3 | 1 | 0 | 0 | 计价
YT1-114 | J01-01-042 | 人工 | 乙供 | 9101109 | 安装技术工 | 工日 | 1.25 | 107 | 0 | 0 | 计价
YT1-114 | J01-01-042 | 材料 | 乙供 | C19010201 | 柴油0号 | kg | 19.79 | 6.32 | 0 | 0 | 计价
YT1-115 | J01-01-001 | 机械 | 乙供 | JF001 | 折旧费 | 元 | 48.13 | 1 | 0 | 0 | 计价
YT1-115 | J01-01-001 | 机械 | 乙供 | JF002 | 检修费 | 元 | 20.3 | 1 | 0 | 0 | 计价
YT1-115 | J01-01-001 | 机械 | 乙供 | JF003 | 维护费 | 元 | 52.78 | 1 | 0 | 0 | 计价
YT1-115 | J01-01-001 | 人工 | 乙供 | 9101109 | 安装技术工 | 工日 | 2.5 | 107 | 0 | 0 | 计价
YT1-115 | J01-01-001 | 材料 | 乙供 | C19010201 | 柴油0号 | kg | 56.5 | 6.32 | 0 | 0 | 计价
YT1-115 | J01-01-047 | 机械 | 乙供 | JF001 | 折旧费 | 元 | 73.12 | 1 | 0 | 0 | 计价
YT1-115 | J01-01-047 | 机械 | 乙供 | JF002 | 检修费 | 元 | 30.83 | 1 | 0 | 0 | 计价
YT1-115 | J01-01-047 | 机械 | 乙供 | JF003 | 维护费 | 元 | 94.96 | 1 | 0 | 0 | 计价
YT1-115 | J01-01-047 | 人工 | 乙供 | 9101109 | 安装技术工 | 工日 | 1.25 | 107 | 0 | 0 | 计价
YT1-115 | J01-01-047 | 材料 | 乙供 | C19010201 | 柴油0号 | kg | 86.3 | 6.32 | 0 | 0 | 计价
YT1-115 | J04-01-041 | 机械 | 乙供 | JF001 | 折旧费 | 元 | 56 | 1 | 0 | 0 | 计价
YT1-115 | J04-01-041 | 机械 | 乙供 | JF002 | 检修费 | 元 | 9.81 | 1 | 0 | 0 | 计价
YT1-115 | J04-01-041 | 机械 | 乙供 | JF003 | 维护费 | 元 | 42.08 | 1 | 0 | 0 | 计价
YT1-115 | J04-01-041 | 人工 | 乙供 | 9101109 | 安装技术工 | 工日 | 1.0417 | 107 | 0 | 0 | 计价
YT1-115 | J04-01-041 | 材料 | 乙供 | C19010102 | 汽油 | kg | 30.21 | 7.61 | 0 | 0 | 计价
YT1-116 | J01-01-001 | 机械 | 乙供 | JF001 | 折旧费 | 元 | 48.13 | 1 | 0 | 0 | 计价
YT1-116 | J01-01-001 | 机械 | 乙供 | JF002 | 检修费 | 元 | 20.3 | 1 | 0 | 0 | 计价
YT1-116 | J01-01-001 | 机械 | 乙供 | JF003 | 维护费 | 元 | 52.78 | 1 | 0 | 0 | 计价
YT1-116 | J01-01-001 | 人工 | 乙供 | 9101109 | 安装技术工 | 工日 | 2.5 | 107 | 0 | 0 | 计价
YT1-116 | J01-01-001 | 材料 | 乙供 | C19010201 | 柴油0号 | kg | 56.5 | 6.32 | 0 | 0 | 计价
YT1-116 | J01-01-047 | 机械 | 乙供 | JF001 | 折旧费 | 元 | 73.12 | 1 | 0 | 0 | 计价
YT1-116 | J01-01-047 | 机械 | 乙供 | JF002 | 检修费 | 元 | 30.83 | 1 | 0 | 0 | 计价
YT1-116 | J01-01-047 | 机械 | 乙供 | JF003 | 维护费 | 元 | 94.96 | 1 | 0 | 0 | 计价
YT1-116 | J01-01-047 | 人工 | 乙供 | 9101109 | 安装技术工 | 工日 | 1.25 | 107 | 0 | 0 | 计价
YT1-116 | J01-01-047 | 材料 | 乙供 | C19010201 | 柴油0号 | kg | 86.3 | 6.32 | 0 | 0 | 计价
YT1-116 | J04-01-041 | 机械 | 乙供 | JF001 | 折旧费 | 元 | 56 | 1 | 0 | 0 | 计价
YT1-116 | J04-01-041 | 机械 | 乙供 | JF002 | 检修费 | 元 | 9.81 | 1 | 0 | 0 | 计价
YT1-116 | J04-01-041 | 机械 | 乙供 | JF003 | 维护费 | 元 | 42.08 | 1 | 0 | 0 | 计价
YT1-116 | J04-01-041 | 人工 | 乙供 | 9101109 | 安装技术工 | 工日 | 1.0417 | 107 | 0 | 0 | 计价
YT1-116 | J04-01-041 | 材料 | 乙供 | C19010102 | 汽油 | kg | 30.21 | 7.61 | 0 | 0 | 计价
YT2-1 | J01-01-053 | 机械 | 乙供 | JF001 | 折旧费 | 元 | 3.5 | 1 | 0 | 0 | 计价
YT2-1 | J01-01-053 | 机械 | 乙供 | JF002 | 检修费 | 元 | 0.79 | 1 | 0 | 0 | 计价
YT2-1 | J01-01-053 | 机械 | 乙供 | JF003 | 维护费 | 元 | 3.67 | 1 | 0 | 0 | 计价
YT2-1 | J01-01-053 | 机械 | 乙供 | JF004 | 安拆费及场外运费 | 元 | 7.03 | 1 | 0 | 0 | 计价
YT2-1 | J01-01-053 | 材料 | 乙供 | C21020101 | 电 | kW·h | 16.6 | 0.84 | 0 | 0 | 计价
YT2-2 | C10060202 | 人工 | 乙供 | 9101106 | 建筑普通工 | 工日 | 0.0268 | 70 | 0 | 0 | 计价
YT2-2 | C10060202 | 人工 | 乙供 | 9101107 | 建筑技术工 | 工日 | 0.0067 | 98 | 0 | 0 | 计价
YT2-2 | C10060202 | 材料 | 乙供 | C10040101 | 生石灰 | kg | 243 | 0.195 | 0 | 0 | 计价
YT2-2 | C10060202 | 材料 | 乙供 | C10060101 | 土综合 | m³ | 1.15 | 0 | 0 | 0 | 计价
YT2-2 | C10060202 | 材料 | 乙供 | C21010101 | 水 | t | 0.2 | 4.1 | 0 | 0 | 计价
YT2-2 | C10060202 | 机械 | 乙供 | J01-01-001 | 履带式推土机 功率 75kW | 台班 | 0.0015 | 745.79 | 0 | 0 | 计价
YT2-2 | C10060202 | 机械 | 乙供 | J01-01-021 | 轮胎式装载机 斗容量 1m³ | 台班 | 0.002 | 526.38 | 0 | 0 | 计价
YT2-2 | C10060202 | 机械 | 乙供 | J04-01-014 | 自卸汽车 8t | 台班 | 0.009 | 543.81 | 0 | 0 | 计价
YT2-2 | C10060202 | 机械 | 乙供 | J15-01-020 | 刨毛机 | 台班 | 0.0018 | 58.96 | 0 | 0 | 计价
YT2-2 | J01-01-053 | 机械 | 乙供 | JF001 | 折旧费 | 元 | 3.5 | 1 | 0 | 0 | 计价
YT2-2 | J01-01-053 | 机械 | 乙供 | JF002 | 检修费 | 元 | 0.79 | 1 | 0 | 0 | 计价
YT2-2 | J01-01-053 | 机械 | 乙供 | JF003 | 维护费 | 元 | 3.67 | 1 | 0 | 0 | 计价
YT2-2 | J01-01-053 | 机械 | 乙供 | JF004 | 安拆费及场外运费 | 元 | 7.03 | 1 | 0 | 0 | 计价
YT2-2 | J01-01-053 | 材料 | 乙供 | C21020101 | 电 | kW·h | 16.6 | 0.84 | 0 | 0 | 计价
YT2-3 | J01-01-053 | 机械 | 乙供 | JF001 | 折旧费 | 元 | 3.5 | 1 | 0 | 0 | 计价
YT2-3 | J01-01-053 | 机械 | 乙供 | JF002 | 检修费 | 元 | 0.79 | 1 | 0 | 0 | 计价
YT2-3 | J01-01-053 | 机械 | 乙供 | JF003 | 维护费 | 元 | 3.67 | 1 | 0 | 0 | 计价
YT2-3 | J01-01-053 | 机械 | 乙供 | JF004 | 安拆费及场外运费 | 元 | 7.03 | 1 | 0 | 0 | 计价
YT2-3 | J01-01-053 | 材料 | 乙供 | C21020101 | 电 | kW·h | 16.6 | 0.84 | 0 | 0 | 计价
YT2-4 | J01-01-053 | 机械 | 乙供 | JF001 | 折旧费 | 元 | 3.5 | 1 | 0 | 0 | 计价
YT2-4 | J01-01-053 | 机械 | 乙供 | JF002 | 检修费 | 元 | 0.79 | 1 | 0 | 0 | 计价
YT2-4 | J01-01-053 | 机械 | 乙供 | JF003 | 维护费 | 元 | 3.67 | 1 | 0 | 0 | 计价
YT2-4 | J01-01-053 | 机械 | 乙供 | JF004 | 安拆费及场外运费 | 元 | 7.03 | 1 | 0 | 0 | 计价
YT2-4 | J01-01-053 | 材料 | 乙供 | C21020101 | 电 | kW·h | 16.6 | 0.84 | 0 | 0 | 计价
YT2-5 | J01-01-053 | 机械 | 乙供 | JF001 | 折旧费 | 元 | 3.5 | 1 | 0 | 0 | 计价
YT2-5 | J01-01-053 | 机械 | 乙供 | JF002 | 检修费 | 元 | 0.79 | 1 | 0 | 0 | 计价
YT2-5 | J01-01-053 | 机械 | 乙供 | JF003 | 维护费 | 元 | 3.67 | 1 | 0 | 0 | 计价
YT2-5 | J01-01-053 | 机械 | 乙供 | JF004 | 安拆费及场外运费 | 元 | 7.03 | 1 | 0 | 0 | 计价
YT2-5 | J01-01-053 | 材料 | 乙供 | C21020101 | 电 | kW·h | 16.6 | 0.84 | 0 | 0 | 计价
YT2-6 | C09032032 | 人工 | 乙供 | 9101106 | 建筑普通工 | 工日 | 0.0149 | 70 | 0 | 0 | 计价
YT2-6 | C09032032 | 人工 | 乙供 | 9101107 | 建筑技术工 | 工日 | 0.0347 | 98 | 0 | 0 | 计价
YT2-6 | C09032032 | 材料 | 乙供 | C09010101 | 普通硅酸盐水泥 32.5 | t | 0.271 | 359.81 | 0 | 0 | 计价
YT2-6 | C09032032 | 材料 | 乙供 | C10010101 | 中砂 | m³ | 0.56 | 65 | 0 | 0 | 计价
YT2-6 | C09032032 | 材料 | 乙供 | C10020103 | 碎石 40 | m³ | 0.92 | 80 | 0 | 0 | 计价
YT2-6 | C09032032 | 材料 | 乙供 | C21010101 | 水 | t | 0.4 | 4.1 | 0 | 0 | 计价
YT2-6 | C09032032 | 机械 | 乙供 | J06-01-030 | 混凝土搅拌输送车 搅动容量 6m³ | 台班 | 0.017 | 1148.46 | 0 | 0 | 计价
YT2-6 | C09032032 | 机械 | 乙供 | J06-01-049 | 混凝土搅拌站 生产率 50m³/h | 台班 | 0.007 | 2183.04 | 0 | 0 | 计价
YT2-6 | J06-01-052 | 机械 | 乙供 | JF001 | 折旧费 | 元 | 8.44 | 1 | 0 | 0 | 计价
YT2-6 | J06-01-052 | 机械 | 乙供 | JF002 | 检修费 | 元 | 0.29 | 1 | 0 | 0 | 计价
YT2-6 | J06-01-052 | 机械 | 乙供 | JF003 | 维护费 | 元 | 0.41 | 1 | 0 | 0 | 计价
YT2-6 | J06-01-052 | 机械 | 乙供 | JF004 | 安拆费及场外运费 | 元 | 1.33 | 1 | 0 | 0 | 计价
YT2-6 | J06-01-052 | 材料 | 乙供 | C21020101 | 电 | kW·h | 4 | 0.84 | 0 | 0 | 计价
YT2-7 | C09032032 | 人工 | 乙供 | 9101106 | 建筑普通工 | 工日 | 0.0149 | 70 | 0 | 0 | 计价
YT2-7 | C09032032 | 人工 | 乙供 | 9101107 | 建筑技术工 | 工日 | 0.0347 | 98 | 0 | 0 | 计价
YT2-7 | C09032032 | 材料 | 乙供 | C09010101 | 普通硅酸盐水泥 32.5 | t | 0.271 | 359.81 | 0 | 0 | 计价
YT2-7 | C09032032 | 材料 | 乙供 | C10010101 | 中砂 | m³ | 0.56 | 65 | 0 | 0 | 计价
YT2-7 | C09032032 | 材料 | 乙供 | C10020103 | 碎石 40 | m³ | 0.92 | 80 | 0 | 0 | 计价
YT2-7 | C09032032 | 材料 | 乙供 | C21010101 | 水 | t | 0.4 | 4.1 | 0 | 0 | 计价
YT2-7 | C09032032 | 机械 | 乙供 | J06-01-030 | 混凝土搅拌输送车 搅动容量 6m³ | 台班 | 0.017 | 1148.46 | 0 | 0 | 计价
YT2-7 | C09032032 | 机械 | 乙供 | J06-01-049 | 混凝土搅拌站 生产率 50m³/h | 台班 | 0.007 | 2183.04 | 0 | 0 | 计价
YT2-7 | J06-01-052 | 机械 | 乙供 | JF001 | 折旧费 | 元 | 8.44 | 1 | 0 | 0 | 计价
YT2-7 | J06-01-052 | 机械 | 乙供 | JF002 | 检修费 | 元 | 0.29 | 1 | 0 | 0 | 计价
YT2-7 | J06-01-052 | 机械 | 乙供 | JF003 | 维护费 | 元 | 0.41 | 1 | 0 | 0 | 计价
YT2-7 | J06-01-052 | 机械 | 乙供 | JF004 | 安拆费及场外运费 | 元 | 1.33 | 1 | 0 | 0 | 计价
YT2-7 | J06-01-052 | 材料 | 乙供 | C21020101 | 电 | kW·h | 4 | 0.84 | 0 | 0 | 计价
YT2-8 | J01-01-053 | 机械 | 乙供 | JF001 | 折旧费 | 元 | 3.5 | 1 | 0 | 0 | 计价
YT2-8 | J01-01-053 | 机械 | 乙供 | JF002 | 检修费 | 元 | 0.79 | 1 | 0 | 0 | 计价
YT2-8 | J01-01-053 | 机械 | 乙供 | JF003 | 维护费 | 元 | 3.67 | 1 | 0 | 0 | 计价
YT2-8 | J01-01-053 | 机械 | 乙供 | JF004 | 安拆费及场外运费 | 元 | 7.03 | 1 | 0 | 0 | 计价
YT2-8 | J01-01-053 | 材料 | 乙供 | C21020101 | 电 | kW·h | 16.6 | 0.84 | 0 | 0 | 计价
YT2-9 | J01-01-042 | 机械 | 乙供 | JF001 | 折旧费 | 元 | 41.7 | 1 | 0 | 0 | 计价
YT2-9 | J01-01-042 | 机械 | 乙供 | JF002 | 检修费 | 元 | 13.8 | 1 | 0 | 0 | 计价
YT2-9 | J01-01-042 | 机械 | 乙供 | JF003 | 维护费 | 元 | 44.3 | 1 | 0 | 0 | 计价
YT2-9 | J01-01-042 | 人工 | 乙供 | 9101109 | 安装技术工 | 工日 | 1.25 | 107 | 0 | 0 | 计价
YT2-9 | J01-01-042 | 材料 | 乙供 | C19010201 | 柴油0号 | kg | 19.79 | 6.32 | 0 | 0 | 计价
YT2-9 | J01-01-043 | 机械 | 乙供 | JF001 | 折旧费 | 元 | 55.48 | 1 | 0 | 0 | 计价
YT2-9 | J01-01-043 | 机械 | 乙供 | JF002 | 检修费 | 元 | 18.37 | 1 | 0 | 0 | 计价
YT2-9 | J01-01-043 | 机械 | 乙供 | JF003 | 维护费 | 元 | 58.97 | 1 | 0 | 0 | 计价
YT2-9 | J01-01-043 | 人工 | 乙供 | 9101109 | 安装技术工 | 工日 | 1.25 | 107 | 0 | 0 | 计价
YT2-9 | J01-01-043 | 材料 | 乙供 | C19010201 | 柴油0号 | kg | 32.09 | 6.32 | 0 | 0 | 计价
YT2-9 | J06-01-054 | 机械 | 乙供 | JF001 | 折旧费 | 元 | 2.61 | 1 | 0 | 0 | 计价
YT2-9 | J06-01-054 | 机械 | 乙供 | JF002 | 检修费 | 元 | 0.42 | 1 | 0 | 0 | 计价
YT2-9 | J06-01-054 | 机械 | 乙供 | JF003 | 维护费 | 元 | 1.33 | 1 | 0 | 0 | 计价
YT2-9 | J06-01-054 | 人工 | 乙供 | 9101109 | 安装技术工 | 工日 | 1.25 | 107 | 0 | 0 | 计价
YT2-9 | J06-01-054 | 材料 | 乙供 | C21020101 | 电 | kW·h | 62.5 | 0.84 | 0 | 0 | 计价
YT2-10 | C09020114 | 人工 | 乙供 | 9101106 | 建筑普通工 | 工日 | 0.1769 | 70 | 0 | 0 | 计价
YT2-10 | C09020114 | 人工 | 乙供 | 9101107 | 建筑技术工 | 工日 | 0.0442 | 98 | 0 | 0 | 计价
YT2-10 | C09020114 | 材料 | 乙供 | C09010101 | 普通硅酸盐水泥 32.5 | t | 0.22 | 359.81 | 0 | 0 | 计价
YT2-10 | C09020114 | 材料 | 乙供 | C10010101 | 中砂 | m³ | 1.15 | 65 | 0 | 0 | 计价
YT2-10 | C09020114 | 材料 | 乙供 | C21010101 | 水 | t | 0.2 | 4.1 | 0 | 0 | 计价
YT2-10 | C09020114 | 机械 | 乙供 | J06-01-027 | 灰浆搅拌机 拌筒容量 200L | 台班 | 0.137 | 141.86 | 0 | 0 | 计价
YT2-10 | J06-01-027 | 机械 | 乙供 | JF001 | 折旧费 | 元 | 2.55 | 1 | 0 | 0 | 计价
YT2-10 | J06-01-027 | 机械 | 乙供 | JF002 | 检修费 | 元 | 0.36 | 1 | 0 | 0 | 计价
YT2-10 | J06-01-027 | 机械 | 乙供 | JF003 | 维护费 | 元 | 1.44 | 1 | 0 | 0 | 计价
YT2-10 | J06-01-027 | 机械 | 乙供 | JF004 | 安拆费及场外运费 | 元 | 8.69 | 1 | 0 | 0 | 计价
YT2-10 | J06-01-027 | 人工 | 乙供 | 9101109 | 安装技术工 | 工日 | 1.1364 | 107 | 0 | 0 | 计价
YT2-10 | J06-01-027 | 材料 | 乙供 | C21020101 | 电 | kW·h | 8.61 | 0.84 | 0 | 0 | 计价
YT2-11 | J01-01-053 | 机械 | 乙供 | JF001 | 折旧费 | 元 | 3.5 | 1 | 0 | 0 | 计价
YT2-11 | J01-01-053 | 机械 | 乙供 | JF002 | 检修费 | 元 | 0.79 | 1 | 0 | 0 | 计价
YT2-11 | J01-01-053 | 机械 | 乙供 | JF003 | 维护费 | 元 | 3.67 | 1 | 0 | 0 | 计价
YT2-11 | J01-01-053 | 机械 | 乙供 | JF004 | 安拆费及场外运费 | 元 | 7.03 | 1 | 0 | 0 | 计价
YT2-11 | J01-01-053 | 材料 | 乙供 | C21020101 | 电 | kW·h | 16.6 | 0.84 | 0 | 0 | 计价
YT2-12 | J01-01-001 | 机械 | 乙供 | JF001 | 折旧费 | 元 | 48.13 | 1 | 0 | 0 | 计价
YT2-12 | J01-01-001 | 机械 | 乙供 | JF002 | 检修费 | 元 | 20.3 | 1 | 0 | 0 | 计价
YT2-12 | J01-01-001 | 机械 | 乙供 | JF003 | 维护费 | 元 | 52.78 | 1 | 0 | 0 | 计价
YT2-12 | J01-01-001 | 人工 | 乙供 | 9101109 | 安装技术工 | 工日 | 2.5 | 107 | 0 | 0 | 计价
YT2-12 | J01-01-001 | 材料 | 乙供 | C19010201 | 柴油0号 | kg | 56.5 | 6.32 | 0 | 0 | 计价
YT2-12 | J01-01-023 | 机械 | 乙供 | JF001 | 折旧费 | 元 | 63.91 | 1 | 0 | 0 | 计价
YT2-12 | J01-01-023 | 机械 | 乙供 | JF002 | 检修费 | 元 | 26.67 | 1 | 0 | 0 | 计价
YT2-12 | J01-01-023 | 机械 | 乙供 | JF003 | 维护费 | 元 | 94.95 | 1 | 0 | 0 | 计价
YT2-12 | J01-01-023 | 人工 | 乙供 | 9101109 | 安装技术工 | 工日 | 1.0417 | 107 | 0 | 0 | 计价
YT2-12 | J01-01-023 | 材料 | 乙供 | C19010201 | 柴油0号 | kg | 65.22 | 6.32 | 0 | 0 | 计价
YT2-12 | J01-01-035 | 机械 | 乙供 | JF001 | 折旧费 | 元 | 209.33 | 1 | 0 | 0 | 计价
YT2-12 | J01-01-035 | 机械 | 乙供 | JF002 | 检修费 | 元 | 78.97 | 1 | 0 | 0 | 计价
YT2-12 | J01-01-035 | 机械 | 乙供 | JF003 | 维护费 | 元 | 166.63 | 1 | 0 | 0 | 计价
YT2-12 | J01-01-035 | 人工 | 乙供 | 9101109 | 安装技术工 | 工日 | 2.2727 | 107 | 0 | 0 | 计价
YT2-12 | J01-01-035 | 材料 | 乙供 | C19010201 | 柴油0号 | kg | 63 | 6.32 | 0 | 0 | 计价
YT2-12 | J01-01-042 | 机械 | 乙供 | JF001 | 折旧费 | 元 | 41.7 | 1 | 0 | 0 | 计价
YT2-12 | J01-01-042 | 机械 | 乙供 | JF002 | 检修费 | 元 | 13.8 | 1 | 0 | 0 | 计价
YT2-12 | J01-01-042 | 机械 | 乙供 | JF003 | 维护费 | 元 | 44.3 | 1 | 0 | 0 | 计价
YT2-12 | J01-01-042 | 人工 | 乙供 | 9101109 | 安装技术工 | 工日 | 1.25 | 107 | 0 | 0 | 计价
YT2-12 | J01-01-042 | 材料 | 乙供 | C19010201 | 柴油0号 | kg | 19.79 | 6.32 | 0 | 0 | 计价
YT2-12 | J04-01-001 | 机械 | 乙供 | JF001 | 折旧费 | 元 | 22.3 | 1 | 0 | 0 | 计价
YT2-12 | J04-01-001 | 机械 | 乙供 | JF002 | 检修费 | 元 | 4.95 | 1 | 0 | 0 | 计价
YT2-12 | J04-01-001 | 机械 | 乙供 | JF003 | 维护费 | 元 | 27.77 | 1 | 0 | 0 | 计价
YT2-12 | J04-01-001 | 人工 | 乙供 | 9101109 | 安装技术工 | 工日 | 1.0417 | 107 | 0 | 0 | 计价
YT2-12 | J04-01-001 | 材料 | 乙供 | C19010102 | 汽油 | kg | 25.48 | 7.61 | 0 | 0 | 计价
YT2-12 | J04-01-016 | 机械 | 乙供 | JF001 | 折旧费 | 元 | 130.87 | 1 | 0 | 0 | 计价
YT2-12 | J04-01-016 | 机械 | 乙供 | JF002 | 检修费 | 元 | 22.94 | 1 | 0 | 0 | 计价
YT2-12 | J04-01-016 | 机械 | 乙供 | JF003 | 维护费 | 元 | 76.62 | 1 | 0 | 0 | 计价
YT2-12 | J04-01-016 | 人工 | 乙供 | 9101109 | 安装技术工 | 工日 | 2.2727 | 107 | 0 | 0 | 计价
YT2-12 | J04-01-016 | 材料 | 乙供 | C19010201 | 柴油0号 | kg | 46.59 | 6.32 | 0 | 0 | 计价
YT2-12 | J04-01-041 | 机械 | 乙供 | JF001 | 折旧费 | 元 | 56 | 1 | 0 | 0 | 计价
YT2-12 | J04-01-041 | 机械 | 乙供 | JF002 | 检修费 | 元 | 9.81 | 1 | 0 | 0 | 计价
YT2-12 | J04-01-041 | 机械 | 乙供 | JF003 | 维护费 | 元 | 42.08 | 1 | 0 | 0 | 计价
YT2-12 | J04-01-041 | 人工 | 乙供 | 9101109 | 安装技术工 | 工日 | 1.0417 | 107 | 0 | 0 | 计价
YT2-12 | J04-01-041 | 材料 | 乙供 | C19010102 | 汽油 | kg | 30.21 | 7.61 | 0 | 0 | 计价
YT2-13 | J02-01-032 | 机械 | 乙供 | JF001 | 折旧费 | 元 | 48.04 | 1 | 0 | 0 | 计价
YT2-13 | J02-01-032 | 机械 | 乙供 | JF002 | 检修费 | 元 | 5.68 | 1 | 0 | 0 | 计价
YT2-13 | J02-01-032 | 机械 | 乙供 | JF003 | 维护费 | 元 | 7.27 | 1 | 0 | 0 | 计价
YT2-13 | J02-01-032 | 人工 | 乙供 | 9101109 | 安装技术工 | 工日 | 1.4706 | 107 | 0 | 0 | 计价
YT2-13 | J02-01-032 | 材料 | 乙供 | C21020101 | 电 | kW·h | 128.8 | 0.84 | 0 | 0 | 计价
YT2-13 | J02-01-033 | 机械 | 乙供 | JF001 | 折旧费 | 元 | 118.22 | 1 | 0 | 0 | 计价
YT2-13 | J02-01-033 | 机械 | 乙供 | JF002 | 检修费 | 元 | 70.58 | 1 | 0 | 0 | 计价
YT2-13 | J02-01-033 | 机械 | 乙供 | JF003 | 维护费 | 元 | 148.93 | 1 | 0 | 0 | 计价
YT2-13 | J02-01-033 | 人工 | 乙供 | 9101109 | 安装技术工 | 工日 | 2.5 | 107 | 0 | 0 | 计价
YT2-13 | J02-01-033 | 材料 | 乙供 | C19010201 | 柴油0号 | kg | 88 | 6.32 | 0 | 0 | 计价
YT2-14 | J02-01-032 | 机械 | 乙供 | JF001 | 折旧费 | 元 | 48.04 | 1 | 0 | 0 | 计价
YT2-14 | J02-01-032 | 机械 | 乙供 | JF002 | 检修费 | 元 | 5.68 | 1 | 0 | 0 | 计价
YT2-14 | J02-01-032 | 机械 | 乙供 | JF003 | 维护费 | 元 | 7.27 | 1 | 0 | 0 | 计价
YT2-14 | J02-01-032 | 人工 | 乙供 | 9101109 | 安装技术工 | 工日 | 1.4706 | 107 | 0 | 0 | 计价
YT2-14 | J02-01-032 | 材料 | 乙供 | C21020101 | 电 | kW·h | 128.8 | 0.84 | 0 | 0 | 计价
YT2-14 | J02-01-033 | 机械 | 乙供 | JF001 | 折旧费 | 元 | 118.22 | 1 | 0 | 0 | 计价
YT2-14 | J02-01-033 | 机械 | 乙供 | JF002 | 检修费 | 元 | 70.58 | 1 | 0 | 0 | 计价
YT2-14 | J02-01-033 | 机械 | 乙供 | JF003 | 维护费 | 元 | 148.93 | 1 | 0 | 0 | 计价
YT2-14 | J02-01-033 | 人工 | 乙供 | 9101109 | 安装技术工 | 工日 | 2.5 | 107 | 0 | 0 | 计价
YT2-14 | J02-01-033 | 材料 | 乙供 | C19010201 | 柴油0号 | kg | 88 | 6.32 | 0 | 0 | 计价
YT2-15 | J01-01-001 | 机械 | 乙供 | JF001 | 折旧费 | 元 | 48.13 | 1 | 0 | 0 | 计价
YT2-15 | J01-01-001 | 机械 | 乙供 | JF002 | 检修费 | 元 | 20.3 | 1 | 0 | 0 | 计价
YT2-15 | J01-01-001 | 机械 | 乙供 | JF003 | 维护费 | 元 | 52.78 | 1 | 0 | 0 | 计价
YT2-15 | J01-01-001 | 人工 | 乙供 | 9101109 | 安装技术工 | 工日 | 2.5 | 107 | 0 | 0 | 计价
YT2-15 | J01-01-001 | 材料 | 乙供 | C19010201 | 柴油0号 | kg | 56.5 | 6.32 | 0 | 0 | 计价
YT2-15 | J01-01-060 | 机械 | 乙供 | JF001 | 折旧费 | 元 | 399.19 | 1 | 0 | 0 | 计价
YT2-15 | J01-01-060 | 机械 | 乙供 | JF002 | 检修费 | 元 | 57.58 | 1 | 0 | 0 | 计价
YT2-15 | J01-01-060 | 机械 | 乙供 | JF003 | 维护费 | 元 | 130.71 | 1 | 0 | 0 | 计价
YT2-15 | J01-01-060 | 人工 | 乙供 | 9101109 | 安装技术工 | 工日 | 2.5 | 107 | 0 | 0 | 计价
YT2-15 | J01-01-060 | 材料 | 乙供 | C19010201 | 柴油0号 | kg | 42.76 | 6.32 | 0 | 0 | 计价
YT2-16 | J01-01-001 | 机械 | 乙供 | JF001 | 折旧费 | 元 | 48.13 | 1 | 0 | 0 | 计价
YT2-16 | J01-01-001 | 机械 | 乙供 | JF002 | 检修费 | 元 | 20.3 | 1 | 0 | 0 | 计价
YT2-16 | J01-01-001 | 机械 | 乙供 | JF003 | 维护费 | 元 | 52.78 | 1 | 0 | 0 | 计价
YT2-16 | J01-01-001 | 人工 | 乙供 | 9101109 | 安装技术工 | 工日 | 2.5 | 107 | 0 | 0 | 计价
YT2-16 | J01-01-001 | 材料 | 乙供 | C19010201 | 柴油0号 | kg | 56.5 | 6.32 | 0 | 0 | 计价
YT2-16 | J01-01-060 | 机械 | 乙供 | JF001 | 折旧费 | 元 | 399.19 | 1 | 0 | 0 | 计价
YT2-16 | J01-01-060 | 机械 | 乙供 | JF002 | 检修费 | 元 | 57.58 | 1 | 0 | 0 | 计价
YT2-16 | J01-01-060 | 机械 | 乙供 | JF003 | 维护费 | 元 | 130.71 | 1 | 0 | 0 | 计价
YT2-16 | J01-01-060 | 人工 | 乙供 | 9101109 | 安装技术工 | 工日 | 2.5 | 107 | 0 | 0 | 计价
YT2-16 | J01-01-060 | 材料 | 乙供 | C19010201 | 柴油0号 | kg | 42.76 | 6.32 | 0 | 0 | 计价
YT2-17 | J01-01-001 | 机械 | 乙供 | JF001 | 折旧费 | 元 | 48.13 | 1 | 0 | 0 | 计价
YT2-17 | J01-01-001 | 机械 | 乙供 | JF002 | 检修费 | 元 | 20.3 | 1 | 0 | 0 | 计价
YT2-17 | J01-01-001 | 机械 | 乙供 | JF003 | 维护费 | 元 | 52.78 | 1 | 0 | 0 | 计价
YT2-17 | J01-01-001 | 人工 | 乙供 | 9101109 | 安装技术工 | 工日 | 2.5 | 107 | 0 | 0 | 计价
YT2-17 | J01-01-001 | 材料 | 乙供 | C19010201 | 柴油0号 | kg | 56.5 | 6.32 | 0 | 0 | 计价
YT2-17 | J01-01-060 | 机械 | 乙供 | JF001 | 折旧费 | 元 | 399.19 | 1 | 0 | 0 | 计价
YT2-17 | J01-01-060 | 机械 | 乙供 | JF002 | 检修费 | 元 | 57.58 | 1 | 0 | 0 | 计价
YT2-17 | J01-01-060 | 机械 | 乙供 | JF003 | 维护费 | 元 | 130.71 | 1 | 0 | 0 | 计价
YT2-17 | J01-01-060 | 人工 | 乙供 | 9101109 | 安装技术工 | 工日 | 2.5 | 107 | 0 | 0 | 计价
YT2-17 | J01-01-060 | 材料 | 乙供 | C19010201 | 柴油0号 | kg | 42.76 | 6.32 | 0 | 0 | 计价
YT2-18 | J01-01-001 | 机械 | 乙供 | JF001 | 折旧费 | 元 | 48.13 | 1 | 0 | 0 | 计价
YT2-18 | J01-01-001 | 机械 | 乙供 | JF002 | 检修费 | 元 | 20.3 | 1 | 0 | 0 | 计价
YT2-18 | J01-01-001 | 机械 | 乙供 | JF003 | 维护费 | 元 | 52.78 | 1 | 0 | 0 | 计价
YT2-18 | J01-01-001 | 人工 | 乙供 | 9101109 | 安装技术工 | 工日 | 2.5 | 107 | 0 | 0 | 计价
YT2-18 | J01-01-001 | 材料 | 乙供 | C19010201 | 柴油0号 | kg | 56.5 | 6.32 | 0 | 0 | 计价
YT2-18 | J01-01-061 | 机械 | 乙供 | JF001 | 折旧费 | 元 | 539.27 | 1 | 0 | 0 | 计价
YT2-18 | J01-01-061 | 机械 | 乙供 | JF002 | 检修费 | 元 | 77.79 | 1 | 0 | 0 | 计价
YT2-18 | J01-01-061 | 机械 | 乙供 | JF003 | 维护费 | 元 | 176.58 | 1 | 0 | 0 | 计价
YT2-18 | J01-01-061 | 人工 | 乙供 | 9101109 | 安装技术工 | 工日 | 2.5 | 107 | 0 | 0 | 计价
YT2-18 | J01-01-061 | 材料 | 乙供 | C19010201 | 柴油0号 | kg | 55.27 | 6.32 | 0 | 0 | 计价
YT2-19 | J01-01-001 | 机械 | 乙供 | JF001 | 折旧费 | 元 | 48.13 | 1 | 0 | 0 | 计价
YT2-19 | J01-01-001 | 机械 | 乙供 | JF002 | 检修费 | 元 | 20.3 | 1 | 0 | 0 | 计价
YT2-19 | J01-01-001 | 机械 | 乙供 | JF003 | 维护费 | 元 | 52.78 | 1 | 0 | 0 | 计价
YT2-19 | J01-01-001 | 人工 | 乙供 | 9101109 | 安装技术工 | 工日 | 2.5 | 107 | 0 | 0 | 计价
YT2-19 | J01-01-001 | 材料 | 乙供 | C19010201 | 柴油0号 | kg | 56.5 | 6.32 | 0 | 0 | 计价
YT2-19 | J01-01-061 | 机械 | 乙供 | JF001 | 折旧费 | 元 | 539.27 | 1 | 0 | 0 | 计价
YT2-19 | J01-01-061 | 机械 | 乙供 | JF002 | 检修费 | 元 | 77.79 | 1 | 0 | 0 | 计价
YT2-19 | J01-01-061 | 机械 | 乙供 | JF003 | 维护费 | 元 | 176.58 | 1 | 0 | 0 | 计价
YT2-19 | J01-01-061 | 人工 | 乙供 | 9101109 | 安装技术工 | 工日 | 2.5 | 107 | 0 | 0 | 计价
YT2-19 | J01-01-061 | 材料 | 乙供 | C19010201 | 柴油0号 | kg | 55.27 | 6.32 | 0 | 0 | 计价
YT2-20 | J01-01-001 | 机械 | 乙供 | JF001 | 折旧费 | 元 | 48.13 | 1 | 0 | 0 | 计价
YT2-20 | J01-01-001 | 机械 | 乙供 | JF002 | 检修费 | 元 | 20.3 | 1 | 0 | 0 | 计价
YT2-20 | J01-01-001 | 机械 | 乙供 | JF003 | 维护费 | 元 | 52.78 | 1 | 0 | 0 | 计价
YT2-20 | J01-01-001 | 人工 | 乙供 | 9101109 | 安装技术工 | 工日 | 2.5 | 107 | 0 | 0 | 计价
YT2-20 | J01-01-001 | 材料 | 乙供 | C19010201 | 柴油0号 | kg | 56.5 | 6.32 | 0 | 0 | 计价
YT2-20 | J01-01-061 | 机械 | 乙供 | JF001 | 折旧费 | 元 | 539.27 | 1 | 0 | 0 | 计价
YT2-20 | J01-01-061 | 机械 | 乙供 | JF002 | 检修费 | 元 | 77.79 | 1 | 0 | 0 | 计价
YT2-20 | J01-01-061 | 机械 | 乙供 | JF003 | 维护费 | 元 | 176.58 | 1 | 0 | 0 | 计价
YT2-20 | J01-01-061 | 人工 | 乙供 | 9101109 | 安装技术工 | 工日 | 2.5 | 107 | 0 | 0 | 计价
YT2-20 | J01-01-061 | 材料 | 乙供 | C19010201 | 柴油0号 | kg | 55.27 | 6.32 | 0 | 0 | 计价
YT2-21 | J01-01-001 | 机械 | 乙供 | JF001 | 折旧费 | 元 | 48.13 | 1 | 0 | 0 | 计价
YT2-21 | J01-01-001 | 机械 | 乙供 | JF002 | 检修费 | 元 | 20.3 | 1 | 0 | 0 | 计价
YT2-21 | J01-01-001 | 机械 | 乙供 | JF003 | 维护费 | 元 | 52.78 | 1 | 0 | 0 | 计价
YT2-21 | J01-01-001 | 人工 | 乙供 | 9101109 | 安装技术工 | 工日 | 2.5 | 107 | 0 | 0 | 计价
YT2-21 | J01-01-001 | 材料 | 乙供 | C19010201 | 柴油0号 | kg | 56.5 | 6.32 | 0 | 0 | 计价
YT2-21 | J01-01-063 | 机械 | 乙供 | JF001 | 折旧费 | 元 | 721.6 | 1 | 0 | 0 | 计价
YT2-21 | J01-01-063 | 机械 | 乙供 | JF002 | 检修费 | 元 | 104.06 | 1 | 0 | 0 | 计价
YT2-21 | J01-01-063 | 机械 | 乙供 | JF003 | 维护费 | 元 | 236.22 | 1 | 0 | 0 | 计价
YT2-21 | J01-01-063 | 人工 | 乙供 | 9101109 | 安装技术工 | 工日 | 2.5 | 107 | 0 | 0 | 计价
YT2-21 | J01-01-063 | 材料 | 乙供 | C19010201 | 柴油0号 | kg | 90.45 | 6.32 | 0 | 0 | 计价
YT2-22 | J01-01-001 | 机械 | 乙供 | JF001 | 折旧费 | 元 | 48.13 | 1 | 0 | 0 | 计价
YT2-22 | J01-01-001 | 机械 | 乙供 | JF002 | 检修费 | 元 | 20.3 | 1 | 0 | 0 | 计价
YT2-22 | J01-01-001 | 机械 | 乙供 | JF003 | 维护费 | 元 | 52.78 | 1 | 0 | 0 | 计价
YT2-22 | J01-01-001 | 人工 | 乙供 | 9101109 | 安装技术工 | 工日 | 2.5 | 107 | 0 | 0 | 计价
YT2-22 | J01-01-001 | 材料 | 乙供 | C19010201 | 柴油0号 | kg | 56.5 | 6.32 | 0 | 0 | 计价
YT2-22 | J01-01-063 | 机械 | 乙供 | JF001 | 折旧费 | 元 | 721.6 | 1 | 0 | 0 | 计价
YT2-22 | J01-01-063 | 机械 | 乙供 | JF002 | 检修费 | 元 | 104.06 | 1 | 0 | 0 | 计价
YT2-22 | J01-01-063 | 机械 | 乙供 | JF003 | 维护费 | 元 | 236.22 | 1 | 0 | 0 | 计价
YT2-22 | J01-01-063 | 人工 | 乙供 | 9101109 | 安装技术工 | 工日 | 2.5 | 107 | 0 | 0 | 计价
YT2-22 | J01-01-063 | 材料 | 乙供 | C19010201 | 柴油0号 | kg | 90.45 | 6.32 | 0 | 0 | 计价
YT2-23 | J01-01-001 | 机械 | 乙供 | JF001 | 折旧费 | 元 | 48.13 | 1 | 0 | 0 | 计价
YT2-23 | J01-01-001 | 机械 | 乙供 | JF002 | 检修费 | 元 | 20.3 | 1 | 0 | 0 | 计价
YT2-23 | J01-01-001 | 机械 | 乙供 | JF003 | 维护费 | 元 | 52.78 | 1 | 0 | 0 | 计价
YT2-23 | J01-01-001 | 人工 | 乙供 | 9101109 | 安装技术工 | 工日 | 2.5 | 107 | 0 | 0 | 计价
YT2-23 | J01-01-001 | 材料 | 乙供 | C19010201 | 柴油0号 | kg | 56.5 | 6.32 | 0 | 0 | 计价
YT2-23 | J01-01-063 | 机械 | 乙供 | JF001 | 折旧费 | 元 | 721.6 | 1 | 0 | 0 | 计价
YT2-23 | J01-01-063 | 机械 | 乙供 | JF002 | 检修费 | 元 | 104.06 | 1 | 0 | 0 | 计价
YT2-23 | J01-01-063 | 机械 | 乙供 | JF003 | 维护费 | 元 | 236.22 | 1 | 0 | 0 | 计价
YT2-23 | J01-01-063 | 人工 | 乙供 | 9101109 | 安装技术工 | 工日 | 2.5 | 107 | 0 | 0 | 计价
YT2-23 | J01-01-063 | 材料 | 乙供 | C19010201 | 柴油0号 | kg | 90.45 | 6.32 | 0 | 0 | 计价
YT2-24 | J02-01-013 | 机械 | 乙供 | JF001 | 折旧费 | 元 | 271.65 | 1 | 0 | 0 | 计价
YT2-24 | J02-01-013 | 机械 | 乙供 | JF002 | 检修费 | 元 | 11.86 | 1 | 0 | 0 | 计价
YT2-24 | J02-01-013 | 机械 | 乙供 | JF003 | 维护费 | 元 | 65.11 | 1 | 0 | 0 | 计价
YT2-24 | J02-01-013 | 机械 | 乙供 | JF004 | 安拆费及场外运费 | 元 | 84.76 | 1 | 0 | 0 | 计价
YT2-24 | J02-01-013 | 人工 | 乙供 | 9101109 | 安装技术工 | 工日 | 2.7778 | 107 | 0 | 0 | 计价
YT2-24 | J02-01-013 | 材料 | 乙供 | C19010201 | 柴油0号 | kg | 24.9 | 6.32 | 0 | 0 | 计价
YT2-24 | J02-01-013 | 材料 | 乙供 | C21020101 | 电 | kW·h | 187.5 | 0.84 | 0 | 0 | 计价
YT2-24 | J04-01-032 | 机械 | 乙供 | JF001 | 折旧费 | 元 | 11.97 | 1 | 0 | 0 | 计价
YT2-24 | J04-01-032 | 机械 | 乙供 | JF002 | 检修费 | 元 | 2.93 | 1 | 0 | 0 | 计价
YT2-24 | J04-01-032 | 机械 | 乙供 | JF003 | 维护费 | 元 | 11.51 | 1 | 0 | 0 | 计价
YT2-24 | J04-01-032 | 机械 | 乙供 | JF004 | 安拆费及场外运费 | 元 | 7.65 | 1 | 0 | 0 | 计价
YT2-24 | J04-01-032 | 人工 | 乙供 | 9101109 | 安装技术工 | 工日 | 1 | 107 | 0 | 0 | 计价
YT2-24 | J04-01-032 | 材料 | 乙供 | C19010201 | 柴油0号 | kg | 6.03 | 6.32 | 0 | 0 | 计价
YT2-25 | J02-01-013 | 机械 | 乙供 | JF001 | 折旧费 | 元 | 271.65 | 1 | 0 | 0 | 计价
YT2-25 | J02-01-013 | 机械 | 乙供 | JF002 | 检修费 | 元 | 11.86 | 1 | 0 | 0 | 计价
YT2-25 | J02-01-013 | 机械 | 乙供 | JF003 | 维护费 | 元 | 65.11 | 1 | 0 | 0 | 计价
YT2-25 | J02-01-013 | 机械 | 乙供 | JF004 | 安拆费及场外运费 | 元 | 84.76 | 1 | 0 | 0 | 计价
YT2-25 | J02-01-013 | 人工 | 乙供 | 9101109 | 安装技术工 | 工日 | 2.7778 | 107 | 0 | 0 | 计价
YT2-25 | J02-01-013 | 材料 | 乙供 | C19010201 | 柴油0号 | kg | 24.9 | 6.32 | 0 | 0 | 计价
YT2-25 | J02-01-013 | 材料 | 乙供 | C21020101 | 电 | kW·h | 187.5 | 0.84 | 0 | 0 | 计价
YT2-25 | J04-01-032 | 机械 | 乙供 | JF001 | 折旧费 | 元 | 11.97 | 1 | 0 | 0 | 计价
YT2-25 | J04-01-032 | 机械 | 乙供 | JF002 | 检修费 | 元 | 2.93 | 1 | 0 | 0 | 计价
YT2-25 | J04-01-032 | 机械 | 乙供 | JF003 | 维护费 | 元 | 11.51 | 1 | 0 | 0 | 计价
YT2-25 | J04-01-032 | 机械 | 乙供 | JF004 | 安拆费及场外运费 | 元 | 7.65 | 1 | 0 | 0 | 计价
YT2-25 | J04-01-032 | 人工 | 乙供 | 9101109 | 安装技术工 | 工日 | 1 | 107 | 0 | 0 | 计价
YT2-25 | J04-01-032 | 材料 | 乙供 | C19010201 | 柴油0号 | kg | 6.03 | 6.32 | 0 | 0 | 计价
YT2-26 | J02-01-013 | 机械 | 乙供 | JF001 | 折旧费 | 元 | 271.65 | 1 | 0 | 0 | 计价
YT2-26 | J02-01-013 | 机械 | 乙供 | JF002 | 检修费 | 元 | 11.86 | 1 | 0 | 0 | 计价
YT2-26 | J02-01-013 | 机械 | 乙供 | JF003 | 维护费 | 元 | 65.11 | 1 | 0 | 0 | 计价
YT2-26 | J02-01-013 | 机械 | 乙供 | JF004 | 安拆费及场外运费 | 元 | 84.76 | 1 | 0 | 0 | 计价
YT2-26 | J02-01-013 | 人工 | 乙供 | 9101109 | 安装技术工 | 工日 | 2.7778 | 107 | 0 | 0 | 计价
YT2-26 | J02-01-013 | 材料 | 乙供 | C19010201 | 柴油0号 | kg | 24.9 | 6.32 | 0 | 0 | 计价
YT2-26 | J02-01-013 | 材料 | 乙供 | C21020101 | 电 | kW·h | 187.5 | 0.84 | 0 | 0 | 计价
YT2-26 | J04-01-032 | 机械 | 乙供 | JF001 | 折旧费 | 元 | 11.97 | 1 | 0 | 0 | 计价
YT2-26 | J04-01-032 | 机械 | 乙供 | JF002 | 检修费 | 元 | 2.93 | 1 | 0 | 0 | 计价
YT2-26 | J04-01-032 | 机械 | 乙供 | JF003 | 维护费 | 元 | 11.51 | 1 | 0 | 0 | 计价
YT2-26 | J04-01-032 | 机械 | 乙供 | JF004 | 安拆费及场外运费 | 元 | 7.65 | 1 | 0 | 0 | 计价
YT2-26 | J04-01-032 | 人工 | 乙供 | 9101109 | 安装技术工 | 工日 | 1 | 107 | 0 | 0 | 计价
YT2-26 | J04-01-032 | 材料 | 乙供 | C19010201 | 柴油0号 | kg | 6.03 | 6.32 | 0 | 0 | 计价
YT2-27 | J02-01-013 | 机械 | 乙供 | JF001 | 折旧费 | 元 | 271.65 | 1 | 0 | 0 | 计价
YT2-27 | J02-01-013 | 机械 | 乙供 | JF002 | 检修费 | 元 | 11.86 | 1 | 0 | 0 | 计价
YT2-27 | J02-01-013 | 机械 | 乙供 | JF003 | 维护费 | 元 | 65.11 | 1 | 0 | 0 | 计价
YT2-27 | J02-01-013 | 机械 | 乙供 | JF004 | 安拆费及场外运费 | 元 | 84.76 | 1 | 0 | 0 | 计价
YT2-27 | J02-01-013 | 人工 | 乙供 | 9101109 | 安装技术工 | 工日 | 2.7778 | 107 | 0 | 0 | 计价
YT2-27 | J02-01-013 | 材料 | 乙供 | C19010201 | 柴油0号 | kg | 24.9 | 6.32 | 0 | 0 | 计价
YT2-27 | J02-01-013 | 材料 | 乙供 | C21020101 | 电 | kW·h | 187.5 | 0.84 | 0 | 0 | 计价
YT2-27 | J04-01-032 | 机械 | 乙供 | JF001 | 折旧费 | 元 | 11.97 | 1 | 0 | 0 | 计价
YT2-27 | J04-01-032 | 机械 | 乙供 | JF002 | 检修费 | 元 | 2.93 | 1 | 0 | 0 | 计价
YT2-27 | J04-01-032 | 机械 | 乙供 | JF003 | 维护费 | 元 | 11.51 | 1 | 0 | 0 | 计价
YT2-27 | J04-01-032 | 机械 | 乙供 | JF004 | 安拆费及场外运费 | 元 | 7.65 | 1 | 0 | 0 | 计价
YT2-27 | J04-01-032 | 人工 | 乙供 | 9101109 | 安装技术工 | 工日 | 1 | 107 | 0 | 0 | 计价
YT2-27 | J04-01-032 | 材料 | 乙供 | C19010201 | 柴油0号 | kg | 6.03 | 6.32 | 0 | 0 | 计价
YT2-28 | J02-01-013 | 机械 | 乙供 | JF001 | 折旧费 | 元 | 271.65 | 1 | 0 | 0 | 计价
YT2-28 | J02-01-013 | 机械 | 乙供 | JF002 | 检修费 | 元 | 11.86 | 1 | 0 | 0 | 计价
YT2-28 | J02-01-013 | 机械 | 乙供 | JF003 | 维护费 | 元 | 65.11 | 1 | 0 | 0 | 计价
YT2-28 | J02-01-013 | 机械 | 乙供 | JF004 | 安拆费及场外运费 | 元 | 84.76 | 1 | 0 | 0 | 计价
YT2-28 | J02-01-013 | 人工 | 乙供 | 9101109 | 安装技术工 | 工日 | 2.7778 | 107 | 0 | 0 | 计价
YT2-28 | J02-01-013 | 材料 | 乙供 | C19010201 | 柴油0号 | kg | 24.9 | 6.32 | 0 | 0 | 计价
YT2-28 | J02-01-013 | 材料 | 乙供 | C21020101 | 电 | kW·h | 187.5 | 0.84 | 0 | 0 | 计价
YT2-28 | J04-01-032 | 机械 | 乙供 | JF001 | 折旧费 | 元 | 11.97 | 1 | 0 | 0 | 计价
YT2-28 | J04-01-032 | 机械 | 乙供 | JF002 | 检修费 | 元 | 2.93 | 1 | 0 | 0 | 计价
YT2-28 | J04-01-032 | 机械 | 乙供 | JF003 | 维护费 | 元 | 11.51 | 1 | 0 | 0 | 计价
YT2-28 | J04-01-032 | 机械 | 乙供 | JF004 | 安拆费及场外运费 | 元 | 7.65 | 1 | 0 | 0 | 计价
YT2-28 | J04-01-032 | 人工 | 乙供 | 9101109 | 安装技术工 | 工日 | 1 | 107 | 0 | 0 | 计价
YT2-28 | J04-01-032 | 材料 | 乙供 | C19010201 | 柴油0号 | kg | 6.03 | 6.32 | 0 | 0 | 计价
YT2-29 | J02-01-013 | 机械 | 乙供 | JF001 | 折旧费 | 元 | 271.65 | 1 | 0 | 0 | 计价
YT2-29 | J02-01-013 | 机械 | 乙供 | JF002 | 检修费 | 元 | 11.86 | 1 | 0 | 0 | 计价
YT2-29 | J02-01-013 | 机械 | 乙供 | JF003 | 维护费 | 元 | 65.11 | 1 | 0 | 0 | 计价
YT2-29 | J02-01-013 | 机械 | 乙供 | JF004 | 安拆费及场外运费 | 元 | 84.76 | 1 | 0 | 0 | 计价
YT2-29 | J02-01-013 | 人工 | 乙供 | 9101109 | 安装技术工 | 工日 | 2.7778 | 107 | 0 | 0 | 计价
YT2-29 | J02-01-013 | 材料 | 乙供 | C19010201 | 柴油0号 | kg | 24.9 | 6.32 | 0 | 0 | 计价
YT2-29 | J02-01-013 | 材料 | 乙供 | C21020101 | 电 | kW·h | 187.5 | 0.84 | 0 | 0 | 计价
YT2-29 | J04-01-032 | 机械 | 乙供 | JF001 | 折旧费 | 元 | 11.97 | 1 | 0 | 0 | 计价
YT2-29 | J04-01-032 | 机械 | 乙供 | JF002 | 检修费 | 元 | 2.93 | 1 | 0 | 0 | 计价
YT2-29 | J04-01-032 | 机械 | 乙供 | JF003 | 维护费 | 元 | 11.51 | 1 | 0 | 0 | 计价
YT2-29 | J04-01-032 | 机械 | 乙供 | JF004 | 安拆费及场外运费 | 元 | 7.65 | 1 | 0 | 0 | 计价
YT2-29 | J04-01-032 | 人工 | 乙供 | 9101109 | 安装技术工 | 工日 | 1 | 107 | 0 | 0 | 计价
YT2-29 | J04-01-032 | 材料 | 乙供 | C19010201 | 柴油0号 | kg | 6.03 | 6.32 | 0 | 0 | 计价
YT2-30 | J02-01-013 | 机械 | 乙供 | JF001 | 折旧费 | 元 | 271.65 | 1 | 0 | 0 | 计价
YT2-30 | J02-01-013 | 机械 | 乙供 | JF002 | 检修费 | 元 | 11.86 | 1 | 0 | 0 | 计价
YT2-30 | J02-01-013 | 机械 | 乙供 | JF003 | 维护费 | 元 | 65.11 | 1 | 0 | 0 | 计价
YT2-30 | J02-01-013 | 机械 | 乙供 | JF004 | 安拆费及场外运费 | 元 | 84.76 | 1 | 0 | 0 | 计价
YT2-30 | J02-01-013 | 人工 | 乙供 | 9101109 | 安装技术工 | 工日 | 2.7778 | 107 | 0 | 0 | 计价
YT2-30 | J02-01-013 | 材料 | 乙供 | C19010201 | 柴油0号 | kg | 24.9 | 6.32 | 0 | 0 | 计价
YT2-30 | J02-01-013 | 材料 | 乙供 | C21020101 | 电 | kW·h | 187.5 | 0.84 | 0 | 0 | 计价
YT2-30 | J04-01-032 | 机械 | 乙供 | JF001 | 折旧费 | 元 | 11.97 | 1 | 0 | 0 | 计价
YT2-30 | J04-01-032 | 机械 | 乙供 | JF002 | 检修费 | 元 | 2.93 | 1 | 0 | 0 | 计价
YT2-30 | J04-01-032 | 机械 | 乙供 | JF003 | 维护费 | 元 | 11.51 | 1 | 0 | 0 | 计价
YT2-30 | J04-01-032 | 机械 | 乙供 | JF004 | 安拆费及场外运费 | 元 | 7.65 | 1 | 0 | 0 | 计价
YT2-30 | J04-01-032 | 人工 | 乙供 | 9101109 | 安装技术工 | 工日 | 1 | 107 | 0 | 0 | 计价
YT2-30 | J04-01-032 | 材料 | 乙供 | C19010201 | 柴油0号 | kg | 6.03 | 6.32 | 0 | 0 | 计价
YT2-31 | J02-01-013 | 机械 | 乙供 | JF001 | 折旧费 | 元 | 271.65 | 1 | 0 | 0 | 计价
YT2-31 | J02-01-013 | 机械 | 乙供 | JF002 | 检修费 | 元 | 11.86 | 1 | 0 | 0 | 计价
YT2-31 | J02-01-013 | 机械 | 乙供 | JF003 | 维护费 | 元 | 65.11 | 1 | 0 | 0 | 计价
YT2-31 | J02-01-013 | 机械 | 乙供 | JF004 | 安拆费及场外运费 | 元 | 84.76 | 1 | 0 | 0 | 计价
YT2-31 | J02-01-013 | 人工 | 乙供 | 9101109 | 安装技术工 | 工日 | 2.7778 | 107 | 0 | 0 | 计价
YT2-31 | J02-01-013 | 材料 | 乙供 | C19010201 | 柴油0号 | kg | 24.9 | 6.32 | 0 | 0 | 计价
YT2-31 | J02-01-013 | 材料 | 乙供 | C21020101 | 电 | kW·h | 187.5 | 0.84 | 0 | 0 | 计价
YT2-31 | J04-01-032 | 机械 | 乙供 | JF001 | 折旧费 | 元 | 11.97 | 1 | 0 | 0 | 计价
YT2-31 | J04-01-032 | 机械 | 乙供 | JF002 | 检修费 | 元 | 2.93 | 1 | 0 | 0 | 计价
YT2-31 | J04-01-032 | 机械 | 乙供 | JF003 | 维护费 | 元 | 11.51 | 1 | 0 | 0 | 计价
YT2-31 | J04-01-032 | 机械 | 乙供 | JF004 | 安拆费及场外运费 | 元 | 7.65 | 1 | 0 | 0 | 计价
YT2-31 | J04-01-032 | 人工 | 乙供 | 9101109 | 安装技术工 | 工日 | 1 | 107 | 0 | 0 | 计价
YT2-31 | J04-01-032 | 材料 | 乙供 | C19010201 | 柴油0号 | kg | 6.03 | 6.32 | 0 | 0 | 计价
YT2-32 | J02-01-013 | 机械 | 乙供 | JF001 | 折旧费 | 元 | 271.65 | 1 | 0 | 0 | 计价
YT2-32 | J02-01-013 | 机械 | 乙供 | JF002 | 检修费 | 元 | 11.86 | 1 | 0 | 0 | 计价
YT2-32 | J02-01-013 | 机械 | 乙供 | JF003 | 维护费 | 元 | 65.11 | 1 | 0 | 0 | 计价
YT2-32 | J02-01-013 | 机械 | 乙供 | JF004 | 安拆费及场外运费 | 元 | 84.76 | 1 | 0 | 0 | 计价
YT2-32 | J02-01-013 | 人工 | 乙供 | 9101109 | 安装技术工 | 工日 | 2.7778 | 107 | 0 | 0 | 计价
YT2-32 | J02-01-013 | 材料 | 乙供 | C19010201 | 柴油0号 | kg | 24.9 | 6.32 | 0 | 0 | 计价
YT2-32 | J02-01-013 | 材料 | 乙供 | C21020101 | 电 | kW·h | 187.5 | 0.84 | 0 | 0 | 计价
YT2-32 | J04-01-032 | 机械 | 乙供 | JF001 | 折旧费 | 元 | 11.97 | 1 | 0 | 0 | 计价
YT2-32 | J04-01-032 | 机械 | 乙供 | JF002 | 检修费 | 元 | 2.93 | 1 | 0 | 0 | 计价
YT2-32 | J04-01-032 | 机械 | 乙供 | JF003 | 维护费 | 元 | 11.51 | 1 | 0 | 0 | 计价
YT2-32 | J04-01-032 | 机械 | 乙供 | JF004 | 安拆费及场外运费 | 元 | 7.65 | 1 | 0 | 0 | 计价
YT2-32 | J04-01-032 | 人工 | 乙供 | 9101109 | 安装技术工 | 工日 | 1 | 107 | 0 | 0 | 计价
YT2-32 | J04-01-032 | 材料 | 乙供 | C19010201 | 柴油0号 | kg | 6.03 | 6.32 | 0 | 0 | 计价
YT2-33 | J01-01-022 | 机械 | 乙供 | JF001 | 折旧费 | 元 | 56.35 | 1 | 0 | 0 | 计价
YT2-33 | J01-01-022 | 机械 | 乙供 | JF002 | 检修费 | 元 | 19.99 | 1 | 0 | 0 | 计价
YT2-33 | J01-01-022 | 机械 | 乙供 | JF003 | 维护费 | 元 | 71.16 | 1 | 0 | 0 | 计价
YT2-33 | J01-01-022 | 人工 | 乙供 | 9101109 | 安装技术工 | 工日 | 1.0417 | 107 | 0 | 0 | 计价
YT2-33 | J01-01-022 | 材料 | 乙供 | C19010201 | 柴油0号 | kg | 58.75 | 6.32 | 0 | 0 | 计价
YT2-33 | J03-01-037 | 机械 | 乙供 | JF001 | 折旧费 | 元 | 198.6 | 1 | 0 | 0 | 计价
YT2-33 | J03-01-037 | 机械 | 乙供 | JF002 | 检修费 | 元 | 92.57 | 1 | 0 | 0 | 计价
YT2-33 | J03-01-037 | 机械 | 乙供 | JF003 | 维护费 | 元 | 191.62 | 1 | 0 | 0 | 计价
YT2-33 | J03-01-037 | 人工 | 乙供 | 9101109 | 安装技术工 | 工日 | 2.5 | 107 | 0 | 0 | 计价
YT2-33 | J03-01-037 | 材料 | 乙供 | C19010201 | 柴油0号 | kg | 38.41 | 6.32 | 0 | 0 | 计价
YT2-33 | J09-01-017 | 机械 | 乙供 | JF001 | 折旧费 | 元 | 8.63 | 1 | 0 | 0 | 计价
YT2-33 | J09-01-017 | 机械 | 乙供 | JF002 | 检修费 | 元 | 1.54 | 1 | 0 | 0 | 计价
YT2-33 | J09-01-017 | 机械 | 乙供 | JF003 | 维护费 | 元 | 4.99 | 1 | 0 | 0 | 计价
YT2-33 | J09-01-017 | 机械 | 乙供 | JF004 | 安拆费及场外运费 | 元 | 7.03 | 1 | 0 | 0 | 计价
YT2-33 | J09-01-017 | 材料 | 乙供 | C21020101 | 电 | kW·h | 130 | 0.84 | 0 | 0 | 计价
YT2-33 | J09-01-032 | 机械 | 乙供 | JF001 | 折旧费 | 元 | 10.26 | 1 | 0 | 0 | 计价
YT2-33 | J09-01-032 | 机械 | 乙供 | JF002 | 检修费 | 元 | 1.8 | 1 | 0 | 0 | 计价
YT2-33 | J09-01-032 | 机械 | 乙供 | JF003 | 维护费 | 元 | 9.79 | 1 | 0 | 0 | 计价
YT2-33 | J09-01-032 | 机械 | 乙供 | JF004 | 安拆费及场外运费 | 元 | 5.63 | 1 | 0 | 0 | 计价
YT2-33 | J09-01-032 | 材料 | 乙供 | C21020101 | 电 | kW·h | 50 | 0.84 | 0 | 0 | 计价
YT2-34 | J01-01-022 | 机械 | 乙供 | JF001 | 折旧费 | 元 | 56.35 | 1 | 0 | 0 | 计价
YT2-34 | J01-01-022 | 机械 | 乙供 | JF002 | 检修费 | 元 | 19.99 | 1 | 0 | 0 | 计价
YT2-34 | J01-01-022 | 机械 | 乙供 | JF003 | 维护费 | 元 | 71.16 | 1 | 0 | 0 | 计价
YT2-34 | J01-01-022 | 人工 | 乙供 | 9101109 | 安装技术工 | 工日 | 1.0417 | 107 | 0 | 0 | 计价
YT2-34 | J01-01-022 | 材料 | 乙供 | C19010201 | 柴油0号 | kg | 58.75 | 6.32 | 0 | 0 | 计价
YT2-34 | J03-01-037 | 机械 | 乙供 | JF001 | 折旧费 | 元 | 198.6 | 1 | 0 | 0 | 计价
YT2-34 | J03-01-037 | 机械 | 乙供 | JF002 | 检修费 | 元 | 92.57 | 1 | 0 | 0 | 计价
YT2-34 | J03-01-037 | 机械 | 乙供 | JF003 | 维护费 | 元 | 191.62 | 1 | 0 | 0 | 计价
YT2-34 | J03-01-037 | 人工 | 乙供 | 9101109 | 安装技术工 | 工日 | 2.5 | 107 | 0 | 0 | 计价
YT2-34 | J03-01-037 | 材料 | 乙供 | C19010201 | 柴油0号 | kg | 38.41 | 6.32 | 0 | 0 | 计价
YT2-34 | J09-01-017 | 机械 | 乙供 | JF001 | 折旧费 | 元 | 8.63 | 1 | 0 | 0 | 计价
YT2-34 | J09-01-017 | 机械 | 乙供 | JF002 | 检修费 | 元 | 1.54 | 1 | 0 | 0 | 计价
YT2-34 | J09-01-017 | 机械 | 乙供 | JF003 | 维护费 | 元 | 4.99 | 1 | 0 | 0 | 计价
YT2-34 | J09-01-017 | 机械 | 乙供 | JF004 | 安拆费及场外运费 | 元 | 7.03 | 1 | 0 | 0 | 计价
YT2-34 | J09-01-017 | 材料 | 乙供 | C21020101 | 电 | kW·h | 130 | 0.84 | 0 | 0 | 计价
YT2-34 | J09-01-032 | 机械 | 乙供 | JF001 | 折旧费 | 元 | 10.26 | 1 | 0 | 0 | 计价
YT2-34 | J09-01-032 | 机械 | 乙供 | JF002 | 检修费 | 元 | 1.8 | 1 | 0 | 0 | 计价
YT2-34 | J09-01-032 | 机械 | 乙供 | JF003 | 维护费 | 元 | 9.79 | 1 | 0 | 0 | 计价
YT2-34 | J09-01-032 | 机械 | 乙供 | JF004 | 安拆费及场外运费 | 元 | 5.63 | 1 | 0 | 0 | 计价
YT2-34 | J09-01-032 | 材料 | 乙供 | C21020101 | 电 | kW·h | 50 | 0.84 | 0 | 0 | 计价
YT2-35 | J06-01-021 | 机械 | 乙供 | JF001 | 折旧费 | 元 | 6.69 | 1 | 0 | 0 | 计价
YT2-35 | J06-01-021 | 机械 | 乙供 | JF002 | 检修费 | 元 | 1.68 | 1 | 0 | 0 | 计价
YT2-35 | J06-01-021 | 机械 | 乙供 | JF003 | 维护费 | 元 | 4.2 | 1 | 0 | 0 | 计价
YT2-35 | J06-01-021 | 人工 | 乙供 | 9101109 | 安装技术工 | 工日 | 1.3889 | 107 | 0 | 0 | 计价
YT2-35 | J06-01-021 | 材料 | 乙供 | C21020101 | 电 | kW·h | 20.91 | 0.84 | 0 | 0 | 计价
YT2-35 | J03-01-004 | 机械 | 乙供 | JF001 | 折旧费 | 元 | 170.87 | 1 | 0 | 0 | 计价
YT2-35 | J03-01-004 | 机械 | 乙供 | JF002 | 检修费 | 元 | 36.03 | 1 | 0 | 0 | 计价
YT2-35 | J03-01-004 | 机械 | 乙供 | JF003 | 维护费 | 元 | 66.3 | 1 | 0 | 0 | 计价
YT2-35 | J03-01-004 | 人工 | 乙供 | 9101109 | 安装技术工 | 工日 | 2.2222 | 107 | 0 | 0 | 计价
YT2-35 | J03-01-004 | 材料 | 乙供 | C19010201 | 柴油0号 | kg | 32.25 | 6.32 | 0 | 0 | 计价
YT2-35 | J04-01-032 | 机械 | 乙供 | JF001 | 折旧费 | 元 | 11.97 | 1 | 0 | 0 | 计价
YT2-35 | J04-01-032 | 机械 | 乙供 | JF002 | 检修费 | 元 | 2.93 | 1 | 0 | 0 | 计价
YT2-35 | J04-01-032 | 机械 | 乙供 | JF003 | 维护费 | 元 | 11.51 | 1 | 0 | 0 | 计价
YT2-35 | J04-01-032 | 机械 | 乙供 | JF004 | 安拆费及场外运费 | 元 | 7.65 | 1 | 0 | 0 | 计价
YT2-35 | J04-01-032 | 人工 | 乙供 | 9101109 | 安装技术工 | 工日 | 1 | 107 | 0 | 0 | 计价
YT2-35 | J04-01-032 | 材料 | 乙供 | C19010201 | 柴油0号 | kg | 6.03 | 6.32 | 0 | 0 | 计价
YT2-35 | J02-01-026 | 机械 | 乙供 | JF001 | 折旧费 | 元 | 8.93 | 1 | 0 | 0 | 计价
YT2-35 | J02-01-026 | 机械 | 乙供 | JF002 | 检修费 | 元 | 1.4 | 1 | 0 | 0 | 计价
YT2-35 | J02-01-026 | 机械 | 乙供 | JF003 | 维护费 | 元 | 3.85 | 1 | 0 | 0 | 计价
YT2-35 | J02-01-026 | 机械 | 乙供 | JF004 | 安拆费及场外运费 | 元 | 1.46 | 1 | 0 | 0 | 计价
YT2-35 | J02-01-026 | 人工 | 乙供 | 9101109 | 安装技术工 | 工日 | 1.25 | 107 | 0 | 0 | 计价
YT2-35 | J02-01-026 | 材料 | 乙供 | C19010201 | 柴油0号 | kg | 12.32 | 6.32 | 0 | 0 | 计价
YT2-36 | J06-01-021 | 机械 | 乙供 | JF001 | 折旧费 | 元 | 6.69 | 1 | 0 | 0 | 计价
YT2-36 | J06-01-021 | 机械 | 乙供 | JF002 | 检修费 | 元 | 1.68 | 1 | 0 | 0 | 计价
YT2-36 | J06-01-021 | 机械 | 乙供 | JF003 | 维护费 | 元 | 4.2 | 1 | 0 | 0 | 计价
YT2-36 | J06-01-021 | 人工 | 乙供 | 9101109 | 安装技术工 | 工日 | 1.3889 | 107 | 0 | 0 | 计价
YT2-36 | J06-01-021 | 材料 | 乙供 | C21020101 | 电 | kW·h | 20.91 | 0.84 | 0 | 0 | 计价
YT2-36 | J03-01-004 | 机械 | 乙供 | JF001 | 折旧费 | 元 | 170.87 | 1 | 0 | 0 | 计价
YT2-36 | J03-01-004 | 机械 | 乙供 | JF002 | 检修费 | 元 | 36.03 | 1 | 0 | 0 | 计价
YT2-36 | J03-01-004 | 机械 | 乙供 | JF003 | 维护费 | 元 | 66.3 | 1 | 0 | 0 | 计价
YT2-36 | J03-01-004 | 人工 | 乙供 | 9101109 | 安装技术工 | 工日 | 2.2222 | 107 | 0 | 0 | 计价
YT2-36 | J03-01-004 | 材料 | 乙供 | C19010201 | 柴油0号 | kg | 32.25 | 6.32 | 0 | 0 | 计价
YT2-36 | J04-01-032 | 机械 | 乙供 | JF001 | 折旧费 | 元 | 11.97 | 1 | 0 | 0 | 计价
YT2-36 | J04-01-032 | 机械 | 乙供 | JF002 | 检修费 | 元 | 2.93 | 1 | 0 | 0 | 计价
YT2-36 | J04-01-032 | 机械 | 乙供 | JF003 | 维护费 | 元 | 11.51 | 1 | 0 | 0 | 计价
YT2-36 | J04-01-032 | 机械 | 乙供 | JF004 | 安拆费及场外运费 | 元 | 7.65 | 1 | 0 | 0 | 计价
YT2-36 | J04-01-032 | 人工 | 乙供 | 9101109 | 安装技术工 | 工日 | 1 | 107 | 0 | 0 | 计价
YT2-36 | J04-01-032 | 材料 | 乙供 | C19010201 | 柴油0号 | kg | 6.03 | 6.32 | 0 | 0 | 计价
YT2-36 | J02-01-026 | 机械 | 乙供 | JF001 | 折旧费 | 元 | 8.93 | 1 | 0 | 0 | 计价
YT2-36 | J02-01-026 | 机械 | 乙供 | JF002 | 检修费 | 元 | 1.4 | 1 | 0 | 0 | 计价
YT2-36 | J02-01-026 | 机械 | 乙供 | JF003 | 维护费 | 元 | 3.85 | 1 | 0 | 0 | 计价
YT2-36 | J02-01-026 | 机械 | 乙供 | JF004 | 安拆费及场外运费 | 元 | 1.46 | 1 | 0 | 0 | 计价
YT2-36 | J02-01-026 | 人工 | 乙供 | 9101109 | 安装技术工 | 工日 | 1.25 | 107 | 0 | 0 | 计价
YT2-36 | J02-01-026 | 材料 | 乙供 | C19010201 | 柴油0号 | kg | 12.32 | 6.32 | 0 | 0 | 计价
YT2-37 | C10060202 | 人工 | 乙供 | 9101106 | 建筑普通工 | 工日 | 0.0268 | 70 | 0 | 0 | 计价
YT2-37 | C10060202 | 人工 | 乙供 | 9101107 | 建筑技术工 | 工日 | 0.0067 | 98 | 0 | 0 | 计价
YT2-37 | C10060202 | 材料 | 乙供 | C10040101 | 生石灰 | kg | 243 | 0.195 | 0 | 0 | 计价
YT2-37 | C10060202 | 材料 | 乙供 | C10060101 | 土综合 | m³ | 1.15 | 0 | 0 | 0 | 计价
YT2-37 | C10060202 | 材料 | 乙供 | C21010101 | 水 | t | 0.2 | 4.1 | 0 | 0 | 计价
YT2-37 | C10060202 | 机械 | 乙供 | J01-01-001 | 履带式推土机 功率 75kW | 台班 | 0.0015 | 745.79 | 0 | 0 | 计价
YT2-37 | C10060202 | 机械 | 乙供 | J01-01-021 | 轮胎式装载机 斗容量 1m³ | 台班 | 0.002 | 526.38 | 0 | 0 | 计价
YT2-37 | C10060202 | 机械 | 乙供 | J04-01-014 | 自卸汽车 8t | 台班 | 0.009 | 543.81 | 0 | 0 | 计价
YT2-37 | C10060202 | 机械 | 乙供 | J15-01-020 | 刨毛机 | 台班 | 0.0018 | 58.96 | 0 | 0 | 计价
YT2-37 | J02-01-002 | 机械 | 乙供 | JF001 | 折旧费 | 元 | 410.89 | 1 | 0 | 0 | 计价
YT2-37 | J02-01-002 | 机械 | 乙供 | JF002 | 检修费 | 元 | 38.86 | 1 | 0 | 0 | 计价
YT2-37 | J02-01-002 | 机械 | 乙供 | JF003 | 维护费 | 元 | 75.78 | 1 | 0 | 0 | 计价
YT2-37 | J02-01-002 | 人工 | 乙供 | 9101109 | 安装技术工 | 工日 | 2.1739 | 107 | 0 | 0 | 计价
YT2-37 | J02-01-002 | 材料 | 乙供 | C19010201 | 柴油0号 | kg | 47.94 | 6.32 | 0 | 0 | 计价
YT2-38 | C10060202 | 人工 | 乙供 | 9101106 | 建筑普通工 | 工日 | 0.0268 | 70 | 0 | 0 | 计价
YT2-38 | C10060202 | 人工 | 乙供 | 9101107 | 建筑技术工 | 工日 | 0.0067 | 98 | 0 | 0 | 计价
YT2-38 | C10060202 | 材料 | 乙供 | C10040101 | 生石灰 | kg | 243 | 0.195 | 0 | 0 | 计价
YT2-38 | C10060202 | 材料 | 乙供 | C10060101 | 土综合 | m³ | 1.15 | 0 | 0 | 0 | 计价
YT2-38 | C10060202 | 材料 | 乙供 | C21010101 | 水 | t | 0.2 | 4.1 | 0 | 0 | 计价
YT2-38 | C10060202 | 机械 | 乙供 | J01-01-001 | 履带式推土机 功率 75kW | 台班 | 0.0015 | 745.79 | 0 | 0 | 计价
YT2-38 | C10060202 | 机械 | 乙供 | J01-01-021 | 轮胎式装载机 斗容量 1m³ | 台班 | 0.002 | 526.38 | 0 | 0 | 计价
YT2-38 | C10060202 | 机械 | 乙供 | J04-01-014 | 自卸汽车 8t | 台班 | 0.009 | 543.81 | 0 | 0 | 计价
YT2-38 | C10060202 | 机械 | 乙供 | J15-01-020 | 刨毛机 | 台班 | 0.0018 | 58.96 | 0 | 0 | 计价
YT2-38 | J02-01-022 | 机械 | 乙供 | JF001 | 折旧费 | 元 | 61.48 | 1 | 0 | 0 | 计价
YT2-38 | J02-01-022 | 机械 | 乙供 | JF002 | 检修费 | 元 | 14.54 | 1 | 0 | 0 | 计价
YT2-38 | J02-01-022 | 机械 | 乙供 | JF003 | 维护费 | 元 | 29.23 | 1 | 0 | 0 | 计价
YT2-38 | J02-01-022 | 机械 | 乙供 | JF004 | 安拆费及场外运费 | 元 | 80.26 | 1 | 0 | 0 | 计价
YT2-38 | J02-01-022 | 人工 | 乙供 | 9101109 | 安装技术工 | 工日 | 2.5 | 107 | 0 | 0 | 计价
YT2-38 | J02-01-022 | 材料 | 乙供 | C21020101 | 电 | kW·h | 32.46 | 0.84 | 0 | 0 | 计价
YT2-39 | C10060202 | 人工 | 乙供 | 9101106 | 建筑普通工 | 工日 | 0.0268 | 70 | 0 | 0 | 计价
YT2-39 | C10060202 | 人工 | 乙供 | 9101107 | 建筑技术工 | 工日 | 0.0067 | 98 | 0 | 0 | 计价
YT2-39 | C10060202 | 材料 | 乙供 | C10040101 | 生石灰 | kg | 243 | 0.195 | 0 | 0 | 计价
YT2-39 | C10060202 | 材料 | 乙供 | C10060101 | 土综合 | m³ | 1.15 | 0 | 0 | 0 | 计价
YT2-39 | C10060202 | 材料 | 乙供 | C21010101 | 水 | t | 0.2 | 4.1 | 0 | 0 | 计价
YT2-39 | C10060202 | 机械 | 乙供 | J01-01-001 | 履带式推土机 功率 75kW | 台班 | 0.0015 | 745.79 | 0 | 0 | 计价
YT2-39 | C10060202 | 机械 | 乙供 | J01-01-021 | 轮胎式装载机 斗容量 1m³ | 台班 | 0.002 | 526.38 | 0 | 0 | 计价
YT2-39 | C10060202 | 机械 | 乙供 | J04-01-014 | 自卸汽车 8t | 台班 | 0.009 | 543.81 | 0 | 0 | 计价
YT2-39 | C10060202 | 机械 | 乙供 | J15-01-020 | 刨毛机 | 台班 | 0.0018 | 58.96 | 0 | 0 | 计价
YT2-39 | J02-01-022 | 机械 | 乙供 | JF001 | 折旧费 | 元 | 61.48 | 1 | 0 | 0 | 计价
YT2-39 | J02-01-022 | 机械 | 乙供 | JF002 | 检修费 | 元 | 14.54 | 1 | 0 | 0 | 计价
YT2-39 | J02-01-022 | 机械 | 乙供 | JF003 | 维护费 | 元 | 29.23 | 1 | 0 | 0 | 计价
YT2-39 | J02-01-022 | 机械 | 乙供 | JF004 | 安拆费及场外运费 | 元 | 80.26 | 1 | 0 | 0 | 计价
YT2-39 | J02-01-022 | 人工 | 乙供 | 9101109 | 安装技术工 | 工日 | 2.5 | 107 | 0 | 0 | 计价
YT2-39 | J02-01-022 | 材料 | 乙供 | C21020101 | 电 | kW·h | 32.46 | 0.84 | 0 | 0 | 计价
YT2-40 | J02-01-028 | 机械 | 乙供 | JF001 | 折旧费 | 元 | 98.5 | 1 | 0 | 0 | 计价
YT2-40 | J02-01-028 | 机械 | 乙供 | JF002 | 检修费 | 元 | 8.75 | 1 | 0 | 0 | 计价
YT2-40 | J02-01-028 | 机械 | 乙供 | JF003 | 维护费 | 元 | 17.59 | 1 | 0 | 0 | 计价
YT2-40 | J02-01-028 | 机械 | 乙供 | JF004 | 安拆费及场外运费 | 元 | 80.26 | 1 | 0 | 0 | 计价
YT2-40 | J02-01-028 | 人工 | 乙供 | 9101109 | 安装技术工 | 工日 | 2.5 | 107 | 0 | 0 | 计价
YT2-40 | J02-01-028 | 材料 | 乙供 | C21020101 | 电 | kW·h | 99.72 | 0.84 | 0 | 0 | 计价
YT2-40 | J11-01-018 | 机械 | 乙供 | JF001 | 折旧费 | 元 | 13.67 | 1 | 0 | 0 | 计价
YT2-40 | J11-01-018 | 机械 | 乙供 | JF002 | 检修费 | 元 | 4.85 | 1 | 0 | 0 | 计价
YT2-40 | J11-01-018 | 机械 | 乙供 | JF003 | 维护费 | 元 | 10.23 | 1 | 0 | 0 | 计价
YT2-40 | J11-01-018 | 机械 | 乙供 | JF004 | 安拆费及场外运费 | 元 | 16.34 | 1 | 0 | 0 | 计价
YT2-40 | J11-01-018 | 材料 | 乙供 | C21020101 | 电 | kW·h | 107.5 | 0.84 | 0 | 0 | 计价
YT2-41 | J02-01-028 | 机械 | 乙供 | JF001 | 折旧费 | 元 | 98.5 | 1 | 0 | 0 | 计价
YT2-41 | J02-01-028 | 机械 | 乙供 | JF002 | 检修费 | 元 | 8.75 | 1 | 0 | 0 | 计价
YT2-41 | J02-01-028 | 机械 | 乙供 | JF003 | 维护费 | 元 | 17.59 | 1 | 0 | 0 | 计价
YT2-41 | J02-01-028 | 机械 | 乙供 | JF004 | 安拆费及场外运费 | 元 | 80.26 | 1 | 0 | 0 | 计价
YT2-41 | J02-01-028 | 人工 | 乙供 | 9101109 | 安装技术工 | 工日 | 2.5 | 107 | 0 | 0 | 计价
YT2-41 | J02-01-028 | 材料 | 乙供 | C21020101 | 电 | kW·h | 99.72 | 0.84 | 0 | 0 | 计价
YT2-41 | J11-01-018 | 机械 | 乙供 | JF001 | 折旧费 | 元 | 13.67 | 1 | 0 | 0 | 计价
YT2-41 | J11-01-018 | 机械 | 乙供 | JF002 | 检修费 | 元 | 4.85 | 1 | 0 | 0 | 计价
YT2-41 | J11-01-018 | 机械 | 乙供 | JF003 | 维护费 | 元 | 10.23 | 1 | 0 | 0 | 计价
YT2-41 | J11-01-018 | 机械 | 乙供 | JF004 | 安拆费及场外运费 | 元 | 16.34 | 1 | 0 | 0 | 计价
YT2-41 | J11-01-018 | 材料 | 乙供 | C21020101 | 电 | kW·h | 107.5 | 0.84 | 0 | 0 | 计价
YT2-42 | J02-01-026 | 机械 | 乙供 | JF001 | 折旧费 | 元 | 8.93 | 1 | 0 | 0 | 计价
YT2-42 | J02-01-026 | 机械 | 乙供 | JF002 | 检修费 | 元 | 1.4 | 1 | 0 | 0 | 计价
YT2-42 | J02-01-026 | 机械 | 乙供 | JF003 | 维护费 | 元 | 3.85 | 1 | 0 | 0 | 计价
YT2-42 | J02-01-026 | 机械 | 乙供 | JF004 | 安拆费及场外运费 | 元 | 1.46 | 1 | 0 | 0 | 计价
YT2-42 | J02-01-026 | 人工 | 乙供 | 9101109 | 安装技术工 | 工日 | 1.25 | 107 | 0 | 0 | 计价
YT2-42 | J02-01-026 | 材料 | 乙供 | C19010201 | 柴油0号 | kg | 12.32 | 6.32 | 0 | 0 | 计价
YT2-42 | J02-01-034 | 机械 | 乙供 | JF001 | 折旧费 | 元 | 314.77 | 1 | 0 | 0 | 计价
YT2-42 | J02-01-034 | 机械 | 乙供 | JF002 | 检修费 | 元 | 13.42 | 1 | 0 | 0 | 计价
YT2-42 | J02-01-034 | 机械 | 乙供 | JF003 | 维护费 | 元 | 27.91 | 1 | 0 | 0 | 计价
YT2-42 | J02-01-034 | 机械 | 乙供 | JF004 | 安拆费及场外运费 | 元 | 80.26 | 1 | 0 | 0 | 计价
YT2-42 | J02-01-034 | 人工 | 乙供 | 9101109 | 安装技术工 | 工日 | 2.5 | 107 | 0 | 0 | 计价
YT2-42 | J02-01-034 | 材料 | 乙供 | C19010201 | 柴油0号 | kg | 39 | 6.32 | 0 | 0 | 计价
YT2-42 | J06-01-028 | 机械 | 乙供 | JF001 | 折旧费 | 元 | 3.47 | 1 | 0 | 0 | 计价
YT2-42 | J06-01-028 | 机械 | 乙供 | JF002 | 检修费 | 元 | 0.49 | 1 | 0 | 0 | 计价
YT2-42 | J06-01-028 | 机械 | 乙供 | JF003 | 维护费 | 元 | 1.96 | 1 | 0 | 0 | 计价
YT2-42 | J06-01-028 | 机械 | 乙供 | JF004 | 安拆费及场外运费 | 元 | 8.69 | 1 | 0 | 0 | 计价
YT2-42 | J06-01-028 | 人工 | 乙供 | 9101109 | 安装技术工 | 工日 | 1.1364 | 107 | 0 | 0 | 计价
YT2-42 | J06-01-028 | 材料 | 乙供 | C21020101 | 电 | kW·h | 15.17 | 0.84 | 0 | 0 | 计价
YT2-42 | J09-01-010 | 机械 | 乙供 | JF001 | 折旧费 | 元 | 15.99 | 1 | 0 | 0 | 计价
YT2-42 | J09-01-010 | 机械 | 乙供 | JF002 | 检修费 | 元 | 7.2 | 1 | 0 | 0 | 计价
YT2-42 | J09-01-010 | 机械 | 乙供 | JF003 | 维护费 | 元 | 18.58 | 1 | 0 | 0 | 计价
YT2-42 | J09-01-010 | 机械 | 乙供 | JF004 | 安拆费及场外运费 | 元 | 7.03 | 1 | 0 | 0 | 计价
YT2-42 | J09-01-010 | 材料 | 乙供 | C21020101 | 电 | kW·h | 180.4 | 0.84 | 0 | 0 | 计价
YT2-42 | J09-01-021 | 机械 | 乙供 | JF001 | 折旧费 | 元 | 14.73 | 1 | 0 | 0 | 计价
YT2-42 | J09-01-021 | 机械 | 乙供 | JF002 | 检修费 | 元 | 2.62 | 1 | 0 | 0 | 计价
YT2-42 | J09-01-021 | 机械 | 乙供 | JF003 | 维护费 | 元 | 8.49 | 1 | 0 | 0 | 计价
YT2-42 | J09-01-021 | 机械 | 乙供 | JF004 | 安拆费及场外运费 | 元 | 7.03 | 1 | 0 | 0 | 计价
YT2-42 | J09-01-021 | 材料 | 乙供 | C21020101 | 电 | kW·h | 234.6 | 0.84 | 0 | 0 | 计价
YT2-42 | J09-01-037 | 机械 | 乙供 | JF001 | 折旧费 | 元 | 67.52 | 1 | 0 | 0 | 计价
YT2-42 | J09-01-037 | 机械 | 乙供 | JF002 | 检修费 | 元 | 16.05 | 1 | 0 | 0 | 计价
YT2-42 | J09-01-037 | 机械 | 乙供 | JF003 | 维护费 | 元 | 15.41 | 1 | 0 | 0 | 计价
YT2-42 | J09-01-037 | 机械 | 乙供 | JF004 | 安拆费及场外运费 | 元 | 7.03 | 1 | 0 | 0 | 计价
YT2-42 | J09-01-037 | 材料 | 乙供 | C21020101 | 电 | kW·h | 15.63 | 0.84 | 0 | 0 | 计价
YT2-43 | J02-01-026 | 机械 | 乙供 | JF001 | 折旧费 | 元 | 8.93 | 1 | 0 | 0 | 计价
YT2-43 | J02-01-026 | 机械 | 乙供 | JF002 | 检修费 | 元 | 1.4 | 1 | 0 | 0 | 计价
YT2-43 | J02-01-026 | 机械 | 乙供 | JF003 | 维护费 | 元 | 3.85 | 1 | 0 | 0 | 计价
YT2-43 | J02-01-026 | 机械 | 乙供 | JF004 | 安拆费及场外运费 | 元 | 1.46 | 1 | 0 | 0 | 计价
YT2-43 | J02-01-026 | 人工 | 乙供 | 9101109 | 安装技术工 | 工日 | 1.25 | 107 | 0 | 0 | 计价
YT2-43 | J02-01-026 | 材料 | 乙供 | C19010201 | 柴油0号 | kg | 12.32 | 6.32 | 0 | 0 | 计价
YT2-43 | J02-01-035 | 机械 | 乙供 | JF001 | 折旧费 | 元 | 392.53 | 1 | 0 | 0 | 计价
YT2-43 | J02-01-035 | 机械 | 乙供 | JF002 | 检修费 | 元 | 20.09 | 1 | 0 | 0 | 计价
YT2-43 | J02-01-035 | 机械 | 乙供 | JF003 | 维护费 | 元 | 41.79 | 1 | 0 | 0 | 计价
YT2-43 | J02-01-035 | 机械 | 乙供 | JF004 | 安拆费及场外运费 | 元 | 80.26 | 1 | 0 | 0 | 计价
YT2-43 | J02-01-035 | 人工 | 乙供 | 9101109 | 安装技术工 | 工日 | 2.5 | 107 | 0 | 0 | 计价
YT2-43 | J02-01-035 | 材料 | 乙供 | C19010201 | 柴油0号 | kg | 41 | 6.32 | 0 | 0 | 计价
YT2-43 | J06-01-028 | 机械 | 乙供 | JF001 | 折旧费 | 元 | 3.47 | 1 | 0 | 0 | 计价
YT2-43 | J06-01-028 | 机械 | 乙供 | JF002 | 检修费 | 元 | 0.49 | 1 | 0 | 0 | 计价
YT2-43 | J06-01-028 | 机械 | 乙供 | JF003 | 维护费 | 元 | 1.96 | 1 | 0 | 0 | 计价
YT2-43 | J06-01-028 | 机械 | 乙供 | JF004 | 安拆费及场外运费 | 元 | 8.69 | 1 | 0 | 0 | 计价
YT2-43 | J06-01-028 | 人工 | 乙供 | 9101109 | 安装技术工 | 工日 | 1.1364 | 107 | 0 | 0 | 计价
YT2-43 | J06-01-028 | 材料 | 乙供 | C21020101 | 电 | kW·h | 15.17 | 0.84 | 0 | 0 | 计价
YT2-43 | J09-01-010 | 机械 | 乙供 | JF001 | 折旧费 | 元 | 15.99 | 1 | 0 | 0 | 计价
YT2-43 | J09-01-010 | 机械 | 乙供 | JF002 | 检修费 | 元 | 7.2 | 1 | 0 | 0 | 计价
YT2-43 | J09-01-010 | 机械 | 乙供 | JF003 | 维护费 | 元 | 18.58 | 1 | 0 | 0 | 计价
YT2-43 | J09-01-010 | 机械 | 乙供 | JF004 | 安拆费及场外运费 | 元 | 7.03 | 1 | 0 | 0 | 计价
YT2-43 | J09-01-010 | 材料 | 乙供 | C21020101 | 电 | kW·h | 180.4 | 0.84 | 0 | 0 | 计价
YT2-43 | J09-01-021 | 机械 | 乙供 | JF001 | 折旧费 | 元 | 14.73 | 1 | 0 | 0 | 计价
YT2-43 | J09-01-021 | 机械 | 乙供 | JF002 | 检修费 | 元 | 2.62 | 1 | 0 | 0 | 计价
YT2-43 | J09-01-021 | 机械 | 乙供 | JF003 | 维护费 | 元 | 8.49 | 1 | 0 | 0 | 计价
YT2-43 | J09-01-021 | 机械 | 乙供 | JF004 | 安拆费及场外运费 | 元 | 7.03 | 1 | 0 | 0 | 计价
YT2-43 | J09-01-021 | 材料 | 乙供 | C21020101 | 电 | kW·h | 234.6 | 0.84 | 0 | 0 | 计价
YT2-43 | J09-01-037 | 机械 | 乙供 | JF001 | 折旧费 | 元 | 67.52 | 1 | 0 | 0 | 计价
YT2-43 | J09-01-037 | 机械 | 乙供 | JF002 | 检修费 | 元 | 16.05 | 1 | 0 | 0 | 计价
YT2-43 | J09-01-037 | 机械 | 乙供 | JF003 | 维护费 | 元 | 15.41 | 1 | 0 | 0 | 计价
YT2-43 | J09-01-037 | 机械 | 乙供 | JF004 | 安拆费及场外运费 | 元 | 7.03 | 1 | 0 | 0 | 计价
YT2-43 | J09-01-037 | 材料 | 乙供 | C21020101 | 电 | kW·h | 15.63 | 0.84 | 0 | 0 | 计价
YT2-43 | J11-01-020 | 机械 | 乙供 | JF001 | 折旧费 | 元 | 30.76 | 1 | 0 | 0 | 计价
YT2-43 | J11-01-020 | 机械 | 乙供 | JF002 | 检修费 | 元 | 10.91 | 1 | 0 | 0 | 计价
YT2-43 | J11-01-020 | 机械 | 乙供 | JF003 | 维护费 | 元 | 23.02 | 1 | 0 | 0 | 计价
YT2-43 | J11-01-020 | 机械 | 乙供 | JF004 | 安拆费及场外运费 | 元 | 16.34 | 1 | 0 | 0 | 计价
YT2-43 | J11-01-020 | 材料 | 乙供 | C21020101 | 电 | kW·h | 403.2 | 0.84 | 0 | 0 | 计价
YT2-44 | J06-01-028 | 机械 | 乙供 | JF001 | 折旧费 | 元 | 3.47 | 1 | 0 | 0 | 计价
YT2-44 | J06-01-028 | 机械 | 乙供 | JF002 | 检修费 | 元 | 0.49 | 1 | 0 | 0 | 计价
YT2-44 | J06-01-028 | 机械 | 乙供 | JF003 | 维护费 | 元 | 1.96 | 1 | 0 | 0 | 计价
YT2-44 | J06-01-028 | 机械 | 乙供 | JF004 | 安拆费及场外运费 | 元 | 8.69 | 1 | 0 | 0 | 计价
YT2-44 | J06-01-028 | 人工 | 乙供 | 9101109 | 安装技术工 | 工日 | 1.1364 | 107 | 0 | 0 | 计价
YT2-44 | J06-01-028 | 材料 | 乙供 | C21020101 | 电 | kW·h | 15.17 | 0.84 | 0 | 0 | 计价
YT2-44 | J09-01-037 | 机械 | 乙供 | JF001 | 折旧费 | 元 | 67.52 | 1 | 0 | 0 | 计价
YT2-44 | J09-01-037 | 机械 | 乙供 | JF002 | 检修费 | 元 | 16.05 | 1 | 0 | 0 | 计价
YT2-44 | J09-01-037 | 机械 | 乙供 | JF003 | 维护费 | 元 | 15.41 | 1 | 0 | 0 | 计价
YT2-44 | J09-01-037 | 机械 | 乙供 | JF004 | 安拆费及场外运费 | 元 | 7.03 | 1 | 0 | 0 | 计价
YT2-44 | J09-01-037 | 材料 | 乙供 | C21020101 | 电 | kW·h | 15.63 | 0.84 | 0 | 0 | 计价
YT2-44 | J11-01-020 | 机械 | 乙供 | JF001 | 折旧费 | 元 | 30.76 | 1 | 0 | 0 | 计价
YT2-44 | J11-01-020 | 机械 | 乙供 | JF002 | 检修费 | 元 | 10.91 | 1 | 0 | 0 | 计价
YT2-44 | J11-01-020 | 机械 | 乙供 | JF003 | 维护费 | 元 | 23.02 | 1 | 0 | 0 | 计价
YT2-44 | J11-01-020 | 机械 | 乙供 | JF004 | 安拆费及场外运费 | 元 | 16.34 | 1 | 0 | 0 | 计价
YT2-44 | J11-01-020 | 材料 | 乙供 | C21020101 | 电 | kW·h | 403.2 | 0.84 | 0 | 0 | 计价
YT2-44 | J21-01-002 | 机械 | 乙供 | JF001 | 折旧费 | 元 | 1063.74 | 1 | 0 | 0 | 计价
YT2-44 | J21-01-002 | 机械 | 乙供 | JF002 | 检修费 | 元 | 119.96 | 1 | 0 | 0 | 计价
YT2-44 | J21-01-002 | 机械 | 乙供 | JF003 | 维护费 | 元 | 230.32 | 1 | 0 | 0 | 计价
YT2-44 | J21-01-002 | 人工 | 乙供 | 9101109 | 安装技术工 | 工日 | 2.5 | 107 | 0 | 0 | 计价
YT2-44 | J21-01-002 | 材料 | 乙供 | C21020101 | 电 | kW·h | 1080 | 0.84 | 0 | 0 | 计价
YT2-45 | J02-01-026 | 机械 | 乙供 | JF001 | 折旧费 | 元 | 8.93 | 1 | 0 | 0 | 计价
YT2-45 | J02-01-026 | 机械 | 乙供 | JF002 | 检修费 | 元 | 1.4 | 1 | 0 | 0 | 计价
YT2-45 | J02-01-026 | 机械 | 乙供 | JF003 | 维护费 | 元 | 3.85 | 1 | 0 | 0 | 计价
YT2-45 | J02-01-026 | 机械 | 乙供 | JF004 | 安拆费及场外运费 | 元 | 1.46 | 1 | 0 | 0 | 计价
YT2-45 | J02-01-026 | 人工 | 乙供 | 9101109 | 安装技术工 | 工日 | 1.25 | 107 | 0 | 0 | 计价
YT2-45 | J02-01-026 | 材料 | 乙供 | C19010201 | 柴油0号 | kg | 12.32 | 6.32 | 0 | 0 | 计价
YT2-45 | J06-01-027 | 机械 | 乙供 | JF001 | 折旧费 | 元 | 2.55 | 1 | 0 | 0 | 计价
YT2-45 | J06-01-027 | 机械 | 乙供 | JF002 | 检修费 | 元 | 0.36 | 1 | 0 | 0 | 计价
YT2-45 | J06-01-027 | 机械 | 乙供 | JF003 | 维护费 | 元 | 1.44 | 1 | 0 | 0 | 计价
YT2-45 | J06-01-027 | 机械 | 乙供 | JF004 | 安拆费及场外运费 | 元 | 8.69 | 1 | 0 | 0 | 计价
YT2-45 | J06-01-027 | 人工 | 乙供 | 9101109 | 安装技术工 | 工日 | 1.1364 | 107 | 0 | 0 | 计价
YT2-45 | J06-01-027 | 材料 | 乙供 | C21020101 | 电 | kW·h | 8.61 | 0.84 | 0 | 0 | 计价
YT2-45 | J09-01-021 | 机械 | 乙供 | JF001 | 折旧费 | 元 | 14.73 | 1 | 0 | 0 | 计价
YT2-45 | J09-01-021 | 机械 | 乙供 | JF002 | 检修费 | 元 | 2.62 | 1 | 0 | 0 | 计价
YT2-45 | J09-01-021 | 机械 | 乙供 | JF003 | 维护费 | 元 | 8.49 | 1 | 0 | 0 | 计价
YT2-45 | J09-01-021 | 机械 | 乙供 | JF004 | 安拆费及场外运费 | 元 | 7.03 | 1 | 0 | 0 | 计价
YT2-45 | J09-01-021 | 材料 | 乙供 | C21020101 | 电 | kW·h | 234.6 | 0.84 | 0 | 0 | 计价
YT2-46 | J06-01-027 | 机械 | 乙供 | JF001 | 折旧费 | 元 | 2.55 | 1 | 0 | 0 | 计价
YT2-46 | J06-01-027 | 机械 | 乙供 | JF002 | 检修费 | 元 | 0.36 | 1 | 0 | 0 | 计价
YT2-46 | J06-01-027 | 机械 | 乙供 | JF003 | 维护费 | 元 | 1.44 | 1 | 0 | 0 | 计价
YT2-46 | J06-01-027 | 机械 | 乙供 | JF004 | 安拆费及场外运费 | 元 | 8.69 | 1 | 0 | 0 | 计价
YT2-46 | J06-01-027 | 人工 | 乙供 | 9101109 | 安装技术工 | 工日 | 1.1364 | 107 | 0 | 0 | 计价
YT2-46 | J06-01-027 | 材料 | 乙供 | C21020101 | 电 | kW·h | 8.61 | 0.84 | 0 | 0 | 计价
YT2-46 | J09-01-037 | 机械 | 乙供 | JF001 | 折旧费 | 元 | 67.52 | 1 | 0 | 0 | 计价
YT2-46 | J09-01-037 | 机械 | 乙供 | JF002 | 检修费 | 元 | 16.05 | 1 | 0 | 0 | 计价
YT2-46 | J09-01-037 | 机械 | 乙供 | JF003 | 维护费 | 元 | 15.41 | 1 | 0 | 0 | 计价
YT2-46 | J09-01-037 | 机械 | 乙供 | JF004 | 安拆费及场外运费 | 元 | 7.03 | 1 | 0 | 0 | 计价
YT2-46 | J09-01-037 | 材料 | 乙供 | C21020101 | 电 | kW·h | 15.63 | 0.84 | 0 | 0 | 计价
YT2-47 | C10060202 | 人工 | 乙供 | 9101106 | 建筑普通工 | 工日 | 0.0268 | 70 | 0 | 0 | 计价
YT2-47 | C10060202 | 人工 | 乙供 | 9101107 | 建筑技术工 | 工日 | 0.0067 | 98 | 0 | 0 | 计价
YT2-47 | C10060202 | 材料 | 乙供 | C10040101 | 生石灰 | kg | 243 | 0.195 | 0 | 0 | 计价
YT2-47 | C10060202 | 材料 | 乙供 | C10060101 | 土综合 | m³ | 1.15 | 0 | 0 | 0 | 计价
YT2-47 | C10060202 | 材料 | 乙供 | C21010101 | 水 | t | 0.2 | 4.1 | 0 | 0 | 计价
YT2-47 | C10060202 | 机械 | 乙供 | J01-01-001 | 履带式推土机 功率 75kW | 台班 | 0.0015 | 745.79 | 0 | 0 | 计价
YT2-47 | C10060202 | 机械 | 乙供 | J01-01-021 | 轮胎式装载机 斗容量 1m³ | 台班 | 0.002 | 526.38 | 0 | 0 | 计价
YT2-47 | C10060202 | 机械 | 乙供 | J04-01-014 | 自卸汽车 8t | 台班 | 0.009 | 543.81 | 0 | 0 | 计价
YT2-47 | C10060202 | 机械 | 乙供 | J15-01-020 | 刨毛机 | 台班 | 0.0018 | 58.96 | 0 | 0 | 计价
YT2-47 | J05-01-010 | 机械 | 乙供 | JF001 | 折旧费 | 元 | 7.37 | 1 | 0 | 0 | 计价
YT2-47 | J05-01-010 | 机械 | 乙供 | JF002 | 检修费 | 元 | 2.61 | 1 | 0 | 0 | 计价
YT2-47 | J05-01-010 | 机械 | 乙供 | JF003 | 维护费 | 元 | 6.97 | 1 | 0 | 0 | 计价
YT2-47 | J05-01-010 | 机械 | 乙供 | JF004 | 安拆费及场外运费 | 元 | 9.1 | 1 | 0 | 0 | 计价
YT2-47 | J05-01-010 | 人工 | 乙供 | 9101109 | 安装技术工 | 工日 | 1.1905 | 107 | 0 | 0 | 计价
YT2-47 | J05-01-010 | 材料 | 乙供 | C21020101 | 电 | kW·h | 33.6 | 0.84 | 0 | 0 | 计价
YT2-47 | J05-01-013 | 机械 | 乙供 | JF001 | 折旧费 | 元 | 51.57 | 1 | 0 | 0 | 计价
YT2-47 | J05-01-013 | 机械 | 乙供 | JF002 | 检修费 | 元 | 18.3 | 1 | 0 | 0 | 计价
YT2-47 | J05-01-013 | 机械 | 乙供 | JF003 | 维护费 | 元 | 48.86 | 1 | 0 | 0 | 计价
YT2-47 | J05-01-013 | 机械 | 乙供 | JF004 | 安拆费及场外运费 | 元 | 27.18 | 1 | 0 | 0 | 计价
YT2-47 | J05-01-013 | 人工 | 乙供 | 9101109 | 安装技术工 | 工日 | 1.1905 | 107 | 0 | 0 | 计价
YT2-47 | J05-01-013 | 材料 | 乙供 | C21020101 | 电 | kW·h | 167.6 | 0.84 | 0 | 0 | 计价
YT2-48 | C10060202 | 人工 | 乙供 | 9101106 | 建筑普通工 | 工日 | 0.0268 | 70 | 0 | 0 | 计价
YT2-48 | C10060202 | 人工 | 乙供 | 9101107 | 建筑技术工 | 工日 | 0.0067 | 98 | 0 | 0 | 计价
YT2-48 | C10060202 | 材料 | 乙供 | C10040101 | 生石灰 | kg | 243 | 0.195 | 0 | 0 | 计价
YT2-48 | C10060202 | 材料 | 乙供 | C10060101 | 土综合 | m³ | 1.15 | 0 | 0 | 0 | 计价
YT2-48 | C10060202 | 材料 | 乙供 | C21010101 | 水 | t | 0.2 | 4.1 | 0 | 0 | 计价
YT2-48 | C10060202 | 机械 | 乙供 | J01-01-001 | 履带式推土机 功率 75kW | 台班 | 0.0015 | 745.79 | 0 | 0 | 计价
YT2-48 | C10060202 | 机械 | 乙供 | J01-01-021 | 轮胎式装载机 斗容量 1m³ | 台班 | 0.002 | 526.38 | 0 | 0 | 计价
YT2-48 | C10060202 | 机械 | 乙供 | J04-01-014 | 自卸汽车 8t | 台班 | 0.009 | 543.81 | 0 | 0 | 计价
YT2-48 | C10060202 | 机械 | 乙供 | J15-01-020 | 刨毛机 | 台班 | 0.0018 | 58.96 | 0 | 0 | 计价
YT2-48 | J05-01-010 | 机械 | 乙供 | JF001 | 折旧费 | 元 | 7.37 | 1 | 0 | 0 | 计价
YT2-48 | J05-01-010 | 机械 | 乙供 | JF002 | 检修费 | 元 | 2.61 | 1 | 0 | 0 | 计价
YT2-48 | J05-01-010 | 机械 | 乙供 | JF003 | 维护费 | 元 | 6.97 | 1 | 0 | 0 | 计价
YT2-48 | J05-01-010 | 机械 | 乙供 | JF004 | 安拆费及场外运费 | 元 | 9.1 | 1 | 0 | 0 | 计价
YT2-48 | J05-01-010 | 人工 | 乙供 | 9101109 | 安装技术工 | 工日 | 1.1905 | 107 | 0 | 0 | 计价
YT2-48 | J05-01-010 | 材料 | 乙供 | C21020101 | 电 | kW·h | 33.6 | 0.84 | 0 | 0 | 计价
YT2-48 | J05-01-013 | 机械 | 乙供 | JF001 | 折旧费 | 元 | 51.57 | 1 | 0 | 0 | 计价
YT2-48 | J05-01-013 | 机械 | 乙供 | JF002 | 检修费 | 元 | 18.3 | 1 | 0 | 0 | 计价
YT2-48 | J05-01-013 | 机械 | 乙供 | JF003 | 维护费 | 元 | 48.86 | 1 | 0 | 0 | 计价
YT2-48 | J05-01-013 | 机械 | 乙供 | JF004 | 安拆费及场外运费 | 元 | 27.18 | 1 | 0 | 0 | 计价
YT2-48 | J05-01-013 | 人工 | 乙供 | 9101109 | 安装技术工 | 工日 | 1.1905 | 107 | 0 | 0 | 计价
YT2-48 | J05-01-013 | 材料 | 乙供 | C21020101 | 电 | kW·h | 167.6 | 0.84 | 0 | 0 | 计价
YT2-49 | C09032033 | 人工 | 乙供 | 9101106 | 建筑普通工 | 工日 | 0.0149 | 70 | 0 | 0 | 计价
YT2-49 | C09032033 | 人工 | 乙供 | 9101107 | 建筑技术工 | 工日 | 0.0347 | 98 | 0 | 0 | 计价
YT2-49 | C09032033 | 材料 | 乙供 | C09010101 | 普通硅酸盐水泥 32.5 | t | 0.322 | 359.81 | 0 | 0 | 计价
YT2-49 | C09032033 | 材料 | 乙供 | C10010101 | 中砂 | m³ | 0.52 | 65 | 0 | 0 | 计价
YT2-49 | C09032033 | 材料 | 乙供 | C10020103 | 碎石 40 | m³ | 0.9 | 80 | 0 | 0 | 计价
YT2-49 | C09032033 | 材料 | 乙供 | C21010101 | 水 | t | 0.4 | 4.1 | 0 | 0 | 计价
YT2-49 | C09032033 | 机械 | 乙供 | J06-01-030 | 混凝土搅拌输送车 搅动容量 6m³ | 台班 | 0.017 | 1148.46 | 0 | 0 | 计价
YT2-49 | C09032033 | 机械 | 乙供 | J06-01-049 | 混凝土搅拌站 生产率 50m³/h | 台班 | 0.007 | 2183.04 | 0 | 0 | 计价
YT2-49 | J01-01-035 | 机械 | 乙供 | JF001 | 折旧费 | 元 | 209.33 | 1 | 0 | 0 | 计价
YT2-49 | J01-01-035 | 机械 | 乙供 | JF002 | 检修费 | 元 | 78.97 | 1 | 0 | 0 | 计价
YT2-49 | J01-01-035 | 机械 | 乙供 | JF003 | 维护费 | 元 | 166.63 | 1 | 0 | 0 | 计价
YT2-49 | J01-01-035 | 人工 | 乙供 | 9101109 | 安装技术工 | 工日 | 2.2727 | 107 | 0 | 0 | 计价
YT2-49 | J01-01-035 | 材料 | 乙供 | C19010201 | 柴油0号 | kg | 63 | 6.32 | 0 | 0 | 计价
YT2-50 | C09020114 | 人工 | 乙供 | 9101106 | 建筑普通工 | 工日 | 0.1769 | 70 | 0 | 0 | 计价
YT2-50 | C09020114 | 人工 | 乙供 | 9101107 | 建筑技术工 | 工日 | 0.0442 | 98 | 0 | 0 | 计价
YT2-50 | C09020114 | 材料 | 乙供 | C09010101 | 普通硅酸盐水泥 32.5 | t | 0.22 | 359.81 | 0 | 0 | 计价
YT2-50 | C09020114 | 材料 | 乙供 | C10010101 | 中砂 | m³ | 1.15 | 65 | 0 | 0 | 计价
YT2-50 | C09020114 | 材料 | 乙供 | C21010101 | 水 | t | 0.2 | 4.1 | 0 | 0 | 计价
YT2-50 | C09020114 | 机械 | 乙供 | J06-01-027 | 灰浆搅拌机 拌筒容量 200L | 台班 | 0.137 | 141.86 | 0 | 0 | 计价
YT2-52 | C09032033 | 人工 | 乙供 | 9101106 | 建筑普通工 | 工日 | 0.0149 | 70 | 0 | 0 | 计价
YT2-52 | C09032033 | 人工 | 乙供 | 9101107 | 建筑技术工 | 工日 | 0.0347 | 98 | 0 | 0 | 计价
YT2-52 | C09032033 | 材料 | 乙供 | C09010101 | 普通硅酸盐水泥 32.5 | t | 0.322 | 359.81 | 0 | 0 | 计价
YT2-52 | C09032033 | 材料 | 乙供 | C10010101 | 中砂 | m³ | 0.52 | 65 | 0 | 0 | 计价
YT2-52 | C09032033 | 材料 | 乙供 | C10020103 | 碎石 40 | m³ | 0.9 | 80 | 0 | 0 | 计价
YT2-52 | C09032033 | 材料 | 乙供 | C21010101 | 水 | t | 0.4 | 4.1 | 0 | 0 | 计价
YT2-52 | C09032033 | 机械 | 乙供 | J06-01-030 | 混凝土搅拌输送车 搅动容量 6m³ | 台班 | 0.017 | 1148.46 | 0 | 0 | 计价
YT2-52 | C09032033 | 机械 | 乙供 | J06-01-049 | 混凝土搅拌站 生产率 50m³/h | 台班 | 0.007 | 2183.04 | 0 | 0 | 计价
YT2-52 | J04-01-002 | 机械 | 乙供 | JF001 | 折旧费 | 元 | 26.52 | 1 | 0 | 0 | 计价
YT2-52 | J04-01-002 | 机械 | 乙供 | JF002 | 检修费 | 元 | 5.89 | 1 | 0 | 0 | 计价
YT2-52 | J04-01-002 | 机械 | 乙供 | JF003 | 维护费 | 元 | 33.04 | 1 | 0 | 0 | 计价
YT2-52 | J04-01-002 | 人工 | 乙供 | 9101109 | 安装技术工 | 工日 | 1.0417 | 107 | 0 | 0 | 计价
YT2-52 | J04-01-002 | 材料 | 乙供 | C19010201 | 柴油0号 | kg | 32.19 | 6.32 | 0 | 0 | 计价
YT2-52 | J06-01-052 | 机械 | 乙供 | JF001 | 折旧费 | 元 | 8.44 | 1 | 0 | 0 | 计价
YT2-52 | J06-01-052 | 机械 | 乙供 | JF002 | 检修费 | 元 | 0.29 | 1 | 0 | 0 | 计价
YT2-52 | J06-01-052 | 机械 | 乙供 | JF003 | 维护费 | 元 | 0.41 | 1 | 0 | 0 | 计价
YT2-52 | J06-01-052 | 机械 | 乙供 | JF004 | 安拆费及场外运费 | 元 | 1.33 | 1 | 0 | 0 | 计价
YT2-52 | J06-01-052 | 材料 | 乙供 | C21020101 | 电 | kW·h | 4 | 0.84 | 0 | 0 | 计价
YT2-53 | J01-01-055 | 机械 | 乙供 | JF001 | 折旧费 | 元 | 2.38 | 1 | 0 | 0 | 计价
YT2-53 | J01-01-055 | 机械 | 乙供 | JF002 | 检修费 | 元 | 0.6 | 1 | 0 | 0 | 计价
YT2-53 | J01-01-055 | 机械 | 乙供 | JF003 | 维护费 | 元 | 4.23 | 1 | 0 | 0 | 计价
YT2-53 | J01-01-055 | 机械 | 乙供 | JF004 | 安拆费及场外运费 | 元 | 4.22 | 1 | 0 | 0 | 计价
YT2-53 | J10-01-045 | 机械 | 乙供 | JF001 | 折旧费 | 元 | 2.73 | 1 | 0 | 0 | 计价
YT2-53 | J10-01-045 | 机械 | 乙供 | JF002 | 检修费 | 元 | 0.54 | 1 | 0 | 0 | 计价
YT2-53 | J10-01-045 | 机械 | 乙供 | JF003 | 维护费 | 元 | 1.58 | 1 | 0 | 0 | 计价
YT2-53 | J10-01-045 | 机械 | 乙供 | JF004 | 安拆费及场外运费 | 元 | 6.56 | 1 | 0 | 0 | 计价
YT2-53 | J10-01-045 | 材料 | 乙供 | C21020101 | 电 | kW·h | 408.8 | 0.84 | 0 | 0 | 计价
YT2-53 | J11-01-014 | 机械 | 乙供 | JF001 | 折旧费 | 元 | 1.1 | 1 | 0 | 0 | 计价
YT2-53 | J11-01-014 | 机械 | 乙供 | JF002 | 检修费 | 元 | 0.4 | 1 | 0 | 0 | 计价
YT2-53 | J11-01-014 | 机械 | 乙供 | JF003 | 维护费 | 元 | 1.91 | 1 | 0 | 0 | 计价
YT2-53 | J11-01-014 | 机械 | 乙供 | JF004 | 安拆费及场外运费 | 元 | 16.34 | 1 | 0 | 0 | 计价
YT2-53 | J11-01-014 | 材料 | 乙供 | C21020101 | 电 | kW·h | 16.1 | 0.84 | 0 | 0 | 计价
YT2-54 | J03-01-036 | 机械 | 乙供 | JF001 | 折旧费 | 元 | 157.49 | 1 | 0 | 0 | 计价
YT2-54 | J03-01-036 | 机械 | 乙供 | JF002 | 检修费 | 元 | 73.41 | 1 | 0 | 0 | 计价
YT2-54 | J03-01-036 | 机械 | 乙供 | JF003 | 维护费 | 元 | 151.96 | 1 | 0 | 0 | 计价
YT2-54 | J03-01-036 | 人工 | 乙供 | 9101109 | 安装技术工 | 工日 | 2.5 | 107 | 0 | 0 | 计价
YT2-54 | J03-01-036 | 材料 | 乙供 | C19010201 | 柴油0号 | kg | 35.85 | 6.32 | 0 | 0 | 计价
YT2-54 | J12-01-008 | 机械 | 乙供 | JF001 | 折旧费 | 元 | 1360.74 | 1 | 0 | 0 | 计价
YT2-54 | J12-01-008 | 机械 | 乙供 | JF002 | 检修费 | 元 | 323.9 | 1 | 0 | 0 | 计价
YT2-54 | J12-01-008 | 机械 | 乙供 | JF003 | 维护费 | 元 | 456.7 | 1 | 0 | 0 | 计价
YT2-54 | J12-01-008 | 人工 | 乙供 | 9101109 | 安装技术工 | 工日 | 4.5454 | 107 | 0 | 0 | 计价
YT2-54 | J12-01-008 | 材料 | 乙供 | C19010201 | 柴油0号 | kg | 138.3 | 6.32 | 0 | 0 | 计价
YT2-54 | J15-01-092 | 机械 | 乙供 | JF001 | 折旧费 | 元 | 38.32 | 1 | 0 | 0 | 计价
YT2-54 | J15-01-092 | 机械 | 乙供 | JF002 | 检修费 | 元 | 9.97 | 1 | 0 | 0 | 计价
YT2-54 | J15-01-092 | 机械 | 乙供 | JF003 | 维护费 | 元 | 16.45 | 1 | 0 | 0 | 计价
YT2-54 | J15-01-092 | 机械 | 乙供 | JF004 | 安拆费及场外运费 | 元 | 5.63 | 1 | 0 | 0 | 计价
YT2-54 | J15-01-092 | 材料 | 乙供 | C21020101 | 电 | kW·h | 36.85 | 0.84 | 0 | 0 | 计价
YT2-54 | J15-02-001 | 机械 | 乙供 | JF001 | 折旧费 | 元 | 595.46 | 1 | 0 | 0 | 计价
YT2-54 | J15-02-001 | 机械 | 乙供 | JF002 | 检修费 | 元 | 39.65 | 1 | 0 | 0 | 计价
YT2-54 | J15-02-001 | 机械 | 乙供 | JF003 | 维护费 | 元 | 59.87 | 1 | 0 | 0 | 计价
YT2-54 | J15-02-001 | 机械 | 乙供 | JF004 | 安拆费及场外运费 | 元 | 91.73 | 1 | 0 | 0 | 计价
YT2-54 | J15-02-001 | 材料 | 乙供 | C21020101 | 电 | kW·h | 503.9 | 0.84 | 0 | 0 | 计价
YT2-55 | J03-01-036 | 机械 | 乙供 | JF001 | 折旧费 | 元 | 157.49 | 1 | 0 | 0 | 计价
YT2-55 | J03-01-036 | 机械 | 乙供 | JF002 | 检修费 | 元 | 73.41 | 1 | 0 | 0 | 计价
YT2-55 | J03-01-036 | 机械 | 乙供 | JF003 | 维护费 | 元 | 151.96 | 1 | 0 | 0 | 计价
YT2-55 | J03-01-036 | 人工 | 乙供 | 9101109 | 安装技术工 | 工日 | 2.5 | 107 | 0 | 0 | 计价
YT2-55 | J03-01-036 | 材料 | 乙供 | C19010201 | 柴油0号 | kg | 35.85 | 6.32 | 0 | 0 | 计价
YT2-55 | J12-01-008 | 机械 | 乙供 | JF001 | 折旧费 | 元 | 1360.74 | 1 | 0 | 0 | 计价
YT2-55 | J12-01-008 | 机械 | 乙供 | JF002 | 检修费 | 元 | 323.9 | 1 | 0 | 0 | 计价
YT2-55 | J12-01-008 | 机械 | 乙供 | JF003 | 维护费 | 元 | 456.7 | 1 | 0 | 0 | 计价
YT2-55 | J12-01-008 | 人工 | 乙供 | 9101109 | 安装技术工 | 工日 | 4.5454 | 107 | 0 | 0 | 计价
YT2-55 | J12-01-008 | 材料 | 乙供 | C19010201 | 柴油0号 | kg | 138.3 | 6.32 | 0 | 0 | 计价
YT2-55 | J15-01-092 | 机械 | 乙供 | JF001 | 折旧费 | 元 | 38.32 | 1 | 0 | 0 | 计价
YT2-55 | J15-01-092 | 机械 | 乙供 | JF002 | 检修费 | 元 | 9.97 | 1 | 0 | 0 | 计价
YT2-55 | J15-01-092 | 机械 | 乙供 | JF003 | 维护费 | 元 | 16.45 | 1 | 0 | 0 | 计价
YT2-55 | J15-01-092 | 机械 | 乙供 | JF004 | 安拆费及场外运费 | 元 | 5.63 | 1 | 0 | 0 | 计价
YT2-55 | J15-01-092 | 材料 | 乙供 | C21020101 | 电 | kW·h | 36.85 | 0.84 | 0 | 0 | 计价
YT2-55 | J15-02-001 | 机械 | 乙供 | JF001 | 折旧费 | 元 | 595.46 | 1 | 0 | 0 | 计价
YT2-55 | J15-02-001 | 机械 | 乙供 | JF002 | 检修费 | 元 | 39.65 | 1 | 0 | 0 | 计价
YT2-55 | J15-02-001 | 机械 | 乙供 | JF003 | 维护费 | 元 | 59.87 | 1 | 0 | 0 | 计价
YT2-55 | J15-02-001 | 机械 | 乙供 | JF004 | 安拆费及场外运费 | 元 | 91.73 | 1 | 0 | 0 | 计价
YT2-55 | J15-02-001 | 材料 | 乙供 | C21020101 | 电 | kW·h | 503.9 | 0.84 | 0 | 0 | 计价
YT2-56 | J03-01-004 | 机械 | 乙供 | JF001 | 折旧费 | 元 | 170.87 | 1 | 0 | 0 | 计价
YT2-56 | J03-01-004 | 机械 | 乙供 | JF002 | 检修费 | 元 | 36.03 | 1 | 0 | 0 | 计价
YT2-56 | J03-01-004 | 机械 | 乙供 | JF003 | 维护费 | 元 | 66.3 | 1 | 0 | 0 | 计价
YT2-56 | J03-01-004 | 人工 | 乙供 | 9101109 | 安装技术工 | 工日 | 2.2222 | 107 | 0 | 0 | 计价
YT2-56 | J03-01-004 | 材料 | 乙供 | C19010201 | 柴油0号 | kg | 32.25 | 6.32 | 0 | 0 | 计价
YT2-56 | J15-02-003 | 机械 | 乙供 | JF001 | 折旧费 | 元 | 41.44 | 1 | 0 | 0 | 计价
YT2-56 | J15-02-003 | 机械 | 乙供 | JF002 | 检修费 | 元 | 4.41 | 1 | 0 | 0 | 计价
YT2-56 | J15-02-003 | 机械 | 乙供 | JF003 | 维护费 | 元 | 19.36 | 1 | 0 | 0 | 计价
YT2-56 | J15-02-003 | 机械 | 乙供 | JF004 | 安拆费及场外运费 | 元 | 5.63 | 1 | 0 | 0 | 计价
YT2-56 | J15-02-003 | 人工 | 乙供 | 9101109 | 安装技术工 | 工日 | 3.3334 | 107 | 0 | 0 | 计价
YT2-56 | J15-02-003 | 材料 | 乙供 | C21020101 | 电 | kW·h | 64 | 0.84 | 0 | 0 | 计价
YT2-57 | J03-01-004 | 机械 | 乙供 | JF001 | 折旧费 | 元 | 170.87 | 1 | 0 | 0 | 计价
YT2-57 | J03-01-004 | 机械 | 乙供 | JF002 | 检修费 | 元 | 36.03 | 1 | 0 | 0 | 计价
YT2-57 | J03-01-004 | 机械 | 乙供 | JF003 | 维护费 | 元 | 66.3 | 1 | 0 | 0 | 计价
YT2-57 | J03-01-004 | 人工 | 乙供 | 9101109 | 安装技术工 | 工日 | 2.2222 | 107 | 0 | 0 | 计价
YT2-57 | J03-01-004 | 材料 | 乙供 | C19010201 | 柴油0号 | kg | 32.25 | 6.32 | 0 | 0 | 计价
YT2-57 | J15-02-003 | 机械 | 乙供 | JF001 | 折旧费 | 元 | 41.44 | 1 | 0 | 0 | 计价
YT2-57 | J15-02-003 | 机械 | 乙供 | JF002 | 检修费 | 元 | 4.41 | 1 | 0 | 0 | 计价
YT2-57 | J15-02-003 | 机械 | 乙供 | JF003 | 维护费 | 元 | 19.36 | 1 | 0 | 0 | 计价
YT2-57 | J15-02-003 | 机械 | 乙供 | JF004 | 安拆费及场外运费 | 元 | 5.63 | 1 | 0 | 0 | 计价
YT2-57 | J15-02-003 | 人工 | 乙供 | 9101109 | 安装技术工 | 工日 | 3.3334 | 107 | 0 | 0 | 计价
YT2-57 | J15-02-003 | 材料 | 乙供 | C21020101 | 电 | kW·h | 64 | 0.84 | 0 | 0 | 计价
YT2-58 | J03-01-004 | 机械 | 乙供 | JF001 | 折旧费 | 元 | 170.87 | 1 | 0 | 0 | 计价
YT2-58 | J03-01-004 | 机械 | 乙供 | JF002 | 检修费 | 元 | 36.03 | 1 | 0 | 0 | 计价
YT2-58 | J03-01-004 | 机械 | 乙供 | JF003 | 维护费 | 元 | 66.3 | 1 | 0 | 0 | 计价
YT2-58 | J03-01-004 | 人工 | 乙供 | 9101109 | 安装技术工 | 工日 | 2.2222 | 107 | 0 | 0 | 计价
YT2-58 | J03-01-004 | 材料 | 乙供 | C19010201 | 柴油0号 | kg | 32.25 | 6.32 | 0 | 0 | 计价
YT2-58 | J09-01-021 | 机械 | 乙供 | JF001 | 折旧费 | 元 | 14.73 | 1 | 0 | 0 | 计价
YT2-58 | J09-01-021 | 机械 | 乙供 | JF002 | 检修费 | 元 | 2.62 | 1 | 0 | 0 | 计价
YT2-58 | J09-01-021 | 机械 | 乙供 | JF003 | 维护费 | 元 | 8.49 | 1 | 0 | 0 | 计价
YT2-58 | J09-01-021 | 机械 | 乙供 | JF004 | 安拆费及场外运费 | 元 | 7.03 | 1 | 0 | 0 | 计价
YT2-58 | J09-01-021 | 材料 | 乙供 | C21020101 | 电 | kW·h | 234.6 | 0.84 | 0 | 0 | 计价
YT2-58 | J11-01-016 | 机械 | 乙供 | JF001 | 折旧费 | 元 | 1.94 | 1 | 0 | 0 | 计价
YT2-58 | J11-01-016 | 机械 | 乙供 | JF002 | 检修费 | 元 | 0.68 | 1 | 0 | 0 | 计价
YT2-58 | J11-01-016 | 机械 | 乙供 | JF003 | 维护费 | 元 | 3.25 | 1 | 0 | 0 | 计价
YT2-58 | J11-01-016 | 机械 | 乙供 | JF004 | 安拆费及场外运费 | 元 | 16.34 | 1 | 0 | 0 | 计价
YT2-58 | J11-01-016 | 材料 | 乙供 | C21020101 | 电 | kW·h | 40.3 | 0.84 | 0 | 0 | 计价
YT2-59 | C09032033 | 人工 | 乙供 | 9101106 | 建筑普通工 | 工日 | 0.0149 | 70 | 0 | 0 | 计价
YT2-59 | C09032033 | 人工 | 乙供 | 9101107 | 建筑技术工 | 工日 | 0.0347 | 98 | 0 | 0 | 计价
YT2-59 | C09032033 | 材料 | 乙供 | C09010101 | 普通硅酸盐水泥 32.5 | t | 0.322 | 359.81 | 0 | 0 | 计价
YT2-59 | C09032033 | 材料 | 乙供 | C10010101 | 中砂 | m³ | 0.52 | 65 | 0 | 0 | 计价
YT2-59 | C09032033 | 材料 | 乙供 | C10020103 | 碎石 40 | m³ | 0.9 | 80 | 0 | 0 | 计价
YT2-59 | C09032033 | 材料 | 乙供 | C21010101 | 水 | t | 0.4 | 4.1 | 0 | 0 | 计价
YT2-59 | C09032033 | 机械 | 乙供 | J06-01-030 | 混凝土搅拌输送车 搅动容量 6m³ | 台班 | 0.017 | 1148.46 | 0 | 0 | 计价
YT2-59 | C09032033 | 机械 | 乙供 | J06-01-049 | 混凝土搅拌站 生产率 50m³/h | 台班 | 0.007 | 2183.04 | 0 | 0 | 计价
YT2-59 | J03-01-004 | 机械 | 乙供 | JF001 | 折旧费 | 元 | 170.87 | 1 | 0 | 0 | 计价
YT2-59 | J03-01-004 | 机械 | 乙供 | JF002 | 检修费 | 元 | 36.03 | 1 | 0 | 0 | 计价
YT2-59 | J03-01-004 | 机械 | 乙供 | JF003 | 维护费 | 元 | 66.3 | 1 | 0 | 0 | 计价
YT2-59 | J03-01-004 | 人工 | 乙供 | 9101109 | 安装技术工 | 工日 | 2.2222 | 107 | 0 | 0 | 计价
YT2-59 | J03-01-004 | 材料 | 乙供 | C19010201 | 柴油0号 | kg | 32.25 | 6.32 | 0 | 0 | 计价
YT2-59 | J06-01-052 | 机械 | 乙供 | JF001 | 折旧费 | 元 | 8.44 | 1 | 0 | 0 | 计价
YT2-59 | J06-01-052 | 机械 | 乙供 | JF002 | 检修费 | 元 | 0.29 | 1 | 0 | 0 | 计价
YT2-59 | J06-01-052 | 机械 | 乙供 | JF003 | 维护费 | 元 | 0.41 | 1 | 0 | 0 | 计价
YT2-59 | J06-01-052 | 机械 | 乙供 | JF004 | 安拆费及场外运费 | 元 | 1.33 | 1 | 0 | 0 | 计价
YT2-59 | J06-01-052 | 材料 | 乙供 | C21020101 | 电 | kW·h | 4 | 0.84 | 0 | 0 | 计价
YT2-59 | J09-01-021 | 机械 | 乙供 | JF001 | 折旧费 | 元 | 14.73 | 1 | 0 | 0 | 计价
YT2-59 | J09-01-021 | 机械 | 乙供 | JF002 | 检修费 | 元 | 2.62 | 1 | 0 | 0 | 计价
YT2-59 | J09-01-021 | 机械 | 乙供 | JF003 | 维护费 | 元 | 8.49 | 1 | 0 | 0 | 计价
YT2-59 | J09-01-021 | 机械 | 乙供 | JF004 | 安拆费及场外运费 | 元 | 7.03 | 1 | 0 | 0 | 计价
YT2-59 | J09-01-021 | 材料 | 乙供 | C21020101 | 电 | kW·h | 234.6 | 0.84 | 0 | 0 | 计价
YT2-59 | J15-02-002 | 机械 | 乙供 | JF001 | 折旧费 | 元 | 10.38 | 1 | 0 | 0 | 计价
YT2-59 | J15-02-002 | 机械 | 乙供 | JF002 | 检修费 | 元 | 1.88 | 1 | 0 | 0 | 计价
YT2-59 | J15-02-002 | 机械 | 乙供 | JF003 | 维护费 | 元 | 5.38 | 1 | 0 | 0 | 计价
YT2-59 | J15-02-002 | 机械 | 乙供 | JF004 | 安拆费及场外运费 | 元 | 12.75 | 1 | 0 | 0 | 计价
YT2-59 | J15-02-002 | 材料 | 乙供 | C21020101 | 电 | kW·h | 63 | 0.84 | 0 | 0 | 计价
YT2-59 | J15-02-003 | 机械 | 乙供 | JF001 | 折旧费 | 元 | 41.44 | 1 | 0 | 0 | 计价
YT2-59 | J15-02-003 | 机械 | 乙供 | JF002 | 检修费 | 元 | 4.41 | 1 | 0 | 0 | 计价
YT2-59 | J15-02-003 | 机械 | 乙供 | JF003 | 维护费 | 元 | 19.36 | 1 | 0 | 0 | 计价
YT2-59 | J15-02-003 | 机械 | 乙供 | JF004 | 安拆费及场外运费 | 元 | 5.63 | 1 | 0 | 0 | 计价
YT2-59 | J15-02-003 | 人工 | 乙供 | 9101109 | 安装技术工 | 工日 | 3.3334 | 107 | 0 | 0 | 计价
YT2-59 | J15-02-003 | 材料 | 乙供 | C21020101 | 电 | kW·h | 64 | 0.84 | 0 | 0 | 计价
YT2-60 | J02-01-025 | 机械 | 乙供 | JF001 | 折旧费 | 元 | 117.28 | 1 | 0 | 0 | 计价
YT2-60 | J02-01-025 | 机械 | 乙供 | JF002 | 检修费 | 元 | 18.4 | 1 | 0 | 0 | 计价
YT2-60 | J02-01-025 | 机械 | 乙供 | JF003 | 维护费 | 元 | 115.37 | 1 | 0 | 0 | 计价
YT2-60 | J02-01-025 | 人工 | 乙供 | 9101109 | 安装技术工 | 工日 | 2.5 | 107 | 0 | 0 | 计价
YT2-60 | J02-01-025 | 材料 | 乙供 | C19010201 | 柴油0号 | kg | 138.37 | 6.32 | 0 | 0 | 计价
YT2-60 | J06-01-027 | 机械 | 乙供 | JF001 | 折旧费 | 元 | 2.55 | 1 | 0 | 0 | 计价
YT2-60 | J06-01-027 | 机械 | 乙供 | JF002 | 检修费 | 元 | 0.36 | 1 | 0 | 0 | 计价
YT2-60 | J06-01-027 | 机械 | 乙供 | JF003 | 维护费 | 元 | 1.44 | 1 | 0 | 0 | 计价
YT2-60 | J06-01-027 | 机械 | 乙供 | JF004 | 安拆费及场外运费 | 元 | 8.69 | 1 | 0 | 0 | 计价
YT2-60 | J06-01-027 | 人工 | 乙供 | 9101109 | 安装技术工 | 工日 | 1.1364 | 107 | 0 | 0 | 计价
YT2-60 | J06-01-027 | 材料 | 乙供 | C21020101 | 电 | kW·h | 8.61 | 0.84 | 0 | 0 | 计价
YT2-60 | J08-01-019 | 机械 | 乙供 | JF001 | 折旧费 | 元 | 7.98 | 1 | 0 | 0 | 计价
YT2-60 | J08-01-019 | 机械 | 乙供 | JF002 | 检修费 | 元 | 1.23 | 1 | 0 | 0 | 计价
YT2-60 | J08-01-019 | 机械 | 乙供 | JF003 | 维护费 | 元 | 4.48 | 1 | 0 | 0 | 计价
YT2-60 | J08-01-019 | 材料 | 乙供 | C21020101 | 电 | kW·h | 17.25 | 0.84 | 0 | 0 | 计价
YT2-60 | J09-01-037 | 机械 | 乙供 | JF001 | 折旧费 | 元 | 67.52 | 1 | 0 | 0 | 计价
YT2-60 | J09-01-037 | 机械 | 乙供 | JF002 | 检修费 | 元 | 16.05 | 1 | 0 | 0 | 计价
YT2-60 | J09-01-037 | 机械 | 乙供 | JF003 | 维护费 | 元 | 15.41 | 1 | 0 | 0 | 计价
YT2-60 | J09-01-037 | 机械 | 乙供 | JF004 | 安拆费及场外运费 | 元 | 7.03 | 1 | 0 | 0 | 计价
YT2-60 | J09-01-037 | 材料 | 乙供 | C21020101 | 电 | kW·h | 15.63 | 0.84 | 0 | 0 | 计价
YT2-60 | J10-01-001 | 机械 | 乙供 | JF001 | 折旧费 | 元 | 1.84 | 1 | 0 | 0 | 计价
YT2-60 | J10-01-001 | 机械 | 乙供 | JF002 | 检修费 | 元 | 0.41 | 1 | 0 | 0 | 计价
YT2-60 | J10-01-001 | 机械 | 乙供 | JF003 | 维护费 | 元 | 1.37 | 1 | 0 | 0 | 计价
YT2-60 | J10-01-001 | 机械 | 乙供 | JF004 | 安拆费及场外运费 | 元 | 12.75 | 1 | 0 | 0 | 计价
YT2-60 | J10-01-001 | 材料 | 乙供 | C21020101 | 电 | kW·h | 60.27 | 0.84 | 0 | 0 | 计价
YT2-61 | J02-01-025 | 机械 | 乙供 | JF001 | 折旧费 | 元 | 117.28 | 1 | 0 | 0 | 计价
YT2-61 | J02-01-025 | 机械 | 乙供 | JF002 | 检修费 | 元 | 18.4 | 1 | 0 | 0 | 计价
YT2-61 | J02-01-025 | 机械 | 乙供 | JF003 | 维护费 | 元 | 115.37 | 1 | 0 | 0 | 计价
YT2-61 | J02-01-025 | 人工 | 乙供 | 9101109 | 安装技术工 | 工日 | 2.5 | 107 | 0 | 0 | 计价
YT2-61 | J02-01-025 | 材料 | 乙供 | C19010201 | 柴油0号 | kg | 138.37 | 6.32 | 0 | 0 | 计价
YT2-61 | J06-01-027 | 机械 | 乙供 | JF001 | 折旧费 | 元 | 2.55 | 1 | 0 | 0 | 计价
YT2-61 | J06-01-027 | 机械 | 乙供 | JF002 | 检修费 | 元 | 0.36 | 1 | 0 | 0 | 计价
YT2-61 | J06-01-027 | 机械 | 乙供 | JF003 | 维护费 | 元 | 1.44 | 1 | 0 | 0 | 计价
YT2-61 | J06-01-027 | 机械 | 乙供 | JF004 | 安拆费及场外运费 | 元 | 8.69 | 1 | 0 | 0 | 计价
YT2-61 | J06-01-027 | 人工 | 乙供 | 9101109 | 安装技术工 | 工日 | 1.1364 | 107 | 0 | 0 | 计价
YT2-61 | J06-01-027 | 材料 | 乙供 | C21020101 | 电 | kW·h | 8.61 | 0.84 | 0 | 0 | 计价
YT2-61 | J08-01-019 | 机械 | 乙供 | JF001 | 折旧费 | 元 | 7.98 | 1 | 0 | 0 | 计价
YT2-61 | J08-01-019 | 机械 | 乙供 | JF002 | 检修费 | 元 | 1.23 | 1 | 0 | 0 | 计价
YT2-61 | J08-01-019 | 机械 | 乙供 | JF003 | 维护费 | 元 | 4.48 | 1 | 0 | 0 | 计价
YT2-61 | J08-01-019 | 材料 | 乙供 | C21020101 | 电 | kW·h | 17.25 | 0.84 | 0 | 0 | 计价
YT2-61 | J09-01-037 | 机械 | 乙供 | JF001 | 折旧费 | 元 | 67.52 | 1 | 0 | 0 | 计价
YT2-61 | J09-01-037 | 机械 | 乙供 | JF002 | 检修费 | 元 | 16.05 | 1 | 0 | 0 | 计价
YT2-61 | J09-01-037 | 机械 | 乙供 | JF003 | 维护费 | 元 | 15.41 | 1 | 0 | 0 | 计价
YT2-61 | J09-01-037 | 机械 | 乙供 | JF004 | 安拆费及场外运费 | 元 | 7.03 | 1 | 0 | 0 | 计价
YT2-61 | J09-01-037 | 材料 | 乙供 | C21020101 | 电 | kW·h | 15.63 | 0.84 | 0 | 0 | 计价
YT2-61 | J10-01-001 | 机械 | 乙供 | JF001 | 折旧费 | 元 | 1.84 | 1 | 0 | 0 | 计价
YT2-61 | J10-01-001 | 机械 | 乙供 | JF002 | 检修费 | 元 | 0.41 | 1 | 0 | 0 | 计价
YT2-61 | J10-01-001 | 机械 | 乙供 | JF003 | 维护费 | 元 | 1.37 | 1 | 0 | 0 | 计价
YT2-61 | J10-01-001 | 机械 | 乙供 | JF004 | 安拆费及场外运费 | 元 | 12.75 | 1 | 0 | 0 | 计价
YT2-61 | J10-01-001 | 材料 | 乙供 | C21020101 | 电 | kW·h | 60.27 | 0.84 | 0 | 0 | 计价
YT2-62 | J08-01-003 | 机械 | 乙供 | JF001 | 折旧费 | 元 | 3.92 | 1 | 0 | 0 | 计价
YT2-62 | J08-01-003 | 机械 | 乙供 | JF002 | 检修费 | 元 | 0.79 | 1 | 0 | 0 | 计价
YT2-62 | J08-01-003 | 机械 | 乙供 | JF003 | 维护费 | 元 | 3.51 | 1 | 0 | 0 | 计价
YT2-62 | J08-01-003 | 机械 | 乙供 | JF004 | 安拆费及场外运费 | 元 | 8.44 | 1 | 0 | 0 | 计价
YT2-62 | J08-01-003 | 材料 | 乙供 | C21020101 | 电 | kW·h | 32.1 | 0.84 | 0 | 0 | 计价
YT2-62 | J08-01-020 | 机械 | 乙供 | JF001 | 折旧费 | 元 | 11.4 | 1 | 0 | 0 | 计价
YT2-62 | J08-01-020 | 机械 | 乙供 | JF002 | 检修费 | 元 | 1.75 | 1 | 0 | 0 | 计价
YT2-62 | J08-01-020 | 机械 | 乙供 | JF003 | 维护费 | 元 | 6.37 | 1 | 0 | 0 | 计价
YT2-62 | J08-01-020 | 材料 | 乙供 | C21020101 | 电 | kW·h | 29.16 | 0.84 | 0 | 0 | 计价
YT2-62 | J09-01-043 | 机械 | 乙供 | JF001 | 折旧费 | 元 | 6.89 | 1 | 0 | 0 | 计价
YT2-62 | J09-01-043 | 机械 | 乙供 | JF004 | 安拆费及场外运费 | 元 | 5.63 | 1 | 0 | 0 | 计价
YT2-62 | J09-01-043 | 材料 | 乙供 | C21020101 | 电 | kW·h | 213.95 | 0.84 | 0 | 0 | 计价
YT2-62 | J10-01-009 | 机械 | 乙供 | JF001 | 折旧费 | 元 | 5.85 | 1 | 0 | 0 | 计价
YT2-62 | J10-01-009 | 机械 | 乙供 | JF002 | 检修费 | 元 | 1.31 | 1 | 0 | 0 | 计价
YT2-62 | J10-01-009 | 机械 | 乙供 | JF003 | 维护费 | 元 | 4.1 | 1 | 0 | 0 | 计价
YT2-62 | J10-01-009 | 机械 | 乙供 | JF004 | 安拆费及场外运费 | 元 | 12.75 | 1 | 0 | 0 | 计价
YT2-62 | J10-01-009 | 材料 | 乙供 | C21020101 | 电 | kW·h | 122 | 0.84 | 0 | 0 | 计价
YT2-63 | J08-01-003 | 机械 | 乙供 | JF001 | 折旧费 | 元 | 3.92 | 1 | 0 | 0 | 计价
YT2-63 | J08-01-003 | 机械 | 乙供 | JF002 | 检修费 | 元 | 0.79 | 1 | 0 | 0 | 计价
YT2-63 | J08-01-003 | 机械 | 乙供 | JF003 | 维护费 | 元 | 3.51 | 1 | 0 | 0 | 计价
YT2-63 | J08-01-003 | 机械 | 乙供 | JF004 | 安拆费及场外运费 | 元 | 8.44 | 1 | 0 | 0 | 计价
YT2-63 | J08-01-003 | 材料 | 乙供 | C21020101 | 电 | kW·h | 32.1 | 0.84 | 0 | 0 | 计价
YT2-63 | J08-01-020 | 机械 | 乙供 | JF001 | 折旧费 | 元 | 11.4 | 1 | 0 | 0 | 计价
YT2-63 | J08-01-020 | 机械 | 乙供 | JF002 | 检修费 | 元 | 1.75 | 1 | 0 | 0 | 计价
YT2-63 | J08-01-020 | 机械 | 乙供 | JF003 | 维护费 | 元 | 6.37 | 1 | 0 | 0 | 计价
YT2-63 | J08-01-020 | 材料 | 乙供 | C21020101 | 电 | kW·h | 29.16 | 0.84 | 0 | 0 | 计价
YT2-63 | J09-01-043 | 机械 | 乙供 | JF001 | 折旧费 | 元 | 6.89 | 1 | 0 | 0 | 计价
YT2-63 | J09-01-043 | 机械 | 乙供 | JF004 | 安拆费及场外运费 | 元 | 5.63 | 1 | 0 | 0 | 计价
YT2-63 | J09-01-043 | 材料 | 乙供 | C21020101 | 电 | kW·h | 213.95 | 0.84 | 0 | 0 | 计价
YT2-63 | J10-01-009 | 机械 | 乙供 | JF001 | 折旧费 | 元 | 5.85 | 1 | 0 | 0 | 计价
YT2-63 | J10-01-009 | 机械 | 乙供 | JF002 | 检修费 | 元 | 1.31 | 1 | 0 | 0 | 计价
YT2-63 | J10-01-009 | 机械 | 乙供 | JF003 | 维护费 | 元 | 4.1 | 1 | 0 | 0 | 计价
YT2-63 | J10-01-009 | 机械 | 乙供 | JF004 | 安拆费及场外运费 | 元 | 12.75 | 1 | 0 | 0 | 计价
YT2-63 | J10-01-009 | 材料 | 乙供 | C21020101 | 电 | kW·h | 122 | 0.84 | 0 | 0 | 计价
YT2-64 | J08-01-003 | 机械 | 乙供 | JF001 | 折旧费 | 元 | 3.92 | 1 | 0 | 0 | 计价
YT2-64 | J08-01-003 | 机械 | 乙供 | JF002 | 检修费 | 元 | 0.79 | 1 | 0 | 0 | 计价
YT2-64 | J08-01-003 | 机械 | 乙供 | JF003 | 维护费 | 元 | 3.51 | 1 | 0 | 0 | 计价
YT2-64 | J08-01-003 | 机械 | 乙供 | JF004 | 安拆费及场外运费 | 元 | 8.44 | 1 | 0 | 0 | 计价
YT2-64 | J08-01-003 | 材料 | 乙供 | C21020101 | 电 | kW·h | 32.1 | 0.84 | 0 | 0 | 计价
YT2-64 | J08-01-020 | 机械 | 乙供 | JF001 | 折旧费 | 元 | 11.4 | 1 | 0 | 0 | 计价
YT2-64 | J08-01-020 | 机械 | 乙供 | JF002 | 检修费 | 元 | 1.75 | 1 | 0 | 0 | 计价
YT2-64 | J08-01-020 | 机械 | 乙供 | JF003 | 维护费 | 元 | 6.37 | 1 | 0 | 0 | 计价
YT2-64 | J08-01-020 | 材料 | 乙供 | C21020101 | 电 | kW·h | 29.16 | 0.84 | 0 | 0 | 计价
YT2-64 | J09-01-043 | 机械 | 乙供 | JF001 | 折旧费 | 元 | 6.89 | 1 | 0 | 0 | 计价
YT2-64 | J09-01-043 | 机械 | 乙供 | JF004 | 安拆费及场外运费 | 元 | 5.63 | 1 | 0 | 0 | 计价
YT2-64 | J09-01-043 | 材料 | 乙供 | C21020101 | 电 | kW·h | 213.95 | 0.84 | 0 | 0 | 计价
YT2-64 | J10-01-009 | 机械 | 乙供 | JF001 | 折旧费 | 元 | 5.85 | 1 | 0 | 0 | 计价
YT2-64 | J10-01-009 | 机械 | 乙供 | JF002 | 检修费 | 元 | 1.31 | 1 | 0 | 0 | 计价
YT2-64 | J10-01-009 | 机械 | 乙供 | JF003 | 维护费 | 元 | 4.1 | 1 | 0 | 0 | 计价
YT2-64 | J10-01-009 | 机械 | 乙供 | JF004 | 安拆费及场外运费 | 元 | 12.75 | 1 | 0 | 0 | 计价
YT2-64 | J10-01-009 | 材料 | 乙供 | C21020101 | 电 | kW·h | 122 | 0.84 | 0 | 0 | 计价
YT2-65 | J08-01-003 | 机械 | 乙供 | JF001 | 折旧费 | 元 | 3.92 | 1 | 0 | 0 | 计价
YT2-65 | J08-01-003 | 机械 | 乙供 | JF002 | 检修费 | 元 | 0.79 | 1 | 0 | 0 | 计价
YT2-65 | J08-01-003 | 机械 | 乙供 | JF003 | 维护费 | 元 | 3.51 | 1 | 0 | 0 | 计价
YT2-65 | J08-01-003 | 机械 | 乙供 | JF004 | 安拆费及场外运费 | 元 | 8.44 | 1 | 0 | 0 | 计价
YT2-65 | J08-01-003 | 材料 | 乙供 | C21020101 | 电 | kW·h | 32.1 | 0.84 | 0 | 0 | 计价
YT2-65 | J10-01-009 | 机械 | 乙供 | JF001 | 折旧费 | 元 | 5.85 | 1 | 0 | 0 | 计价
YT2-65 | J10-01-009 | 机械 | 乙供 | JF002 | 检修费 | 元 | 1.31 | 1 | 0 | 0 | 计价
YT2-65 | J10-01-009 | 机械 | 乙供 | JF003 | 维护费 | 元 | 4.1 | 1 | 0 | 0 | 计价
YT2-65 | J10-01-009 | 机械 | 乙供 | JF004 | 安拆费及场外运费 | 元 | 12.75 | 1 | 0 | 0 | 计价
YT2-65 | J10-01-009 | 材料 | 乙供 | C21020101 | 电 | kW·h | 122 | 0.84 | 0 | 0 | 计价
YT2-66 | J08-01-003 | 机械 | 乙供 | JF001 | 折旧费 | 元 | 3.92 | 1 | 0 | 0 | 计价
YT2-66 | J08-01-003 | 机械 | 乙供 | JF002 | 检修费 | 元 | 0.79 | 1 | 0 | 0 | 计价
YT2-66 | J08-01-003 | 机械 | 乙供 | JF003 | 维护费 | 元 | 3.51 | 1 | 0 | 0 | 计价
YT2-66 | J08-01-003 | 机械 | 乙供 | JF004 | 安拆费及场外运费 | 元 | 8.44 | 1 | 0 | 0 | 计价
YT2-66 | J08-01-003 | 材料 | 乙供 | C21020101 | 电 | kW·h | 32.1 | 0.84 | 0 | 0 | 计价
YT2-66 | J10-01-009 | 机械 | 乙供 | JF001 | 折旧费 | 元 | 5.85 | 1 | 0 | 0 | 计价
YT2-66 | J10-01-009 | 机械 | 乙供 | JF002 | 检修费 | 元 | 1.31 | 1 | 0 | 0 | 计价
YT2-66 | J10-01-009 | 机械 | 乙供 | JF003 | 维护费 | 元 | 4.1 | 1 | 0 | 0 | 计价
YT2-66 | J10-01-009 | 机械 | 乙供 | JF004 | 安拆费及场外运费 | 元 | 12.75 | 1 | 0 | 0 | 计价
YT2-66 | J10-01-009 | 材料 | 乙供 | C21020101 | 电 | kW·h | 122 | 0.84 | 0 | 0 | 计价
YT2-67 | J08-01-003 | 机械 | 乙供 | JF001 | 折旧费 | 元 | 3.92 | 1 | 0 | 0 | 计价
YT2-67 | J08-01-003 | 机械 | 乙供 | JF002 | 检修费 | 元 | 0.79 | 1 | 0 | 0 | 计价
YT2-67 | J08-01-003 | 机械 | 乙供 | JF003 | 维护费 | 元 | 3.51 | 1 | 0 | 0 | 计价
YT2-67 | J08-01-003 | 机械 | 乙供 | JF004 | 安拆费及场外运费 | 元 | 8.44 | 1 | 0 | 0 | 计价
YT2-67 | J08-01-003 | 材料 | 乙供 | C21020101 | 电 | kW·h | 32.1 | 0.84 | 0 | 0 | 计价
YT2-67 | J10-01-009 | 机械 | 乙供 | JF001 | 折旧费 | 元 | 5.85 | 1 | 0 | 0 | 计价
YT2-67 | J10-01-009 | 机械 | 乙供 | JF002 | 检修费 | 元 | 1.31 | 1 | 0 | 0 | 计价
YT2-67 | J10-01-009 | 机械 | 乙供 | JF003 | 维护费 | 元 | 4.1 | 1 | 0 | 0 | 计价
YT2-67 | J10-01-009 | 机械 | 乙供 | JF004 | 安拆费及场外运费 | 元 | 12.75 | 1 | 0 | 0 | 计价
YT2-67 | J10-01-009 | 材料 | 乙供 | C21020101 | 电 | kW·h | 122 | 0.84 | 0 | 0 | 计价
YT2-68 | J10-01-003 | 机械 | 乙供 | JF001 | 折旧费 | 元 | 2.41 | 1 | 0 | 0 | 计价
YT2-68 | J10-01-003 | 机械 | 乙供 | JF002 | 检修费 | 元 | 0.54 | 1 | 0 | 0 | 计价
YT2-68 | J10-01-003 | 机械 | 乙供 | JF003 | 维护费 | 元 | 1.8 | 1 | 0 | 0 | 计价
YT2-68 | J10-01-003 | 机械 | 乙供 | JF004 | 安拆费及场外运费 | 元 | 12.75 | 1 | 0 | 0 | 计价
YT2-68 | J10-01-003 | 材料 | 乙供 | C21020101 | 电 | kW·h | 96.53 | 0.84 | 0 | 0 | 计价
YT2-68 | J03-01-034 | 机械 | 乙供 | JF001 | 折旧费 | 元 | 85.77 | 1 | 0 | 0 | 计价
YT2-68 | J03-01-034 | 机械 | 乙供 | JF002 | 检修费 | 元 | 39.98 | 1 | 0 | 0 | 计价
YT2-68 | J03-01-034 | 机械 | 乙供 | JF003 | 维护费 | 元 | 82.76 | 1 | 0 | 0 | 计价
YT2-68 | J03-01-034 | 人工 | 乙供 | 9101109 | 安装技术工 | 工日 | 2.5 | 107 | 0 | 0 | 计价
YT2-68 | J03-01-034 | 材料 | 乙供 | C19010201 | 柴油0号 | kg | 28.43 | 6.32 | 0 | 0 | 计价
YT2-68 | J04-01-001 | 机械 | 乙供 | JF001 | 折旧费 | 元 | 22.3 | 1 | 0 | 0 | 计价
YT2-68 | J04-01-001 | 机械 | 乙供 | JF002 | 检修费 | 元 | 4.95 | 1 | 0 | 0 | 计价
YT2-68 | J04-01-001 | 机械 | 乙供 | JF003 | 维护费 | 元 | 27.77 | 1 | 0 | 0 | 计价
YT2-68 | J04-01-001 | 人工 | 乙供 | 9101109 | 安装技术工 | 工日 | 1.0417 | 107 | 0 | 0 | 计价
YT2-68 | J04-01-001 | 材料 | 乙供 | C19010102 | 汽油 | kg | 25.48 | 7.61 | 0 | 0 | 计价
YT2-69 | J10-01-003 | 机械 | 乙供 | JF001 | 折旧费 | 元 | 2.41 | 1 | 0 | 0 | 计价
YT2-69 | J10-01-003 | 机械 | 乙供 | JF002 | 检修费 | 元 | 0.54 | 1 | 0 | 0 | 计价
YT2-69 | J10-01-003 | 机械 | 乙供 | JF003 | 维护费 | 元 | 1.8 | 1 | 0 | 0 | 计价
YT2-69 | J10-01-003 | 机械 | 乙供 | JF004 | 安拆费及场外运费 | 元 | 12.75 | 1 | 0 | 0 | 计价
YT2-69 | J10-01-003 | 材料 | 乙供 | C21020101 | 电 | kW·h | 96.53 | 0.84 | 0 | 0 | 计价
YT2-69 | J03-01-034 | 机械 | 乙供 | JF001 | 折旧费 | 元 | 85.77 | 1 | 0 | 0 | 计价
YT2-69 | J03-01-034 | 机械 | 乙供 | JF002 | 检修费 | 元 | 39.98 | 1 | 0 | 0 | 计价
YT2-69 | J03-01-034 | 机械 | 乙供 | JF003 | 维护费 | 元 | 82.76 | 1 | 0 | 0 | 计价
YT2-69 | J03-01-034 | 人工 | 乙供 | 9101109 | 安装技术工 | 工日 | 2.5 | 107 | 0 | 0 | 计价
YT2-69 | J03-01-034 | 材料 | 乙供 | C19010201 | 柴油0号 | kg | 28.43 | 6.32 | 0 | 0 | 计价
YT2-69 | J15-01-014 | 机械 | 乙供 | JF001 | 折旧费 | 元 | 4.09 | 1 | 0 | 0 | 计价
YT2-69 | J15-01-014 | 机械 | 乙供 | JF002 | 检修费 | 元 | 2.42 | 1 | 0 | 0 | 计价
YT2-69 | J15-01-014 | 机械 | 乙供 | JF003 | 维护费 | 元 | 4.02 | 1 | 0 | 0 | 计价
YT2-69 | J15-01-014 | 机械 | 乙供 | JF004 | 安拆费及场外运费 | 元 | 6.49 | 1 | 0 | 0 | 计价
YT2-70 | J01-01-055 | 机械 | 乙供 | JF001 | 折旧费 | 元 | 2.38 | 1 | 0 | 0 | 计价
YT2-70 | J01-01-055 | 机械 | 乙供 | JF002 | 检修费 | 元 | 0.6 | 1 | 0 | 0 | 计价
YT2-70 | J01-01-055 | 机械 | 乙供 | JF003 | 维护费 | 元 | 4.23 | 1 | 0 | 0 | 计价
YT2-70 | J01-01-055 | 机械 | 乙供 | JF004 | 安拆费及场外运费 | 元 | 4.22 | 1 | 0 | 0 | 计价
YT2-70 | J06-01-028 | 机械 | 乙供 | JF001 | 折旧费 | 元 | 3.47 | 1 | 0 | 0 | 计价
YT2-70 | J06-01-028 | 机械 | 乙供 | JF002 | 检修费 | 元 | 0.49 | 1 | 0 | 0 | 计价
YT2-70 | J06-01-028 | 机械 | 乙供 | JF003 | 维护费 | 元 | 1.96 | 1 | 0 | 0 | 计价
YT2-70 | J06-01-028 | 机械 | 乙供 | JF004 | 安拆费及场外运费 | 元 | 8.69 | 1 | 0 | 0 | 计价
YT2-70 | J06-01-028 | 人工 | 乙供 | 9101109 | 安装技术工 | 工日 | 1.1364 | 107 | 0 | 0 | 计价
YT2-70 | J06-01-028 | 材料 | 乙供 | C21020101 | 电 | kW·h | 15.17 | 0.84 | 0 | 0 | 计价
YT2-70 | J01-01-068 | 机械 | 乙供 | JF001 | 折旧费 | 元 | 12.24 | 1 | 0 | 0 | 计价
YT2-70 | J01-01-068 | 机械 | 乙供 | JF002 | 检修费 | 元 | 1.45 | 1 | 0 | 0 | 计价
YT2-70 | J01-01-068 | 机械 | 乙供 | JF003 | 维护费 | 元 | 1.02 | 1 | 0 | 0 | 计价
YT2-70 | J01-01-068 | 机械 | 乙供 | JF004 | 安拆费及场外运费 | 元 | 14.71 | 1 | 0 | 0 | 计价
YT2-70 | J01-01-068 | 材料 | 乙供 | C21020101 | 电 | kW·h | 81.6 | 0.84 | 0 | 0 | 计价
YT2-70 | J06-01-043 | 机械 | 乙供 | JF001 | 折旧费 | 元 | 32.16 | 1 | 0 | 0 | 计价
YT2-70 | J06-01-043 | 机械 | 乙供 | JF002 | 检修费 | 元 | 5.08 | 1 | 0 | 0 | 计价
YT2-70 | J06-01-043 | 机械 | 乙供 | JF003 | 维护费 | 元 | 20.68 | 1 | 0 | 0 | 计价
YT2-70 | J06-01-043 | 人工 | 乙供 | 9101109 | 安装技术工 | 工日 | 2.0834 | 107 | 0 | 0 | 计价
YT2-70 | J06-01-043 | 材料 | 乙供 | C21020101 | 电 | kW·h | 8 | 0.84 | 0 | 0 | 计价
YT2-70 | J11-01-020 | 机械 | 乙供 | JF001 | 折旧费 | 元 | 30.76 | 1 | 0 | 0 | 计价
YT2-70 | J11-01-020 | 机械 | 乙供 | JF002 | 检修费 | 元 | 10.91 | 1 | 0 | 0 | 计价
YT2-70 | J11-01-020 | 机械 | 乙供 | JF003 | 维护费 | 元 | 23.02 | 1 | 0 | 0 | 计价
YT2-70 | J11-01-020 | 机械 | 乙供 | JF004 | 安拆费及场外运费 | 元 | 16.34 | 1 | 0 | 0 | 计价
YT2-70 | J11-01-020 | 材料 | 乙供 | C21020101 | 电 | kW·h | 403.2 | 0.84 | 0 | 0 | 计价
YT2-71 | C09020301 | 人工 | 乙供 | 9101106 | 建筑普通工 | 工日 | 0.1769 | 70 | 0 | 0 | 计价
YT2-71 | C09020301 | 人工 | 乙供 | 9101107 | 建筑技术工 | 工日 | 0.0442 | 98 | 0 | 0 | 计价
YT2-71 | C09020301 | 材料 | 乙供 | C09010101 | 普通硅酸盐水泥 32.5 | t | 0.765 | 359.81 | 0 | 0 | 计价
YT2-71 | C09020301 | 材料 | 乙供 | C10010101 | 中砂 | m³ | 0.79 | 65 | 0 | 0 | 计价
YT2-71 | C09020301 | 材料 | 乙供 | C21010101 | 水 | t | 0.3 | 4.1 | 0 | 0 | 计价
YT2-71 | C09020301 | 机械 | 乙供 | J06-01-027 | 灰浆搅拌机 拌筒容量 200L | 台班 | 0.137 | 141.86 | 0 | 0 | 计价
YT2-71 | J01-01-055 | 机械 | 乙供 | JF001 | 折旧费 | 元 | 2.38 | 1 | 0 | 0 | 计价
YT2-71 | J01-01-055 | 机械 | 乙供 | JF002 | 检修费 | 元 | 0.6 | 1 | 0 | 0 | 计价
YT2-71 | J01-01-055 | 机械 | 乙供 | JF003 | 维护费 | 元 | 4.23 | 1 | 0 | 0 | 计价
YT2-71 | J01-01-055 | 机械 | 乙供 | JF004 | 安拆费及场外运费 | 元 | 4.22 | 1 | 0 | 0 | 计价
YT2-71 | J01-01-068 | 机械 | 乙供 | JF001 | 折旧费 | 元 | 12.24 | 1 | 0 | 0 | 计价
YT2-71 | J01-01-068 | 机械 | 乙供 | JF002 | 检修费 | 元 | 1.45 | 1 | 0 | 0 | 计价
YT2-71 | J01-01-068 | 机械 | 乙供 | JF003 | 维护费 | 元 | 1.02 | 1 | 0 | 0 | 计价
YT2-71 | J01-01-068 | 机械 | 乙供 | JF004 | 安拆费及场外运费 | 元 | 14.71 | 1 | 0 | 0 | 计价
YT2-71 | J01-01-068 | 材料 | 乙供 | C21020101 | 电 | kW·h | 81.6 | 0.84 | 0 | 0 | 计价
YT2-71 | J06-01-043 | 机械 | 乙供 | JF001 | 折旧费 | 元 | 32.16 | 1 | 0 | 0 | 计价
YT2-71 | J06-01-043 | 机械 | 乙供 | JF002 | 检修费 | 元 | 5.08 | 1 | 0 | 0 | 计价
YT2-71 | J06-01-043 | 机械 | 乙供 | JF003 | 维护费 | 元 | 20.68 | 1 | 0 | 0 | 计价
YT2-71 | J06-01-043 | 人工 | 乙供 | 9101109 | 安装技术工 | 工日 | 2.0834 | 107 | 0 | 0 | 计价
YT2-71 | J06-01-043 | 材料 | 乙供 | C21020101 | 电 | kW·h | 8 | 0.84 | 0 | 0 | 计价
YT2-71 | J11-01-020 | 机械 | 乙供 | JF001 | 折旧费 | 元 | 30.76 | 1 | 0 | 0 | 计价
YT2-71 | J11-01-020 | 机械 | 乙供 | JF002 | 检修费 | 元 | 10.91 | 1 | 0 | 0 | 计价
YT2-71 | J11-01-020 | 机械 | 乙供 | JF003 | 维护费 | 元 | 23.02 | 1 | 0 | 0 | 计价
YT2-71 | J11-01-020 | 机械 | 乙供 | JF004 | 安拆费及场外运费 | 元 | 16.34 | 1 | 0 | 0 | 计价
YT2-71 | J11-01-020 | 材料 | 乙供 | C21020101 | 电 | kW·h | 403.2 | 0.84 | 0 | 0 | 计价
YT2-72 | J04-01-034 | 机械 | 乙供 | JF001 | 折旧费 | 元 | 41.93 | 1 | 0 | 0 | 计价
YT2-72 | J04-01-034 | 机械 | 乙供 | JF002 | 检修费 | 元 | 4.29 | 1 | 0 | 0 | 计价
YT2-72 | J04-01-034 | 机械 | 乙供 | JF003 | 维护费 | 元 | 16.86 | 1 | 0 | 0 | 计价
YT2-72 | J04-01-034 | 机械 | 乙供 | JF004 | 安拆费及场外运费 | 元 | 22.83 | 1 | 0 | 0 | 计价
YT2-72 | J06-01-042 | 机械 | 乙供 | JF001 | 折旧费 | 元 | 8.12 | 1 | 0 | 0 | 计价
YT2-72 | J06-01-042 | 机械 | 乙供 | JF002 | 检修费 | 元 | 1.22 | 1 | 0 | 0 | 计价
YT2-72 | J06-01-042 | 机械 | 乙供 | JF003 | 维护费 | 元 | 4.97 | 1 | 0 | 0 | 计价
YT2-72 | J06-01-042 | 机械 | 乙供 | JF004 | 安拆费及场外运费 | 元 | 4.68 | 1 | 0 | 0 | 计价
YT2-72 | J06-01-042 | 人工 | 乙供 | 9101109 | 安装技术工 | 工日 | 2.5 | 107 | 0 | 0 | 计价
YT2-72 | J06-01-042 | 材料 | 乙供 | C21020101 | 电 | kW·h | 15.4 | 0.84 | 0 | 0 | 计价
YT2-72 | J11-01-020 | 机械 | 乙供 | JF001 | 折旧费 | 元 | 30.76 | 1 | 0 | 0 | 计价
YT2-72 | J11-01-020 | 机械 | 乙供 | JF002 | 检修费 | 元 | 10.91 | 1 | 0 | 0 | 计价
YT2-72 | J11-01-020 | 机械 | 乙供 | JF003 | 维护费 | 元 | 23.02 | 1 | 0 | 0 | 计价
YT2-72 | J11-01-020 | 机械 | 乙供 | JF004 | 安拆费及场外运费 | 元 | 16.34 | 1 | 0 | 0 | 计价
YT2-72 | J11-01-020 | 材料 | 乙供 | C21020101 | 电 | kW·h | 403.2 | 0.84 | 0 | 0 | 计价
YT2-72 | J15-01-002 | 机械 | 乙供 | JF001 | 折旧费 | 元 | 5.65 | 1 | 0 | 0 | 计价
YT2-72 | J15-01-002 | 机械 | 乙供 | JF002 | 检修费 | 元 | 1 | 1 | 0 | 0 | 计价
YT2-72 | J15-01-002 | 机械 | 乙供 | JF003 | 维护费 | 元 | 2.52 | 1 | 0 | 0 | 计价
YT2-72 | J15-01-002 | 机械 | 乙供 | JF004 | 安拆费及场外运费 | 元 | 8.44 | 1 | 0 | 0 | 计价
YT2-72 | J15-01-002 | 材料 | 乙供 | C21020101 | 电 | kW·h | 161.3 | 0.84 | 0 | 0 | 计价
YT2-73 | J06-01-042 | 机械 | 乙供 | JF001 | 折旧费 | 元 | 8.12 | 1 | 0 | 0 | 计价
YT2-73 | J06-01-042 | 机械 | 乙供 | JF002 | 检修费 | 元 | 1.22 | 1 | 0 | 0 | 计价
YT2-73 | J06-01-042 | 机械 | 乙供 | JF003 | 维护费 | 元 | 4.97 | 1 | 0 | 0 | 计价
YT2-73 | J06-01-042 | 机械 | 乙供 | JF004 | 安拆费及场外运费 | 元 | 4.68 | 1 | 0 | 0 | 计价
YT2-73 | J06-01-042 | 人工 | 乙供 | 9101109 | 安装技术工 | 工日 | 2.5 | 107 | 0 | 0 | 计价
YT2-73 | J06-01-042 | 材料 | 乙供 | C21020101 | 电 | kW·h | 15.4 | 0.84 | 0 | 0 | 计价
YT2-73 | J11-01-020 | 机械 | 乙供 | JF001 | 折旧费 | 元 | 30.76 | 1 | 0 | 0 | 计价
YT2-73 | J11-01-020 | 机械 | 乙供 | JF002 | 检修费 | 元 | 10.91 | 1 | 0 | 0 | 计价
YT2-73 | J11-01-020 | 机械 | 乙供 | JF003 | 维护费 | 元 | 23.02 | 1 | 0 | 0 | 计价
YT2-73 | J11-01-020 | 机械 | 乙供 | JF004 | 安拆费及场外运费 | 元 | 16.34 | 1 | 0 | 0 | 计价
YT2-73 | J11-01-020 | 材料 | 乙供 | C21020101 | 电 | kW·h | 403.2 | 0.84 | 0 | 0 | 计价
YT2-74 | J04-01-034 | 机械 | 乙供 | JF001 | 折旧费 | 元 | 41.93 | 1 | 0 | 0 | 计价
YT2-74 | J04-01-034 | 机械 | 乙供 | JF002 | 检修费 | 元 | 4.29 | 1 | 0 | 0 | 计价
YT2-74 | J04-01-034 | 机械 | 乙供 | JF003 | 维护费 | 元 | 16.86 | 1 | 0 | 0 | 计价
YT2-74 | J04-01-034 | 机械 | 乙供 | JF004 | 安拆费及场外运费 | 元 | 22.83 | 1 | 0 | 0 | 计价
YT2-74 | J06-01-042 | 机械 | 乙供 | JF001 | 折旧费 | 元 | 8.12 | 1 | 0 | 0 | 计价
YT2-74 | J06-01-042 | 机械 | 乙供 | JF002 | 检修费 | 元 | 1.22 | 1 | 0 | 0 | 计价
YT2-74 | J06-01-042 | 机械 | 乙供 | JF003 | 维护费 | 元 | 4.97 | 1 | 0 | 0 | 计价
YT2-74 | J06-01-042 | 机械 | 乙供 | JF004 | 安拆费及场外运费 | 元 | 4.68 | 1 | 0 | 0 | 计价
YT2-74 | J06-01-042 | 人工 | 乙供 | 9101109 | 安装技术工 | 工日 | 2.5 | 107 | 0 | 0 | 计价
YT2-74 | J06-01-042 | 材料 | 乙供 | C21020101 | 电 | kW·h | 15.4 | 0.84 | 0 | 0 | 计价
YT2-74 | J11-01-020 | 机械 | 乙供 | JF001 | 折旧费 | 元 | 30.76 | 1 | 0 | 0 | 计价
YT2-74 | J11-01-020 | 机械 | 乙供 | JF002 | 检修费 | 元 | 10.91 | 1 | 0 | 0 | 计价
YT2-74 | J11-01-020 | 机械 | 乙供 | JF003 | 维护费 | 元 | 23.02 | 1 | 0 | 0 | 计价
YT2-74 | J11-01-020 | 机械 | 乙供 | JF004 | 安拆费及场外运费 | 元 | 16.34 | 1 | 0 | 0 | 计价
YT2-74 | J11-01-020 | 材料 | 乙供 | C21020101 | 电 | kW·h | 403.2 | 0.84 | 0 | 0 | 计价
YT2-74 | J15-01-002 | 机械 | 乙供 | JF001 | 折旧费 | 元 | 5.65 | 1 | 0 | 0 | 计价
YT2-74 | J15-01-002 | 机械 | 乙供 | JF002 | 检修费 | 元 | 1 | 1 | 0 | 0 | 计价
YT2-74 | J15-01-002 | 机械 | 乙供 | JF003 | 维护费 | 元 | 2.52 | 1 | 0 | 0 | 计价
YT2-74 | J15-01-002 | 机械 | 乙供 | JF004 | 安拆费及场外运费 | 元 | 8.44 | 1 | 0 | 0 | 计价
YT2-74 | J15-01-002 | 材料 | 乙供 | C21020101 | 电 | kW·h | 161.3 | 0.84 | 0 | 0 | 计价
YT2-75 | C09020114 | 人工 | 乙供 | 9101106 | 建筑普通工 | 工日 | 0.1769 | 70 | 0 | 0 | 计价
YT2-75 | C09020114 | 人工 | 乙供 | 9101107 | 建筑技术工 | 工日 | 0.0442 | 98 | 0 | 0 | 计价
YT2-75 | C09020114 | 材料 | 乙供 | C09010101 | 普通硅酸盐水泥 32.5 | t | 0.22 | 359.81 | 0 | 0 | 计价
YT2-75 | C09020114 | 材料 | 乙供 | C10010101 | 中砂 | m³ | 1.15 | 65 | 0 | 0 | 计价
YT2-75 | C09020114 | 材料 | 乙供 | C21010101 | 水 | t | 0.2 | 4.1 | 0 | 0 | 计价
YT2-75 | C09020114 | 机械 | 乙供 | J06-01-027 | 灰浆搅拌机 拌筒容量 200L | 台班 | 0.137 | 141.86 | 0 | 0 | 计价
YT2-77 | C09020114 | 人工 | 乙供 | 9101106 | 建筑普通工 | 工日 | 0.1769 | 70 | 0 | 0 | 计价
YT2-77 | C09020114 | 人工 | 乙供 | 9101107 | 建筑技术工 | 工日 | 0.0442 | 98 | 0 | 0 | 计价
YT2-77 | C09020114 | 材料 | 乙供 | C09010101 | 普通硅酸盐水泥 32.5 | t | 0.22 | 359.81 | 0 | 0 | 计价
YT2-77 | C09020114 | 材料 | 乙供 | C10010101 | 中砂 | m³ | 1.15 | 65 | 0 | 0 | 计价
YT2-77 | C09020114 | 材料 | 乙供 | C21010101 | 水 | t | 0.2 | 4.1 | 0 | 0 | 计价
YT2-77 | C09020114 | 机械 | 乙供 | J06-01-027 | 灰浆搅拌机 拌筒容量 200L | 台班 | 0.137 | 141.86 | 0 | 0 | 计价
YT2-77 | C09020304 | 人工 | 乙供 | 9101106 | 建筑普通工 | 工日 | 0.1769 | 70 | 0 | 0 | 计价
YT2-77 | C09020304 | 人工 | 乙供 | 9101107 | 建筑技术工 | 工日 | 0.0442 | 98 | 0 | 0 | 计价
YT2-77 | C09020304 | 材料 | 乙供 | C09010101 | 普通硅酸盐水泥 32.5 | t | 0.49 | 359.81 | 0 | 0 | 计价
YT2-77 | C09020304 | 材料 | 乙供 | C10010101 | 中砂 | m³ | 1.12 | 65 | 0 | 0 | 计价
YT2-77 | C09020304 | 材料 | 乙供 | C21010101 | 水 | t | 0.3 | 4.1 | 0 | 0 | 计价
YT2-77 | C09020304 | 机械 | 乙供 | J06-01-027 | 灰浆搅拌机 拌筒容量 200L | 台班 | 0.137 | 141.86 | 0 | 0 | 计价
YT2-77 | C09020305 | 人工 | 乙供 | 9101106 | 建筑普通工 | 工日 | 0.1769 | 70 | 0 | 0 | 计价
YT2-77 | C09020305 | 人工 | 乙供 | 9101107 | 建筑技术工 | 工日 | 0.0442 | 98 | 0 | 0 | 计价
YT2-77 | C09020305 | 材料 | 乙供 | C09010101 | 普通硅酸盐水泥 32.5 | t | 0.408 | 359.81 | 0 | 0 | 计价
YT2-77 | C09020305 | 材料 | 乙供 | C10010101 | 中砂 | m³ | 1.31 | 65 | 0 | 0 | 计价
YT2-77 | C09020305 | 材料 | 乙供 | C21010101 | 水 | t | 0.3 | 4.1 | 0 | 0 | 计价
YT2-77 | C09020305 | 机械 | 乙供 | J06-01-027 | 灰浆搅拌机 拌筒容量 200L | 台班 | 0.137 | 141.86 | 0 | 0 | 计价
YT2-77 | C09032002 | 人工 | 乙供 | 9101106 | 建筑普通工 | 工日 | 0.0149 | 70 | 0 | 0 | 计价
YT2-77 | C09032002 | 人工 | 乙供 | 9101107 | 建筑技术工 | 工日 | 0.0347 | 98 | 0 | 0 | 计价
YT2-77 | C09032002 | 材料 | 乙供 | C09010101 | 普通硅酸盐水泥 32.5 | t | 0.465 | 359.81 | 0 | 0 | 计价
YT2-77 | C09032002 | 材料 | 乙供 | C10010101 | 中砂 | m³ | 0.47 | 65 | 0 | 0 | 计价
YT2-77 | C09032002 | 材料 | 乙供 | C10020101 | 碎石 10 | m³ | 0.85 | 80 | 0 | 0 | 计价
YT2-77 | C09032002 | 材料 | 乙供 | C21010101 | 水 | t | 0.4 | 4.1 | 0 | 0 | 计价
YT2-77 | C09032002 | 机械 | 乙供 | J06-01-030 | 混凝土搅拌输送车 搅动容量 6m³ | 台班 | 0.017 | 1148.46 | 0 | 0 | 计价
YT2-77 | C09032002 | 机械 | 乙供 | J06-01-049 | 混凝土搅拌站 生产率 50m³/h | 台班 | 0.007 | 2183.04 | 0 | 0 | 计价
YT2-77 | C22050102 | 人工 | 乙供 | 9101106 | 建筑普通工 | 工日 | 0.1923 | 70 | 0 | 0 | 计价
YT2-77 | C22050102 | 人工 | 乙供 | 9101107 | 建筑技术工 | 工日 | 0.0824 | 98 | 0 | 0 | 计价
YT2-77 | C22050102 | 材料 | 乙供 | C09010101 | 普通硅酸盐水泥 32.5 | t | 0.0003 | 359.81 | 0 | 0 | 计价
YT2-77 | C22050102 | 材料 | 乙供 | C10010401 | 粗砂 | m³ | 0.074 | 65 | 0 | 0 | 计价
YT2-77 | C22050102 | 材料 | 乙供 | C10020103 | 碎石 40 | m³ | 0.033 | 80 | 0 | 0 | 计价
YT2-77 | C22050102 | 材料 | 乙供 | C10040103 | 石灰膏 | m³ | 0.002 | 140.78 | 0 | 0 | 计价
YT2-77 | C22050102 | 材料 | 乙供 | C10070101 | 标准砖 240×115×53 | 千块 | 0.045 | 330 | 0 | 0 | 计价
YT2-77 | C22050102 | 材料 | 乙供 | C21010101 | 水 | t | 0.08 | 4.1 | 0 | 0 | 计价
YT2-77 | C22050102 | 机械 | 乙供 | J01-01-053 | 电动夯实机 夯击能量 250N·m | 台班 | 0.002 | 28.93 | 0 | 0 | 计价
YT2-77 | J03-01-033 | 机械 | 乙供 | JF001 | 折旧费 | 元 | 44.37 | 1 | 0 | 0 | 计价
YT2-77 | J03-01-033 | 机械 | 乙供 | JF002 | 检修费 | 元 | 20.68 | 1 | 0 | 0 | 计价
YT2-77 | J03-01-033 | 机械 | 乙供 | JF003 | 维护费 | 元 | 42.81 | 1 | 0 | 0 | 计价
YT2-77 | J03-01-033 | 人工 | 乙供 | 9101109 | 安装技术工 | 工日 | 2.5 | 107 | 0 | 0 | 计价
YT2-77 | J03-01-033 | 材料 | 乙供 | C19010102 | 汽油 | kg | 23.3 | 7.61 | 0 | 0 | 计价
YT2-77 | J03-01-055 | 机械 | 乙供 | JF001 | 折旧费 | 元 | 151.65 | 1 | 0 | 0 | 计价
YT2-77 | J03-01-055 | 机械 | 乙供 | JF002 | 检修费 | 元 | 20.18 | 1 | 0 | 0 | 计价
YT2-77 | J03-01-055 | 机械 | 乙供 | JF003 | 维护费 | 元 | 27.85 | 1 | 0 | 0 | 计价
YT2-77 | J03-01-055 | 人工 | 乙供 | 9101109 | 安装技术工 | 工日 | 2.1739 | 107 | 0 | 0 | 计价
YT2-77 | J03-01-055 | 材料 | 乙供 | C21020101 | 电 | kW·h | 207.1 | 0.84 | 0 | 0 | 计价
YT2-77 | J04-01-002 | 机械 | 乙供 | JF001 | 折旧费 | 元 | 26.52 | 1 | 0 | 0 | 计价
YT2-77 | J04-01-002 | 机械 | 乙供 | JF002 | 检修费 | 元 | 5.89 | 1 | 0 | 0 | 计价
YT2-77 | J04-01-002 | 机械 | 乙供 | JF003 | 维护费 | 元 | 33.04 | 1 | 0 | 0 | 计价
YT2-77 | J04-01-002 | 人工 | 乙供 | 9101109 | 安装技术工 | 工日 | 1.0417 | 107 | 0 | 0 | 计价
YT2-77 | J04-01-002 | 材料 | 乙供 | C19010201 | 柴油0号 | kg | 32.19 | 6.32 | 0 | 0 | 计价
YT2-77 | J04-01-003 | 机械 | 乙供 | JF001 | 折旧费 | 元 | 30.16 | 1 | 0 | 0 | 计价
YT2-77 | J04-01-003 | 机械 | 乙供 | JF002 | 检修费 | 元 | 6.69 | 1 | 0 | 0 | 计价
YT2-77 | J04-01-003 | 机械 | 乙供 | JF003 | 维护费 | 元 | 37.53 | 1 | 0 | 0 | 计价
YT2-77 | J04-01-003 | 人工 | 乙供 | 9101109 | 安装技术工 | 工日 | 1.0417 | 107 | 0 | 0 | 计价
YT2-77 | J04-01-003 | 材料 | 乙供 | C19010201 | 柴油0号 | kg | 33.24 | 6.32 | 0 | 0 | 计价
YT2-77 | J04-01-004 | 机械 | 乙供 | JF001 | 折旧费 | 元 | 52.6 | 1 | 0 | 0 | 计价
YT2-77 | J04-01-004 | 机械 | 乙供 | JF002 | 检修费 | 元 | 11.69 | 1 | 0 | 0 | 计价
YT2-77 | J04-01-004 | 机械 | 乙供 | JF003 | 维护费 | 元 | 45.94 | 1 | 0 | 0 | 计价
YT2-77 | J04-01-004 | 人工 | 乙供 | 9101109 | 安装技术工 | 工日 | 1.0417 | 107 | 0 | 0 | 计价
YT2-77 | J04-01-004 | 材料 | 乙供 | C19010201 | 柴油0号 | kg | 35.49 | 6.32 | 0 | 0 | 计价
YT2-77 | J08-01-024 | 机械 | 乙供 | JF001 | 折旧费 | 元 | 2.12 | 1 | 0 | 0 | 计价
YT2-77 | J08-01-024 | 机械 | 乙供 | JF002 | 检修费 | 元 | 0.4 | 1 | 0 | 0 | 计价
YT2-77 | J08-01-024 | 机械 | 乙供 | JF003 | 维护费 | 元 | 0.86 | 1 | 0 | 0 | 计价
YT2-77 | J08-01-024 | 机械 | 乙供 | JF004 | 安拆费及场外运费 | 元 | 5.63 | 1 | 0 | 0 | 计价
YT2-77 | J08-01-024 | 材料 | 乙供 | C21020101 | 电 | kW·h | 24 | 0.84 | 0 | 0 | 计价
YT2-77 | J06-01-052 | 机械 | 乙供 | JF001 | 折旧费 | 元 | 8.44 | 1 | 0 | 0 | 计价
YT2-77 | J06-01-052 | 机械 | 乙供 | JF002 | 检修费 | 元 | 0.29 | 1 | 0 | 0 | 计价
YT2-77 | J06-01-052 | 机械 | 乙供 | JF003 | 维护费 | 元 | 0.41 | 1 | 0 | 0 | 计价
YT2-77 | J06-01-052 | 机械 | 乙供 | JF004 | 安拆费及场外运费 | 元 | 1.33 | 1 | 0 | 0 | 计价
YT2-77 | J06-01-052 | 材料 | 乙供 | C21020101 | 电 | kW·h | 4 | 0.84 | 0 | 0 | 计价
YT2-77 | J10-01-001 | 机械 | 乙供 | JF001 | 折旧费 | 元 | 1.84 | 1 | 0 | 0 | 计价
YT2-77 | J10-01-001 | 机械 | 乙供 | JF002 | 检修费 | 元 | 0.41 | 1 | 0 | 0 | 计价
YT2-77 | J10-01-001 | 机械 | 乙供 | JF003 | 维护费 | 元 | 1.37 | 1 | 0 | 0 | 计价
YT2-77 | J10-01-001 | 机械 | 乙供 | JF004 | 安拆费及场外运费 | 元 | 12.75 | 1 | 0 | 0 | 计价
YT2-77 | J10-01-001 | 材料 | 乙供 | C21020101 | 电 | kW·h | 60.27 | 0.84 | 0 | 0 | 计价
YT2-77 | J10-01-024 | 机械 | 乙供 | JF001 | 折旧费 | 元 | 3.27 | 1 | 0 | 0 | 计价
YT2-77 | J10-01-024 | 机械 | 乙供 | JF002 | 检修费 | 元 | 0.73 | 1 | 0 | 0 | 计价
YT2-77 | J10-01-024 | 机械 | 乙供 | JF003 | 维护费 | 元 | 2.13 | 1 | 0 | 0 | 计价
YT2-77 | J10-01-024 | 机械 | 乙供 | JF004 | 安拆费及场外运费 | 元 | 12.75 | 1 | 0 | 0 | 计价
YT2-77 | J10-01-024 | 材料 | 乙供 | C21020101 | 电 | kW·h | 103.22 | 0.84 | 0 | 0 | 计价
YT2-78 | C09032032 | 人工 | 乙供 | 9101106 | 建筑普通工 | 工日 | 0.0149 | 70 | 0 | 0 | 计价
YT2-78 | C09032032 | 人工 | 乙供 | 9101107 | 建筑技术工 | 工日 | 0.0347 | 98 | 0 | 0 | 计价
YT2-78 | C09032032 | 材料 | 乙供 | C09010101 | 普通硅酸盐水泥 32.5 | t | 0.271 | 359.81 | 0 | 0 | 计价
YT2-78 | C09032032 | 材料 | 乙供 | C10010101 | 中砂 | m³ | 0.56 | 65 | 0 | 0 | 计价
YT2-78 | C09032032 | 材料 | 乙供 | C10020103 | 碎石 40 | m³ | 0.92 | 80 | 0 | 0 | 计价
YT2-78 | C09032032 | 材料 | 乙供 | C21010101 | 水 | t | 0.4 | 4.1 | 0 | 0 | 计价
YT2-78 | C09032032 | 机械 | 乙供 | J06-01-030 | 混凝土搅拌输送车 搅动容量 6m³ | 台班 | 0.017 | 1148.46 | 0 | 0 | 计价
YT2-78 | C09032032 | 机械 | 乙供 | J06-01-049 | 混凝土搅拌站 生产率 50m³/h | 台班 | 0.007 | 2183.04 | 0 | 0 | 计价
YT2-78 | J03-01-033 | 机械 | 乙供 | JF001 | 折旧费 | 元 | 44.37 | 1 | 0 | 0 | 计价
YT2-78 | J03-01-033 | 机械 | 乙供 | JF002 | 检修费 | 元 | 20.68 | 1 | 0 | 0 | 计价
YT2-78 | J03-01-033 | 机械 | 乙供 | JF003 | 维护费 | 元 | 42.81 | 1 | 0 | 0 | 计价
YT2-78 | J03-01-033 | 人工 | 乙供 | 9101109 | 安装技术工 | 工日 | 2.5 | 107 | 0 | 0 | 计价
YT2-78 | J03-01-033 | 材料 | 乙供 | C19010102 | 汽油 | kg | 23.3 | 7.61 | 0 | 0 | 计价
YT2-78 | J04-01-002 | 机械 | 乙供 | JF001 | 折旧费 | 元 | 26.52 | 1 | 0 | 0 | 计价
YT2-78 | J04-01-002 | 机械 | 乙供 | JF002 | 检修费 | 元 | 5.89 | 1 | 0 | 0 | 计价
YT2-78 | J04-01-002 | 机械 | 乙供 | JF003 | 维护费 | 元 | 33.04 | 1 | 0 | 0 | 计价
YT2-78 | J04-01-002 | 人工 | 乙供 | 9101109 | 安装技术工 | 工日 | 1.0417 | 107 | 0 | 0 | 计价
YT2-78 | J04-01-002 | 材料 | 乙供 | C19010201 | 柴油0号 | kg | 32.19 | 6.32 | 0 | 0 | 计价
YT2-78 | J06-01-052 | 机械 | 乙供 | JF001 | 折旧费 | 元 | 8.44 | 1 | 0 | 0 | 计价
YT2-78 | J06-01-052 | 机械 | 乙供 | JF002 | 检修费 | 元 | 0.29 | 1 | 0 | 0 | 计价
YT2-78 | J06-01-052 | 机械 | 乙供 | JF003 | 维护费 | 元 | 0.41 | 1 | 0 | 0 | 计价
YT2-78 | J06-01-052 | 机械 | 乙供 | JF004 | 安拆费及场外运费 | 元 | 1.33 | 1 | 0 | 0 | 计价
YT2-78 | J06-01-052 | 材料 | 乙供 | C21020101 | 电 | kW·h | 4 | 0.84 | 0 | 0 | 计价
YT2-79 | C09032002 | 人工 | 乙供 | 9101106 | 建筑普通工 | 工日 | 0.0149 | 70 | 0 | 0 | 计价
YT2-79 | C09032002 | 人工 | 乙供 | 9101107 | 建筑技术工 | 工日 | 0.0347 | 98 | 0 | 0 | 计价
YT2-79 | C09032002 | 材料 | 乙供 | C09010101 | 普通硅酸盐水泥 32.5 | t | 0.465 | 359.81 | 0 | 0 | 计价
YT2-79 | C09032002 | 材料 | 乙供 | C10010101 | 中砂 | m³ | 0.47 | 65 | 0 | 0 | 计价
YT2-79 | C09032002 | 材料 | 乙供 | C10020101 | 碎石 10 | m³ | 0.85 | 80 | 0 | 0 | 计价
YT2-79 | C09032002 | 材料 | 乙供 | C21010101 | 水 | t | 0.4 | 4.1 | 0 | 0 | 计价
YT2-79 | C09032002 | 机械 | 乙供 | J06-01-030 | 混凝土搅拌输送车 搅动容量 6m³ | 台班 | 0.017 | 1148.46 | 0 | 0 | 计价
YT2-79 | C09032002 | 机械 | 乙供 | J06-01-049 | 混凝土搅拌站 生产率 50m³/h | 台班 | 0.007 | 2183.04 | 0 | 0 | 计价
YT2-79 | J03-01-033 | 机械 | 乙供 | JF001 | 折旧费 | 元 | 44.37 | 1 | 0 | 0 | 计价
YT2-79 | J03-01-033 | 机械 | 乙供 | JF002 | 检修费 | 元 | 20.68 | 1 | 0 | 0 | 计价
YT2-79 | J03-01-033 | 机械 | 乙供 | JF003 | 维护费 | 元 | 42.81 | 1 | 0 | 0 | 计价
YT2-79 | J03-01-033 | 人工 | 乙供 | 9101109 | 安装技术工 | 工日 | 2.5 | 107 | 0 | 0 | 计价
YT2-79 | J03-01-033 | 材料 | 乙供 | C19010102 | 汽油 | kg | 23.3 | 7.61 | 0 | 0 | 计价
YT2-79 | J04-01-002 | 机械 | 乙供 | JF001 | 折旧费 | 元 | 26.52 | 1 | 0 | 0 | 计价
YT2-79 | J04-01-002 | 机械 | 乙供 | JF002 | 检修费 | 元 | 5.89 | 1 | 0 | 0 | 计价
YT2-79 | J04-01-002 | 机械 | 乙供 | JF003 | 维护费 | 元 | 33.04 | 1 | 0 | 0 | 计价
YT2-79 | J04-01-002 | 人工 | 乙供 | 9101109 | 安装技术工 | 工日 | 1.0417 | 107 | 0 | 0 | 计价
YT2-79 | J04-01-002 | 材料 | 乙供 | C19010201 | 柴油0号 | kg | 32.19 | 6.32 | 0 | 0 | 计价
YT2-79 | J06-01-052 | 机械 | 乙供 | JF001 | 折旧费 | 元 | 8.44 | 1 | 0 | 0 | 计价
YT2-79 | J06-01-052 | 机械 | 乙供 | JF002 | 检修费 | 元 | 0.29 | 1 | 0 | 0 | 计价
YT2-79 | J06-01-052 | 机械 | 乙供 | JF003 | 维护费 | 元 | 0.41 | 1 | 0 | 0 | 计价
YT2-79 | J06-01-052 | 机械 | 乙供 | JF004 | 安拆费及场外运费 | 元 | 1.33 | 1 | 0 | 0 | 计价
YT2-79 | J06-01-052 | 材料 | 乙供 | C21020101 | 电 | kW·h | 4 | 0.84 | 0 | 0 | 计价
YT2-80 | C09032002 | 人工 | 乙供 | 9101106 | 建筑普通工 | 工日 | 0.0149 | 70 | 0 | 0 | 计价
YT2-80 | C09032002 | 人工 | 乙供 | 9101107 | 建筑技术工 | 工日 | 0.0347 | 98 | 0 | 0 | 计价
YT2-80 | C09032002 | 材料 | 乙供 | C09010101 | 普通硅酸盐水泥 32.5 | t | 0.465 | 359.81 | 0 | 0 | 计价
YT2-80 | C09032002 | 材料 | 乙供 | C10010101 | 中砂 | m³ | 0.47 | 65 | 0 | 0 | 计价
YT2-80 | C09032002 | 材料 | 乙供 | C10020101 | 碎石 10 | m³ | 0.85 | 80 | 0 | 0 | 计价
YT2-80 | C09032002 | 材料 | 乙供 | C21010101 | 水 | t | 0.4 | 4.1 | 0 | 0 | 计价
YT2-80 | C09032002 | 机械 | 乙供 | J06-01-030 | 混凝土搅拌输送车 搅动容量 6m³ | 台班 | 0.017 | 1148.46 | 0 | 0 | 计价
YT2-80 | C09032002 | 机械 | 乙供 | J06-01-049 | 混凝土搅拌站 生产率 50m³/h | 台班 | 0.007 | 2183.04 | 0 | 0 | 计价
YT2-80 | J03-01-033 | 机械 | 乙供 | JF001 | 折旧费 | 元 | 44.37 | 1 | 0 | 0 | 计价
YT2-80 | J03-01-033 | 机械 | 乙供 | JF002 | 检修费 | 元 | 20.68 | 1 | 0 | 0 | 计价
YT2-80 | J03-01-033 | 机械 | 乙供 | JF003 | 维护费 | 元 | 42.81 | 1 | 0 | 0 | 计价
YT2-80 | J03-01-033 | 人工 | 乙供 | 9101109 | 安装技术工 | 工日 | 2.5 | 107 | 0 | 0 | 计价
YT2-80 | J03-01-033 | 材料 | 乙供 | C19010102 | 汽油 | kg | 23.3 | 7.61 | 0 | 0 | 计价
YT2-80 | J04-01-002 | 机械 | 乙供 | JF001 | 折旧费 | 元 | 26.52 | 1 | 0 | 0 | 计价
YT2-80 | J04-01-002 | 机械 | 乙供 | JF002 | 检修费 | 元 | 5.89 | 1 | 0 | 0 | 计价
YT2-80 | J04-01-002 | 机械 | 乙供 | JF003 | 维护费 | 元 | 33.04 | 1 | 0 | 0 | 计价
YT2-80 | J04-01-002 | 人工 | 乙供 | 9101109 | 安装技术工 | 工日 | 1.0417 | 107 | 0 | 0 | 计价
YT2-80 | J04-01-002 | 材料 | 乙供 | C19010201 | 柴油0号 | kg | 32.19 | 6.32 | 0 | 0 | 计价
YT2-80 | J08-01-024 | 机械 | 乙供 | JF001 | 折旧费 | 元 | 2.12 | 1 | 0 | 0 | 计价
YT2-80 | J08-01-024 | 机械 | 乙供 | JF002 | 检修费 | 元 | 0.4 | 1 | 0 | 0 | 计价
YT2-80 | J08-01-024 | 机械 | 乙供 | JF003 | 维护费 | 元 | 0.86 | 1 | 0 | 0 | 计价
YT2-80 | J08-01-024 | 机械 | 乙供 | JF004 | 安拆费及场外运费 | 元 | 5.63 | 1 | 0 | 0 | 计价
YT2-80 | J08-01-024 | 材料 | 乙供 | C21020101 | 电 | kW·h | 24 | 0.84 | 0 | 0 | 计价
YT2-80 | J06-01-052 | 机械 | 乙供 | JF001 | 折旧费 | 元 | 8.44 | 1 | 0 | 0 | 计价
YT2-80 | J06-01-052 | 机械 | 乙供 | JF002 | 检修费 | 元 | 0.29 | 1 | 0 | 0 | 计价
YT2-80 | J06-01-052 | 机械 | 乙供 | JF003 | 维护费 | 元 | 0.41 | 1 | 0 | 0 | 计价
YT2-80 | J06-01-052 | 机械 | 乙供 | JF004 | 安拆费及场外运费 | 元 | 1.33 | 1 | 0 | 0 | 计价
YT2-80 | J06-01-052 | 材料 | 乙供 | C21020101 | 电 | kW·h | 4 | 0.84 | 0 | 0 | 计价
YT3-1 | C09032001 | 人工 | 乙供 | 9101106 | 建筑普通工 | 工日 | 0.0149 | 70 | 0 | 0 | 计价
YT3-1 | C09032001 | 人工 | 乙供 | 9101107 | 建筑技术工 | 工日 | 0.0347 | 98 | 0 | 0 | 计价
YT3-1 | C09032001 | 材料 | 乙供 | C09010101 | 普通硅酸盐水泥 32.5 | t | 0.397 | 359.81 | 0 | 0 | 计价
YT3-1 | C09032001 | 材料 | 乙供 | C10010101 | 中砂 | m³ | 0.5 | 65 | 0 | 0 | 计价
YT3-1 | C09032001 | 材料 | 乙供 | C10020101 | 碎石 10 | m³ | 0.86 | 80 | 0 | 0 | 计价
YT3-1 | C09032001 | 材料 | 乙供 | C21010101 | 水 | t | 0.4 | 4.1 | 0 | 0 | 计价
YT3-1 | C09032001 | 机械 | 乙供 | J06-01-030 | 混凝土搅拌输送车 搅动容量 6m³ | 台班 | 0.017 | 1148.46 | 0 | 0 | 计价
YT3-1 | C09032001 | 机械 | 乙供 | J06-01-049 | 混凝土搅拌站 生产率 50m³/h | 台班 | 0.007 | 2183.04 | 0 | 0 | 计价
YT3-1 | C22050101 | 人工 | 乙供 | 9101106 | 建筑普通工 | 工日 | 0.5769 | 70 | 0 | 0 | 计价
YT3-1 | C22050101 | 人工 | 乙供 | 9101107 | 建筑技术工 | 工日 | 0.2472 | 98 | 0 | 0 | 计价
YT3-1 | C22050101 | 材料 | 乙供 | C09020303 | 水泥砂浆 1:2 | m³ | 0.04 | 306.03 | 0 | 0 | 计价
YT3-1 | C22050101 | 材料 | 乙供 | C09021701 | 素水泥浆 | m³ | 0.002 | 446.497 | 0 | 0 | 计价
YT3-1 | C22050101 | 材料 | 乙供 | C09031632 | 现浇混凝土 C15-40 现场搅拌 | m³ | 0.15 | 251.49 | 0 | 0 | 计价
YT3-1 | C22050101 | 材料 | 乙供 | C10010401 | 粗砂 | m³ | 0.04 | 65 | 0 | 0 | 计价
YT3-1 | C22050101 | 材料 | 乙供 | C10020103 | 碎石 40 | m³ | 0.18 | 80 | 0 | 0 | 计价
YT3-1 | C22050101 | 材料 | 乙供 | C13050201 | 铁钉 | kg | 0.05 | 5.53 | 0 | 0 | 计价
YT3-1 | C22050101 | 材料 | 乙供 | C18040802 | 聚氯乙烯塑料薄膜 0.5mm | m² | 0.22 | 0.6 | 0 | 0 | 计价
YT3-1 | C22050101 | 材料 | 乙供 | C21010101 | 水 | t | 0.15 | 4.1 | 0 | 0 | 计价
YT3-1 | C22050101 | 材料 | 乙供 | C22010432 | 木模板 | m³ | 0.002 | 1621.771 | 0 | 0 | 计价
YT3-1 | C22050101 | 机械 | 乙供 | J01-01-053 | 电动夯实机 夯击能量 250N·m | 台班 | 0.008 | 28.93 | 0 | 0 | 计价
YT3-1 | C22050101 | 机械 | 乙供 | J06-01-052 | 混凝土振捣器(插入式) | 台班 | 0.01 | 13.83 | 0 | 0 | 计价
YT3-1 | C22050101 | 机械 | 乙供 | J08-01-024 | 木工圆锯机 直径 Φ500 | 台班 | 0.006 | 29.17 | 0 | 0 | 计价
YT3-1 | J03-01-033 | 机械 | 乙供 | JF001 | 折旧费 | 元 | 44.37 | 1 | 0 | 0 | 计价
YT3-1 | J03-01-033 | 机械 | 乙供 | JF002 | 检修费 | 元 | 20.68 | 1 | 0 | 0 | 计价
YT3-1 | J03-01-033 | 机械 | 乙供 | JF003 | 维护费 | 元 | 42.81 | 1 | 0 | 0 | 计价
YT3-1 | J03-01-033 | 人工 | 乙供 | 9101109 | 安装技术工 | 工日 | 2.5 | 107 | 0 | 0 | 计价
YT3-1 | J03-01-033 | 材料 | 乙供 | C19010102 | 汽油 | kg | 23.3 | 7.61 | 0 | 0 | 计价
YT3-1 | J03-01-055 | 机械 | 乙供 | JF001 | 折旧费 | 元 | 151.65 | 1 | 0 | 0 | 计价
YT3-1 | J03-01-055 | 机械 | 乙供 | JF002 | 检修费 | 元 | 20.18 | 1 | 0 | 0 | 计价
YT3-1 | J03-01-055 | 机械 | 乙供 | JF003 | 维护费 | 元 | 27.85 | 1 | 0 | 0 | 计价
YT3-1 | J03-01-055 | 人工 | 乙供 | 9101109 | 安装技术工 | 工日 | 2.1739 | 107 | 0 | 0 | 计价
YT3-1 | J03-01-055 | 材料 | 乙供 | C21020101 | 电 | kW·h | 207.1 | 0.84 | 0 | 0 | 计价
YT3-1 | J04-01-002 | 机械 | 乙供 | JF001 | 折旧费 | 元 | 26.52 | 1 | 0 | 0 | 计价
YT3-1 | J04-01-002 | 机械 | 乙供 | JF002 | 检修费 | 元 | 5.89 | 1 | 0 | 0 | 计价
YT3-1 | J04-01-002 | 机械 | 乙供 | JF003 | 维护费 | 元 | 33.04 | 1 | 0 | 0 | 计价
YT3-1 | J04-01-002 | 人工 | 乙供 | 9101109 | 安装技术工 | 工日 | 1.0417 | 107 | 0 | 0 | 计价
YT3-1 | J04-01-002 | 材料 | 乙供 | C19010201 | 柴油0号 | kg | 32.19 | 6.32 | 0 | 0 | 计价
YT3-1 | J06-01-052 | 机械 | 乙供 | JF001 | 折旧费 | 元 | 8.44 | 1 | 0 | 0 | 计价
YT3-1 | J06-01-052 | 机械 | 乙供 | JF002 | 检修费 | 元 | 0.29 | 1 | 0 | 0 | 计价
YT3-1 | J06-01-052 | 机械 | 乙供 | JF003 | 维护费 | 元 | 0.41 | 1 | 0 | 0 | 计价
YT3-1 | J06-01-052 | 机械 | 乙供 | JF004 | 安拆费及场外运费 | 元 | 1.33 | 1 | 0 | 0 | 计价
YT3-1 | J06-01-052 | 材料 | 乙供 | C21020101 | 电 | kW·h | 4 | 0.84 | 0 | 0 | 计价
YT3-1 | J08-01-024 | 机械 | 乙供 | JF001 | 折旧费 | 元 | 2.12 | 1 | 0 | 0 | 计价
YT3-1 | J08-01-024 | 机械 | 乙供 | JF002 | 检修费 | 元 | 0.4 | 1 | 0 | 0 | 计价
YT3-1 | J08-01-024 | 机械 | 乙供 | JF003 | 维护费 | 元 | 0.86 | 1 | 0 | 0 | 计价
YT3-1 | J08-01-024 | 机械 | 乙供 | JF004 | 安拆费及场外运费 | 元 | 5.63 | 1 | 0 | 0 | 计价
YT3-1 | J08-01-024 | 材料 | 乙供 | C21020101 | 电 | kW·h | 24 | 0.84 | 0 | 0 | 计价
YT3-2 | C09032001 | 人工 | 乙供 | 9101106 | 建筑普通工 | 工日 | 0.0149 | 70 | 0 | 0 | 计价
YT3-2 | C09032001 | 人工 | 乙供 | 9101107 | 建筑技术工 | 工日 | 0.0347 | 98 | 0 | 0 | 计价
YT3-2 | C09032001 | 材料 | 乙供 | C09010101 | 普通硅酸盐水泥 32.5 | t | 0.397 | 359.81 | 0 | 0 | 计价
YT3-2 | C09032001 | 材料 | 乙供 | C10010101 | 中砂 | m³ | 0.5 | 65 | 0 | 0 | 计价
YT3-2 | C09032001 | 材料 | 乙供 | C10020101 | 碎石 10 | m³ | 0.86 | 80 | 0 | 0 | 计价
YT3-2 | C09032001 | 材料 | 乙供 | C21010101 | 水 | t | 0.4 | 4.1 | 0 | 0 | 计价
YT3-2 | C09032001 | 机械 | 乙供 | J06-01-030 | 混凝土搅拌输送车 搅动容量 6m³ | 台班 | 0.017 | 1148.46 | 0 | 0 | 计价
YT3-2 | C09032001 | 机械 | 乙供 | J06-01-049 | 混凝土搅拌站 生产率 50m³/h | 台班 | 0.007 | 2183.04 | 0 | 0 | 计价
YT3-2 | J03-01-033 | 机械 | 乙供 | JF001 | 折旧费 | 元 | 44.37 | 1 | 0 | 0 | 计价
YT3-2 | J03-01-033 | 机械 | 乙供 | JF002 | 检修费 | 元 | 20.68 | 1 | 0 | 0 | 计价
YT3-2 | J03-01-033 | 机械 | 乙供 | JF003 | 维护费 | 元 | 42.81 | 1 | 0 | 0 | 计价
YT3-2 | J03-01-033 | 人工 | 乙供 | 9101109 | 安装技术工 | 工日 | 2.5 | 107 | 0 | 0 | 计价
YT3-2 | J03-01-033 | 材料 | 乙供 | C19010102 | 汽油 | kg | 23.3 | 7.61 | 0 | 0 | 计价
YT3-2 | J03-01-055 | 机械 | 乙供 | JF001 | 折旧费 | 元 | 151.65 | 1 | 0 | 0 | 计价
YT3-2 | J03-01-055 | 机械 | 乙供 | JF002 | 检修费 | 元 | 20.18 | 1 | 0 | 0 | 计价
YT3-2 | J03-01-055 | 机械 | 乙供 | JF003 | 维护费 | 元 | 27.85 | 1 | 0 | 0 | 计价
YT3-2 | J03-01-055 | 人工 | 乙供 | 9101109 | 安装技术工 | 工日 | 2.1739 | 107 | 0 | 0 | 计价
YT3-2 | J03-01-055 | 材料 | 乙供 | C21020101 | 电 | kW·h | 207.1 | 0.84 | 0 | 0 | 计价
YT3-2 | J04-01-002 | 机械 | 乙供 | JF001 | 折旧费 | 元 | 26.52 | 1 | 0 | 0 | 计价
YT3-2 | J04-01-002 | 机械 | 乙供 | JF002 | 检修费 | 元 | 5.89 | 1 | 0 | 0 | 计价
YT3-2 | J04-01-002 | 机械 | 乙供 | JF003 | 维护费 | 元 | 33.04 | 1 | 0 | 0 | 计价
YT3-2 | J04-01-002 | 人工 | 乙供 | 9101109 | 安装技术工 | 工日 | 1.0417 | 107 | 0 | 0 | 计价
YT3-2 | J04-01-002 | 材料 | 乙供 | C19010201 | 柴油0号 | kg | 32.19 | 6.32 | 0 | 0 | 计价
YT3-2 | J06-01-052 | 机械 | 乙供 | JF001 | 折旧费 | 元 | 8.44 | 1 | 0 | 0 | 计价
YT3-2 | J06-01-052 | 机械 | 乙供 | JF002 | 检修费 | 元 | 0.29 | 1 | 0 | 0 | 计价
YT3-2 | J06-01-052 | 机械 | 乙供 | JF003 | 维护费 | 元 | 0.41 | 1 | 0 | 0 | 计价
YT3-2 | J06-01-052 | 机械 | 乙供 | JF004 | 安拆费及场外运费 | 元 | 1.33 | 1 | 0 | 0 | 计价
YT3-2 | J06-01-052 | 材料 | 乙供 | C21020101 | 电 | kW·h | 4 | 0.84 | 0 | 0 | 计价
YT3-3 | C09032001 | 人工 | 乙供 | 9101106 | 建筑普通工 | 工日 | 0.0149 | 70 | 0 | 0 | 计价
YT3-3 | C09032001 | 人工 | 乙供 | 9101107 | 建筑技术工 | 工日 | 0.0347 | 98 | 0 | 0 | 计价
YT3-3 | C09032001 | 材料 | 乙供 | C09010101 | 普通硅酸盐水泥 32.5 | t | 0.397 | 359.81 | 0 | 0 | 计价
YT3-3 | C09032001 | 材料 | 乙供 | C10010101 | 中砂 | m³ | 0.5 | 65 | 0 | 0 | 计价
YT3-3 | C09032001 | 材料 | 乙供 | C10020101 | 碎石 10 | m³ | 0.86 | 80 | 0 | 0 | 计价
YT3-3 | C09032001 | 材料 | 乙供 | C21010101 | 水 | t | 0.4 | 4.1 | 0 | 0 | 计价
YT3-3 | C09032001 | 机械 | 乙供 | J06-01-030 | 混凝土搅拌输送车 搅动容量 6m³ | 台班 | 0.017 | 1148.46 | 0 | 0 | 计价
YT3-3 | C09032001 | 机械 | 乙供 | J06-01-049 | 混凝土搅拌站 生产率 50m³/h | 台班 | 0.007 | 2183.04 | 0 | 0 | 计价
YT3-3 | J03-01-033 | 机械 | 乙供 | JF001 | 折旧费 | 元 | 44.37 | 1 | 0 | 0 | 计价
YT3-3 | J03-01-033 | 机械 | 乙供 | JF002 | 检修费 | 元 | 20.68 | 1 | 0 | 0 | 计价
YT3-3 | J03-01-033 | 机械 | 乙供 | JF003 | 维护费 | 元 | 42.81 | 1 | 0 | 0 | 计价
YT3-3 | J03-01-033 | 人工 | 乙供 | 9101109 | 安装技术工 | 工日 | 2.5 | 107 | 0 | 0 | 计价
YT3-3 | J03-01-033 | 材料 | 乙供 | C19010102 | 汽油 | kg | 23.3 | 7.61 | 0 | 0 | 计价
YT3-3 | J04-01-002 | 机械 | 乙供 | JF001 | 折旧费 | 元 | 26.52 | 1 | 0 | 0 | 计价
YT3-3 | J04-01-002 | 机械 | 乙供 | JF002 | 检修费 | 元 | 5.89 | 1 | 0 | 0 | 计价
YT3-3 | J04-01-002 | 机械 | 乙供 | JF003 | 维护费 | 元 | 33.04 | 1 | 0 | 0 | 计价
YT3-3 | J04-01-002 | 人工 | 乙供 | 9101109 | 安装技术工 | 工日 | 1.0417 | 107 | 0 | 0 | 计价
YT3-3 | J04-01-002 | 材料 | 乙供 | C19010201 | 柴油0号 | kg | 32.19 | 6.32 | 0 | 0 | 计价
YT3-3 | J10-01-001 | 机械 | 乙供 | JF001 | 折旧费 | 元 | 1.84 | 1 | 0 | 0 | 计价
YT3-3 | J10-01-001 | 机械 | 乙供 | JF002 | 检修费 | 元 | 0.41 | 1 | 0 | 0 | 计价
YT3-3 | J10-01-001 | 机械 | 乙供 | JF003 | 维护费 | 元 | 1.37 | 1 | 0 | 0 | 计价
YT3-3 | J10-01-001 | 机械 | 乙供 | JF004 | 安拆费及场外运费 | 元 | 12.75 | 1 | 0 | 0 | 计价
YT3-3 | J10-01-001 | 材料 | 乙供 | C21020101 | 电 | kW·h | 60.27 | 0.84 | 0 | 0 | 计价
YT3-4 | J02-01-009 | 机械 | 乙供 | JF001 | 折旧费 | 元 | 213.61 | 1 | 0 | 0 | 计价
YT3-4 | J02-01-009 | 机械 | 乙供 | JF002 | 检修费 | 元 | 44.9 | 1 | 0 | 0 | 计价
YT3-4 | J02-01-009 | 机械 | 乙供 | JF003 | 维护费 | 元 | 101.47 | 1 | 0 | 0 | 计价
YT3-4 | J02-01-009 | 人工 | 乙供 | 9101109 | 安装技术工 | 工日 | 2.1739 | 107 | 0 | 0 | 计价
YT3-4 | J02-01-009 | 材料 | 乙供 | C19010201 | 柴油0号 | kg | 46.5 | 6.32 | 0 | 0 | 计价
YT3-4 | J02-01-009 | 材料 | 乙供 | C21020101 | 电 | kW·h | 122 | 0.84 | 0 | 0 | 计价
YT3-4 | J03-01-033 | 机械 | 乙供 | JF001 | 折旧费 | 元 | 44.37 | 1 | 0 | 0 | 计价
YT3-4 | J03-01-033 | 机械 | 乙供 | JF002 | 检修费 | 元 | 20.68 | 1 | 0 | 0 | 计价
YT3-4 | J03-01-033 | 机械 | 乙供 | JF003 | 维护费 | 元 | 42.81 | 1 | 0 | 0 | 计价
YT3-4 | J03-01-033 | 人工 | 乙供 | 9101109 | 安装技术工 | 工日 | 2.5 | 107 | 0 | 0 | 计价
YT3-4 | J03-01-033 | 材料 | 乙供 | C19010102 | 汽油 | kg | 23.3 | 7.61 | 0 | 0 | 计价
YT3-5 | J02-01-010 | 机械 | 乙供 | JF001 | 折旧费 | 元 | 358.89 | 1 | 0 | 0 | 计价
YT3-5 | J02-01-010 | 机械 | 乙供 | JF002 | 检修费 | 元 | 75.66 | 1 | 0 | 0 | 计价
YT3-5 | J02-01-010 | 机械 | 乙供 | JF003 | 维护费 | 元 | 170.99 | 1 | 0 | 0 | 计价
YT3-5 | J02-01-010 | 人工 | 乙供 | 9101109 | 安装技术工 | 工日 | 2.1739 | 107 | 0 | 0 | 计价
YT3-5 | J02-01-010 | 材料 | 乙供 | C19010201 | 柴油0号 | kg | 56.9 | 6.32 | 0 | 0 | 计价
YT3-5 | J02-01-010 | 材料 | 乙供 | C21020101 | 电 | kW·h | 171 | 0.84 | 0 | 0 | 计价
YT3-5 | J03-01-004 | 机械 | 乙供 | JF001 | 折旧费 | 元 | 170.87 | 1 | 0 | 0 | 计价
YT3-5 | J03-01-004 | 机械 | 乙供 | JF002 | 检修费 | 元 | 36.03 | 1 | 0 | 0 | 计价
YT3-5 | J03-01-004 | 机械 | 乙供 | JF003 | 维护费 | 元 | 66.3 | 1 | 0 | 0 | 计价
YT3-5 | J03-01-004 | 人工 | 乙供 | 9101109 | 安装技术工 | 工日 | 2.2222 | 107 | 0 | 0 | 计价
YT3-5 | J03-01-004 | 材料 | 乙供 | C19010201 | 柴油0号 | kg | 32.25 | 6.32 | 0 | 0 | 计价
YT3-6 | J02-01-010 | 机械 | 乙供 | JF001 | 折旧费 | 元 | 358.89 | 1 | 0 | 0 | 计价
YT3-6 | J02-01-010 | 机械 | 乙供 | JF002 | 检修费 | 元 | 75.66 | 1 | 0 | 0 | 计价
YT3-6 | J02-01-010 | 机械 | 乙供 | JF003 | 维护费 | 元 | 170.99 | 1 | 0 | 0 | 计价
YT3-6 | J02-01-010 | 人工 | 乙供 | 9101109 | 安装技术工 | 工日 | 2.1739 | 107 | 0 | 0 | 计价
YT3-6 | J02-01-010 | 材料 | 乙供 | C19010201 | 柴油0号 | kg | 56.9 | 6.32 | 0 | 0 | 计价
YT3-6 | J02-01-010 | 材料 | 乙供 | C21020101 | 电 | kW·h | 171 | 0.84 | 0 | 0 | 计价
YT3-6 | J03-01-004 | 机械 | 乙供 | JF001 | 折旧费 | 元 | 170.87 | 1 | 0 | 0 | 计价
YT3-6 | J03-01-004 | 机械 | 乙供 | JF002 | 检修费 | 元 | 36.03 | 1 | 0 | 0 | 计价
YT3-6 | J03-01-004 | 机械 | 乙供 | JF003 | 维护费 | 元 | 66.3 | 1 | 0 | 0 | 计价
YT3-6 | J03-01-004 | 人工 | 乙供 | 9101109 | 安装技术工 | 工日 | 2.2222 | 107 | 0 | 0 | 计价
YT3-6 | J03-01-004 | 材料 | 乙供 | C19010201 | 柴油0号 | kg | 32.25 | 6.32 | 0 | 0 | 计价
YT3-7 | J02-01-010 | 机械 | 乙供 | JF001 | 折旧费 | 元 | 358.89 | 1 | 0 | 0 | 计价
YT3-7 | J02-01-010 | 机械 | 乙供 | JF002 | 检修费 | 元 | 75.66 | 1 | 0 | 0 | 计价
YT3-7 | J02-01-010 | 机械 | 乙供 | JF003 | 维护费 | 元 | 170.99 | 1 | 0 | 0 | 计价
YT3-7 | J02-01-010 | 人工 | 乙供 | 9101109 | 安装技术工 | 工日 | 2.1739 | 107 | 0 | 0 | 计价
YT3-7 | J02-01-010 | 材料 | 乙供 | C19010201 | 柴油0号 | kg | 56.9 | 6.32 | 0 | 0 | 计价
YT3-7 | J02-01-010 | 材料 | 乙供 | C21020101 | 电 | kW·h | 171 | 0.84 | 0 | 0 | 计价
YT3-7 | J03-01-005 | 机械 | 乙供 | JF001 | 折旧费 | 元 | 181.77 | 1 | 0 | 0 | 计价
YT3-7 | J03-01-005 | 机械 | 乙供 | JF002 | 检修费 | 元 | 38.32 | 1 | 0 | 0 | 计价
YT3-7 | J03-01-005 | 机械 | 乙供 | JF003 | 维护费 | 元 | 70.51 | 1 | 0 | 0 | 计价
YT3-7 | J03-01-005 | 人工 | 乙供 | 9101109 | 安装技术工 | 工日 | 2.2222 | 107 | 0 | 0 | 计价
YT3-7 | J03-01-005 | 材料 | 乙供 | C19010201 | 柴油0号 | kg | 42.76 | 6.32 | 0 | 0 | 计价
YT3-8 | J02-01-002 | 机械 | 乙供 | JF001 | 折旧费 | 元 | 410.89 | 1 | 0 | 0 | 计价
YT3-8 | J02-01-002 | 机械 | 乙供 | JF002 | 检修费 | 元 | 38.86 | 1 | 0 | 0 | 计价
YT3-8 | J02-01-002 | 机械 | 乙供 | JF003 | 维护费 | 元 | 75.78 | 1 | 0 | 0 | 计价
YT3-8 | J02-01-002 | 人工 | 乙供 | 9101109 | 安装技术工 | 工日 | 2.1739 | 107 | 0 | 0 | 计价
YT3-8 | J02-01-002 | 材料 | 乙供 | C19010201 | 柴油0号 | kg | 47.94 | 6.32 | 0 | 0 | 计价
YT3-8 | J03-01-033 | 机械 | 乙供 | JF001 | 折旧费 | 元 | 44.37 | 1 | 0 | 0 | 计价
YT3-8 | J03-01-033 | 机械 | 乙供 | JF002 | 检修费 | 元 | 20.68 | 1 | 0 | 0 | 计价
YT3-8 | J03-01-033 | 机械 | 乙供 | JF003 | 维护费 | 元 | 42.81 | 1 | 0 | 0 | 计价
YT3-8 | J03-01-033 | 人工 | 乙供 | 9101109 | 安装技术工 | 工日 | 2.5 | 107 | 0 | 0 | 计价
YT3-8 | J03-01-033 | 材料 | 乙供 | C19010102 | 汽油 | kg | 23.3 | 7.61 | 0 | 0 | 计价
YT3-9 | J02-01-002 | 机械 | 乙供 | JF001 | 折旧费 | 元 | 410.89 | 1 | 0 | 0 | 计价
YT3-9 | J02-01-002 | 机械 | 乙供 | JF002 | 检修费 | 元 | 38.86 | 1 | 0 | 0 | 计价
YT3-9 | J02-01-002 | 机械 | 乙供 | JF003 | 维护费 | 元 | 75.78 | 1 | 0 | 0 | 计价
YT3-9 | J02-01-002 | 人工 | 乙供 | 9101109 | 安装技术工 | 工日 | 2.1739 | 107 | 0 | 0 | 计价
YT3-9 | J02-01-002 | 材料 | 乙供 | C19010201 | 柴油0号 | kg | 47.94 | 6.32 | 0 | 0 | 计价
YT3-9 | J03-01-004 | 机械 | 乙供 | JF001 | 折旧费 | 元 | 170.87 | 1 | 0 | 0 | 计价
YT3-9 | J03-01-004 | 机械 | 乙供 | JF002 | 检修费 | 元 | 36.03 | 1 | 0 | 0 | 计价
YT3-9 | J03-01-004 | 机械 | 乙供 | JF003 | 维护费 | 元 | 66.3 | 1 | 0 | 0 | 计价
YT3-9 | J03-01-004 | 人工 | 乙供 | 9101109 | 安装技术工 | 工日 | 2.2222 | 107 | 0 | 0 | 计价
YT3-9 | J03-01-004 | 材料 | 乙供 | C19010201 | 柴油0号 | kg | 32.25 | 6.32 | 0 | 0 | 计价
YT3-10 | J02-01-002 | 机械 | 乙供 | JF001 | 折旧费 | 元 | 410.89 | 1 | 0 | 0 | 计价
YT3-10 | J02-01-002 | 机械 | 乙供 | JF002 | 检修费 | 元 | 38.86 | 1 | 0 | 0 | 计价
YT3-10 | J02-01-002 | 机械 | 乙供 | JF003 | 维护费 | 元 | 75.78 | 1 | 0 | 0 | 计价
YT3-10 | J02-01-002 | 人工 | 乙供 | 9101109 | 安装技术工 | 工日 | 2.1739 | 107 | 0 | 0 | 计价
YT3-10 | J02-01-002 | 材料 | 乙供 | C19010201 | 柴油0号 | kg | 47.94 | 6.32 | 0 | 0 | 计价
YT3-10 | J03-01-004 | 机械 | 乙供 | JF001 | 折旧费 | 元 | 170.87 | 1 | 0 | 0 | 计价
YT3-10 | J03-01-004 | 机械 | 乙供 | JF002 | 检修费 | 元 | 36.03 | 1 | 0 | 0 | 计价
YT3-10 | J03-01-004 | 机械 | 乙供 | JF003 | 维护费 | 元 | 66.3 | 1 | 0 | 0 | 计价
YT3-10 | J03-01-004 | 人工 | 乙供 | 9101109 | 安装技术工 | 工日 | 2.2222 | 107 | 0 | 0 | 计价
YT3-10 | J03-01-004 | 材料 | 乙供 | C19010201 | 柴油0号 | kg | 32.25 | 6.32 | 0 | 0 | 计价
YT3-11 | J02-01-002 | 机械 | 乙供 | JF001 | 折旧费 | 元 | 410.89 | 1 | 0 | 0 | 计价
YT3-11 | J02-01-002 | 机械 | 乙供 | JF002 | 检修费 | 元 | 38.86 | 1 | 0 | 0 | 计价
YT3-11 | J02-01-002 | 机械 | 乙供 | JF003 | 维护费 | 元 | 75.78 | 1 | 0 | 0 | 计价
YT3-11 | J02-01-002 | 人工 | 乙供 | 9101109 | 安装技术工 | 工日 | 2.1739 | 107 | 0 | 0 | 计价
YT3-11 | J02-01-002 | 材料 | 乙供 | C19010201 | 柴油0号 | kg | 47.94 | 6.32 | 0 | 0 | 计价
YT3-11 | J03-01-005 | 机械 | 乙供 | JF001 | 折旧费 | 元 | 181.77 | 1 | 0 | 0 | 计价
YT3-11 | J03-01-005 | 机械 | 乙供 | JF002 | 检修费 | 元 | 38.32 | 1 | 0 | 0 | 计价
YT3-11 | J03-01-005 | 机械 | 乙供 | JF003 | 维护费 | 元 | 70.51 | 1 | 0 | 0 | 计价
YT3-11 | J03-01-005 | 人工 | 乙供 | 9101109 | 安装技术工 | 工日 | 2.2222 | 107 | 0 | 0 | 计价
YT3-11 | J03-01-005 | 材料 | 乙供 | C19010201 | 柴油0号 | kg | 42.76 | 6.32 | 0 | 0 | 计价
YT3-12 | J02-01-009 | 机械 | 乙供 | JF001 | 折旧费 | 元 | 213.61 | 1 | 0 | 0 | 计价
YT3-12 | J02-01-009 | 机械 | 乙供 | JF002 | 检修费 | 元 | 44.9 | 1 | 0 | 0 | 计价
YT3-12 | J02-01-009 | 机械 | 乙供 | JF003 | 维护费 | 元 | 101.47 | 1 | 0 | 0 | 计价
YT3-12 | J02-01-009 | 人工 | 乙供 | 9101109 | 安装技术工 | 工日 | 2.1739 | 107 | 0 | 0 | 计价
YT3-12 | J02-01-009 | 材料 | 乙供 | C19010201 | 柴油0号 | kg | 46.5 | 6.32 | 0 | 0 | 计价
YT3-12 | J02-01-009 | 材料 | 乙供 | C21020101 | 电 | kW·h | 122 | 0.84 | 0 | 0 | 计价
YT3-12 | J03-01-004 | 机械 | 乙供 | JF001 | 折旧费 | 元 | 170.87 | 1 | 0 | 0 | 计价
YT3-12 | J03-01-004 | 机械 | 乙供 | JF002 | 检修费 | 元 | 36.03 | 1 | 0 | 0 | 计价
YT3-12 | J03-01-004 | 机械 | 乙供 | JF003 | 维护费 | 元 | 66.3 | 1 | 0 | 0 | 计价
YT3-12 | J03-01-004 | 人工 | 乙供 | 9101109 | 安装技术工 | 工日 | 2.2222 | 107 | 0 | 0 | 计价
YT3-12 | J03-01-004 | 材料 | 乙供 | C19010201 | 柴油0号 | kg | 32.25 | 6.32 | 0 | 0 | 计价
YT3-13 | J02-01-009 | 机械 | 乙供 | JF001 | 折旧费 | 元 | 213.61 | 1 | 0 | 0 | 计价
YT3-13 | J02-01-009 | 机械 | 乙供 | JF002 | 检修费 | 元 | 44.9 | 1 | 0 | 0 | 计价
YT3-13 | J02-01-009 | 机械 | 乙供 | JF003 | 维护费 | 元 | 101.47 | 1 | 0 | 0 | 计价
YT3-13 | J02-01-009 | 人工 | 乙供 | 9101109 | 安装技术工 | 工日 | 2.1739 | 107 | 0 | 0 | 计价
YT3-13 | J02-01-009 | 材料 | 乙供 | C19010201 | 柴油0号 | kg | 46.5 | 6.32 | 0 | 0 | 计价
YT3-13 | J02-01-009 | 材料 | 乙供 | C21020101 | 电 | kW·h | 122 | 0.84 | 0 | 0 | 计价
YT3-13 | J03-01-004 | 机械 | 乙供 | JF001 | 折旧费 | 元 | 170.87 | 1 | 0 | 0 | 计价
YT3-13 | J03-01-004 | 机械 | 乙供 | JF002 | 检修费 | 元 | 36.03 | 1 | 0 | 0 | 计价
YT3-13 | J03-01-004 | 机械 | 乙供 | JF003 | 维护费 | 元 | 66.3 | 1 | 0 | 0 | 计价
YT3-13 | J03-01-004 | 人工 | 乙供 | 9101109 | 安装技术工 | 工日 | 2.2222 | 107 | 0 | 0 | 计价
YT3-13 | J03-01-004 | 材料 | 乙供 | C19010201 | 柴油0号 | kg | 32.25 | 6.32 | 0 | 0 | 计价
YT3-14 | J02-01-009 | 机械 | 乙供 | JF001 | 折旧费 | 元 | 213.61 | 1 | 0 | 0 | 计价
YT3-14 | J02-01-009 | 机械 | 乙供 | JF002 | 检修费 | 元 | 44.9 | 1 | 0 | 0 | 计价
YT3-14 | J02-01-009 | 机械 | 乙供 | JF003 | 维护费 | 元 | 101.47 | 1 | 0 | 0 | 计价
YT3-14 | J02-01-009 | 人工 | 乙供 | 9101109 | 安装技术工 | 工日 | 2.1739 | 107 | 0 | 0 | 计价
YT3-14 | J02-01-009 | 材料 | 乙供 | C19010201 | 柴油0号 | kg | 46.5 | 6.32 | 0 | 0 | 计价
YT3-14 | J02-01-009 | 材料 | 乙供 | C21020101 | 电 | kW·h | 122 | 0.84 | 0 | 0 | 计价
YT3-14 | J03-01-004 | 机械 | 乙供 | JF001 | 折旧费 | 元 | 170.87 | 1 | 0 | 0 | 计价
YT3-14 | J03-01-004 | 机械 | 乙供 | JF002 | 检修费 | 元 | 36.03 | 1 | 0 | 0 | 计价
YT3-14 | J03-01-004 | 机械 | 乙供 | JF003 | 维护费 | 元 | 66.3 | 1 | 0 | 0 | 计价
YT3-14 | J03-01-004 | 人工 | 乙供 | 9101109 | 安装技术工 | 工日 | 2.2222 | 107 | 0 | 0 | 计价
YT3-14 | J03-01-004 | 材料 | 乙供 | C19010201 | 柴油0号 | kg | 32.25 | 6.32 | 0 | 0 | 计价
YT3-15 | J02-01-009 | 机械 | 乙供 | JF001 | 折旧费 | 元 | 213.61 | 1 | 0 | 0 | 计价
YT3-15 | J02-01-009 | 机械 | 乙供 | JF002 | 检修费 | 元 | 44.9 | 1 | 0 | 0 | 计价
YT3-15 | J02-01-009 | 机械 | 乙供 | JF003 | 维护费 | 元 | 101.47 | 1 | 0 | 0 | 计价
YT3-15 | J02-01-009 | 人工 | 乙供 | 9101109 | 安装技术工 | 工日 | 2.1739 | 107 | 0 | 0 | 计价
YT3-15 | J02-01-009 | 材料 | 乙供 | C19010201 | 柴油0号 | kg | 46.5 | 6.32 | 0 | 0 | 计价
YT3-15 | J02-01-009 | 材料 | 乙供 | C21020101 | 电 | kW·h | 122 | 0.84 | 0 | 0 | 计价
YT3-15 | J03-01-004 | 机械 | 乙供 | JF001 | 折旧费 | 元 | 170.87 | 1 | 0 | 0 | 计价
YT3-15 | J03-01-004 | 机械 | 乙供 | JF002 | 检修费 | 元 | 36.03 | 1 | 0 | 0 | 计价
YT3-15 | J03-01-004 | 机械 | 乙供 | JF003 | 维护费 | 元 | 66.3 | 1 | 0 | 0 | 计价
YT3-15 | J03-01-004 | 人工 | 乙供 | 9101109 | 安装技术工 | 工日 | 2.2222 | 107 | 0 | 0 | 计价
YT3-15 | J03-01-004 | 材料 | 乙供 | C19010201 | 柴油0号 | kg | 32.25 | 6.32 | 0 | 0 | 计价
YT3-16 | J02-01-009 | 机械 | 乙供 | JF001 | 折旧费 | 元 | 213.61 | 1 | 0 | 0 | 计价
YT3-16 | J02-01-009 | 机械 | 乙供 | JF002 | 检修费 | 元 | 44.9 | 1 | 0 | 0 | 计价
YT3-16 | J02-01-009 | 机械 | 乙供 | JF003 | 维护费 | 元 | 101.47 | 1 | 0 | 0 | 计价
YT3-16 | J02-01-009 | 人工 | 乙供 | 9101109 | 安装技术工 | 工日 | 2.1739 | 107 | 0 | 0 | 计价
YT3-16 | J02-01-009 | 材料 | 乙供 | C19010201 | 柴油0号 | kg | 46.5 | 6.32 | 0 | 0 | 计价
YT3-16 | J02-01-009 | 材料 | 乙供 | C21020101 | 电 | kW·h | 122 | 0.84 | 0 | 0 | 计价
YT3-16 | J03-01-004 | 机械 | 乙供 | JF001 | 折旧费 | 元 | 170.87 | 1 | 0 | 0 | 计价
YT3-16 | J03-01-004 | 机械 | 乙供 | JF002 | 检修费 | 元 | 36.03 | 1 | 0 | 0 | 计价
YT3-16 | J03-01-004 | 机械 | 乙供 | JF003 | 维护费 | 元 | 66.3 | 1 | 0 | 0 | 计价
YT3-16 | J03-01-004 | 人工 | 乙供 | 9101109 | 安装技术工 | 工日 | 2.2222 | 107 | 0 | 0 | 计价
YT3-16 | J03-01-004 | 材料 | 乙供 | C19010201 | 柴油0号 | kg | 32.25 | 6.32 | 0 | 0 | 计价
YT3-17 | J02-01-002 | 机械 | 乙供 | JF001 | 折旧费 | 元 | 410.89 | 1 | 0 | 0 | 计价
YT3-17 | J02-01-002 | 机械 | 乙供 | JF002 | 检修费 | 元 | 38.86 | 1 | 0 | 0 | 计价
YT3-17 | J02-01-002 | 机械 | 乙供 | JF003 | 维护费 | 元 | 75.78 | 1 | 0 | 0 | 计价
YT3-17 | J02-01-002 | 人工 | 乙供 | 9101109 | 安装技术工 | 工日 | 2.1739 | 107 | 0 | 0 | 计价
YT3-17 | J02-01-002 | 材料 | 乙供 | C19010201 | 柴油0号 | kg | 47.94 | 6.32 | 0 | 0 | 计价
YT3-17 | J03-01-004 | 机械 | 乙供 | JF001 | 折旧费 | 元 | 170.87 | 1 | 0 | 0 | 计价
YT3-17 | J03-01-004 | 机械 | 乙供 | JF002 | 检修费 | 元 | 36.03 | 1 | 0 | 0 | 计价
YT3-17 | J03-01-004 | 机械 | 乙供 | JF003 | 维护费 | 元 | 66.3 | 1 | 0 | 0 | 计价
YT3-17 | J03-01-004 | 人工 | 乙供 | 9101109 | 安装技术工 | 工日 | 2.2222 | 107 | 0 | 0 | 计价
YT3-17 | J03-01-004 | 材料 | 乙供 | C19010201 | 柴油0号 | kg | 32.25 | 6.32 | 0 | 0 | 计价
YT3-18 | J02-01-002 | 机械 | 乙供 | JF001 | 折旧费 | 元 | 410.89 | 1 | 0 | 0 | 计价
YT3-18 | J02-01-002 | 机械 | 乙供 | JF002 | 检修费 | 元 | 38.86 | 1 | 0 | 0 | 计价
YT3-18 | J02-01-002 | 机械 | 乙供 | JF003 | 维护费 | 元 | 75.78 | 1 | 0 | 0 | 计价
YT3-18 | J02-01-002 | 人工 | 乙供 | 9101109 | 安装技术工 | 工日 | 2.1739 | 107 | 0 | 0 | 计价
YT3-18 | J02-01-002 | 材料 | 乙供 | C19010201 | 柴油0号 | kg | 47.94 | 6.32 | 0 | 0 | 计价
YT3-18 | J03-01-004 | 机械 | 乙供 | JF001 | 折旧费 | 元 | 170.87 | 1 | 0 | 0 | 计价
YT3-18 | J03-01-004 | 机械 | 乙供 | JF002 | 检修费 | 元 | 36.03 | 1 | 0 | 0 | 计价
YT3-18 | J03-01-004 | 机械 | 乙供 | JF003 | 维护费 | 元 | 66.3 | 1 | 0 | 0 | 计价
YT3-18 | J03-01-004 | 人工 | 乙供 | 9101109 | 安装技术工 | 工日 | 2.2222 | 107 | 0 | 0 | 计价
YT3-18 | J03-01-004 | 材料 | 乙供 | C19010201 | 柴油0号 | kg | 32.25 | 6.32 | 0 | 0 | 计价
YT3-19 | J02-01-002 | 机械 | 乙供 | JF001 | 折旧费 | 元 | 410.89 | 1 | 0 | 0 | 计价
YT3-19 | J02-01-002 | 机械 | 乙供 | JF002 | 检修费 | 元 | 38.86 | 1 | 0 | 0 | 计价
YT3-19 | J02-01-002 | 机械 | 乙供 | JF003 | 维护费 | 元 | 75.78 | 1 | 0 | 0 | 计价
YT3-19 | J02-01-002 | 人工 | 乙供 | 9101109 | 安装技术工 | 工日 | 2.1739 | 107 | 0 | 0 | 计价
YT3-19 | J02-01-002 | 材料 | 乙供 | C19010201 | 柴油0号 | kg | 47.94 | 6.32 | 0 | 0 | 计价
YT3-19 | J03-01-004 | 机械 | 乙供 | JF001 | 折旧费 | 元 | 170.87 | 1 | 0 | 0 | 计价
YT3-19 | J03-01-004 | 机械 | 乙供 | JF002 | 检修费 | 元 | 36.03 | 1 | 0 | 0 | 计价
YT3-19 | J03-01-004 | 机械 | 乙供 | JF003 | 维护费 | 元 | 66.3 | 1 | 0 | 0 | 计价
YT3-19 | J03-01-004 | 人工 | 乙供 | 9101109 | 安装技术工 | 工日 | 2.2222 | 107 | 0 | 0 | 计价
YT3-19 | J03-01-004 | 材料 | 乙供 | C19010201 | 柴油0号 | kg | 32.25 | 6.32 | 0 | 0 | 计价
YT3-20 | J02-01-002 | 机械 | 乙供 | JF001 | 折旧费 | 元 | 410.89 | 1 | 0 | 0 | 计价
YT3-20 | J02-01-002 | 机械 | 乙供 | JF002 | 检修费 | 元 | 38.86 | 1 | 0 | 0 | 计价
YT3-20 | J02-01-002 | 机械 | 乙供 | JF003 | 维护费 | 元 | 75.78 | 1 | 0 | 0 | 计价
YT3-20 | J02-01-002 | 人工 | 乙供 | 9101109 | 安装技术工 | 工日 | 2.1739 | 107 | 0 | 0 | 计价
YT3-20 | J02-01-002 | 材料 | 乙供 | C19010201 | 柴油0号 | kg | 47.94 | 6.32 | 0 | 0 | 计价
YT3-20 | J03-01-004 | 机械 | 乙供 | JF001 | 折旧费 | 元 | 170.87 | 1 | 0 | 0 | 计价
YT3-20 | J03-01-004 | 机械 | 乙供 | JF002 | 检修费 | 元 | 36.03 | 1 | 0 | 0 | 计价
YT3-20 | J03-01-004 | 机械 | 乙供 | JF003 | 维护费 | 元 | 66.3 | 1 | 0 | 0 | 计价
YT3-20 | J03-01-004 | 人工 | 乙供 | 9101109 | 安装技术工 | 工日 | 2.2222 | 107 | 0 | 0 | 计价
YT3-20 | J03-01-004 | 材料 | 乙供 | C19010201 | 柴油0号 | kg | 32.25 | 6.32 | 0 | 0 | 计价
YT3-21 | J02-01-002 | 机械 | 乙供 | JF001 | 折旧费 | 元 | 410.89 | 1 | 0 | 0 | 计价
YT3-21 | J02-01-002 | 机械 | 乙供 | JF002 | 检修费 | 元 | 38.86 | 1 | 0 | 0 | 计价
YT3-21 | J02-01-002 | 机械 | 乙供 | JF003 | 维护费 | 元 | 75.78 | 1 | 0 | 0 | 计价
YT3-21 | J02-01-002 | 人工 | 乙供 | 9101109 | 安装技术工 | 工日 | 2.1739 | 107 | 0 | 0 | 计价
YT3-21 | J02-01-002 | 材料 | 乙供 | C19010201 | 柴油0号 | kg | 47.94 | 6.32 | 0 | 0 | 计价
YT3-21 | J03-01-004 | 机械 | 乙供 | JF001 | 折旧费 | 元 | 170.87 | 1 | 0 | 0 | 计价
YT3-21 | J03-01-004 | 机械 | 乙供 | JF002 | 检修费 | 元 | 36.03 | 1 | 0 | 0 | 计价
YT3-21 | J03-01-004 | 机械 | 乙供 | JF003 | 维护费 | 元 | 66.3 | 1 | 0 | 0 | 计价
YT3-21 | J03-01-004 | 人工 | 乙供 | 9101109 | 安装技术工 | 工日 | 2.2222 | 107 | 0 | 0 | 计价
YT3-21 | J03-01-004 | 材料 | 乙供 | C19010201 | 柴油0号 | kg | 32.25 | 6.32 | 0 | 0 | 计价
YT3-22 | J02-01-016 | 机械 | 乙供 | JF001 | 折旧费 | 元 | 393.6 | 1 | 0 | 0 | 计价
YT3-22 | J02-01-016 | 机械 | 乙供 | JF002 | 检修费 | 元 | 131.01 | 1 | 0 | 0 | 计价
YT3-22 | J02-01-016 | 机械 | 乙供 | JF003 | 维护费 | 元 | 480.81 | 1 | 0 | 0 | 计价
YT3-22 | J02-01-016 | 人工 | 乙供 | 9101109 | 安装技术工 | 工日 | 2.7778 | 107 | 0 | 0 | 计价
YT3-22 | J02-01-016 | 材料 | 乙供 | C21020101 | 电 | kW·h | 123.25 | 0.84 | 0 | 0 | 计价
YT3-22 | J03-01-035 | 机械 | 乙供 | JF001 | 折旧费 | 元 | 128.52 | 1 | 0 | 0 | 计价
YT3-22 | J03-01-035 | 机械 | 乙供 | JF002 | 检修费 | 元 | 59.91 | 1 | 0 | 0 | 计价
YT3-22 | J03-01-035 | 机械 | 乙供 | JF003 | 维护费 | 元 | 124.01 | 1 | 0 | 0 | 计价
YT3-22 | J03-01-035 | 人工 | 乙供 | 9101109 | 安装技术工 | 工日 | 2.5 | 107 | 0 | 0 | 计价
YT3-22 | J03-01-035 | 材料 | 乙供 | C19010201 | 柴油0号 | kg | 30.55 | 6.32 | 0 | 0 | 计价
YT3-23 | J02-01-017 | 机械 | 乙供 | JF001 | 折旧费 | 元 | 526.56 | 1 | 0 | 0 | 计价
YT3-23 | J02-01-017 | 机械 | 乙供 | JF002 | 检修费 | 元 | 175.28 | 1 | 0 | 0 | 计价
YT3-23 | J02-01-017 | 机械 | 乙供 | JF003 | 维护费 | 元 | 720.4 | 1 | 0 | 0 | 计价
YT3-23 | J02-01-017 | 人工 | 乙供 | 9101109 | 安装技术工 | 工日 | 2.7778 | 107 | 0 | 0 | 计价
YT3-23 | J02-01-017 | 材料 | 乙供 | C21020101 | 电 | kW·h | 133.36 | 0.84 | 0 | 0 | 计价
YT3-23 | J03-01-004 | 机械 | 乙供 | JF001 | 折旧费 | 元 | 170.87 | 1 | 0 | 0 | 计价
YT3-23 | J03-01-004 | 机械 | 乙供 | JF002 | 检修费 | 元 | 36.03 | 1 | 0 | 0 | 计价
YT3-23 | J03-01-004 | 机械 | 乙供 | JF003 | 维护费 | 元 | 66.3 | 1 | 0 | 0 | 计价
YT3-23 | J03-01-004 | 人工 | 乙供 | 9101109 | 安装技术工 | 工日 | 2.2222 | 107 | 0 | 0 | 计价
YT3-23 | J03-01-004 | 材料 | 乙供 | C19010201 | 柴油0号 | kg | 32.25 | 6.32 | 0 | 0 | 计价
YT3-24 | J02-01-018 | 机械 | 乙供 | JF001 | 折旧费 | 元 | 725.24 | 1 | 0 | 0 | 计价
YT3-24 | J02-01-018 | 机械 | 乙供 | JF002 | 检修费 | 元 | 241.4 | 1 | 0 | 0 | 计价
YT3-24 | J02-01-018 | 机械 | 乙供 | JF003 | 维护费 | 元 | 992.15 | 1 | 0 | 0 | 计价
YT3-24 | J02-01-018 | 人工 | 乙供 | 9101109 | 安装技术工 | 工日 | 2.7778 | 107 | 0 | 0 | 计价
YT3-24 | J02-01-018 | 材料 | 乙供 | C19010201 | 柴油0号 | kg | 77.76 | 6.32 | 0 | 0 | 计价
YT3-24 | J03-01-004 | 机械 | 乙供 | JF001 | 折旧费 | 元 | 170.87 | 1 | 0 | 0 | 计价
YT3-24 | J03-01-004 | 机械 | 乙供 | JF002 | 检修费 | 元 | 36.03 | 1 | 0 | 0 | 计价
YT3-24 | J03-01-004 | 机械 | 乙供 | JF003 | 维护费 | 元 | 66.3 | 1 | 0 | 0 | 计价
YT3-24 | J03-01-004 | 人工 | 乙供 | 9101109 | 安装技术工 | 工日 | 2.2222 | 107 | 0 | 0 | 计价
YT3-24 | J03-01-004 | 材料 | 乙供 | C19010201 | 柴油0号 | kg | 32.25 | 6.32 | 0 | 0 | 计价
YT3-25 | J02-01-019 | 机械 | 乙供 | JF001 | 折旧费 | 元 | 886.71 | 1 | 0 | 0 | 计价
YT3-25 | J02-01-019 | 机械 | 乙供 | JF002 | 检修费 | 元 | 295.15 | 1 | 0 | 0 | 计价
YT3-25 | J02-01-019 | 机械 | 乙供 | JF003 | 维护费 | 元 | 1213.07 | 1 | 0 | 0 | 计价
YT3-25 | J02-01-019 | 人工 | 乙供 | 9101109 | 安装技术工 | 工日 | 2.7778 | 107 | 0 | 0 | 计价
YT3-25 | J02-01-019 | 材料 | 乙供 | C19010201 | 柴油0号 | kg | 85.25 | 6.32 | 0 | 0 | 计价
YT3-25 | J03-01-004 | 机械 | 乙供 | JF001 | 折旧费 | 元 | 170.87 | 1 | 0 | 0 | 计价
YT3-25 | J03-01-004 | 机械 | 乙供 | JF002 | 检修费 | 元 | 36.03 | 1 | 0 | 0 | 计价
YT3-25 | J03-01-004 | 机械 | 乙供 | JF003 | 维护费 | 元 | 66.3 | 1 | 0 | 0 | 计价
YT3-25 | J03-01-004 | 人工 | 乙供 | 9101109 | 安装技术工 | 工日 | 2.2222 | 107 | 0 | 0 | 计价
YT3-25 | J03-01-004 | 材料 | 乙供 | C19010201 | 柴油0号 | kg | 32.25 | 6.32 | 0 | 0 | 计价
YT3-26 | J02-01-016 | 机械 | 乙供 | JF001 | 折旧费 | 元 | 393.6 | 1 | 0 | 0 | 计价
YT3-26 | J02-01-016 | 机械 | 乙供 | JF002 | 检修费 | 元 | 131.01 | 1 | 0 | 0 | 计价
YT3-26 | J02-01-016 | 机械 | 乙供 | JF003 | 维护费 | 元 | 480.81 | 1 | 0 | 0 | 计价
YT3-26 | J02-01-016 | 人工 | 乙供 | 9101109 | 安装技术工 | 工日 | 2.7778 | 107 | 0 | 0 | 计价
YT3-26 | J02-01-016 | 材料 | 乙供 | C21020101 | 电 | kW·h | 123.25 | 0.84 | 0 | 0 | 计价
YT3-26 | J03-01-035 | 机械 | 乙供 | JF001 | 折旧费 | 元 | 128.52 | 1 | 0 | 0 | 计价
YT3-26 | J03-01-035 | 机械 | 乙供 | JF002 | 检修费 | 元 | 59.91 | 1 | 0 | 0 | 计价
YT3-26 | J03-01-035 | 机械 | 乙供 | JF003 | 维护费 | 元 | 124.01 | 1 | 0 | 0 | 计价
YT3-26 | J03-01-035 | 人工 | 乙供 | 9101109 | 安装技术工 | 工日 | 2.5 | 107 | 0 | 0 | 计价
YT3-26 | J03-01-035 | 材料 | 乙供 | C19010201 | 柴油0号 | kg | 30.55 | 6.32 | 0 | 0 | 计价
YT3-27 | J02-01-017 | 机械 | 乙供 | JF001 | 折旧费 | 元 | 526.56 | 1 | 0 | 0 | 计价
YT3-27 | J02-01-017 | 机械 | 乙供 | JF002 | 检修费 | 元 | 175.28 | 1 | 0 | 0 | 计价
YT3-27 | J02-01-017 | 机械 | 乙供 | JF003 | 维护费 | 元 | 720.4 | 1 | 0 | 0 | 计价
YT3-27 | J02-01-017 | 人工 | 乙供 | 9101109 | 安装技术工 | 工日 | 2.7778 | 107 | 0 | 0 | 计价
YT3-27 | J02-01-017 | 材料 | 乙供 | C21020101 | 电 | kW·h | 133.36 | 0.84 | 0 | 0 | 计价
YT3-27 | J03-01-004 | 机械 | 乙供 | JF001 | 折旧费 | 元 | 170.87 | 1 | 0 | 0 | 计价
YT3-27 | J03-01-004 | 机械 | 乙供 | JF002 | 检修费 | 元 | 36.03 | 1 | 0 | 0 | 计价
YT3-27 | J03-01-004 | 机械 | 乙供 | JF003 | 维护费 | 元 | 66.3 | 1 | 0 | 0 | 计价
YT3-27 | J03-01-004 | 人工 | 乙供 | 9101109 | 安装技术工 | 工日 | 2.2222 | 107 | 0 | 0 | 计价
YT3-27 | J03-01-004 | 材料 | 乙供 | C19010201 | 柴油0号 | kg | 32.25 | 6.32 | 0 | 0 | 计价
YT3-28 | J02-01-018 | 机械 | 乙供 | JF001 | 折旧费 | 元 | 725.24 | 1 | 0 | 0 | 计价
YT3-28 | J02-01-018 | 机械 | 乙供 | JF002 | 检修费 | 元 | 241.4 | 1 | 0 | 0 | 计价
YT3-28 | J02-01-018 | 机械 | 乙供 | JF003 | 维护费 | 元 | 992.15 | 1 | 0 | 0 | 计价
YT3-28 | J02-01-018 | 人工 | 乙供 | 9101109 | 安装技术工 | 工日 | 2.7778 | 107 | 0 | 0 | 计价
YT3-28 | J02-01-018 | 材料 | 乙供 | C19010201 | 柴油0号 | kg | 77.76 | 6.32 | 0 | 0 | 计价
YT3-28 | J03-01-004 | 机械 | 乙供 | JF001 | 折旧费 | 元 | 170.87 | 1 | 0 | 0 | 计价
YT3-28 | J03-01-004 | 机械 | 乙供 | JF002 | 检修费 | 元 | 36.03 | 1 | 0 | 0 | 计价
YT3-28 | J03-01-004 | 机械 | 乙供 | JF003 | 维护费 | 元 | 66.3 | 1 | 0 | 0 | 计价
YT3-28 | J03-01-004 | 人工 | 乙供 | 9101109 | 安装技术工 | 工日 | 2.2222 | 107 | 0 | 0 | 计价
YT3-28 | J03-01-004 | 材料 | 乙供 | C19010201 | 柴油0号 | kg | 32.25 | 6.32 | 0 | 0 | 计价
YT3-29 | J02-01-019 | 机械 | 乙供 | JF001 | 折旧费 | 元 | 886.71 | 1 | 0 | 0 | 计价
YT3-29 | J02-01-019 | 机械 | 乙供 | JF002 | 检修费 | 元 | 295.15 | 1 | 0 | 0 | 计价
YT3-29 | J02-01-019 | 机械 | 乙供 | JF003 | 维护费 | 元 | 1213.07 | 1 | 0 | 0 | 计价
YT3-29 | J02-01-019 | 人工 | 乙供 | 9101109 | 安装技术工 | 工日 | 2.7778 | 107 | 0 | 0 | 计价
YT3-29 | J02-01-019 | 材料 | 乙供 | C19010201 | 柴油0号 | kg | 85.25 | 6.32 | 0 | 0 | 计价
YT3-29 | J03-01-004 | 机械 | 乙供 | JF001 | 折旧费 | 元 | 170.87 | 1 | 0 | 0 | 计价
YT3-29 | J03-01-004 | 机械 | 乙供 | JF002 | 检修费 | 元 | 36.03 | 1 | 0 | 0 | 计价
YT3-29 | J03-01-004 | 机械 | 乙供 | JF003 | 维护费 | 元 | 66.3 | 1 | 0 | 0 | 计价
YT3-29 | J03-01-004 | 人工 | 乙供 | 9101109 | 安装技术工 | 工日 | 2.2222 | 107 | 0 | 0 | 计价
YT3-29 | J03-01-004 | 材料 | 乙供 | C19010201 | 柴油0号 | kg | 32.25 | 6.32 | 0 | 0 | 计价
YT3-30 | J02-01-019 | 机械 | 乙供 | JF001 | 折旧费 | 元 | 886.71 | 1 | 0 | 0 | 计价
YT3-30 | J02-01-019 | 机械 | 乙供 | JF002 | 检修费 | 元 | 295.15 | 1 | 0 | 0 | 计价
YT3-30 | J02-01-019 | 机械 | 乙供 | JF003 | 维护费 | 元 | 1213.07 | 1 | 0 | 0 | 计价
YT3-30 | J02-01-019 | 人工 | 乙供 | 9101109 | 安装技术工 | 工日 | 2.7778 | 107 | 0 | 0 | 计价
YT3-30 | J02-01-019 | 材料 | 乙供 | C19010201 | 柴油0号 | kg | 85.25 | 6.32 | 0 | 0 | 计价
YT3-30 | J03-01-004 | 机械 | 乙供 | JF001 | 折旧费 | 元 | 170.87 | 1 | 0 | 0 | 计价
YT3-30 | J03-01-004 | 机械 | 乙供 | JF002 | 检修费 | 元 | 36.03 | 1 | 0 | 0 | 计价
YT3-30 | J03-01-004 | 机械 | 乙供 | JF003 | 维护费 | 元 | 66.3 | 1 | 0 | 0 | 计价
YT3-30 | J03-01-004 | 人工 | 乙供 | 9101109 | 安装技术工 | 工日 | 2.2222 | 107 | 0 | 0 | 计价
YT3-30 | J03-01-004 | 材料 | 乙供 | C19010201 | 柴油0号 | kg | 32.25 | 6.32 | 0 | 0 | 计价
YT3-31 | J02-01-009 | 机械 | 乙供 | JF001 | 折旧费 | 元 | 213.61 | 1 | 0 | 0 | 计价
YT3-31 | J02-01-009 | 机械 | 乙供 | JF002 | 检修费 | 元 | 44.9 | 1 | 0 | 0 | 计价
YT3-31 | J02-01-009 | 机械 | 乙供 | JF003 | 维护费 | 元 | 101.47 | 1 | 0 | 0 | 计价
YT3-31 | J02-01-009 | 人工 | 乙供 | 9101109 | 安装技术工 | 工日 | 2.1739 | 107 | 0 | 0 | 计价
YT3-31 | J02-01-009 | 材料 | 乙供 | C19010201 | 柴油0号 | kg | 46.5 | 6.32 | 0 | 0 | 计价
YT3-31 | J02-01-009 | 材料 | 乙供 | C21020101 | 电 | kW·h | 122 | 0.84 | 0 | 0 | 计价
YT3-32 | J02-01-009 | 机械 | 乙供 | JF001 | 折旧费 | 元 | 213.61 | 1 | 0 | 0 | 计价
YT3-32 | J02-01-009 | 机械 | 乙供 | JF002 | 检修费 | 元 | 44.9 | 1 | 0 | 0 | 计价
YT3-32 | J02-01-009 | 机械 | 乙供 | JF003 | 维护费 | 元 | 101.47 | 1 | 0 | 0 | 计价
YT3-32 | J02-01-009 | 人工 | 乙供 | 9101109 | 安装技术工 | 工日 | 2.1739 | 107 | 0 | 0 | 计价
YT3-32 | J02-01-009 | 材料 | 乙供 | C19010201 | 柴油0号 | kg | 46.5 | 6.32 | 0 | 0 | 计价
YT3-32 | J02-01-009 | 材料 | 乙供 | C21020101 | 电 | kW·h | 122 | 0.84 | 0 | 0 | 计价
YT3-33 | J02-01-002 | 机械 | 乙供 | JF001 | 折旧费 | 元 | 410.89 | 1 | 0 | 0 | 计价
YT3-33 | J02-01-002 | 机械 | 乙供 | JF002 | 检修费 | 元 | 38.86 | 1 | 0 | 0 | 计价
YT3-33 | J02-01-002 | 机械 | 乙供 | JF003 | 维护费 | 元 | 75.78 | 1 | 0 | 0 | 计价
YT3-33 | J02-01-002 | 人工 | 乙供 | 9101109 | 安装技术工 | 工日 | 2.1739 | 107 | 0 | 0 | 计价
YT3-33 | J02-01-002 | 材料 | 乙供 | C19010201 | 柴油0号 | kg | 47.94 | 6.32 | 0 | 0 | 计价
YT3-33 | J03-01-004 | 机械 | 乙供 | JF001 | 折旧费 | 元 | 170.87 | 1 | 0 | 0 | 计价
YT3-33 | J03-01-004 | 机械 | 乙供 | JF002 | 检修费 | 元 | 36.03 | 1 | 0 | 0 | 计价
YT3-33 | J03-01-004 | 机械 | 乙供 | JF003 | 维护费 | 元 | 66.3 | 1 | 0 | 0 | 计价
YT3-33 | J03-01-004 | 人工 | 乙供 | 9101109 | 安装技术工 | 工日 | 2.2222 | 107 | 0 | 0 | 计价
YT3-33 | J03-01-004 | 材料 | 乙供 | C19010201 | 柴油0号 | kg | 32.25 | 6.32 | 0 | 0 | 计价
YT3-33 | J10-01-001 | 机械 | 乙供 | JF001 | 折旧费 | 元 | 1.84 | 1 | 0 | 0 | 计价
YT3-33 | J10-01-001 | 机械 | 乙供 | JF002 | 检修费 | 元 | 0.41 | 1 | 0 | 0 | 计价
YT3-33 | J10-01-001 | 机械 | 乙供 | JF003 | 维护费 | 元 | 1.37 | 1 | 0 | 0 | 计价
YT3-33 | J10-01-001 | 机械 | 乙供 | JF004 | 安拆费及场外运费 | 元 | 12.75 | 1 | 0 | 0 | 计价
YT3-33 | J10-01-001 | 材料 | 乙供 | C21020101 | 电 | kW·h | 60.27 | 0.84 | 0 | 0 | 计价
YT3-34 | J02-01-002 | 机械 | 乙供 | JF001 | 折旧费 | 元 | 410.89 | 1 | 0 | 0 | 计价
YT3-34 | J02-01-002 | 机械 | 乙供 | JF002 | 检修费 | 元 | 38.86 | 1 | 0 | 0 | 计价
YT3-34 | J02-01-002 | 机械 | 乙供 | JF003 | 维护费 | 元 | 75.78 | 1 | 0 | 0 | 计价
YT3-34 | J02-01-002 | 人工 | 乙供 | 9101109 | 安装技术工 | 工日 | 2.1739 | 107 | 0 | 0 | 计价
YT3-34 | J02-01-002 | 材料 | 乙供 | C19010201 | 柴油0号 | kg | 47.94 | 6.32 | 0 | 0 | 计价
YT3-34 | J03-01-004 | 机械 | 乙供 | JF001 | 折旧费 | 元 | 170.87 | 1 | 0 | 0 | 计价
YT3-34 | J03-01-004 | 机械 | 乙供 | JF002 | 检修费 | 元 | 36.03 | 1 | 0 | 0 | 计价
YT3-34 | J03-01-004 | 机械 | 乙供 | JF003 | 维护费 | 元 | 66.3 | 1 | 0 | 0 | 计价
YT3-34 | J03-01-004 | 人工 | 乙供 | 9101109 | 安装技术工 | 工日 | 2.2222 | 107 | 0 | 0 | 计价
YT3-34 | J03-01-004 | 材料 | 乙供 | C19010201 | 柴油0号 | kg | 32.25 | 6.32 | 0 | 0 | 计价
YT3-34 | J10-01-001 | 机械 | 乙供 | JF001 | 折旧费 | 元 | 1.84 | 1 | 0 | 0 | 计价
YT3-34 | J10-01-001 | 机械 | 乙供 | JF002 | 检修费 | 元 | 0.41 | 1 | 0 | 0 | 计价
YT3-34 | J10-01-001 | 机械 | 乙供 | JF003 | 维护费 | 元 | 1.37 | 1 | 0 | 0 | 计价
YT3-34 | J10-01-001 | 机械 | 乙供 | JF004 | 安拆费及场外运费 | 元 | 12.75 | 1 | 0 | 0 | 计价
YT3-34 | J10-01-001 | 材料 | 乙供 | C21020101 | 电 | kW·h | 60.27 | 0.84 | 0 | 0 | 计价
YT3-35 | J02-01-001 | 机械 | 乙供 | JF001 | 折旧费 | 元 | 243.38 | 1 | 0 | 0 | 计价
YT3-35 | J02-01-001 | 机械 | 乙供 | JF002 | 检修费 | 元 | 24.3 | 1 | 0 | 0 | 计价
YT3-35 | J02-01-001 | 机械 | 乙供 | JF003 | 维护费 | 元 | 47.39 | 1 | 0 | 0 | 计价
YT3-35 | J02-01-001 | 人工 | 乙供 | 9101109 | 安装技术工 | 工日 | 2.1739 | 107 | 0 | 0 | 计价
YT3-35 | J02-01-001 | 材料 | 乙供 | C19010201 | 柴油0号 | kg | 44.37 | 6.32 | 0 | 0 | 计价
YT3-35 | J03-01-004 | 机械 | 乙供 | JF001 | 折旧费 | 元 | 170.87 | 1 | 0 | 0 | 计价
YT3-35 | J03-01-004 | 机械 | 乙供 | JF002 | 检修费 | 元 | 36.03 | 1 | 0 | 0 | 计价
YT3-35 | J03-01-004 | 机械 | 乙供 | JF003 | 维护费 | 元 | 66.3 | 1 | 0 | 0 | 计价
YT3-35 | J03-01-004 | 人工 | 乙供 | 9101109 | 安装技术工 | 工日 | 2.2222 | 107 | 0 | 0 | 计价
YT3-35 | J03-01-004 | 材料 | 乙供 | C19010201 | 柴油0号 | kg | 32.25 | 6.32 | 0 | 0 | 计价
YT3-36 | J03-01-004 | 机械 | 乙供 | JF001 | 折旧费 | 元 | 170.87 | 1 | 0 | 0 | 计价
YT3-36 | J03-01-004 | 机械 | 乙供 | JF002 | 检修费 | 元 | 36.03 | 1 | 0 | 0 | 计价
YT3-36 | J03-01-004 | 机械 | 乙供 | JF003 | 维护费 | 元 | 66.3 | 1 | 0 | 0 | 计价
YT3-36 | J03-01-004 | 人工 | 乙供 | 9101109 | 安装技术工 | 工日 | 2.2222 | 107 | 0 | 0 | 计价
YT3-36 | J03-01-004 | 材料 | 乙供 | C19010201 | 柴油0号 | kg | 32.25 | 6.32 | 0 | 0 | 计价
YT3-36 | J08-01-059 | 机械 | 乙供 | JF001 | 折旧费 | 元 | 34.75 | 1 | 0 | 0 | 计价
YT3-36 | J08-01-059 | 机械 | 乙供 | JF002 | 检修费 | 元 | 6.16 | 1 | 0 | 0 | 计价
YT3-36 | J08-01-059 | 机械 | 乙供 | JF003 | 维护费 | 元 | 3.39 | 1 | 0 | 0 | 计价
YT3-36 | J08-01-059 | 材料 | 乙供 | C21020101 | 电 | kW·h | 17.07 | 0.84 | 0 | 0 | 计价
YT3-36 | J08-01-072 | 机械 | 乙供 | JF001 | 折旧费 | 元 | 296.6 | 1 | 0 | 0 | 计价
YT3-36 | J08-01-072 | 机械 | 乙供 | JF002 | 检修费 | 元 | 39.49 | 1 | 0 | 0 | 计价
YT3-36 | J08-01-072 | 机械 | 乙供 | JF003 | 维护费 | 元 | 20.93 | 1 | 0 | 0 | 计价
YT3-36 | J08-01-072 | 人工 | 乙供 | 9101109 | 安装技术工 | 工日 | 1.4286 | 107 | 0 | 0 | 计价
YT3-36 | J08-01-072 | 材料 | 乙供 | C21020101 | 电 | kW·h | 104.8 | 0.84 | 0 | 0 | 计价
YT3-36 | J08-01-073 | 机械 | 乙供 | JF001 | 折旧费 | 元 | 38.55 | 1 | 0 | 0 | 计价
YT3-36 | J08-01-073 | 机械 | 乙供 | JF002 | 检修费 | 元 | 6.84 | 1 | 0 | 0 | 计价
YT3-36 | J08-01-073 | 机械 | 乙供 | JF003 | 维护费 | 元 | 6.63 | 1 | 0 | 0 | 计价
YT3-36 | J08-01-073 | 人工 | 乙供 | 9101109 | 安装技术工 | 工日 | 1.4286 | 107 | 0 | 0 | 计价
YT3-36 | J08-01-073 | 材料 | 乙供 | C21020101 | 电 | kW·h | 53.2 | 0.84 | 0 | 0 | 计价
YT3-36 | J08-01-079 | 机械 | 乙供 | JF001 | 折旧费 | 元 | 125.9 | 1 | 0 | 0 | 计价
YT3-36 | J08-01-079 | 机械 | 乙供 | JF002 | 检修费 | 元 | 13.97 | 1 | 0 | 0 | 计价
YT3-36 | J08-01-079 | 机械 | 乙供 | JF003 | 维护费 | 元 | 7.26 | 1 | 0 | 0 | 计价
YT3-36 | J08-01-079 | 人工 | 乙供 | 9101109 | 安装技术工 | 工日 | 1.25 | 107 | 0 | 0 | 计价
YT3-36 | J08-01-079 | 材料 | 乙供 | C21020101 | 电 | kW·h | 64.7 | 0.84 | 0 | 0 | 计价
YT3-36 | J10-01-001 | 机械 | 乙供 | JF001 | 折旧费 | 元 | 1.84 | 1 | 0 | 0 | 计价
YT3-36 | J10-01-001 | 机械 | 乙供 | JF002 | 检修费 | 元 | 0.41 | 1 | 0 | 0 | 计价
YT3-36 | J10-01-001 | 机械 | 乙供 | JF003 | 维护费 | 元 | 1.37 | 1 | 0 | 0 | 计价
YT3-36 | J10-01-001 | 机械 | 乙供 | JF004 | 安拆费及场外运费 | 元 | 12.75 | 1 | 0 | 0 | 计价
YT3-36 | J10-01-001 | 材料 | 乙供 | C21020101 | 电 | kW·h | 60.27 | 0.84 | 0 | 0 | 计价
YT3-37 | J03-01-034 | 机械 | 乙供 | JF001 | 折旧费 | 元 | 85.77 | 1 | 0 | 0 | 计价
YT3-37 | J03-01-034 | 机械 | 乙供 | JF002 | 检修费 | 元 | 39.98 | 1 | 0 | 0 | 计价
YT3-37 | J03-01-034 | 机械 | 乙供 | JF003 | 维护费 | 元 | 82.76 | 1 | 0 | 0 | 计价
YT3-37 | J03-01-034 | 人工 | 乙供 | 9101109 | 安装技术工 | 工日 | 2.5 | 107 | 0 | 0 | 计价
YT3-37 | J03-01-034 | 材料 | 乙供 | C19010201 | 柴油0号 | kg | 28.43 | 6.32 | 0 | 0 | 计价
YT3-37 | J04-01-004 | 机械 | 乙供 | JF001 | 折旧费 | 元 | 52.6 | 1 | 0 | 0 | 计价
YT3-37 | J04-01-004 | 机械 | 乙供 | JF002 | 检修费 | 元 | 11.69 | 1 | 0 | 0 | 计价
YT3-37 | J04-01-004 | 机械 | 乙供 | JF003 | 维护费 | 元 | 45.94 | 1 | 0 | 0 | 计价
YT3-37 | J04-01-004 | 人工 | 乙供 | 9101109 | 安装技术工 | 工日 | 1.0417 | 107 | 0 | 0 | 计价
YT3-37 | J04-01-004 | 材料 | 乙供 | C19010201 | 柴油0号 | kg | 35.49 | 6.32 | 0 | 0 | 计价
YT3-37 | J10-01-001 | 机械 | 乙供 | JF001 | 折旧费 | 元 | 1.84 | 1 | 0 | 0 | 计价
YT3-37 | J10-01-001 | 机械 | 乙供 | JF002 | 检修费 | 元 | 0.41 | 1 | 0 | 0 | 计价
YT3-37 | J10-01-001 | 机械 | 乙供 | JF003 | 维护费 | 元 | 1.37 | 1 | 0 | 0 | 计价
YT3-37 | J10-01-001 | 机械 | 乙供 | JF004 | 安拆费及场外运费 | 元 | 12.75 | 1 | 0 | 0 | 计价
YT3-37 | J10-01-001 | 材料 | 乙供 | C21020101 | 电 | kW·h | 60.27 | 0.84 | 0 | 0 | 计价
YT3-38 | J02-01-001 | 机械 | 乙供 | JF001 | 折旧费 | 元 | 243.38 | 1 | 0 | 0 | 计价
YT3-38 | J02-01-001 | 机械 | 乙供 | JF002 | 检修费 | 元 | 24.3 | 1 | 0 | 0 | 计价
YT3-38 | J02-01-001 | 机械 | 乙供 | JF003 | 维护费 | 元 | 47.39 | 1 | 0 | 0 | 计价
YT3-38 | J02-01-001 | 人工 | 乙供 | 9101109 | 安装技术工 | 工日 | 2.1739 | 107 | 0 | 0 | 计价
YT3-38 | J02-01-001 | 材料 | 乙供 | C19010201 | 柴油0号 | kg | 44.37 | 6.32 | 0 | 0 | 计价
YT3-38 | J03-01-004 | 机械 | 乙供 | JF001 | 折旧费 | 元 | 170.87 | 1 | 0 | 0 | 计价
YT3-38 | J03-01-004 | 机械 | 乙供 | JF002 | 检修费 | 元 | 36.03 | 1 | 0 | 0 | 计价
YT3-38 | J03-01-004 | 机械 | 乙供 | JF003 | 维护费 | 元 | 66.3 | 1 | 0 | 0 | 计价
YT3-38 | J03-01-004 | 人工 | 乙供 | 9101109 | 安装技术工 | 工日 | 2.2222 | 107 | 0 | 0 | 计价
YT3-38 | J03-01-004 | 材料 | 乙供 | C19010201 | 柴油0号 | kg | 32.25 | 6.32 | 0 | 0 | 计价
YT3-38 | J15-01-011 | 机械 | 乙供 | JF001 | 折旧费 | 元 | 6.02 | 1 | 0 | 0 | 计价
YT3-38 | J15-01-011 | 机械 | 乙供 | JF002 | 检修费 | 元 | 0.67 | 1 | 0 | 0 | 计价
YT3-38 | J15-01-011 | 机械 | 乙供 | JF003 | 维护费 | 元 | 4.19 | 1 | 0 | 0 | 计价
YT3-38 | J15-01-011 | 机械 | 乙供 | JF004 | 安拆费及场外运费 | 元 | 6.56 | 1 | 0 | 0 | 计价
YT3-38 | J15-01-011 | 材料 | 乙供 | C21020101 | 电 | kW·h | 32.05 | 0.84 | 0 | 0 | 计价
YT3-39 | J02-01-003 | 机械 | 乙供 | JF001 | 折旧费 | 元 | 943.46 | 1 | 0 | 0 | 计价
YT3-39 | J02-01-003 | 机械 | 乙供 | JF002 | 检修费 | 元 | 92.67 | 1 | 0 | 0 | 计价
YT3-39 | J02-01-003 | 机械 | 乙供 | JF003 | 维护费 | 元 | 180.71 | 1 | 0 | 0 | 计价
YT3-39 | J02-01-003 | 人工 | 乙供 | 9101109 | 安装技术工 | 工日 | 2.1739 | 107 | 0 | 0 | 计价
YT3-39 | J02-01-003 | 材料 | 乙供 | C19010201 | 柴油0号 | kg | 53.93 | 6.32 | 0 | 0 | 计价
YT3-39 | J03-01-004 | 机械 | 乙供 | JF001 | 折旧费 | 元 | 170.87 | 1 | 0 | 0 | 计价
YT3-39 | J03-01-004 | 机械 | 乙供 | JF002 | 检修费 | 元 | 36.03 | 1 | 0 | 0 | 计价
YT3-39 | J03-01-004 | 机械 | 乙供 | JF003 | 维护费 | 元 | 66.3 | 1 | 0 | 0 | 计价
YT3-39 | J03-01-004 | 人工 | 乙供 | 9101109 | 安装技术工 | 工日 | 2.2222 | 107 | 0 | 0 | 计价
YT3-39 | J03-01-004 | 材料 | 乙供 | C19010201 | 柴油0号 | kg | 32.25 | 6.32 | 0 | 0 | 计价
YT3-39 | J15-01-011 | 机械 | 乙供 | JF001 | 折旧费 | 元 | 6.02 | 1 | 0 | 0 | 计价
YT3-39 | J15-01-011 | 机械 | 乙供 | JF002 | 检修费 | 元 | 0.67 | 1 | 0 | 0 | 计价
YT3-39 | J15-01-011 | 机械 | 乙供 | JF003 | 维护费 | 元 | 4.19 | 1 | 0 | 0 | 计价
YT3-39 | J15-01-011 | 机械 | 乙供 | JF004 | 安拆费及场外运费 | 元 | 6.56 | 1 | 0 | 0 | 计价
YT3-39 | J15-01-011 | 材料 | 乙供 | C21020101 | 电 | kW·h | 32.05 | 0.84 | 0 | 0 | 计价
YT3-40 | J02-01-004 | 机械 | 乙供 | JF001 | 折旧费 | 元 | 1070.51 | 1 | 0 | 0 | 计价
YT3-40 | J02-01-004 | 机械 | 乙供 | JF002 | 检修费 | 元 | 105.14 | 1 | 0 | 0 | 计价
YT3-40 | J02-01-004 | 机械 | 乙供 | JF003 | 维护费 | 元 | 197.66 | 1 | 0 | 0 | 计价
YT3-40 | J02-01-004 | 人工 | 乙供 | 9101109 | 安装技术工 | 工日 | 2.1739 | 107 | 0 | 0 | 计价
YT3-40 | J02-01-004 | 材料 | 乙供 | C19010201 | 柴油0号 | kg | 57.4 | 6.32 | 0 | 0 | 计价
YT3-40 | J03-01-004 | 机械 | 乙供 | JF001 | 折旧费 | 元 | 170.87 | 1 | 0 | 0 | 计价
YT3-40 | J03-01-004 | 机械 | 乙供 | JF002 | 检修费 | 元 | 36.03 | 1 | 0 | 0 | 计价
YT3-40 | J03-01-004 | 机械 | 乙供 | JF003 | 维护费 | 元 | 66.3 | 1 | 0 | 0 | 计价
YT3-40 | J03-01-004 | 人工 | 乙供 | 9101109 | 安装技术工 | 工日 | 2.2222 | 107 | 0 | 0 | 计价
YT3-40 | J03-01-004 | 材料 | 乙供 | C19010201 | 柴油0号 | kg | 32.25 | 6.32 | 0 | 0 | 计价
YT3-40 | J15-01-011 | 机械 | 乙供 | JF001 | 折旧费 | 元 | 6.02 | 1 | 0 | 0 | 计价
YT3-40 | J15-01-011 | 机械 | 乙供 | JF002 | 检修费 | 元 | 0.67 | 1 | 0 | 0 | 计价
YT3-40 | J15-01-011 | 机械 | 乙供 | JF003 | 维护费 | 元 | 4.19 | 1 | 0 | 0 | 计价
YT3-40 | J15-01-011 | 机械 | 乙供 | JF004 | 安拆费及场外运费 | 元 | 6.56 | 1 | 0 | 0 | 计价
YT3-40 | J15-01-011 | 材料 | 乙供 | C21020101 | 电 | kW·h | 32.05 | 0.84 | 0 | 0 | 计价
YT3-41 | J02-01-003 | 机械 | 乙供 | JF001 | 折旧费 | 元 | 943.46 | 1 | 0 | 0 | 计价
YT3-41 | J02-01-003 | 机械 | 乙供 | JF002 | 检修费 | 元 | 92.67 | 1 | 0 | 0 | 计价
YT3-41 | J02-01-003 | 机械 | 乙供 | JF003 | 维护费 | 元 | 180.71 | 1 | 0 | 0 | 计价
YT3-41 | J02-01-003 | 人工 | 乙供 | 9101109 | 安装技术工 | 工日 | 2.1739 | 107 | 0 | 0 | 计价
YT3-41 | J02-01-003 | 材料 | 乙供 | C19010201 | 柴油0号 | kg | 53.93 | 6.32 | 0 | 0 | 计价
YT3-41 | J03-01-004 | 机械 | 乙供 | JF001 | 折旧费 | 元 | 170.87 | 1 | 0 | 0 | 计价
YT3-41 | J03-01-004 | 机械 | 乙供 | JF002 | 检修费 | 元 | 36.03 | 1 | 0 | 0 | 计价
YT3-41 | J03-01-004 | 机械 | 乙供 | JF003 | 维护费 | 元 | 66.3 | 1 | 0 | 0 | 计价
YT3-41 | J03-01-004 | 人工 | 乙供 | 9101109 | 安装技术工 | 工日 | 2.2222 | 107 | 0 | 0 | 计价
YT3-41 | J03-01-004 | 材料 | 乙供 | C19010201 | 柴油0号 | kg | 32.25 | 6.32 | 0 | 0 | 计价
YT3-41 | J15-01-011 | 机械 | 乙供 | JF001 | 折旧费 | 元 | 6.02 | 1 | 0 | 0 | 计价
YT3-41 | J15-01-011 | 机械 | 乙供 | JF002 | 检修费 | 元 | 0.67 | 1 | 0 | 0 | 计价
YT3-41 | J15-01-011 | 机械 | 乙供 | JF003 | 维护费 | 元 | 4.19 | 1 | 0 | 0 | 计价
YT3-41 | J15-01-011 | 机械 | 乙供 | JF004 | 安拆费及场外运费 | 元 | 6.56 | 1 | 0 | 0 | 计价
YT3-41 | J15-01-011 | 材料 | 乙供 | C21020101 | 电 | kW·h | 32.05 | 0.84 | 0 | 0 | 计价
YT3-42 | J02-01-004 | 机械 | 乙供 | JF001 | 折旧费 | 元 | 1070.51 | 1 | 0 | 0 | 计价
YT3-42 | J02-01-004 | 机械 | 乙供 | JF002 | 检修费 | 元 | 105.14 | 1 | 0 | 0 | 计价
YT3-42 | J02-01-004 | 机械 | 乙供 | JF003 | 维护费 | 元 | 197.66 | 1 | 0 | 0 | 计价
YT3-42 | J02-01-004 | 人工 | 乙供 | 9101109 | 安装技术工 | 工日 | 2.1739 | 107 | 0 | 0 | 计价
YT3-42 | J02-01-004 | 材料 | 乙供 | C19010201 | 柴油0号 | kg | 57.4 | 6.32 | 0 | 0 | 计价
YT3-42 | J03-01-004 | 机械 | 乙供 | JF001 | 折旧费 | 元 | 170.87 | 1 | 0 | 0 | 计价
YT3-42 | J03-01-004 | 机械 | 乙供 | JF002 | 检修费 | 元 | 36.03 | 1 | 0 | 0 | 计价
YT3-42 | J03-01-004 | 机械 | 乙供 | JF003 | 维护费 | 元 | 66.3 | 1 | 0 | 0 | 计价
YT3-42 | J03-01-004 | 人工 | 乙供 | 9101109 | 安装技术工 | 工日 | 2.2222 | 107 | 0 | 0 | 计价
YT3-42 | J03-01-004 | 材料 | 乙供 | C19010201 | 柴油0号 | kg | 32.25 | 6.32 | 0 | 0 | 计价
YT3-42 | J15-01-011 | 机械 | 乙供 | JF001 | 折旧费 | 元 | 6.02 | 1 | 0 | 0 | 计价
YT3-42 | J15-01-011 | 机械 | 乙供 | JF002 | 检修费 | 元 | 0.67 | 1 | 0 | 0 | 计价
YT3-42 | J15-01-011 | 机械 | 乙供 | JF003 | 维护费 | 元 | 4.19 | 1 | 0 | 0 | 计价
YT3-42 | J15-01-011 | 机械 | 乙供 | JF004 | 安拆费及场外运费 | 元 | 6.56 | 1 | 0 | 0 | 计价
YT3-42 | J15-01-011 | 材料 | 乙供 | C21020101 | 电 | kW·h | 32.05 | 0.84 | 0 | 0 | 计价
YT3-43 | J02-01-005 | 机械 | 乙供 | JF001 | 折旧费 | 元 | 1131.84 | 1 | 0 | 0 | 计价
YT3-43 | J02-01-005 | 机械 | 乙供 | JF002 | 检修费 | 元 | 111.17 | 1 | 0 | 0 | 计价
YT3-43 | J02-01-005 | 机械 | 乙供 | JF003 | 维护费 | 元 | 209 | 1 | 0 | 0 | 计价
YT3-43 | J02-01-005 | 人工 | 乙供 | 9101109 | 安装技术工 | 工日 | 2.1739 | 107 | 0 | 0 | 计价
YT3-43 | J02-01-005 | 材料 | 乙供 | C19010201 | 柴油0号 | kg | 59.14 | 6.32 | 0 | 0 | 计价
YT3-43 | J03-01-004 | 机械 | 乙供 | JF001 | 折旧费 | 元 | 170.87 | 1 | 0 | 0 | 计价
YT3-43 | J03-01-004 | 机械 | 乙供 | JF002 | 检修费 | 元 | 36.03 | 1 | 0 | 0 | 计价
YT3-43 | J03-01-004 | 机械 | 乙供 | JF003 | 维护费 | 元 | 66.3 | 1 | 0 | 0 | 计价
YT3-43 | J03-01-004 | 人工 | 乙供 | 9101109 | 安装技术工 | 工日 | 2.2222 | 107 | 0 | 0 | 计价
YT3-43 | J03-01-004 | 材料 | 乙供 | C19010201 | 柴油0号 | kg | 32.25 | 6.32 | 0 | 0 | 计价
YT3-43 | J15-01-011 | 机械 | 乙供 | JF001 | 折旧费 | 元 | 6.02 | 1 | 0 | 0 | 计价
YT3-43 | J15-01-011 | 机械 | 乙供 | JF002 | 检修费 | 元 | 0.67 | 1 | 0 | 0 | 计价
YT3-43 | J15-01-011 | 机械 | 乙供 | JF003 | 维护费 | 元 | 4.19 | 1 | 0 | 0 | 计价
YT3-43 | J15-01-011 | 机械 | 乙供 | JF004 | 安拆费及场外运费 | 元 | 6.56 | 1 | 0 | 0 | 计价
YT3-43 | J15-01-011 | 材料 | 乙供 | C21020101 | 电 | kW·h | 32.05 | 0.84 | 0 | 0 | 计价
YT3-44 | J02-01-003 | 机械 | 乙供 | JF001 | 折旧费 | 元 | 943.46 | 1 | 0 | 0 | 计价
YT3-44 | J02-01-003 | 机械 | 乙供 | JF002 | 检修费 | 元 | 92.67 | 1 | 0 | 0 | 计价
YT3-44 | J02-01-003 | 机械 | 乙供 | JF003 | 维护费 | 元 | 180.71 | 1 | 0 | 0 | 计价
YT3-44 | J02-01-003 | 人工 | 乙供 | 9101109 | 安装技术工 | 工日 | 2.1739 | 107 | 0 | 0 | 计价
YT3-44 | J02-01-003 | 材料 | 乙供 | C19010201 | 柴油0号 | kg | 53.93 | 6.32 | 0 | 0 | 计价
YT3-44 | J03-01-004 | 机械 | 乙供 | JF001 | 折旧费 | 元 | 170.87 | 1 | 0 | 0 | 计价
YT3-44 | J03-01-004 | 机械 | 乙供 | JF002 | 检修费 | 元 | 36.03 | 1 | 0 | 0 | 计价
YT3-44 | J03-01-004 | 机械 | 乙供 | JF003 | 维护费 | 元 | 66.3 | 1 | 0 | 0 | 计价
YT3-44 | J03-01-004 | 人工 | 乙供 | 9101109 | 安装技术工 | 工日 | 2.2222 | 107 | 0 | 0 | 计价
YT3-44 | J03-01-004 | 材料 | 乙供 | C19010201 | 柴油0号 | kg | 32.25 | 6.32 | 0 | 0 | 计价
YT3-44 | J15-01-011 | 机械 | 乙供 | JF001 | 折旧费 | 元 | 6.02 | 1 | 0 | 0 | 计价
YT3-44 | J15-01-011 | 机械 | 乙供 | JF002 | 检修费 | 元 | 0.67 | 1 | 0 | 0 | 计价
YT3-44 | J15-01-011 | 机械 | 乙供 | JF003 | 维护费 | 元 | 4.19 | 1 | 0 | 0 | 计价
YT3-44 | J15-01-011 | 机械 | 乙供 | JF004 | 安拆费及场外运费 | 元 | 6.56 | 1 | 0 | 0 | 计价
YT3-44 | J15-01-011 | 材料 | 乙供 | C21020101 | 电 | kW·h | 32.05 | 0.84 | 0 | 0 | 计价
YT3-45 | J02-01-004 | 机械 | 乙供 | JF001 | 折旧费 | 元 | 1070.51 | 1 | 0 | 0 | 计价
YT3-45 | J02-01-004 | 机械 | 乙供 | JF002 | 检修费 | 元 | 105.14 | 1 | 0 | 0 | 计价
YT3-45 | J02-01-004 | 机械 | 乙供 | JF003 | 维护费 | 元 | 197.66 | 1 | 0 | 0 | 计价
YT3-45 | J02-01-004 | 人工 | 乙供 | 9101109 | 安装技术工 | 工日 | 2.1739 | 107 | 0 | 0 | 计价
YT3-45 | J02-01-004 | 材料 | 乙供 | C19010201 | 柴油0号 | kg | 57.4 | 6.32 | 0 | 0 | 计价
YT3-45 | J03-01-004 | 机械 | 乙供 | JF001 | 折旧费 | 元 | 170.87 | 1 | 0 | 0 | 计价
YT3-45 | J03-01-004 | 机械 | 乙供 | JF002 | 检修费 | 元 | 36.03 | 1 | 0 | 0 | 计价
YT3-45 | J03-01-004 | 机械 | 乙供 | JF003 | 维护费 | 元 | 66.3 | 1 | 0 | 0 | 计价
YT3-45 | J03-01-004 | 人工 | 乙供 | 9101109 | 安装技术工 | 工日 | 2.2222 | 107 | 0 | 0 | 计价
YT3-45 | J03-01-004 | 材料 | 乙供 | C19010201 | 柴油0号 | kg | 32.25 | 6.32 | 0 | 0 | 计价
YT3-45 | J15-01-011 | 机械 | 乙供 | JF001 | 折旧费 | 元 | 6.02 | 1 | 0 | 0 | 计价
YT3-45 | J15-01-011 | 机械 | 乙供 | JF002 | 检修费 | 元 | 0.67 | 1 | 0 | 0 | 计价
YT3-45 | J15-01-011 | 机械 | 乙供 | JF003 | 维护费 | 元 | 4.19 | 1 | 0 | 0 | 计价
YT3-45 | J15-01-011 | 机械 | 乙供 | JF004 | 安拆费及场外运费 | 元 | 6.56 | 1 | 0 | 0 | 计价
YT3-45 | J15-01-011 | 材料 | 乙供 | C21020101 | 电 | kW·h | 32.05 | 0.84 | 0 | 0 | 计价
YT3-46 | J02-01-005 | 机械 | 乙供 | JF001 | 折旧费 | 元 | 1131.84 | 1 | 0 | 0 | 计价
YT3-46 | J02-01-005 | 机械 | 乙供 | JF002 | 检修费 | 元 | 111.17 | 1 | 0 | 0 | 计价
YT3-46 | J02-01-005 | 机械 | 乙供 | JF003 | 维护费 | 元 | 209 | 1 | 0 | 0 | 计价
YT3-46 | J02-01-005 | 人工 | 乙供 | 9101109 | 安装技术工 | 工日 | 2.1739 | 107 | 0 | 0 | 计价
YT3-46 | J02-01-005 | 材料 | 乙供 | C19010201 | 柴油0号 | kg | 59.14 | 6.32 | 0 | 0 | 计价
YT3-46 | J03-01-004 | 机械 | 乙供 | JF001 | 折旧费 | 元 | 170.87 | 1 | 0 | 0 | 计价
YT3-46 | J03-01-004 | 机械 | 乙供 | JF002 | 检修费 | 元 | 36.03 | 1 | 0 | 0 | 计价
YT3-46 | J03-01-004 | 机械 | 乙供 | JF003 | 维护费 | 元 | 66.3 | 1 | 0 | 0 | 计价
YT3-46 | J03-01-004 | 人工 | 乙供 | 9101109 | 安装技术工 | 工日 | 2.2222 | 107 | 0 | 0 | 计价
YT3-46 | J03-01-004 | 材料 | 乙供 | C19010201 | 柴油0号 | kg | 32.25 | 6.32 | 0 | 0 | 计价
YT3-46 | J15-01-011 | 机械 | 乙供 | JF001 | 折旧费 | 元 | 6.02 | 1 | 0 | 0 | 计价
YT3-46 | J15-01-011 | 机械 | 乙供 | JF002 | 检修费 | 元 | 0.67 | 1 | 0 | 0 | 计价
YT3-46 | J15-01-011 | 机械 | 乙供 | JF003 | 维护费 | 元 | 4.19 | 1 | 0 | 0 | 计价
YT3-46 | J15-01-011 | 机械 | 乙供 | JF004 | 安拆费及场外运费 | 元 | 6.56 | 1 | 0 | 0 | 计价
YT3-46 | J15-01-011 | 材料 | 乙供 | C21020101 | 电 | kW·h | 32.05 | 0.84 | 0 | 0 | 计价
YT3-47 | J03-01-009 | 机械 | 乙供 | JF001 | 折旧费 | 元 | 665.37 | 1 | 0 | 0 | 计价
YT3-47 | J03-01-009 | 机械 | 乙供 | JF002 | 检修费 | 元 | 140.29 | 1 | 0 | 0 | 计价
YT3-47 | J03-01-009 | 机械 | 乙供 | JF003 | 维护费 | 元 | 258.13 | 1 | 0 | 0 | 计价
YT3-47 | J03-01-009 | 人工 | 乙供 | 9101109 | 安装技术工 | 工日 | 2.2222 | 107 | 0 | 0 | 计价
YT3-47 | J03-01-009 | 材料 | 乙供 | C19010201 | 柴油0号 | kg | 61.3535 | 6.32 | 0 | 0 | 计价
YT3-47 | J09-01-031 | 机械 | 乙供 | JF001 | 折旧费 | 元 | 4.42 | 1 | 0 | 0 | 计价
YT3-47 | J09-01-031 | 机械 | 乙供 | JF002 | 检修费 | 元 | 0.78 | 1 | 0 | 0 | 计价
YT3-47 | J09-01-031 | 机械 | 乙供 | JF003 | 维护费 | 元 | 4.24 | 1 | 0 | 0 | 计价
YT3-47 | J09-01-031 | 机械 | 乙供 | JF004 | 安拆费及场外运费 | 元 | 5.63 | 1 | 0 | 0 | 计价
YT3-47 | J09-01-031 | 材料 | 乙供 | C21020101 | 电 | kW·h | 25 | 0.84 | 0 | 0 | 计价
YT3-47 | J15-01-012 | 机械 | 乙供 | JF001 | 折旧费 | 元 | 23.51 | 1 | 0 | 0 | 计价
YT3-47 | J15-01-012 | 机械 | 乙供 | JF002 | 检修费 | 元 | 1.45 | 1 | 0 | 0 | 计价
YT3-47 | J15-01-012 | 机械 | 乙供 | JF003 | 维护费 | 元 | 1.41 | 1 | 0 | 0 | 计价
YT3-47 | J15-01-012 | 机械 | 乙供 | JF004 | 安拆费及场外运费 | 元 | 3.2 | 1 | 0 | 0 | 计价
YT3-47 | J15-01-012 | 材料 | 乙供 | C21020101 | 电 | kW·h | 36.81 | 0.84 | 0 | 0 | 计价
YT3-48 | J03-01-009 | 机械 | 乙供 | JF001 | 折旧费 | 元 | 665.37 | 1 | 0 | 0 | 计价
YT3-48 | J03-01-009 | 机械 | 乙供 | JF002 | 检修费 | 元 | 140.29 | 1 | 0 | 0 | 计价
YT3-48 | J03-01-009 | 机械 | 乙供 | JF003 | 维护费 | 元 | 258.13 | 1 | 0 | 0 | 计价
YT3-48 | J03-01-009 | 人工 | 乙供 | 9101109 | 安装技术工 | 工日 | 2.2222 | 107 | 0 | 0 | 计价
YT3-48 | J03-01-009 | 材料 | 乙供 | C19010201 | 柴油0号 | kg | 61.3535 | 6.32 | 0 | 0 | 计价
YT3-48 | J09-01-031 | 机械 | 乙供 | JF001 | 折旧费 | 元 | 4.42 | 1 | 0 | 0 | 计价
YT3-48 | J09-01-031 | 机械 | 乙供 | JF002 | 检修费 | 元 | 0.78 | 1 | 0 | 0 | 计价
YT3-48 | J09-01-031 | 机械 | 乙供 | JF003 | 维护费 | 元 | 4.24 | 1 | 0 | 0 | 计价
YT3-48 | J09-01-031 | 机械 | 乙供 | JF004 | 安拆费及场外运费 | 元 | 5.63 | 1 | 0 | 0 | 计价
YT3-48 | J09-01-031 | 材料 | 乙供 | C21020101 | 电 | kW·h | 25 | 0.84 | 0 | 0 | 计价
YT3-48 | J15-01-012 | 机械 | 乙供 | JF001 | 折旧费 | 元 | 23.51 | 1 | 0 | 0 | 计价
YT3-48 | J15-01-012 | 机械 | 乙供 | JF002 | 检修费 | 元 | 1.45 | 1 | 0 | 0 | 计价
YT3-48 | J15-01-012 | 机械 | 乙供 | JF003 | 维护费 | 元 | 1.41 | 1 | 0 | 0 | 计价
YT3-48 | J15-01-012 | 机械 | 乙供 | JF004 | 安拆费及场外运费 | 元 | 3.2 | 1 | 0 | 0 | 计价
YT3-48 | J15-01-012 | 材料 | 乙供 | C21020101 | 电 | kW·h | 36.81 | 0.84 | 0 | 0 | 计价
YT3-49 | J03-01-009 | 机械 | 乙供 | JF001 | 折旧费 | 元 | 665.37 | 1 | 0 | 0 | 计价
YT3-49 | J03-01-009 | 机械 | 乙供 | JF002 | 检修费 | 元 | 140.29 | 1 | 0 | 0 | 计价
YT3-49 | J03-01-009 | 机械 | 乙供 | JF003 | 维护费 | 元 | 258.13 | 1 | 0 | 0 | 计价
YT3-49 | J03-01-009 | 人工 | 乙供 | 9101109 | 安装技术工 | 工日 | 2.2222 | 107 | 0 | 0 | 计价
YT3-49 | J03-01-009 | 材料 | 乙供 | C19010201 | 柴油0号 | kg | 61.3535 | 6.32 | 0 | 0 | 计价
YT3-49 | J09-01-031 | 机械 | 乙供 | JF001 | 折旧费 | 元 | 4.42 | 1 | 0 | 0 | 计价
YT3-49 | J09-01-031 | 机械 | 乙供 | JF002 | 检修费 | 元 | 0.78 | 1 | 0 | 0 | 计价
YT3-49 | J09-01-031 | 机械 | 乙供 | JF003 | 维护费 | 元 | 4.24 | 1 | 0 | 0 | 计价
YT3-49 | J09-01-031 | 机械 | 乙供 | JF004 | 安拆费及场外运费 | 元 | 5.63 | 1 | 0 | 0 | 计价
YT3-49 | J09-01-031 | 材料 | 乙供 | C21020101 | 电 | kW·h | 25 | 0.84 | 0 | 0 | 计价
YT3-49 | J15-01-012 | 机械 | 乙供 | JF001 | 折旧费 | 元 | 23.51 | 1 | 0 | 0 | 计价
YT3-49 | J15-01-012 | 机械 | 乙供 | JF002 | 检修费 | 元 | 1.45 | 1 | 0 | 0 | 计价
YT3-49 | J15-01-012 | 机械 | 乙供 | JF003 | 维护费 | 元 | 1.41 | 1 | 0 | 0 | 计价
YT3-49 | J15-01-012 | 机械 | 乙供 | JF004 | 安拆费及场外运费 | 元 | 3.2 | 1 | 0 | 0 | 计价
YT3-49 | J15-01-012 | 材料 | 乙供 | C21020101 | 电 | kW·h | 36.81 | 0.84 | 0 | 0 | 计价
YT3-50 | J03-01-004 | 机械 | 乙供 | JF001 | 折旧费 | 元 | 170.87 | 1 | 0 | 0 | 计价
YT3-50 | J03-01-004 | 机械 | 乙供 | JF002 | 检修费 | 元 | 36.03 | 1 | 0 | 0 | 计价
YT3-50 | J03-01-004 | 机械 | 乙供 | JF003 | 维护费 | 元 | 66.3 | 1 | 0 | 0 | 计价
YT3-50 | J03-01-004 | 人工 | 乙供 | 9101109 | 安装技术工 | 工日 | 2.2222 | 107 | 0 | 0 | 计价
YT3-50 | J03-01-004 | 材料 | 乙供 | C19010201 | 柴油0号 | kg | 32.25 | 6.32 | 0 | 0 | 计价
YT3-50 | J10-01-001 | 机械 | 乙供 | JF001 | 折旧费 | 元 | 1.84 | 1 | 0 | 0 | 计价
YT3-50 | J10-01-001 | 机械 | 乙供 | JF002 | 检修费 | 元 | 0.41 | 1 | 0 | 0 | 计价
YT3-50 | J10-01-001 | 机械 | 乙供 | JF003 | 维护费 | 元 | 1.37 | 1 | 0 | 0 | 计价
YT3-50 | J10-01-001 | 机械 | 乙供 | JF004 | 安拆费及场外运费 | 元 | 12.75 | 1 | 0 | 0 | 计价
YT3-50 | J10-01-001 | 材料 | 乙供 | C21020101 | 电 | kW·h | 60.27 | 0.84 | 0 | 0 | 计价
YT3-50 | J15-01-011 | 机械 | 乙供 | JF001 | 折旧费 | 元 | 6.02 | 1 | 0 | 0 | 计价
YT3-50 | J15-01-011 | 机械 | 乙供 | JF002 | 检修费 | 元 | 0.67 | 1 | 0 | 0 | 计价
YT3-50 | J15-01-011 | 机械 | 乙供 | JF003 | 维护费 | 元 | 4.19 | 1 | 0 | 0 | 计价
YT3-50 | J15-01-011 | 机械 | 乙供 | JF004 | 安拆费及场外运费 | 元 | 6.56 | 1 | 0 | 0 | 计价
YT3-50 | J15-01-011 | 材料 | 乙供 | C21020101 | 电 | kW·h | 32.05 | 0.84 | 0 | 0 | 计价
YT3-50 | J15-01-023 | 机械 | 乙供 | JF001 | 折旧费 | 元 | 8.91 | 1 | 0 | 0 | 计价
YT3-50 | J15-01-023 | 机械 | 乙供 | JF002 | 检修费 | 元 | 2.39 | 1 | 0 | 0 | 计价
YT3-50 | J15-01-023 | 机械 | 乙供 | JF003 | 维护费 | 元 | 7.96 | 1 | 0 | 0 | 计价
YT3-50 | J15-01-023 | 机械 | 乙供 | JF004 | 安拆费及场外运费 | 元 | 7.03 | 1 | 0 | 0 | 计价
YT3-50 | J15-01-023 | 材料 | 乙供 | C21020101 | 电 | kW·h | 14.75 | 0.84 | 0 | 0 | 计价
YT3-51 | J03-01-004 | 机械 | 乙供 | JF001 | 折旧费 | 元 | 170.87 | 1 | 0 | 0 | 计价
YT3-51 | J03-01-004 | 机械 | 乙供 | JF002 | 检修费 | 元 | 36.03 | 1 | 0 | 0 | 计价
YT3-51 | J03-01-004 | 机械 | 乙供 | JF003 | 维护费 | 元 | 66.3 | 1 | 0 | 0 | 计价
YT3-51 | J03-01-004 | 人工 | 乙供 | 9101109 | 安装技术工 | 工日 | 2.2222 | 107 | 0 | 0 | 计价
YT3-51 | J03-01-004 | 材料 | 乙供 | C19010201 | 柴油0号 | kg | 32.25 | 6.32 | 0 | 0 | 计价
YT3-51 | J10-01-001 | 机械 | 乙供 | JF001 | 折旧费 | 元 | 1.84 | 1 | 0 | 0 | 计价
YT3-51 | J10-01-001 | 机械 | 乙供 | JF002 | 检修费 | 元 | 0.41 | 1 | 0 | 0 | 计价
YT3-51 | J10-01-001 | 机械 | 乙供 | JF003 | 维护费 | 元 | 1.37 | 1 | 0 | 0 | 计价
YT3-51 | J10-01-001 | 机械 | 乙供 | JF004 | 安拆费及场外运费 | 元 | 12.75 | 1 | 0 | 0 | 计价
YT3-51 | J10-01-001 | 材料 | 乙供 | C21020101 | 电 | kW·h | 60.27 | 0.84 | 0 | 0 | 计价
YT3-51 | J15-01-011 | 机械 | 乙供 | JF001 | 折旧费 | 元 | 6.02 | 1 | 0 | 0 | 计价
YT3-51 | J15-01-011 | 机械 | 乙供 | JF002 | 检修费 | 元 | 0.67 | 1 | 0 | 0 | 计价
YT3-51 | J15-01-011 | 机械 | 乙供 | JF003 | 维护费 | 元 | 4.19 | 1 | 0 | 0 | 计价
YT3-51 | J15-01-011 | 机械 | 乙供 | JF004 | 安拆费及场外运费 | 元 | 6.56 | 1 | 0 | 0 | 计价
YT3-51 | J15-01-011 | 材料 | 乙供 | C21020101 | 电 | kW·h | 32.05 | 0.84 | 0 | 0 | 计价
YT3-51 | J15-01-023 | 机械 | 乙供 | JF001 | 折旧费 | 元 | 8.91 | 1 | 0 | 0 | 计价
YT3-51 | J15-01-023 | 机械 | 乙供 | JF002 | 检修费 | 元 | 2.39 | 1 | 0 | 0 | 计价
YT3-51 | J15-01-023 | 机械 | 乙供 | JF003 | 维护费 | 元 | 7.96 | 1 | 0 | 0 | 计价
YT3-51 | J15-01-023 | 机械 | 乙供 | JF004 | 安拆费及场外运费 | 元 | 7.03 | 1 | 0 | 0 | 计价
YT3-51 | J15-01-023 | 材料 | 乙供 | C21020101 | 电 | kW·h | 14.75 | 0.84 | 0 | 0 | 计价
YT3-52 | J03-01-004 | 机械 | 乙供 | JF001 | 折旧费 | 元 | 170.87 | 1 | 0 | 0 | 计价
YT3-52 | J03-01-004 | 机械 | 乙供 | JF002 | 检修费 | 元 | 36.03 | 1 | 0 | 0 | 计价
YT3-52 | J03-01-004 | 机械 | 乙供 | JF003 | 维护费 | 元 | 66.3 | 1 | 0 | 0 | 计价
YT3-52 | J03-01-004 | 人工 | 乙供 | 9101109 | 安装技术工 | 工日 | 2.2222 | 107 | 0 | 0 | 计价
YT3-52 | J03-01-004 | 材料 | 乙供 | C19010201 | 柴油0号 | kg | 32.25 | 6.32 | 0 | 0 | 计价
YT3-52 | J10-01-001 | 机械 | 乙供 | JF001 | 折旧费 | 元 | 1.84 | 1 | 0 | 0 | 计价
YT3-52 | J10-01-001 | 机械 | 乙供 | JF002 | 检修费 | 元 | 0.41 | 1 | 0 | 0 | 计价
YT3-52 | J10-01-001 | 机械 | 乙供 | JF003 | 维护费 | 元 | 1.37 | 1 | 0 | 0 | 计价
YT3-52 | J10-01-001 | 机械 | 乙供 | JF004 | 安拆费及场外运费 | 元 | 12.75 | 1 | 0 | 0 | 计价
YT3-52 | J10-01-001 | 材料 | 乙供 | C21020101 | 电 | kW·h | 60.27 | 0.84 | 0 | 0 | 计价
YT3-52 | J15-01-011 | 机械 | 乙供 | JF001 | 折旧费 | 元 | 6.02 | 1 | 0 | 0 | 计价
YT3-52 | J15-01-011 | 机械 | 乙供 | JF002 | 检修费 | 元 | 0.67 | 1 | 0 | 0 | 计价
YT3-52 | J15-01-011 | 机械 | 乙供 | JF003 | 维护费 | 元 | 4.19 | 1 | 0 | 0 | 计价
YT3-52 | J15-01-011 | 机械 | 乙供 | JF004 | 安拆费及场外运费 | 元 | 6.56 | 1 | 0 | 0 | 计价
YT3-52 | J15-01-011 | 材料 | 乙供 | C21020101 | 电 | kW·h | 32.05 | 0.84 | 0 | 0 | 计价
YT3-52 | J15-01-023 | 机械 | 乙供 | JF001 | 折旧费 | 元 | 8.91 | 1 | 0 | 0 | 计价
YT3-52 | J15-01-023 | 机械 | 乙供 | JF002 | 检修费 | 元 | 2.39 | 1 | 0 | 0 | 计价
YT3-52 | J15-01-023 | 机械 | 乙供 | JF003 | 维护费 | 元 | 7.96 | 1 | 0 | 0 | 计价
YT3-52 | J15-01-023 | 机械 | 乙供 | JF004 | 安拆费及场外运费 | 元 | 7.03 | 1 | 0 | 0 | 计价
YT3-52 | J15-01-023 | 材料 | 乙供 | C21020101 | 电 | kW·h | 14.75 | 0.84 | 0 | 0 | 计价
YT3-53 | J02-01-009 | 机械 | 乙供 | JF001 | 折旧费 | 元 | 213.61 | 1 | 0 | 0 | 计价
YT3-53 | J02-01-009 | 机械 | 乙供 | JF002 | 检修费 | 元 | 44.9 | 1 | 0 | 0 | 计价
YT3-53 | J02-01-009 | 机械 | 乙供 | JF003 | 维护费 | 元 | 101.47 | 1 | 0 | 0 | 计价
YT3-53 | J02-01-009 | 人工 | 乙供 | 9101109 | 安装技术工 | 工日 | 2.1739 | 107 | 0 | 0 | 计价
YT3-53 | J02-01-009 | 材料 | 乙供 | C19010201 | 柴油0号 | kg | 46.5 | 6.32 | 0 | 0 | 计价
YT3-53 | J02-01-009 | 材料 | 乙供 | C21020101 | 电 | kW·h | 122 | 0.84 | 0 | 0 | 计价
YT3-54 | J02-01-009 | 机械 | 乙供 | JF001 | 折旧费 | 元 | 213.61 | 1 | 0 | 0 | 计价
YT3-54 | J02-01-009 | 机械 | 乙供 | JF002 | 检修费 | 元 | 44.9 | 1 | 0 | 0 | 计价
YT3-54 | J02-01-009 | 机械 | 乙供 | JF003 | 维护费 | 元 | 101.47 | 1 | 0 | 0 | 计价
YT3-54 | J02-01-009 | 人工 | 乙供 | 9101109 | 安装技术工 | 工日 | 2.1739 | 107 | 0 | 0 | 计价
YT3-54 | J02-01-009 | 材料 | 乙供 | C19010201 | 柴油0号 | kg | 46.5 | 6.32 | 0 | 0 | 计价
YT3-54 | J02-01-009 | 材料 | 乙供 | C21020101 | 电 | kW·h | 122 | 0.84 | 0 | 0 | 计价
YT3-55 | J02-01-003 | 机械 | 乙供 | JF001 | 折旧费 | 元 | 943.46 | 1 | 0 | 0 | 计价
YT3-55 | J02-01-003 | 机械 | 乙供 | JF002 | 检修费 | 元 | 92.67 | 1 | 0 | 0 | 计价
YT3-55 | J02-01-003 | 机械 | 乙供 | JF003 | 维护费 | 元 | 180.71 | 1 | 0 | 0 | 计价
YT3-55 | J02-01-003 | 人工 | 乙供 | 9101109 | 安装技术工 | 工日 | 2.1739 | 107 | 0 | 0 | 计价
YT3-55 | J02-01-003 | 材料 | 乙供 | C19010201 | 柴油0号 | kg | 53.93 | 6.32 | 0 | 0 | 计价
YT3-55 | J10-01-001 | 机械 | 乙供 | JF001 | 折旧费 | 元 | 1.84 | 1 | 0 | 0 | 计价
YT3-55 | J10-01-001 | 机械 | 乙供 | JF002 | 检修费 | 元 | 0.41 | 1 | 0 | 0 | 计价
YT3-55 | J10-01-001 | 机械 | 乙供 | JF003 | 维护费 | 元 | 1.37 | 1 | 0 | 0 | 计价
YT3-55 | J10-01-001 | 机械 | 乙供 | JF004 | 安拆费及场外运费 | 元 | 12.75 | 1 | 0 | 0 | 计价
YT3-55 | J10-01-001 | 材料 | 乙供 | C21020101 | 电 | kW·h | 60.27 | 0.84 | 0 | 0 | 计价
YT3-55 | J15-01-011 | 机械 | 乙供 | JF001 | 折旧费 | 元 | 6.02 | 1 | 0 | 0 | 计价
YT3-55 | J15-01-011 | 机械 | 乙供 | JF002 | 检修费 | 元 | 0.67 | 1 | 0 | 0 | 计价
YT3-55 | J15-01-011 | 机械 | 乙供 | JF003 | 维护费 | 元 | 4.19 | 1 | 0 | 0 | 计价
YT3-55 | J15-01-011 | 机械 | 乙供 | JF004 | 安拆费及场外运费 | 元 | 6.56 | 1 | 0 | 0 | 计价
YT3-55 | J15-01-011 | 材料 | 乙供 | C21020101 | 电 | kW·h | 32.05 | 0.84 | 0 | 0 | 计价
YT3-56 | J02-01-004 | 机械 | 乙供 | JF001 | 折旧费 | 元 | 1070.51 | 1 | 0 | 0 | 计价
YT3-56 | J02-01-004 | 机械 | 乙供 | JF002 | 检修费 | 元 | 105.14 | 1 | 0 | 0 | 计价
YT3-56 | J02-01-004 | 机械 | 乙供 | JF003 | 维护费 | 元 | 197.66 | 1 | 0 | 0 | 计价
YT3-56 | J02-01-004 | 人工 | 乙供 | 9101109 | 安装技术工 | 工日 | 2.1739 | 107 | 0 | 0 | 计价
YT3-56 | J02-01-004 | 材料 | 乙供 | C19010201 | 柴油0号 | kg | 57.4 | 6.32 | 0 | 0 | 计价
YT3-56 | J10-01-001 | 机械 | 乙供 | JF001 | 折旧费 | 元 | 1.84 | 1 | 0 | 0 | 计价
YT3-56 | J10-01-001 | 机械 | 乙供 | JF002 | 检修费 | 元 | 0.41 | 1 | 0 | 0 | 计价
YT3-56 | J10-01-001 | 机械 | 乙供 | JF003 | 维护费 | 元 | 1.37 | 1 | 0 | 0 | 计价
YT3-56 | J10-01-001 | 机械 | 乙供 | JF004 | 安拆费及场外运费 | 元 | 12.75 | 1 | 0 | 0 | 计价
YT3-56 | J10-01-001 | 材料 | 乙供 | C21020101 | 电 | kW·h | 60.27 | 0.84 | 0 | 0 | 计价
YT3-56 | J15-01-011 | 机械 | 乙供 | JF001 | 折旧费 | 元 | 6.02 | 1 | 0 | 0 | 计价
YT3-56 | J15-01-011 | 机械 | 乙供 | JF002 | 检修费 | 元 | 0.67 | 1 | 0 | 0 | 计价
YT3-56 | J15-01-011 | 机械 | 乙供 | JF003 | 维护费 | 元 | 4.19 | 1 | 0 | 0 | 计价
YT3-56 | J15-01-011 | 机械 | 乙供 | JF004 | 安拆费及场外运费 | 元 | 6.56 | 1 | 0 | 0 | 计价
YT3-56 | J15-01-011 | 材料 | 乙供 | C21020101 | 电 | kW·h | 32.05 | 0.84 | 0 | 0 | 计价
YT3-57 | J02-01-005 | 机械 | 乙供 | JF001 | 折旧费 | 元 | 1131.84 | 1 | 0 | 0 | 计价
YT3-57 | J02-01-005 | 机械 | 乙供 | JF002 | 检修费 | 元 | 111.17 | 1 | 0 | 0 | 计价
YT3-57 | J02-01-005 | 机械 | 乙供 | JF003 | 维护费 | 元 | 209 | 1 | 0 | 0 | 计价
YT3-57 | J02-01-005 | 人工 | 乙供 | 9101109 | 安装技术工 | 工日 | 2.1739 | 107 | 0 | 0 | 计价
YT3-57 | J02-01-005 | 材料 | 乙供 | C19010201 | 柴油0号 | kg | 59.14 | 6.32 | 0 | 0 | 计价
YT3-57 | J10-01-001 | 机械 | 乙供 | JF001 | 折旧费 | 元 | 1.84 | 1 | 0 | 0 | 计价
YT3-57 | J10-01-001 | 机械 | 乙供 | JF002 | 检修费 | 元 | 0.41 | 1 | 0 | 0 | 计价
YT3-57 | J10-01-001 | 机械 | 乙供 | JF003 | 维护费 | 元 | 1.37 | 1 | 0 | 0 | 计价
YT3-57 | J10-01-001 | 机械 | 乙供 | JF004 | 安拆费及场外运费 | 元 | 12.75 | 1 | 0 | 0 | 计价
YT3-57 | J10-01-001 | 材料 | 乙供 | C21020101 | 电 | kW·h | 60.27 | 0.84 | 0 | 0 | 计价
YT3-57 | J15-01-011 | 机械 | 乙供 | JF001 | 折旧费 | 元 | 6.02 | 1 | 0 | 0 | 计价
YT3-57 | J15-01-011 | 机械 | 乙供 | JF002 | 检修费 | 元 | 0.67 | 1 | 0 | 0 | 计价
YT3-57 | J15-01-011 | 机械 | 乙供 | JF003 | 维护费 | 元 | 4.19 | 1 | 0 | 0 | 计价
YT3-57 | J15-01-011 | 机械 | 乙供 | JF004 | 安拆费及场外运费 | 元 | 6.56 | 1 | 0 | 0 | 计价
YT3-57 | J15-01-011 | 材料 | 乙供 | C21020101 | 电 | kW·h | 32.05 | 0.84 | 0 | 0 | 计价
YT3-59 | C09032033 | 人工 | 乙供 | 9101106 | 建筑普通工 | 工日 | 0.0149 | 70 | 0 | 0 | 计价
YT3-59 | C09032033 | 人工 | 乙供 | 9101107 | 建筑技术工 | 工日 | 0.0347 | 98 | 0 | 0 | 计价
YT3-59 | C09032033 | 材料 | 乙供 | C09010101 | 普通硅酸盐水泥 32.5 | t | 0.322 | 359.81 | 0 | 0 | 计价
YT3-59 | C09032033 | 材料 | 乙供 | C10010101 | 中砂 | m³ | 0.52 | 65 | 0 | 0 | 计价
YT3-59 | C09032033 | 材料 | 乙供 | C10020103 | 碎石 40 | m³ | 0.9 | 80 | 0 | 0 | 计价
YT3-59 | C09032033 | 材料 | 乙供 | C21010101 | 水 | t | 0.4 | 4.1 | 0 | 0 | 计价
YT3-59 | C09032033 | 机械 | 乙供 | J06-01-030 | 混凝土搅拌输送车 搅动容量 6m³ | 台班 | 0.017 | 1148.46 | 0 | 0 | 计价
YT3-59 | C09032033 | 机械 | 乙供 | J06-01-049 | 混凝土搅拌站 生产率 50m³/h | 台班 | 0.007 | 2183.04 | 0 | 0 | 计价
YT3-59 | J06-01-052 | 机械 | 乙供 | JF001 | 折旧费 | 元 | 8.44 | 1 | 0 | 0 | 计价
YT3-59 | J06-01-052 | 机械 | 乙供 | JF002 | 检修费 | 元 | 0.29 | 1 | 0 | 0 | 计价
YT3-59 | J06-01-052 | 机械 | 乙供 | JF003 | 维护费 | 元 | 0.41 | 1 | 0 | 0 | 计价
YT3-59 | J06-01-052 | 机械 | 乙供 | JF004 | 安拆费及场外运费 | 元 | 1.33 | 1 | 0 | 0 | 计价
YT3-59 | J06-01-052 | 材料 | 乙供 | C21020101 | 电 | kW·h | 4 | 0.84 | 0 | 0 | 计价
YT3-61 | J13-01-037 | 机械 | 乙供 | JF001 | 折旧费 | 元 | 276 | 1 | 0 | 0 | 计价
YT3-61 | J13-01-037 | 机械 | 乙供 | JF002 | 检修费 | 元 | 14.53 | 1 | 0 | 0 | 计价
YT3-61 | J13-01-037 | 机械 | 乙供 | JF003 | 维护费 | 元 | 63.21 | 1 | 0 | 0 | 计价
YT3-61 | J13-01-037 | 人工 | 乙供 | 9101109 | 安装技术工 | 工日 | 1.7857 | 107 | 0 | 0 | 计价
YT3-61 | J13-01-037 | 材料 | 乙供 | C21020101 | 电 | kW·h | 296.71 | 0.84 | 0 | 0 | 计价
YT3-61 | J10-01-003 | 机械 | 乙供 | JF001 | 折旧费 | 元 | 2.41 | 1 | 0 | 0 | 计价
YT3-61 | J10-01-003 | 机械 | 乙供 | JF002 | 检修费 | 元 | 0.54 | 1 | 0 | 0 | 计价
YT3-61 | J10-01-003 | 机械 | 乙供 | JF003 | 维护费 | 元 | 1.8 | 1 | 0 | 0 | 计价
YT3-61 | J10-01-003 | 机械 | 乙供 | JF004 | 安拆费及场外运费 | 元 | 12.75 | 1 | 0 | 0 | 计价
YT3-61 | J10-01-003 | 材料 | 乙供 | C21020101 | 电 | kW·h | 96.53 | 0.84 | 0 | 0 | 计价
YT3-61 | J06-01-027 | 机械 | 乙供 | JF001 | 折旧费 | 元 | 2.55 | 1 | 0 | 0 | 计价
YT3-61 | J06-01-027 | 机械 | 乙供 | JF002 | 检修费 | 元 | 0.36 | 1 | 0 | 0 | 计价
YT3-61 | J06-01-027 | 机械 | 乙供 | JF003 | 维护费 | 元 | 1.44 | 1 | 0 | 0 | 计价
YT3-61 | J06-01-027 | 机械 | 乙供 | JF004 | 安拆费及场外运费 | 元 | 8.69 | 1 | 0 | 0 | 计价
YT3-61 | J06-01-027 | 人工 | 乙供 | 9101109 | 安装技术工 | 工日 | 1.1364 | 107 | 0 | 0 | 计价
YT3-61 | J06-01-027 | 材料 | 乙供 | C21020101 | 电 | kW·h | 8.61 | 0.84 | 0 | 0 | 计价
YT3-61 | J09-01-037 | 机械 | 乙供 | JF001 | 折旧费 | 元 | 67.52 | 1 | 0 | 0 | 计价
YT3-61 | J09-01-037 | 机械 | 乙供 | JF002 | 检修费 | 元 | 16.05 | 1 | 0 | 0 | 计价
YT3-61 | J09-01-037 | 机械 | 乙供 | JF003 | 维护费 | 元 | 15.41 | 1 | 0 | 0 | 计价
YT3-61 | J09-01-037 | 机械 | 乙供 | JF004 | 安拆费及场外运费 | 元 | 7.03 | 1 | 0 | 0 | 计价
YT3-61 | J09-01-037 | 材料 | 乙供 | C21020101 | 电 | kW·h | 15.63 | 0.84 | 0 | 0 | 计价
YT3-61 | J09-01-021 | 机械 | 乙供 | JF001 | 折旧费 | 元 | 14.73 | 1 | 0 | 0 | 计价
YT3-61 | J09-01-021 | 机械 | 乙供 | JF002 | 检修费 | 元 | 2.62 | 1 | 0 | 0 | 计价
YT3-61 | J09-01-021 | 机械 | 乙供 | JF003 | 维护费 | 元 | 8.49 | 1 | 0 | 0 | 计价
YT3-61 | J09-01-021 | 机械 | 乙供 | JF004 | 安拆费及场外运费 | 元 | 7.03 | 1 | 0 | 0 | 计价
YT3-61 | J09-01-021 | 材料 | 乙供 | C21020101 | 电 | kW·h | 234.6 | 0.84 | 0 | 0 | 计价
YT3-61 | J09-01-010 | 机械 | 乙供 | JF001 | 折旧费 | 元 | 15.99 | 1 | 0 | 0 | 计价
YT3-61 | J09-01-010 | 机械 | 乙供 | JF002 | 检修费 | 元 | 7.2 | 1 | 0 | 0 | 计价
YT3-61 | J09-01-010 | 机械 | 乙供 | JF003 | 维护费 | 元 | 18.58 | 1 | 0 | 0 | 计价
YT3-61 | J09-01-010 | 机械 | 乙供 | JF004 | 安拆费及场外运费 | 元 | 7.03 | 1 | 0 | 0 | 计价
YT3-61 | J09-01-010 | 材料 | 乙供 | C21020101 | 电 | kW·h | 180.4 | 0.84 | 0 | 0 | 计价
YT3-62 | J13-01-037 | 机械 | 乙供 | JF001 | 折旧费 | 元 | 276 | 1 | 0 | 0 | 计价
YT3-62 | J13-01-037 | 机械 | 乙供 | JF002 | 检修费 | 元 | 14.53 | 1 | 0 | 0 | 计价
YT3-62 | J13-01-037 | 机械 | 乙供 | JF003 | 维护费 | 元 | 63.21 | 1 | 0 | 0 | 计价
YT3-62 | J13-01-037 | 人工 | 乙供 | 9101109 | 安装技术工 | 工日 | 1.7857 | 107 | 0 | 0 | 计价
YT3-62 | J13-01-037 | 材料 | 乙供 | C21020101 | 电 | kW·h | 296.71 | 0.84 | 0 | 0 | 计价
YT3-62 | J10-01-003 | 机械 | 乙供 | JF001 | 折旧费 | 元 | 2.41 | 1 | 0 | 0 | 计价
YT3-62 | J10-01-003 | 机械 | 乙供 | JF002 | 检修费 | 元 | 0.54 | 1 | 0 | 0 | 计价
YT3-62 | J10-01-003 | 机械 | 乙供 | JF003 | 维护费 | 元 | 1.8 | 1 | 0 | 0 | 计价
YT3-62 | J10-01-003 | 机械 | 乙供 | JF004 | 安拆费及场外运费 | 元 | 12.75 | 1 | 0 | 0 | 计价
YT3-62 | J10-01-003 | 材料 | 乙供 | C21020101 | 电 | kW·h | 96.53 | 0.84 | 0 | 0 | 计价
YT3-62 | J06-01-027 | 机械 | 乙供 | JF001 | 折旧费 | 元 | 2.55 | 1 | 0 | 0 | 计价
YT3-62 | J06-01-027 | 机械 | 乙供 | JF002 | 检修费 | 元 | 0.36 | 1 | 0 | 0 | 计价
YT3-62 | J06-01-027 | 机械 | 乙供 | JF003 | 维护费 | 元 | 1.44 | 1 | 0 | 0 | 计价
YT3-62 | J06-01-027 | 机械 | 乙供 | JF004 | 安拆费及场外运费 | 元 | 8.69 | 1 | 0 | 0 | 计价
YT3-62 | J06-01-027 | 人工 | 乙供 | 9101109 | 安装技术工 | 工日 | 1.1364 | 107 | 0 | 0 | 计价
YT3-62 | J06-01-027 | 材料 | 乙供 | C21020101 | 电 | kW·h | 8.61 | 0.84 | 0 | 0 | 计价
YT3-62 | J09-01-037 | 机械 | 乙供 | JF001 | 折旧费 | 元 | 67.52 | 1 | 0 | 0 | 计价
YT3-62 | J09-01-037 | 机械 | 乙供 | JF002 | 检修费 | 元 | 16.05 | 1 | 0 | 0 | 计价
YT3-62 | J09-01-037 | 机械 | 乙供 | JF003 | 维护费 | 元 | 15.41 | 1 | 0 | 0 | 计价
YT3-62 | J09-01-037 | 机械 | 乙供 | JF004 | 安拆费及场外运费 | 元 | 7.03 | 1 | 0 | 0 | 计价
YT3-62 | J09-01-037 | 材料 | 乙供 | C21020101 | 电 | kW·h | 15.63 | 0.84 | 0 | 0 | 计价
YT3-62 | J09-01-021 | 机械 | 乙供 | JF001 | 折旧费 | 元 | 14.73 | 1 | 0 | 0 | 计价
YT3-62 | J09-01-021 | 机械 | 乙供 | JF002 | 检修费 | 元 | 2.62 | 1 | 0 | 0 | 计价
YT3-62 | J09-01-021 | 机械 | 乙供 | JF003 | 维护费 | 元 | 8.49 | 1 | 0 | 0 | 计价
YT3-62 | J09-01-021 | 机械 | 乙供 | JF004 | 安拆费及场外运费 | 元 | 7.03 | 1 | 0 | 0 | 计价
YT3-62 | J09-01-021 | 材料 | 乙供 | C21020101 | 电 | kW·h | 234.6 | 0.84 | 0 | 0 | 计价
YT3-62 | J09-01-010 | 机械 | 乙供 | JF001 | 折旧费 | 元 | 15.99 | 1 | 0 | 0 | 计价
YT3-62 | J09-01-010 | 机械 | 乙供 | JF002 | 检修费 | 元 | 7.2 | 1 | 0 | 0 | 计价
YT3-62 | J09-01-010 | 机械 | 乙供 | JF003 | 维护费 | 元 | 18.58 | 1 | 0 | 0 | 计价
YT3-62 | J09-01-010 | 机械 | 乙供 | JF004 | 安拆费及场外运费 | 元 | 7.03 | 1 | 0 | 0 | 计价
YT3-62 | J09-01-010 | 材料 | 乙供 | C21020101 | 电 | kW·h | 180.4 | 0.84 | 0 | 0 | 计价
YT3-63 | J13-01-037 | 机械 | 乙供 | JF001 | 折旧费 | 元 | 276 | 1 | 0 | 0 | 计价
YT3-63 | J13-01-037 | 机械 | 乙供 | JF002 | 检修费 | 元 | 14.53 | 1 | 0 | 0 | 计价
YT3-63 | J13-01-037 | 机械 | 乙供 | JF003 | 维护费 | 元 | 63.21 | 1 | 0 | 0 | 计价
YT3-63 | J13-01-037 | 人工 | 乙供 | 9101109 | 安装技术工 | 工日 | 1.7857 | 107 | 0 | 0 | 计价
YT3-63 | J13-01-037 | 材料 | 乙供 | C21020101 | 电 | kW·h | 296.71 | 0.84 | 0 | 0 | 计价
YT3-63 | J10-01-003 | 机械 | 乙供 | JF001 | 折旧费 | 元 | 2.41 | 1 | 0 | 0 | 计价
YT3-63 | J10-01-003 | 机械 | 乙供 | JF002 | 检修费 | 元 | 0.54 | 1 | 0 | 0 | 计价
YT3-63 | J10-01-003 | 机械 | 乙供 | JF003 | 维护费 | 元 | 1.8 | 1 | 0 | 0 | 计价
YT3-63 | J10-01-003 | 机械 | 乙供 | JF004 | 安拆费及场外运费 | 元 | 12.75 | 1 | 0 | 0 | 计价
YT3-63 | J10-01-003 | 材料 | 乙供 | C21020101 | 电 | kW·h | 96.53 | 0.84 | 0 | 0 | 计价
YT3-63 | J06-01-027 | 机械 | 乙供 | JF001 | 折旧费 | 元 | 2.55 | 1 | 0 | 0 | 计价
YT3-63 | J06-01-027 | 机械 | 乙供 | JF002 | 检修费 | 元 | 0.36 | 1 | 0 | 0 | 计价
YT3-63 | J06-01-027 | 机械 | 乙供 | JF003 | 维护费 | 元 | 1.44 | 1 | 0 | 0 | 计价
YT3-63 | J06-01-027 | 机械 | 乙供 | JF004 | 安拆费及场外运费 | 元 | 8.69 | 1 | 0 | 0 | 计价
YT3-63 | J06-01-027 | 人工 | 乙供 | 9101109 | 安装技术工 | 工日 | 1.1364 | 107 | 0 | 0 | 计价
YT3-63 | J06-01-027 | 材料 | 乙供 | C21020101 | 电 | kW·h | 8.61 | 0.84 | 0 | 0 | 计价
YT3-63 | J09-01-037 | 机械 | 乙供 | JF001 | 折旧费 | 元 | 67.52 | 1 | 0 | 0 | 计价
YT3-63 | J09-01-037 | 机械 | 乙供 | JF002 | 检修费 | 元 | 16.05 | 1 | 0 | 0 | 计价
YT3-63 | J09-01-037 | 机械 | 乙供 | JF003 | 维护费 | 元 | 15.41 | 1 | 0 | 0 | 计价
YT3-63 | J09-01-037 | 机械 | 乙供 | JF004 | 安拆费及场外运费 | 元 | 7.03 | 1 | 0 | 0 | 计价
YT3-63 | J09-01-037 | 材料 | 乙供 | C21020101 | 电 | kW·h | 15.63 | 0.84 | 0 | 0 | 计价
YT3-63 | J09-01-021 | 机械 | 乙供 | JF001 | 折旧费 | 元 | 14.73 | 1 | 0 | 0 | 计价
YT3-63 | J09-01-021 | 机械 | 乙供 | JF002 | 检修费 | 元 | 2.62 | 1 | 0 | 0 | 计价
YT3-63 | J09-01-021 | 机械 | 乙供 | JF003 | 维护费 | 元 | 8.49 | 1 | 0 | 0 | 计价
YT3-63 | J09-01-021 | 机械 | 乙供 | JF004 | 安拆费及场外运费 | 元 | 7.03 | 1 | 0 | 0 | 计价
YT3-63 | J09-01-021 | 材料 | 乙供 | C21020101 | 电 | kW·h | 234.6 | 0.84 | 0 | 0 | 计价
YT3-63 | J09-01-010 | 机械 | 乙供 | JF001 | 折旧费 | 元 | 15.99 | 1 | 0 | 0 | 计价
YT3-63 | J09-01-010 | 机械 | 乙供 | JF002 | 检修费 | 元 | 7.2 | 1 | 0 | 0 | 计价
YT3-63 | J09-01-010 | 机械 | 乙供 | JF003 | 维护费 | 元 | 18.58 | 1 | 0 | 0 | 计价
YT3-63 | J09-01-010 | 机械 | 乙供 | JF004 | 安拆费及场外运费 | 元 | 7.03 | 1 | 0 | 0 | 计价
YT3-63 | J09-01-010 | 材料 | 乙供 | C21020101 | 电 | kW·h | 180.4 | 0.84 | 0 | 0 | 计价
YT3-64 | J02-01-009 | 机械 | 乙供 | JF001 | 折旧费 | 元 | 213.61 | 1 | 0 | 0 | 计价
YT3-64 | J02-01-009 | 机械 | 乙供 | JF002 | 检修费 | 元 | 44.9 | 1 | 0 | 0 | 计价
YT3-64 | J02-01-009 | 机械 | 乙供 | JF003 | 维护费 | 元 | 101.47 | 1 | 0 | 0 | 计价
YT3-64 | J02-01-009 | 人工 | 乙供 | 9101109 | 安装技术工 | 工日 | 2.1739 | 107 | 0 | 0 | 计价
YT3-64 | J02-01-009 | 材料 | 乙供 | C19010201 | 柴油0号 | kg | 46.5 | 6.32 | 0 | 0 | 计价
YT3-64 | J02-01-009 | 材料 | 乙供 | C21020101 | 电 | kW·h | 122 | 0.84 | 0 | 0 | 计价
YT3-64 | J03-01-004 | 机械 | 乙供 | JF001 | 折旧费 | 元 | 170.87 | 1 | 0 | 0 | 计价
YT3-64 | J03-01-004 | 机械 | 乙供 | JF002 | 检修费 | 元 | 36.03 | 1 | 0 | 0 | 计价
YT3-64 | J03-01-004 | 机械 | 乙供 | JF003 | 维护费 | 元 | 66.3 | 1 | 0 | 0 | 计价
YT3-64 | J03-01-004 | 人工 | 乙供 | 9101109 | 安装技术工 | 工日 | 2.2222 | 107 | 0 | 0 | 计价
YT3-64 | J03-01-004 | 材料 | 乙供 | C19010201 | 柴油0号 | kg | 32.25 | 6.32 | 0 | 0 | 计价
YT3-71 | C09032033 | 人工 | 乙供 | 9101106 | 建筑普通工 | 工日 | 0.0149 | 70 | 0 | 0 | 计价
YT3-71 | C09032033 | 人工 | 乙供 | 9101107 | 建筑技术工 | 工日 | 0.0347 | 98 | 0 | 0 | 计价
YT3-71 | C09032033 | 材料 | 乙供 | C09010101 | 普通硅酸盐水泥 32.5 | t | 0.322 | 359.81 | 0 | 0 | 计价
YT3-71 | C09032033 | 材料 | 乙供 | C10010101 | 中砂 | m³ | 0.52 | 65 | 0 | 0 | 计价
YT3-71 | C09032033 | 材料 | 乙供 | C10020103 | 碎石 40 | m³ | 0.9 | 80 | 0 | 0 | 计价
YT3-71 | C09032033 | 材料 | 乙供 | C21010101 | 水 | t | 0.4 | 4.1 | 0 | 0 | 计价
YT3-71 | C09032033 | 机械 | 乙供 | J06-01-030 | 混凝土搅拌输送车 搅动容量 6m³ | 台班 | 0.017 | 1148.46 | 0 | 0 | 计价
YT3-71 | C09032033 | 机械 | 乙供 | J06-01-049 | 混凝土搅拌站 生产率 50m³/h | 台班 | 0.007 | 2183.04 | 0 | 0 | 计价
YT3-71 | J02-01-009 | 机械 | 乙供 | JF001 | 折旧费 | 元 | 213.61 | 1 | 0 | 0 | 计价
YT3-71 | J02-01-009 | 机械 | 乙供 | JF002 | 检修费 | 元 | 44.9 | 1 | 0 | 0 | 计价
YT3-71 | J02-01-009 | 机械 | 乙供 | JF003 | 维护费 | 元 | 101.47 | 1 | 0 | 0 | 计价
YT3-71 | J02-01-009 | 人工 | 乙供 | 9101109 | 安装技术工 | 工日 | 2.1739 | 107 | 0 | 0 | 计价
YT3-71 | J02-01-009 | 材料 | 乙供 | C19010201 | 柴油0号 | kg | 46.5 | 6.32 | 0 | 0 | 计价
YT3-71 | J02-01-009 | 材料 | 乙供 | C21020101 | 电 | kW·h | 122 | 0.84 | 0 | 0 | 计价
YT3-71 | J06-01-052 | 机械 | 乙供 | JF001 | 折旧费 | 元 | 8.44 | 1 | 0 | 0 | 计价
YT3-71 | J06-01-052 | 机械 | 乙供 | JF002 | 检修费 | 元 | 0.29 | 1 | 0 | 0 | 计价
YT3-71 | J06-01-052 | 机械 | 乙供 | JF003 | 维护费 | 元 | 0.41 | 1 | 0 | 0 | 计价
YT3-71 | J06-01-052 | 机械 | 乙供 | JF004 | 安拆费及场外运费 | 元 | 1.33 | 1 | 0 | 0 | 计价
YT3-71 | J06-01-052 | 材料 | 乙供 | C21020101 | 电 | kW·h | 4 | 0.84 | 0 | 0 | 计价
YT3-72 | C09032033 | 人工 | 乙供 | 9101106 | 建筑普通工 | 工日 | 0.0149 | 70 | 0 | 0 | 计价
YT3-72 | C09032033 | 人工 | 乙供 | 9101107 | 建筑技术工 | 工日 | 0.0347 | 98 | 0 | 0 | 计价
YT3-72 | C09032033 | 材料 | 乙供 | C09010101 | 普通硅酸盐水泥 32.5 | t | 0.322 | 359.81 | 0 | 0 | 计价
YT3-72 | C09032033 | 材料 | 乙供 | C10010101 | 中砂 | m³ | 0.52 | 65 | 0 | 0 | 计价
YT3-72 | C09032033 | 材料 | 乙供 | C10020103 | 碎石 40 | m³ | 0.9 | 80 | 0 | 0 | 计价
YT3-72 | C09032033 | 材料 | 乙供 | C21010101 | 水 | t | 0.4 | 4.1 | 0 | 0 | 计价
YT3-72 | C09032033 | 机械 | 乙供 | J06-01-030 | 混凝土搅拌输送车 搅动容量 6m³ | 台班 | 0.017 | 1148.46 | 0 | 0 | 计价
YT3-72 | C09032033 | 机械 | 乙供 | J06-01-049 | 混凝土搅拌站 生产率 50m³/h | 台班 | 0.007 | 2183.04 | 0 | 0 | 计价
YT3-72 | J02-01-009 | 机械 | 乙供 | JF001 | 折旧费 | 元 | 213.61 | 1 | 0 | 0 | 计价
YT3-72 | J02-01-009 | 机械 | 乙供 | JF002 | 检修费 | 元 | 44.9 | 1 | 0 | 0 | 计价
YT3-72 | J02-01-009 | 机械 | 乙供 | JF003 | 维护费 | 元 | 101.47 | 1 | 0 | 0 | 计价
YT3-72 | J02-01-009 | 人工 | 乙供 | 9101109 | 安装技术工 | 工日 | 2.1739 | 107 | 0 | 0 | 计价
YT3-72 | J02-01-009 | 材料 | 乙供 | C19010201 | 柴油0号 | kg | 46.5 | 6.32 | 0 | 0 | 计价
YT3-72 | J02-01-009 | 材料 | 乙供 | C21020101 | 电 | kW·h | 122 | 0.84 | 0 | 0 | 计价
YT3-72 | J06-01-052 | 机械 | 乙供 | JF001 | 折旧费 | 元 | 8.44 | 1 | 0 | 0 | 计价
YT3-72 | J06-01-052 | 机械 | 乙供 | JF002 | 检修费 | 元 | 0.29 | 1 | 0 | 0 | 计价
YT3-72 | J06-01-052 | 机械 | 乙供 | JF003 | 维护费 | 元 | 0.41 | 1 | 0 | 0 | 计价
YT3-72 | J06-01-052 | 机械 | 乙供 | JF004 | 安拆费及场外运费 | 元 | 1.33 | 1 | 0 | 0 | 计价
YT3-72 | J06-01-052 | 材料 | 乙供 | C21020101 | 电 | kW·h | 4 | 0.84 | 0 | 0 | 计价
YT3-73 | C09032033 | 人工 | 乙供 | 9101106 | 建筑普通工 | 工日 | 0.0149 | 70 | 0 | 0 | 计价
YT3-73 | C09032033 | 人工 | 乙供 | 9101107 | 建筑技术工 | 工日 | 0.0347 | 98 | 0 | 0 | 计价
YT3-73 | C09032033 | 材料 | 乙供 | C09010101 | 普通硅酸盐水泥 32.5 | t | 0.322 | 359.81 | 0 | 0 | 计价
YT3-73 | C09032033 | 材料 | 乙供 | C10010101 | 中砂 | m³ | 0.52 | 65 | 0 | 0 | 计价
YT3-73 | C09032033 | 材料 | 乙供 | C10020103 | 碎石 40 | m³ | 0.9 | 80 | 0 | 0 | 计价
YT3-73 | C09032033 | 材料 | 乙供 | C21010101 | 水 | t | 0.4 | 4.1 | 0 | 0 | 计价
YT3-73 | C09032033 | 机械 | 乙供 | J06-01-030 | 混凝土搅拌输送车 搅动容量 6m³ | 台班 | 0.017 | 1148.46 | 0 | 0 | 计价
YT3-73 | C09032033 | 机械 | 乙供 | J06-01-049 | 混凝土搅拌站 生产率 50m³/h | 台班 | 0.007 | 2183.04 | 0 | 0 | 计价
YT3-73 | J02-01-009 | 机械 | 乙供 | JF001 | 折旧费 | 元 | 213.61 | 1 | 0 | 0 | 计价
YT3-73 | J02-01-009 | 机械 | 乙供 | JF002 | 检修费 | 元 | 44.9 | 1 | 0 | 0 | 计价
YT3-73 | J02-01-009 | 机械 | 乙供 | JF003 | 维护费 | 元 | 101.47 | 1 | 0 | 0 | 计价
YT3-73 | J02-01-009 | 人工 | 乙供 | 9101109 | 安装技术工 | 工日 | 2.1739 | 107 | 0 | 0 | 计价
YT3-73 | J02-01-009 | 材料 | 乙供 | C19010201 | 柴油0号 | kg | 46.5 | 6.32 | 0 | 0 | 计价
YT3-73 | J02-01-009 | 材料 | 乙供 | C21020101 | 电 | kW·h | 122 | 0.84 | 0 | 0 | 计价
YT3-73 | J06-01-052 | 机械 | 乙供 | JF001 | 折旧费 | 元 | 8.44 | 1 | 0 | 0 | 计价
YT3-73 | J06-01-052 | 机械 | 乙供 | JF002 | 检修费 | 元 | 0.29 | 1 | 0 | 0 | 计价
YT3-73 | J06-01-052 | 机械 | 乙供 | JF003 | 维护费 | 元 | 0.41 | 1 | 0 | 0 | 计价
YT3-73 | J06-01-052 | 机械 | 乙供 | JF004 | 安拆费及场外运费 | 元 | 1.33 | 1 | 0 | 0 | 计价
YT3-73 | J06-01-052 | 材料 | 乙供 | C21020101 | 电 | kW·h | 4 | 0.84 | 0 | 0 | 计价
YT3-74 | C09032033 | 人工 | 乙供 | 9101106 | 建筑普通工 | 工日 | 0.0149 | 70 | 0 | 0 | 计价
YT3-74 | C09032033 | 人工 | 乙供 | 9101107 | 建筑技术工 | 工日 | 0.0347 | 98 | 0 | 0 | 计价
YT3-74 | C09032033 | 材料 | 乙供 | C09010101 | 普通硅酸盐水泥 32.5 | t | 0.322 | 359.81 | 0 | 0 | 计价
YT3-74 | C09032033 | 材料 | 乙供 | C10010101 | 中砂 | m³ | 0.52 | 65 | 0 | 0 | 计价
YT3-74 | C09032033 | 材料 | 乙供 | C10020103 | 碎石 40 | m³ | 0.9 | 80 | 0 | 0 | 计价
YT3-74 | C09032033 | 材料 | 乙供 | C21010101 | 水 | t | 0.4 | 4.1 | 0 | 0 | 计价
YT3-74 | C09032033 | 机械 | 乙供 | J06-01-030 | 混凝土搅拌输送车 搅动容量 6m³ | 台班 | 0.017 | 1148.46 | 0 | 0 | 计价
YT3-74 | C09032033 | 机械 | 乙供 | J06-01-049 | 混凝土搅拌站 生产率 50m³/h | 台班 | 0.007 | 2183.04 | 0 | 0 | 计价
YT3-74 | J02-01-009 | 机械 | 乙供 | JF001 | 折旧费 | 元 | 213.61 | 1 | 0 | 0 | 计价
YT3-74 | J02-01-009 | 机械 | 乙供 | JF002 | 检修费 | 元 | 44.9 | 1 | 0 | 0 | 计价
YT3-74 | J02-01-009 | 机械 | 乙供 | JF003 | 维护费 | 元 | 101.47 | 1 | 0 | 0 | 计价
YT3-74 | J02-01-009 | 人工 | 乙供 | 9101109 | 安装技术工 | 工日 | 2.1739 | 107 | 0 | 0 | 计价
YT3-74 | J02-01-009 | 材料 | 乙供 | C19010201 | 柴油0号 | kg | 46.5 | 6.32 | 0 | 0 | 计价
YT3-74 | J02-01-009 | 材料 | 乙供 | C21020101 | 电 | kW·h | 122 | 0.84 | 0 | 0 | 计价
YT3-74 | J06-01-052 | 机械 | 乙供 | JF001 | 折旧费 | 元 | 8.44 | 1 | 0 | 0 | 计价
YT3-74 | J06-01-052 | 机械 | 乙供 | JF002 | 检修费 | 元 | 0.29 | 1 | 0 | 0 | 计价
YT3-74 | J06-01-052 | 机械 | 乙供 | JF003 | 维护费 | 元 | 0.41 | 1 | 0 | 0 | 计价
YT3-74 | J06-01-052 | 机械 | 乙供 | JF004 | 安拆费及场外运费 | 元 | 1.33 | 1 | 0 | 0 | 计价
YT3-74 | J06-01-052 | 材料 | 乙供 | C21020101 | 电 | kW·h | 4 | 0.84 | 0 | 0 | 计价
YT3-75 | C09032033 | 人工 | 乙供 | 9101106 | 建筑普通工 | 工日 | 0.0149 | 70 | 0 | 0 | 计价
YT3-75 | C09032033 | 人工 | 乙供 | 9101107 | 建筑技术工 | 工日 | 0.0347 | 98 | 0 | 0 | 计价
YT3-75 | C09032033 | 材料 | 乙供 | C09010101 | 普通硅酸盐水泥 32.5 | t | 0.322 | 359.81 | 0 | 0 | 计价
YT3-75 | C09032033 | 材料 | 乙供 | C10010101 | 中砂 | m³ | 0.52 | 65 | 0 | 0 | 计价
YT3-75 | C09032033 | 材料 | 乙供 | C10020103 | 碎石 40 | m³ | 0.9 | 80 | 0 | 0 | 计价
YT3-75 | C09032033 | 材料 | 乙供 | C21010101 | 水 | t | 0.4 | 4.1 | 0 | 0 | 计价
YT3-75 | C09032033 | 机械 | 乙供 | J06-01-030 | 混凝土搅拌输送车 搅动容量 6m³ | 台班 | 0.017 | 1148.46 | 0 | 0 | 计价
YT3-75 | C09032033 | 机械 | 乙供 | J06-01-049 | 混凝土搅拌站 生产率 50m³/h | 台班 | 0.007 | 2183.04 | 0 | 0 | 计价
YT3-75 | J02-01-002 | 机械 | 乙供 | JF001 | 折旧费 | 元 | 410.89 | 1 | 0 | 0 | 计价
YT3-75 | J02-01-002 | 机械 | 乙供 | JF002 | 检修费 | 元 | 38.86 | 1 | 0 | 0 | 计价
YT3-75 | J02-01-002 | 机械 | 乙供 | JF003 | 维护费 | 元 | 75.78 | 1 | 0 | 0 | 计价
YT3-75 | J02-01-002 | 人工 | 乙供 | 9101109 | 安装技术工 | 工日 | 2.1739 | 107 | 0 | 0 | 计价
YT3-75 | J02-01-002 | 材料 | 乙供 | C19010201 | 柴油0号 | kg | 47.94 | 6.32 | 0 | 0 | 计价
YT3-75 | J06-01-052 | 机械 | 乙供 | JF001 | 折旧费 | 元 | 8.44 | 1 | 0 | 0 | 计价
YT3-75 | J06-01-052 | 机械 | 乙供 | JF002 | 检修费 | 元 | 0.29 | 1 | 0 | 0 | 计价
YT3-75 | J06-01-052 | 机械 | 乙供 | JF003 | 维护费 | 元 | 0.41 | 1 | 0 | 0 | 计价
YT3-75 | J06-01-052 | 机械 | 乙供 | JF004 | 安拆费及场外运费 | 元 | 1.33 | 1 | 0 | 0 | 计价
YT3-75 | J06-01-052 | 材料 | 乙供 | C21020101 | 电 | kW·h | 4 | 0.84 | 0 | 0 | 计价
YT3-76 | C09032033 | 人工 | 乙供 | 9101106 | 建筑普通工 | 工日 | 0.0149 | 70 | 0 | 0 | 计价
YT3-76 | C09032033 | 人工 | 乙供 | 9101107 | 建筑技术工 | 工日 | 0.0347 | 98 | 0 | 0 | 计价
YT3-76 | C09032033 | 材料 | 乙供 | C09010101 | 普通硅酸盐水泥 32.5 | t | 0.322 | 359.81 | 0 | 0 | 计价
YT3-76 | C09032033 | 材料 | 乙供 | C10010101 | 中砂 | m³ | 0.52 | 65 | 0 | 0 | 计价
YT3-76 | C09032033 | 材料 | 乙供 | C10020103 | 碎石 40 | m³ | 0.9 | 80 | 0 | 0 | 计价
YT3-76 | C09032033 | 材料 | 乙供 | C21010101 | 水 | t | 0.4 | 4.1 | 0 | 0 | 计价
YT3-76 | C09032033 | 机械 | 乙供 | J06-01-030 | 混凝土搅拌输送车 搅动容量 6m³ | 台班 | 0.017 | 1148.46 | 0 | 0 | 计价
YT3-76 | C09032033 | 机械 | 乙供 | J06-01-049 | 混凝土搅拌站 生产率 50m³/h | 台班 | 0.007 | 2183.04 | 0 | 0 | 计价
YT3-76 | J02-01-002 | 机械 | 乙供 | JF001 | 折旧费 | 元 | 410.89 | 1 | 0 | 0 | 计价
YT3-76 | J02-01-002 | 机械 | 乙供 | JF002 | 检修费 | 元 | 38.86 | 1 | 0 | 0 | 计价
YT3-76 | J02-01-002 | 机械 | 乙供 | JF003 | 维护费 | 元 | 75.78 | 1 | 0 | 0 | 计价
YT3-76 | J02-01-002 | 人工 | 乙供 | 9101109 | 安装技术工 | 工日 | 2.1739 | 107 | 0 | 0 | 计价
YT3-76 | J02-01-002 | 材料 | 乙供 | C19010201 | 柴油0号 | kg | 47.94 | 6.32 | 0 | 0 | 计价
YT3-76 | J06-01-052 | 机械 | 乙供 | JF001 | 折旧费 | 元 | 8.44 | 1 | 0 | 0 | 计价
YT3-76 | J06-01-052 | 机械 | 乙供 | JF002 | 检修费 | 元 | 0.29 | 1 | 0 | 0 | 计价
YT3-76 | J06-01-052 | 机械 | 乙供 | JF003 | 维护费 | 元 | 0.41 | 1 | 0 | 0 | 计价
YT3-76 | J06-01-052 | 机械 | 乙供 | JF004 | 安拆费及场外运费 | 元 | 1.33 | 1 | 0 | 0 | 计价
YT3-76 | J06-01-052 | 材料 | 乙供 | C21020101 | 电 | kW·h | 4 | 0.84 | 0 | 0 | 计价
YT3-77 | C09032033 | 人工 | 乙供 | 9101106 | 建筑普通工 | 工日 | 0.0149 | 70 | 0 | 0 | 计价
YT3-77 | C09032033 | 人工 | 乙供 | 9101107 | 建筑技术工 | 工日 | 0.0347 | 98 | 0 | 0 | 计价
YT3-77 | C09032033 | 材料 | 乙供 | C09010101 | 普通硅酸盐水泥 32.5 | t | 0.322 | 359.81 | 0 | 0 | 计价
YT3-77 | C09032033 | 材料 | 乙供 | C10010101 | 中砂 | m³ | 0.52 | 65 | 0 | 0 | 计价
YT3-77 | C09032033 | 材料 | 乙供 | C10020103 | 碎石 40 | m³ | 0.9 | 80 | 0 | 0 | 计价
YT3-77 | C09032033 | 材料 | 乙供 | C21010101 | 水 | t | 0.4 | 4.1 | 0 | 0 | 计价
YT3-77 | C09032033 | 机械 | 乙供 | J06-01-030 | 混凝土搅拌输送车 搅动容量 6m³ | 台班 | 0.017 | 1148.46 | 0 | 0 | 计价
YT3-77 | C09032033 | 机械 | 乙供 | J06-01-049 | 混凝土搅拌站 生产率 50m³/h | 台班 | 0.007 | 2183.04 | 0 | 0 | 计价
YT3-77 | J02-01-002 | 机械 | 乙供 | JF001 | 折旧费 | 元 | 410.89 | 1 | 0 | 0 | 计价
YT3-77 | J02-01-002 | 机械 | 乙供 | JF002 | 检修费 | 元 | 38.86 | 1 | 0 | 0 | 计价
YT3-77 | J02-01-002 | 机械 | 乙供 | JF003 | 维护费 | 元 | 75.78 | 1 | 0 | 0 | 计价
YT3-77 | J02-01-002 | 人工 | 乙供 | 9101109 | 安装技术工 | 工日 | 2.1739 | 107 | 0 | 0 | 计价
YT3-77 | J02-01-002 | 材料 | 乙供 | C19010201 | 柴油0号 | kg | 47.94 | 6.32 | 0 | 0 | 计价
YT3-77 | J06-01-052 | 机械 | 乙供 | JF001 | 折旧费 | 元 | 8.44 | 1 | 0 | 0 | 计价
YT3-77 | J06-01-052 | 机械 | 乙供 | JF002 | 检修费 | 元 | 0.29 | 1 | 0 | 0 | 计价
YT3-77 | J06-01-052 | 机械 | 乙供 | JF003 | 维护费 | 元 | 0.41 | 1 | 0 | 0 | 计价
YT3-77 | J06-01-052 | 机械 | 乙供 | JF004 | 安拆费及场外运费 | 元 | 1.33 | 1 | 0 | 0 | 计价
YT3-77 | J06-01-052 | 材料 | 乙供 | C21020101 | 电 | kW·h | 4 | 0.84 | 0 | 0 | 计价
YT3-78 | C09032033 | 人工 | 乙供 | 9101106 | 建筑普通工 | 工日 | 0.0149 | 70 | 0 | 0 | 计价
YT3-78 | C09032033 | 人工 | 乙供 | 9101107 | 建筑技术工 | 工日 | 0.0347 | 98 | 0 | 0 | 计价
YT3-78 | C09032033 | 材料 | 乙供 | C09010101 | 普通硅酸盐水泥 32.5 | t | 0.322 | 359.81 | 0 | 0 | 计价
YT3-78 | C09032033 | 材料 | 乙供 | C10010101 | 中砂 | m³ | 0.52 | 65 | 0 | 0 | 计价
YT3-78 | C09032033 | 材料 | 乙供 | C10020103 | 碎石 40 | m³ | 0.9 | 80 | 0 | 0 | 计价
YT3-78 | C09032033 | 材料 | 乙供 | C21010101 | 水 | t | 0.4 | 4.1 | 0 | 0 | 计价
YT3-78 | C09032033 | 机械 | 乙供 | J06-01-030 | 混凝土搅拌输送车 搅动容量 6m³ | 台班 | 0.017 | 1148.46 | 0 | 0 | 计价
YT3-78 | C09032033 | 机械 | 乙供 | J06-01-049 | 混凝土搅拌站 生产率 50m³/h | 台班 | 0.007 | 2183.04 | 0 | 0 | 计价
YT3-78 | J02-01-002 | 机械 | 乙供 | JF001 | 折旧费 | 元 | 410.89 | 1 | 0 | 0 | 计价
YT3-78 | J02-01-002 | 机械 | 乙供 | JF002 | 检修费 | 元 | 38.86 | 1 | 0 | 0 | 计价
YT3-78 | J02-01-002 | 机械 | 乙供 | JF003 | 维护费 | 元 | 75.78 | 1 | 0 | 0 | 计价
YT3-78 | J02-01-002 | 人工 | 乙供 | 9101109 | 安装技术工 | 工日 | 2.1739 | 107 | 0 | 0 | 计价
YT3-78 | J02-01-002 | 材料 | 乙供 | C19010201 | 柴油0号 | kg | 47.94 | 6.32 | 0 | 0 | 计价
YT3-78 | J06-01-052 | 机械 | 乙供 | JF001 | 折旧费 | 元 | 8.44 | 1 | 0 | 0 | 计价
YT3-78 | J06-01-052 | 机械 | 乙供 | JF002 | 检修费 | 元 | 0.29 | 1 | 0 | 0 | 计价
YT3-78 | J06-01-052 | 机械 | 乙供 | JF003 | 维护费 | 元 | 0.41 | 1 | 0 | 0 | 计价
YT3-78 | J06-01-052 | 机械 | 乙供 | JF004 | 安拆费及场外运费 | 元 | 1.33 | 1 | 0 | 0 | 计价
YT3-78 | J06-01-052 | 材料 | 乙供 | C21020101 | 电 | kW·h | 4 | 0.84 | 0 | 0 | 计价
YT3-79 | C09032033 | 人工 | 乙供 | 9101106 | 建筑普通工 | 工日 | 0.0149 | 70 | 0 | 0 | 计价
YT3-79 | C09032033 | 人工 | 乙供 | 9101107 | 建筑技术工 | 工日 | 0.0347 | 98 | 0 | 0 | 计价
YT3-79 | C09032033 | 材料 | 乙供 | C09010101 | 普通硅酸盐水泥 32.5 | t | 0.322 | 359.81 | 0 | 0 | 计价
YT3-79 | C09032033 | 材料 | 乙供 | C10010101 | 中砂 | m³ | 0.52 | 65 | 0 | 0 | 计价
YT3-79 | C09032033 | 材料 | 乙供 | C10020103 | 碎石 40 | m³ | 0.9 | 80 | 0 | 0 | 计价
YT3-79 | C09032033 | 材料 | 乙供 | C21010101 | 水 | t | 0.4 | 4.1 | 0 | 0 | 计价
YT3-79 | C09032033 | 机械 | 乙供 | J06-01-030 | 混凝土搅拌输送车 搅动容量 6m³ | 台班 | 0.017 | 1148.46 | 0 | 0 | 计价
YT3-79 | C09032033 | 机械 | 乙供 | J06-01-049 | 混凝土搅拌站 生产率 50m³/h | 台班 | 0.007 | 2183.04 | 0 | 0 | 计价
YT3-79 | J02-01-023 | 机械 | 乙供 | JF001 | 折旧费 | 元 | 52.22 | 1 | 0 | 0 | 计价
YT3-79 | J02-01-023 | 机械 | 乙供 | JF002 | 检修费 | 元 | 13.91 | 1 | 0 | 0 | 计价
YT3-79 | J02-01-023 | 机械 | 乙供 | JF003 | 维护费 | 元 | 38.25 | 1 | 0 | 0 | 计价
YT3-79 | J02-01-023 | 人工 | 乙供 | 9101109 | 安装技术工 | 工日 | 2.5 | 107 | 0 | 0 | 计价
YT3-79 | J02-01-023 | 材料 | 乙供 | C19010201 | 柴油0号 | kg | 38.8 | 6.32 | 0 | 0 | 计价
YT3-79 | J02-01-023 | 材料 | 乙供 | C21020101 | 电 | kW·h | 133.86 | 0.84 | 0 | 0 | 计价
YT3-79 | J06-01-052 | 机械 | 乙供 | JF001 | 折旧费 | 元 | 8.44 | 1 | 0 | 0 | 计价
YT3-79 | J06-01-052 | 机械 | 乙供 | JF002 | 检修费 | 元 | 0.29 | 1 | 0 | 0 | 计价
YT3-79 | J06-01-052 | 机械 | 乙供 | JF003 | 维护费 | 元 | 0.41 | 1 | 0 | 0 | 计价
YT3-79 | J06-01-052 | 机械 | 乙供 | JF004 | 安拆费及场外运费 | 元 | 1.33 | 1 | 0 | 0 | 计价
YT3-79 | J06-01-052 | 材料 | 乙供 | C21020101 | 电 | kW·h | 4 | 0.84 | 0 | 0 | 计价
YT3-80 | C09032033 | 人工 | 乙供 | 9101106 | 建筑普通工 | 工日 | 0.0149 | 70 | 0 | 0 | 计价
YT3-80 | C09032033 | 人工 | 乙供 | 9101107 | 建筑技术工 | 工日 | 0.0347 | 98 | 0 | 0 | 计价
YT3-80 | C09032033 | 材料 | 乙供 | C09010101 | 普通硅酸盐水泥 32.5 | t | 0.322 | 359.81 | 0 | 0 | 计价
YT3-80 | C09032033 | 材料 | 乙供 | C10010101 | 中砂 | m³ | 0.52 | 65 | 0 | 0 | 计价
YT3-80 | C09032033 | 材料 | 乙供 | C10020103 | 碎石 40 | m³ | 0.9 | 80 | 0 | 0 | 计价
YT3-80 | C09032033 | 材料 | 乙供 | C21010101 | 水 | t | 0.4 | 4.1 | 0 | 0 | 计价
YT3-80 | C09032033 | 机械 | 乙供 | J06-01-030 | 混凝土搅拌输送车 搅动容量 6m³ | 台班 | 0.017 | 1148.46 | 0 | 0 | 计价
YT3-80 | C09032033 | 机械 | 乙供 | J06-01-049 | 混凝土搅拌站 生产率 50m³/h | 台班 | 0.007 | 2183.04 | 0 | 0 | 计价
YT3-80 | J02-01-023 | 机械 | 乙供 | JF001 | 折旧费 | 元 | 52.22 | 1 | 0 | 0 | 计价
YT3-80 | J02-01-023 | 机械 | 乙供 | JF002 | 检修费 | 元 | 13.91 | 1 | 0 | 0 | 计价
YT3-80 | J02-01-023 | 机械 | 乙供 | JF003 | 维护费 | 元 | 38.25 | 1 | 0 | 0 | 计价
YT3-80 | J02-01-023 | 人工 | 乙供 | 9101109 | 安装技术工 | 工日 | 2.5 | 107 | 0 | 0 | 计价
YT3-80 | J02-01-023 | 材料 | 乙供 | C19010201 | 柴油0号 | kg | 38.8 | 6.32 | 0 | 0 | 计价
YT3-80 | J02-01-023 | 材料 | 乙供 | C21020101 | 电 | kW·h | 133.86 | 0.84 | 0 | 0 | 计价
YT3-80 | J06-01-052 | 机械 | 乙供 | JF001 | 折旧费 | 元 | 8.44 | 1 | 0 | 0 | 计价
YT3-80 | J06-01-052 | 机械 | 乙供 | JF002 | 检修费 | 元 | 0.29 | 1 | 0 | 0 | 计价
YT3-80 | J06-01-052 | 机械 | 乙供 | JF003 | 维护费 | 元 | 0.41 | 1 | 0 | 0 | 计价
YT3-80 | J06-01-052 | 机械 | 乙供 | JF004 | 安拆费及场外运费 | 元 | 1.33 | 1 | 0 | 0 | 计价
YT3-80 | J06-01-052 | 材料 | 乙供 | C21020101 | 电 | kW·h | 4 | 0.84 | 0 | 0 | 计价
YT3-81 | J02-01-023 | 机械 | 乙供 | JF001 | 折旧费 | 元 | 52.22 | 1 | 0 | 0 | 计价
YT3-81 | J02-01-023 | 机械 | 乙供 | JF002 | 检修费 | 元 | 13.91 | 1 | 0 | 0 | 计价
YT3-81 | J02-01-023 | 机械 | 乙供 | JF003 | 维护费 | 元 | 38.25 | 1 | 0 | 0 | 计价
YT3-81 | J02-01-023 | 人工 | 乙供 | 9101109 | 安装技术工 | 工日 | 2.5 | 107 | 0 | 0 | 计价
YT3-81 | J02-01-023 | 材料 | 乙供 | C19010201 | 柴油0号 | kg | 38.8 | 6.32 | 0 | 0 | 计价
YT3-81 | J02-01-023 | 材料 | 乙供 | C21020101 | 电 | kW·h | 133.86 | 0.84 | 0 | 0 | 计价
YT3-82 | J02-01-023 | 机械 | 乙供 | JF001 | 折旧费 | 元 | 52.22 | 1 | 0 | 0 | 计价
YT3-82 | J02-01-023 | 机械 | 乙供 | JF002 | 检修费 | 元 | 13.91 | 1 | 0 | 0 | 计价
YT3-82 | J02-01-023 | 机械 | 乙供 | JF003 | 维护费 | 元 | 38.25 | 1 | 0 | 0 | 计价
YT3-82 | J02-01-023 | 人工 | 乙供 | 9101109 | 安装技术工 | 工日 | 2.5 | 107 | 0 | 0 | 计价
YT3-82 | J02-01-023 | 材料 | 乙供 | C19010201 | 柴油0号 | kg | 38.8 | 6.32 | 0 | 0 | 计价
YT3-82 | J02-01-023 | 材料 | 乙供 | C21020101 | 电 | kW·h | 133.86 | 0.84 | 0 | 0 | 计价
YT3-83 | C09032033 | 人工 | 乙供 | 9101106 | 建筑普通工 | 工日 | 0.0149 | 70 | 0 | 0 | 计价
YT3-83 | C09032033 | 人工 | 乙供 | 9101107 | 建筑技术工 | 工日 | 0.0347 | 98 | 0 | 0 | 计价
YT3-83 | C09032033 | 材料 | 乙供 | C09010101 | 普通硅酸盐水泥 32.5 | t | 0.322 | 359.81 | 0 | 0 | 计价
YT3-83 | C09032033 | 材料 | 乙供 | C10010101 | 中砂 | m³ | 0.52 | 65 | 0 | 0 | 计价
YT3-83 | C09032033 | 材料 | 乙供 | C10020103 | 碎石 40 | m³ | 0.9 | 80 | 0 | 0 | 计价
YT3-83 | C09032033 | 材料 | 乙供 | C21010101 | 水 | t | 0.4 | 4.1 | 0 | 0 | 计价
YT3-83 | C09032033 | 机械 | 乙供 | J06-01-030 | 混凝土搅拌输送车 搅动容量 6m³ | 台班 | 0.017 | 1148.46 | 0 | 0 | 计价
YT3-83 | C09032033 | 机械 | 乙供 | J06-01-049 | 混凝土搅拌站 生产率 50m³/h | 台班 | 0.007 | 2183.04 | 0 | 0 | 计价
YT3-83 | J02-01-022 | 机械 | 乙供 | JF001 | 折旧费 | 元 | 61.48 | 1 | 0 | 0 | 计价
YT3-83 | J02-01-022 | 机械 | 乙供 | JF002 | 检修费 | 元 | 14.54 | 1 | 0 | 0 | 计价
YT3-83 | J02-01-022 | 机械 | 乙供 | JF003 | 维护费 | 元 | 29.23 | 1 | 0 | 0 | 计价
YT3-83 | J02-01-022 | 机械 | 乙供 | JF004 | 安拆费及场外运费 | 元 | 80.26 | 1 | 0 | 0 | 计价
YT3-83 | J02-01-022 | 人工 | 乙供 | 9101109 | 安装技术工 | 工日 | 2.5 | 107 | 0 | 0 | 计价
YT3-83 | J02-01-022 | 材料 | 乙供 | C21020101 | 电 | kW·h | 32.46 | 0.84 | 0 | 0 | 计价
YT3-83 | J03-01-034 | 机械 | 乙供 | JF001 | 折旧费 | 元 | 85.77 | 1 | 0 | 0 | 计价
YT3-83 | J03-01-034 | 机械 | 乙供 | JF002 | 检修费 | 元 | 39.98 | 1 | 0 | 0 | 计价
YT3-83 | J03-01-034 | 机械 | 乙供 | JF003 | 维护费 | 元 | 82.76 | 1 | 0 | 0 | 计价
YT3-83 | J03-01-034 | 人工 | 乙供 | 9101109 | 安装技术工 | 工日 | 2.5 | 107 | 0 | 0 | 计价
YT3-83 | J03-01-034 | 材料 | 乙供 | C19010201 | 柴油0号 | kg | 28.43 | 6.32 | 0 | 0 | 计价
YT3-83 | J06-01-052 | 机械 | 乙供 | JF001 | 折旧费 | 元 | 8.44 | 1 | 0 | 0 | 计价
YT3-83 | J06-01-052 | 机械 | 乙供 | JF002 | 检修费 | 元 | 0.29 | 1 | 0 | 0 | 计价
YT3-83 | J06-01-052 | 机械 | 乙供 | JF003 | 维护费 | 元 | 0.41 | 1 | 0 | 0 | 计价
YT3-83 | J06-01-052 | 机械 | 乙供 | JF004 | 安拆费及场外运费 | 元 | 1.33 | 1 | 0 | 0 | 计价
YT3-83 | J06-01-052 | 材料 | 乙供 | C21020101 | 电 | kW·h | 4 | 0.84 | 0 | 0 | 计价
YT3-83 | J10-01-001 | 机械 | 乙供 | JF001 | 折旧费 | 元 | 1.84 | 1 | 0 | 0 | 计价
YT3-83 | J10-01-001 | 机械 | 乙供 | JF002 | 检修费 | 元 | 0.41 | 1 | 0 | 0 | 计价
YT3-83 | J10-01-001 | 机械 | 乙供 | JF003 | 维护费 | 元 | 1.37 | 1 | 0 | 0 | 计价
YT3-83 | J10-01-001 | 机械 | 乙供 | JF004 | 安拆费及场外运费 | 元 | 12.75 | 1 | 0 | 0 | 计价
YT3-83 | J10-01-001 | 材料 | 乙供 | C21020101 | 电 | kW·h | 60.27 | 0.84 | 0 | 0 | 计价
YT3-83 | J11-01-020 | 机械 | 乙供 | JF001 | 折旧费 | 元 | 30.76 | 1 | 0 | 0 | 计价
YT3-83 | J11-01-020 | 机械 | 乙供 | JF002 | 检修费 | 元 | 10.91 | 1 | 0 | 0 | 计价
YT3-83 | J11-01-020 | 机械 | 乙供 | JF003 | 维护费 | 元 | 23.02 | 1 | 0 | 0 | 计价
YT3-83 | J11-01-020 | 机械 | 乙供 | JF004 | 安拆费及场外运费 | 元 | 16.34 | 1 | 0 | 0 | 计价
YT3-83 | J11-01-020 | 材料 | 乙供 | C21020101 | 电 | kW·h | 403.2 | 0.84 | 0 | 0 | 计价
YT3-84 | C09032033 | 人工 | 乙供 | 9101106 | 建筑普通工 | 工日 | 0.0149 | 70 | 0 | 0 | 计价
YT3-84 | C09032033 | 人工 | 乙供 | 9101107 | 建筑技术工 | 工日 | 0.0347 | 98 | 0 | 0 | 计价
YT3-84 | C09032033 | 材料 | 乙供 | C09010101 | 普通硅酸盐水泥 32.5 | t | 0.322 | 359.81 | 0 | 0 | 计价
YT3-84 | C09032033 | 材料 | 乙供 | C10010101 | 中砂 | m³ | 0.52 | 65 | 0 | 0 | 计价
YT3-84 | C09032033 | 材料 | 乙供 | C10020103 | 碎石 40 | m³ | 0.9 | 80 | 0 | 0 | 计价
YT3-84 | C09032033 | 材料 | 乙供 | C21010101 | 水 | t | 0.4 | 4.1 | 0 | 0 | 计价
YT3-84 | C09032033 | 机械 | 乙供 | J06-01-030 | 混凝土搅拌输送车 搅动容量 6m³ | 台班 | 0.017 | 1148.46 | 0 | 0 | 计价
YT3-84 | C09032033 | 机械 | 乙供 | J06-01-049 | 混凝土搅拌站 生产率 50m³/h | 台班 | 0.007 | 2183.04 | 0 | 0 | 计价
YT3-84 | J02-01-022 | 机械 | 乙供 | JF001 | 折旧费 | 元 | 61.48 | 1 | 0 | 0 | 计价
YT3-84 | J02-01-022 | 机械 | 乙供 | JF002 | 检修费 | 元 | 14.54 | 1 | 0 | 0 | 计价
YT3-84 | J02-01-022 | 机械 | 乙供 | JF003 | 维护费 | 元 | 29.23 | 1 | 0 | 0 | 计价
YT3-84 | J02-01-022 | 机械 | 乙供 | JF004 | 安拆费及场外运费 | 元 | 80.26 | 1 | 0 | 0 | 计价
YT3-84 | J02-01-022 | 人工 | 乙供 | 9101109 | 安装技术工 | 工日 | 2.5 | 107 | 0 | 0 | 计价
YT3-84 | J02-01-022 | 材料 | 乙供 | C21020101 | 电 | kW·h | 32.46 | 0.84 | 0 | 0 | 计价
YT3-84 | J03-01-034 | 机械 | 乙供 | JF001 | 折旧费 | 元 | 85.77 | 1 | 0 | 0 | 计价
YT3-84 | J03-01-034 | 机械 | 乙供 | JF002 | 检修费 | 元 | 39.98 | 1 | 0 | 0 | 计价
YT3-84 | J03-01-034 | 机械 | 乙供 | JF003 | 维护费 | 元 | 82.76 | 1 | 0 | 0 | 计价
YT3-84 | J03-01-034 | 人工 | 乙供 | 9101109 | 安装技术工 | 工日 | 2.5 | 107 | 0 | 0 | 计价
YT3-84 | J03-01-034 | 材料 | 乙供 | C19010201 | 柴油0号 | kg | 28.43 | 6.32 | 0 | 0 | 计价
YT3-84 | J06-01-052 | 机械 | 乙供 | JF001 | 折旧费 | 元 | 8.44 | 1 | 0 | 0 | 计价
YT3-84 | J06-01-052 | 机械 | 乙供 | JF002 | 检修费 | 元 | 0.29 | 1 | 0 | 0 | 计价
YT3-84 | J06-01-052 | 机械 | 乙供 | JF003 | 维护费 | 元 | 0.41 | 1 | 0 | 0 | 计价
YT3-84 | J06-01-052 | 机械 | 乙供 | JF004 | 安拆费及场外运费 | 元 | 1.33 | 1 | 0 | 0 | 计价
YT3-84 | J06-01-052 | 材料 | 乙供 | C21020101 | 电 | kW·h | 4 | 0.84 | 0 | 0 | 计价
YT3-84 | J10-01-001 | 机械 | 乙供 | JF001 | 折旧费 | 元 | 1.84 | 1 | 0 | 0 | 计价
YT3-84 | J10-01-001 | 机械 | 乙供 | JF002 | 检修费 | 元 | 0.41 | 1 | 0 | 0 | 计价
YT3-84 | J10-01-001 | 机械 | 乙供 | JF003 | 维护费 | 元 | 1.37 | 1 | 0 | 0 | 计价
YT3-84 | J10-01-001 | 机械 | 乙供 | JF004 | 安拆费及场外运费 | 元 | 12.75 | 1 | 0 | 0 | 计价
YT3-84 | J10-01-001 | 材料 | 乙供 | C21020101 | 电 | kW·h | 60.27 | 0.84 | 0 | 0 | 计价
YT3-84 | J11-01-020 | 机械 | 乙供 | JF001 | 折旧费 | 元 | 30.76 | 1 | 0 | 0 | 计价
YT3-84 | J11-01-020 | 机械 | 乙供 | JF002 | 检修费 | 元 | 10.91 | 1 | 0 | 0 | 计价
YT3-84 | J11-01-020 | 机械 | 乙供 | JF003 | 维护费 | 元 | 23.02 | 1 | 0 | 0 | 计价
YT3-84 | J11-01-020 | 机械 | 乙供 | JF004 | 安拆费及场外运费 | 元 | 16.34 | 1 | 0 | 0 | 计价
YT3-84 | J11-01-020 | 材料 | 乙供 | C21020101 | 电 | kW·h | 403.2 | 0.84 | 0 | 0 | 计价
YT3-85 | J02-01-022 | 机械 | 乙供 | JF001 | 折旧费 | 元 | 61.48 | 1 | 0 | 0 | 计价
YT3-85 | J02-01-022 | 机械 | 乙供 | JF002 | 检修费 | 元 | 14.54 | 1 | 0 | 0 | 计价
YT3-85 | J02-01-022 | 机械 | 乙供 | JF003 | 维护费 | 元 | 29.23 | 1 | 0 | 0 | 计价
YT3-85 | J02-01-022 | 机械 | 乙供 | JF004 | 安拆费及场外运费 | 元 | 80.26 | 1 | 0 | 0 | 计价
YT3-85 | J02-01-022 | 人工 | 乙供 | 9101109 | 安装技术工 | 工日 | 2.5 | 107 | 0 | 0 | 计价
YT3-85 | J02-01-022 | 材料 | 乙供 | C21020101 | 电 | kW·h | 32.46 | 0.84 | 0 | 0 | 计价
YT3-86 | J02-01-022 | 机械 | 乙供 | JF001 | 折旧费 | 元 | 61.48 | 1 | 0 | 0 | 计价
YT3-86 | J02-01-022 | 机械 | 乙供 | JF002 | 检修费 | 元 | 14.54 | 1 | 0 | 0 | 计价
YT3-86 | J02-01-022 | 机械 | 乙供 | JF003 | 维护费 | 元 | 29.23 | 1 | 0 | 0 | 计价
YT3-86 | J02-01-022 | 机械 | 乙供 | JF004 | 安拆费及场外运费 | 元 | 80.26 | 1 | 0 | 0 | 计价
YT3-86 | J02-01-022 | 人工 | 乙供 | 9101109 | 安装技术工 | 工日 | 2.5 | 107 | 0 | 0 | 计价
YT3-86 | J02-01-022 | 材料 | 乙供 | C21020101 | 电 | kW·h | 32.46 | 0.84 | 0 | 0 | 计价
YT3-87 | C09032033 | 人工 | 乙供 | 9101106 | 建筑普通工 | 工日 | 0.0149 | 70 | 0 | 0 | 计价
YT3-87 | C09032033 | 人工 | 乙供 | 9101107 | 建筑技术工 | 工日 | 0.0347 | 98 | 0 | 0 | 计价
YT3-87 | C09032033 | 材料 | 乙供 | C09010101 | 普通硅酸盐水泥 32.5 | t | 0.322 | 359.81 | 0 | 0 | 计价
YT3-87 | C09032033 | 材料 | 乙供 | C10010101 | 中砂 | m³ | 0.52 | 65 | 0 | 0 | 计价
YT3-87 | C09032033 | 材料 | 乙供 | C10020103 | 碎石 40 | m³ | 0.9 | 80 | 0 | 0 | 计价
YT3-87 | C09032033 | 材料 | 乙供 | C21010101 | 水 | t | 0.4 | 4.1 | 0 | 0 | 计价
YT3-87 | C09032033 | 机械 | 乙供 | J06-01-030 | 混凝土搅拌输送车 搅动容量 6m³ | 台班 | 0.017 | 1148.46 | 0 | 0 | 计价
YT3-87 | C09032033 | 机械 | 乙供 | J06-01-049 | 混凝土搅拌站 生产率 50m³/h | 台班 | 0.007 | 2183.04 | 0 | 0 | 计价
YT3-87 | J02-01-024 | 机械 | 乙供 | JF001 | 折旧费 | 元 | 98.52 | 1 | 0 | 0 | 计价
YT3-87 | J02-01-024 | 机械 | 乙供 | JF002 | 检修费 | 元 | 8.75 | 1 | 0 | 0 | 计价
YT3-87 | J02-01-024 | 机械 | 乙供 | JF003 | 维护费 | 元 | 54.86 | 1 | 0 | 0 | 计价
YT3-87 | J02-01-024 | 机械 | 乙供 | JF004 | 安拆费及场外运费 | 元 | 80.26 | 1 | 0 | 0 | 计价
YT3-87 | J02-01-024 | 人工 | 乙供 | 9101109 | 安装技术工 | 工日 | 2.5 | 107 | 0 | 0 | 计价
YT3-87 | J02-01-024 | 材料 | 乙供 | C21020101 | 电 | kW·h | 123.48 | 0.84 | 0 | 0 | 计价
YT3-87 | J02-01-031 | 机械 | 乙供 | JF001 | 折旧费 | 元 | 15.98 | 1 | 0 | 0 | 计价
YT3-87 | J02-01-031 | 机械 | 乙供 | JF002 | 检修费 | 元 | 2.83 | 1 | 0 | 0 | 计价
YT3-87 | J02-01-031 | 机械 | 乙供 | JF003 | 维护费 | 元 | 5.09 | 1 | 0 | 0 | 计价
YT3-87 | J02-01-031 | 机械 | 乙供 | JF004 | 安拆费及场外运费 | 元 | 3.75 | 1 | 0 | 0 | 计价
YT3-87 | J02-01-031 | 材料 | 乙供 | C21020101 | 电 | kW·h | 119.888 | 0.84 | 0 | 0 | 计价
YT3-87 | J06-01-052 | 机械 | 乙供 | JF001 | 折旧费 | 元 | 8.44 | 1 | 0 | 0 | 计价
YT3-87 | J06-01-052 | 机械 | 乙供 | JF002 | 检修费 | 元 | 0.29 | 1 | 0 | 0 | 计价
YT3-87 | J06-01-052 | 机械 | 乙供 | JF003 | 维护费 | 元 | 0.41 | 1 | 0 | 0 | 计价
YT3-87 | J06-01-052 | 机械 | 乙供 | JF004 | 安拆费及场外运费 | 元 | 1.33 | 1 | 0 | 0 | 计价
YT3-87 | J06-01-052 | 材料 | 乙供 | C21020101 | 电 | kW·h | 4 | 0.84 | 0 | 0 | 计价
YT3-88 | C09032033 | 人工 | 乙供 | 9101106 | 建筑普通工 | 工日 | 0.0149 | 70 | 0 | 0 | 计价
YT3-88 | C09032033 | 人工 | 乙供 | 9101107 | 建筑技术工 | 工日 | 0.0347 | 98 | 0 | 0 | 计价
YT3-88 | C09032033 | 材料 | 乙供 | C09010101 | 普通硅酸盐水泥 32.5 | t | 0.322 | 359.81 | 0 | 0 | 计价
YT3-88 | C09032033 | 材料 | 乙供 | C10010101 | 中砂 | m³ | 0.52 | 65 | 0 | 0 | 计价
YT3-88 | C09032033 | 材料 | 乙供 | C10020103 | 碎石 40 | m³ | 0.9 | 80 | 0 | 0 | 计价
YT3-88 | C09032033 | 材料 | 乙供 | C21010101 | 水 | t | 0.4 | 4.1 | 0 | 0 | 计价
YT3-88 | C09032033 | 机械 | 乙供 | J06-01-030 | 混凝土搅拌输送车 搅动容量 6m³ | 台班 | 0.017 | 1148.46 | 0 | 0 | 计价
YT3-88 | C09032033 | 机械 | 乙供 | J06-01-049 | 混凝土搅拌站 生产率 50m³/h | 台班 | 0.007 | 2183.04 | 0 | 0 | 计价
YT3-88 | J02-01-024 | 机械 | 乙供 | JF001 | 折旧费 | 元 | 98.52 | 1 | 0 | 0 | 计价
YT3-88 | J02-01-024 | 机械 | 乙供 | JF002 | 检修费 | 元 | 8.75 | 1 | 0 | 0 | 计价
YT3-88 | J02-01-024 | 机械 | 乙供 | JF003 | 维护费 | 元 | 54.86 | 1 | 0 | 0 | 计价
YT3-88 | J02-01-024 | 机械 | 乙供 | JF004 | 安拆费及场外运费 | 元 | 80.26 | 1 | 0 | 0 | 计价
YT3-88 | J02-01-024 | 人工 | 乙供 | 9101109 | 安装技术工 | 工日 | 2.5 | 107 | 0 | 0 | 计价
YT3-88 | J02-01-024 | 材料 | 乙供 | C21020101 | 电 | kW·h | 123.48 | 0.84 | 0 | 0 | 计价
YT3-88 | J02-01-031 | 机械 | 乙供 | JF001 | 折旧费 | 元 | 15.98 | 1 | 0 | 0 | 计价
YT3-88 | J02-01-031 | 机械 | 乙供 | JF002 | 检修费 | 元 | 2.83 | 1 | 0 | 0 | 计价
YT3-88 | J02-01-031 | 机械 | 乙供 | JF003 | 维护费 | 元 | 5.09 | 1 | 0 | 0 | 计价
YT3-88 | J02-01-031 | 机械 | 乙供 | JF004 | 安拆费及场外运费 | 元 | 3.75 | 1 | 0 | 0 | 计价
YT3-88 | J02-01-031 | 材料 | 乙供 | C21020101 | 电 | kW·h | 119.888 | 0.84 | 0 | 0 | 计价
YT3-88 | J06-01-052 | 机械 | 乙供 | JF001 | 折旧费 | 元 | 8.44 | 1 | 0 | 0 | 计价
YT3-88 | J06-01-052 | 机械 | 乙供 | JF002 | 检修费 | 元 | 0.29 | 1 | 0 | 0 | 计价
YT3-88 | J06-01-052 | 机械 | 乙供 | JF003 | 维护费 | 元 | 0.41 | 1 | 0 | 0 | 计价
YT3-88 | J06-01-052 | 机械 | 乙供 | JF004 | 安拆费及场外运费 | 元 | 1.33 | 1 | 0 | 0 | 计价
YT3-88 | J06-01-052 | 材料 | 乙供 | C21020101 | 电 | kW·h | 4 | 0.84 | 0 | 0 | 计价
YT3-89 | C09032033 | 人工 | 乙供 | 9101106 | 建筑普通工 | 工日 | 0.0149 | 70 | 0 | 0 | 计价
YT3-89 | C09032033 | 人工 | 乙供 | 9101107 | 建筑技术工 | 工日 | 0.0347 | 98 | 0 | 0 | 计价
YT3-89 | C09032033 | 材料 | 乙供 | C09010101 | 普通硅酸盐水泥 32.5 | t | 0.322 | 359.81 | 0 | 0 | 计价
YT3-89 | C09032033 | 材料 | 乙供 | C10010101 | 中砂 | m³ | 0.52 | 65 | 0 | 0 | 计价
YT3-89 | C09032033 | 材料 | 乙供 | C10020103 | 碎石 40 | m³ | 0.9 | 80 | 0 | 0 | 计价
YT3-89 | C09032033 | 材料 | 乙供 | C21010101 | 水 | t | 0.4 | 4.1 | 0 | 0 | 计价
YT3-89 | C09032033 | 机械 | 乙供 | J06-01-030 | 混凝土搅拌输送车 搅动容量 6m³ | 台班 | 0.017 | 1148.46 | 0 | 0 | 计价
YT3-89 | C09032033 | 机械 | 乙供 | J06-01-049 | 混凝土搅拌站 生产率 50m³/h | 台班 | 0.007 | 2183.04 | 0 | 0 | 计价
YT3-89 | J02-01-024 | 机械 | 乙供 | JF001 | 折旧费 | 元 | 98.52 | 1 | 0 | 0 | 计价
YT3-89 | J02-01-024 | 机械 | 乙供 | JF002 | 检修费 | 元 | 8.75 | 1 | 0 | 0 | 计价
YT3-89 | J02-01-024 | 机械 | 乙供 | JF003 | 维护费 | 元 | 54.86 | 1 | 0 | 0 | 计价
YT3-89 | J02-01-024 | 机械 | 乙供 | JF004 | 安拆费及场外运费 | 元 | 80.26 | 1 | 0 | 0 | 计价
YT3-89 | J02-01-024 | 人工 | 乙供 | 9101109 | 安装技术工 | 工日 | 2.5 | 107 | 0 | 0 | 计价
YT3-89 | J02-01-024 | 材料 | 乙供 | C21020101 | 电 | kW·h | 123.48 | 0.84 | 0 | 0 | 计价
YT3-89 | J02-01-031 | 机械 | 乙供 | JF001 | 折旧费 | 元 | 15.98 | 1 | 0 | 0 | 计价
YT3-89 | J02-01-031 | 机械 | 乙供 | JF002 | 检修费 | 元 | 2.83 | 1 | 0 | 0 | 计价
YT3-89 | J02-01-031 | 机械 | 乙供 | JF003 | 维护费 | 元 | 5.09 | 1 | 0 | 0 | 计价
YT3-89 | J02-01-031 | 机械 | 乙供 | JF004 | 安拆费及场外运费 | 元 | 3.75 | 1 | 0 | 0 | 计价
YT3-89 | J02-01-031 | 材料 | 乙供 | C21020101 | 电 | kW·h | 119.888 | 0.84 | 0 | 0 | 计价
YT3-89 | J06-01-052 | 机械 | 乙供 | JF001 | 折旧费 | 元 | 8.44 | 1 | 0 | 0 | 计价
YT3-89 | J06-01-052 | 机械 | 乙供 | JF002 | 检修费 | 元 | 0.29 | 1 | 0 | 0 | 计价
YT3-89 | J06-01-052 | 机械 | 乙供 | JF003 | 维护费 | 元 | 0.41 | 1 | 0 | 0 | 计价
YT3-89 | J06-01-052 | 机械 | 乙供 | JF004 | 安拆费及场外运费 | 元 | 1.33 | 1 | 0 | 0 | 计价
YT3-89 | J06-01-052 | 材料 | 乙供 | C21020101 | 电 | kW·h | 4 | 0.84 | 0 | 0 | 计价
YT3-90 | C09032033 | 人工 | 乙供 | 9101106 | 建筑普通工 | 工日 | 0.0149 | 70 | 0 | 0 | 计价
YT3-90 | C09032033 | 人工 | 乙供 | 9101107 | 建筑技术工 | 工日 | 0.0347 | 98 | 0 | 0 | 计价
YT3-90 | C09032033 | 材料 | 乙供 | C09010101 | 普通硅酸盐水泥 32.5 | t | 0.322 | 359.81 | 0 | 0 | 计价
YT3-90 | C09032033 | 材料 | 乙供 | C10010101 | 中砂 | m³ | 0.52 | 65 | 0 | 0 | 计价
YT3-90 | C09032033 | 材料 | 乙供 | C10020103 | 碎石 40 | m³ | 0.9 | 80 | 0 | 0 | 计价
YT3-90 | C09032033 | 材料 | 乙供 | C21010101 | 水 | t | 0.4 | 4.1 | 0 | 0 | 计价
YT3-90 | C09032033 | 机械 | 乙供 | J06-01-030 | 混凝土搅拌输送车 搅动容量 6m³ | 台班 | 0.017 | 1148.46 | 0 | 0 | 计价
YT3-90 | C09032033 | 机械 | 乙供 | J06-01-049 | 混凝土搅拌站 生产率 50m³/h | 台班 | 0.007 | 2183.04 | 0 | 0 | 计价
YT3-90 | J06-01-052 | 机械 | 乙供 | JF001 | 折旧费 | 元 | 8.44 | 1 | 0 | 0 | 计价
YT3-90 | J06-01-052 | 机械 | 乙供 | JF002 | 检修费 | 元 | 0.29 | 1 | 0 | 0 | 计价
YT3-90 | J06-01-052 | 机械 | 乙供 | JF003 | 维护费 | 元 | 0.41 | 1 | 0 | 0 | 计价
YT3-90 | J06-01-052 | 机械 | 乙供 | JF004 | 安拆费及场外运费 | 元 | 1.33 | 1 | 0 | 0 | 计价
YT3-90 | J06-01-052 | 材料 | 乙供 | C21020101 | 电 | kW·h | 4 | 0.84 | 0 | 0 | 计价
YT3-90 | J10-01-001 | 机械 | 乙供 | JF001 | 折旧费 | 元 | 1.84 | 1 | 0 | 0 | 计价
YT3-90 | J10-01-001 | 机械 | 乙供 | JF002 | 检修费 | 元 | 0.41 | 1 | 0 | 0 | 计价
YT3-90 | J10-01-001 | 机械 | 乙供 | JF003 | 维护费 | 元 | 1.37 | 1 | 0 | 0 | 计价
YT3-90 | J10-01-001 | 机械 | 乙供 | JF004 | 安拆费及场外运费 | 元 | 12.75 | 1 | 0 | 0 | 计价
YT3-90 | J10-01-001 | 材料 | 乙供 | C21020101 | 电 | kW·h | 60.27 | 0.84 | 0 | 0 | 计价
YT3-90 | J09-01-021 | 机械 | 乙供 | JF001 | 折旧费 | 元 | 14.73 | 1 | 0 | 0 | 计价
YT3-90 | J09-01-021 | 机械 | 乙供 | JF002 | 检修费 | 元 | 2.62 | 1 | 0 | 0 | 计价
YT3-90 | J09-01-021 | 机械 | 乙供 | JF003 | 维护费 | 元 | 8.49 | 1 | 0 | 0 | 计价
YT3-90 | J09-01-021 | 机械 | 乙供 | JF004 | 安拆费及场外运费 | 元 | 7.03 | 1 | 0 | 0 | 计价
YT3-90 | J09-01-021 | 材料 | 乙供 | C21020101 | 电 | kW·h | 234.6 | 0.84 | 0 | 0 | 计价
YT3-90 | J28-01-002 | 机械 | 乙供 | JF001 | 折旧费 | 元 | 678.43 | 1 | 0 | 0 | 计价
YT3-90 | J28-01-002 | 机械 | 乙供 | JF002 | 检修费 | 元 | 109.2 | 1 | 0 | 0 | 计价
YT3-90 | J28-01-002 | 机械 | 乙供 | JF003 | 维护费 | 元 | 227.14 | 1 | 0 | 0 | 计价
YT3-90 | J28-01-002 | 人工 | 乙供 | 9101109 | 安装技术工 | 工日 | 2.5 | 107 | 0 | 0 | 计价
YT3-90 | J28-01-002 | 材料 | 乙供 | C19010201 | 柴油0号 | kg | 146.56 | 6.32 | 0 | 0 | 计价
YT3-90 | J01-01-035 | 机械 | 乙供 | JF001 | 折旧费 | 元 | 209.33 | 1 | 0 | 0 | 计价
YT3-90 | J01-01-035 | 机械 | 乙供 | JF002 | 检修费 | 元 | 78.97 | 1 | 0 | 0 | 计价
YT3-90 | J01-01-035 | 机械 | 乙供 | JF003 | 维护费 | 元 | 166.63 | 1 | 0 | 0 | 计价
YT3-90 | J01-01-035 | 人工 | 乙供 | 9101109 | 安装技术工 | 工日 | 2.2727 | 107 | 0 | 0 | 计价
YT3-90 | J01-01-035 | 材料 | 乙供 | C19010201 | 柴油0号 | kg | 63 | 6.32 | 0 | 0 | 计价
YT3-90 | J03-01-007 | 机械 | 乙供 | JF001 | 折旧费 | 元 | 491.17 | 1 | 0 | 0 | 计价
YT3-90 | J03-01-007 | 机械 | 乙供 | JF002 | 检修费 | 元 | 103.56 | 1 | 0 | 0 | 计价
YT3-90 | J03-01-007 | 机械 | 乙供 | JF003 | 维护费 | 元 | 190.55 | 1 | 0 | 0 | 计价
YT3-90 | J03-01-007 | 人工 | 乙供 | 9101109 | 安装技术工 | 工日 | 2.2222 | 107 | 0 | 0 | 计价
YT3-90 | J03-01-007 | 材料 | 乙供 | C19010201 | 柴油0号 | kg | 54.009 | 6.32 | 0 | 0 | 计价
YT3-91 | C09032033 | 人工 | 乙供 | 9101106 | 建筑普通工 | 工日 | 0.0149 | 70 | 0 | 0 | 计价
YT3-91 | C09032033 | 人工 | 乙供 | 9101107 | 建筑技术工 | 工日 | 0.0347 | 98 | 0 | 0 | 计价
YT3-91 | C09032033 | 材料 | 乙供 | C09010101 | 普通硅酸盐水泥 32.5 | t | 0.322 | 359.81 | 0 | 0 | 计价
YT3-91 | C09032033 | 材料 | 乙供 | C10010101 | 中砂 | m³ | 0.52 | 65 | 0 | 0 | 计价
YT3-91 | C09032033 | 材料 | 乙供 | C10020103 | 碎石 40 | m³ | 0.9 | 80 | 0 | 0 | 计价
YT3-91 | C09032033 | 材料 | 乙供 | C21010101 | 水 | t | 0.4 | 4.1 | 0 | 0 | 计价
YT3-91 | C09032033 | 机械 | 乙供 | J06-01-030 | 混凝土搅拌输送车 搅动容量 6m³ | 台班 | 0.017 | 1148.46 | 0 | 0 | 计价
YT3-91 | C09032033 | 机械 | 乙供 | J06-01-049 | 混凝土搅拌站 生产率 50m³/h | 台班 | 0.007 | 2183.04 | 0 | 0 | 计价
YT3-91 | J06-01-052 | 机械 | 乙供 | JF001 | 折旧费 | 元 | 8.44 | 1 | 0 | 0 | 计价
YT3-91 | J06-01-052 | 机械 | 乙供 | JF002 | 检修费 | 元 | 0.29 | 1 | 0 | 0 | 计价
YT3-91 | J06-01-052 | 机械 | 乙供 | JF003 | 维护费 | 元 | 0.41 | 1 | 0 | 0 | 计价
YT3-91 | J06-01-052 | 机械 | 乙供 | JF004 | 安拆费及场外运费 | 元 | 1.33 | 1 | 0 | 0 | 计价
YT3-91 | J06-01-052 | 材料 | 乙供 | C21020101 | 电 | kW·h | 4 | 0.84 | 0 | 0 | 计价
YT3-91 | J10-01-001 | 机械 | 乙供 | JF001 | 折旧费 | 元 | 1.84 | 1 | 0 | 0 | 计价
YT3-91 | J10-01-001 | 机械 | 乙供 | JF002 | 检修费 | 元 | 0.41 | 1 | 0 | 0 | 计价
YT3-91 | J10-01-001 | 机械 | 乙供 | JF003 | 维护费 | 元 | 1.37 | 1 | 0 | 0 | 计价
YT3-91 | J10-01-001 | 机械 | 乙供 | JF004 | 安拆费及场外运费 | 元 | 12.75 | 1 | 0 | 0 | 计价
YT3-91 | J10-01-001 | 材料 | 乙供 | C21020101 | 电 | kW·h | 60.27 | 0.84 | 0 | 0 | 计价
YT3-91 | J09-01-021 | 机械 | 乙供 | JF001 | 折旧费 | 元 | 14.73 | 1 | 0 | 0 | 计价
YT3-91 | J09-01-021 | 机械 | 乙供 | JF002 | 检修费 | 元 | 2.62 | 1 | 0 | 0 | 计价
YT3-91 | J09-01-021 | 机械 | 乙供 | JF003 | 维护费 | 元 | 8.49 | 1 | 0 | 0 | 计价
YT3-91 | J09-01-021 | 机械 | 乙供 | JF004 | 安拆费及场外运费 | 元 | 7.03 | 1 | 0 | 0 | 计价
YT3-91 | J09-01-021 | 材料 | 乙供 | C21020101 | 电 | kW·h | 234.6 | 0.84 | 0 | 0 | 计价
YT3-91 | J28-01-004 | 机械 | 乙供 | JF001 | 折旧费 | 元 | 1243.78 | 1 | 0 | 0 | 计价
YT3-91 | J28-01-004 | 机械 | 乙供 | JF002 | 检修费 | 元 | 200.2 | 1 | 0 | 0 | 计价
YT3-91 | J28-01-004 | 机械 | 乙供 | JF003 | 维护费 | 元 | 416.42 | 1 | 0 | 0 | 计价
YT3-91 | J28-01-004 | 人工 | 乙供 | 9101109 | 安装技术工 | 工日 | 2.5 | 107 | 0 | 0 | 计价
YT3-91 | J28-01-004 | 材料 | 乙供 | C19010201 | 柴油0号 | kg | 164.32 | 6.32 | 0 | 0 | 计价
YT3-91 | J01-01-035 | 机械 | 乙供 | JF001 | 折旧费 | 元 | 209.33 | 1 | 0 | 0 | 计价
YT3-91 | J01-01-035 | 机械 | 乙供 | JF002 | 检修费 | 元 | 78.97 | 1 | 0 | 0 | 计价
YT3-91 | J01-01-035 | 机械 | 乙供 | JF003 | 维护费 | 元 | 166.63 | 1 | 0 | 0 | 计价
YT3-91 | J01-01-035 | 人工 | 乙供 | 9101109 | 安装技术工 | 工日 | 2.2727 | 107 | 0 | 0 | 计价
YT3-91 | J01-01-035 | 材料 | 乙供 | C19010201 | 柴油0号 | kg | 63 | 6.32 | 0 | 0 | 计价
YT3-91 | J03-01-007 | 机械 | 乙供 | JF001 | 折旧费 | 元 | 491.17 | 1 | 0 | 0 | 计价
YT3-91 | J03-01-007 | 机械 | 乙供 | JF002 | 检修费 | 元 | 103.56 | 1 | 0 | 0 | 计价
YT3-91 | J03-01-007 | 机械 | 乙供 | JF003 | 维护费 | 元 | 190.55 | 1 | 0 | 0 | 计价
YT3-91 | J03-01-007 | 人工 | 乙供 | 9101109 | 安装技术工 | 工日 | 2.2222 | 107 | 0 | 0 | 计价
YT3-91 | J03-01-007 | 材料 | 乙供 | C19010201 | 柴油0号 | kg | 54.009 | 6.32 | 0 | 0 | 计价
YT3-92 | C09032033 | 人工 | 乙供 | 9101106 | 建筑普通工 | 工日 | 0.0149 | 70 | 0 | 0 | 计价
YT3-92 | C09032033 | 人工 | 乙供 | 9101107 | 建筑技术工 | 工日 | 0.0347 | 98 | 0 | 0 | 计价
YT3-92 | C09032033 | 材料 | 乙供 | C09010101 | 普通硅酸盐水泥 32.5 | t | 0.322 | 359.81 | 0 | 0 | 计价
YT3-92 | C09032033 | 材料 | 乙供 | C10010101 | 中砂 | m³ | 0.52 | 65 | 0 | 0 | 计价
YT3-92 | C09032033 | 材料 | 乙供 | C10020103 | 碎石 40 | m³ | 0.9 | 80 | 0 | 0 | 计价
YT3-92 | C09032033 | 材料 | 乙供 | C21010101 | 水 | t | 0.4 | 4.1 | 0 | 0 | 计价
YT3-92 | C09032033 | 机械 | 乙供 | J06-01-030 | 混凝土搅拌输送车 搅动容量 6m³ | 台班 | 0.017 | 1148.46 | 0 | 0 | 计价
YT3-92 | C09032033 | 机械 | 乙供 | J06-01-049 | 混凝土搅拌站 生产率 50m³/h | 台班 | 0.007 | 2183.04 | 0 | 0 | 计价
YT3-92 | J06-01-052 | 机械 | 乙供 | JF001 | 折旧费 | 元 | 8.44 | 1 | 0 | 0 | 计价
YT3-92 | J06-01-052 | 机械 | 乙供 | JF002 | 检修费 | 元 | 0.29 | 1 | 0 | 0 | 计价
YT3-92 | J06-01-052 | 机械 | 乙供 | JF003 | 维护费 | 元 | 0.41 | 1 | 0 | 0 | 计价
YT3-92 | J06-01-052 | 机械 | 乙供 | JF004 | 安拆费及场外运费 | 元 | 1.33 | 1 | 0 | 0 | 计价
YT3-92 | J06-01-052 | 材料 | 乙供 | C21020101 | 电 | kW·h | 4 | 0.84 | 0 | 0 | 计价
YT3-92 | J10-01-001 | 机械 | 乙供 | JF001 | 折旧费 | 元 | 1.84 | 1 | 0 | 0 | 计价
YT3-92 | J10-01-001 | 机械 | 乙供 | JF002 | 检修费 | 元 | 0.41 | 1 | 0 | 0 | 计价
YT3-92 | J10-01-001 | 机械 | 乙供 | JF003 | 维护费 | 元 | 1.37 | 1 | 0 | 0 | 计价
YT3-92 | J10-01-001 | 机械 | 乙供 | JF004 | 安拆费及场外运费 | 元 | 12.75 | 1 | 0 | 0 | 计价
YT3-92 | J10-01-001 | 材料 | 乙供 | C21020101 | 电 | kW·h | 60.27 | 0.84 | 0 | 0 | 计价
YT3-92 | J09-01-021 | 机械 | 乙供 | JF001 | 折旧费 | 元 | 14.73 | 1 | 0 | 0 | 计价
YT3-92 | J09-01-021 | 机械 | 乙供 | JF002 | 检修费 | 元 | 2.62 | 1 | 0 | 0 | 计价
YT3-92 | J09-01-021 | 机械 | 乙供 | JF003 | 维护费 | 元 | 8.49 | 1 | 0 | 0 | 计价
YT3-92 | J09-01-021 | 机械 | 乙供 | JF004 | 安拆费及场外运费 | 元 | 7.03 | 1 | 0 | 0 | 计价
YT3-92 | J09-01-021 | 材料 | 乙供 | C21020101 | 电 | kW·h | 234.6 | 0.84 | 0 | 0 | 计价
YT3-92 | J28-01-006 | 机械 | 乙供 | JF001 | 折旧费 | 元 | 1978.74 | 1 | 0 | 0 | 计价
YT3-92 | J28-01-006 | 机械 | 乙供 | JF002 | 检修费 | 元 | 318.5 | 1 | 0 | 0 | 计价
YT3-92 | J28-01-006 | 机械 | 乙供 | JF003 | 维护费 | 元 | 662.48 | 1 | 0 | 0 | 计价
YT3-92 | J28-01-006 | 人工 | 乙供 | 9101109 | 安装技术工 | 工日 | 2.5 | 107 | 0 | 0 | 计价
YT3-92 | J28-01-006 | 材料 | 乙供 | C19010201 | 柴油0号 | kg | 172.32 | 6.32 | 0 | 0 | 计价
YT3-92 | J01-01-035 | 机械 | 乙供 | JF001 | 折旧费 | 元 | 209.33 | 1 | 0 | 0 | 计价
YT3-92 | J01-01-035 | 机械 | 乙供 | JF002 | 检修费 | 元 | 78.97 | 1 | 0 | 0 | 计价
YT3-92 | J01-01-035 | 机械 | 乙供 | JF003 | 维护费 | 元 | 166.63 | 1 | 0 | 0 | 计价
YT3-92 | J01-01-035 | 人工 | 乙供 | 9101109 | 安装技术工 | 工日 | 2.2727 | 107 | 0 | 0 | 计价
YT3-92 | J01-01-035 | 材料 | 乙供 | C19010201 | 柴油0号 | kg | 63 | 6.32 | 0 | 0 | 计价
YT3-92 | J03-01-007 | 机械 | 乙供 | JF001 | 折旧费 | 元 | 491.17 | 1 | 0 | 0 | 计价
YT3-92 | J03-01-007 | 机械 | 乙供 | JF002 | 检修费 | 元 | 103.56 | 1 | 0 | 0 | 计价
YT3-92 | J03-01-007 | 机械 | 乙供 | JF003 | 维护费 | 元 | 190.55 | 1 | 0 | 0 | 计价
YT3-92 | J03-01-007 | 人工 | 乙供 | 9101109 | 安装技术工 | 工日 | 2.2222 | 107 | 0 | 0 | 计价
YT3-92 | J03-01-007 | 材料 | 乙供 | C19010201 | 柴油0号 | kg | 54.009 | 6.32 | 0 | 0 | 计价
YT3-93 | C09032033 | 人工 | 乙供 | 9101106 | 建筑普通工 | 工日 | 0.0149 | 70 | 0 | 0 | 计价
YT3-93 | C09032033 | 人工 | 乙供 | 9101107 | 建筑技术工 | 工日 | 0.0347 | 98 | 0 | 0 | 计价
YT3-93 | C09032033 | 材料 | 乙供 | C09010101 | 普通硅酸盐水泥 32.5 | t | 0.322 | 359.81 | 0 | 0 | 计价
YT3-93 | C09032033 | 材料 | 乙供 | C10010101 | 中砂 | m³ | 0.52 | 65 | 0 | 0 | 计价
YT3-93 | C09032033 | 材料 | 乙供 | C10020103 | 碎石 40 | m³ | 0.9 | 80 | 0 | 0 | 计价
YT3-93 | C09032033 | 材料 | 乙供 | C21010101 | 水 | t | 0.4 | 4.1 | 0 | 0 | 计价
YT3-93 | C09032033 | 机械 | 乙供 | J06-01-030 | 混凝土搅拌输送车 搅动容量 6m³ | 台班 | 0.017 | 1148.46 | 0 | 0 | 计价
YT3-93 | C09032033 | 机械 | 乙供 | J06-01-049 | 混凝土搅拌站 生产率 50m³/h | 台班 | 0.007 | 2183.04 | 0 | 0 | 计价
YT3-93 | J06-01-052 | 机械 | 乙供 | JF001 | 折旧费 | 元 | 8.44 | 1 | 0 | 0 | 计价
YT3-93 | J06-01-052 | 机械 | 乙供 | JF002 | 检修费 | 元 | 0.29 | 1 | 0 | 0 | 计价
YT3-93 | J06-01-052 | 机械 | 乙供 | JF003 | 维护费 | 元 | 0.41 | 1 | 0 | 0 | 计价
YT3-93 | J06-01-052 | 机械 | 乙供 | JF004 | 安拆费及场外运费 | 元 | 1.33 | 1 | 0 | 0 | 计价
YT3-93 | J06-01-052 | 材料 | 乙供 | C21020101 | 电 | kW·h | 4 | 0.84 | 0 | 0 | 计价
YT3-93 | J10-01-001 | 机械 | 乙供 | JF001 | 折旧费 | 元 | 1.84 | 1 | 0 | 0 | 计价
YT3-93 | J10-01-001 | 机械 | 乙供 | JF002 | 检修费 | 元 | 0.41 | 1 | 0 | 0 | 计价
YT3-93 | J10-01-001 | 机械 | 乙供 | JF003 | 维护费 | 元 | 1.37 | 1 | 0 | 0 | 计价
YT3-93 | J10-01-001 | 机械 | 乙供 | JF004 | 安拆费及场外运费 | 元 | 12.75 | 1 | 0 | 0 | 计价
YT3-93 | J10-01-001 | 材料 | 乙供 | C21020101 | 电 | kW·h | 60.27 | 0.84 | 0 | 0 | 计价
YT3-93 | J09-01-021 | 机械 | 乙供 | JF001 | 折旧费 | 元 | 14.73 | 1 | 0 | 0 | 计价
YT3-93 | J09-01-021 | 机械 | 乙供 | JF002 | 检修费 | 元 | 2.62 | 1 | 0 | 0 | 计价
YT3-93 | J09-01-021 | 机械 | 乙供 | JF003 | 维护费 | 元 | 8.49 | 1 | 0 | 0 | 计价
YT3-93 | J09-01-021 | 机械 | 乙供 | JF004 | 安拆费及场外运费 | 元 | 7.03 | 1 | 0 | 0 | 计价
YT3-93 | J09-01-021 | 材料 | 乙供 | C21020101 | 电 | kW·h | 234.6 | 0.84 | 0 | 0 | 计价
YT3-93 | J28-01-006 | 机械 | 乙供 | JF001 | 折旧费 | 元 | 1978.74 | 1 | 0 | 0 | 计价
YT3-93 | J28-01-006 | 机械 | 乙供 | JF002 | 检修费 | 元 | 318.5 | 1 | 0 | 0 | 计价
YT3-93 | J28-01-006 | 机械 | 乙供 | JF003 | 维护费 | 元 | 662.48 | 1 | 0 | 0 | 计价
YT3-93 | J28-01-006 | 人工 | 乙供 | 9101109 | 安装技术工 | 工日 | 2.5 | 107 | 0 | 0 | 计价
YT3-93 | J28-01-006 | 材料 | 乙供 | C19010201 | 柴油0号 | kg | 172.32 | 6.32 | 0 | 0 | 计价
YT3-93 | J01-01-035 | 机械 | 乙供 | JF001 | 折旧费 | 元 | 209.33 | 1 | 0 | 0 | 计价
YT3-93 | J01-01-035 | 机械 | 乙供 | JF002 | 检修费 | 元 | 78.97 | 1 | 0 | 0 | 计价
YT3-93 | J01-01-035 | 机械 | 乙供 | JF003 | 维护费 | 元 | 166.63 | 1 | 0 | 0 | 计价
YT3-93 | J01-01-035 | 人工 | 乙供 | 9101109 | 安装技术工 | 工日 | 2.2727 | 107 | 0 | 0 | 计价
YT3-93 | J01-01-035 | 材料 | 乙供 | C19010201 | 柴油0号 | kg | 63 | 6.32 | 0 | 0 | 计价
YT3-93 | J03-01-007 | 机械 | 乙供 | JF001 | 折旧费 | 元 | 491.17 | 1 | 0 | 0 | 计价
YT3-93 | J03-01-007 | 机械 | 乙供 | JF002 | 检修费 | 元 | 103.56 | 1 | 0 | 0 | 计价
YT3-93 | J03-01-007 | 机械 | 乙供 | JF003 | 维护费 | 元 | 190.55 | 1 | 0 | 0 | 计价
YT3-93 | J03-01-007 | 人工 | 乙供 | 9101109 | 安装技术工 | 工日 | 2.2222 | 107 | 0 | 0 | 计价
YT3-93 | J03-01-007 | 材料 | 乙供 | C19010201 | 柴油0号 | kg | 54.009 | 6.32 | 0 | 0 | 计价
YT3-94 | J15-01-004 | 机械 | 乙供 | JF001 | 折旧费 | 元 | 4.37 | 1 | 0 | 0 | 计价
YT3-94 | J15-01-004 | 机械 | 乙供 | JF002 | 检修费 | 元 | 0.77 | 1 | 0 | 0 | 计价
YT3-94 | J15-01-004 | 机械 | 乙供 | JF003 | 维护费 | 元 | 1.94 | 1 | 0 | 0 | 计价
YT3-94 | J15-01-004 | 机械 | 乙供 | JF004 | 安拆费及场外运费 | 元 | 8.44 | 1 | 0 | 0 | 计价
YT3-94 | J15-01-004 | 材料 | 乙供 | C21020101 | 电 | kW·h | 50 | 0.84 | 0 | 0 | 计价
YT3-95 | J15-01-004 | 机械 | 乙供 | JF001 | 折旧费 | 元 | 4.37 | 1 | 0 | 0 | 计价
YT3-95 | J15-01-004 | 机械 | 乙供 | JF002 | 检修费 | 元 | 0.77 | 1 | 0 | 0 | 计价
YT3-95 | J15-01-004 | 机械 | 乙供 | JF003 | 维护费 | 元 | 1.94 | 1 | 0 | 0 | 计价
YT3-95 | J15-01-004 | 机械 | 乙供 | JF004 | 安拆费及场外运费 | 元 | 8.44 | 1 | 0 | 0 | 计价
YT3-95 | J15-01-004 | 材料 | 乙供 | C21020101 | 电 | kW·h | 50 | 0.84 | 0 | 0 | 计价
YT3-96 | J15-01-004 | 机械 | 乙供 | JF001 | 折旧费 | 元 | 4.37 | 1 | 0 | 0 | 计价
YT3-96 | J15-01-004 | 机械 | 乙供 | JF002 | 检修费 | 元 | 0.77 | 1 | 0 | 0 | 计价
YT3-96 | J15-01-004 | 机械 | 乙供 | JF003 | 维护费 | 元 | 1.94 | 1 | 0 | 0 | 计价
YT3-96 | J15-01-004 | 机械 | 乙供 | JF004 | 安拆费及场外运费 | 元 | 8.44 | 1 | 0 | 0 | 计价
YT3-96 | J15-01-004 | 材料 | 乙供 | C21020101 | 电 | kW·h | 50 | 0.84 | 0 | 0 | 计价
YT3-97 | J15-01-004 | 机械 | 乙供 | JF001 | 折旧费 | 元 | 4.37 | 1 | 0 | 0 | 计价
YT3-97 | J15-01-004 | 机械 | 乙供 | JF002 | 检修费 | 元 | 0.77 | 1 | 0 | 0 | 计价
YT3-97 | J15-01-004 | 机械 | 乙供 | JF003 | 维护费 | 元 | 1.94 | 1 | 0 | 0 | 计价
YT3-97 | J15-01-004 | 机械 | 乙供 | JF004 | 安拆费及场外运费 | 元 | 8.44 | 1 | 0 | 0 | 计价
YT3-97 | J15-01-004 | 材料 | 乙供 | C21020101 | 电 | kW·h | 50 | 0.84 | 0 | 0 | 计价
YT3-98 | J15-01-004 | 机械 | 乙供 | JF001 | 折旧费 | 元 | 4.37 | 1 | 0 | 0 | 计价
YT3-98 | J15-01-004 | 机械 | 乙供 | JF002 | 检修费 | 元 | 0.77 | 1 | 0 | 0 | 计价
YT3-98 | J15-01-004 | 机械 | 乙供 | JF003 | 维护费 | 元 | 1.94 | 1 | 0 | 0 | 计价
YT3-98 | J15-01-004 | 机械 | 乙供 | JF004 | 安拆费及场外运费 | 元 | 8.44 | 1 | 0 | 0 | 计价
YT3-98 | J15-01-004 | 材料 | 乙供 | C21020101 | 电 | kW·h | 50 | 0.84 | 0 | 0 | 计价
YT3-99 | J15-01-004 | 机械 | 乙供 | JF001 | 折旧费 | 元 | 4.37 | 1 | 0 | 0 | 计价
YT3-99 | J15-01-004 | 机械 | 乙供 | JF002 | 检修费 | 元 | 0.77 | 1 | 0 | 0 | 计价
YT3-99 | J15-01-004 | 机械 | 乙供 | JF003 | 维护费 | 元 | 1.94 | 1 | 0 | 0 | 计价
YT3-99 | J15-01-004 | 机械 | 乙供 | JF004 | 安拆费及场外运费 | 元 | 8.44 | 1 | 0 | 0 | 计价
YT3-99 | J15-01-004 | 材料 | 乙供 | C21020101 | 电 | kW·h | 50 | 0.84 | 0 | 0 | 计价
YT3-100 | J15-01-004 | 机械 | 乙供 | JF001 | 折旧费 | 元 | 4.37 | 1 | 0 | 0 | 计价
YT3-100 | J15-01-004 | 机械 | 乙供 | JF002 | 检修费 | 元 | 0.77 | 1 | 0 | 0 | 计价
YT3-100 | J15-01-004 | 机械 | 乙供 | JF003 | 维护费 | 元 | 1.94 | 1 | 0 | 0 | 计价
YT3-100 | J15-01-004 | 机械 | 乙供 | JF004 | 安拆费及场外运费 | 元 | 8.44 | 1 | 0 | 0 | 计价
YT3-100 | J15-01-004 | 材料 | 乙供 | C21020101 | 电 | kW·h | 50 | 0.84 | 0 | 0 | 计价
YT3-101 | C09032012 | 人工 | 乙供 | 9101106 | 建筑普通工 | 工日 | 0.0149 | 70 | 0 | 0 | 计价
YT3-101 | C09032012 | 人工 | 乙供 | 9101107 | 建筑技术工 | 工日 | 0.0347 | 98 | 0 | 0 | 计价
YT3-101 | C09032012 | 材料 | 乙供 | C09010101 | 普通硅酸盐水泥 32.5 | t | 0.343 | 359.81 | 0 | 0 | 计价
YT3-101 | C09032012 | 材料 | 乙供 | C10010101 | 中砂 | m³ | 0.54 | 65 | 0 | 0 | 计价
YT3-101 | C09032012 | 材料 | 乙供 | C10020102 | 碎石 20 | m³ | 0.87 | 80 | 0 | 0 | 计价
YT3-101 | C09032012 | 材料 | 乙供 | C21010101 | 水 | t | 0.4 | 4.1 | 0 | 0 | 计价
YT3-101 | C09032012 | 机械 | 乙供 | J06-01-030 | 混凝土搅拌输送车 搅动容量 6m³ | 台班 | 0.017 | 1148.46 | 0 | 0 | 计价
YT3-101 | C09032012 | 机械 | 乙供 | J06-01-049 | 混凝土搅拌站 生产率 50m³/h | 台班 | 0.007 | 2183.04 | 0 | 0 | 计价
YT3-101 | J04-01-003 | 机械 | 乙供 | JF001 | 折旧费 | 元 | 30.16 | 1 | 0 | 0 | 计价
YT3-101 | J04-01-003 | 机械 | 乙供 | JF002 | 检修费 | 元 | 6.69 | 1 | 0 | 0 | 计价
YT3-101 | J04-01-003 | 机械 | 乙供 | JF003 | 维护费 | 元 | 37.53 | 1 | 0 | 0 | 计价
YT3-101 | J04-01-003 | 人工 | 乙供 | 9101109 | 安装技术工 | 工日 | 1.0417 | 107 | 0 | 0 | 计价
YT3-101 | J04-01-003 | 材料 | 乙供 | C19010201 | 柴油0号 | kg | 33.24 | 6.32 | 0 | 0 | 计价
YT3-101 | J06-01-052 | 机械 | 乙供 | JF001 | 折旧费 | 元 | 8.44 | 1 | 0 | 0 | 计价
YT3-101 | J06-01-052 | 机械 | 乙供 | JF002 | 检修费 | 元 | 0.29 | 1 | 0 | 0 | 计价
YT3-101 | J06-01-052 | 机械 | 乙供 | JF003 | 维护费 | 元 | 0.41 | 1 | 0 | 0 | 计价
YT3-101 | J06-01-052 | 机械 | 乙供 | JF004 | 安拆费及场外运费 | 元 | 1.33 | 1 | 0 | 0 | 计价
YT3-101 | J06-01-052 | 材料 | 乙供 | C21020101 | 电 | kW·h | 4 | 0.84 | 0 | 0 | 计价
YT3-101 | J08-01-024 | 机械 | 乙供 | JF001 | 折旧费 | 元 | 2.12 | 1 | 0 | 0 | 计价
YT3-101 | J08-01-024 | 机械 | 乙供 | JF002 | 检修费 | 元 | 0.4 | 1 | 0 | 0 | 计价
YT3-101 | J08-01-024 | 机械 | 乙供 | JF003 | 维护费 | 元 | 0.86 | 1 | 0 | 0 | 计价
YT3-101 | J08-01-024 | 机械 | 乙供 | JF004 | 安拆费及场外运费 | 元 | 5.63 | 1 | 0 | 0 | 计价
YT3-101 | J08-01-024 | 材料 | 乙供 | C21020101 | 电 | kW·h | 24 | 0.84 | 0 | 0 | 计价
YT3-101 | J15-01-004 | 机械 | 乙供 | JF001 | 折旧费 | 元 | 4.37 | 1 | 0 | 0 | 计价
YT3-101 | J15-01-004 | 机械 | 乙供 | JF002 | 检修费 | 元 | 0.77 | 1 | 0 | 0 | 计价
YT3-101 | J15-01-004 | 机械 | 乙供 | JF003 | 维护费 | 元 | 1.94 | 1 | 0 | 0 | 计价
YT3-101 | J15-01-004 | 机械 | 乙供 | JF004 | 安拆费及场外运费 | 元 | 8.44 | 1 | 0 | 0 | 计价
YT3-101 | J15-01-004 | 材料 | 乙供 | C21020101 | 电 | kW·h | 50 | 0.84 | 0 | 0 | 计价
YT3-102 | C09020305 | 人工 | 乙供 | 9101106 | 建筑普通工 | 工日 | 0.1769 | 70 | 0 | 0 | 计价
YT3-102 | C09020305 | 人工 | 乙供 | 9101107 | 建筑技术工 | 工日 | 0.0442 | 98 | 0 | 0 | 计价
YT3-102 | C09020305 | 材料 | 乙供 | C09010101 | 普通硅酸盐水泥 32.5 | t | 0.408 | 359.81 | 0 | 0 | 计价
YT3-102 | C09020305 | 材料 | 乙供 | C10010101 | 中砂 | m³ | 1.31 | 65 | 0 | 0 | 计价
YT3-102 | C09020305 | 材料 | 乙供 | C21010101 | 水 | t | 0.3 | 4.1 | 0 | 0 | 计价
YT3-102 | C09020305 | 机械 | 乙供 | J06-01-027 | 灰浆搅拌机 拌筒容量 200L | 台班 | 0.137 | 141.86 | 0 | 0 | 计价
YT3-102 | J04-01-003 | 机械 | 乙供 | JF001 | 折旧费 | 元 | 30.16 | 1 | 0 | 0 | 计价
YT3-102 | J04-01-003 | 机械 | 乙供 | JF002 | 检修费 | 元 | 6.69 | 1 | 0 | 0 | 计价
YT3-102 | J04-01-003 | 机械 | 乙供 | JF003 | 维护费 | 元 | 37.53 | 1 | 0 | 0 | 计价
YT3-102 | J04-01-003 | 人工 | 乙供 | 9101109 | 安装技术工 | 工日 | 1.0417 | 107 | 0 | 0 | 计价
YT3-102 | J04-01-003 | 材料 | 乙供 | C19010201 | 柴油0号 | kg | 33.24 | 6.32 | 0 | 0 | 计价
YT3-102 | J06-01-042 | 机械 | 乙供 | JF001 | 折旧费 | 元 | 8.12 | 1 | 0 | 0 | 计价
YT3-102 | J06-01-042 | 机械 | 乙供 | JF002 | 检修费 | 元 | 1.22 | 1 | 0 | 0 | 计价
YT3-102 | J06-01-042 | 机械 | 乙供 | JF003 | 维护费 | 元 | 4.97 | 1 | 0 | 0 | 计价
YT3-102 | J06-01-042 | 机械 | 乙供 | JF004 | 安拆费及场外运费 | 元 | 4.68 | 1 | 0 | 0 | 计价
YT3-102 | J06-01-042 | 人工 | 乙供 | 9101109 | 安装技术工 | 工日 | 2.5 | 107 | 0 | 0 | 计价
YT3-102 | J06-01-042 | 材料 | 乙供 | C21020101 | 电 | kW·h | 15.4 | 0.84 | 0 | 0 | 计价
YT3-102 | J08-01-024 | 机械 | 乙供 | JF001 | 折旧费 | 元 | 2.12 | 1 | 0 | 0 | 计价
YT3-102 | J08-01-024 | 机械 | 乙供 | JF002 | 检修费 | 元 | 0.4 | 1 | 0 | 0 | 计价
YT3-102 | J08-01-024 | 机械 | 乙供 | JF003 | 维护费 | 元 | 0.86 | 1 | 0 | 0 | 计价
YT3-102 | J08-01-024 | 机械 | 乙供 | JF004 | 安拆费及场外运费 | 元 | 5.63 | 1 | 0 | 0 | 计价
YT3-102 | J08-01-024 | 材料 | 乙供 | C21020101 | 电 | kW·h | 24 | 0.84 | 0 | 0 | 计价
YT3-102 | J11-01-019 | 机械 | 乙供 | JF001 | 折旧费 | 元 | 21.02 | 1 | 0 | 0 | 计价
YT3-102 | J11-01-019 | 机械 | 乙供 | JF002 | 检修费 | 元 | 7.45 | 1 | 0 | 0 | 计价
YT3-102 | J11-01-019 | 机械 | 乙供 | JF003 | 维护费 | 元 | 15.72 | 1 | 0 | 0 | 计价
YT3-102 | J11-01-019 | 机械 | 乙供 | JF004 | 安拆费及场外运费 | 元 | 16.34 | 1 | 0 | 0 | 计价
YT3-102 | J11-01-019 | 材料 | 乙供 | C21020101 | 电 | kW·h | 215 | 0.84 | 0 | 0 | 计价
YT3-102 | J15-01-004 | 机械 | 乙供 | JF001 | 折旧费 | 元 | 4.37 | 1 | 0 | 0 | 计价
YT3-102 | J15-01-004 | 机械 | 乙供 | JF002 | 检修费 | 元 | 0.77 | 1 | 0 | 0 | 计价
YT3-102 | J15-01-004 | 机械 | 乙供 | JF003 | 维护费 | 元 | 1.94 | 1 | 0 | 0 | 计价
YT3-102 | J15-01-004 | 机械 | 乙供 | JF004 | 安拆费及场外运费 | 元 | 8.44 | 1 | 0 | 0 | 计价
YT3-102 | J15-01-004 | 材料 | 乙供 | C21020101 | 电 | kW·h | 50 | 0.84 | 0 | 0 | 计价
YT3-103 | C09020305 | 人工 | 乙供 | 9101106 | 建筑普通工 | 工日 | 0.1769 | 70 | 0 | 0 | 计价
YT3-103 | C09020305 | 人工 | 乙供 | 9101107 | 建筑技术工 | 工日 | 0.0442 | 98 | 0 | 0 | 计价
YT3-103 | C09020305 | 材料 | 乙供 | C09010101 | 普通硅酸盐水泥 32.5 | t | 0.408 | 359.81 | 0 | 0 | 计价
YT3-103 | C09020305 | 材料 | 乙供 | C10010101 | 中砂 | m³ | 1.31 | 65 | 0 | 0 | 计价
YT3-103 | C09020305 | 材料 | 乙供 | C21010101 | 水 | t | 0.3 | 4.1 | 0 | 0 | 计价
YT3-103 | C09020305 | 机械 | 乙供 | J06-01-027 | 灰浆搅拌机 拌筒容量 200L | 台班 | 0.137 | 141.86 | 0 | 0 | 计价
YT3-103 | J15-01-004 | 机械 | 乙供 | JF001 | 折旧费 | 元 | 4.37 | 1 | 0 | 0 | 计价
YT3-103 | J15-01-004 | 机械 | 乙供 | JF002 | 检修费 | 元 | 0.77 | 1 | 0 | 0 | 计价
YT3-103 | J15-01-004 | 机械 | 乙供 | JF003 | 维护费 | 元 | 1.94 | 1 | 0 | 0 | 计价
YT3-103 | J15-01-004 | 机械 | 乙供 | JF004 | 安拆费及场外运费 | 元 | 8.44 | 1 | 0 | 0 | 计价
YT3-103 | J15-01-004 | 材料 | 乙供 | C21020101 | 电 | kW·h | 50 | 0.84 | 0 | 0 | 计价
YT3-104 | C09032033 | 人工 | 乙供 | 9101106 | 建筑普通工 | 工日 | 0.0149 | 70 | 0 | 0 | 计价
YT3-104 | C09032033 | 人工 | 乙供 | 9101107 | 建筑技术工 | 工日 | 0.0347 | 98 | 0 | 0 | 计价
YT3-104 | C09032033 | 材料 | 乙供 | C09010101 | 普通硅酸盐水泥 32.5 | t | 0.322 | 359.81 | 0 | 0 | 计价
YT3-104 | C09032033 | 材料 | 乙供 | C10010101 | 中砂 | m³ | 0.52 | 65 | 0 | 0 | 计价
YT3-104 | C09032033 | 材料 | 乙供 | C10020103 | 碎石 40 | m³ | 0.9 | 80 | 0 | 0 | 计价
YT3-104 | C09032033 | 材料 | 乙供 | C21010101 | 水 | t | 0.4 | 4.1 | 0 | 0 | 计价
YT3-104 | C09032033 | 机械 | 乙供 | J06-01-030 | 混凝土搅拌输送车 搅动容量 6m³ | 台班 | 0.017 | 1148.46 | 0 | 0 | 计价
YT3-104 | C09032033 | 机械 | 乙供 | J06-01-049 | 混凝土搅拌站 生产率 50m³/h | 台班 | 0.007 | 2183.04 | 0 | 0 | 计价
YT3-104 | J06-01-052 | 机械 | 乙供 | JF001 | 折旧费 | 元 | 8.44 | 1 | 0 | 0 | 计价
YT3-104 | J06-01-052 | 机械 | 乙供 | JF002 | 检修费 | 元 | 0.29 | 1 | 0 | 0 | 计价
YT3-104 | J06-01-052 | 机械 | 乙供 | JF003 | 维护费 | 元 | 0.41 | 1 | 0 | 0 | 计价
YT3-104 | J06-01-052 | 机械 | 乙供 | JF004 | 安拆费及场外运费 | 元 | 1.33 | 1 | 0 | 0 | 计价
YT3-104 | J06-01-052 | 材料 | 乙供 | C21020101 | 电 | kW·h | 4 | 0.84 | 0 | 0 | 计价
YT3-104 | J15-01-004 | 机械 | 乙供 | JF001 | 折旧费 | 元 | 4.37 | 1 | 0 | 0 | 计价
YT3-104 | J15-01-004 | 机械 | 乙供 | JF002 | 检修费 | 元 | 0.77 | 1 | 0 | 0 | 计价
YT3-104 | J15-01-004 | 机械 | 乙供 | JF003 | 维护费 | 元 | 1.94 | 1 | 0 | 0 | 计价
YT3-104 | J15-01-004 | 机械 | 乙供 | JF004 | 安拆费及场外运费 | 元 | 8.44 | 1 | 0 | 0 | 计价
YT3-104 | J15-01-004 | 材料 | 乙供 | C21020101 | 电 | kW·h | 50 | 0.84 | 0 | 0 | 计价
YT3-105 | J08-01-003 | 机械 | 乙供 | JF001 | 折旧费 | 元 | 3.92 | 1 | 0 | 0 | 计价
YT3-105 | J08-01-003 | 机械 | 乙供 | JF002 | 检修费 | 元 | 0.79 | 1 | 0 | 0 | 计价
YT3-105 | J08-01-003 | 机械 | 乙供 | JF003 | 维护费 | 元 | 3.51 | 1 | 0 | 0 | 计价
YT3-105 | J08-01-003 | 机械 | 乙供 | JF004 | 安拆费及场外运费 | 元 | 8.44 | 1 | 0 | 0 | 计价
YT3-105 | J08-01-003 | 材料 | 乙供 | C21020101 | 电 | kW·h | 32.1 | 0.84 | 0 | 0 | 计价
YT3-105 | J08-01-006 | 机械 | 乙供 | JF001 | 折旧费 | 元 | 3.8 | 1 | 0 | 0 | 计价
YT3-105 | J08-01-006 | 机械 | 乙供 | JF002 | 检修费 | 元 | 0.76 | 1 | 0 | 0 | 计价
YT3-105 | J08-01-006 | 机械 | 乙供 | JF003 | 维护费 | 元 | 3.88 | 1 | 0 | 0 | 计价
YT3-105 | J08-01-006 | 机械 | 乙供 | JF004 | 安拆费及场外运费 | 元 | 8.44 | 1 | 0 | 0 | 计价
YT3-105 | J08-01-006 | 材料 | 乙供 | C21020101 | 电 | kW·h | 12.8 | 0.84 | 0 | 0 | 计价
YT3-105 | J10-01-001 | 机械 | 乙供 | JF001 | 折旧费 | 元 | 1.84 | 1 | 0 | 0 | 计价
YT3-105 | J10-01-001 | 机械 | 乙供 | JF002 | 检修费 | 元 | 0.41 | 1 | 0 | 0 | 计价
YT3-105 | J10-01-001 | 机械 | 乙供 | JF003 | 维护费 | 元 | 1.37 | 1 | 0 | 0 | 计价
YT3-105 | J10-01-001 | 机械 | 乙供 | JF004 | 安拆费及场外运费 | 元 | 12.75 | 1 | 0 | 0 | 计价
YT3-105 | J10-01-001 | 材料 | 乙供 | C21020101 | 电 | kW·h | 60.27 | 0.84 | 0 | 0 | 计价
YT3-105 | J10-01-009 | 机械 | 乙供 | JF001 | 折旧费 | 元 | 5.85 | 1 | 0 | 0 | 计价
YT3-105 | J10-01-009 | 机械 | 乙供 | JF002 | 检修费 | 元 | 1.31 | 1 | 0 | 0 | 计价
YT3-105 | J10-01-009 | 机械 | 乙供 | JF003 | 维护费 | 元 | 4.1 | 1 | 0 | 0 | 计价
YT3-105 | J10-01-009 | 机械 | 乙供 | JF004 | 安拆费及场外运费 | 元 | 12.75 | 1 | 0 | 0 | 计价
YT3-105 | J10-01-009 | 材料 | 乙供 | C21020101 | 电 | kW·h | 122 | 0.84 | 0 | 0 | 计价
YT3-106 | J08-01-058 | 机械 | 乙供 | JF001 | 折旧费 | 元 | 16.76 | 1 | 0 | 0 | 计价
YT3-106 | J08-01-058 | 机械 | 乙供 | JF002 | 检修费 | 元 | 2.97 | 1 | 0 | 0 | 计价
YT3-106 | J08-01-058 | 机械 | 乙供 | JF003 | 维护费 | 元 | 1.63 | 1 | 0 | 0 | 计价
YT3-106 | J08-01-058 | 材料 | 乙供 | C21020101 | 电 | kW·h | 9.87 | 0.84 | 0 | 0 | 计价
YT3-106 | J08-01-065 | 机械 | 乙供 | JF001 | 折旧费 | 元 | 9.95 | 1 | 0 | 0 | 计价
YT3-106 | J08-01-065 | 机械 | 乙供 | JF002 | 检修费 | 元 | 1.41 | 1 | 0 | 0 | 计价
YT3-106 | J08-01-065 | 机械 | 乙供 | JF003 | 维护费 | 元 | 0.75 | 1 | 0 | 0 | 计价
YT3-106 | J08-01-065 | 人工 | 乙供 | 9101109 | 安装技术工 | 工日 | 1.4286 | 107 | 0 | 0 | 计价
YT3-106 | J08-01-065 | 材料 | 乙供 | C21020101 | 电 | kW·h | 28.64 | 0.84 | 0 | 0 | 计价
YT3-106 | J08-01-073 | 机械 | 乙供 | JF001 | 折旧费 | 元 | 38.55 | 1 | 0 | 0 | 计价
YT3-106 | J08-01-073 | 机械 | 乙供 | JF002 | 检修费 | 元 | 6.84 | 1 | 0 | 0 | 计价
YT3-106 | J08-01-073 | 机械 | 乙供 | JF003 | 维护费 | 元 | 6.63 | 1 | 0 | 0 | 计价
YT3-106 | J08-01-073 | 人工 | 乙供 | 9101109 | 安装技术工 | 工日 | 1.4286 | 107 | 0 | 0 | 计价
YT3-106 | J08-01-073 | 材料 | 乙供 | C21020101 | 电 | kW·h | 53.2 | 0.84 | 0 | 0 | 计价
YT3-106 | J08-01-079 | 机械 | 乙供 | JF001 | 折旧费 | 元 | 125.9 | 1 | 0 | 0 | 计价
YT3-106 | J08-01-079 | 机械 | 乙供 | JF002 | 检修费 | 元 | 13.97 | 1 | 0 | 0 | 计价
YT3-106 | J08-01-079 | 机械 | 乙供 | JF003 | 维护费 | 元 | 7.26 | 1 | 0 | 0 | 计价
YT3-106 | J08-01-079 | 人工 | 乙供 | 9101109 | 安装技术工 | 工日 | 1.25 | 107 | 0 | 0 | 计价
YT3-106 | J08-01-079 | 材料 | 乙供 | C21020101 | 电 | kW·h | 64.7 | 0.84 | 0 | 0 | 计价
YT3-106 | J10-01-001 | 机械 | 乙供 | JF001 | 折旧费 | 元 | 1.84 | 1 | 0 | 0 | 计价
YT3-106 | J10-01-001 | 机械 | 乙供 | JF002 | 检修费 | 元 | 0.41 | 1 | 0 | 0 | 计价
YT3-106 | J10-01-001 | 机械 | 乙供 | JF003 | 维护费 | 元 | 1.37 | 1 | 0 | 0 | 计价
YT3-106 | J10-01-001 | 机械 | 乙供 | JF004 | 安拆费及场外运费 | 元 | 12.75 | 1 | 0 | 0 | 计价
YT3-106 | J10-01-001 | 材料 | 乙供 | C21020101 | 电 | kW·h | 60.27 | 0.84 | 0 | 0 | 计价
YT3-107 | J03-01-008 | 机械 | 乙供 | JF001 | 折旧费 | 元 | 591.58 | 1 | 0 | 0 | 计价
YT3-107 | J03-01-008 | 机械 | 乙供 | JF002 | 检修费 | 元 | 124.73 | 1 | 0 | 0 | 计价
YT3-107 | J03-01-008 | 机械 | 乙供 | JF003 | 维护费 | 元 | 229.5 | 1 | 0 | 0 | 计价
YT3-107 | J03-01-008 | 人工 | 乙供 | 9101109 | 安装技术工 | 工日 | 2.2222 | 107 | 0 | 0 | 计价
YT3-107 | J03-01-008 | 材料 | 乙供 | C19010201 | 柴油0号 | kg | 57.2715 | 6.32 | 0 | 0 | 计价
YT3-107 | J03-01-036 | 机械 | 乙供 | JF001 | 折旧费 | 元 | 157.49 | 1 | 0 | 0 | 计价
YT3-107 | J03-01-036 | 机械 | 乙供 | JF002 | 检修费 | 元 | 73.41 | 1 | 0 | 0 | 计价
YT3-107 | J03-01-036 | 机械 | 乙供 | JF003 | 维护费 | 元 | 151.96 | 1 | 0 | 0 | 计价
YT3-107 | J03-01-036 | 人工 | 乙供 | 9101109 | 安装技术工 | 工日 | 2.5 | 107 | 0 | 0 | 计价
YT3-107 | J03-01-036 | 材料 | 乙供 | C19010201 | 柴油0号 | kg | 35.85 | 6.32 | 0 | 0 | 计价
YT3-107 | J04-01-024 | 机械 | 乙供 | JF001 | 折旧费 | 元 | 242.42 | 1 | 0 | 0 | 计价
YT3-107 | J04-01-024 | 机械 | 乙供 | JF002 | 检修费 | 元 | 37.19 | 1 | 0 | 0 | 计价
YT3-107 | J04-01-024 | 机械 | 乙供 | JF003 | 维护费 | 元 | 175.91 | 1 | 0 | 0 | 计价
YT3-107 | J04-01-024 | 人工 | 乙供 | 9101109 | 安装技术工 | 工日 | 2.8571 | 107 | 0 | 0 | 计价
YT3-107 | J04-01-024 | 材料 | 乙供 | C19010201 | 柴油0号 | kg | 52.37 | 6.32 | 0 | 0 | 计价
YT3-107 | J10-01-001 | 机械 | 乙供 | JF001 | 折旧费 | 元 | 1.84 | 1 | 0 | 0 | 计价
YT3-107 | J10-01-001 | 机械 | 乙供 | JF002 | 检修费 | 元 | 0.41 | 1 | 0 | 0 | 计价
YT3-107 | J10-01-001 | 机械 | 乙供 | JF003 | 维护费 | 元 | 1.37 | 1 | 0 | 0 | 计价
YT3-107 | J10-01-001 | 机械 | 乙供 | JF004 | 安拆费及场外运费 | 元 | 12.75 | 1 | 0 | 0 | 计价
YT3-107 | J10-01-001 | 材料 | 乙供 | C21020101 | 电 | kW·h | 60.27 | 0.84 | 0 | 0 | 计价
YT3-108 | J03-01-036 | 机械 | 乙供 | JF001 | 折旧费 | 元 | 157.49 | 1 | 0 | 0 | 计价
YT3-108 | J03-01-036 | 机械 | 乙供 | JF002 | 检修费 | 元 | 73.41 | 1 | 0 | 0 | 计价
YT3-108 | J03-01-036 | 机械 | 乙供 | JF003 | 维护费 | 元 | 151.96 | 1 | 0 | 0 | 计价
YT3-108 | J03-01-036 | 人工 | 乙供 | 9101109 | 安装技术工 | 工日 | 2.5 | 107 | 0 | 0 | 计价
YT3-108 | J03-01-036 | 材料 | 乙供 | C19010201 | 柴油0号 | kg | 35.85 | 6.32 | 0 | 0 | 计价
YT3-108 | J04-01-003 | 机械 | 乙供 | JF001 | 折旧费 | 元 | 30.16 | 1 | 0 | 0 | 计价
YT3-108 | J04-01-003 | 机械 | 乙供 | JF002 | 检修费 | 元 | 6.69 | 1 | 0 | 0 | 计价
YT3-108 | J04-01-003 | 机械 | 乙供 | JF003 | 维护费 | 元 | 37.53 | 1 | 0 | 0 | 计价
YT3-108 | J04-01-003 | 人工 | 乙供 | 9101109 | 安装技术工 | 工日 | 1.0417 | 107 | 0 | 0 | 计价
YT3-108 | J04-01-003 | 材料 | 乙供 | C19010201 | 柴油0号 | kg | 33.24 | 6.32 | 0 | 0 | 计价
YT3-108 | J10-01-001 | 机械 | 乙供 | JF001 | 折旧费 | 元 | 1.84 | 1 | 0 | 0 | 计价
YT3-108 | J10-01-001 | 机械 | 乙供 | JF002 | 检修费 | 元 | 0.41 | 1 | 0 | 0 | 计价
YT3-108 | J10-01-001 | 机械 | 乙供 | JF003 | 维护费 | 元 | 1.37 | 1 | 0 | 0 | 计价
YT3-108 | J10-01-001 | 机械 | 乙供 | JF004 | 安拆费及场外运费 | 元 | 12.75 | 1 | 0 | 0 | 计价
YT3-108 | J10-01-001 | 材料 | 乙供 | C21020101 | 电 | kW·h | 60.27 | 0.84 | 0 | 0 | 计价
YT4-1 | C09020114 | 人工 | 乙供 | 9101106 | 建筑普通工 | 工日 | 0.1769 | 70 | 0 | 0 | 计价
YT4-1 | C09020114 | 人工 | 乙供 | 9101107 | 建筑技术工 | 工日 | 0.0442 | 98 | 0 | 0 | 计价
YT4-1 | C09020114 | 材料 | 乙供 | C09010101 | 普通硅酸盐水泥 32.5 | t | 0.22 | 359.81 | 0 | 0 | 计价
YT4-1 | C09020114 | 材料 | 乙供 | C10010101 | 中砂 | m³ | 1.15 | 65 | 0 | 0 | 计价
YT4-1 | C09020114 | 材料 | 乙供 | C21010101 | 水 | t | 0.2 | 4.1 | 0 | 0 | 计价
YT4-1 | C09020114 | 机械 | 乙供 | J06-01-027 | 灰浆搅拌机 拌筒容量 200L | 台班 | 0.137 | 141.86 | 0 | 0 | 计价
YT4-2 | C09020114 | 人工 | 乙供 | 9101106 | 建筑普通工 | 工日 | 0.1769 | 70 | 0 | 0 | 计价
YT4-2 | C09020114 | 人工 | 乙供 | 9101107 | 建筑技术工 | 工日 | 0.0442 | 98 | 0 | 0 | 计价
YT4-2 | C09020114 | 材料 | 乙供 | C09010101 | 普通硅酸盐水泥 32.5 | t | 0.22 | 359.81 | 0 | 0 | 计价
YT4-2 | C09020114 | 材料 | 乙供 | C10010101 | 中砂 | m³ | 1.15 | 65 | 0 | 0 | 计价
YT4-2 | C09020114 | 材料 | 乙供 | C21010101 | 水 | t | 0.2 | 4.1 | 0 | 0 | 计价
YT4-2 | C09020114 | 机械 | 乙供 | J06-01-027 | 灰浆搅拌机 拌筒容量 200L | 台班 | 0.137 | 141.86 | 0 | 0 | 计价
YT4-3 | C09020114 | 人工 | 乙供 | 9101106 | 建筑普通工 | 工日 | 0.1769 | 70 | 0 | 0 | 计价
YT4-3 | C09020114 | 人工 | 乙供 | 9101107 | 建筑技术工 | 工日 | 0.0442 | 98 | 0 | 0 | 计价
YT4-3 | C09020114 | 材料 | 乙供 | C09010101 | 普通硅酸盐水泥 32.5 | t | 0.22 | 359.81 | 0 | 0 | 计价
YT4-3 | C09020114 | 材料 | 乙供 | C10010101 | 中砂 | m³ | 1.15 | 65 | 0 | 0 | 计价
YT4-3 | C09020114 | 材料 | 乙供 | C21010101 | 水 | t | 0.2 | 4.1 | 0 | 0 | 计价
YT4-3 | C09020114 | 机械 | 乙供 | J06-01-027 | 灰浆搅拌机 拌筒容量 200L | 台班 | 0.137 | 141.86 | 0 | 0 | 计价
YT4-4 | C09020114 | 人工 | 乙供 | 9101106 | 建筑普通工 | 工日 | 0.1769 | 70 | 0 | 0 | 计价
YT4-4 | C09020114 | 人工 | 乙供 | 9101107 | 建筑技术工 | 工日 | 0.0442 | 98 | 0 | 0 | 计价
YT4-4 | C09020114 | 材料 | 乙供 | C09010101 | 普通硅酸盐水泥 32.5 | t | 0.22 | 359.81 | 0 | 0 | 计价
YT4-4 | C09020114 | 材料 | 乙供 | C10010101 | 中砂 | m³ | 1.15 | 65 | 0 | 0 | 计价
YT4-4 | C09020114 | 材料 | 乙供 | C21010101 | 水 | t | 0.2 | 4.1 | 0 | 0 | 计价
YT4-4 | C09020114 | 机械 | 乙供 | J06-01-027 | 灰浆搅拌机 拌筒容量 200L | 台班 | 0.137 | 141.86 | 0 | 0 | 计价
YT4-5 | C09020114 | 人工 | 乙供 | 9101106 | 建筑普通工 | 工日 | 0.1769 | 70 | 0 | 0 | 计价
YT4-5 | C09020114 | 人工 | 乙供 | 9101107 | 建筑技术工 | 工日 | 0.0442 | 98 | 0 | 0 | 计价
YT4-5 | C09020114 | 材料 | 乙供 | C09010101 | 普通硅酸盐水泥 32.5 | t | 0.22 | 359.81 | 0 | 0 | 计价
YT4-5 | C09020114 | 材料 | 乙供 | C10010101 | 中砂 | m³ | 1.15 | 65 | 0 | 0 | 计价
YT4-5 | C09020114 | 材料 | 乙供 | C21010101 | 水 | t | 0.2 | 4.1 | 0 | 0 | 计价
YT4-5 | C09020114 | 机械 | 乙供 | J06-01-027 | 灰浆搅拌机 拌筒容量 200L | 台班 | 0.137 | 141.86 | 0 | 0 | 计价
YT4-6 | C09020114 | 人工 | 乙供 | 9101106 | 建筑普通工 | 工日 | 0.1769 | 70 | 0 | 0 | 计价
YT4-6 | C09020114 | 人工 | 乙供 | 9101107 | 建筑技术工 | 工日 | 0.0442 | 98 | 0 | 0 | 计价
YT4-6 | C09020114 | 材料 | 乙供 | C09010101 | 普通硅酸盐水泥 32.5 | t | 0.22 | 359.81 | 0 | 0 | 计价
YT4-6 | C09020114 | 材料 | 乙供 | C10010101 | 中砂 | m³ | 1.15 | 65 | 0 | 0 | 计价
YT4-6 | C09020114 | 材料 | 乙供 | C21010101 | 水 | t | 0.2 | 4.1 | 0 | 0 | 计价
YT4-6 | C09020114 | 机械 | 乙供 | J06-01-027 | 灰浆搅拌机 拌筒容量 200L | 台班 | 0.137 | 141.86 | 0 | 0 | 计价
YT4-7 | C09020114 | 人工 | 乙供 | 9101106 | 建筑普通工 | 工日 | 0.1769 | 70 | 0 | 0 | 计价
YT4-7 | C09020114 | 人工 | 乙供 | 9101107 | 建筑技术工 | 工日 | 0.0442 | 98 | 0 | 0 | 计价
YT4-7 | C09020114 | 材料 | 乙供 | C09010101 | 普通硅酸盐水泥 32.5 | t | 0.22 | 359.81 | 0 | 0 | 计价
YT4-7 | C09020114 | 材料 | 乙供 | C10010101 | 中砂 | m³ | 1.15 | 65 | 0 | 0 | 计价
YT4-7 | C09020114 | 材料 | 乙供 | C21010101 | 水 | t | 0.2 | 4.1 | 0 | 0 | 计价
YT4-7 | C09020114 | 机械 | 乙供 | J06-01-027 | 灰浆搅拌机 拌筒容量 200L | 台班 | 0.137 | 141.86 | 0 | 0 | 计价
YT4-8 | C09020114 | 人工 | 乙供 | 9101106 | 建筑普通工 | 工日 | 0.1769 | 70 | 0 | 0 | 计价
YT4-8 | C09020114 | 人工 | 乙供 | 9101107 | 建筑技术工 | 工日 | 0.0442 | 98 | 0 | 0 | 计价
YT4-8 | C09020114 | 材料 | 乙供 | C09010101 | 普通硅酸盐水泥 32.5 | t | 0.22 | 359.81 | 0 | 0 | 计价
YT4-8 | C09020114 | 材料 | 乙供 | C10010101 | 中砂 | m³ | 1.15 | 65 | 0 | 0 | 计价
YT4-8 | C09020114 | 材料 | 乙供 | C21010101 | 水 | t | 0.2 | 4.1 | 0 | 0 | 计价
YT4-8 | C09020114 | 机械 | 乙供 | J06-01-027 | 灰浆搅拌机 拌筒容量 200L | 台班 | 0.137 | 141.86 | 0 | 0 | 计价
YT4-9 | C09020114 | 人工 | 乙供 | 9101106 | 建筑普通工 | 工日 | 0.1769 | 70 | 0 | 0 | 计价
YT4-9 | C09020114 | 人工 | 乙供 | 9101107 | 建筑技术工 | 工日 | 0.0442 | 98 | 0 | 0 | 计价
YT4-9 | C09020114 | 材料 | 乙供 | C09010101 | 普通硅酸盐水泥 32.5 | t | 0.22 | 359.81 | 0 | 0 | 计价
YT4-9 | C09020114 | 材料 | 乙供 | C10010101 | 中砂 | m³ | 1.15 | 65 | 0 | 0 | 计价
YT4-9 | C09020114 | 材料 | 乙供 | C21010101 | 水 | t | 0.2 | 4.1 | 0 | 0 | 计价
YT4-9 | C09020114 | 机械 | 乙供 | J06-01-027 | 灰浆搅拌机 拌筒容量 200L | 台班 | 0.137 | 141.86 | 0 | 0 | 计价
YT4-10 | C09020114 | 人工 | 乙供 | 9101106 | 建筑普通工 | 工日 | 0.1769 | 70 | 0 | 0 | 计价
YT4-10 | C09020114 | 人工 | 乙供 | 9101107 | 建筑技术工 | 工日 | 0.0442 | 98 | 0 | 0 | 计价
YT4-10 | C09020114 | 材料 | 乙供 | C09010101 | 普通硅酸盐水泥 32.5 | t | 0.22 | 359.81 | 0 | 0 | 计价
YT4-10 | C09020114 | 材料 | 乙供 | C10010101 | 中砂 | m³ | 1.15 | 65 | 0 | 0 | 计价
YT4-10 | C09020114 | 材料 | 乙供 | C21010101 | 水 | t | 0.2 | 4.1 | 0 | 0 | 计价
YT4-10 | C09020114 | 机械 | 乙供 | J06-01-027 | 灰浆搅拌机 拌筒容量 200L | 台班 | 0.137 | 141.86 | 0 | 0 | 计价
YT4-11 | C09020114 | 人工 | 乙供 | 9101106 | 建筑普通工 | 工日 | 0.1769 | 70 | 0 | 0 | 计价
YT4-11 | C09020114 | 人工 | 乙供 | 9101107 | 建筑技术工 | 工日 | 0.0442 | 98 | 0 | 0 | 计价
YT4-11 | C09020114 | 材料 | 乙供 | C09010101 | 普通硅酸盐水泥 32.5 | t | 0.22 | 359.81 | 0 | 0 | 计价
YT4-11 | C09020114 | 材料 | 乙供 | C10010101 | 中砂 | m³ | 1.15 | 65 | 0 | 0 | 计价
YT4-11 | C09020114 | 材料 | 乙供 | C21010101 | 水 | t | 0.2 | 4.1 | 0 | 0 | 计价
YT4-11 | C09020114 | 机械 | 乙供 | J06-01-027 | 灰浆搅拌机 拌筒容量 200L | 台班 | 0.137 | 141.86 | 0 | 0 | 计价
YT4-12 | C09020114 | 人工 | 乙供 | 9101106 | 建筑普通工 | 工日 | 0.1769 | 70 | 0 | 0 | 计价
YT4-12 | C09020114 | 人工 | 乙供 | 9101107 | 建筑技术工 | 工日 | 0.0442 | 98 | 0 | 0 | 计价
YT4-12 | C09020114 | 材料 | 乙供 | C09010101 | 普通硅酸盐水泥 32.5 | t | 0.22 | 359.81 | 0 | 0 | 计价
YT4-12 | C09020114 | 材料 | 乙供 | C10010101 | 中砂 | m³ | 1.15 | 65 | 0 | 0 | 计价
YT4-12 | C09020114 | 材料 | 乙供 | C21010101 | 水 | t | 0.2 | 4.1 | 0 | 0 | 计价
YT4-12 | C09020114 | 机械 | 乙供 | J06-01-027 | 灰浆搅拌机 拌筒容量 200L | 台班 | 0.137 | 141.86 | 0 | 0 | 计价
YT4-13 | C09020114 | 人工 | 乙供 | 9101106 | 建筑普通工 | 工日 | 0.1769 | 70 | 0 | 0 | 计价
YT4-13 | C09020114 | 人工 | 乙供 | 9101107 | 建筑技术工 | 工日 | 0.0442 | 98 | 0 | 0 | 计价
YT4-13 | C09020114 | 材料 | 乙供 | C09010101 | 普通硅酸盐水泥 32.5 | t | 0.22 | 359.81 | 0 | 0 | 计价
YT4-13 | C09020114 | 材料 | 乙供 | C10010101 | 中砂 | m³ | 1.15 | 65 | 0 | 0 | 计价
YT4-13 | C09020114 | 材料 | 乙供 | C21010101 | 水 | t | 0.2 | 4.1 | 0 | 0 | 计价
YT4-13 | C09020114 | 机械 | 乙供 | J06-01-027 | 灰浆搅拌机 拌筒容量 200L | 台班 | 0.137 | 141.86 | 0 | 0 | 计价
YT4-14 | C09020114 | 人工 | 乙供 | 9101106 | 建筑普通工 | 工日 | 0.1769 | 70 | 0 | 0 | 计价
YT4-14 | C09020114 | 人工 | 乙供 | 9101107 | 建筑技术工 | 工日 | 0.0442 | 98 | 0 | 0 | 计价
YT4-14 | C09020114 | 材料 | 乙供 | C09010101 | 普通硅酸盐水泥 32.5 | t | 0.22 | 359.81 | 0 | 0 | 计价
YT4-14 | C09020114 | 材料 | 乙供 | C10010101 | 中砂 | m³ | 1.15 | 65 | 0 | 0 | 计价
YT4-14 | C09020114 | 材料 | 乙供 | C21010101 | 水 | t | 0.2 | 4.1 | 0 | 0 | 计价
YT4-14 | C09020114 | 机械 | 乙供 | J06-01-027 | 灰浆搅拌机 拌筒容量 200L | 台班 | 0.137 | 141.86 | 0 | 0 | 计价
YT4-15 | C09020114 | 人工 | 乙供 | 9101106 | 建筑普通工 | 工日 | 0.1769 | 70 | 0 | 0 | 计价
YT4-15 | C09020114 | 人工 | 乙供 | 9101107 | 建筑技术工 | 工日 | 0.0442 | 98 | 0 | 0 | 计价
YT4-15 | C09020114 | 材料 | 乙供 | C09010101 | 普通硅酸盐水泥 32.5 | t | 0.22 | 359.81 | 0 | 0 | 计价
YT4-15 | C09020114 | 材料 | 乙供 | C10010101 | 中砂 | m³ | 1.15 | 65 | 0 | 0 | 计价
YT4-15 | C09020114 | 材料 | 乙供 | C21010101 | 水 | t | 0.2 | 4.1 | 0 | 0 | 计价
YT4-15 | C09020114 | 机械 | 乙供 | J06-01-027 | 灰浆搅拌机 拌筒容量 200L | 台班 | 0.137 | 141.86 | 0 | 0 | 计价
YT4-16 | C09032001 | 人工 | 乙供 | 9101106 | 建筑普通工 | 工日 | 0.0149 | 70 | 0 | 0 | 计价
YT4-16 | C09032001 | 人工 | 乙供 | 9101107 | 建筑技术工 | 工日 | 0.0347 | 98 | 0 | 0 | 计价
YT4-16 | C09032001 | 材料 | 乙供 | C09010101 | 普通硅酸盐水泥 32.5 | t | 0.397 | 359.81 | 0 | 0 | 计价
YT4-16 | C09032001 | 材料 | 乙供 | C10010101 | 中砂 | m³ | 0.5 | 65 | 0 | 0 | 计价
YT4-16 | C09032001 | 材料 | 乙供 | C10020101 | 碎石 10 | m³ | 0.86 | 80 | 0 | 0 | 计价
YT4-16 | C09032001 | 材料 | 乙供 | C21010101 | 水 | t | 0.4 | 4.1 | 0 | 0 | 计价
YT4-16 | C09032001 | 机械 | 乙供 | J06-01-030 | 混凝土搅拌输送车 搅动容量 6m³ | 台班 | 0.017 | 1148.46 | 0 | 0 | 计价
YT4-16 | C09032001 | 机械 | 乙供 | J06-01-049 | 混凝土搅拌站 生产率 50m³/h | 台班 | 0.007 | 2183.04 | 0 | 0 | 计价
YT4-17 | C09020114 | 人工 | 乙供 | 9101106 | 建筑普通工 | 工日 | 0.1769 | 70 | 0 | 0 | 计价
YT4-17 | C09020114 | 人工 | 乙供 | 9101107 | 建筑技术工 | 工日 | 0.0442 | 98 | 0 | 0 | 计价
YT4-17 | C09020114 | 材料 | 乙供 | C09010101 | 普通硅酸盐水泥 32.5 | t | 0.22 | 359.81 | 0 | 0 | 计价
YT4-17 | C09020114 | 材料 | 乙供 | C10010101 | 中砂 | m³ | 1.15 | 65 | 0 | 0 | 计价
YT4-17 | C09020114 | 材料 | 乙供 | C21010101 | 水 | t | 0.2 | 4.1 | 0 | 0 | 计价
YT4-17 | C09020114 | 机械 | 乙供 | J06-01-027 | 灰浆搅拌机 拌筒容量 200L | 台班 | 0.137 | 141.86 | 0 | 0 | 计价
YT4-18 | C09020114 | 人工 | 乙供 | 9101106 | 建筑普通工 | 工日 | 0.1769 | 70 | 0 | 0 | 计价
YT4-18 | C09020114 | 人工 | 乙供 | 9101107 | 建筑技术工 | 工日 | 0.0442 | 98 | 0 | 0 | 计价
YT4-18 | C09020114 | 材料 | 乙供 | C09010101 | 普通硅酸盐水泥 32.5 | t | 0.22 | 359.81 | 0 | 0 | 计价
YT4-18 | C09020114 | 材料 | 乙供 | C10010101 | 中砂 | m³ | 1.15 | 65 | 0 | 0 | 计价
YT4-18 | C09020114 | 材料 | 乙供 | C21010101 | 水 | t | 0.2 | 4.1 | 0 | 0 | 计价
YT4-18 | C09020114 | 机械 | 乙供 | J06-01-027 | 灰浆搅拌机 拌筒容量 200L | 台班 | 0.137 | 141.86 | 0 | 0 | 计价
YT4-19 | J08-01-003 | 机械 | 乙供 | JF001 | 折旧费 | 元 | 3.92 | 1 | 0 | 0 | 计价
YT4-19 | J08-01-003 | 机械 | 乙供 | JF002 | 检修费 | 元 | 0.79 | 1 | 0 | 0 | 计价
YT4-19 | J08-01-003 | 机械 | 乙供 | JF003 | 维护费 | 元 | 3.51 | 1 | 0 | 0 | 计价
YT4-19 | J08-01-003 | 机械 | 乙供 | JF004 | 安拆费及场外运费 | 元 | 8.44 | 1 | 0 | 0 | 计价
YT4-19 | J08-01-003 | 材料 | 乙供 | C21020101 | 电 | kW·h | 32.1 | 0.84 | 0 | 0 | 计价
YT4-20 | C09020114 | 人工 | 乙供 | 9101106 | 建筑普通工 | 工日 | 0.1769 | 70 | 0 | 0 | 计价
YT4-20 | C09020114 | 人工 | 乙供 | 9101107 | 建筑技术工 | 工日 | 0.0442 | 98 | 0 | 0 | 计价
YT4-20 | C09020114 | 材料 | 乙供 | C09010101 | 普通硅酸盐水泥 32.5 | t | 0.22 | 359.81 | 0 | 0 | 计价
YT4-20 | C09020114 | 材料 | 乙供 | C10010101 | 中砂 | m³ | 1.15 | 65 | 0 | 0 | 计价
YT4-20 | C09020114 | 材料 | 乙供 | C21010101 | 水 | t | 0.2 | 4.1 | 0 | 0 | 计价
YT4-20 | C09020114 | 机械 | 乙供 | J06-01-027 | 灰浆搅拌机 拌筒容量 200L | 台班 | 0.137 | 141.86 | 0 | 0 | 计价
YT4-21 | C09020112 | 人工 | 乙供 | 9101106 | 建筑普通工 | 工日 | 0.1769 | 70 | 0 | 0 | 计价
YT4-21 | C09020112 | 人工 | 乙供 | 9101107 | 建筑技术工 | 工日 | 0.0442 | 98 | 0 | 0 | 计价
YT4-21 | C09020112 | 材料 | 乙供 | C09010101 | 普通硅酸盐水泥 32.5 | t | 0.331 | 359.81 | 0 | 0 | 计价
YT4-21 | C09020112 | 材料 | 乙供 | C10010101 | 中砂 | m³ | 1.15 | 65 | 0 | 0 | 计价
YT4-21 | C09020112 | 材料 | 乙供 | C21010101 | 水 | t | 0.2 | 4.1 | 0 | 0 | 计价
YT4-21 | C09020112 | 机械 | 乙供 | J06-01-027 | 灰浆搅拌机 拌筒容量 200L | 台班 | 0.137 | 141.86 | 0 | 0 | 计价
YT4-22 | C09020112 | 人工 | 乙供 | 9101106 | 建筑普通工 | 工日 | 0.1769 | 70 | 0 | 0 | 计价
YT4-22 | C09020112 | 人工 | 乙供 | 9101107 | 建筑技术工 | 工日 | 0.0442 | 98 | 0 | 0 | 计价
YT4-22 | C09020112 | 材料 | 乙供 | C09010101 | 普通硅酸盐水泥 32.5 | t | 0.331 | 359.81 | 0 | 0 | 计价
YT4-22 | C09020112 | 材料 | 乙供 | C10010101 | 中砂 | m³ | 1.15 | 65 | 0 | 0 | 计价
YT4-22 | C09020112 | 材料 | 乙供 | C21010101 | 水 | t | 0.2 | 4.1 | 0 | 0 | 计价
YT4-22 | C09020112 | 机械 | 乙供 | J06-01-027 | 灰浆搅拌机 拌筒容量 200L | 台班 | 0.137 | 141.86 | 0 | 0 | 计价
YT4-23 | C09020112 | 人工 | 乙供 | 9101106 | 建筑普通工 | 工日 | 0.1769 | 70 | 0 | 0 | 计价
YT4-23 | C09020112 | 人工 | 乙供 | 9101107 | 建筑技术工 | 工日 | 0.0442 | 98 | 0 | 0 | 计价
YT4-23 | C09020112 | 材料 | 乙供 | C09010101 | 普通硅酸盐水泥 32.5 | t | 0.331 | 359.81 | 0 | 0 | 计价
YT4-23 | C09020112 | 材料 | 乙供 | C10010101 | 中砂 | m³ | 1.15 | 65 | 0 | 0 | 计价
YT4-23 | C09020112 | 材料 | 乙供 | C21010101 | 水 | t | 0.2 | 4.1 | 0 | 0 | 计价
YT4-23 | C09020112 | 机械 | 乙供 | J06-01-027 | 灰浆搅拌机 拌筒容量 200L | 台班 | 0.137 | 141.86 | 0 | 0 | 计价
YT4-24 | C09020112 | 人工 | 乙供 | 9101106 | 建筑普通工 | 工日 | 0.1769 | 70 | 0 | 0 | 计价
YT4-24 | C09020112 | 人工 | 乙供 | 9101107 | 建筑技术工 | 工日 | 0.0442 | 98 | 0 | 0 | 计价
YT4-24 | C09020112 | 材料 | 乙供 | C09010101 | 普通硅酸盐水泥 32.5 | t | 0.331 | 359.81 | 0 | 0 | 计价
YT4-24 | C09020112 | 材料 | 乙供 | C10010101 | 中砂 | m³ | 1.15 | 65 | 0 | 0 | 计价
YT4-24 | C09020112 | 材料 | 乙供 | C21010101 | 水 | t | 0.2 | 4.1 | 0 | 0 | 计价
YT4-24 | C09020112 | 机械 | 乙供 | J06-01-027 | 灰浆搅拌机 拌筒容量 200L | 台班 | 0.137 | 141.86 | 0 | 0 | 计价
YT4-25 | C09020112 | 人工 | 乙供 | 9101106 | 建筑普通工 | 工日 | 0.1769 | 70 | 0 | 0 | 计价
YT4-25 | C09020112 | 人工 | 乙供 | 9101107 | 建筑技术工 | 工日 | 0.0442 | 98 | 0 | 0 | 计价
YT4-25 | C09020112 | 材料 | 乙供 | C09010101 | 普通硅酸盐水泥 32.5 | t | 0.331 | 359.81 | 0 | 0 | 计价
YT4-25 | C09020112 | 材料 | 乙供 | C10010101 | 中砂 | m³ | 1.15 | 65 | 0 | 0 | 计价
YT4-25 | C09020112 | 材料 | 乙供 | C21010101 | 水 | t | 0.2 | 4.1 | 0 | 0 | 计价
YT4-25 | C09020112 | 机械 | 乙供 | J06-01-027 | 灰浆搅拌机 拌筒容量 200L | 台班 | 0.137 | 141.86 | 0 | 0 | 计价
YT4-26 | C09020114 | 人工 | 乙供 | 9101106 | 建筑普通工 | 工日 | 0.1769 | 70 | 0 | 0 | 计价
YT4-26 | C09020114 | 人工 | 乙供 | 9101107 | 建筑技术工 | 工日 | 0.0442 | 98 | 0 | 0 | 计价
YT4-26 | C09020114 | 材料 | 乙供 | C09010101 | 普通硅酸盐水泥 32.5 | t | 0.22 | 359.81 | 0 | 0 | 计价
YT4-26 | C09020114 | 材料 | 乙供 | C10010101 | 中砂 | m³ | 1.15 | 65 | 0 | 0 | 计价
YT4-26 | C09020114 | 材料 | 乙供 | C21010101 | 水 | t | 0.2 | 4.1 | 0 | 0 | 计价
YT4-26 | C09020114 | 机械 | 乙供 | J06-01-027 | 灰浆搅拌机 拌筒容量 200L | 台班 | 0.137 | 141.86 | 0 | 0 | 计价
YT4-27 | C09020114 | 人工 | 乙供 | 9101106 | 建筑普通工 | 工日 | 0.1769 | 70 | 0 | 0 | 计价
YT4-27 | C09020114 | 人工 | 乙供 | 9101107 | 建筑技术工 | 工日 | 0.0442 | 98 | 0 | 0 | 计价
YT4-27 | C09020114 | 材料 | 乙供 | C09010101 | 普通硅酸盐水泥 32.5 | t | 0.22 | 359.81 | 0 | 0 | 计价
YT4-27 | C09020114 | 材料 | 乙供 | C10010101 | 中砂 | m³ | 1.15 | 65 | 0 | 0 | 计价
YT4-27 | C09020114 | 材料 | 乙供 | C21010101 | 水 | t | 0.2 | 4.1 | 0 | 0 | 计价
YT4-27 | C09020114 | 机械 | 乙供 | J06-01-027 | 灰浆搅拌机 拌筒容量 200L | 台班 | 0.137 | 141.86 | 0 | 0 | 计价
YT4-28 | C09020114 | 人工 | 乙供 | 9101106 | 建筑普通工 | 工日 | 0.1769 | 70 | 0 | 0 | 计价
YT4-28 | C09020114 | 人工 | 乙供 | 9101107 | 建筑技术工 | 工日 | 0.0442 | 98 | 0 | 0 | 计价
YT4-28 | C09020114 | 材料 | 乙供 | C09010101 | 普通硅酸盐水泥 32.5 | t | 0.22 | 359.81 | 0 | 0 | 计价
YT4-28 | C09020114 | 材料 | 乙供 | C10010101 | 中砂 | m³ | 1.15 | 65 | 0 | 0 | 计价
YT4-28 | C09020114 | 材料 | 乙供 | C21010101 | 水 | t | 0.2 | 4.1 | 0 | 0 | 计价
YT4-28 | C09020114 | 机械 | 乙供 | J06-01-027 | 灰浆搅拌机 拌筒容量 200L | 台班 | 0.137 | 141.86 | 0 | 0 | 计价
YT4-29 | C09020114 | 人工 | 乙供 | 9101106 | 建筑普通工 | 工日 | 0.1769 | 70 | 0 | 0 | 计价
YT4-29 | C09020114 | 人工 | 乙供 | 9101107 | 建筑技术工 | 工日 | 0.0442 | 98 | 0 | 0 | 计价
YT4-29 | C09020114 | 材料 | 乙供 | C09010101 | 普通硅酸盐水泥 32.5 | t | 0.22 | 359.81 | 0 | 0 | 计价
YT4-29 | C09020114 | 材料 | 乙供 | C10010101 | 中砂 | m³ | 1.15 | 65 | 0 | 0 | 计价
YT4-29 | C09020114 | 材料 | 乙供 | C21010101 | 水 | t | 0.2 | 4.1 | 0 | 0 | 计价
YT4-29 | C09020114 | 机械 | 乙供 | J06-01-027 | 灰浆搅拌机 拌筒容量 200L | 台班 | 0.137 | 141.86 | 0 | 0 | 计价
YT4-30 | C09020114 | 人工 | 乙供 | 9101106 | 建筑普通工 | 工日 | 0.1769 | 70 | 0 | 0 | 计价
YT4-30 | C09020114 | 人工 | 乙供 | 9101107 | 建筑技术工 | 工日 | 0.0442 | 98 | 0 | 0 | 计价
YT4-30 | C09020114 | 材料 | 乙供 | C09010101 | 普通硅酸盐水泥 32.5 | t | 0.22 | 359.81 | 0 | 0 | 计价
YT4-30 | C09020114 | 材料 | 乙供 | C10010101 | 中砂 | m³ | 1.15 | 65 | 0 | 0 | 计价
YT4-30 | C09020114 | 材料 | 乙供 | C21010101 | 水 | t | 0.2 | 4.1 | 0 | 0 | 计价
YT4-30 | C09020114 | 机械 | 乙供 | J06-01-027 | 灰浆搅拌机 拌筒容量 200L | 台班 | 0.137 | 141.86 | 0 | 0 | 计价
YT4-31 | C09020114 | 人工 | 乙供 | 9101106 | 建筑普通工 | 工日 | 0.1769 | 70 | 0 | 0 | 计价
YT4-31 | C09020114 | 人工 | 乙供 | 9101107 | 建筑技术工 | 工日 | 0.0442 | 98 | 0 | 0 | 计价
YT4-31 | C09020114 | 材料 | 乙供 | C09010101 | 普通硅酸盐水泥 32.5 | t | 0.22 | 359.81 | 0 | 0 | 计价
YT4-31 | C09020114 | 材料 | 乙供 | C10010101 | 中砂 | m³ | 1.15 | 65 | 0 | 0 | 计价
YT4-31 | C09020114 | 材料 | 乙供 | C21010101 | 水 | t | 0.2 | 4.1 | 0 | 0 | 计价
YT4-31 | C09020114 | 机械 | 乙供 | J06-01-027 | 灰浆搅拌机 拌筒容量 200L | 台班 | 0.137 | 141.86 | 0 | 0 | 计价
YT4-32 | C09020114 | 人工 | 乙供 | 9101106 | 建筑普通工 | 工日 | 0.1769 | 70 | 0 | 0 | 计价
YT4-32 | C09020114 | 人工 | 乙供 | 9101107 | 建筑技术工 | 工日 | 0.0442 | 98 | 0 | 0 | 计价
YT4-32 | C09020114 | 材料 | 乙供 | C09010101 | 普通硅酸盐水泥 32.5 | t | 0.22 | 359.81 | 0 | 0 | 计价
YT4-32 | C09020114 | 材料 | 乙供 | C10010101 | 中砂 | m³ | 1.15 | 65 | 0 | 0 | 计价
YT4-32 | C09020114 | 材料 | 乙供 | C21010101 | 水 | t | 0.2 | 4.1 | 0 | 0 | 计价
YT4-32 | C09020114 | 机械 | 乙供 | J06-01-027 | 灰浆搅拌机 拌筒容量 200L | 台班 | 0.137 | 141.86 | 0 | 0 | 计价
YT4-33 | C09020112 | 人工 | 乙供 | 9101106 | 建筑普通工 | 工日 | 0.1769 | 70 | 0 | 0 | 计价
YT4-33 | C09020112 | 人工 | 乙供 | 9101107 | 建筑技术工 | 工日 | 0.0442 | 98 | 0 | 0 | 计价
YT4-33 | C09020112 | 材料 | 乙供 | C09010101 | 普通硅酸盐水泥 32.5 | t | 0.331 | 359.81 | 0 | 0 | 计价
YT4-33 | C09020112 | 材料 | 乙供 | C10010101 | 中砂 | m³ | 1.15 | 65 | 0 | 0 | 计价
YT4-33 | C09020112 | 材料 | 乙供 | C21010101 | 水 | t | 0.2 | 4.1 | 0 | 0 | 计价
YT4-33 | C09020112 | 机械 | 乙供 | J06-01-027 | 灰浆搅拌机 拌筒容量 200L | 台班 | 0.137 | 141.86 | 0 | 0 | 计价
YT4-34 | C09020112 | 人工 | 乙供 | 9101106 | 建筑普通工 | 工日 | 0.1769 | 70 | 0 | 0 | 计价
YT4-34 | C09020112 | 人工 | 乙供 | 9101107 | 建筑技术工 | 工日 | 0.0442 | 98 | 0 | 0 | 计价
YT4-34 | C09020112 | 材料 | 乙供 | C09010101 | 普通硅酸盐水泥 32.5 | t | 0.331 | 359.81 | 0 | 0 | 计价
YT4-34 | C09020112 | 材料 | 乙供 | C10010101 | 中砂 | m³ | 1.15 | 65 | 0 | 0 | 计价
YT4-34 | C09020112 | 材料 | 乙供 | C21010101 | 水 | t | 0.2 | 4.1 | 0 | 0 | 计价
YT4-34 | C09020112 | 机械 | 乙供 | J06-01-027 | 灰浆搅拌机 拌筒容量 200L | 台班 | 0.137 | 141.86 | 0 | 0 | 计价
YT4-35 | C09020114 | 人工 | 乙供 | 9101106 | 建筑普通工 | 工日 | 0.1769 | 70 | 0 | 0 | 计价
YT4-35 | C09020114 | 人工 | 乙供 | 9101107 | 建筑技术工 | 工日 | 0.0442 | 98 | 0 | 0 | 计价
YT4-35 | C09020114 | 材料 | 乙供 | C09010101 | 普通硅酸盐水泥 32.5 | t | 0.22 | 359.81 | 0 | 0 | 计价
YT4-35 | C09020114 | 材料 | 乙供 | C10010101 | 中砂 | m³ | 1.15 | 65 | 0 | 0 | 计价
YT4-35 | C09020114 | 材料 | 乙供 | C21010101 | 水 | t | 0.2 | 4.1 | 0 | 0 | 计价
YT4-35 | C09020114 | 机械 | 乙供 | J06-01-027 | 灰浆搅拌机 拌筒容量 200L | 台班 | 0.137 | 141.86 | 0 | 0 | 计价
YT4-36 | C09020114 | 人工 | 乙供 | 9101106 | 建筑普通工 | 工日 | 0.1769 | 70 | 0 | 0 | 计价
YT4-36 | C09020114 | 人工 | 乙供 | 9101107 | 建筑技术工 | 工日 | 0.0442 | 98 | 0 | 0 | 计价
YT4-36 | C09020114 | 材料 | 乙供 | C09010101 | 普通硅酸盐水泥 32.5 | t | 0.22 | 359.81 | 0 | 0 | 计价
YT4-36 | C09020114 | 材料 | 乙供 | C10010101 | 中砂 | m³ | 1.15 | 65 | 0 | 0 | 计价
YT4-36 | C09020114 | 材料 | 乙供 | C21010101 | 水 | t | 0.2 | 4.1 | 0 | 0 | 计价
YT4-36 | C09020114 | 机械 | 乙供 | J06-01-027 | 灰浆搅拌机 拌筒容量 200L | 台班 | 0.137 | 141.86 | 0 | 0 | 计价
YT4-37 | C09020114 | 人工 | 乙供 | 9101106 | 建筑普通工 | 工日 | 0.1769 | 70 | 0 | 0 | 计价
YT4-37 | C09020114 | 人工 | 乙供 | 9101107 | 建筑技术工 | 工日 | 0.0442 | 98 | 0 | 0 | 计价
YT4-37 | C09020114 | 材料 | 乙供 | C09010101 | 普通硅酸盐水泥 32.5 | t | 0.22 | 359.81 | 0 | 0 | 计价
YT4-37 | C09020114 | 材料 | 乙供 | C10010101 | 中砂 | m³ | 1.15 | 65 | 0 | 0 | 计价
YT4-37 | C09020114 | 材料 | 乙供 | C21010101 | 水 | t | 0.2 | 4.1 | 0 | 0 | 计价
YT4-37 | C09020114 | 机械 | 乙供 | J06-01-027 | 灰浆搅拌机 拌筒容量 200L | 台班 | 0.137 | 141.86 | 0 | 0 | 计价
YT4-37 | C09032034 | 人工 | 乙供 | 9101106 | 建筑普通工 | 工日 | 0.0149 | 70 | 0 | 0 | 计价
YT4-37 | C09032034 | 人工 | 乙供 | 9101107 | 建筑技术工 | 工日 | 0.0347 | 98 | 0 | 0 | 计价
YT4-37 | C09032034 | 材料 | 乙供 | C09010101 | 普通硅酸盐水泥 32.5 | t | 0.363 | 359.81 | 0 | 0 | 计价
YT4-37 | C09032034 | 材料 | 乙供 | C10010101 | 中砂 | m³ | 0.51 | 65 | 0 | 0 | 计价
YT4-37 | C09032034 | 材料 | 乙供 | C10020103 | 碎石 40 | m³ | 0.88 | 80 | 0 | 0 | 计价
YT4-37 | C09032034 | 材料 | 乙供 | C21010101 | 水 | t | 0.4 | 4.1 | 0 | 0 | 计价
YT4-37 | C09032034 | 机械 | 乙供 | J06-01-030 | 混凝土搅拌输送车 搅动容量 6m³ | 台班 | 0.017 | 1148.46 | 0 | 0 | 计价
YT4-37 | C09032034 | 机械 | 乙供 | J06-01-049 | 混凝土搅拌站 生产率 50m³/h | 台班 | 0.007 | 2183.04 | 0 | 0 | 计价
YT4-37 | J03-01-033 | 机械 | 乙供 | JF001 | 折旧费 | 元 | 44.37 | 1 | 0 | 0 | 计价
YT4-37 | J03-01-033 | 机械 | 乙供 | JF002 | 检修费 | 元 | 20.68 | 1 | 0 | 0 | 计价
YT4-37 | J03-01-033 | 机械 | 乙供 | JF003 | 维护费 | 元 | 42.81 | 1 | 0 | 0 | 计价
YT4-37 | J03-01-033 | 人工 | 乙供 | 9101109 | 安装技术工 | 工日 | 2.5 | 107 | 0 | 0 | 计价
YT4-37 | J03-01-033 | 材料 | 乙供 | C19010102 | 汽油 | kg | 23.3 | 7.61 | 0 | 0 | 计价
YT4-37 | J04-01-002 | 机械 | 乙供 | JF001 | 折旧费 | 元 | 26.52 | 1 | 0 | 0 | 计价
YT4-37 | J04-01-002 | 机械 | 乙供 | JF002 | 检修费 | 元 | 5.89 | 1 | 0 | 0 | 计价
YT4-37 | J04-01-002 | 机械 | 乙供 | JF003 | 维护费 | 元 | 33.04 | 1 | 0 | 0 | 计价
YT4-37 | J04-01-002 | 人工 | 乙供 | 9101109 | 安装技术工 | 工日 | 1.0417 | 107 | 0 | 0 | 计价
YT4-37 | J04-01-002 | 材料 | 乙供 | C19010201 | 柴油0号 | kg | 32.19 | 6.32 | 0 | 0 | 计价
YT4-37 | J06-01-052 | 机械 | 乙供 | JF001 | 折旧费 | 元 | 8.44 | 1 | 0 | 0 | 计价
YT4-37 | J06-01-052 | 机械 | 乙供 | JF002 | 检修费 | 元 | 0.29 | 1 | 0 | 0 | 计价
YT4-37 | J06-01-052 | 机械 | 乙供 | JF003 | 维护费 | 元 | 0.41 | 1 | 0 | 0 | 计价
YT4-37 | J06-01-052 | 机械 | 乙供 | JF004 | 安拆费及场外运费 | 元 | 1.33 | 1 | 0 | 0 | 计价
YT4-37 | J06-01-052 | 材料 | 乙供 | C21020101 | 电 | kW·h | 4 | 0.84 | 0 | 0 | 计价
YT4-37 | J08-01-024 | 机械 | 乙供 | JF001 | 折旧费 | 元 | 2.12 | 1 | 0 | 0 | 计价
YT4-37 | J08-01-024 | 机械 | 乙供 | JF002 | 检修费 | 元 | 0.4 | 1 | 0 | 0 | 计价
YT4-37 | J08-01-024 | 机械 | 乙供 | JF003 | 维护费 | 元 | 0.86 | 1 | 0 | 0 | 计价
YT4-37 | J08-01-024 | 机械 | 乙供 | JF004 | 安拆费及场外运费 | 元 | 5.63 | 1 | 0 | 0 | 计价
YT4-37 | J08-01-024 | 材料 | 乙供 | C21020101 | 电 | kW·h | 24 | 0.84 | 0 | 0 | 计价
YT4-38 | C09020114 | 人工 | 乙供 | 9101106 | 建筑普通工 | 工日 | 0.1769 | 70 | 0 | 0 | 计价
YT4-38 | C09020114 | 人工 | 乙供 | 9101107 | 建筑技术工 | 工日 | 0.0442 | 98 | 0 | 0 | 计价
YT4-38 | C09020114 | 材料 | 乙供 | C09010101 | 普通硅酸盐水泥 32.5 | t | 0.22 | 359.81 | 0 | 0 | 计价
YT4-38 | C09020114 | 材料 | 乙供 | C10010101 | 中砂 | m³ | 1.15 | 65 | 0 | 0 | 计价
YT4-38 | C09020114 | 材料 | 乙供 | C21010101 | 水 | t | 0.2 | 4.1 | 0 | 0 | 计价
YT4-38 | C09020114 | 机械 | 乙供 | J06-01-027 | 灰浆搅拌机 拌筒容量 200L | 台班 | 0.137 | 141.86 | 0 | 0 | 计价
YT4-39 | C09020114 | 人工 | 乙供 | 9101106 | 建筑普通工 | 工日 | 0.1769 | 70 | 0 | 0 | 计价
YT4-39 | C09020114 | 人工 | 乙供 | 9101107 | 建筑技术工 | 工日 | 0.0442 | 98 | 0 | 0 | 计价
YT4-39 | C09020114 | 材料 | 乙供 | C09010101 | 普通硅酸盐水泥 32.5 | t | 0.22 | 359.81 | 0 | 0 | 计价
YT4-39 | C09020114 | 材料 | 乙供 | C10010101 | 中砂 | m³ | 1.15 | 65 | 0 | 0 | 计价
YT4-39 | C09020114 | 材料 | 乙供 | C21010101 | 水 | t | 0.2 | 4.1 | 0 | 0 | 计价
YT4-39 | C09020114 | 机械 | 乙供 | J06-01-027 | 灰浆搅拌机 拌筒容量 200L | 台班 | 0.137 | 141.86 | 0 | 0 | 计价
YT4-40 | C09020305 | 人工 | 乙供 | 9101106 | 建筑普通工 | 工日 | 0.1769 | 70 | 0 | 0 | 计价
YT4-40 | C09020305 | 人工 | 乙供 | 9101107 | 建筑技术工 | 工日 | 0.0442 | 98 | 0 | 0 | 计价
YT4-40 | C09020305 | 材料 | 乙供 | C09010101 | 普通硅酸盐水泥 32.5 | t | 0.408 | 359.81 | 0 | 0 | 计价
YT4-40 | C09020305 | 材料 | 乙供 | C10010101 | 中砂 | m³ | 1.31 | 65 | 0 | 0 | 计价
YT4-40 | C09020305 | 材料 | 乙供 | C21010101 | 水 | t | 0.3 | 4.1 | 0 | 0 | 计价
YT4-40 | C09020305 | 机械 | 乙供 | J06-01-027 | 灰浆搅拌机 拌筒容量 200L | 台班 | 0.137 | 141.86 | 0 | 0 | 计价
YT4-41 | C09020305 | 人工 | 乙供 | 9101106 | 建筑普通工 | 工日 | 0.1769 | 70 | 0 | 0 | 计价
YT4-41 | C09020305 | 人工 | 乙供 | 9101107 | 建筑技术工 | 工日 | 0.0442 | 98 | 0 | 0 | 计价
YT4-41 | C09020305 | 材料 | 乙供 | C09010101 | 普通硅酸盐水泥 32.5 | t | 0.408 | 359.81 | 0 | 0 | 计价
YT4-41 | C09020305 | 材料 | 乙供 | C10010101 | 中砂 | m³ | 1.31 | 65 | 0 | 0 | 计价
YT4-41 | C09020305 | 材料 | 乙供 | C21010101 | 水 | t | 0.3 | 4.1 | 0 | 0 | 计价
YT4-41 | C09020305 | 机械 | 乙供 | J06-01-027 | 灰浆搅拌机 拌筒容量 200L | 台班 | 0.137 | 141.86 | 0 | 0 | 计价
YT4-42 | C09020114 | 人工 | 乙供 | 9101106 | 建筑普通工 | 工日 | 0.1769 | 70 | 0 | 0 | 计价
YT4-42 | C09020114 | 人工 | 乙供 | 9101107 | 建筑技术工 | 工日 | 0.0442 | 98 | 0 | 0 | 计价
YT4-42 | C09020114 | 材料 | 乙供 | C09010101 | 普通硅酸盐水泥 32.5 | t | 0.22 | 359.81 | 0 | 0 | 计价
YT4-42 | C09020114 | 材料 | 乙供 | C10010101 | 中砂 | m³ | 1.15 | 65 | 0 | 0 | 计价
YT4-42 | C09020114 | 材料 | 乙供 | C21010101 | 水 | t | 0.2 | 4.1 | 0 | 0 | 计价
YT4-42 | C09020114 | 机械 | 乙供 | J06-01-027 | 灰浆搅拌机 拌筒容量 200L | 台班 | 0.137 | 141.86 | 0 | 0 | 计价
YT5-1 | C09032032 | 人工 | 乙供 | 9101106 | 建筑普通工 | 工日 | 0.0149 | 70 | 0 | 0 | 计价
YT5-1 | C09032032 | 人工 | 乙供 | 9101107 | 建筑技术工 | 工日 | 0.0347 | 98 | 0 | 0 | 计价
YT5-1 | C09032032 | 材料 | 乙供 | C09010101 | 普通硅酸盐水泥 32.5 | t | 0.271 | 359.81 | 0 | 0 | 计价
YT5-1 | C09032032 | 材料 | 乙供 | C10010101 | 中砂 | m³ | 0.56 | 65 | 0 | 0 | 计价
YT5-1 | C09032032 | 材料 | 乙供 | C10020103 | 碎石 40 | m³ | 0.92 | 80 | 0 | 0 | 计价
YT5-1 | C09032032 | 材料 | 乙供 | C21010101 | 水 | t | 0.4 | 4.1 | 0 | 0 | 计价
YT5-1 | C09032032 | 机械 | 乙供 | J06-01-030 | 混凝土搅拌输送车 搅动容量 6m³ | 台班 | 0.017 | 1148.46 | 0 | 0 | 计价
YT5-1 | C09032032 | 机械 | 乙供 | J06-01-049 | 混凝土搅拌站 生产率 50m³/h | 台班 | 0.007 | 2183.04 | 0 | 0 | 计价
YT5-1 | J06-01-053 | 机械 | 乙供 | JF001 | 折旧费 | 元 | 14.18 | 1 | 0 | 0 | 计价
YT5-1 | J06-01-053 | 机械 | 乙供 | JF002 | 检修费 | 元 | 0.28 | 1 | 0 | 0 | 计价
YT5-1 | J06-01-053 | 机械 | 乙供 | JF003 | 维护费 | 元 | 0.4 | 1 | 0 | 0 | 计价
YT5-1 | J06-01-053 | 机械 | 乙供 | JF004 | 安拆费及场外运费 | 元 | 1.33 | 1 | 0 | 0 | 计价
YT5-1 | J06-01-053 | 材料 | 乙供 | C21020101 | 电 | kW·h | 4 | 0.84 | 0 | 0 | 计价
YT5-1 | J08-01-024 | 机械 | 乙供 | JF001 | 折旧费 | 元 | 2.12 | 1 | 0 | 0 | 计价
YT5-1 | J08-01-024 | 机械 | 乙供 | JF002 | 检修费 | 元 | 0.4 | 1 | 0 | 0 | 计价
YT5-1 | J08-01-024 | 机械 | 乙供 | JF003 | 维护费 | 元 | 0.86 | 1 | 0 | 0 | 计价
YT5-1 | J08-01-024 | 机械 | 乙供 | JF004 | 安拆费及场外运费 | 元 | 5.63 | 1 | 0 | 0 | 计价
YT5-1 | J08-01-024 | 材料 | 乙供 | C21020101 | 电 | kW·h | 24 | 0.84 | 0 | 0 | 计价
YT5-2 | C09032032 | 人工 | 乙供 | 9101106 | 建筑普通工 | 工日 | 0.0149 | 70 | 0 | 0 | 计价
YT5-2 | C09032032 | 人工 | 乙供 | 9101107 | 建筑技术工 | 工日 | 0.0347 | 98 | 0 | 0 | 计价
YT5-2 | C09032032 | 材料 | 乙供 | C09010101 | 普通硅酸盐水泥 32.5 | t | 0.271 | 359.81 | 0 | 0 | 计价
YT5-2 | C09032032 | 材料 | 乙供 | C10010101 | 中砂 | m³ | 0.56 | 65 | 0 | 0 | 计价
YT5-2 | C09032032 | 材料 | 乙供 | C10020103 | 碎石 40 | m³ | 0.92 | 80 | 0 | 0 | 计价
YT5-2 | C09032032 | 材料 | 乙供 | C21010101 | 水 | t | 0.4 | 4.1 | 0 | 0 | 计价
YT5-2 | C09032032 | 机械 | 乙供 | J06-01-030 | 混凝土搅拌输送车 搅动容量 6m³ | 台班 | 0.017 | 1148.46 | 0 | 0 | 计价
YT5-2 | C09032032 | 机械 | 乙供 | J06-01-049 | 混凝土搅拌站 生产率 50m³/h | 台班 | 0.007 | 2183.04 | 0 | 0 | 计价
YT5-2 | J06-01-053 | 机械 | 乙供 | JF001 | 折旧费 | 元 | 14.18 | 1 | 0 | 0 | 计价
YT5-2 | J06-01-053 | 机械 | 乙供 | JF002 | 检修费 | 元 | 0.28 | 1 | 0 | 0 | 计价
YT5-2 | J06-01-053 | 机械 | 乙供 | JF003 | 维护费 | 元 | 0.4 | 1 | 0 | 0 | 计价
YT5-2 | J06-01-053 | 机械 | 乙供 | JF004 | 安拆费及场外运费 | 元 | 1.33 | 1 | 0 | 0 | 计价
YT5-2 | J06-01-053 | 材料 | 乙供 | C21020101 | 电 | kW·h | 4 | 0.84 | 0 | 0 | 计价
YT5-2 | J08-01-024 | 机械 | 乙供 | JF001 | 折旧费 | 元 | 2.12 | 1 | 0 | 0 | 计价
YT5-2 | J08-01-024 | 机械 | 乙供 | JF002 | 检修费 | 元 | 0.4 | 1 | 0 | 0 | 计价
YT5-2 | J08-01-024 | 机械 | 乙供 | JF003 | 维护费 | 元 | 0.86 | 1 | 0 | 0 | 计价
YT5-2 | J08-01-024 | 机械 | 乙供 | JF004 | 安拆费及场外运费 | 元 | 5.63 | 1 | 0 | 0 | 计价
YT5-2 | J08-01-024 | 材料 | 乙供 | C21020101 | 电 | kW·h | 24 | 0.84 | 0 | 0 | 计价
YT5-3 | C09032032 | 人工 | 乙供 | 9101106 | 建筑普通工 | 工日 | 0.0149 | 70 | 0 | 0 | 计价
YT5-3 | C09032032 | 人工 | 乙供 | 9101107 | 建筑技术工 | 工日 | 0.0347 | 98 | 0 | 0 | 计价
YT5-3 | C09032032 | 材料 | 乙供 | C09010101 | 普通硅酸盐水泥 32.5 | t | 0.271 | 359.81 | 0 | 0 | 计价
YT5-3 | C09032032 | 材料 | 乙供 | C10010101 | 中砂 | m³ | 0.56 | 65 | 0 | 0 | 计价
YT5-3 | C09032032 | 材料 | 乙供 | C10020103 | 碎石 40 | m³ | 0.92 | 80 | 0 | 0 | 计价
YT5-3 | C09032032 | 材料 | 乙供 | C21010101 | 水 | t | 0.4 | 4.1 | 0 | 0 | 计价
YT5-3 | C09032032 | 机械 | 乙供 | J06-01-030 | 混凝土搅拌输送车 搅动容量 6m³ | 台班 | 0.017 | 1148.46 | 0 | 0 | 计价
YT5-3 | C09032032 | 机械 | 乙供 | J06-01-049 | 混凝土搅拌站 生产率 50m³/h | 台班 | 0.007 | 2183.04 | 0 | 0 | 计价
YT5-3 | J06-01-053 | 机械 | 乙供 | JF001 | 折旧费 | 元 | 14.18 | 1 | 0 | 0 | 计价
YT5-3 | J06-01-053 | 机械 | 乙供 | JF002 | 检修费 | 元 | 0.28 | 1 | 0 | 0 | 计价
YT5-3 | J06-01-053 | 机械 | 乙供 | JF003 | 维护费 | 元 | 0.4 | 1 | 0 | 0 | 计价
YT5-3 | J06-01-053 | 机械 | 乙供 | JF004 | 安拆费及场外运费 | 元 | 1.33 | 1 | 0 | 0 | 计价
YT5-3 | J06-01-053 | 材料 | 乙供 | C21020101 | 电 | kW·h | 4 | 0.84 | 0 | 0 | 计价
YT5-3 | J08-01-024 | 机械 | 乙供 | JF001 | 折旧费 | 元 | 2.12 | 1 | 0 | 0 | 计价
YT5-3 | J08-01-024 | 机械 | 乙供 | JF002 | 检修费 | 元 | 0.4 | 1 | 0 | 0 | 计价
YT5-3 | J08-01-024 | 机械 | 乙供 | JF003 | 维护费 | 元 | 0.86 | 1 | 0 | 0 | 计价
YT5-3 | J08-01-024 | 机械 | 乙供 | JF004 | 安拆费及场外运费 | 元 | 5.63 | 1 | 0 | 0 | 计价
YT5-3 | J08-01-024 | 材料 | 乙供 | C21020101 | 电 | kW·h | 24 | 0.84 | 0 | 0 | 计价
YT5-4 | C09032032 | 人工 | 乙供 | 9101106 | 建筑普通工 | 工日 | 0.0149 | 70 | 0 | 0 | 计价
YT5-4 | C09032032 | 人工 | 乙供 | 9101107 | 建筑技术工 | 工日 | 0.0347 | 98 | 0 | 0 | 计价
YT5-4 | C09032032 | 材料 | 乙供 | C09010101 | 普通硅酸盐水泥 32.5 | t | 0.271 | 359.81 | 0 | 0 | 计价
YT5-4 | C09032032 | 材料 | 乙供 | C10010101 | 中砂 | m³ | 0.56 | 65 | 0 | 0 | 计价
YT5-4 | C09032032 | 材料 | 乙供 | C10020103 | 碎石 40 | m³ | 0.92 | 80 | 0 | 0 | 计价
YT5-4 | C09032032 | 材料 | 乙供 | C21010101 | 水 | t | 0.4 | 4.1 | 0 | 0 | 计价
YT5-4 | C09032032 | 机械 | 乙供 | J06-01-030 | 混凝土搅拌输送车 搅动容量 6m³ | 台班 | 0.017 | 1148.46 | 0 | 0 | 计价
YT5-4 | C09032032 | 机械 | 乙供 | J06-01-049 | 混凝土搅拌站 生产率 50m³/h | 台班 | 0.007 | 2183.04 | 0 | 0 | 计价
YT5-4 | J03-01-033 | 机械 | 乙供 | JF001 | 折旧费 | 元 | 44.37 | 1 | 0 | 0 | 计价
YT5-4 | J03-01-033 | 机械 | 乙供 | JF002 | 检修费 | 元 | 20.68 | 1 | 0 | 0 | 计价
YT5-4 | J03-01-033 | 机械 | 乙供 | JF003 | 维护费 | 元 | 42.81 | 1 | 0 | 0 | 计价
YT5-4 | J03-01-033 | 人工 | 乙供 | 9101109 | 安装技术工 | 工日 | 2.5 | 107 | 0 | 0 | 计价
YT5-4 | J03-01-033 | 材料 | 乙供 | C19010102 | 汽油 | kg | 23.3 | 7.61 | 0 | 0 | 计价
YT5-4 | J04-01-002 | 机械 | 乙供 | JF001 | 折旧费 | 元 | 26.52 | 1 | 0 | 0 | 计价
YT5-4 | J04-01-002 | 机械 | 乙供 | JF002 | 检修费 | 元 | 5.89 | 1 | 0 | 0 | 计价
YT5-4 | J04-01-002 | 机械 | 乙供 | JF003 | 维护费 | 元 | 33.04 | 1 | 0 | 0 | 计价
YT5-4 | J04-01-002 | 人工 | 乙供 | 9101109 | 安装技术工 | 工日 | 1.0417 | 107 | 0 | 0 | 计价
YT5-4 | J04-01-002 | 材料 | 乙供 | C19010201 | 柴油0号 | kg | 32.19 | 6.32 | 0 | 0 | 计价
YT5-4 | J06-01-052 | 机械 | 乙供 | JF001 | 折旧费 | 元 | 8.44 | 1 | 0 | 0 | 计价
YT5-4 | J06-01-052 | 机械 | 乙供 | JF002 | 检修费 | 元 | 0.29 | 1 | 0 | 0 | 计价
YT5-4 | J06-01-052 | 机械 | 乙供 | JF003 | 维护费 | 元 | 0.41 | 1 | 0 | 0 | 计价
YT5-4 | J06-01-052 | 机械 | 乙供 | JF004 | 安拆费及场外运费 | 元 | 1.33 | 1 | 0 | 0 | 计价
YT5-4 | J06-01-052 | 材料 | 乙供 | C21020101 | 电 | kW·h | 4 | 0.84 | 0 | 0 | 计价
YT5-5 | C09032032 | 人工 | 乙供 | 9101106 | 建筑普通工 | 工日 | 0.0149 | 70 | 0 | 0 | 计价
YT5-5 | C09032032 | 人工 | 乙供 | 9101107 | 建筑技术工 | 工日 | 0.0347 | 98 | 0 | 0 | 计价
YT5-5 | C09032032 | 材料 | 乙供 | C09010101 | 普通硅酸盐水泥 32.5 | t | 0.271 | 359.81 | 0 | 0 | 计价
YT5-5 | C09032032 | 材料 | 乙供 | C10010101 | 中砂 | m³ | 0.56 | 65 | 0 | 0 | 计价
YT5-5 | C09032032 | 材料 | 乙供 | C10020103 | 碎石 40 | m³ | 0.92 | 80 | 0 | 0 | 计价
YT5-5 | C09032032 | 材料 | 乙供 | C21010101 | 水 | t | 0.4 | 4.1 | 0 | 0 | 计价
YT5-5 | C09032032 | 机械 | 乙供 | J06-01-030 | 混凝土搅拌输送车 搅动容量 6m³ | 台班 | 0.017 | 1148.46 | 0 | 0 | 计价
YT5-5 | C09032032 | 机械 | 乙供 | J06-01-049 | 混凝土搅拌站 生产率 50m³/h | 台班 | 0.007 | 2183.04 | 0 | 0 | 计价
YT5-5 | J03-01-033 | 机械 | 乙供 | JF001 | 折旧费 | 元 | 44.37 | 1 | 0 | 0 | 计价
YT5-5 | J03-01-033 | 机械 | 乙供 | JF002 | 检修费 | 元 | 20.68 | 1 | 0 | 0 | 计价
YT5-5 | J03-01-033 | 机械 | 乙供 | JF003 | 维护费 | 元 | 42.81 | 1 | 0 | 0 | 计价
YT5-5 | J03-01-033 | 人工 | 乙供 | 9101109 | 安装技术工 | 工日 | 2.5 | 107 | 0 | 0 | 计价
YT5-5 | J03-01-033 | 材料 | 乙供 | C19010102 | 汽油 | kg | 23.3 | 7.61 | 0 | 0 | 计价
YT5-5 | J04-01-002 | 机械 | 乙供 | JF001 | 折旧费 | 元 | 26.52 | 1 | 0 | 0 | 计价
YT5-5 | J04-01-002 | 机械 | 乙供 | JF002 | 检修费 | 元 | 5.89 | 1 | 0 | 0 | 计价
YT5-5 | J04-01-002 | 机械 | 乙供 | JF003 | 维护费 | 元 | 33.04 | 1 | 0 | 0 | 计价
YT5-5 | J04-01-002 | 人工 | 乙供 | 9101109 | 安装技术工 | 工日 | 1.0417 | 107 | 0 | 0 | 计价
YT5-5 | J04-01-002 | 材料 | 乙供 | C19010201 | 柴油0号 | kg | 32.19 | 6.32 | 0 | 0 | 计价
YT5-5 | J06-01-052 | 机械 | 乙供 | JF001 | 折旧费 | 元 | 8.44 | 1 | 0 | 0 | 计价
YT5-5 | J06-01-052 | 机械 | 乙供 | JF002 | 检修费 | 元 | 0.29 | 1 | 0 | 0 | 计价
YT5-5 | J06-01-052 | 机械 | 乙供 | JF003 | 维护费 | 元 | 0.41 | 1 | 0 | 0 | 计价
YT5-5 | J06-01-052 | 机械 | 乙供 | JF004 | 安拆费及场外运费 | 元 | 1.33 | 1 | 0 | 0 | 计价
YT5-5 | J06-01-052 | 材料 | 乙供 | C21020101 | 电 | kW·h | 4 | 0.84 | 0 | 0 | 计价
YT5-6 | C09032034 | 人工 | 乙供 | 9101106 | 建筑普通工 | 工日 | 0.0149 | 70 | 0 | 0 | 计价
YT5-6 | C09032034 | 人工 | 乙供 | 9101107 | 建筑技术工 | 工日 | 0.0347 | 98 | 0 | 0 | 计价
YT5-6 | C09032034 | 材料 | 乙供 | C09010101 | 普通硅酸盐水泥 32.5 | t | 0.363 | 359.81 | 0 | 0 | 计价
YT5-6 | C09032034 | 材料 | 乙供 | C10010101 | 中砂 | m³ | 0.51 | 65 | 0 | 0 | 计价
YT5-6 | C09032034 | 材料 | 乙供 | C10020103 | 碎石 40 | m³ | 0.88 | 80 | 0 | 0 | 计价
YT5-6 | C09032034 | 材料 | 乙供 | C21010101 | 水 | t | 0.4 | 4.1 | 0 | 0 | 计价
YT5-6 | C09032034 | 机械 | 乙供 | J06-01-030 | 混凝土搅拌输送车 搅动容量 6m³ | 台班 | 0.017 | 1148.46 | 0 | 0 | 计价
YT5-6 | C09032034 | 机械 | 乙供 | J06-01-049 | 混凝土搅拌站 生产率 50m³/h | 台班 | 0.007 | 2183.04 | 0 | 0 | 计价
YT5-6 | J03-01-033 | 机械 | 乙供 | JF001 | 折旧费 | 元 | 44.37 | 1 | 0 | 0 | 计价
YT5-6 | J03-01-033 | 机械 | 乙供 | JF002 | 检修费 | 元 | 20.68 | 1 | 0 | 0 | 计价
YT5-6 | J03-01-033 | 机械 | 乙供 | JF003 | 维护费 | 元 | 42.81 | 1 | 0 | 0 | 计价
YT5-6 | J03-01-033 | 人工 | 乙供 | 9101109 | 安装技术工 | 工日 | 2.5 | 107 | 0 | 0 | 计价
YT5-6 | J03-01-033 | 材料 | 乙供 | C19010102 | 汽油 | kg | 23.3 | 7.61 | 0 | 0 | 计价
YT5-6 | J04-01-002 | 机械 | 乙供 | JF001 | 折旧费 | 元 | 26.52 | 1 | 0 | 0 | 计价
YT5-6 | J04-01-002 | 机械 | 乙供 | JF002 | 检修费 | 元 | 5.89 | 1 | 0 | 0 | 计价
YT5-6 | J04-01-002 | 机械 | 乙供 | JF003 | 维护费 | 元 | 33.04 | 1 | 0 | 0 | 计价
YT5-6 | J04-01-002 | 人工 | 乙供 | 9101109 | 安装技术工 | 工日 | 1.0417 | 107 | 0 | 0 | 计价
YT5-6 | J04-01-002 | 材料 | 乙供 | C19010201 | 柴油0号 | kg | 32.19 | 6.32 | 0 | 0 | 计价
YT5-6 | J06-01-052 | 机械 | 乙供 | JF001 | 折旧费 | 元 | 8.44 | 1 | 0 | 0 | 计价
YT5-6 | J06-01-052 | 机械 | 乙供 | JF002 | 检修费 | 元 | 0.29 | 1 | 0 | 0 | 计价
YT5-6 | J06-01-052 | 机械 | 乙供 | JF003 | 维护费 | 元 | 0.41 | 1 | 0 | 0 | 计价
YT5-6 | J06-01-052 | 机械 | 乙供 | JF004 | 安拆费及场外运费 | 元 | 1.33 | 1 | 0 | 0 | 计价
YT5-6 | J06-01-052 | 材料 | 乙供 | C21020101 | 电 | kW·h | 4 | 0.84 | 0 | 0 | 计价
YT5-7 | C09032034 | 人工 | 乙供 | 9101106 | 建筑普通工 | 工日 | 0.0149 | 70 | 0 | 0 | 计价
YT5-7 | C09032034 | 人工 | 乙供 | 9101107 | 建筑技术工 | 工日 | 0.0347 | 98 | 0 | 0 | 计价
YT5-7 | C09032034 | 材料 | 乙供 | C09010101 | 普通硅酸盐水泥 32.5 | t | 0.363 | 359.81 | 0 | 0 | 计价
YT5-7 | C09032034 | 材料 | 乙供 | C10010101 | 中砂 | m³ | 0.51 | 65 | 0 | 0 | 计价
YT5-7 | C09032034 | 材料 | 乙供 | C10020103 | 碎石 40 | m³ | 0.88 | 80 | 0 | 0 | 计价
YT5-7 | C09032034 | 材料 | 乙供 | C21010101 | 水 | t | 0.4 | 4.1 | 0 | 0 | 计价
YT5-7 | C09032034 | 机械 | 乙供 | J06-01-030 | 混凝土搅拌输送车 搅动容量 6m³ | 台班 | 0.017 | 1148.46 | 0 | 0 | 计价
YT5-7 | C09032034 | 机械 | 乙供 | J06-01-049 | 混凝土搅拌站 生产率 50m³/h | 台班 | 0.007 | 2183.04 | 0 | 0 | 计价
YT5-7 | J03-01-033 | 机械 | 乙供 | JF001 | 折旧费 | 元 | 44.37 | 1 | 0 | 0 | 计价
YT5-7 | J03-01-033 | 机械 | 乙供 | JF002 | 检修费 | 元 | 20.68 | 1 | 0 | 0 | 计价
YT5-7 | J03-01-033 | 机械 | 乙供 | JF003 | 维护费 | 元 | 42.81 | 1 | 0 | 0 | 计价
YT5-7 | J03-01-033 | 人工 | 乙供 | 9101109 | 安装技术工 | 工日 | 2.5 | 107 | 0 | 0 | 计价
YT5-7 | J03-01-033 | 材料 | 乙供 | C19010102 | 汽油 | kg | 23.3 | 7.61 | 0 | 0 | 计价
YT5-7 | J04-01-002 | 机械 | 乙供 | JF001 | 折旧费 | 元 | 26.52 | 1 | 0 | 0 | 计价
YT5-7 | J04-01-002 | 机械 | 乙供 | JF002 | 检修费 | 元 | 5.89 | 1 | 0 | 0 | 计价
YT5-7 | J04-01-002 | 机械 | 乙供 | JF003 | 维护费 | 元 | 33.04 | 1 | 0 | 0 | 计价
YT5-7 | J04-01-002 | 人工 | 乙供 | 9101109 | 安装技术工 | 工日 | 1.0417 | 107 | 0 | 0 | 计价
YT5-7 | J04-01-002 | 材料 | 乙供 | C19010201 | 柴油0号 | kg | 32.19 | 6.32 | 0 | 0 | 计价
YT5-7 | J06-01-052 | 机械 | 乙供 | JF001 | 折旧费 | 元 | 8.44 | 1 | 0 | 0 | 计价
YT5-7 | J06-01-052 | 机械 | 乙供 | JF002 | 检修费 | 元 | 0.29 | 1 | 0 | 0 | 计价
YT5-7 | J06-01-052 | 机械 | 乙供 | JF003 | 维护费 | 元 | 0.41 | 1 | 0 | 0 | 计价
YT5-7 | J06-01-052 | 机械 | 乙供 | JF004 | 安拆费及场外运费 | 元 | 1.33 | 1 | 0 | 0 | 计价
YT5-7 | J06-01-052 | 材料 | 乙供 | C21020101 | 电 | kW·h | 4 | 0.84 | 0 | 0 | 计价
YT5-8 | C09032034 | 人工 | 乙供 | 9101106 | 建筑普通工 | 工日 | 0.0149 | 70 | 0 | 0 | 计价
YT5-8 | C09032034 | 人工 | 乙供 | 9101107 | 建筑技术工 | 工日 | 0.0347 | 98 | 0 | 0 | 计价
YT5-8 | C09032034 | 材料 | 乙供 | C09010101 | 普通硅酸盐水泥 32.5 | t | 0.363 | 359.81 | 0 | 0 | 计价
YT5-8 | C09032034 | 材料 | 乙供 | C10010101 | 中砂 | m³ | 0.51 | 65 | 0 | 0 | 计价
YT5-8 | C09032034 | 材料 | 乙供 | C10020103 | 碎石 40 | m³ | 0.88 | 80 | 0 | 0 | 计价
YT5-8 | C09032034 | 材料 | 乙供 | C21010101 | 水 | t | 0.4 | 4.1 | 0 | 0 | 计价
YT5-8 | C09032034 | 机械 | 乙供 | J06-01-030 | 混凝土搅拌输送车 搅动容量 6m³ | 台班 | 0.017 | 1148.46 | 0 | 0 | 计价
YT5-8 | C09032034 | 机械 | 乙供 | J06-01-049 | 混凝土搅拌站 生产率 50m³/h | 台班 | 0.007 | 2183.04 | 0 | 0 | 计价
YT5-8 | J03-01-033 | 机械 | 乙供 | JF001 | 折旧费 | 元 | 44.37 | 1 | 0 | 0 | 计价
YT5-8 | J03-01-033 | 机械 | 乙供 | JF002 | 检修费 | 元 | 20.68 | 1 | 0 | 0 | 计价
YT5-8 | J03-01-033 | 机械 | 乙供 | JF003 | 维护费 | 元 | 42.81 | 1 | 0 | 0 | 计价
YT5-8 | J03-01-033 | 人工 | 乙供 | 9101109 | 安装技术工 | 工日 | 2.5 | 107 | 0 | 0 | 计价
YT5-8 | J03-01-033 | 材料 | 乙供 | C19010102 | 汽油 | kg | 23.3 | 7.61 | 0 | 0 | 计价
YT5-8 | J04-01-002 | 机械 | 乙供 | JF001 | 折旧费 | 元 | 26.52 | 1 | 0 | 0 | 计价
YT5-8 | J04-01-002 | 机械 | 乙供 | JF002 | 检修费 | 元 | 5.89 | 1 | 0 | 0 | 计价
YT5-8 | J04-01-002 | 机械 | 乙供 | JF003 | 维护费 | 元 | 33.04 | 1 | 0 | 0 | 计价
YT5-8 | J04-01-002 | 人工 | 乙供 | 9101109 | 安装技术工 | 工日 | 1.0417 | 107 | 0 | 0 | 计价
YT5-8 | J04-01-002 | 材料 | 乙供 | C19010201 | 柴油0号 | kg | 32.19 | 6.32 | 0 | 0 | 计价
YT5-8 | J06-01-052 | 机械 | 乙供 | JF001 | 折旧费 | 元 | 8.44 | 1 | 0 | 0 | 计价
YT5-8 | J06-01-052 | 机械 | 乙供 | JF002 | 检修费 | 元 | 0.29 | 1 | 0 | 0 | 计价
YT5-8 | J06-01-052 | 机械 | 乙供 | JF003 | 维护费 | 元 | 0.41 | 1 | 0 | 0 | 计价
YT5-8 | J06-01-052 | 机械 | 乙供 | JF004 | 安拆费及场外运费 | 元 | 1.33 | 1 | 0 | 0 | 计价
YT5-8 | J06-01-052 | 材料 | 乙供 | C21020101 | 电 | kW·h | 4 | 0.84 | 0 | 0 | 计价
YT5-9 | C09032034 | 人工 | 乙供 | 9101106 | 建筑普通工 | 工日 | 0.0149 | 70 | 0 | 0 | 计价
YT5-9 | C09032034 | 人工 | 乙供 | 9101107 | 建筑技术工 | 工日 | 0.0347 | 98 | 0 | 0 | 计价
YT5-9 | C09032034 | 材料 | 乙供 | C09010101 | 普通硅酸盐水泥 32.5 | t | 0.363 | 359.81 | 0 | 0 | 计价
YT5-9 | C09032034 | 材料 | 乙供 | C10010101 | 中砂 | m³ | 0.51 | 65 | 0 | 0 | 计价
YT5-9 | C09032034 | 材料 | 乙供 | C10020103 | 碎石 40 | m³ | 0.88 | 80 | 0 | 0 | 计价
YT5-9 | C09032034 | 材料 | 乙供 | C21010101 | 水 | t | 0.4 | 4.1 | 0 | 0 | 计价
YT5-9 | C09032034 | 机械 | 乙供 | J06-01-030 | 混凝土搅拌输送车 搅动容量 6m³ | 台班 | 0.017 | 1148.46 | 0 | 0 | 计价
YT5-9 | C09032034 | 机械 | 乙供 | J06-01-049 | 混凝土搅拌站 生产率 50m³/h | 台班 | 0.007 | 2183.04 | 0 | 0 | 计价
YT5-9 | J03-01-033 | 机械 | 乙供 | JF001 | 折旧费 | 元 | 44.37 | 1 | 0 | 0 | 计价
YT5-9 | J03-01-033 | 机械 | 乙供 | JF002 | 检修费 | 元 | 20.68 | 1 | 0 | 0 | 计价
YT5-9 | J03-01-033 | 机械 | 乙供 | JF003 | 维护费 | 元 | 42.81 | 1 | 0 | 0 | 计价
YT5-9 | J03-01-033 | 人工 | 乙供 | 9101109 | 安装技术工 | 工日 | 2.5 | 107 | 0 | 0 | 计价
YT5-9 | J03-01-033 | 材料 | 乙供 | C19010102 | 汽油 | kg | 23.3 | 7.61 | 0 | 0 | 计价
YT5-9 | J04-01-002 | 机械 | 乙供 | JF001 | 折旧费 | 元 | 26.52 | 1 | 0 | 0 | 计价
YT5-9 | J04-01-002 | 机械 | 乙供 | JF002 | 检修费 | 元 | 5.89 | 1 | 0 | 0 | 计价
YT5-9 | J04-01-002 | 机械 | 乙供 | JF003 | 维护费 | 元 | 33.04 | 1 | 0 | 0 | 计价
YT5-9 | J04-01-002 | 人工 | 乙供 | 9101109 | 安装技术工 | 工日 | 1.0417 | 107 | 0 | 0 | 计价
YT5-9 | J04-01-002 | 材料 | 乙供 | C19010201 | 柴油0号 | kg | 32.19 | 6.32 | 0 | 0 | 计价
YT5-9 | J06-01-052 | 机械 | 乙供 | JF001 | 折旧费 | 元 | 8.44 | 1 | 0 | 0 | 计价
YT5-9 | J06-01-052 | 机械 | 乙供 | JF002 | 检修费 | 元 | 0.29 | 1 | 0 | 0 | 计价
YT5-9 | J06-01-052 | 机械 | 乙供 | JF003 | 维护费 | 元 | 0.41 | 1 | 0 | 0 | 计价
YT5-9 | J06-01-052 | 机械 | 乙供 | JF004 | 安拆费及场外运费 | 元 | 1.33 | 1 | 0 | 0 | 计价
YT5-9 | J06-01-052 | 材料 | 乙供 | C21020101 | 电 | kW·h | 4 | 0.84 | 0 | 0 | 计价
YT5-10 | C09032034 | 人工 | 乙供 | 9101106 | 建筑普通工 | 工日 | 0.0149 | 70 | 0 | 0 | 计价
YT5-10 | C09032034 | 人工 | 乙供 | 9101107 | 建筑技术工 | 工日 | 0.0347 | 98 | 0 | 0 | 计价
YT5-10 | C09032034 | 材料 | 乙供 | C09010101 | 普通硅酸盐水泥 32.5 | t | 0.363 | 359.81 | 0 | 0 | 计价
YT5-10 | C09032034 | 材料 | 乙供 | C10010101 | 中砂 | m³ | 0.51 | 65 | 0 | 0 | 计价
YT5-10 | C09032034 | 材料 | 乙供 | C10020103 | 碎石 40 | m³ | 0.88 | 80 | 0 | 0 | 计价
YT5-10 | C09032034 | 材料 | 乙供 | C21010101 | 水 | t | 0.4 | 4.1 | 0 | 0 | 计价
YT5-10 | C09032034 | 机械 | 乙供 | J06-01-030 | 混凝土搅拌输送车 搅动容量 6m³ | 台班 | 0.017 | 1148.46 | 0 | 0 | 计价
YT5-10 | C09032034 | 机械 | 乙供 | J06-01-049 | 混凝土搅拌站 生产率 50m³/h | 台班 | 0.007 | 2183.04 | 0 | 0 | 计价
YT5-10 | J03-01-033 | 机械 | 乙供 | JF001 | 折旧费 | 元 | 44.37 | 1 | 0 | 0 | 计价
YT5-10 | J03-01-033 | 机械 | 乙供 | JF002 | 检修费 | 元 | 20.68 | 1 | 0 | 0 | 计价
YT5-10 | J03-01-033 | 机械 | 乙供 | JF003 | 维护费 | 元 | 42.81 | 1 | 0 | 0 | 计价
YT5-10 | J03-01-033 | 人工 | 乙供 | 9101109 | 安装技术工 | 工日 | 2.5 | 107 | 0 | 0 | 计价
YT5-10 | J03-01-033 | 材料 | 乙供 | C19010102 | 汽油 | kg | 23.3 | 7.61 | 0 | 0 | 计价
YT5-10 | J04-01-002 | 机械 | 乙供 | JF001 | 折旧费 | 元 | 26.52 | 1 | 0 | 0 | 计价
YT5-10 | J04-01-002 | 机械 | 乙供 | JF002 | 检修费 | 元 | 5.89 | 1 | 0 | 0 | 计价
YT5-10 | J04-01-002 | 机械 | 乙供 | JF003 | 维护费 | 元 | 33.04 | 1 | 0 | 0 | 计价
YT5-10 | J04-01-002 | 人工 | 乙供 | 9101109 | 安装技术工 | 工日 | 1.0417 | 107 | 0 | 0 | 计价
YT5-10 | J04-01-002 | 材料 | 乙供 | C19010201 | 柴油0号 | kg | 32.19 | 6.32 | 0 | 0 | 计价
YT5-10 | J06-01-052 | 机械 | 乙供 | JF001 | 折旧费 | 元 | 8.44 | 1 | 0 | 0 | 计价
YT5-10 | J06-01-052 | 机械 | 乙供 | JF002 | 检修费 | 元 | 0.29 | 1 | 0 | 0 | 计价
YT5-10 | J06-01-052 | 机械 | 乙供 | JF003 | 维护费 | 元 | 0.41 | 1 | 0 | 0 | 计价
YT5-10 | J06-01-052 | 机械 | 乙供 | JF004 | 安拆费及场外运费 | 元 | 1.33 | 1 | 0 | 0 | 计价
YT5-10 | J06-01-052 | 材料 | 乙供 | C21020101 | 电 | kW·h | 4 | 0.84 | 0 | 0 | 计价
YT5-11 | C09032034 | 人工 | 乙供 | 9101106 | 建筑普通工 | 工日 | 0.0149 | 70 | 0 | 0 | 计价
YT5-11 | C09032034 | 人工 | 乙供 | 9101107 | 建筑技术工 | 工日 | 0.0347 | 98 | 0 | 0 | 计价
YT5-11 | C09032034 | 材料 | 乙供 | C09010101 | 普通硅酸盐水泥 32.5 | t | 0.363 | 359.81 | 0 | 0 | 计价
YT5-11 | C09032034 | 材料 | 乙供 | C10010101 | 中砂 | m³ | 0.51 | 65 | 0 | 0 | 计价
YT5-11 | C09032034 | 材料 | 乙供 | C10020103 | 碎石 40 | m³ | 0.88 | 80 | 0 | 0 | 计价
YT5-11 | C09032034 | 材料 | 乙供 | C21010101 | 水 | t | 0.4 | 4.1 | 0 | 0 | 计价
YT5-11 | C09032034 | 机械 | 乙供 | J06-01-030 | 混凝土搅拌输送车 搅动容量 6m³ | 台班 | 0.017 | 1148.46 | 0 | 0 | 计价
YT5-11 | C09032034 | 机械 | 乙供 | J06-01-049 | 混凝土搅拌站 生产率 50m³/h | 台班 | 0.007 | 2183.04 | 0 | 0 | 计价
YT5-11 | J03-01-033 | 机械 | 乙供 | JF001 | 折旧费 | 元 | 44.37 | 1 | 0 | 0 | 计价
YT5-11 | J03-01-033 | 机械 | 乙供 | JF002 | 检修费 | 元 | 20.68 | 1 | 0 | 0 | 计价
YT5-11 | J03-01-033 | 机械 | 乙供 | JF003 | 维护费 | 元 | 42.81 | 1 | 0 | 0 | 计价
YT5-11 | J03-01-033 | 人工 | 乙供 | 9101109 | 安装技术工 | 工日 | 2.5 | 107 | 0 | 0 | 计价
YT5-11 | J03-01-033 | 材料 | 乙供 | C19010102 | 汽油 | kg | 23.3 | 7.61 | 0 | 0 | 计价
YT5-11 | J04-01-002 | 机械 | 乙供 | JF001 | 折旧费 | 元 | 26.52 | 1 | 0 | 0 | 计价
YT5-11 | J04-01-002 | 机械 | 乙供 | JF002 | 检修费 | 元 | 5.89 | 1 | 0 | 0 | 计价
YT5-11 | J04-01-002 | 机械 | 乙供 | JF003 | 维护费 | 元 | 33.04 | 1 | 0 | 0 | 计价
YT5-11 | J04-01-002 | 人工 | 乙供 | 9101109 | 安装技术工 | 工日 | 1.0417 | 107 | 0 | 0 | 计价
YT5-11 | J04-01-002 | 材料 | 乙供 | C19010201 | 柴油0号 | kg | 32.19 | 6.32 | 0 | 0 | 计价
YT5-11 | J06-01-052 | 机械 | 乙供 | JF001 | 折旧费 | 元 | 8.44 | 1 | 0 | 0 | 计价
YT5-11 | J06-01-052 | 机械 | 乙供 | JF002 | 检修费 | 元 | 0.29 | 1 | 0 | 0 | 计价
YT5-11 | J06-01-052 | 机械 | 乙供 | JF003 | 维护费 | 元 | 0.41 | 1 | 0 | 0 | 计价
YT5-11 | J06-01-052 | 机械 | 乙供 | JF004 | 安拆费及场外运费 | 元 | 1.33 | 1 | 0 | 0 | 计价
YT5-11 | J06-01-052 | 材料 | 乙供 | C21020101 | 电 | kW·h | 4 | 0.84 | 0 | 0 | 计价
YT5-12 | C09032034 | 人工 | 乙供 | 9101106 | 建筑普通工 | 工日 | 0.0149 | 70 | 0 | 0 | 计价
YT5-12 | C09032034 | 人工 | 乙供 | 9101107 | 建筑技术工 | 工日 | 0.0347 | 98 | 0 | 0 | 计价
YT5-12 | C09032034 | 材料 | 乙供 | C09010101 | 普通硅酸盐水泥 32.5 | t | 0.363 | 359.81 | 0 | 0 | 计价
YT5-12 | C09032034 | 材料 | 乙供 | C10010101 | 中砂 | m³ | 0.51 | 65 | 0 | 0 | 计价
YT5-12 | C09032034 | 材料 | 乙供 | C10020103 | 碎石 40 | m³ | 0.88 | 80 | 0 | 0 | 计价
YT5-12 | C09032034 | 材料 | 乙供 | C21010101 | 水 | t | 0.4 | 4.1 | 0 | 0 | 计价
YT5-12 | C09032034 | 机械 | 乙供 | J06-01-030 | 混凝土搅拌输送车 搅动容量 6m³ | 台班 | 0.017 | 1148.46 | 0 | 0 | 计价
YT5-12 | C09032034 | 机械 | 乙供 | J06-01-049 | 混凝土搅拌站 生产率 50m³/h | 台班 | 0.007 | 2183.04 | 0 | 0 | 计价
YT5-12 | J03-01-033 | 机械 | 乙供 | JF001 | 折旧费 | 元 | 44.37 | 1 | 0 | 0 | 计价
YT5-12 | J03-01-033 | 机械 | 乙供 | JF002 | 检修费 | 元 | 20.68 | 1 | 0 | 0 | 计价
YT5-12 | J03-01-033 | 机械 | 乙供 | JF003 | 维护费 | 元 | 42.81 | 1 | 0 | 0 | 计价
YT5-12 | J03-01-033 | 人工 | 乙供 | 9101109 | 安装技术工 | 工日 | 2.5 | 107 | 0 | 0 | 计价
YT5-12 | J03-01-033 | 材料 | 乙供 | C19010102 | 汽油 | kg | 23.3 | 7.61 | 0 | 0 | 计价
YT5-12 | J04-01-002 | 机械 | 乙供 | JF001 | 折旧费 | 元 | 26.52 | 1 | 0 | 0 | 计价
YT5-12 | J04-01-002 | 机械 | 乙供 | JF002 | 检修费 | 元 | 5.89 | 1 | 0 | 0 | 计价
YT5-12 | J04-01-002 | 机械 | 乙供 | JF003 | 维护费 | 元 | 33.04 | 1 | 0 | 0 | 计价
YT5-12 | J04-01-002 | 人工 | 乙供 | 9101109 | 安装技术工 | 工日 | 1.0417 | 107 | 0 | 0 | 计价
YT5-12 | J04-01-002 | 材料 | 乙供 | C19010201 | 柴油0号 | kg | 32.19 | 6.32 | 0 | 0 | 计价
YT5-12 | J06-01-052 | 机械 | 乙供 | JF001 | 折旧费 | 元 | 8.44 | 1 | 0 | 0 | 计价
YT5-12 | J06-01-052 | 机械 | 乙供 | JF002 | 检修费 | 元 | 0.29 | 1 | 0 | 0 | 计价
YT5-12 | J06-01-052 | 机械 | 乙供 | JF003 | 维护费 | 元 | 0.41 | 1 | 0 | 0 | 计价
YT5-12 | J06-01-052 | 机械 | 乙供 | JF004 | 安拆费及场外运费 | 元 | 1.33 | 1 | 0 | 0 | 计价
YT5-12 | J06-01-052 | 材料 | 乙供 | C21020101 | 电 | kW·h | 4 | 0.84 | 0 | 0 | 计价
YT5-13 | C09032034 | 人工 | 乙供 | 9101106 | 建筑普通工 | 工日 | 0.0149 | 70 | 0 | 0 | 计价
YT5-13 | C09032034 | 人工 | 乙供 | 9101107 | 建筑技术工 | 工日 | 0.0347 | 98 | 0 | 0 | 计价
YT5-13 | C09032034 | 材料 | 乙供 | C09010101 | 普通硅酸盐水泥 32.5 | t | 0.363 | 359.81 | 0 | 0 | 计价
YT5-13 | C09032034 | 材料 | 乙供 | C10010101 | 中砂 | m³ | 0.51 | 65 | 0 | 0 | 计价
YT5-13 | C09032034 | 材料 | 乙供 | C10020103 | 碎石 40 | m³ | 0.88 | 80 | 0 | 0 | 计价
YT5-13 | C09032034 | 材料 | 乙供 | C21010101 | 水 | t | 0.4 | 4.1 | 0 | 0 | 计价
YT5-13 | C09032034 | 机械 | 乙供 | J06-01-030 | 混凝土搅拌输送车 搅动容量 6m³ | 台班 | 0.017 | 1148.46 | 0 | 0 | 计价
YT5-13 | C09032034 | 机械 | 乙供 | J06-01-049 | 混凝土搅拌站 生产率 50m³/h | 台班 | 0.007 | 2183.04 | 0 | 0 | 计价
YT5-13 | J03-01-033 | 机械 | 乙供 | JF001 | 折旧费 | 元 | 44.37 | 1 | 0 | 0 | 计价
YT5-13 | J03-01-033 | 机械 | 乙供 | JF002 | 检修费 | 元 | 20.68 | 1 | 0 | 0 | 计价
YT5-13 | J03-01-033 | 机械 | 乙供 | JF003 | 维护费 | 元 | 42.81 | 1 | 0 | 0 | 计价
YT5-13 | J03-01-033 | 人工 | 乙供 | 9101109 | 安装技术工 | 工日 | 2.5 | 107 | 0 | 0 | 计价
YT5-13 | J03-01-033 | 材料 | 乙供 | C19010102 | 汽油 | kg | 23.3 | 7.61 | 0 | 0 | 计价
YT5-13 | J04-01-002 | 机械 | 乙供 | JF001 | 折旧费 | 元 | 26.52 | 1 | 0 | 0 | 计价
YT5-13 | J04-01-002 | 机械 | 乙供 | JF002 | 检修费 | 元 | 5.89 | 1 | 0 | 0 | 计价
YT5-13 | J04-01-002 | 机械 | 乙供 | JF003 | 维护费 | 元 | 33.04 | 1 | 0 | 0 | 计价
YT5-13 | J04-01-002 | 人工 | 乙供 | 9101109 | 安装技术工 | 工日 | 1.0417 | 107 | 0 | 0 | 计价
YT5-13 | J04-01-002 | 材料 | 乙供 | C19010201 | 柴油0号 | kg | 32.19 | 6.32 | 0 | 0 | 计价
YT5-13 | J06-01-052 | 机械 | 乙供 | JF001 | 折旧费 | 元 | 8.44 | 1 | 0 | 0 | 计价
YT5-13 | J06-01-052 | 机械 | 乙供 | JF002 | 检修费 | 元 | 0.29 | 1 | 0 | 0 | 计价
YT5-13 | J06-01-052 | 机械 | 乙供 | JF003 | 维护费 | 元 | 0.41 | 1 | 0 | 0 | 计价
YT5-13 | J06-01-052 | 机械 | 乙供 | JF004 | 安拆费及场外运费 | 元 | 1.33 | 1 | 0 | 0 | 计价
YT5-13 | J06-01-052 | 材料 | 乙供 | C21020101 | 电 | kW·h | 4 | 0.84 | 0 | 0 | 计价
YT5-14 | C09032034 | 人工 | 乙供 | 9101106 | 建筑普通工 | 工日 | 0.0149 | 70 | 0 | 0 | 计价
YT5-14 | C09032034 | 人工 | 乙供 | 9101107 | 建筑技术工 | 工日 | 0.0347 | 98 | 0 | 0 | 计价
YT5-14 | C09032034 | 材料 | 乙供 | C09010101 | 普通硅酸盐水泥 32.5 | t | 0.363 | 359.81 | 0 | 0 | 计价
YT5-14 | C09032034 | 材料 | 乙供 | C10010101 | 中砂 | m³ | 0.51 | 65 | 0 | 0 | 计价
YT5-14 | C09032034 | 材料 | 乙供 | C10020103 | 碎石 40 | m³ | 0.88 | 80 | 0 | 0 | 计价
YT5-14 | C09032034 | 材料 | 乙供 | C21010101 | 水 | t | 0.4 | 4.1 | 0 | 0 | 计价
YT5-14 | C09032034 | 机械 | 乙供 | J06-01-030 | 混凝土搅拌输送车 搅动容量 6m³ | 台班 | 0.017 | 1148.46 | 0 | 0 | 计价
YT5-14 | C09032034 | 机械 | 乙供 | J06-01-049 | 混凝土搅拌站 生产率 50m³/h | 台班 | 0.007 | 2183.04 | 0 | 0 | 计价
YT5-14 | J03-01-033 | 机械 | 乙供 | JF001 | 折旧费 | 元 | 44.37 | 1 | 0 | 0 | 计价
YT5-14 | J03-01-033 | 机械 | 乙供 | JF002 | 检修费 | 元 | 20.68 | 1 | 0 | 0 | 计价
YT5-14 | J03-01-033 | 机械 | 乙供 | JF003 | 维护费 | 元 | 42.81 | 1 | 0 | 0 | 计价
YT5-14 | J03-01-033 | 人工 | 乙供 | 9101109 | 安装技术工 | 工日 | 2.5 | 107 | 0 | 0 | 计价
YT5-14 | J03-01-033 | 材料 | 乙供 | C19010102 | 汽油 | kg | 23.3 | 7.61 | 0 | 0 | 计价
YT5-14 | J04-01-002 | 机械 | 乙供 | JF001 | 折旧费 | 元 | 26.52 | 1 | 0 | 0 | 计价
YT5-14 | J04-01-002 | 机械 | 乙供 | JF002 | 检修费 | 元 | 5.89 | 1 | 0 | 0 | 计价
YT5-14 | J04-01-002 | 机械 | 乙供 | JF003 | 维护费 | 元 | 33.04 | 1 | 0 | 0 | 计价
YT5-14 | J04-01-002 | 人工 | 乙供 | 9101109 | 安装技术工 | 工日 | 1.0417 | 107 | 0 | 0 | 计价
YT5-14 | J04-01-002 | 材料 | 乙供 | C19010201 | 柴油0号 | kg | 32.19 | 6.32 | 0 | 0 | 计价
YT5-14 | J06-01-052 | 机械 | 乙供 | JF001 | 折旧费 | 元 | 8.44 | 1 | 0 | 0 | 计价
YT5-14 | J06-01-052 | 机械 | 乙供 | JF002 | 检修费 | 元 | 0.29 | 1 | 0 | 0 | 计价
YT5-14 | J06-01-052 | 机械 | 乙供 | JF003 | 维护费 | 元 | 0.41 | 1 | 0 | 0 | 计价
YT5-14 | J06-01-052 | 机械 | 乙供 | JF004 | 安拆费及场外运费 | 元 | 1.33 | 1 | 0 | 0 | 计价
YT5-14 | J06-01-052 | 材料 | 乙供 | C21020101 | 电 | kW·h | 4 | 0.84 | 0 | 0 | 计价
YT5-15 | C09032034 | 人工 | 乙供 | 9101106 | 建筑普通工 | 工日 | 0.0149 | 70 | 0 | 0 | 计价
YT5-15 | C09032034 | 人工 | 乙供 | 9101107 | 建筑技术工 | 工日 | 0.0347 | 98 | 0 | 0 | 计价
YT5-15 | C09032034 | 材料 | 乙供 | C09010101 | 普通硅酸盐水泥 32.5 | t | 0.363 | 359.81 | 0 | 0 | 计价
YT5-15 | C09032034 | 材料 | 乙供 | C10010101 | 中砂 | m³ | 0.51 | 65 | 0 | 0 | 计价
YT5-15 | C09032034 | 材料 | 乙供 | C10020103 | 碎石 40 | m³ | 0.88 | 80 | 0 | 0 | 计价
YT5-15 | C09032034 | 材料 | 乙供 | C21010101 | 水 | t | 0.4 | 4.1 | 0 | 0 | 计价
YT5-15 | C09032034 | 机械 | 乙供 | J06-01-030 | 混凝土搅拌输送车 搅动容量 6m³ | 台班 | 0.017 | 1148.46 | 0 | 0 | 计价
YT5-15 | C09032034 | 机械 | 乙供 | J06-01-049 | 混凝土搅拌站 生产率 50m³/h | 台班 | 0.007 | 2183.04 | 0 | 0 | 计价
YT5-15 | J03-01-033 | 机械 | 乙供 | JF001 | 折旧费 | 元 | 44.37 | 1 | 0 | 0 | 计价
YT5-15 | J03-01-033 | 机械 | 乙供 | JF002 | 检修费 | 元 | 20.68 | 1 | 0 | 0 | 计价
YT5-15 | J03-01-033 | 机械 | 乙供 | JF003 | 维护费 | 元 | 42.81 | 1 | 0 | 0 | 计价
YT5-15 | J03-01-033 | 人工 | 乙供 | 9101109 | 安装技术工 | 工日 | 2.5 | 107 | 0 | 0 | 计价
YT5-15 | J03-01-033 | 材料 | 乙供 | C19010102 | 汽油 | kg | 23.3 | 7.61 | 0 | 0 | 计价
YT5-15 | J04-01-002 | 机械 | 乙供 | JF001 | 折旧费 | 元 | 26.52 | 1 | 0 | 0 | 计价
YT5-15 | J04-01-002 | 机械 | 乙供 | JF002 | 检修费 | 元 | 5.89 | 1 | 0 | 0 | 计价
YT5-15 | J04-01-002 | 机械 | 乙供 | JF003 | 维护费 | 元 | 33.04 | 1 | 0 | 0 | 计价
YT5-15 | J04-01-002 | 人工 | 乙供 | 9101109 | 安装技术工 | 工日 | 1.0417 | 107 | 0 | 0 | 计价
YT5-15 | J04-01-002 | 材料 | 乙供 | C19010201 | 柴油0号 | kg | 32.19 | 6.32 | 0 | 0 | 计价
YT5-15 | J06-01-052 | 机械 | 乙供 | JF001 | 折旧费 | 元 | 8.44 | 1 | 0 | 0 | 计价
YT5-15 | J06-01-052 | 机械 | 乙供 | JF002 | 检修费 | 元 | 0.29 | 1 | 0 | 0 | 计价
YT5-15 | J06-01-052 | 机械 | 乙供 | JF003 | 维护费 | 元 | 0.41 | 1 | 0 | 0 | 计价
YT5-15 | J06-01-052 | 机械 | 乙供 | JF004 | 安拆费及场外运费 | 元 | 1.33 | 1 | 0 | 0 | 计价
YT5-15 | J06-01-052 | 材料 | 乙供 | C21020101 | 电 | kW·h | 4 | 0.84 | 0 | 0 | 计价
YT5-16 | C09032034 | 人工 | 乙供 | 9101106 | 建筑普通工 | 工日 | 0.0149 | 70 | 0 | 0 | 计价
YT5-16 | C09032034 | 人工 | 乙供 | 9101107 | 建筑技术工 | 工日 | 0.0347 | 98 | 0 | 0 | 计价
YT5-16 | C09032034 | 材料 | 乙供 | C09010101 | 普通硅酸盐水泥 32.5 | t | 0.363 | 359.81 | 0 | 0 | 计价
YT5-16 | C09032034 | 材料 | 乙供 | C10010101 | 中砂 | m³ | 0.51 | 65 | 0 | 0 | 计价
YT5-16 | C09032034 | 材料 | 乙供 | C10020103 | 碎石 40 | m³ | 0.88 | 80 | 0 | 0 | 计价
YT5-16 | C09032034 | 材料 | 乙供 | C21010101 | 水 | t | 0.4 | 4.1 | 0 | 0 | 计价
YT5-16 | C09032034 | 机械 | 乙供 | J06-01-030 | 混凝土搅拌输送车 搅动容量 6m³ | 台班 | 0.017 | 1148.46 | 0 | 0 | 计价
YT5-16 | C09032034 | 机械 | 乙供 | J06-01-049 | 混凝土搅拌站 生产率 50m³/h | 台班 | 0.007 | 2183.04 | 0 | 0 | 计价
YT5-16 | J03-01-033 | 机械 | 乙供 | JF001 | 折旧费 | 元 | 44.37 | 1 | 0 | 0 | 计价
YT5-16 | J03-01-033 | 机械 | 乙供 | JF002 | 检修费 | 元 | 20.68 | 1 | 0 | 0 | 计价
YT5-16 | J03-01-033 | 机械 | 乙供 | JF003 | 维护费 | 元 | 42.81 | 1 | 0 | 0 | 计价
YT5-16 | J03-01-033 | 人工 | 乙供 | 9101109 | 安装技术工 | 工日 | 2.5 | 107 | 0 | 0 | 计价
YT5-16 | J03-01-033 | 材料 | 乙供 | C19010102 | 汽油 | kg | 23.3 | 7.61 | 0 | 0 | 计价
YT5-16 | J04-01-002 | 机械 | 乙供 | JF001 | 折旧费 | 元 | 26.52 | 1 | 0 | 0 | 计价
YT5-16 | J04-01-002 | 机械 | 乙供 | JF002 | 检修费 | 元 | 5.89 | 1 | 0 | 0 | 计价
YT5-16 | J04-01-002 | 机械 | 乙供 | JF003 | 维护费 | 元 | 33.04 | 1 | 0 | 0 | 计价
YT5-16 | J04-01-002 | 人工 | 乙供 | 9101109 | 安装技术工 | 工日 | 1.0417 | 107 | 0 | 0 | 计价
YT5-16 | J04-01-002 | 材料 | 乙供 | C19010201 | 柴油0号 | kg | 32.19 | 6.32 | 0 | 0 | 计价
YT5-16 | J06-01-052 | 机械 | 乙供 | JF001 | 折旧费 | 元 | 8.44 | 1 | 0 | 0 | 计价
YT5-16 | J06-01-052 | 机械 | 乙供 | JF002 | 检修费 | 元 | 0.29 | 1 | 0 | 0 | 计价
YT5-16 | J06-01-052 | 机械 | 乙供 | JF003 | 维护费 | 元 | 0.41 | 1 | 0 | 0 | 计价
YT5-16 | J06-01-052 | 机械 | 乙供 | JF004 | 安拆费及场外运费 | 元 | 1.33 | 1 | 0 | 0 | 计价
YT5-16 | J06-01-052 | 材料 | 乙供 | C21020101 | 电 | kW·h | 4 | 0.84 | 0 | 0 | 计价
YT5-17 | C09032034 | 人工 | 乙供 | 9101106 | 建筑普通工 | 工日 | 0.0149 | 70 | 0 | 0 | 计价
YT5-17 | C09032034 | 人工 | 乙供 | 9101107 | 建筑技术工 | 工日 | 0.0347 | 98 | 0 | 0 | 计价
YT5-17 | C09032034 | 材料 | 乙供 | C09010101 | 普通硅酸盐水泥 32.5 | t | 0.363 | 359.81 | 0 | 0 | 计价
YT5-17 | C09032034 | 材料 | 乙供 | C10010101 | 中砂 | m³ | 0.51 | 65 | 0 | 0 | 计价
YT5-17 | C09032034 | 材料 | 乙供 | C10020103 | 碎石 40 | m³ | 0.88 | 80 | 0 | 0 | 计价
YT5-17 | C09032034 | 材料 | 乙供 | C21010101 | 水 | t | 0.4 | 4.1 | 0 | 0 | 计价
YT5-17 | C09032034 | 机械 | 乙供 | J06-01-030 | 混凝土搅拌输送车 搅动容量 6m³ | 台班 | 0.017 | 1148.46 | 0 | 0 | 计价
YT5-17 | C09032034 | 机械 | 乙供 | J06-01-049 | 混凝土搅拌站 生产率 50m³/h | 台班 | 0.007 | 2183.04 | 0 | 0 | 计价
YT5-17 | J03-01-033 | 机械 | 乙供 | JF001 | 折旧费 | 元 | 44.37 | 1 | 0 | 0 | 计价
YT5-17 | J03-01-033 | 机械 | 乙供 | JF002 | 检修费 | 元 | 20.68 | 1 | 0 | 0 | 计价
YT5-17 | J03-01-033 | 机械 | 乙供 | JF003 | 维护费 | 元 | 42.81 | 1 | 0 | 0 | 计价
YT5-17 | J03-01-033 | 人工 | 乙供 | 9101109 | 安装技术工 | 工日 | 2.5 | 107 | 0 | 0 | 计价
YT5-17 | J03-01-033 | 材料 | 乙供 | C19010102 | 汽油 | kg | 23.3 | 7.61 | 0 | 0 | 计价
YT5-17 | J04-01-002 | 机械 | 乙供 | JF001 | 折旧费 | 元 | 26.52 | 1 | 0 | 0 | 计价
YT5-17 | J04-01-002 | 机械 | 乙供 | JF002 | 检修费 | 元 | 5.89 | 1 | 0 | 0 | 计价
YT5-17 | J04-01-002 | 机械 | 乙供 | JF003 | 维护费 | 元 | 33.04 | 1 | 0 | 0 | 计价
YT5-17 | J04-01-002 | 人工 | 乙供 | 9101109 | 安装技术工 | 工日 | 1.0417 | 107 | 0 | 0 | 计价
YT5-17 | J04-01-002 | 材料 | 乙供 | C19010201 | 柴油0号 | kg | 32.19 | 6.32 | 0 | 0 | 计价
YT5-17 | J06-01-052 | 机械 | 乙供 | JF001 | 折旧费 | 元 | 8.44 | 1 | 0 | 0 | 计价
YT5-17 | J06-01-052 | 机械 | 乙供 | JF002 | 检修费 | 元 | 0.29 | 1 | 0 | 0 | 计价
YT5-17 | J06-01-052 | 机械 | 乙供 | JF003 | 维护费 | 元 | 0.41 | 1 | 0 | 0 | 计价
YT5-17 | J06-01-052 | 机械 | 乙供 | JF004 | 安拆费及场外运费 | 元 | 1.33 | 1 | 0 | 0 | 计价
YT5-17 | J06-01-052 | 材料 | 乙供 | C21020101 | 电 | kW·h | 4 | 0.84 | 0 | 0 | 计价
YT5-18 | C09032034 | 人工 | 乙供 | 9101106 | 建筑普通工 | 工日 | 0.0149 | 70 | 0 | 0 | 计价
YT5-18 | C09032034 | 人工 | 乙供 | 9101107 | 建筑技术工 | 工日 | 0.0347 | 98 | 0 | 0 | 计价
YT5-18 | C09032034 | 材料 | 乙供 | C09010101 | 普通硅酸盐水泥 32.5 | t | 0.363 | 359.81 | 0 | 0 | 计价
YT5-18 | C09032034 | 材料 | 乙供 | C10010101 | 中砂 | m³ | 0.51 | 65 | 0 | 0 | 计价
YT5-18 | C09032034 | 材料 | 乙供 | C10020103 | 碎石 40 | m³ | 0.88 | 80 | 0 | 0 | 计价
YT5-18 | C09032034 | 材料 | 乙供 | C21010101 | 水 | t | 0.4 | 4.1 | 0 | 0 | 计价
YT5-18 | C09032034 | 机械 | 乙供 | J06-01-030 | 混凝土搅拌输送车 搅动容量 6m³ | 台班 | 0.017 | 1148.46 | 0 | 0 | 计价
YT5-18 | C09032034 | 机械 | 乙供 | J06-01-049 | 混凝土搅拌站 生产率 50m³/h | 台班 | 0.007 | 2183.04 | 0 | 0 | 计价
YT5-18 | J03-01-033 | 机械 | 乙供 | JF001 | 折旧费 | 元 | 44.37 | 1 | 0 | 0 | 计价
YT5-18 | J03-01-033 | 机械 | 乙供 | JF002 | 检修费 | 元 | 20.68 | 1 | 0 | 0 | 计价
YT5-18 | J03-01-033 | 机械 | 乙供 | JF003 | 维护费 | 元 | 42.81 | 1 | 0 | 0 | 计价
YT5-18 | J03-01-033 | 人工 | 乙供 | 9101109 | 安装技术工 | 工日 | 2.5 | 107 | 0 | 0 | 计价
YT5-18 | J03-01-033 | 材料 | 乙供 | C19010102 | 汽油 | kg | 23.3 | 7.61 | 0 | 0 | 计价
YT5-18 | J04-01-002 | 机械 | 乙供 | JF001 | 折旧费 | 元 | 26.52 | 1 | 0 | 0 | 计价
YT5-18 | J04-01-002 | 机械 | 乙供 | JF002 | 检修费 | 元 | 5.89 | 1 | 0 | 0 | 计价
YT5-18 | J04-01-002 | 机械 | 乙供 | JF003 | 维护费 | 元 | 33.04 | 1 | 0 | 0 | 计价
YT5-18 | J04-01-002 | 人工 | 乙供 | 9101109 | 安装技术工 | 工日 | 1.0417 | 107 | 0 | 0 | 计价
YT5-18 | J04-01-002 | 材料 | 乙供 | C19010201 | 柴油0号 | kg | 32.19 | 6.32 | 0 | 0 | 计价
YT5-18 | J06-01-052 | 机械 | 乙供 | JF001 | 折旧费 | 元 | 8.44 | 1 | 0 | 0 | 计价
YT5-18 | J06-01-052 | 机械 | 乙供 | JF002 | 检修费 | 元 | 0.29 | 1 | 0 | 0 | 计价
YT5-18 | J06-01-052 | 机械 | 乙供 | JF003 | 维护费 | 元 | 0.41 | 1 | 0 | 0 | 计价
YT5-18 | J06-01-052 | 机械 | 乙供 | JF004 | 安拆费及场外运费 | 元 | 1.33 | 1 | 0 | 0 | 计价
YT5-18 | J06-01-052 | 材料 | 乙供 | C21020101 | 电 | kW·h | 4 | 0.84 | 0 | 0 | 计价
YT5-19 | C09032034 | 人工 | 乙供 | 9101106 | 建筑普通工 | 工日 | 0.0149 | 70 | 0 | 0 | 计价
YT5-19 | C09032034 | 人工 | 乙供 | 9101107 | 建筑技术工 | 工日 | 0.0347 | 98 | 0 | 0 | 计价
YT5-19 | C09032034 | 材料 | 乙供 | C09010101 | 普通硅酸盐水泥 32.5 | t | 0.363 | 359.81 | 0 | 0 | 计价
YT5-19 | C09032034 | 材料 | 乙供 | C10010101 | 中砂 | m³ | 0.51 | 65 | 0 | 0 | 计价
YT5-19 | C09032034 | 材料 | 乙供 | C10020103 | 碎石 40 | m³ | 0.88 | 80 | 0 | 0 | 计价
YT5-19 | C09032034 | 材料 | 乙供 | C21010101 | 水 | t | 0.4 | 4.1 | 0 | 0 | 计价
YT5-19 | C09032034 | 机械 | 乙供 | J06-01-030 | 混凝土搅拌输送车 搅动容量 6m³ | 台班 | 0.017 | 1148.46 | 0 | 0 | 计价
YT5-19 | C09032034 | 机械 | 乙供 | J06-01-049 | 混凝土搅拌站 生产率 50m³/h | 台班 | 0.007 | 2183.04 | 0 | 0 | 计价
YT5-19 | J03-01-033 | 机械 | 乙供 | JF001 | 折旧费 | 元 | 44.37 | 1 | 0 | 0 | 计价
YT5-19 | J03-01-033 | 机械 | 乙供 | JF002 | 检修费 | 元 | 20.68 | 1 | 0 | 0 | 计价
YT5-19 | J03-01-033 | 机械 | 乙供 | JF003 | 维护费 | 元 | 42.81 | 1 | 0 | 0 | 计价
YT5-19 | J03-01-033 | 人工 | 乙供 | 9101109 | 安装技术工 | 工日 | 2.5 | 107 | 0 | 0 | 计价
YT5-19 | J03-01-033 | 材料 | 乙供 | C19010102 | 汽油 | kg | 23.3 | 7.61 | 0 | 0 | 计价
YT5-19 | J04-01-002 | 机械 | 乙供 | JF001 | 折旧费 | 元 | 26.52 | 1 | 0 | 0 | 计价
YT5-19 | J04-01-002 | 机械 | 乙供 | JF002 | 检修费 | 元 | 5.89 | 1 | 0 | 0 | 计价
YT5-19 | J04-01-002 | 机械 | 乙供 | JF003 | 维护费 | 元 | 33.04 | 1 | 0 | 0 | 计价
YT5-19 | J04-01-002 | 人工 | 乙供 | 9101109 | 安装技术工 | 工日 | 1.0417 | 107 | 0 | 0 | 计价
YT5-19 | J04-01-002 | 材料 | 乙供 | C19010201 | 柴油0号 | kg | 32.19 | 6.32 | 0 | 0 | 计价
YT5-19 | J06-01-052 | 机械 | 乙供 | JF001 | 折旧费 | 元 | 8.44 | 1 | 0 | 0 | 计价
YT5-19 | J06-01-052 | 机械 | 乙供 | JF002 | 检修费 | 元 | 0.29 | 1 | 0 | 0 | 计价
YT5-19 | J06-01-052 | 机械 | 乙供 | JF003 | 维护费 | 元 | 0.41 | 1 | 0 | 0 | 计价
YT5-19 | J06-01-052 | 机械 | 乙供 | JF004 | 安拆费及场外运费 | 元 | 1.33 | 1 | 0 | 0 | 计价
YT5-19 | J06-01-052 | 材料 | 乙供 | C21020101 | 电 | kW·h | 4 | 0.84 | 0 | 0 | 计价
YT5-20 | C09032034 | 人工 | 乙供 | 9101106 | 建筑普通工 | 工日 | 0.0149 | 70 | 0 | 0 | 计价
YT5-20 | C09032034 | 人工 | 乙供 | 9101107 | 建筑技术工 | 工日 | 0.0347 | 98 | 0 | 0 | 计价
YT5-20 | C09032034 | 材料 | 乙供 | C09010101 | 普通硅酸盐水泥 32.5 | t | 0.363 | 359.81 | 0 | 0 | 计价
YT5-20 | C09032034 | 材料 | 乙供 | C10010101 | 中砂 | m³ | 0.51 | 65 | 0 | 0 | 计价
YT5-20 | C09032034 | 材料 | 乙供 | C10020103 | 碎石 40 | m³ | 0.88 | 80 | 0 | 0 | 计价
YT5-20 | C09032034 | 材料 | 乙供 | C21010101 | 水 | t | 0.4 | 4.1 | 0 | 0 | 计价
YT5-20 | C09032034 | 机械 | 乙供 | J06-01-030 | 混凝土搅拌输送车 搅动容量 6m³ | 台班 | 0.017 | 1148.46 | 0 | 0 | 计价
YT5-20 | C09032034 | 机械 | 乙供 | J06-01-049 | 混凝土搅拌站 生产率 50m³/h | 台班 | 0.007 | 2183.04 | 0 | 0 | 计价
YT5-20 | J03-01-033 | 机械 | 乙供 | JF001 | 折旧费 | 元 | 44.37 | 1 | 0 | 0 | 计价
YT5-20 | J03-01-033 | 机械 | 乙供 | JF002 | 检修费 | 元 | 20.68 | 1 | 0 | 0 | 计价
YT5-20 | J03-01-033 | 机械 | 乙供 | JF003 | 维护费 | 元 | 42.81 | 1 | 0 | 0 | 计价
YT5-20 | J03-01-033 | 人工 | 乙供 | 9101109 | 安装技术工 | 工日 | 2.5 | 107 | 0 | 0 | 计价
YT5-20 | J03-01-033 | 材料 | 乙供 | C19010102 | 汽油 | kg | 23.3 | 7.61 | 0 | 0 | 计价
YT5-20 | J04-01-002 | 机械 | 乙供 | JF001 | 折旧费 | 元 | 26.52 | 1 | 0 | 0 | 计价
YT5-20 | J04-01-002 | 机械 | 乙供 | JF002 | 检修费 | 元 | 5.89 | 1 | 0 | 0 | 计价
YT5-20 | J04-01-002 | 机械 | 乙供 | JF003 | 维护费 | 元 | 33.04 | 1 | 0 | 0 | 计价
YT5-20 | J04-01-002 | 人工 | 乙供 | 9101109 | 安装技术工 | 工日 | 1.0417 | 107 | 0 | 0 | 计价
YT5-20 | J04-01-002 | 材料 | 乙供 | C19010201 | 柴油0号 | kg | 32.19 | 6.32 | 0 | 0 | 计价
YT5-20 | J06-01-052 | 机械 | 乙供 | JF001 | 折旧费 | 元 | 8.44 | 1 | 0 | 0 | 计价
YT5-20 | J06-01-052 | 机械 | 乙供 | JF002 | 检修费 | 元 | 0.29 | 1 | 0 | 0 | 计价
YT5-20 | J06-01-052 | 机械 | 乙供 | JF003 | 维护费 | 元 | 0.41 | 1 | 0 | 0 | 计价
YT5-20 | J06-01-052 | 机械 | 乙供 | JF004 | 安拆费及场外运费 | 元 | 1.33 | 1 | 0 | 0 | 计价
YT5-20 | J06-01-052 | 材料 | 乙供 | C21020101 | 电 | kW·h | 4 | 0.84 | 0 | 0 | 计价
YT5-21 | C09032034 | 人工 | 乙供 | 9101106 | 建筑普通工 | 工日 | 0.0149 | 70 | 0 | 0 | 计价
YT5-21 | C09032034 | 人工 | 乙供 | 9101107 | 建筑技术工 | 工日 | 0.0347 | 98 | 0 | 0 | 计价
YT5-21 | C09032034 | 材料 | 乙供 | C09010101 | 普通硅酸盐水泥 32.5 | t | 0.363 | 359.81 | 0 | 0 | 计价
YT5-21 | C09032034 | 材料 | 乙供 | C10010101 | 中砂 | m³ | 0.51 | 65 | 0 | 0 | 计价
YT5-21 | C09032034 | 材料 | 乙供 | C10020103 | 碎石 40 | m³ | 0.88 | 80 | 0 | 0 | 计价
YT5-21 | C09032034 | 材料 | 乙供 | C21010101 | 水 | t | 0.4 | 4.1 | 0 | 0 | 计价
YT5-21 | C09032034 | 机械 | 乙供 | J06-01-030 | 混凝土搅拌输送车 搅动容量 6m³ | 台班 | 0.017 | 1148.46 | 0 | 0 | 计价
YT5-21 | C09032034 | 机械 | 乙供 | J06-01-049 | 混凝土搅拌站 生产率 50m³/h | 台班 | 0.007 | 2183.04 | 0 | 0 | 计价
YT5-21 | J03-01-033 | 机械 | 乙供 | JF001 | 折旧费 | 元 | 44.37 | 1 | 0 | 0 | 计价
YT5-21 | J03-01-033 | 机械 | 乙供 | JF002 | 检修费 | 元 | 20.68 | 1 | 0 | 0 | 计价
YT5-21 | J03-01-033 | 机械 | 乙供 | JF003 | 维护费 | 元 | 42.81 | 1 | 0 | 0 | 计价
YT5-21 | J03-01-033 | 人工 | 乙供 | 9101109 | 安装技术工 | 工日 | 2.5 | 107 | 0 | 0 | 计价
YT5-21 | J03-01-033 | 材料 | 乙供 | C19010102 | 汽油 | kg | 23.3 | 7.61 | 0 | 0 | 计价
YT5-21 | J04-01-002 | 机械 | 乙供 | JF001 | 折旧费 | 元 | 26.52 | 1 | 0 | 0 | 计价
YT5-21 | J04-01-002 | 机械 | 乙供 | JF002 | 检修费 | 元 | 5.89 | 1 | 0 | 0 | 计价
YT5-21 | J04-01-002 | 机械 | 乙供 | JF003 | 维护费 | 元 | 33.04 | 1 | 0 | 0 | 计价
YT5-21 | J04-01-002 | 人工 | 乙供 | 9101109 | 安装技术工 | 工日 | 1.0417 | 107 | 0 | 0 | 计价
YT5-21 | J04-01-002 | 材料 | 乙供 | C19010201 | 柴油0号 | kg | 32.19 | 6.32 | 0 | 0 | 计价
YT5-21 | J06-01-052 | 机械 | 乙供 | JF001 | 折旧费 | 元 | 8.44 | 1 | 0 | 0 | 计价
YT5-21 | J06-01-052 | 机械 | 乙供 | JF002 | 检修费 | 元 | 0.29 | 1 | 0 | 0 | 计价
YT5-21 | J06-01-052 | 机械 | 乙供 | JF003 | 维护费 | 元 | 0.41 | 1 | 0 | 0 | 计价
YT5-21 | J06-01-052 | 机械 | 乙供 | JF004 | 安拆费及场外运费 | 元 | 1.33 | 1 | 0 | 0 | 计价
YT5-21 | J06-01-052 | 材料 | 乙供 | C21020101 | 电 | kW·h | 4 | 0.84 | 0 | 0 | 计价
YT5-22 | C09032034 | 人工 | 乙供 | 9101106 | 建筑普通工 | 工日 | 0.0149 | 70 | 0 | 0 | 计价
YT5-22 | C09032034 | 人工 | 乙供 | 9101107 | 建筑技术工 | 工日 | 0.0347 | 98 | 0 | 0 | 计价
YT5-22 | C09032034 | 材料 | 乙供 | C09010101 | 普通硅酸盐水泥 32.5 | t | 0.363 | 359.81 | 0 | 0 | 计价
YT5-22 | C09032034 | 材料 | 乙供 | C10010101 | 中砂 | m³ | 0.51 | 65 | 0 | 0 | 计价
YT5-22 | C09032034 | 材料 | 乙供 | C10020103 | 碎石 40 | m³ | 0.88 | 80 | 0 | 0 | 计价
YT5-22 | C09032034 | 材料 | 乙供 | C21010101 | 水 | t | 0.4 | 4.1 | 0 | 0 | 计价
YT5-22 | C09032034 | 机械 | 乙供 | J06-01-030 | 混凝土搅拌输送车 搅动容量 6m³ | 台班 | 0.017 | 1148.46 | 0 | 0 | 计价
YT5-22 | C09032034 | 机械 | 乙供 | J06-01-049 | 混凝土搅拌站 生产率 50m³/h | 台班 | 0.007 | 2183.04 | 0 | 0 | 计价
YT5-22 | C09032037 | 人工 | 乙供 | 9101106 | 建筑普通工 | 工日 | 0.0149 | 70 | 0 | 0 | 计价
YT5-22 | C09032037 | 人工 | 乙供 | 9101107 | 建筑技术工 | 工日 | 0.0347 | 98 | 0 | 0 | 计价
YT5-22 | C09032037 | 材料 | 乙供 | C09010102 | 普通硅酸盐水泥 42.5 | t | 0.466 | 396 | 0 | 0 | 计价
YT5-22 | C09032037 | 材料 | 乙供 | C10010101 | 中砂 | m³ | 0.49 | 65 | 0 | 0 | 计价
YT5-22 | C09032037 | 材料 | 乙供 | C10020103 | 碎石 40 | m³ | 0.83 | 80 | 0 | 0 | 计价
YT5-22 | C09032037 | 材料 | 乙供 | C21010101 | 水 | t | 0.4 | 4.1 | 0 | 0 | 计价
YT5-22 | C09032037 | 机械 | 乙供 | J06-01-030 | 混凝土搅拌输送车 搅动容量 6m³ | 台班 | 0.017 | 1148.46 | 0 | 0 | 计价
YT5-22 | C09032037 | 机械 | 乙供 | J06-01-049 | 混凝土搅拌站 生产率 50m³/h | 台班 | 0.007 | 2183.04 | 0 | 0 | 计价
YT5-22 | J03-01-033 | 机械 | 乙供 | JF001 | 折旧费 | 元 | 44.37 | 1 | 0 | 0 | 计价
YT5-22 | J03-01-033 | 机械 | 乙供 | JF002 | 检修费 | 元 | 20.68 | 1 | 0 | 0 | 计价
YT5-22 | J03-01-033 | 机械 | 乙供 | JF003 | 维护费 | 元 | 42.81 | 1 | 0 | 0 | 计价
YT5-22 | J03-01-033 | 人工 | 乙供 | 9101109 | 安装技术工 | 工日 | 2.5 | 107 | 0 | 0 | 计价
YT5-22 | J03-01-033 | 材料 | 乙供 | C19010102 | 汽油 | kg | 23.3 | 7.61 | 0 | 0 | 计价
YT5-22 | J04-01-002 | 机械 | 乙供 | JF001 | 折旧费 | 元 | 26.52 | 1 | 0 | 0 | 计价
YT5-22 | J04-01-002 | 机械 | 乙供 | JF002 | 检修费 | 元 | 5.89 | 1 | 0 | 0 | 计价
YT5-22 | J04-01-002 | 机械 | 乙供 | JF003 | 维护费 | 元 | 33.04 | 1 | 0 | 0 | 计价
YT5-22 | J04-01-002 | 人工 | 乙供 | 9101109 | 安装技术工 | 工日 | 1.0417 | 107 | 0 | 0 | 计价
YT5-22 | J04-01-002 | 材料 | 乙供 | C19010201 | 柴油0号 | kg | 32.19 | 6.32 | 0 | 0 | 计价
YT5-22 | J06-01-052 | 机械 | 乙供 | JF001 | 折旧费 | 元 | 8.44 | 1 | 0 | 0 | 计价
YT5-22 | J06-01-052 | 机械 | 乙供 | JF002 | 检修费 | 元 | 0.29 | 1 | 0 | 0 | 计价
YT5-22 | J06-01-052 | 机械 | 乙供 | JF003 | 维护费 | 元 | 0.41 | 1 | 0 | 0 | 计价
YT5-22 | J06-01-052 | 机械 | 乙供 | JF004 | 安拆费及场外运费 | 元 | 1.33 | 1 | 0 | 0 | 计价
YT5-22 | J06-01-052 | 材料 | 乙供 | C21020101 | 电 | kW·h | 4 | 0.84 | 0 | 0 | 计价
YT5-23 | C09032034 | 人工 | 乙供 | 9101106 | 建筑普通工 | 工日 | 0.0149 | 70 | 0 | 0 | 计价
YT5-23 | C09032034 | 人工 | 乙供 | 9101107 | 建筑技术工 | 工日 | 0.0347 | 98 | 0 | 0 | 计价
YT5-23 | C09032034 | 材料 | 乙供 | C09010101 | 普通硅酸盐水泥 32.5 | t | 0.363 | 359.81 | 0 | 0 | 计价
YT5-23 | C09032034 | 材料 | 乙供 | C10010101 | 中砂 | m³ | 0.51 | 65 | 0 | 0 | 计价
YT5-23 | C09032034 | 材料 | 乙供 | C10020103 | 碎石 40 | m³ | 0.88 | 80 | 0 | 0 | 计价
YT5-23 | C09032034 | 材料 | 乙供 | C21010101 | 水 | t | 0.4 | 4.1 | 0 | 0 | 计价
YT5-23 | C09032034 | 机械 | 乙供 | J06-01-030 | 混凝土搅拌输送车 搅动容量 6m³ | 台班 | 0.017 | 1148.46 | 0 | 0 | 计价
YT5-23 | C09032034 | 机械 | 乙供 | J06-01-049 | 混凝土搅拌站 生产率 50m³/h | 台班 | 0.007 | 2183.04 | 0 | 0 | 计价
YT5-23 | C09032037 | 人工 | 乙供 | 9101106 | 建筑普通工 | 工日 | 0.0149 | 70 | 0 | 0 | 计价
YT5-23 | C09032037 | 人工 | 乙供 | 9101107 | 建筑技术工 | 工日 | 0.0347 | 98 | 0 | 0 | 计价
YT5-23 | C09032037 | 材料 | 乙供 | C09010102 | 普通硅酸盐水泥 42.5 | t | 0.466 | 396 | 0 | 0 | 计价
YT5-23 | C09032037 | 材料 | 乙供 | C10010101 | 中砂 | m³ | 0.49 | 65 | 0 | 0 | 计价
YT5-23 | C09032037 | 材料 | 乙供 | C10020103 | 碎石 40 | m³ | 0.83 | 80 | 0 | 0 | 计价
YT5-23 | C09032037 | 材料 | 乙供 | C21010101 | 水 | t | 0.4 | 4.1 | 0 | 0 | 计价
YT5-23 | C09032037 | 机械 | 乙供 | J06-01-030 | 混凝土搅拌输送车 搅动容量 6m³ | 台班 | 0.017 | 1148.46 | 0 | 0 | 计价
YT5-23 | C09032037 | 机械 | 乙供 | J06-01-049 | 混凝土搅拌站 生产率 50m³/h | 台班 | 0.007 | 2183.04 | 0 | 0 | 计价
YT5-23 | J03-01-033 | 机械 | 乙供 | JF001 | 折旧费 | 元 | 44.37 | 1 | 0 | 0 | 计价
YT5-23 | J03-01-033 | 机械 | 乙供 | JF002 | 检修费 | 元 | 20.68 | 1 | 0 | 0 | 计价
YT5-23 | J03-01-033 | 机械 | 乙供 | JF003 | 维护费 | 元 | 42.81 | 1 | 0 | 0 | 计价
YT5-23 | J03-01-033 | 人工 | 乙供 | 9101109 | 安装技术工 | 工日 | 2.5 | 107 | 0 | 0 | 计价
YT5-23 | J03-01-033 | 材料 | 乙供 | C19010102 | 汽油 | kg | 23.3 | 7.61 | 0 | 0 | 计价
YT5-23 | J04-01-002 | 机械 | 乙供 | JF001 | 折旧费 | 元 | 26.52 | 1 | 0 | 0 | 计价
YT5-23 | J04-01-002 | 机械 | 乙供 | JF002 | 检修费 | 元 | 5.89 | 1 | 0 | 0 | 计价
YT5-23 | J04-01-002 | 机械 | 乙供 | JF003 | 维护费 | 元 | 33.04 | 1 | 0 | 0 | 计价
YT5-23 | J04-01-002 | 人工 | 乙供 | 9101109 | 安装技术工 | 工日 | 1.0417 | 107 | 0 | 0 | 计价
YT5-23 | J04-01-002 | 材料 | 乙供 | C19010201 | 柴油0号 | kg | 32.19 | 6.32 | 0 | 0 | 计价
YT5-23 | J06-01-052 | 机械 | 乙供 | JF001 | 折旧费 | 元 | 8.44 | 1 | 0 | 0 | 计价
YT5-23 | J06-01-052 | 机械 | 乙供 | JF002 | 检修费 | 元 | 0.29 | 1 | 0 | 0 | 计价
YT5-23 | J06-01-052 | 机械 | 乙供 | JF003 | 维护费 | 元 | 0.41 | 1 | 0 | 0 | 计价
YT5-23 | J06-01-052 | 机械 | 乙供 | JF004 | 安拆费及场外运费 | 元 | 1.33 | 1 | 0 | 0 | 计价
YT5-23 | J06-01-052 | 材料 | 乙供 | C21020101 | 电 | kW·h | 4 | 0.84 | 0 | 0 | 计价
YT5-24 | C09032034 | 人工 | 乙供 | 9101106 | 建筑普通工 | 工日 | 0.0149 | 70 | 0 | 0 | 计价
YT5-24 | C09032034 | 人工 | 乙供 | 9101107 | 建筑技术工 | 工日 | 0.0347 | 98 | 0 | 0 | 计价
YT5-24 | C09032034 | 材料 | 乙供 | C09010101 | 普通硅酸盐水泥 32.5 | t | 0.363 | 359.81 | 0 | 0 | 计价
YT5-24 | C09032034 | 材料 | 乙供 | C10010101 | 中砂 | m³ | 0.51 | 65 | 0 | 0 | 计价
YT5-24 | C09032034 | 材料 | 乙供 | C10020103 | 碎石 40 | m³ | 0.88 | 80 | 0 | 0 | 计价
YT5-24 | C09032034 | 材料 | 乙供 | C21010101 | 水 | t | 0.4 | 4.1 | 0 | 0 | 计价
YT5-24 | C09032034 | 机械 | 乙供 | J06-01-030 | 混凝土搅拌输送车 搅动容量 6m³ | 台班 | 0.017 | 1148.46 | 0 | 0 | 计价
YT5-24 | C09032034 | 机械 | 乙供 | J06-01-049 | 混凝土搅拌站 生产率 50m³/h | 台班 | 0.007 | 2183.04 | 0 | 0 | 计价
YT5-24 | C09032037 | 人工 | 乙供 | 9101106 | 建筑普通工 | 工日 | 0.0149 | 70 | 0 | 0 | 计价
YT5-24 | C09032037 | 人工 | 乙供 | 9101107 | 建筑技术工 | 工日 | 0.0347 | 98 | 0 | 0 | 计价
YT5-24 | C09032037 | 材料 | 乙供 | C09010102 | 普通硅酸盐水泥 42.5 | t | 0.466 | 396 | 0 | 0 | 计价
YT5-24 | C09032037 | 材料 | 乙供 | C10010101 | 中砂 | m³ | 0.49 | 65 | 0 | 0 | 计价
YT5-24 | C09032037 | 材料 | 乙供 | C10020103 | 碎石 40 | m³ | 0.83 | 80 | 0 | 0 | 计价
YT5-24 | C09032037 | 材料 | 乙供 | C21010101 | 水 | t | 0.4 | 4.1 | 0 | 0 | 计价
YT5-24 | C09032037 | 机械 | 乙供 | J06-01-030 | 混凝土搅拌输送车 搅动容量 6m³ | 台班 | 0.017 | 1148.46 | 0 | 0 | 计价
YT5-24 | C09032037 | 机械 | 乙供 | J06-01-049 | 混凝土搅拌站 生产率 50m³/h | 台班 | 0.007 | 2183.04 | 0 | 0 | 计价
YT5-24 | J03-01-033 | 机械 | 乙供 | JF001 | 折旧费 | 元 | 44.37 | 1 | 0 | 0 | 计价
YT5-24 | J03-01-033 | 机械 | 乙供 | JF002 | 检修费 | 元 | 20.68 | 1 | 0 | 0 | 计价
YT5-24 | J03-01-033 | 机械 | 乙供 | JF003 | 维护费 | 元 | 42.81 | 1 | 0 | 0 | 计价
YT5-24 | J03-01-033 | 人工 | 乙供 | 9101109 | 安装技术工 | 工日 | 2.5 | 107 | 0 | 0 | 计价
YT5-24 | J03-01-033 | 材料 | 乙供 | C19010102 | 汽油 | kg | 23.3 | 7.61 | 0 | 0 | 计价
YT5-24 | J04-01-002 | 机械 | 乙供 | JF001 | 折旧费 | 元 | 26.52 | 1 | 0 | 0 | 计价
YT5-24 | J04-01-002 | 机械 | 乙供 | JF002 | 检修费 | 元 | 5.89 | 1 | 0 | 0 | 计价
YT5-24 | J04-01-002 | 机械 | 乙供 | JF003 | 维护费 | 元 | 33.04 | 1 | 0 | 0 | 计价
YT5-24 | J04-01-002 | 人工 | 乙供 | 9101109 | 安装技术工 | 工日 | 1.0417 | 107 | 0 | 0 | 计价
YT5-24 | J04-01-002 | 材料 | 乙供 | C19010201 | 柴油0号 | kg | 32.19 | 6.32 | 0 | 0 | 计价
YT5-24 | J06-01-052 | 机械 | 乙供 | JF001 | 折旧费 | 元 | 8.44 | 1 | 0 | 0 | 计价
YT5-24 | J06-01-052 | 机械 | 乙供 | JF002 | 检修费 | 元 | 0.29 | 1 | 0 | 0 | 计价
YT5-24 | J06-01-052 | 机械 | 乙供 | JF003 | 维护费 | 元 | 0.41 | 1 | 0 | 0 | 计价
YT5-24 | J06-01-052 | 机械 | 乙供 | JF004 | 安拆费及场外运费 | 元 | 1.33 | 1 | 0 | 0 | 计价
YT5-24 | J06-01-052 | 材料 | 乙供 | C21020101 | 电 | kW·h | 4 | 0.84 | 0 | 0 | 计价
YT5-25 | C09032034 | 人工 | 乙供 | 9101106 | 建筑普通工 | 工日 | 0.0149 | 70 | 0 | 0 | 计价
YT5-25 | C09032034 | 人工 | 乙供 | 9101107 | 建筑技术工 | 工日 | 0.0347 | 98 | 0 | 0 | 计价
YT5-25 | C09032034 | 材料 | 乙供 | C09010101 | 普通硅酸盐水泥 32.5 | t | 0.363 | 359.81 | 0 | 0 | 计价
YT5-25 | C09032034 | 材料 | 乙供 | C10010101 | 中砂 | m³ | 0.51 | 65 | 0 | 0 | 计价
YT5-25 | C09032034 | 材料 | 乙供 | C10020103 | 碎石 40 | m³ | 0.88 | 80 | 0 | 0 | 计价
YT5-25 | C09032034 | 材料 | 乙供 | C21010101 | 水 | t | 0.4 | 4.1 | 0 | 0 | 计价
YT5-25 | C09032034 | 机械 | 乙供 | J06-01-030 | 混凝土搅拌输送车 搅动容量 6m³ | 台班 | 0.017 | 1148.46 | 0 | 0 | 计价
YT5-25 | C09032034 | 机械 | 乙供 | J06-01-049 | 混凝土搅拌站 生产率 50m³/h | 台班 | 0.007 | 2183.04 | 0 | 0 | 计价
YT5-25 | C09032037 | 人工 | 乙供 | 9101106 | 建筑普通工 | 工日 | 0.0149 | 70 | 0 | 0 | 计价
YT5-25 | C09032037 | 人工 | 乙供 | 9101107 | 建筑技术工 | 工日 | 0.0347 | 98 | 0 | 0 | 计价
YT5-25 | C09032037 | 材料 | 乙供 | C09010102 | 普通硅酸盐水泥 42.5 | t | 0.466 | 396 | 0 | 0 | 计价
YT5-25 | C09032037 | 材料 | 乙供 | C10010101 | 中砂 | m³ | 0.49 | 65 | 0 | 0 | 计价
YT5-25 | C09032037 | 材料 | 乙供 | C10020103 | 碎石 40 | m³ | 0.83 | 80 | 0 | 0 | 计价
YT5-25 | C09032037 | 材料 | 乙供 | C21010101 | 水 | t | 0.4 | 4.1 | 0 | 0 | 计价
YT5-25 | C09032037 | 机械 | 乙供 | J06-01-030 | 混凝土搅拌输送车 搅动容量 6m³ | 台班 | 0.017 | 1148.46 | 0 | 0 | 计价
YT5-25 | C09032037 | 机械 | 乙供 | J06-01-049 | 混凝土搅拌站 生产率 50m³/h | 台班 | 0.007 | 2183.04 | 0 | 0 | 计价
YT5-25 | J03-01-033 | 机械 | 乙供 | JF001 | 折旧费 | 元 | 44.37 | 1 | 0 | 0 | 计价
YT5-25 | J03-01-033 | 机械 | 乙供 | JF002 | 检修费 | 元 | 20.68 | 1 | 0 | 0 | 计价
YT5-25 | J03-01-033 | 机械 | 乙供 | JF003 | 维护费 | 元 | 42.81 | 1 | 0 | 0 | 计价
YT5-25 | J03-01-033 | 人工 | 乙供 | 9101109 | 安装技术工 | 工日 | 2.5 | 107 | 0 | 0 | 计价
YT5-25 | J03-01-033 | 材料 | 乙供 | C19010102 | 汽油 | kg | 23.3 | 7.61 | 0 | 0 | 计价
YT5-25 | J04-01-002 | 机械 | 乙供 | JF001 | 折旧费 | 元 | 26.52 | 1 | 0 | 0 | 计价
YT5-25 | J04-01-002 | 机械 | 乙供 | JF002 | 检修费 | 元 | 5.89 | 1 | 0 | 0 | 计价
YT5-25 | J04-01-002 | 机械 | 乙供 | JF003 | 维护费 | 元 | 33.04 | 1 | 0 | 0 | 计价
YT5-25 | J04-01-002 | 人工 | 乙供 | 9101109 | 安装技术工 | 工日 | 1.0417 | 107 | 0 | 0 | 计价
YT5-25 | J04-01-002 | 材料 | 乙供 | C19010201 | 柴油0号 | kg | 32.19 | 6.32 | 0 | 0 | 计价
YT5-25 | J06-01-052 | 机械 | 乙供 | JF001 | 折旧费 | 元 | 8.44 | 1 | 0 | 0 | 计价
YT5-25 | J06-01-052 | 机械 | 乙供 | JF002 | 检修费 | 元 | 0.29 | 1 | 0 | 0 | 计价
YT5-25 | J06-01-052 | 机械 | 乙供 | JF003 | 维护费 | 元 | 0.41 | 1 | 0 | 0 | 计价
YT5-25 | J06-01-052 | 机械 | 乙供 | JF004 | 安拆费及场外运费 | 元 | 1.33 | 1 | 0 | 0 | 计价
YT5-25 | J06-01-052 | 材料 | 乙供 | C21020101 | 电 | kW·h | 4 | 0.84 | 0 | 0 | 计价
YT5-26 | C09032034 | 人工 | 乙供 | 9101106 | 建筑普通工 | 工日 | 0.0149 | 70 | 0 | 0 | 计价
YT5-26 | C09032034 | 人工 | 乙供 | 9101107 | 建筑技术工 | 工日 | 0.0347 | 98 | 0 | 0 | 计价
YT5-26 | C09032034 | 材料 | 乙供 | C09010101 | 普通硅酸盐水泥 32.5 | t | 0.363 | 359.81 | 0 | 0 | 计价
YT5-26 | C09032034 | 材料 | 乙供 | C10010101 | 中砂 | m³ | 0.51 | 65 | 0 | 0 | 计价
YT5-26 | C09032034 | 材料 | 乙供 | C10020103 | 碎石 40 | m³ | 0.88 | 80 | 0 | 0 | 计价
YT5-26 | C09032034 | 材料 | 乙供 | C21010101 | 水 | t | 0.4 | 4.1 | 0 | 0 | 计价
YT5-26 | C09032034 | 机械 | 乙供 | J06-01-030 | 混凝土搅拌输送车 搅动容量 6m³ | 台班 | 0.017 | 1148.46 | 0 | 0 | 计价
YT5-26 | C09032034 | 机械 | 乙供 | J06-01-049 | 混凝土搅拌站 生产率 50m³/h | 台班 | 0.007 | 2183.04 | 0 | 0 | 计价
YT5-26 | C09032037 | 人工 | 乙供 | 9101106 | 建筑普通工 | 工日 | 0.0149 | 70 | 0 | 0 | 计价
YT5-26 | C09032037 | 人工 | 乙供 | 9101107 | 建筑技术工 | 工日 | 0.0347 | 98 | 0 | 0 | 计价
YT5-26 | C09032037 | 材料 | 乙供 | C09010102 | 普通硅酸盐水泥 42.5 | t | 0.466 | 396 | 0 | 0 | 计价
YT5-26 | C09032037 | 材料 | 乙供 | C10010101 | 中砂 | m³ | 0.49 | 65 | 0 | 0 | 计价
YT5-26 | C09032037 | 材料 | 乙供 | C10020103 | 碎石 40 | m³ | 0.83 | 80 | 0 | 0 | 计价
YT5-26 | C09032037 | 材料 | 乙供 | C21010101 | 水 | t | 0.4 | 4.1 | 0 | 0 | 计价
YT5-26 | C09032037 | 机械 | 乙供 | J06-01-030 | 混凝土搅拌输送车 搅动容量 6m³ | 台班 | 0.017 | 1148.46 | 0 | 0 | 计价
YT5-26 | C09032037 | 机械 | 乙供 | J06-01-049 | 混凝土搅拌站 生产率 50m³/h | 台班 | 0.007 | 2183.04 | 0 | 0 | 计价
YT5-26 | J03-01-033 | 机械 | 乙供 | JF001 | 折旧费 | 元 | 44.37 | 1 | 0 | 0 | 计价
YT5-26 | J03-01-033 | 机械 | 乙供 | JF002 | 检修费 | 元 | 20.68 | 1 | 0 | 0 | 计价
YT5-26 | J03-01-033 | 机械 | 乙供 | JF003 | 维护费 | 元 | 42.81 | 1 | 0 | 0 | 计价
YT5-26 | J03-01-033 | 人工 | 乙供 | 9101109 | 安装技术工 | 工日 | 2.5 | 107 | 0 | 0 | 计价
YT5-26 | J03-01-033 | 材料 | 乙供 | C19010102 | 汽油 | kg | 23.3 | 7.61 | 0 | 0 | 计价
YT5-26 | J04-01-002 | 机械 | 乙供 | JF001 | 折旧费 | 元 | 26.52 | 1 | 0 | 0 | 计价
YT5-26 | J04-01-002 | 机械 | 乙供 | JF002 | 检修费 | 元 | 5.89 | 1 | 0 | 0 | 计价
YT5-26 | J04-01-002 | 机械 | 乙供 | JF003 | 维护费 | 元 | 33.04 | 1 | 0 | 0 | 计价
YT5-26 | J04-01-002 | 人工 | 乙供 | 9101109 | 安装技术工 | 工日 | 1.0417 | 107 | 0 | 0 | 计价
YT5-26 | J04-01-002 | 材料 | 乙供 | C19010201 | 柴油0号 | kg | 32.19 | 6.32 | 0 | 0 | 计价
YT5-26 | J06-01-052 | 机械 | 乙供 | JF001 | 折旧费 | 元 | 8.44 | 1 | 0 | 0 | 计价
YT5-26 | J06-01-052 | 机械 | 乙供 | JF002 | 检修费 | 元 | 0.29 | 1 | 0 | 0 | 计价
YT5-26 | J06-01-052 | 机械 | 乙供 | JF003 | 维护费 | 元 | 0.41 | 1 | 0 | 0 | 计价
YT5-26 | J06-01-052 | 机械 | 乙供 | JF004 | 安拆费及场外运费 | 元 | 1.33 | 1 | 0 | 0 | 计价
YT5-26 | J06-01-052 | 材料 | 乙供 | C21020101 | 电 | kW·h | 4 | 0.84 | 0 | 0 | 计价
YT5-27 | C09032034 | 人工 | 乙供 | 9101106 | 建筑普通工 | 工日 | 0.0149 | 70 | 0 | 0 | 计价
YT5-27 | C09032034 | 人工 | 乙供 | 9101107 | 建筑技术工 | 工日 | 0.0347 | 98 | 0 | 0 | 计价
YT5-27 | C09032034 | 材料 | 乙供 | C09010101 | 普通硅酸盐水泥 32.5 | t | 0.363 | 359.81 | 0 | 0 | 计价
YT5-27 | C09032034 | 材料 | 乙供 | C10010101 | 中砂 | m³ | 0.51 | 65 | 0 | 0 | 计价
YT5-27 | C09032034 | 材料 | 乙供 | C10020103 | 碎石 40 | m³ | 0.88 | 80 | 0 | 0 | 计价
YT5-27 | C09032034 | 材料 | 乙供 | C21010101 | 水 | t | 0.4 | 4.1 | 0 | 0 | 计价
YT5-27 | C09032034 | 机械 | 乙供 | J06-01-030 | 混凝土搅拌输送车 搅动容量 6m³ | 台班 | 0.017 | 1148.46 | 0 | 0 | 计价
YT5-27 | C09032034 | 机械 | 乙供 | J06-01-049 | 混凝土搅拌站 生产率 50m³/h | 台班 | 0.007 | 2183.04 | 0 | 0 | 计价
YT5-27 | J03-01-033 | 机械 | 乙供 | JF001 | 折旧费 | 元 | 44.37 | 1 | 0 | 0 | 计价
YT5-27 | J03-01-033 | 机械 | 乙供 | JF002 | 检修费 | 元 | 20.68 | 1 | 0 | 0 | 计价
YT5-27 | J03-01-033 | 机械 | 乙供 | JF003 | 维护费 | 元 | 42.81 | 1 | 0 | 0 | 计价
YT5-27 | J03-01-033 | 人工 | 乙供 | 9101109 | 安装技术工 | 工日 | 2.5 | 107 | 0 | 0 | 计价
YT5-27 | J03-01-033 | 材料 | 乙供 | C19010102 | 汽油 | kg | 23.3 | 7.61 | 0 | 0 | 计价
YT5-27 | J04-01-002 | 机械 | 乙供 | JF001 | 折旧费 | 元 | 26.52 | 1 | 0 | 0 | 计价
YT5-27 | J04-01-002 | 机械 | 乙供 | JF002 | 检修费 | 元 | 5.89 | 1 | 0 | 0 | 计价
YT5-27 | J04-01-002 | 机械 | 乙供 | JF003 | 维护费 | 元 | 33.04 | 1 | 0 | 0 | 计价
YT5-27 | J04-01-002 | 人工 | 乙供 | 9101109 | 安装技术工 | 工日 | 1.0417 | 107 | 0 | 0 | 计价
YT5-27 | J04-01-002 | 材料 | 乙供 | C19010201 | 柴油0号 | kg | 32.19 | 6.32 | 0 | 0 | 计价
YT5-28 | C09032034 | 人工 | 乙供 | 9101106 | 建筑普通工 | 工日 | 0.0149 | 70 | 0 | 0 | 计价
YT5-28 | C09032034 | 人工 | 乙供 | 9101107 | 建筑技术工 | 工日 | 0.0347 | 98 | 0 | 0 | 计价
YT5-28 | C09032034 | 材料 | 乙供 | C09010101 | 普通硅酸盐水泥 32.5 | t | 0.363 | 359.81 | 0 | 0 | 计价
YT5-28 | C09032034 | 材料 | 乙供 | C10010101 | 中砂 | m³ | 0.51 | 65 | 0 | 0 | 计价
YT5-28 | C09032034 | 材料 | 乙供 | C10020103 | 碎石 40 | m³ | 0.88 | 80 | 0 | 0 | 计价
YT5-28 | C09032034 | 材料 | 乙供 | C21010101 | 水 | t | 0.4 | 4.1 | 0 | 0 | 计价
YT5-28 | C09032034 | 机械 | 乙供 | J06-01-030 | 混凝土搅拌输送车 搅动容量 6m³ | 台班 | 0.017 | 1148.46 | 0 | 0 | 计价
YT5-28 | C09032034 | 机械 | 乙供 | J06-01-049 | 混凝土搅拌站 生产率 50m³/h | 台班 | 0.007 | 2183.04 | 0 | 0 | 计价
YT5-28 | J03-01-033 | 机械 | 乙供 | JF001 | 折旧费 | 元 | 44.37 | 1 | 0 | 0 | 计价
YT5-28 | J03-01-033 | 机械 | 乙供 | JF002 | 检修费 | 元 | 20.68 | 1 | 0 | 0 | 计价
YT5-28 | J03-01-033 | 机械 | 乙供 | JF003 | 维护费 | 元 | 42.81 | 1 | 0 | 0 | 计价
YT5-28 | J03-01-033 | 人工 | 乙供 | 9101109 | 安装技术工 | 工日 | 2.5 | 107 | 0 | 0 | 计价
YT5-28 | J03-01-033 | 材料 | 乙供 | C19010102 | 汽油 | kg | 23.3 | 7.61 | 0 | 0 | 计价
YT5-28 | J04-01-002 | 机械 | 乙供 | JF001 | 折旧费 | 元 | 26.52 | 1 | 0 | 0 | 计价
YT5-28 | J04-01-002 | 机械 | 乙供 | JF002 | 检修费 | 元 | 5.89 | 1 | 0 | 0 | 计价
YT5-28 | J04-01-002 | 机械 | 乙供 | JF003 | 维护费 | 元 | 33.04 | 1 | 0 | 0 | 计价
YT5-28 | J04-01-002 | 人工 | 乙供 | 9101109 | 安装技术工 | 工日 | 1.0417 | 107 | 0 | 0 | 计价
YT5-28 | J04-01-002 | 材料 | 乙供 | C19010201 | 柴油0号 | kg | 32.19 | 6.32 | 0 | 0 | 计价
YT5-28 | J06-01-052 | 机械 | 乙供 | JF001 | 折旧费 | 元 | 8.44 | 1 | 0 | 0 | 计价
YT5-28 | J06-01-052 | 机械 | 乙供 | JF002 | 检修费 | 元 | 0.29 | 1 | 0 | 0 | 计价
YT5-28 | J06-01-052 | 机械 | 乙供 | JF003 | 维护费 | 元 | 0.41 | 1 | 0 | 0 | 计价
YT5-28 | J06-01-052 | 机械 | 乙供 | JF004 | 安拆费及场外运费 | 元 | 1.33 | 1 | 0 | 0 | 计价
YT5-28 | J06-01-052 | 材料 | 乙供 | C21020101 | 电 | kW·h | 4 | 0.84 | 0 | 0 | 计价
YT5-28 | J08-01-024 | 机械 | 乙供 | JF001 | 折旧费 | 元 | 2.12 | 1 | 0 | 0 | 计价
YT5-28 | J08-01-024 | 机械 | 乙供 | JF002 | 检修费 | 元 | 0.4 | 1 | 0 | 0 | 计价
YT5-28 | J08-01-024 | 机械 | 乙供 | JF003 | 维护费 | 元 | 0.86 | 1 | 0 | 0 | 计价
YT5-28 | J08-01-024 | 机械 | 乙供 | JF004 | 安拆费及场外运费 | 元 | 5.63 | 1 | 0 | 0 | 计价
YT5-28 | J08-01-024 | 材料 | 乙供 | C21020101 | 电 | kW·h | 24 | 0.84 | 0 | 0 | 计价
YT5-29 | C09032034 | 人工 | 乙供 | 9101106 | 建筑普通工 | 工日 | 0.0149 | 70 | 0 | 0 | 计价
YT5-29 | C09032034 | 人工 | 乙供 | 9101107 | 建筑技术工 | 工日 | 0.0347 | 98 | 0 | 0 | 计价
YT5-29 | C09032034 | 材料 | 乙供 | C09010101 | 普通硅酸盐水泥 32.5 | t | 0.363 | 359.81 | 0 | 0 | 计价
YT5-29 | C09032034 | 材料 | 乙供 | C10010101 | 中砂 | m³ | 0.51 | 65 | 0 | 0 | 计价
YT5-29 | C09032034 | 材料 | 乙供 | C10020103 | 碎石 40 | m³ | 0.88 | 80 | 0 | 0 | 计价
YT5-29 | C09032034 | 材料 | 乙供 | C21010101 | 水 | t | 0.4 | 4.1 | 0 | 0 | 计价
YT5-29 | C09032034 | 机械 | 乙供 | J06-01-030 | 混凝土搅拌输送车 搅动容量 6m³ | 台班 | 0.017 | 1148.46 | 0 | 0 | 计价
YT5-29 | C09032034 | 机械 | 乙供 | J06-01-049 | 混凝土搅拌站 生产率 50m³/h | 台班 | 0.007 | 2183.04 | 0 | 0 | 计价
YT5-29 | J06-01-052 | 机械 | 乙供 | JF001 | 折旧费 | 元 | 8.44 | 1 | 0 | 0 | 计价
YT5-29 | J06-01-052 | 机械 | 乙供 | JF002 | 检修费 | 元 | 0.29 | 1 | 0 | 0 | 计价
YT5-29 | J06-01-052 | 机械 | 乙供 | JF003 | 维护费 | 元 | 0.41 | 1 | 0 | 0 | 计价
YT5-29 | J06-01-052 | 机械 | 乙供 | JF004 | 安拆费及场外运费 | 元 | 1.33 | 1 | 0 | 0 | 计价
YT5-29 | J06-01-052 | 材料 | 乙供 | C21020101 | 电 | kW·h | 4 | 0.84 | 0 | 0 | 计价
YT5-30 | C09032037 | 人工 | 乙供 | 9101106 | 建筑普通工 | 工日 | 0.0149 | 70 | 0 | 0 | 计价
YT5-30 | C09032037 | 人工 | 乙供 | 9101107 | 建筑技术工 | 工日 | 0.0347 | 98 | 0 | 0 | 计价
YT5-30 | C09032037 | 材料 | 乙供 | C09010102 | 普通硅酸盐水泥 42.5 | t | 0.466 | 396 | 0 | 0 | 计价
YT5-30 | C09032037 | 材料 | 乙供 | C10010101 | 中砂 | m³ | 0.49 | 65 | 0 | 0 | 计价
YT5-30 | C09032037 | 材料 | 乙供 | C10020103 | 碎石 40 | m³ | 0.83 | 80 | 0 | 0 | 计价
YT5-30 | C09032037 | 材料 | 乙供 | C21010101 | 水 | t | 0.4 | 4.1 | 0 | 0 | 计价
YT5-30 | C09032037 | 机械 | 乙供 | J06-01-030 | 混凝土搅拌输送车 搅动容量 6m³ | 台班 | 0.017 | 1148.46 | 0 | 0 | 计价
YT5-30 | C09032037 | 机械 | 乙供 | J06-01-049 | 混凝土搅拌站 生产率 50m³/h | 台班 | 0.007 | 2183.04 | 0 | 0 | 计价
YT5-30 | J03-01-036 | 机械 | 乙供 | JF001 | 折旧费 | 元 | 157.49 | 1 | 0 | 0 | 计价
YT5-30 | J03-01-036 | 机械 | 乙供 | JF002 | 检修费 | 元 | 73.41 | 1 | 0 | 0 | 计价
YT5-30 | J03-01-036 | 机械 | 乙供 | JF003 | 维护费 | 元 | 151.96 | 1 | 0 | 0 | 计价
YT5-30 | J03-01-036 | 人工 | 乙供 | 9101109 | 安装技术工 | 工日 | 2.5 | 107 | 0 | 0 | 计价
YT5-30 | J03-01-036 | 材料 | 乙供 | C19010201 | 柴油0号 | kg | 35.85 | 6.32 | 0 | 0 | 计价
YT5-30 | J04-01-002 | 机械 | 乙供 | JF001 | 折旧费 | 元 | 26.52 | 1 | 0 | 0 | 计价
YT5-30 | J04-01-002 | 机械 | 乙供 | JF002 | 检修费 | 元 | 5.89 | 1 | 0 | 0 | 计价
YT5-30 | J04-01-002 | 机械 | 乙供 | JF003 | 维护费 | 元 | 33.04 | 1 | 0 | 0 | 计价
YT5-30 | J04-01-002 | 人工 | 乙供 | 9101109 | 安装技术工 | 工日 | 1.0417 | 107 | 0 | 0 | 计价
YT5-30 | J04-01-002 | 材料 | 乙供 | C19010201 | 柴油0号 | kg | 32.19 | 6.32 | 0 | 0 | 计价
YT5-30 | J06-01-052 | 机械 | 乙供 | JF001 | 折旧费 | 元 | 8.44 | 1 | 0 | 0 | 计价
YT5-30 | J06-01-052 | 机械 | 乙供 | JF002 | 检修费 | 元 | 0.29 | 1 | 0 | 0 | 计价
YT5-30 | J06-01-052 | 机械 | 乙供 | JF003 | 维护费 | 元 | 0.41 | 1 | 0 | 0 | 计价
YT5-30 | J06-01-052 | 机械 | 乙供 | JF004 | 安拆费及场外运费 | 元 | 1.33 | 1 | 0 | 0 | 计价
YT5-30 | J06-01-052 | 材料 | 乙供 | C21020101 | 电 | kW·h | 4 | 0.84 | 0 | 0 | 计价
YT5-30 | J08-01-024 | 机械 | 乙供 | JF001 | 折旧费 | 元 | 2.12 | 1 | 0 | 0 | 计价
YT5-30 | J08-01-024 | 机械 | 乙供 | JF002 | 检修费 | 元 | 0.4 | 1 | 0 | 0 | 计价
YT5-30 | J08-01-024 | 机械 | 乙供 | JF003 | 维护费 | 元 | 0.86 | 1 | 0 | 0 | 计价
YT5-30 | J08-01-024 | 机械 | 乙供 | JF004 | 安拆费及场外运费 | 元 | 5.63 | 1 | 0 | 0 | 计价
YT5-30 | J08-01-024 | 材料 | 乙供 | C21020101 | 电 | kW·h | 24 | 0.84 | 0 | 0 | 计价
YT5-30 | J10-01-001 | 机械 | 乙供 | JF001 | 折旧费 | 元 | 1.84 | 1 | 0 | 0 | 计价
YT5-30 | J10-01-001 | 机械 | 乙供 | JF002 | 检修费 | 元 | 0.41 | 1 | 0 | 0 | 计价
YT5-30 | J10-01-001 | 机械 | 乙供 | JF003 | 维护费 | 元 | 1.37 | 1 | 0 | 0 | 计价
YT5-30 | J10-01-001 | 机械 | 乙供 | JF004 | 安拆费及场外运费 | 元 | 12.75 | 1 | 0 | 0 | 计价
YT5-30 | J10-01-001 | 材料 | 乙供 | C21020101 | 电 | kW·h | 60.27 | 0.84 | 0 | 0 | 计价
YT5-31 | C09032037 | 人工 | 乙供 | 9101106 | 建筑普通工 | 工日 | 0.0149 | 70 | 0 | 0 | 计价
YT5-31 | C09032037 | 人工 | 乙供 | 9101107 | 建筑技术工 | 工日 | 0.0347 | 98 | 0 | 0 | 计价
YT5-31 | C09032037 | 材料 | 乙供 | C09010102 | 普通硅酸盐水泥 42.5 | t | 0.466 | 396 | 0 | 0 | 计价
YT5-31 | C09032037 | 材料 | 乙供 | C10010101 | 中砂 | m³ | 0.49 | 65 | 0 | 0 | 计价
YT5-31 | C09032037 | 材料 | 乙供 | C10020103 | 碎石 40 | m³ | 0.83 | 80 | 0 | 0 | 计价
YT5-31 | C09032037 | 材料 | 乙供 | C21010101 | 水 | t | 0.4 | 4.1 | 0 | 0 | 计价
YT5-31 | C09032037 | 机械 | 乙供 | J06-01-030 | 混凝土搅拌输送车 搅动容量 6m³ | 台班 | 0.017 | 1148.46 | 0 | 0 | 计价
YT5-31 | C09032037 | 机械 | 乙供 | J06-01-049 | 混凝土搅拌站 生产率 50m³/h | 台班 | 0.007 | 2183.04 | 0 | 0 | 计价
YT5-31 | J03-01-036 | 机械 | 乙供 | JF001 | 折旧费 | 元 | 157.49 | 1 | 0 | 0 | 计价
YT5-31 | J03-01-036 | 机械 | 乙供 | JF002 | 检修费 | 元 | 73.41 | 1 | 0 | 0 | 计价
YT5-31 | J03-01-036 | 机械 | 乙供 | JF003 | 维护费 | 元 | 151.96 | 1 | 0 | 0 | 计价
YT5-31 | J03-01-036 | 人工 | 乙供 | 9101109 | 安装技术工 | 工日 | 2.5 | 107 | 0 | 0 | 计价
YT5-31 | J03-01-036 | 材料 | 乙供 | C19010201 | 柴油0号 | kg | 35.85 | 6.32 | 0 | 0 | 计价
YT5-31 | J04-01-002 | 机械 | 乙供 | JF001 | 折旧费 | 元 | 26.52 | 1 | 0 | 0 | 计价
YT5-31 | J04-01-002 | 机械 | 乙供 | JF002 | 检修费 | 元 | 5.89 | 1 | 0 | 0 | 计价
YT5-31 | J04-01-002 | 机械 | 乙供 | JF003 | 维护费 | 元 | 33.04 | 1 | 0 | 0 | 计价
YT5-31 | J04-01-002 | 人工 | 乙供 | 9101109 | 安装技术工 | 工日 | 1.0417 | 107 | 0 | 0 | 计价
YT5-31 | J04-01-002 | 材料 | 乙供 | C19010201 | 柴油0号 | kg | 32.19 | 6.32 | 0 | 0 | 计价
YT5-31 | J06-01-052 | 机械 | 乙供 | JF001 | 折旧费 | 元 | 8.44 | 1 | 0 | 0 | 计价
YT5-31 | J06-01-052 | 机械 | 乙供 | JF002 | 检修费 | 元 | 0.29 | 1 | 0 | 0 | 计价
YT5-31 | J06-01-052 | 机械 | 乙供 | JF003 | 维护费 | 元 | 0.41 | 1 | 0 | 0 | 计价
YT5-31 | J06-01-052 | 机械 | 乙供 | JF004 | 安拆费及场外运费 | 元 | 1.33 | 1 | 0 | 0 | 计价
YT5-31 | J06-01-052 | 材料 | 乙供 | C21020101 | 电 | kW·h | 4 | 0.84 | 0 | 0 | 计价
YT5-31 | J08-01-024 | 机械 | 乙供 | JF001 | 折旧费 | 元 | 2.12 | 1 | 0 | 0 | 计价
YT5-31 | J08-01-024 | 机械 | 乙供 | JF002 | 检修费 | 元 | 0.4 | 1 | 0 | 0 | 计价
YT5-31 | J08-01-024 | 机械 | 乙供 | JF003 | 维护费 | 元 | 0.86 | 1 | 0 | 0 | 计价
YT5-31 | J08-01-024 | 机械 | 乙供 | JF004 | 安拆费及场外运费 | 元 | 5.63 | 1 | 0 | 0 | 计价
YT5-31 | J08-01-024 | 材料 | 乙供 | C21020101 | 电 | kW·h | 24 | 0.84 | 0 | 0 | 计价
YT5-31 | J08-01-031 | 机械 | 乙供 | JF001 | 折旧费 | 元 | 6.95 | 1 | 0 | 0 | 计价
YT5-31 | J08-01-031 | 机械 | 乙供 | JF002 | 检修费 | 元 | 1.31 | 1 | 0 | 0 | 计价
YT5-31 | J08-01-031 | 机械 | 乙供 | JF003 | 维护费 | 元 | 3.56 | 1 | 0 | 0 | 计价
YT5-31 | J08-01-031 | 材料 | 乙供 | C21020101 | 电 | kW·h | 28.6 | 0.84 | 0 | 0 | 计价
YT5-31 | J10-01-001 | 机械 | 乙供 | JF001 | 折旧费 | 元 | 1.84 | 1 | 0 | 0 | 计价
YT5-31 | J10-01-001 | 机械 | 乙供 | JF002 | 检修费 | 元 | 0.41 | 1 | 0 | 0 | 计价
YT5-31 | J10-01-001 | 机械 | 乙供 | JF003 | 维护费 | 元 | 1.37 | 1 | 0 | 0 | 计价
YT5-31 | J10-01-001 | 机械 | 乙供 | JF004 | 安拆费及场外运费 | 元 | 12.75 | 1 | 0 | 0 | 计价
YT5-31 | J10-01-001 | 材料 | 乙供 | C21020101 | 电 | kW·h | 60.27 | 0.84 | 0 | 0 | 计价
YT5-32 | C09032034 | 人工 | 乙供 | 9101106 | 建筑普通工 | 工日 | 0.0149 | 70 | 0 | 0 | 计价
YT5-32 | C09032034 | 人工 | 乙供 | 9101107 | 建筑技术工 | 工日 | 0.0347 | 98 | 0 | 0 | 计价
YT5-32 | C09032034 | 材料 | 乙供 | C09010101 | 普通硅酸盐水泥 32.5 | t | 0.363 | 359.81 | 0 | 0 | 计价
YT5-32 | C09032034 | 材料 | 乙供 | C10010101 | 中砂 | m³ | 0.51 | 65 | 0 | 0 | 计价
YT5-32 | C09032034 | 材料 | 乙供 | C10020103 | 碎石 40 | m³ | 0.88 | 80 | 0 | 0 | 计价
YT5-32 | C09032034 | 材料 | 乙供 | C21010101 | 水 | t | 0.4 | 4.1 | 0 | 0 | 计价
YT5-32 | C09032034 | 机械 | 乙供 | J06-01-030 | 混凝土搅拌输送车 搅动容量 6m³ | 台班 | 0.017 | 1148.46 | 0 | 0 | 计价
YT5-32 | C09032034 | 机械 | 乙供 | J06-01-049 | 混凝土搅拌站 生产率 50m³/h | 台班 | 0.007 | 2183.04 | 0 | 0 | 计价
YT5-32 | J03-01-033 | 机械 | 乙供 | JF001 | 折旧费 | 元 | 44.37 | 1 | 0 | 0 | 计价
YT5-32 | J03-01-033 | 机械 | 乙供 | JF002 | 检修费 | 元 | 20.68 | 1 | 0 | 0 | 计价
YT5-32 | J03-01-033 | 机械 | 乙供 | JF003 | 维护费 | 元 | 42.81 | 1 | 0 | 0 | 计价
YT5-32 | J03-01-033 | 人工 | 乙供 | 9101109 | 安装技术工 | 工日 | 2.5 | 107 | 0 | 0 | 计价
YT5-32 | J03-01-033 | 材料 | 乙供 | C19010102 | 汽油 | kg | 23.3 | 7.61 | 0 | 0 | 计价
YT5-32 | J04-01-002 | 机械 | 乙供 | JF001 | 折旧费 | 元 | 26.52 | 1 | 0 | 0 | 计价
YT5-32 | J04-01-002 | 机械 | 乙供 | JF002 | 检修费 | 元 | 5.89 | 1 | 0 | 0 | 计价
YT5-32 | J04-01-002 | 机械 | 乙供 | JF003 | 维护费 | 元 | 33.04 | 1 | 0 | 0 | 计价
YT5-32 | J04-01-002 | 人工 | 乙供 | 9101109 | 安装技术工 | 工日 | 1.0417 | 107 | 0 | 0 | 计价
YT5-32 | J04-01-002 | 材料 | 乙供 | C19010201 | 柴油0号 | kg | 32.19 | 6.32 | 0 | 0 | 计价
YT5-32 | J06-01-052 | 机械 | 乙供 | JF001 | 折旧费 | 元 | 8.44 | 1 | 0 | 0 | 计价
YT5-32 | J06-01-052 | 机械 | 乙供 | JF002 | 检修费 | 元 | 0.29 | 1 | 0 | 0 | 计价
YT5-32 | J06-01-052 | 机械 | 乙供 | JF003 | 维护费 | 元 | 0.41 | 1 | 0 | 0 | 计价
YT5-32 | J06-01-052 | 机械 | 乙供 | JF004 | 安拆费及场外运费 | 元 | 1.33 | 1 | 0 | 0 | 计价
YT5-32 | J06-01-052 | 材料 | 乙供 | C21020101 | 电 | kW·h | 4 | 0.84 | 0 | 0 | 计价
YT5-32 | J08-01-024 | 机械 | 乙供 | JF001 | 折旧费 | 元 | 2.12 | 1 | 0 | 0 | 计价
YT5-32 | J08-01-024 | 机械 | 乙供 | JF002 | 检修费 | 元 | 0.4 | 1 | 0 | 0 | 计价
YT5-32 | J08-01-024 | 机械 | 乙供 | JF003 | 维护费 | 元 | 0.86 | 1 | 0 | 0 | 计价
YT5-32 | J08-01-024 | 机械 | 乙供 | JF004 | 安拆费及场外运费 | 元 | 5.63 | 1 | 0 | 0 | 计价
YT5-32 | J08-01-024 | 材料 | 乙供 | C21020101 | 电 | kW·h | 24 | 0.84 | 0 | 0 | 计价
YT5-33 | C09032034 | 人工 | 乙供 | 9101106 | 建筑普通工 | 工日 | 0.0149 | 70 | 0 | 0 | 计价
YT5-33 | C09032034 | 人工 | 乙供 | 9101107 | 建筑技术工 | 工日 | 0.0347 | 98 | 0 | 0 | 计价
YT5-33 | C09032034 | 材料 | 乙供 | C09010101 | 普通硅酸盐水泥 32.5 | t | 0.363 | 359.81 | 0 | 0 | 计价
YT5-33 | C09032034 | 材料 | 乙供 | C10010101 | 中砂 | m³ | 0.51 | 65 | 0 | 0 | 计价
YT5-33 | C09032034 | 材料 | 乙供 | C10020103 | 碎石 40 | m³ | 0.88 | 80 | 0 | 0 | 计价
YT5-33 | C09032034 | 材料 | 乙供 | C21010101 | 水 | t | 0.4 | 4.1 | 0 | 0 | 计价
YT5-33 | C09032034 | 机械 | 乙供 | J06-01-030 | 混凝土搅拌输送车 搅动容量 6m³ | 台班 | 0.017 | 1148.46 | 0 | 0 | 计价
YT5-33 | C09032034 | 机械 | 乙供 | J06-01-049 | 混凝土搅拌站 生产率 50m³/h | 台班 | 0.007 | 2183.04 | 0 | 0 | 计价
YT5-33 | C09032037 | 人工 | 乙供 | 9101106 | 建筑普通工 | 工日 | 0.0149 | 70 | 0 | 0 | 计价
YT5-33 | C09032037 | 人工 | 乙供 | 9101107 | 建筑技术工 | 工日 | 0.0347 | 98 | 0 | 0 | 计价
YT5-33 | C09032037 | 材料 | 乙供 | C09010102 | 普通硅酸盐水泥 42.5 | t | 0.466 | 396 | 0 | 0 | 计价
YT5-33 | C09032037 | 材料 | 乙供 | C10010101 | 中砂 | m³ | 0.49 | 65 | 0 | 0 | 计价
YT5-33 | C09032037 | 材料 | 乙供 | C10020103 | 碎石 40 | m³ | 0.83 | 80 | 0 | 0 | 计价
YT5-33 | C09032037 | 材料 | 乙供 | C21010101 | 水 | t | 0.4 | 4.1 | 0 | 0 | 计价
YT5-33 | C09032037 | 机械 | 乙供 | J06-01-030 | 混凝土搅拌输送车 搅动容量 6m³ | 台班 | 0.017 | 1148.46 | 0 | 0 | 计价
YT5-33 | C09032037 | 机械 | 乙供 | J06-01-049 | 混凝土搅拌站 生产率 50m³/h | 台班 | 0.007 | 2183.04 | 0 | 0 | 计价
YT5-33 | J03-01-033 | 机械 | 乙供 | JF001 | 折旧费 | 元 | 44.37 | 1 | 0 | 0 | 计价
YT5-33 | J03-01-033 | 机械 | 乙供 | JF002 | 检修费 | 元 | 20.68 | 1 | 0 | 0 | 计价
YT5-33 | J03-01-033 | 机械 | 乙供 | JF003 | 维护费 | 元 | 42.81 | 1 | 0 | 0 | 计价
YT5-33 | J03-01-033 | 人工 | 乙供 | 9101109 | 安装技术工 | 工日 | 2.5 | 107 | 0 | 0 | 计价
YT5-33 | J03-01-033 | 材料 | 乙供 | C19010102 | 汽油 | kg | 23.3 | 7.61 | 0 | 0 | 计价
YT5-33 | J04-01-002 | 机械 | 乙供 | JF001 | 折旧费 | 元 | 26.52 | 1 | 0 | 0 | 计价
YT5-33 | J04-01-002 | 机械 | 乙供 | JF002 | 检修费 | 元 | 5.89 | 1 | 0 | 0 | 计价
YT5-33 | J04-01-002 | 机械 | 乙供 | JF003 | 维护费 | 元 | 33.04 | 1 | 0 | 0 | 计价
YT5-33 | J04-01-002 | 人工 | 乙供 | 9101109 | 安装技术工 | 工日 | 1.0417 | 107 | 0 | 0 | 计价
YT5-33 | J04-01-002 | 材料 | 乙供 | C19010201 | 柴油0号 | kg | 32.19 | 6.32 | 0 | 0 | 计价
YT5-33 | J06-01-052 | 机械 | 乙供 | JF001 | 折旧费 | 元 | 8.44 | 1 | 0 | 0 | 计价
YT5-33 | J06-01-052 | 机械 | 乙供 | JF002 | 检修费 | 元 | 0.29 | 1 | 0 | 0 | 计价
YT5-33 | J06-01-052 | 机械 | 乙供 | JF003 | 维护费 | 元 | 0.41 | 1 | 0 | 0 | 计价
YT5-33 | J06-01-052 | 机械 | 乙供 | JF004 | 安拆费及场外运费 | 元 | 1.33 | 1 | 0 | 0 | 计价
YT5-33 | J06-01-052 | 材料 | 乙供 | C21020101 | 电 | kW·h | 4 | 0.84 | 0 | 0 | 计价
YT5-33 | J08-01-024 | 机械 | 乙供 | JF001 | 折旧费 | 元 | 2.12 | 1 | 0 | 0 | 计价
YT5-33 | J08-01-024 | 机械 | 乙供 | JF002 | 检修费 | 元 | 0.4 | 1 | 0 | 0 | 计价
YT5-33 | J08-01-024 | 机械 | 乙供 | JF003 | 维护费 | 元 | 0.86 | 1 | 0 | 0 | 计价
YT5-33 | J08-01-024 | 机械 | 乙供 | JF004 | 安拆费及场外运费 | 元 | 5.63 | 1 | 0 | 0 | 计价
YT5-33 | J08-01-024 | 材料 | 乙供 | C21020101 | 电 | kW·h | 24 | 0.84 | 0 | 0 | 计价
YT5-34 | C09032034 | 人工 | 乙供 | 9101106 | 建筑普通工 | 工日 | 0.0149 | 70 | 0 | 0 | 计价
YT5-34 | C09032034 | 人工 | 乙供 | 9101107 | 建筑技术工 | 工日 | 0.0347 | 98 | 0 | 0 | 计价
YT5-34 | C09032034 | 材料 | 乙供 | C09010101 | 普通硅酸盐水泥 32.5 | t | 0.363 | 359.81 | 0 | 0 | 计价
YT5-34 | C09032034 | 材料 | 乙供 | C10010101 | 中砂 | m³ | 0.51 | 65 | 0 | 0 | 计价
YT5-34 | C09032034 | 材料 | 乙供 | C10020103 | 碎石 40 | m³ | 0.88 | 80 | 0 | 0 | 计价
YT5-34 | C09032034 | 材料 | 乙供 | C21010101 | 水 | t | 0.4 | 4.1 | 0 | 0 | 计价
YT5-34 | C09032034 | 机械 | 乙供 | J06-01-030 | 混凝土搅拌输送车 搅动容量 6m³ | 台班 | 0.017 | 1148.46 | 0 | 0 | 计价
YT5-34 | C09032034 | 机械 | 乙供 | J06-01-049 | 混凝土搅拌站 生产率 50m³/h | 台班 | 0.007 | 2183.04 | 0 | 0 | 计价
YT5-34 | C09032037 | 人工 | 乙供 | 9101106 | 建筑普通工 | 工日 | 0.0149 | 70 | 0 | 0 | 计价
YT5-34 | C09032037 | 人工 | 乙供 | 9101107 | 建筑技术工 | 工日 | 0.0347 | 98 | 0 | 0 | 计价
YT5-34 | C09032037 | 材料 | 乙供 | C09010102 | 普通硅酸盐水泥 42.5 | t | 0.466 | 396 | 0 | 0 | 计价
YT5-34 | C09032037 | 材料 | 乙供 | C10010101 | 中砂 | m³ | 0.49 | 65 | 0 | 0 | 计价
YT5-34 | C09032037 | 材料 | 乙供 | C10020103 | 碎石 40 | m³ | 0.83 | 80 | 0 | 0 | 计价
YT5-34 | C09032037 | 材料 | 乙供 | C21010101 | 水 | t | 0.4 | 4.1 | 0 | 0 | 计价
YT5-34 | C09032037 | 机械 | 乙供 | J06-01-030 | 混凝土搅拌输送车 搅动容量 6m³ | 台班 | 0.017 | 1148.46 | 0 | 0 | 计价
YT5-34 | C09032037 | 机械 | 乙供 | J06-01-049 | 混凝土搅拌站 生产率 50m³/h | 台班 | 0.007 | 2183.04 | 0 | 0 | 计价
YT5-34 | J03-01-033 | 机械 | 乙供 | JF001 | 折旧费 | 元 | 44.37 | 1 | 0 | 0 | 计价
YT5-34 | J03-01-033 | 机械 | 乙供 | JF002 | 检修费 | 元 | 20.68 | 1 | 0 | 0 | 计价
YT5-34 | J03-01-033 | 机械 | 乙供 | JF003 | 维护费 | 元 | 42.81 | 1 | 0 | 0 | 计价
YT5-34 | J03-01-033 | 人工 | 乙供 | 9101109 | 安装技术工 | 工日 | 2.5 | 107 | 0 | 0 | 计价
YT5-34 | J03-01-033 | 材料 | 乙供 | C19010102 | 汽油 | kg | 23.3 | 7.61 | 0 | 0 | 计价
YT5-34 | J04-01-002 | 机械 | 乙供 | JF001 | 折旧费 | 元 | 26.52 | 1 | 0 | 0 | 计价
YT5-34 | J04-01-002 | 机械 | 乙供 | JF002 | 检修费 | 元 | 5.89 | 1 | 0 | 0 | 计价
YT5-34 | J04-01-002 | 机械 | 乙供 | JF003 | 维护费 | 元 | 33.04 | 1 | 0 | 0 | 计价
YT5-34 | J04-01-002 | 人工 | 乙供 | 9101109 | 安装技术工 | 工日 | 1.0417 | 107 | 0 | 0 | 计价
YT5-34 | J04-01-002 | 材料 | 乙供 | C19010201 | 柴油0号 | kg | 32.19 | 6.32 | 0 | 0 | 计价
YT5-34 | J06-01-052 | 机械 | 乙供 | JF001 | 折旧费 | 元 | 8.44 | 1 | 0 | 0 | 计价
YT5-34 | J06-01-052 | 机械 | 乙供 | JF002 | 检修费 | 元 | 0.29 | 1 | 0 | 0 | 计价
YT5-34 | J06-01-052 | 机械 | 乙供 | JF003 | 维护费 | 元 | 0.41 | 1 | 0 | 0 | 计价
YT5-34 | J06-01-052 | 机械 | 乙供 | JF004 | 安拆费及场外运费 | 元 | 1.33 | 1 | 0 | 0 | 计价
YT5-34 | J06-01-052 | 材料 | 乙供 | C21020101 | 电 | kW·h | 4 | 0.84 | 0 | 0 | 计价
YT5-34 | J08-01-024 | 机械 | 乙供 | JF001 | 折旧费 | 元 | 2.12 | 1 | 0 | 0 | 计价
YT5-34 | J08-01-024 | 机械 | 乙供 | JF002 | 检修费 | 元 | 0.4 | 1 | 0 | 0 | 计价
YT5-34 | J08-01-024 | 机械 | 乙供 | JF003 | 维护费 | 元 | 0.86 | 1 | 0 | 0 | 计价
YT5-34 | J08-01-024 | 机械 | 乙供 | JF004 | 安拆费及场外运费 | 元 | 5.63 | 1 | 0 | 0 | 计价
YT5-34 | J08-01-024 | 材料 | 乙供 | C21020101 | 电 | kW·h | 24 | 0.84 | 0 | 0 | 计价
YT5-35 | C09032034 | 人工 | 乙供 | 9101106 | 建筑普通工 | 工日 | 0.0149 | 70 | 0 | 0 | 计价
YT5-35 | C09032034 | 人工 | 乙供 | 9101107 | 建筑技术工 | 工日 | 0.0347 | 98 | 0 | 0 | 计价
YT5-35 | C09032034 | 材料 | 乙供 | C09010101 | 普通硅酸盐水泥 32.5 | t | 0.363 | 359.81 | 0 | 0 | 计价
YT5-35 | C09032034 | 材料 | 乙供 | C10010101 | 中砂 | m³ | 0.51 | 65 | 0 | 0 | 计价
YT5-35 | C09032034 | 材料 | 乙供 | C10020103 | 碎石 40 | m³ | 0.88 | 80 | 0 | 0 | 计价
YT5-35 | C09032034 | 材料 | 乙供 | C21010101 | 水 | t | 0.4 | 4.1 | 0 | 0 | 计价
YT5-35 | C09032034 | 机械 | 乙供 | J06-01-030 | 混凝土搅拌输送车 搅动容量 6m³ | 台班 | 0.017 | 1148.46 | 0 | 0 | 计价
YT5-35 | C09032034 | 机械 | 乙供 | J06-01-049 | 混凝土搅拌站 生产率 50m³/h | 台班 | 0.007 | 2183.04 | 0 | 0 | 计价
YT5-35 | C09032037 | 人工 | 乙供 | 9101106 | 建筑普通工 | 工日 | 0.0149 | 70 | 0 | 0 | 计价
YT5-35 | C09032037 | 人工 | 乙供 | 9101107 | 建筑技术工 | 工日 | 0.0347 | 98 | 0 | 0 | 计价
YT5-35 | C09032037 | 材料 | 乙供 | C09010102 | 普通硅酸盐水泥 42.5 | t | 0.466 | 396 | 0 | 0 | 计价
YT5-35 | C09032037 | 材料 | 乙供 | C10010101 | 中砂 | m³ | 0.49 | 65 | 0 | 0 | 计价
YT5-35 | C09032037 | 材料 | 乙供 | C10020103 | 碎石 40 | m³ | 0.83 | 80 | 0 | 0 | 计价
YT5-35 | C09032037 | 材料 | 乙供 | C21010101 | 水 | t | 0.4 | 4.1 | 0 | 0 | 计价
YT5-35 | C09032037 | 机械 | 乙供 | J06-01-030 | 混凝土搅拌输送车 搅动容量 6m³ | 台班 | 0.017 | 1148.46 | 0 | 0 | 计价
YT5-35 | C09032037 | 机械 | 乙供 | J06-01-049 | 混凝土搅拌站 生产率 50m³/h | 台班 | 0.007 | 2183.04 | 0 | 0 | 计价
YT5-35 | J03-01-033 | 机械 | 乙供 | JF001 | 折旧费 | 元 | 44.37 | 1 | 0 | 0 | 计价
YT5-35 | J03-01-033 | 机械 | 乙供 | JF002 | 检修费 | 元 | 20.68 | 1 | 0 | 0 | 计价
YT5-35 | J03-01-033 | 机械 | 乙供 | JF003 | 维护费 | 元 | 42.81 | 1 | 0 | 0 | 计价
YT5-35 | J03-01-033 | 人工 | 乙供 | 9101109 | 安装技术工 | 工日 | 2.5 | 107 | 0 | 0 | 计价
YT5-35 | J03-01-033 | 材料 | 乙供 | C19010102 | 汽油 | kg | 23.3 | 7.61 | 0 | 0 | 计价
YT5-35 | J04-01-002 | 机械 | 乙供 | JF001 | 折旧费 | 元 | 26.52 | 1 | 0 | 0 | 计价
YT5-35 | J04-01-002 | 机械 | 乙供 | JF002 | 检修费 | 元 | 5.89 | 1 | 0 | 0 | 计价
YT5-35 | J04-01-002 | 机械 | 乙供 | JF003 | 维护费 | 元 | 33.04 | 1 | 0 | 0 | 计价
YT5-35 | J04-01-002 | 人工 | 乙供 | 9101109 | 安装技术工 | 工日 | 1.0417 | 107 | 0 | 0 | 计价
YT5-35 | J04-01-002 | 材料 | 乙供 | C19010201 | 柴油0号 | kg | 32.19 | 6.32 | 0 | 0 | 计价
YT5-35 | J06-01-052 | 机械 | 乙供 | JF001 | 折旧费 | 元 | 8.44 | 1 | 0 | 0 | 计价
YT5-35 | J06-01-052 | 机械 | 乙供 | JF002 | 检修费 | 元 | 0.29 | 1 | 0 | 0 | 计价
YT5-35 | J06-01-052 | 机械 | 乙供 | JF003 | 维护费 | 元 | 0.41 | 1 | 0 | 0 | 计价
YT5-35 | J06-01-052 | 机械 | 乙供 | JF004 | 安拆费及场外运费 | 元 | 1.33 | 1 | 0 | 0 | 计价
YT5-35 | J06-01-052 | 材料 | 乙供 | C21020101 | 电 | kW·h | 4 | 0.84 | 0 | 0 | 计价
YT5-35 | J08-01-024 | 机械 | 乙供 | JF001 | 折旧费 | 元 | 2.12 | 1 | 0 | 0 | 计价
YT5-35 | J08-01-024 | 机械 | 乙供 | JF002 | 检修费 | 元 | 0.4 | 1 | 0 | 0 | 计价
YT5-35 | J08-01-024 | 机械 | 乙供 | JF003 | 维护费 | 元 | 0.86 | 1 | 0 | 0 | 计价
YT5-35 | J08-01-024 | 机械 | 乙供 | JF004 | 安拆费及场外运费 | 元 | 5.63 | 1 | 0 | 0 | 计价
YT5-35 | J08-01-024 | 材料 | 乙供 | C21020101 | 电 | kW·h | 24 | 0.84 | 0 | 0 | 计价
YT5-36 | C09032034 | 人工 | 乙供 | 9101106 | 建筑普通工 | 工日 | 0.0149 | 70 | 0 | 0 | 计价
YT5-36 | C09032034 | 人工 | 乙供 | 9101107 | 建筑技术工 | 工日 | 0.0347 | 98 | 0 | 0 | 计价
YT5-36 | C09032034 | 材料 | 乙供 | C09010101 | 普通硅酸盐水泥 32.5 | t | 0.363 | 359.81 | 0 | 0 | 计价
YT5-36 | C09032034 | 材料 | 乙供 | C10010101 | 中砂 | m³ | 0.51 | 65 | 0 | 0 | 计价
YT5-36 | C09032034 | 材料 | 乙供 | C10020103 | 碎石 40 | m³ | 0.88 | 80 | 0 | 0 | 计价
YT5-36 | C09032034 | 材料 | 乙供 | C21010101 | 水 | t | 0.4 | 4.1 | 0 | 0 | 计价
YT5-36 | C09032034 | 机械 | 乙供 | J06-01-030 | 混凝土搅拌输送车 搅动容量 6m³ | 台班 | 0.017 | 1148.46 | 0 | 0 | 计价
YT5-36 | C09032034 | 机械 | 乙供 | J06-01-049 | 混凝土搅拌站 生产率 50m³/h | 台班 | 0.007 | 2183.04 | 0 | 0 | 计价
YT5-36 | C09032037 | 人工 | 乙供 | 9101106 | 建筑普通工 | 工日 | 0.0149 | 70 | 0 | 0 | 计价
YT5-36 | C09032037 | 人工 | 乙供 | 9101107 | 建筑技术工 | 工日 | 0.0347 | 98 | 0 | 0 | 计价
YT5-36 | C09032037 | 材料 | 乙供 | C09010102 | 普通硅酸盐水泥 42.5 | t | 0.466 | 396 | 0 | 0 | 计价
YT5-36 | C09032037 | 材料 | 乙供 | C10010101 | 中砂 | m³ | 0.49 | 65 | 0 | 0 | 计价
YT5-36 | C09032037 | 材料 | 乙供 | C10020103 | 碎石 40 | m³ | 0.83 | 80 | 0 | 0 | 计价
YT5-36 | C09032037 | 材料 | 乙供 | C21010101 | 水 | t | 0.4 | 4.1 | 0 | 0 | 计价
YT5-36 | C09032037 | 机械 | 乙供 | J06-01-030 | 混凝土搅拌输送车 搅动容量 6m³ | 台班 | 0.017 | 1148.46 | 0 | 0 | 计价
YT5-36 | C09032037 | 机械 | 乙供 | J06-01-049 | 混凝土搅拌站 生产率 50m³/h | 台班 | 0.007 | 2183.04 | 0 | 0 | 计价
YT5-36 | J03-01-033 | 机械 | 乙供 | JF001 | 折旧费 | 元 | 44.37 | 1 | 0 | 0 | 计价
YT5-36 | J03-01-033 | 机械 | 乙供 | JF002 | 检修费 | 元 | 20.68 | 1 | 0 | 0 | 计价
YT5-36 | J03-01-033 | 机械 | 乙供 | JF003 | 维护费 | 元 | 42.81 | 1 | 0 | 0 | 计价
YT5-36 | J03-01-033 | 人工 | 乙供 | 9101109 | 安装技术工 | 工日 | 2.5 | 107 | 0 | 0 | 计价
YT5-36 | J03-01-033 | 材料 | 乙供 | C19010102 | 汽油 | kg | 23.3 | 7.61 | 0 | 0 | 计价
YT5-36 | J04-01-002 | 机械 | 乙供 | JF001 | 折旧费 | 元 | 26.52 | 1 | 0 | 0 | 计价
YT5-36 | J04-01-002 | 机械 | 乙供 | JF002 | 检修费 | 元 | 5.89 | 1 | 0 | 0 | 计价
YT5-36 | J04-01-002 | 机械 | 乙供 | JF003 | 维护费 | 元 | 33.04 | 1 | 0 | 0 | 计价
YT5-36 | J04-01-002 | 人工 | 乙供 | 9101109 | 安装技术工 | 工日 | 1.0417 | 107 | 0 | 0 | 计价
YT5-36 | J04-01-002 | 材料 | 乙供 | C19010201 | 柴油0号 | kg | 32.19 | 6.32 | 0 | 0 | 计价
YT5-36 | J06-01-052 | 机械 | 乙供 | JF001 | 折旧费 | 元 | 8.44 | 1 | 0 | 0 | 计价
YT5-36 | J06-01-052 | 机械 | 乙供 | JF002 | 检修费 | 元 | 0.29 | 1 | 0 | 0 | 计价
YT5-36 | J06-01-052 | 机械 | 乙供 | JF003 | 维护费 | 元 | 0.41 | 1 | 0 | 0 | 计价
YT5-36 | J06-01-052 | 机械 | 乙供 | JF004 | 安拆费及场外运费 | 元 | 1.33 | 1 | 0 | 0 | 计价
YT5-36 | J06-01-052 | 材料 | 乙供 | C21020101 | 电 | kW·h | 4 | 0.84 | 0 | 0 | 计价
YT5-36 | J08-01-024 | 机械 | 乙供 | JF001 | 折旧费 | 元 | 2.12 | 1 | 0 | 0 | 计价
YT5-36 | J08-01-024 | 机械 | 乙供 | JF002 | 检修费 | 元 | 0.4 | 1 | 0 | 0 | 计价
YT5-36 | J08-01-024 | 机械 | 乙供 | JF003 | 维护费 | 元 | 0.86 | 1 | 0 | 0 | 计价
YT5-36 | J08-01-024 | 机械 | 乙供 | JF004 | 安拆费及场外运费 | 元 | 5.63 | 1 | 0 | 0 | 计价
YT5-36 | J08-01-024 | 材料 | 乙供 | C21020101 | 电 | kW·h | 24 | 0.84 | 0 | 0 | 计价
YT5-37 | C09032034 | 人工 | 乙供 | 9101106 | 建筑普通工 | 工日 | 0.0149 | 70 | 0 | 0 | 计价
YT5-37 | C09032034 | 人工 | 乙供 | 9101107 | 建筑技术工 | 工日 | 0.0347 | 98 | 0 | 0 | 计价
YT5-37 | C09032034 | 材料 | 乙供 | C09010101 | 普通硅酸盐水泥 32.5 | t | 0.363 | 359.81 | 0 | 0 | 计价
YT5-37 | C09032034 | 材料 | 乙供 | C10010101 | 中砂 | m³ | 0.51 | 65 | 0 | 0 | 计价
YT5-37 | C09032034 | 材料 | 乙供 | C10020103 | 碎石 40 | m³ | 0.88 | 80 | 0 | 0 | 计价
YT5-37 | C09032034 | 材料 | 乙供 | C21010101 | 水 | t | 0.4 | 4.1 | 0 | 0 | 计价
YT5-37 | C09032034 | 机械 | 乙供 | J06-01-030 | 混凝土搅拌输送车 搅动容量 6m³ | 台班 | 0.017 | 1148.46 | 0 | 0 | 计价
YT5-37 | C09032034 | 机械 | 乙供 | J06-01-049 | 混凝土搅拌站 生产率 50m³/h | 台班 | 0.007 | 2183.04 | 0 | 0 | 计价
YT5-37 | J03-01-033 | 机械 | 乙供 | JF001 | 折旧费 | 元 | 44.37 | 1 | 0 | 0 | 计价
YT5-37 | J03-01-033 | 机械 | 乙供 | JF002 | 检修费 | 元 | 20.68 | 1 | 0 | 0 | 计价
YT5-37 | J03-01-033 | 机械 | 乙供 | JF003 | 维护费 | 元 | 42.81 | 1 | 0 | 0 | 计价
YT5-37 | J03-01-033 | 人工 | 乙供 | 9101109 | 安装技术工 | 工日 | 2.5 | 107 | 0 | 0 | 计价
YT5-37 | J03-01-033 | 材料 | 乙供 | C19010102 | 汽油 | kg | 23.3 | 7.61 | 0 | 0 | 计价
YT5-37 | J04-01-002 | 机械 | 乙供 | JF001 | 折旧费 | 元 | 26.52 | 1 | 0 | 0 | 计价
YT5-37 | J04-01-002 | 机械 | 乙供 | JF002 | 检修费 | 元 | 5.89 | 1 | 0 | 0 | 计价
YT5-37 | J04-01-002 | 机械 | 乙供 | JF003 | 维护费 | 元 | 33.04 | 1 | 0 | 0 | 计价
YT5-37 | J04-01-002 | 人工 | 乙供 | 9101109 | 安装技术工 | 工日 | 1.0417 | 107 | 0 | 0 | 计价
YT5-37 | J04-01-002 | 材料 | 乙供 | C19010201 | 柴油0号 | kg | 32.19 | 6.32 | 0 | 0 | 计价
YT5-37 | J06-01-052 | 机械 | 乙供 | JF001 | 折旧费 | 元 | 8.44 | 1 | 0 | 0 | 计价
YT5-37 | J06-01-052 | 机械 | 乙供 | JF002 | 检修费 | 元 | 0.29 | 1 | 0 | 0 | 计价
YT5-37 | J06-01-052 | 机械 | 乙供 | JF003 | 维护费 | 元 | 0.41 | 1 | 0 | 0 | 计价
YT5-37 | J06-01-052 | 机械 | 乙供 | JF004 | 安拆费及场外运费 | 元 | 1.33 | 1 | 0 | 0 | 计价
YT5-37 | J06-01-052 | 材料 | 乙供 | C21020101 | 电 | kW·h | 4 | 0.84 | 0 | 0 | 计价
YT5-37 | J08-01-024 | 机械 | 乙供 | JF001 | 折旧费 | 元 | 2.12 | 1 | 0 | 0 | 计价
YT5-37 | J08-01-024 | 机械 | 乙供 | JF002 | 检修费 | 元 | 0.4 | 1 | 0 | 0 | 计价
YT5-37 | J08-01-024 | 机械 | 乙供 | JF003 | 维护费 | 元 | 0.86 | 1 | 0 | 0 | 计价
YT5-37 | J08-01-024 | 机械 | 乙供 | JF004 | 安拆费及场外运费 | 元 | 5.63 | 1 | 0 | 0 | 计价
YT5-37 | J08-01-024 | 材料 | 乙供 | C21020101 | 电 | kW·h | 24 | 0.84 | 0 | 0 | 计价
YT5-38 | C09032034 | 人工 | 乙供 | 9101106 | 建筑普通工 | 工日 | 0.0149 | 70 | 0 | 0 | 计价
YT5-38 | C09032034 | 人工 | 乙供 | 9101107 | 建筑技术工 | 工日 | 0.0347 | 98 | 0 | 0 | 计价
YT5-38 | C09032034 | 材料 | 乙供 | C09010101 | 普通硅酸盐水泥 32.5 | t | 0.363 | 359.81 | 0 | 0 | 计价
YT5-38 | C09032034 | 材料 | 乙供 | C10010101 | 中砂 | m³ | 0.51 | 65 | 0 | 0 | 计价
YT5-38 | C09032034 | 材料 | 乙供 | C10020103 | 碎石 40 | m³ | 0.88 | 80 | 0 | 0 | 计价
YT5-38 | C09032034 | 材料 | 乙供 | C21010101 | 水 | t | 0.4 | 4.1 | 0 | 0 | 计价
YT5-38 | C09032034 | 机械 | 乙供 | J06-01-030 | 混凝土搅拌输送车 搅动容量 6m³ | 台班 | 0.017 | 1148.46 | 0 | 0 | 计价
YT5-38 | C09032034 | 机械 | 乙供 | J06-01-049 | 混凝土搅拌站 生产率 50m³/h | 台班 | 0.007 | 2183.04 | 0 | 0 | 计价
YT5-38 | J03-01-033 | 机械 | 乙供 | JF001 | 折旧费 | 元 | 44.37 | 1 | 0 | 0 | 计价
YT5-38 | J03-01-033 | 机械 | 乙供 | JF002 | 检修费 | 元 | 20.68 | 1 | 0 | 0 | 计价
YT5-38 | J03-01-033 | 机械 | 乙供 | JF003 | 维护费 | 元 | 42.81 | 1 | 0 | 0 | 计价
YT5-38 | J03-01-033 | 人工 | 乙供 | 9101109 | 安装技术工 | 工日 | 2.5 | 107 | 0 | 0 | 计价
YT5-38 | J03-01-033 | 材料 | 乙供 | C19010102 | 汽油 | kg | 23.3 | 7.61 | 0 | 0 | 计价
YT5-38 | J04-01-002 | 机械 | 乙供 | JF001 | 折旧费 | 元 | 26.52 | 1 | 0 | 0 | 计价
YT5-38 | J04-01-002 | 机械 | 乙供 | JF002 | 检修费 | 元 | 5.89 | 1 | 0 | 0 | 计价
YT5-38 | J04-01-002 | 机械 | 乙供 | JF003 | 维护费 | 元 | 33.04 | 1 | 0 | 0 | 计价
YT5-38 | J04-01-002 | 人工 | 乙供 | 9101109 | 安装技术工 | 工日 | 1.0417 | 107 | 0 | 0 | 计价
YT5-38 | J04-01-002 | 材料 | 乙供 | C19010201 | 柴油0号 | kg | 32.19 | 6.32 | 0 | 0 | 计价
YT5-38 | J06-01-052 | 机械 | 乙供 | JF001 | 折旧费 | 元 | 8.44 | 1 | 0 | 0 | 计价
YT5-38 | J06-01-052 | 机械 | 乙供 | JF002 | 检修费 | 元 | 0.29 | 1 | 0 | 0 | 计价
YT5-38 | J06-01-052 | 机械 | 乙供 | JF003 | 维护费 | 元 | 0.41 | 1 | 0 | 0 | 计价
YT5-38 | J06-01-052 | 机械 | 乙供 | JF004 | 安拆费及场外运费 | 元 | 1.33 | 1 | 0 | 0 | 计价
YT5-38 | J06-01-052 | 材料 | 乙供 | C21020101 | 电 | kW·h | 4 | 0.84 | 0 | 0 | 计价
YT5-38 | J08-01-024 | 机械 | 乙供 | JF001 | 折旧费 | 元 | 2.12 | 1 | 0 | 0 | 计价
YT5-38 | J08-01-024 | 机械 | 乙供 | JF002 | 检修费 | 元 | 0.4 | 1 | 0 | 0 | 计价
YT5-38 | J08-01-024 | 机械 | 乙供 | JF003 | 维护费 | 元 | 0.86 | 1 | 0 | 0 | 计价
YT5-38 | J08-01-024 | 机械 | 乙供 | JF004 | 安拆费及场外运费 | 元 | 5.63 | 1 | 0 | 0 | 计价
YT5-38 | J08-01-024 | 材料 | 乙供 | C21020101 | 电 | kW·h | 24 | 0.84 | 0 | 0 | 计价
YT5-39 | C09032034 | 人工 | 乙供 | 9101106 | 建筑普通工 | 工日 | 0.0149 | 70 | 0 | 0 | 计价
YT5-39 | C09032034 | 人工 | 乙供 | 9101107 | 建筑技术工 | 工日 | 0.0347 | 98 | 0 | 0 | 计价
YT5-39 | C09032034 | 材料 | 乙供 | C09010101 | 普通硅酸盐水泥 32.5 | t | 0.363 | 359.81 | 0 | 0 | 计价
YT5-39 | C09032034 | 材料 | 乙供 | C10010101 | 中砂 | m³ | 0.51 | 65 | 0 | 0 | 计价
YT5-39 | C09032034 | 材料 | 乙供 | C10020103 | 碎石 40 | m³ | 0.88 | 80 | 0 | 0 | 计价
YT5-39 | C09032034 | 材料 | 乙供 | C21010101 | 水 | t | 0.4 | 4.1 | 0 | 0 | 计价
YT5-39 | C09032034 | 机械 | 乙供 | J06-01-030 | 混凝土搅拌输送车 搅动容量 6m³ | 台班 | 0.017 | 1148.46 | 0 | 0 | 计价
YT5-39 | C09032034 | 机械 | 乙供 | J06-01-049 | 混凝土搅拌站 生产率 50m³/h | 台班 | 0.007 | 2183.04 | 0 | 0 | 计价
YT5-39 | J03-01-033 | 机械 | 乙供 | JF001 | 折旧费 | 元 | 44.37 | 1 | 0 | 0 | 计价
YT5-39 | J03-01-033 | 机械 | 乙供 | JF002 | 检修费 | 元 | 20.68 | 1 | 0 | 0 | 计价
YT5-39 | J03-01-033 | 机械 | 乙供 | JF003 | 维护费 | 元 | 42.81 | 1 | 0 | 0 | 计价
YT5-39 | J03-01-033 | 人工 | 乙供 | 9101109 | 安装技术工 | 工日 | 2.5 | 107 | 0 | 0 | 计价
YT5-39 | J03-01-033 | 材料 | 乙供 | C19010102 | 汽油 | kg | 23.3 | 7.61 | 0 | 0 | 计价
YT5-39 | J04-01-002 | 机械 | 乙供 | JF001 | 折旧费 | 元 | 26.52 | 1 | 0 | 0 | 计价
YT5-39 | J04-01-002 | 机械 | 乙供 | JF002 | 检修费 | 元 | 5.89 | 1 | 0 | 0 | 计价
YT5-39 | J04-01-002 | 机械 | 乙供 | JF003 | 维护费 | 元 | 33.04 | 1 | 0 | 0 | 计价
YT5-39 | J04-01-002 | 人工 | 乙供 | 9101109 | 安装技术工 | 工日 | 1.0417 | 107 | 0 | 0 | 计价
YT5-39 | J04-01-002 | 材料 | 乙供 | C19010201 | 柴油0号 | kg | 32.19 | 6.32 | 0 | 0 | 计价
YT5-39 | J06-01-052 | 机械 | 乙供 | JF001 | 折旧费 | 元 | 8.44 | 1 | 0 | 0 | 计价
YT5-39 | J06-01-052 | 机械 | 乙供 | JF002 | 检修费 | 元 | 0.29 | 1 | 0 | 0 | 计价
YT5-39 | J06-01-052 | 机械 | 乙供 | JF003 | 维护费 | 元 | 0.41 | 1 | 0 | 0 | 计价
YT5-39 | J06-01-052 | 机械 | 乙供 | JF004 | 安拆费及场外运费 | 元 | 1.33 | 1 | 0 | 0 | 计价
YT5-39 | J06-01-052 | 材料 | 乙供 | C21020101 | 电 | kW·h | 4 | 0.84 | 0 | 0 | 计价
YT5-39 | J08-01-024 | 机械 | 乙供 | JF001 | 折旧费 | 元 | 2.12 | 1 | 0 | 0 | 计价
YT5-39 | J08-01-024 | 机械 | 乙供 | JF002 | 检修费 | 元 | 0.4 | 1 | 0 | 0 | 计价
YT5-39 | J08-01-024 | 机械 | 乙供 | JF003 | 维护费 | 元 | 0.86 | 1 | 0 | 0 | 计价
YT5-39 | J08-01-024 | 机械 | 乙供 | JF004 | 安拆费及场外运费 | 元 | 5.63 | 1 | 0 | 0 | 计价
YT5-39 | J08-01-024 | 材料 | 乙供 | C21020101 | 电 | kW·h | 24 | 0.84 | 0 | 0 | 计价
YT5-40 | C09032034 | 人工 | 乙供 | 9101106 | 建筑普通工 | 工日 | 0.0149 | 70 | 0 | 0 | 计价
YT5-40 | C09032034 | 人工 | 乙供 | 9101107 | 建筑技术工 | 工日 | 0.0347 | 98 | 0 | 0 | 计价
YT5-40 | C09032034 | 材料 | 乙供 | C09010101 | 普通硅酸盐水泥 32.5 | t | 0.363 | 359.81 | 0 | 0 | 计价
YT5-40 | C09032034 | 材料 | 乙供 | C10010101 | 中砂 | m³ | 0.51 | 65 | 0 | 0 | 计价
YT5-40 | C09032034 | 材料 | 乙供 | C10020103 | 碎石 40 | m³ | 0.88 | 80 | 0 | 0 | 计价
YT5-40 | C09032034 | 材料 | 乙供 | C21010101 | 水 | t | 0.4 | 4.1 | 0 | 0 | 计价
YT5-40 | C09032034 | 机械 | 乙供 | J06-01-030 | 混凝土搅拌输送车 搅动容量 6m³ | 台班 | 0.017 | 1148.46 | 0 | 0 | 计价
YT5-40 | C09032034 | 机械 | 乙供 | J06-01-049 | 混凝土搅拌站 生产率 50m³/h | 台班 | 0.007 | 2183.04 | 0 | 0 | 计价
YT5-40 | J03-01-033 | 机械 | 乙供 | JF001 | 折旧费 | 元 | 44.37 | 1 | 0 | 0 | 计价
YT5-40 | J03-01-033 | 机械 | 乙供 | JF002 | 检修费 | 元 | 20.68 | 1 | 0 | 0 | 计价
YT5-40 | J03-01-033 | 机械 | 乙供 | JF003 | 维护费 | 元 | 42.81 | 1 | 0 | 0 | 计价
YT5-40 | J03-01-033 | 人工 | 乙供 | 9101109 | 安装技术工 | 工日 | 2.5 | 107 | 0 | 0 | 计价
YT5-40 | J03-01-033 | 材料 | 乙供 | C19010102 | 汽油 | kg | 23.3 | 7.61 | 0 | 0 | 计价
YT5-40 | J04-01-002 | 机械 | 乙供 | JF001 | 折旧费 | 元 | 26.52 | 1 | 0 | 0 | 计价
YT5-40 | J04-01-002 | 机械 | 乙供 | JF002 | 检修费 | 元 | 5.89 | 1 | 0 | 0 | 计价
YT5-40 | J04-01-002 | 机械 | 乙供 | JF003 | 维护费 | 元 | 33.04 | 1 | 0 | 0 | 计价
YT5-40 | J04-01-002 | 人工 | 乙供 | 9101109 | 安装技术工 | 工日 | 1.0417 | 107 | 0 | 0 | 计价
YT5-40 | J04-01-002 | 材料 | 乙供 | C19010201 | 柴油0号 | kg | 32.19 | 6.32 | 0 | 0 | 计价
YT5-40 | J06-01-052 | 机械 | 乙供 | JF001 | 折旧费 | 元 | 8.44 | 1 | 0 | 0 | 计价
YT5-40 | J06-01-052 | 机械 | 乙供 | JF002 | 检修费 | 元 | 0.29 | 1 | 0 | 0 | 计价
YT5-40 | J06-01-052 | 机械 | 乙供 | JF003 | 维护费 | 元 | 0.41 | 1 | 0 | 0 | 计价
YT5-40 | J06-01-052 | 机械 | 乙供 | JF004 | 安拆费及场外运费 | 元 | 1.33 | 1 | 0 | 0 | 计价
YT5-40 | J06-01-052 | 材料 | 乙供 | C21020101 | 电 | kW·h | 4 | 0.84 | 0 | 0 | 计价
YT5-40 | J08-01-024 | 机械 | 乙供 | JF001 | 折旧费 | 元 | 2.12 | 1 | 0 | 0 | 计价
YT5-40 | J08-01-024 | 机械 | 乙供 | JF002 | 检修费 | 元 | 0.4 | 1 | 0 | 0 | 计价
YT5-40 | J08-01-024 | 机械 | 乙供 | JF003 | 维护费 | 元 | 0.86 | 1 | 0 | 0 | 计价
YT5-40 | J08-01-024 | 机械 | 乙供 | JF004 | 安拆费及场外运费 | 元 | 5.63 | 1 | 0 | 0 | 计价
YT5-40 | J08-01-024 | 材料 | 乙供 | C21020101 | 电 | kW·h | 24 | 0.84 | 0 | 0 | 计价
YT5-41 | C09032034 | 人工 | 乙供 | 9101106 | 建筑普通工 | 工日 | 0.0149 | 70 | 0 | 0 | 计价
YT5-41 | C09032034 | 人工 | 乙供 | 9101107 | 建筑技术工 | 工日 | 0.0347 | 98 | 0 | 0 | 计价
YT5-41 | C09032034 | 材料 | 乙供 | C09010101 | 普通硅酸盐水泥 32.5 | t | 0.363 | 359.81 | 0 | 0 | 计价
YT5-41 | C09032034 | 材料 | 乙供 | C10010101 | 中砂 | m³ | 0.51 | 65 | 0 | 0 | 计价
YT5-41 | C09032034 | 材料 | 乙供 | C10020103 | 碎石 40 | m³ | 0.88 | 80 | 0 | 0 | 计价
YT5-41 | C09032034 | 材料 | 乙供 | C21010101 | 水 | t | 0.4 | 4.1 | 0 | 0 | 计价
YT5-41 | C09032034 | 机械 | 乙供 | J06-01-030 | 混凝土搅拌输送车 搅动容量 6m³ | 台班 | 0.017 | 1148.46 | 0 | 0 | 计价
YT5-41 | C09032034 | 机械 | 乙供 | J06-01-049 | 混凝土搅拌站 生产率 50m³/h | 台班 | 0.007 | 2183.04 | 0 | 0 | 计价
YT5-41 | J03-01-033 | 机械 | 乙供 | JF001 | 折旧费 | 元 | 44.37 | 1 | 0 | 0 | 计价
YT5-41 | J03-01-033 | 机械 | 乙供 | JF002 | 检修费 | 元 | 20.68 | 1 | 0 | 0 | 计价
YT5-41 | J03-01-033 | 机械 | 乙供 | JF003 | 维护费 | 元 | 42.81 | 1 | 0 | 0 | 计价
YT5-41 | J03-01-033 | 人工 | 乙供 | 9101109 | 安装技术工 | 工日 | 2.5 | 107 | 0 | 0 | 计价
YT5-41 | J03-01-033 | 材料 | 乙供 | C19010102 | 汽油 | kg | 23.3 | 7.61 | 0 | 0 | 计价
YT5-41 | J04-01-002 | 机械 | 乙供 | JF001 | 折旧费 | 元 | 26.52 | 1 | 0 | 0 | 计价
YT5-41 | J04-01-002 | 机械 | 乙供 | JF002 | 检修费 | 元 | 5.89 | 1 | 0 | 0 | 计价
YT5-41 | J04-01-002 | 机械 | 乙供 | JF003 | 维护费 | 元 | 33.04 | 1 | 0 | 0 | 计价
YT5-41 | J04-01-002 | 人工 | 乙供 | 9101109 | 安装技术工 | 工日 | 1.0417 | 107 | 0 | 0 | 计价
YT5-41 | J04-01-002 | 材料 | 乙供 | C19010201 | 柴油0号 | kg | 32.19 | 6.32 | 0 | 0 | 计价
YT5-41 | J06-01-052 | 机械 | 乙供 | JF001 | 折旧费 | 元 | 8.44 | 1 | 0 | 0 | 计价
YT5-41 | J06-01-052 | 机械 | 乙供 | JF002 | 检修费 | 元 | 0.29 | 1 | 0 | 0 | 计价
YT5-41 | J06-01-052 | 机械 | 乙供 | JF003 | 维护费 | 元 | 0.41 | 1 | 0 | 0 | 计价
YT5-41 | J06-01-052 | 机械 | 乙供 | JF004 | 安拆费及场外运费 | 元 | 1.33 | 1 | 0 | 0 | 计价
YT5-41 | J06-01-052 | 材料 | 乙供 | C21020101 | 电 | kW·h | 4 | 0.84 | 0 | 0 | 计价
YT5-41 | J08-01-024 | 机械 | 乙供 | JF001 | 折旧费 | 元 | 2.12 | 1 | 0 | 0 | 计价
YT5-41 | J08-01-024 | 机械 | 乙供 | JF002 | 检修费 | 元 | 0.4 | 1 | 0 | 0 | 计价
YT5-41 | J08-01-024 | 机械 | 乙供 | JF003 | 维护费 | 元 | 0.86 | 1 | 0 | 0 | 计价
YT5-41 | J08-01-024 | 机械 | 乙供 | JF004 | 安拆费及场外运费 | 元 | 5.63 | 1 | 0 | 0 | 计价
YT5-41 | J08-01-024 | 材料 | 乙供 | C21020101 | 电 | kW·h | 24 | 0.84 | 0 | 0 | 计价
YT5-42 | C09032034 | 人工 | 乙供 | 9101106 | 建筑普通工 | 工日 | 0.0149 | 70 | 0 | 0 | 计价
YT5-42 | C09032034 | 人工 | 乙供 | 9101107 | 建筑技术工 | 工日 | 0.0347 | 98 | 0 | 0 | 计价
YT5-42 | C09032034 | 材料 | 乙供 | C09010101 | 普通硅酸盐水泥 32.5 | t | 0.363 | 359.81 | 0 | 0 | 计价
YT5-42 | C09032034 | 材料 | 乙供 | C10010101 | 中砂 | m³ | 0.51 | 65 | 0 | 0 | 计价
YT5-42 | C09032034 | 材料 | 乙供 | C10020103 | 碎石 40 | m³ | 0.88 | 80 | 0 | 0 | 计价
YT5-42 | C09032034 | 材料 | 乙供 | C21010101 | 水 | t | 0.4 | 4.1 | 0 | 0 | 计价
YT5-42 | C09032034 | 机械 | 乙供 | J06-01-030 | 混凝土搅拌输送车 搅动容量 6m³ | 台班 | 0.017 | 1148.46 | 0 | 0 | 计价
YT5-42 | C09032034 | 机械 | 乙供 | J06-01-049 | 混凝土搅拌站 生产率 50m³/h | 台班 | 0.007 | 2183.04 | 0 | 0 | 计价
YT5-42 | J03-01-033 | 机械 | 乙供 | JF001 | 折旧费 | 元 | 44.37 | 1 | 0 | 0 | 计价
YT5-42 | J03-01-033 | 机械 | 乙供 | JF002 | 检修费 | 元 | 20.68 | 1 | 0 | 0 | 计价
YT5-42 | J03-01-033 | 机械 | 乙供 | JF003 | 维护费 | 元 | 42.81 | 1 | 0 | 0 | 计价
YT5-42 | J03-01-033 | 人工 | 乙供 | 9101109 | 安装技术工 | 工日 | 2.5 | 107 | 0 | 0 | 计价
YT5-42 | J03-01-033 | 材料 | 乙供 | C19010102 | 汽油 | kg | 23.3 | 7.61 | 0 | 0 | 计价
YT5-42 | J04-01-002 | 机械 | 乙供 | JF001 | 折旧费 | 元 | 26.52 | 1 | 0 | 0 | 计价
YT5-42 | J04-01-002 | 机械 | 乙供 | JF002 | 检修费 | 元 | 5.89 | 1 | 0 | 0 | 计价
YT5-42 | J04-01-002 | 机械 | 乙供 | JF003 | 维护费 | 元 | 33.04 | 1 | 0 | 0 | 计价
YT5-42 | J04-01-002 | 人工 | 乙供 | 9101109 | 安装技术工 | 工日 | 1.0417 | 107 | 0 | 0 | 计价
YT5-42 | J04-01-002 | 材料 | 乙供 | C19010201 | 柴油0号 | kg | 32.19 | 6.32 | 0 | 0 | 计价
YT5-42 | J06-01-052 | 机械 | 乙供 | JF001 | 折旧费 | 元 | 8.44 | 1 | 0 | 0 | 计价
YT5-42 | J06-01-052 | 机械 | 乙供 | JF002 | 检修费 | 元 | 0.29 | 1 | 0 | 0 | 计价
YT5-42 | J06-01-052 | 机械 | 乙供 | JF003 | 维护费 | 元 | 0.41 | 1 | 0 | 0 | 计价
YT5-42 | J06-01-052 | 机械 | 乙供 | JF004 | 安拆费及场外运费 | 元 | 1.33 | 1 | 0 | 0 | 计价
YT5-42 | J06-01-052 | 材料 | 乙供 | C21020101 | 电 | kW·h | 4 | 0.84 | 0 | 0 | 计价
YT5-42 | J08-01-024 | 机械 | 乙供 | JF001 | 折旧费 | 元 | 2.12 | 1 | 0 | 0 | 计价
YT5-42 | J08-01-024 | 机械 | 乙供 | JF002 | 检修费 | 元 | 0.4 | 1 | 0 | 0 | 计价
YT5-42 | J08-01-024 | 机械 | 乙供 | JF003 | 维护费 | 元 | 0.86 | 1 | 0 | 0 | 计价
YT5-42 | J08-01-024 | 机械 | 乙供 | JF004 | 安拆费及场外运费 | 元 | 5.63 | 1 | 0 | 0 | 计价
YT5-42 | J08-01-024 | 材料 | 乙供 | C21020101 | 电 | kW·h | 24 | 0.84 | 0 | 0 | 计价
YT5-43 | C09032035 | 人工 | 乙供 | 9101106 | 建筑普通工 | 工日 | 0.0149 | 70 | 0 | 0 | 计价
YT5-43 | C09032035 | 人工 | 乙供 | 9101107 | 建筑技术工 | 工日 | 0.0347 | 98 | 0 | 0 | 计价
YT5-43 | C09032035 | 材料 | 乙供 | C09010102 | 普通硅酸盐水泥 42.5 | t | 0.386 | 396 | 0 | 0 | 计价
YT5-43 | C09032035 | 材料 | 乙供 | C10010101 | 中砂 | m³ | 0.51 | 65 | 0 | 0 | 计价
YT5-43 | C09032035 | 材料 | 乙供 | C10020103 | 碎石 40 | m³ | 0.86 | 80 | 0 | 0 | 计价
YT5-43 | C09032035 | 材料 | 乙供 | C21010101 | 水 | t | 0.4 | 4.1 | 0 | 0 | 计价
YT5-43 | C09032035 | 机械 | 乙供 | J06-01-030 | 混凝土搅拌输送车 搅动容量 6m³ | 台班 | 0.017 | 1148.46 | 0 | 0 | 计价
YT5-43 | C09032035 | 机械 | 乙供 | J06-01-049 | 混凝土搅拌站 生产率 50m³/h | 台班 | 0.007 | 2183.04 | 0 | 0 | 计价
YT5-43 | J03-01-033 | 机械 | 乙供 | JF001 | 折旧费 | 元 | 44.37 | 1 | 0 | 0 | 计价
YT5-43 | J03-01-033 | 机械 | 乙供 | JF002 | 检修费 | 元 | 20.68 | 1 | 0 | 0 | 计价
YT5-43 | J03-01-033 | 机械 | 乙供 | JF003 | 维护费 | 元 | 42.81 | 1 | 0 | 0 | 计价
YT5-43 | J03-01-033 | 人工 | 乙供 | 9101109 | 安装技术工 | 工日 | 2.5 | 107 | 0 | 0 | 计价
YT5-43 | J03-01-033 | 材料 | 乙供 | C19010102 | 汽油 | kg | 23.3 | 7.61 | 0 | 0 | 计价
YT5-43 | J04-01-002 | 机械 | 乙供 | JF001 | 折旧费 | 元 | 26.52 | 1 | 0 | 0 | 计价
YT5-43 | J04-01-002 | 机械 | 乙供 | JF002 | 检修费 | 元 | 5.89 | 1 | 0 | 0 | 计价
YT5-43 | J04-01-002 | 机械 | 乙供 | JF003 | 维护费 | 元 | 33.04 | 1 | 0 | 0 | 计价
YT5-43 | J04-01-002 | 人工 | 乙供 | 9101109 | 安装技术工 | 工日 | 1.0417 | 107 | 0 | 0 | 计价
YT5-43 | J04-01-002 | 材料 | 乙供 | C19010201 | 柴油0号 | kg | 32.19 | 6.32 | 0 | 0 | 计价
YT5-43 | J06-01-052 | 机械 | 乙供 | JF001 | 折旧费 | 元 | 8.44 | 1 | 0 | 0 | 计价
YT5-43 | J06-01-052 | 机械 | 乙供 | JF002 | 检修费 | 元 | 0.29 | 1 | 0 | 0 | 计价
YT5-43 | J06-01-052 | 机械 | 乙供 | JF003 | 维护费 | 元 | 0.41 | 1 | 0 | 0 | 计价
YT5-43 | J06-01-052 | 机械 | 乙供 | JF004 | 安拆费及场外运费 | 元 | 1.33 | 1 | 0 | 0 | 计价
YT5-43 | J06-01-052 | 材料 | 乙供 | C21020101 | 电 | kW·h | 4 | 0.84 | 0 | 0 | 计价
YT5-43 | J08-01-024 | 机械 | 乙供 | JF001 | 折旧费 | 元 | 2.12 | 1 | 0 | 0 | 计价
YT5-43 | J08-01-024 | 机械 | 乙供 | JF002 | 检修费 | 元 | 0.4 | 1 | 0 | 0 | 计价
YT5-43 | J08-01-024 | 机械 | 乙供 | JF003 | 维护费 | 元 | 0.86 | 1 | 0 | 0 | 计价
YT5-43 | J08-01-024 | 机械 | 乙供 | JF004 | 安拆费及场外运费 | 元 | 5.63 | 1 | 0 | 0 | 计价
YT5-43 | J08-01-024 | 材料 | 乙供 | C21020101 | 电 | kW·h | 24 | 0.84 | 0 | 0 | 计价
YT5-44 | C09032035 | 人工 | 乙供 | 9101106 | 建筑普通工 | 工日 | 0.0149 | 70 | 0 | 0 | 计价
YT5-44 | C09032035 | 人工 | 乙供 | 9101107 | 建筑技术工 | 工日 | 0.0347 | 98 | 0 | 0 | 计价
YT5-44 | C09032035 | 材料 | 乙供 | C09010102 | 普通硅酸盐水泥 42.5 | t | 0.386 | 396 | 0 | 0 | 计价
YT5-44 | C09032035 | 材料 | 乙供 | C10010101 | 中砂 | m³ | 0.51 | 65 | 0 | 0 | 计价
YT5-44 | C09032035 | 材料 | 乙供 | C10020103 | 碎石 40 | m³ | 0.86 | 80 | 0 | 0 | 计价
YT5-44 | C09032035 | 材料 | 乙供 | C21010101 | 水 | t | 0.4 | 4.1 | 0 | 0 | 计价
YT5-44 | C09032035 | 机械 | 乙供 | J06-01-030 | 混凝土搅拌输送车 搅动容量 6m³ | 台班 | 0.017 | 1148.46 | 0 | 0 | 计价
YT5-44 | C09032035 | 机械 | 乙供 | J06-01-049 | 混凝土搅拌站 生产率 50m³/h | 台班 | 0.007 | 2183.04 | 0 | 0 | 计价
YT5-44 | J03-01-033 | 机械 | 乙供 | JF001 | 折旧费 | 元 | 44.37 | 1 | 0 | 0 | 计价
YT5-44 | J03-01-033 | 机械 | 乙供 | JF002 | 检修费 | 元 | 20.68 | 1 | 0 | 0 | 计价
YT5-44 | J03-01-033 | 机械 | 乙供 | JF003 | 维护费 | 元 | 42.81 | 1 | 0 | 0 | 计价
YT5-44 | J03-01-033 | 人工 | 乙供 | 9101109 | 安装技术工 | 工日 | 2.5 | 107 | 0 | 0 | 计价
YT5-44 | J03-01-033 | 材料 | 乙供 | C19010102 | 汽油 | kg | 23.3 | 7.61 | 0 | 0 | 计价
YT5-44 | J04-01-002 | 机械 | 乙供 | JF001 | 折旧费 | 元 | 26.52 | 1 | 0 | 0 | 计价
YT5-44 | J04-01-002 | 机械 | 乙供 | JF002 | 检修费 | 元 | 5.89 | 1 | 0 | 0 | 计价
YT5-44 | J04-01-002 | 机械 | 乙供 | JF003 | 维护费 | 元 | 33.04 | 1 | 0 | 0 | 计价
YT5-44 | J04-01-002 | 人工 | 乙供 | 9101109 | 安装技术工 | 工日 | 1.0417 | 107 | 0 | 0 | 计价
YT5-44 | J04-01-002 | 材料 | 乙供 | C19010201 | 柴油0号 | kg | 32.19 | 6.32 | 0 | 0 | 计价
YT5-44 | J06-01-052 | 机械 | 乙供 | JF001 | 折旧费 | 元 | 8.44 | 1 | 0 | 0 | 计价
YT5-44 | J06-01-052 | 机械 | 乙供 | JF002 | 检修费 | 元 | 0.29 | 1 | 0 | 0 | 计价
YT5-44 | J06-01-052 | 机械 | 乙供 | JF003 | 维护费 | 元 | 0.41 | 1 | 0 | 0 | 计价
YT5-44 | J06-01-052 | 机械 | 乙供 | JF004 | 安拆费及场外运费 | 元 | 1.33 | 1 | 0 | 0 | 计价
YT5-44 | J06-01-052 | 材料 | 乙供 | C21020101 | 电 | kW·h | 4 | 0.84 | 0 | 0 | 计价
YT5-44 | J08-01-024 | 机械 | 乙供 | JF001 | 折旧费 | 元 | 2.12 | 1 | 0 | 0 | 计价
YT5-44 | J08-01-024 | 机械 | 乙供 | JF002 | 检修费 | 元 | 0.4 | 1 | 0 | 0 | 计价
YT5-44 | J08-01-024 | 机械 | 乙供 | JF003 | 维护费 | 元 | 0.86 | 1 | 0 | 0 | 计价
YT5-44 | J08-01-024 | 机械 | 乙供 | JF004 | 安拆费及场外运费 | 元 | 5.63 | 1 | 0 | 0 | 计价
YT5-44 | J08-01-024 | 材料 | 乙供 | C21020101 | 电 | kW·h | 24 | 0.84 | 0 | 0 | 计价
YT5-45 | C09032013 | 人工 | 乙供 | 9101106 | 建筑普通工 | 工日 | 0.0149 | 70 | 0 | 0 | 计价
YT5-45 | C09032013 | 人工 | 乙供 | 9101107 | 建筑技术工 | 工日 | 0.0347 | 98 | 0 | 0 | 计价
YT5-45 | C09032013 | 材料 | 乙供 | C09010101 | 普通硅酸盐水泥 32.5 | t | 0.389 | 359.81 | 0 | 0 | 计价
YT5-45 | C09032013 | 材料 | 乙供 | C10010101 | 中砂 | m³ | 0.53 | 65 | 0 | 0 | 计价
YT5-45 | C09032013 | 材料 | 乙供 | C10020102 | 碎石 20 | m³ | 0.86 | 80 | 0 | 0 | 计价
YT5-45 | C09032013 | 材料 | 乙供 | C21010101 | 水 | t | 0.4 | 4.1 | 0 | 0 | 计价
YT5-45 | C09032013 | 机械 | 乙供 | J06-01-030 | 混凝土搅拌输送车 搅动容量 6m³ | 台班 | 0.017 | 1148.46 | 0 | 0 | 计价
YT5-45 | C09032013 | 机械 | 乙供 | J06-01-049 | 混凝土搅拌站 生产率 50m³/h | 台班 | 0.007 | 2183.04 | 0 | 0 | 计价
YT5-45 | J03-01-033 | 机械 | 乙供 | JF001 | 折旧费 | 元 | 44.37 | 1 | 0 | 0 | 计价
YT5-45 | J03-01-033 | 机械 | 乙供 | JF002 | 检修费 | 元 | 20.68 | 1 | 0 | 0 | 计价
YT5-45 | J03-01-033 | 机械 | 乙供 | JF003 | 维护费 | 元 | 42.81 | 1 | 0 | 0 | 计价
YT5-45 | J03-01-033 | 人工 | 乙供 | 9101109 | 安装技术工 | 工日 | 2.5 | 107 | 0 | 0 | 计价
YT5-45 | J03-01-033 | 材料 | 乙供 | C19010102 | 汽油 | kg | 23.3 | 7.61 | 0 | 0 | 计价
YT5-45 | J04-01-002 | 机械 | 乙供 | JF001 | 折旧费 | 元 | 26.52 | 1 | 0 | 0 | 计价
YT5-45 | J04-01-002 | 机械 | 乙供 | JF002 | 检修费 | 元 | 5.89 | 1 | 0 | 0 | 计价
YT5-45 | J04-01-002 | 机械 | 乙供 | JF003 | 维护费 | 元 | 33.04 | 1 | 0 | 0 | 计价
YT5-45 | J04-01-002 | 人工 | 乙供 | 9101109 | 安装技术工 | 工日 | 1.0417 | 107 | 0 | 0 | 计价
YT5-45 | J04-01-002 | 材料 | 乙供 | C19010201 | 柴油0号 | kg | 32.19 | 6.32 | 0 | 0 | 计价
YT5-45 | J06-01-052 | 机械 | 乙供 | JF001 | 折旧费 | 元 | 8.44 | 1 | 0 | 0 | 计价
YT5-45 | J06-01-052 | 机械 | 乙供 | JF002 | 检修费 | 元 | 0.29 | 1 | 0 | 0 | 计价
YT5-45 | J06-01-052 | 机械 | 乙供 | JF003 | 维护费 | 元 | 0.41 | 1 | 0 | 0 | 计价
YT5-45 | J06-01-052 | 机械 | 乙供 | JF004 | 安拆费及场外运费 | 元 | 1.33 | 1 | 0 | 0 | 计价
YT5-45 | J06-01-052 | 材料 | 乙供 | C21020101 | 电 | kW·h | 4 | 0.84 | 0 | 0 | 计价
YT5-45 | J08-01-024 | 机械 | 乙供 | JF001 | 折旧费 | 元 | 2.12 | 1 | 0 | 0 | 计价
YT5-45 | J08-01-024 | 机械 | 乙供 | JF002 | 检修费 | 元 | 0.4 | 1 | 0 | 0 | 计价
YT5-45 | J08-01-024 | 机械 | 乙供 | JF003 | 维护费 | 元 | 0.86 | 1 | 0 | 0 | 计价
YT5-45 | J08-01-024 | 机械 | 乙供 | JF004 | 安拆费及场外运费 | 元 | 5.63 | 1 | 0 | 0 | 计价
YT5-45 | J08-01-024 | 材料 | 乙供 | C21020101 | 电 | kW·h | 24 | 0.84 | 0 | 0 | 计价
YT5-46 | C09032013 | 人工 | 乙供 | 9101106 | 建筑普通工 | 工日 | 0.0149 | 70 | 0 | 0 | 计价
YT5-46 | C09032013 | 人工 | 乙供 | 9101107 | 建筑技术工 | 工日 | 0.0347 | 98 | 0 | 0 | 计价
YT5-46 | C09032013 | 材料 | 乙供 | C09010101 | 普通硅酸盐水泥 32.5 | t | 0.389 | 359.81 | 0 | 0 | 计价
YT5-46 | C09032013 | 材料 | 乙供 | C10010101 | 中砂 | m³ | 0.53 | 65 | 0 | 0 | 计价
YT5-46 | C09032013 | 材料 | 乙供 | C10020102 | 碎石 20 | m³ | 0.86 | 80 | 0 | 0 | 计价
YT5-46 | C09032013 | 材料 | 乙供 | C21010101 | 水 | t | 0.4 | 4.1 | 0 | 0 | 计价
YT5-46 | C09032013 | 机械 | 乙供 | J06-01-030 | 混凝土搅拌输送车 搅动容量 6m³ | 台班 | 0.017 | 1148.46 | 0 | 0 | 计价
YT5-46 | C09032013 | 机械 | 乙供 | J06-01-049 | 混凝土搅拌站 生产率 50m³/h | 台班 | 0.007 | 2183.04 | 0 | 0 | 计价
YT5-46 | J03-01-033 | 机械 | 乙供 | JF001 | 折旧费 | 元 | 44.37 | 1 | 0 | 0 | 计价
YT5-46 | J03-01-033 | 机械 | 乙供 | JF002 | 检修费 | 元 | 20.68 | 1 | 0 | 0 | 计价
YT5-46 | J03-01-033 | 机械 | 乙供 | JF003 | 维护费 | 元 | 42.81 | 1 | 0 | 0 | 计价
YT5-46 | J03-01-033 | 人工 | 乙供 | 9101109 | 安装技术工 | 工日 | 2.5 | 107 | 0 | 0 | 计价
YT5-46 | J03-01-033 | 材料 | 乙供 | C19010102 | 汽油 | kg | 23.3 | 7.61 | 0 | 0 | 计价
YT5-46 | J04-01-002 | 机械 | 乙供 | JF001 | 折旧费 | 元 | 26.52 | 1 | 0 | 0 | 计价
YT5-46 | J04-01-002 | 机械 | 乙供 | JF002 | 检修费 | 元 | 5.89 | 1 | 0 | 0 | 计价
YT5-46 | J04-01-002 | 机械 | 乙供 | JF003 | 维护费 | 元 | 33.04 | 1 | 0 | 0 | 计价
YT5-46 | J04-01-002 | 人工 | 乙供 | 9101109 | 安装技术工 | 工日 | 1.0417 | 107 | 0 | 0 | 计价
YT5-46 | J04-01-002 | 材料 | 乙供 | C19010201 | 柴油0号 | kg | 32.19 | 6.32 | 0 | 0 | 计价
YT5-46 | J06-01-052 | 机械 | 乙供 | JF001 | 折旧费 | 元 | 8.44 | 1 | 0 | 0 | 计价
YT5-46 | J06-01-052 | 机械 | 乙供 | JF002 | 检修费 | 元 | 0.29 | 1 | 0 | 0 | 计价
YT5-46 | J06-01-052 | 机械 | 乙供 | JF003 | 维护费 | 元 | 0.41 | 1 | 0 | 0 | 计价
YT5-46 | J06-01-052 | 机械 | 乙供 | JF004 | 安拆费及场外运费 | 元 | 1.33 | 1 | 0 | 0 | 计价
YT5-46 | J06-01-052 | 材料 | 乙供 | C21020101 | 电 | kW·h | 4 | 0.84 | 0 | 0 | 计价
YT5-46 | J08-01-024 | 机械 | 乙供 | JF001 | 折旧费 | 元 | 2.12 | 1 | 0 | 0 | 计价
YT5-46 | J08-01-024 | 机械 | 乙供 | JF002 | 检修费 | 元 | 0.4 | 1 | 0 | 0 | 计价
YT5-46 | J08-01-024 | 机械 | 乙供 | JF003 | 维护费 | 元 | 0.86 | 1 | 0 | 0 | 计价
YT5-46 | J08-01-024 | 机械 | 乙供 | JF004 | 安拆费及场外运费 | 元 | 5.63 | 1 | 0 | 0 | 计价
YT5-46 | J08-01-024 | 材料 | 乙供 | C21020101 | 电 | kW·h | 24 | 0.84 | 0 | 0 | 计价
YT5-47 | C09032037 | 人工 | 乙供 | 9101106 | 建筑普通工 | 工日 | 0.0149 | 70 | 0 | 0 | 计价
YT5-47 | C09032037 | 人工 | 乙供 | 9101107 | 建筑技术工 | 工日 | 0.0347 | 98 | 0 | 0 | 计价
YT5-47 | C09032037 | 材料 | 乙供 | C09010102 | 普通硅酸盐水泥 42.5 | t | 0.466 | 396 | 0 | 0 | 计价
YT5-47 | C09032037 | 材料 | 乙供 | C10010101 | 中砂 | m³ | 0.49 | 65 | 0 | 0 | 计价
YT5-47 | C09032037 | 材料 | 乙供 | C10020103 | 碎石 40 | m³ | 0.83 | 80 | 0 | 0 | 计价
YT5-47 | C09032037 | 材料 | 乙供 | C21010101 | 水 | t | 0.4 | 4.1 | 0 | 0 | 计价
YT5-47 | C09032037 | 机械 | 乙供 | J06-01-030 | 混凝土搅拌输送车 搅动容量 6m³ | 台班 | 0.017 | 1148.46 | 0 | 0 | 计价
YT5-47 | C09032037 | 机械 | 乙供 | J06-01-049 | 混凝土搅拌站 生产率 50m³/h | 台班 | 0.007 | 2183.04 | 0 | 0 | 计价
YT5-47 | J03-01-033 | 机械 | 乙供 | JF001 | 折旧费 | 元 | 44.37 | 1 | 0 | 0 | 计价
YT5-47 | J03-01-033 | 机械 | 乙供 | JF002 | 检修费 | 元 | 20.68 | 1 | 0 | 0 | 计价
YT5-47 | J03-01-033 | 机械 | 乙供 | JF003 | 维护费 | 元 | 42.81 | 1 | 0 | 0 | 计价
YT5-47 | J03-01-033 | 人工 | 乙供 | 9101109 | 安装技术工 | 工日 | 2.5 | 107 | 0 | 0 | 计价
YT5-47 | J03-01-033 | 材料 | 乙供 | C19010102 | 汽油 | kg | 23.3 | 7.61 | 0 | 0 | 计价
YT5-47 | J04-01-002 | 机械 | 乙供 | JF001 | 折旧费 | 元 | 26.52 | 1 | 0 | 0 | 计价
YT5-47 | J04-01-002 | 机械 | 乙供 | JF002 | 检修费 | 元 | 5.89 | 1 | 0 | 0 | 计价
YT5-47 | J04-01-002 | 机械 | 乙供 | JF003 | 维护费 | 元 | 33.04 | 1 | 0 | 0 | 计价
YT5-47 | J04-01-002 | 人工 | 乙供 | 9101109 | 安装技术工 | 工日 | 1.0417 | 107 | 0 | 0 | 计价
YT5-47 | J04-01-002 | 材料 | 乙供 | C19010201 | 柴油0号 | kg | 32.19 | 6.32 | 0 | 0 | 计价
YT5-47 | J06-01-052 | 机械 | 乙供 | JF001 | 折旧费 | 元 | 8.44 | 1 | 0 | 0 | 计价
YT5-47 | J06-01-052 | 机械 | 乙供 | JF002 | 检修费 | 元 | 0.29 | 1 | 0 | 0 | 计价
YT5-47 | J06-01-052 | 机械 | 乙供 | JF003 | 维护费 | 元 | 0.41 | 1 | 0 | 0 | 计价
YT5-47 | J06-01-052 | 机械 | 乙供 | JF004 | 安拆费及场外运费 | 元 | 1.33 | 1 | 0 | 0 | 计价
YT5-47 | J06-01-052 | 材料 | 乙供 | C21020101 | 电 | kW·h | 4 | 0.84 | 0 | 0 | 计价
YT5-47 | J08-01-024 | 机械 | 乙供 | JF001 | 折旧费 | 元 | 2.12 | 1 | 0 | 0 | 计价
YT5-47 | J08-01-024 | 机械 | 乙供 | JF002 | 检修费 | 元 | 0.4 | 1 | 0 | 0 | 计价
YT5-47 | J08-01-024 | 机械 | 乙供 | JF003 | 维护费 | 元 | 0.86 | 1 | 0 | 0 | 计价
YT5-47 | J08-01-024 | 机械 | 乙供 | JF004 | 安拆费及场外运费 | 元 | 5.63 | 1 | 0 | 0 | 计价
YT5-47 | J08-01-024 | 材料 | 乙供 | C21020101 | 电 | kW·h | 24 | 0.84 | 0 | 0 | 计价
YT5-48 | C09032037 | 人工 | 乙供 | 9101106 | 建筑普通工 | 工日 | 0.0149 | 70 | 0 | 0 | 计价
YT5-48 | C09032037 | 人工 | 乙供 | 9101107 | 建筑技术工 | 工日 | 0.0347 | 98 | 0 | 0 | 计价
YT5-48 | C09032037 | 材料 | 乙供 | C09010102 | 普通硅酸盐水泥 42.5 | t | 0.466 | 396 | 0 | 0 | 计价
YT5-48 | C09032037 | 材料 | 乙供 | C10010101 | 中砂 | m³ | 0.49 | 65 | 0 | 0 | 计价
YT5-48 | C09032037 | 材料 | 乙供 | C10020103 | 碎石 40 | m³ | 0.83 | 80 | 0 | 0 | 计价
YT5-48 | C09032037 | 材料 | 乙供 | C21010101 | 水 | t | 0.4 | 4.1 | 0 | 0 | 计价
YT5-48 | C09032037 | 机械 | 乙供 | J06-01-030 | 混凝土搅拌输送车 搅动容量 6m³ | 台班 | 0.017 | 1148.46 | 0 | 0 | 计价
YT5-48 | C09032037 | 机械 | 乙供 | J06-01-049 | 混凝土搅拌站 生产率 50m³/h | 台班 | 0.007 | 2183.04 | 0 | 0 | 计价
YT5-48 | J03-01-033 | 机械 | 乙供 | JF001 | 折旧费 | 元 | 44.37 | 1 | 0 | 0 | 计价
YT5-48 | J03-01-033 | 机械 | 乙供 | JF002 | 检修费 | 元 | 20.68 | 1 | 0 | 0 | 计价
YT5-48 | J03-01-033 | 机械 | 乙供 | JF003 | 维护费 | 元 | 42.81 | 1 | 0 | 0 | 计价
YT5-48 | J03-01-033 | 人工 | 乙供 | 9101109 | 安装技术工 | 工日 | 2.5 | 107 | 0 | 0 | 计价
YT5-48 | J03-01-033 | 材料 | 乙供 | C19010102 | 汽油 | kg | 23.3 | 7.61 | 0 | 0 | 计价
YT5-48 | J04-01-002 | 机械 | 乙供 | JF001 | 折旧费 | 元 | 26.52 | 1 | 0 | 0 | 计价
YT5-48 | J04-01-002 | 机械 | 乙供 | JF002 | 检修费 | 元 | 5.89 | 1 | 0 | 0 | 计价
YT5-48 | J04-01-002 | 机械 | 乙供 | JF003 | 维护费 | 元 | 33.04 | 1 | 0 | 0 | 计价
YT5-48 | J04-01-002 | 人工 | 乙供 | 9101109 | 安装技术工 | 工日 | 1.0417 | 107 | 0 | 0 | 计价
YT5-48 | J04-01-002 | 材料 | 乙供 | C19010201 | 柴油0号 | kg | 32.19 | 6.32 | 0 | 0 | 计价
YT5-48 | J06-01-052 | 机械 | 乙供 | JF001 | 折旧费 | 元 | 8.44 | 1 | 0 | 0 | 计价
YT5-48 | J06-01-052 | 机械 | 乙供 | JF002 | 检修费 | 元 | 0.29 | 1 | 0 | 0 | 计价
YT5-48 | J06-01-052 | 机械 | 乙供 | JF003 | 维护费 | 元 | 0.41 | 1 | 0 | 0 | 计价
YT5-48 | J06-01-052 | 机械 | 乙供 | JF004 | 安拆费及场外运费 | 元 | 1.33 | 1 | 0 | 0 | 计价
YT5-48 | J06-01-052 | 材料 | 乙供 | C21020101 | 电 | kW·h | 4 | 0.84 | 0 | 0 | 计价
YT5-48 | J08-01-024 | 机械 | 乙供 | JF001 | 折旧费 | 元 | 2.12 | 1 | 0 | 0 | 计价
YT5-48 | J08-01-024 | 机械 | 乙供 | JF002 | 检修费 | 元 | 0.4 | 1 | 0 | 0 | 计价
YT5-48 | J08-01-024 | 机械 | 乙供 | JF003 | 维护费 | 元 | 0.86 | 1 | 0 | 0 | 计价
YT5-48 | J08-01-024 | 机械 | 乙供 | JF004 | 安拆费及场外运费 | 元 | 5.63 | 1 | 0 | 0 | 计价
YT5-48 | J08-01-024 | 材料 | 乙供 | C21020101 | 电 | kW·h | 24 | 0.84 | 0 | 0 | 计价
YT5-49 | C09032013 | 人工 | 乙供 | 9101106 | 建筑普通工 | 工日 | 0.0149 | 70 | 0 | 0 | 计价
YT5-49 | C09032013 | 人工 | 乙供 | 9101107 | 建筑技术工 | 工日 | 0.0347 | 98 | 0 | 0 | 计价
YT5-49 | C09032013 | 材料 | 乙供 | C09010101 | 普通硅酸盐水泥 32.5 | t | 0.389 | 359.81 | 0 | 0 | 计价
YT5-49 | C09032013 | 材料 | 乙供 | C10010101 | 中砂 | m³ | 0.53 | 65 | 0 | 0 | 计价
YT5-49 | C09032013 | 材料 | 乙供 | C10020102 | 碎石 20 | m³ | 0.86 | 80 | 0 | 0 | 计价
YT5-49 | C09032013 | 材料 | 乙供 | C21010101 | 水 | t | 0.4 | 4.1 | 0 | 0 | 计价
YT5-49 | C09032013 | 机械 | 乙供 | J06-01-030 | 混凝土搅拌输送车 搅动容量 6m³ | 台班 | 0.017 | 1148.46 | 0 | 0 | 计价
YT5-49 | C09032013 | 机械 | 乙供 | J06-01-049 | 混凝土搅拌站 生产率 50m³/h | 台班 | 0.007 | 2183.04 | 0 | 0 | 计价
YT5-49 | J03-01-033 | 机械 | 乙供 | JF001 | 折旧费 | 元 | 44.37 | 1 | 0 | 0 | 计价
YT5-49 | J03-01-033 | 机械 | 乙供 | JF002 | 检修费 | 元 | 20.68 | 1 | 0 | 0 | 计价
YT5-49 | J03-01-033 | 机械 | 乙供 | JF003 | 维护费 | 元 | 42.81 | 1 | 0 | 0 | 计价
YT5-49 | J03-01-033 | 人工 | 乙供 | 9101109 | 安装技术工 | 工日 | 2.5 | 107 | 0 | 0 | 计价
YT5-49 | J03-01-033 | 材料 | 乙供 | C19010102 | 汽油 | kg | 23.3 | 7.61 | 0 | 0 | 计价
YT5-49 | J04-01-002 | 机械 | 乙供 | JF001 | 折旧费 | 元 | 26.52 | 1 | 0 | 0 | 计价
YT5-49 | J04-01-002 | 机械 | 乙供 | JF002 | 检修费 | 元 | 5.89 | 1 | 0 | 0 | 计价
YT5-49 | J04-01-002 | 机械 | 乙供 | JF003 | 维护费 | 元 | 33.04 | 1 | 0 | 0 | 计价
YT5-49 | J04-01-002 | 人工 | 乙供 | 9101109 | 安装技术工 | 工日 | 1.0417 | 107 | 0 | 0 | 计价
YT5-49 | J04-01-002 | 材料 | 乙供 | C19010201 | 柴油0号 | kg | 32.19 | 6.32 | 0 | 0 | 计价
YT5-49 | J06-01-052 | 机械 | 乙供 | JF001 | 折旧费 | 元 | 8.44 | 1 | 0 | 0 | 计价
YT5-49 | J06-01-052 | 机械 | 乙供 | JF002 | 检修费 | 元 | 0.29 | 1 | 0 | 0 | 计价
YT5-49 | J06-01-052 | 机械 | 乙供 | JF003 | 维护费 | 元 | 0.41 | 1 | 0 | 0 | 计价
YT5-49 | J06-01-052 | 机械 | 乙供 | JF004 | 安拆费及场外运费 | 元 | 1.33 | 1 | 0 | 0 | 计价
YT5-49 | J06-01-052 | 材料 | 乙供 | C21020101 | 电 | kW·h | 4 | 0.84 | 0 | 0 | 计价
YT5-49 | J08-01-024 | 机械 | 乙供 | JF001 | 折旧费 | 元 | 2.12 | 1 | 0 | 0 | 计价
YT5-49 | J08-01-024 | 机械 | 乙供 | JF002 | 检修费 | 元 | 0.4 | 1 | 0 | 0 | 计价
YT5-49 | J08-01-024 | 机械 | 乙供 | JF003 | 维护费 | 元 | 0.86 | 1 | 0 | 0 | 计价
YT5-49 | J08-01-024 | 机械 | 乙供 | JF004 | 安拆费及场外运费 | 元 | 5.63 | 1 | 0 | 0 | 计价
YT5-49 | J08-01-024 | 材料 | 乙供 | C21020101 | 电 | kW·h | 24 | 0.84 | 0 | 0 | 计价
YT5-50 | C09032013 | 人工 | 乙供 | 9101106 | 建筑普通工 | 工日 | 0.0149 | 70 | 0 | 0 | 计价
YT5-50 | C09032013 | 人工 | 乙供 | 9101107 | 建筑技术工 | 工日 | 0.0347 | 98 | 0 | 0 | 计价
YT5-50 | C09032013 | 材料 | 乙供 | C09010101 | 普通硅酸盐水泥 32.5 | t | 0.389 | 359.81 | 0 | 0 | 计价
YT5-50 | C09032013 | 材料 | 乙供 | C10010101 | 中砂 | m³ | 0.53 | 65 | 0 | 0 | 计价
YT5-50 | C09032013 | 材料 | 乙供 | C10020102 | 碎石 20 | m³ | 0.86 | 80 | 0 | 0 | 计价
YT5-50 | C09032013 | 材料 | 乙供 | C21010101 | 水 | t | 0.4 | 4.1 | 0 | 0 | 计价
YT5-50 | C09032013 | 机械 | 乙供 | J06-01-030 | 混凝土搅拌输送车 搅动容量 6m³ | 台班 | 0.017 | 1148.46 | 0 | 0 | 计价
YT5-50 | C09032013 | 机械 | 乙供 | J06-01-049 | 混凝土搅拌站 生产率 50m³/h | 台班 | 0.007 | 2183.04 | 0 | 0 | 计价
YT5-50 | J03-01-033 | 机械 | 乙供 | JF001 | 折旧费 | 元 | 44.37 | 1 | 0 | 0 | 计价
YT5-50 | J03-01-033 | 机械 | 乙供 | JF002 | 检修费 | 元 | 20.68 | 1 | 0 | 0 | 计价
YT5-50 | J03-01-033 | 机械 | 乙供 | JF003 | 维护费 | 元 | 42.81 | 1 | 0 | 0 | 计价
YT5-50 | J03-01-033 | 人工 | 乙供 | 9101109 | 安装技术工 | 工日 | 2.5 | 107 | 0 | 0 | 计价
YT5-50 | J03-01-033 | 材料 | 乙供 | C19010102 | 汽油 | kg | 23.3 | 7.61 | 0 | 0 | 计价
YT5-50 | J04-01-002 | 机械 | 乙供 | JF001 | 折旧费 | 元 | 26.52 | 1 | 0 | 0 | 计价
YT5-50 | J04-01-002 | 机械 | 乙供 | JF002 | 检修费 | 元 | 5.89 | 1 | 0 | 0 | 计价
YT5-50 | J04-01-002 | 机械 | 乙供 | JF003 | 维护费 | 元 | 33.04 | 1 | 0 | 0 | 计价
YT5-50 | J04-01-002 | 人工 | 乙供 | 9101109 | 安装技术工 | 工日 | 1.0417 | 107 | 0 | 0 | 计价
YT5-50 | J04-01-002 | 材料 | 乙供 | C19010201 | 柴油0号 | kg | 32.19 | 6.32 | 0 | 0 | 计价
YT5-50 | J06-01-052 | 机械 | 乙供 | JF001 | 折旧费 | 元 | 8.44 | 1 | 0 | 0 | 计价
YT5-50 | J06-01-052 | 机械 | 乙供 | JF002 | 检修费 | 元 | 0.29 | 1 | 0 | 0 | 计价
YT5-50 | J06-01-052 | 机械 | 乙供 | JF003 | 维护费 | 元 | 0.41 | 1 | 0 | 0 | 计价
YT5-50 | J06-01-052 | 机械 | 乙供 | JF004 | 安拆费及场外运费 | 元 | 1.33 | 1 | 0 | 0 | 计价
YT5-50 | J06-01-052 | 材料 | 乙供 | C21020101 | 电 | kW·h | 4 | 0.84 | 0 | 0 | 计价
YT5-50 | J08-01-024 | 机械 | 乙供 | JF001 | 折旧费 | 元 | 2.12 | 1 | 0 | 0 | 计价
YT5-50 | J08-01-024 | 机械 | 乙供 | JF002 | 检修费 | 元 | 0.4 | 1 | 0 | 0 | 计价
YT5-50 | J08-01-024 | 机械 | 乙供 | JF003 | 维护费 | 元 | 0.86 | 1 | 0 | 0 | 计价
YT5-50 | J08-01-024 | 机械 | 乙供 | JF004 | 安拆费及场外运费 | 元 | 5.63 | 1 | 0 | 0 | 计价
YT5-50 | J08-01-024 | 材料 | 乙供 | C21020101 | 电 | kW·h | 24 | 0.84 | 0 | 0 | 计价
YT5-51 | C09032013 | 人工 | 乙供 | 9101106 | 建筑普通工 | 工日 | 0.0149 | 70 | 0 | 0 | 计价
YT5-51 | C09032013 | 人工 | 乙供 | 9101107 | 建筑技术工 | 工日 | 0.0347 | 98 | 0 | 0 | 计价
YT5-51 | C09032013 | 材料 | 乙供 | C09010101 | 普通硅酸盐水泥 32.5 | t | 0.389 | 359.81 | 0 | 0 | 计价
YT5-51 | C09032013 | 材料 | 乙供 | C10010101 | 中砂 | m³ | 0.53 | 65 | 0 | 0 | 计价
YT5-51 | C09032013 | 材料 | 乙供 | C10020102 | 碎石 20 | m³ | 0.86 | 80 | 0 | 0 | 计价
YT5-51 | C09032013 | 材料 | 乙供 | C21010101 | 水 | t | 0.4 | 4.1 | 0 | 0 | 计价
YT5-51 | C09032013 | 机械 | 乙供 | J06-01-030 | 混凝土搅拌输送车 搅动容量 6m³ | 台班 | 0.017 | 1148.46 | 0 | 0 | 计价
YT5-51 | C09032013 | 机械 | 乙供 | J06-01-049 | 混凝土搅拌站 生产率 50m³/h | 台班 | 0.007 | 2183.04 | 0 | 0 | 计价
YT5-51 | J03-01-033 | 机械 | 乙供 | JF001 | 折旧费 | 元 | 44.37 | 1 | 0 | 0 | 计价
YT5-51 | J03-01-033 | 机械 | 乙供 | JF002 | 检修费 | 元 | 20.68 | 1 | 0 | 0 | 计价
YT5-51 | J03-01-033 | 机械 | 乙供 | JF003 | 维护费 | 元 | 42.81 | 1 | 0 | 0 | 计价
YT5-51 | J03-01-033 | 人工 | 乙供 | 9101109 | 安装技术工 | 工日 | 2.5 | 107 | 0 | 0 | 计价
YT5-51 | J03-01-033 | 材料 | 乙供 | C19010102 | 汽油 | kg | 23.3 | 7.61 | 0 | 0 | 计价
YT5-51 | J04-01-002 | 机械 | 乙供 | JF001 | 折旧费 | 元 | 26.52 | 1 | 0 | 0 | 计价
YT5-51 | J04-01-002 | 机械 | 乙供 | JF002 | 检修费 | 元 | 5.89 | 1 | 0 | 0 | 计价
YT5-51 | J04-01-002 | 机械 | 乙供 | JF003 | 维护费 | 元 | 33.04 | 1 | 0 | 0 | 计价
YT5-51 | J04-01-002 | 人工 | 乙供 | 9101109 | 安装技术工 | 工日 | 1.0417 | 107 | 0 | 0 | 计价
YT5-51 | J04-01-002 | 材料 | 乙供 | C19010201 | 柴油0号 | kg | 32.19 | 6.32 | 0 | 0 | 计价
YT5-51 | J06-01-052 | 机械 | 乙供 | JF001 | 折旧费 | 元 | 8.44 | 1 | 0 | 0 | 计价
YT5-51 | J06-01-052 | 机械 | 乙供 | JF002 | 检修费 | 元 | 0.29 | 1 | 0 | 0 | 计价
YT5-51 | J06-01-052 | 机械 | 乙供 | JF003 | 维护费 | 元 | 0.41 | 1 | 0 | 0 | 计价
YT5-51 | J06-01-052 | 机械 | 乙供 | JF004 | 安拆费及场外运费 | 元 | 1.33 | 1 | 0 | 0 | 计价
YT5-51 | J06-01-052 | 材料 | 乙供 | C21020101 | 电 | kW·h | 4 | 0.84 | 0 | 0 | 计价
YT5-51 | J08-01-024 | 机械 | 乙供 | JF001 | 折旧费 | 元 | 2.12 | 1 | 0 | 0 | 计价
YT5-51 | J08-01-024 | 机械 | 乙供 | JF002 | 检修费 | 元 | 0.4 | 1 | 0 | 0 | 计价
YT5-51 | J08-01-024 | 机械 | 乙供 | JF003 | 维护费 | 元 | 0.86 | 1 | 0 | 0 | 计价
YT5-51 | J08-01-024 | 机械 | 乙供 | JF004 | 安拆费及场外运费 | 元 | 5.63 | 1 | 0 | 0 | 计价
YT5-51 | J08-01-024 | 材料 | 乙供 | C21020101 | 电 | kW·h | 24 | 0.84 | 0 | 0 | 计价
YT5-52 | C09032013 | 人工 | 乙供 | 9101106 | 建筑普通工 | 工日 | 0.0149 | 70 | 0 | 0 | 计价
YT5-52 | C09032013 | 人工 | 乙供 | 9101107 | 建筑技术工 | 工日 | 0.0347 | 98 | 0 | 0 | 计价
YT5-52 | C09032013 | 材料 | 乙供 | C09010101 | 普通硅酸盐水泥 32.5 | t | 0.389 | 359.81 | 0 | 0 | 计价
YT5-52 | C09032013 | 材料 | 乙供 | C10010101 | 中砂 | m³ | 0.53 | 65 | 0 | 0 | 计价
YT5-52 | C09032013 | 材料 | 乙供 | C10020102 | 碎石 20 | m³ | 0.86 | 80 | 0 | 0 | 计价
YT5-52 | C09032013 | 材料 | 乙供 | C21010101 | 水 | t | 0.4 | 4.1 | 0 | 0 | 计价
YT5-52 | C09032013 | 机械 | 乙供 | J06-01-030 | 混凝土搅拌输送车 搅动容量 6m³ | 台班 | 0.017 | 1148.46 | 0 | 0 | 计价
YT5-52 | C09032013 | 机械 | 乙供 | J06-01-049 | 混凝土搅拌站 生产率 50m³/h | 台班 | 0.007 | 2183.04 | 0 | 0 | 计价
YT5-52 | J03-01-033 | 机械 | 乙供 | JF001 | 折旧费 | 元 | 44.37 | 1 | 0 | 0 | 计价
YT5-52 | J03-01-033 | 机械 | 乙供 | JF002 | 检修费 | 元 | 20.68 | 1 | 0 | 0 | 计价
YT5-52 | J03-01-033 | 机械 | 乙供 | JF003 | 维护费 | 元 | 42.81 | 1 | 0 | 0 | 计价
YT5-52 | J03-01-033 | 人工 | 乙供 | 9101109 | 安装技术工 | 工日 | 2.5 | 107 | 0 | 0 | 计价
YT5-52 | J03-01-033 | 材料 | 乙供 | C19010102 | 汽油 | kg | 23.3 | 7.61 | 0 | 0 | 计价
YT5-52 | J04-01-002 | 机械 | 乙供 | JF001 | 折旧费 | 元 | 26.52 | 1 | 0 | 0 | 计价
YT5-52 | J04-01-002 | 机械 | 乙供 | JF002 | 检修费 | 元 | 5.89 | 1 | 0 | 0 | 计价
YT5-52 | J04-01-002 | 机械 | 乙供 | JF003 | 维护费 | 元 | 33.04 | 1 | 0 | 0 | 计价
YT5-52 | J04-01-002 | 人工 | 乙供 | 9101109 | 安装技术工 | 工日 | 1.0417 | 107 | 0 | 0 | 计价
YT5-52 | J04-01-002 | 材料 | 乙供 | C19010201 | 柴油0号 | kg | 32.19 | 6.32 | 0 | 0 | 计价
YT5-52 | J06-01-052 | 机械 | 乙供 | JF001 | 折旧费 | 元 | 8.44 | 1 | 0 | 0 | 计价
YT5-52 | J06-01-052 | 机械 | 乙供 | JF002 | 检修费 | 元 | 0.29 | 1 | 0 | 0 | 计价
YT5-52 | J06-01-052 | 机械 | 乙供 | JF003 | 维护费 | 元 | 0.41 | 1 | 0 | 0 | 计价
YT5-52 | J06-01-052 | 机械 | 乙供 | JF004 | 安拆费及场外运费 | 元 | 1.33 | 1 | 0 | 0 | 计价
YT5-52 | J06-01-052 | 材料 | 乙供 | C21020101 | 电 | kW·h | 4 | 0.84 | 0 | 0 | 计价
YT5-52 | J08-01-024 | 机械 | 乙供 | JF001 | 折旧费 | 元 | 2.12 | 1 | 0 | 0 | 计价
YT5-52 | J08-01-024 | 机械 | 乙供 | JF002 | 检修费 | 元 | 0.4 | 1 | 0 | 0 | 计价
YT5-52 | J08-01-024 | 机械 | 乙供 | JF003 | 维护费 | 元 | 0.86 | 1 | 0 | 0 | 计价
YT5-52 | J08-01-024 | 机械 | 乙供 | JF004 | 安拆费及场外运费 | 元 | 5.63 | 1 | 0 | 0 | 计价
YT5-52 | J08-01-024 | 材料 | 乙供 | C21020101 | 电 | kW·h | 24 | 0.84 | 0 | 0 | 计价
YT5-53 | C09032013 | 人工 | 乙供 | 9101106 | 建筑普通工 | 工日 | 0.0149 | 70 | 0 | 0 | 计价
YT5-53 | C09032013 | 人工 | 乙供 | 9101107 | 建筑技术工 | 工日 | 0.0347 | 98 | 0 | 0 | 计价
YT5-53 | C09032013 | 材料 | 乙供 | C09010101 | 普通硅酸盐水泥 32.5 | t | 0.389 | 359.81 | 0 | 0 | 计价
YT5-53 | C09032013 | 材料 | 乙供 | C10010101 | 中砂 | m³ | 0.53 | 65 | 0 | 0 | 计价
YT5-53 | C09032013 | 材料 | 乙供 | C10020102 | 碎石 20 | m³ | 0.86 | 80 | 0 | 0 | 计价
YT5-53 | C09032013 | 材料 | 乙供 | C21010101 | 水 | t | 0.4 | 4.1 | 0 | 0 | 计价
YT5-53 | C09032013 | 机械 | 乙供 | J06-01-030 | 混凝土搅拌输送车 搅动容量 6m³ | 台班 | 0.017 | 1148.46 | 0 | 0 | 计价
YT5-53 | C09032013 | 机械 | 乙供 | J06-01-049 | 混凝土搅拌站 生产率 50m³/h | 台班 | 0.007 | 2183.04 | 0 | 0 | 计价
YT5-53 | J03-01-008 | 机械 | 乙供 | JF001 | 折旧费 | 元 | 591.58 | 1 | 0 | 0 | 计价
YT5-53 | J03-01-008 | 机械 | 乙供 | JF002 | 检修费 | 元 | 124.73 | 1 | 0 | 0 | 计价
YT5-53 | J03-01-008 | 机械 | 乙供 | JF003 | 维护费 | 元 | 229.5 | 1 | 0 | 0 | 计价
YT5-53 | J03-01-008 | 人工 | 乙供 | 9101109 | 安装技术工 | 工日 | 2.2222 | 107 | 0 | 0 | 计价
YT5-53 | J03-01-008 | 材料 | 乙供 | C19010201 | 柴油0号 | kg | 57.2715 | 6.32 | 0 | 0 | 计价
YT5-53 | J03-01-033 | 机械 | 乙供 | JF001 | 折旧费 | 元 | 44.37 | 1 | 0 | 0 | 计价
YT5-53 | J03-01-033 | 机械 | 乙供 | JF002 | 检修费 | 元 | 20.68 | 1 | 0 | 0 | 计价
YT5-53 | J03-01-033 | 机械 | 乙供 | JF003 | 维护费 | 元 | 42.81 | 1 | 0 | 0 | 计价
YT5-53 | J03-01-033 | 人工 | 乙供 | 9101109 | 安装技术工 | 工日 | 2.5 | 107 | 0 | 0 | 计价
YT5-53 | J03-01-033 | 材料 | 乙供 | C19010102 | 汽油 | kg | 23.3 | 7.61 | 0 | 0 | 计价
YT5-53 | J04-01-002 | 机械 | 乙供 | JF001 | 折旧费 | 元 | 26.52 | 1 | 0 | 0 | 计价
YT5-53 | J04-01-002 | 机械 | 乙供 | JF002 | 检修费 | 元 | 5.89 | 1 | 0 | 0 | 计价
YT5-53 | J04-01-002 | 机械 | 乙供 | JF003 | 维护费 | 元 | 33.04 | 1 | 0 | 0 | 计价
YT5-53 | J04-01-002 | 人工 | 乙供 | 9101109 | 安装技术工 | 工日 | 1.0417 | 107 | 0 | 0 | 计价
YT5-53 | J04-01-002 | 材料 | 乙供 | C19010201 | 柴油0号 | kg | 32.19 | 6.32 | 0 | 0 | 计价
YT5-53 | J04-01-034 | 机械 | 乙供 | JF001 | 折旧费 | 元 | 41.93 | 1 | 0 | 0 | 计价
YT5-53 | J04-01-034 | 机械 | 乙供 | JF002 | 检修费 | 元 | 4.29 | 1 | 0 | 0 | 计价
YT5-53 | J04-01-034 | 机械 | 乙供 | JF003 | 维护费 | 元 | 16.86 | 1 | 0 | 0 | 计价
YT5-53 | J04-01-034 | 机械 | 乙供 | JF004 | 安拆费及场外运费 | 元 | 22.83 | 1 | 0 | 0 | 计价
YT5-53 | J06-01-053 | 机械 | 乙供 | JF001 | 折旧费 | 元 | 14.18 | 1 | 0 | 0 | 计价
YT5-53 | J06-01-053 | 机械 | 乙供 | JF002 | 检修费 | 元 | 0.28 | 1 | 0 | 0 | 计价
YT5-53 | J06-01-053 | 机械 | 乙供 | JF003 | 维护费 | 元 | 0.4 | 1 | 0 | 0 | 计价
YT5-53 | J06-01-053 | 机械 | 乙供 | JF004 | 安拆费及场外运费 | 元 | 1.33 | 1 | 0 | 0 | 计价
YT5-53 | J06-01-053 | 材料 | 乙供 | C21020101 | 电 | kW·h | 4 | 0.84 | 0 | 0 | 计价
YT5-53 | J08-01-024 | 机械 | 乙供 | JF001 | 折旧费 | 元 | 2.12 | 1 | 0 | 0 | 计价
YT5-53 | J08-01-024 | 机械 | 乙供 | JF002 | 检修费 | 元 | 0.4 | 1 | 0 | 0 | 计价
YT5-53 | J08-01-024 | 机械 | 乙供 | JF003 | 维护费 | 元 | 0.86 | 1 | 0 | 0 | 计价
YT5-53 | J08-01-024 | 机械 | 乙供 | JF004 | 安拆费及场外运费 | 元 | 5.63 | 1 | 0 | 0 | 计价
YT5-53 | J08-01-024 | 材料 | 乙供 | C21020101 | 电 | kW·h | 24 | 0.84 | 0 | 0 | 计价
YT5-53 | J08-01-095 | 机械 | 乙供 | JF001 | 折旧费 | 元 | 10.89 | 1 | 0 | 0 | 计价
YT5-53 | J08-01-095 | 机械 | 乙供 | JF002 | 检修费 | 元 | 2.32 | 1 | 0 | 0 | 计价
YT5-53 | J08-01-095 | 机械 | 乙供 | JF003 | 维护费 | 元 | 4.85 | 1 | 0 | 0 | 计价
YT5-53 | J08-01-095 | 机械 | 乙供 | JF004 | 安拆费及场外运费 | 元 | 6.49 | 1 | 0 | 0 | 计价
YT5-53 | J08-01-095 | 材料 | 乙供 | C21020101 | 电 | kW·h | 12.9 | 0.84 | 0 | 0 | 计价
YT5-54 | C09032013 | 人工 | 乙供 | 9101106 | 建筑普通工 | 工日 | 0.0149 | 70 | 0 | 0 | 计价
YT5-54 | C09032013 | 人工 | 乙供 | 9101107 | 建筑技术工 | 工日 | 0.0347 | 98 | 0 | 0 | 计价
YT5-54 | C09032013 | 材料 | 乙供 | C09010101 | 普通硅酸盐水泥 32.5 | t | 0.389 | 359.81 | 0 | 0 | 计价
YT5-54 | C09032013 | 材料 | 乙供 | C10010101 | 中砂 | m³ | 0.53 | 65 | 0 | 0 | 计价
YT5-54 | C09032013 | 材料 | 乙供 | C10020102 | 碎石 20 | m³ | 0.86 | 80 | 0 | 0 | 计价
YT5-54 | C09032013 | 材料 | 乙供 | C21010101 | 水 | t | 0.4 | 4.1 | 0 | 0 | 计价
YT5-54 | C09032013 | 机械 | 乙供 | J06-01-030 | 混凝土搅拌输送车 搅动容量 6m³ | 台班 | 0.017 | 1148.46 | 0 | 0 | 计价
YT5-54 | C09032013 | 机械 | 乙供 | J06-01-049 | 混凝土搅拌站 生产率 50m³/h | 台班 | 0.007 | 2183.04 | 0 | 0 | 计价
YT5-54 | J03-01-008 | 机械 | 乙供 | JF001 | 折旧费 | 元 | 591.58 | 1 | 0 | 0 | 计价
YT5-54 | J03-01-008 | 机械 | 乙供 | JF002 | 检修费 | 元 | 124.73 | 1 | 0 | 0 | 计价
YT5-54 | J03-01-008 | 机械 | 乙供 | JF003 | 维护费 | 元 | 229.5 | 1 | 0 | 0 | 计价
YT5-54 | J03-01-008 | 人工 | 乙供 | 9101109 | 安装技术工 | 工日 | 2.2222 | 107 | 0 | 0 | 计价
YT5-54 | J03-01-008 | 材料 | 乙供 | C19010201 | 柴油0号 | kg | 57.2715 | 6.32 | 0 | 0 | 计价
YT5-54 | J03-01-033 | 机械 | 乙供 | JF001 | 折旧费 | 元 | 44.37 | 1 | 0 | 0 | 计价
YT5-54 | J03-01-033 | 机械 | 乙供 | JF002 | 检修费 | 元 | 20.68 | 1 | 0 | 0 | 计价
YT5-54 | J03-01-033 | 机械 | 乙供 | JF003 | 维护费 | 元 | 42.81 | 1 | 0 | 0 | 计价
YT5-54 | J03-01-033 | 人工 | 乙供 | 9101109 | 安装技术工 | 工日 | 2.5 | 107 | 0 | 0 | 计价
YT5-54 | J03-01-033 | 材料 | 乙供 | C19010102 | 汽油 | kg | 23.3 | 7.61 | 0 | 0 | 计价
YT5-54 | J04-01-002 | 机械 | 乙供 | JF001 | 折旧费 | 元 | 26.52 | 1 | 0 | 0 | 计价
YT5-54 | J04-01-002 | 机械 | 乙供 | JF002 | 检修费 | 元 | 5.89 | 1 | 0 | 0 | 计价
YT5-54 | J04-01-002 | 机械 | 乙供 | JF003 | 维护费 | 元 | 33.04 | 1 | 0 | 0 | 计价
YT5-54 | J04-01-002 | 人工 | 乙供 | 9101109 | 安装技术工 | 工日 | 1.0417 | 107 | 0 | 0 | 计价
YT5-54 | J04-01-002 | 材料 | 乙供 | C19010201 | 柴油0号 | kg | 32.19 | 6.32 | 0 | 0 | 计价
YT5-54 | J04-01-034 | 机械 | 乙供 | JF001 | 折旧费 | 元 | 41.93 | 1 | 0 | 0 | 计价
YT5-54 | J04-01-034 | 机械 | 乙供 | JF002 | 检修费 | 元 | 4.29 | 1 | 0 | 0 | 计价
YT5-54 | J04-01-034 | 机械 | 乙供 | JF003 | 维护费 | 元 | 16.86 | 1 | 0 | 0 | 计价
YT5-54 | J04-01-034 | 机械 | 乙供 | JF004 | 安拆费及场外运费 | 元 | 22.83 | 1 | 0 | 0 | 计价
YT5-54 | J06-01-053 | 机械 | 乙供 | JF001 | 折旧费 | 元 | 14.18 | 1 | 0 | 0 | 计价
YT5-54 | J06-01-053 | 机械 | 乙供 | JF002 | 检修费 | 元 | 0.28 | 1 | 0 | 0 | 计价
YT5-54 | J06-01-053 | 机械 | 乙供 | JF003 | 维护费 | 元 | 0.4 | 1 | 0 | 0 | 计价
YT5-54 | J06-01-053 | 机械 | 乙供 | JF004 | 安拆费及场外运费 | 元 | 1.33 | 1 | 0 | 0 | 计价
YT5-54 | J06-01-053 | 材料 | 乙供 | C21020101 | 电 | kW·h | 4 | 0.84 | 0 | 0 | 计价
YT5-54 | J08-01-024 | 机械 | 乙供 | JF001 | 折旧费 | 元 | 2.12 | 1 | 0 | 0 | 计价
YT5-54 | J08-01-024 | 机械 | 乙供 | JF002 | 检修费 | 元 | 0.4 | 1 | 0 | 0 | 计价
YT5-54 | J08-01-024 | 机械 | 乙供 | JF003 | 维护费 | 元 | 0.86 | 1 | 0 | 0 | 计价
YT5-54 | J08-01-024 | 机械 | 乙供 | JF004 | 安拆费及场外运费 | 元 | 5.63 | 1 | 0 | 0 | 计价
YT5-54 | J08-01-024 | 材料 | 乙供 | C21020101 | 电 | kW·h | 24 | 0.84 | 0 | 0 | 计价
YT5-54 | J08-01-095 | 机械 | 乙供 | JF001 | 折旧费 | 元 | 10.89 | 1 | 0 | 0 | 计价
YT5-54 | J08-01-095 | 机械 | 乙供 | JF002 | 检修费 | 元 | 2.32 | 1 | 0 | 0 | 计价
YT5-54 | J08-01-095 | 机械 | 乙供 | JF003 | 维护费 | 元 | 4.85 | 1 | 0 | 0 | 计价
YT5-54 | J08-01-095 | 机械 | 乙供 | JF004 | 安拆费及场外运费 | 元 | 6.49 | 1 | 0 | 0 | 计价
YT5-54 | J08-01-095 | 材料 | 乙供 | C21020101 | 电 | kW·h | 12.9 | 0.84 | 0 | 0 | 计价
YT5-55 | C09032013 | 人工 | 乙供 | 9101106 | 建筑普通工 | 工日 | 0.0149 | 70 | 0 | 0 | 计价
YT5-55 | C09032013 | 人工 | 乙供 | 9101107 | 建筑技术工 | 工日 | 0.0347 | 98 | 0 | 0 | 计价
YT5-55 | C09032013 | 材料 | 乙供 | C09010101 | 普通硅酸盐水泥 32.5 | t | 0.389 | 359.81 | 0 | 0 | 计价
YT5-55 | C09032013 | 材料 | 乙供 | C10010101 | 中砂 | m³ | 0.53 | 65 | 0 | 0 | 计价
YT5-55 | C09032013 | 材料 | 乙供 | C10020102 | 碎石 20 | m³ | 0.86 | 80 | 0 | 0 | 计价
YT5-55 | C09032013 | 材料 | 乙供 | C21010101 | 水 | t | 0.4 | 4.1 | 0 | 0 | 计价
YT5-55 | C09032013 | 机械 | 乙供 | J06-01-030 | 混凝土搅拌输送车 搅动容量 6m³ | 台班 | 0.017 | 1148.46 | 0 | 0 | 计价
YT5-55 | C09032013 | 机械 | 乙供 | J06-01-049 | 混凝土搅拌站 生产率 50m³/h | 台班 | 0.007 | 2183.04 | 0 | 0 | 计价
YT5-55 | J03-01-033 | 机械 | 乙供 | JF001 | 折旧费 | 元 | 44.37 | 1 | 0 | 0 | 计价
YT5-55 | J03-01-033 | 机械 | 乙供 | JF002 | 检修费 | 元 | 20.68 | 1 | 0 | 0 | 计价
YT5-55 | J03-01-033 | 机械 | 乙供 | JF003 | 维护费 | 元 | 42.81 | 1 | 0 | 0 | 计价
YT5-55 | J03-01-033 | 人工 | 乙供 | 9101109 | 安装技术工 | 工日 | 2.5 | 107 | 0 | 0 | 计价
YT5-55 | J03-01-033 | 材料 | 乙供 | C19010102 | 汽油 | kg | 23.3 | 7.61 | 0 | 0 | 计价
YT5-55 | J04-01-002 | 机械 | 乙供 | JF001 | 折旧费 | 元 | 26.52 | 1 | 0 | 0 | 计价
YT5-55 | J04-01-002 | 机械 | 乙供 | JF002 | 检修费 | 元 | 5.89 | 1 | 0 | 0 | 计价
YT5-55 | J04-01-002 | 机械 | 乙供 | JF003 | 维护费 | 元 | 33.04 | 1 | 0 | 0 | 计价
YT5-55 | J04-01-002 | 人工 | 乙供 | 9101109 | 安装技术工 | 工日 | 1.0417 | 107 | 0 | 0 | 计价
YT5-55 | J04-01-002 | 材料 | 乙供 | C19010201 | 柴油0号 | kg | 32.19 | 6.32 | 0 | 0 | 计价
YT5-55 | J06-01-053 | 机械 | 乙供 | JF001 | 折旧费 | 元 | 14.18 | 1 | 0 | 0 | 计价
YT5-55 | J06-01-053 | 机械 | 乙供 | JF002 | 检修费 | 元 | 0.28 | 1 | 0 | 0 | 计价
YT5-55 | J06-01-053 | 机械 | 乙供 | JF003 | 维护费 | 元 | 0.4 | 1 | 0 | 0 | 计价
YT5-55 | J06-01-053 | 机械 | 乙供 | JF004 | 安拆费及场外运费 | 元 | 1.33 | 1 | 0 | 0 | 计价
YT5-55 | J06-01-053 | 材料 | 乙供 | C21020101 | 电 | kW·h | 4 | 0.84 | 0 | 0 | 计价
YT5-55 | J08-01-024 | 机械 | 乙供 | JF001 | 折旧费 | 元 | 2.12 | 1 | 0 | 0 | 计价
YT5-55 | J08-01-024 | 机械 | 乙供 | JF002 | 检修费 | 元 | 0.4 | 1 | 0 | 0 | 计价
YT5-55 | J08-01-024 | 机械 | 乙供 | JF003 | 维护费 | 元 | 0.86 | 1 | 0 | 0 | 计价
YT5-55 | J08-01-024 | 机械 | 乙供 | JF004 | 安拆费及场外运费 | 元 | 5.63 | 1 | 0 | 0 | 计价
YT5-55 | J08-01-024 | 材料 | 乙供 | C21020101 | 电 | kW·h | 24 | 0.84 | 0 | 0 | 计价
YT5-56 | C09032212 | 人工 | 乙供 | 9101106 | 建筑普通工 | 工日 | 0.0149 | 70 | 0 | 0 | 计价
YT5-56 | C09032212 | 人工 | 乙供 | 9101107 | 建筑技术工 | 工日 | 0.0347 | 98 | 0 | 0 | 计价
YT5-56 | C09032212 | 材料 | 乙供 | C09010102 | 普通硅酸盐水泥 42.5 | t | 0.342 | 396 | 0 | 0 | 计价
YT5-56 | C09032212 | 材料 | 乙供 | C10010101 | 中砂 | m³ | 0.53 | 65 | 0 | 0 | 计价
YT5-56 | C09032212 | 材料 | 乙供 | C10020103 | 碎石 40 | m³ | 0.78 | 80 | 0 | 0 | 计价
YT5-56 | C09032212 | 材料 | 乙供 | C21010101 | 水 | t | 0.4 | 4.1 | 0 | 0 | 计价
YT5-56 | C09032212 | 机械 | 乙供 | J06-01-030 | 混凝土搅拌输送车 搅动容量 6m³ | 台班 | 0.017 | 1148.46 | 0 | 0 | 计价
YT5-56 | C09032212 | 机械 | 乙供 | J06-01-049 | 混凝土搅拌站 生产率 50m³/h | 台班 | 0.007 | 2183.04 | 0 | 0 | 计价
YT5-56 | J03-01-033 | 机械 | 乙供 | JF001 | 折旧费 | 元 | 44.37 | 1 | 0 | 0 | 计价
YT5-56 | J03-01-033 | 机械 | 乙供 | JF002 | 检修费 | 元 | 20.68 | 1 | 0 | 0 | 计价
YT5-56 | J03-01-033 | 机械 | 乙供 | JF003 | 维护费 | 元 | 42.81 | 1 | 0 | 0 | 计价
YT5-56 | J03-01-033 | 人工 | 乙供 | 9101109 | 安装技术工 | 工日 | 2.5 | 107 | 0 | 0 | 计价
YT5-56 | J03-01-033 | 材料 | 乙供 | C19010102 | 汽油 | kg | 23.3 | 7.61 | 0 | 0 | 计价
YT5-56 | J04-01-003 | 机械 | 乙供 | JF001 | 折旧费 | 元 | 30.16 | 1 | 0 | 0 | 计价
YT5-56 | J04-01-003 | 机械 | 乙供 | JF002 | 检修费 | 元 | 6.69 | 1 | 0 | 0 | 计价
YT5-56 | J04-01-003 | 机械 | 乙供 | JF003 | 维护费 | 元 | 37.53 | 1 | 0 | 0 | 计价
YT5-56 | J04-01-003 | 人工 | 乙供 | 9101109 | 安装技术工 | 工日 | 1.0417 | 107 | 0 | 0 | 计价
YT5-56 | J04-01-003 | 材料 | 乙供 | C19010201 | 柴油0号 | kg | 33.24 | 6.32 | 0 | 0 | 计价
YT5-56 | J06-01-052 | 机械 | 乙供 | JF001 | 折旧费 | 元 | 8.44 | 1 | 0 | 0 | 计价
YT5-56 | J06-01-052 | 机械 | 乙供 | JF002 | 检修费 | 元 | 0.29 | 1 | 0 | 0 | 计价
YT5-56 | J06-01-052 | 机械 | 乙供 | JF003 | 维护费 | 元 | 0.41 | 1 | 0 | 0 | 计价
YT5-56 | J06-01-052 | 机械 | 乙供 | JF004 | 安拆费及场外运费 | 元 | 1.33 | 1 | 0 | 0 | 计价
YT5-56 | J06-01-052 | 材料 | 乙供 | C21020101 | 电 | kW·h | 4 | 0.84 | 0 | 0 | 计价
YT5-56 | J08-01-024 | 机械 | 乙供 | JF001 | 折旧费 | 元 | 2.12 | 1 | 0 | 0 | 计价
YT5-56 | J08-01-024 | 机械 | 乙供 | JF002 | 检修费 | 元 | 0.4 | 1 | 0 | 0 | 计价
YT5-56 | J08-01-024 | 机械 | 乙供 | JF003 | 维护费 | 元 | 0.86 | 1 | 0 | 0 | 计价
YT5-56 | J08-01-024 | 机械 | 乙供 | JF004 | 安拆费及场外运费 | 元 | 5.63 | 1 | 0 | 0 | 计价
YT5-56 | J08-01-024 | 材料 | 乙供 | C21020101 | 电 | kW·h | 24 | 0.84 | 0 | 0 | 计价
YT5-57 | C09032212 | 人工 | 乙供 | 9101106 | 建筑普通工 | 工日 | 0.0149 | 70 | 0 | 0 | 计价
YT5-57 | C09032212 | 人工 | 乙供 | 9101107 | 建筑技术工 | 工日 | 0.0347 | 98 | 0 | 0 | 计价
YT5-57 | C09032212 | 材料 | 乙供 | C09010102 | 普通硅酸盐水泥 42.5 | t | 0.342 | 396 | 0 | 0 | 计价
YT5-57 | C09032212 | 材料 | 乙供 | C10010101 | 中砂 | m³ | 0.53 | 65 | 0 | 0 | 计价
YT5-57 | C09032212 | 材料 | 乙供 | C10020103 | 碎石 40 | m³ | 0.78 | 80 | 0 | 0 | 计价
YT5-57 | C09032212 | 材料 | 乙供 | C21010101 | 水 | t | 0.4 | 4.1 | 0 | 0 | 计价
YT5-57 | C09032212 | 机械 | 乙供 | J06-01-030 | 混凝土搅拌输送车 搅动容量 6m³ | 台班 | 0.017 | 1148.46 | 0 | 0 | 计价
YT5-57 | C09032212 | 机械 | 乙供 | J06-01-049 | 混凝土搅拌站 生产率 50m³/h | 台班 | 0.007 | 2183.04 | 0 | 0 | 计价
YT5-57 | J03-01-033 | 机械 | 乙供 | JF001 | 折旧费 | 元 | 44.37 | 1 | 0 | 0 | 计价
YT5-57 | J03-01-033 | 机械 | 乙供 | JF002 | 检修费 | 元 | 20.68 | 1 | 0 | 0 | 计价
YT5-57 | J03-01-033 | 机械 | 乙供 | JF003 | 维护费 | 元 | 42.81 | 1 | 0 | 0 | 计价
YT5-57 | J03-01-033 | 人工 | 乙供 | 9101109 | 安装技术工 | 工日 | 2.5 | 107 | 0 | 0 | 计价
YT5-57 | J03-01-033 | 材料 | 乙供 | C19010102 | 汽油 | kg | 23.3 | 7.61 | 0 | 0 | 计价
YT5-57 | J04-01-003 | 机械 | 乙供 | JF001 | 折旧费 | 元 | 30.16 | 1 | 0 | 0 | 计价
YT5-57 | J04-01-003 | 机械 | 乙供 | JF002 | 检修费 | 元 | 6.69 | 1 | 0 | 0 | 计价
YT5-57 | J04-01-003 | 机械 | 乙供 | JF003 | 维护费 | 元 | 37.53 | 1 | 0 | 0 | 计价
YT5-57 | J04-01-003 | 人工 | 乙供 | 9101109 | 安装技术工 | 工日 | 1.0417 | 107 | 0 | 0 | 计价
YT5-57 | J04-01-003 | 材料 | 乙供 | C19010201 | 柴油0号 | kg | 33.24 | 6.32 | 0 | 0 | 计价
YT5-57 | J06-01-052 | 机械 | 乙供 | JF001 | 折旧费 | 元 | 8.44 | 1 | 0 | 0 | 计价
YT5-57 | J06-01-052 | 机械 | 乙供 | JF002 | 检修费 | 元 | 0.29 | 1 | 0 | 0 | 计价
YT5-57 | J06-01-052 | 机械 | 乙供 | JF003 | 维护费 | 元 | 0.41 | 1 | 0 | 0 | 计价
YT5-57 | J06-01-052 | 机械 | 乙供 | JF004 | 安拆费及场外运费 | 元 | 1.33 | 1 | 0 | 0 | 计价
YT5-57 | J06-01-052 | 材料 | 乙供 | C21020101 | 电 | kW·h | 4 | 0.84 | 0 | 0 | 计价
YT5-57 | J08-01-024 | 机械 | 乙供 | JF001 | 折旧费 | 元 | 2.12 | 1 | 0 | 0 | 计价
YT5-57 | J08-01-024 | 机械 | 乙供 | JF002 | 检修费 | 元 | 0.4 | 1 | 0 | 0 | 计价
YT5-57 | J08-01-024 | 机械 | 乙供 | JF003 | 维护费 | 元 | 0.86 | 1 | 0 | 0 | 计价
YT5-57 | J08-01-024 | 机械 | 乙供 | JF004 | 安拆费及场外运费 | 元 | 5.63 | 1 | 0 | 0 | 计价
YT5-57 | J08-01-024 | 材料 | 乙供 | C21020101 | 电 | kW·h | 24 | 0.84 | 0 | 0 | 计价
YT5-58 | C09032212 | 人工 | 乙供 | 9101106 | 建筑普通工 | 工日 | 0.0149 | 70 | 0 | 0 | 计价
YT5-58 | C09032212 | 人工 | 乙供 | 9101107 | 建筑技术工 | 工日 | 0.0347 | 98 | 0 | 0 | 计价
YT5-58 | C09032212 | 材料 | 乙供 | C09010102 | 普通硅酸盐水泥 42.5 | t | 0.342 | 396 | 0 | 0 | 计价
YT5-58 | C09032212 | 材料 | 乙供 | C10010101 | 中砂 | m³ | 0.53 | 65 | 0 | 0 | 计价
YT5-58 | C09032212 | 材料 | 乙供 | C10020103 | 碎石 40 | m³ | 0.78 | 80 | 0 | 0 | 计价
YT5-58 | C09032212 | 材料 | 乙供 | C21010101 | 水 | t | 0.4 | 4.1 | 0 | 0 | 计价
YT5-58 | C09032212 | 机械 | 乙供 | J06-01-030 | 混凝土搅拌输送车 搅动容量 6m³ | 台班 | 0.017 | 1148.46 | 0 | 0 | 计价
YT5-58 | C09032212 | 机械 | 乙供 | J06-01-049 | 混凝土搅拌站 生产率 50m³/h | 台班 | 0.007 | 2183.04 | 0 | 0 | 计价
YT5-58 | J03-01-033 | 机械 | 乙供 | JF001 | 折旧费 | 元 | 44.37 | 1 | 0 | 0 | 计价
YT5-58 | J03-01-033 | 机械 | 乙供 | JF002 | 检修费 | 元 | 20.68 | 1 | 0 | 0 | 计价
YT5-58 | J03-01-033 | 机械 | 乙供 | JF003 | 维护费 | 元 | 42.81 | 1 | 0 | 0 | 计价
YT5-58 | J03-01-033 | 人工 | 乙供 | 9101109 | 安装技术工 | 工日 | 2.5 | 107 | 0 | 0 | 计价
YT5-58 | J03-01-033 | 材料 | 乙供 | C19010102 | 汽油 | kg | 23.3 | 7.61 | 0 | 0 | 计价
YT5-58 | J04-01-002 | 机械 | 乙供 | JF001 | 折旧费 | 元 | 26.52 | 1 | 0 | 0 | 计价
YT5-58 | J04-01-002 | 机械 | 乙供 | JF002 | 检修费 | 元 | 5.89 | 1 | 0 | 0 | 计价
YT5-58 | J04-01-002 | 机械 | 乙供 | JF003 | 维护费 | 元 | 33.04 | 1 | 0 | 0 | 计价
YT5-58 | J04-01-002 | 人工 | 乙供 | 9101109 | 安装技术工 | 工日 | 1.0417 | 107 | 0 | 0 | 计价
YT5-58 | J04-01-002 | 材料 | 乙供 | C19010201 | 柴油0号 | kg | 32.19 | 6.32 | 0 | 0 | 计价
YT5-58 | J06-01-052 | 机械 | 乙供 | JF001 | 折旧费 | 元 | 8.44 | 1 | 0 | 0 | 计价
YT5-58 | J06-01-052 | 机械 | 乙供 | JF002 | 检修费 | 元 | 0.29 | 1 | 0 | 0 | 计价
YT5-58 | J06-01-052 | 机械 | 乙供 | JF003 | 维护费 | 元 | 0.41 | 1 | 0 | 0 | 计价
YT5-58 | J06-01-052 | 机械 | 乙供 | JF004 | 安拆费及场外运费 | 元 | 1.33 | 1 | 0 | 0 | 计价
YT5-58 | J06-01-052 | 材料 | 乙供 | C21020101 | 电 | kW·h | 4 | 0.84 | 0 | 0 | 计价
YT5-58 | J08-01-024 | 机械 | 乙供 | JF001 | 折旧费 | 元 | 2.12 | 1 | 0 | 0 | 计价
YT5-58 | J08-01-024 | 机械 | 乙供 | JF002 | 检修费 | 元 | 0.4 | 1 | 0 | 0 | 计价
YT5-58 | J08-01-024 | 机械 | 乙供 | JF003 | 维护费 | 元 | 0.86 | 1 | 0 | 0 | 计价
YT5-58 | J08-01-024 | 机械 | 乙供 | JF004 | 安拆费及场外运费 | 元 | 5.63 | 1 | 0 | 0 | 计价
YT5-58 | J08-01-024 | 材料 | 乙供 | C21020101 | 电 | kW·h | 24 | 0.84 | 0 | 0 | 计价
YT5-59 | C09032212 | 人工 | 乙供 | 9101106 | 建筑普通工 | 工日 | 0.0149 | 70 | 0 | 0 | 计价
YT5-59 | C09032212 | 人工 | 乙供 | 9101107 | 建筑技术工 | 工日 | 0.0347 | 98 | 0 | 0 | 计价
YT5-59 | C09032212 | 材料 | 乙供 | C09010102 | 普通硅酸盐水泥 42.5 | t | 0.342 | 396 | 0 | 0 | 计价
YT5-59 | C09032212 | 材料 | 乙供 | C10010101 | 中砂 | m³ | 0.53 | 65 | 0 | 0 | 计价
YT5-59 | C09032212 | 材料 | 乙供 | C10020103 | 碎石 40 | m³ | 0.78 | 80 | 0 | 0 | 计价
YT5-59 | C09032212 | 材料 | 乙供 | C21010101 | 水 | t | 0.4 | 4.1 | 0 | 0 | 计价
YT5-59 | C09032212 | 机械 | 乙供 | J06-01-030 | 混凝土搅拌输送车 搅动容量 6m³ | 台班 | 0.017 | 1148.46 | 0 | 0 | 计价
YT5-59 | C09032212 | 机械 | 乙供 | J06-01-049 | 混凝土搅拌站 生产率 50m³/h | 台班 | 0.007 | 2183.04 | 0 | 0 | 计价
YT5-59 | J03-01-033 | 机械 | 乙供 | JF001 | 折旧费 | 元 | 44.37 | 1 | 0 | 0 | 计价
YT5-59 | J03-01-033 | 机械 | 乙供 | JF002 | 检修费 | 元 | 20.68 | 1 | 0 | 0 | 计价
YT5-59 | J03-01-033 | 机械 | 乙供 | JF003 | 维护费 | 元 | 42.81 | 1 | 0 | 0 | 计价
YT5-59 | J03-01-033 | 人工 | 乙供 | 9101109 | 安装技术工 | 工日 | 2.5 | 107 | 0 | 0 | 计价
YT5-59 | J03-01-033 | 材料 | 乙供 | C19010102 | 汽油 | kg | 23.3 | 7.61 | 0 | 0 | 计价
YT5-59 | J04-01-002 | 机械 | 乙供 | JF001 | 折旧费 | 元 | 26.52 | 1 | 0 | 0 | 计价
YT5-59 | J04-01-002 | 机械 | 乙供 | JF002 | 检修费 | 元 | 5.89 | 1 | 0 | 0 | 计价
YT5-59 | J04-01-002 | 机械 | 乙供 | JF003 | 维护费 | 元 | 33.04 | 1 | 0 | 0 | 计价
YT5-59 | J04-01-002 | 人工 | 乙供 | 9101109 | 安装技术工 | 工日 | 1.0417 | 107 | 0 | 0 | 计价
YT5-59 | J04-01-002 | 材料 | 乙供 | C19010201 | 柴油0号 | kg | 32.19 | 6.32 | 0 | 0 | 计价
YT5-59 | J06-01-052 | 机械 | 乙供 | JF001 | 折旧费 | 元 | 8.44 | 1 | 0 | 0 | 计价
YT5-59 | J06-01-052 | 机械 | 乙供 | JF002 | 检修费 | 元 | 0.29 | 1 | 0 | 0 | 计价
YT5-59 | J06-01-052 | 机械 | 乙供 | JF003 | 维护费 | 元 | 0.41 | 1 | 0 | 0 | 计价
YT5-59 | J06-01-052 | 机械 | 乙供 | JF004 | 安拆费及场外运费 | 元 | 1.33 | 1 | 0 | 0 | 计价
YT5-59 | J06-01-052 | 材料 | 乙供 | C21020101 | 电 | kW·h | 4 | 0.84 | 0 | 0 | 计价
YT5-59 | J08-01-024 | 机械 | 乙供 | JF001 | 折旧费 | 元 | 2.12 | 1 | 0 | 0 | 计价
YT5-59 | J08-01-024 | 机械 | 乙供 | JF002 | 检修费 | 元 | 0.4 | 1 | 0 | 0 | 计价
YT5-59 | J08-01-024 | 机械 | 乙供 | JF003 | 维护费 | 元 | 0.86 | 1 | 0 | 0 | 计价
YT5-59 | J08-01-024 | 机械 | 乙供 | JF004 | 安拆费及场外运费 | 元 | 5.63 | 1 | 0 | 0 | 计价
YT5-59 | J08-01-024 | 材料 | 乙供 | C21020101 | 电 | kW·h | 24 | 0.84 | 0 | 0 | 计价
YT5-60 | C09032212 | 人工 | 乙供 | 9101106 | 建筑普通工 | 工日 | 0.0149 | 70 | 0 | 0 | 计价
YT5-60 | C09032212 | 人工 | 乙供 | 9101107 | 建筑技术工 | 工日 | 0.0347 | 98 | 0 | 0 | 计价
YT5-60 | C09032212 | 材料 | 乙供 | C09010102 | 普通硅酸盐水泥 42.5 | t | 0.342 | 396 | 0 | 0 | 计价
YT5-60 | C09032212 | 材料 | 乙供 | C10010101 | 中砂 | m³ | 0.53 | 65 | 0 | 0 | 计价
YT5-60 | C09032212 | 材料 | 乙供 | C10020103 | 碎石 40 | m³ | 0.78 | 80 | 0 | 0 | 计价
YT5-60 | C09032212 | 材料 | 乙供 | C21010101 | 水 | t | 0.4 | 4.1 | 0 | 0 | 计价
YT5-60 | C09032212 | 机械 | 乙供 | J06-01-030 | 混凝土搅拌输送车 搅动容量 6m³ | 台班 | 0.017 | 1148.46 | 0 | 0 | 计价
YT5-60 | C09032212 | 机械 | 乙供 | J06-01-049 | 混凝土搅拌站 生产率 50m³/h | 台班 | 0.007 | 2183.04 | 0 | 0 | 计价
YT5-60 | J03-01-033 | 机械 | 乙供 | JF001 | 折旧费 | 元 | 44.37 | 1 | 0 | 0 | 计价
YT5-60 | J03-01-033 | 机械 | 乙供 | JF002 | 检修费 | 元 | 20.68 | 1 | 0 | 0 | 计价
YT5-60 | J03-01-033 | 机械 | 乙供 | JF003 | 维护费 | 元 | 42.81 | 1 | 0 | 0 | 计价
YT5-60 | J03-01-033 | 人工 | 乙供 | 9101109 | 安装技术工 | 工日 | 2.5 | 107 | 0 | 0 | 计价
YT5-60 | J03-01-033 | 材料 | 乙供 | C19010102 | 汽油 | kg | 23.3 | 7.61 | 0 | 0 | 计价
YT5-60 | J04-01-002 | 机械 | 乙供 | JF001 | 折旧费 | 元 | 26.52 | 1 | 0 | 0 | 计价
YT5-60 | J04-01-002 | 机械 | 乙供 | JF002 | 检修费 | 元 | 5.89 | 1 | 0 | 0 | 计价
YT5-60 | J04-01-002 | 机械 | 乙供 | JF003 | 维护费 | 元 | 33.04 | 1 | 0 | 0 | 计价
YT5-60 | J04-01-002 | 人工 | 乙供 | 9101109 | 安装技术工 | 工日 | 1.0417 | 107 | 0 | 0 | 计价
YT5-60 | J04-01-002 | 材料 | 乙供 | C19010201 | 柴油0号 | kg | 32.19 | 6.32 | 0 | 0 | 计价
YT5-60 | J06-01-052 | 机械 | 乙供 | JF001 | 折旧费 | 元 | 8.44 | 1 | 0 | 0 | 计价
YT5-60 | J06-01-052 | 机械 | 乙供 | JF002 | 检修费 | 元 | 0.29 | 1 | 0 | 0 | 计价
YT5-60 | J06-01-052 | 机械 | 乙供 | JF003 | 维护费 | 元 | 0.41 | 1 | 0 | 0 | 计价
YT5-60 | J06-01-052 | 机械 | 乙供 | JF004 | 安拆费及场外运费 | 元 | 1.33 | 1 | 0 | 0 | 计价
YT5-60 | J06-01-052 | 材料 | 乙供 | C21020101 | 电 | kW·h | 4 | 0.84 | 0 | 0 | 计价
YT5-60 | J08-01-024 | 机械 | 乙供 | JF001 | 折旧费 | 元 | 2.12 | 1 | 0 | 0 | 计价
YT5-60 | J08-01-024 | 机械 | 乙供 | JF002 | 检修费 | 元 | 0.4 | 1 | 0 | 0 | 计价
YT5-60 | J08-01-024 | 机械 | 乙供 | JF003 | 维护费 | 元 | 0.86 | 1 | 0 | 0 | 计价
YT5-60 | J08-01-024 | 机械 | 乙供 | JF004 | 安拆费及场外运费 | 元 | 5.63 | 1 | 0 | 0 | 计价
YT5-60 | J08-01-024 | 材料 | 乙供 | C21020101 | 电 | kW·h | 24 | 0.84 | 0 | 0 | 计价
YT5-61 | C09032212 | 人工 | 乙供 | 9101106 | 建筑普通工 | 工日 | 0.0149 | 70 | 0 | 0 | 计价
YT5-61 | C09032212 | 人工 | 乙供 | 9101107 | 建筑技术工 | 工日 | 0.0347 | 98 | 0 | 0 | 计价
YT5-61 | C09032212 | 材料 | 乙供 | C09010102 | 普通硅酸盐水泥 42.5 | t | 0.342 | 396 | 0 | 0 | 计价
YT5-61 | C09032212 | 材料 | 乙供 | C10010101 | 中砂 | m³ | 0.53 | 65 | 0 | 0 | 计价
YT5-61 | C09032212 | 材料 | 乙供 | C10020103 | 碎石 40 | m³ | 0.78 | 80 | 0 | 0 | 计价
YT5-61 | C09032212 | 材料 | 乙供 | C21010101 | 水 | t | 0.4 | 4.1 | 0 | 0 | 计价
YT5-61 | C09032212 | 机械 | 乙供 | J06-01-030 | 混凝土搅拌输送车 搅动容量 6m³ | 台班 | 0.017 | 1148.46 | 0 | 0 | 计价
YT5-61 | C09032212 | 机械 | 乙供 | J06-01-049 | 混凝土搅拌站 生产率 50m³/h | 台班 | 0.007 | 2183.04 | 0 | 0 | 计价
YT5-61 | J03-01-033 | 机械 | 乙供 | JF001 | 折旧费 | 元 | 44.37 | 1 | 0 | 0 | 计价
YT5-61 | J03-01-033 | 机械 | 乙供 | JF002 | 检修费 | 元 | 20.68 | 1 | 0 | 0 | 计价
YT5-61 | J03-01-033 | 机械 | 乙供 | JF003 | 维护费 | 元 | 42.81 | 1 | 0 | 0 | 计价
YT5-61 | J03-01-033 | 人工 | 乙供 | 9101109 | 安装技术工 | 工日 | 2.5 | 107 | 0 | 0 | 计价
YT5-61 | J03-01-033 | 材料 | 乙供 | C19010102 | 汽油 | kg | 23.3 | 7.61 | 0 | 0 | 计价
YT5-61 | J04-01-002 | 机械 | 乙供 | JF001 | 折旧费 | 元 | 26.52 | 1 | 0 | 0 | 计价
YT5-61 | J04-01-002 | 机械 | 乙供 | JF002 | 检修费 | 元 | 5.89 | 1 | 0 | 0 | 计价
YT5-61 | J04-01-002 | 机械 | 乙供 | JF003 | 维护费 | 元 | 33.04 | 1 | 0 | 0 | 计价
YT5-61 | J04-01-002 | 人工 | 乙供 | 9101109 | 安装技术工 | 工日 | 1.0417 | 107 | 0 | 0 | 计价
YT5-61 | J04-01-002 | 材料 | 乙供 | C19010201 | 柴油0号 | kg | 32.19 | 6.32 | 0 | 0 | 计价
YT5-61 | J06-01-052 | 机械 | 乙供 | JF001 | 折旧费 | 元 | 8.44 | 1 | 0 | 0 | 计价
YT5-61 | J06-01-052 | 机械 | 乙供 | JF002 | 检修费 | 元 | 0.29 | 1 | 0 | 0 | 计价
YT5-61 | J06-01-052 | 机械 | 乙供 | JF003 | 维护费 | 元 | 0.41 | 1 | 0 | 0 | 计价
YT5-61 | J06-01-052 | 机械 | 乙供 | JF004 | 安拆费及场外运费 | 元 | 1.33 | 1 | 0 | 0 | 计价
YT5-61 | J06-01-052 | 材料 | 乙供 | C21020101 | 电 | kW·h | 4 | 0.84 | 0 | 0 | 计价
YT5-61 | J08-01-024 | 机械 | 乙供 | JF001 | 折旧费 | 元 | 2.12 | 1 | 0 | 0 | 计价
YT5-61 | J08-01-024 | 机械 | 乙供 | JF002 | 检修费 | 元 | 0.4 | 1 | 0 | 0 | 计价
YT5-61 | J08-01-024 | 机械 | 乙供 | JF003 | 维护费 | 元 | 0.86 | 1 | 0 | 0 | 计价
YT5-61 | J08-01-024 | 机械 | 乙供 | JF004 | 安拆费及场外运费 | 元 | 5.63 | 1 | 0 | 0 | 计价
YT5-61 | J08-01-024 | 材料 | 乙供 | C21020101 | 电 | kW·h | 24 | 0.84 | 0 | 0 | 计价
YT5-62 | C09032034 | 人工 | 乙供 | 9101106 | 建筑普通工 | 工日 | 0.0149 | 70 | 0 | 0 | 计价
YT5-62 | C09032034 | 人工 | 乙供 | 9101107 | 建筑技术工 | 工日 | 0.0347 | 98 | 0 | 0 | 计价
YT5-62 | C09032034 | 材料 | 乙供 | C09010101 | 普通硅酸盐水泥 32.5 | t | 0.363 | 359.81 | 0 | 0 | 计价
YT5-62 | C09032034 | 材料 | 乙供 | C10010101 | 中砂 | m³ | 0.51 | 65 | 0 | 0 | 计价
YT5-62 | C09032034 | 材料 | 乙供 | C10020103 | 碎石 40 | m³ | 0.88 | 80 | 0 | 0 | 计价
YT5-62 | C09032034 | 材料 | 乙供 | C21010101 | 水 | t | 0.4 | 4.1 | 0 | 0 | 计价
YT5-62 | C09032034 | 机械 | 乙供 | J06-01-030 | 混凝土搅拌输送车 搅动容量 6m³ | 台班 | 0.017 | 1148.46 | 0 | 0 | 计价
YT5-62 | C09032034 | 机械 | 乙供 | J06-01-049 | 混凝土搅拌站 生产率 50m³/h | 台班 | 0.007 | 2183.04 | 0 | 0 | 计价
YT5-62 | J03-01-033 | 机械 | 乙供 | JF001 | 折旧费 | 元 | 44.37 | 1 | 0 | 0 | 计价
YT5-62 | J03-01-033 | 机械 | 乙供 | JF002 | 检修费 | 元 | 20.68 | 1 | 0 | 0 | 计价
YT5-62 | J03-01-033 | 机械 | 乙供 | JF003 | 维护费 | 元 | 42.81 | 1 | 0 | 0 | 计价
YT5-62 | J03-01-033 | 人工 | 乙供 | 9101109 | 安装技术工 | 工日 | 2.5 | 107 | 0 | 0 | 计价
YT5-62 | J03-01-033 | 材料 | 乙供 | C19010102 | 汽油 | kg | 23.3 | 7.61 | 0 | 0 | 计价
YT5-62 | J04-01-002 | 机械 | 乙供 | JF001 | 折旧费 | 元 | 26.52 | 1 | 0 | 0 | 计价
YT5-62 | J04-01-002 | 机械 | 乙供 | JF002 | 检修费 | 元 | 5.89 | 1 | 0 | 0 | 计价
YT5-62 | J04-01-002 | 机械 | 乙供 | JF003 | 维护费 | 元 | 33.04 | 1 | 0 | 0 | 计价
YT5-62 | J04-01-002 | 人工 | 乙供 | 9101109 | 安装技术工 | 工日 | 1.0417 | 107 | 0 | 0 | 计价
YT5-62 | J04-01-002 | 材料 | 乙供 | C19010201 | 柴油0号 | kg | 32.19 | 6.32 | 0 | 0 | 计价
YT5-62 | J06-01-052 | 机械 | 乙供 | JF001 | 折旧费 | 元 | 8.44 | 1 | 0 | 0 | 计价
YT5-62 | J06-01-052 | 机械 | 乙供 | JF002 | 检修费 | 元 | 0.29 | 1 | 0 | 0 | 计价
YT5-62 | J06-01-052 | 机械 | 乙供 | JF003 | 维护费 | 元 | 0.41 | 1 | 0 | 0 | 计价
YT5-62 | J06-01-052 | 机械 | 乙供 | JF004 | 安拆费及场外运费 | 元 | 1.33 | 1 | 0 | 0 | 计价
YT5-62 | J06-01-052 | 材料 | 乙供 | C21020101 | 电 | kW·h | 4 | 0.84 | 0 | 0 | 计价
YT5-62 | J08-01-024 | 机械 | 乙供 | JF001 | 折旧费 | 元 | 2.12 | 1 | 0 | 0 | 计价
YT5-62 | J08-01-024 | 机械 | 乙供 | JF002 | 检修费 | 元 | 0.4 | 1 | 0 | 0 | 计价
YT5-62 | J08-01-024 | 机械 | 乙供 | JF003 | 维护费 | 元 | 0.86 | 1 | 0 | 0 | 计价
YT5-62 | J08-01-024 | 机械 | 乙供 | JF004 | 安拆费及场外运费 | 元 | 5.63 | 1 | 0 | 0 | 计价
YT5-62 | J08-01-024 | 材料 | 乙供 | C21020101 | 电 | kW·h | 24 | 0.84 | 0 | 0 | 计价
YT5-63 | C09032034 | 人工 | 乙供 | 9101106 | 建筑普通工 | 工日 | 0.0149 | 70 | 0 | 0 | 计价
YT5-63 | C09032034 | 人工 | 乙供 | 9101107 | 建筑技术工 | 工日 | 0.0347 | 98 | 0 | 0 | 计价
YT5-63 | C09032034 | 材料 | 乙供 | C09010101 | 普通硅酸盐水泥 32.5 | t | 0.363 | 359.81 | 0 | 0 | 计价
YT5-63 | C09032034 | 材料 | 乙供 | C10010101 | 中砂 | m³ | 0.51 | 65 | 0 | 0 | 计价
YT5-63 | C09032034 | 材料 | 乙供 | C10020103 | 碎石 40 | m³ | 0.88 | 80 | 0 | 0 | 计价
YT5-63 | C09032034 | 材料 | 乙供 | C21010101 | 水 | t | 0.4 | 4.1 | 0 | 0 | 计价
YT5-63 | C09032034 | 机械 | 乙供 | J06-01-030 | 混凝土搅拌输送车 搅动容量 6m³ | 台班 | 0.017 | 1148.46 | 0 | 0 | 计价
YT5-63 | C09032034 | 机械 | 乙供 | J06-01-049 | 混凝土搅拌站 生产率 50m³/h | 台班 | 0.007 | 2183.04 | 0 | 0 | 计价
YT5-63 | J03-01-033 | 机械 | 乙供 | JF001 | 折旧费 | 元 | 44.37 | 1 | 0 | 0 | 计价
YT5-63 | J03-01-033 | 机械 | 乙供 | JF002 | 检修费 | 元 | 20.68 | 1 | 0 | 0 | 计价
YT5-63 | J03-01-033 | 机械 | 乙供 | JF003 | 维护费 | 元 | 42.81 | 1 | 0 | 0 | 计价
YT5-63 | J03-01-033 | 人工 | 乙供 | 9101109 | 安装技术工 | 工日 | 2.5 | 107 | 0 | 0 | 计价
YT5-63 | J03-01-033 | 材料 | 乙供 | C19010102 | 汽油 | kg | 23.3 | 7.61 | 0 | 0 | 计价
YT5-63 | J04-01-002 | 机械 | 乙供 | JF001 | 折旧费 | 元 | 26.52 | 1 | 0 | 0 | 计价
YT5-63 | J04-01-002 | 机械 | 乙供 | JF002 | 检修费 | 元 | 5.89 | 1 | 0 | 0 | 计价
YT5-63 | J04-01-002 | 机械 | 乙供 | JF003 | 维护费 | 元 | 33.04 | 1 | 0 | 0 | 计价
YT5-63 | J04-01-002 | 人工 | 乙供 | 9101109 | 安装技术工 | 工日 | 1.0417 | 107 | 0 | 0 | 计价
YT5-63 | J04-01-002 | 材料 | 乙供 | C19010201 | 柴油0号 | kg | 32.19 | 6.32 | 0 | 0 | 计价
YT5-63 | J06-01-052 | 机械 | 乙供 | JF001 | 折旧费 | 元 | 8.44 | 1 | 0 | 0 | 计价
YT5-63 | J06-01-052 | 机械 | 乙供 | JF002 | 检修费 | 元 | 0.29 | 1 | 0 | 0 | 计价
YT5-63 | J06-01-052 | 机械 | 乙供 | JF003 | 维护费 | 元 | 0.41 | 1 | 0 | 0 | 计价
YT5-63 | J06-01-052 | 机械 | 乙供 | JF004 | 安拆费及场外运费 | 元 | 1.33 | 1 | 0 | 0 | 计价
YT5-63 | J06-01-052 | 材料 | 乙供 | C21020101 | 电 | kW·h | 4 | 0.84 | 0 | 0 | 计价
YT5-63 | J08-01-024 | 机械 | 乙供 | JF001 | 折旧费 | 元 | 2.12 | 1 | 0 | 0 | 计价
YT5-63 | J08-01-024 | 机械 | 乙供 | JF002 | 检修费 | 元 | 0.4 | 1 | 0 | 0 | 计价
YT5-63 | J08-01-024 | 机械 | 乙供 | JF003 | 维护费 | 元 | 0.86 | 1 | 0 | 0 | 计价
YT5-63 | J08-01-024 | 机械 | 乙供 | JF004 | 安拆费及场外运费 | 元 | 5.63 | 1 | 0 | 0 | 计价
YT5-63 | J08-01-024 | 材料 | 乙供 | C21020101 | 电 | kW·h | 24 | 0.84 | 0 | 0 | 计价
YT5-64 | C09032034 | 人工 | 乙供 | 9101106 | 建筑普通工 | 工日 | 0.0149 | 70 | 0 | 0 | 计价
YT5-64 | C09032034 | 人工 | 乙供 | 9101107 | 建筑技术工 | 工日 | 0.0347 | 98 | 0 | 0 | 计价
YT5-64 | C09032034 | 材料 | 乙供 | C09010101 | 普通硅酸盐水泥 32.5 | t | 0.363 | 359.81 | 0 | 0 | 计价
YT5-64 | C09032034 | 材料 | 乙供 | C10010101 | 中砂 | m³ | 0.51 | 65 | 0 | 0 | 计价
YT5-64 | C09032034 | 材料 | 乙供 | C10020103 | 碎石 40 | m³ | 0.88 | 80 | 0 | 0 | 计价
YT5-64 | C09032034 | 材料 | 乙供 | C21010101 | 水 | t | 0.4 | 4.1 | 0 | 0 | 计价
YT5-64 | C09032034 | 机械 | 乙供 | J06-01-030 | 混凝土搅拌输送车 搅动容量 6m³ | 台班 | 0.017 | 1148.46 | 0 | 0 | 计价
YT5-64 | C09032034 | 机械 | 乙供 | J06-01-049 | 混凝土搅拌站 生产率 50m³/h | 台班 | 0.007 | 2183.04 | 0 | 0 | 计价
YT5-64 | J03-01-033 | 机械 | 乙供 | JF001 | 折旧费 | 元 | 44.37 | 1 | 0 | 0 | 计价
YT5-64 | J03-01-033 | 机械 | 乙供 | JF002 | 检修费 | 元 | 20.68 | 1 | 0 | 0 | 计价
YT5-64 | J03-01-033 | 机械 | 乙供 | JF003 | 维护费 | 元 | 42.81 | 1 | 0 | 0 | 计价
YT5-64 | J03-01-033 | 人工 | 乙供 | 9101109 | 安装技术工 | 工日 | 2.5 | 107 | 0 | 0 | 计价
YT5-64 | J03-01-033 | 材料 | 乙供 | C19010102 | 汽油 | kg | 23.3 | 7.61 | 0 | 0 | 计价
YT5-64 | J04-01-002 | 机械 | 乙供 | JF001 | 折旧费 | 元 | 26.52 | 1 | 0 | 0 | 计价
YT5-64 | J04-01-002 | 机械 | 乙供 | JF002 | 检修费 | 元 | 5.89 | 1 | 0 | 0 | 计价
YT5-64 | J04-01-002 | 机械 | 乙供 | JF003 | 维护费 | 元 | 33.04 | 1 | 0 | 0 | 计价
YT5-64 | J04-01-002 | 人工 | 乙供 | 9101109 | 安装技术工 | 工日 | 1.0417 | 107 | 0 | 0 | 计价
YT5-64 | J04-01-002 | 材料 | 乙供 | C19010201 | 柴油0号 | kg | 32.19 | 6.32 | 0 | 0 | 计价
YT5-64 | J06-01-052 | 机械 | 乙供 | JF001 | 折旧费 | 元 | 8.44 | 1 | 0 | 0 | 计价
YT5-64 | J06-01-052 | 机械 | 乙供 | JF002 | 检修费 | 元 | 0.29 | 1 | 0 | 0 | 计价
YT5-64 | J06-01-052 | 机械 | 乙供 | JF003 | 维护费 | 元 | 0.41 | 1 | 0 | 0 | 计价
YT5-64 | J06-01-052 | 机械 | 乙供 | JF004 | 安拆费及场外运费 | 元 | 1.33 | 1 | 0 | 0 | 计价
YT5-64 | J06-01-052 | 材料 | 乙供 | C21020101 | 电 | kW·h | 4 | 0.84 | 0 | 0 | 计价
YT5-64 | J08-01-024 | 机械 | 乙供 | JF001 | 折旧费 | 元 | 2.12 | 1 | 0 | 0 | 计价
YT5-64 | J08-01-024 | 机械 | 乙供 | JF002 | 检修费 | 元 | 0.4 | 1 | 0 | 0 | 计价
YT5-64 | J08-01-024 | 机械 | 乙供 | JF003 | 维护费 | 元 | 0.86 | 1 | 0 | 0 | 计价
YT5-64 | J08-01-024 | 机械 | 乙供 | JF004 | 安拆费及场外运费 | 元 | 5.63 | 1 | 0 | 0 | 计价
YT5-64 | J08-01-024 | 材料 | 乙供 | C21020101 | 电 | kW·h | 24 | 0.84 | 0 | 0 | 计价
YT5-65 | C09032034 | 人工 | 乙供 | 9101106 | 建筑普通工 | 工日 | 0.0149 | 70 | 0 | 0 | 计价
YT5-65 | C09032034 | 人工 | 乙供 | 9101107 | 建筑技术工 | 工日 | 0.0347 | 98 | 0 | 0 | 计价
YT5-65 | C09032034 | 材料 | 乙供 | C09010101 | 普通硅酸盐水泥 32.5 | t | 0.363 | 359.81 | 0 | 0 | 计价
YT5-65 | C09032034 | 材料 | 乙供 | C10010101 | 中砂 | m³ | 0.51 | 65 | 0 | 0 | 计价
YT5-65 | C09032034 | 材料 | 乙供 | C10020103 | 碎石 40 | m³ | 0.88 | 80 | 0 | 0 | 计价
YT5-65 | C09032034 | 材料 | 乙供 | C21010101 | 水 | t | 0.4 | 4.1 | 0 | 0 | 计价
YT5-65 | C09032034 | 机械 | 乙供 | J06-01-030 | 混凝土搅拌输送车 搅动容量 6m³ | 台班 | 0.017 | 1148.46 | 0 | 0 | 计价
YT5-65 | C09032034 | 机械 | 乙供 | J06-01-049 | 混凝土搅拌站 生产率 50m³/h | 台班 | 0.007 | 2183.04 | 0 | 0 | 计价
YT5-65 | J03-01-033 | 机械 | 乙供 | JF001 | 折旧费 | 元 | 44.37 | 1 | 0 | 0 | 计价
YT5-65 | J03-01-033 | 机械 | 乙供 | JF002 | 检修费 | 元 | 20.68 | 1 | 0 | 0 | 计价
YT5-65 | J03-01-033 | 机械 | 乙供 | JF003 | 维护费 | 元 | 42.81 | 1 | 0 | 0 | 计价
YT5-65 | J03-01-033 | 人工 | 乙供 | 9101109 | 安装技术工 | 工日 | 2.5 | 107 | 0 | 0 | 计价
YT5-65 | J03-01-033 | 材料 | 乙供 | C19010102 | 汽油 | kg | 23.3 | 7.61 | 0 | 0 | 计价
YT5-65 | J04-01-002 | 机械 | 乙供 | JF001 | 折旧费 | 元 | 26.52 | 1 | 0 | 0 | 计价
YT5-65 | J04-01-002 | 机械 | 乙供 | JF002 | 检修费 | 元 | 5.89 | 1 | 0 | 0 | 计价
YT5-65 | J04-01-002 | 机械 | 乙供 | JF003 | 维护费 | 元 | 33.04 | 1 | 0 | 0 | 计价
YT5-65 | J04-01-002 | 人工 | 乙供 | 9101109 | 安装技术工 | 工日 | 1.0417 | 107 | 0 | 0 | 计价
YT5-65 | J04-01-002 | 材料 | 乙供 | C19010201 | 柴油0号 | kg | 32.19 | 6.32 | 0 | 0 | 计价
YT5-65 | J06-01-052 | 机械 | 乙供 | JF001 | 折旧费 | 元 | 8.44 | 1 | 0 | 0 | 计价
YT5-65 | J06-01-052 | 机械 | 乙供 | JF002 | 检修费 | 元 | 0.29 | 1 | 0 | 0 | 计价
YT5-65 | J06-01-052 | 机械 | 乙供 | JF003 | 维护费 | 元 | 0.41 | 1 | 0 | 0 | 计价
YT5-65 | J06-01-052 | 机械 | 乙供 | JF004 | 安拆费及场外运费 | 元 | 1.33 | 1 | 0 | 0 | 计价
YT5-65 | J06-01-052 | 材料 | 乙供 | C21020101 | 电 | kW·h | 4 | 0.84 | 0 | 0 | 计价
YT5-65 | J08-01-024 | 机械 | 乙供 | JF001 | 折旧费 | 元 | 2.12 | 1 | 0 | 0 | 计价
YT5-65 | J08-01-024 | 机械 | 乙供 | JF002 | 检修费 | 元 | 0.4 | 1 | 0 | 0 | 计价
YT5-65 | J08-01-024 | 机械 | 乙供 | JF003 | 维护费 | 元 | 0.86 | 1 | 0 | 0 | 计价
YT5-65 | J08-01-024 | 机械 | 乙供 | JF004 | 安拆费及场外运费 | 元 | 5.63 | 1 | 0 | 0 | 计价
YT5-65 | J08-01-024 | 材料 | 乙供 | C21020101 | 电 | kW·h | 24 | 0.84 | 0 | 0 | 计价
YT5-66 | C09032013 | 人工 | 乙供 | 9101106 | 建筑普通工 | 工日 | 0.0149 | 70 | 0 | 0 | 计价
YT5-66 | C09032013 | 人工 | 乙供 | 9101107 | 建筑技术工 | 工日 | 0.0347 | 98 | 0 | 0 | 计价
YT5-66 | C09032013 | 材料 | 乙供 | C09010101 | 普通硅酸盐水泥 32.5 | t | 0.389 | 359.81 | 0 | 0 | 计价
YT5-66 | C09032013 | 材料 | 乙供 | C10010101 | 中砂 | m³ | 0.53 | 65 | 0 | 0 | 计价
YT5-66 | C09032013 | 材料 | 乙供 | C10020102 | 碎石 20 | m³ | 0.86 | 80 | 0 | 0 | 计价
YT5-66 | C09032013 | 材料 | 乙供 | C21010101 | 水 | t | 0.4 | 4.1 | 0 | 0 | 计价
YT5-66 | C09032013 | 机械 | 乙供 | J06-01-030 | 混凝土搅拌输送车 搅动容量 6m³ | 台班 | 0.017 | 1148.46 | 0 | 0 | 计价
YT5-66 | C09032013 | 机械 | 乙供 | J06-01-049 | 混凝土搅拌站 生产率 50m³/h | 台班 | 0.007 | 2183.04 | 0 | 0 | 计价
YT5-66 | J03-01-033 | 机械 | 乙供 | JF001 | 折旧费 | 元 | 44.37 | 1 | 0 | 0 | 计价
YT5-66 | J03-01-033 | 机械 | 乙供 | JF002 | 检修费 | 元 | 20.68 | 1 | 0 | 0 | 计价
YT5-66 | J03-01-033 | 机械 | 乙供 | JF003 | 维护费 | 元 | 42.81 | 1 | 0 | 0 | 计价
YT5-66 | J03-01-033 | 人工 | 乙供 | 9101109 | 安装技术工 | 工日 | 2.5 | 107 | 0 | 0 | 计价
YT5-66 | J03-01-033 | 材料 | 乙供 | C19010102 | 汽油 | kg | 23.3 | 7.61 | 0 | 0 | 计价
YT5-66 | J04-01-002 | 机械 | 乙供 | JF001 | 折旧费 | 元 | 26.52 | 1 | 0 | 0 | 计价
YT5-66 | J04-01-002 | 机械 | 乙供 | JF002 | 检修费 | 元 | 5.89 | 1 | 0 | 0 | 计价
YT5-66 | J04-01-002 | 机械 | 乙供 | JF003 | 维护费 | 元 | 33.04 | 1 | 0 | 0 | 计价
YT5-66 | J04-01-002 | 人工 | 乙供 | 9101109 | 安装技术工 | 工日 | 1.0417 | 107 | 0 | 0 | 计价
YT5-66 | J04-01-002 | 材料 | 乙供 | C19010201 | 柴油0号 | kg | 32.19 | 6.32 | 0 | 0 | 计价
YT5-66 | J06-01-052 | 机械 | 乙供 | JF001 | 折旧费 | 元 | 8.44 | 1 | 0 | 0 | 计价
YT5-66 | J06-01-052 | 机械 | 乙供 | JF002 | 检修费 | 元 | 0.29 | 1 | 0 | 0 | 计价
YT5-66 | J06-01-052 | 机械 | 乙供 | JF003 | 维护费 | 元 | 0.41 | 1 | 0 | 0 | 计价
YT5-66 | J06-01-052 | 机械 | 乙供 | JF004 | 安拆费及场外运费 | 元 | 1.33 | 1 | 0 | 0 | 计价
YT5-66 | J06-01-052 | 材料 | 乙供 | C21020101 | 电 | kW·h | 4 | 0.84 | 0 | 0 | 计价
YT5-66 | J08-01-024 | 机械 | 乙供 | JF001 | 折旧费 | 元 | 2.12 | 1 | 0 | 0 | 计价
YT5-66 | J08-01-024 | 机械 | 乙供 | JF002 | 检修费 | 元 | 0.4 | 1 | 0 | 0 | 计价
YT5-66 | J08-01-024 | 机械 | 乙供 | JF003 | 维护费 | 元 | 0.86 | 1 | 0 | 0 | 计价
YT5-66 | J08-01-024 | 机械 | 乙供 | JF004 | 安拆费及场外运费 | 元 | 5.63 | 1 | 0 | 0 | 计价
YT5-66 | J08-01-024 | 材料 | 乙供 | C21020101 | 电 | kW·h | 24 | 0.84 | 0 | 0 | 计价
YT5-67 | C09032013 | 人工 | 乙供 | 9101106 | 建筑普通工 | 工日 | 0.0149 | 70 | 0 | 0 | 计价
YT5-67 | C09032013 | 人工 | 乙供 | 9101107 | 建筑技术工 | 工日 | 0.0347 | 98 | 0 | 0 | 计价
YT5-67 | C09032013 | 材料 | 乙供 | C09010101 | 普通硅酸盐水泥 32.5 | t | 0.389 | 359.81 | 0 | 0 | 计价
YT5-67 | C09032013 | 材料 | 乙供 | C10010101 | 中砂 | m³ | 0.53 | 65 | 0 | 0 | 计价
YT5-67 | C09032013 | 材料 | 乙供 | C10020102 | 碎石 20 | m³ | 0.86 | 80 | 0 | 0 | 计价
YT5-67 | C09032013 | 材料 | 乙供 | C21010101 | 水 | t | 0.4 | 4.1 | 0 | 0 | 计价
YT5-67 | C09032013 | 机械 | 乙供 | J06-01-030 | 混凝土搅拌输送车 搅动容量 6m³ | 台班 | 0.017 | 1148.46 | 0 | 0 | 计价
YT5-67 | C09032013 | 机械 | 乙供 | J06-01-049 | 混凝土搅拌站 生产率 50m³/h | 台班 | 0.007 | 2183.04 | 0 | 0 | 计价
YT5-67 | J03-01-033 | 机械 | 乙供 | JF001 | 折旧费 | 元 | 44.37 | 1 | 0 | 0 | 计价
YT5-67 | J03-01-033 | 机械 | 乙供 | JF002 | 检修费 | 元 | 20.68 | 1 | 0 | 0 | 计价
YT5-67 | J03-01-033 | 机械 | 乙供 | JF003 | 维护费 | 元 | 42.81 | 1 | 0 | 0 | 计价
YT5-67 | J03-01-033 | 人工 | 乙供 | 9101109 | 安装技术工 | 工日 | 2.5 | 107 | 0 | 0 | 计价
YT5-67 | J03-01-033 | 材料 | 乙供 | C19010102 | 汽油 | kg | 23.3 | 7.61 | 0 | 0 | 计价
YT5-67 | J04-01-002 | 机械 | 乙供 | JF001 | 折旧费 | 元 | 26.52 | 1 | 0 | 0 | 计价
YT5-67 | J04-01-002 | 机械 | 乙供 | JF002 | 检修费 | 元 | 5.89 | 1 | 0 | 0 | 计价
YT5-67 | J04-01-002 | 机械 | 乙供 | JF003 | 维护费 | 元 | 33.04 | 1 | 0 | 0 | 计价
YT5-67 | J04-01-002 | 人工 | 乙供 | 9101109 | 安装技术工 | 工日 | 1.0417 | 107 | 0 | 0 | 计价
YT5-67 | J04-01-002 | 材料 | 乙供 | C19010201 | 柴油0号 | kg | 32.19 | 6.32 | 0 | 0 | 计价
YT5-67 | J06-01-052 | 机械 | 乙供 | JF001 | 折旧费 | 元 | 8.44 | 1 | 0 | 0 | 计价
YT5-67 | J06-01-052 | 机械 | 乙供 | JF002 | 检修费 | 元 | 0.29 | 1 | 0 | 0 | 计价
YT5-67 | J06-01-052 | 机械 | 乙供 | JF003 | 维护费 | 元 | 0.41 | 1 | 0 | 0 | 计价
YT5-67 | J06-01-052 | 机械 | 乙供 | JF004 | 安拆费及场外运费 | 元 | 1.33 | 1 | 0 | 0 | 计价
YT5-67 | J06-01-052 | 材料 | 乙供 | C21020101 | 电 | kW·h | 4 | 0.84 | 0 | 0 | 计价
YT5-67 | J08-01-024 | 机械 | 乙供 | JF001 | 折旧费 | 元 | 2.12 | 1 | 0 | 0 | 计价
YT5-67 | J08-01-024 | 机械 | 乙供 | JF002 | 检修费 | 元 | 0.4 | 1 | 0 | 0 | 计价
YT5-67 | J08-01-024 | 机械 | 乙供 | JF003 | 维护费 | 元 | 0.86 | 1 | 0 | 0 | 计价
YT5-67 | J08-01-024 | 机械 | 乙供 | JF004 | 安拆费及场外运费 | 元 | 5.63 | 1 | 0 | 0 | 计价
YT5-67 | J08-01-024 | 材料 | 乙供 | C21020101 | 电 | kW·h | 24 | 0.84 | 0 | 0 | 计价
YT5-68 | C09032013 | 人工 | 乙供 | 9101106 | 建筑普通工 | 工日 | 0.0149 | 70 | 0 | 0 | 计价
YT5-68 | C09032013 | 人工 | 乙供 | 9101107 | 建筑技术工 | 工日 | 0.0347 | 98 | 0 | 0 | 计价
YT5-68 | C09032013 | 材料 | 乙供 | C09010101 | 普通硅酸盐水泥 32.5 | t | 0.389 | 359.81 | 0 | 0 | 计价
YT5-68 | C09032013 | 材料 | 乙供 | C10010101 | 中砂 | m³ | 0.53 | 65 | 0 | 0 | 计价
YT5-68 | C09032013 | 材料 | 乙供 | C10020102 | 碎石 20 | m³ | 0.86 | 80 | 0 | 0 | 计价
YT5-68 | C09032013 | 材料 | 乙供 | C21010101 | 水 | t | 0.4 | 4.1 | 0 | 0 | 计价
YT5-68 | C09032013 | 机械 | 乙供 | J06-01-030 | 混凝土搅拌输送车 搅动容量 6m³ | 台班 | 0.017 | 1148.46 | 0 | 0 | 计价
YT5-68 | C09032013 | 机械 | 乙供 | J06-01-049 | 混凝土搅拌站 生产率 50m³/h | 台班 | 0.007 | 2183.04 | 0 | 0 | 计价
YT5-68 | J03-01-033 | 机械 | 乙供 | JF001 | 折旧费 | 元 | 44.37 | 1 | 0 | 0 | 计价
YT5-68 | J03-01-033 | 机械 | 乙供 | JF002 | 检修费 | 元 | 20.68 | 1 | 0 | 0 | 计价
YT5-68 | J03-01-033 | 机械 | 乙供 | JF003 | 维护费 | 元 | 42.81 | 1 | 0 | 0 | 计价
YT5-68 | J03-01-033 | 人工 | 乙供 | 9101109 | 安装技术工 | 工日 | 2.5 | 107 | 0 | 0 | 计价
YT5-68 | J03-01-033 | 材料 | 乙供 | C19010102 | 汽油 | kg | 23.3 | 7.61 | 0 | 0 | 计价
YT5-68 | J04-01-002 | 机械 | 乙供 | JF001 | 折旧费 | 元 | 26.52 | 1 | 0 | 0 | 计价
YT5-68 | J04-01-002 | 机械 | 乙供 | JF002 | 检修费 | 元 | 5.89 | 1 | 0 | 0 | 计价
YT5-68 | J04-01-002 | 机械 | 乙供 | JF003 | 维护费 | 元 | 33.04 | 1 | 0 | 0 | 计价
YT5-68 | J04-01-002 | 人工 | 乙供 | 9101109 | 安装技术工 | 工日 | 1.0417 | 107 | 0 | 0 | 计价
YT5-68 | J04-01-002 | 材料 | 乙供 | C19010201 | 柴油0号 | kg | 32.19 | 6.32 | 0 | 0 | 计价
YT5-68 | J06-01-052 | 机械 | 乙供 | JF001 | 折旧费 | 元 | 8.44 | 1 | 0 | 0 | 计价
YT5-68 | J06-01-052 | 机械 | 乙供 | JF002 | 检修费 | 元 | 0.29 | 1 | 0 | 0 | 计价
YT5-68 | J06-01-052 | 机械 | 乙供 | JF003 | 维护费 | 元 | 0.41 | 1 | 0 | 0 | 计价
YT5-68 | J06-01-052 | 机械 | 乙供 | JF004 | 安拆费及场外运费 | 元 | 1.33 | 1 | 0 | 0 | 计价
YT5-68 | J06-01-052 | 材料 | 乙供 | C21020101 | 电 | kW·h | 4 | 0.84 | 0 | 0 | 计价
YT5-68 | J08-01-024 | 机械 | 乙供 | JF001 | 折旧费 | 元 | 2.12 | 1 | 0 | 0 | 计价
YT5-68 | J08-01-024 | 机械 | 乙供 | JF002 | 检修费 | 元 | 0.4 | 1 | 0 | 0 | 计价
YT5-68 | J08-01-024 | 机械 | 乙供 | JF003 | 维护费 | 元 | 0.86 | 1 | 0 | 0 | 计价
YT5-68 | J08-01-024 | 机械 | 乙供 | JF004 | 安拆费及场外运费 | 元 | 5.63 | 1 | 0 | 0 | 计价
YT5-68 | J08-01-024 | 材料 | 乙供 | C21020101 | 电 | kW·h | 24 | 0.84 | 0 | 0 | 计价
YT5-69 | C09032013 | 人工 | 乙供 | 9101106 | 建筑普通工 | 工日 | 0.0149 | 70 | 0 | 0 | 计价
YT5-69 | C09032013 | 人工 | 乙供 | 9101107 | 建筑技术工 | 工日 | 0.0347 | 98 | 0 | 0 | 计价
YT5-69 | C09032013 | 材料 | 乙供 | C09010101 | 普通硅酸盐水泥 32.5 | t | 0.389 | 359.81 | 0 | 0 | 计价
YT5-69 | C09032013 | 材料 | 乙供 | C10010101 | 中砂 | m³ | 0.53 | 65 | 0 | 0 | 计价
YT5-69 | C09032013 | 材料 | 乙供 | C10020102 | 碎石 20 | m³ | 0.86 | 80 | 0 | 0 | 计价
YT5-69 | C09032013 | 材料 | 乙供 | C21010101 | 水 | t | 0.4 | 4.1 | 0 | 0 | 计价
YT5-69 | C09032013 | 机械 | 乙供 | J06-01-030 | 混凝土搅拌输送车 搅动容量 6m³ | 台班 | 0.017 | 1148.46 | 0 | 0 | 计价
YT5-69 | C09032013 | 机械 | 乙供 | J06-01-049 | 混凝土搅拌站 生产率 50m³/h | 台班 | 0.007 | 2183.04 | 0 | 0 | 计价
YT5-69 | J03-01-033 | 机械 | 乙供 | JF001 | 折旧费 | 元 | 44.37 | 1 | 0 | 0 | 计价
YT5-69 | J03-01-033 | 机械 | 乙供 | JF002 | 检修费 | 元 | 20.68 | 1 | 0 | 0 | 计价
YT5-69 | J03-01-033 | 机械 | 乙供 | JF003 | 维护费 | 元 | 42.81 | 1 | 0 | 0 | 计价
YT5-69 | J03-01-033 | 人工 | 乙供 | 9101109 | 安装技术工 | 工日 | 2.5 | 107 | 0 | 0 | 计价
YT5-69 | J03-01-033 | 材料 | 乙供 | C19010102 | 汽油 | kg | 23.3 | 7.61 | 0 | 0 | 计价
YT5-69 | J04-01-002 | 机械 | 乙供 | JF001 | 折旧费 | 元 | 26.52 | 1 | 0 | 0 | 计价
YT5-69 | J04-01-002 | 机械 | 乙供 | JF002 | 检修费 | 元 | 5.89 | 1 | 0 | 0 | 计价
YT5-69 | J04-01-002 | 机械 | 乙供 | JF003 | 维护费 | 元 | 33.04 | 1 | 0 | 0 | 计价
YT5-69 | J04-01-002 | 人工 | 乙供 | 9101109 | 安装技术工 | 工日 | 1.0417 | 107 | 0 | 0 | 计价
YT5-69 | J04-01-002 | 材料 | 乙供 | C19010201 | 柴油0号 | kg | 32.19 | 6.32 | 0 | 0 | 计价
YT5-69 | J06-01-052 | 机械 | 乙供 | JF001 | 折旧费 | 元 | 8.44 | 1 | 0 | 0 | 计价
YT5-69 | J06-01-052 | 机械 | 乙供 | JF002 | 检修费 | 元 | 0.29 | 1 | 0 | 0 | 计价
YT5-69 | J06-01-052 | 机械 | 乙供 | JF003 | 维护费 | 元 | 0.41 | 1 | 0 | 0 | 计价
YT5-69 | J06-01-052 | 机械 | 乙供 | JF004 | 安拆费及场外运费 | 元 | 1.33 | 1 | 0 | 0 | 计价
YT5-69 | J06-01-052 | 材料 | 乙供 | C21020101 | 电 | kW·h | 4 | 0.84 | 0 | 0 | 计价
YT5-69 | J08-01-024 | 机械 | 乙供 | JF001 | 折旧费 | 元 | 2.12 | 1 | 0 | 0 | 计价
YT5-69 | J08-01-024 | 机械 | 乙供 | JF002 | 检修费 | 元 | 0.4 | 1 | 0 | 0 | 计价
YT5-69 | J08-01-024 | 机械 | 乙供 | JF003 | 维护费 | 元 | 0.86 | 1 | 0 | 0 | 计价
YT5-69 | J08-01-024 | 机械 | 乙供 | JF004 | 安拆费及场外运费 | 元 | 5.63 | 1 | 0 | 0 | 计价
YT5-69 | J08-01-024 | 材料 | 乙供 | C21020101 | 电 | kW·h | 24 | 0.84 | 0 | 0 | 计价
YT5-70 | C09032013 | 人工 | 乙供 | 9101106 | 建筑普通工 | 工日 | 0.0149 | 70 | 0 | 0 | 计价
YT5-70 | C09032013 | 人工 | 乙供 | 9101107 | 建筑技术工 | 工日 | 0.0347 | 98 | 0 | 0 | 计价
YT5-70 | C09032013 | 材料 | 乙供 | C09010101 | 普通硅酸盐水泥 32.5 | t | 0.389 | 359.81 | 0 | 0 | 计价
YT5-70 | C09032013 | 材料 | 乙供 | C10010101 | 中砂 | m³ | 0.53 | 65 | 0 | 0 | 计价
YT5-70 | C09032013 | 材料 | 乙供 | C10020102 | 碎石 20 | m³ | 0.86 | 80 | 0 | 0 | 计价
YT5-70 | C09032013 | 材料 | 乙供 | C21010101 | 水 | t | 0.4 | 4.1 | 0 | 0 | 计价
YT5-70 | C09032013 | 机械 | 乙供 | J06-01-030 | 混凝土搅拌输送车 搅动容量 6m³ | 台班 | 0.017 | 1148.46 | 0 | 0 | 计价
YT5-70 | C09032013 | 机械 | 乙供 | J06-01-049 | 混凝土搅拌站 生产率 50m³/h | 台班 | 0.007 | 2183.04 | 0 | 0 | 计价
YT5-70 | J03-01-033 | 机械 | 乙供 | JF001 | 折旧费 | 元 | 44.37 | 1 | 0 | 0 | 计价
YT5-70 | J03-01-033 | 机械 | 乙供 | JF002 | 检修费 | 元 | 20.68 | 1 | 0 | 0 | 计价
YT5-70 | J03-01-033 | 机械 | 乙供 | JF003 | 维护费 | 元 | 42.81 | 1 | 0 | 0 | 计价
YT5-70 | J03-01-033 | 人工 | 乙供 | 9101109 | 安装技术工 | 工日 | 2.5 | 107 | 0 | 0 | 计价
YT5-70 | J03-01-033 | 材料 | 乙供 | C19010102 | 汽油 | kg | 23.3 | 7.61 | 0 | 0 | 计价
YT5-70 | J04-01-002 | 机械 | 乙供 | JF001 | 折旧费 | 元 | 26.52 | 1 | 0 | 0 | 计价
YT5-70 | J04-01-002 | 机械 | 乙供 | JF002 | 检修费 | 元 | 5.89 | 1 | 0 | 0 | 计价
YT5-70 | J04-01-002 | 机械 | 乙供 | JF003 | 维护费 | 元 | 33.04 | 1 | 0 | 0 | 计价
YT5-70 | J04-01-002 | 人工 | 乙供 | 9101109 | 安装技术工 | 工日 | 1.0417 | 107 | 0 | 0 | 计价
YT5-70 | J04-01-002 | 材料 | 乙供 | C19010201 | 柴油0号 | kg | 32.19 | 6.32 | 0 | 0 | 计价
YT5-70 | J06-01-052 | 机械 | 乙供 | JF001 | 折旧费 | 元 | 8.44 | 1 | 0 | 0 | 计价
YT5-70 | J06-01-052 | 机械 | 乙供 | JF002 | 检修费 | 元 | 0.29 | 1 | 0 | 0 | 计价
YT5-70 | J06-01-052 | 机械 | 乙供 | JF003 | 维护费 | 元 | 0.41 | 1 | 0 | 0 | 计价
YT5-70 | J06-01-052 | 机械 | 乙供 | JF004 | 安拆费及场外运费 | 元 | 1.33 | 1 | 0 | 0 | 计价
YT5-70 | J06-01-052 | 材料 | 乙供 | C21020101 | 电 | kW·h | 4 | 0.84 | 0 | 0 | 计价
YT5-70 | J08-01-024 | 机械 | 乙供 | JF001 | 折旧费 | 元 | 2.12 | 1 | 0 | 0 | 计价
YT5-70 | J08-01-024 | 机械 | 乙供 | JF002 | 检修费 | 元 | 0.4 | 1 | 0 | 0 | 计价
YT5-70 | J08-01-024 | 机械 | 乙供 | JF003 | 维护费 | 元 | 0.86 | 1 | 0 | 0 | 计价
YT5-70 | J08-01-024 | 机械 | 乙供 | JF004 | 安拆费及场外运费 | 元 | 5.63 | 1 | 0 | 0 | 计价
YT5-70 | J08-01-024 | 材料 | 乙供 | C21020101 | 电 | kW·h | 24 | 0.84 | 0 | 0 | 计价
YT5-71 | C09032035 | 人工 | 乙供 | 9101106 | 建筑普通工 | 工日 | 0.0149 | 70 | 0 | 0 | 计价
YT5-71 | C09032035 | 人工 | 乙供 | 9101107 | 建筑技术工 | 工日 | 0.0347 | 98 | 0 | 0 | 计价
YT5-71 | C09032035 | 材料 | 乙供 | C09010102 | 普通硅酸盐水泥 42.5 | t | 0.386 | 396 | 0 | 0 | 计价
YT5-71 | C09032035 | 材料 | 乙供 | C10010101 | 中砂 | m³ | 0.51 | 65 | 0 | 0 | 计价
YT5-71 | C09032035 | 材料 | 乙供 | C10020103 | 碎石 40 | m³ | 0.86 | 80 | 0 | 0 | 计价
YT5-71 | C09032035 | 材料 | 乙供 | C21010101 | 水 | t | 0.4 | 4.1 | 0 | 0 | 计价
YT5-71 | C09032035 | 机械 | 乙供 | J06-01-030 | 混凝土搅拌输送车 搅动容量 6m³ | 台班 | 0.017 | 1148.46 | 0 | 0 | 计价
YT5-71 | C09032035 | 机械 | 乙供 | J06-01-049 | 混凝土搅拌站 生产率 50m³/h | 台班 | 0.007 | 2183.04 | 0 | 0 | 计价
YT5-71 | J03-01-034 | 机械 | 乙供 | JF001 | 折旧费 | 元 | 85.77 | 1 | 0 | 0 | 计价
YT5-71 | J03-01-034 | 机械 | 乙供 | JF002 | 检修费 | 元 | 39.98 | 1 | 0 | 0 | 计价
YT5-71 | J03-01-034 | 机械 | 乙供 | JF003 | 维护费 | 元 | 82.76 | 1 | 0 | 0 | 计价
YT5-71 | J03-01-034 | 人工 | 乙供 | 9101109 | 安装技术工 | 工日 | 2.5 | 107 | 0 | 0 | 计价
YT5-71 | J03-01-034 | 材料 | 乙供 | C19010201 | 柴油0号 | kg | 28.43 | 6.32 | 0 | 0 | 计价
YT5-71 | J04-01-004 | 机械 | 乙供 | JF001 | 折旧费 | 元 | 52.6 | 1 | 0 | 0 | 计价
YT5-71 | J04-01-004 | 机械 | 乙供 | JF002 | 检修费 | 元 | 11.69 | 1 | 0 | 0 | 计价
YT5-71 | J04-01-004 | 机械 | 乙供 | JF003 | 维护费 | 元 | 45.94 | 1 | 0 | 0 | 计价
YT5-71 | J04-01-004 | 人工 | 乙供 | 9101109 | 安装技术工 | 工日 | 1.0417 | 107 | 0 | 0 | 计价
YT5-71 | J04-01-004 | 材料 | 乙供 | C19010201 | 柴油0号 | kg | 35.49 | 6.32 | 0 | 0 | 计价
YT5-71 | J06-01-052 | 机械 | 乙供 | JF001 | 折旧费 | 元 | 8.44 | 1 | 0 | 0 | 计价
YT5-71 | J06-01-052 | 机械 | 乙供 | JF002 | 检修费 | 元 | 0.29 | 1 | 0 | 0 | 计价
YT5-71 | J06-01-052 | 机械 | 乙供 | JF003 | 维护费 | 元 | 0.41 | 1 | 0 | 0 | 计价
YT5-71 | J06-01-052 | 机械 | 乙供 | JF004 | 安拆费及场外运费 | 元 | 1.33 | 1 | 0 | 0 | 计价
YT5-71 | J06-01-052 | 材料 | 乙供 | C21020101 | 电 | kW·h | 4 | 0.84 | 0 | 0 | 计价
YT5-71 | J08-01-024 | 机械 | 乙供 | JF001 | 折旧费 | 元 | 2.12 | 1 | 0 | 0 | 计价
YT5-71 | J08-01-024 | 机械 | 乙供 | JF002 | 检修费 | 元 | 0.4 | 1 | 0 | 0 | 计价
YT5-71 | J08-01-024 | 机械 | 乙供 | JF003 | 维护费 | 元 | 0.86 | 1 | 0 | 0 | 计价
YT5-71 | J08-01-024 | 机械 | 乙供 | JF004 | 安拆费及场外运费 | 元 | 5.63 | 1 | 0 | 0 | 计价
YT5-71 | J08-01-024 | 材料 | 乙供 | C21020101 | 电 | kW·h | 24 | 0.84 | 0 | 0 | 计价
YT5-72 | C09032035 | 人工 | 乙供 | 9101106 | 建筑普通工 | 工日 | 0.0149 | 70 | 0 | 0 | 计价
YT5-72 | C09032035 | 人工 | 乙供 | 9101107 | 建筑技术工 | 工日 | 0.0347 | 98 | 0 | 0 | 计价
YT5-72 | C09032035 | 材料 | 乙供 | C09010102 | 普通硅酸盐水泥 42.5 | t | 0.386 | 396 | 0 | 0 | 计价
YT5-72 | C09032035 | 材料 | 乙供 | C10010101 | 中砂 | m³ | 0.51 | 65 | 0 | 0 | 计价
YT5-72 | C09032035 | 材料 | 乙供 | C10020103 | 碎石 40 | m³ | 0.86 | 80 | 0 | 0 | 计价
YT5-72 | C09032035 | 材料 | 乙供 | C21010101 | 水 | t | 0.4 | 4.1 | 0 | 0 | 计价
YT5-72 | C09032035 | 机械 | 乙供 | J06-01-030 | 混凝土搅拌输送车 搅动容量 6m³ | 台班 | 0.017 | 1148.46 | 0 | 0 | 计价
YT5-72 | C09032035 | 机械 | 乙供 | J06-01-049 | 混凝土搅拌站 生产率 50m³/h | 台班 | 0.007 | 2183.04 | 0 | 0 | 计价
YT5-72 | J03-01-034 | 机械 | 乙供 | JF001 | 折旧费 | 元 | 85.77 | 1 | 0 | 0 | 计价
YT5-72 | J03-01-034 | 机械 | 乙供 | JF002 | 检修费 | 元 | 39.98 | 1 | 0 | 0 | 计价
YT5-72 | J03-01-034 | 机械 | 乙供 | JF003 | 维护费 | 元 | 82.76 | 1 | 0 | 0 | 计价
YT5-72 | J03-01-034 | 人工 | 乙供 | 9101109 | 安装技术工 | 工日 | 2.5 | 107 | 0 | 0 | 计价
YT5-72 | J03-01-034 | 材料 | 乙供 | C19010201 | 柴油0号 | kg | 28.43 | 6.32 | 0 | 0 | 计价
YT5-72 | J04-01-004 | 机械 | 乙供 | JF001 | 折旧费 | 元 | 52.6 | 1 | 0 | 0 | 计价
YT5-72 | J04-01-004 | 机械 | 乙供 | JF002 | 检修费 | 元 | 11.69 | 1 | 0 | 0 | 计价
YT5-72 | J04-01-004 | 机械 | 乙供 | JF003 | 维护费 | 元 | 45.94 | 1 | 0 | 0 | 计价
YT5-72 | J04-01-004 | 人工 | 乙供 | 9101109 | 安装技术工 | 工日 | 1.0417 | 107 | 0 | 0 | 计价
YT5-72 | J04-01-004 | 材料 | 乙供 | C19010201 | 柴油0号 | kg | 35.49 | 6.32 | 0 | 0 | 计价
YT5-72 | J06-01-052 | 机械 | 乙供 | JF001 | 折旧费 | 元 | 8.44 | 1 | 0 | 0 | 计价
YT5-72 | J06-01-052 | 机械 | 乙供 | JF002 | 检修费 | 元 | 0.29 | 1 | 0 | 0 | 计价
YT5-72 | J06-01-052 | 机械 | 乙供 | JF003 | 维护费 | 元 | 0.41 | 1 | 0 | 0 | 计价
YT5-72 | J06-01-052 | 机械 | 乙供 | JF004 | 安拆费及场外运费 | 元 | 1.33 | 1 | 0 | 0 | 计价
YT5-72 | J06-01-052 | 材料 | 乙供 | C21020101 | 电 | kW·h | 4 | 0.84 | 0 | 0 | 计价
YT5-72 | J08-01-024 | 机械 | 乙供 | JF001 | 折旧费 | 元 | 2.12 | 1 | 0 | 0 | 计价
YT5-72 | J08-01-024 | 机械 | 乙供 | JF002 | 检修费 | 元 | 0.4 | 1 | 0 | 0 | 计价
YT5-72 | J08-01-024 | 机械 | 乙供 | JF003 | 维护费 | 元 | 0.86 | 1 | 0 | 0 | 计价
YT5-72 | J08-01-024 | 机械 | 乙供 | JF004 | 安拆费及场外运费 | 元 | 5.63 | 1 | 0 | 0 | 计价
YT5-72 | J08-01-024 | 材料 | 乙供 | C21020101 | 电 | kW·h | 24 | 0.84 | 0 | 0 | 计价
YT5-73 | C09032035 | 人工 | 乙供 | 9101106 | 建筑普通工 | 工日 | 0.0149 | 70 | 0 | 0 | 计价
YT5-73 | C09032035 | 人工 | 乙供 | 9101107 | 建筑技术工 | 工日 | 0.0347 | 98 | 0 | 0 | 计价
YT5-73 | C09032035 | 材料 | 乙供 | C09010102 | 普通硅酸盐水泥 42.5 | t | 0.386 | 396 | 0 | 0 | 计价
YT5-73 | C09032035 | 材料 | 乙供 | C10010101 | 中砂 | m³ | 0.51 | 65 | 0 | 0 | 计价
YT5-73 | C09032035 | 材料 | 乙供 | C10020103 | 碎石 40 | m³ | 0.86 | 80 | 0 | 0 | 计价
YT5-73 | C09032035 | 材料 | 乙供 | C21010101 | 水 | t | 0.4 | 4.1 | 0 | 0 | 计价
YT5-73 | C09032035 | 机械 | 乙供 | J06-01-030 | 混凝土搅拌输送车 搅动容量 6m³ | 台班 | 0.017 | 1148.46 | 0 | 0 | 计价
YT5-73 | C09032035 | 机械 | 乙供 | J06-01-049 | 混凝土搅拌站 生产率 50m³/h | 台班 | 0.007 | 2183.04 | 0 | 0 | 计价
YT5-73 | J03-01-034 | 机械 | 乙供 | JF001 | 折旧费 | 元 | 85.77 | 1 | 0 | 0 | 计价
YT5-73 | J03-01-034 | 机械 | 乙供 | JF002 | 检修费 | 元 | 39.98 | 1 | 0 | 0 | 计价
YT5-73 | J03-01-034 | 机械 | 乙供 | JF003 | 维护费 | 元 | 82.76 | 1 | 0 | 0 | 计价
YT5-73 | J03-01-034 | 人工 | 乙供 | 9101109 | 安装技术工 | 工日 | 2.5 | 107 | 0 | 0 | 计价
YT5-73 | J03-01-034 | 材料 | 乙供 | C19010201 | 柴油0号 | kg | 28.43 | 6.32 | 0 | 0 | 计价
YT5-73 | J04-01-004 | 机械 | 乙供 | JF001 | 折旧费 | 元 | 52.6 | 1 | 0 | 0 | 计价
YT5-73 | J04-01-004 | 机械 | 乙供 | JF002 | 检修费 | 元 | 11.69 | 1 | 0 | 0 | 计价
YT5-73 | J04-01-004 | 机械 | 乙供 | JF003 | 维护费 | 元 | 45.94 | 1 | 0 | 0 | 计价
YT5-73 | J04-01-004 | 人工 | 乙供 | 9101109 | 安装技术工 | 工日 | 1.0417 | 107 | 0 | 0 | 计价
YT5-73 | J04-01-004 | 材料 | 乙供 | C19010201 | 柴油0号 | kg | 35.49 | 6.32 | 0 | 0 | 计价
YT5-73 | J06-01-052 | 机械 | 乙供 | JF001 | 折旧费 | 元 | 8.44 | 1 | 0 | 0 | 计价
YT5-73 | J06-01-052 | 机械 | 乙供 | JF002 | 检修费 | 元 | 0.29 | 1 | 0 | 0 | 计价
YT5-73 | J06-01-052 | 机械 | 乙供 | JF003 | 维护费 | 元 | 0.41 | 1 | 0 | 0 | 计价
YT5-73 | J06-01-052 | 机械 | 乙供 | JF004 | 安拆费及场外运费 | 元 | 1.33 | 1 | 0 | 0 | 计价
YT5-73 | J06-01-052 | 材料 | 乙供 | C21020101 | 电 | kW·h | 4 | 0.84 | 0 | 0 | 计价
YT5-73 | J08-01-024 | 机械 | 乙供 | JF001 | 折旧费 | 元 | 2.12 | 1 | 0 | 0 | 计价
YT5-73 | J08-01-024 | 机械 | 乙供 | JF002 | 检修费 | 元 | 0.4 | 1 | 0 | 0 | 计价
YT5-73 | J08-01-024 | 机械 | 乙供 | JF003 | 维护费 | 元 | 0.86 | 1 | 0 | 0 | 计价
YT5-73 | J08-01-024 | 机械 | 乙供 | JF004 | 安拆费及场外运费 | 元 | 5.63 | 1 | 0 | 0 | 计价
YT5-73 | J08-01-024 | 材料 | 乙供 | C21020101 | 电 | kW·h | 24 | 0.84 | 0 | 0 | 计价
YT5-74 | C09032035 | 人工 | 乙供 | 9101106 | 建筑普通工 | 工日 | 0.0149 | 70 | 0 | 0 | 计价
YT5-74 | C09032035 | 人工 | 乙供 | 9101107 | 建筑技术工 | 工日 | 0.0347 | 98 | 0 | 0 | 计价
YT5-74 | C09032035 | 材料 | 乙供 | C09010102 | 普通硅酸盐水泥 42.5 | t | 0.386 | 396 | 0 | 0 | 计价
YT5-74 | C09032035 | 材料 | 乙供 | C10010101 | 中砂 | m³ | 0.51 | 65 | 0 | 0 | 计价
YT5-74 | C09032035 | 材料 | 乙供 | C10020103 | 碎石 40 | m³ | 0.86 | 80 | 0 | 0 | 计价
YT5-74 | C09032035 | 材料 | 乙供 | C21010101 | 水 | t | 0.4 | 4.1 | 0 | 0 | 计价
YT5-74 | C09032035 | 机械 | 乙供 | J06-01-030 | 混凝土搅拌输送车 搅动容量 6m³ | 台班 | 0.017 | 1148.46 | 0 | 0 | 计价
YT5-74 | C09032035 | 机械 | 乙供 | J06-01-049 | 混凝土搅拌站 生产率 50m³/h | 台班 | 0.007 | 2183.04 | 0 | 0 | 计价
YT5-74 | J03-01-034 | 机械 | 乙供 | JF001 | 折旧费 | 元 | 85.77 | 1 | 0 | 0 | 计价
YT5-74 | J03-01-034 | 机械 | 乙供 | JF002 | 检修费 | 元 | 39.98 | 1 | 0 | 0 | 计价
YT5-74 | J03-01-034 | 机械 | 乙供 | JF003 | 维护费 | 元 | 82.76 | 1 | 0 | 0 | 计价
YT5-74 | J03-01-034 | 人工 | 乙供 | 9101109 | 安装技术工 | 工日 | 2.5 | 107 | 0 | 0 | 计价
YT5-74 | J03-01-034 | 材料 | 乙供 | C19010201 | 柴油0号 | kg | 28.43 | 6.32 | 0 | 0 | 计价
YT5-74 | J04-01-004 | 机械 | 乙供 | JF001 | 折旧费 | 元 | 52.6 | 1 | 0 | 0 | 计价
YT5-74 | J04-01-004 | 机械 | 乙供 | JF002 | 检修费 | 元 | 11.69 | 1 | 0 | 0 | 计价
YT5-74 | J04-01-004 | 机械 | 乙供 | JF003 | 维护费 | 元 | 45.94 | 1 | 0 | 0 | 计价
YT5-74 | J04-01-004 | 人工 | 乙供 | 9101109 | 安装技术工 | 工日 | 1.0417 | 107 | 0 | 0 | 计价
YT5-74 | J04-01-004 | 材料 | 乙供 | C19010201 | 柴油0号 | kg | 35.49 | 6.32 | 0 | 0 | 计价
YT5-74 | J06-01-052 | 机械 | 乙供 | JF001 | 折旧费 | 元 | 8.44 | 1 | 0 | 0 | 计价
YT5-74 | J06-01-052 | 机械 | 乙供 | JF002 | 检修费 | 元 | 0.29 | 1 | 0 | 0 | 计价
YT5-74 | J06-01-052 | 机械 | 乙供 | JF003 | 维护费 | 元 | 0.41 | 1 | 0 | 0 | 计价
YT5-74 | J06-01-052 | 机械 | 乙供 | JF004 | 安拆费及场外运费 | 元 | 1.33 | 1 | 0 | 0 | 计价
YT5-74 | J06-01-052 | 材料 | 乙供 | C21020101 | 电 | kW·h | 4 | 0.84 | 0 | 0 | 计价
YT5-74 | J08-01-024 | 机械 | 乙供 | JF001 | 折旧费 | 元 | 2.12 | 1 | 0 | 0 | 计价
YT5-74 | J08-01-024 | 机械 | 乙供 | JF002 | 检修费 | 元 | 0.4 | 1 | 0 | 0 | 计价
YT5-74 | J08-01-024 | 机械 | 乙供 | JF003 | 维护费 | 元 | 0.86 | 1 | 0 | 0 | 计价
YT5-74 | J08-01-024 | 机械 | 乙供 | JF004 | 安拆费及场外运费 | 元 | 5.63 | 1 | 0 | 0 | 计价
YT5-74 | J08-01-024 | 材料 | 乙供 | C21020101 | 电 | kW·h | 24 | 0.84 | 0 | 0 | 计价
YT5-75 | C09032035 | 人工 | 乙供 | 9101106 | 建筑普通工 | 工日 | 0.0149 | 70 | 0 | 0 | 计价
YT5-75 | C09032035 | 人工 | 乙供 | 9101107 | 建筑技术工 | 工日 | 0.0347 | 98 | 0 | 0 | 计价
YT5-75 | C09032035 | 材料 | 乙供 | C09010102 | 普通硅酸盐水泥 42.5 | t | 0.386 | 396 | 0 | 0 | 计价
YT5-75 | C09032035 | 材料 | 乙供 | C10010101 | 中砂 | m³ | 0.51 | 65 | 0 | 0 | 计价
YT5-75 | C09032035 | 材料 | 乙供 | C10020103 | 碎石 40 | m³ | 0.86 | 80 | 0 | 0 | 计价
YT5-75 | C09032035 | 材料 | 乙供 | C21010101 | 水 | t | 0.4 | 4.1 | 0 | 0 | 计价
YT5-75 | C09032035 | 机械 | 乙供 | J06-01-030 | 混凝土搅拌输送车 搅动容量 6m³ | 台班 | 0.017 | 1148.46 | 0 | 0 | 计价
YT5-75 | C09032035 | 机械 | 乙供 | J06-01-049 | 混凝土搅拌站 生产率 50m³/h | 台班 | 0.007 | 2183.04 | 0 | 0 | 计价
YT5-75 | J03-01-034 | 机械 | 乙供 | JF001 | 折旧费 | 元 | 85.77 | 1 | 0 | 0 | 计价
YT5-75 | J03-01-034 | 机械 | 乙供 | JF002 | 检修费 | 元 | 39.98 | 1 | 0 | 0 | 计价
YT5-75 | J03-01-034 | 机械 | 乙供 | JF003 | 维护费 | 元 | 82.76 | 1 | 0 | 0 | 计价
YT5-75 | J03-01-034 | 人工 | 乙供 | 9101109 | 安装技术工 | 工日 | 2.5 | 107 | 0 | 0 | 计价
YT5-75 | J03-01-034 | 材料 | 乙供 | C19010201 | 柴油0号 | kg | 28.43 | 6.32 | 0 | 0 | 计价
YT5-75 | J04-01-004 | 机械 | 乙供 | JF001 | 折旧费 | 元 | 52.6 | 1 | 0 | 0 | 计价
YT5-75 | J04-01-004 | 机械 | 乙供 | JF002 | 检修费 | 元 | 11.69 | 1 | 0 | 0 | 计价
YT5-75 | J04-01-004 | 机械 | 乙供 | JF003 | 维护费 | 元 | 45.94 | 1 | 0 | 0 | 计价
YT5-75 | J04-01-004 | 人工 | 乙供 | 9101109 | 安装技术工 | 工日 | 1.0417 | 107 | 0 | 0 | 计价
YT5-75 | J04-01-004 | 材料 | 乙供 | C19010201 | 柴油0号 | kg | 35.49 | 6.32 | 0 | 0 | 计价
YT5-75 | J06-01-052 | 机械 | 乙供 | JF001 | 折旧费 | 元 | 8.44 | 1 | 0 | 0 | 计价
YT5-75 | J06-01-052 | 机械 | 乙供 | JF002 | 检修费 | 元 | 0.29 | 1 | 0 | 0 | 计价
YT5-75 | J06-01-052 | 机械 | 乙供 | JF003 | 维护费 | 元 | 0.41 | 1 | 0 | 0 | 计价
YT5-75 | J06-01-052 | 机械 | 乙供 | JF004 | 安拆费及场外运费 | 元 | 1.33 | 1 | 0 | 0 | 计价
YT5-75 | J06-01-052 | 材料 | 乙供 | C21020101 | 电 | kW·h | 4 | 0.84 | 0 | 0 | 计价
YT5-75 | J08-01-024 | 机械 | 乙供 | JF001 | 折旧费 | 元 | 2.12 | 1 | 0 | 0 | 计价
YT5-75 | J08-01-024 | 机械 | 乙供 | JF002 | 检修费 | 元 | 0.4 | 1 | 0 | 0 | 计价
YT5-75 | J08-01-024 | 机械 | 乙供 | JF003 | 维护费 | 元 | 0.86 | 1 | 0 | 0 | 计价
YT5-75 | J08-01-024 | 机械 | 乙供 | JF004 | 安拆费及场外运费 | 元 | 5.63 | 1 | 0 | 0 | 计价
YT5-75 | J08-01-024 | 材料 | 乙供 | C21020101 | 电 | kW·h | 24 | 0.84 | 0 | 0 | 计价
YT5-76 | C09032035 | 人工 | 乙供 | 9101106 | 建筑普通工 | 工日 | 0.0149 | 70 | 0 | 0 | 计价
YT5-76 | C09032035 | 人工 | 乙供 | 9101107 | 建筑技术工 | 工日 | 0.0347 | 98 | 0 | 0 | 计价
YT5-76 | C09032035 | 材料 | 乙供 | C09010102 | 普通硅酸盐水泥 42.5 | t | 0.386 | 396 | 0 | 0 | 计价
YT5-76 | C09032035 | 材料 | 乙供 | C10010101 | 中砂 | m³ | 0.51 | 65 | 0 | 0 | 计价
YT5-76 | C09032035 | 材料 | 乙供 | C10020103 | 碎石 40 | m³ | 0.86 | 80 | 0 | 0 | 计价
YT5-76 | C09032035 | 材料 | 乙供 | C21010101 | 水 | t | 0.4 | 4.1 | 0 | 0 | 计价
YT5-76 | C09032035 | 机械 | 乙供 | J06-01-030 | 混凝土搅拌输送车 搅动容量 6m³ | 台班 | 0.017 | 1148.46 | 0 | 0 | 计价
YT5-76 | C09032035 | 机械 | 乙供 | J06-01-049 | 混凝土搅拌站 生产率 50m³/h | 台班 | 0.007 | 2183.04 | 0 | 0 | 计价
YT5-76 | J03-01-034 | 机械 | 乙供 | JF001 | 折旧费 | 元 | 85.77 | 1 | 0 | 0 | 计价
YT5-76 | J03-01-034 | 机械 | 乙供 | JF002 | 检修费 | 元 | 39.98 | 1 | 0 | 0 | 计价
YT5-76 | J03-01-034 | 机械 | 乙供 | JF003 | 维护费 | 元 | 82.76 | 1 | 0 | 0 | 计价
YT5-76 | J03-01-034 | 人工 | 乙供 | 9101109 | 安装技术工 | 工日 | 2.5 | 107 | 0 | 0 | 计价
YT5-76 | J03-01-034 | 材料 | 乙供 | C19010201 | 柴油0号 | kg | 28.43 | 6.32 | 0 | 0 | 计价
YT5-76 | J04-01-004 | 机械 | 乙供 | JF001 | 折旧费 | 元 | 52.6 | 1 | 0 | 0 | 计价
YT5-76 | J04-01-004 | 机械 | 乙供 | JF002 | 检修费 | 元 | 11.69 | 1 | 0 | 0 | 计价
YT5-76 | J04-01-004 | 机械 | 乙供 | JF003 | 维护费 | 元 | 45.94 | 1 | 0 | 0 | 计价
YT5-76 | J04-01-004 | 人工 | 乙供 | 9101109 | 安装技术工 | 工日 | 1.0417 | 107 | 0 | 0 | 计价
YT5-76 | J04-01-004 | 材料 | 乙供 | C19010201 | 柴油0号 | kg | 35.49 | 6.32 | 0 | 0 | 计价
YT5-76 | J06-01-052 | 机械 | 乙供 | JF001 | 折旧费 | 元 | 8.44 | 1 | 0 | 0 | 计价
YT5-76 | J06-01-052 | 机械 | 乙供 | JF002 | 检修费 | 元 | 0.29 | 1 | 0 | 0 | 计价
YT5-76 | J06-01-052 | 机械 | 乙供 | JF003 | 维护费 | 元 | 0.41 | 1 | 0 | 0 | 计价
YT5-76 | J06-01-052 | 机械 | 乙供 | JF004 | 安拆费及场外运费 | 元 | 1.33 | 1 | 0 | 0 | 计价
YT5-76 | J06-01-052 | 材料 | 乙供 | C21020101 | 电 | kW·h | 4 | 0.84 | 0 | 0 | 计价
YT5-76 | J08-01-024 | 机械 | 乙供 | JF001 | 折旧费 | 元 | 2.12 | 1 | 0 | 0 | 计价
YT5-76 | J08-01-024 | 机械 | 乙供 | JF002 | 检修费 | 元 | 0.4 | 1 | 0 | 0 | 计价
YT5-76 | J08-01-024 | 机械 | 乙供 | JF003 | 维护费 | 元 | 0.86 | 1 | 0 | 0 | 计价
YT5-76 | J08-01-024 | 机械 | 乙供 | JF004 | 安拆费及场外运费 | 元 | 5.63 | 1 | 0 | 0 | 计价
YT5-76 | J08-01-024 | 材料 | 乙供 | C21020101 | 电 | kW·h | 24 | 0.84 | 0 | 0 | 计价
YT5-77 | C09032033 | 人工 | 乙供 | 9101106 | 建筑普通工 | 工日 | 0.0149 | 70 | 0 | 0 | 计价
YT5-77 | C09032033 | 人工 | 乙供 | 9101107 | 建筑技术工 | 工日 | 0.0347 | 98 | 0 | 0 | 计价
YT5-77 | C09032033 | 材料 | 乙供 | C09010101 | 普通硅酸盐水泥 32.5 | t | 0.322 | 359.81 | 0 | 0 | 计价
YT5-77 | C09032033 | 材料 | 乙供 | C10010101 | 中砂 | m³ | 0.52 | 65 | 0 | 0 | 计价
YT5-77 | C09032033 | 材料 | 乙供 | C10020103 | 碎石 40 | m³ | 0.9 | 80 | 0 | 0 | 计价
YT5-77 | C09032033 | 材料 | 乙供 | C21010101 | 水 | t | 0.4 | 4.1 | 0 | 0 | 计价
YT5-77 | C09032033 | 机械 | 乙供 | J06-01-030 | 混凝土搅拌输送车 搅动容量 6m³ | 台班 | 0.017 | 1148.46 | 0 | 0 | 计价
YT5-77 | C09032033 | 机械 | 乙供 | J06-01-049 | 混凝土搅拌站 生产率 50m³/h | 台班 | 0.007 | 2183.04 | 0 | 0 | 计价
YT5-77 | J03-01-034 | 机械 | 乙供 | JF001 | 折旧费 | 元 | 85.77 | 1 | 0 | 0 | 计价
YT5-77 | J03-01-034 | 机械 | 乙供 | JF002 | 检修费 | 元 | 39.98 | 1 | 0 | 0 | 计价
YT5-77 | J03-01-034 | 机械 | 乙供 | JF003 | 维护费 | 元 | 82.76 | 1 | 0 | 0 | 计价
YT5-77 | J03-01-034 | 人工 | 乙供 | 9101109 | 安装技术工 | 工日 | 2.5 | 107 | 0 | 0 | 计价
YT5-77 | J03-01-034 | 材料 | 乙供 | C19010201 | 柴油0号 | kg | 28.43 | 6.32 | 0 | 0 | 计价
YT5-77 | J04-01-002 | 机械 | 乙供 | JF001 | 折旧费 | 元 | 26.52 | 1 | 0 | 0 | 计价
YT5-77 | J04-01-002 | 机械 | 乙供 | JF002 | 检修费 | 元 | 5.89 | 1 | 0 | 0 | 计价
YT5-77 | J04-01-002 | 机械 | 乙供 | JF003 | 维护费 | 元 | 33.04 | 1 | 0 | 0 | 计价
YT5-77 | J04-01-002 | 人工 | 乙供 | 9101109 | 安装技术工 | 工日 | 1.0417 | 107 | 0 | 0 | 计价
YT5-77 | J04-01-002 | 材料 | 乙供 | C19010201 | 柴油0号 | kg | 32.19 | 6.32 | 0 | 0 | 计价
YT5-77 | J06-01-052 | 机械 | 乙供 | JF001 | 折旧费 | 元 | 8.44 | 1 | 0 | 0 | 计价
YT5-77 | J06-01-052 | 机械 | 乙供 | JF002 | 检修费 | 元 | 0.29 | 1 | 0 | 0 | 计价
YT5-77 | J06-01-052 | 机械 | 乙供 | JF003 | 维护费 | 元 | 0.41 | 1 | 0 | 0 | 计价
YT5-77 | J06-01-052 | 机械 | 乙供 | JF004 | 安拆费及场外运费 | 元 | 1.33 | 1 | 0 | 0 | 计价
YT5-77 | J06-01-052 | 材料 | 乙供 | C21020101 | 电 | kW·h | 4 | 0.84 | 0 | 0 | 计价
YT5-77 | J08-01-024 | 机械 | 乙供 | JF001 | 折旧费 | 元 | 2.12 | 1 | 0 | 0 | 计价
YT5-77 | J08-01-024 | 机械 | 乙供 | JF002 | 检修费 | 元 | 0.4 | 1 | 0 | 0 | 计价
YT5-77 | J08-01-024 | 机械 | 乙供 | JF003 | 维护费 | 元 | 0.86 | 1 | 0 | 0 | 计价
YT5-77 | J08-01-024 | 机械 | 乙供 | JF004 | 安拆费及场外运费 | 元 | 5.63 | 1 | 0 | 0 | 计价
YT5-77 | J08-01-024 | 材料 | 乙供 | C21020101 | 电 | kW·h | 24 | 0.84 | 0 | 0 | 计价
YT5-78 | C09032033 | 人工 | 乙供 | 9101106 | 建筑普通工 | 工日 | 0.0149 | 70 | 0 | 0 | 计价
YT5-78 | C09032033 | 人工 | 乙供 | 9101107 | 建筑技术工 | 工日 | 0.0347 | 98 | 0 | 0 | 计价
YT5-78 | C09032033 | 材料 | 乙供 | C09010101 | 普通硅酸盐水泥 32.5 | t | 0.322 | 359.81 | 0 | 0 | 计价
YT5-78 | C09032033 | 材料 | 乙供 | C10010101 | 中砂 | m³ | 0.52 | 65 | 0 | 0 | 计价
YT5-78 | C09032033 | 材料 | 乙供 | C10020103 | 碎石 40 | m³ | 0.9 | 80 | 0 | 0 | 计价
YT5-78 | C09032033 | 材料 | 乙供 | C21010101 | 水 | t | 0.4 | 4.1 | 0 | 0 | 计价
YT5-78 | C09032033 | 机械 | 乙供 | J06-01-030 | 混凝土搅拌输送车 搅动容量 6m³ | 台班 | 0.017 | 1148.46 | 0 | 0 | 计价
YT5-78 | C09032033 | 机械 | 乙供 | J06-01-049 | 混凝土搅拌站 生产率 50m³/h | 台班 | 0.007 | 2183.04 | 0 | 0 | 计价
YT5-78 | J03-01-034 | 机械 | 乙供 | JF001 | 折旧费 | 元 | 85.77 | 1 | 0 | 0 | 计价
YT5-78 | J03-01-034 | 机械 | 乙供 | JF002 | 检修费 | 元 | 39.98 | 1 | 0 | 0 | 计价
YT5-78 | J03-01-034 | 机械 | 乙供 | JF003 | 维护费 | 元 | 82.76 | 1 | 0 | 0 | 计价
YT5-78 | J03-01-034 | 人工 | 乙供 | 9101109 | 安装技术工 | 工日 | 2.5 | 107 | 0 | 0 | 计价
YT5-78 | J03-01-034 | 材料 | 乙供 | C19010201 | 柴油0号 | kg | 28.43 | 6.32 | 0 | 0 | 计价
YT5-78 | J04-01-002 | 机械 | 乙供 | JF001 | 折旧费 | 元 | 26.52 | 1 | 0 | 0 | 计价
YT5-78 | J04-01-002 | 机械 | 乙供 | JF002 | 检修费 | 元 | 5.89 | 1 | 0 | 0 | 计价
YT5-78 | J04-01-002 | 机械 | 乙供 | JF003 | 维护费 | 元 | 33.04 | 1 | 0 | 0 | 计价
YT5-78 | J04-01-002 | 人工 | 乙供 | 9101109 | 安装技术工 | 工日 | 1.0417 | 107 | 0 | 0 | 计价
YT5-78 | J04-01-002 | 材料 | 乙供 | C19010201 | 柴油0号 | kg | 32.19 | 6.32 | 0 | 0 | 计价
YT5-78 | J06-01-052 | 机械 | 乙供 | JF001 | 折旧费 | 元 | 8.44 | 1 | 0 | 0 | 计价
YT5-78 | J06-01-052 | 机械 | 乙供 | JF002 | 检修费 | 元 | 0.29 | 1 | 0 | 0 | 计价
YT5-78 | J06-01-052 | 机械 | 乙供 | JF003 | 维护费 | 元 | 0.41 | 1 | 0 | 0 | 计价
YT5-78 | J06-01-052 | 机械 | 乙供 | JF004 | 安拆费及场外运费 | 元 | 1.33 | 1 | 0 | 0 | 计价
YT5-78 | J06-01-052 | 材料 | 乙供 | C21020101 | 电 | kW·h | 4 | 0.84 | 0 | 0 | 计价
YT5-78 | J08-01-024 | 机械 | 乙供 | JF001 | 折旧费 | 元 | 2.12 | 1 | 0 | 0 | 计价
YT5-78 | J08-01-024 | 机械 | 乙供 | JF002 | 检修费 | 元 | 0.4 | 1 | 0 | 0 | 计价
YT5-78 | J08-01-024 | 机械 | 乙供 | JF003 | 维护费 | 元 | 0.86 | 1 | 0 | 0 | 计价
YT5-78 | J08-01-024 | 机械 | 乙供 | JF004 | 安拆费及场外运费 | 元 | 5.63 | 1 | 0 | 0 | 计价
YT5-78 | J08-01-024 | 材料 | 乙供 | C21020101 | 电 | kW·h | 24 | 0.84 | 0 | 0 | 计价
YT5-79 | C09032033 | 人工 | 乙供 | 9101106 | 建筑普通工 | 工日 | 0.0149 | 70 | 0 | 0 | 计价
YT5-79 | C09032033 | 人工 | 乙供 | 9101107 | 建筑技术工 | 工日 | 0.0347 | 98 | 0 | 0 | 计价
YT5-79 | C09032033 | 材料 | 乙供 | C09010101 | 普通硅酸盐水泥 32.5 | t | 0.322 | 359.81 | 0 | 0 | 计价
YT5-79 | C09032033 | 材料 | 乙供 | C10010101 | 中砂 | m³ | 0.52 | 65 | 0 | 0 | 计价
YT5-79 | C09032033 | 材料 | 乙供 | C10020103 | 碎石 40 | m³ | 0.9 | 80 | 0 | 0 | 计价
YT5-79 | C09032033 | 材料 | 乙供 | C21010101 | 水 | t | 0.4 | 4.1 | 0 | 0 | 计价
YT5-79 | C09032033 | 机械 | 乙供 | J06-01-030 | 混凝土搅拌输送车 搅动容量 6m³ | 台班 | 0.017 | 1148.46 | 0 | 0 | 计价
YT5-79 | C09032033 | 机械 | 乙供 | J06-01-049 | 混凝土搅拌站 生产率 50m³/h | 台班 | 0.007 | 2183.04 | 0 | 0 | 计价
YT5-79 | J03-01-034 | 机械 | 乙供 | JF001 | 折旧费 | 元 | 85.77 | 1 | 0 | 0 | 计价
YT5-79 | J03-01-034 | 机械 | 乙供 | JF002 | 检修费 | 元 | 39.98 | 1 | 0 | 0 | 计价
YT5-79 | J03-01-034 | 机械 | 乙供 | JF003 | 维护费 | 元 | 82.76 | 1 | 0 | 0 | 计价
YT5-79 | J03-01-034 | 人工 | 乙供 | 9101109 | 安装技术工 | 工日 | 2.5 | 107 | 0 | 0 | 计价
YT5-79 | J03-01-034 | 材料 | 乙供 | C19010201 | 柴油0号 | kg | 28.43 | 6.32 | 0 | 0 | 计价
YT5-79 | J04-01-002 | 机械 | 乙供 | JF001 | 折旧费 | 元 | 26.52 | 1 | 0 | 0 | 计价
YT5-79 | J04-01-002 | 机械 | 乙供 | JF002 | 检修费 | 元 | 5.89 | 1 | 0 | 0 | 计价
YT5-79 | J04-01-002 | 机械 | 乙供 | JF003 | 维护费 | 元 | 33.04 | 1 | 0 | 0 | 计价
YT5-79 | J04-01-002 | 人工 | 乙供 | 9101109 | 安装技术工 | 工日 | 1.0417 | 107 | 0 | 0 | 计价
YT5-79 | J04-01-002 | 材料 | 乙供 | C19010201 | 柴油0号 | kg | 32.19 | 6.32 | 0 | 0 | 计价
YT5-79 | J06-01-052 | 机械 | 乙供 | JF001 | 折旧费 | 元 | 8.44 | 1 | 0 | 0 | 计价
YT5-79 | J06-01-052 | 机械 | 乙供 | JF002 | 检修费 | 元 | 0.29 | 1 | 0 | 0 | 计价
YT5-79 | J06-01-052 | 机械 | 乙供 | JF003 | 维护费 | 元 | 0.41 | 1 | 0 | 0 | 计价
YT5-79 | J06-01-052 | 机械 | 乙供 | JF004 | 安拆费及场外运费 | 元 | 1.33 | 1 | 0 | 0 | 计价
YT5-79 | J06-01-052 | 材料 | 乙供 | C21020101 | 电 | kW·h | 4 | 0.84 | 0 | 0 | 计价
YT5-79 | J08-01-024 | 机械 | 乙供 | JF001 | 折旧费 | 元 | 2.12 | 1 | 0 | 0 | 计价
YT5-79 | J08-01-024 | 机械 | 乙供 | JF002 | 检修费 | 元 | 0.4 | 1 | 0 | 0 | 计价
YT5-79 | J08-01-024 | 机械 | 乙供 | JF003 | 维护费 | 元 | 0.86 | 1 | 0 | 0 | 计价
YT5-79 | J08-01-024 | 机械 | 乙供 | JF004 | 安拆费及场外运费 | 元 | 5.63 | 1 | 0 | 0 | 计价
YT5-79 | J08-01-024 | 材料 | 乙供 | C21020101 | 电 | kW·h | 24 | 0.84 | 0 | 0 | 计价
YT5-80 | C09032033 | 人工 | 乙供 | 9101106 | 建筑普通工 | 工日 | 0.0149 | 70 | 0 | 0 | 计价
YT5-80 | C09032033 | 人工 | 乙供 | 9101107 | 建筑技术工 | 工日 | 0.0347 | 98 | 0 | 0 | 计价
YT5-80 | C09032033 | 材料 | 乙供 | C09010101 | 普通硅酸盐水泥 32.5 | t | 0.322 | 359.81 | 0 | 0 | 计价
YT5-80 | C09032033 | 材料 | 乙供 | C10010101 | 中砂 | m³ | 0.52 | 65 | 0 | 0 | 计价
YT5-80 | C09032033 | 材料 | 乙供 | C10020103 | 碎石 40 | m³ | 0.9 | 80 | 0 | 0 | 计价
YT5-80 | C09032033 | 材料 | 乙供 | C21010101 | 水 | t | 0.4 | 4.1 | 0 | 0 | 计价
YT5-80 | C09032033 | 机械 | 乙供 | J06-01-030 | 混凝土搅拌输送车 搅动容量 6m³ | 台班 | 0.017 | 1148.46 | 0 | 0 | 计价
YT5-80 | C09032033 | 机械 | 乙供 | J06-01-049 | 混凝土搅拌站 生产率 50m³/h | 台班 | 0.007 | 2183.04 | 0 | 0 | 计价
YT5-80 | J03-01-034 | 机械 | 乙供 | JF001 | 折旧费 | 元 | 85.77 | 1 | 0 | 0 | 计价
YT5-80 | J03-01-034 | 机械 | 乙供 | JF002 | 检修费 | 元 | 39.98 | 1 | 0 | 0 | 计价
YT5-80 | J03-01-034 | 机械 | 乙供 | JF003 | 维护费 | 元 | 82.76 | 1 | 0 | 0 | 计价
YT5-80 | J03-01-034 | 人工 | 乙供 | 9101109 | 安装技术工 | 工日 | 2.5 | 107 | 0 | 0 | 计价
YT5-80 | J03-01-034 | 材料 | 乙供 | C19010201 | 柴油0号 | kg | 28.43 | 6.32 | 0 | 0 | 计价
YT5-80 | J04-01-002 | 机械 | 乙供 | JF001 | 折旧费 | 元 | 26.52 | 1 | 0 | 0 | 计价
YT5-80 | J04-01-002 | 机械 | 乙供 | JF002 | 检修费 | 元 | 5.89 | 1 | 0 | 0 | 计价
YT5-80 | J04-01-002 | 机械 | 乙供 | JF003 | 维护费 | 元 | 33.04 | 1 | 0 | 0 | 计价
YT5-80 | J04-01-002 | 人工 | 乙供 | 9101109 | 安装技术工 | 工日 | 1.0417 | 107 | 0 | 0 | 计价
YT5-80 | J04-01-002 | 材料 | 乙供 | C19010201 | 柴油0号 | kg | 32.19 | 6.32 | 0 | 0 | 计价
YT5-80 | J06-01-052 | 机械 | 乙供 | JF001 | 折旧费 | 元 | 8.44 | 1 | 0 | 0 | 计价
YT5-80 | J06-01-052 | 机械 | 乙供 | JF002 | 检修费 | 元 | 0.29 | 1 | 0 | 0 | 计价
YT5-80 | J06-01-052 | 机械 | 乙供 | JF003 | 维护费 | 元 | 0.41 | 1 | 0 | 0 | 计价
YT5-80 | J06-01-052 | 机械 | 乙供 | JF004 | 安拆费及场外运费 | 元 | 1.33 | 1 | 0 | 0 | 计价
YT5-80 | J06-01-052 | 材料 | 乙供 | C21020101 | 电 | kW·h | 4 | 0.84 | 0 | 0 | 计价
YT5-80 | J08-01-024 | 机械 | 乙供 | JF001 | 折旧费 | 元 | 2.12 | 1 | 0 | 0 | 计价
YT5-80 | J08-01-024 | 机械 | 乙供 | JF002 | 检修费 | 元 | 0.4 | 1 | 0 | 0 | 计价
YT5-80 | J08-01-024 | 机械 | 乙供 | JF003 | 维护费 | 元 | 0.86 | 1 | 0 | 0 | 计价
YT5-80 | J08-01-024 | 机械 | 乙供 | JF004 | 安拆费及场外运费 | 元 | 5.63 | 1 | 0 | 0 | 计价
YT5-80 | J08-01-024 | 材料 | 乙供 | C21020101 | 电 | kW·h | 24 | 0.84 | 0 | 0 | 计价
YT5-81 | C09032033 | 人工 | 乙供 | 9101106 | 建筑普通工 | 工日 | 0.0149 | 70 | 0 | 0 | 计价
YT5-81 | C09032033 | 人工 | 乙供 | 9101107 | 建筑技术工 | 工日 | 0.0347 | 98 | 0 | 0 | 计价
YT5-81 | C09032033 | 材料 | 乙供 | C09010101 | 普通硅酸盐水泥 32.5 | t | 0.322 | 359.81 | 0 | 0 | 计价
YT5-81 | C09032033 | 材料 | 乙供 | C10010101 | 中砂 | m³ | 0.52 | 65 | 0 | 0 | 计价
YT5-81 | C09032033 | 材料 | 乙供 | C10020103 | 碎石 40 | m³ | 0.9 | 80 | 0 | 0 | 计价
YT5-81 | C09032033 | 材料 | 乙供 | C21010101 | 水 | t | 0.4 | 4.1 | 0 | 0 | 计价
YT5-81 | C09032033 | 机械 | 乙供 | J06-01-030 | 混凝土搅拌输送车 搅动容量 6m³ | 台班 | 0.017 | 1148.46 | 0 | 0 | 计价
YT5-81 | C09032033 | 机械 | 乙供 | J06-01-049 | 混凝土搅拌站 生产率 50m³/h | 台班 | 0.007 | 2183.04 | 0 | 0 | 计价
YT5-81 | J03-01-034 | 机械 | 乙供 | JF001 | 折旧费 | 元 | 85.77 | 1 | 0 | 0 | 计价
YT5-81 | J03-01-034 | 机械 | 乙供 | JF002 | 检修费 | 元 | 39.98 | 1 | 0 | 0 | 计价
YT5-81 | J03-01-034 | 机械 | 乙供 | JF003 | 维护费 | 元 | 82.76 | 1 | 0 | 0 | 计价
YT5-81 | J03-01-034 | 人工 | 乙供 | 9101109 | 安装技术工 | 工日 | 2.5 | 107 | 0 | 0 | 计价
YT5-81 | J03-01-034 | 材料 | 乙供 | C19010201 | 柴油0号 | kg | 28.43 | 6.32 | 0 | 0 | 计价
YT5-81 | J04-01-002 | 机械 | 乙供 | JF001 | 折旧费 | 元 | 26.52 | 1 | 0 | 0 | 计价
YT5-81 | J04-01-002 | 机械 | 乙供 | JF002 | 检修费 | 元 | 5.89 | 1 | 0 | 0 | 计价
YT5-81 | J04-01-002 | 机械 | 乙供 | JF003 | 维护费 | 元 | 33.04 | 1 | 0 | 0 | 计价
YT5-81 | J04-01-002 | 人工 | 乙供 | 9101109 | 安装技术工 | 工日 | 1.0417 | 107 | 0 | 0 | 计价
YT5-81 | J04-01-002 | 材料 | 乙供 | C19010201 | 柴油0号 | kg | 32.19 | 6.32 | 0 | 0 | 计价
YT5-81 | J06-01-052 | 机械 | 乙供 | JF001 | 折旧费 | 元 | 8.44 | 1 | 0 | 0 | 计价
YT5-81 | J06-01-052 | 机械 | 乙供 | JF002 | 检修费 | 元 | 0.29 | 1 | 0 | 0 | 计价
YT5-81 | J06-01-052 | 机械 | 乙供 | JF003 | 维护费 | 元 | 0.41 | 1 | 0 | 0 | 计价
YT5-81 | J06-01-052 | 机械 | 乙供 | JF004 | 安拆费及场外运费 | 元 | 1.33 | 1 | 0 | 0 | 计价
YT5-81 | J06-01-052 | 材料 | 乙供 | C21020101 | 电 | kW·h | 4 | 0.84 | 0 | 0 | 计价
YT5-81 | J08-01-024 | 机械 | 乙供 | JF001 | 折旧费 | 元 | 2.12 | 1 | 0 | 0 | 计价
YT5-81 | J08-01-024 | 机械 | 乙供 | JF002 | 检修费 | 元 | 0.4 | 1 | 0 | 0 | 计价
YT5-81 | J08-01-024 | 机械 | 乙供 | JF003 | 维护费 | 元 | 0.86 | 1 | 0 | 0 | 计价
YT5-81 | J08-01-024 | 机械 | 乙供 | JF004 | 安拆费及场外运费 | 元 | 5.63 | 1 | 0 | 0 | 计价
YT5-81 | J08-01-024 | 材料 | 乙供 | C21020101 | 电 | kW·h | 24 | 0.84 | 0 | 0 | 计价
YT5-82 | C09032033 | 人工 | 乙供 | 9101106 | 建筑普通工 | 工日 | 0.0149 | 70 | 0 | 0 | 计价
YT5-82 | C09032033 | 人工 | 乙供 | 9101107 | 建筑技术工 | 工日 | 0.0347 | 98 | 0 | 0 | 计价
YT5-82 | C09032033 | 材料 | 乙供 | C09010101 | 普通硅酸盐水泥 32.5 | t | 0.322 | 359.81 | 0 | 0 | 计价
YT5-82 | C09032033 | 材料 | 乙供 | C10010101 | 中砂 | m³ | 0.52 | 65 | 0 | 0 | 计价
YT5-82 | C09032033 | 材料 | 乙供 | C10020103 | 碎石 40 | m³ | 0.9 | 80 | 0 | 0 | 计价
YT5-82 | C09032033 | 材料 | 乙供 | C21010101 | 水 | t | 0.4 | 4.1 | 0 | 0 | 计价
YT5-82 | C09032033 | 机械 | 乙供 | J06-01-030 | 混凝土搅拌输送车 搅动容量 6m³ | 台班 | 0.017 | 1148.46 | 0 | 0 | 计价
YT5-82 | C09032033 | 机械 | 乙供 | J06-01-049 | 混凝土搅拌站 生产率 50m³/h | 台班 | 0.007 | 2183.04 | 0 | 0 | 计价
YT5-82 | J03-01-034 | 机械 | 乙供 | JF001 | 折旧费 | 元 | 85.77 | 1 | 0 | 0 | 计价
YT5-82 | J03-01-034 | 机械 | 乙供 | JF002 | 检修费 | 元 | 39.98 | 1 | 0 | 0 | 计价
YT5-82 | J03-01-034 | 机械 | 乙供 | JF003 | 维护费 | 元 | 82.76 | 1 | 0 | 0 | 计价
YT5-82 | J03-01-034 | 人工 | 乙供 | 9101109 | 安装技术工 | 工日 | 2.5 | 107 | 0 | 0 | 计价
YT5-82 | J03-01-034 | 材料 | 乙供 | C19010201 | 柴油0号 | kg | 28.43 | 6.32 | 0 | 0 | 计价
YT5-82 | J04-01-002 | 机械 | 乙供 | JF001 | 折旧费 | 元 | 26.52 | 1 | 0 | 0 | 计价
YT5-82 | J04-01-002 | 机械 | 乙供 | JF002 | 检修费 | 元 | 5.89 | 1 | 0 | 0 | 计价
YT5-82 | J04-01-002 | 机械 | 乙供 | JF003 | 维护费 | 元 | 33.04 | 1 | 0 | 0 | 计价
YT5-82 | J04-01-002 | 人工 | 乙供 | 9101109 | 安装技术工 | 工日 | 1.0417 | 107 | 0 | 0 | 计价
YT5-82 | J04-01-002 | 材料 | 乙供 | C19010201 | 柴油0号 | kg | 32.19 | 6.32 | 0 | 0 | 计价
YT5-82 | J06-01-052 | 机械 | 乙供 | JF001 | 折旧费 | 元 | 8.44 | 1 | 0 | 0 | 计价
YT5-82 | J06-01-052 | 机械 | 乙供 | JF002 | 检修费 | 元 | 0.29 | 1 | 0 | 0 | 计价
YT5-82 | J06-01-052 | 机械 | 乙供 | JF003 | 维护费 | 元 | 0.41 | 1 | 0 | 0 | 计价
YT5-82 | J06-01-052 | 机械 | 乙供 | JF004 | 安拆费及场外运费 | 元 | 1.33 | 1 | 0 | 0 | 计价
YT5-82 | J06-01-052 | 材料 | 乙供 | C21020101 | 电 | kW·h | 4 | 0.84 | 0 | 0 | 计价
YT5-82 | J08-01-024 | 机械 | 乙供 | JF001 | 折旧费 | 元 | 2.12 | 1 | 0 | 0 | 计价
YT5-82 | J08-01-024 | 机械 | 乙供 | JF002 | 检修费 | 元 | 0.4 | 1 | 0 | 0 | 计价
YT5-82 | J08-01-024 | 机械 | 乙供 | JF003 | 维护费 | 元 | 0.86 | 1 | 0 | 0 | 计价
YT5-82 | J08-01-024 | 机械 | 乙供 | JF004 | 安拆费及场外运费 | 元 | 5.63 | 1 | 0 | 0 | 计价
YT5-82 | J08-01-024 | 材料 | 乙供 | C21020101 | 电 | kW·h | 24 | 0.84 | 0 | 0 | 计价
YT5-83 | C09032033 | 人工 | 乙供 | 9101106 | 建筑普通工 | 工日 | 0.0149 | 70 | 0 | 0 | 计价
YT5-83 | C09032033 | 人工 | 乙供 | 9101107 | 建筑技术工 | 工日 | 0.0347 | 98 | 0 | 0 | 计价
YT5-83 | C09032033 | 材料 | 乙供 | C09010101 | 普通硅酸盐水泥 32.5 | t | 0.322 | 359.81 | 0 | 0 | 计价
YT5-83 | C09032033 | 材料 | 乙供 | C10010101 | 中砂 | m³ | 0.52 | 65 | 0 | 0 | 计价
YT5-83 | C09032033 | 材料 | 乙供 | C10020103 | 碎石 40 | m³ | 0.9 | 80 | 0 | 0 | 计价
YT5-83 | C09032033 | 材料 | 乙供 | C21010101 | 水 | t | 0.4 | 4.1 | 0 | 0 | 计价
YT5-83 | C09032033 | 机械 | 乙供 | J06-01-030 | 混凝土搅拌输送车 搅动容量 6m³ | 台班 | 0.017 | 1148.46 | 0 | 0 | 计价
YT5-83 | C09032033 | 机械 | 乙供 | J06-01-049 | 混凝土搅拌站 生产率 50m³/h | 台班 | 0.007 | 2183.04 | 0 | 0 | 计价
YT5-83 | J03-01-033 | 机械 | 乙供 | JF001 | 折旧费 | 元 | 44.37 | 1 | 0 | 0 | 计价
YT5-83 | J03-01-033 | 机械 | 乙供 | JF002 | 检修费 | 元 | 20.68 | 1 | 0 | 0 | 计价
YT5-83 | J03-01-033 | 机械 | 乙供 | JF003 | 维护费 | 元 | 42.81 | 1 | 0 | 0 | 计价
YT5-83 | J03-01-033 | 人工 | 乙供 | 9101109 | 安装技术工 | 工日 | 2.5 | 107 | 0 | 0 | 计价
YT5-83 | J03-01-033 | 材料 | 乙供 | C19010102 | 汽油 | kg | 23.3 | 7.61 | 0 | 0 | 计价
YT5-83 | J04-01-002 | 机械 | 乙供 | JF001 | 折旧费 | 元 | 26.52 | 1 | 0 | 0 | 计价
YT5-83 | J04-01-002 | 机械 | 乙供 | JF002 | 检修费 | 元 | 5.89 | 1 | 0 | 0 | 计价
YT5-83 | J04-01-002 | 机械 | 乙供 | JF003 | 维护费 | 元 | 33.04 | 1 | 0 | 0 | 计价
YT5-83 | J04-01-002 | 人工 | 乙供 | 9101109 | 安装技术工 | 工日 | 1.0417 | 107 | 0 | 0 | 计价
YT5-83 | J04-01-002 | 材料 | 乙供 | C19010201 | 柴油0号 | kg | 32.19 | 6.32 | 0 | 0 | 计价
YT5-83 | J06-01-052 | 机械 | 乙供 | JF001 | 折旧费 | 元 | 8.44 | 1 | 0 | 0 | 计价
YT5-83 | J06-01-052 | 机械 | 乙供 | JF002 | 检修费 | 元 | 0.29 | 1 | 0 | 0 | 计价
YT5-83 | J06-01-052 | 机械 | 乙供 | JF003 | 维护费 | 元 | 0.41 | 1 | 0 | 0 | 计价
YT5-83 | J06-01-052 | 机械 | 乙供 | JF004 | 安拆费及场外运费 | 元 | 1.33 | 1 | 0 | 0 | 计价
YT5-83 | J06-01-052 | 材料 | 乙供 | C21020101 | 电 | kW·h | 4 | 0.84 | 0 | 0 | 计价
YT5-83 | J08-01-024 | 机械 | 乙供 | JF001 | 折旧费 | 元 | 2.12 | 1 | 0 | 0 | 计价
YT5-83 | J08-01-024 | 机械 | 乙供 | JF002 | 检修费 | 元 | 0.4 | 1 | 0 | 0 | 计价
YT5-83 | J08-01-024 | 机械 | 乙供 | JF003 | 维护费 | 元 | 0.86 | 1 | 0 | 0 | 计价
YT5-83 | J08-01-024 | 机械 | 乙供 | JF004 | 安拆费及场外运费 | 元 | 5.63 | 1 | 0 | 0 | 计价
YT5-83 | J08-01-024 | 材料 | 乙供 | C21020101 | 电 | kW·h | 24 | 0.84 | 0 | 0 | 计价
YT5-84 | C09032033 | 人工 | 乙供 | 9101106 | 建筑普通工 | 工日 | 0.0149 | 70 | 0 | 0 | 计价
YT5-84 | C09032033 | 人工 | 乙供 | 9101107 | 建筑技术工 | 工日 | 0.0347 | 98 | 0 | 0 | 计价
YT5-84 | C09032033 | 材料 | 乙供 | C09010101 | 普通硅酸盐水泥 32.5 | t | 0.322 | 359.81 | 0 | 0 | 计价
YT5-84 | C09032033 | 材料 | 乙供 | C10010101 | 中砂 | m³ | 0.52 | 65 | 0 | 0 | 计价
YT5-84 | C09032033 | 材料 | 乙供 | C10020103 | 碎石 40 | m³ | 0.9 | 80 | 0 | 0 | 计价
YT5-84 | C09032033 | 材料 | 乙供 | C21010101 | 水 | t | 0.4 | 4.1 | 0 | 0 | 计价
YT5-84 | C09032033 | 机械 | 乙供 | J06-01-030 | 混凝土搅拌输送车 搅动容量 6m³ | 台班 | 0.017 | 1148.46 | 0 | 0 | 计价
YT5-84 | C09032033 | 机械 | 乙供 | J06-01-049 | 混凝土搅拌站 生产率 50m³/h | 台班 | 0.007 | 2183.04 | 0 | 0 | 计价
YT5-84 | J03-01-033 | 机械 | 乙供 | JF001 | 折旧费 | 元 | 44.37 | 1 | 0 | 0 | 计价
YT5-84 | J03-01-033 | 机械 | 乙供 | JF002 | 检修费 | 元 | 20.68 | 1 | 0 | 0 | 计价
YT5-84 | J03-01-033 | 机械 | 乙供 | JF003 | 维护费 | 元 | 42.81 | 1 | 0 | 0 | 计价
YT5-84 | J03-01-033 | 人工 | 乙供 | 9101109 | 安装技术工 | 工日 | 2.5 | 107 | 0 | 0 | 计价
YT5-84 | J03-01-033 | 材料 | 乙供 | C19010102 | 汽油 | kg | 23.3 | 7.61 | 0 | 0 | 计价
YT5-84 | J04-01-002 | 机械 | 乙供 | JF001 | 折旧费 | 元 | 26.52 | 1 | 0 | 0 | 计价
YT5-84 | J04-01-002 | 机械 | 乙供 | JF002 | 检修费 | 元 | 5.89 | 1 | 0 | 0 | 计价
YT5-84 | J04-01-002 | 机械 | 乙供 | JF003 | 维护费 | 元 | 33.04 | 1 | 0 | 0 | 计价
YT5-84 | J04-01-002 | 人工 | 乙供 | 9101109 | 安装技术工 | 工日 | 1.0417 | 107 | 0 | 0 | 计价
YT5-84 | J04-01-002 | 材料 | 乙供 | C19010201 | 柴油0号 | kg | 32.19 | 6.32 | 0 | 0 | 计价
YT5-84 | J06-01-052 | 机械 | 乙供 | JF001 | 折旧费 | 元 | 8.44 | 1 | 0 | 0 | 计价
YT5-84 | J06-01-052 | 机械 | 乙供 | JF002 | 检修费 | 元 | 0.29 | 1 | 0 | 0 | 计价
YT5-84 | J06-01-052 | 机械 | 乙供 | JF003 | 维护费 | 元 | 0.41 | 1 | 0 | 0 | 计价
YT5-84 | J06-01-052 | 机械 | 乙供 | JF004 | 安拆费及场外运费 | 元 | 1.33 | 1 | 0 | 0 | 计价
YT5-84 | J06-01-052 | 材料 | 乙供 | C21020101 | 电 | kW·h | 4 | 0.84 | 0 | 0 | 计价
YT5-84 | J08-01-024 | 机械 | 乙供 | JF001 | 折旧费 | 元 | 2.12 | 1 | 0 | 0 | 计价
YT5-84 | J08-01-024 | 机械 | 乙供 | JF002 | 检修费 | 元 | 0.4 | 1 | 0 | 0 | 计价
YT5-84 | J08-01-024 | 机械 | 乙供 | JF003 | 维护费 | 元 | 0.86 | 1 | 0 | 0 | 计价
YT5-84 | J08-01-024 | 机械 | 乙供 | JF004 | 安拆费及场外运费 | 元 | 5.63 | 1 | 0 | 0 | 计价
YT5-84 | J08-01-024 | 材料 | 乙供 | C21020101 | 电 | kW·h | 24 | 0.84 | 0 | 0 | 计价
YT5-85 | C09032033 | 人工 | 乙供 | 9101106 | 建筑普通工 | 工日 | 0.0149 | 70 | 0 | 0 | 计价
YT5-85 | C09032033 | 人工 | 乙供 | 9101107 | 建筑技术工 | 工日 | 0.0347 | 98 | 0 | 0 | 计价
YT5-85 | C09032033 | 材料 | 乙供 | C09010101 | 普通硅酸盐水泥 32.5 | t | 0.322 | 359.81 | 0 | 0 | 计价
YT5-85 | C09032033 | 材料 | 乙供 | C10010101 | 中砂 | m³ | 0.52 | 65 | 0 | 0 | 计价
YT5-85 | C09032033 | 材料 | 乙供 | C10020103 | 碎石 40 | m³ | 0.9 | 80 | 0 | 0 | 计价
YT5-85 | C09032033 | 材料 | 乙供 | C21010101 | 水 | t | 0.4 | 4.1 | 0 | 0 | 计价
YT5-85 | C09032033 | 机械 | 乙供 | J06-01-030 | 混凝土搅拌输送车 搅动容量 6m³ | 台班 | 0.017 | 1148.46 | 0 | 0 | 计价
YT5-85 | C09032033 | 机械 | 乙供 | J06-01-049 | 混凝土搅拌站 生产率 50m³/h | 台班 | 0.007 | 2183.04 | 0 | 0 | 计价
YT5-85 | J03-01-033 | 机械 | 乙供 | JF001 | 折旧费 | 元 | 44.37 | 1 | 0 | 0 | 计价
YT5-85 | J03-01-033 | 机械 | 乙供 | JF002 | 检修费 | 元 | 20.68 | 1 | 0 | 0 | 计价
YT5-85 | J03-01-033 | 机械 | 乙供 | JF003 | 维护费 | 元 | 42.81 | 1 | 0 | 0 | 计价
YT5-85 | J03-01-033 | 人工 | 乙供 | 9101109 | 安装技术工 | 工日 | 2.5 | 107 | 0 | 0 | 计价
YT5-85 | J03-01-033 | 材料 | 乙供 | C19010102 | 汽油 | kg | 23.3 | 7.61 | 0 | 0 | 计价
YT5-85 | J04-01-002 | 机械 | 乙供 | JF001 | 折旧费 | 元 | 26.52 | 1 | 0 | 0 | 计价
YT5-85 | J04-01-002 | 机械 | 乙供 | JF002 | 检修费 | 元 | 5.89 | 1 | 0 | 0 | 计价
YT5-85 | J04-01-002 | 机械 | 乙供 | JF003 | 维护费 | 元 | 33.04 | 1 | 0 | 0 | 计价
YT5-85 | J04-01-002 | 人工 | 乙供 | 9101109 | 安装技术工 | 工日 | 1.0417 | 107 | 0 | 0 | 计价
YT5-85 | J04-01-002 | 材料 | 乙供 | C19010201 | 柴油0号 | kg | 32.19 | 6.32 | 0 | 0 | 计价
YT5-85 | J06-01-052 | 机械 | 乙供 | JF001 | 折旧费 | 元 | 8.44 | 1 | 0 | 0 | 计价
YT5-85 | J06-01-052 | 机械 | 乙供 | JF002 | 检修费 | 元 | 0.29 | 1 | 0 | 0 | 计价
YT5-85 | J06-01-052 | 机械 | 乙供 | JF003 | 维护费 | 元 | 0.41 | 1 | 0 | 0 | 计价
YT5-85 | J06-01-052 | 机械 | 乙供 | JF004 | 安拆费及场外运费 | 元 | 1.33 | 1 | 0 | 0 | 计价
YT5-85 | J06-01-052 | 材料 | 乙供 | C21020101 | 电 | kW·h | 4 | 0.84 | 0 | 0 | 计价
YT5-85 | J08-01-024 | 机械 | 乙供 | JF001 | 折旧费 | 元 | 2.12 | 1 | 0 | 0 | 计价
YT5-85 | J08-01-024 | 机械 | 乙供 | JF002 | 检修费 | 元 | 0.4 | 1 | 0 | 0 | 计价
YT5-85 | J08-01-024 | 机械 | 乙供 | JF003 | 维护费 | 元 | 0.86 | 1 | 0 | 0 | 计价
YT5-85 | J08-01-024 | 机械 | 乙供 | JF004 | 安拆费及场外运费 | 元 | 5.63 | 1 | 0 | 0 | 计价
YT5-85 | J08-01-024 | 材料 | 乙供 | C21020101 | 电 | kW·h | 24 | 0.84 | 0 | 0 | 计价
YT5-86 | C09032033 | 人工 | 乙供 | 9101106 | 建筑普通工 | 工日 | 0.0149 | 70 | 0 | 0 | 计价
YT5-86 | C09032033 | 人工 | 乙供 | 9101107 | 建筑技术工 | 工日 | 0.0347 | 98 | 0 | 0 | 计价
YT5-86 | C09032033 | 材料 | 乙供 | C09010101 | 普通硅酸盐水泥 32.5 | t | 0.322 | 359.81 | 0 | 0 | 计价
YT5-86 | C09032033 | 材料 | 乙供 | C10010101 | 中砂 | m³ | 0.52 | 65 | 0 | 0 | 计价
YT5-86 | C09032033 | 材料 | 乙供 | C10020103 | 碎石 40 | m³ | 0.9 | 80 | 0 | 0 | 计价
YT5-86 | C09032033 | 材料 | 乙供 | C21010101 | 水 | t | 0.4 | 4.1 | 0 | 0 | 计价
YT5-86 | C09032033 | 机械 | 乙供 | J06-01-030 | 混凝土搅拌输送车 搅动容量 6m³ | 台班 | 0.017 | 1148.46 | 0 | 0 | 计价
YT5-86 | C09032033 | 机械 | 乙供 | J06-01-049 | 混凝土搅拌站 生产率 50m³/h | 台班 | 0.007 | 2183.04 | 0 | 0 | 计价
YT5-86 | J03-01-033 | 机械 | 乙供 | JF001 | 折旧费 | 元 | 44.37 | 1 | 0 | 0 | 计价
YT5-86 | J03-01-033 | 机械 | 乙供 | JF002 | 检修费 | 元 | 20.68 | 1 | 0 | 0 | 计价
YT5-86 | J03-01-033 | 机械 | 乙供 | JF003 | 维护费 | 元 | 42.81 | 1 | 0 | 0 | 计价
YT5-86 | J03-01-033 | 人工 | 乙供 | 9101109 | 安装技术工 | 工日 | 2.5 | 107 | 0 | 0 | 计价
YT5-86 | J03-01-033 | 材料 | 乙供 | C19010102 | 汽油 | kg | 23.3 | 7.61 | 0 | 0 | 计价
YT5-86 | J04-01-002 | 机械 | 乙供 | JF001 | 折旧费 | 元 | 26.52 | 1 | 0 | 0 | 计价
YT5-86 | J04-01-002 | 机械 | 乙供 | JF002 | 检修费 | 元 | 5.89 | 1 | 0 | 0 | 计价
YT5-86 | J04-01-002 | 机械 | 乙供 | JF003 | 维护费 | 元 | 33.04 | 1 | 0 | 0 | 计价
YT5-86 | J04-01-002 | 人工 | 乙供 | 9101109 | 安装技术工 | 工日 | 1.0417 | 107 | 0 | 0 | 计价
YT5-86 | J04-01-002 | 材料 | 乙供 | C19010201 | 柴油0号 | kg | 32.19 | 6.32 | 0 | 0 | 计价
YT5-86 | J06-01-052 | 机械 | 乙供 | JF001 | 折旧费 | 元 | 8.44 | 1 | 0 | 0 | 计价
YT5-86 | J06-01-052 | 机械 | 乙供 | JF002 | 检修费 | 元 | 0.29 | 1 | 0 | 0 | 计价
YT5-86 | J06-01-052 | 机械 | 乙供 | JF003 | 维护费 | 元 | 0.41 | 1 | 0 | 0 | 计价
YT5-86 | J06-01-052 | 机械 | 乙供 | JF004 | 安拆费及场外运费 | 元 | 1.33 | 1 | 0 | 0 | 计价
YT5-86 | J06-01-052 | 材料 | 乙供 | C21020101 | 电 | kW·h | 4 | 0.84 | 0 | 0 | 计价
YT5-86 | J08-01-024 | 机械 | 乙供 | JF001 | 折旧费 | 元 | 2.12 | 1 | 0 | 0 | 计价
YT5-86 | J08-01-024 | 机械 | 乙供 | JF002 | 检修费 | 元 | 0.4 | 1 | 0 | 0 | 计价
YT5-86 | J08-01-024 | 机械 | 乙供 | JF003 | 维护费 | 元 | 0.86 | 1 | 0 | 0 | 计价
YT5-86 | J08-01-024 | 机械 | 乙供 | JF004 | 安拆费及场外运费 | 元 | 5.63 | 1 | 0 | 0 | 计价
YT5-86 | J08-01-024 | 材料 | 乙供 | C21020101 | 电 | kW·h | 24 | 0.84 | 0 | 0 | 计价
YT5-87 | C09032033 | 人工 | 乙供 | 9101106 | 建筑普通工 | 工日 | 0.0149 | 70 | 0 | 0 | 计价
YT5-87 | C09032033 | 人工 | 乙供 | 9101107 | 建筑技术工 | 工日 | 0.0347 | 98 | 0 | 0 | 计价
YT5-87 | C09032033 | 材料 | 乙供 | C09010101 | 普通硅酸盐水泥 32.5 | t | 0.322 | 359.81 | 0 | 0 | 计价
YT5-87 | C09032033 | 材料 | 乙供 | C10010101 | 中砂 | m³ | 0.52 | 65 | 0 | 0 | 计价
YT5-87 | C09032033 | 材料 | 乙供 | C10020103 | 碎石 40 | m³ | 0.9 | 80 | 0 | 0 | 计价
YT5-87 | C09032033 | 材料 | 乙供 | C21010101 | 水 | t | 0.4 | 4.1 | 0 | 0 | 计价
YT5-87 | C09032033 | 机械 | 乙供 | J06-01-030 | 混凝土搅拌输送车 搅动容量 6m³ | 台班 | 0.017 | 1148.46 | 0 | 0 | 计价
YT5-87 | C09032033 | 机械 | 乙供 | J06-01-049 | 混凝土搅拌站 生产率 50m³/h | 台班 | 0.007 | 2183.04 | 0 | 0 | 计价
YT5-87 | J03-01-033 | 机械 | 乙供 | JF001 | 折旧费 | 元 | 44.37 | 1 | 0 | 0 | 计价
YT5-87 | J03-01-033 | 机械 | 乙供 | JF002 | 检修费 | 元 | 20.68 | 1 | 0 | 0 | 计价
YT5-87 | J03-01-033 | 机械 | 乙供 | JF003 | 维护费 | 元 | 42.81 | 1 | 0 | 0 | 计价
YT5-87 | J03-01-033 | 人工 | 乙供 | 9101109 | 安装技术工 | 工日 | 2.5 | 107 | 0 | 0 | 计价
YT5-87 | J03-01-033 | 材料 | 乙供 | C19010102 | 汽油 | kg | 23.3 | 7.61 | 0 | 0 | 计价
YT5-87 | J04-01-002 | 机械 | 乙供 | JF001 | 折旧费 | 元 | 26.52 | 1 | 0 | 0 | 计价
YT5-87 | J04-01-002 | 机械 | 乙供 | JF002 | 检修费 | 元 | 5.89 | 1 | 0 | 0 | 计价
YT5-87 | J04-01-002 | 机械 | 乙供 | JF003 | 维护费 | 元 | 33.04 | 1 | 0 | 0 | 计价
YT5-87 | J04-01-002 | 人工 | 乙供 | 9101109 | 安装技术工 | 工日 | 1.0417 | 107 | 0 | 0 | 计价
YT5-87 | J04-01-002 | 材料 | 乙供 | C19010201 | 柴油0号 | kg | 32.19 | 6.32 | 0 | 0 | 计价
YT5-87 | J06-01-052 | 机械 | 乙供 | JF001 | 折旧费 | 元 | 8.44 | 1 | 0 | 0 | 计价
YT5-87 | J06-01-052 | 机械 | 乙供 | JF002 | 检修费 | 元 | 0.29 | 1 | 0 | 0 | 计价
YT5-87 | J06-01-052 | 机械 | 乙供 | JF003 | 维护费 | 元 | 0.41 | 1 | 0 | 0 | 计价
YT5-87 | J06-01-052 | 机械 | 乙供 | JF004 | 安拆费及场外运费 | 元 | 1.33 | 1 | 0 | 0 | 计价
YT5-87 | J06-01-052 | 材料 | 乙供 | C21020101 | 电 | kW·h | 4 | 0.84 | 0 | 0 | 计价
YT5-87 | J08-01-024 | 机械 | 乙供 | JF001 | 折旧费 | 元 | 2.12 | 1 | 0 | 0 | 计价
YT5-87 | J08-01-024 | 机械 | 乙供 | JF002 | 检修费 | 元 | 0.4 | 1 | 0 | 0 | 计价
YT5-87 | J08-01-024 | 机械 | 乙供 | JF003 | 维护费 | 元 | 0.86 | 1 | 0 | 0 | 计价
YT5-87 | J08-01-024 | 机械 | 乙供 | JF004 | 安拆费及场外运费 | 元 | 5.63 | 1 | 0 | 0 | 计价
YT5-87 | J08-01-024 | 材料 | 乙供 | C21020101 | 电 | kW·h | 24 | 0.84 | 0 | 0 | 计价
YT5-88 | C09032033 | 人工 | 乙供 | 9101106 | 建筑普通工 | 工日 | 0.0149 | 70 | 0 | 0 | 计价
YT5-88 | C09032033 | 人工 | 乙供 | 9101107 | 建筑技术工 | 工日 | 0.0347 | 98 | 0 | 0 | 计价
YT5-88 | C09032033 | 材料 | 乙供 | C09010101 | 普通硅酸盐水泥 32.5 | t | 0.322 | 359.81 | 0 | 0 | 计价
YT5-88 | C09032033 | 材料 | 乙供 | C10010101 | 中砂 | m³ | 0.52 | 65 | 0 | 0 | 计价
YT5-88 | C09032033 | 材料 | 乙供 | C10020103 | 碎石 40 | m³ | 0.9 | 80 | 0 | 0 | 计价
YT5-88 | C09032033 | 材料 | 乙供 | C21010101 | 水 | t | 0.4 | 4.1 | 0 | 0 | 计价
YT5-88 | C09032033 | 机械 | 乙供 | J06-01-030 | 混凝土搅拌输送车 搅动容量 6m³ | 台班 | 0.017 | 1148.46 | 0 | 0 | 计价
YT5-88 | C09032033 | 机械 | 乙供 | J06-01-049 | 混凝土搅拌站 生产率 50m³/h | 台班 | 0.007 | 2183.04 | 0 | 0 | 计价
YT5-88 | J03-01-033 | 机械 | 乙供 | JF001 | 折旧费 | 元 | 44.37 | 1 | 0 | 0 | 计价
YT5-88 | J03-01-033 | 机械 | 乙供 | JF002 | 检修费 | 元 | 20.68 | 1 | 0 | 0 | 计价
YT5-88 | J03-01-033 | 机械 | 乙供 | JF003 | 维护费 | 元 | 42.81 | 1 | 0 | 0 | 计价
YT5-88 | J03-01-033 | 人工 | 乙供 | 9101109 | 安装技术工 | 工日 | 2.5 | 107 | 0 | 0 | 计价
YT5-88 | J03-01-033 | 材料 | 乙供 | C19010102 | 汽油 | kg | 23.3 | 7.61 | 0 | 0 | 计价
YT5-88 | J04-01-002 | 机械 | 乙供 | JF001 | 折旧费 | 元 | 26.52 | 1 | 0 | 0 | 计价
YT5-88 | J04-01-002 | 机械 | 乙供 | JF002 | 检修费 | 元 | 5.89 | 1 | 0 | 0 | 计价
YT5-88 | J04-01-002 | 机械 | 乙供 | JF003 | 维护费 | 元 | 33.04 | 1 | 0 | 0 | 计价
YT5-88 | J04-01-002 | 人工 | 乙供 | 9101109 | 安装技术工 | 工日 | 1.0417 | 107 | 0 | 0 | 计价
YT5-88 | J04-01-002 | 材料 | 乙供 | C19010201 | 柴油0号 | kg | 32.19 | 6.32 | 0 | 0 | 计价
YT5-88 | J06-01-052 | 机械 | 乙供 | JF001 | 折旧费 | 元 | 8.44 | 1 | 0 | 0 | 计价
YT5-88 | J06-01-052 | 机械 | 乙供 | JF002 | 检修费 | 元 | 0.29 | 1 | 0 | 0 | 计价
YT5-88 | J06-01-052 | 机械 | 乙供 | JF003 | 维护费 | 元 | 0.41 | 1 | 0 | 0 | 计价
YT5-88 | J06-01-052 | 机械 | 乙供 | JF004 | 安拆费及场外运费 | 元 | 1.33 | 1 | 0 | 0 | 计价
YT5-88 | J06-01-052 | 材料 | 乙供 | C21020101 | 电 | kW·h | 4 | 0.84 | 0 | 0 | 计价
YT5-88 | J08-01-024 | 机械 | 乙供 | JF001 | 折旧费 | 元 | 2.12 | 1 | 0 | 0 | 计价
YT5-88 | J08-01-024 | 机械 | 乙供 | JF002 | 检修费 | 元 | 0.4 | 1 | 0 | 0 | 计价
YT5-88 | J08-01-024 | 机械 | 乙供 | JF003 | 维护费 | 元 | 0.86 | 1 | 0 | 0 | 计价
YT5-88 | J08-01-024 | 机械 | 乙供 | JF004 | 安拆费及场外运费 | 元 | 5.63 | 1 | 0 | 0 | 计价
YT5-88 | J08-01-024 | 材料 | 乙供 | C21020101 | 电 | kW·h | 24 | 0.84 | 0 | 0 | 计价
YT5-89 | C09032033 | 人工 | 乙供 | 9101106 | 建筑普通工 | 工日 | 0.0149 | 70 | 0 | 0 | 计价
YT5-89 | C09032033 | 人工 | 乙供 | 9101107 | 建筑技术工 | 工日 | 0.0347 | 98 | 0 | 0 | 计价
YT5-89 | C09032033 | 材料 | 乙供 | C09010101 | 普通硅酸盐水泥 32.5 | t | 0.322 | 359.81 | 0 | 0 | 计价
YT5-89 | C09032033 | 材料 | 乙供 | C10010101 | 中砂 | m³ | 0.52 | 65 | 0 | 0 | 计价
YT5-89 | C09032033 | 材料 | 乙供 | C10020103 | 碎石 40 | m³ | 0.9 | 80 | 0 | 0 | 计价
YT5-89 | C09032033 | 材料 | 乙供 | C21010101 | 水 | t | 0.4 | 4.1 | 0 | 0 | 计价
YT5-89 | C09032033 | 机械 | 乙供 | J06-01-030 | 混凝土搅拌输送车 搅动容量 6m³ | 台班 | 0.017 | 1148.46 | 0 | 0 | 计价
YT5-89 | C09032033 | 机械 | 乙供 | J06-01-049 | 混凝土搅拌站 生产率 50m³/h | 台班 | 0.007 | 2183.04 | 0 | 0 | 计价
YT5-89 | J03-01-033 | 机械 | 乙供 | JF001 | 折旧费 | 元 | 44.37 | 1 | 0 | 0 | 计价
YT5-89 | J03-01-033 | 机械 | 乙供 | JF002 | 检修费 | 元 | 20.68 | 1 | 0 | 0 | 计价
YT5-89 | J03-01-033 | 机械 | 乙供 | JF003 | 维护费 | 元 | 42.81 | 1 | 0 | 0 | 计价
YT5-89 | J03-01-033 | 人工 | 乙供 | 9101109 | 安装技术工 | 工日 | 2.5 | 107 | 0 | 0 | 计价
YT5-89 | J03-01-033 | 材料 | 乙供 | C19010102 | 汽油 | kg | 23.3 | 7.61 | 0 | 0 | 计价
YT5-89 | J04-01-002 | 机械 | 乙供 | JF001 | 折旧费 | 元 | 26.52 | 1 | 0 | 0 | 计价
YT5-89 | J04-01-002 | 机械 | 乙供 | JF002 | 检修费 | 元 | 5.89 | 1 | 0 | 0 | 计价
YT5-89 | J04-01-002 | 机械 | 乙供 | JF003 | 维护费 | 元 | 33.04 | 1 | 0 | 0 | 计价
YT5-89 | J04-01-002 | 人工 | 乙供 | 9101109 | 安装技术工 | 工日 | 1.0417 | 107 | 0 | 0 | 计价
YT5-89 | J04-01-002 | 材料 | 乙供 | C19010201 | 柴油0号 | kg | 32.19 | 6.32 | 0 | 0 | 计价
YT5-89 | J06-01-052 | 机械 | 乙供 | JF001 | 折旧费 | 元 | 8.44 | 1 | 0 | 0 | 计价
YT5-89 | J06-01-052 | 机械 | 乙供 | JF002 | 检修费 | 元 | 0.29 | 1 | 0 | 0 | 计价
YT5-89 | J06-01-052 | 机械 | 乙供 | JF003 | 维护费 | 元 | 0.41 | 1 | 0 | 0 | 计价
YT5-89 | J06-01-052 | 机械 | 乙供 | JF004 | 安拆费及场外运费 | 元 | 1.33 | 1 | 0 | 0 | 计价
YT5-89 | J06-01-052 | 材料 | 乙供 | C21020101 | 电 | kW·h | 4 | 0.84 | 0 | 0 | 计价
YT5-89 | J08-01-024 | 机械 | 乙供 | JF001 | 折旧费 | 元 | 2.12 | 1 | 0 | 0 | 计价
YT5-89 | J08-01-024 | 机械 | 乙供 | JF002 | 检修费 | 元 | 0.4 | 1 | 0 | 0 | 计价
YT5-89 | J08-01-024 | 机械 | 乙供 | JF003 | 维护费 | 元 | 0.86 | 1 | 0 | 0 | 计价
YT5-89 | J08-01-024 | 机械 | 乙供 | JF004 | 安拆费及场外运费 | 元 | 5.63 | 1 | 0 | 0 | 计价
YT5-89 | J08-01-024 | 材料 | 乙供 | C21020101 | 电 | kW·h | 24 | 0.84 | 0 | 0 | 计价
YT5-90 | C09032033 | 人工 | 乙供 | 9101106 | 建筑普通工 | 工日 | 0.0149 | 70 | 0 | 0 | 计价
YT5-90 | C09032033 | 人工 | 乙供 | 9101107 | 建筑技术工 | 工日 | 0.0347 | 98 | 0 | 0 | 计价
YT5-90 | C09032033 | 材料 | 乙供 | C09010101 | 普通硅酸盐水泥 32.5 | t | 0.322 | 359.81 | 0 | 0 | 计价
YT5-90 | C09032033 | 材料 | 乙供 | C10010101 | 中砂 | m³ | 0.52 | 65 | 0 | 0 | 计价
YT5-90 | C09032033 | 材料 | 乙供 | C10020103 | 碎石 40 | m³ | 0.9 | 80 | 0 | 0 | 计价
YT5-90 | C09032033 | 材料 | 乙供 | C21010101 | 水 | t | 0.4 | 4.1 | 0 | 0 | 计价
YT5-90 | C09032033 | 机械 | 乙供 | J06-01-030 | 混凝土搅拌输送车 搅动容量 6m³ | 台班 | 0.017 | 1148.46 | 0 | 0 | 计价
YT5-90 | C09032033 | 机械 | 乙供 | J06-01-049 | 混凝土搅拌站 生产率 50m³/h | 台班 | 0.007 | 2183.04 | 0 | 0 | 计价
YT5-90 | J03-01-033 | 机械 | 乙供 | JF001 | 折旧费 | 元 | 44.37 | 1 | 0 | 0 | 计价
YT5-90 | J03-01-033 | 机械 | 乙供 | JF002 | 检修费 | 元 | 20.68 | 1 | 0 | 0 | 计价
YT5-90 | J03-01-033 | 机械 | 乙供 | JF003 | 维护费 | 元 | 42.81 | 1 | 0 | 0 | 计价
YT5-90 | J03-01-033 | 人工 | 乙供 | 9101109 | 安装技术工 | 工日 | 2.5 | 107 | 0 | 0 | 计价
YT5-90 | J03-01-033 | 材料 | 乙供 | C19010102 | 汽油 | kg | 23.3 | 7.61 | 0 | 0 | 计价
YT5-90 | J04-01-002 | 机械 | 乙供 | JF001 | 折旧费 | 元 | 26.52 | 1 | 0 | 0 | 计价
YT5-90 | J04-01-002 | 机械 | 乙供 | JF002 | 检修费 | 元 | 5.89 | 1 | 0 | 0 | 计价
YT5-90 | J04-01-002 | 机械 | 乙供 | JF003 | 维护费 | 元 | 33.04 | 1 | 0 | 0 | 计价
YT5-90 | J04-01-002 | 人工 | 乙供 | 9101109 | 安装技术工 | 工日 | 1.0417 | 107 | 0 | 0 | 计价
YT5-90 | J04-01-002 | 材料 | 乙供 | C19010201 | 柴油0号 | kg | 32.19 | 6.32 | 0 | 0 | 计价
YT5-90 | J06-01-052 | 机械 | 乙供 | JF001 | 折旧费 | 元 | 8.44 | 1 | 0 | 0 | 计价
YT5-90 | J06-01-052 | 机械 | 乙供 | JF002 | 检修费 | 元 | 0.29 | 1 | 0 | 0 | 计价
YT5-90 | J06-01-052 | 机械 | 乙供 | JF003 | 维护费 | 元 | 0.41 | 1 | 0 | 0 | 计价
YT5-90 | J06-01-052 | 机械 | 乙供 | JF004 | 安拆费及场外运费 | 元 | 1.33 | 1 | 0 | 0 | 计价
YT5-90 | J06-01-052 | 材料 | 乙供 | C21020101 | 电 | kW·h | 4 | 0.84 | 0 | 0 | 计价
YT5-90 | J08-01-024 | 机械 | 乙供 | JF001 | 折旧费 | 元 | 2.12 | 1 | 0 | 0 | 计价
YT5-90 | J08-01-024 | 机械 | 乙供 | JF002 | 检修费 | 元 | 0.4 | 1 | 0 | 0 | 计价
YT5-90 | J08-01-024 | 机械 | 乙供 | JF003 | 维护费 | 元 | 0.86 | 1 | 0 | 0 | 计价
YT5-90 | J08-01-024 | 机械 | 乙供 | JF004 | 安拆费及场外运费 | 元 | 5.63 | 1 | 0 | 0 | 计价
YT5-90 | J08-01-024 | 材料 | 乙供 | C21020101 | 电 | kW·h | 24 | 0.84 | 0 | 0 | 计价
YT5-91 | C09032033 | 人工 | 乙供 | 9101106 | 建筑普通工 | 工日 | 0.0149 | 70 | 0 | 0 | 计价
YT5-91 | C09032033 | 人工 | 乙供 | 9101107 | 建筑技术工 | 工日 | 0.0347 | 98 | 0 | 0 | 计价
YT5-91 | C09032033 | 材料 | 乙供 | C09010101 | 普通硅酸盐水泥 32.5 | t | 0.322 | 359.81 | 0 | 0 | 计价
YT5-91 | C09032033 | 材料 | 乙供 | C10010101 | 中砂 | m³ | 0.52 | 65 | 0 | 0 | 计价
YT5-91 | C09032033 | 材料 | 乙供 | C10020103 | 碎石 40 | m³ | 0.9 | 80 | 0 | 0 | 计价
YT5-91 | C09032033 | 材料 | 乙供 | C21010101 | 水 | t | 0.4 | 4.1 | 0 | 0 | 计价
YT5-91 | C09032033 | 机械 | 乙供 | J06-01-030 | 混凝土搅拌输送车 搅动容量 6m³ | 台班 | 0.017 | 1148.46 | 0 | 0 | 计价
YT5-91 | C09032033 | 机械 | 乙供 | J06-01-049 | 混凝土搅拌站 生产率 50m³/h | 台班 | 0.007 | 2183.04 | 0 | 0 | 计价
YT5-91 | J03-01-033 | 机械 | 乙供 | JF001 | 折旧费 | 元 | 44.37 | 1 | 0 | 0 | 计价
YT5-91 | J03-01-033 | 机械 | 乙供 | JF002 | 检修费 | 元 | 20.68 | 1 | 0 | 0 | 计价
YT5-91 | J03-01-033 | 机械 | 乙供 | JF003 | 维护费 | 元 | 42.81 | 1 | 0 | 0 | 计价
YT5-91 | J03-01-033 | 人工 | 乙供 | 9101109 | 安装技术工 | 工日 | 2.5 | 107 | 0 | 0 | 计价
YT5-91 | J03-01-033 | 材料 | 乙供 | C19010102 | 汽油 | kg | 23.3 | 7.61 | 0 | 0 | 计价
YT5-91 | J04-01-002 | 机械 | 乙供 | JF001 | 折旧费 | 元 | 26.52 | 1 | 0 | 0 | 计价
YT5-91 | J04-01-002 | 机械 | 乙供 | JF002 | 检修费 | 元 | 5.89 | 1 | 0 | 0 | 计价
YT5-91 | J04-01-002 | 机械 | 乙供 | JF003 | 维护费 | 元 | 33.04 | 1 | 0 | 0 | 计价
YT5-91 | J04-01-002 | 人工 | 乙供 | 9101109 | 安装技术工 | 工日 | 1.0417 | 107 | 0 | 0 | 计价
YT5-91 | J04-01-002 | 材料 | 乙供 | C19010201 | 柴油0号 | kg | 32.19 | 6.32 | 0 | 0 | 计价
YT5-91 | J06-01-052 | 机械 | 乙供 | JF001 | 折旧费 | 元 | 8.44 | 1 | 0 | 0 | 计价
YT5-91 | J06-01-052 | 机械 | 乙供 | JF002 | 检修费 | 元 | 0.29 | 1 | 0 | 0 | 计价
YT5-91 | J06-01-052 | 机械 | 乙供 | JF003 | 维护费 | 元 | 0.41 | 1 | 0 | 0 | 计价
YT5-91 | J06-01-052 | 机械 | 乙供 | JF004 | 安拆费及场外运费 | 元 | 1.33 | 1 | 0 | 0 | 计价
YT5-91 | J06-01-052 | 材料 | 乙供 | C21020101 | 电 | kW·h | 4 | 0.84 | 0 | 0 | 计价
YT5-91 | J08-01-024 | 机械 | 乙供 | JF001 | 折旧费 | 元 | 2.12 | 1 | 0 | 0 | 计价
YT5-91 | J08-01-024 | 机械 | 乙供 | JF002 | 检修费 | 元 | 0.4 | 1 | 0 | 0 | 计价
YT5-91 | J08-01-024 | 机械 | 乙供 | JF003 | 维护费 | 元 | 0.86 | 1 | 0 | 0 | 计价
YT5-91 | J08-01-024 | 机械 | 乙供 | JF004 | 安拆费及场外运费 | 元 | 5.63 | 1 | 0 | 0 | 计价
YT5-91 | J08-01-024 | 材料 | 乙供 | C21020101 | 电 | kW·h | 24 | 0.84 | 0 | 0 | 计价
YT5-92 | C09032033 | 人工 | 乙供 | 9101106 | 建筑普通工 | 工日 | 0.0149 | 70 | 0 | 0 | 计价
YT5-92 | C09032033 | 人工 | 乙供 | 9101107 | 建筑技术工 | 工日 | 0.0347 | 98 | 0 | 0 | 计价
YT5-92 | C09032033 | 材料 | 乙供 | C09010101 | 普通硅酸盐水泥 32.5 | t | 0.322 | 359.81 | 0 | 0 | 计价
YT5-92 | C09032033 | 材料 | 乙供 | C10010101 | 中砂 | m³ | 0.52 | 65 | 0 | 0 | 计价
YT5-92 | C09032033 | 材料 | 乙供 | C10020103 | 碎石 40 | m³ | 0.9 | 80 | 0 | 0 | 计价
YT5-92 | C09032033 | 材料 | 乙供 | C21010101 | 水 | t | 0.4 | 4.1 | 0 | 0 | 计价
YT5-92 | C09032033 | 机械 | 乙供 | J06-01-030 | 混凝土搅拌输送车 搅动容量 6m³ | 台班 | 0.017 | 1148.46 | 0 | 0 | 计价
YT5-92 | C09032033 | 机械 | 乙供 | J06-01-049 | 混凝土搅拌站 生产率 50m³/h | 台班 | 0.007 | 2183.04 | 0 | 0 | 计价
YT5-92 | J03-01-033 | 机械 | 乙供 | JF001 | 折旧费 | 元 | 44.37 | 1 | 0 | 0 | 计价
YT5-92 | J03-01-033 | 机械 | 乙供 | JF002 | 检修费 | 元 | 20.68 | 1 | 0 | 0 | 计价
YT5-92 | J03-01-033 | 机械 | 乙供 | JF003 | 维护费 | 元 | 42.81 | 1 | 0 | 0 | 计价
YT5-92 | J03-01-033 | 人工 | 乙供 | 9101109 | 安装技术工 | 工日 | 2.5 | 107 | 0 | 0 | 计价
YT5-92 | J03-01-033 | 材料 | 乙供 | C19010102 | 汽油 | kg | 23.3 | 7.61 | 0 | 0 | 计价
YT5-92 | J04-01-002 | 机械 | 乙供 | JF001 | 折旧费 | 元 | 26.52 | 1 | 0 | 0 | 计价
YT5-92 | J04-01-002 | 机械 | 乙供 | JF002 | 检修费 | 元 | 5.89 | 1 | 0 | 0 | 计价
YT5-92 | J04-01-002 | 机械 | 乙供 | JF003 | 维护费 | 元 | 33.04 | 1 | 0 | 0 | 计价
YT5-92 | J04-01-002 | 人工 | 乙供 | 9101109 | 安装技术工 | 工日 | 1.0417 | 107 | 0 | 0 | 计价
YT5-92 | J04-01-002 | 材料 | 乙供 | C19010201 | 柴油0号 | kg | 32.19 | 6.32 | 0 | 0 | 计价
YT5-92 | J06-01-052 | 机械 | 乙供 | JF001 | 折旧费 | 元 | 8.44 | 1 | 0 | 0 | 计价
YT5-92 | J06-01-052 | 机械 | 乙供 | JF002 | 检修费 | 元 | 0.29 | 1 | 0 | 0 | 计价
YT5-92 | J06-01-052 | 机械 | 乙供 | JF003 | 维护费 | 元 | 0.41 | 1 | 0 | 0 | 计价
YT5-92 | J06-01-052 | 机械 | 乙供 | JF004 | 安拆费及场外运费 | 元 | 1.33 | 1 | 0 | 0 | 计价
YT5-92 | J06-01-052 | 材料 | 乙供 | C21020101 | 电 | kW·h | 4 | 0.84 | 0 | 0 | 计价
YT5-92 | J08-01-024 | 机械 | 乙供 | JF001 | 折旧费 | 元 | 2.12 | 1 | 0 | 0 | 计价
YT5-92 | J08-01-024 | 机械 | 乙供 | JF002 | 检修费 | 元 | 0.4 | 1 | 0 | 0 | 计价
YT5-92 | J08-01-024 | 机械 | 乙供 | JF003 | 维护费 | 元 | 0.86 | 1 | 0 | 0 | 计价
YT5-92 | J08-01-024 | 机械 | 乙供 | JF004 | 安拆费及场外运费 | 元 | 5.63 | 1 | 0 | 0 | 计价
YT5-92 | J08-01-024 | 材料 | 乙供 | C21020101 | 电 | kW·h | 24 | 0.84 | 0 | 0 | 计价
YT5-93 | C09032033 | 人工 | 乙供 | 9101106 | 建筑普通工 | 工日 | 0.0149 | 70 | 0 | 0 | 计价
YT5-93 | C09032033 | 人工 | 乙供 | 9101107 | 建筑技术工 | 工日 | 0.0347 | 98 | 0 | 0 | 计价
YT5-93 | C09032033 | 材料 | 乙供 | C09010101 | 普通硅酸盐水泥 32.5 | t | 0.322 | 359.81 | 0 | 0 | 计价
YT5-93 | C09032033 | 材料 | 乙供 | C10010101 | 中砂 | m³ | 0.52 | 65 | 0 | 0 | 计价
YT5-93 | C09032033 | 材料 | 乙供 | C10020103 | 碎石 40 | m³ | 0.9 | 80 | 0 | 0 | 计价
YT5-93 | C09032033 | 材料 | 乙供 | C21010101 | 水 | t | 0.4 | 4.1 | 0 | 0 | 计价
YT5-93 | C09032033 | 机械 | 乙供 | J06-01-030 | 混凝土搅拌输送车 搅动容量 6m³ | 台班 | 0.017 | 1148.46 | 0 | 0 | 计价
YT5-93 | C09032033 | 机械 | 乙供 | J06-01-049 | 混凝土搅拌站 生产率 50m³/h | 台班 | 0.007 | 2183.04 | 0 | 0 | 计价
YT5-93 | J03-01-033 | 机械 | 乙供 | JF001 | 折旧费 | 元 | 44.37 | 1 | 0 | 0 | 计价
YT5-93 | J03-01-033 | 机械 | 乙供 | JF002 | 检修费 | 元 | 20.68 | 1 | 0 | 0 | 计价
YT5-93 | J03-01-033 | 机械 | 乙供 | JF003 | 维护费 | 元 | 42.81 | 1 | 0 | 0 | 计价
YT5-93 | J03-01-033 | 人工 | 乙供 | 9101109 | 安装技术工 | 工日 | 2.5 | 107 | 0 | 0 | 计价
YT5-93 | J03-01-033 | 材料 | 乙供 | C19010102 | 汽油 | kg | 23.3 | 7.61 | 0 | 0 | 计价
YT5-93 | J04-01-002 | 机械 | 乙供 | JF001 | 折旧费 | 元 | 26.52 | 1 | 0 | 0 | 计价
YT5-93 | J04-01-002 | 机械 | 乙供 | JF002 | 检修费 | 元 | 5.89 | 1 | 0 | 0 | 计价
YT5-93 | J04-01-002 | 机械 | 乙供 | JF003 | 维护费 | 元 | 33.04 | 1 | 0 | 0 | 计价
YT5-93 | J04-01-002 | 人工 | 乙供 | 9101109 | 安装技术工 | 工日 | 1.0417 | 107 | 0 | 0 | 计价
YT5-93 | J04-01-002 | 材料 | 乙供 | C19010201 | 柴油0号 | kg | 32.19 | 6.32 | 0 | 0 | 计价
YT5-93 | J06-01-052 | 机械 | 乙供 | JF001 | 折旧费 | 元 | 8.44 | 1 | 0 | 0 | 计价
YT5-93 | J06-01-052 | 机械 | 乙供 | JF002 | 检修费 | 元 | 0.29 | 1 | 0 | 0 | 计价
YT5-93 | J06-01-052 | 机械 | 乙供 | JF003 | 维护费 | 元 | 0.41 | 1 | 0 | 0 | 计价
YT5-93 | J06-01-052 | 机械 | 乙供 | JF004 | 安拆费及场外运费 | 元 | 1.33 | 1 | 0 | 0 | 计价
YT5-93 | J06-01-052 | 材料 | 乙供 | C21020101 | 电 | kW·h | 4 | 0.84 | 0 | 0 | 计价
YT5-93 | J08-01-024 | 机械 | 乙供 | JF001 | 折旧费 | 元 | 2.12 | 1 | 0 | 0 | 计价
YT5-93 | J08-01-024 | 机械 | 乙供 | JF002 | 检修费 | 元 | 0.4 | 1 | 0 | 0 | 计价
YT5-93 | J08-01-024 | 机械 | 乙供 | JF003 | 维护费 | 元 | 0.86 | 1 | 0 | 0 | 计价
YT5-93 | J08-01-024 | 机械 | 乙供 | JF004 | 安拆费及场外运费 | 元 | 5.63 | 1 | 0 | 0 | 计价
YT5-93 | J08-01-024 | 材料 | 乙供 | C21020101 | 电 | kW·h | 24 | 0.84 | 0 | 0 | 计价
YT5-94 | C09032033 | 人工 | 乙供 | 9101106 | 建筑普通工 | 工日 | 0.0149 | 70 | 0 | 0 | 计价
YT5-94 | C09032033 | 人工 | 乙供 | 9101107 | 建筑技术工 | 工日 | 0.0347 | 98 | 0 | 0 | 计价
YT5-94 | C09032033 | 材料 | 乙供 | C09010101 | 普通硅酸盐水泥 32.5 | t | 0.322 | 359.81 | 0 | 0 | 计价
YT5-94 | C09032033 | 材料 | 乙供 | C10010101 | 中砂 | m³ | 0.52 | 65 | 0 | 0 | 计价
YT5-94 | C09032033 | 材料 | 乙供 | C10020103 | 碎石 40 | m³ | 0.9 | 80 | 0 | 0 | 计价
YT5-94 | C09032033 | 材料 | 乙供 | C21010101 | 水 | t | 0.4 | 4.1 | 0 | 0 | 计价
YT5-94 | C09032033 | 机械 | 乙供 | J06-01-030 | 混凝土搅拌输送车 搅动容量 6m³ | 台班 | 0.017 | 1148.46 | 0 | 0 | 计价
YT5-94 | C09032033 | 机械 | 乙供 | J06-01-049 | 混凝土搅拌站 生产率 50m³/h | 台班 | 0.007 | 2183.04 | 0 | 0 | 计价
YT5-94 | J03-01-033 | 机械 | 乙供 | JF001 | 折旧费 | 元 | 44.37 | 1 | 0 | 0 | 计价
YT5-94 | J03-01-033 | 机械 | 乙供 | JF002 | 检修费 | 元 | 20.68 | 1 | 0 | 0 | 计价
YT5-94 | J03-01-033 | 机械 | 乙供 | JF003 | 维护费 | 元 | 42.81 | 1 | 0 | 0 | 计价
YT5-94 | J03-01-033 | 人工 | 乙供 | 9101109 | 安装技术工 | 工日 | 2.5 | 107 | 0 | 0 | 计价
YT5-94 | J03-01-033 | 材料 | 乙供 | C19010102 | 汽油 | kg | 23.3 | 7.61 | 0 | 0 | 计价
YT5-94 | J04-01-002 | 机械 | 乙供 | JF001 | 折旧费 | 元 | 26.52 | 1 | 0 | 0 | 计价
YT5-94 | J04-01-002 | 机械 | 乙供 | JF002 | 检修费 | 元 | 5.89 | 1 | 0 | 0 | 计价
YT5-94 | J04-01-002 | 机械 | 乙供 | JF003 | 维护费 | 元 | 33.04 | 1 | 0 | 0 | 计价
YT5-94 | J04-01-002 | 人工 | 乙供 | 9101109 | 安装技术工 | 工日 | 1.0417 | 107 | 0 | 0 | 计价
YT5-94 | J04-01-002 | 材料 | 乙供 | C19010201 | 柴油0号 | kg | 32.19 | 6.32 | 0 | 0 | 计价
YT5-94 | J06-01-052 | 机械 | 乙供 | JF001 | 折旧费 | 元 | 8.44 | 1 | 0 | 0 | 计价
YT5-94 | J06-01-052 | 机械 | 乙供 | JF002 | 检修费 | 元 | 0.29 | 1 | 0 | 0 | 计价
YT5-94 | J06-01-052 | 机械 | 乙供 | JF003 | 维护费 | 元 | 0.41 | 1 | 0 | 0 | 计价
YT5-94 | J06-01-052 | 机械 | 乙供 | JF004 | 安拆费及场外运费 | 元 | 1.33 | 1 | 0 | 0 | 计价
YT5-94 | J06-01-052 | 材料 | 乙供 | C21020101 | 电 | kW·h | 4 | 0.84 | 0 | 0 | 计价
YT5-94 | J08-01-024 | 机械 | 乙供 | JF001 | 折旧费 | 元 | 2.12 | 1 | 0 | 0 | 计价
YT5-94 | J08-01-024 | 机械 | 乙供 | JF002 | 检修费 | 元 | 0.4 | 1 | 0 | 0 | 计价
YT5-94 | J08-01-024 | 机械 | 乙供 | JF003 | 维护费 | 元 | 0.86 | 1 | 0 | 0 | 计价
YT5-94 | J08-01-024 | 机械 | 乙供 | JF004 | 安拆费及场外运费 | 元 | 5.63 | 1 | 0 | 0 | 计价
YT5-94 | J08-01-024 | 材料 | 乙供 | C21020101 | 电 | kW·h | 24 | 0.84 | 0 | 0 | 计价
YT5-95 | C09032033 | 人工 | 乙供 | 9101106 | 建筑普通工 | 工日 | 0.0149 | 70 | 0 | 0 | 计价
YT5-95 | C09032033 | 人工 | 乙供 | 9101107 | 建筑技术工 | 工日 | 0.0347 | 98 | 0 | 0 | 计价
YT5-95 | C09032033 | 材料 | 乙供 | C09010101 | 普通硅酸盐水泥 32.5 | t | 0.322 | 359.81 | 0 | 0 | 计价
YT5-95 | C09032033 | 材料 | 乙供 | C10010101 | 中砂 | m³ | 0.52 | 65 | 0 | 0 | 计价
YT5-95 | C09032033 | 材料 | 乙供 | C10020103 | 碎石 40 | m³ | 0.9 | 80 | 0 | 0 | 计价
YT5-95 | C09032033 | 材料 | 乙供 | C21010101 | 水 | t | 0.4 | 4.1 | 0 | 0 | 计价
YT5-95 | C09032033 | 机械 | 乙供 | J06-01-030 | 混凝土搅拌输送车 搅动容量 6m³ | 台班 | 0.017 | 1148.46 | 0 | 0 | 计价
YT5-95 | C09032033 | 机械 | 乙供 | J06-01-049 | 混凝土搅拌站 生产率 50m³/h | 台班 | 0.007 | 2183.04 | 0 | 0 | 计价
YT5-95 | J03-01-033 | 机械 | 乙供 | JF001 | 折旧费 | 元 | 44.37 | 1 | 0 | 0 | 计价
YT5-95 | J03-01-033 | 机械 | 乙供 | JF002 | 检修费 | 元 | 20.68 | 1 | 0 | 0 | 计价
YT5-95 | J03-01-033 | 机械 | 乙供 | JF003 | 维护费 | 元 | 42.81 | 1 | 0 | 0 | 计价
YT5-95 | J03-01-033 | 人工 | 乙供 | 9101109 | 安装技术工 | 工日 | 2.5 | 107 | 0 | 0 | 计价
YT5-95 | J03-01-033 | 材料 | 乙供 | C19010102 | 汽油 | kg | 23.3 | 7.61 | 0 | 0 | 计价
YT5-95 | J04-01-002 | 机械 | 乙供 | JF001 | 折旧费 | 元 | 26.52 | 1 | 0 | 0 | 计价
YT5-95 | J04-01-002 | 机械 | 乙供 | JF002 | 检修费 | 元 | 5.89 | 1 | 0 | 0 | 计价
YT5-95 | J04-01-002 | 机械 | 乙供 | JF003 | 维护费 | 元 | 33.04 | 1 | 0 | 0 | 计价
YT5-95 | J04-01-002 | 人工 | 乙供 | 9101109 | 安装技术工 | 工日 | 1.0417 | 107 | 0 | 0 | 计价
YT5-95 | J04-01-002 | 材料 | 乙供 | C19010201 | 柴油0号 | kg | 32.19 | 6.32 | 0 | 0 | 计价
YT5-95 | J06-01-052 | 机械 | 乙供 | JF001 | 折旧费 | 元 | 8.44 | 1 | 0 | 0 | 计价
YT5-95 | J06-01-052 | 机械 | 乙供 | JF002 | 检修费 | 元 | 0.29 | 1 | 0 | 0 | 计价
YT5-95 | J06-01-052 | 机械 | 乙供 | JF003 | 维护费 | 元 | 0.41 | 1 | 0 | 0 | 计价
YT5-95 | J06-01-052 | 机械 | 乙供 | JF004 | 安拆费及场外运费 | 元 | 1.33 | 1 | 0 | 0 | 计价
YT5-95 | J06-01-052 | 材料 | 乙供 | C21020101 | 电 | kW·h | 4 | 0.84 | 0 | 0 | 计价
YT5-95 | J08-01-024 | 机械 | 乙供 | JF001 | 折旧费 | 元 | 2.12 | 1 | 0 | 0 | 计价
YT5-95 | J08-01-024 | 机械 | 乙供 | JF002 | 检修费 | 元 | 0.4 | 1 | 0 | 0 | 计价
YT5-95 | J08-01-024 | 机械 | 乙供 | JF003 | 维护费 | 元 | 0.86 | 1 | 0 | 0 | 计价
YT5-95 | J08-01-024 | 机械 | 乙供 | JF004 | 安拆费及场外运费 | 元 | 5.63 | 1 | 0 | 0 | 计价
YT5-95 | J08-01-024 | 材料 | 乙供 | C21020101 | 电 | kW·h | 24 | 0.84 | 0 | 0 | 计价
YT5-96 | C09032033 | 人工 | 乙供 | 9101106 | 建筑普通工 | 工日 | 0.0149 | 70 | 0 | 0 | 计价
YT5-96 | C09032033 | 人工 | 乙供 | 9101107 | 建筑技术工 | 工日 | 0.0347 | 98 | 0 | 0 | 计价
YT5-96 | C09032033 | 材料 | 乙供 | C09010101 | 普通硅酸盐水泥 32.5 | t | 0.322 | 359.81 | 0 | 0 | 计价
YT5-96 | C09032033 | 材料 | 乙供 | C10010101 | 中砂 | m³ | 0.52 | 65 | 0 | 0 | 计价
YT5-96 | C09032033 | 材料 | 乙供 | C10020103 | 碎石 40 | m³ | 0.9 | 80 | 0 | 0 | 计价
YT5-96 | C09032033 | 材料 | 乙供 | C21010101 | 水 | t | 0.4 | 4.1 | 0 | 0 | 计价
YT5-96 | C09032033 | 机械 | 乙供 | J06-01-030 | 混凝土搅拌输送车 搅动容量 6m³ | 台班 | 0.017 | 1148.46 | 0 | 0 | 计价
YT5-96 | C09032033 | 机械 | 乙供 | J06-01-049 | 混凝土搅拌站 生产率 50m³/h | 台班 | 0.007 | 2183.04 | 0 | 0 | 计价
YT5-96 | J03-01-033 | 机械 | 乙供 | JF001 | 折旧费 | 元 | 44.37 | 1 | 0 | 0 | 计价
YT5-96 | J03-01-033 | 机械 | 乙供 | JF002 | 检修费 | 元 | 20.68 | 1 | 0 | 0 | 计价
YT5-96 | J03-01-033 | 机械 | 乙供 | JF003 | 维护费 | 元 | 42.81 | 1 | 0 | 0 | 计价
YT5-96 | J03-01-033 | 人工 | 乙供 | 9101109 | 安装技术工 | 工日 | 2.5 | 107 | 0 | 0 | 计价
YT5-96 | J03-01-033 | 材料 | 乙供 | C19010102 | 汽油 | kg | 23.3 | 7.61 | 0 | 0 | 计价
YT5-96 | J04-01-002 | 机械 | 乙供 | JF001 | 折旧费 | 元 | 26.52 | 1 | 0 | 0 | 计价
YT5-96 | J04-01-002 | 机械 | 乙供 | JF002 | 检修费 | 元 | 5.89 | 1 | 0 | 0 | 计价
YT5-96 | J04-01-002 | 机械 | 乙供 | JF003 | 维护费 | 元 | 33.04 | 1 | 0 | 0 | 计价
YT5-96 | J04-01-002 | 人工 | 乙供 | 9101109 | 安装技术工 | 工日 | 1.0417 | 107 | 0 | 0 | 计价
YT5-96 | J04-01-002 | 材料 | 乙供 | C19010201 | 柴油0号 | kg | 32.19 | 6.32 | 0 | 0 | 计价
YT5-96 | J06-01-052 | 机械 | 乙供 | JF001 | 折旧费 | 元 | 8.44 | 1 | 0 | 0 | 计价
YT5-96 | J06-01-052 | 机械 | 乙供 | JF002 | 检修费 | 元 | 0.29 | 1 | 0 | 0 | 计价
YT5-96 | J06-01-052 | 机械 | 乙供 | JF003 | 维护费 | 元 | 0.41 | 1 | 0 | 0 | 计价
YT5-96 | J06-01-052 | 机械 | 乙供 | JF004 | 安拆费及场外运费 | 元 | 1.33 | 1 | 0 | 0 | 计价
YT5-96 | J06-01-052 | 材料 | 乙供 | C21020101 | 电 | kW·h | 4 | 0.84 | 0 | 0 | 计价
YT5-96 | J08-01-024 | 机械 | 乙供 | JF001 | 折旧费 | 元 | 2.12 | 1 | 0 | 0 | 计价
YT5-96 | J08-01-024 | 机械 | 乙供 | JF002 | 检修费 | 元 | 0.4 | 1 | 0 | 0 | 计价
YT5-96 | J08-01-024 | 机械 | 乙供 | JF003 | 维护费 | 元 | 0.86 | 1 | 0 | 0 | 计价
YT5-96 | J08-01-024 | 机械 | 乙供 | JF004 | 安拆费及场外运费 | 元 | 5.63 | 1 | 0 | 0 | 计价
YT5-96 | J08-01-024 | 材料 | 乙供 | C21020101 | 电 | kW·h | 24 | 0.84 | 0 | 0 | 计价
YT5-97 | C09032034 | 人工 | 乙供 | 9101106 | 建筑普通工 | 工日 | 0.0149 | 70 | 0 | 0 | 计价
YT5-97 | C09032034 | 人工 | 乙供 | 9101107 | 建筑技术工 | 工日 | 0.0347 | 98 | 0 | 0 | 计价
YT5-97 | C09032034 | 材料 | 乙供 | C09010101 | 普通硅酸盐水泥 32.5 | t | 0.363 | 359.81 | 0 | 0 | 计价
YT5-97 | C09032034 | 材料 | 乙供 | C10010101 | 中砂 | m³ | 0.51 | 65 | 0 | 0 | 计价
YT5-97 | C09032034 | 材料 | 乙供 | C10020103 | 碎石 40 | m³ | 0.88 | 80 | 0 | 0 | 计价
YT5-97 | C09032034 | 材料 | 乙供 | C21010101 | 水 | t | 0.4 | 4.1 | 0 | 0 | 计价
YT5-97 | C09032034 | 机械 | 乙供 | J06-01-030 | 混凝土搅拌输送车 搅动容量 6m³ | 台班 | 0.017 | 1148.46 | 0 | 0 | 计价
YT5-97 | C09032034 | 机械 | 乙供 | J06-01-049 | 混凝土搅拌站 生产率 50m³/h | 台班 | 0.007 | 2183.04 | 0 | 0 | 计价
YT5-97 | J03-01-033 | 机械 | 乙供 | JF001 | 折旧费 | 元 | 44.37 | 1 | 0 | 0 | 计价
YT5-97 | J03-01-033 | 机械 | 乙供 | JF002 | 检修费 | 元 | 20.68 | 1 | 0 | 0 | 计价
YT5-97 | J03-01-033 | 机械 | 乙供 | JF003 | 维护费 | 元 | 42.81 | 1 | 0 | 0 | 计价
YT5-97 | J03-01-033 | 人工 | 乙供 | 9101109 | 安装技术工 | 工日 | 2.5 | 107 | 0 | 0 | 计价
YT5-97 | J03-01-033 | 材料 | 乙供 | C19010102 | 汽油 | kg | 23.3 | 7.61 | 0 | 0 | 计价
YT5-97 | J04-01-003 | 机械 | 乙供 | JF001 | 折旧费 | 元 | 30.16 | 1 | 0 | 0 | 计价
YT5-97 | J04-01-003 | 机械 | 乙供 | JF002 | 检修费 | 元 | 6.69 | 1 | 0 | 0 | 计价
YT5-97 | J04-01-003 | 机械 | 乙供 | JF003 | 维护费 | 元 | 37.53 | 1 | 0 | 0 | 计价
YT5-97 | J04-01-003 | 人工 | 乙供 | 9101109 | 安装技术工 | 工日 | 1.0417 | 107 | 0 | 0 | 计价
YT5-97 | J04-01-003 | 材料 | 乙供 | C19010201 | 柴油0号 | kg | 33.24 | 6.32 | 0 | 0 | 计价
YT5-97 | J06-01-052 | 机械 | 乙供 | JF001 | 折旧费 | 元 | 8.44 | 1 | 0 | 0 | 计价
YT5-97 | J06-01-052 | 机械 | 乙供 | JF002 | 检修费 | 元 | 0.29 | 1 | 0 | 0 | 计价
YT5-97 | J06-01-052 | 机械 | 乙供 | JF003 | 维护费 | 元 | 0.41 | 1 | 0 | 0 | 计价
YT5-97 | J06-01-052 | 机械 | 乙供 | JF004 | 安拆费及场外运费 | 元 | 1.33 | 1 | 0 | 0 | 计价
YT5-97 | J06-01-052 | 材料 | 乙供 | C21020101 | 电 | kW·h | 4 | 0.84 | 0 | 0 | 计价
YT5-97 | J06-01-053 | 机械 | 乙供 | JF001 | 折旧费 | 元 | 14.18 | 1 | 0 | 0 | 计价
YT5-97 | J06-01-053 | 机械 | 乙供 | JF002 | 检修费 | 元 | 0.28 | 1 | 0 | 0 | 计价
YT5-97 | J06-01-053 | 机械 | 乙供 | JF003 | 维护费 | 元 | 0.4 | 1 | 0 | 0 | 计价
YT5-97 | J06-01-053 | 机械 | 乙供 | JF004 | 安拆费及场外运费 | 元 | 1.33 | 1 | 0 | 0 | 计价
YT5-97 | J06-01-053 | 材料 | 乙供 | C21020101 | 电 | kW·h | 4 | 0.84 | 0 | 0 | 计价
YT5-97 | J08-01-024 | 机械 | 乙供 | JF001 | 折旧费 | 元 | 2.12 | 1 | 0 | 0 | 计价
YT5-97 | J08-01-024 | 机械 | 乙供 | JF002 | 检修费 | 元 | 0.4 | 1 | 0 | 0 | 计价
YT5-97 | J08-01-024 | 机械 | 乙供 | JF003 | 维护费 | 元 | 0.86 | 1 | 0 | 0 | 计价
YT5-97 | J08-01-024 | 机械 | 乙供 | JF004 | 安拆费及场外运费 | 元 | 5.63 | 1 | 0 | 0 | 计价
YT5-97 | J08-01-024 | 材料 | 乙供 | C21020101 | 电 | kW·h | 24 | 0.84 | 0 | 0 | 计价
YT5-98 | C09032032 | 人工 | 乙供 | 9101106 | 建筑普通工 | 工日 | 0.0149 | 70 | 0 | 0 | 计价
YT5-98 | C09032032 | 人工 | 乙供 | 9101107 | 建筑技术工 | 工日 | 0.0347 | 98 | 0 | 0 | 计价
YT5-98 | C09032032 | 材料 | 乙供 | C09010101 | 普通硅酸盐水泥 32.5 | t | 0.271 | 359.81 | 0 | 0 | 计价
YT5-98 | C09032032 | 材料 | 乙供 | C10010101 | 中砂 | m³ | 0.56 | 65 | 0 | 0 | 计价
YT5-98 | C09032032 | 材料 | 乙供 | C10020103 | 碎石 40 | m³ | 0.92 | 80 | 0 | 0 | 计价
YT5-98 | C09032032 | 材料 | 乙供 | C21010101 | 水 | t | 0.4 | 4.1 | 0 | 0 | 计价
YT5-98 | C09032032 | 机械 | 乙供 | J06-01-030 | 混凝土搅拌输送车 搅动容量 6m³ | 台班 | 0.017 | 1148.46 | 0 | 0 | 计价
YT5-98 | C09032032 | 机械 | 乙供 | J06-01-049 | 混凝土搅拌站 生产率 50m³/h | 台班 | 0.007 | 2183.04 | 0 | 0 | 计价
YT5-98 | J03-01-033 | 机械 | 乙供 | JF001 | 折旧费 | 元 | 44.37 | 1 | 0 | 0 | 计价
YT5-98 | J03-01-033 | 机械 | 乙供 | JF002 | 检修费 | 元 | 20.68 | 1 | 0 | 0 | 计价
YT5-98 | J03-01-033 | 机械 | 乙供 | JF003 | 维护费 | 元 | 42.81 | 1 | 0 | 0 | 计价
YT5-98 | J03-01-033 | 人工 | 乙供 | 9101109 | 安装技术工 | 工日 | 2.5 | 107 | 0 | 0 | 计价
YT5-98 | J03-01-033 | 材料 | 乙供 | C19010102 | 汽油 | kg | 23.3 | 7.61 | 0 | 0 | 计价
YT5-98 | J04-01-003 | 机械 | 乙供 | JF001 | 折旧费 | 元 | 30.16 | 1 | 0 | 0 | 计价
YT5-98 | J04-01-003 | 机械 | 乙供 | JF002 | 检修费 | 元 | 6.69 | 1 | 0 | 0 | 计价
YT5-98 | J04-01-003 | 机械 | 乙供 | JF003 | 维护费 | 元 | 37.53 | 1 | 0 | 0 | 计价
YT5-98 | J04-01-003 | 人工 | 乙供 | 9101109 | 安装技术工 | 工日 | 1.0417 | 107 | 0 | 0 | 计价
YT5-98 | J04-01-003 | 材料 | 乙供 | C19010201 | 柴油0号 | kg | 33.24 | 6.32 | 0 | 0 | 计价
YT5-98 | J06-01-052 | 机械 | 乙供 | JF001 | 折旧费 | 元 | 8.44 | 1 | 0 | 0 | 计价
YT5-98 | J06-01-052 | 机械 | 乙供 | JF002 | 检修费 | 元 | 0.29 | 1 | 0 | 0 | 计价
YT5-98 | J06-01-052 | 机械 | 乙供 | JF003 | 维护费 | 元 | 0.41 | 1 | 0 | 0 | 计价
YT5-98 | J06-01-052 | 机械 | 乙供 | JF004 | 安拆费及场外运费 | 元 | 1.33 | 1 | 0 | 0 | 计价
YT5-98 | J06-01-052 | 材料 | 乙供 | C21020101 | 电 | kW·h | 4 | 0.84 | 0 | 0 | 计价
YT5-98 | J06-01-053 | 机械 | 乙供 | JF001 | 折旧费 | 元 | 14.18 | 1 | 0 | 0 | 计价
YT5-98 | J06-01-053 | 机械 | 乙供 | JF002 | 检修费 | 元 | 0.28 | 1 | 0 | 0 | 计价
YT5-98 | J06-01-053 | 机械 | 乙供 | JF003 | 维护费 | 元 | 0.4 | 1 | 0 | 0 | 计价
YT5-98 | J06-01-053 | 机械 | 乙供 | JF004 | 安拆费及场外运费 | 元 | 1.33 | 1 | 0 | 0 | 计价
YT5-98 | J06-01-053 | 材料 | 乙供 | C21020101 | 电 | kW·h | 4 | 0.84 | 0 | 0 | 计价
YT5-98 | J08-01-024 | 机械 | 乙供 | JF001 | 折旧费 | 元 | 2.12 | 1 | 0 | 0 | 计价
YT5-98 | J08-01-024 | 机械 | 乙供 | JF002 | 检修费 | 元 | 0.4 | 1 | 0 | 0 | 计价
YT5-98 | J08-01-024 | 机械 | 乙供 | JF003 | 维护费 | 元 | 0.86 | 1 | 0 | 0 | 计价
YT5-98 | J08-01-024 | 机械 | 乙供 | JF004 | 安拆费及场外运费 | 元 | 5.63 | 1 | 0 | 0 | 计价
YT5-98 | J08-01-024 | 材料 | 乙供 | C21020101 | 电 | kW·h | 24 | 0.84 | 0 | 0 | 计价
YT5-99 | C09032012 | 人工 | 乙供 | 9101106 | 建筑普通工 | 工日 | 0.0149 | 70 | 0 | 0 | 计价
YT5-99 | C09032012 | 人工 | 乙供 | 9101107 | 建筑技术工 | 工日 | 0.0347 | 98 | 0 | 0 | 计价
YT5-99 | C09032012 | 材料 | 乙供 | C09010101 | 普通硅酸盐水泥 32.5 | t | 0.343 | 359.81 | 0 | 0 | 计价
YT5-99 | C09032012 | 材料 | 乙供 | C10010101 | 中砂 | m³ | 0.54 | 65 | 0 | 0 | 计价
YT5-99 | C09032012 | 材料 | 乙供 | C10020102 | 碎石 20 | m³ | 0.87 | 80 | 0 | 0 | 计价
YT5-99 | C09032012 | 材料 | 乙供 | C21010101 | 水 | t | 0.4 | 4.1 | 0 | 0 | 计价
YT5-99 | C09032012 | 机械 | 乙供 | J06-01-030 | 混凝土搅拌输送车 搅动容量 6m³ | 台班 | 0.017 | 1148.46 | 0 | 0 | 计价
YT5-99 | C09032012 | 机械 | 乙供 | J06-01-049 | 混凝土搅拌站 生产率 50m³/h | 台班 | 0.007 | 2183.04 | 0 | 0 | 计价
YT5-99 | J03-01-033 | 机械 | 乙供 | JF001 | 折旧费 | 元 | 44.37 | 1 | 0 | 0 | 计价
YT5-99 | J03-01-033 | 机械 | 乙供 | JF002 | 检修费 | 元 | 20.68 | 1 | 0 | 0 | 计价
YT5-99 | J03-01-033 | 机械 | 乙供 | JF003 | 维护费 | 元 | 42.81 | 1 | 0 | 0 | 计价
YT5-99 | J03-01-033 | 人工 | 乙供 | 9101109 | 安装技术工 | 工日 | 2.5 | 107 | 0 | 0 | 计价
YT5-99 | J03-01-033 | 材料 | 乙供 | C19010102 | 汽油 | kg | 23.3 | 7.61 | 0 | 0 | 计价
YT5-99 | J04-01-003 | 机械 | 乙供 | JF001 | 折旧费 | 元 | 30.16 | 1 | 0 | 0 | 计价
YT5-99 | J04-01-003 | 机械 | 乙供 | JF002 | 检修费 | 元 | 6.69 | 1 | 0 | 0 | 计价
YT5-99 | J04-01-003 | 机械 | 乙供 | JF003 | 维护费 | 元 | 37.53 | 1 | 0 | 0 | 计价
YT5-99 | J04-01-003 | 人工 | 乙供 | 9101109 | 安装技术工 | 工日 | 1.0417 | 107 | 0 | 0 | 计价
YT5-99 | J04-01-003 | 材料 | 乙供 | C19010201 | 柴油0号 | kg | 33.24 | 6.32 | 0 | 0 | 计价
YT5-99 | J06-01-052 | 机械 | 乙供 | JF001 | 折旧费 | 元 | 8.44 | 1 | 0 | 0 | 计价
YT5-99 | J06-01-052 | 机械 | 乙供 | JF002 | 检修费 | 元 | 0.29 | 1 | 0 | 0 | 计价
YT5-99 | J06-01-052 | 机械 | 乙供 | JF003 | 维护费 | 元 | 0.41 | 1 | 0 | 0 | 计价
YT5-99 | J06-01-052 | 机械 | 乙供 | JF004 | 安拆费及场外运费 | 元 | 1.33 | 1 | 0 | 0 | 计价
YT5-99 | J06-01-052 | 材料 | 乙供 | C21020101 | 电 | kW·h | 4 | 0.84 | 0 | 0 | 计价
YT5-99 | J08-01-024 | 机械 | 乙供 | JF001 | 折旧费 | 元 | 2.12 | 1 | 0 | 0 | 计价
YT5-99 | J08-01-024 | 机械 | 乙供 | JF002 | 检修费 | 元 | 0.4 | 1 | 0 | 0 | 计价
YT5-99 | J08-01-024 | 机械 | 乙供 | JF003 | 维护费 | 元 | 0.86 | 1 | 0 | 0 | 计价
YT5-99 | J08-01-024 | 机械 | 乙供 | JF004 | 安拆费及场外运费 | 元 | 5.63 | 1 | 0 | 0 | 计价
YT5-99 | J08-01-024 | 材料 | 乙供 | C21020101 | 电 | kW·h | 24 | 0.84 | 0 | 0 | 计价
YT5-100 | C09032012 | 人工 | 乙供 | 9101106 | 建筑普通工 | 工日 | 0.0149 | 70 | 0 | 0 | 计价
YT5-100 | C09032012 | 人工 | 乙供 | 9101107 | 建筑技术工 | 工日 | 0.0347 | 98 | 0 | 0 | 计价
YT5-100 | C09032012 | 材料 | 乙供 | C09010101 | 普通硅酸盐水泥 32.5 | t | 0.343 | 359.81 | 0 | 0 | 计价
YT5-100 | C09032012 | 材料 | 乙供 | C10010101 | 中砂 | m³ | 0.54 | 65 | 0 | 0 | 计价
YT5-100 | C09032012 | 材料 | 乙供 | C10020102 | 碎石 20 | m³ | 0.87 | 80 | 0 | 0 | 计价
YT5-100 | C09032012 | 材料 | 乙供 | C21010101 | 水 | t | 0.4 | 4.1 | 0 | 0 | 计价
YT5-100 | C09032012 | 机械 | 乙供 | J06-01-030 | 混凝土搅拌输送车 搅动容量 6m³ | 台班 | 0.017 | 1148.46 | 0 | 0 | 计价
YT5-100 | C09032012 | 机械 | 乙供 | J06-01-049 | 混凝土搅拌站 生产率 50m³/h | 台班 | 0.007 | 2183.04 | 0 | 0 | 计价
YT5-100 | J03-01-033 | 机械 | 乙供 | JF001 | 折旧费 | 元 | 44.37 | 1 | 0 | 0 | 计价
YT5-100 | J03-01-033 | 机械 | 乙供 | JF002 | 检修费 | 元 | 20.68 | 1 | 0 | 0 | 计价
YT5-100 | J03-01-033 | 机械 | 乙供 | JF003 | 维护费 | 元 | 42.81 | 1 | 0 | 0 | 计价
YT5-100 | J03-01-033 | 人工 | 乙供 | 9101109 | 安装技术工 | 工日 | 2.5 | 107 | 0 | 0 | 计价
YT5-100 | J03-01-033 | 材料 | 乙供 | C19010102 | 汽油 | kg | 23.3 | 7.61 | 0 | 0 | 计价
YT5-100 | J04-01-003 | 机械 | 乙供 | JF001 | 折旧费 | 元 | 30.16 | 1 | 0 | 0 | 计价
YT5-100 | J04-01-003 | 机械 | 乙供 | JF002 | 检修费 | 元 | 6.69 | 1 | 0 | 0 | 计价
YT5-100 | J04-01-003 | 机械 | 乙供 | JF003 | 维护费 | 元 | 37.53 | 1 | 0 | 0 | 计价
YT5-100 | J04-01-003 | 人工 | 乙供 | 9101109 | 安装技术工 | 工日 | 1.0417 | 107 | 0 | 0 | 计价
YT5-100 | J04-01-003 | 材料 | 乙供 | C19010201 | 柴油0号 | kg | 33.24 | 6.32 | 0 | 0 | 计价
YT5-100 | J06-01-052 | 机械 | 乙供 | JF001 | 折旧费 | 元 | 8.44 | 1 | 0 | 0 | 计价
YT5-100 | J06-01-052 | 机械 | 乙供 | JF002 | 检修费 | 元 | 0.29 | 1 | 0 | 0 | 计价
YT5-100 | J06-01-052 | 机械 | 乙供 | JF003 | 维护费 | 元 | 0.41 | 1 | 0 | 0 | 计价
YT5-100 | J06-01-052 | 机械 | 乙供 | JF004 | 安拆费及场外运费 | 元 | 1.33 | 1 | 0 | 0 | 计价
YT5-100 | J06-01-052 | 材料 | 乙供 | C21020101 | 电 | kW·h | 4 | 0.84 | 0 | 0 | 计价
YT5-100 | J06-01-053 | 机械 | 乙供 | JF001 | 折旧费 | 元 | 14.18 | 1 | 0 | 0 | 计价
YT5-100 | J06-01-053 | 机械 | 乙供 | JF002 | 检修费 | 元 | 0.28 | 1 | 0 | 0 | 计价
YT5-100 | J06-01-053 | 机械 | 乙供 | JF003 | 维护费 | 元 | 0.4 | 1 | 0 | 0 | 计价
YT5-100 | J06-01-053 | 机械 | 乙供 | JF004 | 安拆费及场外运费 | 元 | 1.33 | 1 | 0 | 0 | 计价
YT5-100 | J06-01-053 | 材料 | 乙供 | C21020101 | 电 | kW·h | 4 | 0.84 | 0 | 0 | 计价
YT5-100 | J08-01-024 | 机械 | 乙供 | JF001 | 折旧费 | 元 | 2.12 | 1 | 0 | 0 | 计价
YT5-100 | J08-01-024 | 机械 | 乙供 | JF002 | 检修费 | 元 | 0.4 | 1 | 0 | 0 | 计价
YT5-100 | J08-01-024 | 机械 | 乙供 | JF003 | 维护费 | 元 | 0.86 | 1 | 0 | 0 | 计价
YT5-100 | J08-01-024 | 机械 | 乙供 | JF004 | 安拆费及场外运费 | 元 | 5.63 | 1 | 0 | 0 | 计价
YT5-100 | J08-01-024 | 材料 | 乙供 | C21020101 | 电 | kW·h | 24 | 0.84 | 0 | 0 | 计价
YT5-101 | C09032014 | 人工 | 乙供 | 9101106 | 建筑普通工 | 工日 | 0.0149 | 70 | 0 | 0 | 计价
YT5-101 | C09032014 | 人工 | 乙供 | 9101107 | 建筑技术工 | 工日 | 0.0347 | 98 | 0 | 0 | 计价
YT5-101 | C09032014 | 材料 | 乙供 | C09010102 | 普通硅酸盐水泥 42.5 | t | 0.416 | 396 | 0 | 0 | 计价
YT5-101 | C09032014 | 材料 | 乙供 | C10010101 | 中砂 | m³ | 0.51 | 65 | 0 | 0 | 计价
YT5-101 | C09032014 | 材料 | 乙供 | C10020102 | 碎石 20 | m³ | 0.86 | 80 | 0 | 0 | 计价
YT5-101 | C09032014 | 材料 | 乙供 | C21010101 | 水 | t | 0.4 | 4.1 | 0 | 0 | 计价
YT5-101 | C09032014 | 机械 | 乙供 | J06-01-030 | 混凝土搅拌输送车 搅动容量 6m³ | 台班 | 0.017 | 1148.46 | 0 | 0 | 计价
YT5-101 | C09032014 | 机械 | 乙供 | J06-01-049 | 混凝土搅拌站 生产率 50m³/h | 台班 | 0.007 | 2183.04 | 0 | 0 | 计价
YT5-101 | J03-01-034 | 机械 | 乙供 | JF001 | 折旧费 | 元 | 85.77 | 1 | 0 | 0 | 计价
YT5-101 | J03-01-034 | 机械 | 乙供 | JF002 | 检修费 | 元 | 39.98 | 1 | 0 | 0 | 计价
YT5-101 | J03-01-034 | 机械 | 乙供 | JF003 | 维护费 | 元 | 82.76 | 1 | 0 | 0 | 计价
YT5-101 | J03-01-034 | 人工 | 乙供 | 9101109 | 安装技术工 | 工日 | 2.5 | 107 | 0 | 0 | 计价
YT5-101 | J03-01-034 | 材料 | 乙供 | C19010201 | 柴油0号 | kg | 28.43 | 6.32 | 0 | 0 | 计价
YT5-101 | J04-01-003 | 机械 | 乙供 | JF001 | 折旧费 | 元 | 30.16 | 1 | 0 | 0 | 计价
YT5-101 | J04-01-003 | 机械 | 乙供 | JF002 | 检修费 | 元 | 6.69 | 1 | 0 | 0 | 计价
YT5-101 | J04-01-003 | 机械 | 乙供 | JF003 | 维护费 | 元 | 37.53 | 1 | 0 | 0 | 计价
YT5-101 | J04-01-003 | 人工 | 乙供 | 9101109 | 安装技术工 | 工日 | 1.0417 | 107 | 0 | 0 | 计价
YT5-101 | J04-01-003 | 材料 | 乙供 | C19010201 | 柴油0号 | kg | 33.24 | 6.32 | 0 | 0 | 计价
YT5-101 | J06-01-052 | 机械 | 乙供 | JF001 | 折旧费 | 元 | 8.44 | 1 | 0 | 0 | 计价
YT5-101 | J06-01-052 | 机械 | 乙供 | JF002 | 检修费 | 元 | 0.29 | 1 | 0 | 0 | 计价
YT5-101 | J06-01-052 | 机械 | 乙供 | JF003 | 维护费 | 元 | 0.41 | 1 | 0 | 0 | 计价
YT5-101 | J06-01-052 | 机械 | 乙供 | JF004 | 安拆费及场外运费 | 元 | 1.33 | 1 | 0 | 0 | 计价
YT5-101 | J06-01-052 | 材料 | 乙供 | C21020101 | 电 | kW·h | 4 | 0.84 | 0 | 0 | 计价
YT5-101 | J08-01-024 | 机械 | 乙供 | JF001 | 折旧费 | 元 | 2.12 | 1 | 0 | 0 | 计价
YT5-101 | J08-01-024 | 机械 | 乙供 | JF002 | 检修费 | 元 | 0.4 | 1 | 0 | 0 | 计价
YT5-101 | J08-01-024 | 机械 | 乙供 | JF003 | 维护费 | 元 | 0.86 | 1 | 0 | 0 | 计价
YT5-101 | J08-01-024 | 机械 | 乙供 | JF004 | 安拆费及场外运费 | 元 | 5.63 | 1 | 0 | 0 | 计价
YT5-101 | J08-01-024 | 材料 | 乙供 | C21020101 | 电 | kW·h | 24 | 0.84 | 0 | 0 | 计价
YT5-102 | C09032014 | 人工 | 乙供 | 9101106 | 建筑普通工 | 工日 | 0.0149 | 70 | 0 | 0 | 计价
YT5-102 | C09032014 | 人工 | 乙供 | 9101107 | 建筑技术工 | 工日 | 0.0347 | 98 | 0 | 0 | 计价
YT5-102 | C09032014 | 材料 | 乙供 | C09010102 | 普通硅酸盐水泥 42.5 | t | 0.416 | 396 | 0 | 0 | 计价
YT5-102 | C09032014 | 材料 | 乙供 | C10010101 | 中砂 | m³ | 0.51 | 65 | 0 | 0 | 计价
YT5-102 | C09032014 | 材料 | 乙供 | C10020102 | 碎石 20 | m³ | 0.86 | 80 | 0 | 0 | 计价
YT5-102 | C09032014 | 材料 | 乙供 | C21010101 | 水 | t | 0.4 | 4.1 | 0 | 0 | 计价
YT5-102 | C09032014 | 机械 | 乙供 | J06-01-030 | 混凝土搅拌输送车 搅动容量 6m³ | 台班 | 0.017 | 1148.46 | 0 | 0 | 计价
YT5-102 | C09032014 | 机械 | 乙供 | J06-01-049 | 混凝土搅拌站 生产率 50m³/h | 台班 | 0.007 | 2183.04 | 0 | 0 | 计价
YT5-102 | J03-01-034 | 机械 | 乙供 | JF001 | 折旧费 | 元 | 85.77 | 1 | 0 | 0 | 计价
YT5-102 | J03-01-034 | 机械 | 乙供 | JF002 | 检修费 | 元 | 39.98 | 1 | 0 | 0 | 计价
YT5-102 | J03-01-034 | 机械 | 乙供 | JF003 | 维护费 | 元 | 82.76 | 1 | 0 | 0 | 计价
YT5-102 | J03-01-034 | 人工 | 乙供 | 9101109 | 安装技术工 | 工日 | 2.5 | 107 | 0 | 0 | 计价
YT5-102 | J03-01-034 | 材料 | 乙供 | C19010201 | 柴油0号 | kg | 28.43 | 6.32 | 0 | 0 | 计价
YT5-102 | J04-01-003 | 机械 | 乙供 | JF001 | 折旧费 | 元 | 30.16 | 1 | 0 | 0 | 计价
YT5-102 | J04-01-003 | 机械 | 乙供 | JF002 | 检修费 | 元 | 6.69 | 1 | 0 | 0 | 计价
YT5-102 | J04-01-003 | 机械 | 乙供 | JF003 | 维护费 | 元 | 37.53 | 1 | 0 | 0 | 计价
YT5-102 | J04-01-003 | 人工 | 乙供 | 9101109 | 安装技术工 | 工日 | 1.0417 | 107 | 0 | 0 | 计价
YT5-102 | J04-01-003 | 材料 | 乙供 | C19010201 | 柴油0号 | kg | 33.24 | 6.32 | 0 | 0 | 计价
YT5-102 | J06-01-052 | 机械 | 乙供 | JF001 | 折旧费 | 元 | 8.44 | 1 | 0 | 0 | 计价
YT5-102 | J06-01-052 | 机械 | 乙供 | JF002 | 检修费 | 元 | 0.29 | 1 | 0 | 0 | 计价
YT5-102 | J06-01-052 | 机械 | 乙供 | JF003 | 维护费 | 元 | 0.41 | 1 | 0 | 0 | 计价
YT5-102 | J06-01-052 | 机械 | 乙供 | JF004 | 安拆费及场外运费 | 元 | 1.33 | 1 | 0 | 0 | 计价
YT5-102 | J06-01-052 | 材料 | 乙供 | C21020101 | 电 | kW·h | 4 | 0.84 | 0 | 0 | 计价
YT5-102 | J08-01-024 | 机械 | 乙供 | JF001 | 折旧费 | 元 | 2.12 | 1 | 0 | 0 | 计价
YT5-102 | J08-01-024 | 机械 | 乙供 | JF002 | 检修费 | 元 | 0.4 | 1 | 0 | 0 | 计价
YT5-102 | J08-01-024 | 机械 | 乙供 | JF003 | 维护费 | 元 | 0.86 | 1 | 0 | 0 | 计价
YT5-102 | J08-01-024 | 机械 | 乙供 | JF004 | 安拆费及场外运费 | 元 | 5.63 | 1 | 0 | 0 | 计价
YT5-102 | J08-01-024 | 材料 | 乙供 | C21020101 | 电 | kW·h | 24 | 0.84 | 0 | 0 | 计价
YT5-103 | C09032012 | 人工 | 乙供 | 9101106 | 建筑普通工 | 工日 | 0.0149 | 70 | 0 | 0 | 计价
YT5-103 | C09032012 | 人工 | 乙供 | 9101107 | 建筑技术工 | 工日 | 0.0347 | 98 | 0 | 0 | 计价
YT5-103 | C09032012 | 材料 | 乙供 | C09010101 | 普通硅酸盐水泥 32.5 | t | 0.343 | 359.81 | 0 | 0 | 计价
YT5-103 | C09032012 | 材料 | 乙供 | C10010101 | 中砂 | m³ | 0.54 | 65 | 0 | 0 | 计价
YT5-103 | C09032012 | 材料 | 乙供 | C10020102 | 碎石 20 | m³ | 0.87 | 80 | 0 | 0 | 计价
YT5-103 | C09032012 | 材料 | 乙供 | C21010101 | 水 | t | 0.4 | 4.1 | 0 | 0 | 计价
YT5-103 | C09032012 | 机械 | 乙供 | J06-01-030 | 混凝土搅拌输送车 搅动容量 6m³ | 台班 | 0.017 | 1148.46 | 0 | 0 | 计价
YT5-103 | C09032012 | 机械 | 乙供 | J06-01-049 | 混凝土搅拌站 生产率 50m³/h | 台班 | 0.007 | 2183.04 | 0 | 0 | 计价
YT5-103 | J03-01-033 | 机械 | 乙供 | JF001 | 折旧费 | 元 | 44.37 | 1 | 0 | 0 | 计价
YT5-103 | J03-01-033 | 机械 | 乙供 | JF002 | 检修费 | 元 | 20.68 | 1 | 0 | 0 | 计价
YT5-103 | J03-01-033 | 机械 | 乙供 | JF003 | 维护费 | 元 | 42.81 | 1 | 0 | 0 | 计价
YT5-103 | J03-01-033 | 人工 | 乙供 | 9101109 | 安装技术工 | 工日 | 2.5 | 107 | 0 | 0 | 计价
YT5-103 | J03-01-033 | 材料 | 乙供 | C19010102 | 汽油 | kg | 23.3 | 7.61 | 0 | 0 | 计价
YT5-103 | J04-01-003 | 机械 | 乙供 | JF001 | 折旧费 | 元 | 30.16 | 1 | 0 | 0 | 计价
YT5-103 | J04-01-003 | 机械 | 乙供 | JF002 | 检修费 | 元 | 6.69 | 1 | 0 | 0 | 计价
YT5-103 | J04-01-003 | 机械 | 乙供 | JF003 | 维护费 | 元 | 37.53 | 1 | 0 | 0 | 计价
YT5-103 | J04-01-003 | 人工 | 乙供 | 9101109 | 安装技术工 | 工日 | 1.0417 | 107 | 0 | 0 | 计价
YT5-103 | J04-01-003 | 材料 | 乙供 | C19010201 | 柴油0号 | kg | 33.24 | 6.32 | 0 | 0 | 计价
YT5-103 | J06-01-052 | 机械 | 乙供 | JF001 | 折旧费 | 元 | 8.44 | 1 | 0 | 0 | 计价
YT5-103 | J06-01-052 | 机械 | 乙供 | JF002 | 检修费 | 元 | 0.29 | 1 | 0 | 0 | 计价
YT5-103 | J06-01-052 | 机械 | 乙供 | JF003 | 维护费 | 元 | 0.41 | 1 | 0 | 0 | 计价
YT5-103 | J06-01-052 | 机械 | 乙供 | JF004 | 安拆费及场外运费 | 元 | 1.33 | 1 | 0 | 0 | 计价
YT5-103 | J06-01-052 | 材料 | 乙供 | C21020101 | 电 | kW·h | 4 | 0.84 | 0 | 0 | 计价
YT5-103 | J08-01-024 | 机械 | 乙供 | JF001 | 折旧费 | 元 | 2.12 | 1 | 0 | 0 | 计价
YT5-103 | J08-01-024 | 机械 | 乙供 | JF002 | 检修费 | 元 | 0.4 | 1 | 0 | 0 | 计价
YT5-103 | J08-01-024 | 机械 | 乙供 | JF003 | 维护费 | 元 | 0.86 | 1 | 0 | 0 | 计价
YT5-103 | J08-01-024 | 机械 | 乙供 | JF004 | 安拆费及场外运费 | 元 | 5.63 | 1 | 0 | 0 | 计价
YT5-103 | J08-01-024 | 材料 | 乙供 | C21020101 | 电 | kW·h | 24 | 0.84 | 0 | 0 | 计价
YT5-104 | J03-01-033 | 机械 | 乙供 | JF001 | 折旧费 | 元 | 44.37 | 1 | 0 | 0 | 计价
YT5-104 | J03-01-033 | 机械 | 乙供 | JF002 | 检修费 | 元 | 20.68 | 1 | 0 | 0 | 计价
YT5-104 | J03-01-033 | 机械 | 乙供 | JF003 | 维护费 | 元 | 42.81 | 1 | 0 | 0 | 计价
YT5-104 | J03-01-033 | 人工 | 乙供 | 9101109 | 安装技术工 | 工日 | 2.5 | 107 | 0 | 0 | 计价
YT5-104 | J03-01-033 | 材料 | 乙供 | C19010102 | 汽油 | kg | 23.3 | 7.61 | 0 | 0 | 计价
YT5-104 | J04-01-003 | 机械 | 乙供 | JF001 | 折旧费 | 元 | 30.16 | 1 | 0 | 0 | 计价
YT5-104 | J04-01-003 | 机械 | 乙供 | JF002 | 检修费 | 元 | 6.69 | 1 | 0 | 0 | 计价
YT5-104 | J04-01-003 | 机械 | 乙供 | JF003 | 维护费 | 元 | 37.53 | 1 | 0 | 0 | 计价
YT5-104 | J04-01-003 | 人工 | 乙供 | 9101109 | 安装技术工 | 工日 | 1.0417 | 107 | 0 | 0 | 计价
YT5-104 | J04-01-003 | 材料 | 乙供 | C19010201 | 柴油0号 | kg | 33.24 | 6.32 | 0 | 0 | 计价
YT5-104 | J06-01-052 | 机械 | 乙供 | JF001 | 折旧费 | 元 | 8.44 | 1 | 0 | 0 | 计价
YT5-104 | J06-01-052 | 机械 | 乙供 | JF002 | 检修费 | 元 | 0.29 | 1 | 0 | 0 | 计价
YT5-104 | J06-01-052 | 机械 | 乙供 | JF003 | 维护费 | 元 | 0.41 | 1 | 0 | 0 | 计价
YT5-104 | J06-01-052 | 机械 | 乙供 | JF004 | 安拆费及场外运费 | 元 | 1.33 | 1 | 0 | 0 | 计价
YT5-104 | J06-01-052 | 材料 | 乙供 | C21020101 | 电 | kW·h | 4 | 0.84 | 0 | 0 | 计价
YT5-104 | J08-01-024 | 机械 | 乙供 | JF001 | 折旧费 | 元 | 2.12 | 1 | 0 | 0 | 计价
YT5-104 | J08-01-024 | 机械 | 乙供 | JF002 | 检修费 | 元 | 0.4 | 1 | 0 | 0 | 计价
YT5-104 | J08-01-024 | 机械 | 乙供 | JF003 | 维护费 | 元 | 0.86 | 1 | 0 | 0 | 计价
YT5-104 | J08-01-024 | 机械 | 乙供 | JF004 | 安拆费及场外运费 | 元 | 5.63 | 1 | 0 | 0 | 计价
YT5-104 | J08-01-024 | 材料 | 乙供 | C21020101 | 电 | kW·h | 24 | 0.84 | 0 | 0 | 计价
YT5-104 | C09032034 | 人工 | 乙供 | 9101106 | 建筑普通工 | 工日 | 0.0149 | 70 | 0 | 0 | 计价
YT5-104 | C09032034 | 人工 | 乙供 | 9101107 | 建筑技术工 | 工日 | 0.0347 | 98 | 0 | 0 | 计价
YT5-104 | C09032034 | 材料 | 乙供 | C09010101 | 普通硅酸盐水泥 32.5 | t | 0.363 | 359.81 | 0 | 0 | 计价
YT5-104 | C09032034 | 材料 | 乙供 | C10010101 | 中砂 | m³ | 0.51 | 65 | 0 | 0 | 计价
YT5-104 | C09032034 | 材料 | 乙供 | C10020103 | 碎石 40 | m³ | 0.88 | 80 | 0 | 0 | 计价
YT5-104 | C09032034 | 材料 | 乙供 | C21010101 | 水 | t | 0.4 | 4.1 | 0 | 0 | 计价
YT5-104 | C09032034 | 机械 | 乙供 | J06-01-030 | 混凝土搅拌输送车 搅动容量 6m³ | 台班 | 0.017 | 1148.46 | 0 | 0 | 计价
YT5-104 | C09032034 | 机械 | 乙供 | J06-01-049 | 混凝土搅拌站 生产率 50m³/h | 台班 | 0.007 | 2183.04 | 0 | 0 | 计价
YT5-105 | C09032014 | 人工 | 乙供 | 9101106 | 建筑普通工 | 工日 | 0.0149 | 70 | 0 | 0 | 计价
YT5-105 | C09032014 | 人工 | 乙供 | 9101107 | 建筑技术工 | 工日 | 0.0347 | 98 | 0 | 0 | 计价
YT5-105 | C09032014 | 材料 | 乙供 | C09010102 | 普通硅酸盐水泥 42.5 | t | 0.416 | 396 | 0 | 0 | 计价
YT5-105 | C09032014 | 材料 | 乙供 | C10010101 | 中砂 | m³ | 0.51 | 65 | 0 | 0 | 计价
YT5-105 | C09032014 | 材料 | 乙供 | C10020102 | 碎石 20 | m³ | 0.86 | 80 | 0 | 0 | 计价
YT5-105 | C09032014 | 材料 | 乙供 | C21010101 | 水 | t | 0.4 | 4.1 | 0 | 0 | 计价
YT5-105 | C09032014 | 机械 | 乙供 | J06-01-030 | 混凝土搅拌输送车 搅动容量 6m³ | 台班 | 0.017 | 1148.46 | 0 | 0 | 计价
YT5-105 | C09032014 | 机械 | 乙供 | J06-01-049 | 混凝土搅拌站 生产率 50m³/h | 台班 | 0.007 | 2183.04 | 0 | 0 | 计价
YT5-105 | J03-01-038 | 机械 | 乙供 | JF001 | 折旧费 | 元 | 246 | 1 | 0 | 0 | 计价
YT5-105 | J03-01-038 | 机械 | 乙供 | JF002 | 检修费 | 元 | 114.66 | 1 | 0 | 0 | 计价
YT5-105 | J03-01-038 | 机械 | 乙供 | JF003 | 维护费 | 元 | 237.35 | 1 | 0 | 0 | 计价
YT5-105 | J03-01-038 | 人工 | 乙供 | 9101109 | 安装技术工 | 工日 | 2.5 | 107 | 0 | 0 | 计价
YT5-105 | J03-01-038 | 材料 | 乙供 | C19010201 | 柴油0号 | kg | 40.73 | 6.32 | 0 | 0 | 计价
YT5-105 | J10-01-001 | 机械 | 乙供 | JF001 | 折旧费 | 元 | 1.84 | 1 | 0 | 0 | 计价
YT5-105 | J10-01-001 | 机械 | 乙供 | JF002 | 检修费 | 元 | 0.41 | 1 | 0 | 0 | 计价
YT5-105 | J10-01-001 | 机械 | 乙供 | JF003 | 维护费 | 元 | 1.37 | 1 | 0 | 0 | 计价
YT5-105 | J10-01-001 | 机械 | 乙供 | JF004 | 安拆费及场外运费 | 元 | 12.75 | 1 | 0 | 0 | 计价
YT5-105 | J10-01-001 | 材料 | 乙供 | C21020101 | 电 | kW·h | 60.27 | 0.84 | 0 | 0 | 计价
YT5-105 | J06-01-052 | 机械 | 乙供 | JF001 | 折旧费 | 元 | 8.44 | 1 | 0 | 0 | 计价
YT5-105 | J06-01-052 | 机械 | 乙供 | JF002 | 检修费 | 元 | 0.29 | 1 | 0 | 0 | 计价
YT5-105 | J06-01-052 | 机械 | 乙供 | JF003 | 维护费 | 元 | 0.41 | 1 | 0 | 0 | 计价
YT5-105 | J06-01-052 | 机械 | 乙供 | JF004 | 安拆费及场外运费 | 元 | 1.33 | 1 | 0 | 0 | 计价
YT5-105 | J06-01-052 | 材料 | 乙供 | C21020101 | 电 | kW·h | 4 | 0.84 | 0 | 0 | 计价
YT5-110 | C09032012 | 人工 | 乙供 | 9101106 | 建筑普通工 | 工日 | 0.0149 | 70 | 0 | 0 | 计价
YT5-110 | C09032012 | 人工 | 乙供 | 9101107 | 建筑技术工 | 工日 | 0.0347 | 98 | 0 | 0 | 计价
YT5-110 | C09032012 | 材料 | 乙供 | C09010101 | 普通硅酸盐水泥 32.5 | t | 0.343 | 359.81 | 0 | 0 | 计价
YT5-110 | C09032012 | 材料 | 乙供 | C10010101 | 中砂 | m³ | 0.54 | 65 | 0 | 0 | 计价
YT5-110 | C09032012 | 材料 | 乙供 | C10020102 | 碎石 20 | m³ | 0.87 | 80 | 0 | 0 | 计价
YT5-110 | C09032012 | 材料 | 乙供 | C21010101 | 水 | t | 0.4 | 4.1 | 0 | 0 | 计价
YT5-110 | C09032012 | 机械 | 乙供 | J06-01-030 | 混凝土搅拌输送车 搅动容量 6m³ | 台班 | 0.017 | 1148.46 | 0 | 0 | 计价
YT5-110 | C09032012 | 机械 | 乙供 | J06-01-049 | 混凝土搅拌站 生产率 50m³/h | 台班 | 0.007 | 2183.04 | 0 | 0 | 计价
YT5-110 | J04-01-002 | 机械 | 乙供 | JF001 | 折旧费 | 元 | 26.52 | 1 | 0 | 0 | 计价
YT5-110 | J04-01-002 | 机械 | 乙供 | JF002 | 检修费 | 元 | 5.89 | 1 | 0 | 0 | 计价
YT5-110 | J04-01-002 | 机械 | 乙供 | JF003 | 维护费 | 元 | 33.04 | 1 | 0 | 0 | 计价
YT5-110 | J04-01-002 | 人工 | 乙供 | 9101109 | 安装技术工 | 工日 | 1.0417 | 107 | 0 | 0 | 计价
YT5-110 | J04-01-002 | 材料 | 乙供 | C19010201 | 柴油0号 | kg | 32.19 | 6.32 | 0 | 0 | 计价
YT5-110 | J06-01-052 | 机械 | 乙供 | JF001 | 折旧费 | 元 | 8.44 | 1 | 0 | 0 | 计价
YT5-110 | J06-01-052 | 机械 | 乙供 | JF002 | 检修费 | 元 | 0.29 | 1 | 0 | 0 | 计价
YT5-110 | J06-01-052 | 机械 | 乙供 | JF003 | 维护费 | 元 | 0.41 | 1 | 0 | 0 | 计价
YT5-110 | J06-01-052 | 机械 | 乙供 | JF004 | 安拆费及场外运费 | 元 | 1.33 | 1 | 0 | 0 | 计价
YT5-110 | J06-01-052 | 材料 | 乙供 | C21020101 | 电 | kW·h | 4 | 0.84 | 0 | 0 | 计价
YT5-110 | J08-01-024 | 机械 | 乙供 | JF001 | 折旧费 | 元 | 2.12 | 1 | 0 | 0 | 计价
YT5-110 | J08-01-024 | 机械 | 乙供 | JF002 | 检修费 | 元 | 0.4 | 1 | 0 | 0 | 计价
YT5-110 | J08-01-024 | 机械 | 乙供 | JF003 | 维护费 | 元 | 0.86 | 1 | 0 | 0 | 计价
YT5-110 | J08-01-024 | 机械 | 乙供 | JF004 | 安拆费及场外运费 | 元 | 5.63 | 1 | 0 | 0 | 计价
YT5-110 | J08-01-024 | 材料 | 乙供 | C21020101 | 电 | kW·h | 24 | 0.84 | 0 | 0 | 计价
YT5-111 | J04-01-002 | 机械 | 乙供 | JF001 | 折旧费 | 元 | 26.52 | 1 | 0 | 0 | 计价
YT5-111 | J04-01-002 | 机械 | 乙供 | JF002 | 检修费 | 元 | 5.89 | 1 | 0 | 0 | 计价
YT5-111 | J04-01-002 | 机械 | 乙供 | JF003 | 维护费 | 元 | 33.04 | 1 | 0 | 0 | 计价
YT5-111 | J04-01-002 | 人工 | 乙供 | 9101109 | 安装技术工 | 工日 | 1.0417 | 107 | 0 | 0 | 计价
YT5-111 | J04-01-002 | 材料 | 乙供 | C19010201 | 柴油0号 | kg | 32.19 | 6.32 | 0 | 0 | 计价
YT5-111 | J08-01-024 | 机械 | 乙供 | JF001 | 折旧费 | 元 | 2.12 | 1 | 0 | 0 | 计价
YT5-111 | J08-01-024 | 机械 | 乙供 | JF002 | 检修费 | 元 | 0.4 | 1 | 0 | 0 | 计价
YT5-111 | J08-01-024 | 机械 | 乙供 | JF003 | 维护费 | 元 | 0.86 | 1 | 0 | 0 | 计价
YT5-111 | J08-01-024 | 机械 | 乙供 | JF004 | 安拆费及场外运费 | 元 | 5.63 | 1 | 0 | 0 | 计价
YT5-111 | J08-01-024 | 材料 | 乙供 | C21020101 | 电 | kW·h | 24 | 0.84 | 0 | 0 | 计价
YT5-111 | J11-01-019 | 机械 | 乙供 | JF001 | 折旧费 | 元 | 21.02 | 1 | 0 | 0 | 计价
YT5-111 | J11-01-019 | 机械 | 乙供 | JF002 | 检修费 | 元 | 7.45 | 1 | 0 | 0 | 计价
YT5-111 | J11-01-019 | 机械 | 乙供 | JF003 | 维护费 | 元 | 15.72 | 1 | 0 | 0 | 计价
YT5-111 | J11-01-019 | 机械 | 乙供 | JF004 | 安拆费及场外运费 | 元 | 16.34 | 1 | 0 | 0 | 计价
YT5-111 | J11-01-019 | 材料 | 乙供 | C21020101 | 电 | kW·h | 215 | 0.84 | 0 | 0 | 计价
YT5-112 | J04-01-002 | 机械 | 乙供 | JF001 | 折旧费 | 元 | 26.52 | 1 | 0 | 0 | 计价
YT5-112 | J04-01-002 | 机械 | 乙供 | JF002 | 检修费 | 元 | 5.89 | 1 | 0 | 0 | 计价
YT5-112 | J04-01-002 | 机械 | 乙供 | JF003 | 维护费 | 元 | 33.04 | 1 | 0 | 0 | 计价
YT5-112 | J04-01-002 | 人工 | 乙供 | 9101109 | 安装技术工 | 工日 | 1.0417 | 107 | 0 | 0 | 计价
YT5-112 | J04-01-002 | 材料 | 乙供 | C19010201 | 柴油0号 | kg | 32.19 | 6.32 | 0 | 0 | 计价
YT5-112 | J08-01-024 | 机械 | 乙供 | JF001 | 折旧费 | 元 | 2.12 | 1 | 0 | 0 | 计价
YT5-112 | J08-01-024 | 机械 | 乙供 | JF002 | 检修费 | 元 | 0.4 | 1 | 0 | 0 | 计价
YT5-112 | J08-01-024 | 机械 | 乙供 | JF003 | 维护费 | 元 | 0.86 | 1 | 0 | 0 | 计价
YT5-112 | J08-01-024 | 机械 | 乙供 | JF004 | 安拆费及场外运费 | 元 | 5.63 | 1 | 0 | 0 | 计价
YT5-112 | J08-01-024 | 材料 | 乙供 | C21020101 | 电 | kW·h | 24 | 0.84 | 0 | 0 | 计价
YT5-112 | J11-01-019 | 机械 | 乙供 | JF001 | 折旧费 | 元 | 21.02 | 1 | 0 | 0 | 计价
YT5-112 | J11-01-019 | 机械 | 乙供 | JF002 | 检修费 | 元 | 7.45 | 1 | 0 | 0 | 计价
YT5-112 | J11-01-019 | 机械 | 乙供 | JF003 | 维护费 | 元 | 15.72 | 1 | 0 | 0 | 计价
YT5-112 | J11-01-019 | 机械 | 乙供 | JF004 | 安拆费及场外运费 | 元 | 16.34 | 1 | 0 | 0 | 计价
YT5-112 | J11-01-019 | 材料 | 乙供 | C21020101 | 电 | kW·h | 215 | 0.84 | 0 | 0 | 计价
YT5-113 | C09020303 | 人工 | 乙供 | 9101106 | 建筑普通工 | 工日 | 0.1769 | 70 | 0 | 0 | 计价
YT5-113 | C09020303 | 人工 | 乙供 | 9101107 | 建筑技术工 | 工日 | 0.0442 | 98 | 0 | 0 | 计价
YT5-113 | C09020303 | 材料 | 乙供 | C09010101 | 普通硅酸盐水泥 32.5 | t | 0.557 | 359.81 | 0 | 0 | 计价
YT5-113 | C09020303 | 材料 | 乙供 | C10010101 | 中砂 | m³ | 1.05 | 65 | 0 | 0 | 计价
YT5-113 | C09020303 | 材料 | 乙供 | C21010101 | 水 | t | 0.3 | 4.1 | 0 | 0 | 计价
YT5-113 | C09020303 | 机械 | 乙供 | J06-01-027 | 灰浆搅拌机 拌筒容量 200L | 台班 | 0.137 | 141.86 | 0 | 0 | 计价
YT5-113 | C09032035 | 人工 | 乙供 | 9101106 | 建筑普通工 | 工日 | 0.0149 | 70 | 0 | 0 | 计价
YT5-113 | C09032035 | 人工 | 乙供 | 9101107 | 建筑技术工 | 工日 | 0.0347 | 98 | 0 | 0 | 计价
YT5-113 | C09032035 | 材料 | 乙供 | C09010102 | 普通硅酸盐水泥 42.5 | t | 0.386 | 396 | 0 | 0 | 计价
YT5-113 | C09032035 | 材料 | 乙供 | C10010101 | 中砂 | m³ | 0.51 | 65 | 0 | 0 | 计价
YT5-113 | C09032035 | 材料 | 乙供 | C10020103 | 碎石 40 | m³ | 0.86 | 80 | 0 | 0 | 计价
YT5-113 | C09032035 | 材料 | 乙供 | C21010101 | 水 | t | 0.4 | 4.1 | 0 | 0 | 计价
YT5-113 | C09032035 | 机械 | 乙供 | J06-01-030 | 混凝土搅拌输送车 搅动容量 6m³ | 台班 | 0.017 | 1148.46 | 0 | 0 | 计价
YT5-113 | C09032035 | 机械 | 乙供 | J06-01-049 | 混凝土搅拌站 生产率 50m³/h | 台班 | 0.007 | 2183.04 | 0 | 0 | 计价
YT5-113 | C22050102 | 人工 | 乙供 | 9101106 | 建筑普通工 | 工日 | 0.1923 | 70 | 0 | 0 | 计价
YT5-113 | C22050102 | 人工 | 乙供 | 9101107 | 建筑技术工 | 工日 | 0.0824 | 98 | 0 | 0 | 计价
YT5-113 | C22050102 | 材料 | 乙供 | C09010101 | 普通硅酸盐水泥 32.5 | t | 0.0003 | 359.81 | 0 | 0 | 计价
YT5-113 | C22050102 | 材料 | 乙供 | C10010401 | 粗砂 | m³ | 0.074 | 65 | 0 | 0 | 计价
YT5-113 | C22050102 | 材料 | 乙供 | C10020103 | 碎石 40 | m³ | 0.033 | 80 | 0 | 0 | 计价
YT5-113 | C22050102 | 材料 | 乙供 | C10040103 | 石灰膏 | m³ | 0.002 | 140.78 | 0 | 0 | 计价
YT5-113 | C22050102 | 材料 | 乙供 | C10070101 | 标准砖 240×115×53 | 千块 | 0.045 | 330 | 0 | 0 | 计价
YT5-113 | C22050102 | 材料 | 乙供 | C21010101 | 水 | t | 0.08 | 4.1 | 0 | 0 | 计价
YT5-113 | C22050102 | 机械 | 乙供 | J01-01-053 | 电动夯实机 夯击能量 250N·m | 台班 | 0.002 | 28.93 | 0 | 0 | 计价
YT5-113 | J03-01-033 | 机械 | 乙供 | JF001 | 折旧费 | 元 | 44.37 | 1 | 0 | 0 | 计价
YT5-113 | J03-01-033 | 机械 | 乙供 | JF002 | 检修费 | 元 | 20.68 | 1 | 0 | 0 | 计价
YT5-113 | J03-01-033 | 机械 | 乙供 | JF003 | 维护费 | 元 | 42.81 | 1 | 0 | 0 | 计价
YT5-113 | J03-01-033 | 人工 | 乙供 | 9101109 | 安装技术工 | 工日 | 2.5 | 107 | 0 | 0 | 计价
YT5-113 | J03-01-033 | 材料 | 乙供 | C19010102 | 汽油 | kg | 23.3 | 7.61 | 0 | 0 | 计价
YT5-113 | J03-01-055 | 机械 | 乙供 | JF001 | 折旧费 | 元 | 151.65 | 1 | 0 | 0 | 计价
YT5-113 | J03-01-055 | 机械 | 乙供 | JF002 | 检修费 | 元 | 20.18 | 1 | 0 | 0 | 计价
YT5-113 | J03-01-055 | 机械 | 乙供 | JF003 | 维护费 | 元 | 27.85 | 1 | 0 | 0 | 计价
YT5-113 | J03-01-055 | 人工 | 乙供 | 9101109 | 安装技术工 | 工日 | 2.1739 | 107 | 0 | 0 | 计价
YT5-113 | J03-01-055 | 材料 | 乙供 | C21020101 | 电 | kW·h | 207.1 | 0.84 | 0 | 0 | 计价
YT5-113 | J04-01-004 | 机械 | 乙供 | JF001 | 折旧费 | 元 | 52.6 | 1 | 0 | 0 | 计价
YT5-113 | J04-01-004 | 机械 | 乙供 | JF002 | 检修费 | 元 | 11.69 | 1 | 0 | 0 | 计价
YT5-113 | J04-01-004 | 机械 | 乙供 | JF003 | 维护费 | 元 | 45.94 | 1 | 0 | 0 | 计价
YT5-113 | J04-01-004 | 人工 | 乙供 | 9101109 | 安装技术工 | 工日 | 1.0417 | 107 | 0 | 0 | 计价
YT5-113 | J04-01-004 | 材料 | 乙供 | C19010201 | 柴油0号 | kg | 35.49 | 6.32 | 0 | 0 | 计价
YT5-113 | J06-01-052 | 机械 | 乙供 | JF001 | 折旧费 | 元 | 8.44 | 1 | 0 | 0 | 计价
YT5-113 | J06-01-052 | 机械 | 乙供 | JF002 | 检修费 | 元 | 0.29 | 1 | 0 | 0 | 计价
YT5-113 | J06-01-052 | 机械 | 乙供 | JF003 | 维护费 | 元 | 0.41 | 1 | 0 | 0 | 计价
YT5-113 | J06-01-052 | 机械 | 乙供 | JF004 | 安拆费及场外运费 | 元 | 1.33 | 1 | 0 | 0 | 计价
YT5-113 | J06-01-052 | 材料 | 乙供 | C21020101 | 电 | kW·h | 4 | 0.84 | 0 | 0 | 计价
YT5-113 | J08-01-024 | 机械 | 乙供 | JF001 | 折旧费 | 元 | 2.12 | 1 | 0 | 0 | 计价
YT5-113 | J08-01-024 | 机械 | 乙供 | JF002 | 检修费 | 元 | 0.4 | 1 | 0 | 0 | 计价
YT5-113 | J08-01-024 | 机械 | 乙供 | JF003 | 维护费 | 元 | 0.86 | 1 | 0 | 0 | 计价
YT5-113 | J08-01-024 | 机械 | 乙供 | JF004 | 安拆费及场外运费 | 元 | 5.63 | 1 | 0 | 0 | 计价
YT5-113 | J08-01-024 | 材料 | 乙供 | C21020101 | 电 | kW·h | 24 | 0.84 | 0 | 0 | 计价
YT5-114 | C09020303 | 人工 | 乙供 | 9101106 | 建筑普通工 | 工日 | 0.1769 | 70 | 0 | 0 | 计价
YT5-114 | C09020303 | 人工 | 乙供 | 9101107 | 建筑技术工 | 工日 | 0.0442 | 98 | 0 | 0 | 计价
YT5-114 | C09020303 | 材料 | 乙供 | C09010101 | 普通硅酸盐水泥 32.5 | t | 0.557 | 359.81 | 0 | 0 | 计价
YT5-114 | C09020303 | 材料 | 乙供 | C10010101 | 中砂 | m³ | 1.05 | 65 | 0 | 0 | 计价
YT5-114 | C09020303 | 材料 | 乙供 | C21010101 | 水 | t | 0.3 | 4.1 | 0 | 0 | 计价
YT5-114 | C09020303 | 机械 | 乙供 | J06-01-027 | 灰浆搅拌机 拌筒容量 200L | 台班 | 0.137 | 141.86 | 0 | 0 | 计价
YT5-114 | C09032035 | 人工 | 乙供 | 9101106 | 建筑普通工 | 工日 | 0.0149 | 70 | 0 | 0 | 计价
YT5-114 | C09032035 | 人工 | 乙供 | 9101107 | 建筑技术工 | 工日 | 0.0347 | 98 | 0 | 0 | 计价
YT5-114 | C09032035 | 材料 | 乙供 | C09010102 | 普通硅酸盐水泥 42.5 | t | 0.386 | 396 | 0 | 0 | 计价
YT5-114 | C09032035 | 材料 | 乙供 | C10010101 | 中砂 | m³ | 0.51 | 65 | 0 | 0 | 计价
YT5-114 | C09032035 | 材料 | 乙供 | C10020103 | 碎石 40 | m³ | 0.86 | 80 | 0 | 0 | 计价
YT5-114 | C09032035 | 材料 | 乙供 | C21010101 | 水 | t | 0.4 | 4.1 | 0 | 0 | 计价
YT5-114 | C09032035 | 机械 | 乙供 | J06-01-030 | 混凝土搅拌输送车 搅动容量 6m³ | 台班 | 0.017 | 1148.46 | 0 | 0 | 计价
YT5-114 | C09032035 | 机械 | 乙供 | J06-01-049 | 混凝土搅拌站 生产率 50m³/h | 台班 | 0.007 | 2183.04 | 0 | 0 | 计价
YT5-114 | C22050102 | 人工 | 乙供 | 9101106 | 建筑普通工 | 工日 | 0.1923 | 70 | 0 | 0 | 计价
YT5-114 | C22050102 | 人工 | 乙供 | 9101107 | 建筑技术工 | 工日 | 0.0824 | 98 | 0 | 0 | 计价
YT5-114 | C22050102 | 材料 | 乙供 | C09010101 | 普通硅酸盐水泥 32.5 | t | 0.0003 | 359.81 | 0 | 0 | 计价
YT5-114 | C22050102 | 材料 | 乙供 | C10010401 | 粗砂 | m³ | 0.074 | 65 | 0 | 0 | 计价
YT5-114 | C22050102 | 材料 | 乙供 | C10020103 | 碎石 40 | m³ | 0.033 | 80 | 0 | 0 | 计价
YT5-114 | C22050102 | 材料 | 乙供 | C10040103 | 石灰膏 | m³ | 0.002 | 140.78 | 0 | 0 | 计价
YT5-114 | C22050102 | 材料 | 乙供 | C10070101 | 标准砖 240×115×53 | 千块 | 0.045 | 330 | 0 | 0 | 计价
YT5-114 | C22050102 | 材料 | 乙供 | C21010101 | 水 | t | 0.08 | 4.1 | 0 | 0 | 计价
YT5-114 | C22050102 | 机械 | 乙供 | J01-01-053 | 电动夯实机 夯击能量 250N·m | 台班 | 0.002 | 28.93 | 0 | 0 | 计价
YT5-114 | J03-01-033 | 机械 | 乙供 | JF001 | 折旧费 | 元 | 44.37 | 1 | 0 | 0 | 计价
YT5-114 | J03-01-033 | 机械 | 乙供 | JF002 | 检修费 | 元 | 20.68 | 1 | 0 | 0 | 计价
YT5-114 | J03-01-033 | 机械 | 乙供 | JF003 | 维护费 | 元 | 42.81 | 1 | 0 | 0 | 计价
YT5-114 | J03-01-033 | 人工 | 乙供 | 9101109 | 安装技术工 | 工日 | 2.5 | 107 | 0 | 0 | 计价
YT5-114 | J03-01-033 | 材料 | 乙供 | C19010102 | 汽油 | kg | 23.3 | 7.61 | 0 | 0 | 计价
YT5-114 | J03-01-055 | 机械 | 乙供 | JF001 | 折旧费 | 元 | 151.65 | 1 | 0 | 0 | 计价
YT5-114 | J03-01-055 | 机械 | 乙供 | JF002 | 检修费 | 元 | 20.18 | 1 | 0 | 0 | 计价
YT5-114 | J03-01-055 | 机械 | 乙供 | JF003 | 维护费 | 元 | 27.85 | 1 | 0 | 0 | 计价
YT5-114 | J03-01-055 | 人工 | 乙供 | 9101109 | 安装技术工 | 工日 | 2.1739 | 107 | 0 | 0 | 计价
YT5-114 | J03-01-055 | 材料 | 乙供 | C21020101 | 电 | kW·h | 207.1 | 0.84 | 0 | 0 | 计价
YT5-114 | J04-01-004 | 机械 | 乙供 | JF001 | 折旧费 | 元 | 52.6 | 1 | 0 | 0 | 计价
YT5-114 | J04-01-004 | 机械 | 乙供 | JF002 | 检修费 | 元 | 11.69 | 1 | 0 | 0 | 计价
YT5-114 | J04-01-004 | 机械 | 乙供 | JF003 | 维护费 | 元 | 45.94 | 1 | 0 | 0 | 计价
YT5-114 | J04-01-004 | 人工 | 乙供 | 9101109 | 安装技术工 | 工日 | 1.0417 | 107 | 0 | 0 | 计价
YT5-114 | J04-01-004 | 材料 | 乙供 | C19010201 | 柴油0号 | kg | 35.49 | 6.32 | 0 | 0 | 计价
YT5-114 | J06-01-052 | 机械 | 乙供 | JF001 | 折旧费 | 元 | 8.44 | 1 | 0 | 0 | 计价
YT5-114 | J06-01-052 | 机械 | 乙供 | JF002 | 检修费 | 元 | 0.29 | 1 | 0 | 0 | 计价
YT5-114 | J06-01-052 | 机械 | 乙供 | JF003 | 维护费 | 元 | 0.41 | 1 | 0 | 0 | 计价
YT5-114 | J06-01-052 | 机械 | 乙供 | JF004 | 安拆费及场外运费 | 元 | 1.33 | 1 | 0 | 0 | 计价
YT5-114 | J06-01-052 | 材料 | 乙供 | C21020101 | 电 | kW·h | 4 | 0.84 | 0 | 0 | 计价
YT5-114 | J08-01-024 | 机械 | 乙供 | JF001 | 折旧费 | 元 | 2.12 | 1 | 0 | 0 | 计价
YT5-114 | J08-01-024 | 机械 | 乙供 | JF002 | 检修费 | 元 | 0.4 | 1 | 0 | 0 | 计价
YT5-114 | J08-01-024 | 机械 | 乙供 | JF003 | 维护费 | 元 | 0.86 | 1 | 0 | 0 | 计价
YT5-114 | J08-01-024 | 机械 | 乙供 | JF004 | 安拆费及场外运费 | 元 | 5.63 | 1 | 0 | 0 | 计价
YT5-114 | J08-01-024 | 材料 | 乙供 | C21020101 | 电 | kW·h | 24 | 0.84 | 0 | 0 | 计价
YT5-115 | C09020303 | 人工 | 乙供 | 9101106 | 建筑普通工 | 工日 | 0.1769 | 70 | 0 | 0 | 计价
YT5-115 | C09020303 | 人工 | 乙供 | 9101107 | 建筑技术工 | 工日 | 0.0442 | 98 | 0 | 0 | 计价
YT5-115 | C09020303 | 材料 | 乙供 | C09010101 | 普通硅酸盐水泥 32.5 | t | 0.557 | 359.81 | 0 | 0 | 计价
YT5-115 | C09020303 | 材料 | 乙供 | C10010101 | 中砂 | m³ | 1.05 | 65 | 0 | 0 | 计价
YT5-115 | C09020303 | 材料 | 乙供 | C21010101 | 水 | t | 0.3 | 4.1 | 0 | 0 | 计价
YT5-115 | C09020303 | 机械 | 乙供 | J06-01-027 | 灰浆搅拌机 拌筒容量 200L | 台班 | 0.137 | 141.86 | 0 | 0 | 计价
YT5-115 | C09032035 | 人工 | 乙供 | 9101106 | 建筑普通工 | 工日 | 0.0149 | 70 | 0 | 0 | 计价
YT5-115 | C09032035 | 人工 | 乙供 | 9101107 | 建筑技术工 | 工日 | 0.0347 | 98 | 0 | 0 | 计价
YT5-115 | C09032035 | 材料 | 乙供 | C09010102 | 普通硅酸盐水泥 42.5 | t | 0.386 | 396 | 0 | 0 | 计价
YT5-115 | C09032035 | 材料 | 乙供 | C10010101 | 中砂 | m³ | 0.51 | 65 | 0 | 0 | 计价
YT5-115 | C09032035 | 材料 | 乙供 | C10020103 | 碎石 40 | m³ | 0.86 | 80 | 0 | 0 | 计价
YT5-115 | C09032035 | 材料 | 乙供 | C21010101 | 水 | t | 0.4 | 4.1 | 0 | 0 | 计价
YT5-115 | C09032035 | 机械 | 乙供 | J06-01-030 | 混凝土搅拌输送车 搅动容量 6m³ | 台班 | 0.017 | 1148.46 | 0 | 0 | 计价
YT5-115 | C09032035 | 机械 | 乙供 | J06-01-049 | 混凝土搅拌站 生产率 50m³/h | 台班 | 0.007 | 2183.04 | 0 | 0 | 计价
YT5-115 | C22050102 | 人工 | 乙供 | 9101106 | 建筑普通工 | 工日 | 0.1923 | 70 | 0 | 0 | 计价
YT5-115 | C22050102 | 人工 | 乙供 | 9101107 | 建筑技术工 | 工日 | 0.0824 | 98 | 0 | 0 | 计价
YT5-115 | C22050102 | 材料 | 乙供 | C09010101 | 普通硅酸盐水泥 32.5 | t | 0.0003 | 359.81 | 0 | 0 | 计价
YT5-115 | C22050102 | 材料 | 乙供 | C10010401 | 粗砂 | m³ | 0.074 | 65 | 0 | 0 | 计价
YT5-115 | C22050102 | 材料 | 乙供 | C10020103 | 碎石 40 | m³ | 0.033 | 80 | 0 | 0 | 计价
YT5-115 | C22050102 | 材料 | 乙供 | C10040103 | 石灰膏 | m³ | 0.002 | 140.78 | 0 | 0 | 计价
YT5-115 | C22050102 | 材料 | 乙供 | C10070101 | 标准砖 240×115×53 | 千块 | 0.045 | 330 | 0 | 0 | 计价
YT5-115 | C22050102 | 材料 | 乙供 | C21010101 | 水 | t | 0.08 | 4.1 | 0 | 0 | 计价
YT5-115 | C22050102 | 机械 | 乙供 | J01-01-053 | 电动夯实机 夯击能量 250N·m | 台班 | 0.002 | 28.93 | 0 | 0 | 计价
YT5-115 | J03-01-033 | 机械 | 乙供 | JF001 | 折旧费 | 元 | 44.37 | 1 | 0 | 0 | 计价
YT5-115 | J03-01-033 | 机械 | 乙供 | JF002 | 检修费 | 元 | 20.68 | 1 | 0 | 0 | 计价
YT5-115 | J03-01-033 | 机械 | 乙供 | JF003 | 维护费 | 元 | 42.81 | 1 | 0 | 0 | 计价
YT5-115 | J03-01-033 | 人工 | 乙供 | 9101109 | 安装技术工 | 工日 | 2.5 | 107 | 0 | 0 | 计价
YT5-115 | J03-01-033 | 材料 | 乙供 | C19010102 | 汽油 | kg | 23.3 | 7.61 | 0 | 0 | 计价
YT5-115 | J03-01-055 | 机械 | 乙供 | JF001 | 折旧费 | 元 | 151.65 | 1 | 0 | 0 | 计价
YT5-115 | J03-01-055 | 机械 | 乙供 | JF002 | 检修费 | 元 | 20.18 | 1 | 0 | 0 | 计价
YT5-115 | J03-01-055 | 机械 | 乙供 | JF003 | 维护费 | 元 | 27.85 | 1 | 0 | 0 | 计价
YT5-115 | J03-01-055 | 人工 | 乙供 | 9101109 | 安装技术工 | 工日 | 2.1739 | 107 | 0 | 0 | 计价
YT5-115 | J03-01-055 | 材料 | 乙供 | C21020101 | 电 | kW·h | 207.1 | 0.84 | 0 | 0 | 计价
YT5-115 | J04-01-004 | 机械 | 乙供 | JF001 | 折旧费 | 元 | 52.6 | 1 | 0 | 0 | 计价
YT5-115 | J04-01-004 | 机械 | 乙供 | JF002 | 检修费 | 元 | 11.69 | 1 | 0 | 0 | 计价
YT5-115 | J04-01-004 | 机械 | 乙供 | JF003 | 维护费 | 元 | 45.94 | 1 | 0 | 0 | 计价
YT5-115 | J04-01-004 | 人工 | 乙供 | 9101109 | 安装技术工 | 工日 | 1.0417 | 107 | 0 | 0 | 计价
YT5-115 | J04-01-004 | 材料 | 乙供 | C19010201 | 柴油0号 | kg | 35.49 | 6.32 | 0 | 0 | 计价
YT5-115 | J06-01-052 | 机械 | 乙供 | JF001 | 折旧费 | 元 | 8.44 | 1 | 0 | 0 | 计价
YT5-115 | J06-01-052 | 机械 | 乙供 | JF002 | 检修费 | 元 | 0.29 | 1 | 0 | 0 | 计价
YT5-115 | J06-01-052 | 机械 | 乙供 | JF003 | 维护费 | 元 | 0.41 | 1 | 0 | 0 | 计价
YT5-115 | J06-01-052 | 机械 | 乙供 | JF004 | 安拆费及场外运费 | 元 | 1.33 | 1 | 0 | 0 | 计价
YT5-115 | J06-01-052 | 材料 | 乙供 | C21020101 | 电 | kW·h | 4 | 0.84 | 0 | 0 | 计价
YT5-115 | J08-01-024 | 机械 | 乙供 | JF001 | 折旧费 | 元 | 2.12 | 1 | 0 | 0 | 计价
YT5-115 | J08-01-024 | 机械 | 乙供 | JF002 | 检修费 | 元 | 0.4 | 1 | 0 | 0 | 计价
YT5-115 | J08-01-024 | 机械 | 乙供 | JF003 | 维护费 | 元 | 0.86 | 1 | 0 | 0 | 计价
YT5-115 | J08-01-024 | 机械 | 乙供 | JF004 | 安拆费及场外运费 | 元 | 5.63 | 1 | 0 | 0 | 计价
YT5-115 | J08-01-024 | 材料 | 乙供 | C21020101 | 电 | kW·h | 24 | 0.84 | 0 | 0 | 计价
YT5-116 | C09020303 | 人工 | 乙供 | 9101106 | 建筑普通工 | 工日 | 0.1769 | 70 | 0 | 0 | 计价
YT5-116 | C09020303 | 人工 | 乙供 | 9101107 | 建筑技术工 | 工日 | 0.0442 | 98 | 0 | 0 | 计价
YT5-116 | C09020303 | 材料 | 乙供 | C09010101 | 普通硅酸盐水泥 32.5 | t | 0.557 | 359.81 | 0 | 0 | 计价
YT5-116 | C09020303 | 材料 | 乙供 | C10010101 | 中砂 | m³ | 1.05 | 65 | 0 | 0 | 计价
YT5-116 | C09020303 | 材料 | 乙供 | C21010101 | 水 | t | 0.3 | 4.1 | 0 | 0 | 计价
YT5-116 | C09020303 | 机械 | 乙供 | J06-01-027 | 灰浆搅拌机 拌筒容量 200L | 台班 | 0.137 | 141.86 | 0 | 0 | 计价
YT5-116 | C09032035 | 人工 | 乙供 | 9101106 | 建筑普通工 | 工日 | 0.0149 | 70 | 0 | 0 | 计价
YT5-116 | C09032035 | 人工 | 乙供 | 9101107 | 建筑技术工 | 工日 | 0.0347 | 98 | 0 | 0 | 计价
YT5-116 | C09032035 | 材料 | 乙供 | C09010102 | 普通硅酸盐水泥 42.5 | t | 0.386 | 396 | 0 | 0 | 计价
YT5-116 | C09032035 | 材料 | 乙供 | C10010101 | 中砂 | m³ | 0.51 | 65 | 0 | 0 | 计价
YT5-116 | C09032035 | 材料 | 乙供 | C10020103 | 碎石 40 | m³ | 0.86 | 80 | 0 | 0 | 计价
YT5-116 | C09032035 | 材料 | 乙供 | C21010101 | 水 | t | 0.4 | 4.1 | 0 | 0 | 计价
YT5-116 | C09032035 | 机械 | 乙供 | J06-01-030 | 混凝土搅拌输送车 搅动容量 6m³ | 台班 | 0.017 | 1148.46 | 0 | 0 | 计价
YT5-116 | C09032035 | 机械 | 乙供 | J06-01-049 | 混凝土搅拌站 生产率 50m³/h | 台班 | 0.007 | 2183.04 | 0 | 0 | 计价
YT5-116 | C22050102 | 人工 | 乙供 | 9101106 | 建筑普通工 | 工日 | 0.1923 | 70 | 0 | 0 | 计价
YT5-116 | C22050102 | 人工 | 乙供 | 9101107 | 建筑技术工 | 工日 | 0.0824 | 98 | 0 | 0 | 计价
YT5-116 | C22050102 | 材料 | 乙供 | C09010101 | 普通硅酸盐水泥 32.5 | t | 0.0003 | 359.81 | 0 | 0 | 计价
YT5-116 | C22050102 | 材料 | 乙供 | C10010401 | 粗砂 | m³ | 0.074 | 65 | 0 | 0 | 计价
YT5-116 | C22050102 | 材料 | 乙供 | C10020103 | 碎石 40 | m³ | 0.033 | 80 | 0 | 0 | 计价
YT5-116 | C22050102 | 材料 | 乙供 | C10040103 | 石灰膏 | m³ | 0.002 | 140.78 | 0 | 0 | 计价
YT5-116 | C22050102 | 材料 | 乙供 | C10070101 | 标准砖 240×115×53 | 千块 | 0.045 | 330 | 0 | 0 | 计价
YT5-116 | C22050102 | 材料 | 乙供 | C21010101 | 水 | t | 0.08 | 4.1 | 0 | 0 | 计价
YT5-116 | C22050102 | 机械 | 乙供 | J01-01-053 | 电动夯实机 夯击能量 250N·m | 台班 | 0.002 | 28.93 | 0 | 0 | 计价
YT5-116 | J03-01-033 | 机械 | 乙供 | JF001 | 折旧费 | 元 | 44.37 | 1 | 0 | 0 | 计价
YT5-116 | J03-01-033 | 机械 | 乙供 | JF002 | 检修费 | 元 | 20.68 | 1 | 0 | 0 | 计价
YT5-116 | J03-01-033 | 机械 | 乙供 | JF003 | 维护费 | 元 | 42.81 | 1 | 0 | 0 | 计价
YT5-116 | J03-01-033 | 人工 | 乙供 | 9101109 | 安装技术工 | 工日 | 2.5 | 107 | 0 | 0 | 计价
YT5-116 | J03-01-033 | 材料 | 乙供 | C19010102 | 汽油 | kg | 23.3 | 7.61 | 0 | 0 | 计价
YT5-116 | J03-01-055 | 机械 | 乙供 | JF001 | 折旧费 | 元 | 151.65 | 1 | 0 | 0 | 计价
YT5-116 | J03-01-055 | 机械 | 乙供 | JF002 | 检修费 | 元 | 20.18 | 1 | 0 | 0 | 计价
YT5-116 | J03-01-055 | 机械 | 乙供 | JF003 | 维护费 | 元 | 27.85 | 1 | 0 | 0 | 计价
YT5-116 | J03-01-055 | 人工 | 乙供 | 9101109 | 安装技术工 | 工日 | 2.1739 | 107 | 0 | 0 | 计价
YT5-116 | J03-01-055 | 材料 | 乙供 | C21020101 | 电 | kW·h | 207.1 | 0.84 | 0 | 0 | 计价
YT5-116 | J04-01-004 | 机械 | 乙供 | JF001 | 折旧费 | 元 | 52.6 | 1 | 0 | 0 | 计价
YT5-116 | J04-01-004 | 机械 | 乙供 | JF002 | 检修费 | 元 | 11.69 | 1 | 0 | 0 | 计价
YT5-116 | J04-01-004 | 机械 | 乙供 | JF003 | 维护费 | 元 | 45.94 | 1 | 0 | 0 | 计价
YT5-116 | J04-01-004 | 人工 | 乙供 | 9101109 | 安装技术工 | 工日 | 1.0417 | 107 | 0 | 0 | 计价
YT5-116 | J04-01-004 | 材料 | 乙供 | C19010201 | 柴油0号 | kg | 35.49 | 6.32 | 0 | 0 | 计价
YT5-116 | J06-01-052 | 机械 | 乙供 | JF001 | 折旧费 | 元 | 8.44 | 1 | 0 | 0 | 计价
YT5-116 | J06-01-052 | 机械 | 乙供 | JF002 | 检修费 | 元 | 0.29 | 1 | 0 | 0 | 计价
YT5-116 | J06-01-052 | 机械 | 乙供 | JF003 | 维护费 | 元 | 0.41 | 1 | 0 | 0 | 计价
YT5-116 | J06-01-052 | 机械 | 乙供 | JF004 | 安拆费及场外运费 | 元 | 1.33 | 1 | 0 | 0 | 计价
YT5-116 | J06-01-052 | 材料 | 乙供 | C21020101 | 电 | kW·h | 4 | 0.84 | 0 | 0 | 计价
YT5-116 | J08-01-024 | 机械 | 乙供 | JF001 | 折旧费 | 元 | 2.12 | 1 | 0 | 0 | 计价
YT5-116 | J08-01-024 | 机械 | 乙供 | JF002 | 检修费 | 元 | 0.4 | 1 | 0 | 0 | 计价
YT5-116 | J08-01-024 | 机械 | 乙供 | JF003 | 维护费 | 元 | 0.86 | 1 | 0 | 0 | 计价
YT5-116 | J08-01-024 | 机械 | 乙供 | JF004 | 安拆费及场外运费 | 元 | 5.63 | 1 | 0 | 0 | 计价
YT5-116 | J08-01-024 | 材料 | 乙供 | C21020101 | 电 | kW·h | 24 | 0.84 | 0 | 0 | 计价
YT5-117 | C09020303 | 人工 | 乙供 | 9101106 | 建筑普通工 | 工日 | 0.1769 | 70 | 0 | 0 | 计价
YT5-117 | C09020303 | 人工 | 乙供 | 9101107 | 建筑技术工 | 工日 | 0.0442 | 98 | 0 | 0 | 计价
YT5-117 | C09020303 | 材料 | 乙供 | C09010101 | 普通硅酸盐水泥 32.5 | t | 0.557 | 359.81 | 0 | 0 | 计价
YT5-117 | C09020303 | 材料 | 乙供 | C10010101 | 中砂 | m³ | 1.05 | 65 | 0 | 0 | 计价
YT5-117 | C09020303 | 材料 | 乙供 | C21010101 | 水 | t | 0.3 | 4.1 | 0 | 0 | 计价
YT5-117 | C09020303 | 机械 | 乙供 | J06-01-027 | 灰浆搅拌机 拌筒容量 200L | 台班 | 0.137 | 141.86 | 0 | 0 | 计价
YT5-117 | C09032035 | 人工 | 乙供 | 9101106 | 建筑普通工 | 工日 | 0.0149 | 70 | 0 | 0 | 计价
YT5-117 | C09032035 | 人工 | 乙供 | 9101107 | 建筑技术工 | 工日 | 0.0347 | 98 | 0 | 0 | 计价
YT5-117 | C09032035 | 材料 | 乙供 | C09010102 | 普通硅酸盐水泥 42.5 | t | 0.386 | 396 | 0 | 0 | 计价
YT5-117 | C09032035 | 材料 | 乙供 | C10010101 | 中砂 | m³ | 0.51 | 65 | 0 | 0 | 计价
YT5-117 | C09032035 | 材料 | 乙供 | C10020103 | 碎石 40 | m³ | 0.86 | 80 | 0 | 0 | 计价
YT5-117 | C09032035 | 材料 | 乙供 | C21010101 | 水 | t | 0.4 | 4.1 | 0 | 0 | 计价
YT5-117 | C09032035 | 机械 | 乙供 | J06-01-030 | 混凝土搅拌输送车 搅动容量 6m³ | 台班 | 0.017 | 1148.46 | 0 | 0 | 计价
YT5-117 | C09032035 | 机械 | 乙供 | J06-01-049 | 混凝土搅拌站 生产率 50m³/h | 台班 | 0.007 | 2183.04 | 0 | 0 | 计价
YT5-117 | C22050102 | 人工 | 乙供 | 9101106 | 建筑普通工 | 工日 | 0.1923 | 70 | 0 | 0 | 计价
YT5-117 | C22050102 | 人工 | 乙供 | 9101107 | 建筑技术工 | 工日 | 0.0824 | 98 | 0 | 0 | 计价
YT5-117 | C22050102 | 材料 | 乙供 | C09010101 | 普通硅酸盐水泥 32.5 | t | 0.0003 | 359.81 | 0 | 0 | 计价
YT5-117 | C22050102 | 材料 | 乙供 | C10010401 | 粗砂 | m³ | 0.074 | 65 | 0 | 0 | 计价
YT5-117 | C22050102 | 材料 | 乙供 | C10020103 | 碎石 40 | m³ | 0.033 | 80 | 0 | 0 | 计价
YT5-117 | C22050102 | 材料 | 乙供 | C10040103 | 石灰膏 | m³ | 0.002 | 140.78 | 0 | 0 | 计价
YT5-117 | C22050102 | 材料 | 乙供 | C10070101 | 标准砖 240×115×53 | 千块 | 0.045 | 330 | 0 | 0 | 计价
YT5-117 | C22050102 | 材料 | 乙供 | C21010101 | 水 | t | 0.08 | 4.1 | 0 | 0 | 计价
YT5-117 | C22050102 | 机械 | 乙供 | J01-01-053 | 电动夯实机 夯击能量 250N·m | 台班 | 0.002 | 28.93 | 0 | 0 | 计价
YT5-117 | J03-01-033 | 机械 | 乙供 | JF001 | 折旧费 | 元 | 44.37 | 1 | 0 | 0 | 计价
YT5-117 | J03-01-033 | 机械 | 乙供 | JF002 | 检修费 | 元 | 20.68 | 1 | 0 | 0 | 计价
YT5-117 | J03-01-033 | 机械 | 乙供 | JF003 | 维护费 | 元 | 42.81 | 1 | 0 | 0 | 计价
YT5-117 | J03-01-033 | 人工 | 乙供 | 9101109 | 安装技术工 | 工日 | 2.5 | 107 | 0 | 0 | 计价
YT5-117 | J03-01-033 | 材料 | 乙供 | C19010102 | 汽油 | kg | 23.3 | 7.61 | 0 | 0 | 计价
YT5-117 | J03-01-055 | 机械 | 乙供 | JF001 | 折旧费 | 元 | 151.65 | 1 | 0 | 0 | 计价
YT5-117 | J03-01-055 | 机械 | 乙供 | JF002 | 检修费 | 元 | 20.18 | 1 | 0 | 0 | 计价
YT5-117 | J03-01-055 | 机械 | 乙供 | JF003 | 维护费 | 元 | 27.85 | 1 | 0 | 0 | 计价
YT5-117 | J03-01-055 | 人工 | 乙供 | 9101109 | 安装技术工 | 工日 | 2.1739 | 107 | 0 | 0 | 计价
YT5-117 | J03-01-055 | 材料 | 乙供 | C21020101 | 电 | kW·h | 207.1 | 0.84 | 0 | 0 | 计价
YT5-117 | J04-01-004 | 机械 | 乙供 | JF001 | 折旧费 | 元 | 52.6 | 1 | 0 | 0 | 计价
YT5-117 | J04-01-004 | 机械 | 乙供 | JF002 | 检修费 | 元 | 11.69 | 1 | 0 | 0 | 计价
YT5-117 | J04-01-004 | 机械 | 乙供 | JF003 | 维护费 | 元 | 45.94 | 1 | 0 | 0 | 计价
YT5-117 | J04-01-004 | 人工 | 乙供 | 9101109 | 安装技术工 | 工日 | 1.0417 | 107 | 0 | 0 | 计价
YT5-117 | J04-01-004 | 材料 | 乙供 | C19010201 | 柴油0号 | kg | 35.49 | 6.32 | 0 | 0 | 计价
YT5-117 | J06-01-052 | 机械 | 乙供 | JF001 | 折旧费 | 元 | 8.44 | 1 | 0 | 0 | 计价
YT5-117 | J06-01-052 | 机械 | 乙供 | JF002 | 检修费 | 元 | 0.29 | 1 | 0 | 0 | 计价
YT5-117 | J06-01-052 | 机械 | 乙供 | JF003 | 维护费 | 元 | 0.41 | 1 | 0 | 0 | 计价
YT5-117 | J06-01-052 | 机械 | 乙供 | JF004 | 安拆费及场外运费 | 元 | 1.33 | 1 | 0 | 0 | 计价
YT5-117 | J06-01-052 | 材料 | 乙供 | C21020101 | 电 | kW·h | 4 | 0.84 | 0 | 0 | 计价
YT5-117 | J08-01-024 | 机械 | 乙供 | JF001 | 折旧费 | 元 | 2.12 | 1 | 0 | 0 | 计价
YT5-117 | J08-01-024 | 机械 | 乙供 | JF002 | 检修费 | 元 | 0.4 | 1 | 0 | 0 | 计价
YT5-117 | J08-01-024 | 机械 | 乙供 | JF003 | 维护费 | 元 | 0.86 | 1 | 0 | 0 | 计价
YT5-117 | J08-01-024 | 机械 | 乙供 | JF004 | 安拆费及场外运费 | 元 | 5.63 | 1 | 0 | 0 | 计价
YT5-117 | J08-01-024 | 材料 | 乙供 | C21020101 | 电 | kW·h | 24 | 0.84 | 0 | 0 | 计价
YT5-118 | C09020303 | 人工 | 乙供 | 9101106 | 建筑普通工 | 工日 | 0.1769 | 70 | 0 | 0 | 计价
YT5-118 | C09020303 | 人工 | 乙供 | 9101107 | 建筑技术工 | 工日 | 0.0442 | 98 | 0 | 0 | 计价
YT5-118 | C09020303 | 材料 | 乙供 | C09010101 | 普通硅酸盐水泥 32.5 | t | 0.557 | 359.81 | 0 | 0 | 计价
YT5-118 | C09020303 | 材料 | 乙供 | C10010101 | 中砂 | m³ | 1.05 | 65 | 0 | 0 | 计价
YT5-118 | C09020303 | 材料 | 乙供 | C21010101 | 水 | t | 0.3 | 4.1 | 0 | 0 | 计价
YT5-118 | C09020303 | 机械 | 乙供 | J06-01-027 | 灰浆搅拌机 拌筒容量 200L | 台班 | 0.137 | 141.86 | 0 | 0 | 计价
YT5-118 | C09032035 | 人工 | 乙供 | 9101106 | 建筑普通工 | 工日 | 0.0149 | 70 | 0 | 0 | 计价
YT5-118 | C09032035 | 人工 | 乙供 | 9101107 | 建筑技术工 | 工日 | 0.0347 | 98 | 0 | 0 | 计价
YT5-118 | C09032035 | 材料 | 乙供 | C09010102 | 普通硅酸盐水泥 42.5 | t | 0.386 | 396 | 0 | 0 | 计价
YT5-118 | C09032035 | 材料 | 乙供 | C10010101 | 中砂 | m³ | 0.51 | 65 | 0 | 0 | 计价
YT5-118 | C09032035 | 材料 | 乙供 | C10020103 | 碎石 40 | m³ | 0.86 | 80 | 0 | 0 | 计价
YT5-118 | C09032035 | 材料 | 乙供 | C21010101 | 水 | t | 0.4 | 4.1 | 0 | 0 | 计价
YT5-118 | C09032035 | 机械 | 乙供 | J06-01-030 | 混凝土搅拌输送车 搅动容量 6m³ | 台班 | 0.017 | 1148.46 | 0 | 0 | 计价
YT5-118 | C09032035 | 机械 | 乙供 | J06-01-049 | 混凝土搅拌站 生产率 50m³/h | 台班 | 0.007 | 2183.04 | 0 | 0 | 计价
YT5-118 | C22050102 | 人工 | 乙供 | 9101106 | 建筑普通工 | 工日 | 0.1923 | 70 | 0 | 0 | 计价
YT5-118 | C22050102 | 人工 | 乙供 | 9101107 | 建筑技术工 | 工日 | 0.0824 | 98 | 0 | 0 | 计价
YT5-118 | C22050102 | 材料 | 乙供 | C09010101 | 普通硅酸盐水泥 32.5 | t | 0.0003 | 359.81 | 0 | 0 | 计价
YT5-118 | C22050102 | 材料 | 乙供 | C10010401 | 粗砂 | m³ | 0.074 | 65 | 0 | 0 | 计价
YT5-118 | C22050102 | 材料 | 乙供 | C10020103 | 碎石 40 | m³ | 0.033 | 80 | 0 | 0 | 计价
YT5-118 | C22050102 | 材料 | 乙供 | C10040103 | 石灰膏 | m³ | 0.002 | 140.78 | 0 | 0 | 计价
YT5-118 | C22050102 | 材料 | 乙供 | C10070101 | 标准砖 240×115×53 | 千块 | 0.045 | 330 | 0 | 0 | 计价
YT5-118 | C22050102 | 材料 | 乙供 | C21010101 | 水 | t | 0.08 | 4.1 | 0 | 0 | 计价
YT5-118 | C22050102 | 机械 | 乙供 | J01-01-053 | 电动夯实机 夯击能量 250N·m | 台班 | 0.002 | 28.93 | 0 | 0 | 计价
YT5-118 | J03-01-033 | 机械 | 乙供 | JF001 | 折旧费 | 元 | 44.37 | 1 | 0 | 0 | 计价
YT5-118 | J03-01-033 | 机械 | 乙供 | JF002 | 检修费 | 元 | 20.68 | 1 | 0 | 0 | 计价
YT5-118 | J03-01-033 | 机械 | 乙供 | JF003 | 维护费 | 元 | 42.81 | 1 | 0 | 0 | 计价
YT5-118 | J03-01-033 | 人工 | 乙供 | 9101109 | 安装技术工 | 工日 | 2.5 | 107 | 0 | 0 | 计价
YT5-118 | J03-01-033 | 材料 | 乙供 | C19010102 | 汽油 | kg | 23.3 | 7.61 | 0 | 0 | 计价
YT5-118 | J03-01-055 | 机械 | 乙供 | JF001 | 折旧费 | 元 | 151.65 | 1 | 0 | 0 | 计价
YT5-118 | J03-01-055 | 机械 | 乙供 | JF002 | 检修费 | 元 | 20.18 | 1 | 0 | 0 | 计价
YT5-118 | J03-01-055 | 机械 | 乙供 | JF003 | 维护费 | 元 | 27.85 | 1 | 0 | 0 | 计价
YT5-118 | J03-01-055 | 人工 | 乙供 | 9101109 | 安装技术工 | 工日 | 2.1739 | 107 | 0 | 0 | 计价
YT5-118 | J03-01-055 | 材料 | 乙供 | C21020101 | 电 | kW·h | 207.1 | 0.84 | 0 | 0 | 计价
YT5-118 | J04-01-004 | 机械 | 乙供 | JF001 | 折旧费 | 元 | 52.6 | 1 | 0 | 0 | 计价
YT5-118 | J04-01-004 | 机械 | 乙供 | JF002 | 检修费 | 元 | 11.69 | 1 | 0 | 0 | 计价
YT5-118 | J04-01-004 | 机械 | 乙供 | JF003 | 维护费 | 元 | 45.94 | 1 | 0 | 0 | 计价
YT5-118 | J04-01-004 | 人工 | 乙供 | 9101109 | 安装技术工 | 工日 | 1.0417 | 107 | 0 | 0 | 计价
YT5-118 | J04-01-004 | 材料 | 乙供 | C19010201 | 柴油0号 | kg | 35.49 | 6.32 | 0 | 0 | 计价
YT5-118 | J06-01-052 | 机械 | 乙供 | JF001 | 折旧费 | 元 | 8.44 | 1 | 0 | 0 | 计价
YT5-118 | J06-01-052 | 机械 | 乙供 | JF002 | 检修费 | 元 | 0.29 | 1 | 0 | 0 | 计价
YT5-118 | J06-01-052 | 机械 | 乙供 | JF003 | 维护费 | 元 | 0.41 | 1 | 0 | 0 | 计价
YT5-118 | J06-01-052 | 机械 | 乙供 | JF004 | 安拆费及场外运费 | 元 | 1.33 | 1 | 0 | 0 | 计价
YT5-118 | J06-01-052 | 材料 | 乙供 | C21020101 | 电 | kW·h | 4 | 0.84 | 0 | 0 | 计价
YT5-118 | J08-01-024 | 机械 | 乙供 | JF001 | 折旧费 | 元 | 2.12 | 1 | 0 | 0 | 计价
YT5-118 | J08-01-024 | 机械 | 乙供 | JF002 | 检修费 | 元 | 0.4 | 1 | 0 | 0 | 计价
YT5-118 | J08-01-024 | 机械 | 乙供 | JF003 | 维护费 | 元 | 0.86 | 1 | 0 | 0 | 计价
YT5-118 | J08-01-024 | 机械 | 乙供 | JF004 | 安拆费及场外运费 | 元 | 5.63 | 1 | 0 | 0 | 计价
YT5-118 | J08-01-024 | 材料 | 乙供 | C21020101 | 电 | kW·h | 24 | 0.84 | 0 | 0 | 计价
YT5-119 | C09020303 | 人工 | 乙供 | 9101106 | 建筑普通工 | 工日 | 0.1769 | 70 | 0 | 0 | 计价
YT5-119 | C09020303 | 人工 | 乙供 | 9101107 | 建筑技术工 | 工日 | 0.0442 | 98 | 0 | 0 | 计价
YT5-119 | C09020303 | 材料 | 乙供 | C09010101 | 普通硅酸盐水泥 32.5 | t | 0.557 | 359.81 | 0 | 0 | 计价
YT5-119 | C09020303 | 材料 | 乙供 | C10010101 | 中砂 | m³ | 1.05 | 65 | 0 | 0 | 计价
YT5-119 | C09020303 | 材料 | 乙供 | C21010101 | 水 | t | 0.3 | 4.1 | 0 | 0 | 计价
YT5-119 | C09020303 | 机械 | 乙供 | J06-01-027 | 灰浆搅拌机 拌筒容量 200L | 台班 | 0.137 | 141.86 | 0 | 0 | 计价
YT5-119 | C09032035 | 人工 | 乙供 | 9101106 | 建筑普通工 | 工日 | 0.0149 | 70 | 0 | 0 | 计价
YT5-119 | C09032035 | 人工 | 乙供 | 9101107 | 建筑技术工 | 工日 | 0.0347 | 98 | 0 | 0 | 计价
YT5-119 | C09032035 | 材料 | 乙供 | C09010102 | 普通硅酸盐水泥 42.5 | t | 0.386 | 396 | 0 | 0 | 计价
YT5-119 | C09032035 | 材料 | 乙供 | C10010101 | 中砂 | m³ | 0.51 | 65 | 0 | 0 | 计价
YT5-119 | C09032035 | 材料 | 乙供 | C10020103 | 碎石 40 | m³ | 0.86 | 80 | 0 | 0 | 计价
YT5-119 | C09032035 | 材料 | 乙供 | C21010101 | 水 | t | 0.4 | 4.1 | 0 | 0 | 计价
YT5-119 | C09032035 | 机械 | 乙供 | J06-01-030 | 混凝土搅拌输送车 搅动容量 6m³ | 台班 | 0.017 | 1148.46 | 0 | 0 | 计价
YT5-119 | C09032035 | 机械 | 乙供 | J06-01-049 | 混凝土搅拌站 生产率 50m³/h | 台班 | 0.007 | 2183.04 | 0 | 0 | 计价
YT5-119 | C22050102 | 人工 | 乙供 | 9101106 | 建筑普通工 | 工日 | 0.1923 | 70 | 0 | 0 | 计价
YT5-119 | C22050102 | 人工 | 乙供 | 9101107 | 建筑技术工 | 工日 | 0.0824 | 98 | 0 | 0 | 计价
YT5-119 | C22050102 | 材料 | 乙供 | C09010101 | 普通硅酸盐水泥 32.5 | t | 0.0003 | 359.81 | 0 | 0 | 计价
YT5-119 | C22050102 | 材料 | 乙供 | C10010401 | 粗砂 | m³ | 0.074 | 65 | 0 | 0 | 计价
YT5-119 | C22050102 | 材料 | 乙供 | C10020103 | 碎石 40 | m³ | 0.033 | 80 | 0 | 0 | 计价
YT5-119 | C22050102 | 材料 | 乙供 | C10040103 | 石灰膏 | m³ | 0.002 | 140.78 | 0 | 0 | 计价
YT5-119 | C22050102 | 材料 | 乙供 | C10070101 | 标准砖 240×115×53 | 千块 | 0.045 | 330 | 0 | 0 | 计价
YT5-119 | C22050102 | 材料 | 乙供 | C21010101 | 水 | t | 0.08 | 4.1 | 0 | 0 | 计价
YT5-119 | C22050102 | 机械 | 乙供 | J01-01-053 | 电动夯实机 夯击能量 250N·m | 台班 | 0.002 | 28.93 | 0 | 0 | 计价
YT5-119 | J03-01-033 | 机械 | 乙供 | JF001 | 折旧费 | 元 | 44.37 | 1 | 0 | 0 | 计价
YT5-119 | J03-01-033 | 机械 | 乙供 | JF002 | 检修费 | 元 | 20.68 | 1 | 0 | 0 | 计价
YT5-119 | J03-01-033 | 机械 | 乙供 | JF003 | 维护费 | 元 | 42.81 | 1 | 0 | 0 | 计价
YT5-119 | J03-01-033 | 人工 | 乙供 | 9101109 | 安装技术工 | 工日 | 2.5 | 107 | 0 | 0 | 计价
YT5-119 | J03-01-033 | 材料 | 乙供 | C19010102 | 汽油 | kg | 23.3 | 7.61 | 0 | 0 | 计价
YT5-119 | J04-01-004 | 机械 | 乙供 | JF001 | 折旧费 | 元 | 52.6 | 1 | 0 | 0 | 计价
YT5-119 | J04-01-004 | 机械 | 乙供 | JF002 | 检修费 | 元 | 11.69 | 1 | 0 | 0 | 计价
YT5-119 | J04-01-004 | 机械 | 乙供 | JF003 | 维护费 | 元 | 45.94 | 1 | 0 | 0 | 计价
YT5-119 | J04-01-004 | 人工 | 乙供 | 9101109 | 安装技术工 | 工日 | 1.0417 | 107 | 0 | 0 | 计价
YT5-119 | J04-01-004 | 材料 | 乙供 | C19010201 | 柴油0号 | kg | 35.49 | 6.32 | 0 | 0 | 计价
YT5-119 | J06-01-052 | 机械 | 乙供 | JF001 | 折旧费 | 元 | 8.44 | 1 | 0 | 0 | 计价
YT5-119 | J06-01-052 | 机械 | 乙供 | JF002 | 检修费 | 元 | 0.29 | 1 | 0 | 0 | 计价
YT5-119 | J06-01-052 | 机械 | 乙供 | JF003 | 维护费 | 元 | 0.41 | 1 | 0 | 0 | 计价
YT5-119 | J06-01-052 | 机械 | 乙供 | JF004 | 安拆费及场外运费 | 元 | 1.33 | 1 | 0 | 0 | 计价
YT5-119 | J06-01-052 | 材料 | 乙供 | C21020101 | 电 | kW·h | 4 | 0.84 | 0 | 0 | 计价
YT5-119 | J08-01-024 | 机械 | 乙供 | JF001 | 折旧费 | 元 | 2.12 | 1 | 0 | 0 | 计价
YT5-119 | J08-01-024 | 机械 | 乙供 | JF002 | 检修费 | 元 | 0.4 | 1 | 0 | 0 | 计价
YT5-119 | J08-01-024 | 机械 | 乙供 | JF003 | 维护费 | 元 | 0.86 | 1 | 0 | 0 | 计价
YT5-119 | J08-01-024 | 机械 | 乙供 | JF004 | 安拆费及场外运费 | 元 | 5.63 | 1 | 0 | 0 | 计价
YT5-119 | J08-01-024 | 材料 | 乙供 | C21020101 | 电 | kW·h | 24 | 0.84 | 0 | 0 | 计价
YT5-120 | C09020303 | 人工 | 乙供 | 9101106 | 建筑普通工 | 工日 | 0.1769 | 70 | 0 | 0 | 计价
YT5-120 | C09020303 | 人工 | 乙供 | 9101107 | 建筑技术工 | 工日 | 0.0442 | 98 | 0 | 0 | 计价
YT5-120 | C09020303 | 材料 | 乙供 | C09010101 | 普通硅酸盐水泥 32.5 | t | 0.557 | 359.81 | 0 | 0 | 计价
YT5-120 | C09020303 | 材料 | 乙供 | C10010101 | 中砂 | m³ | 1.05 | 65 | 0 | 0 | 计价
YT5-120 | C09020303 | 材料 | 乙供 | C21010101 | 水 | t | 0.3 | 4.1 | 0 | 0 | 计价
YT5-120 | C09020303 | 机械 | 乙供 | J06-01-027 | 灰浆搅拌机 拌筒容量 200L | 台班 | 0.137 | 141.86 | 0 | 0 | 计价
YT5-120 | C09032035 | 人工 | 乙供 | 9101106 | 建筑普通工 | 工日 | 0.0149 | 70 | 0 | 0 | 计价
YT5-120 | C09032035 | 人工 | 乙供 | 9101107 | 建筑技术工 | 工日 | 0.0347 | 98 | 0 | 0 | 计价
YT5-120 | C09032035 | 材料 | 乙供 | C09010102 | 普通硅酸盐水泥 42.5 | t | 0.386 | 396 | 0 | 0 | 计价
YT5-120 | C09032035 | 材料 | 乙供 | C10010101 | 中砂 | m³ | 0.51 | 65 | 0 | 0 | 计价
YT5-120 | C09032035 | 材料 | 乙供 | C10020103 | 碎石 40 | m³ | 0.86 | 80 | 0 | 0 | 计价
YT5-120 | C09032035 | 材料 | 乙供 | C21010101 | 水 | t | 0.4 | 4.1 | 0 | 0 | 计价
YT5-120 | C09032035 | 机械 | 乙供 | J06-01-030 | 混凝土搅拌输送车 搅动容量 6m³ | 台班 | 0.017 | 1148.46 | 0 | 0 | 计价
YT5-120 | C09032035 | 机械 | 乙供 | J06-01-049 | 混凝土搅拌站 生产率 50m³/h | 台班 | 0.007 | 2183.04 | 0 | 0 | 计价
YT5-120 | C22050102 | 人工 | 乙供 | 9101106 | 建筑普通工 | 工日 | 0.1923 | 70 | 0 | 0 | 计价
YT5-120 | C22050102 | 人工 | 乙供 | 9101107 | 建筑技术工 | 工日 | 0.0824 | 98 | 0 | 0 | 计价
YT5-120 | C22050102 | 材料 | 乙供 | C09010101 | 普通硅酸盐水泥 32.5 | t | 0.0003 | 359.81 | 0 | 0 | 计价
YT5-120 | C22050102 | 材料 | 乙供 | C10010401 | 粗砂 | m³ | 0.074 | 65 | 0 | 0 | 计价
YT5-120 | C22050102 | 材料 | 乙供 | C10020103 | 碎石 40 | m³ | 0.033 | 80 | 0 | 0 | 计价
YT5-120 | C22050102 | 材料 | 乙供 | C10040103 | 石灰膏 | m³ | 0.002 | 140.78 | 0 | 0 | 计价
YT5-120 | C22050102 | 材料 | 乙供 | C10070101 | 标准砖 240×115×53 | 千块 | 0.045 | 330 | 0 | 0 | 计价
YT5-120 | C22050102 | 材料 | 乙供 | C21010101 | 水 | t | 0.08 | 4.1 | 0 | 0 | 计价
YT5-120 | C22050102 | 机械 | 乙供 | J01-01-053 | 电动夯实机 夯击能量 250N·m | 台班 | 0.002 | 28.93 | 0 | 0 | 计价
YT5-120 | J03-01-033 | 机械 | 乙供 | JF001 | 折旧费 | 元 | 44.37 | 1 | 0 | 0 | 计价
YT5-120 | J03-01-033 | 机械 | 乙供 | JF002 | 检修费 | 元 | 20.68 | 1 | 0 | 0 | 计价
YT5-120 | J03-01-033 | 机械 | 乙供 | JF003 | 维护费 | 元 | 42.81 | 1 | 0 | 0 | 计价
YT5-120 | J03-01-033 | 人工 | 乙供 | 9101109 | 安装技术工 | 工日 | 2.5 | 107 | 0 | 0 | 计价
YT5-120 | J03-01-033 | 材料 | 乙供 | C19010102 | 汽油 | kg | 23.3 | 7.61 | 0 | 0 | 计价
YT5-120 | J03-01-055 | 机械 | 乙供 | JF001 | 折旧费 | 元 | 151.65 | 1 | 0 | 0 | 计价
YT5-120 | J03-01-055 | 机械 | 乙供 | JF002 | 检修费 | 元 | 20.18 | 1 | 0 | 0 | 计价
YT5-120 | J03-01-055 | 机械 | 乙供 | JF003 | 维护费 | 元 | 27.85 | 1 | 0 | 0 | 计价
YT5-120 | J03-01-055 | 人工 | 乙供 | 9101109 | 安装技术工 | 工日 | 2.1739 | 107 | 0 | 0 | 计价
YT5-120 | J03-01-055 | 材料 | 乙供 | C21020101 | 电 | kW·h | 207.1 | 0.84 | 0 | 0 | 计价
YT5-120 | J04-01-004 | 机械 | 乙供 | JF001 | 折旧费 | 元 | 52.6 | 1 | 0 | 0 | 计价
YT5-120 | J04-01-004 | 机械 | 乙供 | JF002 | 检修费 | 元 | 11.69 | 1 | 0 | 0 | 计价
YT5-120 | J04-01-004 | 机械 | 乙供 | JF003 | 维护费 | 元 | 45.94 | 1 | 0 | 0 | 计价
YT5-120 | J04-01-004 | 人工 | 乙供 | 9101109 | 安装技术工 | 工日 | 1.0417 | 107 | 0 | 0 | 计价
YT5-120 | J04-01-004 | 材料 | 乙供 | C19010201 | 柴油0号 | kg | 35.49 | 6.32 | 0 | 0 | 计价
YT5-120 | J06-01-052 | 机械 | 乙供 | JF001 | 折旧费 | 元 | 8.44 | 1 | 0 | 0 | 计价
YT5-120 | J06-01-052 | 机械 | 乙供 | JF002 | 检修费 | 元 | 0.29 | 1 | 0 | 0 | 计价
YT5-120 | J06-01-052 | 机械 | 乙供 | JF003 | 维护费 | 元 | 0.41 | 1 | 0 | 0 | 计价
YT5-120 | J06-01-052 | 机械 | 乙供 | JF004 | 安拆费及场外运费 | 元 | 1.33 | 1 | 0 | 0 | 计价
YT5-120 | J06-01-052 | 材料 | 乙供 | C21020101 | 电 | kW·h | 4 | 0.84 | 0 | 0 | 计价
YT5-120 | J08-01-024 | 机械 | 乙供 | JF001 | 折旧费 | 元 | 2.12 | 1 | 0 | 0 | 计价
YT5-120 | J08-01-024 | 机械 | 乙供 | JF002 | 检修费 | 元 | 0.4 | 1 | 0 | 0 | 计价
YT5-120 | J08-01-024 | 机械 | 乙供 | JF003 | 维护费 | 元 | 0.86 | 1 | 0 | 0 | 计价
YT5-120 | J08-01-024 | 机械 | 乙供 | JF004 | 安拆费及场外运费 | 元 | 5.63 | 1 | 0 | 0 | 计价
YT5-120 | J08-01-024 | 材料 | 乙供 | C21020101 | 电 | kW·h | 24 | 0.84 | 0 | 0 | 计价
YT5-121 | C09020303 | 人工 | 乙供 | 9101106 | 建筑普通工 | 工日 | 0.1769 | 70 | 0 | 0 | 计价
YT5-121 | C09020303 | 人工 | 乙供 | 9101107 | 建筑技术工 | 工日 | 0.0442 | 98 | 0 | 0 | 计价
YT5-121 | C09020303 | 材料 | 乙供 | C09010101 | 普通硅酸盐水泥 32.5 | t | 0.557 | 359.81 | 0 | 0 | 计价
YT5-121 | C09020303 | 材料 | 乙供 | C10010101 | 中砂 | m³ | 1.05 | 65 | 0 | 0 | 计价
YT5-121 | C09020303 | 材料 | 乙供 | C21010101 | 水 | t | 0.3 | 4.1 | 0 | 0 | 计价
YT5-121 | C09020303 | 机械 | 乙供 | J06-01-027 | 灰浆搅拌机 拌筒容量 200L | 台班 | 0.137 | 141.86 | 0 | 0 | 计价
YT5-121 | C09032035 | 人工 | 乙供 | 9101106 | 建筑普通工 | 工日 | 0.0149 | 70 | 0 | 0 | 计价
YT5-121 | C09032035 | 人工 | 乙供 | 9101107 | 建筑技术工 | 工日 | 0.0347 | 98 | 0 | 0 | 计价
YT5-121 | C09032035 | 材料 | 乙供 | C09010102 | 普通硅酸盐水泥 42.5 | t | 0.386 | 396 | 0 | 0 | 计价
YT5-121 | C09032035 | 材料 | 乙供 | C10010101 | 中砂 | m³ | 0.51 | 65 | 0 | 0 | 计价
YT5-121 | C09032035 | 材料 | 乙供 | C10020103 | 碎石 40 | m³ | 0.86 | 80 | 0 | 0 | 计价
YT5-121 | C09032035 | 材料 | 乙供 | C21010101 | 水 | t | 0.4 | 4.1 | 0 | 0 | 计价
YT5-121 | C09032035 | 机械 | 乙供 | J06-01-030 | 混凝土搅拌输送车 搅动容量 6m³ | 台班 | 0.017 | 1148.46 | 0 | 0 | 计价
YT5-121 | C09032035 | 机械 | 乙供 | J06-01-049 | 混凝土搅拌站 生产率 50m³/h | 台班 | 0.007 | 2183.04 | 0 | 0 | 计价
YT5-121 | C22050102 | 人工 | 乙供 | 9101106 | 建筑普通工 | 工日 | 0.1923 | 70 | 0 | 0 | 计价
YT5-121 | C22050102 | 人工 | 乙供 | 9101107 | 建筑技术工 | 工日 | 0.0824 | 98 | 0 | 0 | 计价
YT5-121 | C22050102 | 材料 | 乙供 | C09010101 | 普通硅酸盐水泥 32.5 | t | 0.0003 | 359.81 | 0 | 0 | 计价
YT5-121 | C22050102 | 材料 | 乙供 | C10010401 | 粗砂 | m³ | 0.074 | 65 | 0 | 0 | 计价
YT5-121 | C22050102 | 材料 | 乙供 | C10020103 | 碎石 40 | m³ | 0.033 | 80 | 0 | 0 | 计价
YT5-121 | C22050102 | 材料 | 乙供 | C10040103 | 石灰膏 | m³ | 0.002 | 140.78 | 0 | 0 | 计价
YT5-121 | C22050102 | 材料 | 乙供 | C10070101 | 标准砖 240×115×53 | 千块 | 0.045 | 330 | 0 | 0 | 计价
YT5-121 | C22050102 | 材料 | 乙供 | C21010101 | 水 | t | 0.08 | 4.1 | 0 | 0 | 计价
YT5-121 | C22050102 | 机械 | 乙供 | J01-01-053 | 电动夯实机 夯击能量 250N·m | 台班 | 0.002 | 28.93 | 0 | 0 | 计价
YT5-121 | J03-01-033 | 机械 | 乙供 | JF001 | 折旧费 | 元 | 44.37 | 1 | 0 | 0 | 计价
YT5-121 | J03-01-033 | 机械 | 乙供 | JF002 | 检修费 | 元 | 20.68 | 1 | 0 | 0 | 计价
YT5-121 | J03-01-033 | 机械 | 乙供 | JF003 | 维护费 | 元 | 42.81 | 1 | 0 | 0 | 计价
YT5-121 | J03-01-033 | 人工 | 乙供 | 9101109 | 安装技术工 | 工日 | 2.5 | 107 | 0 | 0 | 计价
YT5-121 | J03-01-033 | 材料 | 乙供 | C19010102 | 汽油 | kg | 23.3 | 7.61 | 0 | 0 | 计价
YT5-121 | J03-01-055 | 机械 | 乙供 | JF001 | 折旧费 | 元 | 151.65 | 1 | 0 | 0 | 计价
YT5-121 | J03-01-055 | 机械 | 乙供 | JF002 | 检修费 | 元 | 20.18 | 1 | 0 | 0 | 计价
YT5-121 | J03-01-055 | 机械 | 乙供 | JF003 | 维护费 | 元 | 27.85 | 1 | 0 | 0 | 计价
YT5-121 | J03-01-055 | 人工 | 乙供 | 9101109 | 安装技术工 | 工日 | 2.1739 | 107 | 0 | 0 | 计价
YT5-121 | J03-01-055 | 材料 | 乙供 | C21020101 | 电 | kW·h | 207.1 | 0.84 | 0 | 0 | 计价
YT5-121 | J04-01-004 | 机械 | 乙供 | JF001 | 折旧费 | 元 | 52.6 | 1 | 0 | 0 | 计价
YT5-121 | J04-01-004 | 机械 | 乙供 | JF002 | 检修费 | 元 | 11.69 | 1 | 0 | 0 | 计价
YT5-121 | J04-01-004 | 机械 | 乙供 | JF003 | 维护费 | 元 | 45.94 | 1 | 0 | 0 | 计价
YT5-121 | J04-01-004 | 人工 | 乙供 | 9101109 | 安装技术工 | 工日 | 1.0417 | 107 | 0 | 0 | 计价
YT5-121 | J04-01-004 | 材料 | 乙供 | C19010201 | 柴油0号 | kg | 35.49 | 6.32 | 0 | 0 | 计价
YT5-121 | J06-01-052 | 机械 | 乙供 | JF001 | 折旧费 | 元 | 8.44 | 1 | 0 | 0 | 计价
YT5-121 | J06-01-052 | 机械 | 乙供 | JF002 | 检修费 | 元 | 0.29 | 1 | 0 | 0 | 计价
YT5-121 | J06-01-052 | 机械 | 乙供 | JF003 | 维护费 | 元 | 0.41 | 1 | 0 | 0 | 计价
YT5-121 | J06-01-052 | 机械 | 乙供 | JF004 | 安拆费及场外运费 | 元 | 1.33 | 1 | 0 | 0 | 计价
YT5-121 | J06-01-052 | 材料 | 乙供 | C21020101 | 电 | kW·h | 4 | 0.84 | 0 | 0 | 计价
YT5-121 | J08-01-024 | 机械 | 乙供 | JF001 | 折旧费 | 元 | 2.12 | 1 | 0 | 0 | 计价
YT5-121 | J08-01-024 | 机械 | 乙供 | JF002 | 检修费 | 元 | 0.4 | 1 | 0 | 0 | 计价
YT5-121 | J08-01-024 | 机械 | 乙供 | JF003 | 维护费 | 元 | 0.86 | 1 | 0 | 0 | 计价
YT5-121 | J08-01-024 | 机械 | 乙供 | JF004 | 安拆费及场外运费 | 元 | 5.63 | 1 | 0 | 0 | 计价
YT5-121 | J08-01-024 | 材料 | 乙供 | C21020101 | 电 | kW·h | 24 | 0.84 | 0 | 0 | 计价
YT5-122 | C09020303 | 人工 | 乙供 | 9101106 | 建筑普通工 | 工日 | 0.1769 | 70 | 0 | 0 | 计价
YT5-122 | C09020303 | 人工 | 乙供 | 9101107 | 建筑技术工 | 工日 | 0.0442 | 98 | 0 | 0 | 计价
YT5-122 | C09020303 | 材料 | 乙供 | C09010101 | 普通硅酸盐水泥 32.5 | t | 0.557 | 359.81 | 0 | 0 | 计价
YT5-122 | C09020303 | 材料 | 乙供 | C10010101 | 中砂 | m³ | 1.05 | 65 | 0 | 0 | 计价
YT5-122 | C09020303 | 材料 | 乙供 | C21010101 | 水 | t | 0.3 | 4.1 | 0 | 0 | 计价
YT5-122 | C09020303 | 机械 | 乙供 | J06-01-027 | 灰浆搅拌机 拌筒容量 200L | 台班 | 0.137 | 141.86 | 0 | 0 | 计价
YT5-122 | C09031201 | 人工 | 乙供 | 9101106 | 建筑普通工 | 工日 | 0.1715 | 70 | 0 | 0 | 计价
YT5-122 | C09031201 | 人工 | 乙供 | 9101107 | 建筑技术工 | 工日 | 0.0429 | 98 | 0 | 0 | 计价
YT5-122 | C09031201 | 材料 | 乙供 | C09010101 | 普通硅酸盐水泥 32.5 | t | 0.386 | 359.81 | 0 | 0 | 计价
YT5-122 | C09031201 | 材料 | 乙供 | C10010101 | 中砂 | m³ | 0.62 | 65 | 0 | 0 | 计价
YT5-122 | C09031201 | 材料 | 乙供 | C10010901 | 陶粒 | m³ | 0.893 | 344.84 | 0 | 0 | 计价
YT5-122 | C09031201 | 材料 | 乙供 | C21010101 | 水 | t | 0.735 | 4.1 | 0 | 0 | 计价
YT5-122 | C09031201 | 机械 | 乙供 | J04-01-032 | 机动翻斗车 1t | 台班 | 0.08 | 179.17 | 0 | 0 | 计价
YT5-122 | C09031201 | 机械 | 乙供 | J06-01-022 | 滚筒式混凝土搅拌机(电动式) 出料容量400L | 台班 | 0.071 | 189.99 | 0 | 0 | 计价
YT5-122 | C22050102 | 人工 | 乙供 | 9101106 | 建筑普通工 | 工日 | 0.1923 | 70 | 0 | 0 | 计价
YT5-122 | C22050102 | 人工 | 乙供 | 9101107 | 建筑技术工 | 工日 | 0.0824 | 98 | 0 | 0 | 计价
YT5-122 | C22050102 | 材料 | 乙供 | C09010101 | 普通硅酸盐水泥 32.5 | t | 0.0003 | 359.81 | 0 | 0 | 计价
YT5-122 | C22050102 | 材料 | 乙供 | C10010401 | 粗砂 | m³ | 0.074 | 65 | 0 | 0 | 计价
YT5-122 | C22050102 | 材料 | 乙供 | C10020103 | 碎石 40 | m³ | 0.033 | 80 | 0 | 0 | 计价
YT5-122 | C22050102 | 材料 | 乙供 | C10040103 | 石灰膏 | m³ | 0.002 | 140.78 | 0 | 0 | 计价
YT5-122 | C22050102 | 材料 | 乙供 | C10070101 | 标准砖 240×115×53 | 千块 | 0.045 | 330 | 0 | 0 | 计价
YT5-122 | C22050102 | 材料 | 乙供 | C21010101 | 水 | t | 0.08 | 4.1 | 0 | 0 | 计价
YT5-122 | C22050102 | 机械 | 乙供 | J01-01-053 | 电动夯实机 夯击能量 250N·m | 台班 | 0.002 | 28.93 | 0 | 0 | 计价
YT5-122 | J03-01-033 | 机械 | 乙供 | JF001 | 折旧费 | 元 | 44.37 | 1 | 0 | 0 | 计价
YT5-122 | J03-01-033 | 机械 | 乙供 | JF002 | 检修费 | 元 | 20.68 | 1 | 0 | 0 | 计价
YT5-122 | J03-01-033 | 机械 | 乙供 | JF003 | 维护费 | 元 | 42.81 | 1 | 0 | 0 | 计价
YT5-122 | J03-01-033 | 人工 | 乙供 | 9101109 | 安装技术工 | 工日 | 2.5 | 107 | 0 | 0 | 计价
YT5-122 | J03-01-033 | 材料 | 乙供 | C19010102 | 汽油 | kg | 23.3 | 7.61 | 0 | 0 | 计价
YT5-122 | J03-01-055 | 机械 | 乙供 | JF001 | 折旧费 | 元 | 151.65 | 1 | 0 | 0 | 计价
YT5-122 | J03-01-055 | 机械 | 乙供 | JF002 | 检修费 | 元 | 20.18 | 1 | 0 | 0 | 计价
YT5-122 | J03-01-055 | 机械 | 乙供 | JF003 | 维护费 | 元 | 27.85 | 1 | 0 | 0 | 计价
YT5-122 | J03-01-055 | 人工 | 乙供 | 9101109 | 安装技术工 | 工日 | 2.1739 | 107 | 0 | 0 | 计价
YT5-122 | J03-01-055 | 材料 | 乙供 | C21020101 | 电 | kW·h | 207.1 | 0.84 | 0 | 0 | 计价
YT5-122 | J04-01-004 | 机械 | 乙供 | JF001 | 折旧费 | 元 | 52.6 | 1 | 0 | 0 | 计价
YT5-122 | J04-01-004 | 机械 | 乙供 | JF002 | 检修费 | 元 | 11.69 | 1 | 0 | 0 | 计价
YT5-122 | J04-01-004 | 机械 | 乙供 | JF003 | 维护费 | 元 | 45.94 | 1 | 0 | 0 | 计价
YT5-122 | J04-01-004 | 人工 | 乙供 | 9101109 | 安装技术工 | 工日 | 1.0417 | 107 | 0 | 0 | 计价
YT5-122 | J04-01-004 | 材料 | 乙供 | C19010201 | 柴油0号 | kg | 35.49 | 6.32 | 0 | 0 | 计价
YT5-122 | J06-01-053 | 机械 | 乙供 | JF001 | 折旧费 | 元 | 14.18 | 1 | 0 | 0 | 计价
YT5-122 | J06-01-053 | 机械 | 乙供 | JF002 | 检修费 | 元 | 0.28 | 1 | 0 | 0 | 计价
YT5-122 | J06-01-053 | 机械 | 乙供 | JF003 | 维护费 | 元 | 0.4 | 1 | 0 | 0 | 计价
YT5-122 | J06-01-053 | 机械 | 乙供 | JF004 | 安拆费及场外运费 | 元 | 1.33 | 1 | 0 | 0 | 计价
YT5-122 | J06-01-053 | 材料 | 乙供 | C21020101 | 电 | kW·h | 4 | 0.84 | 0 | 0 | 计价
YT5-122 | J08-01-024 | 机械 | 乙供 | JF001 | 折旧费 | 元 | 2.12 | 1 | 0 | 0 | 计价
YT5-122 | J08-01-024 | 机械 | 乙供 | JF002 | 检修费 | 元 | 0.4 | 1 | 0 | 0 | 计价
YT5-122 | J08-01-024 | 机械 | 乙供 | JF003 | 维护费 | 元 | 0.86 | 1 | 0 | 0 | 计价
YT5-122 | J08-01-024 | 机械 | 乙供 | JF004 | 安拆费及场外运费 | 元 | 5.63 | 1 | 0 | 0 | 计价
YT5-122 | J08-01-024 | 材料 | 乙供 | C21020101 | 电 | kW·h | 24 | 0.84 | 0 | 0 | 计价
YT5-123 | C09020303 | 人工 | 乙供 | 9101106 | 建筑普通工 | 工日 | 0.1769 | 70 | 0 | 0 | 计价
YT5-123 | C09020303 | 人工 | 乙供 | 9101107 | 建筑技术工 | 工日 | 0.0442 | 98 | 0 | 0 | 计价
YT5-123 | C09020303 | 材料 | 乙供 | C09010101 | 普通硅酸盐水泥 32.5 | t | 0.557 | 359.81 | 0 | 0 | 计价
YT5-123 | C09020303 | 材料 | 乙供 | C10010101 | 中砂 | m³ | 1.05 | 65 | 0 | 0 | 计价
YT5-123 | C09020303 | 材料 | 乙供 | C21010101 | 水 | t | 0.3 | 4.1 | 0 | 0 | 计价
YT5-123 | C09020303 | 机械 | 乙供 | J06-01-027 | 灰浆搅拌机 拌筒容量 200L | 台班 | 0.137 | 141.86 | 0 | 0 | 计价
YT5-123 | C09031201 | 人工 | 乙供 | 9101106 | 建筑普通工 | 工日 | 0.1715 | 70 | 0 | 0 | 计价
YT5-123 | C09031201 | 人工 | 乙供 | 9101107 | 建筑技术工 | 工日 | 0.0429 | 98 | 0 | 0 | 计价
YT5-123 | C09031201 | 材料 | 乙供 | C09010101 | 普通硅酸盐水泥 32.5 | t | 0.386 | 359.81 | 0 | 0 | 计价
YT5-123 | C09031201 | 材料 | 乙供 | C10010101 | 中砂 | m³ | 0.62 | 65 | 0 | 0 | 计价
YT5-123 | C09031201 | 材料 | 乙供 | C10010901 | 陶粒 | m³ | 0.893 | 344.84 | 0 | 0 | 计价
YT5-123 | C09031201 | 材料 | 乙供 | C21010101 | 水 | t | 0.735 | 4.1 | 0 | 0 | 计价
YT5-123 | C09031201 | 机械 | 乙供 | J04-01-032 | 机动翻斗车 1t | 台班 | 0.08 | 179.17 | 0 | 0 | 计价
YT5-123 | C09031201 | 机械 | 乙供 | J06-01-022 | 滚筒式混凝土搅拌机(电动式) 出料容量400L | 台班 | 0.071 | 189.99 | 0 | 0 | 计价
YT5-123 | C22050102 | 人工 | 乙供 | 9101106 | 建筑普通工 | 工日 | 0.1923 | 70 | 0 | 0 | 计价
YT5-123 | C22050102 | 人工 | 乙供 | 9101107 | 建筑技术工 | 工日 | 0.0824 | 98 | 0 | 0 | 计价
YT5-123 | C22050102 | 材料 | 乙供 | C09010101 | 普通硅酸盐水泥 32.5 | t | 0.0003 | 359.81 | 0 | 0 | 计价
YT5-123 | C22050102 | 材料 | 乙供 | C10010401 | 粗砂 | m³ | 0.074 | 65 | 0 | 0 | 计价
YT5-123 | C22050102 | 材料 | 乙供 | C10020103 | 碎石 40 | m³ | 0.033 | 80 | 0 | 0 | 计价
YT5-123 | C22050102 | 材料 | 乙供 | C10040103 | 石灰膏 | m³ | 0.002 | 140.78 | 0 | 0 | 计价
YT5-123 | C22050102 | 材料 | 乙供 | C10070101 | 标准砖 240×115×53 | 千块 | 0.045 | 330 | 0 | 0 | 计价
YT5-123 | C22050102 | 材料 | 乙供 | C21010101 | 水 | t | 0.08 | 4.1 | 0 | 0 | 计价
YT5-123 | C22050102 | 机械 | 乙供 | J01-01-053 | 电动夯实机 夯击能量 250N·m | 台班 | 0.002 | 28.93 | 0 | 0 | 计价
YT5-123 | J03-01-033 | 机械 | 乙供 | JF001 | 折旧费 | 元 | 44.37 | 1 | 0 | 0 | 计价
YT5-123 | J03-01-033 | 机械 | 乙供 | JF002 | 检修费 | 元 | 20.68 | 1 | 0 | 0 | 计价
YT5-123 | J03-01-033 | 机械 | 乙供 | JF003 | 维护费 | 元 | 42.81 | 1 | 0 | 0 | 计价
YT5-123 | J03-01-033 | 人工 | 乙供 | 9101109 | 安装技术工 | 工日 | 2.5 | 107 | 0 | 0 | 计价
YT5-123 | J03-01-033 | 材料 | 乙供 | C19010102 | 汽油 | kg | 23.3 | 7.61 | 0 | 0 | 计价
YT5-123 | J03-01-055 | 机械 | 乙供 | JF001 | 折旧费 | 元 | 151.65 | 1 | 0 | 0 | 计价
YT5-123 | J03-01-055 | 机械 | 乙供 | JF002 | 检修费 | 元 | 20.18 | 1 | 0 | 0 | 计价
YT5-123 | J03-01-055 | 机械 | 乙供 | JF003 | 维护费 | 元 | 27.85 | 1 | 0 | 0 | 计价
YT5-123 | J03-01-055 | 人工 | 乙供 | 9101109 | 安装技术工 | 工日 | 2.1739 | 107 | 0 | 0 | 计价
YT5-123 | J03-01-055 | 材料 | 乙供 | C21020101 | 电 | kW·h | 207.1 | 0.84 | 0 | 0 | 计价
YT5-123 | J04-01-004 | 机械 | 乙供 | JF001 | 折旧费 | 元 | 52.6 | 1 | 0 | 0 | 计价
YT5-123 | J04-01-004 | 机械 | 乙供 | JF002 | 检修费 | 元 | 11.69 | 1 | 0 | 0 | 计价
YT5-123 | J04-01-004 | 机械 | 乙供 | JF003 | 维护费 | 元 | 45.94 | 1 | 0 | 0 | 计价
YT5-123 | J04-01-004 | 人工 | 乙供 | 9101109 | 安装技术工 | 工日 | 1.0417 | 107 | 0 | 0 | 计价
YT5-123 | J04-01-004 | 材料 | 乙供 | C19010201 | 柴油0号 | kg | 35.49 | 6.32 | 0 | 0 | 计价
YT5-123 | J06-01-053 | 机械 | 乙供 | JF001 | 折旧费 | 元 | 14.18 | 1 | 0 | 0 | 计价
YT5-123 | J06-01-053 | 机械 | 乙供 | JF002 | 检修费 | 元 | 0.28 | 1 | 0 | 0 | 计价
YT5-123 | J06-01-053 | 机械 | 乙供 | JF003 | 维护费 | 元 | 0.4 | 1 | 0 | 0 | 计价
YT5-123 | J06-01-053 | 机械 | 乙供 | JF004 | 安拆费及场外运费 | 元 | 1.33 | 1 | 0 | 0 | 计价
YT5-123 | J06-01-053 | 材料 | 乙供 | C21020101 | 电 | kW·h | 4 | 0.84 | 0 | 0 | 计价
YT5-123 | J08-01-024 | 机械 | 乙供 | JF001 | 折旧费 | 元 | 2.12 | 1 | 0 | 0 | 计价
YT5-123 | J08-01-024 | 机械 | 乙供 | JF002 | 检修费 | 元 | 0.4 | 1 | 0 | 0 | 计价
YT5-123 | J08-01-024 | 机械 | 乙供 | JF003 | 维护费 | 元 | 0.86 | 1 | 0 | 0 | 计价
YT5-123 | J08-01-024 | 机械 | 乙供 | JF004 | 安拆费及场外运费 | 元 | 5.63 | 1 | 0 | 0 | 计价
YT5-123 | J08-01-024 | 材料 | 乙供 | C21020101 | 电 | kW·h | 24 | 0.84 | 0 | 0 | 计价
YT5-124 | C09020303 | 人工 | 乙供 | 9101106 | 建筑普通工 | 工日 | 0.1769 | 70 | 0 | 0 | 计价
YT5-124 | C09020303 | 人工 | 乙供 | 9101107 | 建筑技术工 | 工日 | 0.0442 | 98 | 0 | 0 | 计价
YT5-124 | C09020303 | 材料 | 乙供 | C09010101 | 普通硅酸盐水泥 32.5 | t | 0.557 | 359.81 | 0 | 0 | 计价
YT5-124 | C09020303 | 材料 | 乙供 | C10010101 | 中砂 | m³ | 1.05 | 65 | 0 | 0 | 计价
YT5-124 | C09020303 | 材料 | 乙供 | C21010101 | 水 | t | 0.3 | 4.1 | 0 | 0 | 计价
YT5-124 | C09020303 | 机械 | 乙供 | J06-01-027 | 灰浆搅拌机 拌筒容量 200L | 台班 | 0.137 | 141.86 | 0 | 0 | 计价
YT5-124 | C09032003 | 人工 | 乙供 | 9101106 | 建筑普通工 | 工日 | 0.0149 | 70 | 0 | 0 | 计价
YT5-124 | C09032003 | 人工 | 乙供 | 9101107 | 建筑技术工 | 工日 | 0.0347 | 98 | 0 | 0 | 计价
YT5-124 | C09032003 | 材料 | 乙供 | C09010102 | 普通硅酸盐水泥 42.5 | t | 0.411 | 396 | 0 | 0 | 计价
YT5-124 | C09032003 | 材料 | 乙供 | C10010101 | 中砂 | m³ | 0.46 | 65 | 0 | 0 | 计价
YT5-124 | C09032003 | 材料 | 乙供 | C10020101 | 碎石 10 | m³ | 0.86 | 80 | 0 | 0 | 计价
YT5-124 | C09032003 | 材料 | 乙供 | C21010101 | 水 | t | 0.4 | 4.1 | 0 | 0 | 计价
YT5-124 | C09032003 | 机械 | 乙供 | J06-01-030 | 混凝土搅拌输送车 搅动容量 6m³ | 台班 | 0.017 | 1148.46 | 0 | 0 | 计价
YT5-124 | C09032003 | 机械 | 乙供 | J06-01-049 | 混凝土搅拌站 生产率 50m³/h | 台班 | 0.007 | 2183.04 | 0 | 0 | 计价
YT5-124 | C22050102 | 人工 | 乙供 | 9101106 | 建筑普通工 | 工日 | 0.1923 | 70 | 0 | 0 | 计价
YT5-124 | C22050102 | 人工 | 乙供 | 9101107 | 建筑技术工 | 工日 | 0.0824 | 98 | 0 | 0 | 计价
YT5-124 | C22050102 | 材料 | 乙供 | C09010101 | 普通硅酸盐水泥 32.5 | t | 0.0003 | 359.81 | 0 | 0 | 计价
YT5-124 | C22050102 | 材料 | 乙供 | C10010401 | 粗砂 | m³ | 0.074 | 65 | 0 | 0 | 计价
YT5-124 | C22050102 | 材料 | 乙供 | C10020103 | 碎石 40 | m³ | 0.033 | 80 | 0 | 0 | 计价
YT5-124 | C22050102 | 材料 | 乙供 | C10040103 | 石灰膏 | m³ | 0.002 | 140.78 | 0 | 0 | 计价
YT5-124 | C22050102 | 材料 | 乙供 | C10070101 | 标准砖 240×115×53 | 千块 | 0.045 | 330 | 0 | 0 | 计价
YT5-124 | C22050102 | 材料 | 乙供 | C21010101 | 水 | t | 0.08 | 4.1 | 0 | 0 | 计价
YT5-124 | C22050102 | 机械 | 乙供 | J01-01-053 | 电动夯实机 夯击能量 250N·m | 台班 | 0.002 | 28.93 | 0 | 0 | 计价
YT5-124 | J03-01-033 | 机械 | 乙供 | JF001 | 折旧费 | 元 | 44.37 | 1 | 0 | 0 | 计价
YT5-124 | J03-01-033 | 机械 | 乙供 | JF002 | 检修费 | 元 | 20.68 | 1 | 0 | 0 | 计价
YT5-124 | J03-01-033 | 机械 | 乙供 | JF003 | 维护费 | 元 | 42.81 | 1 | 0 | 0 | 计价
YT5-124 | J03-01-033 | 人工 | 乙供 | 9101109 | 安装技术工 | 工日 | 2.5 | 107 | 0 | 0 | 计价
YT5-124 | J03-01-033 | 材料 | 乙供 | C19010102 | 汽油 | kg | 23.3 | 7.61 | 0 | 0 | 计价
YT5-124 | J03-01-055 | 机械 | 乙供 | JF001 | 折旧费 | 元 | 151.65 | 1 | 0 | 0 | 计价
YT5-124 | J03-01-055 | 机械 | 乙供 | JF002 | 检修费 | 元 | 20.18 | 1 | 0 | 0 | 计价
YT5-124 | J03-01-055 | 机械 | 乙供 | JF003 | 维护费 | 元 | 27.85 | 1 | 0 | 0 | 计价
YT5-124 | J03-01-055 | 人工 | 乙供 | 9101109 | 安装技术工 | 工日 | 2.1739 | 107 | 0 | 0 | 计价
YT5-124 | J03-01-055 | 材料 | 乙供 | C21020101 | 电 | kW·h | 207.1 | 0.84 | 0 | 0 | 计价
YT5-124 | J04-01-004 | 机械 | 乙供 | JF001 | 折旧费 | 元 | 52.6 | 1 | 0 | 0 | 计价
YT5-124 | J04-01-004 | 机械 | 乙供 | JF002 | 检修费 | 元 | 11.69 | 1 | 0 | 0 | 计价
YT5-124 | J04-01-004 | 机械 | 乙供 | JF003 | 维护费 | 元 | 45.94 | 1 | 0 | 0 | 计价
YT5-124 | J04-01-004 | 人工 | 乙供 | 9101109 | 安装技术工 | 工日 | 1.0417 | 107 | 0 | 0 | 计价
YT5-124 | J04-01-004 | 材料 | 乙供 | C19010201 | 柴油0号 | kg | 35.49 | 6.32 | 0 | 0 | 计价
YT5-124 | J06-01-053 | 机械 | 乙供 | JF001 | 折旧费 | 元 | 14.18 | 1 | 0 | 0 | 计价
YT5-124 | J06-01-053 | 机械 | 乙供 | JF002 | 检修费 | 元 | 0.28 | 1 | 0 | 0 | 计价
YT5-124 | J06-01-053 | 机械 | 乙供 | JF003 | 维护费 | 元 | 0.4 | 1 | 0 | 0 | 计价
YT5-124 | J06-01-053 | 机械 | 乙供 | JF004 | 安拆费及场外运费 | 元 | 1.33 | 1 | 0 | 0 | 计价
YT5-124 | J06-01-053 | 材料 | 乙供 | C21020101 | 电 | kW·h | 4 | 0.84 | 0 | 0 | 计价
YT5-124 | J08-01-024 | 机械 | 乙供 | JF001 | 折旧费 | 元 | 2.12 | 1 | 0 | 0 | 计价
YT5-124 | J08-01-024 | 机械 | 乙供 | JF002 | 检修费 | 元 | 0.4 | 1 | 0 | 0 | 计价
YT5-124 | J08-01-024 | 机械 | 乙供 | JF003 | 维护费 | 元 | 0.86 | 1 | 0 | 0 | 计价
YT5-124 | J08-01-024 | 机械 | 乙供 | JF004 | 安拆费及场外运费 | 元 | 5.63 | 1 | 0 | 0 | 计价
YT5-124 | J08-01-024 | 材料 | 乙供 | C21020101 | 电 | kW·h | 24 | 0.84 | 0 | 0 | 计价
YT5-125 | C09020303 | 人工 | 乙供 | 9101106 | 建筑普通工 | 工日 | 0.1769 | 70 | 0 | 0 | 计价
YT5-125 | C09020303 | 人工 | 乙供 | 9101107 | 建筑技术工 | 工日 | 0.0442 | 98 | 0 | 0 | 计价
YT5-125 | C09020303 | 材料 | 乙供 | C09010101 | 普通硅酸盐水泥 32.5 | t | 0.557 | 359.81 | 0 | 0 | 计价
YT5-125 | C09020303 | 材料 | 乙供 | C10010101 | 中砂 | m³ | 1.05 | 65 | 0 | 0 | 计价
YT5-125 | C09020303 | 材料 | 乙供 | C21010101 | 水 | t | 0.3 | 4.1 | 0 | 0 | 计价
YT5-125 | C09020303 | 机械 | 乙供 | J06-01-027 | 灰浆搅拌机 拌筒容量 200L | 台班 | 0.137 | 141.86 | 0 | 0 | 计价
YT5-125 | C09032003 | 人工 | 乙供 | 9101106 | 建筑普通工 | 工日 | 0.0149 | 70 | 0 | 0 | 计价
YT5-125 | C09032003 | 人工 | 乙供 | 9101107 | 建筑技术工 | 工日 | 0.0347 | 98 | 0 | 0 | 计价
YT5-125 | C09032003 | 材料 | 乙供 | C09010102 | 普通硅酸盐水泥 42.5 | t | 0.411 | 396 | 0 | 0 | 计价
YT5-125 | C09032003 | 材料 | 乙供 | C10010101 | 中砂 | m³ | 0.46 | 65 | 0 | 0 | 计价
YT5-125 | C09032003 | 材料 | 乙供 | C10020101 | 碎石 10 | m³ | 0.86 | 80 | 0 | 0 | 计价
YT5-125 | C09032003 | 材料 | 乙供 | C21010101 | 水 | t | 0.4 | 4.1 | 0 | 0 | 计价
YT5-125 | C09032003 | 机械 | 乙供 | J06-01-030 | 混凝土搅拌输送车 搅动容量 6m³ | 台班 | 0.017 | 1148.46 | 0 | 0 | 计价
YT5-125 | C09032003 | 机械 | 乙供 | J06-01-049 | 混凝土搅拌站 生产率 50m³/h | 台班 | 0.007 | 2183.04 | 0 | 0 | 计价
YT5-125 | C22050102 | 人工 | 乙供 | 9101106 | 建筑普通工 | 工日 | 0.1923 | 70 | 0 | 0 | 计价
YT5-125 | C22050102 | 人工 | 乙供 | 9101107 | 建筑技术工 | 工日 | 0.0824 | 98 | 0 | 0 | 计价
YT5-125 | C22050102 | 材料 | 乙供 | C09010101 | 普通硅酸盐水泥 32.5 | t | 0.0003 | 359.81 | 0 | 0 | 计价
YT5-125 | C22050102 | 材料 | 乙供 | C10010401 | 粗砂 | m³ | 0.074 | 65 | 0 | 0 | 计价
YT5-125 | C22050102 | 材料 | 乙供 | C10020103 | 碎石 40 | m³ | 0.033 | 80 | 0 | 0 | 计价
YT5-125 | C22050102 | 材料 | 乙供 | C10040103 | 石灰膏 | m³ | 0.002 | 140.78 | 0 | 0 | 计价
YT5-125 | C22050102 | 材料 | 乙供 | C10070101 | 标准砖 240×115×53 | 千块 | 0.045 | 330 | 0 | 0 | 计价
YT5-125 | C22050102 | 材料 | 乙供 | C21010101 | 水 | t | 0.08 | 4.1 | 0 | 0 | 计价
YT5-125 | C22050102 | 机械 | 乙供 | J01-01-053 | 电动夯实机 夯击能量 250N·m | 台班 | 0.002 | 28.93 | 0 | 0 | 计价
YT5-125 | J03-01-033 | 机械 | 乙供 | JF001 | 折旧费 | 元 | 44.37 | 1 | 0 | 0 | 计价
YT5-125 | J03-01-033 | 机械 | 乙供 | JF002 | 检修费 | 元 | 20.68 | 1 | 0 | 0 | 计价
YT5-125 | J03-01-033 | 机械 | 乙供 | JF003 | 维护费 | 元 | 42.81 | 1 | 0 | 0 | 计价
YT5-125 | J03-01-033 | 人工 | 乙供 | 9101109 | 安装技术工 | 工日 | 2.5 | 107 | 0 | 0 | 计价
YT5-125 | J03-01-033 | 材料 | 乙供 | C19010102 | 汽油 | kg | 23.3 | 7.61 | 0 | 0 | 计价
YT5-125 | J03-01-055 | 机械 | 乙供 | JF001 | 折旧费 | 元 | 151.65 | 1 | 0 | 0 | 计价
YT5-125 | J03-01-055 | 机械 | 乙供 | JF002 | 检修费 | 元 | 20.18 | 1 | 0 | 0 | 计价
YT5-125 | J03-01-055 | 机械 | 乙供 | JF003 | 维护费 | 元 | 27.85 | 1 | 0 | 0 | 计价
YT5-125 | J03-01-055 | 人工 | 乙供 | 9101109 | 安装技术工 | 工日 | 2.1739 | 107 | 0 | 0 | 计价
YT5-125 | J03-01-055 | 材料 | 乙供 | C21020101 | 电 | kW·h | 207.1 | 0.84 | 0 | 0 | 计价
YT5-125 | J04-01-004 | 机械 | 乙供 | JF001 | 折旧费 | 元 | 52.6 | 1 | 0 | 0 | 计价
YT5-125 | J04-01-004 | 机械 | 乙供 | JF002 | 检修费 | 元 | 11.69 | 1 | 0 | 0 | 计价
YT5-125 | J04-01-004 | 机械 | 乙供 | JF003 | 维护费 | 元 | 45.94 | 1 | 0 | 0 | 计价
YT5-125 | J04-01-004 | 人工 | 乙供 | 9101109 | 安装技术工 | 工日 | 1.0417 | 107 | 0 | 0 | 计价
YT5-125 | J04-01-004 | 材料 | 乙供 | C19010201 | 柴油0号 | kg | 35.49 | 6.32 | 0 | 0 | 计价
YT5-125 | J06-01-053 | 机械 | 乙供 | JF001 | 折旧费 | 元 | 14.18 | 1 | 0 | 0 | 计价
YT5-125 | J06-01-053 | 机械 | 乙供 | JF002 | 检修费 | 元 | 0.28 | 1 | 0 | 0 | 计价
YT5-125 | J06-01-053 | 机械 | 乙供 | JF003 | 维护费 | 元 | 0.4 | 1 | 0 | 0 | 计价
YT5-125 | J06-01-053 | 机械 | 乙供 | JF004 | 安拆费及场外运费 | 元 | 1.33 | 1 | 0 | 0 | 计价
YT5-125 | J06-01-053 | 材料 | 乙供 | C21020101 | 电 | kW·h | 4 | 0.84 | 0 | 0 | 计价
YT5-125 | J08-01-024 | 机械 | 乙供 | JF001 | 折旧费 | 元 | 2.12 | 1 | 0 | 0 | 计价
YT5-125 | J08-01-024 | 机械 | 乙供 | JF002 | 检修费 | 元 | 0.4 | 1 | 0 | 0 | 计价
YT5-125 | J08-01-024 | 机械 | 乙供 | JF003 | 维护费 | 元 | 0.86 | 1 | 0 | 0 | 计价
YT5-125 | J08-01-024 | 机械 | 乙供 | JF004 | 安拆费及场外运费 | 元 | 5.63 | 1 | 0 | 0 | 计价
YT5-125 | J08-01-024 | 材料 | 乙供 | C21020101 | 电 | kW·h | 24 | 0.84 | 0 | 0 | 计价
YT5-126 | C09020303 | 人工 | 乙供 | 9101106 | 建筑普通工 | 工日 | 0.1769 | 70 | 0 | 0 | 计价
YT5-126 | C09020303 | 人工 | 乙供 | 9101107 | 建筑技术工 | 工日 | 0.0442 | 98 | 0 | 0 | 计价
YT5-126 | C09020303 | 材料 | 乙供 | C09010101 | 普通硅酸盐水泥 32.5 | t | 0.557 | 359.81 | 0 | 0 | 计价
YT5-126 | C09020303 | 材料 | 乙供 | C10010101 | 中砂 | m³ | 1.05 | 65 | 0 | 0 | 计价
YT5-126 | C09020303 | 材料 | 乙供 | C21010101 | 水 | t | 0.3 | 4.1 | 0 | 0 | 计价
YT5-126 | C09020303 | 机械 | 乙供 | J06-01-027 | 灰浆搅拌机 拌筒容量 200L | 台班 | 0.137 | 141.86 | 0 | 0 | 计价
YT5-126 | C09032002 | 人工 | 乙供 | 9101106 | 建筑普通工 | 工日 | 0.0149 | 70 | 0 | 0 | 计价
YT5-126 | C09032002 | 人工 | 乙供 | 9101107 | 建筑技术工 | 工日 | 0.0347 | 98 | 0 | 0 | 计价
YT5-126 | C09032002 | 材料 | 乙供 | C09010101 | 普通硅酸盐水泥 32.5 | t | 0.465 | 359.81 | 0 | 0 | 计价
YT5-126 | C09032002 | 材料 | 乙供 | C10010101 | 中砂 | m³ | 0.47 | 65 | 0 | 0 | 计价
YT5-126 | C09032002 | 材料 | 乙供 | C10020101 | 碎石 10 | m³ | 0.85 | 80 | 0 | 0 | 计价
YT5-126 | C09032002 | 材料 | 乙供 | C21010101 | 水 | t | 0.4 | 4.1 | 0 | 0 | 计价
YT5-126 | C09032002 | 机械 | 乙供 | J06-01-030 | 混凝土搅拌输送车 搅动容量 6m³ | 台班 | 0.017 | 1148.46 | 0 | 0 | 计价
YT5-126 | C09032002 | 机械 | 乙供 | J06-01-049 | 混凝土搅拌站 生产率 50m³/h | 台班 | 0.007 | 2183.04 | 0 | 0 | 计价
YT5-126 | C22050102 | 人工 | 乙供 | 9101106 | 建筑普通工 | 工日 | 0.1923 | 70 | 0 | 0 | 计价
YT5-126 | C22050102 | 人工 | 乙供 | 9101107 | 建筑技术工 | 工日 | 0.0824 | 98 | 0 | 0 | 计价
YT5-126 | C22050102 | 材料 | 乙供 | C09010101 | 普通硅酸盐水泥 32.5 | t | 0.0003 | 359.81 | 0 | 0 | 计价
YT5-126 | C22050102 | 材料 | 乙供 | C10010401 | 粗砂 | m³ | 0.074 | 65 | 0 | 0 | 计价
YT5-126 | C22050102 | 材料 | 乙供 | C10020103 | 碎石 40 | m³ | 0.033 | 80 | 0 | 0 | 计价
YT5-126 | C22050102 | 材料 | 乙供 | C10040103 | 石灰膏 | m³ | 0.002 | 140.78 | 0 | 0 | 计价
YT5-126 | C22050102 | 材料 | 乙供 | C10070101 | 标准砖 240×115×53 | 千块 | 0.045 | 330 | 0 | 0 | 计价
YT5-126 | C22050102 | 材料 | 乙供 | C21010101 | 水 | t | 0.08 | 4.1 | 0 | 0 | 计价
YT5-126 | C22050102 | 机械 | 乙供 | J01-01-053 | 电动夯实机 夯击能量 250N·m | 台班 | 0.002 | 28.93 | 0 | 0 | 计价
YT5-126 | J03-01-033 | 机械 | 乙供 | JF001 | 折旧费 | 元 | 44.37 | 1 | 0 | 0 | 计价
YT5-126 | J03-01-033 | 机械 | 乙供 | JF002 | 检修费 | 元 | 20.68 | 1 | 0 | 0 | 计价
YT5-126 | J03-01-033 | 机械 | 乙供 | JF003 | 维护费 | 元 | 42.81 | 1 | 0 | 0 | 计价
YT5-126 | J03-01-033 | 人工 | 乙供 | 9101109 | 安装技术工 | 工日 | 2.5 | 107 | 0 | 0 | 计价
YT5-126 | J03-01-033 | 材料 | 乙供 | C19010102 | 汽油 | kg | 23.3 | 7.61 | 0 | 0 | 计价
YT5-126 | J03-01-055 | 机械 | 乙供 | JF001 | 折旧费 | 元 | 151.65 | 1 | 0 | 0 | 计价
YT5-126 | J03-01-055 | 机械 | 乙供 | JF002 | 检修费 | 元 | 20.18 | 1 | 0 | 0 | 计价
YT5-126 | J03-01-055 | 机械 | 乙供 | JF003 | 维护费 | 元 | 27.85 | 1 | 0 | 0 | 计价
YT5-126 | J03-01-055 | 人工 | 乙供 | 9101109 | 安装技术工 | 工日 | 2.1739 | 107 | 0 | 0 | 计价
YT5-126 | J03-01-055 | 材料 | 乙供 | C21020101 | 电 | kW·h | 207.1 | 0.84 | 0 | 0 | 计价
YT5-126 | J04-01-004 | 机械 | 乙供 | JF001 | 折旧费 | 元 | 52.6 | 1 | 0 | 0 | 计价
YT5-126 | J04-01-004 | 机械 | 乙供 | JF002 | 检修费 | 元 | 11.69 | 1 | 0 | 0 | 计价
YT5-126 | J04-01-004 | 机械 | 乙供 | JF003 | 维护费 | 元 | 45.94 | 1 | 0 | 0 | 计价
YT5-126 | J04-01-004 | 人工 | 乙供 | 9101109 | 安装技术工 | 工日 | 1.0417 | 107 | 0 | 0 | 计价
YT5-126 | J04-01-004 | 材料 | 乙供 | C19010201 | 柴油0号 | kg | 35.49 | 6.32 | 0 | 0 | 计价
YT5-126 | J06-01-053 | 机械 | 乙供 | JF001 | 折旧费 | 元 | 14.18 | 1 | 0 | 0 | 计价
YT5-126 | J06-01-053 | 机械 | 乙供 | JF002 | 检修费 | 元 | 0.28 | 1 | 0 | 0 | 计价
YT5-126 | J06-01-053 | 机械 | 乙供 | JF003 | 维护费 | 元 | 0.4 | 1 | 0 | 0 | 计价
YT5-126 | J06-01-053 | 机械 | 乙供 | JF004 | 安拆费及场外运费 | 元 | 1.33 | 1 | 0 | 0 | 计价
YT5-126 | J06-01-053 | 材料 | 乙供 | C21020101 | 电 | kW·h | 4 | 0.84 | 0 | 0 | 计价
YT5-126 | J08-01-024 | 机械 | 乙供 | JF001 | 折旧费 | 元 | 2.12 | 1 | 0 | 0 | 计价
YT5-126 | J08-01-024 | 机械 | 乙供 | JF002 | 检修费 | 元 | 0.4 | 1 | 0 | 0 | 计价
YT5-126 | J08-01-024 | 机械 | 乙供 | JF003 | 维护费 | 元 | 0.86 | 1 | 0 | 0 | 计价
YT5-126 | J08-01-024 | 机械 | 乙供 | JF004 | 安拆费及场外运费 | 元 | 5.63 | 1 | 0 | 0 | 计价
YT5-126 | J08-01-024 | 材料 | 乙供 | C21020101 | 电 | kW·h | 24 | 0.84 | 0 | 0 | 计价
YT5-127 | C09032002 | 人工 | 乙供 | 9101106 | 建筑普通工 | 工日 | 0.0149 | 70 | 0 | 0 | 计价
YT5-127 | C09032002 | 人工 | 乙供 | 9101107 | 建筑技术工 | 工日 | 0.0347 | 98 | 0 | 0 | 计价
YT5-127 | C09032002 | 材料 | 乙供 | C09010101 | 普通硅酸盐水泥 32.5 | t | 0.465 | 359.81 | 0 | 0 | 计价
YT5-127 | C09032002 | 材料 | 乙供 | C10010101 | 中砂 | m³ | 0.47 | 65 | 0 | 0 | 计价
YT5-127 | C09032002 | 材料 | 乙供 | C10020101 | 碎石 10 | m³ | 0.85 | 80 | 0 | 0 | 计价
YT5-127 | C09032002 | 材料 | 乙供 | C21010101 | 水 | t | 0.4 | 4.1 | 0 | 0 | 计价
YT5-127 | C09032002 | 机械 | 乙供 | J06-01-030 | 混凝土搅拌输送车 搅动容量 6m³ | 台班 | 0.017 | 1148.46 | 0 | 0 | 计价
YT5-127 | C09032002 | 机械 | 乙供 | J06-01-049 | 混凝土搅拌站 生产率 50m³/h | 台班 | 0.007 | 2183.04 | 0 | 0 | 计价
YT5-127 | C22050102 | 人工 | 乙供 | 9101106 | 建筑普通工 | 工日 | 0.1923 | 70 | 0 | 0 | 计价
YT5-127 | C22050102 | 人工 | 乙供 | 9101107 | 建筑技术工 | 工日 | 0.0824 | 98 | 0 | 0 | 计价
YT5-127 | C22050102 | 材料 | 乙供 | C09010101 | 普通硅酸盐水泥 32.5 | t | 0.0003 | 359.81 | 0 | 0 | 计价
YT5-127 | C22050102 | 材料 | 乙供 | C10010401 | 粗砂 | m³ | 0.074 | 65 | 0 | 0 | 计价
YT5-127 | C22050102 | 材料 | 乙供 | C10020103 | 碎石 40 | m³ | 0.033 | 80 | 0 | 0 | 计价
YT5-127 | C22050102 | 材料 | 乙供 | C10040103 | 石灰膏 | m³ | 0.002 | 140.78 | 0 | 0 | 计价
YT5-127 | C22050102 | 材料 | 乙供 | C10070101 | 标准砖 240×115×53 | 千块 | 0.045 | 330 | 0 | 0 | 计价
YT5-127 | C22050102 | 材料 | 乙供 | C21010101 | 水 | t | 0.08 | 4.1 | 0 | 0 | 计价
YT5-127 | C22050102 | 机械 | 乙供 | J01-01-053 | 电动夯实机 夯击能量 250N·m | 台班 | 0.002 | 28.93 | 0 | 0 | 计价
YT5-127 | J03-01-033 | 机械 | 乙供 | JF001 | 折旧费 | 元 | 44.37 | 1 | 0 | 0 | 计价
YT5-127 | J03-01-033 | 机械 | 乙供 | JF002 | 检修费 | 元 | 20.68 | 1 | 0 | 0 | 计价
YT5-127 | J03-01-033 | 机械 | 乙供 | JF003 | 维护费 | 元 | 42.81 | 1 | 0 | 0 | 计价
YT5-127 | J03-01-033 | 人工 | 乙供 | 9101109 | 安装技术工 | 工日 | 2.5 | 107 | 0 | 0 | 计价
YT5-127 | J03-01-033 | 材料 | 乙供 | C19010102 | 汽油 | kg | 23.3 | 7.61 | 0 | 0 | 计价
YT5-127 | J04-01-002 | 机械 | 乙供 | JF001 | 折旧费 | 元 | 26.52 | 1 | 0 | 0 | 计价
YT5-127 | J04-01-002 | 机械 | 乙供 | JF002 | 检修费 | 元 | 5.89 | 1 | 0 | 0 | 计价
YT5-127 | J04-01-002 | 机械 | 乙供 | JF003 | 维护费 | 元 | 33.04 | 1 | 0 | 0 | 计价
YT5-127 | J04-01-002 | 人工 | 乙供 | 9101109 | 安装技术工 | 工日 | 1.0417 | 107 | 0 | 0 | 计价
YT5-127 | J04-01-002 | 材料 | 乙供 | C19010201 | 柴油0号 | kg | 32.19 | 6.32 | 0 | 0 | 计价
YT5-127 | J06-01-053 | 机械 | 乙供 | JF001 | 折旧费 | 元 | 14.18 | 1 | 0 | 0 | 计价
YT5-127 | J06-01-053 | 机械 | 乙供 | JF002 | 检修费 | 元 | 0.28 | 1 | 0 | 0 | 计价
YT5-127 | J06-01-053 | 机械 | 乙供 | JF003 | 维护费 | 元 | 0.4 | 1 | 0 | 0 | 计价
YT5-127 | J06-01-053 | 机械 | 乙供 | JF004 | 安拆费及场外运费 | 元 | 1.33 | 1 | 0 | 0 | 计价
YT5-127 | J06-01-053 | 材料 | 乙供 | C21020101 | 电 | kW·h | 4 | 0.84 | 0 | 0 | 计价
YT5-127 | J08-01-024 | 机械 | 乙供 | JF001 | 折旧费 | 元 | 2.12 | 1 | 0 | 0 | 计价
YT5-127 | J08-01-024 | 机械 | 乙供 | JF002 | 检修费 | 元 | 0.4 | 1 | 0 | 0 | 计价
YT5-127 | J08-01-024 | 机械 | 乙供 | JF003 | 维护费 | 元 | 0.86 | 1 | 0 | 0 | 计价
YT5-127 | J08-01-024 | 机械 | 乙供 | JF004 | 安拆费及场外运费 | 元 | 5.63 | 1 | 0 | 0 | 计价
YT5-127 | J08-01-024 | 材料 | 乙供 | C21020101 | 电 | kW·h | 24 | 0.84 | 0 | 0 | 计价
YT5-127 | J10-01-024 | 机械 | 乙供 | JF001 | 折旧费 | 元 | 3.27 | 1 | 0 | 0 | 计价
YT5-127 | J10-01-024 | 机械 | 乙供 | JF002 | 检修费 | 元 | 0.73 | 1 | 0 | 0 | 计价
YT5-127 | J10-01-024 | 机械 | 乙供 | JF003 | 维护费 | 元 | 2.13 | 1 | 0 | 0 | 计价
YT5-127 | J10-01-024 | 机械 | 乙供 | JF004 | 安拆费及场外运费 | 元 | 12.75 | 1 | 0 | 0 | 计价
YT5-127 | J10-01-024 | 材料 | 乙供 | C21020101 | 电 | kW·h | 103.22 | 0.84 | 0 | 0 | 计价
YT5-128 | C09032002 | 人工 | 乙供 | 9101106 | 建筑普通工 | 工日 | 0.0149 | 70 | 0 | 0 | 计价
YT5-128 | C09032002 | 人工 | 乙供 | 9101107 | 建筑技术工 | 工日 | 0.0347 | 98 | 0 | 0 | 计价
YT5-128 | C09032002 | 材料 | 乙供 | C09010101 | 普通硅酸盐水泥 32.5 | t | 0.465 | 359.81 | 0 | 0 | 计价
YT5-128 | C09032002 | 材料 | 乙供 | C10010101 | 中砂 | m³ | 0.47 | 65 | 0 | 0 | 计价
YT5-128 | C09032002 | 材料 | 乙供 | C10020101 | 碎石 10 | m³ | 0.85 | 80 | 0 | 0 | 计价
YT5-128 | C09032002 | 材料 | 乙供 | C21010101 | 水 | t | 0.4 | 4.1 | 0 | 0 | 计价
YT5-128 | C09032002 | 机械 | 乙供 | J06-01-030 | 混凝土搅拌输送车 搅动容量 6m³ | 台班 | 0.017 | 1148.46 | 0 | 0 | 计价
YT5-128 | C09032002 | 机械 | 乙供 | J06-01-049 | 混凝土搅拌站 生产率 50m³/h | 台班 | 0.007 | 2183.04 | 0 | 0 | 计价
YT5-128 | C22050102 | 人工 | 乙供 | 9101106 | 建筑普通工 | 工日 | 0.1923 | 70 | 0 | 0 | 计价
YT5-128 | C22050102 | 人工 | 乙供 | 9101107 | 建筑技术工 | 工日 | 0.0824 | 98 | 0 | 0 | 计价
YT5-128 | C22050102 | 材料 | 乙供 | C09010101 | 普通硅酸盐水泥 32.5 | t | 0.0003 | 359.81 | 0 | 0 | 计价
YT5-128 | C22050102 | 材料 | 乙供 | C10010401 | 粗砂 | m³ | 0.074 | 65 | 0 | 0 | 计价
YT5-128 | C22050102 | 材料 | 乙供 | C10020103 | 碎石 40 | m³ | 0.033 | 80 | 0 | 0 | 计价
YT5-128 | C22050102 | 材料 | 乙供 | C10040103 | 石灰膏 | m³ | 0.002 | 140.78 | 0 | 0 | 计价
YT5-128 | C22050102 | 材料 | 乙供 | C10070101 | 标准砖 240×115×53 | 千块 | 0.045 | 330 | 0 | 0 | 计价
YT5-128 | C22050102 | 材料 | 乙供 | C21010101 | 水 | t | 0.08 | 4.1 | 0 | 0 | 计价
YT5-128 | C22050102 | 机械 | 乙供 | J01-01-053 | 电动夯实机 夯击能量 250N·m | 台班 | 0.002 | 28.93 | 0 | 0 | 计价
YT5-128 | J04-01-002 | 机械 | 乙供 | JF001 | 折旧费 | 元 | 26.52 | 1 | 0 | 0 | 计价
YT5-128 | J04-01-002 | 机械 | 乙供 | JF002 | 检修费 | 元 | 5.89 | 1 | 0 | 0 | 计价
YT5-128 | J04-01-002 | 机械 | 乙供 | JF003 | 维护费 | 元 | 33.04 | 1 | 0 | 0 | 计价
YT5-128 | J04-01-002 | 人工 | 乙供 | 9101109 | 安装技术工 | 工日 | 1.0417 | 107 | 0 | 0 | 计价
YT5-128 | J04-01-002 | 材料 | 乙供 | C19010201 | 柴油0号 | kg | 32.19 | 6.32 | 0 | 0 | 计价
YT5-128 | J06-01-053 | 机械 | 乙供 | JF001 | 折旧费 | 元 | 14.18 | 1 | 0 | 0 | 计价
YT5-128 | J06-01-053 | 机械 | 乙供 | JF002 | 检修费 | 元 | 0.28 | 1 | 0 | 0 | 计价
YT5-128 | J06-01-053 | 机械 | 乙供 | JF003 | 维护费 | 元 | 0.4 | 1 | 0 | 0 | 计价
YT5-128 | J06-01-053 | 机械 | 乙供 | JF004 | 安拆费及场外运费 | 元 | 1.33 | 1 | 0 | 0 | 计价
YT5-128 | J06-01-053 | 材料 | 乙供 | C21020101 | 电 | kW·h | 4 | 0.84 | 0 | 0 | 计价
YT5-128 | J10-01-001 | 机械 | 乙供 | JF001 | 折旧费 | 元 | 1.84 | 1 | 0 | 0 | 计价
YT5-128 | J10-01-001 | 机械 | 乙供 | JF002 | 检修费 | 元 | 0.41 | 1 | 0 | 0 | 计价
YT5-128 | J10-01-001 | 机械 | 乙供 | JF003 | 维护费 | 元 | 1.37 | 1 | 0 | 0 | 计价
YT5-128 | J10-01-001 | 机械 | 乙供 | JF004 | 安拆费及场外运费 | 元 | 12.75 | 1 | 0 | 0 | 计价
YT5-128 | J10-01-001 | 材料 | 乙供 | C21020101 | 电 | kW·h | 60.27 | 0.84 | 0 | 0 | 计价
YT5-128 | J10-01-024 | 机械 | 乙供 | JF001 | 折旧费 | 元 | 3.27 | 1 | 0 | 0 | 计价
YT5-128 | J10-01-024 | 机械 | 乙供 | JF002 | 检修费 | 元 | 0.73 | 1 | 0 | 0 | 计价
YT5-128 | J10-01-024 | 机械 | 乙供 | JF003 | 维护费 | 元 | 2.13 | 1 | 0 | 0 | 计价
YT5-128 | J10-01-024 | 机械 | 乙供 | JF004 | 安拆费及场外运费 | 元 | 12.75 | 1 | 0 | 0 | 计价
YT5-128 | J10-01-024 | 材料 | 乙供 | C21020101 | 电 | kW·h | 103.22 | 0.84 | 0 | 0 | 计价
YT5-129 | C09032002 | 人工 | 乙供 | 9101106 | 建筑普通工 | 工日 | 0.0149 | 70 | 0 | 0 | 计价
YT5-129 | C09032002 | 人工 | 乙供 | 9101107 | 建筑技术工 | 工日 | 0.0347 | 98 | 0 | 0 | 计价
YT5-129 | C09032002 | 材料 | 乙供 | C09010101 | 普通硅酸盐水泥 32.5 | t | 0.465 | 359.81 | 0 | 0 | 计价
YT5-129 | C09032002 | 材料 | 乙供 | C10010101 | 中砂 | m³ | 0.47 | 65 | 0 | 0 | 计价
YT5-129 | C09032002 | 材料 | 乙供 | C10020101 | 碎石 10 | m³ | 0.85 | 80 | 0 | 0 | 计价
YT5-129 | C09032002 | 材料 | 乙供 | C21010101 | 水 | t | 0.4 | 4.1 | 0 | 0 | 计价
YT5-129 | C09032002 | 机械 | 乙供 | J06-01-030 | 混凝土搅拌输送车 搅动容量 6m³ | 台班 | 0.017 | 1148.46 | 0 | 0 | 计价
YT5-129 | C09032002 | 机械 | 乙供 | J06-01-049 | 混凝土搅拌站 生产率 50m³/h | 台班 | 0.007 | 2183.04 | 0 | 0 | 计价
YT5-129 | C22050102 | 人工 | 乙供 | 9101106 | 建筑普通工 | 工日 | 0.1923 | 70 | 0 | 0 | 计价
YT5-129 | C22050102 | 人工 | 乙供 | 9101107 | 建筑技术工 | 工日 | 0.0824 | 98 | 0 | 0 | 计价
YT5-129 | C22050102 | 材料 | 乙供 | C09010101 | 普通硅酸盐水泥 32.5 | t | 0.0003 | 359.81 | 0 | 0 | 计价
YT5-129 | C22050102 | 材料 | 乙供 | C10010401 | 粗砂 | m³ | 0.074 | 65 | 0 | 0 | 计价
YT5-129 | C22050102 | 材料 | 乙供 | C10020103 | 碎石 40 | m³ | 0.033 | 80 | 0 | 0 | 计价
YT5-129 | C22050102 | 材料 | 乙供 | C10040103 | 石灰膏 | m³ | 0.002 | 140.78 | 0 | 0 | 计价
YT5-129 | C22050102 | 材料 | 乙供 | C10070101 | 标准砖 240×115×53 | 千块 | 0.045 | 330 | 0 | 0 | 计价
YT5-129 | C22050102 | 材料 | 乙供 | C21010101 | 水 | t | 0.08 | 4.1 | 0 | 0 | 计价
YT5-129 | C22050102 | 机械 | 乙供 | J01-01-053 | 电动夯实机 夯击能量 250N·m | 台班 | 0.002 | 28.93 | 0 | 0 | 计价
YT5-129 | J03-01-033 | 机械 | 乙供 | JF001 | 折旧费 | 元 | 44.37 | 1 | 0 | 0 | 计价
YT5-129 | J03-01-033 | 机械 | 乙供 | JF002 | 检修费 | 元 | 20.68 | 1 | 0 | 0 | 计价
YT5-129 | J03-01-033 | 机械 | 乙供 | JF003 | 维护费 | 元 | 42.81 | 1 | 0 | 0 | 计价
YT5-129 | J03-01-033 | 人工 | 乙供 | 9101109 | 安装技术工 | 工日 | 2.5 | 107 | 0 | 0 | 计价
YT5-129 | J03-01-033 | 材料 | 乙供 | C19010102 | 汽油 | kg | 23.3 | 7.61 | 0 | 0 | 计价
YT5-129 | J03-01-055 | 机械 | 乙供 | JF001 | 折旧费 | 元 | 151.65 | 1 | 0 | 0 | 计价
YT5-129 | J03-01-055 | 机械 | 乙供 | JF002 | 检修费 | 元 | 20.18 | 1 | 0 | 0 | 计价
YT5-129 | J03-01-055 | 机械 | 乙供 | JF003 | 维护费 | 元 | 27.85 | 1 | 0 | 0 | 计价
YT5-129 | J03-01-055 | 人工 | 乙供 | 9101109 | 安装技术工 | 工日 | 2.1739 | 107 | 0 | 0 | 计价
YT5-129 | J03-01-055 | 材料 | 乙供 | C21020101 | 电 | kW·h | 207.1 | 0.84 | 0 | 0 | 计价
YT5-129 | J04-01-002 | 机械 | 乙供 | JF001 | 折旧费 | 元 | 26.52 | 1 | 0 | 0 | 计价
YT5-129 | J04-01-002 | 机械 | 乙供 | JF002 | 检修费 | 元 | 5.89 | 1 | 0 | 0 | 计价
YT5-129 | J04-01-002 | 机械 | 乙供 | JF003 | 维护费 | 元 | 33.04 | 1 | 0 | 0 | 计价
YT5-129 | J04-01-002 | 人工 | 乙供 | 9101109 | 安装技术工 | 工日 | 1.0417 | 107 | 0 | 0 | 计价
YT5-129 | J04-01-002 | 材料 | 乙供 | C19010201 | 柴油0号 | kg | 32.19 | 6.32 | 0 | 0 | 计价
YT5-129 | J06-01-053 | 机械 | 乙供 | JF001 | 折旧费 | 元 | 14.18 | 1 | 0 | 0 | 计价
YT5-129 | J06-01-053 | 机械 | 乙供 | JF002 | 检修费 | 元 | 0.28 | 1 | 0 | 0 | 计价
YT5-129 | J06-01-053 | 机械 | 乙供 | JF003 | 维护费 | 元 | 0.4 | 1 | 0 | 0 | 计价
YT5-129 | J06-01-053 | 机械 | 乙供 | JF004 | 安拆费及场外运费 | 元 | 1.33 | 1 | 0 | 0 | 计价
YT5-129 | J06-01-053 | 材料 | 乙供 | C21020101 | 电 | kW·h | 4 | 0.84 | 0 | 0 | 计价
YT5-129 | J08-01-024 | 机械 | 乙供 | JF001 | 折旧费 | 元 | 2.12 | 1 | 0 | 0 | 计价
YT5-129 | J08-01-024 | 机械 | 乙供 | JF002 | 检修费 | 元 | 0.4 | 1 | 0 | 0 | 计价
YT5-129 | J08-01-024 | 机械 | 乙供 | JF003 | 维护费 | 元 | 0.86 | 1 | 0 | 0 | 计价
YT5-129 | J08-01-024 | 机械 | 乙供 | JF004 | 安拆费及场外运费 | 元 | 5.63 | 1 | 0 | 0 | 计价
YT5-129 | J08-01-024 | 材料 | 乙供 | C21020101 | 电 | kW·h | 24 | 0.84 | 0 | 0 | 计价
YT5-129 | J10-01-024 | 机械 | 乙供 | JF001 | 折旧费 | 元 | 3.27 | 1 | 0 | 0 | 计价
YT5-129 | J10-01-024 | 机械 | 乙供 | JF002 | 检修费 | 元 | 0.73 | 1 | 0 | 0 | 计价
YT5-129 | J10-01-024 | 机械 | 乙供 | JF003 | 维护费 | 元 | 2.13 | 1 | 0 | 0 | 计价
YT5-129 | J10-01-024 | 机械 | 乙供 | JF004 | 安拆费及场外运费 | 元 | 12.75 | 1 | 0 | 0 | 计价
YT5-129 | J10-01-024 | 材料 | 乙供 | C21020101 | 电 | kW·h | 103.22 | 0.84 | 0 | 0 | 计价
YT5-130 | C09020303 | 人工 | 乙供 | 9101106 | 建筑普通工 | 工日 | 0.1769 | 70 | 0 | 0 | 计价
YT5-130 | C09020303 | 人工 | 乙供 | 9101107 | 建筑技术工 | 工日 | 0.0442 | 98 | 0 | 0 | 计价
YT5-130 | C09020303 | 材料 | 乙供 | C09010101 | 普通硅酸盐水泥 32.5 | t | 0.557 | 359.81 | 0 | 0 | 计价
YT5-130 | C09020303 | 材料 | 乙供 | C10010101 | 中砂 | m³ | 1.05 | 65 | 0 | 0 | 计价
YT5-130 | C09020303 | 材料 | 乙供 | C21010101 | 水 | t | 0.3 | 4.1 | 0 | 0 | 计价
YT5-130 | C09020303 | 机械 | 乙供 | J06-01-027 | 灰浆搅拌机 拌筒容量 200L | 台班 | 0.137 | 141.86 | 0 | 0 | 计价
YT5-130 | C09032003 | 人工 | 乙供 | 9101106 | 建筑普通工 | 工日 | 0.0149 | 70 | 0 | 0 | 计价
YT5-130 | C09032003 | 人工 | 乙供 | 9101107 | 建筑技术工 | 工日 | 0.0347 | 98 | 0 | 0 | 计价
YT5-130 | C09032003 | 材料 | 乙供 | C09010102 | 普通硅酸盐水泥 42.5 | t | 0.411 | 396 | 0 | 0 | 计价
YT5-130 | C09032003 | 材料 | 乙供 | C10010101 | 中砂 | m³ | 0.46 | 65 | 0 | 0 | 计价
YT5-130 | C09032003 | 材料 | 乙供 | C10020101 | 碎石 10 | m³ | 0.86 | 80 | 0 | 0 | 计价
YT5-130 | C09032003 | 材料 | 乙供 | C21010101 | 水 | t | 0.4 | 4.1 | 0 | 0 | 计价
YT5-130 | C09032003 | 机械 | 乙供 | J06-01-030 | 混凝土搅拌输送车 搅动容量 6m³ | 台班 | 0.017 | 1148.46 | 0 | 0 | 计价
YT5-130 | C09032003 | 机械 | 乙供 | J06-01-049 | 混凝土搅拌站 生产率 50m³/h | 台班 | 0.007 | 2183.04 | 0 | 0 | 计价
YT5-130 | C22050101 | 人工 | 乙供 | 9101106 | 建筑普通工 | 工日 | 0.5769 | 70 | 0 | 0 | 计价
YT5-130 | C22050101 | 人工 | 乙供 | 9101107 | 建筑技术工 | 工日 | 0.2472 | 98 | 0 | 0 | 计价
YT5-130 | C22050101 | 材料 | 乙供 | C09020303 | 水泥砂浆 1:2 | m³ | 0.04 | 306.03 | 0 | 0 | 计价
YT5-130 | C22050101 | 材料 | 乙供 | C09021701 | 素水泥浆 | m³ | 0.002 | 446.497 | 0 | 0 | 计价
YT5-130 | C22050101 | 材料 | 乙供 | C09031632 | 现浇混凝土 C15-40 现场搅拌 | m³ | 0.15 | 251.49 | 0 | 0 | 计价
YT5-130 | C22050101 | 材料 | 乙供 | C10010401 | 粗砂 | m³ | 0.04 | 65 | 0 | 0 | 计价
YT5-130 | C22050101 | 材料 | 乙供 | C10020103 | 碎石 40 | m³ | 0.18 | 80 | 0 | 0 | 计价
YT5-130 | C22050101 | 材料 | 乙供 | C13050201 | 铁钉 | kg | 0.05 | 5.53 | 0 | 0 | 计价
YT5-130 | C22050101 | 材料 | 乙供 | C18040802 | 聚氯乙烯塑料薄膜 0.5mm | m² | 0.22 | 0.6 | 0 | 0 | 计价
YT5-130 | C22050101 | 材料 | 乙供 | C21010101 | 水 | t | 0.15 | 4.1 | 0 | 0 | 计价
YT5-130 | C22050101 | 材料 | 乙供 | C22010432 | 木模板 | m³ | 0.002 | 1621.771 | 0 | 0 | 计价
YT5-130 | C22050101 | 机械 | 乙供 | J01-01-053 | 电动夯实机 夯击能量 250N·m | 台班 | 0.008 | 28.93 | 0 | 0 | 计价
YT5-130 | C22050101 | 机械 | 乙供 | J06-01-052 | 混凝土振捣器(插入式) | 台班 | 0.01 | 13.83 | 0 | 0 | 计价
YT5-130 | C22050101 | 机械 | 乙供 | J08-01-024 | 木工圆锯机 直径 Φ500 | 台班 | 0.006 | 29.17 | 0 | 0 | 计价
YT5-130 | J03-01-033 | 机械 | 乙供 | JF001 | 折旧费 | 元 | 44.37 | 1 | 0 | 0 | 计价
YT5-130 | J03-01-033 | 机械 | 乙供 | JF002 | 检修费 | 元 | 20.68 | 1 | 0 | 0 | 计价
YT5-130 | J03-01-033 | 机械 | 乙供 | JF003 | 维护费 | 元 | 42.81 | 1 | 0 | 0 | 计价
YT5-130 | J03-01-033 | 人工 | 乙供 | 9101109 | 安装技术工 | 工日 | 2.5 | 107 | 0 | 0 | 计价
YT5-130 | J03-01-033 | 材料 | 乙供 | C19010102 | 汽油 | kg | 23.3 | 7.61 | 0 | 0 | 计价
YT5-130 | J03-01-055 | 机械 | 乙供 | JF001 | 折旧费 | 元 | 151.65 | 1 | 0 | 0 | 计价
YT5-130 | J03-01-055 | 机械 | 乙供 | JF002 | 检修费 | 元 | 20.18 | 1 | 0 | 0 | 计价
YT5-130 | J03-01-055 | 机械 | 乙供 | JF003 | 维护费 | 元 | 27.85 | 1 | 0 | 0 | 计价
YT5-130 | J03-01-055 | 人工 | 乙供 | 9101109 | 安装技术工 | 工日 | 2.1739 | 107 | 0 | 0 | 计价
YT5-130 | J03-01-055 | 材料 | 乙供 | C21020101 | 电 | kW·h | 207.1 | 0.84 | 0 | 0 | 计价
YT5-130 | J04-01-004 | 机械 | 乙供 | JF001 | 折旧费 | 元 | 52.6 | 1 | 0 | 0 | 计价
YT5-130 | J04-01-004 | 机械 | 乙供 | JF002 | 检修费 | 元 | 11.69 | 1 | 0 | 0 | 计价
YT5-130 | J04-01-004 | 机械 | 乙供 | JF003 | 维护费 | 元 | 45.94 | 1 | 0 | 0 | 计价
YT5-130 | J04-01-004 | 人工 | 乙供 | 9101109 | 安装技术工 | 工日 | 1.0417 | 107 | 0 | 0 | 计价
YT5-130 | J04-01-004 | 材料 | 乙供 | C19010201 | 柴油0号 | kg | 35.49 | 6.32 | 0 | 0 | 计价
YT5-130 | J06-01-053 | 机械 | 乙供 | JF001 | 折旧费 | 元 | 14.18 | 1 | 0 | 0 | 计价
YT5-130 | J06-01-053 | 机械 | 乙供 | JF002 | 检修费 | 元 | 0.28 | 1 | 0 | 0 | 计价
YT5-130 | J06-01-053 | 机械 | 乙供 | JF003 | 维护费 | 元 | 0.4 | 1 | 0 | 0 | 计价
YT5-130 | J06-01-053 | 机械 | 乙供 | JF004 | 安拆费及场外运费 | 元 | 1.33 | 1 | 0 | 0 | 计价
YT5-130 | J06-01-053 | 材料 | 乙供 | C21020101 | 电 | kW·h | 4 | 0.84 | 0 | 0 | 计价
YT5-130 | J08-01-024 | 机械 | 乙供 | JF001 | 折旧费 | 元 | 2.12 | 1 | 0 | 0 | 计价
YT5-130 | J08-01-024 | 机械 | 乙供 | JF002 | 检修费 | 元 | 0.4 | 1 | 0 | 0 | 计价
YT5-130 | J08-01-024 | 机械 | 乙供 | JF003 | 维护费 | 元 | 0.86 | 1 | 0 | 0 | 计价
YT5-130 | J08-01-024 | 机械 | 乙供 | JF004 | 安拆费及场外运费 | 元 | 5.63 | 1 | 0 | 0 | 计价
YT5-130 | J08-01-024 | 材料 | 乙供 | C21020101 | 电 | kW·h | 24 | 0.84 | 0 | 0 | 计价
YT5-131 | C09020303 | 人工 | 乙供 | 9101106 | 建筑普通工 | 工日 | 0.1769 | 70 | 0 | 0 | 计价
YT5-131 | C09020303 | 人工 | 乙供 | 9101107 | 建筑技术工 | 工日 | 0.0442 | 98 | 0 | 0 | 计价
YT5-131 | C09020303 | 材料 | 乙供 | C09010101 | 普通硅酸盐水泥 32.5 | t | 0.557 | 359.81 | 0 | 0 | 计价
YT5-131 | C09020303 | 材料 | 乙供 | C10010101 | 中砂 | m³ | 1.05 | 65 | 0 | 0 | 计价
YT5-131 | C09020303 | 材料 | 乙供 | C21010101 | 水 | t | 0.3 | 4.1 | 0 | 0 | 计价
YT5-131 | C09020303 | 机械 | 乙供 | J06-01-027 | 灰浆搅拌机 拌筒容量 200L | 台班 | 0.137 | 141.86 | 0 | 0 | 计价
YT5-131 | C09032003 | 人工 | 乙供 | 9101106 | 建筑普通工 | 工日 | 0.0149 | 70 | 0 | 0 | 计价
YT5-131 | C09032003 | 人工 | 乙供 | 9101107 | 建筑技术工 | 工日 | 0.0347 | 98 | 0 | 0 | 计价
YT5-131 | C09032003 | 材料 | 乙供 | C09010102 | 普通硅酸盐水泥 42.5 | t | 0.411 | 396 | 0 | 0 | 计价
YT5-131 | C09032003 | 材料 | 乙供 | C10010101 | 中砂 | m³ | 0.46 | 65 | 0 | 0 | 计价
YT5-131 | C09032003 | 材料 | 乙供 | C10020101 | 碎石 10 | m³ | 0.86 | 80 | 0 | 0 | 计价
YT5-131 | C09032003 | 材料 | 乙供 | C21010101 | 水 | t | 0.4 | 4.1 | 0 | 0 | 计价
YT5-131 | C09032003 | 机械 | 乙供 | J06-01-030 | 混凝土搅拌输送车 搅动容量 6m³ | 台班 | 0.017 | 1148.46 | 0 | 0 | 计价
YT5-131 | C09032003 | 机械 | 乙供 | J06-01-049 | 混凝土搅拌站 生产率 50m³/h | 台班 | 0.007 | 2183.04 | 0 | 0 | 计价
YT5-131 | C22050101 | 人工 | 乙供 | 9101106 | 建筑普通工 | 工日 | 0.5769 | 70 | 0 | 0 | 计价
YT5-131 | C22050101 | 人工 | 乙供 | 9101107 | 建筑技术工 | 工日 | 0.2472 | 98 | 0 | 0 | 计价
YT5-131 | C22050101 | 材料 | 乙供 | C09020303 | 水泥砂浆 1:2 | m³ | 0.04 | 306.03 | 0 | 0 | 计价
YT5-131 | C22050101 | 材料 | 乙供 | C09021701 | 素水泥浆 | m³ | 0.002 | 446.497 | 0 | 0 | 计价
YT5-131 | C22050101 | 材料 | 乙供 | C09031632 | 现浇混凝土 C15-40 现场搅拌 | m³ | 0.15 | 251.49 | 0 | 0 | 计价
YT5-131 | C22050101 | 材料 | 乙供 | C10010401 | 粗砂 | m³ | 0.04 | 65 | 0 | 0 | 计价
YT5-131 | C22050101 | 材料 | 乙供 | C10020103 | 碎石 40 | m³ | 0.18 | 80 | 0 | 0 | 计价
YT5-131 | C22050101 | 材料 | 乙供 | C13050201 | 铁钉 | kg | 0.05 | 5.53 | 0 | 0 | 计价
YT5-131 | C22050101 | 材料 | 乙供 | C18040802 | 聚氯乙烯塑料薄膜 0.5mm | m² | 0.22 | 0.6 | 0 | 0 | 计价
YT5-131 | C22050101 | 材料 | 乙供 | C21010101 | 水 | t | 0.15 | 4.1 | 0 | 0 | 计价
YT5-131 | C22050101 | 材料 | 乙供 | C22010432 | 木模板 | m³ | 0.002 | 1621.771 | 0 | 0 | 计价
YT5-131 | C22050101 | 机械 | 乙供 | J01-01-053 | 电动夯实机 夯击能量 250N·m | 台班 | 0.008 | 28.93 | 0 | 0 | 计价
YT5-131 | C22050101 | 机械 | 乙供 | J06-01-052 | 混凝土振捣器(插入式) | 台班 | 0.01 | 13.83 | 0 | 0 | 计价
YT5-131 | C22050101 | 机械 | 乙供 | J08-01-024 | 木工圆锯机 直径 Φ500 | 台班 | 0.006 | 29.17 | 0 | 0 | 计价
YT5-131 | J03-01-033 | 机械 | 乙供 | JF001 | 折旧费 | 元 | 44.37 | 1 | 0 | 0 | 计价
YT5-131 | J03-01-033 | 机械 | 乙供 | JF002 | 检修费 | 元 | 20.68 | 1 | 0 | 0 | 计价
YT5-131 | J03-01-033 | 机械 | 乙供 | JF003 | 维护费 | 元 | 42.81 | 1 | 0 | 0 | 计价
YT5-131 | J03-01-033 | 人工 | 乙供 | 9101109 | 安装技术工 | 工日 | 2.5 | 107 | 0 | 0 | 计价
YT5-131 | J03-01-033 | 材料 | 乙供 | C19010102 | 汽油 | kg | 23.3 | 7.61 | 0 | 0 | 计价
YT5-131 | J03-01-055 | 机械 | 乙供 | JF001 | 折旧费 | 元 | 151.65 | 1 | 0 | 0 | 计价
YT5-131 | J03-01-055 | 机械 | 乙供 | JF002 | 检修费 | 元 | 20.18 | 1 | 0 | 0 | 计价
YT5-131 | J03-01-055 | 机械 | 乙供 | JF003 | 维护费 | 元 | 27.85 | 1 | 0 | 0 | 计价
YT5-131 | J03-01-055 | 人工 | 乙供 | 9101109 | 安装技术工 | 工日 | 2.1739 | 107 | 0 | 0 | 计价
YT5-131 | J03-01-055 | 材料 | 乙供 | C21020101 | 电 | kW·h | 207.1 | 0.84 | 0 | 0 | 计价
YT5-131 | J04-01-004 | 机械 | 乙供 | JF001 | 折旧费 | 元 | 52.6 | 1 | 0 | 0 | 计价
YT5-131 | J04-01-004 | 机械 | 乙供 | JF002 | 检修费 | 元 | 11.69 | 1 | 0 | 0 | 计价
YT5-131 | J04-01-004 | 机械 | 乙供 | JF003 | 维护费 | 元 | 45.94 | 1 | 0 | 0 | 计价
YT5-131 | J04-01-004 | 人工 | 乙供 | 9101109 | 安装技术工 | 工日 | 1.0417 | 107 | 0 | 0 | 计价
YT5-131 | J04-01-004 | 材料 | 乙供 | C19010201 | 柴油0号 | kg | 35.49 | 6.32 | 0 | 0 | 计价
YT5-131 | J06-01-053 | 机械 | 乙供 | JF001 | 折旧费 | 元 | 14.18 | 1 | 0 | 0 | 计价
YT5-131 | J06-01-053 | 机械 | 乙供 | JF002 | 检修费 | 元 | 0.28 | 1 | 0 | 0 | 计价
YT5-131 | J06-01-053 | 机械 | 乙供 | JF003 | 维护费 | 元 | 0.4 | 1 | 0 | 0 | 计价
YT5-131 | J06-01-053 | 机械 | 乙供 | JF004 | 安拆费及场外运费 | 元 | 1.33 | 1 | 0 | 0 | 计价
YT5-131 | J06-01-053 | 材料 | 乙供 | C21020101 | 电 | kW·h | 4 | 0.84 | 0 | 0 | 计价
YT5-131 | J08-01-024 | 机械 | 乙供 | JF001 | 折旧费 | 元 | 2.12 | 1 | 0 | 0 | 计价
YT5-131 | J08-01-024 | 机械 | 乙供 | JF002 | 检修费 | 元 | 0.4 | 1 | 0 | 0 | 计价
YT5-131 | J08-01-024 | 机械 | 乙供 | JF003 | 维护费 | 元 | 0.86 | 1 | 0 | 0 | 计价
YT5-131 | J08-01-024 | 机械 | 乙供 | JF004 | 安拆费及场外运费 | 元 | 5.63 | 1 | 0 | 0 | 计价
YT5-131 | J08-01-024 | 材料 | 乙供 | C21020101 | 电 | kW·h | 24 | 0.84 | 0 | 0 | 计价
YT5-132 | C09020303 | 人工 | 乙供 | 9101106 | 建筑普通工 | 工日 | 0.1769 | 70 | 0 | 0 | 计价
YT5-132 | C09020303 | 人工 | 乙供 | 9101107 | 建筑技术工 | 工日 | 0.0442 | 98 | 0 | 0 | 计价
YT5-132 | C09020303 | 材料 | 乙供 | C09010101 | 普通硅酸盐水泥 32.5 | t | 0.557 | 359.81 | 0 | 0 | 计价
YT5-132 | C09020303 | 材料 | 乙供 | C10010101 | 中砂 | m³ | 1.05 | 65 | 0 | 0 | 计价
YT5-132 | C09020303 | 材料 | 乙供 | C21010101 | 水 | t | 0.3 | 4.1 | 0 | 0 | 计价
YT5-132 | C09020303 | 机械 | 乙供 | J06-01-027 | 灰浆搅拌机 拌筒容量 200L | 台班 | 0.137 | 141.86 | 0 | 0 | 计价
YT5-132 | C09032035 | 人工 | 乙供 | 9101106 | 建筑普通工 | 工日 | 0.0149 | 70 | 0 | 0 | 计价
YT5-132 | C09032035 | 人工 | 乙供 | 9101107 | 建筑技术工 | 工日 | 0.0347 | 98 | 0 | 0 | 计价
YT5-132 | C09032035 | 材料 | 乙供 | C09010102 | 普通硅酸盐水泥 42.5 | t | 0.386 | 396 | 0 | 0 | 计价
YT5-132 | C09032035 | 材料 | 乙供 | C10010101 | 中砂 | m³ | 0.51 | 65 | 0 | 0 | 计价
YT5-132 | C09032035 | 材料 | 乙供 | C10020103 | 碎石 40 | m³ | 0.86 | 80 | 0 | 0 | 计价
YT5-132 | C09032035 | 材料 | 乙供 | C21010101 | 水 | t | 0.4 | 4.1 | 0 | 0 | 计价
YT5-132 | C09032035 | 机械 | 乙供 | J06-01-030 | 混凝土搅拌输送车 搅动容量 6m³ | 台班 | 0.017 | 1148.46 | 0 | 0 | 计价
YT5-132 | C09032035 | 机械 | 乙供 | J06-01-049 | 混凝土搅拌站 生产率 50m³/h | 台班 | 0.007 | 2183.04 | 0 | 0 | 计价
YT5-132 | C22050101 | 人工 | 乙供 | 9101106 | 建筑普通工 | 工日 | 0.5769 | 70 | 0 | 0 | 计价
YT5-132 | C22050101 | 人工 | 乙供 | 9101107 | 建筑技术工 | 工日 | 0.2472 | 98 | 0 | 0 | 计价
YT5-132 | C22050101 | 材料 | 乙供 | C09020303 | 水泥砂浆 1:2 | m³ | 0.04 | 306.03 | 0 | 0 | 计价
YT5-132 | C22050101 | 材料 | 乙供 | C09021701 | 素水泥浆 | m³ | 0.002 | 446.497 | 0 | 0 | 计价
YT5-132 | C22050101 | 材料 | 乙供 | C09031632 | 现浇混凝土 C15-40 现场搅拌 | m³ | 0.15 | 251.49 | 0 | 0 | 计价
YT5-132 | C22050101 | 材料 | 乙供 | C10010401 | 粗砂 | m³ | 0.04 | 65 | 0 | 0 | 计价
YT5-132 | C22050101 | 材料 | 乙供 | C10020103 | 碎石 40 | m³ | 0.18 | 80 | 0 | 0 | 计价
YT5-132 | C22050101 | 材料 | 乙供 | C13050201 | 铁钉 | kg | 0.05 | 5.53 | 0 | 0 | 计价
YT5-132 | C22050101 | 材料 | 乙供 | C18040802 | 聚氯乙烯塑料薄膜 0.5mm | m² | 0.22 | 0.6 | 0 | 0 | 计价
YT5-132 | C22050101 | 材料 | 乙供 | C21010101 | 水 | t | 0.15 | 4.1 | 0 | 0 | 计价
YT5-132 | C22050101 | 材料 | 乙供 | C22010432 | 木模板 | m³ | 0.002 | 1621.771 | 0 | 0 | 计价
YT5-132 | C22050101 | 机械 | 乙供 | J01-01-053 | 电动夯实机 夯击能量 250N·m | 台班 | 0.008 | 28.93 | 0 | 0 | 计价
YT5-132 | C22050101 | 机械 | 乙供 | J06-01-052 | 混凝土振捣器(插入式) | 台班 | 0.01 | 13.83 | 0 | 0 | 计价
YT5-132 | C22050101 | 机械 | 乙供 | J08-01-024 | 木工圆锯机 直径 Φ500 | 台班 | 0.006 | 29.17 | 0 | 0 | 计价
YT5-132 | J03-01-033 | 机械 | 乙供 | JF001 | 折旧费 | 元 | 44.37 | 1 | 0 | 0 | 计价
YT5-132 | J03-01-033 | 机械 | 乙供 | JF002 | 检修费 | 元 | 20.68 | 1 | 0 | 0 | 计价
YT5-132 | J03-01-033 | 机械 | 乙供 | JF003 | 维护费 | 元 | 42.81 | 1 | 0 | 0 | 计价
YT5-132 | J03-01-033 | 人工 | 乙供 | 9101109 | 安装技术工 | 工日 | 2.5 | 107 | 0 | 0 | 计价
YT5-132 | J03-01-033 | 材料 | 乙供 | C19010102 | 汽油 | kg | 23.3 | 7.61 | 0 | 0 | 计价
YT5-132 | J03-01-055 | 机械 | 乙供 | JF001 | 折旧费 | 元 | 151.65 | 1 | 0 | 0 | 计价
YT5-132 | J03-01-055 | 机械 | 乙供 | JF002 | 检修费 | 元 | 20.18 | 1 | 0 | 0 | 计价
YT5-132 | J03-01-055 | 机械 | 乙供 | JF003 | 维护费 | 元 | 27.85 | 1 | 0 | 0 | 计价
YT5-132 | J03-01-055 | 人工 | 乙供 | 9101109 | 安装技术工 | 工日 | 2.1739 | 107 | 0 | 0 | 计价
YT5-132 | J03-01-055 | 材料 | 乙供 | C21020101 | 电 | kW·h | 207.1 | 0.84 | 0 | 0 | 计价
YT5-132 | J04-01-004 | 机械 | 乙供 | JF001 | 折旧费 | 元 | 52.6 | 1 | 0 | 0 | 计价
YT5-132 | J04-01-004 | 机械 | 乙供 | JF002 | 检修费 | 元 | 11.69 | 1 | 0 | 0 | 计价
YT5-132 | J04-01-004 | 机械 | 乙供 | JF003 | 维护费 | 元 | 45.94 | 1 | 0 | 0 | 计价
YT5-132 | J04-01-004 | 人工 | 乙供 | 9101109 | 安装技术工 | 工日 | 1.0417 | 107 | 0 | 0 | 计价
YT5-132 | J04-01-004 | 材料 | 乙供 | C19010201 | 柴油0号 | kg | 35.49 | 6.32 | 0 | 0 | 计价
YT5-132 | J06-01-052 | 机械 | 乙供 | JF001 | 折旧费 | 元 | 8.44 | 1 | 0 | 0 | 计价
YT5-132 | J06-01-052 | 机械 | 乙供 | JF002 | 检修费 | 元 | 0.29 | 1 | 0 | 0 | 计价
YT5-132 | J06-01-052 | 机械 | 乙供 | JF003 | 维护费 | 元 | 0.41 | 1 | 0 | 0 | 计价
YT5-132 | J06-01-052 | 机械 | 乙供 | JF004 | 安拆费及场外运费 | 元 | 1.33 | 1 | 0 | 0 | 计价
YT5-132 | J06-01-052 | 材料 | 乙供 | C21020101 | 电 | kW·h | 4 | 0.84 | 0 | 0 | 计价
YT5-132 | J08-01-024 | 机械 | 乙供 | JF001 | 折旧费 | 元 | 2.12 | 1 | 0 | 0 | 计价
YT5-132 | J08-01-024 | 机械 | 乙供 | JF002 | 检修费 | 元 | 0.4 | 1 | 0 | 0 | 计价
YT5-132 | J08-01-024 | 机械 | 乙供 | JF003 | 维护费 | 元 | 0.86 | 1 | 0 | 0 | 计价
YT5-132 | J08-01-024 | 机械 | 乙供 | JF004 | 安拆费及场外运费 | 元 | 5.63 | 1 | 0 | 0 | 计价
YT5-132 | J08-01-024 | 材料 | 乙供 | C21020101 | 电 | kW·h | 24 | 0.84 | 0 | 0 | 计价
YT5-133 | C09020303 | 人工 | 乙供 | 9101106 | 建筑普通工 | 工日 | 0.1769 | 70 | 0 | 0 | 计价
YT5-133 | C09020303 | 人工 | 乙供 | 9101107 | 建筑技术工 | 工日 | 0.0442 | 98 | 0 | 0 | 计价
YT5-133 | C09020303 | 材料 | 乙供 | C09010101 | 普通硅酸盐水泥 32.5 | t | 0.557 | 359.81 | 0 | 0 | 计价
YT5-133 | C09020303 | 材料 | 乙供 | C10010101 | 中砂 | m³ | 1.05 | 65 | 0 | 0 | 计价
YT5-133 | C09020303 | 材料 | 乙供 | C21010101 | 水 | t | 0.3 | 4.1 | 0 | 0 | 计价
YT5-133 | C09020303 | 机械 | 乙供 | J06-01-027 | 灰浆搅拌机 拌筒容量 200L | 台班 | 0.137 | 141.86 | 0 | 0 | 计价
YT5-133 | C09032035 | 人工 | 乙供 | 9101106 | 建筑普通工 | 工日 | 0.0149 | 70 | 0 | 0 | 计价
YT5-133 | C09032035 | 人工 | 乙供 | 9101107 | 建筑技术工 | 工日 | 0.0347 | 98 | 0 | 0 | 计价
YT5-133 | C09032035 | 材料 | 乙供 | C09010102 | 普通硅酸盐水泥 42.5 | t | 0.386 | 396 | 0 | 0 | 计价
YT5-133 | C09032035 | 材料 | 乙供 | C10010101 | 中砂 | m³ | 0.51 | 65 | 0 | 0 | 计价
YT5-133 | C09032035 | 材料 | 乙供 | C10020103 | 碎石 40 | m³ | 0.86 | 80 | 0 | 0 | 计价
YT5-133 | C09032035 | 材料 | 乙供 | C21010101 | 水 | t | 0.4 | 4.1 | 0 | 0 | 计价
YT5-133 | C09032035 | 机械 | 乙供 | J06-01-030 | 混凝土搅拌输送车 搅动容量 6m³ | 台班 | 0.017 | 1148.46 | 0 | 0 | 计价
YT5-133 | C09032035 | 机械 | 乙供 | J06-01-049 | 混凝土搅拌站 生产率 50m³/h | 台班 | 0.007 | 2183.04 | 0 | 0 | 计价
YT5-133 | C22050101 | 人工 | 乙供 | 9101106 | 建筑普通工 | 工日 | 0.5769 | 70 | 0 | 0 | 计价
YT5-133 | C22050101 | 人工 | 乙供 | 9101107 | 建筑技术工 | 工日 | 0.2472 | 98 | 0 | 0 | 计价
YT5-133 | C22050101 | 材料 | 乙供 | C09020303 | 水泥砂浆 1:2 | m³ | 0.04 | 306.03 | 0 | 0 | 计价
YT5-133 | C22050101 | 材料 | 乙供 | C09021701 | 素水泥浆 | m³ | 0.002 | 446.497 | 0 | 0 | 计价
YT5-133 | C22050101 | 材料 | 乙供 | C09031632 | 现浇混凝土 C15-40 现场搅拌 | m³ | 0.15 | 251.49 | 0 | 0 | 计价
YT5-133 | C22050101 | 材料 | 乙供 | C10010401 | 粗砂 | m³ | 0.04 | 65 | 0 | 0 | 计价
YT5-133 | C22050101 | 材料 | 乙供 | C10020103 | 碎石 40 | m³ | 0.18 | 80 | 0 | 0 | 计价
YT5-133 | C22050101 | 材料 | 乙供 | C13050201 | 铁钉 | kg | 0.05 | 5.53 | 0 | 0 | 计价
YT5-133 | C22050101 | 材料 | 乙供 | C18040802 | 聚氯乙烯塑料薄膜 0.5mm | m² | 0.22 | 0.6 | 0 | 0 | 计价
YT5-133 | C22050101 | 材料 | 乙供 | C21010101 | 水 | t | 0.15 | 4.1 | 0 | 0 | 计价
YT5-133 | C22050101 | 材料 | 乙供 | C22010432 | 木模板 | m³ | 0.002 | 1621.771 | 0 | 0 | 计价
YT5-133 | C22050101 | 机械 | 乙供 | J01-01-053 | 电动夯实机 夯击能量 250N·m | 台班 | 0.008 | 28.93 | 0 | 0 | 计价
YT5-133 | C22050101 | 机械 | 乙供 | J06-01-052 | 混凝土振捣器(插入式) | 台班 | 0.01 | 13.83 | 0 | 0 | 计价
YT5-133 | C22050101 | 机械 | 乙供 | J08-01-024 | 木工圆锯机 直径 Φ500 | 台班 | 0.006 | 29.17 | 0 | 0 | 计价
YT5-133 | J03-01-033 | 机械 | 乙供 | JF001 | 折旧费 | 元 | 44.37 | 1 | 0 | 0 | 计价
YT5-133 | J03-01-033 | 机械 | 乙供 | JF002 | 检修费 | 元 | 20.68 | 1 | 0 | 0 | 计价
YT5-133 | J03-01-033 | 机械 | 乙供 | JF003 | 维护费 | 元 | 42.81 | 1 | 0 | 0 | 计价
YT5-133 | J03-01-033 | 人工 | 乙供 | 9101109 | 安装技术工 | 工日 | 2.5 | 107 | 0 | 0 | 计价
YT5-133 | J03-01-033 | 材料 | 乙供 | C19010102 | 汽油 | kg | 23.3 | 7.61 | 0 | 0 | 计价
YT5-133 | J03-01-055 | 机械 | 乙供 | JF001 | 折旧费 | 元 | 151.65 | 1 | 0 | 0 | 计价
YT5-133 | J03-01-055 | 机械 | 乙供 | JF002 | 检修费 | 元 | 20.18 | 1 | 0 | 0 | 计价
YT5-133 | J03-01-055 | 机械 | 乙供 | JF003 | 维护费 | 元 | 27.85 | 1 | 0 | 0 | 计价
YT5-133 | J03-01-055 | 人工 | 乙供 | 9101109 | 安装技术工 | 工日 | 2.1739 | 107 | 0 | 0 | 计价
YT5-133 | J03-01-055 | 材料 | 乙供 | C21020101 | 电 | kW·h | 207.1 | 0.84 | 0 | 0 | 计价
YT5-133 | J04-01-004 | 机械 | 乙供 | JF001 | 折旧费 | 元 | 52.6 | 1 | 0 | 0 | 计价
YT5-133 | J04-01-004 | 机械 | 乙供 | JF002 | 检修费 | 元 | 11.69 | 1 | 0 | 0 | 计价
YT5-133 | J04-01-004 | 机械 | 乙供 | JF003 | 维护费 | 元 | 45.94 | 1 | 0 | 0 | 计价
YT5-133 | J04-01-004 | 人工 | 乙供 | 9101109 | 安装技术工 | 工日 | 1.0417 | 107 | 0 | 0 | 计价
YT5-133 | J04-01-004 | 材料 | 乙供 | C19010201 | 柴油0号 | kg | 35.49 | 6.32 | 0 | 0 | 计价
YT5-133 | J06-01-052 | 机械 | 乙供 | JF001 | 折旧费 | 元 | 8.44 | 1 | 0 | 0 | 计价
YT5-133 | J06-01-052 | 机械 | 乙供 | JF002 | 检修费 | 元 | 0.29 | 1 | 0 | 0 | 计价
YT5-133 | J06-01-052 | 机械 | 乙供 | JF003 | 维护费 | 元 | 0.41 | 1 | 0 | 0 | 计价
YT5-133 | J06-01-052 | 机械 | 乙供 | JF004 | 安拆费及场外运费 | 元 | 1.33 | 1 | 0 | 0 | 计价
YT5-133 | J06-01-052 | 材料 | 乙供 | C21020101 | 电 | kW·h | 4 | 0.84 | 0 | 0 | 计价
YT5-133 | J08-01-024 | 机械 | 乙供 | JF001 | 折旧费 | 元 | 2.12 | 1 | 0 | 0 | 计价
YT5-133 | J08-01-024 | 机械 | 乙供 | JF002 | 检修费 | 元 | 0.4 | 1 | 0 | 0 | 计价
YT5-133 | J08-01-024 | 机械 | 乙供 | JF003 | 维护费 | 元 | 0.86 | 1 | 0 | 0 | 计价
YT5-133 | J08-01-024 | 机械 | 乙供 | JF004 | 安拆费及场外运费 | 元 | 5.63 | 1 | 0 | 0 | 计价
YT5-133 | J08-01-024 | 材料 | 乙供 | C21020101 | 电 | kW·h | 24 | 0.84 | 0 | 0 | 计价
YT5-134 | J03-01-034 | 机械 | 乙供 | JF001 | 折旧费 | 元 | 85.77 | 1 | 0 | 0 | 计价
YT5-134 | J03-01-034 | 机械 | 乙供 | JF002 | 检修费 | 元 | 39.98 | 1 | 0 | 0 | 计价
YT5-134 | J03-01-034 | 机械 | 乙供 | JF003 | 维护费 | 元 | 82.76 | 1 | 0 | 0 | 计价
YT5-134 | J03-01-034 | 人工 | 乙供 | 9101109 | 安装技术工 | 工日 | 2.5 | 107 | 0 | 0 | 计价
YT5-134 | J03-01-034 | 材料 | 乙供 | C19010201 | 柴油0号 | kg | 28.43 | 6.32 | 0 | 0 | 计价
YT5-134 | J04-01-002 | 机械 | 乙供 | JF001 | 折旧费 | 元 | 26.52 | 1 | 0 | 0 | 计价
YT5-134 | J04-01-002 | 机械 | 乙供 | JF002 | 检修费 | 元 | 5.89 | 1 | 0 | 0 | 计价
YT5-134 | J04-01-002 | 机械 | 乙供 | JF003 | 维护费 | 元 | 33.04 | 1 | 0 | 0 | 计价
YT5-134 | J04-01-002 | 人工 | 乙供 | 9101109 | 安装技术工 | 工日 | 1.0417 | 107 | 0 | 0 | 计价
YT5-134 | J04-01-002 | 材料 | 乙供 | C19010201 | 柴油0号 | kg | 32.19 | 6.32 | 0 | 0 | 计价
YT5-134 | J04-01-003 | 机械 | 乙供 | JF001 | 折旧费 | 元 | 30.16 | 1 | 0 | 0 | 计价
YT5-134 | J04-01-003 | 机械 | 乙供 | JF002 | 检修费 | 元 | 6.69 | 1 | 0 | 0 | 计价
YT5-134 | J04-01-003 | 机械 | 乙供 | JF003 | 维护费 | 元 | 37.53 | 1 | 0 | 0 | 计价
YT5-134 | J04-01-003 | 人工 | 乙供 | 9101109 | 安装技术工 | 工日 | 1.0417 | 107 | 0 | 0 | 计价
YT5-134 | J04-01-003 | 材料 | 乙供 | C19010201 | 柴油0号 | kg | 33.24 | 6.32 | 0 | 0 | 计价
YT5-134 | J05-01-010 | 机械 | 乙供 | JF001 | 折旧费 | 元 | 7.37 | 1 | 0 | 0 | 计价
YT5-134 | J05-01-010 | 机械 | 乙供 | JF002 | 检修费 | 元 | 2.61 | 1 | 0 | 0 | 计价
YT5-134 | J05-01-010 | 机械 | 乙供 | JF003 | 维护费 | 元 | 6.97 | 1 | 0 | 0 | 计价
YT5-134 | J05-01-010 | 机械 | 乙供 | JF004 | 安拆费及场外运费 | 元 | 9.1 | 1 | 0 | 0 | 计价
YT5-134 | J05-01-010 | 人工 | 乙供 | 9101109 | 安装技术工 | 工日 | 1.1905 | 107 | 0 | 0 | 计价
YT5-134 | J05-01-010 | 材料 | 乙供 | C21020101 | 电 | kW·h | 33.6 | 0.84 | 0 | 0 | 计价
YT5-134 | J08-01-003 | 机械 | 乙供 | JF001 | 折旧费 | 元 | 3.92 | 1 | 0 | 0 | 计价
YT5-134 | J08-01-003 | 机械 | 乙供 | JF002 | 检修费 | 元 | 0.79 | 1 | 0 | 0 | 计价
YT5-134 | J08-01-003 | 机械 | 乙供 | JF003 | 维护费 | 元 | 3.51 | 1 | 0 | 0 | 计价
YT5-134 | J08-01-003 | 机械 | 乙供 | JF004 | 安拆费及场外运费 | 元 | 8.44 | 1 | 0 | 0 | 计价
YT5-134 | J08-01-003 | 材料 | 乙供 | C21020101 | 电 | kW·h | 32.1 | 0.84 | 0 | 0 | 计价
YT5-134 | J08-01-006 | 机械 | 乙供 | JF001 | 折旧费 | 元 | 3.8 | 1 | 0 | 0 | 计价
YT5-134 | J08-01-006 | 机械 | 乙供 | JF002 | 检修费 | 元 | 0.76 | 1 | 0 | 0 | 计价
YT5-134 | J08-01-006 | 机械 | 乙供 | JF003 | 维护费 | 元 | 3.88 | 1 | 0 | 0 | 计价
YT5-134 | J08-01-006 | 机械 | 乙供 | JF004 | 安拆费及场外运费 | 元 | 8.44 | 1 | 0 | 0 | 计价
YT5-134 | J08-01-006 | 材料 | 乙供 | C21020101 | 电 | kW·h | 12.8 | 0.84 | 0 | 0 | 计价
YT5-135 | J03-01-034 | 机械 | 乙供 | JF001 | 折旧费 | 元 | 85.77 | 1 | 0 | 0 | 计价
YT5-135 | J03-01-034 | 机械 | 乙供 | JF002 | 检修费 | 元 | 39.98 | 1 | 0 | 0 | 计价
YT5-135 | J03-01-034 | 机械 | 乙供 | JF003 | 维护费 | 元 | 82.76 | 1 | 0 | 0 | 计价
YT5-135 | J03-01-034 | 人工 | 乙供 | 9101109 | 安装技术工 | 工日 | 2.5 | 107 | 0 | 0 | 计价
YT5-135 | J03-01-034 | 材料 | 乙供 | C19010201 | 柴油0号 | kg | 28.43 | 6.32 | 0 | 0 | 计价
YT5-135 | J04-01-002 | 机械 | 乙供 | JF001 | 折旧费 | 元 | 26.52 | 1 | 0 | 0 | 计价
YT5-135 | J04-01-002 | 机械 | 乙供 | JF002 | 检修费 | 元 | 5.89 | 1 | 0 | 0 | 计价
YT5-135 | J04-01-002 | 机械 | 乙供 | JF003 | 维护费 | 元 | 33.04 | 1 | 0 | 0 | 计价
YT5-135 | J04-01-002 | 人工 | 乙供 | 9101109 | 安装技术工 | 工日 | 1.0417 | 107 | 0 | 0 | 计价
YT5-135 | J04-01-002 | 材料 | 乙供 | C19010201 | 柴油0号 | kg | 32.19 | 6.32 | 0 | 0 | 计价
YT5-135 | J04-01-003 | 机械 | 乙供 | JF001 | 折旧费 | 元 | 30.16 | 1 | 0 | 0 | 计价
YT5-135 | J04-01-003 | 机械 | 乙供 | JF002 | 检修费 | 元 | 6.69 | 1 | 0 | 0 | 计价
YT5-135 | J04-01-003 | 机械 | 乙供 | JF003 | 维护费 | 元 | 37.53 | 1 | 0 | 0 | 计价
YT5-135 | J04-01-003 | 人工 | 乙供 | 9101109 | 安装技术工 | 工日 | 1.0417 | 107 | 0 | 0 | 计价
YT5-135 | J04-01-003 | 材料 | 乙供 | C19010201 | 柴油0号 | kg | 33.24 | 6.32 | 0 | 0 | 计价
YT5-135 | J08-01-003 | 机械 | 乙供 | JF001 | 折旧费 | 元 | 3.92 | 1 | 0 | 0 | 计价
YT5-135 | J08-01-003 | 机械 | 乙供 | JF002 | 检修费 | 元 | 0.79 | 1 | 0 | 0 | 计价
YT5-135 | J08-01-003 | 机械 | 乙供 | JF003 | 维护费 | 元 | 3.51 | 1 | 0 | 0 | 计价
YT5-135 | J08-01-003 | 机械 | 乙供 | JF004 | 安拆费及场外运费 | 元 | 8.44 | 1 | 0 | 0 | 计价
YT5-135 | J08-01-003 | 材料 | 乙供 | C21020101 | 电 | kW·h | 32.1 | 0.84 | 0 | 0 | 计价
YT5-135 | J08-01-006 | 机械 | 乙供 | JF001 | 折旧费 | 元 | 3.8 | 1 | 0 | 0 | 计价
YT5-135 | J08-01-006 | 机械 | 乙供 | JF002 | 检修费 | 元 | 0.76 | 1 | 0 | 0 | 计价
YT5-135 | J08-01-006 | 机械 | 乙供 | JF003 | 维护费 | 元 | 3.88 | 1 | 0 | 0 | 计价
YT5-135 | J08-01-006 | 机械 | 乙供 | JF004 | 安拆费及场外运费 | 元 | 8.44 | 1 | 0 | 0 | 计价
YT5-135 | J08-01-006 | 材料 | 乙供 | C21020101 | 电 | kW·h | 12.8 | 0.84 | 0 | 0 | 计价
YT5-135 | J10-01-001 | 机械 | 乙供 | JF001 | 折旧费 | 元 | 1.84 | 1 | 0 | 0 | 计价
YT5-135 | J10-01-001 | 机械 | 乙供 | JF002 | 检修费 | 元 | 0.41 | 1 | 0 | 0 | 计价
YT5-135 | J10-01-001 | 机械 | 乙供 | JF003 | 维护费 | 元 | 1.37 | 1 | 0 | 0 | 计价
YT5-135 | J10-01-001 | 机械 | 乙供 | JF004 | 安拆费及场外运费 | 元 | 12.75 | 1 | 0 | 0 | 计价
YT5-135 | J10-01-001 | 材料 | 乙供 | C21020101 | 电 | kW·h | 60.27 | 0.84 | 0 | 0 | 计价
YT5-135 | J10-01-010 | 机械 | 乙供 | JF001 | 折旧费 | 元 | 6.61 | 1 | 0 | 0 | 计价
YT5-135 | J10-01-010 | 机械 | 乙供 | JF002 | 检修费 | 元 | 1.49 | 1 | 0 | 0 | 计价
YT5-135 | J10-01-010 | 机械 | 乙供 | JF003 | 维护费 | 元 | 4.66 | 1 | 0 | 0 | 计价
YT5-135 | J10-01-010 | 机械 | 乙供 | JF004 | 安拆费及场外运费 | 元 | 12.75 | 1 | 0 | 0 | 计价
YT5-135 | J10-01-010 | 材料 | 乙供 | C21020101 | 电 | kW·h | 126 | 0.84 | 0 | 0 | 计价
YT5-136 | J03-01-034 | 机械 | 乙供 | JF001 | 折旧费 | 元 | 85.77 | 1 | 0 | 0 | 计价
YT5-136 | J03-01-034 | 机械 | 乙供 | JF002 | 检修费 | 元 | 39.98 | 1 | 0 | 0 | 计价
YT5-136 | J03-01-034 | 机械 | 乙供 | JF003 | 维护费 | 元 | 82.76 | 1 | 0 | 0 | 计价
YT5-136 | J03-01-034 | 人工 | 乙供 | 9101109 | 安装技术工 | 工日 | 2.5 | 107 | 0 | 0 | 计价
YT5-136 | J03-01-034 | 材料 | 乙供 | C19010201 | 柴油0号 | kg | 28.43 | 6.32 | 0 | 0 | 计价
YT5-136 | J04-01-003 | 机械 | 乙供 | JF001 | 折旧费 | 元 | 30.16 | 1 | 0 | 0 | 计价
YT5-136 | J04-01-003 | 机械 | 乙供 | JF002 | 检修费 | 元 | 6.69 | 1 | 0 | 0 | 计价
YT5-136 | J04-01-003 | 机械 | 乙供 | JF003 | 维护费 | 元 | 37.53 | 1 | 0 | 0 | 计价
YT5-136 | J04-01-003 | 人工 | 乙供 | 9101109 | 安装技术工 | 工日 | 1.0417 | 107 | 0 | 0 | 计价
YT5-136 | J04-01-003 | 材料 | 乙供 | C19010201 | 柴油0号 | kg | 33.24 | 6.32 | 0 | 0 | 计价
YT5-136 | J05-01-010 | 机械 | 乙供 | JF001 | 折旧费 | 元 | 7.37 | 1 | 0 | 0 | 计价
YT5-136 | J05-01-010 | 机械 | 乙供 | JF002 | 检修费 | 元 | 2.61 | 1 | 0 | 0 | 计价
YT5-136 | J05-01-010 | 机械 | 乙供 | JF003 | 维护费 | 元 | 6.97 | 1 | 0 | 0 | 计价
YT5-136 | J05-01-010 | 机械 | 乙供 | JF004 | 安拆费及场外运费 | 元 | 9.1 | 1 | 0 | 0 | 计价
YT5-136 | J05-01-010 | 人工 | 乙供 | 9101109 | 安装技术工 | 工日 | 1.1905 | 107 | 0 | 0 | 计价
YT5-136 | J05-01-010 | 材料 | 乙供 | C21020101 | 电 | kW·h | 33.6 | 0.84 | 0 | 0 | 计价
YT5-136 | J08-01-003 | 机械 | 乙供 | JF001 | 折旧费 | 元 | 3.92 | 1 | 0 | 0 | 计价
YT5-136 | J08-01-003 | 机械 | 乙供 | JF002 | 检修费 | 元 | 0.79 | 1 | 0 | 0 | 计价
YT5-136 | J08-01-003 | 机械 | 乙供 | JF003 | 维护费 | 元 | 3.51 | 1 | 0 | 0 | 计价
YT5-136 | J08-01-003 | 机械 | 乙供 | JF004 | 安拆费及场外运费 | 元 | 8.44 | 1 | 0 | 0 | 计价
YT5-136 | J08-01-003 | 材料 | 乙供 | C21020101 | 电 | kW·h | 32.1 | 0.84 | 0 | 0 | 计价
YT5-136 | J08-01-019 | 机械 | 乙供 | JF001 | 折旧费 | 元 | 7.98 | 1 | 0 | 0 | 计价
YT5-136 | J08-01-019 | 机械 | 乙供 | JF002 | 检修费 | 元 | 1.23 | 1 | 0 | 0 | 计价
YT5-136 | J08-01-019 | 机械 | 乙供 | JF003 | 维护费 | 元 | 4.48 | 1 | 0 | 0 | 计价
YT5-136 | J08-01-019 | 材料 | 乙供 | C21020101 | 电 | kW·h | 17.25 | 0.84 | 0 | 0 | 计价
YT5-136 | J10-01-010 | 机械 | 乙供 | JF001 | 折旧费 | 元 | 6.61 | 1 | 0 | 0 | 计价
YT5-136 | J10-01-010 | 机械 | 乙供 | JF002 | 检修费 | 元 | 1.49 | 1 | 0 | 0 | 计价
YT5-136 | J10-01-010 | 机械 | 乙供 | JF003 | 维护费 | 元 | 4.66 | 1 | 0 | 0 | 计价
YT5-136 | J10-01-010 | 机械 | 乙供 | JF004 | 安拆费及场外运费 | 元 | 12.75 | 1 | 0 | 0 | 计价
YT5-136 | J10-01-010 | 材料 | 乙供 | C21020101 | 电 | kW·h | 126 | 0.84 | 0 | 0 | 计价
YT5-137 | J03-01-034 | 机械 | 乙供 | JF001 | 折旧费 | 元 | 85.77 | 1 | 0 | 0 | 计价
YT5-137 | J03-01-034 | 机械 | 乙供 | JF002 | 检修费 | 元 | 39.98 | 1 | 0 | 0 | 计价
YT5-137 | J03-01-034 | 机械 | 乙供 | JF003 | 维护费 | 元 | 82.76 | 1 | 0 | 0 | 计价
YT5-137 | J03-01-034 | 人工 | 乙供 | 9101109 | 安装技术工 | 工日 | 2.5 | 107 | 0 | 0 | 计价
YT5-137 | J03-01-034 | 材料 | 乙供 | C19010201 | 柴油0号 | kg | 28.43 | 6.32 | 0 | 0 | 计价
YT5-137 | J04-01-003 | 机械 | 乙供 | JF001 | 折旧费 | 元 | 30.16 | 1 | 0 | 0 | 计价
YT5-137 | J04-01-003 | 机械 | 乙供 | JF002 | 检修费 | 元 | 6.69 | 1 | 0 | 0 | 计价
YT5-137 | J04-01-003 | 机械 | 乙供 | JF003 | 维护费 | 元 | 37.53 | 1 | 0 | 0 | 计价
YT5-137 | J04-01-003 | 人工 | 乙供 | 9101109 | 安装技术工 | 工日 | 1.0417 | 107 | 0 | 0 | 计价
YT5-137 | J04-01-003 | 材料 | 乙供 | C19010201 | 柴油0号 | kg | 33.24 | 6.32 | 0 | 0 | 计价
YT5-137 | J06-01-027 | 机械 | 乙供 | JF001 | 折旧费 | 元 | 2.55 | 1 | 0 | 0 | 计价
YT5-137 | J06-01-027 | 机械 | 乙供 | JF002 | 检修费 | 元 | 0.36 | 1 | 0 | 0 | 计价
YT5-137 | J06-01-027 | 机械 | 乙供 | JF003 | 维护费 | 元 | 1.44 | 1 | 0 | 0 | 计价
YT5-137 | J06-01-027 | 机械 | 乙供 | JF004 | 安拆费及场外运费 | 元 | 8.69 | 1 | 0 | 0 | 计价
YT5-137 | J06-01-027 | 人工 | 乙供 | 9101109 | 安装技术工 | 工日 | 1.1364 | 107 | 0 | 0 | 计价
YT5-137 | J06-01-027 | 材料 | 乙供 | C21020101 | 电 | kW·h | 8.61 | 0.84 | 0 | 0 | 计价
YT5-137 | J08-01-001 | 机械 | 乙供 | JF001 | 折旧费 | 元 | 11.59 | 1 | 0 | 0 | 计价
YT5-137 | J08-01-001 | 机械 | 乙供 | JF002 | 检修费 | 元 | 2.33 | 1 | 0 | 0 | 计价
YT5-137 | J08-01-001 | 机械 | 乙供 | JF003 | 维护费 | 元 | 6.2 | 1 | 0 | 0 | 计价
YT5-137 | J08-01-001 | 机械 | 乙供 | JF004 | 安拆费及场外运费 | 元 | 8.44 | 1 | 0 | 0 | 计价
YT5-137 | J08-01-001 | 材料 | 乙供 | C21020101 | 电 | kW·h | 11.9 | 0.84 | 0 | 0 | 计价
YT5-137 | J08-01-008 | 机械 | 乙供 | JF001 | 折旧费 | 元 | 5.42 | 1 | 0 | 0 | 计价
YT5-137 | J08-01-008 | 机械 | 乙供 | JF002 | 检修费 | 元 | 1.08 | 1 | 0 | 0 | 计价
YT5-137 | J08-01-008 | 机械 | 乙供 | JF003 | 维护费 | 元 | 4.41 | 1 | 0 | 0 | 计价
YT5-137 | J08-01-008 | 机械 | 乙供 | JF004 | 安拆费及场外运费 | 元 | 8.44 | 1 | 0 | 0 | 计价
YT5-137 | J08-01-008 | 材料 | 乙供 | C21020101 | 电 | kW·h | 42.47 | 0.84 | 0 | 0 | 计价
YT5-137 | J08-01-019 | 机械 | 乙供 | JF001 | 折旧费 | 元 | 7.98 | 1 | 0 | 0 | 计价
YT5-137 | J08-01-019 | 机械 | 乙供 | JF002 | 检修费 | 元 | 1.23 | 1 | 0 | 0 | 计价
YT5-137 | J08-01-019 | 机械 | 乙供 | JF003 | 维护费 | 元 | 4.48 | 1 | 0 | 0 | 计价
YT5-137 | J08-01-019 | 材料 | 乙供 | C21020101 | 电 | kW·h | 17.25 | 0.84 | 0 | 0 | 计价
YT5-137 | J09-01-043 | 机械 | 乙供 | JF001 | 折旧费 | 元 | 6.89 | 1 | 0 | 0 | 计价
YT5-137 | J09-01-043 | 机械 | 乙供 | JF004 | 安拆费及场外运费 | 元 | 5.63 | 1 | 0 | 0 | 计价
YT5-137 | J09-01-043 | 材料 | 乙供 | C21020101 | 电 | kW·h | 213.95 | 0.84 | 0 | 0 | 计价
YT5-137 | J10-01-030 | 机械 | 乙供 | JF001 | 折旧费 | 元 | 21.38 | 1 | 0 | 0 | 计价
YT5-137 | J10-01-030 | 机械 | 乙供 | JF002 | 检修费 | 元 | 5.2 | 1 | 0 | 0 | 计价
YT5-137 | J10-01-030 | 机械 | 乙供 | JF003 | 维护费 | 元 | 17.68 | 1 | 0 | 0 | 计价
YT5-137 | J10-01-030 | 机械 | 乙供 | JF004 | 安拆费及场外运费 | 元 | 19.12 | 1 | 0 | 0 | 计价
YT5-137 | J10-01-030 | 材料 | 乙供 | C21020101 | 电 | kW·h | 50.82 | 0.84 | 0 | 0 | 计价
YT5-137 | J15-02-004 | 机械 | 乙供 | JF001 | 折旧费 | 元 | 4.51 | 1 | 0 | 0 | 计价
YT5-137 | J15-02-004 | 机械 | 乙供 | JF002 | 检修费 | 元 | 0.53 | 1 | 0 | 0 | 计价
YT5-137 | J15-02-004 | 机械 | 乙供 | JF003 | 维护费 | 元 | 2.78 | 1 | 0 | 0 | 计价
YT5-137 | J15-02-004 | 机械 | 乙供 | JF004 | 安拆费及场外运费 | 元 | 5.63 | 1 | 0 | 0 | 计价
YT5-137 | J15-02-004 | 材料 | 乙供 | C21020101 | 电 | kW·h | 16.2 | 0.84 | 0 | 0 | 计价
YT5-138 | J03-01-034 | 机械 | 乙供 | JF001 | 折旧费 | 元 | 85.77 | 1 | 0 | 0 | 计价
YT5-138 | J03-01-034 | 机械 | 乙供 | JF002 | 检修费 | 元 | 39.98 | 1 | 0 | 0 | 计价
YT5-138 | J03-01-034 | 机械 | 乙供 | JF003 | 维护费 | 元 | 82.76 | 1 | 0 | 0 | 计价
YT5-138 | J03-01-034 | 人工 | 乙供 | 9101109 | 安装技术工 | 工日 | 2.5 | 107 | 0 | 0 | 计价
YT5-138 | J03-01-034 | 材料 | 乙供 | C19010201 | 柴油0号 | kg | 28.43 | 6.32 | 0 | 0 | 计价
YT5-138 | J04-01-003 | 机械 | 乙供 | JF001 | 折旧费 | 元 | 30.16 | 1 | 0 | 0 | 计价
YT5-138 | J04-01-003 | 机械 | 乙供 | JF002 | 检修费 | 元 | 6.69 | 1 | 0 | 0 | 计价
YT5-138 | J04-01-003 | 机械 | 乙供 | JF003 | 维护费 | 元 | 37.53 | 1 | 0 | 0 | 计价
YT5-138 | J04-01-003 | 人工 | 乙供 | 9101109 | 安装技术工 | 工日 | 1.0417 | 107 | 0 | 0 | 计价
YT5-138 | J04-01-003 | 材料 | 乙供 | C19010201 | 柴油0号 | kg | 33.24 | 6.32 | 0 | 0 | 计价
YT5-138 | J06-01-027 | 机械 | 乙供 | JF001 | 折旧费 | 元 | 2.55 | 1 | 0 | 0 | 计价
YT5-138 | J06-01-027 | 机械 | 乙供 | JF002 | 检修费 | 元 | 0.36 | 1 | 0 | 0 | 计价
YT5-138 | J06-01-027 | 机械 | 乙供 | JF003 | 维护费 | 元 | 1.44 | 1 | 0 | 0 | 计价
YT5-138 | J06-01-027 | 机械 | 乙供 | JF004 | 安拆费及场外运费 | 元 | 8.69 | 1 | 0 | 0 | 计价
YT5-138 | J06-01-027 | 人工 | 乙供 | 9101109 | 安装技术工 | 工日 | 1.1364 | 107 | 0 | 0 | 计价
YT5-138 | J06-01-027 | 材料 | 乙供 | C21020101 | 电 | kW·h | 8.61 | 0.84 | 0 | 0 | 计价
YT5-138 | J08-01-001 | 机械 | 乙供 | JF001 | 折旧费 | 元 | 11.59 | 1 | 0 | 0 | 计价
YT5-138 | J08-01-001 | 机械 | 乙供 | JF002 | 检修费 | 元 | 2.33 | 1 | 0 | 0 | 计价
YT5-138 | J08-01-001 | 机械 | 乙供 | JF003 | 维护费 | 元 | 6.2 | 1 | 0 | 0 | 计价
YT5-138 | J08-01-001 | 机械 | 乙供 | JF004 | 安拆费及场外运费 | 元 | 8.44 | 1 | 0 | 0 | 计价
YT5-138 | J08-01-001 | 材料 | 乙供 | C21020101 | 电 | kW·h | 11.9 | 0.84 | 0 | 0 | 计价
YT5-138 | J08-01-008 | 机械 | 乙供 | JF001 | 折旧费 | 元 | 5.42 | 1 | 0 | 0 | 计价
YT5-138 | J08-01-008 | 机械 | 乙供 | JF002 | 检修费 | 元 | 1.08 | 1 | 0 | 0 | 计价
YT5-138 | J08-01-008 | 机械 | 乙供 | JF003 | 维护费 | 元 | 4.41 | 1 | 0 | 0 | 计价
YT5-138 | J08-01-008 | 机械 | 乙供 | JF004 | 安拆费及场外运费 | 元 | 8.44 | 1 | 0 | 0 | 计价
YT5-138 | J08-01-008 | 材料 | 乙供 | C21020101 | 电 | kW·h | 42.47 | 0.84 | 0 | 0 | 计价
YT5-138 | J08-01-019 | 机械 | 乙供 | JF001 | 折旧费 | 元 | 7.98 | 1 | 0 | 0 | 计价
YT5-138 | J08-01-019 | 机械 | 乙供 | JF002 | 检修费 | 元 | 1.23 | 1 | 0 | 0 | 计价
YT5-138 | J08-01-019 | 机械 | 乙供 | JF003 | 维护费 | 元 | 4.48 | 1 | 0 | 0 | 计价
YT5-138 | J08-01-019 | 材料 | 乙供 | C21020101 | 电 | kW·h | 17.25 | 0.84 | 0 | 0 | 计价
YT5-138 | J09-01-043 | 机械 | 乙供 | JF001 | 折旧费 | 元 | 6.89 | 1 | 0 | 0 | 计价
YT5-138 | J09-01-043 | 机械 | 乙供 | JF004 | 安拆费及场外运费 | 元 | 5.63 | 1 | 0 | 0 | 计价
YT5-138 | J09-01-043 | 材料 | 乙供 | C21020101 | 电 | kW·h | 213.95 | 0.84 | 0 | 0 | 计价
YT5-138 | J10-01-030 | 机械 | 乙供 | JF001 | 折旧费 | 元 | 21.38 | 1 | 0 | 0 | 计价
YT5-138 | J10-01-030 | 机械 | 乙供 | JF002 | 检修费 | 元 | 5.2 | 1 | 0 | 0 | 计价
YT5-138 | J10-01-030 | 机械 | 乙供 | JF003 | 维护费 | 元 | 17.68 | 1 | 0 | 0 | 计价
YT5-138 | J10-01-030 | 机械 | 乙供 | JF004 | 安拆费及场外运费 | 元 | 19.12 | 1 | 0 | 0 | 计价
YT5-138 | J10-01-030 | 材料 | 乙供 | C21020101 | 电 | kW·h | 50.82 | 0.84 | 0 | 0 | 计价
YT5-138 | J15-02-004 | 机械 | 乙供 | JF001 | 折旧费 | 元 | 4.51 | 1 | 0 | 0 | 计价
YT5-138 | J15-02-004 | 机械 | 乙供 | JF002 | 检修费 | 元 | 0.53 | 1 | 0 | 0 | 计价
YT5-138 | J15-02-004 | 机械 | 乙供 | JF003 | 维护费 | 元 | 2.78 | 1 | 0 | 0 | 计价
YT5-138 | J15-02-004 | 机械 | 乙供 | JF004 | 安拆费及场外运费 | 元 | 5.63 | 1 | 0 | 0 | 计价
YT5-138 | J15-02-004 | 材料 | 乙供 | C21020101 | 电 | kW·h | 16.2 | 0.84 | 0 | 0 | 计价
YT5-140 | J10-01-001 | 机械 | 乙供 | JF001 | 折旧费 | 元 | 1.84 | 1 | 0 | 0 | 计价
YT5-140 | J10-01-001 | 机械 | 乙供 | JF002 | 检修费 | 元 | 0.41 | 1 | 0 | 0 | 计价
YT5-140 | J10-01-001 | 机械 | 乙供 | JF003 | 维护费 | 元 | 1.37 | 1 | 0 | 0 | 计价
YT5-140 | J10-01-001 | 机械 | 乙供 | JF004 | 安拆费及场外运费 | 元 | 12.75 | 1 | 0 | 0 | 计价
YT5-140 | J10-01-001 | 材料 | 乙供 | C21020101 | 电 | kW·h | 60.27 | 0.84 | 0 | 0 | 计价
YT5-141 | J10-01-023 | 机械 | 乙供 | JF001 | 折旧费 | 元 | 35.34 | 1 | 0 | 0 | 计价
YT5-141 | J10-01-023 | 机械 | 乙供 | JF002 | 检修费 | 元 | 4.6 | 1 | 0 | 0 | 计价
YT5-141 | J10-01-023 | 机械 | 乙供 | JF003 | 维护费 | 元 | 14.63 | 1 | 0 | 0 | 计价
YT5-141 | J10-01-023 | 机械 | 乙供 | JF004 | 安拆费及场外运费 | 元 | 12.75 | 1 | 0 | 0 | 计价
YT5-141 | J10-01-023 | 材料 | 乙供 | C21020101 | 电 | kW·h | 147 | 0.84 | 0 | 0 | 计价
YT5-143 | J08-01-098 | 机械 | 乙供 | JF001 | 折旧费 | 元 | 3.8 | 1 | 0 | 0 | 计价
YT5-143 | J08-01-098 | 机械 | 乙供 | JF002 | 检修费 | 元 | 0.45 | 1 | 0 | 0 | 计价
YT5-143 | J08-01-098 | 机械 | 乙供 | JF003 | 维护费 | 元 | 1.49 | 1 | 0 | 0 | 计价
YT5-143 | J08-01-098 | 机械 | 乙供 | JF004 | 安拆费及场外运费 | 元 | 6.49 | 1 | 0 | 0 | 计价
YT5-143 | J08-01-098 | 材料 | 乙供 | C21020101 | 电 | kW·h | 13.36 | 0.84 | 0 | 0 | 计价
YT5-144 | J08-01-098 | 机械 | 乙供 | JF001 | 折旧费 | 元 | 3.8 | 1 | 0 | 0 | 计价
YT5-144 | J08-01-098 | 机械 | 乙供 | JF002 | 检修费 | 元 | 0.45 | 1 | 0 | 0 | 计价
YT5-144 | J08-01-098 | 机械 | 乙供 | JF003 | 维护费 | 元 | 1.49 | 1 | 0 | 0 | 计价
YT5-144 | J08-01-098 | 机械 | 乙供 | JF004 | 安拆费及场外运费 | 元 | 6.49 | 1 | 0 | 0 | 计价
YT5-144 | J08-01-098 | 材料 | 乙供 | C21020101 | 电 | kW·h | 13.36 | 0.84 | 0 | 0 | 计价
YT5-145 | J08-01-098 | 机械 | 乙供 | JF001 | 折旧费 | 元 | 3.8 | 1 | 0 | 0 | 计价
YT5-145 | J08-01-098 | 机械 | 乙供 | JF002 | 检修费 | 元 | 0.45 | 1 | 0 | 0 | 计价
YT5-145 | J08-01-098 | 机械 | 乙供 | JF003 | 维护费 | 元 | 1.49 | 1 | 0 | 0 | 计价
YT5-145 | J08-01-098 | 机械 | 乙供 | JF004 | 安拆费及场外运费 | 元 | 6.49 | 1 | 0 | 0 | 计价
YT5-145 | J08-01-098 | 材料 | 乙供 | C21020101 | 电 | kW·h | 13.36 | 0.84 | 0 | 0 | 计价
YT5-147 | J08-01-058 | 机械 | 乙供 | JF001 | 折旧费 | 元 | 16.76 | 1 | 0 | 0 | 计价
YT5-147 | J08-01-058 | 机械 | 乙供 | JF002 | 检修费 | 元 | 2.97 | 1 | 0 | 0 | 计价
YT5-147 | J08-01-058 | 机械 | 乙供 | JF003 | 维护费 | 元 | 1.63 | 1 | 0 | 0 | 计价
YT5-147 | J08-01-058 | 材料 | 乙供 | C21020101 | 电 | kW·h | 9.87 | 0.84 | 0 | 0 | 计价
YT5-147 | J08-01-072 | 机械 | 乙供 | JF001 | 折旧费 | 元 | 296.6 | 1 | 0 | 0 | 计价
YT5-147 | J08-01-072 | 机械 | 乙供 | JF002 | 检修费 | 元 | 39.49 | 1 | 0 | 0 | 计价
YT5-147 | J08-01-072 | 机械 | 乙供 | JF003 | 维护费 | 元 | 20.93 | 1 | 0 | 0 | 计价
YT5-147 | J08-01-072 | 人工 | 乙供 | 9101109 | 安装技术工 | 工日 | 1.4286 | 107 | 0 | 0 | 计价
YT5-147 | J08-01-072 | 材料 | 乙供 | C21020101 | 电 | kW·h | 104.8 | 0.84 | 0 | 0 | 计价
YT5-147 | J08-01-073 | 机械 | 乙供 | JF001 | 折旧费 | 元 | 38.55 | 1 | 0 | 0 | 计价
YT5-147 | J08-01-073 | 机械 | 乙供 | JF002 | 检修费 | 元 | 6.84 | 1 | 0 | 0 | 计价
YT5-147 | J08-01-073 | 机械 | 乙供 | JF003 | 维护费 | 元 | 6.63 | 1 | 0 | 0 | 计价
YT5-147 | J08-01-073 | 人工 | 乙供 | 9101109 | 安装技术工 | 工日 | 1.4286 | 107 | 0 | 0 | 计价
YT5-147 | J08-01-073 | 材料 | 乙供 | C21020101 | 电 | kW·h | 53.2 | 0.84 | 0 | 0 | 计价
YT5-147 | J10-01-001 | 机械 | 乙供 | JF001 | 折旧费 | 元 | 1.84 | 1 | 0 | 0 | 计价
YT5-147 | J10-01-001 | 机械 | 乙供 | JF002 | 检修费 | 元 | 0.41 | 1 | 0 | 0 | 计价
YT5-147 | J10-01-001 | 机械 | 乙供 | JF003 | 维护费 | 元 | 1.37 | 1 | 0 | 0 | 计价
YT5-147 | J10-01-001 | 机械 | 乙供 | JF004 | 安拆费及场外运费 | 元 | 12.75 | 1 | 0 | 0 | 计价
YT5-147 | J10-01-001 | 材料 | 乙供 | C21020101 | 电 | kW·h | 60.27 | 0.84 | 0 | 0 | 计价
YT5-148 | J08-01-058 | 机械 | 乙供 | JF001 | 折旧费 | 元 | 16.76 | 1 | 0 | 0 | 计价
YT5-148 | J08-01-058 | 机械 | 乙供 | JF002 | 检修费 | 元 | 2.97 | 1 | 0 | 0 | 计价
YT5-148 | J08-01-058 | 机械 | 乙供 | JF003 | 维护费 | 元 | 1.63 | 1 | 0 | 0 | 计价
YT5-148 | J08-01-058 | 材料 | 乙供 | C21020101 | 电 | kW·h | 9.87 | 0.84 | 0 | 0 | 计价
YT5-148 | J08-01-072 | 机械 | 乙供 | JF001 | 折旧费 | 元 | 296.6 | 1 | 0 | 0 | 计价
YT5-148 | J08-01-072 | 机械 | 乙供 | JF002 | 检修费 | 元 | 39.49 | 1 | 0 | 0 | 计价
YT5-148 | J08-01-072 | 机械 | 乙供 | JF003 | 维护费 | 元 | 20.93 | 1 | 0 | 0 | 计价
YT5-148 | J08-01-072 | 人工 | 乙供 | 9101109 | 安装技术工 | 工日 | 1.4286 | 107 | 0 | 0 | 计价
YT5-148 | J08-01-072 | 材料 | 乙供 | C21020101 | 电 | kW·h | 104.8 | 0.84 | 0 | 0 | 计价
YT5-148 | J08-01-073 | 机械 | 乙供 | JF001 | 折旧费 | 元 | 38.55 | 1 | 0 | 0 | 计价
YT5-148 | J08-01-073 | 机械 | 乙供 | JF002 | 检修费 | 元 | 6.84 | 1 | 0 | 0 | 计价
YT5-148 | J08-01-073 | 机械 | 乙供 | JF003 | 维护费 | 元 | 6.63 | 1 | 0 | 0 | 计价
YT5-148 | J08-01-073 | 人工 | 乙供 | 9101109 | 安装技术工 | 工日 | 1.4286 | 107 | 0 | 0 | 计价
YT5-148 | J08-01-073 | 材料 | 乙供 | C21020101 | 电 | kW·h | 53.2 | 0.84 | 0 | 0 | 计价
YT5-148 | J10-01-001 | 机械 | 乙供 | JF001 | 折旧费 | 元 | 1.84 | 1 | 0 | 0 | 计价
YT5-148 | J10-01-001 | 机械 | 乙供 | JF002 | 检修费 | 元 | 0.41 | 1 | 0 | 0 | 计价
YT5-148 | J10-01-001 | 机械 | 乙供 | JF003 | 维护费 | 元 | 1.37 | 1 | 0 | 0 | 计价
YT5-148 | J10-01-001 | 机械 | 乙供 | JF004 | 安拆费及场外运费 | 元 | 12.75 | 1 | 0 | 0 | 计价
YT5-148 | J10-01-001 | 材料 | 乙供 | C21020101 | 电 | kW·h | 60.27 | 0.84 | 0 | 0 | 计价
YT5-149 | J08-01-072 | 机械 | 乙供 | JF001 | 折旧费 | 元 | 296.6 | 1 | 0 | 0 | 计价
YT5-149 | J08-01-072 | 机械 | 乙供 | JF002 | 检修费 | 元 | 39.49 | 1 | 0 | 0 | 计价
YT5-149 | J08-01-072 | 机械 | 乙供 | JF003 | 维护费 | 元 | 20.93 | 1 | 0 | 0 | 计价
YT5-149 | J08-01-072 | 人工 | 乙供 | 9101109 | 安装技术工 | 工日 | 1.4286 | 107 | 0 | 0 | 计价
YT5-149 | J08-01-072 | 材料 | 乙供 | C21020101 | 电 | kW·h | 104.8 | 0.84 | 0 | 0 | 计价
YT5-149 | J10-01-001 | 机械 | 乙供 | JF001 | 折旧费 | 元 | 1.84 | 1 | 0 | 0 | 计价
YT5-149 | J10-01-001 | 机械 | 乙供 | JF002 | 检修费 | 元 | 0.41 | 1 | 0 | 0 | 计价
YT5-149 | J10-01-001 | 机械 | 乙供 | JF003 | 维护费 | 元 | 1.37 | 1 | 0 | 0 | 计价
YT5-149 | J10-01-001 | 机械 | 乙供 | JF004 | 安拆费及场外运费 | 元 | 12.75 | 1 | 0 | 0 | 计价
YT5-149 | J10-01-001 | 材料 | 乙供 | C21020101 | 电 | kW·h | 60.27 | 0.84 | 0 | 0 | 计价
YT5-149 | J15-02-005 | 机械 | 乙供 | JF001 | 折旧费 | 元 | 8.3 | 1 | 0 | 0 | 计价
YT5-149 | J15-02-005 | 机械 | 乙供 | JF002 | 检修费 | 元 | 1.48 | 1 | 0 | 0 | 计价
YT5-149 | J15-02-005 | 机械 | 乙供 | JF003 | 维护费 | 元 | 6.14 | 1 | 0 | 0 | 计价
YT5-149 | J15-02-005 | 机械 | 乙供 | JF004 | 安拆费及场外运费 | 元 | 1.46 | 1 | 0 | 0 | 计价
YT5-149 | J15-02-005 | 人工 | 乙供 | 9101109 | 安装技术工 | 工日 | 1.25 | 107 | 0 | 0 | 计价
YT5-149 | J15-02-005 | 材料 | 乙供 | C19010201 | 柴油0号 | kg | 12.8 | 6.32 | 0 | 0 | 计价
YT5-150 | J03-01-033 | 机械 | 乙供 | JF001 | 折旧费 | 元 | 44.37 | 1 | 0 | 0 | 计价
YT5-150 | J03-01-033 | 机械 | 乙供 | JF002 | 检修费 | 元 | 20.68 | 1 | 0 | 0 | 计价
YT5-150 | J03-01-033 | 机械 | 乙供 | JF003 | 维护费 | 元 | 42.81 | 1 | 0 | 0 | 计价
YT5-150 | J03-01-033 | 人工 | 乙供 | 9101109 | 安装技术工 | 工日 | 2.5 | 107 | 0 | 0 | 计价
YT5-150 | J03-01-033 | 材料 | 乙供 | C19010102 | 汽油 | kg | 23.3 | 7.61 | 0 | 0 | 计价
YT5-150 | J04-01-004 | 机械 | 乙供 | JF001 | 折旧费 | 元 | 52.6 | 1 | 0 | 0 | 计价
YT5-150 | J04-01-004 | 机械 | 乙供 | JF002 | 检修费 | 元 | 11.69 | 1 | 0 | 0 | 计价
YT5-150 | J04-01-004 | 机械 | 乙供 | JF003 | 维护费 | 元 | 45.94 | 1 | 0 | 0 | 计价
YT5-150 | J04-01-004 | 人工 | 乙供 | 9101109 | 安装技术工 | 工日 | 1.0417 | 107 | 0 | 0 | 计价
YT5-150 | J04-01-004 | 材料 | 乙供 | C19010201 | 柴油0号 | kg | 35.49 | 6.32 | 0 | 0 | 计价
YT5-150 | J10-01-001 | 机械 | 乙供 | JF001 | 折旧费 | 元 | 1.84 | 1 | 0 | 0 | 计价
YT5-150 | J10-01-001 | 机械 | 乙供 | JF002 | 检修费 | 元 | 0.41 | 1 | 0 | 0 | 计价
YT5-150 | J10-01-001 | 机械 | 乙供 | JF003 | 维护费 | 元 | 1.37 | 1 | 0 | 0 | 计价
YT5-150 | J10-01-001 | 机械 | 乙供 | JF004 | 安拆费及场外运费 | 元 | 12.75 | 1 | 0 | 0 | 计价
YT5-150 | J10-01-001 | 材料 | 乙供 | C21020101 | 电 | kW·h | 60.27 | 0.84 | 0 | 0 | 计价
YT5-151 | J03-01-033 | 机械 | 乙供 | JF001 | 折旧费 | 元 | 44.37 | 1 | 0 | 0 | 计价
YT5-151 | J03-01-033 | 机械 | 乙供 | JF002 | 检修费 | 元 | 20.68 | 1 | 0 | 0 | 计价
YT5-151 | J03-01-033 | 机械 | 乙供 | JF003 | 维护费 | 元 | 42.81 | 1 | 0 | 0 | 计价
YT5-151 | J03-01-033 | 人工 | 乙供 | 9101109 | 安装技术工 | 工日 | 2.5 | 107 | 0 | 0 | 计价
YT5-151 | J03-01-033 | 材料 | 乙供 | C19010102 | 汽油 | kg | 23.3 | 7.61 | 0 | 0 | 计价
YT5-151 | J04-01-004 | 机械 | 乙供 | JF001 | 折旧费 | 元 | 52.6 | 1 | 0 | 0 | 计价
YT5-151 | J04-01-004 | 机械 | 乙供 | JF002 | 检修费 | 元 | 11.69 | 1 | 0 | 0 | 计价
YT5-151 | J04-01-004 | 机械 | 乙供 | JF003 | 维护费 | 元 | 45.94 | 1 | 0 | 0 | 计价
YT5-151 | J04-01-004 | 人工 | 乙供 | 9101109 | 安装技术工 | 工日 | 1.0417 | 107 | 0 | 0 | 计价
YT5-151 | J04-01-004 | 材料 | 乙供 | C19010201 | 柴油0号 | kg | 35.49 | 6.32 | 0 | 0 | 计价
YT5-151 | J10-01-001 | 机械 | 乙供 | JF001 | 折旧费 | 元 | 1.84 | 1 | 0 | 0 | 计价
YT5-151 | J10-01-001 | 机械 | 乙供 | JF002 | 检修费 | 元 | 0.41 | 1 | 0 | 0 | 计价
YT5-151 | J10-01-001 | 机械 | 乙供 | JF003 | 维护费 | 元 | 1.37 | 1 | 0 | 0 | 计价
YT5-151 | J10-01-001 | 机械 | 乙供 | JF004 | 安拆费及场外运费 | 元 | 12.75 | 1 | 0 | 0 | 计价
YT5-151 | J10-01-001 | 材料 | 乙供 | C21020101 | 电 | kW·h | 60.27 | 0.84 | 0 | 0 | 计价
YT5-152 | J03-01-033 | 机械 | 乙供 | JF001 | 折旧费 | 元 | 44.37 | 1 | 0 | 0 | 计价
YT5-152 | J03-01-033 | 机械 | 乙供 | JF002 | 检修费 | 元 | 20.68 | 1 | 0 | 0 | 计价
YT5-152 | J03-01-033 | 机械 | 乙供 | JF003 | 维护费 | 元 | 42.81 | 1 | 0 | 0 | 计价
YT5-152 | J03-01-033 | 人工 | 乙供 | 9101109 | 安装技术工 | 工日 | 2.5 | 107 | 0 | 0 | 计价
YT5-152 | J03-01-033 | 材料 | 乙供 | C19010102 | 汽油 | kg | 23.3 | 7.61 | 0 | 0 | 计价
YT5-152 | J04-01-004 | 机械 | 乙供 | JF001 | 折旧费 | 元 | 52.6 | 1 | 0 | 0 | 计价
YT5-152 | J04-01-004 | 机械 | 乙供 | JF002 | 检修费 | 元 | 11.69 | 1 | 0 | 0 | 计价
YT5-152 | J04-01-004 | 机械 | 乙供 | JF003 | 维护费 | 元 | 45.94 | 1 | 0 | 0 | 计价
YT5-152 | J04-01-004 | 人工 | 乙供 | 9101109 | 安装技术工 | 工日 | 1.0417 | 107 | 0 | 0 | 计价
YT5-152 | J04-01-004 | 材料 | 乙供 | C19010201 | 柴油0号 | kg | 35.49 | 6.32 | 0 | 0 | 计价
YT5-152 | J10-01-001 | 机械 | 乙供 | JF001 | 折旧费 | 元 | 1.84 | 1 | 0 | 0 | 计价
YT5-152 | J10-01-001 | 机械 | 乙供 | JF002 | 检修费 | 元 | 0.41 | 1 | 0 | 0 | 计价
YT5-152 | J10-01-001 | 机械 | 乙供 | JF003 | 维护费 | 元 | 1.37 | 1 | 0 | 0 | 计价
YT5-152 | J10-01-001 | 机械 | 乙供 | JF004 | 安拆费及场外运费 | 元 | 12.75 | 1 | 0 | 0 | 计价
YT5-152 | J10-01-001 | 材料 | 乙供 | C21020101 | 电 | kW·h | 60.27 | 0.84 | 0 | 0 | 计价
YT5-153 | J10-01-001 | 机械 | 乙供 | JF001 | 折旧费 | 元 | 1.84 | 1 | 0 | 0 | 计价
YT5-153 | J10-01-001 | 机械 | 乙供 | JF002 | 检修费 | 元 | 0.41 | 1 | 0 | 0 | 计价
YT5-153 | J10-01-001 | 机械 | 乙供 | JF003 | 维护费 | 元 | 1.37 | 1 | 0 | 0 | 计价
YT5-153 | J10-01-001 | 机械 | 乙供 | JF004 | 安拆费及场外运费 | 元 | 12.75 | 1 | 0 | 0 | 计价
YT5-153 | J10-01-001 | 材料 | 乙供 | C21020101 | 电 | kW·h | 60.27 | 0.84 | 0 | 0 | 计价
YT5-154 | J15-02-005 | 机械 | 乙供 | JF001 | 折旧费 | 元 | 8.3 | 1 | 0 | 0 | 计价
YT5-154 | J15-02-005 | 机械 | 乙供 | JF002 | 检修费 | 元 | 1.48 | 1 | 0 | 0 | 计价
YT5-154 | J15-02-005 | 机械 | 乙供 | JF003 | 维护费 | 元 | 6.14 | 1 | 0 | 0 | 计价
YT5-154 | J15-02-005 | 机械 | 乙供 | JF004 | 安拆费及场外运费 | 元 | 1.46 | 1 | 0 | 0 | 计价
YT5-154 | J15-02-005 | 人工 | 乙供 | 9101109 | 安装技术工 | 工日 | 1.25 | 107 | 0 | 0 | 计价
YT5-154 | J15-02-005 | 材料 | 乙供 | C19010201 | 柴油0号 | kg | 12.8 | 6.32 | 0 | 0 | 计价
YT5-155 | J11-01-014 | 机械 | 乙供 | JF001 | 折旧费 | 元 | 1.1 | 1 | 0 | 0 | 计价
YT5-155 | J11-01-014 | 机械 | 乙供 | JF002 | 检修费 | 元 | 0.4 | 1 | 0 | 0 | 计价
YT5-155 | J11-01-014 | 机械 | 乙供 | JF003 | 维护费 | 元 | 1.91 | 1 | 0 | 0 | 计价
YT5-155 | J11-01-014 | 机械 | 乙供 | JF004 | 安拆费及场外运费 | 元 | 16.34 | 1 | 0 | 0 | 计价
YT5-155 | J11-01-014 | 材料 | 乙供 | C21020101 | 电 | kW·h | 16.1 | 0.84 | 0 | 0 | 计价
YT5-156 | J04-01-004 | 机械 | 乙供 | JF001 | 折旧费 | 元 | 52.6 | 1 | 0 | 0 | 计价
YT5-156 | J04-01-004 | 机械 | 乙供 | JF002 | 检修费 | 元 | 11.69 | 1 | 0 | 0 | 计价
YT5-156 | J04-01-004 | 机械 | 乙供 | JF003 | 维护费 | 元 | 45.94 | 1 | 0 | 0 | 计价
YT5-156 | J04-01-004 | 人工 | 乙供 | 9101109 | 安装技术工 | 工日 | 1.0417 | 107 | 0 | 0 | 计价
YT5-156 | J04-01-004 | 材料 | 乙供 | C19010201 | 柴油0号 | kg | 35.49 | 6.32 | 0 | 0 | 计价
YT5-157 | J03-01-035 | 机械 | 乙供 | JF001 | 折旧费 | 元 | 128.52 | 1 | 0 | 0 | 计价
YT5-157 | J03-01-035 | 机械 | 乙供 | JF002 | 检修费 | 元 | 59.91 | 1 | 0 | 0 | 计价
YT5-157 | J03-01-035 | 机械 | 乙供 | JF003 | 维护费 | 元 | 124.01 | 1 | 0 | 0 | 计价
YT5-157 | J03-01-035 | 人工 | 乙供 | 9101109 | 安装技术工 | 工日 | 2.5 | 107 | 0 | 0 | 计价
YT5-157 | J03-01-035 | 材料 | 乙供 | C19010201 | 柴油0号 | kg | 30.55 | 6.32 | 0 | 0 | 计价
YT5-157 | J04-01-024 | 机械 | 乙供 | JF001 | 折旧费 | 元 | 242.42 | 1 | 0 | 0 | 计价
YT5-157 | J04-01-024 | 机械 | 乙供 | JF002 | 检修费 | 元 | 37.19 | 1 | 0 | 0 | 计价
YT5-157 | J04-01-024 | 机械 | 乙供 | JF003 | 维护费 | 元 | 175.91 | 1 | 0 | 0 | 计价
YT5-157 | J04-01-024 | 人工 | 乙供 | 9101109 | 安装技术工 | 工日 | 2.8571 | 107 | 0 | 0 | 计价
YT5-157 | J04-01-024 | 材料 | 乙供 | C19010201 | 柴油0号 | kg | 52.37 | 6.32 | 0 | 0 | 计价
YT5-158 | J04-01-024 | 机械 | 乙供 | JF001 | 折旧费 | 元 | 242.42 | 1 | 0 | 0 | 计价
YT5-158 | J04-01-024 | 机械 | 乙供 | JF002 | 检修费 | 元 | 37.19 | 1 | 0 | 0 | 计价
YT5-158 | J04-01-024 | 机械 | 乙供 | JF003 | 维护费 | 元 | 175.91 | 1 | 0 | 0 | 计价
YT5-158 | J04-01-024 | 人工 | 乙供 | 9101109 | 安装技术工 | 工日 | 2.8571 | 107 | 0 | 0 | 计价
YT5-158 | J04-01-024 | 材料 | 乙供 | C19010201 | 柴油0号 | kg | 52.37 | 6.32 | 0 | 0 | 计价
YT5-159 | C09032003 | 人工 | 乙供 | 9101106 | 建筑普通工 | 工日 | 0.0149 | 70 | 0 | 0 | 计价
YT5-159 | C09032003 | 人工 | 乙供 | 9101107 | 建筑技术工 | 工日 | 0.0347 | 98 | 0 | 0 | 计价
YT5-159 | C09032003 | 材料 | 乙供 | C09010102 | 普通硅酸盐水泥 42.5 | t | 0.411 | 396 | 0 | 0 | 计价
YT5-159 | C09032003 | 材料 | 乙供 | C10010101 | 中砂 | m³ | 0.46 | 65 | 0 | 0 | 计价
YT5-159 | C09032003 | 材料 | 乙供 | C10020101 | 碎石 10 | m³ | 0.86 | 80 | 0 | 0 | 计价
YT5-159 | C09032003 | 材料 | 乙供 | C21010101 | 水 | t | 0.4 | 4.1 | 0 | 0 | 计价
YT5-159 | C09032003 | 机械 | 乙供 | J06-01-030 | 混凝土搅拌输送车 搅动容量 6m³ | 台班 | 0.017 | 1148.46 | 0 | 0 | 计价
YT5-159 | C09032003 | 机械 | 乙供 | J06-01-049 | 混凝土搅拌站 生产率 50m³/h | 台班 | 0.007 | 2183.04 | 0 | 0 | 计价
YT5-159 | J03-01-005 | 机械 | 乙供 | JF001 | 折旧费 | 元 | 181.77 | 1 | 0 | 0 | 计价
YT5-159 | J03-01-005 | 机械 | 乙供 | JF002 | 检修费 | 元 | 38.32 | 1 | 0 | 0 | 计价
YT5-159 | J03-01-005 | 机械 | 乙供 | JF003 | 维护费 | 元 | 70.51 | 1 | 0 | 0 | 计价
YT5-159 | J03-01-005 | 人工 | 乙供 | 9101109 | 安装技术工 | 工日 | 2.2222 | 107 | 0 | 0 | 计价
YT5-159 | J03-01-005 | 材料 | 乙供 | C19010201 | 柴油0号 | kg | 42.76 | 6.32 | 0 | 0 | 计价
YT5-159 | J08-01-024 | 机械 | 乙供 | JF001 | 折旧费 | 元 | 2.12 | 1 | 0 | 0 | 计价
YT5-159 | J08-01-024 | 机械 | 乙供 | JF002 | 检修费 | 元 | 0.4 | 1 | 0 | 0 | 计价
YT5-159 | J08-01-024 | 机械 | 乙供 | JF003 | 维护费 | 元 | 0.86 | 1 | 0 | 0 | 计价
YT5-159 | J08-01-024 | 机械 | 乙供 | JF004 | 安拆费及场外运费 | 元 | 5.63 | 1 | 0 | 0 | 计价
YT5-159 | J08-01-024 | 材料 | 乙供 | C21020101 | 电 | kW·h | 24 | 0.84 | 0 | 0 | 计价
YT5-159 | J10-01-001 | 机械 | 乙供 | JF001 | 折旧费 | 元 | 1.84 | 1 | 0 | 0 | 计价
YT5-159 | J10-01-001 | 机械 | 乙供 | JF002 | 检修费 | 元 | 0.41 | 1 | 0 | 0 | 计价
YT5-159 | J10-01-001 | 机械 | 乙供 | JF003 | 维护费 | 元 | 1.37 | 1 | 0 | 0 | 计价
YT5-159 | J10-01-001 | 机械 | 乙供 | JF004 | 安拆费及场外运费 | 元 | 12.75 | 1 | 0 | 0 | 计价
YT5-159 | J10-01-001 | 材料 | 乙供 | C21020101 | 电 | kW·h | 60.27 | 0.84 | 0 | 0 | 计价
YT5-160 | C09032003 | 人工 | 乙供 | 9101106 | 建筑普通工 | 工日 | 0.0149 | 70 | 0 | 0 | 计价
YT5-160 | C09032003 | 人工 | 乙供 | 9101107 | 建筑技术工 | 工日 | 0.0347 | 98 | 0 | 0 | 计价
YT5-160 | C09032003 | 材料 | 乙供 | C09010102 | 普通硅酸盐水泥 42.5 | t | 0.411 | 396 | 0 | 0 | 计价
YT5-160 | C09032003 | 材料 | 乙供 | C10010101 | 中砂 | m³ | 0.46 | 65 | 0 | 0 | 计价
YT5-160 | C09032003 | 材料 | 乙供 | C10020101 | 碎石 10 | m³ | 0.86 | 80 | 0 | 0 | 计价
YT5-160 | C09032003 | 材料 | 乙供 | C21010101 | 水 | t | 0.4 | 4.1 | 0 | 0 | 计价
YT5-160 | C09032003 | 机械 | 乙供 | J06-01-030 | 混凝土搅拌输送车 搅动容量 6m³ | 台班 | 0.017 | 1148.46 | 0 | 0 | 计价
YT5-160 | C09032003 | 机械 | 乙供 | J06-01-049 | 混凝土搅拌站 生产率 50m³/h | 台班 | 0.007 | 2183.04 | 0 | 0 | 计价
YT5-160 | J03-01-005 | 机械 | 乙供 | JF001 | 折旧费 | 元 | 181.77 | 1 | 0 | 0 | 计价
YT5-160 | J03-01-005 | 机械 | 乙供 | JF002 | 检修费 | 元 | 38.32 | 1 | 0 | 0 | 计价
YT5-160 | J03-01-005 | 机械 | 乙供 | JF003 | 维护费 | 元 | 70.51 | 1 | 0 | 0 | 计价
YT5-160 | J03-01-005 | 人工 | 乙供 | 9101109 | 安装技术工 | 工日 | 2.2222 | 107 | 0 | 0 | 计价
YT5-160 | J03-01-005 | 材料 | 乙供 | C19010201 | 柴油0号 | kg | 42.76 | 6.32 | 0 | 0 | 计价
YT5-160 | J08-01-024 | 机械 | 乙供 | JF001 | 折旧费 | 元 | 2.12 | 1 | 0 | 0 | 计价
YT5-160 | J08-01-024 | 机械 | 乙供 | JF002 | 检修费 | 元 | 0.4 | 1 | 0 | 0 | 计价
YT5-160 | J08-01-024 | 机械 | 乙供 | JF003 | 维护费 | 元 | 0.86 | 1 | 0 | 0 | 计价
YT5-160 | J08-01-024 | 机械 | 乙供 | JF004 | 安拆费及场外运费 | 元 | 5.63 | 1 | 0 | 0 | 计价
YT5-160 | J08-01-024 | 材料 | 乙供 | C21020101 | 电 | kW·h | 24 | 0.84 | 0 | 0 | 计价
YT5-160 | J10-01-001 | 机械 | 乙供 | JF001 | 折旧费 | 元 | 1.84 | 1 | 0 | 0 | 计价
YT5-160 | J10-01-001 | 机械 | 乙供 | JF002 | 检修费 | 元 | 0.41 | 1 | 0 | 0 | 计价
YT5-160 | J10-01-001 | 机械 | 乙供 | JF003 | 维护费 | 元 | 1.37 | 1 | 0 | 0 | 计价
YT5-160 | J10-01-001 | 机械 | 乙供 | JF004 | 安拆费及场外运费 | 元 | 12.75 | 1 | 0 | 0 | 计价
YT5-160 | J10-01-001 | 材料 | 乙供 | C21020101 | 电 | kW·h | 60.27 | 0.84 | 0 | 0 | 计价
YT5-161 | C09032003 | 人工 | 乙供 | 9101106 | 建筑普通工 | 工日 | 0.0149 | 70 | 0 | 0 | 计价
YT5-161 | C09032003 | 人工 | 乙供 | 9101107 | 建筑技术工 | 工日 | 0.0347 | 98 | 0 | 0 | 计价
YT5-161 | C09032003 | 材料 | 乙供 | C09010102 | 普通硅酸盐水泥 42.5 | t | 0.411 | 396 | 0 | 0 | 计价
YT5-161 | C09032003 | 材料 | 乙供 | C10010101 | 中砂 | m³ | 0.46 | 65 | 0 | 0 | 计价
YT5-161 | C09032003 | 材料 | 乙供 | C10020101 | 碎石 10 | m³ | 0.86 | 80 | 0 | 0 | 计价
YT5-161 | C09032003 | 材料 | 乙供 | C21010101 | 水 | t | 0.4 | 4.1 | 0 | 0 | 计价
YT5-161 | C09032003 | 机械 | 乙供 | J06-01-030 | 混凝土搅拌输送车 搅动容量 6m³ | 台班 | 0.017 | 1148.46 | 0 | 0 | 计价
YT5-161 | C09032003 | 机械 | 乙供 | J06-01-049 | 混凝土搅拌站 生产率 50m³/h | 台班 | 0.007 | 2183.04 | 0 | 0 | 计价
YT5-161 | J03-01-004 | 机械 | 乙供 | JF001 | 折旧费 | 元 | 170.87 | 1 | 0 | 0 | 计价
YT5-161 | J03-01-004 | 机械 | 乙供 | JF002 | 检修费 | 元 | 36.03 | 1 | 0 | 0 | 计价
YT5-161 | J03-01-004 | 机械 | 乙供 | JF003 | 维护费 | 元 | 66.3 | 1 | 0 | 0 | 计价
YT5-161 | J03-01-004 | 人工 | 乙供 | 9101109 | 安装技术工 | 工日 | 2.2222 | 107 | 0 | 0 | 计价
YT5-161 | J03-01-004 | 材料 | 乙供 | C19010201 | 柴油0号 | kg | 32.25 | 6.32 | 0 | 0 | 计价
YT5-161 | J08-01-024 | 机械 | 乙供 | JF001 | 折旧费 | 元 | 2.12 | 1 | 0 | 0 | 计价
YT5-161 | J08-01-024 | 机械 | 乙供 | JF002 | 检修费 | 元 | 0.4 | 1 | 0 | 0 | 计价
YT5-161 | J08-01-024 | 机械 | 乙供 | JF003 | 维护费 | 元 | 0.86 | 1 | 0 | 0 | 计价
YT5-161 | J08-01-024 | 机械 | 乙供 | JF004 | 安拆费及场外运费 | 元 | 5.63 | 1 | 0 | 0 | 计价
YT5-161 | J08-01-024 | 材料 | 乙供 | C21020101 | 电 | kW·h | 24 | 0.84 | 0 | 0 | 计价
YT5-161 | J10-01-001 | 机械 | 乙供 | JF001 | 折旧费 | 元 | 1.84 | 1 | 0 | 0 | 计价
YT5-161 | J10-01-001 | 机械 | 乙供 | JF002 | 检修费 | 元 | 0.41 | 1 | 0 | 0 | 计价
YT5-161 | J10-01-001 | 机械 | 乙供 | JF003 | 维护费 | 元 | 1.37 | 1 | 0 | 0 | 计价
YT5-161 | J10-01-001 | 机械 | 乙供 | JF004 | 安拆费及场外运费 | 元 | 12.75 | 1 | 0 | 0 | 计价
YT5-161 | J10-01-001 | 材料 | 乙供 | C21020101 | 电 | kW·h | 60.27 | 0.84 | 0 | 0 | 计价
YT5-162 | C09032003 | 人工 | 乙供 | 9101106 | 建筑普通工 | 工日 | 0.0149 | 70 | 0 | 0 | 计价
YT5-162 | C09032003 | 人工 | 乙供 | 9101107 | 建筑技术工 | 工日 | 0.0347 | 98 | 0 | 0 | 计价
YT5-162 | C09032003 | 材料 | 乙供 | C09010102 | 普通硅酸盐水泥 42.5 | t | 0.411 | 396 | 0 | 0 | 计价
YT5-162 | C09032003 | 材料 | 乙供 | C10010101 | 中砂 | m³ | 0.46 | 65 | 0 | 0 | 计价
YT5-162 | C09032003 | 材料 | 乙供 | C10020101 | 碎石 10 | m³ | 0.86 | 80 | 0 | 0 | 计价
YT5-162 | C09032003 | 材料 | 乙供 | C21010101 | 水 | t | 0.4 | 4.1 | 0 | 0 | 计价
YT5-162 | C09032003 | 机械 | 乙供 | J06-01-030 | 混凝土搅拌输送车 搅动容量 6m³ | 台班 | 0.017 | 1148.46 | 0 | 0 | 计价
YT5-162 | C09032003 | 机械 | 乙供 | J06-01-049 | 混凝土搅拌站 生产率 50m³/h | 台班 | 0.007 | 2183.04 | 0 | 0 | 计价
YT5-162 | J03-01-004 | 机械 | 乙供 | JF001 | 折旧费 | 元 | 170.87 | 1 | 0 | 0 | 计价
YT5-162 | J03-01-004 | 机械 | 乙供 | JF002 | 检修费 | 元 | 36.03 | 1 | 0 | 0 | 计价
YT5-162 | J03-01-004 | 机械 | 乙供 | JF003 | 维护费 | 元 | 66.3 | 1 | 0 | 0 | 计价
YT5-162 | J03-01-004 | 人工 | 乙供 | 9101109 | 安装技术工 | 工日 | 2.2222 | 107 | 0 | 0 | 计价
YT5-162 | J03-01-004 | 材料 | 乙供 | C19010201 | 柴油0号 | kg | 32.25 | 6.32 | 0 | 0 | 计价
YT5-162 | J08-01-024 | 机械 | 乙供 | JF001 | 折旧费 | 元 | 2.12 | 1 | 0 | 0 | 计价
YT5-162 | J08-01-024 | 机械 | 乙供 | JF002 | 检修费 | 元 | 0.4 | 1 | 0 | 0 | 计价
YT5-162 | J08-01-024 | 机械 | 乙供 | JF003 | 维护费 | 元 | 0.86 | 1 | 0 | 0 | 计价
YT5-162 | J08-01-024 | 机械 | 乙供 | JF004 | 安拆费及场外运费 | 元 | 5.63 | 1 | 0 | 0 | 计价
YT5-162 | J08-01-024 | 材料 | 乙供 | C21020101 | 电 | kW·h | 24 | 0.84 | 0 | 0 | 计价
YT5-163 | C09032003 | 人工 | 乙供 | 9101106 | 建筑普通工 | 工日 | 0.0149 | 70 | 0 | 0 | 计价
YT5-163 | C09032003 | 人工 | 乙供 | 9101107 | 建筑技术工 | 工日 | 0.0347 | 98 | 0 | 0 | 计价
YT5-163 | C09032003 | 材料 | 乙供 | C09010102 | 普通硅酸盐水泥 42.5 | t | 0.411 | 396 | 0 | 0 | 计价
YT5-163 | C09032003 | 材料 | 乙供 | C10010101 | 中砂 | m³ | 0.46 | 65 | 0 | 0 | 计价
YT5-163 | C09032003 | 材料 | 乙供 | C10020101 | 碎石 10 | m³ | 0.86 | 80 | 0 | 0 | 计价
YT5-163 | C09032003 | 材料 | 乙供 | C21010101 | 水 | t | 0.4 | 4.1 | 0 | 0 | 计价
YT5-163 | C09032003 | 机械 | 乙供 | J06-01-030 | 混凝土搅拌输送车 搅动容量 6m³ | 台班 | 0.017 | 1148.46 | 0 | 0 | 计价
YT5-163 | C09032003 | 机械 | 乙供 | J06-01-049 | 混凝土搅拌站 生产率 50m³/h | 台班 | 0.007 | 2183.04 | 0 | 0 | 计价
YT5-163 | J03-01-008 | 机械 | 乙供 | JF001 | 折旧费 | 元 | 591.58 | 1 | 0 | 0 | 计价
YT5-163 | J03-01-008 | 机械 | 乙供 | JF002 | 检修费 | 元 | 124.73 | 1 | 0 | 0 | 计价
YT5-163 | J03-01-008 | 机械 | 乙供 | JF003 | 维护费 | 元 | 229.5 | 1 | 0 | 0 | 计价
YT5-163 | J03-01-008 | 人工 | 乙供 | 9101109 | 安装技术工 | 工日 | 2.2222 | 107 | 0 | 0 | 计价
YT5-163 | J03-01-008 | 材料 | 乙供 | C19010201 | 柴油0号 | kg | 57.2715 | 6.32 | 0 | 0 | 计价
YT5-163 | J10-01-001 | 机械 | 乙供 | JF001 | 折旧费 | 元 | 1.84 | 1 | 0 | 0 | 计价
YT5-163 | J10-01-001 | 机械 | 乙供 | JF002 | 检修费 | 元 | 0.41 | 1 | 0 | 0 | 计价
YT5-163 | J10-01-001 | 机械 | 乙供 | JF003 | 维护费 | 元 | 1.37 | 1 | 0 | 0 | 计价
YT5-163 | J10-01-001 | 机械 | 乙供 | JF004 | 安拆费及场外运费 | 元 | 12.75 | 1 | 0 | 0 | 计价
YT5-163 | J10-01-001 | 材料 | 乙供 | C21020101 | 电 | kW·h | 60.27 | 0.84 | 0 | 0 | 计价
YT5-164 | C09032003 | 人工 | 乙供 | 9101106 | 建筑普通工 | 工日 | 0.0149 | 70 | 0 | 0 | 计价
YT5-164 | C09032003 | 人工 | 乙供 | 9101107 | 建筑技术工 | 工日 | 0.0347 | 98 | 0 | 0 | 计价
YT5-164 | C09032003 | 材料 | 乙供 | C09010102 | 普通硅酸盐水泥 42.5 | t | 0.411 | 396 | 0 | 0 | 计价
YT5-164 | C09032003 | 材料 | 乙供 | C10010101 | 中砂 | m³ | 0.46 | 65 | 0 | 0 | 计价
YT5-164 | C09032003 | 材料 | 乙供 | C10020101 | 碎石 10 | m³ | 0.86 | 80 | 0 | 0 | 计价
YT5-164 | C09032003 | 材料 | 乙供 | C21010101 | 水 | t | 0.4 | 4.1 | 0 | 0 | 计价
YT5-164 | C09032003 | 机械 | 乙供 | J06-01-030 | 混凝土搅拌输送车 搅动容量 6m³ | 台班 | 0.017 | 1148.46 | 0 | 0 | 计价
YT5-164 | C09032003 | 机械 | 乙供 | J06-01-049 | 混凝土搅拌站 生产率 50m³/h | 台班 | 0.007 | 2183.04 | 0 | 0 | 计价
YT5-164 | J03-01-005 | 机械 | 乙供 | JF001 | 折旧费 | 元 | 181.77 | 1 | 0 | 0 | 计价
YT5-164 | J03-01-005 | 机械 | 乙供 | JF002 | 检修费 | 元 | 38.32 | 1 | 0 | 0 | 计价
YT5-164 | J03-01-005 | 机械 | 乙供 | JF003 | 维护费 | 元 | 70.51 | 1 | 0 | 0 | 计价
YT5-164 | J03-01-005 | 人工 | 乙供 | 9101109 | 安装技术工 | 工日 | 2.2222 | 107 | 0 | 0 | 计价
YT5-164 | J03-01-005 | 材料 | 乙供 | C19010201 | 柴油0号 | kg | 42.76 | 6.32 | 0 | 0 | 计价
YT5-164 | J03-01-008 | 机械 | 乙供 | JF001 | 折旧费 | 元 | 591.58 | 1 | 0 | 0 | 计价
YT5-164 | J03-01-008 | 机械 | 乙供 | JF002 | 检修费 | 元 | 124.73 | 1 | 0 | 0 | 计价
YT5-164 | J03-01-008 | 机械 | 乙供 | JF003 | 维护费 | 元 | 229.5 | 1 | 0 | 0 | 计价
YT5-164 | J03-01-008 | 人工 | 乙供 | 9101109 | 安装技术工 | 工日 | 2.2222 | 107 | 0 | 0 | 计价
YT5-164 | J03-01-008 | 材料 | 乙供 | C19010201 | 柴油0号 | kg | 57.2715 | 6.32 | 0 | 0 | 计价
YT5-164 | J08-01-024 | 机械 | 乙供 | JF001 | 折旧费 | 元 | 2.12 | 1 | 0 | 0 | 计价
YT5-164 | J08-01-024 | 机械 | 乙供 | JF002 | 检修费 | 元 | 0.4 | 1 | 0 | 0 | 计价
YT5-164 | J08-01-024 | 机械 | 乙供 | JF003 | 维护费 | 元 | 0.86 | 1 | 0 | 0 | 计价
YT5-164 | J08-01-024 | 机械 | 乙供 | JF004 | 安拆费及场外运费 | 元 | 5.63 | 1 | 0 | 0 | 计价
YT5-164 | J08-01-024 | 材料 | 乙供 | C21020101 | 电 | kW·h | 24 | 0.84 | 0 | 0 | 计价
YT5-164 | J10-01-001 | 机械 | 乙供 | JF001 | 折旧费 | 元 | 1.84 | 1 | 0 | 0 | 计价
YT5-164 | J10-01-001 | 机械 | 乙供 | JF002 | 检修费 | 元 | 0.41 | 1 | 0 | 0 | 计价
YT5-164 | J10-01-001 | 机械 | 乙供 | JF003 | 维护费 | 元 | 1.37 | 1 | 0 | 0 | 计价
YT5-164 | J10-01-001 | 机械 | 乙供 | JF004 | 安拆费及场外运费 | 元 | 12.75 | 1 | 0 | 0 | 计价
YT5-164 | J10-01-001 | 材料 | 乙供 | C21020101 | 电 | kW·h | 60.27 | 0.84 | 0 | 0 | 计价
YT5-165 | C09032003 | 人工 | 乙供 | 9101106 | 建筑普通工 | 工日 | 0.0149 | 70 | 0 | 0 | 计价
YT5-165 | C09032003 | 人工 | 乙供 | 9101107 | 建筑技术工 | 工日 | 0.0347 | 98 | 0 | 0 | 计价
YT5-165 | C09032003 | 材料 | 乙供 | C09010102 | 普通硅酸盐水泥 42.5 | t | 0.411 | 396 | 0 | 0 | 计价
YT5-165 | C09032003 | 材料 | 乙供 | C10010101 | 中砂 | m³ | 0.46 | 65 | 0 | 0 | 计价
YT5-165 | C09032003 | 材料 | 乙供 | C10020101 | 碎石 10 | m³ | 0.86 | 80 | 0 | 0 | 计价
YT5-165 | C09032003 | 材料 | 乙供 | C21010101 | 水 | t | 0.4 | 4.1 | 0 | 0 | 计价
YT5-165 | C09032003 | 机械 | 乙供 | J06-01-030 | 混凝土搅拌输送车 搅动容量 6m³ | 台班 | 0.017 | 1148.46 | 0 | 0 | 计价
YT5-165 | C09032003 | 机械 | 乙供 | J06-01-049 | 混凝土搅拌站 生产率 50m³/h | 台班 | 0.007 | 2183.04 | 0 | 0 | 计价
YT5-165 | J03-01-005 | 机械 | 乙供 | JF001 | 折旧费 | 元 | 181.77 | 1 | 0 | 0 | 计价
YT5-165 | J03-01-005 | 机械 | 乙供 | JF002 | 检修费 | 元 | 38.32 | 1 | 0 | 0 | 计价
YT5-165 | J03-01-005 | 机械 | 乙供 | JF003 | 维护费 | 元 | 70.51 | 1 | 0 | 0 | 计价
YT5-165 | J03-01-005 | 人工 | 乙供 | 9101109 | 安装技术工 | 工日 | 2.2222 | 107 | 0 | 0 | 计价
YT5-165 | J03-01-005 | 材料 | 乙供 | C19010201 | 柴油0号 | kg | 42.76 | 6.32 | 0 | 0 | 计价
YT5-165 | J03-01-008 | 机械 | 乙供 | JF001 | 折旧费 | 元 | 591.58 | 1 | 0 | 0 | 计价
YT5-165 | J03-01-008 | 机械 | 乙供 | JF002 | 检修费 | 元 | 124.73 | 1 | 0 | 0 | 计价
YT5-165 | J03-01-008 | 机械 | 乙供 | JF003 | 维护费 | 元 | 229.5 | 1 | 0 | 0 | 计价
YT5-165 | J03-01-008 | 人工 | 乙供 | 9101109 | 安装技术工 | 工日 | 2.2222 | 107 | 0 | 0 | 计价
YT5-165 | J03-01-008 | 材料 | 乙供 | C19010201 | 柴油0号 | kg | 57.2715 | 6.32 | 0 | 0 | 计价
YT5-165 | J08-01-024 | 机械 | 乙供 | JF001 | 折旧费 | 元 | 2.12 | 1 | 0 | 0 | 计价
YT5-165 | J08-01-024 | 机械 | 乙供 | JF002 | 检修费 | 元 | 0.4 | 1 | 0 | 0 | 计价
YT5-165 | J08-01-024 | 机械 | 乙供 | JF003 | 维护费 | 元 | 0.86 | 1 | 0 | 0 | 计价
YT5-165 | J08-01-024 | 机械 | 乙供 | JF004 | 安拆费及场外运费 | 元 | 5.63 | 1 | 0 | 0 | 计价
YT5-165 | J08-01-024 | 材料 | 乙供 | C21020101 | 电 | kW·h | 24 | 0.84 | 0 | 0 | 计价
YT5-165 | J10-01-001 | 机械 | 乙供 | JF001 | 折旧费 | 元 | 1.84 | 1 | 0 | 0 | 计价
YT5-165 | J10-01-001 | 机械 | 乙供 | JF002 | 检修费 | 元 | 0.41 | 1 | 0 | 0 | 计价
YT5-165 | J10-01-001 | 机械 | 乙供 | JF003 | 维护费 | 元 | 1.37 | 1 | 0 | 0 | 计价
YT5-165 | J10-01-001 | 机械 | 乙供 | JF004 | 安拆费及场外运费 | 元 | 12.75 | 1 | 0 | 0 | 计价
YT5-165 | J10-01-001 | 材料 | 乙供 | C21020101 | 电 | kW·h | 60.27 | 0.84 | 0 | 0 | 计价
YT5-166 | C09032003 | 人工 | 乙供 | 9101106 | 建筑普通工 | 工日 | 0.0149 | 70 | 0 | 0 | 计价
YT5-166 | C09032003 | 人工 | 乙供 | 9101107 | 建筑技术工 | 工日 | 0.0347 | 98 | 0 | 0 | 计价
YT5-166 | C09032003 | 材料 | 乙供 | C09010102 | 普通硅酸盐水泥 42.5 | t | 0.411 | 396 | 0 | 0 | 计价
YT5-166 | C09032003 | 材料 | 乙供 | C10010101 | 中砂 | m³ | 0.46 | 65 | 0 | 0 | 计价
YT5-166 | C09032003 | 材料 | 乙供 | C10020101 | 碎石 10 | m³ | 0.86 | 80 | 0 | 0 | 计价
YT5-166 | C09032003 | 材料 | 乙供 | C21010101 | 水 | t | 0.4 | 4.1 | 0 | 0 | 计价
YT5-166 | C09032003 | 机械 | 乙供 | J06-01-030 | 混凝土搅拌输送车 搅动容量 6m³ | 台班 | 0.017 | 1148.46 | 0 | 0 | 计价
YT5-166 | C09032003 | 机械 | 乙供 | J06-01-049 | 混凝土搅拌站 生产率 50m³/h | 台班 | 0.007 | 2183.04 | 0 | 0 | 计价
YT5-166 | J03-01-004 | 机械 | 乙供 | JF001 | 折旧费 | 元 | 170.87 | 1 | 0 | 0 | 计价
YT5-166 | J03-01-004 | 机械 | 乙供 | JF002 | 检修费 | 元 | 36.03 | 1 | 0 | 0 | 计价
YT5-166 | J03-01-004 | 机械 | 乙供 | JF003 | 维护费 | 元 | 66.3 | 1 | 0 | 0 | 计价
YT5-166 | J03-01-004 | 人工 | 乙供 | 9101109 | 安装技术工 | 工日 | 2.2222 | 107 | 0 | 0 | 计价
YT5-166 | J03-01-004 | 材料 | 乙供 | C19010201 | 柴油0号 | kg | 32.25 | 6.32 | 0 | 0 | 计价
YT5-166 | J03-01-005 | 机械 | 乙供 | JF001 | 折旧费 | 元 | 181.77 | 1 | 0 | 0 | 计价
YT5-166 | J03-01-005 | 机械 | 乙供 | JF002 | 检修费 | 元 | 38.32 | 1 | 0 | 0 | 计价
YT5-166 | J03-01-005 | 机械 | 乙供 | JF003 | 维护费 | 元 | 70.51 | 1 | 0 | 0 | 计价
YT5-166 | J03-01-005 | 人工 | 乙供 | 9101109 | 安装技术工 | 工日 | 2.2222 | 107 | 0 | 0 | 计价
YT5-166 | J03-01-005 | 材料 | 乙供 | C19010201 | 柴油0号 | kg | 42.76 | 6.32 | 0 | 0 | 计价
YT5-166 | J08-01-024 | 机械 | 乙供 | JF001 | 折旧费 | 元 | 2.12 | 1 | 0 | 0 | 计价
YT5-166 | J08-01-024 | 机械 | 乙供 | JF002 | 检修费 | 元 | 0.4 | 1 | 0 | 0 | 计价
YT5-166 | J08-01-024 | 机械 | 乙供 | JF003 | 维护费 | 元 | 0.86 | 1 | 0 | 0 | 计价
YT5-166 | J08-01-024 | 机械 | 乙供 | JF004 | 安拆费及场外运费 | 元 | 5.63 | 1 | 0 | 0 | 计价
YT5-166 | J08-01-024 | 材料 | 乙供 | C21020101 | 电 | kW·h | 24 | 0.84 | 0 | 0 | 计价
YT5-166 | J10-01-001 | 机械 | 乙供 | JF001 | 折旧费 | 元 | 1.84 | 1 | 0 | 0 | 计价
YT5-166 | J10-01-001 | 机械 | 乙供 | JF002 | 检修费 | 元 | 0.41 | 1 | 0 | 0 | 计价
YT5-166 | J10-01-001 | 机械 | 乙供 | JF003 | 维护费 | 元 | 1.37 | 1 | 0 | 0 | 计价
YT5-166 | J10-01-001 | 机械 | 乙供 | JF004 | 安拆费及场外运费 | 元 | 12.75 | 1 | 0 | 0 | 计价
YT5-166 | J10-01-001 | 材料 | 乙供 | C21020101 | 电 | kW·h | 60.27 | 0.84 | 0 | 0 | 计价
YT5-167 | C09032003 | 人工 | 乙供 | 9101106 | 建筑普通工 | 工日 | 0.0149 | 70 | 0 | 0 | 计价
YT5-167 | C09032003 | 人工 | 乙供 | 9101107 | 建筑技术工 | 工日 | 0.0347 | 98 | 0 | 0 | 计价
YT5-167 | C09032003 | 材料 | 乙供 | C09010102 | 普通硅酸盐水泥 42.5 | t | 0.411 | 396 | 0 | 0 | 计价
YT5-167 | C09032003 | 材料 | 乙供 | C10010101 | 中砂 | m³ | 0.46 | 65 | 0 | 0 | 计价
YT5-167 | C09032003 | 材料 | 乙供 | C10020101 | 碎石 10 | m³ | 0.86 | 80 | 0 | 0 | 计价
YT5-167 | C09032003 | 材料 | 乙供 | C21010101 | 水 | t | 0.4 | 4.1 | 0 | 0 | 计价
YT5-167 | C09032003 | 机械 | 乙供 | J06-01-030 | 混凝土搅拌输送车 搅动容量 6m³ | 台班 | 0.017 | 1148.46 | 0 | 0 | 计价
YT5-167 | C09032003 | 机械 | 乙供 | J06-01-049 | 混凝土搅拌站 生产率 50m³/h | 台班 | 0.007 | 2183.04 | 0 | 0 | 计价
YT5-167 | J03-01-004 | 机械 | 乙供 | JF001 | 折旧费 | 元 | 170.87 | 1 | 0 | 0 | 计价
YT5-167 | J03-01-004 | 机械 | 乙供 | JF002 | 检修费 | 元 | 36.03 | 1 | 0 | 0 | 计价
YT5-167 | J03-01-004 | 机械 | 乙供 | JF003 | 维护费 | 元 | 66.3 | 1 | 0 | 0 | 计价
YT5-167 | J03-01-004 | 人工 | 乙供 | 9101109 | 安装技术工 | 工日 | 2.2222 | 107 | 0 | 0 | 计价
YT5-167 | J03-01-004 | 材料 | 乙供 | C19010201 | 柴油0号 | kg | 32.25 | 6.32 | 0 | 0 | 计价
YT5-167 | J03-01-005 | 机械 | 乙供 | JF001 | 折旧费 | 元 | 181.77 | 1 | 0 | 0 | 计价
YT5-167 | J03-01-005 | 机械 | 乙供 | JF002 | 检修费 | 元 | 38.32 | 1 | 0 | 0 | 计价
YT5-167 | J03-01-005 | 机械 | 乙供 | JF003 | 维护费 | 元 | 70.51 | 1 | 0 | 0 | 计价
YT5-167 | J03-01-005 | 人工 | 乙供 | 9101109 | 安装技术工 | 工日 | 2.2222 | 107 | 0 | 0 | 计价
YT5-167 | J03-01-005 | 材料 | 乙供 | C19010201 | 柴油0号 | kg | 42.76 | 6.32 | 0 | 0 | 计价
YT5-167 | J08-01-024 | 机械 | 乙供 | JF001 | 折旧费 | 元 | 2.12 | 1 | 0 | 0 | 计价
YT5-167 | J08-01-024 | 机械 | 乙供 | JF002 | 检修费 | 元 | 0.4 | 1 | 0 | 0 | 计价
YT5-167 | J08-01-024 | 机械 | 乙供 | JF003 | 维护费 | 元 | 0.86 | 1 | 0 | 0 | 计价
YT5-167 | J08-01-024 | 机械 | 乙供 | JF004 | 安拆费及场外运费 | 元 | 5.63 | 1 | 0 | 0 | 计价
YT5-167 | J08-01-024 | 材料 | 乙供 | C21020101 | 电 | kW·h | 24 | 0.84 | 0 | 0 | 计价
YT5-167 | J10-01-001 | 机械 | 乙供 | JF001 | 折旧费 | 元 | 1.84 | 1 | 0 | 0 | 计价
YT5-167 | J10-01-001 | 机械 | 乙供 | JF002 | 检修费 | 元 | 0.41 | 1 | 0 | 0 | 计价
YT5-167 | J10-01-001 | 机械 | 乙供 | JF003 | 维护费 | 元 | 1.37 | 1 | 0 | 0 | 计价
YT5-167 | J10-01-001 | 机械 | 乙供 | JF004 | 安拆费及场外运费 | 元 | 12.75 | 1 | 0 | 0 | 计价
YT5-167 | J10-01-001 | 材料 | 乙供 | C21020101 | 电 | kW·h | 60.27 | 0.84 | 0 | 0 | 计价
YT5-168 | C09032003 | 人工 | 乙供 | 9101106 | 建筑普通工 | 工日 | 0.0149 | 70 | 0 | 0 | 计价
YT5-168 | C09032003 | 人工 | 乙供 | 9101107 | 建筑技术工 | 工日 | 0.0347 | 98 | 0 | 0 | 计价
YT5-168 | C09032003 | 材料 | 乙供 | C09010102 | 普通硅酸盐水泥 42.5 | t | 0.411 | 396 | 0 | 0 | 计价
YT5-168 | C09032003 | 材料 | 乙供 | C10010101 | 中砂 | m³ | 0.46 | 65 | 0 | 0 | 计价
YT5-168 | C09032003 | 材料 | 乙供 | C10020101 | 碎石 10 | m³ | 0.86 | 80 | 0 | 0 | 计价
YT5-168 | C09032003 | 材料 | 乙供 | C21010101 | 水 | t | 0.4 | 4.1 | 0 | 0 | 计价
YT5-168 | C09032003 | 机械 | 乙供 | J06-01-030 | 混凝土搅拌输送车 搅动容量 6m³ | 台班 | 0.017 | 1148.46 | 0 | 0 | 计价
YT5-168 | C09032003 | 机械 | 乙供 | J06-01-049 | 混凝土搅拌站 生产率 50m³/h | 台班 | 0.007 | 2183.04 | 0 | 0 | 计价
YT5-168 | J03-01-033 | 机械 | 乙供 | JF001 | 折旧费 | 元 | 44.37 | 1 | 0 | 0 | 计价
YT5-168 | J03-01-033 | 机械 | 乙供 | JF002 | 检修费 | 元 | 20.68 | 1 | 0 | 0 | 计价
YT5-168 | J03-01-033 | 机械 | 乙供 | JF003 | 维护费 | 元 | 42.81 | 1 | 0 | 0 | 计价
YT5-168 | J03-01-033 | 人工 | 乙供 | 9101109 | 安装技术工 | 工日 | 2.5 | 107 | 0 | 0 | 计价
YT5-168 | J03-01-033 | 材料 | 乙供 | C19010102 | 汽油 | kg | 23.3 | 7.61 | 0 | 0 | 计价
YT5-169 | C09032002 | 人工 | 乙供 | 9101106 | 建筑普通工 | 工日 | 0.0149 | 70 | 0 | 0 | 计价
YT5-169 | C09032002 | 人工 | 乙供 | 9101107 | 建筑技术工 | 工日 | 0.0347 | 98 | 0 | 0 | 计价
YT5-169 | C09032002 | 材料 | 乙供 | C09010101 | 普通硅酸盐水泥 32.5 | t | 0.465 | 359.81 | 0 | 0 | 计价
YT5-169 | C09032002 | 材料 | 乙供 | C10010101 | 中砂 | m³ | 0.47 | 65 | 0 | 0 | 计价
YT5-169 | C09032002 | 材料 | 乙供 | C10020101 | 碎石 10 | m³ | 0.85 | 80 | 0 | 0 | 计价
YT5-169 | C09032002 | 材料 | 乙供 | C21010101 | 水 | t | 0.4 | 4.1 | 0 | 0 | 计价
YT5-169 | C09032002 | 机械 | 乙供 | J06-01-030 | 混凝土搅拌输送车 搅动容量 6m³ | 台班 | 0.017 | 1148.46 | 0 | 0 | 计价
YT5-169 | C09032002 | 机械 | 乙供 | J06-01-049 | 混凝土搅拌站 生产率 50m³/h | 台班 | 0.007 | 2183.04 | 0 | 0 | 计价
YT5-169 | J03-01-033 | 机械 | 乙供 | JF001 | 折旧费 | 元 | 44.37 | 1 | 0 | 0 | 计价
YT5-169 | J03-01-033 | 机械 | 乙供 | JF002 | 检修费 | 元 | 20.68 | 1 | 0 | 0 | 计价
YT5-169 | J03-01-033 | 机械 | 乙供 | JF003 | 维护费 | 元 | 42.81 | 1 | 0 | 0 | 计价
YT5-169 | J03-01-033 | 人工 | 乙供 | 9101109 | 安装技术工 | 工日 | 2.5 | 107 | 0 | 0 | 计价
YT5-169 | J03-01-033 | 材料 | 乙供 | C19010102 | 汽油 | kg | 23.3 | 7.61 | 0 | 0 | 计价
YT5-169 | J04-01-004 | 机械 | 乙供 | JF001 | 折旧费 | 元 | 52.6 | 1 | 0 | 0 | 计价
YT5-169 | J04-01-004 | 机械 | 乙供 | JF002 | 检修费 | 元 | 11.69 | 1 | 0 | 0 | 计价
YT5-169 | J04-01-004 | 机械 | 乙供 | JF003 | 维护费 | 元 | 45.94 | 1 | 0 | 0 | 计价
YT5-169 | J04-01-004 | 人工 | 乙供 | 9101109 | 安装技术工 | 工日 | 1.0417 | 107 | 0 | 0 | 计价
YT5-169 | J04-01-004 | 材料 | 乙供 | C19010201 | 柴油0号 | kg | 35.49 | 6.32 | 0 | 0 | 计价
YT5-169 | J08-01-024 | 机械 | 乙供 | JF001 | 折旧费 | 元 | 2.12 | 1 | 0 | 0 | 计价
YT5-169 | J08-01-024 | 机械 | 乙供 | JF002 | 检修费 | 元 | 0.4 | 1 | 0 | 0 | 计价
YT5-169 | J08-01-024 | 机械 | 乙供 | JF003 | 维护费 | 元 | 0.86 | 1 | 0 | 0 | 计价
YT5-169 | J08-01-024 | 机械 | 乙供 | JF004 | 安拆费及场外运费 | 元 | 5.63 | 1 | 0 | 0 | 计价
YT5-169 | J08-01-024 | 材料 | 乙供 | C21020101 | 电 | kW·h | 24 | 0.84 | 0 | 0 | 计价
YT5-169 | J10-01-001 | 机械 | 乙供 | JF001 | 折旧费 | 元 | 1.84 | 1 | 0 | 0 | 计价
YT5-169 | J10-01-001 | 机械 | 乙供 | JF002 | 检修费 | 元 | 0.41 | 1 | 0 | 0 | 计价
YT5-169 | J10-01-001 | 机械 | 乙供 | JF003 | 维护费 | 元 | 1.37 | 1 | 0 | 0 | 计价
YT5-169 | J10-01-001 | 机械 | 乙供 | JF004 | 安拆费及场外运费 | 元 | 12.75 | 1 | 0 | 0 | 计价
YT5-169 | J10-01-001 | 材料 | 乙供 | C21020101 | 电 | kW·h | 60.27 | 0.84 | 0 | 0 | 计价
YT5-170 | C09032003 | 人工 | 乙供 | 9101106 | 建筑普通工 | 工日 | 0.0149 | 70 | 0 | 0 | 计价
YT5-170 | C09032003 | 人工 | 乙供 | 9101107 | 建筑技术工 | 工日 | 0.0347 | 98 | 0 | 0 | 计价
YT5-170 | C09032003 | 材料 | 乙供 | C09010102 | 普通硅酸盐水泥 42.5 | t | 0.411 | 396 | 0 | 0 | 计价
YT5-170 | C09032003 | 材料 | 乙供 | C10010101 | 中砂 | m³ | 0.46 | 65 | 0 | 0 | 计价
YT5-170 | C09032003 | 材料 | 乙供 | C10020101 | 碎石 10 | m³ | 0.86 | 80 | 0 | 0 | 计价
YT5-170 | C09032003 | 材料 | 乙供 | C21010101 | 水 | t | 0.4 | 4.1 | 0 | 0 | 计价
YT5-170 | C09032003 | 机械 | 乙供 | J06-01-030 | 混凝土搅拌输送车 搅动容量 6m³ | 台班 | 0.017 | 1148.46 | 0 | 0 | 计价
YT5-170 | C09032003 | 机械 | 乙供 | J06-01-049 | 混凝土搅拌站 生产率 50m³/h | 台班 | 0.007 | 2183.04 | 0 | 0 | 计价
YT5-170 | J03-01-004 | 机械 | 乙供 | JF001 | 折旧费 | 元 | 170.87 | 1 | 0 | 0 | 计价
YT5-170 | J03-01-004 | 机械 | 乙供 | JF002 | 检修费 | 元 | 36.03 | 1 | 0 | 0 | 计价
YT5-170 | J03-01-004 | 机械 | 乙供 | JF003 | 维护费 | 元 | 66.3 | 1 | 0 | 0 | 计价
YT5-170 | J03-01-004 | 人工 | 乙供 | 9101109 | 安装技术工 | 工日 | 2.2222 | 107 | 0 | 0 | 计价
YT5-170 | J03-01-004 | 材料 | 乙供 | C19010201 | 柴油0号 | kg | 32.25 | 6.32 | 0 | 0 | 计价
YT5-170 | J08-01-024 | 机械 | 乙供 | JF001 | 折旧费 | 元 | 2.12 | 1 | 0 | 0 | 计价
YT5-170 | J08-01-024 | 机械 | 乙供 | JF002 | 检修费 | 元 | 0.4 | 1 | 0 | 0 | 计价
YT5-170 | J08-01-024 | 机械 | 乙供 | JF003 | 维护费 | 元 | 0.86 | 1 | 0 | 0 | 计价
YT5-170 | J08-01-024 | 机械 | 乙供 | JF004 | 安拆费及场外运费 | 元 | 5.63 | 1 | 0 | 0 | 计价
YT5-170 | J08-01-024 | 材料 | 乙供 | C21020101 | 电 | kW·h | 24 | 0.84 | 0 | 0 | 计价
YT5-171 | C09032003 | 人工 | 乙供 | 9101106 | 建筑普通工 | 工日 | 0.0149 | 70 | 0 | 0 | 计价
YT5-171 | C09032003 | 人工 | 乙供 | 9101107 | 建筑技术工 | 工日 | 0.0347 | 98 | 0 | 0 | 计价
YT5-171 | C09032003 | 材料 | 乙供 | C09010102 | 普通硅酸盐水泥 42.5 | t | 0.411 | 396 | 0 | 0 | 计价
YT5-171 | C09032003 | 材料 | 乙供 | C10010101 | 中砂 | m³ | 0.46 | 65 | 0 | 0 | 计价
YT5-171 | C09032003 | 材料 | 乙供 | C10020101 | 碎石 10 | m³ | 0.86 | 80 | 0 | 0 | 计价
YT5-171 | C09032003 | 材料 | 乙供 | C21010101 | 水 | t | 0.4 | 4.1 | 0 | 0 | 计价
YT5-171 | C09032003 | 机械 | 乙供 | J06-01-030 | 混凝土搅拌输送车 搅动容量 6m³ | 台班 | 0.017 | 1148.46 | 0 | 0 | 计价
YT5-171 | C09032003 | 机械 | 乙供 | J06-01-049 | 混凝土搅拌站 生产率 50m³/h | 台班 | 0.007 | 2183.04 | 0 | 0 | 计价
YT5-171 | J03-01-008 | 机械 | 乙供 | JF001 | 折旧费 | 元 | 591.58 | 1 | 0 | 0 | 计价
YT5-171 | J03-01-008 | 机械 | 乙供 | JF002 | 检修费 | 元 | 124.73 | 1 | 0 | 0 | 计价
YT5-171 | J03-01-008 | 机械 | 乙供 | JF003 | 维护费 | 元 | 229.5 | 1 | 0 | 0 | 计价
YT5-171 | J03-01-008 | 人工 | 乙供 | 9101109 | 安装技术工 | 工日 | 2.2222 | 107 | 0 | 0 | 计价
YT5-171 | J03-01-008 | 材料 | 乙供 | C19010201 | 柴油0号 | kg | 57.2715 | 6.32 | 0 | 0 | 计价
YT5-171 | J10-01-001 | 机械 | 乙供 | JF001 | 折旧费 | 元 | 1.84 | 1 | 0 | 0 | 计价
YT5-171 | J10-01-001 | 机械 | 乙供 | JF002 | 检修费 | 元 | 0.41 | 1 | 0 | 0 | 计价
YT5-171 | J10-01-001 | 机械 | 乙供 | JF003 | 维护费 | 元 | 1.37 | 1 | 0 | 0 | 计价
YT5-171 | J10-01-001 | 机械 | 乙供 | JF004 | 安拆费及场外运费 | 元 | 12.75 | 1 | 0 | 0 | 计价
YT5-171 | J10-01-001 | 材料 | 乙供 | C21020101 | 电 | kW·h | 60.27 | 0.84 | 0 | 0 | 计价
YT5-172 | J03-01-005 | 机械 | 乙供 | JF001 | 折旧费 | 元 | 181.77 | 1 | 0 | 0 | 计价
YT5-172 | J03-01-005 | 机械 | 乙供 | JF002 | 检修费 | 元 | 38.32 | 1 | 0 | 0 | 计价
YT5-172 | J03-01-005 | 机械 | 乙供 | JF003 | 维护费 | 元 | 70.51 | 1 | 0 | 0 | 计价
YT5-172 | J03-01-005 | 人工 | 乙供 | 9101109 | 安装技术工 | 工日 | 2.2222 | 107 | 0 | 0 | 计价
YT5-172 | J03-01-005 | 材料 | 乙供 | C19010201 | 柴油0号 | kg | 42.76 | 6.32 | 0 | 0 | 计价
YT5-172 | J10-01-001 | 机械 | 乙供 | JF001 | 折旧费 | 元 | 1.84 | 1 | 0 | 0 | 计价
YT5-172 | J10-01-001 | 机械 | 乙供 | JF002 | 检修费 | 元 | 0.41 | 1 | 0 | 0 | 计价
YT5-172 | J10-01-001 | 机械 | 乙供 | JF003 | 维护费 | 元 | 1.37 | 1 | 0 | 0 | 计价
YT5-172 | J10-01-001 | 机械 | 乙供 | JF004 | 安拆费及场外运费 | 元 | 12.75 | 1 | 0 | 0 | 计价
YT5-172 | J10-01-001 | 材料 | 乙供 | C21020101 | 电 | kW·h | 60.27 | 0.84 | 0 | 0 | 计价
YT5-173 | C09032003 | 人工 | 乙供 | 9101106 | 建筑普通工 | 工日 | 0.0149 | 70 | 0 | 0 | 计价
YT5-173 | C09032003 | 人工 | 乙供 | 9101107 | 建筑技术工 | 工日 | 0.0347 | 98 | 0 | 0 | 计价
YT5-173 | C09032003 | 材料 | 乙供 | C09010102 | 普通硅酸盐水泥 42.5 | t | 0.411 | 396 | 0 | 0 | 计价
YT5-173 | C09032003 | 材料 | 乙供 | C10010101 | 中砂 | m³ | 0.46 | 65 | 0 | 0 | 计价
YT5-173 | C09032003 | 材料 | 乙供 | C10020101 | 碎石 10 | m³ | 0.86 | 80 | 0 | 0 | 计价
YT5-173 | C09032003 | 材料 | 乙供 | C21010101 | 水 | t | 0.4 | 4.1 | 0 | 0 | 计价
YT5-173 | C09032003 | 机械 | 乙供 | J06-01-030 | 混凝土搅拌输送车 搅动容量 6m³ | 台班 | 0.017 | 1148.46 | 0 | 0 | 计价
YT5-173 | C09032003 | 机械 | 乙供 | J06-01-049 | 混凝土搅拌站 生产率 50m³/h | 台班 | 0.007 | 2183.04 | 0 | 0 | 计价
YT5-173 | J03-01-005 | 机械 | 乙供 | JF001 | 折旧费 | 元 | 181.77 | 1 | 0 | 0 | 计价
YT5-173 | J03-01-005 | 机械 | 乙供 | JF002 | 检修费 | 元 | 38.32 | 1 | 0 | 0 | 计价
YT5-173 | J03-01-005 | 机械 | 乙供 | JF003 | 维护费 | 元 | 70.51 | 1 | 0 | 0 | 计价
YT5-173 | J03-01-005 | 人工 | 乙供 | 9101109 | 安装技术工 | 工日 | 2.2222 | 107 | 0 | 0 | 计价
YT5-173 | J03-01-005 | 材料 | 乙供 | C19010201 | 柴油0号 | kg | 42.76 | 6.32 | 0 | 0 | 计价
YT5-173 | J03-01-008 | 机械 | 乙供 | JF001 | 折旧费 | 元 | 591.58 | 1 | 0 | 0 | 计价
YT5-173 | J03-01-008 | 机械 | 乙供 | JF002 | 检修费 | 元 | 124.73 | 1 | 0 | 0 | 计价
YT5-173 | J03-01-008 | 机械 | 乙供 | JF003 | 维护费 | 元 | 229.5 | 1 | 0 | 0 | 计价
YT5-173 | J03-01-008 | 人工 | 乙供 | 9101109 | 安装技术工 | 工日 | 2.2222 | 107 | 0 | 0 | 计价
YT5-173 | J03-01-008 | 材料 | 乙供 | C19010201 | 柴油0号 | kg | 57.2715 | 6.32 | 0 | 0 | 计价
YT5-173 | J08-01-024 | 机械 | 乙供 | JF001 | 折旧费 | 元 | 2.12 | 1 | 0 | 0 | 计价
YT5-173 | J08-01-024 | 机械 | 乙供 | JF002 | 检修费 | 元 | 0.4 | 1 | 0 | 0 | 计价
YT5-173 | J08-01-024 | 机械 | 乙供 | JF003 | 维护费 | 元 | 0.86 | 1 | 0 | 0 | 计价
YT5-173 | J08-01-024 | 机械 | 乙供 | JF004 | 安拆费及场外运费 | 元 | 5.63 | 1 | 0 | 0 | 计价
YT5-173 | J08-01-024 | 材料 | 乙供 | C21020101 | 电 | kW·h | 24 | 0.84 | 0 | 0 | 计价
YT5-173 | J10-01-001 | 机械 | 乙供 | JF001 | 折旧费 | 元 | 1.84 | 1 | 0 | 0 | 计价
YT5-173 | J10-01-001 | 机械 | 乙供 | JF002 | 检修费 | 元 | 0.41 | 1 | 0 | 0 | 计价
YT5-173 | J10-01-001 | 机械 | 乙供 | JF003 | 维护费 | 元 | 1.37 | 1 | 0 | 0 | 计价
YT5-173 | J10-01-001 | 机械 | 乙供 | JF004 | 安拆费及场外运费 | 元 | 12.75 | 1 | 0 | 0 | 计价
YT5-173 | J10-01-001 | 材料 | 乙供 | C21020101 | 电 | kW·h | 60.27 | 0.84 | 0 | 0 | 计价
YT5-174 | C09032003 | 人工 | 乙供 | 9101106 | 建筑普通工 | 工日 | 0.0149 | 70 | 0 | 0 | 计价
YT5-174 | C09032003 | 人工 | 乙供 | 9101107 | 建筑技术工 | 工日 | 0.0347 | 98 | 0 | 0 | 计价
YT5-174 | C09032003 | 材料 | 乙供 | C09010102 | 普通硅酸盐水泥 42.5 | t | 0.411 | 396 | 0 | 0 | 计价
YT5-174 | C09032003 | 材料 | 乙供 | C10010101 | 中砂 | m³ | 0.46 | 65 | 0 | 0 | 计价
YT5-174 | C09032003 | 材料 | 乙供 | C10020101 | 碎石 10 | m³ | 0.86 | 80 | 0 | 0 | 计价
YT5-174 | C09032003 | 材料 | 乙供 | C21010101 | 水 | t | 0.4 | 4.1 | 0 | 0 | 计价
YT5-174 | C09032003 | 机械 | 乙供 | J06-01-030 | 混凝土搅拌输送车 搅动容量 6m³ | 台班 | 0.017 | 1148.46 | 0 | 0 | 计价
YT5-174 | C09032003 | 机械 | 乙供 | J06-01-049 | 混凝土搅拌站 生产率 50m³/h | 台班 | 0.007 | 2183.04 | 0 | 0 | 计价
YT5-174 | J03-01-005 | 机械 | 乙供 | JF001 | 折旧费 | 元 | 181.77 | 1 | 0 | 0 | 计价
YT5-174 | J03-01-005 | 机械 | 乙供 | JF002 | 检修费 | 元 | 38.32 | 1 | 0 | 0 | 计价
YT5-174 | J03-01-005 | 机械 | 乙供 | JF003 | 维护费 | 元 | 70.51 | 1 | 0 | 0 | 计价
YT5-174 | J03-01-005 | 人工 | 乙供 | 9101109 | 安装技术工 | 工日 | 2.2222 | 107 | 0 | 0 | 计价
YT5-174 | J03-01-005 | 材料 | 乙供 | C19010201 | 柴油0号 | kg | 42.76 | 6.32 | 0 | 0 | 计价
YT5-174 | J03-01-008 | 机械 | 乙供 | JF001 | 折旧费 | 元 | 591.58 | 1 | 0 | 0 | 计价
YT5-174 | J03-01-008 | 机械 | 乙供 | JF002 | 检修费 | 元 | 124.73 | 1 | 0 | 0 | 计价
YT5-174 | J03-01-008 | 机械 | 乙供 | JF003 | 维护费 | 元 | 229.5 | 1 | 0 | 0 | 计价
YT5-174 | J03-01-008 | 人工 | 乙供 | 9101109 | 安装技术工 | 工日 | 2.2222 | 107 | 0 | 0 | 计价
YT5-174 | J03-01-008 | 材料 | 乙供 | C19010201 | 柴油0号 | kg | 57.2715 | 6.32 | 0 | 0 | 计价
YT5-174 | J08-01-024 | 机械 | 乙供 | JF001 | 折旧费 | 元 | 2.12 | 1 | 0 | 0 | 计价
YT5-174 | J08-01-024 | 机械 | 乙供 | JF002 | 检修费 | 元 | 0.4 | 1 | 0 | 0 | 计价
YT5-174 | J08-01-024 | 机械 | 乙供 | JF003 | 维护费 | 元 | 0.86 | 1 | 0 | 0 | 计价
YT5-174 | J08-01-024 | 机械 | 乙供 | JF004 | 安拆费及场外运费 | 元 | 5.63 | 1 | 0 | 0 | 计价
YT5-174 | J08-01-024 | 材料 | 乙供 | C21020101 | 电 | kW·h | 24 | 0.84 | 0 | 0 | 计价
YT5-174 | J10-01-001 | 机械 | 乙供 | JF001 | 折旧费 | 元 | 1.84 | 1 | 0 | 0 | 计价
YT5-174 | J10-01-001 | 机械 | 乙供 | JF002 | 检修费 | 元 | 0.41 | 1 | 0 | 0 | 计价
YT5-174 | J10-01-001 | 机械 | 乙供 | JF003 | 维护费 | 元 | 1.37 | 1 | 0 | 0 | 计价
YT5-174 | J10-01-001 | 机械 | 乙供 | JF004 | 安拆费及场外运费 | 元 | 12.75 | 1 | 0 | 0 | 计价
YT5-174 | J10-01-001 | 材料 | 乙供 | C21020101 | 电 | kW·h | 60.27 | 0.84 | 0 | 0 | 计价
YT5-175 | C09032003 | 人工 | 乙供 | 9101106 | 建筑普通工 | 工日 | 0.0149 | 70 | 0 | 0 | 计价
YT5-175 | C09032003 | 人工 | 乙供 | 9101107 | 建筑技术工 | 工日 | 0.0347 | 98 | 0 | 0 | 计价
YT5-175 | C09032003 | 材料 | 乙供 | C09010102 | 普通硅酸盐水泥 42.5 | t | 0.411 | 396 | 0 | 0 | 计价
YT5-175 | C09032003 | 材料 | 乙供 | C10010101 | 中砂 | m³ | 0.46 | 65 | 0 | 0 | 计价
YT5-175 | C09032003 | 材料 | 乙供 | C10020101 | 碎石 10 | m³ | 0.86 | 80 | 0 | 0 | 计价
YT5-175 | C09032003 | 材料 | 乙供 | C21010101 | 水 | t | 0.4 | 4.1 | 0 | 0 | 计价
YT5-175 | C09032003 | 机械 | 乙供 | J06-01-030 | 混凝土搅拌输送车 搅动容量 6m³ | 台班 | 0.017 | 1148.46 | 0 | 0 | 计价
YT5-175 | C09032003 | 机械 | 乙供 | J06-01-049 | 混凝土搅拌站 生产率 50m³/h | 台班 | 0.007 | 2183.04 | 0 | 0 | 计价
YT5-175 | J03-01-004 | 机械 | 乙供 | JF001 | 折旧费 | 元 | 170.87 | 1 | 0 | 0 | 计价
YT5-175 | J03-01-004 | 机械 | 乙供 | JF002 | 检修费 | 元 | 36.03 | 1 | 0 | 0 | 计价
YT5-175 | J03-01-004 | 机械 | 乙供 | JF003 | 维护费 | 元 | 66.3 | 1 | 0 | 0 | 计价
YT5-175 | J03-01-004 | 人工 | 乙供 | 9101109 | 安装技术工 | 工日 | 2.2222 | 107 | 0 | 0 | 计价
YT5-175 | J03-01-004 | 材料 | 乙供 | C19010201 | 柴油0号 | kg | 32.25 | 6.32 | 0 | 0 | 计价
YT5-175 | J03-01-005 | 机械 | 乙供 | JF001 | 折旧费 | 元 | 181.77 | 1 | 0 | 0 | 计价
YT5-175 | J03-01-005 | 机械 | 乙供 | JF002 | 检修费 | 元 | 38.32 | 1 | 0 | 0 | 计价
YT5-175 | J03-01-005 | 机械 | 乙供 | JF003 | 维护费 | 元 | 70.51 | 1 | 0 | 0 | 计价
YT5-175 | J03-01-005 | 人工 | 乙供 | 9101109 | 安装技术工 | 工日 | 2.2222 | 107 | 0 | 0 | 计价
YT5-175 | J03-01-005 | 材料 | 乙供 | C19010201 | 柴油0号 | kg | 42.76 | 6.32 | 0 | 0 | 计价
YT5-175 | J08-01-024 | 机械 | 乙供 | JF001 | 折旧费 | 元 | 2.12 | 1 | 0 | 0 | 计价
YT5-175 | J08-01-024 | 机械 | 乙供 | JF002 | 检修费 | 元 | 0.4 | 1 | 0 | 0 | 计价
YT5-175 | J08-01-024 | 机械 | 乙供 | JF003 | 维护费 | 元 | 0.86 | 1 | 0 | 0 | 计价
YT5-175 | J08-01-024 | 机械 | 乙供 | JF004 | 安拆费及场外运费 | 元 | 5.63 | 1 | 0 | 0 | 计价
YT5-175 | J08-01-024 | 材料 | 乙供 | C21020101 | 电 | kW·h | 24 | 0.84 | 0 | 0 | 计价
YT5-175 | J10-01-001 | 机械 | 乙供 | JF001 | 折旧费 | 元 | 1.84 | 1 | 0 | 0 | 计价
YT5-175 | J10-01-001 | 机械 | 乙供 | JF002 | 检修费 | 元 | 0.41 | 1 | 0 | 0 | 计价
YT5-175 | J10-01-001 | 机械 | 乙供 | JF003 | 维护费 | 元 | 1.37 | 1 | 0 | 0 | 计价
YT5-175 | J10-01-001 | 机械 | 乙供 | JF004 | 安拆费及场外运费 | 元 | 12.75 | 1 | 0 | 0 | 计价
YT5-175 | J10-01-001 | 材料 | 乙供 | C21020101 | 电 | kW·h | 60.27 | 0.84 | 0 | 0 | 计价
YT5-176 | C09032003 | 人工 | 乙供 | 9101106 | 建筑普通工 | 工日 | 0.0149 | 70 | 0 | 0 | 计价
YT5-176 | C09032003 | 人工 | 乙供 | 9101107 | 建筑技术工 | 工日 | 0.0347 | 98 | 0 | 0 | 计价
YT5-176 | C09032003 | 材料 | 乙供 | C09010102 | 普通硅酸盐水泥 42.5 | t | 0.411 | 396 | 0 | 0 | 计价
YT5-176 | C09032003 | 材料 | 乙供 | C10010101 | 中砂 | m³ | 0.46 | 65 | 0 | 0 | 计价
YT5-176 | C09032003 | 材料 | 乙供 | C10020101 | 碎石 10 | m³ | 0.86 | 80 | 0 | 0 | 计价
YT5-176 | C09032003 | 材料 | 乙供 | C21010101 | 水 | t | 0.4 | 4.1 | 0 | 0 | 计价
YT5-176 | C09032003 | 机械 | 乙供 | J06-01-030 | 混凝土搅拌输送车 搅动容量 6m³ | 台班 | 0.017 | 1148.46 | 0 | 0 | 计价
YT5-176 | C09032003 | 机械 | 乙供 | J06-01-049 | 混凝土搅拌站 生产率 50m³/h | 台班 | 0.007 | 2183.04 | 0 | 0 | 计价
YT5-176 | J03-01-004 | 机械 | 乙供 | JF001 | 折旧费 | 元 | 170.87 | 1 | 0 | 0 | 计价
YT5-176 | J03-01-004 | 机械 | 乙供 | JF002 | 检修费 | 元 | 36.03 | 1 | 0 | 0 | 计价
YT5-176 | J03-01-004 | 机械 | 乙供 | JF003 | 维护费 | 元 | 66.3 | 1 | 0 | 0 | 计价
YT5-176 | J03-01-004 | 人工 | 乙供 | 9101109 | 安装技术工 | 工日 | 2.2222 | 107 | 0 | 0 | 计价
YT5-176 | J03-01-004 | 材料 | 乙供 | C19010201 | 柴油0号 | kg | 32.25 | 6.32 | 0 | 0 | 计价
YT5-176 | J03-01-005 | 机械 | 乙供 | JF001 | 折旧费 | 元 | 181.77 | 1 | 0 | 0 | 计价
YT5-176 | J03-01-005 | 机械 | 乙供 | JF002 | 检修费 | 元 | 38.32 | 1 | 0 | 0 | 计价
YT5-176 | J03-01-005 | 机械 | 乙供 | JF003 | 维护费 | 元 | 70.51 | 1 | 0 | 0 | 计价
YT5-176 | J03-01-005 | 人工 | 乙供 | 9101109 | 安装技术工 | 工日 | 2.2222 | 107 | 0 | 0 | 计价
YT5-176 | J03-01-005 | 材料 | 乙供 | C19010201 | 柴油0号 | kg | 42.76 | 6.32 | 0 | 0 | 计价
YT5-176 | J08-01-024 | 机械 | 乙供 | JF001 | 折旧费 | 元 | 2.12 | 1 | 0 | 0 | 计价
YT5-176 | J08-01-024 | 机械 | 乙供 | JF002 | 检修费 | 元 | 0.4 | 1 | 0 | 0 | 计价
YT5-176 | J08-01-024 | 机械 | 乙供 | JF003 | 维护费 | 元 | 0.86 | 1 | 0 | 0 | 计价
YT5-176 | J08-01-024 | 机械 | 乙供 | JF004 | 安拆费及场外运费 | 元 | 5.63 | 1 | 0 | 0 | 计价
YT5-176 | J08-01-024 | 材料 | 乙供 | C21020101 | 电 | kW·h | 24 | 0.84 | 0 | 0 | 计价
YT5-176 | J10-01-001 | 机械 | 乙供 | JF001 | 折旧费 | 元 | 1.84 | 1 | 0 | 0 | 计价
YT5-176 | J10-01-001 | 机械 | 乙供 | JF002 | 检修费 | 元 | 0.41 | 1 | 0 | 0 | 计价
YT5-176 | J10-01-001 | 机械 | 乙供 | JF003 | 维护费 | 元 | 1.37 | 1 | 0 | 0 | 计价
YT5-176 | J10-01-001 | 机械 | 乙供 | JF004 | 安拆费及场外运费 | 元 | 12.75 | 1 | 0 | 0 | 计价
YT5-176 | J10-01-001 | 材料 | 乙供 | C21020101 | 电 | kW·h | 60.27 | 0.84 | 0 | 0 | 计价
YT5-177 | C09032003 | 人工 | 乙供 | 9101106 | 建筑普通工 | 工日 | 0.0149 | 70 | 0 | 0 | 计价
YT5-177 | C09032003 | 人工 | 乙供 | 9101107 | 建筑技术工 | 工日 | 0.0347 | 98 | 0 | 0 | 计价
YT5-177 | C09032003 | 材料 | 乙供 | C09010102 | 普通硅酸盐水泥 42.5 | t | 0.411 | 396 | 0 | 0 | 计价
YT5-177 | C09032003 | 材料 | 乙供 | C10010101 | 中砂 | m³ | 0.46 | 65 | 0 | 0 | 计价
YT5-177 | C09032003 | 材料 | 乙供 | C10020101 | 碎石 10 | m³ | 0.86 | 80 | 0 | 0 | 计价
YT5-177 | C09032003 | 材料 | 乙供 | C21010101 | 水 | t | 0.4 | 4.1 | 0 | 0 | 计价
YT5-177 | C09032003 | 机械 | 乙供 | J06-01-030 | 混凝土搅拌输送车 搅动容量 6m³ | 台班 | 0.017 | 1148.46 | 0 | 0 | 计价
YT5-177 | C09032003 | 机械 | 乙供 | J06-01-049 | 混凝土搅拌站 生产率 50m³/h | 台班 | 0.007 | 2183.04 | 0 | 0 | 计价
YT5-177 | J03-01-004 | 机械 | 乙供 | JF001 | 折旧费 | 元 | 170.87 | 1 | 0 | 0 | 计价
YT5-177 | J03-01-004 | 机械 | 乙供 | JF002 | 检修费 | 元 | 36.03 | 1 | 0 | 0 | 计价
YT5-177 | J03-01-004 | 机械 | 乙供 | JF003 | 维护费 | 元 | 66.3 | 1 | 0 | 0 | 计价
YT5-177 | J03-01-004 | 人工 | 乙供 | 9101109 | 安装技术工 | 工日 | 2.2222 | 107 | 0 | 0 | 计价
YT5-177 | J03-01-004 | 材料 | 乙供 | C19010201 | 柴油0号 | kg | 32.25 | 6.32 | 0 | 0 | 计价
YT5-177 | J03-01-005 | 机械 | 乙供 | JF001 | 折旧费 | 元 | 181.77 | 1 | 0 | 0 | 计价
YT5-177 | J03-01-005 | 机械 | 乙供 | JF002 | 检修费 | 元 | 38.32 | 1 | 0 | 0 | 计价
YT5-177 | J03-01-005 | 机械 | 乙供 | JF003 | 维护费 | 元 | 70.51 | 1 | 0 | 0 | 计价
YT5-177 | J03-01-005 | 人工 | 乙供 | 9101109 | 安装技术工 | 工日 | 2.2222 | 107 | 0 | 0 | 计价
YT5-177 | J03-01-005 | 材料 | 乙供 | C19010201 | 柴油0号 | kg | 42.76 | 6.32 | 0 | 0 | 计价
YT5-177 | J08-01-024 | 机械 | 乙供 | JF001 | 折旧费 | 元 | 2.12 | 1 | 0 | 0 | 计价
YT5-177 | J08-01-024 | 机械 | 乙供 | JF002 | 检修费 | 元 | 0.4 | 1 | 0 | 0 | 计价
YT5-177 | J08-01-024 | 机械 | 乙供 | JF003 | 维护费 | 元 | 0.86 | 1 | 0 | 0 | 计价
YT5-177 | J08-01-024 | 机械 | 乙供 | JF004 | 安拆费及场外运费 | 元 | 5.63 | 1 | 0 | 0 | 计价
YT5-177 | J08-01-024 | 材料 | 乙供 | C21020101 | 电 | kW·h | 24 | 0.84 | 0 | 0 | 计价
YT5-177 | J10-01-001 | 机械 | 乙供 | JF001 | 折旧费 | 元 | 1.84 | 1 | 0 | 0 | 计价
YT5-177 | J10-01-001 | 机械 | 乙供 | JF002 | 检修费 | 元 | 0.41 | 1 | 0 | 0 | 计价
YT5-177 | J10-01-001 | 机械 | 乙供 | JF003 | 维护费 | 元 | 1.37 | 1 | 0 | 0 | 计价
YT5-177 | J10-01-001 | 机械 | 乙供 | JF004 | 安拆费及场外运费 | 元 | 12.75 | 1 | 0 | 0 | 计价
YT5-177 | J10-01-001 | 材料 | 乙供 | C21020101 | 电 | kW·h | 60.27 | 0.84 | 0 | 0 | 计价
YT5-178 | C09032003 | 人工 | 乙供 | 9101106 | 建筑普通工 | 工日 | 0.0149 | 70 | 0 | 0 | 计价
YT5-178 | C09032003 | 人工 | 乙供 | 9101107 | 建筑技术工 | 工日 | 0.0347 | 98 | 0 | 0 | 计价
YT5-178 | C09032003 | 材料 | 乙供 | C09010102 | 普通硅酸盐水泥 42.5 | t | 0.411 | 396 | 0 | 0 | 计价
YT5-178 | C09032003 | 材料 | 乙供 | C10010101 | 中砂 | m³ | 0.46 | 65 | 0 | 0 | 计价
YT5-178 | C09032003 | 材料 | 乙供 | C10020101 | 碎石 10 | m³ | 0.86 | 80 | 0 | 0 | 计价
YT5-178 | C09032003 | 材料 | 乙供 | C21010101 | 水 | t | 0.4 | 4.1 | 0 | 0 | 计价
YT5-178 | C09032003 | 机械 | 乙供 | J06-01-030 | 混凝土搅拌输送车 搅动容量 6m³ | 台班 | 0.017 | 1148.46 | 0 | 0 | 计价
YT5-178 | C09032003 | 机械 | 乙供 | J06-01-049 | 混凝土搅拌站 生产率 50m³/h | 台班 | 0.007 | 2183.04 | 0 | 0 | 计价
YT5-178 | J03-01-033 | 机械 | 乙供 | JF001 | 折旧费 | 元 | 44.37 | 1 | 0 | 0 | 计价
YT5-178 | J03-01-033 | 机械 | 乙供 | JF002 | 检修费 | 元 | 20.68 | 1 | 0 | 0 | 计价
YT5-178 | J03-01-033 | 机械 | 乙供 | JF003 | 维护费 | 元 | 42.81 | 1 | 0 | 0 | 计价
YT5-178 | J03-01-033 | 人工 | 乙供 | 9101109 | 安装技术工 | 工日 | 2.5 | 107 | 0 | 0 | 计价
YT5-178 | J03-01-033 | 材料 | 乙供 | C19010102 | 汽油 | kg | 23.3 | 7.61 | 0 | 0 | 计价
YT5-179 | C09032003 | 人工 | 乙供 | 9101106 | 建筑普通工 | 工日 | 0.0149 | 70 | 0 | 0 | 计价
YT5-179 | C09032003 | 人工 | 乙供 | 9101107 | 建筑技术工 | 工日 | 0.0347 | 98 | 0 | 0 | 计价
YT5-179 | C09032003 | 材料 | 乙供 | C09010102 | 普通硅酸盐水泥 42.5 | t | 0.411 | 396 | 0 | 0 | 计价
YT5-179 | C09032003 | 材料 | 乙供 | C10010101 | 中砂 | m³ | 0.46 | 65 | 0 | 0 | 计价
YT5-179 | C09032003 | 材料 | 乙供 | C10020101 | 碎石 10 | m³ | 0.86 | 80 | 0 | 0 | 计价
YT5-179 | C09032003 | 材料 | 乙供 | C21010101 | 水 | t | 0.4 | 4.1 | 0 | 0 | 计价
YT5-179 | C09032003 | 机械 | 乙供 | J06-01-030 | 混凝土搅拌输送车 搅动容量 6m³ | 台班 | 0.017 | 1148.46 | 0 | 0 | 计价
YT5-179 | C09032003 | 机械 | 乙供 | J06-01-049 | 混凝土搅拌站 生产率 50m³/h | 台班 | 0.007 | 2183.04 | 0 | 0 | 计价
YT5-179 | J10-01-001 | 机械 | 乙供 | JF001 | 折旧费 | 元 | 1.84 | 1 | 0 | 0 | 计价
YT5-179 | J10-01-001 | 机械 | 乙供 | JF002 | 检修费 | 元 | 0.41 | 1 | 0 | 0 | 计价
YT5-179 | J10-01-001 | 机械 | 乙供 | JF003 | 维护费 | 元 | 1.37 | 1 | 0 | 0 | 计价
YT5-179 | J10-01-001 | 机械 | 乙供 | JF004 | 安拆费及场外运费 | 元 | 12.75 | 1 | 0 | 0 | 计价
YT5-179 | J10-01-001 | 材料 | 乙供 | C21020101 | 电 | kW·h | 60.27 | 0.84 | 0 | 0 | 计价
YT5-179 | J08-01-024 | 机械 | 乙供 | JF001 | 折旧费 | 元 | 2.12 | 1 | 0 | 0 | 计价
YT5-179 | J08-01-024 | 机械 | 乙供 | JF002 | 检修费 | 元 | 0.4 | 1 | 0 | 0 | 计价
YT5-179 | J08-01-024 | 机械 | 乙供 | JF003 | 维护费 | 元 | 0.86 | 1 | 0 | 0 | 计价
YT5-179 | J08-01-024 | 机械 | 乙供 | JF004 | 安拆费及场外运费 | 元 | 5.63 | 1 | 0 | 0 | 计价
YT5-179 | J08-01-024 | 材料 | 乙供 | C21020101 | 电 | kW·h | 24 | 0.84 | 0 | 0 | 计价
YT5-179 | J03-01-005 | 机械 | 乙供 | JF001 | 折旧费 | 元 | 181.77 | 1 | 0 | 0 | 计价
YT5-179 | J03-01-005 | 机械 | 乙供 | JF002 | 检修费 | 元 | 38.32 | 1 | 0 | 0 | 计价
YT5-179 | J03-01-005 | 机械 | 乙供 | JF003 | 维护费 | 元 | 70.51 | 1 | 0 | 0 | 计价
YT5-179 | J03-01-005 | 人工 | 乙供 | 9101109 | 安装技术工 | 工日 | 2.2222 | 107 | 0 | 0 | 计价
YT5-179 | J03-01-005 | 材料 | 乙供 | C19010201 | 柴油0号 | kg | 42.76 | 6.32 | 0 | 0 | 计价
YT5-180 | C09032003 | 人工 | 乙供 | 9101106 | 建筑普通工 | 工日 | 0.0149 | 70 | 0 | 0 | 计价
YT5-180 | C09032003 | 人工 | 乙供 | 9101107 | 建筑技术工 | 工日 | 0.0347 | 98 | 0 | 0 | 计价
YT5-180 | C09032003 | 材料 | 乙供 | C09010102 | 普通硅酸盐水泥 42.5 | t | 0.411 | 396 | 0 | 0 | 计价
YT5-180 | C09032003 | 材料 | 乙供 | C10010101 | 中砂 | m³ | 0.46 | 65 | 0 | 0 | 计价
YT5-180 | C09032003 | 材料 | 乙供 | C10020101 | 碎石 10 | m³ | 0.86 | 80 | 0 | 0 | 计价
YT5-180 | C09032003 | 材料 | 乙供 | C21010101 | 水 | t | 0.4 | 4.1 | 0 | 0 | 计价
YT5-180 | C09032003 | 机械 | 乙供 | J06-01-030 | 混凝土搅拌输送车 搅动容量 6m³ | 台班 | 0.017 | 1148.46 | 0 | 0 | 计价
YT5-180 | C09032003 | 机械 | 乙供 | J06-01-049 | 混凝土搅拌站 生产率 50m³/h | 台班 | 0.007 | 2183.04 | 0 | 0 | 计价
YT5-180 | J10-01-001 | 机械 | 乙供 | JF001 | 折旧费 | 元 | 1.84 | 1 | 0 | 0 | 计价
YT5-180 | J10-01-001 | 机械 | 乙供 | JF002 | 检修费 | 元 | 0.41 | 1 | 0 | 0 | 计价
YT5-180 | J10-01-001 | 机械 | 乙供 | JF003 | 维护费 | 元 | 1.37 | 1 | 0 | 0 | 计价
YT5-180 | J10-01-001 | 机械 | 乙供 | JF004 | 安拆费及场外运费 | 元 | 12.75 | 1 | 0 | 0 | 计价
YT5-180 | J10-01-001 | 材料 | 乙供 | C21020101 | 电 | kW·h | 60.27 | 0.84 | 0 | 0 | 计价
YT5-180 | J08-01-024 | 机械 | 乙供 | JF001 | 折旧费 | 元 | 2.12 | 1 | 0 | 0 | 计价
YT5-180 | J08-01-024 | 机械 | 乙供 | JF002 | 检修费 | 元 | 0.4 | 1 | 0 | 0 | 计价
YT5-180 | J08-01-024 | 机械 | 乙供 | JF003 | 维护费 | 元 | 0.86 | 1 | 0 | 0 | 计价
YT5-180 | J08-01-024 | 机械 | 乙供 | JF004 | 安拆费及场外运费 | 元 | 5.63 | 1 | 0 | 0 | 计价
YT5-180 | J08-01-024 | 材料 | 乙供 | C21020101 | 电 | kW·h | 24 | 0.84 | 0 | 0 | 计价
YT5-180 | J03-01-008 | 机械 | 乙供 | JF001 | 折旧费 | 元 | 591.58 | 1 | 0 | 0 | 计价
YT5-180 | J03-01-008 | 机械 | 乙供 | JF002 | 检修费 | 元 | 124.73 | 1 | 0 | 0 | 计价
YT5-180 | J03-01-008 | 机械 | 乙供 | JF003 | 维护费 | 元 | 229.5 | 1 | 0 | 0 | 计价
YT5-180 | J03-01-008 | 人工 | 乙供 | 9101109 | 安装技术工 | 工日 | 2.2222 | 107 | 0 | 0 | 计价
YT5-180 | J03-01-008 | 材料 | 乙供 | C19010201 | 柴油0号 | kg | 57.2715 | 6.32 | 0 | 0 | 计价
YT5-181 | C09032003 | 人工 | 乙供 | 9101106 | 建筑普通工 | 工日 | 0.0149 | 70 | 0 | 0 | 计价
YT5-181 | C09032003 | 人工 | 乙供 | 9101107 | 建筑技术工 | 工日 | 0.0347 | 98 | 0 | 0 | 计价
YT5-181 | C09032003 | 材料 | 乙供 | C09010102 | 普通硅酸盐水泥 42.5 | t | 0.411 | 396 | 0 | 0 | 计价
YT5-181 | C09032003 | 材料 | 乙供 | C10010101 | 中砂 | m³ | 0.46 | 65 | 0 | 0 | 计价
YT5-181 | C09032003 | 材料 | 乙供 | C10020101 | 碎石 10 | m³ | 0.86 | 80 | 0 | 0 | 计价
YT5-181 | C09032003 | 材料 | 乙供 | C21010101 | 水 | t | 0.4 | 4.1 | 0 | 0 | 计价
YT5-181 | C09032003 | 机械 | 乙供 | J06-01-030 | 混凝土搅拌输送车 搅动容量 6m³ | 台班 | 0.017 | 1148.46 | 0 | 0 | 计价
YT5-181 | C09032003 | 机械 | 乙供 | J06-01-049 | 混凝土搅拌站 生产率 50m³/h | 台班 | 0.007 | 2183.04 | 0 | 0 | 计价
YT5-181 | J10-01-001 | 机械 | 乙供 | JF001 | 折旧费 | 元 | 1.84 | 1 | 0 | 0 | 计价
YT5-181 | J10-01-001 | 机械 | 乙供 | JF002 | 检修费 | 元 | 0.41 | 1 | 0 | 0 | 计价
YT5-181 | J10-01-001 | 机械 | 乙供 | JF003 | 维护费 | 元 | 1.37 | 1 | 0 | 0 | 计价
YT5-181 | J10-01-001 | 机械 | 乙供 | JF004 | 安拆费及场外运费 | 元 | 12.75 | 1 | 0 | 0 | 计价
YT5-181 | J10-01-001 | 材料 | 乙供 | C21020101 | 电 | kW·h | 60.27 | 0.84 | 0 | 0 | 计价
YT5-181 | J08-01-024 | 机械 | 乙供 | JF001 | 折旧费 | 元 | 2.12 | 1 | 0 | 0 | 计价
YT5-181 | J08-01-024 | 机械 | 乙供 | JF002 | 检修费 | 元 | 0.4 | 1 | 0 | 0 | 计价
YT5-181 | J08-01-024 | 机械 | 乙供 | JF003 | 维护费 | 元 | 0.86 | 1 | 0 | 0 | 计价
YT5-181 | J08-01-024 | 机械 | 乙供 | JF004 | 安拆费及场外运费 | 元 | 5.63 | 1 | 0 | 0 | 计价
YT5-181 | J08-01-024 | 材料 | 乙供 | C21020101 | 电 | kW·h | 24 | 0.84 | 0 | 0 | 计价
YT5-181 | J03-01-008 | 机械 | 乙供 | JF001 | 折旧费 | 元 | 591.58 | 1 | 0 | 0 | 计价
YT5-181 | J03-01-008 | 机械 | 乙供 | JF002 | 检修费 | 元 | 124.73 | 1 | 0 | 0 | 计价
YT5-181 | J03-01-008 | 机械 | 乙供 | JF003 | 维护费 | 元 | 229.5 | 1 | 0 | 0 | 计价
YT5-181 | J03-01-008 | 人工 | 乙供 | 9101109 | 安装技术工 | 工日 | 2.2222 | 107 | 0 | 0 | 计价
YT5-181 | J03-01-008 | 材料 | 乙供 | C19010201 | 柴油0号 | kg | 57.2715 | 6.32 | 0 | 0 | 计价
YT5-182 | C09032003 | 人工 | 乙供 | 9101106 | 建筑普通工 | 工日 | 0.0149 | 70 | 0 | 0 | 计价
YT5-182 | C09032003 | 人工 | 乙供 | 9101107 | 建筑技术工 | 工日 | 0.0347 | 98 | 0 | 0 | 计价
YT5-182 | C09032003 | 材料 | 乙供 | C09010102 | 普通硅酸盐水泥 42.5 | t | 0.411 | 396 | 0 | 0 | 计价
YT5-182 | C09032003 | 材料 | 乙供 | C10010101 | 中砂 | m³ | 0.46 | 65 | 0 | 0 | 计价
YT5-182 | C09032003 | 材料 | 乙供 | C10020101 | 碎石 10 | m³ | 0.86 | 80 | 0 | 0 | 计价
YT5-182 | C09032003 | 材料 | 乙供 | C21010101 | 水 | t | 0.4 | 4.1 | 0 | 0 | 计价
YT5-182 | C09032003 | 机械 | 乙供 | J06-01-030 | 混凝土搅拌输送车 搅动容量 6m³ | 台班 | 0.017 | 1148.46 | 0 | 0 | 计价
YT5-182 | C09032003 | 机械 | 乙供 | J06-01-049 | 混凝土搅拌站 生产率 50m³/h | 台班 | 0.007 | 2183.04 | 0 | 0 | 计价
YT5-182 | J10-01-001 | 机械 | 乙供 | JF001 | 折旧费 | 元 | 1.84 | 1 | 0 | 0 | 计价
YT5-182 | J10-01-001 | 机械 | 乙供 | JF002 | 检修费 | 元 | 0.41 | 1 | 0 | 0 | 计价
YT5-182 | J10-01-001 | 机械 | 乙供 | JF003 | 维护费 | 元 | 1.37 | 1 | 0 | 0 | 计价
YT5-182 | J10-01-001 | 机械 | 乙供 | JF004 | 安拆费及场外运费 | 元 | 12.75 | 1 | 0 | 0 | 计价
YT5-182 | J10-01-001 | 材料 | 乙供 | C21020101 | 电 | kW·h | 60.27 | 0.84 | 0 | 0 | 计价
YT5-182 | J08-01-024 | 机械 | 乙供 | JF001 | 折旧费 | 元 | 2.12 | 1 | 0 | 0 | 计价
YT5-182 | J08-01-024 | 机械 | 乙供 | JF002 | 检修费 | 元 | 0.4 | 1 | 0 | 0 | 计价
YT5-182 | J08-01-024 | 机械 | 乙供 | JF003 | 维护费 | 元 | 0.86 | 1 | 0 | 0 | 计价
YT5-182 | J08-01-024 | 机械 | 乙供 | JF004 | 安拆费及场外运费 | 元 | 5.63 | 1 | 0 | 0 | 计价
YT5-182 | J08-01-024 | 材料 | 乙供 | C21020101 | 电 | kW·h | 24 | 0.84 | 0 | 0 | 计价
YT5-182 | J03-01-005 | 机械 | 乙供 | JF001 | 折旧费 | 元 | 181.77 | 1 | 0 | 0 | 计价
YT5-182 | J03-01-005 | 机械 | 乙供 | JF002 | 检修费 | 元 | 38.32 | 1 | 0 | 0 | 计价
YT5-182 | J03-01-005 | 机械 | 乙供 | JF003 | 维护费 | 元 | 70.51 | 1 | 0 | 0 | 计价
YT5-182 | J03-01-005 | 人工 | 乙供 | 9101109 | 安装技术工 | 工日 | 2.2222 | 107 | 0 | 0 | 计价
YT5-182 | J03-01-005 | 材料 | 乙供 | C19010201 | 柴油0号 | kg | 42.76 | 6.32 | 0 | 0 | 计价
YT5-182 | J03-01-008 | 机械 | 乙供 | JF001 | 折旧费 | 元 | 591.58 | 1 | 0 | 0 | 计价
YT5-182 | J03-01-008 | 机械 | 乙供 | JF002 | 检修费 | 元 | 124.73 | 1 | 0 | 0 | 计价
YT5-182 | J03-01-008 | 机械 | 乙供 | JF003 | 维护费 | 元 | 229.5 | 1 | 0 | 0 | 计价
YT5-182 | J03-01-008 | 人工 | 乙供 | 9101109 | 安装技术工 | 工日 | 2.2222 | 107 | 0 | 0 | 计价
YT5-182 | J03-01-008 | 材料 | 乙供 | C19010201 | 柴油0号 | kg | 57.2715 | 6.32 | 0 | 0 | 计价
YT5-183 | C09032003 | 人工 | 乙供 | 9101106 | 建筑普通工 | 工日 | 0.0149 | 70 | 0 | 0 | 计价
YT5-183 | C09032003 | 人工 | 乙供 | 9101107 | 建筑技术工 | 工日 | 0.0347 | 98 | 0 | 0 | 计价
YT5-183 | C09032003 | 材料 | 乙供 | C09010102 | 普通硅酸盐水泥 42.5 | t | 0.411 | 396 | 0 | 0 | 计价
YT5-183 | C09032003 | 材料 | 乙供 | C10010101 | 中砂 | m³ | 0.46 | 65 | 0 | 0 | 计价
YT5-183 | C09032003 | 材料 | 乙供 | C10020101 | 碎石 10 | m³ | 0.86 | 80 | 0 | 0 | 计价
YT5-183 | C09032003 | 材料 | 乙供 | C21010101 | 水 | t | 0.4 | 4.1 | 0 | 0 | 计价
YT5-183 | C09032003 | 机械 | 乙供 | J06-01-030 | 混凝土搅拌输送车 搅动容量 6m³ | 台班 | 0.017 | 1148.46 | 0 | 0 | 计价
YT5-183 | C09032003 | 机械 | 乙供 | J06-01-049 | 混凝土搅拌站 生产率 50m³/h | 台班 | 0.007 | 2183.04 | 0 | 0 | 计价
YT5-183 | J08-01-024 | 机械 | 乙供 | JF001 | 折旧费 | 元 | 2.12 | 1 | 0 | 0 | 计价
YT5-183 | J08-01-024 | 机械 | 乙供 | JF002 | 检修费 | 元 | 0.4 | 1 | 0 | 0 | 计价
YT5-183 | J08-01-024 | 机械 | 乙供 | JF003 | 维护费 | 元 | 0.86 | 1 | 0 | 0 | 计价
YT5-183 | J08-01-024 | 机械 | 乙供 | JF004 | 安拆费及场外运费 | 元 | 5.63 | 1 | 0 | 0 | 计价
YT5-183 | J08-01-024 | 材料 | 乙供 | C21020101 | 电 | kW·h | 24 | 0.84 | 0 | 0 | 计价
YT5-183 | J10-01-001 | 机械 | 乙供 | JF001 | 折旧费 | 元 | 1.84 | 1 | 0 | 0 | 计价
YT5-183 | J10-01-001 | 机械 | 乙供 | JF002 | 检修费 | 元 | 0.41 | 1 | 0 | 0 | 计价
YT5-183 | J10-01-001 | 机械 | 乙供 | JF003 | 维护费 | 元 | 1.37 | 1 | 0 | 0 | 计价
YT5-183 | J10-01-001 | 机械 | 乙供 | JF004 | 安拆费及场外运费 | 元 | 12.75 | 1 | 0 | 0 | 计价
YT5-183 | J10-01-001 | 材料 | 乙供 | C21020101 | 电 | kW·h | 60.27 | 0.84 | 0 | 0 | 计价
YT5-183 | J03-01-005 | 机械 | 乙供 | JF001 | 折旧费 | 元 | 181.77 | 1 | 0 | 0 | 计价
YT5-183 | J03-01-005 | 机械 | 乙供 | JF002 | 检修费 | 元 | 38.32 | 1 | 0 | 0 | 计价
YT5-183 | J03-01-005 | 机械 | 乙供 | JF003 | 维护费 | 元 | 70.51 | 1 | 0 | 0 | 计价
YT5-183 | J03-01-005 | 人工 | 乙供 | 9101109 | 安装技术工 | 工日 | 2.2222 | 107 | 0 | 0 | 计价
YT5-183 | J03-01-005 | 材料 | 乙供 | C19010201 | 柴油0号 | kg | 42.76 | 6.32 | 0 | 0 | 计价
YT5-184 | C09032003 | 人工 | 乙供 | 9101106 | 建筑普通工 | 工日 | 0.0149 | 70 | 0 | 0 | 计价
YT5-184 | C09032003 | 人工 | 乙供 | 9101107 | 建筑技术工 | 工日 | 0.0347 | 98 | 0 | 0 | 计价
YT5-184 | C09032003 | 材料 | 乙供 | C09010102 | 普通硅酸盐水泥 42.5 | t | 0.411 | 396 | 0 | 0 | 计价
YT5-184 | C09032003 | 材料 | 乙供 | C10010101 | 中砂 | m³ | 0.46 | 65 | 0 | 0 | 计价
YT5-184 | C09032003 | 材料 | 乙供 | C10020101 | 碎石 10 | m³ | 0.86 | 80 | 0 | 0 | 计价
YT5-184 | C09032003 | 材料 | 乙供 | C21010101 | 水 | t | 0.4 | 4.1 | 0 | 0 | 计价
YT5-184 | C09032003 | 机械 | 乙供 | J06-01-030 | 混凝土搅拌输送车 搅动容量 6m³ | 台班 | 0.017 | 1148.46 | 0 | 0 | 计价
YT5-184 | C09032003 | 机械 | 乙供 | J06-01-049 | 混凝土搅拌站 生产率 50m³/h | 台班 | 0.007 | 2183.04 | 0 | 0 | 计价
YT5-184 | J08-01-024 | 机械 | 乙供 | JF001 | 折旧费 | 元 | 2.12 | 1 | 0 | 0 | 计价
YT5-184 | J08-01-024 | 机械 | 乙供 | JF002 | 检修费 | 元 | 0.4 | 1 | 0 | 0 | 计价
YT5-184 | J08-01-024 | 机械 | 乙供 | JF003 | 维护费 | 元 | 0.86 | 1 | 0 | 0 | 计价
YT5-184 | J08-01-024 | 机械 | 乙供 | JF004 | 安拆费及场外运费 | 元 | 5.63 | 1 | 0 | 0 | 计价
YT5-184 | J08-01-024 | 材料 | 乙供 | C21020101 | 电 | kW·h | 24 | 0.84 | 0 | 0 | 计价
YT5-184 | J03-01-008 | 机械 | 乙供 | JF001 | 折旧费 | 元 | 591.58 | 1 | 0 | 0 | 计价
YT5-184 | J03-01-008 | 机械 | 乙供 | JF002 | 检修费 | 元 | 124.73 | 1 | 0 | 0 | 计价
YT5-184 | J03-01-008 | 机械 | 乙供 | JF003 | 维护费 | 元 | 229.5 | 1 | 0 | 0 | 计价
YT5-184 | J03-01-008 | 人工 | 乙供 | 9101109 | 安装技术工 | 工日 | 2.2222 | 107 | 0 | 0 | 计价
YT5-184 | J03-01-008 | 材料 | 乙供 | C19010201 | 柴油0号 | kg | 57.2715 | 6.32 | 0 | 0 | 计价
YT5-184 | J10-01-001 | 机械 | 乙供 | JF001 | 折旧费 | 元 | 1.84 | 1 | 0 | 0 | 计价
YT5-184 | J10-01-001 | 机械 | 乙供 | JF002 | 检修费 | 元 | 0.41 | 1 | 0 | 0 | 计价
YT5-184 | J10-01-001 | 机械 | 乙供 | JF003 | 维护费 | 元 | 1.37 | 1 | 0 | 0 | 计价
YT5-184 | J10-01-001 | 机械 | 乙供 | JF004 | 安拆费及场外运费 | 元 | 12.75 | 1 | 0 | 0 | 计价
YT5-184 | J10-01-001 | 材料 | 乙供 | C21020101 | 电 | kW·h | 60.27 | 0.84 | 0 | 0 | 计价
YT5-184 | J03-01-005 | 机械 | 乙供 | JF001 | 折旧费 | 元 | 181.77 | 1 | 0 | 0 | 计价
YT5-184 | J03-01-005 | 机械 | 乙供 | JF002 | 检修费 | 元 | 38.32 | 1 | 0 | 0 | 计价
YT5-184 | J03-01-005 | 机械 | 乙供 | JF003 | 维护费 | 元 | 70.51 | 1 | 0 | 0 | 计价
YT5-184 | J03-01-005 | 人工 | 乙供 | 9101109 | 安装技术工 | 工日 | 2.2222 | 107 | 0 | 0 | 计价
YT5-184 | J03-01-005 | 材料 | 乙供 | C19010201 | 柴油0号 | kg | 42.76 | 6.32 | 0 | 0 | 计价
YT5-185 | C09032003 | 人工 | 乙供 | 9101106 | 建筑普通工 | 工日 | 0.0149 | 70 | 0 | 0 | 计价
YT5-185 | C09032003 | 人工 | 乙供 | 9101107 | 建筑技术工 | 工日 | 0.0347 | 98 | 0 | 0 | 计价
YT5-185 | C09032003 | 材料 | 乙供 | C09010102 | 普通硅酸盐水泥 42.5 | t | 0.411 | 396 | 0 | 0 | 计价
YT5-185 | C09032003 | 材料 | 乙供 | C10010101 | 中砂 | m³ | 0.46 | 65 | 0 | 0 | 计价
YT5-185 | C09032003 | 材料 | 乙供 | C10020101 | 碎石 10 | m³ | 0.86 | 80 | 0 | 0 | 计价
YT5-185 | C09032003 | 材料 | 乙供 | C21010101 | 水 | t | 0.4 | 4.1 | 0 | 0 | 计价
YT5-185 | C09032003 | 机械 | 乙供 | J06-01-030 | 混凝土搅拌输送车 搅动容量 6m³ | 台班 | 0.017 | 1148.46 | 0 | 0 | 计价
YT5-185 | C09032003 | 机械 | 乙供 | J06-01-049 | 混凝土搅拌站 生产率 50m³/h | 台班 | 0.007 | 2183.04 | 0 | 0 | 计价
YT5-185 | J08-01-024 | 机械 | 乙供 | JF001 | 折旧费 | 元 | 2.12 | 1 | 0 | 0 | 计价
YT5-185 | J08-01-024 | 机械 | 乙供 | JF002 | 检修费 | 元 | 0.4 | 1 | 0 | 0 | 计价
YT5-185 | J08-01-024 | 机械 | 乙供 | JF003 | 维护费 | 元 | 0.86 | 1 | 0 | 0 | 计价
YT5-185 | J08-01-024 | 机械 | 乙供 | JF004 | 安拆费及场外运费 | 元 | 5.63 | 1 | 0 | 0 | 计价
YT5-185 | J08-01-024 | 材料 | 乙供 | C21020101 | 电 | kW·h | 24 | 0.84 | 0 | 0 | 计价
YT5-185 | J03-01-008 | 机械 | 乙供 | JF001 | 折旧费 | 元 | 591.58 | 1 | 0 | 0 | 计价
YT5-185 | J03-01-008 | 机械 | 乙供 | JF002 | 检修费 | 元 | 124.73 | 1 | 0 | 0 | 计价
YT5-185 | J03-01-008 | 机械 | 乙供 | JF003 | 维护费 | 元 | 229.5 | 1 | 0 | 0 | 计价
YT5-185 | J03-01-008 | 人工 | 乙供 | 9101109 | 安装技术工 | 工日 | 2.2222 | 107 | 0 | 0 | 计价
YT5-185 | J03-01-008 | 材料 | 乙供 | C19010201 | 柴油0号 | kg | 57.2715 | 6.32 | 0 | 0 | 计价
YT5-185 | J10-01-001 | 机械 | 乙供 | JF001 | 折旧费 | 元 | 1.84 | 1 | 0 | 0 | 计价
YT5-185 | J10-01-001 | 机械 | 乙供 | JF002 | 检修费 | 元 | 0.41 | 1 | 0 | 0 | 计价
YT5-185 | J10-01-001 | 机械 | 乙供 | JF003 | 维护费 | 元 | 1.37 | 1 | 0 | 0 | 计价
YT5-185 | J10-01-001 | 机械 | 乙供 | JF004 | 安拆费及场外运费 | 元 | 12.75 | 1 | 0 | 0 | 计价
YT5-185 | J10-01-001 | 材料 | 乙供 | C21020101 | 电 | kW·h | 60.27 | 0.84 | 0 | 0 | 计价
YT5-185 | J03-01-005 | 机械 | 乙供 | JF001 | 折旧费 | 元 | 181.77 | 1 | 0 | 0 | 计价
YT5-185 | J03-01-005 | 机械 | 乙供 | JF002 | 检修费 | 元 | 38.32 | 1 | 0 | 0 | 计价
YT5-185 | J03-01-005 | 机械 | 乙供 | JF003 | 维护费 | 元 | 70.51 | 1 | 0 | 0 | 计价
YT5-185 | J03-01-005 | 人工 | 乙供 | 9101109 | 安装技术工 | 工日 | 2.2222 | 107 | 0 | 0 | 计价
YT5-185 | J03-01-005 | 材料 | 乙供 | C19010201 | 柴油0号 | kg | 42.76 | 6.32 | 0 | 0 | 计价
YT5-186 | C09032003 | 人工 | 乙供 | 9101106 | 建筑普通工 | 工日 | 0.0149 | 70 | 0 | 0 | 计价
YT5-186 | C09032003 | 人工 | 乙供 | 9101107 | 建筑技术工 | 工日 | 0.0347 | 98 | 0 | 0 | 计价
YT5-186 | C09032003 | 材料 | 乙供 | C09010102 | 普通硅酸盐水泥 42.5 | t | 0.411 | 396 | 0 | 0 | 计价
YT5-186 | C09032003 | 材料 | 乙供 | C10010101 | 中砂 | m³ | 0.46 | 65 | 0 | 0 | 计价
YT5-186 | C09032003 | 材料 | 乙供 | C10020101 | 碎石 10 | m³ | 0.86 | 80 | 0 | 0 | 计价
YT5-186 | C09032003 | 材料 | 乙供 | C21010101 | 水 | t | 0.4 | 4.1 | 0 | 0 | 计价
YT5-186 | C09032003 | 机械 | 乙供 | J06-01-030 | 混凝土搅拌输送车 搅动容量 6m³ | 台班 | 0.017 | 1148.46 | 0 | 0 | 计价
YT5-186 | C09032003 | 机械 | 乙供 | J06-01-049 | 混凝土搅拌站 生产率 50m³/h | 台班 | 0.007 | 2183.04 | 0 | 0 | 计价
YT5-186 | J08-01-024 | 机械 | 乙供 | JF001 | 折旧费 | 元 | 2.12 | 1 | 0 | 0 | 计价
YT5-186 | J08-01-024 | 机械 | 乙供 | JF002 | 检修费 | 元 | 0.4 | 1 | 0 | 0 | 计价
YT5-186 | J08-01-024 | 机械 | 乙供 | JF003 | 维护费 | 元 | 0.86 | 1 | 0 | 0 | 计价
YT5-186 | J08-01-024 | 机械 | 乙供 | JF004 | 安拆费及场外运费 | 元 | 5.63 | 1 | 0 | 0 | 计价
YT5-186 | J08-01-024 | 材料 | 乙供 | C21020101 | 电 | kW·h | 24 | 0.84 | 0 | 0 | 计价
YT5-186 | J10-01-001 | 机械 | 乙供 | JF001 | 折旧费 | 元 | 1.84 | 1 | 0 | 0 | 计价
YT5-186 | J10-01-001 | 机械 | 乙供 | JF002 | 检修费 | 元 | 0.41 | 1 | 0 | 0 | 计价
YT5-186 | J10-01-001 | 机械 | 乙供 | JF003 | 维护费 | 元 | 1.37 | 1 | 0 | 0 | 计价
YT5-186 | J10-01-001 | 机械 | 乙供 | JF004 | 安拆费及场外运费 | 元 | 12.75 | 1 | 0 | 0 | 计价
YT5-186 | J10-01-001 | 材料 | 乙供 | C21020101 | 电 | kW·h | 60.27 | 0.84 | 0 | 0 | 计价
YT5-186 | J03-01-004 | 机械 | 乙供 | JF001 | 折旧费 | 元 | 170.87 | 1 | 0 | 0 | 计价
YT5-186 | J03-01-004 | 机械 | 乙供 | JF002 | 检修费 | 元 | 36.03 | 1 | 0 | 0 | 计价
YT5-186 | J03-01-004 | 机械 | 乙供 | JF003 | 维护费 | 元 | 66.3 | 1 | 0 | 0 | 计价
YT5-186 | J03-01-004 | 人工 | 乙供 | 9101109 | 安装技术工 | 工日 | 2.2222 | 107 | 0 | 0 | 计价
YT5-186 | J03-01-004 | 材料 | 乙供 | C19010201 | 柴油0号 | kg | 32.25 | 6.32 | 0 | 0 | 计价
YT5-187 | C09032003 | 人工 | 乙供 | 9101106 | 建筑普通工 | 工日 | 0.0149 | 70 | 0 | 0 | 计价
YT5-187 | C09032003 | 人工 | 乙供 | 9101107 | 建筑技术工 | 工日 | 0.0347 | 98 | 0 | 0 | 计价
YT5-187 | C09032003 | 材料 | 乙供 | C09010102 | 普通硅酸盐水泥 42.5 | t | 0.411 | 396 | 0 | 0 | 计价
YT5-187 | C09032003 | 材料 | 乙供 | C10010101 | 中砂 | m³ | 0.46 | 65 | 0 | 0 | 计价
YT5-187 | C09032003 | 材料 | 乙供 | C10020101 | 碎石 10 | m³ | 0.86 | 80 | 0 | 0 | 计价
YT5-187 | C09032003 | 材料 | 乙供 | C21010101 | 水 | t | 0.4 | 4.1 | 0 | 0 | 计价
YT5-187 | C09032003 | 机械 | 乙供 | J06-01-030 | 混凝土搅拌输送车 搅动容量 6m³ | 台班 | 0.017 | 1148.46 | 0 | 0 | 计价
YT5-187 | C09032003 | 机械 | 乙供 | J06-01-049 | 混凝土搅拌站 生产率 50m³/h | 台班 | 0.007 | 2183.04 | 0 | 0 | 计价
YT5-187 | J08-01-024 | 机械 | 乙供 | JF001 | 折旧费 | 元 | 2.12 | 1 | 0 | 0 | 计价
YT5-187 | J08-01-024 | 机械 | 乙供 | JF002 | 检修费 | 元 | 0.4 | 1 | 0 | 0 | 计价
YT5-187 | J08-01-024 | 机械 | 乙供 | JF003 | 维护费 | 元 | 0.86 | 1 | 0 | 0 | 计价
YT5-187 | J08-01-024 | 机械 | 乙供 | JF004 | 安拆费及场外运费 | 元 | 5.63 | 1 | 0 | 0 | 计价
YT5-187 | J08-01-024 | 材料 | 乙供 | C21020101 | 电 | kW·h | 24 | 0.84 | 0 | 0 | 计价
YT5-187 | J10-01-001 | 机械 | 乙供 | JF001 | 折旧费 | 元 | 1.84 | 1 | 0 | 0 | 计价
YT5-187 | J10-01-001 | 机械 | 乙供 | JF002 | 检修费 | 元 | 0.41 | 1 | 0 | 0 | 计价
YT5-187 | J10-01-001 | 机械 | 乙供 | JF003 | 维护费 | 元 | 1.37 | 1 | 0 | 0 | 计价
YT5-187 | J10-01-001 | 机械 | 乙供 | JF004 | 安拆费及场外运费 | 元 | 12.75 | 1 | 0 | 0 | 计价
YT5-187 | J10-01-001 | 材料 | 乙供 | C21020101 | 电 | kW·h | 60.27 | 0.84 | 0 | 0 | 计价
YT5-187 | J03-01-033 | 机械 | 乙供 | JF001 | 折旧费 | 元 | 44.37 | 1 | 0 | 0 | 计价
YT5-187 | J03-01-033 | 机械 | 乙供 | JF002 | 检修费 | 元 | 20.68 | 1 | 0 | 0 | 计价
YT5-187 | J03-01-033 | 机械 | 乙供 | JF003 | 维护费 | 元 | 42.81 | 1 | 0 | 0 | 计价
YT5-187 | J03-01-033 | 人工 | 乙供 | 9101109 | 安装技术工 | 工日 | 2.5 | 107 | 0 | 0 | 计价
YT5-187 | J03-01-033 | 材料 | 乙供 | C19010102 | 汽油 | kg | 23.3 | 7.61 | 0 | 0 | 计价
YT5-187 | J04-01-004 | 机械 | 乙供 | JF001 | 折旧费 | 元 | 52.6 | 1 | 0 | 0 | 计价
YT5-187 | J04-01-004 | 机械 | 乙供 | JF002 | 检修费 | 元 | 11.69 | 1 | 0 | 0 | 计价
YT5-187 | J04-01-004 | 机械 | 乙供 | JF003 | 维护费 | 元 | 45.94 | 1 | 0 | 0 | 计价
YT5-187 | J04-01-004 | 人工 | 乙供 | 9101109 | 安装技术工 | 工日 | 1.0417 | 107 | 0 | 0 | 计价
YT5-187 | J04-01-004 | 材料 | 乙供 | C19010201 | 柴油0号 | kg | 35.49 | 6.32 | 0 | 0 | 计价
YT5-188 | C09032003 | 人工 | 乙供 | 9101106 | 建筑普通工 | 工日 | 0.0149 | 70 | 0 | 0 | 计价
YT5-188 | C09032003 | 人工 | 乙供 | 9101107 | 建筑技术工 | 工日 | 0.0347 | 98 | 0 | 0 | 计价
YT5-188 | C09032003 | 材料 | 乙供 | C09010102 | 普通硅酸盐水泥 42.5 | t | 0.411 | 396 | 0 | 0 | 计价
YT5-188 | C09032003 | 材料 | 乙供 | C10010101 | 中砂 | m³ | 0.46 | 65 | 0 | 0 | 计价
YT5-188 | C09032003 | 材料 | 乙供 | C10020101 | 碎石 10 | m³ | 0.86 | 80 | 0 | 0 | 计价
YT5-188 | C09032003 | 材料 | 乙供 | C21010101 | 水 | t | 0.4 | 4.1 | 0 | 0 | 计价
YT5-188 | C09032003 | 机械 | 乙供 | J06-01-030 | 混凝土搅拌输送车 搅动容量 6m³ | 台班 | 0.017 | 1148.46 | 0 | 0 | 计价
YT5-188 | C09032003 | 机械 | 乙供 | J06-01-049 | 混凝土搅拌站 生产率 50m³/h | 台班 | 0.007 | 2183.04 | 0 | 0 | 计价
YT5-188 | J08-01-024 | 机械 | 乙供 | JF001 | 折旧费 | 元 | 2.12 | 1 | 0 | 0 | 计价
YT5-188 | J08-01-024 | 机械 | 乙供 | JF002 | 检修费 | 元 | 0.4 | 1 | 0 | 0 | 计价
YT5-188 | J08-01-024 | 机械 | 乙供 | JF003 | 维护费 | 元 | 0.86 | 1 | 0 | 0 | 计价
YT5-188 | J08-01-024 | 机械 | 乙供 | JF004 | 安拆费及场外运费 | 元 | 5.63 | 1 | 0 | 0 | 计价
YT5-188 | J08-01-024 | 材料 | 乙供 | C21020101 | 电 | kW·h | 24 | 0.84 | 0 | 0 | 计价
YT5-188 | J10-01-001 | 机械 | 乙供 | JF001 | 折旧费 | 元 | 1.84 | 1 | 0 | 0 | 计价
YT5-188 | J10-01-001 | 机械 | 乙供 | JF002 | 检修费 | 元 | 0.41 | 1 | 0 | 0 | 计价
YT5-188 | J10-01-001 | 机械 | 乙供 | JF003 | 维护费 | 元 | 1.37 | 1 | 0 | 0 | 计价
YT5-188 | J10-01-001 | 机械 | 乙供 | JF004 | 安拆费及场外运费 | 元 | 12.75 | 1 | 0 | 0 | 计价
YT5-188 | J10-01-001 | 材料 | 乙供 | C21020101 | 电 | kW·h | 60.27 | 0.84 | 0 | 0 | 计价
YT5-188 | J03-01-033 | 机械 | 乙供 | JF001 | 折旧费 | 元 | 44.37 | 1 | 0 | 0 | 计价
YT5-188 | J03-01-033 | 机械 | 乙供 | JF002 | 检修费 | 元 | 20.68 | 1 | 0 | 0 | 计价
YT5-188 | J03-01-033 | 机械 | 乙供 | JF003 | 维护费 | 元 | 42.81 | 1 | 0 | 0 | 计价
YT5-188 | J03-01-033 | 人工 | 乙供 | 9101109 | 安装技术工 | 工日 | 2.5 | 107 | 0 | 0 | 计价
YT5-188 | J03-01-033 | 材料 | 乙供 | C19010102 | 汽油 | kg | 23.3 | 7.61 | 0 | 0 | 计价
YT5-188 | J04-01-004 | 机械 | 乙供 | JF001 | 折旧费 | 元 | 52.6 | 1 | 0 | 0 | 计价
YT5-188 | J04-01-004 | 机械 | 乙供 | JF002 | 检修费 | 元 | 11.69 | 1 | 0 | 0 | 计价
YT5-188 | J04-01-004 | 机械 | 乙供 | JF003 | 维护费 | 元 | 45.94 | 1 | 0 | 0 | 计价
YT5-188 | J04-01-004 | 人工 | 乙供 | 9101109 | 安装技术工 | 工日 | 1.0417 | 107 | 0 | 0 | 计价
YT5-188 | J04-01-004 | 材料 | 乙供 | C19010201 | 柴油0号 | kg | 35.49 | 6.32 | 0 | 0 | 计价
YT5-189 | C09032003 | 人工 | 乙供 | 9101106 | 建筑普通工 | 工日 | 0.0149 | 70 | 0 | 0 | 计价
YT5-189 | C09032003 | 人工 | 乙供 | 9101107 | 建筑技术工 | 工日 | 0.0347 | 98 | 0 | 0 | 计价
YT5-189 | C09032003 | 材料 | 乙供 | C09010102 | 普通硅酸盐水泥 42.5 | t | 0.411 | 396 | 0 | 0 | 计价
YT5-189 | C09032003 | 材料 | 乙供 | C10010101 | 中砂 | m³ | 0.46 | 65 | 0 | 0 | 计价
YT5-189 | C09032003 | 材料 | 乙供 | C10020101 | 碎石 10 | m³ | 0.86 | 80 | 0 | 0 | 计价
YT5-189 | C09032003 | 材料 | 乙供 | C21010101 | 水 | t | 0.4 | 4.1 | 0 | 0 | 计价
YT5-189 | C09032003 | 机械 | 乙供 | J06-01-030 | 混凝土搅拌输送车 搅动容量 6m³ | 台班 | 0.017 | 1148.46 | 0 | 0 | 计价
YT5-189 | C09032003 | 机械 | 乙供 | J06-01-049 | 混凝土搅拌站 生产率 50m³/h | 台班 | 0.007 | 2183.04 | 0 | 0 | 计价
YT5-189 | J08-01-024 | 机械 | 乙供 | JF001 | 折旧费 | 元 | 2.12 | 1 | 0 | 0 | 计价
YT5-189 | J08-01-024 | 机械 | 乙供 | JF002 | 检修费 | 元 | 0.4 | 1 | 0 | 0 | 计价
YT5-189 | J08-01-024 | 机械 | 乙供 | JF003 | 维护费 | 元 | 0.86 | 1 | 0 | 0 | 计价
YT5-189 | J08-01-024 | 机械 | 乙供 | JF004 | 安拆费及场外运费 | 元 | 5.63 | 1 | 0 | 0 | 计价
YT5-189 | J08-01-024 | 材料 | 乙供 | C21020101 | 电 | kW·h | 24 | 0.84 | 0 | 0 | 计价
YT5-189 | J10-01-001 | 机械 | 乙供 | JF001 | 折旧费 | 元 | 1.84 | 1 | 0 | 0 | 计价
YT5-189 | J10-01-001 | 机械 | 乙供 | JF002 | 检修费 | 元 | 0.41 | 1 | 0 | 0 | 计价
YT5-189 | J10-01-001 | 机械 | 乙供 | JF003 | 维护费 | 元 | 1.37 | 1 | 0 | 0 | 计价
YT5-189 | J10-01-001 | 机械 | 乙供 | JF004 | 安拆费及场外运费 | 元 | 12.75 | 1 | 0 | 0 | 计价
YT5-189 | J10-01-001 | 材料 | 乙供 | C21020101 | 电 | kW·h | 60.27 | 0.84 | 0 | 0 | 计价
YT5-189 | J03-01-038 | 机械 | 乙供 | JF001 | 折旧费 | 元 | 246 | 1 | 0 | 0 | 计价
YT5-189 | J03-01-038 | 机械 | 乙供 | JF002 | 检修费 | 元 | 114.66 | 1 | 0 | 0 | 计价
YT5-189 | J03-01-038 | 机械 | 乙供 | JF003 | 维护费 | 元 | 237.35 | 1 | 0 | 0 | 计价
YT5-189 | J03-01-038 | 人工 | 乙供 | 9101109 | 安装技术工 | 工日 | 2.5 | 107 | 0 | 0 | 计价
YT5-189 | J03-01-038 | 材料 | 乙供 | C19010201 | 柴油0号 | kg | 40.73 | 6.32 | 0 | 0 | 计价
YT5-189 | J03-01-041 | 机械 | 乙供 | JF001 | 折旧费 | 元 | 856.52 | 1 | 0 | 0 | 计价
YT5-189 | J03-01-041 | 机械 | 乙供 | JF002 | 检修费 | 元 | 399.23 | 1 | 0 | 0 | 计价
YT5-189 | J03-01-041 | 机械 | 乙供 | JF003 | 维护费 | 元 | 826.41 | 1 | 0 | 0 | 计价
YT5-189 | J03-01-041 | 人工 | 乙供 | 9101109 | 安装技术工 | 工日 | 2.5 | 107 | 0 | 0 | 计价
YT5-189 | J03-01-041 | 材料 | 乙供 | C19010201 | 柴油0号 | kg | 51.92 | 6.32 | 0 | 0 | 计价
YT5-190 | C09032003 | 人工 | 乙供 | 9101106 | 建筑普通工 | 工日 | 0.0149 | 70 | 0 | 0 | 计价
YT5-190 | C09032003 | 人工 | 乙供 | 9101107 | 建筑技术工 | 工日 | 0.0347 | 98 | 0 | 0 | 计价
YT5-190 | C09032003 | 材料 | 乙供 | C09010102 | 普通硅酸盐水泥 42.5 | t | 0.411 | 396 | 0 | 0 | 计价
YT5-190 | C09032003 | 材料 | 乙供 | C10010101 | 中砂 | m³ | 0.46 | 65 | 0 | 0 | 计价
YT5-190 | C09032003 | 材料 | 乙供 | C10020101 | 碎石 10 | m³ | 0.86 | 80 | 0 | 0 | 计价
YT5-190 | C09032003 | 材料 | 乙供 | C21010101 | 水 | t | 0.4 | 4.1 | 0 | 0 | 计价
YT5-190 | C09032003 | 机械 | 乙供 | J06-01-030 | 混凝土搅拌输送车 搅动容量 6m³ | 台班 | 0.017 | 1148.46 | 0 | 0 | 计价
YT5-190 | C09032003 | 机械 | 乙供 | J06-01-049 | 混凝土搅拌站 生产率 50m³/h | 台班 | 0.007 | 2183.04 | 0 | 0 | 计价
YT5-190 | J08-01-024 | 机械 | 乙供 | JF001 | 折旧费 | 元 | 2.12 | 1 | 0 | 0 | 计价
YT5-190 | J08-01-024 | 机械 | 乙供 | JF002 | 检修费 | 元 | 0.4 | 1 | 0 | 0 | 计价
YT5-190 | J08-01-024 | 机械 | 乙供 | JF003 | 维护费 | 元 | 0.86 | 1 | 0 | 0 | 计价
YT5-190 | J08-01-024 | 机械 | 乙供 | JF004 | 安拆费及场外运费 | 元 | 5.63 | 1 | 0 | 0 | 计价
YT5-190 | J08-01-024 | 材料 | 乙供 | C21020101 | 电 | kW·h | 24 | 0.84 | 0 | 0 | 计价
YT5-190 | J10-01-001 | 机械 | 乙供 | JF001 | 折旧费 | 元 | 1.84 | 1 | 0 | 0 | 计价
YT5-190 | J10-01-001 | 机械 | 乙供 | JF002 | 检修费 | 元 | 0.41 | 1 | 0 | 0 | 计价
YT5-190 | J10-01-001 | 机械 | 乙供 | JF003 | 维护费 | 元 | 1.37 | 1 | 0 | 0 | 计价
YT5-190 | J10-01-001 | 机械 | 乙供 | JF004 | 安拆费及场外运费 | 元 | 12.75 | 1 | 0 | 0 | 计价
YT5-190 | J10-01-001 | 材料 | 乙供 | C21020101 | 电 | kW·h | 60.27 | 0.84 | 0 | 0 | 计价
YT5-190 | J03-01-004 | 机械 | 乙供 | JF001 | 折旧费 | 元 | 170.87 | 1 | 0 | 0 | 计价
YT5-190 | J03-01-004 | 机械 | 乙供 | JF002 | 检修费 | 元 | 36.03 | 1 | 0 | 0 | 计价
YT5-190 | J03-01-004 | 机械 | 乙供 | JF003 | 维护费 | 元 | 66.3 | 1 | 0 | 0 | 计价
YT5-190 | J03-01-004 | 人工 | 乙供 | 9101109 | 安装技术工 | 工日 | 2.2222 | 107 | 0 | 0 | 计价
YT5-190 | J03-01-004 | 材料 | 乙供 | C19010201 | 柴油0号 | kg | 32.25 | 6.32 | 0 | 0 | 计价
YT5-190 | J03-01-005 | 机械 | 乙供 | JF001 | 折旧费 | 元 | 181.77 | 1 | 0 | 0 | 计价
YT5-190 | J03-01-005 | 机械 | 乙供 | JF002 | 检修费 | 元 | 38.32 | 1 | 0 | 0 | 计价
YT5-190 | J03-01-005 | 机械 | 乙供 | JF003 | 维护费 | 元 | 70.51 | 1 | 0 | 0 | 计价
YT5-190 | J03-01-005 | 人工 | 乙供 | 9101109 | 安装技术工 | 工日 | 2.2222 | 107 | 0 | 0 | 计价
YT5-190 | J03-01-005 | 材料 | 乙供 | C19010201 | 柴油0号 | kg | 42.76 | 6.32 | 0 | 0 | 计价
YT5-191 | C09032003 | 人工 | 乙供 | 9101106 | 建筑普通工 | 工日 | 0.0149 | 70 | 0 | 0 | 计价
YT5-191 | C09032003 | 人工 | 乙供 | 9101107 | 建筑技术工 | 工日 | 0.0347 | 98 | 0 | 0 | 计价
YT5-191 | C09032003 | 材料 | 乙供 | C09010102 | 普通硅酸盐水泥 42.5 | t | 0.411 | 396 | 0 | 0 | 计价
YT5-191 | C09032003 | 材料 | 乙供 | C10010101 | 中砂 | m³ | 0.46 | 65 | 0 | 0 | 计价
YT5-191 | C09032003 | 材料 | 乙供 | C10020101 | 碎石 10 | m³ | 0.86 | 80 | 0 | 0 | 计价
YT5-191 | C09032003 | 材料 | 乙供 | C21010101 | 水 | t | 0.4 | 4.1 | 0 | 0 | 计价
YT5-191 | C09032003 | 机械 | 乙供 | J06-01-030 | 混凝土搅拌输送车 搅动容量 6m³ | 台班 | 0.017 | 1148.46 | 0 | 0 | 计价
YT5-191 | C09032003 | 机械 | 乙供 | J06-01-049 | 混凝土搅拌站 生产率 50m³/h | 台班 | 0.007 | 2183.04 | 0 | 0 | 计价
YT5-191 | J04-01-002 | 机械 | 乙供 | JF001 | 折旧费 | 元 | 26.52 | 1 | 0 | 0 | 计价
YT5-191 | J04-01-002 | 机械 | 乙供 | JF002 | 检修费 | 元 | 5.89 | 1 | 0 | 0 | 计价
YT5-191 | J04-01-002 | 机械 | 乙供 | JF003 | 维护费 | 元 | 33.04 | 1 | 0 | 0 | 计价
YT5-191 | J04-01-002 | 人工 | 乙供 | 9101109 | 安装技术工 | 工日 | 1.0417 | 107 | 0 | 0 | 计价
YT5-191 | J04-01-002 | 材料 | 乙供 | C19010201 | 柴油0号 | kg | 32.19 | 6.32 | 0 | 0 | 计价
YT5-191 | J08-01-024 | 机械 | 乙供 | JF001 | 折旧费 | 元 | 2.12 | 1 | 0 | 0 | 计价
YT5-191 | J08-01-024 | 机械 | 乙供 | JF002 | 检修费 | 元 | 0.4 | 1 | 0 | 0 | 计价
YT5-191 | J08-01-024 | 机械 | 乙供 | JF003 | 维护费 | 元 | 0.86 | 1 | 0 | 0 | 计价
YT5-191 | J08-01-024 | 机械 | 乙供 | JF004 | 安拆费及场外运费 | 元 | 5.63 | 1 | 0 | 0 | 计价
YT5-191 | J08-01-024 | 材料 | 乙供 | C21020101 | 电 | kW·h | 24 | 0.84 | 0 | 0 | 计价
YT5-191 | J10-01-001 | 机械 | 乙供 | JF001 | 折旧费 | 元 | 1.84 | 1 | 0 | 0 | 计价
YT5-191 | J10-01-001 | 机械 | 乙供 | JF002 | 检修费 | 元 | 0.41 | 1 | 0 | 0 | 计价
YT5-191 | J10-01-001 | 机械 | 乙供 | JF003 | 维护费 | 元 | 1.37 | 1 | 0 | 0 | 计价
YT5-191 | J10-01-001 | 机械 | 乙供 | JF004 | 安拆费及场外运费 | 元 | 12.75 | 1 | 0 | 0 | 计价
YT5-191 | J10-01-001 | 材料 | 乙供 | C21020101 | 电 | kW·h | 60.27 | 0.84 | 0 | 0 | 计价
YT5-191 | J03-01-004 | 机械 | 乙供 | JF001 | 折旧费 | 元 | 170.87 | 1 | 0 | 0 | 计价
YT5-191 | J03-01-004 | 机械 | 乙供 | JF002 | 检修费 | 元 | 36.03 | 1 | 0 | 0 | 计价
YT5-191 | J03-01-004 | 机械 | 乙供 | JF003 | 维护费 | 元 | 66.3 | 1 | 0 | 0 | 计价
YT5-191 | J03-01-004 | 人工 | 乙供 | 9101109 | 安装技术工 | 工日 | 2.2222 | 107 | 0 | 0 | 计价
YT5-191 | J03-01-004 | 材料 | 乙供 | C19010201 | 柴油0号 | kg | 32.25 | 6.32 | 0 | 0 | 计价
YT5-191 | J03-01-005 | 机械 | 乙供 | JF001 | 折旧费 | 元 | 181.77 | 1 | 0 | 0 | 计价
YT5-191 | J03-01-005 | 机械 | 乙供 | JF002 | 检修费 | 元 | 38.32 | 1 | 0 | 0 | 计价
YT5-191 | J03-01-005 | 机械 | 乙供 | JF003 | 维护费 | 元 | 70.51 | 1 | 0 | 0 | 计价
YT5-191 | J03-01-005 | 人工 | 乙供 | 9101109 | 安装技术工 | 工日 | 2.2222 | 107 | 0 | 0 | 计价
YT5-191 | J03-01-005 | 材料 | 乙供 | C19010201 | 柴油0号 | kg | 42.76 | 6.32 | 0 | 0 | 计价
YT5-192 | C09032003 | 人工 | 乙供 | 9101106 | 建筑普通工 | 工日 | 0.0149 | 70 | 0 | 0 | 计价
YT5-192 | C09032003 | 人工 | 乙供 | 9101107 | 建筑技术工 | 工日 | 0.0347 | 98 | 0 | 0 | 计价
YT5-192 | C09032003 | 材料 | 乙供 | C09010102 | 普通硅酸盐水泥 42.5 | t | 0.411 | 396 | 0 | 0 | 计价
YT5-192 | C09032003 | 材料 | 乙供 | C10010101 | 中砂 | m³ | 0.46 | 65 | 0 | 0 | 计价
YT5-192 | C09032003 | 材料 | 乙供 | C10020101 | 碎石 10 | m³ | 0.86 | 80 | 0 | 0 | 计价
YT5-192 | C09032003 | 材料 | 乙供 | C21010101 | 水 | t | 0.4 | 4.1 | 0 | 0 | 计价
YT5-192 | C09032003 | 机械 | 乙供 | J06-01-030 | 混凝土搅拌输送车 搅动容量 6m³ | 台班 | 0.017 | 1148.46 | 0 | 0 | 计价
YT5-192 | C09032003 | 机械 | 乙供 | J06-01-049 | 混凝土搅拌站 生产率 50m³/h | 台班 | 0.007 | 2183.04 | 0 | 0 | 计价
YT5-192 | J08-01-024 | 机械 | 乙供 | JF001 | 折旧费 | 元 | 2.12 | 1 | 0 | 0 | 计价
YT5-192 | J08-01-024 | 机械 | 乙供 | JF002 | 检修费 | 元 | 0.4 | 1 | 0 | 0 | 计价
YT5-192 | J08-01-024 | 机械 | 乙供 | JF003 | 维护费 | 元 | 0.86 | 1 | 0 | 0 | 计价
YT5-192 | J08-01-024 | 机械 | 乙供 | JF004 | 安拆费及场外运费 | 元 | 5.63 | 1 | 0 | 0 | 计价
YT5-192 | J08-01-024 | 材料 | 乙供 | C21020101 | 电 | kW·h | 24 | 0.84 | 0 | 0 | 计价
YT5-192 | J10-01-001 | 机械 | 乙供 | JF001 | 折旧费 | 元 | 1.84 | 1 | 0 | 0 | 计价
YT5-192 | J10-01-001 | 机械 | 乙供 | JF002 | 检修费 | 元 | 0.41 | 1 | 0 | 0 | 计价
YT5-192 | J10-01-001 | 机械 | 乙供 | JF003 | 维护费 | 元 | 1.37 | 1 | 0 | 0 | 计价
YT5-192 | J10-01-001 | 机械 | 乙供 | JF004 | 安拆费及场外运费 | 元 | 12.75 | 1 | 0 | 0 | 计价
YT5-192 | J10-01-001 | 材料 | 乙供 | C21020101 | 电 | kW·h | 60.27 | 0.84 | 0 | 0 | 计价
YT5-192 | J03-01-004 | 机械 | 乙供 | JF001 | 折旧费 | 元 | 170.87 | 1 | 0 | 0 | 计价
YT5-192 | J03-01-004 | 机械 | 乙供 | JF002 | 检修费 | 元 | 36.03 | 1 | 0 | 0 | 计价
YT5-192 | J03-01-004 | 机械 | 乙供 | JF003 | 维护费 | 元 | 66.3 | 1 | 0 | 0 | 计价
YT5-192 | J03-01-004 | 人工 | 乙供 | 9101109 | 安装技术工 | 工日 | 2.2222 | 107 | 0 | 0 | 计价
YT5-192 | J03-01-004 | 材料 | 乙供 | C19010201 | 柴油0号 | kg | 32.25 | 6.32 | 0 | 0 | 计价
YT5-192 | J03-01-005 | 机械 | 乙供 | JF001 | 折旧费 | 元 | 181.77 | 1 | 0 | 0 | 计价
YT5-192 | J03-01-005 | 机械 | 乙供 | JF002 | 检修费 | 元 | 38.32 | 1 | 0 | 0 | 计价
YT5-192 | J03-01-005 | 机械 | 乙供 | JF003 | 维护费 | 元 | 70.51 | 1 | 0 | 0 | 计价
YT5-192 | J03-01-005 | 人工 | 乙供 | 9101109 | 安装技术工 | 工日 | 2.2222 | 107 | 0 | 0 | 计价
YT5-192 | J03-01-005 | 材料 | 乙供 | C19010201 | 柴油0号 | kg | 42.76 | 6.32 | 0 | 0 | 计价
YT5-193 | C09032003 | 人工 | 乙供 | 9101106 | 建筑普通工 | 工日 | 0.0149 | 70 | 0 | 0 | 计价
YT5-193 | C09032003 | 人工 | 乙供 | 9101107 | 建筑技术工 | 工日 | 0.0347 | 98 | 0 | 0 | 计价
YT5-193 | C09032003 | 材料 | 乙供 | C09010102 | 普通硅酸盐水泥 42.5 | t | 0.411 | 396 | 0 | 0 | 计价
YT5-193 | C09032003 | 材料 | 乙供 | C10010101 | 中砂 | m³ | 0.46 | 65 | 0 | 0 | 计价
YT5-193 | C09032003 | 材料 | 乙供 | C10020101 | 碎石 10 | m³ | 0.86 | 80 | 0 | 0 | 计价
YT5-193 | C09032003 | 材料 | 乙供 | C21010101 | 水 | t | 0.4 | 4.1 | 0 | 0 | 计价
YT5-193 | C09032003 | 机械 | 乙供 | J06-01-030 | 混凝土搅拌输送车 搅动容量 6m³ | 台班 | 0.017 | 1148.46 | 0 | 0 | 计价
YT5-193 | C09032003 | 机械 | 乙供 | J06-01-049 | 混凝土搅拌站 生产率 50m³/h | 台班 | 0.007 | 2183.04 | 0 | 0 | 计价
YT5-193 | J08-01-024 | 机械 | 乙供 | JF001 | 折旧费 | 元 | 2.12 | 1 | 0 | 0 | 计价
YT5-193 | J08-01-024 | 机械 | 乙供 | JF002 | 检修费 | 元 | 0.4 | 1 | 0 | 0 | 计价
YT5-193 | J08-01-024 | 机械 | 乙供 | JF003 | 维护费 | 元 | 0.86 | 1 | 0 | 0 | 计价
YT5-193 | J08-01-024 | 机械 | 乙供 | JF004 | 安拆费及场外运费 | 元 | 5.63 | 1 | 0 | 0 | 计价
YT5-193 | J08-01-024 | 材料 | 乙供 | C21020101 | 电 | kW·h | 24 | 0.84 | 0 | 0 | 计价
YT5-193 | J10-01-001 | 机械 | 乙供 | JF001 | 折旧费 | 元 | 1.84 | 1 | 0 | 0 | 计价
YT5-193 | J10-01-001 | 机械 | 乙供 | JF002 | 检修费 | 元 | 0.41 | 1 | 0 | 0 | 计价
YT5-193 | J10-01-001 | 机械 | 乙供 | JF003 | 维护费 | 元 | 1.37 | 1 | 0 | 0 | 计价
YT5-193 | J10-01-001 | 机械 | 乙供 | JF004 | 安拆费及场外运费 | 元 | 12.75 | 1 | 0 | 0 | 计价
YT5-193 | J10-01-001 | 材料 | 乙供 | C21020101 | 电 | kW·h | 60.27 | 0.84 | 0 | 0 | 计价
YT5-193 | J03-01-004 | 机械 | 乙供 | JF001 | 折旧费 | 元 | 170.87 | 1 | 0 | 0 | 计价
YT5-193 | J03-01-004 | 机械 | 乙供 | JF002 | 检修费 | 元 | 36.03 | 1 | 0 | 0 | 计价
YT5-193 | J03-01-004 | 机械 | 乙供 | JF003 | 维护费 | 元 | 66.3 | 1 | 0 | 0 | 计价
YT5-193 | J03-01-004 | 人工 | 乙供 | 9101109 | 安装技术工 | 工日 | 2.2222 | 107 | 0 | 0 | 计价
YT5-193 | J03-01-004 | 材料 | 乙供 | C19010201 | 柴油0号 | kg | 32.25 | 6.32 | 0 | 0 | 计价
YT5-193 | J03-01-005 | 机械 | 乙供 | JF001 | 折旧费 | 元 | 181.77 | 1 | 0 | 0 | 计价
YT5-193 | J03-01-005 | 机械 | 乙供 | JF002 | 检修费 | 元 | 38.32 | 1 | 0 | 0 | 计价
YT5-193 | J03-01-005 | 机械 | 乙供 | JF003 | 维护费 | 元 | 70.51 | 1 | 0 | 0 | 计价
YT5-193 | J03-01-005 | 人工 | 乙供 | 9101109 | 安装技术工 | 工日 | 2.2222 | 107 | 0 | 0 | 计价
YT5-193 | J03-01-005 | 材料 | 乙供 | C19010201 | 柴油0号 | kg | 42.76 | 6.32 | 0 | 0 | 计价
YT5-194 | J08-01-024 | 机械 | 乙供 | JF001 | 折旧费 | 元 | 2.12 | 1 | 0 | 0 | 计价
YT5-194 | J08-01-024 | 机械 | 乙供 | JF002 | 检修费 | 元 | 0.4 | 1 | 0 | 0 | 计价
YT5-194 | J08-01-024 | 机械 | 乙供 | JF003 | 维护费 | 元 | 0.86 | 1 | 0 | 0 | 计价
YT5-194 | J08-01-024 | 机械 | 乙供 | JF004 | 安拆费及场外运费 | 元 | 5.63 | 1 | 0 | 0 | 计价
YT5-194 | J08-01-024 | 材料 | 乙供 | C21020101 | 电 | kW·h | 24 | 0.84 | 0 | 0 | 计价
YT5-194 | J03-01-033 | 机械 | 乙供 | JF001 | 折旧费 | 元 | 44.37 | 1 | 0 | 0 | 计价
YT5-194 | J03-01-033 | 机械 | 乙供 | JF002 | 检修费 | 元 | 20.68 | 1 | 0 | 0 | 计价
YT5-194 | J03-01-033 | 机械 | 乙供 | JF003 | 维护费 | 元 | 42.81 | 1 | 0 | 0 | 计价
YT5-194 | J03-01-033 | 人工 | 乙供 | 9101109 | 安装技术工 | 工日 | 2.5 | 107 | 0 | 0 | 计价
YT5-194 | J03-01-033 | 材料 | 乙供 | C19010102 | 汽油 | kg | 23.3 | 7.61 | 0 | 0 | 计价
YT5-194 | J04-01-002 | 机械 | 乙供 | JF001 | 折旧费 | 元 | 26.52 | 1 | 0 | 0 | 计价
YT5-194 | J04-01-002 | 机械 | 乙供 | JF002 | 检修费 | 元 | 5.89 | 1 | 0 | 0 | 计价
YT5-194 | J04-01-002 | 机械 | 乙供 | JF003 | 维护费 | 元 | 33.04 | 1 | 0 | 0 | 计价
YT5-194 | J04-01-002 | 人工 | 乙供 | 9101109 | 安装技术工 | 工日 | 1.0417 | 107 | 0 | 0 | 计价
YT5-194 | J04-01-002 | 材料 | 乙供 | C19010201 | 柴油0号 | kg | 32.19 | 6.32 | 0 | 0 | 计价
YT5-194 | J06-01-053 | 机械 | 乙供 | JF001 | 折旧费 | 元 | 14.18 | 1 | 0 | 0 | 计价
YT5-194 | J06-01-053 | 机械 | 乙供 | JF002 | 检修费 | 元 | 0.28 | 1 | 0 | 0 | 计价
YT5-194 | J06-01-053 | 机械 | 乙供 | JF003 | 维护费 | 元 | 0.4 | 1 | 0 | 0 | 计价
YT5-194 | J06-01-053 | 机械 | 乙供 | JF004 | 安拆费及场外运费 | 元 | 1.33 | 1 | 0 | 0 | 计价
YT5-194 | J06-01-053 | 材料 | 乙供 | C21020101 | 电 | kW·h | 4 | 0.84 | 0 | 0 | 计价
YT5-195 | C09032003 | 人工 | 乙供 | 9101106 | 建筑普通工 | 工日 | 0.0149 | 70 | 0 | 0 | 计价
YT5-195 | C09032003 | 人工 | 乙供 | 9101107 | 建筑技术工 | 工日 | 0.0347 | 98 | 0 | 0 | 计价
YT5-195 | C09032003 | 材料 | 乙供 | C09010102 | 普通硅酸盐水泥 42.5 | t | 0.411 | 396 | 0 | 0 | 计价
YT5-195 | C09032003 | 材料 | 乙供 | C10010101 | 中砂 | m³ | 0.46 | 65 | 0 | 0 | 计价
YT5-195 | C09032003 | 材料 | 乙供 | C10020101 | 碎石 10 | m³ | 0.86 | 80 | 0 | 0 | 计价
YT5-195 | C09032003 | 材料 | 乙供 | C21010101 | 水 | t | 0.4 | 4.1 | 0 | 0 | 计价
YT5-195 | C09032003 | 机械 | 乙供 | J06-01-030 | 混凝土搅拌输送车 搅动容量 6m³ | 台班 | 0.017 | 1148.46 | 0 | 0 | 计价
YT5-195 | C09032003 | 机械 | 乙供 | J06-01-049 | 混凝土搅拌站 生产率 50m³/h | 台班 | 0.007 | 2183.04 | 0 | 0 | 计价
YT5-195 | J03-01-033 | 机械 | 乙供 | JF001 | 折旧费 | 元 | 44.37 | 1 | 0 | 0 | 计价
YT5-195 | J03-01-033 | 机械 | 乙供 | JF002 | 检修费 | 元 | 20.68 | 1 | 0 | 0 | 计价
YT5-195 | J03-01-033 | 机械 | 乙供 | JF003 | 维护费 | 元 | 42.81 | 1 | 0 | 0 | 计价
YT5-195 | J03-01-033 | 人工 | 乙供 | 9101109 | 安装技术工 | 工日 | 2.5 | 107 | 0 | 0 | 计价
YT5-195 | J03-01-033 | 材料 | 乙供 | C19010102 | 汽油 | kg | 23.3 | 7.61 | 0 | 0 | 计价
YT5-196 | C09032003 | 人工 | 乙供 | 9101106 | 建筑普通工 | 工日 | 0.0149 | 70 | 0 | 0 | 计价
YT5-196 | C09032003 | 人工 | 乙供 | 9101107 | 建筑技术工 | 工日 | 0.0347 | 98 | 0 | 0 | 计价
YT5-196 | C09032003 | 材料 | 乙供 | C09010102 | 普通硅酸盐水泥 42.5 | t | 0.411 | 396 | 0 | 0 | 计价
YT5-196 | C09032003 | 材料 | 乙供 | C10010101 | 中砂 | m³ | 0.46 | 65 | 0 | 0 | 计价
YT5-196 | C09032003 | 材料 | 乙供 | C10020101 | 碎石 10 | m³ | 0.86 | 80 | 0 | 0 | 计价
YT5-196 | C09032003 | 材料 | 乙供 | C21010101 | 水 | t | 0.4 | 4.1 | 0 | 0 | 计价
YT5-196 | C09032003 | 机械 | 乙供 | J06-01-030 | 混凝土搅拌输送车 搅动容量 6m³ | 台班 | 0.017 | 1148.46 | 0 | 0 | 计价
YT5-196 | C09032003 | 机械 | 乙供 | J06-01-049 | 混凝土搅拌站 生产率 50m³/h | 台班 | 0.007 | 2183.04 | 0 | 0 | 计价
YT5-196 | J03-01-033 | 机械 | 乙供 | JF001 | 折旧费 | 元 | 44.37 | 1 | 0 | 0 | 计价
YT5-196 | J03-01-033 | 机械 | 乙供 | JF002 | 检修费 | 元 | 20.68 | 1 | 0 | 0 | 计价
YT5-196 | J03-01-033 | 机械 | 乙供 | JF003 | 维护费 | 元 | 42.81 | 1 | 0 | 0 | 计价
YT5-196 | J03-01-033 | 人工 | 乙供 | 9101109 | 安装技术工 | 工日 | 2.5 | 107 | 0 | 0 | 计价
YT5-196 | J03-01-033 | 材料 | 乙供 | C19010102 | 汽油 | kg | 23.3 | 7.61 | 0 | 0 | 计价
YT5-197 | J03-01-034 | 机械 | 乙供 | JF001 | 折旧费 | 元 | 85.77 | 1 | 0 | 0 | 计价
YT5-197 | J03-01-034 | 机械 | 乙供 | JF002 | 检修费 | 元 | 39.98 | 1 | 0 | 0 | 计价
YT5-197 | J03-01-034 | 机械 | 乙供 | JF003 | 维护费 | 元 | 82.76 | 1 | 0 | 0 | 计价
YT5-197 | J03-01-034 | 人工 | 乙供 | 9101109 | 安装技术工 | 工日 | 2.5 | 107 | 0 | 0 | 计价
YT5-197 | J03-01-034 | 材料 | 乙供 | C19010201 | 柴油0号 | kg | 28.43 | 6.32 | 0 | 0 | 计价
YT5-198 | J03-01-033 | 机械 | 乙供 | JF001 | 折旧费 | 元 | 44.37 | 1 | 0 | 0 | 计价
YT5-198 | J03-01-033 | 机械 | 乙供 | JF002 | 检修费 | 元 | 20.68 | 1 | 0 | 0 | 计价
YT5-198 | J03-01-033 | 机械 | 乙供 | JF003 | 维护费 | 元 | 42.81 | 1 | 0 | 0 | 计价
YT5-198 | J03-01-033 | 人工 | 乙供 | 9101109 | 安装技术工 | 工日 | 2.5 | 107 | 0 | 0 | 计价
YT5-198 | J03-01-033 | 材料 | 乙供 | C19010102 | 汽油 | kg | 23.3 | 7.61 | 0 | 0 | 计价
YT5-199 | J11-01-029 | 机械 | 乙供 | JF001 | 折旧费 | 元 | 79.44 | 1 | 0 | 0 | 计价
YT5-199 | J11-01-029 | 机械 | 乙供 | JF002 | 检修费 | 元 | 15.04 | 1 | 0 | 0 | 计价
YT5-199 | J11-01-029 | 机械 | 乙供 | JF003 | 维护费 | 元 | 7.82 | 1 | 0 | 0 | 计价
YT5-199 | J11-01-029 | 机械 | 乙供 | JF004 | 安拆费及场外运费 | 元 | 80.26 | 1 | 0 | 0 | 计价
YT5-199 | J11-01-029 | 材料 | 乙供 | C19120101 | 煤 | kg | 2173 | 0.669 | 0 | 0 | 计价
YT5-199 | J11-01-029 | 材料 | 乙供 | C21010101 | 水 | t | 14 | 4.1 | 0 | 0 | 计价
YT5-199 | J11-01-029 | 材料 | 乙供 | C22040821 | 木柴 | kg | 21 | 0.5 | 0 | 0 | 计价
YT5-199 | J11-02-001 | 机械 | 乙供 | JF001 | 折旧费 | 元 | 29.07 | 1 | 0 | 0 | 计价
YT5-199 | J11-02-001 | 机械 | 乙供 | JF002 | 检修费 | 元 | 11 | 1 | 0 | 0 | 计价
YT5-199 | J11-02-001 | 机械 | 乙供 | JF003 | 维护费 | 元 | 5.72 | 1 | 0 | 0 | 计价
YT5-199 | J11-02-001 | 机械 | 乙供 | JF004 | 安拆费及场外运费 | 元 | 16.34 | 1 | 0 | 0 | 计价
YT5-199 | J11-02-001 | 材料 | 乙供 | C19120101 | 煤 | kg | 345 | 0.669 | 0 | 0 | 计价
YT5-199 | J11-02-001 | 材料 | 乙供 | C21010101 | 水 | t | 12.7 | 4.1 | 0 | 0 | 计价
YT5-199 | J11-02-001 | 材料 | 乙供 | C21020101 | 电 | kW·h | 72 | 0.84 | 0 | 0 | 计价
YT5-200 | C09032034 | 人工 | 乙供 | 9101106 | 建筑普通工 | 工日 | 0.0149 | 70 | 0 | 0 | 计价
YT5-200 | C09032034 | 人工 | 乙供 | 9101107 | 建筑技术工 | 工日 | 0.0347 | 98 | 0 | 0 | 计价
YT5-200 | C09032034 | 材料 | 乙供 | C09010101 | 普通硅酸盐水泥 32.5 | t | 0.363 | 359.81 | 0 | 0 | 计价
YT5-200 | C09032034 | 材料 | 乙供 | C10010101 | 中砂 | m³ | 0.51 | 65 | 0 | 0 | 计价
YT5-200 | C09032034 | 材料 | 乙供 | C10020103 | 碎石 40 | m³ | 0.88 | 80 | 0 | 0 | 计价
YT5-200 | C09032034 | 材料 | 乙供 | C21010101 | 水 | t | 0.4 | 4.1 | 0 | 0 | 计价
YT5-200 | C09032034 | 机械 | 乙供 | J06-01-030 | 混凝土搅拌输送车 搅动容量 6m³ | 台班 | 0.017 | 1148.46 | 0 | 0 | 计价
YT5-200 | C09032034 | 机械 | 乙供 | J06-01-049 | 混凝土搅拌站 生产率 50m³/h | 台班 | 0.007 | 2183.04 | 0 | 0 | 计价
YT5-200 | J03-01-033 | 机械 | 乙供 | JF001 | 折旧费 | 元 | 44.37 | 1 | 0 | 0 | 计价
YT5-200 | J03-01-033 | 机械 | 乙供 | JF002 | 检修费 | 元 | 20.68 | 1 | 0 | 0 | 计价
YT5-200 | J03-01-033 | 机械 | 乙供 | JF003 | 维护费 | 元 | 42.81 | 1 | 0 | 0 | 计价
YT5-200 | J03-01-033 | 人工 | 乙供 | 9101109 | 安装技术工 | 工日 | 2.5 | 107 | 0 | 0 | 计价
YT5-200 | J03-01-033 | 材料 | 乙供 | C19010102 | 汽油 | kg | 23.3 | 7.61 | 0 | 0 | 计价
YT5-200 | J04-01-002 | 机械 | 乙供 | JF001 | 折旧费 | 元 | 26.52 | 1 | 0 | 0 | 计价
YT5-200 | J04-01-002 | 机械 | 乙供 | JF002 | 检修费 | 元 | 5.89 | 1 | 0 | 0 | 计价
YT5-200 | J04-01-002 | 机械 | 乙供 | JF003 | 维护费 | 元 | 33.04 | 1 | 0 | 0 | 计价
YT5-200 | J04-01-002 | 人工 | 乙供 | 9101109 | 安装技术工 | 工日 | 1.0417 | 107 | 0 | 0 | 计价
YT5-200 | J04-01-002 | 材料 | 乙供 | C19010201 | 柴油0号 | kg | 32.19 | 6.32 | 0 | 0 | 计价
YT5-200 | J06-01-052 | 机械 | 乙供 | JF001 | 折旧费 | 元 | 8.44 | 1 | 0 | 0 | 计价
YT5-200 | J06-01-052 | 机械 | 乙供 | JF002 | 检修费 | 元 | 0.29 | 1 | 0 | 0 | 计价
YT5-200 | J06-01-052 | 机械 | 乙供 | JF003 | 维护费 | 元 | 0.41 | 1 | 0 | 0 | 计价
YT5-200 | J06-01-052 | 机械 | 乙供 | JF004 | 安拆费及场外运费 | 元 | 1.33 | 1 | 0 | 0 | 计价
YT5-200 | J06-01-052 | 材料 | 乙供 | C21020101 | 电 | kW·h | 4 | 0.84 | 0 | 0 | 计价
YT5-201 | C09032034 | 人工 | 乙供 | 9101106 | 建筑普通工 | 工日 | 0.0149 | 70 | 0 | 0 | 计价
YT5-201 | C09032034 | 人工 | 乙供 | 9101107 | 建筑技术工 | 工日 | 0.0347 | 98 | 0 | 0 | 计价
YT5-201 | C09032034 | 材料 | 乙供 | C09010101 | 普通硅酸盐水泥 32.5 | t | 0.363 | 359.81 | 0 | 0 | 计价
YT5-201 | C09032034 | 材料 | 乙供 | C10010101 | 中砂 | m³ | 0.51 | 65 | 0 | 0 | 计价
YT5-201 | C09032034 | 材料 | 乙供 | C10020103 | 碎石 40 | m³ | 0.88 | 80 | 0 | 0 | 计价
YT5-201 | C09032034 | 材料 | 乙供 | C21010101 | 水 | t | 0.4 | 4.1 | 0 | 0 | 计价
YT5-201 | C09032034 | 机械 | 乙供 | J06-01-030 | 混凝土搅拌输送车 搅动容量 6m³ | 台班 | 0.017 | 1148.46 | 0 | 0 | 计价
YT5-201 | C09032034 | 机械 | 乙供 | J06-01-049 | 混凝土搅拌站 生产率 50m³/h | 台班 | 0.007 | 2183.04 | 0 | 0 | 计价
YT5-201 | J03-01-033 | 机械 | 乙供 | JF001 | 折旧费 | 元 | 44.37 | 1 | 0 | 0 | 计价
YT5-201 | J03-01-033 | 机械 | 乙供 | JF002 | 检修费 | 元 | 20.68 | 1 | 0 | 0 | 计价
YT5-201 | J03-01-033 | 机械 | 乙供 | JF003 | 维护费 | 元 | 42.81 | 1 | 0 | 0 | 计价
YT5-201 | J03-01-033 | 人工 | 乙供 | 9101109 | 安装技术工 | 工日 | 2.5 | 107 | 0 | 0 | 计价
YT5-201 | J03-01-033 | 材料 | 乙供 | C19010102 | 汽油 | kg | 23.3 | 7.61 | 0 | 0 | 计价
YT5-201 | J04-01-002 | 机械 | 乙供 | JF001 | 折旧费 | 元 | 26.52 | 1 | 0 | 0 | 计价
YT5-201 | J04-01-002 | 机械 | 乙供 | JF002 | 检修费 | 元 | 5.89 | 1 | 0 | 0 | 计价
YT5-201 | J04-01-002 | 机械 | 乙供 | JF003 | 维护费 | 元 | 33.04 | 1 | 0 | 0 | 计价
YT5-201 | J04-01-002 | 人工 | 乙供 | 9101109 | 安装技术工 | 工日 | 1.0417 | 107 | 0 | 0 | 计价
YT5-201 | J04-01-002 | 材料 | 乙供 | C19010201 | 柴油0号 | kg | 32.19 | 6.32 | 0 | 0 | 计价
YT5-201 | J06-01-052 | 机械 | 乙供 | JF001 | 折旧费 | 元 | 8.44 | 1 | 0 | 0 | 计价
YT5-201 | J06-01-052 | 机械 | 乙供 | JF002 | 检修费 | 元 | 0.29 | 1 | 0 | 0 | 计价
YT5-201 | J06-01-052 | 机械 | 乙供 | JF003 | 维护费 | 元 | 0.41 | 1 | 0 | 0 | 计价
YT5-201 | J06-01-052 | 机械 | 乙供 | JF004 | 安拆费及场外运费 | 元 | 1.33 | 1 | 0 | 0 | 计价
YT5-201 | J06-01-052 | 材料 | 乙供 | C21020101 | 电 | kW·h | 4 | 0.84 | 0 | 0 | 计价
YT5-202 | C09032034 | 人工 | 乙供 | 9101106 | 建筑普通工 | 工日 | 0.0149 | 70 | 0 | 0 | 计价
YT5-202 | C09032034 | 人工 | 乙供 | 9101107 | 建筑技术工 | 工日 | 0.0347 | 98 | 0 | 0 | 计价
YT5-202 | C09032034 | 材料 | 乙供 | C09010101 | 普通硅酸盐水泥 32.5 | t | 0.363 | 359.81 | 0 | 0 | 计价
YT5-202 | C09032034 | 材料 | 乙供 | C10010101 | 中砂 | m³ | 0.51 | 65 | 0 | 0 | 计价
YT5-202 | C09032034 | 材料 | 乙供 | C10020103 | 碎石 40 | m³ | 0.88 | 80 | 0 | 0 | 计价
YT5-202 | C09032034 | 材料 | 乙供 | C21010101 | 水 | t | 0.4 | 4.1 | 0 | 0 | 计价
YT5-202 | C09032034 | 机械 | 乙供 | J06-01-030 | 混凝土搅拌输送车 搅动容量 6m³ | 台班 | 0.017 | 1148.46 | 0 | 0 | 计价
YT5-202 | C09032034 | 机械 | 乙供 | J06-01-049 | 混凝土搅拌站 生产率 50m³/h | 台班 | 0.007 | 2183.04 | 0 | 0 | 计价
YT5-202 | J03-01-033 | 机械 | 乙供 | JF001 | 折旧费 | 元 | 44.37 | 1 | 0 | 0 | 计价
YT5-202 | J03-01-033 | 机械 | 乙供 | JF002 | 检修费 | 元 | 20.68 | 1 | 0 | 0 | 计价
YT5-202 | J03-01-033 | 机械 | 乙供 | JF003 | 维护费 | 元 | 42.81 | 1 | 0 | 0 | 计价
YT5-202 | J03-01-033 | 人工 | 乙供 | 9101109 | 安装技术工 | 工日 | 2.5 | 107 | 0 | 0 | 计价
YT5-202 | J03-01-033 | 材料 | 乙供 | C19010102 | 汽油 | kg | 23.3 | 7.61 | 0 | 0 | 计价
YT5-202 | J04-01-002 | 机械 | 乙供 | JF001 | 折旧费 | 元 | 26.52 | 1 | 0 | 0 | 计价
YT5-202 | J04-01-002 | 机械 | 乙供 | JF002 | 检修费 | 元 | 5.89 | 1 | 0 | 0 | 计价
YT5-202 | J04-01-002 | 机械 | 乙供 | JF003 | 维护费 | 元 | 33.04 | 1 | 0 | 0 | 计价
YT5-202 | J04-01-002 | 人工 | 乙供 | 9101109 | 安装技术工 | 工日 | 1.0417 | 107 | 0 | 0 | 计价
YT5-202 | J04-01-002 | 材料 | 乙供 | C19010201 | 柴油0号 | kg | 32.19 | 6.32 | 0 | 0 | 计价
YT5-202 | J06-01-052 | 机械 | 乙供 | JF001 | 折旧费 | 元 | 8.44 | 1 | 0 | 0 | 计价
YT5-202 | J06-01-052 | 机械 | 乙供 | JF002 | 检修费 | 元 | 0.29 | 1 | 0 | 0 | 计价
YT5-202 | J06-01-052 | 机械 | 乙供 | JF003 | 维护费 | 元 | 0.41 | 1 | 0 | 0 | 计价
YT5-202 | J06-01-052 | 机械 | 乙供 | JF004 | 安拆费及场外运费 | 元 | 1.33 | 1 | 0 | 0 | 计价
YT5-202 | J06-01-052 | 材料 | 乙供 | C21020101 | 电 | kW·h | 4 | 0.84 | 0 | 0 | 计价
YT5-202 | C09032037 | 人工 | 乙供 | 9101106 | 建筑普通工 | 工日 | 0.0149 | 70 | 0 | 0 | 计价
YT5-202 | C09032037 | 人工 | 乙供 | 9101107 | 建筑技术工 | 工日 | 0.0347 | 98 | 0 | 0 | 计价
YT5-202 | C09032037 | 材料 | 乙供 | C09010102 | 普通硅酸盐水泥 42.5 | t | 0.466 | 396 | 0 | 0 | 计价
YT5-202 | C09032037 | 材料 | 乙供 | C10010101 | 中砂 | m³ | 0.49 | 65 | 0 | 0 | 计价
YT5-202 | C09032037 | 材料 | 乙供 | C10020103 | 碎石 40 | m³ | 0.83 | 80 | 0 | 0 | 计价
YT5-202 | C09032037 | 材料 | 乙供 | C21010101 | 水 | t | 0.4 | 4.1 | 0 | 0 | 计价
YT5-202 | C09032037 | 机械 | 乙供 | J06-01-030 | 混凝土搅拌输送车 搅动容量 6m³ | 台班 | 0.017 | 1148.46 | 0 | 0 | 计价
YT5-202 | C09032037 | 机械 | 乙供 | J06-01-049 | 混凝土搅拌站 生产率 50m³/h | 台班 | 0.007 | 2183.04 | 0 | 0 | 计价
YT5-203 | C09032034 | 人工 | 乙供 | 9101106 | 建筑普通工 | 工日 | 0.0149 | 70 | 0 | 0 | 计价
YT5-203 | C09032034 | 人工 | 乙供 | 9101107 | 建筑技术工 | 工日 | 0.0347 | 98 | 0 | 0 | 计价
YT5-203 | C09032034 | 材料 | 乙供 | C09010101 | 普通硅酸盐水泥 32.5 | t | 0.363 | 359.81 | 0 | 0 | 计价
YT5-203 | C09032034 | 材料 | 乙供 | C10010101 | 中砂 | m³ | 0.51 | 65 | 0 | 0 | 计价
YT5-203 | C09032034 | 材料 | 乙供 | C10020103 | 碎石 40 | m³ | 0.88 | 80 | 0 | 0 | 计价
YT5-203 | C09032034 | 材料 | 乙供 | C21010101 | 水 | t | 0.4 | 4.1 | 0 | 0 | 计价
YT5-203 | C09032034 | 机械 | 乙供 | J06-01-030 | 混凝土搅拌输送车 搅动容量 6m³ | 台班 | 0.017 | 1148.46 | 0 | 0 | 计价
YT5-203 | C09032034 | 机械 | 乙供 | J06-01-049 | 混凝土搅拌站 生产率 50m³/h | 台班 | 0.007 | 2183.04 | 0 | 0 | 计价
YT5-203 | J03-01-033 | 机械 | 乙供 | JF001 | 折旧费 | 元 | 44.37 | 1 | 0 | 0 | 计价
YT5-203 | J03-01-033 | 机械 | 乙供 | JF002 | 检修费 | 元 | 20.68 | 1 | 0 | 0 | 计价
YT5-203 | J03-01-033 | 机械 | 乙供 | JF003 | 维护费 | 元 | 42.81 | 1 | 0 | 0 | 计价
YT5-203 | J03-01-033 | 人工 | 乙供 | 9101109 | 安装技术工 | 工日 | 2.5 | 107 | 0 | 0 | 计价
YT5-203 | J03-01-033 | 材料 | 乙供 | C19010102 | 汽油 | kg | 23.3 | 7.61 | 0 | 0 | 计价
YT5-203 | J04-01-002 | 机械 | 乙供 | JF001 | 折旧费 | 元 | 26.52 | 1 | 0 | 0 | 计价
YT5-203 | J04-01-002 | 机械 | 乙供 | JF002 | 检修费 | 元 | 5.89 | 1 | 0 | 0 | 计价
YT5-203 | J04-01-002 | 机械 | 乙供 | JF003 | 维护费 | 元 | 33.04 | 1 | 0 | 0 | 计价
YT5-203 | J04-01-002 | 人工 | 乙供 | 9101109 | 安装技术工 | 工日 | 1.0417 | 107 | 0 | 0 | 计价
YT5-203 | J04-01-002 | 材料 | 乙供 | C19010201 | 柴油0号 | kg | 32.19 | 6.32 | 0 | 0 | 计价
YT5-203 | J06-01-052 | 机械 | 乙供 | JF001 | 折旧费 | 元 | 8.44 | 1 | 0 | 0 | 计价
YT5-203 | J06-01-052 | 机械 | 乙供 | JF002 | 检修费 | 元 | 0.29 | 1 | 0 | 0 | 计价
YT5-203 | J06-01-052 | 机械 | 乙供 | JF003 | 维护费 | 元 | 0.41 | 1 | 0 | 0 | 计价
YT5-203 | J06-01-052 | 机械 | 乙供 | JF004 | 安拆费及场外运费 | 元 | 1.33 | 1 | 0 | 0 | 计价
YT5-203 | J06-01-052 | 材料 | 乙供 | C21020101 | 电 | kW·h | 4 | 0.84 | 0 | 0 | 计价
YT5-203 | C09032037 | 人工 | 乙供 | 9101106 | 建筑普通工 | 工日 | 0.0149 | 70 | 0 | 0 | 计价
YT5-203 | C09032037 | 人工 | 乙供 | 9101107 | 建筑技术工 | 工日 | 0.0347 | 98 | 0 | 0 | 计价
YT5-203 | C09032037 | 材料 | 乙供 | C09010102 | 普通硅酸盐水泥 42.5 | t | 0.466 | 396 | 0 | 0 | 计价
YT5-203 | C09032037 | 材料 | 乙供 | C10010101 | 中砂 | m³ | 0.49 | 65 | 0 | 0 | 计价
YT5-203 | C09032037 | 材料 | 乙供 | C10020103 | 碎石 40 | m³ | 0.83 | 80 | 0 | 0 | 计价
YT5-203 | C09032037 | 材料 | 乙供 | C21010101 | 水 | t | 0.4 | 4.1 | 0 | 0 | 计价
YT5-203 | C09032037 | 机械 | 乙供 | J06-01-030 | 混凝土搅拌输送车 搅动容量 6m³ | 台班 | 0.017 | 1148.46 | 0 | 0 | 计价
YT5-203 | C09032037 | 机械 | 乙供 | J06-01-049 | 混凝土搅拌站 生产率 50m³/h | 台班 | 0.007 | 2183.04 | 0 | 0 | 计价
YT5-203 | J08-01-024 | 机械 | 乙供 | JF001 | 折旧费 | 元 | 2.12 | 1 | 0 | 0 | 计价
YT5-203 | J08-01-024 | 机械 | 乙供 | JF002 | 检修费 | 元 | 0.4 | 1 | 0 | 0 | 计价
YT5-203 | J08-01-024 | 机械 | 乙供 | JF003 | 维护费 | 元 | 0.86 | 1 | 0 | 0 | 计价
YT5-203 | J08-01-024 | 机械 | 乙供 | JF004 | 安拆费及场外运费 | 元 | 5.63 | 1 | 0 | 0 | 计价
YT5-203 | J08-01-024 | 材料 | 乙供 | C21020101 | 电 | kW·h | 24 | 0.84 | 0 | 0 | 计价
YT5-204 | J03-01-033 | 机械 | 乙供 | JF001 | 折旧费 | 元 | 44.37 | 1 | 0 | 0 | 计价
YT5-204 | J03-01-033 | 机械 | 乙供 | JF002 | 检修费 | 元 | 20.68 | 1 | 0 | 0 | 计价
YT5-204 | J03-01-033 | 机械 | 乙供 | JF003 | 维护费 | 元 | 42.81 | 1 | 0 | 0 | 计价
YT5-204 | J03-01-033 | 人工 | 乙供 | 9101109 | 安装技术工 | 工日 | 2.5 | 107 | 0 | 0 | 计价
YT5-204 | J03-01-033 | 材料 | 乙供 | C19010102 | 汽油 | kg | 23.3 | 7.61 | 0 | 0 | 计价
YT5-204 | J04-01-002 | 机械 | 乙供 | JF001 | 折旧费 | 元 | 26.52 | 1 | 0 | 0 | 计价
YT5-204 | J04-01-002 | 机械 | 乙供 | JF002 | 检修费 | 元 | 5.89 | 1 | 0 | 0 | 计价
YT5-204 | J04-01-002 | 机械 | 乙供 | JF003 | 维护费 | 元 | 33.04 | 1 | 0 | 0 | 计价
YT5-204 | J04-01-002 | 人工 | 乙供 | 9101109 | 安装技术工 | 工日 | 1.0417 | 107 | 0 | 0 | 计价
YT5-204 | J04-01-002 | 材料 | 乙供 | C19010201 | 柴油0号 | kg | 32.19 | 6.32 | 0 | 0 | 计价
YT5-204 | J06-01-052 | 机械 | 乙供 | JF001 | 折旧费 | 元 | 8.44 | 1 | 0 | 0 | 计价
YT5-204 | J06-01-052 | 机械 | 乙供 | JF002 | 检修费 | 元 | 0.29 | 1 | 0 | 0 | 计价
YT5-204 | J06-01-052 | 机械 | 乙供 | JF003 | 维护费 | 元 | 0.41 | 1 | 0 | 0 | 计价
YT5-204 | J06-01-052 | 机械 | 乙供 | JF004 | 安拆费及场外运费 | 元 | 1.33 | 1 | 0 | 0 | 计价
YT5-204 | J06-01-052 | 材料 | 乙供 | C21020101 | 电 | kW·h | 4 | 0.84 | 0 | 0 | 计价
YT5-204 | J08-01-024 | 机械 | 乙供 | JF001 | 折旧费 | 元 | 2.12 | 1 | 0 | 0 | 计价
YT5-204 | J08-01-024 | 机械 | 乙供 | JF002 | 检修费 | 元 | 0.4 | 1 | 0 | 0 | 计价
YT5-204 | J08-01-024 | 机械 | 乙供 | JF003 | 维护费 | 元 | 0.86 | 1 | 0 | 0 | 计价
YT5-204 | J08-01-024 | 机械 | 乙供 | JF004 | 安拆费及场外运费 | 元 | 5.63 | 1 | 0 | 0 | 计价
YT5-204 | J08-01-024 | 材料 | 乙供 | C21020101 | 电 | kW·h | 24 | 0.84 | 0 | 0 | 计价
YT5-204 | C09032013 | 人工 | 乙供 | 9101106 | 建筑普通工 | 工日 | 0.0149 | 70 | 0 | 0 | 计价
YT5-204 | C09032013 | 人工 | 乙供 | 9101107 | 建筑技术工 | 工日 | 0.0347 | 98 | 0 | 0 | 计价
YT5-204 | C09032013 | 材料 | 乙供 | C09010101 | 普通硅酸盐水泥 32.5 | t | 0.389 | 359.81 | 0 | 0 | 计价
YT5-204 | C09032013 | 材料 | 乙供 | C10010101 | 中砂 | m³ | 0.53 | 65 | 0 | 0 | 计价
YT5-204 | C09032013 | 材料 | 乙供 | C10020102 | 碎石 20 | m³ | 0.86 | 80 | 0 | 0 | 计价
YT5-204 | C09032013 | 材料 | 乙供 | C21010101 | 水 | t | 0.4 | 4.1 | 0 | 0 | 计价
YT5-204 | C09032013 | 机械 | 乙供 | J06-01-030 | 混凝土搅拌输送车 搅动容量 6m³ | 台班 | 0.017 | 1148.46 | 0 | 0 | 计价
YT5-204 | C09032013 | 机械 | 乙供 | J06-01-049 | 混凝土搅拌站 生产率 50m³/h | 台班 | 0.007 | 2183.04 | 0 | 0 | 计价
YT5-205 | C09032034 | 人工 | 乙供 | 9101106 | 建筑普通工 | 工日 | 0.0149 | 70 | 0 | 0 | 计价
YT5-205 | C09032034 | 人工 | 乙供 | 9101107 | 建筑技术工 | 工日 | 0.0347 | 98 | 0 | 0 | 计价
YT5-205 | C09032034 | 材料 | 乙供 | C09010101 | 普通硅酸盐水泥 32.5 | t | 0.363 | 359.81 | 0 | 0 | 计价
YT5-205 | C09032034 | 材料 | 乙供 | C10010101 | 中砂 | m³ | 0.51 | 65 | 0 | 0 | 计价
YT5-205 | C09032034 | 材料 | 乙供 | C10020103 | 碎石 40 | m³ | 0.88 | 80 | 0 | 0 | 计价
YT5-205 | C09032034 | 材料 | 乙供 | C21010101 | 水 | t | 0.4 | 4.1 | 0 | 0 | 计价
YT5-205 | C09032034 | 机械 | 乙供 | J06-01-030 | 混凝土搅拌输送车 搅动容量 6m³ | 台班 | 0.017 | 1148.46 | 0 | 0 | 计价
YT5-205 | C09032034 | 机械 | 乙供 | J06-01-049 | 混凝土搅拌站 生产率 50m³/h | 台班 | 0.007 | 2183.04 | 0 | 0 | 计价
YT5-205 | J03-01-033 | 机械 | 乙供 | JF001 | 折旧费 | 元 | 44.37 | 1 | 0 | 0 | 计价
YT5-205 | J03-01-033 | 机械 | 乙供 | JF002 | 检修费 | 元 | 20.68 | 1 | 0 | 0 | 计价
YT5-205 | J03-01-033 | 机械 | 乙供 | JF003 | 维护费 | 元 | 42.81 | 1 | 0 | 0 | 计价
YT5-205 | J03-01-033 | 人工 | 乙供 | 9101109 | 安装技术工 | 工日 | 2.5 | 107 | 0 | 0 | 计价
YT5-205 | J03-01-033 | 材料 | 乙供 | C19010102 | 汽油 | kg | 23.3 | 7.61 | 0 | 0 | 计价
YT5-205 | J04-01-002 | 机械 | 乙供 | JF001 | 折旧费 | 元 | 26.52 | 1 | 0 | 0 | 计价
YT5-205 | J04-01-002 | 机械 | 乙供 | JF002 | 检修费 | 元 | 5.89 | 1 | 0 | 0 | 计价
YT5-205 | J04-01-002 | 机械 | 乙供 | JF003 | 维护费 | 元 | 33.04 | 1 | 0 | 0 | 计价
YT5-205 | J04-01-002 | 人工 | 乙供 | 9101109 | 安装技术工 | 工日 | 1.0417 | 107 | 0 | 0 | 计价
YT5-205 | J04-01-002 | 材料 | 乙供 | C19010201 | 柴油0号 | kg | 32.19 | 6.32 | 0 | 0 | 计价
YT5-205 | J06-01-052 | 机械 | 乙供 | JF001 | 折旧费 | 元 | 8.44 | 1 | 0 | 0 | 计价
YT5-205 | J06-01-052 | 机械 | 乙供 | JF002 | 检修费 | 元 | 0.29 | 1 | 0 | 0 | 计价
YT5-205 | J06-01-052 | 机械 | 乙供 | JF003 | 维护费 | 元 | 0.41 | 1 | 0 | 0 | 计价
YT5-205 | J06-01-052 | 机械 | 乙供 | JF004 | 安拆费及场外运费 | 元 | 1.33 | 1 | 0 | 0 | 计价
YT5-205 | J06-01-052 | 材料 | 乙供 | C21020101 | 电 | kW·h | 4 | 0.84 | 0 | 0 | 计价
YT5-205 | J08-01-024 | 机械 | 乙供 | JF001 | 折旧费 | 元 | 2.12 | 1 | 0 | 0 | 计价
YT5-205 | J08-01-024 | 机械 | 乙供 | JF002 | 检修费 | 元 | 0.4 | 1 | 0 | 0 | 计价
YT5-205 | J08-01-024 | 机械 | 乙供 | JF003 | 维护费 | 元 | 0.86 | 1 | 0 | 0 | 计价
YT5-205 | J08-01-024 | 机械 | 乙供 | JF004 | 安拆费及场外运费 | 元 | 5.63 | 1 | 0 | 0 | 计价
YT5-205 | J08-01-024 | 材料 | 乙供 | C21020101 | 电 | kW·h | 24 | 0.84 | 0 | 0 | 计价
YT5-206 | J03-01-034 | 机械 | 乙供 | JF001 | 折旧费 | 元 | 85.77 | 1 | 0 | 0 | 计价
YT5-206 | J03-01-034 | 机械 | 乙供 | JF002 | 检修费 | 元 | 39.98 | 1 | 0 | 0 | 计价
YT5-206 | J03-01-034 | 机械 | 乙供 | JF003 | 维护费 | 元 | 82.76 | 1 | 0 | 0 | 计价
YT5-206 | J03-01-034 | 人工 | 乙供 | 9101109 | 安装技术工 | 工日 | 2.5 | 107 | 0 | 0 | 计价
YT5-206 | J03-01-034 | 材料 | 乙供 | C19010201 | 柴油0号 | kg | 28.43 | 6.32 | 0 | 0 | 计价
YT5-206 | J04-01-002 | 机械 | 乙供 | JF001 | 折旧费 | 元 | 26.52 | 1 | 0 | 0 | 计价
YT5-206 | J04-01-002 | 机械 | 乙供 | JF002 | 检修费 | 元 | 5.89 | 1 | 0 | 0 | 计价
YT5-206 | J04-01-002 | 机械 | 乙供 | JF003 | 维护费 | 元 | 33.04 | 1 | 0 | 0 | 计价
YT5-206 | J04-01-002 | 人工 | 乙供 | 9101109 | 安装技术工 | 工日 | 1.0417 | 107 | 0 | 0 | 计价
YT5-206 | J04-01-002 | 材料 | 乙供 | C19010201 | 柴油0号 | kg | 32.19 | 6.32 | 0 | 0 | 计价
YT5-206 | J04-01-003 | 机械 | 乙供 | JF001 | 折旧费 | 元 | 30.16 | 1 | 0 | 0 | 计价
YT5-206 | J04-01-003 | 机械 | 乙供 | JF002 | 检修费 | 元 | 6.69 | 1 | 0 | 0 | 计价
YT5-206 | J04-01-003 | 机械 | 乙供 | JF003 | 维护费 | 元 | 37.53 | 1 | 0 | 0 | 计价
YT5-206 | J04-01-003 | 人工 | 乙供 | 9101109 | 安装技术工 | 工日 | 1.0417 | 107 | 0 | 0 | 计价
YT5-206 | J04-01-003 | 材料 | 乙供 | C19010201 | 柴油0号 | kg | 33.24 | 6.32 | 0 | 0 | 计价
YT5-206 | J08-01-003 | 机械 | 乙供 | JF001 | 折旧费 | 元 | 3.92 | 1 | 0 | 0 | 计价
YT5-206 | J08-01-003 | 机械 | 乙供 | JF002 | 检修费 | 元 | 0.79 | 1 | 0 | 0 | 计价
YT5-206 | J08-01-003 | 机械 | 乙供 | JF003 | 维护费 | 元 | 3.51 | 1 | 0 | 0 | 计价
YT5-206 | J08-01-003 | 机械 | 乙供 | JF004 | 安拆费及场外运费 | 元 | 8.44 | 1 | 0 | 0 | 计价
YT5-206 | J08-01-003 | 材料 | 乙供 | C21020101 | 电 | kW·h | 32.1 | 0.84 | 0 | 0 | 计价
YT5-206 | J08-01-006 | 机械 | 乙供 | JF001 | 折旧费 | 元 | 3.8 | 1 | 0 | 0 | 计价
YT5-206 | J08-01-006 | 机械 | 乙供 | JF002 | 检修费 | 元 | 0.76 | 1 | 0 | 0 | 计价
YT5-206 | J08-01-006 | 机械 | 乙供 | JF003 | 维护费 | 元 | 3.88 | 1 | 0 | 0 | 计价
YT5-206 | J08-01-006 | 机械 | 乙供 | JF004 | 安拆费及场外运费 | 元 | 8.44 | 1 | 0 | 0 | 计价
YT5-206 | J08-01-006 | 材料 | 乙供 | C21020101 | 电 | kW·h | 12.8 | 0.84 | 0 | 0 | 计价
YT5-207 | J03-01-034 | 机械 | 乙供 | JF001 | 折旧费 | 元 | 85.77 | 1 | 0 | 0 | 计价
YT5-207 | J03-01-034 | 机械 | 乙供 | JF002 | 检修费 | 元 | 39.98 | 1 | 0 | 0 | 计价
YT5-207 | J03-01-034 | 机械 | 乙供 | JF003 | 维护费 | 元 | 82.76 | 1 | 0 | 0 | 计价
YT5-207 | J03-01-034 | 人工 | 乙供 | 9101109 | 安装技术工 | 工日 | 2.5 | 107 | 0 | 0 | 计价
YT5-207 | J03-01-034 | 材料 | 乙供 | C19010201 | 柴油0号 | kg | 28.43 | 6.32 | 0 | 0 | 计价
YT5-207 | J04-01-002 | 机械 | 乙供 | JF001 | 折旧费 | 元 | 26.52 | 1 | 0 | 0 | 计价
YT5-207 | J04-01-002 | 机械 | 乙供 | JF002 | 检修费 | 元 | 5.89 | 1 | 0 | 0 | 计价
YT5-207 | J04-01-002 | 机械 | 乙供 | JF003 | 维护费 | 元 | 33.04 | 1 | 0 | 0 | 计价
YT5-207 | J04-01-002 | 人工 | 乙供 | 9101109 | 安装技术工 | 工日 | 1.0417 | 107 | 0 | 0 | 计价
YT5-207 | J04-01-002 | 材料 | 乙供 | C19010201 | 柴油0号 | kg | 32.19 | 6.32 | 0 | 0 | 计价
YT5-207 | J04-01-003 | 机械 | 乙供 | JF001 | 折旧费 | 元 | 30.16 | 1 | 0 | 0 | 计价
YT5-207 | J04-01-003 | 机械 | 乙供 | JF002 | 检修费 | 元 | 6.69 | 1 | 0 | 0 | 计价
YT5-207 | J04-01-003 | 机械 | 乙供 | JF003 | 维护费 | 元 | 37.53 | 1 | 0 | 0 | 计价
YT5-207 | J04-01-003 | 人工 | 乙供 | 9101109 | 安装技术工 | 工日 | 1.0417 | 107 | 0 | 0 | 计价
YT5-207 | J04-01-003 | 材料 | 乙供 | C19010201 | 柴油0号 | kg | 33.24 | 6.32 | 0 | 0 | 计价
YT5-207 | J08-01-003 | 机械 | 乙供 | JF001 | 折旧费 | 元 | 3.92 | 1 | 0 | 0 | 计价
YT5-207 | J08-01-003 | 机械 | 乙供 | JF002 | 检修费 | 元 | 0.79 | 1 | 0 | 0 | 计价
YT5-207 | J08-01-003 | 机械 | 乙供 | JF003 | 维护费 | 元 | 3.51 | 1 | 0 | 0 | 计价
YT5-207 | J08-01-003 | 机械 | 乙供 | JF004 | 安拆费及场外运费 | 元 | 8.44 | 1 | 0 | 0 | 计价
YT5-207 | J08-01-003 | 材料 | 乙供 | C21020101 | 电 | kW·h | 32.1 | 0.84 | 0 | 0 | 计价
YT5-207 | J08-01-006 | 机械 | 乙供 | JF001 | 折旧费 | 元 | 3.8 | 1 | 0 | 0 | 计价
YT5-207 | J08-01-006 | 机械 | 乙供 | JF002 | 检修费 | 元 | 0.76 | 1 | 0 | 0 | 计价
YT5-207 | J08-01-006 | 机械 | 乙供 | JF003 | 维护费 | 元 | 3.88 | 1 | 0 | 0 | 计价
YT5-207 | J08-01-006 | 机械 | 乙供 | JF004 | 安拆费及场外运费 | 元 | 8.44 | 1 | 0 | 0 | 计价
YT5-207 | J08-01-006 | 材料 | 乙供 | C21020101 | 电 | kW·h | 12.8 | 0.84 | 0 | 0 | 计价
YT5-208 | J03-01-034 | 机械 | 乙供 | JF001 | 折旧费 | 元 | 85.77 | 1 | 0 | 0 | 计价
YT5-208 | J03-01-034 | 机械 | 乙供 | JF002 | 检修费 | 元 | 39.98 | 1 | 0 | 0 | 计价
YT5-208 | J03-01-034 | 机械 | 乙供 | JF003 | 维护费 | 元 | 82.76 | 1 | 0 | 0 | 计价
YT5-208 | J03-01-034 | 人工 | 乙供 | 9101109 | 安装技术工 | 工日 | 2.5 | 107 | 0 | 0 | 计价
YT5-208 | J03-01-034 | 材料 | 乙供 | C19010201 | 柴油0号 | kg | 28.43 | 6.32 | 0 | 0 | 计价
YT5-208 | J04-01-002 | 机械 | 乙供 | JF001 | 折旧费 | 元 | 26.52 | 1 | 0 | 0 | 计价
YT5-208 | J04-01-002 | 机械 | 乙供 | JF002 | 检修费 | 元 | 5.89 | 1 | 0 | 0 | 计价
YT5-208 | J04-01-002 | 机械 | 乙供 | JF003 | 维护费 | 元 | 33.04 | 1 | 0 | 0 | 计价
YT5-208 | J04-01-002 | 人工 | 乙供 | 9101109 | 安装技术工 | 工日 | 1.0417 | 107 | 0 | 0 | 计价
YT5-208 | J04-01-002 | 材料 | 乙供 | C19010201 | 柴油0号 | kg | 32.19 | 6.32 | 0 | 0 | 计价
YT5-208 | J04-01-003 | 机械 | 乙供 | JF001 | 折旧费 | 元 | 30.16 | 1 | 0 | 0 | 计价
YT5-208 | J04-01-003 | 机械 | 乙供 | JF002 | 检修费 | 元 | 6.69 | 1 | 0 | 0 | 计价
YT5-208 | J04-01-003 | 机械 | 乙供 | JF003 | 维护费 | 元 | 37.53 | 1 | 0 | 0 | 计价
YT5-208 | J04-01-003 | 人工 | 乙供 | 9101109 | 安装技术工 | 工日 | 1.0417 | 107 | 0 | 0 | 计价
YT5-208 | J04-01-003 | 材料 | 乙供 | C19010201 | 柴油0号 | kg | 33.24 | 6.32 | 0 | 0 | 计价
YT5-208 | J08-01-003 | 机械 | 乙供 | JF001 | 折旧费 | 元 | 3.92 | 1 | 0 | 0 | 计价
YT5-208 | J08-01-003 | 机械 | 乙供 | JF002 | 检修费 | 元 | 0.79 | 1 | 0 | 0 | 计价
YT5-208 | J08-01-003 | 机械 | 乙供 | JF003 | 维护费 | 元 | 3.51 | 1 | 0 | 0 | 计价
YT5-208 | J08-01-003 | 机械 | 乙供 | JF004 | 安拆费及场外运费 | 元 | 8.44 | 1 | 0 | 0 | 计价
YT5-208 | J08-01-003 | 材料 | 乙供 | C21020101 | 电 | kW·h | 32.1 | 0.84 | 0 | 0 | 计价
YT5-208 | J08-01-006 | 机械 | 乙供 | JF001 | 折旧费 | 元 | 3.8 | 1 | 0 | 0 | 计价
YT5-208 | J08-01-006 | 机械 | 乙供 | JF002 | 检修费 | 元 | 0.76 | 1 | 0 | 0 | 计价
YT5-208 | J08-01-006 | 机械 | 乙供 | JF003 | 维护费 | 元 | 3.88 | 1 | 0 | 0 | 计价
YT5-208 | J08-01-006 | 机械 | 乙供 | JF004 | 安拆费及场外运费 | 元 | 8.44 | 1 | 0 | 0 | 计价
YT5-208 | J08-01-006 | 材料 | 乙供 | C21020101 | 电 | kW·h | 12.8 | 0.84 | 0 | 0 | 计价
YT5-209 | J03-01-034 | 机械 | 乙供 | JF001 | 折旧费 | 元 | 85.77 | 1 | 0 | 0 | 计价
YT5-209 | J03-01-034 | 机械 | 乙供 | JF002 | 检修费 | 元 | 39.98 | 1 | 0 | 0 | 计价
YT5-209 | J03-01-034 | 机械 | 乙供 | JF003 | 维护费 | 元 | 82.76 | 1 | 0 | 0 | 计价
YT5-209 | J03-01-034 | 人工 | 乙供 | 9101109 | 安装技术工 | 工日 | 2.5 | 107 | 0 | 0 | 计价
YT5-209 | J03-01-034 | 材料 | 乙供 | C19010201 | 柴油0号 | kg | 28.43 | 6.32 | 0 | 0 | 计价
YT5-209 | J04-01-002 | 机械 | 乙供 | JF001 | 折旧费 | 元 | 26.52 | 1 | 0 | 0 | 计价
YT5-209 | J04-01-002 | 机械 | 乙供 | JF002 | 检修费 | 元 | 5.89 | 1 | 0 | 0 | 计价
YT5-209 | J04-01-002 | 机械 | 乙供 | JF003 | 维护费 | 元 | 33.04 | 1 | 0 | 0 | 计价
YT5-209 | J04-01-002 | 人工 | 乙供 | 9101109 | 安装技术工 | 工日 | 1.0417 | 107 | 0 | 0 | 计价
YT5-209 | J04-01-002 | 材料 | 乙供 | C19010201 | 柴油0号 | kg | 32.19 | 6.32 | 0 | 0 | 计价
YT5-209 | J04-01-003 | 机械 | 乙供 | JF001 | 折旧费 | 元 | 30.16 | 1 | 0 | 0 | 计价
YT5-209 | J04-01-003 | 机械 | 乙供 | JF002 | 检修费 | 元 | 6.69 | 1 | 0 | 0 | 计价
YT5-209 | J04-01-003 | 机械 | 乙供 | JF003 | 维护费 | 元 | 37.53 | 1 | 0 | 0 | 计价
YT5-209 | J04-01-003 | 人工 | 乙供 | 9101109 | 安装技术工 | 工日 | 1.0417 | 107 | 0 | 0 | 计价
YT5-209 | J04-01-003 | 材料 | 乙供 | C19010201 | 柴油0号 | kg | 33.24 | 6.32 | 0 | 0 | 计价
YT5-209 | J08-01-003 | 机械 | 乙供 | JF001 | 折旧费 | 元 | 3.92 | 1 | 0 | 0 | 计价
YT5-209 | J08-01-003 | 机械 | 乙供 | JF002 | 检修费 | 元 | 0.79 | 1 | 0 | 0 | 计价
YT5-209 | J08-01-003 | 机械 | 乙供 | JF003 | 维护费 | 元 | 3.51 | 1 | 0 | 0 | 计价
YT5-209 | J08-01-003 | 机械 | 乙供 | JF004 | 安拆费及场外运费 | 元 | 8.44 | 1 | 0 | 0 | 计价
YT5-209 | J08-01-003 | 材料 | 乙供 | C21020101 | 电 | kW·h | 32.1 | 0.84 | 0 | 0 | 计价
YT5-209 | J08-01-006 | 机械 | 乙供 | JF001 | 折旧费 | 元 | 3.8 | 1 | 0 | 0 | 计价
YT5-209 | J08-01-006 | 机械 | 乙供 | JF002 | 检修费 | 元 | 0.76 | 1 | 0 | 0 | 计价
YT5-209 | J08-01-006 | 机械 | 乙供 | JF003 | 维护费 | 元 | 3.88 | 1 | 0 | 0 | 计价
YT5-209 | J08-01-006 | 机械 | 乙供 | JF004 | 安拆费及场外运费 | 元 | 8.44 | 1 | 0 | 0 | 计价
YT5-209 | J08-01-006 | 材料 | 乙供 | C21020101 | 电 | kW·h | 12.8 | 0.84 | 0 | 0 | 计价
YT5-210 | J03-01-034 | 机械 | 乙供 | JF001 | 折旧费 | 元 | 85.77 | 1 | 0 | 0 | 计价
YT5-210 | J03-01-034 | 机械 | 乙供 | JF002 | 检修费 | 元 | 39.98 | 1 | 0 | 0 | 计价
YT5-210 | J03-01-034 | 机械 | 乙供 | JF003 | 维护费 | 元 | 82.76 | 1 | 0 | 0 | 计价
YT5-210 | J03-01-034 | 人工 | 乙供 | 9101109 | 安装技术工 | 工日 | 2.5 | 107 | 0 | 0 | 计价
YT5-210 | J03-01-034 | 材料 | 乙供 | C19010201 | 柴油0号 | kg | 28.43 | 6.32 | 0 | 0 | 计价
YT5-210 | J04-01-002 | 机械 | 乙供 | JF001 | 折旧费 | 元 | 26.52 | 1 | 0 | 0 | 计价
YT5-210 | J04-01-002 | 机械 | 乙供 | JF002 | 检修费 | 元 | 5.89 | 1 | 0 | 0 | 计价
YT5-210 | J04-01-002 | 机械 | 乙供 | JF003 | 维护费 | 元 | 33.04 | 1 | 0 | 0 | 计价
YT5-210 | J04-01-002 | 人工 | 乙供 | 9101109 | 安装技术工 | 工日 | 1.0417 | 107 | 0 | 0 | 计价
YT5-210 | J04-01-002 | 材料 | 乙供 | C19010201 | 柴油0号 | kg | 32.19 | 6.32 | 0 | 0 | 计价
YT5-210 | J04-01-003 | 机械 | 乙供 | JF001 | 折旧费 | 元 | 30.16 | 1 | 0 | 0 | 计价
YT5-210 | J04-01-003 | 机械 | 乙供 | JF002 | 检修费 | 元 | 6.69 | 1 | 0 | 0 | 计价
YT5-210 | J04-01-003 | 机械 | 乙供 | JF003 | 维护费 | 元 | 37.53 | 1 | 0 | 0 | 计价
YT5-210 | J04-01-003 | 人工 | 乙供 | 9101109 | 安装技术工 | 工日 | 1.0417 | 107 | 0 | 0 | 计价
YT5-210 | J04-01-003 | 材料 | 乙供 | C19010201 | 柴油0号 | kg | 33.24 | 6.32 | 0 | 0 | 计价
YT5-210 | J08-01-003 | 机械 | 乙供 | JF001 | 折旧费 | 元 | 3.92 | 1 | 0 | 0 | 计价
YT5-210 | J08-01-003 | 机械 | 乙供 | JF002 | 检修费 | 元 | 0.79 | 1 | 0 | 0 | 计价
YT5-210 | J08-01-003 | 机械 | 乙供 | JF003 | 维护费 | 元 | 3.51 | 1 | 0 | 0 | 计价
YT5-210 | J08-01-003 | 机械 | 乙供 | JF004 | 安拆费及场外运费 | 元 | 8.44 | 1 | 0 | 0 | 计价
YT5-210 | J08-01-003 | 材料 | 乙供 | C21020101 | 电 | kW·h | 32.1 | 0.84 | 0 | 0 | 计价
YT5-210 | J08-01-006 | 机械 | 乙供 | JF001 | 折旧费 | 元 | 3.8 | 1 | 0 | 0 | 计价
YT5-210 | J08-01-006 | 机械 | 乙供 | JF002 | 检修费 | 元 | 0.76 | 1 | 0 | 0 | 计价
YT5-210 | J08-01-006 | 机械 | 乙供 | JF003 | 维护费 | 元 | 3.88 | 1 | 0 | 0 | 计价
YT5-210 | J08-01-006 | 机械 | 乙供 | JF004 | 安拆费及场外运费 | 元 | 8.44 | 1 | 0 | 0 | 计价
YT5-210 | J08-01-006 | 材料 | 乙供 | C21020101 | 电 | kW·h | 12.8 | 0.84 | 0 | 0 | 计价
YT5-211 | J03-01-034 | 机械 | 乙供 | JF001 | 折旧费 | 元 | 85.77 | 1 | 0 | 0 | 计价
YT5-211 | J03-01-034 | 机械 | 乙供 | JF002 | 检修费 | 元 | 39.98 | 1 | 0 | 0 | 计价
YT5-211 | J03-01-034 | 机械 | 乙供 | JF003 | 维护费 | 元 | 82.76 | 1 | 0 | 0 | 计价
YT5-211 | J03-01-034 | 人工 | 乙供 | 9101109 | 安装技术工 | 工日 | 2.5 | 107 | 0 | 0 | 计价
YT5-211 | J03-01-034 | 材料 | 乙供 | C19010201 | 柴油0号 | kg | 28.43 | 6.32 | 0 | 0 | 计价
YT5-211 | J04-01-002 | 机械 | 乙供 | JF001 | 折旧费 | 元 | 26.52 | 1 | 0 | 0 | 计价
YT5-211 | J04-01-002 | 机械 | 乙供 | JF002 | 检修费 | 元 | 5.89 | 1 | 0 | 0 | 计价
YT5-211 | J04-01-002 | 机械 | 乙供 | JF003 | 维护费 | 元 | 33.04 | 1 | 0 | 0 | 计价
YT5-211 | J04-01-002 | 人工 | 乙供 | 9101109 | 安装技术工 | 工日 | 1.0417 | 107 | 0 | 0 | 计价
YT5-211 | J04-01-002 | 材料 | 乙供 | C19010201 | 柴油0号 | kg | 32.19 | 6.32 | 0 | 0 | 计价
YT5-211 | J04-01-003 | 机械 | 乙供 | JF001 | 折旧费 | 元 | 30.16 | 1 | 0 | 0 | 计价
YT5-211 | J04-01-003 | 机械 | 乙供 | JF002 | 检修费 | 元 | 6.69 | 1 | 0 | 0 | 计价
YT5-211 | J04-01-003 | 机械 | 乙供 | JF003 | 维护费 | 元 | 37.53 | 1 | 0 | 0 | 计价
YT5-211 | J04-01-003 | 人工 | 乙供 | 9101109 | 安装技术工 | 工日 | 1.0417 | 107 | 0 | 0 | 计价
YT5-211 | J04-01-003 | 材料 | 乙供 | C19010201 | 柴油0号 | kg | 33.24 | 6.32 | 0 | 0 | 计价
YT5-211 | J08-01-003 | 机械 | 乙供 | JF001 | 折旧费 | 元 | 3.92 | 1 | 0 | 0 | 计价
YT5-211 | J08-01-003 | 机械 | 乙供 | JF002 | 检修费 | 元 | 0.79 | 1 | 0 | 0 | 计价
YT5-211 | J08-01-003 | 机械 | 乙供 | JF003 | 维护费 | 元 | 3.51 | 1 | 0 | 0 | 计价
YT5-211 | J08-01-003 | 机械 | 乙供 | JF004 | 安拆费及场外运费 | 元 | 8.44 | 1 | 0 | 0 | 计价
YT5-211 | J08-01-003 | 材料 | 乙供 | C21020101 | 电 | kW·h | 32.1 | 0.84 | 0 | 0 | 计价
YT5-211 | J08-01-006 | 机械 | 乙供 | JF001 | 折旧费 | 元 | 3.8 | 1 | 0 | 0 | 计价
YT5-211 | J08-01-006 | 机械 | 乙供 | JF002 | 检修费 | 元 | 0.76 | 1 | 0 | 0 | 计价
YT5-211 | J08-01-006 | 机械 | 乙供 | JF003 | 维护费 | 元 | 3.88 | 1 | 0 | 0 | 计价
YT5-211 | J08-01-006 | 机械 | 乙供 | JF004 | 安拆费及场外运费 | 元 | 8.44 | 1 | 0 | 0 | 计价
YT5-211 | J08-01-006 | 材料 | 乙供 | C21020101 | 电 | kW·h | 12.8 | 0.84 | 0 | 0 | 计价
YT5-217 | J15-02-005 | 机械 | 乙供 | JF001 | 折旧费 | 元 | 8.3 | 1 | 0 | 0 | 计价
YT5-217 | J15-02-005 | 机械 | 乙供 | JF002 | 检修费 | 元 | 1.48 | 1 | 0 | 0 | 计价
YT5-217 | J15-02-005 | 机械 | 乙供 | JF003 | 维护费 | 元 | 6.14 | 1 | 0 | 0 | 计价
YT5-217 | J15-02-005 | 机械 | 乙供 | JF004 | 安拆费及场外运费 | 元 | 1.46 | 1 | 0 | 0 | 计价
YT5-217 | J15-02-005 | 人工 | 乙供 | 9101109 | 安装技术工 | 工日 | 1.25 | 107 | 0 | 0 | 计价
YT5-217 | J15-02-005 | 材料 | 乙供 | C19010201 | 柴油0号 | kg | 12.8 | 6.32 | 0 | 0 | 计价
YT5-218 | J15-02-005 | 机械 | 乙供 | JF001 | 折旧费 | 元 | 8.3 | 1 | 0 | 0 | 计价
YT5-218 | J15-02-005 | 机械 | 乙供 | JF002 | 检修费 | 元 | 1.48 | 1 | 0 | 0 | 计价
YT5-218 | J15-02-005 | 机械 | 乙供 | JF003 | 维护费 | 元 | 6.14 | 1 | 0 | 0 | 计价
YT5-218 | J15-02-005 | 机械 | 乙供 | JF004 | 安拆费及场外运费 | 元 | 1.46 | 1 | 0 | 0 | 计价
YT5-218 | J15-02-005 | 人工 | 乙供 | 9101109 | 安装技术工 | 工日 | 1.25 | 107 | 0 | 0 | 计价
YT5-218 | J15-02-005 | 材料 | 乙供 | C19010201 | 柴油0号 | kg | 12.8 | 6.32 | 0 | 0 | 计价
YT5-219 | J15-02-005 | 机械 | 乙供 | JF001 | 折旧费 | 元 | 8.3 | 1 | 0 | 0 | 计价
YT5-219 | J15-02-005 | 机械 | 乙供 | JF002 | 检修费 | 元 | 1.48 | 1 | 0 | 0 | 计价
YT5-219 | J15-02-005 | 机械 | 乙供 | JF003 | 维护费 | 元 | 6.14 | 1 | 0 | 0 | 计价
YT5-219 | J15-02-005 | 机械 | 乙供 | JF004 | 安拆费及场外运费 | 元 | 1.46 | 1 | 0 | 0 | 计价
YT5-219 | J15-02-005 | 人工 | 乙供 | 9101109 | 安装技术工 | 工日 | 1.25 | 107 | 0 | 0 | 计价
YT5-219 | J15-02-005 | 材料 | 乙供 | C19010201 | 柴油0号 | kg | 12.8 | 6.32 | 0 | 0 | 计价
YT6-1 | J03-01-054 | 机械 | 乙供 | JF001 | 折旧费 | 元 | 70.44 | 1 | 0 | 0 | 计价
YT6-1 | J03-01-054 | 机械 | 乙供 | JF002 | 检修费 | 元 | 10 | 1 | 0 | 0 | 计价
YT6-1 | J03-01-054 | 机械 | 乙供 | JF003 | 维护费 | 元 | 27.2 | 1 | 0 | 0 | 计价
YT6-1 | J03-01-054 | 人工 | 乙供 | 9101109 | 安装技术工 | 工日 | 2.1739 | 107 | 0 | 0 | 计价
YT6-1 | J03-01-054 | 材料 | 乙供 | C21020101 | 电 | kW·h | 88.29 | 0.84 | 0 | 0 | 计价
YT6-1 | J04-01-020 | 机械 | 乙供 | JF001 | 折旧费 | 元 | 62.21 | 1 | 0 | 0 | 计价
YT6-1 | J04-01-020 | 机械 | 乙供 | JF002 | 检修费 | 元 | 10.3 | 1 | 0 | 0 | 计价
YT6-1 | J04-01-020 | 机械 | 乙供 | JF003 | 维护费 | 元 | 48.72 | 1 | 0 | 0 | 计价
YT6-1 | J04-01-020 | 人工 | 乙供 | 9101109 | 安装技术工 | 工日 | 2.8571 | 107 | 0 | 0 | 计价
YT6-1 | J04-01-020 | 材料 | 乙供 | C19010102 | 汽油 | kg | 35.5 | 7.61 | 0 | 0 | 计价
YT6-1 | J08-01-058 | 机械 | 乙供 | JF001 | 折旧费 | 元 | 16.76 | 1 | 0 | 0 | 计价
YT6-1 | J08-01-058 | 机械 | 乙供 | JF002 | 检修费 | 元 | 2.97 | 1 | 0 | 0 | 计价
YT6-1 | J08-01-058 | 机械 | 乙供 | JF003 | 维护费 | 元 | 1.63 | 1 | 0 | 0 | 计价
YT6-1 | J08-01-058 | 材料 | 乙供 | C21020101 | 电 | kW·h | 9.87 | 0.84 | 0 | 0 | 计价
YT6-1 | J08-01-072 | 机械 | 乙供 | JF001 | 折旧费 | 元 | 296.6 | 1 | 0 | 0 | 计价
YT6-1 | J08-01-072 | 机械 | 乙供 | JF002 | 检修费 | 元 | 39.49 | 1 | 0 | 0 | 计价
YT6-1 | J08-01-072 | 机械 | 乙供 | JF003 | 维护费 | 元 | 20.93 | 1 | 0 | 0 | 计价
YT6-1 | J08-01-072 | 人工 | 乙供 | 9101109 | 安装技术工 | 工日 | 1.4286 | 107 | 0 | 0 | 计价
YT6-1 | J08-01-072 | 材料 | 乙供 | C21020101 | 电 | kW·h | 104.8 | 0.84 | 0 | 0 | 计价
YT6-1 | J08-01-079 | 机械 | 乙供 | JF001 | 折旧费 | 元 | 125.9 | 1 | 0 | 0 | 计价
YT6-1 | J08-01-079 | 机械 | 乙供 | JF002 | 检修费 | 元 | 13.97 | 1 | 0 | 0 | 计价
YT6-1 | J08-01-079 | 机械 | 乙供 | JF003 | 维护费 | 元 | 7.26 | 1 | 0 | 0 | 计价
YT6-1 | J08-01-079 | 人工 | 乙供 | 9101109 | 安装技术工 | 工日 | 1.25 | 107 | 0 | 0 | 计价
YT6-1 | J08-01-079 | 材料 | 乙供 | C21020101 | 电 | kW·h | 64.7 | 0.84 | 0 | 0 | 计价
YT6-1 | J10-01-002 | 机械 | 乙供 | JF001 | 折旧费 | 元 | 1.94 | 1 | 0 | 0 | 计价
YT6-1 | J10-01-002 | 机械 | 乙供 | JF002 | 检修费 | 元 | 0.44 | 1 | 0 | 0 | 计价
YT6-1 | J10-01-002 | 机械 | 乙供 | JF003 | 维护费 | 元 | 1.47 | 1 | 0 | 0 | 计价
YT6-1 | J10-01-002 | 机械 | 乙供 | JF004 | 安拆费及场外运费 | 元 | 12.75 | 1 | 0 | 0 | 计价
YT6-1 | J10-01-002 | 材料 | 乙供 | C21020101 | 电 | kW·h | 87.2 | 0.84 | 0 | 0 | 计价
YT6-1 | J11-01-019 | 机械 | 乙供 | JF001 | 折旧费 | 元 | 21.02 | 1 | 0 | 0 | 计价
YT6-1 | J11-01-019 | 机械 | 乙供 | JF002 | 检修费 | 元 | 7.45 | 1 | 0 | 0 | 计价
YT6-1 | J11-01-019 | 机械 | 乙供 | JF003 | 维护费 | 元 | 15.72 | 1 | 0 | 0 | 计价
YT6-1 | J11-01-019 | 机械 | 乙供 | JF004 | 安拆费及场外运费 | 元 | 16.34 | 1 | 0 | 0 | 计价
YT6-1 | J11-01-019 | 材料 | 乙供 | C21020101 | 电 | kW·h | 215 | 0.84 | 0 | 0 | 计价
YT6-2 | J03-01-054 | 机械 | 乙供 | JF001 | 折旧费 | 元 | 70.44 | 1 | 0 | 0 | 计价
YT6-2 | J03-01-054 | 机械 | 乙供 | JF002 | 检修费 | 元 | 10 | 1 | 0 | 0 | 计价
YT6-2 | J03-01-054 | 机械 | 乙供 | JF003 | 维护费 | 元 | 27.2 | 1 | 0 | 0 | 计价
YT6-2 | J03-01-054 | 人工 | 乙供 | 9101109 | 安装技术工 | 工日 | 2.1739 | 107 | 0 | 0 | 计价
YT6-2 | J03-01-054 | 材料 | 乙供 | C21020101 | 电 | kW·h | 88.29 | 0.84 | 0 | 0 | 计价
YT6-2 | J03-01-055 | 机械 | 乙供 | JF001 | 折旧费 | 元 | 151.65 | 1 | 0 | 0 | 计价
YT6-2 | J03-01-055 | 机械 | 乙供 | JF002 | 检修费 | 元 | 20.18 | 1 | 0 | 0 | 计价
YT6-2 | J03-01-055 | 机械 | 乙供 | JF003 | 维护费 | 元 | 27.85 | 1 | 0 | 0 | 计价
YT6-2 | J03-01-055 | 人工 | 乙供 | 9101109 | 安装技术工 | 工日 | 2.1739 | 107 | 0 | 0 | 计价
YT6-2 | J03-01-055 | 材料 | 乙供 | C21020101 | 电 | kW·h | 207.1 | 0.84 | 0 | 0 | 计价
YT6-2 | J04-01-020 | 机械 | 乙供 | JF001 | 折旧费 | 元 | 62.21 | 1 | 0 | 0 | 计价
YT6-2 | J04-01-020 | 机械 | 乙供 | JF002 | 检修费 | 元 | 10.3 | 1 | 0 | 0 | 计价
YT6-2 | J04-01-020 | 机械 | 乙供 | JF003 | 维护费 | 元 | 48.72 | 1 | 0 | 0 | 计价
YT6-2 | J04-01-020 | 人工 | 乙供 | 9101109 | 安装技术工 | 工日 | 2.8571 | 107 | 0 | 0 | 计价
YT6-2 | J04-01-020 | 材料 | 乙供 | C19010102 | 汽油 | kg | 35.5 | 7.61 | 0 | 0 | 计价
YT6-2 | J08-01-058 | 机械 | 乙供 | JF001 | 折旧费 | 元 | 16.76 | 1 | 0 | 0 | 计价
YT6-2 | J08-01-058 | 机械 | 乙供 | JF002 | 检修费 | 元 | 2.97 | 1 | 0 | 0 | 计价
YT6-2 | J08-01-058 | 机械 | 乙供 | JF003 | 维护费 | 元 | 1.63 | 1 | 0 | 0 | 计价
YT6-2 | J08-01-058 | 材料 | 乙供 | C21020101 | 电 | kW·h | 9.87 | 0.84 | 0 | 0 | 计价
YT6-2 | J08-01-072 | 机械 | 乙供 | JF001 | 折旧费 | 元 | 296.6 | 1 | 0 | 0 | 计价
YT6-2 | J08-01-072 | 机械 | 乙供 | JF002 | 检修费 | 元 | 39.49 | 1 | 0 | 0 | 计价
YT6-2 | J08-01-072 | 机械 | 乙供 | JF003 | 维护费 | 元 | 20.93 | 1 | 0 | 0 | 计价
YT6-2 | J08-01-072 | 人工 | 乙供 | 9101109 | 安装技术工 | 工日 | 1.4286 | 107 | 0 | 0 | 计价
YT6-2 | J08-01-072 | 材料 | 乙供 | C21020101 | 电 | kW·h | 104.8 | 0.84 | 0 | 0 | 计价
YT6-2 | J08-01-079 | 机械 | 乙供 | JF001 | 折旧费 | 元 | 125.9 | 1 | 0 | 0 | 计价
YT6-2 | J08-01-079 | 机械 | 乙供 | JF002 | 检修费 | 元 | 13.97 | 1 | 0 | 0 | 计价
YT6-2 | J08-01-079 | 机械 | 乙供 | JF003 | 维护费 | 元 | 7.26 | 1 | 0 | 0 | 计价
YT6-2 | J08-01-079 | 人工 | 乙供 | 9101109 | 安装技术工 | 工日 | 1.25 | 107 | 0 | 0 | 计价
YT6-2 | J08-01-079 | 材料 | 乙供 | C21020101 | 电 | kW·h | 64.7 | 0.84 | 0 | 0 | 计价
YT6-2 | J10-01-004 | 机械 | 乙供 | JF001 | 折旧费 | 元 | 2.72 | 1 | 0 | 0 | 计价
YT6-2 | J10-01-004 | 机械 | 乙供 | JF002 | 检修费 | 元 | 0.61 | 1 | 0 | 0 | 计价
YT6-2 | J10-01-004 | 机械 | 乙供 | JF003 | 维护费 | 元 | 2.03 | 1 | 0 | 0 | 计价
YT6-2 | J10-01-004 | 机械 | 乙供 | JF004 | 安拆费及场外运费 | 元 | 12.75 | 1 | 0 | 0 | 计价
YT6-2 | J10-01-004 | 材料 | 乙供 | C21020101 | 电 | kW·h | 132.23 | 0.84 | 0 | 0 | 计价
YT6-2 | J11-01-019 | 机械 | 乙供 | JF001 | 折旧费 | 元 | 21.02 | 1 | 0 | 0 | 计价
YT6-2 | J11-01-019 | 机械 | 乙供 | JF002 | 检修费 | 元 | 7.45 | 1 | 0 | 0 | 计价
YT6-2 | J11-01-019 | 机械 | 乙供 | JF003 | 维护费 | 元 | 15.72 | 1 | 0 | 0 | 计价
YT6-2 | J11-01-019 | 机械 | 乙供 | JF004 | 安拆费及场外运费 | 元 | 16.34 | 1 | 0 | 0 | 计价
YT6-2 | J11-01-019 | 材料 | 乙供 | C21020101 | 电 | kW·h | 215 | 0.84 | 0 | 0 | 计价
YT6-3 | J03-01-054 | 机械 | 乙供 | JF001 | 折旧费 | 元 | 70.44 | 1 | 0 | 0 | 计价
YT6-3 | J03-01-054 | 机械 | 乙供 | JF002 | 检修费 | 元 | 10 | 1 | 0 | 0 | 计价
YT6-3 | J03-01-054 | 机械 | 乙供 | JF003 | 维护费 | 元 | 27.2 | 1 | 0 | 0 | 计价
YT6-3 | J03-01-054 | 人工 | 乙供 | 9101109 | 安装技术工 | 工日 | 2.1739 | 107 | 0 | 0 | 计价
YT6-3 | J03-01-054 | 材料 | 乙供 | C21020101 | 电 | kW·h | 88.29 | 0.84 | 0 | 0 | 计价
YT6-3 | J03-01-055 | 机械 | 乙供 | JF001 | 折旧费 | 元 | 151.65 | 1 | 0 | 0 | 计价
YT6-3 | J03-01-055 | 机械 | 乙供 | JF002 | 检修费 | 元 | 20.18 | 1 | 0 | 0 | 计价
YT6-3 | J03-01-055 | 机械 | 乙供 | JF003 | 维护费 | 元 | 27.85 | 1 | 0 | 0 | 计价
YT6-3 | J03-01-055 | 人工 | 乙供 | 9101109 | 安装技术工 | 工日 | 2.1739 | 107 | 0 | 0 | 计价
YT6-3 | J03-01-055 | 材料 | 乙供 | C21020101 | 电 | kW·h | 207.1 | 0.84 | 0 | 0 | 计价
YT6-3 | J04-01-020 | 机械 | 乙供 | JF001 | 折旧费 | 元 | 62.21 | 1 | 0 | 0 | 计价
YT6-3 | J04-01-020 | 机械 | 乙供 | JF002 | 检修费 | 元 | 10.3 | 1 | 0 | 0 | 计价
YT6-3 | J04-01-020 | 机械 | 乙供 | JF003 | 维护费 | 元 | 48.72 | 1 | 0 | 0 | 计价
YT6-3 | J04-01-020 | 人工 | 乙供 | 9101109 | 安装技术工 | 工日 | 2.8571 | 107 | 0 | 0 | 计价
YT6-3 | J04-01-020 | 材料 | 乙供 | C19010102 | 汽油 | kg | 35.5 | 7.61 | 0 | 0 | 计价
YT6-3 | J08-01-058 | 机械 | 乙供 | JF001 | 折旧费 | 元 | 16.76 | 1 | 0 | 0 | 计价
YT6-3 | J08-01-058 | 机械 | 乙供 | JF002 | 检修费 | 元 | 2.97 | 1 | 0 | 0 | 计价
YT6-3 | J08-01-058 | 机械 | 乙供 | JF003 | 维护费 | 元 | 1.63 | 1 | 0 | 0 | 计价
YT6-3 | J08-01-058 | 材料 | 乙供 | C21020101 | 电 | kW·h | 9.87 | 0.84 | 0 | 0 | 计价
YT6-3 | J08-01-073 | 机械 | 乙供 | JF001 | 折旧费 | 元 | 38.55 | 1 | 0 | 0 | 计价
YT6-3 | J08-01-073 | 机械 | 乙供 | JF002 | 检修费 | 元 | 6.84 | 1 | 0 | 0 | 计价
YT6-3 | J08-01-073 | 机械 | 乙供 | JF003 | 维护费 | 元 | 6.63 | 1 | 0 | 0 | 计价
YT6-3 | J08-01-073 | 人工 | 乙供 | 9101109 | 安装技术工 | 工日 | 1.4286 | 107 | 0 | 0 | 计价
YT6-3 | J08-01-073 | 材料 | 乙供 | C21020101 | 电 | kW·h | 53.2 | 0.84 | 0 | 0 | 计价
YT6-3 | J10-01-004 | 机械 | 乙供 | JF001 | 折旧费 | 元 | 2.72 | 1 | 0 | 0 | 计价
YT6-3 | J10-01-004 | 机械 | 乙供 | JF002 | 检修费 | 元 | 0.61 | 1 | 0 | 0 | 计价
YT6-3 | J10-01-004 | 机械 | 乙供 | JF003 | 维护费 | 元 | 2.03 | 1 | 0 | 0 | 计价
YT6-3 | J10-01-004 | 机械 | 乙供 | JF004 | 安拆费及场外运费 | 元 | 12.75 | 1 | 0 | 0 | 计价
YT6-3 | J10-01-004 | 材料 | 乙供 | C21020101 | 电 | kW·h | 132.23 | 0.84 | 0 | 0 | 计价
YT6-3 | J11-01-019 | 机械 | 乙供 | JF001 | 折旧费 | 元 | 21.02 | 1 | 0 | 0 | 计价
YT6-3 | J11-01-019 | 机械 | 乙供 | JF002 | 检修费 | 元 | 7.45 | 1 | 0 | 0 | 计价
YT6-3 | J11-01-019 | 机械 | 乙供 | JF003 | 维护费 | 元 | 15.72 | 1 | 0 | 0 | 计价
YT6-3 | J11-01-019 | 机械 | 乙供 | JF004 | 安拆费及场外运费 | 元 | 16.34 | 1 | 0 | 0 | 计价
YT6-3 | J11-01-019 | 材料 | 乙供 | C21020101 | 电 | kW·h | 215 | 0.84 | 0 | 0 | 计价
YT6-4 | J03-01-054 | 机械 | 乙供 | JF001 | 折旧费 | 元 | 70.44 | 1 | 0 | 0 | 计价
YT6-4 | J03-01-054 | 机械 | 乙供 | JF002 | 检修费 | 元 | 10 | 1 | 0 | 0 | 计价
YT6-4 | J03-01-054 | 机械 | 乙供 | JF003 | 维护费 | 元 | 27.2 | 1 | 0 | 0 | 计价
YT6-4 | J03-01-054 | 人工 | 乙供 | 9101109 | 安装技术工 | 工日 | 2.1739 | 107 | 0 | 0 | 计价
YT6-4 | J03-01-054 | 材料 | 乙供 | C21020101 | 电 | kW·h | 88.29 | 0.84 | 0 | 0 | 计价
YT6-4 | J03-01-055 | 机械 | 乙供 | JF001 | 折旧费 | 元 | 151.65 | 1 | 0 | 0 | 计价
YT6-4 | J03-01-055 | 机械 | 乙供 | JF002 | 检修费 | 元 | 20.18 | 1 | 0 | 0 | 计价
YT6-4 | J03-01-055 | 机械 | 乙供 | JF003 | 维护费 | 元 | 27.85 | 1 | 0 | 0 | 计价
YT6-4 | J03-01-055 | 人工 | 乙供 | 9101109 | 安装技术工 | 工日 | 2.1739 | 107 | 0 | 0 | 计价
YT6-4 | J03-01-055 | 材料 | 乙供 | C21020101 | 电 | kW·h | 207.1 | 0.84 | 0 | 0 | 计价
YT6-4 | J04-01-020 | 机械 | 乙供 | JF001 | 折旧费 | 元 | 62.21 | 1 | 0 | 0 | 计价
YT6-4 | J04-01-020 | 机械 | 乙供 | JF002 | 检修费 | 元 | 10.3 | 1 | 0 | 0 | 计价
YT6-4 | J04-01-020 | 机械 | 乙供 | JF003 | 维护费 | 元 | 48.72 | 1 | 0 | 0 | 计价
YT6-4 | J04-01-020 | 人工 | 乙供 | 9101109 | 安装技术工 | 工日 | 2.8571 | 107 | 0 | 0 | 计价
YT6-4 | J04-01-020 | 材料 | 乙供 | C19010102 | 汽油 | kg | 35.5 | 7.61 | 0 | 0 | 计价
YT6-4 | J08-01-058 | 机械 | 乙供 | JF001 | 折旧费 | 元 | 16.76 | 1 | 0 | 0 | 计价
YT6-4 | J08-01-058 | 机械 | 乙供 | JF002 | 检修费 | 元 | 2.97 | 1 | 0 | 0 | 计价
YT6-4 | J08-01-058 | 机械 | 乙供 | JF003 | 维护费 | 元 | 1.63 | 1 | 0 | 0 | 计价
YT6-4 | J08-01-058 | 材料 | 乙供 | C21020101 | 电 | kW·h | 9.87 | 0.84 | 0 | 0 | 计价
YT6-4 | J08-01-072 | 机械 | 乙供 | JF001 | 折旧费 | 元 | 296.6 | 1 | 0 | 0 | 计价
YT6-4 | J08-01-072 | 机械 | 乙供 | JF002 | 检修费 | 元 | 39.49 | 1 | 0 | 0 | 计价
YT6-4 | J08-01-072 | 机械 | 乙供 | JF003 | 维护费 | 元 | 20.93 | 1 | 0 | 0 | 计价
YT6-4 | J08-01-072 | 人工 | 乙供 | 9101109 | 安装技术工 | 工日 | 1.4286 | 107 | 0 | 0 | 计价
YT6-4 | J08-01-072 | 材料 | 乙供 | C21020101 | 电 | kW·h | 104.8 | 0.84 | 0 | 0 | 计价
YT6-4 | J08-01-073 | 机械 | 乙供 | JF001 | 折旧费 | 元 | 38.55 | 1 | 0 | 0 | 计价
YT6-4 | J08-01-073 | 机械 | 乙供 | JF002 | 检修费 | 元 | 6.84 | 1 | 0 | 0 | 计价
YT6-4 | J08-01-073 | 机械 | 乙供 | JF003 | 维护费 | 元 | 6.63 | 1 | 0 | 0 | 计价
YT6-4 | J08-01-073 | 人工 | 乙供 | 9101109 | 安装技术工 | 工日 | 1.4286 | 107 | 0 | 0 | 计价
YT6-4 | J08-01-073 | 材料 | 乙供 | C21020101 | 电 | kW·h | 53.2 | 0.84 | 0 | 0 | 计价
YT6-4 | J08-01-078 | 机械 | 乙供 | JF001 | 折旧费 | 元 | 1.02 | 1 | 0 | 0 | 计价
YT6-4 | J08-01-078 | 机械 | 乙供 | JF002 | 检修费 | 元 | 0.12 | 1 | 0 | 0 | 计价
YT6-4 | J08-01-078 | 机械 | 乙供 | JF003 | 维护费 | 元 | 0.12 | 1 | 0 | 0 | 计价
YT6-4 | J08-01-078 | 人工 | 乙供 | 9101109 | 安装技术工 | 工日 | 1.1364 | 107 | 0 | 0 | 计价
YT6-4 | J08-01-078 | 材料 | 乙供 | C21020101 | 电 | kW·h | 6.42 | 0.84 | 0 | 0 | 计价
YT6-4 | J08-01-079 | 机械 | 乙供 | JF001 | 折旧费 | 元 | 125.9 | 1 | 0 | 0 | 计价
YT6-4 | J08-01-079 | 机械 | 乙供 | JF002 | 检修费 | 元 | 13.97 | 1 | 0 | 0 | 计价
YT6-4 | J08-01-079 | 机械 | 乙供 | JF003 | 维护费 | 元 | 7.26 | 1 | 0 | 0 | 计价
YT6-4 | J08-01-079 | 人工 | 乙供 | 9101109 | 安装技术工 | 工日 | 1.25 | 107 | 0 | 0 | 计价
YT6-4 | J08-01-079 | 材料 | 乙供 | C21020101 | 电 | kW·h | 64.7 | 0.84 | 0 | 0 | 计价
YT6-4 | J10-01-002 | 机械 | 乙供 | JF001 | 折旧费 | 元 | 1.94 | 1 | 0 | 0 | 计价
YT6-4 | J10-01-002 | 机械 | 乙供 | JF002 | 检修费 | 元 | 0.44 | 1 | 0 | 0 | 计价
YT6-4 | J10-01-002 | 机械 | 乙供 | JF003 | 维护费 | 元 | 1.47 | 1 | 0 | 0 | 计价
YT6-4 | J10-01-002 | 机械 | 乙供 | JF004 | 安拆费及场外运费 | 元 | 12.75 | 1 | 0 | 0 | 计价
YT6-4 | J10-01-002 | 材料 | 乙供 | C21020101 | 电 | kW·h | 87.2 | 0.84 | 0 | 0 | 计价
YT6-4 | J11-01-019 | 机械 | 乙供 | JF001 | 折旧费 | 元 | 21.02 | 1 | 0 | 0 | 计价
YT6-4 | J11-01-019 | 机械 | 乙供 | JF002 | 检修费 | 元 | 7.45 | 1 | 0 | 0 | 计价
YT6-4 | J11-01-019 | 机械 | 乙供 | JF003 | 维护费 | 元 | 15.72 | 1 | 0 | 0 | 计价
YT6-4 | J11-01-019 | 机械 | 乙供 | JF004 | 安拆费及场外运费 | 元 | 16.34 | 1 | 0 | 0 | 计价
YT6-4 | J11-01-019 | 材料 | 乙供 | C21020101 | 电 | kW·h | 215 | 0.84 | 0 | 0 | 计价
YT6-5 | J03-01-055 | 机械 | 乙供 | JF001 | 折旧费 | 元 | 151.65 | 1 | 0 | 0 | 计价
YT6-5 | J03-01-055 | 机械 | 乙供 | JF002 | 检修费 | 元 | 20.18 | 1 | 0 | 0 | 计价
YT6-5 | J03-01-055 | 机械 | 乙供 | JF003 | 维护费 | 元 | 27.85 | 1 | 0 | 0 | 计价
YT6-5 | J03-01-055 | 人工 | 乙供 | 9101109 | 安装技术工 | 工日 | 2.1739 | 107 | 0 | 0 | 计价
YT6-5 | J03-01-055 | 材料 | 乙供 | C21020101 | 电 | kW·h | 207.1 | 0.84 | 0 | 0 | 计价
YT6-5 | J04-01-020 | 机械 | 乙供 | JF001 | 折旧费 | 元 | 62.21 | 1 | 0 | 0 | 计价
YT6-5 | J04-01-020 | 机械 | 乙供 | JF002 | 检修费 | 元 | 10.3 | 1 | 0 | 0 | 计价
YT6-5 | J04-01-020 | 机械 | 乙供 | JF003 | 维护费 | 元 | 48.72 | 1 | 0 | 0 | 计价
YT6-5 | J04-01-020 | 人工 | 乙供 | 9101109 | 安装技术工 | 工日 | 2.8571 | 107 | 0 | 0 | 计价
YT6-5 | J04-01-020 | 材料 | 乙供 | C19010102 | 汽油 | kg | 35.5 | 7.61 | 0 | 0 | 计价
YT6-5 | J08-01-058 | 机械 | 乙供 | JF001 | 折旧费 | 元 | 16.76 | 1 | 0 | 0 | 计价
YT6-5 | J08-01-058 | 机械 | 乙供 | JF002 | 检修费 | 元 | 2.97 | 1 | 0 | 0 | 计价
YT6-5 | J08-01-058 | 机械 | 乙供 | JF003 | 维护费 | 元 | 1.63 | 1 | 0 | 0 | 计价
YT6-5 | J08-01-058 | 材料 | 乙供 | C21020101 | 电 | kW·h | 9.87 | 0.84 | 0 | 0 | 计价
YT6-5 | J08-01-072 | 机械 | 乙供 | JF001 | 折旧费 | 元 | 296.6 | 1 | 0 | 0 | 计价
YT6-5 | J08-01-072 | 机械 | 乙供 | JF002 | 检修费 | 元 | 39.49 | 1 | 0 | 0 | 计价
YT6-5 | J08-01-072 | 机械 | 乙供 | JF003 | 维护费 | 元 | 20.93 | 1 | 0 | 0 | 计价
YT6-5 | J08-01-072 | 人工 | 乙供 | 9101109 | 安装技术工 | 工日 | 1.4286 | 107 | 0 | 0 | 计价
YT6-5 | J08-01-072 | 材料 | 乙供 | C21020101 | 电 | kW·h | 104.8 | 0.84 | 0 | 0 | 计价
YT6-5 | J08-01-073 | 机械 | 乙供 | JF001 | 折旧费 | 元 | 38.55 | 1 | 0 | 0 | 计价
YT6-5 | J08-01-073 | 机械 | 乙供 | JF002 | 检修费 | 元 | 6.84 | 1 | 0 | 0 | 计价
YT6-5 | J08-01-073 | 机械 | 乙供 | JF003 | 维护费 | 元 | 6.63 | 1 | 0 | 0 | 计价
YT6-5 | J08-01-073 | 人工 | 乙供 | 9101109 | 安装技术工 | 工日 | 1.4286 | 107 | 0 | 0 | 计价
YT6-5 | J08-01-073 | 材料 | 乙供 | C21020101 | 电 | kW·h | 53.2 | 0.84 | 0 | 0 | 计价
YT6-5 | J08-01-078 | 机械 | 乙供 | JF001 | 折旧费 | 元 | 1.02 | 1 | 0 | 0 | 计价
YT6-5 | J08-01-078 | 机械 | 乙供 | JF002 | 检修费 | 元 | 0.12 | 1 | 0 | 0 | 计价
YT6-5 | J08-01-078 | 机械 | 乙供 | JF003 | 维护费 | 元 | 0.12 | 1 | 0 | 0 | 计价
YT6-5 | J08-01-078 | 人工 | 乙供 | 9101109 | 安装技术工 | 工日 | 1.1364 | 107 | 0 | 0 | 计价
YT6-5 | J08-01-078 | 材料 | 乙供 | C21020101 | 电 | kW·h | 6.42 | 0.84 | 0 | 0 | 计价
YT6-5 | J08-01-079 | 机械 | 乙供 | JF001 | 折旧费 | 元 | 125.9 | 1 | 0 | 0 | 计价
YT6-5 | J08-01-079 | 机械 | 乙供 | JF002 | 检修费 | 元 | 13.97 | 1 | 0 | 0 | 计价
YT6-5 | J08-01-079 | 机械 | 乙供 | JF003 | 维护费 | 元 | 7.26 | 1 | 0 | 0 | 计价
YT6-5 | J08-01-079 | 人工 | 乙供 | 9101109 | 安装技术工 | 工日 | 1.25 | 107 | 0 | 0 | 计价
YT6-5 | J08-01-079 | 材料 | 乙供 | C21020101 | 电 | kW·h | 64.7 | 0.84 | 0 | 0 | 计价
YT6-5 | J10-01-004 | 机械 | 乙供 | JF001 | 折旧费 | 元 | 2.72 | 1 | 0 | 0 | 计价
YT6-5 | J10-01-004 | 机械 | 乙供 | JF002 | 检修费 | 元 | 0.61 | 1 | 0 | 0 | 计价
YT6-5 | J10-01-004 | 机械 | 乙供 | JF003 | 维护费 | 元 | 2.03 | 1 | 0 | 0 | 计价
YT6-5 | J10-01-004 | 机械 | 乙供 | JF004 | 安拆费及场外运费 | 元 | 12.75 | 1 | 0 | 0 | 计价
YT6-5 | J10-01-004 | 材料 | 乙供 | C21020101 | 电 | kW·h | 132.23 | 0.84 | 0 | 0 | 计价
YT6-5 | J11-01-019 | 机械 | 乙供 | JF001 | 折旧费 | 元 | 21.02 | 1 | 0 | 0 | 计价
YT6-5 | J11-01-019 | 机械 | 乙供 | JF002 | 检修费 | 元 | 7.45 | 1 | 0 | 0 | 计价
YT6-5 | J11-01-019 | 机械 | 乙供 | JF003 | 维护费 | 元 | 15.72 | 1 | 0 | 0 | 计价
YT6-5 | J11-01-019 | 机械 | 乙供 | JF004 | 安拆费及场外运费 | 元 | 16.34 | 1 | 0 | 0 | 计价
YT6-5 | J11-01-019 | 材料 | 乙供 | C21020101 | 电 | kW·h | 215 | 0.84 | 0 | 0 | 计价
YT6-6 | J03-01-055 | 机械 | 乙供 | JF001 | 折旧费 | 元 | 151.65 | 1 | 0 | 0 | 计价
YT6-6 | J03-01-055 | 机械 | 乙供 | JF002 | 检修费 | 元 | 20.18 | 1 | 0 | 0 | 计价
YT6-6 | J03-01-055 | 机械 | 乙供 | JF003 | 维护费 | 元 | 27.85 | 1 | 0 | 0 | 计价
YT6-6 | J03-01-055 | 人工 | 乙供 | 9101109 | 安装技术工 | 工日 | 2.1739 | 107 | 0 | 0 | 计价
YT6-6 | J03-01-055 | 材料 | 乙供 | C21020101 | 电 | kW·h | 207.1 | 0.84 | 0 | 0 | 计价
YT6-6 | J04-01-020 | 机械 | 乙供 | JF001 | 折旧费 | 元 | 62.21 | 1 | 0 | 0 | 计价
YT6-6 | J04-01-020 | 机械 | 乙供 | JF002 | 检修费 | 元 | 10.3 | 1 | 0 | 0 | 计价
YT6-6 | J04-01-020 | 机械 | 乙供 | JF003 | 维护费 | 元 | 48.72 | 1 | 0 | 0 | 计价
YT6-6 | J04-01-020 | 人工 | 乙供 | 9101109 | 安装技术工 | 工日 | 2.8571 | 107 | 0 | 0 | 计价
YT6-6 | J04-01-020 | 材料 | 乙供 | C19010102 | 汽油 | kg | 35.5 | 7.61 | 0 | 0 | 计价
YT6-6 | J08-01-058 | 机械 | 乙供 | JF001 | 折旧费 | 元 | 16.76 | 1 | 0 | 0 | 计价
YT6-6 | J08-01-058 | 机械 | 乙供 | JF002 | 检修费 | 元 | 2.97 | 1 | 0 | 0 | 计价
YT6-6 | J08-01-058 | 机械 | 乙供 | JF003 | 维护费 | 元 | 1.63 | 1 | 0 | 0 | 计价
YT6-6 | J08-01-058 | 材料 | 乙供 | C21020101 | 电 | kW·h | 9.87 | 0.84 | 0 | 0 | 计价
YT6-6 | J08-01-073 | 机械 | 乙供 | JF001 | 折旧费 | 元 | 38.55 | 1 | 0 | 0 | 计价
YT6-6 | J08-01-073 | 机械 | 乙供 | JF002 | 检修费 | 元 | 6.84 | 1 | 0 | 0 | 计价
YT6-6 | J08-01-073 | 机械 | 乙供 | JF003 | 维护费 | 元 | 6.63 | 1 | 0 | 0 | 计价
YT6-6 | J08-01-073 | 人工 | 乙供 | 9101109 | 安装技术工 | 工日 | 1.4286 | 107 | 0 | 0 | 计价
YT6-6 | J08-01-073 | 材料 | 乙供 | C21020101 | 电 | kW·h | 53.2 | 0.84 | 0 | 0 | 计价
YT6-6 | J10-01-002 | 机械 | 乙供 | JF001 | 折旧费 | 元 | 1.94 | 1 | 0 | 0 | 计价
YT6-6 | J10-01-002 | 机械 | 乙供 | JF002 | 检修费 | 元 | 0.44 | 1 | 0 | 0 | 计价
YT6-6 | J10-01-002 | 机械 | 乙供 | JF003 | 维护费 | 元 | 1.47 | 1 | 0 | 0 | 计价
YT6-6 | J10-01-002 | 机械 | 乙供 | JF004 | 安拆费及场外运费 | 元 | 12.75 | 1 | 0 | 0 | 计价
YT6-6 | J10-01-002 | 材料 | 乙供 | C21020101 | 电 | kW·h | 87.2 | 0.84 | 0 | 0 | 计价
YT6-6 | J11-01-019 | 机械 | 乙供 | JF001 | 折旧费 | 元 | 21.02 | 1 | 0 | 0 | 计价
YT6-6 | J11-01-019 | 机械 | 乙供 | JF002 | 检修费 | 元 | 7.45 | 1 | 0 | 0 | 计价
YT6-6 | J11-01-019 | 机械 | 乙供 | JF003 | 维护费 | 元 | 15.72 | 1 | 0 | 0 | 计价
YT6-6 | J11-01-019 | 机械 | 乙供 | JF004 | 安拆费及场外运费 | 元 | 16.34 | 1 | 0 | 0 | 计价
YT6-6 | J11-01-019 | 材料 | 乙供 | C21020101 | 电 | kW·h | 215 | 0.84 | 0 | 0 | 计价
YT6-7 | J03-01-055 | 机械 | 乙供 | JF001 | 折旧费 | 元 | 151.65 | 1 | 0 | 0 | 计价
YT6-7 | J03-01-055 | 机械 | 乙供 | JF002 | 检修费 | 元 | 20.18 | 1 | 0 | 0 | 计价
YT6-7 | J03-01-055 | 机械 | 乙供 | JF003 | 维护费 | 元 | 27.85 | 1 | 0 | 0 | 计价
YT6-7 | J03-01-055 | 人工 | 乙供 | 9101109 | 安装技术工 | 工日 | 2.1739 | 107 | 0 | 0 | 计价
YT6-7 | J03-01-055 | 材料 | 乙供 | C21020101 | 电 | kW·h | 207.1 | 0.84 | 0 | 0 | 计价
YT6-7 | J04-01-020 | 机械 | 乙供 | JF001 | 折旧费 | 元 | 62.21 | 1 | 0 | 0 | 计价
YT6-7 | J04-01-020 | 机械 | 乙供 | JF002 | 检修费 | 元 | 10.3 | 1 | 0 | 0 | 计价
YT6-7 | J04-01-020 | 机械 | 乙供 | JF003 | 维护费 | 元 | 48.72 | 1 | 0 | 0 | 计价
YT6-7 | J04-01-020 | 人工 | 乙供 | 9101109 | 安装技术工 | 工日 | 2.8571 | 107 | 0 | 0 | 计价
YT6-7 | J04-01-020 | 材料 | 乙供 | C19010102 | 汽油 | kg | 35.5 | 7.61 | 0 | 0 | 计价
YT6-7 | J08-01-058 | 机械 | 乙供 | JF001 | 折旧费 | 元 | 16.76 | 1 | 0 | 0 | 计价
YT6-7 | J08-01-058 | 机械 | 乙供 | JF002 | 检修费 | 元 | 2.97 | 1 | 0 | 0 | 计价
YT6-7 | J08-01-058 | 机械 | 乙供 | JF003 | 维护费 | 元 | 1.63 | 1 | 0 | 0 | 计价
YT6-7 | J08-01-058 | 材料 | 乙供 | C21020101 | 电 | kW·h | 9.87 | 0.84 | 0 | 0 | 计价
YT6-7 | J08-01-072 | 机械 | 乙供 | JF001 | 折旧费 | 元 | 296.6 | 1 | 0 | 0 | 计价
YT6-7 | J08-01-072 | 机械 | 乙供 | JF002 | 检修费 | 元 | 39.49 | 1 | 0 | 0 | 计价
YT6-7 | J08-01-072 | 机械 | 乙供 | JF003 | 维护费 | 元 | 20.93 | 1 | 0 | 0 | 计价
YT6-7 | J08-01-072 | 人工 | 乙供 | 9101109 | 安装技术工 | 工日 | 1.4286 | 107 | 0 | 0 | 计价
YT6-7 | J08-01-072 | 材料 | 乙供 | C21020101 | 电 | kW·h | 104.8 | 0.84 | 0 | 0 | 计价
YT6-7 | J08-01-073 | 机械 | 乙供 | JF001 | 折旧费 | 元 | 38.55 | 1 | 0 | 0 | 计价
YT6-7 | J08-01-073 | 机械 | 乙供 | JF002 | 检修费 | 元 | 6.84 | 1 | 0 | 0 | 计价
YT6-7 | J08-01-073 | 机械 | 乙供 | JF003 | 维护费 | 元 | 6.63 | 1 | 0 | 0 | 计价
YT6-7 | J08-01-073 | 人工 | 乙供 | 9101109 | 安装技术工 | 工日 | 1.4286 | 107 | 0 | 0 | 计价
YT6-7 | J08-01-073 | 材料 | 乙供 | C21020101 | 电 | kW·h | 53.2 | 0.84 | 0 | 0 | 计价
YT6-7 | J08-01-078 | 机械 | 乙供 | JF001 | 折旧费 | 元 | 1.02 | 1 | 0 | 0 | 计价
YT6-7 | J08-01-078 | 机械 | 乙供 | JF002 | 检修费 | 元 | 0.12 | 1 | 0 | 0 | 计价
YT6-7 | J08-01-078 | 机械 | 乙供 | JF003 | 维护费 | 元 | 0.12 | 1 | 0 | 0 | 计价
YT6-7 | J08-01-078 | 人工 | 乙供 | 9101109 | 安装技术工 | 工日 | 1.1364 | 107 | 0 | 0 | 计价
YT6-7 | J08-01-078 | 材料 | 乙供 | C21020101 | 电 | kW·h | 6.42 | 0.84 | 0 | 0 | 计价
YT6-7 | J08-01-079 | 机械 | 乙供 | JF001 | 折旧费 | 元 | 125.9 | 1 | 0 | 0 | 计价
YT6-7 | J08-01-079 | 机械 | 乙供 | JF002 | 检修费 | 元 | 13.97 | 1 | 0 | 0 | 计价
YT6-7 | J08-01-079 | 机械 | 乙供 | JF003 | 维护费 | 元 | 7.26 | 1 | 0 | 0 | 计价
YT6-7 | J08-01-079 | 人工 | 乙供 | 9101109 | 安装技术工 | 工日 | 1.25 | 107 | 0 | 0 | 计价
YT6-7 | J08-01-079 | 材料 | 乙供 | C21020101 | 电 | kW·h | 64.7 | 0.84 | 0 | 0 | 计价
YT6-7 | J10-01-004 | 机械 | 乙供 | JF001 | 折旧费 | 元 | 2.72 | 1 | 0 | 0 | 计价
YT6-7 | J10-01-004 | 机械 | 乙供 | JF002 | 检修费 | 元 | 0.61 | 1 | 0 | 0 | 计价
YT6-7 | J10-01-004 | 机械 | 乙供 | JF003 | 维护费 | 元 | 2.03 | 1 | 0 | 0 | 计价
YT6-7 | J10-01-004 | 机械 | 乙供 | JF004 | 安拆费及场外运费 | 元 | 12.75 | 1 | 0 | 0 | 计价
YT6-7 | J10-01-004 | 材料 | 乙供 | C21020101 | 电 | kW·h | 132.23 | 0.84 | 0 | 0 | 计价
YT6-7 | J11-01-019 | 机械 | 乙供 | JF001 | 折旧费 | 元 | 21.02 | 1 | 0 | 0 | 计价
YT6-7 | J11-01-019 | 机械 | 乙供 | JF002 | 检修费 | 元 | 7.45 | 1 | 0 | 0 | 计价
YT6-7 | J11-01-019 | 机械 | 乙供 | JF003 | 维护费 | 元 | 15.72 | 1 | 0 | 0 | 计价
YT6-7 | J11-01-019 | 机械 | 乙供 | JF004 | 安拆费及场外运费 | 元 | 16.34 | 1 | 0 | 0 | 计价
YT6-7 | J11-01-019 | 材料 | 乙供 | C21020101 | 电 | kW·h | 215 | 0.84 | 0 | 0 | 计价
YT6-8 | J03-01-055 | 机械 | 乙供 | JF001 | 折旧费 | 元 | 151.65 | 1 | 0 | 0 | 计价
YT6-8 | J03-01-055 | 机械 | 乙供 | JF002 | 检修费 | 元 | 20.18 | 1 | 0 | 0 | 计价
YT6-8 | J03-01-055 | 机械 | 乙供 | JF003 | 维护费 | 元 | 27.85 | 1 | 0 | 0 | 计价
YT6-8 | J03-01-055 | 人工 | 乙供 | 9101109 | 安装技术工 | 工日 | 2.1739 | 107 | 0 | 0 | 计价
YT6-8 | J03-01-055 | 材料 | 乙供 | C21020101 | 电 | kW·h | 207.1 | 0.84 | 0 | 0 | 计价
YT6-8 | J04-01-020 | 机械 | 乙供 | JF001 | 折旧费 | 元 | 62.21 | 1 | 0 | 0 | 计价
YT6-8 | J04-01-020 | 机械 | 乙供 | JF002 | 检修费 | 元 | 10.3 | 1 | 0 | 0 | 计价
YT6-8 | J04-01-020 | 机械 | 乙供 | JF003 | 维护费 | 元 | 48.72 | 1 | 0 | 0 | 计价
YT6-8 | J04-01-020 | 人工 | 乙供 | 9101109 | 安装技术工 | 工日 | 2.8571 | 107 | 0 | 0 | 计价
YT6-8 | J04-01-020 | 材料 | 乙供 | C19010102 | 汽油 | kg | 35.5 | 7.61 | 0 | 0 | 计价
YT6-8 | J08-01-058 | 机械 | 乙供 | JF001 | 折旧费 | 元 | 16.76 | 1 | 0 | 0 | 计价
YT6-8 | J08-01-058 | 机械 | 乙供 | JF002 | 检修费 | 元 | 2.97 | 1 | 0 | 0 | 计价
YT6-8 | J08-01-058 | 机械 | 乙供 | JF003 | 维护费 | 元 | 1.63 | 1 | 0 | 0 | 计价
YT6-8 | J08-01-058 | 材料 | 乙供 | C21020101 | 电 | kW·h | 9.87 | 0.84 | 0 | 0 | 计价
YT6-8 | J08-01-072 | 机械 | 乙供 | JF001 | 折旧费 | 元 | 296.6 | 1 | 0 | 0 | 计价
YT6-8 | J08-01-072 | 机械 | 乙供 | JF002 | 检修费 | 元 | 39.49 | 1 | 0 | 0 | 计价
YT6-8 | J08-01-072 | 机械 | 乙供 | JF003 | 维护费 | 元 | 20.93 | 1 | 0 | 0 | 计价
YT6-8 | J08-01-072 | 人工 | 乙供 | 9101109 | 安装技术工 | 工日 | 1.4286 | 107 | 0 | 0 | 计价
YT6-8 | J08-01-072 | 材料 | 乙供 | C21020101 | 电 | kW·h | 104.8 | 0.84 | 0 | 0 | 计价
YT6-8 | J08-01-073 | 机械 | 乙供 | JF001 | 折旧费 | 元 | 38.55 | 1 | 0 | 0 | 计价
YT6-8 | J08-01-073 | 机械 | 乙供 | JF002 | 检修费 | 元 | 6.84 | 1 | 0 | 0 | 计价
YT6-8 | J08-01-073 | 机械 | 乙供 | JF003 | 维护费 | 元 | 6.63 | 1 | 0 | 0 | 计价
YT6-8 | J08-01-073 | 人工 | 乙供 | 9101109 | 安装技术工 | 工日 | 1.4286 | 107 | 0 | 0 | 计价
YT6-8 | J08-01-073 | 材料 | 乙供 | C21020101 | 电 | kW·h | 53.2 | 0.84 | 0 | 0 | 计价
YT6-8 | J08-01-078 | 机械 | 乙供 | JF001 | 折旧费 | 元 | 1.02 | 1 | 0 | 0 | 计价
YT6-8 | J08-01-078 | 机械 | 乙供 | JF002 | 检修费 | 元 | 0.12 | 1 | 0 | 0 | 计价
YT6-8 | J08-01-078 | 机械 | 乙供 | JF003 | 维护费 | 元 | 0.12 | 1 | 0 | 0 | 计价
YT6-8 | J08-01-078 | 人工 | 乙供 | 9101109 | 安装技术工 | 工日 | 1.1364 | 107 | 0 | 0 | 计价
YT6-8 | J08-01-078 | 材料 | 乙供 | C21020101 | 电 | kW·h | 6.42 | 0.84 | 0 | 0 | 计价
YT6-8 | J08-01-079 | 机械 | 乙供 | JF001 | 折旧费 | 元 | 125.9 | 1 | 0 | 0 | 计价
YT6-8 | J08-01-079 | 机械 | 乙供 | JF002 | 检修费 | 元 | 13.97 | 1 | 0 | 0 | 计价
YT6-8 | J08-01-079 | 机械 | 乙供 | JF003 | 维护费 | 元 | 7.26 | 1 | 0 | 0 | 计价
YT6-8 | J08-01-079 | 人工 | 乙供 | 9101109 | 安装技术工 | 工日 | 1.25 | 107 | 0 | 0 | 计价
YT6-8 | J08-01-079 | 材料 | 乙供 | C21020101 | 电 | kW·h | 64.7 | 0.84 | 0 | 0 | 计价
YT6-8 | J10-01-004 | 机械 | 乙供 | JF001 | 折旧费 | 元 | 2.72 | 1 | 0 | 0 | 计价
YT6-8 | J10-01-004 | 机械 | 乙供 | JF002 | 检修费 | 元 | 0.61 | 1 | 0 | 0 | 计价
YT6-8 | J10-01-004 | 机械 | 乙供 | JF003 | 维护费 | 元 | 2.03 | 1 | 0 | 0 | 计价
YT6-8 | J10-01-004 | 机械 | 乙供 | JF004 | 安拆费及场外运费 | 元 | 12.75 | 1 | 0 | 0 | 计价
YT6-8 | J10-01-004 | 材料 | 乙供 | C21020101 | 电 | kW·h | 132.23 | 0.84 | 0 | 0 | 计价
YT6-8 | J11-01-019 | 机械 | 乙供 | JF001 | 折旧费 | 元 | 21.02 | 1 | 0 | 0 | 计价
YT6-8 | J11-01-019 | 机械 | 乙供 | JF002 | 检修费 | 元 | 7.45 | 1 | 0 | 0 | 计价
YT6-8 | J11-01-019 | 机械 | 乙供 | JF003 | 维护费 | 元 | 15.72 | 1 | 0 | 0 | 计价
YT6-8 | J11-01-019 | 机械 | 乙供 | JF004 | 安拆费及场外运费 | 元 | 16.34 | 1 | 0 | 0 | 计价
YT6-8 | J11-01-019 | 材料 | 乙供 | C21020101 | 电 | kW·h | 215 | 0.84 | 0 | 0 | 计价
YT6-9 | J03-01-054 | 机械 | 乙供 | JF001 | 折旧费 | 元 | 70.44 | 1 | 0 | 0 | 计价
YT6-9 | J03-01-054 | 机械 | 乙供 | JF002 | 检修费 | 元 | 10 | 1 | 0 | 0 | 计价
YT6-9 | J03-01-054 | 机械 | 乙供 | JF003 | 维护费 | 元 | 27.2 | 1 | 0 | 0 | 计价
YT6-9 | J03-01-054 | 人工 | 乙供 | 9101109 | 安装技术工 | 工日 | 2.1739 | 107 | 0 | 0 | 计价
YT6-9 | J03-01-054 | 材料 | 乙供 | C21020101 | 电 | kW·h | 88.29 | 0.84 | 0 | 0 | 计价
YT6-9 | J03-01-055 | 机械 | 乙供 | JF001 | 折旧费 | 元 | 151.65 | 1 | 0 | 0 | 计价
YT6-9 | J03-01-055 | 机械 | 乙供 | JF002 | 检修费 | 元 | 20.18 | 1 | 0 | 0 | 计价
YT6-9 | J03-01-055 | 机械 | 乙供 | JF003 | 维护费 | 元 | 27.85 | 1 | 0 | 0 | 计价
YT6-9 | J03-01-055 | 人工 | 乙供 | 9101109 | 安装技术工 | 工日 | 2.1739 | 107 | 0 | 0 | 计价
YT6-9 | J03-01-055 | 材料 | 乙供 | C21020101 | 电 | kW·h | 207.1 | 0.84 | 0 | 0 | 计价
YT6-9 | J04-01-020 | 机械 | 乙供 | JF001 | 折旧费 | 元 | 62.21 | 1 | 0 | 0 | 计价
YT6-9 | J04-01-020 | 机械 | 乙供 | JF002 | 检修费 | 元 | 10.3 | 1 | 0 | 0 | 计价
YT6-9 | J04-01-020 | 机械 | 乙供 | JF003 | 维护费 | 元 | 48.72 | 1 | 0 | 0 | 计价
YT6-9 | J04-01-020 | 人工 | 乙供 | 9101109 | 安装技术工 | 工日 | 2.8571 | 107 | 0 | 0 | 计价
YT6-9 | J04-01-020 | 材料 | 乙供 | C19010102 | 汽油 | kg | 35.5 | 7.61 | 0 | 0 | 计价
YT6-9 | J08-01-072 | 机械 | 乙供 | JF001 | 折旧费 | 元 | 296.6 | 1 | 0 | 0 | 计价
YT6-9 | J08-01-072 | 机械 | 乙供 | JF002 | 检修费 | 元 | 39.49 | 1 | 0 | 0 | 计价
YT6-9 | J08-01-072 | 机械 | 乙供 | JF003 | 维护费 | 元 | 20.93 | 1 | 0 | 0 | 计价
YT6-9 | J08-01-072 | 人工 | 乙供 | 9101109 | 安装技术工 | 工日 | 1.4286 | 107 | 0 | 0 | 计价
YT6-9 | J08-01-072 | 材料 | 乙供 | C21020101 | 电 | kW·h | 104.8 | 0.84 | 0 | 0 | 计价
YT6-9 | J08-01-073 | 机械 | 乙供 | JF001 | 折旧费 | 元 | 38.55 | 1 | 0 | 0 | 计价
YT6-9 | J08-01-073 | 机械 | 乙供 | JF002 | 检修费 | 元 | 6.84 | 1 | 0 | 0 | 计价
YT6-9 | J08-01-073 | 机械 | 乙供 | JF003 | 维护费 | 元 | 6.63 | 1 | 0 | 0 | 计价
YT6-9 | J08-01-073 | 人工 | 乙供 | 9101109 | 安装技术工 | 工日 | 1.4286 | 107 | 0 | 0 | 计价
YT6-9 | J08-01-073 | 材料 | 乙供 | C21020101 | 电 | kW·h | 53.2 | 0.84 | 0 | 0 | 计价
YT6-9 | J10-01-002 | 机械 | 乙供 | JF001 | 折旧费 | 元 | 1.94 | 1 | 0 | 0 | 计价
YT6-9 | J10-01-002 | 机械 | 乙供 | JF002 | 检修费 | 元 | 0.44 | 1 | 0 | 0 | 计价
YT6-9 | J10-01-002 | 机械 | 乙供 | JF003 | 维护费 | 元 | 1.47 | 1 | 0 | 0 | 计价
YT6-9 | J10-01-002 | 机械 | 乙供 | JF004 | 安拆费及场外运费 | 元 | 12.75 | 1 | 0 | 0 | 计价
YT6-9 | J10-01-002 | 材料 | 乙供 | C21020101 | 电 | kW·h | 87.2 | 0.84 | 0 | 0 | 计价
YT6-9 | J11-01-019 | 机械 | 乙供 | JF001 | 折旧费 | 元 | 21.02 | 1 | 0 | 0 | 计价
YT6-9 | J11-01-019 | 机械 | 乙供 | JF002 | 检修费 | 元 | 7.45 | 1 | 0 | 0 | 计价
YT6-9 | J11-01-019 | 机械 | 乙供 | JF003 | 维护费 | 元 | 15.72 | 1 | 0 | 0 | 计价
YT6-9 | J11-01-019 | 机械 | 乙供 | JF004 | 安拆费及场外运费 | 元 | 16.34 | 1 | 0 | 0 | 计价
YT6-9 | J11-01-019 | 材料 | 乙供 | C21020101 | 电 | kW·h | 215 | 0.84 | 0 | 0 | 计价
YT6-10 | J03-01-054 | 机械 | 乙供 | JF001 | 折旧费 | 元 | 70.44 | 1 | 0 | 0 | 计价
YT6-10 | J03-01-054 | 机械 | 乙供 | JF002 | 检修费 | 元 | 10 | 1 | 0 | 0 | 计价
YT6-10 | J03-01-054 | 机械 | 乙供 | JF003 | 维护费 | 元 | 27.2 | 1 | 0 | 0 | 计价
YT6-10 | J03-01-054 | 人工 | 乙供 | 9101109 | 安装技术工 | 工日 | 2.1739 | 107 | 0 | 0 | 计价
YT6-10 | J03-01-054 | 材料 | 乙供 | C21020101 | 电 | kW·h | 88.29 | 0.84 | 0 | 0 | 计价
YT6-10 | J03-01-055 | 机械 | 乙供 | JF001 | 折旧费 | 元 | 151.65 | 1 | 0 | 0 | 计价
YT6-10 | J03-01-055 | 机械 | 乙供 | JF002 | 检修费 | 元 | 20.18 | 1 | 0 | 0 | 计价
YT6-10 | J03-01-055 | 机械 | 乙供 | JF003 | 维护费 | 元 | 27.85 | 1 | 0 | 0 | 计价
YT6-10 | J03-01-055 | 人工 | 乙供 | 9101109 | 安装技术工 | 工日 | 2.1739 | 107 | 0 | 0 | 计价
YT6-10 | J03-01-055 | 材料 | 乙供 | C21020101 | 电 | kW·h | 207.1 | 0.84 | 0 | 0 | 计价
YT6-10 | J04-01-020 | 机械 | 乙供 | JF001 | 折旧费 | 元 | 62.21 | 1 | 0 | 0 | 计价
YT6-10 | J04-01-020 | 机械 | 乙供 | JF002 | 检修费 | 元 | 10.3 | 1 | 0 | 0 | 计价
YT6-10 | J04-01-020 | 机械 | 乙供 | JF003 | 维护费 | 元 | 48.72 | 1 | 0 | 0 | 计价
YT6-10 | J04-01-020 | 人工 | 乙供 | 9101109 | 安装技术工 | 工日 | 2.8571 | 107 | 0 | 0 | 计价
YT6-10 | J04-01-020 | 材料 | 乙供 | C19010102 | 汽油 | kg | 35.5 | 7.61 | 0 | 0 | 计价
YT6-10 | J08-01-073 | 机械 | 乙供 | JF001 | 折旧费 | 元 | 38.55 | 1 | 0 | 0 | 计价
YT6-10 | J08-01-073 | 机械 | 乙供 | JF002 | 检修费 | 元 | 6.84 | 1 | 0 | 0 | 计价
YT6-10 | J08-01-073 | 机械 | 乙供 | JF003 | 维护费 | 元 | 6.63 | 1 | 0 | 0 | 计价
YT6-10 | J08-01-073 | 人工 | 乙供 | 9101109 | 安装技术工 | 工日 | 1.4286 | 107 | 0 | 0 | 计价
YT6-10 | J08-01-073 | 材料 | 乙供 | C21020101 | 电 | kW·h | 53.2 | 0.84 | 0 | 0 | 计价
YT6-10 | J10-01-004 | 机械 | 乙供 | JF001 | 折旧费 | 元 | 2.72 | 1 | 0 | 0 | 计价
YT6-10 | J10-01-004 | 机械 | 乙供 | JF002 | 检修费 | 元 | 0.61 | 1 | 0 | 0 | 计价
YT6-10 | J10-01-004 | 机械 | 乙供 | JF003 | 维护费 | 元 | 2.03 | 1 | 0 | 0 | 计价
YT6-10 | J10-01-004 | 机械 | 乙供 | JF004 | 安拆费及场外运费 | 元 | 12.75 | 1 | 0 | 0 | 计价
YT6-10 | J10-01-004 | 材料 | 乙供 | C21020101 | 电 | kW·h | 132.23 | 0.84 | 0 | 0 | 计价
YT6-10 | J11-01-019 | 机械 | 乙供 | JF001 | 折旧费 | 元 | 21.02 | 1 | 0 | 0 | 计价
YT6-10 | J11-01-019 | 机械 | 乙供 | JF002 | 检修费 | 元 | 7.45 | 1 | 0 | 0 | 计价
YT6-10 | J11-01-019 | 机械 | 乙供 | JF003 | 维护费 | 元 | 15.72 | 1 | 0 | 0 | 计价
YT6-10 | J11-01-019 | 机械 | 乙供 | JF004 | 安拆费及场外运费 | 元 | 16.34 | 1 | 0 | 0 | 计价
YT6-10 | J11-01-019 | 材料 | 乙供 | C21020101 | 电 | kW·h | 215 | 0.84 | 0 | 0 | 计价
YT6-11 | J03-01-054 | 机械 | 乙供 | JF001 | 折旧费 | 元 | 70.44 | 1 | 0 | 0 | 计价
YT6-11 | J03-01-054 | 机械 | 乙供 | JF002 | 检修费 | 元 | 10 | 1 | 0 | 0 | 计价
YT6-11 | J03-01-054 | 机械 | 乙供 | JF003 | 维护费 | 元 | 27.2 | 1 | 0 | 0 | 计价
YT6-11 | J03-01-054 | 人工 | 乙供 | 9101109 | 安装技术工 | 工日 | 2.1739 | 107 | 0 | 0 | 计价
YT6-11 | J03-01-054 | 材料 | 乙供 | C21020101 | 电 | kW·h | 88.29 | 0.84 | 0 | 0 | 计价
YT6-11 | J04-01-020 | 机械 | 乙供 | JF001 | 折旧费 | 元 | 62.21 | 1 | 0 | 0 | 计价
YT6-11 | J04-01-020 | 机械 | 乙供 | JF002 | 检修费 | 元 | 10.3 | 1 | 0 | 0 | 计价
YT6-11 | J04-01-020 | 机械 | 乙供 | JF003 | 维护费 | 元 | 48.72 | 1 | 0 | 0 | 计价
YT6-11 | J04-01-020 | 人工 | 乙供 | 9101109 | 安装技术工 | 工日 | 2.8571 | 107 | 0 | 0 | 计价
YT6-11 | J04-01-020 | 材料 | 乙供 | C19010102 | 汽油 | kg | 35.5 | 7.61 | 0 | 0 | 计价
YT6-11 | J08-01-072 | 机械 | 乙供 | JF001 | 折旧费 | 元 | 296.6 | 1 | 0 | 0 | 计价
YT6-11 | J08-01-072 | 机械 | 乙供 | JF002 | 检修费 | 元 | 39.49 | 1 | 0 | 0 | 计价
YT6-11 | J08-01-072 | 机械 | 乙供 | JF003 | 维护费 | 元 | 20.93 | 1 | 0 | 0 | 计价
YT6-11 | J08-01-072 | 人工 | 乙供 | 9101109 | 安装技术工 | 工日 | 1.4286 | 107 | 0 | 0 | 计价
YT6-11 | J08-01-072 | 材料 | 乙供 | C21020101 | 电 | kW·h | 104.8 | 0.84 | 0 | 0 | 计价
YT6-11 | J08-01-073 | 机械 | 乙供 | JF001 | 折旧费 | 元 | 38.55 | 1 | 0 | 0 | 计价
YT6-11 | J08-01-073 | 机械 | 乙供 | JF002 | 检修费 | 元 | 6.84 | 1 | 0 | 0 | 计价
YT6-11 | J08-01-073 | 机械 | 乙供 | JF003 | 维护费 | 元 | 6.63 | 1 | 0 | 0 | 计价
YT6-11 | J08-01-073 | 人工 | 乙供 | 9101109 | 安装技术工 | 工日 | 1.4286 | 107 | 0 | 0 | 计价
YT6-11 | J08-01-073 | 材料 | 乙供 | C21020101 | 电 | kW·h | 53.2 | 0.84 | 0 | 0 | 计价
YT6-11 | J10-01-002 | 机械 | 乙供 | JF001 | 折旧费 | 元 | 1.94 | 1 | 0 | 0 | 计价
YT6-11 | J10-01-002 | 机械 | 乙供 | JF002 | 检修费 | 元 | 0.44 | 1 | 0 | 0 | 计价
YT6-11 | J10-01-002 | 机械 | 乙供 | JF003 | 维护费 | 元 | 1.47 | 1 | 0 | 0 | 计价
YT6-11 | J10-01-002 | 机械 | 乙供 | JF004 | 安拆费及场外运费 | 元 | 12.75 | 1 | 0 | 0 | 计价
YT6-11 | J10-01-002 | 材料 | 乙供 | C21020101 | 电 | kW·h | 87.2 | 0.84 | 0 | 0 | 计价
YT6-11 | J11-01-019 | 机械 | 乙供 | JF001 | 折旧费 | 元 | 21.02 | 1 | 0 | 0 | 计价
YT6-11 | J11-01-019 | 机械 | 乙供 | JF002 | 检修费 | 元 | 7.45 | 1 | 0 | 0 | 计价
YT6-11 | J11-01-019 | 机械 | 乙供 | JF003 | 维护费 | 元 | 15.72 | 1 | 0 | 0 | 计价
YT6-11 | J11-01-019 | 机械 | 乙供 | JF004 | 安拆费及场外运费 | 元 | 16.34 | 1 | 0 | 0 | 计价
YT6-11 | J11-01-019 | 材料 | 乙供 | C21020101 | 电 | kW·h | 215 | 0.84 | 0 | 0 | 计价
YT6-12 | J03-01-054 | 机械 | 乙供 | JF001 | 折旧费 | 元 | 70.44 | 1 | 0 | 0 | 计价
YT6-12 | J03-01-054 | 机械 | 乙供 | JF002 | 检修费 | 元 | 10 | 1 | 0 | 0 | 计价
YT6-12 | J03-01-054 | 机械 | 乙供 | JF003 | 维护费 | 元 | 27.2 | 1 | 0 | 0 | 计价
YT6-12 | J03-01-054 | 人工 | 乙供 | 9101109 | 安装技术工 | 工日 | 2.1739 | 107 | 0 | 0 | 计价
YT6-12 | J03-01-054 | 材料 | 乙供 | C21020101 | 电 | kW·h | 88.29 | 0.84 | 0 | 0 | 计价
YT6-12 | J03-01-055 | 机械 | 乙供 | JF001 | 折旧费 | 元 | 151.65 | 1 | 0 | 0 | 计价
YT6-12 | J03-01-055 | 机械 | 乙供 | JF002 | 检修费 | 元 | 20.18 | 1 | 0 | 0 | 计价
YT6-12 | J03-01-055 | 机械 | 乙供 | JF003 | 维护费 | 元 | 27.85 | 1 | 0 | 0 | 计价
YT6-12 | J03-01-055 | 人工 | 乙供 | 9101109 | 安装技术工 | 工日 | 2.1739 | 107 | 0 | 0 | 计价
YT6-12 | J03-01-055 | 材料 | 乙供 | C21020101 | 电 | kW·h | 207.1 | 0.84 | 0 | 0 | 计价
YT6-12 | J04-01-020 | 机械 | 乙供 | JF001 | 折旧费 | 元 | 62.21 | 1 | 0 | 0 | 计价
YT6-12 | J04-01-020 | 机械 | 乙供 | JF002 | 检修费 | 元 | 10.3 | 1 | 0 | 0 | 计价
YT6-12 | J04-01-020 | 机械 | 乙供 | JF003 | 维护费 | 元 | 48.72 | 1 | 0 | 0 | 计价
YT6-12 | J04-01-020 | 人工 | 乙供 | 9101109 | 安装技术工 | 工日 | 2.8571 | 107 | 0 | 0 | 计价
YT6-12 | J04-01-020 | 材料 | 乙供 | C19010102 | 汽油 | kg | 35.5 | 7.61 | 0 | 0 | 计价
YT6-12 | J08-01-058 | 机械 | 乙供 | JF001 | 折旧费 | 元 | 16.76 | 1 | 0 | 0 | 计价
YT6-12 | J08-01-058 | 机械 | 乙供 | JF002 | 检修费 | 元 | 2.97 | 1 | 0 | 0 | 计价
YT6-12 | J08-01-058 | 机械 | 乙供 | JF003 | 维护费 | 元 | 1.63 | 1 | 0 | 0 | 计价
YT6-12 | J08-01-058 | 材料 | 乙供 | C21020101 | 电 | kW·h | 9.87 | 0.84 | 0 | 0 | 计价
YT6-12 | J08-01-072 | 机械 | 乙供 | JF001 | 折旧费 | 元 | 296.6 | 1 | 0 | 0 | 计价
YT6-12 | J08-01-072 | 机械 | 乙供 | JF002 | 检修费 | 元 | 39.49 | 1 | 0 | 0 | 计价
YT6-12 | J08-01-072 | 机械 | 乙供 | JF003 | 维护费 | 元 | 20.93 | 1 | 0 | 0 | 计价
YT6-12 | J08-01-072 | 人工 | 乙供 | 9101109 | 安装技术工 | 工日 | 1.4286 | 107 | 0 | 0 | 计价
YT6-12 | J08-01-072 | 材料 | 乙供 | C21020101 | 电 | kW·h | 104.8 | 0.84 | 0 | 0 | 计价
YT6-12 | J08-01-073 | 机械 | 乙供 | JF001 | 折旧费 | 元 | 38.55 | 1 | 0 | 0 | 计价
YT6-12 | J08-01-073 | 机械 | 乙供 | JF002 | 检修费 | 元 | 6.84 | 1 | 0 | 0 | 计价
YT6-12 | J08-01-073 | 机械 | 乙供 | JF003 | 维护费 | 元 | 6.63 | 1 | 0 | 0 | 计价
YT6-12 | J08-01-073 | 人工 | 乙供 | 9101109 | 安装技术工 | 工日 | 1.4286 | 107 | 0 | 0 | 计价
YT6-12 | J08-01-073 | 材料 | 乙供 | C21020101 | 电 | kW·h | 53.2 | 0.84 | 0 | 0 | 计价
YT6-12 | J08-01-079 | 机械 | 乙供 | JF001 | 折旧费 | 元 | 125.9 | 1 | 0 | 0 | 计价
YT6-12 | J08-01-079 | 机械 | 乙供 | JF002 | 检修费 | 元 | 13.97 | 1 | 0 | 0 | 计价
YT6-12 | J08-01-079 | 机械 | 乙供 | JF003 | 维护费 | 元 | 7.26 | 1 | 0 | 0 | 计价
YT6-12 | J08-01-079 | 人工 | 乙供 | 9101109 | 安装技术工 | 工日 | 1.25 | 107 | 0 | 0 | 计价
YT6-12 | J08-01-079 | 材料 | 乙供 | C21020101 | 电 | kW·h | 64.7 | 0.84 | 0 | 0 | 计价
YT6-12 | J10-01-004 | 机械 | 乙供 | JF001 | 折旧费 | 元 | 2.72 | 1 | 0 | 0 | 计价
YT6-12 | J10-01-004 | 机械 | 乙供 | JF002 | 检修费 | 元 | 0.61 | 1 | 0 | 0 | 计价
YT6-12 | J10-01-004 | 机械 | 乙供 | JF003 | 维护费 | 元 | 2.03 | 1 | 0 | 0 | 计价
YT6-12 | J10-01-004 | 机械 | 乙供 | JF004 | 安拆费及场外运费 | 元 | 12.75 | 1 | 0 | 0 | 计价
YT6-12 | J10-01-004 | 材料 | 乙供 | C21020101 | 电 | kW·h | 132.23 | 0.84 | 0 | 0 | 计价
YT6-12 | J11-01-019 | 机械 | 乙供 | JF001 | 折旧费 | 元 | 21.02 | 1 | 0 | 0 | 计价
YT6-12 | J11-01-019 | 机械 | 乙供 | JF002 | 检修费 | 元 | 7.45 | 1 | 0 | 0 | 计价
YT6-12 | J11-01-019 | 机械 | 乙供 | JF003 | 维护费 | 元 | 15.72 | 1 | 0 | 0 | 计价
YT6-12 | J11-01-019 | 机械 | 乙供 | JF004 | 安拆费及场外运费 | 元 | 16.34 | 1 | 0 | 0 | 计价
YT6-12 | J11-01-019 | 材料 | 乙供 | C21020101 | 电 | kW·h | 215 | 0.84 | 0 | 0 | 计价
YT6-13 | J03-01-054 | 机械 | 乙供 | JF001 | 折旧费 | 元 | 70.44 | 1 | 0 | 0 | 计价
YT6-13 | J03-01-054 | 机械 | 乙供 | JF002 | 检修费 | 元 | 10 | 1 | 0 | 0 | 计价
YT6-13 | J03-01-054 | 机械 | 乙供 | JF003 | 维护费 | 元 | 27.2 | 1 | 0 | 0 | 计价
YT6-13 | J03-01-054 | 人工 | 乙供 | 9101109 | 安装技术工 | 工日 | 2.1739 | 107 | 0 | 0 | 计价
YT6-13 | J03-01-054 | 材料 | 乙供 | C21020101 | 电 | kW·h | 88.29 | 0.84 | 0 | 0 | 计价
YT6-13 | J04-01-020 | 机械 | 乙供 | JF001 | 折旧费 | 元 | 62.21 | 1 | 0 | 0 | 计价
YT6-13 | J04-01-020 | 机械 | 乙供 | JF002 | 检修费 | 元 | 10.3 | 1 | 0 | 0 | 计价
YT6-13 | J04-01-020 | 机械 | 乙供 | JF003 | 维护费 | 元 | 48.72 | 1 | 0 | 0 | 计价
YT6-13 | J04-01-020 | 人工 | 乙供 | 9101109 | 安装技术工 | 工日 | 2.8571 | 107 | 0 | 0 | 计价
YT6-13 | J04-01-020 | 材料 | 乙供 | C19010102 | 汽油 | kg | 35.5 | 7.61 | 0 | 0 | 计价
YT6-13 | J08-01-058 | 机械 | 乙供 | JF001 | 折旧费 | 元 | 16.76 | 1 | 0 | 0 | 计价
YT6-13 | J08-01-058 | 机械 | 乙供 | JF002 | 检修费 | 元 | 2.97 | 1 | 0 | 0 | 计价
YT6-13 | J08-01-058 | 机械 | 乙供 | JF003 | 维护费 | 元 | 1.63 | 1 | 0 | 0 | 计价
YT6-13 | J08-01-058 | 材料 | 乙供 | C21020101 | 电 | kW·h | 9.87 | 0.84 | 0 | 0 | 计价
YT6-13 | J08-01-072 | 机械 | 乙供 | JF001 | 折旧费 | 元 | 296.6 | 1 | 0 | 0 | 计价
YT6-13 | J08-01-072 | 机械 | 乙供 | JF002 | 检修费 | 元 | 39.49 | 1 | 0 | 0 | 计价
YT6-13 | J08-01-072 | 机械 | 乙供 | JF003 | 维护费 | 元 | 20.93 | 1 | 0 | 0 | 计价
YT6-13 | J08-01-072 | 人工 | 乙供 | 9101109 | 安装技术工 | 工日 | 1.4286 | 107 | 0 | 0 | 计价
YT6-13 | J08-01-072 | 材料 | 乙供 | C21020101 | 电 | kW·h | 104.8 | 0.84 | 0 | 0 | 计价
YT6-13 | J08-01-073 | 机械 | 乙供 | JF001 | 折旧费 | 元 | 38.55 | 1 | 0 | 0 | 计价
YT6-13 | J08-01-073 | 机械 | 乙供 | JF002 | 检修费 | 元 | 6.84 | 1 | 0 | 0 | 计价
YT6-13 | J08-01-073 | 机械 | 乙供 | JF003 | 维护费 | 元 | 6.63 | 1 | 0 | 0 | 计价
YT6-13 | J08-01-073 | 人工 | 乙供 | 9101109 | 安装技术工 | 工日 | 1.4286 | 107 | 0 | 0 | 计价
YT6-13 | J08-01-073 | 材料 | 乙供 | C21020101 | 电 | kW·h | 53.2 | 0.84 | 0 | 0 | 计价
YT6-13 | J10-01-002 | 机械 | 乙供 | JF001 | 折旧费 | 元 | 1.94 | 1 | 0 | 0 | 计价
YT6-13 | J10-01-002 | 机械 | 乙供 | JF002 | 检修费 | 元 | 0.44 | 1 | 0 | 0 | 计价
YT6-13 | J10-01-002 | 机械 | 乙供 | JF003 | 维护费 | 元 | 1.47 | 1 | 0 | 0 | 计价
YT6-13 | J10-01-002 | 机械 | 乙供 | JF004 | 安拆费及场外运费 | 元 | 12.75 | 1 | 0 | 0 | 计价
YT6-13 | J10-01-002 | 材料 | 乙供 | C21020101 | 电 | kW·h | 87.2 | 0.84 | 0 | 0 | 计价
YT6-13 | J11-01-019 | 机械 | 乙供 | JF001 | 折旧费 | 元 | 21.02 | 1 | 0 | 0 | 计价
YT6-13 | J11-01-019 | 机械 | 乙供 | JF002 | 检修费 | 元 | 7.45 | 1 | 0 | 0 | 计价
YT6-13 | J11-01-019 | 机械 | 乙供 | JF003 | 维护费 | 元 | 15.72 | 1 | 0 | 0 | 计价
YT6-13 | J11-01-019 | 机械 | 乙供 | JF004 | 安拆费及场外运费 | 元 | 16.34 | 1 | 0 | 0 | 计价
YT6-13 | J11-01-019 | 材料 | 乙供 | C21020101 | 电 | kW·h | 215 | 0.84 | 0 | 0 | 计价
YT6-14 | J03-01-054 | 机械 | 乙供 | JF001 | 折旧费 | 元 | 70.44 | 1 | 0 | 0 | 计价
YT6-14 | J03-01-054 | 机械 | 乙供 | JF002 | 检修费 | 元 | 10 | 1 | 0 | 0 | 计价
YT6-14 | J03-01-054 | 机械 | 乙供 | JF003 | 维护费 | 元 | 27.2 | 1 | 0 | 0 | 计价
YT6-14 | J03-01-054 | 人工 | 乙供 | 9101109 | 安装技术工 | 工日 | 2.1739 | 107 | 0 | 0 | 计价
YT6-14 | J03-01-054 | 材料 | 乙供 | C21020101 | 电 | kW·h | 88.29 | 0.84 | 0 | 0 | 计价
YT6-14 | J04-01-020 | 机械 | 乙供 | JF001 | 折旧费 | 元 | 62.21 | 1 | 0 | 0 | 计价
YT6-14 | J04-01-020 | 机械 | 乙供 | JF002 | 检修费 | 元 | 10.3 | 1 | 0 | 0 | 计价
YT6-14 | J04-01-020 | 机械 | 乙供 | JF003 | 维护费 | 元 | 48.72 | 1 | 0 | 0 | 计价
YT6-14 | J04-01-020 | 人工 | 乙供 | 9101109 | 安装技术工 | 工日 | 2.8571 | 107 | 0 | 0 | 计价
YT6-14 | J04-01-020 | 材料 | 乙供 | C19010102 | 汽油 | kg | 35.5 | 7.61 | 0 | 0 | 计价
YT6-14 | J08-01-058 | 机械 | 乙供 | JF001 | 折旧费 | 元 | 16.76 | 1 | 0 | 0 | 计价
YT6-14 | J08-01-058 | 机械 | 乙供 | JF002 | 检修费 | 元 | 2.97 | 1 | 0 | 0 | 计价
YT6-14 | J08-01-058 | 机械 | 乙供 | JF003 | 维护费 | 元 | 1.63 | 1 | 0 | 0 | 计价
YT6-14 | J08-01-058 | 材料 | 乙供 | C21020101 | 电 | kW·h | 9.87 | 0.84 | 0 | 0 | 计价
YT6-14 | J08-01-072 | 机械 | 乙供 | JF001 | 折旧费 | 元 | 296.6 | 1 | 0 | 0 | 计价
YT6-14 | J08-01-072 | 机械 | 乙供 | JF002 | 检修费 | 元 | 39.49 | 1 | 0 | 0 | 计价
YT6-14 | J08-01-072 | 机械 | 乙供 | JF003 | 维护费 | 元 | 20.93 | 1 | 0 | 0 | 计价
YT6-14 | J08-01-072 | 人工 | 乙供 | 9101109 | 安装技术工 | 工日 | 1.4286 | 107 | 0 | 0 | 计价
YT6-14 | J08-01-072 | 材料 | 乙供 | C21020101 | 电 | kW·h | 104.8 | 0.84 | 0 | 0 | 计价
YT6-14 | J08-01-073 | 机械 | 乙供 | JF001 | 折旧费 | 元 | 38.55 | 1 | 0 | 0 | 计价
YT6-14 | J08-01-073 | 机械 | 乙供 | JF002 | 检修费 | 元 | 6.84 | 1 | 0 | 0 | 计价
YT6-14 | J08-01-073 | 机械 | 乙供 | JF003 | 维护费 | 元 | 6.63 | 1 | 0 | 0 | 计价
YT6-14 | J08-01-073 | 人工 | 乙供 | 9101109 | 安装技术工 | 工日 | 1.4286 | 107 | 0 | 0 | 计价
YT6-14 | J08-01-073 | 材料 | 乙供 | C21020101 | 电 | kW·h | 53.2 | 0.84 | 0 | 0 | 计价
YT6-14 | J08-01-078 | 机械 | 乙供 | JF001 | 折旧费 | 元 | 1.02 | 1 | 0 | 0 | 计价
YT6-14 | J08-01-078 | 机械 | 乙供 | JF002 | 检修费 | 元 | 0.12 | 1 | 0 | 0 | 计价
YT6-14 | J08-01-078 | 机械 | 乙供 | JF003 | 维护费 | 元 | 0.12 | 1 | 0 | 0 | 计价
YT6-14 | J08-01-078 | 人工 | 乙供 | 9101109 | 安装技术工 | 工日 | 1.1364 | 107 | 0 | 0 | 计价
YT6-14 | J08-01-078 | 材料 | 乙供 | C21020101 | 电 | kW·h | 6.42 | 0.84 | 0 | 0 | 计价
YT6-14 | J10-01-002 | 机械 | 乙供 | JF001 | 折旧费 | 元 | 1.94 | 1 | 0 | 0 | 计价
YT6-14 | J10-01-002 | 机械 | 乙供 | JF002 | 检修费 | 元 | 0.44 | 1 | 0 | 0 | 计价
YT6-14 | J10-01-002 | 机械 | 乙供 | JF003 | 维护费 | 元 | 1.47 | 1 | 0 | 0 | 计价
YT6-14 | J10-01-002 | 机械 | 乙供 | JF004 | 安拆费及场外运费 | 元 | 12.75 | 1 | 0 | 0 | 计价
YT6-14 | J10-01-002 | 材料 | 乙供 | C21020101 | 电 | kW·h | 87.2 | 0.84 | 0 | 0 | 计价
YT6-14 | J11-01-019 | 机械 | 乙供 | JF001 | 折旧费 | 元 | 21.02 | 1 | 0 | 0 | 计价
YT6-14 | J11-01-019 | 机械 | 乙供 | JF002 | 检修费 | 元 | 7.45 | 1 | 0 | 0 | 计价
YT6-14 | J11-01-019 | 机械 | 乙供 | JF003 | 维护费 | 元 | 15.72 | 1 | 0 | 0 | 计价
YT6-14 | J11-01-019 | 机械 | 乙供 | JF004 | 安拆费及场外运费 | 元 | 16.34 | 1 | 0 | 0 | 计价
YT6-14 | J11-01-019 | 材料 | 乙供 | C21020101 | 电 | kW·h | 215 | 0.84 | 0 | 0 | 计价
YT6-15 | J03-01-054 | 机械 | 乙供 | JF001 | 折旧费 | 元 | 70.44 | 1 | 0 | 0 | 计价
YT6-15 | J03-01-054 | 机械 | 乙供 | JF002 | 检修费 | 元 | 10 | 1 | 0 | 0 | 计价
YT6-15 | J03-01-054 | 机械 | 乙供 | JF003 | 维护费 | 元 | 27.2 | 1 | 0 | 0 | 计价
YT6-15 | J03-01-054 | 人工 | 乙供 | 9101109 | 安装技术工 | 工日 | 2.1739 | 107 | 0 | 0 | 计价
YT6-15 | J03-01-054 | 材料 | 乙供 | C21020101 | 电 | kW·h | 88.29 | 0.84 | 0 | 0 | 计价
YT6-15 | J04-01-020 | 机械 | 乙供 | JF001 | 折旧费 | 元 | 62.21 | 1 | 0 | 0 | 计价
YT6-15 | J04-01-020 | 机械 | 乙供 | JF002 | 检修费 | 元 | 10.3 | 1 | 0 | 0 | 计价
YT6-15 | J04-01-020 | 机械 | 乙供 | JF003 | 维护费 | 元 | 48.72 | 1 | 0 | 0 | 计价
YT6-15 | J04-01-020 | 人工 | 乙供 | 9101109 | 安装技术工 | 工日 | 2.8571 | 107 | 0 | 0 | 计价
YT6-15 | J04-01-020 | 材料 | 乙供 | C19010102 | 汽油 | kg | 35.5 | 7.61 | 0 | 0 | 计价
YT6-15 | J08-01-058 | 机械 | 乙供 | JF001 | 折旧费 | 元 | 16.76 | 1 | 0 | 0 | 计价
YT6-15 | J08-01-058 | 机械 | 乙供 | JF002 | 检修费 | 元 | 2.97 | 1 | 0 | 0 | 计价
YT6-15 | J08-01-058 | 机械 | 乙供 | JF003 | 维护费 | 元 | 1.63 | 1 | 0 | 0 | 计价
YT6-15 | J08-01-058 | 材料 | 乙供 | C21020101 | 电 | kW·h | 9.87 | 0.84 | 0 | 0 | 计价
YT6-15 | J08-01-072 | 机械 | 乙供 | JF001 | 折旧费 | 元 | 296.6 | 1 | 0 | 0 | 计价
YT6-15 | J08-01-072 | 机械 | 乙供 | JF002 | 检修费 | 元 | 39.49 | 1 | 0 | 0 | 计价
YT6-15 | J08-01-072 | 机械 | 乙供 | JF003 | 维护费 | 元 | 20.93 | 1 | 0 | 0 | 计价
YT6-15 | J08-01-072 | 人工 | 乙供 | 9101109 | 安装技术工 | 工日 | 1.4286 | 107 | 0 | 0 | 计价
YT6-15 | J08-01-072 | 材料 | 乙供 | C21020101 | 电 | kW·h | 104.8 | 0.84 | 0 | 0 | 计价
YT6-15 | J08-01-073 | 机械 | 乙供 | JF001 | 折旧费 | 元 | 38.55 | 1 | 0 | 0 | 计价
YT6-15 | J08-01-073 | 机械 | 乙供 | JF002 | 检修费 | 元 | 6.84 | 1 | 0 | 0 | 计价
YT6-15 | J08-01-073 | 机械 | 乙供 | JF003 | 维护费 | 元 | 6.63 | 1 | 0 | 0 | 计价
YT6-15 | J08-01-073 | 人工 | 乙供 | 9101109 | 安装技术工 | 工日 | 1.4286 | 107 | 0 | 0 | 计价
YT6-15 | J08-01-073 | 材料 | 乙供 | C21020101 | 电 | kW·h | 53.2 | 0.84 | 0 | 0 | 计价
YT6-15 | J08-01-078 | 机械 | 乙供 | JF001 | 折旧费 | 元 | 1.02 | 1 | 0 | 0 | 计价
YT6-15 | J08-01-078 | 机械 | 乙供 | JF002 | 检修费 | 元 | 0.12 | 1 | 0 | 0 | 计价
YT6-15 | J08-01-078 | 机械 | 乙供 | JF003 | 维护费 | 元 | 0.12 | 1 | 0 | 0 | 计价
YT6-15 | J08-01-078 | 人工 | 乙供 | 9101109 | 安装技术工 | 工日 | 1.1364 | 107 | 0 | 0 | 计价
YT6-15 | J08-01-078 | 材料 | 乙供 | C21020101 | 电 | kW·h | 6.42 | 0.84 | 0 | 0 | 计价
YT6-15 | J08-01-079 | 机械 | 乙供 | JF001 | 折旧费 | 元 | 125.9 | 1 | 0 | 0 | 计价
YT6-15 | J08-01-079 | 机械 | 乙供 | JF002 | 检修费 | 元 | 13.97 | 1 | 0 | 0 | 计价
YT6-15 | J08-01-079 | 机械 | 乙供 | JF003 | 维护费 | 元 | 7.26 | 1 | 0 | 0 | 计价
YT6-15 | J08-01-079 | 人工 | 乙供 | 9101109 | 安装技术工 | 工日 | 1.25 | 107 | 0 | 0 | 计价
YT6-15 | J08-01-079 | 材料 | 乙供 | C21020101 | 电 | kW·h | 64.7 | 0.84 | 0 | 0 | 计价
YT6-15 | J10-01-002 | 机械 | 乙供 | JF001 | 折旧费 | 元 | 1.94 | 1 | 0 | 0 | 计价
YT6-15 | J10-01-002 | 机械 | 乙供 | JF002 | 检修费 | 元 | 0.44 | 1 | 0 | 0 | 计价
YT6-15 | J10-01-002 | 机械 | 乙供 | JF003 | 维护费 | 元 | 1.47 | 1 | 0 | 0 | 计价
YT6-15 | J10-01-002 | 机械 | 乙供 | JF004 | 安拆费及场外运费 | 元 | 12.75 | 1 | 0 | 0 | 计价
YT6-15 | J10-01-002 | 材料 | 乙供 | C21020101 | 电 | kW·h | 87.2 | 0.84 | 0 | 0 | 计价
YT6-15 | J11-01-019 | 机械 | 乙供 | JF001 | 折旧费 | 元 | 21.02 | 1 | 0 | 0 | 计价
YT6-15 | J11-01-019 | 机械 | 乙供 | JF002 | 检修费 | 元 | 7.45 | 1 | 0 | 0 | 计价
YT6-15 | J11-01-019 | 机械 | 乙供 | JF003 | 维护费 | 元 | 15.72 | 1 | 0 | 0 | 计价
YT6-15 | J11-01-019 | 机械 | 乙供 | JF004 | 安拆费及场外运费 | 元 | 16.34 | 1 | 0 | 0 | 计价
YT6-15 | J11-01-019 | 材料 | 乙供 | C21020101 | 电 | kW·h | 215 | 0.84 | 0 | 0 | 计价
YT6-16 | J03-01-054 | 机械 | 乙供 | JF001 | 折旧费 | 元 | 70.44 | 1 | 0 | 0 | 计价
YT6-16 | J03-01-054 | 机械 | 乙供 | JF002 | 检修费 | 元 | 10 | 1 | 0 | 0 | 计价
YT6-16 | J03-01-054 | 机械 | 乙供 | JF003 | 维护费 | 元 | 27.2 | 1 | 0 | 0 | 计价
YT6-16 | J03-01-054 | 人工 | 乙供 | 9101109 | 安装技术工 | 工日 | 2.1739 | 107 | 0 | 0 | 计价
YT6-16 | J03-01-054 | 材料 | 乙供 | C21020101 | 电 | kW·h | 88.29 | 0.84 | 0 | 0 | 计价
YT6-16 | J03-01-055 | 机械 | 乙供 | JF001 | 折旧费 | 元 | 151.65 | 1 | 0 | 0 | 计价
YT6-16 | J03-01-055 | 机械 | 乙供 | JF002 | 检修费 | 元 | 20.18 | 1 | 0 | 0 | 计价
YT6-16 | J03-01-055 | 机械 | 乙供 | JF003 | 维护费 | 元 | 27.85 | 1 | 0 | 0 | 计价
YT6-16 | J03-01-055 | 人工 | 乙供 | 9101109 | 安装技术工 | 工日 | 2.1739 | 107 | 0 | 0 | 计价
YT6-16 | J03-01-055 | 材料 | 乙供 | C21020101 | 电 | kW·h | 207.1 | 0.84 | 0 | 0 | 计价
YT6-16 | J04-01-020 | 机械 | 乙供 | JF001 | 折旧费 | 元 | 62.21 | 1 | 0 | 0 | 计价
YT6-16 | J04-01-020 | 机械 | 乙供 | JF002 | 检修费 | 元 | 10.3 | 1 | 0 | 0 | 计价
YT6-16 | J04-01-020 | 机械 | 乙供 | JF003 | 维护费 | 元 | 48.72 | 1 | 0 | 0 | 计价
YT6-16 | J04-01-020 | 人工 | 乙供 | 9101109 | 安装技术工 | 工日 | 2.8571 | 107 | 0 | 0 | 计价
YT6-16 | J04-01-020 | 材料 | 乙供 | C19010102 | 汽油 | kg | 35.5 | 7.61 | 0 | 0 | 计价
YT6-16 | J08-01-058 | 机械 | 乙供 | JF001 | 折旧费 | 元 | 16.76 | 1 | 0 | 0 | 计价
YT6-16 | J08-01-058 | 机械 | 乙供 | JF002 | 检修费 | 元 | 2.97 | 1 | 0 | 0 | 计价
YT6-16 | J08-01-058 | 机械 | 乙供 | JF003 | 维护费 | 元 | 1.63 | 1 | 0 | 0 | 计价
YT6-16 | J08-01-058 | 材料 | 乙供 | C21020101 | 电 | kW·h | 9.87 | 0.84 | 0 | 0 | 计价
YT6-16 | J08-01-072 | 机械 | 乙供 | JF001 | 折旧费 | 元 | 296.6 | 1 | 0 | 0 | 计价
YT6-16 | J08-01-072 | 机械 | 乙供 | JF002 | 检修费 | 元 | 39.49 | 1 | 0 | 0 | 计价
YT6-16 | J08-01-072 | 机械 | 乙供 | JF003 | 维护费 | 元 | 20.93 | 1 | 0 | 0 | 计价
YT6-16 | J08-01-072 | 人工 | 乙供 | 9101109 | 安装技术工 | 工日 | 1.4286 | 107 | 0 | 0 | 计价
YT6-16 | J08-01-072 | 材料 | 乙供 | C21020101 | 电 | kW·h | 104.8 | 0.84 | 0 | 0 | 计价
YT6-16 | J08-01-073 | 机械 | 乙供 | JF001 | 折旧费 | 元 | 38.55 | 1 | 0 | 0 | 计价
YT6-16 | J08-01-073 | 机械 | 乙供 | JF002 | 检修费 | 元 | 6.84 | 1 | 0 | 0 | 计价
YT6-16 | J08-01-073 | 机械 | 乙供 | JF003 | 维护费 | 元 | 6.63 | 1 | 0 | 0 | 计价
YT6-16 | J08-01-073 | 人工 | 乙供 | 9101109 | 安装技术工 | 工日 | 1.4286 | 107 | 0 | 0 | 计价
YT6-16 | J08-01-073 | 材料 | 乙供 | C21020101 | 电 | kW·h | 53.2 | 0.84 | 0 | 0 | 计价
YT6-16 | J08-01-078 | 机械 | 乙供 | JF001 | 折旧费 | 元 | 1.02 | 1 | 0 | 0 | 计价
YT6-16 | J08-01-078 | 机械 | 乙供 | JF002 | 检修费 | 元 | 0.12 | 1 | 0 | 0 | 计价
YT6-16 | J08-01-078 | 机械 | 乙供 | JF003 | 维护费 | 元 | 0.12 | 1 | 0 | 0 | 计价
YT6-16 | J08-01-078 | 人工 | 乙供 | 9101109 | 安装技术工 | 工日 | 1.1364 | 107 | 0 | 0 | 计价
YT6-16 | J08-01-078 | 材料 | 乙供 | C21020101 | 电 | kW·h | 6.42 | 0.84 | 0 | 0 | 计价
YT6-16 | J10-01-002 | 机械 | 乙供 | JF001 | 折旧费 | 元 | 1.94 | 1 | 0 | 0 | 计价
YT6-16 | J10-01-002 | 机械 | 乙供 | JF002 | 检修费 | 元 | 0.44 | 1 | 0 | 0 | 计价
YT6-16 | J10-01-002 | 机械 | 乙供 | JF003 | 维护费 | 元 | 1.47 | 1 | 0 | 0 | 计价
YT6-16 | J10-01-002 | 机械 | 乙供 | JF004 | 安拆费及场外运费 | 元 | 12.75 | 1 | 0 | 0 | 计价
YT6-16 | J10-01-002 | 材料 | 乙供 | C21020101 | 电 | kW·h | 87.2 | 0.84 | 0 | 0 | 计价
YT6-16 | J11-01-019 | 机械 | 乙供 | JF001 | 折旧费 | 元 | 21.02 | 1 | 0 | 0 | 计价
YT6-16 | J11-01-019 | 机械 | 乙供 | JF002 | 检修费 | 元 | 7.45 | 1 | 0 | 0 | 计价
YT6-16 | J11-01-019 | 机械 | 乙供 | JF003 | 维护费 | 元 | 15.72 | 1 | 0 | 0 | 计价
YT6-16 | J11-01-019 | 机械 | 乙供 | JF004 | 安拆费及场外运费 | 元 | 16.34 | 1 | 0 | 0 | 计价
YT6-16 | J11-01-019 | 材料 | 乙供 | C21020101 | 电 | kW·h | 215 | 0.84 | 0 | 0 | 计价
YT6-17 | J03-01-054 | 机械 | 乙供 | JF001 | 折旧费 | 元 | 70.44 | 1 | 0 | 0 | 计价
YT6-17 | J03-01-054 | 机械 | 乙供 | JF002 | 检修费 | 元 | 10 | 1 | 0 | 0 | 计价
YT6-17 | J03-01-054 | 机械 | 乙供 | JF003 | 维护费 | 元 | 27.2 | 1 | 0 | 0 | 计价
YT6-17 | J03-01-054 | 人工 | 乙供 | 9101109 | 安装技术工 | 工日 | 2.1739 | 107 | 0 | 0 | 计价
YT6-17 | J03-01-054 | 材料 | 乙供 | C21020101 | 电 | kW·h | 88.29 | 0.84 | 0 | 0 | 计价
YT6-17 | J03-01-055 | 机械 | 乙供 | JF001 | 折旧费 | 元 | 151.65 | 1 | 0 | 0 | 计价
YT6-17 | J03-01-055 | 机械 | 乙供 | JF002 | 检修费 | 元 | 20.18 | 1 | 0 | 0 | 计价
YT6-17 | J03-01-055 | 机械 | 乙供 | JF003 | 维护费 | 元 | 27.85 | 1 | 0 | 0 | 计价
YT6-17 | J03-01-055 | 人工 | 乙供 | 9101109 | 安装技术工 | 工日 | 2.1739 | 107 | 0 | 0 | 计价
YT6-17 | J03-01-055 | 材料 | 乙供 | C21020101 | 电 | kW·h | 207.1 | 0.84 | 0 | 0 | 计价
YT6-17 | J04-01-020 | 机械 | 乙供 | JF001 | 折旧费 | 元 | 62.21 | 1 | 0 | 0 | 计价
YT6-17 | J04-01-020 | 机械 | 乙供 | JF002 | 检修费 | 元 | 10.3 | 1 | 0 | 0 | 计价
YT6-17 | J04-01-020 | 机械 | 乙供 | JF003 | 维护费 | 元 | 48.72 | 1 | 0 | 0 | 计价
YT6-17 | J04-01-020 | 人工 | 乙供 | 9101109 | 安装技术工 | 工日 | 2.8571 | 107 | 0 | 0 | 计价
YT6-17 | J04-01-020 | 材料 | 乙供 | C19010102 | 汽油 | kg | 35.5 | 7.61 | 0 | 0 | 计价
YT6-17 | J08-01-058 | 机械 | 乙供 | JF001 | 折旧费 | 元 | 16.76 | 1 | 0 | 0 | 计价
YT6-17 | J08-01-058 | 机械 | 乙供 | JF002 | 检修费 | 元 | 2.97 | 1 | 0 | 0 | 计价
YT6-17 | J08-01-058 | 机械 | 乙供 | JF003 | 维护费 | 元 | 1.63 | 1 | 0 | 0 | 计价
YT6-17 | J08-01-058 | 材料 | 乙供 | C21020101 | 电 | kW·h | 9.87 | 0.84 | 0 | 0 | 计价
YT6-17 | J08-01-072 | 机械 | 乙供 | JF001 | 折旧费 | 元 | 296.6 | 1 | 0 | 0 | 计价
YT6-17 | J08-01-072 | 机械 | 乙供 | JF002 | 检修费 | 元 | 39.49 | 1 | 0 | 0 | 计价
YT6-17 | J08-01-072 | 机械 | 乙供 | JF003 | 维护费 | 元 | 20.93 | 1 | 0 | 0 | 计价
YT6-17 | J08-01-072 | 人工 | 乙供 | 9101109 | 安装技术工 | 工日 | 1.4286 | 107 | 0 | 0 | 计价
YT6-17 | J08-01-072 | 材料 | 乙供 | C21020101 | 电 | kW·h | 104.8 | 0.84 | 0 | 0 | 计价
YT6-17 | J08-01-073 | 机械 | 乙供 | JF001 | 折旧费 | 元 | 38.55 | 1 | 0 | 0 | 计价
YT6-17 | J08-01-073 | 机械 | 乙供 | JF002 | 检修费 | 元 | 6.84 | 1 | 0 | 0 | 计价
YT6-17 | J08-01-073 | 机械 | 乙供 | JF003 | 维护费 | 元 | 6.63 | 1 | 0 | 0 | 计价
YT6-17 | J08-01-073 | 人工 | 乙供 | 9101109 | 安装技术工 | 工日 | 1.4286 | 107 | 0 | 0 | 计价
YT6-17 | J08-01-073 | 材料 | 乙供 | C21020101 | 电 | kW·h | 53.2 | 0.84 | 0 | 0 | 计价
YT6-17 | J08-01-078 | 机械 | 乙供 | JF001 | 折旧费 | 元 | 1.02 | 1 | 0 | 0 | 计价
YT6-17 | J08-01-078 | 机械 | 乙供 | JF002 | 检修费 | 元 | 0.12 | 1 | 0 | 0 | 计价
YT6-17 | J08-01-078 | 机械 | 乙供 | JF003 | 维护费 | 元 | 0.12 | 1 | 0 | 0 | 计价
YT6-17 | J08-01-078 | 人工 | 乙供 | 9101109 | 安装技术工 | 工日 | 1.1364 | 107 | 0 | 0 | 计价
YT6-17 | J08-01-078 | 材料 | 乙供 | C21020101 | 电 | kW·h | 6.42 | 0.84 | 0 | 0 | 计价
YT6-17 | J08-01-079 | 机械 | 乙供 | JF001 | 折旧费 | 元 | 125.9 | 1 | 0 | 0 | 计价
YT6-17 | J08-01-079 | 机械 | 乙供 | JF002 | 检修费 | 元 | 13.97 | 1 | 0 | 0 | 计价
YT6-17 | J08-01-079 | 机械 | 乙供 | JF003 | 维护费 | 元 | 7.26 | 1 | 0 | 0 | 计价
YT6-17 | J08-01-079 | 人工 | 乙供 | 9101109 | 安装技术工 | 工日 | 1.25 | 107 | 0 | 0 | 计价
YT6-17 | J08-01-079 | 材料 | 乙供 | C21020101 | 电 | kW·h | 64.7 | 0.84 | 0 | 0 | 计价
YT6-17 | J10-01-002 | 机械 | 乙供 | JF001 | 折旧费 | 元 | 1.94 | 1 | 0 | 0 | 计价
YT6-17 | J10-01-002 | 机械 | 乙供 | JF002 | 检修费 | 元 | 0.44 | 1 | 0 | 0 | 计价
YT6-17 | J10-01-002 | 机械 | 乙供 | JF003 | 维护费 | 元 | 1.47 | 1 | 0 | 0 | 计价
YT6-17 | J10-01-002 | 机械 | 乙供 | JF004 | 安拆费及场外运费 | 元 | 12.75 | 1 | 0 | 0 | 计价
YT6-17 | J10-01-002 | 材料 | 乙供 | C21020101 | 电 | kW·h | 87.2 | 0.84 | 0 | 0 | 计价
YT6-17 | J11-01-019 | 机械 | 乙供 | JF001 | 折旧费 | 元 | 21.02 | 1 | 0 | 0 | 计价
YT6-17 | J11-01-019 | 机械 | 乙供 | JF002 | 检修费 | 元 | 7.45 | 1 | 0 | 0 | 计价
YT6-17 | J11-01-019 | 机械 | 乙供 | JF003 | 维护费 | 元 | 15.72 | 1 | 0 | 0 | 计价
YT6-17 | J11-01-019 | 机械 | 乙供 | JF004 | 安拆费及场外运费 | 元 | 16.34 | 1 | 0 | 0 | 计价
YT6-17 | J11-01-019 | 材料 | 乙供 | C21020101 | 电 | kW·h | 215 | 0.84 | 0 | 0 | 计价
YT6-18 | J03-01-055 | 机械 | 乙供 | JF001 | 折旧费 | 元 | 151.65 | 1 | 0 | 0 | 计价
YT6-18 | J03-01-055 | 机械 | 乙供 | JF002 | 检修费 | 元 | 20.18 | 1 | 0 | 0 | 计价
YT6-18 | J03-01-055 | 机械 | 乙供 | JF003 | 维护费 | 元 | 27.85 | 1 | 0 | 0 | 计价
YT6-18 | J03-01-055 | 人工 | 乙供 | 9101109 | 安装技术工 | 工日 | 2.1739 | 107 | 0 | 0 | 计价
YT6-18 | J03-01-055 | 材料 | 乙供 | C21020101 | 电 | kW·h | 207.1 | 0.84 | 0 | 0 | 计价
YT6-18 | J04-01-020 | 机械 | 乙供 | JF001 | 折旧费 | 元 | 62.21 | 1 | 0 | 0 | 计价
YT6-18 | J04-01-020 | 机械 | 乙供 | JF002 | 检修费 | 元 | 10.3 | 1 | 0 | 0 | 计价
YT6-18 | J04-01-020 | 机械 | 乙供 | JF003 | 维护费 | 元 | 48.72 | 1 | 0 | 0 | 计价
YT6-18 | J04-01-020 | 人工 | 乙供 | 9101109 | 安装技术工 | 工日 | 2.8571 | 107 | 0 | 0 | 计价
YT6-18 | J04-01-020 | 材料 | 乙供 | C19010102 | 汽油 | kg | 35.5 | 7.61 | 0 | 0 | 计价
YT6-18 | J08-01-058 | 机械 | 乙供 | JF001 | 折旧费 | 元 | 16.76 | 1 | 0 | 0 | 计价
YT6-18 | J08-01-058 | 机械 | 乙供 | JF002 | 检修费 | 元 | 2.97 | 1 | 0 | 0 | 计价
YT6-18 | J08-01-058 | 机械 | 乙供 | JF003 | 维护费 | 元 | 1.63 | 1 | 0 | 0 | 计价
YT6-18 | J08-01-058 | 材料 | 乙供 | C21020101 | 电 | kW·h | 9.87 | 0.84 | 0 | 0 | 计价
YT6-18 | J08-01-072 | 机械 | 乙供 | JF001 | 折旧费 | 元 | 296.6 | 1 | 0 | 0 | 计价
YT6-18 | J08-01-072 | 机械 | 乙供 | JF002 | 检修费 | 元 | 39.49 | 1 | 0 | 0 | 计价
YT6-18 | J08-01-072 | 机械 | 乙供 | JF003 | 维护费 | 元 | 20.93 | 1 | 0 | 0 | 计价
YT6-18 | J08-01-072 | 人工 | 乙供 | 9101109 | 安装技术工 | 工日 | 1.4286 | 107 | 0 | 0 | 计价
YT6-18 | J08-01-072 | 材料 | 乙供 | C21020101 | 电 | kW·h | 104.8 | 0.84 | 0 | 0 | 计价
YT6-18 | J08-01-073 | 机械 | 乙供 | JF001 | 折旧费 | 元 | 38.55 | 1 | 0 | 0 | 计价
YT6-18 | J08-01-073 | 机械 | 乙供 | JF002 | 检修费 | 元 | 6.84 | 1 | 0 | 0 | 计价
YT6-18 | J08-01-073 | 机械 | 乙供 | JF003 | 维护费 | 元 | 6.63 | 1 | 0 | 0 | 计价
YT6-18 | J08-01-073 | 人工 | 乙供 | 9101109 | 安装技术工 | 工日 | 1.4286 | 107 | 0 | 0 | 计价
YT6-18 | J08-01-073 | 材料 | 乙供 | C21020101 | 电 | kW·h | 53.2 | 0.84 | 0 | 0 | 计价
YT6-18 | J08-01-078 | 机械 | 乙供 | JF001 | 折旧费 | 元 | 1.02 | 1 | 0 | 0 | 计价
YT6-18 | J08-01-078 | 机械 | 乙供 | JF002 | 检修费 | 元 | 0.12 | 1 | 0 | 0 | 计价
YT6-18 | J08-01-078 | 机械 | 乙供 | JF003 | 维护费 | 元 | 0.12 | 1 | 0 | 0 | 计价
YT6-18 | J08-01-078 | 人工 | 乙供 | 9101109 | 安装技术工 | 工日 | 1.1364 | 107 | 0 | 0 | 计价
YT6-18 | J08-01-078 | 材料 | 乙供 | C21020101 | 电 | kW·h | 6.42 | 0.84 | 0 | 0 | 计价
YT6-18 | J08-01-079 | 机械 | 乙供 | JF001 | 折旧费 | 元 | 125.9 | 1 | 0 | 0 | 计价
YT6-18 | J08-01-079 | 机械 | 乙供 | JF002 | 检修费 | 元 | 13.97 | 1 | 0 | 0 | 计价
YT6-18 | J08-01-079 | 机械 | 乙供 | JF003 | 维护费 | 元 | 7.26 | 1 | 0 | 0 | 计价
YT6-18 | J08-01-079 | 人工 | 乙供 | 9101109 | 安装技术工 | 工日 | 1.25 | 107 | 0 | 0 | 计价
YT6-18 | J08-01-079 | 材料 | 乙供 | C21020101 | 电 | kW·h | 64.7 | 0.84 | 0 | 0 | 计价
YT6-18 | J10-01-002 | 机械 | 乙供 | JF001 | 折旧费 | 元 | 1.94 | 1 | 0 | 0 | 计价
YT6-18 | J10-01-002 | 机械 | 乙供 | JF002 | 检修费 | 元 | 0.44 | 1 | 0 | 0 | 计价
YT6-18 | J10-01-002 | 机械 | 乙供 | JF003 | 维护费 | 元 | 1.47 | 1 | 0 | 0 | 计价
YT6-18 | J10-01-002 | 机械 | 乙供 | JF004 | 安拆费及场外运费 | 元 | 12.75 | 1 | 0 | 0 | 计价
YT6-18 | J10-01-002 | 材料 | 乙供 | C21020101 | 电 | kW·h | 87.2 | 0.84 | 0 | 0 | 计价
YT6-18 | J11-01-019 | 机械 | 乙供 | JF001 | 折旧费 | 元 | 21.02 | 1 | 0 | 0 | 计价
YT6-18 | J11-01-019 | 机械 | 乙供 | JF002 | 检修费 | 元 | 7.45 | 1 | 0 | 0 | 计价
YT6-18 | J11-01-019 | 机械 | 乙供 | JF003 | 维护费 | 元 | 15.72 | 1 | 0 | 0 | 计价
YT6-18 | J11-01-019 | 机械 | 乙供 | JF004 | 安拆费及场外运费 | 元 | 16.34 | 1 | 0 | 0 | 计价
YT6-18 | J11-01-019 | 材料 | 乙供 | C21020101 | 电 | kW·h | 215 | 0.84 | 0 | 0 | 计价
YT6-19 | J03-01-055 | 机械 | 乙供 | JF001 | 折旧费 | 元 | 151.65 | 1 | 0 | 0 | 计价
YT6-19 | J03-01-055 | 机械 | 乙供 | JF002 | 检修费 | 元 | 20.18 | 1 | 0 | 0 | 计价
YT6-19 | J03-01-055 | 机械 | 乙供 | JF003 | 维护费 | 元 | 27.85 | 1 | 0 | 0 | 计价
YT6-19 | J03-01-055 | 人工 | 乙供 | 9101109 | 安装技术工 | 工日 | 2.1739 | 107 | 0 | 0 | 计价
YT6-19 | J03-01-055 | 材料 | 乙供 | C21020101 | 电 | kW·h | 207.1 | 0.84 | 0 | 0 | 计价
YT6-19 | J04-01-020 | 机械 | 乙供 | JF001 | 折旧费 | 元 | 62.21 | 1 | 0 | 0 | 计价
YT6-19 | J04-01-020 | 机械 | 乙供 | JF002 | 检修费 | 元 | 10.3 | 1 | 0 | 0 | 计价
YT6-19 | J04-01-020 | 机械 | 乙供 | JF003 | 维护费 | 元 | 48.72 | 1 | 0 | 0 | 计价
YT6-19 | J04-01-020 | 人工 | 乙供 | 9101109 | 安装技术工 | 工日 | 2.8571 | 107 | 0 | 0 | 计价
YT6-19 | J04-01-020 | 材料 | 乙供 | C19010102 | 汽油 | kg | 35.5 | 7.61 | 0 | 0 | 计价
YT6-19 | J08-01-058 | 机械 | 乙供 | JF001 | 折旧费 | 元 | 16.76 | 1 | 0 | 0 | 计价
YT6-19 | J08-01-058 | 机械 | 乙供 | JF002 | 检修费 | 元 | 2.97 | 1 | 0 | 0 | 计价
YT6-19 | J08-01-058 | 机械 | 乙供 | JF003 | 维护费 | 元 | 1.63 | 1 | 0 | 0 | 计价
YT6-19 | J08-01-058 | 材料 | 乙供 | C21020101 | 电 | kW·h | 9.87 | 0.84 | 0 | 0 | 计价
YT6-19 | J08-01-072 | 机械 | 乙供 | JF001 | 折旧费 | 元 | 296.6 | 1 | 0 | 0 | 计价
YT6-19 | J08-01-072 | 机械 | 乙供 | JF002 | 检修费 | 元 | 39.49 | 1 | 0 | 0 | 计价
YT6-19 | J08-01-072 | 机械 | 乙供 | JF003 | 维护费 | 元 | 20.93 | 1 | 0 | 0 | 计价
YT6-19 | J08-01-072 | 人工 | 乙供 | 9101109 | 安装技术工 | 工日 | 1.4286 | 107 | 0 | 0 | 计价
YT6-19 | J08-01-072 | 材料 | 乙供 | C21020101 | 电 | kW·h | 104.8 | 0.84 | 0 | 0 | 计价
YT6-19 | J08-01-073 | 机械 | 乙供 | JF001 | 折旧费 | 元 | 38.55 | 1 | 0 | 0 | 计价
YT6-19 | J08-01-073 | 机械 | 乙供 | JF002 | 检修费 | 元 | 6.84 | 1 | 0 | 0 | 计价
YT6-19 | J08-01-073 | 机械 | 乙供 | JF003 | 维护费 | 元 | 6.63 | 1 | 0 | 0 | 计价
YT6-19 | J08-01-073 | 人工 | 乙供 | 9101109 | 安装技术工 | 工日 | 1.4286 | 107 | 0 | 0 | 计价
YT6-19 | J08-01-073 | 材料 | 乙供 | C21020101 | 电 | kW·h | 53.2 | 0.84 | 0 | 0 | 计价
YT6-19 | J08-01-078 | 机械 | 乙供 | JF001 | 折旧费 | 元 | 1.02 | 1 | 0 | 0 | 计价
YT6-19 | J08-01-078 | 机械 | 乙供 | JF002 | 检修费 | 元 | 0.12 | 1 | 0 | 0 | 计价
YT6-19 | J08-01-078 | 机械 | 乙供 | JF003 | 维护费 | 元 | 0.12 | 1 | 0 | 0 | 计价
YT6-19 | J08-01-078 | 人工 | 乙供 | 9101109 | 安装技术工 | 工日 | 1.1364 | 107 | 0 | 0 | 计价
YT6-19 | J08-01-078 | 材料 | 乙供 | C21020101 | 电 | kW·h | 6.42 | 0.84 | 0 | 0 | 计价
YT6-19 | J08-01-079 | 机械 | 乙供 | JF001 | 折旧费 | 元 | 125.9 | 1 | 0 | 0 | 计价
YT6-19 | J08-01-079 | 机械 | 乙供 | JF002 | 检修费 | 元 | 13.97 | 1 | 0 | 0 | 计价
YT6-19 | J08-01-079 | 机械 | 乙供 | JF003 | 维护费 | 元 | 7.26 | 1 | 0 | 0 | 计价
YT6-19 | J08-01-079 | 人工 | 乙供 | 9101109 | 安装技术工 | 工日 | 1.25 | 107 | 0 | 0 | 计价
YT6-19 | J08-01-079 | 材料 | 乙供 | C21020101 | 电 | kW·h | 64.7 | 0.84 | 0 | 0 | 计价
YT6-19 | J10-01-002 | 机械 | 乙供 | JF001 | 折旧费 | 元 | 1.94 | 1 | 0 | 0 | 计价
YT6-19 | J10-01-002 | 机械 | 乙供 | JF002 | 检修费 | 元 | 0.44 | 1 | 0 | 0 | 计价
YT6-19 | J10-01-002 | 机械 | 乙供 | JF003 | 维护费 | 元 | 1.47 | 1 | 0 | 0 | 计价
YT6-19 | J10-01-002 | 机械 | 乙供 | JF004 | 安拆费及场外运费 | 元 | 12.75 | 1 | 0 | 0 | 计价
YT6-19 | J10-01-002 | 材料 | 乙供 | C21020101 | 电 | kW·h | 87.2 | 0.84 | 0 | 0 | 计价
YT6-19 | J11-01-019 | 机械 | 乙供 | JF001 | 折旧费 | 元 | 21.02 | 1 | 0 | 0 | 计价
YT6-19 | J11-01-019 | 机械 | 乙供 | JF002 | 检修费 | 元 | 7.45 | 1 | 0 | 0 | 计价
YT6-19 | J11-01-019 | 机械 | 乙供 | JF003 | 维护费 | 元 | 15.72 | 1 | 0 | 0 | 计价
YT6-19 | J11-01-019 | 机械 | 乙供 | JF004 | 安拆费及场外运费 | 元 | 16.34 | 1 | 0 | 0 | 计价
YT6-19 | J11-01-019 | 材料 | 乙供 | C21020101 | 电 | kW·h | 215 | 0.84 | 0 | 0 | 计价
YT6-20 | J03-01-055 | 机械 | 乙供 | JF001 | 折旧费 | 元 | 151.65 | 1 | 0 | 0 | 计价
YT6-20 | J03-01-055 | 机械 | 乙供 | JF002 | 检修费 | 元 | 20.18 | 1 | 0 | 0 | 计价
YT6-20 | J03-01-055 | 机械 | 乙供 | JF003 | 维护费 | 元 | 27.85 | 1 | 0 | 0 | 计价
YT6-20 | J03-01-055 | 人工 | 乙供 | 9101109 | 安装技术工 | 工日 | 2.1739 | 107 | 0 | 0 | 计价
YT6-20 | J03-01-055 | 材料 | 乙供 | C21020101 | 电 | kW·h | 207.1 | 0.84 | 0 | 0 | 计价
YT6-20 | J04-01-020 | 机械 | 乙供 | JF001 | 折旧费 | 元 | 62.21 | 1 | 0 | 0 | 计价
YT6-20 | J04-01-020 | 机械 | 乙供 | JF002 | 检修费 | 元 | 10.3 | 1 | 0 | 0 | 计价
YT6-20 | J04-01-020 | 机械 | 乙供 | JF003 | 维护费 | 元 | 48.72 | 1 | 0 | 0 | 计价
YT6-20 | J04-01-020 | 人工 | 乙供 | 9101109 | 安装技术工 | 工日 | 2.8571 | 107 | 0 | 0 | 计价
YT6-20 | J04-01-020 | 材料 | 乙供 | C19010102 | 汽油 | kg | 35.5 | 7.61 | 0 | 0 | 计价
YT6-20 | J08-01-058 | 机械 | 乙供 | JF001 | 折旧费 | 元 | 16.76 | 1 | 0 | 0 | 计价
YT6-20 | J08-01-058 | 机械 | 乙供 | JF002 | 检修费 | 元 | 2.97 | 1 | 0 | 0 | 计价
YT6-20 | J08-01-058 | 机械 | 乙供 | JF003 | 维护费 | 元 | 1.63 | 1 | 0 | 0 | 计价
YT6-20 | J08-01-058 | 材料 | 乙供 | C21020101 | 电 | kW·h | 9.87 | 0.84 | 0 | 0 | 计价
YT6-20 | J08-01-072 | 机械 | 乙供 | JF001 | 折旧费 | 元 | 296.6 | 1 | 0 | 0 | 计价
YT6-20 | J08-01-072 | 机械 | 乙供 | JF002 | 检修费 | 元 | 39.49 | 1 | 0 | 0 | 计价
YT6-20 | J08-01-072 | 机械 | 乙供 | JF003 | 维护费 | 元 | 20.93 | 1 | 0 | 0 | 计价
YT6-20 | J08-01-072 | 人工 | 乙供 | 9101109 | 安装技术工 | 工日 | 1.4286 | 107 | 0 | 0 | 计价
YT6-20 | J08-01-072 | 材料 | 乙供 | C21020101 | 电 | kW·h | 104.8 | 0.84 | 0 | 0 | 计价
YT6-20 | J08-01-073 | 机械 | 乙供 | JF001 | 折旧费 | 元 | 38.55 | 1 | 0 | 0 | 计价
YT6-20 | J08-01-073 | 机械 | 乙供 | JF002 | 检修费 | 元 | 6.84 | 1 | 0 | 0 | 计价
YT6-20 | J08-01-073 | 机械 | 乙供 | JF003 | 维护费 | 元 | 6.63 | 1 | 0 | 0 | 计价
YT6-20 | J08-01-073 | 人工 | 乙供 | 9101109 | 安装技术工 | 工日 | 1.4286 | 107 | 0 | 0 | 计价
YT6-20 | J08-01-073 | 材料 | 乙供 | C21020101 | 电 | kW·h | 53.2 | 0.84 | 0 | 0 | 计价
YT6-20 | J08-01-078 | 机械 | 乙供 | JF001 | 折旧费 | 元 | 1.02 | 1 | 0 | 0 | 计价
YT6-20 | J08-01-078 | 机械 | 乙供 | JF002 | 检修费 | 元 | 0.12 | 1 | 0 | 0 | 计价
YT6-20 | J08-01-078 | 机械 | 乙供 | JF003 | 维护费 | 元 | 0.12 | 1 | 0 | 0 | 计价
YT6-20 | J08-01-078 | 人工 | 乙供 | 9101109 | 安装技术工 | 工日 | 1.1364 | 107 | 0 | 0 | 计价
YT6-20 | J08-01-078 | 材料 | 乙供 | C21020101 | 电 | kW·h | 6.42 | 0.84 | 0 | 0 | 计价
YT6-20 | J08-01-079 | 机械 | 乙供 | JF001 | 折旧费 | 元 | 125.9 | 1 | 0 | 0 | 计价
YT6-20 | J08-01-079 | 机械 | 乙供 | JF002 | 检修费 | 元 | 13.97 | 1 | 0 | 0 | 计价
YT6-20 | J08-01-079 | 机械 | 乙供 | JF003 | 维护费 | 元 | 7.26 | 1 | 0 | 0 | 计价
YT6-20 | J08-01-079 | 人工 | 乙供 | 9101109 | 安装技术工 | 工日 | 1.25 | 107 | 0 | 0 | 计价
YT6-20 | J08-01-079 | 材料 | 乙供 | C21020101 | 电 | kW·h | 64.7 | 0.84 | 0 | 0 | 计价
YT6-20 | J10-01-002 | 机械 | 乙供 | JF001 | 折旧费 | 元 | 1.94 | 1 | 0 | 0 | 计价
YT6-20 | J10-01-002 | 机械 | 乙供 | JF002 | 检修费 | 元 | 0.44 | 1 | 0 | 0 | 计价
YT6-20 | J10-01-002 | 机械 | 乙供 | JF003 | 维护费 | 元 | 1.47 | 1 | 0 | 0 | 计价
YT6-20 | J10-01-002 | 机械 | 乙供 | JF004 | 安拆费及场外运费 | 元 | 12.75 | 1 | 0 | 0 | 计价
YT6-20 | J10-01-002 | 材料 | 乙供 | C21020101 | 电 | kW·h | 87.2 | 0.84 | 0 | 0 | 计价
YT6-20 | J11-01-019 | 机械 | 乙供 | JF001 | 折旧费 | 元 | 21.02 | 1 | 0 | 0 | 计价
YT6-20 | J11-01-019 | 机械 | 乙供 | JF002 | 检修费 | 元 | 7.45 | 1 | 0 | 0 | 计价
YT6-20 | J11-01-019 | 机械 | 乙供 | JF003 | 维护费 | 元 | 15.72 | 1 | 0 | 0 | 计价
YT6-20 | J11-01-019 | 机械 | 乙供 | JF004 | 安拆费及场外运费 | 元 | 16.34 | 1 | 0 | 0 | 计价
YT6-20 | J11-01-019 | 材料 | 乙供 | C21020101 | 电 | kW·h | 215 | 0.84 | 0 | 0 | 计价
YT6-21 | J03-01-054 | 机械 | 乙供 | JF001 | 折旧费 | 元 | 70.44 | 1 | 0 | 0 | 计价
YT6-21 | J03-01-054 | 机械 | 乙供 | JF002 | 检修费 | 元 | 10 | 1 | 0 | 0 | 计价
YT6-21 | J03-01-054 | 机械 | 乙供 | JF003 | 维护费 | 元 | 27.2 | 1 | 0 | 0 | 计价
YT6-21 | J03-01-054 | 人工 | 乙供 | 9101109 | 安装技术工 | 工日 | 2.1739 | 107 | 0 | 0 | 计价
YT6-21 | J03-01-054 | 材料 | 乙供 | C21020101 | 电 | kW·h | 88.29 | 0.84 | 0 | 0 | 计价
YT6-21 | J04-01-020 | 机械 | 乙供 | JF001 | 折旧费 | 元 | 62.21 | 1 | 0 | 0 | 计价
YT6-21 | J04-01-020 | 机械 | 乙供 | JF002 | 检修费 | 元 | 10.3 | 1 | 0 | 0 | 计价
YT6-21 | J04-01-020 | 机械 | 乙供 | JF003 | 维护费 | 元 | 48.72 | 1 | 0 | 0 | 计价
YT6-21 | J04-01-020 | 人工 | 乙供 | 9101109 | 安装技术工 | 工日 | 2.8571 | 107 | 0 | 0 | 计价
YT6-21 | J04-01-020 | 材料 | 乙供 | C19010102 | 汽油 | kg | 35.5 | 7.61 | 0 | 0 | 计价
YT6-21 | J08-01-058 | 机械 | 乙供 | JF001 | 折旧费 | 元 | 16.76 | 1 | 0 | 0 | 计价
YT6-21 | J08-01-058 | 机械 | 乙供 | JF002 | 检修费 | 元 | 2.97 | 1 | 0 | 0 | 计价
YT6-21 | J08-01-058 | 机械 | 乙供 | JF003 | 维护费 | 元 | 1.63 | 1 | 0 | 0 | 计价
YT6-21 | J08-01-058 | 材料 | 乙供 | C21020101 | 电 | kW·h | 9.87 | 0.84 | 0 | 0 | 计价
YT6-21 | J08-01-072 | 机械 | 乙供 | JF001 | 折旧费 | 元 | 296.6 | 1 | 0 | 0 | 计价
YT6-21 | J08-01-072 | 机械 | 乙供 | JF002 | 检修费 | 元 | 39.49 | 1 | 0 | 0 | 计价
YT6-21 | J08-01-072 | 机械 | 乙供 | JF003 | 维护费 | 元 | 20.93 | 1 | 0 | 0 | 计价
YT6-21 | J08-01-072 | 人工 | 乙供 | 9101109 | 安装技术工 | 工日 | 1.4286 | 107 | 0 | 0 | 计价
YT6-21 | J08-01-072 | 材料 | 乙供 | C21020101 | 电 | kW·h | 104.8 | 0.84 | 0 | 0 | 计价
YT6-21 | J08-01-073 | 机械 | 乙供 | JF001 | 折旧费 | 元 | 38.55 | 1 | 0 | 0 | 计价
YT6-21 | J08-01-073 | 机械 | 乙供 | JF002 | 检修费 | 元 | 6.84 | 1 | 0 | 0 | 计价
YT6-21 | J08-01-073 | 机械 | 乙供 | JF003 | 维护费 | 元 | 6.63 | 1 | 0 | 0 | 计价
YT6-21 | J08-01-073 | 人工 | 乙供 | 9101109 | 安装技术工 | 工日 | 1.4286 | 107 | 0 | 0 | 计价
YT6-21 | J08-01-073 | 材料 | 乙供 | C21020101 | 电 | kW·h | 53.2 | 0.84 | 0 | 0 | 计价
YT6-21 | J08-01-078 | 机械 | 乙供 | JF001 | 折旧费 | 元 | 1.02 | 1 | 0 | 0 | 计价
YT6-21 | J08-01-078 | 机械 | 乙供 | JF002 | 检修费 | 元 | 0.12 | 1 | 0 | 0 | 计价
YT6-21 | J08-01-078 | 机械 | 乙供 | JF003 | 维护费 | 元 | 0.12 | 1 | 0 | 0 | 计价
YT6-21 | J08-01-078 | 人工 | 乙供 | 9101109 | 安装技术工 | 工日 | 1.1364 | 107 | 0 | 0 | 计价
YT6-21 | J08-01-078 | 材料 | 乙供 | C21020101 | 电 | kW·h | 6.42 | 0.84 | 0 | 0 | 计价
YT6-21 | J08-01-079 | 机械 | 乙供 | JF001 | 折旧费 | 元 | 125.9 | 1 | 0 | 0 | 计价
YT6-21 | J08-01-079 | 机械 | 乙供 | JF002 | 检修费 | 元 | 13.97 | 1 | 0 | 0 | 计价
YT6-21 | J08-01-079 | 机械 | 乙供 | JF003 | 维护费 | 元 | 7.26 | 1 | 0 | 0 | 计价
YT6-21 | J08-01-079 | 人工 | 乙供 | 9101109 | 安装技术工 | 工日 | 1.25 | 107 | 0 | 0 | 计价
YT6-21 | J08-01-079 | 材料 | 乙供 | C21020101 | 电 | kW·h | 64.7 | 0.84 | 0 | 0 | 计价
YT6-21 | J10-01-002 | 机械 | 乙供 | JF001 | 折旧费 | 元 | 1.94 | 1 | 0 | 0 | 计价
YT6-21 | J10-01-002 | 机械 | 乙供 | JF002 | 检修费 | 元 | 0.44 | 1 | 0 | 0 | 计价
YT6-21 | J10-01-002 | 机械 | 乙供 | JF003 | 维护费 | 元 | 1.47 | 1 | 0 | 0 | 计价
YT6-21 | J10-01-002 | 机械 | 乙供 | JF004 | 安拆费及场外运费 | 元 | 12.75 | 1 | 0 | 0 | 计价
YT6-21 | J10-01-002 | 材料 | 乙供 | C21020101 | 电 | kW·h | 87.2 | 0.84 | 0 | 0 | 计价
YT6-21 | J11-01-020 | 机械 | 乙供 | JF001 | 折旧费 | 元 | 30.76 | 1 | 0 | 0 | 计价
YT6-21 | J11-01-020 | 机械 | 乙供 | JF002 | 检修费 | 元 | 10.91 | 1 | 0 | 0 | 计价
YT6-21 | J11-01-020 | 机械 | 乙供 | JF003 | 维护费 | 元 | 23.02 | 1 | 0 | 0 | 计价
YT6-21 | J11-01-020 | 机械 | 乙供 | JF004 | 安拆费及场外运费 | 元 | 16.34 | 1 | 0 | 0 | 计价
YT6-21 | J11-01-020 | 材料 | 乙供 | C21020101 | 电 | kW·h | 403.2 | 0.84 | 0 | 0 | 计价
YT6-22 | J03-01-054 | 机械 | 乙供 | JF001 | 折旧费 | 元 | 70.44 | 1 | 0 | 0 | 计价
YT6-22 | J03-01-054 | 机械 | 乙供 | JF002 | 检修费 | 元 | 10 | 1 | 0 | 0 | 计价
YT6-22 | J03-01-054 | 机械 | 乙供 | JF003 | 维护费 | 元 | 27.2 | 1 | 0 | 0 | 计价
YT6-22 | J03-01-054 | 人工 | 乙供 | 9101109 | 安装技术工 | 工日 | 2.1739 | 107 | 0 | 0 | 计价
YT6-22 | J03-01-054 | 材料 | 乙供 | C21020101 | 电 | kW·h | 88.29 | 0.84 | 0 | 0 | 计价
YT6-22 | J04-01-020 | 机械 | 乙供 | JF001 | 折旧费 | 元 | 62.21 | 1 | 0 | 0 | 计价
YT6-22 | J04-01-020 | 机械 | 乙供 | JF002 | 检修费 | 元 | 10.3 | 1 | 0 | 0 | 计价
YT6-22 | J04-01-020 | 机械 | 乙供 | JF003 | 维护费 | 元 | 48.72 | 1 | 0 | 0 | 计价
YT6-22 | J04-01-020 | 人工 | 乙供 | 9101109 | 安装技术工 | 工日 | 2.8571 | 107 | 0 | 0 | 计价
YT6-22 | J04-01-020 | 材料 | 乙供 | C19010102 | 汽油 | kg | 35.5 | 7.61 | 0 | 0 | 计价
YT6-22 | J08-01-058 | 机械 | 乙供 | JF001 | 折旧费 | 元 | 16.76 | 1 | 0 | 0 | 计价
YT6-22 | J08-01-058 | 机械 | 乙供 | JF002 | 检修费 | 元 | 2.97 | 1 | 0 | 0 | 计价
YT6-22 | J08-01-058 | 机械 | 乙供 | JF003 | 维护费 | 元 | 1.63 | 1 | 0 | 0 | 计价
YT6-22 | J08-01-058 | 材料 | 乙供 | C21020101 | 电 | kW·h | 9.87 | 0.84 | 0 | 0 | 计价
YT6-22 | J08-01-072 | 机械 | 乙供 | JF001 | 折旧费 | 元 | 296.6 | 1 | 0 | 0 | 计价
YT6-22 | J08-01-072 | 机械 | 乙供 | JF002 | 检修费 | 元 | 39.49 | 1 | 0 | 0 | 计价
YT6-22 | J08-01-072 | 机械 | 乙供 | JF003 | 维护费 | 元 | 20.93 | 1 | 0 | 0 | 计价
YT6-22 | J08-01-072 | 人工 | 乙供 | 9101109 | 安装技术工 | 工日 | 1.4286 | 107 | 0 | 0 | 计价
YT6-22 | J08-01-072 | 材料 | 乙供 | C21020101 | 电 | kW·h | 104.8 | 0.84 | 0 | 0 | 计价
YT6-22 | J08-01-073 | 机械 | 乙供 | JF001 | 折旧费 | 元 | 38.55 | 1 | 0 | 0 | 计价
YT6-22 | J08-01-073 | 机械 | 乙供 | JF002 | 检修费 | 元 | 6.84 | 1 | 0 | 0 | 计价
YT6-22 | J08-01-073 | 机械 | 乙供 | JF003 | 维护费 | 元 | 6.63 | 1 | 0 | 0 | 计价
YT6-22 | J08-01-073 | 人工 | 乙供 | 9101109 | 安装技术工 | 工日 | 1.4286 | 107 | 0 | 0 | 计价
YT6-22 | J08-01-073 | 材料 | 乙供 | C21020101 | 电 | kW·h | 53.2 | 0.84 | 0 | 0 | 计价
YT6-22 | J08-01-078 | 机械 | 乙供 | JF001 | 折旧费 | 元 | 1.02 | 1 | 0 | 0 | 计价
YT6-22 | J08-01-078 | 机械 | 乙供 | JF002 | 检修费 | 元 | 0.12 | 1 | 0 | 0 | 计价
YT6-22 | J08-01-078 | 机械 | 乙供 | JF003 | 维护费 | 元 | 0.12 | 1 | 0 | 0 | 计价
YT6-22 | J08-01-078 | 人工 | 乙供 | 9101109 | 安装技术工 | 工日 | 1.1364 | 107 | 0 | 0 | 计价
YT6-22 | J08-01-078 | 材料 | 乙供 | C21020101 | 电 | kW·h | 6.42 | 0.84 | 0 | 0 | 计价
YT6-22 | J08-01-079 | 机械 | 乙供 | JF001 | 折旧费 | 元 | 125.9 | 1 | 0 | 0 | 计价
YT6-22 | J08-01-079 | 机械 | 乙供 | JF002 | 检修费 | 元 | 13.97 | 1 | 0 | 0 | 计价
YT6-22 | J08-01-079 | 机械 | 乙供 | JF003 | 维护费 | 元 | 7.26 | 1 | 0 | 0 | 计价
YT6-22 | J08-01-079 | 人工 | 乙供 | 9101109 | 安装技术工 | 工日 | 1.25 | 107 | 0 | 0 | 计价
YT6-22 | J08-01-079 | 材料 | 乙供 | C21020101 | 电 | kW·h | 64.7 | 0.84 | 0 | 0 | 计价
YT6-22 | J10-01-002 | 机械 | 乙供 | JF001 | 折旧费 | 元 | 1.94 | 1 | 0 | 0 | 计价
YT6-22 | J10-01-002 | 机械 | 乙供 | JF002 | 检修费 | 元 | 0.44 | 1 | 0 | 0 | 计价
YT6-22 | J10-01-002 | 机械 | 乙供 | JF003 | 维护费 | 元 | 1.47 | 1 | 0 | 0 | 计价
YT6-22 | J10-01-002 | 机械 | 乙供 | JF004 | 安拆费及场外运费 | 元 | 12.75 | 1 | 0 | 0 | 计价
YT6-22 | J10-01-002 | 材料 | 乙供 | C21020101 | 电 | kW·h | 87.2 | 0.84 | 0 | 0 | 计价
YT6-22 | J11-01-020 | 机械 | 乙供 | JF001 | 折旧费 | 元 | 30.76 | 1 | 0 | 0 | 计价
YT6-22 | J11-01-020 | 机械 | 乙供 | JF002 | 检修费 | 元 | 10.91 | 1 | 0 | 0 | 计价
YT6-22 | J11-01-020 | 机械 | 乙供 | JF003 | 维护费 | 元 | 23.02 | 1 | 0 | 0 | 计价
YT6-22 | J11-01-020 | 机械 | 乙供 | JF004 | 安拆费及场外运费 | 元 | 16.34 | 1 | 0 | 0 | 计价
YT6-22 | J11-01-020 | 材料 | 乙供 | C21020101 | 电 | kW·h | 403.2 | 0.84 | 0 | 0 | 计价
YT6-23 | J03-01-054 | 机械 | 乙供 | JF001 | 折旧费 | 元 | 70.44 | 1 | 0 | 0 | 计价
YT6-23 | J03-01-054 | 机械 | 乙供 | JF002 | 检修费 | 元 | 10 | 1 | 0 | 0 | 计价
YT6-23 | J03-01-054 | 机械 | 乙供 | JF003 | 维护费 | 元 | 27.2 | 1 | 0 | 0 | 计价
YT6-23 | J03-01-054 | 人工 | 乙供 | 9101109 | 安装技术工 | 工日 | 2.1739 | 107 | 0 | 0 | 计价
YT6-23 | J03-01-054 | 材料 | 乙供 | C21020101 | 电 | kW·h | 88.29 | 0.84 | 0 | 0 | 计价
YT6-23 | J04-01-020 | 机械 | 乙供 | JF001 | 折旧费 | 元 | 62.21 | 1 | 0 | 0 | 计价
YT6-23 | J04-01-020 | 机械 | 乙供 | JF002 | 检修费 | 元 | 10.3 | 1 | 0 | 0 | 计价
YT6-23 | J04-01-020 | 机械 | 乙供 | JF003 | 维护费 | 元 | 48.72 | 1 | 0 | 0 | 计价
YT6-23 | J04-01-020 | 人工 | 乙供 | 9101109 | 安装技术工 | 工日 | 2.8571 | 107 | 0 | 0 | 计价
YT6-23 | J04-01-020 | 材料 | 乙供 | C19010102 | 汽油 | kg | 35.5 | 7.61 | 0 | 0 | 计价
YT6-23 | J08-01-058 | 机械 | 乙供 | JF001 | 折旧费 | 元 | 16.76 | 1 | 0 | 0 | 计价
YT6-23 | J08-01-058 | 机械 | 乙供 | JF002 | 检修费 | 元 | 2.97 | 1 | 0 | 0 | 计价
YT6-23 | J08-01-058 | 机械 | 乙供 | JF003 | 维护费 | 元 | 1.63 | 1 | 0 | 0 | 计价
YT6-23 | J08-01-058 | 材料 | 乙供 | C21020101 | 电 | kW·h | 9.87 | 0.84 | 0 | 0 | 计价
YT6-23 | J08-01-072 | 机械 | 乙供 | JF001 | 折旧费 | 元 | 296.6 | 1 | 0 | 0 | 计价
YT6-23 | J08-01-072 | 机械 | 乙供 | JF002 | 检修费 | 元 | 39.49 | 1 | 0 | 0 | 计价
YT6-23 | J08-01-072 | 机械 | 乙供 | JF003 | 维护费 | 元 | 20.93 | 1 | 0 | 0 | 计价
YT6-23 | J08-01-072 | 人工 | 乙供 | 9101109 | 安装技术工 | 工日 | 1.4286 | 107 | 0 | 0 | 计价
YT6-23 | J08-01-072 | 材料 | 乙供 | C21020101 | 电 | kW·h | 104.8 | 0.84 | 0 | 0 | 计价
YT6-23 | J08-01-073 | 机械 | 乙供 | JF001 | 折旧费 | 元 | 38.55 | 1 | 0 | 0 | 计价
YT6-23 | J08-01-073 | 机械 | 乙供 | JF002 | 检修费 | 元 | 6.84 | 1 | 0 | 0 | 计价
YT6-23 | J08-01-073 | 机械 | 乙供 | JF003 | 维护费 | 元 | 6.63 | 1 | 0 | 0 | 计价
YT6-23 | J08-01-073 | 人工 | 乙供 | 9101109 | 安装技术工 | 工日 | 1.4286 | 107 | 0 | 0 | 计价
YT6-23 | J08-01-073 | 材料 | 乙供 | C21020101 | 电 | kW·h | 53.2 | 0.84 | 0 | 0 | 计价
YT6-23 | J08-01-078 | 机械 | 乙供 | JF001 | 折旧费 | 元 | 1.02 | 1 | 0 | 0 | 计价
YT6-23 | J08-01-078 | 机械 | 乙供 | JF002 | 检修费 | 元 | 0.12 | 1 | 0 | 0 | 计价
YT6-23 | J08-01-078 | 机械 | 乙供 | JF003 | 维护费 | 元 | 0.12 | 1 | 0 | 0 | 计价
YT6-23 | J08-01-078 | 人工 | 乙供 | 9101109 | 安装技术工 | 工日 | 1.1364 | 107 | 0 | 0 | 计价
YT6-23 | J08-01-078 | 材料 | 乙供 | C21020101 | 电 | kW·h | 6.42 | 0.84 | 0 | 0 | 计价
YT6-23 | J08-01-079 | 机械 | 乙供 | JF001 | 折旧费 | 元 | 125.9 | 1 | 0 | 0 | 计价
YT6-23 | J08-01-079 | 机械 | 乙供 | JF002 | 检修费 | 元 | 13.97 | 1 | 0 | 0 | 计价
YT6-23 | J08-01-079 | 机械 | 乙供 | JF003 | 维护费 | 元 | 7.26 | 1 | 0 | 0 | 计价
YT6-23 | J08-01-079 | 人工 | 乙供 | 9101109 | 安装技术工 | 工日 | 1.25 | 107 | 0 | 0 | 计价
YT6-23 | J08-01-079 | 材料 | 乙供 | C21020101 | 电 | kW·h | 64.7 | 0.84 | 0 | 0 | 计价
YT6-23 | J10-01-002 | 机械 | 乙供 | JF001 | 折旧费 | 元 | 1.94 | 1 | 0 | 0 | 计价
YT6-23 | J10-01-002 | 机械 | 乙供 | JF002 | 检修费 | 元 | 0.44 | 1 | 0 | 0 | 计价
YT6-23 | J10-01-002 | 机械 | 乙供 | JF003 | 维护费 | 元 | 1.47 | 1 | 0 | 0 | 计价
YT6-23 | J10-01-002 | 机械 | 乙供 | JF004 | 安拆费及场外运费 | 元 | 12.75 | 1 | 0 | 0 | 计价
YT6-23 | J10-01-002 | 材料 | 乙供 | C21020101 | 电 | kW·h | 87.2 | 0.84 | 0 | 0 | 计价
YT6-23 | J11-01-020 | 机械 | 乙供 | JF001 | 折旧费 | 元 | 30.76 | 1 | 0 | 0 | 计价
YT6-23 | J11-01-020 | 机械 | 乙供 | JF002 | 检修费 | 元 | 10.91 | 1 | 0 | 0 | 计价
YT6-23 | J11-01-020 | 机械 | 乙供 | JF003 | 维护费 | 元 | 23.02 | 1 | 0 | 0 | 计价
YT6-23 | J11-01-020 | 机械 | 乙供 | JF004 | 安拆费及场外运费 | 元 | 16.34 | 1 | 0 | 0 | 计价
YT6-23 | J11-01-020 | 材料 | 乙供 | C21020101 | 电 | kW·h | 403.2 | 0.84 | 0 | 0 | 计价
YT6-24 | J03-01-054 | 机械 | 乙供 | JF001 | 折旧费 | 元 | 70.44 | 1 | 0 | 0 | 计价
YT6-24 | J03-01-054 | 机械 | 乙供 | JF002 | 检修费 | 元 | 10 | 1 | 0 | 0 | 计价
YT6-24 | J03-01-054 | 机械 | 乙供 | JF003 | 维护费 | 元 | 27.2 | 1 | 0 | 0 | 计价
YT6-24 | J03-01-054 | 人工 | 乙供 | 9101109 | 安装技术工 | 工日 | 2.1739 | 107 | 0 | 0 | 计价
YT6-24 | J03-01-054 | 材料 | 乙供 | C21020101 | 电 | kW·h | 88.29 | 0.84 | 0 | 0 | 计价
YT6-24 | J04-01-020 | 机械 | 乙供 | JF001 | 折旧费 | 元 | 62.21 | 1 | 0 | 0 | 计价
YT6-24 | J04-01-020 | 机械 | 乙供 | JF002 | 检修费 | 元 | 10.3 | 1 | 0 | 0 | 计价
YT6-24 | J04-01-020 | 机械 | 乙供 | JF003 | 维护费 | 元 | 48.72 | 1 | 0 | 0 | 计价
YT6-24 | J04-01-020 | 人工 | 乙供 | 9101109 | 安装技术工 | 工日 | 2.8571 | 107 | 0 | 0 | 计价
YT6-24 | J04-01-020 | 材料 | 乙供 | C19010102 | 汽油 | kg | 35.5 | 7.61 | 0 | 0 | 计价
YT6-24 | J08-01-058 | 机械 | 乙供 | JF001 | 折旧费 | 元 | 16.76 | 1 | 0 | 0 | 计价
YT6-24 | J08-01-058 | 机械 | 乙供 | JF002 | 检修费 | 元 | 2.97 | 1 | 0 | 0 | 计价
YT6-24 | J08-01-058 | 机械 | 乙供 | JF003 | 维护费 | 元 | 1.63 | 1 | 0 | 0 | 计价
YT6-24 | J08-01-058 | 材料 | 乙供 | C21020101 | 电 | kW·h | 9.87 | 0.84 | 0 | 0 | 计价
YT6-24 | J08-01-072 | 机械 | 乙供 | JF001 | 折旧费 | 元 | 296.6 | 1 | 0 | 0 | 计价
YT6-24 | J08-01-072 | 机械 | 乙供 | JF002 | 检修费 | 元 | 39.49 | 1 | 0 | 0 | 计价
YT6-24 | J08-01-072 | 机械 | 乙供 | JF003 | 维护费 | 元 | 20.93 | 1 | 0 | 0 | 计价
YT6-24 | J08-01-072 | 人工 | 乙供 | 9101109 | 安装技术工 | 工日 | 1.4286 | 107 | 0 | 0 | 计价
YT6-24 | J08-01-072 | 材料 | 乙供 | C21020101 | 电 | kW·h | 104.8 | 0.84 | 0 | 0 | 计价
YT6-24 | J08-01-073 | 机械 | 乙供 | JF001 | 折旧费 | 元 | 38.55 | 1 | 0 | 0 | 计价
YT6-24 | J08-01-073 | 机械 | 乙供 | JF002 | 检修费 | 元 | 6.84 | 1 | 0 | 0 | 计价
YT6-24 | J08-01-073 | 机械 | 乙供 | JF003 | 维护费 | 元 | 6.63 | 1 | 0 | 0 | 计价
YT6-24 | J08-01-073 | 人工 | 乙供 | 9101109 | 安装技术工 | 工日 | 1.4286 | 107 | 0 | 0 | 计价
YT6-24 | J08-01-073 | 材料 | 乙供 | C21020101 | 电 | kW·h | 53.2 | 0.84 | 0 | 0 | 计价
YT6-24 | J08-01-078 | 机械 | 乙供 | JF001 | 折旧费 | 元 | 1.02 | 1 | 0 | 0 | 计价
YT6-24 | J08-01-078 | 机械 | 乙供 | JF002 | 检修费 | 元 | 0.12 | 1 | 0 | 0 | 计价
YT6-24 | J08-01-078 | 机械 | 乙供 | JF003 | 维护费 | 元 | 0.12 | 1 | 0 | 0 | 计价
YT6-24 | J08-01-078 | 人工 | 乙供 | 9101109 | 安装技术工 | 工日 | 1.1364 | 107 | 0 | 0 | 计价
YT6-24 | J08-01-078 | 材料 | 乙供 | C21020101 | 电 | kW·h | 6.42 | 0.84 | 0 | 0 | 计价
YT6-24 | J08-01-079 | 机械 | 乙供 | JF001 | 折旧费 | 元 | 125.9 | 1 | 0 | 0 | 计价
YT6-24 | J08-01-079 | 机械 | 乙供 | JF002 | 检修费 | 元 | 13.97 | 1 | 0 | 0 | 计价
YT6-24 | J08-01-079 | 机械 | 乙供 | JF003 | 维护费 | 元 | 7.26 | 1 | 0 | 0 | 计价
YT6-24 | J08-01-079 | 人工 | 乙供 | 9101109 | 安装技术工 | 工日 | 1.25 | 107 | 0 | 0 | 计价
YT6-24 | J08-01-079 | 材料 | 乙供 | C21020101 | 电 | kW·h | 64.7 | 0.84 | 0 | 0 | 计价
YT6-24 | J10-01-002 | 机械 | 乙供 | JF001 | 折旧费 | 元 | 1.94 | 1 | 0 | 0 | 计价
YT6-24 | J10-01-002 | 机械 | 乙供 | JF002 | 检修费 | 元 | 0.44 | 1 | 0 | 0 | 计价
YT6-24 | J10-01-002 | 机械 | 乙供 | JF003 | 维护费 | 元 | 1.47 | 1 | 0 | 0 | 计价
YT6-24 | J10-01-002 | 机械 | 乙供 | JF004 | 安拆费及场外运费 | 元 | 12.75 | 1 | 0 | 0 | 计价
YT6-24 | J10-01-002 | 材料 | 乙供 | C21020101 | 电 | kW·h | 87.2 | 0.84 | 0 | 0 | 计价
YT6-24 | J11-01-020 | 机械 | 乙供 | JF001 | 折旧费 | 元 | 30.76 | 1 | 0 | 0 | 计价
YT6-24 | J11-01-020 | 机械 | 乙供 | JF002 | 检修费 | 元 | 10.91 | 1 | 0 | 0 | 计价
YT6-24 | J11-01-020 | 机械 | 乙供 | JF003 | 维护费 | 元 | 23.02 | 1 | 0 | 0 | 计价
YT6-24 | J11-01-020 | 机械 | 乙供 | JF004 | 安拆费及场外运费 | 元 | 16.34 | 1 | 0 | 0 | 计价
YT6-24 | J11-01-020 | 材料 | 乙供 | C21020101 | 电 | kW·h | 403.2 | 0.84 | 0 | 0 | 计价
YT6-25 | J03-01-055 | 机械 | 乙供 | JF001 | 折旧费 | 元 | 151.65 | 1 | 0 | 0 | 计价
YT6-25 | J03-01-055 | 机械 | 乙供 | JF002 | 检修费 | 元 | 20.18 | 1 | 0 | 0 | 计价
YT6-25 | J03-01-055 | 机械 | 乙供 | JF003 | 维护费 | 元 | 27.85 | 1 | 0 | 0 | 计价
YT6-25 | J03-01-055 | 人工 | 乙供 | 9101109 | 安装技术工 | 工日 | 2.1739 | 107 | 0 | 0 | 计价
YT6-25 | J03-01-055 | 材料 | 乙供 | C21020101 | 电 | kW·h | 207.1 | 0.84 | 0 | 0 | 计价
YT6-25 | J04-01-025 | 机械 | 乙供 | JF001 | 折旧费 | 元 | 323.87 | 1 | 0 | 0 | 计价
YT6-25 | J04-01-025 | 机械 | 乙供 | JF002 | 检修费 | 元 | 49.69 | 1 | 0 | 0 | 计价
YT6-25 | J04-01-025 | 机械 | 乙供 | JF003 | 维护费 | 元 | 235.03 | 1 | 0 | 0 | 计价
YT6-25 | J04-01-025 | 人工 | 乙供 | 9101109 | 安装技术工 | 工日 | 2.8571 | 107 | 0 | 0 | 计价
YT6-25 | J04-01-025 | 材料 | 乙供 | C19010201 | 柴油0号 | kg | 57.37 | 6.32 | 0 | 0 | 计价
YT6-25 | J08-01-072 | 机械 | 乙供 | JF001 | 折旧费 | 元 | 296.6 | 1 | 0 | 0 | 计价
YT6-25 | J08-01-072 | 机械 | 乙供 | JF002 | 检修费 | 元 | 39.49 | 1 | 0 | 0 | 计价
YT6-25 | J08-01-072 | 机械 | 乙供 | JF003 | 维护费 | 元 | 20.93 | 1 | 0 | 0 | 计价
YT6-25 | J08-01-072 | 人工 | 乙供 | 9101109 | 安装技术工 | 工日 | 1.4286 | 107 | 0 | 0 | 计价
YT6-25 | J08-01-072 | 材料 | 乙供 | C21020101 | 电 | kW·h | 104.8 | 0.84 | 0 | 0 | 计价
YT6-25 | J08-01-073 | 机械 | 乙供 | JF001 | 折旧费 | 元 | 38.55 | 1 | 0 | 0 | 计价
YT6-25 | J08-01-073 | 机械 | 乙供 | JF002 | 检修费 | 元 | 6.84 | 1 | 0 | 0 | 计价
YT6-25 | J08-01-073 | 机械 | 乙供 | JF003 | 维护费 | 元 | 6.63 | 1 | 0 | 0 | 计价
YT6-25 | J08-01-073 | 人工 | 乙供 | 9101109 | 安装技术工 | 工日 | 1.4286 | 107 | 0 | 0 | 计价
YT6-25 | J08-01-073 | 材料 | 乙供 | C21020101 | 电 | kW·h | 53.2 | 0.84 | 0 | 0 | 计价
YT6-25 | J08-01-078 | 机械 | 乙供 | JF001 | 折旧费 | 元 | 1.02 | 1 | 0 | 0 | 计价
YT6-25 | J08-01-078 | 机械 | 乙供 | JF002 | 检修费 | 元 | 0.12 | 1 | 0 | 0 | 计价
YT6-25 | J08-01-078 | 机械 | 乙供 | JF003 | 维护费 | 元 | 0.12 | 1 | 0 | 0 | 计价
YT6-25 | J08-01-078 | 人工 | 乙供 | 9101109 | 安装技术工 | 工日 | 1.1364 | 107 | 0 | 0 | 计价
YT6-25 | J08-01-078 | 材料 | 乙供 | C21020101 | 电 | kW·h | 6.42 | 0.84 | 0 | 0 | 计价
YT6-25 | J08-01-079 | 机械 | 乙供 | JF001 | 折旧费 | 元 | 125.9 | 1 | 0 | 0 | 计价
YT6-25 | J08-01-079 | 机械 | 乙供 | JF002 | 检修费 | 元 | 13.97 | 1 | 0 | 0 | 计价
YT6-25 | J08-01-079 | 机械 | 乙供 | JF003 | 维护费 | 元 | 7.26 | 1 | 0 | 0 | 计价
YT6-25 | J08-01-079 | 人工 | 乙供 | 9101109 | 安装技术工 | 工日 | 1.25 | 107 | 0 | 0 | 计价
YT6-25 | J08-01-079 | 材料 | 乙供 | C21020101 | 电 | kW·h | 64.7 | 0.84 | 0 | 0 | 计价
YT6-25 | J08-01-091 | 机械 | 乙供 | JF001 | 折旧费 | 元 | 44.76 | 1 | 0 | 0 | 计价
YT6-25 | J08-01-091 | 机械 | 乙供 | JF002 | 检修费 | 元 | 9.53 | 1 | 0 | 0 | 计价
YT6-25 | J08-01-091 | 机械 | 乙供 | JF003 | 维护费 | 元 | 9.82 | 1 | 0 | 0 | 计价
YT6-25 | J08-01-091 | 人工 | 乙供 | 9101109 | 安装技术工 | 工日 | 2.0834 | 107 | 0 | 0 | 计价
YT6-25 | J08-01-091 | 材料 | 乙供 | C21020101 | 电 | kW·h | 13 | 0.84 | 0 | 0 | 计价
YT6-25 | J10-01-002 | 机械 | 乙供 | JF001 | 折旧费 | 元 | 1.94 | 1 | 0 | 0 | 计价
YT6-25 | J10-01-002 | 机械 | 乙供 | JF002 | 检修费 | 元 | 0.44 | 1 | 0 | 0 | 计价
YT6-25 | J10-01-002 | 机械 | 乙供 | JF003 | 维护费 | 元 | 1.47 | 1 | 0 | 0 | 计价
YT6-25 | J10-01-002 | 机械 | 乙供 | JF004 | 安拆费及场外运费 | 元 | 12.75 | 1 | 0 | 0 | 计价
YT6-25 | J10-01-002 | 材料 | 乙供 | C21020101 | 电 | kW·h | 87.2 | 0.84 | 0 | 0 | 计价
YT6-25 | J11-01-020 | 机械 | 乙供 | JF001 | 折旧费 | 元 | 30.76 | 1 | 0 | 0 | 计价
YT6-25 | J11-01-020 | 机械 | 乙供 | JF002 | 检修费 | 元 | 10.91 | 1 | 0 | 0 | 计价
YT6-25 | J11-01-020 | 机械 | 乙供 | JF003 | 维护费 | 元 | 23.02 | 1 | 0 | 0 | 计价
YT6-25 | J11-01-020 | 机械 | 乙供 | JF004 | 安拆费及场外运费 | 元 | 16.34 | 1 | 0 | 0 | 计价
YT6-25 | J11-01-020 | 材料 | 乙供 | C21020101 | 电 | kW·h | 403.2 | 0.84 | 0 | 0 | 计价
YT6-26 | J03-01-055 | 机械 | 乙供 | JF001 | 折旧费 | 元 | 151.65 | 1 | 0 | 0 | 计价
YT6-26 | J03-01-055 | 机械 | 乙供 | JF002 | 检修费 | 元 | 20.18 | 1 | 0 | 0 | 计价
YT6-26 | J03-01-055 | 机械 | 乙供 | JF003 | 维护费 | 元 | 27.85 | 1 | 0 | 0 | 计价
YT6-26 | J03-01-055 | 人工 | 乙供 | 9101109 | 安装技术工 | 工日 | 2.1739 | 107 | 0 | 0 | 计价
YT6-26 | J03-01-055 | 材料 | 乙供 | C21020101 | 电 | kW·h | 207.1 | 0.84 | 0 | 0 | 计价
YT6-26 | J04-01-025 | 机械 | 乙供 | JF001 | 折旧费 | 元 | 323.87 | 1 | 0 | 0 | 计价
YT6-26 | J04-01-025 | 机械 | 乙供 | JF002 | 检修费 | 元 | 49.69 | 1 | 0 | 0 | 计价
YT6-26 | J04-01-025 | 机械 | 乙供 | JF003 | 维护费 | 元 | 235.03 | 1 | 0 | 0 | 计价
YT6-26 | J04-01-025 | 人工 | 乙供 | 9101109 | 安装技术工 | 工日 | 2.8571 | 107 | 0 | 0 | 计价
YT6-26 | J04-01-025 | 材料 | 乙供 | C19010201 | 柴油0号 | kg | 57.37 | 6.32 | 0 | 0 | 计价
YT6-26 | J08-01-072 | 机械 | 乙供 | JF001 | 折旧费 | 元 | 296.6 | 1 | 0 | 0 | 计价
YT6-26 | J08-01-072 | 机械 | 乙供 | JF002 | 检修费 | 元 | 39.49 | 1 | 0 | 0 | 计价
YT6-26 | J08-01-072 | 机械 | 乙供 | JF003 | 维护费 | 元 | 20.93 | 1 | 0 | 0 | 计价
YT6-26 | J08-01-072 | 人工 | 乙供 | 9101109 | 安装技术工 | 工日 | 1.4286 | 107 | 0 | 0 | 计价
YT6-26 | J08-01-072 | 材料 | 乙供 | C21020101 | 电 | kW·h | 104.8 | 0.84 | 0 | 0 | 计价
YT6-26 | J08-01-073 | 机械 | 乙供 | JF001 | 折旧费 | 元 | 38.55 | 1 | 0 | 0 | 计价
YT6-26 | J08-01-073 | 机械 | 乙供 | JF002 | 检修费 | 元 | 6.84 | 1 | 0 | 0 | 计价
YT6-26 | J08-01-073 | 机械 | 乙供 | JF003 | 维护费 | 元 | 6.63 | 1 | 0 | 0 | 计价
YT6-26 | J08-01-073 | 人工 | 乙供 | 9101109 | 安装技术工 | 工日 | 1.4286 | 107 | 0 | 0 | 计价
YT6-26 | J08-01-073 | 材料 | 乙供 | C21020101 | 电 | kW·h | 53.2 | 0.84 | 0 | 0 | 计价
YT6-26 | J08-01-078 | 机械 | 乙供 | JF001 | 折旧费 | 元 | 1.02 | 1 | 0 | 0 | 计价
YT6-26 | J08-01-078 | 机械 | 乙供 | JF002 | 检修费 | 元 | 0.12 | 1 | 0 | 0 | 计价
YT6-26 | J08-01-078 | 机械 | 乙供 | JF003 | 维护费 | 元 | 0.12 | 1 | 0 | 0 | 计价
YT6-26 | J08-01-078 | 人工 | 乙供 | 9101109 | 安装技术工 | 工日 | 1.1364 | 107 | 0 | 0 | 计价
YT6-26 | J08-01-078 | 材料 | 乙供 | C21020101 | 电 | kW·h | 6.42 | 0.84 | 0 | 0 | 计价
YT6-26 | J08-01-079 | 机械 | 乙供 | JF001 | 折旧费 | 元 | 125.9 | 1 | 0 | 0 | 计价
YT6-26 | J08-01-079 | 机械 | 乙供 | JF002 | 检修费 | 元 | 13.97 | 1 | 0 | 0 | 计价
YT6-26 | J08-01-079 | 机械 | 乙供 | JF003 | 维护费 | 元 | 7.26 | 1 | 0 | 0 | 计价
YT6-26 | J08-01-079 | 人工 | 乙供 | 9101109 | 安装技术工 | 工日 | 1.25 | 107 | 0 | 0 | 计价
YT6-26 | J08-01-079 | 材料 | 乙供 | C21020101 | 电 | kW·h | 64.7 | 0.84 | 0 | 0 | 计价
YT6-26 | J08-01-091 | 机械 | 乙供 | JF001 | 折旧费 | 元 | 44.76 | 1 | 0 | 0 | 计价
YT6-26 | J08-01-091 | 机械 | 乙供 | JF002 | 检修费 | 元 | 9.53 | 1 | 0 | 0 | 计价
YT6-26 | J08-01-091 | 机械 | 乙供 | JF003 | 维护费 | 元 | 9.82 | 1 | 0 | 0 | 计价
YT6-26 | J08-01-091 | 人工 | 乙供 | 9101109 | 安装技术工 | 工日 | 2.0834 | 107 | 0 | 0 | 计价
YT6-26 | J08-01-091 | 材料 | 乙供 | C21020101 | 电 | kW·h | 13 | 0.84 | 0 | 0 | 计价
YT6-26 | J10-01-002 | 机械 | 乙供 | JF001 | 折旧费 | 元 | 1.94 | 1 | 0 | 0 | 计价
YT6-26 | J10-01-002 | 机械 | 乙供 | JF002 | 检修费 | 元 | 0.44 | 1 | 0 | 0 | 计价
YT6-26 | J10-01-002 | 机械 | 乙供 | JF003 | 维护费 | 元 | 1.47 | 1 | 0 | 0 | 计价
YT6-26 | J10-01-002 | 机械 | 乙供 | JF004 | 安拆费及场外运费 | 元 | 12.75 | 1 | 0 | 0 | 计价
YT6-26 | J10-01-002 | 材料 | 乙供 | C21020101 | 电 | kW·h | 87.2 | 0.84 | 0 | 0 | 计价
YT6-26 | J11-01-020 | 机械 | 乙供 | JF001 | 折旧费 | 元 | 30.76 | 1 | 0 | 0 | 计价
YT6-26 | J11-01-020 | 机械 | 乙供 | JF002 | 检修费 | 元 | 10.91 | 1 | 0 | 0 | 计价
YT6-26 | J11-01-020 | 机械 | 乙供 | JF003 | 维护费 | 元 | 23.02 | 1 | 0 | 0 | 计价
YT6-26 | J11-01-020 | 机械 | 乙供 | JF004 | 安拆费及场外运费 | 元 | 16.34 | 1 | 0 | 0 | 计价
YT6-26 | J11-01-020 | 材料 | 乙供 | C21020101 | 电 | kW·h | 403.2 | 0.84 | 0 | 0 | 计价
YT6-27 | J03-01-053 | 机械 | 乙供 | JF001 | 折旧费 | 元 | 23.64 | 1 | 0 | 0 | 计价
YT6-27 | J03-01-053 | 机械 | 乙供 | JF002 | 检修费 | 元 | 3.36 | 1 | 0 | 0 | 计价
YT6-27 | J03-01-053 | 机械 | 乙供 | JF003 | 维护费 | 元 | 9.14 | 1 | 0 | 0 | 计价
YT6-27 | J03-01-053 | 人工 | 乙供 | 9101109 | 安装技术工 | 工日 | 2.1739 | 107 | 0 | 0 | 计价
YT6-27 | J03-01-053 | 材料 | 乙供 | C21020101 | 电 | kW·h | 52.85 | 0.84 | 0 | 0 | 计价
YT6-27 | J04-01-001 | 机械 | 乙供 | JF001 | 折旧费 | 元 | 22.3 | 1 | 0 | 0 | 计价
YT6-27 | J04-01-001 | 机械 | 乙供 | JF002 | 检修费 | 元 | 4.95 | 1 | 0 | 0 | 计价
YT6-27 | J04-01-001 | 机械 | 乙供 | JF003 | 维护费 | 元 | 27.77 | 1 | 0 | 0 | 计价
YT6-27 | J04-01-001 | 人工 | 乙供 | 9101109 | 安装技术工 | 工日 | 1.0417 | 107 | 0 | 0 | 计价
YT6-27 | J04-01-001 | 材料 | 乙供 | C19010102 | 汽油 | kg | 25.48 | 7.61 | 0 | 0 | 计价
YT6-27 | J08-01-073 | 机械 | 乙供 | JF001 | 折旧费 | 元 | 38.55 | 1 | 0 | 0 | 计价
YT6-27 | J08-01-073 | 机械 | 乙供 | JF002 | 检修费 | 元 | 6.84 | 1 | 0 | 0 | 计价
YT6-27 | J08-01-073 | 机械 | 乙供 | JF003 | 维护费 | 元 | 6.63 | 1 | 0 | 0 | 计价
YT6-27 | J08-01-073 | 人工 | 乙供 | 9101109 | 安装技术工 | 工日 | 1.4286 | 107 | 0 | 0 | 计价
YT6-27 | J08-01-073 | 材料 | 乙供 | C21020101 | 电 | kW·h | 53.2 | 0.84 | 0 | 0 | 计价
YT6-27 | J08-01-078 | 机械 | 乙供 | JF001 | 折旧费 | 元 | 1.02 | 1 | 0 | 0 | 计价
YT6-27 | J08-01-078 | 机械 | 乙供 | JF002 | 检修费 | 元 | 0.12 | 1 | 0 | 0 | 计价
YT6-27 | J08-01-078 | 机械 | 乙供 | JF003 | 维护费 | 元 | 0.12 | 1 | 0 | 0 | 计价
YT6-27 | J08-01-078 | 人工 | 乙供 | 9101109 | 安装技术工 | 工日 | 1.1364 | 107 | 0 | 0 | 计价
YT6-27 | J08-01-078 | 材料 | 乙供 | C21020101 | 电 | kW·h | 6.42 | 0.84 | 0 | 0 | 计价
YT6-27 | J08-01-091 | 机械 | 乙供 | JF001 | 折旧费 | 元 | 44.76 | 1 | 0 | 0 | 计价
YT6-27 | J08-01-091 | 机械 | 乙供 | JF002 | 检修费 | 元 | 9.53 | 1 | 0 | 0 | 计价
YT6-27 | J08-01-091 | 机械 | 乙供 | JF003 | 维护费 | 元 | 9.82 | 1 | 0 | 0 | 计价
YT6-27 | J08-01-091 | 人工 | 乙供 | 9101109 | 安装技术工 | 工日 | 2.0834 | 107 | 0 | 0 | 计价
YT6-27 | J08-01-091 | 材料 | 乙供 | C21020101 | 电 | kW·h | 13 | 0.84 | 0 | 0 | 计价
YT6-27 | J10-01-002 | 机械 | 乙供 | JF001 | 折旧费 | 元 | 1.94 | 1 | 0 | 0 | 计价
YT6-27 | J10-01-002 | 机械 | 乙供 | JF002 | 检修费 | 元 | 0.44 | 1 | 0 | 0 | 计价
YT6-27 | J10-01-002 | 机械 | 乙供 | JF003 | 维护费 | 元 | 1.47 | 1 | 0 | 0 | 计价
YT6-27 | J10-01-002 | 机械 | 乙供 | JF004 | 安拆费及场外运费 | 元 | 12.75 | 1 | 0 | 0 | 计价
YT6-27 | J10-01-002 | 材料 | 乙供 | C21020101 | 电 | kW·h | 87.2 | 0.84 | 0 | 0 | 计价
YT6-27 | J11-01-020 | 机械 | 乙供 | JF001 | 折旧费 | 元 | 30.76 | 1 | 0 | 0 | 计价
YT6-27 | J11-01-020 | 机械 | 乙供 | JF002 | 检修费 | 元 | 10.91 | 1 | 0 | 0 | 计价
YT6-27 | J11-01-020 | 机械 | 乙供 | JF003 | 维护费 | 元 | 23.02 | 1 | 0 | 0 | 计价
YT6-27 | J11-01-020 | 机械 | 乙供 | JF004 | 安拆费及场外运费 | 元 | 16.34 | 1 | 0 | 0 | 计价
YT6-27 | J11-01-020 | 材料 | 乙供 | C21020101 | 电 | kW·h | 403.2 | 0.84 | 0 | 0 | 计价
YT6-28 | J03-01-053 | 机械 | 乙供 | JF001 | 折旧费 | 元 | 23.64 | 1 | 0 | 0 | 计价
YT6-28 | J03-01-053 | 机械 | 乙供 | JF002 | 检修费 | 元 | 3.36 | 1 | 0 | 0 | 计价
YT6-28 | J03-01-053 | 机械 | 乙供 | JF003 | 维护费 | 元 | 9.14 | 1 | 0 | 0 | 计价
YT6-28 | J03-01-053 | 人工 | 乙供 | 9101109 | 安装技术工 | 工日 | 2.1739 | 107 | 0 | 0 | 计价
YT6-28 | J03-01-053 | 材料 | 乙供 | C21020101 | 电 | kW·h | 52.85 | 0.84 | 0 | 0 | 计价
YT6-28 | J04-01-001 | 机械 | 乙供 | JF001 | 折旧费 | 元 | 22.3 | 1 | 0 | 0 | 计价
YT6-28 | J04-01-001 | 机械 | 乙供 | JF002 | 检修费 | 元 | 4.95 | 1 | 0 | 0 | 计价
YT6-28 | J04-01-001 | 机械 | 乙供 | JF003 | 维护费 | 元 | 27.77 | 1 | 0 | 0 | 计价
YT6-28 | J04-01-001 | 人工 | 乙供 | 9101109 | 安装技术工 | 工日 | 1.0417 | 107 | 0 | 0 | 计价
YT6-28 | J04-01-001 | 材料 | 乙供 | C19010102 | 汽油 | kg | 25.48 | 7.61 | 0 | 0 | 计价
YT6-28 | J08-01-073 | 机械 | 乙供 | JF001 | 折旧费 | 元 | 38.55 | 1 | 0 | 0 | 计价
YT6-28 | J08-01-073 | 机械 | 乙供 | JF002 | 检修费 | 元 | 6.84 | 1 | 0 | 0 | 计价
YT6-28 | J08-01-073 | 机械 | 乙供 | JF003 | 维护费 | 元 | 6.63 | 1 | 0 | 0 | 计价
YT6-28 | J08-01-073 | 人工 | 乙供 | 9101109 | 安装技术工 | 工日 | 1.4286 | 107 | 0 | 0 | 计价
YT6-28 | J08-01-073 | 材料 | 乙供 | C21020101 | 电 | kW·h | 53.2 | 0.84 | 0 | 0 | 计价
YT6-28 | J08-01-078 | 机械 | 乙供 | JF001 | 折旧费 | 元 | 1.02 | 1 | 0 | 0 | 计价
YT6-28 | J08-01-078 | 机械 | 乙供 | JF002 | 检修费 | 元 | 0.12 | 1 | 0 | 0 | 计价
YT6-28 | J08-01-078 | 机械 | 乙供 | JF003 | 维护费 | 元 | 0.12 | 1 | 0 | 0 | 计价
YT6-28 | J08-01-078 | 人工 | 乙供 | 9101109 | 安装技术工 | 工日 | 1.1364 | 107 | 0 | 0 | 计价
YT6-28 | J08-01-078 | 材料 | 乙供 | C21020101 | 电 | kW·h | 6.42 | 0.84 | 0 | 0 | 计价
YT6-28 | J08-01-091 | 机械 | 乙供 | JF001 | 折旧费 | 元 | 44.76 | 1 | 0 | 0 | 计价
YT6-28 | J08-01-091 | 机械 | 乙供 | JF002 | 检修费 | 元 | 9.53 | 1 | 0 | 0 | 计价
YT6-28 | J08-01-091 | 机械 | 乙供 | JF003 | 维护费 | 元 | 9.82 | 1 | 0 | 0 | 计价
YT6-28 | J08-01-091 | 人工 | 乙供 | 9101109 | 安装技术工 | 工日 | 2.0834 | 107 | 0 | 0 | 计价
YT6-28 | J08-01-091 | 材料 | 乙供 | C21020101 | 电 | kW·h | 13 | 0.84 | 0 | 0 | 计价
YT6-28 | J10-01-002 | 机械 | 乙供 | JF001 | 折旧费 | 元 | 1.94 | 1 | 0 | 0 | 计价
YT6-28 | J10-01-002 | 机械 | 乙供 | JF002 | 检修费 | 元 | 0.44 | 1 | 0 | 0 | 计价
YT6-28 | J10-01-002 | 机械 | 乙供 | JF003 | 维护费 | 元 | 1.47 | 1 | 0 | 0 | 计价
YT6-28 | J10-01-002 | 机械 | 乙供 | JF004 | 安拆费及场外运费 | 元 | 12.75 | 1 | 0 | 0 | 计价
YT6-28 | J10-01-002 | 材料 | 乙供 | C21020101 | 电 | kW·h | 87.2 | 0.84 | 0 | 0 | 计价
YT6-28 | J11-01-020 | 机械 | 乙供 | JF001 | 折旧费 | 元 | 30.76 | 1 | 0 | 0 | 计价
YT6-28 | J11-01-020 | 机械 | 乙供 | JF002 | 检修费 | 元 | 10.91 | 1 | 0 | 0 | 计价
YT6-28 | J11-01-020 | 机械 | 乙供 | JF003 | 维护费 | 元 | 23.02 | 1 | 0 | 0 | 计价
YT6-28 | J11-01-020 | 机械 | 乙供 | JF004 | 安拆费及场外运费 | 元 | 16.34 | 1 | 0 | 0 | 计价
YT6-28 | J11-01-020 | 材料 | 乙供 | C21020101 | 电 | kW·h | 403.2 | 0.84 | 0 | 0 | 计价
YT6-29 | J03-01-054 | 机械 | 乙供 | JF001 | 折旧费 | 元 | 70.44 | 1 | 0 | 0 | 计价
YT6-29 | J03-01-054 | 机械 | 乙供 | JF002 | 检修费 | 元 | 10 | 1 | 0 | 0 | 计价
YT6-29 | J03-01-054 | 机械 | 乙供 | JF003 | 维护费 | 元 | 27.2 | 1 | 0 | 0 | 计价
YT6-29 | J03-01-054 | 人工 | 乙供 | 9101109 | 安装技术工 | 工日 | 2.1739 | 107 | 0 | 0 | 计价
YT6-29 | J03-01-054 | 材料 | 乙供 | C21020101 | 电 | kW·h | 88.29 | 0.84 | 0 | 0 | 计价
YT6-29 | J04-01-020 | 机械 | 乙供 | JF001 | 折旧费 | 元 | 62.21 | 1 | 0 | 0 | 计价
YT6-29 | J04-01-020 | 机械 | 乙供 | JF002 | 检修费 | 元 | 10.3 | 1 | 0 | 0 | 计价
YT6-29 | J04-01-020 | 机械 | 乙供 | JF003 | 维护费 | 元 | 48.72 | 1 | 0 | 0 | 计价
YT6-29 | J04-01-020 | 人工 | 乙供 | 9101109 | 安装技术工 | 工日 | 2.8571 | 107 | 0 | 0 | 计价
YT6-29 | J04-01-020 | 材料 | 乙供 | C19010102 | 汽油 | kg | 35.5 | 7.61 | 0 | 0 | 计价
YT6-29 | J08-01-058 | 机械 | 乙供 | JF001 | 折旧费 | 元 | 16.76 | 1 | 0 | 0 | 计价
YT6-29 | J08-01-058 | 机械 | 乙供 | JF002 | 检修费 | 元 | 2.97 | 1 | 0 | 0 | 计价
YT6-29 | J08-01-058 | 机械 | 乙供 | JF003 | 维护费 | 元 | 1.63 | 1 | 0 | 0 | 计价
YT6-29 | J08-01-058 | 材料 | 乙供 | C21020101 | 电 | kW·h | 9.87 | 0.84 | 0 | 0 | 计价
YT6-29 | J08-01-072 | 机械 | 乙供 | JF001 | 折旧费 | 元 | 296.6 | 1 | 0 | 0 | 计价
YT6-29 | J08-01-072 | 机械 | 乙供 | JF002 | 检修费 | 元 | 39.49 | 1 | 0 | 0 | 计价
YT6-29 | J08-01-072 | 机械 | 乙供 | JF003 | 维护费 | 元 | 20.93 | 1 | 0 | 0 | 计价
YT6-29 | J08-01-072 | 人工 | 乙供 | 9101109 | 安装技术工 | 工日 | 1.4286 | 107 | 0 | 0 | 计价
YT6-29 | J08-01-072 | 材料 | 乙供 | C21020101 | 电 | kW·h | 104.8 | 0.84 | 0 | 0 | 计价
YT6-29 | J08-01-073 | 机械 | 乙供 | JF001 | 折旧费 | 元 | 38.55 | 1 | 0 | 0 | 计价
YT6-29 | J08-01-073 | 机械 | 乙供 | JF002 | 检修费 | 元 | 6.84 | 1 | 0 | 0 | 计价
YT6-29 | J08-01-073 | 机械 | 乙供 | JF003 | 维护费 | 元 | 6.63 | 1 | 0 | 0 | 计价
YT6-29 | J08-01-073 | 人工 | 乙供 | 9101109 | 安装技术工 | 工日 | 1.4286 | 107 | 0 | 0 | 计价
YT6-29 | J08-01-073 | 材料 | 乙供 | C21020101 | 电 | kW·h | 53.2 | 0.84 | 0 | 0 | 计价
YT6-29 | J08-01-078 | 机械 | 乙供 | JF001 | 折旧费 | 元 | 1.02 | 1 | 0 | 0 | 计价
YT6-29 | J08-01-078 | 机械 | 乙供 | JF002 | 检修费 | 元 | 0.12 | 1 | 0 | 0 | 计价
YT6-29 | J08-01-078 | 机械 | 乙供 | JF003 | 维护费 | 元 | 0.12 | 1 | 0 | 0 | 计价
YT6-29 | J08-01-078 | 人工 | 乙供 | 9101109 | 安装技术工 | 工日 | 1.1364 | 107 | 0 | 0 | 计价
YT6-29 | J08-01-078 | 材料 | 乙供 | C21020101 | 电 | kW·h | 6.42 | 0.84 | 0 | 0 | 计价
YT6-29 | J08-01-079 | 机械 | 乙供 | JF001 | 折旧费 | 元 | 125.9 | 1 | 0 | 0 | 计价
YT6-29 | J08-01-079 | 机械 | 乙供 | JF002 | 检修费 | 元 | 13.97 | 1 | 0 | 0 | 计价
YT6-29 | J08-01-079 | 机械 | 乙供 | JF003 | 维护费 | 元 | 7.26 | 1 | 0 | 0 | 计价
YT6-29 | J08-01-079 | 人工 | 乙供 | 9101109 | 安装技术工 | 工日 | 1.25 | 107 | 0 | 0 | 计价
YT6-29 | J08-01-079 | 材料 | 乙供 | C21020101 | 电 | kW·h | 64.7 | 0.84 | 0 | 0 | 计价
YT6-29 | J10-01-002 | 机械 | 乙供 | JF001 | 折旧费 | 元 | 1.94 | 1 | 0 | 0 | 计价
YT6-29 | J10-01-002 | 机械 | 乙供 | JF002 | 检修费 | 元 | 0.44 | 1 | 0 | 0 | 计价
YT6-29 | J10-01-002 | 机械 | 乙供 | JF003 | 维护费 | 元 | 1.47 | 1 | 0 | 0 | 计价
YT6-29 | J10-01-002 | 机械 | 乙供 | JF004 | 安拆费及场外运费 | 元 | 12.75 | 1 | 0 | 0 | 计价
YT6-29 | J10-01-002 | 材料 | 乙供 | C21020101 | 电 | kW·h | 87.2 | 0.84 | 0 | 0 | 计价
YT6-29 | J11-01-019 | 机械 | 乙供 | JF001 | 折旧费 | 元 | 21.02 | 1 | 0 | 0 | 计价
YT6-29 | J11-01-019 | 机械 | 乙供 | JF002 | 检修费 | 元 | 7.45 | 1 | 0 | 0 | 计价
YT6-29 | J11-01-019 | 机械 | 乙供 | JF003 | 维护费 | 元 | 15.72 | 1 | 0 | 0 | 计价
YT6-29 | J11-01-019 | 机械 | 乙供 | JF004 | 安拆费及场外运费 | 元 | 16.34 | 1 | 0 | 0 | 计价
YT6-29 | J11-01-019 | 材料 | 乙供 | C21020101 | 电 | kW·h | 215 | 0.84 | 0 | 0 | 计价
YT6-30 | J03-01-054 | 机械 | 乙供 | JF001 | 折旧费 | 元 | 70.44 | 1 | 0 | 0 | 计价
YT6-30 | J03-01-054 | 机械 | 乙供 | JF002 | 检修费 | 元 | 10 | 1 | 0 | 0 | 计价
YT6-30 | J03-01-054 | 机械 | 乙供 | JF003 | 维护费 | 元 | 27.2 | 1 | 0 | 0 | 计价
YT6-30 | J03-01-054 | 人工 | 乙供 | 9101109 | 安装技术工 | 工日 | 2.1739 | 107 | 0 | 0 | 计价
YT6-30 | J03-01-054 | 材料 | 乙供 | C21020101 | 电 | kW·h | 88.29 | 0.84 | 0 | 0 | 计价
YT6-30 | J04-01-020 | 机械 | 乙供 | JF001 | 折旧费 | 元 | 62.21 | 1 | 0 | 0 | 计价
YT6-30 | J04-01-020 | 机械 | 乙供 | JF002 | 检修费 | 元 | 10.3 | 1 | 0 | 0 | 计价
YT6-30 | J04-01-020 | 机械 | 乙供 | JF003 | 维护费 | 元 | 48.72 | 1 | 0 | 0 | 计价
YT6-30 | J04-01-020 | 人工 | 乙供 | 9101109 | 安装技术工 | 工日 | 2.8571 | 107 | 0 | 0 | 计价
YT6-30 | J04-01-020 | 材料 | 乙供 | C19010102 | 汽油 | kg | 35.5 | 7.61 | 0 | 0 | 计价
YT6-30 | J08-01-058 | 机械 | 乙供 | JF001 | 折旧费 | 元 | 16.76 | 1 | 0 | 0 | 计价
YT6-30 | J08-01-058 | 机械 | 乙供 | JF002 | 检修费 | 元 | 2.97 | 1 | 0 | 0 | 计价
YT6-30 | J08-01-058 | 机械 | 乙供 | JF003 | 维护费 | 元 | 1.63 | 1 | 0 | 0 | 计价
YT6-30 | J08-01-058 | 材料 | 乙供 | C21020101 | 电 | kW·h | 9.87 | 0.84 | 0 | 0 | 计价
YT6-30 | J08-01-072 | 机械 | 乙供 | JF001 | 折旧费 | 元 | 296.6 | 1 | 0 | 0 | 计价
YT6-30 | J08-01-072 | 机械 | 乙供 | JF002 | 检修费 | 元 | 39.49 | 1 | 0 | 0 | 计价
YT6-30 | J08-01-072 | 机械 | 乙供 | JF003 | 维护费 | 元 | 20.93 | 1 | 0 | 0 | 计价
YT6-30 | J08-01-072 | 人工 | 乙供 | 9101109 | 安装技术工 | 工日 | 1.4286 | 107 | 0 | 0 | 计价
YT6-30 | J08-01-072 | 材料 | 乙供 | C21020101 | 电 | kW·h | 104.8 | 0.84 | 0 | 0 | 计价
YT6-30 | J08-01-073 | 机械 | 乙供 | JF001 | 折旧费 | 元 | 38.55 | 1 | 0 | 0 | 计价
YT6-30 | J08-01-073 | 机械 | 乙供 | JF002 | 检修费 | 元 | 6.84 | 1 | 0 | 0 | 计价
YT6-30 | J08-01-073 | 机械 | 乙供 | JF003 | 维护费 | 元 | 6.63 | 1 | 0 | 0 | 计价
YT6-30 | J08-01-073 | 人工 | 乙供 | 9101109 | 安装技术工 | 工日 | 1.4286 | 107 | 0 | 0 | 计价
YT6-30 | J08-01-073 | 材料 | 乙供 | C21020101 | 电 | kW·h | 53.2 | 0.84 | 0 | 0 | 计价
YT6-30 | J08-01-078 | 机械 | 乙供 | JF001 | 折旧费 | 元 | 1.02 | 1 | 0 | 0 | 计价
YT6-30 | J08-01-078 | 机械 | 乙供 | JF002 | 检修费 | 元 | 0.12 | 1 | 0 | 0 | 计价
YT6-30 | J08-01-078 | 机械 | 乙供 | JF003 | 维护费 | 元 | 0.12 | 1 | 0 | 0 | 计价
YT6-30 | J08-01-078 | 人工 | 乙供 | 9101109 | 安装技术工 | 工日 | 1.1364 | 107 | 0 | 0 | 计价
YT6-30 | J08-01-078 | 材料 | 乙供 | C21020101 | 电 | kW·h | 6.42 | 0.84 | 0 | 0 | 计价
YT6-30 | J08-01-079 | 机械 | 乙供 | JF001 | 折旧费 | 元 | 125.9 | 1 | 0 | 0 | 计价
YT6-30 | J08-01-079 | 机械 | 乙供 | JF002 | 检修费 | 元 | 13.97 | 1 | 0 | 0 | 计价
YT6-30 | J08-01-079 | 机械 | 乙供 | JF003 | 维护费 | 元 | 7.26 | 1 | 0 | 0 | 计价
YT6-30 | J08-01-079 | 人工 | 乙供 | 9101109 | 安装技术工 | 工日 | 1.25 | 107 | 0 | 0 | 计价
YT6-30 | J08-01-079 | 材料 | 乙供 | C21020101 | 电 | kW·h | 64.7 | 0.84 | 0 | 0 | 计价
YT6-30 | J10-01-002 | 机械 | 乙供 | JF001 | 折旧费 | 元 | 1.94 | 1 | 0 | 0 | 计价
YT6-30 | J10-01-002 | 机械 | 乙供 | JF002 | 检修费 | 元 | 0.44 | 1 | 0 | 0 | 计价
YT6-30 | J10-01-002 | 机械 | 乙供 | JF003 | 维护费 | 元 | 1.47 | 1 | 0 | 0 | 计价
YT6-30 | J10-01-002 | 机械 | 乙供 | JF004 | 安拆费及场外运费 | 元 | 12.75 | 1 | 0 | 0 | 计价
YT6-30 | J10-01-002 | 材料 | 乙供 | C21020101 | 电 | kW·h | 87.2 | 0.84 | 0 | 0 | 计价
YT6-30 | J11-01-019 | 机械 | 乙供 | JF001 | 折旧费 | 元 | 21.02 | 1 | 0 | 0 | 计价
YT6-30 | J11-01-019 | 机械 | 乙供 | JF002 | 检修费 | 元 | 7.45 | 1 | 0 | 0 | 计价
YT6-30 | J11-01-019 | 机械 | 乙供 | JF003 | 维护费 | 元 | 15.72 | 1 | 0 | 0 | 计价
YT6-30 | J11-01-019 | 机械 | 乙供 | JF004 | 安拆费及场外运费 | 元 | 16.34 | 1 | 0 | 0 | 计价
YT6-30 | J11-01-019 | 材料 | 乙供 | C21020101 | 电 | kW·h | 215 | 0.84 | 0 | 0 | 计价
YT6-31 | J03-01-054 | 机械 | 乙供 | JF001 | 折旧费 | 元 | 70.44 | 1 | 0 | 0 | 计价
YT6-31 | J03-01-054 | 机械 | 乙供 | JF002 | 检修费 | 元 | 10 | 1 | 0 | 0 | 计价
YT6-31 | J03-01-054 | 机械 | 乙供 | JF003 | 维护费 | 元 | 27.2 | 1 | 0 | 0 | 计价
YT6-31 | J03-01-054 | 人工 | 乙供 | 9101109 | 安装技术工 | 工日 | 2.1739 | 107 | 0 | 0 | 计价
YT6-31 | J03-01-054 | 材料 | 乙供 | C21020101 | 电 | kW·h | 88.29 | 0.84 | 0 | 0 | 计价
YT6-31 | J04-01-020 | 机械 | 乙供 | JF001 | 折旧费 | 元 | 62.21 | 1 | 0 | 0 | 计价
YT6-31 | J04-01-020 | 机械 | 乙供 | JF002 | 检修费 | 元 | 10.3 | 1 | 0 | 0 | 计价
YT6-31 | J04-01-020 | 机械 | 乙供 | JF003 | 维护费 | 元 | 48.72 | 1 | 0 | 0 | 计价
YT6-31 | J04-01-020 | 人工 | 乙供 | 9101109 | 安装技术工 | 工日 | 2.8571 | 107 | 0 | 0 | 计价
YT6-31 | J04-01-020 | 材料 | 乙供 | C19010102 | 汽油 | kg | 35.5 | 7.61 | 0 | 0 | 计价
YT6-31 | J08-01-072 | 机械 | 乙供 | JF001 | 折旧费 | 元 | 296.6 | 1 | 0 | 0 | 计价
YT6-31 | J08-01-072 | 机械 | 乙供 | JF002 | 检修费 | 元 | 39.49 | 1 | 0 | 0 | 计价
YT6-31 | J08-01-072 | 机械 | 乙供 | JF003 | 维护费 | 元 | 20.93 | 1 | 0 | 0 | 计价
YT6-31 | J08-01-072 | 人工 | 乙供 | 9101109 | 安装技术工 | 工日 | 1.4286 | 107 | 0 | 0 | 计价
YT6-31 | J08-01-072 | 材料 | 乙供 | C21020101 | 电 | kW·h | 104.8 | 0.84 | 0 | 0 | 计价
YT6-31 | J08-01-073 | 机械 | 乙供 | JF001 | 折旧费 | 元 | 38.55 | 1 | 0 | 0 | 计价
YT6-31 | J08-01-073 | 机械 | 乙供 | JF002 | 检修费 | 元 | 6.84 | 1 | 0 | 0 | 计价
YT6-31 | J08-01-073 | 机械 | 乙供 | JF003 | 维护费 | 元 | 6.63 | 1 | 0 | 0 | 计价
YT6-31 | J08-01-073 | 人工 | 乙供 | 9101109 | 安装技术工 | 工日 | 1.4286 | 107 | 0 | 0 | 计价
YT6-31 | J08-01-073 | 材料 | 乙供 | C21020101 | 电 | kW·h | 53.2 | 0.84 | 0 | 0 | 计价
YT6-31 | J08-01-078 | 机械 | 乙供 | JF001 | 折旧费 | 元 | 1.02 | 1 | 0 | 0 | 计价
YT6-31 | J08-01-078 | 机械 | 乙供 | JF002 | 检修费 | 元 | 0.12 | 1 | 0 | 0 | 计价
YT6-31 | J08-01-078 | 机械 | 乙供 | JF003 | 维护费 | 元 | 0.12 | 1 | 0 | 0 | 计价
YT6-31 | J08-01-078 | 人工 | 乙供 | 9101109 | 安装技术工 | 工日 | 1.1364 | 107 | 0 | 0 | 计价
YT6-31 | J08-01-078 | 材料 | 乙供 | C21020101 | 电 | kW·h | 6.42 | 0.84 | 0 | 0 | 计价
YT6-31 | J08-01-079 | 机械 | 乙供 | JF001 | 折旧费 | 元 | 125.9 | 1 | 0 | 0 | 计价
YT6-31 | J08-01-079 | 机械 | 乙供 | JF002 | 检修费 | 元 | 13.97 | 1 | 0 | 0 | 计价
YT6-31 | J08-01-079 | 机械 | 乙供 | JF003 | 维护费 | 元 | 7.26 | 1 | 0 | 0 | 计价
YT6-31 | J08-01-079 | 人工 | 乙供 | 9101109 | 安装技术工 | 工日 | 1.25 | 107 | 0 | 0 | 计价
YT6-31 | J08-01-079 | 材料 | 乙供 | C21020101 | 电 | kW·h | 64.7 | 0.84 | 0 | 0 | 计价
YT6-31 | J10-01-002 | 机械 | 乙供 | JF001 | 折旧费 | 元 | 1.94 | 1 | 0 | 0 | 计价
YT6-31 | J10-01-002 | 机械 | 乙供 | JF002 | 检修费 | 元 | 0.44 | 1 | 0 | 0 | 计价
YT6-31 | J10-01-002 | 机械 | 乙供 | JF003 | 维护费 | 元 | 1.47 | 1 | 0 | 0 | 计价
YT6-31 | J10-01-002 | 机械 | 乙供 | JF004 | 安拆费及场外运费 | 元 | 12.75 | 1 | 0 | 0 | 计价
YT6-31 | J10-01-002 | 材料 | 乙供 | C21020101 | 电 | kW·h | 87.2 | 0.84 | 0 | 0 | 计价
YT6-32 | J03-01-054 | 机械 | 乙供 | JF001 | 折旧费 | 元 | 70.44 | 1 | 0 | 0 | 计价
YT6-32 | J03-01-054 | 机械 | 乙供 | JF002 | 检修费 | 元 | 10 | 1 | 0 | 0 | 计价
YT6-32 | J03-01-054 | 机械 | 乙供 | JF003 | 维护费 | 元 | 27.2 | 1 | 0 | 0 | 计价
YT6-32 | J03-01-054 | 人工 | 乙供 | 9101109 | 安装技术工 | 工日 | 2.1739 | 107 | 0 | 0 | 计价
YT6-32 | J03-01-054 | 材料 | 乙供 | C21020101 | 电 | kW·h | 88.29 | 0.84 | 0 | 0 | 计价
YT6-32 | J04-01-020 | 机械 | 乙供 | JF001 | 折旧费 | 元 | 62.21 | 1 | 0 | 0 | 计价
YT6-32 | J04-01-020 | 机械 | 乙供 | JF002 | 检修费 | 元 | 10.3 | 1 | 0 | 0 | 计价
YT6-32 | J04-01-020 | 机械 | 乙供 | JF003 | 维护费 | 元 | 48.72 | 1 | 0 | 0 | 计价
YT6-32 | J04-01-020 | 人工 | 乙供 | 9101109 | 安装技术工 | 工日 | 2.8571 | 107 | 0 | 0 | 计价
YT6-32 | J04-01-020 | 材料 | 乙供 | C19010102 | 汽油 | kg | 35.5 | 7.61 | 0 | 0 | 计价
YT6-32 | J08-01-072 | 机械 | 乙供 | JF001 | 折旧费 | 元 | 296.6 | 1 | 0 | 0 | 计价
YT6-32 | J08-01-072 | 机械 | 乙供 | JF002 | 检修费 | 元 | 39.49 | 1 | 0 | 0 | 计价
YT6-32 | J08-01-072 | 机械 | 乙供 | JF003 | 维护费 | 元 | 20.93 | 1 | 0 | 0 | 计价
YT6-32 | J08-01-072 | 人工 | 乙供 | 9101109 | 安装技术工 | 工日 | 1.4286 | 107 | 0 | 0 | 计价
YT6-32 | J08-01-072 | 材料 | 乙供 | C21020101 | 电 | kW·h | 104.8 | 0.84 | 0 | 0 | 计价
YT6-32 | J08-01-073 | 机械 | 乙供 | JF001 | 折旧费 | 元 | 38.55 | 1 | 0 | 0 | 计价
YT6-32 | J08-01-073 | 机械 | 乙供 | JF002 | 检修费 | 元 | 6.84 | 1 | 0 | 0 | 计价
YT6-32 | J08-01-073 | 机械 | 乙供 | JF003 | 维护费 | 元 | 6.63 | 1 | 0 | 0 | 计价
YT6-32 | J08-01-073 | 人工 | 乙供 | 9101109 | 安装技术工 | 工日 | 1.4286 | 107 | 0 | 0 | 计价
YT6-32 | J08-01-073 | 材料 | 乙供 | C21020101 | 电 | kW·h | 53.2 | 0.84 | 0 | 0 | 计价
YT6-32 | J08-01-078 | 机械 | 乙供 | JF001 | 折旧费 | 元 | 1.02 | 1 | 0 | 0 | 计价
YT6-32 | J08-01-078 | 机械 | 乙供 | JF002 | 检修费 | 元 | 0.12 | 1 | 0 | 0 | 计价
YT6-32 | J08-01-078 | 机械 | 乙供 | JF003 | 维护费 | 元 | 0.12 | 1 | 0 | 0 | 计价
YT6-32 | J08-01-078 | 人工 | 乙供 | 9101109 | 安装技术工 | 工日 | 1.1364 | 107 | 0 | 0 | 计价
YT6-32 | J08-01-078 | 材料 | 乙供 | C21020101 | 电 | kW·h | 6.42 | 0.84 | 0 | 0 | 计价
YT6-32 | J10-01-002 | 机械 | 乙供 | JF001 | 折旧费 | 元 | 1.94 | 1 | 0 | 0 | 计价
YT6-32 | J10-01-002 | 机械 | 乙供 | JF002 | 检修费 | 元 | 0.44 | 1 | 0 | 0 | 计价
YT6-32 | J10-01-002 | 机械 | 乙供 | JF003 | 维护费 | 元 | 1.47 | 1 | 0 | 0 | 计价
YT6-32 | J10-01-002 | 机械 | 乙供 | JF004 | 安拆费及场外运费 | 元 | 12.75 | 1 | 0 | 0 | 计价
YT6-32 | J10-01-002 | 材料 | 乙供 | C21020101 | 电 | kW·h | 87.2 | 0.84 | 0 | 0 | 计价
YT6-32 | J11-01-019 | 机械 | 乙供 | JF001 | 折旧费 | 元 | 21.02 | 1 | 0 | 0 | 计价
YT6-32 | J11-01-019 | 机械 | 乙供 | JF002 | 检修费 | 元 | 7.45 | 1 | 0 | 0 | 计价
YT6-32 | J11-01-019 | 机械 | 乙供 | JF003 | 维护费 | 元 | 15.72 | 1 | 0 | 0 | 计价
YT6-32 | J11-01-019 | 机械 | 乙供 | JF004 | 安拆费及场外运费 | 元 | 16.34 | 1 | 0 | 0 | 计价
YT6-32 | J11-01-019 | 材料 | 乙供 | C21020101 | 电 | kW·h | 215 | 0.84 | 0 | 0 | 计价
YT6-33 | J03-01-054 | 机械 | 乙供 | JF001 | 折旧费 | 元 | 70.44 | 1 | 0 | 0 | 计价
YT6-33 | J03-01-054 | 机械 | 乙供 | JF002 | 检修费 | 元 | 10 | 1 | 0 | 0 | 计价
YT6-33 | J03-01-054 | 机械 | 乙供 | JF003 | 维护费 | 元 | 27.2 | 1 | 0 | 0 | 计价
YT6-33 | J03-01-054 | 人工 | 乙供 | 9101109 | 安装技术工 | 工日 | 2.1739 | 107 | 0 | 0 | 计价
YT6-33 | J03-01-054 | 材料 | 乙供 | C21020101 | 电 | kW·h | 88.29 | 0.84 | 0 | 0 | 计价
YT6-33 | J04-01-020 | 机械 | 乙供 | JF001 | 折旧费 | 元 | 62.21 | 1 | 0 | 0 | 计价
YT6-33 | J04-01-020 | 机械 | 乙供 | JF002 | 检修费 | 元 | 10.3 | 1 | 0 | 0 | 计价
YT6-33 | J04-01-020 | 机械 | 乙供 | JF003 | 维护费 | 元 | 48.72 | 1 | 0 | 0 | 计价
YT6-33 | J04-01-020 | 人工 | 乙供 | 9101109 | 安装技术工 | 工日 | 2.8571 | 107 | 0 | 0 | 计价
YT6-33 | J04-01-020 | 材料 | 乙供 | C19010102 | 汽油 | kg | 35.5 | 7.61 | 0 | 0 | 计价
YT6-33 | J08-01-072 | 机械 | 乙供 | JF001 | 折旧费 | 元 | 296.6 | 1 | 0 | 0 | 计价
YT6-33 | J08-01-072 | 机械 | 乙供 | JF002 | 检修费 | 元 | 39.49 | 1 | 0 | 0 | 计价
YT6-33 | J08-01-072 | 机械 | 乙供 | JF003 | 维护费 | 元 | 20.93 | 1 | 0 | 0 | 计价
YT6-33 | J08-01-072 | 人工 | 乙供 | 9101109 | 安装技术工 | 工日 | 1.4286 | 107 | 0 | 0 | 计价
YT6-33 | J08-01-072 | 材料 | 乙供 | C21020101 | 电 | kW·h | 104.8 | 0.84 | 0 | 0 | 计价
YT6-33 | J08-01-073 | 机械 | 乙供 | JF001 | 折旧费 | 元 | 38.55 | 1 | 0 | 0 | 计价
YT6-33 | J08-01-073 | 机械 | 乙供 | JF002 | 检修费 | 元 | 6.84 | 1 | 0 | 0 | 计价
YT6-33 | J08-01-073 | 机械 | 乙供 | JF003 | 维护费 | 元 | 6.63 | 1 | 0 | 0 | 计价
YT6-33 | J08-01-073 | 人工 | 乙供 | 9101109 | 安装技术工 | 工日 | 1.4286 | 107 | 0 | 0 | 计价
YT6-33 | J08-01-073 | 材料 | 乙供 | C21020101 | 电 | kW·h | 53.2 | 0.84 | 0 | 0 | 计价
YT6-33 | J08-01-078 | 机械 | 乙供 | JF001 | 折旧费 | 元 | 1.02 | 1 | 0 | 0 | 计价
YT6-33 | J08-01-078 | 机械 | 乙供 | JF002 | 检修费 | 元 | 0.12 | 1 | 0 | 0 | 计价
YT6-33 | J08-01-078 | 机械 | 乙供 | JF003 | 维护费 | 元 | 0.12 | 1 | 0 | 0 | 计价
YT6-33 | J08-01-078 | 人工 | 乙供 | 9101109 | 安装技术工 | 工日 | 1.1364 | 107 | 0 | 0 | 计价
YT6-33 | J08-01-078 | 材料 | 乙供 | C21020101 | 电 | kW·h | 6.42 | 0.84 | 0 | 0 | 计价
YT6-33 | J10-01-002 | 机械 | 乙供 | JF001 | 折旧费 | 元 | 1.94 | 1 | 0 | 0 | 计价
YT6-33 | J10-01-002 | 机械 | 乙供 | JF002 | 检修费 | 元 | 0.44 | 1 | 0 | 0 | 计价
YT6-33 | J10-01-002 | 机械 | 乙供 | JF003 | 维护费 | 元 | 1.47 | 1 | 0 | 0 | 计价
YT6-33 | J10-01-002 | 机械 | 乙供 | JF004 | 安拆费及场外运费 | 元 | 12.75 | 1 | 0 | 0 | 计价
YT6-33 | J10-01-002 | 材料 | 乙供 | C21020101 | 电 | kW·h | 87.2 | 0.84 | 0 | 0 | 计价
YT6-33 | J11-01-019 | 机械 | 乙供 | JF001 | 折旧费 | 元 | 21.02 | 1 | 0 | 0 | 计价
YT6-33 | J11-01-019 | 机械 | 乙供 | JF002 | 检修费 | 元 | 7.45 | 1 | 0 | 0 | 计价
YT6-33 | J11-01-019 | 机械 | 乙供 | JF003 | 维护费 | 元 | 15.72 | 1 | 0 | 0 | 计价
YT6-33 | J11-01-019 | 机械 | 乙供 | JF004 | 安拆费及场外运费 | 元 | 16.34 | 1 | 0 | 0 | 计价
YT6-33 | J11-01-019 | 材料 | 乙供 | C21020101 | 电 | kW·h | 215 | 0.84 | 0 | 0 | 计价
YT6-34 | J03-01-054 | 机械 | 乙供 | JF001 | 折旧费 | 元 | 70.44 | 1 | 0 | 0 | 计价
YT6-34 | J03-01-054 | 机械 | 乙供 | JF002 | 检修费 | 元 | 10 | 1 | 0 | 0 | 计价
YT6-34 | J03-01-054 | 机械 | 乙供 | JF003 | 维护费 | 元 | 27.2 | 1 | 0 | 0 | 计价
YT6-34 | J03-01-054 | 人工 | 乙供 | 9101109 | 安装技术工 | 工日 | 2.1739 | 107 | 0 | 0 | 计价
YT6-34 | J03-01-054 | 材料 | 乙供 | C21020101 | 电 | kW·h | 88.29 | 0.84 | 0 | 0 | 计价
YT6-34 | J04-01-020 | 机械 | 乙供 | JF001 | 折旧费 | 元 | 62.21 | 1 | 0 | 0 | 计价
YT6-34 | J04-01-020 | 机械 | 乙供 | JF002 | 检修费 | 元 | 10.3 | 1 | 0 | 0 | 计价
YT6-34 | J04-01-020 | 机械 | 乙供 | JF003 | 维护费 | 元 | 48.72 | 1 | 0 | 0 | 计价
YT6-34 | J04-01-020 | 人工 | 乙供 | 9101109 | 安装技术工 | 工日 | 2.8571 | 107 | 0 | 0 | 计价
YT6-34 | J04-01-020 | 材料 | 乙供 | C19010102 | 汽油 | kg | 35.5 | 7.61 | 0 | 0 | 计价
YT6-34 | J08-01-072 | 机械 | 乙供 | JF001 | 折旧费 | 元 | 296.6 | 1 | 0 | 0 | 计价
YT6-34 | J08-01-072 | 机械 | 乙供 | JF002 | 检修费 | 元 | 39.49 | 1 | 0 | 0 | 计价
YT6-34 | J08-01-072 | 机械 | 乙供 | JF003 | 维护费 | 元 | 20.93 | 1 | 0 | 0 | 计价
YT6-34 | J08-01-072 | 人工 | 乙供 | 9101109 | 安装技术工 | 工日 | 1.4286 | 107 | 0 | 0 | 计价
YT6-34 | J08-01-072 | 材料 | 乙供 | C21020101 | 电 | kW·h | 104.8 | 0.84 | 0 | 0 | 计价
YT6-34 | J08-01-073 | 机械 | 乙供 | JF001 | 折旧费 | 元 | 38.55 | 1 | 0 | 0 | 计价
YT6-34 | J08-01-073 | 机械 | 乙供 | JF002 | 检修费 | 元 | 6.84 | 1 | 0 | 0 | 计价
YT6-34 | J08-01-073 | 机械 | 乙供 | JF003 | 维护费 | 元 | 6.63 | 1 | 0 | 0 | 计价
YT6-34 | J08-01-073 | 人工 | 乙供 | 9101109 | 安装技术工 | 工日 | 1.4286 | 107 | 0 | 0 | 计价
YT6-34 | J08-01-073 | 材料 | 乙供 | C21020101 | 电 | kW·h | 53.2 | 0.84 | 0 | 0 | 计价
YT6-34 | J08-01-078 | 机械 | 乙供 | JF001 | 折旧费 | 元 | 1.02 | 1 | 0 | 0 | 计价
YT6-34 | J08-01-078 | 机械 | 乙供 | JF002 | 检修费 | 元 | 0.12 | 1 | 0 | 0 | 计价
YT6-34 | J08-01-078 | 机械 | 乙供 | JF003 | 维护费 | 元 | 0.12 | 1 | 0 | 0 | 计价
YT6-34 | J08-01-078 | 人工 | 乙供 | 9101109 | 安装技术工 | 工日 | 1.1364 | 107 | 0 | 0 | 计价
YT6-34 | J08-01-078 | 材料 | 乙供 | C21020101 | 电 | kW·h | 6.42 | 0.84 | 0 | 0 | 计价
YT6-34 | J10-01-002 | 机械 | 乙供 | JF001 | 折旧费 | 元 | 1.94 | 1 | 0 | 0 | 计价
YT6-34 | J10-01-002 | 机械 | 乙供 | JF002 | 检修费 | 元 | 0.44 | 1 | 0 | 0 | 计价
YT6-34 | J10-01-002 | 机械 | 乙供 | JF003 | 维护费 | 元 | 1.47 | 1 | 0 | 0 | 计价
YT6-34 | J10-01-002 | 机械 | 乙供 | JF004 | 安拆费及场外运费 | 元 | 12.75 | 1 | 0 | 0 | 计价
YT6-34 | J10-01-002 | 材料 | 乙供 | C21020101 | 电 | kW·h | 87.2 | 0.84 | 0 | 0 | 计价
YT6-34 | J11-01-019 | 机械 | 乙供 | JF001 | 折旧费 | 元 | 21.02 | 1 | 0 | 0 | 计价
YT6-34 | J11-01-019 | 机械 | 乙供 | JF002 | 检修费 | 元 | 7.45 | 1 | 0 | 0 | 计价
YT6-34 | J11-01-019 | 机械 | 乙供 | JF003 | 维护费 | 元 | 15.72 | 1 | 0 | 0 | 计价
YT6-34 | J11-01-019 | 机械 | 乙供 | JF004 | 安拆费及场外运费 | 元 | 16.34 | 1 | 0 | 0 | 计价
YT6-34 | J11-01-019 | 材料 | 乙供 | C21020101 | 电 | kW·h | 215 | 0.84 | 0 | 0 | 计价
YT6-35 | J03-01-054 | 机械 | 乙供 | JF001 | 折旧费 | 元 | 70.44 | 1 | 0 | 0 | 计价
YT6-35 | J03-01-054 | 机械 | 乙供 | JF002 | 检修费 | 元 | 10 | 1 | 0 | 0 | 计价
YT6-35 | J03-01-054 | 机械 | 乙供 | JF003 | 维护费 | 元 | 27.2 | 1 | 0 | 0 | 计价
YT6-35 | J03-01-054 | 人工 | 乙供 | 9101109 | 安装技术工 | 工日 | 2.1739 | 107 | 0 | 0 | 计价
YT6-35 | J03-01-054 | 材料 | 乙供 | C21020101 | 电 | kW·h | 88.29 | 0.84 | 0 | 0 | 计价
YT6-35 | J04-01-020 | 机械 | 乙供 | JF001 | 折旧费 | 元 | 62.21 | 1 | 0 | 0 | 计价
YT6-35 | J04-01-020 | 机械 | 乙供 | JF002 | 检修费 | 元 | 10.3 | 1 | 0 | 0 | 计价
YT6-35 | J04-01-020 | 机械 | 乙供 | JF003 | 维护费 | 元 | 48.72 | 1 | 0 | 0 | 计价
YT6-35 | J04-01-020 | 人工 | 乙供 | 9101109 | 安装技术工 | 工日 | 2.8571 | 107 | 0 | 0 | 计价
YT6-35 | J04-01-020 | 材料 | 乙供 | C19010102 | 汽油 | kg | 35.5 | 7.61 | 0 | 0 | 计价
YT6-35 | J08-01-072 | 机械 | 乙供 | JF001 | 折旧费 | 元 | 296.6 | 1 | 0 | 0 | 计价
YT6-35 | J08-01-072 | 机械 | 乙供 | JF002 | 检修费 | 元 | 39.49 | 1 | 0 | 0 | 计价
YT6-35 | J08-01-072 | 机械 | 乙供 | JF003 | 维护费 | 元 | 20.93 | 1 | 0 | 0 | 计价
YT6-35 | J08-01-072 | 人工 | 乙供 | 9101109 | 安装技术工 | 工日 | 1.4286 | 107 | 0 | 0 | 计价
YT6-35 | J08-01-072 | 材料 | 乙供 | C21020101 | 电 | kW·h | 104.8 | 0.84 | 0 | 0 | 计价
YT6-35 | J08-01-073 | 机械 | 乙供 | JF001 | 折旧费 | 元 | 38.55 | 1 | 0 | 0 | 计价
YT6-35 | J08-01-073 | 机械 | 乙供 | JF002 | 检修费 | 元 | 6.84 | 1 | 0 | 0 | 计价
YT6-35 | J08-01-073 | 机械 | 乙供 | JF003 | 维护费 | 元 | 6.63 | 1 | 0 | 0 | 计价
YT6-35 | J08-01-073 | 人工 | 乙供 | 9101109 | 安装技术工 | 工日 | 1.4286 | 107 | 0 | 0 | 计价
YT6-35 | J08-01-073 | 材料 | 乙供 | C21020101 | 电 | kW·h | 53.2 | 0.84 | 0 | 0 | 计价
YT6-35 | J08-01-078 | 机械 | 乙供 | JF001 | 折旧费 | 元 | 1.02 | 1 | 0 | 0 | 计价
YT6-35 | J08-01-078 | 机械 | 乙供 | JF002 | 检修费 | 元 | 0.12 | 1 | 0 | 0 | 计价
YT6-35 | J08-01-078 | 机械 | 乙供 | JF003 | 维护费 | 元 | 0.12 | 1 | 0 | 0 | 计价
YT6-35 | J08-01-078 | 人工 | 乙供 | 9101109 | 安装技术工 | 工日 | 1.1364 | 107 | 0 | 0 | 计价
YT6-35 | J08-01-078 | 材料 | 乙供 | C21020101 | 电 | kW·h | 6.42 | 0.84 | 0 | 0 | 计价
YT6-35 | J08-01-079 | 机械 | 乙供 | JF001 | 折旧费 | 元 | 125.9 | 1 | 0 | 0 | 计价
YT6-35 | J08-01-079 | 机械 | 乙供 | JF002 | 检修费 | 元 | 13.97 | 1 | 0 | 0 | 计价
YT6-35 | J08-01-079 | 机械 | 乙供 | JF003 | 维护费 | 元 | 7.26 | 1 | 0 | 0 | 计价
YT6-35 | J08-01-079 | 人工 | 乙供 | 9101109 | 安装技术工 | 工日 | 1.25 | 107 | 0 | 0 | 计价
YT6-35 | J08-01-079 | 材料 | 乙供 | C21020101 | 电 | kW·h | 64.7 | 0.84 | 0 | 0 | 计价
YT6-35 | J10-01-002 | 机械 | 乙供 | JF001 | 折旧费 | 元 | 1.94 | 1 | 0 | 0 | 计价
YT6-35 | J10-01-002 | 机械 | 乙供 | JF002 | 检修费 | 元 | 0.44 | 1 | 0 | 0 | 计价
YT6-35 | J10-01-002 | 机械 | 乙供 | JF003 | 维护费 | 元 | 1.47 | 1 | 0 | 0 | 计价
YT6-35 | J10-01-002 | 机械 | 乙供 | JF004 | 安拆费及场外运费 | 元 | 12.75 | 1 | 0 | 0 | 计价
YT6-35 | J10-01-002 | 材料 | 乙供 | C21020101 | 电 | kW·h | 87.2 | 0.84 | 0 | 0 | 计价
YT6-35 | J11-01-019 | 机械 | 乙供 | JF001 | 折旧费 | 元 | 21.02 | 1 | 0 | 0 | 计价
YT6-35 | J11-01-019 | 机械 | 乙供 | JF002 | 检修费 | 元 | 7.45 | 1 | 0 | 0 | 计价
YT6-35 | J11-01-019 | 机械 | 乙供 | JF003 | 维护费 | 元 | 15.72 | 1 | 0 | 0 | 计价
YT6-35 | J11-01-019 | 机械 | 乙供 | JF004 | 安拆费及场外运费 | 元 | 16.34 | 1 | 0 | 0 | 计价
YT6-35 | J11-01-019 | 材料 | 乙供 | C21020101 | 电 | kW·h | 215 | 0.84 | 0 | 0 | 计价
YT6-36 | J03-01-054 | 机械 | 乙供 | JF001 | 折旧费 | 元 | 70.44 | 1 | 0 | 0 | 计价
YT6-36 | J03-01-054 | 机械 | 乙供 | JF002 | 检修费 | 元 | 10 | 1 | 0 | 0 | 计价
YT6-36 | J03-01-054 | 机械 | 乙供 | JF003 | 维护费 | 元 | 27.2 | 1 | 0 | 0 | 计价
YT6-36 | J03-01-054 | 人工 | 乙供 | 9101109 | 安装技术工 | 工日 | 2.1739 | 107 | 0 | 0 | 计价
YT6-36 | J03-01-054 | 材料 | 乙供 | C21020101 | 电 | kW·h | 88.29 | 0.84 | 0 | 0 | 计价
YT6-36 | J03-01-055 | 机械 | 乙供 | JF001 | 折旧费 | 元 | 151.65 | 1 | 0 | 0 | 计价
YT6-36 | J03-01-055 | 机械 | 乙供 | JF002 | 检修费 | 元 | 20.18 | 1 | 0 | 0 | 计价
YT6-36 | J03-01-055 | 机械 | 乙供 | JF003 | 维护费 | 元 | 27.85 | 1 | 0 | 0 | 计价
YT6-36 | J03-01-055 | 人工 | 乙供 | 9101109 | 安装技术工 | 工日 | 2.1739 | 107 | 0 | 0 | 计价
YT6-36 | J03-01-055 | 材料 | 乙供 | C21020101 | 电 | kW·h | 207.1 | 0.84 | 0 | 0 | 计价
YT6-36 | J04-01-003 | 机械 | 乙供 | JF001 | 折旧费 | 元 | 30.16 | 1 | 0 | 0 | 计价
YT6-36 | J04-01-003 | 机械 | 乙供 | JF002 | 检修费 | 元 | 6.69 | 1 | 0 | 0 | 计价
YT6-36 | J04-01-003 | 机械 | 乙供 | JF003 | 维护费 | 元 | 37.53 | 1 | 0 | 0 | 计价
YT6-36 | J04-01-003 | 人工 | 乙供 | 9101109 | 安装技术工 | 工日 | 1.0417 | 107 | 0 | 0 | 计价
YT6-36 | J04-01-003 | 材料 | 乙供 | C19010201 | 柴油0号 | kg | 33.24 | 6.32 | 0 | 0 | 计价
YT6-36 | J08-01-059 | 机械 | 乙供 | JF001 | 折旧费 | 元 | 34.75 | 1 | 0 | 0 | 计价
YT6-36 | J08-01-059 | 机械 | 乙供 | JF002 | 检修费 | 元 | 6.16 | 1 | 0 | 0 | 计价
YT6-36 | J08-01-059 | 机械 | 乙供 | JF003 | 维护费 | 元 | 3.39 | 1 | 0 | 0 | 计价
YT6-36 | J08-01-059 | 材料 | 乙供 | C21020101 | 电 | kW·h | 17.07 | 0.84 | 0 | 0 | 计价
YT6-36 | J08-01-072 | 机械 | 乙供 | JF001 | 折旧费 | 元 | 296.6 | 1 | 0 | 0 | 计价
YT6-36 | J08-01-072 | 机械 | 乙供 | JF002 | 检修费 | 元 | 39.49 | 1 | 0 | 0 | 计价
YT6-36 | J08-01-072 | 机械 | 乙供 | JF003 | 维护费 | 元 | 20.93 | 1 | 0 | 0 | 计价
YT6-36 | J08-01-072 | 人工 | 乙供 | 9101109 | 安装技术工 | 工日 | 1.4286 | 107 | 0 | 0 | 计价
YT6-36 | J08-01-072 | 材料 | 乙供 | C21020101 | 电 | kW·h | 104.8 | 0.84 | 0 | 0 | 计价
YT6-36 | J08-01-073 | 机械 | 乙供 | JF001 | 折旧费 | 元 | 38.55 | 1 | 0 | 0 | 计价
YT6-36 | J08-01-073 | 机械 | 乙供 | JF002 | 检修费 | 元 | 6.84 | 1 | 0 | 0 | 计价
YT6-36 | J08-01-073 | 机械 | 乙供 | JF003 | 维护费 | 元 | 6.63 | 1 | 0 | 0 | 计价
YT6-36 | J08-01-073 | 人工 | 乙供 | 9101109 | 安装技术工 | 工日 | 1.4286 | 107 | 0 | 0 | 计价
YT6-36 | J08-01-073 | 材料 | 乙供 | C21020101 | 电 | kW·h | 53.2 | 0.84 | 0 | 0 | 计价
YT6-36 | J08-01-079 | 机械 | 乙供 | JF001 | 折旧费 | 元 | 125.9 | 1 | 0 | 0 | 计价
YT6-36 | J08-01-079 | 机械 | 乙供 | JF002 | 检修费 | 元 | 13.97 | 1 | 0 | 0 | 计价
YT6-36 | J08-01-079 | 机械 | 乙供 | JF003 | 维护费 | 元 | 7.26 | 1 | 0 | 0 | 计价
YT6-36 | J08-01-079 | 人工 | 乙供 | 9101109 | 安装技术工 | 工日 | 1.25 | 107 | 0 | 0 | 计价
YT6-36 | J08-01-079 | 材料 | 乙供 | C21020101 | 电 | kW·h | 64.7 | 0.84 | 0 | 0 | 计价
YT6-36 | J10-01-002 | 机械 | 乙供 | JF001 | 折旧费 | 元 | 1.94 | 1 | 0 | 0 | 计价
YT6-36 | J10-01-002 | 机械 | 乙供 | JF002 | 检修费 | 元 | 0.44 | 1 | 0 | 0 | 计价
YT6-36 | J10-01-002 | 机械 | 乙供 | JF003 | 维护费 | 元 | 1.47 | 1 | 0 | 0 | 计价
YT6-36 | J10-01-002 | 机械 | 乙供 | JF004 | 安拆费及场外运费 | 元 | 12.75 | 1 | 0 | 0 | 计价
YT6-36 | J10-01-002 | 材料 | 乙供 | C21020101 | 电 | kW·h | 87.2 | 0.84 | 0 | 0 | 计价
YT6-36 | J11-01-019 | 机械 | 乙供 | JF001 | 折旧费 | 元 | 21.02 | 1 | 0 | 0 | 计价
YT6-36 | J11-01-019 | 机械 | 乙供 | JF002 | 检修费 | 元 | 7.45 | 1 | 0 | 0 | 计价
YT6-36 | J11-01-019 | 机械 | 乙供 | JF003 | 维护费 | 元 | 15.72 | 1 | 0 | 0 | 计价
YT6-36 | J11-01-019 | 机械 | 乙供 | JF004 | 安拆费及场外运费 | 元 | 16.34 | 1 | 0 | 0 | 计价
YT6-36 | J11-01-019 | 材料 | 乙供 | C21020101 | 电 | kW·h | 215 | 0.84 | 0 | 0 | 计价
YT6-37 | J03-01-034 | 机械 | 乙供 | JF001 | 折旧费 | 元 | 85.77 | 1 | 0 | 0 | 计价
YT6-37 | J03-01-034 | 机械 | 乙供 | JF002 | 检修费 | 元 | 39.98 | 1 | 0 | 0 | 计价
YT6-37 | J03-01-034 | 机械 | 乙供 | JF003 | 维护费 | 元 | 82.76 | 1 | 0 | 0 | 计价
YT6-37 | J03-01-034 | 人工 | 乙供 | 9101109 | 安装技术工 | 工日 | 2.5 | 107 | 0 | 0 | 计价
YT6-37 | J03-01-034 | 材料 | 乙供 | C19010201 | 柴油0号 | kg | 28.43 | 6.32 | 0 | 0 | 计价
YT6-37 | J04-01-004 | 机械 | 乙供 | JF001 | 折旧费 | 元 | 52.6 | 1 | 0 | 0 | 计价
YT6-37 | J04-01-004 | 机械 | 乙供 | JF002 | 检修费 | 元 | 11.69 | 1 | 0 | 0 | 计价
YT6-37 | J04-01-004 | 机械 | 乙供 | JF003 | 维护费 | 元 | 45.94 | 1 | 0 | 0 | 计价
YT6-37 | J04-01-004 | 人工 | 乙供 | 9101109 | 安装技术工 | 工日 | 1.0417 | 107 | 0 | 0 | 计价
YT6-37 | J04-01-004 | 材料 | 乙供 | C19010201 | 柴油0号 | kg | 35.49 | 6.32 | 0 | 0 | 计价
YT6-37 | J08-01-072 | 机械 | 乙供 | JF001 | 折旧费 | 元 | 296.6 | 1 | 0 | 0 | 计价
YT6-37 | J08-01-072 | 机械 | 乙供 | JF002 | 检修费 | 元 | 39.49 | 1 | 0 | 0 | 计价
YT6-37 | J08-01-072 | 机械 | 乙供 | JF003 | 维护费 | 元 | 20.93 | 1 | 0 | 0 | 计价
YT6-37 | J08-01-072 | 人工 | 乙供 | 9101109 | 安装技术工 | 工日 | 1.4286 | 107 | 0 | 0 | 计价
YT6-37 | J08-01-072 | 材料 | 乙供 | C21020101 | 电 | kW·h | 104.8 | 0.84 | 0 | 0 | 计价
YT6-37 | J08-01-073 | 机械 | 乙供 | JF001 | 折旧费 | 元 | 38.55 | 1 | 0 | 0 | 计价
YT6-37 | J08-01-073 | 机械 | 乙供 | JF002 | 检修费 | 元 | 6.84 | 1 | 0 | 0 | 计价
YT6-37 | J08-01-073 | 机械 | 乙供 | JF003 | 维护费 | 元 | 6.63 | 1 | 0 | 0 | 计价
YT6-37 | J08-01-073 | 人工 | 乙供 | 9101109 | 安装技术工 | 工日 | 1.4286 | 107 | 0 | 0 | 计价
YT6-37 | J08-01-073 | 材料 | 乙供 | C21020101 | 电 | kW·h | 53.2 | 0.84 | 0 | 0 | 计价
YT6-37 | J08-01-078 | 机械 | 乙供 | JF001 | 折旧费 | 元 | 1.02 | 1 | 0 | 0 | 计价
YT6-37 | J08-01-078 | 机械 | 乙供 | JF002 | 检修费 | 元 | 0.12 | 1 | 0 | 0 | 计价
YT6-37 | J08-01-078 | 机械 | 乙供 | JF003 | 维护费 | 元 | 0.12 | 1 | 0 | 0 | 计价
YT6-37 | J08-01-078 | 人工 | 乙供 | 9101109 | 安装技术工 | 工日 | 1.1364 | 107 | 0 | 0 | 计价
YT6-37 | J08-01-078 | 材料 | 乙供 | C21020101 | 电 | kW·h | 6.42 | 0.84 | 0 | 0 | 计价
YT6-37 | J08-01-079 | 机械 | 乙供 | JF001 | 折旧费 | 元 | 125.9 | 1 | 0 | 0 | 计价
YT6-37 | J08-01-079 | 机械 | 乙供 | JF002 | 检修费 | 元 | 13.97 | 1 | 0 | 0 | 计价
YT6-37 | J08-01-079 | 机械 | 乙供 | JF003 | 维护费 | 元 | 7.26 | 1 | 0 | 0 | 计价
YT6-37 | J08-01-079 | 人工 | 乙供 | 9101109 | 安装技术工 | 工日 | 1.25 | 107 | 0 | 0 | 计价
YT6-37 | J08-01-079 | 材料 | 乙供 | C21020101 | 电 | kW·h | 64.7 | 0.84 | 0 | 0 | 计价
YT6-37 | J10-01-002 | 机械 | 乙供 | JF001 | 折旧费 | 元 | 1.94 | 1 | 0 | 0 | 计价
YT6-37 | J10-01-002 | 机械 | 乙供 | JF002 | 检修费 | 元 | 0.44 | 1 | 0 | 0 | 计价
YT6-37 | J10-01-002 | 机械 | 乙供 | JF003 | 维护费 | 元 | 1.47 | 1 | 0 | 0 | 计价
YT6-37 | J10-01-002 | 机械 | 乙供 | JF004 | 安拆费及场外运费 | 元 | 12.75 | 1 | 0 | 0 | 计价
YT6-37 | J10-01-002 | 材料 | 乙供 | C21020101 | 电 | kW·h | 87.2 | 0.84 | 0 | 0 | 计价
YT6-37 | J11-01-019 | 机械 | 乙供 | JF001 | 折旧费 | 元 | 21.02 | 1 | 0 | 0 | 计价
YT6-37 | J11-01-019 | 机械 | 乙供 | JF002 | 检修费 | 元 | 7.45 | 1 | 0 | 0 | 计价
YT6-37 | J11-01-019 | 机械 | 乙供 | JF003 | 维护费 | 元 | 15.72 | 1 | 0 | 0 | 计价
YT6-37 | J11-01-019 | 机械 | 乙供 | JF004 | 安拆费及场外运费 | 元 | 16.34 | 1 | 0 | 0 | 计价
YT6-37 | J11-01-019 | 材料 | 乙供 | C21020101 | 电 | kW·h | 215 | 0.84 | 0 | 0 | 计价
YT6-38 | J03-01-033 | 机械 | 乙供 | JF001 | 折旧费 | 元 | 44.37 | 1 | 0 | 0 | 计价
YT6-38 | J03-01-033 | 机械 | 乙供 | JF002 | 检修费 | 元 | 20.68 | 1 | 0 | 0 | 计价
YT6-38 | J03-01-033 | 机械 | 乙供 | JF003 | 维护费 | 元 | 42.81 | 1 | 0 | 0 | 计价
YT6-38 | J03-01-033 | 人工 | 乙供 | 9101109 | 安装技术工 | 工日 | 2.5 | 107 | 0 | 0 | 计价
YT6-38 | J03-01-033 | 材料 | 乙供 | C19010102 | 汽油 | kg | 23.3 | 7.61 | 0 | 0 | 计价
YT6-38 | J04-01-003 | 机械 | 乙供 | JF001 | 折旧费 | 元 | 30.16 | 1 | 0 | 0 | 计价
YT6-38 | J04-01-003 | 机械 | 乙供 | JF002 | 检修费 | 元 | 6.69 | 1 | 0 | 0 | 计价
YT6-38 | J04-01-003 | 机械 | 乙供 | JF003 | 维护费 | 元 | 37.53 | 1 | 0 | 0 | 计价
YT6-38 | J04-01-003 | 人工 | 乙供 | 9101109 | 安装技术工 | 工日 | 1.0417 | 107 | 0 | 0 | 计价
YT6-38 | J04-01-003 | 材料 | 乙供 | C19010201 | 柴油0号 | kg | 33.24 | 6.32 | 0 | 0 | 计价
YT6-38 | J10-01-002 | 机械 | 乙供 | JF001 | 折旧费 | 元 | 1.94 | 1 | 0 | 0 | 计价
YT6-38 | J10-01-002 | 机械 | 乙供 | JF002 | 检修费 | 元 | 0.44 | 1 | 0 | 0 | 计价
YT6-38 | J10-01-002 | 机械 | 乙供 | JF003 | 维护费 | 元 | 1.47 | 1 | 0 | 0 | 计价
YT6-38 | J10-01-002 | 机械 | 乙供 | JF004 | 安拆费及场外运费 | 元 | 12.75 | 1 | 0 | 0 | 计价
YT6-38 | J10-01-002 | 材料 | 乙供 | C21020101 | 电 | kW·h | 87.2 | 0.84 | 0 | 0 | 计价
YT6-38 | J11-01-019 | 机械 | 乙供 | JF001 | 折旧费 | 元 | 21.02 | 1 | 0 | 0 | 计价
YT6-38 | J11-01-019 | 机械 | 乙供 | JF002 | 检修费 | 元 | 7.45 | 1 | 0 | 0 | 计价
YT6-38 | J11-01-019 | 机械 | 乙供 | JF003 | 维护费 | 元 | 15.72 | 1 | 0 | 0 | 计价
YT6-38 | J11-01-019 | 机械 | 乙供 | JF004 | 安拆费及场外运费 | 元 | 16.34 | 1 | 0 | 0 | 计价
YT6-38 | J11-01-019 | 材料 | 乙供 | C21020101 | 电 | kW·h | 215 | 0.84 | 0 | 0 | 计价
YT6-39 | J03-01-037 | 机械 | 乙供 | JF001 | 折旧费 | 元 | 198.6 | 1 | 0 | 0 | 计价
YT6-39 | J03-01-037 | 机械 | 乙供 | JF002 | 检修费 | 元 | 92.57 | 1 | 0 | 0 | 计价
YT6-39 | J03-01-037 | 机械 | 乙供 | JF003 | 维护费 | 元 | 191.62 | 1 | 0 | 0 | 计价
YT6-39 | J03-01-037 | 人工 | 乙供 | 9101109 | 安装技术工 | 工日 | 2.5 | 107 | 0 | 0 | 计价
YT6-39 | J03-01-037 | 材料 | 乙供 | C19010201 | 柴油0号 | kg | 38.41 | 6.32 | 0 | 0 | 计价
YT6-39 | J04-01-004 | 机械 | 乙供 | JF001 | 折旧费 | 元 | 52.6 | 1 | 0 | 0 | 计价
YT6-39 | J04-01-004 | 机械 | 乙供 | JF002 | 检修费 | 元 | 11.69 | 1 | 0 | 0 | 计价
YT6-39 | J04-01-004 | 机械 | 乙供 | JF003 | 维护费 | 元 | 45.94 | 1 | 0 | 0 | 计价
YT6-39 | J04-01-004 | 人工 | 乙供 | 9101109 | 安装技术工 | 工日 | 1.0417 | 107 | 0 | 0 | 计价
YT6-39 | J04-01-004 | 材料 | 乙供 | C19010201 | 柴油0号 | kg | 35.49 | 6.32 | 0 | 0 | 计价
YT6-39 | J10-01-002 | 机械 | 乙供 | JF001 | 折旧费 | 元 | 1.94 | 1 | 0 | 0 | 计价
YT6-39 | J10-01-002 | 机械 | 乙供 | JF002 | 检修费 | 元 | 0.44 | 1 | 0 | 0 | 计价
YT6-39 | J10-01-002 | 机械 | 乙供 | JF003 | 维护费 | 元 | 1.47 | 1 | 0 | 0 | 计价
YT6-39 | J10-01-002 | 机械 | 乙供 | JF004 | 安拆费及场外运费 | 元 | 12.75 | 1 | 0 | 0 | 计价
YT6-39 | J10-01-002 | 材料 | 乙供 | C21020101 | 电 | kW·h | 87.2 | 0.84 | 0 | 0 | 计价
YT6-39 | J11-01-019 | 机械 | 乙供 | JF001 | 折旧费 | 元 | 21.02 | 1 | 0 | 0 | 计价
YT6-39 | J11-01-019 | 机械 | 乙供 | JF002 | 检修费 | 元 | 7.45 | 1 | 0 | 0 | 计价
YT6-39 | J11-01-019 | 机械 | 乙供 | JF003 | 维护费 | 元 | 15.72 | 1 | 0 | 0 | 计价
YT6-39 | J11-01-019 | 机械 | 乙供 | JF004 | 安拆费及场外运费 | 元 | 16.34 | 1 | 0 | 0 | 计价
YT6-39 | J11-01-019 | 材料 | 乙供 | C21020101 | 电 | kW·h | 215 | 0.84 | 0 | 0 | 计价
YT6-40 | J04-01-003 | 机械 | 乙供 | JF001 | 折旧费 | 元 | 30.16 | 1 | 0 | 0 | 计价
YT6-40 | J04-01-003 | 机械 | 乙供 | JF002 | 检修费 | 元 | 6.69 | 1 | 0 | 0 | 计价
YT6-40 | J04-01-003 | 机械 | 乙供 | JF003 | 维护费 | 元 | 37.53 | 1 | 0 | 0 | 计价
YT6-40 | J04-01-003 | 人工 | 乙供 | 9101109 | 安装技术工 | 工日 | 1.0417 | 107 | 0 | 0 | 计价
YT6-40 | J04-01-003 | 材料 | 乙供 | C19010201 | 柴油0号 | kg | 33.24 | 6.32 | 0 | 0 | 计价
YT6-40 | J08-01-061 | 机械 | 乙供 | JF001 | 折旧费 | 元 | 6.77 | 1 | 0 | 0 | 计价
YT6-40 | J08-01-061 | 机械 | 乙供 | JF002 | 检修费 | 元 | 0.93 | 1 | 0 | 0 | 计价
YT6-40 | J08-01-061 | 机械 | 乙供 | JF003 | 维护费 | 元 | 7.91 | 1 | 0 | 0 | 计价
YT6-40 | J08-01-061 | 机械 | 乙供 | JF004 | 安拆费及场外运费 | 元 | 7.03 | 1 | 0 | 0 | 计价
YT6-40 | J08-01-061 | 材料 | 乙供 | C21020101 | 电 | kW·h | 5 | 0.84 | 0 | 0 | 计价
YT6-40 | J08-01-094 | 机械 | 乙供 | JF001 | 折旧费 | 元 | 3.8 | 1 | 0 | 0 | 计价
YT6-40 | J08-01-094 | 机械 | 乙供 | JF002 | 检修费 | 元 | 0.81 | 1 | 0 | 0 | 计价
YT6-40 | J08-01-094 | 机械 | 乙供 | JF003 | 维护费 | 元 | 2.27 | 1 | 0 | 0 | 计价
YT6-40 | J08-01-094 | 机械 | 乙供 | JF004 | 安拆费及场外运费 | 元 | 6.49 | 1 | 0 | 0 | 计价
YT6-40 | J08-01-094 | 材料 | 乙供 | C21020101 | 电 | kW·h | 4.8 | 0.84 | 0 | 0 | 计价
YT6-40 | J10-01-014 | 机械 | 乙供 | JF001 | 折旧费 | 元 | 14.25 | 1 | 0 | 0 | 计价
YT6-40 | J10-01-014 | 机械 | 乙供 | JF002 | 检修费 | 元 | 2.53 | 1 | 0 | 0 | 计价
YT6-40 | J10-01-014 | 机械 | 乙供 | JF003 | 维护费 | 元 | 8.6 | 1 | 0 | 0 | 计价
YT6-40 | J10-01-014 | 机械 | 乙供 | JF004 | 安拆费及场外运费 | 元 | 19.12 | 1 | 0 | 0 | 计价
YT6-40 | J10-01-014 | 材料 | 乙供 | C21020101 | 电 | kW·h | 70.7 | 0.84 | 0 | 0 | 计价
YT6-41 | J04-01-003 | 机械 | 乙供 | JF001 | 折旧费 | 元 | 30.16 | 1 | 0 | 0 | 计价
YT6-41 | J04-01-003 | 机械 | 乙供 | JF002 | 检修费 | 元 | 6.69 | 1 | 0 | 0 | 计价
YT6-41 | J04-01-003 | 机械 | 乙供 | JF003 | 维护费 | 元 | 37.53 | 1 | 0 | 0 | 计价
YT6-41 | J04-01-003 | 人工 | 乙供 | 9101109 | 安装技术工 | 工日 | 1.0417 | 107 | 0 | 0 | 计价
YT6-41 | J04-01-003 | 材料 | 乙供 | C19010201 | 柴油0号 | kg | 33.24 | 6.32 | 0 | 0 | 计价
YT6-41 | J08-01-061 | 机械 | 乙供 | JF001 | 折旧费 | 元 | 6.77 | 1 | 0 | 0 | 计价
YT6-41 | J08-01-061 | 机械 | 乙供 | JF002 | 检修费 | 元 | 0.93 | 1 | 0 | 0 | 计价
YT6-41 | J08-01-061 | 机械 | 乙供 | JF003 | 维护费 | 元 | 7.91 | 1 | 0 | 0 | 计价
YT6-41 | J08-01-061 | 机械 | 乙供 | JF004 | 安拆费及场外运费 | 元 | 7.03 | 1 | 0 | 0 | 计价
YT6-41 | J08-01-061 | 材料 | 乙供 | C21020101 | 电 | kW·h | 5 | 0.84 | 0 | 0 | 计价
YT6-41 | J08-01-094 | 机械 | 乙供 | JF001 | 折旧费 | 元 | 3.8 | 1 | 0 | 0 | 计价
YT6-41 | J08-01-094 | 机械 | 乙供 | JF002 | 检修费 | 元 | 0.81 | 1 | 0 | 0 | 计价
YT6-41 | J08-01-094 | 机械 | 乙供 | JF003 | 维护费 | 元 | 2.27 | 1 | 0 | 0 | 计价
YT6-41 | J08-01-094 | 机械 | 乙供 | JF004 | 安拆费及场外运费 | 元 | 6.49 | 1 | 0 | 0 | 计价
YT6-41 | J08-01-094 | 材料 | 乙供 | C21020101 | 电 | kW·h | 4.8 | 0.84 | 0 | 0 | 计价
YT6-41 | J10-01-014 | 机械 | 乙供 | JF001 | 折旧费 | 元 | 14.25 | 1 | 0 | 0 | 计价
YT6-41 | J10-01-014 | 机械 | 乙供 | JF002 | 检修费 | 元 | 2.53 | 1 | 0 | 0 | 计价
YT6-41 | J10-01-014 | 机械 | 乙供 | JF003 | 维护费 | 元 | 8.6 | 1 | 0 | 0 | 计价
YT6-41 | J10-01-014 | 机械 | 乙供 | JF004 | 安拆费及场外运费 | 元 | 19.12 | 1 | 0 | 0 | 计价
YT6-41 | J10-01-014 | 材料 | 乙供 | C21020101 | 电 | kW·h | 70.7 | 0.84 | 0 | 0 | 计价
YT6-42 | J04-01-003 | 机械 | 乙供 | JF001 | 折旧费 | 元 | 30.16 | 1 | 0 | 0 | 计价
YT6-42 | J04-01-003 | 机械 | 乙供 | JF002 | 检修费 | 元 | 6.69 | 1 | 0 | 0 | 计价
YT6-42 | J04-01-003 | 机械 | 乙供 | JF003 | 维护费 | 元 | 37.53 | 1 | 0 | 0 | 计价
YT6-42 | J04-01-003 | 人工 | 乙供 | 9101109 | 安装技术工 | 工日 | 1.0417 | 107 | 0 | 0 | 计价
YT6-42 | J04-01-003 | 材料 | 乙供 | C19010201 | 柴油0号 | kg | 33.24 | 6.32 | 0 | 0 | 计价
YT6-42 | J08-01-061 | 机械 | 乙供 | JF001 | 折旧费 | 元 | 6.77 | 1 | 0 | 0 | 计价
YT6-42 | J08-01-061 | 机械 | 乙供 | JF002 | 检修费 | 元 | 0.93 | 1 | 0 | 0 | 计价
YT6-42 | J08-01-061 | 机械 | 乙供 | JF003 | 维护费 | 元 | 7.91 | 1 | 0 | 0 | 计价
YT6-42 | J08-01-061 | 机械 | 乙供 | JF004 | 安拆费及场外运费 | 元 | 7.03 | 1 | 0 | 0 | 计价
YT6-42 | J08-01-061 | 材料 | 乙供 | C21020101 | 电 | kW·h | 5 | 0.84 | 0 | 0 | 计价
YT6-42 | J08-01-094 | 机械 | 乙供 | JF001 | 折旧费 | 元 | 3.8 | 1 | 0 | 0 | 计价
YT6-42 | J08-01-094 | 机械 | 乙供 | JF002 | 检修费 | 元 | 0.81 | 1 | 0 | 0 | 计价
YT6-42 | J08-01-094 | 机械 | 乙供 | JF003 | 维护费 | 元 | 2.27 | 1 | 0 | 0 | 计价
YT6-42 | J08-01-094 | 机械 | 乙供 | JF004 | 安拆费及场外运费 | 元 | 6.49 | 1 | 0 | 0 | 计价
YT6-42 | J08-01-094 | 材料 | 乙供 | C21020101 | 电 | kW·h | 4.8 | 0.84 | 0 | 0 | 计价
YT6-42 | J10-01-014 | 机械 | 乙供 | JF001 | 折旧费 | 元 | 14.25 | 1 | 0 | 0 | 计价
YT6-42 | J10-01-014 | 机械 | 乙供 | JF002 | 检修费 | 元 | 2.53 | 1 | 0 | 0 | 计价
YT6-42 | J10-01-014 | 机械 | 乙供 | JF003 | 维护费 | 元 | 8.6 | 1 | 0 | 0 | 计价
YT6-42 | J10-01-014 | 机械 | 乙供 | JF004 | 安拆费及场外运费 | 元 | 19.12 | 1 | 0 | 0 | 计价
YT6-42 | J10-01-014 | 材料 | 乙供 | C21020101 | 电 | kW·h | 70.7 | 0.84 | 0 | 0 | 计价
YT6-43 | J04-01-003 | 机械 | 乙供 | JF001 | 折旧费 | 元 | 30.16 | 1 | 0 | 0 | 计价
YT6-43 | J04-01-003 | 机械 | 乙供 | JF002 | 检修费 | 元 | 6.69 | 1 | 0 | 0 | 计价
YT6-43 | J04-01-003 | 机械 | 乙供 | JF003 | 维护费 | 元 | 37.53 | 1 | 0 | 0 | 计价
YT6-43 | J04-01-003 | 人工 | 乙供 | 9101109 | 安装技术工 | 工日 | 1.0417 | 107 | 0 | 0 | 计价
YT6-43 | J04-01-003 | 材料 | 乙供 | C19010201 | 柴油0号 | kg | 33.24 | 6.32 | 0 | 0 | 计价
YT6-43 | J08-01-061 | 机械 | 乙供 | JF001 | 折旧费 | 元 | 6.77 | 1 | 0 | 0 | 计价
YT6-43 | J08-01-061 | 机械 | 乙供 | JF002 | 检修费 | 元 | 0.93 | 1 | 0 | 0 | 计价
YT6-43 | J08-01-061 | 机械 | 乙供 | JF003 | 维护费 | 元 | 7.91 | 1 | 0 | 0 | 计价
YT6-43 | J08-01-061 | 机械 | 乙供 | JF004 | 安拆费及场外运费 | 元 | 7.03 | 1 | 0 | 0 | 计价
YT6-43 | J08-01-061 | 材料 | 乙供 | C21020101 | 电 | kW·h | 5 | 0.84 | 0 | 0 | 计价
YT6-43 | J08-01-094 | 机械 | 乙供 | JF001 | 折旧费 | 元 | 3.8 | 1 | 0 | 0 | 计价
YT6-43 | J08-01-094 | 机械 | 乙供 | JF002 | 检修费 | 元 | 0.81 | 1 | 0 | 0 | 计价
YT6-43 | J08-01-094 | 机械 | 乙供 | JF003 | 维护费 | 元 | 2.27 | 1 | 0 | 0 | 计价
YT6-43 | J08-01-094 | 机械 | 乙供 | JF004 | 安拆费及场外运费 | 元 | 6.49 | 1 | 0 | 0 | 计价
YT6-43 | J08-01-094 | 材料 | 乙供 | C21020101 | 电 | kW·h | 4.8 | 0.84 | 0 | 0 | 计价
YT6-43 | J10-01-014 | 机械 | 乙供 | JF001 | 折旧费 | 元 | 14.25 | 1 | 0 | 0 | 计价
YT6-43 | J10-01-014 | 机械 | 乙供 | JF002 | 检修费 | 元 | 2.53 | 1 | 0 | 0 | 计价
YT6-43 | J10-01-014 | 机械 | 乙供 | JF003 | 维护费 | 元 | 8.6 | 1 | 0 | 0 | 计价
YT6-43 | J10-01-014 | 机械 | 乙供 | JF004 | 安拆费及场外运费 | 元 | 19.12 | 1 | 0 | 0 | 计价
YT6-43 | J10-01-014 | 材料 | 乙供 | C21020101 | 电 | kW·h | 70.7 | 0.84 | 0 | 0 | 计价
YT6-44 | J03-01-036 | 机械 | 乙供 | JF001 | 折旧费 | 元 | 157.49 | 1 | 0 | 0 | 计价
YT6-44 | J03-01-036 | 机械 | 乙供 | JF002 | 检修费 | 元 | 73.41 | 1 | 0 | 0 | 计价
YT6-44 | J03-01-036 | 机械 | 乙供 | JF003 | 维护费 | 元 | 151.96 | 1 | 0 | 0 | 计价
YT6-44 | J03-01-036 | 人工 | 乙供 | 9101109 | 安装技术工 | 工日 | 2.5 | 107 | 0 | 0 | 计价
YT6-44 | J03-01-036 | 材料 | 乙供 | C19010201 | 柴油0号 | kg | 35.85 | 6.32 | 0 | 0 | 计价
YT6-44 | J04-01-024 | 机械 | 乙供 | JF001 | 折旧费 | 元 | 242.42 | 1 | 0 | 0 | 计价
YT6-44 | J04-01-024 | 机械 | 乙供 | JF002 | 检修费 | 元 | 37.19 | 1 | 0 | 0 | 计价
YT6-44 | J04-01-024 | 机械 | 乙供 | JF003 | 维护费 | 元 | 175.91 | 1 | 0 | 0 | 计价
YT6-44 | J04-01-024 | 人工 | 乙供 | 9101109 | 安装技术工 | 工日 | 2.8571 | 107 | 0 | 0 | 计价
YT6-44 | J04-01-024 | 材料 | 乙供 | C19010201 | 柴油0号 | kg | 52.37 | 6.32 | 0 | 0 | 计价
YT6-45 | J04-01-024 | 机械 | 乙供 | JF001 | 折旧费 | 元 | 242.42 | 1 | 0 | 0 | 计价
YT6-45 | J04-01-024 | 机械 | 乙供 | JF002 | 检修费 | 元 | 37.19 | 1 | 0 | 0 | 计价
YT6-45 | J04-01-024 | 机械 | 乙供 | JF003 | 维护费 | 元 | 175.91 | 1 | 0 | 0 | 计价
YT6-45 | J04-01-024 | 人工 | 乙供 | 9101109 | 安装技术工 | 工日 | 2.8571 | 107 | 0 | 0 | 计价
YT6-45 | J04-01-024 | 材料 | 乙供 | C19010201 | 柴油0号 | kg | 52.37 | 6.32 | 0 | 0 | 计价
YT6-46 | J03-01-005 | 机械 | 乙供 | JF001 | 折旧费 | 元 | 181.77 | 1 | 0 | 0 | 计价
YT6-46 | J03-01-005 | 机械 | 乙供 | JF002 | 检修费 | 元 | 38.32 | 1 | 0 | 0 | 计价
YT6-46 | J03-01-005 | 机械 | 乙供 | JF003 | 维护费 | 元 | 70.51 | 1 | 0 | 0 | 计价
YT6-46 | J03-01-005 | 人工 | 乙供 | 9101109 | 安装技术工 | 工日 | 2.2222 | 107 | 0 | 0 | 计价
YT6-46 | J03-01-005 | 材料 | 乙供 | C19010201 | 柴油0号 | kg | 42.76 | 6.32 | 0 | 0 | 计价
YT6-46 | J03-01-013 | 机械 | 乙供 | JF001 | 折旧费 | 元 | 2638.34 | 1 | 0 | 0 | 计价
YT6-46 | J03-01-013 | 机械 | 乙供 | JF002 | 检修费 | 元 | 545.72 | 1 | 0 | 0 | 计价
YT6-46 | J03-01-013 | 机械 | 乙供 | JF003 | 维护费 | 元 | 1004.12 | 1 | 0 | 0 | 计价
YT6-46 | J03-01-013 | 人工 | 乙供 | 9101109 | 安装技术工 | 工日 | 2.2222 | 107 | 0 | 0 | 计价
YT6-46 | J03-01-013 | 材料 | 乙供 | C19010201 | 柴油0号 | kg | 100.536 | 6.32 | 0 | 0 | 计价
YT6-46 | J03-01-055 | 机械 | 乙供 | JF001 | 折旧费 | 元 | 151.65 | 1 | 0 | 0 | 计价
YT6-46 | J03-01-055 | 机械 | 乙供 | JF002 | 检修费 | 元 | 20.18 | 1 | 0 | 0 | 计价
YT6-46 | J03-01-055 | 机械 | 乙供 | JF003 | 维护费 | 元 | 27.85 | 1 | 0 | 0 | 计价
YT6-46 | J03-01-055 | 人工 | 乙供 | 9101109 | 安装技术工 | 工日 | 2.1739 | 107 | 0 | 0 | 计价
YT6-46 | J03-01-055 | 材料 | 乙供 | C21020101 | 电 | kW·h | 207.1 | 0.84 | 0 | 0 | 计价
YT6-46 | J03-01-057 | 机械 | 乙供 | JF001 | 折旧费 | 元 | 371.32 | 1 | 0 | 0 | 计价
YT6-46 | J03-01-057 | 机械 | 乙供 | JF002 | 检修费 | 元 | 49.4 | 1 | 0 | 0 | 计价
YT6-46 | J03-01-057 | 机械 | 乙供 | JF003 | 维护费 | 元 | 68.17 | 1 | 0 | 0 | 计价
YT6-46 | J03-01-057 | 人工 | 乙供 | 9101109 | 安装技术工 | 工日 | 2.1739 | 107 | 0 | 0 | 计价
YT6-46 | J03-01-057 | 材料 | 乙供 | C21020101 | 电 | kW·h | 315.5 | 0.84 | 0 | 0 | 计价
YT6-46 | J04-01-022 | 机械 | 乙供 | JF001 | 折旧费 | 元 | 186.9 | 1 | 0 | 0 | 计价
YT6-46 | J04-01-022 | 机械 | 乙供 | JF002 | 检修费 | 元 | 28.69 | 1 | 0 | 0 | 计价
YT6-46 | J04-01-022 | 机械 | 乙供 | JF003 | 维护费 | 元 | 135.7 | 1 | 0 | 0 | 计价
YT6-46 | J04-01-022 | 人工 | 乙供 | 9101109 | 安装技术工 | 工日 | 2.8571 | 107 | 0 | 0 | 计价
YT6-46 | J04-01-022 | 材料 | 乙供 | C19010201 | 柴油0号 | kg | 45.39 | 6.32 | 0 | 0 | 计价
YT6-46 | J04-01-025 | 机械 | 乙供 | JF001 | 折旧费 | 元 | 323.87 | 1 | 0 | 0 | 计价
YT6-46 | J04-01-025 | 机械 | 乙供 | JF002 | 检修费 | 元 | 49.69 | 1 | 0 | 0 | 计价
YT6-46 | J04-01-025 | 机械 | 乙供 | JF003 | 维护费 | 元 | 235.03 | 1 | 0 | 0 | 计价
YT6-46 | J04-01-025 | 人工 | 乙供 | 9101109 | 安装技术工 | 工日 | 2.8571 | 107 | 0 | 0 | 计价
YT6-46 | J04-01-025 | 材料 | 乙供 | C19010201 | 柴油0号 | kg | 57.37 | 6.32 | 0 | 0 | 计价
YT6-46 | J10-01-002 | 机械 | 乙供 | JF001 | 折旧费 | 元 | 1.94 | 1 | 0 | 0 | 计价
YT6-46 | J10-01-002 | 机械 | 乙供 | JF002 | 检修费 | 元 | 0.44 | 1 | 0 | 0 | 计价
YT6-46 | J10-01-002 | 机械 | 乙供 | JF003 | 维护费 | 元 | 1.47 | 1 | 0 | 0 | 计价
YT6-46 | J10-01-002 | 机械 | 乙供 | JF004 | 安拆费及场外运费 | 元 | 12.75 | 1 | 0 | 0 | 计价
YT6-46 | J10-01-002 | 材料 | 乙供 | C21020101 | 电 | kW·h | 87.2 | 0.84 | 0 | 0 | 计价
YT6-47 | J03-01-005 | 机械 | 乙供 | JF001 | 折旧费 | 元 | 181.77 | 1 | 0 | 0 | 计价
YT6-47 | J03-01-005 | 机械 | 乙供 | JF002 | 检修费 | 元 | 38.32 | 1 | 0 | 0 | 计价
YT6-47 | J03-01-005 | 机械 | 乙供 | JF003 | 维护费 | 元 | 70.51 | 1 | 0 | 0 | 计价
YT6-47 | J03-01-005 | 人工 | 乙供 | 9101109 | 安装技术工 | 工日 | 2.2222 | 107 | 0 | 0 | 计价
YT6-47 | J03-01-005 | 材料 | 乙供 | C19010201 | 柴油0号 | kg | 42.76 | 6.32 | 0 | 0 | 计价
YT6-47 | J03-01-013 | 机械 | 乙供 | JF001 | 折旧费 | 元 | 2638.34 | 1 | 0 | 0 | 计价
YT6-47 | J03-01-013 | 机械 | 乙供 | JF002 | 检修费 | 元 | 545.72 | 1 | 0 | 0 | 计价
YT6-47 | J03-01-013 | 机械 | 乙供 | JF003 | 维护费 | 元 | 1004.12 | 1 | 0 | 0 | 计价
YT6-47 | J03-01-013 | 人工 | 乙供 | 9101109 | 安装技术工 | 工日 | 2.2222 | 107 | 0 | 0 | 计价
YT6-47 | J03-01-013 | 材料 | 乙供 | C19010201 | 柴油0号 | kg | 100.536 | 6.32 | 0 | 0 | 计价
YT6-47 | J03-01-055 | 机械 | 乙供 | JF001 | 折旧费 | 元 | 151.65 | 1 | 0 | 0 | 计价
YT6-47 | J03-01-055 | 机械 | 乙供 | JF002 | 检修费 | 元 | 20.18 | 1 | 0 | 0 | 计价
YT6-47 | J03-01-055 | 机械 | 乙供 | JF003 | 维护费 | 元 | 27.85 | 1 | 0 | 0 | 计价
YT6-47 | J03-01-055 | 人工 | 乙供 | 9101109 | 安装技术工 | 工日 | 2.1739 | 107 | 0 | 0 | 计价
YT6-47 | J03-01-055 | 材料 | 乙供 | C21020101 | 电 | kW·h | 207.1 | 0.84 | 0 | 0 | 计价
YT6-47 | J03-01-057 | 机械 | 乙供 | JF001 | 折旧费 | 元 | 371.32 | 1 | 0 | 0 | 计价
YT6-47 | J03-01-057 | 机械 | 乙供 | JF002 | 检修费 | 元 | 49.4 | 1 | 0 | 0 | 计价
YT6-47 | J03-01-057 | 机械 | 乙供 | JF003 | 维护费 | 元 | 68.17 | 1 | 0 | 0 | 计价
YT6-47 | J03-01-057 | 人工 | 乙供 | 9101109 | 安装技术工 | 工日 | 2.1739 | 107 | 0 | 0 | 计价
YT6-47 | J03-01-057 | 材料 | 乙供 | C21020101 | 电 | kW·h | 315.5 | 0.84 | 0 | 0 | 计价
YT6-47 | J04-01-022 | 机械 | 乙供 | JF001 | 折旧费 | 元 | 186.9 | 1 | 0 | 0 | 计价
YT6-47 | J04-01-022 | 机械 | 乙供 | JF002 | 检修费 | 元 | 28.69 | 1 | 0 | 0 | 计价
YT6-47 | J04-01-022 | 机械 | 乙供 | JF003 | 维护费 | 元 | 135.7 | 1 | 0 | 0 | 计价
YT6-47 | J04-01-022 | 人工 | 乙供 | 9101109 | 安装技术工 | 工日 | 2.8571 | 107 | 0 | 0 | 计价
YT6-47 | J04-01-022 | 材料 | 乙供 | C19010201 | 柴油0号 | kg | 45.39 | 6.32 | 0 | 0 | 计价
YT6-47 | J04-01-025 | 机械 | 乙供 | JF001 | 折旧费 | 元 | 323.87 | 1 | 0 | 0 | 计价
YT6-47 | J04-01-025 | 机械 | 乙供 | JF002 | 检修费 | 元 | 49.69 | 1 | 0 | 0 | 计价
YT6-47 | J04-01-025 | 机械 | 乙供 | JF003 | 维护费 | 元 | 235.03 | 1 | 0 | 0 | 计价
YT6-47 | J04-01-025 | 人工 | 乙供 | 9101109 | 安装技术工 | 工日 | 2.8571 | 107 | 0 | 0 | 计价
YT6-47 | J04-01-025 | 材料 | 乙供 | C19010201 | 柴油0号 | kg | 57.37 | 6.32 | 0 | 0 | 计价
YT6-47 | J10-01-002 | 机械 | 乙供 | JF001 | 折旧费 | 元 | 1.94 | 1 | 0 | 0 | 计价
YT6-47 | J10-01-002 | 机械 | 乙供 | JF002 | 检修费 | 元 | 0.44 | 1 | 0 | 0 | 计价
YT6-47 | J10-01-002 | 机械 | 乙供 | JF003 | 维护费 | 元 | 1.47 | 1 | 0 | 0 | 计价
YT6-47 | J10-01-002 | 机械 | 乙供 | JF004 | 安拆费及场外运费 | 元 | 12.75 | 1 | 0 | 0 | 计价
YT6-47 | J10-01-002 | 材料 | 乙供 | C21020101 | 电 | kW·h | 87.2 | 0.84 | 0 | 0 | 计价
YT6-48 | J03-01-005 | 机械 | 乙供 | JF001 | 折旧费 | 元 | 181.77 | 1 | 0 | 0 | 计价
YT6-48 | J03-01-005 | 机械 | 乙供 | JF002 | 检修费 | 元 | 38.32 | 1 | 0 | 0 | 计价
YT6-48 | J03-01-005 | 机械 | 乙供 | JF003 | 维护费 | 元 | 70.51 | 1 | 0 | 0 | 计价
YT6-48 | J03-01-005 | 人工 | 乙供 | 9101109 | 安装技术工 | 工日 | 2.2222 | 107 | 0 | 0 | 计价
YT6-48 | J03-01-005 | 材料 | 乙供 | C19010201 | 柴油0号 | kg | 42.76 | 6.32 | 0 | 0 | 计价
YT6-48 | J03-01-008 | 机械 | 乙供 | JF001 | 折旧费 | 元 | 591.58 | 1 | 0 | 0 | 计价
YT6-48 | J03-01-008 | 机械 | 乙供 | JF002 | 检修费 | 元 | 124.73 | 1 | 0 | 0 | 计价
YT6-48 | J03-01-008 | 机械 | 乙供 | JF003 | 维护费 | 元 | 229.5 | 1 | 0 | 0 | 计价
YT6-48 | J03-01-008 | 人工 | 乙供 | 9101109 | 安装技术工 | 工日 | 2.2222 | 107 | 0 | 0 | 计价
YT6-48 | J03-01-008 | 材料 | 乙供 | C19010201 | 柴油0号 | kg | 57.2715 | 6.32 | 0 | 0 | 计价
YT6-48 | J03-01-055 | 机械 | 乙供 | JF001 | 折旧费 | 元 | 151.65 | 1 | 0 | 0 | 计价
YT6-48 | J03-01-055 | 机械 | 乙供 | JF002 | 检修费 | 元 | 20.18 | 1 | 0 | 0 | 计价
YT6-48 | J03-01-055 | 机械 | 乙供 | JF003 | 维护费 | 元 | 27.85 | 1 | 0 | 0 | 计价
YT6-48 | J03-01-055 | 人工 | 乙供 | 9101109 | 安装技术工 | 工日 | 2.1739 | 107 | 0 | 0 | 计价
YT6-48 | J03-01-055 | 材料 | 乙供 | C21020101 | 电 | kW·h | 207.1 | 0.84 | 0 | 0 | 计价
YT6-48 | J04-01-022 | 机械 | 乙供 | JF001 | 折旧费 | 元 | 186.9 | 1 | 0 | 0 | 计价
YT6-48 | J04-01-022 | 机械 | 乙供 | JF002 | 检修费 | 元 | 28.69 | 1 | 0 | 0 | 计价
YT6-48 | J04-01-022 | 机械 | 乙供 | JF003 | 维护费 | 元 | 135.7 | 1 | 0 | 0 | 计价
YT6-48 | J04-01-022 | 人工 | 乙供 | 9101109 | 安装技术工 | 工日 | 2.8571 | 107 | 0 | 0 | 计价
YT6-48 | J04-01-022 | 材料 | 乙供 | C19010201 | 柴油0号 | kg | 45.39 | 6.32 | 0 | 0 | 计价
YT6-48 | J10-01-002 | 机械 | 乙供 | JF001 | 折旧费 | 元 | 1.94 | 1 | 0 | 0 | 计价
YT6-48 | J10-01-002 | 机械 | 乙供 | JF002 | 检修费 | 元 | 0.44 | 1 | 0 | 0 | 计价
YT6-48 | J10-01-002 | 机械 | 乙供 | JF003 | 维护费 | 元 | 1.47 | 1 | 0 | 0 | 计价
YT6-48 | J10-01-002 | 机械 | 乙供 | JF004 | 安拆费及场外运费 | 元 | 12.75 | 1 | 0 | 0 | 计价
YT6-48 | J10-01-002 | 材料 | 乙供 | C21020101 | 电 | kW·h | 87.2 | 0.84 | 0 | 0 | 计价
YT6-49 | J03-01-005 | 机械 | 乙供 | JF001 | 折旧费 | 元 | 181.77 | 1 | 0 | 0 | 计价
YT6-49 | J03-01-005 | 机械 | 乙供 | JF002 | 检修费 | 元 | 38.32 | 1 | 0 | 0 | 计价
YT6-49 | J03-01-005 | 机械 | 乙供 | JF003 | 维护费 | 元 | 70.51 | 1 | 0 | 0 | 计价
YT6-49 | J03-01-005 | 人工 | 乙供 | 9101109 | 安装技术工 | 工日 | 2.2222 | 107 | 0 | 0 | 计价
YT6-49 | J03-01-005 | 材料 | 乙供 | C19010201 | 柴油0号 | kg | 42.76 | 6.32 | 0 | 0 | 计价
YT6-49 | J03-01-008 | 机械 | 乙供 | JF001 | 折旧费 | 元 | 591.58 | 1 | 0 | 0 | 计价
YT6-49 | J03-01-008 | 机械 | 乙供 | JF002 | 检修费 | 元 | 124.73 | 1 | 0 | 0 | 计价
YT6-49 | J03-01-008 | 机械 | 乙供 | JF003 | 维护费 | 元 | 229.5 | 1 | 0 | 0 | 计价
YT6-49 | J03-01-008 | 人工 | 乙供 | 9101109 | 安装技术工 | 工日 | 2.2222 | 107 | 0 | 0 | 计价
YT6-49 | J03-01-008 | 材料 | 乙供 | C19010201 | 柴油0号 | kg | 57.2715 | 6.32 | 0 | 0 | 计价
YT6-49 | J03-01-055 | 机械 | 乙供 | JF001 | 折旧费 | 元 | 151.65 | 1 | 0 | 0 | 计价
YT6-49 | J03-01-055 | 机械 | 乙供 | JF002 | 检修费 | 元 | 20.18 | 1 | 0 | 0 | 计价
YT6-49 | J03-01-055 | 机械 | 乙供 | JF003 | 维护费 | 元 | 27.85 | 1 | 0 | 0 | 计价
YT6-49 | J03-01-055 | 人工 | 乙供 | 9101109 | 安装技术工 | 工日 | 2.1739 | 107 | 0 | 0 | 计价
YT6-49 | J03-01-055 | 材料 | 乙供 | C21020101 | 电 | kW·h | 207.1 | 0.84 | 0 | 0 | 计价
YT6-49 | J04-01-022 | 机械 | 乙供 | JF001 | 折旧费 | 元 | 186.9 | 1 | 0 | 0 | 计价
YT6-49 | J04-01-022 | 机械 | 乙供 | JF002 | 检修费 | 元 | 28.69 | 1 | 0 | 0 | 计价
YT6-49 | J04-01-022 | 机械 | 乙供 | JF003 | 维护费 | 元 | 135.7 | 1 | 0 | 0 | 计价
YT6-49 | J04-01-022 | 人工 | 乙供 | 9101109 | 安装技术工 | 工日 | 2.8571 | 107 | 0 | 0 | 计价
YT6-49 | J04-01-022 | 材料 | 乙供 | C19010201 | 柴油0号 | kg | 45.39 | 6.32 | 0 | 0 | 计价
YT6-49 | J10-01-002 | 机械 | 乙供 | JF001 | 折旧费 | 元 | 1.94 | 1 | 0 | 0 | 计价
YT6-49 | J10-01-002 | 机械 | 乙供 | JF002 | 检修费 | 元 | 0.44 | 1 | 0 | 0 | 计价
YT6-49 | J10-01-002 | 机械 | 乙供 | JF003 | 维护费 | 元 | 1.47 | 1 | 0 | 0 | 计价
YT6-49 | J10-01-002 | 机械 | 乙供 | JF004 | 安拆费及场外运费 | 元 | 12.75 | 1 | 0 | 0 | 计价
YT6-49 | J10-01-002 | 材料 | 乙供 | C21020101 | 电 | kW·h | 87.2 | 0.84 | 0 | 0 | 计价
YT6-50 | J03-01-005 | 机械 | 乙供 | JF001 | 折旧费 | 元 | 181.77 | 1 | 0 | 0 | 计价
YT6-50 | J03-01-005 | 机械 | 乙供 | JF002 | 检修费 | 元 | 38.32 | 1 | 0 | 0 | 计价
YT6-50 | J03-01-005 | 机械 | 乙供 | JF003 | 维护费 | 元 | 70.51 | 1 | 0 | 0 | 计价
YT6-50 | J03-01-005 | 人工 | 乙供 | 9101109 | 安装技术工 | 工日 | 2.2222 | 107 | 0 | 0 | 计价
YT6-50 | J03-01-005 | 材料 | 乙供 | C19010201 | 柴油0号 | kg | 42.76 | 6.32 | 0 | 0 | 计价
YT6-50 | J03-01-008 | 机械 | 乙供 | JF001 | 折旧费 | 元 | 591.58 | 1 | 0 | 0 | 计价
YT6-50 | J03-01-008 | 机械 | 乙供 | JF002 | 检修费 | 元 | 124.73 | 1 | 0 | 0 | 计价
YT6-50 | J03-01-008 | 机械 | 乙供 | JF003 | 维护费 | 元 | 229.5 | 1 | 0 | 0 | 计价
YT6-50 | J03-01-008 | 人工 | 乙供 | 9101109 | 安装技术工 | 工日 | 2.2222 | 107 | 0 | 0 | 计价
YT6-50 | J03-01-008 | 材料 | 乙供 | C19010201 | 柴油0号 | kg | 57.2715 | 6.32 | 0 | 0 | 计价
YT6-50 | J03-01-055 | 机械 | 乙供 | JF001 | 折旧费 | 元 | 151.65 | 1 | 0 | 0 | 计价
YT6-50 | J03-01-055 | 机械 | 乙供 | JF002 | 检修费 | 元 | 20.18 | 1 | 0 | 0 | 计价
YT6-50 | J03-01-055 | 机械 | 乙供 | JF003 | 维护费 | 元 | 27.85 | 1 | 0 | 0 | 计价
YT6-50 | J03-01-055 | 人工 | 乙供 | 9101109 | 安装技术工 | 工日 | 2.1739 | 107 | 0 | 0 | 计价
YT6-50 | J03-01-055 | 材料 | 乙供 | C21020101 | 电 | kW·h | 207.1 | 0.84 | 0 | 0 | 计价
YT6-50 | J04-01-022 | 机械 | 乙供 | JF001 | 折旧费 | 元 | 186.9 | 1 | 0 | 0 | 计价
YT6-50 | J04-01-022 | 机械 | 乙供 | JF002 | 检修费 | 元 | 28.69 | 1 | 0 | 0 | 计价
YT6-50 | J04-01-022 | 机械 | 乙供 | JF003 | 维护费 | 元 | 135.7 | 1 | 0 | 0 | 计价
YT6-50 | J04-01-022 | 人工 | 乙供 | 9101109 | 安装技术工 | 工日 | 2.8571 | 107 | 0 | 0 | 计价
YT6-50 | J04-01-022 | 材料 | 乙供 | C19010201 | 柴油0号 | kg | 45.39 | 6.32 | 0 | 0 | 计价
YT6-50 | J10-01-002 | 机械 | 乙供 | JF001 | 折旧费 | 元 | 1.94 | 1 | 0 | 0 | 计价
YT6-50 | J10-01-002 | 机械 | 乙供 | JF002 | 检修费 | 元 | 0.44 | 1 | 0 | 0 | 计价
YT6-50 | J10-01-002 | 机械 | 乙供 | JF003 | 维护费 | 元 | 1.47 | 1 | 0 | 0 | 计价
YT6-50 | J10-01-002 | 机械 | 乙供 | JF004 | 安拆费及场外运费 | 元 | 12.75 | 1 | 0 | 0 | 计价
YT6-50 | J10-01-002 | 材料 | 乙供 | C21020101 | 电 | kW·h | 87.2 | 0.84 | 0 | 0 | 计价
YT6-51 | J03-01-005 | 机械 | 乙供 | JF001 | 折旧费 | 元 | 181.77 | 1 | 0 | 0 | 计价
YT6-51 | J03-01-005 | 机械 | 乙供 | JF002 | 检修费 | 元 | 38.32 | 1 | 0 | 0 | 计价
YT6-51 | J03-01-005 | 机械 | 乙供 | JF003 | 维护费 | 元 | 70.51 | 1 | 0 | 0 | 计价
YT6-51 | J03-01-005 | 人工 | 乙供 | 9101109 | 安装技术工 | 工日 | 2.2222 | 107 | 0 | 0 | 计价
YT6-51 | J03-01-005 | 材料 | 乙供 | C19010201 | 柴油0号 | kg | 42.76 | 6.32 | 0 | 0 | 计价
YT6-51 | J03-01-013 | 机械 | 乙供 | JF001 | 折旧费 | 元 | 2638.34 | 1 | 0 | 0 | 计价
YT6-51 | J03-01-013 | 机械 | 乙供 | JF002 | 检修费 | 元 | 545.72 | 1 | 0 | 0 | 计价
YT6-51 | J03-01-013 | 机械 | 乙供 | JF003 | 维护费 | 元 | 1004.12 | 1 | 0 | 0 | 计价
YT6-51 | J03-01-013 | 人工 | 乙供 | 9101109 | 安装技术工 | 工日 | 2.2222 | 107 | 0 | 0 | 计价
YT6-51 | J03-01-013 | 材料 | 乙供 | C19010201 | 柴油0号 | kg | 100.536 | 6.32 | 0 | 0 | 计价
YT6-51 | J03-01-055 | 机械 | 乙供 | JF001 | 折旧费 | 元 | 151.65 | 1 | 0 | 0 | 计价
YT6-51 | J03-01-055 | 机械 | 乙供 | JF002 | 检修费 | 元 | 20.18 | 1 | 0 | 0 | 计价
YT6-51 | J03-01-055 | 机械 | 乙供 | JF003 | 维护费 | 元 | 27.85 | 1 | 0 | 0 | 计价
YT6-51 | J03-01-055 | 人工 | 乙供 | 9101109 | 安装技术工 | 工日 | 2.1739 | 107 | 0 | 0 | 计价
YT6-51 | J03-01-055 | 材料 | 乙供 | C21020101 | 电 | kW·h | 207.1 | 0.84 | 0 | 0 | 计价
YT6-51 | J03-01-057 | 机械 | 乙供 | JF001 | 折旧费 | 元 | 371.32 | 1 | 0 | 0 | 计价
YT6-51 | J03-01-057 | 机械 | 乙供 | JF002 | 检修费 | 元 | 49.4 | 1 | 0 | 0 | 计价
YT6-51 | J03-01-057 | 机械 | 乙供 | JF003 | 维护费 | 元 | 68.17 | 1 | 0 | 0 | 计价
YT6-51 | J03-01-057 | 人工 | 乙供 | 9101109 | 安装技术工 | 工日 | 2.1739 | 107 | 0 | 0 | 计价
YT6-51 | J03-01-057 | 材料 | 乙供 | C21020101 | 电 | kW·h | 315.5 | 0.84 | 0 | 0 | 计价
YT6-51 | J04-01-022 | 机械 | 乙供 | JF001 | 折旧费 | 元 | 186.9 | 1 | 0 | 0 | 计价
YT6-51 | J04-01-022 | 机械 | 乙供 | JF002 | 检修费 | 元 | 28.69 | 1 | 0 | 0 | 计价
YT6-51 | J04-01-022 | 机械 | 乙供 | JF003 | 维护费 | 元 | 135.7 | 1 | 0 | 0 | 计价
YT6-51 | J04-01-022 | 人工 | 乙供 | 9101109 | 安装技术工 | 工日 | 2.8571 | 107 | 0 | 0 | 计价
YT6-51 | J04-01-022 | 材料 | 乙供 | C19010201 | 柴油0号 | kg | 45.39 | 6.32 | 0 | 0 | 计价
YT6-51 | J04-01-025 | 机械 | 乙供 | JF001 | 折旧费 | 元 | 323.87 | 1 | 0 | 0 | 计价
YT6-51 | J04-01-025 | 机械 | 乙供 | JF002 | 检修费 | 元 | 49.69 | 1 | 0 | 0 | 计价
YT6-51 | J04-01-025 | 机械 | 乙供 | JF003 | 维护费 | 元 | 235.03 | 1 | 0 | 0 | 计价
YT6-51 | J04-01-025 | 人工 | 乙供 | 9101109 | 安装技术工 | 工日 | 2.8571 | 107 | 0 | 0 | 计价
YT6-51 | J04-01-025 | 材料 | 乙供 | C19010201 | 柴油0号 | kg | 57.37 | 6.32 | 0 | 0 | 计价
YT6-51 | J10-01-002 | 机械 | 乙供 | JF001 | 折旧费 | 元 | 1.94 | 1 | 0 | 0 | 计价
YT6-51 | J10-01-002 | 机械 | 乙供 | JF002 | 检修费 | 元 | 0.44 | 1 | 0 | 0 | 计价
YT6-51 | J10-01-002 | 机械 | 乙供 | JF003 | 维护费 | 元 | 1.47 | 1 | 0 | 0 | 计价
YT6-51 | J10-01-002 | 机械 | 乙供 | JF004 | 安拆费及场外运费 | 元 | 12.75 | 1 | 0 | 0 | 计价
YT6-51 | J10-01-002 | 材料 | 乙供 | C21020101 | 电 | kW·h | 87.2 | 0.84 | 0 | 0 | 计价
YT6-52 | J03-01-005 | 机械 | 乙供 | JF001 | 折旧费 | 元 | 181.77 | 1 | 0 | 0 | 计价
YT6-52 | J03-01-005 | 机械 | 乙供 | JF002 | 检修费 | 元 | 38.32 | 1 | 0 | 0 | 计价
YT6-52 | J03-01-005 | 机械 | 乙供 | JF003 | 维护费 | 元 | 70.51 | 1 | 0 | 0 | 计价
YT6-52 | J03-01-005 | 人工 | 乙供 | 9101109 | 安装技术工 | 工日 | 2.2222 | 107 | 0 | 0 | 计价
YT6-52 | J03-01-005 | 材料 | 乙供 | C19010201 | 柴油0号 | kg | 42.76 | 6.32 | 0 | 0 | 计价
YT6-52 | J03-01-013 | 机械 | 乙供 | JF001 | 折旧费 | 元 | 2638.34 | 1 | 0 | 0 | 计价
YT6-52 | J03-01-013 | 机械 | 乙供 | JF002 | 检修费 | 元 | 545.72 | 1 | 0 | 0 | 计价
YT6-52 | J03-01-013 | 机械 | 乙供 | JF003 | 维护费 | 元 | 1004.12 | 1 | 0 | 0 | 计价
YT6-52 | J03-01-013 | 人工 | 乙供 | 9101109 | 安装技术工 | 工日 | 2.2222 | 107 | 0 | 0 | 计价
YT6-52 | J03-01-013 | 材料 | 乙供 | C19010201 | 柴油0号 | kg | 100.536 | 6.32 | 0 | 0 | 计价
YT6-52 | J03-01-034 | 机械 | 乙供 | JF001 | 折旧费 | 元 | 85.77 | 1 | 0 | 0 | 计价
YT6-52 | J03-01-034 | 机械 | 乙供 | JF002 | 检修费 | 元 | 39.98 | 1 | 0 | 0 | 计价
YT6-52 | J03-01-034 | 机械 | 乙供 | JF003 | 维护费 | 元 | 82.76 | 1 | 0 | 0 | 计价
YT6-52 | J03-01-034 | 人工 | 乙供 | 9101109 | 安装技术工 | 工日 | 2.5 | 107 | 0 | 0 | 计价
YT6-52 | J03-01-034 | 材料 | 乙供 | C19010201 | 柴油0号 | kg | 28.43 | 6.32 | 0 | 0 | 计价
YT6-52 | J04-01-022 | 机械 | 乙供 | JF001 | 折旧费 | 元 | 186.9 | 1 | 0 | 0 | 计价
YT6-52 | J04-01-022 | 机械 | 乙供 | JF002 | 检修费 | 元 | 28.69 | 1 | 0 | 0 | 计价
YT6-52 | J04-01-022 | 机械 | 乙供 | JF003 | 维护费 | 元 | 135.7 | 1 | 0 | 0 | 计价
YT6-52 | J04-01-022 | 人工 | 乙供 | 9101109 | 安装技术工 | 工日 | 2.8571 | 107 | 0 | 0 | 计价
YT6-52 | J04-01-022 | 材料 | 乙供 | C19010201 | 柴油0号 | kg | 45.39 | 6.32 | 0 | 0 | 计价
YT6-52 | J04-01-025 | 机械 | 乙供 | JF001 | 折旧费 | 元 | 323.87 | 1 | 0 | 0 | 计价
YT6-52 | J04-01-025 | 机械 | 乙供 | JF002 | 检修费 | 元 | 49.69 | 1 | 0 | 0 | 计价
YT6-52 | J04-01-025 | 机械 | 乙供 | JF003 | 维护费 | 元 | 235.03 | 1 | 0 | 0 | 计价
YT6-52 | J04-01-025 | 人工 | 乙供 | 9101109 | 安装技术工 | 工日 | 2.8571 | 107 | 0 | 0 | 计价
YT6-52 | J04-01-025 | 材料 | 乙供 | C19010201 | 柴油0号 | kg | 57.37 | 6.32 | 0 | 0 | 计价
YT6-52 | J10-01-002 | 机械 | 乙供 | JF001 | 折旧费 | 元 | 1.94 | 1 | 0 | 0 | 计价
YT6-52 | J10-01-002 | 机械 | 乙供 | JF002 | 检修费 | 元 | 0.44 | 1 | 0 | 0 | 计价
YT6-52 | J10-01-002 | 机械 | 乙供 | JF003 | 维护费 | 元 | 1.47 | 1 | 0 | 0 | 计价
YT6-52 | J10-01-002 | 机械 | 乙供 | JF004 | 安拆费及场外运费 | 元 | 12.75 | 1 | 0 | 0 | 计价
YT6-52 | J10-01-002 | 材料 | 乙供 | C21020101 | 电 | kW·h | 87.2 | 0.84 | 0 | 0 | 计价
YT6-53 | J03-01-005 | 机械 | 乙供 | JF001 | 折旧费 | 元 | 181.77 | 1 | 0 | 0 | 计价
YT6-53 | J03-01-005 | 机械 | 乙供 | JF002 | 检修费 | 元 | 38.32 | 1 | 0 | 0 | 计价
YT6-53 | J03-01-005 | 机械 | 乙供 | JF003 | 维护费 | 元 | 70.51 | 1 | 0 | 0 | 计价
YT6-53 | J03-01-005 | 人工 | 乙供 | 9101109 | 安装技术工 | 工日 | 2.2222 | 107 | 0 | 0 | 计价
YT6-53 | J03-01-005 | 材料 | 乙供 | C19010201 | 柴油0号 | kg | 42.76 | 6.32 | 0 | 0 | 计价
YT6-53 | J03-01-034 | 机械 | 乙供 | JF001 | 折旧费 | 元 | 85.77 | 1 | 0 | 0 | 计价
YT6-53 | J03-01-034 | 机械 | 乙供 | JF002 | 检修费 | 元 | 39.98 | 1 | 0 | 0 | 计价
YT6-53 | J03-01-034 | 机械 | 乙供 | JF003 | 维护费 | 元 | 82.76 | 1 | 0 | 0 | 计价
YT6-53 | J03-01-034 | 人工 | 乙供 | 9101109 | 安装技术工 | 工日 | 2.5 | 107 | 0 | 0 | 计价
YT6-53 | J03-01-034 | 材料 | 乙供 | C19010201 | 柴油0号 | kg | 28.43 | 6.32 | 0 | 0 | 计价
YT6-53 | J04-01-022 | 机械 | 乙供 | JF001 | 折旧费 | 元 | 186.9 | 1 | 0 | 0 | 计价
YT6-53 | J04-01-022 | 机械 | 乙供 | JF002 | 检修费 | 元 | 28.69 | 1 | 0 | 0 | 计价
YT6-53 | J04-01-022 | 机械 | 乙供 | JF003 | 维护费 | 元 | 135.7 | 1 | 0 | 0 | 计价
YT6-53 | J04-01-022 | 人工 | 乙供 | 9101109 | 安装技术工 | 工日 | 2.8571 | 107 | 0 | 0 | 计价
YT6-53 | J04-01-022 | 材料 | 乙供 | C19010201 | 柴油0号 | kg | 45.39 | 6.32 | 0 | 0 | 计价
YT6-53 | J10-01-002 | 机械 | 乙供 | JF001 | 折旧费 | 元 | 1.94 | 1 | 0 | 0 | 计价
YT6-53 | J10-01-002 | 机械 | 乙供 | JF002 | 检修费 | 元 | 0.44 | 1 | 0 | 0 | 计价
YT6-53 | J10-01-002 | 机械 | 乙供 | JF003 | 维护费 | 元 | 1.47 | 1 | 0 | 0 | 计价
YT6-53 | J10-01-002 | 机械 | 乙供 | JF004 | 安拆费及场外运费 | 元 | 12.75 | 1 | 0 | 0 | 计价
YT6-53 | J10-01-002 | 材料 | 乙供 | C21020101 | 电 | kW·h | 87.2 | 0.84 | 0 | 0 | 计价
YT6-54 | J03-01-004 | 机械 | 乙供 | JF001 | 折旧费 | 元 | 170.87 | 1 | 0 | 0 | 计价
YT6-54 | J03-01-004 | 机械 | 乙供 | JF002 | 检修费 | 元 | 36.03 | 1 | 0 | 0 | 计价
YT6-54 | J03-01-004 | 机械 | 乙供 | JF003 | 维护费 | 元 | 66.3 | 1 | 0 | 0 | 计价
YT6-54 | J03-01-004 | 人工 | 乙供 | 9101109 | 安装技术工 | 工日 | 2.2222 | 107 | 0 | 0 | 计价
YT6-54 | J03-01-004 | 材料 | 乙供 | C19010201 | 柴油0号 | kg | 32.25 | 6.32 | 0 | 0 | 计价
YT6-54 | J03-01-005 | 机械 | 乙供 | JF001 | 折旧费 | 元 | 181.77 | 1 | 0 | 0 | 计价
YT6-54 | J03-01-005 | 机械 | 乙供 | JF002 | 检修费 | 元 | 38.32 | 1 | 0 | 0 | 计价
YT6-54 | J03-01-005 | 机械 | 乙供 | JF003 | 维护费 | 元 | 70.51 | 1 | 0 | 0 | 计价
YT6-54 | J03-01-005 | 人工 | 乙供 | 9101109 | 安装技术工 | 工日 | 2.2222 | 107 | 0 | 0 | 计价
YT6-54 | J03-01-005 | 材料 | 乙供 | C19010201 | 柴油0号 | kg | 42.76 | 6.32 | 0 | 0 | 计价
YT6-54 | J03-01-013 | 机械 | 乙供 | JF001 | 折旧费 | 元 | 2638.34 | 1 | 0 | 0 | 计价
YT6-54 | J03-01-013 | 机械 | 乙供 | JF002 | 检修费 | 元 | 545.72 | 1 | 0 | 0 | 计价
YT6-54 | J03-01-013 | 机械 | 乙供 | JF003 | 维护费 | 元 | 1004.12 | 1 | 0 | 0 | 计价
YT6-54 | J03-01-013 | 人工 | 乙供 | 9101109 | 安装技术工 | 工日 | 2.2222 | 107 | 0 | 0 | 计价
YT6-54 | J03-01-013 | 材料 | 乙供 | C19010201 | 柴油0号 | kg | 100.536 | 6.32 | 0 | 0 | 计价
YT6-54 | J03-01-035 | 机械 | 乙供 | JF001 | 折旧费 | 元 | 128.52 | 1 | 0 | 0 | 计价
YT6-54 | J03-01-035 | 机械 | 乙供 | JF002 | 检修费 | 元 | 59.91 | 1 | 0 | 0 | 计价
YT6-54 | J03-01-035 | 机械 | 乙供 | JF003 | 维护费 | 元 | 124.01 | 1 | 0 | 0 | 计价
YT6-54 | J03-01-035 | 人工 | 乙供 | 9101109 | 安装技术工 | 工日 | 2.5 | 107 | 0 | 0 | 计价
YT6-54 | J03-01-035 | 材料 | 乙供 | C19010201 | 柴油0号 | kg | 30.55 | 6.32 | 0 | 0 | 计价
YT6-54 | J04-01-025 | 机械 | 乙供 | JF001 | 折旧费 | 元 | 323.87 | 1 | 0 | 0 | 计价
YT6-54 | J04-01-025 | 机械 | 乙供 | JF002 | 检修费 | 元 | 49.69 | 1 | 0 | 0 | 计价
YT6-54 | J04-01-025 | 机械 | 乙供 | JF003 | 维护费 | 元 | 235.03 | 1 | 0 | 0 | 计价
YT6-54 | J04-01-025 | 人工 | 乙供 | 9101109 | 安装技术工 | 工日 | 2.8571 | 107 | 0 | 0 | 计价
YT6-54 | J04-01-025 | 材料 | 乙供 | C19010201 | 柴油0号 | kg | 57.37 | 6.32 | 0 | 0 | 计价
YT6-54 | J10-01-002 | 机械 | 乙供 | JF001 | 折旧费 | 元 | 1.94 | 1 | 0 | 0 | 计价
YT6-54 | J10-01-002 | 机械 | 乙供 | JF002 | 检修费 | 元 | 0.44 | 1 | 0 | 0 | 计价
YT6-54 | J10-01-002 | 机械 | 乙供 | JF003 | 维护费 | 元 | 1.47 | 1 | 0 | 0 | 计价
YT6-54 | J10-01-002 | 机械 | 乙供 | JF004 | 安拆费及场外运费 | 元 | 12.75 | 1 | 0 | 0 | 计价
YT6-54 | J10-01-002 | 材料 | 乙供 | C21020101 | 电 | kW·h | 87.2 | 0.84 | 0 | 0 | 计价
YT6-55 | J03-01-004 | 机械 | 乙供 | JF001 | 折旧费 | 元 | 170.87 | 1 | 0 | 0 | 计价
YT6-55 | J03-01-004 | 机械 | 乙供 | JF002 | 检修费 | 元 | 36.03 | 1 | 0 | 0 | 计价
YT6-55 | J03-01-004 | 机械 | 乙供 | JF003 | 维护费 | 元 | 66.3 | 1 | 0 | 0 | 计价
YT6-55 | J03-01-004 | 人工 | 乙供 | 9101109 | 安装技术工 | 工日 | 2.2222 | 107 | 0 | 0 | 计价
YT6-55 | J03-01-004 | 材料 | 乙供 | C19010201 | 柴油0号 | kg | 32.25 | 6.32 | 0 | 0 | 计价
YT6-55 | J03-01-005 | 机械 | 乙供 | JF001 | 折旧费 | 元 | 181.77 | 1 | 0 | 0 | 计价
YT6-55 | J03-01-005 | 机械 | 乙供 | JF002 | 检修费 | 元 | 38.32 | 1 | 0 | 0 | 计价
YT6-55 | J03-01-005 | 机械 | 乙供 | JF003 | 维护费 | 元 | 70.51 | 1 | 0 | 0 | 计价
YT6-55 | J03-01-005 | 人工 | 乙供 | 9101109 | 安装技术工 | 工日 | 2.2222 | 107 | 0 | 0 | 计价
YT6-55 | J03-01-005 | 材料 | 乙供 | C19010201 | 柴油0号 | kg | 42.76 | 6.32 | 0 | 0 | 计价
YT6-55 | J03-01-035 | 机械 | 乙供 | JF001 | 折旧费 | 元 | 128.52 | 1 | 0 | 0 | 计价
YT6-55 | J03-01-035 | 机械 | 乙供 | JF002 | 检修费 | 元 | 59.91 | 1 | 0 | 0 | 计价
YT6-55 | J03-01-035 | 机械 | 乙供 | JF003 | 维护费 | 元 | 124.01 | 1 | 0 | 0 | 计价
YT6-55 | J03-01-035 | 人工 | 乙供 | 9101109 | 安装技术工 | 工日 | 2.5 | 107 | 0 | 0 | 计价
YT6-55 | J03-01-035 | 材料 | 乙供 | C19010201 | 柴油0号 | kg | 30.55 | 6.32 | 0 | 0 | 计价
YT6-55 | J04-01-004 | 机械 | 乙供 | JF001 | 折旧费 | 元 | 52.6 | 1 | 0 | 0 | 计价
YT6-55 | J04-01-004 | 机械 | 乙供 | JF002 | 检修费 | 元 | 11.69 | 1 | 0 | 0 | 计价
YT6-55 | J04-01-004 | 机械 | 乙供 | JF003 | 维护费 | 元 | 45.94 | 1 | 0 | 0 | 计价
YT6-55 | J04-01-004 | 人工 | 乙供 | 9101109 | 安装技术工 | 工日 | 1.0417 | 107 | 0 | 0 | 计价
YT6-55 | J04-01-004 | 材料 | 乙供 | C19010201 | 柴油0号 | kg | 35.49 | 6.32 | 0 | 0 | 计价
YT6-55 | J04-01-025 | 机械 | 乙供 | JF001 | 折旧费 | 元 | 323.87 | 1 | 0 | 0 | 计价
YT6-55 | J04-01-025 | 机械 | 乙供 | JF002 | 检修费 | 元 | 49.69 | 1 | 0 | 0 | 计价
YT6-55 | J04-01-025 | 机械 | 乙供 | JF003 | 维护费 | 元 | 235.03 | 1 | 0 | 0 | 计价
YT6-55 | J04-01-025 | 人工 | 乙供 | 9101109 | 安装技术工 | 工日 | 2.8571 | 107 | 0 | 0 | 计价
YT6-55 | J04-01-025 | 材料 | 乙供 | C19010201 | 柴油0号 | kg | 57.37 | 6.32 | 0 | 0 | 计价
YT6-55 | J10-01-002 | 机械 | 乙供 | JF001 | 折旧费 | 元 | 1.94 | 1 | 0 | 0 | 计价
YT6-55 | J10-01-002 | 机械 | 乙供 | JF002 | 检修费 | 元 | 0.44 | 1 | 0 | 0 | 计价
YT6-55 | J10-01-002 | 机械 | 乙供 | JF003 | 维护费 | 元 | 1.47 | 1 | 0 | 0 | 计价
YT6-55 | J10-01-002 | 机械 | 乙供 | JF004 | 安拆费及场外运费 | 元 | 12.75 | 1 | 0 | 0 | 计价
YT6-55 | J10-01-002 | 材料 | 乙供 | C21020101 | 电 | kW·h | 87.2 | 0.84 | 0 | 0 | 计价
YT6-56 | J03-01-005 | 机械 | 乙供 | JF001 | 折旧费 | 元 | 181.77 | 1 | 0 | 0 | 计价
YT6-56 | J03-01-005 | 机械 | 乙供 | JF002 | 检修费 | 元 | 38.32 | 1 | 0 | 0 | 计价
YT6-56 | J03-01-005 | 机械 | 乙供 | JF003 | 维护费 | 元 | 70.51 | 1 | 0 | 0 | 计价
YT6-56 | J03-01-005 | 人工 | 乙供 | 9101109 | 安装技术工 | 工日 | 2.2222 | 107 | 0 | 0 | 计价
YT6-56 | J03-01-005 | 材料 | 乙供 | C19010201 | 柴油0号 | kg | 42.76 | 6.32 | 0 | 0 | 计价
YT6-56 | J03-01-013 | 机械 | 乙供 | JF001 | 折旧费 | 元 | 2638.34 | 1 | 0 | 0 | 计价
YT6-56 | J03-01-013 | 机械 | 乙供 | JF002 | 检修费 | 元 | 545.72 | 1 | 0 | 0 | 计价
YT6-56 | J03-01-013 | 机械 | 乙供 | JF003 | 维护费 | 元 | 1004.12 | 1 | 0 | 0 | 计价
YT6-56 | J03-01-013 | 人工 | 乙供 | 9101109 | 安装技术工 | 工日 | 2.2222 | 107 | 0 | 0 | 计价
YT6-56 | J03-01-013 | 材料 | 乙供 | C19010201 | 柴油0号 | kg | 100.536 | 6.32 | 0 | 0 | 计价
YT6-56 | J03-01-055 | 机械 | 乙供 | JF001 | 折旧费 | 元 | 151.65 | 1 | 0 | 0 | 计价
YT6-56 | J03-01-055 | 机械 | 乙供 | JF002 | 检修费 | 元 | 20.18 | 1 | 0 | 0 | 计价
YT6-56 | J03-01-055 | 机械 | 乙供 | JF003 | 维护费 | 元 | 27.85 | 1 | 0 | 0 | 计价
YT6-56 | J03-01-055 | 人工 | 乙供 | 9101109 | 安装技术工 | 工日 | 2.1739 | 107 | 0 | 0 | 计价
YT6-56 | J03-01-055 | 材料 | 乙供 | C21020101 | 电 | kW·h | 207.1 | 0.84 | 0 | 0 | 计价
YT6-56 | J04-01-025 | 机械 | 乙供 | JF001 | 折旧费 | 元 | 323.87 | 1 | 0 | 0 | 计价
YT6-56 | J04-01-025 | 机械 | 乙供 | JF002 | 检修费 | 元 | 49.69 | 1 | 0 | 0 | 计价
YT6-56 | J04-01-025 | 机械 | 乙供 | JF003 | 维护费 | 元 | 235.03 | 1 | 0 | 0 | 计价
YT6-56 | J04-01-025 | 人工 | 乙供 | 9101109 | 安装技术工 | 工日 | 2.8571 | 107 | 0 | 0 | 计价
YT6-56 | J04-01-025 | 材料 | 乙供 | C19010201 | 柴油0号 | kg | 57.37 | 6.32 | 0 | 0 | 计价
YT6-56 | J10-01-002 | 机械 | 乙供 | JF001 | 折旧费 | 元 | 1.94 | 1 | 0 | 0 | 计价
YT6-56 | J10-01-002 | 机械 | 乙供 | JF002 | 检修费 | 元 | 0.44 | 1 | 0 | 0 | 计价
YT6-56 | J10-01-002 | 机械 | 乙供 | JF003 | 维护费 | 元 | 1.47 | 1 | 0 | 0 | 计价
YT6-56 | J10-01-002 | 机械 | 乙供 | JF004 | 安拆费及场外运费 | 元 | 12.75 | 1 | 0 | 0 | 计价
YT6-56 | J10-01-002 | 材料 | 乙供 | C21020101 | 电 | kW·h | 87.2 | 0.84 | 0 | 0 | 计价
YT6-57 | J03-01-005 | 机械 | 乙供 | JF001 | 折旧费 | 元 | 181.77 | 1 | 0 | 0 | 计价
YT6-57 | J03-01-005 | 机械 | 乙供 | JF002 | 检修费 | 元 | 38.32 | 1 | 0 | 0 | 计价
YT6-57 | J03-01-005 | 机械 | 乙供 | JF003 | 维护费 | 元 | 70.51 | 1 | 0 | 0 | 计价
YT6-57 | J03-01-005 | 人工 | 乙供 | 9101109 | 安装技术工 | 工日 | 2.2222 | 107 | 0 | 0 | 计价
YT6-57 | J03-01-005 | 材料 | 乙供 | C19010201 | 柴油0号 | kg | 42.76 | 6.32 | 0 | 0 | 计价
YT6-57 | J03-01-008 | 机械 | 乙供 | JF001 | 折旧费 | 元 | 591.58 | 1 | 0 | 0 | 计价
YT6-57 | J03-01-008 | 机械 | 乙供 | JF002 | 检修费 | 元 | 124.73 | 1 | 0 | 0 | 计价
YT6-57 | J03-01-008 | 机械 | 乙供 | JF003 | 维护费 | 元 | 229.5 | 1 | 0 | 0 | 计价
YT6-57 | J03-01-008 | 人工 | 乙供 | 9101109 | 安装技术工 | 工日 | 2.2222 | 107 | 0 | 0 | 计价
YT6-57 | J03-01-008 | 材料 | 乙供 | C19010201 | 柴油0号 | kg | 57.2715 | 6.32 | 0 | 0 | 计价
YT6-57 | J03-01-055 | 机械 | 乙供 | JF001 | 折旧费 | 元 | 151.65 | 1 | 0 | 0 | 计价
YT6-57 | J03-01-055 | 机械 | 乙供 | JF002 | 检修费 | 元 | 20.18 | 1 | 0 | 0 | 计价
YT6-57 | J03-01-055 | 机械 | 乙供 | JF003 | 维护费 | 元 | 27.85 | 1 | 0 | 0 | 计价
YT6-57 | J03-01-055 | 人工 | 乙供 | 9101109 | 安装技术工 | 工日 | 2.1739 | 107 | 0 | 0 | 计价
YT6-57 | J03-01-055 | 材料 | 乙供 | C21020101 | 电 | kW·h | 207.1 | 0.84 | 0 | 0 | 计价
YT6-57 | J04-01-025 | 机械 | 乙供 | JF001 | 折旧费 | 元 | 323.87 | 1 | 0 | 0 | 计价
YT6-57 | J04-01-025 | 机械 | 乙供 | JF002 | 检修费 | 元 | 49.69 | 1 | 0 | 0 | 计价
YT6-57 | J04-01-025 | 机械 | 乙供 | JF003 | 维护费 | 元 | 235.03 | 1 | 0 | 0 | 计价
YT6-57 | J04-01-025 | 人工 | 乙供 | 9101109 | 安装技术工 | 工日 | 2.8571 | 107 | 0 | 0 | 计价
YT6-57 | J04-01-025 | 材料 | 乙供 | C19010201 | 柴油0号 | kg | 57.37 | 6.32 | 0 | 0 | 计价
YT6-57 | J10-01-002 | 机械 | 乙供 | JF001 | 折旧费 | 元 | 1.94 | 1 | 0 | 0 | 计价
YT6-57 | J10-01-002 | 机械 | 乙供 | JF002 | 检修费 | 元 | 0.44 | 1 | 0 | 0 | 计价
YT6-57 | J10-01-002 | 机械 | 乙供 | JF003 | 维护费 | 元 | 1.47 | 1 | 0 | 0 | 计价
YT6-57 | J10-01-002 | 机械 | 乙供 | JF004 | 安拆费及场外运费 | 元 | 12.75 | 1 | 0 | 0 | 计价
YT6-57 | J10-01-002 | 材料 | 乙供 | C21020101 | 电 | kW·h | 87.2 | 0.84 | 0 | 0 | 计价
YT6-58 | J03-01-005 | 机械 | 乙供 | JF001 | 折旧费 | 元 | 181.77 | 1 | 0 | 0 | 计价
YT6-58 | J03-01-005 | 机械 | 乙供 | JF002 | 检修费 | 元 | 38.32 | 1 | 0 | 0 | 计价
YT6-58 | J03-01-005 | 机械 | 乙供 | JF003 | 维护费 | 元 | 70.51 | 1 | 0 | 0 | 计价
YT6-58 | J03-01-005 | 人工 | 乙供 | 9101109 | 安装技术工 | 工日 | 2.2222 | 107 | 0 | 0 | 计价
YT6-58 | J03-01-005 | 材料 | 乙供 | C19010201 | 柴油0号 | kg | 42.76 | 6.32 | 0 | 0 | 计价
YT6-58 | J03-01-008 | 机械 | 乙供 | JF001 | 折旧费 | 元 | 591.58 | 1 | 0 | 0 | 计价
YT6-58 | J03-01-008 | 机械 | 乙供 | JF002 | 检修费 | 元 | 124.73 | 1 | 0 | 0 | 计价
YT6-58 | J03-01-008 | 机械 | 乙供 | JF003 | 维护费 | 元 | 229.5 | 1 | 0 | 0 | 计价
YT6-58 | J03-01-008 | 人工 | 乙供 | 9101109 | 安装技术工 | 工日 | 2.2222 | 107 | 0 | 0 | 计价
YT6-58 | J03-01-008 | 材料 | 乙供 | C19010201 | 柴油0号 | kg | 57.2715 | 6.32 | 0 | 0 | 计价
YT6-58 | J03-01-013 | 机械 | 乙供 | JF001 | 折旧费 | 元 | 2638.34 | 1 | 0 | 0 | 计价
YT6-58 | J03-01-013 | 机械 | 乙供 | JF002 | 检修费 | 元 | 545.72 | 1 | 0 | 0 | 计价
YT6-58 | J03-01-013 | 机械 | 乙供 | JF003 | 维护费 | 元 | 1004.12 | 1 | 0 | 0 | 计价
YT6-58 | J03-01-013 | 人工 | 乙供 | 9101109 | 安装技术工 | 工日 | 2.2222 | 107 | 0 | 0 | 计价
YT6-58 | J03-01-013 | 材料 | 乙供 | C19010201 | 柴油0号 | kg | 100.536 | 6.32 | 0 | 0 | 计价
YT6-58 | J03-01-055 | 机械 | 乙供 | JF001 | 折旧费 | 元 | 151.65 | 1 | 0 | 0 | 计价
YT6-58 | J03-01-055 | 机械 | 乙供 | JF002 | 检修费 | 元 | 20.18 | 1 | 0 | 0 | 计价
YT6-58 | J03-01-055 | 机械 | 乙供 | JF003 | 维护费 | 元 | 27.85 | 1 | 0 | 0 | 计价
YT6-58 | J03-01-055 | 人工 | 乙供 | 9101109 | 安装技术工 | 工日 | 2.1739 | 107 | 0 | 0 | 计价
YT6-58 | J03-01-055 | 材料 | 乙供 | C21020101 | 电 | kW·h | 207.1 | 0.84 | 0 | 0 | 计价
YT6-58 | J04-01-004 | 机械 | 乙供 | JF001 | 折旧费 | 元 | 52.6 | 1 | 0 | 0 | 计价
YT6-58 | J04-01-004 | 机械 | 乙供 | JF002 | 检修费 | 元 | 11.69 | 1 | 0 | 0 | 计价
YT6-58 | J04-01-004 | 机械 | 乙供 | JF003 | 维护费 | 元 | 45.94 | 1 | 0 | 0 | 计价
YT6-58 | J04-01-004 | 人工 | 乙供 | 9101109 | 安装技术工 | 工日 | 1.0417 | 107 | 0 | 0 | 计价
YT6-58 | J04-01-004 | 材料 | 乙供 | C19010201 | 柴油0号 | kg | 35.49 | 6.32 | 0 | 0 | 计价
YT6-58 | J04-01-025 | 机械 | 乙供 | JF001 | 折旧费 | 元 | 323.87 | 1 | 0 | 0 | 计价
YT6-58 | J04-01-025 | 机械 | 乙供 | JF002 | 检修费 | 元 | 49.69 | 1 | 0 | 0 | 计价
YT6-58 | J04-01-025 | 机械 | 乙供 | JF003 | 维护费 | 元 | 235.03 | 1 | 0 | 0 | 计价
YT6-58 | J04-01-025 | 人工 | 乙供 | 9101109 | 安装技术工 | 工日 | 2.8571 | 107 | 0 | 0 | 计价
YT6-58 | J04-01-025 | 材料 | 乙供 | C19010201 | 柴油0号 | kg | 57.37 | 6.32 | 0 | 0 | 计价
YT6-58 | J10-01-002 | 机械 | 乙供 | JF001 | 折旧费 | 元 | 1.94 | 1 | 0 | 0 | 计价
YT6-58 | J10-01-002 | 机械 | 乙供 | JF002 | 检修费 | 元 | 0.44 | 1 | 0 | 0 | 计价
YT6-58 | J10-01-002 | 机械 | 乙供 | JF003 | 维护费 | 元 | 1.47 | 1 | 0 | 0 | 计价
YT6-58 | J10-01-002 | 机械 | 乙供 | JF004 | 安拆费及场外运费 | 元 | 12.75 | 1 | 0 | 0 | 计价
YT6-58 | J10-01-002 | 材料 | 乙供 | C21020101 | 电 | kW·h | 87.2 | 0.84 | 0 | 0 | 计价
YT6-59 | J03-01-005 | 机械 | 乙供 | JF001 | 折旧费 | 元 | 181.77 | 1 | 0 | 0 | 计价
YT6-59 | J03-01-005 | 机械 | 乙供 | JF002 | 检修费 | 元 | 38.32 | 1 | 0 | 0 | 计价
YT6-59 | J03-01-005 | 机械 | 乙供 | JF003 | 维护费 | 元 | 70.51 | 1 | 0 | 0 | 计价
YT6-59 | J03-01-005 | 人工 | 乙供 | 9101109 | 安装技术工 | 工日 | 2.2222 | 107 | 0 | 0 | 计价
YT6-59 | J03-01-005 | 材料 | 乙供 | C19010201 | 柴油0号 | kg | 42.76 | 6.32 | 0 | 0 | 计价
YT6-59 | J03-01-013 | 机械 | 乙供 | JF001 | 折旧费 | 元 | 2638.34 | 1 | 0 | 0 | 计价
YT6-59 | J03-01-013 | 机械 | 乙供 | JF002 | 检修费 | 元 | 545.72 | 1 | 0 | 0 | 计价
YT6-59 | J03-01-013 | 机械 | 乙供 | JF003 | 维护费 | 元 | 1004.12 | 1 | 0 | 0 | 计价
YT6-59 | J03-01-013 | 人工 | 乙供 | 9101109 | 安装技术工 | 工日 | 2.2222 | 107 | 0 | 0 | 计价
YT6-59 | J03-01-013 | 材料 | 乙供 | C19010201 | 柴油0号 | kg | 100.536 | 6.32 | 0 | 0 | 计价
YT6-59 | J03-01-055 | 机械 | 乙供 | JF001 | 折旧费 | 元 | 151.65 | 1 | 0 | 0 | 计价
YT6-59 | J03-01-055 | 机械 | 乙供 | JF002 | 检修费 | 元 | 20.18 | 1 | 0 | 0 | 计价
YT6-59 | J03-01-055 | 机械 | 乙供 | JF003 | 维护费 | 元 | 27.85 | 1 | 0 | 0 | 计价
YT6-59 | J03-01-055 | 人工 | 乙供 | 9101109 | 安装技术工 | 工日 | 2.1739 | 107 | 0 | 0 | 计价
YT6-59 | J03-01-055 | 材料 | 乙供 | C21020101 | 电 | kW·h | 207.1 | 0.84 | 0 | 0 | 计价
YT6-59 | J04-01-022 | 机械 | 乙供 | JF001 | 折旧费 | 元 | 186.9 | 1 | 0 | 0 | 计价
YT6-59 | J04-01-022 | 机械 | 乙供 | JF002 | 检修费 | 元 | 28.69 | 1 | 0 | 0 | 计价
YT6-59 | J04-01-022 | 机械 | 乙供 | JF003 | 维护费 | 元 | 135.7 | 1 | 0 | 0 | 计价
YT6-59 | J04-01-022 | 人工 | 乙供 | 9101109 | 安装技术工 | 工日 | 2.8571 | 107 | 0 | 0 | 计价
YT6-59 | J04-01-022 | 材料 | 乙供 | C19010201 | 柴油0号 | kg | 45.39 | 6.32 | 0 | 0 | 计价
YT6-59 | J10-01-002 | 机械 | 乙供 | JF001 | 折旧费 | 元 | 1.94 | 1 | 0 | 0 | 计价
YT6-59 | J10-01-002 | 机械 | 乙供 | JF002 | 检修费 | 元 | 0.44 | 1 | 0 | 0 | 计价
YT6-59 | J10-01-002 | 机械 | 乙供 | JF003 | 维护费 | 元 | 1.47 | 1 | 0 | 0 | 计价
YT6-59 | J10-01-002 | 机械 | 乙供 | JF004 | 安拆费及场外运费 | 元 | 12.75 | 1 | 0 | 0 | 计价
YT6-59 | J10-01-002 | 材料 | 乙供 | C21020101 | 电 | kW·h | 87.2 | 0.84 | 0 | 0 | 计价
YT6-60 | J03-01-009 | 机械 | 乙供 | JF001 | 折旧费 | 元 | 665.37 | 1 | 0 | 0 | 计价
YT6-60 | J03-01-009 | 机械 | 乙供 | JF002 | 检修费 | 元 | 140.29 | 1 | 0 | 0 | 计价
YT6-60 | J03-01-009 | 机械 | 乙供 | JF003 | 维护费 | 元 | 258.13 | 1 | 0 | 0 | 计价
YT6-60 | J03-01-009 | 人工 | 乙供 | 9101109 | 安装技术工 | 工日 | 2.2222 | 107 | 0 | 0 | 计价
YT6-60 | J03-01-009 | 材料 | 乙供 | C19010201 | 柴油0号 | kg | 61.3535 | 6.32 | 0 | 0 | 计价
YT6-60 | J03-01-014 | 机械 | 乙供 | JF001 | 折旧费 | 元 | 3367.98 | 1 | 0 | 0 | 计价
YT6-60 | J03-01-014 | 机械 | 乙供 | JF002 | 检修费 | 元 | 696.64 | 1 | 0 | 0 | 计价
YT6-60 | J03-01-014 | 机械 | 乙供 | JF003 | 维护费 | 元 | 1281.82 | 1 | 0 | 0 | 计价
YT6-60 | J03-01-014 | 人工 | 乙供 | 9101109 | 安装技术工 | 工日 | 2.2222 | 107 | 0 | 0 | 计价
YT6-60 | J03-01-014 | 材料 | 乙供 | C19010201 | 柴油0号 | kg | 114.69 | 6.32 | 0 | 0 | 计价
YT6-60 | J03-01-055 | 机械 | 乙供 | JF001 | 折旧费 | 元 | 151.65 | 1 | 0 | 0 | 计价
YT6-60 | J03-01-055 | 机械 | 乙供 | JF002 | 检修费 | 元 | 20.18 | 1 | 0 | 0 | 计价
YT6-60 | J03-01-055 | 机械 | 乙供 | JF003 | 维护费 | 元 | 27.85 | 1 | 0 | 0 | 计价
YT6-60 | J03-01-055 | 人工 | 乙供 | 9101109 | 安装技术工 | 工日 | 2.1739 | 107 | 0 | 0 | 计价
YT6-60 | J03-01-055 | 材料 | 乙供 | C21020101 | 电 | kW·h | 207.1 | 0.84 | 0 | 0 | 计价
YT6-60 | J03-01-057 | 机械 | 乙供 | JF001 | 折旧费 | 元 | 371.32 | 1 | 0 | 0 | 计价
YT6-60 | J03-01-057 | 机械 | 乙供 | JF002 | 检修费 | 元 | 49.4 | 1 | 0 | 0 | 计价
YT6-60 | J03-01-057 | 机械 | 乙供 | JF003 | 维护费 | 元 | 68.17 | 1 | 0 | 0 | 计价
YT6-60 | J03-01-057 | 人工 | 乙供 | 9101109 | 安装技术工 | 工日 | 2.1739 | 107 | 0 | 0 | 计价
YT6-60 | J03-01-057 | 材料 | 乙供 | C21020101 | 电 | kW·h | 315.5 | 0.84 | 0 | 0 | 计价
YT6-60 | J04-01-025 | 机械 | 乙供 | JF001 | 折旧费 | 元 | 323.87 | 1 | 0 | 0 | 计价
YT6-60 | J04-01-025 | 机械 | 乙供 | JF002 | 检修费 | 元 | 49.69 | 1 | 0 | 0 | 计价
YT6-60 | J04-01-025 | 机械 | 乙供 | JF003 | 维护费 | 元 | 235.03 | 1 | 0 | 0 | 计价
YT6-60 | J04-01-025 | 人工 | 乙供 | 9101109 | 安装技术工 | 工日 | 2.8571 | 107 | 0 | 0 | 计价
YT6-60 | J04-01-025 | 材料 | 乙供 | C19010201 | 柴油0号 | kg | 57.37 | 6.32 | 0 | 0 | 计价
YT6-60 | J10-01-002 | 机械 | 乙供 | JF001 | 折旧费 | 元 | 1.94 | 1 | 0 | 0 | 计价
YT6-60 | J10-01-002 | 机械 | 乙供 | JF002 | 检修费 | 元 | 0.44 | 1 | 0 | 0 | 计价
YT6-60 | J10-01-002 | 机械 | 乙供 | JF003 | 维护费 | 元 | 1.47 | 1 | 0 | 0 | 计价
YT6-60 | J10-01-002 | 机械 | 乙供 | JF004 | 安拆费及场外运费 | 元 | 12.75 | 1 | 0 | 0 | 计价
YT6-60 | J10-01-002 | 材料 | 乙供 | C21020101 | 电 | kW·h | 87.2 | 0.84 | 0 | 0 | 计价
YT6-61 | J03-01-009 | 机械 | 乙供 | JF001 | 折旧费 | 元 | 665.37 | 1 | 0 | 0 | 计价
YT6-61 | J03-01-009 | 机械 | 乙供 | JF002 | 检修费 | 元 | 140.29 | 1 | 0 | 0 | 计价
YT6-61 | J03-01-009 | 机械 | 乙供 | JF003 | 维护费 | 元 | 258.13 | 1 | 0 | 0 | 计价
YT6-61 | J03-01-009 | 人工 | 乙供 | 9101109 | 安装技术工 | 工日 | 2.2222 | 107 | 0 | 0 | 计价
YT6-61 | J03-01-009 | 材料 | 乙供 | C19010201 | 柴油0号 | kg | 61.3535 | 6.32 | 0 | 0 | 计价
YT6-61 | J03-01-057 | 机械 | 乙供 | JF001 | 折旧费 | 元 | 371.32 | 1 | 0 | 0 | 计价
YT6-61 | J03-01-057 | 机械 | 乙供 | JF002 | 检修费 | 元 | 49.4 | 1 | 0 | 0 | 计价
YT6-61 | J03-01-057 | 机械 | 乙供 | JF003 | 维护费 | 元 | 68.17 | 1 | 0 | 0 | 计价
YT6-61 | J03-01-057 | 人工 | 乙供 | 9101109 | 安装技术工 | 工日 | 2.1739 | 107 | 0 | 0 | 计价
YT6-61 | J03-01-057 | 材料 | 乙供 | C21020101 | 电 | kW·h | 315.5 | 0.84 | 0 | 0 | 计价
YT6-61 | J04-01-025 | 机械 | 乙供 | JF001 | 折旧费 | 元 | 323.87 | 1 | 0 | 0 | 计价
YT6-61 | J04-01-025 | 机械 | 乙供 | JF002 | 检修费 | 元 | 49.69 | 1 | 0 | 0 | 计价
YT6-61 | J04-01-025 | 机械 | 乙供 | JF003 | 维护费 | 元 | 235.03 | 1 | 0 | 0 | 计价
YT6-61 | J04-01-025 | 人工 | 乙供 | 9101109 | 安装技术工 | 工日 | 2.8571 | 107 | 0 | 0 | 计价
YT6-61 | J04-01-025 | 材料 | 乙供 | C19010201 | 柴油0号 | kg | 57.37 | 6.32 | 0 | 0 | 计价
YT6-61 | J10-01-002 | 机械 | 乙供 | JF001 | 折旧费 | 元 | 1.94 | 1 | 0 | 0 | 计价
YT6-61 | J10-01-002 | 机械 | 乙供 | JF002 | 检修费 | 元 | 0.44 | 1 | 0 | 0 | 计价
YT6-61 | J10-01-002 | 机械 | 乙供 | JF003 | 维护费 | 元 | 1.47 | 1 | 0 | 0 | 计价
YT6-61 | J10-01-002 | 机械 | 乙供 | JF004 | 安拆费及场外运费 | 元 | 12.75 | 1 | 0 | 0 | 计价
YT6-61 | J10-01-002 | 材料 | 乙供 | C21020101 | 电 | kW·h | 87.2 | 0.84 | 0 | 0 | 计价
YT6-62 | J03-01-034 | 机械 | 乙供 | JF001 | 折旧费 | 元 | 85.77 | 1 | 0 | 0 | 计价
YT6-62 | J03-01-034 | 机械 | 乙供 | JF002 | 检修费 | 元 | 39.98 | 1 | 0 | 0 | 计价
YT6-62 | J03-01-034 | 机械 | 乙供 | JF003 | 维护费 | 元 | 82.76 | 1 | 0 | 0 | 计价
YT6-62 | J03-01-034 | 人工 | 乙供 | 9101109 | 安装技术工 | 工日 | 2.5 | 107 | 0 | 0 | 计价
YT6-62 | J03-01-034 | 材料 | 乙供 | C19010201 | 柴油0号 | kg | 28.43 | 6.32 | 0 | 0 | 计价
YT6-62 | J03-01-055 | 机械 | 乙供 | JF001 | 折旧费 | 元 | 151.65 | 1 | 0 | 0 | 计价
YT6-62 | J03-01-055 | 机械 | 乙供 | JF002 | 检修费 | 元 | 20.18 | 1 | 0 | 0 | 计价
YT6-62 | J03-01-055 | 机械 | 乙供 | JF003 | 维护费 | 元 | 27.85 | 1 | 0 | 0 | 计价
YT6-62 | J03-01-055 | 人工 | 乙供 | 9101109 | 安装技术工 | 工日 | 2.1739 | 107 | 0 | 0 | 计价
YT6-62 | J03-01-055 | 材料 | 乙供 | C21020101 | 电 | kW·h | 207.1 | 0.84 | 0 | 0 | 计价
YT6-62 | J04-01-004 | 机械 | 乙供 | JF001 | 折旧费 | 元 | 52.6 | 1 | 0 | 0 | 计价
YT6-62 | J04-01-004 | 机械 | 乙供 | JF002 | 检修费 | 元 | 11.69 | 1 | 0 | 0 | 计价
YT6-62 | J04-01-004 | 机械 | 乙供 | JF003 | 维护费 | 元 | 45.94 | 1 | 0 | 0 | 计价
YT6-62 | J04-01-004 | 人工 | 乙供 | 9101109 | 安装技术工 | 工日 | 1.0417 | 107 | 0 | 0 | 计价
YT6-62 | J04-01-004 | 材料 | 乙供 | C19010201 | 柴油0号 | kg | 35.49 | 6.32 | 0 | 0 | 计价
YT6-62 | J10-01-002 | 机械 | 乙供 | JF001 | 折旧费 | 元 | 1.94 | 1 | 0 | 0 | 计价
YT6-62 | J10-01-002 | 机械 | 乙供 | JF002 | 检修费 | 元 | 0.44 | 1 | 0 | 0 | 计价
YT6-62 | J10-01-002 | 机械 | 乙供 | JF003 | 维护费 | 元 | 1.47 | 1 | 0 | 0 | 计价
YT6-62 | J10-01-002 | 机械 | 乙供 | JF004 | 安拆费及场外运费 | 元 | 12.75 | 1 | 0 | 0 | 计价
YT6-62 | J10-01-002 | 材料 | 乙供 | C21020101 | 电 | kW·h | 87.2 | 0.84 | 0 | 0 | 计价
YT6-63 | J03-01-004 | 机械 | 乙供 | JF001 | 折旧费 | 元 | 170.87 | 1 | 0 | 0 | 计价
YT6-63 | J03-01-004 | 机械 | 乙供 | JF002 | 检修费 | 元 | 36.03 | 1 | 0 | 0 | 计价
YT6-63 | J03-01-004 | 机械 | 乙供 | JF003 | 维护费 | 元 | 66.3 | 1 | 0 | 0 | 计价
YT6-63 | J03-01-004 | 人工 | 乙供 | 9101109 | 安装技术工 | 工日 | 2.2222 | 107 | 0 | 0 | 计价
YT6-63 | J03-01-004 | 材料 | 乙供 | C19010201 | 柴油0号 | kg | 32.25 | 6.32 | 0 | 0 | 计价
YT6-63 | J03-01-009 | 机械 | 乙供 | JF001 | 折旧费 | 元 | 665.37 | 1 | 0 | 0 | 计价
YT6-63 | J03-01-009 | 机械 | 乙供 | JF002 | 检修费 | 元 | 140.29 | 1 | 0 | 0 | 计价
YT6-63 | J03-01-009 | 机械 | 乙供 | JF003 | 维护费 | 元 | 258.13 | 1 | 0 | 0 | 计价
YT6-63 | J03-01-009 | 人工 | 乙供 | 9101109 | 安装技术工 | 工日 | 2.2222 | 107 | 0 | 0 | 计价
YT6-63 | J03-01-009 | 材料 | 乙供 | C19010201 | 柴油0号 | kg | 61.3535 | 6.32 | 0 | 0 | 计价
YT6-63 | J03-01-055 | 机械 | 乙供 | JF001 | 折旧费 | 元 | 151.65 | 1 | 0 | 0 | 计价
YT6-63 | J03-01-055 | 机械 | 乙供 | JF002 | 检修费 | 元 | 20.18 | 1 | 0 | 0 | 计价
YT6-63 | J03-01-055 | 机械 | 乙供 | JF003 | 维护费 | 元 | 27.85 | 1 | 0 | 0 | 计价
YT6-63 | J03-01-055 | 人工 | 乙供 | 9101109 | 安装技术工 | 工日 | 2.1739 | 107 | 0 | 0 | 计价
YT6-63 | J03-01-055 | 材料 | 乙供 | C21020101 | 电 | kW·h | 207.1 | 0.84 | 0 | 0 | 计价
YT6-63 | J04-01-004 | 机械 | 乙供 | JF001 | 折旧费 | 元 | 52.6 | 1 | 0 | 0 | 计价
YT6-63 | J04-01-004 | 机械 | 乙供 | JF002 | 检修费 | 元 | 11.69 | 1 | 0 | 0 | 计价
YT6-63 | J04-01-004 | 机械 | 乙供 | JF003 | 维护费 | 元 | 45.94 | 1 | 0 | 0 | 计价
YT6-63 | J04-01-004 | 人工 | 乙供 | 9101109 | 安装技术工 | 工日 | 1.0417 | 107 | 0 | 0 | 计价
YT6-63 | J04-01-004 | 材料 | 乙供 | C19010201 | 柴油0号 | kg | 35.49 | 6.32 | 0 | 0 | 计价
YT6-63 | J10-01-002 | 机械 | 乙供 | JF001 | 折旧费 | 元 | 1.94 | 1 | 0 | 0 | 计价
YT6-63 | J10-01-002 | 机械 | 乙供 | JF002 | 检修费 | 元 | 0.44 | 1 | 0 | 0 | 计价
YT6-63 | J10-01-002 | 机械 | 乙供 | JF003 | 维护费 | 元 | 1.47 | 1 | 0 | 0 | 计价
YT6-63 | J10-01-002 | 机械 | 乙供 | JF004 | 安拆费及场外运费 | 元 | 12.75 | 1 | 0 | 0 | 计价
YT6-63 | J10-01-002 | 材料 | 乙供 | C21020101 | 电 | kW·h | 87.2 | 0.84 | 0 | 0 | 计价
YT6-64 | J03-01-004 | 机械 | 乙供 | JF001 | 折旧费 | 元 | 170.87 | 1 | 0 | 0 | 计价
YT6-64 | J03-01-004 | 机械 | 乙供 | JF002 | 检修费 | 元 | 36.03 | 1 | 0 | 0 | 计价
YT6-64 | J03-01-004 | 机械 | 乙供 | JF003 | 维护费 | 元 | 66.3 | 1 | 0 | 0 | 计价
YT6-64 | J03-01-004 | 人工 | 乙供 | 9101109 | 安装技术工 | 工日 | 2.2222 | 107 | 0 | 0 | 计价
YT6-64 | J03-01-004 | 材料 | 乙供 | C19010201 | 柴油0号 | kg | 32.25 | 6.32 | 0 | 0 | 计价
YT6-64 | J03-01-009 | 机械 | 乙供 | JF001 | 折旧费 | 元 | 665.37 | 1 | 0 | 0 | 计价
YT6-64 | J03-01-009 | 机械 | 乙供 | JF002 | 检修费 | 元 | 140.29 | 1 | 0 | 0 | 计价
YT6-64 | J03-01-009 | 机械 | 乙供 | JF003 | 维护费 | 元 | 258.13 | 1 | 0 | 0 | 计价
YT6-64 | J03-01-009 | 人工 | 乙供 | 9101109 | 安装技术工 | 工日 | 2.2222 | 107 | 0 | 0 | 计价
YT6-64 | J03-01-009 | 材料 | 乙供 | C19010201 | 柴油0号 | kg | 61.3535 | 6.32 | 0 | 0 | 计价
YT6-64 | J03-01-055 | 机械 | 乙供 | JF001 | 折旧费 | 元 | 151.65 | 1 | 0 | 0 | 计价
YT6-64 | J03-01-055 | 机械 | 乙供 | JF002 | 检修费 | 元 | 20.18 | 1 | 0 | 0 | 计价
YT6-64 | J03-01-055 | 机械 | 乙供 | JF003 | 维护费 | 元 | 27.85 | 1 | 0 | 0 | 计价
YT6-64 | J03-01-055 | 人工 | 乙供 | 9101109 | 安装技术工 | 工日 | 2.1739 | 107 | 0 | 0 | 计价
YT6-64 | J03-01-055 | 材料 | 乙供 | C21020101 | 电 | kW·h | 207.1 | 0.84 | 0 | 0 | 计价
YT6-64 | J04-01-004 | 机械 | 乙供 | JF001 | 折旧费 | 元 | 52.6 | 1 | 0 | 0 | 计价
YT6-64 | J04-01-004 | 机械 | 乙供 | JF002 | 检修费 | 元 | 11.69 | 1 | 0 | 0 | 计价
YT6-64 | J04-01-004 | 机械 | 乙供 | JF003 | 维护费 | 元 | 45.94 | 1 | 0 | 0 | 计价
YT6-64 | J04-01-004 | 人工 | 乙供 | 9101109 | 安装技术工 | 工日 | 1.0417 | 107 | 0 | 0 | 计价
YT6-64 | J04-01-004 | 材料 | 乙供 | C19010201 | 柴油0号 | kg | 35.49 | 6.32 | 0 | 0 | 计价
YT6-64 | J10-01-002 | 机械 | 乙供 | JF001 | 折旧费 | 元 | 1.94 | 1 | 0 | 0 | 计价
YT6-64 | J10-01-002 | 机械 | 乙供 | JF002 | 检修费 | 元 | 0.44 | 1 | 0 | 0 | 计价
YT6-64 | J10-01-002 | 机械 | 乙供 | JF003 | 维护费 | 元 | 1.47 | 1 | 0 | 0 | 计价
YT6-64 | J10-01-002 | 机械 | 乙供 | JF004 | 安拆费及场外运费 | 元 | 12.75 | 1 | 0 | 0 | 计价
YT6-64 | J10-01-002 | 材料 | 乙供 | C21020101 | 电 | kW·h | 87.2 | 0.84 | 0 | 0 | 计价
YT6-65 | J03-01-004 | 机械 | 乙供 | JF001 | 折旧费 | 元 | 170.87 | 1 | 0 | 0 | 计价
YT6-65 | J03-01-004 | 机械 | 乙供 | JF002 | 检修费 | 元 | 36.03 | 1 | 0 | 0 | 计价
YT6-65 | J03-01-004 | 机械 | 乙供 | JF003 | 维护费 | 元 | 66.3 | 1 | 0 | 0 | 计价
YT6-65 | J03-01-004 | 人工 | 乙供 | 9101109 | 安装技术工 | 工日 | 2.2222 | 107 | 0 | 0 | 计价
YT6-65 | J03-01-004 | 材料 | 乙供 | C19010201 | 柴油0号 | kg | 32.25 | 6.32 | 0 | 0 | 计价
YT6-65 | J03-01-009 | 机械 | 乙供 | JF001 | 折旧费 | 元 | 665.37 | 1 | 0 | 0 | 计价
YT6-65 | J03-01-009 | 机械 | 乙供 | JF002 | 检修费 | 元 | 140.29 | 1 | 0 | 0 | 计价
YT6-65 | J03-01-009 | 机械 | 乙供 | JF003 | 维护费 | 元 | 258.13 | 1 | 0 | 0 | 计价
YT6-65 | J03-01-009 | 人工 | 乙供 | 9101109 | 安装技术工 | 工日 | 2.2222 | 107 | 0 | 0 | 计价
YT6-65 | J03-01-009 | 材料 | 乙供 | C19010201 | 柴油0号 | kg | 61.3535 | 6.32 | 0 | 0 | 计价
YT6-65 | J03-01-055 | 机械 | 乙供 | JF001 | 折旧费 | 元 | 151.65 | 1 | 0 | 0 | 计价
YT6-65 | J03-01-055 | 机械 | 乙供 | JF002 | 检修费 | 元 | 20.18 | 1 | 0 | 0 | 计价
YT6-65 | J03-01-055 | 机械 | 乙供 | JF003 | 维护费 | 元 | 27.85 | 1 | 0 | 0 | 计价
YT6-65 | J03-01-055 | 人工 | 乙供 | 9101109 | 安装技术工 | 工日 | 2.1739 | 107 | 0 | 0 | 计价
YT6-65 | J03-01-055 | 材料 | 乙供 | C21020101 | 电 | kW·h | 207.1 | 0.84 | 0 | 0 | 计价
YT6-65 | J04-01-004 | 机械 | 乙供 | JF001 | 折旧费 | 元 | 52.6 | 1 | 0 | 0 | 计价
YT6-65 | J04-01-004 | 机械 | 乙供 | JF002 | 检修费 | 元 | 11.69 | 1 | 0 | 0 | 计价
YT6-65 | J04-01-004 | 机械 | 乙供 | JF003 | 维护费 | 元 | 45.94 | 1 | 0 | 0 | 计价
YT6-65 | J04-01-004 | 人工 | 乙供 | 9101109 | 安装技术工 | 工日 | 1.0417 | 107 | 0 | 0 | 计价
YT6-65 | J04-01-004 | 材料 | 乙供 | C19010201 | 柴油0号 | kg | 35.49 | 6.32 | 0 | 0 | 计价
YT6-65 | J10-01-002 | 机械 | 乙供 | JF001 | 折旧费 | 元 | 1.94 | 1 | 0 | 0 | 计价
YT6-65 | J10-01-002 | 机械 | 乙供 | JF002 | 检修费 | 元 | 0.44 | 1 | 0 | 0 | 计价
YT6-65 | J10-01-002 | 机械 | 乙供 | JF003 | 维护费 | 元 | 1.47 | 1 | 0 | 0 | 计价
YT6-65 | J10-01-002 | 机械 | 乙供 | JF004 | 安拆费及场外运费 | 元 | 12.75 | 1 | 0 | 0 | 计价
YT6-65 | J10-01-002 | 材料 | 乙供 | C21020101 | 电 | kW·h | 87.2 | 0.84 | 0 | 0 | 计价
YT6-66 | J03-01-004 | 机械 | 乙供 | JF001 | 折旧费 | 元 | 170.87 | 1 | 0 | 0 | 计价
YT6-66 | J03-01-004 | 机械 | 乙供 | JF002 | 检修费 | 元 | 36.03 | 1 | 0 | 0 | 计价
YT6-66 | J03-01-004 | 机械 | 乙供 | JF003 | 维护费 | 元 | 66.3 | 1 | 0 | 0 | 计价
YT6-66 | J03-01-004 | 人工 | 乙供 | 9101109 | 安装技术工 | 工日 | 2.2222 | 107 | 0 | 0 | 计价
YT6-66 | J03-01-004 | 材料 | 乙供 | C19010201 | 柴油0号 | kg | 32.25 | 6.32 | 0 | 0 | 计价
YT6-66 | J03-01-009 | 机械 | 乙供 | JF001 | 折旧费 | 元 | 665.37 | 1 | 0 | 0 | 计价
YT6-66 | J03-01-009 | 机械 | 乙供 | JF002 | 检修费 | 元 | 140.29 | 1 | 0 | 0 | 计价
YT6-66 | J03-01-009 | 机械 | 乙供 | JF003 | 维护费 | 元 | 258.13 | 1 | 0 | 0 | 计价
YT6-66 | J03-01-009 | 人工 | 乙供 | 9101109 | 安装技术工 | 工日 | 2.2222 | 107 | 0 | 0 | 计价
YT6-66 | J03-01-009 | 材料 | 乙供 | C19010201 | 柴油0号 | kg | 61.3535 | 6.32 | 0 | 0 | 计价
YT6-66 | J03-01-055 | 机械 | 乙供 | JF001 | 折旧费 | 元 | 151.65 | 1 | 0 | 0 | 计价
YT6-66 | J03-01-055 | 机械 | 乙供 | JF002 | 检修费 | 元 | 20.18 | 1 | 0 | 0 | 计价
YT6-66 | J03-01-055 | 机械 | 乙供 | JF003 | 维护费 | 元 | 27.85 | 1 | 0 | 0 | 计价
YT6-66 | J03-01-055 | 人工 | 乙供 | 9101109 | 安装技术工 | 工日 | 2.1739 | 107 | 0 | 0 | 计价
YT6-66 | J03-01-055 | 材料 | 乙供 | C21020101 | 电 | kW·h | 207.1 | 0.84 | 0 | 0 | 计价
YT6-66 | J04-01-004 | 机械 | 乙供 | JF001 | 折旧费 | 元 | 52.6 | 1 | 0 | 0 | 计价
YT6-66 | J04-01-004 | 机械 | 乙供 | JF002 | 检修费 | 元 | 11.69 | 1 | 0 | 0 | 计价
YT6-66 | J04-01-004 | 机械 | 乙供 | JF003 | 维护费 | 元 | 45.94 | 1 | 0 | 0 | 计价
YT6-66 | J04-01-004 | 人工 | 乙供 | 9101109 | 安装技术工 | 工日 | 1.0417 | 107 | 0 | 0 | 计价
YT6-66 | J04-01-004 | 材料 | 乙供 | C19010201 | 柴油0号 | kg | 35.49 | 6.32 | 0 | 0 | 计价
YT6-66 | J10-01-002 | 机械 | 乙供 | JF001 | 折旧费 | 元 | 1.94 | 1 | 0 | 0 | 计价
YT6-66 | J10-01-002 | 机械 | 乙供 | JF002 | 检修费 | 元 | 0.44 | 1 | 0 | 0 | 计价
YT6-66 | J10-01-002 | 机械 | 乙供 | JF003 | 维护费 | 元 | 1.47 | 1 | 0 | 0 | 计价
YT6-66 | J10-01-002 | 机械 | 乙供 | JF004 | 安拆费及场外运费 | 元 | 12.75 | 1 | 0 | 0 | 计价
YT6-66 | J10-01-002 | 材料 | 乙供 | C21020101 | 电 | kW·h | 87.2 | 0.84 | 0 | 0 | 计价
YT6-67 | J03-01-005 | 机械 | 乙供 | JF001 | 折旧费 | 元 | 181.77 | 1 | 0 | 0 | 计价
YT6-67 | J03-01-005 | 机械 | 乙供 | JF002 | 检修费 | 元 | 38.32 | 1 | 0 | 0 | 计价
YT6-67 | J03-01-005 | 机械 | 乙供 | JF003 | 维护费 | 元 | 70.51 | 1 | 0 | 0 | 计价
YT6-67 | J03-01-005 | 人工 | 乙供 | 9101109 | 安装技术工 | 工日 | 2.2222 | 107 | 0 | 0 | 计价
YT6-67 | J03-01-005 | 材料 | 乙供 | C19010201 | 柴油0号 | kg | 42.76 | 6.32 | 0 | 0 | 计价
YT6-67 | J03-01-008 | 机械 | 乙供 | JF001 | 折旧费 | 元 | 591.58 | 1 | 0 | 0 | 计价
YT6-67 | J03-01-008 | 机械 | 乙供 | JF002 | 检修费 | 元 | 124.73 | 1 | 0 | 0 | 计价
YT6-67 | J03-01-008 | 机械 | 乙供 | JF003 | 维护费 | 元 | 229.5 | 1 | 0 | 0 | 计价
YT6-67 | J03-01-008 | 人工 | 乙供 | 9101109 | 安装技术工 | 工日 | 2.2222 | 107 | 0 | 0 | 计价
YT6-67 | J03-01-008 | 材料 | 乙供 | C19010201 | 柴油0号 | kg | 57.2715 | 6.32 | 0 | 0 | 计价
YT6-67 | J03-01-013 | 机械 | 乙供 | JF001 | 折旧费 | 元 | 2638.34 | 1 | 0 | 0 | 计价
YT6-67 | J03-01-013 | 机械 | 乙供 | JF002 | 检修费 | 元 | 545.72 | 1 | 0 | 0 | 计价
YT6-67 | J03-01-013 | 机械 | 乙供 | JF003 | 维护费 | 元 | 1004.12 | 1 | 0 | 0 | 计价
YT6-67 | J03-01-013 | 人工 | 乙供 | 9101109 | 安装技术工 | 工日 | 2.2222 | 107 | 0 | 0 | 计价
YT6-67 | J03-01-013 | 材料 | 乙供 | C19010201 | 柴油0号 | kg | 100.536 | 6.32 | 0 | 0 | 计价
YT6-67 | J04-01-022 | 机械 | 乙供 | JF001 | 折旧费 | 元 | 186.9 | 1 | 0 | 0 | 计价
YT6-67 | J04-01-022 | 机械 | 乙供 | JF002 | 检修费 | 元 | 28.69 | 1 | 0 | 0 | 计价
YT6-67 | J04-01-022 | 机械 | 乙供 | JF003 | 维护费 | 元 | 135.7 | 1 | 0 | 0 | 计价
YT6-67 | J04-01-022 | 人工 | 乙供 | 9101109 | 安装技术工 | 工日 | 2.8571 | 107 | 0 | 0 | 计价
YT6-67 | J04-01-022 | 材料 | 乙供 | C19010201 | 柴油0号 | kg | 45.39 | 6.32 | 0 | 0 | 计价
YT6-67 | J04-01-025 | 机械 | 乙供 | JF001 | 折旧费 | 元 | 323.87 | 1 | 0 | 0 | 计价
YT6-67 | J04-01-025 | 机械 | 乙供 | JF002 | 检修费 | 元 | 49.69 | 1 | 0 | 0 | 计价
YT6-67 | J04-01-025 | 机械 | 乙供 | JF003 | 维护费 | 元 | 235.03 | 1 | 0 | 0 | 计价
YT6-67 | J04-01-025 | 人工 | 乙供 | 9101109 | 安装技术工 | 工日 | 2.8571 | 107 | 0 | 0 | 计价
YT6-67 | J04-01-025 | 材料 | 乙供 | C19010201 | 柴油0号 | kg | 57.37 | 6.32 | 0 | 0 | 计价
YT6-67 | J10-01-002 | 机械 | 乙供 | JF001 | 折旧费 | 元 | 1.94 | 1 | 0 | 0 | 计价
YT6-67 | J10-01-002 | 机械 | 乙供 | JF002 | 检修费 | 元 | 0.44 | 1 | 0 | 0 | 计价
YT6-67 | J10-01-002 | 机械 | 乙供 | JF003 | 维护费 | 元 | 1.47 | 1 | 0 | 0 | 计价
YT6-67 | J10-01-002 | 机械 | 乙供 | JF004 | 安拆费及场外运费 | 元 | 12.75 | 1 | 0 | 0 | 计价
YT6-67 | J10-01-002 | 材料 | 乙供 | C21020101 | 电 | kW·h | 87.2 | 0.84 | 0 | 0 | 计价
YT6-68 | J03-01-005 | 机械 | 乙供 | JF001 | 折旧费 | 元 | 181.77 | 1 | 0 | 0 | 计价
YT6-68 | J03-01-005 | 机械 | 乙供 | JF002 | 检修费 | 元 | 38.32 | 1 | 0 | 0 | 计价
YT6-68 | J03-01-005 | 机械 | 乙供 | JF003 | 维护费 | 元 | 70.51 | 1 | 0 | 0 | 计价
YT6-68 | J03-01-005 | 人工 | 乙供 | 9101109 | 安装技术工 | 工日 | 2.2222 | 107 | 0 | 0 | 计价
YT6-68 | J03-01-005 | 材料 | 乙供 | C19010201 | 柴油0号 | kg | 42.76 | 6.32 | 0 | 0 | 计价
YT6-68 | J03-01-008 | 机械 | 乙供 | JF001 | 折旧费 | 元 | 591.58 | 1 | 0 | 0 | 计价
YT6-68 | J03-01-008 | 机械 | 乙供 | JF002 | 检修费 | 元 | 124.73 | 1 | 0 | 0 | 计价
YT6-68 | J03-01-008 | 机械 | 乙供 | JF003 | 维护费 | 元 | 229.5 | 1 | 0 | 0 | 计价
YT6-68 | J03-01-008 | 人工 | 乙供 | 9101109 | 安装技术工 | 工日 | 2.2222 | 107 | 0 | 0 | 计价
YT6-68 | J03-01-008 | 材料 | 乙供 | C19010201 | 柴油0号 | kg | 57.2715 | 6.32 | 0 | 0 | 计价
YT6-68 | J03-01-013 | 机械 | 乙供 | JF001 | 折旧费 | 元 | 2638.34 | 1 | 0 | 0 | 计价
YT6-68 | J03-01-013 | 机械 | 乙供 | JF002 | 检修费 | 元 | 545.72 | 1 | 0 | 0 | 计价
YT6-68 | J03-01-013 | 机械 | 乙供 | JF003 | 维护费 | 元 | 1004.12 | 1 | 0 | 0 | 计价
YT6-68 | J03-01-013 | 人工 | 乙供 | 9101109 | 安装技术工 | 工日 | 2.2222 | 107 | 0 | 0 | 计价
YT6-68 | J03-01-013 | 材料 | 乙供 | C19010201 | 柴油0号 | kg | 100.536 | 6.32 | 0 | 0 | 计价
YT6-68 | J04-01-022 | 机械 | 乙供 | JF001 | 折旧费 | 元 | 186.9 | 1 | 0 | 0 | 计价
YT6-68 | J04-01-022 | 机械 | 乙供 | JF002 | 检修费 | 元 | 28.69 | 1 | 0 | 0 | 计价
YT6-68 | J04-01-022 | 机械 | 乙供 | JF003 | 维护费 | 元 | 135.7 | 1 | 0 | 0 | 计价
YT6-68 | J04-01-022 | 人工 | 乙供 | 9101109 | 安装技术工 | 工日 | 2.8571 | 107 | 0 | 0 | 计价
YT6-68 | J04-01-022 | 材料 | 乙供 | C19010201 | 柴油0号 | kg | 45.39 | 6.32 | 0 | 0 | 计价
YT6-68 | J04-01-025 | 机械 | 乙供 | JF001 | 折旧费 | 元 | 323.87 | 1 | 0 | 0 | 计价
YT6-68 | J04-01-025 | 机械 | 乙供 | JF002 | 检修费 | 元 | 49.69 | 1 | 0 | 0 | 计价
YT6-68 | J04-01-025 | 机械 | 乙供 | JF003 | 维护费 | 元 | 235.03 | 1 | 0 | 0 | 计价
YT6-68 | J04-01-025 | 人工 | 乙供 | 9101109 | 安装技术工 | 工日 | 2.8571 | 107 | 0 | 0 | 计价
YT6-68 | J04-01-025 | 材料 | 乙供 | C19010201 | 柴油0号 | kg | 57.37 | 6.32 | 0 | 0 | 计价
YT6-68 | J10-01-002 | 机械 | 乙供 | JF001 | 折旧费 | 元 | 1.94 | 1 | 0 | 0 | 计价
YT6-68 | J10-01-002 | 机械 | 乙供 | JF002 | 检修费 | 元 | 0.44 | 1 | 0 | 0 | 计价
YT6-68 | J10-01-002 | 机械 | 乙供 | JF003 | 维护费 | 元 | 1.47 | 1 | 0 | 0 | 计价
YT6-68 | J10-01-002 | 机械 | 乙供 | JF004 | 安拆费及场外运费 | 元 | 12.75 | 1 | 0 | 0 | 计价
YT6-68 | J10-01-002 | 材料 | 乙供 | C21020101 | 电 | kW·h | 87.2 | 0.84 | 0 | 0 | 计价
YT6-69 | J03-01-005 | 机械 | 乙供 | JF001 | 折旧费 | 元 | 181.77 | 1 | 0 | 0 | 计价
YT6-69 | J03-01-005 | 机械 | 乙供 | JF002 | 检修费 | 元 | 38.32 | 1 | 0 | 0 | 计价
YT6-69 | J03-01-005 | 机械 | 乙供 | JF003 | 维护费 | 元 | 70.51 | 1 | 0 | 0 | 计价
YT6-69 | J03-01-005 | 人工 | 乙供 | 9101109 | 安装技术工 | 工日 | 2.2222 | 107 | 0 | 0 | 计价
YT6-69 | J03-01-005 | 材料 | 乙供 | C19010201 | 柴油0号 | kg | 42.76 | 6.32 | 0 | 0 | 计价
YT6-69 | J03-01-008 | 机械 | 乙供 | JF001 | 折旧费 | 元 | 591.58 | 1 | 0 | 0 | 计价
YT6-69 | J03-01-008 | 机械 | 乙供 | JF002 | 检修费 | 元 | 124.73 | 1 | 0 | 0 | 计价
YT6-69 | J03-01-008 | 机械 | 乙供 | JF003 | 维护费 | 元 | 229.5 | 1 | 0 | 0 | 计价
YT6-69 | J03-01-008 | 人工 | 乙供 | 9101109 | 安装技术工 | 工日 | 2.2222 | 107 | 0 | 0 | 计价
YT6-69 | J03-01-008 | 材料 | 乙供 | C19010201 | 柴油0号 | kg | 57.2715 | 6.32 | 0 | 0 | 计价
YT6-69 | J04-01-022 | 机械 | 乙供 | JF001 | 折旧费 | 元 | 186.9 | 1 | 0 | 0 | 计价
YT6-69 | J04-01-022 | 机械 | 乙供 | JF002 | 检修费 | 元 | 28.69 | 1 | 0 | 0 | 计价
YT6-69 | J04-01-022 | 机械 | 乙供 | JF003 | 维护费 | 元 | 135.7 | 1 | 0 | 0 | 计价
YT6-69 | J04-01-022 | 人工 | 乙供 | 9101109 | 安装技术工 | 工日 | 2.8571 | 107 | 0 | 0 | 计价
YT6-69 | J04-01-022 | 材料 | 乙供 | C19010201 | 柴油0号 | kg | 45.39 | 6.32 | 0 | 0 | 计价
YT6-69 | J10-01-002 | 机械 | 乙供 | JF001 | 折旧费 | 元 | 1.94 | 1 | 0 | 0 | 计价
YT6-69 | J10-01-002 | 机械 | 乙供 | JF002 | 检修费 | 元 | 0.44 | 1 | 0 | 0 | 计价
YT6-69 | J10-01-002 | 机械 | 乙供 | JF003 | 维护费 | 元 | 1.47 | 1 | 0 | 0 | 计价
YT6-69 | J10-01-002 | 机械 | 乙供 | JF004 | 安拆费及场外运费 | 元 | 12.75 | 1 | 0 | 0 | 计价
YT6-69 | J10-01-002 | 材料 | 乙供 | C21020101 | 电 | kW·h | 87.2 | 0.84 | 0 | 0 | 计价
YT6-70 | J03-01-005 | 机械 | 乙供 | JF001 | 折旧费 | 元 | 181.77 | 1 | 0 | 0 | 计价
YT6-70 | J03-01-005 | 机械 | 乙供 | JF002 | 检修费 | 元 | 38.32 | 1 | 0 | 0 | 计价
YT6-70 | J03-01-005 | 机械 | 乙供 | JF003 | 维护费 | 元 | 70.51 | 1 | 0 | 0 | 计价
YT6-70 | J03-01-005 | 人工 | 乙供 | 9101109 | 安装技术工 | 工日 | 2.2222 | 107 | 0 | 0 | 计价
YT6-70 | J03-01-005 | 材料 | 乙供 | C19010201 | 柴油0号 | kg | 42.76 | 6.32 | 0 | 0 | 计价
YT6-70 | J03-01-008 | 机械 | 乙供 | JF001 | 折旧费 | 元 | 591.58 | 1 | 0 | 0 | 计价
YT6-70 | J03-01-008 | 机械 | 乙供 | JF002 | 检修费 | 元 | 124.73 | 1 | 0 | 0 | 计价
YT6-70 | J03-01-008 | 机械 | 乙供 | JF003 | 维护费 | 元 | 229.5 | 1 | 0 | 0 | 计价
YT6-70 | J03-01-008 | 人工 | 乙供 | 9101109 | 安装技术工 | 工日 | 2.2222 | 107 | 0 | 0 | 计价
YT6-70 | J03-01-008 | 材料 | 乙供 | C19010201 | 柴油0号 | kg | 57.2715 | 6.32 | 0 | 0 | 计价
YT6-70 | J04-01-022 | 机械 | 乙供 | JF001 | 折旧费 | 元 | 186.9 | 1 | 0 | 0 | 计价
YT6-70 | J04-01-022 | 机械 | 乙供 | JF002 | 检修费 | 元 | 28.69 | 1 | 0 | 0 | 计价
YT6-70 | J04-01-022 | 机械 | 乙供 | JF003 | 维护费 | 元 | 135.7 | 1 | 0 | 0 | 计价
YT6-70 | J04-01-022 | 人工 | 乙供 | 9101109 | 安装技术工 | 工日 | 2.8571 | 107 | 0 | 0 | 计价
YT6-70 | J04-01-022 | 材料 | 乙供 | C19010201 | 柴油0号 | kg | 45.39 | 6.32 | 0 | 0 | 计价
YT6-70 | J10-01-002 | 机械 | 乙供 | JF001 | 折旧费 | 元 | 1.94 | 1 | 0 | 0 | 计价
YT6-70 | J10-01-002 | 机械 | 乙供 | JF002 | 检修费 | 元 | 0.44 | 1 | 0 | 0 | 计价
YT6-70 | J10-01-002 | 机械 | 乙供 | JF003 | 维护费 | 元 | 1.47 | 1 | 0 | 0 | 计价
YT6-70 | J10-01-002 | 机械 | 乙供 | JF004 | 安拆费及场外运费 | 元 | 12.75 | 1 | 0 | 0 | 计价
YT6-70 | J10-01-002 | 材料 | 乙供 | C21020101 | 电 | kW·h | 87.2 | 0.84 | 0 | 0 | 计价
YT6-71 | J03-01-005 | 机械 | 乙供 | JF001 | 折旧费 | 元 | 181.77 | 1 | 0 | 0 | 计价
YT6-71 | J03-01-005 | 机械 | 乙供 | JF002 | 检修费 | 元 | 38.32 | 1 | 0 | 0 | 计价
YT6-71 | J03-01-005 | 机械 | 乙供 | JF003 | 维护费 | 元 | 70.51 | 1 | 0 | 0 | 计价
YT6-71 | J03-01-005 | 人工 | 乙供 | 9101109 | 安装技术工 | 工日 | 2.2222 | 107 | 0 | 0 | 计价
YT6-71 | J03-01-005 | 材料 | 乙供 | C19010201 | 柴油0号 | kg | 42.76 | 6.32 | 0 | 0 | 计价
YT6-71 | J03-01-008 | 机械 | 乙供 | JF001 | 折旧费 | 元 | 591.58 | 1 | 0 | 0 | 计价
YT6-71 | J03-01-008 | 机械 | 乙供 | JF002 | 检修费 | 元 | 124.73 | 1 | 0 | 0 | 计价
YT6-71 | J03-01-008 | 机械 | 乙供 | JF003 | 维护费 | 元 | 229.5 | 1 | 0 | 0 | 计价
YT6-71 | J03-01-008 | 人工 | 乙供 | 9101109 | 安装技术工 | 工日 | 2.2222 | 107 | 0 | 0 | 计价
YT6-71 | J03-01-008 | 材料 | 乙供 | C19010201 | 柴油0号 | kg | 57.2715 | 6.32 | 0 | 0 | 计价
YT6-71 | J04-01-022 | 机械 | 乙供 | JF001 | 折旧费 | 元 | 186.9 | 1 | 0 | 0 | 计价
YT6-71 | J04-01-022 | 机械 | 乙供 | JF002 | 检修费 | 元 | 28.69 | 1 | 0 | 0 | 计价
YT6-71 | J04-01-022 | 机械 | 乙供 | JF003 | 维护费 | 元 | 135.7 | 1 | 0 | 0 | 计价
YT6-71 | J04-01-022 | 人工 | 乙供 | 9101109 | 安装技术工 | 工日 | 2.8571 | 107 | 0 | 0 | 计价
YT6-71 | J04-01-022 | 材料 | 乙供 | C19010201 | 柴油0号 | kg | 45.39 | 6.32 | 0 | 0 | 计价
YT6-71 | J10-01-002 | 机械 | 乙供 | JF001 | 折旧费 | 元 | 1.94 | 1 | 0 | 0 | 计价
YT6-71 | J10-01-002 | 机械 | 乙供 | JF002 | 检修费 | 元 | 0.44 | 1 | 0 | 0 | 计价
YT6-71 | J10-01-002 | 机械 | 乙供 | JF003 | 维护费 | 元 | 1.47 | 1 | 0 | 0 | 计价
YT6-71 | J10-01-002 | 机械 | 乙供 | JF004 | 安拆费及场外运费 | 元 | 12.75 | 1 | 0 | 0 | 计价
YT6-71 | J10-01-002 | 材料 | 乙供 | C21020101 | 电 | kW·h | 87.2 | 0.84 | 0 | 0 | 计价
YT6-72 | J03-01-005 | 机械 | 乙供 | JF001 | 折旧费 | 元 | 181.77 | 1 | 0 | 0 | 计价
YT6-72 | J03-01-005 | 机械 | 乙供 | JF002 | 检修费 | 元 | 38.32 | 1 | 0 | 0 | 计价
YT6-72 | J03-01-005 | 机械 | 乙供 | JF003 | 维护费 | 元 | 70.51 | 1 | 0 | 0 | 计价
YT6-72 | J03-01-005 | 人工 | 乙供 | 9101109 | 安装技术工 | 工日 | 2.2222 | 107 | 0 | 0 | 计价
YT6-72 | J03-01-005 | 材料 | 乙供 | C19010201 | 柴油0号 | kg | 42.76 | 6.32 | 0 | 0 | 计价
YT6-72 | J03-01-008 | 机械 | 乙供 | JF001 | 折旧费 | 元 | 591.58 | 1 | 0 | 0 | 计价
YT6-72 | J03-01-008 | 机械 | 乙供 | JF002 | 检修费 | 元 | 124.73 | 1 | 0 | 0 | 计价
YT6-72 | J03-01-008 | 机械 | 乙供 | JF003 | 维护费 | 元 | 229.5 | 1 | 0 | 0 | 计价
YT6-72 | J03-01-008 | 人工 | 乙供 | 9101109 | 安装技术工 | 工日 | 2.2222 | 107 | 0 | 0 | 计价
YT6-72 | J03-01-008 | 材料 | 乙供 | C19010201 | 柴油0号 | kg | 57.2715 | 6.32 | 0 | 0 | 计价
YT6-72 | J03-01-013 | 机械 | 乙供 | JF001 | 折旧费 | 元 | 2638.34 | 1 | 0 | 0 | 计价
YT6-72 | J03-01-013 | 机械 | 乙供 | JF002 | 检修费 | 元 | 545.72 | 1 | 0 | 0 | 计价
YT6-72 | J03-01-013 | 机械 | 乙供 | JF003 | 维护费 | 元 | 1004.12 | 1 | 0 | 0 | 计价
YT6-72 | J03-01-013 | 人工 | 乙供 | 9101109 | 安装技术工 | 工日 | 2.2222 | 107 | 0 | 0 | 计价
YT6-72 | J03-01-013 | 材料 | 乙供 | C19010201 | 柴油0号 | kg | 100.536 | 6.32 | 0 | 0 | 计价
YT6-72 | J04-01-022 | 机械 | 乙供 | JF001 | 折旧费 | 元 | 186.9 | 1 | 0 | 0 | 计价
YT6-72 | J04-01-022 | 机械 | 乙供 | JF002 | 检修费 | 元 | 28.69 | 1 | 0 | 0 | 计价
YT6-72 | J04-01-022 | 机械 | 乙供 | JF003 | 维护费 | 元 | 135.7 | 1 | 0 | 0 | 计价
YT6-72 | J04-01-022 | 人工 | 乙供 | 9101109 | 安装技术工 | 工日 | 2.8571 | 107 | 0 | 0 | 计价
YT6-72 | J04-01-022 | 材料 | 乙供 | C19010201 | 柴油0号 | kg | 45.39 | 6.32 | 0 | 0 | 计价
YT6-72 | J04-01-025 | 机械 | 乙供 | JF001 | 折旧费 | 元 | 323.87 | 1 | 0 | 0 | 计价
YT6-72 | J04-01-025 | 机械 | 乙供 | JF002 | 检修费 | 元 | 49.69 | 1 | 0 | 0 | 计价
YT6-72 | J04-01-025 | 机械 | 乙供 | JF003 | 维护费 | 元 | 235.03 | 1 | 0 | 0 | 计价
YT6-72 | J04-01-025 | 人工 | 乙供 | 9101109 | 安装技术工 | 工日 | 2.8571 | 107 | 0 | 0 | 计价
YT6-72 | J04-01-025 | 材料 | 乙供 | C19010201 | 柴油0号 | kg | 57.37 | 6.32 | 0 | 0 | 计价
YT6-72 | J10-01-002 | 机械 | 乙供 | JF001 | 折旧费 | 元 | 1.94 | 1 | 0 | 0 | 计价
YT6-72 | J10-01-002 | 机械 | 乙供 | JF002 | 检修费 | 元 | 0.44 | 1 | 0 | 0 | 计价
YT6-72 | J10-01-002 | 机械 | 乙供 | JF003 | 维护费 | 元 | 1.47 | 1 | 0 | 0 | 计价
YT6-72 | J10-01-002 | 机械 | 乙供 | JF004 | 安拆费及场外运费 | 元 | 12.75 | 1 | 0 | 0 | 计价
YT6-72 | J10-01-002 | 材料 | 乙供 | C21020101 | 电 | kW·h | 87.2 | 0.84 | 0 | 0 | 计价
YT6-73 | J03-01-005 | 机械 | 乙供 | JF001 | 折旧费 | 元 | 181.77 | 1 | 0 | 0 | 计价
YT6-73 | J03-01-005 | 机械 | 乙供 | JF002 | 检修费 | 元 | 38.32 | 1 | 0 | 0 | 计价
YT6-73 | J03-01-005 | 机械 | 乙供 | JF003 | 维护费 | 元 | 70.51 | 1 | 0 | 0 | 计价
YT6-73 | J03-01-005 | 人工 | 乙供 | 9101109 | 安装技术工 | 工日 | 2.2222 | 107 | 0 | 0 | 计价
YT6-73 | J03-01-005 | 材料 | 乙供 | C19010201 | 柴油0号 | kg | 42.76 | 6.32 | 0 | 0 | 计价
YT6-73 | J03-01-013 | 机械 | 乙供 | JF001 | 折旧费 | 元 | 2638.34 | 1 | 0 | 0 | 计价
YT6-73 | J03-01-013 | 机械 | 乙供 | JF002 | 检修费 | 元 | 545.72 | 1 | 0 | 0 | 计价
YT6-73 | J03-01-013 | 机械 | 乙供 | JF003 | 维护费 | 元 | 1004.12 | 1 | 0 | 0 | 计价
YT6-73 | J03-01-013 | 人工 | 乙供 | 9101109 | 安装技术工 | 工日 | 2.2222 | 107 | 0 | 0 | 计价
YT6-73 | J03-01-013 | 材料 | 乙供 | C19010201 | 柴油0号 | kg | 100.536 | 6.32 | 0 | 0 | 计价
YT6-73 | J03-01-034 | 机械 | 乙供 | JF001 | 折旧费 | 元 | 85.77 | 1 | 0 | 0 | 计价
YT6-73 | J03-01-034 | 机械 | 乙供 | JF002 | 检修费 | 元 | 39.98 | 1 | 0 | 0 | 计价
YT6-73 | J03-01-034 | 机械 | 乙供 | JF003 | 维护费 | 元 | 82.76 | 1 | 0 | 0 | 计价
YT6-73 | J03-01-034 | 人工 | 乙供 | 9101109 | 安装技术工 | 工日 | 2.5 | 107 | 0 | 0 | 计价
YT6-73 | J03-01-034 | 材料 | 乙供 | C19010201 | 柴油0号 | kg | 28.43 | 6.32 | 0 | 0 | 计价
YT6-73 | J04-01-022 | 机械 | 乙供 | JF001 | 折旧费 | 元 | 186.9 | 1 | 0 | 0 | 计价
YT6-73 | J04-01-022 | 机械 | 乙供 | JF002 | 检修费 | 元 | 28.69 | 1 | 0 | 0 | 计价
YT6-73 | J04-01-022 | 机械 | 乙供 | JF003 | 维护费 | 元 | 135.7 | 1 | 0 | 0 | 计价
YT6-73 | J04-01-022 | 人工 | 乙供 | 9101109 | 安装技术工 | 工日 | 2.8571 | 107 | 0 | 0 | 计价
YT6-73 | J04-01-022 | 材料 | 乙供 | C19010201 | 柴油0号 | kg | 45.39 | 6.32 | 0 | 0 | 计价
YT6-73 | J04-01-025 | 机械 | 乙供 | JF001 | 折旧费 | 元 | 323.87 | 1 | 0 | 0 | 计价
YT6-73 | J04-01-025 | 机械 | 乙供 | JF002 | 检修费 | 元 | 49.69 | 1 | 0 | 0 | 计价
YT6-73 | J04-01-025 | 机械 | 乙供 | JF003 | 维护费 | 元 | 235.03 | 1 | 0 | 0 | 计价
YT6-73 | J04-01-025 | 人工 | 乙供 | 9101109 | 安装技术工 | 工日 | 2.8571 | 107 | 0 | 0 | 计价
YT6-73 | J04-01-025 | 材料 | 乙供 | C19010201 | 柴油0号 | kg | 57.37 | 6.32 | 0 | 0 | 计价
YT6-73 | J10-01-002 | 机械 | 乙供 | JF001 | 折旧费 | 元 | 1.94 | 1 | 0 | 0 | 计价
YT6-73 | J10-01-002 | 机械 | 乙供 | JF002 | 检修费 | 元 | 0.44 | 1 | 0 | 0 | 计价
YT6-73 | J10-01-002 | 机械 | 乙供 | JF003 | 维护费 | 元 | 1.47 | 1 | 0 | 0 | 计价
YT6-73 | J10-01-002 | 机械 | 乙供 | JF004 | 安拆费及场外运费 | 元 | 12.75 | 1 | 0 | 0 | 计价
YT6-73 | J10-01-002 | 材料 | 乙供 | C21020101 | 电 | kW·h | 87.2 | 0.84 | 0 | 0 | 计价
YT6-74 | J03-01-005 | 机械 | 乙供 | JF001 | 折旧费 | 元 | 181.77 | 1 | 0 | 0 | 计价
YT6-74 | J03-01-005 | 机械 | 乙供 | JF002 | 检修费 | 元 | 38.32 | 1 | 0 | 0 | 计价
YT6-74 | J03-01-005 | 机械 | 乙供 | JF003 | 维护费 | 元 | 70.51 | 1 | 0 | 0 | 计价
YT6-74 | J03-01-005 | 人工 | 乙供 | 9101109 | 安装技术工 | 工日 | 2.2222 | 107 | 0 | 0 | 计价
YT6-74 | J03-01-005 | 材料 | 乙供 | C19010201 | 柴油0号 | kg | 42.76 | 6.32 | 0 | 0 | 计价
YT6-74 | J03-01-034 | 机械 | 乙供 | JF001 | 折旧费 | 元 | 85.77 | 1 | 0 | 0 | 计价
YT6-74 | J03-01-034 | 机械 | 乙供 | JF002 | 检修费 | 元 | 39.98 | 1 | 0 | 0 | 计价
YT6-74 | J03-01-034 | 机械 | 乙供 | JF003 | 维护费 | 元 | 82.76 | 1 | 0 | 0 | 计价
YT6-74 | J03-01-034 | 人工 | 乙供 | 9101109 | 安装技术工 | 工日 | 2.5 | 107 | 0 | 0 | 计价
YT6-74 | J03-01-034 | 材料 | 乙供 | C19010201 | 柴油0号 | kg | 28.43 | 6.32 | 0 | 0 | 计价
YT6-74 | J04-01-022 | 机械 | 乙供 | JF001 | 折旧费 | 元 | 186.9 | 1 | 0 | 0 | 计价
YT6-74 | J04-01-022 | 机械 | 乙供 | JF002 | 检修费 | 元 | 28.69 | 1 | 0 | 0 | 计价
YT6-74 | J04-01-022 | 机械 | 乙供 | JF003 | 维护费 | 元 | 135.7 | 1 | 0 | 0 | 计价
YT6-74 | J04-01-022 | 人工 | 乙供 | 9101109 | 安装技术工 | 工日 | 2.8571 | 107 | 0 | 0 | 计价
YT6-74 | J04-01-022 | 材料 | 乙供 | C19010201 | 柴油0号 | kg | 45.39 | 6.32 | 0 | 0 | 计价
YT6-74 | J10-01-002 | 机械 | 乙供 | JF001 | 折旧费 | 元 | 1.94 | 1 | 0 | 0 | 计价
YT6-74 | J10-01-002 | 机械 | 乙供 | JF002 | 检修费 | 元 | 0.44 | 1 | 0 | 0 | 计价
YT6-74 | J10-01-002 | 机械 | 乙供 | JF003 | 维护费 | 元 | 1.47 | 1 | 0 | 0 | 计价
YT6-74 | J10-01-002 | 机械 | 乙供 | JF004 | 安拆费及场外运费 | 元 | 12.75 | 1 | 0 | 0 | 计价
YT6-74 | J10-01-002 | 材料 | 乙供 | C21020101 | 电 | kW·h | 87.2 | 0.84 | 0 | 0 | 计价
YT6-75 | J03-01-004 | 机械 | 乙供 | JF001 | 折旧费 | 元 | 170.87 | 1 | 0 | 0 | 计价
YT6-75 | J03-01-004 | 机械 | 乙供 | JF002 | 检修费 | 元 | 36.03 | 1 | 0 | 0 | 计价
YT6-75 | J03-01-004 | 机械 | 乙供 | JF003 | 维护费 | 元 | 66.3 | 1 | 0 | 0 | 计价
YT6-75 | J03-01-004 | 人工 | 乙供 | 9101109 | 安装技术工 | 工日 | 2.2222 | 107 | 0 | 0 | 计价
YT6-75 | J03-01-004 | 材料 | 乙供 | C19010201 | 柴油0号 | kg | 32.25 | 6.32 | 0 | 0 | 计价
YT6-75 | J03-01-005 | 机械 | 乙供 | JF001 | 折旧费 | 元 | 181.77 | 1 | 0 | 0 | 计价
YT6-75 | J03-01-005 | 机械 | 乙供 | JF002 | 检修费 | 元 | 38.32 | 1 | 0 | 0 | 计价
YT6-75 | J03-01-005 | 机械 | 乙供 | JF003 | 维护费 | 元 | 70.51 | 1 | 0 | 0 | 计价
YT6-75 | J03-01-005 | 人工 | 乙供 | 9101109 | 安装技术工 | 工日 | 2.2222 | 107 | 0 | 0 | 计价
YT6-75 | J03-01-005 | 材料 | 乙供 | C19010201 | 柴油0号 | kg | 42.76 | 6.32 | 0 | 0 | 计价
YT6-75 | J03-01-013 | 机械 | 乙供 | JF001 | 折旧费 | 元 | 2638.34 | 1 | 0 | 0 | 计价
YT6-75 | J03-01-013 | 机械 | 乙供 | JF002 | 检修费 | 元 | 545.72 | 1 | 0 | 0 | 计价
YT6-75 | J03-01-013 | 机械 | 乙供 | JF003 | 维护费 | 元 | 1004.12 | 1 | 0 | 0 | 计价
YT6-75 | J03-01-013 | 人工 | 乙供 | 9101109 | 安装技术工 | 工日 | 2.2222 | 107 | 0 | 0 | 计价
YT6-75 | J03-01-013 | 材料 | 乙供 | C19010201 | 柴油0号 | kg | 100.536 | 6.32 | 0 | 0 | 计价
YT6-75 | J03-01-035 | 机械 | 乙供 | JF001 | 折旧费 | 元 | 128.52 | 1 | 0 | 0 | 计价
YT6-75 | J03-01-035 | 机械 | 乙供 | JF002 | 检修费 | 元 | 59.91 | 1 | 0 | 0 | 计价
YT6-75 | J03-01-035 | 机械 | 乙供 | JF003 | 维护费 | 元 | 124.01 | 1 | 0 | 0 | 计价
YT6-75 | J03-01-035 | 人工 | 乙供 | 9101109 | 安装技术工 | 工日 | 2.5 | 107 | 0 | 0 | 计价
YT6-75 | J03-01-035 | 材料 | 乙供 | C19010201 | 柴油0号 | kg | 30.55 | 6.32 | 0 | 0 | 计价
YT6-75 | J04-01-022 | 机械 | 乙供 | JF001 | 折旧费 | 元 | 186.9 | 1 | 0 | 0 | 计价
YT6-75 | J04-01-022 | 机械 | 乙供 | JF002 | 检修费 | 元 | 28.69 | 1 | 0 | 0 | 计价
YT6-75 | J04-01-022 | 机械 | 乙供 | JF003 | 维护费 | 元 | 135.7 | 1 | 0 | 0 | 计价
YT6-75 | J04-01-022 | 人工 | 乙供 | 9101109 | 安装技术工 | 工日 | 2.8571 | 107 | 0 | 0 | 计价
YT6-75 | J04-01-022 | 材料 | 乙供 | C19010201 | 柴油0号 | kg | 45.39 | 6.32 | 0 | 0 | 计价
YT6-75 | J10-01-002 | 机械 | 乙供 | JF001 | 折旧费 | 元 | 1.94 | 1 | 0 | 0 | 计价
YT6-75 | J10-01-002 | 机械 | 乙供 | JF002 | 检修费 | 元 | 0.44 | 1 | 0 | 0 | 计价
YT6-75 | J10-01-002 | 机械 | 乙供 | JF003 | 维护费 | 元 | 1.47 | 1 | 0 | 0 | 计价
YT6-75 | J10-01-002 | 机械 | 乙供 | JF004 | 安拆费及场外运费 | 元 | 12.75 | 1 | 0 | 0 | 计价
YT6-75 | J10-01-002 | 材料 | 乙供 | C21020101 | 电 | kW·h | 87.2 | 0.84 | 0 | 0 | 计价
YT6-76 | J03-01-005 | 机械 | 乙供 | JF001 | 折旧费 | 元 | 181.77 | 1 | 0 | 0 | 计价
YT6-76 | J03-01-005 | 机械 | 乙供 | JF002 | 检修费 | 元 | 38.32 | 1 | 0 | 0 | 计价
YT6-76 | J03-01-005 | 机械 | 乙供 | JF003 | 维护费 | 元 | 70.51 | 1 | 0 | 0 | 计价
YT6-76 | J03-01-005 | 人工 | 乙供 | 9101109 | 安装技术工 | 工日 | 2.2222 | 107 | 0 | 0 | 计价
YT6-76 | J03-01-005 | 材料 | 乙供 | C19010201 | 柴油0号 | kg | 42.76 | 6.32 | 0 | 0 | 计价
YT6-76 | J03-01-013 | 机械 | 乙供 | JF001 | 折旧费 | 元 | 2638.34 | 1 | 0 | 0 | 计价
YT6-76 | J03-01-013 | 机械 | 乙供 | JF002 | 检修费 | 元 | 545.72 | 1 | 0 | 0 | 计价
YT6-76 | J03-01-013 | 机械 | 乙供 | JF003 | 维护费 | 元 | 1004.12 | 1 | 0 | 0 | 计价
YT6-76 | J03-01-013 | 人工 | 乙供 | 9101109 | 安装技术工 | 工日 | 2.2222 | 107 | 0 | 0 | 计价
YT6-76 | J03-01-013 | 材料 | 乙供 | C19010201 | 柴油0号 | kg | 100.536 | 6.32 | 0 | 0 | 计价
YT6-76 | J03-01-035 | 机械 | 乙供 | JF001 | 折旧费 | 元 | 128.52 | 1 | 0 | 0 | 计价
YT6-76 | J03-01-035 | 机械 | 乙供 | JF002 | 检修费 | 元 | 59.91 | 1 | 0 | 0 | 计价
YT6-76 | J03-01-035 | 机械 | 乙供 | JF003 | 维护费 | 元 | 124.01 | 1 | 0 | 0 | 计价
YT6-76 | J03-01-035 | 人工 | 乙供 | 9101109 | 安装技术工 | 工日 | 2.5 | 107 | 0 | 0 | 计价
YT6-76 | J03-01-035 | 材料 | 乙供 | C19010201 | 柴油0号 | kg | 30.55 | 6.32 | 0 | 0 | 计价
YT6-76 | J04-01-022 | 机械 | 乙供 | JF001 | 折旧费 | 元 | 186.9 | 1 | 0 | 0 | 计价
YT6-76 | J04-01-022 | 机械 | 乙供 | JF002 | 检修费 | 元 | 28.69 | 1 | 0 | 0 | 计价
YT6-76 | J04-01-022 | 机械 | 乙供 | JF003 | 维护费 | 元 | 135.7 | 1 | 0 | 0 | 计价
YT6-76 | J04-01-022 | 人工 | 乙供 | 9101109 | 安装技术工 | 工日 | 2.8571 | 107 | 0 | 0 | 计价
YT6-76 | J04-01-022 | 材料 | 乙供 | C19010201 | 柴油0号 | kg | 45.39 | 6.32 | 0 | 0 | 计价
YT6-76 | J10-01-002 | 机械 | 乙供 | JF001 | 折旧费 | 元 | 1.94 | 1 | 0 | 0 | 计价
YT6-76 | J10-01-002 | 机械 | 乙供 | JF002 | 检修费 | 元 | 0.44 | 1 | 0 | 0 | 计价
YT6-76 | J10-01-002 | 机械 | 乙供 | JF003 | 维护费 | 元 | 1.47 | 1 | 0 | 0 | 计价
YT6-76 | J10-01-002 | 机械 | 乙供 | JF004 | 安拆费及场外运费 | 元 | 12.75 | 1 | 0 | 0 | 计价
YT6-76 | J10-01-002 | 材料 | 乙供 | C21020101 | 电 | kW·h | 87.2 | 0.84 | 0 | 0 | 计价
YT6-77 | J03-01-004 | 机械 | 乙供 | JF001 | 折旧费 | 元 | 170.87 | 1 | 0 | 0 | 计价
YT6-77 | J03-01-004 | 机械 | 乙供 | JF002 | 检修费 | 元 | 36.03 | 1 | 0 | 0 | 计价
YT6-77 | J03-01-004 | 机械 | 乙供 | JF003 | 维护费 | 元 | 66.3 | 1 | 0 | 0 | 计价
YT6-77 | J03-01-004 | 人工 | 乙供 | 9101109 | 安装技术工 | 工日 | 2.2222 | 107 | 0 | 0 | 计价
YT6-77 | J03-01-004 | 材料 | 乙供 | C19010201 | 柴油0号 | kg | 32.25 | 6.32 | 0 | 0 | 计价
YT6-77 | J03-01-005 | 机械 | 乙供 | JF001 | 折旧费 | 元 | 181.77 | 1 | 0 | 0 | 计价
YT6-77 | J03-01-005 | 机械 | 乙供 | JF002 | 检修费 | 元 | 38.32 | 1 | 0 | 0 | 计价
YT6-77 | J03-01-005 | 机械 | 乙供 | JF003 | 维护费 | 元 | 70.51 | 1 | 0 | 0 | 计价
YT6-77 | J03-01-005 | 人工 | 乙供 | 9101109 | 安装技术工 | 工日 | 2.2222 | 107 | 0 | 0 | 计价
YT6-77 | J03-01-005 | 材料 | 乙供 | C19010201 | 柴油0号 | kg | 42.76 | 6.32 | 0 | 0 | 计价
YT6-77 | J03-01-035 | 机械 | 乙供 | JF001 | 折旧费 | 元 | 128.52 | 1 | 0 | 0 | 计价
YT6-77 | J03-01-035 | 机械 | 乙供 | JF002 | 检修费 | 元 | 59.91 | 1 | 0 | 0 | 计价
YT6-77 | J03-01-035 | 机械 | 乙供 | JF003 | 维护费 | 元 | 124.01 | 1 | 0 | 0 | 计价
YT6-77 | J03-01-035 | 人工 | 乙供 | 9101109 | 安装技术工 | 工日 | 2.5 | 107 | 0 | 0 | 计价
YT6-77 | J03-01-035 | 材料 | 乙供 | C19010201 | 柴油0号 | kg | 30.55 | 6.32 | 0 | 0 | 计价
YT6-77 | J04-01-004 | 机械 | 乙供 | JF001 | 折旧费 | 元 | 52.6 | 1 | 0 | 0 | 计价
YT6-77 | J04-01-004 | 机械 | 乙供 | JF002 | 检修费 | 元 | 11.69 | 1 | 0 | 0 | 计价
YT6-77 | J04-01-004 | 机械 | 乙供 | JF003 | 维护费 | 元 | 45.94 | 1 | 0 | 0 | 计价
YT6-77 | J04-01-004 | 人工 | 乙供 | 9101109 | 安装技术工 | 工日 | 1.0417 | 107 | 0 | 0 | 计价
YT6-77 | J04-01-004 | 材料 | 乙供 | C19010201 | 柴油0号 | kg | 35.49 | 6.32 | 0 | 0 | 计价
YT6-77 | J04-01-022 | 机械 | 乙供 | JF001 | 折旧费 | 元 | 186.9 | 1 | 0 | 0 | 计价
YT6-77 | J04-01-022 | 机械 | 乙供 | JF002 | 检修费 | 元 | 28.69 | 1 | 0 | 0 | 计价
YT6-77 | J04-01-022 | 机械 | 乙供 | JF003 | 维护费 | 元 | 135.7 | 1 | 0 | 0 | 计价
YT6-77 | J04-01-022 | 人工 | 乙供 | 9101109 | 安装技术工 | 工日 | 2.8571 | 107 | 0 | 0 | 计价
YT6-77 | J04-01-022 | 材料 | 乙供 | C19010201 | 柴油0号 | kg | 45.39 | 6.32 | 0 | 0 | 计价
YT6-77 | J10-01-002 | 机械 | 乙供 | JF001 | 折旧费 | 元 | 1.94 | 1 | 0 | 0 | 计价
YT6-77 | J10-01-002 | 机械 | 乙供 | JF002 | 检修费 | 元 | 0.44 | 1 | 0 | 0 | 计价
YT6-77 | J10-01-002 | 机械 | 乙供 | JF003 | 维护费 | 元 | 1.47 | 1 | 0 | 0 | 计价
YT6-77 | J10-01-002 | 机械 | 乙供 | JF004 | 安拆费及场外运费 | 元 | 12.75 | 1 | 0 | 0 | 计价
YT6-77 | J10-01-002 | 材料 | 乙供 | C21020101 | 电 | kW·h | 87.2 | 0.84 | 0 | 0 | 计价
YT6-78 | J03-01-005 | 机械 | 乙供 | JF001 | 折旧费 | 元 | 181.77 | 1 | 0 | 0 | 计价
YT6-78 | J03-01-005 | 机械 | 乙供 | JF002 | 检修费 | 元 | 38.32 | 1 | 0 | 0 | 计价
YT6-78 | J03-01-005 | 机械 | 乙供 | JF003 | 维护费 | 元 | 70.51 | 1 | 0 | 0 | 计价
YT6-78 | J03-01-005 | 人工 | 乙供 | 9101109 | 安装技术工 | 工日 | 2.2222 | 107 | 0 | 0 | 计价
YT6-78 | J03-01-005 | 材料 | 乙供 | C19010201 | 柴油0号 | kg | 42.76 | 6.32 | 0 | 0 | 计价
YT6-78 | J03-01-013 | 机械 | 乙供 | JF001 | 折旧费 | 元 | 2638.34 | 1 | 0 | 0 | 计价
YT6-78 | J03-01-013 | 机械 | 乙供 | JF002 | 检修费 | 元 | 545.72 | 1 | 0 | 0 | 计价
YT6-78 | J03-01-013 | 机械 | 乙供 | JF003 | 维护费 | 元 | 1004.12 | 1 | 0 | 0 | 计价
YT6-78 | J03-01-013 | 人工 | 乙供 | 9101109 | 安装技术工 | 工日 | 2.2222 | 107 | 0 | 0 | 计价
YT6-78 | J03-01-013 | 材料 | 乙供 | C19010201 | 柴油0号 | kg | 100.536 | 6.32 | 0 | 0 | 计价
YT6-78 | J04-01-022 | 机械 | 乙供 | JF001 | 折旧费 | 元 | 186.9 | 1 | 0 | 0 | 计价
YT6-78 | J04-01-022 | 机械 | 乙供 | JF002 | 检修费 | 元 | 28.69 | 1 | 0 | 0 | 计价
YT6-78 | J04-01-022 | 机械 | 乙供 | JF003 | 维护费 | 元 | 135.7 | 1 | 0 | 0 | 计价
YT6-78 | J04-01-022 | 人工 | 乙供 | 9101109 | 安装技术工 | 工日 | 2.8571 | 107 | 0 | 0 | 计价
YT6-78 | J04-01-022 | 材料 | 乙供 | C19010201 | 柴油0号 | kg | 45.39 | 6.32 | 0 | 0 | 计价
YT6-78 | J10-01-002 | 机械 | 乙供 | JF001 | 折旧费 | 元 | 1.94 | 1 | 0 | 0 | 计价
YT6-78 | J10-01-002 | 机械 | 乙供 | JF002 | 检修费 | 元 | 0.44 | 1 | 0 | 0 | 计价
YT6-78 | J10-01-002 | 机械 | 乙供 | JF003 | 维护费 | 元 | 1.47 | 1 | 0 | 0 | 计价
YT6-78 | J10-01-002 | 机械 | 乙供 | JF004 | 安拆费及场外运费 | 元 | 12.75 | 1 | 0 | 0 | 计价
YT6-78 | J10-01-002 | 材料 | 乙供 | C21020101 | 电 | kW·h | 87.2 | 0.84 | 0 | 0 | 计价
YT6-79 | J03-01-005 | 机械 | 乙供 | JF001 | 折旧费 | 元 | 181.77 | 1 | 0 | 0 | 计价
YT6-79 | J03-01-005 | 机械 | 乙供 | JF002 | 检修费 | 元 | 38.32 | 1 | 0 | 0 | 计价
YT6-79 | J03-01-005 | 机械 | 乙供 | JF003 | 维护费 | 元 | 70.51 | 1 | 0 | 0 | 计价
YT6-79 | J03-01-005 | 人工 | 乙供 | 9101109 | 安装技术工 | 工日 | 2.2222 | 107 | 0 | 0 | 计价
YT6-79 | J03-01-005 | 材料 | 乙供 | C19010201 | 柴油0号 | kg | 42.76 | 6.32 | 0 | 0 | 计价
YT6-79 | J03-01-008 | 机械 | 乙供 | JF001 | 折旧费 | 元 | 591.58 | 1 | 0 | 0 | 计价
YT6-79 | J03-01-008 | 机械 | 乙供 | JF002 | 检修费 | 元 | 124.73 | 1 | 0 | 0 | 计价
YT6-79 | J03-01-008 | 机械 | 乙供 | JF003 | 维护费 | 元 | 229.5 | 1 | 0 | 0 | 计价
YT6-79 | J03-01-008 | 人工 | 乙供 | 9101109 | 安装技术工 | 工日 | 2.2222 | 107 | 0 | 0 | 计价
YT6-79 | J03-01-008 | 材料 | 乙供 | C19010201 | 柴油0号 | kg | 57.2715 | 6.32 | 0 | 0 | 计价
YT6-79 | J04-01-022 | 机械 | 乙供 | JF001 | 折旧费 | 元 | 186.9 | 1 | 0 | 0 | 计价
YT6-79 | J04-01-022 | 机械 | 乙供 | JF002 | 检修费 | 元 | 28.69 | 1 | 0 | 0 | 计价
YT6-79 | J04-01-022 | 机械 | 乙供 | JF003 | 维护费 | 元 | 135.7 | 1 | 0 | 0 | 计价
YT6-79 | J04-01-022 | 人工 | 乙供 | 9101109 | 安装技术工 | 工日 | 2.8571 | 107 | 0 | 0 | 计价
YT6-79 | J04-01-022 | 材料 | 乙供 | C19010201 | 柴油0号 | kg | 45.39 | 6.32 | 0 | 0 | 计价
YT6-79 | J10-01-002 | 机械 | 乙供 | JF001 | 折旧费 | 元 | 1.94 | 1 | 0 | 0 | 计价
YT6-79 | J10-01-002 | 机械 | 乙供 | JF002 | 检修费 | 元 | 0.44 | 1 | 0 | 0 | 计价
YT6-79 | J10-01-002 | 机械 | 乙供 | JF003 | 维护费 | 元 | 1.47 | 1 | 0 | 0 | 计价
YT6-79 | J10-01-002 | 机械 | 乙供 | JF004 | 安拆费及场外运费 | 元 | 12.75 | 1 | 0 | 0 | 计价
YT6-79 | J10-01-002 | 材料 | 乙供 | C21020101 | 电 | kW·h | 87.2 | 0.84 | 0 | 0 | 计价
YT6-80 | J03-01-005 | 机械 | 乙供 | JF001 | 折旧费 | 元 | 181.77 | 1 | 0 | 0 | 计价
YT6-80 | J03-01-005 | 机械 | 乙供 | JF002 | 检修费 | 元 | 38.32 | 1 | 0 | 0 | 计价
YT6-80 | J03-01-005 | 机械 | 乙供 | JF003 | 维护费 | 元 | 70.51 | 1 | 0 | 0 | 计价
YT6-80 | J03-01-005 | 人工 | 乙供 | 9101109 | 安装技术工 | 工日 | 2.2222 | 107 | 0 | 0 | 计价
YT6-80 | J03-01-005 | 材料 | 乙供 | C19010201 | 柴油0号 | kg | 42.76 | 6.32 | 0 | 0 | 计价
YT6-80 | J03-01-008 | 机械 | 乙供 | JF001 | 折旧费 | 元 | 591.58 | 1 | 0 | 0 | 计价
YT6-80 | J03-01-008 | 机械 | 乙供 | JF002 | 检修费 | 元 | 124.73 | 1 | 0 | 0 | 计价
YT6-80 | J03-01-008 | 机械 | 乙供 | JF003 | 维护费 | 元 | 229.5 | 1 | 0 | 0 | 计价
YT6-80 | J03-01-008 | 人工 | 乙供 | 9101109 | 安装技术工 | 工日 | 2.2222 | 107 | 0 | 0 | 计价
YT6-80 | J03-01-008 | 材料 | 乙供 | C19010201 | 柴油0号 | kg | 57.2715 | 6.32 | 0 | 0 | 计价
YT6-80 | J03-01-013 | 机械 | 乙供 | JF001 | 折旧费 | 元 | 2638.34 | 1 | 0 | 0 | 计价
YT6-80 | J03-01-013 | 机械 | 乙供 | JF002 | 检修费 | 元 | 545.72 | 1 | 0 | 0 | 计价
YT6-80 | J03-01-013 | 机械 | 乙供 | JF003 | 维护费 | 元 | 1004.12 | 1 | 0 | 0 | 计价
YT6-80 | J03-01-013 | 人工 | 乙供 | 9101109 | 安装技术工 | 工日 | 2.2222 | 107 | 0 | 0 | 计价
YT6-80 | J03-01-013 | 材料 | 乙供 | C19010201 | 柴油0号 | kg | 100.536 | 6.32 | 0 | 0 | 计价
YT6-80 | J04-01-004 | 机械 | 乙供 | JF001 | 折旧费 | 元 | 52.6 | 1 | 0 | 0 | 计价
YT6-80 | J04-01-004 | 机械 | 乙供 | JF002 | 检修费 | 元 | 11.69 | 1 | 0 | 0 | 计价
YT6-80 | J04-01-004 | 机械 | 乙供 | JF003 | 维护费 | 元 | 45.94 | 1 | 0 | 0 | 计价
YT6-80 | J04-01-004 | 人工 | 乙供 | 9101109 | 安装技术工 | 工日 | 1.0417 | 107 | 0 | 0 | 计价
YT6-80 | J04-01-004 | 材料 | 乙供 | C19010201 | 柴油0号 | kg | 35.49 | 6.32 | 0 | 0 | 计价
YT6-80 | J04-01-022 | 机械 | 乙供 | JF001 | 折旧费 | 元 | 186.9 | 1 | 0 | 0 | 计价
YT6-80 | J04-01-022 | 机械 | 乙供 | JF002 | 检修费 | 元 | 28.69 | 1 | 0 | 0 | 计价
YT6-80 | J04-01-022 | 机械 | 乙供 | JF003 | 维护费 | 元 | 135.7 | 1 | 0 | 0 | 计价
YT6-80 | J04-01-022 | 人工 | 乙供 | 9101109 | 安装技术工 | 工日 | 2.8571 | 107 | 0 | 0 | 计价
YT6-80 | J04-01-022 | 材料 | 乙供 | C19010201 | 柴油0号 | kg | 45.39 | 6.32 | 0 | 0 | 计价
YT6-80 | J10-01-002 | 机械 | 乙供 | JF001 | 折旧费 | 元 | 1.94 | 1 | 0 | 0 | 计价
YT6-80 | J10-01-002 | 机械 | 乙供 | JF002 | 检修费 | 元 | 0.44 | 1 | 0 | 0 | 计价
YT6-80 | J10-01-002 | 机械 | 乙供 | JF003 | 维护费 | 元 | 1.47 | 1 | 0 | 0 | 计价
YT6-80 | J10-01-002 | 机械 | 乙供 | JF004 | 安拆费及场外运费 | 元 | 12.75 | 1 | 0 | 0 | 计价
YT6-80 | J10-01-002 | 材料 | 乙供 | C21020101 | 电 | kW·h | 87.2 | 0.84 | 0 | 0 | 计价
YT6-81 | J03-01-005 | 机械 | 乙供 | JF001 | 折旧费 | 元 | 181.77 | 1 | 0 | 0 | 计价
YT6-81 | J03-01-005 | 机械 | 乙供 | JF002 | 检修费 | 元 | 38.32 | 1 | 0 | 0 | 计价
YT6-81 | J03-01-005 | 机械 | 乙供 | JF003 | 维护费 | 元 | 70.51 | 1 | 0 | 0 | 计价
YT6-81 | J03-01-005 | 人工 | 乙供 | 9101109 | 安装技术工 | 工日 | 2.2222 | 107 | 0 | 0 | 计价
YT6-81 | J03-01-005 | 材料 | 乙供 | C19010201 | 柴油0号 | kg | 42.76 | 6.32 | 0 | 0 | 计价
YT6-81 | J03-01-013 | 机械 | 乙供 | JF001 | 折旧费 | 元 | 2638.34 | 1 | 0 | 0 | 计价
YT6-81 | J03-01-013 | 机械 | 乙供 | JF002 | 检修费 | 元 | 545.72 | 1 | 0 | 0 | 计价
YT6-81 | J03-01-013 | 机械 | 乙供 | JF003 | 维护费 | 元 | 1004.12 | 1 | 0 | 0 | 计价
YT6-81 | J03-01-013 | 人工 | 乙供 | 9101109 | 安装技术工 | 工日 | 2.2222 | 107 | 0 | 0 | 计价
YT6-81 | J03-01-013 | 材料 | 乙供 | C19010201 | 柴油0号 | kg | 100.536 | 6.32 | 0 | 0 | 计价
YT6-81 | J04-01-022 | 机械 | 乙供 | JF001 | 折旧费 | 元 | 186.9 | 1 | 0 | 0 | 计价
YT6-81 | J04-01-022 | 机械 | 乙供 | JF002 | 检修费 | 元 | 28.69 | 1 | 0 | 0 | 计价
YT6-81 | J04-01-022 | 机械 | 乙供 | JF003 | 维护费 | 元 | 135.7 | 1 | 0 | 0 | 计价
YT6-81 | J04-01-022 | 人工 | 乙供 | 9101109 | 安装技术工 | 工日 | 2.8571 | 107 | 0 | 0 | 计价
YT6-81 | J04-01-022 | 材料 | 乙供 | C19010201 | 柴油0号 | kg | 45.39 | 6.32 | 0 | 0 | 计价
YT6-81 | J10-01-002 | 机械 | 乙供 | JF001 | 折旧费 | 元 | 1.94 | 1 | 0 | 0 | 计价
YT6-81 | J10-01-002 | 机械 | 乙供 | JF002 | 检修费 | 元 | 0.44 | 1 | 0 | 0 | 计价
YT6-81 | J10-01-002 | 机械 | 乙供 | JF003 | 维护费 | 元 | 1.47 | 1 | 0 | 0 | 计价
YT6-81 | J10-01-002 | 机械 | 乙供 | JF004 | 安拆费及场外运费 | 元 | 12.75 | 1 | 0 | 0 | 计价
YT6-81 | J10-01-002 | 材料 | 乙供 | C21020101 | 电 | kW·h | 87.2 | 0.84 | 0 | 0 | 计价
YT6-82 | J03-01-008 | 机械 | 乙供 | JF001 | 折旧费 | 元 | 591.58 | 1 | 0 | 0 | 计价
YT6-82 | J03-01-008 | 机械 | 乙供 | JF002 | 检修费 | 元 | 124.73 | 1 | 0 | 0 | 计价
YT6-82 | J03-01-008 | 机械 | 乙供 | JF003 | 维护费 | 元 | 229.5 | 1 | 0 | 0 | 计价
YT6-82 | J03-01-008 | 人工 | 乙供 | 9101109 | 安装技术工 | 工日 | 2.2222 | 107 | 0 | 0 | 计价
YT6-82 | J03-01-008 | 材料 | 乙供 | C19010201 | 柴油0号 | kg | 57.2715 | 6.32 | 0 | 0 | 计价
YT6-82 | J03-01-014 | 机械 | 乙供 | JF001 | 折旧费 | 元 | 3367.98 | 1 | 0 | 0 | 计价
YT6-82 | J03-01-014 | 机械 | 乙供 | JF002 | 检修费 | 元 | 696.64 | 1 | 0 | 0 | 计价
YT6-82 | J03-01-014 | 机械 | 乙供 | JF003 | 维护费 | 元 | 1281.82 | 1 | 0 | 0 | 计价
YT6-82 | J03-01-014 | 人工 | 乙供 | 9101109 | 安装技术工 | 工日 | 2.2222 | 107 | 0 | 0 | 计价
YT6-82 | J03-01-014 | 材料 | 乙供 | C19010201 | 柴油0号 | kg | 114.69 | 6.32 | 0 | 0 | 计价
YT6-82 | J04-01-025 | 机械 | 乙供 | JF001 | 折旧费 | 元 | 323.87 | 1 | 0 | 0 | 计价
YT6-82 | J04-01-025 | 机械 | 乙供 | JF002 | 检修费 | 元 | 49.69 | 1 | 0 | 0 | 计价
YT6-82 | J04-01-025 | 机械 | 乙供 | JF003 | 维护费 | 元 | 235.03 | 1 | 0 | 0 | 计价
YT6-82 | J04-01-025 | 人工 | 乙供 | 9101109 | 安装技术工 | 工日 | 2.8571 | 107 | 0 | 0 | 计价
YT6-82 | J04-01-025 | 材料 | 乙供 | C19010201 | 柴油0号 | kg | 57.37 | 6.32 | 0 | 0 | 计价
YT6-82 | J10-01-002 | 机械 | 乙供 | JF001 | 折旧费 | 元 | 1.94 | 1 | 0 | 0 | 计价
YT6-82 | J10-01-002 | 机械 | 乙供 | JF002 | 检修费 | 元 | 0.44 | 1 | 0 | 0 | 计价
YT6-82 | J10-01-002 | 机械 | 乙供 | JF003 | 维护费 | 元 | 1.47 | 1 | 0 | 0 | 计价
YT6-82 | J10-01-002 | 机械 | 乙供 | JF004 | 安拆费及场外运费 | 元 | 12.75 | 1 | 0 | 0 | 计价
YT6-82 | J10-01-002 | 材料 | 乙供 | C21020101 | 电 | kW·h | 87.2 | 0.84 | 0 | 0 | 计价
YT6-83 | J03-01-009 | 机械 | 乙供 | JF001 | 折旧费 | 元 | 665.37 | 1 | 0 | 0 | 计价
YT6-83 | J03-01-009 | 机械 | 乙供 | JF002 | 检修费 | 元 | 140.29 | 1 | 0 | 0 | 计价
YT6-83 | J03-01-009 | 机械 | 乙供 | JF003 | 维护费 | 元 | 258.13 | 1 | 0 | 0 | 计价
YT6-83 | J03-01-009 | 人工 | 乙供 | 9101109 | 安装技术工 | 工日 | 2.2222 | 107 | 0 | 0 | 计价
YT6-83 | J03-01-009 | 材料 | 乙供 | C19010201 | 柴油0号 | kg | 61.3535 | 6.32 | 0 | 0 | 计价
YT6-83 | J04-01-025 | 机械 | 乙供 | JF001 | 折旧费 | 元 | 323.87 | 1 | 0 | 0 | 计价
YT6-83 | J04-01-025 | 机械 | 乙供 | JF002 | 检修费 | 元 | 49.69 | 1 | 0 | 0 | 计价
YT6-83 | J04-01-025 | 机械 | 乙供 | JF003 | 维护费 | 元 | 235.03 | 1 | 0 | 0 | 计价
YT6-83 | J04-01-025 | 人工 | 乙供 | 9101109 | 安装技术工 | 工日 | 2.8571 | 107 | 0 | 0 | 计价
YT6-83 | J04-01-025 | 材料 | 乙供 | C19010201 | 柴油0号 | kg | 57.37 | 6.32 | 0 | 0 | 计价
YT6-83 | J10-01-002 | 机械 | 乙供 | JF001 | 折旧费 | 元 | 1.94 | 1 | 0 | 0 | 计价
YT6-83 | J10-01-002 | 机械 | 乙供 | JF002 | 检修费 | 元 | 0.44 | 1 | 0 | 0 | 计价
YT6-83 | J10-01-002 | 机械 | 乙供 | JF003 | 维护费 | 元 | 1.47 | 1 | 0 | 0 | 计价
YT6-83 | J10-01-002 | 机械 | 乙供 | JF004 | 安拆费及场外运费 | 元 | 12.75 | 1 | 0 | 0 | 计价
YT6-83 | J10-01-002 | 材料 | 乙供 | C21020101 | 电 | kW·h | 87.2 | 0.84 | 0 | 0 | 计价
YT6-84 | J03-01-034 | 机械 | 乙供 | JF001 | 折旧费 | 元 | 85.77 | 1 | 0 | 0 | 计价
YT6-84 | J03-01-034 | 机械 | 乙供 | JF002 | 检修费 | 元 | 39.98 | 1 | 0 | 0 | 计价
YT6-84 | J03-01-034 | 机械 | 乙供 | JF003 | 维护费 | 元 | 82.76 | 1 | 0 | 0 | 计价
YT6-84 | J03-01-034 | 人工 | 乙供 | 9101109 | 安装技术工 | 工日 | 2.5 | 107 | 0 | 0 | 计价
YT6-84 | J03-01-034 | 材料 | 乙供 | C19010201 | 柴油0号 | kg | 28.43 | 6.32 | 0 | 0 | 计价
YT6-84 | J04-01-004 | 机械 | 乙供 | JF001 | 折旧费 | 元 | 52.6 | 1 | 0 | 0 | 计价
YT6-84 | J04-01-004 | 机械 | 乙供 | JF002 | 检修费 | 元 | 11.69 | 1 | 0 | 0 | 计价
YT6-84 | J04-01-004 | 机械 | 乙供 | JF003 | 维护费 | 元 | 45.94 | 1 | 0 | 0 | 计价
YT6-84 | J04-01-004 | 人工 | 乙供 | 9101109 | 安装技术工 | 工日 | 1.0417 | 107 | 0 | 0 | 计价
YT6-84 | J04-01-004 | 材料 | 乙供 | C19010201 | 柴油0号 | kg | 35.49 | 6.32 | 0 | 0 | 计价
YT6-84 | J10-01-002 | 机械 | 乙供 | JF001 | 折旧费 | 元 | 1.94 | 1 | 0 | 0 | 计价
YT6-84 | J10-01-002 | 机械 | 乙供 | JF002 | 检修费 | 元 | 0.44 | 1 | 0 | 0 | 计价
YT6-84 | J10-01-002 | 机械 | 乙供 | JF003 | 维护费 | 元 | 1.47 | 1 | 0 | 0 | 计价
YT6-84 | J10-01-002 | 机械 | 乙供 | JF004 | 安拆费及场外运费 | 元 | 12.75 | 1 | 0 | 0 | 计价
YT6-84 | J10-01-002 | 材料 | 乙供 | C21020101 | 电 | kW·h | 87.2 | 0.84 | 0 | 0 | 计价
YT6-85 | J03-01-034 | 机械 | 乙供 | JF001 | 折旧费 | 元 | 85.77 | 1 | 0 | 0 | 计价
YT6-85 | J03-01-034 | 机械 | 乙供 | JF002 | 检修费 | 元 | 39.98 | 1 | 0 | 0 | 计价
YT6-85 | J03-01-034 | 机械 | 乙供 | JF003 | 维护费 | 元 | 82.76 | 1 | 0 | 0 | 计价
YT6-85 | J03-01-034 | 人工 | 乙供 | 9101109 | 安装技术工 | 工日 | 2.5 | 107 | 0 | 0 | 计价
YT6-85 | J03-01-034 | 材料 | 乙供 | C19010201 | 柴油0号 | kg | 28.43 | 6.32 | 0 | 0 | 计价
YT6-85 | J04-01-004 | 机械 | 乙供 | JF001 | 折旧费 | 元 | 52.6 | 1 | 0 | 0 | 计价
YT6-85 | J04-01-004 | 机械 | 乙供 | JF002 | 检修费 | 元 | 11.69 | 1 | 0 | 0 | 计价
YT6-85 | J04-01-004 | 机械 | 乙供 | JF003 | 维护费 | 元 | 45.94 | 1 | 0 | 0 | 计价
YT6-85 | J04-01-004 | 人工 | 乙供 | 9101109 | 安装技术工 | 工日 | 1.0417 | 107 | 0 | 0 | 计价
YT6-85 | J04-01-004 | 材料 | 乙供 | C19010201 | 柴油0号 | kg | 35.49 | 6.32 | 0 | 0 | 计价
YT6-86 | J03-01-034 | 机械 | 乙供 | JF001 | 折旧费 | 元 | 85.77 | 1 | 0 | 0 | 计价
YT6-86 | J03-01-034 | 机械 | 乙供 | JF002 | 检修费 | 元 | 39.98 | 1 | 0 | 0 | 计价
YT6-86 | J03-01-034 | 机械 | 乙供 | JF003 | 维护费 | 元 | 82.76 | 1 | 0 | 0 | 计价
YT6-86 | J03-01-034 | 人工 | 乙供 | 9101109 | 安装技术工 | 工日 | 2.5 | 107 | 0 | 0 | 计价
YT6-86 | J03-01-034 | 材料 | 乙供 | C19010201 | 柴油0号 | kg | 28.43 | 6.32 | 0 | 0 | 计价
YT6-86 | J04-01-004 | 机械 | 乙供 | JF001 | 折旧费 | 元 | 52.6 | 1 | 0 | 0 | 计价
YT6-86 | J04-01-004 | 机械 | 乙供 | JF002 | 检修费 | 元 | 11.69 | 1 | 0 | 0 | 计价
YT6-86 | J04-01-004 | 机械 | 乙供 | JF003 | 维护费 | 元 | 45.94 | 1 | 0 | 0 | 计价
YT6-86 | J04-01-004 | 人工 | 乙供 | 9101109 | 安装技术工 | 工日 | 1.0417 | 107 | 0 | 0 | 计价
YT6-86 | J04-01-004 | 材料 | 乙供 | C19010201 | 柴油0号 | kg | 35.49 | 6.32 | 0 | 0 | 计价
YT6-87 | J03-01-004 | 机械 | 乙供 | JF001 | 折旧费 | 元 | 170.87 | 1 | 0 | 0 | 计价
YT6-87 | J03-01-004 | 机械 | 乙供 | JF002 | 检修费 | 元 | 36.03 | 1 | 0 | 0 | 计价
YT6-87 | J03-01-004 | 机械 | 乙供 | JF003 | 维护费 | 元 | 66.3 | 1 | 0 | 0 | 计价
YT6-87 | J03-01-004 | 人工 | 乙供 | 9101109 | 安装技术工 | 工日 | 2.2222 | 107 | 0 | 0 | 计价
YT6-87 | J03-01-004 | 材料 | 乙供 | C19010201 | 柴油0号 | kg | 32.25 | 6.32 | 0 | 0 | 计价
YT6-87 | J03-01-009 | 机械 | 乙供 | JF001 | 折旧费 | 元 | 665.37 | 1 | 0 | 0 | 计价
YT6-87 | J03-01-009 | 机械 | 乙供 | JF002 | 检修费 | 元 | 140.29 | 1 | 0 | 0 | 计价
YT6-87 | J03-01-009 | 机械 | 乙供 | JF003 | 维护费 | 元 | 258.13 | 1 | 0 | 0 | 计价
YT6-87 | J03-01-009 | 人工 | 乙供 | 9101109 | 安装技术工 | 工日 | 2.2222 | 107 | 0 | 0 | 计价
YT6-87 | J03-01-009 | 材料 | 乙供 | C19010201 | 柴油0号 | kg | 61.3535 | 6.32 | 0 | 0 | 计价
YT6-87 | J04-01-004 | 机械 | 乙供 | JF001 | 折旧费 | 元 | 52.6 | 1 | 0 | 0 | 计价
YT6-87 | J04-01-004 | 机械 | 乙供 | JF002 | 检修费 | 元 | 11.69 | 1 | 0 | 0 | 计价
YT6-87 | J04-01-004 | 机械 | 乙供 | JF003 | 维护费 | 元 | 45.94 | 1 | 0 | 0 | 计价
YT6-87 | J04-01-004 | 人工 | 乙供 | 9101109 | 安装技术工 | 工日 | 1.0417 | 107 | 0 | 0 | 计价
YT6-87 | J04-01-004 | 材料 | 乙供 | C19010201 | 柴油0号 | kg | 35.49 | 6.32 | 0 | 0 | 计价
YT6-87 | J10-01-002 | 机械 | 乙供 | JF001 | 折旧费 | 元 | 1.94 | 1 | 0 | 0 | 计价
YT6-87 | J10-01-002 | 机械 | 乙供 | JF002 | 检修费 | 元 | 0.44 | 1 | 0 | 0 | 计价
YT6-87 | J10-01-002 | 机械 | 乙供 | JF003 | 维护费 | 元 | 1.47 | 1 | 0 | 0 | 计价
YT6-87 | J10-01-002 | 机械 | 乙供 | JF004 | 安拆费及场外运费 | 元 | 12.75 | 1 | 0 | 0 | 计价
YT6-87 | J10-01-002 | 材料 | 乙供 | C21020101 | 电 | kW·h | 87.2 | 0.84 | 0 | 0 | 计价
YT6-88 | J03-01-004 | 机械 | 乙供 | JF001 | 折旧费 | 元 | 170.87 | 1 | 0 | 0 | 计价
YT6-88 | J03-01-004 | 机械 | 乙供 | JF002 | 检修费 | 元 | 36.03 | 1 | 0 | 0 | 计价
YT6-88 | J03-01-004 | 机械 | 乙供 | JF003 | 维护费 | 元 | 66.3 | 1 | 0 | 0 | 计价
YT6-88 | J03-01-004 | 人工 | 乙供 | 9101109 | 安装技术工 | 工日 | 2.2222 | 107 | 0 | 0 | 计价
YT6-88 | J03-01-004 | 材料 | 乙供 | C19010201 | 柴油0号 | kg | 32.25 | 6.32 | 0 | 0 | 计价
YT6-88 | J03-01-008 | 机械 | 乙供 | JF001 | 折旧费 | 元 | 591.58 | 1 | 0 | 0 | 计价
YT6-88 | J03-01-008 | 机械 | 乙供 | JF002 | 检修费 | 元 | 124.73 | 1 | 0 | 0 | 计价
YT6-88 | J03-01-008 | 机械 | 乙供 | JF003 | 维护费 | 元 | 229.5 | 1 | 0 | 0 | 计价
YT6-88 | J03-01-008 | 人工 | 乙供 | 9101109 | 安装技术工 | 工日 | 2.2222 | 107 | 0 | 0 | 计价
YT6-88 | J03-01-008 | 材料 | 乙供 | C19010201 | 柴油0号 | kg | 57.2715 | 6.32 | 0 | 0 | 计价
YT6-88 | J03-01-009 | 机械 | 乙供 | JF001 | 折旧费 | 元 | 665.37 | 1 | 0 | 0 | 计价
YT6-88 | J03-01-009 | 机械 | 乙供 | JF002 | 检修费 | 元 | 140.29 | 1 | 0 | 0 | 计价
YT6-88 | J03-01-009 | 机械 | 乙供 | JF003 | 维护费 | 元 | 258.13 | 1 | 0 | 0 | 计价
YT6-88 | J03-01-009 | 人工 | 乙供 | 9101109 | 安装技术工 | 工日 | 2.2222 | 107 | 0 | 0 | 计价
YT6-88 | J03-01-009 | 材料 | 乙供 | C19010201 | 柴油0号 | kg | 61.3535 | 6.32 | 0 | 0 | 计价
YT6-88 | J04-01-004 | 机械 | 乙供 | JF001 | 折旧费 | 元 | 52.6 | 1 | 0 | 0 | 计价
YT6-88 | J04-01-004 | 机械 | 乙供 | JF002 | 检修费 | 元 | 11.69 | 1 | 0 | 0 | 计价
YT6-88 | J04-01-004 | 机械 | 乙供 | JF003 | 维护费 | 元 | 45.94 | 1 | 0 | 0 | 计价
YT6-88 | J04-01-004 | 人工 | 乙供 | 9101109 | 安装技术工 | 工日 | 1.0417 | 107 | 0 | 0 | 计价
YT6-88 | J04-01-004 | 材料 | 乙供 | C19010201 | 柴油0号 | kg | 35.49 | 6.32 | 0 | 0 | 计价
YT6-88 | J10-01-002 | 机械 | 乙供 | JF001 | 折旧费 | 元 | 1.94 | 1 | 0 | 0 | 计价
YT6-88 | J10-01-002 | 机械 | 乙供 | JF002 | 检修费 | 元 | 0.44 | 1 | 0 | 0 | 计价
YT6-88 | J10-01-002 | 机械 | 乙供 | JF003 | 维护费 | 元 | 1.47 | 1 | 0 | 0 | 计价
YT6-88 | J10-01-002 | 机械 | 乙供 | JF004 | 安拆费及场外运费 | 元 | 12.75 | 1 | 0 | 0 | 计价
YT6-88 | J10-01-002 | 材料 | 乙供 | C21020101 | 电 | kW·h | 87.2 | 0.84 | 0 | 0 | 计价
YT6-89 | J03-01-004 | 机械 | 乙供 | JF001 | 折旧费 | 元 | 170.87 | 1 | 0 | 0 | 计价
YT6-89 | J03-01-004 | 机械 | 乙供 | JF002 | 检修费 | 元 | 36.03 | 1 | 0 | 0 | 计价
YT6-89 | J03-01-004 | 机械 | 乙供 | JF003 | 维护费 | 元 | 66.3 | 1 | 0 | 0 | 计价
YT6-89 | J03-01-004 | 人工 | 乙供 | 9101109 | 安装技术工 | 工日 | 2.2222 | 107 | 0 | 0 | 计价
YT6-89 | J03-01-004 | 材料 | 乙供 | C19010201 | 柴油0号 | kg | 32.25 | 6.32 | 0 | 0 | 计价
YT6-89 | J03-01-008 | 机械 | 乙供 | JF001 | 折旧费 | 元 | 591.58 | 1 | 0 | 0 | 计价
YT6-89 | J03-01-008 | 机械 | 乙供 | JF002 | 检修费 | 元 | 124.73 | 1 | 0 | 0 | 计价
YT6-89 | J03-01-008 | 机械 | 乙供 | JF003 | 维护费 | 元 | 229.5 | 1 | 0 | 0 | 计价
YT6-89 | J03-01-008 | 人工 | 乙供 | 9101109 | 安装技术工 | 工日 | 2.2222 | 107 | 0 | 0 | 计价
YT6-89 | J03-01-008 | 材料 | 乙供 | C19010201 | 柴油0号 | kg | 57.2715 | 6.32 | 0 | 0 | 计价
YT6-89 | J03-01-009 | 机械 | 乙供 | JF001 | 折旧费 | 元 | 665.37 | 1 | 0 | 0 | 计价
YT6-89 | J03-01-009 | 机械 | 乙供 | JF002 | 检修费 | 元 | 140.29 | 1 | 0 | 0 | 计价
YT6-89 | J03-01-009 | 机械 | 乙供 | JF003 | 维护费 | 元 | 258.13 | 1 | 0 | 0 | 计价
YT6-89 | J03-01-009 | 人工 | 乙供 | 9101109 | 安装技术工 | 工日 | 2.2222 | 107 | 0 | 0 | 计价
YT6-89 | J03-01-009 | 材料 | 乙供 | C19010201 | 柴油0号 | kg | 61.3535 | 6.32 | 0 | 0 | 计价
YT6-89 | J04-01-004 | 机械 | 乙供 | JF001 | 折旧费 | 元 | 52.6 | 1 | 0 | 0 | 计价
YT6-89 | J04-01-004 | 机械 | 乙供 | JF002 | 检修费 | 元 | 11.69 | 1 | 0 | 0 | 计价
YT6-89 | J04-01-004 | 机械 | 乙供 | JF003 | 维护费 | 元 | 45.94 | 1 | 0 | 0 | 计价
YT6-89 | J04-01-004 | 人工 | 乙供 | 9101109 | 安装技术工 | 工日 | 1.0417 | 107 | 0 | 0 | 计价
YT6-89 | J04-01-004 | 材料 | 乙供 | C19010201 | 柴油0号 | kg | 35.49 | 6.32 | 0 | 0 | 计价
YT6-89 | J10-01-002 | 机械 | 乙供 | JF001 | 折旧费 | 元 | 1.94 | 1 | 0 | 0 | 计价
YT6-89 | J10-01-002 | 机械 | 乙供 | JF002 | 检修费 | 元 | 0.44 | 1 | 0 | 0 | 计价
YT6-89 | J10-01-002 | 机械 | 乙供 | JF003 | 维护费 | 元 | 1.47 | 1 | 0 | 0 | 计价
YT6-89 | J10-01-002 | 机械 | 乙供 | JF004 | 安拆费及场外运费 | 元 | 12.75 | 1 | 0 | 0 | 计价
YT6-89 | J10-01-002 | 材料 | 乙供 | C21020101 | 电 | kW·h | 87.2 | 0.84 | 0 | 0 | 计价
YT6-90 | J03-01-004 | 机械 | 乙供 | JF001 | 折旧费 | 元 | 170.87 | 1 | 0 | 0 | 计价
YT6-90 | J03-01-004 | 机械 | 乙供 | JF002 | 检修费 | 元 | 36.03 | 1 | 0 | 0 | 计价
YT6-90 | J03-01-004 | 机械 | 乙供 | JF003 | 维护费 | 元 | 66.3 | 1 | 0 | 0 | 计价
YT6-90 | J03-01-004 | 人工 | 乙供 | 9101109 | 安装技术工 | 工日 | 2.2222 | 107 | 0 | 0 | 计价
YT6-90 | J03-01-004 | 材料 | 乙供 | C19010201 | 柴油0号 | kg | 32.25 | 6.32 | 0 | 0 | 计价
YT6-90 | J03-01-008 | 机械 | 乙供 | JF001 | 折旧费 | 元 | 591.58 | 1 | 0 | 0 | 计价
YT6-90 | J03-01-008 | 机械 | 乙供 | JF002 | 检修费 | 元 | 124.73 | 1 | 0 | 0 | 计价
YT6-90 | J03-01-008 | 机械 | 乙供 | JF003 | 维护费 | 元 | 229.5 | 1 | 0 | 0 | 计价
YT6-90 | J03-01-008 | 人工 | 乙供 | 9101109 | 安装技术工 | 工日 | 2.2222 | 107 | 0 | 0 | 计价
YT6-90 | J03-01-008 | 材料 | 乙供 | C19010201 | 柴油0号 | kg | 57.2715 | 6.32 | 0 | 0 | 计价
YT6-90 | J03-01-009 | 机械 | 乙供 | JF001 | 折旧费 | 元 | 665.37 | 1 | 0 | 0 | 计价
YT6-90 | J03-01-009 | 机械 | 乙供 | JF002 | 检修费 | 元 | 140.29 | 1 | 0 | 0 | 计价
YT6-90 | J03-01-009 | 机械 | 乙供 | JF003 | 维护费 | 元 | 258.13 | 1 | 0 | 0 | 计价
YT6-90 | J03-01-009 | 人工 | 乙供 | 9101109 | 安装技术工 | 工日 | 2.2222 | 107 | 0 | 0 | 计价
YT6-90 | J03-01-009 | 材料 | 乙供 | C19010201 | 柴油0号 | kg | 61.3535 | 6.32 | 0 | 0 | 计价
YT6-90 | J04-01-004 | 机械 | 乙供 | JF001 | 折旧费 | 元 | 52.6 | 1 | 0 | 0 | 计价
YT6-90 | J04-01-004 | 机械 | 乙供 | JF002 | 检修费 | 元 | 11.69 | 1 | 0 | 0 | 计价
YT6-90 | J04-01-004 | 机械 | 乙供 | JF003 | 维护费 | 元 | 45.94 | 1 | 0 | 0 | 计价
YT6-90 | J04-01-004 | 人工 | 乙供 | 9101109 | 安装技术工 | 工日 | 1.0417 | 107 | 0 | 0 | 计价
YT6-90 | J04-01-004 | 材料 | 乙供 | C19010201 | 柴油0号 | kg | 35.49 | 6.32 | 0 | 0 | 计价
YT6-90 | J10-01-002 | 机械 | 乙供 | JF001 | 折旧费 | 元 | 1.94 | 1 | 0 | 0 | 计价
YT6-90 | J10-01-002 | 机械 | 乙供 | JF002 | 检修费 | 元 | 0.44 | 1 | 0 | 0 | 计价
YT6-90 | J10-01-002 | 机械 | 乙供 | JF003 | 维护费 | 元 | 1.47 | 1 | 0 | 0 | 计价
YT6-90 | J10-01-002 | 机械 | 乙供 | JF004 | 安拆费及场外运费 | 元 | 12.75 | 1 | 0 | 0 | 计价
YT6-90 | J10-01-002 | 材料 | 乙供 | C21020101 | 电 | kW·h | 87.2 | 0.84 | 0 | 0 | 计价
YT6-91 | J03-01-004 | 机械 | 乙供 | JF001 | 折旧费 | 元 | 170.87 | 1 | 0 | 0 | 计价
YT6-91 | J03-01-004 | 机械 | 乙供 | JF002 | 检修费 | 元 | 36.03 | 1 | 0 | 0 | 计价
YT6-91 | J03-01-004 | 机械 | 乙供 | JF003 | 维护费 | 元 | 66.3 | 1 | 0 | 0 | 计价
YT6-91 | J03-01-004 | 人工 | 乙供 | 9101109 | 安装技术工 | 工日 | 2.2222 | 107 | 0 | 0 | 计价
YT6-91 | J03-01-004 | 材料 | 乙供 | C19010201 | 柴油0号 | kg | 32.25 | 6.32 | 0 | 0 | 计价
YT6-91 | J03-01-034 | 机械 | 乙供 | JF001 | 折旧费 | 元 | 85.77 | 1 | 0 | 0 | 计价
YT6-91 | J03-01-034 | 机械 | 乙供 | JF002 | 检修费 | 元 | 39.98 | 1 | 0 | 0 | 计价
YT6-91 | J03-01-034 | 机械 | 乙供 | JF003 | 维护费 | 元 | 82.76 | 1 | 0 | 0 | 计价
YT6-91 | J03-01-034 | 人工 | 乙供 | 9101109 | 安装技术工 | 工日 | 2.5 | 107 | 0 | 0 | 计价
YT6-91 | J03-01-034 | 材料 | 乙供 | C19010201 | 柴油0号 | kg | 28.43 | 6.32 | 0 | 0 | 计价
YT6-91 | J04-01-004 | 机械 | 乙供 | JF001 | 折旧费 | 元 | 52.6 | 1 | 0 | 0 | 计价
YT6-91 | J04-01-004 | 机械 | 乙供 | JF002 | 检修费 | 元 | 11.69 | 1 | 0 | 0 | 计价
YT6-91 | J04-01-004 | 机械 | 乙供 | JF003 | 维护费 | 元 | 45.94 | 1 | 0 | 0 | 计价
YT6-91 | J04-01-004 | 人工 | 乙供 | 9101109 | 安装技术工 | 工日 | 1.0417 | 107 | 0 | 0 | 计价
YT6-91 | J04-01-004 | 材料 | 乙供 | C19010201 | 柴油0号 | kg | 35.49 | 6.32 | 0 | 0 | 计价
YT6-91 | J10-01-002 | 机械 | 乙供 | JF001 | 折旧费 | 元 | 1.94 | 1 | 0 | 0 | 计价
YT6-91 | J10-01-002 | 机械 | 乙供 | JF002 | 检修费 | 元 | 0.44 | 1 | 0 | 0 | 计价
YT6-91 | J10-01-002 | 机械 | 乙供 | JF003 | 维护费 | 元 | 1.47 | 1 | 0 | 0 | 计价
YT6-91 | J10-01-002 | 机械 | 乙供 | JF004 | 安拆费及场外运费 | 元 | 12.75 | 1 | 0 | 0 | 计价
YT6-91 | J10-01-002 | 材料 | 乙供 | C21020101 | 电 | kW·h | 87.2 | 0.84 | 0 | 0 | 计价
YT6-92 | J03-01-004 | 机械 | 乙供 | JF001 | 折旧费 | 元 | 170.87 | 1 | 0 | 0 | 计价
YT6-92 | J03-01-004 | 机械 | 乙供 | JF002 | 检修费 | 元 | 36.03 | 1 | 0 | 0 | 计价
YT6-92 | J03-01-004 | 机械 | 乙供 | JF003 | 维护费 | 元 | 66.3 | 1 | 0 | 0 | 计价
YT6-92 | J03-01-004 | 人工 | 乙供 | 9101109 | 安装技术工 | 工日 | 2.2222 | 107 | 0 | 0 | 计价
YT6-92 | J03-01-004 | 材料 | 乙供 | C19010201 | 柴油0号 | kg | 32.25 | 6.32 | 0 | 0 | 计价
YT6-92 | J03-01-034 | 机械 | 乙供 | JF001 | 折旧费 | 元 | 85.77 | 1 | 0 | 0 | 计价
YT6-92 | J03-01-034 | 机械 | 乙供 | JF002 | 检修费 | 元 | 39.98 | 1 | 0 | 0 | 计价
YT6-92 | J03-01-034 | 机械 | 乙供 | JF003 | 维护费 | 元 | 82.76 | 1 | 0 | 0 | 计价
YT6-92 | J03-01-034 | 人工 | 乙供 | 9101109 | 安装技术工 | 工日 | 2.5 | 107 | 0 | 0 | 计价
YT6-92 | J03-01-034 | 材料 | 乙供 | C19010201 | 柴油0号 | kg | 28.43 | 6.32 | 0 | 0 | 计价
YT6-92 | J04-01-004 | 机械 | 乙供 | JF001 | 折旧费 | 元 | 52.6 | 1 | 0 | 0 | 计价
YT6-92 | J04-01-004 | 机械 | 乙供 | JF002 | 检修费 | 元 | 11.69 | 1 | 0 | 0 | 计价
YT6-92 | J04-01-004 | 机械 | 乙供 | JF003 | 维护费 | 元 | 45.94 | 1 | 0 | 0 | 计价
YT6-92 | J04-01-004 | 人工 | 乙供 | 9101109 | 安装技术工 | 工日 | 1.0417 | 107 | 0 | 0 | 计价
YT6-92 | J04-01-004 | 材料 | 乙供 | C19010201 | 柴油0号 | kg | 35.49 | 6.32 | 0 | 0 | 计价
YT6-92 | J10-01-002 | 机械 | 乙供 | JF001 | 折旧费 | 元 | 1.94 | 1 | 0 | 0 | 计价
YT6-92 | J10-01-002 | 机械 | 乙供 | JF002 | 检修费 | 元 | 0.44 | 1 | 0 | 0 | 计价
YT6-92 | J10-01-002 | 机械 | 乙供 | JF003 | 维护费 | 元 | 1.47 | 1 | 0 | 0 | 计价
YT6-92 | J10-01-002 | 机械 | 乙供 | JF004 | 安拆费及场外运费 | 元 | 12.75 | 1 | 0 | 0 | 计价
YT6-92 | J10-01-002 | 材料 | 乙供 | C21020101 | 电 | kW·h | 87.2 | 0.84 | 0 | 0 | 计价
YT6-93 | J03-01-004 | 机械 | 乙供 | JF001 | 折旧费 | 元 | 170.87 | 1 | 0 | 0 | 计价
YT6-93 | J03-01-004 | 机械 | 乙供 | JF002 | 检修费 | 元 | 36.03 | 1 | 0 | 0 | 计价
YT6-93 | J03-01-004 | 机械 | 乙供 | JF003 | 维护费 | 元 | 66.3 | 1 | 0 | 0 | 计价
YT6-93 | J03-01-004 | 人工 | 乙供 | 9101109 | 安装技术工 | 工日 | 2.2222 | 107 | 0 | 0 | 计价
YT6-93 | J03-01-004 | 材料 | 乙供 | C19010201 | 柴油0号 | kg | 32.25 | 6.32 | 0 | 0 | 计价
YT6-93 | J03-01-009 | 机械 | 乙供 | JF001 | 折旧费 | 元 | 665.37 | 1 | 0 | 0 | 计价
YT6-93 | J03-01-009 | 机械 | 乙供 | JF002 | 检修费 | 元 | 140.29 | 1 | 0 | 0 | 计价
YT6-93 | J03-01-009 | 机械 | 乙供 | JF003 | 维护费 | 元 | 258.13 | 1 | 0 | 0 | 计价
YT6-93 | J03-01-009 | 人工 | 乙供 | 9101109 | 安装技术工 | 工日 | 2.2222 | 107 | 0 | 0 | 计价
YT6-93 | J03-01-009 | 材料 | 乙供 | C19010201 | 柴油0号 | kg | 61.3535 | 6.32 | 0 | 0 | 计价
YT6-93 | J04-01-004 | 机械 | 乙供 | JF001 | 折旧费 | 元 | 52.6 | 1 | 0 | 0 | 计价
YT6-93 | J04-01-004 | 机械 | 乙供 | JF002 | 检修费 | 元 | 11.69 | 1 | 0 | 0 | 计价
YT6-93 | J04-01-004 | 机械 | 乙供 | JF003 | 维护费 | 元 | 45.94 | 1 | 0 | 0 | 计价
YT6-93 | J04-01-004 | 人工 | 乙供 | 9101109 | 安装技术工 | 工日 | 1.0417 | 107 | 0 | 0 | 计价
YT6-93 | J04-01-004 | 材料 | 乙供 | C19010201 | 柴油0号 | kg | 35.49 | 6.32 | 0 | 0 | 计价
YT6-93 | J10-01-002 | 机械 | 乙供 | JF001 | 折旧费 | 元 | 1.94 | 1 | 0 | 0 | 计价
YT6-93 | J10-01-002 | 机械 | 乙供 | JF002 | 检修费 | 元 | 0.44 | 1 | 0 | 0 | 计价
YT6-93 | J10-01-002 | 机械 | 乙供 | JF003 | 维护费 | 元 | 1.47 | 1 | 0 | 0 | 计价
YT6-93 | J10-01-002 | 机械 | 乙供 | JF004 | 安拆费及场外运费 | 元 | 12.75 | 1 | 0 | 0 | 计价
YT6-93 | J10-01-002 | 材料 | 乙供 | C21020101 | 电 | kW·h | 87.2 | 0.84 | 0 | 0 | 计价
YT6-94 | J15-02-005 | 机械 | 乙供 | JF001 | 折旧费 | 元 | 8.3 | 1 | 0 | 0 | 计价
YT6-94 | J15-02-005 | 机械 | 乙供 | JF002 | 检修费 | 元 | 1.48 | 1 | 0 | 0 | 计价
YT6-94 | J15-02-005 | 机械 | 乙供 | JF003 | 维护费 | 元 | 6.14 | 1 | 0 | 0 | 计价
YT6-94 | J15-02-005 | 机械 | 乙供 | JF004 | 安拆费及场外运费 | 元 | 1.46 | 1 | 0 | 0 | 计价
YT6-94 | J15-02-005 | 人工 | 乙供 | 9101109 | 安装技术工 | 工日 | 1.25 | 107 | 0 | 0 | 计价
YT6-94 | J15-02-005 | 材料 | 乙供 | C19010201 | 柴油0号 | kg | 12.8 | 6.32 | 0 | 0 | 计价
YT6-95 | J15-02-005 | 机械 | 乙供 | JF001 | 折旧费 | 元 | 8.3 | 1 | 0 | 0 | 计价
YT6-95 | J15-02-005 | 机械 | 乙供 | JF002 | 检修费 | 元 | 1.48 | 1 | 0 | 0 | 计价
YT6-95 | J15-02-005 | 机械 | 乙供 | JF003 | 维护费 | 元 | 6.14 | 1 | 0 | 0 | 计价
YT6-95 | J15-02-005 | 机械 | 乙供 | JF004 | 安拆费及场外运费 | 元 | 1.46 | 1 | 0 | 0 | 计价
YT6-95 | J15-02-005 | 人工 | 乙供 | 9101109 | 安装技术工 | 工日 | 1.25 | 107 | 0 | 0 | 计价
YT6-95 | J15-02-005 | 材料 | 乙供 | C19010201 | 柴油0号 | kg | 12.8 | 6.32 | 0 | 0 | 计价
YT6-97 | J03-01-034 | 机械 | 乙供 | JF001 | 折旧费 | 元 | 85.77 | 1 | 0 | 0 | 计价
YT6-97 | J03-01-034 | 机械 | 乙供 | JF002 | 检修费 | 元 | 39.98 | 1 | 0 | 0 | 计价
YT6-97 | J03-01-034 | 机械 | 乙供 | JF003 | 维护费 | 元 | 82.76 | 1 | 0 | 0 | 计价
YT6-97 | J03-01-034 | 人工 | 乙供 | 9101109 | 安装技术工 | 工日 | 2.5 | 107 | 0 | 0 | 计价
YT6-97 | J03-01-034 | 材料 | 乙供 | C19010201 | 柴油0号 | kg | 28.43 | 6.32 | 0 | 0 | 计价
YT6-97 | J04-01-003 | 机械 | 乙供 | JF001 | 折旧费 | 元 | 30.16 | 1 | 0 | 0 | 计价
YT6-97 | J04-01-003 | 机械 | 乙供 | JF002 | 检修费 | 元 | 6.69 | 1 | 0 | 0 | 计价
YT6-97 | J04-01-003 | 机械 | 乙供 | JF003 | 维护费 | 元 | 37.53 | 1 | 0 | 0 | 计价
YT6-97 | J04-01-003 | 人工 | 乙供 | 9101109 | 安装技术工 | 工日 | 1.0417 | 107 | 0 | 0 | 计价
YT6-97 | J04-01-003 | 材料 | 乙供 | C19010201 | 柴油0号 | kg | 33.24 | 6.32 | 0 | 0 | 计价
YT6-97 | J04-01-004 | 机械 | 乙供 | JF001 | 折旧费 | 元 | 52.6 | 1 | 0 | 0 | 计价
YT6-97 | J04-01-004 | 机械 | 乙供 | JF002 | 检修费 | 元 | 11.69 | 1 | 0 | 0 | 计价
YT6-97 | J04-01-004 | 机械 | 乙供 | JF003 | 维护费 | 元 | 45.94 | 1 | 0 | 0 | 计价
YT6-97 | J04-01-004 | 人工 | 乙供 | 9101109 | 安装技术工 | 工日 | 1.0417 | 107 | 0 | 0 | 计价
YT6-97 | J04-01-004 | 材料 | 乙供 | C19010201 | 柴油0号 | kg | 35.49 | 6.32 | 0 | 0 | 计价
YT6-98 | J03-01-034 | 机械 | 乙供 | JF001 | 折旧费 | 元 | 85.77 | 1 | 0 | 0 | 计价
YT6-98 | J03-01-034 | 机械 | 乙供 | JF002 | 检修费 | 元 | 39.98 | 1 | 0 | 0 | 计价
YT6-98 | J03-01-034 | 机械 | 乙供 | JF003 | 维护费 | 元 | 82.76 | 1 | 0 | 0 | 计价
YT6-98 | J03-01-034 | 人工 | 乙供 | 9101109 | 安装技术工 | 工日 | 2.5 | 107 | 0 | 0 | 计价
YT6-98 | J03-01-034 | 材料 | 乙供 | C19010201 | 柴油0号 | kg | 28.43 | 6.32 | 0 | 0 | 计价
YT6-98 | J04-01-003 | 机械 | 乙供 | JF001 | 折旧费 | 元 | 30.16 | 1 | 0 | 0 | 计价
YT6-98 | J04-01-003 | 机械 | 乙供 | JF002 | 检修费 | 元 | 6.69 | 1 | 0 | 0 | 计价
YT6-98 | J04-01-003 | 机械 | 乙供 | JF003 | 维护费 | 元 | 37.53 | 1 | 0 | 0 | 计价
YT6-98 | J04-01-003 | 人工 | 乙供 | 9101109 | 安装技术工 | 工日 | 1.0417 | 107 | 0 | 0 | 计价
YT6-98 | J04-01-003 | 材料 | 乙供 | C19010201 | 柴油0号 | kg | 33.24 | 6.32 | 0 | 0 | 计价
YT6-98 | J04-01-004 | 机械 | 乙供 | JF001 | 折旧费 | 元 | 52.6 | 1 | 0 | 0 | 计价
YT6-98 | J04-01-004 | 机械 | 乙供 | JF002 | 检修费 | 元 | 11.69 | 1 | 0 | 0 | 计价
YT6-98 | J04-01-004 | 机械 | 乙供 | JF003 | 维护费 | 元 | 45.94 | 1 | 0 | 0 | 计价
YT6-98 | J04-01-004 | 人工 | 乙供 | 9101109 | 安装技术工 | 工日 | 1.0417 | 107 | 0 | 0 | 计价
YT6-98 | J04-01-004 | 材料 | 乙供 | C19010201 | 柴油0号 | kg | 35.49 | 6.32 | 0 | 0 | 计价
YT6-99 | J03-01-034 | 机械 | 乙供 | JF001 | 折旧费 | 元 | 85.77 | 1 | 0 | 0 | 计价
YT6-99 | J03-01-034 | 机械 | 乙供 | JF002 | 检修费 | 元 | 39.98 | 1 | 0 | 0 | 计价
YT6-99 | J03-01-034 | 机械 | 乙供 | JF003 | 维护费 | 元 | 82.76 | 1 | 0 | 0 | 计价
YT6-99 | J03-01-034 | 人工 | 乙供 | 9101109 | 安装技术工 | 工日 | 2.5 | 107 | 0 | 0 | 计价
YT6-99 | J03-01-034 | 材料 | 乙供 | C19010201 | 柴油0号 | kg | 28.43 | 6.32 | 0 | 0 | 计价
YT6-99 | J04-01-003 | 机械 | 乙供 | JF001 | 折旧费 | 元 | 30.16 | 1 | 0 | 0 | 计价
YT6-99 | J04-01-003 | 机械 | 乙供 | JF002 | 检修费 | 元 | 6.69 | 1 | 0 | 0 | 计价
YT6-99 | J04-01-003 | 机械 | 乙供 | JF003 | 维护费 | 元 | 37.53 | 1 | 0 | 0 | 计价
YT6-99 | J04-01-003 | 人工 | 乙供 | 9101109 | 安装技术工 | 工日 | 1.0417 | 107 | 0 | 0 | 计价
YT6-99 | J04-01-003 | 材料 | 乙供 | C19010201 | 柴油0号 | kg | 33.24 | 6.32 | 0 | 0 | 计价
YT6-99 | J04-01-004 | 机械 | 乙供 | JF001 | 折旧费 | 元 | 52.6 | 1 | 0 | 0 | 计价
YT6-99 | J04-01-004 | 机械 | 乙供 | JF002 | 检修费 | 元 | 11.69 | 1 | 0 | 0 | 计价
YT6-99 | J04-01-004 | 机械 | 乙供 | JF003 | 维护费 | 元 | 45.94 | 1 | 0 | 0 | 计价
YT6-99 | J04-01-004 | 人工 | 乙供 | 9101109 | 安装技术工 | 工日 | 1.0417 | 107 | 0 | 0 | 计价
YT6-99 | J04-01-004 | 材料 | 乙供 | C19010201 | 柴油0号 | kg | 35.49 | 6.32 | 0 | 0 | 计价
YT6-100 | J03-01-034 | 机械 | 乙供 | JF001 | 折旧费 | 元 | 85.77 | 1 | 0 | 0 | 计价
YT6-100 | J03-01-034 | 机械 | 乙供 | JF002 | 检修费 | 元 | 39.98 | 1 | 0 | 0 | 计价
YT6-100 | J03-01-034 | 机械 | 乙供 | JF003 | 维护费 | 元 | 82.76 | 1 | 0 | 0 | 计价
YT6-100 | J03-01-034 | 人工 | 乙供 | 9101109 | 安装技术工 | 工日 | 2.5 | 107 | 0 | 0 | 计价
YT6-100 | J03-01-034 | 材料 | 乙供 | C19010201 | 柴油0号 | kg | 28.43 | 6.32 | 0 | 0 | 计价
YT6-100 | J04-01-003 | 机械 | 乙供 | JF001 | 折旧费 | 元 | 30.16 | 1 | 0 | 0 | 计价
YT6-100 | J04-01-003 | 机械 | 乙供 | JF002 | 检修费 | 元 | 6.69 | 1 | 0 | 0 | 计价
YT6-100 | J04-01-003 | 机械 | 乙供 | JF003 | 维护费 | 元 | 37.53 | 1 | 0 | 0 | 计价
YT6-100 | J04-01-003 | 人工 | 乙供 | 9101109 | 安装技术工 | 工日 | 1.0417 | 107 | 0 | 0 | 计价
YT6-100 | J04-01-003 | 材料 | 乙供 | C19010201 | 柴油0号 | kg | 33.24 | 6.32 | 0 | 0 | 计价
YT6-100 | J04-01-004 | 机械 | 乙供 | JF001 | 折旧费 | 元 | 52.6 | 1 | 0 | 0 | 计价
YT6-100 | J04-01-004 | 机械 | 乙供 | JF002 | 检修费 | 元 | 11.69 | 1 | 0 | 0 | 计价
YT6-100 | J04-01-004 | 机械 | 乙供 | JF003 | 维护费 | 元 | 45.94 | 1 | 0 | 0 | 计价
YT6-100 | J04-01-004 | 人工 | 乙供 | 9101109 | 安装技术工 | 工日 | 1.0417 | 107 | 0 | 0 | 计价
YT6-100 | J04-01-004 | 材料 | 乙供 | C19010201 | 柴油0号 | kg | 35.49 | 6.32 | 0 | 0 | 计价
YT6-101 | J03-01-034 | 机械 | 乙供 | JF001 | 折旧费 | 元 | 85.77 | 1 | 0 | 0 | 计价
YT6-101 | J03-01-034 | 机械 | 乙供 | JF002 | 检修费 | 元 | 39.98 | 1 | 0 | 0 | 计价
YT6-101 | J03-01-034 | 机械 | 乙供 | JF003 | 维护费 | 元 | 82.76 | 1 | 0 | 0 | 计价
YT6-101 | J03-01-034 | 人工 | 乙供 | 9101109 | 安装技术工 | 工日 | 2.5 | 107 | 0 | 0 | 计价
YT6-101 | J03-01-034 | 材料 | 乙供 | C19010201 | 柴油0号 | kg | 28.43 | 6.32 | 0 | 0 | 计价
YT6-101 | J04-01-003 | 机械 | 乙供 | JF001 | 折旧费 | 元 | 30.16 | 1 | 0 | 0 | 计价
YT6-101 | J04-01-003 | 机械 | 乙供 | JF002 | 检修费 | 元 | 6.69 | 1 | 0 | 0 | 计价
YT6-101 | J04-01-003 | 机械 | 乙供 | JF003 | 维护费 | 元 | 37.53 | 1 | 0 | 0 | 计价
YT6-101 | J04-01-003 | 人工 | 乙供 | 9101109 | 安装技术工 | 工日 | 1.0417 | 107 | 0 | 0 | 计价
YT6-101 | J04-01-003 | 材料 | 乙供 | C19010201 | 柴油0号 | kg | 33.24 | 6.32 | 0 | 0 | 计价
YT6-101 | J04-01-004 | 机械 | 乙供 | JF001 | 折旧费 | 元 | 52.6 | 1 | 0 | 0 | 计价
YT6-101 | J04-01-004 | 机械 | 乙供 | JF002 | 检修费 | 元 | 11.69 | 1 | 0 | 0 | 计价
YT6-101 | J04-01-004 | 机械 | 乙供 | JF003 | 维护费 | 元 | 45.94 | 1 | 0 | 0 | 计价
YT6-101 | J04-01-004 | 人工 | 乙供 | 9101109 | 安装技术工 | 工日 | 1.0417 | 107 | 0 | 0 | 计价
YT6-101 | J04-01-004 | 材料 | 乙供 | C19010201 | 柴油0号 | kg | 35.49 | 6.32 | 0 | 0 | 计价
YT6-102 | J03-01-034 | 机械 | 乙供 | JF001 | 折旧费 | 元 | 85.77 | 1 | 0 | 0 | 计价
YT6-102 | J03-01-034 | 机械 | 乙供 | JF002 | 检修费 | 元 | 39.98 | 1 | 0 | 0 | 计价
YT6-102 | J03-01-034 | 机械 | 乙供 | JF003 | 维护费 | 元 | 82.76 | 1 | 0 | 0 | 计价
YT6-102 | J03-01-034 | 人工 | 乙供 | 9101109 | 安装技术工 | 工日 | 2.5 | 107 | 0 | 0 | 计价
YT6-102 | J03-01-034 | 材料 | 乙供 | C19010201 | 柴油0号 | kg | 28.43 | 6.32 | 0 | 0 | 计价
YT6-102 | J04-01-003 | 机械 | 乙供 | JF001 | 折旧费 | 元 | 30.16 | 1 | 0 | 0 | 计价
YT6-102 | J04-01-003 | 机械 | 乙供 | JF002 | 检修费 | 元 | 6.69 | 1 | 0 | 0 | 计价
YT6-102 | J04-01-003 | 机械 | 乙供 | JF003 | 维护费 | 元 | 37.53 | 1 | 0 | 0 | 计价
YT6-102 | J04-01-003 | 人工 | 乙供 | 9101109 | 安装技术工 | 工日 | 1.0417 | 107 | 0 | 0 | 计价
YT6-102 | J04-01-003 | 材料 | 乙供 | C19010201 | 柴油0号 | kg | 33.24 | 6.32 | 0 | 0 | 计价
YT6-102 | J04-01-004 | 机械 | 乙供 | JF001 | 折旧费 | 元 | 52.6 | 1 | 0 | 0 | 计价
YT6-102 | J04-01-004 | 机械 | 乙供 | JF002 | 检修费 | 元 | 11.69 | 1 | 0 | 0 | 计价
YT6-102 | J04-01-004 | 机械 | 乙供 | JF003 | 维护费 | 元 | 45.94 | 1 | 0 | 0 | 计价
YT6-102 | J04-01-004 | 人工 | 乙供 | 9101109 | 安装技术工 | 工日 | 1.0417 | 107 | 0 | 0 | 计价
YT6-102 | J04-01-004 | 材料 | 乙供 | C19010201 | 柴油0号 | kg | 35.49 | 6.32 | 0 | 0 | 计价
YT6-103 | J03-01-034 | 机械 | 乙供 | JF001 | 折旧费 | 元 | 85.77 | 1 | 0 | 0 | 计价
YT6-103 | J03-01-034 | 机械 | 乙供 | JF002 | 检修费 | 元 | 39.98 | 1 | 0 | 0 | 计价
YT6-103 | J03-01-034 | 机械 | 乙供 | JF003 | 维护费 | 元 | 82.76 | 1 | 0 | 0 | 计价
YT6-103 | J03-01-034 | 人工 | 乙供 | 9101109 | 安装技术工 | 工日 | 2.5 | 107 | 0 | 0 | 计价
YT6-103 | J03-01-034 | 材料 | 乙供 | C19010201 | 柴油0号 | kg | 28.43 | 6.32 | 0 | 0 | 计价
YT6-103 | J04-01-003 | 机械 | 乙供 | JF001 | 折旧费 | 元 | 30.16 | 1 | 0 | 0 | 计价
YT6-103 | J04-01-003 | 机械 | 乙供 | JF002 | 检修费 | 元 | 6.69 | 1 | 0 | 0 | 计价
YT6-103 | J04-01-003 | 机械 | 乙供 | JF003 | 维护费 | 元 | 37.53 | 1 | 0 | 0 | 计价
YT6-103 | J04-01-003 | 人工 | 乙供 | 9101109 | 安装技术工 | 工日 | 1.0417 | 107 | 0 | 0 | 计价
YT6-103 | J04-01-003 | 材料 | 乙供 | C19010201 | 柴油0号 | kg | 33.24 | 6.32 | 0 | 0 | 计价
YT6-103 | J04-01-004 | 机械 | 乙供 | JF001 | 折旧费 | 元 | 52.6 | 1 | 0 | 0 | 计价
YT6-103 | J04-01-004 | 机械 | 乙供 | JF002 | 检修费 | 元 | 11.69 | 1 | 0 | 0 | 计价
YT6-103 | J04-01-004 | 机械 | 乙供 | JF003 | 维护费 | 元 | 45.94 | 1 | 0 | 0 | 计价
YT6-103 | J04-01-004 | 人工 | 乙供 | 9101109 | 安装技术工 | 工日 | 1.0417 | 107 | 0 | 0 | 计价
YT6-103 | J04-01-004 | 材料 | 乙供 | C19010201 | 柴油0号 | kg | 35.49 | 6.32 | 0 | 0 | 计价
YT6-104 | J08-01-072 | 机械 | 乙供 | JF001 | 折旧费 | 元 | 296.6 | 1 | 0 | 0 | 计价
YT6-104 | J08-01-072 | 机械 | 乙供 | JF002 | 检修费 | 元 | 39.49 | 1 | 0 | 0 | 计价
YT6-104 | J08-01-072 | 机械 | 乙供 | JF003 | 维护费 | 元 | 20.93 | 1 | 0 | 0 | 计价
YT6-104 | J08-01-072 | 人工 | 乙供 | 9101109 | 安装技术工 | 工日 | 1.4286 | 107 | 0 | 0 | 计价
YT6-104 | J08-01-072 | 材料 | 乙供 | C21020101 | 电 | kW·h | 104.8 | 0.84 | 0 | 0 | 计价
YT6-104 | J10-01-014 | 机械 | 乙供 | JF001 | 折旧费 | 元 | 14.25 | 1 | 0 | 0 | 计价
YT6-104 | J10-01-014 | 机械 | 乙供 | JF002 | 检修费 | 元 | 2.53 | 1 | 0 | 0 | 计价
YT6-104 | J10-01-014 | 机械 | 乙供 | JF003 | 维护费 | 元 | 8.6 | 1 | 0 | 0 | 计价
YT6-104 | J10-01-014 | 机械 | 乙供 | JF004 | 安拆费及场外运费 | 元 | 19.12 | 1 | 0 | 0 | 计价
YT6-104 | J10-01-014 | 材料 | 乙供 | C21020101 | 电 | kW·h | 70.7 | 0.84 | 0 | 0 | 计价
YT6-105 | J03-01-034 | 机械 | 乙供 | JF001 | 折旧费 | 元 | 85.77 | 1 | 0 | 0 | 计价
YT6-105 | J03-01-034 | 机械 | 乙供 | JF002 | 检修费 | 元 | 39.98 | 1 | 0 | 0 | 计价
YT6-105 | J03-01-034 | 机械 | 乙供 | JF003 | 维护费 | 元 | 82.76 | 1 | 0 | 0 | 计价
YT6-105 | J03-01-034 | 人工 | 乙供 | 9101109 | 安装技术工 | 工日 | 2.5 | 107 | 0 | 0 | 计价
YT6-105 | J03-01-034 | 材料 | 乙供 | C19010201 | 柴油0号 | kg | 28.43 | 6.32 | 0 | 0 | 计价
YT6-105 | J04-01-003 | 机械 | 乙供 | JF001 | 折旧费 | 元 | 30.16 | 1 | 0 | 0 | 计价
YT6-105 | J04-01-003 | 机械 | 乙供 | JF002 | 检修费 | 元 | 6.69 | 1 | 0 | 0 | 计价
YT6-105 | J04-01-003 | 机械 | 乙供 | JF003 | 维护费 | 元 | 37.53 | 1 | 0 | 0 | 计价
YT6-105 | J04-01-003 | 人工 | 乙供 | 9101109 | 安装技术工 | 工日 | 1.0417 | 107 | 0 | 0 | 计价
YT6-105 | J04-01-003 | 材料 | 乙供 | C19010201 | 柴油0号 | kg | 33.24 | 6.32 | 0 | 0 | 计价
YT6-105 | J04-01-004 | 机械 | 乙供 | JF001 | 折旧费 | 元 | 52.6 | 1 | 0 | 0 | 计价
YT6-105 | J04-01-004 | 机械 | 乙供 | JF002 | 检修费 | 元 | 11.69 | 1 | 0 | 0 | 计价
YT6-105 | J04-01-004 | 机械 | 乙供 | JF003 | 维护费 | 元 | 45.94 | 1 | 0 | 0 | 计价
YT6-105 | J04-01-004 | 人工 | 乙供 | 9101109 | 安装技术工 | 工日 | 1.0417 | 107 | 0 | 0 | 计价
YT6-105 | J04-01-004 | 材料 | 乙供 | C19010201 | 柴油0号 | kg | 35.49 | 6.32 | 0 | 0 | 计价
YT6-106 | J03-01-034 | 机械 | 乙供 | JF001 | 折旧费 | 元 | 85.77 | 1 | 0 | 0 | 计价
YT6-106 | J03-01-034 | 机械 | 乙供 | JF002 | 检修费 | 元 | 39.98 | 1 | 0 | 0 | 计价
YT6-106 | J03-01-034 | 机械 | 乙供 | JF003 | 维护费 | 元 | 82.76 | 1 | 0 | 0 | 计价
YT6-106 | J03-01-034 | 人工 | 乙供 | 9101109 | 安装技术工 | 工日 | 2.5 | 107 | 0 | 0 | 计价
YT6-106 | J03-01-034 | 材料 | 乙供 | C19010201 | 柴油0号 | kg | 28.43 | 6.32 | 0 | 0 | 计价
YT6-106 | J04-01-003 | 机械 | 乙供 | JF001 | 折旧费 | 元 | 30.16 | 1 | 0 | 0 | 计价
YT6-106 | J04-01-003 | 机械 | 乙供 | JF002 | 检修费 | 元 | 6.69 | 1 | 0 | 0 | 计价
YT6-106 | J04-01-003 | 机械 | 乙供 | JF003 | 维护费 | 元 | 37.53 | 1 | 0 | 0 | 计价
YT6-106 | J04-01-003 | 人工 | 乙供 | 9101109 | 安装技术工 | 工日 | 1.0417 | 107 | 0 | 0 | 计价
YT6-106 | J04-01-003 | 材料 | 乙供 | C19010201 | 柴油0号 | kg | 33.24 | 6.32 | 0 | 0 | 计价
YT6-106 | J04-01-004 | 机械 | 乙供 | JF001 | 折旧费 | 元 | 52.6 | 1 | 0 | 0 | 计价
YT6-106 | J04-01-004 | 机械 | 乙供 | JF002 | 检修费 | 元 | 11.69 | 1 | 0 | 0 | 计价
YT6-106 | J04-01-004 | 机械 | 乙供 | JF003 | 维护费 | 元 | 45.94 | 1 | 0 | 0 | 计价
YT6-106 | J04-01-004 | 人工 | 乙供 | 9101109 | 安装技术工 | 工日 | 1.0417 | 107 | 0 | 0 | 计价
YT6-106 | J04-01-004 | 材料 | 乙供 | C19010201 | 柴油0号 | kg | 35.49 | 6.32 | 0 | 0 | 计价
YT6-107 | J03-01-034 | 机械 | 乙供 | JF001 | 折旧费 | 元 | 85.77 | 1 | 0 | 0 | 计价
YT6-107 | J03-01-034 | 机械 | 乙供 | JF002 | 检修费 | 元 | 39.98 | 1 | 0 | 0 | 计价
YT6-107 | J03-01-034 | 机械 | 乙供 | JF003 | 维护费 | 元 | 82.76 | 1 | 0 | 0 | 计价
YT6-107 | J03-01-034 | 人工 | 乙供 | 9101109 | 安装技术工 | 工日 | 2.5 | 107 | 0 | 0 | 计价
YT6-107 | J03-01-034 | 材料 | 乙供 | C19010201 | 柴油0号 | kg | 28.43 | 6.32 | 0 | 0 | 计价
YT6-107 | J04-01-003 | 机械 | 乙供 | JF001 | 折旧费 | 元 | 30.16 | 1 | 0 | 0 | 计价
YT6-107 | J04-01-003 | 机械 | 乙供 | JF002 | 检修费 | 元 | 6.69 | 1 | 0 | 0 | 计价
YT6-107 | J04-01-003 | 机械 | 乙供 | JF003 | 维护费 | 元 | 37.53 | 1 | 0 | 0 | 计价
YT6-107 | J04-01-003 | 人工 | 乙供 | 9101109 | 安装技术工 | 工日 | 1.0417 | 107 | 0 | 0 | 计价
YT6-107 | J04-01-003 | 材料 | 乙供 | C19010201 | 柴油0号 | kg | 33.24 | 6.32 | 0 | 0 | 计价
YT6-107 | J04-01-004 | 机械 | 乙供 | JF001 | 折旧费 | 元 | 52.6 | 1 | 0 | 0 | 计价
YT6-107 | J04-01-004 | 机械 | 乙供 | JF002 | 检修费 | 元 | 11.69 | 1 | 0 | 0 | 计价
YT6-107 | J04-01-004 | 机械 | 乙供 | JF003 | 维护费 | 元 | 45.94 | 1 | 0 | 0 | 计价
YT6-107 | J04-01-004 | 人工 | 乙供 | 9101109 | 安装技术工 | 工日 | 1.0417 | 107 | 0 | 0 | 计价
YT6-107 | J04-01-004 | 材料 | 乙供 | C19010201 | 柴油0号 | kg | 35.49 | 6.32 | 0 | 0 | 计价
YT6-108 | J03-01-034 | 机械 | 乙供 | JF001 | 折旧费 | 元 | 85.77 | 1 | 0 | 0 | 计价
YT6-108 | J03-01-034 | 机械 | 乙供 | JF002 | 检修费 | 元 | 39.98 | 1 | 0 | 0 | 计价
YT6-108 | J03-01-034 | 机械 | 乙供 | JF003 | 维护费 | 元 | 82.76 | 1 | 0 | 0 | 计价
YT6-108 | J03-01-034 | 人工 | 乙供 | 9101109 | 安装技术工 | 工日 | 2.5 | 107 | 0 | 0 | 计价
YT6-108 | J03-01-034 | 材料 | 乙供 | C19010201 | 柴油0号 | kg | 28.43 | 6.32 | 0 | 0 | 计价
YT6-108 | J04-01-003 | 机械 | 乙供 | JF001 | 折旧费 | 元 | 30.16 | 1 | 0 | 0 | 计价
YT6-108 | J04-01-003 | 机械 | 乙供 | JF002 | 检修费 | 元 | 6.69 | 1 | 0 | 0 | 计价
YT6-108 | J04-01-003 | 机械 | 乙供 | JF003 | 维护费 | 元 | 37.53 | 1 | 0 | 0 | 计价
YT6-108 | J04-01-003 | 人工 | 乙供 | 9101109 | 安装技术工 | 工日 | 1.0417 | 107 | 0 | 0 | 计价
YT6-108 | J04-01-003 | 材料 | 乙供 | C19010201 | 柴油0号 | kg | 33.24 | 6.32 | 0 | 0 | 计价
YT6-108 | J04-01-004 | 机械 | 乙供 | JF001 | 折旧费 | 元 | 52.6 | 1 | 0 | 0 | 计价
YT6-108 | J04-01-004 | 机械 | 乙供 | JF002 | 检修费 | 元 | 11.69 | 1 | 0 | 0 | 计价
YT6-108 | J04-01-004 | 机械 | 乙供 | JF003 | 维护费 | 元 | 45.94 | 1 | 0 | 0 | 计价
YT6-108 | J04-01-004 | 人工 | 乙供 | 9101109 | 安装技术工 | 工日 | 1.0417 | 107 | 0 | 0 | 计价
YT6-108 | J04-01-004 | 材料 | 乙供 | C19010201 | 柴油0号 | kg | 35.49 | 6.32 | 0 | 0 | 计价
YT6-109 | J03-01-034 | 机械 | 乙供 | JF001 | 折旧费 | 元 | 85.77 | 1 | 0 | 0 | 计价
YT6-109 | J03-01-034 | 机械 | 乙供 | JF002 | 检修费 | 元 | 39.98 | 1 | 0 | 0 | 计价
YT6-109 | J03-01-034 | 机械 | 乙供 | JF003 | 维护费 | 元 | 82.76 | 1 | 0 | 0 | 计价
YT6-109 | J03-01-034 | 人工 | 乙供 | 9101109 | 安装技术工 | 工日 | 2.5 | 107 | 0 | 0 | 计价
YT6-109 | J03-01-034 | 材料 | 乙供 | C19010201 | 柴油0号 | kg | 28.43 | 6.32 | 0 | 0 | 计价
YT6-109 | J04-01-003 | 机械 | 乙供 | JF001 | 折旧费 | 元 | 30.16 | 1 | 0 | 0 | 计价
YT6-109 | J04-01-003 | 机械 | 乙供 | JF002 | 检修费 | 元 | 6.69 | 1 | 0 | 0 | 计价
YT6-109 | J04-01-003 | 机械 | 乙供 | JF003 | 维护费 | 元 | 37.53 | 1 | 0 | 0 | 计价
YT6-109 | J04-01-003 | 人工 | 乙供 | 9101109 | 安装技术工 | 工日 | 1.0417 | 107 | 0 | 0 | 计价
YT6-109 | J04-01-003 | 材料 | 乙供 | C19010201 | 柴油0号 | kg | 33.24 | 6.32 | 0 | 0 | 计价
YT6-109 | J04-01-004 | 机械 | 乙供 | JF001 | 折旧费 | 元 | 52.6 | 1 | 0 | 0 | 计价
YT6-109 | J04-01-004 | 机械 | 乙供 | JF002 | 检修费 | 元 | 11.69 | 1 | 0 | 0 | 计价
YT6-109 | J04-01-004 | 机械 | 乙供 | JF003 | 维护费 | 元 | 45.94 | 1 | 0 | 0 | 计价
YT6-109 | J04-01-004 | 人工 | 乙供 | 9101109 | 安装技术工 | 工日 | 1.0417 | 107 | 0 | 0 | 计价
YT6-109 | J04-01-004 | 材料 | 乙供 | C19010201 | 柴油0号 | kg | 35.49 | 6.32 | 0 | 0 | 计价
YT6-110 | J03-01-034 | 机械 | 乙供 | JF001 | 折旧费 | 元 | 85.77 | 1 | 0 | 0 | 计价
YT6-110 | J03-01-034 | 机械 | 乙供 | JF002 | 检修费 | 元 | 39.98 | 1 | 0 | 0 | 计价
YT6-110 | J03-01-034 | 机械 | 乙供 | JF003 | 维护费 | 元 | 82.76 | 1 | 0 | 0 | 计价
YT6-110 | J03-01-034 | 人工 | 乙供 | 9101109 | 安装技术工 | 工日 | 2.5 | 107 | 0 | 0 | 计价
YT6-110 | J03-01-034 | 材料 | 乙供 | C19010201 | 柴油0号 | kg | 28.43 | 6.32 | 0 | 0 | 计价
YT6-110 | J04-01-003 | 机械 | 乙供 | JF001 | 折旧费 | 元 | 30.16 | 1 | 0 | 0 | 计价
YT6-110 | J04-01-003 | 机械 | 乙供 | JF002 | 检修费 | 元 | 6.69 | 1 | 0 | 0 | 计价
YT6-110 | J04-01-003 | 机械 | 乙供 | JF003 | 维护费 | 元 | 37.53 | 1 | 0 | 0 | 计价
YT6-110 | J04-01-003 | 人工 | 乙供 | 9101109 | 安装技术工 | 工日 | 1.0417 | 107 | 0 | 0 | 计价
YT6-110 | J04-01-003 | 材料 | 乙供 | C19010201 | 柴油0号 | kg | 33.24 | 6.32 | 0 | 0 | 计价
YT6-110 | J04-01-004 | 机械 | 乙供 | JF001 | 折旧费 | 元 | 52.6 | 1 | 0 | 0 | 计价
YT6-110 | J04-01-004 | 机械 | 乙供 | JF002 | 检修费 | 元 | 11.69 | 1 | 0 | 0 | 计价
YT6-110 | J04-01-004 | 机械 | 乙供 | JF003 | 维护费 | 元 | 45.94 | 1 | 0 | 0 | 计价
YT6-110 | J04-01-004 | 人工 | 乙供 | 9101109 | 安装技术工 | 工日 | 1.0417 | 107 | 0 | 0 | 计价
YT6-110 | J04-01-004 | 材料 | 乙供 | C19010201 | 柴油0号 | kg | 35.49 | 6.32 | 0 | 0 | 计价
YT6-111 | J03-01-034 | 机械 | 乙供 | JF001 | 折旧费 | 元 | 85.77 | 1 | 0 | 0 | 计价
YT6-111 | J03-01-034 | 机械 | 乙供 | JF002 | 检修费 | 元 | 39.98 | 1 | 0 | 0 | 计价
YT6-111 | J03-01-034 | 机械 | 乙供 | JF003 | 维护费 | 元 | 82.76 | 1 | 0 | 0 | 计价
YT6-111 | J03-01-034 | 人工 | 乙供 | 9101109 | 安装技术工 | 工日 | 2.5 | 107 | 0 | 0 | 计价
YT6-111 | J03-01-034 | 材料 | 乙供 | C19010201 | 柴油0号 | kg | 28.43 | 6.32 | 0 | 0 | 计价
YT6-111 | J04-01-003 | 机械 | 乙供 | JF001 | 折旧费 | 元 | 30.16 | 1 | 0 | 0 | 计价
YT6-111 | J04-01-003 | 机械 | 乙供 | JF002 | 检修费 | 元 | 6.69 | 1 | 0 | 0 | 计价
YT6-111 | J04-01-003 | 机械 | 乙供 | JF003 | 维护费 | 元 | 37.53 | 1 | 0 | 0 | 计价
YT6-111 | J04-01-003 | 人工 | 乙供 | 9101109 | 安装技术工 | 工日 | 1.0417 | 107 | 0 | 0 | 计价
YT6-111 | J04-01-003 | 材料 | 乙供 | C19010201 | 柴油0号 | kg | 33.24 | 6.32 | 0 | 0 | 计价
YT6-111 | J04-01-004 | 机械 | 乙供 | JF001 | 折旧费 | 元 | 52.6 | 1 | 0 | 0 | 计价
YT6-111 | J04-01-004 | 机械 | 乙供 | JF002 | 检修费 | 元 | 11.69 | 1 | 0 | 0 | 计价
YT6-111 | J04-01-004 | 机械 | 乙供 | JF003 | 维护费 | 元 | 45.94 | 1 | 0 | 0 | 计价
YT6-111 | J04-01-004 | 人工 | 乙供 | 9101109 | 安装技术工 | 工日 | 1.0417 | 107 | 0 | 0 | 计价
YT6-111 | J04-01-004 | 材料 | 乙供 | C19010201 | 柴油0号 | kg | 35.49 | 6.32 | 0 | 0 | 计价
YT6-112 | J03-01-034 | 机械 | 乙供 | JF001 | 折旧费 | 元 | 85.77 | 1 | 0 | 0 | 计价
YT6-112 | J03-01-034 | 机械 | 乙供 | JF002 | 检修费 | 元 | 39.98 | 1 | 0 | 0 | 计价
YT6-112 | J03-01-034 | 机械 | 乙供 | JF003 | 维护费 | 元 | 82.76 | 1 | 0 | 0 | 计价
YT6-112 | J03-01-034 | 人工 | 乙供 | 9101109 | 安装技术工 | 工日 | 2.5 | 107 | 0 | 0 | 计价
YT6-112 | J03-01-034 | 材料 | 乙供 | C19010201 | 柴油0号 | kg | 28.43 | 6.32 | 0 | 0 | 计价
YT6-112 | J04-01-003 | 机械 | 乙供 | JF001 | 折旧费 | 元 | 30.16 | 1 | 0 | 0 | 计价
YT6-112 | J04-01-003 | 机械 | 乙供 | JF002 | 检修费 | 元 | 6.69 | 1 | 0 | 0 | 计价
YT6-112 | J04-01-003 | 机械 | 乙供 | JF003 | 维护费 | 元 | 37.53 | 1 | 0 | 0 | 计价
YT6-112 | J04-01-003 | 人工 | 乙供 | 9101109 | 安装技术工 | 工日 | 1.0417 | 107 | 0 | 0 | 计价
YT6-112 | J04-01-003 | 材料 | 乙供 | C19010201 | 柴油0号 | kg | 33.24 | 6.32 | 0 | 0 | 计价
YT6-112 | J04-01-004 | 机械 | 乙供 | JF001 | 折旧费 | 元 | 52.6 | 1 | 0 | 0 | 计价
YT6-112 | J04-01-004 | 机械 | 乙供 | JF002 | 检修费 | 元 | 11.69 | 1 | 0 | 0 | 计价
YT6-112 | J04-01-004 | 机械 | 乙供 | JF003 | 维护费 | 元 | 45.94 | 1 | 0 | 0 | 计价
YT6-112 | J04-01-004 | 人工 | 乙供 | 9101109 | 安装技术工 | 工日 | 1.0417 | 107 | 0 | 0 | 计价
YT6-112 | J04-01-004 | 材料 | 乙供 | C19010201 | 柴油0号 | kg | 35.49 | 6.32 | 0 | 0 | 计价
YT7-1 | J08-01-024 | 机械 | 乙供 | JF001 | 折旧费 | 元 | 2.12 | 1 | 0 | 0 | 计价
YT7-1 | J08-01-024 | 机械 | 乙供 | JF002 | 检修费 | 元 | 0.4 | 1 | 0 | 0 | 计价
YT7-1 | J08-01-024 | 机械 | 乙供 | JF003 | 维护费 | 元 | 0.86 | 1 | 0 | 0 | 计价
YT7-1 | J08-01-024 | 机械 | 乙供 | JF004 | 安拆费及场外运费 | 元 | 5.63 | 1 | 0 | 0 | 计价
YT7-1 | J08-01-024 | 材料 | 乙供 | C21020101 | 电 | kW·h | 24 | 0.84 | 0 | 0 | 计价
YT7-1 | J08-01-033 | 机械 | 乙供 | JF001 | 折旧费 | 元 | 15.47 | 1 | 0 | 0 | 计价
YT7-1 | J08-01-033 | 机械 | 乙供 | JF002 | 检修费 | 元 | 2.93 | 1 | 0 | 0 | 计价
YT7-1 | J08-01-033 | 机械 | 乙供 | JF003 | 维护费 | 元 | 6.56 | 1 | 0 | 0 | 计价
YT7-1 | J08-01-033 | 材料 | 乙供 | C21020101 | 电 | kW·h | 52.4 | 0.84 | 0 | 0 | 计价
YT7-2 | J08-01-024 | 机械 | 乙供 | JF001 | 折旧费 | 元 | 2.12 | 1 | 0 | 0 | 计价
YT7-2 | J08-01-024 | 机械 | 乙供 | JF002 | 检修费 | 元 | 0.4 | 1 | 0 | 0 | 计价
YT7-2 | J08-01-024 | 机械 | 乙供 | JF003 | 维护费 | 元 | 0.86 | 1 | 0 | 0 | 计价
YT7-2 | J08-01-024 | 机械 | 乙供 | JF004 | 安拆费及场外运费 | 元 | 5.63 | 1 | 0 | 0 | 计价
YT7-2 | J08-01-024 | 材料 | 乙供 | C21020101 | 电 | kW·h | 24 | 0.84 | 0 | 0 | 计价
YT7-2 | J08-01-033 | 机械 | 乙供 | JF001 | 折旧费 | 元 | 15.47 | 1 | 0 | 0 | 计价
YT7-2 | J08-01-033 | 机械 | 乙供 | JF002 | 检修费 | 元 | 2.93 | 1 | 0 | 0 | 计价
YT7-2 | J08-01-033 | 机械 | 乙供 | JF003 | 维护费 | 元 | 6.56 | 1 | 0 | 0 | 计价
YT7-2 | J08-01-033 | 材料 | 乙供 | C21020101 | 电 | kW·h | 52.4 | 0.84 | 0 | 0 | 计价
YT7-3 | J10-01-019 | 机械 | 乙供 | JF001 | 折旧费 | 元 | 1.84 | 1 | 0 | 0 | 计价
YT7-3 | J10-01-019 | 机械 | 乙供 | JF002 | 检修费 | 元 | 0.32 | 1 | 0 | 0 | 计价
YT7-3 | J10-01-019 | 机械 | 乙供 | JF003 | 维护费 | 元 | 2 | 1 | 0 | 0 | 计价
YT7-3 | J10-01-019 | 机械 | 乙供 | JF004 | 安拆费及场外运费 | 元 | 12.75 | 1 | 0 | 0 | 计价
YT7-3 | J10-01-019 | 材料 | 乙供 | C21020101 | 电 | kW·h | 98 | 0.84 | 0 | 0 | 计价
YT7-4 | J10-01-019 | 机械 | 乙供 | JF001 | 折旧费 | 元 | 1.84 | 1 | 0 | 0 | 计价
YT7-4 | J10-01-019 | 机械 | 乙供 | JF002 | 检修费 | 元 | 0.32 | 1 | 0 | 0 | 计价
YT7-4 | J10-01-019 | 机械 | 乙供 | JF003 | 维护费 | 元 | 2 | 1 | 0 | 0 | 计价
YT7-4 | J10-01-019 | 机械 | 乙供 | JF004 | 安拆费及场外运费 | 元 | 12.75 | 1 | 0 | 0 | 计价
YT7-4 | J10-01-019 | 材料 | 乙供 | C21020101 | 电 | kW·h | 98 | 0.84 | 0 | 0 | 计价
YT7-5 | J10-01-019 | 机械 | 乙供 | JF001 | 折旧费 | 元 | 1.84 | 1 | 0 | 0 | 计价
YT7-5 | J10-01-019 | 机械 | 乙供 | JF002 | 检修费 | 元 | 0.32 | 1 | 0 | 0 | 计价
YT7-5 | J10-01-019 | 机械 | 乙供 | JF003 | 维护费 | 元 | 2 | 1 | 0 | 0 | 计价
YT7-5 | J10-01-019 | 机械 | 乙供 | JF004 | 安拆费及场外运费 | 元 | 12.75 | 1 | 0 | 0 | 计价
YT7-5 | J10-01-019 | 材料 | 乙供 | C21020101 | 电 | kW·h | 98 | 0.84 | 0 | 0 | 计价
YT7-6 | C09020305 | 人工 | 乙供 | 9101106 | 建筑普通工 | 工日 | 0.1769 | 70 | 0 | 0 | 计价
YT7-6 | C09020305 | 人工 | 乙供 | 9101107 | 建筑技术工 | 工日 | 0.0442 | 98 | 0 | 0 | 计价
YT7-6 | C09020305 | 材料 | 乙供 | C09010101 | 普通硅酸盐水泥 32.5 | t | 0.408 | 359.81 | 0 | 0 | 计价
YT7-6 | C09020305 | 材料 | 乙供 | C10010101 | 中砂 | m³ | 1.31 | 65 | 0 | 0 | 计价
YT7-6 | C09020305 | 材料 | 乙供 | C21010101 | 水 | t | 0.3 | 4.1 | 0 | 0 | 计价
YT7-6 | C09020305 | 机械 | 乙供 | J06-01-027 | 灰浆搅拌机 拌筒容量 200L | 台班 | 0.137 | 141.86 | 0 | 0 | 计价
YT7-6 | J08-01-024 | 机械 | 乙供 | JF001 | 折旧费 | 元 | 2.12 | 1 | 0 | 0 | 计价
YT7-6 | J08-01-024 | 机械 | 乙供 | JF002 | 检修费 | 元 | 0.4 | 1 | 0 | 0 | 计价
YT7-6 | J08-01-024 | 机械 | 乙供 | JF003 | 维护费 | 元 | 0.86 | 1 | 0 | 0 | 计价
YT7-6 | J08-01-024 | 机械 | 乙供 | JF004 | 安拆费及场外运费 | 元 | 5.63 | 1 | 0 | 0 | 计价
YT7-6 | J08-01-024 | 材料 | 乙供 | C21020101 | 电 | kW·h | 24 | 0.84 | 0 | 0 | 计价
YT7-6 | J08-01-033 | 机械 | 乙供 | JF001 | 折旧费 | 元 | 15.47 | 1 | 0 | 0 | 计价
YT7-6 | J08-01-033 | 机械 | 乙供 | JF002 | 检修费 | 元 | 2.93 | 1 | 0 | 0 | 计价
YT7-6 | J08-01-033 | 机械 | 乙供 | JF003 | 维护费 | 元 | 6.56 | 1 | 0 | 0 | 计价
YT7-6 | J08-01-033 | 材料 | 乙供 | C21020101 | 电 | kW·h | 52.4 | 0.84 | 0 | 0 | 计价
YT7-7 | J08-01-024 | 机械 | 乙供 | JF001 | 折旧费 | 元 | 2.12 | 1 | 0 | 0 | 计价
YT7-7 | J08-01-024 | 机械 | 乙供 | JF002 | 检修费 | 元 | 0.4 | 1 | 0 | 0 | 计价
YT7-7 | J08-01-024 | 机械 | 乙供 | JF003 | 维护费 | 元 | 0.86 | 1 | 0 | 0 | 计价
YT7-7 | J08-01-024 | 机械 | 乙供 | JF004 | 安拆费及场外运费 | 元 | 5.63 | 1 | 0 | 0 | 计价
YT7-7 | J08-01-024 | 材料 | 乙供 | C21020101 | 电 | kW·h | 24 | 0.84 | 0 | 0 | 计价
YT7-8 | J08-01-024 | 机械 | 乙供 | JF001 | 折旧费 | 元 | 2.12 | 1 | 0 | 0 | 计价
YT7-8 | J08-01-024 | 机械 | 乙供 | JF002 | 检修费 | 元 | 0.4 | 1 | 0 | 0 | 计价
YT7-8 | J08-01-024 | 机械 | 乙供 | JF003 | 维护费 | 元 | 0.86 | 1 | 0 | 0 | 计价
YT7-8 | J08-01-024 | 机械 | 乙供 | JF004 | 安拆费及场外运费 | 元 | 5.63 | 1 | 0 | 0 | 计价
YT7-8 | J08-01-024 | 材料 | 乙供 | C21020101 | 电 | kW·h | 24 | 0.84 | 0 | 0 | 计价
YT7-9 | J08-01-024 | 机械 | 乙供 | JF001 | 折旧费 | 元 | 2.12 | 1 | 0 | 0 | 计价
YT7-9 | J08-01-024 | 机械 | 乙供 | JF002 | 检修费 | 元 | 0.4 | 1 | 0 | 0 | 计价
YT7-9 | J08-01-024 | 机械 | 乙供 | JF003 | 维护费 | 元 | 0.86 | 1 | 0 | 0 | 计价
YT7-9 | J08-01-024 | 机械 | 乙供 | JF004 | 安拆费及场外运费 | 元 | 5.63 | 1 | 0 | 0 | 计价
YT7-9 | J08-01-024 | 材料 | 乙供 | C21020101 | 电 | kW·h | 24 | 0.84 | 0 | 0 | 计价
YT7-10 | J08-01-024 | 机械 | 乙供 | JF001 | 折旧费 | 元 | 2.12 | 1 | 0 | 0 | 计价
YT7-10 | J08-01-024 | 机械 | 乙供 | JF002 | 检修费 | 元 | 0.4 | 1 | 0 | 0 | 计价
YT7-10 | J08-01-024 | 机械 | 乙供 | JF003 | 维护费 | 元 | 0.86 | 1 | 0 | 0 | 计价
YT7-10 | J08-01-024 | 机械 | 乙供 | JF004 | 安拆费及场外运费 | 元 | 5.63 | 1 | 0 | 0 | 计价
YT7-10 | J08-01-024 | 材料 | 乙供 | C21020101 | 电 | kW·h | 24 | 0.84 | 0 | 0 | 计价
YT7-16 | J08-01-024 | 机械 | 乙供 | JF001 | 折旧费 | 元 | 2.12 | 1 | 0 | 0 | 计价
YT7-16 | J08-01-024 | 机械 | 乙供 | JF002 | 检修费 | 元 | 0.4 | 1 | 0 | 0 | 计价
YT7-16 | J08-01-024 | 机械 | 乙供 | JF003 | 维护费 | 元 | 0.86 | 1 | 0 | 0 | 计价
YT7-16 | J08-01-024 | 机械 | 乙供 | JF004 | 安拆费及场外运费 | 元 | 5.63 | 1 | 0 | 0 | 计价
YT7-16 | J08-01-024 | 材料 | 乙供 | C21020101 | 电 | kW·h | 24 | 0.84 | 0 | 0 | 计价
YT7-21 | C09032011 | 人工 | 乙供 | 9101106 | 建筑普通工 | 工日 | 0.0149 | 70 | 0 | 0 | 计价
YT7-21 | C09032011 | 人工 | 乙供 | 9101107 | 建筑技术工 | 工日 | 0.0347 | 98 | 0 | 0 | 计价
YT7-21 | C09032011 | 材料 | 乙供 | C09010101 | 普通硅酸盐水泥 32.5 | t | 0.311 | 359.81 | 0 | 0 | 计价
YT7-21 | C09032011 | 材料 | 乙供 | C10010101 | 中砂 | m³ | 0.56 | 65 | 0 | 0 | 计价
YT7-21 | C09032011 | 材料 | 乙供 | C10020102 | 碎石 20 | m³ | 0.88 | 80 | 0 | 0 | 计价
YT7-21 | C09032011 | 材料 | 乙供 | C21010101 | 水 | t | 0.4 | 4.1 | 0 | 0 | 计价
YT7-21 | C09032011 | 机械 | 乙供 | J06-01-030 | 混凝土搅拌输送车 搅动容量 6m³ | 台班 | 0.017 | 1148.46 | 0 | 0 | 计价
YT7-21 | C09032011 | 机械 | 乙供 | J06-01-049 | 混凝土搅拌站 生产率 50m³/h | 台班 | 0.007 | 2183.04 | 0 | 0 | 计价
YT7-22 | C09032011 | 人工 | 乙供 | 9101106 | 建筑普通工 | 工日 | 0.0149 | 70 | 0 | 0 | 计价
YT7-22 | C09032011 | 人工 | 乙供 | 9101107 | 建筑技术工 | 工日 | 0.0347 | 98 | 0 | 0 | 计价
YT7-22 | C09032011 | 材料 | 乙供 | C09010101 | 普通硅酸盐水泥 32.5 | t | 0.311 | 359.81 | 0 | 0 | 计价
YT7-22 | C09032011 | 材料 | 乙供 | C10010101 | 中砂 | m³ | 0.56 | 65 | 0 | 0 | 计价
YT7-22 | C09032011 | 材料 | 乙供 | C10020102 | 碎石 20 | m³ | 0.88 | 80 | 0 | 0 | 计价
YT7-22 | C09032011 | 材料 | 乙供 | C21010101 | 水 | t | 0.4 | 4.1 | 0 | 0 | 计价
YT7-22 | C09032011 | 机械 | 乙供 | J06-01-030 | 混凝土搅拌输送车 搅动容量 6m³ | 台班 | 0.017 | 1148.46 | 0 | 0 | 计价
YT7-22 | C09032011 | 机械 | 乙供 | J06-01-049 | 混凝土搅拌站 生产率 50m³/h | 台班 | 0.007 | 2183.04 | 0 | 0 | 计价
YT7-25 | J08-01-024 | 机械 | 乙供 | JF001 | 折旧费 | 元 | 2.12 | 1 | 0 | 0 | 计价
YT7-25 | J08-01-024 | 机械 | 乙供 | JF002 | 检修费 | 元 | 0.4 | 1 | 0 | 0 | 计价
YT7-25 | J08-01-024 | 机械 | 乙供 | JF003 | 维护费 | 元 | 0.86 | 1 | 0 | 0 | 计价
YT7-25 | J08-01-024 | 机械 | 乙供 | JF004 | 安拆费及场外运费 | 元 | 5.63 | 1 | 0 | 0 | 计价
YT7-25 | J08-01-024 | 材料 | 乙供 | C21020101 | 电 | kW·h | 24 | 0.84 | 0 | 0 | 计价
YT7-28 | J10-01-001 | 机械 | 乙供 | JF001 | 折旧费 | 元 | 1.84 | 1 | 0 | 0 | 计价
YT7-28 | J10-01-001 | 机械 | 乙供 | JF002 | 检修费 | 元 | 0.41 | 1 | 0 | 0 | 计价
YT7-28 | J10-01-001 | 机械 | 乙供 | JF003 | 维护费 | 元 | 1.37 | 1 | 0 | 0 | 计价
YT7-28 | J10-01-001 | 机械 | 乙供 | JF004 | 安拆费及场外运费 | 元 | 12.75 | 1 | 0 | 0 | 计价
YT7-28 | J10-01-001 | 材料 | 乙供 | C21020101 | 电 | kW·h | 60.27 | 0.84 | 0 | 0 | 计价
YT7-28 | J15-01-010 | 机械 | 乙供 | JF001 | 折旧费 | 元 | 7.9 | 1 | 0 | 0 | 计价
YT7-28 | J15-01-010 | 机械 | 乙供 | JF002 | 检修费 | 元 | 1.35 | 1 | 0 | 0 | 计价
YT7-28 | J15-01-010 | 机械 | 乙供 | JF003 | 维护费 | 元 | 8.45 | 1 | 0 | 0 | 计价
YT7-28 | J15-01-010 | 机械 | 乙供 | JF004 | 安拆费及场外运费 | 元 | 5.63 | 1 | 0 | 0 | 计价
YT7-28 | J15-01-010 | 材料 | 乙供 | C21020101 | 电 | kW·h | 41 | 0.84 | 0 | 0 | 计价
YT7-29 | J10-01-001 | 机械 | 乙供 | JF001 | 折旧费 | 元 | 1.84 | 1 | 0 | 0 | 计价
YT7-29 | J10-01-001 | 机械 | 乙供 | JF002 | 检修费 | 元 | 0.41 | 1 | 0 | 0 | 计价
YT7-29 | J10-01-001 | 机械 | 乙供 | JF003 | 维护费 | 元 | 1.37 | 1 | 0 | 0 | 计价
YT7-29 | J10-01-001 | 机械 | 乙供 | JF004 | 安拆费及场外运费 | 元 | 12.75 | 1 | 0 | 0 | 计价
YT7-29 | J10-01-001 | 材料 | 乙供 | C21020101 | 电 | kW·h | 60.27 | 0.84 | 0 | 0 | 计价
YT7-29 | J15-01-010 | 机械 | 乙供 | JF001 | 折旧费 | 元 | 7.9 | 1 | 0 | 0 | 计价
YT7-29 | J15-01-010 | 机械 | 乙供 | JF002 | 检修费 | 元 | 1.35 | 1 | 0 | 0 | 计价
YT7-29 | J15-01-010 | 机械 | 乙供 | JF003 | 维护费 | 元 | 8.45 | 1 | 0 | 0 | 计价
YT7-29 | J15-01-010 | 机械 | 乙供 | JF004 | 安拆费及场外运费 | 元 | 5.63 | 1 | 0 | 0 | 计价
YT7-29 | J15-01-010 | 材料 | 乙供 | C21020101 | 电 | kW·h | 41 | 0.84 | 0 | 0 | 计价
YT7-30 | J10-01-001 | 机械 | 乙供 | JF001 | 折旧费 | 元 | 1.84 | 1 | 0 | 0 | 计价
YT7-30 | J10-01-001 | 机械 | 乙供 | JF002 | 检修费 | 元 | 0.41 | 1 | 0 | 0 | 计价
YT7-30 | J10-01-001 | 机械 | 乙供 | JF003 | 维护费 | 元 | 1.37 | 1 | 0 | 0 | 计价
YT7-30 | J10-01-001 | 机械 | 乙供 | JF004 | 安拆费及场外运费 | 元 | 12.75 | 1 | 0 | 0 | 计价
YT7-30 | J10-01-001 | 材料 | 乙供 | C21020101 | 电 | kW·h | 60.27 | 0.84 | 0 | 0 | 计价
YT7-30 | J15-01-010 | 机械 | 乙供 | JF001 | 折旧费 | 元 | 7.9 | 1 | 0 | 0 | 计价
YT7-30 | J15-01-010 | 机械 | 乙供 | JF002 | 检修费 | 元 | 1.35 | 1 | 0 | 0 | 计价
YT7-30 | J15-01-010 | 机械 | 乙供 | JF003 | 维护费 | 元 | 8.45 | 1 | 0 | 0 | 计价
YT7-30 | J15-01-010 | 机械 | 乙供 | JF004 | 安拆费及场外运费 | 元 | 5.63 | 1 | 0 | 0 | 计价
YT7-30 | J15-01-010 | 材料 | 乙供 | C21020101 | 电 | kW·h | 41 | 0.84 | 0 | 0 | 计价
YT7-31 | J10-01-001 | 机械 | 乙供 | JF001 | 折旧费 | 元 | 1.84 | 1 | 0 | 0 | 计价
YT7-31 | J10-01-001 | 机械 | 乙供 | JF002 | 检修费 | 元 | 0.41 | 1 | 0 | 0 | 计价
YT7-31 | J10-01-001 | 机械 | 乙供 | JF003 | 维护费 | 元 | 1.37 | 1 | 0 | 0 | 计价
YT7-31 | J10-01-001 | 机械 | 乙供 | JF004 | 安拆费及场外运费 | 元 | 12.75 | 1 | 0 | 0 | 计价
YT7-31 | J10-01-001 | 材料 | 乙供 | C21020101 | 电 | kW·h | 60.27 | 0.84 | 0 | 0 | 计价
YT7-31 | J15-01-010 | 机械 | 乙供 | JF001 | 折旧费 | 元 | 7.9 | 1 | 0 | 0 | 计价
YT7-31 | J15-01-010 | 机械 | 乙供 | JF002 | 检修费 | 元 | 1.35 | 1 | 0 | 0 | 计价
YT7-31 | J15-01-010 | 机械 | 乙供 | JF003 | 维护费 | 元 | 8.45 | 1 | 0 | 0 | 计价
YT7-31 | J15-01-010 | 机械 | 乙供 | JF004 | 安拆费及场外运费 | 元 | 5.63 | 1 | 0 | 0 | 计价
YT7-31 | J15-01-010 | 材料 | 乙供 | C21020101 | 电 | kW·h | 41 | 0.84 | 0 | 0 | 计价
YT7-32 | J08-01-024 | 机械 | 乙供 | JF001 | 折旧费 | 元 | 2.12 | 1 | 0 | 0 | 计价
YT7-32 | J08-01-024 | 机械 | 乙供 | JF002 | 检修费 | 元 | 0.4 | 1 | 0 | 0 | 计价
YT7-32 | J08-01-024 | 机械 | 乙供 | JF003 | 维护费 | 元 | 0.86 | 1 | 0 | 0 | 计价
YT7-32 | J08-01-024 | 机械 | 乙供 | JF004 | 安拆费及场外运费 | 元 | 5.63 | 1 | 0 | 0 | 计价
YT7-32 | J08-01-024 | 材料 | 乙供 | C21020101 | 电 | kW·h | 24 | 0.84 | 0 | 0 | 计价
YT7-32 | J10-01-001 | 机械 | 乙供 | JF001 | 折旧费 | 元 | 1.84 | 1 | 0 | 0 | 计价
YT7-32 | J10-01-001 | 机械 | 乙供 | JF002 | 检修费 | 元 | 0.41 | 1 | 0 | 0 | 计价
YT7-32 | J10-01-001 | 机械 | 乙供 | JF003 | 维护费 | 元 | 1.37 | 1 | 0 | 0 | 计价
YT7-32 | J10-01-001 | 机械 | 乙供 | JF004 | 安拆费及场外运费 | 元 | 12.75 | 1 | 0 | 0 | 计价
YT7-32 | J10-01-001 | 材料 | 乙供 | C21020101 | 电 | kW·h | 60.27 | 0.84 | 0 | 0 | 计价
YT7-35 | J08-01-039 | 机械 | 乙供 | JF001 | 折旧费 | 元 | 3.58 | 1 | 0 | 0 | 计价
YT7-35 | J08-01-039 | 机械 | 乙供 | JF002 | 检修费 | 元 | 0.43 | 1 | 0 | 0 | 计价
YT7-35 | J08-01-039 | 机械 | 乙供 | JF003 | 维护费 | 元 | 1.29 | 1 | 0 | 0 | 计价
YT7-35 | J08-01-039 | 材料 | 乙供 | C21020101 | 电 | kW·h | 22.3 | 0.84 | 0 | 0 | 计价
YT7-39 | J08-01-039 | 机械 | 乙供 | JF001 | 折旧费 | 元 | 3.58 | 1 | 0 | 0 | 计价
YT7-39 | J08-01-039 | 机械 | 乙供 | JF002 | 检修费 | 元 | 0.43 | 1 | 0 | 0 | 计价
YT7-39 | J08-01-039 | 机械 | 乙供 | JF003 | 维护费 | 元 | 1.29 | 1 | 0 | 0 | 计价
YT7-39 | J08-01-039 | 材料 | 乙供 | C21020101 | 电 | kW·h | 22.3 | 0.84 | 0 | 0 | 计价
YT7-45 | J10-01-001 | 机械 | 乙供 | JF001 | 折旧费 | 元 | 1.84 | 1 | 0 | 0 | 计价
YT7-45 | J10-01-001 | 机械 | 乙供 | JF002 | 检修费 | 元 | 0.41 | 1 | 0 | 0 | 计价
YT7-45 | J10-01-001 | 机械 | 乙供 | JF003 | 维护费 | 元 | 1.37 | 1 | 0 | 0 | 计价
YT7-45 | J10-01-001 | 机械 | 乙供 | JF004 | 安拆费及场外运费 | 元 | 12.75 | 1 | 0 | 0 | 计价
YT7-45 | J10-01-001 | 材料 | 乙供 | C21020101 | 电 | kW·h | 60.27 | 0.84 | 0 | 0 | 计价
YT7-45 | J15-01-010 | 机械 | 乙供 | JF001 | 折旧费 | 元 | 7.9 | 1 | 0 | 0 | 计价
YT7-45 | J15-01-010 | 机械 | 乙供 | JF002 | 检修费 | 元 | 1.35 | 1 | 0 | 0 | 计价
YT7-45 | J15-01-010 | 机械 | 乙供 | JF003 | 维护费 | 元 | 8.45 | 1 | 0 | 0 | 计价
YT7-45 | J15-01-010 | 机械 | 乙供 | JF004 | 安拆费及场外运费 | 元 | 5.63 | 1 | 0 | 0 | 计价
YT7-45 | J15-01-010 | 材料 | 乙供 | C21020101 | 电 | kW·h | 41 | 0.84 | 0 | 0 | 计价
YT8-1 | C11051601 | 材料 | 乙供 | C11060102 | 门窗铰链 100mm | 个 | 2 | 8.286 | 0 | 0 | 计价
YT8-1 | C11051601 | 材料 | 乙供 | C11060121 | 门锁单向 | 把 | 0.5 | 23.08 | 0 | 0 | 计价
YT8-1 | C11051601 | 材料 | 乙供 | C11060122 | 门锁双向 | 把 | 0.5 | 30.774 | 0 | 0 | 计价
YT8-1 | C11051601 | 材料 | 乙供 | C11060221 | 铁插销 100mm | 对 | 2 | 1.241 | 0 | 0 | 计价
YT8-1 | C11051601 | 材料 | 乙供 | C11060241 | 风钩 | 个 | 1.66 | 0.86 | 0 | 0 | 计价
YT8-1 | C11051601 | 材料 | 乙供 | C11060411 | 拉手 30mm以内 | 对 | 1 | 13.68 | 0 | 0 | 计价
YT8-1 | C11051601 | 材料 | 乙供 | C13024102 | 木螺丝 各种规格 | 个 | 34 | 0.022 | 0 | 0 | 计价
YT8-1 | C11051601 | 材料 | 乙供 | C13024131 | 不锈钢螺丝 M5×12 | 个 | 24 | 0.12 | 0 | 0 | 计价
YT8-1 | J08-01-024 | 机械 | 乙供 | JF001 | 折旧费 | 元 | 2.12 | 1 | 0 | 0 | 计价
YT8-1 | J08-01-024 | 机械 | 乙供 | JF002 | 检修费 | 元 | 0.4 | 1 | 0 | 0 | 计价
YT8-1 | J08-01-024 | 机械 | 乙供 | JF003 | 维护费 | 元 | 0.86 | 1 | 0 | 0 | 计价
YT8-1 | J08-01-024 | 机械 | 乙供 | JF004 | 安拆费及场外运费 | 元 | 5.63 | 1 | 0 | 0 | 计价
YT8-1 | J08-01-024 | 材料 | 乙供 | C21020101 | 电 | kW·h | 24 | 0.84 | 0 | 0 | 计价
YT8-1 | J08-01-030 | 机械 | 乙供 | JF001 | 折旧费 | 元 | 6.09 | 1 | 0 | 0 | 计价
YT8-1 | J08-01-030 | 机械 | 乙供 | JF002 | 检修费 | 元 | 1.15 | 1 | 0 | 0 | 计价
YT8-1 | J08-01-030 | 机械 | 乙供 | JF003 | 维护费 | 元 | 4.44 | 1 | 0 | 0 | 计价
YT8-1 | J08-01-030 | 材料 | 乙供 | C21020101 | 电 | kW·h | 11.82 | 0.84 | 0 | 0 | 计价
YT8-1 | J08-01-033 | 机械 | 乙供 | JF001 | 折旧费 | 元 | 15.47 | 1 | 0 | 0 | 计价
YT8-1 | J08-01-033 | 机械 | 乙供 | JF002 | 检修费 | 元 | 2.93 | 1 | 0 | 0 | 计价
YT8-1 | J08-01-033 | 机械 | 乙供 | JF003 | 维护费 | 元 | 6.56 | 1 | 0 | 0 | 计价
YT8-1 | J08-01-033 | 材料 | 乙供 | C21020101 | 电 | kW·h | 52.4 | 0.84 | 0 | 0 | 计价
YT8-1 | J08-01-035 | 机械 | 乙供 | JF001 | 折旧费 | 元 | 17.43 | 1 | 0 | 0 | 计价
YT8-1 | J08-01-035 | 机械 | 乙供 | JF002 | 检修费 | 元 | 3.29 | 1 | 0 | 0 | 计价
YT8-1 | J08-01-035 | 机械 | 乙供 | JF003 | 维护费 | 元 | 9.97 | 1 | 0 | 0 | 计价
YT8-1 | J08-01-035 | 材料 | 乙供 | C21020101 | 电 | kW·h | 27 | 0.84 | 0 | 0 | 计价
YT8-1 | J08-01-036 | 机械 | 乙供 | JF001 | 折旧费 | 元 | 2.77 | 1 | 0 | 0 | 计价
YT8-1 | J08-01-036 | 机械 | 乙供 | JF002 | 检修费 | 元 | 0.53 | 1 | 0 | 0 | 计价
YT8-1 | J08-01-036 | 机械 | 乙供 | JF003 | 维护费 | 元 | 2.31 | 1 | 0 | 0 | 计价
YT8-1 | J08-01-036 | 材料 | 乙供 | C21020101 | 电 | kW·h | 4.7 | 0.84 | 0 | 0 | 计价
YT8-1 | J08-01-037 | 机械 | 乙供 | JF001 | 折旧费 | 元 | 4.61 | 1 | 0 | 0 | 计价
YT8-1 | J08-01-037 | 机械 | 乙供 | JF002 | 检修费 | 元 | 0.87 | 1 | 0 | 0 | 计价
YT8-1 | J08-01-037 | 机械 | 乙供 | JF003 | 维护费 | 元 | 2.6 | 1 | 0 | 0 | 计价
YT8-1 | J08-01-037 | 材料 | 乙供 | C21020101 | 电 | kW·h | 36 | 0.84 | 0 | 0 | 计价
YT8-2 | C11051602 | 材料 | 乙供 | C11060102 | 门窗铰链 100mm | 个 | 2 | 8.286 | 0 | 0 | 计价
YT8-2 | C11051602 | 材料 | 乙供 | C11060121 | 门锁单向 | 把 | 0.5 | 23.08 | 0 | 0 | 计价
YT8-2 | C11051602 | 材料 | 乙供 | C11060122 | 门锁双向 | 把 | 0.5 | 30.774 | 0 | 0 | 计价
YT8-2 | C11051602 | 材料 | 乙供 | C11060221 | 铁插销 100mm | 对 | 2 | 1.241 | 0 | 0 | 计价
YT8-2 | C11051602 | 材料 | 乙供 | C11060241 | 风钩 | 个 | 1.66 | 0.86 | 0 | 0 | 计价
YT8-2 | C11051602 | 材料 | 乙供 | C11060411 | 拉手 30mm以内 | 对 | 1 | 13.68 | 0 | 0 | 计价
YT8-2 | C11051602 | 材料 | 乙供 | C13024102 | 木螺丝 各种规格 | 个 | 34 | 0.022 | 0 | 0 | 计价
YT8-2 | C11051602 | 材料 | 乙供 | C13024131 | 不锈钢螺丝 M5×12 | 个 | 24 | 0.12 | 0 | 0 | 计价
YT8-2 | J08-01-024 | 机械 | 乙供 | JF001 | 折旧费 | 元 | 2.12 | 1 | 0 | 0 | 计价
YT8-2 | J08-01-024 | 机械 | 乙供 | JF002 | 检修费 | 元 | 0.4 | 1 | 0 | 0 | 计价
YT8-2 | J08-01-024 | 机械 | 乙供 | JF003 | 维护费 | 元 | 0.86 | 1 | 0 | 0 | 计价
YT8-2 | J08-01-024 | 机械 | 乙供 | JF004 | 安拆费及场外运费 | 元 | 5.63 | 1 | 0 | 0 | 计价
YT8-2 | J08-01-024 | 材料 | 乙供 | C21020101 | 电 | kW·h | 24 | 0.84 | 0 | 0 | 计价
YT8-2 | J08-01-030 | 机械 | 乙供 | JF001 | 折旧费 | 元 | 6.09 | 1 | 0 | 0 | 计价
YT8-2 | J08-01-030 | 机械 | 乙供 | JF002 | 检修费 | 元 | 1.15 | 1 | 0 | 0 | 计价
YT8-2 | J08-01-030 | 机械 | 乙供 | JF003 | 维护费 | 元 | 4.44 | 1 | 0 | 0 | 计价
YT8-2 | J08-01-030 | 材料 | 乙供 | C21020101 | 电 | kW·h | 11.82 | 0.84 | 0 | 0 | 计价
YT8-2 | J08-01-033 | 机械 | 乙供 | JF001 | 折旧费 | 元 | 15.47 | 1 | 0 | 0 | 计价
YT8-2 | J08-01-033 | 机械 | 乙供 | JF002 | 检修费 | 元 | 2.93 | 1 | 0 | 0 | 计价
YT8-2 | J08-01-033 | 机械 | 乙供 | JF003 | 维护费 | 元 | 6.56 | 1 | 0 | 0 | 计价
YT8-2 | J08-01-033 | 材料 | 乙供 | C21020101 | 电 | kW·h | 52.4 | 0.84 | 0 | 0 | 计价
YT8-2 | J08-01-035 | 机械 | 乙供 | JF001 | 折旧费 | 元 | 17.43 | 1 | 0 | 0 | 计价
YT8-2 | J08-01-035 | 机械 | 乙供 | JF002 | 检修费 | 元 | 3.29 | 1 | 0 | 0 | 计价
YT8-2 | J08-01-035 | 机械 | 乙供 | JF003 | 维护费 | 元 | 9.97 | 1 | 0 | 0 | 计价
YT8-2 | J08-01-035 | 材料 | 乙供 | C21020101 | 电 | kW·h | 27 | 0.84 | 0 | 0 | 计价
YT8-2 | J08-01-036 | 机械 | 乙供 | JF001 | 折旧费 | 元 | 2.77 | 1 | 0 | 0 | 计价
YT8-2 | J08-01-036 | 机械 | 乙供 | JF002 | 检修费 | 元 | 0.53 | 1 | 0 | 0 | 计价
YT8-2 | J08-01-036 | 机械 | 乙供 | JF003 | 维护费 | 元 | 2.31 | 1 | 0 | 0 | 计价
YT8-2 | J08-01-036 | 材料 | 乙供 | C21020101 | 电 | kW·h | 4.7 | 0.84 | 0 | 0 | 计价
YT8-2 | J08-01-037 | 机械 | 乙供 | JF001 | 折旧费 | 元 | 4.61 | 1 | 0 | 0 | 计价
YT8-2 | J08-01-037 | 机械 | 乙供 | JF002 | 检修费 | 元 | 0.87 | 1 | 0 | 0 | 计价
YT8-2 | J08-01-037 | 机械 | 乙供 | JF003 | 维护费 | 元 | 2.6 | 1 | 0 | 0 | 计价
YT8-2 | J08-01-037 | 材料 | 乙供 | C21020101 | 电 | kW·h | 36 | 0.84 | 0 | 0 | 计价
YT8-3 | C11051603 | 材料 | 乙供 | C11060101 | 门窗铰链 75mm | 个 | 2 | 4.797 | 0 | 0 | 计价
YT8-3 | C11051603 | 材料 | 乙供 | C11060221 | 铁插销 100mm | 对 | 2 | 1.241 | 0 | 0 | 计价
YT8-3 | C11051603 | 材料 | 乙供 | C11060241 | 风钩 | 个 | 1.2 | 0.86 | 0 | 0 | 计价
YT8-3 | C11051603 | 材料 | 乙供 | C11060411 | 拉手 30mm以内 | 对 | 1 | 13.68 | 0 | 0 | 计价
YT8-3 | C11051603 | 材料 | 乙供 | C13024102 | 木螺丝 各种规格 | 个 | 20 | 0.022 | 0 | 0 | 计价
YT8-3 | C11051603 | 材料 | 乙供 | C13024131 | 不锈钢螺丝 M5×12 | 个 | 20 | 0.12 | 0 | 0 | 计价
YT8-3 | J08-01-024 | 机械 | 乙供 | JF001 | 折旧费 | 元 | 2.12 | 1 | 0 | 0 | 计价
YT8-3 | J08-01-024 | 机械 | 乙供 | JF002 | 检修费 | 元 | 0.4 | 1 | 0 | 0 | 计价
YT8-3 | J08-01-024 | 机械 | 乙供 | JF003 | 维护费 | 元 | 0.86 | 1 | 0 | 0 | 计价
YT8-3 | J08-01-024 | 机械 | 乙供 | JF004 | 安拆费及场外运费 | 元 | 5.63 | 1 | 0 | 0 | 计价
YT8-3 | J08-01-024 | 材料 | 乙供 | C21020101 | 电 | kW·h | 24 | 0.84 | 0 | 0 | 计价
YT8-3 | J08-01-030 | 机械 | 乙供 | JF001 | 折旧费 | 元 | 6.09 | 1 | 0 | 0 | 计价
YT8-3 | J08-01-030 | 机械 | 乙供 | JF002 | 检修费 | 元 | 1.15 | 1 | 0 | 0 | 计价
YT8-3 | J08-01-030 | 机械 | 乙供 | JF003 | 维护费 | 元 | 4.44 | 1 | 0 | 0 | 计价
YT8-3 | J08-01-030 | 材料 | 乙供 | C21020101 | 电 | kW·h | 11.82 | 0.84 | 0 | 0 | 计价
YT8-3 | J08-01-033 | 机械 | 乙供 | JF001 | 折旧费 | 元 | 15.47 | 1 | 0 | 0 | 计价
YT8-3 | J08-01-033 | 机械 | 乙供 | JF002 | 检修费 | 元 | 2.93 | 1 | 0 | 0 | 计价
YT8-3 | J08-01-033 | 机械 | 乙供 | JF003 | 维护费 | 元 | 6.56 | 1 | 0 | 0 | 计价
YT8-3 | J08-01-033 | 材料 | 乙供 | C21020101 | 电 | kW·h | 52.4 | 0.84 | 0 | 0 | 计价
YT8-3 | J08-01-035 | 机械 | 乙供 | JF001 | 折旧费 | 元 | 17.43 | 1 | 0 | 0 | 计价
YT8-3 | J08-01-035 | 机械 | 乙供 | JF002 | 检修费 | 元 | 3.29 | 1 | 0 | 0 | 计价
YT8-3 | J08-01-035 | 机械 | 乙供 | JF003 | 维护费 | 元 | 9.97 | 1 | 0 | 0 | 计价
YT8-3 | J08-01-035 | 材料 | 乙供 | C21020101 | 电 | kW·h | 27 | 0.84 | 0 | 0 | 计价
YT8-3 | J08-01-036 | 机械 | 乙供 | JF001 | 折旧费 | 元 | 2.77 | 1 | 0 | 0 | 计价
YT8-3 | J08-01-036 | 机械 | 乙供 | JF002 | 检修费 | 元 | 0.53 | 1 | 0 | 0 | 计价
YT8-3 | J08-01-036 | 机械 | 乙供 | JF003 | 维护费 | 元 | 2.31 | 1 | 0 | 0 | 计价
YT8-3 | J08-01-036 | 材料 | 乙供 | C21020101 | 电 | kW·h | 4.7 | 0.84 | 0 | 0 | 计价
YT8-3 | J08-01-037 | 机械 | 乙供 | JF001 | 折旧费 | 元 | 4.61 | 1 | 0 | 0 | 计价
YT8-3 | J08-01-037 | 机械 | 乙供 | JF002 | 检修费 | 元 | 0.87 | 1 | 0 | 0 | 计价
YT8-3 | J08-01-037 | 机械 | 乙供 | JF003 | 维护费 | 元 | 2.6 | 1 | 0 | 0 | 计价
YT8-3 | J08-01-037 | 材料 | 乙供 | C21020101 | 电 | kW·h | 36 | 0.84 | 0 | 0 | 计价
YT8-9 | C09020204 | 人工 | 乙供 | 9101106 | 建筑普通工 | 工日 | 0.1769 | 70 | 0 | 0 | 计价
YT8-9 | C09020204 | 人工 | 乙供 | 9101107 | 建筑技术工 | 工日 | 0.0442 | 98 | 0 | 0 | 计价
YT8-9 | C09020204 | 材料 | 乙供 | C09010101 | 普通硅酸盐水泥 32.5 | t | 0.205 | 359.81 | 0 | 0 | 计价
YT8-9 | C09020204 | 材料 | 乙供 | C10010101 | 中砂 | m³ | 1.12 | 65 | 0 | 0 | 计价
YT8-9 | C09020204 | 材料 | 乙供 | C10040103 | 石灰膏 | m³ | 0.182 | 140.78 | 0 | 0 | 计价
YT8-9 | C09020204 | 材料 | 乙供 | C21010101 | 水 | t | 0.4 | 4.1 | 0 | 0 | 计价
YT8-9 | C09020204 | 机械 | 乙供 | J06-01-027 | 灰浆搅拌机 拌筒容量 200L | 台班 | 0.137 | 141.86 | 0 | 0 | 计价
YT8-9 | C11051641 | 材料 | 乙供 | C11060101 | 门窗铰链 75mm | 个 | 4 | 4.797 | 0 | 0 | 计价
YT8-9 | C11051641 | 材料 | 乙供 | C11060221 | 铁插销 100mm | 对 | 1 | 1.241 | 0 | 0 | 计价
YT8-9 | C11051641 | 材料 | 乙供 | C11060241 | 风钩 | 个 | 2.1 | 0.86 | 0 | 0 | 计价
YT8-9 | C11051641 | 材料 | 乙供 | C11060411 | 拉手 30mm以内 | 对 | 1 | 13.68 | 0 | 0 | 计价
YT8-9 | C11051641 | 材料 | 乙供 | C13024102 | 木螺丝 各种规格 | 个 | 28 | 0.022 | 0 | 0 | 计价
YT8-9 | C11051641 | 材料 | 乙供 | C13024131 | 不锈钢螺丝 M5×12 | 个 | 16 | 0.12 | 0 | 0 | 计价
YT8-9 | J08-01-024 | 机械 | 乙供 | JF001 | 折旧费 | 元 | 2.12 | 1 | 0 | 0 | 计价
YT8-9 | J08-01-024 | 机械 | 乙供 | JF002 | 检修费 | 元 | 0.4 | 1 | 0 | 0 | 计价
YT8-9 | J08-01-024 | 机械 | 乙供 | JF003 | 维护费 | 元 | 0.86 | 1 | 0 | 0 | 计价
YT8-9 | J08-01-024 | 机械 | 乙供 | JF004 | 安拆费及场外运费 | 元 | 5.63 | 1 | 0 | 0 | 计价
YT8-9 | J08-01-024 | 材料 | 乙供 | C21020101 | 电 | kW·h | 24 | 0.84 | 0 | 0 | 计价
YT8-9 | J08-01-030 | 机械 | 乙供 | JF001 | 折旧费 | 元 | 6.09 | 1 | 0 | 0 | 计价
YT8-9 | J08-01-030 | 机械 | 乙供 | JF002 | 检修费 | 元 | 1.15 | 1 | 0 | 0 | 计价
YT8-9 | J08-01-030 | 机械 | 乙供 | JF003 | 维护费 | 元 | 4.44 | 1 | 0 | 0 | 计价
YT8-9 | J08-01-030 | 材料 | 乙供 | C21020101 | 电 | kW·h | 11.82 | 0.84 | 0 | 0 | 计价
YT8-9 | J08-01-032 | 机械 | 乙供 | JF001 | 折旧费 | 元 | 11.24 | 1 | 0 | 0 | 计价
YT8-9 | J08-01-032 | 机械 | 乙供 | JF002 | 检修费 | 元 | 2.13 | 1 | 0 | 0 | 计价
YT8-9 | J08-01-032 | 机械 | 乙供 | JF003 | 维护费 | 元 | 5.79 | 1 | 0 | 0 | 计价
YT8-9 | J08-01-032 | 材料 | 乙供 | C21020101 | 电 | kW·h | 44 | 0.84 | 0 | 0 | 计价
YT8-9 | J08-01-035 | 机械 | 乙供 | JF001 | 折旧费 | 元 | 17.43 | 1 | 0 | 0 | 计价
YT8-9 | J08-01-035 | 机械 | 乙供 | JF002 | 检修费 | 元 | 3.29 | 1 | 0 | 0 | 计价
YT8-9 | J08-01-035 | 机械 | 乙供 | JF003 | 维护费 | 元 | 9.97 | 1 | 0 | 0 | 计价
YT8-9 | J08-01-035 | 材料 | 乙供 | C21020101 | 电 | kW·h | 27 | 0.84 | 0 | 0 | 计价
YT8-9 | J08-01-036 | 机械 | 乙供 | JF001 | 折旧费 | 元 | 2.77 | 1 | 0 | 0 | 计价
YT8-9 | J08-01-036 | 机械 | 乙供 | JF002 | 检修费 | 元 | 0.53 | 1 | 0 | 0 | 计价
YT8-9 | J08-01-036 | 机械 | 乙供 | JF003 | 维护费 | 元 | 2.31 | 1 | 0 | 0 | 计价
YT8-9 | J08-01-036 | 材料 | 乙供 | C21020101 | 电 | kW·h | 4.7 | 0.84 | 0 | 0 | 计价
YT8-9 | J08-01-037 | 机械 | 乙供 | JF001 | 折旧费 | 元 | 4.61 | 1 | 0 | 0 | 计价
YT8-9 | J08-01-037 | 机械 | 乙供 | JF002 | 检修费 | 元 | 0.87 | 1 | 0 | 0 | 计价
YT8-9 | J08-01-037 | 机械 | 乙供 | JF003 | 维护费 | 元 | 2.6 | 1 | 0 | 0 | 计价
YT8-9 | J08-01-037 | 材料 | 乙供 | C21020101 | 电 | kW·h | 36 | 0.84 | 0 | 0 | 计价
YT8-10 | C09020204 | 人工 | 乙供 | 9101106 | 建筑普通工 | 工日 | 0.1769 | 70 | 0 | 0 | 计价
YT8-10 | C09020204 | 人工 | 乙供 | 9101107 | 建筑技术工 | 工日 | 0.0442 | 98 | 0 | 0 | 计价
YT8-10 | C09020204 | 材料 | 乙供 | C09010101 | 普通硅酸盐水泥 32.5 | t | 0.205 | 359.81 | 0 | 0 | 计价
YT8-10 | C09020204 | 材料 | 乙供 | C10010101 | 中砂 | m³ | 1.12 | 65 | 0 | 0 | 计价
YT8-10 | C09020204 | 材料 | 乙供 | C10040103 | 石灰膏 | m³ | 0.182 | 140.78 | 0 | 0 | 计价
YT8-10 | C09020204 | 材料 | 乙供 | C21010101 | 水 | t | 0.4 | 4.1 | 0 | 0 | 计价
YT8-10 | C09020204 | 机械 | 乙供 | J06-01-027 | 灰浆搅拌机 拌筒容量 200L | 台班 | 0.137 | 141.86 | 0 | 0 | 计价
YT8-10 | C11051642 | 材料 | 乙供 | C11060101 | 门窗铰链 75mm | 个 | 2 | 4.797 | 0 | 0 | 计价
YT8-10 | C11051642 | 材料 | 乙供 | C11060221 | 铁插销 100mm | 对 | 1 | 1.241 | 0 | 0 | 计价
YT8-10 | C11051642 | 材料 | 乙供 | C11060241 | 风钩 | 个 | 2.1 | 0.86 | 0 | 0 | 计价
YT8-10 | C11051642 | 材料 | 乙供 | C11060411 | 拉手 30mm以内 | 对 | 1 | 13.68 | 0 | 0 | 计价
YT8-10 | C11051642 | 材料 | 乙供 | C13024102 | 木螺丝 各种规格 | 个 | 18 | 0.022 | 0 | 0 | 计价
YT8-10 | J08-01-024 | 机械 | 乙供 | JF001 | 折旧费 | 元 | 2.12 | 1 | 0 | 0 | 计价
YT8-10 | J08-01-024 | 机械 | 乙供 | JF002 | 检修费 | 元 | 0.4 | 1 | 0 | 0 | 计价
YT8-10 | J08-01-024 | 机械 | 乙供 | JF003 | 维护费 | 元 | 0.86 | 1 | 0 | 0 | 计价
YT8-10 | J08-01-024 | 机械 | 乙供 | JF004 | 安拆费及场外运费 | 元 | 5.63 | 1 | 0 | 0 | 计价
YT8-10 | J08-01-024 | 材料 | 乙供 | C21020101 | 电 | kW·h | 24 | 0.84 | 0 | 0 | 计价
YT8-10 | J08-01-030 | 机械 | 乙供 | JF001 | 折旧费 | 元 | 6.09 | 1 | 0 | 0 | 计价
YT8-10 | J08-01-030 | 机械 | 乙供 | JF002 | 检修费 | 元 | 1.15 | 1 | 0 | 0 | 计价
YT8-10 | J08-01-030 | 机械 | 乙供 | JF003 | 维护费 | 元 | 4.44 | 1 | 0 | 0 | 计价
YT8-10 | J08-01-030 | 材料 | 乙供 | C21020101 | 电 | kW·h | 11.82 | 0.84 | 0 | 0 | 计价
YT8-10 | J08-01-032 | 机械 | 乙供 | JF001 | 折旧费 | 元 | 11.24 | 1 | 0 | 0 | 计价
YT8-10 | J08-01-032 | 机械 | 乙供 | JF002 | 检修费 | 元 | 2.13 | 1 | 0 | 0 | 计价
YT8-10 | J08-01-032 | 机械 | 乙供 | JF003 | 维护费 | 元 | 5.79 | 1 | 0 | 0 | 计价
YT8-10 | J08-01-032 | 材料 | 乙供 | C21020101 | 电 | kW·h | 44 | 0.84 | 0 | 0 | 计价
YT8-10 | J08-01-035 | 机械 | 乙供 | JF001 | 折旧费 | 元 | 17.43 | 1 | 0 | 0 | 计价
YT8-10 | J08-01-035 | 机械 | 乙供 | JF002 | 检修费 | 元 | 3.29 | 1 | 0 | 0 | 计价
YT8-10 | J08-01-035 | 机械 | 乙供 | JF003 | 维护费 | 元 | 9.97 | 1 | 0 | 0 | 计价
YT8-10 | J08-01-035 | 材料 | 乙供 | C21020101 | 电 | kW·h | 27 | 0.84 | 0 | 0 | 计价
YT8-10 | J08-01-036 | 机械 | 乙供 | JF001 | 折旧费 | 元 | 2.77 | 1 | 0 | 0 | 计价
YT8-10 | J08-01-036 | 机械 | 乙供 | JF002 | 检修费 | 元 | 0.53 | 1 | 0 | 0 | 计价
YT8-10 | J08-01-036 | 机械 | 乙供 | JF003 | 维护费 | 元 | 2.31 | 1 | 0 | 0 | 计价
YT8-10 | J08-01-036 | 材料 | 乙供 | C21020101 | 电 | kW·h | 4.7 | 0.84 | 0 | 0 | 计价
YT8-10 | J08-01-037 | 机械 | 乙供 | JF001 | 折旧费 | 元 | 4.61 | 1 | 0 | 0 | 计价
YT8-10 | J08-01-037 | 机械 | 乙供 | JF002 | 检修费 | 元 | 0.87 | 1 | 0 | 0 | 计价
YT8-10 | J08-01-037 | 机械 | 乙供 | JF003 | 维护费 | 元 | 2.6 | 1 | 0 | 0 | 计价
YT8-10 | J08-01-037 | 材料 | 乙供 | C21020101 | 电 | kW·h | 36 | 0.84 | 0 | 0 | 计价
YT8-11 | C11051643 | 材料 | 乙供 | C11060101 | 门窗铰链 75mm | 个 | 4 | 4.797 | 0 | 0 | 计价
YT8-11 | C11051643 | 材料 | 乙供 | C11060221 | 铁插销 100mm | 对 | 1 | 1.241 | 0 | 0 | 计价
YT8-11 | C11051643 | 材料 | 乙供 | C11060241 | 风钩 | 个 | 2.1 | 0.86 | 0 | 0 | 计价
YT8-11 | C11051643 | 材料 | 乙供 | C11060411 | 拉手 30mm以内 | 对 | 1 | 13.68 | 0 | 0 | 计价
YT8-11 | C11051643 | 材料 | 乙供 | C13024102 | 木螺丝 各种规格 | 个 | 16 | 0.022 | 0 | 0 | 计价
YT8-11 | C11051643 | 材料 | 乙供 | C13024131 | 不锈钢螺丝 M5×12 | 个 | 16 | 0.12 | 0 | 0 | 计价
YT8-11 | J08-01-024 | 机械 | 乙供 | JF001 | 折旧费 | 元 | 2.12 | 1 | 0 | 0 | 计价
YT8-11 | J08-01-024 | 机械 | 乙供 | JF002 | 检修费 | 元 | 0.4 | 1 | 0 | 0 | 计价
YT8-11 | J08-01-024 | 机械 | 乙供 | JF003 | 维护费 | 元 | 0.86 | 1 | 0 | 0 | 计价
YT8-11 | J08-01-024 | 机械 | 乙供 | JF004 | 安拆费及场外运费 | 元 | 5.63 | 1 | 0 | 0 | 计价
YT8-11 | J08-01-024 | 材料 | 乙供 | C21020101 | 电 | kW·h | 24 | 0.84 | 0 | 0 | 计价
YT8-11 | J08-01-030 | 机械 | 乙供 | JF001 | 折旧费 | 元 | 6.09 | 1 | 0 | 0 | 计价
YT8-11 | J08-01-030 | 机械 | 乙供 | JF002 | 检修费 | 元 | 1.15 | 1 | 0 | 0 | 计价
YT8-11 | J08-01-030 | 机械 | 乙供 | JF003 | 维护费 | 元 | 4.44 | 1 | 0 | 0 | 计价
YT8-11 | J08-01-030 | 材料 | 乙供 | C21020101 | 电 | kW·h | 11.82 | 0.84 | 0 | 0 | 计价
YT8-11 | J08-01-032 | 机械 | 乙供 | JF001 | 折旧费 | 元 | 11.24 | 1 | 0 | 0 | 计价
YT8-11 | J08-01-032 | 机械 | 乙供 | JF002 | 检修费 | 元 | 2.13 | 1 | 0 | 0 | 计价
YT8-11 | J08-01-032 | 机械 | 乙供 | JF003 | 维护费 | 元 | 5.79 | 1 | 0 | 0 | 计价
YT8-11 | J08-01-032 | 材料 | 乙供 | C21020101 | 电 | kW·h | 44 | 0.84 | 0 | 0 | 计价
YT8-11 | J08-01-035 | 机械 | 乙供 | JF001 | 折旧费 | 元 | 17.43 | 1 | 0 | 0 | 计价
YT8-11 | J08-01-035 | 机械 | 乙供 | JF002 | 检修费 | 元 | 3.29 | 1 | 0 | 0 | 计价
YT8-11 | J08-01-035 | 机械 | 乙供 | JF003 | 维护费 | 元 | 9.97 | 1 | 0 | 0 | 计价
YT8-11 | J08-01-035 | 材料 | 乙供 | C21020101 | 电 | kW·h | 27 | 0.84 | 0 | 0 | 计价
YT8-11 | J08-01-036 | 机械 | 乙供 | JF001 | 折旧费 | 元 | 2.77 | 1 | 0 | 0 | 计价
YT8-11 | J08-01-036 | 机械 | 乙供 | JF002 | 检修费 | 元 | 0.53 | 1 | 0 | 0 | 计价
YT8-11 | J08-01-036 | 机械 | 乙供 | JF003 | 维护费 | 元 | 2.31 | 1 | 0 | 0 | 计价
YT8-11 | J08-01-036 | 材料 | 乙供 | C21020101 | 电 | kW·h | 4.7 | 0.84 | 0 | 0 | 计价
YT8-11 | J08-01-037 | 机械 | 乙供 | JF001 | 折旧费 | 元 | 4.61 | 1 | 0 | 0 | 计价
YT8-11 | J08-01-037 | 机械 | 乙供 | JF002 | 检修费 | 元 | 0.87 | 1 | 0 | 0 | 计价
YT8-11 | J08-01-037 | 机械 | 乙供 | JF003 | 维护费 | 元 | 2.6 | 1 | 0 | 0 | 计价
YT8-11 | J08-01-037 | 材料 | 乙供 | C21020101 | 电 | kW·h | 36 | 0.84 | 0 | 0 | 计价
YT8-12 | C09020204 | 人工 | 乙供 | 9101106 | 建筑普通工 | 工日 | 0.1769 | 70 | 0 | 0 | 计价
YT8-12 | C09020204 | 人工 | 乙供 | 9101107 | 建筑技术工 | 工日 | 0.0442 | 98 | 0 | 0 | 计价
YT8-12 | C09020204 | 材料 | 乙供 | C09010101 | 普通硅酸盐水泥 32.5 | t | 0.205 | 359.81 | 0 | 0 | 计价
YT8-12 | C09020204 | 材料 | 乙供 | C10010101 | 中砂 | m³ | 1.12 | 65 | 0 | 0 | 计价
YT8-12 | C09020204 | 材料 | 乙供 | C10040103 | 石灰膏 | m³ | 0.182 | 140.78 | 0 | 0 | 计价
YT8-12 | C09020204 | 材料 | 乙供 | C21010101 | 水 | t | 0.4 | 4.1 | 0 | 0 | 计价
YT8-12 | C09020204 | 机械 | 乙供 | J06-01-027 | 灰浆搅拌机 拌筒容量 200L | 台班 | 0.137 | 141.86 | 0 | 0 | 计价
YT8-12 | J08-01-024 | 机械 | 乙供 | JF001 | 折旧费 | 元 | 2.12 | 1 | 0 | 0 | 计价
YT8-12 | J08-01-024 | 机械 | 乙供 | JF002 | 检修费 | 元 | 0.4 | 1 | 0 | 0 | 计价
YT8-12 | J08-01-024 | 机械 | 乙供 | JF003 | 维护费 | 元 | 0.86 | 1 | 0 | 0 | 计价
YT8-12 | J08-01-024 | 机械 | 乙供 | JF004 | 安拆费及场外运费 | 元 | 5.63 | 1 | 0 | 0 | 计价
YT8-12 | J08-01-024 | 材料 | 乙供 | C21020101 | 电 | kW·h | 24 | 0.84 | 0 | 0 | 计价
YT8-13 | C09020204 | 人工 | 乙供 | 9101106 | 建筑普通工 | 工日 | 0.1769 | 70 | 0 | 0 | 计价
YT8-13 | C09020204 | 人工 | 乙供 | 9101107 | 建筑技术工 | 工日 | 0.0442 | 98 | 0 | 0 | 计价
YT8-13 | C09020204 | 材料 | 乙供 | C09010101 | 普通硅酸盐水泥 32.5 | t | 0.205 | 359.81 | 0 | 0 | 计价
YT8-13 | C09020204 | 材料 | 乙供 | C10010101 | 中砂 | m³ | 1.12 | 65 | 0 | 0 | 计价
YT8-13 | C09020204 | 材料 | 乙供 | C10040103 | 石灰膏 | m³ | 0.182 | 140.78 | 0 | 0 | 计价
YT8-13 | C09020204 | 材料 | 乙供 | C21010101 | 水 | t | 0.4 | 4.1 | 0 | 0 | 计价
YT8-13 | C09020204 | 机械 | 乙供 | J06-01-027 | 灰浆搅拌机 拌筒容量 200L | 台班 | 0.137 | 141.86 | 0 | 0 | 计价
YT8-13 | J08-01-024 | 机械 | 乙供 | JF001 | 折旧费 | 元 | 2.12 | 1 | 0 | 0 | 计价
YT8-13 | J08-01-024 | 机械 | 乙供 | JF002 | 检修费 | 元 | 0.4 | 1 | 0 | 0 | 计价
YT8-13 | J08-01-024 | 机械 | 乙供 | JF003 | 维护费 | 元 | 0.86 | 1 | 0 | 0 | 计价
YT8-13 | J08-01-024 | 机械 | 乙供 | JF004 | 安拆费及场外运费 | 元 | 5.63 | 1 | 0 | 0 | 计价
YT8-13 | J08-01-024 | 材料 | 乙供 | C21020101 | 电 | kW·h | 24 | 0.84 | 0 | 0 | 计价
YT8-16 | C09020303 | 人工 | 乙供 | 9101106 | 建筑普通工 | 工日 | 0.1769 | 70 | 0 | 0 | 计价
YT8-16 | C09020303 | 人工 | 乙供 | 9101107 | 建筑技术工 | 工日 | 0.0442 | 98 | 0 | 0 | 计价
YT8-16 | C09020303 | 材料 | 乙供 | C09010101 | 普通硅酸盐水泥 32.5 | t | 0.557 | 359.81 | 0 | 0 | 计价
YT8-16 | C09020303 | 材料 | 乙供 | C10010101 | 中砂 | m³ | 1.05 | 65 | 0 | 0 | 计价
YT8-16 | C09020303 | 材料 | 乙供 | C21010101 | 水 | t | 0.3 | 4.1 | 0 | 0 | 计价
YT8-16 | C09020303 | 机械 | 乙供 | J06-01-027 | 灰浆搅拌机 拌筒容量 200L | 台班 | 0.137 | 141.86 | 0 | 0 | 计价
YT8-16 | C09032012 | 人工 | 乙供 | 9101106 | 建筑普通工 | 工日 | 0.0149 | 70 | 0 | 0 | 计价
YT8-16 | C09032012 | 人工 | 乙供 | 9101107 | 建筑技术工 | 工日 | 0.0347 | 98 | 0 | 0 | 计价
YT8-16 | C09032012 | 材料 | 乙供 | C09010101 | 普通硅酸盐水泥 32.5 | t | 0.343 | 359.81 | 0 | 0 | 计价
YT8-16 | C09032012 | 材料 | 乙供 | C10010101 | 中砂 | m³ | 0.54 | 65 | 0 | 0 | 计价
YT8-16 | C09032012 | 材料 | 乙供 | C10020102 | 碎石 20 | m³ | 0.87 | 80 | 0 | 0 | 计价
YT8-16 | C09032012 | 材料 | 乙供 | C21010101 | 水 | t | 0.4 | 4.1 | 0 | 0 | 计价
YT8-16 | C09032012 | 机械 | 乙供 | J06-01-030 | 混凝土搅拌输送车 搅动容量 6m³ | 台班 | 0.017 | 1148.46 | 0 | 0 | 计价
YT8-16 | C09032012 | 机械 | 乙供 | J06-01-049 | 混凝土搅拌站 生产率 50m³/h | 台班 | 0.007 | 2183.04 | 0 | 0 | 计价
YT8-16 | J10-01-001 | 机械 | 乙供 | JF001 | 折旧费 | 元 | 1.84 | 1 | 0 | 0 | 计价
YT8-16 | J10-01-001 | 机械 | 乙供 | JF002 | 检修费 | 元 | 0.41 | 1 | 0 | 0 | 计价
YT8-16 | J10-01-001 | 机械 | 乙供 | JF003 | 维护费 | 元 | 1.37 | 1 | 0 | 0 | 计价
YT8-16 | J10-01-001 | 机械 | 乙供 | JF004 | 安拆费及场外运费 | 元 | 12.75 | 1 | 0 | 0 | 计价
YT8-16 | J10-01-001 | 材料 | 乙供 | C21020101 | 电 | kW·h | 60.27 | 0.84 | 0 | 0 | 计价
YT8-17 | C09020303 | 人工 | 乙供 | 9101106 | 建筑普通工 | 工日 | 0.1769 | 70 | 0 | 0 | 计价
YT8-17 | C09020303 | 人工 | 乙供 | 9101107 | 建筑技术工 | 工日 | 0.0442 | 98 | 0 | 0 | 计价
YT8-17 | C09020303 | 材料 | 乙供 | C09010101 | 普通硅酸盐水泥 32.5 | t | 0.557 | 359.81 | 0 | 0 | 计价
YT8-17 | C09020303 | 材料 | 乙供 | C10010101 | 中砂 | m³ | 1.05 | 65 | 0 | 0 | 计价
YT8-17 | C09020303 | 材料 | 乙供 | C21010101 | 水 | t | 0.3 | 4.1 | 0 | 0 | 计价
YT8-17 | C09020303 | 机械 | 乙供 | J06-01-027 | 灰浆搅拌机 拌筒容量 200L | 台班 | 0.137 | 141.86 | 0 | 0 | 计价
YT8-17 | C09032012 | 人工 | 乙供 | 9101106 | 建筑普通工 | 工日 | 0.0149 | 70 | 0 | 0 | 计价
YT8-17 | C09032012 | 人工 | 乙供 | 9101107 | 建筑技术工 | 工日 | 0.0347 | 98 | 0 | 0 | 计价
YT8-17 | C09032012 | 材料 | 乙供 | C09010101 | 普通硅酸盐水泥 32.5 | t | 0.343 | 359.81 | 0 | 0 | 计价
YT8-17 | C09032012 | 材料 | 乙供 | C10010101 | 中砂 | m³ | 0.54 | 65 | 0 | 0 | 计价
YT8-17 | C09032012 | 材料 | 乙供 | C10020102 | 碎石 20 | m³ | 0.87 | 80 | 0 | 0 | 计价
YT8-17 | C09032012 | 材料 | 乙供 | C21010101 | 水 | t | 0.4 | 4.1 | 0 | 0 | 计价
YT8-17 | C09032012 | 机械 | 乙供 | J06-01-030 | 混凝土搅拌输送车 搅动容量 6m³ | 台班 | 0.017 | 1148.46 | 0 | 0 | 计价
YT8-17 | C09032012 | 机械 | 乙供 | J06-01-049 | 混凝土搅拌站 生产率 50m³/h | 台班 | 0.007 | 2183.04 | 0 | 0 | 计价
YT8-17 | J10-01-001 | 机械 | 乙供 | JF001 | 折旧费 | 元 | 1.84 | 1 | 0 | 0 | 计价
YT8-17 | J10-01-001 | 机械 | 乙供 | JF002 | 检修费 | 元 | 0.41 | 1 | 0 | 0 | 计价
YT8-17 | J10-01-001 | 机械 | 乙供 | JF003 | 维护费 | 元 | 1.37 | 1 | 0 | 0 | 计价
YT8-17 | J10-01-001 | 机械 | 乙供 | JF004 | 安拆费及场外运费 | 元 | 12.75 | 1 | 0 | 0 | 计价
YT8-17 | J10-01-001 | 材料 | 乙供 | C21020101 | 电 | kW·h | 60.27 | 0.84 | 0 | 0 | 计价
YT8-18 | C09020303 | 人工 | 乙供 | 9101106 | 建筑普通工 | 工日 | 0.1769 | 70 | 0 | 0 | 计价
YT8-18 | C09020303 | 人工 | 乙供 | 9101107 | 建筑技术工 | 工日 | 0.0442 | 98 | 0 | 0 | 计价
YT8-18 | C09020303 | 材料 | 乙供 | C09010101 | 普通硅酸盐水泥 32.5 | t | 0.557 | 359.81 | 0 | 0 | 计价
YT8-18 | C09020303 | 材料 | 乙供 | C10010101 | 中砂 | m³ | 1.05 | 65 | 0 | 0 | 计价
YT8-18 | C09020303 | 材料 | 乙供 | C21010101 | 水 | t | 0.3 | 4.1 | 0 | 0 | 计价
YT8-18 | C09020303 | 机械 | 乙供 | J06-01-027 | 灰浆搅拌机 拌筒容量 200L | 台班 | 0.137 | 141.86 | 0 | 0 | 计价
YT8-18 | C09032012 | 人工 | 乙供 | 9101106 | 建筑普通工 | 工日 | 0.0149 | 70 | 0 | 0 | 计价
YT8-18 | C09032012 | 人工 | 乙供 | 9101107 | 建筑技术工 | 工日 | 0.0347 | 98 | 0 | 0 | 计价
YT8-18 | C09032012 | 材料 | 乙供 | C09010101 | 普通硅酸盐水泥 32.5 | t | 0.343 | 359.81 | 0 | 0 | 计价
YT8-18 | C09032012 | 材料 | 乙供 | C10010101 | 中砂 | m³ | 0.54 | 65 | 0 | 0 | 计价
YT8-18 | C09032012 | 材料 | 乙供 | C10020102 | 碎石 20 | m³ | 0.87 | 80 | 0 | 0 | 计价
YT8-18 | C09032012 | 材料 | 乙供 | C21010101 | 水 | t | 0.4 | 4.1 | 0 | 0 | 计价
YT8-18 | C09032012 | 机械 | 乙供 | J06-01-030 | 混凝土搅拌输送车 搅动容量 6m³ | 台班 | 0.017 | 1148.46 | 0 | 0 | 计价
YT8-18 | C09032012 | 机械 | 乙供 | J06-01-049 | 混凝土搅拌站 生产率 50m³/h | 台班 | 0.007 | 2183.04 | 0 | 0 | 计价
YT8-18 | J10-01-001 | 机械 | 乙供 | JF001 | 折旧费 | 元 | 1.84 | 1 | 0 | 0 | 计价
YT8-18 | J10-01-001 | 机械 | 乙供 | JF002 | 检修费 | 元 | 0.41 | 1 | 0 | 0 | 计价
YT8-18 | J10-01-001 | 机械 | 乙供 | JF003 | 维护费 | 元 | 1.37 | 1 | 0 | 0 | 计价
YT8-18 | J10-01-001 | 机械 | 乙供 | JF004 | 安拆费及场外运费 | 元 | 12.75 | 1 | 0 | 0 | 计价
YT8-18 | J10-01-001 | 材料 | 乙供 | C21020101 | 电 | kW·h | 60.27 | 0.84 | 0 | 0 | 计价
YT8-19 | C09020303 | 人工 | 乙供 | 9101106 | 建筑普通工 | 工日 | 0.1769 | 70 | 0 | 0 | 计价
YT8-19 | C09020303 | 人工 | 乙供 | 9101107 | 建筑技术工 | 工日 | 0.0442 | 98 | 0 | 0 | 计价
YT8-19 | C09020303 | 材料 | 乙供 | C09010101 | 普通硅酸盐水泥 32.5 | t | 0.557 | 359.81 | 0 | 0 | 计价
YT8-19 | C09020303 | 材料 | 乙供 | C10010101 | 中砂 | m³ | 1.05 | 65 | 0 | 0 | 计价
YT8-19 | C09020303 | 材料 | 乙供 | C21010101 | 水 | t | 0.3 | 4.1 | 0 | 0 | 计价
YT8-19 | C09020303 | 机械 | 乙供 | J06-01-027 | 灰浆搅拌机 拌筒容量 200L | 台班 | 0.137 | 141.86 | 0 | 0 | 计价
YT8-19 | C09032012 | 人工 | 乙供 | 9101106 | 建筑普通工 | 工日 | 0.0149 | 70 | 0 | 0 | 计价
YT8-19 | C09032012 | 人工 | 乙供 | 9101107 | 建筑技术工 | 工日 | 0.0347 | 98 | 0 | 0 | 计价
YT8-19 | C09032012 | 材料 | 乙供 | C09010101 | 普通硅酸盐水泥 32.5 | t | 0.343 | 359.81 | 0 | 0 | 计价
YT8-19 | C09032012 | 材料 | 乙供 | C10010101 | 中砂 | m³ | 0.54 | 65 | 0 | 0 | 计价
YT8-19 | C09032012 | 材料 | 乙供 | C10020102 | 碎石 20 | m³ | 0.87 | 80 | 0 | 0 | 计价
YT8-19 | C09032012 | 材料 | 乙供 | C21010101 | 水 | t | 0.4 | 4.1 | 0 | 0 | 计价
YT8-19 | C09032012 | 机械 | 乙供 | J06-01-030 | 混凝土搅拌输送车 搅动容量 6m³ | 台班 | 0.017 | 1148.46 | 0 | 0 | 计价
YT8-19 | C09032012 | 机械 | 乙供 | J06-01-049 | 混凝土搅拌站 生产率 50m³/h | 台班 | 0.007 | 2183.04 | 0 | 0 | 计价
YT8-19 | J10-01-001 | 机械 | 乙供 | JF001 | 折旧费 | 元 | 1.84 | 1 | 0 | 0 | 计价
YT8-19 | J10-01-001 | 机械 | 乙供 | JF002 | 检修费 | 元 | 0.41 | 1 | 0 | 0 | 计价
YT8-19 | J10-01-001 | 机械 | 乙供 | JF003 | 维护费 | 元 | 1.37 | 1 | 0 | 0 | 计价
YT8-19 | J10-01-001 | 机械 | 乙供 | JF004 | 安拆费及场外运费 | 元 | 12.75 | 1 | 0 | 0 | 计价
YT8-19 | J10-01-001 | 材料 | 乙供 | C21020101 | 电 | kW·h | 60.27 | 0.84 | 0 | 0 | 计价
YT8-20 | C09020303 | 人工 | 乙供 | 9101106 | 建筑普通工 | 工日 | 0.1769 | 70 | 0 | 0 | 计价
YT8-20 | C09020303 | 人工 | 乙供 | 9101107 | 建筑技术工 | 工日 | 0.0442 | 98 | 0 | 0 | 计价
YT8-20 | C09020303 | 材料 | 乙供 | C09010101 | 普通硅酸盐水泥 32.5 | t | 0.557 | 359.81 | 0 | 0 | 计价
YT8-20 | C09020303 | 材料 | 乙供 | C10010101 | 中砂 | m³ | 1.05 | 65 | 0 | 0 | 计价
YT8-20 | C09020303 | 材料 | 乙供 | C21010101 | 水 | t | 0.3 | 4.1 | 0 | 0 | 计价
YT8-20 | C09020303 | 机械 | 乙供 | J06-01-027 | 灰浆搅拌机 拌筒容量 200L | 台班 | 0.137 | 141.86 | 0 | 0 | 计价
YT8-20 | C09032012 | 人工 | 乙供 | 9101106 | 建筑普通工 | 工日 | 0.0149 | 70 | 0 | 0 | 计价
YT8-20 | C09032012 | 人工 | 乙供 | 9101107 | 建筑技术工 | 工日 | 0.0347 | 98 | 0 | 0 | 计价
YT8-20 | C09032012 | 材料 | 乙供 | C09010101 | 普通硅酸盐水泥 32.5 | t | 0.343 | 359.81 | 0 | 0 | 计价
YT8-20 | C09032012 | 材料 | 乙供 | C10010101 | 中砂 | m³ | 0.54 | 65 | 0 | 0 | 计价
YT8-20 | C09032012 | 材料 | 乙供 | C10020102 | 碎石 20 | m³ | 0.87 | 80 | 0 | 0 | 计价
YT8-20 | C09032012 | 材料 | 乙供 | C21010101 | 水 | t | 0.4 | 4.1 | 0 | 0 | 计价
YT8-20 | C09032012 | 机械 | 乙供 | J06-01-030 | 混凝土搅拌输送车 搅动容量 6m³ | 台班 | 0.017 | 1148.46 | 0 | 0 | 计价
YT8-20 | C09032012 | 机械 | 乙供 | J06-01-049 | 混凝土搅拌站 生产率 50m³/h | 台班 | 0.007 | 2183.04 | 0 | 0 | 计价
YT8-20 | J10-01-001 | 机械 | 乙供 | JF001 | 折旧费 | 元 | 1.84 | 1 | 0 | 0 | 计价
YT8-20 | J10-01-001 | 机械 | 乙供 | JF002 | 检修费 | 元 | 0.41 | 1 | 0 | 0 | 计价
YT8-20 | J10-01-001 | 机械 | 乙供 | JF003 | 维护费 | 元 | 1.37 | 1 | 0 | 0 | 计价
YT8-20 | J10-01-001 | 机械 | 乙供 | JF004 | 安拆费及场外运费 | 元 | 12.75 | 1 | 0 | 0 | 计价
YT8-20 | J10-01-001 | 材料 | 乙供 | C21020101 | 电 | kW·h | 60.27 | 0.84 | 0 | 0 | 计价
YT8-21 | C09020303 | 人工 | 乙供 | 9101106 | 建筑普通工 | 工日 | 0.1769 | 70 | 0 | 0 | 计价
YT8-21 | C09020303 | 人工 | 乙供 | 9101107 | 建筑技术工 | 工日 | 0.0442 | 98 | 0 | 0 | 计价
YT8-21 | C09020303 | 材料 | 乙供 | C09010101 | 普通硅酸盐水泥 32.5 | t | 0.557 | 359.81 | 0 | 0 | 计价
YT8-21 | C09020303 | 材料 | 乙供 | C10010101 | 中砂 | m³ | 1.05 | 65 | 0 | 0 | 计价
YT8-21 | C09020303 | 材料 | 乙供 | C21010101 | 水 | t | 0.3 | 4.1 | 0 | 0 | 计价
YT8-21 | C09020303 | 机械 | 乙供 | J06-01-027 | 灰浆搅拌机 拌筒容量 200L | 台班 | 0.137 | 141.86 | 0 | 0 | 计价
YT8-21 | C09032012 | 人工 | 乙供 | 9101106 | 建筑普通工 | 工日 | 0.0149 | 70 | 0 | 0 | 计价
YT8-21 | C09032012 | 人工 | 乙供 | 9101107 | 建筑技术工 | 工日 | 0.0347 | 98 | 0 | 0 | 计价
YT8-21 | C09032012 | 材料 | 乙供 | C09010101 | 普通硅酸盐水泥 32.5 | t | 0.343 | 359.81 | 0 | 0 | 计价
YT8-21 | C09032012 | 材料 | 乙供 | C10010101 | 中砂 | m³ | 0.54 | 65 | 0 | 0 | 计价
YT8-21 | C09032012 | 材料 | 乙供 | C10020102 | 碎石 20 | m³ | 0.87 | 80 | 0 | 0 | 计价
YT8-21 | C09032012 | 材料 | 乙供 | C21010101 | 水 | t | 0.4 | 4.1 | 0 | 0 | 计价
YT8-21 | C09032012 | 机械 | 乙供 | J06-01-030 | 混凝土搅拌输送车 搅动容量 6m³ | 台班 | 0.017 | 1148.46 | 0 | 0 | 计价
YT8-21 | C09032012 | 机械 | 乙供 | J06-01-049 | 混凝土搅拌站 生产率 50m³/h | 台班 | 0.007 | 2183.04 | 0 | 0 | 计价
YT8-21 | J10-01-001 | 机械 | 乙供 | JF001 | 折旧费 | 元 | 1.84 | 1 | 0 | 0 | 计价
YT8-21 | J10-01-001 | 机械 | 乙供 | JF002 | 检修费 | 元 | 0.41 | 1 | 0 | 0 | 计价
YT8-21 | J10-01-001 | 机械 | 乙供 | JF003 | 维护费 | 元 | 1.37 | 1 | 0 | 0 | 计价
YT8-21 | J10-01-001 | 机械 | 乙供 | JF004 | 安拆费及场外运费 | 元 | 12.75 | 1 | 0 | 0 | 计价
YT8-21 | J10-01-001 | 材料 | 乙供 | C21020101 | 电 | kW·h | 60.27 | 0.84 | 0 | 0 | 计价
YT8-22 | C09020303 | 人工 | 乙供 | 9101106 | 建筑普通工 | 工日 | 0.1769 | 70 | 0 | 0 | 计价
YT8-22 | C09020303 | 人工 | 乙供 | 9101107 | 建筑技术工 | 工日 | 0.0442 | 98 | 0 | 0 | 计价
YT8-22 | C09020303 | 材料 | 乙供 | C09010101 | 普通硅酸盐水泥 32.5 | t | 0.557 | 359.81 | 0 | 0 | 计价
YT8-22 | C09020303 | 材料 | 乙供 | C10010101 | 中砂 | m³ | 1.05 | 65 | 0 | 0 | 计价
YT8-22 | C09020303 | 材料 | 乙供 | C21010101 | 水 | t | 0.3 | 4.1 | 0 | 0 | 计价
YT8-22 | C09020303 | 机械 | 乙供 | J06-01-027 | 灰浆搅拌机 拌筒容量 200L | 台班 | 0.137 | 141.86 | 0 | 0 | 计价
YT8-22 | C09032012 | 人工 | 乙供 | 9101106 | 建筑普通工 | 工日 | 0.0149 | 70 | 0 | 0 | 计价
YT8-22 | C09032012 | 人工 | 乙供 | 9101107 | 建筑技术工 | 工日 | 0.0347 | 98 | 0 | 0 | 计价
YT8-22 | C09032012 | 材料 | 乙供 | C09010101 | 普通硅酸盐水泥 32.5 | t | 0.343 | 359.81 | 0 | 0 | 计价
YT8-22 | C09032012 | 材料 | 乙供 | C10010101 | 中砂 | m³ | 0.54 | 65 | 0 | 0 | 计价
YT8-22 | C09032012 | 材料 | 乙供 | C10020102 | 碎石 20 | m³ | 0.87 | 80 | 0 | 0 | 计价
YT8-22 | C09032012 | 材料 | 乙供 | C21010101 | 水 | t | 0.4 | 4.1 | 0 | 0 | 计价
YT8-22 | C09032012 | 机械 | 乙供 | J06-01-030 | 混凝土搅拌输送车 搅动容量 6m³ | 台班 | 0.017 | 1148.46 | 0 | 0 | 计价
YT8-22 | C09032012 | 机械 | 乙供 | J06-01-049 | 混凝土搅拌站 生产率 50m³/h | 台班 | 0.007 | 2183.04 | 0 | 0 | 计价
YT8-22 | J10-01-001 | 机械 | 乙供 | JF001 | 折旧费 | 元 | 1.84 | 1 | 0 | 0 | 计价
YT8-22 | J10-01-001 | 机械 | 乙供 | JF002 | 检修费 | 元 | 0.41 | 1 | 0 | 0 | 计价
YT8-22 | J10-01-001 | 机械 | 乙供 | JF003 | 维护费 | 元 | 1.37 | 1 | 0 | 0 | 计价
YT8-22 | J10-01-001 | 机械 | 乙供 | JF004 | 安拆费及场外运费 | 元 | 12.75 | 1 | 0 | 0 | 计价
YT8-22 | J10-01-001 | 材料 | 乙供 | C21020101 | 电 | kW·h | 60.27 | 0.84 | 0 | 0 | 计价
YT8-23 | C09020303 | 人工 | 乙供 | 9101106 | 建筑普通工 | 工日 | 0.1769 | 70 | 0 | 0 | 计价
YT8-23 | C09020303 | 人工 | 乙供 | 9101107 | 建筑技术工 | 工日 | 0.0442 | 98 | 0 | 0 | 计价
YT8-23 | C09020303 | 材料 | 乙供 | C09010101 | 普通硅酸盐水泥 32.5 | t | 0.557 | 359.81 | 0 | 0 | 计价
YT8-23 | C09020303 | 材料 | 乙供 | C10010101 | 中砂 | m³ | 1.05 | 65 | 0 | 0 | 计价
YT8-23 | C09020303 | 材料 | 乙供 | C21010101 | 水 | t | 0.3 | 4.1 | 0 | 0 | 计价
YT8-23 | C09020303 | 机械 | 乙供 | J06-01-027 | 灰浆搅拌机 拌筒容量 200L | 台班 | 0.137 | 141.86 | 0 | 0 | 计价
YT8-23 | C09032001 | 人工 | 乙供 | 9101106 | 建筑普通工 | 工日 | 0.0149 | 70 | 0 | 0 | 计价
YT8-23 | C09032001 | 人工 | 乙供 | 9101107 | 建筑技术工 | 工日 | 0.0347 | 98 | 0 | 0 | 计价
YT8-23 | C09032001 | 材料 | 乙供 | C09010101 | 普通硅酸盐水泥 32.5 | t | 0.397 | 359.81 | 0 | 0 | 计价
YT8-23 | C09032001 | 材料 | 乙供 | C10010101 | 中砂 | m³ | 0.5 | 65 | 0 | 0 | 计价
YT8-23 | C09032001 | 材料 | 乙供 | C10020101 | 碎石 10 | m³ | 0.86 | 80 | 0 | 0 | 计价
YT8-23 | C09032001 | 材料 | 乙供 | C21010101 | 水 | t | 0.4 | 4.1 | 0 | 0 | 计价
YT8-23 | C09032001 | 机械 | 乙供 | J06-01-030 | 混凝土搅拌输送车 搅动容量 6m³ | 台班 | 0.017 | 1148.46 | 0 | 0 | 计价
YT8-23 | C09032001 | 机械 | 乙供 | J06-01-049 | 混凝土搅拌站 生产率 50m³/h | 台班 | 0.007 | 2183.04 | 0 | 0 | 计价
YT8-23 | J10-01-001 | 机械 | 乙供 | JF001 | 折旧费 | 元 | 1.84 | 1 | 0 | 0 | 计价
YT8-23 | J10-01-001 | 机械 | 乙供 | JF002 | 检修费 | 元 | 0.41 | 1 | 0 | 0 | 计价
YT8-23 | J10-01-001 | 机械 | 乙供 | JF003 | 维护费 | 元 | 1.37 | 1 | 0 | 0 | 计价
YT8-23 | J10-01-001 | 机械 | 乙供 | JF004 | 安拆费及场外运费 | 元 | 12.75 | 1 | 0 | 0 | 计价
YT8-23 | J10-01-001 | 材料 | 乙供 | C21020101 | 电 | kW·h | 60.27 | 0.84 | 0 | 0 | 计价
YT8-24 | J10-01-001 | 机械 | 乙供 | JF001 | 折旧费 | 元 | 1.84 | 1 | 0 | 0 | 计价
YT8-24 | J10-01-001 | 机械 | 乙供 | JF002 | 检修费 | 元 | 0.41 | 1 | 0 | 0 | 计价
YT8-24 | J10-01-001 | 机械 | 乙供 | JF003 | 维护费 | 元 | 1.37 | 1 | 0 | 0 | 计价
YT8-24 | J10-01-001 | 机械 | 乙供 | JF004 | 安拆费及场外运费 | 元 | 12.75 | 1 | 0 | 0 | 计价
YT8-24 | J10-01-001 | 材料 | 乙供 | C21020101 | 电 | kW·h | 60.27 | 0.84 | 0 | 0 | 计价
YT8-25 | C09020303 | 人工 | 乙供 | 9101106 | 建筑普通工 | 工日 | 0.1769 | 70 | 0 | 0 | 计价
YT8-25 | C09020303 | 人工 | 乙供 | 9101107 | 建筑技术工 | 工日 | 0.0442 | 98 | 0 | 0 | 计价
YT8-25 | C09020303 | 材料 | 乙供 | C09010101 | 普通硅酸盐水泥 32.5 | t | 0.557 | 359.81 | 0 | 0 | 计价
YT8-25 | C09020303 | 材料 | 乙供 | C10010101 | 中砂 | m³ | 1.05 | 65 | 0 | 0 | 计价
YT8-25 | C09020303 | 材料 | 乙供 | C21010101 | 水 | t | 0.3 | 4.1 | 0 | 0 | 计价
YT8-25 | C09020303 | 机械 | 乙供 | J06-01-027 | 灰浆搅拌机 拌筒容量 200L | 台班 | 0.137 | 141.86 | 0 | 0 | 计价
YT8-25 | C09032001 | 人工 | 乙供 | 9101106 | 建筑普通工 | 工日 | 0.0149 | 70 | 0 | 0 | 计价
YT8-25 | C09032001 | 人工 | 乙供 | 9101107 | 建筑技术工 | 工日 | 0.0347 | 98 | 0 | 0 | 计价
YT8-25 | C09032001 | 材料 | 乙供 | C09010101 | 普通硅酸盐水泥 32.5 | t | 0.397 | 359.81 | 0 | 0 | 计价
YT8-25 | C09032001 | 材料 | 乙供 | C10010101 | 中砂 | m³ | 0.5 | 65 | 0 | 0 | 计价
YT8-25 | C09032001 | 材料 | 乙供 | C10020101 | 碎石 10 | m³ | 0.86 | 80 | 0 | 0 | 计价
YT8-25 | C09032001 | 材料 | 乙供 | C21010101 | 水 | t | 0.4 | 4.1 | 0 | 0 | 计价
YT8-25 | C09032001 | 机械 | 乙供 | J06-01-030 | 混凝土搅拌输送车 搅动容量 6m³ | 台班 | 0.017 | 1148.46 | 0 | 0 | 计价
YT8-25 | C09032001 | 机械 | 乙供 | J06-01-049 | 混凝土搅拌站 生产率 50m³/h | 台班 | 0.007 | 2183.04 | 0 | 0 | 计价
YT8-26 | C09020303 | 人工 | 乙供 | 9101106 | 建筑普通工 | 工日 | 0.1769 | 70 | 0 | 0 | 计价
YT8-26 | C09020303 | 人工 | 乙供 | 9101107 | 建筑技术工 | 工日 | 0.0442 | 98 | 0 | 0 | 计价
YT8-26 | C09020303 | 材料 | 乙供 | C09010101 | 普通硅酸盐水泥 32.5 | t | 0.557 | 359.81 | 0 | 0 | 计价
YT8-26 | C09020303 | 材料 | 乙供 | C10010101 | 中砂 | m³ | 1.05 | 65 | 0 | 0 | 计价
YT8-26 | C09020303 | 材料 | 乙供 | C21010101 | 水 | t | 0.3 | 4.1 | 0 | 0 | 计价
YT8-26 | C09020303 | 机械 | 乙供 | J06-01-027 | 灰浆搅拌机 拌筒容量 200L | 台班 | 0.137 | 141.86 | 0 | 0 | 计价
YT8-26 | C09032001 | 人工 | 乙供 | 9101106 | 建筑普通工 | 工日 | 0.0149 | 70 | 0 | 0 | 计价
YT8-26 | C09032001 | 人工 | 乙供 | 9101107 | 建筑技术工 | 工日 | 0.0347 | 98 | 0 | 0 | 计价
YT8-26 | C09032001 | 材料 | 乙供 | C09010101 | 普通硅酸盐水泥 32.5 | t | 0.397 | 359.81 | 0 | 0 | 计价
YT8-26 | C09032001 | 材料 | 乙供 | C10010101 | 中砂 | m³ | 0.5 | 65 | 0 | 0 | 计价
YT8-26 | C09032001 | 材料 | 乙供 | C10020101 | 碎石 10 | m³ | 0.86 | 80 | 0 | 0 | 计价
YT8-26 | C09032001 | 材料 | 乙供 | C21010101 | 水 | t | 0.4 | 4.1 | 0 | 0 | 计价
YT8-26 | C09032001 | 机械 | 乙供 | J06-01-030 | 混凝土搅拌输送车 搅动容量 6m³ | 台班 | 0.017 | 1148.46 | 0 | 0 | 计价
YT8-26 | C09032001 | 机械 | 乙供 | J06-01-049 | 混凝土搅拌站 生产率 50m³/h | 台班 | 0.007 | 2183.04 | 0 | 0 | 计价
YT8-26 | J10-01-001 | 机械 | 乙供 | JF001 | 折旧费 | 元 | 1.84 | 1 | 0 | 0 | 计价
YT8-26 | J10-01-001 | 机械 | 乙供 | JF002 | 检修费 | 元 | 0.41 | 1 | 0 | 0 | 计价
YT8-26 | J10-01-001 | 机械 | 乙供 | JF003 | 维护费 | 元 | 1.37 | 1 | 0 | 0 | 计价
YT8-26 | J10-01-001 | 机械 | 乙供 | JF004 | 安拆费及场外运费 | 元 | 12.75 | 1 | 0 | 0 | 计价
YT8-26 | J10-01-001 | 材料 | 乙供 | C21020101 | 电 | kW·h | 60.27 | 0.84 | 0 | 0 | 计价
YT8-34 | J10-01-001 | 机械 | 乙供 | JF001 | 折旧费 | 元 | 1.84 | 1 | 0 | 0 | 计价
YT8-34 | J10-01-001 | 机械 | 乙供 | JF002 | 检修费 | 元 | 0.41 | 1 | 0 | 0 | 计价
YT8-34 | J10-01-001 | 机械 | 乙供 | JF003 | 维护费 | 元 | 1.37 | 1 | 0 | 0 | 计价
YT8-34 | J10-01-001 | 机械 | 乙供 | JF004 | 安拆费及场外运费 | 元 | 12.75 | 1 | 0 | 0 | 计价
YT8-34 | J10-01-001 | 材料 | 乙供 | C21020101 | 电 | kW·h | 60.27 | 0.84 | 0 | 0 | 计价
YT8-35 | J10-01-001 | 机械 | 乙供 | JF001 | 折旧费 | 元 | 1.84 | 1 | 0 | 0 | 计价
YT8-35 | J10-01-001 | 机械 | 乙供 | JF002 | 检修费 | 元 | 0.41 | 1 | 0 | 0 | 计价
YT8-35 | J10-01-001 | 机械 | 乙供 | JF003 | 维护费 | 元 | 1.37 | 1 | 0 | 0 | 计价
YT8-35 | J10-01-001 | 机械 | 乙供 | JF004 | 安拆费及场外运费 | 元 | 12.75 | 1 | 0 | 0 | 计价
YT8-35 | J10-01-001 | 材料 | 乙供 | C21020101 | 电 | kW·h | 60.27 | 0.84 | 0 | 0 | 计价
YT8-49 | J10-01-001 | 机械 | 乙供 | JF001 | 折旧费 | 元 | 1.84 | 1 | 0 | 0 | 计价
YT8-49 | J10-01-001 | 机械 | 乙供 | JF002 | 检修费 | 元 | 0.41 | 1 | 0 | 0 | 计价
YT8-49 | J10-01-001 | 机械 | 乙供 | JF003 | 维护费 | 元 | 1.37 | 1 | 0 | 0 | 计价
YT8-49 | J10-01-001 | 机械 | 乙供 | JF004 | 安拆费及场外运费 | 元 | 12.75 | 1 | 0 | 0 | 计价
YT8-49 | J10-01-001 | 材料 | 乙供 | C21020101 | 电 | kW·h | 60.27 | 0.84 | 0 | 0 | 计价
YT8-50 | J10-01-001 | 机械 | 乙供 | JF001 | 折旧费 | 元 | 1.84 | 1 | 0 | 0 | 计价
YT8-50 | J10-01-001 | 机械 | 乙供 | JF002 | 检修费 | 元 | 0.41 | 1 | 0 | 0 | 计价
YT8-50 | J10-01-001 | 机械 | 乙供 | JF003 | 维护费 | 元 | 1.37 | 1 | 0 | 0 | 计价
YT8-50 | J10-01-001 | 机械 | 乙供 | JF004 | 安拆费及场外运费 | 元 | 12.75 | 1 | 0 | 0 | 计价
YT8-50 | J10-01-001 | 材料 | 乙供 | C21020101 | 电 | kW·h | 60.27 | 0.84 | 0 | 0 | 计价
YT8-51 | J10-01-001 | 机械 | 乙供 | JF001 | 折旧费 | 元 | 1.84 | 1 | 0 | 0 | 计价
YT8-51 | J10-01-001 | 机械 | 乙供 | JF002 | 检修费 | 元 | 0.41 | 1 | 0 | 0 | 计价
YT8-51 | J10-01-001 | 机械 | 乙供 | JF003 | 维护费 | 元 | 1.37 | 1 | 0 | 0 | 计价
YT8-51 | J10-01-001 | 机械 | 乙供 | JF004 | 安拆费及场外运费 | 元 | 12.75 | 1 | 0 | 0 | 计价
YT8-51 | J10-01-001 | 材料 | 乙供 | C21020101 | 电 | kW·h | 60.27 | 0.84 | 0 | 0 | 计价
YT8-52 | J10-01-001 | 机械 | 乙供 | JF001 | 折旧费 | 元 | 1.84 | 1 | 0 | 0 | 计价
YT8-52 | J10-01-001 | 机械 | 乙供 | JF002 | 检修费 | 元 | 0.41 | 1 | 0 | 0 | 计价
YT8-52 | J10-01-001 | 机械 | 乙供 | JF003 | 维护费 | 元 | 1.37 | 1 | 0 | 0 | 计价
YT8-52 | J10-01-001 | 机械 | 乙供 | JF004 | 安拆费及场外运费 | 元 | 12.75 | 1 | 0 | 0 | 计价
YT8-52 | J10-01-001 | 材料 | 乙供 | C21020101 | 电 | kW·h | 60.27 | 0.84 | 0 | 0 | 计价
YT8-56 | C09020303 | 人工 | 乙供 | 9101106 | 建筑普通工 | 工日 | 0.1769 | 70 | 0 | 0 | 计价
YT8-56 | C09020303 | 人工 | 乙供 | 9101107 | 建筑技术工 | 工日 | 0.0442 | 98 | 0 | 0 | 计价
YT8-56 | C09020303 | 材料 | 乙供 | C09010101 | 普通硅酸盐水泥 32.5 | t | 0.557 | 359.81 | 0 | 0 | 计价
YT8-56 | C09020303 | 材料 | 乙供 | C10010101 | 中砂 | m³ | 1.05 | 65 | 0 | 0 | 计价
YT8-56 | C09020303 | 材料 | 乙供 | C21010101 | 水 | t | 0.3 | 4.1 | 0 | 0 | 计价
YT8-56 | C09020303 | 机械 | 乙供 | J06-01-027 | 灰浆搅拌机 拌筒容量 200L | 台班 | 0.137 | 141.86 | 0 | 0 | 计价
YT8-56 | C09032012 | 人工 | 乙供 | 9101106 | 建筑普通工 | 工日 | 0.0149 | 70 | 0 | 0 | 计价
YT8-56 | C09032012 | 人工 | 乙供 | 9101107 | 建筑技术工 | 工日 | 0.0347 | 98 | 0 | 0 | 计价
YT8-56 | C09032012 | 材料 | 乙供 | C09010101 | 普通硅酸盐水泥 32.5 | t | 0.343 | 359.81 | 0 | 0 | 计价
YT8-56 | C09032012 | 材料 | 乙供 | C10010101 | 中砂 | m³ | 0.54 | 65 | 0 | 0 | 计价
YT8-56 | C09032012 | 材料 | 乙供 | C10020102 | 碎石 20 | m³ | 0.87 | 80 | 0 | 0 | 计价
YT8-56 | C09032012 | 材料 | 乙供 | C21010101 | 水 | t | 0.4 | 4.1 | 0 | 0 | 计价
YT8-56 | C09032012 | 机械 | 乙供 | J06-01-030 | 混凝土搅拌输送车 搅动容量 6m³ | 台班 | 0.017 | 1148.46 | 0 | 0 | 计价
YT8-56 | C09032012 | 机械 | 乙供 | J06-01-049 | 混凝土搅拌站 生产率 50m³/h | 台班 | 0.007 | 2183.04 | 0 | 0 | 计价
YT8-56 | J10-01-001 | 机械 | 乙供 | JF001 | 折旧费 | 元 | 1.84 | 1 | 0 | 0 | 计价
YT8-56 | J10-01-001 | 机械 | 乙供 | JF002 | 检修费 | 元 | 0.41 | 1 | 0 | 0 | 计价
YT8-56 | J10-01-001 | 机械 | 乙供 | JF003 | 维护费 | 元 | 1.37 | 1 | 0 | 0 | 计价
YT8-56 | J10-01-001 | 机械 | 乙供 | JF004 | 安拆费及场外运费 | 元 | 12.75 | 1 | 0 | 0 | 计价
YT8-56 | J10-01-001 | 材料 | 乙供 | C21020101 | 电 | kW·h | 60.27 | 0.84 | 0 | 0 | 计价
YT8-57 | C09020303 | 人工 | 乙供 | 9101106 | 建筑普通工 | 工日 | 0.1769 | 70 | 0 | 0 | 计价
YT8-57 | C09020303 | 人工 | 乙供 | 9101107 | 建筑技术工 | 工日 | 0.0442 | 98 | 0 | 0 | 计价
YT8-57 | C09020303 | 材料 | 乙供 | C09010101 | 普通硅酸盐水泥 32.5 | t | 0.557 | 359.81 | 0 | 0 | 计价
YT8-57 | C09020303 | 材料 | 乙供 | C10010101 | 中砂 | m³ | 1.05 | 65 | 0 | 0 | 计价
YT8-57 | C09020303 | 材料 | 乙供 | C21010101 | 水 | t | 0.3 | 4.1 | 0 | 0 | 计价
YT8-57 | C09020303 | 机械 | 乙供 | J06-01-027 | 灰浆搅拌机 拌筒容量 200L | 台班 | 0.137 | 141.86 | 0 | 0 | 计价
YT8-57 | C09032012 | 人工 | 乙供 | 9101106 | 建筑普通工 | 工日 | 0.0149 | 70 | 0 | 0 | 计价
YT8-57 | C09032012 | 人工 | 乙供 | 9101107 | 建筑技术工 | 工日 | 0.0347 | 98 | 0 | 0 | 计价
YT8-57 | C09032012 | 材料 | 乙供 | C09010101 | 普通硅酸盐水泥 32.5 | t | 0.343 | 359.81 | 0 | 0 | 计价
YT8-57 | C09032012 | 材料 | 乙供 | C10010101 | 中砂 | m³ | 0.54 | 65 | 0 | 0 | 计价
YT8-57 | C09032012 | 材料 | 乙供 | C10020102 | 碎石 20 | m³ | 0.87 | 80 | 0 | 0 | 计价
YT8-57 | C09032012 | 材料 | 乙供 | C21010101 | 水 | t | 0.4 | 4.1 | 0 | 0 | 计价
YT8-57 | C09032012 | 机械 | 乙供 | J06-01-030 | 混凝土搅拌输送车 搅动容量 6m³ | 台班 | 0.017 | 1148.46 | 0 | 0 | 计价
YT8-57 | C09032012 | 机械 | 乙供 | J06-01-049 | 混凝土搅拌站 生产率 50m³/h | 台班 | 0.007 | 2183.04 | 0 | 0 | 计价
YT8-57 | J10-01-001 | 机械 | 乙供 | JF001 | 折旧费 | 元 | 1.84 | 1 | 0 | 0 | 计价
YT8-57 | J10-01-001 | 机械 | 乙供 | JF002 | 检修费 | 元 | 0.41 | 1 | 0 | 0 | 计价
YT8-57 | J10-01-001 | 机械 | 乙供 | JF003 | 维护费 | 元 | 1.37 | 1 | 0 | 0 | 计价
YT8-57 | J10-01-001 | 机械 | 乙供 | JF004 | 安拆费及场外运费 | 元 | 12.75 | 1 | 0 | 0 | 计价
YT8-57 | J10-01-001 | 材料 | 乙供 | C21020101 | 电 | kW·h | 60.27 | 0.84 | 0 | 0 | 计价
YT8-60 | J10-01-001 | 机械 | 乙供 | JF001 | 折旧费 | 元 | 1.84 | 1 | 0 | 0 | 计价
YT8-60 | J10-01-001 | 机械 | 乙供 | JF002 | 检修费 | 元 | 0.41 | 1 | 0 | 0 | 计价
YT8-60 | J10-01-001 | 机械 | 乙供 | JF003 | 维护费 | 元 | 1.37 | 1 | 0 | 0 | 计价
YT8-60 | J10-01-001 | 机械 | 乙供 | JF004 | 安拆费及场外运费 | 元 | 12.75 | 1 | 0 | 0 | 计价
YT8-60 | J10-01-001 | 材料 | 乙供 | C21020101 | 电 | kW·h | 60.27 | 0.84 | 0 | 0 | 计价
YT8-61 | J10-01-001 | 机械 | 乙供 | JF001 | 折旧费 | 元 | 1.84 | 1 | 0 | 0 | 计价
YT8-61 | J10-01-001 | 机械 | 乙供 | JF002 | 检修费 | 元 | 0.41 | 1 | 0 | 0 | 计价
YT8-61 | J10-01-001 | 机械 | 乙供 | JF003 | 维护费 | 元 | 1.37 | 1 | 0 | 0 | 计价
YT8-61 | J10-01-001 | 机械 | 乙供 | JF004 | 安拆费及场外运费 | 元 | 12.75 | 1 | 0 | 0 | 计价
YT8-61 | J10-01-001 | 材料 | 乙供 | C21020101 | 电 | kW·h | 60.27 | 0.84 | 0 | 0 | 计价
YT8-61 | J15-01-010 | 机械 | 乙供 | JF001 | 折旧费 | 元 | 7.9 | 1 | 0 | 0 | 计价
YT8-61 | J15-01-010 | 机械 | 乙供 | JF002 | 检修费 | 元 | 1.35 | 1 | 0 | 0 | 计价
YT8-61 | J15-01-010 | 机械 | 乙供 | JF003 | 维护费 | 元 | 8.45 | 1 | 0 | 0 | 计价
YT8-61 | J15-01-010 | 机械 | 乙供 | JF004 | 安拆费及场外运费 | 元 | 5.63 | 1 | 0 | 0 | 计价
YT8-61 | J15-01-010 | 材料 | 乙供 | C21020101 | 电 | kW·h | 41 | 0.84 | 0 | 0 | 计价
YT8-61 | J15-01-091 | 机械 | 乙供 | JF001 | 折旧费 | 元 | 17.96 | 1 | 0 | 0 | 计价
YT8-61 | J15-01-091 | 机械 | 乙供 | JF002 | 检修费 | 元 | 5.6 | 1 | 0 | 0 | 计价
YT8-61 | J15-01-091 | 机械 | 乙供 | JF003 | 维护费 | 元 | 29.34 | 1 | 0 | 0 | 计价
YT8-61 | J15-01-091 | 机械 | 乙供 | JF004 | 安拆费及场外运费 | 元 | 5.63 | 1 | 0 | 0 | 计价
YT8-61 | J15-01-091 | 人工 | 乙供 | 9101109 | 安装技术工 | 工日 | 1.6666 | 107 | 0 | 0 | 计价
YT8-61 | J15-01-091 | 材料 | 乙供 | C21020101 | 电 | kW·h | 19.81 | 0.84 | 0 | 0 | 计价
YT8-62 | J10-01-001 | 机械 | 乙供 | JF001 | 折旧费 | 元 | 1.84 | 1 | 0 | 0 | 计价
YT8-62 | J10-01-001 | 机械 | 乙供 | JF002 | 检修费 | 元 | 0.41 | 1 | 0 | 0 | 计价
YT8-62 | J10-01-001 | 机械 | 乙供 | JF003 | 维护费 | 元 | 1.37 | 1 | 0 | 0 | 计价
YT8-62 | J10-01-001 | 机械 | 乙供 | JF004 | 安拆费及场外运费 | 元 | 12.75 | 1 | 0 | 0 | 计价
YT8-62 | J10-01-001 | 材料 | 乙供 | C21020101 | 电 | kW·h | 60.27 | 0.84 | 0 | 0 | 计价
YT8-62 | J10-01-014 | 机械 | 乙供 | JF001 | 折旧费 | 元 | 14.25 | 1 | 0 | 0 | 计价
YT8-62 | J10-01-014 | 机械 | 乙供 | JF002 | 检修费 | 元 | 2.53 | 1 | 0 | 0 | 计价
YT8-62 | J10-01-014 | 机械 | 乙供 | JF003 | 维护费 | 元 | 8.6 | 1 | 0 | 0 | 计价
YT8-62 | J10-01-014 | 机械 | 乙供 | JF004 | 安拆费及场外运费 | 元 | 19.12 | 1 | 0 | 0 | 计价
YT8-62 | J10-01-014 | 材料 | 乙供 | C21020101 | 电 | kW·h | 70.7 | 0.84 | 0 | 0 | 计价
YT8-62 | J15-01-010 | 机械 | 乙供 | JF001 | 折旧费 | 元 | 7.9 | 1 | 0 | 0 | 计价
YT8-62 | J15-01-010 | 机械 | 乙供 | JF002 | 检修费 | 元 | 1.35 | 1 | 0 | 0 | 计价
YT8-62 | J15-01-010 | 机械 | 乙供 | JF003 | 维护费 | 元 | 8.45 | 1 | 0 | 0 | 计价
YT8-62 | J15-01-010 | 机械 | 乙供 | JF004 | 安拆费及场外运费 | 元 | 5.63 | 1 | 0 | 0 | 计价
YT8-62 | J15-01-010 | 材料 | 乙供 | C21020101 | 电 | kW·h | 41 | 0.84 | 0 | 0 | 计价
YT8-62 | J15-01-091 | 机械 | 乙供 | JF001 | 折旧费 | 元 | 17.96 | 1 | 0 | 0 | 计价
YT8-62 | J15-01-091 | 机械 | 乙供 | JF002 | 检修费 | 元 | 5.6 | 1 | 0 | 0 | 计价
YT8-62 | J15-01-091 | 机械 | 乙供 | JF003 | 维护费 | 元 | 29.34 | 1 | 0 | 0 | 计价
YT8-62 | J15-01-091 | 机械 | 乙供 | JF004 | 安拆费及场外运费 | 元 | 5.63 | 1 | 0 | 0 | 计价
YT8-62 | J15-01-091 | 人工 | 乙供 | 9101109 | 安装技术工 | 工日 | 1.6666 | 107 | 0 | 0 | 计价
YT8-62 | J15-01-091 | 材料 | 乙供 | C21020101 | 电 | kW·h | 19.81 | 0.84 | 0 | 0 | 计价
YT8-63 | C09022103 | 人工 | 乙供 | 9101106 | 建筑普通工 | 工日 | 0.1769 | 70 | 0 | 0 | 计价
YT8-63 | C09022103 | 人工 | 乙供 | 9101107 | 建筑技术工 | 工日 | 0.0442 | 98 | 0 | 0 | 计价
YT8-63 | C09022103 | 材料 | 乙供 | C09010201 | 白水泥 | t | 1.532 | 647.72 | 0 | 0 | 计价
YT8-63 | C09022103 | 材料 | 乙供 | C21010101 | 水 | t | 0.53 | 4.1 | 0 | 0 | 计价
YT8-63 | C09022103 | 机械 | 乙供 | J06-01-027 | 灰浆搅拌机 拌筒容量 200L | 台班 | 0.137 | 141.86 | 0 | 0 | 计价
YT8-63 | J10-01-001 | 机械 | 乙供 | JF001 | 折旧费 | 元 | 1.84 | 1 | 0 | 0 | 计价
YT8-63 | J10-01-001 | 机械 | 乙供 | JF002 | 检修费 | 元 | 0.41 | 1 | 0 | 0 | 计价
YT8-63 | J10-01-001 | 机械 | 乙供 | JF003 | 维护费 | 元 | 1.37 | 1 | 0 | 0 | 计价
YT8-63 | J10-01-001 | 机械 | 乙供 | JF004 | 安拆费及场外运费 | 元 | 12.75 | 1 | 0 | 0 | 计价
YT8-63 | J10-01-001 | 材料 | 乙供 | C21020101 | 电 | kW·h | 60.27 | 0.84 | 0 | 0 | 计价
YT8-64 | J08-01-095 | 机械 | 乙供 | JF001 | 折旧费 | 元 | 10.89 | 1 | 0 | 0 | 计价
YT8-64 | J08-01-095 | 机械 | 乙供 | JF002 | 检修费 | 元 | 2.32 | 1 | 0 | 0 | 计价
YT8-64 | J08-01-095 | 机械 | 乙供 | JF003 | 维护费 | 元 | 4.85 | 1 | 0 | 0 | 计价
YT8-64 | J08-01-095 | 机械 | 乙供 | JF004 | 安拆费及场外运费 | 元 | 6.49 | 1 | 0 | 0 | 计价
YT8-64 | J08-01-095 | 材料 | 乙供 | C21020101 | 电 | kW·h | 12.9 | 0.84 | 0 | 0 | 计价
YT8-64 | J10-01-001 | 机械 | 乙供 | JF001 | 折旧费 | 元 | 1.84 | 1 | 0 | 0 | 计价
YT8-64 | J10-01-001 | 机械 | 乙供 | JF002 | 检修费 | 元 | 0.41 | 1 | 0 | 0 | 计价
YT8-64 | J10-01-001 | 机械 | 乙供 | JF003 | 维护费 | 元 | 1.37 | 1 | 0 | 0 | 计价
YT8-64 | J10-01-001 | 机械 | 乙供 | JF004 | 安拆费及场外运费 | 元 | 12.75 | 1 | 0 | 0 | 计价
YT8-64 | J10-01-001 | 材料 | 乙供 | C21020101 | 电 | kW·h | 60.27 | 0.84 | 0 | 0 | 计价
YT8-65 | C09032001 | 人工 | 乙供 | 9101106 | 建筑普通工 | 工日 | 0.0149 | 70 | 0 | 0 | 计价
YT8-65 | C09032001 | 人工 | 乙供 | 9101107 | 建筑技术工 | 工日 | 0.0347 | 98 | 0 | 0 | 计价
YT8-65 | C09032001 | 材料 | 乙供 | C09010101 | 普通硅酸盐水泥 32.5 | t | 0.397 | 359.81 | 0 | 0 | 计价
YT8-65 | C09032001 | 材料 | 乙供 | C10010101 | 中砂 | m³ | 0.5 | 65 | 0 | 0 | 计价
YT8-65 | C09032001 | 材料 | 乙供 | C10020101 | 碎石 10 | m³ | 0.86 | 80 | 0 | 0 | 计价
YT8-65 | C09032001 | 材料 | 乙供 | C21010101 | 水 | t | 0.4 | 4.1 | 0 | 0 | 计价
YT8-65 | C09032001 | 机械 | 乙供 | J06-01-030 | 混凝土搅拌输送车 搅动容量 6m³ | 台班 | 0.017 | 1148.46 | 0 | 0 | 计价
YT8-65 | C09032001 | 机械 | 乙供 | J06-01-049 | 混凝土搅拌站 生产率 50m³/h | 台班 | 0.007 | 2183.04 | 0 | 0 | 计价
YT8-65 | J10-01-001 | 机械 | 乙供 | JF001 | 折旧费 | 元 | 1.84 | 1 | 0 | 0 | 计价
YT8-65 | J10-01-001 | 机械 | 乙供 | JF002 | 检修费 | 元 | 0.41 | 1 | 0 | 0 | 计价
YT8-65 | J10-01-001 | 机械 | 乙供 | JF003 | 维护费 | 元 | 1.37 | 1 | 0 | 0 | 计价
YT8-65 | J10-01-001 | 机械 | 乙供 | JF004 | 安拆费及场外运费 | 元 | 12.75 | 1 | 0 | 0 | 计价
YT8-65 | J10-01-001 | 材料 | 乙供 | C21020101 | 电 | kW·h | 60.27 | 0.84 | 0 | 0 | 计价
YT8-66 | J08-01-061 | 机械 | 乙供 | JF001 | 折旧费 | 元 | 6.77 | 1 | 0 | 0 | 计价
YT8-66 | J08-01-061 | 机械 | 乙供 | JF002 | 检修费 | 元 | 0.93 | 1 | 0 | 0 | 计价
YT8-66 | J08-01-061 | 机械 | 乙供 | JF003 | 维护费 | 元 | 7.91 | 1 | 0 | 0 | 计价
YT8-66 | J08-01-061 | 机械 | 乙供 | JF004 | 安拆费及场外运费 | 元 | 7.03 | 1 | 0 | 0 | 计价
YT8-66 | J08-01-061 | 材料 | 乙供 | C21020101 | 电 | kW·h | 5 | 0.84 | 0 | 0 | 计价
YT8-66 | J08-01-094 | 机械 | 乙供 | JF001 | 折旧费 | 元 | 3.8 | 1 | 0 | 0 | 计价
YT8-66 | J08-01-094 | 机械 | 乙供 | JF002 | 检修费 | 元 | 0.81 | 1 | 0 | 0 | 计价
YT8-66 | J08-01-094 | 机械 | 乙供 | JF003 | 维护费 | 元 | 2.27 | 1 | 0 | 0 | 计价
YT8-66 | J08-01-094 | 机械 | 乙供 | JF004 | 安拆费及场外运费 | 元 | 6.49 | 1 | 0 | 0 | 计价
YT8-66 | J08-01-094 | 材料 | 乙供 | C21020101 | 电 | kW·h | 4.8 | 0.84 | 0 | 0 | 计价
YT8-66 | J10-01-014 | 机械 | 乙供 | JF001 | 折旧费 | 元 | 14.25 | 1 | 0 | 0 | 计价
YT8-66 | J10-01-014 | 机械 | 乙供 | JF002 | 检修费 | 元 | 2.53 | 1 | 0 | 0 | 计价
YT8-66 | J10-01-014 | 机械 | 乙供 | JF003 | 维护费 | 元 | 8.6 | 1 | 0 | 0 | 计价
YT8-66 | J10-01-014 | 机械 | 乙供 | JF004 | 安拆费及场外运费 | 元 | 19.12 | 1 | 0 | 0 | 计价
YT8-66 | J10-01-014 | 材料 | 乙供 | C21020101 | 电 | kW·h | 70.7 | 0.84 | 0 | 0 | 计价
YT8-67 | J08-01-061 | 机械 | 乙供 | JF001 | 折旧费 | 元 | 6.77 | 1 | 0 | 0 | 计价
YT8-67 | J08-01-061 | 机械 | 乙供 | JF002 | 检修费 | 元 | 0.93 | 1 | 0 | 0 | 计价
YT8-67 | J08-01-061 | 机械 | 乙供 | JF003 | 维护费 | 元 | 7.91 | 1 | 0 | 0 | 计价
YT8-67 | J08-01-061 | 机械 | 乙供 | JF004 | 安拆费及场外运费 | 元 | 7.03 | 1 | 0 | 0 | 计价
YT8-67 | J08-01-061 | 材料 | 乙供 | C21020101 | 电 | kW·h | 5 | 0.84 | 0 | 0 | 计价
YT8-67 | J08-01-094 | 机械 | 乙供 | JF001 | 折旧费 | 元 | 3.8 | 1 | 0 | 0 | 计价
YT8-67 | J08-01-094 | 机械 | 乙供 | JF002 | 检修费 | 元 | 0.81 | 1 | 0 | 0 | 计价
YT8-67 | J08-01-094 | 机械 | 乙供 | JF003 | 维护费 | 元 | 2.27 | 1 | 0 | 0 | 计价
YT8-67 | J08-01-094 | 机械 | 乙供 | JF004 | 安拆费及场外运费 | 元 | 6.49 | 1 | 0 | 0 | 计价
YT8-67 | J08-01-094 | 材料 | 乙供 | C21020101 | 电 | kW·h | 4.8 | 0.84 | 0 | 0 | 计价
YT8-67 | J10-01-014 | 机械 | 乙供 | JF001 | 折旧费 | 元 | 14.25 | 1 | 0 | 0 | 计价
YT8-67 | J10-01-014 | 机械 | 乙供 | JF002 | 检修费 | 元 | 2.53 | 1 | 0 | 0 | 计价
YT8-67 | J10-01-014 | 机械 | 乙供 | JF003 | 维护费 | 元 | 8.6 | 1 | 0 | 0 | 计价
YT8-67 | J10-01-014 | 机械 | 乙供 | JF004 | 安拆费及场外运费 | 元 | 19.12 | 1 | 0 | 0 | 计价
YT8-67 | J10-01-014 | 材料 | 乙供 | C21020101 | 电 | kW·h | 70.7 | 0.84 | 0 | 0 | 计价
YT8-68 | J08-01-061 | 机械 | 乙供 | JF001 | 折旧费 | 元 | 6.77 | 1 | 0 | 0 | 计价
YT8-68 | J08-01-061 | 机械 | 乙供 | JF002 | 检修费 | 元 | 0.93 | 1 | 0 | 0 | 计价
YT8-68 | J08-01-061 | 机械 | 乙供 | JF003 | 维护费 | 元 | 7.91 | 1 | 0 | 0 | 计价
YT8-68 | J08-01-061 | 机械 | 乙供 | JF004 | 安拆费及场外运费 | 元 | 7.03 | 1 | 0 | 0 | 计价
YT8-68 | J08-01-061 | 材料 | 乙供 | C21020101 | 电 | kW·h | 5 | 0.84 | 0 | 0 | 计价
YT8-68 | J08-01-094 | 机械 | 乙供 | JF001 | 折旧费 | 元 | 3.8 | 1 | 0 | 0 | 计价
YT8-68 | J08-01-094 | 机械 | 乙供 | JF002 | 检修费 | 元 | 0.81 | 1 | 0 | 0 | 计价
YT8-68 | J08-01-094 | 机械 | 乙供 | JF003 | 维护费 | 元 | 2.27 | 1 | 0 | 0 | 计价
YT8-68 | J08-01-094 | 机械 | 乙供 | JF004 | 安拆费及场外运费 | 元 | 6.49 | 1 | 0 | 0 | 计价
YT8-68 | J08-01-094 | 材料 | 乙供 | C21020101 | 电 | kW·h | 4.8 | 0.84 | 0 | 0 | 计价
YT8-68 | J10-01-014 | 机械 | 乙供 | JF001 | 折旧费 | 元 | 14.25 | 1 | 0 | 0 | 计价
YT8-68 | J10-01-014 | 机械 | 乙供 | JF002 | 检修费 | 元 | 2.53 | 1 | 0 | 0 | 计价
YT8-68 | J10-01-014 | 机械 | 乙供 | JF003 | 维护费 | 元 | 8.6 | 1 | 0 | 0 | 计价
YT8-68 | J10-01-014 | 机械 | 乙供 | JF004 | 安拆费及场外运费 | 元 | 19.12 | 1 | 0 | 0 | 计价
YT8-68 | J10-01-014 | 材料 | 乙供 | C21020101 | 电 | kW·h | 70.7 | 0.84 | 0 | 0 | 计价
YT8-69 | J08-01-061 | 机械 | 乙供 | JF001 | 折旧费 | 元 | 6.77 | 1 | 0 | 0 | 计价
YT8-69 | J08-01-061 | 机械 | 乙供 | JF002 | 检修费 | 元 | 0.93 | 1 | 0 | 0 | 计价
YT8-69 | J08-01-061 | 机械 | 乙供 | JF003 | 维护费 | 元 | 7.91 | 1 | 0 | 0 | 计价
YT8-69 | J08-01-061 | 机械 | 乙供 | JF004 | 安拆费及场外运费 | 元 | 7.03 | 1 | 0 | 0 | 计价
YT8-69 | J08-01-061 | 材料 | 乙供 | C21020101 | 电 | kW·h | 5 | 0.84 | 0 | 0 | 计价
YT8-69 | J08-01-094 | 机械 | 乙供 | JF001 | 折旧费 | 元 | 3.8 | 1 | 0 | 0 | 计价
YT8-69 | J08-01-094 | 机械 | 乙供 | JF002 | 检修费 | 元 | 0.81 | 1 | 0 | 0 | 计价
YT8-69 | J08-01-094 | 机械 | 乙供 | JF003 | 维护费 | 元 | 2.27 | 1 | 0 | 0 | 计价
YT8-69 | J08-01-094 | 机械 | 乙供 | JF004 | 安拆费及场外运费 | 元 | 6.49 | 1 | 0 | 0 | 计价
YT8-69 | J08-01-094 | 材料 | 乙供 | C21020101 | 电 | kW·h | 4.8 | 0.84 | 0 | 0 | 计价
YT8-69 | J10-01-014 | 机械 | 乙供 | JF001 | 折旧费 | 元 | 14.25 | 1 | 0 | 0 | 计价
YT8-69 | J10-01-014 | 机械 | 乙供 | JF002 | 检修费 | 元 | 2.53 | 1 | 0 | 0 | 计价
YT8-69 | J10-01-014 | 机械 | 乙供 | JF003 | 维护费 | 元 | 8.6 | 1 | 0 | 0 | 计价
YT8-69 | J10-01-014 | 机械 | 乙供 | JF004 | 安拆费及场外运费 | 元 | 19.12 | 1 | 0 | 0 | 计价
YT8-69 | J10-01-014 | 材料 | 乙供 | C21020101 | 电 | kW·h | 70.7 | 0.84 | 0 | 0 | 计价
YT8-70 | J08-01-061 | 机械 | 乙供 | JF001 | 折旧费 | 元 | 6.77 | 1 | 0 | 0 | 计价
YT8-70 | J08-01-061 | 机械 | 乙供 | JF002 | 检修费 | 元 | 0.93 | 1 | 0 | 0 | 计价
YT8-70 | J08-01-061 | 机械 | 乙供 | JF003 | 维护费 | 元 | 7.91 | 1 | 0 | 0 | 计价
YT8-70 | J08-01-061 | 机械 | 乙供 | JF004 | 安拆费及场外运费 | 元 | 7.03 | 1 | 0 | 0 | 计价
YT8-70 | J08-01-061 | 材料 | 乙供 | C21020101 | 电 | kW·h | 5 | 0.84 | 0 | 0 | 计价
YT8-70 | J08-01-094 | 机械 | 乙供 | JF001 | 折旧费 | 元 | 3.8 | 1 | 0 | 0 | 计价
YT8-70 | J08-01-094 | 机械 | 乙供 | JF002 | 检修费 | 元 | 0.81 | 1 | 0 | 0 | 计价
YT8-70 | J08-01-094 | 机械 | 乙供 | JF003 | 维护费 | 元 | 2.27 | 1 | 0 | 0 | 计价
YT8-70 | J08-01-094 | 机械 | 乙供 | JF004 | 安拆费及场外运费 | 元 | 6.49 | 1 | 0 | 0 | 计价
YT8-70 | J08-01-094 | 材料 | 乙供 | C21020101 | 电 | kW·h | 4.8 | 0.84 | 0 | 0 | 计价
YT8-70 | J10-01-014 | 机械 | 乙供 | JF001 | 折旧费 | 元 | 14.25 | 1 | 0 | 0 | 计价
YT8-70 | J10-01-014 | 机械 | 乙供 | JF002 | 检修费 | 元 | 2.53 | 1 | 0 | 0 | 计价
YT8-70 | J10-01-014 | 机械 | 乙供 | JF003 | 维护费 | 元 | 8.6 | 1 | 0 | 0 | 计价
YT8-70 | J10-01-014 | 机械 | 乙供 | JF004 | 安拆费及场外运费 | 元 | 19.12 | 1 | 0 | 0 | 计价
YT8-70 | J10-01-014 | 材料 | 乙供 | C21020101 | 电 | kW·h | 70.7 | 0.84 | 0 | 0 | 计价
YT8-71 | J08-01-061 | 机械 | 乙供 | JF001 | 折旧费 | 元 | 6.77 | 1 | 0 | 0 | 计价
YT8-71 | J08-01-061 | 机械 | 乙供 | JF002 | 检修费 | 元 | 0.93 | 1 | 0 | 0 | 计价
YT8-71 | J08-01-061 | 机械 | 乙供 | JF003 | 维护费 | 元 | 7.91 | 1 | 0 | 0 | 计价
YT8-71 | J08-01-061 | 机械 | 乙供 | JF004 | 安拆费及场外运费 | 元 | 7.03 | 1 | 0 | 0 | 计价
YT8-71 | J08-01-061 | 材料 | 乙供 | C21020101 | 电 | kW·h | 5 | 0.84 | 0 | 0 | 计价
YT8-71 | J08-01-094 | 机械 | 乙供 | JF001 | 折旧费 | 元 | 3.8 | 1 | 0 | 0 | 计价
YT8-71 | J08-01-094 | 机械 | 乙供 | JF002 | 检修费 | 元 | 0.81 | 1 | 0 | 0 | 计价
YT8-71 | J08-01-094 | 机械 | 乙供 | JF003 | 维护费 | 元 | 2.27 | 1 | 0 | 0 | 计价
YT8-71 | J08-01-094 | 机械 | 乙供 | JF004 | 安拆费及场外运费 | 元 | 6.49 | 1 | 0 | 0 | 计价
YT8-71 | J08-01-094 | 材料 | 乙供 | C21020101 | 电 | kW·h | 4.8 | 0.84 | 0 | 0 | 计价
YT8-71 | J10-01-014 | 机械 | 乙供 | JF001 | 折旧费 | 元 | 14.25 | 1 | 0 | 0 | 计价
YT8-71 | J10-01-014 | 机械 | 乙供 | JF002 | 检修费 | 元 | 2.53 | 1 | 0 | 0 | 计价
YT8-71 | J10-01-014 | 机械 | 乙供 | JF003 | 维护费 | 元 | 8.6 | 1 | 0 | 0 | 计价
YT8-71 | J10-01-014 | 机械 | 乙供 | JF004 | 安拆费及场外运费 | 元 | 19.12 | 1 | 0 | 0 | 计价
YT8-71 | J10-01-014 | 材料 | 乙供 | C21020101 | 电 | kW·h | 70.7 | 0.84 | 0 | 0 | 计价
YT8-72 | J08-01-061 | 机械 | 乙供 | JF001 | 折旧费 | 元 | 6.77 | 1 | 0 | 0 | 计价
YT8-72 | J08-01-061 | 机械 | 乙供 | JF002 | 检修费 | 元 | 0.93 | 1 | 0 | 0 | 计价
YT8-72 | J08-01-061 | 机械 | 乙供 | JF003 | 维护费 | 元 | 7.91 | 1 | 0 | 0 | 计价
YT8-72 | J08-01-061 | 机械 | 乙供 | JF004 | 安拆费及场外运费 | 元 | 7.03 | 1 | 0 | 0 | 计价
YT8-72 | J08-01-061 | 材料 | 乙供 | C21020101 | 电 | kW·h | 5 | 0.84 | 0 | 0 | 计价
YT8-72 | J08-01-094 | 机械 | 乙供 | JF001 | 折旧费 | 元 | 3.8 | 1 | 0 | 0 | 计价
YT8-72 | J08-01-094 | 机械 | 乙供 | JF002 | 检修费 | 元 | 0.81 | 1 | 0 | 0 | 计价
YT8-72 | J08-01-094 | 机械 | 乙供 | JF003 | 维护费 | 元 | 2.27 | 1 | 0 | 0 | 计价
YT8-72 | J08-01-094 | 机械 | 乙供 | JF004 | 安拆费及场外运费 | 元 | 6.49 | 1 | 0 | 0 | 计价
YT8-72 | J08-01-094 | 材料 | 乙供 | C21020101 | 电 | kW·h | 4.8 | 0.84 | 0 | 0 | 计价
YT8-72 | J10-01-014 | 机械 | 乙供 | JF001 | 折旧费 | 元 | 14.25 | 1 | 0 | 0 | 计价
YT8-72 | J10-01-014 | 机械 | 乙供 | JF002 | 检修费 | 元 | 2.53 | 1 | 0 | 0 | 计价
YT8-72 | J10-01-014 | 机械 | 乙供 | JF003 | 维护费 | 元 | 8.6 | 1 | 0 | 0 | 计价
YT8-72 | J10-01-014 | 机械 | 乙供 | JF004 | 安拆费及场外运费 | 元 | 19.12 | 1 | 0 | 0 | 计价
YT8-72 | J10-01-014 | 材料 | 乙供 | C21020101 | 电 | kW·h | 70.7 | 0.84 | 0 | 0 | 计价
YT8-73 | J08-01-024 | 机械 | 乙供 | JF001 | 折旧费 | 元 | 2.12 | 1 | 0 | 0 | 计价
YT8-73 | J08-01-024 | 机械 | 乙供 | JF002 | 检修费 | 元 | 0.4 | 1 | 0 | 0 | 计价
YT8-73 | J08-01-024 | 机械 | 乙供 | JF003 | 维护费 | 元 | 0.86 | 1 | 0 | 0 | 计价
YT8-73 | J08-01-024 | 机械 | 乙供 | JF004 | 安拆费及场外运费 | 元 | 5.63 | 1 | 0 | 0 | 计价
YT8-73 | J08-01-024 | 材料 | 乙供 | C21020101 | 电 | kW·h | 24 | 0.84 | 0 | 0 | 计价
YT8-73 | J08-01-033 | 机械 | 乙供 | JF001 | 折旧费 | 元 | 15.47 | 1 | 0 | 0 | 计价
YT8-73 | J08-01-033 | 机械 | 乙供 | JF002 | 检修费 | 元 | 2.93 | 1 | 0 | 0 | 计价
YT8-73 | J08-01-033 | 机械 | 乙供 | JF003 | 维护费 | 元 | 6.56 | 1 | 0 | 0 | 计价
YT8-73 | J08-01-033 | 材料 | 乙供 | C21020101 | 电 | kW·h | 52.4 | 0.84 | 0 | 0 | 计价
YT8-74 | J08-01-024 | 机械 | 乙供 | JF001 | 折旧费 | 元 | 2.12 | 1 | 0 | 0 | 计价
YT8-74 | J08-01-024 | 机械 | 乙供 | JF002 | 检修费 | 元 | 0.4 | 1 | 0 | 0 | 计价
YT8-74 | J08-01-024 | 机械 | 乙供 | JF003 | 维护费 | 元 | 0.86 | 1 | 0 | 0 | 计价
YT8-74 | J08-01-024 | 机械 | 乙供 | JF004 | 安拆费及场外运费 | 元 | 5.63 | 1 | 0 | 0 | 计价
YT8-74 | J08-01-024 | 材料 | 乙供 | C21020101 | 电 | kW·h | 24 | 0.84 | 0 | 0 | 计价
YT8-74 | J08-01-033 | 机械 | 乙供 | JF001 | 折旧费 | 元 | 15.47 | 1 | 0 | 0 | 计价
YT8-74 | J08-01-033 | 机械 | 乙供 | JF002 | 检修费 | 元 | 2.93 | 1 | 0 | 0 | 计价
YT8-74 | J08-01-033 | 机械 | 乙供 | JF003 | 维护费 | 元 | 6.56 | 1 | 0 | 0 | 计价
YT8-74 | J08-01-033 | 材料 | 乙供 | C21020101 | 电 | kW·h | 52.4 | 0.84 | 0 | 0 | 计价
YT8-75 | J08-01-024 | 机械 | 乙供 | JF001 | 折旧费 | 元 | 2.12 | 1 | 0 | 0 | 计价
YT8-75 | J08-01-024 | 机械 | 乙供 | JF002 | 检修费 | 元 | 0.4 | 1 | 0 | 0 | 计价
YT8-75 | J08-01-024 | 机械 | 乙供 | JF003 | 维护费 | 元 | 0.86 | 1 | 0 | 0 | 计价
YT8-75 | J08-01-024 | 机械 | 乙供 | JF004 | 安拆费及场外运费 | 元 | 5.63 | 1 | 0 | 0 | 计价
YT8-75 | J08-01-024 | 材料 | 乙供 | C21020101 | 电 | kW·h | 24 | 0.84 | 0 | 0 | 计价
YT8-75 | J08-01-033 | 机械 | 乙供 | JF001 | 折旧费 | 元 | 15.47 | 1 | 0 | 0 | 计价
YT8-75 | J08-01-033 | 机械 | 乙供 | JF002 | 检修费 | 元 | 2.93 | 1 | 0 | 0 | 计价
YT8-75 | J08-01-033 | 机械 | 乙供 | JF003 | 维护费 | 元 | 6.56 | 1 | 0 | 0 | 计价
YT8-75 | J08-01-033 | 材料 | 乙供 | C21020101 | 电 | kW·h | 52.4 | 0.84 | 0 | 0 | 计价
YT8-76 | J08-01-024 | 机械 | 乙供 | JF001 | 折旧费 | 元 | 2.12 | 1 | 0 | 0 | 计价
YT8-76 | J08-01-024 | 机械 | 乙供 | JF002 | 检修费 | 元 | 0.4 | 1 | 0 | 0 | 计价
YT8-76 | J08-01-024 | 机械 | 乙供 | JF003 | 维护费 | 元 | 0.86 | 1 | 0 | 0 | 计价
YT8-76 | J08-01-024 | 机械 | 乙供 | JF004 | 安拆费及场外运费 | 元 | 5.63 | 1 | 0 | 0 | 计价
YT8-76 | J08-01-024 | 材料 | 乙供 | C21020101 | 电 | kW·h | 24 | 0.84 | 0 | 0 | 计价
YT8-78 | J08-01-024 | 机械 | 乙供 | JF001 | 折旧费 | 元 | 2.12 | 1 | 0 | 0 | 计价
YT8-78 | J08-01-024 | 机械 | 乙供 | JF002 | 检修费 | 元 | 0.4 | 1 | 0 | 0 | 计价
YT8-78 | J08-01-024 | 机械 | 乙供 | JF003 | 维护费 | 元 | 0.86 | 1 | 0 | 0 | 计价
YT8-78 | J08-01-024 | 机械 | 乙供 | JF004 | 安拆费及场外运费 | 元 | 5.63 | 1 | 0 | 0 | 计价
YT8-78 | J08-01-024 | 材料 | 乙供 | C21020101 | 电 | kW·h | 24 | 0.84 | 0 | 0 | 计价
YT8-78 | J08-01-033 | 机械 | 乙供 | JF001 | 折旧费 | 元 | 15.47 | 1 | 0 | 0 | 计价
YT8-78 | J08-01-033 | 机械 | 乙供 | JF002 | 检修费 | 元 | 2.93 | 1 | 0 | 0 | 计价
YT8-78 | J08-01-033 | 机械 | 乙供 | JF003 | 维护费 | 元 | 6.56 | 1 | 0 | 0 | 计价
YT8-78 | J08-01-033 | 材料 | 乙供 | C21020101 | 电 | kW·h | 52.4 | 0.84 | 0 | 0 | 计价
YT9-1 | J01-01-053 | 机械 | 乙供 | JF001 | 折旧费 | 元 | 3.5 | 1 | 0 | 0 | 计价
YT9-1 | J01-01-053 | 机械 | 乙供 | JF002 | 检修费 | 元 | 0.79 | 1 | 0 | 0 | 计价
YT9-1 | J01-01-053 | 机械 | 乙供 | JF003 | 维护费 | 元 | 3.67 | 1 | 0 | 0 | 计价
YT9-1 | J01-01-053 | 机械 | 乙供 | JF004 | 安拆费及场外运费 | 元 | 7.03 | 1 | 0 | 0 | 计价
YT9-1 | J01-01-053 | 材料 | 乙供 | C21020101 | 电 | kW·h | 16.6 | 0.84 | 0 | 0 | 计价
YT9-2 | C10060201 | 人工 | 乙供 | 9101106 | 建筑普通工 | 工日 | 0.0268 | 70 | 0 | 0 | 计价
YT9-2 | C10060201 | 人工 | 乙供 | 9101107 | 建筑技术工 | 工日 | 0.0067 | 98 | 0 | 0 | 计价
YT9-2 | C10060201 | 材料 | 乙供 | C10040101 | 生石灰 | kg | 162 | 0.195 | 0 | 0 | 计价
YT9-2 | C10060201 | 材料 | 乙供 | C10060101 | 土综合 | m³ | 1.31 | 0 | 0 | 0 | 计价
YT9-2 | C10060201 | 材料 | 乙供 | C21010101 | 水 | t | 0.2 | 4.1 | 0 | 0 | 计价
YT9-2 | C10060201 | 机械 | 乙供 | J01-01-001 | 履带式推土机 功率 75kW | 台班 | 0.0015 | 745.79 | 0 | 0 | 计价
YT9-2 | C10060201 | 机械 | 乙供 | J01-01-021 | 轮胎式装载机 斗容量 1m³ | 台班 | 0.002 | 526.38 | 0 | 0 | 计价
YT9-2 | C10060201 | 机械 | 乙供 | J04-01-014 | 自卸汽车 8t | 台班 | 0.009 | 543.81 | 0 | 0 | 计价
YT9-2 | C10060201 | 机械 | 乙供 | J15-01-020 | 刨毛机 | 台班 | 0.0018 | 58.96 | 0 | 0 | 计价
YT9-2 | J01-01-053 | 机械 | 乙供 | JF001 | 折旧费 | 元 | 3.5 | 1 | 0 | 0 | 计价
YT9-2 | J01-01-053 | 机械 | 乙供 | JF002 | 检修费 | 元 | 0.79 | 1 | 0 | 0 | 计价
YT9-2 | J01-01-053 | 机械 | 乙供 | JF003 | 维护费 | 元 | 3.67 | 1 | 0 | 0 | 计价
YT9-2 | J01-01-053 | 机械 | 乙供 | JF004 | 安拆费及场外运费 | 元 | 7.03 | 1 | 0 | 0 | 计价
YT9-2 | J01-01-053 | 材料 | 乙供 | C21020101 | 电 | kW·h | 16.6 | 0.84 | 0 | 0 | 计价
YT9-3 | J01-01-053 | 机械 | 乙供 | JF001 | 折旧费 | 元 | 3.5 | 1 | 0 | 0 | 计价
YT9-3 | J01-01-053 | 机械 | 乙供 | JF002 | 检修费 | 元 | 0.79 | 1 | 0 | 0 | 计价
YT9-3 | J01-01-053 | 机械 | 乙供 | JF003 | 维护费 | 元 | 3.67 | 1 | 0 | 0 | 计价
YT9-3 | J01-01-053 | 机械 | 乙供 | JF004 | 安拆费及场外运费 | 元 | 7.03 | 1 | 0 | 0 | 计价
YT9-3 | J01-01-053 | 材料 | 乙供 | C21020101 | 电 | kW·h | 16.6 | 0.84 | 0 | 0 | 计价
YT9-4 | J01-01-053 | 机械 | 乙供 | JF001 | 折旧费 | 元 | 3.5 | 1 | 0 | 0 | 计价
YT9-4 | J01-01-053 | 机械 | 乙供 | JF002 | 检修费 | 元 | 0.79 | 1 | 0 | 0 | 计价
YT9-4 | J01-01-053 | 机械 | 乙供 | JF003 | 维护费 | 元 | 3.67 | 1 | 0 | 0 | 计价
YT9-4 | J01-01-053 | 机械 | 乙供 | JF004 | 安拆费及场外运费 | 元 | 7.03 | 1 | 0 | 0 | 计价
YT9-4 | J01-01-053 | 材料 | 乙供 | C21020101 | 电 | kW·h | 16.6 | 0.84 | 0 | 0 | 计价
YT9-5 | J01-01-053 | 机械 | 乙供 | JF001 | 折旧费 | 元 | 3.5 | 1 | 0 | 0 | 计价
YT9-5 | J01-01-053 | 机械 | 乙供 | JF002 | 检修费 | 元 | 0.79 | 1 | 0 | 0 | 计价
YT9-5 | J01-01-053 | 机械 | 乙供 | JF003 | 维护费 | 元 | 3.67 | 1 | 0 | 0 | 计价
YT9-5 | J01-01-053 | 机械 | 乙供 | JF004 | 安拆费及场外运费 | 元 | 7.03 | 1 | 0 | 0 | 计价
YT9-5 | J01-01-053 | 材料 | 乙供 | C21020101 | 电 | kW·h | 16.6 | 0.84 | 0 | 0 | 计价
YT9-6 | J01-01-053 | 机械 | 乙供 | JF001 | 折旧费 | 元 | 3.5 | 1 | 0 | 0 | 计价
YT9-6 | J01-01-053 | 机械 | 乙供 | JF002 | 检修费 | 元 | 0.79 | 1 | 0 | 0 | 计价
YT9-6 | J01-01-053 | 机械 | 乙供 | JF003 | 维护费 | 元 | 3.67 | 1 | 0 | 0 | 计价
YT9-6 | J01-01-053 | 机械 | 乙供 | JF004 | 安拆费及场外运费 | 元 | 7.03 | 1 | 0 | 0 | 计价
YT9-6 | J01-01-053 | 材料 | 乙供 | C21020101 | 电 | kW·h | 16.6 | 0.84 | 0 | 0 | 计价
YT9-7 | C09020205 | 人工 | 乙供 | 9101106 | 建筑普通工 | 工日 | 0.1769 | 70 | 0 | 0 | 计价
YT9-7 | C09020205 | 人工 | 乙供 | 9101107 | 建筑技术工 | 工日 | 0.0442 | 98 | 0 | 0 | 计价
YT9-7 | C09020205 | 材料 | 乙供 | C09010101 | 普通硅酸盐水泥 32.5 | t | 0.117 | 359.81 | 0 | 0 | 计价
YT9-7 | C09020205 | 材料 | 乙供 | C10010101 | 中砂 | m³ | 1.12 | 65 | 0 | 0 | 计价
YT9-7 | C09020205 | 材料 | 乙供 | C10040103 | 石灰膏 | m³ | 0.231 | 140.78 | 0 | 0 | 计价
YT9-7 | C09020205 | 材料 | 乙供 | C21010101 | 水 | t | 0.4 | 4.1 | 0 | 0 | 计价
YT9-7 | C09020205 | 机械 | 乙供 | J06-01-027 | 灰浆搅拌机 拌筒容量 200L | 台班 | 0.137 | 141.86 | 0 | 0 | 计价
YT9-7 | J01-01-053 | 机械 | 乙供 | JF001 | 折旧费 | 元 | 3.5 | 1 | 0 | 0 | 计价
YT9-7 | J01-01-053 | 机械 | 乙供 | JF002 | 检修费 | 元 | 0.79 | 1 | 0 | 0 | 计价
YT9-7 | J01-01-053 | 机械 | 乙供 | JF003 | 维护费 | 元 | 3.67 | 1 | 0 | 0 | 计价
YT9-7 | J01-01-053 | 机械 | 乙供 | JF004 | 安拆费及场外运费 | 元 | 7.03 | 1 | 0 | 0 | 计价
YT9-7 | J01-01-053 | 材料 | 乙供 | C21020101 | 电 | kW·h | 16.6 | 0.84 | 0 | 0 | 计价
YT9-8 | J01-01-053 | 机械 | 乙供 | JF001 | 折旧费 | 元 | 3.5 | 1 | 0 | 0 | 计价
YT9-8 | J01-01-053 | 机械 | 乙供 | JF002 | 检修费 | 元 | 0.79 | 1 | 0 | 0 | 计价
YT9-8 | J01-01-053 | 机械 | 乙供 | JF003 | 维护费 | 元 | 3.67 | 1 | 0 | 0 | 计价
YT9-8 | J01-01-053 | 机械 | 乙供 | JF004 | 安拆费及场外运费 | 元 | 7.03 | 1 | 0 | 0 | 计价
YT9-8 | J01-01-053 | 材料 | 乙供 | C21020101 | 电 | kW·h | 16.6 | 0.84 | 0 | 0 | 计价
YT9-9 | C09020205 | 人工 | 乙供 | 9101106 | 建筑普通工 | 工日 | 0.1769 | 70 | 0 | 0 | 计价
YT9-9 | C09020205 | 人工 | 乙供 | 9101107 | 建筑技术工 | 工日 | 0.0442 | 98 | 0 | 0 | 计价
YT9-9 | C09020205 | 材料 | 乙供 | C09010101 | 普通硅酸盐水泥 32.5 | t | 0.117 | 359.81 | 0 | 0 | 计价
YT9-9 | C09020205 | 材料 | 乙供 | C10010101 | 中砂 | m³ | 1.12 | 65 | 0 | 0 | 计价
YT9-9 | C09020205 | 材料 | 乙供 | C10040103 | 石灰膏 | m³ | 0.231 | 140.78 | 0 | 0 | 计价
YT9-9 | C09020205 | 材料 | 乙供 | C21010101 | 水 | t | 0.4 | 4.1 | 0 | 0 | 计价
YT9-9 | C09020205 | 机械 | 乙供 | J06-01-027 | 灰浆搅拌机 拌筒容量 200L | 台班 | 0.137 | 141.86 | 0 | 0 | 计价
YT9-9 | J01-01-053 | 机械 | 乙供 | JF001 | 折旧费 | 元 | 3.5 | 1 | 0 | 0 | 计价
YT9-9 | J01-01-053 | 机械 | 乙供 | JF002 | 检修费 | 元 | 0.79 | 1 | 0 | 0 | 计价
YT9-9 | J01-01-053 | 机械 | 乙供 | JF003 | 维护费 | 元 | 3.67 | 1 | 0 | 0 | 计价
YT9-9 | J01-01-053 | 机械 | 乙供 | JF004 | 安拆费及场外运费 | 元 | 7.03 | 1 | 0 | 0 | 计价
YT9-9 | J01-01-053 | 材料 | 乙供 | C21020101 | 电 | kW·h | 16.6 | 0.84 | 0 | 0 | 计价
YT9-10 | C09032031 | 人工 | 乙供 | 9101106 | 建筑普通工 | 工日 | 0.0149 | 70 | 0 | 0 | 计价
YT9-10 | C09032031 | 人工 | 乙供 | 9101107 | 建筑技术工 | 工日 | 0.0347 | 98 | 0 | 0 | 计价
YT9-10 | C09032031 | 材料 | 乙供 | C09010101 | 普通硅酸盐水泥 32.5 | t | 0.238 | 359.81 | 0 | 0 | 计价
YT9-10 | C09032031 | 材料 | 乙供 | C10010101 | 中砂 | m³ | 0.57 | 65 | 0 | 0 | 计价
YT9-10 | C09032031 | 材料 | 乙供 | C10020103 | 碎石 40 | m³ | 0.93 | 80 | 0 | 0 | 计价
YT9-10 | C09032031 | 材料 | 乙供 | C21010101 | 水 | t | 0.4 | 4.1 | 0 | 0 | 计价
YT9-10 | C09032031 | 机械 | 乙供 | J06-01-030 | 混凝土搅拌输送车 搅动容量 6m³ | 台班 | 0.017 | 1148.46 | 0 | 0 | 计价
YT9-10 | C09032031 | 机械 | 乙供 | J06-01-049 | 混凝土搅拌站 生产率 50m³/h | 台班 | 0.007 | 2183.04 | 0 | 0 | 计价
YT9-10 | J06-01-053 | 机械 | 乙供 | JF001 | 折旧费 | 元 | 14.18 | 1 | 0 | 0 | 计价
YT9-10 | J06-01-053 | 机械 | 乙供 | JF002 | 检修费 | 元 | 0.28 | 1 | 0 | 0 | 计价
YT9-10 | J06-01-053 | 机械 | 乙供 | JF003 | 维护费 | 元 | 0.4 | 1 | 0 | 0 | 计价
YT9-10 | J06-01-053 | 机械 | 乙供 | JF004 | 安拆费及场外运费 | 元 | 1.33 | 1 | 0 | 0 | 计价
YT9-10 | J06-01-053 | 材料 | 乙供 | C21020101 | 电 | kW·h | 4 | 0.84 | 0 | 0 | 计价
YT9-11 | C10061111 | 人工 | 乙供 | 9101106 | 建筑普通工 | 工日 | 0.1715 | 70 | 0 | 0 | 计价
YT9-11 | C10061111 | 人工 | 乙供 | 9101107 | 建筑技术工 | 工日 | 0.0429 | 98 | 0 | 0 | 计价
YT9-11 | C10061111 | 材料 | 乙供 | C09010101 | 普通硅酸盐水泥 32.5 | t | 0.21 | 359.81 | 0 | 0 | 计价
YT9-11 | C10061111 | 材料 | 乙供 | C10061101 | 炉渣 | m³ | 1.2 | 44 | 0 | 0 | 计价
YT9-11 | C10061111 | 材料 | 乙供 | C21010101 | 水 | t | 0.2 | 4.1 | 0 | 0 | 计价
YT9-11 | C10061111 | 机械 | 乙供 | J04-01-032 | 机动翻斗车 1t | 台班 | 0.08 | 179.17 | 0 | 0 | 计价
YT9-11 | C10061111 | 机械 | 乙供 | J06-01-022 | 滚筒式混凝土搅拌机(电动式) 出料容量400L | 台班 | 0.065 | 189.99 | 0 | 0 | 计价
YT9-35 | C09020801 | 人工 | 乙供 | 9101106 | 建筑普通工 | 工日 | 0.1822 | 70 | 0 | 0 | 计价
YT9-35 | C09020801 | 人工 | 乙供 | 9101107 | 建筑技术工 | 工日 | 0.0456 | 98 | 0 | 0 | 计价
YT9-35 | C09020801 | 材料 | 乙供 | C10010101 | 中砂 | m³ | 1.02 | 65 | 0 | 0 | 计价
YT9-35 | C09020801 | 材料 | 乙供 | C10050201 | 滑石粉 | kg | 530 | 0.98 | 0 | 0 | 计价
YT9-35 | C09020801 | 材料 | 乙供 | C10080102 | 石油沥青 30号 | kg | 275 | 3.851 | 0 | 0 | 计价
YT9-35 | C09020801 | 机械 | 乙供 | J06-01-027 | 灰浆搅拌机 拌筒容量 200L | 台班 | 0.137 | 141.86 | 0 | 0 | 计价
YT9-36 | C10080201 | 人工 | 乙供 | 9101106 | 建筑普通工 | 工日 | 0.1822 | 70 | 0 | 0 | 计价
YT9-36 | C10080201 | 人工 | 乙供 | 9101107 | 建筑技术工 | 工日 | 0.0456 | 98 | 0 | 0 | 计价
YT9-36 | C10080201 | 材料 | 乙供 | C10050201 | 滑石粉 | kg | 255 | 0.98 | 0 | 0 | 计价
YT9-36 | C10080201 | 材料 | 乙供 | C10080102 | 石油沥青 30号 | kg | 1058 | 3.851 | 0 | 0 | 计价
YT9-36 | C10080201 | 机械 | 乙供 | J06-01-027 | 灰浆搅拌机 拌筒容量 200L | 台班 | 0.137 | 141.86 | 0 | 0 | 计价
YT9-40 | J10-01-014 | 机械 | 乙供 | JF001 | 折旧费 | 元 | 14.25 | 1 | 0 | 0 | 计价
YT9-40 | J10-01-014 | 机械 | 乙供 | JF002 | 检修费 | 元 | 2.53 | 1 | 0 | 0 | 计价
YT9-40 | J10-01-014 | 机械 | 乙供 | JF003 | 维护费 | 元 | 8.6 | 1 | 0 | 0 | 计价
YT9-40 | J10-01-014 | 机械 | 乙供 | JF004 | 安拆费及场外运费 | 元 | 19.12 | 1 | 0 | 0 | 计价
YT9-40 | J10-01-014 | 材料 | 乙供 | C21020101 | 电 | kW·h | 70.7 | 0.84 | 0 | 0 | 计价
YT9-41 | J10-01-014 | 机械 | 乙供 | JF001 | 折旧费 | 元 | 14.25 | 1 | 0 | 0 | 计价
YT9-41 | J10-01-014 | 机械 | 乙供 | JF002 | 检修费 | 元 | 2.53 | 1 | 0 | 0 | 计价
YT9-41 | J10-01-014 | 机械 | 乙供 | JF003 | 维护费 | 元 | 8.6 | 1 | 0 | 0 | 计价
YT9-41 | J10-01-014 | 机械 | 乙供 | JF004 | 安拆费及场外运费 | 元 | 19.12 | 1 | 0 | 0 | 计价
YT9-41 | J10-01-014 | 材料 | 乙供 | C21020101 | 电 | kW·h | 70.7 | 0.84 | 0 | 0 | 计价
YT9-51 | C09020305 | 人工 | 乙供 | 9101106 | 建筑普通工 | 工日 | 0.1769 | 70 | 0 | 0 | 计价
YT9-51 | C09020305 | 人工 | 乙供 | 9101107 | 建筑技术工 | 工日 | 0.0442 | 98 | 0 | 0 | 计价
YT9-51 | C09020305 | 材料 | 乙供 | C09010101 | 普通硅酸盐水泥 32.5 | t | 0.408 | 359.81 | 0 | 0 | 计价
YT9-51 | C09020305 | 材料 | 乙供 | C10010101 | 中砂 | m³ | 1.31 | 65 | 0 | 0 | 计价
YT9-51 | C09020305 | 材料 | 乙供 | C21010101 | 水 | t | 0.3 | 4.1 | 0 | 0 | 计价
YT9-51 | C09020305 | 机械 | 乙供 | J06-01-027 | 灰浆搅拌机 拌筒容量 200L | 台班 | 0.137 | 141.86 | 0 | 0 | 计价
YT9-52 | C09020305 | 人工 | 乙供 | 9101106 | 建筑普通工 | 工日 | 0.1769 | 70 | 0 | 0 | 计价
YT9-52 | C09020305 | 人工 | 乙供 | 9101107 | 建筑技术工 | 工日 | 0.0442 | 98 | 0 | 0 | 计价
YT9-52 | C09020305 | 材料 | 乙供 | C09010101 | 普通硅酸盐水泥 32.5 | t | 0.408 | 359.81 | 0 | 0 | 计价
YT9-52 | C09020305 | 材料 | 乙供 | C10010101 | 中砂 | m³ | 1.31 | 65 | 0 | 0 | 计价
YT9-52 | C09020305 | 材料 | 乙供 | C21010101 | 水 | t | 0.3 | 4.1 | 0 | 0 | 计价
YT9-52 | C09020305 | 机械 | 乙供 | J06-01-027 | 灰浆搅拌机 拌筒容量 200L | 台班 | 0.137 | 141.86 | 0 | 0 | 计价
YT9-53 | C09020305 | 人工 | 乙供 | 9101106 | 建筑普通工 | 工日 | 0.1769 | 70 | 0 | 0 | 计价
YT9-53 | C09020305 | 人工 | 乙供 | 9101107 | 建筑技术工 | 工日 | 0.0442 | 98 | 0 | 0 | 计价
YT9-53 | C09020305 | 材料 | 乙供 | C09010101 | 普通硅酸盐水泥 32.5 | t | 0.408 | 359.81 | 0 | 0 | 计价
YT9-53 | C09020305 | 材料 | 乙供 | C10010101 | 中砂 | m³ | 1.31 | 65 | 0 | 0 | 计价
YT9-53 | C09020305 | 材料 | 乙供 | C21010101 | 水 | t | 0.3 | 4.1 | 0 | 0 | 计价
YT9-53 | C09020305 | 机械 | 乙供 | J06-01-027 | 灰浆搅拌机 拌筒容量 200L | 台班 | 0.137 | 141.86 | 0 | 0 | 计价
YT9-54 | C09032011 | 人工 | 乙供 | 9101106 | 建筑普通工 | 工日 | 0.0149 | 70 | 0 | 0 | 计价
YT9-54 | C09032011 | 人工 | 乙供 | 9101107 | 建筑技术工 | 工日 | 0.0347 | 98 | 0 | 0 | 计价
YT9-54 | C09032011 | 材料 | 乙供 | C09010101 | 普通硅酸盐水泥 32.5 | t | 0.311 | 359.81 | 0 | 0 | 计价
YT9-54 | C09032011 | 材料 | 乙供 | C10010101 | 中砂 | m³ | 0.56 | 65 | 0 | 0 | 计价
YT9-54 | C09032011 | 材料 | 乙供 | C10020102 | 碎石 20 | m³ | 0.88 | 80 | 0 | 0 | 计价
YT9-54 | C09032011 | 材料 | 乙供 | C21010101 | 水 | t | 0.4 | 4.1 | 0 | 0 | 计价
YT9-54 | C09032011 | 机械 | 乙供 | J06-01-030 | 混凝土搅拌输送车 搅动容量 6m³ | 台班 | 0.017 | 1148.46 | 0 | 0 | 计价
YT9-54 | C09032011 | 机械 | 乙供 | J06-01-049 | 混凝土搅拌站 生产率 50m³/h | 台班 | 0.007 | 2183.04 | 0 | 0 | 计价
YT9-54 | J06-01-053 | 机械 | 乙供 | JF001 | 折旧费 | 元 | 14.18 | 1 | 0 | 0 | 计价
YT9-54 | J06-01-053 | 机械 | 乙供 | JF002 | 检修费 | 元 | 0.28 | 1 | 0 | 0 | 计价
YT9-54 | J06-01-053 | 机械 | 乙供 | JF003 | 维护费 | 元 | 0.4 | 1 | 0 | 0 | 计价
YT9-54 | J06-01-053 | 机械 | 乙供 | JF004 | 安拆费及场外运费 | 元 | 1.33 | 1 | 0 | 0 | 计价
YT9-54 | J06-01-053 | 材料 | 乙供 | C21020101 | 电 | kW·h | 4 | 0.84 | 0 | 0 | 计价
YT9-55 | C09032011 | 人工 | 乙供 | 9101106 | 建筑普通工 | 工日 | 0.0149 | 70 | 0 | 0 | 计价
YT9-55 | C09032011 | 人工 | 乙供 | 9101107 | 建筑技术工 | 工日 | 0.0347 | 98 | 0 | 0 | 计价
YT9-55 | C09032011 | 材料 | 乙供 | C09010101 | 普通硅酸盐水泥 32.5 | t | 0.311 | 359.81 | 0 | 0 | 计价
YT9-55 | C09032011 | 材料 | 乙供 | C10010101 | 中砂 | m³ | 0.56 | 65 | 0 | 0 | 计价
YT9-55 | C09032011 | 材料 | 乙供 | C10020102 | 碎石 20 | m³ | 0.88 | 80 | 0 | 0 | 计价
YT9-55 | C09032011 | 材料 | 乙供 | C21010101 | 水 | t | 0.4 | 4.1 | 0 | 0 | 计价
YT9-55 | C09032011 | 机械 | 乙供 | J06-01-030 | 混凝土搅拌输送车 搅动容量 6m³ | 台班 | 0.017 | 1148.46 | 0 | 0 | 计价
YT9-55 | C09032011 | 机械 | 乙供 | J06-01-049 | 混凝土搅拌站 生产率 50m³/h | 台班 | 0.007 | 2183.04 | 0 | 0 | 计价
YT9-55 | J06-01-053 | 机械 | 乙供 | JF001 | 折旧费 | 元 | 14.18 | 1 | 0 | 0 | 计价
YT9-55 | J06-01-053 | 机械 | 乙供 | JF002 | 检修费 | 元 | 0.28 | 1 | 0 | 0 | 计价
YT9-55 | J06-01-053 | 机械 | 乙供 | JF003 | 维护费 | 元 | 0.4 | 1 | 0 | 0 | 计价
YT9-55 | J06-01-053 | 机械 | 乙供 | JF004 | 安拆费及场外运费 | 元 | 1.33 | 1 | 0 | 0 | 计价
YT9-55 | J06-01-053 | 材料 | 乙供 | C21020101 | 电 | kW·h | 4 | 0.84 | 0 | 0 | 计价
YT9-56 | C09020304 | 人工 | 乙供 | 9101106 | 建筑普通工 | 工日 | 0.1769 | 70 | 0 | 0 | 计价
YT9-56 | C09020304 | 人工 | 乙供 | 9101107 | 建筑技术工 | 工日 | 0.0442 | 98 | 0 | 0 | 计价
YT9-56 | C09020304 | 材料 | 乙供 | C09010101 | 普通硅酸盐水泥 32.5 | t | 0.49 | 359.81 | 0 | 0 | 计价
YT9-56 | C09020304 | 材料 | 乙供 | C10010101 | 中砂 | m³ | 1.12 | 65 | 0 | 0 | 计价
YT9-56 | C09020304 | 材料 | 乙供 | C21010101 | 水 | t | 0.3 | 4.1 | 0 | 0 | 计价
YT9-56 | C09020304 | 机械 | 乙供 | J06-01-027 | 灰浆搅拌机 拌筒容量 200L | 台班 | 0.137 | 141.86 | 0 | 0 | 计价
YT9-57 | C09020304 | 人工 | 乙供 | 9101106 | 建筑普通工 | 工日 | 0.1769 | 70 | 0 | 0 | 计价
YT9-57 | C09020304 | 人工 | 乙供 | 9101107 | 建筑技术工 | 工日 | 0.0442 | 98 | 0 | 0 | 计价
YT9-57 | C09020304 | 材料 | 乙供 | C09010101 | 普通硅酸盐水泥 32.5 | t | 0.49 | 359.81 | 0 | 0 | 计价
YT9-57 | C09020304 | 材料 | 乙供 | C10010101 | 中砂 | m³ | 1.12 | 65 | 0 | 0 | 计价
YT9-57 | C09020304 | 材料 | 乙供 | C21010101 | 水 | t | 0.3 | 4.1 | 0 | 0 | 计价
YT9-57 | C09020304 | 机械 | 乙供 | J06-01-027 | 灰浆搅拌机 拌筒容量 200L | 台班 | 0.137 | 141.86 | 0 | 0 | 计价
YT9-58 | C09020304 | 人工 | 乙供 | 9101106 | 建筑普通工 | 工日 | 0.1769 | 70 | 0 | 0 | 计价
YT9-58 | C09020304 | 人工 | 乙供 | 9101107 | 建筑技术工 | 工日 | 0.0442 | 98 | 0 | 0 | 计价
YT9-58 | C09020304 | 材料 | 乙供 | C09010101 | 普通硅酸盐水泥 32.5 | t | 0.49 | 359.81 | 0 | 0 | 计价
YT9-58 | C09020304 | 材料 | 乙供 | C10010101 | 中砂 | m³ | 1.12 | 65 | 0 | 0 | 计价
YT9-58 | C09020304 | 材料 | 乙供 | C21010101 | 水 | t | 0.3 | 4.1 | 0 | 0 | 计价
YT9-58 | C09020304 | 机械 | 乙供 | J06-01-027 | 灰浆搅拌机 拌筒容量 200L | 台班 | 0.137 | 141.86 | 0 | 0 | 计价
YT9-59 | C09020301 | 人工 | 乙供 | 9101106 | 建筑普通工 | 工日 | 0.1769 | 70 | 0 | 0 | 计价
YT9-59 | C09020301 | 人工 | 乙供 | 9101107 | 建筑技术工 | 工日 | 0.0442 | 98 | 0 | 0 | 计价
YT9-59 | C09020301 | 材料 | 乙供 | C09010101 | 普通硅酸盐水泥 32.5 | t | 0.765 | 359.81 | 0 | 0 | 计价
YT9-59 | C09020301 | 材料 | 乙供 | C10010101 | 中砂 | m³ | 0.79 | 65 | 0 | 0 | 计价
YT9-59 | C09020301 | 材料 | 乙供 | C21010101 | 水 | t | 0.3 | 4.1 | 0 | 0 | 计价
YT9-59 | C09020301 | 机械 | 乙供 | J06-01-027 | 灰浆搅拌机 拌筒容量 200L | 台班 | 0.137 | 141.86 | 0 | 0 | 计价
YT9-60 | C09020301 | 人工 | 乙供 | 9101106 | 建筑普通工 | 工日 | 0.1769 | 70 | 0 | 0 | 计价
YT9-60 | C09020301 | 人工 | 乙供 | 9101107 | 建筑技术工 | 工日 | 0.0442 | 98 | 0 | 0 | 计价
YT9-60 | C09020301 | 材料 | 乙供 | C09010101 | 普通硅酸盐水泥 32.5 | t | 0.765 | 359.81 | 0 | 0 | 计价
YT9-60 | C09020301 | 材料 | 乙供 | C10010101 | 中砂 | m³ | 0.79 | 65 | 0 | 0 | 计价
YT9-60 | C09020301 | 材料 | 乙供 | C21010101 | 水 | t | 0.3 | 4.1 | 0 | 0 | 计价
YT9-60 | C09020301 | 机械 | 乙供 | J06-01-027 | 灰浆搅拌机 拌筒容量 200L | 台班 | 0.137 | 141.86 | 0 | 0 | 计价
YT9-62 | J15-01-018 | 机械 | 乙供 | JF001 | 折旧费 | 元 | 9.12 | 1 | 0 | 0 | 计价
YT9-62 | J15-01-018 | 机械 | 乙供 | JF002 | 检修费 | 元 | 0.56 | 1 | 0 | 0 | 计价
YT9-62 | J15-01-018 | 机械 | 乙供 | JF003 | 维护费 | 元 | 4.76 | 1 | 0 | 0 | 计价
YT9-62 | J15-01-018 | 机械 | 乙供 | JF004 | 安拆费及场外运费 | 元 | 7.03 | 1 | 0 | 0 | 计价
YT9-62 | J15-01-018 | 材料 | 乙供 | C21020101 | 电 | kW·h | 14 | 0.84 | 0 | 0 | 计价
YT9-63 | C09021601 | 人工 | 乙供 | 9101106 | 建筑普通工 | 工日 | 0.1769 | 70 | 0 | 0 | 计价
YT9-63 | C09021601 | 人工 | 乙供 | 9101107 | 建筑技术工 | 工日 | 0.0442 | 98 | 0 | 0 | 计价
YT9-63 | C09021601 | 材料 | 乙供 | C09010201 | 白水泥 | t | 0.652 | 647.72 | 0 | 0 | 计价
YT9-63 | C09021601 | 材料 | 乙供 | C10020601 | 白石子 | kg | 1.558 | 0.214 | 0 | 0 | 计价
YT9-63 | C09021601 | 材料 | 乙供 | C21010101 | 水 | t | 0.3 | 4.1 | 0 | 0 | 计价
YT9-63 | C09021601 | 机械 | 乙供 | J06-01-027 | 灰浆搅拌机 拌筒容量 200L | 台班 | 0.137 | 141.86 | 0 | 0 | 计价
YT9-63 | J15-01-018 | 机械 | 乙供 | JF001 | 折旧费 | 元 | 9.12 | 1 | 0 | 0 | 计价
YT9-63 | J15-01-018 | 机械 | 乙供 | JF002 | 检修费 | 元 | 0.56 | 1 | 0 | 0 | 计价
YT9-63 | J15-01-018 | 机械 | 乙供 | JF003 | 维护费 | 元 | 4.76 | 1 | 0 | 0 | 计价
YT9-63 | J15-01-018 | 机械 | 乙供 | JF004 | 安拆费及场外运费 | 元 | 7.03 | 1 | 0 | 0 | 计价
YT9-63 | J15-01-018 | 材料 | 乙供 | C21020101 | 电 | kW·h | 14 | 0.84 | 0 | 0 | 计价
YT9-64 | C09020304 | 人工 | 乙供 | 9101106 | 建筑普通工 | 工日 | 0.1769 | 70 | 0 | 0 | 计价
YT9-64 | C09020304 | 人工 | 乙供 | 9101107 | 建筑技术工 | 工日 | 0.0442 | 98 | 0 | 0 | 计价
YT9-64 | C09020304 | 材料 | 乙供 | C09010101 | 普通硅酸盐水泥 32.5 | t | 0.49 | 359.81 | 0 | 0 | 计价
YT9-64 | C09020304 | 材料 | 乙供 | C10010101 | 中砂 | m³ | 1.12 | 65 | 0 | 0 | 计价
YT9-64 | C09020304 | 材料 | 乙供 | C21010101 | 水 | t | 0.3 | 4.1 | 0 | 0 | 计价
YT9-64 | C09020304 | 机械 | 乙供 | J06-01-027 | 灰浆搅拌机 拌筒容量 200L | 台班 | 0.137 | 141.86 | 0 | 0 | 计价
YT9-64 | C09021601 | 人工 | 乙供 | 9101106 | 建筑普通工 | 工日 | 0.1769 | 70 | 0 | 0 | 计价
YT9-64 | C09021601 | 人工 | 乙供 | 9101107 | 建筑技术工 | 工日 | 0.0442 | 98 | 0 | 0 | 计价
YT9-64 | C09021601 | 材料 | 乙供 | C09010201 | 白水泥 | t | 0.652 | 647.72 | 0 | 0 | 计价
YT9-64 | C09021601 | 材料 | 乙供 | C10020601 | 白石子 | kg | 1.558 | 0.214 | 0 | 0 | 计价
YT9-64 | C09021601 | 材料 | 乙供 | C21010101 | 水 | t | 0.3 | 4.1 | 0 | 0 | 计价
YT9-64 | C09021601 | 机械 | 乙供 | J06-01-027 | 灰浆搅拌机 拌筒容量 200L | 台班 | 0.137 | 141.86 | 0 | 0 | 计价
YT9-64 | J15-01-018 | 机械 | 乙供 | JF001 | 折旧费 | 元 | 9.12 | 1 | 0 | 0 | 计价
YT9-64 | J15-01-018 | 机械 | 乙供 | JF002 | 检修费 | 元 | 0.56 | 1 | 0 | 0 | 计价
YT9-64 | J15-01-018 | 机械 | 乙供 | JF003 | 维护费 | 元 | 4.76 | 1 | 0 | 0 | 计价
YT9-64 | J15-01-018 | 机械 | 乙供 | JF004 | 安拆费及场外运费 | 元 | 7.03 | 1 | 0 | 0 | 计价
YT9-64 | J15-01-018 | 材料 | 乙供 | C21020101 | 电 | kW·h | 14 | 0.84 | 0 | 0 | 计价
YT9-67 | C09020304 | 人工 | 乙供 | 9101106 | 建筑普通工 | 工日 | 0.1769 | 70 | 0 | 0 | 计价
YT9-67 | C09020304 | 人工 | 乙供 | 9101107 | 建筑技术工 | 工日 | 0.0442 | 98 | 0 | 0 | 计价
YT9-67 | C09020304 | 材料 | 乙供 | C09010101 | 普通硅酸盐水泥 32.5 | t | 0.49 | 359.81 | 0 | 0 | 计价
YT9-67 | C09020304 | 材料 | 乙供 | C10010101 | 中砂 | m³ | 1.12 | 65 | 0 | 0 | 计价
YT9-67 | C09020304 | 材料 | 乙供 | C21010101 | 水 | t | 0.3 | 4.1 | 0 | 0 | 计价
YT9-67 | C09020304 | 机械 | 乙供 | J06-01-027 | 灰浆搅拌机 拌筒容量 200L | 台班 | 0.137 | 141.86 | 0 | 0 | 计价
YT9-67 | C09032012 | 人工 | 乙供 | 9101106 | 建筑普通工 | 工日 | 0.0149 | 70 | 0 | 0 | 计价
YT9-67 | C09032012 | 人工 | 乙供 | 9101107 | 建筑技术工 | 工日 | 0.0347 | 98 | 0 | 0 | 计价
YT9-67 | C09032012 | 材料 | 乙供 | C09010101 | 普通硅酸盐水泥 32.5 | t | 0.343 | 359.81 | 0 | 0 | 计价
YT9-67 | C09032012 | 材料 | 乙供 | C10010101 | 中砂 | m³ | 0.54 | 65 | 0 | 0 | 计价
YT9-67 | C09032012 | 材料 | 乙供 | C10020102 | 碎石 20 | m³ | 0.87 | 80 | 0 | 0 | 计价
YT9-67 | C09032012 | 材料 | 乙供 | C21010101 | 水 | t | 0.4 | 4.1 | 0 | 0 | 计价
YT9-67 | C09032012 | 机械 | 乙供 | J06-01-030 | 混凝土搅拌输送车 搅动容量 6m³ | 台班 | 0.017 | 1148.46 | 0 | 0 | 计价
YT9-67 | C09032012 | 机械 | 乙供 | J06-01-049 | 混凝土搅拌站 生产率 50m³/h | 台班 | 0.007 | 2183.04 | 0 | 0 | 计价
YT9-67 | J06-01-053 | 机械 | 乙供 | JF001 | 折旧费 | 元 | 14.18 | 1 | 0 | 0 | 计价
YT9-67 | J06-01-053 | 机械 | 乙供 | JF002 | 检修费 | 元 | 0.28 | 1 | 0 | 0 | 计价
YT9-67 | J06-01-053 | 机械 | 乙供 | JF003 | 维护费 | 元 | 0.4 | 1 | 0 | 0 | 计价
YT9-67 | J06-01-053 | 机械 | 乙供 | JF004 | 安拆费及场外运费 | 元 | 1.33 | 1 | 0 | 0 | 计价
YT9-67 | J06-01-053 | 材料 | 乙供 | C21020101 | 电 | kW·h | 4 | 0.84 | 0 | 0 | 计价
YT9-68 | C09032012 | 人工 | 乙供 | 9101106 | 建筑普通工 | 工日 | 0.0149 | 70 | 0 | 0 | 计价
YT9-68 | C09032012 | 人工 | 乙供 | 9101107 | 建筑技术工 | 工日 | 0.0347 | 98 | 0 | 0 | 计价
YT9-68 | C09032012 | 材料 | 乙供 | C09010101 | 普通硅酸盐水泥 32.5 | t | 0.343 | 359.81 | 0 | 0 | 计价
YT9-68 | C09032012 | 材料 | 乙供 | C10010101 | 中砂 | m³ | 0.54 | 65 | 0 | 0 | 计价
YT9-68 | C09032012 | 材料 | 乙供 | C10020102 | 碎石 20 | m³ | 0.87 | 80 | 0 | 0 | 计价
YT9-68 | C09032012 | 材料 | 乙供 | C21010101 | 水 | t | 0.4 | 4.1 | 0 | 0 | 计价
YT9-68 | C09032012 | 机械 | 乙供 | J06-01-030 | 混凝土搅拌输送车 搅动容量 6m³ | 台班 | 0.017 | 1148.46 | 0 | 0 | 计价
YT9-68 | C09032012 | 机械 | 乙供 | J06-01-049 | 混凝土搅拌站 生产率 50m³/h | 台班 | 0.007 | 2183.04 | 0 | 0 | 计价
YT9-68 | J06-01-053 | 机械 | 乙供 | JF001 | 折旧费 | 元 | 14.18 | 1 | 0 | 0 | 计价
YT9-68 | J06-01-053 | 机械 | 乙供 | JF002 | 检修费 | 元 | 0.28 | 1 | 0 | 0 | 计价
YT9-68 | J06-01-053 | 机械 | 乙供 | JF003 | 维护费 | 元 | 0.4 | 1 | 0 | 0 | 计价
YT9-68 | J06-01-053 | 机械 | 乙供 | JF004 | 安拆费及场外运费 | 元 | 1.33 | 1 | 0 | 0 | 计价
YT9-68 | J06-01-053 | 材料 | 乙供 | C21020101 | 电 | kW·h | 4 | 0.84 | 0 | 0 | 计价
YT9-69 | C09020301 | 人工 | 乙供 | 9101106 | 建筑普通工 | 工日 | 0.1769 | 70 | 0 | 0 | 计价
YT9-69 | C09020301 | 人工 | 乙供 | 9101107 | 建筑技术工 | 工日 | 0.0442 | 98 | 0 | 0 | 计价
YT9-69 | C09020301 | 材料 | 乙供 | C09010101 | 普通硅酸盐水泥 32.5 | t | 0.765 | 359.81 | 0 | 0 | 计价
YT9-69 | C09020301 | 材料 | 乙供 | C10010101 | 中砂 | m³ | 0.79 | 65 | 0 | 0 | 计价
YT9-69 | C09020301 | 材料 | 乙供 | C21010101 | 水 | t | 0.3 | 4.1 | 0 | 0 | 计价
YT9-69 | C09020301 | 机械 | 乙供 | J06-01-027 | 灰浆搅拌机 拌筒容量 200L | 台班 | 0.137 | 141.86 | 0 | 0 | 计价
YT9-69 | C09032033 | 人工 | 乙供 | 9101106 | 建筑普通工 | 工日 | 0.0149 | 70 | 0 | 0 | 计价
YT9-69 | C09032033 | 人工 | 乙供 | 9101107 | 建筑技术工 | 工日 | 0.0347 | 98 | 0 | 0 | 计价
YT9-69 | C09032033 | 材料 | 乙供 | C09010101 | 普通硅酸盐水泥 32.5 | t | 0.322 | 359.81 | 0 | 0 | 计价
YT9-69 | C09032033 | 材料 | 乙供 | C10010101 | 中砂 | m³ | 0.52 | 65 | 0 | 0 | 计价
YT9-69 | C09032033 | 材料 | 乙供 | C10020103 | 碎石 40 | m³ | 0.9 | 80 | 0 | 0 | 计价
YT9-69 | C09032033 | 材料 | 乙供 | C21010101 | 水 | t | 0.4 | 4.1 | 0 | 0 | 计价
YT9-69 | C09032033 | 机械 | 乙供 | J06-01-030 | 混凝土搅拌输送车 搅动容量 6m³ | 台班 | 0.017 | 1148.46 | 0 | 0 | 计价
YT9-69 | C09032033 | 机械 | 乙供 | J06-01-049 | 混凝土搅拌站 生产率 50m³/h | 台班 | 0.007 | 2183.04 | 0 | 0 | 计价
YT9-70 | C09032033 | 人工 | 乙供 | 9101106 | 建筑普通工 | 工日 | 0.0149 | 70 | 0 | 0 | 计价
YT9-70 | C09032033 | 人工 | 乙供 | 9101107 | 建筑技术工 | 工日 | 0.0347 | 98 | 0 | 0 | 计价
YT9-70 | C09032033 | 材料 | 乙供 | C09010101 | 普通硅酸盐水泥 32.5 | t | 0.322 | 359.81 | 0 | 0 | 计价
YT9-70 | C09032033 | 材料 | 乙供 | C10010101 | 中砂 | m³ | 0.52 | 65 | 0 | 0 | 计价
YT9-70 | C09032033 | 材料 | 乙供 | C10020103 | 碎石 40 | m³ | 0.9 | 80 | 0 | 0 | 计价
YT9-70 | C09032033 | 材料 | 乙供 | C21010101 | 水 | t | 0.4 | 4.1 | 0 | 0 | 计价
YT9-70 | C09032033 | 机械 | 乙供 | J06-01-030 | 混凝土搅拌输送车 搅动容量 6m³ | 台班 | 0.017 | 1148.46 | 0 | 0 | 计价
YT9-70 | C09032033 | 机械 | 乙供 | J06-01-049 | 混凝土搅拌站 生产率 50m³/h | 台班 | 0.007 | 2183.04 | 0 | 0 | 计价
YT9-71 | C09032033 | 人工 | 乙供 | 9101106 | 建筑普通工 | 工日 | 0.0149 | 70 | 0 | 0 | 计价
YT9-71 | C09032033 | 人工 | 乙供 | 9101107 | 建筑技术工 | 工日 | 0.0347 | 98 | 0 | 0 | 计价
YT9-71 | C09032033 | 材料 | 乙供 | C09010101 | 普通硅酸盐水泥 32.5 | t | 0.322 | 359.81 | 0 | 0 | 计价
YT9-71 | C09032033 | 材料 | 乙供 | C10010101 | 中砂 | m³ | 0.52 | 65 | 0 | 0 | 计价
YT9-71 | C09032033 | 材料 | 乙供 | C10020103 | 碎石 40 | m³ | 0.9 | 80 | 0 | 0 | 计价
YT9-71 | C09032033 | 材料 | 乙供 | C21010101 | 水 | t | 0.4 | 4.1 | 0 | 0 | 计价
YT9-71 | C09032033 | 机械 | 乙供 | J06-01-030 | 混凝土搅拌输送车 搅动容量 6m³ | 台班 | 0.017 | 1148.46 | 0 | 0 | 计价
YT9-71 | C09032033 | 机械 | 乙供 | J06-01-049 | 混凝土搅拌站 生产率 50m³/h | 台班 | 0.007 | 2183.04 | 0 | 0 | 计价
YT9-73 | C09040501 | 人工 | 乙供 | 9101106 | 建筑普通工 | 工日 | 0.1822 | 70 | 0 | 0 | 计价
YT9-73 | C09040501 | 人工 | 乙供 | 9101107 | 建筑技术工 | 工日 | 0.0456 | 98 | 0 | 0 | 计价
YT9-73 | C09040501 | 材料 | 乙供 | C10050401 | 石英粉 | kg | 175 | 0.305 | 0 | 0 | 计价
YT9-73 | C09040501 | 材料 | 乙供 | C19030301 | 丙酮 95% | kg | 1174 | 4.1 | 0 | 0 | 计价
YT9-73 | C09040501 | 材料 | 乙供 | C19060131 | 乙二胺 | kg | 82 | 20.52 | 0 | 0 | 计价
YT9-73 | C09040501 | 材料 | 乙供 | C20060202 | 环氧树脂 6101号 | kg | 1174 | 19.187 | 0 | 0 | 计价
YT9-73 | C09040501 | 机械 | 乙供 | J06-01-027 | 灰浆搅拌机 拌筒容量 200L | 台班 | 0.137 | 141.86 | 0 | 0 | 计价
YT9-75 | C09020301 | 人工 | 乙供 | 9101106 | 建筑普通工 | 工日 | 0.1769 | 70 | 0 | 0 | 计价
YT9-75 | C09020301 | 人工 | 乙供 | 9101107 | 建筑技术工 | 工日 | 0.0442 | 98 | 0 | 0 | 计价
YT9-75 | C09020301 | 材料 | 乙供 | C09010101 | 普通硅酸盐水泥 32.5 | t | 0.765 | 359.81 | 0 | 0 | 计价
YT9-75 | C09020301 | 材料 | 乙供 | C10010101 | 中砂 | m³ | 0.79 | 65 | 0 | 0 | 计价
YT9-75 | C09020301 | 材料 | 乙供 | C21010101 | 水 | t | 0.3 | 4.1 | 0 | 0 | 计价
YT9-75 | C09020301 | 机械 | 乙供 | J06-01-027 | 灰浆搅拌机 拌筒容量 200L | 台班 | 0.137 | 141.86 | 0 | 0 | 计价
YT9-76 | C09020301 | 人工 | 乙供 | 9101106 | 建筑普通工 | 工日 | 0.1769 | 70 | 0 | 0 | 计价
YT9-76 | C09020301 | 人工 | 乙供 | 9101107 | 建筑技术工 | 工日 | 0.0442 | 98 | 0 | 0 | 计价
YT9-76 | C09020301 | 材料 | 乙供 | C09010101 | 普通硅酸盐水泥 32.5 | t | 0.765 | 359.81 | 0 | 0 | 计价
YT9-76 | C09020301 | 材料 | 乙供 | C10010101 | 中砂 | m³ | 0.79 | 65 | 0 | 0 | 计价
YT9-76 | C09020301 | 材料 | 乙供 | C21010101 | 水 | t | 0.3 | 4.1 | 0 | 0 | 计价
YT9-76 | C09020301 | 机械 | 乙供 | J06-01-027 | 灰浆搅拌机 拌筒容量 200L | 台班 | 0.137 | 141.86 | 0 | 0 | 计价
YT9-77 | C09020301 | 人工 | 乙供 | 9101106 | 建筑普通工 | 工日 | 0.1769 | 70 | 0 | 0 | 计价
YT9-77 | C09020301 | 人工 | 乙供 | 9101107 | 建筑技术工 | 工日 | 0.0442 | 98 | 0 | 0 | 计价
YT9-77 | C09020301 | 材料 | 乙供 | C09010101 | 普通硅酸盐水泥 32.5 | t | 0.765 | 359.81 | 0 | 0 | 计价
YT9-77 | C09020301 | 材料 | 乙供 | C10010101 | 中砂 | m³ | 0.79 | 65 | 0 | 0 | 计价
YT9-77 | C09020301 | 材料 | 乙供 | C21010101 | 水 | t | 0.3 | 4.1 | 0 | 0 | 计价
YT9-77 | C09020301 | 机械 | 乙供 | J06-01-027 | 灰浆搅拌机 拌筒容量 200L | 台班 | 0.137 | 141.86 | 0 | 0 | 计价
YT9-78 | C09020301 | 人工 | 乙供 | 9101106 | 建筑普通工 | 工日 | 0.1769 | 70 | 0 | 0 | 计价
YT9-78 | C09020301 | 人工 | 乙供 | 9101107 | 建筑技术工 | 工日 | 0.0442 | 98 | 0 | 0 | 计价
YT9-78 | C09020301 | 材料 | 乙供 | C09010101 | 普通硅酸盐水泥 32.5 | t | 0.765 | 359.81 | 0 | 0 | 计价
YT9-78 | C09020301 | 材料 | 乙供 | C10010101 | 中砂 | m³ | 0.79 | 65 | 0 | 0 | 计价
YT9-78 | C09020301 | 材料 | 乙供 | C21010101 | 水 | t | 0.3 | 4.1 | 0 | 0 | 计价
YT9-78 | C09020301 | 机械 | 乙供 | J06-01-027 | 灰浆搅拌机 拌筒容量 200L | 台班 | 0.137 | 141.86 | 0 | 0 | 计价
YT9-79 | C09020304 | 人工 | 乙供 | 9101106 | 建筑普通工 | 工日 | 0.1769 | 70 | 0 | 0 | 计价
YT9-79 | C09020304 | 人工 | 乙供 | 9101107 | 建筑技术工 | 工日 | 0.0442 | 98 | 0 | 0 | 计价
YT9-79 | C09020304 | 材料 | 乙供 | C09010101 | 普通硅酸盐水泥 32.5 | t | 0.49 | 359.81 | 0 | 0 | 计价
YT9-79 | C09020304 | 材料 | 乙供 | C10010101 | 中砂 | m³ | 1.12 | 65 | 0 | 0 | 计价
YT9-79 | C09020304 | 材料 | 乙供 | C21010101 | 水 | t | 0.3 | 4.1 | 0 | 0 | 计价
YT9-79 | C09020304 | 机械 | 乙供 | J06-01-027 | 灰浆搅拌机 拌筒容量 200L | 台班 | 0.137 | 141.86 | 0 | 0 | 计价
YT9-80 | C09020304 | 人工 | 乙供 | 9101106 | 建筑普通工 | 工日 | 0.1769 | 70 | 0 | 0 | 计价
YT9-80 | C09020304 | 人工 | 乙供 | 9101107 | 建筑技术工 | 工日 | 0.0442 | 98 | 0 | 0 | 计价
YT9-80 | C09020304 | 材料 | 乙供 | C09010101 | 普通硅酸盐水泥 32.5 | t | 0.49 | 359.81 | 0 | 0 | 计价
YT9-80 | C09020304 | 材料 | 乙供 | C10010101 | 中砂 | m³ | 1.12 | 65 | 0 | 0 | 计价
YT9-80 | C09020304 | 材料 | 乙供 | C21010101 | 水 | t | 0.3 | 4.1 | 0 | 0 | 计价
YT9-80 | C09020304 | 机械 | 乙供 | J06-01-027 | 灰浆搅拌机 拌筒容量 200L | 台班 | 0.137 | 141.86 | 0 | 0 | 计价
YT9-81 | C09020304 | 人工 | 乙供 | 9101106 | 建筑普通工 | 工日 | 0.1769 | 70 | 0 | 0 | 计价
YT9-81 | C09020304 | 人工 | 乙供 | 9101107 | 建筑技术工 | 工日 | 0.0442 | 98 | 0 | 0 | 计价
YT9-81 | C09020304 | 材料 | 乙供 | C09010101 | 普通硅酸盐水泥 32.5 | t | 0.49 | 359.81 | 0 | 0 | 计价
YT9-81 | C09020304 | 材料 | 乙供 | C10010101 | 中砂 | m³ | 1.12 | 65 | 0 | 0 | 计价
YT9-81 | C09020304 | 材料 | 乙供 | C21010101 | 水 | t | 0.3 | 4.1 | 0 | 0 | 计价
YT9-81 | C09020304 | 机械 | 乙供 | J06-01-027 | 灰浆搅拌机 拌筒容量 200L | 台班 | 0.137 | 141.86 | 0 | 0 | 计价
YT9-82 | C09020304 | 人工 | 乙供 | 9101106 | 建筑普通工 | 工日 | 0.1769 | 70 | 0 | 0 | 计价
YT9-82 | C09020304 | 人工 | 乙供 | 9101107 | 建筑技术工 | 工日 | 0.0442 | 98 | 0 | 0 | 计价
YT9-82 | C09020304 | 材料 | 乙供 | C09010101 | 普通硅酸盐水泥 32.5 | t | 0.49 | 359.81 | 0 | 0 | 计价
YT9-82 | C09020304 | 材料 | 乙供 | C10010101 | 中砂 | m³ | 1.12 | 65 | 0 | 0 | 计价
YT9-82 | C09020304 | 材料 | 乙供 | C21010101 | 水 | t | 0.3 | 4.1 | 0 | 0 | 计价
YT9-82 | C09020304 | 机械 | 乙供 | J06-01-027 | 灰浆搅拌机 拌筒容量 200L | 台班 | 0.137 | 141.86 | 0 | 0 | 计价
YT9-88 | J08-01-024 | 机械 | 乙供 | JF001 | 折旧费 | 元 | 2.12 | 1 | 0 | 0 | 计价
YT9-88 | J08-01-024 | 机械 | 乙供 | JF002 | 检修费 | 元 | 0.4 | 1 | 0 | 0 | 计价
YT9-88 | J08-01-024 | 机械 | 乙供 | JF003 | 维护费 | 元 | 0.86 | 1 | 0 | 0 | 计价
YT9-88 | J08-01-024 | 机械 | 乙供 | JF004 | 安拆费及场外运费 | 元 | 5.63 | 1 | 0 | 0 | 计价
YT9-88 | J08-01-024 | 材料 | 乙供 | C21020101 | 电 | kW·h | 24 | 0.84 | 0 | 0 | 计价
YT9-89 | J08-01-024 | 机械 | 乙供 | JF001 | 折旧费 | 元 | 2.12 | 1 | 0 | 0 | 计价
YT9-89 | J08-01-024 | 机械 | 乙供 | JF002 | 检修费 | 元 | 0.4 | 1 | 0 | 0 | 计价
YT9-89 | J08-01-024 | 机械 | 乙供 | JF003 | 维护费 | 元 | 0.86 | 1 | 0 | 0 | 计价
YT9-89 | J08-01-024 | 机械 | 乙供 | JF004 | 安拆费及场外运费 | 元 | 5.63 | 1 | 0 | 0 | 计价
YT9-89 | J08-01-024 | 材料 | 乙供 | C21020101 | 电 | kW·h | 24 | 0.84 | 0 | 0 | 计价
YT9-91 | J08-01-024 | 机械 | 乙供 | JF001 | 折旧费 | 元 | 2.12 | 1 | 0 | 0 | 计价
YT9-91 | J08-01-024 | 机械 | 乙供 | JF002 | 检修费 | 元 | 0.4 | 1 | 0 | 0 | 计价
YT9-91 | J08-01-024 | 机械 | 乙供 | JF003 | 维护费 | 元 | 0.86 | 1 | 0 | 0 | 计价
YT9-91 | J08-01-024 | 机械 | 乙供 | JF004 | 安拆费及场外运费 | 元 | 5.63 | 1 | 0 | 0 | 计价
YT9-91 | J08-01-024 | 材料 | 乙供 | C21020101 | 电 | kW·h | 24 | 0.84 | 0 | 0 | 计价
YT9-93 | C09020301 | 人工 | 乙供 | 9101106 | 建筑普通工 | 工日 | 0.1769 | 70 | 0 | 0 | 计价
YT9-93 | C09020301 | 人工 | 乙供 | 9101107 | 建筑技术工 | 工日 | 0.0442 | 98 | 0 | 0 | 计价
YT9-93 | C09020301 | 材料 | 乙供 | C09010101 | 普通硅酸盐水泥 32.5 | t | 0.765 | 359.81 | 0 | 0 | 计价
YT9-93 | C09020301 | 材料 | 乙供 | C10010101 | 中砂 | m³ | 0.79 | 65 | 0 | 0 | 计价
YT9-93 | C09020301 | 材料 | 乙供 | C21010101 | 水 | t | 0.3 | 4.1 | 0 | 0 | 计价
YT9-93 | C09020301 | 机械 | 乙供 | J06-01-027 | 灰浆搅拌机 拌筒容量 200L | 台班 | 0.137 | 141.86 | 0 | 0 | 计价
YT9-94 | C09020304 | 人工 | 乙供 | 9101106 | 建筑普通工 | 工日 | 0.1769 | 70 | 0 | 0 | 计价
YT9-94 | C09020304 | 人工 | 乙供 | 9101107 | 建筑技术工 | 工日 | 0.0442 | 98 | 0 | 0 | 计价
YT9-94 | C09020304 | 材料 | 乙供 | C09010101 | 普通硅酸盐水泥 32.5 | t | 0.49 | 359.81 | 0 | 0 | 计价
YT9-94 | C09020304 | 材料 | 乙供 | C10010101 | 中砂 | m³ | 1.12 | 65 | 0 | 0 | 计价
YT9-94 | C09020304 | 材料 | 乙供 | C21010101 | 水 | t | 0.3 | 4.1 | 0 | 0 | 计价
YT9-94 | C09020304 | 机械 | 乙供 | J06-01-027 | 灰浆搅拌机 拌筒容量 200L | 台班 | 0.137 | 141.86 | 0 | 0 | 计价
YT9-95 | C09020301 | 人工 | 乙供 | 9101106 | 建筑普通工 | 工日 | 0.1769 | 70 | 0 | 0 | 计价
YT9-95 | C09020301 | 人工 | 乙供 | 9101107 | 建筑技术工 | 工日 | 0.0442 | 98 | 0 | 0 | 计价
YT9-95 | C09020301 | 材料 | 乙供 | C09010101 | 普通硅酸盐水泥 32.5 | t | 0.765 | 359.81 | 0 | 0 | 计价
YT9-95 | C09020301 | 材料 | 乙供 | C10010101 | 中砂 | m³ | 0.79 | 65 | 0 | 0 | 计价
YT9-95 | C09020301 | 材料 | 乙供 | C21010101 | 水 | t | 0.3 | 4.1 | 0 | 0 | 计价
YT9-95 | C09020301 | 机械 | 乙供 | J06-01-027 | 灰浆搅拌机 拌筒容量 200L | 台班 | 0.137 | 141.86 | 0 | 0 | 计价
YT9-97 | J08-01-024 | 机械 | 乙供 | JF001 | 折旧费 | 元 | 2.12 | 1 | 0 | 0 | 计价
YT9-97 | J08-01-024 | 机械 | 乙供 | JF002 | 检修费 | 元 | 0.4 | 1 | 0 | 0 | 计价
YT9-97 | J08-01-024 | 机械 | 乙供 | JF003 | 维护费 | 元 | 0.86 | 1 | 0 | 0 | 计价
YT9-97 | J08-01-024 | 机械 | 乙供 | JF004 | 安拆费及场外运费 | 元 | 5.63 | 1 | 0 | 0 | 计价
YT9-97 | J08-01-024 | 材料 | 乙供 | C21020101 | 电 | kW·h | 24 | 0.84 | 0 | 0 | 计价
YT10-2 | C09020303 | 人工 | 乙供 | 9101106 | 建筑普通工 | 工日 | 0.1769 | 70 | 0 | 0 | 计价
YT10-2 | C09020303 | 人工 | 乙供 | 9101107 | 建筑技术工 | 工日 | 0.0442 | 98 | 0 | 0 | 计价
YT10-2 | C09020303 | 材料 | 乙供 | C09010101 | 普通硅酸盐水泥 32.5 | t | 0.557 | 359.81 | 0 | 0 | 计价
YT10-2 | C09020303 | 材料 | 乙供 | C10010101 | 中砂 | m³ | 1.05 | 65 | 0 | 0 | 计价
YT10-2 | C09020303 | 材料 | 乙供 | C21010101 | 水 | t | 0.3 | 4.1 | 0 | 0 | 计价
YT10-2 | C09020303 | 机械 | 乙供 | J06-01-027 | 灰浆搅拌机 拌筒容量 200L | 台班 | 0.137 | 141.86 | 0 | 0 | 计价
YT10-3 | C09020303 | 人工 | 乙供 | 9101106 | 建筑普通工 | 工日 | 0.1769 | 70 | 0 | 0 | 计价
YT10-3 | C09020303 | 人工 | 乙供 | 9101107 | 建筑技术工 | 工日 | 0.0442 | 98 | 0 | 0 | 计价
YT10-3 | C09020303 | 材料 | 乙供 | C09010101 | 普通硅酸盐水泥 32.5 | t | 0.557 | 359.81 | 0 | 0 | 计价
YT10-3 | C09020303 | 材料 | 乙供 | C10010101 | 中砂 | m³ | 1.05 | 65 | 0 | 0 | 计价
YT10-3 | C09020303 | 材料 | 乙供 | C21010101 | 水 | t | 0.3 | 4.1 | 0 | 0 | 计价
YT10-3 | C09020303 | 机械 | 乙供 | J06-01-027 | 灰浆搅拌机 拌筒容量 200L | 台班 | 0.137 | 141.86 | 0 | 0 | 计价
YT10-4 | C09020303 | 人工 | 乙供 | 9101106 | 建筑普通工 | 工日 | 0.1769 | 70 | 0 | 0 | 计价
YT10-4 | C09020303 | 人工 | 乙供 | 9101107 | 建筑技术工 | 工日 | 0.0442 | 98 | 0 | 0 | 计价
YT10-4 | C09020303 | 材料 | 乙供 | C09010101 | 普通硅酸盐水泥 32.5 | t | 0.557 | 359.81 | 0 | 0 | 计价
YT10-4 | C09020303 | 材料 | 乙供 | C10010101 | 中砂 | m³ | 1.05 | 65 | 0 | 0 | 计价
YT10-4 | C09020303 | 材料 | 乙供 | C21010101 | 水 | t | 0.3 | 4.1 | 0 | 0 | 计价
YT10-4 | C09020303 | 机械 | 乙供 | J06-01-027 | 灰浆搅拌机 拌筒容量 200L | 台班 | 0.137 | 141.86 | 0 | 0 | 计价
YT10-5 | C09020303 | 人工 | 乙供 | 9101106 | 建筑普通工 | 工日 | 0.1769 | 70 | 0 | 0 | 计价
YT10-5 | C09020303 | 人工 | 乙供 | 9101107 | 建筑技术工 | 工日 | 0.0442 | 98 | 0 | 0 | 计价
YT10-5 | C09020303 | 材料 | 乙供 | C09010101 | 普通硅酸盐水泥 32.5 | t | 0.557 | 359.81 | 0 | 0 | 计价
YT10-5 | C09020303 | 材料 | 乙供 | C10010101 | 中砂 | m³ | 1.05 | 65 | 0 | 0 | 计价
YT10-5 | C09020303 | 材料 | 乙供 | C21010101 | 水 | t | 0.3 | 4.1 | 0 | 0 | 计价
YT10-5 | C09020303 | 机械 | 乙供 | J06-01-027 | 灰浆搅拌机 拌筒容量 200L | 台班 | 0.137 | 141.86 | 0 | 0 | 计价
YT10-6 | C10080201 | 人工 | 乙供 | 9101106 | 建筑普通工 | 工日 | 0.1822 | 70 | 0 | 0 | 计价
YT10-6 | C10080201 | 人工 | 乙供 | 9101107 | 建筑技术工 | 工日 | 0.0456 | 98 | 0 | 0 | 计价
YT10-6 | C10080201 | 材料 | 乙供 | C10050201 | 滑石粉 | kg | 255 | 0.98 | 0 | 0 | 计价
YT10-6 | C10080201 | 材料 | 乙供 | C10080102 | 石油沥青 30号 | kg | 1058 | 3.851 | 0 | 0 | 计价
YT10-6 | C10080201 | 机械 | 乙供 | J06-01-027 | 灰浆搅拌机 拌筒容量 200L | 台班 | 0.137 | 141.86 | 0 | 0 | 计价
YT10-7 | C10080201 | 人工 | 乙供 | 9101106 | 建筑普通工 | 工日 | 0.1822 | 70 | 0 | 0 | 计价
YT10-7 | C10080201 | 人工 | 乙供 | 9101107 | 建筑技术工 | 工日 | 0.0456 | 98 | 0 | 0 | 计价
YT10-7 | C10080201 | 材料 | 乙供 | C10050201 | 滑石粉 | kg | 255 | 0.98 | 0 | 0 | 计价
YT10-7 | C10080201 | 材料 | 乙供 | C10080102 | 石油沥青 30号 | kg | 1058 | 3.851 | 0 | 0 | 计价
YT10-7 | C10080201 | 机械 | 乙供 | J06-01-027 | 灰浆搅拌机 拌筒容量 200L | 台班 | 0.137 | 141.86 | 0 | 0 | 计价
YT10-16 | C09032001 | 人工 | 乙供 | 9101106 | 建筑普通工 | 工日 | 0.0149 | 70 | 0 | 0 | 计价
YT10-16 | C09032001 | 人工 | 乙供 | 9101107 | 建筑技术工 | 工日 | 0.0347 | 98 | 0 | 0 | 计价
YT10-16 | C09032001 | 材料 | 乙供 | C09010101 | 普通硅酸盐水泥 32.5 | t | 0.397 | 359.81 | 0 | 0 | 计价
YT10-16 | C09032001 | 材料 | 乙供 | C10010101 | 中砂 | m³ | 0.5 | 65 | 0 | 0 | 计价
YT10-16 | C09032001 | 材料 | 乙供 | C10020101 | 碎石 10 | m³ | 0.86 | 80 | 0 | 0 | 计价
YT10-16 | C09032001 | 材料 | 乙供 | C21010101 | 水 | t | 0.4 | 4.1 | 0 | 0 | 计价
YT10-16 | C09032001 | 机械 | 乙供 | J06-01-030 | 混凝土搅拌输送车 搅动容量 6m³ | 台班 | 0.017 | 1148.46 | 0 | 0 | 计价
YT10-16 | C09032001 | 机械 | 乙供 | J06-01-049 | 混凝土搅拌站 生产率 50m³/h | 台班 | 0.007 | 2183.04 | 0 | 0 | 计价
YT10-17 | C09032001 | 人工 | 乙供 | 9101106 | 建筑普通工 | 工日 | 0.0149 | 70 | 0 | 0 | 计价
YT10-17 | C09032001 | 人工 | 乙供 | 9101107 | 建筑技术工 | 工日 | 0.0347 | 98 | 0 | 0 | 计价
YT10-17 | C09032001 | 材料 | 乙供 | C09010101 | 普通硅酸盐水泥 32.5 | t | 0.397 | 359.81 | 0 | 0 | 计价
YT10-17 | C09032001 | 材料 | 乙供 | C10010101 | 中砂 | m³ | 0.5 | 65 | 0 | 0 | 计价
YT10-17 | C09032001 | 材料 | 乙供 | C10020101 | 碎石 10 | m³ | 0.86 | 80 | 0 | 0 | 计价
YT10-17 | C09032001 | 材料 | 乙供 | C21010101 | 水 | t | 0.4 | 4.1 | 0 | 0 | 计价
YT10-17 | C09032001 | 机械 | 乙供 | J06-01-030 | 混凝土搅拌输送车 搅动容量 6m³ | 台班 | 0.017 | 1148.46 | 0 | 0 | 计价
YT10-17 | C09032001 | 机械 | 乙供 | J06-01-049 | 混凝土搅拌站 生产率 50m³/h | 台班 | 0.007 | 2183.04 | 0 | 0 | 计价
YT10-19 | J10-01-001 | 机械 | 乙供 | JF001 | 折旧费 | 元 | 1.84 | 1 | 0 | 0 | 计价
YT10-19 | J10-01-001 | 机械 | 乙供 | JF002 | 检修费 | 元 | 0.41 | 1 | 0 | 0 | 计价
YT10-19 | J10-01-001 | 机械 | 乙供 | JF003 | 维护费 | 元 | 1.37 | 1 | 0 | 0 | 计价
YT10-19 | J10-01-001 | 机械 | 乙供 | JF004 | 安拆费及场外运费 | 元 | 12.75 | 1 | 0 | 0 | 计价
YT10-19 | J10-01-001 | 材料 | 乙供 | C21020101 | 电 | kW·h | 60.27 | 0.84 | 0 | 0 | 计价
YT10-20 | J10-01-001 | 机械 | 乙供 | JF001 | 折旧费 | 元 | 1.84 | 1 | 0 | 0 | 计价
YT10-20 | J10-01-001 | 机械 | 乙供 | JF002 | 检修费 | 元 | 0.41 | 1 | 0 | 0 | 计价
YT10-20 | J10-01-001 | 机械 | 乙供 | JF003 | 维护费 | 元 | 1.37 | 1 | 0 | 0 | 计价
YT10-20 | J10-01-001 | 机械 | 乙供 | JF004 | 安拆费及场外运费 | 元 | 12.75 | 1 | 0 | 0 | 计价
YT10-20 | J10-01-001 | 材料 | 乙供 | C21020101 | 电 | kW·h | 60.27 | 0.84 | 0 | 0 | 计价
YT10-21 | C10080201 | 人工 | 乙供 | 9101106 | 建筑普通工 | 工日 | 0.1822 | 70 | 0 | 0 | 计价
YT10-21 | C10080201 | 人工 | 乙供 | 9101107 | 建筑技术工 | 工日 | 0.0456 | 98 | 0 | 0 | 计价
YT10-21 | C10080201 | 材料 | 乙供 | C10050201 | 滑石粉 | kg | 255 | 0.98 | 0 | 0 | 计价
YT10-21 | C10080201 | 材料 | 乙供 | C10080102 | 石油沥青 30号 | kg | 1058 | 3.851 | 0 | 0 | 计价
YT10-21 | C10080201 | 机械 | 乙供 | J06-01-027 | 灰浆搅拌机 拌筒容量 200L | 台班 | 0.137 | 141.86 | 0 | 0 | 计价
YT10-22 | C10080201 | 人工 | 乙供 | 9101106 | 建筑普通工 | 工日 | 0.1822 | 70 | 0 | 0 | 计价
YT10-22 | C10080201 | 人工 | 乙供 | 9101107 | 建筑技术工 | 工日 | 0.0456 | 98 | 0 | 0 | 计价
YT10-22 | C10080201 | 材料 | 乙供 | C10050201 | 滑石粉 | kg | 255 | 0.98 | 0 | 0 | 计价
YT10-22 | C10080201 | 材料 | 乙供 | C10080102 | 石油沥青 30号 | kg | 1058 | 3.851 | 0 | 0 | 计价
YT10-22 | C10080201 | 机械 | 乙供 | J06-01-027 | 灰浆搅拌机 拌筒容量 200L | 台班 | 0.137 | 141.86 | 0 | 0 | 计价
YT10-31 | C09032011 | 人工 | 乙供 | 9101106 | 建筑普通工 | 工日 | 0.0149 | 70 | 0 | 0 | 计价
YT10-31 | C09032011 | 人工 | 乙供 | 9101107 | 建筑技术工 | 工日 | 0.0347 | 98 | 0 | 0 | 计价
YT10-31 | C09032011 | 材料 | 乙供 | C09010101 | 普通硅酸盐水泥 32.5 | t | 0.311 | 359.81 | 0 | 0 | 计价
YT10-31 | C09032011 | 材料 | 乙供 | C10010101 | 中砂 | m³ | 0.56 | 65 | 0 | 0 | 计价
YT10-31 | C09032011 | 材料 | 乙供 | C10020102 | 碎石 20 | m³ | 0.88 | 80 | 0 | 0 | 计价
YT10-31 | C09032011 | 材料 | 乙供 | C21010101 | 水 | t | 0.4 | 4.1 | 0 | 0 | 计价
YT10-31 | C09032011 | 机械 | 乙供 | J06-01-030 | 混凝土搅拌输送车 搅动容量 6m³ | 台班 | 0.017 | 1148.46 | 0 | 0 | 计价
YT10-31 | C09032011 | 机械 | 乙供 | J06-01-049 | 混凝土搅拌站 生产率 50m³/h | 台班 | 0.007 | 2183.04 | 0 | 0 | 计价
YT11-2 | C17010402 | 人工 | 乙供 | 9101106 | 建筑普通工 | 工日 | 0.1769 | 70 | 0 | 0 | 计价
YT11-2 | C17010402 | 人工 | 乙供 | 9101107 | 建筑技术工 | 工日 | 0.0442 | 98 | 0 | 0 | 计价
YT11-2 | C17010402 | 材料 | 乙供 | C09010101 | 普通硅酸盐水泥 32.5 | t | 0.149 | 359.81 | 0 | 0 | 计价
YT11-2 | C17010402 | 材料 | 乙供 | C17010401 | 膨胀蛭石粉 | m³ | 1.28 | 72.897 | 0 | 0 | 计价
YT11-2 | C17010402 | 材料 | 乙供 | C21010101 | 水 | t | 0.4 | 4.1 | 0 | 0 | 计价
YT11-2 | C17010402 | 机械 | 乙供 | J06-01-027 | 灰浆搅拌机 拌筒容量 200L | 台班 | 0.137 | 141.86 | 0 | 0 | 计价
YT11-3 | C17020102 | 人工 | 乙供 | 9101106 | 建筑普通工 | 工日 | 0.1769 | 70 | 0 | 0 | 计价
YT11-3 | C17020102 | 人工 | 乙供 | 9101107 | 建筑技术工 | 工日 | 0.0442 | 98 | 0 | 0 | 计价
YT11-3 | C17020102 | 材料 | 乙供 | C09010101 | 普通硅酸盐水泥 32.5 | t | 0.143 | 359.81 | 0 | 0 | 计价
YT11-3 | C17020102 | 材料 | 乙供 | C17020101 | 珍珠岩 | m³ | 1.23 | 81.9 | 0 | 0 | 计价
YT11-3 | C17020102 | 材料 | 乙供 | C21010101 | 水 | t | 0.4 | 4.1 | 0 | 0 | 计价
YT11-3 | C17020102 | 机械 | 乙供 | J06-01-027 | 灰浆搅拌机 拌筒容量 200L | 台班 | 0.137 | 141.86 | 0 | 0 | 计价
YT11-7 | C09032001 | 人工 | 乙供 | 9101106 | 建筑普通工 | 工日 | 0.0149 | 70 | 0 | 0 | 计价
YT11-7 | C09032001 | 人工 | 乙供 | 9101107 | 建筑技术工 | 工日 | 0.0347 | 98 | 0 | 0 | 计价
YT11-7 | C09032001 | 材料 | 乙供 | C09010101 | 普通硅酸盐水泥 32.5 | t | 0.397 | 359.81 | 0 | 0 | 计价
YT11-7 | C09032001 | 材料 | 乙供 | C10010101 | 中砂 | m³ | 0.5 | 65 | 0 | 0 | 计价
YT11-7 | C09032001 | 材料 | 乙供 | C10020101 | 碎石 10 | m³ | 0.86 | 80 | 0 | 0 | 计价
YT11-7 | C09032001 | 材料 | 乙供 | C21010101 | 水 | t | 0.4 | 4.1 | 0 | 0 | 计价
YT11-7 | C09032001 | 机械 | 乙供 | J06-01-030 | 混凝土搅拌输送车 搅动容量 6m³ | 台班 | 0.017 | 1148.46 | 0 | 0 | 计价
YT11-7 | C09032001 | 机械 | 乙供 | J06-01-049 | 混凝土搅拌站 生产率 50m³/h | 台班 | 0.007 | 2183.04 | 0 | 0 | 计价
YT11-8 | C09020112 | 人工 | 乙供 | 9101106 | 建筑普通工 | 工日 | 0.1769 | 70 | 0 | 0 | 计价
YT11-8 | C09020112 | 人工 | 乙供 | 9101107 | 建筑技术工 | 工日 | 0.0442 | 98 | 0 | 0 | 计价
YT11-8 | C09020112 | 材料 | 乙供 | C09010101 | 普通硅酸盐水泥 32.5 | t | 0.331 | 359.81 | 0 | 0 | 计价
YT11-8 | C09020112 | 材料 | 乙供 | C10010101 | 中砂 | m³ | 1.15 | 65 | 0 | 0 | 计价
YT11-8 | C09020112 | 材料 | 乙供 | C21010101 | 水 | t | 0.2 | 4.1 | 0 | 0 | 计价
YT11-8 | C09020112 | 机械 | 乙供 | J06-01-027 | 灰浆搅拌机 拌筒容量 200L | 台班 | 0.137 | 141.86 | 0 | 0 | 计价
YT11-8 | C09020204 | 人工 | 乙供 | 9101106 | 建筑普通工 | 工日 | 0.1769 | 70 | 0 | 0 | 计价
YT11-8 | C09020204 | 人工 | 乙供 | 9101107 | 建筑技术工 | 工日 | 0.0442 | 98 | 0 | 0 | 计价
YT11-8 | C09020204 | 材料 | 乙供 | C09010101 | 普通硅酸盐水泥 32.5 | t | 0.205 | 359.81 | 0 | 0 | 计价
YT11-8 | C09020204 | 材料 | 乙供 | C10010101 | 中砂 | m³ | 1.12 | 65 | 0 | 0 | 计价
YT11-8 | C09020204 | 材料 | 乙供 | C10040103 | 石灰膏 | m³ | 0.182 | 140.78 | 0 | 0 | 计价
YT11-8 | C09020204 | 材料 | 乙供 | C21010101 | 水 | t | 0.4 | 4.1 | 0 | 0 | 计价
YT11-8 | C09020204 | 机械 | 乙供 | J06-01-027 | 灰浆搅拌机 拌筒容量 200L | 台班 | 0.137 | 141.86 | 0 | 0 | 计价
YT11-14 | C09020303 | 人工 | 乙供 | 9101106 | 建筑普通工 | 工日 | 0.1769 | 70 | 0 | 0 | 计价
YT11-14 | C09020303 | 人工 | 乙供 | 9101107 | 建筑技术工 | 工日 | 0.0442 | 98 | 0 | 0 | 计价
YT11-14 | C09020303 | 材料 | 乙供 | C09010101 | 普通硅酸盐水泥 32.5 | t | 0.557 | 359.81 | 0 | 0 | 计价
YT11-14 | C09020303 | 材料 | 乙供 | C10010101 | 中砂 | m³ | 1.05 | 65 | 0 | 0 | 计价
YT11-14 | C09020303 | 材料 | 乙供 | C21010101 | 水 | t | 0.3 | 4.1 | 0 | 0 | 计价
YT11-14 | C09020303 | 机械 | 乙供 | J06-01-027 | 灰浆搅拌机 拌筒容量 200L | 台班 | 0.137 | 141.86 | 0 | 0 | 计价
YT11-15 | C09020303 | 人工 | 乙供 | 9101106 | 建筑普通工 | 工日 | 0.1769 | 70 | 0 | 0 | 计价
YT11-15 | C09020303 | 人工 | 乙供 | 9101107 | 建筑技术工 | 工日 | 0.0442 | 98 | 0 | 0 | 计价
YT11-15 | C09020303 | 材料 | 乙供 | C09010101 | 普通硅酸盐水泥 32.5 | t | 0.557 | 359.81 | 0 | 0 | 计价
YT11-15 | C09020303 | 材料 | 乙供 | C10010101 | 中砂 | m³ | 1.05 | 65 | 0 | 0 | 计价
YT11-15 | C09020303 | 材料 | 乙供 | C21010101 | 水 | t | 0.3 | 4.1 | 0 | 0 | 计价
YT11-15 | C09020303 | 机械 | 乙供 | J06-01-027 | 灰浆搅拌机 拌筒容量 200L | 台班 | 0.137 | 141.86 | 0 | 0 | 计价
YT11-16 | C09020303 | 人工 | 乙供 | 9101106 | 建筑普通工 | 工日 | 0.1769 | 70 | 0 | 0 | 计价
YT11-16 | C09020303 | 人工 | 乙供 | 9101107 | 建筑技术工 | 工日 | 0.0442 | 98 | 0 | 0 | 计价
YT11-16 | C09020303 | 材料 | 乙供 | C09010101 | 普通硅酸盐水泥 32.5 | t | 0.557 | 359.81 | 0 | 0 | 计价
YT11-16 | C09020303 | 材料 | 乙供 | C10010101 | 中砂 | m³ | 1.05 | 65 | 0 | 0 | 计价
YT11-16 | C09020303 | 材料 | 乙供 | C21010101 | 水 | t | 0.3 | 4.1 | 0 | 0 | 计价
YT11-16 | C09020303 | 机械 | 乙供 | J06-01-027 | 灰浆搅拌机 拌筒容量 200L | 台班 | 0.137 | 141.86 | 0 | 0 | 计价
YT11-17 | C09021001 | 人工 | 乙供 | 9101106 | 建筑普通工 | 工日 | 0.1822 | 70 | 0 | 0 | 计价
YT11-17 | C09021001 | 人工 | 乙供 | 9101107 | 建筑技术工 | 工日 | 0.0456 | 98 | 0 | 0 | 计价
YT11-17 | C09021001 | 材料 | 乙供 | C09041401 | 水玻璃 | kg | 412 | 1.284 | 0 | 0 | 计价
YT11-17 | C09021001 | 材料 | 乙供 | C10010601 | 石英砂 | kg | 1082 | 0.567 | 0 | 0 | 计价
YT11-17 | C09021001 | 材料 | 乙供 | C10050401 | 石英粉 | kg | 458 | 0.305 | 0 | 0 | 计价
YT11-17 | C09021001 | 材料 | 乙供 | C10050801 | 铸石粉 | kg | 416 | 0.647 | 0 | 0 | 计价
YT11-17 | C09021001 | 材料 | 乙供 | C19050601 | 氟硅酸钠 98% | kg | 70 | 2.14 | 0 | 0 | 计价
YT11-17 | C09021001 | 机械 | 乙供 | J06-01-027 | 灰浆搅拌机 拌筒容量 200L | 台班 | 0.137 | 141.86 | 0 | 0 | 计价
YT11-17 | C09040301 | 人工 | 乙供 | 9101106 | 建筑普通工 | 工日 | 0.1822 | 70 | 0 | 0 | 计价
YT11-17 | C09040301 | 人工 | 乙供 | 9101107 | 建筑技术工 | 工日 | 0.0456 | 98 | 0 | 0 | 计价
YT11-17 | C09040301 | 材料 | 乙供 | C09041401 | 水玻璃 | kg | 911 | 1.284 | 0 | 0 | 计价
YT11-17 | C09040301 | 材料 | 乙供 | C10050401 | 石英粉 | kg | 460 | 0.305 | 0 | 0 | 计价
YT11-17 | C09040301 | 材料 | 乙供 | C10050801 | 铸石粉 | kg | 460 | 0.647 | 0 | 0 | 计价
YT11-17 | C09040301 | 材料 | 乙供 | C19050601 | 氟硅酸钠 98% | kg | 137 | 2.14 | 0 | 0 | 计价
YT11-17 | C09040301 | 机械 | 乙供 | J06-01-027 | 灰浆搅拌机 拌筒容量 200L | 台班 | 0.137 | 141.86 | 0 | 0 | 计价
YT11-18 | C09021001 | 人工 | 乙供 | 9101106 | 建筑普通工 | 工日 | 0.1822 | 70 | 0 | 0 | 计价
YT11-18 | C09021001 | 人工 | 乙供 | 9101107 | 建筑技术工 | 工日 | 0.0456 | 98 | 0 | 0 | 计价
YT11-18 | C09021001 | 材料 | 乙供 | C09041401 | 水玻璃 | kg | 412 | 1.284 | 0 | 0 | 计价
YT11-18 | C09021001 | 材料 | 乙供 | C10010601 | 石英砂 | kg | 1082 | 0.567 | 0 | 0 | 计价
YT11-18 | C09021001 | 材料 | 乙供 | C10050401 | 石英粉 | kg | 458 | 0.305 | 0 | 0 | 计价
YT11-18 | C09021001 | 材料 | 乙供 | C10050801 | 铸石粉 | kg | 416 | 0.647 | 0 | 0 | 计价
YT11-18 | C09021001 | 材料 | 乙供 | C19050601 | 氟硅酸钠 98% | kg | 70 | 2.14 | 0 | 0 | 计价
YT11-18 | C09021001 | 机械 | 乙供 | J06-01-027 | 灰浆搅拌机 拌筒容量 200L | 台班 | 0.137 | 141.86 | 0 | 0 | 计价
YT11-18 | C09040301 | 人工 | 乙供 | 9101106 | 建筑普通工 | 工日 | 0.1822 | 70 | 0 | 0 | 计价
YT11-18 | C09040301 | 人工 | 乙供 | 9101107 | 建筑技术工 | 工日 | 0.0456 | 98 | 0 | 0 | 计价
YT11-18 | C09040301 | 材料 | 乙供 | C09041401 | 水玻璃 | kg | 911 | 1.284 | 0 | 0 | 计价
YT11-18 | C09040301 | 材料 | 乙供 | C10050401 | 石英粉 | kg | 460 | 0.305 | 0 | 0 | 计价
YT11-18 | C09040301 | 材料 | 乙供 | C10050801 | 铸石粉 | kg | 460 | 0.647 | 0 | 0 | 计价
YT11-18 | C09040301 | 材料 | 乙供 | C19050601 | 氟硅酸钠 98% | kg | 137 | 2.14 | 0 | 0 | 计价
YT11-18 | C09040301 | 机械 | 乙供 | J06-01-027 | 灰浆搅拌机 拌筒容量 200L | 台班 | 0.137 | 141.86 | 0 | 0 | 计价
YT11-19 | C09031101 | 人工 | 乙供 | 9101106 | 建筑普通工 | 工日 | 0.1715 | 70 | 0 | 0 | 计价
YT11-19 | C09031101 | 人工 | 乙供 | 9101107 | 建筑技术工 | 工日 | 0.0429 | 98 | 0 | 0 | 计价
YT11-19 | C09031101 | 材料 | 乙供 | C09041401 | 水玻璃 | kg | 284 | 1.284 | 0 | 0 | 计价
YT11-19 | C09031101 | 材料 | 乙供 | C10010601 | 石英砂 | kg | 705 | 0.567 | 0 | 0 | 计价
YT11-19 | C09031101 | 材料 | 乙供 | C10020701 | 石英石 | kg | 934 | 0.457 | 0 | 0 | 计价
YT11-19 | C09031101 | 材料 | 乙供 | C10050401 | 石英粉 | kg | 259 | 0.305 | 0 | 0 | 计价
YT11-19 | C09031101 | 材料 | 乙供 | C10050801 | 铸石粉 | kg | 287 | 0.647 | 0 | 0 | 计价
YT11-19 | C09031101 | 材料 | 乙供 | C19050601 | 氟硅酸钠 98% | kg | 45 | 2.14 | 0 | 0 | 计价
YT11-19 | C09031101 | 机械 | 乙供 | J04-01-032 | 机动翻斗车 1t | 台班 | 0.08 | 179.17 | 0 | 0 | 计价
YT11-19 | C09031101 | 机械 | 乙供 | J06-01-022 | 滚筒式混凝土搅拌机(电动式) 出料容量400L | 台班 | 0.062 | 189.99 | 0 | 0 | 计价
YT11-19 | C09040301 | 人工 | 乙供 | 9101106 | 建筑普通工 | 工日 | 0.1822 | 70 | 0 | 0 | 计价
YT11-19 | C09040301 | 人工 | 乙供 | 9101107 | 建筑技术工 | 工日 | 0.0456 | 98 | 0 | 0 | 计价
YT11-19 | C09040301 | 材料 | 乙供 | C09041401 | 水玻璃 | kg | 911 | 1.284 | 0 | 0 | 计价
YT11-19 | C09040301 | 材料 | 乙供 | C10050401 | 石英粉 | kg | 460 | 0.305 | 0 | 0 | 计价
YT11-19 | C09040301 | 材料 | 乙供 | C10050801 | 铸石粉 | kg | 460 | 0.647 | 0 | 0 | 计价
YT11-19 | C09040301 | 材料 | 乙供 | C19050601 | 氟硅酸钠 98% | kg | 137 | 2.14 | 0 | 0 | 计价
YT11-19 | C09040301 | 机械 | 乙供 | J06-01-027 | 灰浆搅拌机 拌筒容量 200L | 台班 | 0.137 | 141.86 | 0 | 0 | 计价
YT11-19 | J06-01-053 | 机械 | 乙供 | JF001 | 折旧费 | 元 | 14.18 | 1 | 0 | 0 | 计价
YT11-19 | J06-01-053 | 机械 | 乙供 | JF002 | 检修费 | 元 | 0.28 | 1 | 0 | 0 | 计价
YT11-19 | J06-01-053 | 机械 | 乙供 | JF003 | 维护费 | 元 | 0.4 | 1 | 0 | 0 | 计价
YT11-19 | J06-01-053 | 机械 | 乙供 | JF004 | 安拆费及场外运费 | 元 | 1.33 | 1 | 0 | 0 | 计价
YT11-19 | J06-01-053 | 材料 | 乙供 | C21020101 | 电 | kW·h | 4 | 0.84 | 0 | 0 | 计价
YT11-20 | C09031101 | 人工 | 乙供 | 9101106 | 建筑普通工 | 工日 | 0.1715 | 70 | 0 | 0 | 计价
YT11-20 | C09031101 | 人工 | 乙供 | 9101107 | 建筑技术工 | 工日 | 0.0429 | 98 | 0 | 0 | 计价
YT11-20 | C09031101 | 材料 | 乙供 | C09041401 | 水玻璃 | kg | 284 | 1.284 | 0 | 0 | 计价
YT11-20 | C09031101 | 材料 | 乙供 | C10010601 | 石英砂 | kg | 705 | 0.567 | 0 | 0 | 计价
YT11-20 | C09031101 | 材料 | 乙供 | C10020701 | 石英石 | kg | 934 | 0.457 | 0 | 0 | 计价
YT11-20 | C09031101 | 材料 | 乙供 | C10050401 | 石英粉 | kg | 259 | 0.305 | 0 | 0 | 计价
YT11-20 | C09031101 | 材料 | 乙供 | C10050801 | 铸石粉 | kg | 287 | 0.647 | 0 | 0 | 计价
YT11-20 | C09031101 | 材料 | 乙供 | C19050601 | 氟硅酸钠 98% | kg | 45 | 2.14 | 0 | 0 | 计价
YT11-20 | C09031101 | 机械 | 乙供 | J04-01-032 | 机动翻斗车 1t | 台班 | 0.08 | 179.17 | 0 | 0 | 计价
YT11-20 | C09031101 | 机械 | 乙供 | J06-01-022 | 滚筒式混凝土搅拌机(电动式) 出料容量400L | 台班 | 0.062 | 189.99 | 0 | 0 | 计价
YT11-20 | J06-01-053 | 机械 | 乙供 | JF001 | 折旧费 | 元 | 14.18 | 1 | 0 | 0 | 计价
YT11-20 | J06-01-053 | 机械 | 乙供 | JF002 | 检修费 | 元 | 0.28 | 1 | 0 | 0 | 计价
YT11-20 | J06-01-053 | 机械 | 乙供 | JF003 | 维护费 | 元 | 0.4 | 1 | 0 | 0 | 计价
YT11-20 | J06-01-053 | 机械 | 乙供 | JF004 | 安拆费及场外运费 | 元 | 1.33 | 1 | 0 | 0 | 计价
YT11-20 | J06-01-053 | 材料 | 乙供 | C21020101 | 电 | kW·h | 4 | 0.84 | 0 | 0 | 计价
YT11-21 | C09020901 | 人工 | 乙供 | 9101106 | 建筑普通工 | 工日 | 0.1822 | 70 | 0 | 0 | 计价
YT11-21 | C09020901 | 人工 | 乙供 | 9101107 | 建筑技术工 | 工日 | 0.0456 | 98 | 0 | 0 | 计价
YT11-21 | C09020901 | 材料 | 乙供 | C10010601 | 石英砂 | kg | 1547 | 0.567 | 0 | 0 | 计价
YT11-21 | C09020901 | 材料 | 乙供 | C10050401 | 石英粉 | kg | 543 | 0.305 | 0 | 0 | 计价
YT11-21 | C09020901 | 材料 | 乙供 | C10080102 | 石油沥青 30号 | kg | 280 | 3.851 | 0 | 0 | 计价
YT11-21 | C09020901 | 机械 | 乙供 | J06-01-027 | 灰浆搅拌机 拌筒容量 200L | 台班 | 0.137 | 141.86 | 0 | 0 | 计价
YT11-21 | C09040121 | 人工 | 乙供 | 9101106 | 建筑普通工 | 工日 | 0.1822 | 70 | 0 | 0 | 计价
YT11-21 | C09040121 | 人工 | 乙供 | 9101107 | 建筑技术工 | 工日 | 0.0456 | 98 | 0 | 0 | 计价
YT11-21 | C09040121 | 材料 | 乙供 | C10050401 | 石英粉 | kg | 293 | 0.305 | 0 | 0 | 计价
YT11-21 | C09040121 | 材料 | 乙供 | C10080102 | 石油沥青 30号 | kg | 1013 | 3.851 | 0 | 0 | 计价
YT11-21 | C09040121 | 材料 | 乙供 | C17030102 | 石棉粉 | kg | 49 | 0.776 | 0 | 0 | 计价
YT11-21 | C09040121 | 机械 | 乙供 | J06-01-027 | 灰浆搅拌机 拌筒容量 200L | 台班 | 0.137 | 141.86 | 0 | 0 | 计价
YT11-22 | C09020901 | 人工 | 乙供 | 9101106 | 建筑普通工 | 工日 | 0.1822 | 70 | 0 | 0 | 计价
YT11-22 | C09020901 | 人工 | 乙供 | 9101107 | 建筑技术工 | 工日 | 0.0456 | 98 | 0 | 0 | 计价
YT11-22 | C09020901 | 材料 | 乙供 | C10010601 | 石英砂 | kg | 1547 | 0.567 | 0 | 0 | 计价
YT11-22 | C09020901 | 材料 | 乙供 | C10050401 | 石英粉 | kg | 543 | 0.305 | 0 | 0 | 计价
YT11-22 | C09020901 | 材料 | 乙供 | C10080102 | 石油沥青 30号 | kg | 280 | 3.851 | 0 | 0 | 计价
YT11-22 | C09020901 | 机械 | 乙供 | J06-01-027 | 灰浆搅拌机 拌筒容量 200L | 台班 | 0.137 | 141.86 | 0 | 0 | 计价
YT11-23 | C09031001 | 人工 | 乙供 | 9101106 | 建筑普通工 | 工日 | 0.1715 | 70 | 0 | 0 | 计价
YT11-23 | C09031001 | 人工 | 乙供 | 9101107 | 建筑技术工 | 工日 | 0.0429 | 98 | 0 | 0 | 计价
YT11-23 | C09031001 | 材料 | 乙供 | C10010601 | 石英砂 | kg | 854 | 0.567 | 0 | 0 | 计价
YT11-23 | C09031001 | 材料 | 乙供 | C10020701 | 石英石 | kg | 1067 | 0.457 | 0 | 0 | 计价
YT11-23 | C09031001 | 材料 | 乙供 | C10050401 | 石英粉 | kg | 213 | 0.305 | 0 | 0 | 计价
YT11-23 | C09031001 | 材料 | 乙供 | C10080102 | 石油沥青 30号 | kg | 187 | 3.851 | 0 | 0 | 计价
YT11-23 | C09031001 | 机械 | 乙供 | J04-01-032 | 机动翻斗车 1t | 台班 | 0.08 | 179.17 | 0 | 0 | 计价
YT11-23 | C09031001 | 机械 | 乙供 | J06-01-022 | 滚筒式混凝土搅拌机(电动式) 出料容量400L | 台班 | 0.062 | 189.99 | 0 | 0 | 计价
YT11-23 | J06-01-053 | 机械 | 乙供 | JF001 | 折旧费 | 元 | 14.18 | 1 | 0 | 0 | 计价
YT11-23 | J06-01-053 | 机械 | 乙供 | JF002 | 检修费 | 元 | 0.28 | 1 | 0 | 0 | 计价
YT11-23 | J06-01-053 | 机械 | 乙供 | JF003 | 维护费 | 元 | 0.4 | 1 | 0 | 0 | 计价
YT11-23 | J06-01-053 | 机械 | 乙供 | JF004 | 安拆费及场外运费 | 元 | 1.33 | 1 | 0 | 0 | 计价
YT11-23 | J06-01-053 | 材料 | 乙供 | C21020101 | 电 | kW·h | 4 | 0.84 | 0 | 0 | 计价
YT11-24 | C09031001 | 人工 | 乙供 | 9101106 | 建筑普通工 | 工日 | 0.1715 | 70 | 0 | 0 | 计价
YT11-24 | C09031001 | 人工 | 乙供 | 9101107 | 建筑技术工 | 工日 | 0.0429 | 98 | 0 | 0 | 计价
YT11-24 | C09031001 | 材料 | 乙供 | C10010601 | 石英砂 | kg | 854 | 0.567 | 0 | 0 | 计价
YT11-24 | C09031001 | 材料 | 乙供 | C10020701 | 石英石 | kg | 1067 | 0.457 | 0 | 0 | 计价
YT11-24 | C09031001 | 材料 | 乙供 | C10050401 | 石英粉 | kg | 213 | 0.305 | 0 | 0 | 计价
YT11-24 | C09031001 | 材料 | 乙供 | C10080102 | 石油沥青 30号 | kg | 187 | 3.851 | 0 | 0 | 计价
YT11-24 | C09031001 | 机械 | 乙供 | J04-01-032 | 机动翻斗车 1t | 台班 | 0.08 | 179.17 | 0 | 0 | 计价
YT11-24 | C09031001 | 机械 | 乙供 | J06-01-022 | 滚筒式混凝土搅拌机(电动式) 出料容量400L | 台班 | 0.062 | 189.99 | 0 | 0 | 计价
YT11-24 | J06-01-053 | 机械 | 乙供 | JF001 | 折旧费 | 元 | 14.18 | 1 | 0 | 0 | 计价
YT11-24 | J06-01-053 | 机械 | 乙供 | JF002 | 检修费 | 元 | 0.28 | 1 | 0 | 0 | 计价
YT11-24 | J06-01-053 | 机械 | 乙供 | JF003 | 维护费 | 元 | 0.4 | 1 | 0 | 0 | 计价
YT11-24 | J06-01-053 | 机械 | 乙供 | JF004 | 安拆费及场外运费 | 元 | 1.33 | 1 | 0 | 0 | 计价
YT11-24 | J06-01-053 | 材料 | 乙供 | C21020101 | 电 | kW·h | 4 | 0.84 | 0 | 0 | 计价
YT11-25 | J15-01-001 | 机械 | 乙供 | JF001 | 折旧费 | 元 | 2.13 | 1 | 0 | 0 | 计价
YT11-25 | J15-01-001 | 机械 | 乙供 | JF002 | 检修费 | 元 | 0.38 | 1 | 0 | 0 | 计价
YT11-25 | J15-01-001 | 机械 | 乙供 | JF003 | 维护费 | 元 | 0.96 | 1 | 0 | 0 | 计价
YT11-25 | J15-01-001 | 机械 | 乙供 | JF004 | 安拆费及场外运费 | 元 | 8.44 | 1 | 0 | 0 | 计价
YT11-25 | J15-01-001 | 材料 | 乙供 | C21020101 | 电 | kW·h | 40.3 | 0.84 | 0 | 0 | 计价
YT11-26 | J15-01-001 | 机械 | 乙供 | JF001 | 折旧费 | 元 | 2.13 | 1 | 0 | 0 | 计价
YT11-26 | J15-01-001 | 机械 | 乙供 | JF002 | 检修费 | 元 | 0.38 | 1 | 0 | 0 | 计价
YT11-26 | J15-01-001 | 机械 | 乙供 | JF003 | 维护费 | 元 | 0.96 | 1 | 0 | 0 | 计价
YT11-26 | J15-01-001 | 机械 | 乙供 | JF004 | 安拆费及场外运费 | 元 | 8.44 | 1 | 0 | 0 | 计价
YT11-26 | J15-01-001 | 材料 | 乙供 | C21020101 | 电 | kW·h | 40.3 | 0.84 | 0 | 0 | 计价
YT11-27 | J15-01-001 | 机械 | 乙供 | JF001 | 折旧费 | 元 | 2.13 | 1 | 0 | 0 | 计价
YT11-27 | J15-01-001 | 机械 | 乙供 | JF002 | 检修费 | 元 | 0.38 | 1 | 0 | 0 | 计价
YT11-27 | J15-01-001 | 机械 | 乙供 | JF003 | 维护费 | 元 | 0.96 | 1 | 0 | 0 | 计价
YT11-27 | J15-01-001 | 机械 | 乙供 | JF004 | 安拆费及场外运费 | 元 | 8.44 | 1 | 0 | 0 | 计价
YT11-27 | J15-01-001 | 材料 | 乙供 | C21020101 | 电 | kW·h | 40.3 | 0.84 | 0 | 0 | 计价
YT11-28 | J15-01-001 | 机械 | 乙供 | JF001 | 折旧费 | 元 | 2.13 | 1 | 0 | 0 | 计价
YT11-28 | J15-01-001 | 机械 | 乙供 | JF002 | 检修费 | 元 | 0.38 | 1 | 0 | 0 | 计价
YT11-28 | J15-01-001 | 机械 | 乙供 | JF003 | 维护费 | 元 | 0.96 | 1 | 0 | 0 | 计价
YT11-28 | J15-01-001 | 机械 | 乙供 | JF004 | 安拆费及场外运费 | 元 | 8.44 | 1 | 0 | 0 | 计价
YT11-28 | J15-01-001 | 材料 | 乙供 | C21020101 | 电 | kW·h | 40.3 | 0.84 | 0 | 0 | 计价
YT11-29 | C09020801 | 人工 | 乙供 | 9101106 | 建筑普通工 | 工日 | 0.1822 | 70 | 0 | 0 | 计价
YT11-29 | C09020801 | 人工 | 乙供 | 9101107 | 建筑技术工 | 工日 | 0.0456 | 98 | 0 | 0 | 计价
YT11-29 | C09020801 | 材料 | 乙供 | C10010101 | 中砂 | m³ | 1.02 | 65 | 0 | 0 | 计价
YT11-29 | C09020801 | 材料 | 乙供 | C10050201 | 滑石粉 | kg | 530 | 0.98 | 0 | 0 | 计价
YT11-29 | C09020801 | 材料 | 乙供 | C10080102 | 石油沥青 30号 | kg | 275 | 3.851 | 0 | 0 | 计价
YT11-29 | C09020801 | 机械 | 乙供 | J06-01-027 | 灰浆搅拌机 拌筒容量 200L | 台班 | 0.137 | 141.86 | 0 | 0 | 计价
YT11-30 | C09020801 | 人工 | 乙供 | 9101106 | 建筑普通工 | 工日 | 0.1822 | 70 | 0 | 0 | 计价
YT11-30 | C09020801 | 人工 | 乙供 | 9101107 | 建筑技术工 | 工日 | 0.0456 | 98 | 0 | 0 | 计价
YT11-30 | C09020801 | 材料 | 乙供 | C10010101 | 中砂 | m³ | 1.02 | 65 | 0 | 0 | 计价
YT11-30 | C09020801 | 材料 | 乙供 | C10050201 | 滑石粉 | kg | 530 | 0.98 | 0 | 0 | 计价
YT11-30 | C09020801 | 材料 | 乙供 | C10080102 | 石油沥青 30号 | kg | 275 | 3.851 | 0 | 0 | 计价
YT11-30 | C09020801 | 机械 | 乙供 | J06-01-027 | 灰浆搅拌机 拌筒容量 200L | 台班 | 0.137 | 141.86 | 0 | 0 | 计价
YT11-31 | C09020801 | 人工 | 乙供 | 9101106 | 建筑普通工 | 工日 | 0.1822 | 70 | 0 | 0 | 计价
YT11-31 | C09020801 | 人工 | 乙供 | 9101107 | 建筑技术工 | 工日 | 0.0456 | 98 | 0 | 0 | 计价
YT11-31 | C09020801 | 材料 | 乙供 | C10010101 | 中砂 | m³ | 1.02 | 65 | 0 | 0 | 计价
YT11-31 | C09020801 | 材料 | 乙供 | C10050201 | 滑石粉 | kg | 530 | 0.98 | 0 | 0 | 计价
YT11-31 | C09020801 | 材料 | 乙供 | C10080102 | 石油沥青 30号 | kg | 275 | 3.851 | 0 | 0 | 计价
YT11-31 | C09020801 | 机械 | 乙供 | J06-01-027 | 灰浆搅拌机 拌筒容量 200L | 台班 | 0.137 | 141.86 | 0 | 0 | 计价
YT11-33 | C09020303 | 人工 | 乙供 | 9101106 | 建筑普通工 | 工日 | 0.1769 | 70 | 0 | 0 | 计价
YT11-33 | C09020303 | 人工 | 乙供 | 9101107 | 建筑技术工 | 工日 | 0.0442 | 98 | 0 | 0 | 计价
YT11-33 | C09020303 | 材料 | 乙供 | C09010101 | 普通硅酸盐水泥 32.5 | t | 0.557 | 359.81 | 0 | 0 | 计价
YT11-33 | C09020303 | 材料 | 乙供 | C10010101 | 中砂 | m³ | 1.05 | 65 | 0 | 0 | 计价
YT11-33 | C09020303 | 材料 | 乙供 | C21010101 | 水 | t | 0.3 | 4.1 | 0 | 0 | 计价
YT11-33 | C09020303 | 机械 | 乙供 | J06-01-027 | 灰浆搅拌机 拌筒容量 200L | 台班 | 0.137 | 141.86 | 0 | 0 | 计价
YT11-36 | C09040201 | 人工 | 乙供 | 9101106 | 建筑普通工 | 工日 | 0.1822 | 70 | 0 | 0 | 计价
YT11-36 | C09040201 | 人工 | 乙供 | 9101107 | 建筑技术工 | 工日 | 0.0456 | 98 | 0 | 0 | 计价
YT11-36 | C09040201 | 材料 | 乙供 | C09041401 | 水玻璃 | kg | 636 | 1.284 | 0 | 0 | 计价
YT11-36 | C09040201 | 材料 | 乙供 | C10050401 | 石英粉 | kg | 770 | 0.305 | 0 | 0 | 计价
YT11-36 | C09040201 | 材料 | 乙供 | C10050801 | 铸石粉 | kg | 708 | 0.647 | 0 | 0 | 计价
YT11-36 | C09040201 | 材料 | 乙供 | C19050601 | 氟硅酸钠 98% | kg | 115 | 2.14 | 0 | 0 | 计价
YT11-36 | C09040201 | 机械 | 乙供 | J06-01-027 | 灰浆搅拌机 拌筒容量 200L | 台班 | 0.137 | 141.86 | 0 | 0 | 计价
YT11-36 | J15-01-001 | 机械 | 乙供 | JF001 | 折旧费 | 元 | 2.13 | 1 | 0 | 0 | 计价
YT11-36 | J15-01-001 | 机械 | 乙供 | JF002 | 检修费 | 元 | 0.38 | 1 | 0 | 0 | 计价
YT11-36 | J15-01-001 | 机械 | 乙供 | JF003 | 维护费 | 元 | 0.96 | 1 | 0 | 0 | 计价
YT11-36 | J15-01-001 | 机械 | 乙供 | JF004 | 安拆费及场外运费 | 元 | 8.44 | 1 | 0 | 0 | 计价
YT11-36 | J15-01-001 | 材料 | 乙供 | C21020101 | 电 | kW·h | 40.3 | 0.84 | 0 | 0 | 计价
YT11-37 | C09040201 | 人工 | 乙供 | 9101106 | 建筑普通工 | 工日 | 0.1822 | 70 | 0 | 0 | 计价
YT11-37 | C09040201 | 人工 | 乙供 | 9101107 | 建筑技术工 | 工日 | 0.0456 | 98 | 0 | 0 | 计价
YT11-37 | C09040201 | 材料 | 乙供 | C09041401 | 水玻璃 | kg | 636 | 1.284 | 0 | 0 | 计价
YT11-37 | C09040201 | 材料 | 乙供 | C10050401 | 石英粉 | kg | 770 | 0.305 | 0 | 0 | 计价
YT11-37 | C09040201 | 材料 | 乙供 | C10050801 | 铸石粉 | kg | 708 | 0.647 | 0 | 0 | 计价
YT11-37 | C09040201 | 材料 | 乙供 | C19050601 | 氟硅酸钠 98% | kg | 115 | 2.14 | 0 | 0 | 计价
YT11-37 | C09040201 | 机械 | 乙供 | J06-01-027 | 灰浆搅拌机 拌筒容量 200L | 台班 | 0.137 | 141.86 | 0 | 0 | 计价
YT11-37 | J15-01-001 | 机械 | 乙供 | JF001 | 折旧费 | 元 | 2.13 | 1 | 0 | 0 | 计价
YT11-37 | J15-01-001 | 机械 | 乙供 | JF002 | 检修费 | 元 | 0.38 | 1 | 0 | 0 | 计价
YT11-37 | J15-01-001 | 机械 | 乙供 | JF003 | 维护费 | 元 | 0.96 | 1 | 0 | 0 | 计价
YT11-37 | J15-01-001 | 机械 | 乙供 | JF004 | 安拆费及场外运费 | 元 | 8.44 | 1 | 0 | 0 | 计价
YT11-37 | J15-01-001 | 材料 | 乙供 | C21020101 | 电 | kW·h | 40.3 | 0.84 | 0 | 0 | 计价
YT11-38 | C09040201 | 人工 | 乙供 | 9101106 | 建筑普通工 | 工日 | 0.1822 | 70 | 0 | 0 | 计价
YT11-38 | C09040201 | 人工 | 乙供 | 9101107 | 建筑技术工 | 工日 | 0.0456 | 98 | 0 | 0 | 计价
YT11-38 | C09040201 | 材料 | 乙供 | C09041401 | 水玻璃 | kg | 636 | 1.284 | 0 | 0 | 计价
YT11-38 | C09040201 | 材料 | 乙供 | C10050401 | 石英粉 | kg | 770 | 0.305 | 0 | 0 | 计价
YT11-38 | C09040201 | 材料 | 乙供 | C10050801 | 铸石粉 | kg | 708 | 0.647 | 0 | 0 | 计价
YT11-38 | C09040201 | 材料 | 乙供 | C19050601 | 氟硅酸钠 98% | kg | 115 | 2.14 | 0 | 0 | 计价
YT11-38 | C09040201 | 机械 | 乙供 | J06-01-027 | 灰浆搅拌机 拌筒容量 200L | 台班 | 0.137 | 141.86 | 0 | 0 | 计价
YT11-38 | J15-01-001 | 机械 | 乙供 | JF001 | 折旧费 | 元 | 2.13 | 1 | 0 | 0 | 计价
YT11-38 | J15-01-001 | 机械 | 乙供 | JF002 | 检修费 | 元 | 0.38 | 1 | 0 | 0 | 计价
YT11-38 | J15-01-001 | 机械 | 乙供 | JF003 | 维护费 | 元 | 0.96 | 1 | 0 | 0 | 计价
YT11-38 | J15-01-001 | 机械 | 乙供 | JF004 | 安拆费及场外运费 | 元 | 8.44 | 1 | 0 | 0 | 计价
YT11-38 | J15-01-001 | 材料 | 乙供 | C21020101 | 电 | kW·h | 40.3 | 0.84 | 0 | 0 | 计价
YT11-39 | C09040201 | 人工 | 乙供 | 9101106 | 建筑普通工 | 工日 | 0.1822 | 70 | 0 | 0 | 计价
YT11-39 | C09040201 | 人工 | 乙供 | 9101107 | 建筑技术工 | 工日 | 0.0456 | 98 | 0 | 0 | 计价
YT11-39 | C09040201 | 材料 | 乙供 | C09041401 | 水玻璃 | kg | 636 | 1.284 | 0 | 0 | 计价
YT11-39 | C09040201 | 材料 | 乙供 | C10050401 | 石英粉 | kg | 770 | 0.305 | 0 | 0 | 计价
YT11-39 | C09040201 | 材料 | 乙供 | C10050801 | 铸石粉 | kg | 708 | 0.647 | 0 | 0 | 计价
YT11-39 | C09040201 | 材料 | 乙供 | C19050601 | 氟硅酸钠 98% | kg | 115 | 2.14 | 0 | 0 | 计价
YT11-39 | C09040201 | 机械 | 乙供 | J06-01-027 | 灰浆搅拌机 拌筒容量 200L | 台班 | 0.137 | 141.86 | 0 | 0 | 计价
YT11-39 | J15-01-001 | 机械 | 乙供 | JF001 | 折旧费 | 元 | 2.13 | 1 | 0 | 0 | 计价
YT11-39 | J15-01-001 | 机械 | 乙供 | JF002 | 检修费 | 元 | 0.38 | 1 | 0 | 0 | 计价
YT11-39 | J15-01-001 | 机械 | 乙供 | JF003 | 维护费 | 元 | 0.96 | 1 | 0 | 0 | 计价
YT11-39 | J15-01-001 | 机械 | 乙供 | JF004 | 安拆费及场外运费 | 元 | 8.44 | 1 | 0 | 0 | 计价
YT11-39 | J15-01-001 | 材料 | 乙供 | C21020101 | 电 | kW·h | 40.3 | 0.84 | 0 | 0 | 计价
YT11-40 | C09040201 | 人工 | 乙供 | 9101106 | 建筑普通工 | 工日 | 0.1822 | 70 | 0 | 0 | 计价
YT11-40 | C09040201 | 人工 | 乙供 | 9101107 | 建筑技术工 | 工日 | 0.0456 | 98 | 0 | 0 | 计价
YT11-40 | C09040201 | 材料 | 乙供 | C09041401 | 水玻璃 | kg | 636 | 1.284 | 0 | 0 | 计价
YT11-40 | C09040201 | 材料 | 乙供 | C10050401 | 石英粉 | kg | 770 | 0.305 | 0 | 0 | 计价
YT11-40 | C09040201 | 材料 | 乙供 | C10050801 | 铸石粉 | kg | 708 | 0.647 | 0 | 0 | 计价
YT11-40 | C09040201 | 材料 | 乙供 | C19050601 | 氟硅酸钠 98% | kg | 115 | 2.14 | 0 | 0 | 计价
YT11-40 | C09040201 | 机械 | 乙供 | J06-01-027 | 灰浆搅拌机 拌筒容量 200L | 台班 | 0.137 | 141.86 | 0 | 0 | 计价
YT11-40 | J15-01-001 | 机械 | 乙供 | JF001 | 折旧费 | 元 | 2.13 | 1 | 0 | 0 | 计价
YT11-40 | J15-01-001 | 机械 | 乙供 | JF002 | 检修费 | 元 | 0.38 | 1 | 0 | 0 | 计价
YT11-40 | J15-01-001 | 机械 | 乙供 | JF003 | 维护费 | 元 | 0.96 | 1 | 0 | 0 | 计价
YT11-40 | J15-01-001 | 机械 | 乙供 | JF004 | 安拆费及场外运费 | 元 | 8.44 | 1 | 0 | 0 | 计价
YT11-40 | J15-01-001 | 材料 | 乙供 | C21020101 | 电 | kW·h | 40.3 | 0.84 | 0 | 0 | 计价
YT11-41 | C09040201 | 人工 | 乙供 | 9101106 | 建筑普通工 | 工日 | 0.1822 | 70 | 0 | 0 | 计价
YT11-41 | C09040201 | 人工 | 乙供 | 9101107 | 建筑技术工 | 工日 | 0.0456 | 98 | 0 | 0 | 计价
YT11-41 | C09040201 | 材料 | 乙供 | C09041401 | 水玻璃 | kg | 636 | 1.284 | 0 | 0 | 计价
YT11-41 | C09040201 | 材料 | 乙供 | C10050401 | 石英粉 | kg | 770 | 0.305 | 0 | 0 | 计价
YT11-41 | C09040201 | 材料 | 乙供 | C10050801 | 铸石粉 | kg | 708 | 0.647 | 0 | 0 | 计价
YT11-41 | C09040201 | 材料 | 乙供 | C19050601 | 氟硅酸钠 98% | kg | 115 | 2.14 | 0 | 0 | 计价
YT11-41 | C09040201 | 机械 | 乙供 | J06-01-027 | 灰浆搅拌机 拌筒容量 200L | 台班 | 0.137 | 141.86 | 0 | 0 | 计价
YT11-41 | J15-01-001 | 机械 | 乙供 | JF001 | 折旧费 | 元 | 2.13 | 1 | 0 | 0 | 计价
YT11-41 | J15-01-001 | 机械 | 乙供 | JF002 | 检修费 | 元 | 0.38 | 1 | 0 | 0 | 计价
YT11-41 | J15-01-001 | 机械 | 乙供 | JF003 | 维护费 | 元 | 0.96 | 1 | 0 | 0 | 计价
YT11-41 | J15-01-001 | 机械 | 乙供 | JF004 | 安拆费及场外运费 | 元 | 8.44 | 1 | 0 | 0 | 计价
YT11-41 | J15-01-001 | 材料 | 乙供 | C21020101 | 电 | kW·h | 40.3 | 0.84 | 0 | 0 | 计价
YT11-42 | C09040401 | 人工 | 乙供 | 9101106 | 建筑普通工 | 工日 | 0.1822 | 70 | 0 | 0 | 计价
YT11-42 | C09040401 | 人工 | 乙供 | 9101107 | 建筑技术工 | 工日 | 0.0456 | 98 | 0 | 0 | 计价
YT11-42 | C09040401 | 材料 | 乙供 | C10050401 | 石英粉 | kg | 1294 | 0.305 | 0 | 0 | 计价
YT11-42 | C09040401 | 材料 | 乙供 | C19030301 | 丙酮 95% | kg | 65 | 4.1 | 0 | 0 | 计价
YT11-42 | C09040401 | 材料 | 乙供 | C19060131 | 乙二胺 | kg | 52 | 20.52 | 0 | 0 | 计价
YT11-42 | C09040401 | 材料 | 乙供 | C20060202 | 环氧树脂 6101号 | kg | 652 | 19.187 | 0 | 0 | 计价
YT11-42 | C09040401 | 机械 | 乙供 | J06-01-027 | 灰浆搅拌机 拌筒容量 200L | 台班 | 0.137 | 141.86 | 0 | 0 | 计价
YT11-42 | C09040501 | 人工 | 乙供 | 9101106 | 建筑普通工 | 工日 | 0.1822 | 70 | 0 | 0 | 计价
YT11-42 | C09040501 | 人工 | 乙供 | 9101107 | 建筑技术工 | 工日 | 0.0456 | 98 | 0 | 0 | 计价
YT11-42 | C09040501 | 材料 | 乙供 | C10050401 | 石英粉 | kg | 175 | 0.305 | 0 | 0 | 计价
YT11-42 | C09040501 | 材料 | 乙供 | C19030301 | 丙酮 95% | kg | 1174 | 4.1 | 0 | 0 | 计价
YT11-42 | C09040501 | 材料 | 乙供 | C19060131 | 乙二胺 | kg | 82 | 20.52 | 0 | 0 | 计价
YT11-42 | C09040501 | 材料 | 乙供 | C20060202 | 环氧树脂 6101号 | kg | 1174 | 19.187 | 0 | 0 | 计价
YT11-42 | C09040501 | 机械 | 乙供 | J06-01-027 | 灰浆搅拌机 拌筒容量 200L | 台班 | 0.137 | 141.86 | 0 | 0 | 计价
YT11-42 | J15-01-001 | 机械 | 乙供 | JF001 | 折旧费 | 元 | 2.13 | 1 | 0 | 0 | 计价
YT11-42 | J15-01-001 | 机械 | 乙供 | JF002 | 检修费 | 元 | 0.38 | 1 | 0 | 0 | 计价
YT11-42 | J15-01-001 | 机械 | 乙供 | JF003 | 维护费 | 元 | 0.96 | 1 | 0 | 0 | 计价
YT11-42 | J15-01-001 | 机械 | 乙供 | JF004 | 安拆费及场外运费 | 元 | 8.44 | 1 | 0 | 0 | 计价
YT11-42 | J15-01-001 | 材料 | 乙供 | C21020101 | 电 | kW·h | 40.3 | 0.84 | 0 | 0 | 计价
YT11-43 | C09040401 | 人工 | 乙供 | 9101106 | 建筑普通工 | 工日 | 0.1822 | 70 | 0 | 0 | 计价
YT11-43 | C09040401 | 人工 | 乙供 | 9101107 | 建筑技术工 | 工日 | 0.0456 | 98 | 0 | 0 | 计价
YT11-43 | C09040401 | 材料 | 乙供 | C10050401 | 石英粉 | kg | 1294 | 0.305 | 0 | 0 | 计价
YT11-43 | C09040401 | 材料 | 乙供 | C19030301 | 丙酮 95% | kg | 65 | 4.1 | 0 | 0 | 计价
YT11-43 | C09040401 | 材料 | 乙供 | C19060131 | 乙二胺 | kg | 52 | 20.52 | 0 | 0 | 计价
YT11-43 | C09040401 | 材料 | 乙供 | C20060202 | 环氧树脂 6101号 | kg | 652 | 19.187 | 0 | 0 | 计价
YT11-43 | C09040401 | 机械 | 乙供 | J06-01-027 | 灰浆搅拌机 拌筒容量 200L | 台班 | 0.137 | 141.86 | 0 | 0 | 计价
YT11-43 | C09040501 | 人工 | 乙供 | 9101106 | 建筑普通工 | 工日 | 0.1822 | 70 | 0 | 0 | 计价
YT11-43 | C09040501 | 人工 | 乙供 | 9101107 | 建筑技术工 | 工日 | 0.0456 | 98 | 0 | 0 | 计价
YT11-43 | C09040501 | 材料 | 乙供 | C10050401 | 石英粉 | kg | 175 | 0.305 | 0 | 0 | 计价
YT11-43 | C09040501 | 材料 | 乙供 | C19030301 | 丙酮 95% | kg | 1174 | 4.1 | 0 | 0 | 计价
YT11-43 | C09040501 | 材料 | 乙供 | C19060131 | 乙二胺 | kg | 82 | 20.52 | 0 | 0 | 计价
YT11-43 | C09040501 | 材料 | 乙供 | C20060202 | 环氧树脂 6101号 | kg | 1174 | 19.187 | 0 | 0 | 计价
YT11-43 | C09040501 | 机械 | 乙供 | J06-01-027 | 灰浆搅拌机 拌筒容量 200L | 台班 | 0.137 | 141.86 | 0 | 0 | 计价
YT11-43 | J15-01-001 | 机械 | 乙供 | JF001 | 折旧费 | 元 | 2.13 | 1 | 0 | 0 | 计价
YT11-43 | J15-01-001 | 机械 | 乙供 | JF002 | 检修费 | 元 | 0.38 | 1 | 0 | 0 | 计价
YT11-43 | J15-01-001 | 机械 | 乙供 | JF003 | 维护费 | 元 | 0.96 | 1 | 0 | 0 | 计价
YT11-43 | J15-01-001 | 机械 | 乙供 | JF004 | 安拆费及场外运费 | 元 | 8.44 | 1 | 0 | 0 | 计价
YT11-43 | J15-01-001 | 材料 | 乙供 | C21020101 | 电 | kW·h | 40.3 | 0.84 | 0 | 0 | 计价
YT11-45 | C09021001 | 人工 | 乙供 | 9101106 | 建筑普通工 | 工日 | 0.1822 | 70 | 0 | 0 | 计价
YT11-45 | C09021001 | 人工 | 乙供 | 9101107 | 建筑技术工 | 工日 | 0.0456 | 98 | 0 | 0 | 计价
YT11-45 | C09021001 | 材料 | 乙供 | C09041401 | 水玻璃 | kg | 412 | 1.284 | 0 | 0 | 计价
YT11-45 | C09021001 | 材料 | 乙供 | C10010601 | 石英砂 | kg | 1082 | 0.567 | 0 | 0 | 计价
YT11-45 | C09021001 | 材料 | 乙供 | C10050401 | 石英粉 | kg | 458 | 0.305 | 0 | 0 | 计价
YT11-45 | C09021001 | 材料 | 乙供 | C10050801 | 铸石粉 | kg | 416 | 0.647 | 0 | 0 | 计价
YT11-45 | C09021001 | 材料 | 乙供 | C19050601 | 氟硅酸钠 98% | kg | 70 | 2.14 | 0 | 0 | 计价
YT11-45 | C09021001 | 机械 | 乙供 | J06-01-027 | 灰浆搅拌机 拌筒容量 200L | 台班 | 0.137 | 141.86 | 0 | 0 | 计价
YT11-45 | C09040301 | 人工 | 乙供 | 9101106 | 建筑普通工 | 工日 | 0.1822 | 70 | 0 | 0 | 计价
YT11-45 | C09040301 | 人工 | 乙供 | 9101107 | 建筑技术工 | 工日 | 0.0456 | 98 | 0 | 0 | 计价
YT11-45 | C09040301 | 材料 | 乙供 | C09041401 | 水玻璃 | kg | 911 | 1.284 | 0 | 0 | 计价
YT11-45 | C09040301 | 材料 | 乙供 | C10050401 | 石英粉 | kg | 460 | 0.305 | 0 | 0 | 计价
YT11-45 | C09040301 | 材料 | 乙供 | C10050801 | 铸石粉 | kg | 460 | 0.647 | 0 | 0 | 计价
YT11-45 | C09040301 | 材料 | 乙供 | C19050601 | 氟硅酸钠 98% | kg | 137 | 2.14 | 0 | 0 | 计价
YT11-45 | C09040301 | 机械 | 乙供 | J06-01-027 | 灰浆搅拌机 拌筒容量 200L | 台班 | 0.137 | 141.86 | 0 | 0 | 计价
YT11-45 | J15-01-001 | 机械 | 乙供 | JF001 | 折旧费 | 元 | 2.13 | 1 | 0 | 0 | 计价
YT11-45 | J15-01-001 | 机械 | 乙供 | JF002 | 检修费 | 元 | 0.38 | 1 | 0 | 0 | 计价
YT11-45 | J15-01-001 | 机械 | 乙供 | JF003 | 维护费 | 元 | 0.96 | 1 | 0 | 0 | 计价
YT11-45 | J15-01-001 | 机械 | 乙供 | JF004 | 安拆费及场外运费 | 元 | 8.44 | 1 | 0 | 0 | 计价
YT11-45 | J15-01-001 | 材料 | 乙供 | C21020101 | 电 | kW·h | 40.3 | 0.84 | 0 | 0 | 计价
YT11-46 | C09020902 | 人工 | 乙供 | 9101106 | 建筑普通工 | 工日 | 0.1822 | 70 | 0 | 0 | 计价
YT11-46 | C09020902 | 人工 | 乙供 | 9101107 | 建筑技术工 | 工日 | 0.0456 | 98 | 0 | 0 | 计价
YT11-46 | C09020902 | 材料 | 乙供 | C10010601 | 石英砂 | kg | 1239 | 0.567 | 0 | 0 | 计价
YT11-46 | C09020902 | 材料 | 乙供 | C10050401 | 石英粉 | kg | 460 | 0.305 | 0 | 0 | 计价
YT11-46 | C09020902 | 材料 | 乙供 | C10080102 | 石油沥青 30号 | kg | 439 | 3.851 | 0 | 0 | 计价
YT11-46 | C09020902 | 机械 | 乙供 | J06-01-027 | 灰浆搅拌机 拌筒容量 200L | 台班 | 0.137 | 141.86 | 0 | 0 | 计价
YT11-46 | C09040122 | 人工 | 乙供 | 9101106 | 建筑普通工 | 工日 | 0.1822 | 70 | 0 | 0 | 计价
YT11-46 | C09040122 | 人工 | 乙供 | 9101107 | 建筑技术工 | 工日 | 0.0456 | 98 | 0 | 0 | 计价
YT11-46 | C09040122 | 材料 | 乙供 | C10050401 | 石英粉 | kg | 665 | 0.305 | 0 | 0 | 计价
YT11-46 | C09040122 | 材料 | 乙供 | C10080102 | 石油沥青 30号 | kg | 862 | 3.851 | 0 | 0 | 计价
YT11-46 | C09040122 | 材料 | 乙供 | C17030102 | 石棉粉 | kg | 42 | 0.776 | 0 | 0 | 计价
YT11-46 | C09040122 | 机械 | 乙供 | J06-01-027 | 灰浆搅拌机 拌筒容量 200L | 台班 | 0.137 | 141.86 | 0 | 0 | 计价
YT11-46 | J15-01-001 | 机械 | 乙供 | JF001 | 折旧费 | 元 | 2.13 | 1 | 0 | 0 | 计价
YT11-46 | J15-01-001 | 机械 | 乙供 | JF002 | 检修费 | 元 | 0.38 | 1 | 0 | 0 | 计价
YT11-46 | J15-01-001 | 机械 | 乙供 | JF003 | 维护费 | 元 | 0.96 | 1 | 0 | 0 | 计价
YT11-46 | J15-01-001 | 机械 | 乙供 | JF004 | 安拆费及场外运费 | 元 | 8.44 | 1 | 0 | 0 | 计价
YT11-46 | J15-01-001 | 材料 | 乙供 | C21020101 | 电 | kW·h | 40.3 | 0.84 | 0 | 0 | 计价
YT11-47 | C09040401 | 人工 | 乙供 | 9101106 | 建筑普通工 | 工日 | 0.1822 | 70 | 0 | 0 | 计价
YT11-47 | C09040401 | 人工 | 乙供 | 9101107 | 建筑技术工 | 工日 | 0.0456 | 98 | 0 | 0 | 计价
YT11-47 | C09040401 | 材料 | 乙供 | C10050401 | 石英粉 | kg | 1294 | 0.305 | 0 | 0 | 计价
YT11-47 | C09040401 | 材料 | 乙供 | C19030301 | 丙酮 95% | kg | 65 | 4.1 | 0 | 0 | 计价
YT11-47 | C09040401 | 材料 | 乙供 | C19060131 | 乙二胺 | kg | 52 | 20.52 | 0 | 0 | 计价
YT11-47 | C09040401 | 材料 | 乙供 | C20060202 | 环氧树脂 6101号 | kg | 652 | 19.187 | 0 | 0 | 计价