YT11-47 | C09040401 | 机械 | 乙供 | J06-01-027 | 灰浆搅拌机 拌筒容量 200L | 台班 | 0.137 | 141.86 | 0 | 0 | 计价
YT11-48 | C09040301 | 人工 | 乙供 | 9101106 | 建筑普通工 | 工日 | 0.1822 | 70 | 0 | 0 | 计价
YT11-48 | C09040301 | 人工 | 乙供 | 9101107 | 建筑技术工 | 工日 | 0.0456 | 98 | 0 | 0 | 计价
YT11-48 | C09040301 | 材料 | 乙供 | C09041401 | 水玻璃 | kg | 911 | 1.284 | 0 | 0 | 计价
YT11-48 | C09040301 | 材料 | 乙供 | C10050401 | 石英粉 | kg | 460 | 0.305 | 0 | 0 | 计价
YT11-48 | C09040301 | 材料 | 乙供 | C10050801 | 铸石粉 | kg | 460 | 0.647 | 0 | 0 | 计价
YT11-48 | C09040301 | 材料 | 乙供 | C19050601 | 氟硅酸钠 98% | kg | 137 | 2.14 | 0 | 0 | 计价
YT11-48 | C09040301 | 机械 | 乙供 | J06-01-027 | 灰浆搅拌机 拌筒容量 200L | 台班 | 0.137 | 141.86 | 0 | 0 | 计价
YT11-48 | J15-01-001 | 机械 | 乙供 | JF001 | 折旧费 | 元 | 2.13 | 1 | 0 | 0 | 计价
YT11-48 | J15-01-001 | 机械 | 乙供 | JF002 | 检修费 | 元 | 0.38 | 1 | 0 | 0 | 计价
YT11-48 | J15-01-001 | 机械 | 乙供 | JF003 | 维护费 | 元 | 0.96 | 1 | 0 | 0 | 计价
YT11-48 | J15-01-001 | 机械 | 乙供 | JF004 | 安拆费及场外运费 | 元 | 8.44 | 1 | 0 | 0 | 计价
YT11-48 | J15-01-001 | 材料 | 乙供 | C21020101 | 电 | kW·h | 40.3 | 0.84 | 0 | 0 | 计价
YT11-49 | C09040301 | 人工 | 乙供 | 9101106 | 建筑普通工 | 工日 | 0.1822 | 70 | 0 | 0 | 计价
YT11-49 | C09040301 | 人工 | 乙供 | 9101107 | 建筑技术工 | 工日 | 0.0456 | 98 | 0 | 0 | 计价
YT11-49 | C09040301 | 材料 | 乙供 | C09041401 | 水玻璃 | kg | 911 | 1.284 | 0 | 0 | 计价
YT11-49 | C09040301 | 材料 | 乙供 | C10050401 | 石英粉 | kg | 460 | 0.305 | 0 | 0 | 计价
YT11-49 | C09040301 | 材料 | 乙供 | C10050801 | 铸石粉 | kg | 460 | 0.647 | 0 | 0 | 计价
YT11-49 | C09040301 | 材料 | 乙供 | C19050601 | 氟硅酸钠 98% | kg | 137 | 2.14 | 0 | 0 | 计价
YT11-49 | C09040301 | 机械 | 乙供 | J06-01-027 | 灰浆搅拌机 拌筒容量 200L | 台班 | 0.137 | 141.86 | 0 | 0 | 计价
YT11-49 | C09040401 | 人工 | 乙供 | 9101106 | 建筑普通工 | 工日 | 0.1822 | 70 | 0 | 0 | 计价
YT11-49 | C09040401 | 人工 | 乙供 | 9101107 | 建筑技术工 | 工日 | 0.0456 | 98 | 0 | 0 | 计价
YT11-49 | C09040401 | 材料 | 乙供 | C10050401 | 石英粉 | kg | 1294 | 0.305 | 0 | 0 | 计价
YT11-49 | C09040401 | 材料 | 乙供 | C19030301 | 丙酮 95% | kg | 65 | 4.1 | 0 | 0 | 计价
YT11-49 | C09040401 | 材料 | 乙供 | C19060131 | 乙二胺 | kg | 52 | 20.52 | 0 | 0 | 计价
YT11-49 | C09040401 | 材料 | 乙供 | C20060202 | 环氧树脂 6101号 | kg | 652 | 19.187 | 0 | 0 | 计价
YT11-49 | C09040401 | 机械 | 乙供 | J06-01-027 | 灰浆搅拌机 拌筒容量 200L | 台班 | 0.137 | 141.86 | 0 | 0 | 计价
YT11-49 | J15-01-001 | 机械 | 乙供 | JF001 | 折旧费 | 元 | 2.13 | 1 | 0 | 0 | 计价
YT11-49 | J15-01-001 | 机械 | 乙供 | JF002 | 检修费 | 元 | 0.38 | 1 | 0 | 0 | 计价
YT11-49 | J15-01-001 | 机械 | 乙供 | JF003 | 维护费 | 元 | 0.96 | 1 | 0 | 0 | 计价
YT11-49 | J15-01-001 | 机械 | 乙供 | JF004 | 安拆费及场外运费 | 元 | 8.44 | 1 | 0 | 0 | 计价
YT11-49 | J15-01-001 | 材料 | 乙供 | C21020101 | 电 | kW·h | 40.3 | 0.84 | 0 | 0 | 计价
YT11-50 | C09040401 | 人工 | 乙供 | 9101106 | 建筑普通工 | 工日 | 0.1822 | 70 | 0 | 0 | 计价
YT11-50 | C09040401 | 人工 | 乙供 | 9101107 | 建筑技术工 | 工日 | 0.0456 | 98 | 0 | 0 | 计价
YT11-50 | C09040401 | 材料 | 乙供 | C10050401 | 石英粉 | kg | 1294 | 0.305 | 0 | 0 | 计价
YT11-50 | C09040401 | 材料 | 乙供 | C19030301 | 丙酮 95% | kg | 65 | 4.1 | 0 | 0 | 计价
YT11-50 | C09040401 | 材料 | 乙供 | C19060131 | 乙二胺 | kg | 52 | 20.52 | 0 | 0 | 计价
YT11-50 | C09040401 | 材料 | 乙供 | C20060202 | 环氧树脂 6101号 | kg | 652 | 19.187 | 0 | 0 | 计价
YT11-50 | C09040401 | 机械 | 乙供 | J06-01-027 | 灰浆搅拌机 拌筒容量 200L | 台班 | 0.137 | 141.86 | 0 | 0 | 计价
YT11-50 | J04-01-002 | 机械 | 乙供 | JF001 | 折旧费 | 元 | 26.52 | 1 | 0 | 0 | 计价
YT11-50 | J04-01-002 | 机械 | 乙供 | JF002 | 检修费 | 元 | 5.89 | 1 | 0 | 0 | 计价
YT11-50 | J04-01-002 | 机械 | 乙供 | JF003 | 维护费 | 元 | 33.04 | 1 | 0 | 0 | 计价
YT11-50 | J04-01-002 | 人工 | 乙供 | 9101109 | 安装技术工 | 工日 | 1.0417 | 107 | 0 | 0 | 计价
YT11-50 | J04-01-002 | 材料 | 乙供 | C19010201 | 柴油0号 | kg | 32.19 | 6.32 | 0 | 0 | 计价
YT11-51 | J04-01-002 | 机械 | 乙供 | JF001 | 折旧费 | 元 | 26.52 | 1 | 0 | 0 | 计价
YT11-51 | J04-01-002 | 机械 | 乙供 | JF002 | 检修费 | 元 | 5.89 | 1 | 0 | 0 | 计价
YT11-51 | J04-01-002 | 机械 | 乙供 | JF003 | 维护费 | 元 | 33.04 | 1 | 0 | 0 | 计价
YT11-51 | J04-01-002 | 人工 | 乙供 | 9101109 | 安装技术工 | 工日 | 1.0417 | 107 | 0 | 0 | 计价
YT11-51 | J04-01-002 | 材料 | 乙供 | C19010201 | 柴油0号 | kg | 32.19 | 6.32 | 0 | 0 | 计价
YT11-52 | J04-01-002 | 机械 | 乙供 | JF001 | 折旧费 | 元 | 26.52 | 1 | 0 | 0 | 计价
YT11-52 | J04-01-002 | 机械 | 乙供 | JF002 | 检修费 | 元 | 5.89 | 1 | 0 | 0 | 计价
YT11-52 | J04-01-002 | 机械 | 乙供 | JF003 | 维护费 | 元 | 33.04 | 1 | 0 | 0 | 计价
YT11-52 | J04-01-002 | 人工 | 乙供 | 9101109 | 安装技术工 | 工日 | 1.0417 | 107 | 0 | 0 | 计价
YT11-52 | J04-01-002 | 材料 | 乙供 | C19010201 | 柴油0号 | kg | 32.19 | 6.32 | 0 | 0 | 计价
YT11-52 | J08-01-068 | 机械 | 乙供 | JF001 | 折旧费 | 元 | 64.94 | 1 | 0 | 0 | 计价
YT11-52 | J08-01-068 | 机械 | 乙供 | JF002 | 检修费 | 元 | 9.22 | 1 | 0 | 0 | 计价
YT11-52 | J08-01-068 | 机械 | 乙供 | JF003 | 维护费 | 元 | 4.89 | 1 | 0 | 0 | 计价
YT11-52 | J08-01-068 | 人工 | 乙供 | 9101109 | 安装技术工 | 工日 | 1.4286 | 107 | 0 | 0 | 计价
YT11-52 | J08-01-068 | 材料 | 乙供 | C21020101 | 电 | kW·h | 55.34 | 0.84 | 0 | 0 | 计价
YT11-52 | J08-01-082 | 机械 | 乙供 | JF001 | 折旧费 | 元 | 46.39 | 1 | 0 | 0 | 计价
YT11-52 | J08-01-082 | 机械 | 乙供 | JF002 | 检修费 | 元 | 8.23 | 1 | 0 | 0 | 计价
YT11-52 | J08-01-082 | 机械 | 乙供 | JF003 | 维护费 | 元 | 6.34 | 1 | 0 | 0 | 计价
YT11-52 | J08-01-082 | 人工 | 乙供 | 9101109 | 安装技术工 | 工日 | 1.4286 | 107 | 0 | 0 | 计价
YT11-52 | J08-01-082 | 材料 | 乙供 | C21020101 | 电 | kW·h | 64.1 | 0.84 | 0 | 0 | 计价
YT11-52 | J10-01-018 | 机械 | 乙供 | JF001 | 折旧费 | 元 | 27.17 | 1 | 0 | 0 | 计价
YT11-52 | J10-01-018 | 机械 | 乙供 | JF002 | 检修费 | 元 | 4.82 | 1 | 0 | 0 | 计价
YT11-52 | J10-01-018 | 机械 | 乙供 | JF003 | 维护费 | 元 | 28.78 | 1 | 0 | 0 | 计价
YT11-52 | J10-01-018 | 机械 | 乙供 | JF004 | 安拆费及场外运费 | 元 | 11.95 | 1 | 0 | 0 | 计价
YT11-52 | J10-01-018 | 材料 | 乙供 | C21020101 | 电 | kW·h | 193.6 | 0.84 | 0 | 0 | 计价
YT11-52 | J10-01-040 | 机械 | 乙供 | JF001 | 折旧费 | 元 | 44.6 | 1 | 0 | 0 | 计价
YT11-52 | J10-01-040 | 机械 | 乙供 | JF002 | 检修费 | 元 | 8.22 | 1 | 0 | 0 | 计价
YT11-52 | J10-01-040 | 机械 | 乙供 | JF003 | 维护费 | 元 | 27.95 | 1 | 0 | 0 | 计价
YT11-52 | J10-01-040 | 机械 | 乙供 | JF004 | 安拆费及场外运费 | 元 | 6.56 | 1 | 0 | 0 | 计价
YT11-52 | J10-01-040 | 材料 | 乙供 | C21020101 | 电 | kW·h | 80 | 0.84 | 0 | 0 | 计价
YT11-52 | J11-01-019 | 机械 | 乙供 | JF001 | 折旧费 | 元 | 21.02 | 1 | 0 | 0 | 计价
YT11-52 | J11-01-019 | 机械 | 乙供 | JF002 | 检修费 | 元 | 7.45 | 1 | 0 | 0 | 计价
YT11-52 | J11-01-019 | 机械 | 乙供 | JF003 | 维护费 | 元 | 15.72 | 1 | 0 | 0 | 计价
YT11-52 | J11-01-019 | 机械 | 乙供 | JF004 | 安拆费及场外运费 | 元 | 16.34 | 1 | 0 | 0 | 计价
YT11-52 | J11-01-019 | 材料 | 乙供 | C21020101 | 电 | kW·h | 215 | 0.84 | 0 | 0 | 计价
YT11-53 | C09021401 | 人工 | 乙供 | 9101106 | 建筑普通工 | 工日 | 0.1822 | 70 | 0 | 0 | 计价
YT11-53 | C09021401 | 人工 | 乙供 | 9101107 | 建筑技术工 | 工日 | 0.0456 | 98 | 0 | 0 | 计价
YT11-53 | C09021401 | 材料 | 乙供 | C09010101 | 普通硅酸盐水泥 32.5 | t | 1.085 | 359.81 | 0 | 0 | 计价
YT11-53 | C09021401 | 材料 | 乙供 | C10010101 | 中砂 | m³ | 0.21 | 65 | 0 | 0 | 计价
YT11-53 | C09021401 | 材料 | 乙供 | C10050901 | 金属屑 | kg | 1650 | 0.58 | 0 | 0 | 计价
YT11-53 | C09021401 | 材料 | 乙供 | C21010101 | 水 | t | 0.4 | 4.1 | 0 | 0 | 计价
YT11-53 | C09021401 | 机械 | 乙供 | J06-01-027 | 灰浆搅拌机 拌筒容量 200L | 台班 | 0.137 | 141.86 | 0 | 0 | 计价
YT11-54 | C09021401 | 人工 | 乙供 | 9101106 | 建筑普通工 | 工日 | 0.1822 | 70 | 0 | 0 | 计价
YT11-54 | C09021401 | 人工 | 乙供 | 9101107 | 建筑技术工 | 工日 | 0.0456 | 98 | 0 | 0 | 计价
YT11-54 | C09021401 | 材料 | 乙供 | C09010101 | 普通硅酸盐水泥 32.5 | t | 1.085 | 359.81 | 0 | 0 | 计价
YT11-54 | C09021401 | 材料 | 乙供 | C10010101 | 中砂 | m³ | 0.21 | 65 | 0 | 0 | 计价
YT11-54 | C09021401 | 材料 | 乙供 | C10050901 | 金属屑 | kg | 1650 | 0.58 | 0 | 0 | 计价
YT11-54 | C09021401 | 材料 | 乙供 | C21010101 | 水 | t | 0.4 | 4.1 | 0 | 0 | 计价
YT11-54 | C09021401 | 机械 | 乙供 | J06-01-027 | 灰浆搅拌机 拌筒容量 200L | 台班 | 0.137 | 141.86 | 0 | 0 | 计价
YT11-57 | J10-01-001 | 机械 | 乙供 | JF001 | 折旧费 | 元 | 1.84 | 1 | 0 | 0 | 计价
YT11-57 | J10-01-001 | 机械 | 乙供 | JF002 | 检修费 | 元 | 0.41 | 1 | 0 | 0 | 计价
YT11-57 | J10-01-001 | 机械 | 乙供 | JF003 | 维护费 | 元 | 1.37 | 1 | 0 | 0 | 计价
YT11-57 | J10-01-001 | 机械 | 乙供 | JF004 | 安拆费及场外运费 | 元 | 12.75 | 1 | 0 | 0 | 计价
YT11-57 | J10-01-001 | 材料 | 乙供 | C21020101 | 电 | kW·h | 60.27 | 0.84 | 0 | 0 | 计价
YT11-58 | J10-01-001 | 机械 | 乙供 | JF001 | 折旧费 | 元 | 1.84 | 1 | 0 | 0 | 计价
YT11-58 | J10-01-001 | 机械 | 乙供 | JF002 | 检修费 | 元 | 0.41 | 1 | 0 | 0 | 计价
YT11-58 | J10-01-001 | 机械 | 乙供 | JF003 | 维护费 | 元 | 1.37 | 1 | 0 | 0 | 计价
YT11-58 | J10-01-001 | 机械 | 乙供 | JF004 | 安拆费及场外运费 | 元 | 12.75 | 1 | 0 | 0 | 计价
YT11-58 | J10-01-001 | 材料 | 乙供 | C21020101 | 电 | kW·h | 60.27 | 0.84 | 0 | 0 | 计价
YT11-59 | J03-01-035 | 机械 | 乙供 | JF001 | 折旧费 | 元 | 128.52 | 1 | 0 | 0 | 计价
YT11-59 | J03-01-035 | 机械 | 乙供 | JF002 | 检修费 | 元 | 59.91 | 1 | 0 | 0 | 计价
YT11-59 | J03-01-035 | 机械 | 乙供 | JF003 | 维护费 | 元 | 124.01 | 1 | 0 | 0 | 计价
YT11-59 | J03-01-035 | 人工 | 乙供 | 9101109 | 安装技术工 | 工日 | 2.5 | 107 | 0 | 0 | 计价
YT11-59 | J03-01-035 | 材料 | 乙供 | C19010201 | 柴油0号 | kg | 30.55 | 6.32 | 0 | 0 | 计价
YT11-59 | J04-01-003 | 机械 | 乙供 | JF001 | 折旧费 | 元 | 30.16 | 1 | 0 | 0 | 计价
YT11-59 | J04-01-003 | 机械 | 乙供 | JF002 | 检修费 | 元 | 6.69 | 1 | 0 | 0 | 计价
YT11-59 | J04-01-003 | 机械 | 乙供 | JF003 | 维护费 | 元 | 37.53 | 1 | 0 | 0 | 计价
YT11-59 | J04-01-003 | 人工 | 乙供 | 9101109 | 安装技术工 | 工日 | 1.0417 | 107 | 0 | 0 | 计价
YT11-59 | J04-01-003 | 材料 | 乙供 | C19010201 | 柴油0号 | kg | 33.24 | 6.32 | 0 | 0 | 计价
YT11-60 | J03-01-035 | 机械 | 乙供 | JF001 | 折旧费 | 元 | 128.52 | 1 | 0 | 0 | 计价
YT11-60 | J03-01-035 | 机械 | 乙供 | JF002 | 检修费 | 元 | 59.91 | 1 | 0 | 0 | 计价
YT11-60 | J03-01-035 | 机械 | 乙供 | JF003 | 维护费 | 元 | 124.01 | 1 | 0 | 0 | 计价
YT11-60 | J03-01-035 | 人工 | 乙供 | 9101109 | 安装技术工 | 工日 | 2.5 | 107 | 0 | 0 | 计价
YT11-60 | J03-01-035 | 材料 | 乙供 | C19010201 | 柴油0号 | kg | 30.55 | 6.32 | 0 | 0 | 计价
YT11-60 | J04-01-003 | 机械 | 乙供 | JF001 | 折旧费 | 元 | 30.16 | 1 | 0 | 0 | 计价
YT11-60 | J04-01-003 | 机械 | 乙供 | JF002 | 检修费 | 元 | 6.69 | 1 | 0 | 0 | 计价
YT11-60 | J04-01-003 | 机械 | 乙供 | JF003 | 维护费 | 元 | 37.53 | 1 | 0 | 0 | 计价
YT11-60 | J04-01-003 | 人工 | 乙供 | 9101109 | 安装技术工 | 工日 | 1.0417 | 107 | 0 | 0 | 计价
YT11-60 | J04-01-003 | 材料 | 乙供 | C19010201 | 柴油0号 | kg | 33.24 | 6.32 | 0 | 0 | 计价
YT11-61 | J03-01-035 | 机械 | 乙供 | JF001 | 折旧费 | 元 | 128.52 | 1 | 0 | 0 | 计价
YT11-61 | J03-01-035 | 机械 | 乙供 | JF002 | 检修费 | 元 | 59.91 | 1 | 0 | 0 | 计价
YT11-61 | J03-01-035 | 机械 | 乙供 | JF003 | 维护费 | 元 | 124.01 | 1 | 0 | 0 | 计价
YT11-61 | J03-01-035 | 人工 | 乙供 | 9101109 | 安装技术工 | 工日 | 2.5 | 107 | 0 | 0 | 计价
YT11-61 | J03-01-035 | 材料 | 乙供 | C19010201 | 柴油0号 | kg | 30.55 | 6.32 | 0 | 0 | 计价
YT11-61 | J04-01-003 | 机械 | 乙供 | JF001 | 折旧费 | 元 | 30.16 | 1 | 0 | 0 | 计价
YT11-61 | J04-01-003 | 机械 | 乙供 | JF002 | 检修费 | 元 | 6.69 | 1 | 0 | 0 | 计价
YT11-61 | J04-01-003 | 机械 | 乙供 | JF003 | 维护费 | 元 | 37.53 | 1 | 0 | 0 | 计价
YT11-61 | J04-01-003 | 人工 | 乙供 | 9101109 | 安装技术工 | 工日 | 1.0417 | 107 | 0 | 0 | 计价
YT11-61 | J04-01-003 | 材料 | 乙供 | C19010201 | 柴油0号 | kg | 33.24 | 6.32 | 0 | 0 | 计价
YT12-4 | C09020403 | 人工 | 乙供 | 9101106 | 建筑普通工 | 工日 | 0.1769 | 70 | 0 | 0 | 计价
YT12-4 | C09020403 | 人工 | 乙供 | 9101107 | 建筑技术工 | 工日 | 0.0442 | 98 | 0 | 0 | 计价
YT12-4 | C09020403 | 材料 | 乙供 | C09010101 | 普通硅酸盐水泥 32.5 | t | 0.583 | 359.81 | 0 | 0 | 计价
YT12-4 | C09020403 | 材料 | 乙供 | C10010101 | 中砂 | m³ | 0.48 | 65 | 0 | 0 | 计价
YT12-4 | C09020403 | 材料 | 乙供 | C10040103 | 石灰膏 | m³ | 0.241 | 140.78 | 0 | 0 | 计价
YT12-4 | C09020403 | 材料 | 乙供 | C21010101 | 水 | t | 0.6 | 4.1 | 0 | 0 | 计价
YT12-4 | C09020403 | 机械 | 乙供 | J06-01-027 | 灰浆搅拌机 拌筒容量 200L | 台班 | 0.137 | 141.86 | 0 | 0 | 计价
YT12-4 | C09020406 | 人工 | 乙供 | 9101106 | 建筑普通工 | 工日 | 0.1769 | 70 | 0 | 0 | 计价
YT12-4 | C09020406 | 人工 | 乙供 | 9101107 | 建筑技术工 | 工日 | 0.0442 | 98 | 0 | 0 | 计价
YT12-4 | C09020406 | 材料 | 乙供 | C09010101 | 普通硅酸盐水泥 32.5 | t | 0.13 | 359.81 | 0 | 0 | 计价
YT12-4 | C09020406 | 材料 | 乙供 | C10010101 | 中砂 | m³ | 1.09 | 65 | 0 | 0 | 计价
YT12-4 | C09020406 | 材料 | 乙供 | C10040103 | 石灰膏 | m³ | 0.32 | 140.78 | 0 | 0 | 计价
YT12-4 | C09020406 | 材料 | 乙供 | C21010101 | 水 | t | 0.6 | 4.1 | 0 | 0 | 计价
YT12-4 | C09020406 | 机械 | 乙供 | J06-01-027 | 灰浆搅拌机 拌筒容量 200L | 台班 | 0.137 | 141.86 | 0 | 0 | 计价
YT12-5 | C09021201 | 人工 | 乙供 | 9101106 | 建筑普通工 | 工日 | 0.1769 | 70 | 0 | 0 | 计价
YT12-5 | C09021201 | 人工 | 乙供 | 9101107 | 建筑技术工 | 工日 | 0.0442 | 98 | 0 | 0 | 计价
YT12-5 | C09021201 | 材料 | 乙供 | C10010101 | 中砂 | m³ | 1.07 | 65 | 0 | 0 | 计价
YT12-5 | C09021201 | 材料 | 乙供 | C10040103 | 石灰膏 | m³ | 0.36 | 140.78 | 0 | 0 | 计价
YT12-5 | C09021201 | 材料 | 乙供 | C21010101 | 水 | t | 0.6 | 4.1 | 0 | 0 | 计价
YT12-5 | C09021201 | 机械 | 乙供 | J06-01-027 | 灰浆搅拌机 拌筒容量 200L | 台班 | 0.137 | 141.86 | 0 | 0 | 计价
YT12-6 | C09021201 | 人工 | 乙供 | 9101106 | 建筑普通工 | 工日 | 0.1769 | 70 | 0 | 0 | 计价
YT12-6 | C09021201 | 人工 | 乙供 | 9101107 | 建筑技术工 | 工日 | 0.0442 | 98 | 0 | 0 | 计价
YT12-6 | C09021201 | 材料 | 乙供 | C10010101 | 中砂 | m³ | 1.07 | 65 | 0 | 0 | 计价
YT12-6 | C09021201 | 材料 | 乙供 | C10040103 | 石灰膏 | m³ | 0.36 | 140.78 | 0 | 0 | 计价
YT12-6 | C09021201 | 材料 | 乙供 | C21010101 | 水 | t | 0.6 | 4.1 | 0 | 0 | 计价
YT12-6 | C09021201 | 机械 | 乙供 | J06-01-027 | 灰浆搅拌机 拌筒容量 200L | 台班 | 0.137 | 141.86 | 0 | 0 | 计价
YT12-7 | C09021201 | 人工 | 乙供 | 9101106 | 建筑普通工 | 工日 | 0.1769 | 70 | 0 | 0 | 计价
YT12-7 | C09021201 | 人工 | 乙供 | 9101107 | 建筑技术工 | 工日 | 0.0442 | 98 | 0 | 0 | 计价
YT12-7 | C09021201 | 材料 | 乙供 | C10010101 | 中砂 | m³ | 1.07 | 65 | 0 | 0 | 计价
YT12-7 | C09021201 | 材料 | 乙供 | C10040103 | 石灰膏 | m³ | 0.36 | 140.78 | 0 | 0 | 计价
YT12-7 | C09021201 | 材料 | 乙供 | C21010101 | 水 | t | 0.6 | 4.1 | 0 | 0 | 计价
YT12-7 | C09021201 | 机械 | 乙供 | J06-01-027 | 灰浆搅拌机 拌筒容量 200L | 台班 | 0.137 | 141.86 | 0 | 0 | 计价
YT12-7 | C09020303 | 人工 | 乙供 | 9101106 | 建筑普通工 | 工日 | 0.1769 | 70 | 0 | 0 | 计价
YT12-7 | C09020303 | 人工 | 乙供 | 9101107 | 建筑技术工 | 工日 | 0.0442 | 98 | 0 | 0 | 计价
YT12-7 | C09020303 | 材料 | 乙供 | C09010101 | 普通硅酸盐水泥 32.5 | t | 0.557 | 359.81 | 0 | 0 | 计价
YT12-7 | C09020303 | 材料 | 乙供 | C10010101 | 中砂 | m³ | 1.05 | 65 | 0 | 0 | 计价
YT12-7 | C09020303 | 材料 | 乙供 | C21010101 | 水 | t | 0.3 | 4.1 | 0 | 0 | 计价
YT12-7 | C09020303 | 机械 | 乙供 | J06-01-027 | 灰浆搅拌机 拌筒容量 200L | 台班 | 0.137 | 141.86 | 0 | 0 | 计价
YT12-8 | C09021201 | 人工 | 乙供 | 9101106 | 建筑普通工 | 工日 | 0.1769 | 70 | 0 | 0 | 计价
YT12-8 | C09021201 | 人工 | 乙供 | 9101107 | 建筑技术工 | 工日 | 0.0442 | 98 | 0 | 0 | 计价
YT12-8 | C09021201 | 材料 | 乙供 | C10010101 | 中砂 | m³ | 1.07 | 65 | 0 | 0 | 计价
YT12-8 | C09021201 | 材料 | 乙供 | C10040103 | 石灰膏 | m³ | 0.36 | 140.78 | 0 | 0 | 计价
YT12-8 | C09021201 | 材料 | 乙供 | C21010101 | 水 | t | 0.6 | 4.1 | 0 | 0 | 计价
YT12-8 | C09021201 | 机械 | 乙供 | J06-01-027 | 灰浆搅拌机 拌筒容量 200L | 台班 | 0.137 | 141.86 | 0 | 0 | 计价
YT12-8 | C09020405 | 人工 | 乙供 | 9101106 | 建筑普通工 | 工日 | 0.1769 | 70 | 0 | 0 | 计价
YT12-8 | C09020405 | 人工 | 乙供 | 9101107 | 建筑技术工 | 工日 | 0.0442 | 98 | 0 | 0 | 计价
YT12-8 | C09020405 | 材料 | 乙供 | C09010101 | 普通硅酸盐水泥 32.5 | t | 0.204 | 359.81 | 0 | 0 | 计价
YT12-8 | C09020405 | 材料 | 乙供 | C10010101 | 中砂 | m³ | 1.15 | 65 | 0 | 0 | 计价
YT12-8 | C09020405 | 材料 | 乙供 | C10040103 | 石灰膏 | m³ | 0.17 | 140.78 | 0 | 0 | 计价
YT12-8 | C09020405 | 材料 | 乙供 | C21010101 | 水 | t | 0.6 | 4.1 | 0 | 0 | 计价
YT12-8 | C09020405 | 机械 | 乙供 | J06-01-027 | 灰浆搅拌机 拌筒容量 200L | 台班 | 0.137 | 141.86 | 0 | 0 | 计价
YT12-9 | C09020405 | 人工 | 乙供 | 9101106 | 建筑普通工 | 工日 | 0.1769 | 70 | 0 | 0 | 计价
YT12-9 | C09020405 | 人工 | 乙供 | 9101107 | 建筑技术工 | 工日 | 0.0442 | 98 | 0 | 0 | 计价
YT12-9 | C09020405 | 材料 | 乙供 | C09010101 | 普通硅酸盐水泥 32.5 | t | 0.204 | 359.81 | 0 | 0 | 计价
YT12-9 | C09020405 | 材料 | 乙供 | C10010101 | 中砂 | m³ | 1.15 | 65 | 0 | 0 | 计价
YT12-9 | C09020405 | 材料 | 乙供 | C10040103 | 石灰膏 | m³ | 0.17 | 140.78 | 0 | 0 | 计价
YT12-9 | C09020405 | 材料 | 乙供 | C21010101 | 水 | t | 0.6 | 4.1 | 0 | 0 | 计价
YT12-9 | C09020405 | 机械 | 乙供 | J06-01-027 | 灰浆搅拌机 拌筒容量 200L | 台班 | 0.137 | 141.86 | 0 | 0 | 计价
YT12-10 | C09020405 | 人工 | 乙供 | 9101106 | 建筑普通工 | 工日 | 0.1769 | 70 | 0 | 0 | 计价
YT12-10 | C09020405 | 人工 | 乙供 | 9101107 | 建筑技术工 | 工日 | 0.0442 | 98 | 0 | 0 | 计价
YT12-10 | C09020405 | 材料 | 乙供 | C09010101 | 普通硅酸盐水泥 32.5 | t | 0.204 | 359.81 | 0 | 0 | 计价
YT12-10 | C09020405 | 材料 | 乙供 | C10010101 | 中砂 | m³ | 1.15 | 65 | 0 | 0 | 计价
YT12-10 | C09020405 | 材料 | 乙供 | C10040103 | 石灰膏 | m³ | 0.17 | 140.78 | 0 | 0 | 计价
YT12-10 | C09020405 | 材料 | 乙供 | C21010101 | 水 | t | 0.6 | 4.1 | 0 | 0 | 计价
YT12-10 | C09020405 | 机械 | 乙供 | J06-01-027 | 灰浆搅拌机 拌筒容量 200L | 台班 | 0.137 | 141.86 | 0 | 0 | 计价
YT12-11 | C09020405 | 人工 | 乙供 | 9101106 | 建筑普通工 | 工日 | 0.1769 | 70 | 0 | 0 | 计价
YT12-11 | C09020405 | 人工 | 乙供 | 9101107 | 建筑技术工 | 工日 | 0.0442 | 98 | 0 | 0 | 计价
YT12-11 | C09020405 | 材料 | 乙供 | C09010101 | 普通硅酸盐水泥 32.5 | t | 0.204 | 359.81 | 0 | 0 | 计价
YT12-11 | C09020405 | 材料 | 乙供 | C10010101 | 中砂 | m³ | 1.15 | 65 | 0 | 0 | 计价
YT12-11 | C09020405 | 材料 | 乙供 | C10040103 | 石灰膏 | m³ | 0.17 | 140.78 | 0 | 0 | 计价
YT12-11 | C09020405 | 材料 | 乙供 | C21010101 | 水 | t | 0.6 | 4.1 | 0 | 0 | 计价
YT12-11 | C09020405 | 机械 | 乙供 | J06-01-027 | 灰浆搅拌机 拌筒容量 200L | 台班 | 0.137 | 141.86 | 0 | 0 | 计价
YT12-12 | C09020405 | 人工 | 乙供 | 9101106 | 建筑普通工 | 工日 | 0.1769 | 70 | 0 | 0 | 计价
YT12-12 | C09020405 | 人工 | 乙供 | 9101107 | 建筑技术工 | 工日 | 0.0442 | 98 | 0 | 0 | 计价
YT12-12 | C09020405 | 材料 | 乙供 | C09010101 | 普通硅酸盐水泥 32.5 | t | 0.204 | 359.81 | 0 | 0 | 计价
YT12-12 | C09020405 | 材料 | 乙供 | C10010101 | 中砂 | m³ | 1.15 | 65 | 0 | 0 | 计价
YT12-12 | C09020405 | 材料 | 乙供 | C10040103 | 石灰膏 | m³ | 0.17 | 140.78 | 0 | 0 | 计价
YT12-12 | C09020405 | 材料 | 乙供 | C21010101 | 水 | t | 0.6 | 4.1 | 0 | 0 | 计价
YT12-12 | C09020405 | 机械 | 乙供 | J06-01-027 | 灰浆搅拌机 拌筒容量 200L | 台班 | 0.137 | 141.86 | 0 | 0 | 计价
YT12-12 | C09020404 | 人工 | 乙供 | 9101106 | 建筑普通工 | 工日 | 0.1769 | 70 | 0 | 0 | 计价
YT12-12 | C09020404 | 人工 | 乙供 | 9101107 | 建筑技术工 | 工日 | 0.0442 | 98 | 0 | 0 | 计价
YT12-12 | C09020404 | 材料 | 乙供 | C09010101 | 普通硅酸盐水泥 32.5 | t | 0.278 | 359.81 | 0 | 0 | 计价
YT12-12 | C09020404 | 材料 | 乙供 | C10010101 | 中砂 | m³ | 1.03 | 65 | 0 | 0 | 计价
YT12-12 | C09020404 | 材料 | 乙供 | C10040103 | 石灰膏 | m³ | 0.24 | 140.78 | 0 | 0 | 计价
YT12-12 | C09020404 | 材料 | 乙供 | C21010101 | 水 | t | 0.6 | 4.1 | 0 | 0 | 计价
YT12-12 | C09020404 | 机械 | 乙供 | J06-01-027 | 灰浆搅拌机 拌筒容量 200L | 台班 | 0.137 | 141.86 | 0 | 0 | 计价
YT12-13 | C09020405 | 人工 | 乙供 | 9101106 | 建筑普通工 | 工日 | 0.1769 | 70 | 0 | 0 | 计价
YT12-13 | C09020405 | 人工 | 乙供 | 9101107 | 建筑技术工 | 工日 | 0.0442 | 98 | 0 | 0 | 计价
YT12-13 | C09020405 | 材料 | 乙供 | C09010101 | 普通硅酸盐水泥 32.5 | t | 0.204 | 359.81 | 0 | 0 | 计价
YT12-13 | C09020405 | 材料 | 乙供 | C10010101 | 中砂 | m³ | 1.15 | 65 | 0 | 0 | 计价
YT12-13 | C09020405 | 材料 | 乙供 | C10040103 | 石灰膏 | m³ | 0.17 | 140.78 | 0 | 0 | 计价
YT12-13 | C09020405 | 材料 | 乙供 | C21010101 | 水 | t | 0.6 | 4.1 | 0 | 0 | 计价
YT12-13 | C09020405 | 机械 | 乙供 | J06-01-027 | 灰浆搅拌机 拌筒容量 200L | 台班 | 0.137 | 141.86 | 0 | 0 | 计价
YT12-13 | C09020404 | 人工 | 乙供 | 9101106 | 建筑普通工 | 工日 | 0.1769 | 70 | 0 | 0 | 计价
YT12-13 | C09020404 | 人工 | 乙供 | 9101107 | 建筑技术工 | 工日 | 0.0442 | 98 | 0 | 0 | 计价
YT12-13 | C09020404 | 材料 | 乙供 | C09010101 | 普通硅酸盐水泥 32.5 | t | 0.278 | 359.81 | 0 | 0 | 计价
YT12-13 | C09020404 | 材料 | 乙供 | C10010101 | 中砂 | m³ | 1.03 | 65 | 0 | 0 | 计价
YT12-13 | C09020404 | 材料 | 乙供 | C10040103 | 石灰膏 | m³ | 0.24 | 140.78 | 0 | 0 | 计价
YT12-13 | C09020404 | 材料 | 乙供 | C21010101 | 水 | t | 0.6 | 4.1 | 0 | 0 | 计价
YT12-13 | C09020404 | 机械 | 乙供 | J06-01-027 | 灰浆搅拌机 拌筒容量 200L | 台班 | 0.137 | 141.86 | 0 | 0 | 计价
YT12-14 | C09020405 | 人工 | 乙供 | 9101106 | 建筑普通工 | 工日 | 0.1769 | 70 | 0 | 0 | 计价
YT12-14 | C09020405 | 人工 | 乙供 | 9101107 | 建筑技术工 | 工日 | 0.0442 | 98 | 0 | 0 | 计价
YT12-14 | C09020405 | 材料 | 乙供 | C09010101 | 普通硅酸盐水泥 32.5 | t | 0.204 | 359.81 | 0 | 0 | 计价
YT12-14 | C09020405 | 材料 | 乙供 | C10010101 | 中砂 | m³ | 1.15 | 65 | 0 | 0 | 计价
YT12-14 | C09020405 | 材料 | 乙供 | C10040103 | 石灰膏 | m³ | 0.17 | 140.78 | 0 | 0 | 计价
YT12-14 | C09020405 | 材料 | 乙供 | C21010101 | 水 | t | 0.6 | 4.1 | 0 | 0 | 计价
YT12-14 | C09020405 | 机械 | 乙供 | J06-01-027 | 灰浆搅拌机 拌筒容量 200L | 台班 | 0.137 | 141.86 | 0 | 0 | 计价
YT12-14 | C09020404 | 人工 | 乙供 | 9101106 | 建筑普通工 | 工日 | 0.1769 | 70 | 0 | 0 | 计价
YT12-14 | C09020404 | 人工 | 乙供 | 9101107 | 建筑技术工 | 工日 | 0.0442 | 98 | 0 | 0 | 计价
YT12-14 | C09020404 | 材料 | 乙供 | C09010101 | 普通硅酸盐水泥 32.5 | t | 0.278 | 359.81 | 0 | 0 | 计价
YT12-14 | C09020404 | 材料 | 乙供 | C10010101 | 中砂 | m³ | 1.03 | 65 | 0 | 0 | 计价
YT12-14 | C09020404 | 材料 | 乙供 | C10040103 | 石灰膏 | m³ | 0.24 | 140.78 | 0 | 0 | 计价
YT12-14 | C09020404 | 材料 | 乙供 | C21010101 | 水 | t | 0.6 | 4.1 | 0 | 0 | 计价
YT12-14 | C09020404 | 机械 | 乙供 | J06-01-027 | 灰浆搅拌机 拌筒容量 200L | 台班 | 0.137 | 141.86 | 0 | 0 | 计价
YT12-15 | C09020405 | 人工 | 乙供 | 9101106 | 建筑普通工 | 工日 | 0.1769 | 70 | 0 | 0 | 计价
YT12-15 | C09020405 | 人工 | 乙供 | 9101107 | 建筑技术工 | 工日 | 0.0442 | 98 | 0 | 0 | 计价
YT12-15 | C09020405 | 材料 | 乙供 | C09010101 | 普通硅酸盐水泥 32.5 | t | 0.204 | 359.81 | 0 | 0 | 计价
YT12-15 | C09020405 | 材料 | 乙供 | C10010101 | 中砂 | m³ | 1.15 | 65 | 0 | 0 | 计价
YT12-15 | C09020405 | 材料 | 乙供 | C10040103 | 石灰膏 | m³ | 0.17 | 140.78 | 0 | 0 | 计价
YT12-15 | C09020405 | 材料 | 乙供 | C21010101 | 水 | t | 0.6 | 4.1 | 0 | 0 | 计价
YT12-15 | C09020405 | 机械 | 乙供 | J06-01-027 | 灰浆搅拌机 拌筒容量 200L | 台班 | 0.137 | 141.86 | 0 | 0 | 计价
YT12-15 | C09020404 | 人工 | 乙供 | 9101106 | 建筑普通工 | 工日 | 0.1769 | 70 | 0 | 0 | 计价
YT12-15 | C09020404 | 人工 | 乙供 | 9101107 | 建筑技术工 | 工日 | 0.0442 | 98 | 0 | 0 | 计价
YT12-15 | C09020404 | 材料 | 乙供 | C09010101 | 普通硅酸盐水泥 32.5 | t | 0.278 | 359.81 | 0 | 0 | 计价
YT12-15 | C09020404 | 材料 | 乙供 | C10010101 | 中砂 | m³ | 1.03 | 65 | 0 | 0 | 计价
YT12-15 | C09020404 | 材料 | 乙供 | C10040103 | 石灰膏 | m³ | 0.24 | 140.78 | 0 | 0 | 计价
YT12-15 | C09020404 | 材料 | 乙供 | C21010101 | 水 | t | 0.6 | 4.1 | 0 | 0 | 计价
YT12-15 | C09020404 | 机械 | 乙供 | J06-01-027 | 灰浆搅拌机 拌筒容量 200L | 台班 | 0.137 | 141.86 | 0 | 0 | 计价
YT12-16 | C09020405 | 人工 | 乙供 | 9101106 | 建筑普通工 | 工日 | 0.1769 | 70 | 0 | 0 | 计价
YT12-16 | C09020405 | 人工 | 乙供 | 9101107 | 建筑技术工 | 工日 | 0.0442 | 98 | 0 | 0 | 计价
YT12-16 | C09020405 | 材料 | 乙供 | C09010101 | 普通硅酸盐水泥 32.5 | t | 0.204 | 359.81 | 0 | 0 | 计价
YT12-16 | C09020405 | 材料 | 乙供 | C10010101 | 中砂 | m³ | 1.15 | 65 | 0 | 0 | 计价
YT12-16 | C09020405 | 材料 | 乙供 | C10040103 | 石灰膏 | m³ | 0.17 | 140.78 | 0 | 0 | 计价
YT12-16 | C09020405 | 材料 | 乙供 | C21010101 | 水 | t | 0.6 | 4.1 | 0 | 0 | 计价
YT12-16 | C09020405 | 机械 | 乙供 | J06-01-027 | 灰浆搅拌机 拌筒容量 200L | 台班 | 0.137 | 141.86 | 0 | 0 | 计价
YT12-16 | C09020404 | 人工 | 乙供 | 9101106 | 建筑普通工 | 工日 | 0.1769 | 70 | 0 | 0 | 计价
YT12-16 | C09020404 | 人工 | 乙供 | 9101107 | 建筑技术工 | 工日 | 0.0442 | 98 | 0 | 0 | 计价
YT12-16 | C09020404 | 材料 | 乙供 | C09010101 | 普通硅酸盐水泥 32.5 | t | 0.278 | 359.81 | 0 | 0 | 计价
YT12-16 | C09020404 | 材料 | 乙供 | C10010101 | 中砂 | m³ | 1.03 | 65 | 0 | 0 | 计价
YT12-16 | C09020404 | 材料 | 乙供 | C10040103 | 石灰膏 | m³ | 0.24 | 140.78 | 0 | 0 | 计价
YT12-16 | C09020404 | 材料 | 乙供 | C21010101 | 水 | t | 0.6 | 4.1 | 0 | 0 | 计价
YT12-16 | C09020404 | 机械 | 乙供 | J06-01-027 | 灰浆搅拌机 拌筒容量 200L | 台班 | 0.137 | 141.86 | 0 | 0 | 计价
YT12-17 | C09020405 | 人工 | 乙供 | 9101106 | 建筑普通工 | 工日 | 0.1769 | 70 | 0 | 0 | 计价
YT12-17 | C09020405 | 人工 | 乙供 | 9101107 | 建筑技术工 | 工日 | 0.0442 | 98 | 0 | 0 | 计价
YT12-17 | C09020405 | 材料 | 乙供 | C09010101 | 普通硅酸盐水泥 32.5 | t | 0.204 | 359.81 | 0 | 0 | 计价
YT12-17 | C09020405 | 材料 | 乙供 | C10010101 | 中砂 | m³ | 1.15 | 65 | 0 | 0 | 计价
YT12-17 | C09020405 | 材料 | 乙供 | C10040103 | 石灰膏 | m³ | 0.17 | 140.78 | 0 | 0 | 计价
YT12-17 | C09020405 | 材料 | 乙供 | C21010101 | 水 | t | 0.6 | 4.1 | 0 | 0 | 计价
YT12-17 | C09020405 | 机械 | 乙供 | J06-01-027 | 灰浆搅拌机 拌筒容量 200L | 台班 | 0.137 | 141.86 | 0 | 0 | 计价
YT12-17 | C09020404 | 人工 | 乙供 | 9101106 | 建筑普通工 | 工日 | 0.1769 | 70 | 0 | 0 | 计价
YT12-17 | C09020404 | 人工 | 乙供 | 9101107 | 建筑技术工 | 工日 | 0.0442 | 98 | 0 | 0 | 计价
YT12-17 | C09020404 | 材料 | 乙供 | C09010101 | 普通硅酸盐水泥 32.5 | t | 0.278 | 359.81 | 0 | 0 | 计价
YT12-17 | C09020404 | 材料 | 乙供 | C10010101 | 中砂 | m³ | 1.03 | 65 | 0 | 0 | 计价
YT12-17 | C09020404 | 材料 | 乙供 | C10040103 | 石灰膏 | m³ | 0.24 | 140.78 | 0 | 0 | 计价
YT12-17 | C09020404 | 材料 | 乙供 | C21010101 | 水 | t | 0.6 | 4.1 | 0 | 0 | 计价
YT12-17 | C09020404 | 机械 | 乙供 | J06-01-027 | 灰浆搅拌机 拌筒容量 200L | 台班 | 0.137 | 141.86 | 0 | 0 | 计价
YT12-18 | C09020304 | 人工 | 乙供 | 9101106 | 建筑普通工 | 工日 | 0.1769 | 70 | 0 | 0 | 计价
YT12-18 | C09020304 | 人工 | 乙供 | 9101107 | 建筑技术工 | 工日 | 0.0442 | 98 | 0 | 0 | 计价
YT12-18 | C09020304 | 材料 | 乙供 | C09010101 | 普通硅酸盐水泥 32.5 | t | 0.49 | 359.81 | 0 | 0 | 计价
YT12-18 | C09020304 | 材料 | 乙供 | C10010101 | 中砂 | m³ | 1.12 | 65 | 0 | 0 | 计价
YT12-18 | C09020304 | 材料 | 乙供 | C21010101 | 水 | t | 0.3 | 4.1 | 0 | 0 | 计价
YT12-18 | C09020304 | 机械 | 乙供 | J06-01-027 | 灰浆搅拌机 拌筒容量 200L | 台班 | 0.137 | 141.86 | 0 | 0 | 计价
YT12-18 | C09020305 | 人工 | 乙供 | 9101106 | 建筑普通工 | 工日 | 0.1769 | 70 | 0 | 0 | 计价
YT12-18 | C09020305 | 人工 | 乙供 | 9101107 | 建筑技术工 | 工日 | 0.0442 | 98 | 0 | 0 | 计价
YT12-18 | C09020305 | 材料 | 乙供 | C09010101 | 普通硅酸盐水泥 32.5 | t | 0.408 | 359.81 | 0 | 0 | 计价
YT12-18 | C09020305 | 材料 | 乙供 | C10010101 | 中砂 | m³ | 1.31 | 65 | 0 | 0 | 计价
YT12-18 | C09020305 | 材料 | 乙供 | C21010101 | 水 | t | 0.3 | 4.1 | 0 | 0 | 计价
YT12-18 | C09020305 | 机械 | 乙供 | J06-01-027 | 灰浆搅拌机 拌筒容量 200L | 台班 | 0.137 | 141.86 | 0 | 0 | 计价
YT12-19 | C09020304 | 人工 | 乙供 | 9101106 | 建筑普通工 | 工日 | 0.1769 | 70 | 0 | 0 | 计价
YT12-19 | C09020304 | 人工 | 乙供 | 9101107 | 建筑技术工 | 工日 | 0.0442 | 98 | 0 | 0 | 计价
YT12-19 | C09020304 | 材料 | 乙供 | C09010101 | 普通硅酸盐水泥 32.5 | t | 0.49 | 359.81 | 0 | 0 | 计价
YT12-19 | C09020304 | 材料 | 乙供 | C10010101 | 中砂 | m³ | 1.12 | 65 | 0 | 0 | 计价
YT12-19 | C09020304 | 材料 | 乙供 | C21010101 | 水 | t | 0.3 | 4.1 | 0 | 0 | 计价
YT12-19 | C09020304 | 机械 | 乙供 | J06-01-027 | 灰浆搅拌机 拌筒容量 200L | 台班 | 0.137 | 141.86 | 0 | 0 | 计价
YT12-19 | C09020305 | 人工 | 乙供 | 9101106 | 建筑普通工 | 工日 | 0.1769 | 70 | 0 | 0 | 计价
YT12-19 | C09020305 | 人工 | 乙供 | 9101107 | 建筑技术工 | 工日 | 0.0442 | 98 | 0 | 0 | 计价
YT12-19 | C09020305 | 材料 | 乙供 | C09010101 | 普通硅酸盐水泥 32.5 | t | 0.408 | 359.81 | 0 | 0 | 计价
YT12-19 | C09020305 | 材料 | 乙供 | C10010101 | 中砂 | m³ | 1.31 | 65 | 0 | 0 | 计价
YT12-19 | C09020305 | 材料 | 乙供 | C21010101 | 水 | t | 0.3 | 4.1 | 0 | 0 | 计价
YT12-19 | C09020305 | 机械 | 乙供 | J06-01-027 | 灰浆搅拌机 拌筒容量 200L | 台班 | 0.137 | 141.86 | 0 | 0 | 计价
YT12-20 | C09020304 | 人工 | 乙供 | 9101106 | 建筑普通工 | 工日 | 0.1769 | 70 | 0 | 0 | 计价
YT12-20 | C09020304 | 人工 | 乙供 | 9101107 | 建筑技术工 | 工日 | 0.0442 | 98 | 0 | 0 | 计价
YT12-20 | C09020304 | 材料 | 乙供 | C09010101 | 普通硅酸盐水泥 32.5 | t | 0.49 | 359.81 | 0 | 0 | 计价
YT12-20 | C09020304 | 材料 | 乙供 | C10010101 | 中砂 | m³ | 1.12 | 65 | 0 | 0 | 计价
YT12-20 | C09020304 | 材料 | 乙供 | C21010101 | 水 | t | 0.3 | 4.1 | 0 | 0 | 计价
YT12-20 | C09020304 | 机械 | 乙供 | J06-01-027 | 灰浆搅拌机 拌筒容量 200L | 台班 | 0.137 | 141.86 | 0 | 0 | 计价
YT12-20 | C09020305 | 人工 | 乙供 | 9101106 | 建筑普通工 | 工日 | 0.1769 | 70 | 0 | 0 | 计价
YT12-20 | C09020305 | 人工 | 乙供 | 9101107 | 建筑技术工 | 工日 | 0.0442 | 98 | 0 | 0 | 计价
YT12-20 | C09020305 | 材料 | 乙供 | C09010101 | 普通硅酸盐水泥 32.5 | t | 0.408 | 359.81 | 0 | 0 | 计价
YT12-20 | C09020305 | 材料 | 乙供 | C10010101 | 中砂 | m³ | 1.31 | 65 | 0 | 0 | 计价
YT12-20 | C09020305 | 材料 | 乙供 | C21010101 | 水 | t | 0.3 | 4.1 | 0 | 0 | 计价
YT12-20 | C09020305 | 机械 | 乙供 | J06-01-027 | 灰浆搅拌机 拌筒容量 200L | 台班 | 0.137 | 141.86 | 0 | 0 | 计价
YT12-21 | C09020304 | 人工 | 乙供 | 9101106 | 建筑普通工 | 工日 | 0.1769 | 70 | 0 | 0 | 计价
YT12-21 | C09020304 | 人工 | 乙供 | 9101107 | 建筑技术工 | 工日 | 0.0442 | 98 | 0 | 0 | 计价
YT12-21 | C09020304 | 材料 | 乙供 | C09010101 | 普通硅酸盐水泥 32.5 | t | 0.49 | 359.81 | 0 | 0 | 计价
YT12-21 | C09020304 | 材料 | 乙供 | C10010101 | 中砂 | m³ | 1.12 | 65 | 0 | 0 | 计价
YT12-21 | C09020304 | 材料 | 乙供 | C21010101 | 水 | t | 0.3 | 4.1 | 0 | 0 | 计价
YT12-21 | C09020304 | 机械 | 乙供 | J06-01-027 | 灰浆搅拌机 拌筒容量 200L | 台班 | 0.137 | 141.86 | 0 | 0 | 计价
YT12-21 | C09020305 | 人工 | 乙供 | 9101106 | 建筑普通工 | 工日 | 0.1769 | 70 | 0 | 0 | 计价
YT12-21 | C09020305 | 人工 | 乙供 | 9101107 | 建筑技术工 | 工日 | 0.0442 | 98 | 0 | 0 | 计价
YT12-21 | C09020305 | 材料 | 乙供 | C09010101 | 普通硅酸盐水泥 32.5 | t | 0.408 | 359.81 | 0 | 0 | 计价
YT12-21 | C09020305 | 材料 | 乙供 | C10010101 | 中砂 | m³ | 1.31 | 65 | 0 | 0 | 计价
YT12-21 | C09020305 | 材料 | 乙供 | C21010101 | 水 | t | 0.3 | 4.1 | 0 | 0 | 计价
YT12-21 | C09020305 | 机械 | 乙供 | J06-01-027 | 灰浆搅拌机 拌筒容量 200L | 台班 | 0.137 | 141.86 | 0 | 0 | 计价
YT12-22 | C09020304 | 人工 | 乙供 | 9101106 | 建筑普通工 | 工日 | 0.1769 | 70 | 0 | 0 | 计价
YT12-22 | C09020304 | 人工 | 乙供 | 9101107 | 建筑技术工 | 工日 | 0.0442 | 98 | 0 | 0 | 计价
YT12-22 | C09020304 | 材料 | 乙供 | C09010101 | 普通硅酸盐水泥 32.5 | t | 0.49 | 359.81 | 0 | 0 | 计价
YT12-22 | C09020304 | 材料 | 乙供 | C10010101 | 中砂 | m³ | 1.12 | 65 | 0 | 0 | 计价
YT12-22 | C09020304 | 材料 | 乙供 | C21010101 | 水 | t | 0.3 | 4.1 | 0 | 0 | 计价
YT12-22 | C09020304 | 机械 | 乙供 | J06-01-027 | 灰浆搅拌机 拌筒容量 200L | 台班 | 0.137 | 141.86 | 0 | 0 | 计价
YT12-22 | C09020305 | 人工 | 乙供 | 9101106 | 建筑普通工 | 工日 | 0.1769 | 70 | 0 | 0 | 计价
YT12-22 | C09020305 | 人工 | 乙供 | 9101107 | 建筑技术工 | 工日 | 0.0442 | 98 | 0 | 0 | 计价
YT12-22 | C09020305 | 材料 | 乙供 | C09010101 | 普通硅酸盐水泥 32.5 | t | 0.408 | 359.81 | 0 | 0 | 计价
YT12-22 | C09020305 | 材料 | 乙供 | C10010101 | 中砂 | m³ | 1.31 | 65 | 0 | 0 | 计价
YT12-22 | C09020305 | 材料 | 乙供 | C21010101 | 水 | t | 0.3 | 4.1 | 0 | 0 | 计价
YT12-22 | C09020305 | 机械 | 乙供 | J06-01-027 | 灰浆搅拌机 拌筒容量 200L | 台班 | 0.137 | 141.86 | 0 | 0 | 计价
YT12-23 | C09020304 | 人工 | 乙供 | 9101106 | 建筑普通工 | 工日 | 0.1769 | 70 | 0 | 0 | 计价
YT12-23 | C09020304 | 人工 | 乙供 | 9101107 | 建筑技术工 | 工日 | 0.0442 | 98 | 0 | 0 | 计价
YT12-23 | C09020304 | 材料 | 乙供 | C09010101 | 普通硅酸盐水泥 32.5 | t | 0.49 | 359.81 | 0 | 0 | 计价
YT12-23 | C09020304 | 材料 | 乙供 | C10010101 | 中砂 | m³ | 1.12 | 65 | 0 | 0 | 计价
YT12-23 | C09020304 | 材料 | 乙供 | C21010101 | 水 | t | 0.3 | 4.1 | 0 | 0 | 计价
YT12-23 | C09020304 | 机械 | 乙供 | J06-01-027 | 灰浆搅拌机 拌筒容量 200L | 台班 | 0.137 | 141.86 | 0 | 0 | 计价
YT12-23 | C09020305 | 人工 | 乙供 | 9101106 | 建筑普通工 | 工日 | 0.1769 | 70 | 0 | 0 | 计价
YT12-23 | C09020305 | 人工 | 乙供 | 9101107 | 建筑技术工 | 工日 | 0.0442 | 98 | 0 | 0 | 计价
YT12-23 | C09020305 | 材料 | 乙供 | C09010101 | 普通硅酸盐水泥 32.5 | t | 0.408 | 359.81 | 0 | 0 | 计价
YT12-23 | C09020305 | 材料 | 乙供 | C10010101 | 中砂 | m³ | 1.31 | 65 | 0 | 0 | 计价
YT12-23 | C09020305 | 材料 | 乙供 | C21010101 | 水 | t | 0.3 | 4.1 | 0 | 0 | 计价
YT12-23 | C09020305 | 机械 | 乙供 | J06-01-027 | 灰浆搅拌机 拌筒容量 200L | 台班 | 0.137 | 141.86 | 0 | 0 | 计价
YT12-24 | C09020304 | 人工 | 乙供 | 9101106 | 建筑普通工 | 工日 | 0.1769 | 70 | 0 | 0 | 计价
YT12-24 | C09020304 | 人工 | 乙供 | 9101107 | 建筑技术工 | 工日 | 0.0442 | 98 | 0 | 0 | 计价
YT12-24 | C09020304 | 材料 | 乙供 | C09010101 | 普通硅酸盐水泥 32.5 | t | 0.49 | 359.81 | 0 | 0 | 计价
YT12-24 | C09020304 | 材料 | 乙供 | C10010101 | 中砂 | m³ | 1.12 | 65 | 0 | 0 | 计价
YT12-24 | C09020304 | 材料 | 乙供 | C21010101 | 水 | t | 0.3 | 4.1 | 0 | 0 | 计价
YT12-24 | C09020304 | 机械 | 乙供 | J06-01-027 | 灰浆搅拌机 拌筒容量 200L | 台班 | 0.137 | 141.86 | 0 | 0 | 计价
YT12-24 | C09020305 | 人工 | 乙供 | 9101106 | 建筑普通工 | 工日 | 0.1769 | 70 | 0 | 0 | 计价
YT12-24 | C09020305 | 人工 | 乙供 | 9101107 | 建筑技术工 | 工日 | 0.0442 | 98 | 0 | 0 | 计价
YT12-24 | C09020305 | 材料 | 乙供 | C09010101 | 普通硅酸盐水泥 32.5 | t | 0.408 | 359.81 | 0 | 0 | 计价
YT12-24 | C09020305 | 材料 | 乙供 | C10010101 | 中砂 | m³ | 1.31 | 65 | 0 | 0 | 计价
YT12-24 | C09020305 | 材料 | 乙供 | C21010101 | 水 | t | 0.3 | 4.1 | 0 | 0 | 计价
YT12-24 | C09020305 | 机械 | 乙供 | J06-01-027 | 灰浆搅拌机 拌筒容量 200L | 台班 | 0.137 | 141.86 | 0 | 0 | 计价
YT12-26 | J11-01-019 | 机械 | 乙供 | JF001 | 折旧费 | 元 | 21.02 | 1 | 0 | 0 | 计价
YT12-26 | J11-01-019 | 机械 | 乙供 | JF002 | 检修费 | 元 | 7.45 | 1 | 0 | 0 | 计价
YT12-26 | J11-01-019 | 机械 | 乙供 | JF003 | 维护费 | 元 | 15.72 | 1 | 0 | 0 | 计价
YT12-26 | J11-01-019 | 机械 | 乙供 | JF004 | 安拆费及场外运费 | 元 | 16.34 | 1 | 0 | 0 | 计价
YT12-26 | J11-01-019 | 材料 | 乙供 | C21020101 | 电 | kW·h | 215 | 0.84 | 0 | 0 | 计价
YT12-37 | C09020305 | 人工 | 乙供 | 9101106 | 建筑普通工 | 工日 | 0.1769 | 70 | 0 | 0 | 计价
YT12-37 | C09020305 | 人工 | 乙供 | 9101107 | 建筑技术工 | 工日 | 0.0442 | 98 | 0 | 0 | 计价
YT12-37 | C09020305 | 材料 | 乙供 | C09010101 | 普通硅酸盐水泥 32.5 | t | 0.408 | 359.81 | 0 | 0 | 计价
YT12-37 | C09020305 | 材料 | 乙供 | C10010101 | 中砂 | m³ | 1.31 | 65 | 0 | 0 | 计价
YT12-37 | C09020305 | 材料 | 乙供 | C21010101 | 水 | t | 0.3 | 4.1 | 0 | 0 | 计价
YT12-37 | C09020305 | 机械 | 乙供 | J06-01-027 | 灰浆搅拌机 拌筒容量 200L | 台班 | 0.137 | 141.86 | 0 | 0 | 计价
YT12-37 | C09020401 | 人工 | 乙供 | 9101106 | 建筑普通工 | 工日 | 0.1769 | 70 | 0 | 0 | 计价
YT12-37 | C09020401 | 人工 | 乙供 | 9101107 | 建筑技术工 | 工日 | 0.0442 | 98 | 0 | 0 | 计价
YT12-37 | C09020401 | 材料 | 乙供 | C09010101 | 普通硅酸盐水泥 32.5 | t | 0.51 | 359.81 | 0 | 0 | 计价
YT12-37 | C09020401 | 材料 | 乙供 | C10010101 | 中砂 | m³ | 0.95 | 65 | 0 | 0 | 计价
YT12-37 | C09020401 | 材料 | 乙供 | C10040103 | 石灰膏 | m³ | 0.08 | 140.78 | 0 | 0 | 计价
YT12-37 | C09020401 | 材料 | 乙供 | C21010101 | 水 | t | 0.6 | 4.1 | 0 | 0 | 计价
YT12-37 | C09020401 | 机械 | 乙供 | J06-01-027 | 灰浆搅拌机 拌筒容量 200L | 台班 | 0.137 | 141.86 | 0 | 0 | 计价
YT12-37 | C09022101 | 人工 | 乙供 | 9101106 | 建筑普通工 | 工日 | 0.1769 | 70 | 0 | 0 | 计价
YT12-37 | C09022101 | 人工 | 乙供 | 9101107 | 建筑技术工 | 工日 | 0.0442 | 98 | 0 | 0 | 计价
YT12-37 | C09022101 | 材料 | 乙供 | C09010101 | 普通硅酸盐水泥 32.5 | t | 1.888 | 359.81 | 0 | 0 | 计价
YT12-37 | C09022101 | 材料 | 乙供 | C21010101 | 水 | t | 0.5 | 4.1 | 0 | 0 | 计价
YT12-37 | C09022101 | 机械 | 乙供 | J06-01-027 | 灰浆搅拌机 拌筒容量 200L | 台班 | 0.137 | 141.86 | 0 | 0 | 计价
YT12-38 | C09020401 | 人工 | 乙供 | 9101106 | 建筑普通工 | 工日 | 0.1769 | 70 | 0 | 0 | 计价
YT12-38 | C09020401 | 人工 | 乙供 | 9101107 | 建筑技术工 | 工日 | 0.0442 | 98 | 0 | 0 | 计价
YT12-38 | C09020401 | 材料 | 乙供 | C09010101 | 普通硅酸盐水泥 32.5 | t | 0.51 | 359.81 | 0 | 0 | 计价
YT12-38 | C09020401 | 材料 | 乙供 | C10010101 | 中砂 | m³ | 0.95 | 65 | 0 | 0 | 计价
YT12-38 | C09020401 | 材料 | 乙供 | C10040103 | 石灰膏 | m³ | 0.08 | 140.78 | 0 | 0 | 计价
YT12-38 | C09020401 | 材料 | 乙供 | C21010101 | 水 | t | 0.6 | 4.1 | 0 | 0 | 计价
YT12-38 | C09020401 | 机械 | 乙供 | J06-01-027 | 灰浆搅拌机 拌筒容量 200L | 台班 | 0.137 | 141.86 | 0 | 0 | 计价
YT12-38 | C09022101 | 人工 | 乙供 | 9101106 | 建筑普通工 | 工日 | 0.1769 | 70 | 0 | 0 | 计价
YT12-38 | C09022101 | 人工 | 乙供 | 9101107 | 建筑技术工 | 工日 | 0.0442 | 98 | 0 | 0 | 计价
YT12-38 | C09022101 | 材料 | 乙供 | C09010101 | 普通硅酸盐水泥 32.5 | t | 1.888 | 359.81 | 0 | 0 | 计价
YT12-38 | C09022101 | 材料 | 乙供 | C21010101 | 水 | t | 0.5 | 4.1 | 0 | 0 | 计价
YT12-38 | C09022101 | 机械 | 乙供 | J06-01-027 | 灰浆搅拌机 拌筒容量 200L | 台班 | 0.137 | 141.86 | 0 | 0 | 计价
YT12-39 | C09020305 | 人工 | 乙供 | 9101106 | 建筑普通工 | 工日 | 0.1769 | 70 | 0 | 0 | 计价
YT12-39 | C09020305 | 人工 | 乙供 | 9101107 | 建筑技术工 | 工日 | 0.0442 | 98 | 0 | 0 | 计价
YT12-39 | C09020305 | 材料 | 乙供 | C09010101 | 普通硅酸盐水泥 32.5 | t | 0.408 | 359.81 | 0 | 0 | 计价
YT12-39 | C09020305 | 材料 | 乙供 | C10010101 | 中砂 | m³ | 1.31 | 65 | 0 | 0 | 计价
YT12-39 | C09020305 | 材料 | 乙供 | C21010101 | 水 | t | 0.3 | 4.1 | 0 | 0 | 计价
YT12-39 | C09020305 | 机械 | 乙供 | J06-01-027 | 灰浆搅拌机 拌筒容量 200L | 台班 | 0.137 | 141.86 | 0 | 0 | 计价
YT12-39 | C09020401 | 人工 | 乙供 | 9101106 | 建筑普通工 | 工日 | 0.1769 | 70 | 0 | 0 | 计价
YT12-39 | C09020401 | 人工 | 乙供 | 9101107 | 建筑技术工 | 工日 | 0.0442 | 98 | 0 | 0 | 计价
YT12-39 | C09020401 | 材料 | 乙供 | C09010101 | 普通硅酸盐水泥 32.5 | t | 0.51 | 359.81 | 0 | 0 | 计价
YT12-39 | C09020401 | 材料 | 乙供 | C10010101 | 中砂 | m³ | 0.95 | 65 | 0 | 0 | 计价
YT12-39 | C09020401 | 材料 | 乙供 | C10040103 | 石灰膏 | m³ | 0.08 | 140.78 | 0 | 0 | 计价
YT12-39 | C09020401 | 材料 | 乙供 | C21010101 | 水 | t | 0.6 | 4.1 | 0 | 0 | 计价
YT12-39 | C09020401 | 机械 | 乙供 | J06-01-027 | 灰浆搅拌机 拌筒容量 200L | 台班 | 0.137 | 141.86 | 0 | 0 | 计价
YT12-39 | C09022101 | 人工 | 乙供 | 9101106 | 建筑普通工 | 工日 | 0.1769 | 70 | 0 | 0 | 计价
YT12-39 | C09022101 | 人工 | 乙供 | 9101107 | 建筑技术工 | 工日 | 0.0442 | 98 | 0 | 0 | 计价
YT12-39 | C09022101 | 材料 | 乙供 | C09010101 | 普通硅酸盐水泥 32.5 | t | 1.888 | 359.81 | 0 | 0 | 计价
YT12-39 | C09022101 | 材料 | 乙供 | C21010101 | 水 | t | 0.5 | 4.1 | 0 | 0 | 计价
YT12-39 | C09022101 | 机械 | 乙供 | J06-01-027 | 灰浆搅拌机 拌筒容量 200L | 台班 | 0.137 | 141.86 | 0 | 0 | 计价
YT12-40 | C09020305 | 人工 | 乙供 | 9101106 | 建筑普通工 | 工日 | 0.1769 | 70 | 0 | 0 | 计价
YT12-40 | C09020305 | 人工 | 乙供 | 9101107 | 建筑技术工 | 工日 | 0.0442 | 98 | 0 | 0 | 计价
YT12-40 | C09020305 | 材料 | 乙供 | C09010101 | 普通硅酸盐水泥 32.5 | t | 0.408 | 359.81 | 0 | 0 | 计价
YT12-40 | C09020305 | 材料 | 乙供 | C10010101 | 中砂 | m³ | 1.31 | 65 | 0 | 0 | 计价
YT12-40 | C09020305 | 材料 | 乙供 | C21010101 | 水 | t | 0.3 | 4.1 | 0 | 0 | 计价
YT12-40 | C09020305 | 机械 | 乙供 | J06-01-027 | 灰浆搅拌机 拌筒容量 200L | 台班 | 0.137 | 141.86 | 0 | 0 | 计价
YT12-40 | C09020401 | 人工 | 乙供 | 9101106 | 建筑普通工 | 工日 | 0.1769 | 70 | 0 | 0 | 计价
YT12-40 | C09020401 | 人工 | 乙供 | 9101107 | 建筑技术工 | 工日 | 0.0442 | 98 | 0 | 0 | 计价
YT12-40 | C09020401 | 材料 | 乙供 | C09010101 | 普通硅酸盐水泥 32.5 | t | 0.51 | 359.81 | 0 | 0 | 计价
YT12-40 | C09020401 | 材料 | 乙供 | C10010101 | 中砂 | m³ | 0.95 | 65 | 0 | 0 | 计价
YT12-40 | C09020401 | 材料 | 乙供 | C10040103 | 石灰膏 | m³ | 0.08 | 140.78 | 0 | 0 | 计价
YT12-40 | C09020401 | 材料 | 乙供 | C21010101 | 水 | t | 0.6 | 4.1 | 0 | 0 | 计价
YT12-40 | C09020401 | 机械 | 乙供 | J06-01-027 | 灰浆搅拌机 拌筒容量 200L | 台班 | 0.137 | 141.86 | 0 | 0 | 计价
YT12-40 | C09022101 | 人工 | 乙供 | 9101106 | 建筑普通工 | 工日 | 0.1769 | 70 | 0 | 0 | 计价
YT12-40 | C09022101 | 人工 | 乙供 | 9101107 | 建筑技术工 | 工日 | 0.0442 | 98 | 0 | 0 | 计价
YT12-40 | C09022101 | 材料 | 乙供 | C09010101 | 普通硅酸盐水泥 32.5 | t | 1.888 | 359.81 | 0 | 0 | 计价
YT12-40 | C09022101 | 材料 | 乙供 | C21010101 | 水 | t | 0.5 | 4.1 | 0 | 0 | 计价
YT12-40 | C09022101 | 机械 | 乙供 | J06-01-027 | 灰浆搅拌机 拌筒容量 200L | 台班 | 0.137 | 141.86 | 0 | 0 | 计价
YT12-41 | C09020401 | 人工 | 乙供 | 9101106 | 建筑普通工 | 工日 | 0.1769 | 70 | 0 | 0 | 计价
YT12-41 | C09020401 | 人工 | 乙供 | 9101107 | 建筑技术工 | 工日 | 0.0442 | 98 | 0 | 0 | 计价
YT12-41 | C09020401 | 材料 | 乙供 | C09010101 | 普通硅酸盐水泥 32.5 | t | 0.51 | 359.81 | 0 | 0 | 计价
YT12-41 | C09020401 | 材料 | 乙供 | C10010101 | 中砂 | m³ | 0.95 | 65 | 0 | 0 | 计价
YT12-41 | C09020401 | 材料 | 乙供 | C10040103 | 石灰膏 | m³ | 0.08 | 140.78 | 0 | 0 | 计价
YT12-41 | C09020401 | 材料 | 乙供 | C21010101 | 水 | t | 0.6 | 4.1 | 0 | 0 | 计价
YT12-41 | C09020401 | 机械 | 乙供 | J06-01-027 | 灰浆搅拌机 拌筒容量 200L | 台班 | 0.137 | 141.86 | 0 | 0 | 计价
YT12-41 | C09022101 | 人工 | 乙供 | 9101106 | 建筑普通工 | 工日 | 0.1769 | 70 | 0 | 0 | 计价
YT12-41 | C09022101 | 人工 | 乙供 | 9101107 | 建筑技术工 | 工日 | 0.0442 | 98 | 0 | 0 | 计价
YT12-41 | C09022101 | 材料 | 乙供 | C09010101 | 普通硅酸盐水泥 32.5 | t | 1.888 | 359.81 | 0 | 0 | 计价
YT12-41 | C09022101 | 材料 | 乙供 | C21010101 | 水 | t | 0.5 | 4.1 | 0 | 0 | 计价
YT12-41 | C09022101 | 机械 | 乙供 | J06-01-027 | 灰浆搅拌机 拌筒容量 200L | 台班 | 0.137 | 141.86 | 0 | 0 | 计价
YT12-42 | C09020305 | 人工 | 乙供 | 9101106 | 建筑普通工 | 工日 | 0.1769 | 70 | 0 | 0 | 计价
YT12-42 | C09020305 | 人工 | 乙供 | 9101107 | 建筑技术工 | 工日 | 0.0442 | 98 | 0 | 0 | 计价
YT12-42 | C09020305 | 材料 | 乙供 | C09010101 | 普通硅酸盐水泥 32.5 | t | 0.408 | 359.81 | 0 | 0 | 计价
YT12-42 | C09020305 | 材料 | 乙供 | C10010101 | 中砂 | m³ | 1.31 | 65 | 0 | 0 | 计价
YT12-42 | C09020305 | 材料 | 乙供 | C21010101 | 水 | t | 0.3 | 4.1 | 0 | 0 | 计价
YT12-42 | C09020305 | 机械 | 乙供 | J06-01-027 | 灰浆搅拌机 拌筒容量 200L | 台班 | 0.137 | 141.86 | 0 | 0 | 计价
YT12-42 | C09020401 | 人工 | 乙供 | 9101106 | 建筑普通工 | 工日 | 0.1769 | 70 | 0 | 0 | 计价
YT12-42 | C09020401 | 人工 | 乙供 | 9101107 | 建筑技术工 | 工日 | 0.0442 | 98 | 0 | 0 | 计价
YT12-42 | C09020401 | 材料 | 乙供 | C09010101 | 普通硅酸盐水泥 32.5 | t | 0.51 | 359.81 | 0 | 0 | 计价
YT12-42 | C09020401 | 材料 | 乙供 | C10010101 | 中砂 | m³ | 0.95 | 65 | 0 | 0 | 计价
YT12-42 | C09020401 | 材料 | 乙供 | C10040103 | 石灰膏 | m³ | 0.08 | 140.78 | 0 | 0 | 计价
YT12-42 | C09020401 | 材料 | 乙供 | C21010101 | 水 | t | 0.6 | 4.1 | 0 | 0 | 计价
YT12-42 | C09020401 | 机械 | 乙供 | J06-01-027 | 灰浆搅拌机 拌筒容量 200L | 台班 | 0.137 | 141.86 | 0 | 0 | 计价
YT12-42 | C09022101 | 人工 | 乙供 | 9101106 | 建筑普通工 | 工日 | 0.1769 | 70 | 0 | 0 | 计价
YT12-42 | C09022101 | 人工 | 乙供 | 9101107 | 建筑技术工 | 工日 | 0.0442 | 98 | 0 | 0 | 计价
YT12-42 | C09022101 | 材料 | 乙供 | C09010101 | 普通硅酸盐水泥 32.5 | t | 1.888 | 359.81 | 0 | 0 | 计价
YT12-42 | C09022101 | 材料 | 乙供 | C21010101 | 水 | t | 0.5 | 4.1 | 0 | 0 | 计价
YT12-42 | C09022101 | 机械 | 乙供 | J06-01-027 | 灰浆搅拌机 拌筒容量 200L | 台班 | 0.137 | 141.86 | 0 | 0 | 计价
YT12-43 | C09020305 | 人工 | 乙供 | 9101106 | 建筑普通工 | 工日 | 0.1769 | 70 | 0 | 0 | 计价
YT12-43 | C09020305 | 人工 | 乙供 | 9101107 | 建筑技术工 | 工日 | 0.0442 | 98 | 0 | 0 | 计价
YT12-43 | C09020305 | 材料 | 乙供 | C09010101 | 普通硅酸盐水泥 32.5 | t | 0.408 | 359.81 | 0 | 0 | 计价
YT12-43 | C09020305 | 材料 | 乙供 | C10010101 | 中砂 | m³ | 1.31 | 65 | 0 | 0 | 计价
YT12-43 | C09020305 | 材料 | 乙供 | C21010101 | 水 | t | 0.3 | 4.1 | 0 | 0 | 计价
YT12-43 | C09020305 | 机械 | 乙供 | J06-01-027 | 灰浆搅拌机 拌筒容量 200L | 台班 | 0.137 | 141.86 | 0 | 0 | 计价
YT12-44 | C09020303 | 人工 | 乙供 | 9101106 | 建筑普通工 | 工日 | 0.1769 | 70 | 0 | 0 | 计价
YT12-44 | C09020303 | 人工 | 乙供 | 9101107 | 建筑技术工 | 工日 | 0.0442 | 98 | 0 | 0 | 计价
YT12-44 | C09020303 | 材料 | 乙供 | C09010101 | 普通硅酸盐水泥 32.5 | t | 0.557 | 359.81 | 0 | 0 | 计价
YT12-44 | C09020303 | 材料 | 乙供 | C10010101 | 中砂 | m³ | 1.05 | 65 | 0 | 0 | 计价
YT12-44 | C09020303 | 材料 | 乙供 | C21010101 | 水 | t | 0.3 | 4.1 | 0 | 0 | 计价
YT12-44 | C09020303 | 机械 | 乙供 | J06-01-027 | 灰浆搅拌机 拌筒容量 200L | 台班 | 0.137 | 141.86 | 0 | 0 | 计价
YT12-45 | C09020303 | 人工 | 乙供 | 9101106 | 建筑普通工 | 工日 | 0.1769 | 70 | 0 | 0 | 计价
YT12-45 | C09020303 | 人工 | 乙供 | 9101107 | 建筑技术工 | 工日 | 0.0442 | 98 | 0 | 0 | 计价
YT12-45 | C09020303 | 材料 | 乙供 | C09010101 | 普通硅酸盐水泥 32.5 | t | 0.557 | 359.81 | 0 | 0 | 计价
YT12-45 | C09020303 | 材料 | 乙供 | C10010101 | 中砂 | m³ | 1.05 | 65 | 0 | 0 | 计价
YT12-45 | C09020303 | 材料 | 乙供 | C21010101 | 水 | t | 0.3 | 4.1 | 0 | 0 | 计价
YT12-45 | C09020303 | 机械 | 乙供 | J06-01-027 | 灰浆搅拌机 拌筒容量 200L | 台班 | 0.137 | 141.86 | 0 | 0 | 计价
YT12-45 | C09020305 | 人工 | 乙供 | 9101106 | 建筑普通工 | 工日 | 0.1769 | 70 | 0 | 0 | 计价
YT12-45 | C09020305 | 人工 | 乙供 | 9101107 | 建筑技术工 | 工日 | 0.0442 | 98 | 0 | 0 | 计价
YT12-45 | C09020305 | 材料 | 乙供 | C09010101 | 普通硅酸盐水泥 32.5 | t | 0.408 | 359.81 | 0 | 0 | 计价
YT12-45 | C09020305 | 材料 | 乙供 | C10010101 | 中砂 | m³ | 1.31 | 65 | 0 | 0 | 计价
YT12-45 | C09020305 | 材料 | 乙供 | C21010101 | 水 | t | 0.3 | 4.1 | 0 | 0 | 计价
YT12-45 | C09020305 | 机械 | 乙供 | J06-01-027 | 灰浆搅拌机 拌筒容量 200L | 台班 | 0.137 | 141.86 | 0 | 0 | 计价
YT12-46 | C09020301 | 人工 | 乙供 | 9101106 | 建筑普通工 | 工日 | 0.1769 | 70 | 0 | 0 | 计价
YT12-46 | C09020301 | 人工 | 乙供 | 9101107 | 建筑技术工 | 工日 | 0.0442 | 98 | 0 | 0 | 计价
YT12-46 | C09020301 | 材料 | 乙供 | C09010101 | 普通硅酸盐水泥 32.5 | t | 0.765 | 359.81 | 0 | 0 | 计价
YT12-46 | C09020301 | 材料 | 乙供 | C10010101 | 中砂 | m³ | 0.79 | 65 | 0 | 0 | 计价
YT12-46 | C09020301 | 材料 | 乙供 | C21010101 | 水 | t | 0.3 | 4.1 | 0 | 0 | 计价
YT12-46 | C09020301 | 机械 | 乙供 | J06-01-027 | 灰浆搅拌机 拌筒容量 200L | 台班 | 0.137 | 141.86 | 0 | 0 | 计价
YT12-46 | C09020303 | 人工 | 乙供 | 9101106 | 建筑普通工 | 工日 | 0.1769 | 70 | 0 | 0 | 计价
YT12-46 | C09020303 | 人工 | 乙供 | 9101107 | 建筑技术工 | 工日 | 0.0442 | 98 | 0 | 0 | 计价
YT12-46 | C09020303 | 材料 | 乙供 | C09010101 | 普通硅酸盐水泥 32.5 | t | 0.557 | 359.81 | 0 | 0 | 计价
YT12-46 | C09020303 | 材料 | 乙供 | C10010101 | 中砂 | m³ | 1.05 | 65 | 0 | 0 | 计价
YT12-46 | C09020303 | 材料 | 乙供 | C21010101 | 水 | t | 0.3 | 4.1 | 0 | 0 | 计价
YT12-46 | C09020303 | 机械 | 乙供 | J06-01-027 | 灰浆搅拌机 拌筒容量 200L | 台班 | 0.137 | 141.86 | 0 | 0 | 计价
YT12-47 | C09020301 | 人工 | 乙供 | 9101106 | 建筑普通工 | 工日 | 0.1769 | 70 | 0 | 0 | 计价
YT12-47 | C09020301 | 人工 | 乙供 | 9101107 | 建筑技术工 | 工日 | 0.0442 | 98 | 0 | 0 | 计价
YT12-47 | C09020301 | 材料 | 乙供 | C09010101 | 普通硅酸盐水泥 32.5 | t | 0.765 | 359.81 | 0 | 0 | 计价
YT12-47 | C09020301 | 材料 | 乙供 | C10010101 | 中砂 | m³ | 0.79 | 65 | 0 | 0 | 计价
YT12-47 | C09020301 | 材料 | 乙供 | C21010101 | 水 | t | 0.3 | 4.1 | 0 | 0 | 计价
YT12-47 | C09020301 | 机械 | 乙供 | J06-01-027 | 灰浆搅拌机 拌筒容量 200L | 台班 | 0.137 | 141.86 | 0 | 0 | 计价
YT12-47 | C09020303 | 人工 | 乙供 | 9101106 | 建筑普通工 | 工日 | 0.1769 | 70 | 0 | 0 | 计价
YT12-47 | C09020303 | 人工 | 乙供 | 9101107 | 建筑技术工 | 工日 | 0.0442 | 98 | 0 | 0 | 计价
YT12-47 | C09020303 | 材料 | 乙供 | C09010101 | 普通硅酸盐水泥 32.5 | t | 0.557 | 359.81 | 0 | 0 | 计价
YT12-47 | C09020303 | 材料 | 乙供 | C10010101 | 中砂 | m³ | 1.05 | 65 | 0 | 0 | 计价
YT12-47 | C09020303 | 材料 | 乙供 | C21010101 | 水 | t | 0.3 | 4.1 | 0 | 0 | 计价
YT12-47 | C09020303 | 机械 | 乙供 | J06-01-027 | 灰浆搅拌机 拌筒容量 200L | 台班 | 0.137 | 141.86 | 0 | 0 | 计价
YT12-48 | C09020304 | 人工 | 乙供 | 9101106 | 建筑普通工 | 工日 | 0.1769 | 70 | 0 | 0 | 计价
YT12-48 | C09020304 | 人工 | 乙供 | 9101107 | 建筑技术工 | 工日 | 0.0442 | 98 | 0 | 0 | 计价
YT12-48 | C09020304 | 材料 | 乙供 | C09010101 | 普通硅酸盐水泥 32.5 | t | 0.49 | 359.81 | 0 | 0 | 计价
YT12-48 | C09020304 | 材料 | 乙供 | C10010101 | 中砂 | m³ | 1.12 | 65 | 0 | 0 | 计价
YT12-48 | C09020304 | 材料 | 乙供 | C21010101 | 水 | t | 0.3 | 4.1 | 0 | 0 | 计价
YT12-48 | C09020304 | 机械 | 乙供 | J06-01-027 | 灰浆搅拌机 拌筒容量 200L | 台班 | 0.137 | 141.86 | 0 | 0 | 计价
YT12-49 | C09020304 | 人工 | 乙供 | 9101106 | 建筑普通工 | 工日 | 0.1769 | 70 | 0 | 0 | 计价
YT12-49 | C09020304 | 人工 | 乙供 | 9101107 | 建筑技术工 | 工日 | 0.0442 | 98 | 0 | 0 | 计价
YT12-49 | C09020304 | 材料 | 乙供 | C09010101 | 普通硅酸盐水泥 32.5 | t | 0.49 | 359.81 | 0 | 0 | 计价
YT12-49 | C09020304 | 材料 | 乙供 | C10010101 | 中砂 | m³ | 1.12 | 65 | 0 | 0 | 计价
YT12-49 | C09020304 | 材料 | 乙供 | C21010101 | 水 | t | 0.3 | 4.1 | 0 | 0 | 计价
YT12-49 | C09020304 | 机械 | 乙供 | J06-01-027 | 灰浆搅拌机 拌筒容量 200L | 台班 | 0.137 | 141.86 | 0 | 0 | 计价
YT12-50 | C09020304 | 人工 | 乙供 | 9101106 | 建筑普通工 | 工日 | 0.1769 | 70 | 0 | 0 | 计价
YT12-50 | C09020304 | 人工 | 乙供 | 9101107 | 建筑技术工 | 工日 | 0.0442 | 98 | 0 | 0 | 计价
YT12-50 | C09020304 | 材料 | 乙供 | C09010101 | 普通硅酸盐水泥 32.5 | t | 0.49 | 359.81 | 0 | 0 | 计价
YT12-50 | C09020304 | 材料 | 乙供 | C10010101 | 中砂 | m³ | 1.12 | 65 | 0 | 0 | 计价
YT12-50 | C09020304 | 材料 | 乙供 | C21010101 | 水 | t | 0.3 | 4.1 | 0 | 0 | 计价
YT12-50 | C09020304 | 机械 | 乙供 | J06-01-027 | 灰浆搅拌机 拌筒容量 200L | 台班 | 0.137 | 141.86 | 0 | 0 | 计价
YT12-51 | C09020304 | 人工 | 乙供 | 9101106 | 建筑普通工 | 工日 | 0.1769 | 70 | 0 | 0 | 计价
YT12-51 | C09020304 | 人工 | 乙供 | 9101107 | 建筑技术工 | 工日 | 0.0442 | 98 | 0 | 0 | 计价
YT12-51 | C09020304 | 材料 | 乙供 | C09010101 | 普通硅酸盐水泥 32.5 | t | 0.49 | 359.81 | 0 | 0 | 计价
YT12-51 | C09020304 | 材料 | 乙供 | C10010101 | 中砂 | m³ | 1.12 | 65 | 0 | 0 | 计价
YT12-51 | C09020304 | 材料 | 乙供 | C21010101 | 水 | t | 0.3 | 4.1 | 0 | 0 | 计价
YT12-51 | C09020304 | 机械 | 乙供 | J06-01-027 | 灰浆搅拌机 拌筒容量 200L | 台班 | 0.137 | 141.86 | 0 | 0 | 计价
YT12-52 | C09020304 | 人工 | 乙供 | 9101106 | 建筑普通工 | 工日 | 0.1769 | 70 | 0 | 0 | 计价
YT12-52 | C09020304 | 人工 | 乙供 | 9101107 | 建筑技术工 | 工日 | 0.0442 | 98 | 0 | 0 | 计价
YT12-52 | C09020304 | 材料 | 乙供 | C09010101 | 普通硅酸盐水泥 32.5 | t | 0.49 | 359.81 | 0 | 0 | 计价
YT12-52 | C09020304 | 材料 | 乙供 | C10010101 | 中砂 | m³ | 1.12 | 65 | 0 | 0 | 计价
YT12-52 | C09020304 | 材料 | 乙供 | C21010101 | 水 | t | 0.3 | 4.1 | 0 | 0 | 计价
YT12-52 | C09020304 | 机械 | 乙供 | J06-01-027 | 灰浆搅拌机 拌筒容量 200L | 台班 | 0.137 | 141.86 | 0 | 0 | 计价
YT12-53 | C09020304 | 人工 | 乙供 | 9101106 | 建筑普通工 | 工日 | 0.1769 | 70 | 0 | 0 | 计价
YT12-53 | C09020304 | 人工 | 乙供 | 9101107 | 建筑技术工 | 工日 | 0.0442 | 98 | 0 | 0 | 计价
YT12-53 | C09020304 | 材料 | 乙供 | C09010101 | 普通硅酸盐水泥 32.5 | t | 0.49 | 359.81 | 0 | 0 | 计价
YT12-53 | C09020304 | 材料 | 乙供 | C10010101 | 中砂 | m³ | 1.12 | 65 | 0 | 0 | 计价
YT12-53 | C09020304 | 材料 | 乙供 | C21010101 | 水 | t | 0.3 | 4.1 | 0 | 0 | 计价
YT12-53 | C09020304 | 机械 | 乙供 | J06-01-027 | 灰浆搅拌机 拌筒容量 200L | 台班 | 0.137 | 141.86 | 0 | 0 | 计价
YT12-54 | C09020304 | 人工 | 乙供 | 9101106 | 建筑普通工 | 工日 | 0.1769 | 70 | 0 | 0 | 计价
YT12-54 | C09020304 | 人工 | 乙供 | 9101107 | 建筑技术工 | 工日 | 0.0442 | 98 | 0 | 0 | 计价
YT12-54 | C09020304 | 材料 | 乙供 | C09010101 | 普通硅酸盐水泥 32.5 | t | 0.49 | 359.81 | 0 | 0 | 计价
YT12-54 | C09020304 | 材料 | 乙供 | C10010101 | 中砂 | m³ | 1.12 | 65 | 0 | 0 | 计价
YT12-54 | C09020304 | 材料 | 乙供 | C21010101 | 水 | t | 0.3 | 4.1 | 0 | 0 | 计价
YT12-54 | C09020304 | 机械 | 乙供 | J06-01-027 | 灰浆搅拌机 拌筒容量 200L | 台班 | 0.137 | 141.86 | 0 | 0 | 计价
YT12-55 | C09020304 | 人工 | 乙供 | 9101106 | 建筑普通工 | 工日 | 0.1769 | 70 | 0 | 0 | 计价
YT12-55 | C09020304 | 人工 | 乙供 | 9101107 | 建筑技术工 | 工日 | 0.0442 | 98 | 0 | 0 | 计价
YT12-55 | C09020304 | 材料 | 乙供 | C09010101 | 普通硅酸盐水泥 32.5 | t | 0.49 | 359.81 | 0 | 0 | 计价
YT12-55 | C09020304 | 材料 | 乙供 | C10010101 | 中砂 | m³ | 1.12 | 65 | 0 | 0 | 计价
YT12-55 | C09020304 | 材料 | 乙供 | C21010101 | 水 | t | 0.3 | 4.1 | 0 | 0 | 计价
YT12-55 | C09020304 | 机械 | 乙供 | J06-01-027 | 灰浆搅拌机 拌筒容量 200L | 台班 | 0.137 | 141.86 | 0 | 0 | 计价
YT12-56 | C09020304 | 人工 | 乙供 | 9101106 | 建筑普通工 | 工日 | 0.1769 | 70 | 0 | 0 | 计价
YT12-56 | C09020304 | 人工 | 乙供 | 9101107 | 建筑技术工 | 工日 | 0.0442 | 98 | 0 | 0 | 计价
YT12-56 | C09020304 | 材料 | 乙供 | C09010101 | 普通硅酸盐水泥 32.5 | t | 0.49 | 359.81 | 0 | 0 | 计价
YT12-56 | C09020304 | 材料 | 乙供 | C10010101 | 中砂 | m³ | 1.12 | 65 | 0 | 0 | 计价
YT12-56 | C09020304 | 材料 | 乙供 | C21010101 | 水 | t | 0.3 | 4.1 | 0 | 0 | 计价
YT12-56 | C09020304 | 机械 | 乙供 | J06-01-027 | 灰浆搅拌机 拌筒容量 200L | 台班 | 0.137 | 141.86 | 0 | 0 | 计价
YT12-57 | C09020304 | 人工 | 乙供 | 9101106 | 建筑普通工 | 工日 | 0.1769 | 70 | 0 | 0 | 计价
YT12-57 | C09020304 | 人工 | 乙供 | 9101107 | 建筑技术工 | 工日 | 0.0442 | 98 | 0 | 0 | 计价
YT12-57 | C09020304 | 材料 | 乙供 | C09010101 | 普通硅酸盐水泥 32.5 | t | 0.49 | 359.81 | 0 | 0 | 计价
YT12-57 | C09020304 | 材料 | 乙供 | C10010101 | 中砂 | m³ | 1.12 | 65 | 0 | 0 | 计价
YT12-57 | C09020304 | 材料 | 乙供 | C21010101 | 水 | t | 0.3 | 4.1 | 0 | 0 | 计价
YT12-57 | C09020304 | 机械 | 乙供 | J06-01-027 | 灰浆搅拌机 拌筒容量 200L | 台班 | 0.137 | 141.86 | 0 | 0 | 计价
YT12-58 | C09020304 | 人工 | 乙供 | 9101106 | 建筑普通工 | 工日 | 0.1769 | 70 | 0 | 0 | 计价
YT12-58 | C09020304 | 人工 | 乙供 | 9101107 | 建筑技术工 | 工日 | 0.0442 | 98 | 0 | 0 | 计价
YT12-58 | C09020304 | 材料 | 乙供 | C09010101 | 普通硅酸盐水泥 32.5 | t | 0.49 | 359.81 | 0 | 0 | 计价
YT12-58 | C09020304 | 材料 | 乙供 | C10010101 | 中砂 | m³ | 1.12 | 65 | 0 | 0 | 计价
YT12-58 | C09020304 | 材料 | 乙供 | C21010101 | 水 | t | 0.3 | 4.1 | 0 | 0 | 计价
YT12-58 | C09020304 | 机械 | 乙供 | J06-01-027 | 灰浆搅拌机 拌筒容量 200L | 台班 | 0.137 | 141.86 | 0 | 0 | 计价
YT12-60 | C09020304 | 人工 | 乙供 | 9101106 | 建筑普通工 | 工日 | 0.1769 | 70 | 0 | 0 | 计价
YT12-60 | C09020304 | 人工 | 乙供 | 9101107 | 建筑技术工 | 工日 | 0.0442 | 98 | 0 | 0 | 计价
YT12-60 | C09020304 | 材料 | 乙供 | C09010101 | 普通硅酸盐水泥 32.5 | t | 0.49 | 359.81 | 0 | 0 | 计价
YT12-60 | C09020304 | 材料 | 乙供 | C10010101 | 中砂 | m³ | 1.12 | 65 | 0 | 0 | 计价
YT12-60 | C09020304 | 材料 | 乙供 | C21010101 | 水 | t | 0.3 | 4.1 | 0 | 0 | 计价
YT12-60 | C09020304 | 机械 | 乙供 | J06-01-027 | 灰浆搅拌机 拌筒容量 200L | 台班 | 0.137 | 141.86 | 0 | 0 | 计价
YT12-60 | J10-01-001 | 机械 | 乙供 | JF001 | 折旧费 | 元 | 1.84 | 1 | 0 | 0 | 计价
YT12-60 | J10-01-001 | 机械 | 乙供 | JF002 | 检修费 | 元 | 0.41 | 1 | 0 | 0 | 计价
YT12-60 | J10-01-001 | 机械 | 乙供 | JF003 | 维护费 | 元 | 1.37 | 1 | 0 | 0 | 计价
YT12-60 | J10-01-001 | 机械 | 乙供 | JF004 | 安拆费及场外运费 | 元 | 12.75 | 1 | 0 | 0 | 计价
YT12-60 | J10-01-001 | 材料 | 乙供 | C21020101 | 电 | kW·h | 60.27 | 0.84 | 0 | 0 | 计价
YT12-61 | C09020304 | 人工 | 乙供 | 9101106 | 建筑普通工 | 工日 | 0.1769 | 70 | 0 | 0 | 计价
YT12-61 | C09020304 | 人工 | 乙供 | 9101107 | 建筑技术工 | 工日 | 0.0442 | 98 | 0 | 0 | 计价
YT12-61 | C09020304 | 材料 | 乙供 | C09010101 | 普通硅酸盐水泥 32.5 | t | 0.49 | 359.81 | 0 | 0 | 计价
YT12-61 | C09020304 | 材料 | 乙供 | C10010101 | 中砂 | m³ | 1.12 | 65 | 0 | 0 | 计价
YT12-61 | C09020304 | 材料 | 乙供 | C21010101 | 水 | t | 0.3 | 4.1 | 0 | 0 | 计价
YT12-61 | C09020304 | 机械 | 乙供 | J06-01-027 | 灰浆搅拌机 拌筒容量 200L | 台班 | 0.137 | 141.86 | 0 | 0 | 计价
YT12-62 | C09020304 | 人工 | 乙供 | 9101106 | 建筑普通工 | 工日 | 0.1769 | 70 | 0 | 0 | 计价
YT12-62 | C09020304 | 人工 | 乙供 | 9101107 | 建筑技术工 | 工日 | 0.0442 | 98 | 0 | 0 | 计价
YT12-62 | C09020304 | 材料 | 乙供 | C09010101 | 普通硅酸盐水泥 32.5 | t | 0.49 | 359.81 | 0 | 0 | 计价
YT12-62 | C09020304 | 材料 | 乙供 | C10010101 | 中砂 | m³ | 1.12 | 65 | 0 | 0 | 计价
YT12-62 | C09020304 | 材料 | 乙供 | C21010101 | 水 | t | 0.3 | 4.1 | 0 | 0 | 计价
YT12-62 | C09020304 | 机械 | 乙供 | J06-01-027 | 灰浆搅拌机 拌筒容量 200L | 台班 | 0.137 | 141.86 | 0 | 0 | 计价
YT12-64 | J08-01-062 | 机械 | 乙供 | JF001 | 折旧费 | 元 | 57.6 | 1 | 0 | 0 | 计价
YT12-64 | J08-01-062 | 机械 | 乙供 | JF002 | 检修费 | 元 | 4.86 | 1 | 0 | 0 | 计价
YT12-64 | J08-01-062 | 机械 | 乙供 | JF003 | 维护费 | 元 | 14.53 | 1 | 0 | 0 | 计价
YT12-64 | J08-01-062 | 人工 | 乙供 | 9101109 | 安装技术工 | 工日 | 1.3889 | 107 | 0 | 0 | 计价
YT12-64 | J08-01-062 | 材料 | 乙供 | C21020101 | 电 | kW·h | 27 | 0.84 | 0 | 0 | 计价
YT12-65 | J08-01-062 | 机械 | 乙供 | JF001 | 折旧费 | 元 | 57.6 | 1 | 0 | 0 | 计价
YT12-65 | J08-01-062 | 机械 | 乙供 | JF002 | 检修费 | 元 | 4.86 | 1 | 0 | 0 | 计价
YT12-65 | J08-01-062 | 机械 | 乙供 | JF003 | 维护费 | 元 | 14.53 | 1 | 0 | 0 | 计价
YT12-65 | J08-01-062 | 人工 | 乙供 | 9101109 | 安装技术工 | 工日 | 1.3889 | 107 | 0 | 0 | 计价
YT12-65 | J08-01-062 | 材料 | 乙供 | C21020101 | 电 | kW·h | 27 | 0.84 | 0 | 0 | 计价
YT12-69 | J11-01-018 | 机械 | 乙供 | JF001 | 折旧费 | 元 | 13.67 | 1 | 0 | 0 | 计价
YT12-69 | J11-01-018 | 机械 | 乙供 | JF002 | 检修费 | 元 | 4.85 | 1 | 0 | 0 | 计价
YT12-69 | J11-01-018 | 机械 | 乙供 | JF003 | 维护费 | 元 | 10.23 | 1 | 0 | 0 | 计价
YT12-69 | J11-01-018 | 机械 | 乙供 | JF004 | 安拆费及场外运费 | 元 | 16.34 | 1 | 0 | 0 | 计价
YT12-69 | J11-01-018 | 材料 | 乙供 | C21020101 | 电 | kW·h | 107.5 | 0.84 | 0 | 0 | 计价
YT12-70 | J11-01-018 | 机械 | 乙供 | JF001 | 折旧费 | 元 | 13.67 | 1 | 0 | 0 | 计价
YT12-70 | J11-01-018 | 机械 | 乙供 | JF002 | 检修费 | 元 | 4.85 | 1 | 0 | 0 | 计价
YT12-70 | J11-01-018 | 机械 | 乙供 | JF003 | 维护费 | 元 | 10.23 | 1 | 0 | 0 | 计价
YT12-70 | J11-01-018 | 机械 | 乙供 | JF004 | 安拆费及场外运费 | 元 | 16.34 | 1 | 0 | 0 | 计价
YT12-70 | J11-01-018 | 材料 | 乙供 | C21020101 | 电 | kW·h | 107.5 | 0.84 | 0 | 0 | 计价
YT12-71 | J11-01-018 | 机械 | 乙供 | JF001 | 折旧费 | 元 | 13.67 | 1 | 0 | 0 | 计价
YT12-71 | J11-01-018 | 机械 | 乙供 | JF002 | 检修费 | 元 | 4.85 | 1 | 0 | 0 | 计价
YT12-71 | J11-01-018 | 机械 | 乙供 | JF003 | 维护费 | 元 | 10.23 | 1 | 0 | 0 | 计价
YT12-71 | J11-01-018 | 机械 | 乙供 | JF004 | 安拆费及场外运费 | 元 | 16.34 | 1 | 0 | 0 | 计价
YT12-71 | J11-01-018 | 材料 | 乙供 | C21020101 | 电 | kW·h | 107.5 | 0.84 | 0 | 0 | 计价
YT12-72 | J11-01-018 | 机械 | 乙供 | JF001 | 折旧费 | 元 | 13.67 | 1 | 0 | 0 | 计价
YT12-72 | J11-01-018 | 机械 | 乙供 | JF002 | 检修费 | 元 | 4.85 | 1 | 0 | 0 | 计价
YT12-72 | J11-01-018 | 机械 | 乙供 | JF003 | 维护费 | 元 | 10.23 | 1 | 0 | 0 | 计价
YT12-72 | J11-01-018 | 机械 | 乙供 | JF004 | 安拆费及场外运费 | 元 | 16.34 | 1 | 0 | 0 | 计价
YT12-72 | J11-01-018 | 材料 | 乙供 | C21020101 | 电 | kW·h | 107.5 | 0.84 | 0 | 0 | 计价
YT12-73 | J11-01-018 | 机械 | 乙供 | JF001 | 折旧费 | 元 | 13.67 | 1 | 0 | 0 | 计价
YT12-73 | J11-01-018 | 机械 | 乙供 | JF002 | 检修费 | 元 | 4.85 | 1 | 0 | 0 | 计价
YT12-73 | J11-01-018 | 机械 | 乙供 | JF003 | 维护费 | 元 | 10.23 | 1 | 0 | 0 | 计价
YT12-73 | J11-01-018 | 机械 | 乙供 | JF004 | 安拆费及场外运费 | 元 | 16.34 | 1 | 0 | 0 | 计价
YT12-73 | J11-01-018 | 材料 | 乙供 | C21020101 | 电 | kW·h | 107.5 | 0.84 | 0 | 0 | 计价
YT12-74 | J11-01-018 | 机械 | 乙供 | JF001 | 折旧费 | 元 | 13.67 | 1 | 0 | 0 | 计价
YT12-74 | J11-01-018 | 机械 | 乙供 | JF002 | 检修费 | 元 | 4.85 | 1 | 0 | 0 | 计价
YT12-74 | J11-01-018 | 机械 | 乙供 | JF003 | 维护费 | 元 | 10.23 | 1 | 0 | 0 | 计价
YT12-74 | J11-01-018 | 机械 | 乙供 | JF004 | 安拆费及场外运费 | 元 | 16.34 | 1 | 0 | 0 | 计价
YT12-74 | J11-01-018 | 材料 | 乙供 | C21020101 | 电 | kW·h | 107.5 | 0.84 | 0 | 0 | 计价
YT12-75 | J11-01-018 | 机械 | 乙供 | JF001 | 折旧费 | 元 | 13.67 | 1 | 0 | 0 | 计价
YT12-75 | J11-01-018 | 机械 | 乙供 | JF002 | 检修费 | 元 | 4.85 | 1 | 0 | 0 | 计价
YT12-75 | J11-01-018 | 机械 | 乙供 | JF003 | 维护费 | 元 | 10.23 | 1 | 0 | 0 | 计价
YT12-75 | J11-01-018 | 机械 | 乙供 | JF004 | 安拆费及场外运费 | 元 | 16.34 | 1 | 0 | 0 | 计价
YT12-75 | J11-01-018 | 材料 | 乙供 | C21020101 | 电 | kW·h | 107.5 | 0.84 | 0 | 0 | 计价
YT12-76 | J11-01-018 | 机械 | 乙供 | JF001 | 折旧费 | 元 | 13.67 | 1 | 0 | 0 | 计价
YT12-76 | J11-01-018 | 机械 | 乙供 | JF002 | 检修费 | 元 | 4.85 | 1 | 0 | 0 | 计价
YT12-76 | J11-01-018 | 机械 | 乙供 | JF003 | 维护费 | 元 | 10.23 | 1 | 0 | 0 | 计价
YT12-76 | J11-01-018 | 机械 | 乙供 | JF004 | 安拆费及场外运费 | 元 | 16.34 | 1 | 0 | 0 | 计价
YT12-76 | J11-01-018 | 材料 | 乙供 | C21020101 | 电 | kW·h | 107.5 | 0.84 | 0 | 0 | 计价
YT12-77 | J11-01-018 | 机械 | 乙供 | JF001 | 折旧费 | 元 | 13.67 | 1 | 0 | 0 | 计价
YT12-77 | J11-01-018 | 机械 | 乙供 | JF002 | 检修费 | 元 | 4.85 | 1 | 0 | 0 | 计价
YT12-77 | J11-01-018 | 机械 | 乙供 | JF003 | 维护费 | 元 | 10.23 | 1 | 0 | 0 | 计价
YT12-77 | J11-01-018 | 机械 | 乙供 | JF004 | 安拆费及场外运费 | 元 | 16.34 | 1 | 0 | 0 | 计价
YT12-77 | J11-01-018 | 材料 | 乙供 | C21020101 | 电 | kW·h | 107.5 | 0.84 | 0 | 0 | 计价
YT12-78 | J11-01-018 | 机械 | 乙供 | JF001 | 折旧费 | 元 | 13.67 | 1 | 0 | 0 | 计价
YT12-78 | J11-01-018 | 机械 | 乙供 | JF002 | 检修费 | 元 | 4.85 | 1 | 0 | 0 | 计价
YT12-78 | J11-01-018 | 机械 | 乙供 | JF003 | 维护费 | 元 | 10.23 | 1 | 0 | 0 | 计价
YT12-78 | J11-01-018 | 机械 | 乙供 | JF004 | 安拆费及场外运费 | 元 | 16.34 | 1 | 0 | 0 | 计价
YT12-78 | J11-01-018 | 材料 | 乙供 | C21020101 | 电 | kW·h | 107.5 | 0.84 | 0 | 0 | 计价
YT12-79 | J11-01-018 | 机械 | 乙供 | JF001 | 折旧费 | 元 | 13.67 | 1 | 0 | 0 | 计价
YT12-79 | J11-01-018 | 机械 | 乙供 | JF002 | 检修费 | 元 | 4.85 | 1 | 0 | 0 | 计价
YT12-79 | J11-01-018 | 机械 | 乙供 | JF003 | 维护费 | 元 | 10.23 | 1 | 0 | 0 | 计价
YT12-79 | J11-01-018 | 机械 | 乙供 | JF004 | 安拆费及场外运费 | 元 | 16.34 | 1 | 0 | 0 | 计价
YT12-79 | J11-01-018 | 材料 | 乙供 | C21020101 | 电 | kW·h | 107.5 | 0.84 | 0 | 0 | 计价
YT12-80 | J11-01-018 | 机械 | 乙供 | JF001 | 折旧费 | 元 | 13.67 | 1 | 0 | 0 | 计价
YT12-80 | J11-01-018 | 机械 | 乙供 | JF002 | 检修费 | 元 | 4.85 | 1 | 0 | 0 | 计价
YT12-80 | J11-01-018 | 机械 | 乙供 | JF003 | 维护费 | 元 | 10.23 | 1 | 0 | 0 | 计价
YT12-80 | J11-01-018 | 机械 | 乙供 | JF004 | 安拆费及场外运费 | 元 | 16.34 | 1 | 0 | 0 | 计价
YT12-80 | J11-01-018 | 材料 | 乙供 | C21020101 | 电 | kW·h | 107.5 | 0.84 | 0 | 0 | 计价
YT12-81 | J11-01-018 | 机械 | 乙供 | JF001 | 折旧费 | 元 | 13.67 | 1 | 0 | 0 | 计价
YT12-81 | J11-01-018 | 机械 | 乙供 | JF002 | 检修费 | 元 | 4.85 | 1 | 0 | 0 | 计价
YT12-81 | J11-01-018 | 机械 | 乙供 | JF003 | 维护费 | 元 | 10.23 | 1 | 0 | 0 | 计价
YT12-81 | J11-01-018 | 机械 | 乙供 | JF004 | 安拆费及场外运费 | 元 | 16.34 | 1 | 0 | 0 | 计价
YT12-81 | J11-01-018 | 材料 | 乙供 | C21020101 | 电 | kW·h | 107.5 | 0.84 | 0 | 0 | 计价
YT12-82 | J11-01-018 | 机械 | 乙供 | JF001 | 折旧费 | 元 | 13.67 | 1 | 0 | 0 | 计价
YT12-82 | J11-01-018 | 机械 | 乙供 | JF002 | 检修费 | 元 | 4.85 | 1 | 0 | 0 | 计价
YT12-82 | J11-01-018 | 机械 | 乙供 | JF003 | 维护费 | 元 | 10.23 | 1 | 0 | 0 | 计价
YT12-82 | J11-01-018 | 机械 | 乙供 | JF004 | 安拆费及场外运费 | 元 | 16.34 | 1 | 0 | 0 | 计价
YT12-82 | J11-01-018 | 材料 | 乙供 | C21020101 | 电 | kW·h | 107.5 | 0.84 | 0 | 0 | 计价
YT12-83 | J11-01-018 | 机械 | 乙供 | JF001 | 折旧费 | 元 | 13.67 | 1 | 0 | 0 | 计价
YT12-83 | J11-01-018 | 机械 | 乙供 | JF002 | 检修费 | 元 | 4.85 | 1 | 0 | 0 | 计价
YT12-83 | J11-01-018 | 机械 | 乙供 | JF003 | 维护费 | 元 | 10.23 | 1 | 0 | 0 | 计价
YT12-83 | J11-01-018 | 机械 | 乙供 | JF004 | 安拆费及场外运费 | 元 | 16.34 | 1 | 0 | 0 | 计价
YT12-83 | J11-01-018 | 材料 | 乙供 | C21020101 | 电 | kW·h | 107.5 | 0.84 | 0 | 0 | 计价
YT12-84 | J11-01-018 | 机械 | 乙供 | JF001 | 折旧费 | 元 | 13.67 | 1 | 0 | 0 | 计价
YT12-84 | J11-01-018 | 机械 | 乙供 | JF002 | 检修费 | 元 | 4.85 | 1 | 0 | 0 | 计价
YT12-84 | J11-01-018 | 机械 | 乙供 | JF003 | 维护费 | 元 | 10.23 | 1 | 0 | 0 | 计价
YT12-84 | J11-01-018 | 机械 | 乙供 | JF004 | 安拆费及场外运费 | 元 | 16.34 | 1 | 0 | 0 | 计价
YT12-84 | J11-01-018 | 材料 | 乙供 | C21020101 | 电 | kW·h | 107.5 | 0.84 | 0 | 0 | 计价
YT12-85 | J11-01-018 | 机械 | 乙供 | JF001 | 折旧费 | 元 | 13.67 | 1 | 0 | 0 | 计价
YT12-85 | J11-01-018 | 机械 | 乙供 | JF002 | 检修费 | 元 | 4.85 | 1 | 0 | 0 | 计价
YT12-85 | J11-01-018 | 机械 | 乙供 | JF003 | 维护费 | 元 | 10.23 | 1 | 0 | 0 | 计价
YT12-85 | J11-01-018 | 机械 | 乙供 | JF004 | 安拆费及场外运费 | 元 | 16.34 | 1 | 0 | 0 | 计价
YT12-85 | J11-01-018 | 材料 | 乙供 | C21020101 | 电 | kW·h | 107.5 | 0.84 | 0 | 0 | 计价
YT12-86 | J11-01-018 | 机械 | 乙供 | JF001 | 折旧费 | 元 | 13.67 | 1 | 0 | 0 | 计价
YT12-86 | J11-01-018 | 机械 | 乙供 | JF002 | 检修费 | 元 | 4.85 | 1 | 0 | 0 | 计价
YT12-86 | J11-01-018 | 机械 | 乙供 | JF003 | 维护费 | 元 | 10.23 | 1 | 0 | 0 | 计价
YT12-86 | J11-01-018 | 机械 | 乙供 | JF004 | 安拆费及场外运费 | 元 | 16.34 | 1 | 0 | 0 | 计价
YT12-86 | J11-01-018 | 材料 | 乙供 | C21020101 | 电 | kW·h | 107.5 | 0.84 | 0 | 0 | 计价
YT12-87 | J11-01-018 | 机械 | 乙供 | JF001 | 折旧费 | 元 | 13.67 | 1 | 0 | 0 | 计价
YT12-87 | J11-01-018 | 机械 | 乙供 | JF002 | 检修费 | 元 | 4.85 | 1 | 0 | 0 | 计价
YT12-87 | J11-01-018 | 机械 | 乙供 | JF003 | 维护费 | 元 | 10.23 | 1 | 0 | 0 | 计价
YT12-87 | J11-01-018 | 机械 | 乙供 | JF004 | 安拆费及场外运费 | 元 | 16.34 | 1 | 0 | 0 | 计价
YT12-87 | J11-01-018 | 材料 | 乙供 | C21020101 | 电 | kW·h | 107.5 | 0.84 | 0 | 0 | 计价
YT12-88 | J11-01-018 | 机械 | 乙供 | JF001 | 折旧费 | 元 | 13.67 | 1 | 0 | 0 | 计价
YT12-88 | J11-01-018 | 机械 | 乙供 | JF002 | 检修费 | 元 | 4.85 | 1 | 0 | 0 | 计价
YT12-88 | J11-01-018 | 机械 | 乙供 | JF003 | 维护费 | 元 | 10.23 | 1 | 0 | 0 | 计价
YT12-88 | J11-01-018 | 机械 | 乙供 | JF004 | 安拆费及场外运费 | 元 | 16.34 | 1 | 0 | 0 | 计价
YT12-88 | J11-01-018 | 材料 | 乙供 | C21020101 | 电 | kW·h | 107.5 | 0.84 | 0 | 0 | 计价
YT12-89 | J11-01-018 | 机械 | 乙供 | JF001 | 折旧费 | 元 | 13.67 | 1 | 0 | 0 | 计价
YT12-89 | J11-01-018 | 机械 | 乙供 | JF002 | 检修费 | 元 | 4.85 | 1 | 0 | 0 | 计价
YT12-89 | J11-01-018 | 机械 | 乙供 | JF003 | 维护费 | 元 | 10.23 | 1 | 0 | 0 | 计价
YT12-89 | J11-01-018 | 机械 | 乙供 | JF004 | 安拆费及场外运费 | 元 | 16.34 | 1 | 0 | 0 | 计价
YT12-89 | J11-01-018 | 材料 | 乙供 | C21020101 | 电 | kW·h | 107.5 | 0.84 | 0 | 0 | 计价
YT12-90 | J11-01-018 | 机械 | 乙供 | JF001 | 折旧费 | 元 | 13.67 | 1 | 0 | 0 | 计价
YT12-90 | J11-01-018 | 机械 | 乙供 | JF002 | 检修费 | 元 | 4.85 | 1 | 0 | 0 | 计价
YT12-90 | J11-01-018 | 机械 | 乙供 | JF003 | 维护费 | 元 | 10.23 | 1 | 0 | 0 | 计价
YT12-90 | J11-01-018 | 机械 | 乙供 | JF004 | 安拆费及场外运费 | 元 | 16.34 | 1 | 0 | 0 | 计价
YT12-90 | J11-01-018 | 材料 | 乙供 | C21020101 | 电 | kW·h | 107.5 | 0.84 | 0 | 0 | 计价
YT12-91 | J11-01-018 | 机械 | 乙供 | JF001 | 折旧费 | 元 | 13.67 | 1 | 0 | 0 | 计价
YT12-91 | J11-01-018 | 机械 | 乙供 | JF002 | 检修费 | 元 | 4.85 | 1 | 0 | 0 | 计价
YT12-91 | J11-01-018 | 机械 | 乙供 | JF003 | 维护费 | 元 | 10.23 | 1 | 0 | 0 | 计价
YT12-91 | J11-01-018 | 机械 | 乙供 | JF004 | 安拆费及场外运费 | 元 | 16.34 | 1 | 0 | 0 | 计价
YT12-91 | J11-01-018 | 材料 | 乙供 | C21020101 | 电 | kW·h | 107.5 | 0.84 | 0 | 0 | 计价
YT12-92 | J11-01-018 | 机械 | 乙供 | JF001 | 折旧费 | 元 | 13.67 | 1 | 0 | 0 | 计价
YT12-92 | J11-01-018 | 机械 | 乙供 | JF002 | 检修费 | 元 | 4.85 | 1 | 0 | 0 | 计价
YT12-92 | J11-01-018 | 机械 | 乙供 | JF003 | 维护费 | 元 | 10.23 | 1 | 0 | 0 | 计价
YT12-92 | J11-01-018 | 机械 | 乙供 | JF004 | 安拆费及场外运费 | 元 | 16.34 | 1 | 0 | 0 | 计价
YT12-92 | J11-01-018 | 材料 | 乙供 | C21020101 | 电 | kW·h | 107.5 | 0.84 | 0 | 0 | 计价
YT12-93 | J11-01-018 | 机械 | 乙供 | JF001 | 折旧费 | 元 | 13.67 | 1 | 0 | 0 | 计价
YT12-93 | J11-01-018 | 机械 | 乙供 | JF002 | 检修费 | 元 | 4.85 | 1 | 0 | 0 | 计价
YT12-93 | J11-01-018 | 机械 | 乙供 | JF003 | 维护费 | 元 | 10.23 | 1 | 0 | 0 | 计价
YT12-93 | J11-01-018 | 机械 | 乙供 | JF004 | 安拆费及场外运费 | 元 | 16.34 | 1 | 0 | 0 | 计价
YT12-93 | J11-01-018 | 材料 | 乙供 | C21020101 | 电 | kW·h | 107.5 | 0.84 | 0 | 0 | 计价
YT12-94 | J11-01-018 | 机械 | 乙供 | JF001 | 折旧费 | 元 | 13.67 | 1 | 0 | 0 | 计价
YT12-94 | J11-01-018 | 机械 | 乙供 | JF002 | 检修费 | 元 | 4.85 | 1 | 0 | 0 | 计价
YT12-94 | J11-01-018 | 机械 | 乙供 | JF003 | 维护费 | 元 | 10.23 | 1 | 0 | 0 | 计价
YT12-94 | J11-01-018 | 机械 | 乙供 | JF004 | 安拆费及场外运费 | 元 | 16.34 | 1 | 0 | 0 | 计价
YT12-94 | J11-01-018 | 材料 | 乙供 | C21020101 | 电 | kW·h | 107.5 | 0.84 | 0 | 0 | 计价
YT12-95 | J11-01-018 | 机械 | 乙供 | JF001 | 折旧费 | 元 | 13.67 | 1 | 0 | 0 | 计价
YT12-95 | J11-01-018 | 机械 | 乙供 | JF002 | 检修费 | 元 | 4.85 | 1 | 0 | 0 | 计价
YT12-95 | J11-01-018 | 机械 | 乙供 | JF003 | 维护费 | 元 | 10.23 | 1 | 0 | 0 | 计价
YT12-95 | J11-01-018 | 机械 | 乙供 | JF004 | 安拆费及场外运费 | 元 | 16.34 | 1 | 0 | 0 | 计价
YT12-95 | J11-01-018 | 材料 | 乙供 | C21020101 | 电 | kW·h | 107.5 | 0.84 | 0 | 0 | 计价
YT12-96 | J11-01-018 | 机械 | 乙供 | JF001 | 折旧费 | 元 | 13.67 | 1 | 0 | 0 | 计价
YT12-96 | J11-01-018 | 机械 | 乙供 | JF002 | 检修费 | 元 | 4.85 | 1 | 0 | 0 | 计价
YT12-96 | J11-01-018 | 机械 | 乙供 | JF003 | 维护费 | 元 | 10.23 | 1 | 0 | 0 | 计价
YT12-96 | J11-01-018 | 机械 | 乙供 | JF004 | 安拆费及场外运费 | 元 | 16.34 | 1 | 0 | 0 | 计价
YT12-96 | J11-01-018 | 材料 | 乙供 | C21020101 | 电 | kW·h | 107.5 | 0.84 | 0 | 0 | 计价
YT12-97 | J11-01-018 | 机械 | 乙供 | JF001 | 折旧费 | 元 | 13.67 | 1 | 0 | 0 | 计价
YT12-97 | J11-01-018 | 机械 | 乙供 | JF002 | 检修费 | 元 | 4.85 | 1 | 0 | 0 | 计价
YT12-97 | J11-01-018 | 机械 | 乙供 | JF003 | 维护费 | 元 | 10.23 | 1 | 0 | 0 | 计价
YT12-97 | J11-01-018 | 机械 | 乙供 | JF004 | 安拆费及场外运费 | 元 | 16.34 | 1 | 0 | 0 | 计价
YT12-97 | J11-01-018 | 材料 | 乙供 | C21020101 | 电 | kW·h | 107.5 | 0.84 | 0 | 0 | 计价
YT12-98 | J11-01-018 | 机械 | 乙供 | JF001 | 折旧费 | 元 | 13.67 | 1 | 0 | 0 | 计价
YT12-98 | J11-01-018 | 机械 | 乙供 | JF002 | 检修费 | 元 | 4.85 | 1 | 0 | 0 | 计价
YT12-98 | J11-01-018 | 机械 | 乙供 | JF003 | 维护费 | 元 | 10.23 | 1 | 0 | 0 | 计价
YT12-98 | J11-01-018 | 机械 | 乙供 | JF004 | 安拆费及场外运费 | 元 | 16.34 | 1 | 0 | 0 | 计价
YT12-98 | J11-01-018 | 材料 | 乙供 | C21020101 | 电 | kW·h | 107.5 | 0.84 | 0 | 0 | 计价
YT12-99 | J11-01-018 | 机械 | 乙供 | JF001 | 折旧费 | 元 | 13.67 | 1 | 0 | 0 | 计价
YT12-99 | J11-01-018 | 机械 | 乙供 | JF002 | 检修费 | 元 | 4.85 | 1 | 0 | 0 | 计价
YT12-99 | J11-01-018 | 机械 | 乙供 | JF003 | 维护费 | 元 | 10.23 | 1 | 0 | 0 | 计价
YT12-99 | J11-01-018 | 机械 | 乙供 | JF004 | 安拆费及场外运费 | 元 | 16.34 | 1 | 0 | 0 | 计价
YT12-99 | J11-01-018 | 材料 | 乙供 | C21020101 | 电 | kW·h | 107.5 | 0.84 | 0 | 0 | 计价
YT12-100 | J11-01-018 | 机械 | 乙供 | JF001 | 折旧费 | 元 | 13.67 | 1 | 0 | 0 | 计价
YT12-100 | J11-01-018 | 机械 | 乙供 | JF002 | 检修费 | 元 | 4.85 | 1 | 0 | 0 | 计价
YT12-100 | J11-01-018 | 机械 | 乙供 | JF003 | 维护费 | 元 | 10.23 | 1 | 0 | 0 | 计价
YT12-100 | J11-01-018 | 机械 | 乙供 | JF004 | 安拆费及场外运费 | 元 | 16.34 | 1 | 0 | 0 | 计价
YT12-100 | J11-01-018 | 材料 | 乙供 | C21020101 | 电 | kW·h | 107.5 | 0.84 | 0 | 0 | 计价
YT12-101 | J11-01-018 | 机械 | 乙供 | JF001 | 折旧费 | 元 | 13.67 | 1 | 0 | 0 | 计价
YT12-101 | J11-01-018 | 机械 | 乙供 | JF002 | 检修费 | 元 | 4.85 | 1 | 0 | 0 | 计价
YT12-101 | J11-01-018 | 机械 | 乙供 | JF003 | 维护费 | 元 | 10.23 | 1 | 0 | 0 | 计价
YT12-101 | J11-01-018 | 机械 | 乙供 | JF004 | 安拆费及场外运费 | 元 | 16.34 | 1 | 0 | 0 | 计价
YT12-101 | J11-01-018 | 材料 | 乙供 | C21020101 | 电 | kW·h | 107.5 | 0.84 | 0 | 0 | 计价
YT12-102 | J11-01-020 | 机械 | 乙供 | JF001 | 折旧费 | 元 | 30.76 | 1 | 0 | 0 | 计价
YT12-102 | J11-01-020 | 机械 | 乙供 | JF002 | 检修费 | 元 | 10.91 | 1 | 0 | 0 | 计价
YT12-102 | J11-01-020 | 机械 | 乙供 | JF003 | 维护费 | 元 | 23.02 | 1 | 0 | 0 | 计价
YT12-102 | J11-01-020 | 机械 | 乙供 | JF004 | 安拆费及场外运费 | 元 | 16.34 | 1 | 0 | 0 | 计价
YT12-102 | J11-01-020 | 材料 | 乙供 | C21020101 | 电 | kW·h | 403.2 | 0.84 | 0 | 0 | 计价
YT12-102 | J15-01-006 | 机械 | 乙供 | JF001 | 折旧费 | 元 | 23.75 | 1 | 0 | 0 | 计价
YT12-102 | J15-01-006 | 机械 | 乙供 | JF002 | 检修费 | 元 | 4.21 | 1 | 0 | 0 | 计价
YT12-102 | J15-01-006 | 机械 | 乙供 | JF003 | 维护费 | 元 | 10.19 | 1 | 0 | 0 | 计价
YT12-102 | J15-01-006 | 机械 | 乙供 | JF004 | 安拆费及场外运费 | 元 | 8.44 | 1 | 0 | 0 | 计价
YT12-102 | J15-01-006 | 材料 | 乙供 | C21020101 | 电 | kW·h | 322.5 | 0.84 | 0 | 0 | 计价
YT12-102 | J15-01-021 | 机械 | 乙供 | JF001 | 折旧费 | 元 | 9.44 | 1 | 0 | 0 | 计价
YT12-102 | J15-01-021 | 机械 | 乙供 | JF002 | 检修费 | 元 | 0.63 | 1 | 0 | 0 | 计价
YT12-102 | J15-01-021 | 机械 | 乙供 | JF003 | 维护费 | 元 | 0.9 | 1 | 0 | 0 | 计价
YT12-102 | J15-01-021 | 机械 | 乙供 | JF004 | 安拆费及场外运费 | 元 | 4.69 | 1 | 0 | 0 | 计价
YT12-102 | J15-01-021 | 材料 | 乙供 | C21020101 | 电 | kW·h | 42.615 | 0.84 | 0 | 0 | 计价
YT12-104 | J11-01-018 | 机械 | 乙供 | JF001 | 折旧费 | 元 | 13.67 | 1 | 0 | 0 | 计价
YT12-104 | J11-01-018 | 机械 | 乙供 | JF002 | 检修费 | 元 | 4.85 | 1 | 0 | 0 | 计价
YT12-104 | J11-01-018 | 机械 | 乙供 | JF003 | 维护费 | 元 | 10.23 | 1 | 0 | 0 | 计价
YT12-104 | J11-01-018 | 机械 | 乙供 | JF004 | 安拆费及场外运费 | 元 | 16.34 | 1 | 0 | 0 | 计价
YT12-104 | J11-01-018 | 材料 | 乙供 | C21020101 | 电 | kW·h | 107.5 | 0.84 | 0 | 0 | 计价
YT12-105 | J11-01-018 | 机械 | 乙供 | JF001 | 折旧费 | 元 | 13.67 | 1 | 0 | 0 | 计价
YT12-105 | J11-01-018 | 机械 | 乙供 | JF002 | 检修费 | 元 | 4.85 | 1 | 0 | 0 | 计价
YT12-105 | J11-01-018 | 机械 | 乙供 | JF003 | 维护费 | 元 | 10.23 | 1 | 0 | 0 | 计价
YT12-105 | J11-01-018 | 机械 | 乙供 | JF004 | 安拆费及场外运费 | 元 | 16.34 | 1 | 0 | 0 | 计价
YT12-105 | J11-01-018 | 材料 | 乙供 | C21020101 | 电 | kW·h | 107.5 | 0.84 | 0 | 0 | 计价
YT12-106 | J03-01-036 | 机械 | 乙供 | JF001 | 折旧费 | 元 | 157.49 | 1 | 0 | 0 | 计价
YT12-106 | J03-01-036 | 机械 | 乙供 | JF002 | 检修费 | 元 | 73.41 | 1 | 0 | 0 | 计价
YT12-106 | J03-01-036 | 机械 | 乙供 | JF003 | 维护费 | 元 | 151.96 | 1 | 0 | 0 | 计价
YT12-106 | J03-01-036 | 人工 | 乙供 | 9101109 | 安装技术工 | 工日 | 2.5 | 107 | 0 | 0 | 计价
YT12-106 | J03-01-036 | 材料 | 乙供 | C19010201 | 柴油0号 | kg | 35.85 | 6.32 | 0 | 0 | 计价
YT12-106 | J04-01-024 | 机械 | 乙供 | JF001 | 折旧费 | 元 | 242.42 | 1 | 0 | 0 | 计价
YT12-106 | J04-01-024 | 机械 | 乙供 | JF002 | 检修费 | 元 | 37.19 | 1 | 0 | 0 | 计价
YT12-106 | J04-01-024 | 机械 | 乙供 | JF003 | 维护费 | 元 | 175.91 | 1 | 0 | 0 | 计价
YT12-106 | J04-01-024 | 人工 | 乙供 | 9101109 | 安装技术工 | 工日 | 2.8571 | 107 | 0 | 0 | 计价
YT12-106 | J04-01-024 | 材料 | 乙供 | C19010201 | 柴油0号 | kg | 52.37 | 6.32 | 0 | 0 | 计价
YT12-107 | J11-01-018 | 机械 | 乙供 | JF001 | 折旧费 | 元 | 13.67 | 1 | 0 | 0 | 计价
YT12-107 | J11-01-018 | 机械 | 乙供 | JF002 | 检修费 | 元 | 4.85 | 1 | 0 | 0 | 计价
YT12-107 | J11-01-018 | 机械 | 乙供 | JF003 | 维护费 | 元 | 10.23 | 1 | 0 | 0 | 计价
YT12-107 | J11-01-018 | 机械 | 乙供 | JF004 | 安拆费及场外运费 | 元 | 16.34 | 1 | 0 | 0 | 计价
YT12-107 | J11-01-018 | 材料 | 乙供 | C21020101 | 电 | kW·h | 107.5 | 0.84 | 0 | 0 | 计价
YT12-108 | J11-01-018 | 机械 | 乙供 | JF001 | 折旧费 | 元 | 13.67 | 1 | 0 | 0 | 计价
YT12-108 | J11-01-018 | 机械 | 乙供 | JF002 | 检修费 | 元 | 4.85 | 1 | 0 | 0 | 计价
YT12-108 | J11-01-018 | 机械 | 乙供 | JF003 | 维护费 | 元 | 10.23 | 1 | 0 | 0 | 计价
YT12-108 | J11-01-018 | 机械 | 乙供 | JF004 | 安拆费及场外运费 | 元 | 16.34 | 1 | 0 | 0 | 计价
YT12-108 | J11-01-018 | 材料 | 乙供 | C21020101 | 电 | kW·h | 107.5 | 0.84 | 0 | 0 | 计价
YT12-109 | J11-01-018 | 机械 | 乙供 | JF001 | 折旧费 | 元 | 13.67 | 1 | 0 | 0 | 计价
YT12-109 | J11-01-018 | 机械 | 乙供 | JF002 | 检修费 | 元 | 4.85 | 1 | 0 | 0 | 计价
YT12-109 | J11-01-018 | 机械 | 乙供 | JF003 | 维护费 | 元 | 10.23 | 1 | 0 | 0 | 计价
YT12-109 | J11-01-018 | 机械 | 乙供 | JF004 | 安拆费及场外运费 | 元 | 16.34 | 1 | 0 | 0 | 计价
YT12-109 | J11-01-018 | 材料 | 乙供 | C21020101 | 电 | kW·h | 107.5 | 0.84 | 0 | 0 | 计价
YT12-110 | J11-01-018 | 机械 | 乙供 | JF001 | 折旧费 | 元 | 13.67 | 1 | 0 | 0 | 计价
YT12-110 | J11-01-018 | 机械 | 乙供 | JF002 | 检修费 | 元 | 4.85 | 1 | 0 | 0 | 计价
YT12-110 | J11-01-018 | 机械 | 乙供 | JF003 | 维护费 | 元 | 10.23 | 1 | 0 | 0 | 计价
YT12-110 | J11-01-018 | 机械 | 乙供 | JF004 | 安拆费及场外运费 | 元 | 16.34 | 1 | 0 | 0 | 计价
YT12-110 | J11-01-018 | 材料 | 乙供 | C21020101 | 电 | kW·h | 107.5 | 0.84 | 0 | 0 | 计价
YT12-111 | J11-01-018 | 机械 | 乙供 | JF001 | 折旧费 | 元 | 13.67 | 1 | 0 | 0 | 计价
YT12-111 | J11-01-018 | 机械 | 乙供 | JF002 | 检修费 | 元 | 4.85 | 1 | 0 | 0 | 计价
YT12-111 | J11-01-018 | 机械 | 乙供 | JF003 | 维护费 | 元 | 10.23 | 1 | 0 | 0 | 计价
YT12-111 | J11-01-018 | 机械 | 乙供 | JF004 | 安拆费及场外运费 | 元 | 16.34 | 1 | 0 | 0 | 计价
YT12-111 | J11-01-018 | 材料 | 乙供 | C21020101 | 电 | kW·h | 107.5 | 0.84 | 0 | 0 | 计价
YT12-112 | J11-01-018 | 机械 | 乙供 | JF001 | 折旧费 | 元 | 13.67 | 1 | 0 | 0 | 计价
YT12-112 | J11-01-018 | 机械 | 乙供 | JF002 | 检修费 | 元 | 4.85 | 1 | 0 | 0 | 计价
YT12-112 | J11-01-018 | 机械 | 乙供 | JF003 | 维护费 | 元 | 10.23 | 1 | 0 | 0 | 计价
YT12-112 | J11-01-018 | 机械 | 乙供 | JF004 | 安拆费及场外运费 | 元 | 16.34 | 1 | 0 | 0 | 计价
YT12-112 | J11-01-018 | 材料 | 乙供 | C21020101 | 电 | kW·h | 107.5 | 0.84 | 0 | 0 | 计价
YT12-113 | J11-01-018 | 机械 | 乙供 | JF001 | 折旧费 | 元 | 13.67 | 1 | 0 | 0 | 计价
YT12-113 | J11-01-018 | 机械 | 乙供 | JF002 | 检修费 | 元 | 4.85 | 1 | 0 | 0 | 计价
YT12-113 | J11-01-018 | 机械 | 乙供 | JF003 | 维护费 | 元 | 10.23 | 1 | 0 | 0 | 计价
YT12-113 | J11-01-018 | 机械 | 乙供 | JF004 | 安拆费及场外运费 | 元 | 16.34 | 1 | 0 | 0 | 计价
YT12-113 | J11-01-018 | 材料 | 乙供 | C21020101 | 电 | kW·h | 107.5 | 0.84 | 0 | 0 | 计价
YT12-114 | J11-01-018 | 机械 | 乙供 | JF001 | 折旧费 | 元 | 13.67 | 1 | 0 | 0 | 计价
YT12-114 | J11-01-018 | 机械 | 乙供 | JF002 | 检修费 | 元 | 4.85 | 1 | 0 | 0 | 计价
YT12-114 | J11-01-018 | 机械 | 乙供 | JF003 | 维护费 | 元 | 10.23 | 1 | 0 | 0 | 计价
YT12-114 | J11-01-018 | 机械 | 乙供 | JF004 | 安拆费及场外运费 | 元 | 16.34 | 1 | 0 | 0 | 计价
YT12-114 | J11-01-018 | 材料 | 乙供 | C21020101 | 电 | kW·h | 107.5 | 0.84 | 0 | 0 | 计价
YT12-115 | J11-01-018 | 机械 | 乙供 | JF001 | 折旧费 | 元 | 13.67 | 1 | 0 | 0 | 计价
YT12-115 | J11-01-018 | 机械 | 乙供 | JF002 | 检修费 | 元 | 4.85 | 1 | 0 | 0 | 计价
YT12-115 | J11-01-018 | 机械 | 乙供 | JF003 | 维护费 | 元 | 10.23 | 1 | 0 | 0 | 计价
YT12-115 | J11-01-018 | 机械 | 乙供 | JF004 | 安拆费及场外运费 | 元 | 16.34 | 1 | 0 | 0 | 计价
YT12-115 | J11-01-018 | 材料 | 乙供 | C21020101 | 电 | kW·h | 107.5 | 0.84 | 0 | 0 | 计价
YT12-116 | J11-01-018 | 机械 | 乙供 | JF001 | 折旧费 | 元 | 13.67 | 1 | 0 | 0 | 计价
YT12-116 | J11-01-018 | 机械 | 乙供 | JF002 | 检修费 | 元 | 4.85 | 1 | 0 | 0 | 计价
YT12-116 | J11-01-018 | 机械 | 乙供 | JF003 | 维护费 | 元 | 10.23 | 1 | 0 | 0 | 计价
YT12-116 | J11-01-018 | 机械 | 乙供 | JF004 | 安拆费及场外运费 | 元 | 16.34 | 1 | 0 | 0 | 计价
YT12-116 | J11-01-018 | 材料 | 乙供 | C21020101 | 电 | kW·h | 107.5 | 0.84 | 0 | 0 | 计价
YT12-117 | J11-01-018 | 机械 | 乙供 | JF001 | 折旧费 | 元 | 13.67 | 1 | 0 | 0 | 计价
YT12-117 | J11-01-018 | 机械 | 乙供 | JF002 | 检修费 | 元 | 4.85 | 1 | 0 | 0 | 计价
YT12-117 | J11-01-018 | 机械 | 乙供 | JF003 | 维护费 | 元 | 10.23 | 1 | 0 | 0 | 计价
YT12-117 | J11-01-018 | 机械 | 乙供 | JF004 | 安拆费及场外运费 | 元 | 16.34 | 1 | 0 | 0 | 计价
YT12-117 | J11-01-018 | 材料 | 乙供 | C21020101 | 电 | kW·h | 107.5 | 0.84 | 0 | 0 | 计价
YT12-118 | J11-01-018 | 机械 | 乙供 | JF001 | 折旧费 | 元 | 13.67 | 1 | 0 | 0 | 计价
YT12-118 | J11-01-018 | 机械 | 乙供 | JF002 | 检修费 | 元 | 4.85 | 1 | 0 | 0 | 计价
YT12-118 | J11-01-018 | 机械 | 乙供 | JF003 | 维护费 | 元 | 10.23 | 1 | 0 | 0 | 计价
YT12-118 | J11-01-018 | 机械 | 乙供 | JF004 | 安拆费及场外运费 | 元 | 16.34 | 1 | 0 | 0 | 计价
YT12-118 | J11-01-018 | 材料 | 乙供 | C21020101 | 电 | kW·h | 107.5 | 0.84 | 0 | 0 | 计价
YT12-119 | J11-01-018 | 机械 | 乙供 | JF001 | 折旧费 | 元 | 13.67 | 1 | 0 | 0 | 计价
YT12-119 | J11-01-018 | 机械 | 乙供 | JF002 | 检修费 | 元 | 4.85 | 1 | 0 | 0 | 计价
YT12-119 | J11-01-018 | 机械 | 乙供 | JF003 | 维护费 | 元 | 10.23 | 1 | 0 | 0 | 计价
YT12-119 | J11-01-018 | 机械 | 乙供 | JF004 | 安拆费及场外运费 | 元 | 16.34 | 1 | 0 | 0 | 计价
YT12-119 | J11-01-018 | 材料 | 乙供 | C21020101 | 电 | kW·h | 107.5 | 0.84 | 0 | 0 | 计价
YT13-1 | C09032032 | 人工 | 乙供 | 9101106 | 建筑普通工 | 工日 | 0.0149 | 70 | 0 | 0 | 计价
YT13-1 | C09032032 | 人工 | 乙供 | 9101107 | 建筑技术工 | 工日 | 0.0347 | 98 | 0 | 0 | 计价
YT13-1 | C09032032 | 材料 | 乙供 | C09010101 | 普通硅酸盐水泥 32.5 | t | 0.271 | 359.81 | 0 | 0 | 计价
YT13-1 | C09032032 | 材料 | 乙供 | C10010101 | 中砂 | m³ | 0.56 | 65 | 0 | 0 | 计价
YT13-1 | C09032032 | 材料 | 乙供 | C10020103 | 碎石 40 | m³ | 0.92 | 80 | 0 | 0 | 计价
YT13-1 | C09032032 | 材料 | 乙供 | C21010101 | 水 | t | 0.4 | 4.1 | 0 | 0 | 计价
YT13-1 | C09032032 | 机械 | 乙供 | J06-01-030 | 混凝土搅拌输送车 搅动容量 6m³ | 台班 | 0.017 | 1148.46 | 0 | 0 | 计价
YT13-1 | C09032032 | 机械 | 乙供 | J06-01-049 | 混凝土搅拌站 生产率 50m³/h | 台班 | 0.007 | 2183.04 | 0 | 0 | 计价
YT13-1 | J04-01-002 | 机械 | 乙供 | JF001 | 折旧费 | 元 | 26.52 | 1 | 0 | 0 | 计价
YT13-1 | J04-01-002 | 机械 | 乙供 | JF002 | 检修费 | 元 | 5.89 | 1 | 0 | 0 | 计价
YT13-1 | J04-01-002 | 机械 | 乙供 | JF003 | 维护费 | 元 | 33.04 | 1 | 0 | 0 | 计价
YT13-1 | J04-01-002 | 人工 | 乙供 | 9101109 | 安装技术工 | 工日 | 1.0417 | 107 | 0 | 0 | 计价
YT13-1 | J04-01-002 | 材料 | 乙供 | C19010201 | 柴油0号 | kg | 32.19 | 6.32 | 0 | 0 | 计价
YT13-1 | J06-01-053 | 机械 | 乙供 | JF001 | 折旧费 | 元 | 14.18 | 1 | 0 | 0 | 计价
YT13-1 | J06-01-053 | 机械 | 乙供 | JF002 | 检修费 | 元 | 0.28 | 1 | 0 | 0 | 计价
YT13-1 | J06-01-053 | 机械 | 乙供 | JF003 | 维护费 | 元 | 0.4 | 1 | 0 | 0 | 计价
YT13-1 | J06-01-053 | 机械 | 乙供 | JF004 | 安拆费及场外运费 | 元 | 1.33 | 1 | 0 | 0 | 计价
YT13-1 | J06-01-053 | 材料 | 乙供 | C21020101 | 电 | kW·h | 4 | 0.84 | 0 | 0 | 计价
YT13-1 | J08-01-024 | 机械 | 乙供 | JF001 | 折旧费 | 元 | 2.12 | 1 | 0 | 0 | 计价
YT13-1 | J08-01-024 | 机械 | 乙供 | JF002 | 检修费 | 元 | 0.4 | 1 | 0 | 0 | 计价
YT13-1 | J08-01-024 | 机械 | 乙供 | JF003 | 维护费 | 元 | 0.86 | 1 | 0 | 0 | 计价
YT13-1 | J08-01-024 | 机械 | 乙供 | JF004 | 安拆费及场外运费 | 元 | 5.63 | 1 | 0 | 0 | 计价
YT13-1 | J08-01-024 | 材料 | 乙供 | C21020101 | 电 | kW·h | 24 | 0.84 | 0 | 0 | 计价
YT13-2 | C09032035 | 人工 | 乙供 | 9101106 | 建筑普通工 | 工日 | 0.0149 | 70 | 0 | 0 | 计价
YT13-2 | C09032035 | 人工 | 乙供 | 9101107 | 建筑技术工 | 工日 | 0.0347 | 98 | 0 | 0 | 计价
YT13-2 | C09032035 | 材料 | 乙供 | C09010102 | 普通硅酸盐水泥 42.5 | t | 0.386 | 396 | 0 | 0 | 计价
YT13-2 | C09032035 | 材料 | 乙供 | C10010101 | 中砂 | m³ | 0.51 | 65 | 0 | 0 | 计价
YT13-2 | C09032035 | 材料 | 乙供 | C10020103 | 碎石 40 | m³ | 0.86 | 80 | 0 | 0 | 计价
YT13-2 | C09032035 | 材料 | 乙供 | C21010101 | 水 | t | 0.4 | 4.1 | 0 | 0 | 计价
YT13-2 | C09032035 | 机械 | 乙供 | J06-01-030 | 混凝土搅拌输送车 搅动容量 6m³ | 台班 | 0.017 | 1148.46 | 0 | 0 | 计价
YT13-2 | C09032035 | 机械 | 乙供 | J06-01-049 | 混凝土搅拌站 生产率 50m³/h | 台班 | 0.007 | 2183.04 | 0 | 0 | 计价
YT13-2 | J04-01-002 | 机械 | 乙供 | JF001 | 折旧费 | 元 | 26.52 | 1 | 0 | 0 | 计价
YT13-2 | J04-01-002 | 机械 | 乙供 | JF002 | 检修费 | 元 | 5.89 | 1 | 0 | 0 | 计价
YT13-2 | J04-01-002 | 机械 | 乙供 | JF003 | 维护费 | 元 | 33.04 | 1 | 0 | 0 | 计价
YT13-2 | J04-01-002 | 人工 | 乙供 | 9101109 | 安装技术工 | 工日 | 1.0417 | 107 | 0 | 0 | 计价
YT13-2 | J04-01-002 | 材料 | 乙供 | C19010201 | 柴油0号 | kg | 32.19 | 6.32 | 0 | 0 | 计价
YT13-2 | J05-01-009 | 机械 | 乙供 | JF001 | 折旧费 | 元 | 5.65 | 1 | 0 | 0 | 计价
YT13-2 | J05-01-009 | 机械 | 乙供 | JF002 | 检修费 | 元 | 2.01 | 1 | 0 | 0 | 计价
YT13-2 | J05-01-009 | 机械 | 乙供 | JF003 | 维护费 | 元 | 5.37 | 1 | 0 | 0 | 计价
YT13-2 | J05-01-009 | 机械 | 乙供 | JF004 | 安拆费及场外运费 | 元 | 9.1 | 1 | 0 | 0 | 计价
YT13-2 | J05-01-009 | 人工 | 乙供 | 9101109 | 安装技术工 | 工日 | 1.1905 | 107 | 0 | 0 | 计价
YT13-2 | J05-01-009 | 材料 | 乙供 | C21020101 | 电 | kW·h | 31.5 | 0.84 | 0 | 0 | 计价
YT13-2 | J06-01-052 | 机械 | 乙供 | JF001 | 折旧费 | 元 | 8.44 | 1 | 0 | 0 | 计价
YT13-2 | J06-01-052 | 机械 | 乙供 | JF002 | 检修费 | 元 | 0.29 | 1 | 0 | 0 | 计价
YT13-2 | J06-01-052 | 机械 | 乙供 | JF003 | 维护费 | 元 | 0.41 | 1 | 0 | 0 | 计价
YT13-2 | J06-01-052 | 机械 | 乙供 | JF004 | 安拆费及场外运费 | 元 | 1.33 | 1 | 0 | 0 | 计价
YT13-2 | J06-01-052 | 材料 | 乙供 | C21020101 | 电 | kW·h | 4 | 0.84 | 0 | 0 | 计价
YT13-2 | J08-01-024 | 机械 | 乙供 | JF001 | 折旧费 | 元 | 2.12 | 1 | 0 | 0 | 计价
YT13-2 | J08-01-024 | 机械 | 乙供 | JF002 | 检修费 | 元 | 0.4 | 1 | 0 | 0 | 计价
YT13-2 | J08-01-024 | 机械 | 乙供 | JF003 | 维护费 | 元 | 0.86 | 1 | 0 | 0 | 计价
YT13-2 | J08-01-024 | 机械 | 乙供 | JF004 | 安拆费及场外运费 | 元 | 5.63 | 1 | 0 | 0 | 计价
YT13-2 | J08-01-024 | 材料 | 乙供 | C21020101 | 电 | kW·h | 24 | 0.84 | 0 | 0 | 计价
YT13-3 | C09032035 | 人工 | 乙供 | 9101106 | 建筑普通工 | 工日 | 0.0149 | 70 | 0 | 0 | 计价
YT13-3 | C09032035 | 人工 | 乙供 | 9101107 | 建筑技术工 | 工日 | 0.0347 | 98 | 0 | 0 | 计价
YT13-3 | C09032035 | 材料 | 乙供 | C09010102 | 普通硅酸盐水泥 42.5 | t | 0.386 | 396 | 0 | 0 | 计价
YT13-3 | C09032035 | 材料 | 乙供 | C10010101 | 中砂 | m³ | 0.51 | 65 | 0 | 0 | 计价
YT13-3 | C09032035 | 材料 | 乙供 | C10020103 | 碎石 40 | m³ | 0.86 | 80 | 0 | 0 | 计价
YT13-3 | C09032035 | 材料 | 乙供 | C21010101 | 水 | t | 0.4 | 4.1 | 0 | 0 | 计价
YT13-3 | C09032035 | 机械 | 乙供 | J06-01-030 | 混凝土搅拌输送车 搅动容量 6m³ | 台班 | 0.017 | 1148.46 | 0 | 0 | 计价
YT13-3 | C09032035 | 机械 | 乙供 | J06-01-049 | 混凝土搅拌站 生产率 50m³/h | 台班 | 0.007 | 2183.04 | 0 | 0 | 计价
YT13-3 | J04-01-002 | 机械 | 乙供 | JF001 | 折旧费 | 元 | 26.52 | 1 | 0 | 0 | 计价
YT13-3 | J04-01-002 | 机械 | 乙供 | JF002 | 检修费 | 元 | 5.89 | 1 | 0 | 0 | 计价
YT13-3 | J04-01-002 | 机械 | 乙供 | JF003 | 维护费 | 元 | 33.04 | 1 | 0 | 0 | 计价
YT13-3 | J04-01-002 | 人工 | 乙供 | 9101109 | 安装技术工 | 工日 | 1.0417 | 107 | 0 | 0 | 计价
YT13-3 | J04-01-002 | 材料 | 乙供 | C19010201 | 柴油0号 | kg | 32.19 | 6.32 | 0 | 0 | 计价
YT13-3 | J05-01-009 | 机械 | 乙供 | JF001 | 折旧费 | 元 | 5.65 | 1 | 0 | 0 | 计价
YT13-3 | J05-01-009 | 机械 | 乙供 | JF002 | 检修费 | 元 | 2.01 | 1 | 0 | 0 | 计价
YT13-3 | J05-01-009 | 机械 | 乙供 | JF003 | 维护费 | 元 | 5.37 | 1 | 0 | 0 | 计价
YT13-3 | J05-01-009 | 机械 | 乙供 | JF004 | 安拆费及场外运费 | 元 | 9.1 | 1 | 0 | 0 | 计价
YT13-3 | J05-01-009 | 人工 | 乙供 | 9101109 | 安装技术工 | 工日 | 1.1905 | 107 | 0 | 0 | 计价
YT13-3 | J05-01-009 | 材料 | 乙供 | C21020101 | 电 | kW·h | 31.5 | 0.84 | 0 | 0 | 计价
YT13-3 | J06-01-052 | 机械 | 乙供 | JF001 | 折旧费 | 元 | 8.44 | 1 | 0 | 0 | 计价
YT13-3 | J06-01-052 | 机械 | 乙供 | JF002 | 检修费 | 元 | 0.29 | 1 | 0 | 0 | 计价
YT13-3 | J06-01-052 | 机械 | 乙供 | JF003 | 维护费 | 元 | 0.41 | 1 | 0 | 0 | 计价
YT13-3 | J06-01-052 | 机械 | 乙供 | JF004 | 安拆费及场外运费 | 元 | 1.33 | 1 | 0 | 0 | 计价
YT13-3 | J06-01-052 | 材料 | 乙供 | C21020101 | 电 | kW·h | 4 | 0.84 | 0 | 0 | 计价
YT13-3 | J08-01-024 | 机械 | 乙供 | JF001 | 折旧费 | 元 | 2.12 | 1 | 0 | 0 | 计价
YT13-3 | J08-01-024 | 机械 | 乙供 | JF002 | 检修费 | 元 | 0.4 | 1 | 0 | 0 | 计价
YT13-3 | J08-01-024 | 机械 | 乙供 | JF003 | 维护费 | 元 | 0.86 | 1 | 0 | 0 | 计价
YT13-3 | J08-01-024 | 机械 | 乙供 | JF004 | 安拆费及场外运费 | 元 | 5.63 | 1 | 0 | 0 | 计价
YT13-3 | J08-01-024 | 材料 | 乙供 | C21020101 | 电 | kW·h | 24 | 0.84 | 0 | 0 | 计价
YT13-4 | C09032035 | 人工 | 乙供 | 9101106 | 建筑普通工 | 工日 | 0.0149 | 70 | 0 | 0 | 计价
YT13-4 | C09032035 | 人工 | 乙供 | 9101107 | 建筑技术工 | 工日 | 0.0347 | 98 | 0 | 0 | 计价
YT13-4 | C09032035 | 材料 | 乙供 | C09010102 | 普通硅酸盐水泥 42.5 | t | 0.386 | 396 | 0 | 0 | 计价
YT13-4 | C09032035 | 材料 | 乙供 | C10010101 | 中砂 | m³ | 0.51 | 65 | 0 | 0 | 计价
YT13-4 | C09032035 | 材料 | 乙供 | C10020103 | 碎石 40 | m³ | 0.86 | 80 | 0 | 0 | 计价
YT13-4 | C09032035 | 材料 | 乙供 | C21010101 | 水 | t | 0.4 | 4.1 | 0 | 0 | 计价
YT13-4 | C09032035 | 机械 | 乙供 | J06-01-030 | 混凝土搅拌输送车 搅动容量 6m³ | 台班 | 0.017 | 1148.46 | 0 | 0 | 计价
YT13-4 | C09032035 | 机械 | 乙供 | J06-01-049 | 混凝土搅拌站 生产率 50m³/h | 台班 | 0.007 | 2183.04 | 0 | 0 | 计价
YT13-4 | C09032037 | 人工 | 乙供 | 9101106 | 建筑普通工 | 工日 | 0.0149 | 70 | 0 | 0 | 计价
YT13-4 | C09032037 | 人工 | 乙供 | 9101107 | 建筑技术工 | 工日 | 0.0347 | 98 | 0 | 0 | 计价
YT13-4 | C09032037 | 材料 | 乙供 | C09010102 | 普通硅酸盐水泥 42.5 | t | 0.466 | 396 | 0 | 0 | 计价
YT13-4 | C09032037 | 材料 | 乙供 | C10010101 | 中砂 | m³ | 0.49 | 65 | 0 | 0 | 计价
YT13-4 | C09032037 | 材料 | 乙供 | C10020103 | 碎石 40 | m³ | 0.83 | 80 | 0 | 0 | 计价
YT13-4 | C09032037 | 材料 | 乙供 | C21010101 | 水 | t | 0.4 | 4.1 | 0 | 0 | 计价
YT13-4 | C09032037 | 机械 | 乙供 | J06-01-030 | 混凝土搅拌输送车 搅动容量 6m³ | 台班 | 0.017 | 1148.46 | 0 | 0 | 计价
YT13-4 | C09032037 | 机械 | 乙供 | J06-01-049 | 混凝土搅拌站 生产率 50m³/h | 台班 | 0.007 | 2183.04 | 0 | 0 | 计价
YT13-4 | J03-01-004 | 机械 | 乙供 | JF001 | 折旧费 | 元 | 170.87 | 1 | 0 | 0 | 计价
YT13-4 | J03-01-004 | 机械 | 乙供 | JF002 | 检修费 | 元 | 36.03 | 1 | 0 | 0 | 计价
YT13-4 | J03-01-004 | 机械 | 乙供 | JF003 | 维护费 | 元 | 66.3 | 1 | 0 | 0 | 计价
YT13-4 | J03-01-004 | 人工 | 乙供 | 9101109 | 安装技术工 | 工日 | 2.2222 | 107 | 0 | 0 | 计价
YT13-4 | J03-01-004 | 材料 | 乙供 | C19010201 | 柴油0号 | kg | 32.25 | 6.32 | 0 | 0 | 计价
YT13-4 | J04-01-002 | 机械 | 乙供 | JF001 | 折旧费 | 元 | 26.52 | 1 | 0 | 0 | 计价
YT13-4 | J04-01-002 | 机械 | 乙供 | JF002 | 检修费 | 元 | 5.89 | 1 | 0 | 0 | 计价
YT13-4 | J04-01-002 | 机械 | 乙供 | JF003 | 维护费 | 元 | 33.04 | 1 | 0 | 0 | 计价
YT13-4 | J04-01-002 | 人工 | 乙供 | 9101109 | 安装技术工 | 工日 | 1.0417 | 107 | 0 | 0 | 计价
YT13-4 | J04-01-002 | 材料 | 乙供 | C19010201 | 柴油0号 | kg | 32.19 | 6.32 | 0 | 0 | 计价
YT13-4 | J05-01-001 | 机械 | 乙供 | JF001 | 折旧费 | 元 | 1.31 | 1 | 0 | 0 | 计价
YT13-4 | J05-01-001 | 机械 | 乙供 | JF002 | 检修费 | 元 | 0.58 | 1 | 0 | 0 | 计价
YT13-4 | J05-01-001 | 机械 | 乙供 | JF003 | 维护费 | 元 | 1.55 | 1 | 0 | 0 | 计价
YT13-4 | J05-01-001 | 机械 | 乙供 | JF004 | 安拆费及场外运费 | 元 | 9.1 | 1 | 0 | 0 | 计价
YT13-4 | J05-01-001 | 人工 | 乙供 | 9101109 | 安装技术工 | 工日 | 1.1905 | 107 | 0 | 0 | 计价
YT13-4 | J05-01-001 | 材料 | 乙供 | C21020101 | 电 | kW·h | 32.9 | 0.84 | 0 | 0 | 计价
YT13-4 | J05-01-009 | 机械 | 乙供 | JF001 | 折旧费 | 元 | 5.65 | 1 | 0 | 0 | 计价
YT13-4 | J05-01-009 | 机械 | 乙供 | JF002 | 检修费 | 元 | 2.01 | 1 | 0 | 0 | 计价
YT13-4 | J05-01-009 | 机械 | 乙供 | JF003 | 维护费 | 元 | 5.37 | 1 | 0 | 0 | 计价
YT13-4 | J05-01-009 | 机械 | 乙供 | JF004 | 安拆费及场外运费 | 元 | 9.1 | 1 | 0 | 0 | 计价
YT13-4 | J05-01-009 | 人工 | 乙供 | 9101109 | 安装技术工 | 工日 | 1.1905 | 107 | 0 | 0 | 计价
YT13-4 | J05-01-009 | 材料 | 乙供 | C21020101 | 电 | kW·h | 31.5 | 0.84 | 0 | 0 | 计价
YT13-4 | J05-01-015 | 机械 | 乙供 | JF001 | 折旧费 | 元 | 12.27 | 1 | 0 | 0 | 计价
YT13-4 | J05-01-015 | 机械 | 乙供 | JF002 | 检修费 | 元 | 3.63 | 1 | 0 | 0 | 计价
YT13-4 | J05-01-015 | 机械 | 乙供 | JF003 | 维护费 | 元 | 10.13 | 1 | 0 | 0 | 计价
YT13-4 | J05-01-015 | 机械 | 乙供 | JF004 | 安拆费及场外运费 | 元 | 9.1 | 1 | 0 | 0 | 计价
YT13-4 | J05-01-015 | 人工 | 乙供 | 9101109 | 安装技术工 | 工日 | 1.1905 | 107 | 0 | 0 | 计价
YT13-4 | J05-01-015 | 材料 | 乙供 | C21020101 | 电 | kW·h | 51.2 | 0.84 | 0 | 0 | 计价
YT13-4 | J06-01-052 | 机械 | 乙供 | JF001 | 折旧费 | 元 | 8.44 | 1 | 0 | 0 | 计价
YT13-4 | J06-01-052 | 机械 | 乙供 | JF002 | 检修费 | 元 | 0.29 | 1 | 0 | 0 | 计价
YT13-4 | J06-01-052 | 机械 | 乙供 | JF003 | 维护费 | 元 | 0.41 | 1 | 0 | 0 | 计价
YT13-4 | J06-01-052 | 机械 | 乙供 | JF004 | 安拆费及场外运费 | 元 | 1.33 | 1 | 0 | 0 | 计价
YT13-4 | J06-01-052 | 材料 | 乙供 | C21020101 | 电 | kW·h | 4 | 0.84 | 0 | 0 | 计价
YT13-4 | J09-01-012 | 机械 | 乙供 | JF001 | 折旧费 | 元 | 22.33 | 1 | 0 | 0 | 计价
YT13-4 | J09-01-012 | 机械 | 乙供 | JF002 | 检修费 | 元 | 10.01 | 1 | 0 | 0 | 计价
YT13-4 | J09-01-012 | 机械 | 乙供 | JF003 | 维护费 | 元 | 25.83 | 1 | 0 | 0 | 计价
YT13-4 | J09-01-012 | 机械 | 乙供 | JF004 | 安拆费及场外运费 | 元 | 7.03 | 1 | 0 | 0 | 计价
YT13-4 | J09-01-012 | 材料 | 乙供 | C21020101 | 电 | kW·h | 365.58 | 0.84 | 0 | 0 | 计价
YT13-5 | C09032035 | 人工 | 乙供 | 9101106 | 建筑普通工 | 工日 | 0.0149 | 70 | 0 | 0 | 计价
YT13-5 | C09032035 | 人工 | 乙供 | 9101107 | 建筑技术工 | 工日 | 0.0347 | 98 | 0 | 0 | 计价
YT13-5 | C09032035 | 材料 | 乙供 | C09010102 | 普通硅酸盐水泥 42.5 | t | 0.386 | 396 | 0 | 0 | 计价
YT13-5 | C09032035 | 材料 | 乙供 | C10010101 | 中砂 | m³ | 0.51 | 65 | 0 | 0 | 计价
YT13-5 | C09032035 | 材料 | 乙供 | C10020103 | 碎石 40 | m³ | 0.86 | 80 | 0 | 0 | 计价
YT13-5 | C09032035 | 材料 | 乙供 | C21010101 | 水 | t | 0.4 | 4.1 | 0 | 0 | 计价
YT13-5 | C09032035 | 机械 | 乙供 | J06-01-030 | 混凝土搅拌输送车 搅动容量 6m³ | 台班 | 0.017 | 1148.46 | 0 | 0 | 计价
YT13-5 | C09032035 | 机械 | 乙供 | J06-01-049 | 混凝土搅拌站 生产率 50m³/h | 台班 | 0.007 | 2183.04 | 0 | 0 | 计价
YT13-5 | C09032037 | 人工 | 乙供 | 9101106 | 建筑普通工 | 工日 | 0.0149 | 70 | 0 | 0 | 计价
YT13-5 | C09032037 | 人工 | 乙供 | 9101107 | 建筑技术工 | 工日 | 0.0347 | 98 | 0 | 0 | 计价
YT13-5 | C09032037 | 材料 | 乙供 | C09010102 | 普通硅酸盐水泥 42.5 | t | 0.466 | 396 | 0 | 0 | 计价
YT13-5 | C09032037 | 材料 | 乙供 | C10010101 | 中砂 | m³ | 0.49 | 65 | 0 | 0 | 计价
YT13-5 | C09032037 | 材料 | 乙供 | C10020103 | 碎石 40 | m³ | 0.83 | 80 | 0 | 0 | 计价
YT13-5 | C09032037 | 材料 | 乙供 | C21010101 | 水 | t | 0.4 | 4.1 | 0 | 0 | 计价
YT13-5 | C09032037 | 机械 | 乙供 | J06-01-030 | 混凝土搅拌输送车 搅动容量 6m³ | 台班 | 0.017 | 1148.46 | 0 | 0 | 计价
YT13-5 | C09032037 | 机械 | 乙供 | J06-01-049 | 混凝土搅拌站 生产率 50m³/h | 台班 | 0.007 | 2183.04 | 0 | 0 | 计价
YT13-5 | J03-01-004 | 机械 | 乙供 | JF001 | 折旧费 | 元 | 170.87 | 1 | 0 | 0 | 计价
YT13-5 | J03-01-004 | 机械 | 乙供 | JF002 | 检修费 | 元 | 36.03 | 1 | 0 | 0 | 计价
YT13-5 | J03-01-004 | 机械 | 乙供 | JF003 | 维护费 | 元 | 66.3 | 1 | 0 | 0 | 计价
YT13-5 | J03-01-004 | 人工 | 乙供 | 9101109 | 安装技术工 | 工日 | 2.2222 | 107 | 0 | 0 | 计价
YT13-5 | J03-01-004 | 材料 | 乙供 | C19010201 | 柴油0号 | kg | 32.25 | 6.32 | 0 | 0 | 计价
YT13-5 | J04-01-002 | 机械 | 乙供 | JF001 | 折旧费 | 元 | 26.52 | 1 | 0 | 0 | 计价
YT13-5 | J04-01-002 | 机械 | 乙供 | JF002 | 检修费 | 元 | 5.89 | 1 | 0 | 0 | 计价
YT13-5 | J04-01-002 | 机械 | 乙供 | JF003 | 维护费 | 元 | 33.04 | 1 | 0 | 0 | 计价
YT13-5 | J04-01-002 | 人工 | 乙供 | 9101109 | 安装技术工 | 工日 | 1.0417 | 107 | 0 | 0 | 计价
YT13-5 | J04-01-002 | 材料 | 乙供 | C19010201 | 柴油0号 | kg | 32.19 | 6.32 | 0 | 0 | 计价
YT13-5 | J05-01-001 | 机械 | 乙供 | JF001 | 折旧费 | 元 | 1.31 | 1 | 0 | 0 | 计价
YT13-5 | J05-01-001 | 机械 | 乙供 | JF002 | 检修费 | 元 | 0.58 | 1 | 0 | 0 | 计价
YT13-5 | J05-01-001 | 机械 | 乙供 | JF003 | 维护费 | 元 | 1.55 | 1 | 0 | 0 | 计价
YT13-5 | J05-01-001 | 机械 | 乙供 | JF004 | 安拆费及场外运费 | 元 | 9.1 | 1 | 0 | 0 | 计价
YT13-5 | J05-01-001 | 人工 | 乙供 | 9101109 | 安装技术工 | 工日 | 1.1905 | 107 | 0 | 0 | 计价
YT13-5 | J05-01-001 | 材料 | 乙供 | C21020101 | 电 | kW·h | 32.9 | 0.84 | 0 | 0 | 计价
YT13-5 | J05-01-009 | 机械 | 乙供 | JF001 | 折旧费 | 元 | 5.65 | 1 | 0 | 0 | 计价
YT13-5 | J05-01-009 | 机械 | 乙供 | JF002 | 检修费 | 元 | 2.01 | 1 | 0 | 0 | 计价
YT13-5 | J05-01-009 | 机械 | 乙供 | JF003 | 维护费 | 元 | 5.37 | 1 | 0 | 0 | 计价
YT13-5 | J05-01-009 | 机械 | 乙供 | JF004 | 安拆费及场外运费 | 元 | 9.1 | 1 | 0 | 0 | 计价
YT13-5 | J05-01-009 | 人工 | 乙供 | 9101109 | 安装技术工 | 工日 | 1.1905 | 107 | 0 | 0 | 计价
YT13-5 | J05-01-009 | 材料 | 乙供 | C21020101 | 电 | kW·h | 31.5 | 0.84 | 0 | 0 | 计价
YT13-5 | J05-01-015 | 机械 | 乙供 | JF001 | 折旧费 | 元 | 12.27 | 1 | 0 | 0 | 计价
YT13-5 | J05-01-015 | 机械 | 乙供 | JF002 | 检修费 | 元 | 3.63 | 1 | 0 | 0 | 计价
YT13-5 | J05-01-015 | 机械 | 乙供 | JF003 | 维护费 | 元 | 10.13 | 1 | 0 | 0 | 计价
YT13-5 | J05-01-015 | 机械 | 乙供 | JF004 | 安拆费及场外运费 | 元 | 9.1 | 1 | 0 | 0 | 计价
YT13-5 | J05-01-015 | 人工 | 乙供 | 9101109 | 安装技术工 | 工日 | 1.1905 | 107 | 0 | 0 | 计价
YT13-5 | J05-01-015 | 材料 | 乙供 | C21020101 | 电 | kW·h | 51.2 | 0.84 | 0 | 0 | 计价
YT13-5 | J06-01-052 | 机械 | 乙供 | JF001 | 折旧费 | 元 | 8.44 | 1 | 0 | 0 | 计价
YT13-5 | J06-01-052 | 机械 | 乙供 | JF002 | 检修费 | 元 | 0.29 | 1 | 0 | 0 | 计价
YT13-5 | J06-01-052 | 机械 | 乙供 | JF003 | 维护费 | 元 | 0.41 | 1 | 0 | 0 | 计价
YT13-5 | J06-01-052 | 机械 | 乙供 | JF004 | 安拆费及场外运费 | 元 | 1.33 | 1 | 0 | 0 | 计价
YT13-5 | J06-01-052 | 材料 | 乙供 | C21020101 | 电 | kW·h | 4 | 0.84 | 0 | 0 | 计价
YT13-5 | J09-01-012 | 机械 | 乙供 | JF001 | 折旧费 | 元 | 22.33 | 1 | 0 | 0 | 计价
YT13-5 | J09-01-012 | 机械 | 乙供 | JF002 | 检修费 | 元 | 10.01 | 1 | 0 | 0 | 计价
YT13-5 | J09-01-012 | 机械 | 乙供 | JF003 | 维护费 | 元 | 25.83 | 1 | 0 | 0 | 计价
YT13-5 | J09-01-012 | 机械 | 乙供 | JF004 | 安拆费及场外运费 | 元 | 7.03 | 1 | 0 | 0 | 计价
YT13-5 | J09-01-012 | 材料 | 乙供 | C21020101 | 电 | kW·h | 365.58 | 0.84 | 0 | 0 | 计价
YT13-6 | C09032035 | 人工 | 乙供 | 9101106 | 建筑普通工 | 工日 | 0.0149 | 70 | 0 | 0 | 计价
YT13-6 | C09032035 | 人工 | 乙供 | 9101107 | 建筑技术工 | 工日 | 0.0347 | 98 | 0 | 0 | 计价
YT13-6 | C09032035 | 材料 | 乙供 | C09010102 | 普通硅酸盐水泥 42.5 | t | 0.386 | 396 | 0 | 0 | 计价
YT13-6 | C09032035 | 材料 | 乙供 | C10010101 | 中砂 | m³ | 0.51 | 65 | 0 | 0 | 计价
YT13-6 | C09032035 | 材料 | 乙供 | C10020103 | 碎石 40 | m³ | 0.86 | 80 | 0 | 0 | 计价
YT13-6 | C09032035 | 材料 | 乙供 | C21010101 | 水 | t | 0.4 | 4.1 | 0 | 0 | 计价
YT13-6 | C09032035 | 机械 | 乙供 | J06-01-030 | 混凝土搅拌输送车 搅动容量 6m³ | 台班 | 0.017 | 1148.46 | 0 | 0 | 计价
YT13-6 | C09032035 | 机械 | 乙供 | J06-01-049 | 混凝土搅拌站 生产率 50m³/h | 台班 | 0.007 | 2183.04 | 0 | 0 | 计价
YT13-6 | C09032037 | 人工 | 乙供 | 9101106 | 建筑普通工 | 工日 | 0.0149 | 70 | 0 | 0 | 计价
YT13-6 | C09032037 | 人工 | 乙供 | 9101107 | 建筑技术工 | 工日 | 0.0347 | 98 | 0 | 0 | 计价
YT13-6 | C09032037 | 材料 | 乙供 | C09010102 | 普通硅酸盐水泥 42.5 | t | 0.466 | 396 | 0 | 0 | 计价
YT13-6 | C09032037 | 材料 | 乙供 | C10010101 | 中砂 | m³ | 0.49 | 65 | 0 | 0 | 计价
YT13-6 | C09032037 | 材料 | 乙供 | C10020103 | 碎石 40 | m³ | 0.83 | 80 | 0 | 0 | 计价
YT13-6 | C09032037 | 材料 | 乙供 | C21010101 | 水 | t | 0.4 | 4.1 | 0 | 0 | 计价
YT13-6 | C09032037 | 机械 | 乙供 | J06-01-030 | 混凝土搅拌输送车 搅动容量 6m³ | 台班 | 0.017 | 1148.46 | 0 | 0 | 计价
YT13-6 | C09032037 | 机械 | 乙供 | J06-01-049 | 混凝土搅拌站 生产率 50m³/h | 台班 | 0.007 | 2183.04 | 0 | 0 | 计价
YT13-6 | J03-01-004 | 机械 | 乙供 | JF001 | 折旧费 | 元 | 170.87 | 1 | 0 | 0 | 计价
YT13-6 | J03-01-004 | 机械 | 乙供 | JF002 | 检修费 | 元 | 36.03 | 1 | 0 | 0 | 计价
YT13-6 | J03-01-004 | 机械 | 乙供 | JF003 | 维护费 | 元 | 66.3 | 1 | 0 | 0 | 计价
YT13-6 | J03-01-004 | 人工 | 乙供 | 9101109 | 安装技术工 | 工日 | 2.2222 | 107 | 0 | 0 | 计价
YT13-6 | J03-01-004 | 材料 | 乙供 | C19010201 | 柴油0号 | kg | 32.25 | 6.32 | 0 | 0 | 计价
YT13-6 | J04-01-002 | 机械 | 乙供 | JF001 | 折旧费 | 元 | 26.52 | 1 | 0 | 0 | 计价
YT13-6 | J04-01-002 | 机械 | 乙供 | JF002 | 检修费 | 元 | 5.89 | 1 | 0 | 0 | 计价
YT13-6 | J04-01-002 | 机械 | 乙供 | JF003 | 维护费 | 元 | 33.04 | 1 | 0 | 0 | 计价
YT13-6 | J04-01-002 | 人工 | 乙供 | 9101109 | 安装技术工 | 工日 | 1.0417 | 107 | 0 | 0 | 计价
YT13-6 | J04-01-002 | 材料 | 乙供 | C19010201 | 柴油0号 | kg | 32.19 | 6.32 | 0 | 0 | 计价
YT13-6 | J05-01-001 | 机械 | 乙供 | JF001 | 折旧费 | 元 | 1.31 | 1 | 0 | 0 | 计价
YT13-6 | J05-01-001 | 机械 | 乙供 | JF002 | 检修费 | 元 | 0.58 | 1 | 0 | 0 | 计价
YT13-6 | J05-01-001 | 机械 | 乙供 | JF003 | 维护费 | 元 | 1.55 | 1 | 0 | 0 | 计价
YT13-6 | J05-01-001 | 机械 | 乙供 | JF004 | 安拆费及场外运费 | 元 | 9.1 | 1 | 0 | 0 | 计价
YT13-6 | J05-01-001 | 人工 | 乙供 | 9101109 | 安装技术工 | 工日 | 1.1905 | 107 | 0 | 0 | 计价
YT13-6 | J05-01-001 | 材料 | 乙供 | C21020101 | 电 | kW·h | 32.9 | 0.84 | 0 | 0 | 计价
YT13-6 | J05-01-009 | 机械 | 乙供 | JF001 | 折旧费 | 元 | 5.65 | 1 | 0 | 0 | 计价
YT13-6 | J05-01-009 | 机械 | 乙供 | JF002 | 检修费 | 元 | 2.01 | 1 | 0 | 0 | 计价
YT13-6 | J05-01-009 | 机械 | 乙供 | JF003 | 维护费 | 元 | 5.37 | 1 | 0 | 0 | 计价
YT13-6 | J05-01-009 | 机械 | 乙供 | JF004 | 安拆费及场外运费 | 元 | 9.1 | 1 | 0 | 0 | 计价
YT13-6 | J05-01-009 | 人工 | 乙供 | 9101109 | 安装技术工 | 工日 | 1.1905 | 107 | 0 | 0 | 计价
YT13-6 | J05-01-009 | 材料 | 乙供 | C21020101 | 电 | kW·h | 31.5 | 0.84 | 0 | 0 | 计价
YT13-6 | J05-01-015 | 机械 | 乙供 | JF001 | 折旧费 | 元 | 12.27 | 1 | 0 | 0 | 计价
YT13-6 | J05-01-015 | 机械 | 乙供 | JF002 | 检修费 | 元 | 3.63 | 1 | 0 | 0 | 计价
YT13-6 | J05-01-015 | 机械 | 乙供 | JF003 | 维护费 | 元 | 10.13 | 1 | 0 | 0 | 计价
YT13-6 | J05-01-015 | 机械 | 乙供 | JF004 | 安拆费及场外运费 | 元 | 9.1 | 1 | 0 | 0 | 计价
YT13-6 | J05-01-015 | 人工 | 乙供 | 9101109 | 安装技术工 | 工日 | 1.1905 | 107 | 0 | 0 | 计价
YT13-6 | J05-01-015 | 材料 | 乙供 | C21020101 | 电 | kW·h | 51.2 | 0.84 | 0 | 0 | 计价
YT13-6 | J06-01-052 | 机械 | 乙供 | JF001 | 折旧费 | 元 | 8.44 | 1 | 0 | 0 | 计价
YT13-6 | J06-01-052 | 机械 | 乙供 | JF002 | 检修费 | 元 | 0.29 | 1 | 0 | 0 | 计价
YT13-6 | J06-01-052 | 机械 | 乙供 | JF003 | 维护费 | 元 | 0.41 | 1 | 0 | 0 | 计价
YT13-6 | J06-01-052 | 机械 | 乙供 | JF004 | 安拆费及场外运费 | 元 | 1.33 | 1 | 0 | 0 | 计价
YT13-6 | J06-01-052 | 材料 | 乙供 | C21020101 | 电 | kW·h | 4 | 0.84 | 0 | 0 | 计价
YT13-6 | J09-01-012 | 机械 | 乙供 | JF001 | 折旧费 | 元 | 22.33 | 1 | 0 | 0 | 计价
YT13-6 | J09-01-012 | 机械 | 乙供 | JF002 | 检修费 | 元 | 10.01 | 1 | 0 | 0 | 计价
YT13-6 | J09-01-012 | 机械 | 乙供 | JF003 | 维护费 | 元 | 25.83 | 1 | 0 | 0 | 计价
YT13-6 | J09-01-012 | 机械 | 乙供 | JF004 | 安拆费及场外运费 | 元 | 7.03 | 1 | 0 | 0 | 计价
YT13-6 | J09-01-012 | 材料 | 乙供 | C21020101 | 电 | kW·h | 365.58 | 0.84 | 0 | 0 | 计价
YT13-7 | C09032035 | 人工 | 乙供 | 9101106 | 建筑普通工 | 工日 | 0.0149 | 70 | 0 | 0 | 计价
YT13-7 | C09032035 | 人工 | 乙供 | 9101107 | 建筑技术工 | 工日 | 0.0347 | 98 | 0 | 0 | 计价
YT13-7 | C09032035 | 材料 | 乙供 | C09010102 | 普通硅酸盐水泥 42.5 | t | 0.386 | 396 | 0 | 0 | 计价
YT13-7 | C09032035 | 材料 | 乙供 | C10010101 | 中砂 | m³ | 0.51 | 65 | 0 | 0 | 计价
YT13-7 | C09032035 | 材料 | 乙供 | C10020103 | 碎石 40 | m³ | 0.86 | 80 | 0 | 0 | 计价
YT13-7 | C09032035 | 材料 | 乙供 | C21010101 | 水 | t | 0.4 | 4.1 | 0 | 0 | 计价
YT13-7 | C09032035 | 机械 | 乙供 | J06-01-030 | 混凝土搅拌输送车 搅动容量 6m³ | 台班 | 0.017 | 1148.46 | 0 | 0 | 计价
YT13-7 | C09032035 | 机械 | 乙供 | J06-01-049 | 混凝土搅拌站 生产率 50m³/h | 台班 | 0.007 | 2183.04 | 0 | 0 | 计价
YT13-7 | C09032037 | 人工 | 乙供 | 9101106 | 建筑普通工 | 工日 | 0.0149 | 70 | 0 | 0 | 计价
YT13-7 | C09032037 | 人工 | 乙供 | 9101107 | 建筑技术工 | 工日 | 0.0347 | 98 | 0 | 0 | 计价
YT13-7 | C09032037 | 材料 | 乙供 | C09010102 | 普通硅酸盐水泥 42.5 | t | 0.466 | 396 | 0 | 0 | 计价
YT13-7 | C09032037 | 材料 | 乙供 | C10010101 | 中砂 | m³ | 0.49 | 65 | 0 | 0 | 计价
YT13-7 | C09032037 | 材料 | 乙供 | C10020103 | 碎石 40 | m³ | 0.83 | 80 | 0 | 0 | 计价
YT13-7 | C09032037 | 材料 | 乙供 | C21010101 | 水 | t | 0.4 | 4.1 | 0 | 0 | 计价
YT13-7 | C09032037 | 机械 | 乙供 | J06-01-030 | 混凝土搅拌输送车 搅动容量 6m³ | 台班 | 0.017 | 1148.46 | 0 | 0 | 计价
YT13-7 | C09032037 | 机械 | 乙供 | J06-01-049 | 混凝土搅拌站 生产率 50m³/h | 台班 | 0.007 | 2183.04 | 0 | 0 | 计价
YT13-7 | J03-01-004 | 机械 | 乙供 | JF001 | 折旧费 | 元 | 170.87 | 1 | 0 | 0 | 计价
YT13-7 | J03-01-004 | 机械 | 乙供 | JF002 | 检修费 | 元 | 36.03 | 1 | 0 | 0 | 计价
YT13-7 | J03-01-004 | 机械 | 乙供 | JF003 | 维护费 | 元 | 66.3 | 1 | 0 | 0 | 计价
YT13-7 | J03-01-004 | 人工 | 乙供 | 9101109 | 安装技术工 | 工日 | 2.2222 | 107 | 0 | 0 | 计价
YT13-7 | J03-01-004 | 材料 | 乙供 | C19010201 | 柴油0号 | kg | 32.25 | 6.32 | 0 | 0 | 计价
YT13-7 | J04-01-002 | 机械 | 乙供 | JF001 | 折旧费 | 元 | 26.52 | 1 | 0 | 0 | 计价
YT13-7 | J04-01-002 | 机械 | 乙供 | JF002 | 检修费 | 元 | 5.89 | 1 | 0 | 0 | 计价
YT13-7 | J04-01-002 | 机械 | 乙供 | JF003 | 维护费 | 元 | 33.04 | 1 | 0 | 0 | 计价
YT13-7 | J04-01-002 | 人工 | 乙供 | 9101109 | 安装技术工 | 工日 | 1.0417 | 107 | 0 | 0 | 计价
YT13-7 | J04-01-002 | 材料 | 乙供 | C19010201 | 柴油0号 | kg | 32.19 | 6.32 | 0 | 0 | 计价
YT13-7 | J05-01-001 | 机械 | 乙供 | JF001 | 折旧费 | 元 | 1.31 | 1 | 0 | 0 | 计价
YT13-7 | J05-01-001 | 机械 | 乙供 | JF002 | 检修费 | 元 | 0.58 | 1 | 0 | 0 | 计价
YT13-7 | J05-01-001 | 机械 | 乙供 | JF003 | 维护费 | 元 | 1.55 | 1 | 0 | 0 | 计价
YT13-7 | J05-01-001 | 机械 | 乙供 | JF004 | 安拆费及场外运费 | 元 | 9.1 | 1 | 0 | 0 | 计价
YT13-7 | J05-01-001 | 人工 | 乙供 | 9101109 | 安装技术工 | 工日 | 1.1905 | 107 | 0 | 0 | 计价
YT13-7 | J05-01-001 | 材料 | 乙供 | C21020101 | 电 | kW·h | 32.9 | 0.84 | 0 | 0 | 计价
YT13-7 | J05-01-009 | 机械 | 乙供 | JF001 | 折旧费 | 元 | 5.65 | 1 | 0 | 0 | 计价
YT13-7 | J05-01-009 | 机械 | 乙供 | JF002 | 检修费 | 元 | 2.01 | 1 | 0 | 0 | 计价
YT13-7 | J05-01-009 | 机械 | 乙供 | JF003 | 维护费 | 元 | 5.37 | 1 | 0 | 0 | 计价
YT13-7 | J05-01-009 | 机械 | 乙供 | JF004 | 安拆费及场外运费 | 元 | 9.1 | 1 | 0 | 0 | 计价
YT13-7 | J05-01-009 | 人工 | 乙供 | 9101109 | 安装技术工 | 工日 | 1.1905 | 107 | 0 | 0 | 计价
YT13-7 | J05-01-009 | 材料 | 乙供 | C21020101 | 电 | kW·h | 31.5 | 0.84 | 0 | 0 | 计价
YT13-7 | J05-01-015 | 机械 | 乙供 | JF001 | 折旧费 | 元 | 12.27 | 1 | 0 | 0 | 计价
YT13-7 | J05-01-015 | 机械 | 乙供 | JF002 | 检修费 | 元 | 3.63 | 1 | 0 | 0 | 计价
YT13-7 | J05-01-015 | 机械 | 乙供 | JF003 | 维护费 | 元 | 10.13 | 1 | 0 | 0 | 计价
YT13-7 | J05-01-015 | 机械 | 乙供 | JF004 | 安拆费及场外运费 | 元 | 9.1 | 1 | 0 | 0 | 计价
YT13-7 | J05-01-015 | 人工 | 乙供 | 9101109 | 安装技术工 | 工日 | 1.1905 | 107 | 0 | 0 | 计价
YT13-7 | J05-01-015 | 材料 | 乙供 | C21020101 | 电 | kW·h | 51.2 | 0.84 | 0 | 0 | 计价
YT13-7 | J06-01-052 | 机械 | 乙供 | JF001 | 折旧费 | 元 | 8.44 | 1 | 0 | 0 | 计价
YT13-7 | J06-01-052 | 机械 | 乙供 | JF002 | 检修费 | 元 | 0.29 | 1 | 0 | 0 | 计价
YT13-7 | J06-01-052 | 机械 | 乙供 | JF003 | 维护费 | 元 | 0.41 | 1 | 0 | 0 | 计价
YT13-7 | J06-01-052 | 机械 | 乙供 | JF004 | 安拆费及场外运费 | 元 | 1.33 | 1 | 0 | 0 | 计价
YT13-7 | J06-01-052 | 材料 | 乙供 | C21020101 | 电 | kW·h | 4 | 0.84 | 0 | 0 | 计价
YT13-7 | J09-01-014 | 机械 | 乙供 | JF001 | 折旧费 | 元 | 29.78 | 1 | 0 | 0 | 计价
YT13-7 | J09-01-014 | 机械 | 乙供 | JF002 | 检修费 | 元 | 13.4 | 1 | 0 | 0 | 计价
YT13-7 | J09-01-014 | 机械 | 乙供 | JF003 | 维护费 | 元 | 34.58 | 1 | 0 | 0 | 计价
YT13-7 | J09-01-014 | 机械 | 乙供 | JF004 | 安拆费及场外运费 | 元 | 7.03 | 1 | 0 | 0 | 计价
YT13-7 | J09-01-014 | 材料 | 乙供 | C21020101 | 电 | kW·h | 414.07 | 0.84 | 0 | 0 | 计价
YT13-8 | C09032035 | 人工 | 乙供 | 9101106 | 建筑普通工 | 工日 | 0.0149 | 70 | 0 | 0 | 计价
YT13-8 | C09032035 | 人工 | 乙供 | 9101107 | 建筑技术工 | 工日 | 0.0347 | 98 | 0 | 0 | 计价
YT13-8 | C09032035 | 材料 | 乙供 | C09010102 | 普通硅酸盐水泥 42.5 | t | 0.386 | 396 | 0 | 0 | 计价
YT13-8 | C09032035 | 材料 | 乙供 | C10010101 | 中砂 | m³ | 0.51 | 65 | 0 | 0 | 计价
YT13-8 | C09032035 | 材料 | 乙供 | C10020103 | 碎石 40 | m³ | 0.86 | 80 | 0 | 0 | 计价
YT13-8 | C09032035 | 材料 | 乙供 | C21010101 | 水 | t | 0.4 | 4.1 | 0 | 0 | 计价
YT13-8 | C09032035 | 机械 | 乙供 | J06-01-030 | 混凝土搅拌输送车 搅动容量 6m³ | 台班 | 0.017 | 1148.46 | 0 | 0 | 计价
YT13-8 | C09032035 | 机械 | 乙供 | J06-01-049 | 混凝土搅拌站 生产率 50m³/h | 台班 | 0.007 | 2183.04 | 0 | 0 | 计价
YT13-8 | C09032037 | 人工 | 乙供 | 9101106 | 建筑普通工 | 工日 | 0.0149 | 70 | 0 | 0 | 计价
YT13-8 | C09032037 | 人工 | 乙供 | 9101107 | 建筑技术工 | 工日 | 0.0347 | 98 | 0 | 0 | 计价
YT13-8 | C09032037 | 材料 | 乙供 | C09010102 | 普通硅酸盐水泥 42.5 | t | 0.466 | 396 | 0 | 0 | 计价
YT13-8 | C09032037 | 材料 | 乙供 | C10010101 | 中砂 | m³ | 0.49 | 65 | 0 | 0 | 计价
YT13-8 | C09032037 | 材料 | 乙供 | C10020103 | 碎石 40 | m³ | 0.83 | 80 | 0 | 0 | 计价
YT13-8 | C09032037 | 材料 | 乙供 | C21010101 | 水 | t | 0.4 | 4.1 | 0 | 0 | 计价
YT13-8 | C09032037 | 机械 | 乙供 | J06-01-030 | 混凝土搅拌输送车 搅动容量 6m³ | 台班 | 0.017 | 1148.46 | 0 | 0 | 计价
YT13-8 | C09032037 | 机械 | 乙供 | J06-01-049 | 混凝土搅拌站 生产率 50m³/h | 台班 | 0.007 | 2183.04 | 0 | 0 | 计价
YT13-8 | J03-01-004 | 机械 | 乙供 | JF001 | 折旧费 | 元 | 170.87 | 1 | 0 | 0 | 计价
YT13-8 | J03-01-004 | 机械 | 乙供 | JF002 | 检修费 | 元 | 36.03 | 1 | 0 | 0 | 计价
YT13-8 | J03-01-004 | 机械 | 乙供 | JF003 | 维护费 | 元 | 66.3 | 1 | 0 | 0 | 计价
YT13-8 | J03-01-004 | 人工 | 乙供 | 9101109 | 安装技术工 | 工日 | 2.2222 | 107 | 0 | 0 | 计价
YT13-8 | J03-01-004 | 材料 | 乙供 | C19010201 | 柴油0号 | kg | 32.25 | 6.32 | 0 | 0 | 计价
YT13-8 | J04-01-002 | 机械 | 乙供 | JF001 | 折旧费 | 元 | 26.52 | 1 | 0 | 0 | 计价
YT13-8 | J04-01-002 | 机械 | 乙供 | JF002 | 检修费 | 元 | 5.89 | 1 | 0 | 0 | 计价
YT13-8 | J04-01-002 | 机械 | 乙供 | JF003 | 维护费 | 元 | 33.04 | 1 | 0 | 0 | 计价
YT13-8 | J04-01-002 | 人工 | 乙供 | 9101109 | 安装技术工 | 工日 | 1.0417 | 107 | 0 | 0 | 计价
YT13-8 | J04-01-002 | 材料 | 乙供 | C19010201 | 柴油0号 | kg | 32.19 | 6.32 | 0 | 0 | 计价
YT13-8 | J05-01-001 | 机械 | 乙供 | JF001 | 折旧费 | 元 | 1.31 | 1 | 0 | 0 | 计价
YT13-8 | J05-01-001 | 机械 | 乙供 | JF002 | 检修费 | 元 | 0.58 | 1 | 0 | 0 | 计价
YT13-8 | J05-01-001 | 机械 | 乙供 | JF003 | 维护费 | 元 | 1.55 | 1 | 0 | 0 | 计价
YT13-8 | J05-01-001 | 机械 | 乙供 | JF004 | 安拆费及场外运费 | 元 | 9.1 | 1 | 0 | 0 | 计价
YT13-8 | J05-01-001 | 人工 | 乙供 | 9101109 | 安装技术工 | 工日 | 1.1905 | 107 | 0 | 0 | 计价
YT13-8 | J05-01-001 | 材料 | 乙供 | C21020101 | 电 | kW·h | 32.9 | 0.84 | 0 | 0 | 计价
YT13-8 | J05-01-009 | 机械 | 乙供 | JF001 | 折旧费 | 元 | 5.65 | 1 | 0 | 0 | 计价
YT13-8 | J05-01-009 | 机械 | 乙供 | JF002 | 检修费 | 元 | 2.01 | 1 | 0 | 0 | 计价
YT13-8 | J05-01-009 | 机械 | 乙供 | JF003 | 维护费 | 元 | 5.37 | 1 | 0 | 0 | 计价
YT13-8 | J05-01-009 | 机械 | 乙供 | JF004 | 安拆费及场外运费 | 元 | 9.1 | 1 | 0 | 0 | 计价
YT13-8 | J05-01-009 | 人工 | 乙供 | 9101109 | 安装技术工 | 工日 | 1.1905 | 107 | 0 | 0 | 计价
YT13-8 | J05-01-009 | 材料 | 乙供 | C21020101 | 电 | kW·h | 31.5 | 0.84 | 0 | 0 | 计价
YT13-8 | J05-01-015 | 机械 | 乙供 | JF001 | 折旧费 | 元 | 12.27 | 1 | 0 | 0 | 计价
YT13-8 | J05-01-015 | 机械 | 乙供 | JF002 | 检修费 | 元 | 3.63 | 1 | 0 | 0 | 计价
YT13-8 | J05-01-015 | 机械 | 乙供 | JF003 | 维护费 | 元 | 10.13 | 1 | 0 | 0 | 计价
YT13-8 | J05-01-015 | 机械 | 乙供 | JF004 | 安拆费及场外运费 | 元 | 9.1 | 1 | 0 | 0 | 计价
YT13-8 | J05-01-015 | 人工 | 乙供 | 9101109 | 安装技术工 | 工日 | 1.1905 | 107 | 0 | 0 | 计价
YT13-8 | J05-01-015 | 材料 | 乙供 | C21020101 | 电 | kW·h | 51.2 | 0.84 | 0 | 0 | 计价
YT13-8 | J06-01-052 | 机械 | 乙供 | JF001 | 折旧费 | 元 | 8.44 | 1 | 0 | 0 | 计价
YT13-8 | J06-01-052 | 机械 | 乙供 | JF002 | 检修费 | 元 | 0.29 | 1 | 0 | 0 | 计价
YT13-8 | J06-01-052 | 机械 | 乙供 | JF003 | 维护费 | 元 | 0.41 | 1 | 0 | 0 | 计价
YT13-8 | J06-01-052 | 机械 | 乙供 | JF004 | 安拆费及场外运费 | 元 | 1.33 | 1 | 0 | 0 | 计价
YT13-8 | J06-01-052 | 材料 | 乙供 | C21020101 | 电 | kW·h | 4 | 0.84 | 0 | 0 | 计价
YT13-8 | J09-01-014 | 机械 | 乙供 | JF001 | 折旧费 | 元 | 29.78 | 1 | 0 | 0 | 计价
YT13-8 | J09-01-014 | 机械 | 乙供 | JF002 | 检修费 | 元 | 13.4 | 1 | 0 | 0 | 计价
YT13-8 | J09-01-014 | 机械 | 乙供 | JF003 | 维护费 | 元 | 34.58 | 1 | 0 | 0 | 计价
YT13-8 | J09-01-014 | 机械 | 乙供 | JF004 | 安拆费及场外运费 | 元 | 7.03 | 1 | 0 | 0 | 计价
YT13-8 | J09-01-014 | 材料 | 乙供 | C21020101 | 电 | kW·h | 414.07 | 0.84 | 0 | 0 | 计价
YT13-9 | C09032035 | 人工 | 乙供 | 9101106 | 建筑普通工 | 工日 | 0.0149 | 70 | 0 | 0 | 计价
YT13-9 | C09032035 | 人工 | 乙供 | 9101107 | 建筑技术工 | 工日 | 0.0347 | 98 | 0 | 0 | 计价
YT13-9 | C09032035 | 材料 | 乙供 | C09010102 | 普通硅酸盐水泥 42.5 | t | 0.386 | 396 | 0 | 0 | 计价
YT13-9 | C09032035 | 材料 | 乙供 | C10010101 | 中砂 | m³ | 0.51 | 65 | 0 | 0 | 计价
YT13-9 | C09032035 | 材料 | 乙供 | C10020103 | 碎石 40 | m³ | 0.86 | 80 | 0 | 0 | 计价
YT13-9 | C09032035 | 材料 | 乙供 | C21010101 | 水 | t | 0.4 | 4.1 | 0 | 0 | 计价
YT13-9 | C09032035 | 机械 | 乙供 | J06-01-030 | 混凝土搅拌输送车 搅动容量 6m³ | 台班 | 0.017 | 1148.46 | 0 | 0 | 计价
YT13-9 | C09032035 | 机械 | 乙供 | J06-01-049 | 混凝土搅拌站 生产率 50m³/h | 台班 | 0.007 | 2183.04 | 0 | 0 | 计价
YT13-9 | C09032037 | 人工 | 乙供 | 9101106 | 建筑普通工 | 工日 | 0.0149 | 70 | 0 | 0 | 计价
YT13-9 | C09032037 | 人工 | 乙供 | 9101107 | 建筑技术工 | 工日 | 0.0347 | 98 | 0 | 0 | 计价
YT13-9 | C09032037 | 材料 | 乙供 | C09010102 | 普通硅酸盐水泥 42.5 | t | 0.466 | 396 | 0 | 0 | 计价
YT13-9 | C09032037 | 材料 | 乙供 | C10010101 | 中砂 | m³ | 0.49 | 65 | 0 | 0 | 计价
YT13-9 | C09032037 | 材料 | 乙供 | C10020103 | 碎石 40 | m³ | 0.83 | 80 | 0 | 0 | 计价
YT13-9 | C09032037 | 材料 | 乙供 | C21010101 | 水 | t | 0.4 | 4.1 | 0 | 0 | 计价
YT13-9 | C09032037 | 机械 | 乙供 | J06-01-030 | 混凝土搅拌输送车 搅动容量 6m³ | 台班 | 0.017 | 1148.46 | 0 | 0 | 计价
YT13-9 | C09032037 | 机械 | 乙供 | J06-01-049 | 混凝土搅拌站 生产率 50m³/h | 台班 | 0.007 | 2183.04 | 0 | 0 | 计价
YT13-9 | J03-01-004 | 机械 | 乙供 | JF001 | 折旧费 | 元 | 170.87 | 1 | 0 | 0 | 计价
YT13-9 | J03-01-004 | 机械 | 乙供 | JF002 | 检修费 | 元 | 36.03 | 1 | 0 | 0 | 计价
YT13-9 | J03-01-004 | 机械 | 乙供 | JF003 | 维护费 | 元 | 66.3 | 1 | 0 | 0 | 计价
YT13-9 | J03-01-004 | 人工 | 乙供 | 9101109 | 安装技术工 | 工日 | 2.2222 | 107 | 0 | 0 | 计价
YT13-9 | J03-01-004 | 材料 | 乙供 | C19010201 | 柴油0号 | kg | 32.25 | 6.32 | 0 | 0 | 计价
YT13-9 | J04-01-002 | 机械 | 乙供 | JF001 | 折旧费 | 元 | 26.52 | 1 | 0 | 0 | 计价
YT13-9 | J04-01-002 | 机械 | 乙供 | JF002 | 检修费 | 元 | 5.89 | 1 | 0 | 0 | 计价
YT13-9 | J04-01-002 | 机械 | 乙供 | JF003 | 维护费 | 元 | 33.04 | 1 | 0 | 0 | 计价
YT13-9 | J04-01-002 | 人工 | 乙供 | 9101109 | 安装技术工 | 工日 | 1.0417 | 107 | 0 | 0 | 计价
YT13-9 | J04-01-002 | 材料 | 乙供 | C19010201 | 柴油0号 | kg | 32.19 | 6.32 | 0 | 0 | 计价
YT13-9 | J05-01-001 | 机械 | 乙供 | JF001 | 折旧费 | 元 | 1.31 | 1 | 0 | 0 | 计价
YT13-9 | J05-01-001 | 机械 | 乙供 | JF002 | 检修费 | 元 | 0.58 | 1 | 0 | 0 | 计价
YT13-9 | J05-01-001 | 机械 | 乙供 | JF003 | 维护费 | 元 | 1.55 | 1 | 0 | 0 | 计价
YT13-9 | J05-01-001 | 机械 | 乙供 | JF004 | 安拆费及场外运费 | 元 | 9.1 | 1 | 0 | 0 | 计价
YT13-9 | J05-01-001 | 人工 | 乙供 | 9101109 | 安装技术工 | 工日 | 1.1905 | 107 | 0 | 0 | 计价
YT13-9 | J05-01-001 | 材料 | 乙供 | C21020101 | 电 | kW·h | 32.9 | 0.84 | 0 | 0 | 计价
YT13-9 | J05-01-009 | 机械 | 乙供 | JF001 | 折旧费 | 元 | 5.65 | 1 | 0 | 0 | 计价
YT13-9 | J05-01-009 | 机械 | 乙供 | JF002 | 检修费 | 元 | 2.01 | 1 | 0 | 0 | 计价
YT13-9 | J05-01-009 | 机械 | 乙供 | JF003 | 维护费 | 元 | 5.37 | 1 | 0 | 0 | 计价
YT13-9 | J05-01-009 | 机械 | 乙供 | JF004 | 安拆费及场外运费 | 元 | 9.1 | 1 | 0 | 0 | 计价
YT13-9 | J05-01-009 | 人工 | 乙供 | 9101109 | 安装技术工 | 工日 | 1.1905 | 107 | 0 | 0 | 计价
YT13-9 | J05-01-009 | 材料 | 乙供 | C21020101 | 电 | kW·h | 31.5 | 0.84 | 0 | 0 | 计价
YT13-9 | J05-01-012 | 机械 | 乙供 | JF001 | 折旧费 | 元 | 26.78 | 1 | 0 | 0 | 计价
YT13-9 | J05-01-012 | 机械 | 乙供 | JF002 | 检修费 | 元 | 9.5 | 1 | 0 | 0 | 计价
YT13-9 | J05-01-012 | 机械 | 乙供 | JF003 | 维护费 | 元 | 25.37 | 1 | 0 | 0 | 计价
YT13-9 | J05-01-012 | 机械 | 乙供 | JF004 | 安拆费及场外运费 | 元 | 9.1 | 1 | 0 | 0 | 计价
YT13-9 | J05-01-012 | 人工 | 乙供 | 9101109 | 安装技术工 | 工日 | 1.1905 | 107 | 0 | 0 | 计价
YT13-9 | J05-01-012 | 材料 | 乙供 | C21020101 | 电 | kW·h | 73 | 0.84 | 0 | 0 | 计价
YT13-9 | J05-01-015 | 机械 | 乙供 | JF001 | 折旧费 | 元 | 12.27 | 1 | 0 | 0 | 计价
YT13-9 | J05-01-015 | 机械 | 乙供 | JF002 | 检修费 | 元 | 3.63 | 1 | 0 | 0 | 计价
YT13-9 | J05-01-015 | 机械 | 乙供 | JF003 | 维护费 | 元 | 10.13 | 1 | 0 | 0 | 计价
YT13-9 | J05-01-015 | 机械 | 乙供 | JF004 | 安拆费及场外运费 | 元 | 9.1 | 1 | 0 | 0 | 计价
YT13-9 | J05-01-015 | 人工 | 乙供 | 9101109 | 安装技术工 | 工日 | 1.1905 | 107 | 0 | 0 | 计价
YT13-9 | J05-01-015 | 材料 | 乙供 | C21020101 | 电 | kW·h | 51.2 | 0.84 | 0 | 0 | 计价
YT13-9 | J06-01-052 | 机械 | 乙供 | JF001 | 折旧费 | 元 | 8.44 | 1 | 0 | 0 | 计价
YT13-9 | J06-01-052 | 机械 | 乙供 | JF002 | 检修费 | 元 | 0.29 | 1 | 0 | 0 | 计价
YT13-9 | J06-01-052 | 机械 | 乙供 | JF003 | 维护费 | 元 | 0.41 | 1 | 0 | 0 | 计价
YT13-9 | J06-01-052 | 机械 | 乙供 | JF004 | 安拆费及场外运费 | 元 | 1.33 | 1 | 0 | 0 | 计价
YT13-9 | J06-01-052 | 材料 | 乙供 | C21020101 | 电 | kW·h | 4 | 0.84 | 0 | 0 | 计价
YT13-9 | J09-01-014 | 机械 | 乙供 | JF001 | 折旧费 | 元 | 29.78 | 1 | 0 | 0 | 计价
YT13-9 | J09-01-014 | 机械 | 乙供 | JF002 | 检修费 | 元 | 13.4 | 1 | 0 | 0 | 计价
YT13-9 | J09-01-014 | 机械 | 乙供 | JF003 | 维护费 | 元 | 34.58 | 1 | 0 | 0 | 计价
YT13-9 | J09-01-014 | 机械 | 乙供 | JF004 | 安拆费及场外运费 | 元 | 7.03 | 1 | 0 | 0 | 计价
YT13-9 | J09-01-014 | 材料 | 乙供 | C21020101 | 电 | kW·h | 414.07 | 0.84 | 0 | 0 | 计价
YT13-10 | J05-01-010 | 机械 | 乙供 | JF001 | 折旧费 | 元 | 7.37 | 1 | 0 | 0 | 计价
YT13-10 | J05-01-010 | 机械 | 乙供 | JF002 | 检修费 | 元 | 2.61 | 1 | 0 | 0 | 计价
YT13-10 | J05-01-010 | 机械 | 乙供 | JF003 | 维护费 | 元 | 6.97 | 1 | 0 | 0 | 计价
YT13-10 | J05-01-010 | 机械 | 乙供 | JF004 | 安拆费及场外运费 | 元 | 9.1 | 1 | 0 | 0 | 计价
YT13-10 | J05-01-010 | 人工 | 乙供 | 9101109 | 安装技术工 | 工日 | 1.1905 | 107 | 0 | 0 | 计价
YT13-10 | J05-01-010 | 材料 | 乙供 | C21020101 | 电 | kW·h | 33.6 | 0.84 | 0 | 0 | 计价
YT13-10 | J13-01-117 | 机械 | 乙供 | JF001 | 折旧费 | 元 | 6.79 | 1 | 0 | 0 | 计价
YT13-10 | J13-01-117 | 机械 | 乙供 | JF002 | 检修费 | 元 | 0.6 | 1 | 0 | 0 | 计价
YT13-10 | J13-01-117 | 机械 | 乙供 | JF003 | 维护费 | 元 | 1.21 | 1 | 0 | 0 | 计价
YT13-10 | J13-01-117 | 机械 | 乙供 | JF004 | 安拆费及场外运费 | 元 | 2.11 | 1 | 0 | 0 | 计价
YT13-10 | J13-01-117 | 材料 | 乙供 | C21020101 | 电 | kW·h | 2.5 | 0.84 | 0 | 0 | 计价
YT13-11 | J05-01-001 | 机械 | 乙供 | JF001 | 折旧费 | 元 | 1.31 | 1 | 0 | 0 | 计价
YT13-11 | J05-01-001 | 机械 | 乙供 | JF002 | 检修费 | 元 | 0.58 | 1 | 0 | 0 | 计价
YT13-11 | J05-01-001 | 机械 | 乙供 | JF003 | 维护费 | 元 | 1.55 | 1 | 0 | 0 | 计价
YT13-11 | J05-01-001 | 机械 | 乙供 | JF004 | 安拆费及场外运费 | 元 | 9.1 | 1 | 0 | 0 | 计价
YT13-11 | J05-01-001 | 人工 | 乙供 | 9101109 | 安装技术工 | 工日 | 1.1905 | 107 | 0 | 0 | 计价
YT13-11 | J05-01-001 | 材料 | 乙供 | C21020101 | 电 | kW·h | 32.9 | 0.84 | 0 | 0 | 计价
YT13-11 | J13-01-117 | 机械 | 乙供 | JF001 | 折旧费 | 元 | 6.79 | 1 | 0 | 0 | 计价
YT13-11 | J13-01-117 | 机械 | 乙供 | JF002 | 检修费 | 元 | 0.6 | 1 | 0 | 0 | 计价
YT13-11 | J13-01-117 | 机械 | 乙供 | JF003 | 维护费 | 元 | 1.21 | 1 | 0 | 0 | 计价
YT13-11 | J13-01-117 | 机械 | 乙供 | JF004 | 安拆费及场外运费 | 元 | 2.11 | 1 | 0 | 0 | 计价
YT13-11 | J13-01-117 | 材料 | 乙供 | C21020101 | 电 | kW·h | 2.5 | 0.84 | 0 | 0 | 计价
YT13-12 | C09032035 | 人工 | 乙供 | 9101106 | 建筑普通工 | 工日 | 0.0149 | 70 | 0 | 0 | 计价
YT13-12 | C09032035 | 人工 | 乙供 | 9101107 | 建筑技术工 | 工日 | 0.0347 | 98 | 0 | 0 | 计价
YT13-12 | C09032035 | 材料 | 乙供 | C09010102 | 普通硅酸盐水泥 42.5 | t | 0.386 | 396 | 0 | 0 | 计价
YT13-12 | C09032035 | 材料 | 乙供 | C10010101 | 中砂 | m³ | 0.51 | 65 | 0 | 0 | 计价
YT13-12 | C09032035 | 材料 | 乙供 | C10020103 | 碎石 40 | m³ | 0.86 | 80 | 0 | 0 | 计价
YT13-12 | C09032035 | 材料 | 乙供 | C21010101 | 水 | t | 0.4 | 4.1 | 0 | 0 | 计价
YT13-12 | C09032035 | 机械 | 乙供 | J06-01-030 | 混凝土搅拌输送车 搅动容量 6m³ | 台班 | 0.017 | 1148.46 | 0 | 0 | 计价
YT13-12 | C09032035 | 机械 | 乙供 | J06-01-049 | 混凝土搅拌站 生产率 50m³/h | 台班 | 0.007 | 2183.04 | 0 | 0 | 计价
YT13-12 | J03-01-034 | 机械 | 乙供 | JF001 | 折旧费 | 元 | 85.77 | 1 | 0 | 0 | 计价
YT13-12 | J03-01-034 | 机械 | 乙供 | JF002 | 检修费 | 元 | 39.98 | 1 | 0 | 0 | 计价
YT13-12 | J03-01-034 | 机械 | 乙供 | JF003 | 维护费 | 元 | 82.76 | 1 | 0 | 0 | 计价
YT13-12 | J03-01-034 | 人工 | 乙供 | 9101109 | 安装技术工 | 工日 | 2.5 | 107 | 0 | 0 | 计价
YT13-12 | J03-01-034 | 材料 | 乙供 | C19010201 | 柴油0号 | kg | 28.43 | 6.32 | 0 | 0 | 计价
YT13-12 | J04-01-002 | 机械 | 乙供 | JF001 | 折旧费 | 元 | 26.52 | 1 | 0 | 0 | 计价
YT13-12 | J04-01-002 | 机械 | 乙供 | JF002 | 检修费 | 元 | 5.89 | 1 | 0 | 0 | 计价
YT13-12 | J04-01-002 | 机械 | 乙供 | JF003 | 维护费 | 元 | 33.04 | 1 | 0 | 0 | 计价
YT13-12 | J04-01-002 | 人工 | 乙供 | 9101109 | 安装技术工 | 工日 | 1.0417 | 107 | 0 | 0 | 计价
YT13-12 | J04-01-002 | 材料 | 乙供 | C19010201 | 柴油0号 | kg | 32.19 | 6.32 | 0 | 0 | 计价
YT13-12 | J06-01-052 | 机械 | 乙供 | JF001 | 折旧费 | 元 | 8.44 | 1 | 0 | 0 | 计价
YT13-12 | J06-01-052 | 机械 | 乙供 | JF002 | 检修费 | 元 | 0.29 | 1 | 0 | 0 | 计价
YT13-12 | J06-01-052 | 机械 | 乙供 | JF003 | 维护费 | 元 | 0.41 | 1 | 0 | 0 | 计价
YT13-12 | J06-01-052 | 机械 | 乙供 | JF004 | 安拆费及场外运费 | 元 | 1.33 | 1 | 0 | 0 | 计价
YT13-12 | J06-01-052 | 材料 | 乙供 | C21020101 | 电 | kW·h | 4 | 0.84 | 0 | 0 | 计价
YT13-12 | J08-01-024 | 机械 | 乙供 | JF001 | 折旧费 | 元 | 2.12 | 1 | 0 | 0 | 计价
YT13-12 | J08-01-024 | 机械 | 乙供 | JF002 | 检修费 | 元 | 0.4 | 1 | 0 | 0 | 计价
YT13-12 | J08-01-024 | 机械 | 乙供 | JF003 | 维护费 | 元 | 0.86 | 1 | 0 | 0 | 计价
YT13-12 | J08-01-024 | 机械 | 乙供 | JF004 | 安拆费及场外运费 | 元 | 5.63 | 1 | 0 | 0 | 计价
YT13-12 | J08-01-024 | 材料 | 乙供 | C21020101 | 电 | kW·h | 24 | 0.84 | 0 | 0 | 计价
YT13-13 | C09032035 | 人工 | 乙供 | 9101106 | 建筑普通工 | 工日 | 0.0149 | 70 | 0 | 0 | 计价
YT13-13 | C09032035 | 人工 | 乙供 | 9101107 | 建筑技术工 | 工日 | 0.0347 | 98 | 0 | 0 | 计价
YT13-13 | C09032035 | 材料 | 乙供 | C09010102 | 普通硅酸盐水泥 42.5 | t | 0.386 | 396 | 0 | 0 | 计价
YT13-13 | C09032035 | 材料 | 乙供 | C10010101 | 中砂 | m³ | 0.51 | 65 | 0 | 0 | 计价
YT13-13 | C09032035 | 材料 | 乙供 | C10020103 | 碎石 40 | m³ | 0.86 | 80 | 0 | 0 | 计价
YT13-13 | C09032035 | 材料 | 乙供 | C21010101 | 水 | t | 0.4 | 4.1 | 0 | 0 | 计价
YT13-13 | C09032035 | 机械 | 乙供 | J06-01-030 | 混凝土搅拌输送车 搅动容量 6m³ | 台班 | 0.017 | 1148.46 | 0 | 0 | 计价
YT13-13 | C09032035 | 机械 | 乙供 | J06-01-049 | 混凝土搅拌站 生产率 50m³/h | 台班 | 0.007 | 2183.04 | 0 | 0 | 计价
YT13-13 | J03-01-034 | 机械 | 乙供 | JF001 | 折旧费 | 元 | 85.77 | 1 | 0 | 0 | 计价
YT13-13 | J03-01-034 | 机械 | 乙供 | JF002 | 检修费 | 元 | 39.98 | 1 | 0 | 0 | 计价
YT13-13 | J03-01-034 | 机械 | 乙供 | JF003 | 维护费 | 元 | 82.76 | 1 | 0 | 0 | 计价
YT13-13 | J03-01-034 | 人工 | 乙供 | 9101109 | 安装技术工 | 工日 | 2.5 | 107 | 0 | 0 | 计价
YT13-13 | J03-01-034 | 材料 | 乙供 | C19010201 | 柴油0号 | kg | 28.43 | 6.32 | 0 | 0 | 计价
YT13-13 | J04-01-002 | 机械 | 乙供 | JF001 | 折旧费 | 元 | 26.52 | 1 | 0 | 0 | 计价
YT13-13 | J04-01-002 | 机械 | 乙供 | JF002 | 检修费 | 元 | 5.89 | 1 | 0 | 0 | 计价
YT13-13 | J04-01-002 | 机械 | 乙供 | JF003 | 维护费 | 元 | 33.04 | 1 | 0 | 0 | 计价
YT13-13 | J04-01-002 | 人工 | 乙供 | 9101109 | 安装技术工 | 工日 | 1.0417 | 107 | 0 | 0 | 计价
YT13-13 | J04-01-002 | 材料 | 乙供 | C19010201 | 柴油0号 | kg | 32.19 | 6.32 | 0 | 0 | 计价
YT13-13 | J06-01-052 | 机械 | 乙供 | JF001 | 折旧费 | 元 | 8.44 | 1 | 0 | 0 | 计价
YT13-13 | J06-01-052 | 机械 | 乙供 | JF002 | 检修费 | 元 | 0.29 | 1 | 0 | 0 | 计价
YT13-13 | J06-01-052 | 机械 | 乙供 | JF003 | 维护费 | 元 | 0.41 | 1 | 0 | 0 | 计价
YT13-13 | J06-01-052 | 机械 | 乙供 | JF004 | 安拆费及场外运费 | 元 | 1.33 | 1 | 0 | 0 | 计价
YT13-13 | J06-01-052 | 材料 | 乙供 | C21020101 | 电 | kW·h | 4 | 0.84 | 0 | 0 | 计价
YT13-13 | J08-01-024 | 机械 | 乙供 | JF001 | 折旧费 | 元 | 2.12 | 1 | 0 | 0 | 计价
YT13-13 | J08-01-024 | 机械 | 乙供 | JF002 | 检修费 | 元 | 0.4 | 1 | 0 | 0 | 计价
YT13-13 | J08-01-024 | 机械 | 乙供 | JF003 | 维护费 | 元 | 0.86 | 1 | 0 | 0 | 计价
YT13-13 | J08-01-024 | 机械 | 乙供 | JF004 | 安拆费及场外运费 | 元 | 5.63 | 1 | 0 | 0 | 计价
YT13-13 | J08-01-024 | 材料 | 乙供 | C21020101 | 电 | kW·h | 24 | 0.84 | 0 | 0 | 计价
YT13-14 | C09032035 | 人工 | 乙供 | 9101106 | 建筑普通工 | 工日 | 0.0149 | 70 | 0 | 0 | 计价
YT13-14 | C09032035 | 人工 | 乙供 | 9101107 | 建筑技术工 | 工日 | 0.0347 | 98 | 0 | 0 | 计价
YT13-14 | C09032035 | 材料 | 乙供 | C09010102 | 普通硅酸盐水泥 42.5 | t | 0.386 | 396 | 0 | 0 | 计价
YT13-14 | C09032035 | 材料 | 乙供 | C10010101 | 中砂 | m³ | 0.51 | 65 | 0 | 0 | 计价
YT13-14 | C09032035 | 材料 | 乙供 | C10020103 | 碎石 40 | m³ | 0.86 | 80 | 0 | 0 | 计价
YT13-14 | C09032035 | 材料 | 乙供 | C21010101 | 水 | t | 0.4 | 4.1 | 0 | 0 | 计价
YT13-14 | C09032035 | 机械 | 乙供 | J06-01-030 | 混凝土搅拌输送车 搅动容量 6m³ | 台班 | 0.017 | 1148.46 | 0 | 0 | 计价
YT13-14 | C09032035 | 机械 | 乙供 | J06-01-049 | 混凝土搅拌站 生产率 50m³/h | 台班 | 0.007 | 2183.04 | 0 | 0 | 计价
YT13-14 | J03-01-034 | 机械 | 乙供 | JF001 | 折旧费 | 元 | 85.77 | 1 | 0 | 0 | 计价
YT13-14 | J03-01-034 | 机械 | 乙供 | JF002 | 检修费 | 元 | 39.98 | 1 | 0 | 0 | 计价
YT13-14 | J03-01-034 | 机械 | 乙供 | JF003 | 维护费 | 元 | 82.76 | 1 | 0 | 0 | 计价
YT13-14 | J03-01-034 | 人工 | 乙供 | 9101109 | 安装技术工 | 工日 | 2.5 | 107 | 0 | 0 | 计价
YT13-14 | J03-01-034 | 材料 | 乙供 | C19010201 | 柴油0号 | kg | 28.43 | 6.32 | 0 | 0 | 计价
YT13-14 | J04-01-002 | 机械 | 乙供 | JF001 | 折旧费 | 元 | 26.52 | 1 | 0 | 0 | 计价
YT13-14 | J04-01-002 | 机械 | 乙供 | JF002 | 检修费 | 元 | 5.89 | 1 | 0 | 0 | 计价
YT13-14 | J04-01-002 | 机械 | 乙供 | JF003 | 维护费 | 元 | 33.04 | 1 | 0 | 0 | 计价
YT13-14 | J04-01-002 | 人工 | 乙供 | 9101109 | 安装技术工 | 工日 | 1.0417 | 107 | 0 | 0 | 计价
YT13-14 | J04-01-002 | 材料 | 乙供 | C19010201 | 柴油0号 | kg | 32.19 | 6.32 | 0 | 0 | 计价
YT13-14 | J06-01-052 | 机械 | 乙供 | JF001 | 折旧费 | 元 | 8.44 | 1 | 0 | 0 | 计价
YT13-14 | J06-01-052 | 机械 | 乙供 | JF002 | 检修费 | 元 | 0.29 | 1 | 0 | 0 | 计价
YT13-14 | J06-01-052 | 机械 | 乙供 | JF003 | 维护费 | 元 | 0.41 | 1 | 0 | 0 | 计价
YT13-14 | J06-01-052 | 机械 | 乙供 | JF004 | 安拆费及场外运费 | 元 | 1.33 | 1 | 0 | 0 | 计价
YT13-14 | J06-01-052 | 材料 | 乙供 | C21020101 | 电 | kW·h | 4 | 0.84 | 0 | 0 | 计价
YT13-14 | J08-01-024 | 机械 | 乙供 | JF001 | 折旧费 | 元 | 2.12 | 1 | 0 | 0 | 计价
YT13-14 | J08-01-024 | 机械 | 乙供 | JF002 | 检修费 | 元 | 0.4 | 1 | 0 | 0 | 计价
YT13-14 | J08-01-024 | 机械 | 乙供 | JF003 | 维护费 | 元 | 0.86 | 1 | 0 | 0 | 计价
YT13-14 | J08-01-024 | 机械 | 乙供 | JF004 | 安拆费及场外运费 | 元 | 5.63 | 1 | 0 | 0 | 计价
YT13-14 | J08-01-024 | 材料 | 乙供 | C21020101 | 电 | kW·h | 24 | 0.84 | 0 | 0 | 计价
YT13-15 | C09032035 | 人工 | 乙供 | 9101106 | 建筑普通工 | 工日 | 0.0149 | 70 | 0 | 0 | 计价
YT13-15 | C09032035 | 人工 | 乙供 | 9101107 | 建筑技术工 | 工日 | 0.0347 | 98 | 0 | 0 | 计价
YT13-15 | C09032035 | 材料 | 乙供 | C09010102 | 普通硅酸盐水泥 42.5 | t | 0.386 | 396 | 0 | 0 | 计价
YT13-15 | C09032035 | 材料 | 乙供 | C10010101 | 中砂 | m³ | 0.51 | 65 | 0 | 0 | 计价
YT13-15 | C09032035 | 材料 | 乙供 | C10020103 | 碎石 40 | m³ | 0.86 | 80 | 0 | 0 | 计价
YT13-15 | C09032035 | 材料 | 乙供 | C21010101 | 水 | t | 0.4 | 4.1 | 0 | 0 | 计价
YT13-15 | C09032035 | 机械 | 乙供 | J06-01-030 | 混凝土搅拌输送车 搅动容量 6m³ | 台班 | 0.017 | 1148.46 | 0 | 0 | 计价
YT13-15 | C09032035 | 机械 | 乙供 | J06-01-049 | 混凝土搅拌站 生产率 50m³/h | 台班 | 0.007 | 2183.04 | 0 | 0 | 计价
YT13-15 | J03-01-034 | 机械 | 乙供 | JF001 | 折旧费 | 元 | 85.77 | 1 | 0 | 0 | 计价
YT13-15 | J03-01-034 | 机械 | 乙供 | JF002 | 检修费 | 元 | 39.98 | 1 | 0 | 0 | 计价
YT13-15 | J03-01-034 | 机械 | 乙供 | JF003 | 维护费 | 元 | 82.76 | 1 | 0 | 0 | 计价
YT13-15 | J03-01-034 | 人工 | 乙供 | 9101109 | 安装技术工 | 工日 | 2.5 | 107 | 0 | 0 | 计价
YT13-15 | J03-01-034 | 材料 | 乙供 | C19010201 | 柴油0号 | kg | 28.43 | 6.32 | 0 | 0 | 计价
YT13-15 | J04-01-002 | 机械 | 乙供 | JF001 | 折旧费 | 元 | 26.52 | 1 | 0 | 0 | 计价
YT13-15 | J04-01-002 | 机械 | 乙供 | JF002 | 检修费 | 元 | 5.89 | 1 | 0 | 0 | 计价
YT13-15 | J04-01-002 | 机械 | 乙供 | JF003 | 维护费 | 元 | 33.04 | 1 | 0 | 0 | 计价
YT13-15 | J04-01-002 | 人工 | 乙供 | 9101109 | 安装技术工 | 工日 | 1.0417 | 107 | 0 | 0 | 计价
YT13-15 | J04-01-002 | 材料 | 乙供 | C19010201 | 柴油0号 | kg | 32.19 | 6.32 | 0 | 0 | 计价
YT13-15 | J06-01-052 | 机械 | 乙供 | JF001 | 折旧费 | 元 | 8.44 | 1 | 0 | 0 | 计价
YT13-15 | J06-01-052 | 机械 | 乙供 | JF002 | 检修费 | 元 | 0.29 | 1 | 0 | 0 | 计价
YT13-15 | J06-01-052 | 机械 | 乙供 | JF003 | 维护费 | 元 | 0.41 | 1 | 0 | 0 | 计价
YT13-15 | J06-01-052 | 机械 | 乙供 | JF004 | 安拆费及场外运费 | 元 | 1.33 | 1 | 0 | 0 | 计价
YT13-15 | J06-01-052 | 材料 | 乙供 | C21020101 | 电 | kW·h | 4 | 0.84 | 0 | 0 | 计价
YT13-15 | J08-01-024 | 机械 | 乙供 | JF001 | 折旧费 | 元 | 2.12 | 1 | 0 | 0 | 计价
YT13-15 | J08-01-024 | 机械 | 乙供 | JF002 | 检修费 | 元 | 0.4 | 1 | 0 | 0 | 计价
YT13-15 | J08-01-024 | 机械 | 乙供 | JF003 | 维护费 | 元 | 0.86 | 1 | 0 | 0 | 计价
YT13-15 | J08-01-024 | 机械 | 乙供 | JF004 | 安拆费及场外运费 | 元 | 5.63 | 1 | 0 | 0 | 计价
YT13-15 | J08-01-024 | 材料 | 乙供 | C21020101 | 电 | kW·h | 24 | 0.84 | 0 | 0 | 计价
YT13-16 | C09032033 | 人工 | 乙供 | 9101106 | 建筑普通工 | 工日 | 0.0149 | 70 | 0 | 0 | 计价
YT13-16 | C09032033 | 人工 | 乙供 | 9101107 | 建筑技术工 | 工日 | 0.0347 | 98 | 0 | 0 | 计价
YT13-16 | C09032033 | 材料 | 乙供 | C09010101 | 普通硅酸盐水泥 32.5 | t | 0.322 | 359.81 | 0 | 0 | 计价
YT13-16 | C09032033 | 材料 | 乙供 | C10010101 | 中砂 | m³ | 0.52 | 65 | 0 | 0 | 计价
YT13-16 | C09032033 | 材料 | 乙供 | C10020103 | 碎石 40 | m³ | 0.9 | 80 | 0 | 0 | 计价
YT13-16 | C09032033 | 材料 | 乙供 | C21010101 | 水 | t | 0.4 | 4.1 | 0 | 0 | 计价
YT13-16 | C09032033 | 机械 | 乙供 | J06-01-030 | 混凝土搅拌输送车 搅动容量 6m³ | 台班 | 0.017 | 1148.46 | 0 | 0 | 计价
YT13-16 | C09032033 | 机械 | 乙供 | J06-01-049 | 混凝土搅拌站 生产率 50m³/h | 台班 | 0.007 | 2183.04 | 0 | 0 | 计价
YT13-16 | J04-01-002 | 机械 | 乙供 | JF001 | 折旧费 | 元 | 26.52 | 1 | 0 | 0 | 计价
YT13-16 | J04-01-002 | 机械 | 乙供 | JF002 | 检修费 | 元 | 5.89 | 1 | 0 | 0 | 计价
YT13-16 | J04-01-002 | 机械 | 乙供 | JF003 | 维护费 | 元 | 33.04 | 1 | 0 | 0 | 计价
YT13-16 | J04-01-002 | 人工 | 乙供 | 9101109 | 安装技术工 | 工日 | 1.0417 | 107 | 0 | 0 | 计价
YT13-16 | J04-01-002 | 材料 | 乙供 | C19010201 | 柴油0号 | kg | 32.19 | 6.32 | 0 | 0 | 计价
YT13-16 | J06-01-052 | 机械 | 乙供 | JF001 | 折旧费 | 元 | 8.44 | 1 | 0 | 0 | 计价
YT13-16 | J06-01-052 | 机械 | 乙供 | JF002 | 检修费 | 元 | 0.29 | 1 | 0 | 0 | 计价
YT13-16 | J06-01-052 | 机械 | 乙供 | JF003 | 维护费 | 元 | 0.41 | 1 | 0 | 0 | 计价
YT13-16 | J06-01-052 | 机械 | 乙供 | JF004 | 安拆费及场外运费 | 元 | 1.33 | 1 | 0 | 0 | 计价
YT13-16 | J06-01-052 | 材料 | 乙供 | C21020101 | 电 | kW·h | 4 | 0.84 | 0 | 0 | 计价
YT13-16 | J08-01-024 | 机械 | 乙供 | JF001 | 折旧费 | 元 | 2.12 | 1 | 0 | 0 | 计价
YT13-16 | J08-01-024 | 机械 | 乙供 | JF002 | 检修费 | 元 | 0.4 | 1 | 0 | 0 | 计价
YT13-16 | J08-01-024 | 机械 | 乙供 | JF003 | 维护费 | 元 | 0.86 | 1 | 0 | 0 | 计价
YT13-16 | J08-01-024 | 机械 | 乙供 | JF004 | 安拆费及场外运费 | 元 | 5.63 | 1 | 0 | 0 | 计价
YT13-16 | J08-01-024 | 材料 | 乙供 | C21020101 | 电 | kW·h | 24 | 0.84 | 0 | 0 | 计价
YT13-17 | C09031101 | 人工 | 乙供 | 9101106 | 建筑普通工 | 工日 | 0.1715 | 70 | 0 | 0 | 计价
YT13-17 | C09031101 | 人工 | 乙供 | 9101107 | 建筑技术工 | 工日 | 0.0429 | 98 | 0 | 0 | 计价
YT13-17 | C09031101 | 材料 | 乙供 | C09041401 | 水玻璃 | kg | 284 | 1.284 | 0 | 0 | 计价
YT13-17 | C09031101 | 材料 | 乙供 | C10010601 | 石英砂 | kg | 705 | 0.567 | 0 | 0 | 计价
YT13-17 | C09031101 | 材料 | 乙供 | C10020701 | 石英石 | kg | 934 | 0.457 | 0 | 0 | 计价
YT13-17 | C09031101 | 材料 | 乙供 | C10050401 | 石英粉 | kg | 259 | 0.305 | 0 | 0 | 计价
YT13-17 | C09031101 | 材料 | 乙供 | C10050801 | 铸石粉 | kg | 287 | 0.647 | 0 | 0 | 计价
YT13-17 | C09031101 | 材料 | 乙供 | C19050601 | 氟硅酸钠 98% | kg | 45 | 2.14 | 0 | 0 | 计价
YT13-17 | C09031101 | 机械 | 乙供 | J04-01-032 | 机动翻斗车 1t | 台班 | 0.08 | 179.17 | 0 | 0 | 计价
YT13-17 | C09031101 | 机械 | 乙供 | J06-01-022 | 滚筒式混凝土搅拌机(电动式) 出料容量400L | 台班 | 0.062 | 189.99 | 0 | 0 | 计价
YT13-17 | C09032002 | 人工 | 乙供 | 9101106 | 建筑普通工 | 工日 | 0.0149 | 70 | 0 | 0 | 计价
YT13-17 | C09032002 | 人工 | 乙供 | 9101107 | 建筑技术工 | 工日 | 0.0347 | 98 | 0 | 0 | 计价
YT13-17 | C09032002 | 材料 | 乙供 | C09010101 | 普通硅酸盐水泥 32.5 | t | 0.465 | 359.81 | 0 | 0 | 计价
YT13-17 | C09032002 | 材料 | 乙供 | C10010101 | 中砂 | m³ | 0.47 | 65 | 0 | 0 | 计价
YT13-17 | C09032002 | 材料 | 乙供 | C10020101 | 碎石 10 | m³ | 0.85 | 80 | 0 | 0 | 计价
YT13-17 | C09032002 | 材料 | 乙供 | C21010101 | 水 | t | 0.4 | 4.1 | 0 | 0 | 计价
YT13-17 | C09032002 | 机械 | 乙供 | J06-01-030 | 混凝土搅拌输送车 搅动容量 6m³ | 台班 | 0.017 | 1148.46 | 0 | 0 | 计价
YT13-17 | C09032002 | 机械 | 乙供 | J06-01-049 | 混凝土搅拌站 生产率 50m³/h | 台班 | 0.007 | 2183.04 | 0 | 0 | 计价
YT13-17 | J03-01-033 | 机械 | 乙供 | JF001 | 折旧费 | 元 | 44.37 | 1 | 0 | 0 | 计价
YT13-17 | J03-01-033 | 机械 | 乙供 | JF002 | 检修费 | 元 | 20.68 | 1 | 0 | 0 | 计价
YT13-17 | J03-01-033 | 机械 | 乙供 | JF003 | 维护费 | 元 | 42.81 | 1 | 0 | 0 | 计价
YT13-17 | J03-01-033 | 人工 | 乙供 | 9101109 | 安装技术工 | 工日 | 2.5 | 107 | 0 | 0 | 计价
YT13-17 | J03-01-033 | 材料 | 乙供 | C19010102 | 汽油 | kg | 23.3 | 7.61 | 0 | 0 | 计价
YT13-17 | J04-01-004 | 机械 | 乙供 | JF001 | 折旧费 | 元 | 52.6 | 1 | 0 | 0 | 计价
YT13-17 | J04-01-004 | 机械 | 乙供 | JF002 | 检修费 | 元 | 11.69 | 1 | 0 | 0 | 计价
YT13-17 | J04-01-004 | 机械 | 乙供 | JF003 | 维护费 | 元 | 45.94 | 1 | 0 | 0 | 计价
YT13-17 | J04-01-004 | 人工 | 乙供 | 9101109 | 安装技术工 | 工日 | 1.0417 | 107 | 0 | 0 | 计价
YT13-17 | J04-01-004 | 材料 | 乙供 | C19010201 | 柴油0号 | kg | 35.49 | 6.32 | 0 | 0 | 计价
YT13-17 | J08-01-024 | 机械 | 乙供 | JF001 | 折旧费 | 元 | 2.12 | 1 | 0 | 0 | 计价
YT13-17 | J08-01-024 | 机械 | 乙供 | JF002 | 检修费 | 元 | 0.4 | 1 | 0 | 0 | 计价
YT13-17 | J08-01-024 | 机械 | 乙供 | JF003 | 维护费 | 元 | 0.86 | 1 | 0 | 0 | 计价
YT13-17 | J08-01-024 | 机械 | 乙供 | JF004 | 安拆费及场外运费 | 元 | 5.63 | 1 | 0 | 0 | 计价
YT13-17 | J08-01-024 | 材料 | 乙供 | C21020101 | 电 | kW·h | 24 | 0.84 | 0 | 0 | 计价
YT13-17 | J10-01-001 | 机械 | 乙供 | JF001 | 折旧费 | 元 | 1.84 | 1 | 0 | 0 | 计价
YT13-17 | J10-01-001 | 机械 | 乙供 | JF002 | 检修费 | 元 | 0.41 | 1 | 0 | 0 | 计价
YT13-17 | J10-01-001 | 机械 | 乙供 | JF003 | 维护费 | 元 | 1.37 | 1 | 0 | 0 | 计价
YT13-17 | J10-01-001 | 机械 | 乙供 | JF004 | 安拆费及场外运费 | 元 | 12.75 | 1 | 0 | 0 | 计价
YT13-17 | J10-01-001 | 材料 | 乙供 | C21020101 | 电 | kW·h | 60.27 | 0.84 | 0 | 0 | 计价
YT13-18 | C09032035 | 人工 | 乙供 | 9101106 | 建筑普通工 | 工日 | 0.0149 | 70 | 0 | 0 | 计价
YT13-18 | C09032035 | 人工 | 乙供 | 9101107 | 建筑技术工 | 工日 | 0.0347 | 98 | 0 | 0 | 计价
YT13-18 | C09032035 | 材料 | 乙供 | C09010102 | 普通硅酸盐水泥 42.5 | t | 0.386 | 396 | 0 | 0 | 计价
YT13-18 | C09032035 | 材料 | 乙供 | C10010101 | 中砂 | m³ | 0.51 | 65 | 0 | 0 | 计价
YT13-18 | C09032035 | 材料 | 乙供 | C10020103 | 碎石 40 | m³ | 0.86 | 80 | 0 | 0 | 计价
YT13-18 | C09032035 | 材料 | 乙供 | C21010101 | 水 | t | 0.4 | 4.1 | 0 | 0 | 计价
YT13-18 | C09032035 | 机械 | 乙供 | J06-01-030 | 混凝土搅拌输送车 搅动容量 6m³ | 台班 | 0.017 | 1148.46 | 0 | 0 | 计价
YT13-18 | C09032035 | 机械 | 乙供 | J06-01-049 | 混凝土搅拌站 生产率 50m³/h | 台班 | 0.007 | 2183.04 | 0 | 0 | 计价
YT13-18 | J03-01-008 | 机械 | 乙供 | JF001 | 折旧费 | 元 | 591.58 | 1 | 0 | 0 | 计价
YT13-18 | J03-01-008 | 机械 | 乙供 | JF002 | 检修费 | 元 | 124.73 | 1 | 0 | 0 | 计价
YT13-18 | J03-01-008 | 机械 | 乙供 | JF003 | 维护费 | 元 | 229.5 | 1 | 0 | 0 | 计价
YT13-18 | J03-01-008 | 人工 | 乙供 | 9101109 | 安装技术工 | 工日 | 2.2222 | 107 | 0 | 0 | 计价
YT13-18 | J03-01-008 | 材料 | 乙供 | C19010201 | 柴油0号 | kg | 57.2715 | 6.32 | 0 | 0 | 计价
YT13-18 | J03-01-033 | 机械 | 乙供 | JF001 | 折旧费 | 元 | 44.37 | 1 | 0 | 0 | 计价
YT13-18 | J03-01-033 | 机械 | 乙供 | JF002 | 检修费 | 元 | 20.68 | 1 | 0 | 0 | 计价
YT13-18 | J03-01-033 | 机械 | 乙供 | JF003 | 维护费 | 元 | 42.81 | 1 | 0 | 0 | 计价
YT13-18 | J03-01-033 | 人工 | 乙供 | 9101109 | 安装技术工 | 工日 | 2.5 | 107 | 0 | 0 | 计价
YT13-18 | J03-01-033 | 材料 | 乙供 | C19010102 | 汽油 | kg | 23.3 | 7.61 | 0 | 0 | 计价
YT13-18 | J03-01-034 | 机械 | 乙供 | JF001 | 折旧费 | 元 | 85.77 | 1 | 0 | 0 | 计价
YT13-18 | J03-01-034 | 机械 | 乙供 | JF002 | 检修费 | 元 | 39.98 | 1 | 0 | 0 | 计价
YT13-18 | J03-01-034 | 机械 | 乙供 | JF003 | 维护费 | 元 | 82.76 | 1 | 0 | 0 | 计价
YT13-18 | J03-01-034 | 人工 | 乙供 | 9101109 | 安装技术工 | 工日 | 2.5 | 107 | 0 | 0 | 计价
YT13-18 | J03-01-034 | 材料 | 乙供 | C19010201 | 柴油0号 | kg | 28.43 | 6.32 | 0 | 0 | 计价
YT13-18 | J04-01-002 | 机械 | 乙供 | JF001 | 折旧费 | 元 | 26.52 | 1 | 0 | 0 | 计价
YT13-18 | J04-01-002 | 机械 | 乙供 | JF002 | 检修费 | 元 | 5.89 | 1 | 0 | 0 | 计价
YT13-18 | J04-01-002 | 机械 | 乙供 | JF003 | 维护费 | 元 | 33.04 | 1 | 0 | 0 | 计价
YT13-18 | J04-01-002 | 人工 | 乙供 | 9101109 | 安装技术工 | 工日 | 1.0417 | 107 | 0 | 0 | 计价
YT13-18 | J04-01-002 | 材料 | 乙供 | C19010201 | 柴油0号 | kg | 32.19 | 6.32 | 0 | 0 | 计价
YT13-18 | J06-01-052 | 机械 | 乙供 | JF001 | 折旧费 | 元 | 8.44 | 1 | 0 | 0 | 计价
YT13-18 | J06-01-052 | 机械 | 乙供 | JF002 | 检修费 | 元 | 0.29 | 1 | 0 | 0 | 计价
YT13-18 | J06-01-052 | 机械 | 乙供 | JF003 | 维护费 | 元 | 0.41 | 1 | 0 | 0 | 计价
YT13-18 | J06-01-052 | 机械 | 乙供 | JF004 | 安拆费及场外运费 | 元 | 1.33 | 1 | 0 | 0 | 计价
YT13-18 | J06-01-052 | 材料 | 乙供 | C21020101 | 电 | kW·h | 4 | 0.84 | 0 | 0 | 计价
YT13-18 | J10-01-001 | 机械 | 乙供 | JF001 | 折旧费 | 元 | 1.84 | 1 | 0 | 0 | 计价
YT13-18 | J10-01-001 | 机械 | 乙供 | JF002 | 检修费 | 元 | 0.41 | 1 | 0 | 0 | 计价
YT13-18 | J10-01-001 | 机械 | 乙供 | JF003 | 维护费 | 元 | 1.37 | 1 | 0 | 0 | 计价
YT13-18 | J10-01-001 | 机械 | 乙供 | JF004 | 安拆费及场外运费 | 元 | 12.75 | 1 | 0 | 0 | 计价
YT13-18 | J10-01-001 | 材料 | 乙供 | C21020101 | 电 | kW·h | 60.27 | 0.84 | 0 | 0 | 计价
YT13-19 | C09032002 | 人工 | 乙供 | 9101106 | 建筑普通工 | 工日 | 0.0149 | 70 | 0 | 0 | 计价
YT13-19 | C09032002 | 人工 | 乙供 | 9101107 | 建筑技术工 | 工日 | 0.0347 | 98 | 0 | 0 | 计价
YT13-19 | C09032002 | 材料 | 乙供 | C09010101 | 普通硅酸盐水泥 32.5 | t | 0.465 | 359.81 | 0 | 0 | 计价
YT13-19 | C09032002 | 材料 | 乙供 | C10010101 | 中砂 | m³ | 0.47 | 65 | 0 | 0 | 计价
YT13-19 | C09032002 | 材料 | 乙供 | C10020101 | 碎石 10 | m³ | 0.85 | 80 | 0 | 0 | 计价
YT13-19 | C09032002 | 材料 | 乙供 | C21010101 | 水 | t | 0.4 | 4.1 | 0 | 0 | 计价
YT13-19 | C09032002 | 机械 | 乙供 | J06-01-030 | 混凝土搅拌输送车 搅动容量 6m³ | 台班 | 0.017 | 1148.46 | 0 | 0 | 计价
YT13-19 | C09032002 | 机械 | 乙供 | J06-01-049 | 混凝土搅拌站 生产率 50m³/h | 台班 | 0.007 | 2183.04 | 0 | 0 | 计价
YT13-19 | J03-01-034 | 机械 | 乙供 | JF001 | 折旧费 | 元 | 85.77 | 1 | 0 | 0 | 计价
YT13-19 | J03-01-034 | 机械 | 乙供 | JF002 | 检修费 | 元 | 39.98 | 1 | 0 | 0 | 计价
YT13-19 | J03-01-034 | 机械 | 乙供 | JF003 | 维护费 | 元 | 82.76 | 1 | 0 | 0 | 计价
YT13-19 | J03-01-034 | 人工 | 乙供 | 9101109 | 安装技术工 | 工日 | 2.5 | 107 | 0 | 0 | 计价
YT13-19 | J03-01-034 | 材料 | 乙供 | C19010201 | 柴油0号 | kg | 28.43 | 6.32 | 0 | 0 | 计价
YT13-19 | J04-01-004 | 机械 | 乙供 | JF001 | 折旧费 | 元 | 52.6 | 1 | 0 | 0 | 计价
YT13-19 | J04-01-004 | 机械 | 乙供 | JF002 | 检修费 | 元 | 11.69 | 1 | 0 | 0 | 计价
YT13-19 | J04-01-004 | 机械 | 乙供 | JF003 | 维护费 | 元 | 45.94 | 1 | 0 | 0 | 计价
YT13-19 | J04-01-004 | 人工 | 乙供 | 9101109 | 安装技术工 | 工日 | 1.0417 | 107 | 0 | 0 | 计价
YT13-19 | J04-01-004 | 材料 | 乙供 | C19010201 | 柴油0号 | kg | 35.49 | 6.32 | 0 | 0 | 计价
YT13-19 | J06-01-052 | 机械 | 乙供 | JF001 | 折旧费 | 元 | 8.44 | 1 | 0 | 0 | 计价
YT13-19 | J06-01-052 | 机械 | 乙供 | JF002 | 检修费 | 元 | 0.29 | 1 | 0 | 0 | 计价
YT13-19 | J06-01-052 | 机械 | 乙供 | JF003 | 维护费 | 元 | 0.41 | 1 | 0 | 0 | 计价
YT13-19 | J06-01-052 | 机械 | 乙供 | JF004 | 安拆费及场外运费 | 元 | 1.33 | 1 | 0 | 0 | 计价
YT13-19 | J06-01-052 | 材料 | 乙供 | C21020101 | 电 | kW·h | 4 | 0.84 | 0 | 0 | 计价
YT13-19 | J08-01-024 | 机械 | 乙供 | JF001 | 折旧费 | 元 | 2.12 | 1 | 0 | 0 | 计价
YT13-19 | J08-01-024 | 机械 | 乙供 | JF002 | 检修费 | 元 | 0.4 | 1 | 0 | 0 | 计价
YT13-19 | J08-01-024 | 机械 | 乙供 | JF003 | 维护费 | 元 | 0.86 | 1 | 0 | 0 | 计价
YT13-19 | J08-01-024 | 机械 | 乙供 | JF004 | 安拆费及场外运费 | 元 | 5.63 | 1 | 0 | 0 | 计价
YT13-19 | J08-01-024 | 材料 | 乙供 | C21020101 | 电 | kW·h | 24 | 0.84 | 0 | 0 | 计价
YT13-21 | J05-01-010 | 机械 | 乙供 | JF001 | 折旧费 | 元 | 7.37 | 1 | 0 | 0 | 计价
YT13-21 | J05-01-010 | 机械 | 乙供 | JF002 | 检修费 | 元 | 2.61 | 1 | 0 | 0 | 计价
YT13-21 | J05-01-010 | 机械 | 乙供 | JF003 | 维护费 | 元 | 6.97 | 1 | 0 | 0 | 计价
YT13-21 | J05-01-010 | 机械 | 乙供 | JF004 | 安拆费及场外运费 | 元 | 9.1 | 1 | 0 | 0 | 计价
YT13-21 | J05-01-010 | 人工 | 乙供 | 9101109 | 安装技术工 | 工日 | 1.1905 | 107 | 0 | 0 | 计价
YT13-21 | J05-01-010 | 材料 | 乙供 | C21020101 | 电 | kW·h | 33.6 | 0.84 | 0 | 0 | 计价
YT13-21 | J05-01-015 | 机械 | 乙供 | JF001 | 折旧费 | 元 | 12.27 | 1 | 0 | 0 | 计价
YT13-21 | J05-01-015 | 机械 | 乙供 | JF002 | 检修费 | 元 | 3.63 | 1 | 0 | 0 | 计价
YT13-21 | J05-01-015 | 机械 | 乙供 | JF003 | 维护费 | 元 | 10.13 | 1 | 0 | 0 | 计价
YT13-21 | J05-01-015 | 机械 | 乙供 | JF004 | 安拆费及场外运费 | 元 | 9.1 | 1 | 0 | 0 | 计价
YT13-21 | J05-01-015 | 人工 | 乙供 | 9101109 | 安装技术工 | 工日 | 1.1905 | 107 | 0 | 0 | 计价
YT13-21 | J05-01-015 | 材料 | 乙供 | C21020101 | 电 | kW·h | 51.2 | 0.84 | 0 | 0 | 计价
YT13-22 | J05-01-010 | 机械 | 乙供 | JF001 | 折旧费 | 元 | 7.37 | 1 | 0 | 0 | 计价
YT13-22 | J05-01-010 | 机械 | 乙供 | JF002 | 检修费 | 元 | 2.61 | 1 | 0 | 0 | 计价
YT13-22 | J05-01-010 | 机械 | 乙供 | JF003 | 维护费 | 元 | 6.97 | 1 | 0 | 0 | 计价
YT13-22 | J05-01-010 | 机械 | 乙供 | JF004 | 安拆费及场外运费 | 元 | 9.1 | 1 | 0 | 0 | 计价
YT13-22 | J05-01-010 | 人工 | 乙供 | 9101109 | 安装技术工 | 工日 | 1.1905 | 107 | 0 | 0 | 计价
YT13-22 | J05-01-010 | 材料 | 乙供 | C21020101 | 电 | kW·h | 33.6 | 0.84 | 0 | 0 | 计价
YT13-22 | J05-01-015 | 机械 | 乙供 | JF001 | 折旧费 | 元 | 12.27 | 1 | 0 | 0 | 计价
YT13-22 | J05-01-015 | 机械 | 乙供 | JF002 | 检修费 | 元 | 3.63 | 1 | 0 | 0 | 计价
YT13-22 | J05-01-015 | 机械 | 乙供 | JF003 | 维护费 | 元 | 10.13 | 1 | 0 | 0 | 计价
YT13-22 | J05-01-015 | 机械 | 乙供 | JF004 | 安拆费及场外运费 | 元 | 9.1 | 1 | 0 | 0 | 计价
YT13-22 | J05-01-015 | 人工 | 乙供 | 9101109 | 安装技术工 | 工日 | 1.1905 | 107 | 0 | 0 | 计价
YT13-22 | J05-01-015 | 材料 | 乙供 | C21020101 | 电 | kW·h | 51.2 | 0.84 | 0 | 0 | 计价
YT13-23 | J05-01-010 | 机械 | 乙供 | JF001 | 折旧费 | 元 | 7.37 | 1 | 0 | 0 | 计价
YT13-23 | J05-01-010 | 机械 | 乙供 | JF002 | 检修费 | 元 | 2.61 | 1 | 0 | 0 | 计价
YT13-23 | J05-01-010 | 机械 | 乙供 | JF003 | 维护费 | 元 | 6.97 | 1 | 0 | 0 | 计价
YT13-23 | J05-01-010 | 机械 | 乙供 | JF004 | 安拆费及场外运费 | 元 | 9.1 | 1 | 0 | 0 | 计价
YT13-23 | J05-01-010 | 人工 | 乙供 | 9101109 | 安装技术工 | 工日 | 1.1905 | 107 | 0 | 0 | 计价
YT13-23 | J05-01-010 | 材料 | 乙供 | C21020101 | 电 | kW·h | 33.6 | 0.84 | 0 | 0 | 计价
YT13-23 | J05-01-015 | 机械 | 乙供 | JF001 | 折旧费 | 元 | 12.27 | 1 | 0 | 0 | 计价
YT13-23 | J05-01-015 | 机械 | 乙供 | JF002 | 检修费 | 元 | 3.63 | 1 | 0 | 0 | 计价
YT13-23 | J05-01-015 | 机械 | 乙供 | JF003 | 维护费 | 元 | 10.13 | 1 | 0 | 0 | 计价
YT13-23 | J05-01-015 | 机械 | 乙供 | JF004 | 安拆费及场外运费 | 元 | 9.1 | 1 | 0 | 0 | 计价
YT13-23 | J05-01-015 | 人工 | 乙供 | 9101109 | 安装技术工 | 工日 | 1.1905 | 107 | 0 | 0 | 计价
YT13-23 | J05-01-015 | 材料 | 乙供 | C21020101 | 电 | kW·h | 51.2 | 0.84 | 0 | 0 | 计价
YT13-24 | J05-01-010 | 机械 | 乙供 | JF001 | 折旧费 | 元 | 7.37 | 1 | 0 | 0 | 计价
YT13-24 | J05-01-010 | 机械 | 乙供 | JF002 | 检修费 | 元 | 2.61 | 1 | 0 | 0 | 计价
YT13-24 | J05-01-010 | 机械 | 乙供 | JF003 | 维护费 | 元 | 6.97 | 1 | 0 | 0 | 计价
YT13-24 | J05-01-010 | 机械 | 乙供 | JF004 | 安拆费及场外运费 | 元 | 9.1 | 1 | 0 | 0 | 计价
YT13-24 | J05-01-010 | 人工 | 乙供 | 9101109 | 安装技术工 | 工日 | 1.1905 | 107 | 0 | 0 | 计价
YT13-24 | J05-01-010 | 材料 | 乙供 | C21020101 | 电 | kW·h | 33.6 | 0.84 | 0 | 0 | 计价
YT13-24 | J05-01-015 | 机械 | 乙供 | JF001 | 折旧费 | 元 | 12.27 | 1 | 0 | 0 | 计价
YT13-24 | J05-01-015 | 机械 | 乙供 | JF002 | 检修费 | 元 | 3.63 | 1 | 0 | 0 | 计价
YT13-24 | J05-01-015 | 机械 | 乙供 | JF003 | 维护费 | 元 | 10.13 | 1 | 0 | 0 | 计价
YT13-24 | J05-01-015 | 机械 | 乙供 | JF004 | 安拆费及场外运费 | 元 | 9.1 | 1 | 0 | 0 | 计价
YT13-24 | J05-01-015 | 人工 | 乙供 | 9101109 | 安装技术工 | 工日 | 1.1905 | 107 | 0 | 0 | 计价
YT13-24 | J05-01-015 | 材料 | 乙供 | C21020101 | 电 | kW·h | 51.2 | 0.84 | 0 | 0 | 计价
YT13-25 | J04-01-002 | 机械 | 乙供 | JF001 | 折旧费 | 元 | 26.52 | 1 | 0 | 0 | 计价
YT13-25 | J04-01-002 | 机械 | 乙供 | JF002 | 检修费 | 元 | 5.89 | 1 | 0 | 0 | 计价
YT13-25 | J04-01-002 | 机械 | 乙供 | JF003 | 维护费 | 元 | 33.04 | 1 | 0 | 0 | 计价
YT13-25 | J04-01-002 | 人工 | 乙供 | 9101109 | 安装技术工 | 工日 | 1.0417 | 107 | 0 | 0 | 计价
YT13-25 | J04-01-002 | 材料 | 乙供 | C19010201 | 柴油0号 | kg | 32.19 | 6.32 | 0 | 0 | 计价
YT13-25 | J05-01-010 | 机械 | 乙供 | JF001 | 折旧费 | 元 | 7.37 | 1 | 0 | 0 | 计价
YT13-25 | J05-01-010 | 机械 | 乙供 | JF002 | 检修费 | 元 | 2.61 | 1 | 0 | 0 | 计价
YT13-25 | J05-01-010 | 机械 | 乙供 | JF003 | 维护费 | 元 | 6.97 | 1 | 0 | 0 | 计价
YT13-25 | J05-01-010 | 机械 | 乙供 | JF004 | 安拆费及场外运费 | 元 | 9.1 | 1 | 0 | 0 | 计价
YT13-25 | J05-01-010 | 人工 | 乙供 | 9101109 | 安装技术工 | 工日 | 1.1905 | 107 | 0 | 0 | 计价
YT13-25 | J05-01-010 | 材料 | 乙供 | C21020101 | 电 | kW·h | 33.6 | 0.84 | 0 | 0 | 计价
YT13-25 | J08-01-024 | 机械 | 乙供 | JF001 | 折旧费 | 元 | 2.12 | 1 | 0 | 0 | 计价
YT13-25 | J08-01-024 | 机械 | 乙供 | JF002 | 检修费 | 元 | 0.4 | 1 | 0 | 0 | 计价
YT13-25 | J08-01-024 | 机械 | 乙供 | JF003 | 维护费 | 元 | 0.86 | 1 | 0 | 0 | 计价
YT13-25 | J08-01-024 | 机械 | 乙供 | JF004 | 安拆费及场外运费 | 元 | 5.63 | 1 | 0 | 0 | 计价
YT13-25 | J08-01-024 | 材料 | 乙供 | C21020101 | 电 | kW·h | 24 | 0.84 | 0 | 0 | 计价
YT13-25 | J08-01-031 | 机械 | 乙供 | JF001 | 折旧费 | 元 | 6.95 | 1 | 0 | 0 | 计价
YT13-25 | J08-01-031 | 机械 | 乙供 | JF002 | 检修费 | 元 | 1.31 | 1 | 0 | 0 | 计价
YT13-25 | J08-01-031 | 机械 | 乙供 | JF003 | 维护费 | 元 | 3.56 | 1 | 0 | 0 | 计价
YT13-25 | J08-01-031 | 材料 | 乙供 | C21020101 | 电 | kW·h | 28.6 | 0.84 | 0 | 0 | 计价
YT13-25 | J10-01-001 | 机械 | 乙供 | JF001 | 折旧费 | 元 | 1.84 | 1 | 0 | 0 | 计价
YT13-25 | J10-01-001 | 机械 | 乙供 | JF002 | 检修费 | 元 | 0.41 | 1 | 0 | 0 | 计价
YT13-25 | J10-01-001 | 机械 | 乙供 | JF003 | 维护费 | 元 | 1.37 | 1 | 0 | 0 | 计价
YT13-25 | J10-01-001 | 机械 | 乙供 | JF004 | 安拆费及场外运费 | 元 | 12.75 | 1 | 0 | 0 | 计价
YT13-25 | J10-01-001 | 材料 | 乙供 | C21020101 | 电 | kW·h | 60.27 | 0.84 | 0 | 0 | 计价
YT13-28 | J03-01-038 | 机械 | 乙供 | JF001 | 折旧费 | 元 | 246 | 1 | 0 | 0 | 计价
YT13-28 | J03-01-038 | 机械 | 乙供 | JF002 | 检修费 | 元 | 114.66 | 1 | 0 | 0 | 计价
YT13-28 | J03-01-038 | 机械 | 乙供 | JF003 | 维护费 | 元 | 237.35 | 1 | 0 | 0 | 计价
YT13-28 | J03-01-038 | 人工 | 乙供 | 9101109 | 安装技术工 | 工日 | 2.5 | 107 | 0 | 0 | 计价
YT13-28 | J03-01-038 | 材料 | 乙供 | C19010201 | 柴油0号 | kg | 40.73 | 6.32 | 0 | 0 | 计价
YT13-28 | J04-01-003 | 机械 | 乙供 | JF001 | 折旧费 | 元 | 30.16 | 1 | 0 | 0 | 计价
YT13-28 | J04-01-003 | 机械 | 乙供 | JF002 | 检修费 | 元 | 6.69 | 1 | 0 | 0 | 计价
YT13-28 | J04-01-003 | 机械 | 乙供 | JF003 | 维护费 | 元 | 37.53 | 1 | 0 | 0 | 计价
YT13-28 | J04-01-003 | 人工 | 乙供 | 9101109 | 安装技术工 | 工日 | 1.0417 | 107 | 0 | 0 | 计价
YT13-28 | J04-01-003 | 材料 | 乙供 | C19010201 | 柴油0号 | kg | 33.24 | 6.32 | 0 | 0 | 计价
YT13-28 | J04-01-022 | 机械 | 乙供 | JF001 | 折旧费 | 元 | 186.9 | 1 | 0 | 0 | 计价
YT13-28 | J04-01-022 | 机械 | 乙供 | JF002 | 检修费 | 元 | 28.69 | 1 | 0 | 0 | 计价
YT13-28 | J04-01-022 | 机械 | 乙供 | JF003 | 维护费 | 元 | 135.7 | 1 | 0 | 0 | 计价
YT13-28 | J04-01-022 | 人工 | 乙供 | 9101109 | 安装技术工 | 工日 | 2.8571 | 107 | 0 | 0 | 计价
YT13-28 | J04-01-022 | 材料 | 乙供 | C19010201 | 柴油0号 | kg | 45.39 | 6.32 | 0 | 0 | 计价
YT13-28 | J05-01-009 | 机械 | 乙供 | JF001 | 折旧费 | 元 | 5.65 | 1 | 0 | 0 | 计价
YT13-28 | J05-01-009 | 机械 | 乙供 | JF002 | 检修费 | 元 | 2.01 | 1 | 0 | 0 | 计价
YT13-28 | J05-01-009 | 机械 | 乙供 | JF003 | 维护费 | 元 | 5.37 | 1 | 0 | 0 | 计价
YT13-28 | J05-01-009 | 机械 | 乙供 | JF004 | 安拆费及场外运费 | 元 | 9.1 | 1 | 0 | 0 | 计价
YT13-28 | J05-01-009 | 人工 | 乙供 | 9101109 | 安装技术工 | 工日 | 1.1905 | 107 | 0 | 0 | 计价
YT13-28 | J05-01-009 | 材料 | 乙供 | C21020101 | 电 | kW·h | 31.5 | 0.84 | 0 | 0 | 计价
YT13-28 | J05-01-012 | 机械 | 乙供 | JF001 | 折旧费 | 元 | 26.78 | 1 | 0 | 0 | 计价
YT13-28 | J05-01-012 | 机械 | 乙供 | JF002 | 检修费 | 元 | 9.5 | 1 | 0 | 0 | 计价
YT13-28 | J05-01-012 | 机械 | 乙供 | JF003 | 维护费 | 元 | 25.37 | 1 | 0 | 0 | 计价
YT13-28 | J05-01-012 | 机械 | 乙供 | JF004 | 安拆费及场外运费 | 元 | 9.1 | 1 | 0 | 0 | 计价
YT13-28 | J05-01-012 | 人工 | 乙供 | 9101109 | 安装技术工 | 工日 | 1.1905 | 107 | 0 | 0 | 计价
YT13-28 | J05-01-012 | 材料 | 乙供 | C21020101 | 电 | kW·h | 73 | 0.84 | 0 | 0 | 计价
YT13-28 | J08-01-069 | 机械 | 乙供 | JF001 | 折旧费 | 元 | 77.48 | 1 | 0 | 0 | 计价
YT13-28 | J08-01-069 | 机械 | 乙供 | JF002 | 检修费 | 元 | 10.99 | 1 | 0 | 0 | 计价
YT13-28 | J08-01-069 | 机械 | 乙供 | JF003 | 维护费 | 元 | 5.82 | 1 | 0 | 0 | 计价
YT13-28 | J08-01-069 | 人工 | 乙供 | 9101109 | 安装技术工 | 工日 | 1.4286 | 107 | 0 | 0 | 计价
YT13-28 | J08-01-069 | 材料 | 乙供 | C21020101 | 电 | kW·h | 57.37 | 0.84 | 0 | 0 | 计价
YT13-28 | J08-01-081 | 机械 | 乙供 | JF001 | 折旧费 | 元 | 33.17 | 1 | 0 | 0 | 计价
YT13-28 | J08-01-081 | 机械 | 乙供 | JF002 | 检修费 | 元 | 5.88 | 1 | 0 | 0 | 计价
YT13-28 | J08-01-081 | 机械 | 乙供 | JF003 | 维护费 | 元 | 4.53 | 1 | 0 | 0 | 计价
YT13-28 | J08-01-081 | 人工 | 乙供 | 9101109 | 安装技术工 | 工日 | 1.4286 | 107 | 0 | 0 | 计价
YT13-28 | J08-01-081 | 材料 | 乙供 | C21020101 | 电 | kW·h | 32.41 | 0.84 | 0 | 0 | 计价
YT13-28 | J08-01-093 | 机械 | 乙供 | JF001 | 折旧费 | 元 | 212.39 | 1 | 0 | 0 | 计价
YT13-28 | J08-01-093 | 机械 | 乙供 | JF002 | 检修费 | 元 | 42.42 | 1 | 0 | 0 | 计价
YT13-28 | J08-01-093 | 机械 | 乙供 | JF003 | 维护费 | 元 | 45.39 | 1 | 0 | 0 | 计价
YT13-28 | J08-01-093 | 人工 | 乙供 | 9101109 | 安装技术工 | 工日 | 1.5625 | 107 | 0 | 0 | 计价
YT13-28 | J08-01-093 | 材料 | 乙供 | C21020101 | 电 | kW·h | 75.9 | 0.84 | 0 | 0 | 计价
YT13-28 | J08-01-120 | 机械 | 乙供 | JF001 | 折旧费 | 元 | 122.1 | 1 | 0 | 0 | 计价
YT13-28 | J08-01-120 | 机械 | 乙供 | JF002 | 检修费 | 元 | 13.07 | 1 | 0 | 0 | 计价
YT13-28 | J08-01-120 | 机械 | 乙供 | JF003 | 维护费 | 元 | 21.43 | 1 | 0 | 0 | 计价
YT13-28 | J08-01-120 | 机械 | 乙供 | JF004 | 安拆费及场外运费 | 元 | 8.44 | 1 | 0 | 0 | 计价
YT13-28 | J08-01-120 | 人工 | 乙供 | 9101109 | 安装技术工 | 工日 | 2.5 | 107 | 0 | 0 | 计价
YT13-28 | J08-01-120 | 材料 | 乙供 | C21020101 | 电 | kW·h | 56.37 | 0.84 | 0 | 0 | 计价
YT13-28 | J10-01-001 | 机械 | 乙供 | JF001 | 折旧费 | 元 | 1.84 | 1 | 0 | 0 | 计价
YT13-28 | J10-01-001 | 机械 | 乙供 | JF002 | 检修费 | 元 | 0.41 | 1 | 0 | 0 | 计价
YT13-28 | J10-01-001 | 机械 | 乙供 | JF003 | 维护费 | 元 | 1.37 | 1 | 0 | 0 | 计价
YT13-28 | J10-01-001 | 机械 | 乙供 | JF004 | 安拆费及场外运费 | 元 | 12.75 | 1 | 0 | 0 | 计价
YT13-28 | J10-01-001 | 材料 | 乙供 | C21020101 | 电 | kW·h | 60.27 | 0.84 | 0 | 0 | 计价
YT13-28 | J10-01-019 | 机械 | 乙供 | JF001 | 折旧费 | 元 | 1.84 | 1 | 0 | 0 | 计价
YT13-28 | J10-01-019 | 机械 | 乙供 | JF002 | 检修费 | 元 | 0.32 | 1 | 0 | 0 | 计价
YT13-28 | J10-01-019 | 机械 | 乙供 | JF003 | 维护费 | 元 | 2 | 1 | 0 | 0 | 计价
YT13-28 | J10-01-019 | 机械 | 乙供 | JF004 | 安拆费及场外运费 | 元 | 12.75 | 1 | 0 | 0 | 计价
YT13-28 | J10-01-019 | 材料 | 乙供 | C21020101 | 电 | kW·h | 98 | 0.84 | 0 | 0 | 计价
YT13-28 | J11-01-019 | 机械 | 乙供 | JF001 | 折旧费 | 元 | 21.02 | 1 | 0 | 0 | 计价
YT13-28 | J11-01-019 | 机械 | 乙供 | JF002 | 检修费 | 元 | 7.45 | 1 | 0 | 0 | 计价
YT13-28 | J11-01-019 | 机械 | 乙供 | JF003 | 维护费 | 元 | 15.72 | 1 | 0 | 0 | 计价
YT13-28 | J11-01-019 | 机械 | 乙供 | JF004 | 安拆费及场外运费 | 元 | 16.34 | 1 | 0 | 0 | 计价
YT13-28 | J11-01-019 | 材料 | 乙供 | C21020101 | 电 | kW·h | 215 | 0.84 | 0 | 0 | 计价
YT13-28 | J13-01-008 | 机械 | 乙供 | JF001 | 折旧费 | 元 | 9.39 | 1 | 0 | 0 | 计价
YT13-28 | J13-01-008 | 机械 | 乙供 | JF002 | 检修费 | 元 | 0.78 | 1 | 0 | 0 | 计价
YT13-28 | J13-01-008 | 机械 | 乙供 | JF003 | 维护费 | 元 | 1.76 | 1 | 0 | 0 | 计价
YT13-28 | J13-01-008 | 机械 | 乙供 | JF004 | 安拆费及场外运费 | 元 | 4.69 | 1 | 0 | 0 | 计价
YT13-28 | J13-01-008 | 人工 | 乙供 | 9101109 | 安装技术工 | 工日 | 1.3889 | 107 | 0 | 0 | 计价
YT13-28 | J13-01-008 | 材料 | 乙供 | C21020101 | 电 | kW·h | 20.57 | 0.84 | 0 | 0 | 计价
YT13-28 | J13-01-116 | 机械 | 乙供 | JF001 | 折旧费 | 元 | 3620.95 | 1 | 0 | 0 | 计价
YT13-28 | J13-01-116 | 机械 | 乙供 | JF002 | 检修费 | 元 | 675.86 | 1 | 0 | 0 | 计价
YT13-28 | J13-01-116 | 机械 | 乙供 | JF003 | 维护费 | 元 | 1419.31 | 1 | 0 | 0 | 计价
YT13-28 | J13-01-116 | 机械 | 乙供 | JF004 | 安拆费及场外运费 | 元 | 1200 | 1 | 0 | 0 | 计价
YT13-28 | J13-01-116 | 人工 | 乙供 | 9101109 | 安装技术工 | 工日 | 40 | 107 | 0 | 0 | 计价
YT13-28 | J13-01-116 | 材料 | 乙供 | C21020101 | 电 | kW·h | 193.71 | 0.84 | 0 | 0 | 计价
YT13-28 | J15-01-005 | 机械 | 乙供 | JF001 | 折旧费 | 元 | 12.83 | 1 | 0 | 0 | 计价
YT13-28 | J15-01-005 | 机械 | 乙供 | JF002 | 检修费 | 元 | 2.27 | 1 | 0 | 0 | 计价
YT13-28 | J15-01-005 | 机械 | 乙供 | JF003 | 维护费 | 元 | 5.49 | 1 | 0 | 0 | 计价
YT13-28 | J15-01-005 | 机械 | 乙供 | JF004 | 安拆费及场外运费 | 元 | 8.44 | 1 | 0 | 0 | 计价
YT13-28 | J15-01-005 | 材料 | 乙供 | C21020101 | 电 | kW·h | 215 | 0.84 | 0 | 0 | 计价
YT13-28 | J15-01-021 | 机械 | 乙供 | JF001 | 折旧费 | 元 | 9.44 | 1 | 0 | 0 | 计价
YT13-28 | J15-01-021 | 机械 | 乙供 | JF002 | 检修费 | 元 | 0.63 | 1 | 0 | 0 | 计价
YT13-28 | J15-01-021 | 机械 | 乙供 | JF003 | 维护费 | 元 | 0.9 | 1 | 0 | 0 | 计价
YT13-28 | J15-01-021 | 机械 | 乙供 | JF004 | 安拆费及场外运费 | 元 | 4.69 | 1 | 0 | 0 | 计价
YT13-28 | J15-01-021 | 材料 | 乙供 | C21020101 | 电 | kW·h | 42.615 | 0.84 | 0 | 0 | 计价
YT13-29 | J03-01-038 | 机械 | 乙供 | JF001 | 折旧费 | 元 | 246 | 1 | 0 | 0 | 计价
YT13-29 | J03-01-038 | 机械 | 乙供 | JF002 | 检修费 | 元 | 114.66 | 1 | 0 | 0 | 计价
YT13-29 | J03-01-038 | 机械 | 乙供 | JF003 | 维护费 | 元 | 237.35 | 1 | 0 | 0 | 计价
YT13-29 | J03-01-038 | 人工 | 乙供 | 9101109 | 安装技术工 | 工日 | 2.5 | 107 | 0 | 0 | 计价
YT13-29 | J03-01-038 | 材料 | 乙供 | C19010201 | 柴油0号 | kg | 40.73 | 6.32 | 0 | 0 | 计价
YT13-29 | J04-01-003 | 机械 | 乙供 | JF001 | 折旧费 | 元 | 30.16 | 1 | 0 | 0 | 计价
YT13-29 | J04-01-003 | 机械 | 乙供 | JF002 | 检修费 | 元 | 6.69 | 1 | 0 | 0 | 计价
YT13-29 | J04-01-003 | 机械 | 乙供 | JF003 | 维护费 | 元 | 37.53 | 1 | 0 | 0 | 计价
YT13-29 | J04-01-003 | 人工 | 乙供 | 9101109 | 安装技术工 | 工日 | 1.0417 | 107 | 0 | 0 | 计价
YT13-29 | J04-01-003 | 材料 | 乙供 | C19010201 | 柴油0号 | kg | 33.24 | 6.32 | 0 | 0 | 计价
YT13-29 | J04-01-022 | 机械 | 乙供 | JF001 | 折旧费 | 元 | 186.9 | 1 | 0 | 0 | 计价
YT13-29 | J04-01-022 | 机械 | 乙供 | JF002 | 检修费 | 元 | 28.69 | 1 | 0 | 0 | 计价
YT13-29 | J04-01-022 | 机械 | 乙供 | JF003 | 维护费 | 元 | 135.7 | 1 | 0 | 0 | 计价
YT13-29 | J04-01-022 | 人工 | 乙供 | 9101109 | 安装技术工 | 工日 | 2.8571 | 107 | 0 | 0 | 计价
YT13-29 | J04-01-022 | 材料 | 乙供 | C19010201 | 柴油0号 | kg | 45.39 | 6.32 | 0 | 0 | 计价
YT13-29 | J05-01-009 | 机械 | 乙供 | JF001 | 折旧费 | 元 | 5.65 | 1 | 0 | 0 | 计价
YT13-29 | J05-01-009 | 机械 | 乙供 | JF002 | 检修费 | 元 | 2.01 | 1 | 0 | 0 | 计价
YT13-29 | J05-01-009 | 机械 | 乙供 | JF003 | 维护费 | 元 | 5.37 | 1 | 0 | 0 | 计价
YT13-29 | J05-01-009 | 机械 | 乙供 | JF004 | 安拆费及场外运费 | 元 | 9.1 | 1 | 0 | 0 | 计价
YT13-29 | J05-01-009 | 人工 | 乙供 | 9101109 | 安装技术工 | 工日 | 1.1905 | 107 | 0 | 0 | 计价
YT13-29 | J05-01-009 | 材料 | 乙供 | C21020101 | 电 | kW·h | 31.5 | 0.84 | 0 | 0 | 计价
YT13-29 | J05-01-012 | 机械 | 乙供 | JF001 | 折旧费 | 元 | 26.78 | 1 | 0 | 0 | 计价
YT13-29 | J05-01-012 | 机械 | 乙供 | JF002 | 检修费 | 元 | 9.5 | 1 | 0 | 0 | 计价
YT13-29 | J05-01-012 | 机械 | 乙供 | JF003 | 维护费 | 元 | 25.37 | 1 | 0 | 0 | 计价
YT13-29 | J05-01-012 | 机械 | 乙供 | JF004 | 安拆费及场外运费 | 元 | 9.1 | 1 | 0 | 0 | 计价
YT13-29 | J05-01-012 | 人工 | 乙供 | 9101109 | 安装技术工 | 工日 | 1.1905 | 107 | 0 | 0 | 计价
YT13-29 | J05-01-012 | 材料 | 乙供 | C21020101 | 电 | kW·h | 73 | 0.84 | 0 | 0 | 计价
YT13-29 | J08-01-069 | 机械 | 乙供 | JF001 | 折旧费 | 元 | 77.48 | 1 | 0 | 0 | 计价
YT13-29 | J08-01-069 | 机械 | 乙供 | JF002 | 检修费 | 元 | 10.99 | 1 | 0 | 0 | 计价
YT13-29 | J08-01-069 | 机械 | 乙供 | JF003 | 维护费 | 元 | 5.82 | 1 | 0 | 0 | 计价
YT13-29 | J08-01-069 | 人工 | 乙供 | 9101109 | 安装技术工 | 工日 | 1.4286 | 107 | 0 | 0 | 计价
YT13-29 | J08-01-069 | 材料 | 乙供 | C21020101 | 电 | kW·h | 57.37 | 0.84 | 0 | 0 | 计价
YT13-29 | J08-01-081 | 机械 | 乙供 | JF001 | 折旧费 | 元 | 33.17 | 1 | 0 | 0 | 计价
YT13-29 | J08-01-081 | 机械 | 乙供 | JF002 | 检修费 | 元 | 5.88 | 1 | 0 | 0 | 计价
YT13-29 | J08-01-081 | 机械 | 乙供 | JF003 | 维护费 | 元 | 4.53 | 1 | 0 | 0 | 计价
YT13-29 | J08-01-081 | 人工 | 乙供 | 9101109 | 安装技术工 | 工日 | 1.4286 | 107 | 0 | 0 | 计价
YT13-29 | J08-01-081 | 材料 | 乙供 | C21020101 | 电 | kW·h | 32.41 | 0.84 | 0 | 0 | 计价
YT13-29 | J08-01-093 | 机械 | 乙供 | JF001 | 折旧费 | 元 | 212.39 | 1 | 0 | 0 | 计价
YT13-29 | J08-01-093 | 机械 | 乙供 | JF002 | 检修费 | 元 | 42.42 | 1 | 0 | 0 | 计价
YT13-29 | J08-01-093 | 机械 | 乙供 | JF003 | 维护费 | 元 | 45.39 | 1 | 0 | 0 | 计价
YT13-29 | J08-01-093 | 人工 | 乙供 | 9101109 | 安装技术工 | 工日 | 1.5625 | 107 | 0 | 0 | 计价
YT13-29 | J08-01-093 | 材料 | 乙供 | C21020101 | 电 | kW·h | 75.9 | 0.84 | 0 | 0 | 计价
YT13-29 | J08-01-120 | 机械 | 乙供 | JF001 | 折旧费 | 元 | 122.1 | 1 | 0 | 0 | 计价
YT13-29 | J08-01-120 | 机械 | 乙供 | JF002 | 检修费 | 元 | 13.07 | 1 | 0 | 0 | 计价
YT13-29 | J08-01-120 | 机械 | 乙供 | JF003 | 维护费 | 元 | 21.43 | 1 | 0 | 0 | 计价
YT13-29 | J08-01-120 | 机械 | 乙供 | JF004 | 安拆费及场外运费 | 元 | 8.44 | 1 | 0 | 0 | 计价
YT13-29 | J08-01-120 | 人工 | 乙供 | 9101109 | 安装技术工 | 工日 | 2.5 | 107 | 0 | 0 | 计价
YT13-29 | J08-01-120 | 材料 | 乙供 | C21020101 | 电 | kW·h | 56.37 | 0.84 | 0 | 0 | 计价
YT13-29 | J10-01-001 | 机械 | 乙供 | JF001 | 折旧费 | 元 | 1.84 | 1 | 0 | 0 | 计价
YT13-29 | J10-01-001 | 机械 | 乙供 | JF002 | 检修费 | 元 | 0.41 | 1 | 0 | 0 | 计价
YT13-29 | J10-01-001 | 机械 | 乙供 | JF003 | 维护费 | 元 | 1.37 | 1 | 0 | 0 | 计价
YT13-29 | J10-01-001 | 机械 | 乙供 | JF004 | 安拆费及场外运费 | 元 | 12.75 | 1 | 0 | 0 | 计价
YT13-29 | J10-01-001 | 材料 | 乙供 | C21020101 | 电 | kW·h | 60.27 | 0.84 | 0 | 0 | 计价
YT13-29 | J10-01-019 | 机械 | 乙供 | JF001 | 折旧费 | 元 | 1.84 | 1 | 0 | 0 | 计价
YT13-29 | J10-01-019 | 机械 | 乙供 | JF002 | 检修费 | 元 | 0.32 | 1 | 0 | 0 | 计价
YT13-29 | J10-01-019 | 机械 | 乙供 | JF003 | 维护费 | 元 | 2 | 1 | 0 | 0 | 计价
YT13-29 | J10-01-019 | 机械 | 乙供 | JF004 | 安拆费及场外运费 | 元 | 12.75 | 1 | 0 | 0 | 计价
YT13-29 | J10-01-019 | 材料 | 乙供 | C21020101 | 电 | kW·h | 98 | 0.84 | 0 | 0 | 计价
YT13-29 | J11-01-019 | 机械 | 乙供 | JF001 | 折旧费 | 元 | 21.02 | 1 | 0 | 0 | 计价
YT13-29 | J11-01-019 | 机械 | 乙供 | JF002 | 检修费 | 元 | 7.45 | 1 | 0 | 0 | 计价
YT13-29 | J11-01-019 | 机械 | 乙供 | JF003 | 维护费 | 元 | 15.72 | 1 | 0 | 0 | 计价
YT13-29 | J11-01-019 | 机械 | 乙供 | JF004 | 安拆费及场外运费 | 元 | 16.34 | 1 | 0 | 0 | 计价
YT13-29 | J11-01-019 | 材料 | 乙供 | C21020101 | 电 | kW·h | 215 | 0.84 | 0 | 0 | 计价
YT13-29 | J13-01-008 | 机械 | 乙供 | JF001 | 折旧费 | 元 | 9.39 | 1 | 0 | 0 | 计价
YT13-29 | J13-01-008 | 机械 | 乙供 | JF002 | 检修费 | 元 | 0.78 | 1 | 0 | 0 | 计价
YT13-29 | J13-01-008 | 机械 | 乙供 | JF003 | 维护费 | 元 | 1.76 | 1 | 0 | 0 | 计价
YT13-29 | J13-01-008 | 机械 | 乙供 | JF004 | 安拆费及场外运费 | 元 | 4.69 | 1 | 0 | 0 | 计价
YT13-29 | J13-01-008 | 人工 | 乙供 | 9101109 | 安装技术工 | 工日 | 1.3889 | 107 | 0 | 0 | 计价
YT13-29 | J13-01-008 | 材料 | 乙供 | C21020101 | 电 | kW·h | 20.57 | 0.84 | 0 | 0 | 计价
YT13-29 | J13-01-116 | 机械 | 乙供 | JF001 | 折旧费 | 元 | 3620.95 | 1 | 0 | 0 | 计价
YT13-29 | J13-01-116 | 机械 | 乙供 | JF002 | 检修费 | 元 | 675.86 | 1 | 0 | 0 | 计价
YT13-29 | J13-01-116 | 机械 | 乙供 | JF003 | 维护费 | 元 | 1419.31 | 1 | 0 | 0 | 计价
YT13-29 | J13-01-116 | 机械 | 乙供 | JF004 | 安拆费及场外运费 | 元 | 1200 | 1 | 0 | 0 | 计价
YT13-29 | J13-01-116 | 人工 | 乙供 | 9101109 | 安装技术工 | 工日 | 40 | 107 | 0 | 0 | 计价
YT13-29 | J13-01-116 | 材料 | 乙供 | C21020101 | 电 | kW·h | 193.71 | 0.84 | 0 | 0 | 计价
YT13-29 | J15-01-005 | 机械 | 乙供 | JF001 | 折旧费 | 元 | 12.83 | 1 | 0 | 0 | 计价
YT13-29 | J15-01-005 | 机械 | 乙供 | JF002 | 检修费 | 元 | 2.27 | 1 | 0 | 0 | 计价
YT13-29 | J15-01-005 | 机械 | 乙供 | JF003 | 维护费 | 元 | 5.49 | 1 | 0 | 0 | 计价
YT13-29 | J15-01-005 | 机械 | 乙供 | JF004 | 安拆费及场外运费 | 元 | 8.44 | 1 | 0 | 0 | 计价
YT13-29 | J15-01-005 | 材料 | 乙供 | C21020101 | 电 | kW·h | 215 | 0.84 | 0 | 0 | 计价
YT13-29 | J15-01-021 | 机械 | 乙供 | JF001 | 折旧费 | 元 | 9.44 | 1 | 0 | 0 | 计价
YT13-29 | J15-01-021 | 机械 | 乙供 | JF002 | 检修费 | 元 | 0.63 | 1 | 0 | 0 | 计价
YT13-29 | J15-01-021 | 机械 | 乙供 | JF003 | 维护费 | 元 | 0.9 | 1 | 0 | 0 | 计价
YT13-29 | J15-01-021 | 机械 | 乙供 | JF004 | 安拆费及场外运费 | 元 | 4.69 | 1 | 0 | 0 | 计价
YT13-29 | J15-01-021 | 材料 | 乙供 | C21020101 | 电 | kW·h | 42.615 | 0.84 | 0 | 0 | 计价
YT13-30 | J03-01-038 | 机械 | 乙供 | JF001 | 折旧费 | 元 | 246 | 1 | 0 | 0 | 计价
YT13-30 | J03-01-038 | 机械 | 乙供 | JF002 | 检修费 | 元 | 114.66 | 1 | 0 | 0 | 计价
YT13-30 | J03-01-038 | 机械 | 乙供 | JF003 | 维护费 | 元 | 237.35 | 1 | 0 | 0 | 计价
YT13-30 | J03-01-038 | 人工 | 乙供 | 9101109 | 安装技术工 | 工日 | 2.5 | 107 | 0 | 0 | 计价
YT13-30 | J03-01-038 | 材料 | 乙供 | C19010201 | 柴油0号 | kg | 40.73 | 6.32 | 0 | 0 | 计价
YT13-30 | J04-01-003 | 机械 | 乙供 | JF001 | 折旧费 | 元 | 30.16 | 1 | 0 | 0 | 计价
YT13-30 | J04-01-003 | 机械 | 乙供 | JF002 | 检修费 | 元 | 6.69 | 1 | 0 | 0 | 计价
YT13-30 | J04-01-003 | 机械 | 乙供 | JF003 | 维护费 | 元 | 37.53 | 1 | 0 | 0 | 计价
YT13-30 | J04-01-003 | 人工 | 乙供 | 9101109 | 安装技术工 | 工日 | 1.0417 | 107 | 0 | 0 | 计价
YT13-30 | J04-01-003 | 材料 | 乙供 | C19010201 | 柴油0号 | kg | 33.24 | 6.32 | 0 | 0 | 计价
YT13-30 | J04-01-022 | 机械 | 乙供 | JF001 | 折旧费 | 元 | 186.9 | 1 | 0 | 0 | 计价
YT13-30 | J04-01-022 | 机械 | 乙供 | JF002 | 检修费 | 元 | 28.69 | 1 | 0 | 0 | 计价
YT13-30 | J04-01-022 | 机械 | 乙供 | JF003 | 维护费 | 元 | 135.7 | 1 | 0 | 0 | 计价
YT13-30 | J04-01-022 | 人工 | 乙供 | 9101109 | 安装技术工 | 工日 | 2.8571 | 107 | 0 | 0 | 计价
YT13-30 | J04-01-022 | 材料 | 乙供 | C19010201 | 柴油0号 | kg | 45.39 | 6.32 | 0 | 0 | 计价
YT13-30 | J05-01-009 | 机械 | 乙供 | JF001 | 折旧费 | 元 | 5.65 | 1 | 0 | 0 | 计价
YT13-30 | J05-01-009 | 机械 | 乙供 | JF002 | 检修费 | 元 | 2.01 | 1 | 0 | 0 | 计价
YT13-30 | J05-01-009 | 机械 | 乙供 | JF003 | 维护费 | 元 | 5.37 | 1 | 0 | 0 | 计价
YT13-30 | J05-01-009 | 机械 | 乙供 | JF004 | 安拆费及场外运费 | 元 | 9.1 | 1 | 0 | 0 | 计价
YT13-30 | J05-01-009 | 人工 | 乙供 | 9101109 | 安装技术工 | 工日 | 1.1905 | 107 | 0 | 0 | 计价
YT13-30 | J05-01-009 | 材料 | 乙供 | C21020101 | 电 | kW·h | 31.5 | 0.84 | 0 | 0 | 计价
YT13-30 | J05-01-012 | 机械 | 乙供 | JF001 | 折旧费 | 元 | 26.78 | 1 | 0 | 0 | 计价
YT13-30 | J05-01-012 | 机械 | 乙供 | JF002 | 检修费 | 元 | 9.5 | 1 | 0 | 0 | 计价
YT13-30 | J05-01-012 | 机械 | 乙供 | JF003 | 维护费 | 元 | 25.37 | 1 | 0 | 0 | 计价
YT13-30 | J05-01-012 | 机械 | 乙供 | JF004 | 安拆费及场外运费 | 元 | 9.1 | 1 | 0 | 0 | 计价
YT13-30 | J05-01-012 | 人工 | 乙供 | 9101109 | 安装技术工 | 工日 | 1.1905 | 107 | 0 | 0 | 计价
YT13-30 | J05-01-012 | 材料 | 乙供 | C21020101 | 电 | kW·h | 73 | 0.84 | 0 | 0 | 计价
YT13-30 | J08-01-069 | 机械 | 乙供 | JF001 | 折旧费 | 元 | 77.48 | 1 | 0 | 0 | 计价
YT13-30 | J08-01-069 | 机械 | 乙供 | JF002 | 检修费 | 元 | 10.99 | 1 | 0 | 0 | 计价
YT13-30 | J08-01-069 | 机械 | 乙供 | JF003 | 维护费 | 元 | 5.82 | 1 | 0 | 0 | 计价
YT13-30 | J08-01-069 | 人工 | 乙供 | 9101109 | 安装技术工 | 工日 | 1.4286 | 107 | 0 | 0 | 计价
YT13-30 | J08-01-069 | 材料 | 乙供 | C21020101 | 电 | kW·h | 57.37 | 0.84 | 0 | 0 | 计价
YT13-30 | J08-01-081 | 机械 | 乙供 | JF001 | 折旧费 | 元 | 33.17 | 1 | 0 | 0 | 计价
YT13-30 | J08-01-081 | 机械 | 乙供 | JF002 | 检修费 | 元 | 5.88 | 1 | 0 | 0 | 计价
YT13-30 | J08-01-081 | 机械 | 乙供 | JF003 | 维护费 | 元 | 4.53 | 1 | 0 | 0 | 计价
YT13-30 | J08-01-081 | 人工 | 乙供 | 9101109 | 安装技术工 | 工日 | 1.4286 | 107 | 0 | 0 | 计价
YT13-30 | J08-01-081 | 材料 | 乙供 | C21020101 | 电 | kW·h | 32.41 | 0.84 | 0 | 0 | 计价
YT13-30 | J08-01-093 | 机械 | 乙供 | JF001 | 折旧费 | 元 | 212.39 | 1 | 0 | 0 | 计价
YT13-30 | J08-01-093 | 机械 | 乙供 | JF002 | 检修费 | 元 | 42.42 | 1 | 0 | 0 | 计价
YT13-30 | J08-01-093 | 机械 | 乙供 | JF003 | 维护费 | 元 | 45.39 | 1 | 0 | 0 | 计价
YT13-30 | J08-01-093 | 人工 | 乙供 | 9101109 | 安装技术工 | 工日 | 1.5625 | 107 | 0 | 0 | 计价
YT13-30 | J08-01-093 | 材料 | 乙供 | C21020101 | 电 | kW·h | 75.9 | 0.84 | 0 | 0 | 计价
YT13-30 | J08-01-120 | 机械 | 乙供 | JF001 | 折旧费 | 元 | 122.1 | 1 | 0 | 0 | 计价
YT13-30 | J08-01-120 | 机械 | 乙供 | JF002 | 检修费 | 元 | 13.07 | 1 | 0 | 0 | 计价
YT13-30 | J08-01-120 | 机械 | 乙供 | JF003 | 维护费 | 元 | 21.43 | 1 | 0 | 0 | 计价
YT13-30 | J08-01-120 | 机械 | 乙供 | JF004 | 安拆费及场外运费 | 元 | 8.44 | 1 | 0 | 0 | 计价
YT13-30 | J08-01-120 | 人工 | 乙供 | 9101109 | 安装技术工 | 工日 | 2.5 | 107 | 0 | 0 | 计价
YT13-30 | J08-01-120 | 材料 | 乙供 | C21020101 | 电 | kW·h | 56.37 | 0.84 | 0 | 0 | 计价
YT13-30 | J10-01-001 | 机械 | 乙供 | JF001 | 折旧费 | 元 | 1.84 | 1 | 0 | 0 | 计价
YT13-30 | J10-01-001 | 机械 | 乙供 | JF002 | 检修费 | 元 | 0.41 | 1 | 0 | 0 | 计价
YT13-30 | J10-01-001 | 机械 | 乙供 | JF003 | 维护费 | 元 | 1.37 | 1 | 0 | 0 | 计价
YT13-30 | J10-01-001 | 机械 | 乙供 | JF004 | 安拆费及场外运费 | 元 | 12.75 | 1 | 0 | 0 | 计价
YT13-30 | J10-01-001 | 材料 | 乙供 | C21020101 | 电 | kW·h | 60.27 | 0.84 | 0 | 0 | 计价
YT13-30 | J10-01-019 | 机械 | 乙供 | JF001 | 折旧费 | 元 | 1.84 | 1 | 0 | 0 | 计价
YT13-30 | J10-01-019 | 机械 | 乙供 | JF002 | 检修费 | 元 | 0.32 | 1 | 0 | 0 | 计价
YT13-30 | J10-01-019 | 机械 | 乙供 | JF003 | 维护费 | 元 | 2 | 1 | 0 | 0 | 计价
YT13-30 | J10-01-019 | 机械 | 乙供 | JF004 | 安拆费及场外运费 | 元 | 12.75 | 1 | 0 | 0 | 计价
YT13-30 | J10-01-019 | 材料 | 乙供 | C21020101 | 电 | kW·h | 98 | 0.84 | 0 | 0 | 计价
YT13-30 | J11-01-019 | 机械 | 乙供 | JF001 | 折旧费 | 元 | 21.02 | 1 | 0 | 0 | 计价
YT13-30 | J11-01-019 | 机械 | 乙供 | JF002 | 检修费 | 元 | 7.45 | 1 | 0 | 0 | 计价
YT13-30 | J11-01-019 | 机械 | 乙供 | JF003 | 维护费 | 元 | 15.72 | 1 | 0 | 0 | 计价
YT13-30 | J11-01-019 | 机械 | 乙供 | JF004 | 安拆费及场外运费 | 元 | 16.34 | 1 | 0 | 0 | 计价
YT13-30 | J11-01-019 | 材料 | 乙供 | C21020101 | 电 | kW·h | 215 | 0.84 | 0 | 0 | 计价
YT13-30 | J13-01-008 | 机械 | 乙供 | JF001 | 折旧费 | 元 | 9.39 | 1 | 0 | 0 | 计价
YT13-30 | J13-01-008 | 机械 | 乙供 | JF002 | 检修费 | 元 | 0.78 | 1 | 0 | 0 | 计价
YT13-30 | J13-01-008 | 机械 | 乙供 | JF003 | 维护费 | 元 | 1.76 | 1 | 0 | 0 | 计价
YT13-30 | J13-01-008 | 机械 | 乙供 | JF004 | 安拆费及场外运费 | 元 | 4.69 | 1 | 0 | 0 | 计价
YT13-30 | J13-01-008 | 人工 | 乙供 | 9101109 | 安装技术工 | 工日 | 1.3889 | 107 | 0 | 0 | 计价
YT13-30 | J13-01-008 | 材料 | 乙供 | C21020101 | 电 | kW·h | 20.57 | 0.84 | 0 | 0 | 计价
YT13-30 | J13-01-115 | 机械 | 乙供 | JF001 | 折旧费 | 元 | 117.95 | 1 | 0 | 0 | 计价
YT13-30 | J13-01-115 | 机械 | 乙供 | JF002 | 检修费 | 元 | 3.14 | 1 | 0 | 0 | 计价
YT13-30 | J13-01-115 | 机械 | 乙供 | JF003 | 维护费 | 元 | 6.59 | 1 | 0 | 0 | 计价
YT13-30 | J13-01-115 | 人工 | 乙供 | 9101109 | 安装技术工 | 工日 | 1 | 107 | 0 | 0 | 计价
YT13-30 | J13-01-115 | 材料 | 乙供 | C21020101 | 电 | kW·h | 80.34 | 0.84 | 0 | 0 | 计价
YT13-30 | J15-01-005 | 机械 | 乙供 | JF001 | 折旧费 | 元 | 12.83 | 1 | 0 | 0 | 计价
YT13-30 | J15-01-005 | 机械 | 乙供 | JF002 | 检修费 | 元 | 2.27 | 1 | 0 | 0 | 计价
YT13-30 | J15-01-005 | 机械 | 乙供 | JF003 | 维护费 | 元 | 5.49 | 1 | 0 | 0 | 计价
YT13-30 | J15-01-005 | 机械 | 乙供 | JF004 | 安拆费及场外运费 | 元 | 8.44 | 1 | 0 | 0 | 计价
YT13-30 | J15-01-005 | 材料 | 乙供 | C21020101 | 电 | kW·h | 215 | 0.84 | 0 | 0 | 计价
YT13-30 | J15-01-021 | 机械 | 乙供 | JF001 | 折旧费 | 元 | 9.44 | 1 | 0 | 0 | 计价
YT13-30 | J15-01-021 | 机械 | 乙供 | JF002 | 检修费 | 元 | 0.63 | 1 | 0 | 0 | 计价
YT13-30 | J15-01-021 | 机械 | 乙供 | JF003 | 维护费 | 元 | 0.9 | 1 | 0 | 0 | 计价
YT13-30 | J15-01-021 | 机械 | 乙供 | JF004 | 安拆费及场外运费 | 元 | 4.69 | 1 | 0 | 0 | 计价
YT13-30 | J15-01-021 | 材料 | 乙供 | C21020101 | 电 | kW·h | 42.615 | 0.84 | 0 | 0 | 计价
YT13-31 | J03-01-038 | 机械 | 乙供 | JF001 | 折旧费 | 元 | 246 | 1 | 0 | 0 | 计价
YT13-31 | J03-01-038 | 机械 | 乙供 | JF002 | 检修费 | 元 | 114.66 | 1 | 0 | 0 | 计价
YT13-31 | J03-01-038 | 机械 | 乙供 | JF003 | 维护费 | 元 | 237.35 | 1 | 0 | 0 | 计价
YT13-31 | J03-01-038 | 人工 | 乙供 | 9101109 | 安装技术工 | 工日 | 2.5 | 107 | 0 | 0 | 计价
YT13-31 | J03-01-038 | 材料 | 乙供 | C19010201 | 柴油0号 | kg | 40.73 | 6.32 | 0 | 0 | 计价
YT13-31 | J04-01-003 | 机械 | 乙供 | JF001 | 折旧费 | 元 | 30.16 | 1 | 0 | 0 | 计价
YT13-31 | J04-01-003 | 机械 | 乙供 | JF002 | 检修费 | 元 | 6.69 | 1 | 0 | 0 | 计价
YT13-31 | J04-01-003 | 机械 | 乙供 | JF003 | 维护费 | 元 | 37.53 | 1 | 0 | 0 | 计价
YT13-31 | J04-01-003 | 人工 | 乙供 | 9101109 | 安装技术工 | 工日 | 1.0417 | 107 | 0 | 0 | 计价
YT13-31 | J04-01-003 | 材料 | 乙供 | C19010201 | 柴油0号 | kg | 33.24 | 6.32 | 0 | 0 | 计价
YT13-31 | J04-01-022 | 机械 | 乙供 | JF001 | 折旧费 | 元 | 186.9 | 1 | 0 | 0 | 计价
YT13-31 | J04-01-022 | 机械 | 乙供 | JF002 | 检修费 | 元 | 28.69 | 1 | 0 | 0 | 计价
YT13-31 | J04-01-022 | 机械 | 乙供 | JF003 | 维护费 | 元 | 135.7 | 1 | 0 | 0 | 计价
YT13-31 | J04-01-022 | 人工 | 乙供 | 9101109 | 安装技术工 | 工日 | 2.8571 | 107 | 0 | 0 | 计价
YT13-31 | J04-01-022 | 材料 | 乙供 | C19010201 | 柴油0号 | kg | 45.39 | 6.32 | 0 | 0 | 计价
YT13-31 | J05-01-009 | 机械 | 乙供 | JF001 | 折旧费 | 元 | 5.65 | 1 | 0 | 0 | 计价
YT13-31 | J05-01-009 | 机械 | 乙供 | JF002 | 检修费 | 元 | 2.01 | 1 | 0 | 0 | 计价
YT13-31 | J05-01-009 | 机械 | 乙供 | JF003 | 维护费 | 元 | 5.37 | 1 | 0 | 0 | 计价
YT13-31 | J05-01-009 | 机械 | 乙供 | JF004 | 安拆费及场外运费 | 元 | 9.1 | 1 | 0 | 0 | 计价
YT13-31 | J05-01-009 | 人工 | 乙供 | 9101109 | 安装技术工 | 工日 | 1.1905 | 107 | 0 | 0 | 计价
YT13-31 | J05-01-009 | 材料 | 乙供 | C21020101 | 电 | kW·h | 31.5 | 0.84 | 0 | 0 | 计价
YT13-31 | J05-01-012 | 机械 | 乙供 | JF001 | 折旧费 | 元 | 26.78 | 1 | 0 | 0 | 计价
YT13-31 | J05-01-012 | 机械 | 乙供 | JF002 | 检修费 | 元 | 9.5 | 1 | 0 | 0 | 计价
YT13-31 | J05-01-012 | 机械 | 乙供 | JF003 | 维护费 | 元 | 25.37 | 1 | 0 | 0 | 计价
YT13-31 | J05-01-012 | 机械 | 乙供 | JF004 | 安拆费及场外运费 | 元 | 9.1 | 1 | 0 | 0 | 计价
YT13-31 | J05-01-012 | 人工 | 乙供 | 9101109 | 安装技术工 | 工日 | 1.1905 | 107 | 0 | 0 | 计价
YT13-31 | J05-01-012 | 材料 | 乙供 | C21020101 | 电 | kW·h | 73 | 0.84 | 0 | 0 | 计价
YT13-31 | J08-01-069 | 机械 | 乙供 | JF001 | 折旧费 | 元 | 77.48 | 1 | 0 | 0 | 计价
YT13-31 | J08-01-069 | 机械 | 乙供 | JF002 | 检修费 | 元 | 10.99 | 1 | 0 | 0 | 计价
YT13-31 | J08-01-069 | 机械 | 乙供 | JF003 | 维护费 | 元 | 5.82 | 1 | 0 | 0 | 计价
YT13-31 | J08-01-069 | 人工 | 乙供 | 9101109 | 安装技术工 | 工日 | 1.4286 | 107 | 0 | 0 | 计价
YT13-31 | J08-01-069 | 材料 | 乙供 | C21020101 | 电 | kW·h | 57.37 | 0.84 | 0 | 0 | 计价
YT13-31 | J08-01-081 | 机械 | 乙供 | JF001 | 折旧费 | 元 | 33.17 | 1 | 0 | 0 | 计价
YT13-31 | J08-01-081 | 机械 | 乙供 | JF002 | 检修费 | 元 | 5.88 | 1 | 0 | 0 | 计价
YT13-31 | J08-01-081 | 机械 | 乙供 | JF003 | 维护费 | 元 | 4.53 | 1 | 0 | 0 | 计价
YT13-31 | J08-01-081 | 人工 | 乙供 | 9101109 | 安装技术工 | 工日 | 1.4286 | 107 | 0 | 0 | 计价
YT13-31 | J08-01-081 | 材料 | 乙供 | C21020101 | 电 | kW·h | 32.41 | 0.84 | 0 | 0 | 计价
YT13-31 | J08-01-093 | 机械 | 乙供 | JF001 | 折旧费 | 元 | 212.39 | 1 | 0 | 0 | 计价
YT13-31 | J08-01-093 | 机械 | 乙供 | JF002 | 检修费 | 元 | 42.42 | 1 | 0 | 0 | 计价
YT13-31 | J08-01-093 | 机械 | 乙供 | JF003 | 维护费 | 元 | 45.39 | 1 | 0 | 0 | 计价
YT13-31 | J08-01-093 | 人工 | 乙供 | 9101109 | 安装技术工 | 工日 | 1.5625 | 107 | 0 | 0 | 计价
YT13-31 | J08-01-093 | 材料 | 乙供 | C21020101 | 电 | kW·h | 75.9 | 0.84 | 0 | 0 | 计价
YT13-31 | J08-01-120 | 机械 | 乙供 | JF001 | 折旧费 | 元 | 122.1 | 1 | 0 | 0 | 计价
YT13-31 | J08-01-120 | 机械 | 乙供 | JF002 | 检修费 | 元 | 13.07 | 1 | 0 | 0 | 计价
YT13-31 | J08-01-120 | 机械 | 乙供 | JF003 | 维护费 | 元 | 21.43 | 1 | 0 | 0 | 计价
YT13-31 | J08-01-120 | 机械 | 乙供 | JF004 | 安拆费及场外运费 | 元 | 8.44 | 1 | 0 | 0 | 计价
YT13-31 | J08-01-120 | 人工 | 乙供 | 9101109 | 安装技术工 | 工日 | 2.5 | 107 | 0 | 0 | 计价
YT13-31 | J08-01-120 | 材料 | 乙供 | C21020101 | 电 | kW·h | 56.37 | 0.84 | 0 | 0 | 计价
YT13-31 | J10-01-001 | 机械 | 乙供 | JF001 | 折旧费 | 元 | 1.84 | 1 | 0 | 0 | 计价
YT13-31 | J10-01-001 | 机械 | 乙供 | JF002 | 检修费 | 元 | 0.41 | 1 | 0 | 0 | 计价
YT13-31 | J10-01-001 | 机械 | 乙供 | JF003 | 维护费 | 元 | 1.37 | 1 | 0 | 0 | 计价
YT13-31 | J10-01-001 | 机械 | 乙供 | JF004 | 安拆费及场外运费 | 元 | 12.75 | 1 | 0 | 0 | 计价
YT13-31 | J10-01-001 | 材料 | 乙供 | C21020101 | 电 | kW·h | 60.27 | 0.84 | 0 | 0 | 计价
YT13-31 | J10-01-019 | 机械 | 乙供 | JF001 | 折旧费 | 元 | 1.84 | 1 | 0 | 0 | 计价
YT13-31 | J10-01-019 | 机械 | 乙供 | JF002 | 检修费 | 元 | 0.32 | 1 | 0 | 0 | 计价
YT13-31 | J10-01-019 | 机械 | 乙供 | JF003 | 维护费 | 元 | 2 | 1 | 0 | 0 | 计价
YT13-31 | J10-01-019 | 机械 | 乙供 | JF004 | 安拆费及场外运费 | 元 | 12.75 | 1 | 0 | 0 | 计价
YT13-31 | J10-01-019 | 材料 | 乙供 | C21020101 | 电 | kW·h | 98 | 0.84 | 0 | 0 | 计价
YT13-31 | J11-01-019 | 机械 | 乙供 | JF001 | 折旧费 | 元 | 21.02 | 1 | 0 | 0 | 计价
YT13-31 | J11-01-019 | 机械 | 乙供 | JF002 | 检修费 | 元 | 7.45 | 1 | 0 | 0 | 计价
YT13-31 | J11-01-019 | 机械 | 乙供 | JF003 | 维护费 | 元 | 15.72 | 1 | 0 | 0 | 计价
YT13-31 | J11-01-019 | 机械 | 乙供 | JF004 | 安拆费及场外运费 | 元 | 16.34 | 1 | 0 | 0 | 计价
YT13-31 | J11-01-019 | 材料 | 乙供 | C21020101 | 电 | kW·h | 215 | 0.84 | 0 | 0 | 计价
YT13-31 | J13-01-008 | 机械 | 乙供 | JF001 | 折旧费 | 元 | 9.39 | 1 | 0 | 0 | 计价
YT13-31 | J13-01-008 | 机械 | 乙供 | JF002 | 检修费 | 元 | 0.78 | 1 | 0 | 0 | 计价
YT13-31 | J13-01-008 | 机械 | 乙供 | JF003 | 维护费 | 元 | 1.76 | 1 | 0 | 0 | 计价
YT13-31 | J13-01-008 | 机械 | 乙供 | JF004 | 安拆费及场外运费 | 元 | 4.69 | 1 | 0 | 0 | 计价
YT13-31 | J13-01-008 | 人工 | 乙供 | 9101109 | 安装技术工 | 工日 | 1.3889 | 107 | 0 | 0 | 计价
YT13-31 | J13-01-008 | 材料 | 乙供 | C21020101 | 电 | kW·h | 20.57 | 0.84 | 0 | 0 | 计价
YT13-31 | J13-01-115 | 机械 | 乙供 | JF001 | 折旧费 | 元 | 117.95 | 1 | 0 | 0 | 计价
YT13-31 | J13-01-115 | 机械 | 乙供 | JF002 | 检修费 | 元 | 3.14 | 1 | 0 | 0 | 计价
YT13-31 | J13-01-115 | 机械 | 乙供 | JF003 | 维护费 | 元 | 6.59 | 1 | 0 | 0 | 计价
YT13-31 | J13-01-115 | 人工 | 乙供 | 9101109 | 安装技术工 | 工日 | 1 | 107 | 0 | 0 | 计价
YT13-31 | J13-01-115 | 材料 | 乙供 | C21020101 | 电 | kW·h | 80.34 | 0.84 | 0 | 0 | 计价
YT13-31 | J15-01-005 | 机械 | 乙供 | JF001 | 折旧费 | 元 | 12.83 | 1 | 0 | 0 | 计价
YT13-31 | J15-01-005 | 机械 | 乙供 | JF002 | 检修费 | 元 | 2.27 | 1 | 0 | 0 | 计价
YT13-31 | J15-01-005 | 机械 | 乙供 | JF003 | 维护费 | 元 | 5.49 | 1 | 0 | 0 | 计价
YT13-31 | J15-01-005 | 机械 | 乙供 | JF004 | 安拆费及场外运费 | 元 | 8.44 | 1 | 0 | 0 | 计价
YT13-31 | J15-01-005 | 材料 | 乙供 | C21020101 | 电 | kW·h | 215 | 0.84 | 0 | 0 | 计价
YT13-31 | J15-01-021 | 机械 | 乙供 | JF001 | 折旧费 | 元 | 9.44 | 1 | 0 | 0 | 计价
YT13-31 | J15-01-021 | 机械 | 乙供 | JF002 | 检修费 | 元 | 0.63 | 1 | 0 | 0 | 计价
YT13-31 | J15-01-021 | 机械 | 乙供 | JF003 | 维护费 | 元 | 0.9 | 1 | 0 | 0 | 计价
YT13-31 | J15-01-021 | 机械 | 乙供 | JF004 | 安拆费及场外运费 | 元 | 4.69 | 1 | 0 | 0 | 计价
YT13-31 | J15-01-021 | 材料 | 乙供 | C21020101 | 电 | kW·h | 42.615 | 0.84 | 0 | 0 | 计价
YT13-32 | J03-01-038 | 机械 | 乙供 | JF001 | 折旧费 | 元 | 246 | 1 | 0 | 0 | 计价
YT13-32 | J03-01-038 | 机械 | 乙供 | JF002 | 检修费 | 元 | 114.66 | 1 | 0 | 0 | 计价
YT13-32 | J03-01-038 | 机械 | 乙供 | JF003 | 维护费 | 元 | 237.35 | 1 | 0 | 0 | 计价
YT13-32 | J03-01-038 | 人工 | 乙供 | 9101109 | 安装技术工 | 工日 | 2.5 | 107 | 0 | 0 | 计价
YT13-32 | J03-01-038 | 材料 | 乙供 | C19010201 | 柴油0号 | kg | 40.73 | 6.32 | 0 | 0 | 计价
YT13-32 | J04-01-003 | 机械 | 乙供 | JF001 | 折旧费 | 元 | 30.16 | 1 | 0 | 0 | 计价
YT13-32 | J04-01-003 | 机械 | 乙供 | JF002 | 检修费 | 元 | 6.69 | 1 | 0 | 0 | 计价
YT13-32 | J04-01-003 | 机械 | 乙供 | JF003 | 维护费 | 元 | 37.53 | 1 | 0 | 0 | 计价
YT13-32 | J04-01-003 | 人工 | 乙供 | 9101109 | 安装技术工 | 工日 | 1.0417 | 107 | 0 | 0 | 计价
YT13-32 | J04-01-003 | 材料 | 乙供 | C19010201 | 柴油0号 | kg | 33.24 | 6.32 | 0 | 0 | 计价
YT13-32 | J04-01-022 | 机械 | 乙供 | JF001 | 折旧费 | 元 | 186.9 | 1 | 0 | 0 | 计价
YT13-32 | J04-01-022 | 机械 | 乙供 | JF002 | 检修费 | 元 | 28.69 | 1 | 0 | 0 | 计价
YT13-32 | J04-01-022 | 机械 | 乙供 | JF003 | 维护费 | 元 | 135.7 | 1 | 0 | 0 | 计价
YT13-32 | J04-01-022 | 人工 | 乙供 | 9101109 | 安装技术工 | 工日 | 2.8571 | 107 | 0 | 0 | 计价
YT13-32 | J04-01-022 | 材料 | 乙供 | C19010201 | 柴油0号 | kg | 45.39 | 6.32 | 0 | 0 | 计价
YT13-32 | J05-01-009 | 机械 | 乙供 | JF001 | 折旧费 | 元 | 5.65 | 1 | 0 | 0 | 计价
YT13-32 | J05-01-009 | 机械 | 乙供 | JF002 | 检修费 | 元 | 2.01 | 1 | 0 | 0 | 计价
YT13-32 | J05-01-009 | 机械 | 乙供 | JF003 | 维护费 | 元 | 5.37 | 1 | 0 | 0 | 计价
YT13-32 | J05-01-009 | 机械 | 乙供 | JF004 | 安拆费及场外运费 | 元 | 9.1 | 1 | 0 | 0 | 计价
YT13-32 | J05-01-009 | 人工 | 乙供 | 9101109 | 安装技术工 | 工日 | 1.1905 | 107 | 0 | 0 | 计价
YT13-32 | J05-01-009 | 材料 | 乙供 | C21020101 | 电 | kW·h | 31.5 | 0.84 | 0 | 0 | 计价
YT13-32 | J05-01-012 | 机械 | 乙供 | JF001 | 折旧费 | 元 | 26.78 | 1 | 0 | 0 | 计价
YT13-32 | J05-01-012 | 机械 | 乙供 | JF002 | 检修费 | 元 | 9.5 | 1 | 0 | 0 | 计价
YT13-32 | J05-01-012 | 机械 | 乙供 | JF003 | 维护费 | 元 | 25.37 | 1 | 0 | 0 | 计价
YT13-32 | J05-01-012 | 机械 | 乙供 | JF004 | 安拆费及场外运费 | 元 | 9.1 | 1 | 0 | 0 | 计价
YT13-32 | J05-01-012 | 人工 | 乙供 | 9101109 | 安装技术工 | 工日 | 1.1905 | 107 | 0 | 0 | 计价
YT13-32 | J05-01-012 | 材料 | 乙供 | C21020101 | 电 | kW·h | 73 | 0.84 | 0 | 0 | 计价
YT13-32 | J08-01-069 | 机械 | 乙供 | JF001 | 折旧费 | 元 | 77.48 | 1 | 0 | 0 | 计价
YT13-32 | J08-01-069 | 机械 | 乙供 | JF002 | 检修费 | 元 | 10.99 | 1 | 0 | 0 | 计价
YT13-32 | J08-01-069 | 机械 | 乙供 | JF003 | 维护费 | 元 | 5.82 | 1 | 0 | 0 | 计价
YT13-32 | J08-01-069 | 人工 | 乙供 | 9101109 | 安装技术工 | 工日 | 1.4286 | 107 | 0 | 0 | 计价
YT13-32 | J08-01-069 | 材料 | 乙供 | C21020101 | 电 | kW·h | 57.37 | 0.84 | 0 | 0 | 计价
YT13-32 | J08-01-081 | 机械 | 乙供 | JF001 | 折旧费 | 元 | 33.17 | 1 | 0 | 0 | 计价
YT13-32 | J08-01-081 | 机械 | 乙供 | JF002 | 检修费 | 元 | 5.88 | 1 | 0 | 0 | 计价
YT13-32 | J08-01-081 | 机械 | 乙供 | JF003 | 维护费 | 元 | 4.53 | 1 | 0 | 0 | 计价
YT13-32 | J08-01-081 | 人工 | 乙供 | 9101109 | 安装技术工 | 工日 | 1.4286 | 107 | 0 | 0 | 计价
YT13-32 | J08-01-081 | 材料 | 乙供 | C21020101 | 电 | kW·h | 32.41 | 0.84 | 0 | 0 | 计价
YT13-32 | J08-01-093 | 机械 | 乙供 | JF001 | 折旧费 | 元 | 212.39 | 1 | 0 | 0 | 计价
YT13-32 | J08-01-093 | 机械 | 乙供 | JF002 | 检修费 | 元 | 42.42 | 1 | 0 | 0 | 计价
YT13-32 | J08-01-093 | 机械 | 乙供 | JF003 | 维护费 | 元 | 45.39 | 1 | 0 | 0 | 计价
YT13-32 | J08-01-093 | 人工 | 乙供 | 9101109 | 安装技术工 | 工日 | 1.5625 | 107 | 0 | 0 | 计价
YT13-32 | J08-01-093 | 材料 | 乙供 | C21020101 | 电 | kW·h | 75.9 | 0.84 | 0 | 0 | 计价
YT13-32 | J08-01-120 | 机械 | 乙供 | JF001 | 折旧费 | 元 | 122.1 | 1 | 0 | 0 | 计价
YT13-32 | J08-01-120 | 机械 | 乙供 | JF002 | 检修费 | 元 | 13.07 | 1 | 0 | 0 | 计价
YT13-32 | J08-01-120 | 机械 | 乙供 | JF003 | 维护费 | 元 | 21.43 | 1 | 0 | 0 | 计价
YT13-32 | J08-01-120 | 机械 | 乙供 | JF004 | 安拆费及场外运费 | 元 | 8.44 | 1 | 0 | 0 | 计价
YT13-32 | J08-01-120 | 人工 | 乙供 | 9101109 | 安装技术工 | 工日 | 2.5 | 107 | 0 | 0 | 计价
YT13-32 | J08-01-120 | 材料 | 乙供 | C21020101 | 电 | kW·h | 56.37 | 0.84 | 0 | 0 | 计价
YT13-32 | J10-01-001 | 机械 | 乙供 | JF001 | 折旧费 | 元 | 1.84 | 1 | 0 | 0 | 计价
YT13-32 | J10-01-001 | 机械 | 乙供 | JF002 | 检修费 | 元 | 0.41 | 1 | 0 | 0 | 计价
YT13-32 | J10-01-001 | 机械 | 乙供 | JF003 | 维护费 | 元 | 1.37 | 1 | 0 | 0 | 计价
YT13-32 | J10-01-001 | 机械 | 乙供 | JF004 | 安拆费及场外运费 | 元 | 12.75 | 1 | 0 | 0 | 计价
YT13-32 | J10-01-001 | 材料 | 乙供 | C21020101 | 电 | kW·h | 60.27 | 0.84 | 0 | 0 | 计价
YT13-32 | J10-01-014 | 机械 | 乙供 | JF001 | 折旧费 | 元 | 14.25 | 1 | 0 | 0 | 计价
YT13-32 | J10-01-014 | 机械 | 乙供 | JF002 | 检修费 | 元 | 2.53 | 1 | 0 | 0 | 计价
YT13-32 | J10-01-014 | 机械 | 乙供 | JF003 | 维护费 | 元 | 8.6 | 1 | 0 | 0 | 计价
YT13-32 | J10-01-014 | 机械 | 乙供 | JF004 | 安拆费及场外运费 | 元 | 19.12 | 1 | 0 | 0 | 计价
YT13-32 | J10-01-014 | 材料 | 乙供 | C21020101 | 电 | kW·h | 70.7 | 0.84 | 0 | 0 | 计价
YT13-32 | J10-01-019 | 机械 | 乙供 | JF001 | 折旧费 | 元 | 1.84 | 1 | 0 | 0 | 计价
YT13-32 | J10-01-019 | 机械 | 乙供 | JF002 | 检修费 | 元 | 0.32 | 1 | 0 | 0 | 计价
YT13-32 | J10-01-019 | 机械 | 乙供 | JF003 | 维护费 | 元 | 2 | 1 | 0 | 0 | 计价
YT13-32 | J10-01-019 | 机械 | 乙供 | JF004 | 安拆费及场外运费 | 元 | 12.75 | 1 | 0 | 0 | 计价
YT13-32 | J10-01-019 | 材料 | 乙供 | C21020101 | 电 | kW·h | 98 | 0.84 | 0 | 0 | 计价
YT13-32 | J11-01-020 | 机械 | 乙供 | JF001 | 折旧费 | 元 | 30.76 | 1 | 0 | 0 | 计价
YT13-32 | J11-01-020 | 机械 | 乙供 | JF002 | 检修费 | 元 | 10.91 | 1 | 0 | 0 | 计价
YT13-32 | J11-01-020 | 机械 | 乙供 | JF003 | 维护费 | 元 | 23.02 | 1 | 0 | 0 | 计价
YT13-32 | J11-01-020 | 机械 | 乙供 | JF004 | 安拆费及场外运费 | 元 | 16.34 | 1 | 0 | 0 | 计价
YT13-32 | J11-01-020 | 材料 | 乙供 | C21020101 | 电 | kW·h | 403.2 | 0.84 | 0 | 0 | 计价
YT13-32 | J13-01-008 | 机械 | 乙供 | JF001 | 折旧费 | 元 | 9.39 | 1 | 0 | 0 | 计价
YT13-32 | J13-01-008 | 机械 | 乙供 | JF002 | 检修费 | 元 | 0.78 | 1 | 0 | 0 | 计价
YT13-32 | J13-01-008 | 机械 | 乙供 | JF003 | 维护费 | 元 | 1.76 | 1 | 0 | 0 | 计价
YT13-32 | J13-01-008 | 机械 | 乙供 | JF004 | 安拆费及场外运费 | 元 | 4.69 | 1 | 0 | 0 | 计价
YT13-32 | J13-01-008 | 人工 | 乙供 | 9101109 | 安装技术工 | 工日 | 1.3889 | 107 | 0 | 0 | 计价
YT13-32 | J13-01-008 | 材料 | 乙供 | C21020101 | 电 | kW·h | 20.57 | 0.84 | 0 | 0 | 计价
YT13-32 | J13-01-116 | 机械 | 乙供 | JF001 | 折旧费 | 元 | 3620.95 | 1 | 0 | 0 | 计价
YT13-32 | J13-01-116 | 机械 | 乙供 | JF002 | 检修费 | 元 | 675.86 | 1 | 0 | 0 | 计价
YT13-32 | J13-01-116 | 机械 | 乙供 | JF003 | 维护费 | 元 | 1419.31 | 1 | 0 | 0 | 计价
YT13-32 | J13-01-116 | 机械 | 乙供 | JF004 | 安拆费及场外运费 | 元 | 1200 | 1 | 0 | 0 | 计价
YT13-32 | J13-01-116 | 人工 | 乙供 | 9101109 | 安装技术工 | 工日 | 40 | 107 | 0 | 0 | 计价
YT13-32 | J13-01-116 | 材料 | 乙供 | C21020101 | 电 | kW·h | 193.71 | 0.84 | 0 | 0 | 计价
YT13-33 | J03-01-038 | 机械 | 乙供 | JF001 | 折旧费 | 元 | 246 | 1 | 0 | 0 | 计价
YT13-33 | J03-01-038 | 机械 | 乙供 | JF002 | 检修费 | 元 | 114.66 | 1 | 0 | 0 | 计价
YT13-33 | J03-01-038 | 机械 | 乙供 | JF003 | 维护费 | 元 | 237.35 | 1 | 0 | 0 | 计价
YT13-33 | J03-01-038 | 人工 | 乙供 | 9101109 | 安装技术工 | 工日 | 2.5 | 107 | 0 | 0 | 计价
YT13-33 | J03-01-038 | 材料 | 乙供 | C19010201 | 柴油0号 | kg | 40.73 | 6.32 | 0 | 0 | 计价
YT13-33 | J04-01-003 | 机械 | 乙供 | JF001 | 折旧费 | 元 | 30.16 | 1 | 0 | 0 | 计价
YT13-33 | J04-01-003 | 机械 | 乙供 | JF002 | 检修费 | 元 | 6.69 | 1 | 0 | 0 | 计价
YT13-33 | J04-01-003 | 机械 | 乙供 | JF003 | 维护费 | 元 | 37.53 | 1 | 0 | 0 | 计价
YT13-33 | J04-01-003 | 人工 | 乙供 | 9101109 | 安装技术工 | 工日 | 1.0417 | 107 | 0 | 0 | 计价
YT13-33 | J04-01-003 | 材料 | 乙供 | C19010201 | 柴油0号 | kg | 33.24 | 6.32 | 0 | 0 | 计价
YT13-33 | J04-01-022 | 机械 | 乙供 | JF001 | 折旧费 | 元 | 186.9 | 1 | 0 | 0 | 计价
YT13-33 | J04-01-022 | 机械 | 乙供 | JF002 | 检修费 | 元 | 28.69 | 1 | 0 | 0 | 计价
YT13-33 | J04-01-022 | 机械 | 乙供 | JF003 | 维护费 | 元 | 135.7 | 1 | 0 | 0 | 计价
YT13-33 | J04-01-022 | 人工 | 乙供 | 9101109 | 安装技术工 | 工日 | 2.8571 | 107 | 0 | 0 | 计价
YT13-33 | J04-01-022 | 材料 | 乙供 | C19010201 | 柴油0号 | kg | 45.39 | 6.32 | 0 | 0 | 计价
YT13-33 | J05-01-009 | 机械 | 乙供 | JF001 | 折旧费 | 元 | 5.65 | 1 | 0 | 0 | 计价
YT13-33 | J05-01-009 | 机械 | 乙供 | JF002 | 检修费 | 元 | 2.01 | 1 | 0 | 0 | 计价
YT13-33 | J05-01-009 | 机械 | 乙供 | JF003 | 维护费 | 元 | 5.37 | 1 | 0 | 0 | 计价
YT13-33 | J05-01-009 | 机械 | 乙供 | JF004 | 安拆费及场外运费 | 元 | 9.1 | 1 | 0 | 0 | 计价
YT13-33 | J05-01-009 | 人工 | 乙供 | 9101109 | 安装技术工 | 工日 | 1.1905 | 107 | 0 | 0 | 计价
YT13-33 | J05-01-009 | 材料 | 乙供 | C21020101 | 电 | kW·h | 31.5 | 0.84 | 0 | 0 | 计价
YT13-33 | J05-01-012 | 机械 | 乙供 | JF001 | 折旧费 | 元 | 26.78 | 1 | 0 | 0 | 计价
YT13-33 | J05-01-012 | 机械 | 乙供 | JF002 | 检修费 | 元 | 9.5 | 1 | 0 | 0 | 计价
YT13-33 | J05-01-012 | 机械 | 乙供 | JF003 | 维护费 | 元 | 25.37 | 1 | 0 | 0 | 计价
YT13-33 | J05-01-012 | 机械 | 乙供 | JF004 | 安拆费及场外运费 | 元 | 9.1 | 1 | 0 | 0 | 计价
YT13-33 | J05-01-012 | 人工 | 乙供 | 9101109 | 安装技术工 | 工日 | 1.1905 | 107 | 0 | 0 | 计价
YT13-33 | J05-01-012 | 材料 | 乙供 | C21020101 | 电 | kW·h | 73 | 0.84 | 0 | 0 | 计价
YT13-33 | J08-01-069 | 机械 | 乙供 | JF001 | 折旧费 | 元 | 77.48 | 1 | 0 | 0 | 计价
YT13-33 | J08-01-069 | 机械 | 乙供 | JF002 | 检修费 | 元 | 10.99 | 1 | 0 | 0 | 计价
YT13-33 | J08-01-069 | 机械 | 乙供 | JF003 | 维护费 | 元 | 5.82 | 1 | 0 | 0 | 计价
YT13-33 | J08-01-069 | 人工 | 乙供 | 9101109 | 安装技术工 | 工日 | 1.4286 | 107 | 0 | 0 | 计价
YT13-33 | J08-01-069 | 材料 | 乙供 | C21020101 | 电 | kW·h | 57.37 | 0.84 | 0 | 0 | 计价
YT13-33 | J08-01-081 | 机械 | 乙供 | JF001 | 折旧费 | 元 | 33.17 | 1 | 0 | 0 | 计价
YT13-33 | J08-01-081 | 机械 | 乙供 | JF002 | 检修费 | 元 | 5.88 | 1 | 0 | 0 | 计价
YT13-33 | J08-01-081 | 机械 | 乙供 | JF003 | 维护费 | 元 | 4.53 | 1 | 0 | 0 | 计价
YT13-33 | J08-01-081 | 人工 | 乙供 | 9101109 | 安装技术工 | 工日 | 1.4286 | 107 | 0 | 0 | 计价
YT13-33 | J08-01-081 | 材料 | 乙供 | C21020101 | 电 | kW·h | 32.41 | 0.84 | 0 | 0 | 计价
YT13-33 | J08-01-093 | 机械 | 乙供 | JF001 | 折旧费 | 元 | 212.39 | 1 | 0 | 0 | 计价
YT13-33 | J08-01-093 | 机械 | 乙供 | JF002 | 检修费 | 元 | 42.42 | 1 | 0 | 0 | 计价
YT13-33 | J08-01-093 | 机械 | 乙供 | JF003 | 维护费 | 元 | 45.39 | 1 | 0 | 0 | 计价
YT13-33 | J08-01-093 | 人工 | 乙供 | 9101109 | 安装技术工 | 工日 | 1.5625 | 107 | 0 | 0 | 计价
YT13-33 | J08-01-093 | 材料 | 乙供 | C21020101 | 电 | kW·h | 75.9 | 0.84 | 0 | 0 | 计价
YT13-33 | J08-01-120 | 机械 | 乙供 | JF001 | 折旧费 | 元 | 122.1 | 1 | 0 | 0 | 计价
YT13-33 | J08-01-120 | 机械 | 乙供 | JF002 | 检修费 | 元 | 13.07 | 1 | 0 | 0 | 计价
YT13-33 | J08-01-120 | 机械 | 乙供 | JF003 | 维护费 | 元 | 21.43 | 1 | 0 | 0 | 计价
YT13-33 | J08-01-120 | 机械 | 乙供 | JF004 | 安拆费及场外运费 | 元 | 8.44 | 1 | 0 | 0 | 计价
YT13-33 | J08-01-120 | 人工 | 乙供 | 9101109 | 安装技术工 | 工日 | 2.5 | 107 | 0 | 0 | 计价
YT13-33 | J08-01-120 | 材料 | 乙供 | C21020101 | 电 | kW·h | 56.37 | 0.84 | 0 | 0 | 计价
YT13-33 | J10-01-001 | 机械 | 乙供 | JF001 | 折旧费 | 元 | 1.84 | 1 | 0 | 0 | 计价
YT13-33 | J10-01-001 | 机械 | 乙供 | JF002 | 检修费 | 元 | 0.41 | 1 | 0 | 0 | 计价
YT13-33 | J10-01-001 | 机械 | 乙供 | JF003 | 维护费 | 元 | 1.37 | 1 | 0 | 0 | 计价
YT13-33 | J10-01-001 | 机械 | 乙供 | JF004 | 安拆费及场外运费 | 元 | 12.75 | 1 | 0 | 0 | 计价
YT13-33 | J10-01-001 | 材料 | 乙供 | C21020101 | 电 | kW·h | 60.27 | 0.84 | 0 | 0 | 计价
YT13-33 | J10-01-014 | 机械 | 乙供 | JF001 | 折旧费 | 元 | 14.25 | 1 | 0 | 0 | 计价
YT13-33 | J10-01-014 | 机械 | 乙供 | JF002 | 检修费 | 元 | 2.53 | 1 | 0 | 0 | 计价
YT13-33 | J10-01-014 | 机械 | 乙供 | JF003 | 维护费 | 元 | 8.6 | 1 | 0 | 0 | 计价
YT13-33 | J10-01-014 | 机械 | 乙供 | JF004 | 安拆费及场外运费 | 元 | 19.12 | 1 | 0 | 0 | 计价
YT13-33 | J10-01-014 | 材料 | 乙供 | C21020101 | 电 | kW·h | 70.7 | 0.84 | 0 | 0 | 计价
YT13-33 | J10-01-019 | 机械 | 乙供 | JF001 | 折旧费 | 元 | 1.84 | 1 | 0 | 0 | 计价
YT13-33 | J10-01-019 | 机械 | 乙供 | JF002 | 检修费 | 元 | 0.32 | 1 | 0 | 0 | 计价
YT13-33 | J10-01-019 | 机械 | 乙供 | JF003 | 维护费 | 元 | 2 | 1 | 0 | 0 | 计价
YT13-33 | J10-01-019 | 机械 | 乙供 | JF004 | 安拆费及场外运费 | 元 | 12.75 | 1 | 0 | 0 | 计价
YT13-33 | J10-01-019 | 材料 | 乙供 | C21020101 | 电 | kW·h | 98 | 0.84 | 0 | 0 | 计价
YT13-33 | J11-01-020 | 机械 | 乙供 | JF001 | 折旧费 | 元 | 30.76 | 1 | 0 | 0 | 计价
YT13-33 | J11-01-020 | 机械 | 乙供 | JF002 | 检修费 | 元 | 10.91 | 1 | 0 | 0 | 计价
YT13-33 | J11-01-020 | 机械 | 乙供 | JF003 | 维护费 | 元 | 23.02 | 1 | 0 | 0 | 计价
YT13-33 | J11-01-020 | 机械 | 乙供 | JF004 | 安拆费及场外运费 | 元 | 16.34 | 1 | 0 | 0 | 计价
YT13-33 | J11-01-020 | 材料 | 乙供 | C21020101 | 电 | kW·h | 403.2 | 0.84 | 0 | 0 | 计价
YT13-33 | J13-01-008 | 机械 | 乙供 | JF001 | 折旧费 | 元 | 9.39 | 1 | 0 | 0 | 计价
YT13-33 | J13-01-008 | 机械 | 乙供 | JF002 | 检修费 | 元 | 0.78 | 1 | 0 | 0 | 计价
YT13-33 | J13-01-008 | 机械 | 乙供 | JF003 | 维护费 | 元 | 1.76 | 1 | 0 | 0 | 计价
YT13-33 | J13-01-008 | 机械 | 乙供 | JF004 | 安拆费及场外运费 | 元 | 4.69 | 1 | 0 | 0 | 计价
YT13-33 | J13-01-008 | 人工 | 乙供 | 9101109 | 安装技术工 | 工日 | 1.3889 | 107 | 0 | 0 | 计价
YT13-33 | J13-01-008 | 材料 | 乙供 | C21020101 | 电 | kW·h | 20.57 | 0.84 | 0 | 0 | 计价
YT13-33 | J13-01-116 | 机械 | 乙供 | JF001 | 折旧费 | 元 | 3620.95 | 1 | 0 | 0 | 计价
YT13-33 | J13-01-116 | 机械 | 乙供 | JF002 | 检修费 | 元 | 675.86 | 1 | 0 | 0 | 计价
YT13-33 | J13-01-116 | 机械 | 乙供 | JF003 | 维护费 | 元 | 1419.31 | 1 | 0 | 0 | 计价
YT13-33 | J13-01-116 | 机械 | 乙供 | JF004 | 安拆费及场外运费 | 元 | 1200 | 1 | 0 | 0 | 计价
YT13-33 | J13-01-116 | 人工 | 乙供 | 9101109 | 安装技术工 | 工日 | 40 | 107 | 0 | 0 | 计价
YT13-33 | J13-01-116 | 材料 | 乙供 | C21020101 | 电 | kW·h | 193.71 | 0.84 | 0 | 0 | 计价
YT13-34 | J03-01-038 | 机械 | 乙供 | JF001 | 折旧费 | 元 | 246 | 1 | 0 | 0 | 计价
YT13-34 | J03-01-038 | 机械 | 乙供 | JF002 | 检修费 | 元 | 114.66 | 1 | 0 | 0 | 计价
YT13-34 | J03-01-038 | 机械 | 乙供 | JF003 | 维护费 | 元 | 237.35 | 1 | 0 | 0 | 计价
YT13-34 | J03-01-038 | 人工 | 乙供 | 9101109 | 安装技术工 | 工日 | 2.5 | 107 | 0 | 0 | 计价
YT13-34 | J03-01-038 | 材料 | 乙供 | C19010201 | 柴油0号 | kg | 40.73 | 6.32 | 0 | 0 | 计价
YT13-34 | J04-01-003 | 机械 | 乙供 | JF001 | 折旧费 | 元 | 30.16 | 1 | 0 | 0 | 计价
YT13-34 | J04-01-003 | 机械 | 乙供 | JF002 | 检修费 | 元 | 6.69 | 1 | 0 | 0 | 计价
YT13-34 | J04-01-003 | 机械 | 乙供 | JF003 | 维护费 | 元 | 37.53 | 1 | 0 | 0 | 计价
YT13-34 | J04-01-003 | 人工 | 乙供 | 9101109 | 安装技术工 | 工日 | 1.0417 | 107 | 0 | 0 | 计价
YT13-34 | J04-01-003 | 材料 | 乙供 | C19010201 | 柴油0号 | kg | 33.24 | 6.32 | 0 | 0 | 计价
YT13-34 | J04-01-022 | 机械 | 乙供 | JF001 | 折旧费 | 元 | 186.9 | 1 | 0 | 0 | 计价
YT13-34 | J04-01-022 | 机械 | 乙供 | JF002 | 检修费 | 元 | 28.69 | 1 | 0 | 0 | 计价
YT13-34 | J04-01-022 | 机械 | 乙供 | JF003 | 维护费 | 元 | 135.7 | 1 | 0 | 0 | 计价
YT13-34 | J04-01-022 | 人工 | 乙供 | 9101109 | 安装技术工 | 工日 | 2.8571 | 107 | 0 | 0 | 计价
YT13-34 | J04-01-022 | 材料 | 乙供 | C19010201 | 柴油0号 | kg | 45.39 | 6.32 | 0 | 0 | 计价
YT13-34 | J05-01-009 | 机械 | 乙供 | JF001 | 折旧费 | 元 | 5.65 | 1 | 0 | 0 | 计价
YT13-34 | J05-01-009 | 机械 | 乙供 | JF002 | 检修费 | 元 | 2.01 | 1 | 0 | 0 | 计价
YT13-34 | J05-01-009 | 机械 | 乙供 | JF003 | 维护费 | 元 | 5.37 | 1 | 0 | 0 | 计价
YT13-34 | J05-01-009 | 机械 | 乙供 | JF004 | 安拆费及场外运费 | 元 | 9.1 | 1 | 0 | 0 | 计价
YT13-34 | J05-01-009 | 人工 | 乙供 | 9101109 | 安装技术工 | 工日 | 1.1905 | 107 | 0 | 0 | 计价
YT13-34 | J05-01-009 | 材料 | 乙供 | C21020101 | 电 | kW·h | 31.5 | 0.84 | 0 | 0 | 计价
YT13-34 | J05-01-012 | 机械 | 乙供 | JF001 | 折旧费 | 元 | 26.78 | 1 | 0 | 0 | 计价
YT13-34 | J05-01-012 | 机械 | 乙供 | JF002 | 检修费 | 元 | 9.5 | 1 | 0 | 0 | 计价
YT13-34 | J05-01-012 | 机械 | 乙供 | JF003 | 维护费 | 元 | 25.37 | 1 | 0 | 0 | 计价
YT13-34 | J05-01-012 | 机械 | 乙供 | JF004 | 安拆费及场外运费 | 元 | 9.1 | 1 | 0 | 0 | 计价
YT13-34 | J05-01-012 | 人工 | 乙供 | 9101109 | 安装技术工 | 工日 | 1.1905 | 107 | 0 | 0 | 计价
YT13-34 | J05-01-012 | 材料 | 乙供 | C21020101 | 电 | kW·h | 73 | 0.84 | 0 | 0 | 计价
YT13-34 | J08-01-069 | 机械 | 乙供 | JF001 | 折旧费 | 元 | 77.48 | 1 | 0 | 0 | 计价
YT13-34 | J08-01-069 | 机械 | 乙供 | JF002 | 检修费 | 元 | 10.99 | 1 | 0 | 0 | 计价
YT13-34 | J08-01-069 | 机械 | 乙供 | JF003 | 维护费 | 元 | 5.82 | 1 | 0 | 0 | 计价
YT13-34 | J08-01-069 | 人工 | 乙供 | 9101109 | 安装技术工 | 工日 | 1.4286 | 107 | 0 | 0 | 计价
YT13-34 | J08-01-069 | 材料 | 乙供 | C21020101 | 电 | kW·h | 57.37 | 0.84 | 0 | 0 | 计价
YT13-34 | J08-01-081 | 机械 | 乙供 | JF001 | 折旧费 | 元 | 33.17 | 1 | 0 | 0 | 计价
YT13-34 | J08-01-081 | 机械 | 乙供 | JF002 | 检修费 | 元 | 5.88 | 1 | 0 | 0 | 计价
YT13-34 | J08-01-081 | 机械 | 乙供 | JF003 | 维护费 | 元 | 4.53 | 1 | 0 | 0 | 计价
YT13-34 | J08-01-081 | 人工 | 乙供 | 9101109 | 安装技术工 | 工日 | 1.4286 | 107 | 0 | 0 | 计价
YT13-34 | J08-01-081 | 材料 | 乙供 | C21020101 | 电 | kW·h | 32.41 | 0.84 | 0 | 0 | 计价
YT13-34 | J08-01-093 | 机械 | 乙供 | JF001 | 折旧费 | 元 | 212.39 | 1 | 0 | 0 | 计价
YT13-34 | J08-01-093 | 机械 | 乙供 | JF002 | 检修费 | 元 | 42.42 | 1 | 0 | 0 | 计价
YT13-34 | J08-01-093 | 机械 | 乙供 | JF003 | 维护费 | 元 | 45.39 | 1 | 0 | 0 | 计价
YT13-34 | J08-01-093 | 人工 | 乙供 | 9101109 | 安装技术工 | 工日 | 1.5625 | 107 | 0 | 0 | 计价
YT13-34 | J08-01-093 | 材料 | 乙供 | C21020101 | 电 | kW·h | 75.9 | 0.84 | 0 | 0 | 计价
YT13-34 | J08-01-120 | 机械 | 乙供 | JF001 | 折旧费 | 元 | 122.1 | 1 | 0 | 0 | 计价
YT13-34 | J08-01-120 | 机械 | 乙供 | JF002 | 检修费 | 元 | 13.07 | 1 | 0 | 0 | 计价
YT13-34 | J08-01-120 | 机械 | 乙供 | JF003 | 维护费 | 元 | 21.43 | 1 | 0 | 0 | 计价
YT13-34 | J08-01-120 | 机械 | 乙供 | JF004 | 安拆费及场外运费 | 元 | 8.44 | 1 | 0 | 0 | 计价
YT13-34 | J08-01-120 | 人工 | 乙供 | 9101109 | 安装技术工 | 工日 | 2.5 | 107 | 0 | 0 | 计价
YT13-34 | J08-01-120 | 材料 | 乙供 | C21020101 | 电 | kW·h | 56.37 | 0.84 | 0 | 0 | 计价
YT13-34 | J10-01-001 | 机械 | 乙供 | JF001 | 折旧费 | 元 | 1.84 | 1 | 0 | 0 | 计价
YT13-34 | J10-01-001 | 机械 | 乙供 | JF002 | 检修费 | 元 | 0.41 | 1 | 0 | 0 | 计价
YT13-34 | J10-01-001 | 机械 | 乙供 | JF003 | 维护费 | 元 | 1.37 | 1 | 0 | 0 | 计价
YT13-34 | J10-01-001 | 机械 | 乙供 | JF004 | 安拆费及场外运费 | 元 | 12.75 | 1 | 0 | 0 | 计价
YT13-34 | J10-01-001 | 材料 | 乙供 | C21020101 | 电 | kW·h | 60.27 | 0.84 | 0 | 0 | 计价
YT13-34 | J10-01-014 | 机械 | 乙供 | JF001 | 折旧费 | 元 | 14.25 | 1 | 0 | 0 | 计价
YT13-34 | J10-01-014 | 机械 | 乙供 | JF002 | 检修费 | 元 | 2.53 | 1 | 0 | 0 | 计价
YT13-34 | J10-01-014 | 机械 | 乙供 | JF003 | 维护费 | 元 | 8.6 | 1 | 0 | 0 | 计价
YT13-34 | J10-01-014 | 机械 | 乙供 | JF004 | 安拆费及场外运费 | 元 | 19.12 | 1 | 0 | 0 | 计价
YT13-34 | J10-01-014 | 材料 | 乙供 | C21020101 | 电 | kW·h | 70.7 | 0.84 | 0 | 0 | 计价
YT13-34 | J10-01-019 | 机械 | 乙供 | JF001 | 折旧费 | 元 | 1.84 | 1 | 0 | 0 | 计价
YT13-34 | J10-01-019 | 机械 | 乙供 | JF002 | 检修费 | 元 | 0.32 | 1 | 0 | 0 | 计价
YT13-34 | J10-01-019 | 机械 | 乙供 | JF003 | 维护费 | 元 | 2 | 1 | 0 | 0 | 计价
YT13-34 | J10-01-019 | 机械 | 乙供 | JF004 | 安拆费及场外运费 | 元 | 12.75 | 1 | 0 | 0 | 计价
YT13-34 | J10-01-019 | 材料 | 乙供 | C21020101 | 电 | kW·h | 98 | 0.84 | 0 | 0 | 计价
YT13-34 | J11-01-020 | 机械 | 乙供 | JF001 | 折旧费 | 元 | 30.76 | 1 | 0 | 0 | 计价
YT13-34 | J11-01-020 | 机械 | 乙供 | JF002 | 检修费 | 元 | 10.91 | 1 | 0 | 0 | 计价
YT13-34 | J11-01-020 | 机械 | 乙供 | JF003 | 维护费 | 元 | 23.02 | 1 | 0 | 0 | 计价
YT13-34 | J11-01-020 | 机械 | 乙供 | JF004 | 安拆费及场外运费 | 元 | 16.34 | 1 | 0 | 0 | 计价
YT13-34 | J11-01-020 | 材料 | 乙供 | C21020101 | 电 | kW·h | 403.2 | 0.84 | 0 | 0 | 计价
YT13-34 | J13-01-008 | 机械 | 乙供 | JF001 | 折旧费 | 元 | 9.39 | 1 | 0 | 0 | 计价
YT13-34 | J13-01-008 | 机械 | 乙供 | JF002 | 检修费 | 元 | 0.78 | 1 | 0 | 0 | 计价
YT13-34 | J13-01-008 | 机械 | 乙供 | JF003 | 维护费 | 元 | 1.76 | 1 | 0 | 0 | 计价
YT13-34 | J13-01-008 | 机械 | 乙供 | JF004 | 安拆费及场外运费 | 元 | 4.69 | 1 | 0 | 0 | 计价
YT13-34 | J13-01-008 | 人工 | 乙供 | 9101109 | 安装技术工 | 工日 | 1.3889 | 107 | 0 | 0 | 计价
YT13-34 | J13-01-008 | 材料 | 乙供 | C21020101 | 电 | kW·h | 20.57 | 0.84 | 0 | 0 | 计价
YT13-34 | J13-01-115 | 机械 | 乙供 | JF001 | 折旧费 | 元 | 117.95 | 1 | 0 | 0 | 计价
YT13-34 | J13-01-115 | 机械 | 乙供 | JF002 | 检修费 | 元 | 3.14 | 1 | 0 | 0 | 计价
YT13-34 | J13-01-115 | 机械 | 乙供 | JF003 | 维护费 | 元 | 6.59 | 1 | 0 | 0 | 计价
YT13-34 | J13-01-115 | 人工 | 乙供 | 9101109 | 安装技术工 | 工日 | 1 | 107 | 0 | 0 | 计价
YT13-34 | J13-01-115 | 材料 | 乙供 | C21020101 | 电 | kW·h | 80.34 | 0.84 | 0 | 0 | 计价
YT13-35 | J03-01-038 | 机械 | 乙供 | JF001 | 折旧费 | 元 | 246 | 1 | 0 | 0 | 计价
YT13-35 | J03-01-038 | 机械 | 乙供 | JF002 | 检修费 | 元 | 114.66 | 1 | 0 | 0 | 计价
YT13-35 | J03-01-038 | 机械 | 乙供 | JF003 | 维护费 | 元 | 237.35 | 1 | 0 | 0 | 计价
YT13-35 | J03-01-038 | 人工 | 乙供 | 9101109 | 安装技术工 | 工日 | 2.5 | 107 | 0 | 0 | 计价
YT13-35 | J03-01-038 | 材料 | 乙供 | C19010201 | 柴油0号 | kg | 40.73 | 6.32 | 0 | 0 | 计价
YT13-35 | J04-01-003 | 机械 | 乙供 | JF001 | 折旧费 | 元 | 30.16 | 1 | 0 | 0 | 计价
YT13-35 | J04-01-003 | 机械 | 乙供 | JF002 | 检修费 | 元 | 6.69 | 1 | 0 | 0 | 计价
YT13-35 | J04-01-003 | 机械 | 乙供 | JF003 | 维护费 | 元 | 37.53 | 1 | 0 | 0 | 计价
YT13-35 | J04-01-003 | 人工 | 乙供 | 9101109 | 安装技术工 | 工日 | 1.0417 | 107 | 0 | 0 | 计价
YT13-35 | J04-01-003 | 材料 | 乙供 | C19010201 | 柴油0号 | kg | 33.24 | 6.32 | 0 | 0 | 计价
YT13-35 | J04-01-022 | 机械 | 乙供 | JF001 | 折旧费 | 元 | 186.9 | 1 | 0 | 0 | 计价
YT13-35 | J04-01-022 | 机械 | 乙供 | JF002 | 检修费 | 元 | 28.69 | 1 | 0 | 0 | 计价
YT13-35 | J04-01-022 | 机械 | 乙供 | JF003 | 维护费 | 元 | 135.7 | 1 | 0 | 0 | 计价
YT13-35 | J04-01-022 | 人工 | 乙供 | 9101109 | 安装技术工 | 工日 | 2.8571 | 107 | 0 | 0 | 计价
YT13-35 | J04-01-022 | 材料 | 乙供 | C19010201 | 柴油0号 | kg | 45.39 | 6.32 | 0 | 0 | 计价
YT13-35 | J05-01-009 | 机械 | 乙供 | JF001 | 折旧费 | 元 | 5.65 | 1 | 0 | 0 | 计价
YT13-35 | J05-01-009 | 机械 | 乙供 | JF002 | 检修费 | 元 | 2.01 | 1 | 0 | 0 | 计价
YT13-35 | J05-01-009 | 机械 | 乙供 | JF003 | 维护费 | 元 | 5.37 | 1 | 0 | 0 | 计价
YT13-35 | J05-01-009 | 机械 | 乙供 | JF004 | 安拆费及场外运费 | 元 | 9.1 | 1 | 0 | 0 | 计价
YT13-35 | J05-01-009 | 人工 | 乙供 | 9101109 | 安装技术工 | 工日 | 1.1905 | 107 | 0 | 0 | 计价
YT13-35 | J05-01-009 | 材料 | 乙供 | C21020101 | 电 | kW·h | 31.5 | 0.84 | 0 | 0 | 计价
YT13-35 | J05-01-012 | 机械 | 乙供 | JF001 | 折旧费 | 元 | 26.78 | 1 | 0 | 0 | 计价
YT13-35 | J05-01-012 | 机械 | 乙供 | JF002 | 检修费 | 元 | 9.5 | 1 | 0 | 0 | 计价
YT13-35 | J05-01-012 | 机械 | 乙供 | JF003 | 维护费 | 元 | 25.37 | 1 | 0 | 0 | 计价
YT13-35 | J05-01-012 | 机械 | 乙供 | JF004 | 安拆费及场外运费 | 元 | 9.1 | 1 | 0 | 0 | 计价
YT13-35 | J05-01-012 | 人工 | 乙供 | 9101109 | 安装技术工 | 工日 | 1.1905 | 107 | 0 | 0 | 计价
YT13-35 | J05-01-012 | 材料 | 乙供 | C21020101 | 电 | kW·h | 73 | 0.84 | 0 | 0 | 计价
YT13-35 | J08-01-069 | 机械 | 乙供 | JF001 | 折旧费 | 元 | 77.48 | 1 | 0 | 0 | 计价
YT13-35 | J08-01-069 | 机械 | 乙供 | JF002 | 检修费 | 元 | 10.99 | 1 | 0 | 0 | 计价
YT13-35 | J08-01-069 | 机械 | 乙供 | JF003 | 维护费 | 元 | 5.82 | 1 | 0 | 0 | 计价
YT13-35 | J08-01-069 | 人工 | 乙供 | 9101109 | 安装技术工 | 工日 | 1.4286 | 107 | 0 | 0 | 计价
YT13-35 | J08-01-069 | 材料 | 乙供 | C21020101 | 电 | kW·h | 57.37 | 0.84 | 0 | 0 | 计价
YT13-35 | J08-01-081 | 机械 | 乙供 | JF001 | 折旧费 | 元 | 33.17 | 1 | 0 | 0 | 计价
YT13-35 | J08-01-081 | 机械 | 乙供 | JF002 | 检修费 | 元 | 5.88 | 1 | 0 | 0 | 计价
YT13-35 | J08-01-081 | 机械 | 乙供 | JF003 | 维护费 | 元 | 4.53 | 1 | 0 | 0 | 计价
YT13-35 | J08-01-081 | 人工 | 乙供 | 9101109 | 安装技术工 | 工日 | 1.4286 | 107 | 0 | 0 | 计价
YT13-35 | J08-01-081 | 材料 | 乙供 | C21020101 | 电 | kW·h | 32.41 | 0.84 | 0 | 0 | 计价
YT13-35 | J08-01-093 | 机械 | 乙供 | JF001 | 折旧费 | 元 | 212.39 | 1 | 0 | 0 | 计价
YT13-35 | J08-01-093 | 机械 | 乙供 | JF002 | 检修费 | 元 | 42.42 | 1 | 0 | 0 | 计价
YT13-35 | J08-01-093 | 机械 | 乙供 | JF003 | 维护费 | 元 | 45.39 | 1 | 0 | 0 | 计价
YT13-35 | J08-01-093 | 人工 | 乙供 | 9101109 | 安装技术工 | 工日 | 1.5625 | 107 | 0 | 0 | 计价
YT13-35 | J08-01-093 | 材料 | 乙供 | C21020101 | 电 | kW·h | 75.9 | 0.84 | 0 | 0 | 计价
YT13-35 | J08-01-120 | 机械 | 乙供 | JF001 | 折旧费 | 元 | 122.1 | 1 | 0 | 0 | 计价
YT13-35 | J08-01-120 | 机械 | 乙供 | JF002 | 检修费 | 元 | 13.07 | 1 | 0 | 0 | 计价
YT13-35 | J08-01-120 | 机械 | 乙供 | JF003 | 维护费 | 元 | 21.43 | 1 | 0 | 0 | 计价
YT13-35 | J08-01-120 | 机械 | 乙供 | JF004 | 安拆费及场外运费 | 元 | 8.44 | 1 | 0 | 0 | 计价
YT13-35 | J08-01-120 | 人工 | 乙供 | 9101109 | 安装技术工 | 工日 | 2.5 | 107 | 0 | 0 | 计价
YT13-35 | J08-01-120 | 材料 | 乙供 | C21020101 | 电 | kW·h | 56.37 | 0.84 | 0 | 0 | 计价
YT13-35 | J10-01-001 | 机械 | 乙供 | JF001 | 折旧费 | 元 | 1.84 | 1 | 0 | 0 | 计价
YT13-35 | J10-01-001 | 机械 | 乙供 | JF002 | 检修费 | 元 | 0.41 | 1 | 0 | 0 | 计价
YT13-35 | J10-01-001 | 机械 | 乙供 | JF003 | 维护费 | 元 | 1.37 | 1 | 0 | 0 | 计价
YT13-35 | J10-01-001 | 机械 | 乙供 | JF004 | 安拆费及场外运费 | 元 | 12.75 | 1 | 0 | 0 | 计价
YT13-35 | J10-01-001 | 材料 | 乙供 | C21020101 | 电 | kW·h | 60.27 | 0.84 | 0 | 0 | 计价
YT13-35 | J10-01-014 | 机械 | 乙供 | JF001 | 折旧费 | 元 | 14.25 | 1 | 0 | 0 | 计价
YT13-35 | J10-01-014 | 机械 | 乙供 | JF002 | 检修费 | 元 | 2.53 | 1 | 0 | 0 | 计价
YT13-35 | J10-01-014 | 机械 | 乙供 | JF003 | 维护费 | 元 | 8.6 | 1 | 0 | 0 | 计价
YT13-35 | J10-01-014 | 机械 | 乙供 | JF004 | 安拆费及场外运费 | 元 | 19.12 | 1 | 0 | 0 | 计价
YT13-35 | J10-01-014 | 材料 | 乙供 | C21020101 | 电 | kW·h | 70.7 | 0.84 | 0 | 0 | 计价
YT13-35 | J10-01-019 | 机械 | 乙供 | JF001 | 折旧费 | 元 | 1.84 | 1 | 0 | 0 | 计价
YT13-35 | J10-01-019 | 机械 | 乙供 | JF002 | 检修费 | 元 | 0.32 | 1 | 0 | 0 | 计价
YT13-35 | J10-01-019 | 机械 | 乙供 | JF003 | 维护费 | 元 | 2 | 1 | 0 | 0 | 计价
YT13-35 | J10-01-019 | 机械 | 乙供 | JF004 | 安拆费及场外运费 | 元 | 12.75 | 1 | 0 | 0 | 计价
YT13-35 | J10-01-019 | 材料 | 乙供 | C21020101 | 电 | kW·h | 98 | 0.84 | 0 | 0 | 计价
YT13-35 | J11-01-020 | 机械 | 乙供 | JF001 | 折旧费 | 元 | 30.76 | 1 | 0 | 0 | 计价
YT13-35 | J11-01-020 | 机械 | 乙供 | JF002 | 检修费 | 元 | 10.91 | 1 | 0 | 0 | 计价
YT13-35 | J11-01-020 | 机械 | 乙供 | JF003 | 维护费 | 元 | 23.02 | 1 | 0 | 0 | 计价
YT13-35 | J11-01-020 | 机械 | 乙供 | JF004 | 安拆费及场外运费 | 元 | 16.34 | 1 | 0 | 0 | 计价
YT13-35 | J11-01-020 | 材料 | 乙供 | C21020101 | 电 | kW·h | 403.2 | 0.84 | 0 | 0 | 计价
YT13-35 | J13-01-008 | 机械 | 乙供 | JF001 | 折旧费 | 元 | 9.39 | 1 | 0 | 0 | 计价
YT13-35 | J13-01-008 | 机械 | 乙供 | JF002 | 检修费 | 元 | 0.78 | 1 | 0 | 0 | 计价
YT13-35 | J13-01-008 | 机械 | 乙供 | JF003 | 维护费 | 元 | 1.76 | 1 | 0 | 0 | 计价
YT13-35 | J13-01-008 | 机械 | 乙供 | JF004 | 安拆费及场外运费 | 元 | 4.69 | 1 | 0 | 0 | 计价
YT13-35 | J13-01-008 | 人工 | 乙供 | 9101109 | 安装技术工 | 工日 | 1.3889 | 107 | 0 | 0 | 计价
YT13-35 | J13-01-008 | 材料 | 乙供 | C21020101 | 电 | kW·h | 20.57 | 0.84 | 0 | 0 | 计价
YT13-35 | J13-01-115 | 机械 | 乙供 | JF001 | 折旧费 | 元 | 117.95 | 1 | 0 | 0 | 计价
YT13-35 | J13-01-115 | 机械 | 乙供 | JF002 | 检修费 | 元 | 3.14 | 1 | 0 | 0 | 计价
YT13-35 | J13-01-115 | 机械 | 乙供 | JF003 | 维护费 | 元 | 6.59 | 1 | 0 | 0 | 计价
YT13-35 | J13-01-115 | 人工 | 乙供 | 9101109 | 安装技术工 | 工日 | 1 | 107 | 0 | 0 | 计价
YT13-35 | J13-01-115 | 材料 | 乙供 | C21020101 | 电 | kW·h | 80.34 | 0.84 | 0 | 0 | 计价
YT13-36 | J03-01-038 | 机械 | 乙供 | JF001 | 折旧费 | 元 | 246 | 1 | 0 | 0 | 计价
YT13-36 | J03-01-038 | 机械 | 乙供 | JF002 | 检修费 | 元 | 114.66 | 1 | 0 | 0 | 计价
YT13-36 | J03-01-038 | 机械 | 乙供 | JF003 | 维护费 | 元 | 237.35 | 1 | 0 | 0 | 计价
YT13-36 | J03-01-038 | 人工 | 乙供 | 9101109 | 安装技术工 | 工日 | 2.5 | 107 | 0 | 0 | 计价
YT13-36 | J03-01-038 | 材料 | 乙供 | C19010201 | 柴油0号 | kg | 40.73 | 6.32 | 0 | 0 | 计价
YT13-36 | J04-01-003 | 机械 | 乙供 | JF001 | 折旧费 | 元 | 30.16 | 1 | 0 | 0 | 计价
YT13-36 | J04-01-003 | 机械 | 乙供 | JF002 | 检修费 | 元 | 6.69 | 1 | 0 | 0 | 计价
YT13-36 | J04-01-003 | 机械 | 乙供 | JF003 | 维护费 | 元 | 37.53 | 1 | 0 | 0 | 计价
YT13-36 | J04-01-003 | 人工 | 乙供 | 9101109 | 安装技术工 | 工日 | 1.0417 | 107 | 0 | 0 | 计价
YT13-36 | J04-01-003 | 材料 | 乙供 | C19010201 | 柴油0号 | kg | 33.24 | 6.32 | 0 | 0 | 计价
YT13-36 | J04-01-022 | 机械 | 乙供 | JF001 | 折旧费 | 元 | 186.9 | 1 | 0 | 0 | 计价
YT13-36 | J04-01-022 | 机械 | 乙供 | JF002 | 检修费 | 元 | 28.69 | 1 | 0 | 0 | 计价
YT13-36 | J04-01-022 | 机械 | 乙供 | JF003 | 维护费 | 元 | 135.7 | 1 | 0 | 0 | 计价
YT13-36 | J04-01-022 | 人工 | 乙供 | 9101109 | 安装技术工 | 工日 | 2.8571 | 107 | 0 | 0 | 计价
YT13-36 | J04-01-022 | 材料 | 乙供 | C19010201 | 柴油0号 | kg | 45.39 | 6.32 | 0 | 0 | 计价
YT13-36 | J05-01-009 | 机械 | 乙供 | JF001 | 折旧费 | 元 | 5.65 | 1 | 0 | 0 | 计价
YT13-36 | J05-01-009 | 机械 | 乙供 | JF002 | 检修费 | 元 | 2.01 | 1 | 0 | 0 | 计价
YT13-36 | J05-01-009 | 机械 | 乙供 | JF003 | 维护费 | 元 | 5.37 | 1 | 0 | 0 | 计价
YT13-36 | J05-01-009 | 机械 | 乙供 | JF004 | 安拆费及场外运费 | 元 | 9.1 | 1 | 0 | 0 | 计价
YT13-36 | J05-01-009 | 人工 | 乙供 | 9101109 | 安装技术工 | 工日 | 1.1905 | 107 | 0 | 0 | 计价
YT13-36 | J05-01-009 | 材料 | 乙供 | C21020101 | 电 | kW·h | 31.5 | 0.84 | 0 | 0 | 计价
YT13-36 | J05-01-012 | 机械 | 乙供 | JF001 | 折旧费 | 元 | 26.78 | 1 | 0 | 0 | 计价
YT13-36 | J05-01-012 | 机械 | 乙供 | JF002 | 检修费 | 元 | 9.5 | 1 | 0 | 0 | 计价
YT13-36 | J05-01-012 | 机械 | 乙供 | JF003 | 维护费 | 元 | 25.37 | 1 | 0 | 0 | 计价
YT13-36 | J05-01-012 | 机械 | 乙供 | JF004 | 安拆费及场外运费 | 元 | 9.1 | 1 | 0 | 0 | 计价
YT13-36 | J05-01-012 | 人工 | 乙供 | 9101109 | 安装技术工 | 工日 | 1.1905 | 107 | 0 | 0 | 计价
YT13-36 | J05-01-012 | 材料 | 乙供 | C21020101 | 电 | kW·h | 73 | 0.84 | 0 | 0 | 计价
YT13-36 | J08-01-069 | 机械 | 乙供 | JF001 | 折旧费 | 元 | 77.48 | 1 | 0 | 0 | 计价
YT13-36 | J08-01-069 | 机械 | 乙供 | JF002 | 检修费 | 元 | 10.99 | 1 | 0 | 0 | 计价
YT13-36 | J08-01-069 | 机械 | 乙供 | JF003 | 维护费 | 元 | 5.82 | 1 | 0 | 0 | 计价
YT13-36 | J08-01-069 | 人工 | 乙供 | 9101109 | 安装技术工 | 工日 | 1.4286 | 107 | 0 | 0 | 计价
YT13-36 | J08-01-069 | 材料 | 乙供 | C21020101 | 电 | kW·h | 57.37 | 0.84 | 0 | 0 | 计价
YT13-36 | J08-01-081 | 机械 | 乙供 | JF001 | 折旧费 | 元 | 33.17 | 1 | 0 | 0 | 计价
YT13-36 | J08-01-081 | 机械 | 乙供 | JF002 | 检修费 | 元 | 5.88 | 1 | 0 | 0 | 计价
YT13-36 | J08-01-081 | 机械 | 乙供 | JF003 | 维护费 | 元 | 4.53 | 1 | 0 | 0 | 计价
YT13-36 | J08-01-081 | 人工 | 乙供 | 9101109 | 安装技术工 | 工日 | 1.4286 | 107 | 0 | 0 | 计价
YT13-36 | J08-01-081 | 材料 | 乙供 | C21020101 | 电 | kW·h | 32.41 | 0.84 | 0 | 0 | 计价
YT13-36 | J08-01-093 | 机械 | 乙供 | JF001 | 折旧费 | 元 | 212.39 | 1 | 0 | 0 | 计价
YT13-36 | J08-01-093 | 机械 | 乙供 | JF002 | 检修费 | 元 | 42.42 | 1 | 0 | 0 | 计价
YT13-36 | J08-01-093 | 机械 | 乙供 | JF003 | 维护费 | 元 | 45.39 | 1 | 0 | 0 | 计价
YT13-36 | J08-01-093 | 人工 | 乙供 | 9101109 | 安装技术工 | 工日 | 1.5625 | 107 | 0 | 0 | 计价
YT13-36 | J08-01-093 | 材料 | 乙供 | C21020101 | 电 | kW·h | 75.9 | 0.84 | 0 | 0 | 计价
YT13-36 | J08-01-120 | 机械 | 乙供 | JF001 | 折旧费 | 元 | 122.1 | 1 | 0 | 0 | 计价
YT13-36 | J08-01-120 | 机械 | 乙供 | JF002 | 检修费 | 元 | 13.07 | 1 | 0 | 0 | 计价
YT13-36 | J08-01-120 | 机械 | 乙供 | JF003 | 维护费 | 元 | 21.43 | 1 | 0 | 0 | 计价
YT13-36 | J08-01-120 | 机械 | 乙供 | JF004 | 安拆费及场外运费 | 元 | 8.44 | 1 | 0 | 0 | 计价
YT13-36 | J08-01-120 | 人工 | 乙供 | 9101109 | 安装技术工 | 工日 | 2.5 | 107 | 0 | 0 | 计价
YT13-36 | J08-01-120 | 材料 | 乙供 | C21020101 | 电 | kW·h | 56.37 | 0.84 | 0 | 0 | 计价
YT13-36 | J10-01-001 | 机械 | 乙供 | JF001 | 折旧费 | 元 | 1.84 | 1 | 0 | 0 | 计价
YT13-36 | J10-01-001 | 机械 | 乙供 | JF002 | 检修费 | 元 | 0.41 | 1 | 0 | 0 | 计价
YT13-36 | J10-01-001 | 机械 | 乙供 | JF003 | 维护费 | 元 | 1.37 | 1 | 0 | 0 | 计价
YT13-36 | J10-01-001 | 机械 | 乙供 | JF004 | 安拆费及场外运费 | 元 | 12.75 | 1 | 0 | 0 | 计价
YT13-36 | J10-01-001 | 材料 | 乙供 | C21020101 | 电 | kW·h | 60.27 | 0.84 | 0 | 0 | 计价
YT13-36 | J10-01-014 | 机械 | 乙供 | JF001 | 折旧费 | 元 | 14.25 | 1 | 0 | 0 | 计价
YT13-36 | J10-01-014 | 机械 | 乙供 | JF002 | 检修费 | 元 | 2.53 | 1 | 0 | 0 | 计价
YT13-36 | J10-01-014 | 机械 | 乙供 | JF003 | 维护费 | 元 | 8.6 | 1 | 0 | 0 | 计价
YT13-36 | J10-01-014 | 机械 | 乙供 | JF004 | 安拆费及场外运费 | 元 | 19.12 | 1 | 0 | 0 | 计价
YT13-36 | J10-01-014 | 材料 | 乙供 | C21020101 | 电 | kW·h | 70.7 | 0.84 | 0 | 0 | 计价
YT13-36 | J10-01-019 | 机械 | 乙供 | JF001 | 折旧费 | 元 | 1.84 | 1 | 0 | 0 | 计价
YT13-36 | J10-01-019 | 机械 | 乙供 | JF002 | 检修费 | 元 | 0.32 | 1 | 0 | 0 | 计价
YT13-36 | J10-01-019 | 机械 | 乙供 | JF003 | 维护费 | 元 | 2 | 1 | 0 | 0 | 计价
YT13-36 | J10-01-019 | 机械 | 乙供 | JF004 | 安拆费及场外运费 | 元 | 12.75 | 1 | 0 | 0 | 计价
YT13-36 | J10-01-019 | 材料 | 乙供 | C21020101 | 电 | kW·h | 98 | 0.84 | 0 | 0 | 计价
YT13-36 | J11-01-020 | 机械 | 乙供 | JF001 | 折旧费 | 元 | 30.76 | 1 | 0 | 0 | 计价
YT13-36 | J11-01-020 | 机械 | 乙供 | JF002 | 检修费 | 元 | 10.91 | 1 | 0 | 0 | 计价
YT13-36 | J11-01-020 | 机械 | 乙供 | JF003 | 维护费 | 元 | 23.02 | 1 | 0 | 0 | 计价
YT13-36 | J11-01-020 | 机械 | 乙供 | JF004 | 安拆费及场外运费 | 元 | 16.34 | 1 | 0 | 0 | 计价
YT13-36 | J11-01-020 | 材料 | 乙供 | C21020101 | 电 | kW·h | 403.2 | 0.84 | 0 | 0 | 计价
YT13-36 | J13-01-008 | 机械 | 乙供 | JF001 | 折旧费 | 元 | 9.39 | 1 | 0 | 0 | 计价
YT13-36 | J13-01-008 | 机械 | 乙供 | JF002 | 检修费 | 元 | 0.78 | 1 | 0 | 0 | 计价
YT13-36 | J13-01-008 | 机械 | 乙供 | JF003 | 维护费 | 元 | 1.76 | 1 | 0 | 0 | 计价
YT13-36 | J13-01-008 | 机械 | 乙供 | JF004 | 安拆费及场外运费 | 元 | 4.69 | 1 | 0 | 0 | 计价
YT13-36 | J13-01-008 | 人工 | 乙供 | 9101109 | 安装技术工 | 工日 | 1.3889 | 107 | 0 | 0 | 计价
YT13-36 | J13-01-008 | 材料 | 乙供 | C21020101 | 电 | kW·h | 20.57 | 0.84 | 0 | 0 | 计价
YT13-37 | J03-01-038 | 机械 | 乙供 | JF001 | 折旧费 | 元 | 246 | 1 | 0 | 0 | 计价
YT13-37 | J03-01-038 | 机械 | 乙供 | JF002 | 检修费 | 元 | 114.66 | 1 | 0 | 0 | 计价
YT13-37 | J03-01-038 | 机械 | 乙供 | JF003 | 维护费 | 元 | 237.35 | 1 | 0 | 0 | 计价
YT13-37 | J03-01-038 | 人工 | 乙供 | 9101109 | 安装技术工 | 工日 | 2.5 | 107 | 0 | 0 | 计价
YT13-37 | J03-01-038 | 材料 | 乙供 | C19010201 | 柴油0号 | kg | 40.73 | 6.32 | 0 | 0 | 计价
YT13-37 | J05-01-009 | 机械 | 乙供 | JF001 | 折旧费 | 元 | 5.65 | 1 | 0 | 0 | 计价
YT13-37 | J05-01-009 | 机械 | 乙供 | JF002 | 检修费 | 元 | 2.01 | 1 | 0 | 0 | 计价
YT13-37 | J05-01-009 | 机械 | 乙供 | JF003 | 维护费 | 元 | 5.37 | 1 | 0 | 0 | 计价
YT13-37 | J05-01-009 | 机械 | 乙供 | JF004 | 安拆费及场外运费 | 元 | 9.1 | 1 | 0 | 0 | 计价
YT13-37 | J05-01-009 | 人工 | 乙供 | 9101109 | 安装技术工 | 工日 | 1.1905 | 107 | 0 | 0 | 计价
YT13-37 | J05-01-009 | 材料 | 乙供 | C21020101 | 电 | kW·h | 31.5 | 0.84 | 0 | 0 | 计价
YT13-37 | J13-01-117 | 机械 | 乙供 | JF001 | 折旧费 | 元 | 6.79 | 1 | 0 | 0 | 计价
YT13-37 | J13-01-117 | 机械 | 乙供 | JF002 | 检修费 | 元 | 0.6 | 1 | 0 | 0 | 计价
YT13-37 | J13-01-117 | 机械 | 乙供 | JF003 | 维护费 | 元 | 1.21 | 1 | 0 | 0 | 计价
YT13-37 | J13-01-117 | 机械 | 乙供 | JF004 | 安拆费及场外运费 | 元 | 2.11 | 1 | 0 | 0 | 计价
YT13-37 | J13-01-117 | 材料 | 乙供 | C21020101 | 电 | kW·h | 2.5 | 0.84 | 0 | 0 | 计价
YT13-38 | J03-01-038 | 机械 | 乙供 | JF001 | 折旧费 | 元 | 246 | 1 | 0 | 0 | 计价
YT13-38 | J03-01-038 | 机械 | 乙供 | JF002 | 检修费 | 元 | 114.66 | 1 | 0 | 0 | 计价
YT13-38 | J03-01-038 | 机械 | 乙供 | JF003 | 维护费 | 元 | 237.35 | 1 | 0 | 0 | 计价
YT13-38 | J03-01-038 | 人工 | 乙供 | 9101109 | 安装技术工 | 工日 | 2.5 | 107 | 0 | 0 | 计价
YT13-38 | J03-01-038 | 材料 | 乙供 | C19010201 | 柴油0号 | kg | 40.73 | 6.32 | 0 | 0 | 计价
YT13-38 | J05-01-009 | 机械 | 乙供 | JF001 | 折旧费 | 元 | 5.65 | 1 | 0 | 0 | 计价
YT13-38 | J05-01-009 | 机械 | 乙供 | JF002 | 检修费 | 元 | 2.01 | 1 | 0 | 0 | 计价
YT13-38 | J05-01-009 | 机械 | 乙供 | JF003 | 维护费 | 元 | 5.37 | 1 | 0 | 0 | 计价
YT13-38 | J05-01-009 | 机械 | 乙供 | JF004 | 安拆费及场外运费 | 元 | 9.1 | 1 | 0 | 0 | 计价
YT13-38 | J05-01-009 | 人工 | 乙供 | 9101109 | 安装技术工 | 工日 | 1.1905 | 107 | 0 | 0 | 计价
YT13-38 | J05-01-009 | 材料 | 乙供 | C21020101 | 电 | kW·h | 31.5 | 0.84 | 0 | 0 | 计价
YT13-38 | J13-01-117 | 机械 | 乙供 | JF001 | 折旧费 | 元 | 6.79 | 1 | 0 | 0 | 计价
YT13-38 | J13-01-117 | 机械 | 乙供 | JF002 | 检修费 | 元 | 0.6 | 1 | 0 | 0 | 计价
YT13-38 | J13-01-117 | 机械 | 乙供 | JF003 | 维护费 | 元 | 1.21 | 1 | 0 | 0 | 计价
YT13-38 | J13-01-117 | 机械 | 乙供 | JF004 | 安拆费及场外运费 | 元 | 2.11 | 1 | 0 | 0 | 计价
YT13-38 | J13-01-117 | 材料 | 乙供 | C21020101 | 电 | kW·h | 2.5 | 0.84 | 0 | 0 | 计价
YT13-39 | J03-01-038 | 机械 | 乙供 | JF001 | 折旧费 | 元 | 246 | 1 | 0 | 0 | 计价
YT13-39 | J03-01-038 | 机械 | 乙供 | JF002 | 检修费 | 元 | 114.66 | 1 | 0 | 0 | 计价
YT13-39 | J03-01-038 | 机械 | 乙供 | JF003 | 维护费 | 元 | 237.35 | 1 | 0 | 0 | 计价
YT13-39 | J03-01-038 | 人工 | 乙供 | 9101109 | 安装技术工 | 工日 | 2.5 | 107 | 0 | 0 | 计价
YT13-39 | J03-01-038 | 材料 | 乙供 | C19010201 | 柴油0号 | kg | 40.73 | 6.32 | 0 | 0 | 计价
YT13-39 | J05-01-009 | 机械 | 乙供 | JF001 | 折旧费 | 元 | 5.65 | 1 | 0 | 0 | 计价
YT13-39 | J05-01-009 | 机械 | 乙供 | JF002 | 检修费 | 元 | 2.01 | 1 | 0 | 0 | 计价
YT13-39 | J05-01-009 | 机械 | 乙供 | JF003 | 维护费 | 元 | 5.37 | 1 | 0 | 0 | 计价
YT13-39 | J05-01-009 | 机械 | 乙供 | JF004 | 安拆费及场外运费 | 元 | 9.1 | 1 | 0 | 0 | 计价
YT13-39 | J05-01-009 | 人工 | 乙供 | 9101109 | 安装技术工 | 工日 | 1.1905 | 107 | 0 | 0 | 计价
YT13-39 | J05-01-009 | 材料 | 乙供 | C21020101 | 电 | kW·h | 31.5 | 0.84 | 0 | 0 | 计价
YT13-39 | J13-01-117 | 机械 | 乙供 | JF001 | 折旧费 | 元 | 6.79 | 1 | 0 | 0 | 计价
YT13-39 | J13-01-117 | 机械 | 乙供 | JF002 | 检修费 | 元 | 0.6 | 1 | 0 | 0 | 计价
YT13-39 | J13-01-117 | 机械 | 乙供 | JF003 | 维护费 | 元 | 1.21 | 1 | 0 | 0 | 计价
YT13-39 | J13-01-117 | 机械 | 乙供 | JF004 | 安拆费及场外运费 | 元 | 2.11 | 1 | 0 | 0 | 计价
YT13-39 | J13-01-117 | 材料 | 乙供 | C21020101 | 电 | kW·h | 2.5 | 0.84 | 0 | 0 | 计价
YT13-40 | J03-01-038 | 机械 | 乙供 | JF001 | 折旧费 | 元 | 246 | 1 | 0 | 0 | 计价
YT13-40 | J03-01-038 | 机械 | 乙供 | JF002 | 检修费 | 元 | 114.66 | 1 | 0 | 0 | 计价
YT13-40 | J03-01-038 | 机械 | 乙供 | JF003 | 维护费 | 元 | 237.35 | 1 | 0 | 0 | 计价
YT13-40 | J03-01-038 | 人工 | 乙供 | 9101109 | 安装技术工 | 工日 | 2.5 | 107 | 0 | 0 | 计价
YT13-40 | J03-01-038 | 材料 | 乙供 | C19010201 | 柴油0号 | kg | 40.73 | 6.32 | 0 | 0 | 计价
YT13-40 | J05-01-009 | 机械 | 乙供 | JF001 | 折旧费 | 元 | 5.65 | 1 | 0 | 0 | 计价
YT13-40 | J05-01-009 | 机械 | 乙供 | JF002 | 检修费 | 元 | 2.01 | 1 | 0 | 0 | 计价
YT13-40 | J05-01-009 | 机械 | 乙供 | JF003 | 维护费 | 元 | 5.37 | 1 | 0 | 0 | 计价
YT13-40 | J05-01-009 | 机械 | 乙供 | JF004 | 安拆费及场外运费 | 元 | 9.1 | 1 | 0 | 0 | 计价
YT13-40 | J05-01-009 | 人工 | 乙供 | 9101109 | 安装技术工 | 工日 | 1.1905 | 107 | 0 | 0 | 计价
YT13-40 | J05-01-009 | 材料 | 乙供 | C21020101 | 电 | kW·h | 31.5 | 0.84 | 0 | 0 | 计价
YT13-40 | J13-01-117 | 机械 | 乙供 | JF001 | 折旧费 | 元 | 6.79 | 1 | 0 | 0 | 计价
YT13-40 | J13-01-117 | 机械 | 乙供 | JF002 | 检修费 | 元 | 0.6 | 1 | 0 | 0 | 计价
YT13-40 | J13-01-117 | 机械 | 乙供 | JF003 | 维护费 | 元 | 1.21 | 1 | 0 | 0 | 计价
YT13-40 | J13-01-117 | 机械 | 乙供 | JF004 | 安拆费及场外运费 | 元 | 2.11 | 1 | 0 | 0 | 计价
YT13-40 | J13-01-117 | 材料 | 乙供 | C21020101 | 电 | kW·h | 2.5 | 0.84 | 0 | 0 | 计价
YT13-41 | J05-01-009 | 机械 | 乙供 | JF001 | 折旧费 | 元 | 5.65 | 1 | 0 | 0 | 计价
YT13-41 | J05-01-009 | 机械 | 乙供 | JF002 | 检修费 | 元 | 2.01 | 1 | 0 | 0 | 计价
YT13-41 | J05-01-009 | 机械 | 乙供 | JF003 | 维护费 | 元 | 5.37 | 1 | 0 | 0 | 计价
YT13-41 | J05-01-009 | 机械 | 乙供 | JF004 | 安拆费及场外运费 | 元 | 9.1 | 1 | 0 | 0 | 计价
YT13-41 | J05-01-009 | 人工 | 乙供 | 9101109 | 安装技术工 | 工日 | 1.1905 | 107 | 0 | 0 | 计价
YT13-41 | J05-01-009 | 材料 | 乙供 | C21020101 | 电 | kW·h | 31.5 | 0.84 | 0 | 0 | 计价
YT13-42 | J04-01-003 | 机械 | 乙供 | JF001 | 折旧费 | 元 | 30.16 | 1 | 0 | 0 | 计价
YT13-42 | J04-01-003 | 机械 | 乙供 | JF002 | 检修费 | 元 | 6.69 | 1 | 0 | 0 | 计价
YT13-42 | J04-01-003 | 机械 | 乙供 | JF003 | 维护费 | 元 | 37.53 | 1 | 0 | 0 | 计价
YT13-42 | J04-01-003 | 人工 | 乙供 | 9101109 | 安装技术工 | 工日 | 1.0417 | 107 | 0 | 0 | 计价
YT13-42 | J04-01-003 | 材料 | 乙供 | C19010201 | 柴油0号 | kg | 33.24 | 6.32 | 0 | 0 | 计价
YT13-42 | J05-01-009 | 机械 | 乙供 | JF001 | 折旧费 | 元 | 5.65 | 1 | 0 | 0 | 计价
YT13-42 | J05-01-009 | 机械 | 乙供 | JF002 | 检修费 | 元 | 2.01 | 1 | 0 | 0 | 计价
YT13-42 | J05-01-009 | 机械 | 乙供 | JF003 | 维护费 | 元 | 5.37 | 1 | 0 | 0 | 计价
YT13-42 | J05-01-009 | 机械 | 乙供 | JF004 | 安拆费及场外运费 | 元 | 9.1 | 1 | 0 | 0 | 计价
YT13-42 | J05-01-009 | 人工 | 乙供 | 9101109 | 安装技术工 | 工日 | 1.1905 | 107 | 0 | 0 | 计价
YT13-42 | J05-01-009 | 材料 | 乙供 | C21020101 | 电 | kW·h | 31.5 | 0.84 | 0 | 0 | 计价
YT13-42 | J05-01-012 | 机械 | 乙供 | JF001 | 折旧费 | 元 | 26.78 | 1 | 0 | 0 | 计价
YT13-42 | J05-01-012 | 机械 | 乙供 | JF002 | 检修费 | 元 | 9.5 | 1 | 0 | 0 | 计价
YT13-42 | J05-01-012 | 机械 | 乙供 | JF003 | 维护费 | 元 | 25.37 | 1 | 0 | 0 | 计价
YT13-42 | J05-01-012 | 机械 | 乙供 | JF004 | 安拆费及场外运费 | 元 | 9.1 | 1 | 0 | 0 | 计价
YT13-42 | J05-01-012 | 人工 | 乙供 | 9101109 | 安装技术工 | 工日 | 1.1905 | 107 | 0 | 0 | 计价
YT13-42 | J05-01-012 | 材料 | 乙供 | C21020101 | 电 | kW·h | 73 | 0.84 | 0 | 0 | 计价
YT13-42 | J05-01-029 | 机械 | 乙供 | JF001 | 折旧费 | 元 | 113.8 | 1 | 0 | 0 | 计价
YT13-42 | J05-01-029 | 机械 | 乙供 | JF002 | 检修费 | 元 | 35.35 | 1 | 0 | 0 | 计价
YT13-42 | J05-01-029 | 机械 | 乙供 | JF003 | 维护费 | 元 | 70.7 | 1 | 0 | 0 | 计价
YT13-42 | J05-01-029 | 人工 | 乙供 | 9101109 | 安装技术工 | 工日 | 2.0834 | 107 | 0 | 0 | 计价
YT13-42 | J05-01-029 | 材料 | 乙供 | C21020101 | 电 | kW·h | 159.94 | 0.84 | 0 | 0 | 计价
YT13-42 | J10-01-001 | 机械 | 乙供 | JF001 | 折旧费 | 元 | 1.84 | 1 | 0 | 0 | 计价
YT13-42 | J10-01-001 | 机械 | 乙供 | JF002 | 检修费 | 元 | 0.41 | 1 | 0 | 0 | 计价
YT13-42 | J10-01-001 | 机械 | 乙供 | JF003 | 维护费 | 元 | 1.37 | 1 | 0 | 0 | 计价
YT13-42 | J10-01-001 | 机械 | 乙供 | JF004 | 安拆费及场外运费 | 元 | 12.75 | 1 | 0 | 0 | 计价
YT13-42 | J10-01-001 | 材料 | 乙供 | C21020101 | 电 | kW·h | 60.27 | 0.84 | 0 | 0 | 计价
YT13-43 | J03-01-038 | 机械 | 乙供 | JF001 | 折旧费 | 元 | 246 | 1 | 0 | 0 | 计价
YT13-43 | J03-01-038 | 机械 | 乙供 | JF002 | 检修费 | 元 | 114.66 | 1 | 0 | 0 | 计价
YT13-43 | J03-01-038 | 机械 | 乙供 | JF003 | 维护费 | 元 | 237.35 | 1 | 0 | 0 | 计价
YT13-43 | J03-01-038 | 人工 | 乙供 | 9101109 | 安装技术工 | 工日 | 2.5 | 107 | 0 | 0 | 计价
YT13-43 | J03-01-038 | 材料 | 乙供 | C19010201 | 柴油0号 | kg | 40.73 | 6.32 | 0 | 0 | 计价
YT13-43 | J04-01-022 | 机械 | 乙供 | JF001 | 折旧费 | 元 | 186.9 | 1 | 0 | 0 | 计价
YT13-43 | J04-01-022 | 机械 | 乙供 | JF002 | 检修费 | 元 | 28.69 | 1 | 0 | 0 | 计价
YT13-43 | J04-01-022 | 机械 | 乙供 | JF003 | 维护费 | 元 | 135.7 | 1 | 0 | 0 | 计价
YT13-43 | J04-01-022 | 人工 | 乙供 | 9101109 | 安装技术工 | 工日 | 2.8571 | 107 | 0 | 0 | 计价
YT13-43 | J04-01-022 | 材料 | 乙供 | C19010201 | 柴油0号 | kg | 45.39 | 6.32 | 0 | 0 | 计价
YT13-43 | J05-01-009 | 机械 | 乙供 | JF001 | 折旧费 | 元 | 5.65 | 1 | 0 | 0 | 计价
YT13-43 | J05-01-009 | 机械 | 乙供 | JF002 | 检修费 | 元 | 2.01 | 1 | 0 | 0 | 计价
YT13-43 | J05-01-009 | 机械 | 乙供 | JF003 | 维护费 | 元 | 5.37 | 1 | 0 | 0 | 计价
YT13-43 | J05-01-009 | 机械 | 乙供 | JF004 | 安拆费及场外运费 | 元 | 9.1 | 1 | 0 | 0 | 计价
YT13-43 | J05-01-009 | 人工 | 乙供 | 9101109 | 安装技术工 | 工日 | 1.1905 | 107 | 0 | 0 | 计价
YT13-43 | J05-01-009 | 材料 | 乙供 | C21020101 | 电 | kW·h | 31.5 | 0.84 | 0 | 0 | 计价
YT13-43 | J10-01-001 | 机械 | 乙供 | JF001 | 折旧费 | 元 | 1.84 | 1 | 0 | 0 | 计价
YT13-43 | J10-01-001 | 机械 | 乙供 | JF002 | 检修费 | 元 | 0.41 | 1 | 0 | 0 | 计价
YT13-43 | J10-01-001 | 机械 | 乙供 | JF003 | 维护费 | 元 | 1.37 | 1 | 0 | 0 | 计价
YT13-43 | J10-01-001 | 机械 | 乙供 | JF004 | 安拆费及场外运费 | 元 | 12.75 | 1 | 0 | 0 | 计价
YT13-43 | J10-01-001 | 材料 | 乙供 | C21020101 | 电 | kW·h | 60.27 | 0.84 | 0 | 0 | 计价
YT13-44 | J03-01-035 | 机械 | 乙供 | JF001 | 折旧费 | 元 | 128.52 | 1 | 0 | 0 | 计价
YT13-44 | J03-01-035 | 机械 | 乙供 | JF002 | 检修费 | 元 | 59.91 | 1 | 0 | 0 | 计价
YT13-44 | J03-01-035 | 机械 | 乙供 | JF003 | 维护费 | 元 | 124.01 | 1 | 0 | 0 | 计价
YT13-44 | J03-01-035 | 人工 | 乙供 | 9101109 | 安装技术工 | 工日 | 2.5 | 107 | 0 | 0 | 计价
YT13-44 | J03-01-035 | 材料 | 乙供 | C19010201 | 柴油0号 | kg | 30.55 | 6.32 | 0 | 0 | 计价
YT13-44 | J04-01-004 | 机械 | 乙供 | JF001 | 折旧费 | 元 | 52.6 | 1 | 0 | 0 | 计价
YT13-44 | J04-01-004 | 机械 | 乙供 | JF002 | 检修费 | 元 | 11.69 | 1 | 0 | 0 | 计价
YT13-44 | J04-01-004 | 机械 | 乙供 | JF003 | 维护费 | 元 | 45.94 | 1 | 0 | 0 | 计价
YT13-44 | J04-01-004 | 人工 | 乙供 | 9101109 | 安装技术工 | 工日 | 1.0417 | 107 | 0 | 0 | 计价
YT13-44 | J04-01-004 | 材料 | 乙供 | C19010201 | 柴油0号 | kg | 35.49 | 6.32 | 0 | 0 | 计价
YT13-44 | J05-01-009 | 机械 | 乙供 | JF001 | 折旧费 | 元 | 5.65 | 1 | 0 | 0 | 计价
YT13-44 | J05-01-009 | 机械 | 乙供 | JF002 | 检修费 | 元 | 2.01 | 1 | 0 | 0 | 计价
YT13-44 | J05-01-009 | 机械 | 乙供 | JF003 | 维护费 | 元 | 5.37 | 1 | 0 | 0 | 计价
YT13-44 | J05-01-009 | 机械 | 乙供 | JF004 | 安拆费及场外运费 | 元 | 9.1 | 1 | 0 | 0 | 计价
YT13-44 | J05-01-009 | 人工 | 乙供 | 9101109 | 安装技术工 | 工日 | 1.1905 | 107 | 0 | 0 | 计价
YT13-44 | J05-01-009 | 材料 | 乙供 | C21020101 | 电 | kW·h | 31.5 | 0.84 | 0 | 0 | 计价
YT13-44 | J08-01-058 | 机械 | 乙供 | JF001 | 折旧费 | 元 | 16.76 | 1 | 0 | 0 | 计价
YT13-44 | J08-01-058 | 机械 | 乙供 | JF002 | 检修费 | 元 | 2.97 | 1 | 0 | 0 | 计价
YT13-44 | J08-01-058 | 机械 | 乙供 | JF003 | 维护费 | 元 | 1.63 | 1 | 0 | 0 | 计价
YT13-44 | J08-01-058 | 材料 | 乙供 | C21020101 | 电 | kW·h | 9.87 | 0.84 | 0 | 0 | 计价
YT13-44 | J08-01-068 | 机械 | 乙供 | JF001 | 折旧费 | 元 | 64.94 | 1 | 0 | 0 | 计价
YT13-44 | J08-01-068 | 机械 | 乙供 | JF002 | 检修费 | 元 | 9.22 | 1 | 0 | 0 | 计价
YT13-44 | J08-01-068 | 机械 | 乙供 | JF003 | 维护费 | 元 | 4.89 | 1 | 0 | 0 | 计价
YT13-44 | J08-01-068 | 人工 | 乙供 | 9101109 | 安装技术工 | 工日 | 1.4286 | 107 | 0 | 0 | 计价
YT13-44 | J08-01-068 | 材料 | 乙供 | C21020101 | 电 | kW·h | 55.34 | 0.84 | 0 | 0 | 计价
YT13-44 | J08-01-073 | 机械 | 乙供 | JF001 | 折旧费 | 元 | 38.55 | 1 | 0 | 0 | 计价
YT13-44 | J08-01-073 | 机械 | 乙供 | JF002 | 检修费 | 元 | 6.84 | 1 | 0 | 0 | 计价
YT13-44 | J08-01-073 | 机械 | 乙供 | JF003 | 维护费 | 元 | 6.63 | 1 | 0 | 0 | 计价
YT13-44 | J08-01-073 | 人工 | 乙供 | 9101109 | 安装技术工 | 工日 | 1.4286 | 107 | 0 | 0 | 计价
YT13-44 | J08-01-073 | 材料 | 乙供 | C21020101 | 电 | kW·h | 53.2 | 0.84 | 0 | 0 | 计价
YT13-44 | J08-01-078 | 机械 | 乙供 | JF001 | 折旧费 | 元 | 1.02 | 1 | 0 | 0 | 计价
YT13-44 | J08-01-078 | 机械 | 乙供 | JF002 | 检修费 | 元 | 0.12 | 1 | 0 | 0 | 计价
YT13-44 | J08-01-078 | 机械 | 乙供 | JF003 | 维护费 | 元 | 0.12 | 1 | 0 | 0 | 计价
YT13-44 | J08-01-078 | 人工 | 乙供 | 9101109 | 安装技术工 | 工日 | 1.1364 | 107 | 0 | 0 | 计价
YT13-44 | J08-01-078 | 材料 | 乙供 | C21020101 | 电 | kW·h | 6.42 | 0.84 | 0 | 0 | 计价
YT13-44 | J08-01-079 | 机械 | 乙供 | JF001 | 折旧费 | 元 | 125.9 | 1 | 0 | 0 | 计价
YT13-44 | J08-01-079 | 机械 | 乙供 | JF002 | 检修费 | 元 | 13.97 | 1 | 0 | 0 | 计价
YT13-44 | J08-01-079 | 机械 | 乙供 | JF003 | 维护费 | 元 | 7.26 | 1 | 0 | 0 | 计价
YT13-44 | J08-01-079 | 人工 | 乙供 | 9101109 | 安装技术工 | 工日 | 1.25 | 107 | 0 | 0 | 计价
YT13-44 | J08-01-079 | 材料 | 乙供 | C21020101 | 电 | kW·h | 64.7 | 0.84 | 0 | 0 | 计价
YT13-44 | J10-01-001 | 机械 | 乙供 | JF001 | 折旧费 | 元 | 1.84 | 1 | 0 | 0 | 计价
YT13-44 | J10-01-001 | 机械 | 乙供 | JF002 | 检修费 | 元 | 0.41 | 1 | 0 | 0 | 计价
YT13-44 | J10-01-001 | 机械 | 乙供 | JF003 | 维护费 | 元 | 1.37 | 1 | 0 | 0 | 计价
YT13-44 | J10-01-001 | 机械 | 乙供 | JF004 | 安拆费及场外运费 | 元 | 12.75 | 1 | 0 | 0 | 计价
YT13-44 | J10-01-001 | 材料 | 乙供 | C21020101 | 电 | kW·h | 60.27 | 0.84 | 0 | 0 | 计价
YT13-44 | J11-01-019 | 机械 | 乙供 | JF001 | 折旧费 | 元 | 21.02 | 1 | 0 | 0 | 计价
YT13-44 | J11-01-019 | 机械 | 乙供 | JF002 | 检修费 | 元 | 7.45 | 1 | 0 | 0 | 计价
YT13-44 | J11-01-019 | 机械 | 乙供 | JF003 | 维护费 | 元 | 15.72 | 1 | 0 | 0 | 计价
YT13-44 | J11-01-019 | 机械 | 乙供 | JF004 | 安拆费及场外运费 | 元 | 16.34 | 1 | 0 | 0 | 计价
YT13-44 | J11-01-019 | 材料 | 乙供 | C21020101 | 电 | kW·h | 215 | 0.84 | 0 | 0 | 计价
YT13-45 | J03-01-035 | 机械 | 乙供 | JF001 | 折旧费 | 元 | 128.52 | 1 | 0 | 0 | 计价
YT13-45 | J03-01-035 | 机械 | 乙供 | JF002 | 检修费 | 元 | 59.91 | 1 | 0 | 0 | 计价
YT13-45 | J03-01-035 | 机械 | 乙供 | JF003 | 维护费 | 元 | 124.01 | 1 | 0 | 0 | 计价
YT13-45 | J03-01-035 | 人工 | 乙供 | 9101109 | 安装技术工 | 工日 | 2.5 | 107 | 0 | 0 | 计价
YT13-45 | J03-01-035 | 材料 | 乙供 | C19010201 | 柴油0号 | kg | 30.55 | 6.32 | 0 | 0 | 计价
YT13-45 | J04-01-004 | 机械 | 乙供 | JF001 | 折旧费 | 元 | 52.6 | 1 | 0 | 0 | 计价
YT13-45 | J04-01-004 | 机械 | 乙供 | JF002 | 检修费 | 元 | 11.69 | 1 | 0 | 0 | 计价
YT13-45 | J04-01-004 | 机械 | 乙供 | JF003 | 维护费 | 元 | 45.94 | 1 | 0 | 0 | 计价
YT13-45 | J04-01-004 | 人工 | 乙供 | 9101109 | 安装技术工 | 工日 | 1.0417 | 107 | 0 | 0 | 计价
YT13-45 | J04-01-004 | 材料 | 乙供 | C19010201 | 柴油0号 | kg | 35.49 | 6.32 | 0 | 0 | 计价
YT13-45 | J05-01-009 | 机械 | 乙供 | JF001 | 折旧费 | 元 | 5.65 | 1 | 0 | 0 | 计价
YT13-45 | J05-01-009 | 机械 | 乙供 | JF002 | 检修费 | 元 | 2.01 | 1 | 0 | 0 | 计价
YT13-45 | J05-01-009 | 机械 | 乙供 | JF003 | 维护费 | 元 | 5.37 | 1 | 0 | 0 | 计价
YT13-45 | J05-01-009 | 机械 | 乙供 | JF004 | 安拆费及场外运费 | 元 | 9.1 | 1 | 0 | 0 | 计价
YT13-45 | J05-01-009 | 人工 | 乙供 | 9101109 | 安装技术工 | 工日 | 1.1905 | 107 | 0 | 0 | 计价
YT13-45 | J05-01-009 | 材料 | 乙供 | C21020101 | 电 | kW·h | 31.5 | 0.84 | 0 | 0 | 计价
YT13-45 | J08-01-058 | 机械 | 乙供 | JF001 | 折旧费 | 元 | 16.76 | 1 | 0 | 0 | 计价
YT13-45 | J08-01-058 | 机械 | 乙供 | JF002 | 检修费 | 元 | 2.97 | 1 | 0 | 0 | 计价
YT13-45 | J08-01-058 | 机械 | 乙供 | JF003 | 维护费 | 元 | 1.63 | 1 | 0 | 0 | 计价
YT13-45 | J08-01-058 | 材料 | 乙供 | C21020101 | 电 | kW·h | 9.87 | 0.84 | 0 | 0 | 计价
YT13-45 | J08-01-068 | 机械 | 乙供 | JF001 | 折旧费 | 元 | 64.94 | 1 | 0 | 0 | 计价
YT13-45 | J08-01-068 | 机械 | 乙供 | JF002 | 检修费 | 元 | 9.22 | 1 | 0 | 0 | 计价
YT13-45 | J08-01-068 | 机械 | 乙供 | JF003 | 维护费 | 元 | 4.89 | 1 | 0 | 0 | 计价
YT13-45 | J08-01-068 | 人工 | 乙供 | 9101109 | 安装技术工 | 工日 | 1.4286 | 107 | 0 | 0 | 计价
YT13-45 | J08-01-068 | 材料 | 乙供 | C21020101 | 电 | kW·h | 55.34 | 0.84 | 0 | 0 | 计价
YT13-45 | J08-01-073 | 机械 | 乙供 | JF001 | 折旧费 | 元 | 38.55 | 1 | 0 | 0 | 计价
YT13-45 | J08-01-073 | 机械 | 乙供 | JF002 | 检修费 | 元 | 6.84 | 1 | 0 | 0 | 计价
YT13-45 | J08-01-073 | 机械 | 乙供 | JF003 | 维护费 | 元 | 6.63 | 1 | 0 | 0 | 计价
YT13-45 | J08-01-073 | 人工 | 乙供 | 9101109 | 安装技术工 | 工日 | 1.4286 | 107 | 0 | 0 | 计价
YT13-45 | J08-01-073 | 材料 | 乙供 | C21020101 | 电 | kW·h | 53.2 | 0.84 | 0 | 0 | 计价
YT13-45 | J08-01-078 | 机械 | 乙供 | JF001 | 折旧费 | 元 | 1.02 | 1 | 0 | 0 | 计价
YT13-45 | J08-01-078 | 机械 | 乙供 | JF002 | 检修费 | 元 | 0.12 | 1 | 0 | 0 | 计价
YT13-45 | J08-01-078 | 机械 | 乙供 | JF003 | 维护费 | 元 | 0.12 | 1 | 0 | 0 | 计价
YT13-45 | J08-01-078 | 人工 | 乙供 | 9101109 | 安装技术工 | 工日 | 1.1364 | 107 | 0 | 0 | 计价
YT13-45 | J08-01-078 | 材料 | 乙供 | C21020101 | 电 | kW·h | 6.42 | 0.84 | 0 | 0 | 计价
YT13-45 | J08-01-079 | 机械 | 乙供 | JF001 | 折旧费 | 元 | 125.9 | 1 | 0 | 0 | 计价
YT13-45 | J08-01-079 | 机械 | 乙供 | JF002 | 检修费 | 元 | 13.97 | 1 | 0 | 0 | 计价
YT13-45 | J08-01-079 | 机械 | 乙供 | JF003 | 维护费 | 元 | 7.26 | 1 | 0 | 0 | 计价
YT13-45 | J08-01-079 | 人工 | 乙供 | 9101109 | 安装技术工 | 工日 | 1.25 | 107 | 0 | 0 | 计价
YT13-45 | J08-01-079 | 材料 | 乙供 | C21020101 | 电 | kW·h | 64.7 | 0.84 | 0 | 0 | 计价
YT13-45 | J10-01-001 | 机械 | 乙供 | JF001 | 折旧费 | 元 | 1.84 | 1 | 0 | 0 | 计价
YT13-45 | J10-01-001 | 机械 | 乙供 | JF002 | 检修费 | 元 | 0.41 | 1 | 0 | 0 | 计价
YT13-45 | J10-01-001 | 机械 | 乙供 | JF003 | 维护费 | 元 | 1.37 | 1 | 0 | 0 | 计价
YT13-45 | J10-01-001 | 机械 | 乙供 | JF004 | 安拆费及场外运费 | 元 | 12.75 | 1 | 0 | 0 | 计价
YT13-45 | J10-01-001 | 材料 | 乙供 | C21020101 | 电 | kW·h | 60.27 | 0.84 | 0 | 0 | 计价
YT13-45 | J11-01-019 | 机械 | 乙供 | JF001 | 折旧费 | 元 | 21.02 | 1 | 0 | 0 | 计价
YT13-45 | J11-01-019 | 机械 | 乙供 | JF002 | 检修费 | 元 | 7.45 | 1 | 0 | 0 | 计价
YT13-45 | J11-01-019 | 机械 | 乙供 | JF003 | 维护费 | 元 | 15.72 | 1 | 0 | 0 | 计价
YT13-45 | J11-01-019 | 机械 | 乙供 | JF004 | 安拆费及场外运费 | 元 | 16.34 | 1 | 0 | 0 | 计价
YT13-45 | J11-01-019 | 材料 | 乙供 | C21020101 | 电 | kW·h | 215 | 0.84 | 0 | 0 | 计价
YT13-46 | J03-01-035 | 机械 | 乙供 | JF001 | 折旧费 | 元 | 128.52 | 1 | 0 | 0 | 计价
YT13-46 | J03-01-035 | 机械 | 乙供 | JF002 | 检修费 | 元 | 59.91 | 1 | 0 | 0 | 计价
YT13-46 | J03-01-035 | 机械 | 乙供 | JF003 | 维护费 | 元 | 124.01 | 1 | 0 | 0 | 计价
YT13-46 | J03-01-035 | 人工 | 乙供 | 9101109 | 安装技术工 | 工日 | 2.5 | 107 | 0 | 0 | 计价
YT13-46 | J03-01-035 | 材料 | 乙供 | C19010201 | 柴油0号 | kg | 30.55 | 6.32 | 0 | 0 | 计价
YT13-46 | J04-01-004 | 机械 | 乙供 | JF001 | 折旧费 | 元 | 52.6 | 1 | 0 | 0 | 计价
YT13-46 | J04-01-004 | 机械 | 乙供 | JF002 | 检修费 | 元 | 11.69 | 1 | 0 | 0 | 计价
YT13-46 | J04-01-004 | 机械 | 乙供 | JF003 | 维护费 | 元 | 45.94 | 1 | 0 | 0 | 计价
YT13-46 | J04-01-004 | 人工 | 乙供 | 9101109 | 安装技术工 | 工日 | 1.0417 | 107 | 0 | 0 | 计价
YT13-46 | J04-01-004 | 材料 | 乙供 | C19010201 | 柴油0号 | kg | 35.49 | 6.32 | 0 | 0 | 计价
YT13-46 | J05-01-009 | 机械 | 乙供 | JF001 | 折旧费 | 元 | 5.65 | 1 | 0 | 0 | 计价
YT13-46 | J05-01-009 | 机械 | 乙供 | JF002 | 检修费 | 元 | 2.01 | 1 | 0 | 0 | 计价
YT13-46 | J05-01-009 | 机械 | 乙供 | JF003 | 维护费 | 元 | 5.37 | 1 | 0 | 0 | 计价
YT13-46 | J05-01-009 | 机械 | 乙供 | JF004 | 安拆费及场外运费 | 元 | 9.1 | 1 | 0 | 0 | 计价
YT13-46 | J05-01-009 | 人工 | 乙供 | 9101109 | 安装技术工 | 工日 | 1.1905 | 107 | 0 | 0 | 计价
YT13-46 | J05-01-009 | 材料 | 乙供 | C21020101 | 电 | kW·h | 31.5 | 0.84 | 0 | 0 | 计价
YT13-46 | J08-01-058 | 机械 | 乙供 | JF001 | 折旧费 | 元 | 16.76 | 1 | 0 | 0 | 计价
YT13-46 | J08-01-058 | 机械 | 乙供 | JF002 | 检修费 | 元 | 2.97 | 1 | 0 | 0 | 计价
YT13-46 | J08-01-058 | 机械 | 乙供 | JF003 | 维护费 | 元 | 1.63 | 1 | 0 | 0 | 计价
YT13-46 | J08-01-058 | 材料 | 乙供 | C21020101 | 电 | kW·h | 9.87 | 0.84 | 0 | 0 | 计价
YT13-46 | J08-01-068 | 机械 | 乙供 | JF001 | 折旧费 | 元 | 64.94 | 1 | 0 | 0 | 计价
YT13-46 | J08-01-068 | 机械 | 乙供 | JF002 | 检修费 | 元 | 9.22 | 1 | 0 | 0 | 计价
YT13-46 | J08-01-068 | 机械 | 乙供 | JF003 | 维护费 | 元 | 4.89 | 1 | 0 | 0 | 计价
YT13-46 | J08-01-068 | 人工 | 乙供 | 9101109 | 安装技术工 | 工日 | 1.4286 | 107 | 0 | 0 | 计价
YT13-46 | J08-01-068 | 材料 | 乙供 | C21020101 | 电 | kW·h | 55.34 | 0.84 | 0 | 0 | 计价
YT13-46 | J10-01-014 | 机械 | 乙供 | JF001 | 折旧费 | 元 | 14.25 | 1 | 0 | 0 | 计价
YT13-46 | J10-01-014 | 机械 | 乙供 | JF002 | 检修费 | 元 | 2.53 | 1 | 0 | 0 | 计价
YT13-46 | J10-01-014 | 机械 | 乙供 | JF003 | 维护费 | 元 | 8.6 | 1 | 0 | 0 | 计价
YT13-46 | J10-01-014 | 机械 | 乙供 | JF004 | 安拆费及场外运费 | 元 | 19.12 | 1 | 0 | 0 | 计价
YT13-46 | J10-01-014 | 材料 | 乙供 | C21020101 | 电 | kW·h | 70.7 | 0.84 | 0 | 0 | 计价
YT13-46 | J10-01-018 | 机械 | 乙供 | JF001 | 折旧费 | 元 | 27.17 | 1 | 0 | 0 | 计价
YT13-46 | J10-01-018 | 机械 | 乙供 | JF002 | 检修费 | 元 | 4.82 | 1 | 0 | 0 | 计价
YT13-46 | J10-01-018 | 机械 | 乙供 | JF003 | 维护费 | 元 | 28.78 | 1 | 0 | 0 | 计价
YT13-46 | J10-01-018 | 机械 | 乙供 | JF004 | 安拆费及场外运费 | 元 | 11.95 | 1 | 0 | 0 | 计价
YT13-46 | J10-01-018 | 材料 | 乙供 | C21020101 | 电 | kW·h | 193.6 | 0.84 | 0 | 0 | 计价
YT13-46 | J11-01-019 | 机械 | 乙供 | JF001 | 折旧费 | 元 | 21.02 | 1 | 0 | 0 | 计价
YT13-46 | J11-01-019 | 机械 | 乙供 | JF002 | 检修费 | 元 | 7.45 | 1 | 0 | 0 | 计价
YT13-46 | J11-01-019 | 机械 | 乙供 | JF003 | 维护费 | 元 | 15.72 | 1 | 0 | 0 | 计价
YT13-46 | J11-01-019 | 机械 | 乙供 | JF004 | 安拆费及场外运费 | 元 | 16.34 | 1 | 0 | 0 | 计价
YT13-46 | J11-01-019 | 材料 | 乙供 | C21020101 | 电 | kW·h | 215 | 0.84 | 0 | 0 | 计价
YT13-47 | C09020111 | 人工 | 乙供 | 9101106 | 建筑普通工 | 工日 | 0.1769 | 70 | 0 | 0 | 计价
YT13-47 | C09020111 | 人工 | 乙供 | 9101107 | 建筑技术工 | 工日 | 0.0442 | 98 | 0 | 0 | 计价
YT13-47 | C09020111 | 材料 | 乙供 | C09010101 | 普通硅酸盐水泥 32.5 | t | 0.441 | 359.81 | 0 | 0 | 计价
YT13-47 | C09020111 | 材料 | 乙供 | C10010101 | 中砂 | m³ | 1.15 | 65 | 0 | 0 | 计价
YT13-47 | C09020111 | 材料 | 乙供 | C21010101 | 水 | t | 0.2 | 4.1 | 0 | 0 | 计价
YT13-47 | C09020111 | 机械 | 乙供 | J06-01-027 | 灰浆搅拌机 拌筒容量 200L | 台班 | 0.137 | 141.86 | 0 | 0 | 计价
YT13-47 | J08-01-024 | 机械 | 乙供 | JF001 | 折旧费 | 元 | 2.12 | 1 | 0 | 0 | 计价
YT13-47 | J08-01-024 | 机械 | 乙供 | JF002 | 检修费 | 元 | 0.4 | 1 | 0 | 0 | 计价
YT13-47 | J08-01-024 | 机械 | 乙供 | JF003 | 维护费 | 元 | 0.86 | 1 | 0 | 0 | 计价
YT13-47 | J08-01-024 | 机械 | 乙供 | JF004 | 安拆费及场外运费 | 元 | 5.63 | 1 | 0 | 0 | 计价
YT13-47 | J08-01-024 | 材料 | 乙供 | C21020101 | 电 | kW·h | 24 | 0.84 | 0 | 0 | 计价
YT13-48 | J08-01-024 | 机械 | 乙供 | JF001 | 折旧费 | 元 | 2.12 | 1 | 0 | 0 | 计价
YT13-48 | J08-01-024 | 机械 | 乙供 | JF002 | 检修费 | 元 | 0.4 | 1 | 0 | 0 | 计价
YT13-48 | J08-01-024 | 机械 | 乙供 | JF003 | 维护费 | 元 | 0.86 | 1 | 0 | 0 | 计价
YT13-48 | J08-01-024 | 机械 | 乙供 | JF004 | 安拆费及场外运费 | 元 | 5.63 | 1 | 0 | 0 | 计价
YT13-48 | J08-01-024 | 材料 | 乙供 | C21020101 | 电 | kW·h | 24 | 0.84 | 0 | 0 | 计价
YT13-49 | C09032034 | 人工 | 乙供 | 9101106 | 建筑普通工 | 工日 | 0.0149 | 70 | 0 | 0 | 计价
YT13-49 | C09032034 | 人工 | 乙供 | 9101107 | 建筑技术工 | 工日 | 0.0347 | 98 | 0 | 0 | 计价
YT13-49 | C09032034 | 材料 | 乙供 | C09010101 | 普通硅酸盐水泥 32.5 | t | 0.363 | 359.81 | 0 | 0 | 计价
YT13-49 | C09032034 | 材料 | 乙供 | C10010101 | 中砂 | m³ | 0.51 | 65 | 0 | 0 | 计价
YT13-49 | C09032034 | 材料 | 乙供 | C10020103 | 碎石 40 | m³ | 0.88 | 80 | 0 | 0 | 计价
YT13-49 | C09032034 | 材料 | 乙供 | C21010101 | 水 | t | 0.4 | 4.1 | 0 | 0 | 计价
YT13-49 | C09032034 | 机械 | 乙供 | J06-01-030 | 混凝土搅拌输送车 搅动容量 6m³ | 台班 | 0.017 | 1148.46 | 0 | 0 | 计价
YT13-49 | C09032034 | 机械 | 乙供 | J06-01-049 | 混凝土搅拌站 生产率 50m³/h | 台班 | 0.007 | 2183.04 | 0 | 0 | 计价
YT13-49 | J03-01-033 | 机械 | 乙供 | JF001 | 折旧费 | 元 | 44.37 | 1 | 0 | 0 | 计价
YT13-49 | J03-01-033 | 机械 | 乙供 | JF002 | 检修费 | 元 | 20.68 | 1 | 0 | 0 | 计价
YT13-49 | J03-01-033 | 机械 | 乙供 | JF003 | 维护费 | 元 | 42.81 | 1 | 0 | 0 | 计价
YT13-49 | J03-01-033 | 人工 | 乙供 | 9101109 | 安装技术工 | 工日 | 2.5 | 107 | 0 | 0 | 计价
YT13-49 | J03-01-033 | 材料 | 乙供 | C19010102 | 汽油 | kg | 23.3 | 7.61 | 0 | 0 | 计价
YT13-49 | J06-01-052 | 机械 | 乙供 | JF001 | 折旧费 | 元 | 8.44 | 1 | 0 | 0 | 计价
YT13-49 | J06-01-052 | 机械 | 乙供 | JF002 | 检修费 | 元 | 0.29 | 1 | 0 | 0 | 计价
YT13-49 | J06-01-052 | 机械 | 乙供 | JF003 | 维护费 | 元 | 0.41 | 1 | 0 | 0 | 计价
YT13-49 | J06-01-052 | 机械 | 乙供 | JF004 | 安拆费及场外运费 | 元 | 1.33 | 1 | 0 | 0 | 计价
YT13-49 | J06-01-052 | 材料 | 乙供 | C21020101 | 电 | kW·h | 4 | 0.84 | 0 | 0 | 计价
YT13-49 | J08-01-024 | 机械 | 乙供 | JF001 | 折旧费 | 元 | 2.12 | 1 | 0 | 0 | 计价
YT13-49 | J08-01-024 | 机械 | 乙供 | JF002 | 检修费 | 元 | 0.4 | 1 | 0 | 0 | 计价
YT13-49 | J08-01-024 | 机械 | 乙供 | JF003 | 维护费 | 元 | 0.86 | 1 | 0 | 0 | 计价
YT13-49 | J08-01-024 | 机械 | 乙供 | JF004 | 安拆费及场外运费 | 元 | 5.63 | 1 | 0 | 0 | 计价
YT13-49 | J08-01-024 | 材料 | 乙供 | C21020101 | 电 | kW·h | 24 | 0.84 | 0 | 0 | 计价
YT13-50 | C17020105 | 人工 | 乙供 | 9101106 | 建筑普通工 | 工日 | 0.1769 | 70 | 0 | 0 | 计价
YT13-50 | C17020105 | 人工 | 乙供 | 9101107 | 建筑技术工 | 工日 | 0.0442 | 98 | 0 | 0 | 计价
YT13-50 | C17020105 | 材料 | 乙供 | C09010101 | 普通硅酸盐水泥 32.5 | t | 0.168 | 359.81 | 0 | 0 | 计价
YT13-50 | C17020105 | 材料 | 乙供 | C17020101 | 珍珠岩 | m³ | 1.16 | 81.9 | 0 | 0 | 计价
YT13-50 | C17020105 | 材料 | 乙供 | C21010101 | 水 | t | 0.4 | 4.1 | 0 | 0 | 计价
YT13-50 | C17020105 | 机械 | 乙供 | J06-01-027 | 灰浆搅拌机 拌筒容量 200L | 台班 | 0.137 | 141.86 | 0 | 0 | 计价
YT13-50 | J04-01-003 | 机械 | 乙供 | JF001 | 折旧费 | 元 | 30.16 | 1 | 0 | 0 | 计价
YT13-50 | J04-01-003 | 机械 | 乙供 | JF002 | 检修费 | 元 | 6.69 | 1 | 0 | 0 | 计价
YT13-50 | J04-01-003 | 机械 | 乙供 | JF003 | 维护费 | 元 | 37.53 | 1 | 0 | 0 | 计价
YT13-50 | J04-01-003 | 人工 | 乙供 | 9101109 | 安装技术工 | 工日 | 1.0417 | 107 | 0 | 0 | 计价
YT13-50 | J04-01-003 | 材料 | 乙供 | C19010201 | 柴油0号 | kg | 33.24 | 6.32 | 0 | 0 | 计价
YT13-50 | J08-01-024 | 机械 | 乙供 | JF001 | 折旧费 | 元 | 2.12 | 1 | 0 | 0 | 计价
YT13-50 | J08-01-024 | 机械 | 乙供 | JF002 | 检修费 | 元 | 0.4 | 1 | 0 | 0 | 计价
YT13-50 | J08-01-024 | 机械 | 乙供 | JF003 | 维护费 | 元 | 0.86 | 1 | 0 | 0 | 计价
YT13-50 | J08-01-024 | 机械 | 乙供 | JF004 | 安拆费及场外运费 | 元 | 5.63 | 1 | 0 | 0 | 计价
YT13-50 | J08-01-024 | 材料 | 乙供 | C21020101 | 电 | kW·h | 24 | 0.84 | 0 | 0 | 计价
YT13-51 | C09020112 | 人工 | 乙供 | 9101106 | 建筑普通工 | 工日 | 0.1769 | 70 | 0 | 0 | 计价
YT13-51 | C09020112 | 人工 | 乙供 | 9101107 | 建筑技术工 | 工日 | 0.0442 | 98 | 0 | 0 | 计价
YT13-51 | C09020112 | 材料 | 乙供 | C09010101 | 普通硅酸盐水泥 32.5 | t | 0.331 | 359.81 | 0 | 0 | 计价
YT13-51 | C09020112 | 材料 | 乙供 | C10010101 | 中砂 | m³ | 1.15 | 65 | 0 | 0 | 计价
YT13-51 | C09020112 | 材料 | 乙供 | C21010101 | 水 | t | 0.2 | 4.1 | 0 | 0 | 计价
YT13-51 | C09020112 | 机械 | 乙供 | J06-01-027 | 灰浆搅拌机 拌筒容量 200L | 台班 | 0.137 | 141.86 | 0 | 0 | 计价
YT13-51 | J08-01-024 | 机械 | 乙供 | JF001 | 折旧费 | 元 | 2.12 | 1 | 0 | 0 | 计价
YT13-51 | J08-01-024 | 机械 | 乙供 | JF002 | 检修费 | 元 | 0.4 | 1 | 0 | 0 | 计价
YT13-51 | J08-01-024 | 机械 | 乙供 | JF003 | 维护费 | 元 | 0.86 | 1 | 0 | 0 | 计价
YT13-51 | J08-01-024 | 机械 | 乙供 | JF004 | 安拆费及场外运费 | 元 | 5.63 | 1 | 0 | 0 | 计价
YT13-51 | J08-01-024 | 材料 | 乙供 | C21020101 | 电 | kW·h | 24 | 0.84 | 0 | 0 | 计价
YT13-52 | J08-01-024 | 机械 | 乙供 | JF001 | 折旧费 | 元 | 2.12 | 1 | 0 | 0 | 计价
YT13-52 | J08-01-024 | 机械 | 乙供 | JF002 | 检修费 | 元 | 0.4 | 1 | 0 | 0 | 计价
YT13-52 | J08-01-024 | 机械 | 乙供 | JF003 | 维护费 | 元 | 0.86 | 1 | 0 | 0 | 计价
YT13-52 | J08-01-024 | 机械 | 乙供 | JF004 | 安拆费及场外运费 | 元 | 5.63 | 1 | 0 | 0 | 计价
YT13-52 | J08-01-024 | 材料 | 乙供 | C21020101 | 电 | kW·h | 24 | 0.84 | 0 | 0 | 计价
YT13-53 | J08-01-024 | 机械 | 乙供 | JF001 | 折旧费 | 元 | 2.12 | 1 | 0 | 0 | 计价
YT13-53 | J08-01-024 | 机械 | 乙供 | JF002 | 检修费 | 元 | 0.4 | 1 | 0 | 0 | 计价
YT13-53 | J08-01-024 | 机械 | 乙供 | JF003 | 维护费 | 元 | 0.86 | 1 | 0 | 0 | 计价
YT13-53 | J08-01-024 | 机械 | 乙供 | JF004 | 安拆费及场外运费 | 元 | 5.63 | 1 | 0 | 0 | 计价
YT13-53 | J08-01-024 | 材料 | 乙供 | C21020101 | 电 | kW·h | 24 | 0.84 | 0 | 0 | 计价
YT13-54 | J04-01-003 | 机械 | 乙供 | JF001 | 折旧费 | 元 | 30.16 | 1 | 0 | 0 | 计价
YT13-54 | J04-01-003 | 机械 | 乙供 | JF002 | 检修费 | 元 | 6.69 | 1 | 0 | 0 | 计价
YT13-54 | J04-01-003 | 机械 | 乙供 | JF003 | 维护费 | 元 | 37.53 | 1 | 0 | 0 | 计价
YT13-54 | J04-01-003 | 人工 | 乙供 | 9101109 | 安装技术工 | 工日 | 1.0417 | 107 | 0 | 0 | 计价
YT13-54 | J04-01-003 | 材料 | 乙供 | C19010201 | 柴油0号 | kg | 33.24 | 6.32 | 0 | 0 | 计价
YT13-54 | J08-01-024 | 机械 | 乙供 | JF001 | 折旧费 | 元 | 2.12 | 1 | 0 | 0 | 计价
YT13-54 | J08-01-024 | 机械 | 乙供 | JF002 | 检修费 | 元 | 0.4 | 1 | 0 | 0 | 计价
YT13-54 | J08-01-024 | 机械 | 乙供 | JF003 | 维护费 | 元 | 0.86 | 1 | 0 | 0 | 计价
YT13-54 | J08-01-024 | 机械 | 乙供 | JF004 | 安拆费及场外运费 | 元 | 5.63 | 1 | 0 | 0 | 计价
YT13-54 | J08-01-024 | 材料 | 乙供 | C21020101 | 电 | kW·h | 24 | 0.84 | 0 | 0 | 计价
YT13-54 | J08-01-031 | 机械 | 乙供 | JF001 | 折旧费 | 元 | 6.95 | 1 | 0 | 0 | 计价
YT13-54 | J08-01-031 | 机械 | 乙供 | JF002 | 检修费 | 元 | 1.31 | 1 | 0 | 0 | 计价
YT13-54 | J08-01-031 | 机械 | 乙供 | JF003 | 维护费 | 元 | 3.56 | 1 | 0 | 0 | 计价
YT13-54 | J08-01-031 | 材料 | 乙供 | C21020101 | 电 | kW·h | 28.6 | 0.84 | 0 | 0 | 计价
YT13-54 | J10-01-001 | 机械 | 乙供 | JF001 | 折旧费 | 元 | 1.84 | 1 | 0 | 0 | 计价
YT13-54 | J10-01-001 | 机械 | 乙供 | JF002 | 检修费 | 元 | 0.41 | 1 | 0 | 0 | 计价
YT13-54 | J10-01-001 | 机械 | 乙供 | JF003 | 维护费 | 元 | 1.37 | 1 | 0 | 0 | 计价
YT13-54 | J10-01-001 | 机械 | 乙供 | JF004 | 安拆费及场外运费 | 元 | 12.75 | 1 | 0 | 0 | 计价
YT13-54 | J10-01-001 | 材料 | 乙供 | C21020101 | 电 | kW·h | 60.27 | 0.84 | 0 | 0 | 计价
YT13-57 | C09032032 | 人工 | 乙供 | 9101106 | 建筑普通工 | 工日 | 0.0149 | 70 | 0 | 0 | 计价
YT13-57 | C09032032 | 人工 | 乙供 | 9101107 | 建筑技术工 | 工日 | 0.0347 | 98 | 0 | 0 | 计价
YT13-57 | C09032032 | 材料 | 乙供 | C09010101 | 普通硅酸盐水泥 32.5 | t | 0.271 | 359.81 | 0 | 0 | 计价
YT13-57 | C09032032 | 材料 | 乙供 | C10010101 | 中砂 | m³ | 0.56 | 65 | 0 | 0 | 计价
YT13-57 | C09032032 | 材料 | 乙供 | C10020103 | 碎石 40 | m³ | 0.92 | 80 | 0 | 0 | 计价
YT13-57 | C09032032 | 材料 | 乙供 | C21010101 | 水 | t | 0.4 | 4.1 | 0 | 0 | 计价
YT13-57 | C09032032 | 机械 | 乙供 | J06-01-030 | 混凝土搅拌输送车 搅动容量 6m³ | 台班 | 0.017 | 1148.46 | 0 | 0 | 计价
YT13-57 | C09032032 | 机械 | 乙供 | J06-01-049 | 混凝土搅拌站 生产率 50m³/h | 台班 | 0.007 | 2183.04 | 0 | 0 | 计价
YT13-57 | J04-01-002 | 机械 | 乙供 | JF001 | 折旧费 | 元 | 26.52 | 1 | 0 | 0 | 计价
YT13-57 | J04-01-002 | 机械 | 乙供 | JF002 | 检修费 | 元 | 5.89 | 1 | 0 | 0 | 计价
YT13-57 | J04-01-002 | 机械 | 乙供 | JF003 | 维护费 | 元 | 33.04 | 1 | 0 | 0 | 计价
YT13-57 | J04-01-002 | 人工 | 乙供 | 9101109 | 安装技术工 | 工日 | 1.0417 | 107 | 0 | 0 | 计价
YT13-57 | J04-01-002 | 材料 | 乙供 | C19010201 | 柴油0号 | kg | 32.19 | 6.32 | 0 | 0 | 计价
YT13-57 | J05-01-010 | 机械 | 乙供 | JF001 | 折旧费 | 元 | 7.37 | 1 | 0 | 0 | 计价
YT13-57 | J05-01-010 | 机械 | 乙供 | JF002 | 检修费 | 元 | 2.61 | 1 | 0 | 0 | 计价
YT13-57 | J05-01-010 | 机械 | 乙供 | JF003 | 维护费 | 元 | 6.97 | 1 | 0 | 0 | 计价
YT13-57 | J05-01-010 | 机械 | 乙供 | JF004 | 安拆费及场外运费 | 元 | 9.1 | 1 | 0 | 0 | 计价
YT13-57 | J05-01-010 | 人工 | 乙供 | 9101109 | 安装技术工 | 工日 | 1.1905 | 107 | 0 | 0 | 计价
YT13-57 | J05-01-010 | 材料 | 乙供 | C21020101 | 电 | kW·h | 33.6 | 0.84 | 0 | 0 | 计价
YT13-57 | J06-01-053 | 机械 | 乙供 | JF001 | 折旧费 | 元 | 14.18 | 1 | 0 | 0 | 计价
YT13-57 | J06-01-053 | 机械 | 乙供 | JF002 | 检修费 | 元 | 0.28 | 1 | 0 | 0 | 计价
YT13-57 | J06-01-053 | 机械 | 乙供 | JF003 | 维护费 | 元 | 0.4 | 1 | 0 | 0 | 计价
YT13-57 | J06-01-053 | 机械 | 乙供 | JF004 | 安拆费及场外运费 | 元 | 1.33 | 1 | 0 | 0 | 计价
YT13-57 | J06-01-053 | 材料 | 乙供 | C21020101 | 电 | kW·h | 4 | 0.84 | 0 | 0 | 计价
YT13-57 | J08-01-024 | 机械 | 乙供 | JF001 | 折旧费 | 元 | 2.12 | 1 | 0 | 0 | 计价
YT13-57 | J08-01-024 | 机械 | 乙供 | JF002 | 检修费 | 元 | 0.4 | 1 | 0 | 0 | 计价
YT13-57 | J08-01-024 | 机械 | 乙供 | JF003 | 维护费 | 元 | 0.86 | 1 | 0 | 0 | 计价
YT13-57 | J08-01-024 | 机械 | 乙供 | JF004 | 安拆费及场外运费 | 元 | 5.63 | 1 | 0 | 0 | 计价
YT13-57 | J08-01-024 | 材料 | 乙供 | C21020101 | 电 | kW·h | 24 | 0.84 | 0 | 0 | 计价
YT13-58 | C09032213 | 人工 | 乙供 | 9101106 | 建筑普通工 | 工日 | 0.0149 | 70 | 0 | 0 | 计价
YT13-58 | C09032213 | 人工 | 乙供 | 9101107 | 建筑技术工 | 工日 | 0.0347 | 98 | 0 | 0 | 计价
YT13-58 | C09032213 | 材料 | 乙供 | C09010102 | 普通硅酸盐水泥 42.5 | t | 0.405 | 396 | 0 | 0 | 计价
YT13-58 | C09032213 | 材料 | 乙供 | C10010101 | 中砂 | m³ | 0.54 | 65 | 0 | 0 | 计价
YT13-58 | C09032213 | 材料 | 乙供 | C10020103 | 碎石 40 | m³ | 0.78 | 80 | 0 | 0 | 计价
YT13-58 | C09032213 | 材料 | 乙供 | C21010101 | 水 | t | 0.4 | 4.1 | 0 | 0 | 计价
YT13-58 | C09032213 | 机械 | 乙供 | J06-01-030 | 混凝土搅拌输送车 搅动容量 6m³ | 台班 | 0.017 | 1148.46 | 0 | 0 | 计价
YT13-58 | C09032213 | 机械 | 乙供 | J06-01-049 | 混凝土搅拌站 生产率 50m³/h | 台班 | 0.007 | 2183.04 | 0 | 0 | 计价
YT13-58 | J04-01-002 | 机械 | 乙供 | JF001 | 折旧费 | 元 | 26.52 | 1 | 0 | 0 | 计价
YT13-58 | J04-01-002 | 机械 | 乙供 | JF002 | 检修费 | 元 | 5.89 | 1 | 0 | 0 | 计价
YT13-58 | J04-01-002 | 机械 | 乙供 | JF003 | 维护费 | 元 | 33.04 | 1 | 0 | 0 | 计价
YT13-58 | J04-01-002 | 人工 | 乙供 | 9101109 | 安装技术工 | 工日 | 1.0417 | 107 | 0 | 0 | 计价
YT13-58 | J04-01-002 | 材料 | 乙供 | C19010201 | 柴油0号 | kg | 32.19 | 6.32 | 0 | 0 | 计价
YT13-58 | J05-01-010 | 机械 | 乙供 | JF001 | 折旧费 | 元 | 7.37 | 1 | 0 | 0 | 计价
YT13-58 | J05-01-010 | 机械 | 乙供 | JF002 | 检修费 | 元 | 2.61 | 1 | 0 | 0 | 计价
YT13-58 | J05-01-010 | 机械 | 乙供 | JF003 | 维护费 | 元 | 6.97 | 1 | 0 | 0 | 计价
YT13-58 | J05-01-010 | 机械 | 乙供 | JF004 | 安拆费及场外运费 | 元 | 9.1 | 1 | 0 | 0 | 计价
YT13-58 | J05-01-010 | 人工 | 乙供 | 9101109 | 安装技术工 | 工日 | 1.1905 | 107 | 0 | 0 | 计价
YT13-58 | J05-01-010 | 材料 | 乙供 | C21020101 | 电 | kW·h | 33.6 | 0.84 | 0 | 0 | 计价
YT13-58 | J06-01-052 | 机械 | 乙供 | JF001 | 折旧费 | 元 | 8.44 | 1 | 0 | 0 | 计价
YT13-58 | J06-01-052 | 机械 | 乙供 | JF002 | 检修费 | 元 | 0.29 | 1 | 0 | 0 | 计价
YT13-58 | J06-01-052 | 机械 | 乙供 | JF003 | 维护费 | 元 | 0.41 | 1 | 0 | 0 | 计价
YT13-58 | J06-01-052 | 机械 | 乙供 | JF004 | 安拆费及场外运费 | 元 | 1.33 | 1 | 0 | 0 | 计价
YT13-58 | J06-01-052 | 材料 | 乙供 | C21020101 | 电 | kW·h | 4 | 0.84 | 0 | 0 | 计价
YT13-58 | J08-01-024 | 机械 | 乙供 | JF001 | 折旧费 | 元 | 2.12 | 1 | 0 | 0 | 计价
YT13-58 | J08-01-024 | 机械 | 乙供 | JF002 | 检修费 | 元 | 0.4 | 1 | 0 | 0 | 计价
YT13-58 | J08-01-024 | 机械 | 乙供 | JF003 | 维护费 | 元 | 0.86 | 1 | 0 | 0 | 计价
YT13-58 | J08-01-024 | 机械 | 乙供 | JF004 | 安拆费及场外运费 | 元 | 5.63 | 1 | 0 | 0 | 计价
YT13-58 | J08-01-024 | 材料 | 乙供 | C21020101 | 电 | kW·h | 24 | 0.84 | 0 | 0 | 计价
YT13-59 | C09032213 | 人工 | 乙供 | 9101106 | 建筑普通工 | 工日 | 0.0149 | 70 | 0 | 0 | 计价
YT13-59 | C09032213 | 人工 | 乙供 | 9101107 | 建筑技术工 | 工日 | 0.0347 | 98 | 0 | 0 | 计价
YT13-59 | C09032213 | 材料 | 乙供 | C09010102 | 普通硅酸盐水泥 42.5 | t | 0.405 | 396 | 0 | 0 | 计价
YT13-59 | C09032213 | 材料 | 乙供 | C10010101 | 中砂 | m³ | 0.54 | 65 | 0 | 0 | 计价
YT13-59 | C09032213 | 材料 | 乙供 | C10020103 | 碎石 40 | m³ | 0.78 | 80 | 0 | 0 | 计价
YT13-59 | C09032213 | 材料 | 乙供 | C21010101 | 水 | t | 0.4 | 4.1 | 0 | 0 | 计价
YT13-59 | C09032213 | 机械 | 乙供 | J06-01-030 | 混凝土搅拌输送车 搅动容量 6m³ | 台班 | 0.017 | 1148.46 | 0 | 0 | 计价
YT13-59 | C09032213 | 机械 | 乙供 | J06-01-049 | 混凝土搅拌站 生产率 50m³/h | 台班 | 0.007 | 2183.04 | 0 | 0 | 计价
YT13-59 | J04-01-002 | 机械 | 乙供 | JF001 | 折旧费 | 元 | 26.52 | 1 | 0 | 0 | 计价
YT13-59 | J04-01-002 | 机械 | 乙供 | JF002 | 检修费 | 元 | 5.89 | 1 | 0 | 0 | 计价
YT13-59 | J04-01-002 | 机械 | 乙供 | JF003 | 维护费 | 元 | 33.04 | 1 | 0 | 0 | 计价
YT13-59 | J04-01-002 | 人工 | 乙供 | 9101109 | 安装技术工 | 工日 | 1.0417 | 107 | 0 | 0 | 计价
YT13-59 | J04-01-002 | 材料 | 乙供 | C19010201 | 柴油0号 | kg | 32.19 | 6.32 | 0 | 0 | 计价
YT13-59 | J05-01-010 | 机械 | 乙供 | JF001 | 折旧费 | 元 | 7.37 | 1 | 0 | 0 | 计价
YT13-59 | J05-01-010 | 机械 | 乙供 | JF002 | 检修费 | 元 | 2.61 | 1 | 0 | 0 | 计价
YT13-59 | J05-01-010 | 机械 | 乙供 | JF003 | 维护费 | 元 | 6.97 | 1 | 0 | 0 | 计价
YT13-59 | J05-01-010 | 机械 | 乙供 | JF004 | 安拆费及场外运费 | 元 | 9.1 | 1 | 0 | 0 | 计价
YT13-59 | J05-01-010 | 人工 | 乙供 | 9101109 | 安装技术工 | 工日 | 1.1905 | 107 | 0 | 0 | 计价
YT13-59 | J05-01-010 | 材料 | 乙供 | C21020101 | 电 | kW·h | 33.6 | 0.84 | 0 | 0 | 计价
YT13-59 | J06-01-052 | 机械 | 乙供 | JF001 | 折旧费 | 元 | 8.44 | 1 | 0 | 0 | 计价
YT13-59 | J06-01-052 | 机械 | 乙供 | JF002 | 检修费 | 元 | 0.29 | 1 | 0 | 0 | 计价
YT13-59 | J06-01-052 | 机械 | 乙供 | JF003 | 维护费 | 元 | 0.41 | 1 | 0 | 0 | 计价
YT13-59 | J06-01-052 | 机械 | 乙供 | JF004 | 安拆费及场外运费 | 元 | 1.33 | 1 | 0 | 0 | 计价
YT13-59 | J06-01-052 | 材料 | 乙供 | C21020101 | 电 | kW·h | 4 | 0.84 | 0 | 0 | 计价
YT13-59 | J08-01-024 | 机械 | 乙供 | JF001 | 折旧费 | 元 | 2.12 | 1 | 0 | 0 | 计价
YT13-59 | J08-01-024 | 机械 | 乙供 | JF002 | 检修费 | 元 | 0.4 | 1 | 0 | 0 | 计价
YT13-59 | J08-01-024 | 机械 | 乙供 | JF003 | 维护费 | 元 | 0.86 | 1 | 0 | 0 | 计价
YT13-59 | J08-01-024 | 机械 | 乙供 | JF004 | 安拆费及场外运费 | 元 | 5.63 | 1 | 0 | 0 | 计价
YT13-59 | J08-01-024 | 材料 | 乙供 | C21020101 | 电 | kW·h | 24 | 0.84 | 0 | 0 | 计价
YT13-59 | J08-01-033 | 机械 | 乙供 | JF001 | 折旧费 | 元 | 15.47 | 1 | 0 | 0 | 计价
YT13-59 | J08-01-033 | 机械 | 乙供 | JF002 | 检修费 | 元 | 2.93 | 1 | 0 | 0 | 计价
YT13-59 | J08-01-033 | 机械 | 乙供 | JF003 | 维护费 | 元 | 6.56 | 1 | 0 | 0 | 计价
YT13-59 | J08-01-033 | 材料 | 乙供 | C21020101 | 电 | kW·h | 52.4 | 0.84 | 0 | 0 | 计价
YT13-60 | C09032213 | 人工 | 乙供 | 9101106 | 建筑普通工 | 工日 | 0.0149 | 70 | 0 | 0 | 计价
YT13-60 | C09032213 | 人工 | 乙供 | 9101107 | 建筑技术工 | 工日 | 0.0347 | 98 | 0 | 0 | 计价
YT13-60 | C09032213 | 材料 | 乙供 | C09010102 | 普通硅酸盐水泥 42.5 | t | 0.405 | 396 | 0 | 0 | 计价
YT13-60 | C09032213 | 材料 | 乙供 | C10010101 | 中砂 | m³ | 0.54 | 65 | 0 | 0 | 计价
YT13-60 | C09032213 | 材料 | 乙供 | C10020103 | 碎石 40 | m³ | 0.78 | 80 | 0 | 0 | 计价
YT13-60 | C09032213 | 材料 | 乙供 | C21010101 | 水 | t | 0.4 | 4.1 | 0 | 0 | 计价
YT13-60 | C09032213 | 机械 | 乙供 | J06-01-030 | 混凝土搅拌输送车 搅动容量 6m³ | 台班 | 0.017 | 1148.46 | 0 | 0 | 计价
YT13-60 | C09032213 | 机械 | 乙供 | J06-01-049 | 混凝土搅拌站 生产率 50m³/h | 台班 | 0.007 | 2183.04 | 0 | 0 | 计价
YT13-60 | J04-01-002 | 机械 | 乙供 | JF001 | 折旧费 | 元 | 26.52 | 1 | 0 | 0 | 计价
YT13-60 | J04-01-002 | 机械 | 乙供 | JF002 | 检修费 | 元 | 5.89 | 1 | 0 | 0 | 计价
YT13-60 | J04-01-002 | 机械 | 乙供 | JF003 | 维护费 | 元 | 33.04 | 1 | 0 | 0 | 计价
YT13-60 | J04-01-002 | 人工 | 乙供 | 9101109 | 安装技术工 | 工日 | 1.0417 | 107 | 0 | 0 | 计价
YT13-60 | J04-01-002 | 材料 | 乙供 | C19010201 | 柴油0号 | kg | 32.19 | 6.32 | 0 | 0 | 计价
YT13-60 | J05-01-010 | 机械 | 乙供 | JF001 | 折旧费 | 元 | 7.37 | 1 | 0 | 0 | 计价
YT13-60 | J05-01-010 | 机械 | 乙供 | JF002 | 检修费 | 元 | 2.61 | 1 | 0 | 0 | 计价
YT13-60 | J05-01-010 | 机械 | 乙供 | JF003 | 维护费 | 元 | 6.97 | 1 | 0 | 0 | 计价
YT13-60 | J05-01-010 | 机械 | 乙供 | JF004 | 安拆费及场外运费 | 元 | 9.1 | 1 | 0 | 0 | 计价
YT13-60 | J05-01-010 | 人工 | 乙供 | 9101109 | 安装技术工 | 工日 | 1.1905 | 107 | 0 | 0 | 计价
YT13-60 | J05-01-010 | 材料 | 乙供 | C21020101 | 电 | kW·h | 33.6 | 0.84 | 0 | 0 | 计价
YT13-60 | J06-01-052 | 机械 | 乙供 | JF001 | 折旧费 | 元 | 8.44 | 1 | 0 | 0 | 计价
YT13-60 | J06-01-052 | 机械 | 乙供 | JF002 | 检修费 | 元 | 0.29 | 1 | 0 | 0 | 计价
YT13-60 | J06-01-052 | 机械 | 乙供 | JF003 | 维护费 | 元 | 0.41 | 1 | 0 | 0 | 计价
YT13-60 | J06-01-052 | 机械 | 乙供 | JF004 | 安拆费及场外运费 | 元 | 1.33 | 1 | 0 | 0 | 计价
YT13-60 | J06-01-052 | 材料 | 乙供 | C21020101 | 电 | kW·h | 4 | 0.84 | 0 | 0 | 计价
YT13-60 | J08-01-024 | 机械 | 乙供 | JF001 | 折旧费 | 元 | 2.12 | 1 | 0 | 0 | 计价
YT13-60 | J08-01-024 | 机械 | 乙供 | JF002 | 检修费 | 元 | 0.4 | 1 | 0 | 0 | 计价
YT13-60 | J08-01-024 | 机械 | 乙供 | JF003 | 维护费 | 元 | 0.86 | 1 | 0 | 0 | 计价
YT13-60 | J08-01-024 | 机械 | 乙供 | JF004 | 安拆费及场外运费 | 元 | 5.63 | 1 | 0 | 0 | 计价
YT13-60 | J08-01-024 | 材料 | 乙供 | C21020101 | 电 | kW·h | 24 | 0.84 | 0 | 0 | 计价
YT13-60 | J08-01-033 | 机械 | 乙供 | JF001 | 折旧费 | 元 | 15.47 | 1 | 0 | 0 | 计价
YT13-60 | J08-01-033 | 机械 | 乙供 | JF002 | 检修费 | 元 | 2.93 | 1 | 0 | 0 | 计价
YT13-60 | J08-01-033 | 机械 | 乙供 | JF003 | 维护费 | 元 | 6.56 | 1 | 0 | 0 | 计价
YT13-60 | J08-01-033 | 材料 | 乙供 | C21020101 | 电 | kW·h | 52.4 | 0.84 | 0 | 0 | 计价
YT13-61 | C09032213 | 人工 | 乙供 | 9101106 | 建筑普通工 | 工日 | 0.0149 | 70 | 0 | 0 | 计价
YT13-61 | C09032213 | 人工 | 乙供 | 9101107 | 建筑技术工 | 工日 | 0.0347 | 98 | 0 | 0 | 计价
YT13-61 | C09032213 | 材料 | 乙供 | C09010102 | 普通硅酸盐水泥 42.5 | t | 0.405 | 396 | 0 | 0 | 计价
YT13-61 | C09032213 | 材料 | 乙供 | C10010101 | 中砂 | m³ | 0.54 | 65 | 0 | 0 | 计价
YT13-61 | C09032213 | 材料 | 乙供 | C10020103 | 碎石 40 | m³ | 0.78 | 80 | 0 | 0 | 计价
YT13-61 | C09032213 | 材料 | 乙供 | C21010101 | 水 | t | 0.4 | 4.1 | 0 | 0 | 计价
YT13-61 | C09032213 | 机械 | 乙供 | J06-01-030 | 混凝土搅拌输送车 搅动容量 6m³ | 台班 | 0.017 | 1148.46 | 0 | 0 | 计价
YT13-61 | C09032213 | 机械 | 乙供 | J06-01-049 | 混凝土搅拌站 生产率 50m³/h | 台班 | 0.007 | 2183.04 | 0 | 0 | 计价
YT13-61 | J04-01-002 | 机械 | 乙供 | JF001 | 折旧费 | 元 | 26.52 | 1 | 0 | 0 | 计价
YT13-61 | J04-01-002 | 机械 | 乙供 | JF002 | 检修费 | 元 | 5.89 | 1 | 0 | 0 | 计价
YT13-61 | J04-01-002 | 机械 | 乙供 | JF003 | 维护费 | 元 | 33.04 | 1 | 0 | 0 | 计价
YT13-61 | J04-01-002 | 人工 | 乙供 | 9101109 | 安装技术工 | 工日 | 1.0417 | 107 | 0 | 0 | 计价
YT13-61 | J04-01-002 | 材料 | 乙供 | C19010201 | 柴油0号 | kg | 32.19 | 6.32 | 0 | 0 | 计价
YT13-61 | J05-01-010 | 机械 | 乙供 | JF001 | 折旧费 | 元 | 7.37 | 1 | 0 | 0 | 计价
YT13-61 | J05-01-010 | 机械 | 乙供 | JF002 | 检修费 | 元 | 2.61 | 1 | 0 | 0 | 计价
YT13-61 | J05-01-010 | 机械 | 乙供 | JF003 | 维护费 | 元 | 6.97 | 1 | 0 | 0 | 计价
YT13-61 | J05-01-010 | 机械 | 乙供 | JF004 | 安拆费及场外运费 | 元 | 9.1 | 1 | 0 | 0 | 计价
YT13-61 | J05-01-010 | 人工 | 乙供 | 9101109 | 安装技术工 | 工日 | 1.1905 | 107 | 0 | 0 | 计价
YT13-61 | J05-01-010 | 材料 | 乙供 | C21020101 | 电 | kW·h | 33.6 | 0.84 | 0 | 0 | 计价
YT13-61 | J06-01-052 | 机械 | 乙供 | JF001 | 折旧费 | 元 | 8.44 | 1 | 0 | 0 | 计价
YT13-61 | J06-01-052 | 机械 | 乙供 | JF002 | 检修费 | 元 | 0.29 | 1 | 0 | 0 | 计价
YT13-61 | J06-01-052 | 机械 | 乙供 | JF003 | 维护费 | 元 | 0.41 | 1 | 0 | 0 | 计价
YT13-61 | J06-01-052 | 机械 | 乙供 | JF004 | 安拆费及场外运费 | 元 | 1.33 | 1 | 0 | 0 | 计价
YT13-61 | J06-01-052 | 材料 | 乙供 | C21020101 | 电 | kW·h | 4 | 0.84 | 0 | 0 | 计价
YT13-61 | J08-01-024 | 机械 | 乙供 | JF001 | 折旧费 | 元 | 2.12 | 1 | 0 | 0 | 计价
YT13-61 | J08-01-024 | 机械 | 乙供 | JF002 | 检修费 | 元 | 0.4 | 1 | 0 | 0 | 计价
YT13-61 | J08-01-024 | 机械 | 乙供 | JF003 | 维护费 | 元 | 0.86 | 1 | 0 | 0 | 计价
YT13-61 | J08-01-024 | 机械 | 乙供 | JF004 | 安拆费及场外运费 | 元 | 5.63 | 1 | 0 | 0 | 计价
YT13-61 | J08-01-024 | 材料 | 乙供 | C21020101 | 电 | kW·h | 24 | 0.84 | 0 | 0 | 计价
YT13-62 | C09032213 | 人工 | 乙供 | 9101106 | 建筑普通工 | 工日 | 0.0149 | 70 | 0 | 0 | 计价
YT13-62 | C09032213 | 人工 | 乙供 | 9101107 | 建筑技术工 | 工日 | 0.0347 | 98 | 0 | 0 | 计价
YT13-62 | C09032213 | 材料 | 乙供 | C09010102 | 普通硅酸盐水泥 42.5 | t | 0.405 | 396 | 0 | 0 | 计价
YT13-62 | C09032213 | 材料 | 乙供 | C10010101 | 中砂 | m³ | 0.54 | 65 | 0 | 0 | 计价
YT13-62 | C09032213 | 材料 | 乙供 | C10020103 | 碎石 40 | m³ | 0.78 | 80 | 0 | 0 | 计价
YT13-62 | C09032213 | 材料 | 乙供 | C21010101 | 水 | t | 0.4 | 4.1 | 0 | 0 | 计价
YT13-62 | C09032213 | 机械 | 乙供 | J06-01-030 | 混凝土搅拌输送车 搅动容量 6m³ | 台班 | 0.017 | 1148.46 | 0 | 0 | 计价
YT13-62 | C09032213 | 机械 | 乙供 | J06-01-049 | 混凝土搅拌站 生产率 50m³/h | 台班 | 0.007 | 2183.04 | 0 | 0 | 计价
YT13-62 | J04-01-002 | 机械 | 乙供 | JF001 | 折旧费 | 元 | 26.52 | 1 | 0 | 0 | 计价
YT13-62 | J04-01-002 | 机械 | 乙供 | JF002 | 检修费 | 元 | 5.89 | 1 | 0 | 0 | 计价
YT13-62 | J04-01-002 | 机械 | 乙供 | JF003 | 维护费 | 元 | 33.04 | 1 | 0 | 0 | 计价
YT13-62 | J04-01-002 | 人工 | 乙供 | 9101109 | 安装技术工 | 工日 | 1.0417 | 107 | 0 | 0 | 计价
YT13-62 | J04-01-002 | 材料 | 乙供 | C19010201 | 柴油0号 | kg | 32.19 | 6.32 | 0 | 0 | 计价
YT13-62 | J05-01-010 | 机械 | 乙供 | JF001 | 折旧费 | 元 | 7.37 | 1 | 0 | 0 | 计价
YT13-62 | J05-01-010 | 机械 | 乙供 | JF002 | 检修费 | 元 | 2.61 | 1 | 0 | 0 | 计价
YT13-62 | J05-01-010 | 机械 | 乙供 | JF003 | 维护费 | 元 | 6.97 | 1 | 0 | 0 | 计价
YT13-62 | J05-01-010 | 机械 | 乙供 | JF004 | 安拆费及场外运费 | 元 | 9.1 | 1 | 0 | 0 | 计价
YT13-62 | J05-01-010 | 人工 | 乙供 | 9101109 | 安装技术工 | 工日 | 1.1905 | 107 | 0 | 0 | 计价
YT13-62 | J05-01-010 | 材料 | 乙供 | C21020101 | 电 | kW·h | 33.6 | 0.84 | 0 | 0 | 计价
YT13-62 | J06-01-052 | 机械 | 乙供 | JF001 | 折旧费 | 元 | 8.44 | 1 | 0 | 0 | 计价
YT13-62 | J06-01-052 | 机械 | 乙供 | JF002 | 检修费 | 元 | 0.29 | 1 | 0 | 0 | 计价
YT13-62 | J06-01-052 | 机械 | 乙供 | JF003 | 维护费 | 元 | 0.41 | 1 | 0 | 0 | 计价
YT13-62 | J06-01-052 | 机械 | 乙供 | JF004 | 安拆费及场外运费 | 元 | 1.33 | 1 | 0 | 0 | 计价
YT13-62 | J06-01-052 | 材料 | 乙供 | C21020101 | 电 | kW·h | 4 | 0.84 | 0 | 0 | 计价
YT13-62 | J08-01-024 | 机械 | 乙供 | JF001 | 折旧费 | 元 | 2.12 | 1 | 0 | 0 | 计价
YT13-62 | J08-01-024 | 机械 | 乙供 | JF002 | 检修费 | 元 | 0.4 | 1 | 0 | 0 | 计价
YT13-62 | J08-01-024 | 机械 | 乙供 | JF003 | 维护费 | 元 | 0.86 | 1 | 0 | 0 | 计价
YT13-62 | J08-01-024 | 机械 | 乙供 | JF004 | 安拆费及场外运费 | 元 | 5.63 | 1 | 0 | 0 | 计价
YT13-62 | J08-01-024 | 材料 | 乙供 | C21020101 | 电 | kW·h | 24 | 0.84 | 0 | 0 | 计价
YT13-63 | C09032213 | 人工 | 乙供 | 9101106 | 建筑普通工 | 工日 | 0.0149 | 70 | 0 | 0 | 计价
YT13-63 | C09032213 | 人工 | 乙供 | 9101107 | 建筑技术工 | 工日 | 0.0347 | 98 | 0 | 0 | 计价
YT13-63 | C09032213 | 材料 | 乙供 | C09010102 | 普通硅酸盐水泥 42.5 | t | 0.405 | 396 | 0 | 0 | 计价
YT13-63 | C09032213 | 材料 | 乙供 | C10010101 | 中砂 | m³ | 0.54 | 65 | 0 | 0 | 计价
YT13-63 | C09032213 | 材料 | 乙供 | C10020103 | 碎石 40 | m³ | 0.78 | 80 | 0 | 0 | 计价
YT13-63 | C09032213 | 材料 | 乙供 | C21010101 | 水 | t | 0.4 | 4.1 | 0 | 0 | 计价
YT13-63 | C09032213 | 机械 | 乙供 | J06-01-030 | 混凝土搅拌输送车 搅动容量 6m³ | 台班 | 0.017 | 1148.46 | 0 | 0 | 计价
YT13-63 | C09032213 | 机械 | 乙供 | J06-01-049 | 混凝土搅拌站 生产率 50m³/h | 台班 | 0.007 | 2183.04 | 0 | 0 | 计价
YT13-63 | J03-01-033 | 机械 | 乙供 | JF001 | 折旧费 | 元 | 44.37 | 1 | 0 | 0 | 计价
YT13-63 | J03-01-033 | 机械 | 乙供 | JF002 | 检修费 | 元 | 20.68 | 1 | 0 | 0 | 计价
YT13-63 | J03-01-033 | 机械 | 乙供 | JF003 | 维护费 | 元 | 42.81 | 1 | 0 | 0 | 计价
YT13-63 | J03-01-033 | 人工 | 乙供 | 9101109 | 安装技术工 | 工日 | 2.5 | 107 | 0 | 0 | 计价
YT13-63 | J03-01-033 | 材料 | 乙供 | C19010102 | 汽油 | kg | 23.3 | 7.61 | 0 | 0 | 计价
YT13-63 | J04-01-002 | 机械 | 乙供 | JF001 | 折旧费 | 元 | 26.52 | 1 | 0 | 0 | 计价
YT13-63 | J04-01-002 | 机械 | 乙供 | JF002 | 检修费 | 元 | 5.89 | 1 | 0 | 0 | 计价
YT13-63 | J04-01-002 | 机械 | 乙供 | JF003 | 维护费 | 元 | 33.04 | 1 | 0 | 0 | 计价
YT13-63 | J04-01-002 | 人工 | 乙供 | 9101109 | 安装技术工 | 工日 | 1.0417 | 107 | 0 | 0 | 计价
YT13-63 | J04-01-002 | 材料 | 乙供 | C19010201 | 柴油0号 | kg | 32.19 | 6.32 | 0 | 0 | 计价
YT13-63 | J05-01-010 | 机械 | 乙供 | JF001 | 折旧费 | 元 | 7.37 | 1 | 0 | 0 | 计价
YT13-63 | J05-01-010 | 机械 | 乙供 | JF002 | 检修费 | 元 | 2.61 | 1 | 0 | 0 | 计价
YT13-63 | J05-01-010 | 机械 | 乙供 | JF003 | 维护费 | 元 | 6.97 | 1 | 0 | 0 | 计价
YT13-63 | J05-01-010 | 机械 | 乙供 | JF004 | 安拆费及场外运费 | 元 | 9.1 | 1 | 0 | 0 | 计价
YT13-63 | J05-01-010 | 人工 | 乙供 | 9101109 | 安装技术工 | 工日 | 1.1905 | 107 | 0 | 0 | 计价
YT13-63 | J05-01-010 | 材料 | 乙供 | C21020101 | 电 | kW·h | 33.6 | 0.84 | 0 | 0 | 计价
YT13-63 | J06-01-052 | 机械 | 乙供 | JF001 | 折旧费 | 元 | 8.44 | 1 | 0 | 0 | 计价
YT13-63 | J06-01-052 | 机械 | 乙供 | JF002 | 检修费 | 元 | 0.29 | 1 | 0 | 0 | 计价
YT13-63 | J06-01-052 | 机械 | 乙供 | JF003 | 维护费 | 元 | 0.41 | 1 | 0 | 0 | 计价
YT13-63 | J06-01-052 | 机械 | 乙供 | JF004 | 安拆费及场外运费 | 元 | 1.33 | 1 | 0 | 0 | 计价
YT13-63 | J06-01-052 | 材料 | 乙供 | C21020101 | 电 | kW·h | 4 | 0.84 | 0 | 0 | 计价
YT13-63 | J08-01-024 | 机械 | 乙供 | JF001 | 折旧费 | 元 | 2.12 | 1 | 0 | 0 | 计价
YT13-63 | J08-01-024 | 机械 | 乙供 | JF002 | 检修费 | 元 | 0.4 | 1 | 0 | 0 | 计价
YT13-63 | J08-01-024 | 机械 | 乙供 | JF003 | 维护费 | 元 | 0.86 | 1 | 0 | 0 | 计价
YT13-63 | J08-01-024 | 机械 | 乙供 | JF004 | 安拆费及场外运费 | 元 | 5.63 | 1 | 0 | 0 | 计价
YT13-63 | J08-01-024 | 材料 | 乙供 | C21020101 | 电 | kW·h | 24 | 0.84 | 0 | 0 | 计价
YT13-63 | J08-01-033 | 机械 | 乙供 | JF001 | 折旧费 | 元 | 15.47 | 1 | 0 | 0 | 计价
YT13-63 | J08-01-033 | 机械 | 乙供 | JF002 | 检修费 | 元 | 2.93 | 1 | 0 | 0 | 计价
YT13-63 | J08-01-033 | 机械 | 乙供 | JF003 | 维护费 | 元 | 6.56 | 1 | 0 | 0 | 计价
YT13-63 | J08-01-033 | 材料 | 乙供 | C21020101 | 电 | kW·h | 52.4 | 0.84 | 0 | 0 | 计价
YT13-64 | C09032211 | 人工 | 乙供 | 9101106 | 建筑普通工 | 工日 | 0.0149 | 70 | 0 | 0 | 计价
YT13-64 | C09032211 | 人工 | 乙供 | 9101107 | 建筑技术工 | 工日 | 0.0347 | 98 | 0 | 0 | 计价
YT13-64 | C09032211 | 材料 | 乙供 | C09010101 | 普通硅酸盐水泥 32.5 | t | 0.334 | 359.81 | 0 | 0 | 计价
YT13-64 | C09032211 | 材料 | 乙供 | C10010101 | 中砂 | m³ | 0.54 | 65 | 0 | 0 | 计价
YT13-64 | C09032211 | 材料 | 乙供 | C10020103 | 碎石 40 | m³ | 0.79 | 80 | 0 | 0 | 计价
YT13-64 | C09032211 | 材料 | 乙供 | C21010101 | 水 | t | 0.4 | 4.1 | 0 | 0 | 计价
YT13-64 | C09032211 | 机械 | 乙供 | J06-01-030 | 混凝土搅拌输送车 搅动容量 6m³ | 台班 | 0.017 | 1148.46 | 0 | 0 | 计价
YT13-64 | C09032211 | 机械 | 乙供 | J06-01-049 | 混凝土搅拌站 生产率 50m³/h | 台班 | 0.007 | 2183.04 | 0 | 0 | 计价
YT13-64 | J03-01-033 | 机械 | 乙供 | JF001 | 折旧费 | 元 | 44.37 | 1 | 0 | 0 | 计价
YT13-64 | J03-01-033 | 机械 | 乙供 | JF002 | 检修费 | 元 | 20.68 | 1 | 0 | 0 | 计价
YT13-64 | J03-01-033 | 机械 | 乙供 | JF003 | 维护费 | 元 | 42.81 | 1 | 0 | 0 | 计价
YT13-64 | J03-01-033 | 人工 | 乙供 | 9101109 | 安装技术工 | 工日 | 2.5 | 107 | 0 | 0 | 计价
YT13-64 | J03-01-033 | 材料 | 乙供 | C19010102 | 汽油 | kg | 23.3 | 7.61 | 0 | 0 | 计价
YT13-64 | J04-01-002 | 机械 | 乙供 | JF001 | 折旧费 | 元 | 26.52 | 1 | 0 | 0 | 计价
YT13-64 | J04-01-002 | 机械 | 乙供 | JF002 | 检修费 | 元 | 5.89 | 1 | 0 | 0 | 计价
YT13-64 | J04-01-002 | 机械 | 乙供 | JF003 | 维护费 | 元 | 33.04 | 1 | 0 | 0 | 计价
YT13-64 | J04-01-002 | 人工 | 乙供 | 9101109 | 安装技术工 | 工日 | 1.0417 | 107 | 0 | 0 | 计价
YT13-64 | J04-01-002 | 材料 | 乙供 | C19010201 | 柴油0号 | kg | 32.19 | 6.32 | 0 | 0 | 计价
YT13-64 | J05-01-010 | 机械 | 乙供 | JF001 | 折旧费 | 元 | 7.37 | 1 | 0 | 0 | 计价
YT13-64 | J05-01-010 | 机械 | 乙供 | JF002 | 检修费 | 元 | 2.61 | 1 | 0 | 0 | 计价
YT13-64 | J05-01-010 | 机械 | 乙供 | JF003 | 维护费 | 元 | 6.97 | 1 | 0 | 0 | 计价
YT13-64 | J05-01-010 | 机械 | 乙供 | JF004 | 安拆费及场外运费 | 元 | 9.1 | 1 | 0 | 0 | 计价
YT13-64 | J05-01-010 | 人工 | 乙供 | 9101109 | 安装技术工 | 工日 | 1.1905 | 107 | 0 | 0 | 计价
YT13-64 | J05-01-010 | 材料 | 乙供 | C21020101 | 电 | kW·h | 33.6 | 0.84 | 0 | 0 | 计价
YT13-64 | J06-01-052 | 机械 | 乙供 | JF001 | 折旧费 | 元 | 8.44 | 1 | 0 | 0 | 计价
YT13-64 | J06-01-052 | 机械 | 乙供 | JF002 | 检修费 | 元 | 0.29 | 1 | 0 | 0 | 计价
YT13-64 | J06-01-052 | 机械 | 乙供 | JF003 | 维护费 | 元 | 0.41 | 1 | 0 | 0 | 计价
YT13-64 | J06-01-052 | 机械 | 乙供 | JF004 | 安拆费及场外运费 | 元 | 1.33 | 1 | 0 | 0 | 计价
YT13-64 | J06-01-052 | 材料 | 乙供 | C21020101 | 电 | kW·h | 4 | 0.84 | 0 | 0 | 计价
YT13-64 | J08-01-024 | 机械 | 乙供 | JF001 | 折旧费 | 元 | 2.12 | 1 | 0 | 0 | 计价
YT13-64 | J08-01-024 | 机械 | 乙供 | JF002 | 检修费 | 元 | 0.4 | 1 | 0 | 0 | 计价
YT13-64 | J08-01-024 | 机械 | 乙供 | JF003 | 维护费 | 元 | 0.86 | 1 | 0 | 0 | 计价
YT13-64 | J08-01-024 | 机械 | 乙供 | JF004 | 安拆费及场外运费 | 元 | 5.63 | 1 | 0 | 0 | 计价
YT13-64 | J08-01-024 | 材料 | 乙供 | C21020101 | 电 | kW·h | 24 | 0.84 | 0 | 0 | 计价
YT13-64 | J08-01-033 | 机械 | 乙供 | JF001 | 折旧费 | 元 | 15.47 | 1 | 0 | 0 | 计价
YT13-64 | J08-01-033 | 机械 | 乙供 | JF002 | 检修费 | 元 | 2.93 | 1 | 0 | 0 | 计价
YT13-64 | J08-01-033 | 机械 | 乙供 | JF003 | 维护费 | 元 | 6.56 | 1 | 0 | 0 | 计价
YT13-64 | J08-01-033 | 材料 | 乙供 | C21020101 | 电 | kW·h | 52.4 | 0.84 | 0 | 0 | 计价
YT13-65 | C09032211 | 人工 | 乙供 | 9101106 | 建筑普通工 | 工日 | 0.0149 | 70 | 0 | 0 | 计价
YT13-65 | C09032211 | 人工 | 乙供 | 9101107 | 建筑技术工 | 工日 | 0.0347 | 98 | 0 | 0 | 计价
YT13-65 | C09032211 | 材料 | 乙供 | C09010101 | 普通硅酸盐水泥 32.5 | t | 0.334 | 359.81 | 0 | 0 | 计价
YT13-65 | C09032211 | 材料 | 乙供 | C10010101 | 中砂 | m³ | 0.54 | 65 | 0 | 0 | 计价
YT13-65 | C09032211 | 材料 | 乙供 | C10020103 | 碎石 40 | m³ | 0.79 | 80 | 0 | 0 | 计价
YT13-65 | C09032211 | 材料 | 乙供 | C21010101 | 水 | t | 0.4 | 4.1 | 0 | 0 | 计价
YT13-65 | C09032211 | 机械 | 乙供 | J06-01-030 | 混凝土搅拌输送车 搅动容量 6m³ | 台班 | 0.017 | 1148.46 | 0 | 0 | 计价
YT13-65 | C09032211 | 机械 | 乙供 | J06-01-049 | 混凝土搅拌站 生产率 50m³/h | 台班 | 0.007 | 2183.04 | 0 | 0 | 计价
YT13-65 | J03-01-034 | 机械 | 乙供 | JF001 | 折旧费 | 元 | 85.77 | 1 | 0 | 0 | 计价
YT13-65 | J03-01-034 | 机械 | 乙供 | JF002 | 检修费 | 元 | 39.98 | 1 | 0 | 0 | 计价
YT13-65 | J03-01-034 | 机械 | 乙供 | JF003 | 维护费 | 元 | 82.76 | 1 | 0 | 0 | 计价
YT13-65 | J03-01-034 | 人工 | 乙供 | 9101109 | 安装技术工 | 工日 | 2.5 | 107 | 0 | 0 | 计价
YT13-65 | J03-01-034 | 材料 | 乙供 | C19010201 | 柴油0号 | kg | 28.43 | 6.32 | 0 | 0 | 计价
YT13-65 | J04-01-002 | 机械 | 乙供 | JF001 | 折旧费 | 元 | 26.52 | 1 | 0 | 0 | 计价
YT13-65 | J04-01-002 | 机械 | 乙供 | JF002 | 检修费 | 元 | 5.89 | 1 | 0 | 0 | 计价
YT13-65 | J04-01-002 | 机械 | 乙供 | JF003 | 维护费 | 元 | 33.04 | 1 | 0 | 0 | 计价
YT13-65 | J04-01-002 | 人工 | 乙供 | 9101109 | 安装技术工 | 工日 | 1.0417 | 107 | 0 | 0 | 计价
YT13-65 | J04-01-002 | 材料 | 乙供 | C19010201 | 柴油0号 | kg | 32.19 | 6.32 | 0 | 0 | 计价
YT13-65 | J05-01-010 | 机械 | 乙供 | JF001 | 折旧费 | 元 | 7.37 | 1 | 0 | 0 | 计价
YT13-65 | J05-01-010 | 机械 | 乙供 | JF002 | 检修费 | 元 | 2.61 | 1 | 0 | 0 | 计价
YT13-65 | J05-01-010 | 机械 | 乙供 | JF003 | 维护费 | 元 | 6.97 | 1 | 0 | 0 | 计价
YT13-65 | J05-01-010 | 机械 | 乙供 | JF004 | 安拆费及场外运费 | 元 | 9.1 | 1 | 0 | 0 | 计价
YT13-65 | J05-01-010 | 人工 | 乙供 | 9101109 | 安装技术工 | 工日 | 1.1905 | 107 | 0 | 0 | 计价
YT13-65 | J05-01-010 | 材料 | 乙供 | C21020101 | 电 | kW·h | 33.6 | 0.84 | 0 | 0 | 计价
YT13-65 | J06-01-052 | 机械 | 乙供 | JF001 | 折旧费 | 元 | 8.44 | 1 | 0 | 0 | 计价
YT13-65 | J06-01-052 | 机械 | 乙供 | JF002 | 检修费 | 元 | 0.29 | 1 | 0 | 0 | 计价
YT13-65 | J06-01-052 | 机械 | 乙供 | JF003 | 维护费 | 元 | 0.41 | 1 | 0 | 0 | 计价
YT13-65 | J06-01-052 | 机械 | 乙供 | JF004 | 安拆费及场外运费 | 元 | 1.33 | 1 | 0 | 0 | 计价
YT13-65 | J06-01-052 | 材料 | 乙供 | C21020101 | 电 | kW·h | 4 | 0.84 | 0 | 0 | 计价
YT13-65 | J08-01-024 | 机械 | 乙供 | JF001 | 折旧费 | 元 | 2.12 | 1 | 0 | 0 | 计价
YT13-65 | J08-01-024 | 机械 | 乙供 | JF002 | 检修费 | 元 | 0.4 | 1 | 0 | 0 | 计价
YT13-65 | J08-01-024 | 机械 | 乙供 | JF003 | 维护费 | 元 | 0.86 | 1 | 0 | 0 | 计价
YT13-65 | J08-01-024 | 机械 | 乙供 | JF004 | 安拆费及场外运费 | 元 | 5.63 | 1 | 0 | 0 | 计价
YT13-65 | J08-01-024 | 材料 | 乙供 | C21020101 | 电 | kW·h | 24 | 0.84 | 0 | 0 | 计价
YT13-65 | J08-01-033 | 机械 | 乙供 | JF001 | 折旧费 | 元 | 15.47 | 1 | 0 | 0 | 计价
YT13-65 | J08-01-033 | 机械 | 乙供 | JF002 | 检修费 | 元 | 2.93 | 1 | 0 | 0 | 计价
YT13-65 | J08-01-033 | 机械 | 乙供 | JF003 | 维护费 | 元 | 6.56 | 1 | 0 | 0 | 计价
YT13-65 | J08-01-033 | 材料 | 乙供 | C21020101 | 电 | kW·h | 52.4 | 0.84 | 0 | 0 | 计价
YT13-66 | C09032211 | 人工 | 乙供 | 9101106 | 建筑普通工 | 工日 | 0.0149 | 70 | 0 | 0 | 计价
YT13-66 | C09032211 | 人工 | 乙供 | 9101107 | 建筑技术工 | 工日 | 0.0347 | 98 | 0 | 0 | 计价
YT13-66 | C09032211 | 材料 | 乙供 | C09010101 | 普通硅酸盐水泥 32.5 | t | 0.334 | 359.81 | 0 | 0 | 计价
YT13-66 | C09032211 | 材料 | 乙供 | C10010101 | 中砂 | m³ | 0.54 | 65 | 0 | 0 | 计价
YT13-66 | C09032211 | 材料 | 乙供 | C10020103 | 碎石 40 | m³ | 0.79 | 80 | 0 | 0 | 计价
YT13-66 | C09032211 | 材料 | 乙供 | C21010101 | 水 | t | 0.4 | 4.1 | 0 | 0 | 计价
YT13-66 | C09032211 | 机械 | 乙供 | J06-01-030 | 混凝土搅拌输送车 搅动容量 6m³ | 台班 | 0.017 | 1148.46 | 0 | 0 | 计价
YT13-66 | C09032211 | 机械 | 乙供 | J06-01-049 | 混凝土搅拌站 生产率 50m³/h | 台班 | 0.007 | 2183.04 | 0 | 0 | 计价
YT13-66 | J03-01-034 | 机械 | 乙供 | JF001 | 折旧费 | 元 | 85.77 | 1 | 0 | 0 | 计价
YT13-66 | J03-01-034 | 机械 | 乙供 | JF002 | 检修费 | 元 | 39.98 | 1 | 0 | 0 | 计价
YT13-66 | J03-01-034 | 机械 | 乙供 | JF003 | 维护费 | 元 | 82.76 | 1 | 0 | 0 | 计价
YT13-66 | J03-01-034 | 人工 | 乙供 | 9101109 | 安装技术工 | 工日 | 2.5 | 107 | 0 | 0 | 计价
YT13-66 | J03-01-034 | 材料 | 乙供 | C19010201 | 柴油0号 | kg | 28.43 | 6.32 | 0 | 0 | 计价
YT13-66 | J04-01-002 | 机械 | 乙供 | JF001 | 折旧费 | 元 | 26.52 | 1 | 0 | 0 | 计价
YT13-66 | J04-01-002 | 机械 | 乙供 | JF002 | 检修费 | 元 | 5.89 | 1 | 0 | 0 | 计价
YT13-66 | J04-01-002 | 机械 | 乙供 | JF003 | 维护费 | 元 | 33.04 | 1 | 0 | 0 | 计价
YT13-66 | J04-01-002 | 人工 | 乙供 | 9101109 | 安装技术工 | 工日 | 1.0417 | 107 | 0 | 0 | 计价
YT13-66 | J04-01-002 | 材料 | 乙供 | C19010201 | 柴油0号 | kg | 32.19 | 6.32 | 0 | 0 | 计价
YT13-66 | J05-01-010 | 机械 | 乙供 | JF001 | 折旧费 | 元 | 7.37 | 1 | 0 | 0 | 计价
YT13-66 | J05-01-010 | 机械 | 乙供 | JF002 | 检修费 | 元 | 2.61 | 1 | 0 | 0 | 计价
YT13-66 | J05-01-010 | 机械 | 乙供 | JF003 | 维护费 | 元 | 6.97 | 1 | 0 | 0 | 计价
YT13-66 | J05-01-010 | 机械 | 乙供 | JF004 | 安拆费及场外运费 | 元 | 9.1 | 1 | 0 | 0 | 计价
YT13-66 | J05-01-010 | 人工 | 乙供 | 9101109 | 安装技术工 | 工日 | 1.1905 | 107 | 0 | 0 | 计价
YT13-66 | J05-01-010 | 材料 | 乙供 | C21020101 | 电 | kW·h | 33.6 | 0.84 | 0 | 0 | 计价
YT13-66 | J06-01-052 | 机械 | 乙供 | JF001 | 折旧费 | 元 | 8.44 | 1 | 0 | 0 | 计价
YT13-66 | J06-01-052 | 机械 | 乙供 | JF002 | 检修费 | 元 | 0.29 | 1 | 0 | 0 | 计价
YT13-66 | J06-01-052 | 机械 | 乙供 | JF003 | 维护费 | 元 | 0.41 | 1 | 0 | 0 | 计价
YT13-66 | J06-01-052 | 机械 | 乙供 | JF004 | 安拆费及场外运费 | 元 | 1.33 | 1 | 0 | 0 | 计价
YT13-66 | J06-01-052 | 材料 | 乙供 | C21020101 | 电 | kW·h | 4 | 0.84 | 0 | 0 | 计价
YT13-66 | J08-01-024 | 机械 | 乙供 | JF001 | 折旧费 | 元 | 2.12 | 1 | 0 | 0 | 计价
YT13-66 | J08-01-024 | 机械 | 乙供 | JF002 | 检修费 | 元 | 0.4 | 1 | 0 | 0 | 计价
YT13-66 | J08-01-024 | 机械 | 乙供 | JF003 | 维护费 | 元 | 0.86 | 1 | 0 | 0 | 计价
YT13-66 | J08-01-024 | 机械 | 乙供 | JF004 | 安拆费及场外运费 | 元 | 5.63 | 1 | 0 | 0 | 计价
YT13-66 | J08-01-024 | 材料 | 乙供 | C21020101 | 电 | kW·h | 24 | 0.84 | 0 | 0 | 计价
YT13-67 | C09032211 | 人工 | 乙供 | 9101106 | 建筑普通工 | 工日 | 0.0149 | 70 | 0 | 0 | 计价
YT13-67 | C09032211 | 人工 | 乙供 | 9101107 | 建筑技术工 | 工日 | 0.0347 | 98 | 0 | 0 | 计价
YT13-67 | C09032211 | 材料 | 乙供 | C09010101 | 普通硅酸盐水泥 32.5 | t | 0.334 | 359.81 | 0 | 0 | 计价
YT13-67 | C09032211 | 材料 | 乙供 | C10010101 | 中砂 | m³ | 0.54 | 65 | 0 | 0 | 计价
YT13-67 | C09032211 | 材料 | 乙供 | C10020103 | 碎石 40 | m³ | 0.79 | 80 | 0 | 0 | 计价
YT13-67 | C09032211 | 材料 | 乙供 | C21010101 | 水 | t | 0.4 | 4.1 | 0 | 0 | 计价
YT13-67 | C09032211 | 机械 | 乙供 | J06-01-030 | 混凝土搅拌输送车 搅动容量 6m³ | 台班 | 0.017 | 1148.46 | 0 | 0 | 计价
YT13-67 | C09032211 | 机械 | 乙供 | J06-01-049 | 混凝土搅拌站 生产率 50m³/h | 台班 | 0.007 | 2183.04 | 0 | 0 | 计价
YT13-67 | J03-01-033 | 机械 | 乙供 | JF001 | 折旧费 | 元 | 44.37 | 1 | 0 | 0 | 计价
YT13-67 | J03-01-033 | 机械 | 乙供 | JF002 | 检修费 | 元 | 20.68 | 1 | 0 | 0 | 计价
YT13-67 | J03-01-033 | 机械 | 乙供 | JF003 | 维护费 | 元 | 42.81 | 1 | 0 | 0 | 计价
YT13-67 | J03-01-033 | 人工 | 乙供 | 9101109 | 安装技术工 | 工日 | 2.5 | 107 | 0 | 0 | 计价
YT13-67 | J03-01-033 | 材料 | 乙供 | C19010102 | 汽油 | kg | 23.3 | 7.61 | 0 | 0 | 计价
YT13-67 | J04-01-002 | 机械 | 乙供 | JF001 | 折旧费 | 元 | 26.52 | 1 | 0 | 0 | 计价
YT13-67 | J04-01-002 | 机械 | 乙供 | JF002 | 检修费 | 元 | 5.89 | 1 | 0 | 0 | 计价
YT13-67 | J04-01-002 | 机械 | 乙供 | JF003 | 维护费 | 元 | 33.04 | 1 | 0 | 0 | 计价
YT13-67 | J04-01-002 | 人工 | 乙供 | 9101109 | 安装技术工 | 工日 | 1.0417 | 107 | 0 | 0 | 计价
YT13-67 | J04-01-002 | 材料 | 乙供 | C19010201 | 柴油0号 | kg | 32.19 | 6.32 | 0 | 0 | 计价
YT13-67 | J06-01-053 | 机械 | 乙供 | JF001 | 折旧费 | 元 | 14.18 | 1 | 0 | 0 | 计价
YT13-67 | J06-01-053 | 机械 | 乙供 | JF002 | 检修费 | 元 | 0.28 | 1 | 0 | 0 | 计价
YT13-67 | J06-01-053 | 机械 | 乙供 | JF003 | 维护费 | 元 | 0.4 | 1 | 0 | 0 | 计价
YT13-67 | J06-01-053 | 机械 | 乙供 | JF004 | 安拆费及场外运费 | 元 | 1.33 | 1 | 0 | 0 | 计价
YT13-67 | J06-01-053 | 材料 | 乙供 | C21020101 | 电 | kW·h | 4 | 0.84 | 0 | 0 | 计价
YT13-67 | J08-01-024 | 机械 | 乙供 | JF001 | 折旧费 | 元 | 2.12 | 1 | 0 | 0 | 计价
YT13-67 | J08-01-024 | 机械 | 乙供 | JF002 | 检修费 | 元 | 0.4 | 1 | 0 | 0 | 计价
YT13-67 | J08-01-024 | 机械 | 乙供 | JF003 | 维护费 | 元 | 0.86 | 1 | 0 | 0 | 计价
YT13-67 | J08-01-024 | 机械 | 乙供 | JF004 | 安拆费及场外运费 | 元 | 5.63 | 1 | 0 | 0 | 计价
YT13-67 | J08-01-024 | 材料 | 乙供 | C21020101 | 电 | kW·h | 24 | 0.84 | 0 | 0 | 计价
YT13-68 | C09032203 | 人工 | 乙供 | 9101106 | 建筑普通工 | 工日 | 0.0149 | 70 | 0 | 0 | 计价
YT13-68 | C09032203 | 人工 | 乙供 | 9101107 | 建筑技术工 | 工日 | 0.0347 | 98 | 0 | 0 | 计价
YT13-68 | C09032203 | 材料 | 乙供 | C09010102 | 普通硅酸盐水泥 42.5 | t | 0.432 | 396 | 0 | 0 | 计价
YT13-68 | C09032203 | 材料 | 乙供 | C10010101 | 中砂 | m³ | 0.58 | 65 | 0 | 0 | 计价
YT13-68 | C09032203 | 材料 | 乙供 | C10020102 | 碎石 20 | m³ | 0.76 | 80 | 0 | 0 | 计价
YT13-68 | C09032203 | 材料 | 乙供 | C21010101 | 水 | t | 0.4 | 4.1 | 0 | 0 | 计价
YT13-68 | C09032203 | 机械 | 乙供 | J06-01-030 | 混凝土搅拌输送车 搅动容量 6m³ | 台班 | 0.017 | 1148.46 | 0 | 0 | 计价
YT13-68 | C09032203 | 机械 | 乙供 | J06-01-049 | 混凝土搅拌站 生产率 50m³/h | 台班 | 0.007 | 2183.04 | 0 | 0 | 计价
YT13-68 | J04-01-002 | 机械 | 乙供 | JF001 | 折旧费 | 元 | 26.52 | 1 | 0 | 0 | 计价
YT13-68 | J04-01-002 | 机械 | 乙供 | JF002 | 检修费 | 元 | 5.89 | 1 | 0 | 0 | 计价
YT13-68 | J04-01-002 | 机械 | 乙供 | JF003 | 维护费 | 元 | 33.04 | 1 | 0 | 0 | 计价
YT13-68 | J04-01-002 | 人工 | 乙供 | 9101109 | 安装技术工 | 工日 | 1.0417 | 107 | 0 | 0 | 计价
YT13-68 | J04-01-002 | 材料 | 乙供 | C19010201 | 柴油0号 | kg | 32.19 | 6.32 | 0 | 0 | 计价
YT13-68 | J05-01-001 | 机械 | 乙供 | JF001 | 折旧费 | 元 | 1.31 | 1 | 0 | 0 | 计价
YT13-68 | J05-01-001 | 机械 | 乙供 | JF002 | 检修费 | 元 | 0.58 | 1 | 0 | 0 | 计价
YT13-68 | J05-01-001 | 机械 | 乙供 | JF003 | 维护费 | 元 | 1.55 | 1 | 0 | 0 | 计价
YT13-68 | J05-01-001 | 机械 | 乙供 | JF004 | 安拆费及场外运费 | 元 | 9.1 | 1 | 0 | 0 | 计价
YT13-68 | J05-01-001 | 人工 | 乙供 | 9101109 | 安装技术工 | 工日 | 1.1905 | 107 | 0 | 0 | 计价
YT13-68 | J05-01-001 | 材料 | 乙供 | C21020101 | 电 | kW·h | 32.9 | 0.84 | 0 | 0 | 计价
YT13-68 | J05-01-009 | 机械 | 乙供 | JF001 | 折旧费 | 元 | 5.65 | 1 | 0 | 0 | 计价
YT13-68 | J05-01-009 | 机械 | 乙供 | JF002 | 检修费 | 元 | 2.01 | 1 | 0 | 0 | 计价
YT13-68 | J05-01-009 | 机械 | 乙供 | JF003 | 维护费 | 元 | 5.37 | 1 | 0 | 0 | 计价
YT13-68 | J05-01-009 | 机械 | 乙供 | JF004 | 安拆费及场外运费 | 元 | 9.1 | 1 | 0 | 0 | 计价
YT13-68 | J05-01-009 | 人工 | 乙供 | 9101109 | 安装技术工 | 工日 | 1.1905 | 107 | 0 | 0 | 计价
YT13-68 | J05-01-009 | 材料 | 乙供 | C21020101 | 电 | kW·h | 31.5 | 0.84 | 0 | 0 | 计价
YT13-68 | J05-01-015 | 机械 | 乙供 | JF001 | 折旧费 | 元 | 12.27 | 1 | 0 | 0 | 计价
YT13-68 | J05-01-015 | 机械 | 乙供 | JF002 | 检修费 | 元 | 3.63 | 1 | 0 | 0 | 计价
YT13-68 | J05-01-015 | 机械 | 乙供 | JF003 | 维护费 | 元 | 10.13 | 1 | 0 | 0 | 计价
YT13-68 | J05-01-015 | 机械 | 乙供 | JF004 | 安拆费及场外运费 | 元 | 9.1 | 1 | 0 | 0 | 计价
YT13-68 | J05-01-015 | 人工 | 乙供 | 9101109 | 安装技术工 | 工日 | 1.1905 | 107 | 0 | 0 | 计价
YT13-68 | J05-01-015 | 材料 | 乙供 | C21020101 | 电 | kW·h | 51.2 | 0.84 | 0 | 0 | 计价
YT13-68 | J06-01-052 | 机械 | 乙供 | JF001 | 折旧费 | 元 | 8.44 | 1 | 0 | 0 | 计价
YT13-68 | J06-01-052 | 机械 | 乙供 | JF002 | 检修费 | 元 | 0.29 | 1 | 0 | 0 | 计价
YT13-68 | J06-01-052 | 机械 | 乙供 | JF003 | 维护费 | 元 | 0.41 | 1 | 0 | 0 | 计价
YT13-68 | J06-01-052 | 机械 | 乙供 | JF004 | 安拆费及场外运费 | 元 | 1.33 | 1 | 0 | 0 | 计价
YT13-68 | J06-01-052 | 材料 | 乙供 | C21020101 | 电 | kW·h | 4 | 0.84 | 0 | 0 | 计价
YT13-68 | J08-01-024 | 机械 | 乙供 | JF001 | 折旧费 | 元 | 2.12 | 1 | 0 | 0 | 计价
YT13-68 | J08-01-024 | 机械 | 乙供 | JF002 | 检修费 | 元 | 0.4 | 1 | 0 | 0 | 计价
YT13-68 | J08-01-024 | 机械 | 乙供 | JF003 | 维护费 | 元 | 0.86 | 1 | 0 | 0 | 计价
YT13-68 | J08-01-024 | 机械 | 乙供 | JF004 | 安拆费及场外运费 | 元 | 5.63 | 1 | 0 | 0 | 计价
YT13-68 | J08-01-024 | 材料 | 乙供 | C21020101 | 电 | kW·h | 24 | 0.84 | 0 | 0 | 计价
YT13-68 | J08-01-033 | 机械 | 乙供 | JF001 | 折旧费 | 元 | 15.47 | 1 | 0 | 0 | 计价
YT13-68 | J08-01-033 | 机械 | 乙供 | JF002 | 检修费 | 元 | 2.93 | 1 | 0 | 0 | 计价
YT13-68 | J08-01-033 | 机械 | 乙供 | JF003 | 维护费 | 元 | 6.56 | 1 | 0 | 0 | 计价
YT13-68 | J08-01-033 | 材料 | 乙供 | C21020101 | 电 | kW·h | 52.4 | 0.84 | 0 | 0 | 计价
YT13-68 | J09-01-012 | 机械 | 乙供 | JF001 | 折旧费 | 元 | 22.33 | 1 | 0 | 0 | 计价
YT13-68 | J09-01-012 | 机械 | 乙供 | JF002 | 检修费 | 元 | 10.01 | 1 | 0 | 0 | 计价
YT13-68 | J09-01-012 | 机械 | 乙供 | JF003 | 维护费 | 元 | 25.83 | 1 | 0 | 0 | 计价
YT13-68 | J09-01-012 | 机械 | 乙供 | JF004 | 安拆费及场外运费 | 元 | 7.03 | 1 | 0 | 0 | 计价
YT13-68 | J09-01-012 | 材料 | 乙供 | C21020101 | 电 | kW·h | 365.58 | 0.84 | 0 | 0 | 计价
YT13-68 | J11-01-018 | 机械 | 乙供 | JF001 | 折旧费 | 元 | 13.67 | 1 | 0 | 0 | 计价
YT13-68 | J11-01-018 | 机械 | 乙供 | JF002 | 检修费 | 元 | 4.85 | 1 | 0 | 0 | 计价
YT13-68 | J11-01-018 | 机械 | 乙供 | JF003 | 维护费 | 元 | 10.23 | 1 | 0 | 0 | 计价
YT13-68 | J11-01-018 | 机械 | 乙供 | JF004 | 安拆费及场外运费 | 元 | 16.34 | 1 | 0 | 0 | 计价
YT13-68 | J11-01-018 | 材料 | 乙供 | C21020101 | 电 | kW·h | 107.5 | 0.84 | 0 | 0 | 计价
YT13-69 | C09032203 | 人工 | 乙供 | 9101106 | 建筑普通工 | 工日 | 0.0149 | 70 | 0 | 0 | 计价
YT13-69 | C09032203 | 人工 | 乙供 | 9101107 | 建筑技术工 | 工日 | 0.0347 | 98 | 0 | 0 | 计价
YT13-69 | C09032203 | 材料 | 乙供 | C09010102 | 普通硅酸盐水泥 42.5 | t | 0.432 | 396 | 0 | 0 | 计价
YT13-69 | C09032203 | 材料 | 乙供 | C10010101 | 中砂 | m³ | 0.58 | 65 | 0 | 0 | 计价
YT13-69 | C09032203 | 材料 | 乙供 | C10020102 | 碎石 20 | m³ | 0.76 | 80 | 0 | 0 | 计价
YT13-69 | C09032203 | 材料 | 乙供 | C21010101 | 水 | t | 0.4 | 4.1 | 0 | 0 | 计价
YT13-69 | C09032203 | 机械 | 乙供 | J06-01-030 | 混凝土搅拌输送车 搅动容量 6m³ | 台班 | 0.017 | 1148.46 | 0 | 0 | 计价
YT13-69 | C09032203 | 机械 | 乙供 | J06-01-049 | 混凝土搅拌站 生产率 50m³/h | 台班 | 0.007 | 2183.04 | 0 | 0 | 计价
YT13-69 | J04-01-002 | 机械 | 乙供 | JF001 | 折旧费 | 元 | 26.52 | 1 | 0 | 0 | 计价
YT13-69 | J04-01-002 | 机械 | 乙供 | JF002 | 检修费 | 元 | 5.89 | 1 | 0 | 0 | 计价
YT13-69 | J04-01-002 | 机械 | 乙供 | JF003 | 维护费 | 元 | 33.04 | 1 | 0 | 0 | 计价
YT13-69 | J04-01-002 | 人工 | 乙供 | 9101109 | 安装技术工 | 工日 | 1.0417 | 107 | 0 | 0 | 计价
YT13-69 | J04-01-002 | 材料 | 乙供 | C19010201 | 柴油0号 | kg | 32.19 | 6.32 | 0 | 0 | 计价
YT13-69 | J05-01-001 | 机械 | 乙供 | JF001 | 折旧费 | 元 | 1.31 | 1 | 0 | 0 | 计价
YT13-69 | J05-01-001 | 机械 | 乙供 | JF002 | 检修费 | 元 | 0.58 | 1 | 0 | 0 | 计价
YT13-69 | J05-01-001 | 机械 | 乙供 | JF003 | 维护费 | 元 | 1.55 | 1 | 0 | 0 | 计价
YT13-69 | J05-01-001 | 机械 | 乙供 | JF004 | 安拆费及场外运费 | 元 | 9.1 | 1 | 0 | 0 | 计价
YT13-69 | J05-01-001 | 人工 | 乙供 | 9101109 | 安装技术工 | 工日 | 1.1905 | 107 | 0 | 0 | 计价
YT13-69 | J05-01-001 | 材料 | 乙供 | C21020101 | 电 | kW·h | 32.9 | 0.84 | 0 | 0 | 计价
YT13-69 | J05-01-009 | 机械 | 乙供 | JF001 | 折旧费 | 元 | 5.65 | 1 | 0 | 0 | 计价
YT13-69 | J05-01-009 | 机械 | 乙供 | JF002 | 检修费 | 元 | 2.01 | 1 | 0 | 0 | 计价
YT13-69 | J05-01-009 | 机械 | 乙供 | JF003 | 维护费 | 元 | 5.37 | 1 | 0 | 0 | 计价
YT13-69 | J05-01-009 | 机械 | 乙供 | JF004 | 安拆费及场外运费 | 元 | 9.1 | 1 | 0 | 0 | 计价
YT13-69 | J05-01-009 | 人工 | 乙供 | 9101109 | 安装技术工 | 工日 | 1.1905 | 107 | 0 | 0 | 计价
YT13-69 | J05-01-009 | 材料 | 乙供 | C21020101 | 电 | kW·h | 31.5 | 0.84 | 0 | 0 | 计价
YT13-69 | J05-01-015 | 机械 | 乙供 | JF001 | 折旧费 | 元 | 12.27 | 1 | 0 | 0 | 计价
YT13-69 | J05-01-015 | 机械 | 乙供 | JF002 | 检修费 | 元 | 3.63 | 1 | 0 | 0 | 计价
YT13-69 | J05-01-015 | 机械 | 乙供 | JF003 | 维护费 | 元 | 10.13 | 1 | 0 | 0 | 计价
YT13-69 | J05-01-015 | 机械 | 乙供 | JF004 | 安拆费及场外运费 | 元 | 9.1 | 1 | 0 | 0 | 计价
YT13-69 | J05-01-015 | 人工 | 乙供 | 9101109 | 安装技术工 | 工日 | 1.1905 | 107 | 0 | 0 | 计价
YT13-69 | J05-01-015 | 材料 | 乙供 | C21020101 | 电 | kW·h | 51.2 | 0.84 | 0 | 0 | 计价
YT13-69 | J06-01-052 | 机械 | 乙供 | JF001 | 折旧费 | 元 | 8.44 | 1 | 0 | 0 | 计价
YT13-69 | J06-01-052 | 机械 | 乙供 | JF002 | 检修费 | 元 | 0.29 | 1 | 0 | 0 | 计价
YT13-69 | J06-01-052 | 机械 | 乙供 | JF003 | 维护费 | 元 | 0.41 | 1 | 0 | 0 | 计价
YT13-69 | J06-01-052 | 机械 | 乙供 | JF004 | 安拆费及场外运费 | 元 | 1.33 | 1 | 0 | 0 | 计价
YT13-69 | J06-01-052 | 材料 | 乙供 | C21020101 | 电 | kW·h | 4 | 0.84 | 0 | 0 | 计价
YT13-69 | J08-01-024 | 机械 | 乙供 | JF001 | 折旧费 | 元 | 2.12 | 1 | 0 | 0 | 计价
YT13-69 | J08-01-024 | 机械 | 乙供 | JF002 | 检修费 | 元 | 0.4 | 1 | 0 | 0 | 计价
YT13-69 | J08-01-024 | 机械 | 乙供 | JF003 | 维护费 | 元 | 0.86 | 1 | 0 | 0 | 计价
YT13-69 | J08-01-024 | 机械 | 乙供 | JF004 | 安拆费及场外运费 | 元 | 5.63 | 1 | 0 | 0 | 计价
YT13-69 | J08-01-024 | 材料 | 乙供 | C21020101 | 电 | kW·h | 24 | 0.84 | 0 | 0 | 计价
YT13-69 | J08-01-033 | 机械 | 乙供 | JF001 | 折旧费 | 元 | 15.47 | 1 | 0 | 0 | 计价
YT13-69 | J08-01-033 | 机械 | 乙供 | JF002 | 检修费 | 元 | 2.93 | 1 | 0 | 0 | 计价
YT13-69 | J08-01-033 | 机械 | 乙供 | JF003 | 维护费 | 元 | 6.56 | 1 | 0 | 0 | 计价
YT13-69 | J08-01-033 | 材料 | 乙供 | C21020101 | 电 | kW·h | 52.4 | 0.84 | 0 | 0 | 计价
YT13-69 | J09-01-012 | 机械 | 乙供 | JF001 | 折旧费 | 元 | 22.33 | 1 | 0 | 0 | 计价
YT13-69 | J09-01-012 | 机械 | 乙供 | JF002 | 检修费 | 元 | 10.01 | 1 | 0 | 0 | 计价
YT13-69 | J09-01-012 | 机械 | 乙供 | JF003 | 维护费 | 元 | 25.83 | 1 | 0 | 0 | 计价
YT13-69 | J09-01-012 | 机械 | 乙供 | JF004 | 安拆费及场外运费 | 元 | 7.03 | 1 | 0 | 0 | 计价
YT13-69 | J09-01-012 | 材料 | 乙供 | C21020101 | 电 | kW·h | 365.58 | 0.84 | 0 | 0 | 计价
YT13-69 | J11-01-018 | 机械 | 乙供 | JF001 | 折旧费 | 元 | 13.67 | 1 | 0 | 0 | 计价
YT13-69 | J11-01-018 | 机械 | 乙供 | JF002 | 检修费 | 元 | 4.85 | 1 | 0 | 0 | 计价
YT13-69 | J11-01-018 | 机械 | 乙供 | JF003 | 维护费 | 元 | 10.23 | 1 | 0 | 0 | 计价
YT13-69 | J11-01-018 | 机械 | 乙供 | JF004 | 安拆费及场外运费 | 元 | 16.34 | 1 | 0 | 0 | 计价
YT13-69 | J11-01-018 | 材料 | 乙供 | C21020101 | 电 | kW·h | 107.5 | 0.84 | 0 | 0 | 计价
YT13-70 | C09032203 | 人工 | 乙供 | 9101106 | 建筑普通工 | 工日 | 0.0149 | 70 | 0 | 0 | 计价
YT13-70 | C09032203 | 人工 | 乙供 | 9101107 | 建筑技术工 | 工日 | 0.0347 | 98 | 0 | 0 | 计价
YT13-70 | C09032203 | 材料 | 乙供 | C09010102 | 普通硅酸盐水泥 42.5 | t | 0.432 | 396 | 0 | 0 | 计价
YT13-70 | C09032203 | 材料 | 乙供 | C10010101 | 中砂 | m³ | 0.58 | 65 | 0 | 0 | 计价
YT13-70 | C09032203 | 材料 | 乙供 | C10020102 | 碎石 20 | m³ | 0.76 | 80 | 0 | 0 | 计价
YT13-70 | C09032203 | 材料 | 乙供 | C21010101 | 水 | t | 0.4 | 4.1 | 0 | 0 | 计价
YT13-70 | C09032203 | 机械 | 乙供 | J06-01-030 | 混凝土搅拌输送车 搅动容量 6m³ | 台班 | 0.017 | 1148.46 | 0 | 0 | 计价
YT13-70 | C09032203 | 机械 | 乙供 | J06-01-049 | 混凝土搅拌站 生产率 50m³/h | 台班 | 0.007 | 2183.04 | 0 | 0 | 计价
YT13-70 | J04-01-002 | 机械 | 乙供 | JF001 | 折旧费 | 元 | 26.52 | 1 | 0 | 0 | 计价
YT13-70 | J04-01-002 | 机械 | 乙供 | JF002 | 检修费 | 元 | 5.89 | 1 | 0 | 0 | 计价
YT13-70 | J04-01-002 | 机械 | 乙供 | JF003 | 维护费 | 元 | 33.04 | 1 | 0 | 0 | 计价
YT13-70 | J04-01-002 | 人工 | 乙供 | 9101109 | 安装技术工 | 工日 | 1.0417 | 107 | 0 | 0 | 计价
YT13-70 | J04-01-002 | 材料 | 乙供 | C19010201 | 柴油0号 | kg | 32.19 | 6.32 | 0 | 0 | 计价
YT13-70 | J06-01-052 | 机械 | 乙供 | JF001 | 折旧费 | 元 | 8.44 | 1 | 0 | 0 | 计价
YT13-70 | J06-01-052 | 机械 | 乙供 | JF002 | 检修费 | 元 | 0.29 | 1 | 0 | 0 | 计价
YT13-70 | J06-01-052 | 机械 | 乙供 | JF003 | 维护费 | 元 | 0.41 | 1 | 0 | 0 | 计价
YT13-70 | J06-01-052 | 机械 | 乙供 | JF004 | 安拆费及场外运费 | 元 | 1.33 | 1 | 0 | 0 | 计价
YT13-70 | J06-01-052 | 材料 | 乙供 | C21020101 | 电 | kW·h | 4 | 0.84 | 0 | 0 | 计价
YT13-70 | J08-01-024 | 机械 | 乙供 | JF001 | 折旧费 | 元 | 2.12 | 1 | 0 | 0 | 计价
YT13-70 | J08-01-024 | 机械 | 乙供 | JF002 | 检修费 | 元 | 0.4 | 1 | 0 | 0 | 计价
YT13-70 | J08-01-024 | 机械 | 乙供 | JF003 | 维护费 | 元 | 0.86 | 1 | 0 | 0 | 计价
YT13-70 | J08-01-024 | 机械 | 乙供 | JF004 | 安拆费及场外运费 | 元 | 5.63 | 1 | 0 | 0 | 计价
YT13-70 | J08-01-024 | 材料 | 乙供 | C21020101 | 电 | kW·h | 24 | 0.84 | 0 | 0 | 计价
YT13-70 | J08-01-033 | 机械 | 乙供 | JF001 | 折旧费 | 元 | 15.47 | 1 | 0 | 0 | 计价
YT13-70 | J08-01-033 | 机械 | 乙供 | JF002 | 检修费 | 元 | 2.93 | 1 | 0 | 0 | 计价
YT13-70 | J08-01-033 | 机械 | 乙供 | JF003 | 维护费 | 元 | 6.56 | 1 | 0 | 0 | 计价
YT13-70 | J08-01-033 | 材料 | 乙供 | C21020101 | 电 | kW·h | 52.4 | 0.84 | 0 | 0 | 计价
YT13-70 | J09-01-012 | 机械 | 乙供 | JF001 | 折旧费 | 元 | 22.33 | 1 | 0 | 0 | 计价
YT13-70 | J09-01-012 | 机械 | 乙供 | JF002 | 检修费 | 元 | 10.01 | 1 | 0 | 0 | 计价
YT13-70 | J09-01-012 | 机械 | 乙供 | JF003 | 维护费 | 元 | 25.83 | 1 | 0 | 0 | 计价
YT13-70 | J09-01-012 | 机械 | 乙供 | JF004 | 安拆费及场外运费 | 元 | 7.03 | 1 | 0 | 0 | 计价
YT13-70 | J09-01-012 | 材料 | 乙供 | C21020101 | 电 | kW·h | 365.58 | 0.84 | 0 | 0 | 计价
YT13-70 | J11-01-018 | 机械 | 乙供 | JF001 | 折旧费 | 元 | 13.67 | 1 | 0 | 0 | 计价
YT13-70 | J11-01-018 | 机械 | 乙供 | JF002 | 检修费 | 元 | 4.85 | 1 | 0 | 0 | 计价
YT13-70 | J11-01-018 | 机械 | 乙供 | JF003 | 维护费 | 元 | 10.23 | 1 | 0 | 0 | 计价
YT13-70 | J11-01-018 | 机械 | 乙供 | JF004 | 安拆费及场外运费 | 元 | 16.34 | 1 | 0 | 0 | 计价
YT13-70 | J11-01-018 | 材料 | 乙供 | C21020101 | 电 | kW·h | 107.5 | 0.84 | 0 | 0 | 计价
YT13-70 | J13-01-002 | 机械 | 乙供 | JF001 | 折旧费 | 元 | 902.57 | 1 | 0 | 0 | 计价
YT13-70 | J13-01-002 | 机械 | 乙供 | JF002 | 检修费 | 元 | 211.21 | 1 | 0 | 0 | 计价
YT13-70 | J13-01-002 | 机械 | 乙供 | JF003 | 维护费 | 元 | 325.26 | 1 | 0 | 0 | 计价
YT13-70 | J13-01-002 | 人工 | 乙供 | 9101109 | 安装技术工 | 工日 | 2.1739 | 107 | 0 | 0 | 计价
YT13-70 | J13-01-002 | 材料 | 乙供 | C21020101 | 电 | kW·h | 236.75 | 0.84 | 0 | 0 | 计价
YT13-70 | J13-01-004 | 机械 | 乙供 | JF001 | 折旧费 | 元 | 962.39 | 1 | 0 | 0 | 计价
YT13-70 | J13-01-004 | 机械 | 乙供 | JF002 | 检修费 | 元 | 239.43 | 1 | 0 | 0 | 计价
YT13-70 | J13-01-004 | 机械 | 乙供 | JF003 | 维护费 | 元 | 368.72 | 1 | 0 | 0 | 计价
YT13-70 | J13-01-004 | 人工 | 乙供 | 9101109 | 安装技术工 | 工日 | 2.2727 | 107 | 0 | 0 | 计价
YT13-70 | J13-01-004 | 材料 | 乙供 | C21020101 | 电 | kW·h | 202.78 | 0.84 | 0 | 0 | 计价
YT13-70 | J13-01-005 | 机械 | 乙供 | JF001 | 折旧费 | 元 | 125.96 | 1 | 0 | 0 | 计价
YT13-70 | J13-01-005 | 机械 | 乙供 | JF002 | 检修费 | 元 | 3.56 | 1 | 0 | 0 | 计价
YT13-70 | J13-01-005 | 机械 | 乙供 | JF003 | 维护费 | 元 | 8.9 | 1 | 0 | 0 | 计价
YT13-70 | J13-01-005 | 人工 | 乙供 | 9101109 | 安装技术工 | 工日 | 1.1905 | 107 | 0 | 0 | 计价
YT13-70 | J13-01-005 | 材料 | 乙供 | C21020101 | 电 | kW·h | 88.41 | 0.84 | 0 | 0 | 计价
YT13-71 | C09032203 | 人工 | 乙供 | 9101106 | 建筑普通工 | 工日 | 0.0149 | 70 | 0 | 0 | 计价
YT13-71 | C09032203 | 人工 | 乙供 | 9101107 | 建筑技术工 | 工日 | 0.0347 | 98 | 0 | 0 | 计价
YT13-71 | C09032203 | 材料 | 乙供 | C09010102 | 普通硅酸盐水泥 42.5 | t | 0.432 | 396 | 0 | 0 | 计价
YT13-71 | C09032203 | 材料 | 乙供 | C10010101 | 中砂 | m³ | 0.58 | 65 | 0 | 0 | 计价
YT13-71 | C09032203 | 材料 | 乙供 | C10020102 | 碎石 20 | m³ | 0.76 | 80 | 0 | 0 | 计价
YT13-71 | C09032203 | 材料 | 乙供 | C21010101 | 水 | t | 0.4 | 4.1 | 0 | 0 | 计价
YT13-71 | C09032203 | 机械 | 乙供 | J06-01-030 | 混凝土搅拌输送车 搅动容量 6m³ | 台班 | 0.017 | 1148.46 | 0 | 0 | 计价
YT13-71 | C09032203 | 机械 | 乙供 | J06-01-049 | 混凝土搅拌站 生产率 50m³/h | 台班 | 0.007 | 2183.04 | 0 | 0 | 计价
YT13-71 | J04-01-002 | 机械 | 乙供 | JF001 | 折旧费 | 元 | 26.52 | 1 | 0 | 0 | 计价
YT13-71 | J04-01-002 | 机械 | 乙供 | JF002 | 检修费 | 元 | 5.89 | 1 | 0 | 0 | 计价
YT13-71 | J04-01-002 | 机械 | 乙供 | JF003 | 维护费 | 元 | 33.04 | 1 | 0 | 0 | 计价
YT13-71 | J04-01-002 | 人工 | 乙供 | 9101109 | 安装技术工 | 工日 | 1.0417 | 107 | 0 | 0 | 计价
YT13-71 | J04-01-002 | 材料 | 乙供 | C19010201 | 柴油0号 | kg | 32.19 | 6.32 | 0 | 0 | 计价
YT13-71 | J06-01-052 | 机械 | 乙供 | JF001 | 折旧费 | 元 | 8.44 | 1 | 0 | 0 | 计价
YT13-71 | J06-01-052 | 机械 | 乙供 | JF002 | 检修费 | 元 | 0.29 | 1 | 0 | 0 | 计价
YT13-71 | J06-01-052 | 机械 | 乙供 | JF003 | 维护费 | 元 | 0.41 | 1 | 0 | 0 | 计价
YT13-71 | J06-01-052 | 机械 | 乙供 | JF004 | 安拆费及场外运费 | 元 | 1.33 | 1 | 0 | 0 | 计价
YT13-71 | J06-01-052 | 材料 | 乙供 | C21020101 | 电 | kW·h | 4 | 0.84 | 0 | 0 | 计价
YT13-71 | J08-01-024 | 机械 | 乙供 | JF001 | 折旧费 | 元 | 2.12 | 1 | 0 | 0 | 计价
YT13-71 | J08-01-024 | 机械 | 乙供 | JF002 | 检修费 | 元 | 0.4 | 1 | 0 | 0 | 计价
YT13-71 | J08-01-024 | 机械 | 乙供 | JF003 | 维护费 | 元 | 0.86 | 1 | 0 | 0 | 计价
YT13-71 | J08-01-024 | 机械 | 乙供 | JF004 | 安拆费及场外运费 | 元 | 5.63 | 1 | 0 | 0 | 计价
YT13-71 | J08-01-024 | 材料 | 乙供 | C21020101 | 电 | kW·h | 24 | 0.84 | 0 | 0 | 计价
YT13-71 | J08-01-033 | 机械 | 乙供 | JF001 | 折旧费 | 元 | 15.47 | 1 | 0 | 0 | 计价
YT13-71 | J08-01-033 | 机械 | 乙供 | JF002 | 检修费 | 元 | 2.93 | 1 | 0 | 0 | 计价
YT13-71 | J08-01-033 | 机械 | 乙供 | JF003 | 维护费 | 元 | 6.56 | 1 | 0 | 0 | 计价
YT13-71 | J08-01-033 | 材料 | 乙供 | C21020101 | 电 | kW·h | 52.4 | 0.84 | 0 | 0 | 计价
YT13-71 | J09-01-012 | 机械 | 乙供 | JF001 | 折旧费 | 元 | 22.33 | 1 | 0 | 0 | 计价
YT13-71 | J09-01-012 | 机械 | 乙供 | JF002 | 检修费 | 元 | 10.01 | 1 | 0 | 0 | 计价
YT13-71 | J09-01-012 | 机械 | 乙供 | JF003 | 维护费 | 元 | 25.83 | 1 | 0 | 0 | 计价
YT13-71 | J09-01-012 | 机械 | 乙供 | JF004 | 安拆费及场外运费 | 元 | 7.03 | 1 | 0 | 0 | 计价
YT13-71 | J09-01-012 | 材料 | 乙供 | C21020101 | 电 | kW·h | 365.58 | 0.84 | 0 | 0 | 计价
YT13-71 | J11-01-018 | 机械 | 乙供 | JF001 | 折旧费 | 元 | 13.67 | 1 | 0 | 0 | 计价
YT13-71 | J11-01-018 | 机械 | 乙供 | JF002 | 检修费 | 元 | 4.85 | 1 | 0 | 0 | 计价
YT13-71 | J11-01-018 | 机械 | 乙供 | JF003 | 维护费 | 元 | 10.23 | 1 | 0 | 0 | 计价
YT13-71 | J11-01-018 | 机械 | 乙供 | JF004 | 安拆费及场外运费 | 元 | 16.34 | 1 | 0 | 0 | 计价
YT13-71 | J11-01-018 | 材料 | 乙供 | C21020101 | 电 | kW·h | 107.5 | 0.84 | 0 | 0 | 计价
YT13-71 | J13-01-002 | 机械 | 乙供 | JF001 | 折旧费 | 元 | 902.57 | 1 | 0 | 0 | 计价
YT13-71 | J13-01-002 | 机械 | 乙供 | JF002 | 检修费 | 元 | 211.21 | 1 | 0 | 0 | 计价
YT13-71 | J13-01-002 | 机械 | 乙供 | JF003 | 维护费 | 元 | 325.26 | 1 | 0 | 0 | 计价
YT13-71 | J13-01-002 | 人工 | 乙供 | 9101109 | 安装技术工 | 工日 | 2.1739 | 107 | 0 | 0 | 计价
YT13-71 | J13-01-002 | 材料 | 乙供 | C21020101 | 电 | kW·h | 236.75 | 0.84 | 0 | 0 | 计价
YT13-71 | J13-01-004 | 机械 | 乙供 | JF001 | 折旧费 | 元 | 962.39 | 1 | 0 | 0 | 计价
YT13-71 | J13-01-004 | 机械 | 乙供 | JF002 | 检修费 | 元 | 239.43 | 1 | 0 | 0 | 计价
YT13-71 | J13-01-004 | 机械 | 乙供 | JF003 | 维护费 | 元 | 368.72 | 1 | 0 | 0 | 计价
YT13-71 | J13-01-004 | 人工 | 乙供 | 9101109 | 安装技术工 | 工日 | 2.2727 | 107 | 0 | 0 | 计价
YT13-71 | J13-01-004 | 材料 | 乙供 | C21020101 | 电 | kW·h | 202.78 | 0.84 | 0 | 0 | 计价
YT13-71 | J13-01-005 | 机械 | 乙供 | JF001 | 折旧费 | 元 | 125.96 | 1 | 0 | 0 | 计价
YT13-71 | J13-01-005 | 机械 | 乙供 | JF002 | 检修费 | 元 | 3.56 | 1 | 0 | 0 | 计价
YT13-71 | J13-01-005 | 机械 | 乙供 | JF003 | 维护费 | 元 | 8.9 | 1 | 0 | 0 | 计价
YT13-71 | J13-01-005 | 人工 | 乙供 | 9101109 | 安装技术工 | 工日 | 1.1905 | 107 | 0 | 0 | 计价
YT13-71 | J13-01-005 | 材料 | 乙供 | C21020101 | 电 | kW·h | 88.41 | 0.84 | 0 | 0 | 计价
YT13-72 | C09032203 | 人工 | 乙供 | 9101106 | 建筑普通工 | 工日 | 0.0149 | 70 | 0 | 0 | 计价
YT13-72 | C09032203 | 人工 | 乙供 | 9101107 | 建筑技术工 | 工日 | 0.0347 | 98 | 0 | 0 | 计价
YT13-72 | C09032203 | 材料 | 乙供 | C09010102 | 普通硅酸盐水泥 42.5 | t | 0.432 | 396 | 0 | 0 | 计价
YT13-72 | C09032203 | 材料 | 乙供 | C10010101 | 中砂 | m³ | 0.58 | 65 | 0 | 0 | 计价
YT13-72 | C09032203 | 材料 | 乙供 | C10020102 | 碎石 20 | m³ | 0.76 | 80 | 0 | 0 | 计价
YT13-72 | C09032203 | 材料 | 乙供 | C21010101 | 水 | t | 0.4 | 4.1 | 0 | 0 | 计价
YT13-72 | C09032203 | 机械 | 乙供 | J06-01-030 | 混凝土搅拌输送车 搅动容量 6m³ | 台班 | 0.017 | 1148.46 | 0 | 0 | 计价
YT13-72 | C09032203 | 机械 | 乙供 | J06-01-049 | 混凝土搅拌站 生产率 50m³/h | 台班 | 0.007 | 2183.04 | 0 | 0 | 计价
YT13-72 | J04-01-002 | 机械 | 乙供 | JF001 | 折旧费 | 元 | 26.52 | 1 | 0 | 0 | 计价
YT13-72 | J04-01-002 | 机械 | 乙供 | JF002 | 检修费 | 元 | 5.89 | 1 | 0 | 0 | 计价
YT13-72 | J04-01-002 | 机械 | 乙供 | JF003 | 维护费 | 元 | 33.04 | 1 | 0 | 0 | 计价
YT13-72 | J04-01-002 | 人工 | 乙供 | 9101109 | 安装技术工 | 工日 | 1.0417 | 107 | 0 | 0 | 计价
YT13-72 | J04-01-002 | 材料 | 乙供 | C19010201 | 柴油0号 | kg | 32.19 | 6.32 | 0 | 0 | 计价
YT13-72 | J06-01-052 | 机械 | 乙供 | JF001 | 折旧费 | 元 | 8.44 | 1 | 0 | 0 | 计价
YT13-72 | J06-01-052 | 机械 | 乙供 | JF002 | 检修费 | 元 | 0.29 | 1 | 0 | 0 | 计价
YT13-72 | J06-01-052 | 机械 | 乙供 | JF003 | 维护费 | 元 | 0.41 | 1 | 0 | 0 | 计价
YT13-72 | J06-01-052 | 机械 | 乙供 | JF004 | 安拆费及场外运费 | 元 | 1.33 | 1 | 0 | 0 | 计价
YT13-72 | J06-01-052 | 材料 | 乙供 | C21020101 | 电 | kW·h | 4 | 0.84 | 0 | 0 | 计价
YT13-72 | J08-01-024 | 机械 | 乙供 | JF001 | 折旧费 | 元 | 2.12 | 1 | 0 | 0 | 计价
YT13-72 | J08-01-024 | 机械 | 乙供 | JF002 | 检修费 | 元 | 0.4 | 1 | 0 | 0 | 计价
YT13-72 | J08-01-024 | 机械 | 乙供 | JF003 | 维护费 | 元 | 0.86 | 1 | 0 | 0 | 计价
YT13-72 | J08-01-024 | 机械 | 乙供 | JF004 | 安拆费及场外运费 | 元 | 5.63 | 1 | 0 | 0 | 计价
YT13-72 | J08-01-024 | 材料 | 乙供 | C21020101 | 电 | kW·h | 24 | 0.84 | 0 | 0 | 计价
YT13-72 | J08-01-033 | 机械 | 乙供 | JF001 | 折旧费 | 元 | 15.47 | 1 | 0 | 0 | 计价
YT13-72 | J08-01-033 | 机械 | 乙供 | JF002 | 检修费 | 元 | 2.93 | 1 | 0 | 0 | 计价
YT13-72 | J08-01-033 | 机械 | 乙供 | JF003 | 维护费 | 元 | 6.56 | 1 | 0 | 0 | 计价
YT13-72 | J08-01-033 | 材料 | 乙供 | C21020101 | 电 | kW·h | 52.4 | 0.84 | 0 | 0 | 计价
YT13-72 | J09-01-012 | 机械 | 乙供 | JF001 | 折旧费 | 元 | 22.33 | 1 | 0 | 0 | 计价
YT13-72 | J09-01-012 | 机械 | 乙供 | JF002 | 检修费 | 元 | 10.01 | 1 | 0 | 0 | 计价
YT13-72 | J09-01-012 | 机械 | 乙供 | JF003 | 维护费 | 元 | 25.83 | 1 | 0 | 0 | 计价
YT13-72 | J09-01-012 | 机械 | 乙供 | JF004 | 安拆费及场外运费 | 元 | 7.03 | 1 | 0 | 0 | 计价
YT13-72 | J09-01-012 | 材料 | 乙供 | C21020101 | 电 | kW·h | 365.58 | 0.84 | 0 | 0 | 计价
YT13-72 | J11-01-018 | 机械 | 乙供 | JF001 | 折旧费 | 元 | 13.67 | 1 | 0 | 0 | 计价
YT13-72 | J11-01-018 | 机械 | 乙供 | JF002 | 检修费 | 元 | 4.85 | 1 | 0 | 0 | 计价
YT13-72 | J11-01-018 | 机械 | 乙供 | JF003 | 维护费 | 元 | 10.23 | 1 | 0 | 0 | 计价
YT13-72 | J11-01-018 | 机械 | 乙供 | JF004 | 安拆费及场外运费 | 元 | 16.34 | 1 | 0 | 0 | 计价
YT13-72 | J11-01-018 | 材料 | 乙供 | C21020101 | 电 | kW·h | 107.5 | 0.84 | 0 | 0 | 计价
YT13-72 | J13-01-002 | 机械 | 乙供 | JF001 | 折旧费 | 元 | 902.57 | 1 | 0 | 0 | 计价
YT13-72 | J13-01-002 | 机械 | 乙供 | JF002 | 检修费 | 元 | 211.21 | 1 | 0 | 0 | 计价
YT13-72 | J13-01-002 | 机械 | 乙供 | JF003 | 维护费 | 元 | 325.26 | 1 | 0 | 0 | 计价
YT13-72 | J13-01-002 | 人工 | 乙供 | 9101109 | 安装技术工 | 工日 | 2.1739 | 107 | 0 | 0 | 计价
YT13-72 | J13-01-002 | 材料 | 乙供 | C21020101 | 电 | kW·h | 236.75 | 0.84 | 0 | 0 | 计价
YT13-72 | J13-01-004 | 机械 | 乙供 | JF001 | 折旧费 | 元 | 962.39 | 1 | 0 | 0 | 计价
YT13-72 | J13-01-004 | 机械 | 乙供 | JF002 | 检修费 | 元 | 239.43 | 1 | 0 | 0 | 计价
YT13-72 | J13-01-004 | 机械 | 乙供 | JF003 | 维护费 | 元 | 368.72 | 1 | 0 | 0 | 计价
YT13-72 | J13-01-004 | 人工 | 乙供 | 9101109 | 安装技术工 | 工日 | 2.2727 | 107 | 0 | 0 | 计价
YT13-72 | J13-01-004 | 材料 | 乙供 | C21020101 | 电 | kW·h | 202.78 | 0.84 | 0 | 0 | 计价
YT13-72 | J13-01-005 | 机械 | 乙供 | JF001 | 折旧费 | 元 | 125.96 | 1 | 0 | 0 | 计价
YT13-72 | J13-01-005 | 机械 | 乙供 | JF002 | 检修费 | 元 | 3.56 | 1 | 0 | 0 | 计价
YT13-72 | J13-01-005 | 机械 | 乙供 | JF003 | 维护费 | 元 | 8.9 | 1 | 0 | 0 | 计价
YT13-72 | J13-01-005 | 人工 | 乙供 | 9101109 | 安装技术工 | 工日 | 1.1905 | 107 | 0 | 0 | 计价
YT13-72 | J13-01-005 | 材料 | 乙供 | C21020101 | 电 | kW·h | 88.41 | 0.84 | 0 | 0 | 计价
YT13-73 | J05-01-009 | 机械 | 乙供 | JF001 | 折旧费 | 元 | 5.65 | 1 | 0 | 0 | 计价
YT13-73 | J05-01-009 | 机械 | 乙供 | JF002 | 检修费 | 元 | 2.01 | 1 | 0 | 0 | 计价
YT13-73 | J05-01-009 | 机械 | 乙供 | JF003 | 维护费 | 元 | 5.37 | 1 | 0 | 0 | 计价
YT13-73 | J05-01-009 | 机械 | 乙供 | JF004 | 安拆费及场外运费 | 元 | 9.1 | 1 | 0 | 0 | 计价
YT13-73 | J05-01-009 | 人工 | 乙供 | 9101109 | 安装技术工 | 工日 | 1.1905 | 107 | 0 | 0 | 计价
YT13-73 | J05-01-009 | 材料 | 乙供 | C21020101 | 电 | kW·h | 31.5 | 0.84 | 0 | 0 | 计价
YT13-73 | J13-01-117 | 机械 | 乙供 | JF001 | 折旧费 | 元 | 6.79 | 1 | 0 | 0 | 计价
YT13-73 | J13-01-117 | 机械 | 乙供 | JF002 | 检修费 | 元 | 0.6 | 1 | 0 | 0 | 计价
YT13-73 | J13-01-117 | 机械 | 乙供 | JF003 | 维护费 | 元 | 1.21 | 1 | 0 | 0 | 计价
YT13-73 | J13-01-117 | 机械 | 乙供 | JF004 | 安拆费及场外运费 | 元 | 2.11 | 1 | 0 | 0 | 计价
YT13-73 | J13-01-117 | 材料 | 乙供 | C21020101 | 电 | kW·h | 2.5 | 0.84 | 0 | 0 | 计价
YT13-74 | C09032213 | 人工 | 乙供 | 9101106 | 建筑普通工 | 工日 | 0.0149 | 70 | 0 | 0 | 计价
YT13-74 | C09032213 | 人工 | 乙供 | 9101107 | 建筑技术工 | 工日 | 0.0347 | 98 | 0 | 0 | 计价
YT13-74 | C09032213 | 材料 | 乙供 | C09010102 | 普通硅酸盐水泥 42.5 | t | 0.405 | 396 | 0 | 0 | 计价
YT13-74 | C09032213 | 材料 | 乙供 | C10010101 | 中砂 | m³ | 0.54 | 65 | 0 | 0 | 计价
YT13-74 | C09032213 | 材料 | 乙供 | C10020103 | 碎石 40 | m³ | 0.78 | 80 | 0 | 0 | 计价
YT13-74 | C09032213 | 材料 | 乙供 | C21010101 | 水 | t | 0.4 | 4.1 | 0 | 0 | 计价
YT13-74 | C09032213 | 机械 | 乙供 | J06-01-030 | 混凝土搅拌输送车 搅动容量 6m³ | 台班 | 0.017 | 1148.46 | 0 | 0 | 计价
YT13-74 | C09032213 | 机械 | 乙供 | J06-01-049 | 混凝土搅拌站 生产率 50m³/h | 台班 | 0.007 | 2183.04 | 0 | 0 | 计价
YT13-74 | J03-01-005 | 机械 | 乙供 | JF001 | 折旧费 | 元 | 181.77 | 1 | 0 | 0 | 计价
YT13-74 | J03-01-005 | 机械 | 乙供 | JF002 | 检修费 | 元 | 38.32 | 1 | 0 | 0 | 计价
YT13-74 | J03-01-005 | 机械 | 乙供 | JF003 | 维护费 | 元 | 70.51 | 1 | 0 | 0 | 计价
YT13-74 | J03-01-005 | 人工 | 乙供 | 9101109 | 安装技术工 | 工日 | 2.2222 | 107 | 0 | 0 | 计价
YT13-74 | J03-01-005 | 材料 | 乙供 | C19010201 | 柴油0号 | kg | 42.76 | 6.32 | 0 | 0 | 计价
YT13-74 | J04-01-002 | 机械 | 乙供 | JF001 | 折旧费 | 元 | 26.52 | 1 | 0 | 0 | 计价
YT13-74 | J04-01-002 | 机械 | 乙供 | JF002 | 检修费 | 元 | 5.89 | 1 | 0 | 0 | 计价
YT13-74 | J04-01-002 | 机械 | 乙供 | JF003 | 维护费 | 元 | 33.04 | 1 | 0 | 0 | 计价
YT13-74 | J04-01-002 | 人工 | 乙供 | 9101109 | 安装技术工 | 工日 | 1.0417 | 107 | 0 | 0 | 计价
YT13-74 | J04-01-002 | 材料 | 乙供 | C19010201 | 柴油0号 | kg | 32.19 | 6.32 | 0 | 0 | 计价
YT13-74 | J05-01-009 | 机械 | 乙供 | JF001 | 折旧费 | 元 | 5.65 | 1 | 0 | 0 | 计价
YT13-74 | J05-01-009 | 机械 | 乙供 | JF002 | 检修费 | 元 | 2.01 | 1 | 0 | 0 | 计价
YT13-74 | J05-01-009 | 机械 | 乙供 | JF003 | 维护费 | 元 | 5.37 | 1 | 0 | 0 | 计价
YT13-74 | J05-01-009 | 机械 | 乙供 | JF004 | 安拆费及场外运费 | 元 | 9.1 | 1 | 0 | 0 | 计价
YT13-74 | J05-01-009 | 人工 | 乙供 | 9101109 | 安装技术工 | 工日 | 1.1905 | 107 | 0 | 0 | 计价
YT13-74 | J05-01-009 | 材料 | 乙供 | C21020101 | 电 | kW·h | 31.5 | 0.84 | 0 | 0 | 计价
YT13-74 | J06-01-052 | 机械 | 乙供 | JF001 | 折旧费 | 元 | 8.44 | 1 | 0 | 0 | 计价
YT13-74 | J06-01-052 | 机械 | 乙供 | JF002 | 检修费 | 元 | 0.29 | 1 | 0 | 0 | 计价
YT13-74 | J06-01-052 | 机械 | 乙供 | JF003 | 维护费 | 元 | 0.41 | 1 | 0 | 0 | 计价
YT13-74 | J06-01-052 | 机械 | 乙供 | JF004 | 安拆费及场外运费 | 元 | 1.33 | 1 | 0 | 0 | 计价
YT13-74 | J06-01-052 | 材料 | 乙供 | C21020101 | 电 | kW·h | 4 | 0.84 | 0 | 0 | 计价
YT13-74 | J08-01-024 | 机械 | 乙供 | JF001 | 折旧费 | 元 | 2.12 | 1 | 0 | 0 | 计价
YT13-74 | J08-01-024 | 机械 | 乙供 | JF002 | 检修费 | 元 | 0.4 | 1 | 0 | 0 | 计价
YT13-74 | J08-01-024 | 机械 | 乙供 | JF003 | 维护费 | 元 | 0.86 | 1 | 0 | 0 | 计价
YT13-74 | J08-01-024 | 机械 | 乙供 | JF004 | 安拆费及场外运费 | 元 | 5.63 | 1 | 0 | 0 | 计价
YT13-74 | J08-01-024 | 材料 | 乙供 | C21020101 | 电 | kW·h | 24 | 0.84 | 0 | 0 | 计价
YT13-74 | J08-01-033 | 机械 | 乙供 | JF001 | 折旧费 | 元 | 15.47 | 1 | 0 | 0 | 计价
YT13-74 | J08-01-033 | 机械 | 乙供 | JF002 | 检修费 | 元 | 2.93 | 1 | 0 | 0 | 计价
YT13-74 | J08-01-033 | 机械 | 乙供 | JF003 | 维护费 | 元 | 6.56 | 1 | 0 | 0 | 计价
YT13-74 | J08-01-033 | 材料 | 乙供 | C21020101 | 电 | kW·h | 52.4 | 0.84 | 0 | 0 | 计价
YT13-75 | C09032213 | 人工 | 乙供 | 9101106 | 建筑普通工 | 工日 | 0.0149 | 70 | 0 | 0 | 计价
YT13-75 | C09032213 | 人工 | 乙供 | 9101107 | 建筑技术工 | 工日 | 0.0347 | 98 | 0 | 0 | 计价
YT13-75 | C09032213 | 材料 | 乙供 | C09010102 | 普通硅酸盐水泥 42.5 | t | 0.405 | 396 | 0 | 0 | 计价
YT13-75 | C09032213 | 材料 | 乙供 | C10010101 | 中砂 | m³ | 0.54 | 65 | 0 | 0 | 计价
YT13-75 | C09032213 | 材料 | 乙供 | C10020103 | 碎石 40 | m³ | 0.78 | 80 | 0 | 0 | 计价
YT13-75 | C09032213 | 材料 | 乙供 | C21010101 | 水 | t | 0.4 | 4.1 | 0 | 0 | 计价
YT13-75 | C09032213 | 机械 | 乙供 | J06-01-030 | 混凝土搅拌输送车 搅动容量 6m³ | 台班 | 0.017 | 1148.46 | 0 | 0 | 计价
YT13-75 | C09032213 | 机械 | 乙供 | J06-01-049 | 混凝土搅拌站 生产率 50m³/h | 台班 | 0.007 | 2183.04 | 0 | 0 | 计价
YT13-75 | J03-01-005 | 机械 | 乙供 | JF001 | 折旧费 | 元 | 181.77 | 1 | 0 | 0 | 计价
YT13-75 | J03-01-005 | 机械 | 乙供 | JF002 | 检修费 | 元 | 38.32 | 1 | 0 | 0 | 计价
YT13-75 | J03-01-005 | 机械 | 乙供 | JF003 | 维护费 | 元 | 70.51 | 1 | 0 | 0 | 计价
YT13-75 | J03-01-005 | 人工 | 乙供 | 9101109 | 安装技术工 | 工日 | 2.2222 | 107 | 0 | 0 | 计价
YT13-75 | J03-01-005 | 材料 | 乙供 | C19010201 | 柴油0号 | kg | 42.76 | 6.32 | 0 | 0 | 计价
YT13-75 | J04-01-002 | 机械 | 乙供 | JF001 | 折旧费 | 元 | 26.52 | 1 | 0 | 0 | 计价
YT13-75 | J04-01-002 | 机械 | 乙供 | JF002 | 检修费 | 元 | 5.89 | 1 | 0 | 0 | 计价
YT13-75 | J04-01-002 | 机械 | 乙供 | JF003 | 维护费 | 元 | 33.04 | 1 | 0 | 0 | 计价
YT13-75 | J04-01-002 | 人工 | 乙供 | 9101109 | 安装技术工 | 工日 | 1.0417 | 107 | 0 | 0 | 计价
YT13-75 | J04-01-002 | 材料 | 乙供 | C19010201 | 柴油0号 | kg | 32.19 | 6.32 | 0 | 0 | 计价
YT13-75 | J05-01-009 | 机械 | 乙供 | JF001 | 折旧费 | 元 | 5.65 | 1 | 0 | 0 | 计价
YT13-75 | J05-01-009 | 机械 | 乙供 | JF002 | 检修费 | 元 | 2.01 | 1 | 0 | 0 | 计价
YT13-75 | J05-01-009 | 机械 | 乙供 | JF003 | 维护费 | 元 | 5.37 | 1 | 0 | 0 | 计价
YT13-75 | J05-01-009 | 机械 | 乙供 | JF004 | 安拆费及场外运费 | 元 | 9.1 | 1 | 0 | 0 | 计价
YT13-75 | J05-01-009 | 人工 | 乙供 | 9101109 | 安装技术工 | 工日 | 1.1905 | 107 | 0 | 0 | 计价
YT13-75 | J05-01-009 | 材料 | 乙供 | C21020101 | 电 | kW·h | 31.5 | 0.84 | 0 | 0 | 计价
YT13-75 | J06-01-052 | 机械 | 乙供 | JF001 | 折旧费 | 元 | 8.44 | 1 | 0 | 0 | 计价
YT13-75 | J06-01-052 | 机械 | 乙供 | JF002 | 检修费 | 元 | 0.29 | 1 | 0 | 0 | 计价
YT13-75 | J06-01-052 | 机械 | 乙供 | JF003 | 维护费 | 元 | 0.41 | 1 | 0 | 0 | 计价
YT13-75 | J06-01-052 | 机械 | 乙供 | JF004 | 安拆费及场外运费 | 元 | 1.33 | 1 | 0 | 0 | 计价
YT13-75 | J06-01-052 | 材料 | 乙供 | C21020101 | 电 | kW·h | 4 | 0.84 | 0 | 0 | 计价
YT13-75 | J08-01-024 | 机械 | 乙供 | JF001 | 折旧费 | 元 | 2.12 | 1 | 0 | 0 | 计价
YT13-75 | J08-01-024 | 机械 | 乙供 | JF002 | 检修费 | 元 | 0.4 | 1 | 0 | 0 | 计价
YT13-75 | J08-01-024 | 机械 | 乙供 | JF003 | 维护费 | 元 | 0.86 | 1 | 0 | 0 | 计价
YT13-75 | J08-01-024 | 机械 | 乙供 | JF004 | 安拆费及场外运费 | 元 | 5.63 | 1 | 0 | 0 | 计价
YT13-75 | J08-01-024 | 材料 | 乙供 | C21020101 | 电 | kW·h | 24 | 0.84 | 0 | 0 | 计价
YT13-75 | J08-01-033 | 机械 | 乙供 | JF001 | 折旧费 | 元 | 15.47 | 1 | 0 | 0 | 计价
YT13-75 | J08-01-033 | 机械 | 乙供 | JF002 | 检修费 | 元 | 2.93 | 1 | 0 | 0 | 计价
YT13-75 | J08-01-033 | 机械 | 乙供 | JF003 | 维护费 | 元 | 6.56 | 1 | 0 | 0 | 计价
YT13-75 | J08-01-033 | 材料 | 乙供 | C21020101 | 电 | kW·h | 52.4 | 0.84 | 0 | 0 | 计价
YT13-76 | C09032313 | 人工 | 乙供 | 9101106 | 建筑普通工 | 工日 | 0.0149 | 70 | 0 | 0 | 计价
YT13-76 | C09032313 | 人工 | 乙供 | 9101107 | 建筑技术工 | 工日 | 0.0347 | 98 | 0 | 0 | 计价
YT13-76 | C09032313 | 材料 | 乙供 | C09010102 | 普通硅酸盐水泥 42.5 | t | 0.365 | 396 | 0 | 0 | 计价
YT13-76 | C09032313 | 材料 | 乙供 | C10010101 | 中砂 | m³ | 0.53 | 65 | 0 | 0 | 计价
YT13-76 | C09032313 | 材料 | 乙供 | C10020103 | 碎石 40 | m³ | 0.78 | 80 | 0 | 0 | 计价
YT13-76 | C09032313 | 材料 | 乙供 | C21010101 | 水 | t | 0.4 | 4.1 | 0 | 0 | 计价
YT13-76 | C09032313 | 机械 | 乙供 | J06-01-030 | 混凝土搅拌输送车 搅动容量 6m³ | 台班 | 0.017 | 1148.46 | 0 | 0 | 计价
YT13-76 | C09032313 | 机械 | 乙供 | J06-01-049 | 混凝土搅拌站 生产率 50m³/h | 台班 | 0.007 | 2183.04 | 0 | 0 | 计价
YT13-76 | C22050101 | 人工 | 乙供 | 9101106 | 建筑普通工 | 工日 | 0.5769 | 70 | 0 | 0 | 计价
YT13-76 | C22050101 | 人工 | 乙供 | 9101107 | 建筑技术工 | 工日 | 0.2472 | 98 | 0 | 0 | 计价
YT13-76 | C22050101 | 材料 | 乙供 | C09020303 | 水泥砂浆 1:2 | m³ | 0.04 | 306.03 | 0 | 0 | 计价
YT13-76 | C22050101 | 材料 | 乙供 | C09021701 | 素水泥浆 | m³ | 0.002 | 446.497 | 0 | 0 | 计价
YT13-76 | C22050101 | 材料 | 乙供 | C09031632 | 现浇混凝土 C15-40 现场搅拌 | m³ | 0.15 | 251.49 | 0 | 0 | 计价
YT13-76 | C22050101 | 材料 | 乙供 | C10010401 | 粗砂 | m³ | 0.04 | 65 | 0 | 0 | 计价
YT13-76 | C22050101 | 材料 | 乙供 | C10020103 | 碎石 40 | m³ | 0.18 | 80 | 0 | 0 | 计价
YT13-76 | C22050101 | 材料 | 乙供 | C13050201 | 铁钉 | kg | 0.05 | 5.53 | 0 | 0 | 计价
YT13-76 | C22050101 | 材料 | 乙供 | C18040802 | 聚氯乙烯塑料薄膜 0.5mm | m² | 0.22 | 0.6 | 0 | 0 | 计价
YT13-76 | C22050101 | 材料 | 乙供 | C21010101 | 水 | t | 0.15 | 4.1 | 0 | 0 | 计价
YT13-76 | C22050101 | 材料 | 乙供 | C22010432 | 木模板 | m³ | 0.002 | 1621.771 | 0 | 0 | 计价
YT13-76 | C22050101 | 机械 | 乙供 | J01-01-053 | 电动夯实机 夯击能量 250N·m | 台班 | 0.008 | 28.93 | 0 | 0 | 计价
YT13-76 | C22050101 | 机械 | 乙供 | J06-01-052 | 混凝土振捣器(插入式) | 台班 | 0.01 | 13.83 | 0 | 0 | 计价
YT13-76 | C22050101 | 机械 | 乙供 | J08-01-024 | 木工圆锯机 直径 Φ500 | 台班 | 0.006 | 29.17 | 0 | 0 | 计价
YT13-76 | J03-01-005 | 机械 | 乙供 | JF001 | 折旧费 | 元 | 181.77 | 1 | 0 | 0 | 计价
YT13-76 | J03-01-005 | 机械 | 乙供 | JF002 | 检修费 | 元 | 38.32 | 1 | 0 | 0 | 计价
YT13-76 | J03-01-005 | 机械 | 乙供 | JF003 | 维护费 | 元 | 70.51 | 1 | 0 | 0 | 计价
YT13-76 | J03-01-005 | 人工 | 乙供 | 9101109 | 安装技术工 | 工日 | 2.2222 | 107 | 0 | 0 | 计价
YT13-76 | J03-01-005 | 材料 | 乙供 | C19010201 | 柴油0号 | kg | 42.76 | 6.32 | 0 | 0 | 计价
YT13-76 | J04-01-002 | 机械 | 乙供 | JF001 | 折旧费 | 元 | 26.52 | 1 | 0 | 0 | 计价
YT13-76 | J04-01-002 | 机械 | 乙供 | JF002 | 检修费 | 元 | 5.89 | 1 | 0 | 0 | 计价
YT13-76 | J04-01-002 | 机械 | 乙供 | JF003 | 维护费 | 元 | 33.04 | 1 | 0 | 0 | 计价
YT13-76 | J04-01-002 | 人工 | 乙供 | 9101109 | 安装技术工 | 工日 | 1.0417 | 107 | 0 | 0 | 计价
YT13-76 | J04-01-002 | 材料 | 乙供 | C19010201 | 柴油0号 | kg | 32.19 | 6.32 | 0 | 0 | 计价
YT13-76 | J06-01-052 | 机械 | 乙供 | JF001 | 折旧费 | 元 | 8.44 | 1 | 0 | 0 | 计价
YT13-76 | J06-01-052 | 机械 | 乙供 | JF002 | 检修费 | 元 | 0.29 | 1 | 0 | 0 | 计价
YT13-76 | J06-01-052 | 机械 | 乙供 | JF003 | 维护费 | 元 | 0.41 | 1 | 0 | 0 | 计价
YT13-76 | J06-01-052 | 机械 | 乙供 | JF004 | 安拆费及场外运费 | 元 | 1.33 | 1 | 0 | 0 | 计价
YT13-76 | J06-01-052 | 材料 | 乙供 | C21020101 | 电 | kW·h | 4 | 0.84 | 0 | 0 | 计价
YT13-76 | J08-01-024 | 机械 | 乙供 | JF001 | 折旧费 | 元 | 2.12 | 1 | 0 | 0 | 计价
YT13-76 | J08-01-024 | 机械 | 乙供 | JF002 | 检修费 | 元 | 0.4 | 1 | 0 | 0 | 计价
YT13-76 | J08-01-024 | 机械 | 乙供 | JF003 | 维护费 | 元 | 0.86 | 1 | 0 | 0 | 计价
YT13-76 | J08-01-024 | 机械 | 乙供 | JF004 | 安拆费及场外运费 | 元 | 5.63 | 1 | 0 | 0 | 计价
YT13-76 | J08-01-024 | 材料 | 乙供 | C21020101 | 电 | kW·h | 24 | 0.84 | 0 | 0 | 计价
YT13-76 | J08-01-033 | 机械 | 乙供 | JF001 | 折旧费 | 元 | 15.47 | 1 | 0 | 0 | 计价
YT13-76 | J08-01-033 | 机械 | 乙供 | JF002 | 检修费 | 元 | 2.93 | 1 | 0 | 0 | 计价
YT13-76 | J08-01-033 | 机械 | 乙供 | JF003 | 维护费 | 元 | 6.56 | 1 | 0 | 0 | 计价
YT13-76 | J08-01-033 | 材料 | 乙供 | C21020101 | 电 | kW·h | 52.4 | 0.84 | 0 | 0 | 计价
YT13-77 | C09032213 | 人工 | 乙供 | 9101106 | 建筑普通工 | 工日 | 0.0149 | 70 | 0 | 0 | 计价
YT13-77 | C09032213 | 人工 | 乙供 | 9101107 | 建筑技术工 | 工日 | 0.0347 | 98 | 0 | 0 | 计价
YT13-77 | C09032213 | 材料 | 乙供 | C09010102 | 普通硅酸盐水泥 42.5 | t | 0.405 | 396 | 0 | 0 | 计价
YT13-77 | C09032213 | 材料 | 乙供 | C10010101 | 中砂 | m³ | 0.54 | 65 | 0 | 0 | 计价
YT13-77 | C09032213 | 材料 | 乙供 | C10020103 | 碎石 40 | m³ | 0.78 | 80 | 0 | 0 | 计价
YT13-77 | C09032213 | 材料 | 乙供 | C21010101 | 水 | t | 0.4 | 4.1 | 0 | 0 | 计价
YT13-77 | C09032213 | 机械 | 乙供 | J06-01-030 | 混凝土搅拌输送车 搅动容量 6m³ | 台班 | 0.017 | 1148.46 | 0 | 0 | 计价
YT13-77 | C09032213 | 机械 | 乙供 | J06-01-049 | 混凝土搅拌站 生产率 50m³/h | 台班 | 0.007 | 2183.04 | 0 | 0 | 计价
YT13-77 | J03-01-005 | 机械 | 乙供 | JF001 | 折旧费 | 元 | 181.77 | 1 | 0 | 0 | 计价
YT13-77 | J03-01-005 | 机械 | 乙供 | JF002 | 检修费 | 元 | 38.32 | 1 | 0 | 0 | 计价
YT13-77 | J03-01-005 | 机械 | 乙供 | JF003 | 维护费 | 元 | 70.51 | 1 | 0 | 0 | 计价
YT13-77 | J03-01-005 | 人工 | 乙供 | 9101109 | 安装技术工 | 工日 | 2.2222 | 107 | 0 | 0 | 计价
YT13-77 | J03-01-005 | 材料 | 乙供 | C19010201 | 柴油0号 | kg | 42.76 | 6.32 | 0 | 0 | 计价
YT13-77 | J04-01-024 | 机械 | 乙供 | JF001 | 折旧费 | 元 | 242.42 | 1 | 0 | 0 | 计价
YT13-77 | J04-01-024 | 机械 | 乙供 | JF002 | 检修费 | 元 | 37.19 | 1 | 0 | 0 | 计价
YT13-77 | J04-01-024 | 机械 | 乙供 | JF003 | 维护费 | 元 | 175.91 | 1 | 0 | 0 | 计价
YT13-77 | J04-01-024 | 人工 | 乙供 | 9101109 | 安装技术工 | 工日 | 2.8571 | 107 | 0 | 0 | 计价
YT13-77 | J04-01-024 | 材料 | 乙供 | C19010201 | 柴油0号 | kg | 52.37 | 6.32 | 0 | 0 | 计价
YT13-77 | J06-01-052 | 机械 | 乙供 | JF001 | 折旧费 | 元 | 8.44 | 1 | 0 | 0 | 计价
YT13-77 | J06-01-052 | 机械 | 乙供 | JF002 | 检修费 | 元 | 0.29 | 1 | 0 | 0 | 计价
YT13-77 | J06-01-052 | 机械 | 乙供 | JF003 | 维护费 | 元 | 0.41 | 1 | 0 | 0 | 计价
YT13-77 | J06-01-052 | 机械 | 乙供 | JF004 | 安拆费及场外运费 | 元 | 1.33 | 1 | 0 | 0 | 计价
YT13-77 | J06-01-052 | 材料 | 乙供 | C21020101 | 电 | kW·h | 4 | 0.84 | 0 | 0 | 计价
YT13-77 | J10-01-001 | 机械 | 乙供 | JF001 | 折旧费 | 元 | 1.84 | 1 | 0 | 0 | 计价
YT13-77 | J10-01-001 | 机械 | 乙供 | JF002 | 检修费 | 元 | 0.41 | 1 | 0 | 0 | 计价
YT13-77 | J10-01-001 | 机械 | 乙供 | JF003 | 维护费 | 元 | 1.37 | 1 | 0 | 0 | 计价
YT13-77 | J10-01-001 | 机械 | 乙供 | JF004 | 安拆费及场外运费 | 元 | 12.75 | 1 | 0 | 0 | 计价
YT13-77 | J10-01-001 | 材料 | 乙供 | C21020101 | 电 | kW·h | 60.27 | 0.84 | 0 | 0 | 计价
YT13-78 | C09032203 | 人工 | 乙供 | 9101106 | 建筑普通工 | 工日 | 0.0149 | 70 | 0 | 0 | 计价
YT13-78 | C09032203 | 人工 | 乙供 | 9101107 | 建筑技术工 | 工日 | 0.0347 | 98 | 0 | 0 | 计价
YT13-78 | C09032203 | 材料 | 乙供 | C09010102 | 普通硅酸盐水泥 42.5 | t | 0.432 | 396 | 0 | 0 | 计价
YT13-78 | C09032203 | 材料 | 乙供 | C10010101 | 中砂 | m³ | 0.58 | 65 | 0 | 0 | 计价
YT13-78 | C09032203 | 材料 | 乙供 | C10020102 | 碎石 20 | m³ | 0.76 | 80 | 0 | 0 | 计价
YT13-78 | C09032203 | 材料 | 乙供 | C21010101 | 水 | t | 0.4 | 4.1 | 0 | 0 | 计价
YT13-78 | C09032203 | 机械 | 乙供 | J06-01-030 | 混凝土搅拌输送车 搅动容量 6m³ | 台班 | 0.017 | 1148.46 | 0 | 0 | 计价
YT13-78 | C09032203 | 机械 | 乙供 | J06-01-049 | 混凝土搅拌站 生产率 50m³/h | 台班 | 0.007 | 2183.04 | 0 | 0 | 计价
YT13-78 | J03-01-005 | 机械 | 乙供 | JF001 | 折旧费 | 元 | 181.77 | 1 | 0 | 0 | 计价
YT13-78 | J03-01-005 | 机械 | 乙供 | JF002 | 检修费 | 元 | 38.32 | 1 | 0 | 0 | 计价
YT13-78 | J03-01-005 | 机械 | 乙供 | JF003 | 维护费 | 元 | 70.51 | 1 | 0 | 0 | 计价
YT13-78 | J03-01-005 | 人工 | 乙供 | 9101109 | 安装技术工 | 工日 | 2.2222 | 107 | 0 | 0 | 计价
YT13-78 | J03-01-005 | 材料 | 乙供 | C19010201 | 柴油0号 | kg | 42.76 | 6.32 | 0 | 0 | 计价
YT13-78 | J04-01-002 | 机械 | 乙供 | JF001 | 折旧费 | 元 | 26.52 | 1 | 0 | 0 | 计价
YT13-78 | J04-01-002 | 机械 | 乙供 | JF002 | 检修费 | 元 | 5.89 | 1 | 0 | 0 | 计价
YT13-78 | J04-01-002 | 机械 | 乙供 | JF003 | 维护费 | 元 | 33.04 | 1 | 0 | 0 | 计价
YT13-78 | J04-01-002 | 人工 | 乙供 | 9101109 | 安装技术工 | 工日 | 1.0417 | 107 | 0 | 0 | 计价
YT13-78 | J04-01-002 | 材料 | 乙供 | C19010201 | 柴油0号 | kg | 32.19 | 6.32 | 0 | 0 | 计价
YT13-78 | J04-01-004 | 机械 | 乙供 | JF001 | 折旧费 | 元 | 52.6 | 1 | 0 | 0 | 计价
YT13-78 | J04-01-004 | 机械 | 乙供 | JF002 | 检修费 | 元 | 11.69 | 1 | 0 | 0 | 计价
YT13-78 | J04-01-004 | 机械 | 乙供 | JF003 | 维护费 | 元 | 45.94 | 1 | 0 | 0 | 计价
YT13-78 | J04-01-004 | 人工 | 乙供 | 9101109 | 安装技术工 | 工日 | 1.0417 | 107 | 0 | 0 | 计价
YT13-78 | J04-01-004 | 材料 | 乙供 | C19010201 | 柴油0号 | kg | 35.49 | 6.32 | 0 | 0 | 计价
YT13-78 | J06-01-052 | 机械 | 乙供 | JF001 | 折旧费 | 元 | 8.44 | 1 | 0 | 0 | 计价
YT13-78 | J06-01-052 | 机械 | 乙供 | JF002 | 检修费 | 元 | 0.29 | 1 | 0 | 0 | 计价
YT13-78 | J06-01-052 | 机械 | 乙供 | JF003 | 维护费 | 元 | 0.41 | 1 | 0 | 0 | 计价
YT13-78 | J06-01-052 | 机械 | 乙供 | JF004 | 安拆费及场外运费 | 元 | 1.33 | 1 | 0 | 0 | 计价
YT13-78 | J06-01-052 | 材料 | 乙供 | C21020101 | 电 | kW·h | 4 | 0.84 | 0 | 0 | 计价
YT13-78 | J08-01-024 | 机械 | 乙供 | JF001 | 折旧费 | 元 | 2.12 | 1 | 0 | 0 | 计价
YT13-78 | J08-01-024 | 机械 | 乙供 | JF002 | 检修费 | 元 | 0.4 | 1 | 0 | 0 | 计价
YT13-78 | J08-01-024 | 机械 | 乙供 | JF003 | 维护费 | 元 | 0.86 | 1 | 0 | 0 | 计价
YT13-78 | J08-01-024 | 机械 | 乙供 | JF004 | 安拆费及场外运费 | 元 | 5.63 | 1 | 0 | 0 | 计价
YT13-78 | J08-01-024 | 材料 | 乙供 | C21020101 | 电 | kW·h | 24 | 0.84 | 0 | 0 | 计价
YT13-78 | J08-01-033 | 机械 | 乙供 | JF001 | 折旧费 | 元 | 15.47 | 1 | 0 | 0 | 计价
YT13-78 | J08-01-033 | 机械 | 乙供 | JF002 | 检修费 | 元 | 2.93 | 1 | 0 | 0 | 计价
YT13-78 | J08-01-033 | 机械 | 乙供 | JF003 | 维护费 | 元 | 6.56 | 1 | 0 | 0 | 计价
YT13-78 | J08-01-033 | 材料 | 乙供 | C21020101 | 电 | kW·h | 52.4 | 0.84 | 0 | 0 | 计价
YT13-79 | C09032203 | 人工 | 乙供 | 9101106 | 建筑普通工 | 工日 | 0.0149 | 70 | 0 | 0 | 计价
YT13-79 | C09032203 | 人工 | 乙供 | 9101107 | 建筑技术工 | 工日 | 0.0347 | 98 | 0 | 0 | 计价
YT13-79 | C09032203 | 材料 | 乙供 | C09010102 | 普通硅酸盐水泥 42.5 | t | 0.432 | 396 | 0 | 0 | 计价
YT13-79 | C09032203 | 材料 | 乙供 | C10010101 | 中砂 | m³ | 0.58 | 65 | 0 | 0 | 计价
YT13-79 | C09032203 | 材料 | 乙供 | C10020102 | 碎石 20 | m³ | 0.76 | 80 | 0 | 0 | 计价
YT13-79 | C09032203 | 材料 | 乙供 | C21010101 | 水 | t | 0.4 | 4.1 | 0 | 0 | 计价
YT13-79 | C09032203 | 机械 | 乙供 | J06-01-030 | 混凝土搅拌输送车 搅动容量 6m³ | 台班 | 0.017 | 1148.46 | 0 | 0 | 计价
YT13-79 | C09032203 | 机械 | 乙供 | J06-01-049 | 混凝土搅拌站 生产率 50m³/h | 台班 | 0.007 | 2183.04 | 0 | 0 | 计价
YT13-79 | J03-01-005 | 机械 | 乙供 | JF001 | 折旧费 | 元 | 181.77 | 1 | 0 | 0 | 计价
YT13-79 | J03-01-005 | 机械 | 乙供 | JF002 | 检修费 | 元 | 38.32 | 1 | 0 | 0 | 计价
YT13-79 | J03-01-005 | 机械 | 乙供 | JF003 | 维护费 | 元 | 70.51 | 1 | 0 | 0 | 计价
YT13-79 | J03-01-005 | 人工 | 乙供 | 9101109 | 安装技术工 | 工日 | 2.2222 | 107 | 0 | 0 | 计价
YT13-79 | J03-01-005 | 材料 | 乙供 | C19010201 | 柴油0号 | kg | 42.76 | 6.32 | 0 | 0 | 计价
YT13-79 | J04-01-002 | 机械 | 乙供 | JF001 | 折旧费 | 元 | 26.52 | 1 | 0 | 0 | 计价
YT13-79 | J04-01-002 | 机械 | 乙供 | JF002 | 检修费 | 元 | 5.89 | 1 | 0 | 0 | 计价
YT13-79 | J04-01-002 | 机械 | 乙供 | JF003 | 维护费 | 元 | 33.04 | 1 | 0 | 0 | 计价
YT13-79 | J04-01-002 | 人工 | 乙供 | 9101109 | 安装技术工 | 工日 | 1.0417 | 107 | 0 | 0 | 计价
YT13-79 | J04-01-002 | 材料 | 乙供 | C19010201 | 柴油0号 | kg | 32.19 | 6.32 | 0 | 0 | 计价
YT13-79 | J04-01-004 | 机械 | 乙供 | JF001 | 折旧费 | 元 | 52.6 | 1 | 0 | 0 | 计价
YT13-79 | J04-01-004 | 机械 | 乙供 | JF002 | 检修费 | 元 | 11.69 | 1 | 0 | 0 | 计价
YT13-79 | J04-01-004 | 机械 | 乙供 | JF003 | 维护费 | 元 | 45.94 | 1 | 0 | 0 | 计价
YT13-79 | J04-01-004 | 人工 | 乙供 | 9101109 | 安装技术工 | 工日 | 1.0417 | 107 | 0 | 0 | 计价
YT13-79 | J04-01-004 | 材料 | 乙供 | C19010201 | 柴油0号 | kg | 35.49 | 6.32 | 0 | 0 | 计价
YT13-79 | J06-01-052 | 机械 | 乙供 | JF001 | 折旧费 | 元 | 8.44 | 1 | 0 | 0 | 计价
YT13-79 | J06-01-052 | 机械 | 乙供 | JF002 | 检修费 | 元 | 0.29 | 1 | 0 | 0 | 计价
YT13-79 | J06-01-052 | 机械 | 乙供 | JF003 | 维护费 | 元 | 0.41 | 1 | 0 | 0 | 计价
YT13-79 | J06-01-052 | 机械 | 乙供 | JF004 | 安拆费及场外运费 | 元 | 1.33 | 1 | 0 | 0 | 计价
YT13-79 | J06-01-052 | 材料 | 乙供 | C21020101 | 电 | kW·h | 4 | 0.84 | 0 | 0 | 计价
YT13-79 | J08-01-024 | 机械 | 乙供 | JF001 | 折旧费 | 元 | 2.12 | 1 | 0 | 0 | 计价
YT13-79 | J08-01-024 | 机械 | 乙供 | JF002 | 检修费 | 元 | 0.4 | 1 | 0 | 0 | 计价
YT13-79 | J08-01-024 | 机械 | 乙供 | JF003 | 维护费 | 元 | 0.86 | 1 | 0 | 0 | 计价
YT13-79 | J08-01-024 | 机械 | 乙供 | JF004 | 安拆费及场外运费 | 元 | 5.63 | 1 | 0 | 0 | 计价
YT13-79 | J08-01-024 | 材料 | 乙供 | C21020101 | 电 | kW·h | 24 | 0.84 | 0 | 0 | 计价
YT13-79 | J08-01-033 | 机械 | 乙供 | JF001 | 折旧费 | 元 | 15.47 | 1 | 0 | 0 | 计价
YT13-79 | J08-01-033 | 机械 | 乙供 | JF002 | 检修费 | 元 | 2.93 | 1 | 0 | 0 | 计价
YT13-79 | J08-01-033 | 机械 | 乙供 | JF003 | 维护费 | 元 | 6.56 | 1 | 0 | 0 | 计价
YT13-79 | J08-01-033 | 材料 | 乙供 | C21020101 | 电 | kW·h | 52.4 | 0.84 | 0 | 0 | 计价
YT13-79 | J10-01-001 | 机械 | 乙供 | JF001 | 折旧费 | 元 | 1.84 | 1 | 0 | 0 | 计价
YT13-79 | J10-01-001 | 机械 | 乙供 | JF002 | 检修费 | 元 | 0.41 | 1 | 0 | 0 | 计价
YT13-79 | J10-01-001 | 机械 | 乙供 | JF003 | 维护费 | 元 | 1.37 | 1 | 0 | 0 | 计价
YT13-79 | J10-01-001 | 机械 | 乙供 | JF004 | 安拆费及场外运费 | 元 | 12.75 | 1 | 0 | 0 | 计价
YT13-79 | J10-01-001 | 材料 | 乙供 | C21020101 | 电 | kW·h | 60.27 | 0.84 | 0 | 0 | 计价
YT13-80 | C09032312 | 人工 | 乙供 | 9101106 | 建筑普通工 | 工日 | 0.0149 | 70 | 0 | 0 | 计价
YT13-80 | C09032312 | 人工 | 乙供 | 9101107 | 建筑技术工 | 工日 | 0.0347 | 98 | 0 | 0 | 计价
YT13-80 | C09032312 | 材料 | 乙供 | C09010102 | 普通硅酸盐水泥 42.5 | t | 0.319 | 396 | 0 | 0 | 计价
YT13-80 | C09032312 | 材料 | 乙供 | C10010101 | 中砂 | m³ | 0.52 | 65 | 0 | 0 | 计价
YT13-80 | C09032312 | 材料 | 乙供 | C10020103 | 碎石 40 | m³ | 0.79 | 80 | 0 | 0 | 计价
YT13-80 | C09032312 | 材料 | 乙供 | C21010101 | 水 | t | 0.4 | 4.1 | 0 | 0 | 计价
YT13-80 | C09032312 | 机械 | 乙供 | J06-01-030 | 混凝土搅拌输送车 搅动容量 6m³ | 台班 | 0.017 | 1148.46 | 0 | 0 | 计价
YT13-80 | C09032312 | 机械 | 乙供 | J06-01-049 | 混凝土搅拌站 生产率 50m³/h | 台班 | 0.007 | 2183.04 | 0 | 0 | 计价
YT13-80 | J03-01-005 | 机械 | 乙供 | JF001 | 折旧费 | 元 | 181.77 | 1 | 0 | 0 | 计价
YT13-80 | J03-01-005 | 机械 | 乙供 | JF002 | 检修费 | 元 | 38.32 | 1 | 0 | 0 | 计价
YT13-80 | J03-01-005 | 机械 | 乙供 | JF003 | 维护费 | 元 | 70.51 | 1 | 0 | 0 | 计价
YT13-80 | J03-01-005 | 人工 | 乙供 | 9101109 | 安装技术工 | 工日 | 2.2222 | 107 | 0 | 0 | 计价
YT13-80 | J03-01-005 | 材料 | 乙供 | C19010201 | 柴油0号 | kg | 42.76 | 6.32 | 0 | 0 | 计价
YT13-80 | J04-01-002 | 机械 | 乙供 | JF001 | 折旧费 | 元 | 26.52 | 1 | 0 | 0 | 计价
YT13-80 | J04-01-002 | 机械 | 乙供 | JF002 | 检修费 | 元 | 5.89 | 1 | 0 | 0 | 计价
YT13-80 | J04-01-002 | 机械 | 乙供 | JF003 | 维护费 | 元 | 33.04 | 1 | 0 | 0 | 计价
YT13-80 | J04-01-002 | 人工 | 乙供 | 9101109 | 安装技术工 | 工日 | 1.0417 | 107 | 0 | 0 | 计价
YT13-80 | J04-01-002 | 材料 | 乙供 | C19010201 | 柴油0号 | kg | 32.19 | 6.32 | 0 | 0 | 计价
YT13-80 | J06-01-052 | 机械 | 乙供 | JF001 | 折旧费 | 元 | 8.44 | 1 | 0 | 0 | 计价
YT13-80 | J06-01-052 | 机械 | 乙供 | JF002 | 检修费 | 元 | 0.29 | 1 | 0 | 0 | 计价
YT13-80 | J06-01-052 | 机械 | 乙供 | JF003 | 维护费 | 元 | 0.41 | 1 | 0 | 0 | 计价
YT13-80 | J06-01-052 | 机械 | 乙供 | JF004 | 安拆费及场外运费 | 元 | 1.33 | 1 | 0 | 0 | 计价
YT13-80 | J06-01-052 | 材料 | 乙供 | C21020101 | 电 | kW·h | 4 | 0.84 | 0 | 0 | 计价
YT13-80 | J08-01-024 | 机械 | 乙供 | JF001 | 折旧费 | 元 | 2.12 | 1 | 0 | 0 | 计价
YT13-80 | J08-01-024 | 机械 | 乙供 | JF002 | 检修费 | 元 | 0.4 | 1 | 0 | 0 | 计价
YT13-80 | J08-01-024 | 机械 | 乙供 | JF003 | 维护费 | 元 | 0.86 | 1 | 0 | 0 | 计价
YT13-80 | J08-01-024 | 机械 | 乙供 | JF004 | 安拆费及场外运费 | 元 | 5.63 | 1 | 0 | 0 | 计价
YT13-80 | J08-01-024 | 材料 | 乙供 | C21020101 | 电 | kW·h | 24 | 0.84 | 0 | 0 | 计价
YT13-80 | J08-01-033 | 机械 | 乙供 | JF001 | 折旧费 | 元 | 15.47 | 1 | 0 | 0 | 计价
YT13-80 | J08-01-033 | 机械 | 乙供 | JF002 | 检修费 | 元 | 2.93 | 1 | 0 | 0 | 计价
YT13-80 | J08-01-033 | 机械 | 乙供 | JF003 | 维护费 | 元 | 6.56 | 1 | 0 | 0 | 计价
YT13-80 | J08-01-033 | 材料 | 乙供 | C21020101 | 电 | kW·h | 52.4 | 0.84 | 0 | 0 | 计价
YT13-80 | C22050101 | 人工 | 乙供 | 9101106 | 建筑普通工 | 工日 | 0.5769 | 70 | 0 | 0 | 计价
YT13-80 | C22050101 | 人工 | 乙供 | 9101107 | 建筑技术工 | 工日 | 0.2472 | 98 | 0 | 0 | 计价
YT13-80 | C22050101 | 材料 | 乙供 | C09020303 | 水泥砂浆 1:2 | m³ | 0.04 | 306.03 | 0 | 0 | 计价
YT13-80 | C22050101 | 材料 | 乙供 | C09021701 | 素水泥浆 | m³ | 0.002 | 446.497 | 0 | 0 | 计价
YT13-80 | C22050101 | 材料 | 乙供 | C09031632 | 现浇混凝土 C15-40 现场搅拌 | m³ | 0.15 | 251.49 | 0 | 0 | 计价
YT13-80 | C22050101 | 材料 | 乙供 | C10010401 | 粗砂 | m³ | 0.04 | 65 | 0 | 0 | 计价
YT13-80 | C22050101 | 材料 | 乙供 | C10020103 | 碎石 40 | m³ | 0.18 | 80 | 0 | 0 | 计价
YT13-80 | C22050101 | 材料 | 乙供 | C13050201 | 铁钉 | kg | 0.05 | 5.53 | 0 | 0 | 计价
YT13-80 | C22050101 | 材料 | 乙供 | C18040802 | 聚氯乙烯塑料薄膜 0.5mm | m² | 0.22 | 0.6 | 0 | 0 | 计价
YT13-80 | C22050101 | 材料 | 乙供 | C21010101 | 水 | t | 0.15 | 4.1 | 0 | 0 | 计价
YT13-80 | C22050101 | 材料 | 乙供 | C22010432 | 木模板 | m³ | 0.002 | 1621.771 | 0 | 0 | 计价
YT13-80 | C22050101 | 机械 | 乙供 | J01-01-053 | 电动夯实机 夯击能量 250N·m | 台班 | 0.008 | 28.93 | 0 | 0 | 计价
YT13-80 | C22050101 | 机械 | 乙供 | J06-01-052 | 混凝土振捣器(插入式) | 台班 | 0.01 | 13.83 | 0 | 0 | 计价
YT13-80 | C22050101 | 机械 | 乙供 | J08-01-024 | 木工圆锯机 直径 Φ500 | 台班 | 0.006 | 29.17 | 0 | 0 | 计价
YT13-81 | C09032312 | 人工 | 乙供 | 9101106 | 建筑普通工 | 工日 | 0.0149 | 70 | 0 | 0 | 计价
YT13-81 | C09032312 | 人工 | 乙供 | 9101107 | 建筑技术工 | 工日 | 0.0347 | 98 | 0 | 0 | 计价
YT13-81 | C09032312 | 材料 | 乙供 | C09010102 | 普通硅酸盐水泥 42.5 | t | 0.319 | 396 | 0 | 0 | 计价
YT13-81 | C09032312 | 材料 | 乙供 | C10010101 | 中砂 | m³ | 0.52 | 65 | 0 | 0 | 计价
YT13-81 | C09032312 | 材料 | 乙供 | C10020103 | 碎石 40 | m³ | 0.79 | 80 | 0 | 0 | 计价
YT13-81 | C09032312 | 材料 | 乙供 | C21010101 | 水 | t | 0.4 | 4.1 | 0 | 0 | 计价
YT13-81 | C09032312 | 机械 | 乙供 | J06-01-030 | 混凝土搅拌输送车 搅动容量 6m³ | 台班 | 0.017 | 1148.46 | 0 | 0 | 计价
YT13-81 | C09032312 | 机械 | 乙供 | J06-01-049 | 混凝土搅拌站 生产率 50m³/h | 台班 | 0.007 | 2183.04 | 0 | 0 | 计价
YT13-81 | J03-01-005 | 机械 | 乙供 | JF001 | 折旧费 | 元 | 181.77 | 1 | 0 | 0 | 计价
YT13-81 | J03-01-005 | 机械 | 乙供 | JF002 | 检修费 | 元 | 38.32 | 1 | 0 | 0 | 计价
YT13-81 | J03-01-005 | 机械 | 乙供 | JF003 | 维护费 | 元 | 70.51 | 1 | 0 | 0 | 计价
YT13-81 | J03-01-005 | 人工 | 乙供 | 9101109 | 安装技术工 | 工日 | 2.2222 | 107 | 0 | 0 | 计价
YT13-81 | J03-01-005 | 材料 | 乙供 | C19010201 | 柴油0号 | kg | 42.76 | 6.32 | 0 | 0 | 计价
YT13-81 | J04-01-002 | 机械 | 乙供 | JF001 | 折旧费 | 元 | 26.52 | 1 | 0 | 0 | 计价
YT13-81 | J04-01-002 | 机械 | 乙供 | JF002 | 检修费 | 元 | 5.89 | 1 | 0 | 0 | 计价
YT13-81 | J04-01-002 | 机械 | 乙供 | JF003 | 维护费 | 元 | 33.04 | 1 | 0 | 0 | 计价
YT13-81 | J04-01-002 | 人工 | 乙供 | 9101109 | 安装技术工 | 工日 | 1.0417 | 107 | 0 | 0 | 计价
YT13-81 | J04-01-002 | 材料 | 乙供 | C19010201 | 柴油0号 | kg | 32.19 | 6.32 | 0 | 0 | 计价
YT13-81 | J06-01-052 | 机械 | 乙供 | JF001 | 折旧费 | 元 | 8.44 | 1 | 0 | 0 | 计价
YT13-81 | J06-01-052 | 机械 | 乙供 | JF002 | 检修费 | 元 | 0.29 | 1 | 0 | 0 | 计价
YT13-81 | J06-01-052 | 机械 | 乙供 | JF003 | 维护费 | 元 | 0.41 | 1 | 0 | 0 | 计价
YT13-81 | J06-01-052 | 机械 | 乙供 | JF004 | 安拆费及场外运费 | 元 | 1.33 | 1 | 0 | 0 | 计价
YT13-81 | J06-01-052 | 材料 | 乙供 | C21020101 | 电 | kW·h | 4 | 0.84 | 0 | 0 | 计价
YT13-81 | J08-01-024 | 机械 | 乙供 | JF001 | 折旧费 | 元 | 2.12 | 1 | 0 | 0 | 计价
YT13-81 | J08-01-024 | 机械 | 乙供 | JF002 | 检修费 | 元 | 0.4 | 1 | 0 | 0 | 计价
YT13-81 | J08-01-024 | 机械 | 乙供 | JF003 | 维护费 | 元 | 0.86 | 1 | 0 | 0 | 计价
YT13-81 | J08-01-024 | 机械 | 乙供 | JF004 | 安拆费及场外运费 | 元 | 5.63 | 1 | 0 | 0 | 计价
YT13-81 | J08-01-024 | 材料 | 乙供 | C21020101 | 电 | kW·h | 24 | 0.84 | 0 | 0 | 计价
YT13-81 | J08-01-033 | 机械 | 乙供 | JF001 | 折旧费 | 元 | 15.47 | 1 | 0 | 0 | 计价
YT13-81 | J08-01-033 | 机械 | 乙供 | JF002 | 检修费 | 元 | 2.93 | 1 | 0 | 0 | 计价
YT13-81 | J08-01-033 | 机械 | 乙供 | JF003 | 维护费 | 元 | 6.56 | 1 | 0 | 0 | 计价
YT13-81 | J08-01-033 | 材料 | 乙供 | C21020101 | 电 | kW·h | 52.4 | 0.84 | 0 | 0 | 计价
YT13-81 | C22050101 | 人工 | 乙供 | 9101106 | 建筑普通工 | 工日 | 0.5769 | 70 | 0 | 0 | 计价
YT13-81 | C22050101 | 人工 | 乙供 | 9101107 | 建筑技术工 | 工日 | 0.2472 | 98 | 0 | 0 | 计价
YT13-81 | C22050101 | 材料 | 乙供 | C09020303 | 水泥砂浆 1:2 | m³ | 0.04 | 306.03 | 0 | 0 | 计价
YT13-81 | C22050101 | 材料 | 乙供 | C09021701 | 素水泥浆 | m³ | 0.002 | 446.497 | 0 | 0 | 计价
YT13-81 | C22050101 | 材料 | 乙供 | C09031632 | 现浇混凝土 C15-40 现场搅拌 | m³ | 0.15 | 251.49 | 0 | 0 | 计价
YT13-81 | C22050101 | 材料 | 乙供 | C10010401 | 粗砂 | m³ | 0.04 | 65 | 0 | 0 | 计价
YT13-81 | C22050101 | 材料 | 乙供 | C10020103 | 碎石 40 | m³ | 0.18 | 80 | 0 | 0 | 计价
YT13-81 | C22050101 | 材料 | 乙供 | C13050201 | 铁钉 | kg | 0.05 | 5.53 | 0 | 0 | 计价
YT13-81 | C22050101 | 材料 | 乙供 | C18040802 | 聚氯乙烯塑料薄膜 0.5mm | m² | 0.22 | 0.6 | 0 | 0 | 计价
YT13-81 | C22050101 | 材料 | 乙供 | C21010101 | 水 | t | 0.15 | 4.1 | 0 | 0 | 计价
YT13-81 | C22050101 | 材料 | 乙供 | C22010432 | 木模板 | m³ | 0.002 | 1621.771 | 0 | 0 | 计价
YT13-81 | C22050101 | 机械 | 乙供 | J01-01-053 | 电动夯实机 夯击能量 250N·m | 台班 | 0.008 | 28.93 | 0 | 0 | 计价
YT13-81 | C22050101 | 机械 | 乙供 | J06-01-052 | 混凝土振捣器(插入式) | 台班 | 0.01 | 13.83 | 0 | 0 | 计价
YT13-81 | C22050101 | 机械 | 乙供 | J08-01-024 | 木工圆锯机 直径 Φ500 | 台班 | 0.006 | 29.17 | 0 | 0 | 计价
YT13-82 | C09032302 | 人工 | 乙供 | 9101106 | 建筑普通工 | 工日 | 0.0149 | 70 | 0 | 0 | 计价
YT13-82 | C09032302 | 人工 | 乙供 | 9101107 | 建筑技术工 | 工日 | 0.0347 | 98 | 0 | 0 | 计价
YT13-82 | C09032302 | 材料 | 乙供 | C09010102 | 普通硅酸盐水泥 42.5 | t | 0.366 | 396 | 0 | 0 | 计价
YT13-82 | C09032302 | 材料 | 乙供 | C10010101 | 中砂 | m³ | 0.53 | 65 | 0 | 0 | 计价
YT13-82 | C09032302 | 材料 | 乙供 | C10020102 | 碎石 20 | m³ | 0.8 | 80 | 0 | 0 | 计价
YT13-82 | C09032302 | 材料 | 乙供 | C21010101 | 水 | t | 0.4 | 4.1 | 0 | 0 | 计价
YT13-82 | C09032302 | 机械 | 乙供 | J06-01-030 | 混凝土搅拌输送车 搅动容量 6m³ | 台班 | 0.017 | 1148.46 | 0 | 0 | 计价
YT13-82 | C09032302 | 机械 | 乙供 | J06-01-049 | 混凝土搅拌站 生产率 50m³/h | 台班 | 0.007 | 2183.04 | 0 | 0 | 计价
YT13-82 | C22050101 | 人工 | 乙供 | 9101106 | 建筑普通工 | 工日 | 0.5769 | 70 | 0 | 0 | 计价
YT13-82 | C22050101 | 人工 | 乙供 | 9101107 | 建筑技术工 | 工日 | 0.2472 | 98 | 0 | 0 | 计价
YT13-82 | C22050101 | 材料 | 乙供 | C09020303 | 水泥砂浆 1:2 | m³ | 0.04 | 306.03 | 0 | 0 | 计价
YT13-82 | C22050101 | 材料 | 乙供 | C09021701 | 素水泥浆 | m³ | 0.002 | 446.497 | 0 | 0 | 计价
YT13-82 | C22050101 | 材料 | 乙供 | C09031632 | 现浇混凝土 C15-40 现场搅拌 | m³ | 0.15 | 251.49 | 0 | 0 | 计价
YT13-82 | C22050101 | 材料 | 乙供 | C10010401 | 粗砂 | m³ | 0.04 | 65 | 0 | 0 | 计价
YT13-82 | C22050101 | 材料 | 乙供 | C10020103 | 碎石 40 | m³ | 0.18 | 80 | 0 | 0 | 计价
YT13-82 | C22050101 | 材料 | 乙供 | C13050201 | 铁钉 | kg | 0.05 | 5.53 | 0 | 0 | 计价
YT13-82 | C22050101 | 材料 | 乙供 | C18040802 | 聚氯乙烯塑料薄膜 0.5mm | m² | 0.22 | 0.6 | 0 | 0 | 计价
YT13-82 | C22050101 | 材料 | 乙供 | C21010101 | 水 | t | 0.15 | 4.1 | 0 | 0 | 计价
YT13-82 | C22050101 | 材料 | 乙供 | C22010432 | 木模板 | m³ | 0.002 | 1621.771 | 0 | 0 | 计价
YT13-82 | C22050101 | 机械 | 乙供 | J01-01-053 | 电动夯实机 夯击能量 250N·m | 台班 | 0.008 | 28.93 | 0 | 0 | 计价
YT13-82 | C22050101 | 机械 | 乙供 | J06-01-052 | 混凝土振捣器(插入式) | 台班 | 0.01 | 13.83 | 0 | 0 | 计价
YT13-82 | C22050101 | 机械 | 乙供 | J08-01-024 | 木工圆锯机 直径 Φ500 | 台班 | 0.006 | 29.17 | 0 | 0 | 计价
YT13-82 | J03-01-005 | 机械 | 乙供 | JF001 | 折旧费 | 元 | 181.77 | 1 | 0 | 0 | 计价
YT13-82 | J03-01-005 | 机械 | 乙供 | JF002 | 检修费 | 元 | 38.32 | 1 | 0 | 0 | 计价
YT13-82 | J03-01-005 | 机械 | 乙供 | JF003 | 维护费 | 元 | 70.51 | 1 | 0 | 0 | 计价
YT13-82 | J03-01-005 | 人工 | 乙供 | 9101109 | 安装技术工 | 工日 | 2.2222 | 107 | 0 | 0 | 计价
YT13-82 | J03-01-005 | 材料 | 乙供 | C19010201 | 柴油0号 | kg | 42.76 | 6.32 | 0 | 0 | 计价
YT13-82 | J04-01-002 | 机械 | 乙供 | JF001 | 折旧费 | 元 | 26.52 | 1 | 0 | 0 | 计价
YT13-82 | J04-01-002 | 机械 | 乙供 | JF002 | 检修费 | 元 | 5.89 | 1 | 0 | 0 | 计价
YT13-82 | J04-01-002 | 机械 | 乙供 | JF003 | 维护费 | 元 | 33.04 | 1 | 0 | 0 | 计价
YT13-82 | J04-01-002 | 人工 | 乙供 | 9101109 | 安装技术工 | 工日 | 1.0417 | 107 | 0 | 0 | 计价
YT13-82 | J04-01-002 | 材料 | 乙供 | C19010201 | 柴油0号 | kg | 32.19 | 6.32 | 0 | 0 | 计价
YT13-82 | J06-01-052 | 机械 | 乙供 | JF001 | 折旧费 | 元 | 8.44 | 1 | 0 | 0 | 计价
YT13-82 | J06-01-052 | 机械 | 乙供 | JF002 | 检修费 | 元 | 0.29 | 1 | 0 | 0 | 计价
YT13-82 | J06-01-052 | 机械 | 乙供 | JF003 | 维护费 | 元 | 0.41 | 1 | 0 | 0 | 计价
YT13-82 | J06-01-052 | 机械 | 乙供 | JF004 | 安拆费及场外运费 | 元 | 1.33 | 1 | 0 | 0 | 计价
YT13-82 | J06-01-052 | 材料 | 乙供 | C21020101 | 电 | kW·h | 4 | 0.84 | 0 | 0 | 计价
YT13-82 | J08-01-024 | 机械 | 乙供 | JF001 | 折旧费 | 元 | 2.12 | 1 | 0 | 0 | 计价
YT13-82 | J08-01-024 | 机械 | 乙供 | JF002 | 检修费 | 元 | 0.4 | 1 | 0 | 0 | 计价
YT13-82 | J08-01-024 | 机械 | 乙供 | JF003 | 维护费 | 元 | 0.86 | 1 | 0 | 0 | 计价
YT13-82 | J08-01-024 | 机械 | 乙供 | JF004 | 安拆费及场外运费 | 元 | 5.63 | 1 | 0 | 0 | 计价
YT13-82 | J08-01-024 | 材料 | 乙供 | C21020101 | 电 | kW·h | 24 | 0.84 | 0 | 0 | 计价
YT13-82 | J08-01-033 | 机械 | 乙供 | JF001 | 折旧费 | 元 | 15.47 | 1 | 0 | 0 | 计价
YT13-82 | J08-01-033 | 机械 | 乙供 | JF002 | 检修费 | 元 | 2.93 | 1 | 0 | 0 | 计价
YT13-82 | J08-01-033 | 机械 | 乙供 | JF003 | 维护费 | 元 | 6.56 | 1 | 0 | 0 | 计价
YT13-82 | J08-01-033 | 材料 | 乙供 | C21020101 | 电 | kW·h | 52.4 | 0.84 | 0 | 0 | 计价
YT13-83 | C09032302 | 人工 | 乙供 | 9101106 | 建筑普通工 | 工日 | 0.0149 | 70 | 0 | 0 | 计价
YT13-83 | C09032302 | 人工 | 乙供 | 9101107 | 建筑技术工 | 工日 | 0.0347 | 98 | 0 | 0 | 计价
YT13-83 | C09032302 | 材料 | 乙供 | C09010102 | 普通硅酸盐水泥 42.5 | t | 0.366 | 396 | 0 | 0 | 计价
YT13-83 | C09032302 | 材料 | 乙供 | C10010101 | 中砂 | m³ | 0.53 | 65 | 0 | 0 | 计价
YT13-83 | C09032302 | 材料 | 乙供 | C10020102 | 碎石 20 | m³ | 0.8 | 80 | 0 | 0 | 计价
YT13-83 | C09032302 | 材料 | 乙供 | C21010101 | 水 | t | 0.4 | 4.1 | 0 | 0 | 计价
YT13-83 | C09032302 | 机械 | 乙供 | J06-01-030 | 混凝土搅拌输送车 搅动容量 6m³ | 台班 | 0.017 | 1148.46 | 0 | 0 | 计价
YT13-83 | C09032302 | 机械 | 乙供 | J06-01-049 | 混凝土搅拌站 生产率 50m³/h | 台班 | 0.007 | 2183.04 | 0 | 0 | 计价
YT13-83 | C22050101 | 人工 | 乙供 | 9101106 | 建筑普通工 | 工日 | 0.5769 | 70 | 0 | 0 | 计价
YT13-83 | C22050101 | 人工 | 乙供 | 9101107 | 建筑技术工 | 工日 | 0.2472 | 98 | 0 | 0 | 计价
YT13-83 | C22050101 | 材料 | 乙供 | C09020303 | 水泥砂浆 1:2 | m³ | 0.04 | 306.03 | 0 | 0 | 计价
YT13-83 | C22050101 | 材料 | 乙供 | C09021701 | 素水泥浆 | m³ | 0.002 | 446.497 | 0 | 0 | 计价
YT13-83 | C22050101 | 材料 | 乙供 | C09031632 | 现浇混凝土 C15-40 现场搅拌 | m³ | 0.15 | 251.49 | 0 | 0 | 计价
YT13-83 | C22050101 | 材料 | 乙供 | C10010401 | 粗砂 | m³ | 0.04 | 65 | 0 | 0 | 计价
YT13-83 | C22050101 | 材料 | 乙供 | C10020103 | 碎石 40 | m³ | 0.18 | 80 | 0 | 0 | 计价
YT13-83 | C22050101 | 材料 | 乙供 | C13050201 | 铁钉 | kg | 0.05 | 5.53 | 0 | 0 | 计价
YT13-83 | C22050101 | 材料 | 乙供 | C18040802 | 聚氯乙烯塑料薄膜 0.5mm | m² | 0.22 | 0.6 | 0 | 0 | 计价
YT13-83 | C22050101 | 材料 | 乙供 | C21010101 | 水 | t | 0.15 | 4.1 | 0 | 0 | 计价
YT13-83 | C22050101 | 材料 | 乙供 | C22010432 | 木模板 | m³ | 0.002 | 1621.771 | 0 | 0 | 计价
YT13-83 | C22050101 | 机械 | 乙供 | J01-01-053 | 电动夯实机 夯击能量 250N·m | 台班 | 0.008 | 28.93 | 0 | 0 | 计价
YT13-83 | C22050101 | 机械 | 乙供 | J06-01-052 | 混凝土振捣器(插入式) | 台班 | 0.01 | 13.83 | 0 | 0 | 计价
YT13-83 | C22050101 | 机械 | 乙供 | J08-01-024 | 木工圆锯机 直径 Φ500 | 台班 | 0.006 | 29.17 | 0 | 0 | 计价
YT13-83 | J03-01-005 | 机械 | 乙供 | JF001 | 折旧费 | 元 | 181.77 | 1 | 0 | 0 | 计价
YT13-83 | J03-01-005 | 机械 | 乙供 | JF002 | 检修费 | 元 | 38.32 | 1 | 0 | 0 | 计价
YT13-83 | J03-01-005 | 机械 | 乙供 | JF003 | 维护费 | 元 | 70.51 | 1 | 0 | 0 | 计价
YT13-83 | J03-01-005 | 人工 | 乙供 | 9101109 | 安装技术工 | 工日 | 2.2222 | 107 | 0 | 0 | 计价
YT13-83 | J03-01-005 | 材料 | 乙供 | C19010201 | 柴油0号 | kg | 42.76 | 6.32 | 0 | 0 | 计价
YT13-83 | J04-01-002 | 机械 | 乙供 | JF001 | 折旧费 | 元 | 26.52 | 1 | 0 | 0 | 计价
YT13-83 | J04-01-002 | 机械 | 乙供 | JF002 | 检修费 | 元 | 5.89 | 1 | 0 | 0 | 计价
YT13-83 | J04-01-002 | 机械 | 乙供 | JF003 | 维护费 | 元 | 33.04 | 1 | 0 | 0 | 计价
YT13-83 | J04-01-002 | 人工 | 乙供 | 9101109 | 安装技术工 | 工日 | 1.0417 | 107 | 0 | 0 | 计价
YT13-83 | J04-01-002 | 材料 | 乙供 | C19010201 | 柴油0号 | kg | 32.19 | 6.32 | 0 | 0 | 计价
YT13-83 | J06-01-052 | 机械 | 乙供 | JF001 | 折旧费 | 元 | 8.44 | 1 | 0 | 0 | 计价
YT13-83 | J06-01-052 | 机械 | 乙供 | JF002 | 检修费 | 元 | 0.29 | 1 | 0 | 0 | 计价
YT13-83 | J06-01-052 | 机械 | 乙供 | JF003 | 维护费 | 元 | 0.41 | 1 | 0 | 0 | 计价
YT13-83 | J06-01-052 | 机械 | 乙供 | JF004 | 安拆费及场外运费 | 元 | 1.33 | 1 | 0 | 0 | 计价
YT13-83 | J06-01-052 | 材料 | 乙供 | C21020101 | 电 | kW·h | 4 | 0.84 | 0 | 0 | 计价
YT13-83 | J08-01-024 | 机械 | 乙供 | JF001 | 折旧费 | 元 | 2.12 | 1 | 0 | 0 | 计价
YT13-83 | J08-01-024 | 机械 | 乙供 | JF002 | 检修费 | 元 | 0.4 | 1 | 0 | 0 | 计价
YT13-83 | J08-01-024 | 机械 | 乙供 | JF003 | 维护费 | 元 | 0.86 | 1 | 0 | 0 | 计价
YT13-83 | J08-01-024 | 机械 | 乙供 | JF004 | 安拆费及场外运费 | 元 | 5.63 | 1 | 0 | 0 | 计价
YT13-83 | J08-01-024 | 材料 | 乙供 | C21020101 | 电 | kW·h | 24 | 0.84 | 0 | 0 | 计价
YT13-83 | J08-01-033 | 机械 | 乙供 | JF001 | 折旧费 | 元 | 15.47 | 1 | 0 | 0 | 计价
YT13-83 | J08-01-033 | 机械 | 乙供 | JF002 | 检修费 | 元 | 2.93 | 1 | 0 | 0 | 计价
YT13-83 | J08-01-033 | 机械 | 乙供 | JF003 | 维护费 | 元 | 6.56 | 1 | 0 | 0 | 计价
YT13-83 | J08-01-033 | 材料 | 乙供 | C21020101 | 电 | kW·h | 52.4 | 0.84 | 0 | 0 | 计价
YT13-84 | C09032203 | 人工 | 乙供 | 9101106 | 建筑普通工 | 工日 | 0.0149 | 70 | 0 | 0 | 计价
YT13-84 | C09032203 | 人工 | 乙供 | 9101107 | 建筑技术工 | 工日 | 0.0347 | 98 | 0 | 0 | 计价
YT13-84 | C09032203 | 材料 | 乙供 | C09010102 | 普通硅酸盐水泥 42.5 | t | 0.432 | 396 | 0 | 0 | 计价
YT13-84 | C09032203 | 材料 | 乙供 | C10010101 | 中砂 | m³ | 0.58 | 65 | 0 | 0 | 计价
YT13-84 | C09032203 | 材料 | 乙供 | C10020102 | 碎石 20 | m³ | 0.76 | 80 | 0 | 0 | 计价
YT13-84 | C09032203 | 材料 | 乙供 | C21010101 | 水 | t | 0.4 | 4.1 | 0 | 0 | 计价
YT13-84 | C09032203 | 机械 | 乙供 | J06-01-030 | 混凝土搅拌输送车 搅动容量 6m³ | 台班 | 0.017 | 1148.46 | 0 | 0 | 计价
YT13-84 | C09032203 | 机械 | 乙供 | J06-01-049 | 混凝土搅拌站 生产率 50m³/h | 台班 | 0.007 | 2183.04 | 0 | 0 | 计价
YT13-84 | J03-01-005 | 机械 | 乙供 | JF001 | 折旧费 | 元 | 181.77 | 1 | 0 | 0 | 计价
YT13-84 | J03-01-005 | 机械 | 乙供 | JF002 | 检修费 | 元 | 38.32 | 1 | 0 | 0 | 计价
YT13-84 | J03-01-005 | 机械 | 乙供 | JF003 | 维护费 | 元 | 70.51 | 1 | 0 | 0 | 计价
YT13-84 | J03-01-005 | 人工 | 乙供 | 9101109 | 安装技术工 | 工日 | 2.2222 | 107 | 0 | 0 | 计价
YT13-84 | J03-01-005 | 材料 | 乙供 | C19010201 | 柴油0号 | kg | 42.76 | 6.32 | 0 | 0 | 计价
YT13-84 | J04-01-002 | 机械 | 乙供 | JF001 | 折旧费 | 元 | 26.52 | 1 | 0 | 0 | 计价
YT13-84 | J04-01-002 | 机械 | 乙供 | JF002 | 检修费 | 元 | 5.89 | 1 | 0 | 0 | 计价
YT13-84 | J04-01-002 | 机械 | 乙供 | JF003 | 维护费 | 元 | 33.04 | 1 | 0 | 0 | 计价
YT13-84 | J04-01-002 | 人工 | 乙供 | 9101109 | 安装技术工 | 工日 | 1.0417 | 107 | 0 | 0 | 计价
YT13-84 | J04-01-002 | 材料 | 乙供 | C19010201 | 柴油0号 | kg | 32.19 | 6.32 | 0 | 0 | 计价
YT13-84 | J04-01-024 | 机械 | 乙供 | JF001 | 折旧费 | 元 | 242.42 | 1 | 0 | 0 | 计价
YT13-84 | J04-01-024 | 机械 | 乙供 | JF002 | 检修费 | 元 | 37.19 | 1 | 0 | 0 | 计价
YT13-84 | J04-01-024 | 机械 | 乙供 | JF003 | 维护费 | 元 | 175.91 | 1 | 0 | 0 | 计价
YT13-84 | J04-01-024 | 人工 | 乙供 | 9101109 | 安装技术工 | 工日 | 2.8571 | 107 | 0 | 0 | 计价
YT13-84 | J04-01-024 | 材料 | 乙供 | C19010201 | 柴油0号 | kg | 52.37 | 6.32 | 0 | 0 | 计价
YT13-84 | J06-01-052 | 机械 | 乙供 | JF001 | 折旧费 | 元 | 8.44 | 1 | 0 | 0 | 计价
YT13-84 | J06-01-052 | 机械 | 乙供 | JF002 | 检修费 | 元 | 0.29 | 1 | 0 | 0 | 计价
YT13-84 | J06-01-052 | 机械 | 乙供 | JF003 | 维护费 | 元 | 0.41 | 1 | 0 | 0 | 计价
YT13-84 | J06-01-052 | 机械 | 乙供 | JF004 | 安拆费及场外运费 | 元 | 1.33 | 1 | 0 | 0 | 计价
YT13-84 | J06-01-052 | 材料 | 乙供 | C21020101 | 电 | kW·h | 4 | 0.84 | 0 | 0 | 计价
YT13-84 | J08-01-024 | 机械 | 乙供 | JF001 | 折旧费 | 元 | 2.12 | 1 | 0 | 0 | 计价
YT13-84 | J08-01-024 | 机械 | 乙供 | JF002 | 检修费 | 元 | 0.4 | 1 | 0 | 0 | 计价
YT13-84 | J08-01-024 | 机械 | 乙供 | JF003 | 维护费 | 元 | 0.86 | 1 | 0 | 0 | 计价
YT13-84 | J08-01-024 | 机械 | 乙供 | JF004 | 安拆费及场外运费 | 元 | 5.63 | 1 | 0 | 0 | 计价
YT13-84 | J08-01-024 | 材料 | 乙供 | C21020101 | 电 | kW·h | 24 | 0.84 | 0 | 0 | 计价
YT13-84 | J10-01-001 | 机械 | 乙供 | JF001 | 折旧费 | 元 | 1.84 | 1 | 0 | 0 | 计价
YT13-84 | J10-01-001 | 机械 | 乙供 | JF002 | 检修费 | 元 | 0.41 | 1 | 0 | 0 | 计价
YT13-84 | J10-01-001 | 机械 | 乙供 | JF003 | 维护费 | 元 | 1.37 | 1 | 0 | 0 | 计价
YT13-84 | J10-01-001 | 机械 | 乙供 | JF004 | 安拆费及场外运费 | 元 | 12.75 | 1 | 0 | 0 | 计价
YT13-84 | J10-01-001 | 材料 | 乙供 | C21020101 | 电 | kW·h | 60.27 | 0.84 | 0 | 0 | 计价
YT13-85 | J03-01-034 | 机械 | 乙供 | JF001 | 折旧费 | 元 | 85.77 | 1 | 0 | 0 | 计价
YT13-85 | J03-01-034 | 机械 | 乙供 | JF002 | 检修费 | 元 | 39.98 | 1 | 0 | 0 | 计价
YT13-85 | J03-01-034 | 机械 | 乙供 | JF003 | 维护费 | 元 | 82.76 | 1 | 0 | 0 | 计价
YT13-85 | J03-01-034 | 人工 | 乙供 | 9101109 | 安装技术工 | 工日 | 2.5 | 107 | 0 | 0 | 计价
YT13-85 | J03-01-034 | 材料 | 乙供 | C19010201 | 柴油0号 | kg | 28.43 | 6.32 | 0 | 0 | 计价
YT13-85 | J04-01-002 | 机械 | 乙供 | JF001 | 折旧费 | 元 | 26.52 | 1 | 0 | 0 | 计价
YT13-85 | J04-01-002 | 机械 | 乙供 | JF002 | 检修费 | 元 | 5.89 | 1 | 0 | 0 | 计价
YT13-85 | J04-01-002 | 机械 | 乙供 | JF003 | 维护费 | 元 | 33.04 | 1 | 0 | 0 | 计价
YT13-85 | J04-01-002 | 人工 | 乙供 | 9101109 | 安装技术工 | 工日 | 1.0417 | 107 | 0 | 0 | 计价
YT13-85 | J04-01-002 | 材料 | 乙供 | C19010201 | 柴油0号 | kg | 32.19 | 6.32 | 0 | 0 | 计价
YT13-86 | J03-01-034 | 机械 | 乙供 | JF001 | 折旧费 | 元 | 85.77 | 1 | 0 | 0 | 计价
YT13-86 | J03-01-034 | 机械 | 乙供 | JF002 | 检修费 | 元 | 39.98 | 1 | 0 | 0 | 计价
YT13-86 | J03-01-034 | 机械 | 乙供 | JF003 | 维护费 | 元 | 82.76 | 1 | 0 | 0 | 计价
YT13-86 | J03-01-034 | 人工 | 乙供 | 9101109 | 安装技术工 | 工日 | 2.5 | 107 | 0 | 0 | 计价
YT13-86 | J03-01-034 | 材料 | 乙供 | C19010201 | 柴油0号 | kg | 28.43 | 6.32 | 0 | 0 | 计价
YT13-86 | J04-01-002 | 机械 | 乙供 | JF001 | 折旧费 | 元 | 26.52 | 1 | 0 | 0 | 计价
YT13-86 | J04-01-002 | 机械 | 乙供 | JF002 | 检修费 | 元 | 5.89 | 1 | 0 | 0 | 计价
YT13-86 | J04-01-002 | 机械 | 乙供 | JF003 | 维护费 | 元 | 33.04 | 1 | 0 | 0 | 计价
YT13-86 | J04-01-002 | 人工 | 乙供 | 9101109 | 安装技术工 | 工日 | 1.0417 | 107 | 0 | 0 | 计价
YT13-86 | J04-01-002 | 材料 | 乙供 | C19010201 | 柴油0号 | kg | 32.19 | 6.32 | 0 | 0 | 计价
YT13-87 | J03-01-034 | 机械 | 乙供 | JF001 | 折旧费 | 元 | 85.77 | 1 | 0 | 0 | 计价
YT13-87 | J03-01-034 | 机械 | 乙供 | JF002 | 检修费 | 元 | 39.98 | 1 | 0 | 0 | 计价
YT13-87 | J03-01-034 | 机械 | 乙供 | JF003 | 维护费 | 元 | 82.76 | 1 | 0 | 0 | 计价
YT13-87 | J03-01-034 | 人工 | 乙供 | 9101109 | 安装技术工 | 工日 | 2.5 | 107 | 0 | 0 | 计价
YT13-87 | J03-01-034 | 材料 | 乙供 | C19010201 | 柴油0号 | kg | 28.43 | 6.32 | 0 | 0 | 计价
YT13-87 | J04-01-002 | 机械 | 乙供 | JF001 | 折旧费 | 元 | 26.52 | 1 | 0 | 0 | 计价
YT13-87 | J04-01-002 | 机械 | 乙供 | JF002 | 检修费 | 元 | 5.89 | 1 | 0 | 0 | 计价
YT13-87 | J04-01-002 | 机械 | 乙供 | JF003 | 维护费 | 元 | 33.04 | 1 | 0 | 0 | 计价
YT13-87 | J04-01-002 | 人工 | 乙供 | 9101109 | 安装技术工 | 工日 | 1.0417 | 107 | 0 | 0 | 计价
YT13-87 | J04-01-002 | 材料 | 乙供 | C19010201 | 柴油0号 | kg | 32.19 | 6.32 | 0 | 0 | 计价
YT13-89 | J03-01-034 | 机械 | 乙供 | JF001 | 折旧费 | 元 | 85.77 | 1 | 0 | 0 | 计价
YT13-89 | J03-01-034 | 机械 | 乙供 | JF002 | 检修费 | 元 | 39.98 | 1 | 0 | 0 | 计价
YT13-89 | J03-01-034 | 机械 | 乙供 | JF003 | 维护费 | 元 | 82.76 | 1 | 0 | 0 | 计价
YT13-89 | J03-01-034 | 人工 | 乙供 | 9101109 | 安装技术工 | 工日 | 2.5 | 107 | 0 | 0 | 计价
YT13-89 | J03-01-034 | 材料 | 乙供 | C19010201 | 柴油0号 | kg | 28.43 | 6.32 | 0 | 0 | 计价
YT13-89 | J04-01-002 | 机械 | 乙供 | JF001 | 折旧费 | 元 | 26.52 | 1 | 0 | 0 | 计价
YT13-89 | J04-01-002 | 机械 | 乙供 | JF002 | 检修费 | 元 | 5.89 | 1 | 0 | 0 | 计价
YT13-89 | J04-01-002 | 机械 | 乙供 | JF003 | 维护费 | 元 | 33.04 | 1 | 0 | 0 | 计价
YT13-89 | J04-01-002 | 人工 | 乙供 | 9101109 | 安装技术工 | 工日 | 1.0417 | 107 | 0 | 0 | 计价
YT13-89 | J04-01-002 | 材料 | 乙供 | C19010201 | 柴油0号 | kg | 32.19 | 6.32 | 0 | 0 | 计价
YT13-90 | J03-01-034 | 机械 | 乙供 | JF001 | 折旧费 | 元 | 85.77 | 1 | 0 | 0 | 计价
YT13-90 | J03-01-034 | 机械 | 乙供 | JF002 | 检修费 | 元 | 39.98 | 1 | 0 | 0 | 计价
YT13-90 | J03-01-034 | 机械 | 乙供 | JF003 | 维护费 | 元 | 82.76 | 1 | 0 | 0 | 计价
YT13-90 | J03-01-034 | 人工 | 乙供 | 9101109 | 安装技术工 | 工日 | 2.5 | 107 | 0 | 0 | 计价
YT13-90 | J03-01-034 | 材料 | 乙供 | C19010201 | 柴油0号 | kg | 28.43 | 6.32 | 0 | 0 | 计价
YT13-90 | J04-01-002 | 机械 | 乙供 | JF001 | 折旧费 | 元 | 26.52 | 1 | 0 | 0 | 计价
YT13-90 | J04-01-002 | 机械 | 乙供 | JF002 | 检修费 | 元 | 5.89 | 1 | 0 | 0 | 计价
YT13-90 | J04-01-002 | 机械 | 乙供 | JF003 | 维护费 | 元 | 33.04 | 1 | 0 | 0 | 计价
YT13-90 | J04-01-002 | 人工 | 乙供 | 9101109 | 安装技术工 | 工日 | 1.0417 | 107 | 0 | 0 | 计价
YT13-90 | J04-01-002 | 材料 | 乙供 | C19010201 | 柴油0号 | kg | 32.19 | 6.32 | 0 | 0 | 计价
YT13-90 | J08-01-096 | 机械 | 乙供 | JF001 | 折旧费 | 元 | 12.54 | 1 | 0 | 0 | 计价
YT13-90 | J08-01-096 | 机械 | 乙供 | JF002 | 检修费 | 元 | 2.67 | 1 | 0 | 0 | 计价
YT13-90 | J08-01-096 | 机械 | 乙供 | JF003 | 维护费 | 元 | 5.58 | 1 | 0 | 0 | 计价
YT13-90 | J08-01-096 | 机械 | 乙供 | JF004 | 安拆费及场外运费 | 元 | 6.49 | 1 | 0 | 0 | 计价
YT13-90 | J08-01-096 | 材料 | 乙供 | C21020101 | 电 | kW·h | 22.5 | 0.84 | 0 | 0 | 计价
YT13-91 | J03-01-033 | 机械 | 乙供 | JF001 | 折旧费 | 元 | 44.37 | 1 | 0 | 0 | 计价
YT13-91 | J03-01-033 | 机械 | 乙供 | JF002 | 检修费 | 元 | 20.68 | 1 | 0 | 0 | 计价
YT13-91 | J03-01-033 | 机械 | 乙供 | JF003 | 维护费 | 元 | 42.81 | 1 | 0 | 0 | 计价
YT13-91 | J03-01-033 | 人工 | 乙供 | 9101109 | 安装技术工 | 工日 | 2.5 | 107 | 0 | 0 | 计价
YT13-91 | J03-01-033 | 材料 | 乙供 | C19010102 | 汽油 | kg | 23.3 | 7.61 | 0 | 0 | 计价
YT13-91 | J03-01-034 | 机械 | 乙供 | JF001 | 折旧费 | 元 | 85.77 | 1 | 0 | 0 | 计价
YT13-91 | J03-01-034 | 机械 | 乙供 | JF002 | 检修费 | 元 | 39.98 | 1 | 0 | 0 | 计价
YT13-91 | J03-01-034 | 机械 | 乙供 | JF003 | 维护费 | 元 | 82.76 | 1 | 0 | 0 | 计价
YT13-91 | J03-01-034 | 人工 | 乙供 | 9101109 | 安装技术工 | 工日 | 2.5 | 107 | 0 | 0 | 计价
YT13-91 | J03-01-034 | 材料 | 乙供 | C19010201 | 柴油0号 | kg | 28.43 | 6.32 | 0 | 0 | 计价
YT13-91 | J04-01-002 | 机械 | 乙供 | JF001 | 折旧费 | 元 | 26.52 | 1 | 0 | 0 | 计价
YT13-91 | J04-01-002 | 机械 | 乙供 | JF002 | 检修费 | 元 | 5.89 | 1 | 0 | 0 | 计价
YT13-91 | J04-01-002 | 机械 | 乙供 | JF003 | 维护费 | 元 | 33.04 | 1 | 0 | 0 | 计价
YT13-91 | J04-01-002 | 人工 | 乙供 | 9101109 | 安装技术工 | 工日 | 1.0417 | 107 | 0 | 0 | 计价
YT13-91 | J04-01-002 | 材料 | 乙供 | C19010201 | 柴油0号 | kg | 32.19 | 6.32 | 0 | 0 | 计价
YT13-91 | J08-01-072 | 机械 | 乙供 | JF001 | 折旧费 | 元 | 296.6 | 1 | 0 | 0 | 计价
YT13-91 | J08-01-072 | 机械 | 乙供 | JF002 | 检修费 | 元 | 39.49 | 1 | 0 | 0 | 计价
YT13-91 | J08-01-072 | 机械 | 乙供 | JF003 | 维护费 | 元 | 20.93 | 1 | 0 | 0 | 计价
YT13-91 | J08-01-072 | 人工 | 乙供 | 9101109 | 安装技术工 | 工日 | 1.4286 | 107 | 0 | 0 | 计价
YT13-91 | J08-01-072 | 材料 | 乙供 | C21020101 | 电 | kW·h | 104.8 | 0.84 | 0 | 0 | 计价
YT13-91 | J08-01-079 | 机械 | 乙供 | JF001 | 折旧费 | 元 | 125.9 | 1 | 0 | 0 | 计价
YT13-91 | J08-01-079 | 机械 | 乙供 | JF002 | 检修费 | 元 | 13.97 | 1 | 0 | 0 | 计价
YT13-91 | J08-01-079 | 机械 | 乙供 | JF003 | 维护费 | 元 | 7.26 | 1 | 0 | 0 | 计价
YT13-91 | J08-01-079 | 人工 | 乙供 | 9101109 | 安装技术工 | 工日 | 1.25 | 107 | 0 | 0 | 计价
YT13-91 | J08-01-079 | 材料 | 乙供 | C21020101 | 电 | kW·h | 64.7 | 0.84 | 0 | 0 | 计价
YT13-91 | J08-01-082 | 机械 | 乙供 | JF001 | 折旧费 | 元 | 46.39 | 1 | 0 | 0 | 计价
YT13-91 | J08-01-082 | 机械 | 乙供 | JF002 | 检修费 | 元 | 8.23 | 1 | 0 | 0 | 计价
YT13-91 | J08-01-082 | 机械 | 乙供 | JF003 | 维护费 | 元 | 6.34 | 1 | 0 | 0 | 计价
YT13-91 | J08-01-082 | 人工 | 乙供 | 9101109 | 安装技术工 | 工日 | 1.4286 | 107 | 0 | 0 | 计价
YT13-91 | J08-01-082 | 材料 | 乙供 | C21020101 | 电 | kW·h | 64.1 | 0.84 | 0 | 0 | 计价
YT13-91 | J09-01-034 | 机械 | 乙供 | JF001 | 折旧费 | 元 | 6.7 | 1 | 0 | 0 | 计价
YT13-91 | J09-01-034 | 机械 | 乙供 | JF002 | 检修费 | 元 | 1.19 | 1 | 0 | 0 | 计价
YT13-91 | J09-01-034 | 机械 | 乙供 | JF003 | 维护费 | 元 | 3.62 | 1 | 0 | 0 | 计价
YT13-91 | J09-01-034 | 机械 | 乙供 | JF004 | 安拆费及场外运费 | 元 | 5.63 | 1 | 0 | 0 | 计价
YT13-91 | J09-01-034 | 材料 | 乙供 | C21020101 | 电 | kW·h | 15.66 | 0.84 | 0 | 0 | 计价
YT13-91 | J10-01-002 | 机械 | 乙供 | JF001 | 折旧费 | 元 | 1.94 | 1 | 0 | 0 | 计价
YT13-91 | J10-01-002 | 机械 | 乙供 | JF002 | 检修费 | 元 | 0.44 | 1 | 0 | 0 | 计价
YT13-91 | J10-01-002 | 机械 | 乙供 | JF003 | 维护费 | 元 | 1.47 | 1 | 0 | 0 | 计价
YT13-91 | J10-01-002 | 机械 | 乙供 | JF004 | 安拆费及场外运费 | 元 | 12.75 | 1 | 0 | 0 | 计价
YT13-91 | J10-01-002 | 材料 | 乙供 | C21020101 | 电 | kW·h | 87.2 | 0.84 | 0 | 0 | 计价
YT13-91 | J11-01-018 | 机械 | 乙供 | JF001 | 折旧费 | 元 | 13.67 | 1 | 0 | 0 | 计价
YT13-91 | J11-01-018 | 机械 | 乙供 | JF002 | 检修费 | 元 | 4.85 | 1 | 0 | 0 | 计价
YT13-91 | J11-01-018 | 机械 | 乙供 | JF003 | 维护费 | 元 | 10.23 | 1 | 0 | 0 | 计价
YT13-91 | J11-01-018 | 机械 | 乙供 | JF004 | 安拆费及场外运费 | 元 | 16.34 | 1 | 0 | 0 | 计价
YT13-91 | J11-01-018 | 材料 | 乙供 | C21020101 | 电 | kW·h | 107.5 | 0.84 | 0 | 0 | 计价
YT13-92 | C22050101 | 人工 | 乙供 | 9101106 | 建筑普通工 | 工日 | 0.5769 | 70 | 0 | 0 | 计价
YT13-92 | C22050101 | 人工 | 乙供 | 9101107 | 建筑技术工 | 工日 | 0.2472 | 98 | 0 | 0 | 计价
YT13-92 | C22050101 | 材料 | 乙供 | C09020303 | 水泥砂浆 1:2 | m³ | 0.04 | 306.03 | 0 | 0 | 计价
YT13-92 | C22050101 | 材料 | 乙供 | C09021701 | 素水泥浆 | m³ | 0.002 | 446.497 | 0 | 0 | 计价
YT13-92 | C22050101 | 材料 | 乙供 | C09031632 | 现浇混凝土 C15-40 现场搅拌 | m³ | 0.15 | 251.49 | 0 | 0 | 计价
YT13-92 | C22050101 | 材料 | 乙供 | C10010401 | 粗砂 | m³ | 0.04 | 65 | 0 | 0 | 计价
YT13-92 | C22050101 | 材料 | 乙供 | C10020103 | 碎石 40 | m³ | 0.18 | 80 | 0 | 0 | 计价
YT13-92 | C22050101 | 材料 | 乙供 | C13050201 | 铁钉 | kg | 0.05 | 5.53 | 0 | 0 | 计价
YT13-92 | C22050101 | 材料 | 乙供 | C18040802 | 聚氯乙烯塑料薄膜 0.5mm | m² | 0.22 | 0.6 | 0 | 0 | 计价
YT13-92 | C22050101 | 材料 | 乙供 | C21010101 | 水 | t | 0.15 | 4.1 | 0 | 0 | 计价
YT13-92 | C22050101 | 材料 | 乙供 | C22010432 | 木模板 | m³ | 0.002 | 1621.771 | 0 | 0 | 计价
YT13-92 | C22050101 | 机械 | 乙供 | J01-01-053 | 电动夯实机 夯击能量 250N·m | 台班 | 0.008 | 28.93 | 0 | 0 | 计价
YT13-92 | C22050101 | 机械 | 乙供 | J06-01-052 | 混凝土振捣器(插入式) | 台班 | 0.01 | 13.83 | 0 | 0 | 计价
YT13-92 | C22050101 | 机械 | 乙供 | J08-01-024 | 木工圆锯机 直径 Φ500 | 台班 | 0.006 | 29.17 | 0 | 0 | 计价
YT13-92 | J03-01-033 | 机械 | 乙供 | JF001 | 折旧费 | 元 | 44.37 | 1 | 0 | 0 | 计价
YT13-92 | J03-01-033 | 机械 | 乙供 | JF002 | 检修费 | 元 | 20.68 | 1 | 0 | 0 | 计价
YT13-92 | J03-01-033 | 机械 | 乙供 | JF003 | 维护费 | 元 | 42.81 | 1 | 0 | 0 | 计价
YT13-92 | J03-01-033 | 人工 | 乙供 | 9101109 | 安装技术工 | 工日 | 2.5 | 107 | 0 | 0 | 计价
YT13-92 | J03-01-033 | 材料 | 乙供 | C19010102 | 汽油 | kg | 23.3 | 7.61 | 0 | 0 | 计价
YT13-92 | J03-01-034 | 机械 | 乙供 | JF001 | 折旧费 | 元 | 85.77 | 1 | 0 | 0 | 计价
YT13-92 | J03-01-034 | 机械 | 乙供 | JF002 | 检修费 | 元 | 39.98 | 1 | 0 | 0 | 计价
YT13-92 | J03-01-034 | 机械 | 乙供 | JF003 | 维护费 | 元 | 82.76 | 1 | 0 | 0 | 计价
YT13-92 | J03-01-034 | 人工 | 乙供 | 9101109 | 安装技术工 | 工日 | 2.5 | 107 | 0 | 0 | 计价
YT13-92 | J03-01-034 | 材料 | 乙供 | C19010201 | 柴油0号 | kg | 28.43 | 6.32 | 0 | 0 | 计价
YT13-92 | J04-01-002 | 机械 | 乙供 | JF001 | 折旧费 | 元 | 26.52 | 1 | 0 | 0 | 计价
YT13-92 | J04-01-002 | 机械 | 乙供 | JF002 | 检修费 | 元 | 5.89 | 1 | 0 | 0 | 计价
YT13-92 | J04-01-002 | 机械 | 乙供 | JF003 | 维护费 | 元 | 33.04 | 1 | 0 | 0 | 计价
YT13-92 | J04-01-002 | 人工 | 乙供 | 9101109 | 安装技术工 | 工日 | 1.0417 | 107 | 0 | 0 | 计价
YT13-92 | J04-01-002 | 材料 | 乙供 | C19010201 | 柴油0号 | kg | 32.19 | 6.32 | 0 | 0 | 计价
YT13-93 | J03-01-033 | 机械 | 乙供 | JF001 | 折旧费 | 元 | 44.37 | 1 | 0 | 0 | 计价
YT13-93 | J03-01-033 | 机械 | 乙供 | JF002 | 检修费 | 元 | 20.68 | 1 | 0 | 0 | 计价
YT13-93 | J03-01-033 | 机械 | 乙供 | JF003 | 维护费 | 元 | 42.81 | 1 | 0 | 0 | 计价
YT13-93 | J03-01-033 | 人工 | 乙供 | 9101109 | 安装技术工 | 工日 | 2.5 | 107 | 0 | 0 | 计价
YT13-93 | J03-01-033 | 材料 | 乙供 | C19010102 | 汽油 | kg | 23.3 | 7.61 | 0 | 0 | 计价
YT13-93 | J08-01-058 | 机械 | 乙供 | JF001 | 折旧费 | 元 | 16.76 | 1 | 0 | 0 | 计价
YT13-93 | J08-01-058 | 机械 | 乙供 | JF002 | 检修费 | 元 | 2.97 | 1 | 0 | 0 | 计价
YT13-93 | J08-01-058 | 机械 | 乙供 | JF003 | 维护费 | 元 | 1.63 | 1 | 0 | 0 | 计价
YT13-93 | J08-01-058 | 材料 | 乙供 | C21020101 | 电 | kW·h | 9.87 | 0.84 | 0 | 0 | 计价
YT13-93 | J08-01-072 | 机械 | 乙供 | JF001 | 折旧费 | 元 | 296.6 | 1 | 0 | 0 | 计价
YT13-93 | J08-01-072 | 机械 | 乙供 | JF002 | 检修费 | 元 | 39.49 | 1 | 0 | 0 | 计价
YT13-93 | J08-01-072 | 机械 | 乙供 | JF003 | 维护费 | 元 | 20.93 | 1 | 0 | 0 | 计价
YT13-93 | J08-01-072 | 人工 | 乙供 | 9101109 | 安装技术工 | 工日 | 1.4286 | 107 | 0 | 0 | 计价
YT13-93 | J08-01-072 | 材料 | 乙供 | C21020101 | 电 | kW·h | 104.8 | 0.84 | 0 | 0 | 计价
YT13-93 | J08-01-073 | 机械 | 乙供 | JF001 | 折旧费 | 元 | 38.55 | 1 | 0 | 0 | 计价
YT13-93 | J08-01-073 | 机械 | 乙供 | JF002 | 检修费 | 元 | 6.84 | 1 | 0 | 0 | 计价
YT13-93 | J08-01-073 | 机械 | 乙供 | JF003 | 维护费 | 元 | 6.63 | 1 | 0 | 0 | 计价
YT13-93 | J08-01-073 | 人工 | 乙供 | 9101109 | 安装技术工 | 工日 | 1.4286 | 107 | 0 | 0 | 计价
YT13-93 | J08-01-073 | 材料 | 乙供 | C21020101 | 电 | kW·h | 53.2 | 0.84 | 0 | 0 | 计价
YT13-93 | J08-01-078 | 机械 | 乙供 | JF001 | 折旧费 | 元 | 1.02 | 1 | 0 | 0 | 计价
YT13-93 | J08-01-078 | 机械 | 乙供 | JF002 | 检修费 | 元 | 0.12 | 1 | 0 | 0 | 计价
YT13-93 | J08-01-078 | 机械 | 乙供 | JF003 | 维护费 | 元 | 0.12 | 1 | 0 | 0 | 计价
YT13-93 | J08-01-078 | 人工 | 乙供 | 9101109 | 安装技术工 | 工日 | 1.1364 | 107 | 0 | 0 | 计价
YT13-93 | J08-01-078 | 材料 | 乙供 | C21020101 | 电 | kW·h | 6.42 | 0.84 | 0 | 0 | 计价
YT13-93 | J08-01-079 | 机械 | 乙供 | JF001 | 折旧费 | 元 | 125.9 | 1 | 0 | 0 | 计价
YT13-93 | J08-01-079 | 机械 | 乙供 | JF002 | 检修费 | 元 | 13.97 | 1 | 0 | 0 | 计价
YT13-93 | J08-01-079 | 机械 | 乙供 | JF003 | 维护费 | 元 | 7.26 | 1 | 0 | 0 | 计价
YT13-93 | J08-01-079 | 人工 | 乙供 | 9101109 | 安装技术工 | 工日 | 1.25 | 107 | 0 | 0 | 计价
YT13-93 | J08-01-079 | 材料 | 乙供 | C21020101 | 电 | kW·h | 64.7 | 0.84 | 0 | 0 | 计价
YT13-93 | J10-01-001 | 机械 | 乙供 | JF001 | 折旧费 | 元 | 1.84 | 1 | 0 | 0 | 计价
YT13-93 | J10-01-001 | 机械 | 乙供 | JF002 | 检修费 | 元 | 0.41 | 1 | 0 | 0 | 计价
YT13-93 | J10-01-001 | 机械 | 乙供 | JF003 | 维护费 | 元 | 1.37 | 1 | 0 | 0 | 计价
YT13-93 | J10-01-001 | 机械 | 乙供 | JF004 | 安拆费及场外运费 | 元 | 12.75 | 1 | 0 | 0 | 计价
YT13-93 | J10-01-001 | 材料 | 乙供 | C21020101 | 电 | kW·h | 60.27 | 0.84 | 0 | 0 | 计价
YT13-93 | J10-01-002 | 机械 | 乙供 | JF001 | 折旧费 | 元 | 1.94 | 1 | 0 | 0 | 计价
YT13-93 | J10-01-002 | 机械 | 乙供 | JF002 | 检修费 | 元 | 0.44 | 1 | 0 | 0 | 计价
YT13-93 | J10-01-002 | 机械 | 乙供 | JF003 | 维护费 | 元 | 1.47 | 1 | 0 | 0 | 计价
YT13-93 | J10-01-002 | 机械 | 乙供 | JF004 | 安拆费及场外运费 | 元 | 12.75 | 1 | 0 | 0 | 计价
YT13-93 | J10-01-002 | 材料 | 乙供 | C21020101 | 电 | kW·h | 87.2 | 0.84 | 0 | 0 | 计价
YT13-93 | J11-01-018 | 机械 | 乙供 | JF001 | 折旧费 | 元 | 13.67 | 1 | 0 | 0 | 计价
YT13-93 | J11-01-018 | 机械 | 乙供 | JF002 | 检修费 | 元 | 4.85 | 1 | 0 | 0 | 计价
YT13-93 | J11-01-018 | 机械 | 乙供 | JF003 | 维护费 | 元 | 10.23 | 1 | 0 | 0 | 计价
YT13-93 | J11-01-018 | 机械 | 乙供 | JF004 | 安拆费及场外运费 | 元 | 16.34 | 1 | 0 | 0 | 计价
YT13-93 | J11-01-018 | 材料 | 乙供 | C21020101 | 电 | kW·h | 107.5 | 0.84 | 0 | 0 | 计价
YT13-94 | J03-01-035 | 机械 | 乙供 | JF001 | 折旧费 | 元 | 128.52 | 1 | 0 | 0 | 计价
YT13-94 | J03-01-035 | 机械 | 乙供 | JF002 | 检修费 | 元 | 59.91 | 1 | 0 | 0 | 计价
YT13-94 | J03-01-035 | 机械 | 乙供 | JF003 | 维护费 | 元 | 124.01 | 1 | 0 | 0 | 计价
YT13-94 | J03-01-035 | 人工 | 乙供 | 9101109 | 安装技术工 | 工日 | 2.5 | 107 | 0 | 0 | 计价
YT13-94 | J03-01-035 | 材料 | 乙供 | C19010201 | 柴油0号 | kg | 30.55 | 6.32 | 0 | 0 | 计价
YT13-94 | J04-01-020 | 机械 | 乙供 | JF001 | 折旧费 | 元 | 62.21 | 1 | 0 | 0 | 计价
YT13-94 | J04-01-020 | 机械 | 乙供 | JF002 | 检修费 | 元 | 10.3 | 1 | 0 | 0 | 计价
YT13-94 | J04-01-020 | 机械 | 乙供 | JF003 | 维护费 | 元 | 48.72 | 1 | 0 | 0 | 计价
YT13-94 | J04-01-020 | 人工 | 乙供 | 9101109 | 安装技术工 | 工日 | 2.8571 | 107 | 0 | 0 | 计价
YT13-94 | J04-01-020 | 材料 | 乙供 | C19010102 | 汽油 | kg | 35.5 | 7.61 | 0 | 0 | 计价
YT13-94 | J10-01-001 | 机械 | 乙供 | JF001 | 折旧费 | 元 | 1.84 | 1 | 0 | 0 | 计价
YT13-94 | J10-01-001 | 机械 | 乙供 | JF002 | 检修费 | 元 | 0.41 | 1 | 0 | 0 | 计价
YT13-94 | J10-01-001 | 机械 | 乙供 | JF003 | 维护费 | 元 | 1.37 | 1 | 0 | 0 | 计价
YT13-94 | J10-01-001 | 机械 | 乙供 | JF004 | 安拆费及场外运费 | 元 | 12.75 | 1 | 0 | 0 | 计价
YT13-94 | J10-01-001 | 材料 | 乙供 | C21020101 | 电 | kW·h | 60.27 | 0.84 | 0 | 0 | 计价
YT13-94 | J10-01-002 | 机械 | 乙供 | JF001 | 折旧费 | 元 | 1.94 | 1 | 0 | 0 | 计价
YT13-94 | J10-01-002 | 机械 | 乙供 | JF002 | 检修费 | 元 | 0.44 | 1 | 0 | 0 | 计价
YT13-94 | J10-01-002 | 机械 | 乙供 | JF003 | 维护费 | 元 | 1.47 | 1 | 0 | 0 | 计价
YT13-94 | J10-01-002 | 机械 | 乙供 | JF004 | 安拆费及场外运费 | 元 | 12.75 | 1 | 0 | 0 | 计价
YT13-94 | J10-01-002 | 材料 | 乙供 | C21020101 | 电 | kW·h | 87.2 | 0.84 | 0 | 0 | 计价
YT13-95 | J03-01-033 | 机械 | 乙供 | JF001 | 折旧费 | 元 | 44.37 | 1 | 0 | 0 | 计价
YT13-95 | J03-01-033 | 机械 | 乙供 | JF002 | 检修费 | 元 | 20.68 | 1 | 0 | 0 | 计价
YT13-95 | J03-01-033 | 机械 | 乙供 | JF003 | 维护费 | 元 | 42.81 | 1 | 0 | 0 | 计价
YT13-95 | J03-01-033 | 人工 | 乙供 | 9101109 | 安装技术工 | 工日 | 2.5 | 107 | 0 | 0 | 计价
YT13-95 | J03-01-033 | 材料 | 乙供 | C19010102 | 汽油 | kg | 23.3 | 7.61 | 0 | 0 | 计价
YT13-95 | J04-01-002 | 机械 | 乙供 | JF001 | 折旧费 | 元 | 26.52 | 1 | 0 | 0 | 计价
YT13-95 | J04-01-002 | 机械 | 乙供 | JF002 | 检修费 | 元 | 5.89 | 1 | 0 | 0 | 计价
YT13-95 | J04-01-002 | 机械 | 乙供 | JF003 | 维护费 | 元 | 33.04 | 1 | 0 | 0 | 计价
YT13-95 | J04-01-002 | 人工 | 乙供 | 9101109 | 安装技术工 | 工日 | 1.0417 | 107 | 0 | 0 | 计价
YT13-95 | J04-01-002 | 材料 | 乙供 | C19010201 | 柴油0号 | kg | 32.19 | 6.32 | 0 | 0 | 计价
YT13-96 | J03-01-033 | 机械 | 乙供 | JF001 | 折旧费 | 元 | 44.37 | 1 | 0 | 0 | 计价
YT13-96 | J03-01-033 | 机械 | 乙供 | JF002 | 检修费 | 元 | 20.68 | 1 | 0 | 0 | 计价
YT13-96 | J03-01-033 | 机械 | 乙供 | JF003 | 维护费 | 元 | 42.81 | 1 | 0 | 0 | 计价
YT13-96 | J03-01-033 | 人工 | 乙供 | 9101109 | 安装技术工 | 工日 | 2.5 | 107 | 0 | 0 | 计价
YT13-96 | J03-01-033 | 材料 | 乙供 | C19010102 | 汽油 | kg | 23.3 | 7.61 | 0 | 0 | 计价
YT13-96 | J04-01-002 | 机械 | 乙供 | JF001 | 折旧费 | 元 | 26.52 | 1 | 0 | 0 | 计价
YT13-96 | J04-01-002 | 机械 | 乙供 | JF002 | 检修费 | 元 | 5.89 | 1 | 0 | 0 | 计价
YT13-96 | J04-01-002 | 机械 | 乙供 | JF003 | 维护费 | 元 | 33.04 | 1 | 0 | 0 | 计价
YT13-96 | J04-01-002 | 人工 | 乙供 | 9101109 | 安装技术工 | 工日 | 1.0417 | 107 | 0 | 0 | 计价
YT13-96 | J04-01-002 | 材料 | 乙供 | C19010201 | 柴油0号 | kg | 32.19 | 6.32 | 0 | 0 | 计价
YT13-96 | J08-01-024 | 机械 | 乙供 | JF001 | 折旧费 | 元 | 2.12 | 1 | 0 | 0 | 计价
YT13-96 | J08-01-024 | 机械 | 乙供 | JF002 | 检修费 | 元 | 0.4 | 1 | 0 | 0 | 计价
YT13-96 | J08-01-024 | 机械 | 乙供 | JF003 | 维护费 | 元 | 0.86 | 1 | 0 | 0 | 计价
YT13-96 | J08-01-024 | 机械 | 乙供 | JF004 | 安拆费及场外运费 | 元 | 5.63 | 1 | 0 | 0 | 计价
YT13-96 | J08-01-024 | 材料 | 乙供 | C21020101 | 电 | kW·h | 24 | 0.84 | 0 | 0 | 计价
YT13-96 | J08-01-033 | 机械 | 乙供 | JF001 | 折旧费 | 元 | 15.47 | 1 | 0 | 0 | 计价
YT13-96 | J08-01-033 | 机械 | 乙供 | JF002 | 检修费 | 元 | 2.93 | 1 | 0 | 0 | 计价
YT13-96 | J08-01-033 | 机械 | 乙供 | JF003 | 维护费 | 元 | 6.56 | 1 | 0 | 0 | 计价
YT13-96 | J08-01-033 | 材料 | 乙供 | C21020101 | 电 | kW·h | 52.4 | 0.84 | 0 | 0 | 计价
YT13-97 | J03-01-033 | 机械 | 乙供 | JF001 | 折旧费 | 元 | 44.37 | 1 | 0 | 0 | 计价
YT13-97 | J03-01-033 | 机械 | 乙供 | JF002 | 检修费 | 元 | 20.68 | 1 | 0 | 0 | 计价
YT13-97 | J03-01-033 | 机械 | 乙供 | JF003 | 维护费 | 元 | 42.81 | 1 | 0 | 0 | 计价
YT13-97 | J03-01-033 | 人工 | 乙供 | 9101109 | 安装技术工 | 工日 | 2.5 | 107 | 0 | 0 | 计价
YT13-97 | J03-01-033 | 材料 | 乙供 | C19010102 | 汽油 | kg | 23.3 | 7.61 | 0 | 0 | 计价
YT13-97 | J03-01-035 | 机械 | 乙供 | JF001 | 折旧费 | 元 | 128.52 | 1 | 0 | 0 | 计价
YT13-97 | J03-01-035 | 机械 | 乙供 | JF002 | 检修费 | 元 | 59.91 | 1 | 0 | 0 | 计价
YT13-97 | J03-01-035 | 机械 | 乙供 | JF003 | 维护费 | 元 | 124.01 | 1 | 0 | 0 | 计价
YT13-97 | J03-01-035 | 人工 | 乙供 | 9101109 | 安装技术工 | 工日 | 2.5 | 107 | 0 | 0 | 计价
YT13-97 | J03-01-035 | 材料 | 乙供 | C19010201 | 柴油0号 | kg | 30.55 | 6.32 | 0 | 0 | 计价
YT13-97 | J04-01-002 | 机械 | 乙供 | JF001 | 折旧费 | 元 | 26.52 | 1 | 0 | 0 | 计价
YT13-97 | J04-01-002 | 机械 | 乙供 | JF002 | 检修费 | 元 | 5.89 | 1 | 0 | 0 | 计价
YT13-97 | J04-01-002 | 机械 | 乙供 | JF003 | 维护费 | 元 | 33.04 | 1 | 0 | 0 | 计价
YT13-97 | J04-01-002 | 人工 | 乙供 | 9101109 | 安装技术工 | 工日 | 1.0417 | 107 | 0 | 0 | 计价
YT13-97 | J04-01-002 | 材料 | 乙供 | C19010201 | 柴油0号 | kg | 32.19 | 6.32 | 0 | 0 | 计价
YT13-97 | J08-01-058 | 机械 | 乙供 | JF001 | 折旧费 | 元 | 16.76 | 1 | 0 | 0 | 计价
YT13-97 | J08-01-058 | 机械 | 乙供 | JF002 | 检修费 | 元 | 2.97 | 1 | 0 | 0 | 计价
YT13-97 | J08-01-058 | 机械 | 乙供 | JF003 | 维护费 | 元 | 1.63 | 1 | 0 | 0 | 计价
YT13-97 | J08-01-058 | 材料 | 乙供 | C21020101 | 电 | kW·h | 9.87 | 0.84 | 0 | 0 | 计价
YT13-97 | J08-01-095 | 机械 | 乙供 | JF001 | 折旧费 | 元 | 10.89 | 1 | 0 | 0 | 计价
YT13-97 | J08-01-095 | 机械 | 乙供 | JF002 | 检修费 | 元 | 2.32 | 1 | 0 | 0 | 计价
YT13-97 | J08-01-095 | 机械 | 乙供 | JF003 | 维护费 | 元 | 4.85 | 1 | 0 | 0 | 计价
YT13-97 | J08-01-095 | 机械 | 乙供 | JF004 | 安拆费及场外运费 | 元 | 6.49 | 1 | 0 | 0 | 计价
YT13-97 | J08-01-095 | 材料 | 乙供 | C21020101 | 电 | kW·h | 12.9 | 0.84 | 0 | 0 | 计价
YT13-97 | J09-01-034 | 机械 | 乙供 | JF001 | 折旧费 | 元 | 6.7 | 1 | 0 | 0 | 计价
YT13-97 | J09-01-034 | 机械 | 乙供 | JF002 | 检修费 | 元 | 1.19 | 1 | 0 | 0 | 计价
YT13-97 | J09-01-034 | 机械 | 乙供 | JF003 | 维护费 | 元 | 3.62 | 1 | 0 | 0 | 计价
YT13-97 | J09-01-034 | 机械 | 乙供 | JF004 | 安拆费及场外运费 | 元 | 5.63 | 1 | 0 | 0 | 计价
YT13-97 | J09-01-034 | 材料 | 乙供 | C21020101 | 电 | kW·h | 15.66 | 0.84 | 0 | 0 | 计价
YT13-97 | J10-01-002 | 机械 | 乙供 | JF001 | 折旧费 | 元 | 1.94 | 1 | 0 | 0 | 计价
YT13-97 | J10-01-002 | 机械 | 乙供 | JF002 | 检修费 | 元 | 0.44 | 1 | 0 | 0 | 计价
YT13-97 | J10-01-002 | 机械 | 乙供 | JF003 | 维护费 | 元 | 1.47 | 1 | 0 | 0 | 计价
YT13-97 | J10-01-002 | 机械 | 乙供 | JF004 | 安拆费及场外运费 | 元 | 12.75 | 1 | 0 | 0 | 计价
YT13-97 | J10-01-002 | 材料 | 乙供 | C21020101 | 电 | kW·h | 87.2 | 0.84 | 0 | 0 | 计价
YT13-97 | J11-01-018 | 机械 | 乙供 | JF001 | 折旧费 | 元 | 13.67 | 1 | 0 | 0 | 计价
YT13-97 | J11-01-018 | 机械 | 乙供 | JF002 | 检修费 | 元 | 4.85 | 1 | 0 | 0 | 计价
YT13-97 | J11-01-018 | 机械 | 乙供 | JF003 | 维护费 | 元 | 10.23 | 1 | 0 | 0 | 计价
YT13-97 | J11-01-018 | 机械 | 乙供 | JF004 | 安拆费及场外运费 | 元 | 16.34 | 1 | 0 | 0 | 计价
YT13-97 | J11-01-018 | 材料 | 乙供 | C21020101 | 电 | kW·h | 107.5 | 0.84 | 0 | 0 | 计价
YT13-98 | J05-01-009 | 机械 | 乙供 | JF001 | 折旧费 | 元 | 5.65 | 1 | 0 | 0 | 计价
YT13-98 | J05-01-009 | 机械 | 乙供 | JF002 | 检修费 | 元 | 2.01 | 1 | 0 | 0 | 计价
YT13-98 | J05-01-009 | 机械 | 乙供 | JF003 | 维护费 | 元 | 5.37 | 1 | 0 | 0 | 计价
YT13-98 | J05-01-009 | 机械 | 乙供 | JF004 | 安拆费及场外运费 | 元 | 9.1 | 1 | 0 | 0 | 计价
YT13-98 | J05-01-009 | 人工 | 乙供 | 9101109 | 安装技术工 | 工日 | 1.1905 | 107 | 0 | 0 | 计价
YT13-98 | J05-01-009 | 材料 | 乙供 | C21020101 | 电 | kW·h | 31.5 | 0.84 | 0 | 0 | 计价
YT13-98 | J13-01-117 | 机械 | 乙供 | JF001 | 折旧费 | 元 | 6.79 | 1 | 0 | 0 | 计价
YT13-98 | J13-01-117 | 机械 | 乙供 | JF002 | 检修费 | 元 | 0.6 | 1 | 0 | 0 | 计价
YT13-98 | J13-01-117 | 机械 | 乙供 | JF003 | 维护费 | 元 | 1.21 | 1 | 0 | 0 | 计价
YT13-98 | J13-01-117 | 机械 | 乙供 | JF004 | 安拆费及场外运费 | 元 | 2.11 | 1 | 0 | 0 | 计价
YT13-98 | J13-01-117 | 材料 | 乙供 | C21020101 | 电 | kW·h | 2.5 | 0.84 | 0 | 0 | 计价
YT13-98 | J15-01-006 | 机械 | 乙供 | JF001 | 折旧费 | 元 | 23.75 | 1 | 0 | 0 | 计价
YT13-98 | J15-01-006 | 机械 | 乙供 | JF002 | 检修费 | 元 | 4.21 | 1 | 0 | 0 | 计价
YT13-98 | J15-01-006 | 机械 | 乙供 | JF003 | 维护费 | 元 | 10.19 | 1 | 0 | 0 | 计价
YT13-98 | J15-01-006 | 机械 | 乙供 | JF004 | 安拆费及场外运费 | 元 | 8.44 | 1 | 0 | 0 | 计价
YT13-98 | J15-01-006 | 材料 | 乙供 | C21020101 | 电 | kW·h | 322.5 | 0.84 | 0 | 0 | 计价
YT13-99 | J05-01-009 | 机械 | 乙供 | JF001 | 折旧费 | 元 | 5.65 | 1 | 0 | 0 | 计价
YT13-99 | J05-01-009 | 机械 | 乙供 | JF002 | 检修费 | 元 | 2.01 | 1 | 0 | 0 | 计价
YT13-99 | J05-01-009 | 机械 | 乙供 | JF003 | 维护费 | 元 | 5.37 | 1 | 0 | 0 | 计价
YT13-99 | J05-01-009 | 机械 | 乙供 | JF004 | 安拆费及场外运费 | 元 | 9.1 | 1 | 0 | 0 | 计价
YT13-99 | J05-01-009 | 人工 | 乙供 | 9101109 | 安装技术工 | 工日 | 1.1905 | 107 | 0 | 0 | 计价
YT13-99 | J05-01-009 | 材料 | 乙供 | C21020101 | 电 | kW·h | 31.5 | 0.84 | 0 | 0 | 计价
YT13-99 | J13-01-117 | 机械 | 乙供 | JF001 | 折旧费 | 元 | 6.79 | 1 | 0 | 0 | 计价
YT13-99 | J13-01-117 | 机械 | 乙供 | JF002 | 检修费 | 元 | 0.6 | 1 | 0 | 0 | 计价
YT13-99 | J13-01-117 | 机械 | 乙供 | JF003 | 维护费 | 元 | 1.21 | 1 | 0 | 0 | 计价
YT13-99 | J13-01-117 | 机械 | 乙供 | JF004 | 安拆费及场外运费 | 元 | 2.11 | 1 | 0 | 0 | 计价
YT13-99 | J13-01-117 | 材料 | 乙供 | C21020101 | 电 | kW·h | 2.5 | 0.84 | 0 | 0 | 计价
YT13-99 | J15-01-006 | 机械 | 乙供 | JF001 | 折旧费 | 元 | 23.75 | 1 | 0 | 0 | 计价
YT13-99 | J15-01-006 | 机械 | 乙供 | JF002 | 检修费 | 元 | 4.21 | 1 | 0 | 0 | 计价
YT13-99 | J15-01-006 | 机械 | 乙供 | JF003 | 维护费 | 元 | 10.19 | 1 | 0 | 0 | 计价
YT13-99 | J15-01-006 | 机械 | 乙供 | JF004 | 安拆费及场外运费 | 元 | 8.44 | 1 | 0 | 0 | 计价
YT13-99 | J15-01-006 | 材料 | 乙供 | C21020101 | 电 | kW·h | 322.5 | 0.84 | 0 | 0 | 计价
YT13-100 | J03-01-035 | 机械 | 乙供 | JF001 | 折旧费 | 元 | 128.52 | 1 | 0 | 0 | 计价
YT13-100 | J03-01-035 | 机械 | 乙供 | JF002 | 检修费 | 元 | 59.91 | 1 | 0 | 0 | 计价
YT13-100 | J03-01-035 | 机械 | 乙供 | JF003 | 维护费 | 元 | 124.01 | 1 | 0 | 0 | 计价
YT13-100 | J03-01-035 | 人工 | 乙供 | 9101109 | 安装技术工 | 工日 | 2.5 | 107 | 0 | 0 | 计价
YT13-100 | J03-01-035 | 材料 | 乙供 | C19010201 | 柴油0号 | kg | 30.55 | 6.32 | 0 | 0 | 计价
YT13-100 | J04-01-004 | 机械 | 乙供 | JF001 | 折旧费 | 元 | 52.6 | 1 | 0 | 0 | 计价
YT13-100 | J04-01-004 | 机械 | 乙供 | JF002 | 检修费 | 元 | 11.69 | 1 | 0 | 0 | 计价
YT13-100 | J04-01-004 | 机械 | 乙供 | JF003 | 维护费 | 元 | 45.94 | 1 | 0 | 0 | 计价
YT13-100 | J04-01-004 | 人工 | 乙供 | 9101109 | 安装技术工 | 工日 | 1.0417 | 107 | 0 | 0 | 计价
YT13-100 | J04-01-004 | 材料 | 乙供 | C19010201 | 柴油0号 | kg | 35.49 | 6.32 | 0 | 0 | 计价
YT13-100 | J08-01-058 | 机械 | 乙供 | JF001 | 折旧费 | 元 | 16.76 | 1 | 0 | 0 | 计价
YT13-100 | J08-01-058 | 机械 | 乙供 | JF002 | 检修费 | 元 | 2.97 | 1 | 0 | 0 | 计价
YT13-100 | J08-01-058 | 机械 | 乙供 | JF003 | 维护费 | 元 | 1.63 | 1 | 0 | 0 | 计价
YT13-100 | J08-01-058 | 材料 | 乙供 | C21020101 | 电 | kW·h | 9.87 | 0.84 | 0 | 0 | 计价
YT13-100 | J08-01-072 | 机械 | 乙供 | JF001 | 折旧费 | 元 | 296.6 | 1 | 0 | 0 | 计价
YT13-100 | J08-01-072 | 机械 | 乙供 | JF002 | 检修费 | 元 | 39.49 | 1 | 0 | 0 | 计价
YT13-100 | J08-01-072 | 机械 | 乙供 | JF003 | 维护费 | 元 | 20.93 | 1 | 0 | 0 | 计价
YT13-100 | J08-01-072 | 人工 | 乙供 | 9101109 | 安装技术工 | 工日 | 1.4286 | 107 | 0 | 0 | 计价
YT13-100 | J08-01-072 | 材料 | 乙供 | C21020101 | 电 | kW·h | 104.8 | 0.84 | 0 | 0 | 计价
YT13-100 | J08-01-073 | 机械 | 乙供 | JF001 | 折旧费 | 元 | 38.55 | 1 | 0 | 0 | 计价
YT13-100 | J08-01-073 | 机械 | 乙供 | JF002 | 检修费 | 元 | 6.84 | 1 | 0 | 0 | 计价
YT13-100 | J08-01-073 | 机械 | 乙供 | JF003 | 维护费 | 元 | 6.63 | 1 | 0 | 0 | 计价
YT13-100 | J08-01-073 | 人工 | 乙供 | 9101109 | 安装技术工 | 工日 | 1.4286 | 107 | 0 | 0 | 计价
YT13-100 | J08-01-073 | 材料 | 乙供 | C21020101 | 电 | kW·h | 53.2 | 0.84 | 0 | 0 | 计价
YT13-100 | J08-01-078 | 机械 | 乙供 | JF001 | 折旧费 | 元 | 1.02 | 1 | 0 | 0 | 计价
YT13-100 | J08-01-078 | 机械 | 乙供 | JF002 | 检修费 | 元 | 0.12 | 1 | 0 | 0 | 计价
YT13-100 | J08-01-078 | 机械 | 乙供 | JF003 | 维护费 | 元 | 0.12 | 1 | 0 | 0 | 计价
YT13-100 | J08-01-078 | 人工 | 乙供 | 9101109 | 安装技术工 | 工日 | 1.1364 | 107 | 0 | 0 | 计价
YT13-100 | J08-01-078 | 材料 | 乙供 | C21020101 | 电 | kW·h | 6.42 | 0.84 | 0 | 0 | 计价
YT13-100 | J08-01-079 | 机械 | 乙供 | JF001 | 折旧费 | 元 | 125.9 | 1 | 0 | 0 | 计价
YT13-100 | J08-01-079 | 机械 | 乙供 | JF002 | 检修费 | 元 | 13.97 | 1 | 0 | 0 | 计价
YT13-100 | J08-01-079 | 机械 | 乙供 | JF003 | 维护费 | 元 | 7.26 | 1 | 0 | 0 | 计价
YT13-100 | J08-01-079 | 人工 | 乙供 | 9101109 | 安装技术工 | 工日 | 1.25 | 107 | 0 | 0 | 计价
YT13-100 | J08-01-079 | 材料 | 乙供 | C21020101 | 电 | kW·h | 64.7 | 0.84 | 0 | 0 | 计价
YT13-100 | J10-01-001 | 机械 | 乙供 | JF001 | 折旧费 | 元 | 1.84 | 1 | 0 | 0 | 计价
YT13-100 | J10-01-001 | 机械 | 乙供 | JF002 | 检修费 | 元 | 0.41 | 1 | 0 | 0 | 计价
YT13-100 | J10-01-001 | 机械 | 乙供 | JF003 | 维护费 | 元 | 1.37 | 1 | 0 | 0 | 计价
YT13-100 | J10-01-001 | 机械 | 乙供 | JF004 | 安拆费及场外运费 | 元 | 12.75 | 1 | 0 | 0 | 计价
YT13-100 | J10-01-001 | 材料 | 乙供 | C21020101 | 电 | kW·h | 60.27 | 0.84 | 0 | 0 | 计价
YT13-100 | J11-01-019 | 机械 | 乙供 | JF001 | 折旧费 | 元 | 21.02 | 1 | 0 | 0 | 计价
YT13-100 | J11-01-019 | 机械 | 乙供 | JF002 | 检修费 | 元 | 7.45 | 1 | 0 | 0 | 计价
YT13-100 | J11-01-019 | 机械 | 乙供 | JF003 | 维护费 | 元 | 15.72 | 1 | 0 | 0 | 计价
YT13-100 | J11-01-019 | 机械 | 乙供 | JF004 | 安拆费及场外运费 | 元 | 16.34 | 1 | 0 | 0 | 计价
YT13-100 | J11-01-019 | 材料 | 乙供 | C21020101 | 电 | kW·h | 215 | 0.84 | 0 | 0 | 计价
YT13-101 | J03-01-035 | 机械 | 乙供 | JF001 | 折旧费 | 元 | 128.52 | 1 | 0 | 0 | 计价
YT13-101 | J03-01-035 | 机械 | 乙供 | JF002 | 检修费 | 元 | 59.91 | 1 | 0 | 0 | 计价
YT13-101 | J03-01-035 | 机械 | 乙供 | JF003 | 维护费 | 元 | 124.01 | 1 | 0 | 0 | 计价
YT13-101 | J03-01-035 | 人工 | 乙供 | 9101109 | 安装技术工 | 工日 | 2.5 | 107 | 0 | 0 | 计价
YT13-101 | J03-01-035 | 材料 | 乙供 | C19010201 | 柴油0号 | kg | 30.55 | 6.32 | 0 | 0 | 计价
YT13-101 | J04-01-004 | 机械 | 乙供 | JF001 | 折旧费 | 元 | 52.6 | 1 | 0 | 0 | 计价
YT13-101 | J04-01-004 | 机械 | 乙供 | JF002 | 检修费 | 元 | 11.69 | 1 | 0 | 0 | 计价
YT13-101 | J04-01-004 | 机械 | 乙供 | JF003 | 维护费 | 元 | 45.94 | 1 | 0 | 0 | 计价
YT13-101 | J04-01-004 | 人工 | 乙供 | 9101109 | 安装技术工 | 工日 | 1.0417 | 107 | 0 | 0 | 计价
YT13-101 | J04-01-004 | 材料 | 乙供 | C19010201 | 柴油0号 | kg | 35.49 | 6.32 | 0 | 0 | 计价
YT13-101 | J08-01-058 | 机械 | 乙供 | JF001 | 折旧费 | 元 | 16.76 | 1 | 0 | 0 | 计价
YT13-101 | J08-01-058 | 机械 | 乙供 | JF002 | 检修费 | 元 | 2.97 | 1 | 0 | 0 | 计价
YT13-101 | J08-01-058 | 机械 | 乙供 | JF003 | 维护费 | 元 | 1.63 | 1 | 0 | 0 | 计价
YT13-101 | J08-01-058 | 材料 | 乙供 | C21020101 | 电 | kW·h | 9.87 | 0.84 | 0 | 0 | 计价
YT13-101 | J08-01-072 | 机械 | 乙供 | JF001 | 折旧费 | 元 | 296.6 | 1 | 0 | 0 | 计价
YT13-101 | J08-01-072 | 机械 | 乙供 | JF002 | 检修费 | 元 | 39.49 | 1 | 0 | 0 | 计价
YT13-101 | J08-01-072 | 机械 | 乙供 | JF003 | 维护费 | 元 | 20.93 | 1 | 0 | 0 | 计价
YT13-101 | J08-01-072 | 人工 | 乙供 | 9101109 | 安装技术工 | 工日 | 1.4286 | 107 | 0 | 0 | 计价
YT13-101 | J08-01-072 | 材料 | 乙供 | C21020101 | 电 | kW·h | 104.8 | 0.84 | 0 | 0 | 计价
YT13-101 | J08-01-073 | 机械 | 乙供 | JF001 | 折旧费 | 元 | 38.55 | 1 | 0 | 0 | 计价
YT13-101 | J08-01-073 | 机械 | 乙供 | JF002 | 检修费 | 元 | 6.84 | 1 | 0 | 0 | 计价
YT13-101 | J08-01-073 | 机械 | 乙供 | JF003 | 维护费 | 元 | 6.63 | 1 | 0 | 0 | 计价
YT13-101 | J08-01-073 | 人工 | 乙供 | 9101109 | 安装技术工 | 工日 | 1.4286 | 107 | 0 | 0 | 计价
YT13-101 | J08-01-073 | 材料 | 乙供 | C21020101 | 电 | kW·h | 53.2 | 0.84 | 0 | 0 | 计价
YT13-101 | J08-01-078 | 机械 | 乙供 | JF001 | 折旧费 | 元 | 1.02 | 1 | 0 | 0 | 计价
YT13-101 | J08-01-078 | 机械 | 乙供 | JF002 | 检修费 | 元 | 0.12 | 1 | 0 | 0 | 计价
YT13-101 | J08-01-078 | 机械 | 乙供 | JF003 | 维护费 | 元 | 0.12 | 1 | 0 | 0 | 计价
YT13-101 | J08-01-078 | 人工 | 乙供 | 9101109 | 安装技术工 | 工日 | 1.1364 | 107 | 0 | 0 | 计价
YT13-101 | J08-01-078 | 材料 | 乙供 | C21020101 | 电 | kW·h | 6.42 | 0.84 | 0 | 0 | 计价
YT13-101 | J10-01-001 | 机械 | 乙供 | JF001 | 折旧费 | 元 | 1.84 | 1 | 0 | 0 | 计价
YT13-101 | J10-01-001 | 机械 | 乙供 | JF002 | 检修费 | 元 | 0.41 | 1 | 0 | 0 | 计价
YT13-101 | J10-01-001 | 机械 | 乙供 | JF003 | 维护费 | 元 | 1.37 | 1 | 0 | 0 | 计价
YT13-101 | J10-01-001 | 机械 | 乙供 | JF004 | 安拆费及场外运费 | 元 | 12.75 | 1 | 0 | 0 | 计价
YT13-101 | J10-01-001 | 材料 | 乙供 | C21020101 | 电 | kW·h | 60.27 | 0.84 | 0 | 0 | 计价
YT13-101 | J11-01-019 | 机械 | 乙供 | JF001 | 折旧费 | 元 | 21.02 | 1 | 0 | 0 | 计价
YT13-101 | J11-01-019 | 机械 | 乙供 | JF002 | 检修费 | 元 | 7.45 | 1 | 0 | 0 | 计价
YT13-101 | J11-01-019 | 机械 | 乙供 | JF003 | 维护费 | 元 | 15.72 | 1 | 0 | 0 | 计价
YT13-101 | J11-01-019 | 机械 | 乙供 | JF004 | 安拆费及场外运费 | 元 | 16.34 | 1 | 0 | 0 | 计价
YT13-101 | J11-01-019 | 材料 | 乙供 | C21020101 | 电 | kW·h | 215 | 0.84 | 0 | 0 | 计价
YT13-102 | J03-01-035 | 机械 | 乙供 | JF001 | 折旧费 | 元 | 128.52 | 1 | 0 | 0 | 计价
YT13-102 | J03-01-035 | 机械 | 乙供 | JF002 | 检修费 | 元 | 59.91 | 1 | 0 | 0 | 计价
YT13-102 | J03-01-035 | 机械 | 乙供 | JF003 | 维护费 | 元 | 124.01 | 1 | 0 | 0 | 计价
YT13-102 | J03-01-035 | 人工 | 乙供 | 9101109 | 安装技术工 | 工日 | 2.5 | 107 | 0 | 0 | 计价
YT13-102 | J03-01-035 | 材料 | 乙供 | C19010201 | 柴油0号 | kg | 30.55 | 6.32 | 0 | 0 | 计价
YT13-102 | J04-01-004 | 机械 | 乙供 | JF001 | 折旧费 | 元 | 52.6 | 1 | 0 | 0 | 计价
YT13-102 | J04-01-004 | 机械 | 乙供 | JF002 | 检修费 | 元 | 11.69 | 1 | 0 | 0 | 计价
YT13-102 | J04-01-004 | 机械 | 乙供 | JF003 | 维护费 | 元 | 45.94 | 1 | 0 | 0 | 计价
YT13-102 | J04-01-004 | 人工 | 乙供 | 9101109 | 安装技术工 | 工日 | 1.0417 | 107 | 0 | 0 | 计价
YT13-102 | J04-01-004 | 材料 | 乙供 | C19010201 | 柴油0号 | kg | 35.49 | 6.32 | 0 | 0 | 计价
YT13-102 | J10-01-001 | 机械 | 乙供 | JF001 | 折旧费 | 元 | 1.84 | 1 | 0 | 0 | 计价
YT13-102 | J10-01-001 | 机械 | 乙供 | JF002 | 检修费 | 元 | 0.41 | 1 | 0 | 0 | 计价
YT13-102 | J10-01-001 | 机械 | 乙供 | JF003 | 维护费 | 元 | 1.37 | 1 | 0 | 0 | 计价
YT13-102 | J10-01-001 | 机械 | 乙供 | JF004 | 安拆费及场外运费 | 元 | 12.75 | 1 | 0 | 0 | 计价
YT13-102 | J10-01-001 | 材料 | 乙供 | C21020101 | 电 | kW·h | 60.27 | 0.84 | 0 | 0 | 计价
YT13-102 | J11-01-019 | 机械 | 乙供 | JF001 | 折旧费 | 元 | 21.02 | 1 | 0 | 0 | 计价
YT13-102 | J11-01-019 | 机械 | 乙供 | JF002 | 检修费 | 元 | 7.45 | 1 | 0 | 0 | 计价
YT13-102 | J11-01-019 | 机械 | 乙供 | JF003 | 维护费 | 元 | 15.72 | 1 | 0 | 0 | 计价
YT13-102 | J11-01-019 | 机械 | 乙供 | JF004 | 安拆费及场外运费 | 元 | 16.34 | 1 | 0 | 0 | 计价
YT13-102 | J11-01-019 | 材料 | 乙供 | C21020101 | 电 | kW·h | 215 | 0.84 | 0 | 0 | 计价
YT13-103 | J03-01-007 | 机械 | 乙供 | JF001 | 折旧费 | 元 | 491.17 | 1 | 0 | 0 | 计价
YT13-103 | J03-01-007 | 机械 | 乙供 | JF002 | 检修费 | 元 | 103.56 | 1 | 0 | 0 | 计价
YT13-103 | J03-01-007 | 机械 | 乙供 | JF003 | 维护费 | 元 | 190.55 | 1 | 0 | 0 | 计价
YT13-103 | J03-01-007 | 人工 | 乙供 | 9101109 | 安装技术工 | 工日 | 2.2222 | 107 | 0 | 0 | 计价
YT13-103 | J03-01-007 | 材料 | 乙供 | C19010201 | 柴油0号 | kg | 54.009 | 6.32 | 0 | 0 | 计价
YT13-103 | J03-01-036 | 机械 | 乙供 | JF001 | 折旧费 | 元 | 157.49 | 1 | 0 | 0 | 计价
YT13-103 | J03-01-036 | 机械 | 乙供 | JF002 | 检修费 | 元 | 73.41 | 1 | 0 | 0 | 计价
YT13-103 | J03-01-036 | 机械 | 乙供 | JF003 | 维护费 | 元 | 151.96 | 1 | 0 | 0 | 计价
YT13-103 | J03-01-036 | 人工 | 乙供 | 9101109 | 安装技术工 | 工日 | 2.5 | 107 | 0 | 0 | 计价
YT13-103 | J03-01-036 | 材料 | 乙供 | C19010201 | 柴油0号 | kg | 35.85 | 6.32 | 0 | 0 | 计价
YT13-103 | J04-01-035 | 机械 | 乙供 | JF001 | 折旧费 | 元 | 352.01 | 1 | 0 | 0 | 计价
YT13-103 | J04-01-035 | 机械 | 乙供 | JF002 | 检修费 | 元 | 30.75 | 1 | 0 | 0 | 计价
YT13-103 | J04-01-035 | 机械 | 乙供 | JF003 | 维护费 | 元 | 177.43 | 1 | 0 | 0 | 计价
YT13-103 | J04-01-035 | 人工 | 乙供 | 9101109 | 安装技术工 | 工日 | 2.7027 | 107 | 0 | 0 | 计价
YT13-103 | J04-01-035 | 材料 | 乙供 | C19010201 | 柴油0号 | kg | 121.34 | 6.32 | 0 | 0 | 计价
YT13-103 | J05-01-010 | 机械 | 乙供 | JF001 | 折旧费 | 元 | 7.37 | 1 | 0 | 0 | 计价
YT13-103 | J05-01-010 | 机械 | 乙供 | JF002 | 检修费 | 元 | 2.61 | 1 | 0 | 0 | 计价
YT13-103 | J05-01-010 | 机械 | 乙供 | JF003 | 维护费 | 元 | 6.97 | 1 | 0 | 0 | 计价
YT13-103 | J05-01-010 | 机械 | 乙供 | JF004 | 安拆费及场外运费 | 元 | 9.1 | 1 | 0 | 0 | 计价
YT13-103 | J05-01-010 | 人工 | 乙供 | 9101109 | 安装技术工 | 工日 | 1.1905 | 107 | 0 | 0 | 计价
YT13-103 | J05-01-010 | 材料 | 乙供 | C21020101 | 电 | kW·h | 33.6 | 0.84 | 0 | 0 | 计价
YT13-103 | J09-01-003 | 机械 | 乙供 | JF001 | 折旧费 | 元 | 8.38 | 1 | 0 | 0 | 计价
YT13-103 | J09-01-003 | 机械 | 乙供 | JF002 | 检修费 | 元 | 3.8 | 1 | 0 | 0 | 计价
YT13-103 | J09-01-003 | 机械 | 乙供 | JF003 | 维护费 | 元 | 9.16 | 1 | 0 | 0 | 计价
YT13-103 | J09-01-003 | 机械 | 乙供 | JF004 | 安拆费及场外运费 | 元 | 7.03 | 1 | 0 | 0 | 计价
YT13-103 | J09-01-003 | 材料 | 乙供 | C21020101 | 电 | kW·h | 87.6 | 0.84 | 0 | 0 | 计价
YT13-103 | J09-01-033 | 机械 | 乙供 | JF001 | 折旧费 | 元 | 6.56 | 1 | 0 | 0 | 计价
YT13-103 | J09-01-033 | 机械 | 乙供 | JF002 | 检修费 | 元 | 1.16 | 1 | 0 | 0 | 计价
YT13-103 | J09-01-033 | 机械 | 乙供 | JF003 | 维护费 | 元 | 3.53 | 1 | 0 | 0 | 计价
YT13-103 | J09-01-033 | 机械 | 乙供 | JF004 | 安拆费及场外运费 | 元 | 5.63 | 1 | 0 | 0 | 计价
YT13-103 | J09-01-033 | 材料 | 乙供 | C21020101 | 电 | kW·h | 15.3 | 0.84 | 0 | 0 | 计价
YT13-104 | J03-01-007 | 机械 | 乙供 | JF001 | 折旧费 | 元 | 491.17 | 1 | 0 | 0 | 计价
YT13-104 | J03-01-007 | 机械 | 乙供 | JF002 | 检修费 | 元 | 103.56 | 1 | 0 | 0 | 计价
YT13-104 | J03-01-007 | 机械 | 乙供 | JF003 | 维护费 | 元 | 190.55 | 1 | 0 | 0 | 计价
YT13-104 | J03-01-007 | 人工 | 乙供 | 9101109 | 安装技术工 | 工日 | 2.2222 | 107 | 0 | 0 | 计价
YT13-104 | J03-01-007 | 材料 | 乙供 | C19010201 | 柴油0号 | kg | 54.009 | 6.32 | 0 | 0 | 计价
YT13-104 | J03-01-036 | 机械 | 乙供 | JF001 | 折旧费 | 元 | 157.49 | 1 | 0 | 0 | 计价
YT13-104 | J03-01-036 | 机械 | 乙供 | JF002 | 检修费 | 元 | 73.41 | 1 | 0 | 0 | 计价
YT13-104 | J03-01-036 | 机械 | 乙供 | JF003 | 维护费 | 元 | 151.96 | 1 | 0 | 0 | 计价
YT13-104 | J03-01-036 | 人工 | 乙供 | 9101109 | 安装技术工 | 工日 | 2.5 | 107 | 0 | 0 | 计价
YT13-104 | J03-01-036 | 材料 | 乙供 | C19010201 | 柴油0号 | kg | 35.85 | 6.32 | 0 | 0 | 计价
YT13-104 | J04-01-035 | 机械 | 乙供 | JF001 | 折旧费 | 元 | 352.01 | 1 | 0 | 0 | 计价
YT13-104 | J04-01-035 | 机械 | 乙供 | JF002 | 检修费 | 元 | 30.75 | 1 | 0 | 0 | 计价
YT13-104 | J04-01-035 | 机械 | 乙供 | JF003 | 维护费 | 元 | 177.43 | 1 | 0 | 0 | 计价
YT13-104 | J04-01-035 | 人工 | 乙供 | 9101109 | 安装技术工 | 工日 | 2.7027 | 107 | 0 | 0 | 计价
YT13-104 | J04-01-035 | 材料 | 乙供 | C19010201 | 柴油0号 | kg | 121.34 | 6.32 | 0 | 0 | 计价
YT13-104 | J05-01-010 | 机械 | 乙供 | JF001 | 折旧费 | 元 | 7.37 | 1 | 0 | 0 | 计价
YT13-104 | J05-01-010 | 机械 | 乙供 | JF002 | 检修费 | 元 | 2.61 | 1 | 0 | 0 | 计价
YT13-104 | J05-01-010 | 机械 | 乙供 | JF003 | 维护费 | 元 | 6.97 | 1 | 0 | 0 | 计价
YT13-104 | J05-01-010 | 机械 | 乙供 | JF004 | 安拆费及场外运费 | 元 | 9.1 | 1 | 0 | 0 | 计价
YT13-104 | J05-01-010 | 人工 | 乙供 | 9101109 | 安装技术工 | 工日 | 1.1905 | 107 | 0 | 0 | 计价
YT13-104 | J05-01-010 | 材料 | 乙供 | C21020101 | 电 | kW·h | 33.6 | 0.84 | 0 | 0 | 计价
YT13-104 | J09-01-003 | 机械 | 乙供 | JF001 | 折旧费 | 元 | 8.38 | 1 | 0 | 0 | 计价
YT13-104 | J09-01-003 | 机械 | 乙供 | JF002 | 检修费 | 元 | 3.8 | 1 | 0 | 0 | 计价
YT13-104 | J09-01-003 | 机械 | 乙供 | JF003 | 维护费 | 元 | 9.16 | 1 | 0 | 0 | 计价
YT13-104 | J09-01-003 | 机械 | 乙供 | JF004 | 安拆费及场外运费 | 元 | 7.03 | 1 | 0 | 0 | 计价
YT13-104 | J09-01-003 | 材料 | 乙供 | C21020101 | 电 | kW·h | 87.6 | 0.84 | 0 | 0 | 计价
YT13-104 | J09-01-033 | 机械 | 乙供 | JF001 | 折旧费 | 元 | 6.56 | 1 | 0 | 0 | 计价
YT13-104 | J09-01-033 | 机械 | 乙供 | JF002 | 检修费 | 元 | 1.16 | 1 | 0 | 0 | 计价
YT13-104 | J09-01-033 | 机械 | 乙供 | JF003 | 维护费 | 元 | 3.53 | 1 | 0 | 0 | 计价
YT13-104 | J09-01-033 | 机械 | 乙供 | JF004 | 安拆费及场外运费 | 元 | 5.63 | 1 | 0 | 0 | 计价
YT13-104 | J09-01-033 | 材料 | 乙供 | C21020101 | 电 | kW·h | 15.3 | 0.84 | 0 | 0 | 计价
YT13-105 | J03-01-007 | 机械 | 乙供 | JF001 | 折旧费 | 元 | 491.17 | 1 | 0 | 0 | 计价
YT13-105 | J03-01-007 | 机械 | 乙供 | JF002 | 检修费 | 元 | 103.56 | 1 | 0 | 0 | 计价
YT13-105 | J03-01-007 | 机械 | 乙供 | JF003 | 维护费 | 元 | 190.55 | 1 | 0 | 0 | 计价
YT13-105 | J03-01-007 | 人工 | 乙供 | 9101109 | 安装技术工 | 工日 | 2.2222 | 107 | 0 | 0 | 计价
YT13-105 | J03-01-007 | 材料 | 乙供 | C19010201 | 柴油0号 | kg | 54.009 | 6.32 | 0 | 0 | 计价
YT13-105 | J03-01-036 | 机械 | 乙供 | JF001 | 折旧费 | 元 | 157.49 | 1 | 0 | 0 | 计价
YT13-105 | J03-01-036 | 机械 | 乙供 | JF002 | 检修费 | 元 | 73.41 | 1 | 0 | 0 | 计价
YT13-105 | J03-01-036 | 机械 | 乙供 | JF003 | 维护费 | 元 | 151.96 | 1 | 0 | 0 | 计价
YT13-105 | J03-01-036 | 人工 | 乙供 | 9101109 | 安装技术工 | 工日 | 2.5 | 107 | 0 | 0 | 计价
YT13-105 | J03-01-036 | 材料 | 乙供 | C19010201 | 柴油0号 | kg | 35.85 | 6.32 | 0 | 0 | 计价
YT13-105 | J04-01-035 | 机械 | 乙供 | JF001 | 折旧费 | 元 | 352.01 | 1 | 0 | 0 | 计价
YT13-105 | J04-01-035 | 机械 | 乙供 | JF002 | 检修费 | 元 | 30.75 | 1 | 0 | 0 | 计价
YT13-105 | J04-01-035 | 机械 | 乙供 | JF003 | 维护费 | 元 | 177.43 | 1 | 0 | 0 | 计价
YT13-105 | J04-01-035 | 人工 | 乙供 | 9101109 | 安装技术工 | 工日 | 2.7027 | 107 | 0 | 0 | 计价
YT13-105 | J04-01-035 | 材料 | 乙供 | C19010201 | 柴油0号 | kg | 121.34 | 6.32 | 0 | 0 | 计价
YT13-105 | J05-01-010 | 机械 | 乙供 | JF001 | 折旧费 | 元 | 7.37 | 1 | 0 | 0 | 计价
YT13-105 | J05-01-010 | 机械 | 乙供 | JF002 | 检修费 | 元 | 2.61 | 1 | 0 | 0 | 计价
YT13-105 | J05-01-010 | 机械 | 乙供 | JF003 | 维护费 | 元 | 6.97 | 1 | 0 | 0 | 计价
YT13-105 | J05-01-010 | 机械 | 乙供 | JF004 | 安拆费及场外运费 | 元 | 9.1 | 1 | 0 | 0 | 计价
YT13-105 | J05-01-010 | 人工 | 乙供 | 9101109 | 安装技术工 | 工日 | 1.1905 | 107 | 0 | 0 | 计价
YT13-105 | J05-01-010 | 材料 | 乙供 | C21020101 | 电 | kW·h | 33.6 | 0.84 | 0 | 0 | 计价
YT13-105 | J09-01-003 | 机械 | 乙供 | JF001 | 折旧费 | 元 | 8.38 | 1 | 0 | 0 | 计价
YT13-105 | J09-01-003 | 机械 | 乙供 | JF002 | 检修费 | 元 | 3.8 | 1 | 0 | 0 | 计价
YT13-105 | J09-01-003 | 机械 | 乙供 | JF003 | 维护费 | 元 | 9.16 | 1 | 0 | 0 | 计价
YT13-105 | J09-01-003 | 机械 | 乙供 | JF004 | 安拆费及场外运费 | 元 | 7.03 | 1 | 0 | 0 | 计价
YT13-105 | J09-01-003 | 材料 | 乙供 | C21020101 | 电 | kW·h | 87.6 | 0.84 | 0 | 0 | 计价
YT13-105 | J09-01-033 | 机械 | 乙供 | JF001 | 折旧费 | 元 | 6.56 | 1 | 0 | 0 | 计价
YT13-105 | J09-01-033 | 机械 | 乙供 | JF002 | 检修费 | 元 | 1.16 | 1 | 0 | 0 | 计价
YT13-105 | J09-01-033 | 机械 | 乙供 | JF003 | 维护费 | 元 | 3.53 | 1 | 0 | 0 | 计价
YT13-105 | J09-01-033 | 机械 | 乙供 | JF004 | 安拆费及场外运费 | 元 | 5.63 | 1 | 0 | 0 | 计价
YT13-105 | J09-01-033 | 材料 | 乙供 | C21020101 | 电 | kW·h | 15.3 | 0.84 | 0 | 0 | 计价
YT13-106 | J03-01-008 | 机械 | 乙供 | JF001 | 折旧费 | 元 | 591.58 | 1 | 0 | 0 | 计价
YT13-106 | J03-01-008 | 机械 | 乙供 | JF002 | 检修费 | 元 | 124.73 | 1 | 0 | 0 | 计价
YT13-106 | J03-01-008 | 机械 | 乙供 | JF003 | 维护费 | 元 | 229.5 | 1 | 0 | 0 | 计价
YT13-106 | J03-01-008 | 人工 | 乙供 | 9101109 | 安装技术工 | 工日 | 2.2222 | 107 | 0 | 0 | 计价
YT13-106 | J03-01-008 | 材料 | 乙供 | C19010201 | 柴油0号 | kg | 57.2715 | 6.32 | 0 | 0 | 计价
YT13-106 | J03-01-037 | 机械 | 乙供 | JF001 | 折旧费 | 元 | 198.6 | 1 | 0 | 0 | 计价
YT13-106 | J03-01-037 | 机械 | 乙供 | JF002 | 检修费 | 元 | 92.57 | 1 | 0 | 0 | 计价
YT13-106 | J03-01-037 | 机械 | 乙供 | JF003 | 维护费 | 元 | 191.62 | 1 | 0 | 0 | 计价
YT13-106 | J03-01-037 | 人工 | 乙供 | 9101109 | 安装技术工 | 工日 | 2.5 | 107 | 0 | 0 | 计价
YT13-106 | J03-01-037 | 材料 | 乙供 | C19010201 | 柴油0号 | kg | 38.41 | 6.32 | 0 | 0 | 计价
YT13-106 | J04-01-037 | 机械 | 乙供 | JF001 | 折旧费 | 元 | 567.28 | 1 | 0 | 0 | 计价
YT13-106 | J04-01-037 | 机械 | 乙供 | JF002 | 检修费 | 元 | 49.59 | 1 | 0 | 0 | 计价
YT13-106 | J04-01-037 | 机械 | 乙供 | JF003 | 维护费 | 元 | 286.13 | 1 | 0 | 0 | 计价
YT13-106 | J04-01-037 | 人工 | 乙供 | 9101109 | 安装技术工 | 工日 | 2.7027 | 107 | 0 | 0 | 计价
YT13-106 | J04-01-037 | 材料 | 乙供 | C19010201 | 柴油0号 | kg | 124.61 | 6.32 | 0 | 0 | 计价
YT13-106 | J05-01-012 | 机械 | 乙供 | JF001 | 折旧费 | 元 | 26.78 | 1 | 0 | 0 | 计价
YT13-106 | J05-01-012 | 机械 | 乙供 | JF002 | 检修费 | 元 | 9.5 | 1 | 0 | 0 | 计价
YT13-106 | J05-01-012 | 机械 | 乙供 | JF003 | 维护费 | 元 | 25.37 | 1 | 0 | 0 | 计价
YT13-106 | J05-01-012 | 机械 | 乙供 | JF004 | 安拆费及场外运费 | 元 | 9.1 | 1 | 0 | 0 | 计价
YT13-106 | J05-01-012 | 人工 | 乙供 | 9101109 | 安装技术工 | 工日 | 1.1905 | 107 | 0 | 0 | 计价
YT13-106 | J05-01-012 | 材料 | 乙供 | C21020101 | 电 | kW·h | 73 | 0.84 | 0 | 0 | 计价
YT13-106 | J09-01-003 | 机械 | 乙供 | JF001 | 折旧费 | 元 | 8.38 | 1 | 0 | 0 | 计价
YT13-106 | J09-01-003 | 机械 | 乙供 | JF002 | 检修费 | 元 | 3.8 | 1 | 0 | 0 | 计价
YT13-106 | J09-01-003 | 机械 | 乙供 | JF003 | 维护费 | 元 | 9.16 | 1 | 0 | 0 | 计价
YT13-106 | J09-01-003 | 机械 | 乙供 | JF004 | 安拆费及场外运费 | 元 | 7.03 | 1 | 0 | 0 | 计价
YT13-106 | J09-01-003 | 材料 | 乙供 | C21020101 | 电 | kW·h | 87.6 | 0.84 | 0 | 0 | 计价
YT13-106 | J09-01-033 | 机械 | 乙供 | JF001 | 折旧费 | 元 | 6.56 | 1 | 0 | 0 | 计价
YT13-106 | J09-01-033 | 机械 | 乙供 | JF002 | 检修费 | 元 | 1.16 | 1 | 0 | 0 | 计价
YT13-106 | J09-01-033 | 机械 | 乙供 | JF003 | 维护费 | 元 | 3.53 | 1 | 0 | 0 | 计价
YT13-106 | J09-01-033 | 机械 | 乙供 | JF004 | 安拆费及场外运费 | 元 | 5.63 | 1 | 0 | 0 | 计价
YT13-106 | J09-01-033 | 材料 | 乙供 | C21020101 | 电 | kW·h | 15.3 | 0.84 | 0 | 0 | 计价
YT13-107 | J03-01-008 | 机械 | 乙供 | JF001 | 折旧费 | 元 | 591.58 | 1 | 0 | 0 | 计价
YT13-107 | J03-01-008 | 机械 | 乙供 | JF002 | 检修费 | 元 | 124.73 | 1 | 0 | 0 | 计价
YT13-107 | J03-01-008 | 机械 | 乙供 | JF003 | 维护费 | 元 | 229.5 | 1 | 0 | 0 | 计价
YT13-107 | J03-01-008 | 人工 | 乙供 | 9101109 | 安装技术工 | 工日 | 2.2222 | 107 | 0 | 0 | 计价
YT13-107 | J03-01-008 | 材料 | 乙供 | C19010201 | 柴油0号 | kg | 57.2715 | 6.32 | 0 | 0 | 计价
YT13-107 | J03-01-037 | 机械 | 乙供 | JF001 | 折旧费 | 元 | 198.6 | 1 | 0 | 0 | 计价
YT13-107 | J03-01-037 | 机械 | 乙供 | JF002 | 检修费 | 元 | 92.57 | 1 | 0 | 0 | 计价
YT13-107 | J03-01-037 | 机械 | 乙供 | JF003 | 维护费 | 元 | 191.62 | 1 | 0 | 0 | 计价
YT13-107 | J03-01-037 | 人工 | 乙供 | 9101109 | 安装技术工 | 工日 | 2.5 | 107 | 0 | 0 | 计价
YT13-107 | J03-01-037 | 材料 | 乙供 | C19010201 | 柴油0号 | kg | 38.41 | 6.32 | 0 | 0 | 计价
YT13-107 | J04-01-037 | 机械 | 乙供 | JF001 | 折旧费 | 元 | 567.28 | 1 | 0 | 0 | 计价
YT13-107 | J04-01-037 | 机械 | 乙供 | JF002 | 检修费 | 元 | 49.59 | 1 | 0 | 0 | 计价
YT13-107 | J04-01-037 | 机械 | 乙供 | JF003 | 维护费 | 元 | 286.13 | 1 | 0 | 0 | 计价
YT13-107 | J04-01-037 | 人工 | 乙供 | 9101109 | 安装技术工 | 工日 | 2.7027 | 107 | 0 | 0 | 计价
YT13-107 | J04-01-037 | 材料 | 乙供 | C19010201 | 柴油0号 | kg | 124.61 | 6.32 | 0 | 0 | 计价
YT13-107 | J05-01-012 | 机械 | 乙供 | JF001 | 折旧费 | 元 | 26.78 | 1 | 0 | 0 | 计价
YT13-107 | J05-01-012 | 机械 | 乙供 | JF002 | 检修费 | 元 | 9.5 | 1 | 0 | 0 | 计价
YT13-107 | J05-01-012 | 机械 | 乙供 | JF003 | 维护费 | 元 | 25.37 | 1 | 0 | 0 | 计价
YT13-107 | J05-01-012 | 机械 | 乙供 | JF004 | 安拆费及场外运费 | 元 | 9.1 | 1 | 0 | 0 | 计价
YT13-107 | J05-01-012 | 人工 | 乙供 | 9101109 | 安装技术工 | 工日 | 1.1905 | 107 | 0 | 0 | 计价
YT13-107 | J05-01-012 | 材料 | 乙供 | C21020101 | 电 | kW·h | 73 | 0.84 | 0 | 0 | 计价
YT13-107 | J09-01-003 | 机械 | 乙供 | JF001 | 折旧费 | 元 | 8.38 | 1 | 0 | 0 | 计价
YT13-107 | J09-01-003 | 机械 | 乙供 | JF002 | 检修费 | 元 | 3.8 | 1 | 0 | 0 | 计价
YT13-107 | J09-01-003 | 机械 | 乙供 | JF003 | 维护费 | 元 | 9.16 | 1 | 0 | 0 | 计价
YT13-107 | J09-01-003 | 机械 | 乙供 | JF004 | 安拆费及场外运费 | 元 | 7.03 | 1 | 0 | 0 | 计价
YT13-107 | J09-01-003 | 材料 | 乙供 | C21020101 | 电 | kW·h | 87.6 | 0.84 | 0 | 0 | 计价
YT13-107 | J09-01-033 | 机械 | 乙供 | JF001 | 折旧费 | 元 | 6.56 | 1 | 0 | 0 | 计价
YT13-107 | J09-01-033 | 机械 | 乙供 | JF002 | 检修费 | 元 | 1.16 | 1 | 0 | 0 | 计价
YT13-107 | J09-01-033 | 机械 | 乙供 | JF003 | 维护费 | 元 | 3.53 | 1 | 0 | 0 | 计价
YT13-107 | J09-01-033 | 机械 | 乙供 | JF004 | 安拆费及场外运费 | 元 | 5.63 | 1 | 0 | 0 | 计价
YT13-107 | J09-01-033 | 材料 | 乙供 | C21020101 | 电 | kW·h | 15.3 | 0.84 | 0 | 0 | 计价
YT13-108 | J03-01-008 | 机械 | 乙供 | JF001 | 折旧费 | 元 | 591.58 | 1 | 0 | 0 | 计价
YT13-108 | J03-01-008 | 机械 | 乙供 | JF002 | 检修费 | 元 | 124.73 | 1 | 0 | 0 | 计价
YT13-108 | J03-01-008 | 机械 | 乙供 | JF003 | 维护费 | 元 | 229.5 | 1 | 0 | 0 | 计价
YT13-108 | J03-01-008 | 人工 | 乙供 | 9101109 | 安装技术工 | 工日 | 2.2222 | 107 | 0 | 0 | 计价
YT13-108 | J03-01-008 | 材料 | 乙供 | C19010201 | 柴油0号 | kg | 57.2715 | 6.32 | 0 | 0 | 计价
YT13-108 | J03-01-039 | 机械 | 乙供 | JF001 | 折旧费 | 元 | 269.03 | 1 | 0 | 0 | 计价
YT13-108 | J03-01-039 | 机械 | 乙供 | JF002 | 检修费 | 元 | 125.4 | 1 | 0 | 0 | 计价
YT13-108 | J03-01-039 | 机械 | 乙供 | JF003 | 维护费 | 元 | 259.58 | 1 | 0 | 0 | 计价
YT13-108 | J03-01-039 | 人工 | 乙供 | 9101109 | 安装技术工 | 工日 | 2.5 | 107 | 0 | 0 | 计价
YT13-108 | J03-01-039 | 材料 | 乙供 | C19010201 | 柴油0号 | kg | 42.14 | 6.32 | 0 | 0 | 计价
YT13-108 | J04-01-037 | 机械 | 乙供 | JF001 | 折旧费 | 元 | 567.28 | 1 | 0 | 0 | 计价
YT13-108 | J04-01-037 | 机械 | 乙供 | JF002 | 检修费 | 元 | 49.59 | 1 | 0 | 0 | 计价
YT13-108 | J04-01-037 | 机械 | 乙供 | JF003 | 维护费 | 元 | 286.13 | 1 | 0 | 0 | 计价
YT13-108 | J04-01-037 | 人工 | 乙供 | 9101109 | 安装技术工 | 工日 | 2.7027 | 107 | 0 | 0 | 计价
YT13-108 | J04-01-037 | 材料 | 乙供 | C19010201 | 柴油0号 | kg | 124.61 | 6.32 | 0 | 0 | 计价
YT13-108 | J05-01-012 | 机械 | 乙供 | JF001 | 折旧费 | 元 | 26.78 | 1 | 0 | 0 | 计价
YT13-108 | J05-01-012 | 机械 | 乙供 | JF002 | 检修费 | 元 | 9.5 | 1 | 0 | 0 | 计价
YT13-108 | J05-01-012 | 机械 | 乙供 | JF003 | 维护费 | 元 | 25.37 | 1 | 0 | 0 | 计价
YT13-108 | J05-01-012 | 机械 | 乙供 | JF004 | 安拆费及场外运费 | 元 | 9.1 | 1 | 0 | 0 | 计价
YT13-108 | J05-01-012 | 人工 | 乙供 | 9101109 | 安装技术工 | 工日 | 1.1905 | 107 | 0 | 0 | 计价
YT13-108 | J05-01-012 | 材料 | 乙供 | C21020101 | 电 | kW·h | 73 | 0.84 | 0 | 0 | 计价
YT13-108 | J09-01-003 | 机械 | 乙供 | JF001 | 折旧费 | 元 | 8.38 | 1 | 0 | 0 | 计价
YT13-108 | J09-01-003 | 机械 | 乙供 | JF002 | 检修费 | 元 | 3.8 | 1 | 0 | 0 | 计价
YT13-108 | J09-01-003 | 机械 | 乙供 | JF003 | 维护费 | 元 | 9.16 | 1 | 0 | 0 | 计价
YT13-108 | J09-01-003 | 机械 | 乙供 | JF004 | 安拆费及场外运费 | 元 | 7.03 | 1 | 0 | 0 | 计价
YT13-108 | J09-01-003 | 材料 | 乙供 | C21020101 | 电 | kW·h | 87.6 | 0.84 | 0 | 0 | 计价
YT13-108 | J09-01-033 | 机械 | 乙供 | JF001 | 折旧费 | 元 | 6.56 | 1 | 0 | 0 | 计价
YT13-108 | J09-01-033 | 机械 | 乙供 | JF002 | 检修费 | 元 | 1.16 | 1 | 0 | 0 | 计价
YT13-108 | J09-01-033 | 机械 | 乙供 | JF003 | 维护费 | 元 | 3.53 | 1 | 0 | 0 | 计价
YT13-108 | J09-01-033 | 机械 | 乙供 | JF004 | 安拆费及场外运费 | 元 | 5.63 | 1 | 0 | 0 | 计价
YT13-108 | J09-01-033 | 材料 | 乙供 | C21020101 | 电 | kW·h | 15.3 | 0.84 | 0 | 0 | 计价
YT13-109 | J03-01-010 | 机械 | 乙供 | JF001 | 折旧费 | 元 | 1018.65 | 1 | 0 | 0 | 计价
YT13-109 | J03-01-010 | 机械 | 乙供 | JF002 | 检修费 | 元 | 210.7 | 1 | 0 | 0 | 计价
YT13-109 | J03-01-010 | 机械 | 乙供 | JF003 | 维护费 | 元 | 387.69 | 1 | 0 | 0 | 计价
YT13-109 | J03-01-010 | 人工 | 乙供 | 9101109 | 安装技术工 | 工日 | 2.2222 | 107 | 0 | 0 | 计价
YT13-109 | J03-01-010 | 材料 | 乙供 | C19010201 | 柴油0号 | kg | 79.71 | 6.32 | 0 | 0 | 计价
YT13-109 | J03-01-041 | 机械 | 乙供 | JF001 | 折旧费 | 元 | 856.52 | 1 | 0 | 0 | 计价
YT13-109 | J03-01-041 | 机械 | 乙供 | JF002 | 检修费 | 元 | 399.23 | 1 | 0 | 0 | 计价
YT13-109 | J03-01-041 | 机械 | 乙供 | JF003 | 维护费 | 元 | 826.41 | 1 | 0 | 0 | 计价
YT13-109 | J03-01-041 | 人工 | 乙供 | 9101109 | 安装技术工 | 工日 | 2.5 | 107 | 0 | 0 | 计价
YT13-109 | J03-01-041 | 材料 | 乙供 | C19010201 | 柴油0号 | kg | 51.92 | 6.32 | 0 | 0 | 计价
YT13-109 | J04-01-037 | 机械 | 乙供 | JF001 | 折旧费 | 元 | 567.28 | 1 | 0 | 0 | 计价
YT13-109 | J04-01-037 | 机械 | 乙供 | JF002 | 检修费 | 元 | 49.59 | 1 | 0 | 0 | 计价
YT13-109 | J04-01-037 | 机械 | 乙供 | JF003 | 维护费 | 元 | 286.13 | 1 | 0 | 0 | 计价
YT13-109 | J04-01-037 | 人工 | 乙供 | 9101109 | 安装技术工 | 工日 | 2.7027 | 107 | 0 | 0 | 计价
YT13-109 | J04-01-037 | 材料 | 乙供 | C19010201 | 柴油0号 | kg | 124.61 | 6.32 | 0 | 0 | 计价
YT13-109 | J05-01-013 | 机械 | 乙供 | JF001 | 折旧费 | 元 | 51.57 | 1 | 0 | 0 | 计价
YT13-109 | J05-01-013 | 机械 | 乙供 | JF002 | 检修费 | 元 | 18.3 | 1 | 0 | 0 | 计价
YT13-109 | J05-01-013 | 机械 | 乙供 | JF003 | 维护费 | 元 | 48.86 | 1 | 0 | 0 | 计价
YT13-109 | J05-01-013 | 机械 | 乙供 | JF004 | 安拆费及场外运费 | 元 | 27.18 | 1 | 0 | 0 | 计价
YT13-109 | J05-01-013 | 人工 | 乙供 | 9101109 | 安装技术工 | 工日 | 1.1905 | 107 | 0 | 0 | 计价
YT13-109 | J05-01-013 | 材料 | 乙供 | C21020101 | 电 | kW·h | 167.6 | 0.84 | 0 | 0 | 计价
YT13-109 | J09-01-003 | 机械 | 乙供 | JF001 | 折旧费 | 元 | 8.38 | 1 | 0 | 0 | 计价
YT13-109 | J09-01-003 | 机械 | 乙供 | JF002 | 检修费 | 元 | 3.8 | 1 | 0 | 0 | 计价
YT13-109 | J09-01-003 | 机械 | 乙供 | JF003 | 维护费 | 元 | 9.16 | 1 | 0 | 0 | 计价
YT13-109 | J09-01-003 | 机械 | 乙供 | JF004 | 安拆费及场外运费 | 元 | 7.03 | 1 | 0 | 0 | 计价
YT13-109 | J09-01-003 | 材料 | 乙供 | C21020101 | 电 | kW·h | 87.6 | 0.84 | 0 | 0 | 计价
YT13-109 | J09-01-033 | 机械 | 乙供 | JF001 | 折旧费 | 元 | 6.56 | 1 | 0 | 0 | 计价
YT13-109 | J09-01-033 | 机械 | 乙供 | JF002 | 检修费 | 元 | 1.16 | 1 | 0 | 0 | 计价
YT13-109 | J09-01-033 | 机械 | 乙供 | JF003 | 维护费 | 元 | 3.53 | 1 | 0 | 0 | 计价
YT13-109 | J09-01-033 | 机械 | 乙供 | JF004 | 安拆费及场外运费 | 元 | 5.63 | 1 | 0 | 0 | 计价
YT13-109 | J09-01-033 | 材料 | 乙供 | C21020101 | 电 | kW·h | 15.3 | 0.84 | 0 | 0 | 计价
YT13-110 | J03-01-010 | 机械 | 乙供 | JF001 | 折旧费 | 元 | 1018.65 | 1 | 0 | 0 | 计价
YT13-110 | J03-01-010 | 机械 | 乙供 | JF002 | 检修费 | 元 | 210.7 | 1 | 0 | 0 | 计价
YT13-110 | J03-01-010 | 机械 | 乙供 | JF003 | 维护费 | 元 | 387.69 | 1 | 0 | 0 | 计价
YT13-110 | J03-01-010 | 人工 | 乙供 | 9101109 | 安装技术工 | 工日 | 2.2222 | 107 | 0 | 0 | 计价
YT13-110 | J03-01-010 | 材料 | 乙供 | C19010201 | 柴油0号 | kg | 79.71 | 6.32 | 0 | 0 | 计价
YT13-110 | J03-01-041 | 机械 | 乙供 | JF001 | 折旧费 | 元 | 856.52 | 1 | 0 | 0 | 计价
YT13-110 | J03-01-041 | 机械 | 乙供 | JF002 | 检修费 | 元 | 399.23 | 1 | 0 | 0 | 计价
YT13-110 | J03-01-041 | 机械 | 乙供 | JF003 | 维护费 | 元 | 826.41 | 1 | 0 | 0 | 计价
YT13-110 | J03-01-041 | 人工 | 乙供 | 9101109 | 安装技术工 | 工日 | 2.5 | 107 | 0 | 0 | 计价
YT13-110 | J03-01-041 | 材料 | 乙供 | C19010201 | 柴油0号 | kg | 51.92 | 6.32 | 0 | 0 | 计价
YT13-110 | J04-01-037 | 机械 | 乙供 | JF001 | 折旧费 | 元 | 567.28 | 1 | 0 | 0 | 计价
YT13-110 | J04-01-037 | 机械 | 乙供 | JF002 | 检修费 | 元 | 49.59 | 1 | 0 | 0 | 计价
YT13-110 | J04-01-037 | 机械 | 乙供 | JF003 | 维护费 | 元 | 286.13 | 1 | 0 | 0 | 计价
YT13-110 | J04-01-037 | 人工 | 乙供 | 9101109 | 安装技术工 | 工日 | 2.7027 | 107 | 0 | 0 | 计价
YT13-110 | J04-01-037 | 材料 | 乙供 | C19010201 | 柴油0号 | kg | 124.61 | 6.32 | 0 | 0 | 计价
YT13-110 | J05-01-013 | 机械 | 乙供 | JF001 | 折旧费 | 元 | 51.57 | 1 | 0 | 0 | 计价
YT13-110 | J05-01-013 | 机械 | 乙供 | JF002 | 检修费 | 元 | 18.3 | 1 | 0 | 0 | 计价
YT13-110 | J05-01-013 | 机械 | 乙供 | JF003 | 维护费 | 元 | 48.86 | 1 | 0 | 0 | 计价
YT13-110 | J05-01-013 | 机械 | 乙供 | JF004 | 安拆费及场外运费 | 元 | 27.18 | 1 | 0 | 0 | 计价
YT13-110 | J05-01-013 | 人工 | 乙供 | 9101109 | 安装技术工 | 工日 | 1.1905 | 107 | 0 | 0 | 计价
YT13-110 | J05-01-013 | 材料 | 乙供 | C21020101 | 电 | kW·h | 167.6 | 0.84 | 0 | 0 | 计价
YT13-110 | J09-01-003 | 机械 | 乙供 | JF001 | 折旧费 | 元 | 8.38 | 1 | 0 | 0 | 计价
YT13-110 | J09-01-003 | 机械 | 乙供 | JF002 | 检修费 | 元 | 3.8 | 1 | 0 | 0 | 计价
YT13-110 | J09-01-003 | 机械 | 乙供 | JF003 | 维护费 | 元 | 9.16 | 1 | 0 | 0 | 计价
YT13-110 | J09-01-003 | 机械 | 乙供 | JF004 | 安拆费及场外运费 | 元 | 7.03 | 1 | 0 | 0 | 计价
YT13-110 | J09-01-003 | 材料 | 乙供 | C21020101 | 电 | kW·h | 87.6 | 0.84 | 0 | 0 | 计价
YT13-110 | J09-01-033 | 机械 | 乙供 | JF001 | 折旧费 | 元 | 6.56 | 1 | 0 | 0 | 计价
YT13-110 | J09-01-033 | 机械 | 乙供 | JF002 | 检修费 | 元 | 1.16 | 1 | 0 | 0 | 计价
YT13-110 | J09-01-033 | 机械 | 乙供 | JF003 | 维护费 | 元 | 3.53 | 1 | 0 | 0 | 计价
YT13-110 | J09-01-033 | 机械 | 乙供 | JF004 | 安拆费及场外运费 | 元 | 5.63 | 1 | 0 | 0 | 计价
YT13-110 | J09-01-033 | 材料 | 乙供 | C21020101 | 电 | kW·h | 15.3 | 0.84 | 0 | 0 | 计价
YT13-111 | J03-01-010 | 机械 | 乙供 | JF001 | 折旧费 | 元 | 1018.65 | 1 | 0 | 0 | 计价
YT13-111 | J03-01-010 | 机械 | 乙供 | JF002 | 检修费 | 元 | 210.7 | 1 | 0 | 0 | 计价
YT13-111 | J03-01-010 | 机械 | 乙供 | JF003 | 维护费 | 元 | 387.69 | 1 | 0 | 0 | 计价
YT13-111 | J03-01-010 | 人工 | 乙供 | 9101109 | 安装技术工 | 工日 | 2.2222 | 107 | 0 | 0 | 计价
YT13-111 | J03-01-010 | 材料 | 乙供 | C19010201 | 柴油0号 | kg | 79.71 | 6.32 | 0 | 0 | 计价
YT13-111 | J03-01-041 | 机械 | 乙供 | JF001 | 折旧费 | 元 | 856.52 | 1 | 0 | 0 | 计价
YT13-111 | J03-01-041 | 机械 | 乙供 | JF002 | 检修费 | 元 | 399.23 | 1 | 0 | 0 | 计价
YT13-111 | J03-01-041 | 机械 | 乙供 | JF003 | 维护费 | 元 | 826.41 | 1 | 0 | 0 | 计价
YT13-111 | J03-01-041 | 人工 | 乙供 | 9101109 | 安装技术工 | 工日 | 2.5 | 107 | 0 | 0 | 计价
YT13-111 | J03-01-041 | 材料 | 乙供 | C19010201 | 柴油0号 | kg | 51.92 | 6.32 | 0 | 0 | 计价
YT13-111 | J04-01-037 | 机械 | 乙供 | JF001 | 折旧费 | 元 | 567.28 | 1 | 0 | 0 | 计价
YT13-111 | J04-01-037 | 机械 | 乙供 | JF002 | 检修费 | 元 | 49.59 | 1 | 0 | 0 | 计价
YT13-111 | J04-01-037 | 机械 | 乙供 | JF003 | 维护费 | 元 | 286.13 | 1 | 0 | 0 | 计价
YT13-111 | J04-01-037 | 人工 | 乙供 | 9101109 | 安装技术工 | 工日 | 2.7027 | 107 | 0 | 0 | 计价
YT13-111 | J04-01-037 | 材料 | 乙供 | C19010201 | 柴油0号 | kg | 124.61 | 6.32 | 0 | 0 | 计价
YT13-111 | J05-01-013 | 机械 | 乙供 | JF001 | 折旧费 | 元 | 51.57 | 1 | 0 | 0 | 计价
YT13-111 | J05-01-013 | 机械 | 乙供 | JF002 | 检修费 | 元 | 18.3 | 1 | 0 | 0 | 计价
YT13-111 | J05-01-013 | 机械 | 乙供 | JF003 | 维护费 | 元 | 48.86 | 1 | 0 | 0 | 计价
YT13-111 | J05-01-013 | 机械 | 乙供 | JF004 | 安拆费及场外运费 | 元 | 27.18 | 1 | 0 | 0 | 计价
YT13-111 | J05-01-013 | 人工 | 乙供 | 9101109 | 安装技术工 | 工日 | 1.1905 | 107 | 0 | 0 | 计价
YT13-111 | J05-01-013 | 材料 | 乙供 | C21020101 | 电 | kW·h | 167.6 | 0.84 | 0 | 0 | 计价
YT13-111 | J09-01-003 | 机械 | 乙供 | JF001 | 折旧费 | 元 | 8.38 | 1 | 0 | 0 | 计价
YT13-111 | J09-01-003 | 机械 | 乙供 | JF002 | 检修费 | 元 | 3.8 | 1 | 0 | 0 | 计价
YT13-111 | J09-01-003 | 机械 | 乙供 | JF003 | 维护费 | 元 | 9.16 | 1 | 0 | 0 | 计价
YT13-111 | J09-01-003 | 机械 | 乙供 | JF004 | 安拆费及场外运费 | 元 | 7.03 | 1 | 0 | 0 | 计价
YT13-111 | J09-01-003 | 材料 | 乙供 | C21020101 | 电 | kW·h | 87.6 | 0.84 | 0 | 0 | 计价
YT13-111 | J09-01-033 | 机械 | 乙供 | JF001 | 折旧费 | 元 | 6.56 | 1 | 0 | 0 | 计价
YT13-111 | J09-01-033 | 机械 | 乙供 | JF002 | 检修费 | 元 | 1.16 | 1 | 0 | 0 | 计价
YT13-111 | J09-01-033 | 机械 | 乙供 | JF003 | 维护费 | 元 | 3.53 | 1 | 0 | 0 | 计价
YT13-111 | J09-01-033 | 机械 | 乙供 | JF004 | 安拆费及场外运费 | 元 | 5.63 | 1 | 0 | 0 | 计价
YT13-111 | J09-01-033 | 材料 | 乙供 | C21020101 | 电 | kW·h | 15.3 | 0.84 | 0 | 0 | 计价
YT13-112 | J03-01-007 | 机械 | 乙供 | JF001 | 折旧费 | 元 | 491.17 | 1 | 0 | 0 | 计价
YT13-112 | J03-01-007 | 机械 | 乙供 | JF002 | 检修费 | 元 | 103.56 | 1 | 0 | 0 | 计价
YT13-112 | J03-01-007 | 机械 | 乙供 | JF003 | 维护费 | 元 | 190.55 | 1 | 0 | 0 | 计价
YT13-112 | J03-01-007 | 人工 | 乙供 | 9101109 | 安装技术工 | 工日 | 2.2222 | 107 | 0 | 0 | 计价
YT13-112 | J03-01-007 | 材料 | 乙供 | C19010201 | 柴油0号 | kg | 54.009 | 6.32 | 0 | 0 | 计价
YT13-112 | J03-01-012 | 机械 | 乙供 | JF001 | 折旧费 | 元 | 1530.81 | 1 | 0 | 0 | 计价
YT13-112 | J03-01-012 | 机械 | 乙供 | JF002 | 检修费 | 元 | 316.64 | 1 | 0 | 0 | 计价
YT13-112 | J03-01-012 | 机械 | 乙供 | JF003 | 维护费 | 元 | 582.62 | 1 | 0 | 0 | 计价
YT13-112 | J03-01-012 | 人工 | 乙供 | 9101109 | 安装技术工 | 工日 | 2.2222 | 107 | 0 | 0 | 计价
YT13-112 | J03-01-012 | 材料 | 乙供 | C19010201 | 柴油0号 | kg | 92.16 | 6.32 | 0 | 0 | 计价
YT13-112 | J04-01-037 | 机械 | 乙供 | JF001 | 折旧费 | 元 | 567.28 | 1 | 0 | 0 | 计价
YT13-112 | J04-01-037 | 机械 | 乙供 | JF002 | 检修费 | 元 | 49.59 | 1 | 0 | 0 | 计价
YT13-112 | J04-01-037 | 机械 | 乙供 | JF003 | 维护费 | 元 | 286.13 | 1 | 0 | 0 | 计价
YT13-112 | J04-01-037 | 人工 | 乙供 | 9101109 | 安装技术工 | 工日 | 2.7027 | 107 | 0 | 0 | 计价
YT13-112 | J04-01-037 | 材料 | 乙供 | C19010201 | 柴油0号 | kg | 124.61 | 6.32 | 0 | 0 | 计价
YT13-112 | J05-01-013 | 机械 | 乙供 | JF001 | 折旧费 | 元 | 51.57 | 1 | 0 | 0 | 计价
YT13-112 | J05-01-013 | 机械 | 乙供 | JF002 | 检修费 | 元 | 18.3 | 1 | 0 | 0 | 计价
YT13-112 | J05-01-013 | 机械 | 乙供 | JF003 | 维护费 | 元 | 48.86 | 1 | 0 | 0 | 计价
YT13-112 | J05-01-013 | 机械 | 乙供 | JF004 | 安拆费及场外运费 | 元 | 27.18 | 1 | 0 | 0 | 计价
YT13-112 | J05-01-013 | 人工 | 乙供 | 9101109 | 安装技术工 | 工日 | 1.1905 | 107 | 0 | 0 | 计价
YT13-112 | J05-01-013 | 材料 | 乙供 | C21020101 | 电 | kW·h | 167.6 | 0.84 | 0 | 0 | 计价
YT13-112 | J09-01-004 | 机械 | 乙供 | JF001 | 折旧费 | 元 | 11.59 | 1 | 0 | 0 | 计价
YT13-112 | J09-01-004 | 机械 | 乙供 | JF002 | 检修费 | 元 | 5.16 | 1 | 0 | 0 | 计价
YT13-112 | J09-01-004 | 机械 | 乙供 | JF003 | 维护费 | 元 | 12.44 | 1 | 0 | 0 | 计价
YT13-112 | J09-01-004 | 机械 | 乙供 | JF004 | 安拆费及场外运费 | 元 | 7.03 | 1 | 0 | 0 | 计价
YT13-112 | J09-01-004 | 材料 | 乙供 | C21020101 | 电 | kW·h | 104 | 0.84 | 0 | 0 | 计价
YT13-112 | J09-01-036 | 机械 | 乙供 | JF001 | 折旧费 | 元 | 8.98 | 1 | 0 | 0 | 计价
YT13-112 | J09-01-036 | 机械 | 乙供 | JF002 | 检修费 | 元 | 1.59 | 1 | 0 | 0 | 计价
YT13-112 | J09-01-036 | 机械 | 乙供 | JF003 | 维护费 | 元 | 4.83 | 1 | 0 | 0 | 计价
YT13-112 | J09-01-036 | 机械 | 乙供 | JF004 | 安拆费及场外运费 | 元 | 5.63 | 1 | 0 | 0 | 计价
YT13-112 | J09-01-036 | 材料 | 乙供 | C21020101 | 电 | kW·h | 18.36 | 0.84 | 0 | 0 | 计价
YT13-113 | J03-01-007 | 机械 | 乙供 | JF001 | 折旧费 | 元 | 491.17 | 1 | 0 | 0 | 计价
YT13-113 | J03-01-007 | 机械 | 乙供 | JF002 | 检修费 | 元 | 103.56 | 1 | 0 | 0 | 计价
YT13-113 | J03-01-007 | 机械 | 乙供 | JF003 | 维护费 | 元 | 190.55 | 1 | 0 | 0 | 计价
YT13-113 | J03-01-007 | 人工 | 乙供 | 9101109 | 安装技术工 | 工日 | 2.2222 | 107 | 0 | 0 | 计价
YT13-113 | J03-01-007 | 材料 | 乙供 | C19010201 | 柴油0号 | kg | 54.009 | 6.32 | 0 | 0 | 计价
YT13-113 | J03-01-012 | 机械 | 乙供 | JF001 | 折旧费 | 元 | 1530.81 | 1 | 0 | 0 | 计价
YT13-113 | J03-01-012 | 机械 | 乙供 | JF002 | 检修费 | 元 | 316.64 | 1 | 0 | 0 | 计价
YT13-113 | J03-01-012 | 机械 | 乙供 | JF003 | 维护费 | 元 | 582.62 | 1 | 0 | 0 | 计价
YT13-113 | J03-01-012 | 人工 | 乙供 | 9101109 | 安装技术工 | 工日 | 2.2222 | 107 | 0 | 0 | 计价
YT13-113 | J03-01-012 | 材料 | 乙供 | C19010201 | 柴油0号 | kg | 92.16 | 6.32 | 0 | 0 | 计价
YT13-113 | J04-01-037 | 机械 | 乙供 | JF001 | 折旧费 | 元 | 567.28 | 1 | 0 | 0 | 计价
YT13-113 | J04-01-037 | 机械 | 乙供 | JF002 | 检修费 | 元 | 49.59 | 1 | 0 | 0 | 计价
YT13-113 | J04-01-037 | 机械 | 乙供 | JF003 | 维护费 | 元 | 286.13 | 1 | 0 | 0 | 计价
YT13-113 | J04-01-037 | 人工 | 乙供 | 9101109 | 安装技术工 | 工日 | 2.7027 | 107 | 0 | 0 | 计价
YT13-113 | J04-01-037 | 材料 | 乙供 | C19010201 | 柴油0号 | kg | 124.61 | 6.32 | 0 | 0 | 计价
YT13-113 | J05-01-013 | 机械 | 乙供 | JF001 | 折旧费 | 元 | 51.57 | 1 | 0 | 0 | 计价
YT13-113 | J05-01-013 | 机械 | 乙供 | JF002 | 检修费 | 元 | 18.3 | 1 | 0 | 0 | 计价
YT13-113 | J05-01-013 | 机械 | 乙供 | JF003 | 维护费 | 元 | 48.86 | 1 | 0 | 0 | 计价
YT13-113 | J05-01-013 | 机械 | 乙供 | JF004 | 安拆费及场外运费 | 元 | 27.18 | 1 | 0 | 0 | 计价
YT13-113 | J05-01-013 | 人工 | 乙供 | 9101109 | 安装技术工 | 工日 | 1.1905 | 107 | 0 | 0 | 计价
YT13-113 | J05-01-013 | 材料 | 乙供 | C21020101 | 电 | kW·h | 167.6 | 0.84 | 0 | 0 | 计价
YT13-113 | J09-01-004 | 机械 | 乙供 | JF001 | 折旧费 | 元 | 11.59 | 1 | 0 | 0 | 计价
YT13-113 | J09-01-004 | 机械 | 乙供 | JF002 | 检修费 | 元 | 5.16 | 1 | 0 | 0 | 计价
YT13-113 | J09-01-004 | 机械 | 乙供 | JF003 | 维护费 | 元 | 12.44 | 1 | 0 | 0 | 计价
YT13-113 | J09-01-004 | 机械 | 乙供 | JF004 | 安拆费及场外运费 | 元 | 7.03 | 1 | 0 | 0 | 计价
YT13-113 | J09-01-004 | 材料 | 乙供 | C21020101 | 电 | kW·h | 104 | 0.84 | 0 | 0 | 计价
YT13-113 | J09-01-036 | 机械 | 乙供 | JF001 | 折旧费 | 元 | 8.98 | 1 | 0 | 0 | 计价
YT13-113 | J09-01-036 | 机械 | 乙供 | JF002 | 检修费 | 元 | 1.59 | 1 | 0 | 0 | 计价
YT13-113 | J09-01-036 | 机械 | 乙供 | JF003 | 维护费 | 元 | 4.83 | 1 | 0 | 0 | 计价
YT13-113 | J09-01-036 | 机械 | 乙供 | JF004 | 安拆费及场外运费 | 元 | 5.63 | 1 | 0 | 0 | 计价
YT13-113 | J09-01-036 | 材料 | 乙供 | C21020101 | 电 | kW·h | 18.36 | 0.84 | 0 | 0 | 计价
YT13-114 | J03-01-007 | 机械 | 乙供 | JF001 | 折旧费 | 元 | 491.17 | 1 | 0 | 0 | 计价
YT13-114 | J03-01-007 | 机械 | 乙供 | JF002 | 检修费 | 元 | 103.56 | 1 | 0 | 0 | 计价
YT13-114 | J03-01-007 | 机械 | 乙供 | JF003 | 维护费 | 元 | 190.55 | 1 | 0 | 0 | 计价
YT13-114 | J03-01-007 | 人工 | 乙供 | 9101109 | 安装技术工 | 工日 | 2.2222 | 107 | 0 | 0 | 计价
YT13-114 | J03-01-007 | 材料 | 乙供 | C19010201 | 柴油0号 | kg | 54.009 | 6.32 | 0 | 0 | 计价
YT13-114 | J03-01-012 | 机械 | 乙供 | JF001 | 折旧费 | 元 | 1530.81 | 1 | 0 | 0 | 计价
YT13-114 | J03-01-012 | 机械 | 乙供 | JF002 | 检修费 | 元 | 316.64 | 1 | 0 | 0 | 计价
YT13-114 | J03-01-012 | 机械 | 乙供 | JF003 | 维护费 | 元 | 582.62 | 1 | 0 | 0 | 计价
YT13-114 | J03-01-012 | 人工 | 乙供 | 9101109 | 安装技术工 | 工日 | 2.2222 | 107 | 0 | 0 | 计价
YT13-114 | J03-01-012 | 材料 | 乙供 | C19010201 | 柴油0号 | kg | 92.16 | 6.32 | 0 | 0 | 计价
YT13-114 | J04-01-037 | 机械 | 乙供 | JF001 | 折旧费 | 元 | 567.28 | 1 | 0 | 0 | 计价
YT13-114 | J04-01-037 | 机械 | 乙供 | JF002 | 检修费 | 元 | 49.59 | 1 | 0 | 0 | 计价
YT13-114 | J04-01-037 | 机械 | 乙供 | JF003 | 维护费 | 元 | 286.13 | 1 | 0 | 0 | 计价
YT13-114 | J04-01-037 | 人工 | 乙供 | 9101109 | 安装技术工 | 工日 | 2.7027 | 107 | 0 | 0 | 计价
YT13-114 | J04-01-037 | 材料 | 乙供 | C19010201 | 柴油0号 | kg | 124.61 | 6.32 | 0 | 0 | 计价
YT13-114 | J05-01-013 | 机械 | 乙供 | JF001 | 折旧费 | 元 | 51.57 | 1 | 0 | 0 | 计价
YT13-114 | J05-01-013 | 机械 | 乙供 | JF002 | 检修费 | 元 | 18.3 | 1 | 0 | 0 | 计价
YT13-114 | J05-01-013 | 机械 | 乙供 | JF003 | 维护费 | 元 | 48.86 | 1 | 0 | 0 | 计价
YT13-114 | J05-01-013 | 机械 | 乙供 | JF004 | 安拆费及场外运费 | 元 | 27.18 | 1 | 0 | 0 | 计价
YT13-114 | J05-01-013 | 人工 | 乙供 | 9101109 | 安装技术工 | 工日 | 1.1905 | 107 | 0 | 0 | 计价
YT13-114 | J05-01-013 | 材料 | 乙供 | C21020101 | 电 | kW·h | 167.6 | 0.84 | 0 | 0 | 计价
YT13-114 | J09-01-004 | 机械 | 乙供 | JF001 | 折旧费 | 元 | 11.59 | 1 | 0 | 0 | 计价
YT13-114 | J09-01-004 | 机械 | 乙供 | JF002 | 检修费 | 元 | 5.16 | 1 | 0 | 0 | 计价
YT13-114 | J09-01-004 | 机械 | 乙供 | JF003 | 维护费 | 元 | 12.44 | 1 | 0 | 0 | 计价
YT13-114 | J09-01-004 | 机械 | 乙供 | JF004 | 安拆费及场外运费 | 元 | 7.03 | 1 | 0 | 0 | 计价
YT13-114 | J09-01-004 | 材料 | 乙供 | C21020101 | 电 | kW·h | 104 | 0.84 | 0 | 0 | 计价
YT13-114 | J09-01-036 | 机械 | 乙供 | JF001 | 折旧费 | 元 | 8.98 | 1 | 0 | 0 | 计价
YT13-114 | J09-01-036 | 机械 | 乙供 | JF002 | 检修费 | 元 | 1.59 | 1 | 0 | 0 | 计价
YT13-114 | J09-01-036 | 机械 | 乙供 | JF003 | 维护费 | 元 | 4.83 | 1 | 0 | 0 | 计价
YT13-114 | J09-01-036 | 机械 | 乙供 | JF004 | 安拆费及场外运费 | 元 | 5.63 | 1 | 0 | 0 | 计价
YT13-114 | J09-01-036 | 材料 | 乙供 | C21020101 | 电 | kW·h | 18.36 | 0.84 | 0 | 0 | 计价
YT13-115 | J03-01-007 | 机械 | 乙供 | JF001 | 折旧费 | 元 | 491.17 | 1 | 0 | 0 | 计价
YT13-115 | J03-01-007 | 机械 | 乙供 | JF002 | 检修费 | 元 | 103.56 | 1 | 0 | 0 | 计价
YT13-115 | J03-01-007 | 机械 | 乙供 | JF003 | 维护费 | 元 | 190.55 | 1 | 0 | 0 | 计价
YT13-115 | J03-01-007 | 人工 | 乙供 | 9101109 | 安装技术工 | 工日 | 2.2222 | 107 | 0 | 0 | 计价
YT13-115 | J03-01-007 | 材料 | 乙供 | C19010201 | 柴油0号 | kg | 54.009 | 6.32 | 0 | 0 | 计价
YT13-115 | J03-01-012 | 机械 | 乙供 | JF001 | 折旧费 | 元 | 1530.81 | 1 | 0 | 0 | 计价
YT13-115 | J03-01-012 | 机械 | 乙供 | JF002 | 检修费 | 元 | 316.64 | 1 | 0 | 0 | 计价
YT13-115 | J03-01-012 | 机械 | 乙供 | JF003 | 维护费 | 元 | 582.62 | 1 | 0 | 0 | 计价
YT13-115 | J03-01-012 | 人工 | 乙供 | 9101109 | 安装技术工 | 工日 | 2.2222 | 107 | 0 | 0 | 计价
YT13-115 | J03-01-012 | 材料 | 乙供 | C19010201 | 柴油0号 | kg | 92.16 | 6.32 | 0 | 0 | 计价
YT13-115 | J04-01-037 | 机械 | 乙供 | JF001 | 折旧费 | 元 | 567.28 | 1 | 0 | 0 | 计价
YT13-115 | J04-01-037 | 机械 | 乙供 | JF002 | 检修费 | 元 | 49.59 | 1 | 0 | 0 | 计价
YT13-115 | J04-01-037 | 机械 | 乙供 | JF003 | 维护费 | 元 | 286.13 | 1 | 0 | 0 | 计价
YT13-115 | J04-01-037 | 人工 | 乙供 | 9101109 | 安装技术工 | 工日 | 2.7027 | 107 | 0 | 0 | 计价
YT13-115 | J04-01-037 | 材料 | 乙供 | C19010201 | 柴油0号 | kg | 124.61 | 6.32 | 0 | 0 | 计价
YT13-115 | J05-01-013 | 机械 | 乙供 | JF001 | 折旧费 | 元 | 51.57 | 1 | 0 | 0 | 计价
YT13-115 | J05-01-013 | 机械 | 乙供 | JF002 | 检修费 | 元 | 18.3 | 1 | 0 | 0 | 计价
YT13-115 | J05-01-013 | 机械 | 乙供 | JF003 | 维护费 | 元 | 48.86 | 1 | 0 | 0 | 计价
YT13-115 | J05-01-013 | 机械 | 乙供 | JF004 | 安拆费及场外运费 | 元 | 27.18 | 1 | 0 | 0 | 计价
YT13-115 | J05-01-013 | 人工 | 乙供 | 9101109 | 安装技术工 | 工日 | 1.1905 | 107 | 0 | 0 | 计价
YT13-115 | J05-01-013 | 材料 | 乙供 | C21020101 | 电 | kW·h | 167.6 | 0.84 | 0 | 0 | 计价
YT13-115 | J09-01-004 | 机械 | 乙供 | JF001 | 折旧费 | 元 | 11.59 | 1 | 0 | 0 | 计价
YT13-115 | J09-01-004 | 机械 | 乙供 | JF002 | 检修费 | 元 | 5.16 | 1 | 0 | 0 | 计价
YT13-115 | J09-01-004 | 机械 | 乙供 | JF003 | 维护费 | 元 | 12.44 | 1 | 0 | 0 | 计价
YT13-115 | J09-01-004 | 机械 | 乙供 | JF004 | 安拆费及场外运费 | 元 | 7.03 | 1 | 0 | 0 | 计价
YT13-115 | J09-01-004 | 材料 | 乙供 | C21020101 | 电 | kW·h | 104 | 0.84 | 0 | 0 | 计价
YT13-115 | J09-01-036 | 机械 | 乙供 | JF001 | 折旧费 | 元 | 8.98 | 1 | 0 | 0 | 计价
YT13-115 | J09-01-036 | 机械 | 乙供 | JF002 | 检修费 | 元 | 1.59 | 1 | 0 | 0 | 计价
YT13-115 | J09-01-036 | 机械 | 乙供 | JF003 | 维护费 | 元 | 4.83 | 1 | 0 | 0 | 计价
YT13-115 | J09-01-036 | 机械 | 乙供 | JF004 | 安拆费及场外运费 | 元 | 5.63 | 1 | 0 | 0 | 计价
YT13-115 | J09-01-036 | 材料 | 乙供 | C21020101 | 电 | kW·h | 18.36 | 0.84 | 0 | 0 | 计价
YT13-116 | C09020114 | 人工 | 乙供 | 9101106 | 建筑普通工 | 工日 | 0.1769 | 70 | 0 | 0 | 计价
YT13-116 | C09020114 | 人工 | 乙供 | 9101107 | 建筑技术工 | 工日 | 0.0442 | 98 | 0 | 0 | 计价
YT13-116 | C09020114 | 材料 | 乙供 | C09010101 | 普通硅酸盐水泥 32.5 | t | 0.22 | 359.81 | 0 | 0 | 计价
YT13-116 | C09020114 | 材料 | 乙供 | C10010101 | 中砂 | m³ | 1.15 | 65 | 0 | 0 | 计价
YT13-116 | C09020114 | 材料 | 乙供 | C21010101 | 水 | t | 0.2 | 4.1 | 0 | 0 | 计价
YT13-116 | C09020114 | 机械 | 乙供 | J06-01-027 | 灰浆搅拌机 拌筒容量 200L | 台班 | 0.137 | 141.86 | 0 | 0 | 计价
YT13-116 | C09020303 | 人工 | 乙供 | 9101106 | 建筑普通工 | 工日 | 0.1769 | 70 | 0 | 0 | 计价
YT13-116 | C09020303 | 人工 | 乙供 | 9101107 | 建筑技术工 | 工日 | 0.0442 | 98 | 0 | 0 | 计价
YT13-116 | C09020303 | 材料 | 乙供 | C09010101 | 普通硅酸盐水泥 32.5 | t | 0.557 | 359.81 | 0 | 0 | 计价
YT13-116 | C09020303 | 材料 | 乙供 | C10010101 | 中砂 | m³ | 1.05 | 65 | 0 | 0 | 计价
YT13-116 | C09020303 | 材料 | 乙供 | C21010101 | 水 | t | 0.3 | 4.1 | 0 | 0 | 计价
YT13-116 | C09020303 | 机械 | 乙供 | J06-01-027 | 灰浆搅拌机 拌筒容量 200L | 台班 | 0.137 | 141.86 | 0 | 0 | 计价
YT13-116 | C09022001 | 人工 | 乙供 | 9101106 | 建筑普通工 | 工日 | 0.1822 | 70 | 0 | 0 | 计价
YT13-116 | C09022001 | 人工 | 乙供 | 9101107 | 建筑技术工 | 工日 | 0.0456 | 98 | 0 | 0 | 计价
YT13-116 | C09022001 | 材料 | 乙供 | C09010401 | 膨胀水泥 | t | 0.8195 | 997.51 | 0 | 0 | 计价
YT13-116 | C09022001 | 材料 | 乙供 | C10010101 | 中砂 | m³ | 0.8081 | 65 | 0 | 0 | 计价
YT13-116 | C09022001 | 材料 | 乙供 | C21010101 | 水 | t | 0.3 | 4.1 | 0 | 0 | 计价
YT13-116 | C09022001 | 机械 | 乙供 | J06-01-027 | 灰浆搅拌机 拌筒容量 200L | 台班 | 0.137 | 141.86 | 0 | 0 | 计价
YT13-116 | J03-01-007 | 机械 | 乙供 | JF001 | 折旧费 | 元 | 491.17 | 1 | 0 | 0 | 计价
YT13-116 | J03-01-007 | 机械 | 乙供 | JF002 | 检修费 | 元 | 103.56 | 1 | 0 | 0 | 计价
YT13-116 | J03-01-007 | 机械 | 乙供 | JF003 | 维护费 | 元 | 190.55 | 1 | 0 | 0 | 计价
YT13-116 | J03-01-007 | 人工 | 乙供 | 9101109 | 安装技术工 | 工日 | 2.2222 | 107 | 0 | 0 | 计价
YT13-116 | J03-01-007 | 材料 | 乙供 | C19010201 | 柴油0号 | kg | 54.009 | 6.32 | 0 | 0 | 计价
YT13-116 | J03-01-036 | 机械 | 乙供 | JF001 | 折旧费 | 元 | 157.49 | 1 | 0 | 0 | 计价
YT13-116 | J03-01-036 | 机械 | 乙供 | JF002 | 检修费 | 元 | 73.41 | 1 | 0 | 0 | 计价
YT13-116 | J03-01-036 | 机械 | 乙供 | JF003 | 维护费 | 元 | 151.96 | 1 | 0 | 0 | 计价
YT13-116 | J03-01-036 | 人工 | 乙供 | 9101109 | 安装技术工 | 工日 | 2.5 | 107 | 0 | 0 | 计价
YT13-116 | J03-01-036 | 材料 | 乙供 | C19010201 | 柴油0号 | kg | 35.85 | 6.32 | 0 | 0 | 计价
YT13-116 | J04-01-035 | 机械 | 乙供 | JF001 | 折旧费 | 元 | 352.01 | 1 | 0 | 0 | 计价
YT13-116 | J04-01-035 | 机械 | 乙供 | JF002 | 检修费 | 元 | 30.75 | 1 | 0 | 0 | 计价
YT13-116 | J04-01-035 | 机械 | 乙供 | JF003 | 维护费 | 元 | 177.43 | 1 | 0 | 0 | 计价
YT13-116 | J04-01-035 | 人工 | 乙供 | 9101109 | 安装技术工 | 工日 | 2.7027 | 107 | 0 | 0 | 计价
YT13-116 | J04-01-035 | 材料 | 乙供 | C19010201 | 柴油0号 | kg | 121.34 | 6.32 | 0 | 0 | 计价
YT13-116 | J05-01-010 | 机械 | 乙供 | JF001 | 折旧费 | 元 | 7.37 | 1 | 0 | 0 | 计价
YT13-116 | J05-01-010 | 机械 | 乙供 | JF002 | 检修费 | 元 | 2.61 | 1 | 0 | 0 | 计价
YT13-116 | J05-01-010 | 机械 | 乙供 | JF003 | 维护费 | 元 | 6.97 | 1 | 0 | 0 | 计价
YT13-116 | J05-01-010 | 机械 | 乙供 | JF004 | 安拆费及场外运费 | 元 | 9.1 | 1 | 0 | 0 | 计价
YT13-116 | J05-01-010 | 人工 | 乙供 | 9101109 | 安装技术工 | 工日 | 1.1905 | 107 | 0 | 0 | 计价
YT13-116 | J05-01-010 | 材料 | 乙供 | C21020101 | 电 | kW·h | 33.6 | 0.84 | 0 | 0 | 计价
YT13-116 | J09-01-003 | 机械 | 乙供 | JF001 | 折旧费 | 元 | 8.38 | 1 | 0 | 0 | 计价
YT13-116 | J09-01-003 | 机械 | 乙供 | JF002 | 检修费 | 元 | 3.8 | 1 | 0 | 0 | 计价
YT13-116 | J09-01-003 | 机械 | 乙供 | JF003 | 维护费 | 元 | 9.16 | 1 | 0 | 0 | 计价
YT13-116 | J09-01-003 | 机械 | 乙供 | JF004 | 安拆费及场外运费 | 元 | 7.03 | 1 | 0 | 0 | 计价
YT13-116 | J09-01-003 | 材料 | 乙供 | C21020101 | 电 | kW·h | 87.6 | 0.84 | 0 | 0 | 计价
YT13-116 | J09-01-033 | 机械 | 乙供 | JF001 | 折旧费 | 元 | 6.56 | 1 | 0 | 0 | 计价
YT13-116 | J09-01-033 | 机械 | 乙供 | JF002 | 检修费 | 元 | 1.16 | 1 | 0 | 0 | 计价
YT13-116 | J09-01-033 | 机械 | 乙供 | JF003 | 维护费 | 元 | 3.53 | 1 | 0 | 0 | 计价
YT13-116 | J09-01-033 | 机械 | 乙供 | JF004 | 安拆费及场外运费 | 元 | 5.63 | 1 | 0 | 0 | 计价
YT13-116 | J09-01-033 | 材料 | 乙供 | C21020101 | 电 | kW·h | 15.3 | 0.84 | 0 | 0 | 计价
YT13-117 | C09020114 | 人工 | 乙供 | 9101106 | 建筑普通工 | 工日 | 0.1769 | 70 | 0 | 0 | 计价
YT13-117 | C09020114 | 人工 | 乙供 | 9101107 | 建筑技术工 | 工日 | 0.0442 | 98 | 0 | 0 | 计价
YT13-117 | C09020114 | 材料 | 乙供 | C09010101 | 普通硅酸盐水泥 32.5 | t | 0.22 | 359.81 | 0 | 0 | 计价
YT13-117 | C09020114 | 材料 | 乙供 | C10010101 | 中砂 | m³ | 1.15 | 65 | 0 | 0 | 计价
YT13-117 | C09020114 | 材料 | 乙供 | C21010101 | 水 | t | 0.2 | 4.1 | 0 | 0 | 计价
YT13-117 | C09020114 | 机械 | 乙供 | J06-01-027 | 灰浆搅拌机 拌筒容量 200L | 台班 | 0.137 | 141.86 | 0 | 0 | 计价
YT13-117 | C09020303 | 人工 | 乙供 | 9101106 | 建筑普通工 | 工日 | 0.1769 | 70 | 0 | 0 | 计价
YT13-117 | C09020303 | 人工 | 乙供 | 9101107 | 建筑技术工 | 工日 | 0.0442 | 98 | 0 | 0 | 计价
YT13-117 | C09020303 | 材料 | 乙供 | C09010101 | 普通硅酸盐水泥 32.5 | t | 0.557 | 359.81 | 0 | 0 | 计价
YT13-117 | C09020303 | 材料 | 乙供 | C10010101 | 中砂 | m³ | 1.05 | 65 | 0 | 0 | 计价
YT13-117 | C09020303 | 材料 | 乙供 | C21010101 | 水 | t | 0.3 | 4.1 | 0 | 0 | 计价
YT13-117 | C09020303 | 机械 | 乙供 | J06-01-027 | 灰浆搅拌机 拌筒容量 200L | 台班 | 0.137 | 141.86 | 0 | 0 | 计价
YT13-117 | C09022001 | 人工 | 乙供 | 9101106 | 建筑普通工 | 工日 | 0.1822 | 70 | 0 | 0 | 计价
YT13-117 | C09022001 | 人工 | 乙供 | 9101107 | 建筑技术工 | 工日 | 0.0456 | 98 | 0 | 0 | 计价
YT13-117 | C09022001 | 材料 | 乙供 | C09010401 | 膨胀水泥 | t | 0.8195 | 997.51 | 0 | 0 | 计价
YT13-117 | C09022001 | 材料 | 乙供 | C10010101 | 中砂 | m³ | 0.8081 | 65 | 0 | 0 | 计价
YT13-117 | C09022001 | 材料 | 乙供 | C21010101 | 水 | t | 0.3 | 4.1 | 0 | 0 | 计价
YT13-117 | C09022001 | 机械 | 乙供 | J06-01-027 | 灰浆搅拌机 拌筒容量 200L | 台班 | 0.137 | 141.86 | 0 | 0 | 计价
YT13-117 | J03-01-007 | 机械 | 乙供 | JF001 | 折旧费 | 元 | 491.17 | 1 | 0 | 0 | 计价
YT13-117 | J03-01-007 | 机械 | 乙供 | JF002 | 检修费 | 元 | 103.56 | 1 | 0 | 0 | 计价
YT13-117 | J03-01-007 | 机械 | 乙供 | JF003 | 维护费 | 元 | 190.55 | 1 | 0 | 0 | 计价
YT13-117 | J03-01-007 | 人工 | 乙供 | 9101109 | 安装技术工 | 工日 | 2.2222 | 107 | 0 | 0 | 计价
YT13-117 | J03-01-007 | 材料 | 乙供 | C19010201 | 柴油0号 | kg | 54.009 | 6.32 | 0 | 0 | 计价
YT13-117 | J03-01-036 | 机械 | 乙供 | JF001 | 折旧费 | 元 | 157.49 | 1 | 0 | 0 | 计价
YT13-117 | J03-01-036 | 机械 | 乙供 | JF002 | 检修费 | 元 | 73.41 | 1 | 0 | 0 | 计价
YT13-117 | J03-01-036 | 机械 | 乙供 | JF003 | 维护费 | 元 | 151.96 | 1 | 0 | 0 | 计价
YT13-117 | J03-01-036 | 人工 | 乙供 | 9101109 | 安装技术工 | 工日 | 2.5 | 107 | 0 | 0 | 计价
YT13-117 | J03-01-036 | 材料 | 乙供 | C19010201 | 柴油0号 | kg | 35.85 | 6.32 | 0 | 0 | 计价
YT13-117 | J04-01-035 | 机械 | 乙供 | JF001 | 折旧费 | 元 | 352.01 | 1 | 0 | 0 | 计价
YT13-117 | J04-01-035 | 机械 | 乙供 | JF002 | 检修费 | 元 | 30.75 | 1 | 0 | 0 | 计价
YT13-117 | J04-01-035 | 机械 | 乙供 | JF003 | 维护费 | 元 | 177.43 | 1 | 0 | 0 | 计价
YT13-117 | J04-01-035 | 人工 | 乙供 | 9101109 | 安装技术工 | 工日 | 2.7027 | 107 | 0 | 0 | 计价
YT13-117 | J04-01-035 | 材料 | 乙供 | C19010201 | 柴油0号 | kg | 121.34 | 6.32 | 0 | 0 | 计价
YT13-117 | J05-01-010 | 机械 | 乙供 | JF001 | 折旧费 | 元 | 7.37 | 1 | 0 | 0 | 计价
YT13-117 | J05-01-010 | 机械 | 乙供 | JF002 | 检修费 | 元 | 2.61 | 1 | 0 | 0 | 计价
YT13-117 | J05-01-010 | 机械 | 乙供 | JF003 | 维护费 | 元 | 6.97 | 1 | 0 | 0 | 计价
YT13-117 | J05-01-010 | 机械 | 乙供 | JF004 | 安拆费及场外运费 | 元 | 9.1 | 1 | 0 | 0 | 计价
YT13-117 | J05-01-010 | 人工 | 乙供 | 9101109 | 安装技术工 | 工日 | 1.1905 | 107 | 0 | 0 | 计价
YT13-117 | J05-01-010 | 材料 | 乙供 | C21020101 | 电 | kW·h | 33.6 | 0.84 | 0 | 0 | 计价
YT13-117 | J09-01-003 | 机械 | 乙供 | JF001 | 折旧费 | 元 | 8.38 | 1 | 0 | 0 | 计价
YT13-117 | J09-01-003 | 机械 | 乙供 | JF002 | 检修费 | 元 | 3.8 | 1 | 0 | 0 | 计价
YT13-117 | J09-01-003 | 机械 | 乙供 | JF003 | 维护费 | 元 | 9.16 | 1 | 0 | 0 | 计价
YT13-117 | J09-01-003 | 机械 | 乙供 | JF004 | 安拆费及场外运费 | 元 | 7.03 | 1 | 0 | 0 | 计价
YT13-117 | J09-01-003 | 材料 | 乙供 | C21020101 | 电 | kW·h | 87.6 | 0.84 | 0 | 0 | 计价
YT13-117 | J09-01-033 | 机械 | 乙供 | JF001 | 折旧费 | 元 | 6.56 | 1 | 0 | 0 | 计价
YT13-117 | J09-01-033 | 机械 | 乙供 | JF002 | 检修费 | 元 | 1.16 | 1 | 0 | 0 | 计价
YT13-117 | J09-01-033 | 机械 | 乙供 | JF003 | 维护费 | 元 | 3.53 | 1 | 0 | 0 | 计价
YT13-117 | J09-01-033 | 机械 | 乙供 | JF004 | 安拆费及场外运费 | 元 | 5.63 | 1 | 0 | 0 | 计价
YT13-117 | J09-01-033 | 材料 | 乙供 | C21020101 | 电 | kW·h | 15.3 | 0.84 | 0 | 0 | 计价
YT13-118 | C09020114 | 人工 | 乙供 | 9101106 | 建筑普通工 | 工日 | 0.1769 | 70 | 0 | 0 | 计价
YT13-118 | C09020114 | 人工 | 乙供 | 9101107 | 建筑技术工 | 工日 | 0.0442 | 98 | 0 | 0 | 计价
YT13-118 | C09020114 | 材料 | 乙供 | C09010101 | 普通硅酸盐水泥 32.5 | t | 0.22 | 359.81 | 0 | 0 | 计价
YT13-118 | C09020114 | 材料 | 乙供 | C10010101 | 中砂 | m³ | 1.15 | 65 | 0 | 0 | 计价
YT13-118 | C09020114 | 材料 | 乙供 | C21010101 | 水 | t | 0.2 | 4.1 | 0 | 0 | 计价
YT13-118 | C09020114 | 机械 | 乙供 | J06-01-027 | 灰浆搅拌机 拌筒容量 200L | 台班 | 0.137 | 141.86 | 0 | 0 | 计价
YT13-118 | C09020303 | 人工 | 乙供 | 9101106 | 建筑普通工 | 工日 | 0.1769 | 70 | 0 | 0 | 计价
YT13-118 | C09020303 | 人工 | 乙供 | 9101107 | 建筑技术工 | 工日 | 0.0442 | 98 | 0 | 0 | 计价
YT13-118 | C09020303 | 材料 | 乙供 | C09010101 | 普通硅酸盐水泥 32.5 | t | 0.557 | 359.81 | 0 | 0 | 计价
YT13-118 | C09020303 | 材料 | 乙供 | C10010101 | 中砂 | m³ | 1.05 | 65 | 0 | 0 | 计价
YT13-118 | C09020303 | 材料 | 乙供 | C21010101 | 水 | t | 0.3 | 4.1 | 0 | 0 | 计价
YT13-118 | C09020303 | 机械 | 乙供 | J06-01-027 | 灰浆搅拌机 拌筒容量 200L | 台班 | 0.137 | 141.86 | 0 | 0 | 计价
YT13-118 | C09022001 | 人工 | 乙供 | 9101106 | 建筑普通工 | 工日 | 0.1822 | 70 | 0 | 0 | 计价
YT13-118 | C09022001 | 人工 | 乙供 | 9101107 | 建筑技术工 | 工日 | 0.0456 | 98 | 0 | 0 | 计价
YT13-118 | C09022001 | 材料 | 乙供 | C09010401 | 膨胀水泥 | t | 0.8195 | 997.51 | 0 | 0 | 计价
YT13-118 | C09022001 | 材料 | 乙供 | C10010101 | 中砂 | m³ | 0.8081 | 65 | 0 | 0 | 计价
YT13-118 | C09022001 | 材料 | 乙供 | C21010101 | 水 | t | 0.3 | 4.1 | 0 | 0 | 计价
YT13-118 | C09022001 | 机械 | 乙供 | J06-01-027 | 灰浆搅拌机 拌筒容量 200L | 台班 | 0.137 | 141.86 | 0 | 0 | 计价
YT13-118 | J03-01-007 | 机械 | 乙供 | JF001 | 折旧费 | 元 | 491.17 | 1 | 0 | 0 | 计价
YT13-118 | J03-01-007 | 机械 | 乙供 | JF002 | 检修费 | 元 | 103.56 | 1 | 0 | 0 | 计价
YT13-118 | J03-01-007 | 机械 | 乙供 | JF003 | 维护费 | 元 | 190.55 | 1 | 0 | 0 | 计价
YT13-118 | J03-01-007 | 人工 | 乙供 | 9101109 | 安装技术工 | 工日 | 2.2222 | 107 | 0 | 0 | 计价
YT13-118 | J03-01-007 | 材料 | 乙供 | C19010201 | 柴油0号 | kg | 54.009 | 6.32 | 0 | 0 | 计价
YT13-118 | J03-01-036 | 机械 | 乙供 | JF001 | 折旧费 | 元 | 157.49 | 1 | 0 | 0 | 计价
YT13-118 | J03-01-036 | 机械 | 乙供 | JF002 | 检修费 | 元 | 73.41 | 1 | 0 | 0 | 计价
YT13-118 | J03-01-036 | 机械 | 乙供 | JF003 | 维护费 | 元 | 151.96 | 1 | 0 | 0 | 计价
YT13-118 | J03-01-036 | 人工 | 乙供 | 9101109 | 安装技术工 | 工日 | 2.5 | 107 | 0 | 0 | 计价
YT13-118 | J03-01-036 | 材料 | 乙供 | C19010201 | 柴油0号 | kg | 35.85 | 6.32 | 0 | 0 | 计价
YT13-118 | J04-01-035 | 机械 | 乙供 | JF001 | 折旧费 | 元 | 352.01 | 1 | 0 | 0 | 计价
YT13-118 | J04-01-035 | 机械 | 乙供 | JF002 | 检修费 | 元 | 30.75 | 1 | 0 | 0 | 计价
YT13-118 | J04-01-035 | 机械 | 乙供 | JF003 | 维护费 | 元 | 177.43 | 1 | 0 | 0 | 计价
YT13-118 | J04-01-035 | 人工 | 乙供 | 9101109 | 安装技术工 | 工日 | 2.7027 | 107 | 0 | 0 | 计价
YT13-118 | J04-01-035 | 材料 | 乙供 | C19010201 | 柴油0号 | kg | 121.34 | 6.32 | 0 | 0 | 计价
YT13-118 | J05-01-010 | 机械 | 乙供 | JF001 | 折旧费 | 元 | 7.37 | 1 | 0 | 0 | 计价
YT13-118 | J05-01-010 | 机械 | 乙供 | JF002 | 检修费 | 元 | 2.61 | 1 | 0 | 0 | 计价
YT13-118 | J05-01-010 | 机械 | 乙供 | JF003 | 维护费 | 元 | 6.97 | 1 | 0 | 0 | 计价
YT13-118 | J05-01-010 | 机械 | 乙供 | JF004 | 安拆费及场外运费 | 元 | 9.1 | 1 | 0 | 0 | 计价
YT13-118 | J05-01-010 | 人工 | 乙供 | 9101109 | 安装技术工 | 工日 | 1.1905 | 107 | 0 | 0 | 计价
YT13-118 | J05-01-010 | 材料 | 乙供 | C21020101 | 电 | kW·h | 33.6 | 0.84 | 0 | 0 | 计价
YT13-118 | J09-01-003 | 机械 | 乙供 | JF001 | 折旧费 | 元 | 8.38 | 1 | 0 | 0 | 计价
YT13-118 | J09-01-003 | 机械 | 乙供 | JF002 | 检修费 | 元 | 3.8 | 1 | 0 | 0 | 计价
YT13-118 | J09-01-003 | 机械 | 乙供 | JF003 | 维护费 | 元 | 9.16 | 1 | 0 | 0 | 计价
YT13-118 | J09-01-003 | 机械 | 乙供 | JF004 | 安拆费及场外运费 | 元 | 7.03 | 1 | 0 | 0 | 计价
YT13-118 | J09-01-003 | 材料 | 乙供 | C21020101 | 电 | kW·h | 87.6 | 0.84 | 0 | 0 | 计价
YT13-118 | J09-01-033 | 机械 | 乙供 | JF001 | 折旧费 | 元 | 6.56 | 1 | 0 | 0 | 计价
YT13-118 | J09-01-033 | 机械 | 乙供 | JF002 | 检修费 | 元 | 1.16 | 1 | 0 | 0 | 计价
YT13-118 | J09-01-033 | 机械 | 乙供 | JF003 | 维护费 | 元 | 3.53 | 1 | 0 | 0 | 计价
YT13-118 | J09-01-033 | 机械 | 乙供 | JF004 | 安拆费及场外运费 | 元 | 5.63 | 1 | 0 | 0 | 计价
YT13-118 | J09-01-033 | 材料 | 乙供 | C21020101 | 电 | kW·h | 15.3 | 0.84 | 0 | 0 | 计价
YT13-119 | C09020114 | 人工 | 乙供 | 9101106 | 建筑普通工 | 工日 | 0.1769 | 70 | 0 | 0 | 计价
YT13-119 | C09020114 | 人工 | 乙供 | 9101107 | 建筑技术工 | 工日 | 0.0442 | 98 | 0 | 0 | 计价
YT13-119 | C09020114 | 材料 | 乙供 | C09010101 | 普通硅酸盐水泥 32.5 | t | 0.22 | 359.81 | 0 | 0 | 计价
YT13-119 | C09020114 | 材料 | 乙供 | C10010101 | 中砂 | m³ | 1.15 | 65 | 0 | 0 | 计价
YT13-119 | C09020114 | 材料 | 乙供 | C21010101 | 水 | t | 0.2 | 4.1 | 0 | 0 | 计价
YT13-119 | C09020114 | 机械 | 乙供 | J06-01-027 | 灰浆搅拌机 拌筒容量 200L | 台班 | 0.137 | 141.86 | 0 | 0 | 计价
YT13-119 | C09020303 | 人工 | 乙供 | 9101106 | 建筑普通工 | 工日 | 0.1769 | 70 | 0 | 0 | 计价
YT13-119 | C09020303 | 人工 | 乙供 | 9101107 | 建筑技术工 | 工日 | 0.0442 | 98 | 0 | 0 | 计价
YT13-119 | C09020303 | 材料 | 乙供 | C09010101 | 普通硅酸盐水泥 32.5 | t | 0.557 | 359.81 | 0 | 0 | 计价
YT13-119 | C09020303 | 材料 | 乙供 | C10010101 | 中砂 | m³ | 1.05 | 65 | 0 | 0 | 计价
YT13-119 | C09020303 | 材料 | 乙供 | C21010101 | 水 | t | 0.3 | 4.1 | 0 | 0 | 计价
YT13-119 | C09020303 | 机械 | 乙供 | J06-01-027 | 灰浆搅拌机 拌筒容量 200L | 台班 | 0.137 | 141.86 | 0 | 0 | 计价
YT13-119 | C09022001 | 人工 | 乙供 | 9101106 | 建筑普通工 | 工日 | 0.1822 | 70 | 0 | 0 | 计价
YT13-119 | C09022001 | 人工 | 乙供 | 9101107 | 建筑技术工 | 工日 | 0.0456 | 98 | 0 | 0 | 计价
YT13-119 | C09022001 | 材料 | 乙供 | C09010401 | 膨胀水泥 | t | 0.8195 | 997.51 | 0 | 0 | 计价
YT13-119 | C09022001 | 材料 | 乙供 | C10010101 | 中砂 | m³ | 0.8081 | 65 | 0 | 0 | 计价
YT13-119 | C09022001 | 材料 | 乙供 | C21010101 | 水 | t | 0.3 | 4.1 | 0 | 0 | 计价
YT13-119 | C09022001 | 机械 | 乙供 | J06-01-027 | 灰浆搅拌机 拌筒容量 200L | 台班 | 0.137 | 141.86 | 0 | 0 | 计价
YT13-119 | J03-01-007 | 机械 | 乙供 | JF001 | 折旧费 | 元 | 491.17 | 1 | 0 | 0 | 计价
YT13-119 | J03-01-007 | 机械 | 乙供 | JF002 | 检修费 | 元 | 103.56 | 1 | 0 | 0 | 计价
YT13-119 | J03-01-007 | 机械 | 乙供 | JF003 | 维护费 | 元 | 190.55 | 1 | 0 | 0 | 计价
YT13-119 | J03-01-007 | 人工 | 乙供 | 9101109 | 安装技术工 | 工日 | 2.2222 | 107 | 0 | 0 | 计价
YT13-119 | J03-01-007 | 材料 | 乙供 | C19010201 | 柴油0号 | kg | 54.009 | 6.32 | 0 | 0 | 计价
YT13-119 | J03-01-036 | 机械 | 乙供 | JF001 | 折旧费 | 元 | 157.49 | 1 | 0 | 0 | 计价
YT13-119 | J03-01-036 | 机械 | 乙供 | JF002 | 检修费 | 元 | 73.41 | 1 | 0 | 0 | 计价
YT13-119 | J03-01-036 | 机械 | 乙供 | JF003 | 维护费 | 元 | 151.96 | 1 | 0 | 0 | 计价
YT13-119 | J03-01-036 | 人工 | 乙供 | 9101109 | 安装技术工 | 工日 | 2.5 | 107 | 0 | 0 | 计价
YT13-119 | J03-01-036 | 材料 | 乙供 | C19010201 | 柴油0号 | kg | 35.85 | 6.32 | 0 | 0 | 计价
YT13-119 | J04-01-035 | 机械 | 乙供 | JF001 | 折旧费 | 元 | 352.01 | 1 | 0 | 0 | 计价
YT13-119 | J04-01-035 | 机械 | 乙供 | JF002 | 检修费 | 元 | 30.75 | 1 | 0 | 0 | 计价
YT13-119 | J04-01-035 | 机械 | 乙供 | JF003 | 维护费 | 元 | 177.43 | 1 | 0 | 0 | 计价
YT13-119 | J04-01-035 | 人工 | 乙供 | 9101109 | 安装技术工 | 工日 | 2.7027 | 107 | 0 | 0 | 计价
YT13-119 | J04-01-035 | 材料 | 乙供 | C19010201 | 柴油0号 | kg | 121.34 | 6.32 | 0 | 0 | 计价
YT13-119 | J05-01-010 | 机械 | 乙供 | JF001 | 折旧费 | 元 | 7.37 | 1 | 0 | 0 | 计价
YT13-119 | J05-01-010 | 机械 | 乙供 | JF002 | 检修费 | 元 | 2.61 | 1 | 0 | 0 | 计价
YT13-119 | J05-01-010 | 机械 | 乙供 | JF003 | 维护费 | 元 | 6.97 | 1 | 0 | 0 | 计价
YT13-119 | J05-01-010 | 机械 | 乙供 | JF004 | 安拆费及场外运费 | 元 | 9.1 | 1 | 0 | 0 | 计价
YT13-119 | J05-01-010 | 人工 | 乙供 | 9101109 | 安装技术工 | 工日 | 1.1905 | 107 | 0 | 0 | 计价
YT13-119 | J05-01-010 | 材料 | 乙供 | C21020101 | 电 | kW·h | 33.6 | 0.84 | 0 | 0 | 计价
YT13-119 | J09-01-003 | 机械 | 乙供 | JF001 | 折旧费 | 元 | 8.38 | 1 | 0 | 0 | 计价
YT13-119 | J09-01-003 | 机械 | 乙供 | JF002 | 检修费 | 元 | 3.8 | 1 | 0 | 0 | 计价
YT13-119 | J09-01-003 | 机械 | 乙供 | JF003 | 维护费 | 元 | 9.16 | 1 | 0 | 0 | 计价
YT13-119 | J09-01-003 | 机械 | 乙供 | JF004 | 安拆费及场外运费 | 元 | 7.03 | 1 | 0 | 0 | 计价
YT13-119 | J09-01-003 | 材料 | 乙供 | C21020101 | 电 | kW·h | 87.6 | 0.84 | 0 | 0 | 计价
YT13-119 | J09-01-033 | 机械 | 乙供 | JF001 | 折旧费 | 元 | 6.56 | 1 | 0 | 0 | 计价
YT13-119 | J09-01-033 | 机械 | 乙供 | JF002 | 检修费 | 元 | 1.16 | 1 | 0 | 0 | 计价
YT13-119 | J09-01-033 | 机械 | 乙供 | JF003 | 维护费 | 元 | 3.53 | 1 | 0 | 0 | 计价
YT13-119 | J09-01-033 | 机械 | 乙供 | JF004 | 安拆费及场外运费 | 元 | 5.63 | 1 | 0 | 0 | 计价
YT13-119 | J09-01-033 | 材料 | 乙供 | C21020101 | 电 | kW·h | 15.3 | 0.84 | 0 | 0 | 计价
YT13-120 | C09020114 | 人工 | 乙供 | 9101106 | 建筑普通工 | 工日 | 0.1769 | 70 | 0 | 0 | 计价
YT13-120 | C09020114 | 人工 | 乙供 | 9101107 | 建筑技术工 | 工日 | 0.0442 | 98 | 0 | 0 | 计价
YT13-120 | C09020114 | 材料 | 乙供 | C09010101 | 普通硅酸盐水泥 32.5 | t | 0.22 | 359.81 | 0 | 0 | 计价
YT13-120 | C09020114 | 材料 | 乙供 | C10010101 | 中砂 | m³ | 1.15 | 65 | 0 | 0 | 计价
YT13-120 | C09020114 | 材料 | 乙供 | C21010101 | 水 | t | 0.2 | 4.1 | 0 | 0 | 计价
YT13-120 | C09020114 | 机械 | 乙供 | J06-01-027 | 灰浆搅拌机 拌筒容量 200L | 台班 | 0.137 | 141.86 | 0 | 0 | 计价
YT13-120 | C09020303 | 人工 | 乙供 | 9101106 | 建筑普通工 | 工日 | 0.1769 | 70 | 0 | 0 | 计价
YT13-120 | C09020303 | 人工 | 乙供 | 9101107 | 建筑技术工 | 工日 | 0.0442 | 98 | 0 | 0 | 计价
YT13-120 | C09020303 | 材料 | 乙供 | C09010101 | 普通硅酸盐水泥 32.5 | t | 0.557 | 359.81 | 0 | 0 | 计价
YT13-120 | C09020303 | 材料 | 乙供 | C10010101 | 中砂 | m³ | 1.05 | 65 | 0 | 0 | 计价
YT13-120 | C09020303 | 材料 | 乙供 | C21010101 | 水 | t | 0.3 | 4.1 | 0 | 0 | 计价
YT13-120 | C09020303 | 机械 | 乙供 | J06-01-027 | 灰浆搅拌机 拌筒容量 200L | 台班 | 0.137 | 141.86 | 0 | 0 | 计价
YT13-120 | C09022001 | 人工 | 乙供 | 9101106 | 建筑普通工 | 工日 | 0.1822 | 70 | 0 | 0 | 计价
YT13-120 | C09022001 | 人工 | 乙供 | 9101107 | 建筑技术工 | 工日 | 0.0456 | 98 | 0 | 0 | 计价
YT13-120 | C09022001 | 材料 | 乙供 | C09010401 | 膨胀水泥 | t | 0.8195 | 997.51 | 0 | 0 | 计价
YT13-120 | C09022001 | 材料 | 乙供 | C10010101 | 中砂 | m³ | 0.8081 | 65 | 0 | 0 | 计价
YT13-120 | C09022001 | 材料 | 乙供 | C21010101 | 水 | t | 0.3 | 4.1 | 0 | 0 | 计价
YT13-120 | C09022001 | 机械 | 乙供 | J06-01-027 | 灰浆搅拌机 拌筒容量 200L | 台班 | 0.137 | 141.86 | 0 | 0 | 计价
YT13-120 | J03-01-007 | 机械 | 乙供 | JF001 | 折旧费 | 元 | 491.17 | 1 | 0 | 0 | 计价
YT13-120 | J03-01-007 | 机械 | 乙供 | JF002 | 检修费 | 元 | 103.56 | 1 | 0 | 0 | 计价
YT13-120 | J03-01-007 | 机械 | 乙供 | JF003 | 维护费 | 元 | 190.55 | 1 | 0 | 0 | 计价
YT13-120 | J03-01-007 | 人工 | 乙供 | 9101109 | 安装技术工 | 工日 | 2.2222 | 107 | 0 | 0 | 计价
YT13-120 | J03-01-007 | 材料 | 乙供 | C19010201 | 柴油0号 | kg | 54.009 | 6.32 | 0 | 0 | 计价
YT13-120 | J03-01-036 | 机械 | 乙供 | JF001 | 折旧费 | 元 | 157.49 | 1 | 0 | 0 | 计价
YT13-120 | J03-01-036 | 机械 | 乙供 | JF002 | 检修费 | 元 | 73.41 | 1 | 0 | 0 | 计价
YT13-120 | J03-01-036 | 机械 | 乙供 | JF003 | 维护费 | 元 | 151.96 | 1 | 0 | 0 | 计价
YT13-120 | J03-01-036 | 人工 | 乙供 | 9101109 | 安装技术工 | 工日 | 2.5 | 107 | 0 | 0 | 计价
YT13-120 | J03-01-036 | 材料 | 乙供 | C19010201 | 柴油0号 | kg | 35.85 | 6.32 | 0 | 0 | 计价
YT13-120 | J04-01-035 | 机械 | 乙供 | JF001 | 折旧费 | 元 | 352.01 | 1 | 0 | 0 | 计价
YT13-120 | J04-01-035 | 机械 | 乙供 | JF002 | 检修费 | 元 | 30.75 | 1 | 0 | 0 | 计价
YT13-120 | J04-01-035 | 机械 | 乙供 | JF003 | 维护费 | 元 | 177.43 | 1 | 0 | 0 | 计价
YT13-120 | J04-01-035 | 人工 | 乙供 | 9101109 | 安装技术工 | 工日 | 2.7027 | 107 | 0 | 0 | 计价
YT13-120 | J04-01-035 | 材料 | 乙供 | C19010201 | 柴油0号 | kg | 121.34 | 6.32 | 0 | 0 | 计价
YT13-120 | J05-01-010 | 机械 | 乙供 | JF001 | 折旧费 | 元 | 7.37 | 1 | 0 | 0 | 计价
YT13-120 | J05-01-010 | 机械 | 乙供 | JF002 | 检修费 | 元 | 2.61 | 1 | 0 | 0 | 计价
YT13-120 | J05-01-010 | 机械 | 乙供 | JF003 | 维护费 | 元 | 6.97 | 1 | 0 | 0 | 计价
YT13-120 | J05-01-010 | 机械 | 乙供 | JF004 | 安拆费及场外运费 | 元 | 9.1 | 1 | 0 | 0 | 计价
YT13-120 | J05-01-010 | 人工 | 乙供 | 9101109 | 安装技术工 | 工日 | 1.1905 | 107 | 0 | 0 | 计价
YT13-120 | J05-01-010 | 材料 | 乙供 | C21020101 | 电 | kW·h | 33.6 | 0.84 | 0 | 0 | 计价
YT13-120 | J09-01-003 | 机械 | 乙供 | JF001 | 折旧费 | 元 | 8.38 | 1 | 0 | 0 | 计价
YT13-120 | J09-01-003 | 机械 | 乙供 | JF002 | 检修费 | 元 | 3.8 | 1 | 0 | 0 | 计价
YT13-120 | J09-01-003 | 机械 | 乙供 | JF003 | 维护费 | 元 | 9.16 | 1 | 0 | 0 | 计价
YT13-120 | J09-01-003 | 机械 | 乙供 | JF004 | 安拆费及场外运费 | 元 | 7.03 | 1 | 0 | 0 | 计价
YT13-120 | J09-01-003 | 材料 | 乙供 | C21020101 | 电 | kW·h | 87.6 | 0.84 | 0 | 0 | 计价
YT13-120 | J09-01-033 | 机械 | 乙供 | JF001 | 折旧费 | 元 | 6.56 | 1 | 0 | 0 | 计价
YT13-120 | J09-01-033 | 机械 | 乙供 | JF002 | 检修费 | 元 | 1.16 | 1 | 0 | 0 | 计价
YT13-120 | J09-01-033 | 机械 | 乙供 | JF003 | 维护费 | 元 | 3.53 | 1 | 0 | 0 | 计价
YT13-120 | J09-01-033 | 机械 | 乙供 | JF004 | 安拆费及场外运费 | 元 | 5.63 | 1 | 0 | 0 | 计价
YT13-120 | J09-01-033 | 材料 | 乙供 | C21020101 | 电 | kW·h | 15.3 | 0.84 | 0 | 0 | 计价
YT13-121 | C09020114 | 人工 | 乙供 | 9101106 | 建筑普通工 | 工日 | 0.1769 | 70 | 0 | 0 | 计价
YT13-121 | C09020114 | 人工 | 乙供 | 9101107 | 建筑技术工 | 工日 | 0.0442 | 98 | 0 | 0 | 计价
YT13-121 | C09020114 | 材料 | 乙供 | C09010101 | 普通硅酸盐水泥 32.5 | t | 0.22 | 359.81 | 0 | 0 | 计价
YT13-121 | C09020114 | 材料 | 乙供 | C10010101 | 中砂 | m³ | 1.15 | 65 | 0 | 0 | 计价
YT13-121 | C09020114 | 材料 | 乙供 | C21010101 | 水 | t | 0.2 | 4.1 | 0 | 0 | 计价
YT13-121 | C09020114 | 机械 | 乙供 | J06-01-027 | 灰浆搅拌机 拌筒容量 200L | 台班 | 0.137 | 141.86 | 0 | 0 | 计价
YT13-121 | C09020303 | 人工 | 乙供 | 9101106 | 建筑普通工 | 工日 | 0.1769 | 70 | 0 | 0 | 计价
YT13-121 | C09020303 | 人工 | 乙供 | 9101107 | 建筑技术工 | 工日 | 0.0442 | 98 | 0 | 0 | 计价
YT13-121 | C09020303 | 材料 | 乙供 | C09010101 | 普通硅酸盐水泥 32.5 | t | 0.557 | 359.81 | 0 | 0 | 计价
YT13-121 | C09020303 | 材料 | 乙供 | C10010101 | 中砂 | m³ | 1.05 | 65 | 0 | 0 | 计价
YT13-121 | C09020303 | 材料 | 乙供 | C21010101 | 水 | t | 0.3 | 4.1 | 0 | 0 | 计价
YT13-121 | C09020303 | 机械 | 乙供 | J06-01-027 | 灰浆搅拌机 拌筒容量 200L | 台班 | 0.137 | 141.86 | 0 | 0 | 计价
YT13-121 | C09022001 | 人工 | 乙供 | 9101106 | 建筑普通工 | 工日 | 0.1822 | 70 | 0 | 0 | 计价
YT13-121 | C09022001 | 人工 | 乙供 | 9101107 | 建筑技术工 | 工日 | 0.0456 | 98 | 0 | 0 | 计价
YT13-121 | C09022001 | 材料 | 乙供 | C09010401 | 膨胀水泥 | t | 0.8195 | 997.51 | 0 | 0 | 计价
YT13-121 | C09022001 | 材料 | 乙供 | C10010101 | 中砂 | m³ | 0.8081 | 65 | 0 | 0 | 计价
YT13-121 | C09022001 | 材料 | 乙供 | C21010101 | 水 | t | 0.3 | 4.1 | 0 | 0 | 计价
YT13-121 | C09022001 | 机械 | 乙供 | J06-01-027 | 灰浆搅拌机 拌筒容量 200L | 台班 | 0.137 | 141.86 | 0 | 0 | 计价
YT13-121 | J03-01-007 | 机械 | 乙供 | JF001 | 折旧费 | 元 | 491.17 | 1 | 0 | 0 | 计价
YT13-121 | J03-01-007 | 机械 | 乙供 | JF002 | 检修费 | 元 | 103.56 | 1 | 0 | 0 | 计价
YT13-121 | J03-01-007 | 机械 | 乙供 | JF003 | 维护费 | 元 | 190.55 | 1 | 0 | 0 | 计价
YT13-121 | J03-01-007 | 人工 | 乙供 | 9101109 | 安装技术工 | 工日 | 2.2222 | 107 | 0 | 0 | 计价
YT13-121 | J03-01-007 | 材料 | 乙供 | C19010201 | 柴油0号 | kg | 54.009 | 6.32 | 0 | 0 | 计价
YT13-121 | J03-01-036 | 机械 | 乙供 | JF001 | 折旧费 | 元 | 157.49 | 1 | 0 | 0 | 计价
YT13-121 | J03-01-036 | 机械 | 乙供 | JF002 | 检修费 | 元 | 73.41 | 1 | 0 | 0 | 计价
YT13-121 | J03-01-036 | 机械 | 乙供 | JF003 | 维护费 | 元 | 151.96 | 1 | 0 | 0 | 计价
YT13-121 | J03-01-036 | 人工 | 乙供 | 9101109 | 安装技术工 | 工日 | 2.5 | 107 | 0 | 0 | 计价
YT13-121 | J03-01-036 | 材料 | 乙供 | C19010201 | 柴油0号 | kg | 35.85 | 6.32 | 0 | 0 | 计价
YT13-121 | J04-01-035 | 机械 | 乙供 | JF001 | 折旧费 | 元 | 352.01 | 1 | 0 | 0 | 计价
YT13-121 | J04-01-035 | 机械 | 乙供 | JF002 | 检修费 | 元 | 30.75 | 1 | 0 | 0 | 计价
YT13-121 | J04-01-035 | 机械 | 乙供 | JF003 | 维护费 | 元 | 177.43 | 1 | 0 | 0 | 计价
YT13-121 | J04-01-035 | 人工 | 乙供 | 9101109 | 安装技术工 | 工日 | 2.7027 | 107 | 0 | 0 | 计价
YT13-121 | J04-01-035 | 材料 | 乙供 | C19010201 | 柴油0号 | kg | 121.34 | 6.32 | 0 | 0 | 计价
YT13-121 | J05-01-010 | 机械 | 乙供 | JF001 | 折旧费 | 元 | 7.37 | 1 | 0 | 0 | 计价
YT13-121 | J05-01-010 | 机械 | 乙供 | JF002 | 检修费 | 元 | 2.61 | 1 | 0 | 0 | 计价
YT13-121 | J05-01-010 | 机械 | 乙供 | JF003 | 维护费 | 元 | 6.97 | 1 | 0 | 0 | 计价
YT13-121 | J05-01-010 | 机械 | 乙供 | JF004 | 安拆费及场外运费 | 元 | 9.1 | 1 | 0 | 0 | 计价
YT13-121 | J05-01-010 | 人工 | 乙供 | 9101109 | 安装技术工 | 工日 | 1.1905 | 107 | 0 | 0 | 计价
YT13-121 | J05-01-010 | 材料 | 乙供 | C21020101 | 电 | kW·h | 33.6 | 0.84 | 0 | 0 | 计价
YT13-121 | J09-01-003 | 机械 | 乙供 | JF001 | 折旧费 | 元 | 8.38 | 1 | 0 | 0 | 计价
YT13-121 | J09-01-003 | 机械 | 乙供 | JF002 | 检修费 | 元 | 3.8 | 1 | 0 | 0 | 计价
YT13-121 | J09-01-003 | 机械 | 乙供 | JF003 | 维护费 | 元 | 9.16 | 1 | 0 | 0 | 计价
YT13-121 | J09-01-003 | 机械 | 乙供 | JF004 | 安拆费及场外运费 | 元 | 7.03 | 1 | 0 | 0 | 计价
YT13-121 | J09-01-003 | 材料 | 乙供 | C21020101 | 电 | kW·h | 87.6 | 0.84 | 0 | 0 | 计价
YT13-121 | J09-01-033 | 机械 | 乙供 | JF001 | 折旧费 | 元 | 6.56 | 1 | 0 | 0 | 计价
YT13-121 | J09-01-033 | 机械 | 乙供 | JF002 | 检修费 | 元 | 1.16 | 1 | 0 | 0 | 计价
YT13-121 | J09-01-033 | 机械 | 乙供 | JF003 | 维护费 | 元 | 3.53 | 1 | 0 | 0 | 计价
YT13-121 | J09-01-033 | 机械 | 乙供 | JF004 | 安拆费及场外运费 | 元 | 5.63 | 1 | 0 | 0 | 计价
YT13-121 | J09-01-033 | 材料 | 乙供 | C21020101 | 电 | kW·h | 15.3 | 0.84 | 0 | 0 | 计价
YT13-122 | C09020114 | 人工 | 乙供 | 9101106 | 建筑普通工 | 工日 | 0.1769 | 70 | 0 | 0 | 计价
YT13-122 | C09020114 | 人工 | 乙供 | 9101107 | 建筑技术工 | 工日 | 0.0442 | 98 | 0 | 0 | 计价
YT13-122 | C09020114 | 材料 | 乙供 | C09010101 | 普通硅酸盐水泥 32.5 | t | 0.22 | 359.81 | 0 | 0 | 计价
YT13-122 | C09020114 | 材料 | 乙供 | C10010101 | 中砂 | m³ | 1.15 | 65 | 0 | 0 | 计价
YT13-122 | C09020114 | 材料 | 乙供 | C21010101 | 水 | t | 0.2 | 4.1 | 0 | 0 | 计价
YT13-122 | C09020114 | 机械 | 乙供 | J06-01-027 | 灰浆搅拌机 拌筒容量 200L | 台班 | 0.137 | 141.86 | 0 | 0 | 计价
YT13-122 | C09020303 | 人工 | 乙供 | 9101106 | 建筑普通工 | 工日 | 0.1769 | 70 | 0 | 0 | 计价
YT13-122 | C09020303 | 人工 | 乙供 | 9101107 | 建筑技术工 | 工日 | 0.0442 | 98 | 0 | 0 | 计价
YT13-122 | C09020303 | 材料 | 乙供 | C09010101 | 普通硅酸盐水泥 32.5 | t | 0.557 | 359.81 | 0 | 0 | 计价
YT13-122 | C09020303 | 材料 | 乙供 | C10010101 | 中砂 | m³ | 1.05 | 65 | 0 | 0 | 计价
YT13-122 | C09020303 | 材料 | 乙供 | C21010101 | 水 | t | 0.3 | 4.1 | 0 | 0 | 计价
YT13-122 | C09020303 | 机械 | 乙供 | J06-01-027 | 灰浆搅拌机 拌筒容量 200L | 台班 | 0.137 | 141.86 | 0 | 0 | 计价
YT13-122 | C09022001 | 人工 | 乙供 | 9101106 | 建筑普通工 | 工日 | 0.1822 | 70 | 0 | 0 | 计价
YT13-122 | C09022001 | 人工 | 乙供 | 9101107 | 建筑技术工 | 工日 | 0.0456 | 98 | 0 | 0 | 计价
YT13-122 | C09022001 | 材料 | 乙供 | C09010401 | 膨胀水泥 | t | 0.8195 | 997.51 | 0 | 0 | 计价
YT13-122 | C09022001 | 材料 | 乙供 | C10010101 | 中砂 | m³ | 0.8081 | 65 | 0 | 0 | 计价
YT13-122 | C09022001 | 材料 | 乙供 | C21010101 | 水 | t | 0.3 | 4.1 | 0 | 0 | 计价
YT13-122 | C09022001 | 机械 | 乙供 | J06-01-027 | 灰浆搅拌机 拌筒容量 200L | 台班 | 0.137 | 141.86 | 0 | 0 | 计价
YT13-122 | J03-01-007 | 机械 | 乙供 | JF001 | 折旧费 | 元 | 491.17 | 1 | 0 | 0 | 计价
YT13-122 | J03-01-007 | 机械 | 乙供 | JF002 | 检修费 | 元 | 103.56 | 1 | 0 | 0 | 计价
YT13-122 | J03-01-007 | 机械 | 乙供 | JF003 | 维护费 | 元 | 190.55 | 1 | 0 | 0 | 计价
YT13-122 | J03-01-007 | 人工 | 乙供 | 9101109 | 安装技术工 | 工日 | 2.2222 | 107 | 0 | 0 | 计价
YT13-122 | J03-01-007 | 材料 | 乙供 | C19010201 | 柴油0号 | kg | 54.009 | 6.32 | 0 | 0 | 计价
YT13-122 | J03-01-036 | 机械 | 乙供 | JF001 | 折旧费 | 元 | 157.49 | 1 | 0 | 0 | 计价
YT13-122 | J03-01-036 | 机械 | 乙供 | JF002 | 检修费 | 元 | 73.41 | 1 | 0 | 0 | 计价
YT13-122 | J03-01-036 | 机械 | 乙供 | JF003 | 维护费 | 元 | 151.96 | 1 | 0 | 0 | 计价
YT13-122 | J03-01-036 | 人工 | 乙供 | 9101109 | 安装技术工 | 工日 | 2.5 | 107 | 0 | 0 | 计价
YT13-122 | J03-01-036 | 材料 | 乙供 | C19010201 | 柴油0号 | kg | 35.85 | 6.32 | 0 | 0 | 计价
YT13-122 | J04-01-035 | 机械 | 乙供 | JF001 | 折旧费 | 元 | 352.01 | 1 | 0 | 0 | 计价
YT13-122 | J04-01-035 | 机械 | 乙供 | JF002 | 检修费 | 元 | 30.75 | 1 | 0 | 0 | 计价
YT13-122 | J04-01-035 | 机械 | 乙供 | JF003 | 维护费 | 元 | 177.43 | 1 | 0 | 0 | 计价
YT13-122 | J04-01-035 | 人工 | 乙供 | 9101109 | 安装技术工 | 工日 | 2.7027 | 107 | 0 | 0 | 计价
YT13-122 | J04-01-035 | 材料 | 乙供 | C19010201 | 柴油0号 | kg | 121.34 | 6.32 | 0 | 0 | 计价
YT13-122 | J05-01-010 | 机械 | 乙供 | JF001 | 折旧费 | 元 | 7.37 | 1 | 0 | 0 | 计价
YT13-122 | J05-01-010 | 机械 | 乙供 | JF002 | 检修费 | 元 | 2.61 | 1 | 0 | 0 | 计价
YT13-122 | J05-01-010 | 机械 | 乙供 | JF003 | 维护费 | 元 | 6.97 | 1 | 0 | 0 | 计价
YT13-122 | J05-01-010 | 机械 | 乙供 | JF004 | 安拆费及场外运费 | 元 | 9.1 | 1 | 0 | 0 | 计价
YT13-122 | J05-01-010 | 人工 | 乙供 | 9101109 | 安装技术工 | 工日 | 1.1905 | 107 | 0 | 0 | 计价
YT13-122 | J05-01-010 | 材料 | 乙供 | C21020101 | 电 | kW·h | 33.6 | 0.84 | 0 | 0 | 计价
YT13-122 | J09-01-003 | 机械 | 乙供 | JF001 | 折旧费 | 元 | 8.38 | 1 | 0 | 0 | 计价
YT13-122 | J09-01-003 | 机械 | 乙供 | JF002 | 检修费 | 元 | 3.8 | 1 | 0 | 0 | 计价
YT13-122 | J09-01-003 | 机械 | 乙供 | JF003 | 维护费 | 元 | 9.16 | 1 | 0 | 0 | 计价
YT13-122 | J09-01-003 | 机械 | 乙供 | JF004 | 安拆费及场外运费 | 元 | 7.03 | 1 | 0 | 0 | 计价
YT13-122 | J09-01-003 | 材料 | 乙供 | C21020101 | 电 | kW·h | 87.6 | 0.84 | 0 | 0 | 计价
YT13-122 | J09-01-033 | 机械 | 乙供 | JF001 | 折旧费 | 元 | 6.56 | 1 | 0 | 0 | 计价
YT13-122 | J09-01-033 | 机械 | 乙供 | JF002 | 检修费 | 元 | 1.16 | 1 | 0 | 0 | 计价
YT13-122 | J09-01-033 | 机械 | 乙供 | JF003 | 维护费 | 元 | 3.53 | 1 | 0 | 0 | 计价
YT13-122 | J09-01-033 | 机械 | 乙供 | JF004 | 安拆费及场外运费 | 元 | 5.63 | 1 | 0 | 0 | 计价
YT13-122 | J09-01-033 | 材料 | 乙供 | C21020101 | 电 | kW·h | 15.3 | 0.84 | 0 | 0 | 计价
YT13-123 | C09020114 | 人工 | 乙供 | 9101106 | 建筑普通工 | 工日 | 0.1769 | 70 | 0 | 0 | 计价
YT13-123 | C09020114 | 人工 | 乙供 | 9101107 | 建筑技术工 | 工日 | 0.0442 | 98 | 0 | 0 | 计价
YT13-123 | C09020114 | 材料 | 乙供 | C09010101 | 普通硅酸盐水泥 32.5 | t | 0.22 | 359.81 | 0 | 0 | 计价
YT13-123 | C09020114 | 材料 | 乙供 | C10010101 | 中砂 | m³ | 1.15 | 65 | 0 | 0 | 计价
YT13-123 | C09020114 | 材料 | 乙供 | C21010101 | 水 | t | 0.2 | 4.1 | 0 | 0 | 计价
YT13-123 | C09020114 | 机械 | 乙供 | J06-01-027 | 灰浆搅拌机 拌筒容量 200L | 台班 | 0.137 | 141.86 | 0 | 0 | 计价
YT13-123 | C09020303 | 人工 | 乙供 | 9101106 | 建筑普通工 | 工日 | 0.1769 | 70 | 0 | 0 | 计价
YT13-123 | C09020303 | 人工 | 乙供 | 9101107 | 建筑技术工 | 工日 | 0.0442 | 98 | 0 | 0 | 计价
YT13-123 | C09020303 | 材料 | 乙供 | C09010101 | 普通硅酸盐水泥 32.5 | t | 0.557 | 359.81 | 0 | 0 | 计价
YT13-123 | C09020303 | 材料 | 乙供 | C10010101 | 中砂 | m³ | 1.05 | 65 | 0 | 0 | 计价
YT13-123 | C09020303 | 材料 | 乙供 | C21010101 | 水 | t | 0.3 | 4.1 | 0 | 0 | 计价
YT13-123 | C09020303 | 机械 | 乙供 | J06-01-027 | 灰浆搅拌机 拌筒容量 200L | 台班 | 0.137 | 141.86 | 0 | 0 | 计价
YT13-123 | C09022001 | 人工 | 乙供 | 9101106 | 建筑普通工 | 工日 | 0.1822 | 70 | 0 | 0 | 计价
YT13-123 | C09022001 | 人工 | 乙供 | 9101107 | 建筑技术工 | 工日 | 0.0456 | 98 | 0 | 0 | 计价
YT13-123 | C09022001 | 材料 | 乙供 | C09010401 | 膨胀水泥 | t | 0.8195 | 997.51 | 0 | 0 | 计价
YT13-123 | C09022001 | 材料 | 乙供 | C10010101 | 中砂 | m³ | 0.8081 | 65 | 0 | 0 | 计价
YT13-123 | C09022001 | 材料 | 乙供 | C21010101 | 水 | t | 0.3 | 4.1 | 0 | 0 | 计价
YT13-123 | C09022001 | 机械 | 乙供 | J06-01-027 | 灰浆搅拌机 拌筒容量 200L | 台班 | 0.137 | 141.86 | 0 | 0 | 计价
YT13-123 | J03-01-007 | 机械 | 乙供 | JF001 | 折旧费 | 元 | 491.17 | 1 | 0 | 0 | 计价
YT13-123 | J03-01-007 | 机械 | 乙供 | JF002 | 检修费 | 元 | 103.56 | 1 | 0 | 0 | 计价
YT13-123 | J03-01-007 | 机械 | 乙供 | JF003 | 维护费 | 元 | 190.55 | 1 | 0 | 0 | 计价
YT13-123 | J03-01-007 | 人工 | 乙供 | 9101109 | 安装技术工 | 工日 | 2.2222 | 107 | 0 | 0 | 计价
YT13-123 | J03-01-007 | 材料 | 乙供 | C19010201 | 柴油0号 | kg | 54.009 | 6.32 | 0 | 0 | 计价
YT13-123 | J03-01-036 | 机械 | 乙供 | JF001 | 折旧费 | 元 | 157.49 | 1 | 0 | 0 | 计价
YT13-123 | J03-01-036 | 机械 | 乙供 | JF002 | 检修费 | 元 | 73.41 | 1 | 0 | 0 | 计价
YT13-123 | J03-01-036 | 机械 | 乙供 | JF003 | 维护费 | 元 | 151.96 | 1 | 0 | 0 | 计价
YT13-123 | J03-01-036 | 人工 | 乙供 | 9101109 | 安装技术工 | 工日 | 2.5 | 107 | 0 | 0 | 计价
YT13-123 | J03-01-036 | 材料 | 乙供 | C19010201 | 柴油0号 | kg | 35.85 | 6.32 | 0 | 0 | 计价
YT13-123 | J04-01-035 | 机械 | 乙供 | JF001 | 折旧费 | 元 | 352.01 | 1 | 0 | 0 | 计价
YT13-123 | J04-01-035 | 机械 | 乙供 | JF002 | 检修费 | 元 | 30.75 | 1 | 0 | 0 | 计价
YT13-123 | J04-01-035 | 机械 | 乙供 | JF003 | 维护费 | 元 | 177.43 | 1 | 0 | 0 | 计价
YT13-123 | J04-01-035 | 人工 | 乙供 | 9101109 | 安装技术工 | 工日 | 2.7027 | 107 | 0 | 0 | 计价
YT13-123 | J04-01-035 | 材料 | 乙供 | C19010201 | 柴油0号 | kg | 121.34 | 6.32 | 0 | 0 | 计价
YT13-123 | J05-01-010 | 机械 | 乙供 | JF001 | 折旧费 | 元 | 7.37 | 1 | 0 | 0 | 计价
YT13-123 | J05-01-010 | 机械 | 乙供 | JF002 | 检修费 | 元 | 2.61 | 1 | 0 | 0 | 计价
YT13-123 | J05-01-010 | 机械 | 乙供 | JF003 | 维护费 | 元 | 6.97 | 1 | 0 | 0 | 计价
YT13-123 | J05-01-010 | 机械 | 乙供 | JF004 | 安拆费及场外运费 | 元 | 9.1 | 1 | 0 | 0 | 计价
YT13-123 | J05-01-010 | 人工 | 乙供 | 9101109 | 安装技术工 | 工日 | 1.1905 | 107 | 0 | 0 | 计价
YT13-123 | J05-01-010 | 材料 | 乙供 | C21020101 | 电 | kW·h | 33.6 | 0.84 | 0 | 0 | 计价
YT13-123 | J09-01-003 | 机械 | 乙供 | JF001 | 折旧费 | 元 | 8.38 | 1 | 0 | 0 | 计价
YT13-123 | J09-01-003 | 机械 | 乙供 | JF002 | 检修费 | 元 | 3.8 | 1 | 0 | 0 | 计价
YT13-123 | J09-01-003 | 机械 | 乙供 | JF003 | 维护费 | 元 | 9.16 | 1 | 0 | 0 | 计价
YT13-123 | J09-01-003 | 机械 | 乙供 | JF004 | 安拆费及场外运费 | 元 | 7.03 | 1 | 0 | 0 | 计价
YT13-123 | J09-01-003 | 材料 | 乙供 | C21020101 | 电 | kW·h | 87.6 | 0.84 | 0 | 0 | 计价
YT13-123 | J09-01-033 | 机械 | 乙供 | JF001 | 折旧费 | 元 | 6.56 | 1 | 0 | 0 | 计价
YT13-123 | J09-01-033 | 机械 | 乙供 | JF002 | 检修费 | 元 | 1.16 | 1 | 0 | 0 | 计价
YT13-123 | J09-01-033 | 机械 | 乙供 | JF003 | 维护费 | 元 | 3.53 | 1 | 0 | 0 | 计价
YT13-123 | J09-01-033 | 机械 | 乙供 | JF004 | 安拆费及场外运费 | 元 | 5.63 | 1 | 0 | 0 | 计价
YT13-123 | J09-01-033 | 材料 | 乙供 | C21020101 | 电 | kW·h | 15.3 | 0.84 | 0 | 0 | 计价
YT13-124 | C09020114 | 人工 | 乙供 | 9101106 | 建筑普通工 | 工日 | 0.1769 | 70 | 0 | 0 | 计价
YT13-124 | C09020114 | 人工 | 乙供 | 9101107 | 建筑技术工 | 工日 | 0.0442 | 98 | 0 | 0 | 计价
YT13-124 | C09020114 | 材料 | 乙供 | C09010101 | 普通硅酸盐水泥 32.5 | t | 0.22 | 359.81 | 0 | 0 | 计价
YT13-124 | C09020114 | 材料 | 乙供 | C10010101 | 中砂 | m³ | 1.15 | 65 | 0 | 0 | 计价
YT13-124 | C09020114 | 材料 | 乙供 | C21010101 | 水 | t | 0.2 | 4.1 | 0 | 0 | 计价
YT13-124 | C09020114 | 机械 | 乙供 | J06-01-027 | 灰浆搅拌机 拌筒容量 200L | 台班 | 0.137 | 141.86 | 0 | 0 | 计价
YT13-124 | C09020303 | 人工 | 乙供 | 9101106 | 建筑普通工 | 工日 | 0.1769 | 70 | 0 | 0 | 计价
YT13-124 | C09020303 | 人工 | 乙供 | 9101107 | 建筑技术工 | 工日 | 0.0442 | 98 | 0 | 0 | 计价
YT13-124 | C09020303 | 材料 | 乙供 | C09010101 | 普通硅酸盐水泥 32.5 | t | 0.557 | 359.81 | 0 | 0 | 计价
YT13-124 | C09020303 | 材料 | 乙供 | C10010101 | 中砂 | m³ | 1.05 | 65 | 0 | 0 | 计价
YT13-124 | C09020303 | 材料 | 乙供 | C21010101 | 水 | t | 0.3 | 4.1 | 0 | 0 | 计价
YT13-124 | C09020303 | 机械 | 乙供 | J06-01-027 | 灰浆搅拌机 拌筒容量 200L | 台班 | 0.137 | 141.86 | 0 | 0 | 计价
YT13-124 | C09022001 | 人工 | 乙供 | 9101106 | 建筑普通工 | 工日 | 0.1822 | 70 | 0 | 0 | 计价
YT13-124 | C09022001 | 人工 | 乙供 | 9101107 | 建筑技术工 | 工日 | 0.0456 | 98 | 0 | 0 | 计价
YT13-124 | C09022001 | 材料 | 乙供 | C09010401 | 膨胀水泥 | t | 0.8195 | 997.51 | 0 | 0 | 计价
YT13-124 | C09022001 | 材料 | 乙供 | C10010101 | 中砂 | m³ | 0.8081 | 65 | 0 | 0 | 计价
YT13-124 | C09022001 | 材料 | 乙供 | C21010101 | 水 | t | 0.3 | 4.1 | 0 | 0 | 计价
YT13-124 | C09022001 | 机械 | 乙供 | J06-01-027 | 灰浆搅拌机 拌筒容量 200L | 台班 | 0.137 | 141.86 | 0 | 0 | 计价
YT13-124 | J03-01-007 | 机械 | 乙供 | JF001 | 折旧费 | 元 | 491.17 | 1 | 0 | 0 | 计价
YT13-124 | J03-01-007 | 机械 | 乙供 | JF002 | 检修费 | 元 | 103.56 | 1 | 0 | 0 | 计价
YT13-124 | J03-01-007 | 机械 | 乙供 | JF003 | 维护费 | 元 | 190.55 | 1 | 0 | 0 | 计价
YT13-124 | J03-01-007 | 人工 | 乙供 | 9101109 | 安装技术工 | 工日 | 2.2222 | 107 | 0 | 0 | 计价
YT13-124 | J03-01-007 | 材料 | 乙供 | C19010201 | 柴油0号 | kg | 54.009 | 6.32 | 0 | 0 | 计价
YT13-124 | J03-01-036 | 机械 | 乙供 | JF001 | 折旧费 | 元 | 157.49 | 1 | 0 | 0 | 计价
YT13-124 | J03-01-036 | 机械 | 乙供 | JF002 | 检修费 | 元 | 73.41 | 1 | 0 | 0 | 计价
YT13-124 | J03-01-036 | 机械 | 乙供 | JF003 | 维护费 | 元 | 151.96 | 1 | 0 | 0 | 计价
YT13-124 | J03-01-036 | 人工 | 乙供 | 9101109 | 安装技术工 | 工日 | 2.5 | 107 | 0 | 0 | 计价
YT13-124 | J03-01-036 | 材料 | 乙供 | C19010201 | 柴油0号 | kg | 35.85 | 6.32 | 0 | 0 | 计价
YT13-124 | J04-01-035 | 机械 | 乙供 | JF001 | 折旧费 | 元 | 352.01 | 1 | 0 | 0 | 计价
YT13-124 | J04-01-035 | 机械 | 乙供 | JF002 | 检修费 | 元 | 30.75 | 1 | 0 | 0 | 计价
YT13-124 | J04-01-035 | 机械 | 乙供 | JF003 | 维护费 | 元 | 177.43 | 1 | 0 | 0 | 计价
YT13-124 | J04-01-035 | 人工 | 乙供 | 9101109 | 安装技术工 | 工日 | 2.7027 | 107 | 0 | 0 | 计价
YT13-124 | J04-01-035 | 材料 | 乙供 | C19010201 | 柴油0号 | kg | 121.34 | 6.32 | 0 | 0 | 计价
YT13-124 | J05-01-010 | 机械 | 乙供 | JF001 | 折旧费 | 元 | 7.37 | 1 | 0 | 0 | 计价
YT13-124 | J05-01-010 | 机械 | 乙供 | JF002 | 检修费 | 元 | 2.61 | 1 | 0 | 0 | 计价
YT13-124 | J05-01-010 | 机械 | 乙供 | JF003 | 维护费 | 元 | 6.97 | 1 | 0 | 0 | 计价
YT13-124 | J05-01-010 | 机械 | 乙供 | JF004 | 安拆费及场外运费 | 元 | 9.1 | 1 | 0 | 0 | 计价
YT13-124 | J05-01-010 | 人工 | 乙供 | 9101109 | 安装技术工 | 工日 | 1.1905 | 107 | 0 | 0 | 计价
YT13-124 | J05-01-010 | 材料 | 乙供 | C21020101 | 电 | kW·h | 33.6 | 0.84 | 0 | 0 | 计价
YT13-124 | J09-01-003 | 机械 | 乙供 | JF001 | 折旧费 | 元 | 8.38 | 1 | 0 | 0 | 计价
YT13-124 | J09-01-003 | 机械 | 乙供 | JF002 | 检修费 | 元 | 3.8 | 1 | 0 | 0 | 计价
YT13-124 | J09-01-003 | 机械 | 乙供 | JF003 | 维护费 | 元 | 9.16 | 1 | 0 | 0 | 计价
YT13-124 | J09-01-003 | 机械 | 乙供 | JF004 | 安拆费及场外运费 | 元 | 7.03 | 1 | 0 | 0 | 计价
YT13-124 | J09-01-003 | 材料 | 乙供 | C21020101 | 电 | kW·h | 87.6 | 0.84 | 0 | 0 | 计价
YT13-124 | J09-01-033 | 机械 | 乙供 | JF001 | 折旧费 | 元 | 6.56 | 1 | 0 | 0 | 计价
YT13-124 | J09-01-033 | 机械 | 乙供 | JF002 | 检修费 | 元 | 1.16 | 1 | 0 | 0 | 计价
YT13-124 | J09-01-033 | 机械 | 乙供 | JF003 | 维护费 | 元 | 3.53 | 1 | 0 | 0 | 计价
YT13-124 | J09-01-033 | 机械 | 乙供 | JF004 | 安拆费及场外运费 | 元 | 5.63 | 1 | 0 | 0 | 计价
YT13-124 | J09-01-033 | 材料 | 乙供 | C21020101 | 电 | kW·h | 15.3 | 0.84 | 0 | 0 | 计价
YT13-125 | C09020114 | 人工 | 乙供 | 9101106 | 建筑普通工 | 工日 | 0.1769 | 70 | 0 | 0 | 计价
YT13-125 | C09020114 | 人工 | 乙供 | 9101107 | 建筑技术工 | 工日 | 0.0442 | 98 | 0 | 0 | 计价
YT13-125 | C09020114 | 材料 | 乙供 | C09010101 | 普通硅酸盐水泥 32.5 | t | 0.22 | 359.81 | 0 | 0 | 计价
YT13-125 | C09020114 | 材料 | 乙供 | C10010101 | 中砂 | m³ | 1.15 | 65 | 0 | 0 | 计价
YT13-125 | C09020114 | 材料 | 乙供 | C21010101 | 水 | t | 0.2 | 4.1 | 0 | 0 | 计价
YT13-125 | C09020114 | 机械 | 乙供 | J06-01-027 | 灰浆搅拌机 拌筒容量 200L | 台班 | 0.137 | 141.86 | 0 | 0 | 计价
YT13-125 | C09020303 | 人工 | 乙供 | 9101106 | 建筑普通工 | 工日 | 0.1769 | 70 | 0 | 0 | 计价
YT13-125 | C09020303 | 人工 | 乙供 | 9101107 | 建筑技术工 | 工日 | 0.0442 | 98 | 0 | 0 | 计价
YT13-125 | C09020303 | 材料 | 乙供 | C09010101 | 普通硅酸盐水泥 32.5 | t | 0.557 | 359.81 | 0 | 0 | 计价
YT13-125 | C09020303 | 材料 | 乙供 | C10010101 | 中砂 | m³ | 1.05 | 65 | 0 | 0 | 计价
YT13-125 | C09020303 | 材料 | 乙供 | C21010101 | 水 | t | 0.3 | 4.1 | 0 | 0 | 计价
YT13-125 | C09020303 | 机械 | 乙供 | J06-01-027 | 灰浆搅拌机 拌筒容量 200L | 台班 | 0.137 | 141.86 | 0 | 0 | 计价
YT13-125 | C09022001 | 人工 | 乙供 | 9101106 | 建筑普通工 | 工日 | 0.1822 | 70 | 0 | 0 | 计价
YT13-125 | C09022001 | 人工 | 乙供 | 9101107 | 建筑技术工 | 工日 | 0.0456 | 98 | 0 | 0 | 计价
YT13-125 | C09022001 | 材料 | 乙供 | C09010401 | 膨胀水泥 | t | 0.8195 | 997.51 | 0 | 0 | 计价
YT13-125 | C09022001 | 材料 | 乙供 | C10010101 | 中砂 | m³ | 0.8081 | 65 | 0 | 0 | 计价
YT13-125 | C09022001 | 材料 | 乙供 | C21010101 | 水 | t | 0.3 | 4.1 | 0 | 0 | 计价
YT13-125 | C09022001 | 机械 | 乙供 | J06-01-027 | 灰浆搅拌机 拌筒容量 200L | 台班 | 0.137 | 141.86 | 0 | 0 | 计价
YT13-125 | J03-01-007 | 机械 | 乙供 | JF001 | 折旧费 | 元 | 491.17 | 1 | 0 | 0 | 计价
YT13-125 | J03-01-007 | 机械 | 乙供 | JF002 | 检修费 | 元 | 103.56 | 1 | 0 | 0 | 计价
YT13-125 | J03-01-007 | 机械 | 乙供 | JF003 | 维护费 | 元 | 190.55 | 1 | 0 | 0 | 计价
YT13-125 | J03-01-007 | 人工 | 乙供 | 9101109 | 安装技术工 | 工日 | 2.2222 | 107 | 0 | 0 | 计价
YT13-125 | J03-01-007 | 材料 | 乙供 | C19010201 | 柴油0号 | kg | 54.009 | 6.32 | 0 | 0 | 计价
YT13-125 | J03-01-036 | 机械 | 乙供 | JF001 | 折旧费 | 元 | 157.49 | 1 | 0 | 0 | 计价
YT13-125 | J03-01-036 | 机械 | 乙供 | JF002 | 检修费 | 元 | 73.41 | 1 | 0 | 0 | 计价
YT13-125 | J03-01-036 | 机械 | 乙供 | JF003 | 维护费 | 元 | 151.96 | 1 | 0 | 0 | 计价
YT13-125 | J03-01-036 | 人工 | 乙供 | 9101109 | 安装技术工 | 工日 | 2.5 | 107 | 0 | 0 | 计价
YT13-125 | J03-01-036 | 材料 | 乙供 | C19010201 | 柴油0号 | kg | 35.85 | 6.32 | 0 | 0 | 计价
YT13-125 | J04-01-035 | 机械 | 乙供 | JF001 | 折旧费 | 元 | 352.01 | 1 | 0 | 0 | 计价
YT13-125 | J04-01-035 | 机械 | 乙供 | JF002 | 检修费 | 元 | 30.75 | 1 | 0 | 0 | 计价
YT13-125 | J04-01-035 | 机械 | 乙供 | JF003 | 维护费 | 元 | 177.43 | 1 | 0 | 0 | 计价
YT13-125 | J04-01-035 | 人工 | 乙供 | 9101109 | 安装技术工 | 工日 | 2.7027 | 107 | 0 | 0 | 计价
YT13-125 | J04-01-035 | 材料 | 乙供 | C19010201 | 柴油0号 | kg | 121.34 | 6.32 | 0 | 0 | 计价
YT13-125 | J05-01-010 | 机械 | 乙供 | JF001 | 折旧费 | 元 | 7.37 | 1 | 0 | 0 | 计价
YT13-125 | J05-01-010 | 机械 | 乙供 | JF002 | 检修费 | 元 | 2.61 | 1 | 0 | 0 | 计价
YT13-125 | J05-01-010 | 机械 | 乙供 | JF003 | 维护费 | 元 | 6.97 | 1 | 0 | 0 | 计价
YT13-125 | J05-01-010 | 机械 | 乙供 | JF004 | 安拆费及场外运费 | 元 | 9.1 | 1 | 0 | 0 | 计价
YT13-125 | J05-01-010 | 人工 | 乙供 | 9101109 | 安装技术工 | 工日 | 1.1905 | 107 | 0 | 0 | 计价
YT13-125 | J05-01-010 | 材料 | 乙供 | C21020101 | 电 | kW·h | 33.6 | 0.84 | 0 | 0 | 计价
YT13-125 | J09-01-003 | 机械 | 乙供 | JF001 | 折旧费 | 元 | 8.38 | 1 | 0 | 0 | 计价
YT13-125 | J09-01-003 | 机械 | 乙供 | JF002 | 检修费 | 元 | 3.8 | 1 | 0 | 0 | 计价
YT13-125 | J09-01-003 | 机械 | 乙供 | JF003 | 维护费 | 元 | 9.16 | 1 | 0 | 0 | 计价
YT13-125 | J09-01-003 | 机械 | 乙供 | JF004 | 安拆费及场外运费 | 元 | 7.03 | 1 | 0 | 0 | 计价
YT13-125 | J09-01-003 | 材料 | 乙供 | C21020101 | 电 | kW·h | 87.6 | 0.84 | 0 | 0 | 计价
YT13-125 | J09-01-033 | 机械 | 乙供 | JF001 | 折旧费 | 元 | 6.56 | 1 | 0 | 0 | 计价
YT13-125 | J09-01-033 | 机械 | 乙供 | JF002 | 检修费 | 元 | 1.16 | 1 | 0 | 0 | 计价
YT13-125 | J09-01-033 | 机械 | 乙供 | JF003 | 维护费 | 元 | 3.53 | 1 | 0 | 0 | 计价
YT13-125 | J09-01-033 | 机械 | 乙供 | JF004 | 安拆费及场外运费 | 元 | 5.63 | 1 | 0 | 0 | 计价
YT13-125 | J09-01-033 | 材料 | 乙供 | C21020101 | 电 | kW·h | 15.3 | 0.84 | 0 | 0 | 计价
YT13-126 | C09020114 | 人工 | 乙供 | 9101106 | 建筑普通工 | 工日 | 0.1769 | 70 | 0 | 0 | 计价
YT13-126 | C09020114 | 人工 | 乙供 | 9101107 | 建筑技术工 | 工日 | 0.0442 | 98 | 0 | 0 | 计价
YT13-126 | C09020114 | 材料 | 乙供 | C09010101 | 普通硅酸盐水泥 32.5 | t | 0.22 | 359.81 | 0 | 0 | 计价
YT13-126 | C09020114 | 材料 | 乙供 | C10010101 | 中砂 | m³ | 1.15 | 65 | 0 | 0 | 计价
YT13-126 | C09020114 | 材料 | 乙供 | C21010101 | 水 | t | 0.2 | 4.1 | 0 | 0 | 计价
YT13-126 | C09020114 | 机械 | 乙供 | J06-01-027 | 灰浆搅拌机 拌筒容量 200L | 台班 | 0.137 | 141.86 | 0 | 0 | 计价
YT13-126 | C09020303 | 人工 | 乙供 | 9101106 | 建筑普通工 | 工日 | 0.1769 | 70 | 0 | 0 | 计价
YT13-126 | C09020303 | 人工 | 乙供 | 9101107 | 建筑技术工 | 工日 | 0.0442 | 98 | 0 | 0 | 计价
YT13-126 | C09020303 | 材料 | 乙供 | C09010101 | 普通硅酸盐水泥 32.5 | t | 0.557 | 359.81 | 0 | 0 | 计价
YT13-126 | C09020303 | 材料 | 乙供 | C10010101 | 中砂 | m³ | 1.05 | 65 | 0 | 0 | 计价
YT13-126 | C09020303 | 材料 | 乙供 | C21010101 | 水 | t | 0.3 | 4.1 | 0 | 0 | 计价
YT13-126 | C09020303 | 机械 | 乙供 | J06-01-027 | 灰浆搅拌机 拌筒容量 200L | 台班 | 0.137 | 141.86 | 0 | 0 | 计价
YT13-126 | C09022001 | 人工 | 乙供 | 9101106 | 建筑普通工 | 工日 | 0.1822 | 70 | 0 | 0 | 计价
YT13-126 | C09022001 | 人工 | 乙供 | 9101107 | 建筑技术工 | 工日 | 0.0456 | 98 | 0 | 0 | 计价
YT13-126 | C09022001 | 材料 | 乙供 | C09010401 | 膨胀水泥 | t | 0.8195 | 997.51 | 0 | 0 | 计价
YT13-126 | C09022001 | 材料 | 乙供 | C10010101 | 中砂 | m³ | 0.8081 | 65 | 0 | 0 | 计价
YT13-126 | C09022001 | 材料 | 乙供 | C21010101 | 水 | t | 0.3 | 4.1 | 0 | 0 | 计价
YT13-126 | C09022001 | 机械 | 乙供 | J06-01-027 | 灰浆搅拌机 拌筒容量 200L | 台班 | 0.137 | 141.86 | 0 | 0 | 计价
YT13-126 | J03-01-007 | 机械 | 乙供 | JF001 | 折旧费 | 元 | 491.17 | 1 | 0 | 0 | 计价
YT13-126 | J03-01-007 | 机械 | 乙供 | JF002 | 检修费 | 元 | 103.56 | 1 | 0 | 0 | 计价
YT13-126 | J03-01-007 | 机械 | 乙供 | JF003 | 维护费 | 元 | 190.55 | 1 | 0 | 0 | 计价
YT13-126 | J03-01-007 | 人工 | 乙供 | 9101109 | 安装技术工 | 工日 | 2.2222 | 107 | 0 | 0 | 计价
YT13-126 | J03-01-007 | 材料 | 乙供 | C19010201 | 柴油0号 | kg | 54.009 | 6.32 | 0 | 0 | 计价
YT13-126 | J03-01-036 | 机械 | 乙供 | JF001 | 折旧费 | 元 | 157.49 | 1 | 0 | 0 | 计价
YT13-126 | J03-01-036 | 机械 | 乙供 | JF002 | 检修费 | 元 | 73.41 | 1 | 0 | 0 | 计价
YT13-126 | J03-01-036 | 机械 | 乙供 | JF003 | 维护费 | 元 | 151.96 | 1 | 0 | 0 | 计价
YT13-126 | J03-01-036 | 人工 | 乙供 | 9101109 | 安装技术工 | 工日 | 2.5 | 107 | 0 | 0 | 计价
YT13-126 | J03-01-036 | 材料 | 乙供 | C19010201 | 柴油0号 | kg | 35.85 | 6.32 | 0 | 0 | 计价
YT13-126 | J04-01-035 | 机械 | 乙供 | JF001 | 折旧费 | 元 | 352.01 | 1 | 0 | 0 | 计价
YT13-126 | J04-01-035 | 机械 | 乙供 | JF002 | 检修费 | 元 | 30.75 | 1 | 0 | 0 | 计价
YT13-126 | J04-01-035 | 机械 | 乙供 | JF003 | 维护费 | 元 | 177.43 | 1 | 0 | 0 | 计价
YT13-126 | J04-01-035 | 人工 | 乙供 | 9101109 | 安装技术工 | 工日 | 2.7027 | 107 | 0 | 0 | 计价
YT13-126 | J04-01-035 | 材料 | 乙供 | C19010201 | 柴油0号 | kg | 121.34 | 6.32 | 0 | 0 | 计价
YT13-126 | J05-01-010 | 机械 | 乙供 | JF001 | 折旧费 | 元 | 7.37 | 1 | 0 | 0 | 计价
YT13-126 | J05-01-010 | 机械 | 乙供 | JF002 | 检修费 | 元 | 2.61 | 1 | 0 | 0 | 计价
YT13-126 | J05-01-010 | 机械 | 乙供 | JF003 | 维护费 | 元 | 6.97 | 1 | 0 | 0 | 计价
YT13-126 | J05-01-010 | 机械 | 乙供 | JF004 | 安拆费及场外运费 | 元 | 9.1 | 1 | 0 | 0 | 计价
YT13-126 | J05-01-010 | 人工 | 乙供 | 9101109 | 安装技术工 | 工日 | 1.1905 | 107 | 0 | 0 | 计价
YT13-126 | J05-01-010 | 材料 | 乙供 | C21020101 | 电 | kW·h | 33.6 | 0.84 | 0 | 0 | 计价
YT13-126 | J09-01-003 | 机械 | 乙供 | JF001 | 折旧费 | 元 | 8.38 | 1 | 0 | 0 | 计价
YT13-126 | J09-01-003 | 机械 | 乙供 | JF002 | 检修费 | 元 | 3.8 | 1 | 0 | 0 | 计价
YT13-126 | J09-01-003 | 机械 | 乙供 | JF003 | 维护费 | 元 | 9.16 | 1 | 0 | 0 | 计价
YT13-126 | J09-01-003 | 机械 | 乙供 | JF004 | 安拆费及场外运费 | 元 | 7.03 | 1 | 0 | 0 | 计价
YT13-126 | J09-01-003 | 材料 | 乙供 | C21020101 | 电 | kW·h | 87.6 | 0.84 | 0 | 0 | 计价
YT13-126 | J09-01-033 | 机械 | 乙供 | JF001 | 折旧费 | 元 | 6.56 | 1 | 0 | 0 | 计价
YT13-126 | J09-01-033 | 机械 | 乙供 | JF002 | 检修费 | 元 | 1.16 | 1 | 0 | 0 | 计价
YT13-126 | J09-01-033 | 机械 | 乙供 | JF003 | 维护费 | 元 | 3.53 | 1 | 0 | 0 | 计价
YT13-126 | J09-01-033 | 机械 | 乙供 | JF004 | 安拆费及场外运费 | 元 | 5.63 | 1 | 0 | 0 | 计价
YT13-126 | J09-01-033 | 材料 | 乙供 | C21020101 | 电 | kW·h | 15.3 | 0.84 | 0 | 0 | 计价
YT13-127 | C09020114 | 人工 | 乙供 | 9101106 | 建筑普通工 | 工日 | 0.1769 | 70 | 0 | 0 | 计价
YT13-127 | C09020114 | 人工 | 乙供 | 9101107 | 建筑技术工 | 工日 | 0.0442 | 98 | 0 | 0 | 计价
YT13-127 | C09020114 | 材料 | 乙供 | C09010101 | 普通硅酸盐水泥 32.5 | t | 0.22 | 359.81 | 0 | 0 | 计价
YT13-127 | C09020114 | 材料 | 乙供 | C10010101 | 中砂 | m³ | 1.15 | 65 | 0 | 0 | 计价
YT13-127 | C09020114 | 材料 | 乙供 | C21010101 | 水 | t | 0.2 | 4.1 | 0 | 0 | 计价
YT13-127 | C09020114 | 机械 | 乙供 | J06-01-027 | 灰浆搅拌机 拌筒容量 200L | 台班 | 0.137 | 141.86 | 0 | 0 | 计价
YT13-127 | C09020303 | 人工 | 乙供 | 9101106 | 建筑普通工 | 工日 | 0.1769 | 70 | 0 | 0 | 计价
YT13-127 | C09020303 | 人工 | 乙供 | 9101107 | 建筑技术工 | 工日 | 0.0442 | 98 | 0 | 0 | 计价
YT13-127 | C09020303 | 材料 | 乙供 | C09010101 | 普通硅酸盐水泥 32.5 | t | 0.557 | 359.81 | 0 | 0 | 计价
YT13-127 | C09020303 | 材料 | 乙供 | C10010101 | 中砂 | m³ | 1.05 | 65 | 0 | 0 | 计价
YT13-127 | C09020303 | 材料 | 乙供 | C21010101 | 水 | t | 0.3 | 4.1 | 0 | 0 | 计价
YT13-127 | C09020303 | 机械 | 乙供 | J06-01-027 | 灰浆搅拌机 拌筒容量 200L | 台班 | 0.137 | 141.86 | 0 | 0 | 计价
YT13-127 | C09022001 | 人工 | 乙供 | 9101106 | 建筑普通工 | 工日 | 0.1822 | 70 | 0 | 0 | 计价
YT13-127 | C09022001 | 人工 | 乙供 | 9101107 | 建筑技术工 | 工日 | 0.0456 | 98 | 0 | 0 | 计价
YT13-127 | C09022001 | 材料 | 乙供 | C09010401 | 膨胀水泥 | t | 0.8195 | 997.51 | 0 | 0 | 计价
YT13-127 | C09022001 | 材料 | 乙供 | C10010101 | 中砂 | m³ | 0.8081 | 65 | 0 | 0 | 计价
YT13-127 | C09022001 | 材料 | 乙供 | C21010101 | 水 | t | 0.3 | 4.1 | 0 | 0 | 计价
YT13-127 | C09022001 | 机械 | 乙供 | J06-01-027 | 灰浆搅拌机 拌筒容量 200L | 台班 | 0.137 | 141.86 | 0 | 0 | 计价
YT13-127 | J03-01-007 | 机械 | 乙供 | JF001 | 折旧费 | 元 | 491.17 | 1 | 0 | 0 | 计价
YT13-127 | J03-01-007 | 机械 | 乙供 | JF002 | 检修费 | 元 | 103.56 | 1 | 0 | 0 | 计价
YT13-127 | J03-01-007 | 机械 | 乙供 | JF003 | 维护费 | 元 | 190.55 | 1 | 0 | 0 | 计价
YT13-127 | J03-01-007 | 人工 | 乙供 | 9101109 | 安装技术工 | 工日 | 2.2222 | 107 | 0 | 0 | 计价
YT13-127 | J03-01-007 | 材料 | 乙供 | C19010201 | 柴油0号 | kg | 54.009 | 6.32 | 0 | 0 | 计价
YT13-127 | J03-01-036 | 机械 | 乙供 | JF001 | 折旧费 | 元 | 157.49 | 1 | 0 | 0 | 计价
YT13-127 | J03-01-036 | 机械 | 乙供 | JF002 | 检修费 | 元 | 73.41 | 1 | 0 | 0 | 计价
YT13-127 | J03-01-036 | 机械 | 乙供 | JF003 | 维护费 | 元 | 151.96 | 1 | 0 | 0 | 计价
YT13-127 | J03-01-036 | 人工 | 乙供 | 9101109 | 安装技术工 | 工日 | 2.5 | 107 | 0 | 0 | 计价
YT13-127 | J03-01-036 | 材料 | 乙供 | C19010201 | 柴油0号 | kg | 35.85 | 6.32 | 0 | 0 | 计价
YT13-127 | J04-01-035 | 机械 | 乙供 | JF001 | 折旧费 | 元 | 352.01 | 1 | 0 | 0 | 计价
YT13-127 | J04-01-035 | 机械 | 乙供 | JF002 | 检修费 | 元 | 30.75 | 1 | 0 | 0 | 计价
YT13-127 | J04-01-035 | 机械 | 乙供 | JF003 | 维护费 | 元 | 177.43 | 1 | 0 | 0 | 计价
YT13-127 | J04-01-035 | 人工 | 乙供 | 9101109 | 安装技术工 | 工日 | 2.7027 | 107 | 0 | 0 | 计价
YT13-127 | J04-01-035 | 材料 | 乙供 | C19010201 | 柴油0号 | kg | 121.34 | 6.32 | 0 | 0 | 计价
YT13-127 | J05-01-010 | 机械 | 乙供 | JF001 | 折旧费 | 元 | 7.37 | 1 | 0 | 0 | 计价
YT13-127 | J05-01-010 | 机械 | 乙供 | JF002 | 检修费 | 元 | 2.61 | 1 | 0 | 0 | 计价
YT13-127 | J05-01-010 | 机械 | 乙供 | JF003 | 维护费 | 元 | 6.97 | 1 | 0 | 0 | 计价
YT13-127 | J05-01-010 | 机械 | 乙供 | JF004 | 安拆费及场外运费 | 元 | 9.1 | 1 | 0 | 0 | 计价
YT13-127 | J05-01-010 | 人工 | 乙供 | 9101109 | 安装技术工 | 工日 | 1.1905 | 107 | 0 | 0 | 计价
YT13-127 | J05-01-010 | 材料 | 乙供 | C21020101 | 电 | kW·h | 33.6 | 0.84 | 0 | 0 | 计价
YT13-127 | J09-01-003 | 机械 | 乙供 | JF001 | 折旧费 | 元 | 8.38 | 1 | 0 | 0 | 计价
YT13-127 | J09-01-003 | 机械 | 乙供 | JF002 | 检修费 | 元 | 3.8 | 1 | 0 | 0 | 计价
YT13-127 | J09-01-003 | 机械 | 乙供 | JF003 | 维护费 | 元 | 9.16 | 1 | 0 | 0 | 计价
YT13-127 | J09-01-003 | 机械 | 乙供 | JF004 | 安拆费及场外运费 | 元 | 7.03 | 1 | 0 | 0 | 计价
YT13-127 | J09-01-003 | 材料 | 乙供 | C21020101 | 电 | kW·h | 87.6 | 0.84 | 0 | 0 | 计价
YT13-127 | J09-01-033 | 机械 | 乙供 | JF001 | 折旧费 | 元 | 6.56 | 1 | 0 | 0 | 计价
YT13-127 | J09-01-033 | 机械 | 乙供 | JF002 | 检修费 | 元 | 1.16 | 1 | 0 | 0 | 计价
YT13-127 | J09-01-033 | 机械 | 乙供 | JF003 | 维护费 | 元 | 3.53 | 1 | 0 | 0 | 计价
YT13-127 | J09-01-033 | 机械 | 乙供 | JF004 | 安拆费及场外运费 | 元 | 5.63 | 1 | 0 | 0 | 计价
YT13-127 | J09-01-033 | 材料 | 乙供 | C21020101 | 电 | kW·h | 15.3 | 0.84 | 0 | 0 | 计价
YT13-128 | C09020114 | 人工 | 乙供 | 9101106 | 建筑普通工 | 工日 | 0.1769 | 70 | 0 | 0 | 计价
YT13-128 | C09020114 | 人工 | 乙供 | 9101107 | 建筑技术工 | 工日 | 0.0442 | 98 | 0 | 0 | 计价
YT13-128 | C09020114 | 材料 | 乙供 | C09010101 | 普通硅酸盐水泥 32.5 | t | 0.22 | 359.81 | 0 | 0 | 计价
YT13-128 | C09020114 | 材料 | 乙供 | C10010101 | 中砂 | m³ | 1.15 | 65 | 0 | 0 | 计价
YT13-128 | C09020114 | 材料 | 乙供 | C21010101 | 水 | t | 0.2 | 4.1 | 0 | 0 | 计价
YT13-128 | C09020114 | 机械 | 乙供 | J06-01-027 | 灰浆搅拌机 拌筒容量 200L | 台班 | 0.137 | 141.86 | 0 | 0 | 计价
YT13-128 | C09020303 | 人工 | 乙供 | 9101106 | 建筑普通工 | 工日 | 0.1769 | 70 | 0 | 0 | 计价
YT13-128 | C09020303 | 人工 | 乙供 | 9101107 | 建筑技术工 | 工日 | 0.0442 | 98 | 0 | 0 | 计价
YT13-128 | C09020303 | 材料 | 乙供 | C09010101 | 普通硅酸盐水泥 32.5 | t | 0.557 | 359.81 | 0 | 0 | 计价
YT13-128 | C09020303 | 材料 | 乙供 | C10010101 | 中砂 | m³ | 1.05 | 65 | 0 | 0 | 计价
YT13-128 | C09020303 | 材料 | 乙供 | C21010101 | 水 | t | 0.3 | 4.1 | 0 | 0 | 计价
YT13-128 | C09020303 | 机械 | 乙供 | J06-01-027 | 灰浆搅拌机 拌筒容量 200L | 台班 | 0.137 | 141.86 | 0 | 0 | 计价
YT13-128 | C09022001 | 人工 | 乙供 | 9101106 | 建筑普通工 | 工日 | 0.1822 | 70 | 0 | 0 | 计价
YT13-128 | C09022001 | 人工 | 乙供 | 9101107 | 建筑技术工 | 工日 | 0.0456 | 98 | 0 | 0 | 计价
YT13-128 | C09022001 | 材料 | 乙供 | C09010401 | 膨胀水泥 | t | 0.8195 | 997.51 | 0 | 0 | 计价
YT13-128 | C09022001 | 材料 | 乙供 | C10010101 | 中砂 | m³ | 0.8081 | 65 | 0 | 0 | 计价
YT13-128 | C09022001 | 材料 | 乙供 | C21010101 | 水 | t | 0.3 | 4.1 | 0 | 0 | 计价
YT13-128 | C09022001 | 机械 | 乙供 | J06-01-027 | 灰浆搅拌机 拌筒容量 200L | 台班 | 0.137 | 141.86 | 0 | 0 | 计价
YT13-128 | J03-01-007 | 机械 | 乙供 | JF001 | 折旧费 | 元 | 491.17 | 1 | 0 | 0 | 计价
YT13-128 | J03-01-007 | 机械 | 乙供 | JF002 | 检修费 | 元 | 103.56 | 1 | 0 | 0 | 计价
YT13-128 | J03-01-007 | 机械 | 乙供 | JF003 | 维护费 | 元 | 190.55 | 1 | 0 | 0 | 计价
YT13-128 | J03-01-007 | 人工 | 乙供 | 9101109 | 安装技术工 | 工日 | 2.2222 | 107 | 0 | 0 | 计价
YT13-128 | J03-01-007 | 材料 | 乙供 | C19010201 | 柴油0号 | kg | 54.009 | 6.32 | 0 | 0 | 计价
YT13-128 | J03-01-036 | 机械 | 乙供 | JF001 | 折旧费 | 元 | 157.49 | 1 | 0 | 0 | 计价
YT13-128 | J03-01-036 | 机械 | 乙供 | JF002 | 检修费 | 元 | 73.41 | 1 | 0 | 0 | 计价
YT13-128 | J03-01-036 | 机械 | 乙供 | JF003 | 维护费 | 元 | 151.96 | 1 | 0 | 0 | 计价
YT13-128 | J03-01-036 | 人工 | 乙供 | 9101109 | 安装技术工 | 工日 | 2.5 | 107 | 0 | 0 | 计价
YT13-128 | J03-01-036 | 材料 | 乙供 | C19010201 | 柴油0号 | kg | 35.85 | 6.32 | 0 | 0 | 计价
YT13-128 | J04-01-035 | 机械 | 乙供 | JF001 | 折旧费 | 元 | 352.01 | 1 | 0 | 0 | 计价
YT13-128 | J04-01-035 | 机械 | 乙供 | JF002 | 检修费 | 元 | 30.75 | 1 | 0 | 0 | 计价
YT13-128 | J04-01-035 | 机械 | 乙供 | JF003 | 维护费 | 元 | 177.43 | 1 | 0 | 0 | 计价
YT13-128 | J04-01-035 | 人工 | 乙供 | 9101109 | 安装技术工 | 工日 | 2.7027 | 107 | 0 | 0 | 计价
YT13-128 | J04-01-035 | 材料 | 乙供 | C19010201 | 柴油0号 | kg | 121.34 | 6.32 | 0 | 0 | 计价
YT13-128 | J05-01-010 | 机械 | 乙供 | JF001 | 折旧费 | 元 | 7.37 | 1 | 0 | 0 | 计价
YT13-128 | J05-01-010 | 机械 | 乙供 | JF002 | 检修费 | 元 | 2.61 | 1 | 0 | 0 | 计价
YT13-128 | J05-01-010 | 机械 | 乙供 | JF003 | 维护费 | 元 | 6.97 | 1 | 0 | 0 | 计价
YT13-128 | J05-01-010 | 机械 | 乙供 | JF004 | 安拆费及场外运费 | 元 | 9.1 | 1 | 0 | 0 | 计价
YT13-128 | J05-01-010 | 人工 | 乙供 | 9101109 | 安装技术工 | 工日 | 1.1905 | 107 | 0 | 0 | 计价
YT13-128 | J05-01-010 | 材料 | 乙供 | C21020101 | 电 | kW·h | 33.6 | 0.84 | 0 | 0 | 计价
YT13-128 | J09-01-003 | 机械 | 乙供 | JF001 | 折旧费 | 元 | 8.38 | 1 | 0 | 0 | 计价
YT13-128 | J09-01-003 | 机械 | 乙供 | JF002 | 检修费 | 元 | 3.8 | 1 | 0 | 0 | 计价
YT13-128 | J09-01-003 | 机械 | 乙供 | JF003 | 维护费 | 元 | 9.16 | 1 | 0 | 0 | 计价
YT13-128 | J09-01-003 | 机械 | 乙供 | JF004 | 安拆费及场外运费 | 元 | 7.03 | 1 | 0 | 0 | 计价
YT13-128 | J09-01-003 | 材料 | 乙供 | C21020101 | 电 | kW·h | 87.6 | 0.84 | 0 | 0 | 计价
YT13-128 | J09-01-033 | 机械 | 乙供 | JF001 | 折旧费 | 元 | 6.56 | 1 | 0 | 0 | 计价
YT13-128 | J09-01-033 | 机械 | 乙供 | JF002 | 检修费 | 元 | 1.16 | 1 | 0 | 0 | 计价
YT13-128 | J09-01-033 | 机械 | 乙供 | JF003 | 维护费 | 元 | 3.53 | 1 | 0 | 0 | 计价
YT13-128 | J09-01-033 | 机械 | 乙供 | JF004 | 安拆费及场外运费 | 元 | 5.63 | 1 | 0 | 0 | 计价
YT13-128 | J09-01-033 | 材料 | 乙供 | C21020101 | 电 | kW·h | 15.3 | 0.84 | 0 | 0 | 计价
YT13-129 | C09020114 | 人工 | 乙供 | 9101106 | 建筑普通工 | 工日 | 0.1769 | 70 | 0 | 0 | 计价
YT13-129 | C09020114 | 人工 | 乙供 | 9101107 | 建筑技术工 | 工日 | 0.0442 | 98 | 0 | 0 | 计价
YT13-129 | C09020114 | 材料 | 乙供 | C09010101 | 普通硅酸盐水泥 32.5 | t | 0.22 | 359.81 | 0 | 0 | 计价
YT13-129 | C09020114 | 材料 | 乙供 | C10010101 | 中砂 | m³ | 1.15 | 65 | 0 | 0 | 计价
YT13-129 | C09020114 | 材料 | 乙供 | C21010101 | 水 | t | 0.2 | 4.1 | 0 | 0 | 计价
YT13-129 | C09020114 | 机械 | 乙供 | J06-01-027 | 灰浆搅拌机 拌筒容量 200L | 台班 | 0.137 | 141.86 | 0 | 0 | 计价
YT13-129 | C09020303 | 人工 | 乙供 | 9101106 | 建筑普通工 | 工日 | 0.1769 | 70 | 0 | 0 | 计价
YT13-129 | C09020303 | 人工 | 乙供 | 9101107 | 建筑技术工 | 工日 | 0.0442 | 98 | 0 | 0 | 计价
YT13-129 | C09020303 | 材料 | 乙供 | C09010101 | 普通硅酸盐水泥 32.5 | t | 0.557 | 359.81 | 0 | 0 | 计价
YT13-129 | C09020303 | 材料 | 乙供 | C10010101 | 中砂 | m³ | 1.05 | 65 | 0 | 0 | 计价
YT13-129 | C09020303 | 材料 | 乙供 | C21010101 | 水 | t | 0.3 | 4.1 | 0 | 0 | 计价
YT13-129 | C09020303 | 机械 | 乙供 | J06-01-027 | 灰浆搅拌机 拌筒容量 200L | 台班 | 0.137 | 141.86 | 0 | 0 | 计价
YT13-129 | C09022001 | 人工 | 乙供 | 9101106 | 建筑普通工 | 工日 | 0.1822 | 70 | 0 | 0 | 计价
YT13-129 | C09022001 | 人工 | 乙供 | 9101107 | 建筑技术工 | 工日 | 0.0456 | 98 | 0 | 0 | 计价
YT13-129 | C09022001 | 材料 | 乙供 | C09010401 | 膨胀水泥 | t | 0.8195 | 997.51 | 0 | 0 | 计价
YT13-129 | C09022001 | 材料 | 乙供 | C10010101 | 中砂 | m³ | 0.8081 | 65 | 0 | 0 | 计价
YT13-129 | C09022001 | 材料 | 乙供 | C21010101 | 水 | t | 0.3 | 4.1 | 0 | 0 | 计价
YT13-129 | C09022001 | 机械 | 乙供 | J06-01-027 | 灰浆搅拌机 拌筒容量 200L | 台班 | 0.137 | 141.86 | 0 | 0 | 计价
YT13-129 | J03-01-007 | 机械 | 乙供 | JF001 | 折旧费 | 元 | 491.17 | 1 | 0 | 0 | 计价
YT13-129 | J03-01-007 | 机械 | 乙供 | JF002 | 检修费 | 元 | 103.56 | 1 | 0 | 0 | 计价
YT13-129 | J03-01-007 | 机械 | 乙供 | JF003 | 维护费 | 元 | 190.55 | 1 | 0 | 0 | 计价
YT13-129 | J03-01-007 | 人工 | 乙供 | 9101109 | 安装技术工 | 工日 | 2.2222 | 107 | 0 | 0 | 计价
YT13-129 | J03-01-007 | 材料 | 乙供 | C19010201 | 柴油0号 | kg | 54.009 | 6.32 | 0 | 0 | 计价
YT13-129 | J03-01-036 | 机械 | 乙供 | JF001 | 折旧费 | 元 | 157.49 | 1 | 0 | 0 | 计价
YT13-129 | J03-01-036 | 机械 | 乙供 | JF002 | 检修费 | 元 | 73.41 | 1 | 0 | 0 | 计价
YT13-129 | J03-01-036 | 机械 | 乙供 | JF003 | 维护费 | 元 | 151.96 | 1 | 0 | 0 | 计价
YT13-129 | J03-01-036 | 人工 | 乙供 | 9101109 | 安装技术工 | 工日 | 2.5 | 107 | 0 | 0 | 计价
YT13-129 | J03-01-036 | 材料 | 乙供 | C19010201 | 柴油0号 | kg | 35.85 | 6.32 | 0 | 0 | 计价
YT13-129 | J04-01-035 | 机械 | 乙供 | JF001 | 折旧费 | 元 | 352.01 | 1 | 0 | 0 | 计价
YT13-129 | J04-01-035 | 机械 | 乙供 | JF002 | 检修费 | 元 | 30.75 | 1 | 0 | 0 | 计价
YT13-129 | J04-01-035 | 机械 | 乙供 | JF003 | 维护费 | 元 | 177.43 | 1 | 0 | 0 | 计价
YT13-129 | J04-01-035 | 人工 | 乙供 | 9101109 | 安装技术工 | 工日 | 2.7027 | 107 | 0 | 0 | 计价
YT13-129 | J04-01-035 | 材料 | 乙供 | C19010201 | 柴油0号 | kg | 121.34 | 6.32 | 0 | 0 | 计价
YT13-129 | J05-01-010 | 机械 | 乙供 | JF001 | 折旧费 | 元 | 7.37 | 1 | 0 | 0 | 计价
YT13-129 | J05-01-010 | 机械 | 乙供 | JF002 | 检修费 | 元 | 2.61 | 1 | 0 | 0 | 计价
YT13-129 | J05-01-010 | 机械 | 乙供 | JF003 | 维护费 | 元 | 6.97 | 1 | 0 | 0 | 计价
YT13-129 | J05-01-010 | 机械 | 乙供 | JF004 | 安拆费及场外运费 | 元 | 9.1 | 1 | 0 | 0 | 计价
YT13-129 | J05-01-010 | 人工 | 乙供 | 9101109 | 安装技术工 | 工日 | 1.1905 | 107 | 0 | 0 | 计价
YT13-129 | J05-01-010 | 材料 | 乙供 | C21020101 | 电 | kW·h | 33.6 | 0.84 | 0 | 0 | 计价
YT13-129 | J09-01-003 | 机械 | 乙供 | JF001 | 折旧费 | 元 | 8.38 | 1 | 0 | 0 | 计价
YT13-129 | J09-01-003 | 机械 | 乙供 | JF002 | 检修费 | 元 | 3.8 | 1 | 0 | 0 | 计价
YT13-129 | J09-01-003 | 机械 | 乙供 | JF003 | 维护费 | 元 | 9.16 | 1 | 0 | 0 | 计价
YT13-129 | J09-01-003 | 机械 | 乙供 | JF004 | 安拆费及场外运费 | 元 | 7.03 | 1 | 0 | 0 | 计价
YT13-129 | J09-01-003 | 材料 | 乙供 | C21020101 | 电 | kW·h | 87.6 | 0.84 | 0 | 0 | 计价
YT13-129 | J09-01-033 | 机械 | 乙供 | JF001 | 折旧费 | 元 | 6.56 | 1 | 0 | 0 | 计价
YT13-129 | J09-01-033 | 机械 | 乙供 | JF002 | 检修费 | 元 | 1.16 | 1 | 0 | 0 | 计价
YT13-129 | J09-01-033 | 机械 | 乙供 | JF003 | 维护费 | 元 | 3.53 | 1 | 0 | 0 | 计价
YT13-129 | J09-01-033 | 机械 | 乙供 | JF004 | 安拆费及场外运费 | 元 | 5.63 | 1 | 0 | 0 | 计价
YT13-129 | J09-01-033 | 材料 | 乙供 | C21020101 | 电 | kW·h | 15.3 | 0.84 | 0 | 0 | 计价
YT13-130 | C09020114 | 人工 | 乙供 | 9101106 | 建筑普通工 | 工日 | 0.1769 | 70 | 0 | 0 | 计价
YT13-130 | C09020114 | 人工 | 乙供 | 9101107 | 建筑技术工 | 工日 | 0.0442 | 98 | 0 | 0 | 计价
YT13-130 | C09020114 | 材料 | 乙供 | C09010101 | 普通硅酸盐水泥 32.5 | t | 0.22 | 359.81 | 0 | 0 | 计价
YT13-130 | C09020114 | 材料 | 乙供 | C10010101 | 中砂 | m³ | 1.15 | 65 | 0 | 0 | 计价
YT13-130 | C09020114 | 材料 | 乙供 | C21010101 | 水 | t | 0.2 | 4.1 | 0 | 0 | 计价
YT13-130 | C09020114 | 机械 | 乙供 | J06-01-027 | 灰浆搅拌机 拌筒容量 200L | 台班 | 0.137 | 141.86 | 0 | 0 | 计价
YT13-130 | C09020303 | 人工 | 乙供 | 9101106 | 建筑普通工 | 工日 | 0.1769 | 70 | 0 | 0 | 计价
YT13-130 | C09020303 | 人工 | 乙供 | 9101107 | 建筑技术工 | 工日 | 0.0442 | 98 | 0 | 0 | 计价
YT13-130 | C09020303 | 材料 | 乙供 | C09010101 | 普通硅酸盐水泥 32.5 | t | 0.557 | 359.81 | 0 | 0 | 计价
YT13-130 | C09020303 | 材料 | 乙供 | C10010101 | 中砂 | m³ | 1.05 | 65 | 0 | 0 | 计价
YT13-130 | C09020303 | 材料 | 乙供 | C21010101 | 水 | t | 0.3 | 4.1 | 0 | 0 | 计价
YT13-130 | C09020303 | 机械 | 乙供 | J06-01-027 | 灰浆搅拌机 拌筒容量 200L | 台班 | 0.137 | 141.86 | 0 | 0 | 计价
YT13-130 | C09022001 | 人工 | 乙供 | 9101106 | 建筑普通工 | 工日 | 0.1822 | 70 | 0 | 0 | 计价
YT13-130 | C09022001 | 人工 | 乙供 | 9101107 | 建筑技术工 | 工日 | 0.0456 | 98 | 0 | 0 | 计价
YT13-130 | C09022001 | 材料 | 乙供 | C09010401 | 膨胀水泥 | t | 0.8195 | 997.51 | 0 | 0 | 计价
YT13-130 | C09022001 | 材料 | 乙供 | C10010101 | 中砂 | m³ | 0.8081 | 65 | 0 | 0 | 计价
YT13-130 | C09022001 | 材料 | 乙供 | C21010101 | 水 | t | 0.3 | 4.1 | 0 | 0 | 计价
YT13-130 | C09022001 | 机械 | 乙供 | J06-01-027 | 灰浆搅拌机 拌筒容量 200L | 台班 | 0.137 | 141.86 | 0 | 0 | 计价
YT13-130 | J03-01-007 | 机械 | 乙供 | JF001 | 折旧费 | 元 | 491.17 | 1 | 0 | 0 | 计价
YT13-130 | J03-01-007 | 机械 | 乙供 | JF002 | 检修费 | 元 | 103.56 | 1 | 0 | 0 | 计价
YT13-130 | J03-01-007 | 机械 | 乙供 | JF003 | 维护费 | 元 | 190.55 | 1 | 0 | 0 | 计价
YT13-130 | J03-01-007 | 人工 | 乙供 | 9101109 | 安装技术工 | 工日 | 2.2222 | 107 | 0 | 0 | 计价
YT13-130 | J03-01-007 | 材料 | 乙供 | C19010201 | 柴油0号 | kg | 54.009 | 6.32 | 0 | 0 | 计价
YT13-130 | J03-01-036 | 机械 | 乙供 | JF001 | 折旧费 | 元 | 157.49 | 1 | 0 | 0 | 计价
YT13-130 | J03-01-036 | 机械 | 乙供 | JF002 | 检修费 | 元 | 73.41 | 1 | 0 | 0 | 计价
YT13-130 | J03-01-036 | 机械 | 乙供 | JF003 | 维护费 | 元 | 151.96 | 1 | 0 | 0 | 计价
YT13-130 | J03-01-036 | 人工 | 乙供 | 9101109 | 安装技术工 | 工日 | 2.5 | 107 | 0 | 0 | 计价
YT13-130 | J03-01-036 | 材料 | 乙供 | C19010201 | 柴油0号 | kg | 35.85 | 6.32 | 0 | 0 | 计价
YT13-130 | J04-01-035 | 机械 | 乙供 | JF001 | 折旧费 | 元 | 352.01 | 1 | 0 | 0 | 计价
YT13-130 | J04-01-035 | 机械 | 乙供 | JF002 | 检修费 | 元 | 30.75 | 1 | 0 | 0 | 计价
YT13-130 | J04-01-035 | 机械 | 乙供 | JF003 | 维护费 | 元 | 177.43 | 1 | 0 | 0 | 计价
YT13-130 | J04-01-035 | 人工 | 乙供 | 9101109 | 安装技术工 | 工日 | 2.7027 | 107 | 0 | 0 | 计价
YT13-130 | J04-01-035 | 材料 | 乙供 | C19010201 | 柴油0号 | kg | 121.34 | 6.32 | 0 | 0 | 计价
YT13-130 | J05-01-010 | 机械 | 乙供 | JF001 | 折旧费 | 元 | 7.37 | 1 | 0 | 0 | 计价
YT13-130 | J05-01-010 | 机械 | 乙供 | JF002 | 检修费 | 元 | 2.61 | 1 | 0 | 0 | 计价
YT13-130 | J05-01-010 | 机械 | 乙供 | JF003 | 维护费 | 元 | 6.97 | 1 | 0 | 0 | 计价
YT13-130 | J05-01-010 | 机械 | 乙供 | JF004 | 安拆费及场外运费 | 元 | 9.1 | 1 | 0 | 0 | 计价
YT13-130 | J05-01-010 | 人工 | 乙供 | 9101109 | 安装技术工 | 工日 | 1.1905 | 107 | 0 | 0 | 计价
YT13-130 | J05-01-010 | 材料 | 乙供 | C21020101 | 电 | kW·h | 33.6 | 0.84 | 0 | 0 | 计价
YT13-130 | J09-01-003 | 机械 | 乙供 | JF001 | 折旧费 | 元 | 8.38 | 1 | 0 | 0 | 计价
YT13-130 | J09-01-003 | 机械 | 乙供 | JF002 | 检修费 | 元 | 3.8 | 1 | 0 | 0 | 计价
YT13-130 | J09-01-003 | 机械 | 乙供 | JF003 | 维护费 | 元 | 9.16 | 1 | 0 | 0 | 计价
YT13-130 | J09-01-003 | 机械 | 乙供 | JF004 | 安拆费及场外运费 | 元 | 7.03 | 1 | 0 | 0 | 计价
YT13-130 | J09-01-003 | 材料 | 乙供 | C21020101 | 电 | kW·h | 87.6 | 0.84 | 0 | 0 | 计价
YT13-130 | J09-01-033 | 机械 | 乙供 | JF001 | 折旧费 | 元 | 6.56 | 1 | 0 | 0 | 计价
YT13-130 | J09-01-033 | 机械 | 乙供 | JF002 | 检修费 | 元 | 1.16 | 1 | 0 | 0 | 计价
YT13-130 | J09-01-033 | 机械 | 乙供 | JF003 | 维护费 | 元 | 3.53 | 1 | 0 | 0 | 计价
YT13-130 | J09-01-033 | 机械 | 乙供 | JF004 | 安拆费及场外运费 | 元 | 5.63 | 1 | 0 | 0 | 计价
YT13-130 | J09-01-033 | 材料 | 乙供 | C21020101 | 电 | kW·h | 15.3 | 0.84 | 0 | 0 | 计价
YT13-131 | C09020114 | 人工 | 乙供 | 9101106 | 建筑普通工 | 工日 | 0.1769 | 70 | 0 | 0 | 计价
YT13-131 | C09020114 | 人工 | 乙供 | 9101107 | 建筑技术工 | 工日 | 0.0442 | 98 | 0 | 0 | 计价
YT13-131 | C09020114 | 材料 | 乙供 | C09010101 | 普通硅酸盐水泥 32.5 | t | 0.22 | 359.81 | 0 | 0 | 计价
YT13-131 | C09020114 | 材料 | 乙供 | C10010101 | 中砂 | m³ | 1.15 | 65 | 0 | 0 | 计价
YT13-131 | C09020114 | 材料 | 乙供 | C21010101 | 水 | t | 0.2 | 4.1 | 0 | 0 | 计价
YT13-131 | C09020114 | 机械 | 乙供 | J06-01-027 | 灰浆搅拌机 拌筒容量 200L | 台班 | 0.137 | 141.86 | 0 | 0 | 计价
YT13-131 | C09020303 | 人工 | 乙供 | 9101106 | 建筑普通工 | 工日 | 0.1769 | 70 | 0 | 0 | 计价
YT13-131 | C09020303 | 人工 | 乙供 | 9101107 | 建筑技术工 | 工日 | 0.0442 | 98 | 0 | 0 | 计价
YT13-131 | C09020303 | 材料 | 乙供 | C09010101 | 普通硅酸盐水泥 32.5 | t | 0.557 | 359.81 | 0 | 0 | 计价
YT13-131 | C09020303 | 材料 | 乙供 | C10010101 | 中砂 | m³ | 1.05 | 65 | 0 | 0 | 计价
YT13-131 | C09020303 | 材料 | 乙供 | C21010101 | 水 | t | 0.3 | 4.1 | 0 | 0 | 计价
YT13-131 | C09020303 | 机械 | 乙供 | J06-01-027 | 灰浆搅拌机 拌筒容量 200L | 台班 | 0.137 | 141.86 | 0 | 0 | 计价
YT13-131 | C09022001 | 人工 | 乙供 | 9101106 | 建筑普通工 | 工日 | 0.1822 | 70 | 0 | 0 | 计价
YT13-131 | C09022001 | 人工 | 乙供 | 9101107 | 建筑技术工 | 工日 | 0.0456 | 98 | 0 | 0 | 计价
YT13-131 | C09022001 | 材料 | 乙供 | C09010401 | 膨胀水泥 | t | 0.8195 | 997.51 | 0 | 0 | 计价
YT13-131 | C09022001 | 材料 | 乙供 | C10010101 | 中砂 | m³ | 0.8081 | 65 | 0 | 0 | 计价
YT13-131 | C09022001 | 材料 | 乙供 | C21010101 | 水 | t | 0.3 | 4.1 | 0 | 0 | 计价
YT13-131 | C09022001 | 机械 | 乙供 | J06-01-027 | 灰浆搅拌机 拌筒容量 200L | 台班 | 0.137 | 141.86 | 0 | 0 | 计价
YT13-131 | J03-01-008 | 机械 | 乙供 | JF001 | 折旧费 | 元 | 591.58 | 1 | 0 | 0 | 计价
YT13-131 | J03-01-008 | 机械 | 乙供 | JF002 | 检修费 | 元 | 124.73 | 1 | 0 | 0 | 计价
YT13-131 | J03-01-008 | 机械 | 乙供 | JF003 | 维护费 | 元 | 229.5 | 1 | 0 | 0 | 计价
YT13-131 | J03-01-008 | 人工 | 乙供 | 9101109 | 安装技术工 | 工日 | 2.2222 | 107 | 0 | 0 | 计价
YT13-131 | J03-01-008 | 材料 | 乙供 | C19010201 | 柴油0号 | kg | 57.2715 | 6.32 | 0 | 0 | 计价
YT13-131 | J03-01-037 | 机械 | 乙供 | JF001 | 折旧费 | 元 | 198.6 | 1 | 0 | 0 | 计价
YT13-131 | J03-01-037 | 机械 | 乙供 | JF002 | 检修费 | 元 | 92.57 | 1 | 0 | 0 | 计价
YT13-131 | J03-01-037 | 机械 | 乙供 | JF003 | 维护费 | 元 | 191.62 | 1 | 0 | 0 | 计价
YT13-131 | J03-01-037 | 人工 | 乙供 | 9101109 | 安装技术工 | 工日 | 2.5 | 107 | 0 | 0 | 计价
YT13-131 | J03-01-037 | 材料 | 乙供 | C19010201 | 柴油0号 | kg | 38.41 | 6.32 | 0 | 0 | 计价
YT13-131 | J04-01-037 | 机械 | 乙供 | JF001 | 折旧费 | 元 | 567.28 | 1 | 0 | 0 | 计价
YT13-131 | J04-01-037 | 机械 | 乙供 | JF002 | 检修费 | 元 | 49.59 | 1 | 0 | 0 | 计价
YT13-131 | J04-01-037 | 机械 | 乙供 | JF003 | 维护费 | 元 | 286.13 | 1 | 0 | 0 | 计价
YT13-131 | J04-01-037 | 人工 | 乙供 | 9101109 | 安装技术工 | 工日 | 2.7027 | 107 | 0 | 0 | 计价
YT13-131 | J04-01-037 | 材料 | 乙供 | C19010201 | 柴油0号 | kg | 124.61 | 6.32 | 0 | 0 | 计价
YT13-131 | J05-01-012 | 机械 | 乙供 | JF001 | 折旧费 | 元 | 26.78 | 1 | 0 | 0 | 计价
YT13-131 | J05-01-012 | 机械 | 乙供 | JF002 | 检修费 | 元 | 9.5 | 1 | 0 | 0 | 计价
YT13-131 | J05-01-012 | 机械 | 乙供 | JF003 | 维护费 | 元 | 25.37 | 1 | 0 | 0 | 计价
YT13-131 | J05-01-012 | 机械 | 乙供 | JF004 | 安拆费及场外运费 | 元 | 9.1 | 1 | 0 | 0 | 计价
YT13-131 | J05-01-012 | 人工 | 乙供 | 9101109 | 安装技术工 | 工日 | 1.1905 | 107 | 0 | 0 | 计价
YT13-131 | J05-01-012 | 材料 | 乙供 | C21020101 | 电 | kW·h | 73 | 0.84 | 0 | 0 | 计价
YT13-131 | J09-01-003 | 机械 | 乙供 | JF001 | 折旧费 | 元 | 8.38 | 1 | 0 | 0 | 计价
YT13-131 | J09-01-003 | 机械 | 乙供 | JF002 | 检修费 | 元 | 3.8 | 1 | 0 | 0 | 计价
YT13-131 | J09-01-003 | 机械 | 乙供 | JF003 | 维护费 | 元 | 9.16 | 1 | 0 | 0 | 计价
YT13-131 | J09-01-003 | 机械 | 乙供 | JF004 | 安拆费及场外运费 | 元 | 7.03 | 1 | 0 | 0 | 计价
YT13-131 | J09-01-003 | 材料 | 乙供 | C21020101 | 电 | kW·h | 87.6 | 0.84 | 0 | 0 | 计价
YT13-131 | J09-01-033 | 机械 | 乙供 | JF001 | 折旧费 | 元 | 6.56 | 1 | 0 | 0 | 计价
YT13-131 | J09-01-033 | 机械 | 乙供 | JF002 | 检修费 | 元 | 1.16 | 1 | 0 | 0 | 计价
YT13-131 | J09-01-033 | 机械 | 乙供 | JF003 | 维护费 | 元 | 3.53 | 1 | 0 | 0 | 计价
YT13-131 | J09-01-033 | 机械 | 乙供 | JF004 | 安拆费及场外运费 | 元 | 5.63 | 1 | 0 | 0 | 计价
YT13-131 | J09-01-033 | 材料 | 乙供 | C21020101 | 电 | kW·h | 15.3 | 0.84 | 0 | 0 | 计价
YT13-132 | C09020114 | 人工 | 乙供 | 9101106 | 建筑普通工 | 工日 | 0.1769 | 70 | 0 | 0 | 计价
YT13-132 | C09020114 | 人工 | 乙供 | 9101107 | 建筑技术工 | 工日 | 0.0442 | 98 | 0 | 0 | 计价
YT13-132 | C09020114 | 材料 | 乙供 | C09010101 | 普通硅酸盐水泥 32.5 | t | 0.22 | 359.81 | 0 | 0 | 计价
YT13-132 | C09020114 | 材料 | 乙供 | C10010101 | 中砂 | m³ | 1.15 | 65 | 0 | 0 | 计价
YT13-132 | C09020114 | 材料 | 乙供 | C21010101 | 水 | t | 0.2 | 4.1 | 0 | 0 | 计价
YT13-132 | C09020114 | 机械 | 乙供 | J06-01-027 | 灰浆搅拌机 拌筒容量 200L | 台班 | 0.137 | 141.86 | 0 | 0 | 计价
YT13-132 | C09020303 | 人工 | 乙供 | 9101106 | 建筑普通工 | 工日 | 0.1769 | 70 | 0 | 0 | 计价
YT13-132 | C09020303 | 人工 | 乙供 | 9101107 | 建筑技术工 | 工日 | 0.0442 | 98 | 0 | 0 | 计价
YT13-132 | C09020303 | 材料 | 乙供 | C09010101 | 普通硅酸盐水泥 32.5 | t | 0.557 | 359.81 | 0 | 0 | 计价
YT13-132 | C09020303 | 材料 | 乙供 | C10010101 | 中砂 | m³ | 1.05 | 65 | 0 | 0 | 计价
YT13-132 | C09020303 | 材料 | 乙供 | C21010101 | 水 | t | 0.3 | 4.1 | 0 | 0 | 计价
YT13-132 | C09020303 | 机械 | 乙供 | J06-01-027 | 灰浆搅拌机 拌筒容量 200L | 台班 | 0.137 | 141.86 | 0 | 0 | 计价
YT13-132 | C09022001 | 人工 | 乙供 | 9101106 | 建筑普通工 | 工日 | 0.1822 | 70 | 0 | 0 | 计价
YT13-132 | C09022001 | 人工 | 乙供 | 9101107 | 建筑技术工 | 工日 | 0.0456 | 98 | 0 | 0 | 计价
YT13-132 | C09022001 | 材料 | 乙供 | C09010401 | 膨胀水泥 | t | 0.8195 | 997.51 | 0 | 0 | 计价
YT13-132 | C09022001 | 材料 | 乙供 | C10010101 | 中砂 | m³ | 0.8081 | 65 | 0 | 0 | 计价
YT13-132 | C09022001 | 材料 | 乙供 | C21010101 | 水 | t | 0.3 | 4.1 | 0 | 0 | 计价
YT13-132 | C09022001 | 机械 | 乙供 | J06-01-027 | 灰浆搅拌机 拌筒容量 200L | 台班 | 0.137 | 141.86 | 0 | 0 | 计价
YT13-132 | J03-01-008 | 机械 | 乙供 | JF001 | 折旧费 | 元 | 591.58 | 1 | 0 | 0 | 计价
YT13-132 | J03-01-008 | 机械 | 乙供 | JF002 | 检修费 | 元 | 124.73 | 1 | 0 | 0 | 计价
YT13-132 | J03-01-008 | 机械 | 乙供 | JF003 | 维护费 | 元 | 229.5 | 1 | 0 | 0 | 计价
YT13-132 | J03-01-008 | 人工 | 乙供 | 9101109 | 安装技术工 | 工日 | 2.2222 | 107 | 0 | 0 | 计价
YT13-132 | J03-01-008 | 材料 | 乙供 | C19010201 | 柴油0号 | kg | 57.2715 | 6.32 | 0 | 0 | 计价
YT13-132 | J03-01-037 | 机械 | 乙供 | JF001 | 折旧费 | 元 | 198.6 | 1 | 0 | 0 | 计价
YT13-132 | J03-01-037 | 机械 | 乙供 | JF002 | 检修费 | 元 | 92.57 | 1 | 0 | 0 | 计价
YT13-132 | J03-01-037 | 机械 | 乙供 | JF003 | 维护费 | 元 | 191.62 | 1 | 0 | 0 | 计价
YT13-132 | J03-01-037 | 人工 | 乙供 | 9101109 | 安装技术工 | 工日 | 2.5 | 107 | 0 | 0 | 计价
YT13-132 | J03-01-037 | 材料 | 乙供 | C19010201 | 柴油0号 | kg | 38.41 | 6.32 | 0 | 0 | 计价
YT13-132 | J04-01-037 | 机械 | 乙供 | JF001 | 折旧费 | 元 | 567.28 | 1 | 0 | 0 | 计价
YT13-132 | J04-01-037 | 机械 | 乙供 | JF002 | 检修费 | 元 | 49.59 | 1 | 0 | 0 | 计价
YT13-132 | J04-01-037 | 机械 | 乙供 | JF003 | 维护费 | 元 | 286.13 | 1 | 0 | 0 | 计价
YT13-132 | J04-01-037 | 人工 | 乙供 | 9101109 | 安装技术工 | 工日 | 2.7027 | 107 | 0 | 0 | 计价
YT13-132 | J04-01-037 | 材料 | 乙供 | C19010201 | 柴油0号 | kg | 124.61 | 6.32 | 0 | 0 | 计价
YT13-132 | J05-01-012 | 机械 | 乙供 | JF001 | 折旧费 | 元 | 26.78 | 1 | 0 | 0 | 计价
YT13-132 | J05-01-012 | 机械 | 乙供 | JF002 | 检修费 | 元 | 9.5 | 1 | 0 | 0 | 计价
YT13-132 | J05-01-012 | 机械 | 乙供 | JF003 | 维护费 | 元 | 25.37 | 1 | 0 | 0 | 计价
YT13-132 | J05-01-012 | 机械 | 乙供 | JF004 | 安拆费及场外运费 | 元 | 9.1 | 1 | 0 | 0 | 计价
YT13-132 | J05-01-012 | 人工 | 乙供 | 9101109 | 安装技术工 | 工日 | 1.1905 | 107 | 0 | 0 | 计价
YT13-132 | J05-01-012 | 材料 | 乙供 | C21020101 | 电 | kW·h | 73 | 0.84 | 0 | 0 | 计价
YT13-132 | J09-01-003 | 机械 | 乙供 | JF001 | 折旧费 | 元 | 8.38 | 1 | 0 | 0 | 计价
YT13-132 | J09-01-003 | 机械 | 乙供 | JF002 | 检修费 | 元 | 3.8 | 1 | 0 | 0 | 计价
YT13-132 | J09-01-003 | 机械 | 乙供 | JF003 | 维护费 | 元 | 9.16 | 1 | 0 | 0 | 计价
YT13-132 | J09-01-003 | 机械 | 乙供 | JF004 | 安拆费及场外运费 | 元 | 7.03 | 1 | 0 | 0 | 计价
YT13-132 | J09-01-003 | 材料 | 乙供 | C21020101 | 电 | kW·h | 87.6 | 0.84 | 0 | 0 | 计价
YT13-132 | J09-01-033 | 机械 | 乙供 | JF001 | 折旧费 | 元 | 6.56 | 1 | 0 | 0 | 计价
YT13-132 | J09-01-033 | 机械 | 乙供 | JF002 | 检修费 | 元 | 1.16 | 1 | 0 | 0 | 计价
YT13-132 | J09-01-033 | 机械 | 乙供 | JF003 | 维护费 | 元 | 3.53 | 1 | 0 | 0 | 计价
YT13-132 | J09-01-033 | 机械 | 乙供 | JF004 | 安拆费及场外运费 | 元 | 5.63 | 1 | 0 | 0 | 计价
YT13-132 | J09-01-033 | 材料 | 乙供 | C21020101 | 电 | kW·h | 15.3 | 0.84 | 0 | 0 | 计价
YT13-133 | J03-01-007 | 机械 | 乙供 | JF001 | 折旧费 | 元 | 491.17 | 1 | 0 | 0 | 计价
YT13-133 | J03-01-007 | 机械 | 乙供 | JF002 | 检修费 | 元 | 103.56 | 1 | 0 | 0 | 计价
YT13-133 | J03-01-007 | 机械 | 乙供 | JF003 | 维护费 | 元 | 190.55 | 1 | 0 | 0 | 计价
YT13-133 | J03-01-007 | 人工 | 乙供 | 9101109 | 安装技术工 | 工日 | 2.2222 | 107 | 0 | 0 | 计价
YT13-133 | J03-01-007 | 材料 | 乙供 | C19010201 | 柴油0号 | kg | 54.009 | 6.32 | 0 | 0 | 计价
YT13-133 | J03-01-036 | 机械 | 乙供 | JF001 | 折旧费 | 元 | 157.49 | 1 | 0 | 0 | 计价
YT13-133 | J03-01-036 | 机械 | 乙供 | JF002 | 检修费 | 元 | 73.41 | 1 | 0 | 0 | 计价
YT13-133 | J03-01-036 | 机械 | 乙供 | JF003 | 维护费 | 元 | 151.96 | 1 | 0 | 0 | 计价
YT13-133 | J03-01-036 | 人工 | 乙供 | 9101109 | 安装技术工 | 工日 | 2.5 | 107 | 0 | 0 | 计价
YT13-133 | J03-01-036 | 材料 | 乙供 | C19010201 | 柴油0号 | kg | 35.85 | 6.32 | 0 | 0 | 计价
YT13-133 | J04-01-035 | 机械 | 乙供 | JF001 | 折旧费 | 元 | 352.01 | 1 | 0 | 0 | 计价
YT13-133 | J04-01-035 | 机械 | 乙供 | JF002 | 检修费 | 元 | 30.75 | 1 | 0 | 0 | 计价
YT13-133 | J04-01-035 | 机械 | 乙供 | JF003 | 维护费 | 元 | 177.43 | 1 | 0 | 0 | 计价
YT13-133 | J04-01-035 | 人工 | 乙供 | 9101109 | 安装技术工 | 工日 | 2.7027 | 107 | 0 | 0 | 计价
YT13-133 | J04-01-035 | 材料 | 乙供 | C19010201 | 柴油0号 | kg | 121.34 | 6.32 | 0 | 0 | 计价
YT13-133 | J05-01-010 | 机械 | 乙供 | JF001 | 折旧费 | 元 | 7.37 | 1 | 0 | 0 | 计价
YT13-133 | J05-01-010 | 机械 | 乙供 | JF002 | 检修费 | 元 | 2.61 | 1 | 0 | 0 | 计价
YT13-133 | J05-01-010 | 机械 | 乙供 | JF003 | 维护费 | 元 | 6.97 | 1 | 0 | 0 | 计价
YT13-133 | J05-01-010 | 机械 | 乙供 | JF004 | 安拆费及场外运费 | 元 | 9.1 | 1 | 0 | 0 | 计价
YT13-133 | J05-01-010 | 人工 | 乙供 | 9101109 | 安装技术工 | 工日 | 1.1905 | 107 | 0 | 0 | 计价
YT13-133 | J05-01-010 | 材料 | 乙供 | C21020101 | 电 | kW·h | 33.6 | 0.84 | 0 | 0 | 计价
YT13-133 | J09-01-003 | 机械 | 乙供 | JF001 | 折旧费 | 元 | 8.38 | 1 | 0 | 0 | 计价
YT13-133 | J09-01-003 | 机械 | 乙供 | JF002 | 检修费 | 元 | 3.8 | 1 | 0 | 0 | 计价
YT13-133 | J09-01-003 | 机械 | 乙供 | JF003 | 维护费 | 元 | 9.16 | 1 | 0 | 0 | 计价
YT13-133 | J09-01-003 | 机械 | 乙供 | JF004 | 安拆费及场外运费 | 元 | 7.03 | 1 | 0 | 0 | 计价
YT13-133 | J09-01-003 | 材料 | 乙供 | C21020101 | 电 | kW·h | 87.6 | 0.84 | 0 | 0 | 计价
YT13-133 | J09-01-033 | 机械 | 乙供 | JF001 | 折旧费 | 元 | 6.56 | 1 | 0 | 0 | 计价
YT13-133 | J09-01-033 | 机械 | 乙供 | JF002 | 检修费 | 元 | 1.16 | 1 | 0 | 0 | 计价
YT13-133 | J09-01-033 | 机械 | 乙供 | JF003 | 维护费 | 元 | 3.53 | 1 | 0 | 0 | 计价
YT13-133 | J09-01-033 | 机械 | 乙供 | JF004 | 安拆费及场外运费 | 元 | 5.63 | 1 | 0 | 0 | 计价
YT13-133 | J09-01-033 | 材料 | 乙供 | C21020101 | 电 | kW·h | 15.3 | 0.84 | 0 | 0 | 计价
YT13-133 | J10-01-001 | 机械 | 乙供 | JF001 | 折旧费 | 元 | 1.84 | 1 | 0 | 0 | 计价
YT13-133 | J10-01-001 | 机械 | 乙供 | JF002 | 检修费 | 元 | 0.41 | 1 | 0 | 0 | 计价
YT13-133 | J10-01-001 | 机械 | 乙供 | JF003 | 维护费 | 元 | 1.37 | 1 | 0 | 0 | 计价
YT13-133 | J10-01-001 | 机械 | 乙供 | JF004 | 安拆费及场外运费 | 元 | 12.75 | 1 | 0 | 0 | 计价
YT13-133 | J10-01-001 | 材料 | 乙供 | C21020101 | 电 | kW·h | 60.27 | 0.84 | 0 | 0 | 计价
YT13-134 | J03-01-007 | 机械 | 乙供 | JF001 | 折旧费 | 元 | 491.17 | 1 | 0 | 0 | 计价
YT13-134 | J03-01-007 | 机械 | 乙供 | JF002 | 检修费 | 元 | 103.56 | 1 | 0 | 0 | 计价
YT13-134 | J03-01-007 | 机械 | 乙供 | JF003 | 维护费 | 元 | 190.55 | 1 | 0 | 0 | 计价
YT13-134 | J03-01-007 | 人工 | 乙供 | 9101109 | 安装技术工 | 工日 | 2.2222 | 107 | 0 | 0 | 计价
YT13-134 | J03-01-007 | 材料 | 乙供 | C19010201 | 柴油0号 | kg | 54.009 | 6.32 | 0 | 0 | 计价
YT13-134 | J03-01-036 | 机械 | 乙供 | JF001 | 折旧费 | 元 | 157.49 | 1 | 0 | 0 | 计价
YT13-134 | J03-01-036 | 机械 | 乙供 | JF002 | 检修费 | 元 | 73.41 | 1 | 0 | 0 | 计价
YT13-134 | J03-01-036 | 机械 | 乙供 | JF003 | 维护费 | 元 | 151.96 | 1 | 0 | 0 | 计价
YT13-134 | J03-01-036 | 人工 | 乙供 | 9101109 | 安装技术工 | 工日 | 2.5 | 107 | 0 | 0 | 计价
YT13-134 | J03-01-036 | 材料 | 乙供 | C19010201 | 柴油0号 | kg | 35.85 | 6.32 | 0 | 0 | 计价
YT13-134 | J04-01-035 | 机械 | 乙供 | JF001 | 折旧费 | 元 | 352.01 | 1 | 0 | 0 | 计价
YT13-134 | J04-01-035 | 机械 | 乙供 | JF002 | 检修费 | 元 | 30.75 | 1 | 0 | 0 | 计价
YT13-134 | J04-01-035 | 机械 | 乙供 | JF003 | 维护费 | 元 | 177.43 | 1 | 0 | 0 | 计价
YT13-134 | J04-01-035 | 人工 | 乙供 | 9101109 | 安装技术工 | 工日 | 2.7027 | 107 | 0 | 0 | 计价
YT13-134 | J04-01-035 | 材料 | 乙供 | C19010201 | 柴油0号 | kg | 121.34 | 6.32 | 0 | 0 | 计价
YT13-134 | J05-01-010 | 机械 | 乙供 | JF001 | 折旧费 | 元 | 7.37 | 1 | 0 | 0 | 计价
YT13-134 | J05-01-010 | 机械 | 乙供 | JF002 | 检修费 | 元 | 2.61 | 1 | 0 | 0 | 计价
YT13-134 | J05-01-010 | 机械 | 乙供 | JF003 | 维护费 | 元 | 6.97 | 1 | 0 | 0 | 计价
YT13-134 | J05-01-010 | 机械 | 乙供 | JF004 | 安拆费及场外运费 | 元 | 9.1 | 1 | 0 | 0 | 计价
YT13-134 | J05-01-010 | 人工 | 乙供 | 9101109 | 安装技术工 | 工日 | 1.1905 | 107 | 0 | 0 | 计价
YT13-134 | J05-01-010 | 材料 | 乙供 | C21020101 | 电 | kW·h | 33.6 | 0.84 | 0 | 0 | 计价
YT13-134 | J09-01-003 | 机械 | 乙供 | JF001 | 折旧费 | 元 | 8.38 | 1 | 0 | 0 | 计价
YT13-134 | J09-01-003 | 机械 | 乙供 | JF002 | 检修费 | 元 | 3.8 | 1 | 0 | 0 | 计价
YT13-134 | J09-01-003 | 机械 | 乙供 | JF003 | 维护费 | 元 | 9.16 | 1 | 0 | 0 | 计价
YT13-134 | J09-01-003 | 机械 | 乙供 | JF004 | 安拆费及场外运费 | 元 | 7.03 | 1 | 0 | 0 | 计价
YT13-134 | J09-01-003 | 材料 | 乙供 | C21020101 | 电 | kW·h | 87.6 | 0.84 | 0 | 0 | 计价
YT13-134 | J09-01-033 | 机械 | 乙供 | JF001 | 折旧费 | 元 | 6.56 | 1 | 0 | 0 | 计价
YT13-134 | J09-01-033 | 机械 | 乙供 | JF002 | 检修费 | 元 | 1.16 | 1 | 0 | 0 | 计价
YT13-134 | J09-01-033 | 机械 | 乙供 | JF003 | 维护费 | 元 | 3.53 | 1 | 0 | 0 | 计价
YT13-134 | J09-01-033 | 机械 | 乙供 | JF004 | 安拆费及场外运费 | 元 | 5.63 | 1 | 0 | 0 | 计价
YT13-134 | J09-01-033 | 材料 | 乙供 | C21020101 | 电 | kW·h | 15.3 | 0.84 | 0 | 0 | 计价
YT13-134 | J10-01-001 | 机械 | 乙供 | JF001 | 折旧费 | 元 | 1.84 | 1 | 0 | 0 | 计价
YT13-134 | J10-01-001 | 机械 | 乙供 | JF002 | 检修费 | 元 | 0.41 | 1 | 0 | 0 | 计价
YT13-134 | J10-01-001 | 机械 | 乙供 | JF003 | 维护费 | 元 | 1.37 | 1 | 0 | 0 | 计价
YT13-134 | J10-01-001 | 机械 | 乙供 | JF004 | 安拆费及场外运费 | 元 | 12.75 | 1 | 0 | 0 | 计价
YT13-134 | J10-01-001 | 材料 | 乙供 | C21020101 | 电 | kW·h | 60.27 | 0.84 | 0 | 0 | 计价
YT13-135 | J03-01-007 | 机械 | 乙供 | JF001 | 折旧费 | 元 | 491.17 | 1 | 0 | 0 | 计价
YT13-135 | J03-01-007 | 机械 | 乙供 | JF002 | 检修费 | 元 | 103.56 | 1 | 0 | 0 | 计价
YT13-135 | J03-01-007 | 机械 | 乙供 | JF003 | 维护费 | 元 | 190.55 | 1 | 0 | 0 | 计价
YT13-135 | J03-01-007 | 人工 | 乙供 | 9101109 | 安装技术工 | 工日 | 2.2222 | 107 | 0 | 0 | 计价
YT13-135 | J03-01-007 | 材料 | 乙供 | C19010201 | 柴油0号 | kg | 54.009 | 6.32 | 0 | 0 | 计价
YT13-135 | J03-01-036 | 机械 | 乙供 | JF001 | 折旧费 | 元 | 157.49 | 1 | 0 | 0 | 计价
YT13-135 | J03-01-036 | 机械 | 乙供 | JF002 | 检修费 | 元 | 73.41 | 1 | 0 | 0 | 计价
YT13-135 | J03-01-036 | 机械 | 乙供 | JF003 | 维护费 | 元 | 151.96 | 1 | 0 | 0 | 计价
YT13-135 | J03-01-036 | 人工 | 乙供 | 9101109 | 安装技术工 | 工日 | 2.5 | 107 | 0 | 0 | 计价
YT13-135 | J03-01-036 | 材料 | 乙供 | C19010201 | 柴油0号 | kg | 35.85 | 6.32 | 0 | 0 | 计价
YT13-135 | J04-01-035 | 机械 | 乙供 | JF001 | 折旧费 | 元 | 352.01 | 1 | 0 | 0 | 计价
YT13-135 | J04-01-035 | 机械 | 乙供 | JF002 | 检修费 | 元 | 30.75 | 1 | 0 | 0 | 计价
YT13-135 | J04-01-035 | 机械 | 乙供 | JF003 | 维护费 | 元 | 177.43 | 1 | 0 | 0 | 计价
YT13-135 | J04-01-035 | 人工 | 乙供 | 9101109 | 安装技术工 | 工日 | 2.7027 | 107 | 0 | 0 | 计价
YT13-135 | J04-01-035 | 材料 | 乙供 | C19010201 | 柴油0号 | kg | 121.34 | 6.32 | 0 | 0 | 计价
YT13-135 | J05-01-010 | 机械 | 乙供 | JF001 | 折旧费 | 元 | 7.37 | 1 | 0 | 0 | 计价
YT13-135 | J05-01-010 | 机械 | 乙供 | JF002 | 检修费 | 元 | 2.61 | 1 | 0 | 0 | 计价
YT13-135 | J05-01-010 | 机械 | 乙供 | JF003 | 维护费 | 元 | 6.97 | 1 | 0 | 0 | 计价
YT13-135 | J05-01-010 | 机械 | 乙供 | JF004 | 安拆费及场外运费 | 元 | 9.1 | 1 | 0 | 0 | 计价
YT13-135 | J05-01-010 | 人工 | 乙供 | 9101109 | 安装技术工 | 工日 | 1.1905 | 107 | 0 | 0 | 计价
YT13-135 | J05-01-010 | 材料 | 乙供 | C21020101 | 电 | kW·h | 33.6 | 0.84 | 0 | 0 | 计价
YT13-135 | J09-01-003 | 机械 | 乙供 | JF001 | 折旧费 | 元 | 8.38 | 1 | 0 | 0 | 计价
YT13-135 | J09-01-003 | 机械 | 乙供 | JF002 | 检修费 | 元 | 3.8 | 1 | 0 | 0 | 计价
YT13-135 | J09-01-003 | 机械 | 乙供 | JF003 | 维护费 | 元 | 9.16 | 1 | 0 | 0 | 计价
YT13-135 | J09-01-003 | 机械 | 乙供 | JF004 | 安拆费及场外运费 | 元 | 7.03 | 1 | 0 | 0 | 计价
YT13-135 | J09-01-003 | 材料 | 乙供 | C21020101 | 电 | kW·h | 87.6 | 0.84 | 0 | 0 | 计价
YT13-135 | J09-01-033 | 机械 | 乙供 | JF001 | 折旧费 | 元 | 6.56 | 1 | 0 | 0 | 计价
YT13-135 | J09-01-033 | 机械 | 乙供 | JF002 | 检修费 | 元 | 1.16 | 1 | 0 | 0 | 计价
YT13-135 | J09-01-033 | 机械 | 乙供 | JF003 | 维护费 | 元 | 3.53 | 1 | 0 | 0 | 计价
YT13-135 | J09-01-033 | 机械 | 乙供 | JF004 | 安拆费及场外运费 | 元 | 5.63 | 1 | 0 | 0 | 计价
YT13-135 | J09-01-033 | 材料 | 乙供 | C21020101 | 电 | kW·h | 15.3 | 0.84 | 0 | 0 | 计价
YT13-135 | J10-01-001 | 机械 | 乙供 | JF001 | 折旧费 | 元 | 1.84 | 1 | 0 | 0 | 计价
YT13-135 | J10-01-001 | 机械 | 乙供 | JF002 | 检修费 | 元 | 0.41 | 1 | 0 | 0 | 计价
YT13-135 | J10-01-001 | 机械 | 乙供 | JF003 | 维护费 | 元 | 1.37 | 1 | 0 | 0 | 计价
YT13-135 | J10-01-001 | 机械 | 乙供 | JF004 | 安拆费及场外运费 | 元 | 12.75 | 1 | 0 | 0 | 计价
YT13-135 | J10-01-001 | 材料 | 乙供 | C21020101 | 电 | kW·h | 60.27 | 0.84 | 0 | 0 | 计价
YT13-136 | J03-01-007 | 机械 | 乙供 | JF001 | 折旧费 | 元 | 491.17 | 1 | 0 | 0 | 计价
YT13-136 | J03-01-007 | 机械 | 乙供 | JF002 | 检修费 | 元 | 103.56 | 1 | 0 | 0 | 计价
YT13-136 | J03-01-007 | 机械 | 乙供 | JF003 | 维护费 | 元 | 190.55 | 1 | 0 | 0 | 计价
YT13-136 | J03-01-007 | 人工 | 乙供 | 9101109 | 安装技术工 | 工日 | 2.2222 | 107 | 0 | 0 | 计价
YT13-136 | J03-01-007 | 材料 | 乙供 | C19010201 | 柴油0号 | kg | 54.009 | 6.32 | 0 | 0 | 计价
YT13-136 | J03-01-036 | 机械 | 乙供 | JF001 | 折旧费 | 元 | 157.49 | 1 | 0 | 0 | 计价
YT13-136 | J03-01-036 | 机械 | 乙供 | JF002 | 检修费 | 元 | 73.41 | 1 | 0 | 0 | 计价
YT13-136 | J03-01-036 | 机械 | 乙供 | JF003 | 维护费 | 元 | 151.96 | 1 | 0 | 0 | 计价
YT13-136 | J03-01-036 | 人工 | 乙供 | 9101109 | 安装技术工 | 工日 | 2.5 | 107 | 0 | 0 | 计价
YT13-136 | J03-01-036 | 材料 | 乙供 | C19010201 | 柴油0号 | kg | 35.85 | 6.32 | 0 | 0 | 计价
YT13-136 | J04-01-035 | 机械 | 乙供 | JF001 | 折旧费 | 元 | 352.01 | 1 | 0 | 0 | 计价
YT13-136 | J04-01-035 | 机械 | 乙供 | JF002 | 检修费 | 元 | 30.75 | 1 | 0 | 0 | 计价
YT13-136 | J04-01-035 | 机械 | 乙供 | JF003 | 维护费 | 元 | 177.43 | 1 | 0 | 0 | 计价
YT13-136 | J04-01-035 | 人工 | 乙供 | 9101109 | 安装技术工 | 工日 | 2.7027 | 107 | 0 | 0 | 计价
YT13-136 | J04-01-035 | 材料 | 乙供 | C19010201 | 柴油0号 | kg | 121.34 | 6.32 | 0 | 0 | 计价
YT13-136 | J05-01-010 | 机械 | 乙供 | JF001 | 折旧费 | 元 | 7.37 | 1 | 0 | 0 | 计价
YT13-136 | J05-01-010 | 机械 | 乙供 | JF002 | 检修费 | 元 | 2.61 | 1 | 0 | 0 | 计价
YT13-136 | J05-01-010 | 机械 | 乙供 | JF003 | 维护费 | 元 | 6.97 | 1 | 0 | 0 | 计价
YT13-136 | J05-01-010 | 机械 | 乙供 | JF004 | 安拆费及场外运费 | 元 | 9.1 | 1 | 0 | 0 | 计价
YT13-136 | J05-01-010 | 人工 | 乙供 | 9101109 | 安装技术工 | 工日 | 1.1905 | 107 | 0 | 0 | 计价
YT13-136 | J05-01-010 | 材料 | 乙供 | C21020101 | 电 | kW·h | 33.6 | 0.84 | 0 | 0 | 计价
YT13-136 | J09-01-003 | 机械 | 乙供 | JF001 | 折旧费 | 元 | 8.38 | 1 | 0 | 0 | 计价
YT13-136 | J09-01-003 | 机械 | 乙供 | JF002 | 检修费 | 元 | 3.8 | 1 | 0 | 0 | 计价
YT13-136 | J09-01-003 | 机械 | 乙供 | JF003 | 维护费 | 元 | 9.16 | 1 | 0 | 0 | 计价
YT13-136 | J09-01-003 | 机械 | 乙供 | JF004 | 安拆费及场外运费 | 元 | 7.03 | 1 | 0 | 0 | 计价
YT13-136 | J09-01-003 | 材料 | 乙供 | C21020101 | 电 | kW·h | 87.6 | 0.84 | 0 | 0 | 计价
YT13-136 | J09-01-033 | 机械 | 乙供 | JF001 | 折旧费 | 元 | 6.56 | 1 | 0 | 0 | 计价
YT13-136 | J09-01-033 | 机械 | 乙供 | JF002 | 检修费 | 元 | 1.16 | 1 | 0 | 0 | 计价
YT13-136 | J09-01-033 | 机械 | 乙供 | JF003 | 维护费 | 元 | 3.53 | 1 | 0 | 0 | 计价
YT13-136 | J09-01-033 | 机械 | 乙供 | JF004 | 安拆费及场外运费 | 元 | 5.63 | 1 | 0 | 0 | 计价
YT13-136 | J09-01-033 | 材料 | 乙供 | C21020101 | 电 | kW·h | 15.3 | 0.84 | 0 | 0 | 计价
YT13-136 | J10-01-001 | 机械 | 乙供 | JF001 | 折旧费 | 元 | 1.84 | 1 | 0 | 0 | 计价
YT13-136 | J10-01-001 | 机械 | 乙供 | JF002 | 检修费 | 元 | 0.41 | 1 | 0 | 0 | 计价
YT13-136 | J10-01-001 | 机械 | 乙供 | JF003 | 维护费 | 元 | 1.37 | 1 | 0 | 0 | 计价
YT13-136 | J10-01-001 | 机械 | 乙供 | JF004 | 安拆费及场外运费 | 元 | 12.75 | 1 | 0 | 0 | 计价
YT13-136 | J10-01-001 | 材料 | 乙供 | C21020101 | 电 | kW·h | 60.27 | 0.84 | 0 | 0 | 计价
YT13-137 | J03-01-007 | 机械 | 乙供 | JF001 | 折旧费 | 元 | 491.17 | 1 | 0 | 0 | 计价
YT13-137 | J03-01-007 | 机械 | 乙供 | JF002 | 检修费 | 元 | 103.56 | 1 | 0 | 0 | 计价
YT13-137 | J03-01-007 | 机械 | 乙供 | JF003 | 维护费 | 元 | 190.55 | 1 | 0 | 0 | 计价
YT13-137 | J03-01-007 | 人工 | 乙供 | 9101109 | 安装技术工 | 工日 | 2.2222 | 107 | 0 | 0 | 计价
YT13-137 | J03-01-007 | 材料 | 乙供 | C19010201 | 柴油0号 | kg | 54.009 | 6.32 | 0 | 0 | 计价
YT13-137 | J03-01-036 | 机械 | 乙供 | JF001 | 折旧费 | 元 | 157.49 | 1 | 0 | 0 | 计价
YT13-137 | J03-01-036 | 机械 | 乙供 | JF002 | 检修费 | 元 | 73.41 | 1 | 0 | 0 | 计价
YT13-137 | J03-01-036 | 机械 | 乙供 | JF003 | 维护费 | 元 | 151.96 | 1 | 0 | 0 | 计价
YT13-137 | J03-01-036 | 人工 | 乙供 | 9101109 | 安装技术工 | 工日 | 2.5 | 107 | 0 | 0 | 计价
YT13-137 | J03-01-036 | 材料 | 乙供 | C19010201 | 柴油0号 | kg | 35.85 | 6.32 | 0 | 0 | 计价
YT13-137 | J04-01-035 | 机械 | 乙供 | JF001 | 折旧费 | 元 | 352.01 | 1 | 0 | 0 | 计价
YT13-137 | J04-01-035 | 机械 | 乙供 | JF002 | 检修费 | 元 | 30.75 | 1 | 0 | 0 | 计价
YT13-137 | J04-01-035 | 机械 | 乙供 | JF003 | 维护费 | 元 | 177.43 | 1 | 0 | 0 | 计价
YT13-137 | J04-01-035 | 人工 | 乙供 | 9101109 | 安装技术工 | 工日 | 2.7027 | 107 | 0 | 0 | 计价
YT13-137 | J04-01-035 | 材料 | 乙供 | C19010201 | 柴油0号 | kg | 121.34 | 6.32 | 0 | 0 | 计价
YT13-137 | J05-01-010 | 机械 | 乙供 | JF001 | 折旧费 | 元 | 7.37 | 1 | 0 | 0 | 计价
YT13-137 | J05-01-010 | 机械 | 乙供 | JF002 | 检修费 | 元 | 2.61 | 1 | 0 | 0 | 计价
YT13-137 | J05-01-010 | 机械 | 乙供 | JF003 | 维护费 | 元 | 6.97 | 1 | 0 | 0 | 计价
YT13-137 | J05-01-010 | 机械 | 乙供 | JF004 | 安拆费及场外运费 | 元 | 9.1 | 1 | 0 | 0 | 计价
YT13-137 | J05-01-010 | 人工 | 乙供 | 9101109 | 安装技术工 | 工日 | 1.1905 | 107 | 0 | 0 | 计价
YT13-137 | J05-01-010 | 材料 | 乙供 | C21020101 | 电 | kW·h | 33.6 | 0.84 | 0 | 0 | 计价
YT13-137 | J09-01-003 | 机械 | 乙供 | JF001 | 折旧费 | 元 | 8.38 | 1 | 0 | 0 | 计价
YT13-137 | J09-01-003 | 机械 | 乙供 | JF002 | 检修费 | 元 | 3.8 | 1 | 0 | 0 | 计价
YT13-137 | J09-01-003 | 机械 | 乙供 | JF003 | 维护费 | 元 | 9.16 | 1 | 0 | 0 | 计价
YT13-137 | J09-01-003 | 机械 | 乙供 | JF004 | 安拆费及场外运费 | 元 | 7.03 | 1 | 0 | 0 | 计价
YT13-137 | J09-01-003 | 材料 | 乙供 | C21020101 | 电 | kW·h | 87.6 | 0.84 | 0 | 0 | 计价
YT13-137 | J09-01-033 | 机械 | 乙供 | JF001 | 折旧费 | 元 | 6.56 | 1 | 0 | 0 | 计价
YT13-137 | J09-01-033 | 机械 | 乙供 | JF002 | 检修费 | 元 | 1.16 | 1 | 0 | 0 | 计价
YT13-137 | J09-01-033 | 机械 | 乙供 | JF003 | 维护费 | 元 | 3.53 | 1 | 0 | 0 | 计价
YT13-137 | J09-01-033 | 机械 | 乙供 | JF004 | 安拆费及场外运费 | 元 | 5.63 | 1 | 0 | 0 | 计价
YT13-137 | J09-01-033 | 材料 | 乙供 | C21020101 | 电 | kW·h | 15.3 | 0.84 | 0 | 0 | 计价
YT13-137 | J10-01-001 | 机械 | 乙供 | JF001 | 折旧费 | 元 | 1.84 | 1 | 0 | 0 | 计价
YT13-137 | J10-01-001 | 机械 | 乙供 | JF002 | 检修费 | 元 | 0.41 | 1 | 0 | 0 | 计价
YT13-137 | J10-01-001 | 机械 | 乙供 | JF003 | 维护费 | 元 | 1.37 | 1 | 0 | 0 | 计价
YT13-137 | J10-01-001 | 机械 | 乙供 | JF004 | 安拆费及场外运费 | 元 | 12.75 | 1 | 0 | 0 | 计价
YT13-137 | J10-01-001 | 材料 | 乙供 | C21020101 | 电 | kW·h | 60.27 | 0.84 | 0 | 0 | 计价
YT13-138 | J03-01-007 | 机械 | 乙供 | JF001 | 折旧费 | 元 | 491.17 | 1 | 0 | 0 | 计价
YT13-138 | J03-01-007 | 机械 | 乙供 | JF002 | 检修费 | 元 | 103.56 | 1 | 0 | 0 | 计价
YT13-138 | J03-01-007 | 机械 | 乙供 | JF003 | 维护费 | 元 | 190.55 | 1 | 0 | 0 | 计价
YT13-138 | J03-01-007 | 人工 | 乙供 | 9101109 | 安装技术工 | 工日 | 2.2222 | 107 | 0 | 0 | 计价
YT13-138 | J03-01-007 | 材料 | 乙供 | C19010201 | 柴油0号 | kg | 54.009 | 6.32 | 0 | 0 | 计价
YT13-138 | J03-01-036 | 机械 | 乙供 | JF001 | 折旧费 | 元 | 157.49 | 1 | 0 | 0 | 计价
YT13-138 | J03-01-036 | 机械 | 乙供 | JF002 | 检修费 | 元 | 73.41 | 1 | 0 | 0 | 计价
YT13-138 | J03-01-036 | 机械 | 乙供 | JF003 | 维护费 | 元 | 151.96 | 1 | 0 | 0 | 计价
YT13-138 | J03-01-036 | 人工 | 乙供 | 9101109 | 安装技术工 | 工日 | 2.5 | 107 | 0 | 0 | 计价
YT13-138 | J03-01-036 | 材料 | 乙供 | C19010201 | 柴油0号 | kg | 35.85 | 6.32 | 0 | 0 | 计价
YT13-138 | J04-01-035 | 机械 | 乙供 | JF001 | 折旧费 | 元 | 352.01 | 1 | 0 | 0 | 计价
YT13-138 | J04-01-035 | 机械 | 乙供 | JF002 | 检修费 | 元 | 30.75 | 1 | 0 | 0 | 计价
YT13-138 | J04-01-035 | 机械 | 乙供 | JF003 | 维护费 | 元 | 177.43 | 1 | 0 | 0 | 计价
YT13-138 | J04-01-035 | 人工 | 乙供 | 9101109 | 安装技术工 | 工日 | 2.7027 | 107 | 0 | 0 | 计价
YT13-138 | J04-01-035 | 材料 | 乙供 | C19010201 | 柴油0号 | kg | 121.34 | 6.32 | 0 | 0 | 计价
YT13-138 | J05-01-010 | 机械 | 乙供 | JF001 | 折旧费 | 元 | 7.37 | 1 | 0 | 0 | 计价
YT13-138 | J05-01-010 | 机械 | 乙供 | JF002 | 检修费 | 元 | 2.61 | 1 | 0 | 0 | 计价
YT13-138 | J05-01-010 | 机械 | 乙供 | JF003 | 维护费 | 元 | 6.97 | 1 | 0 | 0 | 计价
YT13-138 | J05-01-010 | 机械 | 乙供 | JF004 | 安拆费及场外运费 | 元 | 9.1 | 1 | 0 | 0 | 计价
YT13-138 | J05-01-010 | 人工 | 乙供 | 9101109 | 安装技术工 | 工日 | 1.1905 | 107 | 0 | 0 | 计价
YT13-138 | J05-01-010 | 材料 | 乙供 | C21020101 | 电 | kW·h | 33.6 | 0.84 | 0 | 0 | 计价
YT13-138 | J09-01-003 | 机械 | 乙供 | JF001 | 折旧费 | 元 | 8.38 | 1 | 0 | 0 | 计价
YT13-138 | J09-01-003 | 机械 | 乙供 | JF002 | 检修费 | 元 | 3.8 | 1 | 0 | 0 | 计价
YT13-138 | J09-01-003 | 机械 | 乙供 | JF003 | 维护费 | 元 | 9.16 | 1 | 0 | 0 | 计价
YT13-138 | J09-01-003 | 机械 | 乙供 | JF004 | 安拆费及场外运费 | 元 | 7.03 | 1 | 0 | 0 | 计价
YT13-138 | J09-01-003 | 材料 | 乙供 | C21020101 | 电 | kW·h | 87.6 | 0.84 | 0 | 0 | 计价
YT13-138 | J09-01-033 | 机械 | 乙供 | JF001 | 折旧费 | 元 | 6.56 | 1 | 0 | 0 | 计价
YT13-138 | J09-01-033 | 机械 | 乙供 | JF002 | 检修费 | 元 | 1.16 | 1 | 0 | 0 | 计价
YT13-138 | J09-01-033 | 机械 | 乙供 | JF003 | 维护费 | 元 | 3.53 | 1 | 0 | 0 | 计价
YT13-138 | J09-01-033 | 机械 | 乙供 | JF004 | 安拆费及场外运费 | 元 | 5.63 | 1 | 0 | 0 | 计价
YT13-138 | J09-01-033 | 材料 | 乙供 | C21020101 | 电 | kW·h | 15.3 | 0.84 | 0 | 0 | 计价
YT13-138 | J10-01-001 | 机械 | 乙供 | JF001 | 折旧费 | 元 | 1.84 | 1 | 0 | 0 | 计价
YT13-138 | J10-01-001 | 机械 | 乙供 | JF002 | 检修费 | 元 | 0.41 | 1 | 0 | 0 | 计价
YT13-138 | J10-01-001 | 机械 | 乙供 | JF003 | 维护费 | 元 | 1.37 | 1 | 0 | 0 | 计价
YT13-138 | J10-01-001 | 机械 | 乙供 | JF004 | 安拆费及场外运费 | 元 | 12.75 | 1 | 0 | 0 | 计价
YT13-138 | J10-01-001 | 材料 | 乙供 | C21020101 | 电 | kW·h | 60.27 | 0.84 | 0 | 0 | 计价
YT13-139 | J03-01-007 | 机械 | 乙供 | JF001 | 折旧费 | 元 | 491.17 | 1 | 0 | 0 | 计价
YT13-139 | J03-01-007 | 机械 | 乙供 | JF002 | 检修费 | 元 | 103.56 | 1 | 0 | 0 | 计价
YT13-139 | J03-01-007 | 机械 | 乙供 | JF003 | 维护费 | 元 | 190.55 | 1 | 0 | 0 | 计价
YT13-139 | J03-01-007 | 人工 | 乙供 | 9101109 | 安装技术工 | 工日 | 2.2222 | 107 | 0 | 0 | 计价
YT13-139 | J03-01-007 | 材料 | 乙供 | C19010201 | 柴油0号 | kg | 54.009 | 6.32 | 0 | 0 | 计价
YT13-139 | J03-01-036 | 机械 | 乙供 | JF001 | 折旧费 | 元 | 157.49 | 1 | 0 | 0 | 计价
YT13-139 | J03-01-036 | 机械 | 乙供 | JF002 | 检修费 | 元 | 73.41 | 1 | 0 | 0 | 计价
YT13-139 | J03-01-036 | 机械 | 乙供 | JF003 | 维护费 | 元 | 151.96 | 1 | 0 | 0 | 计价
YT13-139 | J03-01-036 | 人工 | 乙供 | 9101109 | 安装技术工 | 工日 | 2.5 | 107 | 0 | 0 | 计价
YT13-139 | J03-01-036 | 材料 | 乙供 | C19010201 | 柴油0号 | kg | 35.85 | 6.32 | 0 | 0 | 计价
YT13-139 | J04-01-035 | 机械 | 乙供 | JF001 | 折旧费 | 元 | 352.01 | 1 | 0 | 0 | 计价
YT13-139 | J04-01-035 | 机械 | 乙供 | JF002 | 检修费 | 元 | 30.75 | 1 | 0 | 0 | 计价
YT13-139 | J04-01-035 | 机械 | 乙供 | JF003 | 维护费 | 元 | 177.43 | 1 | 0 | 0 | 计价
YT13-139 | J04-01-035 | 人工 | 乙供 | 9101109 | 安装技术工 | 工日 | 2.7027 | 107 | 0 | 0 | 计价
YT13-139 | J04-01-035 | 材料 | 乙供 | C19010201 | 柴油0号 | kg | 121.34 | 6.32 | 0 | 0 | 计价
YT13-139 | J05-01-010 | 机械 | 乙供 | JF001 | 折旧费 | 元 | 7.37 | 1 | 0 | 0 | 计价
YT13-139 | J05-01-010 | 机械 | 乙供 | JF002 | 检修费 | 元 | 2.61 | 1 | 0 | 0 | 计价
YT13-139 | J05-01-010 | 机械 | 乙供 | JF003 | 维护费 | 元 | 6.97 | 1 | 0 | 0 | 计价
YT13-139 | J05-01-010 | 机械 | 乙供 | JF004 | 安拆费及场外运费 | 元 | 9.1 | 1 | 0 | 0 | 计价
YT13-139 | J05-01-010 | 人工 | 乙供 | 9101109 | 安装技术工 | 工日 | 1.1905 | 107 | 0 | 0 | 计价
YT13-139 | J05-01-010 | 材料 | 乙供 | C21020101 | 电 | kW·h | 33.6 | 0.84 | 0 | 0 | 计价
YT13-139 | J09-01-003 | 机械 | 乙供 | JF001 | 折旧费 | 元 | 8.38 | 1 | 0 | 0 | 计价
YT13-139 | J09-01-003 | 机械 | 乙供 | JF002 | 检修费 | 元 | 3.8 | 1 | 0 | 0 | 计价
YT13-139 | J09-01-003 | 机械 | 乙供 | JF003 | 维护费 | 元 | 9.16 | 1 | 0 | 0 | 计价
YT13-139 | J09-01-003 | 机械 | 乙供 | JF004 | 安拆费及场外运费 | 元 | 7.03 | 1 | 0 | 0 | 计价
YT13-139 | J09-01-003 | 材料 | 乙供 | C21020101 | 电 | kW·h | 87.6 | 0.84 | 0 | 0 | 计价
YT13-139 | J09-01-033 | 机械 | 乙供 | JF001 | 折旧费 | 元 | 6.56 | 1 | 0 | 0 | 计价
YT13-139 | J09-01-033 | 机械 | 乙供 | JF002 | 检修费 | 元 | 1.16 | 1 | 0 | 0 | 计价
YT13-139 | J09-01-033 | 机械 | 乙供 | JF003 | 维护费 | 元 | 3.53 | 1 | 0 | 0 | 计价
YT13-139 | J09-01-033 | 机械 | 乙供 | JF004 | 安拆费及场外运费 | 元 | 5.63 | 1 | 0 | 0 | 计价
YT13-139 | J09-01-033 | 材料 | 乙供 | C21020101 | 电 | kW·h | 15.3 | 0.84 | 0 | 0 | 计价
YT13-139 | J10-01-001 | 机械 | 乙供 | JF001 | 折旧费 | 元 | 1.84 | 1 | 0 | 0 | 计价
YT13-139 | J10-01-001 | 机械 | 乙供 | JF002 | 检修费 | 元 | 0.41 | 1 | 0 | 0 | 计价
YT13-139 | J10-01-001 | 机械 | 乙供 | JF003 | 维护费 | 元 | 1.37 | 1 | 0 | 0 | 计价
YT13-139 | J10-01-001 | 机械 | 乙供 | JF004 | 安拆费及场外运费 | 元 | 12.75 | 1 | 0 | 0 | 计价
YT13-139 | J10-01-001 | 材料 | 乙供 | C21020101 | 电 | kW·h | 60.27 | 0.84 | 0 | 0 | 计价
YT13-140 | J03-01-007 | 机械 | 乙供 | JF001 | 折旧费 | 元 | 491.17 | 1 | 0 | 0 | 计价
YT13-140 | J03-01-007 | 机械 | 乙供 | JF002 | 检修费 | 元 | 103.56 | 1 | 0 | 0 | 计价
YT13-140 | J03-01-007 | 机械 | 乙供 | JF003 | 维护费 | 元 | 190.55 | 1 | 0 | 0 | 计价
YT13-140 | J03-01-007 | 人工 | 乙供 | 9101109 | 安装技术工 | 工日 | 2.2222 | 107 | 0 | 0 | 计价
YT13-140 | J03-01-007 | 材料 | 乙供 | C19010201 | 柴油0号 | kg | 54.009 | 6.32 | 0 | 0 | 计价
YT13-140 | J03-01-036 | 机械 | 乙供 | JF001 | 折旧费 | 元 | 157.49 | 1 | 0 | 0 | 计价
YT13-140 | J03-01-036 | 机械 | 乙供 | JF002 | 检修费 | 元 | 73.41 | 1 | 0 | 0 | 计价
YT13-140 | J03-01-036 | 机械 | 乙供 | JF003 | 维护费 | 元 | 151.96 | 1 | 0 | 0 | 计价
YT13-140 | J03-01-036 | 人工 | 乙供 | 9101109 | 安装技术工 | 工日 | 2.5 | 107 | 0 | 0 | 计价
YT13-140 | J03-01-036 | 材料 | 乙供 | C19010201 | 柴油0号 | kg | 35.85 | 6.32 | 0 | 0 | 计价
YT13-140 | J04-01-035 | 机械 | 乙供 | JF001 | 折旧费 | 元 | 352.01 | 1 | 0 | 0 | 计价
YT13-140 | J04-01-035 | 机械 | 乙供 | JF002 | 检修费 | 元 | 30.75 | 1 | 0 | 0 | 计价
YT13-140 | J04-01-035 | 机械 | 乙供 | JF003 | 维护费 | 元 | 177.43 | 1 | 0 | 0 | 计价
YT13-140 | J04-01-035 | 人工 | 乙供 | 9101109 | 安装技术工 | 工日 | 2.7027 | 107 | 0 | 0 | 计价
YT13-140 | J04-01-035 | 材料 | 乙供 | C19010201 | 柴油0号 | kg | 121.34 | 6.32 | 0 | 0 | 计价
YT13-140 | J05-01-010 | 机械 | 乙供 | JF001 | 折旧费 | 元 | 7.37 | 1 | 0 | 0 | 计价
YT13-140 | J05-01-010 | 机械 | 乙供 | JF002 | 检修费 | 元 | 2.61 | 1 | 0 | 0 | 计价
YT13-140 | J05-01-010 | 机械 | 乙供 | JF003 | 维护费 | 元 | 6.97 | 1 | 0 | 0 | 计价
YT13-140 | J05-01-010 | 机械 | 乙供 | JF004 | 安拆费及场外运费 | 元 | 9.1 | 1 | 0 | 0 | 计价
YT13-140 | J05-01-010 | 人工 | 乙供 | 9101109 | 安装技术工 | 工日 | 1.1905 | 107 | 0 | 0 | 计价
YT13-140 | J05-01-010 | 材料 | 乙供 | C21020101 | 电 | kW·h | 33.6 | 0.84 | 0 | 0 | 计价
YT13-140 | J09-01-003 | 机械 | 乙供 | JF001 | 折旧费 | 元 | 8.38 | 1 | 0 | 0 | 计价
YT13-140 | J09-01-003 | 机械 | 乙供 | JF002 | 检修费 | 元 | 3.8 | 1 | 0 | 0 | 计价
YT13-140 | J09-01-003 | 机械 | 乙供 | JF003 | 维护费 | 元 | 9.16 | 1 | 0 | 0 | 计价
YT13-140 | J09-01-003 | 机械 | 乙供 | JF004 | 安拆费及场外运费 | 元 | 7.03 | 1 | 0 | 0 | 计价
YT13-140 | J09-01-003 | 材料 | 乙供 | C21020101 | 电 | kW·h | 87.6 | 0.84 | 0 | 0 | 计价
YT13-140 | J09-01-033 | 机械 | 乙供 | JF001 | 折旧费 | 元 | 6.56 | 1 | 0 | 0 | 计价
YT13-140 | J09-01-033 | 机械 | 乙供 | JF002 | 检修费 | 元 | 1.16 | 1 | 0 | 0 | 计价
YT13-140 | J09-01-033 | 机械 | 乙供 | JF003 | 维护费 | 元 | 3.53 | 1 | 0 | 0 | 计价
YT13-140 | J09-01-033 | 机械 | 乙供 | JF004 | 安拆费及场外运费 | 元 | 5.63 | 1 | 0 | 0 | 计价
YT13-140 | J09-01-033 | 材料 | 乙供 | C21020101 | 电 | kW·h | 15.3 | 0.84 | 0 | 0 | 计价
YT13-140 | J10-01-001 | 机械 | 乙供 | JF001 | 折旧费 | 元 | 1.84 | 1 | 0 | 0 | 计价
YT13-140 | J10-01-001 | 机械 | 乙供 | JF002 | 检修费 | 元 | 0.41 | 1 | 0 | 0 | 计价
YT13-140 | J10-01-001 | 机械 | 乙供 | JF003 | 维护费 | 元 | 1.37 | 1 | 0 | 0 | 计价
YT13-140 | J10-01-001 | 机械 | 乙供 | JF004 | 安拆费及场外运费 | 元 | 12.75 | 1 | 0 | 0 | 计价
YT13-140 | J10-01-001 | 材料 | 乙供 | C21020101 | 电 | kW·h | 60.27 | 0.84 | 0 | 0 | 计价
YT13-141 | J03-01-007 | 机械 | 乙供 | JF001 | 折旧费 | 元 | 491.17 | 1 | 0 | 0 | 计价
YT13-141 | J03-01-007 | 机械 | 乙供 | JF002 | 检修费 | 元 | 103.56 | 1 | 0 | 0 | 计价
YT13-141 | J03-01-007 | 机械 | 乙供 | JF003 | 维护费 | 元 | 190.55 | 1 | 0 | 0 | 计价
YT13-141 | J03-01-007 | 人工 | 乙供 | 9101109 | 安装技术工 | 工日 | 2.2222 | 107 | 0 | 0 | 计价
YT13-141 | J03-01-007 | 材料 | 乙供 | C19010201 | 柴油0号 | kg | 54.009 | 6.32 | 0 | 0 | 计价
YT13-141 | J03-01-036 | 机械 | 乙供 | JF001 | 折旧费 | 元 | 157.49 | 1 | 0 | 0 | 计价
YT13-141 | J03-01-036 | 机械 | 乙供 | JF002 | 检修费 | 元 | 73.41 | 1 | 0 | 0 | 计价
YT13-141 | J03-01-036 | 机械 | 乙供 | JF003 | 维护费 | 元 | 151.96 | 1 | 0 | 0 | 计价
YT13-141 | J03-01-036 | 人工 | 乙供 | 9101109 | 安装技术工 | 工日 | 2.5 | 107 | 0 | 0 | 计价
YT13-141 | J03-01-036 | 材料 | 乙供 | C19010201 | 柴油0号 | kg | 35.85 | 6.32 | 0 | 0 | 计价
YT13-141 | J04-01-035 | 机械 | 乙供 | JF001 | 折旧费 | 元 | 352.01 | 1 | 0 | 0 | 计价
YT13-141 | J04-01-035 | 机械 | 乙供 | JF002 | 检修费 | 元 | 30.75 | 1 | 0 | 0 | 计价
YT13-141 | J04-01-035 | 机械 | 乙供 | JF003 | 维护费 | 元 | 177.43 | 1 | 0 | 0 | 计价
YT13-141 | J04-01-035 | 人工 | 乙供 | 9101109 | 安装技术工 | 工日 | 2.7027 | 107 | 0 | 0 | 计价
YT13-141 | J04-01-035 | 材料 | 乙供 | C19010201 | 柴油0号 | kg | 121.34 | 6.32 | 0 | 0 | 计价
YT13-141 | J05-01-010 | 机械 | 乙供 | JF001 | 折旧费 | 元 | 7.37 | 1 | 0 | 0 | 计价
YT13-141 | J05-01-010 | 机械 | 乙供 | JF002 | 检修费 | 元 | 2.61 | 1 | 0 | 0 | 计价
YT13-141 | J05-01-010 | 机械 | 乙供 | JF003 | 维护费 | 元 | 6.97 | 1 | 0 | 0 | 计价
YT13-141 | J05-01-010 | 机械 | 乙供 | JF004 | 安拆费及场外运费 | 元 | 9.1 | 1 | 0 | 0 | 计价
YT13-141 | J05-01-010 | 人工 | 乙供 | 9101109 | 安装技术工 | 工日 | 1.1905 | 107 | 0 | 0 | 计价
YT13-141 | J05-01-010 | 材料 | 乙供 | C21020101 | 电 | kW·h | 33.6 | 0.84 | 0 | 0 | 计价
YT13-141 | J09-01-003 | 机械 | 乙供 | JF001 | 折旧费 | 元 | 8.38 | 1 | 0 | 0 | 计价
YT13-141 | J09-01-003 | 机械 | 乙供 | JF002 | 检修费 | 元 | 3.8 | 1 | 0 | 0 | 计价
YT13-141 | J09-01-003 | 机械 | 乙供 | JF003 | 维护费 | 元 | 9.16 | 1 | 0 | 0 | 计价
YT13-141 | J09-01-003 | 机械 | 乙供 | JF004 | 安拆费及场外运费 | 元 | 7.03 | 1 | 0 | 0 | 计价
YT13-141 | J09-01-003 | 材料 | 乙供 | C21020101 | 电 | kW·h | 87.6 | 0.84 | 0 | 0 | 计价
YT13-141 | J09-01-033 | 机械 | 乙供 | JF001 | 折旧费 | 元 | 6.56 | 1 | 0 | 0 | 计价
YT13-141 | J09-01-033 | 机械 | 乙供 | JF002 | 检修费 | 元 | 1.16 | 1 | 0 | 0 | 计价
YT13-141 | J09-01-033 | 机械 | 乙供 | JF003 | 维护费 | 元 | 3.53 | 1 | 0 | 0 | 计价
YT13-141 | J09-01-033 | 机械 | 乙供 | JF004 | 安拆费及场外运费 | 元 | 5.63 | 1 | 0 | 0 | 计价
YT13-141 | J09-01-033 | 材料 | 乙供 | C21020101 | 电 | kW·h | 15.3 | 0.84 | 0 | 0 | 计价
YT13-141 | J10-01-001 | 机械 | 乙供 | JF001 | 折旧费 | 元 | 1.84 | 1 | 0 | 0 | 计价
YT13-141 | J10-01-001 | 机械 | 乙供 | JF002 | 检修费 | 元 | 0.41 | 1 | 0 | 0 | 计价
YT13-141 | J10-01-001 | 机械 | 乙供 | JF003 | 维护费 | 元 | 1.37 | 1 | 0 | 0 | 计价
YT13-141 | J10-01-001 | 机械 | 乙供 | JF004 | 安拆费及场外运费 | 元 | 12.75 | 1 | 0 | 0 | 计价
YT13-141 | J10-01-001 | 材料 | 乙供 | C21020101 | 电 | kW·h | 60.27 | 0.84 | 0 | 0 | 计价
YT13-142 | J03-01-007 | 机械 | 乙供 | JF001 | 折旧费 | 元 | 491.17 | 1 | 0 | 0 | 计价
YT13-142 | J03-01-007 | 机械 | 乙供 | JF002 | 检修费 | 元 | 103.56 | 1 | 0 | 0 | 计价
YT13-142 | J03-01-007 | 机械 | 乙供 | JF003 | 维护费 | 元 | 190.55 | 1 | 0 | 0 | 计价
YT13-142 | J03-01-007 | 人工 | 乙供 | 9101109 | 安装技术工 | 工日 | 2.2222 | 107 | 0 | 0 | 计价
YT13-142 | J03-01-007 | 材料 | 乙供 | C19010201 | 柴油0号 | kg | 54.009 | 6.32 | 0 | 0 | 计价
YT13-142 | J03-01-036 | 机械 | 乙供 | JF001 | 折旧费 | 元 | 157.49 | 1 | 0 | 0 | 计价
YT13-142 | J03-01-036 | 机械 | 乙供 | JF002 | 检修费 | 元 | 73.41 | 1 | 0 | 0 | 计价
YT13-142 | J03-01-036 | 机械 | 乙供 | JF003 | 维护费 | 元 | 151.96 | 1 | 0 | 0 | 计价
YT13-142 | J03-01-036 | 人工 | 乙供 | 9101109 | 安装技术工 | 工日 | 2.5 | 107 | 0 | 0 | 计价
YT13-142 | J03-01-036 | 材料 | 乙供 | C19010201 | 柴油0号 | kg | 35.85 | 6.32 | 0 | 0 | 计价
YT13-142 | J04-01-035 | 机械 | 乙供 | JF001 | 折旧费 | 元 | 352.01 | 1 | 0 | 0 | 计价
YT13-142 | J04-01-035 | 机械 | 乙供 | JF002 | 检修费 | 元 | 30.75 | 1 | 0 | 0 | 计价
YT13-142 | J04-01-035 | 机械 | 乙供 | JF003 | 维护费 | 元 | 177.43 | 1 | 0 | 0 | 计价
YT13-142 | J04-01-035 | 人工 | 乙供 | 9101109 | 安装技术工 | 工日 | 2.7027 | 107 | 0 | 0 | 计价
YT13-142 | J04-01-035 | 材料 | 乙供 | C19010201 | 柴油0号 | kg | 121.34 | 6.32 | 0 | 0 | 计价
YT13-142 | J05-01-010 | 机械 | 乙供 | JF001 | 折旧费 | 元 | 7.37 | 1 | 0 | 0 | 计价
YT13-142 | J05-01-010 | 机械 | 乙供 | JF002 | 检修费 | 元 | 2.61 | 1 | 0 | 0 | 计价
YT13-142 | J05-01-010 | 机械 | 乙供 | JF003 | 维护费 | 元 | 6.97 | 1 | 0 | 0 | 计价
YT13-142 | J05-01-010 | 机械 | 乙供 | JF004 | 安拆费及场外运费 | 元 | 9.1 | 1 | 0 | 0 | 计价
YT13-142 | J05-01-010 | 人工 | 乙供 | 9101109 | 安装技术工 | 工日 | 1.1905 | 107 | 0 | 0 | 计价
YT13-142 | J05-01-010 | 材料 | 乙供 | C21020101 | 电 | kW·h | 33.6 | 0.84 | 0 | 0 | 计价
YT13-142 | J09-01-003 | 机械 | 乙供 | JF001 | 折旧费 | 元 | 8.38 | 1 | 0 | 0 | 计价
YT13-142 | J09-01-003 | 机械 | 乙供 | JF002 | 检修费 | 元 | 3.8 | 1 | 0 | 0 | 计价
YT13-142 | J09-01-003 | 机械 | 乙供 | JF003 | 维护费 | 元 | 9.16 | 1 | 0 | 0 | 计价
YT13-142 | J09-01-003 | 机械 | 乙供 | JF004 | 安拆费及场外运费 | 元 | 7.03 | 1 | 0 | 0 | 计价
YT13-142 | J09-01-003 | 材料 | 乙供 | C21020101 | 电 | kW·h | 87.6 | 0.84 | 0 | 0 | 计价
YT13-142 | J09-01-033 | 机械 | 乙供 | JF001 | 折旧费 | 元 | 6.56 | 1 | 0 | 0 | 计价
YT13-142 | J09-01-033 | 机械 | 乙供 | JF002 | 检修费 | 元 | 1.16 | 1 | 0 | 0 | 计价
YT13-142 | J09-01-033 | 机械 | 乙供 | JF003 | 维护费 | 元 | 3.53 | 1 | 0 | 0 | 计价
YT13-142 | J09-01-033 | 机械 | 乙供 | JF004 | 安拆费及场外运费 | 元 | 5.63 | 1 | 0 | 0 | 计价
YT13-142 | J09-01-033 | 材料 | 乙供 | C21020101 | 电 | kW·h | 15.3 | 0.84 | 0 | 0 | 计价
YT13-142 | J10-01-001 | 机械 | 乙供 | JF001 | 折旧费 | 元 | 1.84 | 1 | 0 | 0 | 计价
YT13-142 | J10-01-001 | 机械 | 乙供 | JF002 | 检修费 | 元 | 0.41 | 1 | 0 | 0 | 计价
YT13-142 | J10-01-001 | 机械 | 乙供 | JF003 | 维护费 | 元 | 1.37 | 1 | 0 | 0 | 计价
YT13-142 | J10-01-001 | 机械 | 乙供 | JF004 | 安拆费及场外运费 | 元 | 12.75 | 1 | 0 | 0 | 计价
YT13-142 | J10-01-001 | 材料 | 乙供 | C21020101 | 电 | kW·h | 60.27 | 0.84 | 0 | 0 | 计价
YT13-143 | J03-01-007 | 机械 | 乙供 | JF001 | 折旧费 | 元 | 491.17 | 1 | 0 | 0 | 计价
YT13-143 | J03-01-007 | 机械 | 乙供 | JF002 | 检修费 | 元 | 103.56 | 1 | 0 | 0 | 计价
YT13-143 | J03-01-007 | 机械 | 乙供 | JF003 | 维护费 | 元 | 190.55 | 1 | 0 | 0 | 计价
YT13-143 | J03-01-007 | 人工 | 乙供 | 9101109 | 安装技术工 | 工日 | 2.2222 | 107 | 0 | 0 | 计价
YT13-143 | J03-01-007 | 材料 | 乙供 | C19010201 | 柴油0号 | kg | 54.009 | 6.32 | 0 | 0 | 计价
YT13-143 | J03-01-036 | 机械 | 乙供 | JF001 | 折旧费 | 元 | 157.49 | 1 | 0 | 0 | 计价
YT13-143 | J03-01-036 | 机械 | 乙供 | JF002 | 检修费 | 元 | 73.41 | 1 | 0 | 0 | 计价
YT13-143 | J03-01-036 | 机械 | 乙供 | JF003 | 维护费 | 元 | 151.96 | 1 | 0 | 0 | 计价
YT13-143 | J03-01-036 | 人工 | 乙供 | 9101109 | 安装技术工 | 工日 | 2.5 | 107 | 0 | 0 | 计价
YT13-143 | J03-01-036 | 材料 | 乙供 | C19010201 | 柴油0号 | kg | 35.85 | 6.32 | 0 | 0 | 计价
YT13-143 | J04-01-035 | 机械 | 乙供 | JF001 | 折旧费 | 元 | 352.01 | 1 | 0 | 0 | 计价
YT13-143 | J04-01-035 | 机械 | 乙供 | JF002 | 检修费 | 元 | 30.75 | 1 | 0 | 0 | 计价
YT13-143 | J04-01-035 | 机械 | 乙供 | JF003 | 维护费 | 元 | 177.43 | 1 | 0 | 0 | 计价
YT13-143 | J04-01-035 | 人工 | 乙供 | 9101109 | 安装技术工 | 工日 | 2.7027 | 107 | 0 | 0 | 计价
YT13-143 | J04-01-035 | 材料 | 乙供 | C19010201 | 柴油0号 | kg | 121.34 | 6.32 | 0 | 0 | 计价
YT13-143 | J05-01-010 | 机械 | 乙供 | JF001 | 折旧费 | 元 | 7.37 | 1 | 0 | 0 | 计价
YT13-143 | J05-01-010 | 机械 | 乙供 | JF002 | 检修费 | 元 | 2.61 | 1 | 0 | 0 | 计价
YT13-143 | J05-01-010 | 机械 | 乙供 | JF003 | 维护费 | 元 | 6.97 | 1 | 0 | 0 | 计价
YT13-143 | J05-01-010 | 机械 | 乙供 | JF004 | 安拆费及场外运费 | 元 | 9.1 | 1 | 0 | 0 | 计价
YT13-143 | J05-01-010 | 人工 | 乙供 | 9101109 | 安装技术工 | 工日 | 1.1905 | 107 | 0 | 0 | 计价
YT13-143 | J05-01-010 | 材料 | 乙供 | C21020101 | 电 | kW·h | 33.6 | 0.84 | 0 | 0 | 计价
YT13-143 | J09-01-003 | 机械 | 乙供 | JF001 | 折旧费 | 元 | 8.38 | 1 | 0 | 0 | 计价
YT13-143 | J09-01-003 | 机械 | 乙供 | JF002 | 检修费 | 元 | 3.8 | 1 | 0 | 0 | 计价
YT13-143 | J09-01-003 | 机械 | 乙供 | JF003 | 维护费 | 元 | 9.16 | 1 | 0 | 0 | 计价
YT13-143 | J09-01-003 | 机械 | 乙供 | JF004 | 安拆费及场外运费 | 元 | 7.03 | 1 | 0 | 0 | 计价
YT13-143 | J09-01-003 | 材料 | 乙供 | C21020101 | 电 | kW·h | 87.6 | 0.84 | 0 | 0 | 计价
YT13-143 | J09-01-033 | 机械 | 乙供 | JF001 | 折旧费 | 元 | 6.56 | 1 | 0 | 0 | 计价
YT13-143 | J09-01-033 | 机械 | 乙供 | JF002 | 检修费 | 元 | 1.16 | 1 | 0 | 0 | 计价
YT13-143 | J09-01-033 | 机械 | 乙供 | JF003 | 维护费 | 元 | 3.53 | 1 | 0 | 0 | 计价
YT13-143 | J09-01-033 | 机械 | 乙供 | JF004 | 安拆费及场外运费 | 元 | 5.63 | 1 | 0 | 0 | 计价
YT13-143 | J09-01-033 | 材料 | 乙供 | C21020101 | 电 | kW·h | 15.3 | 0.84 | 0 | 0 | 计价
YT13-143 | J10-01-001 | 机械 | 乙供 | JF001 | 折旧费 | 元 | 1.84 | 1 | 0 | 0 | 计价
YT13-143 | J10-01-001 | 机械 | 乙供 | JF002 | 检修费 | 元 | 0.41 | 1 | 0 | 0 | 计价
YT13-143 | J10-01-001 | 机械 | 乙供 | JF003 | 维护费 | 元 | 1.37 | 1 | 0 | 0 | 计价
YT13-143 | J10-01-001 | 机械 | 乙供 | JF004 | 安拆费及场外运费 | 元 | 12.75 | 1 | 0 | 0 | 计价
YT13-143 | J10-01-001 | 材料 | 乙供 | C21020101 | 电 | kW·h | 60.27 | 0.84 | 0 | 0 | 计价
YT13-144 | J03-01-008 | 机械 | 乙供 | JF001 | 折旧费 | 元 | 591.58 | 1 | 0 | 0 | 计价
YT13-144 | J03-01-008 | 机械 | 乙供 | JF002 | 检修费 | 元 | 124.73 | 1 | 0 | 0 | 计价
YT13-144 | J03-01-008 | 机械 | 乙供 | JF003 | 维护费 | 元 | 229.5 | 1 | 0 | 0 | 计价
YT13-144 | J03-01-008 | 人工 | 乙供 | 9101109 | 安装技术工 | 工日 | 2.2222 | 107 | 0 | 0 | 计价
YT13-144 | J03-01-008 | 材料 | 乙供 | C19010201 | 柴油0号 | kg | 57.2715 | 6.32 | 0 | 0 | 计价
YT13-144 | J03-01-037 | 机械 | 乙供 | JF001 | 折旧费 | 元 | 198.6 | 1 | 0 | 0 | 计价
YT13-144 | J03-01-037 | 机械 | 乙供 | JF002 | 检修费 | 元 | 92.57 | 1 | 0 | 0 | 计价
YT13-144 | J03-01-037 | 机械 | 乙供 | JF003 | 维护费 | 元 | 191.62 | 1 | 0 | 0 | 计价
YT13-144 | J03-01-037 | 人工 | 乙供 | 9101109 | 安装技术工 | 工日 | 2.5 | 107 | 0 | 0 | 计价
YT13-144 | J03-01-037 | 材料 | 乙供 | C19010201 | 柴油0号 | kg | 38.41 | 6.32 | 0 | 0 | 计价
YT13-144 | J04-01-037 | 机械 | 乙供 | JF001 | 折旧费 | 元 | 567.28 | 1 | 0 | 0 | 计价
YT13-144 | J04-01-037 | 机械 | 乙供 | JF002 | 检修费 | 元 | 49.59 | 1 | 0 | 0 | 计价
YT13-144 | J04-01-037 | 机械 | 乙供 | JF003 | 维护费 | 元 | 286.13 | 1 | 0 | 0 | 计价
YT13-144 | J04-01-037 | 人工 | 乙供 | 9101109 | 安装技术工 | 工日 | 2.7027 | 107 | 0 | 0 | 计价
YT13-144 | J04-01-037 | 材料 | 乙供 | C19010201 | 柴油0号 | kg | 124.61 | 6.32 | 0 | 0 | 计价
YT13-144 | J05-01-012 | 机械 | 乙供 | JF001 | 折旧费 | 元 | 26.78 | 1 | 0 | 0 | 计价
YT13-144 | J05-01-012 | 机械 | 乙供 | JF002 | 检修费 | 元 | 9.5 | 1 | 0 | 0 | 计价
YT13-144 | J05-01-012 | 机械 | 乙供 | JF003 | 维护费 | 元 | 25.37 | 1 | 0 | 0 | 计价
YT13-144 | J05-01-012 | 机械 | 乙供 | JF004 | 安拆费及场外运费 | 元 | 9.1 | 1 | 0 | 0 | 计价
YT13-144 | J05-01-012 | 人工 | 乙供 | 9101109 | 安装技术工 | 工日 | 1.1905 | 107 | 0 | 0 | 计价
YT13-144 | J05-01-012 | 材料 | 乙供 | C21020101 | 电 | kW·h | 73 | 0.84 | 0 | 0 | 计价
YT13-144 | J09-01-003 | 机械 | 乙供 | JF001 | 折旧费 | 元 | 8.38 | 1 | 0 | 0 | 计价
YT13-144 | J09-01-003 | 机械 | 乙供 | JF002 | 检修费 | 元 | 3.8 | 1 | 0 | 0 | 计价
YT13-144 | J09-01-003 | 机械 | 乙供 | JF003 | 维护费 | 元 | 9.16 | 1 | 0 | 0 | 计价
YT13-144 | J09-01-003 | 机械 | 乙供 | JF004 | 安拆费及场外运费 | 元 | 7.03 | 1 | 0 | 0 | 计价
YT13-144 | J09-01-003 | 材料 | 乙供 | C21020101 | 电 | kW·h | 87.6 | 0.84 | 0 | 0 | 计价
YT13-144 | J09-01-033 | 机械 | 乙供 | JF001 | 折旧费 | 元 | 6.56 | 1 | 0 | 0 | 计价
YT13-144 | J09-01-033 | 机械 | 乙供 | JF002 | 检修费 | 元 | 1.16 | 1 | 0 | 0 | 计价
YT13-144 | J09-01-033 | 机械 | 乙供 | JF003 | 维护费 | 元 | 3.53 | 1 | 0 | 0 | 计价
YT13-144 | J09-01-033 | 机械 | 乙供 | JF004 | 安拆费及场外运费 | 元 | 5.63 | 1 | 0 | 0 | 计价
YT13-144 | J09-01-033 | 材料 | 乙供 | C21020101 | 电 | kW·h | 15.3 | 0.84 | 0 | 0 | 计价
YT13-144 | J10-01-001 | 机械 | 乙供 | JF001 | 折旧费 | 元 | 1.84 | 1 | 0 | 0 | 计价
YT13-144 | J10-01-001 | 机械 | 乙供 | JF002 | 检修费 | 元 | 0.41 | 1 | 0 | 0 | 计价
YT13-144 | J10-01-001 | 机械 | 乙供 | JF003 | 维护费 | 元 | 1.37 | 1 | 0 | 0 | 计价
YT13-144 | J10-01-001 | 机械 | 乙供 | JF004 | 安拆费及场外运费 | 元 | 12.75 | 1 | 0 | 0 | 计价
YT13-144 | J10-01-001 | 材料 | 乙供 | C21020101 | 电 | kW·h | 60.27 | 0.84 | 0 | 0 | 计价
YT13-145 | J03-01-008 | 机械 | 乙供 | JF001 | 折旧费 | 元 | 591.58 | 1 | 0 | 0 | 计价
YT13-145 | J03-01-008 | 机械 | 乙供 | JF002 | 检修费 | 元 | 124.73 | 1 | 0 | 0 | 计价
YT13-145 | J03-01-008 | 机械 | 乙供 | JF003 | 维护费 | 元 | 229.5 | 1 | 0 | 0 | 计价
YT13-145 | J03-01-008 | 人工 | 乙供 | 9101109 | 安装技术工 | 工日 | 2.2222 | 107 | 0 | 0 | 计价
YT13-145 | J03-01-008 | 材料 | 乙供 | C19010201 | 柴油0号 | kg | 57.2715 | 6.32 | 0 | 0 | 计价
YT13-145 | J03-01-037 | 机械 | 乙供 | JF001 | 折旧费 | 元 | 198.6 | 1 | 0 | 0 | 计价
YT13-145 | J03-01-037 | 机械 | 乙供 | JF002 | 检修费 | 元 | 92.57 | 1 | 0 | 0 | 计价
YT13-145 | J03-01-037 | 机械 | 乙供 | JF003 | 维护费 | 元 | 191.62 | 1 | 0 | 0 | 计价
YT13-145 | J03-01-037 | 人工 | 乙供 | 9101109 | 安装技术工 | 工日 | 2.5 | 107 | 0 | 0 | 计价
YT13-145 | J03-01-037 | 材料 | 乙供 | C19010201 | 柴油0号 | kg | 38.41 | 6.32 | 0 | 0 | 计价
YT13-145 | J04-01-037 | 机械 | 乙供 | JF001 | 折旧费 | 元 | 567.28 | 1 | 0 | 0 | 计价
YT13-145 | J04-01-037 | 机械 | 乙供 | JF002 | 检修费 | 元 | 49.59 | 1 | 0 | 0 | 计价
YT13-145 | J04-01-037 | 机械 | 乙供 | JF003 | 维护费 | 元 | 286.13 | 1 | 0 | 0 | 计价
YT13-145 | J04-01-037 | 人工 | 乙供 | 9101109 | 安装技术工 | 工日 | 2.7027 | 107 | 0 | 0 | 计价
YT13-145 | J04-01-037 | 材料 | 乙供 | C19010201 | 柴油0号 | kg | 124.61 | 6.32 | 0 | 0 | 计价
YT13-145 | J05-01-012 | 机械 | 乙供 | JF001 | 折旧费 | 元 | 26.78 | 1 | 0 | 0 | 计价
YT13-145 | J05-01-012 | 机械 | 乙供 | JF002 | 检修费 | 元 | 9.5 | 1 | 0 | 0 | 计价
YT13-145 | J05-01-012 | 机械 | 乙供 | JF003 | 维护费 | 元 | 25.37 | 1 | 0 | 0 | 计价
YT13-145 | J05-01-012 | 机械 | 乙供 | JF004 | 安拆费及场外运费 | 元 | 9.1 | 1 | 0 | 0 | 计价
YT13-145 | J05-01-012 | 人工 | 乙供 | 9101109 | 安装技术工 | 工日 | 1.1905 | 107 | 0 | 0 | 计价
YT13-145 | J05-01-012 | 材料 | 乙供 | C21020101 | 电 | kW·h | 73 | 0.84 | 0 | 0 | 计价
YT13-145 | J09-01-003 | 机械 | 乙供 | JF001 | 折旧费 | 元 | 8.38 | 1 | 0 | 0 | 计价
YT13-145 | J09-01-003 | 机械 | 乙供 | JF002 | 检修费 | 元 | 3.8 | 1 | 0 | 0 | 计价
YT13-145 | J09-01-003 | 机械 | 乙供 | JF003 | 维护费 | 元 | 9.16 | 1 | 0 | 0 | 计价
YT13-145 | J09-01-003 | 机械 | 乙供 | JF004 | 安拆费及场外运费 | 元 | 7.03 | 1 | 0 | 0 | 计价
YT13-145 | J09-01-003 | 材料 | 乙供 | C21020101 | 电 | kW·h | 87.6 | 0.84 | 0 | 0 | 计价
YT13-145 | J09-01-033 | 机械 | 乙供 | JF001 | 折旧费 | 元 | 6.56 | 1 | 0 | 0 | 计价
YT13-145 | J09-01-033 | 机械 | 乙供 | JF002 | 检修费 | 元 | 1.16 | 1 | 0 | 0 | 计价
YT13-145 | J09-01-033 | 机械 | 乙供 | JF003 | 维护费 | 元 | 3.53 | 1 | 0 | 0 | 计价
YT13-145 | J09-01-033 | 机械 | 乙供 | JF004 | 安拆费及场外运费 | 元 | 5.63 | 1 | 0 | 0 | 计价
YT13-145 | J09-01-033 | 材料 | 乙供 | C21020101 | 电 | kW·h | 15.3 | 0.84 | 0 | 0 | 计价
YT13-145 | J10-01-001 | 机械 | 乙供 | JF001 | 折旧费 | 元 | 1.84 | 1 | 0 | 0 | 计价
YT13-145 | J10-01-001 | 机械 | 乙供 | JF002 | 检修费 | 元 | 0.41 | 1 | 0 | 0 | 计价
YT13-145 | J10-01-001 | 机械 | 乙供 | JF003 | 维护费 | 元 | 1.37 | 1 | 0 | 0 | 计价
YT13-145 | J10-01-001 | 机械 | 乙供 | JF004 | 安拆费及场外运费 | 元 | 12.75 | 1 | 0 | 0 | 计价
YT13-145 | J10-01-001 | 材料 | 乙供 | C21020101 | 电 | kW·h | 60.27 | 0.84 | 0 | 0 | 计价
YT13-146 | J03-01-008 | 机械 | 乙供 | JF001 | 折旧费 | 元 | 591.58 | 1 | 0 | 0 | 计价
YT13-146 | J03-01-008 | 机械 | 乙供 | JF002 | 检修费 | 元 | 124.73 | 1 | 0 | 0 | 计价
YT13-146 | J03-01-008 | 机械 | 乙供 | JF003 | 维护费 | 元 | 229.5 | 1 | 0 | 0 | 计价
YT13-146 | J03-01-008 | 人工 | 乙供 | 9101109 | 安装技术工 | 工日 | 2.2222 | 107 | 0 | 0 | 计价
YT13-146 | J03-01-008 | 材料 | 乙供 | C19010201 | 柴油0号 | kg | 57.2715 | 6.32 | 0 | 0 | 计价
YT13-146 | J03-01-037 | 机械 | 乙供 | JF001 | 折旧费 | 元 | 198.6 | 1 | 0 | 0 | 计价
YT13-146 | J03-01-037 | 机械 | 乙供 | JF002 | 检修费 | 元 | 92.57 | 1 | 0 | 0 | 计价
YT13-146 | J03-01-037 | 机械 | 乙供 | JF003 | 维护费 | 元 | 191.62 | 1 | 0 | 0 | 计价
YT13-146 | J03-01-037 | 人工 | 乙供 | 9101109 | 安装技术工 | 工日 | 2.5 | 107 | 0 | 0 | 计价
YT13-146 | J03-01-037 | 材料 | 乙供 | C19010201 | 柴油0号 | kg | 38.41 | 6.32 | 0 | 0 | 计价
YT13-146 | J04-01-037 | 机械 | 乙供 | JF001 | 折旧费 | 元 | 567.28 | 1 | 0 | 0 | 计价
YT13-146 | J04-01-037 | 机械 | 乙供 | JF002 | 检修费 | 元 | 49.59 | 1 | 0 | 0 | 计价
YT13-146 | J04-01-037 | 机械 | 乙供 | JF003 | 维护费 | 元 | 286.13 | 1 | 0 | 0 | 计价
YT13-146 | J04-01-037 | 人工 | 乙供 | 9101109 | 安装技术工 | 工日 | 2.7027 | 107 | 0 | 0 | 计价
YT13-146 | J04-01-037 | 材料 | 乙供 | C19010201 | 柴油0号 | kg | 124.61 | 6.32 | 0 | 0 | 计价
YT13-146 | J05-01-012 | 机械 | 乙供 | JF001 | 折旧费 | 元 | 26.78 | 1 | 0 | 0 | 计价
YT13-146 | J05-01-012 | 机械 | 乙供 | JF002 | 检修费 | 元 | 9.5 | 1 | 0 | 0 | 计价
YT13-146 | J05-01-012 | 机械 | 乙供 | JF003 | 维护费 | 元 | 25.37 | 1 | 0 | 0 | 计价
YT13-146 | J05-01-012 | 机械 | 乙供 | JF004 | 安拆费及场外运费 | 元 | 9.1 | 1 | 0 | 0 | 计价
YT13-146 | J05-01-012 | 人工 | 乙供 | 9101109 | 安装技术工 | 工日 | 1.1905 | 107 | 0 | 0 | 计价
YT13-146 | J05-01-012 | 材料 | 乙供 | C21020101 | 电 | kW·h | 73 | 0.84 | 0 | 0 | 计价
YT13-146 | J09-01-003 | 机械 | 乙供 | JF001 | 折旧费 | 元 | 8.38 | 1 | 0 | 0 | 计价
YT13-146 | J09-01-003 | 机械 | 乙供 | JF002 | 检修费 | 元 | 3.8 | 1 | 0 | 0 | 计价
YT13-146 | J09-01-003 | 机械 | 乙供 | JF003 | 维护费 | 元 | 9.16 | 1 | 0 | 0 | 计价
YT13-146 | J09-01-003 | 机械 | 乙供 | JF004 | 安拆费及场外运费 | 元 | 7.03 | 1 | 0 | 0 | 计价
YT13-146 | J09-01-003 | 材料 | 乙供 | C21020101 | 电 | kW·h | 87.6 | 0.84 | 0 | 0 | 计价
YT13-146 | J09-01-033 | 机械 | 乙供 | JF001 | 折旧费 | 元 | 6.56 | 1 | 0 | 0 | 计价
YT13-146 | J09-01-033 | 机械 | 乙供 | JF002 | 检修费 | 元 | 1.16 | 1 | 0 | 0 | 计价
YT13-146 | J09-01-033 | 机械 | 乙供 | JF003 | 维护费 | 元 | 3.53 | 1 | 0 | 0 | 计价
YT13-146 | J09-01-033 | 机械 | 乙供 | JF004 | 安拆费及场外运费 | 元 | 5.63 | 1 | 0 | 0 | 计价
YT13-146 | J09-01-033 | 材料 | 乙供 | C21020101 | 电 | kW·h | 15.3 | 0.84 | 0 | 0 | 计价
YT13-146 | J10-01-001 | 机械 | 乙供 | JF001 | 折旧费 | 元 | 1.84 | 1 | 0 | 0 | 计价
YT13-146 | J10-01-001 | 机械 | 乙供 | JF002 | 检修费 | 元 | 0.41 | 1 | 0 | 0 | 计价
YT13-146 | J10-01-001 | 机械 | 乙供 | JF003 | 维护费 | 元 | 1.37 | 1 | 0 | 0 | 计价
YT13-146 | J10-01-001 | 机械 | 乙供 | JF004 | 安拆费及场外运费 | 元 | 12.75 | 1 | 0 | 0 | 计价
YT13-146 | J10-01-001 | 材料 | 乙供 | C21020101 | 电 | kW·h | 60.27 | 0.84 | 0 | 0 | 计价
YT13-147 | J03-01-008 | 机械 | 乙供 | JF001 | 折旧费 | 元 | 591.58 | 1 | 0 | 0 | 计价
YT13-147 | J03-01-008 | 机械 | 乙供 | JF002 | 检修费 | 元 | 124.73 | 1 | 0 | 0 | 计价
YT13-147 | J03-01-008 | 机械 | 乙供 | JF003 | 维护费 | 元 | 229.5 | 1 | 0 | 0 | 计价
YT13-147 | J03-01-008 | 人工 | 乙供 | 9101109 | 安装技术工 | 工日 | 2.2222 | 107 | 0 | 0 | 计价
YT13-147 | J03-01-008 | 材料 | 乙供 | C19010201 | 柴油0号 | kg | 57.2715 | 6.32 | 0 | 0 | 计价
YT13-147 | J03-01-037 | 机械 | 乙供 | JF001 | 折旧费 | 元 | 198.6 | 1 | 0 | 0 | 计价
YT13-147 | J03-01-037 | 机械 | 乙供 | JF002 | 检修费 | 元 | 92.57 | 1 | 0 | 0 | 计价
YT13-147 | J03-01-037 | 机械 | 乙供 | JF003 | 维护费 | 元 | 191.62 | 1 | 0 | 0 | 计价
YT13-147 | J03-01-037 | 人工 | 乙供 | 9101109 | 安装技术工 | 工日 | 2.5 | 107 | 0 | 0 | 计价
YT13-147 | J03-01-037 | 材料 | 乙供 | C19010201 | 柴油0号 | kg | 38.41 | 6.32 | 0 | 0 | 计价
YT13-147 | J04-01-037 | 机械 | 乙供 | JF001 | 折旧费 | 元 | 567.28 | 1 | 0 | 0 | 计价
YT13-147 | J04-01-037 | 机械 | 乙供 | JF002 | 检修费 | 元 | 49.59 | 1 | 0 | 0 | 计价
YT13-147 | J04-01-037 | 机械 | 乙供 | JF003 | 维护费 | 元 | 286.13 | 1 | 0 | 0 | 计价
YT13-147 | J04-01-037 | 人工 | 乙供 | 9101109 | 安装技术工 | 工日 | 2.7027 | 107 | 0 | 0 | 计价
YT13-147 | J04-01-037 | 材料 | 乙供 | C19010201 | 柴油0号 | kg | 124.61 | 6.32 | 0 | 0 | 计价
YT13-147 | J05-01-012 | 机械 | 乙供 | JF001 | 折旧费 | 元 | 26.78 | 1 | 0 | 0 | 计价
YT13-147 | J05-01-012 | 机械 | 乙供 | JF002 | 检修费 | 元 | 9.5 | 1 | 0 | 0 | 计价
YT13-147 | J05-01-012 | 机械 | 乙供 | JF003 | 维护费 | 元 | 25.37 | 1 | 0 | 0 | 计价
YT13-147 | J05-01-012 | 机械 | 乙供 | JF004 | 安拆费及场外运费 | 元 | 9.1 | 1 | 0 | 0 | 计价
YT13-147 | J05-01-012 | 人工 | 乙供 | 9101109 | 安装技术工 | 工日 | 1.1905 | 107 | 0 | 0 | 计价
YT13-147 | J05-01-012 | 材料 | 乙供 | C21020101 | 电 | kW·h | 73 | 0.84 | 0 | 0 | 计价
YT13-147 | J09-01-003 | 机械 | 乙供 | JF001 | 折旧费 | 元 | 8.38 | 1 | 0 | 0 | 计价
YT13-147 | J09-01-003 | 机械 | 乙供 | JF002 | 检修费 | 元 | 3.8 | 1 | 0 | 0 | 计价
YT13-147 | J09-01-003 | 机械 | 乙供 | JF003 | 维护费 | 元 | 9.16 | 1 | 0 | 0 | 计价
YT13-147 | J09-01-003 | 机械 | 乙供 | JF004 | 安拆费及场外运费 | 元 | 7.03 | 1 | 0 | 0 | 计价
YT13-147 | J09-01-003 | 材料 | 乙供 | C21020101 | 电 | kW·h | 87.6 | 0.84 | 0 | 0 | 计价
YT13-147 | J09-01-033 | 机械 | 乙供 | JF001 | 折旧费 | 元 | 6.56 | 1 | 0 | 0 | 计价
YT13-147 | J09-01-033 | 机械 | 乙供 | JF002 | 检修费 | 元 | 1.16 | 1 | 0 | 0 | 计价
YT13-147 | J09-01-033 | 机械 | 乙供 | JF003 | 维护费 | 元 | 3.53 | 1 | 0 | 0 | 计价
YT13-147 | J09-01-033 | 机械 | 乙供 | JF004 | 安拆费及场外运费 | 元 | 5.63 | 1 | 0 | 0 | 计价
YT13-147 | J09-01-033 | 材料 | 乙供 | C21020101 | 电 | kW·h | 15.3 | 0.84 | 0 | 0 | 计价
YT13-147 | J10-01-001 | 机械 | 乙供 | JF001 | 折旧费 | 元 | 1.84 | 1 | 0 | 0 | 计价
YT13-147 | J10-01-001 | 机械 | 乙供 | JF002 | 检修费 | 元 | 0.41 | 1 | 0 | 0 | 计价
YT13-147 | J10-01-001 | 机械 | 乙供 | JF003 | 维护费 | 元 | 1.37 | 1 | 0 | 0 | 计价
YT13-147 | J10-01-001 | 机械 | 乙供 | JF004 | 安拆费及场外运费 | 元 | 12.75 | 1 | 0 | 0 | 计价
YT13-147 | J10-01-001 | 材料 | 乙供 | C21020101 | 电 | kW·h | 60.27 | 0.84 | 0 | 0 | 计价
YT13-148 | J03-01-008 | 机械 | 乙供 | JF001 | 折旧费 | 元 | 591.58 | 1 | 0 | 0 | 计价
YT13-148 | J03-01-008 | 机械 | 乙供 | JF002 | 检修费 | 元 | 124.73 | 1 | 0 | 0 | 计价
YT13-148 | J03-01-008 | 机械 | 乙供 | JF003 | 维护费 | 元 | 229.5 | 1 | 0 | 0 | 计价
YT13-148 | J03-01-008 | 人工 | 乙供 | 9101109 | 安装技术工 | 工日 | 2.2222 | 107 | 0 | 0 | 计价
YT13-148 | J03-01-008 | 材料 | 乙供 | C19010201 | 柴油0号 | kg | 57.2715 | 6.32 | 0 | 0 | 计价
YT13-148 | J03-01-037 | 机械 | 乙供 | JF001 | 折旧费 | 元 | 198.6 | 1 | 0 | 0 | 计价
YT13-148 | J03-01-037 | 机械 | 乙供 | JF002 | 检修费 | 元 | 92.57 | 1 | 0 | 0 | 计价
YT13-148 | J03-01-037 | 机械 | 乙供 | JF003 | 维护费 | 元 | 191.62 | 1 | 0 | 0 | 计价
YT13-148 | J03-01-037 | 人工 | 乙供 | 9101109 | 安装技术工 | 工日 | 2.5 | 107 | 0 | 0 | 计价
YT13-148 | J03-01-037 | 材料 | 乙供 | C19010201 | 柴油0号 | kg | 38.41 | 6.32 | 0 | 0 | 计价
YT13-148 | J04-01-037 | 机械 | 乙供 | JF001 | 折旧费 | 元 | 567.28 | 1 | 0 | 0 | 计价
YT13-148 | J04-01-037 | 机械 | 乙供 | JF002 | 检修费 | 元 | 49.59 | 1 | 0 | 0 | 计价
YT13-148 | J04-01-037 | 机械 | 乙供 | JF003 | 维护费 | 元 | 286.13 | 1 | 0 | 0 | 计价
YT13-148 | J04-01-037 | 人工 | 乙供 | 9101109 | 安装技术工 | 工日 | 2.7027 | 107 | 0 | 0 | 计价
YT13-148 | J04-01-037 | 材料 | 乙供 | C19010201 | 柴油0号 | kg | 124.61 | 6.32 | 0 | 0 | 计价
YT13-148 | J05-01-012 | 机械 | 乙供 | JF001 | 折旧费 | 元 | 26.78 | 1 | 0 | 0 | 计价
YT13-148 | J05-01-012 | 机械 | 乙供 | JF002 | 检修费 | 元 | 9.5 | 1 | 0 | 0 | 计价
YT13-148 | J05-01-012 | 机械 | 乙供 | JF003 | 维护费 | 元 | 25.37 | 1 | 0 | 0 | 计价
YT13-148 | J05-01-012 | 机械 | 乙供 | JF004 | 安拆费及场外运费 | 元 | 9.1 | 1 | 0 | 0 | 计价
YT13-148 | J05-01-012 | 人工 | 乙供 | 9101109 | 安装技术工 | 工日 | 1.1905 | 107 | 0 | 0 | 计价
YT13-148 | J05-01-012 | 材料 | 乙供 | C21020101 | 电 | kW·h | 73 | 0.84 | 0 | 0 | 计价
YT13-148 | J09-01-003 | 机械 | 乙供 | JF001 | 折旧费 | 元 | 8.38 | 1 | 0 | 0 | 计价
YT13-148 | J09-01-003 | 机械 | 乙供 | JF002 | 检修费 | 元 | 3.8 | 1 | 0 | 0 | 计价
YT13-148 | J09-01-003 | 机械 | 乙供 | JF003 | 维护费 | 元 | 9.16 | 1 | 0 | 0 | 计价
YT13-148 | J09-01-003 | 机械 | 乙供 | JF004 | 安拆费及场外运费 | 元 | 7.03 | 1 | 0 | 0 | 计价
YT13-148 | J09-01-003 | 材料 | 乙供 | C21020101 | 电 | kW·h | 87.6 | 0.84 | 0 | 0 | 计价
YT13-148 | J09-01-033 | 机械 | 乙供 | JF001 | 折旧费 | 元 | 6.56 | 1 | 0 | 0 | 计价
YT13-148 | J09-01-033 | 机械 | 乙供 | JF002 | 检修费 | 元 | 1.16 | 1 | 0 | 0 | 计价
YT13-148 | J09-01-033 | 机械 | 乙供 | JF003 | 维护费 | 元 | 3.53 | 1 | 0 | 0 | 计价
YT13-148 | J09-01-033 | 机械 | 乙供 | JF004 | 安拆费及场外运费 | 元 | 5.63 | 1 | 0 | 0 | 计价
YT13-148 | J09-01-033 | 材料 | 乙供 | C21020101 | 电 | kW·h | 15.3 | 0.84 | 0 | 0 | 计价
YT13-148 | J10-01-001 | 机械 | 乙供 | JF001 | 折旧费 | 元 | 1.84 | 1 | 0 | 0 | 计价
YT13-148 | J10-01-001 | 机械 | 乙供 | JF002 | 检修费 | 元 | 0.41 | 1 | 0 | 0 | 计价
YT13-148 | J10-01-001 | 机械 | 乙供 | JF003 | 维护费 | 元 | 1.37 | 1 | 0 | 0 | 计价
YT13-148 | J10-01-001 | 机械 | 乙供 | JF004 | 安拆费及场外运费 | 元 | 12.75 | 1 | 0 | 0 | 计价
YT13-148 | J10-01-001 | 材料 | 乙供 | C21020101 | 电 | kW·h | 60.27 | 0.84 | 0 | 0 | 计价
YT13-149 | J03-01-008 | 机械 | 乙供 | JF001 | 折旧费 | 元 | 591.58 | 1 | 0 | 0 | 计价
YT13-149 | J03-01-008 | 机械 | 乙供 | JF002 | 检修费 | 元 | 124.73 | 1 | 0 | 0 | 计价
YT13-149 | J03-01-008 | 机械 | 乙供 | JF003 | 维护费 | 元 | 229.5 | 1 | 0 | 0 | 计价
YT13-149 | J03-01-008 | 人工 | 乙供 | 9101109 | 安装技术工 | 工日 | 2.2222 | 107 | 0 | 0 | 计价
YT13-149 | J03-01-008 | 材料 | 乙供 | C19010201 | 柴油0号 | kg | 57.2715 | 6.32 | 0 | 0 | 计价
YT13-149 | J03-01-037 | 机械 | 乙供 | JF001 | 折旧费 | 元 | 198.6 | 1 | 0 | 0 | 计价
YT13-149 | J03-01-037 | 机械 | 乙供 | JF002 | 检修费 | 元 | 92.57 | 1 | 0 | 0 | 计价
YT13-149 | J03-01-037 | 机械 | 乙供 | JF003 | 维护费 | 元 | 191.62 | 1 | 0 | 0 | 计价
YT13-149 | J03-01-037 | 人工 | 乙供 | 9101109 | 安装技术工 | 工日 | 2.5 | 107 | 0 | 0 | 计价
YT13-149 | J03-01-037 | 材料 | 乙供 | C19010201 | 柴油0号 | kg | 38.41 | 6.32 | 0 | 0 | 计价
YT13-149 | J04-01-037 | 机械 | 乙供 | JF001 | 折旧费 | 元 | 567.28 | 1 | 0 | 0 | 计价
YT13-149 | J04-01-037 | 机械 | 乙供 | JF002 | 检修费 | 元 | 49.59 | 1 | 0 | 0 | 计价
YT13-149 | J04-01-037 | 机械 | 乙供 | JF003 | 维护费 | 元 | 286.13 | 1 | 0 | 0 | 计价
YT13-149 | J04-01-037 | 人工 | 乙供 | 9101109 | 安装技术工 | 工日 | 2.7027 | 107 | 0 | 0 | 计价
YT13-149 | J04-01-037 | 材料 | 乙供 | C19010201 | 柴油0号 | kg | 124.61 | 6.32 | 0 | 0 | 计价
YT13-149 | J05-01-012 | 机械 | 乙供 | JF001 | 折旧费 | 元 | 26.78 | 1 | 0 | 0 | 计价
YT13-149 | J05-01-012 | 机械 | 乙供 | JF002 | 检修费 | 元 | 9.5 | 1 | 0 | 0 | 计价
YT13-149 | J05-01-012 | 机械 | 乙供 | JF003 | 维护费 | 元 | 25.37 | 1 | 0 | 0 | 计价
YT13-149 | J05-01-012 | 机械 | 乙供 | JF004 | 安拆费及场外运费 | 元 | 9.1 | 1 | 0 | 0 | 计价
YT13-149 | J05-01-012 | 人工 | 乙供 | 9101109 | 安装技术工 | 工日 | 1.1905 | 107 | 0 | 0 | 计价
YT13-149 | J05-01-012 | 材料 | 乙供 | C21020101 | 电 | kW·h | 73 | 0.84 | 0 | 0 | 计价
YT13-149 | J09-01-003 | 机械 | 乙供 | JF001 | 折旧费 | 元 | 8.38 | 1 | 0 | 0 | 计价
YT13-149 | J09-01-003 | 机械 | 乙供 | JF002 | 检修费 | 元 | 3.8 | 1 | 0 | 0 | 计价
YT13-149 | J09-01-003 | 机械 | 乙供 | JF003 | 维护费 | 元 | 9.16 | 1 | 0 | 0 | 计价
YT13-149 | J09-01-003 | 机械 | 乙供 | JF004 | 安拆费及场外运费 | 元 | 7.03 | 1 | 0 | 0 | 计价
YT13-149 | J09-01-003 | 材料 | 乙供 | C21020101 | 电 | kW·h | 87.6 | 0.84 | 0 | 0 | 计价
YT13-149 | J09-01-033 | 机械 | 乙供 | JF001 | 折旧费 | 元 | 6.56 | 1 | 0 | 0 | 计价
YT13-149 | J09-01-033 | 机械 | 乙供 | JF002 | 检修费 | 元 | 1.16 | 1 | 0 | 0 | 计价
YT13-149 | J09-01-033 | 机械 | 乙供 | JF003 | 维护费 | 元 | 3.53 | 1 | 0 | 0 | 计价
YT13-149 | J09-01-033 | 机械 | 乙供 | JF004 | 安拆费及场外运费 | 元 | 5.63 | 1 | 0 | 0 | 计价
YT13-149 | J09-01-033 | 材料 | 乙供 | C21020101 | 电 | kW·h | 15.3 | 0.84 | 0 | 0 | 计价
YT13-149 | J10-01-001 | 机械 | 乙供 | JF001 | 折旧费 | 元 | 1.84 | 1 | 0 | 0 | 计价
YT13-149 | J10-01-001 | 机械 | 乙供 | JF002 | 检修费 | 元 | 0.41 | 1 | 0 | 0 | 计价
YT13-149 | J10-01-001 | 机械 | 乙供 | JF003 | 维护费 | 元 | 1.37 | 1 | 0 | 0 | 计价
YT13-149 | J10-01-001 | 机械 | 乙供 | JF004 | 安拆费及场外运费 | 元 | 12.75 | 1 | 0 | 0 | 计价
YT13-149 | J10-01-001 | 材料 | 乙供 | C21020101 | 电 | kW·h | 60.27 | 0.84 | 0 | 0 | 计价
YT13-150 | J03-01-008 | 机械 | 乙供 | JF001 | 折旧费 | 元 | 591.58 | 1 | 0 | 0 | 计价
YT13-150 | J03-01-008 | 机械 | 乙供 | JF002 | 检修费 | 元 | 124.73 | 1 | 0 | 0 | 计价
YT13-150 | J03-01-008 | 机械 | 乙供 | JF003 | 维护费 | 元 | 229.5 | 1 | 0 | 0 | 计价
YT13-150 | J03-01-008 | 人工 | 乙供 | 9101109 | 安装技术工 | 工日 | 2.2222 | 107 | 0 | 0 | 计价
YT13-150 | J03-01-008 | 材料 | 乙供 | C19010201 | 柴油0号 | kg | 57.2715 | 6.32 | 0 | 0 | 计价
YT13-150 | J03-01-037 | 机械 | 乙供 | JF001 | 折旧费 | 元 | 198.6 | 1 | 0 | 0 | 计价
YT13-150 | J03-01-037 | 机械 | 乙供 | JF002 | 检修费 | 元 | 92.57 | 1 | 0 | 0 | 计价
YT13-150 | J03-01-037 | 机械 | 乙供 | JF003 | 维护费 | 元 | 191.62 | 1 | 0 | 0 | 计价
YT13-150 | J03-01-037 | 人工 | 乙供 | 9101109 | 安装技术工 | 工日 | 2.5 | 107 | 0 | 0 | 计价
YT13-150 | J03-01-037 | 材料 | 乙供 | C19010201 | 柴油0号 | kg | 38.41 | 6.32 | 0 | 0 | 计价
YT13-150 | J04-01-037 | 机械 | 乙供 | JF001 | 折旧费 | 元 | 567.28 | 1 | 0 | 0 | 计价
YT13-150 | J04-01-037 | 机械 | 乙供 | JF002 | 检修费 | 元 | 49.59 | 1 | 0 | 0 | 计价
YT13-150 | J04-01-037 | 机械 | 乙供 | JF003 | 维护费 | 元 | 286.13 | 1 | 0 | 0 | 计价
YT13-150 | J04-01-037 | 人工 | 乙供 | 9101109 | 安装技术工 | 工日 | 2.7027 | 107 | 0 | 0 | 计价
YT13-150 | J04-01-037 | 材料 | 乙供 | C19010201 | 柴油0号 | kg | 124.61 | 6.32 | 0 | 0 | 计价
YT13-150 | J05-01-012 | 机械 | 乙供 | JF001 | 折旧费 | 元 | 26.78 | 1 | 0 | 0 | 计价
YT13-150 | J05-01-012 | 机械 | 乙供 | JF002 | 检修费 | 元 | 9.5 | 1 | 0 | 0 | 计价
YT13-150 | J05-01-012 | 机械 | 乙供 | JF003 | 维护费 | 元 | 25.37 | 1 | 0 | 0 | 计价
YT13-150 | J05-01-012 | 机械 | 乙供 | JF004 | 安拆费及场外运费 | 元 | 9.1 | 1 | 0 | 0 | 计价
YT13-150 | J05-01-012 | 人工 | 乙供 | 9101109 | 安装技术工 | 工日 | 1.1905 | 107 | 0 | 0 | 计价
YT13-150 | J05-01-012 | 材料 | 乙供 | C21020101 | 电 | kW·h | 73 | 0.84 | 0 | 0 | 计价
YT13-150 | J09-01-003 | 机械 | 乙供 | JF001 | 折旧费 | 元 | 8.38 | 1 | 0 | 0 | 计价
YT13-150 | J09-01-003 | 机械 | 乙供 | JF002 | 检修费 | 元 | 3.8 | 1 | 0 | 0 | 计价
YT13-150 | J09-01-003 | 机械 | 乙供 | JF003 | 维护费 | 元 | 9.16 | 1 | 0 | 0 | 计价
YT13-150 | J09-01-003 | 机械 | 乙供 | JF004 | 安拆费及场外运费 | 元 | 7.03 | 1 | 0 | 0 | 计价
YT13-150 | J09-01-003 | 材料 | 乙供 | C21020101 | 电 | kW·h | 87.6 | 0.84 | 0 | 0 | 计价
YT13-150 | J09-01-033 | 机械 | 乙供 | JF001 | 折旧费 | 元 | 6.56 | 1 | 0 | 0 | 计价
YT13-150 | J09-01-033 | 机械 | 乙供 | JF002 | 检修费 | 元 | 1.16 | 1 | 0 | 0 | 计价
YT13-150 | J09-01-033 | 机械 | 乙供 | JF003 | 维护费 | 元 | 3.53 | 1 | 0 | 0 | 计价
YT13-150 | J09-01-033 | 机械 | 乙供 | JF004 | 安拆费及场外运费 | 元 | 5.63 | 1 | 0 | 0 | 计价
YT13-150 | J09-01-033 | 材料 | 乙供 | C21020101 | 电 | kW·h | 15.3 | 0.84 | 0 | 0 | 计价
YT13-150 | J10-01-001 | 机械 | 乙供 | JF001 | 折旧费 | 元 | 1.84 | 1 | 0 | 0 | 计价
YT13-150 | J10-01-001 | 机械 | 乙供 | JF002 | 检修费 | 元 | 0.41 | 1 | 0 | 0 | 计价
YT13-150 | J10-01-001 | 机械 | 乙供 | JF003 | 维护费 | 元 | 1.37 | 1 | 0 | 0 | 计价
YT13-150 | J10-01-001 | 机械 | 乙供 | JF004 | 安拆费及场外运费 | 元 | 12.75 | 1 | 0 | 0 | 计价
YT13-150 | J10-01-001 | 材料 | 乙供 | C21020101 | 电 | kW·h | 60.27 | 0.84 | 0 | 0 | 计价
YT13-151 | J03-01-008 | 机械 | 乙供 | JF001 | 折旧费 | 元 | 591.58 | 1 | 0 | 0 | 计价
YT13-151 | J03-01-008 | 机械 | 乙供 | JF002 | 检修费 | 元 | 124.73 | 1 | 0 | 0 | 计价
YT13-151 | J03-01-008 | 机械 | 乙供 | JF003 | 维护费 | 元 | 229.5 | 1 | 0 | 0 | 计价
YT13-151 | J03-01-008 | 人工 | 乙供 | 9101109 | 安装技术工 | 工日 | 2.2222 | 107 | 0 | 0 | 计价
YT13-151 | J03-01-008 | 材料 | 乙供 | C19010201 | 柴油0号 | kg | 57.2715 | 6.32 | 0 | 0 | 计价
YT13-151 | J03-01-037 | 机械 | 乙供 | JF001 | 折旧费 | 元 | 198.6 | 1 | 0 | 0 | 计价
YT13-151 | J03-01-037 | 机械 | 乙供 | JF002 | 检修费 | 元 | 92.57 | 1 | 0 | 0 | 计价
YT13-151 | J03-01-037 | 机械 | 乙供 | JF003 | 维护费 | 元 | 191.62 | 1 | 0 | 0 | 计价
YT13-151 | J03-01-037 | 人工 | 乙供 | 9101109 | 安装技术工 | 工日 | 2.5 | 107 | 0 | 0 | 计价
YT13-151 | J03-01-037 | 材料 | 乙供 | C19010201 | 柴油0号 | kg | 38.41 | 6.32 | 0 | 0 | 计价
YT13-151 | J04-01-037 | 机械 | 乙供 | JF001 | 折旧费 | 元 | 567.28 | 1 | 0 | 0 | 计价
YT13-151 | J04-01-037 | 机械 | 乙供 | JF002 | 检修费 | 元 | 49.59 | 1 | 0 | 0 | 计价
YT13-151 | J04-01-037 | 机械 | 乙供 | JF003 | 维护费 | 元 | 286.13 | 1 | 0 | 0 | 计价
YT13-151 | J04-01-037 | 人工 | 乙供 | 9101109 | 安装技术工 | 工日 | 2.7027 | 107 | 0 | 0 | 计价
YT13-151 | J04-01-037 | 材料 | 乙供 | C19010201 | 柴油0号 | kg | 124.61 | 6.32 | 0 | 0 | 计价
YT13-151 | J05-01-012 | 机械 | 乙供 | JF001 | 折旧费 | 元 | 26.78 | 1 | 0 | 0 | 计价
YT13-151 | J05-01-012 | 机械 | 乙供 | JF002 | 检修费 | 元 | 9.5 | 1 | 0 | 0 | 计价
YT13-151 | J05-01-012 | 机械 | 乙供 | JF003 | 维护费 | 元 | 25.37 | 1 | 0 | 0 | 计价
YT13-151 | J05-01-012 | 机械 | 乙供 | JF004 | 安拆费及场外运费 | 元 | 9.1 | 1 | 0 | 0 | 计价
YT13-151 | J05-01-012 | 人工 | 乙供 | 9101109 | 安装技术工 | 工日 | 1.1905 | 107 | 0 | 0 | 计价
YT13-151 | J05-01-012 | 材料 | 乙供 | C21020101 | 电 | kW·h | 73 | 0.84 | 0 | 0 | 计价
YT13-151 | J09-01-003 | 机械 | 乙供 | JF001 | 折旧费 | 元 | 8.38 | 1 | 0 | 0 | 计价
YT13-151 | J09-01-003 | 机械 | 乙供 | JF002 | 检修费 | 元 | 3.8 | 1 | 0 | 0 | 计价
YT13-151 | J09-01-003 | 机械 | 乙供 | JF003 | 维护费 | 元 | 9.16 | 1 | 0 | 0 | 计价
YT13-151 | J09-01-003 | 机械 | 乙供 | JF004 | 安拆费及场外运费 | 元 | 7.03 | 1 | 0 | 0 | 计价
YT13-151 | J09-01-003 | 材料 | 乙供 | C21020101 | 电 | kW·h | 87.6 | 0.84 | 0 | 0 | 计价
YT13-151 | J09-01-033 | 机械 | 乙供 | JF001 | 折旧费 | 元 | 6.56 | 1 | 0 | 0 | 计价
YT13-151 | J09-01-033 | 机械 | 乙供 | JF002 | 检修费 | 元 | 1.16 | 1 | 0 | 0 | 计价
YT13-151 | J09-01-033 | 机械 | 乙供 | JF003 | 维护费 | 元 | 3.53 | 1 | 0 | 0 | 计价
YT13-151 | J09-01-033 | 机械 | 乙供 | JF004 | 安拆费及场外运费 | 元 | 5.63 | 1 | 0 | 0 | 计价
YT13-151 | J09-01-033 | 材料 | 乙供 | C21020101 | 电 | kW·h | 15.3 | 0.84 | 0 | 0 | 计价
YT13-151 | J10-01-001 | 机械 | 乙供 | JF001 | 折旧费 | 元 | 1.84 | 1 | 0 | 0 | 计价
YT13-151 | J10-01-001 | 机械 | 乙供 | JF002 | 检修费 | 元 | 0.41 | 1 | 0 | 0 | 计价
YT13-151 | J10-01-001 | 机械 | 乙供 | JF003 | 维护费 | 元 | 1.37 | 1 | 0 | 0 | 计价
YT13-151 | J10-01-001 | 机械 | 乙供 | JF004 | 安拆费及场外运费 | 元 | 12.75 | 1 | 0 | 0 | 计价
YT13-151 | J10-01-001 | 材料 | 乙供 | C21020101 | 电 | kW·h | 60.27 | 0.84 | 0 | 0 | 计价
YT13-152 | J03-01-008 | 机械 | 乙供 | JF001 | 折旧费 | 元 | 591.58 | 1 | 0 | 0 | 计价
YT13-152 | J03-01-008 | 机械 | 乙供 | JF002 | 检修费 | 元 | 124.73 | 1 | 0 | 0 | 计价
YT13-152 | J03-01-008 | 机械 | 乙供 | JF003 | 维护费 | 元 | 229.5 | 1 | 0 | 0 | 计价
YT13-152 | J03-01-008 | 人工 | 乙供 | 9101109 | 安装技术工 | 工日 | 2.2222 | 107 | 0 | 0 | 计价
YT13-152 | J03-01-008 | 材料 | 乙供 | C19010201 | 柴油0号 | kg | 57.2715 | 6.32 | 0 | 0 | 计价
YT13-152 | J03-01-037 | 机械 | 乙供 | JF001 | 折旧费 | 元 | 198.6 | 1 | 0 | 0 | 计价
YT13-152 | J03-01-037 | 机械 | 乙供 | JF002 | 检修费 | 元 | 92.57 | 1 | 0 | 0 | 计价
YT13-152 | J03-01-037 | 机械 | 乙供 | JF003 | 维护费 | 元 | 191.62 | 1 | 0 | 0 | 计价
YT13-152 | J03-01-037 | 人工 | 乙供 | 9101109 | 安装技术工 | 工日 | 2.5 | 107 | 0 | 0 | 计价
YT13-152 | J03-01-037 | 材料 | 乙供 | C19010201 | 柴油0号 | kg | 38.41 | 6.32 | 0 | 0 | 计价
YT13-152 | J04-01-037 | 机械 | 乙供 | JF001 | 折旧费 | 元 | 567.28 | 1 | 0 | 0 | 计价
YT13-152 | J04-01-037 | 机械 | 乙供 | JF002 | 检修费 | 元 | 49.59 | 1 | 0 | 0 | 计价
YT13-152 | J04-01-037 | 机械 | 乙供 | JF003 | 维护费 | 元 | 286.13 | 1 | 0 | 0 | 计价
YT13-152 | J04-01-037 | 人工 | 乙供 | 9101109 | 安装技术工 | 工日 | 2.7027 | 107 | 0 | 0 | 计价
YT13-152 | J04-01-037 | 材料 | 乙供 | C19010201 | 柴油0号 | kg | 124.61 | 6.32 | 0 | 0 | 计价
YT13-152 | J05-01-012 | 机械 | 乙供 | JF001 | 折旧费 | 元 | 26.78 | 1 | 0 | 0 | 计价
YT13-152 | J05-01-012 | 机械 | 乙供 | JF002 | 检修费 | 元 | 9.5 | 1 | 0 | 0 | 计价
YT13-152 | J05-01-012 | 机械 | 乙供 | JF003 | 维护费 | 元 | 25.37 | 1 | 0 | 0 | 计价
YT13-152 | J05-01-012 | 机械 | 乙供 | JF004 | 安拆费及场外运费 | 元 | 9.1 | 1 | 0 | 0 | 计价
YT13-152 | J05-01-012 | 人工 | 乙供 | 9101109 | 安装技术工 | 工日 | 1.1905 | 107 | 0 | 0 | 计价
YT13-152 | J05-01-012 | 材料 | 乙供 | C21020101 | 电 | kW·h | 73 | 0.84 | 0 | 0 | 计价
YT13-152 | J09-01-003 | 机械 | 乙供 | JF001 | 折旧费 | 元 | 8.38 | 1 | 0 | 0 | 计价
YT13-152 | J09-01-003 | 机械 | 乙供 | JF002 | 检修费 | 元 | 3.8 | 1 | 0 | 0 | 计价
YT13-152 | J09-01-003 | 机械 | 乙供 | JF003 | 维护费 | 元 | 9.16 | 1 | 0 | 0 | 计价
YT13-152 | J09-01-003 | 机械 | 乙供 | JF004 | 安拆费及场外运费 | 元 | 7.03 | 1 | 0 | 0 | 计价
YT13-152 | J09-01-003 | 材料 | 乙供 | C21020101 | 电 | kW·h | 87.6 | 0.84 | 0 | 0 | 计价
YT13-152 | J09-01-033 | 机械 | 乙供 | JF001 | 折旧费 | 元 | 6.56 | 1 | 0 | 0 | 计价
YT13-152 | J09-01-033 | 机械 | 乙供 | JF002 | 检修费 | 元 | 1.16 | 1 | 0 | 0 | 计价
YT13-152 | J09-01-033 | 机械 | 乙供 | JF003 | 维护费 | 元 | 3.53 | 1 | 0 | 0 | 计价
YT13-152 | J09-01-033 | 机械 | 乙供 | JF004 | 安拆费及场外运费 | 元 | 5.63 | 1 | 0 | 0 | 计价
YT13-152 | J09-01-033 | 材料 | 乙供 | C21020101 | 电 | kW·h | 15.3 | 0.84 | 0 | 0 | 计价
YT13-152 | J10-01-001 | 机械 | 乙供 | JF001 | 折旧费 | 元 | 1.84 | 1 | 0 | 0 | 计价
YT13-152 | J10-01-001 | 机械 | 乙供 | JF002 | 检修费 | 元 | 0.41 | 1 | 0 | 0 | 计价
YT13-152 | J10-01-001 | 机械 | 乙供 | JF003 | 维护费 | 元 | 1.37 | 1 | 0 | 0 | 计价
YT13-152 | J10-01-001 | 机械 | 乙供 | JF004 | 安拆费及场外运费 | 元 | 12.75 | 1 | 0 | 0 | 计价
YT13-152 | J10-01-001 | 材料 | 乙供 | C21020101 | 电 | kW·h | 60.27 | 0.84 | 0 | 0 | 计价
YT13-153 | J03-01-008 | 机械 | 乙供 | JF001 | 折旧费 | 元 | 591.58 | 1 | 0 | 0 | 计价
YT13-153 | J03-01-008 | 机械 | 乙供 | JF002 | 检修费 | 元 | 124.73 | 1 | 0 | 0 | 计价
YT13-153 | J03-01-008 | 机械 | 乙供 | JF003 | 维护费 | 元 | 229.5 | 1 | 0 | 0 | 计价
YT13-153 | J03-01-008 | 人工 | 乙供 | 9101109 | 安装技术工 | 工日 | 2.2222 | 107 | 0 | 0 | 计价
YT13-153 | J03-01-008 | 材料 | 乙供 | C19010201 | 柴油0号 | kg | 57.2715 | 6.32 | 0 | 0 | 计价
YT13-153 | J03-01-037 | 机械 | 乙供 | JF001 | 折旧费 | 元 | 198.6 | 1 | 0 | 0 | 计价
YT13-153 | J03-01-037 | 机械 | 乙供 | JF002 | 检修费 | 元 | 92.57 | 1 | 0 | 0 | 计价
YT13-153 | J03-01-037 | 机械 | 乙供 | JF003 | 维护费 | 元 | 191.62 | 1 | 0 | 0 | 计价
YT13-153 | J03-01-037 | 人工 | 乙供 | 9101109 | 安装技术工 | 工日 | 2.5 | 107 | 0 | 0 | 计价
YT13-153 | J03-01-037 | 材料 | 乙供 | C19010201 | 柴油0号 | kg | 38.41 | 6.32 | 0 | 0 | 计价
YT13-153 | J04-01-037 | 机械 | 乙供 | JF001 | 折旧费 | 元 | 567.28 | 1 | 0 | 0 | 计价
YT13-153 | J04-01-037 | 机械 | 乙供 | JF002 | 检修费 | 元 | 49.59 | 1 | 0 | 0 | 计价
YT13-153 | J04-01-037 | 机械 | 乙供 | JF003 | 维护费 | 元 | 286.13 | 1 | 0 | 0 | 计价
YT13-153 | J04-01-037 | 人工 | 乙供 | 9101109 | 安装技术工 | 工日 | 2.7027 | 107 | 0 | 0 | 计价
YT13-153 | J04-01-037 | 材料 | 乙供 | C19010201 | 柴油0号 | kg | 124.61 | 6.32 | 0 | 0 | 计价
YT13-153 | J05-01-012 | 机械 | 乙供 | JF001 | 折旧费 | 元 | 26.78 | 1 | 0 | 0 | 计价
YT13-153 | J05-01-012 | 机械 | 乙供 | JF002 | 检修费 | 元 | 9.5 | 1 | 0 | 0 | 计价
YT13-153 | J05-01-012 | 机械 | 乙供 | JF003 | 维护费 | 元 | 25.37 | 1 | 0 | 0 | 计价
YT13-153 | J05-01-012 | 机械 | 乙供 | JF004 | 安拆费及场外运费 | 元 | 9.1 | 1 | 0 | 0 | 计价
YT13-153 | J05-01-012 | 人工 | 乙供 | 9101109 | 安装技术工 | 工日 | 1.1905 | 107 | 0 | 0 | 计价
YT13-153 | J05-01-012 | 材料 | 乙供 | C21020101 | 电 | kW·h | 73 | 0.84 | 0 | 0 | 计价
YT13-153 | J09-01-003 | 机械 | 乙供 | JF001 | 折旧费 | 元 | 8.38 | 1 | 0 | 0 | 计价
YT13-153 | J09-01-003 | 机械 | 乙供 | JF002 | 检修费 | 元 | 3.8 | 1 | 0 | 0 | 计价
YT13-153 | J09-01-003 | 机械 | 乙供 | JF003 | 维护费 | 元 | 9.16 | 1 | 0 | 0 | 计价
YT13-153 | J09-01-003 | 机械 | 乙供 | JF004 | 安拆费及场外运费 | 元 | 7.03 | 1 | 0 | 0 | 计价
YT13-153 | J09-01-003 | 材料 | 乙供 | C21020101 | 电 | kW·h | 87.6 | 0.84 | 0 | 0 | 计价
YT13-153 | J09-01-033 | 机械 | 乙供 | JF001 | 折旧费 | 元 | 6.56 | 1 | 0 | 0 | 计价
YT13-153 | J09-01-033 | 机械 | 乙供 | JF002 | 检修费 | 元 | 1.16 | 1 | 0 | 0 | 计价
YT13-153 | J09-01-033 | 机械 | 乙供 | JF003 | 维护费 | 元 | 3.53 | 1 | 0 | 0 | 计价
YT13-153 | J09-01-033 | 机械 | 乙供 | JF004 | 安拆费及场外运费 | 元 | 5.63 | 1 | 0 | 0 | 计价
YT13-153 | J09-01-033 | 材料 | 乙供 | C21020101 | 电 | kW·h | 15.3 | 0.84 | 0 | 0 | 计价
YT13-153 | J10-01-001 | 机械 | 乙供 | JF001 | 折旧费 | 元 | 1.84 | 1 | 0 | 0 | 计价
YT13-153 | J10-01-001 | 机械 | 乙供 | JF002 | 检修费 | 元 | 0.41 | 1 | 0 | 0 | 计价
YT13-153 | J10-01-001 | 机械 | 乙供 | JF003 | 维护费 | 元 | 1.37 | 1 | 0 | 0 | 计价
YT13-153 | J10-01-001 | 机械 | 乙供 | JF004 | 安拆费及场外运费 | 元 | 12.75 | 1 | 0 | 0 | 计价
YT13-153 | J10-01-001 | 材料 | 乙供 | C21020101 | 电 | kW·h | 60.27 | 0.84 | 0 | 0 | 计价
YT13-154 | J03-01-008 | 机械 | 乙供 | JF001 | 折旧费 | 元 | 591.58 | 1 | 0 | 0 | 计价
YT13-154 | J03-01-008 | 机械 | 乙供 | JF002 | 检修费 | 元 | 124.73 | 1 | 0 | 0 | 计价
YT13-154 | J03-01-008 | 机械 | 乙供 | JF003 | 维护费 | 元 | 229.5 | 1 | 0 | 0 | 计价
YT13-154 | J03-01-008 | 人工 | 乙供 | 9101109 | 安装技术工 | 工日 | 2.2222 | 107 | 0 | 0 | 计价
YT13-154 | J03-01-008 | 材料 | 乙供 | C19010201 | 柴油0号 | kg | 57.2715 | 6.32 | 0 | 0 | 计价
YT13-154 | J03-01-037 | 机械 | 乙供 | JF001 | 折旧费 | 元 | 198.6 | 1 | 0 | 0 | 计价
YT13-154 | J03-01-037 | 机械 | 乙供 | JF002 | 检修费 | 元 | 92.57 | 1 | 0 | 0 | 计价
YT13-154 | J03-01-037 | 机械 | 乙供 | JF003 | 维护费 | 元 | 191.62 | 1 | 0 | 0 | 计价
YT13-154 | J03-01-037 | 人工 | 乙供 | 9101109 | 安装技术工 | 工日 | 2.5 | 107 | 0 | 0 | 计价
YT13-154 | J03-01-037 | 材料 | 乙供 | C19010201 | 柴油0号 | kg | 38.41 | 6.32 | 0 | 0 | 计价
YT13-154 | J04-01-037 | 机械 | 乙供 | JF001 | 折旧费 | 元 | 567.28 | 1 | 0 | 0 | 计价
YT13-154 | J04-01-037 | 机械 | 乙供 | JF002 | 检修费 | 元 | 49.59 | 1 | 0 | 0 | 计价
YT13-154 | J04-01-037 | 机械 | 乙供 | JF003 | 维护费 | 元 | 286.13 | 1 | 0 | 0 | 计价
YT13-154 | J04-01-037 | 人工 | 乙供 | 9101109 | 安装技术工 | 工日 | 2.7027 | 107 | 0 | 0 | 计价
YT13-154 | J04-01-037 | 材料 | 乙供 | C19010201 | 柴油0号 | kg | 124.61 | 6.32 | 0 | 0 | 计价
YT13-154 | J05-01-012 | 机械 | 乙供 | JF001 | 折旧费 | 元 | 26.78 | 1 | 0 | 0 | 计价
YT13-154 | J05-01-012 | 机械 | 乙供 | JF002 | 检修费 | 元 | 9.5 | 1 | 0 | 0 | 计价
YT13-154 | J05-01-012 | 机械 | 乙供 | JF003 | 维护费 | 元 | 25.37 | 1 | 0 | 0 | 计价
YT13-154 | J05-01-012 | 机械 | 乙供 | JF004 | 安拆费及场外运费 | 元 | 9.1 | 1 | 0 | 0 | 计价
YT13-154 | J05-01-012 | 人工 | 乙供 | 9101109 | 安装技术工 | 工日 | 1.1905 | 107 | 0 | 0 | 计价
YT13-154 | J05-01-012 | 材料 | 乙供 | C21020101 | 电 | kW·h | 73 | 0.84 | 0 | 0 | 计价
YT13-154 | J09-01-003 | 机械 | 乙供 | JF001 | 折旧费 | 元 | 8.38 | 1 | 0 | 0 | 计价
YT13-154 | J09-01-003 | 机械 | 乙供 | JF002 | 检修费 | 元 | 3.8 | 1 | 0 | 0 | 计价
YT13-154 | J09-01-003 | 机械 | 乙供 | JF003 | 维护费 | 元 | 9.16 | 1 | 0 | 0 | 计价
YT13-154 | J09-01-003 | 机械 | 乙供 | JF004 | 安拆费及场外运费 | 元 | 7.03 | 1 | 0 | 0 | 计价
YT13-154 | J09-01-003 | 材料 | 乙供 | C21020101 | 电 | kW·h | 87.6 | 0.84 | 0 | 0 | 计价
YT13-154 | J09-01-033 | 机械 | 乙供 | JF001 | 折旧费 | 元 | 6.56 | 1 | 0 | 0 | 计价
YT13-154 | J09-01-033 | 机械 | 乙供 | JF002 | 检修费 | 元 | 1.16 | 1 | 0 | 0 | 计价
YT13-154 | J09-01-033 | 机械 | 乙供 | JF003 | 维护费 | 元 | 3.53 | 1 | 0 | 0 | 计价
YT13-154 | J09-01-033 | 机械 | 乙供 | JF004 | 安拆费及场外运费 | 元 | 5.63 | 1 | 0 | 0 | 计价
YT13-154 | J09-01-033 | 材料 | 乙供 | C21020101 | 电 | kW·h | 15.3 | 0.84 | 0 | 0 | 计价
YT13-154 | J10-01-001 | 机械 | 乙供 | JF001 | 折旧费 | 元 | 1.84 | 1 | 0 | 0 | 计价
YT13-154 | J10-01-001 | 机械 | 乙供 | JF002 | 检修费 | 元 | 0.41 | 1 | 0 | 0 | 计价
YT13-154 | J10-01-001 | 机械 | 乙供 | JF003 | 维护费 | 元 | 1.37 | 1 | 0 | 0 | 计价
YT13-154 | J10-01-001 | 机械 | 乙供 | JF004 | 安拆费及场外运费 | 元 | 12.75 | 1 | 0 | 0 | 计价
YT13-154 | J10-01-001 | 材料 | 乙供 | C21020101 | 电 | kW·h | 60.27 | 0.84 | 0 | 0 | 计价
YT13-155 | J15-01-001 | 机械 | 乙供 | JF001 | 折旧费 | 元 | 2.13 | 1 | 0 | 0 | 计价
YT13-155 | J15-01-001 | 机械 | 乙供 | JF002 | 检修费 | 元 | 0.38 | 1 | 0 | 0 | 计价
YT13-155 | J15-01-001 | 机械 | 乙供 | JF003 | 维护费 | 元 | 0.96 | 1 | 0 | 0 | 计价
YT13-155 | J15-01-001 | 机械 | 乙供 | JF004 | 安拆费及场外运费 | 元 | 8.44 | 1 | 0 | 0 | 计价
YT13-155 | J15-01-001 | 材料 | 乙供 | C21020101 | 电 | kW·h | 40.3 | 0.84 | 0 | 0 | 计价
YT13-157 | J03-01-033 | 机械 | 乙供 | JF001 | 折旧费 | 元 | 44.37 | 1 | 0 | 0 | 计价
YT13-157 | J03-01-033 | 机械 | 乙供 | JF002 | 检修费 | 元 | 20.68 | 1 | 0 | 0 | 计价
YT13-157 | J03-01-033 | 机械 | 乙供 | JF003 | 维护费 | 元 | 42.81 | 1 | 0 | 0 | 计价
YT13-157 | J03-01-033 | 人工 | 乙供 | 9101109 | 安装技术工 | 工日 | 2.5 | 107 | 0 | 0 | 计价
YT13-157 | J03-01-033 | 材料 | 乙供 | C19010102 | 汽油 | kg | 23.3 | 7.61 | 0 | 0 | 计价
YT13-158 | J03-01-033 | 机械 | 乙供 | JF001 | 折旧费 | 元 | 44.37 | 1 | 0 | 0 | 计价
YT13-158 | J03-01-033 | 机械 | 乙供 | JF002 | 检修费 | 元 | 20.68 | 1 | 0 | 0 | 计价
YT13-158 | J03-01-033 | 机械 | 乙供 | JF003 | 维护费 | 元 | 42.81 | 1 | 0 | 0 | 计价
YT13-158 | J03-01-033 | 人工 | 乙供 | 9101109 | 安装技术工 | 工日 | 2.5 | 107 | 0 | 0 | 计价
YT13-158 | J03-01-033 | 材料 | 乙供 | C19010102 | 汽油 | kg | 23.3 | 7.61 | 0 | 0 | 计价
YT13-158 | J05-01-010 | 机械 | 乙供 | JF001 | 折旧费 | 元 | 7.37 | 1 | 0 | 0 | 计价
YT13-158 | J05-01-010 | 机械 | 乙供 | JF002 | 检修费 | 元 | 2.61 | 1 | 0 | 0 | 计价
YT13-158 | J05-01-010 | 机械 | 乙供 | JF003 | 维护费 | 元 | 6.97 | 1 | 0 | 0 | 计价
YT13-158 | J05-01-010 | 机械 | 乙供 | JF004 | 安拆费及场外运费 | 元 | 9.1 | 1 | 0 | 0 | 计价
YT13-158 | J05-01-010 | 人工 | 乙供 | 9101109 | 安装技术工 | 工日 | 1.1905 | 107 | 0 | 0 | 计价
YT13-158 | J05-01-010 | 材料 | 乙供 | C21020101 | 电 | kW·h | 33.6 | 0.84 | 0 | 0 | 计价
YT13-159 | J03-01-033 | 机械 | 乙供 | JF001 | 折旧费 | 元 | 44.37 | 1 | 0 | 0 | 计价
YT13-159 | J03-01-033 | 机械 | 乙供 | JF002 | 检修费 | 元 | 20.68 | 1 | 0 | 0 | 计价
YT13-159 | J03-01-033 | 机械 | 乙供 | JF003 | 维护费 | 元 | 42.81 | 1 | 0 | 0 | 计价
YT13-159 | J03-01-033 | 人工 | 乙供 | 9101109 | 安装技术工 | 工日 | 2.5 | 107 | 0 | 0 | 计价
YT13-159 | J03-01-033 | 材料 | 乙供 | C19010102 | 汽油 | kg | 23.3 | 7.61 | 0 | 0 | 计价
YT13-160 | J03-01-033 | 机械 | 乙供 | JF001 | 折旧费 | 元 | 44.37 | 1 | 0 | 0 | 计价
YT13-160 | J03-01-033 | 机械 | 乙供 | JF002 | 检修费 | 元 | 20.68 | 1 | 0 | 0 | 计价
YT13-160 | J03-01-033 | 机械 | 乙供 | JF003 | 维护费 | 元 | 42.81 | 1 | 0 | 0 | 计价
YT13-160 | J03-01-033 | 人工 | 乙供 | 9101109 | 安装技术工 | 工日 | 2.5 | 107 | 0 | 0 | 计价
YT13-160 | J03-01-033 | 材料 | 乙供 | C19010102 | 汽油 | kg | 23.3 | 7.61 | 0 | 0 | 计价
YT13-161 | J03-01-033 | 机械 | 乙供 | JF001 | 折旧费 | 元 | 44.37 | 1 | 0 | 0 | 计价
YT13-161 | J03-01-033 | 机械 | 乙供 | JF002 | 检修费 | 元 | 20.68 | 1 | 0 | 0 | 计价
YT13-161 | J03-01-033 | 机械 | 乙供 | JF003 | 维护费 | 元 | 42.81 | 1 | 0 | 0 | 计价
YT13-161 | J03-01-033 | 人工 | 乙供 | 9101109 | 安装技术工 | 工日 | 2.5 | 107 | 0 | 0 | 计价
YT13-161 | J03-01-033 | 材料 | 乙供 | C19010102 | 汽油 | kg | 23.3 | 7.61 | 0 | 0 | 计价
YT13-162 | J03-01-033 | 机械 | 乙供 | JF001 | 折旧费 | 元 | 44.37 | 1 | 0 | 0 | 计价
YT13-162 | J03-01-033 | 机械 | 乙供 | JF002 | 检修费 | 元 | 20.68 | 1 | 0 | 0 | 计价
YT13-162 | J03-01-033 | 机械 | 乙供 | JF003 | 维护费 | 元 | 42.81 | 1 | 0 | 0 | 计价
YT13-162 | J03-01-033 | 人工 | 乙供 | 9101109 | 安装技术工 | 工日 | 2.5 | 107 | 0 | 0 | 计价
YT13-162 | J03-01-033 | 材料 | 乙供 | C19010102 | 汽油 | kg | 23.3 | 7.61 | 0 | 0 | 计价
YT13-163 | J03-01-033 | 机械 | 乙供 | JF001 | 折旧费 | 元 | 44.37 | 1 | 0 | 0 | 计价
YT13-163 | J03-01-033 | 机械 | 乙供 | JF002 | 检修费 | 元 | 20.68 | 1 | 0 | 0 | 计价
YT13-163 | J03-01-033 | 机械 | 乙供 | JF003 | 维护费 | 元 | 42.81 | 1 | 0 | 0 | 计价
YT13-163 | J03-01-033 | 人工 | 乙供 | 9101109 | 安装技术工 | 工日 | 2.5 | 107 | 0 | 0 | 计价
YT13-163 | J03-01-033 | 材料 | 乙供 | C19010102 | 汽油 | kg | 23.3 | 7.61 | 0 | 0 | 计价
YT13-163 | J04-01-002 | 机械 | 乙供 | JF001 | 折旧费 | 元 | 26.52 | 1 | 0 | 0 | 计价
YT13-163 | J04-01-002 | 机械 | 乙供 | JF002 | 检修费 | 元 | 5.89 | 1 | 0 | 0 | 计价
YT13-163 | J04-01-002 | 机械 | 乙供 | JF003 | 维护费 | 元 | 33.04 | 1 | 0 | 0 | 计价
YT13-163 | J04-01-002 | 人工 | 乙供 | 9101109 | 安装技术工 | 工日 | 1.0417 | 107 | 0 | 0 | 计价
YT13-163 | J04-01-002 | 材料 | 乙供 | C19010201 | 柴油0号 | kg | 32.19 | 6.32 | 0 | 0 | 计价
YT13-164 | J04-01-002 | 机械 | 乙供 | JF001 | 折旧费 | 元 | 26.52 | 1 | 0 | 0 | 计价
YT13-164 | J04-01-002 | 机械 | 乙供 | JF002 | 检修费 | 元 | 5.89 | 1 | 0 | 0 | 计价
YT13-164 | J04-01-002 | 机械 | 乙供 | JF003 | 维护费 | 元 | 33.04 | 1 | 0 | 0 | 计价
YT13-164 | J04-01-002 | 人工 | 乙供 | 9101109 | 安装技术工 | 工日 | 1.0417 | 107 | 0 | 0 | 计价
YT13-164 | J04-01-002 | 材料 | 乙供 | C19010201 | 柴油0号 | kg | 32.19 | 6.32 | 0 | 0 | 计价
YT13-164 | J03-01-034 | 机械 | 乙供 | JF001 | 折旧费 | 元 | 85.77 | 1 | 0 | 0 | 计价
YT13-164 | J03-01-034 | 机械 | 乙供 | JF002 | 检修费 | 元 | 39.98 | 1 | 0 | 0 | 计价
YT13-164 | J03-01-034 | 机械 | 乙供 | JF003 | 维护费 | 元 | 82.76 | 1 | 0 | 0 | 计价
YT13-164 | J03-01-034 | 人工 | 乙供 | 9101109 | 安装技术工 | 工日 | 2.5 | 107 | 0 | 0 | 计价
YT13-164 | J03-01-034 | 材料 | 乙供 | C19010201 | 柴油0号 | kg | 28.43 | 6.32 | 0 | 0 | 计价
YT13-166 | J01-01-004 | 机械 | 乙供 | JF001 | 折旧费 | 元 | 173.65 | 1 | 0 | 0 | 计价
YT13-166 | J01-01-004 | 机械 | 乙供 | JF002 | 检修费 | 元 | 73.22 | 1 | 0 | 0 | 计价
YT13-166 | J01-01-004 | 机械 | 乙供 | JF003 | 维护费 | 元 | 190.37 | 1 | 0 | 0 | 计价
YT13-166 | J01-01-004 | 人工 | 乙供 | 9101109 | 安装技术工 | 工日 | 2.5 | 107 | 0 | 0 | 计价
YT13-166 | J01-01-004 | 材料 | 乙供 | C19010201 | 柴油0号 | kg | 66.8 | 6.32 | 0 | 0 | 计价
YT13-166 | J06-01-052 | 机械 | 乙供 | JF001 | 折旧费 | 元 | 8.44 | 1 | 0 | 0 | 计价
YT13-166 | J06-01-052 | 机械 | 乙供 | JF002 | 检修费 | 元 | 0.29 | 1 | 0 | 0 | 计价
YT13-166 | J06-01-052 | 机械 | 乙供 | JF003 | 维护费 | 元 | 0.41 | 1 | 0 | 0 | 计价
YT13-166 | J06-01-052 | 机械 | 乙供 | JF004 | 安拆费及场外运费 | 元 | 1.33 | 1 | 0 | 0 | 计价
YT13-166 | J06-01-052 | 材料 | 乙供 | C21020101 | 电 | kW·h | 4 | 0.84 | 0 | 0 | 计价
YT13-169 | C09032035 | 人工 | 乙供 | 9101106 | 建筑普通工 | 工日 | 0.0149 | 70 | 0 | 0 | 计价
YT13-169 | C09032035 | 人工 | 乙供 | 9101107 | 建筑技术工 | 工日 | 0.0347 | 98 | 0 | 0 | 计价
YT13-169 | C09032035 | 材料 | 乙供 | C09010102 | 普通硅酸盐水泥 42.5 | t | 0.386 | 396 | 0 | 0 | 计价
YT13-169 | C09032035 | 材料 | 乙供 | C10010101 | 中砂 | m³ | 0.51 | 65 | 0 | 0 | 计价
YT13-169 | C09032035 | 材料 | 乙供 | C10020103 | 碎石 40 | m³ | 0.86 | 80 | 0 | 0 | 计价
YT13-169 | C09032035 | 材料 | 乙供 | C21010101 | 水 | t | 0.4 | 4.1 | 0 | 0 | 计价
YT13-169 | C09032035 | 机械 | 乙供 | J06-01-030 | 混凝土搅拌输送车 搅动容量 6m³ | 台班 | 0.017 | 1148.46 | 0 | 0 | 计价
YT13-169 | C09032035 | 机械 | 乙供 | J06-01-049 | 混凝土搅拌站 生产率 50m³/h | 台班 | 0.007 | 2183.04 | 0 | 0 | 计价
YT13-169 | J03-01-004 | 机械 | 乙供 | JF001 | 折旧费 | 元 | 170.87 | 1 | 0 | 0 | 计价
YT13-169 | J03-01-004 | 机械 | 乙供 | JF002 | 检修费 | 元 | 36.03 | 1 | 0 | 0 | 计价
YT13-169 | J03-01-004 | 机械 | 乙供 | JF003 | 维护费 | 元 | 66.3 | 1 | 0 | 0 | 计价
YT13-169 | J03-01-004 | 人工 | 乙供 | 9101109 | 安装技术工 | 工日 | 2.2222 | 107 | 0 | 0 | 计价
YT13-169 | J03-01-004 | 材料 | 乙供 | C19010201 | 柴油0号 | kg | 32.25 | 6.32 | 0 | 0 | 计价
YT13-169 | J04-01-003 | 机械 | 乙供 | JF001 | 折旧费 | 元 | 30.16 | 1 | 0 | 0 | 计价
YT13-169 | J04-01-003 | 机械 | 乙供 | JF002 | 检修费 | 元 | 6.69 | 1 | 0 | 0 | 计价
YT13-169 | J04-01-003 | 机械 | 乙供 | JF003 | 维护费 | 元 | 37.53 | 1 | 0 | 0 | 计价
YT13-169 | J04-01-003 | 人工 | 乙供 | 9101109 | 安装技术工 | 工日 | 1.0417 | 107 | 0 | 0 | 计价
YT13-169 | J04-01-003 | 材料 | 乙供 | C19010201 | 柴油0号 | kg | 33.24 | 6.32 | 0 | 0 | 计价
YT13-169 | J06-01-052 | 机械 | 乙供 | JF001 | 折旧费 | 元 | 8.44 | 1 | 0 | 0 | 计价
YT13-169 | J06-01-052 | 机械 | 乙供 | JF002 | 检修费 | 元 | 0.29 | 1 | 0 | 0 | 计价
YT13-169 | J06-01-052 | 机械 | 乙供 | JF003 | 维护费 | 元 | 0.41 | 1 | 0 | 0 | 计价
YT13-169 | J06-01-052 | 机械 | 乙供 | JF004 | 安拆费及场外运费 | 元 | 1.33 | 1 | 0 | 0 | 计价
YT13-169 | J06-01-052 | 材料 | 乙供 | C21020101 | 电 | kW·h | 4 | 0.84 | 0 | 0 | 计价
YT13-169 | J08-01-024 | 机械 | 乙供 | JF001 | 折旧费 | 元 | 2.12 | 1 | 0 | 0 | 计价
YT13-169 | J08-01-024 | 机械 | 乙供 | JF002 | 检修费 | 元 | 0.4 | 1 | 0 | 0 | 计价
YT13-169 | J08-01-024 | 机械 | 乙供 | JF003 | 维护费 | 元 | 0.86 | 1 | 0 | 0 | 计价
YT13-169 | J08-01-024 | 机械 | 乙供 | JF004 | 安拆费及场外运费 | 元 | 5.63 | 1 | 0 | 0 | 计价
YT13-169 | J08-01-024 | 材料 | 乙供 | C21020101 | 电 | kW·h | 24 | 0.84 | 0 | 0 | 计价
YT13-169 | J08-01-033 | 机械 | 乙供 | JF001 | 折旧费 | 元 | 15.47 | 1 | 0 | 0 | 计价
YT13-169 | J08-01-033 | 机械 | 乙供 | JF002 | 检修费 | 元 | 2.93 | 1 | 0 | 0 | 计价
YT13-169 | J08-01-033 | 机械 | 乙供 | JF003 | 维护费 | 元 | 6.56 | 1 | 0 | 0 | 计价
YT13-169 | J08-01-033 | 材料 | 乙供 | C21020101 | 电 | kW·h | 52.4 | 0.84 | 0 | 0 | 计价
YT13-169 | J11-01-020 | 机械 | 乙供 | JF001 | 折旧费 | 元 | 30.76 | 1 | 0 | 0 | 计价
YT13-169 | J11-01-020 | 机械 | 乙供 | JF002 | 检修费 | 元 | 10.91 | 1 | 0 | 0 | 计价
YT13-169 | J11-01-020 | 机械 | 乙供 | JF003 | 维护费 | 元 | 23.02 | 1 | 0 | 0 | 计价
YT13-169 | J11-01-020 | 机械 | 乙供 | JF004 | 安拆费及场外运费 | 元 | 16.34 | 1 | 0 | 0 | 计价
YT13-169 | J11-01-020 | 材料 | 乙供 | C21020101 | 电 | kW·h | 403.2 | 0.84 | 0 | 0 | 计价
YT13-170 | C09032313 | 人工 | 乙供 | 9101106 | 建筑普通工 | 工日 | 0.0149 | 70 | 0 | 0 | 计价
YT13-170 | C09032313 | 人工 | 乙供 | 9101107 | 建筑技术工 | 工日 | 0.0347 | 98 | 0 | 0 | 计价
YT13-170 | C09032313 | 材料 | 乙供 | C09010102 | 普通硅酸盐水泥 42.5 | t | 0.365 | 396 | 0 | 0 | 计价
YT13-170 | C09032313 | 材料 | 乙供 | C10010101 | 中砂 | m³ | 0.53 | 65 | 0 | 0 | 计价
YT13-170 | C09032313 | 材料 | 乙供 | C10020103 | 碎石 40 | m³ | 0.78 | 80 | 0 | 0 | 计价
YT13-170 | C09032313 | 材料 | 乙供 | C21010101 | 水 | t | 0.4 | 4.1 | 0 | 0 | 计价
YT13-170 | C09032313 | 机械 | 乙供 | J06-01-030 | 混凝土搅拌输送车 搅动容量 6m³ | 台班 | 0.017 | 1148.46 | 0 | 0 | 计价
YT13-170 | C09032313 | 机械 | 乙供 | J06-01-049 | 混凝土搅拌站 生产率 50m³/h | 台班 | 0.007 | 2183.04 | 0 | 0 | 计价
YT13-170 | J03-01-004 | 机械 | 乙供 | JF001 | 折旧费 | 元 | 170.87 | 1 | 0 | 0 | 计价
YT13-170 | J03-01-004 | 机械 | 乙供 | JF002 | 检修费 | 元 | 36.03 | 1 | 0 | 0 | 计价
YT13-170 | J03-01-004 | 机械 | 乙供 | JF003 | 维护费 | 元 | 66.3 | 1 | 0 | 0 | 计价
YT13-170 | J03-01-004 | 人工 | 乙供 | 9101109 | 安装技术工 | 工日 | 2.2222 | 107 | 0 | 0 | 计价
YT13-170 | J03-01-004 | 材料 | 乙供 | C19010201 | 柴油0号 | kg | 32.25 | 6.32 | 0 | 0 | 计价
YT13-170 | J04-01-003 | 机械 | 乙供 | JF001 | 折旧费 | 元 | 30.16 | 1 | 0 | 0 | 计价
YT13-170 | J04-01-003 | 机械 | 乙供 | JF002 | 检修费 | 元 | 6.69 | 1 | 0 | 0 | 计价
YT13-170 | J04-01-003 | 机械 | 乙供 | JF003 | 维护费 | 元 | 37.53 | 1 | 0 | 0 | 计价
YT13-170 | J04-01-003 | 人工 | 乙供 | 9101109 | 安装技术工 | 工日 | 1.0417 | 107 | 0 | 0 | 计价
YT13-170 | J04-01-003 | 材料 | 乙供 | C19010201 | 柴油0号 | kg | 33.24 | 6.32 | 0 | 0 | 计价
YT13-170 | J06-01-052 | 机械 | 乙供 | JF001 | 折旧费 | 元 | 8.44 | 1 | 0 | 0 | 计价
YT13-170 | J06-01-052 | 机械 | 乙供 | JF002 | 检修费 | 元 | 0.29 | 1 | 0 | 0 | 计价
YT13-170 | J06-01-052 | 机械 | 乙供 | JF003 | 维护费 | 元 | 0.41 | 1 | 0 | 0 | 计价
YT13-170 | J06-01-052 | 机械 | 乙供 | JF004 | 安拆费及场外运费 | 元 | 1.33 | 1 | 0 | 0 | 计价
YT13-170 | J06-01-052 | 材料 | 乙供 | C21020101 | 电 | kW·h | 4 | 0.84 | 0 | 0 | 计价
YT13-170 | J08-01-024 | 机械 | 乙供 | JF001 | 折旧费 | 元 | 2.12 | 1 | 0 | 0 | 计价
YT13-170 | J08-01-024 | 机械 | 乙供 | JF002 | 检修费 | 元 | 0.4 | 1 | 0 | 0 | 计价
YT13-170 | J08-01-024 | 机械 | 乙供 | JF003 | 维护费 | 元 | 0.86 | 1 | 0 | 0 | 计价
YT13-170 | J08-01-024 | 机械 | 乙供 | JF004 | 安拆费及场外运费 | 元 | 5.63 | 1 | 0 | 0 | 计价
YT13-170 | J08-01-024 | 材料 | 乙供 | C21020101 | 电 | kW·h | 24 | 0.84 | 0 | 0 | 计价
YT13-170 | J08-01-033 | 机械 | 乙供 | JF001 | 折旧费 | 元 | 15.47 | 1 | 0 | 0 | 计价
YT13-170 | J08-01-033 | 机械 | 乙供 | JF002 | 检修费 | 元 | 2.93 | 1 | 0 | 0 | 计价
YT13-170 | J08-01-033 | 机械 | 乙供 | JF003 | 维护费 | 元 | 6.56 | 1 | 0 | 0 | 计价
YT13-170 | J08-01-033 | 材料 | 乙供 | C21020101 | 电 | kW·h | 52.4 | 0.84 | 0 | 0 | 计价
YT13-170 | J11-01-020 | 机械 | 乙供 | JF001 | 折旧费 | 元 | 30.76 | 1 | 0 | 0 | 计价
YT13-170 | J11-01-020 | 机械 | 乙供 | JF002 | 检修费 | 元 | 10.91 | 1 | 0 | 0 | 计价
YT13-170 | J11-01-020 | 机械 | 乙供 | JF003 | 维护费 | 元 | 23.02 | 1 | 0 | 0 | 计价
YT13-170 | J11-01-020 | 机械 | 乙供 | JF004 | 安拆费及场外运费 | 元 | 16.34 | 1 | 0 | 0 | 计价
YT13-170 | J11-01-020 | 材料 | 乙供 | C21020101 | 电 | kW·h | 403.2 | 0.84 | 0 | 0 | 计价
YT13-171 | J10-01-001 | 机械 | 乙供 | JF001 | 折旧费 | 元 | 1.84 | 1 | 0 | 0 | 计价
YT13-171 | J10-01-001 | 机械 | 乙供 | JF002 | 检修费 | 元 | 0.41 | 1 | 0 | 0 | 计价
YT13-171 | J10-01-001 | 机械 | 乙供 | JF003 | 维护费 | 元 | 1.37 | 1 | 0 | 0 | 计价
YT13-171 | J10-01-001 | 机械 | 乙供 | JF004 | 安拆费及场外运费 | 元 | 12.75 | 1 | 0 | 0 | 计价
YT13-171 | J10-01-001 | 材料 | 乙供 | C21020101 | 电 | kW·h | 60.27 | 0.84 | 0 | 0 | 计价
YT13-172 | J03-01-004 | 机械 | 乙供 | JF001 | 折旧费 | 元 | 170.87 | 1 | 0 | 0 | 计价
YT13-172 | J03-01-004 | 机械 | 乙供 | JF002 | 检修费 | 元 | 36.03 | 1 | 0 | 0 | 计价
YT13-172 | J03-01-004 | 机械 | 乙供 | JF003 | 维护费 | 元 | 66.3 | 1 | 0 | 0 | 计价
YT13-172 | J03-01-004 | 人工 | 乙供 | 9101109 | 安装技术工 | 工日 | 2.2222 | 107 | 0 | 0 | 计价
YT13-172 | J03-01-004 | 材料 | 乙供 | C19010201 | 柴油0号 | kg | 32.25 | 6.32 | 0 | 0 | 计价
YT13-172 | J15-01-029 | 机械 | 乙供 | JF001 | 折旧费 | 元 | 62.34 | 1 | 0 | 0 | 计价
YT13-172 | J15-01-029 | 机械 | 乙供 | JF002 | 检修费 | 元 | 22.1 | 1 | 0 | 0 | 计价
YT13-172 | J15-01-029 | 机械 | 乙供 | JF003 | 维护费 | 元 | 31.16 | 1 | 0 | 0 | 计价
YT13-172 | J15-01-029 | 机械 | 乙供 | JF004 | 安拆费及场外运费 | 元 | 8.44 | 1 | 0 | 0 | 计价
YT13-173 | J03-01-004 | 机械 | 乙供 | JF001 | 折旧费 | 元 | 170.87 | 1 | 0 | 0 | 计价
YT13-173 | J03-01-004 | 机械 | 乙供 | JF002 | 检修费 | 元 | 36.03 | 1 | 0 | 0 | 计价
YT13-173 | J03-01-004 | 机械 | 乙供 | JF003 | 维护费 | 元 | 66.3 | 1 | 0 | 0 | 计价
YT13-173 | J03-01-004 | 人工 | 乙供 | 9101109 | 安装技术工 | 工日 | 2.2222 | 107 | 0 | 0 | 计价
YT13-173 | J03-01-004 | 材料 | 乙供 | C19010201 | 柴油0号 | kg | 32.25 | 6.32 | 0 | 0 | 计价
YT13-173 | J15-01-029 | 机械 | 乙供 | JF001 | 折旧费 | 元 | 62.34 | 1 | 0 | 0 | 计价
YT13-173 | J15-01-029 | 机械 | 乙供 | JF002 | 检修费 | 元 | 22.1 | 1 | 0 | 0 | 计价
YT13-173 | J15-01-029 | 机械 | 乙供 | JF003 | 维护费 | 元 | 31.16 | 1 | 0 | 0 | 计价
YT13-173 | J15-01-029 | 机械 | 乙供 | JF004 | 安拆费及场外运费 | 元 | 8.44 | 1 | 0 | 0 | 计价
YT13-174 | J03-01-004 | 机械 | 乙供 | JF001 | 折旧费 | 元 | 170.87 | 1 | 0 | 0 | 计价
YT13-174 | J03-01-004 | 机械 | 乙供 | JF002 | 检修费 | 元 | 36.03 | 1 | 0 | 0 | 计价
YT13-174 | J03-01-004 | 机械 | 乙供 | JF003 | 维护费 | 元 | 66.3 | 1 | 0 | 0 | 计价
YT13-174 | J03-01-004 | 人工 | 乙供 | 9101109 | 安装技术工 | 工日 | 2.2222 | 107 | 0 | 0 | 计价
YT13-174 | J03-01-004 | 材料 | 乙供 | C19010201 | 柴油0号 | kg | 32.25 | 6.32 | 0 | 0 | 计价
YT13-174 | J15-01-029 | 机械 | 乙供 | JF001 | 折旧费 | 元 | 62.34 | 1 | 0 | 0 | 计价
YT13-174 | J15-01-029 | 机械 | 乙供 | JF002 | 检修费 | 元 | 22.1 | 1 | 0 | 0 | 计价
YT13-174 | J15-01-029 | 机械 | 乙供 | JF003 | 维护费 | 元 | 31.16 | 1 | 0 | 0 | 计价
YT13-174 | J15-01-029 | 机械 | 乙供 | JF004 | 安拆费及场外运费 | 元 | 8.44 | 1 | 0 | 0 | 计价
YT13-175 | J03-01-004 | 机械 | 乙供 | JF001 | 折旧费 | 元 | 170.87 | 1 | 0 | 0 | 计价
YT13-175 | J03-01-004 | 机械 | 乙供 | JF002 | 检修费 | 元 | 36.03 | 1 | 0 | 0 | 计价
YT13-175 | J03-01-004 | 机械 | 乙供 | JF003 | 维护费 | 元 | 66.3 | 1 | 0 | 0 | 计价
YT13-175 | J03-01-004 | 人工 | 乙供 | 9101109 | 安装技术工 | 工日 | 2.2222 | 107 | 0 | 0 | 计价
YT13-175 | J03-01-004 | 材料 | 乙供 | C19010201 | 柴油0号 | kg | 32.25 | 6.32 | 0 | 0 | 计价
YT13-175 | J17-01-072 | 机械 | 乙供 | JF001 | 折旧费 | 元 | 155.24 | 1 | 0 | 0 | 计价
YT13-175 | J17-01-072 | 机械 | 乙供 | JF002 | 检修费 | 元 | 19.94 | 1 | 0 | 0 | 计价
YT13-175 | J17-01-072 | 机械 | 乙供 | JF003 | 维护费 | 元 | 32.9 | 1 | 0 | 0 | 计价
YT13-175 | J17-01-072 | 人工 | 乙供 | 9101109 | 安装技术工 | 工日 | 3.3334 | 107 | 0 | 0 | 计价
YT13-175 | J17-01-072 | 材料 | 乙供 | C19010102 | 汽油 | kg | 71.12 | 7.61 | 0 | 0 | 计价
YT13-176 | J03-01-004 | 机械 | 乙供 | JF001 | 折旧费 | 元 | 170.87 | 1 | 0 | 0 | 计价
YT13-176 | J03-01-004 | 机械 | 乙供 | JF002 | 检修费 | 元 | 36.03 | 1 | 0 | 0 | 计价
YT13-176 | J03-01-004 | 机械 | 乙供 | JF003 | 维护费 | 元 | 66.3 | 1 | 0 | 0 | 计价
YT13-176 | J03-01-004 | 人工 | 乙供 | 9101109 | 安装技术工 | 工日 | 2.2222 | 107 | 0 | 0 | 计价
YT13-176 | J03-01-004 | 材料 | 乙供 | C19010201 | 柴油0号 | kg | 32.25 | 6.32 | 0 | 0 | 计价
YT13-177 | J03-01-004 | 机械 | 乙供 | JF001 | 折旧费 | 元 | 170.87 | 1 | 0 | 0 | 计价
YT13-177 | J03-01-004 | 机械 | 乙供 | JF002 | 检修费 | 元 | 36.03 | 1 | 0 | 0 | 计价
YT13-177 | J03-01-004 | 机械 | 乙供 | JF003 | 维护费 | 元 | 66.3 | 1 | 0 | 0 | 计价
YT13-177 | J03-01-004 | 人工 | 乙供 | 9101109 | 安装技术工 | 工日 | 2.2222 | 107 | 0 | 0 | 计价
YT13-177 | J03-01-004 | 材料 | 乙供 | C19010201 | 柴油0号 | kg | 32.25 | 6.32 | 0 | 0 | 计价
YT13-178 | C09032211 | 人工 | 乙供 | 9101106 | 建筑普通工 | 工日 | 0.0149 | 70 | 0 | 0 | 计价
YT13-178 | C09032211 | 人工 | 乙供 | 9101107 | 建筑技术工 | 工日 | 0.0347 | 98 | 0 | 0 | 计价
YT13-178 | C09032211 | 材料 | 乙供 | C09010101 | 普通硅酸盐水泥 32.5 | t | 0.334 | 359.81 | 0 | 0 | 计价
YT13-178 | C09032211 | 材料 | 乙供 | C10010101 | 中砂 | m³ | 0.54 | 65 | 0 | 0 | 计价
YT13-178 | C09032211 | 材料 | 乙供 | C10020103 | 碎石 40 | m³ | 0.79 | 80 | 0 | 0 | 计价
YT13-178 | C09032211 | 材料 | 乙供 | C21010101 | 水 | t | 0.4 | 4.1 | 0 | 0 | 计价
YT13-178 | C09032211 | 机械 | 乙供 | J06-01-030 | 混凝土搅拌输送车 搅动容量 6m³ | 台班 | 0.017 | 1148.46 | 0 | 0 | 计价
YT13-178 | C09032211 | 机械 | 乙供 | J06-01-049 | 混凝土搅拌站 生产率 50m³/h | 台班 | 0.007 | 2183.04 | 0 | 0 | 计价
YT13-178 | J03-01-004 | 机械 | 乙供 | JF001 | 折旧费 | 元 | 170.87 | 1 | 0 | 0 | 计价
YT13-178 | J03-01-004 | 机械 | 乙供 | JF002 | 检修费 | 元 | 36.03 | 1 | 0 | 0 | 计价
YT13-178 | J03-01-004 | 机械 | 乙供 | JF003 | 维护费 | 元 | 66.3 | 1 | 0 | 0 | 计价
YT13-178 | J03-01-004 | 人工 | 乙供 | 9101109 | 安装技术工 | 工日 | 2.2222 | 107 | 0 | 0 | 计价
YT13-178 | J03-01-004 | 材料 | 乙供 | C19010201 | 柴油0号 | kg | 32.25 | 6.32 | 0 | 0 | 计价
YT13-178 | J06-01-052 | 机械 | 乙供 | JF001 | 折旧费 | 元 | 8.44 | 1 | 0 | 0 | 计价
YT13-178 | J06-01-052 | 机械 | 乙供 | JF002 | 检修费 | 元 | 0.29 | 1 | 0 | 0 | 计价
YT13-178 | J06-01-052 | 机械 | 乙供 | JF003 | 维护费 | 元 | 0.41 | 1 | 0 | 0 | 计价
YT13-178 | J06-01-052 | 机械 | 乙供 | JF004 | 安拆费及场外运费 | 元 | 1.33 | 1 | 0 | 0 | 计价
YT13-178 | J06-01-052 | 材料 | 乙供 | C21020101 | 电 | kW·h | 4 | 0.84 | 0 | 0 | 计价
YT13-179 | C09032213 | 人工 | 乙供 | 9101106 | 建筑普通工 | 工日 | 0.0149 | 70 | 0 | 0 | 计价
YT13-179 | C09032213 | 人工 | 乙供 | 9101107 | 建筑技术工 | 工日 | 0.0347 | 98 | 0 | 0 | 计价
YT13-179 | C09032213 | 材料 | 乙供 | C09010102 | 普通硅酸盐水泥 42.5 | t | 0.405 | 396 | 0 | 0 | 计价
YT13-179 | C09032213 | 材料 | 乙供 | C10010101 | 中砂 | m³ | 0.54 | 65 | 0 | 0 | 计价
YT13-179 | C09032213 | 材料 | 乙供 | C10020103 | 碎石 40 | m³ | 0.78 | 80 | 0 | 0 | 计价
YT13-179 | C09032213 | 材料 | 乙供 | C21010101 | 水 | t | 0.4 | 4.1 | 0 | 0 | 计价
YT13-179 | C09032213 | 机械 | 乙供 | J06-01-030 | 混凝土搅拌输送车 搅动容量 6m³ | 台班 | 0.017 | 1148.46 | 0 | 0 | 计价
YT13-179 | C09032213 | 机械 | 乙供 | J06-01-049 | 混凝土搅拌站 生产率 50m³/h | 台班 | 0.007 | 2183.04 | 0 | 0 | 计价
YT13-179 | J03-01-004 | 机械 | 乙供 | JF001 | 折旧费 | 元 | 170.87 | 1 | 0 | 0 | 计价
YT13-179 | J03-01-004 | 机械 | 乙供 | JF002 | 检修费 | 元 | 36.03 | 1 | 0 | 0 | 计价
YT13-179 | J03-01-004 | 机械 | 乙供 | JF003 | 维护费 | 元 | 66.3 | 1 | 0 | 0 | 计价
YT13-179 | J03-01-004 | 人工 | 乙供 | 9101109 | 安装技术工 | 工日 | 2.2222 | 107 | 0 | 0 | 计价
YT13-179 | J03-01-004 | 材料 | 乙供 | C19010201 | 柴油0号 | kg | 32.25 | 6.32 | 0 | 0 | 计价
YT13-179 | J06-01-052 | 机械 | 乙供 | JF001 | 折旧费 | 元 | 8.44 | 1 | 0 | 0 | 计价
YT13-179 | J06-01-052 | 机械 | 乙供 | JF002 | 检修费 | 元 | 0.29 | 1 | 0 | 0 | 计价
YT13-179 | J06-01-052 | 机械 | 乙供 | JF003 | 维护费 | 元 | 0.41 | 1 | 0 | 0 | 计价
YT13-179 | J06-01-052 | 机械 | 乙供 | JF004 | 安拆费及场外运费 | 元 | 1.33 | 1 | 0 | 0 | 计价
YT13-179 | J06-01-052 | 材料 | 乙供 | C21020101 | 电 | kW·h | 4 | 0.84 | 0 | 0 | 计价
YT13-179 | J09-01-002 | 机械 | 乙供 | JF001 | 折旧费 | 元 | 6.01 | 1 | 0 | 0 | 计价
YT13-179 | J09-01-002 | 机械 | 乙供 | JF002 | 检修费 | 元 | 2.68 | 1 | 0 | 0 | 计价
YT13-179 | J09-01-002 | 机械 | 乙供 | JF003 | 维护费 | 元 | 6.46 | 1 | 0 | 0 | 计价
YT13-179 | J09-01-002 | 机械 | 乙供 | JF004 | 安拆费及场外运费 | 元 | 7.03 | 1 | 0 | 0 | 计价
YT13-179 | J09-01-002 | 材料 | 乙供 | C21020101 | 电 | kW·h | 52 | 0.84 | 0 | 0 | 计价
YT13-179 | J11-01-020 | 机械 | 乙供 | JF001 | 折旧费 | 元 | 30.76 | 1 | 0 | 0 | 计价
YT13-179 | J11-01-020 | 机械 | 乙供 | JF002 | 检修费 | 元 | 10.91 | 1 | 0 | 0 | 计价
YT13-179 | J11-01-020 | 机械 | 乙供 | JF003 | 维护费 | 元 | 23.02 | 1 | 0 | 0 | 计价
YT13-179 | J11-01-020 | 机械 | 乙供 | JF004 | 安拆费及场外运费 | 元 | 16.34 | 1 | 0 | 0 | 计价
YT13-179 | J11-01-020 | 材料 | 乙供 | C21020101 | 电 | kW·h | 403.2 | 0.84 | 0 | 0 | 计价
YT13-180 | C09032213 | 人工 | 乙供 | 9101106 | 建筑普通工 | 工日 | 0.0149 | 70 | 0 | 0 | 计价
YT13-180 | C09032213 | 人工 | 乙供 | 9101107 | 建筑技术工 | 工日 | 0.0347 | 98 | 0 | 0 | 计价
YT13-180 | C09032213 | 材料 | 乙供 | C09010102 | 普通硅酸盐水泥 42.5 | t | 0.405 | 396 | 0 | 0 | 计价
YT13-180 | C09032213 | 材料 | 乙供 | C10010101 | 中砂 | m³ | 0.54 | 65 | 0 | 0 | 计价
YT13-180 | C09032213 | 材料 | 乙供 | C10020103 | 碎石 40 | m³ | 0.78 | 80 | 0 | 0 | 计价
YT13-180 | C09032213 | 材料 | 乙供 | C21010101 | 水 | t | 0.4 | 4.1 | 0 | 0 | 计价
YT13-180 | C09032213 | 机械 | 乙供 | J06-01-030 | 混凝土搅拌输送车 搅动容量 6m³ | 台班 | 0.017 | 1148.46 | 0 | 0 | 计价
YT13-180 | C09032213 | 机械 | 乙供 | J06-01-049 | 混凝土搅拌站 生产率 50m³/h | 台班 | 0.007 | 2183.04 | 0 | 0 | 计价
YT13-180 | J03-01-004 | 机械 | 乙供 | JF001 | 折旧费 | 元 | 170.87 | 1 | 0 | 0 | 计价
YT13-180 | J03-01-004 | 机械 | 乙供 | JF002 | 检修费 | 元 | 36.03 | 1 | 0 | 0 | 计价
YT13-180 | J03-01-004 | 机械 | 乙供 | JF003 | 维护费 | 元 | 66.3 | 1 | 0 | 0 | 计价
YT13-180 | J03-01-004 | 人工 | 乙供 | 9101109 | 安装技术工 | 工日 | 2.2222 | 107 | 0 | 0 | 计价
YT13-180 | J03-01-004 | 材料 | 乙供 | C19010201 | 柴油0号 | kg | 32.25 | 6.32 | 0 | 0 | 计价
YT13-180 | J06-01-052 | 机械 | 乙供 | JF001 | 折旧费 | 元 | 8.44 | 1 | 0 | 0 | 计价
YT13-180 | J06-01-052 | 机械 | 乙供 | JF002 | 检修费 | 元 | 0.29 | 1 | 0 | 0 | 计价
YT13-180 | J06-01-052 | 机械 | 乙供 | JF003 | 维护费 | 元 | 0.41 | 1 | 0 | 0 | 计价
YT13-180 | J06-01-052 | 机械 | 乙供 | JF004 | 安拆费及场外运费 | 元 | 1.33 | 1 | 0 | 0 | 计价
YT13-180 | J06-01-052 | 材料 | 乙供 | C21020101 | 电 | kW·h | 4 | 0.84 | 0 | 0 | 计价
YT13-180 | J11-01-020 | 机械 | 乙供 | JF001 | 折旧费 | 元 | 30.76 | 1 | 0 | 0 | 计价
YT13-180 | J11-01-020 | 机械 | 乙供 | JF002 | 检修费 | 元 | 10.91 | 1 | 0 | 0 | 计价
YT13-180 | J11-01-020 | 机械 | 乙供 | JF003 | 维护费 | 元 | 23.02 | 1 | 0 | 0 | 计价
YT13-180 | J11-01-020 | 机械 | 乙供 | JF004 | 安拆费及场外运费 | 元 | 16.34 | 1 | 0 | 0 | 计价
YT13-180 | J11-01-020 | 材料 | 乙供 | C21020101 | 电 | kW·h | 403.2 | 0.84 | 0 | 0 | 计价
YT13-181 | C09032035 | 人工 | 乙供 | 9101106 | 建筑普通工 | 工日 | 0.0149 | 70 | 0 | 0 | 计价
YT13-181 | C09032035 | 人工 | 乙供 | 9101107 | 建筑技术工 | 工日 | 0.0347 | 98 | 0 | 0 | 计价
YT13-181 | C09032035 | 材料 | 乙供 | C09010102 | 普通硅酸盐水泥 42.5 | t | 0.386 | 396 | 0 | 0 | 计价
YT13-181 | C09032035 | 材料 | 乙供 | C10010101 | 中砂 | m³ | 0.51 | 65 | 0 | 0 | 计价
YT13-181 | C09032035 | 材料 | 乙供 | C10020103 | 碎石 40 | m³ | 0.86 | 80 | 0 | 0 | 计价
YT13-181 | C09032035 | 材料 | 乙供 | C21010101 | 水 | t | 0.4 | 4.1 | 0 | 0 | 计价
YT13-181 | C09032035 | 机械 | 乙供 | J06-01-030 | 混凝土搅拌输送车 搅动容量 6m³ | 台班 | 0.017 | 1148.46 | 0 | 0 | 计价
YT13-181 | C09032035 | 机械 | 乙供 | J06-01-049 | 混凝土搅拌站 生产率 50m³/h | 台班 | 0.007 | 2183.04 | 0 | 0 | 计价
YT13-181 | J03-01-034 | 机械 | 乙供 | JF001 | 折旧费 | 元 | 85.77 | 1 | 0 | 0 | 计价
YT13-181 | J03-01-034 | 机械 | 乙供 | JF002 | 检修费 | 元 | 39.98 | 1 | 0 | 0 | 计价
YT13-181 | J03-01-034 | 机械 | 乙供 | JF003 | 维护费 | 元 | 82.76 | 1 | 0 | 0 | 计价
YT13-181 | J03-01-034 | 人工 | 乙供 | 9101109 | 安装技术工 | 工日 | 2.5 | 107 | 0 | 0 | 计价
YT13-181 | J03-01-034 | 材料 | 乙供 | C19010201 | 柴油0号 | kg | 28.43 | 6.32 | 0 | 0 | 计价
YT13-181 | J04-01-003 | 机械 | 乙供 | JF001 | 折旧费 | 元 | 30.16 | 1 | 0 | 0 | 计价
YT13-181 | J04-01-003 | 机械 | 乙供 | JF002 | 检修费 | 元 | 6.69 | 1 | 0 | 0 | 计价
YT13-181 | J04-01-003 | 机械 | 乙供 | JF003 | 维护费 | 元 | 37.53 | 1 | 0 | 0 | 计价
YT13-181 | J04-01-003 | 人工 | 乙供 | 9101109 | 安装技术工 | 工日 | 1.0417 | 107 | 0 | 0 | 计价
YT13-181 | J04-01-003 | 材料 | 乙供 | C19010201 | 柴油0号 | kg | 33.24 | 6.32 | 0 | 0 | 计价
YT13-181 | J06-01-052 | 机械 | 乙供 | JF001 | 折旧费 | 元 | 8.44 | 1 | 0 | 0 | 计价
YT13-181 | J06-01-052 | 机械 | 乙供 | JF002 | 检修费 | 元 | 0.29 | 1 | 0 | 0 | 计价
YT13-181 | J06-01-052 | 机械 | 乙供 | JF003 | 维护费 | 元 | 0.41 | 1 | 0 | 0 | 计价
YT13-181 | J06-01-052 | 机械 | 乙供 | JF004 | 安拆费及场外运费 | 元 | 1.33 | 1 | 0 | 0 | 计价
YT13-181 | J06-01-052 | 材料 | 乙供 | C21020101 | 电 | kW·h | 4 | 0.84 | 0 | 0 | 计价
YT13-181 | J08-01-024 | 机械 | 乙供 | JF001 | 折旧费 | 元 | 2.12 | 1 | 0 | 0 | 计价
YT13-181 | J08-01-024 | 机械 | 乙供 | JF002 | 检修费 | 元 | 0.4 | 1 | 0 | 0 | 计价
YT13-181 | J08-01-024 | 机械 | 乙供 | JF003 | 维护费 | 元 | 0.86 | 1 | 0 | 0 | 计价
YT13-181 | J08-01-024 | 机械 | 乙供 | JF004 | 安拆费及场外运费 | 元 | 5.63 | 1 | 0 | 0 | 计价
YT13-181 | J08-01-024 | 材料 | 乙供 | C21020101 | 电 | kW·h | 24 | 0.84 | 0 | 0 | 计价
YT13-182 | C09032035 | 人工 | 乙供 | 9101106 | 建筑普通工 | 工日 | 0.0149 | 70 | 0 | 0 | 计价
YT13-182 | C09032035 | 人工 | 乙供 | 9101107 | 建筑技术工 | 工日 | 0.0347 | 98 | 0 | 0 | 计价
YT13-182 | C09032035 | 材料 | 乙供 | C09010102 | 普通硅酸盐水泥 42.5 | t | 0.386 | 396 | 0 | 0 | 计价
YT13-182 | C09032035 | 材料 | 乙供 | C10010101 | 中砂 | m³ | 0.51 | 65 | 0 | 0 | 计价
YT13-182 | C09032035 | 材料 | 乙供 | C10020103 | 碎石 40 | m³ | 0.86 | 80 | 0 | 0 | 计价
YT13-182 | C09032035 | 材料 | 乙供 | C21010101 | 水 | t | 0.4 | 4.1 | 0 | 0 | 计价
YT13-182 | C09032035 | 机械 | 乙供 | J06-01-030 | 混凝土搅拌输送车 搅动容量 6m³ | 台班 | 0.017 | 1148.46 | 0 | 0 | 计价
YT13-182 | C09032035 | 机械 | 乙供 | J06-01-049 | 混凝土搅拌站 生产率 50m³/h | 台班 | 0.007 | 2183.04 | 0 | 0 | 计价
YT13-182 | J03-01-034 | 机械 | 乙供 | JF001 | 折旧费 | 元 | 85.77 | 1 | 0 | 0 | 计价
YT13-182 | J03-01-034 | 机械 | 乙供 | JF002 | 检修费 | 元 | 39.98 | 1 | 0 | 0 | 计价
YT13-182 | J03-01-034 | 机械 | 乙供 | JF003 | 维护费 | 元 | 82.76 | 1 | 0 | 0 | 计价
YT13-182 | J03-01-034 | 人工 | 乙供 | 9101109 | 安装技术工 | 工日 | 2.5 | 107 | 0 | 0 | 计价
YT13-182 | J03-01-034 | 材料 | 乙供 | C19010201 | 柴油0号 | kg | 28.43 | 6.32 | 0 | 0 | 计价
YT13-182 | J04-01-003 | 机械 | 乙供 | JF001 | 折旧费 | 元 | 30.16 | 1 | 0 | 0 | 计价
YT13-182 | J04-01-003 | 机械 | 乙供 | JF002 | 检修费 | 元 | 6.69 | 1 | 0 | 0 | 计价
YT13-182 | J04-01-003 | 机械 | 乙供 | JF003 | 维护费 | 元 | 37.53 | 1 | 0 | 0 | 计价
YT13-182 | J04-01-003 | 人工 | 乙供 | 9101109 | 安装技术工 | 工日 | 1.0417 | 107 | 0 | 0 | 计价
YT13-182 | J04-01-003 | 材料 | 乙供 | C19010201 | 柴油0号 | kg | 33.24 | 6.32 | 0 | 0 | 计价
YT13-182 | J06-01-052 | 机械 | 乙供 | JF001 | 折旧费 | 元 | 8.44 | 1 | 0 | 0 | 计价
YT13-182 | J06-01-052 | 机械 | 乙供 | JF002 | 检修费 | 元 | 0.29 | 1 | 0 | 0 | 计价
YT13-182 | J06-01-052 | 机械 | 乙供 | JF003 | 维护费 | 元 | 0.41 | 1 | 0 | 0 | 计价
YT13-182 | J06-01-052 | 机械 | 乙供 | JF004 | 安拆费及场外运费 | 元 | 1.33 | 1 | 0 | 0 | 计价
YT13-182 | J06-01-052 | 材料 | 乙供 | C21020101 | 电 | kW·h | 4 | 0.84 | 0 | 0 | 计价
YT13-182 | J08-01-024 | 机械 | 乙供 | JF001 | 折旧费 | 元 | 2.12 | 1 | 0 | 0 | 计价
YT13-182 | J08-01-024 | 机械 | 乙供 | JF002 | 检修费 | 元 | 0.4 | 1 | 0 | 0 | 计价
YT13-182 | J08-01-024 | 机械 | 乙供 | JF003 | 维护费 | 元 | 0.86 | 1 | 0 | 0 | 计价
YT13-182 | J08-01-024 | 机械 | 乙供 | JF004 | 安拆费及场外运费 | 元 | 5.63 | 1 | 0 | 0 | 计价
YT13-182 | J08-01-024 | 材料 | 乙供 | C21020101 | 电 | kW·h | 24 | 0.84 | 0 | 0 | 计价
YT13-183 | C09032035 | 人工 | 乙供 | 9101106 | 建筑普通工 | 工日 | 0.0149 | 70 | 0 | 0 | 计价
YT13-183 | C09032035 | 人工 | 乙供 | 9101107 | 建筑技术工 | 工日 | 0.0347 | 98 | 0 | 0 | 计价
YT13-183 | C09032035 | 材料 | 乙供 | C09010102 | 普通硅酸盐水泥 42.5 | t | 0.386 | 396 | 0 | 0 | 计价
YT13-183 | C09032035 | 材料 | 乙供 | C10010101 | 中砂 | m³ | 0.51 | 65 | 0 | 0 | 计价
YT13-183 | C09032035 | 材料 | 乙供 | C10020103 | 碎石 40 | m³ | 0.86 | 80 | 0 | 0 | 计价
YT13-183 | C09032035 | 材料 | 乙供 | C21010101 | 水 | t | 0.4 | 4.1 | 0 | 0 | 计价
YT13-183 | C09032035 | 机械 | 乙供 | J06-01-030 | 混凝土搅拌输送车 搅动容量 6m³ | 台班 | 0.017 | 1148.46 | 0 | 0 | 计价
YT13-183 | C09032035 | 机械 | 乙供 | J06-01-049 | 混凝土搅拌站 生产率 50m³/h | 台班 | 0.007 | 2183.04 | 0 | 0 | 计价
YT13-183 | J03-01-034 | 机械 | 乙供 | JF001 | 折旧费 | 元 | 85.77 | 1 | 0 | 0 | 计价
YT13-183 | J03-01-034 | 机械 | 乙供 | JF002 | 检修费 | 元 | 39.98 | 1 | 0 | 0 | 计价
YT13-183 | J03-01-034 | 机械 | 乙供 | JF003 | 维护费 | 元 | 82.76 | 1 | 0 | 0 | 计价
YT13-183 | J03-01-034 | 人工 | 乙供 | 9101109 | 安装技术工 | 工日 | 2.5 | 107 | 0 | 0 | 计价
YT13-183 | J03-01-034 | 材料 | 乙供 | C19010201 | 柴油0号 | kg | 28.43 | 6.32 | 0 | 0 | 计价
YT13-183 | J04-01-003 | 机械 | 乙供 | JF001 | 折旧费 | 元 | 30.16 | 1 | 0 | 0 | 计价
YT13-183 | J04-01-003 | 机械 | 乙供 | JF002 | 检修费 | 元 | 6.69 | 1 | 0 | 0 | 计价
YT13-183 | J04-01-003 | 机械 | 乙供 | JF003 | 维护费 | 元 | 37.53 | 1 | 0 | 0 | 计价
YT13-183 | J04-01-003 | 人工 | 乙供 | 9101109 | 安装技术工 | 工日 | 1.0417 | 107 | 0 | 0 | 计价
YT13-183 | J04-01-003 | 材料 | 乙供 | C19010201 | 柴油0号 | kg | 33.24 | 6.32 | 0 | 0 | 计价
YT13-183 | J06-01-052 | 机械 | 乙供 | JF001 | 折旧费 | 元 | 8.44 | 1 | 0 | 0 | 计价
YT13-183 | J06-01-052 | 机械 | 乙供 | JF002 | 检修费 | 元 | 0.29 | 1 | 0 | 0 | 计价
YT13-183 | J06-01-052 | 机械 | 乙供 | JF003 | 维护费 | 元 | 0.41 | 1 | 0 | 0 | 计价
YT13-183 | J06-01-052 | 机械 | 乙供 | JF004 | 安拆费及场外运费 | 元 | 1.33 | 1 | 0 | 0 | 计价
YT13-183 | J06-01-052 | 材料 | 乙供 | C21020101 | 电 | kW·h | 4 | 0.84 | 0 | 0 | 计价
YT13-183 | J08-01-024 | 机械 | 乙供 | JF001 | 折旧费 | 元 | 2.12 | 1 | 0 | 0 | 计价
YT13-183 | J08-01-024 | 机械 | 乙供 | JF002 | 检修费 | 元 | 0.4 | 1 | 0 | 0 | 计价
YT13-183 | J08-01-024 | 机械 | 乙供 | JF003 | 维护费 | 元 | 0.86 | 1 | 0 | 0 | 计价
YT13-183 | J08-01-024 | 机械 | 乙供 | JF004 | 安拆费及场外运费 | 元 | 5.63 | 1 | 0 | 0 | 计价
YT13-183 | J08-01-024 | 材料 | 乙供 | C21020101 | 电 | kW·h | 24 | 0.84 | 0 | 0 | 计价
YT13-184 | C09032035 | 人工 | 乙供 | 9101106 | 建筑普通工 | 工日 | 0.0149 | 70 | 0 | 0 | 计价
YT13-184 | C09032035 | 人工 | 乙供 | 9101107 | 建筑技术工 | 工日 | 0.0347 | 98 | 0 | 0 | 计价
YT13-184 | C09032035 | 材料 | 乙供 | C09010102 | 普通硅酸盐水泥 42.5 | t | 0.386 | 396 | 0 | 0 | 计价
YT13-184 | C09032035 | 材料 | 乙供 | C10010101 | 中砂 | m³ | 0.51 | 65 | 0 | 0 | 计价
YT13-184 | C09032035 | 材料 | 乙供 | C10020103 | 碎石 40 | m³ | 0.86 | 80 | 0 | 0 | 计价
YT13-184 | C09032035 | 材料 | 乙供 | C21010101 | 水 | t | 0.4 | 4.1 | 0 | 0 | 计价
YT13-184 | C09032035 | 机械 | 乙供 | J06-01-030 | 混凝土搅拌输送车 搅动容量 6m³ | 台班 | 0.017 | 1148.46 | 0 | 0 | 计价
YT13-184 | C09032035 | 机械 | 乙供 | J06-01-049 | 混凝土搅拌站 生产率 50m³/h | 台班 | 0.007 | 2183.04 | 0 | 0 | 计价
YT13-184 | J03-01-034 | 机械 | 乙供 | JF001 | 折旧费 | 元 | 85.77 | 1 | 0 | 0 | 计价
YT13-184 | J03-01-034 | 机械 | 乙供 | JF002 | 检修费 | 元 | 39.98 | 1 | 0 | 0 | 计价
YT13-184 | J03-01-034 | 机械 | 乙供 | JF003 | 维护费 | 元 | 82.76 | 1 | 0 | 0 | 计价
YT13-184 | J03-01-034 | 人工 | 乙供 | 9101109 | 安装技术工 | 工日 | 2.5 | 107 | 0 | 0 | 计价
YT13-184 | J03-01-034 | 材料 | 乙供 | C19010201 | 柴油0号 | kg | 28.43 | 6.32 | 0 | 0 | 计价
YT13-184 | J04-01-003 | 机械 | 乙供 | JF001 | 折旧费 | 元 | 30.16 | 1 | 0 | 0 | 计价
YT13-184 | J04-01-003 | 机械 | 乙供 | JF002 | 检修费 | 元 | 6.69 | 1 | 0 | 0 | 计价
YT13-184 | J04-01-003 | 机械 | 乙供 | JF003 | 维护费 | 元 | 37.53 | 1 | 0 | 0 | 计价
YT13-184 | J04-01-003 | 人工 | 乙供 | 9101109 | 安装技术工 | 工日 | 1.0417 | 107 | 0 | 0 | 计价
YT13-184 | J04-01-003 | 材料 | 乙供 | C19010201 | 柴油0号 | kg | 33.24 | 6.32 | 0 | 0 | 计价
YT13-184 | J06-01-052 | 机械 | 乙供 | JF001 | 折旧费 | 元 | 8.44 | 1 | 0 | 0 | 计价
YT13-184 | J06-01-052 | 机械 | 乙供 | JF002 | 检修费 | 元 | 0.29 | 1 | 0 | 0 | 计价
YT13-184 | J06-01-052 | 机械 | 乙供 | JF003 | 维护费 | 元 | 0.41 | 1 | 0 | 0 | 计价
YT13-184 | J06-01-052 | 机械 | 乙供 | JF004 | 安拆费及场外运费 | 元 | 1.33 | 1 | 0 | 0 | 计价
YT13-184 | J06-01-052 | 材料 | 乙供 | C21020101 | 电 | kW·h | 4 | 0.84 | 0 | 0 | 计价
YT13-184 | J08-01-024 | 机械 | 乙供 | JF001 | 折旧费 | 元 | 2.12 | 1 | 0 | 0 | 计价
YT13-184 | J08-01-024 | 机械 | 乙供 | JF002 | 检修费 | 元 | 0.4 | 1 | 0 | 0 | 计价
YT13-184 | J08-01-024 | 机械 | 乙供 | JF003 | 维护费 | 元 | 0.86 | 1 | 0 | 0 | 计价
YT13-184 | J08-01-024 | 机械 | 乙供 | JF004 | 安拆费及场外运费 | 元 | 5.63 | 1 | 0 | 0 | 计价
YT13-184 | J08-01-024 | 材料 | 乙供 | C21020101 | 电 | kW·h | 24 | 0.84 | 0 | 0 | 计价
YT13-185 | C09032033 | 人工 | 乙供 | 9101106 | 建筑普通工 | 工日 | 0.0149 | 70 | 0 | 0 | 计价
YT13-185 | C09032033 | 人工 | 乙供 | 9101107 | 建筑技术工 | 工日 | 0.0347 | 98 | 0 | 0 | 计价
YT13-185 | C09032033 | 材料 | 乙供 | C09010101 | 普通硅酸盐水泥 32.5 | t | 0.322 | 359.81 | 0 | 0 | 计价
YT13-185 | C09032033 | 材料 | 乙供 | C10010101 | 中砂 | m³ | 0.52 | 65 | 0 | 0 | 计价
YT13-185 | C09032033 | 材料 | 乙供 | C10020103 | 碎石 40 | m³ | 0.9 | 80 | 0 | 0 | 计价
YT13-185 | C09032033 | 材料 | 乙供 | C21010101 | 水 | t | 0.4 | 4.1 | 0 | 0 | 计价
YT13-185 | C09032033 | 机械 | 乙供 | J06-01-030 | 混凝土搅拌输送车 搅动容量 6m³ | 台班 | 0.017 | 1148.46 | 0 | 0 | 计价
YT13-185 | C09032033 | 机械 | 乙供 | J06-01-049 | 混凝土搅拌站 生产率 50m³/h | 台班 | 0.007 | 2183.04 | 0 | 0 | 计价
YT13-185 | J06-01-052 | 机械 | 乙供 | JF001 | 折旧费 | 元 | 8.44 | 1 | 0 | 0 | 计价
YT13-185 | J06-01-052 | 机械 | 乙供 | JF002 | 检修费 | 元 | 0.29 | 1 | 0 | 0 | 计价
YT13-185 | J06-01-052 | 机械 | 乙供 | JF003 | 维护费 | 元 | 0.41 | 1 | 0 | 0 | 计价
YT13-185 | J06-01-052 | 机械 | 乙供 | JF004 | 安拆费及场外运费 | 元 | 1.33 | 1 | 0 | 0 | 计价
YT13-185 | J06-01-052 | 材料 | 乙供 | C21020101 | 电 | kW·h | 4 | 0.84 | 0 | 0 | 计价
YT13-186 | C09032035 | 人工 | 乙供 | 9101106 | 建筑普通工 | 工日 | 0.0149 | 70 | 0 | 0 | 计价
YT13-186 | C09032035 | 人工 | 乙供 | 9101107 | 建筑技术工 | 工日 | 0.0347 | 98 | 0 | 0 | 计价
YT13-186 | C09032035 | 材料 | 乙供 | C09010102 | 普通硅酸盐水泥 42.5 | t | 0.386 | 396 | 0 | 0 | 计价
YT13-186 | C09032035 | 材料 | 乙供 | C10010101 | 中砂 | m³ | 0.51 | 65 | 0 | 0 | 计价
YT13-186 | C09032035 | 材料 | 乙供 | C10020103 | 碎石 40 | m³ | 0.86 | 80 | 0 | 0 | 计价
YT13-186 | C09032035 | 材料 | 乙供 | C21010101 | 水 | t | 0.4 | 4.1 | 0 | 0 | 计价
YT13-186 | C09032035 | 机械 | 乙供 | J06-01-030 | 混凝土搅拌输送车 搅动容量 6m³ | 台班 | 0.017 | 1148.46 | 0 | 0 | 计价
YT13-186 | C09032035 | 机械 | 乙供 | J06-01-049 | 混凝土搅拌站 生产率 50m³/h | 台班 | 0.007 | 2183.04 | 0 | 0 | 计价
YT13-186 | J03-01-034 | 机械 | 乙供 | JF001 | 折旧费 | 元 | 85.77 | 1 | 0 | 0 | 计价
YT13-186 | J03-01-034 | 机械 | 乙供 | JF002 | 检修费 | 元 | 39.98 | 1 | 0 | 0 | 计价
YT13-186 | J03-01-034 | 机械 | 乙供 | JF003 | 维护费 | 元 | 82.76 | 1 | 0 | 0 | 计价
YT13-186 | J03-01-034 | 人工 | 乙供 | 9101109 | 安装技术工 | 工日 | 2.5 | 107 | 0 | 0 | 计价
YT13-186 | J03-01-034 | 材料 | 乙供 | C19010201 | 柴油0号 | kg | 28.43 | 6.32 | 0 | 0 | 计价
YT13-186 | J04-01-003 | 机械 | 乙供 | JF001 | 折旧费 | 元 | 30.16 | 1 | 0 | 0 | 计价
YT13-186 | J04-01-003 | 机械 | 乙供 | JF002 | 检修费 | 元 | 6.69 | 1 | 0 | 0 | 计价
YT13-186 | J04-01-003 | 机械 | 乙供 | JF003 | 维护费 | 元 | 37.53 | 1 | 0 | 0 | 计价
YT13-186 | J04-01-003 | 人工 | 乙供 | 9101109 | 安装技术工 | 工日 | 1.0417 | 107 | 0 | 0 | 计价
YT13-186 | J04-01-003 | 材料 | 乙供 | C19010201 | 柴油0号 | kg | 33.24 | 6.32 | 0 | 0 | 计价
YT13-186 | J06-01-052 | 机械 | 乙供 | JF001 | 折旧费 | 元 | 8.44 | 1 | 0 | 0 | 计价
YT13-186 | J06-01-052 | 机械 | 乙供 | JF002 | 检修费 | 元 | 0.29 | 1 | 0 | 0 | 计价
YT13-186 | J06-01-052 | 机械 | 乙供 | JF003 | 维护费 | 元 | 0.41 | 1 | 0 | 0 | 计价
YT13-186 | J06-01-052 | 机械 | 乙供 | JF004 | 安拆费及场外运费 | 元 | 1.33 | 1 | 0 | 0 | 计价
YT13-186 | J06-01-052 | 材料 | 乙供 | C21020101 | 电 | kW·h | 4 | 0.84 | 0 | 0 | 计价
YT13-186 | J08-01-024 | 机械 | 乙供 | JF001 | 折旧费 | 元 | 2.12 | 1 | 0 | 0 | 计价
YT13-186 | J08-01-024 | 机械 | 乙供 | JF002 | 检修费 | 元 | 0.4 | 1 | 0 | 0 | 计价
YT13-186 | J08-01-024 | 机械 | 乙供 | JF003 | 维护费 | 元 | 0.86 | 1 | 0 | 0 | 计价
YT13-186 | J08-01-024 | 机械 | 乙供 | JF004 | 安拆费及场外运费 | 元 | 5.63 | 1 | 0 | 0 | 计价
YT13-186 | J08-01-024 | 材料 | 乙供 | C21020101 | 电 | kW·h | 24 | 0.84 | 0 | 0 | 计价
YT13-187 | C09032035 | 人工 | 乙供 | 9101106 | 建筑普通工 | 工日 | 0.0149 | 70 | 0 | 0 | 计价
YT13-187 | C09032035 | 人工 | 乙供 | 9101107 | 建筑技术工 | 工日 | 0.0347 | 98 | 0 | 0 | 计价
YT13-187 | C09032035 | 材料 | 乙供 | C09010102 | 普通硅酸盐水泥 42.5 | t | 0.386 | 396 | 0 | 0 | 计价
YT13-187 | C09032035 | 材料 | 乙供 | C10010101 | 中砂 | m³ | 0.51 | 65 | 0 | 0 | 计价
YT13-187 | C09032035 | 材料 | 乙供 | C10020103 | 碎石 40 | m³ | 0.86 | 80 | 0 | 0 | 计价
YT13-187 | C09032035 | 材料 | 乙供 | C21010101 | 水 | t | 0.4 | 4.1 | 0 | 0 | 计价
YT13-187 | C09032035 | 机械 | 乙供 | J06-01-030 | 混凝土搅拌输送车 搅动容量 6m³ | 台班 | 0.017 | 1148.46 | 0 | 0 | 计价
YT13-187 | C09032035 | 机械 | 乙供 | J06-01-049 | 混凝土搅拌站 生产率 50m³/h | 台班 | 0.007 | 2183.04 | 0 | 0 | 计价
YT13-187 | J03-01-034 | 机械 | 乙供 | JF001 | 折旧费 | 元 | 85.77 | 1 | 0 | 0 | 计价
YT13-187 | J03-01-034 | 机械 | 乙供 | JF002 | 检修费 | 元 | 39.98 | 1 | 0 | 0 | 计价
YT13-187 | J03-01-034 | 机械 | 乙供 | JF003 | 维护费 | 元 | 82.76 | 1 | 0 | 0 | 计价
YT13-187 | J03-01-034 | 人工 | 乙供 | 9101109 | 安装技术工 | 工日 | 2.5 | 107 | 0 | 0 | 计价
YT13-187 | J03-01-034 | 材料 | 乙供 | C19010201 | 柴油0号 | kg | 28.43 | 6.32 | 0 | 0 | 计价
YT13-187 | J04-01-003 | 机械 | 乙供 | JF001 | 折旧费 | 元 | 30.16 | 1 | 0 | 0 | 计价
YT13-187 | J04-01-003 | 机械 | 乙供 | JF002 | 检修费 | 元 | 6.69 | 1 | 0 | 0 | 计价
YT13-187 | J04-01-003 | 机械 | 乙供 | JF003 | 维护费 | 元 | 37.53 | 1 | 0 | 0 | 计价
YT13-187 | J04-01-003 | 人工 | 乙供 | 9101109 | 安装技术工 | 工日 | 1.0417 | 107 | 0 | 0 | 计价
YT13-187 | J04-01-003 | 材料 | 乙供 | C19010201 | 柴油0号 | kg | 33.24 | 6.32 | 0 | 0 | 计价
YT13-187 | J06-01-052 | 机械 | 乙供 | JF001 | 折旧费 | 元 | 8.44 | 1 | 0 | 0 | 计价
YT13-187 | J06-01-052 | 机械 | 乙供 | JF002 | 检修费 | 元 | 0.29 | 1 | 0 | 0 | 计价
YT13-187 | J06-01-052 | 机械 | 乙供 | JF003 | 维护费 | 元 | 0.41 | 1 | 0 | 0 | 计价
YT13-187 | J06-01-052 | 机械 | 乙供 | JF004 | 安拆费及场外运费 | 元 | 1.33 | 1 | 0 | 0 | 计价
YT13-187 | J06-01-052 | 材料 | 乙供 | C21020101 | 电 | kW·h | 4 | 0.84 | 0 | 0 | 计价
YT13-187 | J08-01-024 | 机械 | 乙供 | JF001 | 折旧费 | 元 | 2.12 | 1 | 0 | 0 | 计价
YT13-187 | J08-01-024 | 机械 | 乙供 | JF002 | 检修费 | 元 | 0.4 | 1 | 0 | 0 | 计价
YT13-187 | J08-01-024 | 机械 | 乙供 | JF003 | 维护费 | 元 | 0.86 | 1 | 0 | 0 | 计价
YT13-187 | J08-01-024 | 机械 | 乙供 | JF004 | 安拆费及场外运费 | 元 | 5.63 | 1 | 0 | 0 | 计价
YT13-187 | J08-01-024 | 材料 | 乙供 | C21020101 | 电 | kW·h | 24 | 0.84 | 0 | 0 | 计价
YT13-188 | C09032035 | 人工 | 乙供 | 9101106 | 建筑普通工 | 工日 | 0.0149 | 70 | 0 | 0 | 计价
YT13-188 | C09032035 | 人工 | 乙供 | 9101107 | 建筑技术工 | 工日 | 0.0347 | 98 | 0 | 0 | 计价
YT13-188 | C09032035 | 材料 | 乙供 | C09010102 | 普通硅酸盐水泥 42.5 | t | 0.386 | 396 | 0 | 0 | 计价
YT13-188 | C09032035 | 材料 | 乙供 | C10010101 | 中砂 | m³ | 0.51 | 65 | 0 | 0 | 计价
YT13-188 | C09032035 | 材料 | 乙供 | C10020103 | 碎石 40 | m³ | 0.86 | 80 | 0 | 0 | 计价
YT13-188 | C09032035 | 材料 | 乙供 | C21010101 | 水 | t | 0.4 | 4.1 | 0 | 0 | 计价
YT13-188 | C09032035 | 机械 | 乙供 | J06-01-030 | 混凝土搅拌输送车 搅动容量 6m³ | 台班 | 0.017 | 1148.46 | 0 | 0 | 计价
YT13-188 | C09032035 | 机械 | 乙供 | J06-01-049 | 混凝土搅拌站 生产率 50m³/h | 台班 | 0.007 | 2183.04 | 0 | 0 | 计价
YT13-188 | J03-01-034 | 机械 | 乙供 | JF001 | 折旧费 | 元 | 85.77 | 1 | 0 | 0 | 计价
YT13-188 | J03-01-034 | 机械 | 乙供 | JF002 | 检修费 | 元 | 39.98 | 1 | 0 | 0 | 计价
YT13-188 | J03-01-034 | 机械 | 乙供 | JF003 | 维护费 | 元 | 82.76 | 1 | 0 | 0 | 计价
YT13-188 | J03-01-034 | 人工 | 乙供 | 9101109 | 安装技术工 | 工日 | 2.5 | 107 | 0 | 0 | 计价
YT13-188 | J03-01-034 | 材料 | 乙供 | C19010201 | 柴油0号 | kg | 28.43 | 6.32 | 0 | 0 | 计价
YT13-188 | J04-01-003 | 机械 | 乙供 | JF001 | 折旧费 | 元 | 30.16 | 1 | 0 | 0 | 计价
YT13-188 | J04-01-003 | 机械 | 乙供 | JF002 | 检修费 | 元 | 6.69 | 1 | 0 | 0 | 计价
YT13-188 | J04-01-003 | 机械 | 乙供 | JF003 | 维护费 | 元 | 37.53 | 1 | 0 | 0 | 计价
YT13-188 | J04-01-003 | 人工 | 乙供 | 9101109 | 安装技术工 | 工日 | 1.0417 | 107 | 0 | 0 | 计价
YT13-188 | J04-01-003 | 材料 | 乙供 | C19010201 | 柴油0号 | kg | 33.24 | 6.32 | 0 | 0 | 计价
YT13-188 | J06-01-052 | 机械 | 乙供 | JF001 | 折旧费 | 元 | 8.44 | 1 | 0 | 0 | 计价
YT13-188 | J06-01-052 | 机械 | 乙供 | JF002 | 检修费 | 元 | 0.29 | 1 | 0 | 0 | 计价
YT13-188 | J06-01-052 | 机械 | 乙供 | JF003 | 维护费 | 元 | 0.41 | 1 | 0 | 0 | 计价
YT13-188 | J06-01-052 | 机械 | 乙供 | JF004 | 安拆费及场外运费 | 元 | 1.33 | 1 | 0 | 0 | 计价
YT13-188 | J06-01-052 | 材料 | 乙供 | C21020101 | 电 | kW·h | 4 | 0.84 | 0 | 0 | 计价
YT13-188 | J08-01-024 | 机械 | 乙供 | JF001 | 折旧费 | 元 | 2.12 | 1 | 0 | 0 | 计价
YT13-188 | J08-01-024 | 机械 | 乙供 | JF002 | 检修费 | 元 | 0.4 | 1 | 0 | 0 | 计价
YT13-188 | J08-01-024 | 机械 | 乙供 | JF003 | 维护费 | 元 | 0.86 | 1 | 0 | 0 | 计价
YT13-188 | J08-01-024 | 机械 | 乙供 | JF004 | 安拆费及场外运费 | 元 | 5.63 | 1 | 0 | 0 | 计价
YT13-188 | J08-01-024 | 材料 | 乙供 | C21020101 | 电 | kW·h | 24 | 0.84 | 0 | 0 | 计价
YT13-189 | C09032035 | 人工 | 乙供 | 9101106 | 建筑普通工 | 工日 | 0.0149 | 70 | 0 | 0 | 计价
YT13-189 | C09032035 | 人工 | 乙供 | 9101107 | 建筑技术工 | 工日 | 0.0347 | 98 | 0 | 0 | 计价
YT13-189 | C09032035 | 材料 | 乙供 | C09010102 | 普通硅酸盐水泥 42.5 | t | 0.386 | 396 | 0 | 0 | 计价
YT13-189 | C09032035 | 材料 | 乙供 | C10010101 | 中砂 | m³ | 0.51 | 65 | 0 | 0 | 计价
YT13-189 | C09032035 | 材料 | 乙供 | C10020103 | 碎石 40 | m³ | 0.86 | 80 | 0 | 0 | 计价
YT13-189 | C09032035 | 材料 | 乙供 | C21010101 | 水 | t | 0.4 | 4.1 | 0 | 0 | 计价
YT13-189 | C09032035 | 机械 | 乙供 | J06-01-030 | 混凝土搅拌输送车 搅动容量 6m³ | 台班 | 0.017 | 1148.46 | 0 | 0 | 计价
YT13-189 | C09032035 | 机械 | 乙供 | J06-01-049 | 混凝土搅拌站 生产率 50m³/h | 台班 | 0.007 | 2183.04 | 0 | 0 | 计价
YT13-189 | J03-01-034 | 机械 | 乙供 | JF001 | 折旧费 | 元 | 85.77 | 1 | 0 | 0 | 计价
YT13-189 | J03-01-034 | 机械 | 乙供 | JF002 | 检修费 | 元 | 39.98 | 1 | 0 | 0 | 计价
YT13-189 | J03-01-034 | 机械 | 乙供 | JF003 | 维护费 | 元 | 82.76 | 1 | 0 | 0 | 计价
YT13-189 | J03-01-034 | 人工 | 乙供 | 9101109 | 安装技术工 | 工日 | 2.5 | 107 | 0 | 0 | 计价
YT13-189 | J03-01-034 | 材料 | 乙供 | C19010201 | 柴油0号 | kg | 28.43 | 6.32 | 0 | 0 | 计价
YT13-189 | J04-01-003 | 机械 | 乙供 | JF001 | 折旧费 | 元 | 30.16 | 1 | 0 | 0 | 计价
YT13-189 | J04-01-003 | 机械 | 乙供 | JF002 | 检修费 | 元 | 6.69 | 1 | 0 | 0 | 计价
YT13-189 | J04-01-003 | 机械 | 乙供 | JF003 | 维护费 | 元 | 37.53 | 1 | 0 | 0 | 计价
YT13-189 | J04-01-003 | 人工 | 乙供 | 9101109 | 安装技术工 | 工日 | 1.0417 | 107 | 0 | 0 | 计价
YT13-189 | J04-01-003 | 材料 | 乙供 | C19010201 | 柴油0号 | kg | 33.24 | 6.32 | 0 | 0 | 计价
YT13-189 | J06-01-052 | 机械 | 乙供 | JF001 | 折旧费 | 元 | 8.44 | 1 | 0 | 0 | 计价
YT13-189 | J06-01-052 | 机械 | 乙供 | JF002 | 检修费 | 元 | 0.29 | 1 | 0 | 0 | 计价
YT13-189 | J06-01-052 | 机械 | 乙供 | JF003 | 维护费 | 元 | 0.41 | 1 | 0 | 0 | 计价
YT13-189 | J06-01-052 | 机械 | 乙供 | JF004 | 安拆费及场外运费 | 元 | 1.33 | 1 | 0 | 0 | 计价
YT13-189 | J06-01-052 | 材料 | 乙供 | C21020101 | 电 | kW·h | 4 | 0.84 | 0 | 0 | 计价
YT13-189 | J08-01-024 | 机械 | 乙供 | JF001 | 折旧费 | 元 | 2.12 | 1 | 0 | 0 | 计价
YT13-189 | J08-01-024 | 机械 | 乙供 | JF002 | 检修费 | 元 | 0.4 | 1 | 0 | 0 | 计价
YT13-189 | J08-01-024 | 机械 | 乙供 | JF003 | 维护费 | 元 | 0.86 | 1 | 0 | 0 | 计价
YT13-189 | J08-01-024 | 机械 | 乙供 | JF004 | 安拆费及场外运费 | 元 | 5.63 | 1 | 0 | 0 | 计价
YT13-189 | J08-01-024 | 材料 | 乙供 | C21020101 | 电 | kW·h | 24 | 0.84 | 0 | 0 | 计价
YT13-190 | C09032035 | 人工 | 乙供 | 9101106 | 建筑普通工 | 工日 | 0.0149 | 70 | 0 | 0 | 计价
YT13-190 | C09032035 | 人工 | 乙供 | 9101107 | 建筑技术工 | 工日 | 0.0347 | 98 | 0 | 0 | 计价
YT13-190 | C09032035 | 材料 | 乙供 | C09010102 | 普通硅酸盐水泥 42.5 | t | 0.386 | 396 | 0 | 0 | 计价
YT13-190 | C09032035 | 材料 | 乙供 | C10010101 | 中砂 | m³ | 0.51 | 65 | 0 | 0 | 计价
YT13-190 | C09032035 | 材料 | 乙供 | C10020103 | 碎石 40 | m³ | 0.86 | 80 | 0 | 0 | 计价
YT13-190 | C09032035 | 材料 | 乙供 | C21010101 | 水 | t | 0.4 | 4.1 | 0 | 0 | 计价
YT13-190 | C09032035 | 机械 | 乙供 | J06-01-030 | 混凝土搅拌输送车 搅动容量 6m³ | 台班 | 0.017 | 1148.46 | 0 | 0 | 计价
YT13-190 | C09032035 | 机械 | 乙供 | J06-01-049 | 混凝土搅拌站 生产率 50m³/h | 台班 | 0.007 | 2183.04 | 0 | 0 | 计价
YT13-190 | J03-01-034 | 机械 | 乙供 | JF001 | 折旧费 | 元 | 85.77 | 1 | 0 | 0 | 计价
YT13-190 | J03-01-034 | 机械 | 乙供 | JF002 | 检修费 | 元 | 39.98 | 1 | 0 | 0 | 计价
YT13-190 | J03-01-034 | 机械 | 乙供 | JF003 | 维护费 | 元 | 82.76 | 1 | 0 | 0 | 计价
YT13-190 | J03-01-034 | 人工 | 乙供 | 9101109 | 安装技术工 | 工日 | 2.5 | 107 | 0 | 0 | 计价
YT13-190 | J03-01-034 | 材料 | 乙供 | C19010201 | 柴油0号 | kg | 28.43 | 6.32 | 0 | 0 | 计价
YT13-190 | J04-01-003 | 机械 | 乙供 | JF001 | 折旧费 | 元 | 30.16 | 1 | 0 | 0 | 计价
YT13-190 | J04-01-003 | 机械 | 乙供 | JF002 | 检修费 | 元 | 6.69 | 1 | 0 | 0 | 计价
YT13-190 | J04-01-003 | 机械 | 乙供 | JF003 | 维护费 | 元 | 37.53 | 1 | 0 | 0 | 计价
YT13-190 | J04-01-003 | 人工 | 乙供 | 9101109 | 安装技术工 | 工日 | 1.0417 | 107 | 0 | 0 | 计价
YT13-190 | J04-01-003 | 材料 | 乙供 | C19010201 | 柴油0号 | kg | 33.24 | 6.32 | 0 | 0 | 计价
YT13-190 | J06-01-052 | 机械 | 乙供 | JF001 | 折旧费 | 元 | 8.44 | 1 | 0 | 0 | 计价
YT13-190 | J06-01-052 | 机械 | 乙供 | JF002 | 检修费 | 元 | 0.29 | 1 | 0 | 0 | 计价
YT13-190 | J06-01-052 | 机械 | 乙供 | JF003 | 维护费 | 元 | 0.41 | 1 | 0 | 0 | 计价
YT13-190 | J06-01-052 | 机械 | 乙供 | JF004 | 安拆费及场外运费 | 元 | 1.33 | 1 | 0 | 0 | 计价
YT13-190 | J06-01-052 | 材料 | 乙供 | C21020101 | 电 | kW·h | 4 | 0.84 | 0 | 0 | 计价
YT13-190 | J08-01-024 | 机械 | 乙供 | JF001 | 折旧费 | 元 | 2.12 | 1 | 0 | 0 | 计价
YT13-190 | J08-01-024 | 机械 | 乙供 | JF002 | 检修费 | 元 | 0.4 | 1 | 0 | 0 | 计价
YT13-190 | J08-01-024 | 机械 | 乙供 | JF003 | 维护费 | 元 | 0.86 | 1 | 0 | 0 | 计价
YT13-190 | J08-01-024 | 机械 | 乙供 | JF004 | 安拆费及场外运费 | 元 | 5.63 | 1 | 0 | 0 | 计价
YT13-190 | J08-01-024 | 材料 | 乙供 | C21020101 | 电 | kW·h | 24 | 0.84 | 0 | 0 | 计价
YT13-191 | C09032035 | 人工 | 乙供 | 9101106 | 建筑普通工 | 工日 | 0.0149 | 70 | 0 | 0 | 计价
YT13-191 | C09032035 | 人工 | 乙供 | 9101107 | 建筑技术工 | 工日 | 0.0347 | 98 | 0 | 0 | 计价
YT13-191 | C09032035 | 材料 | 乙供 | C09010102 | 普通硅酸盐水泥 42.5 | t | 0.386 | 396 | 0 | 0 | 计价
YT13-191 | C09032035 | 材料 | 乙供 | C10010101 | 中砂 | m³ | 0.51 | 65 | 0 | 0 | 计价
YT13-191 | C09032035 | 材料 | 乙供 | C10020103 | 碎石 40 | m³ | 0.86 | 80 | 0 | 0 | 计价
YT13-191 | C09032035 | 材料 | 乙供 | C21010101 | 水 | t | 0.4 | 4.1 | 0 | 0 | 计价
YT13-191 | C09032035 | 机械 | 乙供 | J06-01-030 | 混凝土搅拌输送车 搅动容量 6m³ | 台班 | 0.017 | 1148.46 | 0 | 0 | 计价
YT13-191 | C09032035 | 机械 | 乙供 | J06-01-049 | 混凝土搅拌站 生产率 50m³/h | 台班 | 0.007 | 2183.04 | 0 | 0 | 计价
YT13-191 | J03-01-034 | 机械 | 乙供 | JF001 | 折旧费 | 元 | 85.77 | 1 | 0 | 0 | 计价
YT13-191 | J03-01-034 | 机械 | 乙供 | JF002 | 检修费 | 元 | 39.98 | 1 | 0 | 0 | 计价
YT13-191 | J03-01-034 | 机械 | 乙供 | JF003 | 维护费 | 元 | 82.76 | 1 | 0 | 0 | 计价
YT13-191 | J03-01-034 | 人工 | 乙供 | 9101109 | 安装技术工 | 工日 | 2.5 | 107 | 0 | 0 | 计价
YT13-191 | J03-01-034 | 材料 | 乙供 | C19010201 | 柴油0号 | kg | 28.43 | 6.32 | 0 | 0 | 计价
YT13-191 | J04-01-003 | 机械 | 乙供 | JF001 | 折旧费 | 元 | 30.16 | 1 | 0 | 0 | 计价
YT13-191 | J04-01-003 | 机械 | 乙供 | JF002 | 检修费 | 元 | 6.69 | 1 | 0 | 0 | 计价
YT13-191 | J04-01-003 | 机械 | 乙供 | JF003 | 维护费 | 元 | 37.53 | 1 | 0 | 0 | 计价
YT13-191 | J04-01-003 | 人工 | 乙供 | 9101109 | 安装技术工 | 工日 | 1.0417 | 107 | 0 | 0 | 计价
YT13-191 | J04-01-003 | 材料 | 乙供 | C19010201 | 柴油0号 | kg | 33.24 | 6.32 | 0 | 0 | 计价
YT13-191 | J06-01-052 | 机械 | 乙供 | JF001 | 折旧费 | 元 | 8.44 | 1 | 0 | 0 | 计价
YT13-191 | J06-01-052 | 机械 | 乙供 | JF002 | 检修费 | 元 | 0.29 | 1 | 0 | 0 | 计价
YT13-191 | J06-01-052 | 机械 | 乙供 | JF003 | 维护费 | 元 | 0.41 | 1 | 0 | 0 | 计价
YT13-191 | J06-01-052 | 机械 | 乙供 | JF004 | 安拆费及场外运费 | 元 | 1.33 | 1 | 0 | 0 | 计价
YT13-191 | J06-01-052 | 材料 | 乙供 | C21020101 | 电 | kW·h | 4 | 0.84 | 0 | 0 | 计价
YT13-191 | J08-01-024 | 机械 | 乙供 | JF001 | 折旧费 | 元 | 2.12 | 1 | 0 | 0 | 计价
YT13-191 | J08-01-024 | 机械 | 乙供 | JF002 | 检修费 | 元 | 0.4 | 1 | 0 | 0 | 计价
YT13-191 | J08-01-024 | 机械 | 乙供 | JF003 | 维护费 | 元 | 0.86 | 1 | 0 | 0 | 计价
YT13-191 | J08-01-024 | 机械 | 乙供 | JF004 | 安拆费及场外运费 | 元 | 5.63 | 1 | 0 | 0 | 计价
YT13-191 | J08-01-024 | 材料 | 乙供 | C21020101 | 电 | kW·h | 24 | 0.84 | 0 | 0 | 计价
YT13-192 | C09032035 | 人工 | 乙供 | 9101106 | 建筑普通工 | 工日 | 0.0149 | 70 | 0 | 0 | 计价
YT13-192 | C09032035 | 人工 | 乙供 | 9101107 | 建筑技术工 | 工日 | 0.0347 | 98 | 0 | 0 | 计价
YT13-192 | C09032035 | 材料 | 乙供 | C09010102 | 普通硅酸盐水泥 42.5 | t | 0.386 | 396 | 0 | 0 | 计价
YT13-192 | C09032035 | 材料 | 乙供 | C10010101 | 中砂 | m³ | 0.51 | 65 | 0 | 0 | 计价
YT13-192 | C09032035 | 材料 | 乙供 | C10020103 | 碎石 40 | m³ | 0.86 | 80 | 0 | 0 | 计价
YT13-192 | C09032035 | 材料 | 乙供 | C21010101 | 水 | t | 0.4 | 4.1 | 0 | 0 | 计价
YT13-192 | C09032035 | 机械 | 乙供 | J06-01-030 | 混凝土搅拌输送车 搅动容量 6m³ | 台班 | 0.017 | 1148.46 | 0 | 0 | 计价
YT13-192 | C09032035 | 机械 | 乙供 | J06-01-049 | 混凝土搅拌站 生产率 50m³/h | 台班 | 0.007 | 2183.04 | 0 | 0 | 计价
YT13-192 | J03-01-034 | 机械 | 乙供 | JF001 | 折旧费 | 元 | 85.77 | 1 | 0 | 0 | 计价
YT13-192 | J03-01-034 | 机械 | 乙供 | JF002 | 检修费 | 元 | 39.98 | 1 | 0 | 0 | 计价
YT13-192 | J03-01-034 | 机械 | 乙供 | JF003 | 维护费 | 元 | 82.76 | 1 | 0 | 0 | 计价
YT13-192 | J03-01-034 | 人工 | 乙供 | 9101109 | 安装技术工 | 工日 | 2.5 | 107 | 0 | 0 | 计价
YT13-192 | J03-01-034 | 材料 | 乙供 | C19010201 | 柴油0号 | kg | 28.43 | 6.32 | 0 | 0 | 计价
YT13-192 | J04-01-003 | 机械 | 乙供 | JF001 | 折旧费 | 元 | 30.16 | 1 | 0 | 0 | 计价
YT13-192 | J04-01-003 | 机械 | 乙供 | JF002 | 检修费 | 元 | 6.69 | 1 | 0 | 0 | 计价
YT13-192 | J04-01-003 | 机械 | 乙供 | JF003 | 维护费 | 元 | 37.53 | 1 | 0 | 0 | 计价
YT13-192 | J04-01-003 | 人工 | 乙供 | 9101109 | 安装技术工 | 工日 | 1.0417 | 107 | 0 | 0 | 计价
YT13-192 | J04-01-003 | 材料 | 乙供 | C19010201 | 柴油0号 | kg | 33.24 | 6.32 | 0 | 0 | 计价
YT13-192 | J06-01-052 | 机械 | 乙供 | JF001 | 折旧费 | 元 | 8.44 | 1 | 0 | 0 | 计价
YT13-192 | J06-01-052 | 机械 | 乙供 | JF002 | 检修费 | 元 | 0.29 | 1 | 0 | 0 | 计价
YT13-192 | J06-01-052 | 机械 | 乙供 | JF003 | 维护费 | 元 | 0.41 | 1 | 0 | 0 | 计价
YT13-192 | J06-01-052 | 机械 | 乙供 | JF004 | 安拆费及场外运费 | 元 | 1.33 | 1 | 0 | 0 | 计价
YT13-192 | J06-01-052 | 材料 | 乙供 | C21020101 | 电 | kW·h | 4 | 0.84 | 0 | 0 | 计价
YT13-192 | J08-01-024 | 机械 | 乙供 | JF001 | 折旧费 | 元 | 2.12 | 1 | 0 | 0 | 计价
YT13-192 | J08-01-024 | 机械 | 乙供 | JF002 | 检修费 | 元 | 0.4 | 1 | 0 | 0 | 计价
YT13-192 | J08-01-024 | 机械 | 乙供 | JF003 | 维护费 | 元 | 0.86 | 1 | 0 | 0 | 计价
YT13-192 | J08-01-024 | 机械 | 乙供 | JF004 | 安拆费及场外运费 | 元 | 5.63 | 1 | 0 | 0 | 计价
YT13-192 | J08-01-024 | 材料 | 乙供 | C21020101 | 电 | kW·h | 24 | 0.84 | 0 | 0 | 计价
YT13-193 | C09032033 | 人工 | 乙供 | 9101106 | 建筑普通工 | 工日 | 0.0149 | 70 | 0 | 0 | 计价
YT13-193 | C09032033 | 人工 | 乙供 | 9101107 | 建筑技术工 | 工日 | 0.0347 | 98 | 0 | 0 | 计价
YT13-193 | C09032033 | 材料 | 乙供 | C09010101 | 普通硅酸盐水泥 32.5 | t | 0.322 | 359.81 | 0 | 0 | 计价
YT13-193 | C09032033 | 材料 | 乙供 | C10010101 | 中砂 | m³ | 0.52 | 65 | 0 | 0 | 计价
YT13-193 | C09032033 | 材料 | 乙供 | C10020103 | 碎石 40 | m³ | 0.9 | 80 | 0 | 0 | 计价
YT13-193 | C09032033 | 材料 | 乙供 | C21010101 | 水 | t | 0.4 | 4.1 | 0 | 0 | 计价
YT13-193 | C09032033 | 机械 | 乙供 | J06-01-030 | 混凝土搅拌输送车 搅动容量 6m³ | 台班 | 0.017 | 1148.46 | 0 | 0 | 计价
YT13-193 | C09032033 | 机械 | 乙供 | J06-01-049 | 混凝土搅拌站 生产率 50m³/h | 台班 | 0.007 | 2183.04 | 0 | 0 | 计价
YT13-193 | J03-01-034 | 机械 | 乙供 | JF001 | 折旧费 | 元 | 85.77 | 1 | 0 | 0 | 计价
YT13-193 | J03-01-034 | 机械 | 乙供 | JF002 | 检修费 | 元 | 39.98 | 1 | 0 | 0 | 计价
YT13-193 | J03-01-034 | 机械 | 乙供 | JF003 | 维护费 | 元 | 82.76 | 1 | 0 | 0 | 计价
YT13-193 | J03-01-034 | 人工 | 乙供 | 9101109 | 安装技术工 | 工日 | 2.5 | 107 | 0 | 0 | 计价
YT13-193 | J03-01-034 | 材料 | 乙供 | C19010201 | 柴油0号 | kg | 28.43 | 6.32 | 0 | 0 | 计价
YT13-193 | J04-01-003 | 机械 | 乙供 | JF001 | 折旧费 | 元 | 30.16 | 1 | 0 | 0 | 计价
YT13-193 | J04-01-003 | 机械 | 乙供 | JF002 | 检修费 | 元 | 6.69 | 1 | 0 | 0 | 计价
YT13-193 | J04-01-003 | 机械 | 乙供 | JF003 | 维护费 | 元 | 37.53 | 1 | 0 | 0 | 计价
YT13-193 | J04-01-003 | 人工 | 乙供 | 9101109 | 安装技术工 | 工日 | 1.0417 | 107 | 0 | 0 | 计价
YT13-193 | J04-01-003 | 材料 | 乙供 | C19010201 | 柴油0号 | kg | 33.24 | 6.32 | 0 | 0 | 计价
YT13-193 | J06-01-052 | 机械 | 乙供 | JF001 | 折旧费 | 元 | 8.44 | 1 | 0 | 0 | 计价
YT13-193 | J06-01-052 | 机械 | 乙供 | JF002 | 检修费 | 元 | 0.29 | 1 | 0 | 0 | 计价
YT13-193 | J06-01-052 | 机械 | 乙供 | JF003 | 维护费 | 元 | 0.41 | 1 | 0 | 0 | 计价
YT13-193 | J06-01-052 | 机械 | 乙供 | JF004 | 安拆费及场外运费 | 元 | 1.33 | 1 | 0 | 0 | 计价
YT13-193 | J06-01-052 | 材料 | 乙供 | C21020101 | 电 | kW·h | 4 | 0.84 | 0 | 0 | 计价
YT13-193 | J08-01-024 | 机械 | 乙供 | JF001 | 折旧费 | 元 | 2.12 | 1 | 0 | 0 | 计价
YT13-193 | J08-01-024 | 机械 | 乙供 | JF002 | 检修费 | 元 | 0.4 | 1 | 0 | 0 | 计价
YT13-193 | J08-01-024 | 机械 | 乙供 | JF003 | 维护费 | 元 | 0.86 | 1 | 0 | 0 | 计价
YT13-193 | J08-01-024 | 机械 | 乙供 | JF004 | 安拆费及场外运费 | 元 | 5.63 | 1 | 0 | 0 | 计价
YT13-193 | J08-01-024 | 材料 | 乙供 | C21020101 | 电 | kW·h | 24 | 0.84 | 0 | 0 | 计价
YT13-194 | C09032033 | 人工 | 乙供 | 9101106 | 建筑普通工 | 工日 | 0.0149 | 70 | 0 | 0 | 计价
YT13-194 | C09032033 | 人工 | 乙供 | 9101107 | 建筑技术工 | 工日 | 0.0347 | 98 | 0 | 0 | 计价
YT13-194 | C09032033 | 材料 | 乙供 | C09010101 | 普通硅酸盐水泥 32.5 | t | 0.322 | 359.81 | 0 | 0 | 计价
YT13-194 | C09032033 | 材料 | 乙供 | C10010101 | 中砂 | m³ | 0.52 | 65 | 0 | 0 | 计价
YT13-194 | C09032033 | 材料 | 乙供 | C10020103 | 碎石 40 | m³ | 0.9 | 80 | 0 | 0 | 计价
YT13-194 | C09032033 | 材料 | 乙供 | C21010101 | 水 | t | 0.4 | 4.1 | 0 | 0 | 计价
YT13-194 | C09032033 | 机械 | 乙供 | J06-01-030 | 混凝土搅拌输送车 搅动容量 6m³ | 台班 | 0.017 | 1148.46 | 0 | 0 | 计价
YT13-194 | C09032033 | 机械 | 乙供 | J06-01-049 | 混凝土搅拌站 生产率 50m³/h | 台班 | 0.007 | 2183.04 | 0 | 0 | 计价
YT13-194 | J03-01-034 | 机械 | 乙供 | JF001 | 折旧费 | 元 | 85.77 | 1 | 0 | 0 | 计价
YT13-194 | J03-01-034 | 机械 | 乙供 | JF002 | 检修费 | 元 | 39.98 | 1 | 0 | 0 | 计价
YT13-194 | J03-01-034 | 机械 | 乙供 | JF003 | 维护费 | 元 | 82.76 | 1 | 0 | 0 | 计价
YT13-194 | J03-01-034 | 人工 | 乙供 | 9101109 | 安装技术工 | 工日 | 2.5 | 107 | 0 | 0 | 计价
YT13-194 | J03-01-034 | 材料 | 乙供 | C19010201 | 柴油0号 | kg | 28.43 | 6.32 | 0 | 0 | 计价
YT13-194 | J04-01-003 | 机械 | 乙供 | JF001 | 折旧费 | 元 | 30.16 | 1 | 0 | 0 | 计价
YT13-194 | J04-01-003 | 机械 | 乙供 | JF002 | 检修费 | 元 | 6.69 | 1 | 0 | 0 | 计价
YT13-194 | J04-01-003 | 机械 | 乙供 | JF003 | 维护费 | 元 | 37.53 | 1 | 0 | 0 | 计价
YT13-194 | J04-01-003 | 人工 | 乙供 | 9101109 | 安装技术工 | 工日 | 1.0417 | 107 | 0 | 0 | 计价
YT13-194 | J04-01-003 | 材料 | 乙供 | C19010201 | 柴油0号 | kg | 33.24 | 6.32 | 0 | 0 | 计价
YT13-194 | J06-01-052 | 机械 | 乙供 | JF001 | 折旧费 | 元 | 8.44 | 1 | 0 | 0 | 计价
YT13-194 | J06-01-052 | 机械 | 乙供 | JF002 | 检修费 | 元 | 0.29 | 1 | 0 | 0 | 计价
YT13-194 | J06-01-052 | 机械 | 乙供 | JF003 | 维护费 | 元 | 0.41 | 1 | 0 | 0 | 计价
YT13-194 | J06-01-052 | 机械 | 乙供 | JF004 | 安拆费及场外运费 | 元 | 1.33 | 1 | 0 | 0 | 计价
YT13-194 | J06-01-052 | 材料 | 乙供 | C21020101 | 电 | kW·h | 4 | 0.84 | 0 | 0 | 计价
YT13-194 | J08-01-024 | 机械 | 乙供 | JF001 | 折旧费 | 元 | 2.12 | 1 | 0 | 0 | 计价
YT13-194 | J08-01-024 | 机械 | 乙供 | JF002 | 检修费 | 元 | 0.4 | 1 | 0 | 0 | 计价
YT13-194 | J08-01-024 | 机械 | 乙供 | JF003 | 维护费 | 元 | 0.86 | 1 | 0 | 0 | 计价
YT13-194 | J08-01-024 | 机械 | 乙供 | JF004 | 安拆费及场外运费 | 元 | 5.63 | 1 | 0 | 0 | 计价
YT13-194 | J08-01-024 | 材料 | 乙供 | C21020101 | 电 | kW·h | 24 | 0.84 | 0 | 0 | 计价
YT13-195 | C09032033 | 人工 | 乙供 | 9101106 | 建筑普通工 | 工日 | 0.0149 | 70 | 0 | 0 | 计价
YT13-195 | C09032033 | 人工 | 乙供 | 9101107 | 建筑技术工 | 工日 | 0.0347 | 98 | 0 | 0 | 计价
YT13-195 | C09032033 | 材料 | 乙供 | C09010101 | 普通硅酸盐水泥 32.5 | t | 0.322 | 359.81 | 0 | 0 | 计价
YT13-195 | C09032033 | 材料 | 乙供 | C10010101 | 中砂 | m³ | 0.52 | 65 | 0 | 0 | 计价
YT13-195 | C09032033 | 材料 | 乙供 | C10020103 | 碎石 40 | m³ | 0.9 | 80 | 0 | 0 | 计价
YT13-195 | C09032033 | 材料 | 乙供 | C21010101 | 水 | t | 0.4 | 4.1 | 0 | 0 | 计价
YT13-195 | C09032033 | 机械 | 乙供 | J06-01-030 | 混凝土搅拌输送车 搅动容量 6m³ | 台班 | 0.017 | 1148.46 | 0 | 0 | 计价
YT13-195 | C09032033 | 机械 | 乙供 | J06-01-049 | 混凝土搅拌站 生产率 50m³/h | 台班 | 0.007 | 2183.04 | 0 | 0 | 计价
YT13-195 | J03-01-034 | 机械 | 乙供 | JF001 | 折旧费 | 元 | 85.77 | 1 | 0 | 0 | 计价
YT13-195 | J03-01-034 | 机械 | 乙供 | JF002 | 检修费 | 元 | 39.98 | 1 | 0 | 0 | 计价
YT13-195 | J03-01-034 | 机械 | 乙供 | JF003 | 维护费 | 元 | 82.76 | 1 | 0 | 0 | 计价
YT13-195 | J03-01-034 | 人工 | 乙供 | 9101109 | 安装技术工 | 工日 | 2.5 | 107 | 0 | 0 | 计价
YT13-195 | J03-01-034 | 材料 | 乙供 | C19010201 | 柴油0号 | kg | 28.43 | 6.32 | 0 | 0 | 计价
YT13-195 | J04-01-003 | 机械 | 乙供 | JF001 | 折旧费 | 元 | 30.16 | 1 | 0 | 0 | 计价
YT13-195 | J04-01-003 | 机械 | 乙供 | JF002 | 检修费 | 元 | 6.69 | 1 | 0 | 0 | 计价
YT13-195 | J04-01-003 | 机械 | 乙供 | JF003 | 维护费 | 元 | 37.53 | 1 | 0 | 0 | 计价
YT13-195 | J04-01-003 | 人工 | 乙供 | 9101109 | 安装技术工 | 工日 | 1.0417 | 107 | 0 | 0 | 计价
YT13-195 | J04-01-003 | 材料 | 乙供 | C19010201 | 柴油0号 | kg | 33.24 | 6.32 | 0 | 0 | 计价
YT13-195 | J06-01-052 | 机械 | 乙供 | JF001 | 折旧费 | 元 | 8.44 | 1 | 0 | 0 | 计价
YT13-195 | J06-01-052 | 机械 | 乙供 | JF002 | 检修费 | 元 | 0.29 | 1 | 0 | 0 | 计价
YT13-195 | J06-01-052 | 机械 | 乙供 | JF003 | 维护费 | 元 | 0.41 | 1 | 0 | 0 | 计价
YT13-195 | J06-01-052 | 机械 | 乙供 | JF004 | 安拆费及场外运费 | 元 | 1.33 | 1 | 0 | 0 | 计价
YT13-195 | J06-01-052 | 材料 | 乙供 | C21020101 | 电 | kW·h | 4 | 0.84 | 0 | 0 | 计价
YT13-195 | J08-01-024 | 机械 | 乙供 | JF001 | 折旧费 | 元 | 2.12 | 1 | 0 | 0 | 计价
YT13-195 | J08-01-024 | 机械 | 乙供 | JF002 | 检修费 | 元 | 0.4 | 1 | 0 | 0 | 计价
YT13-195 | J08-01-024 | 机械 | 乙供 | JF003 | 维护费 | 元 | 0.86 | 1 | 0 | 0 | 计价
YT13-195 | J08-01-024 | 机械 | 乙供 | JF004 | 安拆费及场外运费 | 元 | 5.63 | 1 | 0 | 0 | 计价
YT13-195 | J08-01-024 | 材料 | 乙供 | C21020101 | 电 | kW·h | 24 | 0.84 | 0 | 0 | 计价
YT13-196 | C09032033 | 人工 | 乙供 | 9101106 | 建筑普通工 | 工日 | 0.0149 | 70 | 0 | 0 | 计价
YT13-196 | C09032033 | 人工 | 乙供 | 9101107 | 建筑技术工 | 工日 | 0.0347 | 98 | 0 | 0 | 计价
YT13-196 | C09032033 | 材料 | 乙供 | C09010101 | 普通硅酸盐水泥 32.5 | t | 0.322 | 359.81 | 0 | 0 | 计价
YT13-196 | C09032033 | 材料 | 乙供 | C10010101 | 中砂 | m³ | 0.52 | 65 | 0 | 0 | 计价
YT13-196 | C09032033 | 材料 | 乙供 | C10020103 | 碎石 40 | m³ | 0.9 | 80 | 0 | 0 | 计价
YT13-196 | C09032033 | 材料 | 乙供 | C21010101 | 水 | t | 0.4 | 4.1 | 0 | 0 | 计价
YT13-196 | C09032033 | 机械 | 乙供 | J06-01-030 | 混凝土搅拌输送车 搅动容量 6m³ | 台班 | 0.017 | 1148.46 | 0 | 0 | 计价
YT13-196 | C09032033 | 机械 | 乙供 | J06-01-049 | 混凝土搅拌站 生产率 50m³/h | 台班 | 0.007 | 2183.04 | 0 | 0 | 计价
YT13-196 | J03-01-034 | 机械 | 乙供 | JF001 | 折旧费 | 元 | 85.77 | 1 | 0 | 0 | 计价
YT13-196 | J03-01-034 | 机械 | 乙供 | JF002 | 检修费 | 元 | 39.98 | 1 | 0 | 0 | 计价
YT13-196 | J03-01-034 | 机械 | 乙供 | JF003 | 维护费 | 元 | 82.76 | 1 | 0 | 0 | 计价
YT13-196 | J03-01-034 | 人工 | 乙供 | 9101109 | 安装技术工 | 工日 | 2.5 | 107 | 0 | 0 | 计价
YT13-196 | J03-01-034 | 材料 | 乙供 | C19010201 | 柴油0号 | kg | 28.43 | 6.32 | 0 | 0 | 计价
YT13-196 | J04-01-003 | 机械 | 乙供 | JF001 | 折旧费 | 元 | 30.16 | 1 | 0 | 0 | 计价
YT13-196 | J04-01-003 | 机械 | 乙供 | JF002 | 检修费 | 元 | 6.69 | 1 | 0 | 0 | 计价
YT13-196 | J04-01-003 | 机械 | 乙供 | JF003 | 维护费 | 元 | 37.53 | 1 | 0 | 0 | 计价
YT13-196 | J04-01-003 | 人工 | 乙供 | 9101109 | 安装技术工 | 工日 | 1.0417 | 107 | 0 | 0 | 计价
YT13-196 | J04-01-003 | 材料 | 乙供 | C19010201 | 柴油0号 | kg | 33.24 | 6.32 | 0 | 0 | 计价
YT13-196 | J06-01-052 | 机械 | 乙供 | JF001 | 折旧费 | 元 | 8.44 | 1 | 0 | 0 | 计价
YT13-196 | J06-01-052 | 机械 | 乙供 | JF002 | 检修费 | 元 | 0.29 | 1 | 0 | 0 | 计价
YT13-196 | J06-01-052 | 机械 | 乙供 | JF003 | 维护费 | 元 | 0.41 | 1 | 0 | 0 | 计价
YT13-196 | J06-01-052 | 机械 | 乙供 | JF004 | 安拆费及场外运费 | 元 | 1.33 | 1 | 0 | 0 | 计价
YT13-196 | J06-01-052 | 材料 | 乙供 | C21020101 | 电 | kW·h | 4 | 0.84 | 0 | 0 | 计价
YT13-196 | J08-01-024 | 机械 | 乙供 | JF001 | 折旧费 | 元 | 2.12 | 1 | 0 | 0 | 计价
YT13-196 | J08-01-024 | 机械 | 乙供 | JF002 | 检修费 | 元 | 0.4 | 1 | 0 | 0 | 计价
YT13-196 | J08-01-024 | 机械 | 乙供 | JF003 | 维护费 | 元 | 0.86 | 1 | 0 | 0 | 计价
YT13-196 | J08-01-024 | 机械 | 乙供 | JF004 | 安拆费及场外运费 | 元 | 5.63 | 1 | 0 | 0 | 计价
YT13-196 | J08-01-024 | 材料 | 乙供 | C21020101 | 电 | kW·h | 24 | 0.84 | 0 | 0 | 计价
YT13-197 | C09032035 | 人工 | 乙供 | 9101106 | 建筑普通工 | 工日 | 0.0149 | 70 | 0 | 0 | 计价
YT13-197 | C09032035 | 人工 | 乙供 | 9101107 | 建筑技术工 | 工日 | 0.0347 | 98 | 0 | 0 | 计价
YT13-197 | C09032035 | 材料 | 乙供 | C09010102 | 普通硅酸盐水泥 42.5 | t | 0.386 | 396 | 0 | 0 | 计价
YT13-197 | C09032035 | 材料 | 乙供 | C10010101 | 中砂 | m³ | 0.51 | 65 | 0 | 0 | 计价
YT13-197 | C09032035 | 材料 | 乙供 | C10020103 | 碎石 40 | m³ | 0.86 | 80 | 0 | 0 | 计价
YT13-197 | C09032035 | 材料 | 乙供 | C21010101 | 水 | t | 0.4 | 4.1 | 0 | 0 | 计价
YT13-197 | C09032035 | 机械 | 乙供 | J06-01-030 | 混凝土搅拌输送车 搅动容量 6m³ | 台班 | 0.017 | 1148.46 | 0 | 0 | 计价
YT13-197 | C09032035 | 机械 | 乙供 | J06-01-049 | 混凝土搅拌站 生产率 50m³/h | 台班 | 0.007 | 2183.04 | 0 | 0 | 计价
YT13-197 | J03-01-005 | 机械 | 乙供 | JF001 | 折旧费 | 元 | 181.77 | 1 | 0 | 0 | 计价
YT13-197 | J03-01-005 | 机械 | 乙供 | JF002 | 检修费 | 元 | 38.32 | 1 | 0 | 0 | 计价
YT13-197 | J03-01-005 | 机械 | 乙供 | JF003 | 维护费 | 元 | 70.51 | 1 | 0 | 0 | 计价
YT13-197 | J03-01-005 | 人工 | 乙供 | 9101109 | 安装技术工 | 工日 | 2.2222 | 107 | 0 | 0 | 计价
YT13-197 | J03-01-005 | 材料 | 乙供 | C19010201 | 柴油0号 | kg | 42.76 | 6.32 | 0 | 0 | 计价
YT13-197 | J03-01-034 | 机械 | 乙供 | JF001 | 折旧费 | 元 | 85.77 | 1 | 0 | 0 | 计价
YT13-197 | J03-01-034 | 机械 | 乙供 | JF002 | 检修费 | 元 | 39.98 | 1 | 0 | 0 | 计价
YT13-197 | J03-01-034 | 机械 | 乙供 | JF003 | 维护费 | 元 | 82.76 | 1 | 0 | 0 | 计价
YT13-197 | J03-01-034 | 人工 | 乙供 | 9101109 | 安装技术工 | 工日 | 2.5 | 107 | 0 | 0 | 计价
YT13-197 | J03-01-034 | 材料 | 乙供 | C19010201 | 柴油0号 | kg | 28.43 | 6.32 | 0 | 0 | 计价
YT13-197 | J04-01-003 | 机械 | 乙供 | JF001 | 折旧费 | 元 | 30.16 | 1 | 0 | 0 | 计价
YT13-197 | J04-01-003 | 机械 | 乙供 | JF002 | 检修费 | 元 | 6.69 | 1 | 0 | 0 | 计价
YT13-197 | J04-01-003 | 机械 | 乙供 | JF003 | 维护费 | 元 | 37.53 | 1 | 0 | 0 | 计价
YT13-197 | J04-01-003 | 人工 | 乙供 | 9101109 | 安装技术工 | 工日 | 1.0417 | 107 | 0 | 0 | 计价
YT13-197 | J04-01-003 | 材料 | 乙供 | C19010201 | 柴油0号 | kg | 33.24 | 6.32 | 0 | 0 | 计价
YT13-197 | J06-01-052 | 机械 | 乙供 | JF001 | 折旧费 | 元 | 8.44 | 1 | 0 | 0 | 计价
YT13-197 | J06-01-052 | 机械 | 乙供 | JF002 | 检修费 | 元 | 0.29 | 1 | 0 | 0 | 计价
YT13-197 | J06-01-052 | 机械 | 乙供 | JF003 | 维护费 | 元 | 0.41 | 1 | 0 | 0 | 计价
YT13-197 | J06-01-052 | 机械 | 乙供 | JF004 | 安拆费及场外运费 | 元 | 1.33 | 1 | 0 | 0 | 计价
YT13-197 | J06-01-052 | 材料 | 乙供 | C21020101 | 电 | kW·h | 4 | 0.84 | 0 | 0 | 计价
YT13-197 | J08-01-024 | 机械 | 乙供 | JF001 | 折旧费 | 元 | 2.12 | 1 | 0 | 0 | 计价
YT13-197 | J08-01-024 | 机械 | 乙供 | JF002 | 检修费 | 元 | 0.4 | 1 | 0 | 0 | 计价
YT13-197 | J08-01-024 | 机械 | 乙供 | JF003 | 维护费 | 元 | 0.86 | 1 | 0 | 0 | 计价
YT13-197 | J08-01-024 | 机械 | 乙供 | JF004 | 安拆费及场外运费 | 元 | 5.63 | 1 | 0 | 0 | 计价
YT13-197 | J08-01-024 | 材料 | 乙供 | C21020101 | 电 | kW·h | 24 | 0.84 | 0 | 0 | 计价
YT13-198 | C09032014 | 人工 | 乙供 | 9101106 | 建筑普通工 | 工日 | 0.0149 | 70 | 0 | 0 | 计价
YT13-198 | C09032014 | 人工 | 乙供 | 9101107 | 建筑技术工 | 工日 | 0.0347 | 98 | 0 | 0 | 计价
YT13-198 | C09032014 | 材料 | 乙供 | C09010102 | 普通硅酸盐水泥 42.5 | t | 0.416 | 396 | 0 | 0 | 计价
YT13-198 | C09032014 | 材料 | 乙供 | C10010101 | 中砂 | m³ | 0.51 | 65 | 0 | 0 | 计价
YT13-198 | C09032014 | 材料 | 乙供 | C10020102 | 碎石 20 | m³ | 0.86 | 80 | 0 | 0 | 计价
YT13-198 | C09032014 | 材料 | 乙供 | C21010101 | 水 | t | 0.4 | 4.1 | 0 | 0 | 计价
YT13-198 | C09032014 | 机械 | 乙供 | J06-01-030 | 混凝土搅拌输送车 搅动容量 6m³ | 台班 | 0.017 | 1148.46 | 0 | 0 | 计价
YT13-198 | C09032014 | 机械 | 乙供 | J06-01-049 | 混凝土搅拌站 生产率 50m³/h | 台班 | 0.007 | 2183.04 | 0 | 0 | 计价
YT13-198 | J03-01-005 | 机械 | 乙供 | JF001 | 折旧费 | 元 | 181.77 | 1 | 0 | 0 | 计价
YT13-198 | J03-01-005 | 机械 | 乙供 | JF002 | 检修费 | 元 | 38.32 | 1 | 0 | 0 | 计价
YT13-198 | J03-01-005 | 机械 | 乙供 | JF003 | 维护费 | 元 | 70.51 | 1 | 0 | 0 | 计价
YT13-198 | J03-01-005 | 人工 | 乙供 | 9101109 | 安装技术工 | 工日 | 2.2222 | 107 | 0 | 0 | 计价
YT13-198 | J03-01-005 | 材料 | 乙供 | C19010201 | 柴油0号 | kg | 42.76 | 6.32 | 0 | 0 | 计价
YT13-198 | J03-01-034 | 机械 | 乙供 | JF001 | 折旧费 | 元 | 85.77 | 1 | 0 | 0 | 计价
YT13-198 | J03-01-034 | 机械 | 乙供 | JF002 | 检修费 | 元 | 39.98 | 1 | 0 | 0 | 计价
YT13-198 | J03-01-034 | 机械 | 乙供 | JF003 | 维护费 | 元 | 82.76 | 1 | 0 | 0 | 计价
YT13-198 | J03-01-034 | 人工 | 乙供 | 9101109 | 安装技术工 | 工日 | 2.5 | 107 | 0 | 0 | 计价
YT13-198 | J03-01-034 | 材料 | 乙供 | C19010201 | 柴油0号 | kg | 28.43 | 6.32 | 0 | 0 | 计价
YT13-198 | J04-01-003 | 机械 | 乙供 | JF001 | 折旧费 | 元 | 30.16 | 1 | 0 | 0 | 计价
YT13-198 | J04-01-003 | 机械 | 乙供 | JF002 | 检修费 | 元 | 6.69 | 1 | 0 | 0 | 计价
YT13-198 | J04-01-003 | 机械 | 乙供 | JF003 | 维护费 | 元 | 37.53 | 1 | 0 | 0 | 计价
YT13-198 | J04-01-003 | 人工 | 乙供 | 9101109 | 安装技术工 | 工日 | 1.0417 | 107 | 0 | 0 | 计价
YT13-198 | J04-01-003 | 材料 | 乙供 | C19010201 | 柴油0号 | kg | 33.24 | 6.32 | 0 | 0 | 计价
YT13-198 | J06-01-052 | 机械 | 乙供 | JF001 | 折旧费 | 元 | 8.44 | 1 | 0 | 0 | 计价
YT13-198 | J06-01-052 | 机械 | 乙供 | JF002 | 检修费 | 元 | 0.29 | 1 | 0 | 0 | 计价
YT13-198 | J06-01-052 | 机械 | 乙供 | JF003 | 维护费 | 元 | 0.41 | 1 | 0 | 0 | 计价
YT13-198 | J06-01-052 | 机械 | 乙供 | JF004 | 安拆费及场外运费 | 元 | 1.33 | 1 | 0 | 0 | 计价
YT13-198 | J06-01-052 | 材料 | 乙供 | C21020101 | 电 | kW·h | 4 | 0.84 | 0 | 0 | 计价
YT13-198 | J08-01-024 | 机械 | 乙供 | JF001 | 折旧费 | 元 | 2.12 | 1 | 0 | 0 | 计价
YT13-198 | J08-01-024 | 机械 | 乙供 | JF002 | 检修费 | 元 | 0.4 | 1 | 0 | 0 | 计价
YT13-198 | J08-01-024 | 机械 | 乙供 | JF003 | 维护费 | 元 | 0.86 | 1 | 0 | 0 | 计价
YT13-198 | J08-01-024 | 机械 | 乙供 | JF004 | 安拆费及场外运费 | 元 | 5.63 | 1 | 0 | 0 | 计价
YT13-198 | J08-01-024 | 材料 | 乙供 | C21020101 | 电 | kW·h | 24 | 0.84 | 0 | 0 | 计价
YT13-199 | C09032014 | 人工 | 乙供 | 9101106 | 建筑普通工 | 工日 | 0.0149 | 70 | 0 | 0 | 计价
YT13-199 | C09032014 | 人工 | 乙供 | 9101107 | 建筑技术工 | 工日 | 0.0347 | 98 | 0 | 0 | 计价
YT13-199 | C09032014 | 材料 | 乙供 | C09010102 | 普通硅酸盐水泥 42.5 | t | 0.416 | 396 | 0 | 0 | 计价
YT13-199 | C09032014 | 材料 | 乙供 | C10010101 | 中砂 | m³ | 0.51 | 65 | 0 | 0 | 计价
YT13-199 | C09032014 | 材料 | 乙供 | C10020102 | 碎石 20 | m³ | 0.86 | 80 | 0 | 0 | 计价
YT13-199 | C09032014 | 材料 | 乙供 | C21010101 | 水 | t | 0.4 | 4.1 | 0 | 0 | 计价
YT13-199 | C09032014 | 机械 | 乙供 | J06-01-030 | 混凝土搅拌输送车 搅动容量 6m³ | 台班 | 0.017 | 1148.46 | 0 | 0 | 计价
YT13-199 | C09032014 | 机械 | 乙供 | J06-01-049 | 混凝土搅拌站 生产率 50m³/h | 台班 | 0.007 | 2183.04 | 0 | 0 | 计价
YT13-199 | J03-01-005 | 机械 | 乙供 | JF001 | 折旧费 | 元 | 181.77 | 1 | 0 | 0 | 计价
YT13-199 | J03-01-005 | 机械 | 乙供 | JF002 | 检修费 | 元 | 38.32 | 1 | 0 | 0 | 计价
YT13-199 | J03-01-005 | 机械 | 乙供 | JF003 | 维护费 | 元 | 70.51 | 1 | 0 | 0 | 计价
YT13-199 | J03-01-005 | 人工 | 乙供 | 9101109 | 安装技术工 | 工日 | 2.2222 | 107 | 0 | 0 | 计价
YT13-199 | J03-01-005 | 材料 | 乙供 | C19010201 | 柴油0号 | kg | 42.76 | 6.32 | 0 | 0 | 计价
YT13-199 | J03-01-034 | 机械 | 乙供 | JF001 | 折旧费 | 元 | 85.77 | 1 | 0 | 0 | 计价
YT13-199 | J03-01-034 | 机械 | 乙供 | JF002 | 检修费 | 元 | 39.98 | 1 | 0 | 0 | 计价
YT13-199 | J03-01-034 | 机械 | 乙供 | JF003 | 维护费 | 元 | 82.76 | 1 | 0 | 0 | 计价
YT13-199 | J03-01-034 | 人工 | 乙供 | 9101109 | 安装技术工 | 工日 | 2.5 | 107 | 0 | 0 | 计价
YT13-199 | J03-01-034 | 材料 | 乙供 | C19010201 | 柴油0号 | kg | 28.43 | 6.32 | 0 | 0 | 计价
YT13-199 | J04-01-003 | 机械 | 乙供 | JF001 | 折旧费 | 元 | 30.16 | 1 | 0 | 0 | 计价
YT13-199 | J04-01-003 | 机械 | 乙供 | JF002 | 检修费 | 元 | 6.69 | 1 | 0 | 0 | 计价
YT13-199 | J04-01-003 | 机械 | 乙供 | JF003 | 维护费 | 元 | 37.53 | 1 | 0 | 0 | 计价
YT13-199 | J04-01-003 | 人工 | 乙供 | 9101109 | 安装技术工 | 工日 | 1.0417 | 107 | 0 | 0 | 计价
YT13-199 | J04-01-003 | 材料 | 乙供 | C19010201 | 柴油0号 | kg | 33.24 | 6.32 | 0 | 0 | 计价
YT13-199 | J06-01-052 | 机械 | 乙供 | JF001 | 折旧费 | 元 | 8.44 | 1 | 0 | 0 | 计价
YT13-199 | J06-01-052 | 机械 | 乙供 | JF002 | 检修费 | 元 | 0.29 | 1 | 0 | 0 | 计价
YT13-199 | J06-01-052 | 机械 | 乙供 | JF003 | 维护费 | 元 | 0.41 | 1 | 0 | 0 | 计价
YT13-199 | J06-01-052 | 机械 | 乙供 | JF004 | 安拆费及场外运费 | 元 | 1.33 | 1 | 0 | 0 | 计价
YT13-199 | J06-01-052 | 材料 | 乙供 | C21020101 | 电 | kW·h | 4 | 0.84 | 0 | 0 | 计价
YT13-199 | J08-01-024 | 机械 | 乙供 | JF001 | 折旧费 | 元 | 2.12 | 1 | 0 | 0 | 计价
YT13-199 | J08-01-024 | 机械 | 乙供 | JF002 | 检修费 | 元 | 0.4 | 1 | 0 | 0 | 计价
YT13-199 | J08-01-024 | 机械 | 乙供 | JF003 | 维护费 | 元 | 0.86 | 1 | 0 | 0 | 计价
YT13-199 | J08-01-024 | 机械 | 乙供 | JF004 | 安拆费及场外运费 | 元 | 5.63 | 1 | 0 | 0 | 计价
YT13-199 | J08-01-024 | 材料 | 乙供 | C21020101 | 电 | kW·h | 24 | 0.84 | 0 | 0 | 计价
YT13-200 | C09032035 | 人工 | 乙供 | 9101106 | 建筑普通工 | 工日 | 0.0149 | 70 | 0 | 0 | 计价
YT13-200 | C09032035 | 人工 | 乙供 | 9101107 | 建筑技术工 | 工日 | 0.0347 | 98 | 0 | 0 | 计价
YT13-200 | C09032035 | 材料 | 乙供 | C09010102 | 普通硅酸盐水泥 42.5 | t | 0.386 | 396 | 0 | 0 | 计价
YT13-200 | C09032035 | 材料 | 乙供 | C10010101 | 中砂 | m³ | 0.51 | 65 | 0 | 0 | 计价
YT13-200 | C09032035 | 材料 | 乙供 | C10020103 | 碎石 40 | m³ | 0.86 | 80 | 0 | 0 | 计价
YT13-200 | C09032035 | 材料 | 乙供 | C21010101 | 水 | t | 0.4 | 4.1 | 0 | 0 | 计价
YT13-200 | C09032035 | 机械 | 乙供 | J06-01-030 | 混凝土搅拌输送车 搅动容量 6m³ | 台班 | 0.017 | 1148.46 | 0 | 0 | 计价
YT13-200 | C09032035 | 机械 | 乙供 | J06-01-049 | 混凝土搅拌站 生产率 50m³/h | 台班 | 0.007 | 2183.04 | 0 | 0 | 计价
YT13-200 | J03-01-005 | 机械 | 乙供 | JF001 | 折旧费 | 元 | 181.77 | 1 | 0 | 0 | 计价
YT13-200 | J03-01-005 | 机械 | 乙供 | JF002 | 检修费 | 元 | 38.32 | 1 | 0 | 0 | 计价
YT13-200 | J03-01-005 | 机械 | 乙供 | JF003 | 维护费 | 元 | 70.51 | 1 | 0 | 0 | 计价
YT13-200 | J03-01-005 | 人工 | 乙供 | 9101109 | 安装技术工 | 工日 | 2.2222 | 107 | 0 | 0 | 计价
YT13-200 | J03-01-005 | 材料 | 乙供 | C19010201 | 柴油0号 | kg | 42.76 | 6.32 | 0 | 0 | 计价
YT13-200 | J03-01-034 | 机械 | 乙供 | JF001 | 折旧费 | 元 | 85.77 | 1 | 0 | 0 | 计价
YT13-200 | J03-01-034 | 机械 | 乙供 | JF002 | 检修费 | 元 | 39.98 | 1 | 0 | 0 | 计价
YT13-200 | J03-01-034 | 机械 | 乙供 | JF003 | 维护费 | 元 | 82.76 | 1 | 0 | 0 | 计价
YT13-200 | J03-01-034 | 人工 | 乙供 | 9101109 | 安装技术工 | 工日 | 2.5 | 107 | 0 | 0 | 计价
YT13-200 | J03-01-034 | 材料 | 乙供 | C19010201 | 柴油0号 | kg | 28.43 | 6.32 | 0 | 0 | 计价
YT13-200 | J04-01-003 | 机械 | 乙供 | JF001 | 折旧费 | 元 | 30.16 | 1 | 0 | 0 | 计价
YT13-200 | J04-01-003 | 机械 | 乙供 | JF002 | 检修费 | 元 | 6.69 | 1 | 0 | 0 | 计价
YT13-200 | J04-01-003 | 机械 | 乙供 | JF003 | 维护费 | 元 | 37.53 | 1 | 0 | 0 | 计价
YT13-200 | J04-01-003 | 人工 | 乙供 | 9101109 | 安装技术工 | 工日 | 1.0417 | 107 | 0 | 0 | 计价
YT13-200 | J04-01-003 | 材料 | 乙供 | C19010201 | 柴油0号 | kg | 33.24 | 6.32 | 0 | 0 | 计价
YT13-200 | J06-01-052 | 机械 | 乙供 | JF001 | 折旧费 | 元 | 8.44 | 1 | 0 | 0 | 计价
YT13-200 | J06-01-052 | 机械 | 乙供 | JF002 | 检修费 | 元 | 0.29 | 1 | 0 | 0 | 计价
YT13-200 | J06-01-052 | 机械 | 乙供 | JF003 | 维护费 | 元 | 0.41 | 1 | 0 | 0 | 计价
YT13-200 | J06-01-052 | 机械 | 乙供 | JF004 | 安拆费及场外运费 | 元 | 1.33 | 1 | 0 | 0 | 计价
YT13-200 | J06-01-052 | 材料 | 乙供 | C21020101 | 电 | kW·h | 4 | 0.84 | 0 | 0 | 计价
YT13-200 | J08-01-024 | 机械 | 乙供 | JF001 | 折旧费 | 元 | 2.12 | 1 | 0 | 0 | 计价
YT13-200 | J08-01-024 | 机械 | 乙供 | JF002 | 检修费 | 元 | 0.4 | 1 | 0 | 0 | 计价
YT13-200 | J08-01-024 | 机械 | 乙供 | JF003 | 维护费 | 元 | 0.86 | 1 | 0 | 0 | 计价
YT13-200 | J08-01-024 | 机械 | 乙供 | JF004 | 安拆费及场外运费 | 元 | 5.63 | 1 | 0 | 0 | 计价
YT13-200 | J08-01-024 | 材料 | 乙供 | C21020101 | 电 | kW·h | 24 | 0.84 | 0 | 0 | 计价
YT13-201 | C09032014 | 人工 | 乙供 | 9101106 | 建筑普通工 | 工日 | 0.0149 | 70 | 0 | 0 | 计价
YT13-201 | C09032014 | 人工 | 乙供 | 9101107 | 建筑技术工 | 工日 | 0.0347 | 98 | 0 | 0 | 计价
YT13-201 | C09032014 | 材料 | 乙供 | C09010102 | 普通硅酸盐水泥 42.5 | t | 0.416 | 396 | 0 | 0 | 计价
YT13-201 | C09032014 | 材料 | 乙供 | C10010101 | 中砂 | m³ | 0.51 | 65 | 0 | 0 | 计价
YT13-201 | C09032014 | 材料 | 乙供 | C10020102 | 碎石 20 | m³ | 0.86 | 80 | 0 | 0 | 计价
YT13-201 | C09032014 | 材料 | 乙供 | C21010101 | 水 | t | 0.4 | 4.1 | 0 | 0 | 计价
YT13-201 | C09032014 | 机械 | 乙供 | J06-01-030 | 混凝土搅拌输送车 搅动容量 6m³ | 台班 | 0.017 | 1148.46 | 0 | 0 | 计价
YT13-201 | C09032014 | 机械 | 乙供 | J06-01-049 | 混凝土搅拌站 生产率 50m³/h | 台班 | 0.007 | 2183.04 | 0 | 0 | 计价
YT13-201 | J03-01-005 | 机械 | 乙供 | JF001 | 折旧费 | 元 | 181.77 | 1 | 0 | 0 | 计价
YT13-201 | J03-01-005 | 机械 | 乙供 | JF002 | 检修费 | 元 | 38.32 | 1 | 0 | 0 | 计价
YT13-201 | J03-01-005 | 机械 | 乙供 | JF003 | 维护费 | 元 | 70.51 | 1 | 0 | 0 | 计价
YT13-201 | J03-01-005 | 人工 | 乙供 | 9101109 | 安装技术工 | 工日 | 2.2222 | 107 | 0 | 0 | 计价
YT13-201 | J03-01-005 | 材料 | 乙供 | C19010201 | 柴油0号 | kg | 42.76 | 6.32 | 0 | 0 | 计价
YT13-201 | J03-01-034 | 机械 | 乙供 | JF001 | 折旧费 | 元 | 85.77 | 1 | 0 | 0 | 计价
YT13-201 | J03-01-034 | 机械 | 乙供 | JF002 | 检修费 | 元 | 39.98 | 1 | 0 | 0 | 计价
YT13-201 | J03-01-034 | 机械 | 乙供 | JF003 | 维护费 | 元 | 82.76 | 1 | 0 | 0 | 计价
YT13-201 | J03-01-034 | 人工 | 乙供 | 9101109 | 安装技术工 | 工日 | 2.5 | 107 | 0 | 0 | 计价
YT13-201 | J03-01-034 | 材料 | 乙供 | C19010201 | 柴油0号 | kg | 28.43 | 6.32 | 0 | 0 | 计价
YT13-201 | J04-01-003 | 机械 | 乙供 | JF001 | 折旧费 | 元 | 30.16 | 1 | 0 | 0 | 计价
YT13-201 | J04-01-003 | 机械 | 乙供 | JF002 | 检修费 | 元 | 6.69 | 1 | 0 | 0 | 计价
YT13-201 | J04-01-003 | 机械 | 乙供 | JF003 | 维护费 | 元 | 37.53 | 1 | 0 | 0 | 计价
YT13-201 | J04-01-003 | 人工 | 乙供 | 9101109 | 安装技术工 | 工日 | 1.0417 | 107 | 0 | 0 | 计价
YT13-201 | J04-01-003 | 材料 | 乙供 | C19010201 | 柴油0号 | kg | 33.24 | 6.32 | 0 | 0 | 计价
YT13-201 | J06-01-052 | 机械 | 乙供 | JF001 | 折旧费 | 元 | 8.44 | 1 | 0 | 0 | 计价
YT13-201 | J06-01-052 | 机械 | 乙供 | JF002 | 检修费 | 元 | 0.29 | 1 | 0 | 0 | 计价
YT13-201 | J06-01-052 | 机械 | 乙供 | JF003 | 维护费 | 元 | 0.41 | 1 | 0 | 0 | 计价
YT13-201 | J06-01-052 | 机械 | 乙供 | JF004 | 安拆费及场外运费 | 元 | 1.33 | 1 | 0 | 0 | 计价
YT13-201 | J06-01-052 | 材料 | 乙供 | C21020101 | 电 | kW·h | 4 | 0.84 | 0 | 0 | 计价
YT13-201 | J08-01-024 | 机械 | 乙供 | JF001 | 折旧费 | 元 | 2.12 | 1 | 0 | 0 | 计价
YT13-201 | J08-01-024 | 机械 | 乙供 | JF002 | 检修费 | 元 | 0.4 | 1 | 0 | 0 | 计价
YT13-201 | J08-01-024 | 机械 | 乙供 | JF003 | 维护费 | 元 | 0.86 | 1 | 0 | 0 | 计价
YT13-201 | J08-01-024 | 机械 | 乙供 | JF004 | 安拆费及场外运费 | 元 | 5.63 | 1 | 0 | 0 | 计价
YT13-201 | J08-01-024 | 材料 | 乙供 | C21020101 | 电 | kW·h | 24 | 0.84 | 0 | 0 | 计价
YT13-202 | C09032035 | 人工 | 乙供 | 9101106 | 建筑普通工 | 工日 | 0.0149 | 70 | 0 | 0 | 计价
YT13-202 | C09032035 | 人工 | 乙供 | 9101107 | 建筑技术工 | 工日 | 0.0347 | 98 | 0 | 0 | 计价
YT13-202 | C09032035 | 材料 | 乙供 | C09010102 | 普通硅酸盐水泥 42.5 | t | 0.386 | 396 | 0 | 0 | 计价
YT13-202 | C09032035 | 材料 | 乙供 | C10010101 | 中砂 | m³ | 0.51 | 65 | 0 | 0 | 计价
YT13-202 | C09032035 | 材料 | 乙供 | C10020103 | 碎石 40 | m³ | 0.86 | 80 | 0 | 0 | 计价
YT13-202 | C09032035 | 材料 | 乙供 | C21010101 | 水 | t | 0.4 | 4.1 | 0 | 0 | 计价
YT13-202 | C09032035 | 机械 | 乙供 | J06-01-030 | 混凝土搅拌输送车 搅动容量 6m³ | 台班 | 0.017 | 1148.46 | 0 | 0 | 计价
YT13-202 | C09032035 | 机械 | 乙供 | J06-01-049 | 混凝土搅拌站 生产率 50m³/h | 台班 | 0.007 | 2183.04 | 0 | 0 | 计价
YT13-202 | J03-01-005 | 机械 | 乙供 | JF001 | 折旧费 | 元 | 181.77 | 1 | 0 | 0 | 计价
YT13-202 | J03-01-005 | 机械 | 乙供 | JF002 | 检修费 | 元 | 38.32 | 1 | 0 | 0 | 计价
YT13-202 | J03-01-005 | 机械 | 乙供 | JF003 | 维护费 | 元 | 70.51 | 1 | 0 | 0 | 计价
YT13-202 | J03-01-005 | 人工 | 乙供 | 9101109 | 安装技术工 | 工日 | 2.2222 | 107 | 0 | 0 | 计价
YT13-202 | J03-01-005 | 材料 | 乙供 | C19010201 | 柴油0号 | kg | 42.76 | 6.32 | 0 | 0 | 计价
YT13-202 | J03-01-033 | 机械 | 乙供 | JF001 | 折旧费 | 元 | 44.37 | 1 | 0 | 0 | 计价
YT13-202 | J03-01-033 | 机械 | 乙供 | JF002 | 检修费 | 元 | 20.68 | 1 | 0 | 0 | 计价
YT13-202 | J03-01-033 | 机械 | 乙供 | JF003 | 维护费 | 元 | 42.81 | 1 | 0 | 0 | 计价
YT13-202 | J03-01-033 | 人工 | 乙供 | 9101109 | 安装技术工 | 工日 | 2.5 | 107 | 0 | 0 | 计价
YT13-202 | J03-01-033 | 材料 | 乙供 | C19010102 | 汽油 | kg | 23.3 | 7.61 | 0 | 0 | 计价
YT13-202 | J04-01-003 | 机械 | 乙供 | JF001 | 折旧费 | 元 | 30.16 | 1 | 0 | 0 | 计价
YT13-202 | J04-01-003 | 机械 | 乙供 | JF002 | 检修费 | 元 | 6.69 | 1 | 0 | 0 | 计价
YT13-202 | J04-01-003 | 机械 | 乙供 | JF003 | 维护费 | 元 | 37.53 | 1 | 0 | 0 | 计价
YT13-202 | J04-01-003 | 人工 | 乙供 | 9101109 | 安装技术工 | 工日 | 1.0417 | 107 | 0 | 0 | 计价
YT13-202 | J04-01-003 | 材料 | 乙供 | C19010201 | 柴油0号 | kg | 33.24 | 6.32 | 0 | 0 | 计价
YT13-202 | J06-01-052 | 机械 | 乙供 | JF001 | 折旧费 | 元 | 8.44 | 1 | 0 | 0 | 计价
YT13-202 | J06-01-052 | 机械 | 乙供 | JF002 | 检修费 | 元 | 0.29 | 1 | 0 | 0 | 计价
YT13-202 | J06-01-052 | 机械 | 乙供 | JF003 | 维护费 | 元 | 0.41 | 1 | 0 | 0 | 计价
YT13-202 | J06-01-052 | 机械 | 乙供 | JF004 | 安拆费及场外运费 | 元 | 1.33 | 1 | 0 | 0 | 计价
YT13-202 | J06-01-052 | 材料 | 乙供 | C21020101 | 电 | kW·h | 4 | 0.84 | 0 | 0 | 计价
YT13-202 | J08-01-024 | 机械 | 乙供 | JF001 | 折旧费 | 元 | 2.12 | 1 | 0 | 0 | 计价
YT13-202 | J08-01-024 | 机械 | 乙供 | JF002 | 检修费 | 元 | 0.4 | 1 | 0 | 0 | 计价
YT13-202 | J08-01-024 | 机械 | 乙供 | JF003 | 维护费 | 元 | 0.86 | 1 | 0 | 0 | 计价
YT13-202 | J08-01-024 | 机械 | 乙供 | JF004 | 安拆费及场外运费 | 元 | 5.63 | 1 | 0 | 0 | 计价
YT13-202 | J08-01-024 | 材料 | 乙供 | C21020101 | 电 | kW·h | 24 | 0.84 | 0 | 0 | 计价
YT13-203 | C09032035 | 人工 | 乙供 | 9101106 | 建筑普通工 | 工日 | 0.0149 | 70 | 0 | 0 | 计价
YT13-203 | C09032035 | 人工 | 乙供 | 9101107 | 建筑技术工 | 工日 | 0.0347 | 98 | 0 | 0 | 计价
YT13-203 | C09032035 | 材料 | 乙供 | C09010102 | 普通硅酸盐水泥 42.5 | t | 0.386 | 396 | 0 | 0 | 计价
YT13-203 | C09032035 | 材料 | 乙供 | C10010101 | 中砂 | m³ | 0.51 | 65 | 0 | 0 | 计价
YT13-203 | C09032035 | 材料 | 乙供 | C10020103 | 碎石 40 | m³ | 0.86 | 80 | 0 | 0 | 计价
YT13-203 | C09032035 | 材料 | 乙供 | C21010101 | 水 | t | 0.4 | 4.1 | 0 | 0 | 计价
YT13-203 | C09032035 | 机械 | 乙供 | J06-01-030 | 混凝土搅拌输送车 搅动容量 6m³ | 台班 | 0.017 | 1148.46 | 0 | 0 | 计价
YT13-203 | C09032035 | 机械 | 乙供 | J06-01-049 | 混凝土搅拌站 生产率 50m³/h | 台班 | 0.007 | 2183.04 | 0 | 0 | 计价
YT13-203 | J03-01-005 | 机械 | 乙供 | JF001 | 折旧费 | 元 | 181.77 | 1 | 0 | 0 | 计价
YT13-203 | J03-01-005 | 机械 | 乙供 | JF002 | 检修费 | 元 | 38.32 | 1 | 0 | 0 | 计价
YT13-203 | J03-01-005 | 机械 | 乙供 | JF003 | 维护费 | 元 | 70.51 | 1 | 0 | 0 | 计价
YT13-203 | J03-01-005 | 人工 | 乙供 | 9101109 | 安装技术工 | 工日 | 2.2222 | 107 | 0 | 0 | 计价
YT13-203 | J03-01-005 | 材料 | 乙供 | C19010201 | 柴油0号 | kg | 42.76 | 6.32 | 0 | 0 | 计价
YT13-203 | J03-01-033 | 机械 | 乙供 | JF001 | 折旧费 | 元 | 44.37 | 1 | 0 | 0 | 计价
YT13-203 | J03-01-033 | 机械 | 乙供 | JF002 | 检修费 | 元 | 20.68 | 1 | 0 | 0 | 计价
YT13-203 | J03-01-033 | 机械 | 乙供 | JF003 | 维护费 | 元 | 42.81 | 1 | 0 | 0 | 计价
YT13-203 | J03-01-033 | 人工 | 乙供 | 9101109 | 安装技术工 | 工日 | 2.5 | 107 | 0 | 0 | 计价
YT13-203 | J03-01-033 | 材料 | 乙供 | C19010102 | 汽油 | kg | 23.3 | 7.61 | 0 | 0 | 计价
YT13-203 | J04-01-003 | 机械 | 乙供 | JF001 | 折旧费 | 元 | 30.16 | 1 | 0 | 0 | 计价
YT13-203 | J04-01-003 | 机械 | 乙供 | JF002 | 检修费 | 元 | 6.69 | 1 | 0 | 0 | 计价
YT13-203 | J04-01-003 | 机械 | 乙供 | JF003 | 维护费 | 元 | 37.53 | 1 | 0 | 0 | 计价
YT13-203 | J04-01-003 | 人工 | 乙供 | 9101109 | 安装技术工 | 工日 | 1.0417 | 107 | 0 | 0 | 计价
YT13-203 | J04-01-003 | 材料 | 乙供 | C19010201 | 柴油0号 | kg | 33.24 | 6.32 | 0 | 0 | 计价
YT13-203 | J06-01-052 | 机械 | 乙供 | JF001 | 折旧费 | 元 | 8.44 | 1 | 0 | 0 | 计价
YT13-203 | J06-01-052 | 机械 | 乙供 | JF002 | 检修费 | 元 | 0.29 | 1 | 0 | 0 | 计价
YT13-203 | J06-01-052 | 机械 | 乙供 | JF003 | 维护费 | 元 | 0.41 | 1 | 0 | 0 | 计价
YT13-203 | J06-01-052 | 机械 | 乙供 | JF004 | 安拆费及场外运费 | 元 | 1.33 | 1 | 0 | 0 | 计价
YT13-203 | J06-01-052 | 材料 | 乙供 | C21020101 | 电 | kW·h | 4 | 0.84 | 0 | 0 | 计价
YT13-203 | J08-01-024 | 机械 | 乙供 | JF001 | 折旧费 | 元 | 2.12 | 1 | 0 | 0 | 计价
YT13-203 | J08-01-024 | 机械 | 乙供 | JF002 | 检修费 | 元 | 0.4 | 1 | 0 | 0 | 计价
YT13-203 | J08-01-024 | 机械 | 乙供 | JF003 | 维护费 | 元 | 0.86 | 1 | 0 | 0 | 计价
YT13-203 | J08-01-024 | 机械 | 乙供 | JF004 | 安拆费及场外运费 | 元 | 5.63 | 1 | 0 | 0 | 计价
YT13-203 | J08-01-024 | 材料 | 乙供 | C21020101 | 电 | kW·h | 24 | 0.84 | 0 | 0 | 计价
YT13-204 | C09032035 | 人工 | 乙供 | 9101106 | 建筑普通工 | 工日 | 0.0149 | 70 | 0 | 0 | 计价
YT13-204 | C09032035 | 人工 | 乙供 | 9101107 | 建筑技术工 | 工日 | 0.0347 | 98 | 0 | 0 | 计价
YT13-204 | C09032035 | 材料 | 乙供 | C09010102 | 普通硅酸盐水泥 42.5 | t | 0.386 | 396 | 0 | 0 | 计价
YT13-204 | C09032035 | 材料 | 乙供 | C10010101 | 中砂 | m³ | 0.51 | 65 | 0 | 0 | 计价
YT13-204 | C09032035 | 材料 | 乙供 | C10020103 | 碎石 40 | m³ | 0.86 | 80 | 0 | 0 | 计价
YT13-204 | C09032035 | 材料 | 乙供 | C21010101 | 水 | t | 0.4 | 4.1 | 0 | 0 | 计价
YT13-204 | C09032035 | 机械 | 乙供 | J06-01-030 | 混凝土搅拌输送车 搅动容量 6m³ | 台班 | 0.017 | 1148.46 | 0 | 0 | 计价
YT13-204 | C09032035 | 机械 | 乙供 | J06-01-049 | 混凝土搅拌站 生产率 50m³/h | 台班 | 0.007 | 2183.04 | 0 | 0 | 计价
YT13-204 | J03-01-005 | 机械 | 乙供 | JF001 | 折旧费 | 元 | 181.77 | 1 | 0 | 0 | 计价
YT13-204 | J03-01-005 | 机械 | 乙供 | JF002 | 检修费 | 元 | 38.32 | 1 | 0 | 0 | 计价
YT13-204 | J03-01-005 | 机械 | 乙供 | JF003 | 维护费 | 元 | 70.51 | 1 | 0 | 0 | 计价
YT13-204 | J03-01-005 | 人工 | 乙供 | 9101109 | 安装技术工 | 工日 | 2.2222 | 107 | 0 | 0 | 计价
YT13-204 | J03-01-005 | 材料 | 乙供 | C19010201 | 柴油0号 | kg | 42.76 | 6.32 | 0 | 0 | 计价
YT13-204 | J03-01-033 | 机械 | 乙供 | JF001 | 折旧费 | 元 | 44.37 | 1 | 0 | 0 | 计价
YT13-204 | J03-01-033 | 机械 | 乙供 | JF002 | 检修费 | 元 | 20.68 | 1 | 0 | 0 | 计价
YT13-204 | J03-01-033 | 机械 | 乙供 | JF003 | 维护费 | 元 | 42.81 | 1 | 0 | 0 | 计价
YT13-204 | J03-01-033 | 人工 | 乙供 | 9101109 | 安装技术工 | 工日 | 2.5 | 107 | 0 | 0 | 计价
YT13-204 | J03-01-033 | 材料 | 乙供 | C19010102 | 汽油 | kg | 23.3 | 7.61 | 0 | 0 | 计价
YT13-204 | J04-01-003 | 机械 | 乙供 | JF001 | 折旧费 | 元 | 30.16 | 1 | 0 | 0 | 计价
YT13-204 | J04-01-003 | 机械 | 乙供 | JF002 | 检修费 | 元 | 6.69 | 1 | 0 | 0 | 计价
YT13-204 | J04-01-003 | 机械 | 乙供 | JF003 | 维护费 | 元 | 37.53 | 1 | 0 | 0 | 计价
YT13-204 | J04-01-003 | 人工 | 乙供 | 9101109 | 安装技术工 | 工日 | 1.0417 | 107 | 0 | 0 | 计价
YT13-204 | J04-01-003 | 材料 | 乙供 | C19010201 | 柴油0号 | kg | 33.24 | 6.32 | 0 | 0 | 计价
YT13-204 | J06-01-052 | 机械 | 乙供 | JF001 | 折旧费 | 元 | 8.44 | 1 | 0 | 0 | 计价
YT13-204 | J06-01-052 | 机械 | 乙供 | JF002 | 检修费 | 元 | 0.29 | 1 | 0 | 0 | 计价
YT13-204 | J06-01-052 | 机械 | 乙供 | JF003 | 维护费 | 元 | 0.41 | 1 | 0 | 0 | 计价
YT13-204 | J06-01-052 | 机械 | 乙供 | JF004 | 安拆费及场外运费 | 元 | 1.33 | 1 | 0 | 0 | 计价
YT13-204 | J06-01-052 | 材料 | 乙供 | C21020101 | 电 | kW·h | 4 | 0.84 | 0 | 0 | 计价
YT13-204 | J08-01-024 | 机械 | 乙供 | JF001 | 折旧费 | 元 | 2.12 | 1 | 0 | 0 | 计价
YT13-204 | J08-01-024 | 机械 | 乙供 | JF002 | 检修费 | 元 | 0.4 | 1 | 0 | 0 | 计价
YT13-204 | J08-01-024 | 机械 | 乙供 | JF003 | 维护费 | 元 | 0.86 | 1 | 0 | 0 | 计价
YT13-204 | J08-01-024 | 机械 | 乙供 | JF004 | 安拆费及场外运费 | 元 | 5.63 | 1 | 0 | 0 | 计价
YT13-204 | J08-01-024 | 材料 | 乙供 | C21020101 | 电 | kW·h | 24 | 0.84 | 0 | 0 | 计价
YT13-205 | C09032035 | 人工 | 乙供 | 9101106 | 建筑普通工 | 工日 | 0.0149 | 70 | 0 | 0 | 计价
YT13-205 | C09032035 | 人工 | 乙供 | 9101107 | 建筑技术工 | 工日 | 0.0347 | 98 | 0 | 0 | 计价
YT13-205 | C09032035 | 材料 | 乙供 | C09010102 | 普通硅酸盐水泥 42.5 | t | 0.386 | 396 | 0 | 0 | 计价
YT13-205 | C09032035 | 材料 | 乙供 | C10010101 | 中砂 | m³ | 0.51 | 65 | 0 | 0 | 计价
YT13-205 | C09032035 | 材料 | 乙供 | C10020103 | 碎石 40 | m³ | 0.86 | 80 | 0 | 0 | 计价
YT13-205 | C09032035 | 材料 | 乙供 | C21010101 | 水 | t | 0.4 | 4.1 | 0 | 0 | 计价
YT13-205 | C09032035 | 机械 | 乙供 | J06-01-030 | 混凝土搅拌输送车 搅动容量 6m³ | 台班 | 0.017 | 1148.46 | 0 | 0 | 计价
YT13-205 | C09032035 | 机械 | 乙供 | J06-01-049 | 混凝土搅拌站 生产率 50m³/h | 台班 | 0.007 | 2183.04 | 0 | 0 | 计价
YT13-205 | J03-01-034 | 机械 | 乙供 | JF001 | 折旧费 | 元 | 85.77 | 1 | 0 | 0 | 计价
YT13-205 | J03-01-034 | 机械 | 乙供 | JF002 | 检修费 | 元 | 39.98 | 1 | 0 | 0 | 计价
YT13-205 | J03-01-034 | 机械 | 乙供 | JF003 | 维护费 | 元 | 82.76 | 1 | 0 | 0 | 计价
YT13-205 | J03-01-034 | 人工 | 乙供 | 9101109 | 安装技术工 | 工日 | 2.5 | 107 | 0 | 0 | 计价
YT13-205 | J03-01-034 | 材料 | 乙供 | C19010201 | 柴油0号 | kg | 28.43 | 6.32 | 0 | 0 | 计价
YT13-205 | J04-01-003 | 机械 | 乙供 | JF001 | 折旧费 | 元 | 30.16 | 1 | 0 | 0 | 计价
YT13-205 | J04-01-003 | 机械 | 乙供 | JF002 | 检修费 | 元 | 6.69 | 1 | 0 | 0 | 计价
YT13-205 | J04-01-003 | 机械 | 乙供 | JF003 | 维护费 | 元 | 37.53 | 1 | 0 | 0 | 计价
YT13-205 | J04-01-003 | 人工 | 乙供 | 9101109 | 安装技术工 | 工日 | 1.0417 | 107 | 0 | 0 | 计价
YT13-205 | J04-01-003 | 材料 | 乙供 | C19010201 | 柴油0号 | kg | 33.24 | 6.32 | 0 | 0 | 计价
YT13-205 | J06-01-052 | 机械 | 乙供 | JF001 | 折旧费 | 元 | 8.44 | 1 | 0 | 0 | 计价
YT13-205 | J06-01-052 | 机械 | 乙供 | JF002 | 检修费 | 元 | 0.29 | 1 | 0 | 0 | 计价
YT13-205 | J06-01-052 | 机械 | 乙供 | JF003 | 维护费 | 元 | 0.41 | 1 | 0 | 0 | 计价
YT13-205 | J06-01-052 | 机械 | 乙供 | JF004 | 安拆费及场外运费 | 元 | 1.33 | 1 | 0 | 0 | 计价
YT13-205 | J06-01-052 | 材料 | 乙供 | C21020101 | 电 | kW·h | 4 | 0.84 | 0 | 0 | 计价
YT13-205 | J08-01-024 | 机械 | 乙供 | JF001 | 折旧费 | 元 | 2.12 | 1 | 0 | 0 | 计价
YT13-205 | J08-01-024 | 机械 | 乙供 | JF002 | 检修费 | 元 | 0.4 | 1 | 0 | 0 | 计价
YT13-205 | J08-01-024 | 机械 | 乙供 | JF003 | 维护费 | 元 | 0.86 | 1 | 0 | 0 | 计价
YT13-205 | J08-01-024 | 机械 | 乙供 | JF004 | 安拆费及场外运费 | 元 | 5.63 | 1 | 0 | 0 | 计价
YT13-205 | J08-01-024 | 材料 | 乙供 | C21020101 | 电 | kW·h | 24 | 0.84 | 0 | 0 | 计价
YT13-206 | C09032035 | 人工 | 乙供 | 9101106 | 建筑普通工 | 工日 | 0.0149 | 70 | 0 | 0 | 计价
YT13-206 | C09032035 | 人工 | 乙供 | 9101107 | 建筑技术工 | 工日 | 0.0347 | 98 | 0 | 0 | 计价
YT13-206 | C09032035 | 材料 | 乙供 | C09010102 | 普通硅酸盐水泥 42.5 | t | 0.386 | 396 | 0 | 0 | 计价
YT13-206 | C09032035 | 材料 | 乙供 | C10010101 | 中砂 | m³ | 0.51 | 65 | 0 | 0 | 计价
YT13-206 | C09032035 | 材料 | 乙供 | C10020103 | 碎石 40 | m³ | 0.86 | 80 | 0 | 0 | 计价
YT13-206 | C09032035 | 材料 | 乙供 | C21010101 | 水 | t | 0.4 | 4.1 | 0 | 0 | 计价
YT13-206 | C09032035 | 机械 | 乙供 | J06-01-030 | 混凝土搅拌输送车 搅动容量 6m³ | 台班 | 0.017 | 1148.46 | 0 | 0 | 计价
YT13-206 | C09032035 | 机械 | 乙供 | J06-01-049 | 混凝土搅拌站 生产率 50m³/h | 台班 | 0.007 | 2183.04 | 0 | 0 | 计价
YT13-206 | J03-01-034 | 机械 | 乙供 | JF001 | 折旧费 | 元 | 85.77 | 1 | 0 | 0 | 计价
YT13-206 | J03-01-034 | 机械 | 乙供 | JF002 | 检修费 | 元 | 39.98 | 1 | 0 | 0 | 计价
YT13-206 | J03-01-034 | 机械 | 乙供 | JF003 | 维护费 | 元 | 82.76 | 1 | 0 | 0 | 计价
YT13-206 | J03-01-034 | 人工 | 乙供 | 9101109 | 安装技术工 | 工日 | 2.5 | 107 | 0 | 0 | 计价
YT13-206 | J03-01-034 | 材料 | 乙供 | C19010201 | 柴油0号 | kg | 28.43 | 6.32 | 0 | 0 | 计价
YT13-206 | J04-01-003 | 机械 | 乙供 | JF001 | 折旧费 | 元 | 30.16 | 1 | 0 | 0 | 计价
YT13-206 | J04-01-003 | 机械 | 乙供 | JF002 | 检修费 | 元 | 6.69 | 1 | 0 | 0 | 计价
YT13-206 | J04-01-003 | 机械 | 乙供 | JF003 | 维护费 | 元 | 37.53 | 1 | 0 | 0 | 计价
YT13-206 | J04-01-003 | 人工 | 乙供 | 9101109 | 安装技术工 | 工日 | 1.0417 | 107 | 0 | 0 | 计价
YT13-206 | J04-01-003 | 材料 | 乙供 | C19010201 | 柴油0号 | kg | 33.24 | 6.32 | 0 | 0 | 计价
YT13-206 | J06-01-052 | 机械 | 乙供 | JF001 | 折旧费 | 元 | 8.44 | 1 | 0 | 0 | 计价
YT13-206 | J06-01-052 | 机械 | 乙供 | JF002 | 检修费 | 元 | 0.29 | 1 | 0 | 0 | 计价
YT13-206 | J06-01-052 | 机械 | 乙供 | JF003 | 维护费 | 元 | 0.41 | 1 | 0 | 0 | 计价
YT13-206 | J06-01-052 | 机械 | 乙供 | JF004 | 安拆费及场外运费 | 元 | 1.33 | 1 | 0 | 0 | 计价
YT13-206 | J06-01-052 | 材料 | 乙供 | C21020101 | 电 | kW·h | 4 | 0.84 | 0 | 0 | 计价
YT13-206 | J08-01-024 | 机械 | 乙供 | JF001 | 折旧费 | 元 | 2.12 | 1 | 0 | 0 | 计价
YT13-206 | J08-01-024 | 机械 | 乙供 | JF002 | 检修费 | 元 | 0.4 | 1 | 0 | 0 | 计价
YT13-206 | J08-01-024 | 机械 | 乙供 | JF003 | 维护费 | 元 | 0.86 | 1 | 0 | 0 | 计价
YT13-206 | J08-01-024 | 机械 | 乙供 | JF004 | 安拆费及场外运费 | 元 | 5.63 | 1 | 0 | 0 | 计价
YT13-206 | J08-01-024 | 材料 | 乙供 | C21020101 | 电 | kW·h | 24 | 0.84 | 0 | 0 | 计价
YT13-207 | C09032035 | 人工 | 乙供 | 9101106 | 建筑普通工 | 工日 | 0.0149 | 70 | 0 | 0 | 计价
YT13-207 | C09032035 | 人工 | 乙供 | 9101107 | 建筑技术工 | 工日 | 0.0347 | 98 | 0 | 0 | 计价
YT13-207 | C09032035 | 材料 | 乙供 | C09010102 | 普通硅酸盐水泥 42.5 | t | 0.386 | 396 | 0 | 0 | 计价
YT13-207 | C09032035 | 材料 | 乙供 | C10010101 | 中砂 | m³ | 0.51 | 65 | 0 | 0 | 计价
YT13-207 | C09032035 | 材料 | 乙供 | C10020103 | 碎石 40 | m³ | 0.86 | 80 | 0 | 0 | 计价
YT13-207 | C09032035 | 材料 | 乙供 | C21010101 | 水 | t | 0.4 | 4.1 | 0 | 0 | 计价
YT13-207 | C09032035 | 机械 | 乙供 | J06-01-030 | 混凝土搅拌输送车 搅动容量 6m³ | 台班 | 0.017 | 1148.46 | 0 | 0 | 计价
YT13-207 | C09032035 | 机械 | 乙供 | J06-01-049 | 混凝土搅拌站 生产率 50m³/h | 台班 | 0.007 | 2183.04 | 0 | 0 | 计价
YT13-207 | J03-01-034 | 机械 | 乙供 | JF001 | 折旧费 | 元 | 85.77 | 1 | 0 | 0 | 计价
YT13-207 | J03-01-034 | 机械 | 乙供 | JF002 | 检修费 | 元 | 39.98 | 1 | 0 | 0 | 计价
YT13-207 | J03-01-034 | 机械 | 乙供 | JF003 | 维护费 | 元 | 82.76 | 1 | 0 | 0 | 计价
YT13-207 | J03-01-034 | 人工 | 乙供 | 9101109 | 安装技术工 | 工日 | 2.5 | 107 | 0 | 0 | 计价
YT13-207 | J03-01-034 | 材料 | 乙供 | C19010201 | 柴油0号 | kg | 28.43 | 6.32 | 0 | 0 | 计价
YT13-207 | J04-01-003 | 机械 | 乙供 | JF001 | 折旧费 | 元 | 30.16 | 1 | 0 | 0 | 计价
YT13-207 | J04-01-003 | 机械 | 乙供 | JF002 | 检修费 | 元 | 6.69 | 1 | 0 | 0 | 计价
YT13-207 | J04-01-003 | 机械 | 乙供 | JF003 | 维护费 | 元 | 37.53 | 1 | 0 | 0 | 计价
YT13-207 | J04-01-003 | 人工 | 乙供 | 9101109 | 安装技术工 | 工日 | 1.0417 | 107 | 0 | 0 | 计价
YT13-207 | J04-01-003 | 材料 | 乙供 | C19010201 | 柴油0号 | kg | 33.24 | 6.32 | 0 | 0 | 计价
YT13-207 | J06-01-052 | 机械 | 乙供 | JF001 | 折旧费 | 元 | 8.44 | 1 | 0 | 0 | 计价
YT13-207 | J06-01-052 | 机械 | 乙供 | JF002 | 检修费 | 元 | 0.29 | 1 | 0 | 0 | 计价
YT13-207 | J06-01-052 | 机械 | 乙供 | JF003 | 维护费 | 元 | 0.41 | 1 | 0 | 0 | 计价
YT13-207 | J06-01-052 | 机械 | 乙供 | JF004 | 安拆费及场外运费 | 元 | 1.33 | 1 | 0 | 0 | 计价
YT13-207 | J06-01-052 | 材料 | 乙供 | C21020101 | 电 | kW·h | 4 | 0.84 | 0 | 0 | 计价
YT13-207 | J08-01-024 | 机械 | 乙供 | JF001 | 折旧费 | 元 | 2.12 | 1 | 0 | 0 | 计价
YT13-207 | J08-01-024 | 机械 | 乙供 | JF002 | 检修费 | 元 | 0.4 | 1 | 0 | 0 | 计价
YT13-207 | J08-01-024 | 机械 | 乙供 | JF003 | 维护费 | 元 | 0.86 | 1 | 0 | 0 | 计价
YT13-207 | J08-01-024 | 机械 | 乙供 | JF004 | 安拆费及场外运费 | 元 | 5.63 | 1 | 0 | 0 | 计价
YT13-207 | J08-01-024 | 材料 | 乙供 | C21020101 | 电 | kW·h | 24 | 0.84 | 0 | 0 | 计价
YT13-209 | C09032035 | 人工 | 乙供 | 9101106 | 建筑普通工 | 工日 | 0.0149 | 70 | 0 | 0 | 计价
YT13-209 | C09032035 | 人工 | 乙供 | 9101107 | 建筑技术工 | 工日 | 0.0347 | 98 | 0 | 0 | 计价
YT13-209 | C09032035 | 材料 | 乙供 | C09010102 | 普通硅酸盐水泥 42.5 | t | 0.386 | 396 | 0 | 0 | 计价
YT13-209 | C09032035 | 材料 | 乙供 | C10010101 | 中砂 | m³ | 0.51 | 65 | 0 | 0 | 计价
YT13-209 | C09032035 | 材料 | 乙供 | C10020103 | 碎石 40 | m³ | 0.86 | 80 | 0 | 0 | 计价
YT13-209 | C09032035 | 材料 | 乙供 | C21010101 | 水 | t | 0.4 | 4.1 | 0 | 0 | 计价
YT13-209 | C09032035 | 机械 | 乙供 | J06-01-030 | 混凝土搅拌输送车 搅动容量 6m³ | 台班 | 0.017 | 1148.46 | 0 | 0 | 计价
YT13-209 | C09032035 | 机械 | 乙供 | J06-01-049 | 混凝土搅拌站 生产率 50m³/h | 台班 | 0.007 | 2183.04 | 0 | 0 | 计价
YT13-209 | J03-01-034 | 机械 | 乙供 | JF001 | 折旧费 | 元 | 85.77 | 1 | 0 | 0 | 计价
YT13-209 | J03-01-034 | 机械 | 乙供 | JF002 | 检修费 | 元 | 39.98 | 1 | 0 | 0 | 计价
YT13-209 | J03-01-034 | 机械 | 乙供 | JF003 | 维护费 | 元 | 82.76 | 1 | 0 | 0 | 计价
YT13-209 | J03-01-034 | 人工 | 乙供 | 9101109 | 安装技术工 | 工日 | 2.5 | 107 | 0 | 0 | 计价
YT13-209 | J03-01-034 | 材料 | 乙供 | C19010201 | 柴油0号 | kg | 28.43 | 6.32 | 0 | 0 | 计价
YT13-209 | J04-01-003 | 机械 | 乙供 | JF001 | 折旧费 | 元 | 30.16 | 1 | 0 | 0 | 计价
YT13-209 | J04-01-003 | 机械 | 乙供 | JF002 | 检修费 | 元 | 6.69 | 1 | 0 | 0 | 计价
YT13-209 | J04-01-003 | 机械 | 乙供 | JF003 | 维护费 | 元 | 37.53 | 1 | 0 | 0 | 计价
YT13-209 | J04-01-003 | 人工 | 乙供 | 9101109 | 安装技术工 | 工日 | 1.0417 | 107 | 0 | 0 | 计价
YT13-209 | J04-01-003 | 材料 | 乙供 | C19010201 | 柴油0号 | kg | 33.24 | 6.32 | 0 | 0 | 计价
YT13-209 | J06-01-052 | 机械 | 乙供 | JF001 | 折旧费 | 元 | 8.44 | 1 | 0 | 0 | 计价
YT13-209 | J06-01-052 | 机械 | 乙供 | JF002 | 检修费 | 元 | 0.29 | 1 | 0 | 0 | 计价
YT13-209 | J06-01-052 | 机械 | 乙供 | JF003 | 维护费 | 元 | 0.41 | 1 | 0 | 0 | 计价
YT13-209 | J06-01-052 | 机械 | 乙供 | JF004 | 安拆费及场外运费 | 元 | 1.33 | 1 | 0 | 0 | 计价
YT13-209 | J06-01-052 | 材料 | 乙供 | C21020101 | 电 | kW·h | 4 | 0.84 | 0 | 0 | 计价
YT13-209 | J08-01-024 | 机械 | 乙供 | JF001 | 折旧费 | 元 | 2.12 | 1 | 0 | 0 | 计价
YT13-209 | J08-01-024 | 机械 | 乙供 | JF002 | 检修费 | 元 | 0.4 | 1 | 0 | 0 | 计价
YT13-209 | J08-01-024 | 机械 | 乙供 | JF003 | 维护费 | 元 | 0.86 | 1 | 0 | 0 | 计价
YT13-209 | J08-01-024 | 机械 | 乙供 | JF004 | 安拆费及场外运费 | 元 | 5.63 | 1 | 0 | 0 | 计价
YT13-209 | J08-01-024 | 材料 | 乙供 | C21020101 | 电 | kW·h | 24 | 0.84 | 0 | 0 | 计价
YT13-210 | J03-01-008 | 机械 | 乙供 | JF001 | 折旧费 | 元 | 591.58 | 1 | 0 | 0 | 计价
YT13-210 | J03-01-008 | 机械 | 乙供 | JF002 | 检修费 | 元 | 124.73 | 1 | 0 | 0 | 计价
YT13-210 | J03-01-008 | 机械 | 乙供 | JF003 | 维护费 | 元 | 229.5 | 1 | 0 | 0 | 计价
YT13-210 | J03-01-008 | 人工 | 乙供 | 9101109 | 安装技术工 | 工日 | 2.2222 | 107 | 0 | 0 | 计价
YT13-210 | J03-01-008 | 材料 | 乙供 | C19010201 | 柴油0号 | kg | 57.2715 | 6.32 | 0 | 0 | 计价
YT13-210 | J03-01-035 | 机械 | 乙供 | JF001 | 折旧费 | 元 | 128.52 | 1 | 0 | 0 | 计价
YT13-210 | J03-01-035 | 机械 | 乙供 | JF002 | 检修费 | 元 | 59.91 | 1 | 0 | 0 | 计价
YT13-210 | J03-01-035 | 机械 | 乙供 | JF003 | 维护费 | 元 | 124.01 | 1 | 0 | 0 | 计价
YT13-210 | J03-01-035 | 人工 | 乙供 | 9101109 | 安装技术工 | 工日 | 2.5 | 107 | 0 | 0 | 计价
YT13-210 | J03-01-035 | 材料 | 乙供 | C19010201 | 柴油0号 | kg | 30.55 | 6.32 | 0 | 0 | 计价
YT13-210 | J04-01-022 | 机械 | 乙供 | JF001 | 折旧费 | 元 | 186.9 | 1 | 0 | 0 | 计价
YT13-210 | J04-01-022 | 机械 | 乙供 | JF002 | 检修费 | 元 | 28.69 | 1 | 0 | 0 | 计价
YT13-210 | J04-01-022 | 机械 | 乙供 | JF003 | 维护费 | 元 | 135.7 | 1 | 0 | 0 | 计价
YT13-210 | J04-01-022 | 人工 | 乙供 | 9101109 | 安装技术工 | 工日 | 2.8571 | 107 | 0 | 0 | 计价
YT13-210 | J04-01-022 | 材料 | 乙供 | C19010201 | 柴油0号 | kg | 45.39 | 6.32 | 0 | 0 | 计价
YT13-210 | J10-01-001 | 机械 | 乙供 | JF001 | 折旧费 | 元 | 1.84 | 1 | 0 | 0 | 计价
YT13-210 | J10-01-001 | 机械 | 乙供 | JF002 | 检修费 | 元 | 0.41 | 1 | 0 | 0 | 计价
YT13-210 | J10-01-001 | 机械 | 乙供 | JF003 | 维护费 | 元 | 1.37 | 1 | 0 | 0 | 计价
YT13-210 | J10-01-001 | 机械 | 乙供 | JF004 | 安拆费及场外运费 | 元 | 12.75 | 1 | 0 | 0 | 计价
YT13-210 | J10-01-001 | 材料 | 乙供 | C21020101 | 电 | kW·h | 60.27 | 0.84 | 0 | 0 | 计价
YT13-211 | J03-01-008 | 机械 | 乙供 | JF001 | 折旧费 | 元 | 591.58 | 1 | 0 | 0 | 计价
YT13-211 | J03-01-008 | 机械 | 乙供 | JF002 | 检修费 | 元 | 124.73 | 1 | 0 | 0 | 计价
YT13-211 | J03-01-008 | 机械 | 乙供 | JF003 | 维护费 | 元 | 229.5 | 1 | 0 | 0 | 计价
YT13-211 | J03-01-008 | 人工 | 乙供 | 9101109 | 安装技术工 | 工日 | 2.2222 | 107 | 0 | 0 | 计价
YT13-211 | J03-01-008 | 材料 | 乙供 | C19010201 | 柴油0号 | kg | 57.2715 | 6.32 | 0 | 0 | 计价
YT13-211 | J03-01-035 | 机械 | 乙供 | JF001 | 折旧费 | 元 | 128.52 | 1 | 0 | 0 | 计价
YT13-211 | J03-01-035 | 机械 | 乙供 | JF002 | 检修费 | 元 | 59.91 | 1 | 0 | 0 | 计价
YT13-211 | J03-01-035 | 机械 | 乙供 | JF003 | 维护费 | 元 | 124.01 | 1 | 0 | 0 | 计价
YT13-211 | J03-01-035 | 人工 | 乙供 | 9101109 | 安装技术工 | 工日 | 2.5 | 107 | 0 | 0 | 计价
YT13-211 | J03-01-035 | 材料 | 乙供 | C19010201 | 柴油0号 | kg | 30.55 | 6.32 | 0 | 0 | 计价
YT13-211 | J04-01-004 | 机械 | 乙供 | JF001 | 折旧费 | 元 | 52.6 | 1 | 0 | 0 | 计价
YT13-211 | J04-01-004 | 机械 | 乙供 | JF002 | 检修费 | 元 | 11.69 | 1 | 0 | 0 | 计价
YT13-211 | J04-01-004 | 机械 | 乙供 | JF003 | 维护费 | 元 | 45.94 | 1 | 0 | 0 | 计价
YT13-211 | J04-01-004 | 人工 | 乙供 | 9101109 | 安装技术工 | 工日 | 1.0417 | 107 | 0 | 0 | 计价
YT13-211 | J04-01-004 | 材料 | 乙供 | C19010201 | 柴油0号 | kg | 35.49 | 6.32 | 0 | 0 | 计价
YT13-212 | C09032035 | 人工 | 乙供 | 9101106 | 建筑普通工 | 工日 | 0.0149 | 70 | 0 | 0 | 计价
YT13-212 | C09032035 | 人工 | 乙供 | 9101107 | 建筑技术工 | 工日 | 0.0347 | 98 | 0 | 0 | 计价
YT13-212 | C09032035 | 材料 | 乙供 | C09010102 | 普通硅酸盐水泥 42.5 | t | 0.386 | 396 | 0 | 0 | 计价
YT13-212 | C09032035 | 材料 | 乙供 | C10010101 | 中砂 | m³ | 0.51 | 65 | 0 | 0 | 计价
YT13-212 | C09032035 | 材料 | 乙供 | C10020103 | 碎石 40 | m³ | 0.86 | 80 | 0 | 0 | 计价
YT13-212 | C09032035 | 材料 | 乙供 | C21010101 | 水 | t | 0.4 | 4.1 | 0 | 0 | 计价
YT13-212 | C09032035 | 机械 | 乙供 | J06-01-030 | 混凝土搅拌输送车 搅动容量 6m³ | 台班 | 0.017 | 1148.46 | 0 | 0 | 计价
YT13-212 | C09032035 | 机械 | 乙供 | J06-01-049 | 混凝土搅拌站 生产率 50m³/h | 台班 | 0.007 | 2183.04 | 0 | 0 | 计价
YT13-212 | J03-01-034 | 机械 | 乙供 | JF001 | 折旧费 | 元 | 85.77 | 1 | 0 | 0 | 计价
YT13-212 | J03-01-034 | 机械 | 乙供 | JF002 | 检修费 | 元 | 39.98 | 1 | 0 | 0 | 计价
YT13-212 | J03-01-034 | 机械 | 乙供 | JF003 | 维护费 | 元 | 82.76 | 1 | 0 | 0 | 计价
YT13-212 | J03-01-034 | 人工 | 乙供 | 9101109 | 安装技术工 | 工日 | 2.5 | 107 | 0 | 0 | 计价
YT13-212 | J03-01-034 | 材料 | 乙供 | C19010201 | 柴油0号 | kg | 28.43 | 6.32 | 0 | 0 | 计价
YT13-212 | J04-01-003 | 机械 | 乙供 | JF001 | 折旧费 | 元 | 30.16 | 1 | 0 | 0 | 计价
YT13-212 | J04-01-003 | 机械 | 乙供 | JF002 | 检修费 | 元 | 6.69 | 1 | 0 | 0 | 计价
YT13-212 | J04-01-003 | 机械 | 乙供 | JF003 | 维护费 | 元 | 37.53 | 1 | 0 | 0 | 计价
YT13-212 | J04-01-003 | 人工 | 乙供 | 9101109 | 安装技术工 | 工日 | 1.0417 | 107 | 0 | 0 | 计价
YT13-212 | J04-01-003 | 材料 | 乙供 | C19010201 | 柴油0号 | kg | 33.24 | 6.32 | 0 | 0 | 计价
YT13-212 | J06-01-052 | 机械 | 乙供 | JF001 | 折旧费 | 元 | 8.44 | 1 | 0 | 0 | 计价
YT13-212 | J06-01-052 | 机械 | 乙供 | JF002 | 检修费 | 元 | 0.29 | 1 | 0 | 0 | 计价
YT13-212 | J06-01-052 | 机械 | 乙供 | JF003 | 维护费 | 元 | 0.41 | 1 | 0 | 0 | 计价
YT13-212 | J06-01-052 | 机械 | 乙供 | JF004 | 安拆费及场外运费 | 元 | 1.33 | 1 | 0 | 0 | 计价
YT13-212 | J06-01-052 | 材料 | 乙供 | C21020101 | 电 | kW·h | 4 | 0.84 | 0 | 0 | 计价
YT13-212 | J08-01-024 | 机械 | 乙供 | JF001 | 折旧费 | 元 | 2.12 | 1 | 0 | 0 | 计价
YT13-212 | J08-01-024 | 机械 | 乙供 | JF002 | 检修费 | 元 | 0.4 | 1 | 0 | 0 | 计价
YT13-212 | J08-01-024 | 机械 | 乙供 | JF003 | 维护费 | 元 | 0.86 | 1 | 0 | 0 | 计价
YT13-212 | J08-01-024 | 机械 | 乙供 | JF004 | 安拆费及场外运费 | 元 | 5.63 | 1 | 0 | 0 | 计价
YT13-212 | J08-01-024 | 材料 | 乙供 | C21020101 | 电 | kW·h | 24 | 0.84 | 0 | 0 | 计价
YT13-213 | C09032035 | 人工 | 乙供 | 9101106 | 建筑普通工 | 工日 | 0.0149 | 70 | 0 | 0 | 计价
YT13-213 | C09032035 | 人工 | 乙供 | 9101107 | 建筑技术工 | 工日 | 0.0347 | 98 | 0 | 0 | 计价
YT13-213 | C09032035 | 材料 | 乙供 | C09010102 | 普通硅酸盐水泥 42.5 | t | 0.386 | 396 | 0 | 0 | 计价
YT13-213 | C09032035 | 材料 | 乙供 | C10010101 | 中砂 | m³ | 0.51 | 65 | 0 | 0 | 计价
YT13-213 | C09032035 | 材料 | 乙供 | C10020103 | 碎石 40 | m³ | 0.86 | 80 | 0 | 0 | 计价
YT13-213 | C09032035 | 材料 | 乙供 | C21010101 | 水 | t | 0.4 | 4.1 | 0 | 0 | 计价
YT13-213 | C09032035 | 机械 | 乙供 | J06-01-030 | 混凝土搅拌输送车 搅动容量 6m³ | 台班 | 0.017 | 1148.46 | 0 | 0 | 计价
YT13-213 | C09032035 | 机械 | 乙供 | J06-01-049 | 混凝土搅拌站 生产率 50m³/h | 台班 | 0.007 | 2183.04 | 0 | 0 | 计价
YT13-213 | J03-01-034 | 机械 | 乙供 | JF001 | 折旧费 | 元 | 85.77 | 1 | 0 | 0 | 计价
YT13-213 | J03-01-034 | 机械 | 乙供 | JF002 | 检修费 | 元 | 39.98 | 1 | 0 | 0 | 计价
YT13-213 | J03-01-034 | 机械 | 乙供 | JF003 | 维护费 | 元 | 82.76 | 1 | 0 | 0 | 计价
YT13-213 | J03-01-034 | 人工 | 乙供 | 9101109 | 安装技术工 | 工日 | 2.5 | 107 | 0 | 0 | 计价
YT13-213 | J03-01-034 | 材料 | 乙供 | C19010201 | 柴油0号 | kg | 28.43 | 6.32 | 0 | 0 | 计价
YT13-213 | J04-01-003 | 机械 | 乙供 | JF001 | 折旧费 | 元 | 30.16 | 1 | 0 | 0 | 计价
YT13-213 | J04-01-003 | 机械 | 乙供 | JF002 | 检修费 | 元 | 6.69 | 1 | 0 | 0 | 计价
YT13-213 | J04-01-003 | 机械 | 乙供 | JF003 | 维护费 | 元 | 37.53 | 1 | 0 | 0 | 计价
YT13-213 | J04-01-003 | 人工 | 乙供 | 9101109 | 安装技术工 | 工日 | 1.0417 | 107 | 0 | 0 | 计价
YT13-213 | J04-01-003 | 材料 | 乙供 | C19010201 | 柴油0号 | kg | 33.24 | 6.32 | 0 | 0 | 计价
YT13-213 | J06-01-052 | 机械 | 乙供 | JF001 | 折旧费 | 元 | 8.44 | 1 | 0 | 0 | 计价
YT13-213 | J06-01-052 | 机械 | 乙供 | JF002 | 检修费 | 元 | 0.29 | 1 | 0 | 0 | 计价
YT13-213 | J06-01-052 | 机械 | 乙供 | JF003 | 维护费 | 元 | 0.41 | 1 | 0 | 0 | 计价
YT13-213 | J06-01-052 | 机械 | 乙供 | JF004 | 安拆费及场外运费 | 元 | 1.33 | 1 | 0 | 0 | 计价
YT13-213 | J06-01-052 | 材料 | 乙供 | C21020101 | 电 | kW·h | 4 | 0.84 | 0 | 0 | 计价
YT13-213 | J08-01-024 | 机械 | 乙供 | JF001 | 折旧费 | 元 | 2.12 | 1 | 0 | 0 | 计价
YT13-213 | J08-01-024 | 机械 | 乙供 | JF002 | 检修费 | 元 | 0.4 | 1 | 0 | 0 | 计价
YT13-213 | J08-01-024 | 机械 | 乙供 | JF003 | 维护费 | 元 | 0.86 | 1 | 0 | 0 | 计价
YT13-213 | J08-01-024 | 机械 | 乙供 | JF004 | 安拆费及场外运费 | 元 | 5.63 | 1 | 0 | 0 | 计价
YT13-213 | J08-01-024 | 材料 | 乙供 | C21020101 | 电 | kW·h | 24 | 0.84 | 0 | 0 | 计价
YT13-214 | C09032035 | 人工 | 乙供 | 9101106 | 建筑普通工 | 工日 | 0.0149 | 70 | 0 | 0 | 计价
YT13-214 | C09032035 | 人工 | 乙供 | 9101107 | 建筑技术工 | 工日 | 0.0347 | 98 | 0 | 0 | 计价
YT13-214 | C09032035 | 材料 | 乙供 | C09010102 | 普通硅酸盐水泥 42.5 | t | 0.386 | 396 | 0 | 0 | 计价
YT13-214 | C09032035 | 材料 | 乙供 | C10010101 | 中砂 | m³ | 0.51 | 65 | 0 | 0 | 计价
YT13-214 | C09032035 | 材料 | 乙供 | C10020103 | 碎石 40 | m³ | 0.86 | 80 | 0 | 0 | 计价
YT13-214 | C09032035 | 材料 | 乙供 | C21010101 | 水 | t | 0.4 | 4.1 | 0 | 0 | 计价
YT13-214 | C09032035 | 机械 | 乙供 | J06-01-030 | 混凝土搅拌输送车 搅动容量 6m³ | 台班 | 0.017 | 1148.46 | 0 | 0 | 计价
YT13-214 | C09032035 | 机械 | 乙供 | J06-01-049 | 混凝土搅拌站 生产率 50m³/h | 台班 | 0.007 | 2183.04 | 0 | 0 | 计价
YT13-214 | J03-01-034 | 机械 | 乙供 | JF001 | 折旧费 | 元 | 85.77 | 1 | 0 | 0 | 计价
YT13-214 | J03-01-034 | 机械 | 乙供 | JF002 | 检修费 | 元 | 39.98 | 1 | 0 | 0 | 计价
YT13-214 | J03-01-034 | 机械 | 乙供 | JF003 | 维护费 | 元 | 82.76 | 1 | 0 | 0 | 计价
YT13-214 | J03-01-034 | 人工 | 乙供 | 9101109 | 安装技术工 | 工日 | 2.5 | 107 | 0 | 0 | 计价
YT13-214 | J03-01-034 | 材料 | 乙供 | C19010201 | 柴油0号 | kg | 28.43 | 6.32 | 0 | 0 | 计价
YT13-214 | J04-01-003 | 机械 | 乙供 | JF001 | 折旧费 | 元 | 30.16 | 1 | 0 | 0 | 计价
YT13-214 | J04-01-003 | 机械 | 乙供 | JF002 | 检修费 | 元 | 6.69 | 1 | 0 | 0 | 计价
YT13-214 | J04-01-003 | 机械 | 乙供 | JF003 | 维护费 | 元 | 37.53 | 1 | 0 | 0 | 计价
YT13-214 | J04-01-003 | 人工 | 乙供 | 9101109 | 安装技术工 | 工日 | 1.0417 | 107 | 0 | 0 | 计价
YT13-214 | J04-01-003 | 材料 | 乙供 | C19010201 | 柴油0号 | kg | 33.24 | 6.32 | 0 | 0 | 计价
YT13-214 | J06-01-052 | 机械 | 乙供 | JF001 | 折旧费 | 元 | 8.44 | 1 | 0 | 0 | 计价
YT13-214 | J06-01-052 | 机械 | 乙供 | JF002 | 检修费 | 元 | 0.29 | 1 | 0 | 0 | 计价
YT13-214 | J06-01-052 | 机械 | 乙供 | JF003 | 维护费 | 元 | 0.41 | 1 | 0 | 0 | 计价
YT13-214 | J06-01-052 | 机械 | 乙供 | JF004 | 安拆费及场外运费 | 元 | 1.33 | 1 | 0 | 0 | 计价
YT13-214 | J06-01-052 | 材料 | 乙供 | C21020101 | 电 | kW·h | 4 | 0.84 | 0 | 0 | 计价
YT13-214 | J08-01-024 | 机械 | 乙供 | JF001 | 折旧费 | 元 | 2.12 | 1 | 0 | 0 | 计价
YT13-214 | J08-01-024 | 机械 | 乙供 | JF002 | 检修费 | 元 | 0.4 | 1 | 0 | 0 | 计价
YT13-214 | J08-01-024 | 机械 | 乙供 | JF003 | 维护费 | 元 | 0.86 | 1 | 0 | 0 | 计价
YT13-214 | J08-01-024 | 机械 | 乙供 | JF004 | 安拆费及场外运费 | 元 | 5.63 | 1 | 0 | 0 | 计价
YT13-214 | J08-01-024 | 材料 | 乙供 | C21020101 | 电 | kW·h | 24 | 0.84 | 0 | 0 | 计价
YT13-215 | C09032035 | 人工 | 乙供 | 9101106 | 建筑普通工 | 工日 | 0.0149 | 70 | 0 | 0 | 计价
YT13-215 | C09032035 | 人工 | 乙供 | 9101107 | 建筑技术工 | 工日 | 0.0347 | 98 | 0 | 0 | 计价
YT13-215 | C09032035 | 材料 | 乙供 | C09010102 | 普通硅酸盐水泥 42.5 | t | 0.386 | 396 | 0 | 0 | 计价
YT13-215 | C09032035 | 材料 | 乙供 | C10010101 | 中砂 | m³ | 0.51 | 65 | 0 | 0 | 计价
YT13-215 | C09032035 | 材料 | 乙供 | C10020103 | 碎石 40 | m³ | 0.86 | 80 | 0 | 0 | 计价
YT13-215 | C09032035 | 材料 | 乙供 | C21010101 | 水 | t | 0.4 | 4.1 | 0 | 0 | 计价
YT13-215 | C09032035 | 机械 | 乙供 | J06-01-030 | 混凝土搅拌输送车 搅动容量 6m³ | 台班 | 0.017 | 1148.46 | 0 | 0 | 计价
YT13-215 | C09032035 | 机械 | 乙供 | J06-01-049 | 混凝土搅拌站 生产率 50m³/h | 台班 | 0.007 | 2183.04 | 0 | 0 | 计价
YT13-215 | J03-01-034 | 机械 | 乙供 | JF001 | 折旧费 | 元 | 85.77 | 1 | 0 | 0 | 计价
YT13-215 | J03-01-034 | 机械 | 乙供 | JF002 | 检修费 | 元 | 39.98 | 1 | 0 | 0 | 计价
YT13-215 | J03-01-034 | 机械 | 乙供 | JF003 | 维护费 | 元 | 82.76 | 1 | 0 | 0 | 计价
YT13-215 | J03-01-034 | 人工 | 乙供 | 9101109 | 安装技术工 | 工日 | 2.5 | 107 | 0 | 0 | 计价
YT13-215 | J03-01-034 | 材料 | 乙供 | C19010201 | 柴油0号 | kg | 28.43 | 6.32 | 0 | 0 | 计价
YT13-215 | J04-01-003 | 机械 | 乙供 | JF001 | 折旧费 | 元 | 30.16 | 1 | 0 | 0 | 计价
YT13-215 | J04-01-003 | 机械 | 乙供 | JF002 | 检修费 | 元 | 6.69 | 1 | 0 | 0 | 计价
YT13-215 | J04-01-003 | 机械 | 乙供 | JF003 | 维护费 | 元 | 37.53 | 1 | 0 | 0 | 计价
YT13-215 | J04-01-003 | 人工 | 乙供 | 9101109 | 安装技术工 | 工日 | 1.0417 | 107 | 0 | 0 | 计价
YT13-215 | J04-01-003 | 材料 | 乙供 | C19010201 | 柴油0号 | kg | 33.24 | 6.32 | 0 | 0 | 计价
YT13-215 | J06-01-052 | 机械 | 乙供 | JF001 | 折旧费 | 元 | 8.44 | 1 | 0 | 0 | 计价
YT13-215 | J06-01-052 | 机械 | 乙供 | JF002 | 检修费 | 元 | 0.29 | 1 | 0 | 0 | 计价
YT13-215 | J06-01-052 | 机械 | 乙供 | JF003 | 维护费 | 元 | 0.41 | 1 | 0 | 0 | 计价
YT13-215 | J06-01-052 | 机械 | 乙供 | JF004 | 安拆费及场外运费 | 元 | 1.33 | 1 | 0 | 0 | 计价
YT13-215 | J06-01-052 | 材料 | 乙供 | C21020101 | 电 | kW·h | 4 | 0.84 | 0 | 0 | 计价
YT13-215 | J08-01-024 | 机械 | 乙供 | JF001 | 折旧费 | 元 | 2.12 | 1 | 0 | 0 | 计价
YT13-215 | J08-01-024 | 机械 | 乙供 | JF002 | 检修费 | 元 | 0.4 | 1 | 0 | 0 | 计价
YT13-215 | J08-01-024 | 机械 | 乙供 | JF003 | 维护费 | 元 | 0.86 | 1 | 0 | 0 | 计价
YT13-215 | J08-01-024 | 机械 | 乙供 | JF004 | 安拆费及场外运费 | 元 | 5.63 | 1 | 0 | 0 | 计价
YT13-215 | J08-01-024 | 材料 | 乙供 | C21020101 | 电 | kW·h | 24 | 0.84 | 0 | 0 | 计价
YT13-216 | C09032035 | 人工 | 乙供 | 9101106 | 建筑普通工 | 工日 | 0.0149 | 70 | 0 | 0 | 计价
YT13-216 | C09032035 | 人工 | 乙供 | 9101107 | 建筑技术工 | 工日 | 0.0347 | 98 | 0 | 0 | 计价
YT13-216 | C09032035 | 材料 | 乙供 | C09010102 | 普通硅酸盐水泥 42.5 | t | 0.386 | 396 | 0 | 0 | 计价
YT13-216 | C09032035 | 材料 | 乙供 | C10010101 | 中砂 | m³ | 0.51 | 65 | 0 | 0 | 计价
YT13-216 | C09032035 | 材料 | 乙供 | C10020103 | 碎石 40 | m³ | 0.86 | 80 | 0 | 0 | 计价
YT13-216 | C09032035 | 材料 | 乙供 | C21010101 | 水 | t | 0.4 | 4.1 | 0 | 0 | 计价
YT13-216 | C09032035 | 机械 | 乙供 | J06-01-030 | 混凝土搅拌输送车 搅动容量 6m³ | 台班 | 0.017 | 1148.46 | 0 | 0 | 计价
YT13-216 | C09032035 | 机械 | 乙供 | J06-01-049 | 混凝土搅拌站 生产率 50m³/h | 台班 | 0.007 | 2183.04 | 0 | 0 | 计价
YT13-216 | J03-01-034 | 机械 | 乙供 | JF001 | 折旧费 | 元 | 85.77 | 1 | 0 | 0 | 计价
YT13-216 | J03-01-034 | 机械 | 乙供 | JF002 | 检修费 | 元 | 39.98 | 1 | 0 | 0 | 计价
YT13-216 | J03-01-034 | 机械 | 乙供 | JF003 | 维护费 | 元 | 82.76 | 1 | 0 | 0 | 计价
YT13-216 | J03-01-034 | 人工 | 乙供 | 9101109 | 安装技术工 | 工日 | 2.5 | 107 | 0 | 0 | 计价
YT13-216 | J03-01-034 | 材料 | 乙供 | C19010201 | 柴油0号 | kg | 28.43 | 6.32 | 0 | 0 | 计价
YT13-216 | J04-01-003 | 机械 | 乙供 | JF001 | 折旧费 | 元 | 30.16 | 1 | 0 | 0 | 计价
YT13-216 | J04-01-003 | 机械 | 乙供 | JF002 | 检修费 | 元 | 6.69 | 1 | 0 | 0 | 计价
YT13-216 | J04-01-003 | 机械 | 乙供 | JF003 | 维护费 | 元 | 37.53 | 1 | 0 | 0 | 计价
YT13-216 | J04-01-003 | 人工 | 乙供 | 9101109 | 安装技术工 | 工日 | 1.0417 | 107 | 0 | 0 | 计价
YT13-216 | J04-01-003 | 材料 | 乙供 | C19010201 | 柴油0号 | kg | 33.24 | 6.32 | 0 | 0 | 计价
YT13-216 | J06-01-052 | 机械 | 乙供 | JF001 | 折旧费 | 元 | 8.44 | 1 | 0 | 0 | 计价
YT13-216 | J06-01-052 | 机械 | 乙供 | JF002 | 检修费 | 元 | 0.29 | 1 | 0 | 0 | 计价
YT13-216 | J06-01-052 | 机械 | 乙供 | JF003 | 维护费 | 元 | 0.41 | 1 | 0 | 0 | 计价
YT13-216 | J06-01-052 | 机械 | 乙供 | JF004 | 安拆费及场外运费 | 元 | 1.33 | 1 | 0 | 0 | 计价
YT13-216 | J06-01-052 | 材料 | 乙供 | C21020101 | 电 | kW·h | 4 | 0.84 | 0 | 0 | 计价
YT13-216 | J08-01-024 | 机械 | 乙供 | JF001 | 折旧费 | 元 | 2.12 | 1 | 0 | 0 | 计价
YT13-216 | J08-01-024 | 机械 | 乙供 | JF002 | 检修费 | 元 | 0.4 | 1 | 0 | 0 | 计价
YT13-216 | J08-01-024 | 机械 | 乙供 | JF003 | 维护费 | 元 | 0.86 | 1 | 0 | 0 | 计价
YT13-216 | J08-01-024 | 机械 | 乙供 | JF004 | 安拆费及场外运费 | 元 | 5.63 | 1 | 0 | 0 | 计价
YT13-216 | J08-01-024 | 材料 | 乙供 | C21020101 | 电 | kW·h | 24 | 0.84 | 0 | 0 | 计价
YT13-217 | C09032035 | 人工 | 乙供 | 9101106 | 建筑普通工 | 工日 | 0.0149 | 70 | 0 | 0 | 计价
YT13-217 | C09032035 | 人工 | 乙供 | 9101107 | 建筑技术工 | 工日 | 0.0347 | 98 | 0 | 0 | 计价
YT13-217 | C09032035 | 材料 | 乙供 | C09010102 | 普通硅酸盐水泥 42.5 | t | 0.386 | 396 | 0 | 0 | 计价
YT13-217 | C09032035 | 材料 | 乙供 | C10010101 | 中砂 | m³ | 0.51 | 65 | 0 | 0 | 计价
YT13-217 | C09032035 | 材料 | 乙供 | C10020103 | 碎石 40 | m³ | 0.86 | 80 | 0 | 0 | 计价
YT13-217 | C09032035 | 材料 | 乙供 | C21010101 | 水 | t | 0.4 | 4.1 | 0 | 0 | 计价
YT13-217 | C09032035 | 机械 | 乙供 | J06-01-030 | 混凝土搅拌输送车 搅动容量 6m³ | 台班 | 0.017 | 1148.46 | 0 | 0 | 计价
YT13-217 | C09032035 | 机械 | 乙供 | J06-01-049 | 混凝土搅拌站 生产率 50m³/h | 台班 | 0.007 | 2183.04 | 0 | 0 | 计价
YT13-217 | J03-01-034 | 机械 | 乙供 | JF001 | 折旧费 | 元 | 85.77 | 1 | 0 | 0 | 计价
YT13-217 | J03-01-034 | 机械 | 乙供 | JF002 | 检修费 | 元 | 39.98 | 1 | 0 | 0 | 计价
YT13-217 | J03-01-034 | 机械 | 乙供 | JF003 | 维护费 | 元 | 82.76 | 1 | 0 | 0 | 计价
YT13-217 | J03-01-034 | 人工 | 乙供 | 9101109 | 安装技术工 | 工日 | 2.5 | 107 | 0 | 0 | 计价
YT13-217 | J03-01-034 | 材料 | 乙供 | C19010201 | 柴油0号 | kg | 28.43 | 6.32 | 0 | 0 | 计价
YT13-217 | J04-01-003 | 机械 | 乙供 | JF001 | 折旧费 | 元 | 30.16 | 1 | 0 | 0 | 计价
YT13-217 | J04-01-003 | 机械 | 乙供 | JF002 | 检修费 | 元 | 6.69 | 1 | 0 | 0 | 计价
YT13-217 | J04-01-003 | 机械 | 乙供 | JF003 | 维护费 | 元 | 37.53 | 1 | 0 | 0 | 计价
YT13-217 | J04-01-003 | 人工 | 乙供 | 9101109 | 安装技术工 | 工日 | 1.0417 | 107 | 0 | 0 | 计价
YT13-217 | J04-01-003 | 材料 | 乙供 | C19010201 | 柴油0号 | kg | 33.24 | 6.32 | 0 | 0 | 计价
YT13-217 | J06-01-052 | 机械 | 乙供 | JF001 | 折旧费 | 元 | 8.44 | 1 | 0 | 0 | 计价
YT13-217 | J06-01-052 | 机械 | 乙供 | JF002 | 检修费 | 元 | 0.29 | 1 | 0 | 0 | 计价
YT13-217 | J06-01-052 | 机械 | 乙供 | JF003 | 维护费 | 元 | 0.41 | 1 | 0 | 0 | 计价
YT13-217 | J06-01-052 | 机械 | 乙供 | JF004 | 安拆费及场外运费 | 元 | 1.33 | 1 | 0 | 0 | 计价
YT13-217 | J06-01-052 | 材料 | 乙供 | C21020101 | 电 | kW·h | 4 | 0.84 | 0 | 0 | 计价
YT13-217 | J08-01-024 | 机械 | 乙供 | JF001 | 折旧费 | 元 | 2.12 | 1 | 0 | 0 | 计价
YT13-217 | J08-01-024 | 机械 | 乙供 | JF002 | 检修费 | 元 | 0.4 | 1 | 0 | 0 | 计价
YT13-217 | J08-01-024 | 机械 | 乙供 | JF003 | 维护费 | 元 | 0.86 | 1 | 0 | 0 | 计价
YT13-217 | J08-01-024 | 机械 | 乙供 | JF004 | 安拆费及场外运费 | 元 | 5.63 | 1 | 0 | 0 | 计价
YT13-217 | J08-01-024 | 材料 | 乙供 | C21020101 | 电 | kW·h | 24 | 0.84 | 0 | 0 | 计价
YT13-218 | C09032035 | 人工 | 乙供 | 9101106 | 建筑普通工 | 工日 | 0.0149 | 70 | 0 | 0 | 计价
YT13-218 | C09032035 | 人工 | 乙供 | 9101107 | 建筑技术工 | 工日 | 0.0347 | 98 | 0 | 0 | 计价
YT13-218 | C09032035 | 材料 | 乙供 | C09010102 | 普通硅酸盐水泥 42.5 | t | 0.386 | 396 | 0 | 0 | 计价
YT13-218 | C09032035 | 材料 | 乙供 | C10010101 | 中砂 | m³ | 0.51 | 65 | 0 | 0 | 计价
YT13-218 | C09032035 | 材料 | 乙供 | C10020103 | 碎石 40 | m³ | 0.86 | 80 | 0 | 0 | 计价
YT13-218 | C09032035 | 材料 | 乙供 | C21010101 | 水 | t | 0.4 | 4.1 | 0 | 0 | 计价
YT13-218 | C09032035 | 机械 | 乙供 | J06-01-030 | 混凝土搅拌输送车 搅动容量 6m³ | 台班 | 0.017 | 1148.46 | 0 | 0 | 计价
YT13-218 | C09032035 | 机械 | 乙供 | J06-01-049 | 混凝土搅拌站 生产率 50m³/h | 台班 | 0.007 | 2183.04 | 0 | 0 | 计价
YT13-218 | J03-01-034 | 机械 | 乙供 | JF001 | 折旧费 | 元 | 85.77 | 1 | 0 | 0 | 计价
YT13-218 | J03-01-034 | 机械 | 乙供 | JF002 | 检修费 | 元 | 39.98 | 1 | 0 | 0 | 计价
YT13-218 | J03-01-034 | 机械 | 乙供 | JF003 | 维护费 | 元 | 82.76 | 1 | 0 | 0 | 计价
YT13-218 | J03-01-034 | 人工 | 乙供 | 9101109 | 安装技术工 | 工日 | 2.5 | 107 | 0 | 0 | 计价
YT13-218 | J03-01-034 | 材料 | 乙供 | C19010201 | 柴油0号 | kg | 28.43 | 6.32 | 0 | 0 | 计价
YT13-218 | J04-01-003 | 机械 | 乙供 | JF001 | 折旧费 | 元 | 30.16 | 1 | 0 | 0 | 计价
YT13-218 | J04-01-003 | 机械 | 乙供 | JF002 | 检修费 | 元 | 6.69 | 1 | 0 | 0 | 计价
YT13-218 | J04-01-003 | 机械 | 乙供 | JF003 | 维护费 | 元 | 37.53 | 1 | 0 | 0 | 计价
YT13-218 | J04-01-003 | 人工 | 乙供 | 9101109 | 安装技术工 | 工日 | 1.0417 | 107 | 0 | 0 | 计价
YT13-218 | J04-01-003 | 材料 | 乙供 | C19010201 | 柴油0号 | kg | 33.24 | 6.32 | 0 | 0 | 计价
YT13-218 | J06-01-052 | 机械 | 乙供 | JF001 | 折旧费 | 元 | 8.44 | 1 | 0 | 0 | 计价
YT13-218 | J06-01-052 | 机械 | 乙供 | JF002 | 检修费 | 元 | 0.29 | 1 | 0 | 0 | 计价
YT13-218 | J06-01-052 | 机械 | 乙供 | JF003 | 维护费 | 元 | 0.41 | 1 | 0 | 0 | 计价
YT13-218 | J06-01-052 | 机械 | 乙供 | JF004 | 安拆费及场外运费 | 元 | 1.33 | 1 | 0 | 0 | 计价
YT13-218 | J06-01-052 | 材料 | 乙供 | C21020101 | 电 | kW·h | 4 | 0.84 | 0 | 0 | 计价
YT13-218 | J08-01-024 | 机械 | 乙供 | JF001 | 折旧费 | 元 | 2.12 | 1 | 0 | 0 | 计价
YT13-218 | J08-01-024 | 机械 | 乙供 | JF002 | 检修费 | 元 | 0.4 | 1 | 0 | 0 | 计价
YT13-218 | J08-01-024 | 机械 | 乙供 | JF003 | 维护费 | 元 | 0.86 | 1 | 0 | 0 | 计价
YT13-218 | J08-01-024 | 机械 | 乙供 | JF004 | 安拆费及场外运费 | 元 | 5.63 | 1 | 0 | 0 | 计价
YT13-218 | J08-01-024 | 材料 | 乙供 | C21020101 | 电 | kW·h | 24 | 0.84 | 0 | 0 | 计价
YT13-219 | C09032035 | 人工 | 乙供 | 9101106 | 建筑普通工 | 工日 | 0.0149 | 70 | 0 | 0 | 计价
YT13-219 | C09032035 | 人工 | 乙供 | 9101107 | 建筑技术工 | 工日 | 0.0347 | 98 | 0 | 0 | 计价
YT13-219 | C09032035 | 材料 | 乙供 | C09010102 | 普通硅酸盐水泥 42.5 | t | 0.386 | 396 | 0 | 0 | 计价
YT13-219 | C09032035 | 材料 | 乙供 | C10010101 | 中砂 | m³ | 0.51 | 65 | 0 | 0 | 计价
YT13-219 | C09032035 | 材料 | 乙供 | C10020103 | 碎石 40 | m³ | 0.86 | 80 | 0 | 0 | 计价
YT13-219 | C09032035 | 材料 | 乙供 | C21010101 | 水 | t | 0.4 | 4.1 | 0 | 0 | 计价
YT13-219 | C09032035 | 机械 | 乙供 | J06-01-030 | 混凝土搅拌输送车 搅动容量 6m³ | 台班 | 0.017 | 1148.46 | 0 | 0 | 计价
YT13-219 | C09032035 | 机械 | 乙供 | J06-01-049 | 混凝土搅拌站 生产率 50m³/h | 台班 | 0.007 | 2183.04 | 0 | 0 | 计价
YT13-219 | J03-01-034 | 机械 | 乙供 | JF001 | 折旧费 | 元 | 85.77 | 1 | 0 | 0 | 计价
YT13-219 | J03-01-034 | 机械 | 乙供 | JF002 | 检修费 | 元 | 39.98 | 1 | 0 | 0 | 计价
YT13-219 | J03-01-034 | 机械 | 乙供 | JF003 | 维护费 | 元 | 82.76 | 1 | 0 | 0 | 计价
YT13-219 | J03-01-034 | 人工 | 乙供 | 9101109 | 安装技术工 | 工日 | 2.5 | 107 | 0 | 0 | 计价
YT13-219 | J03-01-034 | 材料 | 乙供 | C19010201 | 柴油0号 | kg | 28.43 | 6.32 | 0 | 0 | 计价
YT13-219 | J04-01-003 | 机械 | 乙供 | JF001 | 折旧费 | 元 | 30.16 | 1 | 0 | 0 | 计价
YT13-219 | J04-01-003 | 机械 | 乙供 | JF002 | 检修费 | 元 | 6.69 | 1 | 0 | 0 | 计价
YT13-219 | J04-01-003 | 机械 | 乙供 | JF003 | 维护费 | 元 | 37.53 | 1 | 0 | 0 | 计价
YT13-219 | J04-01-003 | 人工 | 乙供 | 9101109 | 安装技术工 | 工日 | 1.0417 | 107 | 0 | 0 | 计价
YT13-219 | J04-01-003 | 材料 | 乙供 | C19010201 | 柴油0号 | kg | 33.24 | 6.32 | 0 | 0 | 计价
YT13-219 | J06-01-052 | 机械 | 乙供 | JF001 | 折旧费 | 元 | 8.44 | 1 | 0 | 0 | 计价
YT13-219 | J06-01-052 | 机械 | 乙供 | JF002 | 检修费 | 元 | 0.29 | 1 | 0 | 0 | 计价
YT13-219 | J06-01-052 | 机械 | 乙供 | JF003 | 维护费 | 元 | 0.41 | 1 | 0 | 0 | 计价
YT13-219 | J06-01-052 | 机械 | 乙供 | JF004 | 安拆费及场外运费 | 元 | 1.33 | 1 | 0 | 0 | 计价
YT13-219 | J06-01-052 | 材料 | 乙供 | C21020101 | 电 | kW·h | 4 | 0.84 | 0 | 0 | 计价
YT13-219 | J08-01-024 | 机械 | 乙供 | JF001 | 折旧费 | 元 | 2.12 | 1 | 0 | 0 | 计价
YT13-219 | J08-01-024 | 机械 | 乙供 | JF002 | 检修费 | 元 | 0.4 | 1 | 0 | 0 | 计价
YT13-219 | J08-01-024 | 机械 | 乙供 | JF003 | 维护费 | 元 | 0.86 | 1 | 0 | 0 | 计价
YT13-219 | J08-01-024 | 机械 | 乙供 | JF004 | 安拆费及场外运费 | 元 | 5.63 | 1 | 0 | 0 | 计价
YT13-219 | J08-01-024 | 材料 | 乙供 | C21020101 | 电 | kW·h | 24 | 0.84 | 0 | 0 | 计价
YT13-220 | C09032035 | 人工 | 乙供 | 9101106 | 建筑普通工 | 工日 | 0.0149 | 70 | 0 | 0 | 计价
YT13-220 | C09032035 | 人工 | 乙供 | 9101107 | 建筑技术工 | 工日 | 0.0347 | 98 | 0 | 0 | 计价
YT13-220 | C09032035 | 材料 | 乙供 | C09010102 | 普通硅酸盐水泥 42.5 | t | 0.386 | 396 | 0 | 0 | 计价
YT13-220 | C09032035 | 材料 | 乙供 | C10010101 | 中砂 | m³ | 0.51 | 65 | 0 | 0 | 计价
YT13-220 | C09032035 | 材料 | 乙供 | C10020103 | 碎石 40 | m³ | 0.86 | 80 | 0 | 0 | 计价
YT13-220 | C09032035 | 材料 | 乙供 | C21010101 | 水 | t | 0.4 | 4.1 | 0 | 0 | 计价
YT13-220 | C09032035 | 机械 | 乙供 | J06-01-030 | 混凝土搅拌输送车 搅动容量 6m³ | 台班 | 0.017 | 1148.46 | 0 | 0 | 计价
YT13-220 | C09032035 | 机械 | 乙供 | J06-01-049 | 混凝土搅拌站 生产率 50m³/h | 台班 | 0.007 | 2183.04 | 0 | 0 | 计价
YT13-220 | J03-01-034 | 机械 | 乙供 | JF001 | 折旧费 | 元 | 85.77 | 1 | 0 | 0 | 计价
YT13-220 | J03-01-034 | 机械 | 乙供 | JF002 | 检修费 | 元 | 39.98 | 1 | 0 | 0 | 计价
YT13-220 | J03-01-034 | 机械 | 乙供 | JF003 | 维护费 | 元 | 82.76 | 1 | 0 | 0 | 计价
YT13-220 | J03-01-034 | 人工 | 乙供 | 9101109 | 安装技术工 | 工日 | 2.5 | 107 | 0 | 0 | 计价
YT13-220 | J03-01-034 | 材料 | 乙供 | C19010201 | 柴油0号 | kg | 28.43 | 6.32 | 0 | 0 | 计价
YT13-220 | J04-01-003 | 机械 | 乙供 | JF001 | 折旧费 | 元 | 30.16 | 1 | 0 | 0 | 计价
YT13-220 | J04-01-003 | 机械 | 乙供 | JF002 | 检修费 | 元 | 6.69 | 1 | 0 | 0 | 计价
YT13-220 | J04-01-003 | 机械 | 乙供 | JF003 | 维护费 | 元 | 37.53 | 1 | 0 | 0 | 计价
YT13-220 | J04-01-003 | 人工 | 乙供 | 9101109 | 安装技术工 | 工日 | 1.0417 | 107 | 0 | 0 | 计价
YT13-220 | J04-01-003 | 材料 | 乙供 | C19010201 | 柴油0号 | kg | 33.24 | 6.32 | 0 | 0 | 计价
YT13-220 | J04-01-032 | 机械 | 乙供 | JF001 | 折旧费 | 元 | 11.97 | 1 | 0 | 0 | 计价
YT13-220 | J04-01-032 | 机械 | 乙供 | JF002 | 检修费 | 元 | 2.93 | 1 | 0 | 0 | 计价
YT13-220 | J04-01-032 | 机械 | 乙供 | JF003 | 维护费 | 元 | 11.51 | 1 | 0 | 0 | 计价
YT13-220 | J04-01-032 | 机械 | 乙供 | JF004 | 安拆费及场外运费 | 元 | 7.65 | 1 | 0 | 0 | 计价
YT13-220 | J04-01-032 | 人工 | 乙供 | 9101109 | 安装技术工 | 工日 | 1 | 107 | 0 | 0 | 计价
YT13-220 | J04-01-032 | 材料 | 乙供 | C19010201 | 柴油0号 | kg | 6.03 | 6.32 | 0 | 0 | 计价
YT13-220 | J06-01-052 | 机械 | 乙供 | JF001 | 折旧费 | 元 | 8.44 | 1 | 0 | 0 | 计价
YT13-220 | J06-01-052 | 机械 | 乙供 | JF002 | 检修费 | 元 | 0.29 | 1 | 0 | 0 | 计价
YT13-220 | J06-01-052 | 机械 | 乙供 | JF003 | 维护费 | 元 | 0.41 | 1 | 0 | 0 | 计价
YT13-220 | J06-01-052 | 机械 | 乙供 | JF004 | 安拆费及场外运费 | 元 | 1.33 | 1 | 0 | 0 | 计价
YT13-220 | J06-01-052 | 材料 | 乙供 | C21020101 | 电 | kW·h | 4 | 0.84 | 0 | 0 | 计价
YT13-220 | J08-01-024 | 机械 | 乙供 | JF001 | 折旧费 | 元 | 2.12 | 1 | 0 | 0 | 计价
YT13-220 | J08-01-024 | 机械 | 乙供 | JF002 | 检修费 | 元 | 0.4 | 1 | 0 | 0 | 计价
YT13-220 | J08-01-024 | 机械 | 乙供 | JF003 | 维护费 | 元 | 0.86 | 1 | 0 | 0 | 计价
YT13-220 | J08-01-024 | 机械 | 乙供 | JF004 | 安拆费及场外运费 | 元 | 5.63 | 1 | 0 | 0 | 计价
YT13-220 | J08-01-024 | 材料 | 乙供 | C21020101 | 电 | kW·h | 24 | 0.84 | 0 | 0 | 计价
YT13-221 | J03-01-034 | 机械 | 乙供 | JF001 | 折旧费 | 元 | 85.77 | 1 | 0 | 0 | 计价
YT13-221 | J03-01-034 | 机械 | 乙供 | JF002 | 检修费 | 元 | 39.98 | 1 | 0 | 0 | 计价
YT13-221 | J03-01-034 | 机械 | 乙供 | JF003 | 维护费 | 元 | 82.76 | 1 | 0 | 0 | 计价
YT13-221 | J03-01-034 | 人工 | 乙供 | 9101109 | 安装技术工 | 工日 | 2.5 | 107 | 0 | 0 | 计价
YT13-221 | J03-01-034 | 材料 | 乙供 | C19010201 | 柴油0号 | kg | 28.43 | 6.32 | 0 | 0 | 计价
YT13-221 | J03-01-038 | 机械 | 乙供 | JF001 | 折旧费 | 元 | 246 | 1 | 0 | 0 | 计价
YT13-221 | J03-01-038 | 机械 | 乙供 | JF002 | 检修费 | 元 | 114.66 | 1 | 0 | 0 | 计价
YT13-221 | J03-01-038 | 机械 | 乙供 | JF003 | 维护费 | 元 | 237.35 | 1 | 0 | 0 | 计价
YT13-221 | J03-01-038 | 人工 | 乙供 | 9101109 | 安装技术工 | 工日 | 2.5 | 107 | 0 | 0 | 计价
YT13-221 | J03-01-038 | 材料 | 乙供 | C19010201 | 柴油0号 | kg | 40.73 | 6.32 | 0 | 0 | 计价
YT13-221 | J03-01-041 | 机械 | 乙供 | JF001 | 折旧费 | 元 | 856.52 | 1 | 0 | 0 | 计价
YT13-221 | J03-01-041 | 机械 | 乙供 | JF002 | 检修费 | 元 | 399.23 | 1 | 0 | 0 | 计价
YT13-221 | J03-01-041 | 机械 | 乙供 | JF003 | 维护费 | 元 | 826.41 | 1 | 0 | 0 | 计价
YT13-221 | J03-01-041 | 人工 | 乙供 | 9101109 | 安装技术工 | 工日 | 2.5 | 107 | 0 | 0 | 计价
YT13-221 | J03-01-041 | 材料 | 乙供 | C19010201 | 柴油0号 | kg | 51.92 | 6.32 | 0 | 0 | 计价
YT13-221 | J10-01-001 | 机械 | 乙供 | JF001 | 折旧费 | 元 | 1.84 | 1 | 0 | 0 | 计价
YT13-221 | J10-01-001 | 机械 | 乙供 | JF002 | 检修费 | 元 | 0.41 | 1 | 0 | 0 | 计价
YT13-221 | J10-01-001 | 机械 | 乙供 | JF003 | 维护费 | 元 | 1.37 | 1 | 0 | 0 | 计价
YT13-221 | J10-01-001 | 机械 | 乙供 | JF004 | 安拆费及场外运费 | 元 | 12.75 | 1 | 0 | 0 | 计价
YT13-221 | J10-01-001 | 材料 | 乙供 | C21020101 | 电 | kW·h | 60.27 | 0.84 | 0 | 0 | 计价
YT13-222 | J03-01-034 | 机械 | 乙供 | JF001 | 折旧费 | 元 | 85.77 | 1 | 0 | 0 | 计价
YT13-222 | J03-01-034 | 机械 | 乙供 | JF002 | 检修费 | 元 | 39.98 | 1 | 0 | 0 | 计价
YT13-222 | J03-01-034 | 机械 | 乙供 | JF003 | 维护费 | 元 | 82.76 | 1 | 0 | 0 | 计价
YT13-222 | J03-01-034 | 人工 | 乙供 | 9101109 | 安装技术工 | 工日 | 2.5 | 107 | 0 | 0 | 计价
YT13-222 | J03-01-034 | 材料 | 乙供 | C19010201 | 柴油0号 | kg | 28.43 | 6.32 | 0 | 0 | 计价
YT13-222 | J03-01-038 | 机械 | 乙供 | JF001 | 折旧费 | 元 | 246 | 1 | 0 | 0 | 计价
YT13-222 | J03-01-038 | 机械 | 乙供 | JF002 | 检修费 | 元 | 114.66 | 1 | 0 | 0 | 计价
YT13-222 | J03-01-038 | 机械 | 乙供 | JF003 | 维护费 | 元 | 237.35 | 1 | 0 | 0 | 计价
YT13-222 | J03-01-038 | 人工 | 乙供 | 9101109 | 安装技术工 | 工日 | 2.5 | 107 | 0 | 0 | 计价
YT13-222 | J03-01-038 | 材料 | 乙供 | C19010201 | 柴油0号 | kg | 40.73 | 6.32 | 0 | 0 | 计价
YT13-222 | J03-01-041 | 机械 | 乙供 | JF001 | 折旧费 | 元 | 856.52 | 1 | 0 | 0 | 计价
YT13-222 | J03-01-041 | 机械 | 乙供 | JF002 | 检修费 | 元 | 399.23 | 1 | 0 | 0 | 计价
YT13-222 | J03-01-041 | 机械 | 乙供 | JF003 | 维护费 | 元 | 826.41 | 1 | 0 | 0 | 计价
YT13-222 | J03-01-041 | 人工 | 乙供 | 9101109 | 安装技术工 | 工日 | 2.5 | 107 | 0 | 0 | 计价
YT13-222 | J03-01-041 | 材料 | 乙供 | C19010201 | 柴油0号 | kg | 51.92 | 6.32 | 0 | 0 | 计价
YT13-222 | J10-01-001 | 机械 | 乙供 | JF001 | 折旧费 | 元 | 1.84 | 1 | 0 | 0 | 计价
YT13-222 | J10-01-001 | 机械 | 乙供 | JF002 | 检修费 | 元 | 0.41 | 1 | 0 | 0 | 计价
YT13-222 | J10-01-001 | 机械 | 乙供 | JF003 | 维护费 | 元 | 1.37 | 1 | 0 | 0 | 计价
YT13-222 | J10-01-001 | 机械 | 乙供 | JF004 | 安拆费及场外运费 | 元 | 12.75 | 1 | 0 | 0 | 计价
YT13-222 | J10-01-001 | 材料 | 乙供 | C21020101 | 电 | kW·h | 60.27 | 0.84 | 0 | 0 | 计价
YT13-223 | J03-01-034 | 机械 | 乙供 | JF001 | 折旧费 | 元 | 85.77 | 1 | 0 | 0 | 计价
YT13-223 | J03-01-034 | 机械 | 乙供 | JF002 | 检修费 | 元 | 39.98 | 1 | 0 | 0 | 计价
YT13-223 | J03-01-034 | 机械 | 乙供 | JF003 | 维护费 | 元 | 82.76 | 1 | 0 | 0 | 计价
YT13-223 | J03-01-034 | 人工 | 乙供 | 9101109 | 安装技术工 | 工日 | 2.5 | 107 | 0 | 0 | 计价
YT13-223 | J03-01-034 | 材料 | 乙供 | C19010201 | 柴油0号 | kg | 28.43 | 6.32 | 0 | 0 | 计价
YT13-223 | J03-01-038 | 机械 | 乙供 | JF001 | 折旧费 | 元 | 246 | 1 | 0 | 0 | 计价
YT13-223 | J03-01-038 | 机械 | 乙供 | JF002 | 检修费 | 元 | 114.66 | 1 | 0 | 0 | 计价
YT13-223 | J03-01-038 | 机械 | 乙供 | JF003 | 维护费 | 元 | 237.35 | 1 | 0 | 0 | 计价
YT13-223 | J03-01-038 | 人工 | 乙供 | 9101109 | 安装技术工 | 工日 | 2.5 | 107 | 0 | 0 | 计价
YT13-223 | J03-01-038 | 材料 | 乙供 | C19010201 | 柴油0号 | kg | 40.73 | 6.32 | 0 | 0 | 计价
YT13-223 | J03-01-041 | 机械 | 乙供 | JF001 | 折旧费 | 元 | 856.52 | 1 | 0 | 0 | 计价
YT13-223 | J03-01-041 | 机械 | 乙供 | JF002 | 检修费 | 元 | 399.23 | 1 | 0 | 0 | 计价
YT13-223 | J03-01-041 | 机械 | 乙供 | JF003 | 维护费 | 元 | 826.41 | 1 | 0 | 0 | 计价
YT13-223 | J03-01-041 | 人工 | 乙供 | 9101109 | 安装技术工 | 工日 | 2.5 | 107 | 0 | 0 | 计价
YT13-223 | J03-01-041 | 材料 | 乙供 | C19010201 | 柴油0号 | kg | 51.92 | 6.32 | 0 | 0 | 计价
YT13-223 | J10-01-001 | 机械 | 乙供 | JF001 | 折旧费 | 元 | 1.84 | 1 | 0 | 0 | 计价
YT13-223 | J10-01-001 | 机械 | 乙供 | JF002 | 检修费 | 元 | 0.41 | 1 | 0 | 0 | 计价
YT13-223 | J10-01-001 | 机械 | 乙供 | JF003 | 维护费 | 元 | 1.37 | 1 | 0 | 0 | 计价
YT13-223 | J10-01-001 | 机械 | 乙供 | JF004 | 安拆费及场外运费 | 元 | 12.75 | 1 | 0 | 0 | 计价
YT13-223 | J10-01-001 | 材料 | 乙供 | C21020101 | 电 | kW·h | 60.27 | 0.84 | 0 | 0 | 计价
YT13-224 | J03-01-034 | 机械 | 乙供 | JF001 | 折旧费 | 元 | 85.77 | 1 | 0 | 0 | 计价
YT13-224 | J03-01-034 | 机械 | 乙供 | JF002 | 检修费 | 元 | 39.98 | 1 | 0 | 0 | 计价
YT13-224 | J03-01-034 | 机械 | 乙供 | JF003 | 维护费 | 元 | 82.76 | 1 | 0 | 0 | 计价
YT13-224 | J03-01-034 | 人工 | 乙供 | 9101109 | 安装技术工 | 工日 | 2.5 | 107 | 0 | 0 | 计价
YT13-224 | J03-01-034 | 材料 | 乙供 | C19010201 | 柴油0号 | kg | 28.43 | 6.32 | 0 | 0 | 计价
YT13-224 | J10-01-001 | 机械 | 乙供 | JF001 | 折旧费 | 元 | 1.84 | 1 | 0 | 0 | 计价
YT13-224 | J10-01-001 | 机械 | 乙供 | JF002 | 检修费 | 元 | 0.41 | 1 | 0 | 0 | 计价
YT13-224 | J10-01-001 | 机械 | 乙供 | JF003 | 维护费 | 元 | 1.37 | 1 | 0 | 0 | 计价
YT13-224 | J10-01-001 | 机械 | 乙供 | JF004 | 安拆费及场外运费 | 元 | 12.75 | 1 | 0 | 0 | 计价
YT13-224 | J10-01-001 | 材料 | 乙供 | C21020101 | 电 | kW·h | 60.27 | 0.84 | 0 | 0 | 计价
YT13-225 | J03-01-034 | 机械 | 乙供 | JF001 | 折旧费 | 元 | 85.77 | 1 | 0 | 0 | 计价
YT13-225 | J03-01-034 | 机械 | 乙供 | JF002 | 检修费 | 元 | 39.98 | 1 | 0 | 0 | 计价
YT13-225 | J03-01-034 | 机械 | 乙供 | JF003 | 维护费 | 元 | 82.76 | 1 | 0 | 0 | 计价
YT13-225 | J03-01-034 | 人工 | 乙供 | 9101109 | 安装技术工 | 工日 | 2.5 | 107 | 0 | 0 | 计价
YT13-225 | J03-01-034 | 材料 | 乙供 | C19010201 | 柴油0号 | kg | 28.43 | 6.32 | 0 | 0 | 计价
YT13-225 | J10-01-001 | 机械 | 乙供 | JF001 | 折旧费 | 元 | 1.84 | 1 | 0 | 0 | 计价
YT13-225 | J10-01-001 | 机械 | 乙供 | JF002 | 检修费 | 元 | 0.41 | 1 | 0 | 0 | 计价
YT13-225 | J10-01-001 | 机械 | 乙供 | JF003 | 维护费 | 元 | 1.37 | 1 | 0 | 0 | 计价
YT13-225 | J10-01-001 | 机械 | 乙供 | JF004 | 安拆费及场外运费 | 元 | 12.75 | 1 | 0 | 0 | 计价
YT13-225 | J10-01-001 | 材料 | 乙供 | C21020101 | 电 | kW·h | 60.27 | 0.84 | 0 | 0 | 计价
YT13-226 | J03-01-034 | 机械 | 乙供 | JF001 | 折旧费 | 元 | 85.77 | 1 | 0 | 0 | 计价
YT13-226 | J03-01-034 | 机械 | 乙供 | JF002 | 检修费 | 元 | 39.98 | 1 | 0 | 0 | 计价
YT13-226 | J03-01-034 | 机械 | 乙供 | JF003 | 维护费 | 元 | 82.76 | 1 | 0 | 0 | 计价
YT13-226 | J03-01-034 | 人工 | 乙供 | 9101109 | 安装技术工 | 工日 | 2.5 | 107 | 0 | 0 | 计价
YT13-226 | J03-01-034 | 材料 | 乙供 | C19010201 | 柴油0号 | kg | 28.43 | 6.32 | 0 | 0 | 计价
YT13-226 | J03-01-038 | 机械 | 乙供 | JF001 | 折旧费 | 元 | 246 | 1 | 0 | 0 | 计价
YT13-226 | J03-01-038 | 机械 | 乙供 | JF002 | 检修费 | 元 | 114.66 | 1 | 0 | 0 | 计价
YT13-226 | J03-01-038 | 机械 | 乙供 | JF003 | 维护费 | 元 | 237.35 | 1 | 0 | 0 | 计价
YT13-226 | J03-01-038 | 人工 | 乙供 | 9101109 | 安装技术工 | 工日 | 2.5 | 107 | 0 | 0 | 计价
YT13-226 | J03-01-038 | 材料 | 乙供 | C19010201 | 柴油0号 | kg | 40.73 | 6.32 | 0 | 0 | 计价
YT13-226 | J03-01-041 | 机械 | 乙供 | JF001 | 折旧费 | 元 | 856.52 | 1 | 0 | 0 | 计价
YT13-226 | J03-01-041 | 机械 | 乙供 | JF002 | 检修费 | 元 | 399.23 | 1 | 0 | 0 | 计价
YT13-226 | J03-01-041 | 机械 | 乙供 | JF003 | 维护费 | 元 | 826.41 | 1 | 0 | 0 | 计价
YT13-226 | J03-01-041 | 人工 | 乙供 | 9101109 | 安装技术工 | 工日 | 2.5 | 107 | 0 | 0 | 计价
YT13-226 | J03-01-041 | 材料 | 乙供 | C19010201 | 柴油0号 | kg | 51.92 | 6.32 | 0 | 0 | 计价
YT13-226 | J04-01-004 | 机械 | 乙供 | JF001 | 折旧费 | 元 | 52.6 | 1 | 0 | 0 | 计价
YT13-226 | J04-01-004 | 机械 | 乙供 | JF002 | 检修费 | 元 | 11.69 | 1 | 0 | 0 | 计价
YT13-226 | J04-01-004 | 机械 | 乙供 | JF003 | 维护费 | 元 | 45.94 | 1 | 0 | 0 | 计价
YT13-226 | J04-01-004 | 人工 | 乙供 | 9101109 | 安装技术工 | 工日 | 1.0417 | 107 | 0 | 0 | 计价
YT13-226 | J04-01-004 | 材料 | 乙供 | C19010201 | 柴油0号 | kg | 35.49 | 6.32 | 0 | 0 | 计价
YT13-226 | J10-01-001 | 机械 | 乙供 | JF001 | 折旧费 | 元 | 1.84 | 1 | 0 | 0 | 计价
YT13-226 | J10-01-001 | 机械 | 乙供 | JF002 | 检修费 | 元 | 0.41 | 1 | 0 | 0 | 计价
YT13-226 | J10-01-001 | 机械 | 乙供 | JF003 | 维护费 | 元 | 1.37 | 1 | 0 | 0 | 计价
YT13-226 | J10-01-001 | 机械 | 乙供 | JF004 | 安拆费及场外运费 | 元 | 12.75 | 1 | 0 | 0 | 计价
YT13-226 | J10-01-001 | 材料 | 乙供 | C21020101 | 电 | kW·h | 60.27 | 0.84 | 0 | 0 | 计价
YT13-227 | J03-01-034 | 机械 | 乙供 | JF001 | 折旧费 | 元 | 85.77 | 1 | 0 | 0 | 计价
YT13-227 | J03-01-034 | 机械 | 乙供 | JF002 | 检修费 | 元 | 39.98 | 1 | 0 | 0 | 计价
YT13-227 | J03-01-034 | 机械 | 乙供 | JF003 | 维护费 | 元 | 82.76 | 1 | 0 | 0 | 计价
YT13-227 | J03-01-034 | 人工 | 乙供 | 9101109 | 安装技术工 | 工日 | 2.5 | 107 | 0 | 0 | 计价
YT13-227 | J03-01-034 | 材料 | 乙供 | C19010201 | 柴油0号 | kg | 28.43 | 6.32 | 0 | 0 | 计价
YT13-227 | J03-01-038 | 机械 | 乙供 | JF001 | 折旧费 | 元 | 246 | 1 | 0 | 0 | 计价
YT13-227 | J03-01-038 | 机械 | 乙供 | JF002 | 检修费 | 元 | 114.66 | 1 | 0 | 0 | 计价
YT13-227 | J03-01-038 | 机械 | 乙供 | JF003 | 维护费 | 元 | 237.35 | 1 | 0 | 0 | 计价
YT13-227 | J03-01-038 | 人工 | 乙供 | 9101109 | 安装技术工 | 工日 | 2.5 | 107 | 0 | 0 | 计价
YT13-227 | J03-01-038 | 材料 | 乙供 | C19010201 | 柴油0号 | kg | 40.73 | 6.32 | 0 | 0 | 计价
YT13-227 | J03-01-041 | 机械 | 乙供 | JF001 | 折旧费 | 元 | 856.52 | 1 | 0 | 0 | 计价
YT13-227 | J03-01-041 | 机械 | 乙供 | JF002 | 检修费 | 元 | 399.23 | 1 | 0 | 0 | 计价
YT13-227 | J03-01-041 | 机械 | 乙供 | JF003 | 维护费 | 元 | 826.41 | 1 | 0 | 0 | 计价
YT13-227 | J03-01-041 | 人工 | 乙供 | 9101109 | 安装技术工 | 工日 | 2.5 | 107 | 0 | 0 | 计价
YT13-227 | J03-01-041 | 材料 | 乙供 | C19010201 | 柴油0号 | kg | 51.92 | 6.32 | 0 | 0 | 计价
YT13-227 | J04-01-004 | 机械 | 乙供 | JF001 | 折旧费 | 元 | 52.6 | 1 | 0 | 0 | 计价
YT13-227 | J04-01-004 | 机械 | 乙供 | JF002 | 检修费 | 元 | 11.69 | 1 | 0 | 0 | 计价
YT13-227 | J04-01-004 | 机械 | 乙供 | JF003 | 维护费 | 元 | 45.94 | 1 | 0 | 0 | 计价
YT13-227 | J04-01-004 | 人工 | 乙供 | 9101109 | 安装技术工 | 工日 | 1.0417 | 107 | 0 | 0 | 计价
YT13-227 | J04-01-004 | 材料 | 乙供 | C19010201 | 柴油0号 | kg | 35.49 | 6.32 | 0 | 0 | 计价
YT13-227 | J10-01-001 | 机械 | 乙供 | JF001 | 折旧费 | 元 | 1.84 | 1 | 0 | 0 | 计价
YT13-227 | J10-01-001 | 机械 | 乙供 | JF002 | 检修费 | 元 | 0.41 | 1 | 0 | 0 | 计价
YT13-227 | J10-01-001 | 机械 | 乙供 | JF003 | 维护费 | 元 | 1.37 | 1 | 0 | 0 | 计价
YT13-227 | J10-01-001 | 机械 | 乙供 | JF004 | 安拆费及场外运费 | 元 | 12.75 | 1 | 0 | 0 | 计价
YT13-227 | J10-01-001 | 材料 | 乙供 | C21020101 | 电 | kW·h | 60.27 | 0.84 | 0 | 0 | 计价
YT13-228 | J03-01-034 | 机械 | 乙供 | JF001 | 折旧费 | 元 | 85.77 | 1 | 0 | 0 | 计价
YT13-228 | J03-01-034 | 机械 | 乙供 | JF002 | 检修费 | 元 | 39.98 | 1 | 0 | 0 | 计价
YT13-228 | J03-01-034 | 机械 | 乙供 | JF003 | 维护费 | 元 | 82.76 | 1 | 0 | 0 | 计价
YT13-228 | J03-01-034 | 人工 | 乙供 | 9101109 | 安装技术工 | 工日 | 2.5 | 107 | 0 | 0 | 计价
YT13-228 | J03-01-034 | 材料 | 乙供 | C19010201 | 柴油0号 | kg | 28.43 | 6.32 | 0 | 0 | 计价
YT13-228 | J03-01-038 | 机械 | 乙供 | JF001 | 折旧费 | 元 | 246 | 1 | 0 | 0 | 计价
YT13-228 | J03-01-038 | 机械 | 乙供 | JF002 | 检修费 | 元 | 114.66 | 1 | 0 | 0 | 计价
YT13-228 | J03-01-038 | 机械 | 乙供 | JF003 | 维护费 | 元 | 237.35 | 1 | 0 | 0 | 计价
YT13-228 | J03-01-038 | 人工 | 乙供 | 9101109 | 安装技术工 | 工日 | 2.5 | 107 | 0 | 0 | 计价
YT13-228 | J03-01-038 | 材料 | 乙供 | C19010201 | 柴油0号 | kg | 40.73 | 6.32 | 0 | 0 | 计价
YT13-228 | J03-01-041 | 机械 | 乙供 | JF001 | 折旧费 | 元 | 856.52 | 1 | 0 | 0 | 计价
YT13-228 | J03-01-041 | 机械 | 乙供 | JF002 | 检修费 | 元 | 399.23 | 1 | 0 | 0 | 计价
YT13-228 | J03-01-041 | 机械 | 乙供 | JF003 | 维护费 | 元 | 826.41 | 1 | 0 | 0 | 计价
YT13-228 | J03-01-041 | 人工 | 乙供 | 9101109 | 安装技术工 | 工日 | 2.5 | 107 | 0 | 0 | 计价
YT13-228 | J03-01-041 | 材料 | 乙供 | C19010201 | 柴油0号 | kg | 51.92 | 6.32 | 0 | 0 | 计价
YT13-228 | J04-01-004 | 机械 | 乙供 | JF001 | 折旧费 | 元 | 52.6 | 1 | 0 | 0 | 计价
YT13-228 | J04-01-004 | 机械 | 乙供 | JF002 | 检修费 | 元 | 11.69 | 1 | 0 | 0 | 计价
YT13-228 | J04-01-004 | 机械 | 乙供 | JF003 | 维护费 | 元 | 45.94 | 1 | 0 | 0 | 计价
YT13-228 | J04-01-004 | 人工 | 乙供 | 9101109 | 安装技术工 | 工日 | 1.0417 | 107 | 0 | 0 | 计价
YT13-228 | J04-01-004 | 材料 | 乙供 | C19010201 | 柴油0号 | kg | 35.49 | 6.32 | 0 | 0 | 计价
YT13-228 | J10-01-001 | 机械 | 乙供 | JF001 | 折旧费 | 元 | 1.84 | 1 | 0 | 0 | 计价
YT13-228 | J10-01-001 | 机械 | 乙供 | JF002 | 检修费 | 元 | 0.41 | 1 | 0 | 0 | 计价
YT13-228 | J10-01-001 | 机械 | 乙供 | JF003 | 维护费 | 元 | 1.37 | 1 | 0 | 0 | 计价
YT13-228 | J10-01-001 | 机械 | 乙供 | JF004 | 安拆费及场外运费 | 元 | 12.75 | 1 | 0 | 0 | 计价
YT13-228 | J10-01-001 | 材料 | 乙供 | C21020101 | 电 | kW·h | 60.27 | 0.84 | 0 | 0 | 计价
YT13-229 | J03-01-034 | 机械 | 乙供 | JF001 | 折旧费 | 元 | 85.77 | 1 | 0 | 0 | 计价
YT13-229 | J03-01-034 | 机械 | 乙供 | JF002 | 检修费 | 元 | 39.98 | 1 | 0 | 0 | 计价
YT13-229 | J03-01-034 | 机械 | 乙供 | JF003 | 维护费 | 元 | 82.76 | 1 | 0 | 0 | 计价
YT13-229 | J03-01-034 | 人工 | 乙供 | 9101109 | 安装技术工 | 工日 | 2.5 | 107 | 0 | 0 | 计价
YT13-229 | J03-01-034 | 材料 | 乙供 | C19010201 | 柴油0号 | kg | 28.43 | 6.32 | 0 | 0 | 计价
YT13-229 | J03-01-036 | 机械 | 乙供 | JF001 | 折旧费 | 元 | 157.49 | 1 | 0 | 0 | 计价
YT13-229 | J03-01-036 | 机械 | 乙供 | JF002 | 检修费 | 元 | 73.41 | 1 | 0 | 0 | 计价
YT13-229 | J03-01-036 | 机械 | 乙供 | JF003 | 维护费 | 元 | 151.96 | 1 | 0 | 0 | 计价
YT13-229 | J03-01-036 | 人工 | 乙供 | 9101109 | 安装技术工 | 工日 | 2.5 | 107 | 0 | 0 | 计价
YT13-229 | J03-01-036 | 材料 | 乙供 | C19010201 | 柴油0号 | kg | 35.85 | 6.32 | 0 | 0 | 计价
YT13-229 | J04-01-004 | 机械 | 乙供 | JF001 | 折旧费 | 元 | 52.6 | 1 | 0 | 0 | 计价
YT13-229 | J04-01-004 | 机械 | 乙供 | JF002 | 检修费 | 元 | 11.69 | 1 | 0 | 0 | 计价
YT13-229 | J04-01-004 | 机械 | 乙供 | JF003 | 维护费 | 元 | 45.94 | 1 | 0 | 0 | 计价
YT13-229 | J04-01-004 | 人工 | 乙供 | 9101109 | 安装技术工 | 工日 | 1.0417 | 107 | 0 | 0 | 计价
YT13-229 | J04-01-004 | 材料 | 乙供 | C19010201 | 柴油0号 | kg | 35.49 | 6.32 | 0 | 0 | 计价
YT13-229 | J10-01-001 | 机械 | 乙供 | JF001 | 折旧费 | 元 | 1.84 | 1 | 0 | 0 | 计价
YT13-229 | J10-01-001 | 机械 | 乙供 | JF002 | 检修费 | 元 | 0.41 | 1 | 0 | 0 | 计价
YT13-229 | J10-01-001 | 机械 | 乙供 | JF003 | 维护费 | 元 | 1.37 | 1 | 0 | 0 | 计价
YT13-229 | J10-01-001 | 机械 | 乙供 | JF004 | 安拆费及场外运费 | 元 | 12.75 | 1 | 0 | 0 | 计价
YT13-229 | J10-01-001 | 材料 | 乙供 | C21020101 | 电 | kW·h | 60.27 | 0.84 | 0 | 0 | 计价
YT13-230 | J03-01-034 | 机械 | 乙供 | JF001 | 折旧费 | 元 | 85.77 | 1 | 0 | 0 | 计价
YT13-230 | J03-01-034 | 机械 | 乙供 | JF002 | 检修费 | 元 | 39.98 | 1 | 0 | 0 | 计价
YT13-230 | J03-01-034 | 机械 | 乙供 | JF003 | 维护费 | 元 | 82.76 | 1 | 0 | 0 | 计价
YT13-230 | J03-01-034 | 人工 | 乙供 | 9101109 | 安装技术工 | 工日 | 2.5 | 107 | 0 | 0 | 计价
YT13-230 | J03-01-034 | 材料 | 乙供 | C19010201 | 柴油0号 | kg | 28.43 | 6.32 | 0 | 0 | 计价
YT13-230 | J03-01-036 | 机械 | 乙供 | JF001 | 折旧费 | 元 | 157.49 | 1 | 0 | 0 | 计价
YT13-230 | J03-01-036 | 机械 | 乙供 | JF002 | 检修费 | 元 | 73.41 | 1 | 0 | 0 | 计价
YT13-230 | J03-01-036 | 机械 | 乙供 | JF003 | 维护费 | 元 | 151.96 | 1 | 0 | 0 | 计价
YT13-230 | J03-01-036 | 人工 | 乙供 | 9101109 | 安装技术工 | 工日 | 2.5 | 107 | 0 | 0 | 计价
YT13-230 | J03-01-036 | 材料 | 乙供 | C19010201 | 柴油0号 | kg | 35.85 | 6.32 | 0 | 0 | 计价
YT13-230 | J04-01-004 | 机械 | 乙供 | JF001 | 折旧费 | 元 | 52.6 | 1 | 0 | 0 | 计价
YT13-230 | J04-01-004 | 机械 | 乙供 | JF002 | 检修费 | 元 | 11.69 | 1 | 0 | 0 | 计价
YT13-230 | J04-01-004 | 机械 | 乙供 | JF003 | 维护费 | 元 | 45.94 | 1 | 0 | 0 | 计价
YT13-230 | J04-01-004 | 人工 | 乙供 | 9101109 | 安装技术工 | 工日 | 1.0417 | 107 | 0 | 0 | 计价
YT13-230 | J04-01-004 | 材料 | 乙供 | C19010201 | 柴油0号 | kg | 35.49 | 6.32 | 0 | 0 | 计价
YT13-230 | J10-01-001 | 机械 | 乙供 | JF001 | 折旧费 | 元 | 1.84 | 1 | 0 | 0 | 计价
YT13-230 | J10-01-001 | 机械 | 乙供 | JF002 | 检修费 | 元 | 0.41 | 1 | 0 | 0 | 计价
YT13-230 | J10-01-001 | 机械 | 乙供 | JF003 | 维护费 | 元 | 1.37 | 1 | 0 | 0 | 计价
YT13-230 | J10-01-001 | 机械 | 乙供 | JF004 | 安拆费及场外运费 | 元 | 12.75 | 1 | 0 | 0 | 计价
YT13-230 | J10-01-001 | 材料 | 乙供 | C21020101 | 电 | kW·h | 60.27 | 0.84 | 0 | 0 | 计价
YT13-231 | J03-01-034 | 机械 | 乙供 | JF001 | 折旧费 | 元 | 85.77 | 1 | 0 | 0 | 计价
YT13-231 | J03-01-034 | 机械 | 乙供 | JF002 | 检修费 | 元 | 39.98 | 1 | 0 | 0 | 计价
YT13-231 | J03-01-034 | 机械 | 乙供 | JF003 | 维护费 | 元 | 82.76 | 1 | 0 | 0 | 计价
YT13-231 | J03-01-034 | 人工 | 乙供 | 9101109 | 安装技术工 | 工日 | 2.5 | 107 | 0 | 0 | 计价
YT13-231 | J03-01-034 | 材料 | 乙供 | C19010201 | 柴油0号 | kg | 28.43 | 6.32 | 0 | 0 | 计价
YT13-231 | J03-01-038 | 机械 | 乙供 | JF001 | 折旧费 | 元 | 246 | 1 | 0 | 0 | 计价
YT13-231 | J03-01-038 | 机械 | 乙供 | JF002 | 检修费 | 元 | 114.66 | 1 | 0 | 0 | 计价
YT13-231 | J03-01-038 | 机械 | 乙供 | JF003 | 维护费 | 元 | 237.35 | 1 | 0 | 0 | 计价
YT13-231 | J03-01-038 | 人工 | 乙供 | 9101109 | 安装技术工 | 工日 | 2.5 | 107 | 0 | 0 | 计价
YT13-231 | J03-01-038 | 材料 | 乙供 | C19010201 | 柴油0号 | kg | 40.73 | 6.32 | 0 | 0 | 计价
YT13-231 | J03-01-041 | 机械 | 乙供 | JF001 | 折旧费 | 元 | 856.52 | 1 | 0 | 0 | 计价
YT13-231 | J03-01-041 | 机械 | 乙供 | JF002 | 检修费 | 元 | 399.23 | 1 | 0 | 0 | 计价
YT13-231 | J03-01-041 | 机械 | 乙供 | JF003 | 维护费 | 元 | 826.41 | 1 | 0 | 0 | 计价
YT13-231 | J03-01-041 | 人工 | 乙供 | 9101109 | 安装技术工 | 工日 | 2.5 | 107 | 0 | 0 | 计价
YT13-231 | J03-01-041 | 材料 | 乙供 | C19010201 | 柴油0号 | kg | 51.92 | 6.32 | 0 | 0 | 计价
YT13-231 | J04-01-004 | 机械 | 乙供 | JF001 | 折旧费 | 元 | 52.6 | 1 | 0 | 0 | 计价
YT13-231 | J04-01-004 | 机械 | 乙供 | JF002 | 检修费 | 元 | 11.69 | 1 | 0 | 0 | 计价
YT13-231 | J04-01-004 | 机械 | 乙供 | JF003 | 维护费 | 元 | 45.94 | 1 | 0 | 0 | 计价
YT13-231 | J04-01-004 | 人工 | 乙供 | 9101109 | 安装技术工 | 工日 | 1.0417 | 107 | 0 | 0 | 计价
YT13-231 | J04-01-004 | 材料 | 乙供 | C19010201 | 柴油0号 | kg | 35.49 | 6.32 | 0 | 0 | 计价
YT13-231 | J10-01-001 | 机械 | 乙供 | JF001 | 折旧费 | 元 | 1.84 | 1 | 0 | 0 | 计价
YT13-231 | J10-01-001 | 机械 | 乙供 | JF002 | 检修费 | 元 | 0.41 | 1 | 0 | 0 | 计价
YT13-231 | J10-01-001 | 机械 | 乙供 | JF003 | 维护费 | 元 | 1.37 | 1 | 0 | 0 | 计价
YT13-231 | J10-01-001 | 机械 | 乙供 | JF004 | 安拆费及场外运费 | 元 | 12.75 | 1 | 0 | 0 | 计价
YT13-231 | J10-01-001 | 材料 | 乙供 | C21020101 | 电 | kW·h | 60.27 | 0.84 | 0 | 0 | 计价
YT13-232 | J03-01-034 | 机械 | 乙供 | JF001 | 折旧费 | 元 | 85.77 | 1 | 0 | 0 | 计价
YT13-232 | J03-01-034 | 机械 | 乙供 | JF002 | 检修费 | 元 | 39.98 | 1 | 0 | 0 | 计价
YT13-232 | J03-01-034 | 机械 | 乙供 | JF003 | 维护费 | 元 | 82.76 | 1 | 0 | 0 | 计价
YT13-232 | J03-01-034 | 人工 | 乙供 | 9101109 | 安装技术工 | 工日 | 2.5 | 107 | 0 | 0 | 计价
YT13-232 | J03-01-034 | 材料 | 乙供 | C19010201 | 柴油0号 | kg | 28.43 | 6.32 | 0 | 0 | 计价
YT13-232 | J03-01-038 | 机械 | 乙供 | JF001 | 折旧费 | 元 | 246 | 1 | 0 | 0 | 计价
YT13-232 | J03-01-038 | 机械 | 乙供 | JF002 | 检修费 | 元 | 114.66 | 1 | 0 | 0 | 计价
YT13-232 | J03-01-038 | 机械 | 乙供 | JF003 | 维护费 | 元 | 237.35 | 1 | 0 | 0 | 计价
YT13-232 | J03-01-038 | 人工 | 乙供 | 9101109 | 安装技术工 | 工日 | 2.5 | 107 | 0 | 0 | 计价
YT13-232 | J03-01-038 | 材料 | 乙供 | C19010201 | 柴油0号 | kg | 40.73 | 6.32 | 0 | 0 | 计价
YT13-232 | J03-01-041 | 机械 | 乙供 | JF001 | 折旧费 | 元 | 856.52 | 1 | 0 | 0 | 计价
YT13-232 | J03-01-041 | 机械 | 乙供 | JF002 | 检修费 | 元 | 399.23 | 1 | 0 | 0 | 计价
YT13-232 | J03-01-041 | 机械 | 乙供 | JF003 | 维护费 | 元 | 826.41 | 1 | 0 | 0 | 计价
YT13-232 | J03-01-041 | 人工 | 乙供 | 9101109 | 安装技术工 | 工日 | 2.5 | 107 | 0 | 0 | 计价
YT13-232 | J03-01-041 | 材料 | 乙供 | C19010201 | 柴油0号 | kg | 51.92 | 6.32 | 0 | 0 | 计价
YT13-232 | J04-01-004 | 机械 | 乙供 | JF001 | 折旧费 | 元 | 52.6 | 1 | 0 | 0 | 计价
YT13-232 | J04-01-004 | 机械 | 乙供 | JF002 | 检修费 | 元 | 11.69 | 1 | 0 | 0 | 计价
YT13-232 | J04-01-004 | 机械 | 乙供 | JF003 | 维护费 | 元 | 45.94 | 1 | 0 | 0 | 计价
YT13-232 | J04-01-004 | 人工 | 乙供 | 9101109 | 安装技术工 | 工日 | 1.0417 | 107 | 0 | 0 | 计价
YT13-232 | J04-01-004 | 材料 | 乙供 | C19010201 | 柴油0号 | kg | 35.49 | 6.32 | 0 | 0 | 计价
YT13-232 | J10-01-001 | 机械 | 乙供 | JF001 | 折旧费 | 元 | 1.84 | 1 | 0 | 0 | 计价
YT13-232 | J10-01-001 | 机械 | 乙供 | JF002 | 检修费 | 元 | 0.41 | 1 | 0 | 0 | 计价
YT13-232 | J10-01-001 | 机械 | 乙供 | JF003 | 维护费 | 元 | 1.37 | 1 | 0 | 0 | 计价
YT13-232 | J10-01-001 | 机械 | 乙供 | JF004 | 安拆费及场外运费 | 元 | 12.75 | 1 | 0 | 0 | 计价
YT13-232 | J10-01-001 | 材料 | 乙供 | C21020101 | 电 | kW·h | 60.27 | 0.84 | 0 | 0 | 计价
YT13-233 | J03-01-034 | 机械 | 乙供 | JF001 | 折旧费 | 元 | 85.77 | 1 | 0 | 0 | 计价
YT13-233 | J03-01-034 | 机械 | 乙供 | JF002 | 检修费 | 元 | 39.98 | 1 | 0 | 0 | 计价
YT13-233 | J03-01-034 | 机械 | 乙供 | JF003 | 维护费 | 元 | 82.76 | 1 | 0 | 0 | 计价
YT13-233 | J03-01-034 | 人工 | 乙供 | 9101109 | 安装技术工 | 工日 | 2.5 | 107 | 0 | 0 | 计价
YT13-233 | J03-01-034 | 材料 | 乙供 | C19010201 | 柴油0号 | kg | 28.43 | 6.32 | 0 | 0 | 计价
YT13-233 | J03-01-038 | 机械 | 乙供 | JF001 | 折旧费 | 元 | 246 | 1 | 0 | 0 | 计价
YT13-233 | J03-01-038 | 机械 | 乙供 | JF002 | 检修费 | 元 | 114.66 | 1 | 0 | 0 | 计价
YT13-233 | J03-01-038 | 机械 | 乙供 | JF003 | 维护费 | 元 | 237.35 | 1 | 0 | 0 | 计价
YT13-233 | J03-01-038 | 人工 | 乙供 | 9101109 | 安装技术工 | 工日 | 2.5 | 107 | 0 | 0 | 计价
YT13-233 | J03-01-038 | 材料 | 乙供 | C19010201 | 柴油0号 | kg | 40.73 | 6.32 | 0 | 0 | 计价
YT13-233 | J03-01-041 | 机械 | 乙供 | JF001 | 折旧费 | 元 | 856.52 | 1 | 0 | 0 | 计价
YT13-233 | J03-01-041 | 机械 | 乙供 | JF002 | 检修费 | 元 | 399.23 | 1 | 0 | 0 | 计价
YT13-233 | J03-01-041 | 机械 | 乙供 | JF003 | 维护费 | 元 | 826.41 | 1 | 0 | 0 | 计价
YT13-233 | J03-01-041 | 人工 | 乙供 | 9101109 | 安装技术工 | 工日 | 2.5 | 107 | 0 | 0 | 计价
YT13-233 | J03-01-041 | 材料 | 乙供 | C19010201 | 柴油0号 | kg | 51.92 | 6.32 | 0 | 0 | 计价
YT13-233 | J04-01-004 | 机械 | 乙供 | JF001 | 折旧费 | 元 | 52.6 | 1 | 0 | 0 | 计价
YT13-233 | J04-01-004 | 机械 | 乙供 | JF002 | 检修费 | 元 | 11.69 | 1 | 0 | 0 | 计价
YT13-233 | J04-01-004 | 机械 | 乙供 | JF003 | 维护费 | 元 | 45.94 | 1 | 0 | 0 | 计价
YT13-233 | J04-01-004 | 人工 | 乙供 | 9101109 | 安装技术工 | 工日 | 1.0417 | 107 | 0 | 0 | 计价
YT13-233 | J04-01-004 | 材料 | 乙供 | C19010201 | 柴油0号 | kg | 35.49 | 6.32 | 0 | 0 | 计价
YT13-233 | J10-01-001 | 机械 | 乙供 | JF001 | 折旧费 | 元 | 1.84 | 1 | 0 | 0 | 计价
YT13-233 | J10-01-001 | 机械 | 乙供 | JF002 | 检修费 | 元 | 0.41 | 1 | 0 | 0 | 计价
YT13-233 | J10-01-001 | 机械 | 乙供 | JF003 | 维护费 | 元 | 1.37 | 1 | 0 | 0 | 计价
YT13-233 | J10-01-001 | 机械 | 乙供 | JF004 | 安拆费及场外运费 | 元 | 12.75 | 1 | 0 | 0 | 计价
YT13-233 | J10-01-001 | 材料 | 乙供 | C21020101 | 电 | kW·h | 60.27 | 0.84 | 0 | 0 | 计价
YT13-234 | J03-01-034 | 机械 | 乙供 | JF001 | 折旧费 | 元 | 85.77 | 1 | 0 | 0 | 计价
YT13-234 | J03-01-034 | 机械 | 乙供 | JF002 | 检修费 | 元 | 39.98 | 1 | 0 | 0 | 计价
YT13-234 | J03-01-034 | 机械 | 乙供 | JF003 | 维护费 | 元 | 82.76 | 1 | 0 | 0 | 计价
YT13-234 | J03-01-034 | 人工 | 乙供 | 9101109 | 安装技术工 | 工日 | 2.5 | 107 | 0 | 0 | 计价
YT13-234 | J03-01-034 | 材料 | 乙供 | C19010201 | 柴油0号 | kg | 28.43 | 6.32 | 0 | 0 | 计价
YT13-234 | J03-01-036 | 机械 | 乙供 | JF001 | 折旧费 | 元 | 157.49 | 1 | 0 | 0 | 计价
YT13-234 | J03-01-036 | 机械 | 乙供 | JF002 | 检修费 | 元 | 73.41 | 1 | 0 | 0 | 计价
YT13-234 | J03-01-036 | 机械 | 乙供 | JF003 | 维护费 | 元 | 151.96 | 1 | 0 | 0 | 计价
YT13-234 | J03-01-036 | 人工 | 乙供 | 9101109 | 安装技术工 | 工日 | 2.5 | 107 | 0 | 0 | 计价
YT13-234 | J03-01-036 | 材料 | 乙供 | C19010201 | 柴油0号 | kg | 35.85 | 6.32 | 0 | 0 | 计价
YT13-234 | J04-01-004 | 机械 | 乙供 | JF001 | 折旧费 | 元 | 52.6 | 1 | 0 | 0 | 计价
YT13-234 | J04-01-004 | 机械 | 乙供 | JF002 | 检修费 | 元 | 11.69 | 1 | 0 | 0 | 计价
YT13-234 | J04-01-004 | 机械 | 乙供 | JF003 | 维护费 | 元 | 45.94 | 1 | 0 | 0 | 计价
YT13-234 | J04-01-004 | 人工 | 乙供 | 9101109 | 安装技术工 | 工日 | 1.0417 | 107 | 0 | 0 | 计价
YT13-234 | J04-01-004 | 材料 | 乙供 | C19010201 | 柴油0号 | kg | 35.49 | 6.32 | 0 | 0 | 计价
YT13-234 | J10-01-001 | 机械 | 乙供 | JF001 | 折旧费 | 元 | 1.84 | 1 | 0 | 0 | 计价
YT13-234 | J10-01-001 | 机械 | 乙供 | JF002 | 检修费 | 元 | 0.41 | 1 | 0 | 0 | 计价
YT13-234 | J10-01-001 | 机械 | 乙供 | JF003 | 维护费 | 元 | 1.37 | 1 | 0 | 0 | 计价
YT13-234 | J10-01-001 | 机械 | 乙供 | JF004 | 安拆费及场外运费 | 元 | 12.75 | 1 | 0 | 0 | 计价
YT13-234 | J10-01-001 | 材料 | 乙供 | C21020101 | 电 | kW·h | 60.27 | 0.84 | 0 | 0 | 计价
YT13-235 | J03-01-034 | 机械 | 乙供 | JF001 | 折旧费 | 元 | 85.77 | 1 | 0 | 0 | 计价
YT13-235 | J03-01-034 | 机械 | 乙供 | JF002 | 检修费 | 元 | 39.98 | 1 | 0 | 0 | 计价
YT13-235 | J03-01-034 | 机械 | 乙供 | JF003 | 维护费 | 元 | 82.76 | 1 | 0 | 0 | 计价
YT13-235 | J03-01-034 | 人工 | 乙供 | 9101109 | 安装技术工 | 工日 | 2.5 | 107 | 0 | 0 | 计价
YT13-235 | J03-01-034 | 材料 | 乙供 | C19010201 | 柴油0号 | kg | 28.43 | 6.32 | 0 | 0 | 计价
YT13-235 | J03-01-036 | 机械 | 乙供 | JF001 | 折旧费 | 元 | 157.49 | 1 | 0 | 0 | 计价
YT13-235 | J03-01-036 | 机械 | 乙供 | JF002 | 检修费 | 元 | 73.41 | 1 | 0 | 0 | 计价
YT13-235 | J03-01-036 | 机械 | 乙供 | JF003 | 维护费 | 元 | 151.96 | 1 | 0 | 0 | 计价
YT13-235 | J03-01-036 | 人工 | 乙供 | 9101109 | 安装技术工 | 工日 | 2.5 | 107 | 0 | 0 | 计价
YT13-235 | J03-01-036 | 材料 | 乙供 | C19010201 | 柴油0号 | kg | 35.85 | 6.32 | 0 | 0 | 计价
YT13-235 | J04-01-004 | 机械 | 乙供 | JF001 | 折旧费 | 元 | 52.6 | 1 | 0 | 0 | 计价
YT13-235 | J04-01-004 | 机械 | 乙供 | JF002 | 检修费 | 元 | 11.69 | 1 | 0 | 0 | 计价
YT13-235 | J04-01-004 | 机械 | 乙供 | JF003 | 维护费 | 元 | 45.94 | 1 | 0 | 0 | 计价
YT13-235 | J04-01-004 | 人工 | 乙供 | 9101109 | 安装技术工 | 工日 | 1.0417 | 107 | 0 | 0 | 计价
YT13-235 | J04-01-004 | 材料 | 乙供 | C19010201 | 柴油0号 | kg | 35.49 | 6.32 | 0 | 0 | 计价
YT13-235 | J10-01-001 | 机械 | 乙供 | JF001 | 折旧费 | 元 | 1.84 | 1 | 0 | 0 | 计价
YT13-235 | J10-01-001 | 机械 | 乙供 | JF002 | 检修费 | 元 | 0.41 | 1 | 0 | 0 | 计价
YT13-235 | J10-01-001 | 机械 | 乙供 | JF003 | 维护费 | 元 | 1.37 | 1 | 0 | 0 | 计价
YT13-235 | J10-01-001 | 机械 | 乙供 | JF004 | 安拆费及场外运费 | 元 | 12.75 | 1 | 0 | 0 | 计价
YT13-235 | J10-01-001 | 材料 | 乙供 | C21020101 | 电 | kW·h | 60.27 | 0.84 | 0 | 0 | 计价
YT13-236 | J03-01-034 | 机械 | 乙供 | JF001 | 折旧费 | 元 | 85.77 | 1 | 0 | 0 | 计价
YT13-236 | J03-01-034 | 机械 | 乙供 | JF002 | 检修费 | 元 | 39.98 | 1 | 0 | 0 | 计价
YT13-236 | J03-01-034 | 机械 | 乙供 | JF003 | 维护费 | 元 | 82.76 | 1 | 0 | 0 | 计价
YT13-236 | J03-01-034 | 人工 | 乙供 | 9101109 | 安装技术工 | 工日 | 2.5 | 107 | 0 | 0 | 计价
YT13-236 | J03-01-034 | 材料 | 乙供 | C19010201 | 柴油0号 | kg | 28.43 | 6.32 | 0 | 0 | 计价
YT13-236 | J03-01-038 | 机械 | 乙供 | JF001 | 折旧费 | 元 | 246 | 1 | 0 | 0 | 计价
YT13-236 | J03-01-038 | 机械 | 乙供 | JF002 | 检修费 | 元 | 114.66 | 1 | 0 | 0 | 计价
YT13-236 | J03-01-038 | 机械 | 乙供 | JF003 | 维护费 | 元 | 237.35 | 1 | 0 | 0 | 计价
YT13-236 | J03-01-038 | 人工 | 乙供 | 9101109 | 安装技术工 | 工日 | 2.5 | 107 | 0 | 0 | 计价
YT13-236 | J03-01-038 | 材料 | 乙供 | C19010201 | 柴油0号 | kg | 40.73 | 6.32 | 0 | 0 | 计价
YT13-236 | J03-01-041 | 机械 | 乙供 | JF001 | 折旧费 | 元 | 856.52 | 1 | 0 | 0 | 计价
YT13-236 | J03-01-041 | 机械 | 乙供 | JF002 | 检修费 | 元 | 399.23 | 1 | 0 | 0 | 计价
YT13-236 | J03-01-041 | 机械 | 乙供 | JF003 | 维护费 | 元 | 826.41 | 1 | 0 | 0 | 计价
YT13-236 | J03-01-041 | 人工 | 乙供 | 9101109 | 安装技术工 | 工日 | 2.5 | 107 | 0 | 0 | 计价
YT13-236 | J03-01-041 | 材料 | 乙供 | C19010201 | 柴油0号 | kg | 51.92 | 6.32 | 0 | 0 | 计价
YT13-236 | J04-01-004 | 机械 | 乙供 | JF001 | 折旧费 | 元 | 52.6 | 1 | 0 | 0 | 计价
YT13-236 | J04-01-004 | 机械 | 乙供 | JF002 | 检修费 | 元 | 11.69 | 1 | 0 | 0 | 计价
YT13-236 | J04-01-004 | 机械 | 乙供 | JF003 | 维护费 | 元 | 45.94 | 1 | 0 | 0 | 计价
YT13-236 | J04-01-004 | 人工 | 乙供 | 9101109 | 安装技术工 | 工日 | 1.0417 | 107 | 0 | 0 | 计价
YT13-236 | J04-01-004 | 材料 | 乙供 | C19010201 | 柴油0号 | kg | 35.49 | 6.32 | 0 | 0 | 计价
YT13-236 | J10-01-001 | 机械 | 乙供 | JF001 | 折旧费 | 元 | 1.84 | 1 | 0 | 0 | 计价
YT13-236 | J10-01-001 | 机械 | 乙供 | JF002 | 检修费 | 元 | 0.41 | 1 | 0 | 0 | 计价
YT13-236 | J10-01-001 | 机械 | 乙供 | JF003 | 维护费 | 元 | 1.37 | 1 | 0 | 0 | 计价
YT13-236 | J10-01-001 | 机械 | 乙供 | JF004 | 安拆费及场外运费 | 元 | 12.75 | 1 | 0 | 0 | 计价
YT13-236 | J10-01-001 | 材料 | 乙供 | C21020101 | 电 | kW·h | 60.27 | 0.84 | 0 | 0 | 计价
YT13-237 | J03-01-034 | 机械 | 乙供 | JF001 | 折旧费 | 元 | 85.77 | 1 | 0 | 0 | 计价
YT13-237 | J03-01-034 | 机械 | 乙供 | JF002 | 检修费 | 元 | 39.98 | 1 | 0 | 0 | 计价
YT13-237 | J03-01-034 | 机械 | 乙供 | JF003 | 维护费 | 元 | 82.76 | 1 | 0 | 0 | 计价
YT13-237 | J03-01-034 | 人工 | 乙供 | 9101109 | 安装技术工 | 工日 | 2.5 | 107 | 0 | 0 | 计价
YT13-237 | J03-01-034 | 材料 | 乙供 | C19010201 | 柴油0号 | kg | 28.43 | 6.32 | 0 | 0 | 计价
YT13-237 | J03-01-038 | 机械 | 乙供 | JF001 | 折旧费 | 元 | 246 | 1 | 0 | 0 | 计价
YT13-237 | J03-01-038 | 机械 | 乙供 | JF002 | 检修费 | 元 | 114.66 | 1 | 0 | 0 | 计价
YT13-237 | J03-01-038 | 机械 | 乙供 | JF003 | 维护费 | 元 | 237.35 | 1 | 0 | 0 | 计价
YT13-237 | J03-01-038 | 人工 | 乙供 | 9101109 | 安装技术工 | 工日 | 2.5 | 107 | 0 | 0 | 计价
YT13-237 | J03-01-038 | 材料 | 乙供 | C19010201 | 柴油0号 | kg | 40.73 | 6.32 | 0 | 0 | 计价
YT13-237 | J03-01-041 | 机械 | 乙供 | JF001 | 折旧费 | 元 | 856.52 | 1 | 0 | 0 | 计价
YT13-237 | J03-01-041 | 机械 | 乙供 | JF002 | 检修费 | 元 | 399.23 | 1 | 0 | 0 | 计价
YT13-237 | J03-01-041 | 机械 | 乙供 | JF003 | 维护费 | 元 | 826.41 | 1 | 0 | 0 | 计价
YT13-237 | J03-01-041 | 人工 | 乙供 | 9101109 | 安装技术工 | 工日 | 2.5 | 107 | 0 | 0 | 计价
YT13-237 | J03-01-041 | 材料 | 乙供 | C19010201 | 柴油0号 | kg | 51.92 | 6.32 | 0 | 0 | 计价
YT13-237 | J04-01-004 | 机械 | 乙供 | JF001 | 折旧费 | 元 | 52.6 | 1 | 0 | 0 | 计价
YT13-237 | J04-01-004 | 机械 | 乙供 | JF002 | 检修费 | 元 | 11.69 | 1 | 0 | 0 | 计价
YT13-237 | J04-01-004 | 机械 | 乙供 | JF003 | 维护费 | 元 | 45.94 | 1 | 0 | 0 | 计价
YT13-237 | J04-01-004 | 人工 | 乙供 | 9101109 | 安装技术工 | 工日 | 1.0417 | 107 | 0 | 0 | 计价
YT13-237 | J04-01-004 | 材料 | 乙供 | C19010201 | 柴油0号 | kg | 35.49 | 6.32 | 0 | 0 | 计价
YT13-237 | J10-01-001 | 机械 | 乙供 | JF001 | 折旧费 | 元 | 1.84 | 1 | 0 | 0 | 计价
YT13-237 | J10-01-001 | 机械 | 乙供 | JF002 | 检修费 | 元 | 0.41 | 1 | 0 | 0 | 计价
YT13-237 | J10-01-001 | 机械 | 乙供 | JF003 | 维护费 | 元 | 1.37 | 1 | 0 | 0 | 计价
YT13-237 | J10-01-001 | 机械 | 乙供 | JF004 | 安拆费及场外运费 | 元 | 12.75 | 1 | 0 | 0 | 计价
YT13-237 | J10-01-001 | 材料 | 乙供 | C21020101 | 电 | kW·h | 60.27 | 0.84 | 0 | 0 | 计价
YT13-238 | J03-01-034 | 机械 | 乙供 | JF001 | 折旧费 | 元 | 85.77 | 1 | 0 | 0 | 计价
YT13-238 | J03-01-034 | 机械 | 乙供 | JF002 | 检修费 | 元 | 39.98 | 1 | 0 | 0 | 计价
YT13-238 | J03-01-034 | 机械 | 乙供 | JF003 | 维护费 | 元 | 82.76 | 1 | 0 | 0 | 计价
YT13-238 | J03-01-034 | 人工 | 乙供 | 9101109 | 安装技术工 | 工日 | 2.5 | 107 | 0 | 0 | 计价
YT13-238 | J03-01-034 | 材料 | 乙供 | C19010201 | 柴油0号 | kg | 28.43 | 6.32 | 0 | 0 | 计价
YT13-238 | J03-01-038 | 机械 | 乙供 | JF001 | 折旧费 | 元 | 246 | 1 | 0 | 0 | 计价
YT13-238 | J03-01-038 | 机械 | 乙供 | JF002 | 检修费 | 元 | 114.66 | 1 | 0 | 0 | 计价
YT13-238 | J03-01-038 | 机械 | 乙供 | JF003 | 维护费 | 元 | 237.35 | 1 | 0 | 0 | 计价
YT13-238 | J03-01-038 | 人工 | 乙供 | 9101109 | 安装技术工 | 工日 | 2.5 | 107 | 0 | 0 | 计价
YT13-238 | J03-01-038 | 材料 | 乙供 | C19010201 | 柴油0号 | kg | 40.73 | 6.32 | 0 | 0 | 计价
YT13-238 | J03-01-041 | 机械 | 乙供 | JF001 | 折旧费 | 元 | 856.52 | 1 | 0 | 0 | 计价
YT13-238 | J03-01-041 | 机械 | 乙供 | JF002 | 检修费 | 元 | 399.23 | 1 | 0 | 0 | 计价
YT13-238 | J03-01-041 | 机械 | 乙供 | JF003 | 维护费 | 元 | 826.41 | 1 | 0 | 0 | 计价
YT13-238 | J03-01-041 | 人工 | 乙供 | 9101109 | 安装技术工 | 工日 | 2.5 | 107 | 0 | 0 | 计价
YT13-238 | J03-01-041 | 材料 | 乙供 | C19010201 | 柴油0号 | kg | 51.92 | 6.32 | 0 | 0 | 计价
YT13-238 | J04-01-004 | 机械 | 乙供 | JF001 | 折旧费 | 元 | 52.6 | 1 | 0 | 0 | 计价
YT13-238 | J04-01-004 | 机械 | 乙供 | JF002 | 检修费 | 元 | 11.69 | 1 | 0 | 0 | 计价
YT13-238 | J04-01-004 | 机械 | 乙供 | JF003 | 维护费 | 元 | 45.94 | 1 | 0 | 0 | 计价
YT13-238 | J04-01-004 | 人工 | 乙供 | 9101109 | 安装技术工 | 工日 | 1.0417 | 107 | 0 | 0 | 计价
YT13-238 | J04-01-004 | 材料 | 乙供 | C19010201 | 柴油0号 | kg | 35.49 | 6.32 | 0 | 0 | 计价
YT13-238 | J10-01-001 | 机械 | 乙供 | JF001 | 折旧费 | 元 | 1.84 | 1 | 0 | 0 | 计价
YT13-238 | J10-01-001 | 机械 | 乙供 | JF002 | 检修费 | 元 | 0.41 | 1 | 0 | 0 | 计价
YT13-238 | J10-01-001 | 机械 | 乙供 | JF003 | 维护费 | 元 | 1.37 | 1 | 0 | 0 | 计价
YT13-238 | J10-01-001 | 机械 | 乙供 | JF004 | 安拆费及场外运费 | 元 | 12.75 | 1 | 0 | 0 | 计价
YT13-238 | J10-01-001 | 材料 | 乙供 | C21020101 | 电 | kW·h | 60.27 | 0.84 | 0 | 0 | 计价
YT13-239 | J03-01-034 | 机械 | 乙供 | JF001 | 折旧费 | 元 | 85.77 | 1 | 0 | 0 | 计价
YT13-239 | J03-01-034 | 机械 | 乙供 | JF002 | 检修费 | 元 | 39.98 | 1 | 0 | 0 | 计价
YT13-239 | J03-01-034 | 机械 | 乙供 | JF003 | 维护费 | 元 | 82.76 | 1 | 0 | 0 | 计价
YT13-239 | J03-01-034 | 人工 | 乙供 | 9101109 | 安装技术工 | 工日 | 2.5 | 107 | 0 | 0 | 计价
YT13-239 | J03-01-034 | 材料 | 乙供 | C19010201 | 柴油0号 | kg | 28.43 | 6.32 | 0 | 0 | 计价
YT13-239 | J03-01-036 | 机械 | 乙供 | JF001 | 折旧费 | 元 | 157.49 | 1 | 0 | 0 | 计价
YT13-239 | J03-01-036 | 机械 | 乙供 | JF002 | 检修费 | 元 | 73.41 | 1 | 0 | 0 | 计价
YT13-239 | J03-01-036 | 机械 | 乙供 | JF003 | 维护费 | 元 | 151.96 | 1 | 0 | 0 | 计价
YT13-239 | J03-01-036 | 人工 | 乙供 | 9101109 | 安装技术工 | 工日 | 2.5 | 107 | 0 | 0 | 计价
YT13-239 | J03-01-036 | 材料 | 乙供 | C19010201 | 柴油0号 | kg | 35.85 | 6.32 | 0 | 0 | 计价
YT13-239 | J04-01-004 | 机械 | 乙供 | JF001 | 折旧费 | 元 | 52.6 | 1 | 0 | 0 | 计价
YT13-239 | J04-01-004 | 机械 | 乙供 | JF002 | 检修费 | 元 | 11.69 | 1 | 0 | 0 | 计价
YT13-239 | J04-01-004 | 机械 | 乙供 | JF003 | 维护费 | 元 | 45.94 | 1 | 0 | 0 | 计价
YT13-239 | J04-01-004 | 人工 | 乙供 | 9101109 | 安装技术工 | 工日 | 1.0417 | 107 | 0 | 0 | 计价
YT13-239 | J04-01-004 | 材料 | 乙供 | C19010201 | 柴油0号 | kg | 35.49 | 6.32 | 0 | 0 | 计价
YT13-239 | J10-01-001 | 机械 | 乙供 | JF001 | 折旧费 | 元 | 1.84 | 1 | 0 | 0 | 计价
YT13-239 | J10-01-001 | 机械 | 乙供 | JF002 | 检修费 | 元 | 0.41 | 1 | 0 | 0 | 计价
YT13-239 | J10-01-001 | 机械 | 乙供 | JF003 | 维护费 | 元 | 1.37 | 1 | 0 | 0 | 计价
YT13-239 | J10-01-001 | 机械 | 乙供 | JF004 | 安拆费及场外运费 | 元 | 12.75 | 1 | 0 | 0 | 计价
YT13-239 | J10-01-001 | 材料 | 乙供 | C21020101 | 电 | kW·h | 60.27 | 0.84 | 0 | 0 | 计价
YT13-240 | J03-01-034 | 机械 | 乙供 | JF001 | 折旧费 | 元 | 85.77 | 1 | 0 | 0 | 计价
YT13-240 | J03-01-034 | 机械 | 乙供 | JF002 | 检修费 | 元 | 39.98 | 1 | 0 | 0 | 计价
YT13-240 | J03-01-034 | 机械 | 乙供 | JF003 | 维护费 | 元 | 82.76 | 1 | 0 | 0 | 计价
YT13-240 | J03-01-034 | 人工 | 乙供 | 9101109 | 安装技术工 | 工日 | 2.5 | 107 | 0 | 0 | 计价
YT13-240 | J03-01-034 | 材料 | 乙供 | C19010201 | 柴油0号 | kg | 28.43 | 6.32 | 0 | 0 | 计价
YT13-240 | J03-01-036 | 机械 | 乙供 | JF001 | 折旧费 | 元 | 157.49 | 1 | 0 | 0 | 计价
YT13-240 | J03-01-036 | 机械 | 乙供 | JF002 | 检修费 | 元 | 73.41 | 1 | 0 | 0 | 计价
YT13-240 | J03-01-036 | 机械 | 乙供 | JF003 | 维护费 | 元 | 151.96 | 1 | 0 | 0 | 计价
YT13-240 | J03-01-036 | 人工 | 乙供 | 9101109 | 安装技术工 | 工日 | 2.5 | 107 | 0 | 0 | 计价
YT13-240 | J03-01-036 | 材料 | 乙供 | C19010201 | 柴油0号 | kg | 35.85 | 6.32 | 0 | 0 | 计价
YT13-240 | J04-01-004 | 机械 | 乙供 | JF001 | 折旧费 | 元 | 52.6 | 1 | 0 | 0 | 计价
YT13-240 | J04-01-004 | 机械 | 乙供 | JF002 | 检修费 | 元 | 11.69 | 1 | 0 | 0 | 计价
YT13-240 | J04-01-004 | 机械 | 乙供 | JF003 | 维护费 | 元 | 45.94 | 1 | 0 | 0 | 计价
YT13-240 | J04-01-004 | 人工 | 乙供 | 9101109 | 安装技术工 | 工日 | 1.0417 | 107 | 0 | 0 | 计价
YT13-240 | J04-01-004 | 材料 | 乙供 | C19010201 | 柴油0号 | kg | 35.49 | 6.32 | 0 | 0 | 计价
YT13-240 | J10-01-001 | 机械 | 乙供 | JF001 | 折旧费 | 元 | 1.84 | 1 | 0 | 0 | 计价
YT13-240 | J10-01-001 | 机械 | 乙供 | JF002 | 检修费 | 元 | 0.41 | 1 | 0 | 0 | 计价
YT13-240 | J10-01-001 | 机械 | 乙供 | JF003 | 维护费 | 元 | 1.37 | 1 | 0 | 0 | 计价
YT13-240 | J10-01-001 | 机械 | 乙供 | JF004 | 安拆费及场外运费 | 元 | 12.75 | 1 | 0 | 0 | 计价
YT13-240 | J10-01-001 | 材料 | 乙供 | C21020101 | 电 | kW·h | 60.27 | 0.84 | 0 | 0 | 计价
YT13-241 | J03-01-034 | 机械 | 乙供 | JF001 | 折旧费 | 元 | 85.77 | 1 | 0 | 0 | 计价
YT13-241 | J03-01-034 | 机械 | 乙供 | JF002 | 检修费 | 元 | 39.98 | 1 | 0 | 0 | 计价
YT13-241 | J03-01-034 | 机械 | 乙供 | JF003 | 维护费 | 元 | 82.76 | 1 | 0 | 0 | 计价
YT13-241 | J03-01-034 | 人工 | 乙供 | 9101109 | 安装技术工 | 工日 | 2.5 | 107 | 0 | 0 | 计价
YT13-241 | J03-01-034 | 材料 | 乙供 | C19010201 | 柴油0号 | kg | 28.43 | 6.32 | 0 | 0 | 计价
YT13-241 | J03-01-038 | 机械 | 乙供 | JF001 | 折旧费 | 元 | 246 | 1 | 0 | 0 | 计价
YT13-241 | J03-01-038 | 机械 | 乙供 | JF002 | 检修费 | 元 | 114.66 | 1 | 0 | 0 | 计价
YT13-241 | J03-01-038 | 机械 | 乙供 | JF003 | 维护费 | 元 | 237.35 | 1 | 0 | 0 | 计价
YT13-241 | J03-01-038 | 人工 | 乙供 | 9101109 | 安装技术工 | 工日 | 2.5 | 107 | 0 | 0 | 计价
YT13-241 | J03-01-038 | 材料 | 乙供 | C19010201 | 柴油0号 | kg | 40.73 | 6.32 | 0 | 0 | 计价
YT13-241 | J03-01-041 | 机械 | 乙供 | JF001 | 折旧费 | 元 | 856.52 | 1 | 0 | 0 | 计价
YT13-241 | J03-01-041 | 机械 | 乙供 | JF002 | 检修费 | 元 | 399.23 | 1 | 0 | 0 | 计价
YT13-241 | J03-01-041 | 机械 | 乙供 | JF003 | 维护费 | 元 | 826.41 | 1 | 0 | 0 | 计价
YT13-241 | J03-01-041 | 人工 | 乙供 | 9101109 | 安装技术工 | 工日 | 2.5 | 107 | 0 | 0 | 计价
YT13-241 | J03-01-041 | 材料 | 乙供 | C19010201 | 柴油0号 | kg | 51.92 | 6.32 | 0 | 0 | 计价
YT13-241 | J04-01-004 | 机械 | 乙供 | JF001 | 折旧费 | 元 | 52.6 | 1 | 0 | 0 | 计价
YT13-241 | J04-01-004 | 机械 | 乙供 | JF002 | 检修费 | 元 | 11.69 | 1 | 0 | 0 | 计价
YT13-241 | J04-01-004 | 机械 | 乙供 | JF003 | 维护费 | 元 | 45.94 | 1 | 0 | 0 | 计价
YT13-241 | J04-01-004 | 人工 | 乙供 | 9101109 | 安装技术工 | 工日 | 1.0417 | 107 | 0 | 0 | 计价
YT13-241 | J04-01-004 | 材料 | 乙供 | C19010201 | 柴油0号 | kg | 35.49 | 6.32 | 0 | 0 | 计价
YT13-241 | J10-01-001 | 机械 | 乙供 | JF001 | 折旧费 | 元 | 1.84 | 1 | 0 | 0 | 计价
YT13-241 | J10-01-001 | 机械 | 乙供 | JF002 | 检修费 | 元 | 0.41 | 1 | 0 | 0 | 计价
YT13-241 | J10-01-001 | 机械 | 乙供 | JF003 | 维护费 | 元 | 1.37 | 1 | 0 | 0 | 计价
YT13-241 | J10-01-001 | 机械 | 乙供 | JF004 | 安拆费及场外运费 | 元 | 12.75 | 1 | 0 | 0 | 计价
YT13-241 | J10-01-001 | 材料 | 乙供 | C21020101 | 电 | kW·h | 60.27 | 0.84 | 0 | 0 | 计价
YT13-242 | J03-01-034 | 机械 | 乙供 | JF001 | 折旧费 | 元 | 85.77 | 1 | 0 | 0 | 计价
YT13-242 | J03-01-034 | 机械 | 乙供 | JF002 | 检修费 | 元 | 39.98 | 1 | 0 | 0 | 计价
YT13-242 | J03-01-034 | 机械 | 乙供 | JF003 | 维护费 | 元 | 82.76 | 1 | 0 | 0 | 计价
YT13-242 | J03-01-034 | 人工 | 乙供 | 9101109 | 安装技术工 | 工日 | 2.5 | 107 | 0 | 0 | 计价
YT13-242 | J03-01-034 | 材料 | 乙供 | C19010201 | 柴油0号 | kg | 28.43 | 6.32 | 0 | 0 | 计价
YT13-242 | J03-01-038 | 机械 | 乙供 | JF001 | 折旧费 | 元 | 246 | 1 | 0 | 0 | 计价
YT13-242 | J03-01-038 | 机械 | 乙供 | JF002 | 检修费 | 元 | 114.66 | 1 | 0 | 0 | 计价
YT13-242 | J03-01-038 | 机械 | 乙供 | JF003 | 维护费 | 元 | 237.35 | 1 | 0 | 0 | 计价
YT13-242 | J03-01-038 | 人工 | 乙供 | 9101109 | 安装技术工 | 工日 | 2.5 | 107 | 0 | 0 | 计价
YT13-242 | J03-01-038 | 材料 | 乙供 | C19010201 | 柴油0号 | kg | 40.73 | 6.32 | 0 | 0 | 计价
YT13-242 | J03-01-041 | 机械 | 乙供 | JF001 | 折旧费 | 元 | 856.52 | 1 | 0 | 0 | 计价
YT13-242 | J03-01-041 | 机械 | 乙供 | JF002 | 检修费 | 元 | 399.23 | 1 | 0 | 0 | 计价
YT13-242 | J03-01-041 | 机械 | 乙供 | JF003 | 维护费 | 元 | 826.41 | 1 | 0 | 0 | 计价
YT13-242 | J03-01-041 | 人工 | 乙供 | 9101109 | 安装技术工 | 工日 | 2.5 | 107 | 0 | 0 | 计价
YT13-242 | J03-01-041 | 材料 | 乙供 | C19010201 | 柴油0号 | kg | 51.92 | 6.32 | 0 | 0 | 计价
YT13-242 | J04-01-004 | 机械 | 乙供 | JF001 | 折旧费 | 元 | 52.6 | 1 | 0 | 0 | 计价
YT13-242 | J04-01-004 | 机械 | 乙供 | JF002 | 检修费 | 元 | 11.69 | 1 | 0 | 0 | 计价
YT13-242 | J04-01-004 | 机械 | 乙供 | JF003 | 维护费 | 元 | 45.94 | 1 | 0 | 0 | 计价
YT13-242 | J04-01-004 | 人工 | 乙供 | 9101109 | 安装技术工 | 工日 | 1.0417 | 107 | 0 | 0 | 计价
YT13-242 | J04-01-004 | 材料 | 乙供 | C19010201 | 柴油0号 | kg | 35.49 | 6.32 | 0 | 0 | 计价
YT13-242 | J10-01-001 | 机械 | 乙供 | JF001 | 折旧费 | 元 | 1.84 | 1 | 0 | 0 | 计价
YT13-242 | J10-01-001 | 机械 | 乙供 | JF002 | 检修费 | 元 | 0.41 | 1 | 0 | 0 | 计价
YT13-242 | J10-01-001 | 机械 | 乙供 | JF003 | 维护费 | 元 | 1.37 | 1 | 0 | 0 | 计价
YT13-242 | J10-01-001 | 机械 | 乙供 | JF004 | 安拆费及场外运费 | 元 | 12.75 | 1 | 0 | 0 | 计价
YT13-242 | J10-01-001 | 材料 | 乙供 | C21020101 | 电 | kW·h | 60.27 | 0.84 | 0 | 0 | 计价
YT13-243 | J03-01-034 | 机械 | 乙供 | JF001 | 折旧费 | 元 | 85.77 | 1 | 0 | 0 | 计价
YT13-243 | J03-01-034 | 机械 | 乙供 | JF002 | 检修费 | 元 | 39.98 | 1 | 0 | 0 | 计价
YT13-243 | J03-01-034 | 机械 | 乙供 | JF003 | 维护费 | 元 | 82.76 | 1 | 0 | 0 | 计价
YT13-243 | J03-01-034 | 人工 | 乙供 | 9101109 | 安装技术工 | 工日 | 2.5 | 107 | 0 | 0 | 计价
YT13-243 | J03-01-034 | 材料 | 乙供 | C19010201 | 柴油0号 | kg | 28.43 | 6.32 | 0 | 0 | 计价
YT13-243 | J03-01-038 | 机械 | 乙供 | JF001 | 折旧费 | 元 | 246 | 1 | 0 | 0 | 计价
YT13-243 | J03-01-038 | 机械 | 乙供 | JF002 | 检修费 | 元 | 114.66 | 1 | 0 | 0 | 计价
YT13-243 | J03-01-038 | 机械 | 乙供 | JF003 | 维护费 | 元 | 237.35 | 1 | 0 | 0 | 计价
YT13-243 | J03-01-038 | 人工 | 乙供 | 9101109 | 安装技术工 | 工日 | 2.5 | 107 | 0 | 0 | 计价
YT13-243 | J03-01-038 | 材料 | 乙供 | C19010201 | 柴油0号 | kg | 40.73 | 6.32 | 0 | 0 | 计价
YT13-243 | J03-01-041 | 机械 | 乙供 | JF001 | 折旧费 | 元 | 856.52 | 1 | 0 | 0 | 计价
YT13-243 | J03-01-041 | 机械 | 乙供 | JF002 | 检修费 | 元 | 399.23 | 1 | 0 | 0 | 计价
YT13-243 | J03-01-041 | 机械 | 乙供 | JF003 | 维护费 | 元 | 826.41 | 1 | 0 | 0 | 计价
YT13-243 | J03-01-041 | 人工 | 乙供 | 9101109 | 安装技术工 | 工日 | 2.5 | 107 | 0 | 0 | 计价
YT13-243 | J03-01-041 | 材料 | 乙供 | C19010201 | 柴油0号 | kg | 51.92 | 6.32 | 0 | 0 | 计价
YT13-243 | J04-01-004 | 机械 | 乙供 | JF001 | 折旧费 | 元 | 52.6 | 1 | 0 | 0 | 计价
YT13-243 | J04-01-004 | 机械 | 乙供 | JF002 | 检修费 | 元 | 11.69 | 1 | 0 | 0 | 计价
YT13-243 | J04-01-004 | 机械 | 乙供 | JF003 | 维护费 | 元 | 45.94 | 1 | 0 | 0 | 计价
YT13-243 | J04-01-004 | 人工 | 乙供 | 9101109 | 安装技术工 | 工日 | 1.0417 | 107 | 0 | 0 | 计价
YT13-243 | J04-01-004 | 材料 | 乙供 | C19010201 | 柴油0号 | kg | 35.49 | 6.32 | 0 | 0 | 计价
YT13-243 | J10-01-001 | 机械 | 乙供 | JF001 | 折旧费 | 元 | 1.84 | 1 | 0 | 0 | 计价
YT13-243 | J10-01-001 | 机械 | 乙供 | JF002 | 检修费 | 元 | 0.41 | 1 | 0 | 0 | 计价
YT13-243 | J10-01-001 | 机械 | 乙供 | JF003 | 维护费 | 元 | 1.37 | 1 | 0 | 0 | 计价
YT13-243 | J10-01-001 | 机械 | 乙供 | JF004 | 安拆费及场外运费 | 元 | 12.75 | 1 | 0 | 0 | 计价
YT13-243 | J10-01-001 | 材料 | 乙供 | C21020101 | 电 | kW·h | 60.27 | 0.84 | 0 | 0 | 计价
YT13-244 | J03-01-034 | 机械 | 乙供 | JF001 | 折旧费 | 元 | 85.77 | 1 | 0 | 0 | 计价
YT13-244 | J03-01-034 | 机械 | 乙供 | JF002 | 检修费 | 元 | 39.98 | 1 | 0 | 0 | 计价
YT13-244 | J03-01-034 | 机械 | 乙供 | JF003 | 维护费 | 元 | 82.76 | 1 | 0 | 0 | 计价
YT13-244 | J03-01-034 | 人工 | 乙供 | 9101109 | 安装技术工 | 工日 | 2.5 | 107 | 0 | 0 | 计价
YT13-244 | J03-01-034 | 材料 | 乙供 | C19010201 | 柴油0号 | kg | 28.43 | 6.32 | 0 | 0 | 计价
YT13-244 | J03-01-038 | 机械 | 乙供 | JF001 | 折旧费 | 元 | 246 | 1 | 0 | 0 | 计价
YT13-244 | J03-01-038 | 机械 | 乙供 | JF002 | 检修费 | 元 | 114.66 | 1 | 0 | 0 | 计价
YT13-244 | J03-01-038 | 机械 | 乙供 | JF003 | 维护费 | 元 | 237.35 | 1 | 0 | 0 | 计价
YT13-244 | J03-01-038 | 人工 | 乙供 | 9101109 | 安装技术工 | 工日 | 2.5 | 107 | 0 | 0 | 计价
YT13-244 | J03-01-038 | 材料 | 乙供 | C19010201 | 柴油0号 | kg | 40.73 | 6.32 | 0 | 0 | 计价
YT13-244 | J03-01-041 | 机械 | 乙供 | JF001 | 折旧费 | 元 | 856.52 | 1 | 0 | 0 | 计价
YT13-244 | J03-01-041 | 机械 | 乙供 | JF002 | 检修费 | 元 | 399.23 | 1 | 0 | 0 | 计价
YT13-244 | J03-01-041 | 机械 | 乙供 | JF003 | 维护费 | 元 | 826.41 | 1 | 0 | 0 | 计价
YT13-244 | J03-01-041 | 人工 | 乙供 | 9101109 | 安装技术工 | 工日 | 2.5 | 107 | 0 | 0 | 计价
YT13-244 | J03-01-041 | 材料 | 乙供 | C19010201 | 柴油0号 | kg | 51.92 | 6.32 | 0 | 0 | 计价
YT13-244 | J04-01-004 | 机械 | 乙供 | JF001 | 折旧费 | 元 | 52.6 | 1 | 0 | 0 | 计价
YT13-244 | J04-01-004 | 机械 | 乙供 | JF002 | 检修费 | 元 | 11.69 | 1 | 0 | 0 | 计价
YT13-244 | J04-01-004 | 机械 | 乙供 | JF003 | 维护费 | 元 | 45.94 | 1 | 0 | 0 | 计价
YT13-244 | J04-01-004 | 人工 | 乙供 | 9101109 | 安装技术工 | 工日 | 1.0417 | 107 | 0 | 0 | 计价
YT13-244 | J04-01-004 | 材料 | 乙供 | C19010201 | 柴油0号 | kg | 35.49 | 6.32 | 0 | 0 | 计价
YT13-244 | J10-01-001 | 机械 | 乙供 | JF001 | 折旧费 | 元 | 1.84 | 1 | 0 | 0 | 计价
YT13-244 | J10-01-001 | 机械 | 乙供 | JF002 | 检修费 | 元 | 0.41 | 1 | 0 | 0 | 计价
YT13-244 | J10-01-001 | 机械 | 乙供 | JF003 | 维护费 | 元 | 1.37 | 1 | 0 | 0 | 计价
YT13-244 | J10-01-001 | 机械 | 乙供 | JF004 | 安拆费及场外运费 | 元 | 12.75 | 1 | 0 | 0 | 计价
YT13-244 | J10-01-001 | 材料 | 乙供 | C21020101 | 电 | kW·h | 60.27 | 0.84 | 0 | 0 | 计价
YT13-245 | J03-01-034 | 机械 | 乙供 | JF001 | 折旧费 | 元 | 85.77 | 1 | 0 | 0 | 计价
YT13-245 | J03-01-034 | 机械 | 乙供 | JF002 | 检修费 | 元 | 39.98 | 1 | 0 | 0 | 计价
YT13-245 | J03-01-034 | 机械 | 乙供 | JF003 | 维护费 | 元 | 82.76 | 1 | 0 | 0 | 计价
YT13-245 | J03-01-034 | 人工 | 乙供 | 9101109 | 安装技术工 | 工日 | 2.5 | 107 | 0 | 0 | 计价
YT13-245 | J03-01-034 | 材料 | 乙供 | C19010201 | 柴油0号 | kg | 28.43 | 6.32 | 0 | 0 | 计价
YT13-245 | J03-01-038 | 机械 | 乙供 | JF001 | 折旧费 | 元 | 246 | 1 | 0 | 0 | 计价
YT13-245 | J03-01-038 | 机械 | 乙供 | JF002 | 检修费 | 元 | 114.66 | 1 | 0 | 0 | 计价
YT13-245 | J03-01-038 | 机械 | 乙供 | JF003 | 维护费 | 元 | 237.35 | 1 | 0 | 0 | 计价
YT13-245 | J03-01-038 | 人工 | 乙供 | 9101109 | 安装技术工 | 工日 | 2.5 | 107 | 0 | 0 | 计价
YT13-245 | J03-01-038 | 材料 | 乙供 | C19010201 | 柴油0号 | kg | 40.73 | 6.32 | 0 | 0 | 计价
YT13-245 | J03-01-041 | 机械 | 乙供 | JF001 | 折旧费 | 元 | 856.52 | 1 | 0 | 0 | 计价
YT13-245 | J03-01-041 | 机械 | 乙供 | JF002 | 检修费 | 元 | 399.23 | 1 | 0 | 0 | 计价
YT13-245 | J03-01-041 | 机械 | 乙供 | JF003 | 维护费 | 元 | 826.41 | 1 | 0 | 0 | 计价
YT13-245 | J03-01-041 | 人工 | 乙供 | 9101109 | 安装技术工 | 工日 | 2.5 | 107 | 0 | 0 | 计价
YT13-245 | J03-01-041 | 材料 | 乙供 | C19010201 | 柴油0号 | kg | 51.92 | 6.32 | 0 | 0 | 计价
YT13-245 | J04-01-004 | 机械 | 乙供 | JF001 | 折旧费 | 元 | 52.6 | 1 | 0 | 0 | 计价
YT13-245 | J04-01-004 | 机械 | 乙供 | JF002 | 检修费 | 元 | 11.69 | 1 | 0 | 0 | 计价
YT13-245 | J04-01-004 | 机械 | 乙供 | JF003 | 维护费 | 元 | 45.94 | 1 | 0 | 0 | 计价
YT13-245 | J04-01-004 | 人工 | 乙供 | 9101109 | 安装技术工 | 工日 | 1.0417 | 107 | 0 | 0 | 计价
YT13-245 | J04-01-004 | 材料 | 乙供 | C19010201 | 柴油0号 | kg | 35.49 | 6.32 | 0 | 0 | 计价
YT13-245 | J10-01-001 | 机械 | 乙供 | JF001 | 折旧费 | 元 | 1.84 | 1 | 0 | 0 | 计价
YT13-245 | J10-01-001 | 机械 | 乙供 | JF002 | 检修费 | 元 | 0.41 | 1 | 0 | 0 | 计价
YT13-245 | J10-01-001 | 机械 | 乙供 | JF003 | 维护费 | 元 | 1.37 | 1 | 0 | 0 | 计价
YT13-245 | J10-01-001 | 机械 | 乙供 | JF004 | 安拆费及场外运费 | 元 | 12.75 | 1 | 0 | 0 | 计价
YT13-245 | J10-01-001 | 材料 | 乙供 | C21020101 | 电 | kW·h | 60.27 | 0.84 | 0 | 0 | 计价
YT13-246 | J03-01-034 | 机械 | 乙供 | JF001 | 折旧费 | 元 | 85.77 | 1 | 0 | 0 | 计价
YT13-246 | J03-01-034 | 机械 | 乙供 | JF002 | 检修费 | 元 | 39.98 | 1 | 0 | 0 | 计价
YT13-246 | J03-01-034 | 机械 | 乙供 | JF003 | 维护费 | 元 | 82.76 | 1 | 0 | 0 | 计价
YT13-246 | J03-01-034 | 人工 | 乙供 | 9101109 | 安装技术工 | 工日 | 2.5 | 107 | 0 | 0 | 计价
YT13-246 | J03-01-034 | 材料 | 乙供 | C19010201 | 柴油0号 | kg | 28.43 | 6.32 | 0 | 0 | 计价
YT13-246 | J03-01-038 | 机械 | 乙供 | JF001 | 折旧费 | 元 | 246 | 1 | 0 | 0 | 计价
YT13-246 | J03-01-038 | 机械 | 乙供 | JF002 | 检修费 | 元 | 114.66 | 1 | 0 | 0 | 计价
YT13-246 | J03-01-038 | 机械 | 乙供 | JF003 | 维护费 | 元 | 237.35 | 1 | 0 | 0 | 计价
YT13-246 | J03-01-038 | 人工 | 乙供 | 9101109 | 安装技术工 | 工日 | 2.5 | 107 | 0 | 0 | 计价
YT13-246 | J03-01-038 | 材料 | 乙供 | C19010201 | 柴油0号 | kg | 40.73 | 6.32 | 0 | 0 | 计价
YT13-246 | J03-01-041 | 机械 | 乙供 | JF001 | 折旧费 | 元 | 856.52 | 1 | 0 | 0 | 计价
YT13-246 | J03-01-041 | 机械 | 乙供 | JF002 | 检修费 | 元 | 399.23 | 1 | 0 | 0 | 计价
YT13-246 | J03-01-041 | 机械 | 乙供 | JF003 | 维护费 | 元 | 826.41 | 1 | 0 | 0 | 计价
YT13-246 | J03-01-041 | 人工 | 乙供 | 9101109 | 安装技术工 | 工日 | 2.5 | 107 | 0 | 0 | 计价
YT13-246 | J03-01-041 | 材料 | 乙供 | C19010201 | 柴油0号 | kg | 51.92 | 6.32 | 0 | 0 | 计价
YT13-246 | J10-01-001 | 机械 | 乙供 | JF001 | 折旧费 | 元 | 1.84 | 1 | 0 | 0 | 计价
YT13-246 | J10-01-001 | 机械 | 乙供 | JF002 | 检修费 | 元 | 0.41 | 1 | 0 | 0 | 计价
YT13-246 | J10-01-001 | 机械 | 乙供 | JF003 | 维护费 | 元 | 1.37 | 1 | 0 | 0 | 计价
YT13-246 | J10-01-001 | 机械 | 乙供 | JF004 | 安拆费及场外运费 | 元 | 12.75 | 1 | 0 | 0 | 计价
YT13-246 | J10-01-001 | 材料 | 乙供 | C21020101 | 电 | kW·h | 60.27 | 0.84 | 0 | 0 | 计价
YT13-247 | J03-01-034 | 机械 | 乙供 | JF001 | 折旧费 | 元 | 85.77 | 1 | 0 | 0 | 计价
YT13-247 | J03-01-034 | 机械 | 乙供 | JF002 | 检修费 | 元 | 39.98 | 1 | 0 | 0 | 计价
YT13-247 | J03-01-034 | 机械 | 乙供 | JF003 | 维护费 | 元 | 82.76 | 1 | 0 | 0 | 计价
YT13-247 | J03-01-034 | 人工 | 乙供 | 9101109 | 安装技术工 | 工日 | 2.5 | 107 | 0 | 0 | 计价
YT13-247 | J03-01-034 | 材料 | 乙供 | C19010201 | 柴油0号 | kg | 28.43 | 6.32 | 0 | 0 | 计价
YT13-247 | J03-01-038 | 机械 | 乙供 | JF001 | 折旧费 | 元 | 246 | 1 | 0 | 0 | 计价
YT13-247 | J03-01-038 | 机械 | 乙供 | JF002 | 检修费 | 元 | 114.66 | 1 | 0 | 0 | 计价
YT13-247 | J03-01-038 | 机械 | 乙供 | JF003 | 维护费 | 元 | 237.35 | 1 | 0 | 0 | 计价
YT13-247 | J03-01-038 | 人工 | 乙供 | 9101109 | 安装技术工 | 工日 | 2.5 | 107 | 0 | 0 | 计价
YT13-247 | J03-01-038 | 材料 | 乙供 | C19010201 | 柴油0号 | kg | 40.73 | 6.32 | 0 | 0 | 计价
YT13-247 | J03-01-041 | 机械 | 乙供 | JF001 | 折旧费 | 元 | 856.52 | 1 | 0 | 0 | 计价
YT13-247 | J03-01-041 | 机械 | 乙供 | JF002 | 检修费 | 元 | 399.23 | 1 | 0 | 0 | 计价
YT13-247 | J03-01-041 | 机械 | 乙供 | JF003 | 维护费 | 元 | 826.41 | 1 | 0 | 0 | 计价
YT13-247 | J03-01-041 | 人工 | 乙供 | 9101109 | 安装技术工 | 工日 | 2.5 | 107 | 0 | 0 | 计价
YT13-247 | J03-01-041 | 材料 | 乙供 | C19010201 | 柴油0号 | kg | 51.92 | 6.32 | 0 | 0 | 计价
YT13-247 | J10-01-001 | 机械 | 乙供 | JF001 | 折旧费 | 元 | 1.84 | 1 | 0 | 0 | 计价
YT13-247 | J10-01-001 | 机械 | 乙供 | JF002 | 检修费 | 元 | 0.41 | 1 | 0 | 0 | 计价
YT13-247 | J10-01-001 | 机械 | 乙供 | JF003 | 维护费 | 元 | 1.37 | 1 | 0 | 0 | 计价
YT13-247 | J10-01-001 | 机械 | 乙供 | JF004 | 安拆费及场外运费 | 元 | 12.75 | 1 | 0 | 0 | 计价
YT13-247 | J10-01-001 | 材料 | 乙供 | C21020101 | 电 | kW·h | 60.27 | 0.84 | 0 | 0 | 计价
YT13-248 | J03-01-034 | 机械 | 乙供 | JF001 | 折旧费 | 元 | 85.77 | 1 | 0 | 0 | 计价
YT13-248 | J03-01-034 | 机械 | 乙供 | JF002 | 检修费 | 元 | 39.98 | 1 | 0 | 0 | 计价
YT13-248 | J03-01-034 | 机械 | 乙供 | JF003 | 维护费 | 元 | 82.76 | 1 | 0 | 0 | 计价
YT13-248 | J03-01-034 | 人工 | 乙供 | 9101109 | 安装技术工 | 工日 | 2.5 | 107 | 0 | 0 | 计价
YT13-248 | J03-01-034 | 材料 | 乙供 | C19010201 | 柴油0号 | kg | 28.43 | 6.32 | 0 | 0 | 计价
YT13-248 | J03-01-038 | 机械 | 乙供 | JF001 | 折旧费 | 元 | 246 | 1 | 0 | 0 | 计价
YT13-248 | J03-01-038 | 机械 | 乙供 | JF002 | 检修费 | 元 | 114.66 | 1 | 0 | 0 | 计价
YT13-248 | J03-01-038 | 机械 | 乙供 | JF003 | 维护费 | 元 | 237.35 | 1 | 0 | 0 | 计价
YT13-248 | J03-01-038 | 人工 | 乙供 | 9101109 | 安装技术工 | 工日 | 2.5 | 107 | 0 | 0 | 计价
YT13-248 | J03-01-038 | 材料 | 乙供 | C19010201 | 柴油0号 | kg | 40.73 | 6.32 | 0 | 0 | 计价
YT13-248 | J03-01-041 | 机械 | 乙供 | JF001 | 折旧费 | 元 | 856.52 | 1 | 0 | 0 | 计价
YT13-248 | J03-01-041 | 机械 | 乙供 | JF002 | 检修费 | 元 | 399.23 | 1 | 0 | 0 | 计价
YT13-248 | J03-01-041 | 机械 | 乙供 | JF003 | 维护费 | 元 | 826.41 | 1 | 0 | 0 | 计价
YT13-248 | J03-01-041 | 人工 | 乙供 | 9101109 | 安装技术工 | 工日 | 2.5 | 107 | 0 | 0 | 计价
YT13-248 | J03-01-041 | 材料 | 乙供 | C19010201 | 柴油0号 | kg | 51.92 | 6.32 | 0 | 0 | 计价
YT13-248 | J10-01-001 | 机械 | 乙供 | JF001 | 折旧费 | 元 | 1.84 | 1 | 0 | 0 | 计价
YT13-248 | J10-01-001 | 机械 | 乙供 | JF002 | 检修费 | 元 | 0.41 | 1 | 0 | 0 | 计价
YT13-248 | J10-01-001 | 机械 | 乙供 | JF003 | 维护费 | 元 | 1.37 | 1 | 0 | 0 | 计价
YT13-248 | J10-01-001 | 机械 | 乙供 | JF004 | 安拆费及场外运费 | 元 | 12.75 | 1 | 0 | 0 | 计价
YT13-248 | J10-01-001 | 材料 | 乙供 | C21020101 | 电 | kW·h | 60.27 | 0.84 | 0 | 0 | 计价
YT13-249 | J03-01-034 | 机械 | 乙供 | JF001 | 折旧费 | 元 | 85.77 | 1 | 0 | 0 | 计价
YT13-249 | J03-01-034 | 机械 | 乙供 | JF002 | 检修费 | 元 | 39.98 | 1 | 0 | 0 | 计价
YT13-249 | J03-01-034 | 机械 | 乙供 | JF003 | 维护费 | 元 | 82.76 | 1 | 0 | 0 | 计价
YT13-249 | J03-01-034 | 人工 | 乙供 | 9101109 | 安装技术工 | 工日 | 2.5 | 107 | 0 | 0 | 计价
YT13-249 | J03-01-034 | 材料 | 乙供 | C19010201 | 柴油0号 | kg | 28.43 | 6.32 | 0 | 0 | 计价
YT13-249 | J03-01-038 | 机械 | 乙供 | JF001 | 折旧费 | 元 | 246 | 1 | 0 | 0 | 计价
YT13-249 | J03-01-038 | 机械 | 乙供 | JF002 | 检修费 | 元 | 114.66 | 1 | 0 | 0 | 计价
YT13-249 | J03-01-038 | 机械 | 乙供 | JF003 | 维护费 | 元 | 237.35 | 1 | 0 | 0 | 计价
YT13-249 | J03-01-038 | 人工 | 乙供 | 9101109 | 安装技术工 | 工日 | 2.5 | 107 | 0 | 0 | 计价
YT13-249 | J03-01-038 | 材料 | 乙供 | C19010201 | 柴油0号 | kg | 40.73 | 6.32 | 0 | 0 | 计价
YT13-249 | J03-01-041 | 机械 | 乙供 | JF001 | 折旧费 | 元 | 856.52 | 1 | 0 | 0 | 计价
YT13-249 | J03-01-041 | 机械 | 乙供 | JF002 | 检修费 | 元 | 399.23 | 1 | 0 | 0 | 计价
YT13-249 | J03-01-041 | 机械 | 乙供 | JF003 | 维护费 | 元 | 826.41 | 1 | 0 | 0 | 计价
YT13-249 | J03-01-041 | 人工 | 乙供 | 9101109 | 安装技术工 | 工日 | 2.5 | 107 | 0 | 0 | 计价
YT13-249 | J03-01-041 | 材料 | 乙供 | C19010201 | 柴油0号 | kg | 51.92 | 6.32 | 0 | 0 | 计价
YT13-249 | J10-01-001 | 机械 | 乙供 | JF001 | 折旧费 | 元 | 1.84 | 1 | 0 | 0 | 计价
YT13-249 | J10-01-001 | 机械 | 乙供 | JF002 | 检修费 | 元 | 0.41 | 1 | 0 | 0 | 计价
YT13-249 | J10-01-001 | 机械 | 乙供 | JF003 | 维护费 | 元 | 1.37 | 1 | 0 | 0 | 计价
YT13-249 | J10-01-001 | 机械 | 乙供 | JF004 | 安拆费及场外运费 | 元 | 12.75 | 1 | 0 | 0 | 计价
YT13-249 | J10-01-001 | 材料 | 乙供 | C21020101 | 电 | kW·h | 60.27 | 0.84 | 0 | 0 | 计价
YT13-250 | J03-01-034 | 机械 | 乙供 | JF001 | 折旧费 | 元 | 85.77 | 1 | 0 | 0 | 计价
YT13-250 | J03-01-034 | 机械 | 乙供 | JF002 | 检修费 | 元 | 39.98 | 1 | 0 | 0 | 计价
YT13-250 | J03-01-034 | 机械 | 乙供 | JF003 | 维护费 | 元 | 82.76 | 1 | 0 | 0 | 计价
YT13-250 | J03-01-034 | 人工 | 乙供 | 9101109 | 安装技术工 | 工日 | 2.5 | 107 | 0 | 0 | 计价
YT13-250 | J03-01-034 | 材料 | 乙供 | C19010201 | 柴油0号 | kg | 28.43 | 6.32 | 0 | 0 | 计价
YT13-250 | J03-01-038 | 机械 | 乙供 | JF001 | 折旧费 | 元 | 246 | 1 | 0 | 0 | 计价
YT13-250 | J03-01-038 | 机械 | 乙供 | JF002 | 检修费 | 元 | 114.66 | 1 | 0 | 0 | 计价
YT13-250 | J03-01-038 | 机械 | 乙供 | JF003 | 维护费 | 元 | 237.35 | 1 | 0 | 0 | 计价
YT13-250 | J03-01-038 | 人工 | 乙供 | 9101109 | 安装技术工 | 工日 | 2.5 | 107 | 0 | 0 | 计价
YT13-250 | J03-01-038 | 材料 | 乙供 | C19010201 | 柴油0号 | kg | 40.73 | 6.32 | 0 | 0 | 计价
YT13-250 | J03-01-041 | 机械 | 乙供 | JF001 | 折旧费 | 元 | 856.52 | 1 | 0 | 0 | 计价
YT13-250 | J03-01-041 | 机械 | 乙供 | JF002 | 检修费 | 元 | 399.23 | 1 | 0 | 0 | 计价
YT13-250 | J03-01-041 | 机械 | 乙供 | JF003 | 维护费 | 元 | 826.41 | 1 | 0 | 0 | 计价
YT13-250 | J03-01-041 | 人工 | 乙供 | 9101109 | 安装技术工 | 工日 | 2.5 | 107 | 0 | 0 | 计价
YT13-250 | J03-01-041 | 材料 | 乙供 | C19010201 | 柴油0号 | kg | 51.92 | 6.32 | 0 | 0 | 计价
YT13-250 | J10-01-001 | 机械 | 乙供 | JF001 | 折旧费 | 元 | 1.84 | 1 | 0 | 0 | 计价
YT13-250 | J10-01-001 | 机械 | 乙供 | JF002 | 检修费 | 元 | 0.41 | 1 | 0 | 0 | 计价
YT13-250 | J10-01-001 | 机械 | 乙供 | JF003 | 维护费 | 元 | 1.37 | 1 | 0 | 0 | 计价
YT13-250 | J10-01-001 | 机械 | 乙供 | JF004 | 安拆费及场外运费 | 元 | 12.75 | 1 | 0 | 0 | 计价
YT13-250 | J10-01-001 | 材料 | 乙供 | C21020101 | 电 | kW·h | 60.27 | 0.84 | 0 | 0 | 计价
YT13-251 | J03-01-038 | 机械 | 乙供 | JF001 | 折旧费 | 元 | 246 | 1 | 0 | 0 | 计价
YT13-251 | J03-01-038 | 机械 | 乙供 | JF002 | 检修费 | 元 | 114.66 | 1 | 0 | 0 | 计价
YT13-251 | J03-01-038 | 机械 | 乙供 | JF003 | 维护费 | 元 | 237.35 | 1 | 0 | 0 | 计价
YT13-251 | J03-01-038 | 人工 | 乙供 | 9101109 | 安装技术工 | 工日 | 2.5 | 107 | 0 | 0 | 计价
YT13-251 | J03-01-038 | 材料 | 乙供 | C19010201 | 柴油0号 | kg | 40.73 | 6.32 | 0 | 0 | 计价
YT13-251 | J04-01-020 | 机械 | 乙供 | JF001 | 折旧费 | 元 | 62.21 | 1 | 0 | 0 | 计价
YT13-251 | J04-01-020 | 机械 | 乙供 | JF002 | 检修费 | 元 | 10.3 | 1 | 0 | 0 | 计价
YT13-251 | J04-01-020 | 机械 | 乙供 | JF003 | 维护费 | 元 | 48.72 | 1 | 0 | 0 | 计价
YT13-251 | J04-01-020 | 人工 | 乙供 | 9101109 | 安装技术工 | 工日 | 2.8571 | 107 | 0 | 0 | 计价
YT13-251 | J04-01-020 | 材料 | 乙供 | C19010102 | 汽油 | kg | 35.5 | 7.61 | 0 | 0 | 计价
YT13-251 | J08-01-058 | 机械 | 乙供 | JF001 | 折旧费 | 元 | 16.76 | 1 | 0 | 0 | 计价
YT13-251 | J08-01-058 | 机械 | 乙供 | JF002 | 检修费 | 元 | 2.97 | 1 | 0 | 0 | 计价
YT13-251 | J08-01-058 | 机械 | 乙供 | JF003 | 维护费 | 元 | 1.63 | 1 | 0 | 0 | 计价
YT13-251 | J08-01-058 | 材料 | 乙供 | C21020101 | 电 | kW·h | 9.87 | 0.84 | 0 | 0 | 计价
YT13-251 | J08-01-072 | 机械 | 乙供 | JF001 | 折旧费 | 元 | 296.6 | 1 | 0 | 0 | 计价
YT13-251 | J08-01-072 | 机械 | 乙供 | JF002 | 检修费 | 元 | 39.49 | 1 | 0 | 0 | 计价
YT13-251 | J08-01-072 | 机械 | 乙供 | JF003 | 维护费 | 元 | 20.93 | 1 | 0 | 0 | 计价
YT13-251 | J08-01-072 | 人工 | 乙供 | 9101109 | 安装技术工 | 工日 | 1.4286 | 107 | 0 | 0 | 计价
YT13-251 | J08-01-072 | 材料 | 乙供 | C21020101 | 电 | kW·h | 104.8 | 0.84 | 0 | 0 | 计价
YT13-251 | J08-01-073 | 机械 | 乙供 | JF001 | 折旧费 | 元 | 38.55 | 1 | 0 | 0 | 计价
YT13-251 | J08-01-073 | 机械 | 乙供 | JF002 | 检修费 | 元 | 6.84 | 1 | 0 | 0 | 计价
YT13-251 | J08-01-073 | 机械 | 乙供 | JF003 | 维护费 | 元 | 6.63 | 1 | 0 | 0 | 计价
YT13-251 | J08-01-073 | 人工 | 乙供 | 9101109 | 安装技术工 | 工日 | 1.4286 | 107 | 0 | 0 | 计价
YT13-251 | J08-01-073 | 材料 | 乙供 | C21020101 | 电 | kW·h | 53.2 | 0.84 | 0 | 0 | 计价
YT13-251 | J08-01-078 | 机械 | 乙供 | JF001 | 折旧费 | 元 | 1.02 | 1 | 0 | 0 | 计价
YT13-251 | J08-01-078 | 机械 | 乙供 | JF002 | 检修费 | 元 | 0.12 | 1 | 0 | 0 | 计价
YT13-251 | J08-01-078 | 机械 | 乙供 | JF003 | 维护费 | 元 | 0.12 | 1 | 0 | 0 | 计价
YT13-251 | J08-01-078 | 人工 | 乙供 | 9101109 | 安装技术工 | 工日 | 1.1364 | 107 | 0 | 0 | 计价
YT13-251 | J08-01-078 | 材料 | 乙供 | C21020101 | 电 | kW·h | 6.42 | 0.84 | 0 | 0 | 计价
YT13-251 | J08-01-079 | 机械 | 乙供 | JF001 | 折旧费 | 元 | 125.9 | 1 | 0 | 0 | 计价
YT13-251 | J08-01-079 | 机械 | 乙供 | JF002 | 检修费 | 元 | 13.97 | 1 | 0 | 0 | 计价
YT13-251 | J08-01-079 | 机械 | 乙供 | JF003 | 维护费 | 元 | 7.26 | 1 | 0 | 0 | 计价
YT13-251 | J08-01-079 | 人工 | 乙供 | 9101109 | 安装技术工 | 工日 | 1.25 | 107 | 0 | 0 | 计价
YT13-251 | J08-01-079 | 材料 | 乙供 | C21020101 | 电 | kW·h | 64.7 | 0.84 | 0 | 0 | 计价
YT13-251 | J10-01-001 | 机械 | 乙供 | JF001 | 折旧费 | 元 | 1.84 | 1 | 0 | 0 | 计价
YT13-251 | J10-01-001 | 机械 | 乙供 | JF002 | 检修费 | 元 | 0.41 | 1 | 0 | 0 | 计价
YT13-251 | J10-01-001 | 机械 | 乙供 | JF003 | 维护费 | 元 | 1.37 | 1 | 0 | 0 | 计价
YT13-251 | J10-01-001 | 机械 | 乙供 | JF004 | 安拆费及场外运费 | 元 | 12.75 | 1 | 0 | 0 | 计价
YT13-251 | J10-01-001 | 材料 | 乙供 | C21020101 | 电 | kW·h | 60.27 | 0.84 | 0 | 0 | 计价
YT13-251 | J11-01-019 | 机械 | 乙供 | JF001 | 折旧费 | 元 | 21.02 | 1 | 0 | 0 | 计价
YT13-251 | J11-01-019 | 机械 | 乙供 | JF002 | 检修费 | 元 | 7.45 | 1 | 0 | 0 | 计价
YT13-251 | J11-01-019 | 机械 | 乙供 | JF003 | 维护费 | 元 | 15.72 | 1 | 0 | 0 | 计价
YT13-251 | J11-01-019 | 机械 | 乙供 | JF004 | 安拆费及场外运费 | 元 | 16.34 | 1 | 0 | 0 | 计价
YT13-251 | J11-01-019 | 材料 | 乙供 | C21020101 | 电 | kW·h | 215 | 0.84 | 0 | 0 | 计价
YT13-252 | J03-01-034 | 机械 | 乙供 | JF001 | 折旧费 | 元 | 85.77 | 1 | 0 | 0 | 计价
YT13-252 | J03-01-034 | 机械 | 乙供 | JF002 | 检修费 | 元 | 39.98 | 1 | 0 | 0 | 计价
YT13-252 | J03-01-034 | 机械 | 乙供 | JF003 | 维护费 | 元 | 82.76 | 1 | 0 | 0 | 计价
YT13-252 | J03-01-034 | 人工 | 乙供 | 9101109 | 安装技术工 | 工日 | 2.5 | 107 | 0 | 0 | 计价
YT13-252 | J03-01-034 | 材料 | 乙供 | C19010201 | 柴油0号 | kg | 28.43 | 6.32 | 0 | 0 | 计价
YT13-252 | J03-01-038 | 机械 | 乙供 | JF001 | 折旧费 | 元 | 246 | 1 | 0 | 0 | 计价
YT13-252 | J03-01-038 | 机械 | 乙供 | JF002 | 检修费 | 元 | 114.66 | 1 | 0 | 0 | 计价
YT13-252 | J03-01-038 | 机械 | 乙供 | JF003 | 维护费 | 元 | 237.35 | 1 | 0 | 0 | 计价
YT13-252 | J03-01-038 | 人工 | 乙供 | 9101109 | 安装技术工 | 工日 | 2.5 | 107 | 0 | 0 | 计价
YT13-252 | J03-01-038 | 材料 | 乙供 | C19010201 | 柴油0号 | kg | 40.73 | 6.32 | 0 | 0 | 计价
YT13-252 | J03-01-041 | 机械 | 乙供 | JF001 | 折旧费 | 元 | 856.52 | 1 | 0 | 0 | 计价
YT13-252 | J03-01-041 | 机械 | 乙供 | JF002 | 检修费 | 元 | 399.23 | 1 | 0 | 0 | 计价
YT13-252 | J03-01-041 | 机械 | 乙供 | JF003 | 维护费 | 元 | 826.41 | 1 | 0 | 0 | 计价
YT13-252 | J03-01-041 | 人工 | 乙供 | 9101109 | 安装技术工 | 工日 | 2.5 | 107 | 0 | 0 | 计价
YT13-252 | J03-01-041 | 材料 | 乙供 | C19010201 | 柴油0号 | kg | 51.92 | 6.32 | 0 | 0 | 计价
YT13-252 | J04-01-020 | 机械 | 乙供 | JF001 | 折旧费 | 元 | 62.21 | 1 | 0 | 0 | 计价
YT13-252 | J04-01-020 | 机械 | 乙供 | JF002 | 检修费 | 元 | 10.3 | 1 | 0 | 0 | 计价
YT13-252 | J04-01-020 | 机械 | 乙供 | JF003 | 维护费 | 元 | 48.72 | 1 | 0 | 0 | 计价
YT13-252 | J04-01-020 | 人工 | 乙供 | 9101109 | 安装技术工 | 工日 | 2.8571 | 107 | 0 | 0 | 计价
YT13-252 | J04-01-020 | 材料 | 乙供 | C19010102 | 汽油 | kg | 35.5 | 7.61 | 0 | 0 | 计价
YT13-252 | J10-01-001 | 机械 | 乙供 | JF001 | 折旧费 | 元 | 1.84 | 1 | 0 | 0 | 计价
YT13-252 | J10-01-001 | 机械 | 乙供 | JF002 | 检修费 | 元 | 0.41 | 1 | 0 | 0 | 计价
YT13-252 | J10-01-001 | 机械 | 乙供 | JF003 | 维护费 | 元 | 1.37 | 1 | 0 | 0 | 计价
YT13-252 | J10-01-001 | 机械 | 乙供 | JF004 | 安拆费及场外运费 | 元 | 12.75 | 1 | 0 | 0 | 计价
YT13-252 | J10-01-001 | 材料 | 乙供 | C21020101 | 电 | kW·h | 60.27 | 0.84 | 0 | 0 | 计价
YT13-253 | J03-01-034 | 机械 | 乙供 | JF001 | 折旧费 | 元 | 85.77 | 1 | 0 | 0 | 计价
YT13-253 | J03-01-034 | 机械 | 乙供 | JF002 | 检修费 | 元 | 39.98 | 1 | 0 | 0 | 计价
YT13-253 | J03-01-034 | 机械 | 乙供 | JF003 | 维护费 | 元 | 82.76 | 1 | 0 | 0 | 计价
YT13-253 | J03-01-034 | 人工 | 乙供 | 9101109 | 安装技术工 | 工日 | 2.5 | 107 | 0 | 0 | 计价
YT13-253 | J03-01-034 | 材料 | 乙供 | C19010201 | 柴油0号 | kg | 28.43 | 6.32 | 0 | 0 | 计价
YT13-253 | J03-01-038 | 机械 | 乙供 | JF001 | 折旧费 | 元 | 246 | 1 | 0 | 0 | 计价
YT13-253 | J03-01-038 | 机械 | 乙供 | JF002 | 检修费 | 元 | 114.66 | 1 | 0 | 0 | 计价
YT13-253 | J03-01-038 | 机械 | 乙供 | JF003 | 维护费 | 元 | 237.35 | 1 | 0 | 0 | 计价
YT13-253 | J03-01-038 | 人工 | 乙供 | 9101109 | 安装技术工 | 工日 | 2.5 | 107 | 0 | 0 | 计价
YT13-253 | J03-01-038 | 材料 | 乙供 | C19010201 | 柴油0号 | kg | 40.73 | 6.32 | 0 | 0 | 计价
YT13-253 | J03-01-041 | 机械 | 乙供 | JF001 | 折旧费 | 元 | 856.52 | 1 | 0 | 0 | 计价
YT13-253 | J03-01-041 | 机械 | 乙供 | JF002 | 检修费 | 元 | 399.23 | 1 | 0 | 0 | 计价
YT13-253 | J03-01-041 | 机械 | 乙供 | JF003 | 维护费 | 元 | 826.41 | 1 | 0 | 0 | 计价
YT13-253 | J03-01-041 | 人工 | 乙供 | 9101109 | 安装技术工 | 工日 | 2.5 | 107 | 0 | 0 | 计价
YT13-253 | J03-01-041 | 材料 | 乙供 | C19010201 | 柴油0号 | kg | 51.92 | 6.32 | 0 | 0 | 计价
YT13-253 | J04-01-020 | 机械 | 乙供 | JF001 | 折旧费 | 元 | 62.21 | 1 | 0 | 0 | 计价
YT13-253 | J04-01-020 | 机械 | 乙供 | JF002 | 检修费 | 元 | 10.3 | 1 | 0 | 0 | 计价
YT13-253 | J04-01-020 | 机械 | 乙供 | JF003 | 维护费 | 元 | 48.72 | 1 | 0 | 0 | 计价
YT13-253 | J04-01-020 | 人工 | 乙供 | 9101109 | 安装技术工 | 工日 | 2.8571 | 107 | 0 | 0 | 计价
YT13-253 | J04-01-020 | 材料 | 乙供 | C19010102 | 汽油 | kg | 35.5 | 7.61 | 0 | 0 | 计价
YT13-253 | J10-01-001 | 机械 | 乙供 | JF001 | 折旧费 | 元 | 1.84 | 1 | 0 | 0 | 计价
YT13-253 | J10-01-001 | 机械 | 乙供 | JF002 | 检修费 | 元 | 0.41 | 1 | 0 | 0 | 计价
YT13-253 | J10-01-001 | 机械 | 乙供 | JF003 | 维护费 | 元 | 1.37 | 1 | 0 | 0 | 计价
YT13-253 | J10-01-001 | 机械 | 乙供 | JF004 | 安拆费及场外运费 | 元 | 12.75 | 1 | 0 | 0 | 计价
YT13-253 | J10-01-001 | 材料 | 乙供 | C21020101 | 电 | kW·h | 60.27 | 0.84 | 0 | 0 | 计价
YT13-254 | J01-01-003 | 机械 | 乙供 | JF001 | 折旧费 | 元 | 115.48 | 1 | 0 | 0 | 计价
YT13-254 | J01-01-003 | 机械 | 乙供 | JF002 | 检修费 | 元 | 48.7 | 1 | 0 | 0 | 计价
YT13-254 | J01-01-003 | 机械 | 乙供 | JF003 | 维护费 | 元 | 126.62 | 1 | 0 | 0 | 计价
YT13-254 | J01-01-003 | 人工 | 乙供 | 9101109 | 安装技术工 | 工日 | 2.5 | 107 | 0 | 0 | 计价
YT13-254 | J01-01-003 | 材料 | 乙供 | C19010201 | 柴油0号 | kg | 60.8 | 6.32 | 0 | 0 | 计价
YT13-254 | J01-01-043 | 机械 | 乙供 | JF001 | 折旧费 | 元 | 55.48 | 1 | 0 | 0 | 计价
YT13-254 | J01-01-043 | 机械 | 乙供 | JF002 | 检修费 | 元 | 18.37 | 1 | 0 | 0 | 计价
YT13-254 | J01-01-043 | 机械 | 乙供 | JF003 | 维护费 | 元 | 58.97 | 1 | 0 | 0 | 计价
YT13-254 | J01-01-043 | 人工 | 乙供 | 9101109 | 安装技术工 | 工日 | 1.25 | 107 | 0 | 0 | 计价
YT13-254 | J01-01-043 | 材料 | 乙供 | C19010201 | 柴油0号 | kg | 32.09 | 6.32 | 0 | 0 | 计价
YT13-254 | J01-01-044 | 机械 | 乙供 | JF001 | 折旧费 | 元 | 57.32 | 1 | 0 | 0 | 计价
YT13-254 | J01-01-044 | 机械 | 乙供 | JF002 | 检修费 | 元 | 18.97 | 1 | 0 | 0 | 计价
YT13-254 | J01-01-044 | 机械 | 乙供 | JF003 | 维护费 | 元 | 60.89 | 1 | 0 | 0 | 计价
YT13-254 | J01-01-044 | 人工 | 乙供 | 9101109 | 安装技术工 | 工日 | 1.25 | 107 | 0 | 0 | 计价
YT13-254 | J01-01-044 | 材料 | 乙供 | C19010201 | 柴油0号 | kg | 42.95 | 6.32 | 0 | 0 | 计价
YT13-255 | C10060201 | 人工 | 乙供 | 9101106 | 建筑普通工 | 工日 | 0.0268 | 70 | 0 | 0 | 计价
YT13-255 | C10060201 | 人工 | 乙供 | 9101107 | 建筑技术工 | 工日 | 0.0067 | 98 | 0 | 0 | 计价
YT13-255 | C10060201 | 材料 | 乙供 | C10040101 | 生石灰 | kg | 162 | 0.195 | 0 | 0 | 计价
YT13-255 | C10060201 | 材料 | 乙供 | C10060101 | 土综合 | m³ | 1.31 | 0 | 0 | 0 | 计价
YT13-255 | C10060201 | 材料 | 乙供 | C21010101 | 水 | t | 0.2 | 4.1 | 0 | 0 | 计价
YT13-255 | C10060201 | 机械 | 乙供 | J01-01-001 | 履带式推土机 功率 75kW | 台班 | 0.0015 | 745.79 | 0 | 0 | 计价
YT13-255 | C10060201 | 机械 | 乙供 | J01-01-021 | 轮胎式装载机 斗容量 1m³ | 台班 | 0.002 | 526.38 | 0 | 0 | 计价
YT13-255 | C10060201 | 机械 | 乙供 | J04-01-014 | 自卸汽车 8t | 台班 | 0.009 | 543.81 | 0 | 0 | 计价
YT13-255 | C10060201 | 机械 | 乙供 | J15-01-020 | 刨毛机 | 台班 | 0.0018 | 58.96 | 0 | 0 | 计价
YT13-255 | J01-01-003 | 机械 | 乙供 | JF001 | 折旧费 | 元 | 115.48 | 1 | 0 | 0 | 计价
YT13-255 | J01-01-003 | 机械 | 乙供 | JF002 | 检修费 | 元 | 48.7 | 1 | 0 | 0 | 计价
YT13-255 | J01-01-003 | 机械 | 乙供 | JF003 | 维护费 | 元 | 126.62 | 1 | 0 | 0 | 计价
YT13-255 | J01-01-003 | 人工 | 乙供 | 9101109 | 安装技术工 | 工日 | 2.5 | 107 | 0 | 0 | 计价
YT13-255 | J01-01-003 | 材料 | 乙供 | C19010201 | 柴油0号 | kg | 60.8 | 6.32 | 0 | 0 | 计价
YT13-255 | J01-01-043 | 机械 | 乙供 | JF001 | 折旧费 | 元 | 55.48 | 1 | 0 | 0 | 计价
YT13-255 | J01-01-043 | 机械 | 乙供 | JF002 | 检修费 | 元 | 18.37 | 1 | 0 | 0 | 计价
YT13-255 | J01-01-043 | 机械 | 乙供 | JF003 | 维护费 | 元 | 58.97 | 1 | 0 | 0 | 计价
YT13-255 | J01-01-043 | 人工 | 乙供 | 9101109 | 安装技术工 | 工日 | 1.25 | 107 | 0 | 0 | 计价
YT13-255 | J01-01-043 | 材料 | 乙供 | C19010201 | 柴油0号 | kg | 32.09 | 6.32 | 0 | 0 | 计价
YT13-255 | J01-01-044 | 机械 | 乙供 | JF001 | 折旧费 | 元 | 57.32 | 1 | 0 | 0 | 计价
YT13-255 | J01-01-044 | 机械 | 乙供 | JF002 | 检修费 | 元 | 18.97 | 1 | 0 | 0 | 计价
YT13-255 | J01-01-044 | 机械 | 乙供 | JF003 | 维护费 | 元 | 60.89 | 1 | 0 | 0 | 计价
YT13-255 | J01-01-044 | 人工 | 乙供 | 9101109 | 安装技术工 | 工日 | 1.25 | 107 | 0 | 0 | 计价
YT13-255 | J01-01-044 | 材料 | 乙供 | C19010201 | 柴油0号 | kg | 42.95 | 6.32 | 0 | 0 | 计价
YT13-256 | J01-01-003 | 机械 | 乙供 | JF001 | 折旧费 | 元 | 115.48 | 1 | 0 | 0 | 计价
YT13-256 | J01-01-003 | 机械 | 乙供 | JF002 | 检修费 | 元 | 48.7 | 1 | 0 | 0 | 计价
YT13-256 | J01-01-003 | 机械 | 乙供 | JF003 | 维护费 | 元 | 126.62 | 1 | 0 | 0 | 计价
YT13-256 | J01-01-003 | 人工 | 乙供 | 9101109 | 安装技术工 | 工日 | 2.5 | 107 | 0 | 0 | 计价
YT13-256 | J01-01-003 | 材料 | 乙供 | C19010201 | 柴油0号 | kg | 60.8 | 6.32 | 0 | 0 | 计价
YT13-256 | J01-01-043 | 机械 | 乙供 | JF001 | 折旧费 | 元 | 55.48 | 1 | 0 | 0 | 计价
YT13-256 | J01-01-043 | 机械 | 乙供 | JF002 | 检修费 | 元 | 18.37 | 1 | 0 | 0 | 计价
YT13-256 | J01-01-043 | 机械 | 乙供 | JF003 | 维护费 | 元 | 58.97 | 1 | 0 | 0 | 计价
YT13-256 | J01-01-043 | 人工 | 乙供 | 9101109 | 安装技术工 | 工日 | 1.25 | 107 | 0 | 0 | 计价
YT13-256 | J01-01-043 | 材料 | 乙供 | C19010201 | 柴油0号 | kg | 32.09 | 6.32 | 0 | 0 | 计价
YT13-256 | J01-01-044 | 机械 | 乙供 | JF001 | 折旧费 | 元 | 57.32 | 1 | 0 | 0 | 计价
YT13-256 | J01-01-044 | 机械 | 乙供 | JF002 | 检修费 | 元 | 18.97 | 1 | 0 | 0 | 计价
YT13-256 | J01-01-044 | 机械 | 乙供 | JF003 | 维护费 | 元 | 60.89 | 1 | 0 | 0 | 计价
YT13-256 | J01-01-044 | 人工 | 乙供 | 9101109 | 安装技术工 | 工日 | 1.25 | 107 | 0 | 0 | 计价
YT13-256 | J01-01-044 | 材料 | 乙供 | C19010201 | 柴油0号 | kg | 42.95 | 6.32 | 0 | 0 | 计价
YT13-257 | J01-01-003 | 机械 | 乙供 | JF001 | 折旧费 | 元 | 115.48 | 1 | 0 | 0 | 计价
YT13-257 | J01-01-003 | 机械 | 乙供 | JF002 | 检修费 | 元 | 48.7 | 1 | 0 | 0 | 计价
YT13-257 | J01-01-003 | 机械 | 乙供 | JF003 | 维护费 | 元 | 126.62 | 1 | 0 | 0 | 计价
YT13-257 | J01-01-003 | 人工 | 乙供 | 9101109 | 安装技术工 | 工日 | 2.5 | 107 | 0 | 0 | 计价
YT13-257 | J01-01-003 | 材料 | 乙供 | C19010201 | 柴油0号 | kg | 60.8 | 6.32 | 0 | 0 | 计价
YT13-257 | J01-01-043 | 机械 | 乙供 | JF001 | 折旧费 | 元 | 55.48 | 1 | 0 | 0 | 计价
YT13-257 | J01-01-043 | 机械 | 乙供 | JF002 | 检修费 | 元 | 18.37 | 1 | 0 | 0 | 计价
YT13-257 | J01-01-043 | 机械 | 乙供 | JF003 | 维护费 | 元 | 58.97 | 1 | 0 | 0 | 计价
YT13-257 | J01-01-043 | 人工 | 乙供 | 9101109 | 安装技术工 | 工日 | 1.25 | 107 | 0 | 0 | 计价
YT13-257 | J01-01-043 | 材料 | 乙供 | C19010201 | 柴油0号 | kg | 32.09 | 6.32 | 0 | 0 | 计价
YT13-257 | J01-01-044 | 机械 | 乙供 | JF001 | 折旧费 | 元 | 57.32 | 1 | 0 | 0 | 计价
YT13-257 | J01-01-044 | 机械 | 乙供 | JF002 | 检修费 | 元 | 18.97 | 1 | 0 | 0 | 计价
YT13-257 | J01-01-044 | 机械 | 乙供 | JF003 | 维护费 | 元 | 60.89 | 1 | 0 | 0 | 计价
YT13-257 | J01-01-044 | 人工 | 乙供 | 9101109 | 安装技术工 | 工日 | 1.25 | 107 | 0 | 0 | 计价
YT13-257 | J01-01-044 | 材料 | 乙供 | C19010201 | 柴油0号 | kg | 42.95 | 6.32 | 0 | 0 | 计价
YT13-258 | J01-01-003 | 机械 | 乙供 | JF001 | 折旧费 | 元 | 115.48 | 1 | 0 | 0 | 计价
YT13-258 | J01-01-003 | 机械 | 乙供 | JF002 | 检修费 | 元 | 48.7 | 1 | 0 | 0 | 计价
YT13-258 | J01-01-003 | 机械 | 乙供 | JF003 | 维护费 | 元 | 126.62 | 1 | 0 | 0 | 计价
YT13-258 | J01-01-003 | 人工 | 乙供 | 9101109 | 安装技术工 | 工日 | 2.5 | 107 | 0 | 0 | 计价
YT13-258 | J01-01-003 | 材料 | 乙供 | C19010201 | 柴油0号 | kg | 60.8 | 6.32 | 0 | 0 | 计价
YT13-258 | J01-01-043 | 机械 | 乙供 | JF001 | 折旧费 | 元 | 55.48 | 1 | 0 | 0 | 计价
YT13-258 | J01-01-043 | 机械 | 乙供 | JF002 | 检修费 | 元 | 18.37 | 1 | 0 | 0 | 计价
YT13-258 | J01-01-043 | 机械 | 乙供 | JF003 | 维护费 | 元 | 58.97 | 1 | 0 | 0 | 计价
YT13-258 | J01-01-043 | 人工 | 乙供 | 9101109 | 安装技术工 | 工日 | 1.25 | 107 | 0 | 0 | 计价
YT13-258 | J01-01-043 | 材料 | 乙供 | C19010201 | 柴油0号 | kg | 32.09 | 6.32 | 0 | 0 | 计价
YT13-258 | J01-01-044 | 机械 | 乙供 | JF001 | 折旧费 | 元 | 57.32 | 1 | 0 | 0 | 计价
YT13-258 | J01-01-044 | 机械 | 乙供 | JF002 | 检修费 | 元 | 18.97 | 1 | 0 | 0 | 计价
YT13-258 | J01-01-044 | 机械 | 乙供 | JF003 | 维护费 | 元 | 60.89 | 1 | 0 | 0 | 计价
YT13-258 | J01-01-044 | 人工 | 乙供 | 9101109 | 安装技术工 | 工日 | 1.25 | 107 | 0 | 0 | 计价
YT13-258 | J01-01-044 | 材料 | 乙供 | C19010201 | 柴油0号 | kg | 42.95 | 6.32 | 0 | 0 | 计价
YT13-259 | J01-01-003 | 机械 | 乙供 | JF001 | 折旧费 | 元 | 115.48 | 1 | 0 | 0 | 计价
YT13-259 | J01-01-003 | 机械 | 乙供 | JF002 | 检修费 | 元 | 48.7 | 1 | 0 | 0 | 计价
YT13-259 | J01-01-003 | 机械 | 乙供 | JF003 | 维护费 | 元 | 126.62 | 1 | 0 | 0 | 计价
YT13-259 | J01-01-003 | 人工 | 乙供 | 9101109 | 安装技术工 | 工日 | 2.5 | 107 | 0 | 0 | 计价
YT13-259 | J01-01-003 | 材料 | 乙供 | C19010201 | 柴油0号 | kg | 60.8 | 6.32 | 0 | 0 | 计价
YT13-259 | J01-01-043 | 机械 | 乙供 | JF001 | 折旧费 | 元 | 55.48 | 1 | 0 | 0 | 计价
YT13-259 | J01-01-043 | 机械 | 乙供 | JF002 | 检修费 | 元 | 18.37 | 1 | 0 | 0 | 计价
YT13-259 | J01-01-043 | 机械 | 乙供 | JF003 | 维护费 | 元 | 58.97 | 1 | 0 | 0 | 计价
YT13-259 | J01-01-043 | 人工 | 乙供 | 9101109 | 安装技术工 | 工日 | 1.25 | 107 | 0 | 0 | 计价
YT13-259 | J01-01-043 | 材料 | 乙供 | C19010201 | 柴油0号 | kg | 32.09 | 6.32 | 0 | 0 | 计价
YT13-259 | J01-01-044 | 机械 | 乙供 | JF001 | 折旧费 | 元 | 57.32 | 1 | 0 | 0 | 计价
YT13-259 | J01-01-044 | 机械 | 乙供 | JF002 | 检修费 | 元 | 18.97 | 1 | 0 | 0 | 计价
YT13-259 | J01-01-044 | 机械 | 乙供 | JF003 | 维护费 | 元 | 60.89 | 1 | 0 | 0 | 计价
YT13-259 | J01-01-044 | 人工 | 乙供 | 9101109 | 安装技术工 | 工日 | 1.25 | 107 | 0 | 0 | 计价
YT13-259 | J01-01-044 | 材料 | 乙供 | C19010201 | 柴油0号 | kg | 42.95 | 6.32 | 0 | 0 | 计价
YT13-260 | J01-01-035 | 机械 | 乙供 | JF001 | 折旧费 | 元 | 209.33 | 1 | 0 | 0 | 计价
YT13-260 | J01-01-035 | 机械 | 乙供 | JF002 | 检修费 | 元 | 78.97 | 1 | 0 | 0 | 计价
YT13-260 | J01-01-035 | 机械 | 乙供 | JF003 | 维护费 | 元 | 166.63 | 1 | 0 | 0 | 计价
YT13-260 | J01-01-035 | 人工 | 乙供 | 9101109 | 安装技术工 | 工日 | 2.2727 | 107 | 0 | 0 | 计价
YT13-260 | J01-01-035 | 材料 | 乙供 | C19010201 | 柴油0号 | kg | 63 | 6.32 | 0 | 0 | 计价
YT13-260 | J06-01-024 | 机械 | 乙供 | JF001 | 折旧费 | 元 | 15.48 | 1 | 0 | 0 | 计价
YT13-260 | J06-01-024 | 机械 | 乙供 | JF002 | 检修费 | 元 | 3.88 | 1 | 0 | 0 | 计价
YT13-260 | J06-01-024 | 机械 | 乙供 | JF003 | 维护费 | 元 | 7.57 | 1 | 0 | 0 | 计价
YT13-260 | J06-01-024 | 人工 | 乙供 | 9101109 | 安装技术工 | 工日 | 1.3889 | 107 | 0 | 0 | 计价
YT13-260 | J06-01-024 | 材料 | 乙供 | C21020101 | 电 | kW·h | 29.36 | 0.84 | 0 | 0 | 计价
YT13-260 | J01-01-003 | 机械 | 乙供 | JF001 | 折旧费 | 元 | 115.48 | 1 | 0 | 0 | 计价
YT13-260 | J01-01-003 | 机械 | 乙供 | JF002 | 检修费 | 元 | 48.7 | 1 | 0 | 0 | 计价
YT13-260 | J01-01-003 | 机械 | 乙供 | JF003 | 维护费 | 元 | 126.62 | 1 | 0 | 0 | 计价
YT13-260 | J01-01-003 | 人工 | 乙供 | 9101109 | 安装技术工 | 工日 | 2.5 | 107 | 0 | 0 | 计价
YT13-260 | J01-01-003 | 材料 | 乙供 | C19010201 | 柴油0号 | kg | 60.8 | 6.32 | 0 | 0 | 计价
YT13-260 | J01-01-043 | 机械 | 乙供 | JF001 | 折旧费 | 元 | 55.48 | 1 | 0 | 0 | 计价
YT13-260 | J01-01-043 | 机械 | 乙供 | JF002 | 检修费 | 元 | 18.37 | 1 | 0 | 0 | 计价
YT13-260 | J01-01-043 | 机械 | 乙供 | JF003 | 维护费 | 元 | 58.97 | 1 | 0 | 0 | 计价
YT13-260 | J01-01-043 | 人工 | 乙供 | 9101109 | 安装技术工 | 工日 | 1.25 | 107 | 0 | 0 | 计价
YT13-260 | J01-01-043 | 材料 | 乙供 | C19010201 | 柴油0号 | kg | 32.09 | 6.32 | 0 | 0 | 计价
YT13-260 | J01-01-044 | 机械 | 乙供 | JF001 | 折旧费 | 元 | 57.32 | 1 | 0 | 0 | 计价
YT13-260 | J01-01-044 | 机械 | 乙供 | JF002 | 检修费 | 元 | 18.97 | 1 | 0 | 0 | 计价
YT13-260 | J01-01-044 | 机械 | 乙供 | JF003 | 维护费 | 元 | 60.89 | 1 | 0 | 0 | 计价
YT13-260 | J01-01-044 | 人工 | 乙供 | 9101109 | 安装技术工 | 工日 | 1.25 | 107 | 0 | 0 | 计价
YT13-260 | J01-01-044 | 材料 | 乙供 | C19010201 | 柴油0号 | kg | 42.95 | 6.32 | 0 | 0 | 计价
YT13-261 | J06-01-024 | 机械 | 乙供 | JF001 | 折旧费 | 元 | 15.48 | 1 | 0 | 0 | 计价
YT13-261 | J06-01-024 | 机械 | 乙供 | JF002 | 检修费 | 元 | 3.88 | 1 | 0 | 0 | 计价
YT13-261 | J06-01-024 | 机械 | 乙供 | JF003 | 维护费 | 元 | 7.57 | 1 | 0 | 0 | 计价
YT13-261 | J06-01-024 | 人工 | 乙供 | 9101109 | 安装技术工 | 工日 | 1.3889 | 107 | 0 | 0 | 计价
YT13-261 | J06-01-024 | 材料 | 乙供 | C21020101 | 电 | kW·h | 29.36 | 0.84 | 0 | 0 | 计价
YT13-261 | J01-01-043 | 机械 | 乙供 | JF001 | 折旧费 | 元 | 55.48 | 1 | 0 | 0 | 计价
YT13-261 | J01-01-043 | 机械 | 乙供 | JF002 | 检修费 | 元 | 18.37 | 1 | 0 | 0 | 计价
YT13-261 | J01-01-043 | 机械 | 乙供 | JF003 | 维护费 | 元 | 58.97 | 1 | 0 | 0 | 计价
YT13-261 | J01-01-043 | 人工 | 乙供 | 9101109 | 安装技术工 | 工日 | 1.25 | 107 | 0 | 0 | 计价
YT13-261 | J01-01-043 | 材料 | 乙供 | C19010201 | 柴油0号 | kg | 32.09 | 6.32 | 0 | 0 | 计价
YT13-261 | J01-01-044 | 机械 | 乙供 | JF001 | 折旧费 | 元 | 57.32 | 1 | 0 | 0 | 计价
YT13-261 | J01-01-044 | 机械 | 乙供 | JF002 | 检修费 | 元 | 18.97 | 1 | 0 | 0 | 计价
YT13-261 | J01-01-044 | 机械 | 乙供 | JF003 | 维护费 | 元 | 60.89 | 1 | 0 | 0 | 计价
YT13-261 | J01-01-044 | 人工 | 乙供 | 9101109 | 安装技术工 | 工日 | 1.25 | 107 | 0 | 0 | 计价
YT13-261 | J01-01-044 | 材料 | 乙供 | C19010201 | 柴油0号 | kg | 42.95 | 6.32 | 0 | 0 | 计价
YT13-261 | J04-01-041 | 机械 | 乙供 | JF001 | 折旧费 | 元 | 56 | 1 | 0 | 0 | 计价
YT13-261 | J04-01-041 | 机械 | 乙供 | JF002 | 检修费 | 元 | 9.81 | 1 | 0 | 0 | 计价
YT13-261 | J04-01-041 | 机械 | 乙供 | JF003 | 维护费 | 元 | 42.08 | 1 | 0 | 0 | 计价
YT13-261 | J04-01-041 | 人工 | 乙供 | 9101109 | 安装技术工 | 工日 | 1.0417 | 107 | 0 | 0 | 计价
YT13-261 | J04-01-041 | 材料 | 乙供 | C19010102 | 汽油 | kg | 30.21 | 7.61 | 0 | 0 | 计价
YT13-261 | J01-01-047 | 机械 | 乙供 | JF001 | 折旧费 | 元 | 73.12 | 1 | 0 | 0 | 计价
YT13-261 | J01-01-047 | 机械 | 乙供 | JF002 | 检修费 | 元 | 30.83 | 1 | 0 | 0 | 计价
YT13-261 | J01-01-047 | 机械 | 乙供 | JF003 | 维护费 | 元 | 94.96 | 1 | 0 | 0 | 计价
YT13-261 | J01-01-047 | 人工 | 乙供 | 9101109 | 安装技术工 | 工日 | 1.25 | 107 | 0 | 0 | 计价
YT13-261 | J01-01-047 | 材料 | 乙供 | C19010201 | 柴油0号 | kg | 86.3 | 6.32 | 0 | 0 | 计价
YT13-261 | J01-01-080 | 机械 | 乙供 | JF001 | 折旧费 | 元 | 163.61 | 1 | 0 | 0 | 计价
YT13-261 | J01-01-080 | 机械 | 乙供 | JF002 | 检修费 | 元 | 33.17 | 1 | 0 | 0 | 计价
YT13-261 | J01-01-080 | 机械 | 乙供 | JF003 | 维护费 | 元 | 40.8 | 1 | 0 | 0 | 计价
YT13-261 | J01-01-080 | 材料 | 乙供 | C19010201 | 柴油0号 | kg | 55 | 6.32 | 0 | 0 | 计价
YT13-263 | C09032034 | 人工 | 乙供 | 9101106 | 建筑普通工 | 工日 | 0.0149 | 70 | 0 | 0 | 计价
YT13-263 | C09032034 | 人工 | 乙供 | 9101107 | 建筑技术工 | 工日 | 0.0347 | 98 | 0 | 0 | 计价
YT13-263 | C09032034 | 材料 | 乙供 | C09010101 | 普通硅酸盐水泥 32.5 | t | 0.363 | 359.81 | 0 | 0 | 计价
YT13-263 | C09032034 | 材料 | 乙供 | C10010101 | 中砂 | m³ | 0.51 | 65 | 0 | 0 | 计价
YT13-263 | C09032034 | 材料 | 乙供 | C10020103 | 碎石 40 | m³ | 0.88 | 80 | 0 | 0 | 计价
YT13-263 | C09032034 | 材料 | 乙供 | C21010101 | 水 | t | 0.4 | 4.1 | 0 | 0 | 计价
YT13-263 | C09032034 | 机械 | 乙供 | J06-01-030 | 混凝土搅拌输送车 搅动容量 6m³ | 台班 | 0.017 | 1148.46 | 0 | 0 | 计价
YT13-263 | C09032034 | 机械 | 乙供 | J06-01-049 | 混凝土搅拌站 生产率 50m³/h | 台班 | 0.007 | 2183.04 | 0 | 0 | 计价
YT13-263 | J01-01-023 | 机械 | 乙供 | JF001 | 折旧费 | 元 | 63.91 | 1 | 0 | 0 | 计价
YT13-263 | J01-01-023 | 机械 | 乙供 | JF002 | 检修费 | 元 | 26.67 | 1 | 0 | 0 | 计价
YT13-263 | J01-01-023 | 机械 | 乙供 | JF003 | 维护费 | 元 | 94.95 | 1 | 0 | 0 | 计价
YT13-263 | J01-01-023 | 人工 | 乙供 | 9101109 | 安装技术工 | 工日 | 1.0417 | 107 | 0 | 0 | 计价
YT13-263 | J01-01-023 | 材料 | 乙供 | C19010201 | 柴油0号 | kg | 65.22 | 6.32 | 0 | 0 | 计价
YT13-263 | J06-01-053 | 机械 | 乙供 | JF001 | 折旧费 | 元 | 14.18 | 1 | 0 | 0 | 计价
YT13-263 | J06-01-053 | 机械 | 乙供 | JF002 | 检修费 | 元 | 0.28 | 1 | 0 | 0 | 计价
YT13-263 | J06-01-053 | 机械 | 乙供 | JF003 | 维护费 | 元 | 0.4 | 1 | 0 | 0 | 计价
YT13-263 | J06-01-053 | 机械 | 乙供 | JF004 | 安拆费及场外运费 | 元 | 1.33 | 1 | 0 | 0 | 计价
YT13-263 | J06-01-053 | 材料 | 乙供 | C21020101 | 电 | kW·h | 4 | 0.84 | 0 | 0 | 计价
YT13-264 | J01-01-042 | 机械 | 乙供 | JF001 | 折旧费 | 元 | 41.7 | 1 | 0 | 0 | 计价
YT13-264 | J01-01-042 | 机械 | 乙供 | JF002 | 检修费 | 元 | 13.8 | 1 | 0 | 0 | 计价
YT13-264 | J01-01-042 | 机械 | 乙供 | JF003 | 维护费 | 元 | 44.3 | 1 | 0 | 0 | 计价
YT13-264 | J01-01-042 | 人工 | 乙供 | 9101109 | 安装技术工 | 工日 | 1.25 | 107 | 0 | 0 | 计价
YT13-264 | J01-01-042 | 材料 | 乙供 | C19010201 | 柴油0号 | kg | 19.79 | 6.32 | 0 | 0 | 计价
YT13-264 | J01-01-044 | 机械 | 乙供 | JF001 | 折旧费 | 元 | 57.32 | 1 | 0 | 0 | 计价
YT13-264 | J01-01-044 | 机械 | 乙供 | JF002 | 检修费 | 元 | 18.97 | 1 | 0 | 0 | 计价
YT13-264 | J01-01-044 | 机械 | 乙供 | JF003 | 维护费 | 元 | 60.89 | 1 | 0 | 0 | 计价
YT13-264 | J01-01-044 | 人工 | 乙供 | 9101109 | 安装技术工 | 工日 | 1.25 | 107 | 0 | 0 | 计价
YT13-264 | J01-01-044 | 材料 | 乙供 | C19010201 | 柴油0号 | kg | 42.95 | 6.32 | 0 | 0 | 计价
YT13-264 | J01-01-070 | 机械 | 乙供 | JF001 | 折旧费 | 元 | 31.41 | 1 | 0 | 0 | 计价
YT13-264 | J01-01-070 | 机械 | 乙供 | JF002 | 检修费 | 元 | 10.4 | 1 | 0 | 0 | 计价
YT13-264 | J01-01-070 | 机械 | 乙供 | JF003 | 维护费 | 元 | 41.5 | 1 | 0 | 0 | 计价
YT13-264 | J01-01-070 | 人工 | 乙供 | 9101109 | 安装技术工 | 工日 | 1.25 | 107 | 0 | 0 | 计价
YT13-264 | J01-01-070 | 材料 | 乙供 | C19010201 | 柴油0号 | kg | 30 | 6.32 | 0 | 0 | 计价
YT13-265 | J01-01-042 | 机械 | 乙供 | JF001 | 折旧费 | 元 | 41.7 | 1 | 0 | 0 | 计价
YT13-265 | J01-01-042 | 机械 | 乙供 | JF002 | 检修费 | 元 | 13.8 | 1 | 0 | 0 | 计价
YT13-265 | J01-01-042 | 机械 | 乙供 | JF003 | 维护费 | 元 | 44.3 | 1 | 0 | 0 | 计价
YT13-265 | J01-01-042 | 人工 | 乙供 | 9101109 | 安装技术工 | 工日 | 1.25 | 107 | 0 | 0 | 计价
YT13-265 | J01-01-042 | 材料 | 乙供 | C19010201 | 柴油0号 | kg | 19.79 | 6.32 | 0 | 0 | 计价
YT13-265 | J01-01-044 | 机械 | 乙供 | JF001 | 折旧费 | 元 | 57.32 | 1 | 0 | 0 | 计价
YT13-265 | J01-01-044 | 机械 | 乙供 | JF002 | 检修费 | 元 | 18.97 | 1 | 0 | 0 | 计价
YT13-265 | J01-01-044 | 机械 | 乙供 | JF003 | 维护费 | 元 | 60.89 | 1 | 0 | 0 | 计价
YT13-265 | J01-01-044 | 人工 | 乙供 | 9101109 | 安装技术工 | 工日 | 1.25 | 107 | 0 | 0 | 计价
YT13-265 | J01-01-044 | 材料 | 乙供 | C19010201 | 柴油0号 | kg | 42.95 | 6.32 | 0 | 0 | 计价
YT13-265 | J01-01-070 | 机械 | 乙供 | JF001 | 折旧费 | 元 | 31.41 | 1 | 0 | 0 | 计价
YT13-265 | J01-01-070 | 机械 | 乙供 | JF002 | 检修费 | 元 | 10.4 | 1 | 0 | 0 | 计价
YT13-265 | J01-01-070 | 机械 | 乙供 | JF003 | 维护费 | 元 | 41.5 | 1 | 0 | 0 | 计价
YT13-265 | J01-01-070 | 人工 | 乙供 | 9101109 | 安装技术工 | 工日 | 1.25 | 107 | 0 | 0 | 计价
YT13-265 | J01-01-070 | 材料 | 乙供 | C19010201 | 柴油0号 | kg | 30 | 6.32 | 0 | 0 | 计价
YT13-265 | J01-01-080 | 机械 | 乙供 | JF001 | 折旧费 | 元 | 163.61 | 1 | 0 | 0 | 计价
YT13-265 | J01-01-080 | 机械 | 乙供 | JF002 | 检修费 | 元 | 33.17 | 1 | 0 | 0 | 计价
YT13-265 | J01-01-080 | 机械 | 乙供 | JF003 | 维护费 | 元 | 40.8 | 1 | 0 | 0 | 计价
YT13-265 | J01-01-080 | 材料 | 乙供 | C19010201 | 柴油0号 | kg | 55 | 6.32 | 0 | 0 | 计价
YT13-266 | C09032034 | 人工 | 乙供 | 9101106 | 建筑普通工 | 工日 | 0.0149 | 70 | 0 | 0 | 计价
YT13-266 | C09032034 | 人工 | 乙供 | 9101107 | 建筑技术工 | 工日 | 0.0347 | 98 | 0 | 0 | 计价
YT13-266 | C09032034 | 材料 | 乙供 | C09010101 | 普通硅酸盐水泥 32.5 | t | 0.363 | 359.81 | 0 | 0 | 计价
YT13-266 | C09032034 | 材料 | 乙供 | C10010101 | 中砂 | m³ | 0.51 | 65 | 0 | 0 | 计价
YT13-266 | C09032034 | 材料 | 乙供 | C10020103 | 碎石 40 | m³ | 0.88 | 80 | 0 | 0 | 计价
YT13-266 | C09032034 | 材料 | 乙供 | C21010101 | 水 | t | 0.4 | 4.1 | 0 | 0 | 计价
YT13-266 | C09032034 | 机械 | 乙供 | J06-01-030 | 混凝土搅拌输送车 搅动容量 6m³ | 台班 | 0.017 | 1148.46 | 0 | 0 | 计价
YT13-266 | C09032034 | 机械 | 乙供 | J06-01-049 | 混凝土搅拌站 生产率 50m³/h | 台班 | 0.007 | 2183.04 | 0 | 0 | 计价
YT13-266 | J01-01-023 | 机械 | 乙供 | JF001 | 折旧费 | 元 | 63.91 | 1 | 0 | 0 | 计价
YT13-266 | J01-01-023 | 机械 | 乙供 | JF002 | 检修费 | 元 | 26.67 | 1 | 0 | 0 | 计价
YT13-266 | J01-01-023 | 机械 | 乙供 | JF003 | 维护费 | 元 | 94.95 | 1 | 0 | 0 | 计价
YT13-266 | J01-01-023 | 人工 | 乙供 | 9101109 | 安装技术工 | 工日 | 1.0417 | 107 | 0 | 0 | 计价
YT13-266 | J01-01-023 | 材料 | 乙供 | C19010201 | 柴油0号 | kg | 65.22 | 6.32 | 0 | 0 | 计价
YT13-266 | J06-01-053 | 机械 | 乙供 | JF001 | 折旧费 | 元 | 14.18 | 1 | 0 | 0 | 计价
YT13-266 | J06-01-053 | 机械 | 乙供 | JF002 | 检修费 | 元 | 0.28 | 1 | 0 | 0 | 计价
YT13-266 | J06-01-053 | 机械 | 乙供 | JF003 | 维护费 | 元 | 0.4 | 1 | 0 | 0 | 计价
YT13-266 | J06-01-053 | 机械 | 乙供 | JF004 | 安拆费及场外运费 | 元 | 1.33 | 1 | 0 | 0 | 计价
YT13-266 | J06-01-053 | 材料 | 乙供 | C21020101 | 电 | kW·h | 4 | 0.84 | 0 | 0 | 计价
YT13-267 | J01-01-003 | 机械 | 乙供 | JF001 | 折旧费 | 元 | 115.48 | 1 | 0 | 0 | 计价
YT13-267 | J01-01-003 | 机械 | 乙供 | JF002 | 检修费 | 元 | 48.7 | 1 | 0 | 0 | 计价
YT13-267 | J01-01-003 | 机械 | 乙供 | JF003 | 维护费 | 元 | 126.62 | 1 | 0 | 0 | 计价
YT13-267 | J01-01-003 | 人工 | 乙供 | 9101109 | 安装技术工 | 工日 | 2.5 | 107 | 0 | 0 | 计价
YT13-267 | J01-01-003 | 材料 | 乙供 | C19010201 | 柴油0号 | kg | 60.8 | 6.32 | 0 | 0 | 计价
YT13-267 | J01-01-047 | 机械 | 乙供 | JF001 | 折旧费 | 元 | 73.12 | 1 | 0 | 0 | 计价
YT13-267 | J01-01-047 | 机械 | 乙供 | JF002 | 检修费 | 元 | 30.83 | 1 | 0 | 0 | 计价
YT13-267 | J01-01-047 | 机械 | 乙供 | JF003 | 维护费 | 元 | 94.96 | 1 | 0 | 0 | 计价
YT13-267 | J01-01-047 | 人工 | 乙供 | 9101109 | 安装技术工 | 工日 | 1.25 | 107 | 0 | 0 | 计价
YT13-267 | J01-01-047 | 材料 | 乙供 | C19010201 | 柴油0号 | kg | 86.3 | 6.32 | 0 | 0 | 计价
YT13-268 | J01-01-043 | 机械 | 乙供 | JF001 | 折旧费 | 元 | 55.48 | 1 | 0 | 0 | 计价
YT13-268 | J01-01-043 | 机械 | 乙供 | JF002 | 检修费 | 元 | 18.37 | 1 | 0 | 0 | 计价
YT13-268 | J01-01-043 | 机械 | 乙供 | JF003 | 维护费 | 元 | 58.97 | 1 | 0 | 0 | 计价
YT13-268 | J01-01-043 | 人工 | 乙供 | 9101109 | 安装技术工 | 工日 | 1.25 | 107 | 0 | 0 | 计价
YT13-268 | J01-01-043 | 材料 | 乙供 | C19010201 | 柴油0号 | kg | 32.09 | 6.32 | 0 | 0 | 计价
YT13-268 | J01-01-053 | 机械 | 乙供 | JF001 | 折旧费 | 元 | 3.5 | 1 | 0 | 0 | 计价
YT13-268 | J01-01-053 | 机械 | 乙供 | JF002 | 检修费 | 元 | 0.79 | 1 | 0 | 0 | 计价
YT13-268 | J01-01-053 | 机械 | 乙供 | JF003 | 维护费 | 元 | 3.67 | 1 | 0 | 0 | 计价
YT13-268 | J01-01-053 | 机械 | 乙供 | JF004 | 安拆费及场外运费 | 元 | 7.03 | 1 | 0 | 0 | 计价
YT13-268 | J01-01-053 | 材料 | 乙供 | C21020101 | 电 | kW·h | 16.6 | 0.84 | 0 | 0 | 计价
YT13-268 | J04-01-032 | 机械 | 乙供 | JF001 | 折旧费 | 元 | 11.97 | 1 | 0 | 0 | 计价
YT13-268 | J04-01-032 | 机械 | 乙供 | JF002 | 检修费 | 元 | 2.93 | 1 | 0 | 0 | 计价
YT13-268 | J04-01-032 | 机械 | 乙供 | JF003 | 维护费 | 元 | 11.51 | 1 | 0 | 0 | 计价
YT13-268 | J04-01-032 | 机械 | 乙供 | JF004 | 安拆费及场外运费 | 元 | 7.65 | 1 | 0 | 0 | 计价
YT13-268 | J04-01-032 | 人工 | 乙供 | 9101109 | 安装技术工 | 工日 | 1 | 107 | 0 | 0 | 计价
YT13-268 | J04-01-032 | 材料 | 乙供 | C19010201 | 柴油0号 | kg | 6.03 | 6.32 | 0 | 0 | 计价
YT13-269 | C09020301 | 人工 | 乙供 | 9101106 | 建筑普通工 | 工日 | 0.1769 | 70 | 0 | 0 | 计价
YT13-269 | C09020301 | 人工 | 乙供 | 9101107 | 建筑技术工 | 工日 | 0.0442 | 98 | 0 | 0 | 计价
YT13-269 | C09020301 | 材料 | 乙供 | C09010101 | 普通硅酸盐水泥 32.5 | t | 0.765 | 359.81 | 0 | 0 | 计价
YT13-269 | C09020301 | 材料 | 乙供 | C10010101 | 中砂 | m³ | 0.79 | 65 | 0 | 0 | 计价
YT13-269 | C09020301 | 材料 | 乙供 | C21010101 | 水 | t | 0.3 | 4.1 | 0 | 0 | 计价
YT13-269 | C09020301 | 机械 | 乙供 | J06-01-027 | 灰浆搅拌机 拌筒容量 200L | 台班 | 0.137 | 141.86 | 0 | 0 | 计价
YT13-269 | C09020305 | 人工 | 乙供 | 9101106 | 建筑普通工 | 工日 | 0.1769 | 70 | 0 | 0 | 计价
YT13-269 | C09020305 | 人工 | 乙供 | 9101107 | 建筑技术工 | 工日 | 0.0442 | 98 | 0 | 0 | 计价
YT13-269 | C09020305 | 材料 | 乙供 | C09010101 | 普通硅酸盐水泥 32.5 | t | 0.408 | 359.81 | 0 | 0 | 计价
YT13-269 | C09020305 | 材料 | 乙供 | C10010101 | 中砂 | m³ | 1.31 | 65 | 0 | 0 | 计价
YT13-269 | C09020305 | 材料 | 乙供 | C21010101 | 水 | t | 0.3 | 4.1 | 0 | 0 | 计价
YT13-269 | C09020305 | 机械 | 乙供 | J06-01-027 | 灰浆搅拌机 拌筒容量 200L | 台班 | 0.137 | 141.86 | 0 | 0 | 计价
YT13-269 | J01-01-043 | 机械 | 乙供 | JF001 | 折旧费 | 元 | 55.48 | 1 | 0 | 0 | 计价
YT13-269 | J01-01-043 | 机械 | 乙供 | JF002 | 检修费 | 元 | 18.37 | 1 | 0 | 0 | 计价
YT13-269 | J01-01-043 | 机械 | 乙供 | JF003 | 维护费 | 元 | 58.97 | 1 | 0 | 0 | 计价
YT13-269 | J01-01-043 | 人工 | 乙供 | 9101109 | 安装技术工 | 工日 | 1.25 | 107 | 0 | 0 | 计价
YT13-269 | J01-01-043 | 材料 | 乙供 | C19010201 | 柴油0号 | kg | 32.09 | 6.32 | 0 | 0 | 计价
YT13-269 | J01-01-053 | 机械 | 乙供 | JF001 | 折旧费 | 元 | 3.5 | 1 | 0 | 0 | 计价
YT13-269 | J01-01-053 | 机械 | 乙供 | JF002 | 检修费 | 元 | 0.79 | 1 | 0 | 0 | 计价
YT13-269 | J01-01-053 | 机械 | 乙供 | JF003 | 维护费 | 元 | 3.67 | 1 | 0 | 0 | 计价
YT13-269 | J01-01-053 | 机械 | 乙供 | JF004 | 安拆费及场外运费 | 元 | 7.03 | 1 | 0 | 0 | 计价
YT13-269 | J01-01-053 | 材料 | 乙供 | C21020101 | 电 | kW·h | 16.6 | 0.84 | 0 | 0 | 计价
YT13-270 | C09020304 | 人工 | 乙供 | 9101106 | 建筑普通工 | 工日 | 0.1769 | 70 | 0 | 0 | 计价
YT13-270 | C09020304 | 人工 | 乙供 | 9101107 | 建筑技术工 | 工日 | 0.0442 | 98 | 0 | 0 | 计价
YT13-270 | C09020304 | 材料 | 乙供 | C09010101 | 普通硅酸盐水泥 32.5 | t | 0.49 | 359.81 | 0 | 0 | 计价
YT13-270 | C09020304 | 材料 | 乙供 | C10010101 | 中砂 | m³ | 1.12 | 65 | 0 | 0 | 计价
YT13-270 | C09020304 | 材料 | 乙供 | C21010101 | 水 | t | 0.3 | 4.1 | 0 | 0 | 计价
YT13-270 | C09020304 | 机械 | 乙供 | J06-01-027 | 灰浆搅拌机 拌筒容量 200L | 台班 | 0.137 | 141.86 | 0 | 0 | 计价
YT13-270 | J01-01-043 | 机械 | 乙供 | JF001 | 折旧费 | 元 | 55.48 | 1 | 0 | 0 | 计价
YT13-270 | J01-01-043 | 机械 | 乙供 | JF002 | 检修费 | 元 | 18.37 | 1 | 0 | 0 | 计价
YT13-270 | J01-01-043 | 机械 | 乙供 | JF003 | 维护费 | 元 | 58.97 | 1 | 0 | 0 | 计价
YT13-270 | J01-01-043 | 人工 | 乙供 | 9101109 | 安装技术工 | 工日 | 1.25 | 107 | 0 | 0 | 计价
YT13-270 | J01-01-043 | 材料 | 乙供 | C19010201 | 柴油0号 | kg | 32.09 | 6.32 | 0 | 0 | 计价
YT13-270 | J01-01-053 | 机械 | 乙供 | JF001 | 折旧费 | 元 | 3.5 | 1 | 0 | 0 | 计价
YT13-270 | J01-01-053 | 机械 | 乙供 | JF002 | 检修费 | 元 | 0.79 | 1 | 0 | 0 | 计价
YT13-270 | J01-01-053 | 机械 | 乙供 | JF003 | 维护费 | 元 | 3.67 | 1 | 0 | 0 | 计价
YT13-270 | J01-01-053 | 机械 | 乙供 | JF004 | 安拆费及场外运费 | 元 | 7.03 | 1 | 0 | 0 | 计价
YT13-270 | J01-01-053 | 材料 | 乙供 | C21020101 | 电 | kW·h | 16.6 | 0.84 | 0 | 0 | 计价
YT13-271 | J01-01-043 | 机械 | 乙供 | JF001 | 折旧费 | 元 | 55.48 | 1 | 0 | 0 | 计价
YT13-271 | J01-01-043 | 机械 | 乙供 | JF002 | 检修费 | 元 | 18.37 | 1 | 0 | 0 | 计价
YT13-271 | J01-01-043 | 机械 | 乙供 | JF003 | 维护费 | 元 | 58.97 | 1 | 0 | 0 | 计价
YT13-271 | J01-01-043 | 人工 | 乙供 | 9101109 | 安装技术工 | 工日 | 1.25 | 107 | 0 | 0 | 计价
YT13-271 | J01-01-043 | 材料 | 乙供 | C19010201 | 柴油0号 | kg | 32.09 | 6.32 | 0 | 0 | 计价
YT13-271 | J01-01-053 | 机械 | 乙供 | JF001 | 折旧费 | 元 | 3.5 | 1 | 0 | 0 | 计价
YT13-271 | J01-01-053 | 机械 | 乙供 | JF002 | 检修费 | 元 | 0.79 | 1 | 0 | 0 | 计价
YT13-271 | J01-01-053 | 机械 | 乙供 | JF003 | 维护费 | 元 | 3.67 | 1 | 0 | 0 | 计价
YT13-271 | J01-01-053 | 机械 | 乙供 | JF004 | 安拆费及场外运费 | 元 | 7.03 | 1 | 0 | 0 | 计价
YT13-271 | J01-01-053 | 材料 | 乙供 | C21020101 | 电 | kW·h | 16.6 | 0.84 | 0 | 0 | 计价
YT13-272 | J01-01-043 | 机械 | 乙供 | JF001 | 折旧费 | 元 | 55.48 | 1 | 0 | 0 | 计价
YT13-272 | J01-01-043 | 机械 | 乙供 | JF002 | 检修费 | 元 | 18.37 | 1 | 0 | 0 | 计价
YT13-272 | J01-01-043 | 机械 | 乙供 | JF003 | 维护费 | 元 | 58.97 | 1 | 0 | 0 | 计价
YT13-272 | J01-01-043 | 人工 | 乙供 | 9101109 | 安装技术工 | 工日 | 1.25 | 107 | 0 | 0 | 计价
YT13-272 | J01-01-043 | 材料 | 乙供 | C19010201 | 柴油0号 | kg | 32.09 | 6.32 | 0 | 0 | 计价
YT13-272 | J01-01-053 | 机械 | 乙供 | JF001 | 折旧费 | 元 | 3.5 | 1 | 0 | 0 | 计价
YT13-272 | J01-01-053 | 机械 | 乙供 | JF002 | 检修费 | 元 | 0.79 | 1 | 0 | 0 | 计价
YT13-272 | J01-01-053 | 机械 | 乙供 | JF003 | 维护费 | 元 | 3.67 | 1 | 0 | 0 | 计价
YT13-272 | J01-01-053 | 机械 | 乙供 | JF004 | 安拆费及场外运费 | 元 | 7.03 | 1 | 0 | 0 | 计价
YT13-272 | J01-01-053 | 材料 | 乙供 | C21020101 | 电 | kW·h | 16.6 | 0.84 | 0 | 0 | 计价
YT13-273 | C09020304 | 人工 | 乙供 | 9101106 | 建筑普通工 | 工日 | 0.1769 | 70 | 0 | 0 | 计价
YT13-273 | C09020304 | 人工 | 乙供 | 9101107 | 建筑技术工 | 工日 | 0.0442 | 98 | 0 | 0 | 计价
YT13-273 | C09020304 | 材料 | 乙供 | C09010101 | 普通硅酸盐水泥 32.5 | t | 0.49 | 359.81 | 0 | 0 | 计价
YT13-273 | C09020304 | 材料 | 乙供 | C10010101 | 中砂 | m³ | 1.12 | 65 | 0 | 0 | 计价
YT13-273 | C09020304 | 材料 | 乙供 | C21010101 | 水 | t | 0.3 | 4.1 | 0 | 0 | 计价
YT13-273 | C09020304 | 机械 | 乙供 | J06-01-027 | 灰浆搅拌机 拌筒容量 200L | 台班 | 0.137 | 141.86 | 0 | 0 | 计价
YT13-273 | J01-01-044 | 机械 | 乙供 | JF001 | 折旧费 | 元 | 57.32 | 1 | 0 | 0 | 计价
YT13-273 | J01-01-044 | 机械 | 乙供 | JF002 | 检修费 | 元 | 18.97 | 1 | 0 | 0 | 计价
YT13-273 | J01-01-044 | 机械 | 乙供 | JF003 | 维护费 | 元 | 60.89 | 1 | 0 | 0 | 计价
YT13-273 | J01-01-044 | 人工 | 乙供 | 9101109 | 安装技术工 | 工日 | 1.25 | 107 | 0 | 0 | 计价
YT13-273 | J01-01-044 | 材料 | 乙供 | C19010201 | 柴油0号 | kg | 42.95 | 6.32 | 0 | 0 | 计价
YT13-273 | J15-01-009 | 机械 | 乙供 | JF001 | 折旧费 | 元 | 42.04 | 1 | 0 | 0 | 计价
YT13-273 | J15-01-009 | 机械 | 乙供 | JF002 | 检修费 | 元 | 2.36 | 1 | 0 | 0 | 计价
YT13-273 | J15-01-009 | 机械 | 乙供 | JF003 | 维护费 | 元 | 2.29 | 1 | 0 | 0 | 计价
YT13-273 | J15-01-009 | 机械 | 乙供 | JF004 | 安拆费及场外运费 | 元 | 8.44 | 1 | 0 | 0 | 计价
YT13-273 | J15-01-009 | 材料 | 乙供 | C21020101 | 电 | kW·h | 32 | 0.84 | 0 | 0 | 计价
YT13-274 | C09020112 | 人工 | 乙供 | 9101106 | 建筑普通工 | 工日 | 0.1769 | 70 | 0 | 0 | 计价
YT13-274 | C09020112 | 人工 | 乙供 | 9101107 | 建筑技术工 | 工日 | 0.0442 | 98 | 0 | 0 | 计价
YT13-274 | C09020112 | 材料 | 乙供 | C09010101 | 普通硅酸盐水泥 32.5 | t | 0.331 | 359.81 | 0 | 0 | 计价
YT13-274 | C09020112 | 材料 | 乙供 | C10010101 | 中砂 | m³ | 1.15 | 65 | 0 | 0 | 计价
YT13-274 | C09020112 | 材料 | 乙供 | C21010101 | 水 | t | 0.2 | 4.1 | 0 | 0 | 计价
YT13-274 | C09020112 | 机械 | 乙供 | J06-01-027 | 灰浆搅拌机 拌筒容量 200L | 台班 | 0.137 | 141.86 | 0 | 0 | 计价
YT13-274 | C09032031 | 人工 | 乙供 | 9101106 | 建筑普通工 | 工日 | 0.0149 | 70 | 0 | 0 | 计价
YT13-274 | C09032031 | 人工 | 乙供 | 9101107 | 建筑技术工 | 工日 | 0.0347 | 98 | 0 | 0 | 计价
YT13-274 | C09032031 | 材料 | 乙供 | C09010101 | 普通硅酸盐水泥 32.5 | t | 0.238 | 359.81 | 0 | 0 | 计价
YT13-274 | C09032031 | 材料 | 乙供 | C10010101 | 中砂 | m³ | 0.57 | 65 | 0 | 0 | 计价
YT13-274 | C09032031 | 材料 | 乙供 | C10020103 | 碎石 40 | m³ | 0.93 | 80 | 0 | 0 | 计价
YT13-274 | C09032031 | 材料 | 乙供 | C21010101 | 水 | t | 0.4 | 4.1 | 0 | 0 | 计价
YT13-274 | C09032031 | 机械 | 乙供 | J06-01-030 | 混凝土搅拌输送车 搅动容量 6m³ | 台班 | 0.017 | 1148.46 | 0 | 0 | 计价
YT13-274 | C09032031 | 机械 | 乙供 | J06-01-049 | 混凝土搅拌站 生产率 50m³/h | 台班 | 0.007 | 2183.04 | 0 | 0 | 计价
YT13-274 | J15-01-009 | 机械 | 乙供 | JF001 | 折旧费 | 元 | 42.04 | 1 | 0 | 0 | 计价
YT13-274 | J15-01-009 | 机械 | 乙供 | JF002 | 检修费 | 元 | 2.36 | 1 | 0 | 0 | 计价
YT13-274 | J15-01-009 | 机械 | 乙供 | JF003 | 维护费 | 元 | 2.29 | 1 | 0 | 0 | 计价
YT13-274 | J15-01-009 | 机械 | 乙供 | JF004 | 安拆费及场外运费 | 元 | 8.44 | 1 | 0 | 0 | 计价
YT13-274 | J15-01-009 | 材料 | 乙供 | C21020101 | 电 | kW·h | 32 | 0.84 | 0 | 0 | 计价
YT13-275 | C09020112 | 人工 | 乙供 | 9101106 | 建筑普通工 | 工日 | 0.1769 | 70 | 0 | 0 | 计价
YT13-275 | C09020112 | 人工 | 乙供 | 9101107 | 建筑技术工 | 工日 | 0.0442 | 98 | 0 | 0 | 计价
YT13-275 | C09020112 | 材料 | 乙供 | C09010101 | 普通硅酸盐水泥 32.5 | t | 0.331 | 359.81 | 0 | 0 | 计价
YT13-275 | C09020112 | 材料 | 乙供 | C10010101 | 中砂 | m³ | 1.15 | 65 | 0 | 0 | 计价
YT13-275 | C09020112 | 材料 | 乙供 | C21010101 | 水 | t | 0.2 | 4.1 | 0 | 0 | 计价
YT13-275 | C09020112 | 机械 | 乙供 | J06-01-027 | 灰浆搅拌机 拌筒容量 200L | 台班 | 0.137 | 141.86 | 0 | 0 | 计价
YT13-275 | C09020304 | 人工 | 乙供 | 9101106 | 建筑普通工 | 工日 | 0.1769 | 70 | 0 | 0 | 计价
YT13-275 | C09020304 | 人工 | 乙供 | 9101107 | 建筑技术工 | 工日 | 0.0442 | 98 | 0 | 0 | 计价
YT13-275 | C09020304 | 材料 | 乙供 | C09010101 | 普通硅酸盐水泥 32.5 | t | 0.49 | 359.81 | 0 | 0 | 计价
YT13-275 | C09020304 | 材料 | 乙供 | C10010101 | 中砂 | m³ | 1.12 | 65 | 0 | 0 | 计价
YT13-275 | C09020304 | 材料 | 乙供 | C21010101 | 水 | t | 0.3 | 4.1 | 0 | 0 | 计价
YT13-275 | C09020304 | 机械 | 乙供 | J06-01-027 | 灰浆搅拌机 拌筒容量 200L | 台班 | 0.137 | 141.86 | 0 | 0 | 计价
YT13-275 | C09032031 | 人工 | 乙供 | 9101106 | 建筑普通工 | 工日 | 0.0149 | 70 | 0 | 0 | 计价
YT13-275 | C09032031 | 人工 | 乙供 | 9101107 | 建筑技术工 | 工日 | 0.0347 | 98 | 0 | 0 | 计价
YT13-275 | C09032031 | 材料 | 乙供 | C09010101 | 普通硅酸盐水泥 32.5 | t | 0.238 | 359.81 | 0 | 0 | 计价
YT13-275 | C09032031 | 材料 | 乙供 | C10010101 | 中砂 | m³ | 0.57 | 65 | 0 | 0 | 计价
YT13-275 | C09032031 | 材料 | 乙供 | C10020103 | 碎石 40 | m³ | 0.93 | 80 | 0 | 0 | 计价
YT13-275 | C09032031 | 材料 | 乙供 | C21010101 | 水 | t | 0.4 | 4.1 | 0 | 0 | 计价
YT13-275 | C09032031 | 机械 | 乙供 | J06-01-030 | 混凝土搅拌输送车 搅动容量 6m³ | 台班 | 0.017 | 1148.46 | 0 | 0 | 计价
YT13-275 | C09032031 | 机械 | 乙供 | J06-01-049 | 混凝土搅拌站 生产率 50m³/h | 台班 | 0.007 | 2183.04 | 0 | 0 | 计价
YT13-275 | J15-01-009 | 机械 | 乙供 | JF001 | 折旧费 | 元 | 42.04 | 1 | 0 | 0 | 计价
YT13-275 | J15-01-009 | 机械 | 乙供 | JF002 | 检修费 | 元 | 2.36 | 1 | 0 | 0 | 计价
YT13-275 | J15-01-009 | 机械 | 乙供 | JF003 | 维护费 | 元 | 2.29 | 1 | 0 | 0 | 计价
YT13-275 | J15-01-009 | 机械 | 乙供 | JF004 | 安拆费及场外运费 | 元 | 8.44 | 1 | 0 | 0 | 计价
YT13-275 | J15-01-009 | 材料 | 乙供 | C21020101 | 电 | kW·h | 32 | 0.84 | 0 | 0 | 计价
YT13-277 | J01-01-081 | 机械 | 乙供 | JF001 | 折旧费 | 元 | 2.39 | 1 | 0 | 0 | 计价
YT13-277 | J01-01-081 | 机械 | 乙供 | JF002 | 检修费 | 元 | 1.04 | 1 | 0 | 0 | 计价
YT13-277 | J01-01-081 | 机械 | 乙供 | JF003 | 维护费 | 元 | 1.76 | 1 | 0 | 0 | 计价
YT13-277 | J01-01-081 | 材料 | 乙供 | C19010102 | 汽油 | kg | 11.29 | 7.61 | 0 | 0 | 计价
YT13-278 | J01-01-082 | 机械 | 乙供 | JF001 | 折旧费 | 元 | 3.26 | 1 | 0 | 0 | 计价
YT13-278 | J01-01-082 | 机械 | 乙供 | JF002 | 检修费 | 元 | 0.44 | 1 | 0 | 0 | 计价
YT13-278 | J01-01-082 | 机械 | 乙供 | JF003 | 维护费 | 元 | 0.95 | 1 | 0 | 0 | 计价
YT13-278 | J01-01-082 | 机械 | 乙供 | JF004 | 安拆费及场外运费 | 元 | 4.69 | 1 | 0 | 0 | 计价
YT13-278 | J01-01-082 | 材料 | 乙供 | C21020101 | 电 | kW·h | 31.55 | 0.84 | 0 | 0 | 计价
YT13-278 | J11-01-015 | 机械 | 乙供 | JF001 | 折旧费 | 元 | 1.44 | 1 | 0 | 0 | 计价
YT13-278 | J11-01-015 | 机械 | 乙供 | JF002 | 检修费 | 元 | 0.53 | 1 | 0 | 0 | 计价
YT13-278 | J11-01-015 | 机械 | 乙供 | JF003 | 维护费 | 元 | 2.53 | 1 | 0 | 0 | 计价
YT13-278 | J11-01-015 | 机械 | 乙供 | JF004 | 安拆费及场外运费 | 元 | 16.34 | 1 | 0 | 0 | 计价
YT13-278 | J11-01-015 | 材料 | 乙供 | C21020101 | 电 | kW·h | 24.2 | 0.84 | 0 | 0 | 计价
YT13-279 | J03-01-034 | 机械 | 乙供 | JF001 | 折旧费 | 元 | 85.77 | 1 | 0 | 0 | 计价
YT13-279 | J03-01-034 | 机械 | 乙供 | JF002 | 检修费 | 元 | 39.98 | 1 | 0 | 0 | 计价
YT13-279 | J03-01-034 | 机械 | 乙供 | JF003 | 维护费 | 元 | 82.76 | 1 | 0 | 0 | 计价
YT13-279 | J03-01-034 | 人工 | 乙供 | 9101109 | 安装技术工 | 工日 | 2.5 | 107 | 0 | 0 | 计价
YT13-279 | J03-01-034 | 材料 | 乙供 | C19010201 | 柴油0号 | kg | 28.43 | 6.32 | 0 | 0 | 计价
YT13-279 | J04-01-004 | 机械 | 乙供 | JF001 | 折旧费 | 元 | 52.6 | 1 | 0 | 0 | 计价
YT13-279 | J04-01-004 | 机械 | 乙供 | JF002 | 检修费 | 元 | 11.69 | 1 | 0 | 0 | 计价
YT13-279 | J04-01-004 | 机械 | 乙供 | JF003 | 维护费 | 元 | 45.94 | 1 | 0 | 0 | 计价
YT13-279 | J04-01-004 | 人工 | 乙供 | 9101109 | 安装技术工 | 工日 | 1.0417 | 107 | 0 | 0 | 计价
YT13-279 | J04-01-004 | 材料 | 乙供 | C19010201 | 柴油0号 | kg | 35.49 | 6.32 | 0 | 0 | 计价
YT13-279 | J08-01-073 | 机械 | 乙供 | JF001 | 折旧费 | 元 | 38.55 | 1 | 0 | 0 | 计价
YT13-279 | J08-01-073 | 机械 | 乙供 | JF002 | 检修费 | 元 | 6.84 | 1 | 0 | 0 | 计价
YT13-279 | J08-01-073 | 机械 | 乙供 | JF003 | 维护费 | 元 | 6.63 | 1 | 0 | 0 | 计价
YT13-279 | J08-01-073 | 人工 | 乙供 | 9101109 | 安装技术工 | 工日 | 1.4286 | 107 | 0 | 0 | 计价
YT13-279 | J08-01-073 | 材料 | 乙供 | C21020101 | 电 | kW·h | 53.2 | 0.84 | 0 | 0 | 计价
YT13-279 | J10-01-001 | 机械 | 乙供 | JF001 | 折旧费 | 元 | 1.84 | 1 | 0 | 0 | 计价
YT13-279 | J10-01-001 | 机械 | 乙供 | JF002 | 检修费 | 元 | 0.41 | 1 | 0 | 0 | 计价
YT13-279 | J10-01-001 | 机械 | 乙供 | JF003 | 维护费 | 元 | 1.37 | 1 | 0 | 0 | 计价
YT13-279 | J10-01-001 | 机械 | 乙供 | JF004 | 安拆费及场外运费 | 元 | 12.75 | 1 | 0 | 0 | 计价
YT13-279 | J10-01-001 | 材料 | 乙供 | C21020101 | 电 | kW·h | 60.27 | 0.84 | 0 | 0 | 计价
YT13-280 | J03-01-034 | 机械 | 乙供 | JF001 | 折旧费 | 元 | 85.77 | 1 | 0 | 0 | 计价
YT13-280 | J03-01-034 | 机械 | 乙供 | JF002 | 检修费 | 元 | 39.98 | 1 | 0 | 0 | 计价
YT13-280 | J03-01-034 | 机械 | 乙供 | JF003 | 维护费 | 元 | 82.76 | 1 | 0 | 0 | 计价
YT13-280 | J03-01-034 | 人工 | 乙供 | 9101109 | 安装技术工 | 工日 | 2.5 | 107 | 0 | 0 | 计价
YT13-280 | J03-01-034 | 材料 | 乙供 | C19010201 | 柴油0号 | kg | 28.43 | 6.32 | 0 | 0 | 计价
YT13-280 | J04-01-004 | 机械 | 乙供 | JF001 | 折旧费 | 元 | 52.6 | 1 | 0 | 0 | 计价
YT13-280 | J04-01-004 | 机械 | 乙供 | JF002 | 检修费 | 元 | 11.69 | 1 | 0 | 0 | 计价
YT13-280 | J04-01-004 | 机械 | 乙供 | JF003 | 维护费 | 元 | 45.94 | 1 | 0 | 0 | 计价
YT13-280 | J04-01-004 | 人工 | 乙供 | 9101109 | 安装技术工 | 工日 | 1.0417 | 107 | 0 | 0 | 计价
YT13-280 | J04-01-004 | 材料 | 乙供 | C19010201 | 柴油0号 | kg | 35.49 | 6.32 | 0 | 0 | 计价
YT13-280 | J08-01-073 | 机械 | 乙供 | JF001 | 折旧费 | 元 | 38.55 | 1 | 0 | 0 | 计价
YT13-280 | J08-01-073 | 机械 | 乙供 | JF002 | 检修费 | 元 | 6.84 | 1 | 0 | 0 | 计价
YT13-280 | J08-01-073 | 机械 | 乙供 | JF003 | 维护费 | 元 | 6.63 | 1 | 0 | 0 | 计价
YT13-280 | J08-01-073 | 人工 | 乙供 | 9101109 | 安装技术工 | 工日 | 1.4286 | 107 | 0 | 0 | 计价
YT13-280 | J08-01-073 | 材料 | 乙供 | C21020101 | 电 | kW·h | 53.2 | 0.84 | 0 | 0 | 计价
YT13-280 | J10-01-001 | 机械 | 乙供 | JF001 | 折旧费 | 元 | 1.84 | 1 | 0 | 0 | 计价
YT13-280 | J10-01-001 | 机械 | 乙供 | JF002 | 检修费 | 元 | 0.41 | 1 | 0 | 0 | 计价
YT13-280 | J10-01-001 | 机械 | 乙供 | JF003 | 维护费 | 元 | 1.37 | 1 | 0 | 0 | 计价
YT13-280 | J10-01-001 | 机械 | 乙供 | JF004 | 安拆费及场外运费 | 元 | 12.75 | 1 | 0 | 0 | 计价
YT13-280 | J10-01-001 | 材料 | 乙供 | C21020101 | 电 | kW·h | 60.27 | 0.84 | 0 | 0 | 计价
YT13-281 | J03-01-034 | 机械 | 乙供 | JF001 | 折旧费 | 元 | 85.77 | 1 | 0 | 0 | 计价
YT13-281 | J03-01-034 | 机械 | 乙供 | JF002 | 检修费 | 元 | 39.98 | 1 | 0 | 0 | 计价
YT13-281 | J03-01-034 | 机械 | 乙供 | JF003 | 维护费 | 元 | 82.76 | 1 | 0 | 0 | 计价
YT13-281 | J03-01-034 | 人工 | 乙供 | 9101109 | 安装技术工 | 工日 | 2.5 | 107 | 0 | 0 | 计价
YT13-281 | J03-01-034 | 材料 | 乙供 | C19010201 | 柴油0号 | kg | 28.43 | 6.32 | 0 | 0 | 计价
YT13-281 | J04-01-004 | 机械 | 乙供 | JF001 | 折旧费 | 元 | 52.6 | 1 | 0 | 0 | 计价
YT13-281 | J04-01-004 | 机械 | 乙供 | JF002 | 检修费 | 元 | 11.69 | 1 | 0 | 0 | 计价
YT13-281 | J04-01-004 | 机械 | 乙供 | JF003 | 维护费 | 元 | 45.94 | 1 | 0 | 0 | 计价
YT13-281 | J04-01-004 | 人工 | 乙供 | 9101109 | 安装技术工 | 工日 | 1.0417 | 107 | 0 | 0 | 计价
YT13-281 | J04-01-004 | 材料 | 乙供 | C19010201 | 柴油0号 | kg | 35.49 | 6.32 | 0 | 0 | 计价
YT13-281 | J10-01-001 | 机械 | 乙供 | JF001 | 折旧费 | 元 | 1.84 | 1 | 0 | 0 | 计价
YT13-281 | J10-01-001 | 机械 | 乙供 | JF002 | 检修费 | 元 | 0.41 | 1 | 0 | 0 | 计价
YT13-281 | J10-01-001 | 机械 | 乙供 | JF003 | 维护费 | 元 | 1.37 | 1 | 0 | 0 | 计价
YT13-281 | J10-01-001 | 机械 | 乙供 | JF004 | 安拆费及场外运费 | 元 | 12.75 | 1 | 0 | 0 | 计价
YT13-281 | J10-01-001 | 材料 | 乙供 | C21020101 | 电 | kW·h | 60.27 | 0.84 | 0 | 0 | 计价
YT13-282 | J03-01-034 | 机械 | 乙供 | JF001 | 折旧费 | 元 | 85.77 | 1 | 0 | 0 | 计价
YT13-282 | J03-01-034 | 机械 | 乙供 | JF002 | 检修费 | 元 | 39.98 | 1 | 0 | 0 | 计价
YT13-282 | J03-01-034 | 机械 | 乙供 | JF003 | 维护费 | 元 | 82.76 | 1 | 0 | 0 | 计价
YT13-282 | J03-01-034 | 人工 | 乙供 | 9101109 | 安装技术工 | 工日 | 2.5 | 107 | 0 | 0 | 计价
YT13-282 | J03-01-034 | 材料 | 乙供 | C19010201 | 柴油0号 | kg | 28.43 | 6.32 | 0 | 0 | 计价
YT13-282 | J04-01-004 | 机械 | 乙供 | JF001 | 折旧费 | 元 | 52.6 | 1 | 0 | 0 | 计价
YT13-282 | J04-01-004 | 机械 | 乙供 | JF002 | 检修费 | 元 | 11.69 | 1 | 0 | 0 | 计价
YT13-282 | J04-01-004 | 机械 | 乙供 | JF003 | 维护费 | 元 | 45.94 | 1 | 0 | 0 | 计价
YT13-282 | J04-01-004 | 人工 | 乙供 | 9101109 | 安装技术工 | 工日 | 1.0417 | 107 | 0 | 0 | 计价
YT13-282 | J04-01-004 | 材料 | 乙供 | C19010201 | 柴油0号 | kg | 35.49 | 6.32 | 0 | 0 | 计价
YT13-282 | J10-01-001 | 机械 | 乙供 | JF001 | 折旧费 | 元 | 1.84 | 1 | 0 | 0 | 计价
YT13-282 | J10-01-001 | 机械 | 乙供 | JF002 | 检修费 | 元 | 0.41 | 1 | 0 | 0 | 计价
YT13-282 | J10-01-001 | 机械 | 乙供 | JF003 | 维护费 | 元 | 1.37 | 1 | 0 | 0 | 计价
YT13-282 | J10-01-001 | 机械 | 乙供 | JF004 | 安拆费及场外运费 | 元 | 12.75 | 1 | 0 | 0 | 计价
YT13-282 | J10-01-001 | 材料 | 乙供 | C21020101 | 电 | kW·h | 60.27 | 0.84 | 0 | 0 | 计价
YT13-283 | J03-01-034 | 机械 | 乙供 | JF001 | 折旧费 | 元 | 85.77 | 1 | 0 | 0 | 计价
YT13-283 | J03-01-034 | 机械 | 乙供 | JF002 | 检修费 | 元 | 39.98 | 1 | 0 | 0 | 计价
YT13-283 | J03-01-034 | 机械 | 乙供 | JF003 | 维护费 | 元 | 82.76 | 1 | 0 | 0 | 计价
YT13-283 | J03-01-034 | 人工 | 乙供 | 9101109 | 安装技术工 | 工日 | 2.5 | 107 | 0 | 0 | 计价
YT13-283 | J03-01-034 | 材料 | 乙供 | C19010201 | 柴油0号 | kg | 28.43 | 6.32 | 0 | 0 | 计价
YT13-283 | J04-01-004 | 机械 | 乙供 | JF001 | 折旧费 | 元 | 52.6 | 1 | 0 | 0 | 计价
YT13-283 | J04-01-004 | 机械 | 乙供 | JF002 | 检修费 | 元 | 11.69 | 1 | 0 | 0 | 计价
YT13-283 | J04-01-004 | 机械 | 乙供 | JF003 | 维护费 | 元 | 45.94 | 1 | 0 | 0 | 计价
YT13-283 | J04-01-004 | 人工 | 乙供 | 9101109 | 安装技术工 | 工日 | 1.0417 | 107 | 0 | 0 | 计价
YT13-283 | J04-01-004 | 材料 | 乙供 | C19010201 | 柴油0号 | kg | 35.49 | 6.32 | 0 | 0 | 计价
YT13-283 | J10-01-001 | 机械 | 乙供 | JF001 | 折旧费 | 元 | 1.84 | 1 | 0 | 0 | 计价
YT13-283 | J10-01-001 | 机械 | 乙供 | JF002 | 检修费 | 元 | 0.41 | 1 | 0 | 0 | 计价
YT13-283 | J10-01-001 | 机械 | 乙供 | JF003 | 维护费 | 元 | 1.37 | 1 | 0 | 0 | 计价
YT13-283 | J10-01-001 | 机械 | 乙供 | JF004 | 安拆费及场外运费 | 元 | 12.75 | 1 | 0 | 0 | 计价
YT13-283 | J10-01-001 | 材料 | 乙供 | C21020101 | 电 | kW·h | 60.27 | 0.84 | 0 | 0 | 计价
YT13-284 | J03-01-034 | 机械 | 乙供 | JF001 | 折旧费 | 元 | 85.77 | 1 | 0 | 0 | 计价
YT13-284 | J03-01-034 | 机械 | 乙供 | JF002 | 检修费 | 元 | 39.98 | 1 | 0 | 0 | 计价
YT13-284 | J03-01-034 | 机械 | 乙供 | JF003 | 维护费 | 元 | 82.76 | 1 | 0 | 0 | 计价
YT13-284 | J03-01-034 | 人工 | 乙供 | 9101109 | 安装技术工 | 工日 | 2.5 | 107 | 0 | 0 | 计价
YT13-284 | J03-01-034 | 材料 | 乙供 | C19010201 | 柴油0号 | kg | 28.43 | 6.32 | 0 | 0 | 计价
YT13-284 | J04-01-004 | 机械 | 乙供 | JF001 | 折旧费 | 元 | 52.6 | 1 | 0 | 0 | 计价
YT13-284 | J04-01-004 | 机械 | 乙供 | JF002 | 检修费 | 元 | 11.69 | 1 | 0 | 0 | 计价
YT13-284 | J04-01-004 | 机械 | 乙供 | JF003 | 维护费 | 元 | 45.94 | 1 | 0 | 0 | 计价
YT13-284 | J04-01-004 | 人工 | 乙供 | 9101109 | 安装技术工 | 工日 | 1.0417 | 107 | 0 | 0 | 计价
YT13-284 | J04-01-004 | 材料 | 乙供 | C19010201 | 柴油0号 | kg | 35.49 | 6.32 | 0 | 0 | 计价
YT13-284 | J10-01-001 | 机械 | 乙供 | JF001 | 折旧费 | 元 | 1.84 | 1 | 0 | 0 | 计价
YT13-284 | J10-01-001 | 机械 | 乙供 | JF002 | 检修费 | 元 | 0.41 | 1 | 0 | 0 | 计价
YT13-284 | J10-01-001 | 机械 | 乙供 | JF003 | 维护费 | 元 | 1.37 | 1 | 0 | 0 | 计价
YT13-284 | J10-01-001 | 机械 | 乙供 | JF004 | 安拆费及场外运费 | 元 | 12.75 | 1 | 0 | 0 | 计价
YT13-284 | J10-01-001 | 材料 | 乙供 | C21020101 | 电 | kW·h | 60.27 | 0.84 | 0 | 0 | 计价
YT13-285 | J03-01-033 | 机械 | 乙供 | JF001 | 折旧费 | 元 | 44.37 | 1 | 0 | 0 | 计价
YT13-285 | J03-01-033 | 机械 | 乙供 | JF002 | 检修费 | 元 | 20.68 | 1 | 0 | 0 | 计价
YT13-285 | J03-01-033 | 机械 | 乙供 | JF003 | 维护费 | 元 | 42.81 | 1 | 0 | 0 | 计价
YT13-285 | J03-01-033 | 人工 | 乙供 | 9101109 | 安装技术工 | 工日 | 2.5 | 107 | 0 | 0 | 计价
YT13-285 | J03-01-033 | 材料 | 乙供 | C19010102 | 汽油 | kg | 23.3 | 7.61 | 0 | 0 | 计价
YT13-285 | J04-01-003 | 机械 | 乙供 | JF001 | 折旧费 | 元 | 30.16 | 1 | 0 | 0 | 计价
YT13-285 | J04-01-003 | 机械 | 乙供 | JF002 | 检修费 | 元 | 6.69 | 1 | 0 | 0 | 计价
YT13-285 | J04-01-003 | 机械 | 乙供 | JF003 | 维护费 | 元 | 37.53 | 1 | 0 | 0 | 计价
YT13-285 | J04-01-003 | 人工 | 乙供 | 9101109 | 安装技术工 | 工日 | 1.0417 | 107 | 0 | 0 | 计价
YT13-285 | J04-01-003 | 材料 | 乙供 | C19010201 | 柴油0号 | kg | 33.24 | 6.32 | 0 | 0 | 计价
YT13-285 | J10-01-001 | 机械 | 乙供 | JF001 | 折旧费 | 元 | 1.84 | 1 | 0 | 0 | 计价
YT13-285 | J10-01-001 | 机械 | 乙供 | JF002 | 检修费 | 元 | 0.41 | 1 | 0 | 0 | 计价
YT13-285 | J10-01-001 | 机械 | 乙供 | JF003 | 维护费 | 元 | 1.37 | 1 | 0 | 0 | 计价
YT13-285 | J10-01-001 | 机械 | 乙供 | JF004 | 安拆费及场外运费 | 元 | 12.75 | 1 | 0 | 0 | 计价
YT13-285 | J10-01-001 | 材料 | 乙供 | C21020101 | 电 | kW·h | 60.27 | 0.84 | 0 | 0 | 计价
YT13-286 | J03-01-033 | 机械 | 乙供 | JF001 | 折旧费 | 元 | 44.37 | 1 | 0 | 0 | 计价
YT13-286 | J03-01-033 | 机械 | 乙供 | JF002 | 检修费 | 元 | 20.68 | 1 | 0 | 0 | 计价
YT13-286 | J03-01-033 | 机械 | 乙供 | JF003 | 维护费 | 元 | 42.81 | 1 | 0 | 0 | 计价
YT13-286 | J03-01-033 | 人工 | 乙供 | 9101109 | 安装技术工 | 工日 | 2.5 | 107 | 0 | 0 | 计价
YT13-286 | J03-01-033 | 材料 | 乙供 | C19010102 | 汽油 | kg | 23.3 | 7.61 | 0 | 0 | 计价
YT13-286 | J10-01-001 | 机械 | 乙供 | JF001 | 折旧费 | 元 | 1.84 | 1 | 0 | 0 | 计价
YT13-286 | J10-01-001 | 机械 | 乙供 | JF002 | 检修费 | 元 | 0.41 | 1 | 0 | 0 | 计价
YT13-286 | J10-01-001 | 机械 | 乙供 | JF003 | 维护费 | 元 | 1.37 | 1 | 0 | 0 | 计价
YT13-286 | J10-01-001 | 机械 | 乙供 | JF004 | 安拆费及场外运费 | 元 | 12.75 | 1 | 0 | 0 | 计价
YT13-286 | J10-01-001 | 材料 | 乙供 | C21020101 | 电 | kW·h | 60.27 | 0.84 | 0 | 0 | 计价
YT13-288 | J10-01-001 | 机械 | 乙供 | JF001 | 折旧费 | 元 | 1.84 | 1 | 0 | 0 | 计价
YT13-288 | J10-01-001 | 机械 | 乙供 | JF002 | 检修费 | 元 | 0.41 | 1 | 0 | 0 | 计价
YT13-288 | J10-01-001 | 机械 | 乙供 | JF003 | 维护费 | 元 | 1.37 | 1 | 0 | 0 | 计价
YT13-288 | J10-01-001 | 机械 | 乙供 | JF004 | 安拆费及场外运费 | 元 | 12.75 | 1 | 0 | 0 | 计价
YT13-288 | J10-01-001 | 材料 | 乙供 | C21020101 | 电 | kW·h | 60.27 | 0.84 | 0 | 0 | 计价
YT14-1 | J01-01-001 | 机械 | 乙供 | JF001 | 折旧费 | 元 | 48.13 | 1 | 0 | 0 | 计价
YT14-1 | J01-01-001 | 机械 | 乙供 | JF002 | 检修费 | 元 | 20.3 | 1 | 0 | 0 | 计价
YT14-1 | J01-01-001 | 机械 | 乙供 | JF003 | 维护费 | 元 | 52.78 | 1 | 0 | 0 | 计价
YT14-1 | J01-01-001 | 人工 | 乙供 | 9101109 | 安装技术工 | 工日 | 2.5 | 107 | 0 | 0 | 计价
YT14-1 | J01-01-001 | 材料 | 乙供 | C19010201 | 柴油0号 | kg | 56.5 | 6.32 | 0 | 0 | 计价
YT14-1 | J01-01-035 | 机械 | 乙供 | JF001 | 折旧费 | 元 | 209.33 | 1 | 0 | 0 | 计价
YT14-1 | J01-01-035 | 机械 | 乙供 | JF002 | 检修费 | 元 | 78.97 | 1 | 0 | 0 | 计价
YT14-1 | J01-01-035 | 机械 | 乙供 | JF003 | 维护费 | 元 | 166.63 | 1 | 0 | 0 | 计价
YT14-1 | J01-01-035 | 人工 | 乙供 | 9101109 | 安装技术工 | 工日 | 2.2727 | 107 | 0 | 0 | 计价
YT14-1 | J01-01-035 | 材料 | 乙供 | C19010201 | 柴油0号 | kg | 63 | 6.32 | 0 | 0 | 计价
YT14-1 | J04-01-014 | 机械 | 乙供 | JF001 | 折旧费 | 元 | 90.28 | 1 | 0 | 0 | 计价
YT14-1 | J04-01-014 | 机械 | 乙供 | JF002 | 检修费 | 元 | 16.88 | 1 | 0 | 0 | 计价
YT14-1 | J04-01-014 | 机械 | 乙供 | JF003 | 维护费 | 元 | 56.38 | 1 | 0 | 0 | 计价
YT14-1 | J04-01-014 | 人工 | 乙供 | 9101109 | 安装技术工 | 工日 | 1.1364 | 107 | 0 | 0 | 计价
YT14-1 | J04-01-014 | 材料 | 乙供 | C19010201 | 柴油0号 | kg | 40.93 | 6.32 | 0 | 0 | 计价
YT14-3 | J01-01-053 | 机械 | 乙供 | JF001 | 折旧费 | 元 | 3.5 | 1 | 0 | 0 | 计价
YT14-3 | J01-01-053 | 机械 | 乙供 | JF002 | 检修费 | 元 | 0.79 | 1 | 0 | 0 | 计价
YT14-3 | J01-01-053 | 机械 | 乙供 | JF003 | 维护费 | 元 | 3.67 | 1 | 0 | 0 | 计价
YT14-3 | J01-01-053 | 机械 | 乙供 | JF004 | 安拆费及场外运费 | 元 | 7.03 | 1 | 0 | 0 | 计价
YT14-3 | J01-01-053 | 材料 | 乙供 | C21020101 | 电 | kW·h | 16.6 | 0.84 | 0 | 0 | 计价
YT14-4 | J01-01-001 | 机械 | 乙供 | JF001 | 折旧费 | 元 | 48.13 | 1 | 0 | 0 | 计价
YT14-4 | J01-01-001 | 机械 | 乙供 | JF002 | 检修费 | 元 | 20.3 | 1 | 0 | 0 | 计价
YT14-4 | J01-01-001 | 机械 | 乙供 | JF003 | 维护费 | 元 | 52.78 | 1 | 0 | 0 | 计价
YT14-4 | J01-01-001 | 人工 | 乙供 | 9101109 | 安装技术工 | 工日 | 2.5 | 107 | 0 | 0 | 计价
YT14-4 | J01-01-001 | 材料 | 乙供 | C19010201 | 柴油0号 | kg | 56.5 | 6.32 | 0 | 0 | 计价
YT14-4 | J04-01-016 | 机械 | 乙供 | JF001 | 折旧费 | 元 | 130.87 | 1 | 0 | 0 | 计价
YT14-4 | J04-01-016 | 机械 | 乙供 | JF002 | 检修费 | 元 | 22.94 | 1 | 0 | 0 | 计价
YT14-4 | J04-01-016 | 机械 | 乙供 | JF003 | 维护费 | 元 | 76.62 | 1 | 0 | 0 | 计价
YT14-4 | J04-01-016 | 人工 | 乙供 | 9101109 | 安装技术工 | 工日 | 2.2727 | 107 | 0 | 0 | 计价
YT14-4 | J04-01-016 | 材料 | 乙供 | C19010201 | 柴油0号 | kg | 46.59 | 6.32 | 0 | 0 | 计价
YT14-4 | J04-01-041 | 机械 | 乙供 | JF001 | 折旧费 | 元 | 56 | 1 | 0 | 0 | 计价
YT14-4 | J04-01-041 | 机械 | 乙供 | JF002 | 检修费 | 元 | 9.81 | 1 | 0 | 0 | 计价
YT14-4 | J04-01-041 | 机械 | 乙供 | JF003 | 维护费 | 元 | 42.08 | 1 | 0 | 0 | 计价
YT14-4 | J04-01-041 | 人工 | 乙供 | 9101109 | 安装技术工 | 工日 | 1.0417 | 107 | 0 | 0 | 计价
YT14-4 | J04-01-041 | 材料 | 乙供 | C19010102 | 汽油 | kg | 30.21 | 7.61 | 0 | 0 | 计价
YT14-5 | J01-01-001 | 机械 | 乙供 | JF001 | 折旧费 | 元 | 48.13 | 1 | 0 | 0 | 计价
YT14-5 | J01-01-001 | 机械 | 乙供 | JF002 | 检修费 | 元 | 20.3 | 1 | 0 | 0 | 计价
YT14-5 | J01-01-001 | 机械 | 乙供 | JF003 | 维护费 | 元 | 52.78 | 1 | 0 | 0 | 计价
YT14-5 | J01-01-001 | 人工 | 乙供 | 9101109 | 安装技术工 | 工日 | 2.5 | 107 | 0 | 0 | 计价
YT14-5 | J01-01-001 | 材料 | 乙供 | C19010201 | 柴油0号 | kg | 56.5 | 6.32 | 0 | 0 | 计价
YT14-5 | J01-01-035 | 机械 | 乙供 | JF001 | 折旧费 | 元 | 209.33 | 1 | 0 | 0 | 计价
YT14-5 | J01-01-035 | 机械 | 乙供 | JF002 | 检修费 | 元 | 78.97 | 1 | 0 | 0 | 计价
YT14-5 | J01-01-035 | 机械 | 乙供 | JF003 | 维护费 | 元 | 166.63 | 1 | 0 | 0 | 计价
YT14-5 | J01-01-035 | 人工 | 乙供 | 9101109 | 安装技术工 | 工日 | 2.2727 | 107 | 0 | 0 | 计价
YT14-5 | J01-01-035 | 材料 | 乙供 | C19010201 | 柴油0号 | kg | 63 | 6.32 | 0 | 0 | 计价
YT14-5 | J04-01-016 | 机械 | 乙供 | JF001 | 折旧费 | 元 | 130.87 | 1 | 0 | 0 | 计价
YT14-5 | J04-01-016 | 机械 | 乙供 | JF002 | 检修费 | 元 | 22.94 | 1 | 0 | 0 | 计价
YT14-5 | J04-01-016 | 机械 | 乙供 | JF003 | 维护费 | 元 | 76.62 | 1 | 0 | 0 | 计价
YT14-5 | J04-01-016 | 人工 | 乙供 | 9101109 | 安装技术工 | 工日 | 2.2727 | 107 | 0 | 0 | 计价
YT14-5 | J04-01-016 | 材料 | 乙供 | C19010201 | 柴油0号 | kg | 46.59 | 6.32 | 0 | 0 | 计价
YT14-5 | J04-01-041 | 机械 | 乙供 | JF001 | 折旧费 | 元 | 56 | 1 | 0 | 0 | 计价
YT14-5 | J04-01-041 | 机械 | 乙供 | JF002 | 检修费 | 元 | 9.81 | 1 | 0 | 0 | 计价
YT14-5 | J04-01-041 | 机械 | 乙供 | JF003 | 维护费 | 元 | 42.08 | 1 | 0 | 0 | 计价
YT14-5 | J04-01-041 | 人工 | 乙供 | 9101109 | 安装技术工 | 工日 | 1.0417 | 107 | 0 | 0 | 计价
YT14-5 | J04-01-041 | 材料 | 乙供 | C19010102 | 汽油 | kg | 30.21 | 7.61 | 0 | 0 | 计价
YT14-6 | J01-01-001 | 机械 | 乙供 | JF001 | 折旧费 | 元 | 48.13 | 1 | 0 | 0 | 计价
YT14-6 | J01-01-001 | 机械 | 乙供 | JF002 | 检修费 | 元 | 20.3 | 1 | 0 | 0 | 计价
YT14-6 | J01-01-001 | 机械 | 乙供 | JF003 | 维护费 | 元 | 52.78 | 1 | 0 | 0 | 计价
YT14-6 | J01-01-001 | 人工 | 乙供 | 9101109 | 安装技术工 | 工日 | 2.5 | 107 | 0 | 0 | 计价
YT14-6 | J01-01-001 | 材料 | 乙供 | C19010201 | 柴油0号 | kg | 56.5 | 6.32 | 0 | 0 | 计价
YT14-6 | J01-01-035 | 机械 | 乙供 | JF001 | 折旧费 | 元 | 209.33 | 1 | 0 | 0 | 计价
YT14-6 | J01-01-035 | 机械 | 乙供 | JF002 | 检修费 | 元 | 78.97 | 1 | 0 | 0 | 计价
YT14-6 | J01-01-035 | 机械 | 乙供 | JF003 | 维护费 | 元 | 166.63 | 1 | 0 | 0 | 计价
YT14-6 | J01-01-035 | 人工 | 乙供 | 9101109 | 安装技术工 | 工日 | 2.2727 | 107 | 0 | 0 | 计价
YT14-6 | J01-01-035 | 材料 | 乙供 | C19010201 | 柴油0号 | kg | 63 | 6.32 | 0 | 0 | 计价
YT14-6 | J01-01-054 | 机械 | 乙供 | JF001 | 折旧费 | 元 | 2.79 | 1 | 0 | 0 | 计价
YT14-6 | J01-01-054 | 机械 | 乙供 | JF002 | 检修费 | 元 | 0.66 | 1 | 0 | 0 | 计价
YT14-6 | J01-01-054 | 机械 | 乙供 | JF003 | 维护费 | 元 | 4.65 | 1 | 0 | 0 | 计价
YT14-6 | J01-01-054 | 机械 | 乙供 | JF004 | 安拆费及场外运费 | 元 | 4.22 | 1 | 0 | 0 | 计价
YT14-6 | J01-01-068 | 机械 | 乙供 | JF001 | 折旧费 | 元 | 12.24 | 1 | 0 | 0 | 计价
YT14-6 | J01-01-068 | 机械 | 乙供 | JF002 | 检修费 | 元 | 1.45 | 1 | 0 | 0 | 计价
YT14-6 | J01-01-068 | 机械 | 乙供 | JF003 | 维护费 | 元 | 1.02 | 1 | 0 | 0 | 计价
YT14-6 | J01-01-068 | 机械 | 乙供 | JF004 | 安拆费及场外运费 | 元 | 14.71 | 1 | 0 | 0 | 计价
YT14-6 | J01-01-068 | 材料 | 乙供 | C21020101 | 电 | kW·h | 81.6 | 0.84 | 0 | 0 | 计价
YT14-6 | J01-01-069 | 机械 | 乙供 | JF001 | 折旧费 | 元 | 5.07 | 1 | 0 | 0 | 计价
YT14-6 | J01-01-069 | 机械 | 乙供 | JF002 | 检修费 | 元 | 2.24 | 1 | 0 | 0 | 计价
YT14-6 | J01-01-069 | 机械 | 乙供 | JF003 | 维护费 | 元 | 6.5 | 1 | 0 | 0 | 计价
YT14-6 | J01-01-069 | 人工 | 乙供 | 9101109 | 安装技术工 | 工日 | 2.5 | 107 | 0 | 0 | 计价
YT14-6 | J01-01-069 | 材料 | 乙供 | C21020101 | 电 | kW·h | 100.8 | 0.84 | 0 | 0 | 计价
YT14-6 | J04-01-016 | 机械 | 乙供 | JF001 | 折旧费 | 元 | 130.87 | 1 | 0 | 0 | 计价
YT14-6 | J04-01-016 | 机械 | 乙供 | JF002 | 检修费 | 元 | 22.94 | 1 | 0 | 0 | 计价
YT14-6 | J04-01-016 | 机械 | 乙供 | JF003 | 维护费 | 元 | 76.62 | 1 | 0 | 0 | 计价
YT14-6 | J04-01-016 | 人工 | 乙供 | 9101109 | 安装技术工 | 工日 | 2.2727 | 107 | 0 | 0 | 计价
YT14-6 | J04-01-016 | 材料 | 乙供 | C19010201 | 柴油0号 | kg | 46.59 | 6.32 | 0 | 0 | 计价
YT14-6 | J04-01-041 | 机械 | 乙供 | JF001 | 折旧费 | 元 | 56 | 1 | 0 | 0 | 计价
YT14-6 | J04-01-041 | 机械 | 乙供 | JF002 | 检修费 | 元 | 9.81 | 1 | 0 | 0 | 计价
YT14-6 | J04-01-041 | 机械 | 乙供 | JF003 | 维护费 | 元 | 42.08 | 1 | 0 | 0 | 计价
YT14-6 | J04-01-041 | 人工 | 乙供 | 9101109 | 安装技术工 | 工日 | 1.0417 | 107 | 0 | 0 | 计价
YT14-6 | J04-01-041 | 材料 | 乙供 | C19010102 | 汽油 | kg | 30.21 | 7.61 | 0 | 0 | 计价
YT14-7 | J01-01-001 | 机械 | 乙供 | JF001 | 折旧费 | 元 | 48.13 | 1 | 0 | 0 | 计价
YT14-7 | J01-01-001 | 机械 | 乙供 | JF002 | 检修费 | 元 | 20.3 | 1 | 0 | 0 | 计价
YT14-7 | J01-01-001 | 机械 | 乙供 | JF003 | 维护费 | 元 | 52.78 | 1 | 0 | 0 | 计价
YT14-7 | J01-01-001 | 人工 | 乙供 | 9101109 | 安装技术工 | 工日 | 2.5 | 107 | 0 | 0 | 计价
YT14-7 | J01-01-001 | 材料 | 乙供 | C19010201 | 柴油0号 | kg | 56.5 | 6.32 | 0 | 0 | 计价
YT14-7 | J01-01-035 | 机械 | 乙供 | JF001 | 折旧费 | 元 | 209.33 | 1 | 0 | 0 | 计价
YT14-7 | J01-01-035 | 机械 | 乙供 | JF002 | 检修费 | 元 | 78.97 | 1 | 0 | 0 | 计价
YT14-7 | J01-01-035 | 机械 | 乙供 | JF003 | 维护费 | 元 | 166.63 | 1 | 0 | 0 | 计价
YT14-7 | J01-01-035 | 人工 | 乙供 | 9101109 | 安装技术工 | 工日 | 2.2727 | 107 | 0 | 0 | 计价
YT14-7 | J01-01-035 | 材料 | 乙供 | C19010201 | 柴油0号 | kg | 63 | 6.32 | 0 | 0 | 计价
YT14-7 | J01-01-054 | 机械 | 乙供 | JF001 | 折旧费 | 元 | 2.79 | 1 | 0 | 0 | 计价
YT14-7 | J01-01-054 | 机械 | 乙供 | JF002 | 检修费 | 元 | 0.66 | 1 | 0 | 0 | 计价
YT14-7 | J01-01-054 | 机械 | 乙供 | JF003 | 维护费 | 元 | 4.65 | 1 | 0 | 0 | 计价
YT14-7 | J01-01-054 | 机械 | 乙供 | JF004 | 安拆费及场外运费 | 元 | 4.22 | 1 | 0 | 0 | 计价
YT14-7 | J01-01-068 | 机械 | 乙供 | JF001 | 折旧费 | 元 | 12.24 | 1 | 0 | 0 | 计价
YT14-7 | J01-01-068 | 机械 | 乙供 | JF002 | 检修费 | 元 | 1.45 | 1 | 0 | 0 | 计价
YT14-7 | J01-01-068 | 机械 | 乙供 | JF003 | 维护费 | 元 | 1.02 | 1 | 0 | 0 | 计价
YT14-7 | J01-01-068 | 机械 | 乙供 | JF004 | 安拆费及场外运费 | 元 | 14.71 | 1 | 0 | 0 | 计价
YT14-7 | J01-01-068 | 材料 | 乙供 | C21020101 | 电 | kW·h | 81.6 | 0.84 | 0 | 0 | 计价
YT14-7 | J01-01-069 | 机械 | 乙供 | JF001 | 折旧费 | 元 | 5.07 | 1 | 0 | 0 | 计价
YT14-7 | J01-01-069 | 机械 | 乙供 | JF002 | 检修费 | 元 | 2.24 | 1 | 0 | 0 | 计价
YT14-7 | J01-01-069 | 机械 | 乙供 | JF003 | 维护费 | 元 | 6.5 | 1 | 0 | 0 | 计价
YT14-7 | J01-01-069 | 人工 | 乙供 | 9101109 | 安装技术工 | 工日 | 2.5 | 107 | 0 | 0 | 计价
YT14-7 | J01-01-069 | 材料 | 乙供 | C21020101 | 电 | kW·h | 100.8 | 0.84 | 0 | 0 | 计价
YT14-7 | J04-01-016 | 机械 | 乙供 | JF001 | 折旧费 | 元 | 130.87 | 1 | 0 | 0 | 计价
YT14-7 | J04-01-016 | 机械 | 乙供 | JF002 | 检修费 | 元 | 22.94 | 1 | 0 | 0 | 计价
YT14-7 | J04-01-016 | 机械 | 乙供 | JF003 | 维护费 | 元 | 76.62 | 1 | 0 | 0 | 计价
YT14-7 | J04-01-016 | 人工 | 乙供 | 9101109 | 安装技术工 | 工日 | 2.2727 | 107 | 0 | 0 | 计价
YT14-7 | J04-01-016 | 材料 | 乙供 | C19010201 | 柴油0号 | kg | 46.59 | 6.32 | 0 | 0 | 计价
YT14-7 | J04-01-041 | 机械 | 乙供 | JF001 | 折旧费 | 元 | 56 | 1 | 0 | 0 | 计价
YT14-7 | J04-01-041 | 机械 | 乙供 | JF002 | 检修费 | 元 | 9.81 | 1 | 0 | 0 | 计价
YT14-7 | J04-01-041 | 机械 | 乙供 | JF003 | 维护费 | 元 | 42.08 | 1 | 0 | 0 | 计价
YT14-7 | J04-01-041 | 人工 | 乙供 | 9101109 | 安装技术工 | 工日 | 1.0417 | 107 | 0 | 0 | 计价
YT14-7 | J04-01-041 | 材料 | 乙供 | C19010102 | 汽油 | kg | 30.21 | 7.61 | 0 | 0 | 计价
YT14-8 | J01-01-054 | 机械 | 乙供 | JF001 | 折旧费 | 元 | 2.79 | 1 | 0 | 0 | 计价
YT14-8 | J01-01-054 | 机械 | 乙供 | JF002 | 检修费 | 元 | 0.66 | 1 | 0 | 0 | 计价
YT14-8 | J01-01-054 | 机械 | 乙供 | JF003 | 维护费 | 元 | 4.65 | 1 | 0 | 0 | 计价
YT14-8 | J01-01-054 | 机械 | 乙供 | JF004 | 安拆费及场外运费 | 元 | 4.22 | 1 | 0 | 0 | 计价
YT14-8 | J01-01-068 | 机械 | 乙供 | JF001 | 折旧费 | 元 | 12.24 | 1 | 0 | 0 | 计价
YT14-8 | J01-01-068 | 机械 | 乙供 | JF002 | 检修费 | 元 | 1.45 | 1 | 0 | 0 | 计价
YT14-8 | J01-01-068 | 机械 | 乙供 | JF003 | 维护费 | 元 | 1.02 | 1 | 0 | 0 | 计价
YT14-8 | J01-01-068 | 机械 | 乙供 | JF004 | 安拆费及场外运费 | 元 | 14.71 | 1 | 0 | 0 | 计价
YT14-8 | J01-01-068 | 材料 | 乙供 | C21020101 | 电 | kW·h | 81.6 | 0.84 | 0 | 0 | 计价
YT14-8 | J01-01-069 | 机械 | 乙供 | JF001 | 折旧费 | 元 | 5.07 | 1 | 0 | 0 | 计价
YT14-8 | J01-01-069 | 机械 | 乙供 | JF002 | 检修费 | 元 | 2.24 | 1 | 0 | 0 | 计价
YT14-8 | J01-01-069 | 机械 | 乙供 | JF003 | 维护费 | 元 | 6.5 | 1 | 0 | 0 | 计价
YT14-8 | J01-01-069 | 人工 | 乙供 | 9101109 | 安装技术工 | 工日 | 2.5 | 107 | 0 | 0 | 计价
YT14-8 | J01-01-069 | 材料 | 乙供 | C21020101 | 电 | kW·h | 100.8 | 0.84 | 0 | 0 | 计价
YT14-8 | J04-01-002 | 机械 | 乙供 | JF001 | 折旧费 | 元 | 26.52 | 1 | 0 | 0 | 计价
YT14-8 | J04-01-002 | 机械 | 乙供 | JF002 | 检修费 | 元 | 5.89 | 1 | 0 | 0 | 计价
YT14-8 | J04-01-002 | 机械 | 乙供 | JF003 | 维护费 | 元 | 33.04 | 1 | 0 | 0 | 计价
YT14-8 | J04-01-002 | 人工 | 乙供 | 9101109 | 安装技术工 | 工日 | 1.0417 | 107 | 0 | 0 | 计价
YT14-8 | J04-01-002 | 材料 | 乙供 | C19010201 | 柴油0号 | kg | 32.19 | 6.32 | 0 | 0 | 计价
YT14-8 | J04-01-032 | 机械 | 乙供 | JF001 | 折旧费 | 元 | 11.97 | 1 | 0 | 0 | 计价
YT14-8 | J04-01-032 | 机械 | 乙供 | JF002 | 检修费 | 元 | 2.93 | 1 | 0 | 0 | 计价
YT14-8 | J04-01-032 | 机械 | 乙供 | JF003 | 维护费 | 元 | 11.51 | 1 | 0 | 0 | 计价
YT14-8 | J04-01-032 | 机械 | 乙供 | JF004 | 安拆费及场外运费 | 元 | 7.65 | 1 | 0 | 0 | 计价
YT14-8 | J04-01-032 | 人工 | 乙供 | 9101109 | 安装技术工 | 工日 | 1 | 107 | 0 | 0 | 计价
YT14-8 | J04-01-032 | 材料 | 乙供 | C19010201 | 柴油0号 | kg | 6.03 | 6.32 | 0 | 0 | 计价
YT14-8 | J15-01-002 | 机械 | 乙供 | JF001 | 折旧费 | 元 | 5.65 | 1 | 0 | 0 | 计价
YT14-8 | J15-01-002 | 机械 | 乙供 | JF002 | 检修费 | 元 | 1 | 1 | 0 | 0 | 计价
YT14-8 | J15-01-002 | 机械 | 乙供 | JF003 | 维护费 | 元 | 2.52 | 1 | 0 | 0 | 计价
YT14-8 | J15-01-002 | 机械 | 乙供 | JF004 | 安拆费及场外运费 | 元 | 8.44 | 1 | 0 | 0 | 计价
YT14-8 | J15-01-002 | 材料 | 乙供 | C21020101 | 电 | kW·h | 161.3 | 0.84 | 0 | 0 | 计价
YT14-9 | J01-01-001 | 机械 | 乙供 | JF001 | 折旧费 | 元 | 48.13 | 1 | 0 | 0 | 计价
YT14-9 | J01-01-001 | 机械 | 乙供 | JF002 | 检修费 | 元 | 20.3 | 1 | 0 | 0 | 计价
YT14-9 | J01-01-001 | 机械 | 乙供 | JF003 | 维护费 | 元 | 52.78 | 1 | 0 | 0 | 计价
YT14-9 | J01-01-001 | 人工 | 乙供 | 9101109 | 安装技术工 | 工日 | 2.5 | 107 | 0 | 0 | 计价
YT14-9 | J01-01-001 | 材料 | 乙供 | C19010201 | 柴油0号 | kg | 56.5 | 6.32 | 0 | 0 | 计价
YT14-9 | J01-01-026 | 机械 | 乙供 | JF001 | 折旧费 | 元 | 50.46 | 1 | 0 | 0 | 计价
YT14-9 | J01-01-026 | 机械 | 乙供 | JF002 | 检修费 | 元 | 30.55 | 1 | 0 | 0 | 计价
YT14-9 | J01-01-026 | 机械 | 乙供 | JF003 | 维护费 | 元 | 81.87 | 1 | 0 | 0 | 计价
YT14-9 | J01-01-026 | 人工 | 乙供 | 9101109 | 安装技术工 | 工日 | 2.5 | 107 | 0 | 0 | 计价
YT14-9 | J01-01-026 | 材料 | 乙供 | C19010201 | 柴油0号 | kg | 54.34 | 6.32 | 0 | 0 | 计价
YT14-9 | J01-01-035 | 机械 | 乙供 | JF001 | 折旧费 | 元 | 209.33 | 1 | 0 | 0 | 计价
YT14-9 | J01-01-035 | 机械 | 乙供 | JF002 | 检修费 | 元 | 78.97 | 1 | 0 | 0 | 计价
YT14-9 | J01-01-035 | 机械 | 乙供 | JF003 | 维护费 | 元 | 166.63 | 1 | 0 | 0 | 计价
YT14-9 | J01-01-035 | 人工 | 乙供 | 9101109 | 安装技术工 | 工日 | 2.2727 | 107 | 0 | 0 | 计价
YT14-9 | J01-01-035 | 材料 | 乙供 | C19010201 | 柴油0号 | kg | 63 | 6.32 | 0 | 0 | 计价
YT14-9 | J01-01-041 | 机械 | 乙供 | JF001 | 折旧费 | 元 | 7.94 | 1 | 0 | 0 | 计价
YT14-9 | J01-01-041 | 机械 | 乙供 | JF002 | 检修费 | 元 | 1.44 | 1 | 0 | 0 | 计价
YT14-9 | J01-01-041 | 机械 | 乙供 | JF003 | 维护费 | 元 | 8.41 | 1 | 0 | 0 | 计价
YT14-9 | J01-01-041 | 机械 | 乙供 | JF004 | 安拆费及场外运费 | 元 | 9.56 | 1 | 0 | 0 | 计价
YT14-9 | J01-01-049 | 机械 | 乙供 | JF001 | 折旧费 | 元 | 109.68 | 1 | 0 | 0 | 计价
YT14-9 | J01-01-049 | 机械 | 乙供 | JF002 | 检修费 | 元 | 27.41 | 1 | 0 | 0 | 计价
YT14-9 | J01-01-049 | 机械 | 乙供 | JF003 | 维护费 | 元 | 95.94 | 1 | 0 | 0 | 计价
YT14-9 | J01-01-049 | 人工 | 乙供 | 9101109 | 安装技术工 | 工日 | 1.25 | 107 | 0 | 0 | 计价
YT14-9 | J01-01-049 | 材料 | 乙供 | C19010201 | 柴油0号 | kg | 78.85 | 6.32 | 0 | 0 | 计价
YT14-9 | J01-01-053 | 机械 | 乙供 | JF001 | 折旧费 | 元 | 3.5 | 1 | 0 | 0 | 计价
YT14-9 | J01-01-053 | 机械 | 乙供 | JF002 | 检修费 | 元 | 0.79 | 1 | 0 | 0 | 计价
YT14-9 | J01-01-053 | 机械 | 乙供 | JF003 | 维护费 | 元 | 3.67 | 1 | 0 | 0 | 计价
YT14-9 | J01-01-053 | 机械 | 乙供 | JF004 | 安拆费及场外运费 | 元 | 7.03 | 1 | 0 | 0 | 计价
YT14-9 | J01-01-053 | 材料 | 乙供 | C21020101 | 电 | kW·h | 16.6 | 0.84 | 0 | 0 | 计价
YT14-9 | J04-01-014 | 机械 | 乙供 | JF001 | 折旧费 | 元 | 90.28 | 1 | 0 | 0 | 计价
YT14-9 | J04-01-014 | 机械 | 乙供 | JF002 | 检修费 | 元 | 16.88 | 1 | 0 | 0 | 计价
YT14-9 | J04-01-014 | 机械 | 乙供 | JF003 | 维护费 | 元 | 56.38 | 1 | 0 | 0 | 计价
YT14-9 | J04-01-014 | 人工 | 乙供 | 9101109 | 安装技术工 | 工日 | 1.1364 | 107 | 0 | 0 | 计价
YT14-9 | J04-01-014 | 材料 | 乙供 | C19010201 | 柴油0号 | kg | 40.93 | 6.32 | 0 | 0 | 计价
YT14-9 | J04-01-041 | 机械 | 乙供 | JF001 | 折旧费 | 元 | 56 | 1 | 0 | 0 | 计价
YT14-9 | J04-01-041 | 机械 | 乙供 | JF002 | 检修费 | 元 | 9.81 | 1 | 0 | 0 | 计价
YT14-9 | J04-01-041 | 机械 | 乙供 | JF003 | 维护费 | 元 | 42.08 | 1 | 0 | 0 | 计价
YT14-9 | J04-01-041 | 人工 | 乙供 | 9101109 | 安装技术工 | 工日 | 1.0417 | 107 | 0 | 0 | 计价
YT14-9 | J04-01-041 | 材料 | 乙供 | C19010102 | 汽油 | kg | 30.21 | 7.61 | 0 | 0 | 计价
YT14-10 | J01-01-001 | 机械 | 乙供 | JF001 | 折旧费 | 元 | 48.13 | 1 | 0 | 0 | 计价
YT14-10 | J01-01-001 | 机械 | 乙供 | JF002 | 检修费 | 元 | 20.3 | 1 | 0 | 0 | 计价
YT14-10 | J01-01-001 | 机械 | 乙供 | JF003 | 维护费 | 元 | 52.78 | 1 | 0 | 0 | 计价
YT14-10 | J01-01-001 | 人工 | 乙供 | 9101109 | 安装技术工 | 工日 | 2.5 | 107 | 0 | 0 | 计价
YT14-10 | J01-01-001 | 材料 | 乙供 | C19010201 | 柴油0号 | kg | 56.5 | 6.32 | 0 | 0 | 计价
YT14-10 | J01-01-017 | 机械 | 乙供 | JF001 | 折旧费 | 元 | 16.62 | 1 | 0 | 0 | 计价
YT14-10 | J01-01-017 | 机械 | 乙供 | JF002 | 检修费 | 元 | 8.25 | 1 | 0 | 0 | 计价
YT14-10 | J01-01-017 | 机械 | 乙供 | JF003 | 维护费 | 元 | 27.14 | 1 | 0 | 0 | 计价
YT14-10 | J01-01-017 | 人工 | 乙供 | 9101109 | 安装技术工 | 工日 | 3.125 | 107 | 0 | 0 | 计价
YT14-10 | J01-01-017 | 材料 | 乙供 | C19010201 | 柴油0号 | kg | 35.08 | 6.32 | 0 | 0 | 计价
YT14-10 | J01-01-026 | 机械 | 乙供 | JF001 | 折旧费 | 元 | 50.46 | 1 | 0 | 0 | 计价
YT14-10 | J01-01-026 | 机械 | 乙供 | JF002 | 检修费 | 元 | 30.55 | 1 | 0 | 0 | 计价
YT14-10 | J01-01-026 | 机械 | 乙供 | JF003 | 维护费 | 元 | 81.87 | 1 | 0 | 0 | 计价
YT14-10 | J01-01-026 | 人工 | 乙供 | 9101109 | 安装技术工 | 工日 | 2.5 | 107 | 0 | 0 | 计价
YT14-10 | J01-01-026 | 材料 | 乙供 | C19010201 | 柴油0号 | kg | 54.34 | 6.32 | 0 | 0 | 计价
YT14-10 | J01-01-041 | 机械 | 乙供 | JF001 | 折旧费 | 元 | 7.94 | 1 | 0 | 0 | 计价
YT14-10 | J01-01-041 | 机械 | 乙供 | JF002 | 检修费 | 元 | 1.44 | 1 | 0 | 0 | 计价
YT14-10 | J01-01-041 | 机械 | 乙供 | JF003 | 维护费 | 元 | 8.41 | 1 | 0 | 0 | 计价
YT14-10 | J01-01-041 | 机械 | 乙供 | JF004 | 安拆费及场外运费 | 元 | 9.56 | 1 | 0 | 0 | 计价
YT14-10 | J01-01-049 | 机械 | 乙供 | JF001 | 折旧费 | 元 | 109.68 | 1 | 0 | 0 | 计价
YT14-10 | J01-01-049 | 机械 | 乙供 | JF002 | 检修费 | 元 | 27.41 | 1 | 0 | 0 | 计价
YT14-10 | J01-01-049 | 机械 | 乙供 | JF003 | 维护费 | 元 | 95.94 | 1 | 0 | 0 | 计价
YT14-10 | J01-01-049 | 人工 | 乙供 | 9101109 | 安装技术工 | 工日 | 1.25 | 107 | 0 | 0 | 计价
YT14-10 | J01-01-049 | 材料 | 乙供 | C19010201 | 柴油0号 | kg | 78.85 | 6.32 | 0 | 0 | 计价
YT14-10 | J01-01-053 | 机械 | 乙供 | JF001 | 折旧费 | 元 | 3.5 | 1 | 0 | 0 | 计价
YT14-10 | J01-01-053 | 机械 | 乙供 | JF002 | 检修费 | 元 | 0.79 | 1 | 0 | 0 | 计价
YT14-10 | J01-01-053 | 机械 | 乙供 | JF003 | 维护费 | 元 | 3.67 | 1 | 0 | 0 | 计价
YT14-10 | J01-01-053 | 机械 | 乙供 | JF004 | 安拆费及场外运费 | 元 | 7.03 | 1 | 0 | 0 | 计价
YT14-10 | J01-01-053 | 材料 | 乙供 | C21020101 | 电 | kW·h | 16.6 | 0.84 | 0 | 0 | 计价
YT14-10 | J04-01-041 | 机械 | 乙供 | JF001 | 折旧费 | 元 | 56 | 1 | 0 | 0 | 计价
YT14-10 | J04-01-041 | 机械 | 乙供 | JF002 | 检修费 | 元 | 9.81 | 1 | 0 | 0 | 计价
YT14-10 | J04-01-041 | 机械 | 乙供 | JF003 | 维护费 | 元 | 42.08 | 1 | 0 | 0 | 计价
YT14-10 | J04-01-041 | 人工 | 乙供 | 9101109 | 安装技术工 | 工日 | 1.0417 | 107 | 0 | 0 | 计价
YT14-10 | J04-01-041 | 材料 | 乙供 | C19010102 | 汽油 | kg | 30.21 | 7.61 | 0 | 0 | 计价
YT14-11 | J01-01-001 | 机械 | 乙供 | JF001 | 折旧费 | 元 | 48.13 | 1 | 0 | 0 | 计价
YT14-11 | J01-01-001 | 机械 | 乙供 | JF002 | 检修费 | 元 | 20.3 | 1 | 0 | 0 | 计价
YT14-11 | J01-01-001 | 机械 | 乙供 | JF003 | 维护费 | 元 | 52.78 | 1 | 0 | 0 | 计价
YT14-11 | J01-01-001 | 人工 | 乙供 | 9101109 | 安装技术工 | 工日 | 2.5 | 107 | 0 | 0 | 计价
YT14-11 | J01-01-001 | 材料 | 乙供 | C19010201 | 柴油0号 | kg | 56.5 | 6.32 | 0 | 0 | 计价
YT14-11 | J01-01-035 | 机械 | 乙供 | JF001 | 折旧费 | 元 | 209.33 | 1 | 0 | 0 | 计价
YT14-11 | J01-01-035 | 机械 | 乙供 | JF002 | 检修费 | 元 | 78.97 | 1 | 0 | 0 | 计价
YT14-11 | J01-01-035 | 机械 | 乙供 | JF003 | 维护费 | 元 | 166.63 | 1 | 0 | 0 | 计价
YT14-11 | J01-01-035 | 人工 | 乙供 | 9101109 | 安装技术工 | 工日 | 2.2727 | 107 | 0 | 0 | 计价
YT14-11 | J01-01-035 | 材料 | 乙供 | C19010201 | 柴油0号 | kg | 63 | 6.32 | 0 | 0 | 计价
YT14-11 | J01-01-049 | 机械 | 乙供 | JF001 | 折旧费 | 元 | 109.68 | 1 | 0 | 0 | 计价
YT14-11 | J01-01-049 | 机械 | 乙供 | JF002 | 检修费 | 元 | 27.41 | 1 | 0 | 0 | 计价
YT14-11 | J01-01-049 | 机械 | 乙供 | JF003 | 维护费 | 元 | 95.94 | 1 | 0 | 0 | 计价
YT14-11 | J01-01-049 | 人工 | 乙供 | 9101109 | 安装技术工 | 工日 | 1.25 | 107 | 0 | 0 | 计价
YT14-11 | J01-01-049 | 材料 | 乙供 | C19010201 | 柴油0号 | kg | 78.85 | 6.32 | 0 | 0 | 计价
YT14-11 | J01-01-053 | 机械 | 乙供 | JF001 | 折旧费 | 元 | 3.5 | 1 | 0 | 0 | 计价
YT14-11 | J01-01-053 | 机械 | 乙供 | JF002 | 检修费 | 元 | 0.79 | 1 | 0 | 0 | 计价
YT14-11 | J01-01-053 | 机械 | 乙供 | JF003 | 维护费 | 元 | 3.67 | 1 | 0 | 0 | 计价
YT14-11 | J01-01-053 | 机械 | 乙供 | JF004 | 安拆费及场外运费 | 元 | 7.03 | 1 | 0 | 0 | 计价
YT14-11 | J01-01-053 | 材料 | 乙供 | C21020101 | 电 | kW·h | 16.6 | 0.84 | 0 | 0 | 计价
YT14-11 | J01-01-054 | 机械 | 乙供 | JF001 | 折旧费 | 元 | 2.79 | 1 | 0 | 0 | 计价
YT14-11 | J01-01-054 | 机械 | 乙供 | JF002 | 检修费 | 元 | 0.66 | 1 | 0 | 0 | 计价
YT14-11 | J01-01-054 | 机械 | 乙供 | JF003 | 维护费 | 元 | 4.65 | 1 | 0 | 0 | 计价
YT14-11 | J01-01-054 | 机械 | 乙供 | JF004 | 安拆费及场外运费 | 元 | 4.22 | 1 | 0 | 0 | 计价
YT14-11 | J01-01-068 | 机械 | 乙供 | JF001 | 折旧费 | 元 | 12.24 | 1 | 0 | 0 | 计价
YT14-11 | J01-01-068 | 机械 | 乙供 | JF002 | 检修费 | 元 | 1.45 | 1 | 0 | 0 | 计价
YT14-11 | J01-01-068 | 机械 | 乙供 | JF003 | 维护费 | 元 | 1.02 | 1 | 0 | 0 | 计价
YT14-11 | J01-01-068 | 机械 | 乙供 | JF004 | 安拆费及场外运费 | 元 | 14.71 | 1 | 0 | 0 | 计价
YT14-11 | J01-01-068 | 材料 | 乙供 | C21020101 | 电 | kW·h | 81.6 | 0.84 | 0 | 0 | 计价
YT14-11 | J01-01-069 | 机械 | 乙供 | JF001 | 折旧费 | 元 | 5.07 | 1 | 0 | 0 | 计价
YT14-11 | J01-01-069 | 机械 | 乙供 | JF002 | 检修费 | 元 | 2.24 | 1 | 0 | 0 | 计价
YT14-11 | J01-01-069 | 机械 | 乙供 | JF003 | 维护费 | 元 | 6.5 | 1 | 0 | 0 | 计价
YT14-11 | J01-01-069 | 人工 | 乙供 | 9101109 | 安装技术工 | 工日 | 2.5 | 107 | 0 | 0 | 计价
YT14-11 | J01-01-069 | 材料 | 乙供 | C21020101 | 电 | kW·h | 100.8 | 0.84 | 0 | 0 | 计价
YT14-11 | J04-01-014 | 机械 | 乙供 | JF001 | 折旧费 | 元 | 90.28 | 1 | 0 | 0 | 计价
YT14-11 | J04-01-014 | 机械 | 乙供 | JF002 | 检修费 | 元 | 16.88 | 1 | 0 | 0 | 计价
YT14-11 | J04-01-014 | 机械 | 乙供 | JF003 | 维护费 | 元 | 56.38 | 1 | 0 | 0 | 计价
YT14-11 | J04-01-014 | 人工 | 乙供 | 9101109 | 安装技术工 | 工日 | 1.1364 | 107 | 0 | 0 | 计价
YT14-11 | J04-01-014 | 材料 | 乙供 | C19010201 | 柴油0号 | kg | 40.93 | 6.32 | 0 | 0 | 计价
YT14-11 | J04-01-041 | 机械 | 乙供 | JF001 | 折旧费 | 元 | 56 | 1 | 0 | 0 | 计价
YT14-11 | J04-01-041 | 机械 | 乙供 | JF002 | 检修费 | 元 | 9.81 | 1 | 0 | 0 | 计价
YT14-11 | J04-01-041 | 机械 | 乙供 | JF003 | 维护费 | 元 | 42.08 | 1 | 0 | 0 | 计价
YT14-11 | J04-01-041 | 人工 | 乙供 | 9101109 | 安装技术工 | 工日 | 1.0417 | 107 | 0 | 0 | 计价
YT14-11 | J04-01-041 | 材料 | 乙供 | C19010102 | 汽油 | kg | 30.21 | 7.61 | 0 | 0 | 计价
YT14-12 | J01-01-001 | 机械 | 乙供 | JF001 | 折旧费 | 元 | 48.13 | 1 | 0 | 0 | 计价
YT14-12 | J01-01-001 | 机械 | 乙供 | JF002 | 检修费 | 元 | 20.3 | 1 | 0 | 0 | 计价
YT14-12 | J01-01-001 | 机械 | 乙供 | JF003 | 维护费 | 元 | 52.78 | 1 | 0 | 0 | 计价
YT14-12 | J01-01-001 | 人工 | 乙供 | 9101109 | 安装技术工 | 工日 | 2.5 | 107 | 0 | 0 | 计价
YT14-12 | J01-01-001 | 材料 | 乙供 | C19010201 | 柴油0号 | kg | 56.5 | 6.32 | 0 | 0 | 计价
YT14-12 | J01-01-035 | 机械 | 乙供 | JF001 | 折旧费 | 元 | 209.33 | 1 | 0 | 0 | 计价
YT14-12 | J01-01-035 | 机械 | 乙供 | JF002 | 检修费 | 元 | 78.97 | 1 | 0 | 0 | 计价
YT14-12 | J01-01-035 | 机械 | 乙供 | JF003 | 维护费 | 元 | 166.63 | 1 | 0 | 0 | 计价
YT14-12 | J01-01-035 | 人工 | 乙供 | 9101109 | 安装技术工 | 工日 | 2.2727 | 107 | 0 | 0 | 计价
YT14-12 | J01-01-035 | 材料 | 乙供 | C19010201 | 柴油0号 | kg | 63 | 6.32 | 0 | 0 | 计价
YT14-12 | J01-01-049 | 机械 | 乙供 | JF001 | 折旧费 | 元 | 109.68 | 1 | 0 | 0 | 计价
YT14-12 | J01-01-049 | 机械 | 乙供 | JF002 | 检修费 | 元 | 27.41 | 1 | 0 | 0 | 计价
YT14-12 | J01-01-049 | 机械 | 乙供 | JF003 | 维护费 | 元 | 95.94 | 1 | 0 | 0 | 计价
YT14-12 | J01-01-049 | 人工 | 乙供 | 9101109 | 安装技术工 | 工日 | 1.25 | 107 | 0 | 0 | 计价
YT14-12 | J01-01-049 | 材料 | 乙供 | C19010201 | 柴油0号 | kg | 78.85 | 6.32 | 0 | 0 | 计价
YT14-12 | J01-01-053 | 机械 | 乙供 | JF001 | 折旧费 | 元 | 3.5 | 1 | 0 | 0 | 计价
YT14-12 | J01-01-053 | 机械 | 乙供 | JF002 | 检修费 | 元 | 0.79 | 1 | 0 | 0 | 计价
YT14-12 | J01-01-053 | 机械 | 乙供 | JF003 | 维护费 | 元 | 3.67 | 1 | 0 | 0 | 计价
YT14-12 | J01-01-053 | 机械 | 乙供 | JF004 | 安拆费及场外运费 | 元 | 7.03 | 1 | 0 | 0 | 计价
YT14-12 | J01-01-053 | 材料 | 乙供 | C21020101 | 电 | kW·h | 16.6 | 0.84 | 0 | 0 | 计价
YT14-12 | J04-01-014 | 机械 | 乙供 | JF001 | 折旧费 | 元 | 90.28 | 1 | 0 | 0 | 计价
YT14-12 | J04-01-014 | 机械 | 乙供 | JF002 | 检修费 | 元 | 16.88 | 1 | 0 | 0 | 计价
YT14-12 | J04-01-014 | 机械 | 乙供 | JF003 | 维护费 | 元 | 56.38 | 1 | 0 | 0 | 计价
YT14-12 | J04-01-014 | 人工 | 乙供 | 9101109 | 安装技术工 | 工日 | 1.1364 | 107 | 0 | 0 | 计价
YT14-12 | J04-01-014 | 材料 | 乙供 | C19010201 | 柴油0号 | kg | 40.93 | 6.32 | 0 | 0 | 计价
YT14-12 | J04-01-041 | 机械 | 乙供 | JF001 | 折旧费 | 元 | 56 | 1 | 0 | 0 | 计价
YT14-12 | J04-01-041 | 机械 | 乙供 | JF002 | 检修费 | 元 | 9.81 | 1 | 0 | 0 | 计价
YT14-12 | J04-01-041 | 机械 | 乙供 | JF003 | 维护费 | 元 | 42.08 | 1 | 0 | 0 | 计价
YT14-12 | J04-01-041 | 人工 | 乙供 | 9101109 | 安装技术工 | 工日 | 1.0417 | 107 | 0 | 0 | 计价
YT14-12 | J04-01-041 | 材料 | 乙供 | C19010102 | 汽油 | kg | 30.21 | 7.61 | 0 | 0 | 计价
YT14-13 | J04-01-032 | 机械 | 乙供 | JF001 | 折旧费 | 元 | 11.97 | 1 | 0 | 0 | 计价
YT14-13 | J04-01-032 | 机械 | 乙供 | JF002 | 检修费 | 元 | 2.93 | 1 | 0 | 0 | 计价
YT14-13 | J04-01-032 | 机械 | 乙供 | JF003 | 维护费 | 元 | 11.51 | 1 | 0 | 0 | 计价
YT14-13 | J04-01-032 | 机械 | 乙供 | JF004 | 安拆费及场外运费 | 元 | 7.65 | 1 | 0 | 0 | 计价
YT14-13 | J04-01-032 | 人工 | 乙供 | 9101109 | 安装技术工 | 工日 | 1 | 107 | 0 | 0 | 计价
YT14-13 | J04-01-032 | 材料 | 乙供 | C19010201 | 柴油0号 | kg | 6.03 | 6.32 | 0 | 0 | 计价
YT14-14 | J04-01-032 | 机械 | 乙供 | JF001 | 折旧费 | 元 | 11.97 | 1 | 0 | 0 | 计价
YT14-14 | J04-01-032 | 机械 | 乙供 | JF002 | 检修费 | 元 | 2.93 | 1 | 0 | 0 | 计价
YT14-14 | J04-01-032 | 机械 | 乙供 | JF003 | 维护费 | 元 | 11.51 | 1 | 0 | 0 | 计价
YT14-14 | J04-01-032 | 机械 | 乙供 | JF004 | 安拆费及场外运费 | 元 | 7.65 | 1 | 0 | 0 | 计价
YT14-14 | J04-01-032 | 人工 | 乙供 | 9101109 | 安装技术工 | 工日 | 1 | 107 | 0 | 0 | 计价
YT14-14 | J04-01-032 | 材料 | 乙供 | C19010201 | 柴油0号 | kg | 6.03 | 6.32 | 0 | 0 | 计价
YT14-15 | C09020113 | 人工 | 乙供 | 9101106 | 建筑普通工 | 工日 | 0.1769 | 70 | 0 | 0 | 计价
YT14-15 | C09020113 | 人工 | 乙供 | 9101107 | 建筑技术工 | 工日 | 0.0442 | 98 | 0 | 0 | 计价
YT14-15 | C09020113 | 材料 | 乙供 | C09010101 | 普通硅酸盐水泥 32.5 | t | 0.268 | 359.81 | 0 | 0 | 计价
YT14-15 | C09020113 | 材料 | 乙供 | C10010101 | 中砂 | m³ | 1.15 | 65 | 0 | 0 | 计价
YT14-15 | C09020113 | 材料 | 乙供 | C21010101 | 水 | t | 0.2 | 4.1 | 0 | 0 | 计价
YT14-15 | C09020113 | 机械 | 乙供 | J06-01-027 | 灰浆搅拌机 拌筒容量 200L | 台班 | 0.137 | 141.86 | 0 | 0 | 计价
YT14-15 | J04-01-032 | 机械 | 乙供 | JF001 | 折旧费 | 元 | 11.97 | 1 | 0 | 0 | 计价
YT14-15 | J04-01-032 | 机械 | 乙供 | JF002 | 检修费 | 元 | 2.93 | 1 | 0 | 0 | 计价
YT14-15 | J04-01-032 | 机械 | 乙供 | JF003 | 维护费 | 元 | 11.51 | 1 | 0 | 0 | 计价
YT14-15 | J04-01-032 | 机械 | 乙供 | JF004 | 安拆费及场外运费 | 元 | 7.65 | 1 | 0 | 0 | 计价
YT14-15 | J04-01-032 | 人工 | 乙供 | 9101109 | 安装技术工 | 工日 | 1 | 107 | 0 | 0 | 计价
YT14-15 | J04-01-032 | 材料 | 乙供 | C19010201 | 柴油0号 | kg | 6.03 | 6.32 | 0 | 0 | 计价
YT14-16 | J01-01-001 | 机械 | 乙供 | JF001 | 折旧费 | 元 | 48.13 | 1 | 0 | 0 | 计价
YT14-16 | J01-01-001 | 机械 | 乙供 | JF002 | 检修费 | 元 | 20.3 | 1 | 0 | 0 | 计价
YT14-16 | J01-01-001 | 机械 | 乙供 | JF003 | 维护费 | 元 | 52.78 | 1 | 0 | 0 | 计价
YT14-16 | J01-01-001 | 人工 | 乙供 | 9101109 | 安装技术工 | 工日 | 2.5 | 107 | 0 | 0 | 计价
YT14-16 | J01-01-001 | 材料 | 乙供 | C19010201 | 柴油0号 | kg | 56.5 | 6.32 | 0 | 0 | 计价
YT14-16 | J01-01-035 | 机械 | 乙供 | JF001 | 折旧费 | 元 | 209.33 | 1 | 0 | 0 | 计价
YT14-16 | J01-01-035 | 机械 | 乙供 | JF002 | 检修费 | 元 | 78.97 | 1 | 0 | 0 | 计价
YT14-16 | J01-01-035 | 机械 | 乙供 | JF003 | 维护费 | 元 | 166.63 | 1 | 0 | 0 | 计价
YT14-16 | J01-01-035 | 人工 | 乙供 | 9101109 | 安装技术工 | 工日 | 2.2727 | 107 | 0 | 0 | 计价
YT14-16 | J01-01-035 | 材料 | 乙供 | C19010201 | 柴油0号 | kg | 63 | 6.32 | 0 | 0 | 计价
YT14-16 | J01-01-049 | 机械 | 乙供 | JF001 | 折旧费 | 元 | 109.68 | 1 | 0 | 0 | 计价
YT14-16 | J01-01-049 | 机械 | 乙供 | JF002 | 检修费 | 元 | 27.41 | 1 | 0 | 0 | 计价
YT14-16 | J01-01-049 | 机械 | 乙供 | JF003 | 维护费 | 元 | 95.94 | 1 | 0 | 0 | 计价
YT14-16 | J01-01-049 | 人工 | 乙供 | 9101109 | 安装技术工 | 工日 | 1.25 | 107 | 0 | 0 | 计价
YT14-16 | J01-01-049 | 材料 | 乙供 | C19010201 | 柴油0号 | kg | 78.85 | 6.32 | 0 | 0 | 计价
YT14-16 | J01-01-053 | 机械 | 乙供 | JF001 | 折旧费 | 元 | 3.5 | 1 | 0 | 0 | 计价
YT14-16 | J01-01-053 | 机械 | 乙供 | JF002 | 检修费 | 元 | 0.79 | 1 | 0 | 0 | 计价
YT14-16 | J01-01-053 | 机械 | 乙供 | JF003 | 维护费 | 元 | 3.67 | 1 | 0 | 0 | 计价
YT14-16 | J01-01-053 | 机械 | 乙供 | JF004 | 安拆费及场外运费 | 元 | 7.03 | 1 | 0 | 0 | 计价
YT14-16 | J01-01-053 | 材料 | 乙供 | C21020101 | 电 | kW·h | 16.6 | 0.84 | 0 | 0 | 计价
YT14-16 | J01-01-054 | 机械 | 乙供 | JF001 | 折旧费 | 元 | 2.79 | 1 | 0 | 0 | 计价
YT14-16 | J01-01-054 | 机械 | 乙供 | JF002 | 检修费 | 元 | 0.66 | 1 | 0 | 0 | 计价
YT14-16 | J01-01-054 | 机械 | 乙供 | JF003 | 维护费 | 元 | 4.65 | 1 | 0 | 0 | 计价
YT14-16 | J01-01-054 | 机械 | 乙供 | JF004 | 安拆费及场外运费 | 元 | 4.22 | 1 | 0 | 0 | 计价
YT14-16 | J01-01-068 | 机械 | 乙供 | JF001 | 折旧费 | 元 | 12.24 | 1 | 0 | 0 | 计价
YT14-16 | J01-01-068 | 机械 | 乙供 | JF002 | 检修费 | 元 | 1.45 | 1 | 0 | 0 | 计价
YT14-16 | J01-01-068 | 机械 | 乙供 | JF003 | 维护费 | 元 | 1.02 | 1 | 0 | 0 | 计价
YT14-16 | J01-01-068 | 机械 | 乙供 | JF004 | 安拆费及场外运费 | 元 | 14.71 | 1 | 0 | 0 | 计价
YT14-16 | J01-01-068 | 材料 | 乙供 | C21020101 | 电 | kW·h | 81.6 | 0.84 | 0 | 0 | 计价
YT14-16 | J01-01-069 | 机械 | 乙供 | JF001 | 折旧费 | 元 | 5.07 | 1 | 0 | 0 | 计价
YT14-16 | J01-01-069 | 机械 | 乙供 | JF002 | 检修费 | 元 | 2.24 | 1 | 0 | 0 | 计价
YT14-16 | J01-01-069 | 机械 | 乙供 | JF003 | 维护费 | 元 | 6.5 | 1 | 0 | 0 | 计价
YT14-16 | J01-01-069 | 人工 | 乙供 | 9101109 | 安装技术工 | 工日 | 2.5 | 107 | 0 | 0 | 计价
YT14-16 | J01-01-069 | 材料 | 乙供 | C21020101 | 电 | kW·h | 100.8 | 0.84 | 0 | 0 | 计价
YT14-16 | J04-01-014 | 机械 | 乙供 | JF001 | 折旧费 | 元 | 90.28 | 1 | 0 | 0 | 计价
YT14-16 | J04-01-014 | 机械 | 乙供 | JF002 | 检修费 | 元 | 16.88 | 1 | 0 | 0 | 计价
YT14-16 | J04-01-014 | 机械 | 乙供 | JF003 | 维护费 | 元 | 56.38 | 1 | 0 | 0 | 计价
YT14-16 | J04-01-014 | 人工 | 乙供 | 9101109 | 安装技术工 | 工日 | 1.1364 | 107 | 0 | 0 | 计价
YT14-16 | J04-01-014 | 材料 | 乙供 | C19010201 | 柴油0号 | kg | 40.93 | 6.32 | 0 | 0 | 计价
YT14-16 | J04-01-041 | 机械 | 乙供 | JF001 | 折旧费 | 元 | 56 | 1 | 0 | 0 | 计价
YT14-16 | J04-01-041 | 机械 | 乙供 | JF002 | 检修费 | 元 | 9.81 | 1 | 0 | 0 | 计价
YT14-16 | J04-01-041 | 机械 | 乙供 | JF003 | 维护费 | 元 | 42.08 | 1 | 0 | 0 | 计价
YT14-16 | J04-01-041 | 人工 | 乙供 | 9101109 | 安装技术工 | 工日 | 1.0417 | 107 | 0 | 0 | 计价
YT14-16 | J04-01-041 | 材料 | 乙供 | C19010102 | 汽油 | kg | 30.21 | 7.61 | 0 | 0 | 计价
YT14-17 | J01-01-001 | 机械 | 乙供 | JF001 | 折旧费 | 元 | 48.13 | 1 | 0 | 0 | 计价
YT14-17 | J01-01-001 | 机械 | 乙供 | JF002 | 检修费 | 元 | 20.3 | 1 | 0 | 0 | 计价
YT14-17 | J01-01-001 | 机械 | 乙供 | JF003 | 维护费 | 元 | 52.78 | 1 | 0 | 0 | 计价
YT14-17 | J01-01-001 | 人工 | 乙供 | 9101109 | 安装技术工 | 工日 | 2.5 | 107 | 0 | 0 | 计价
YT14-17 | J01-01-001 | 材料 | 乙供 | C19010201 | 柴油0号 | kg | 56.5 | 6.32 | 0 | 0 | 计价
YT14-17 | J01-01-049 | 机械 | 乙供 | JF001 | 折旧费 | 元 | 109.68 | 1 | 0 | 0 | 计价
YT14-17 | J01-01-049 | 机械 | 乙供 | JF002 | 检修费 | 元 | 27.41 | 1 | 0 | 0 | 计价
YT14-17 | J01-01-049 | 机械 | 乙供 | JF003 | 维护费 | 元 | 95.94 | 1 | 0 | 0 | 计价
YT14-17 | J01-01-049 | 人工 | 乙供 | 9101109 | 安装技术工 | 工日 | 1.25 | 107 | 0 | 0 | 计价
YT14-17 | J01-01-049 | 材料 | 乙供 | C19010201 | 柴油0号 | kg | 78.85 | 6.32 | 0 | 0 | 计价
YT14-17 | J01-01-053 | 机械 | 乙供 | JF001 | 折旧费 | 元 | 3.5 | 1 | 0 | 0 | 计价
YT14-17 | J01-01-053 | 机械 | 乙供 | JF002 | 检修费 | 元 | 0.79 | 1 | 0 | 0 | 计价
YT14-17 | J01-01-053 | 机械 | 乙供 | JF003 | 维护费 | 元 | 3.67 | 1 | 0 | 0 | 计价
YT14-17 | J01-01-053 | 机械 | 乙供 | JF004 | 安拆费及场外运费 | 元 | 7.03 | 1 | 0 | 0 | 计价
YT14-17 | J01-01-053 | 材料 | 乙供 | C21020101 | 电 | kW·h | 16.6 | 0.84 | 0 | 0 | 计价
YT14-17 | J04-01-041 | 机械 | 乙供 | JF001 | 折旧费 | 元 | 56 | 1 | 0 | 0 | 计价
YT14-17 | J04-01-041 | 机械 | 乙供 | JF002 | 检修费 | 元 | 9.81 | 1 | 0 | 0 | 计价
YT14-17 | J04-01-041 | 机械 | 乙供 | JF003 | 维护费 | 元 | 42.08 | 1 | 0 | 0 | 计价
YT14-17 | J04-01-041 | 人工 | 乙供 | 9101109 | 安装技术工 | 工日 | 1.0417 | 107 | 0 | 0 | 计价
YT14-17 | J04-01-041 | 材料 | 乙供 | C19010102 | 汽油 | kg | 30.21 | 7.61 | 0 | 0 | 计价
YT14-18 | C09031633 | 人工 | 乙供 | 9101106 | 建筑普通工 | 工日 | 0.1449 | 70 | 0 | 0 | 计价
YT14-18 | C09031633 | 人工 | 乙供 | 9101107 | 建筑技术工 | 工日 | 0.0621 | 98 | 0 | 0 | 计价
YT14-18 | C09031633 | 材料 | 乙供 | C09010101 | 普通硅酸盐水泥 32.5 | t | 0.322 | 359.81 | 0 | 0 | 计价
YT14-18 | C09031633 | 材料 | 乙供 | C10010101 | 中砂 | m³ | 0.52 | 65 | 0 | 0 | 计价
YT14-18 | C09031633 | 材料 | 乙供 | C10020103 | 碎石 40 | m³ | 0.9 | 80 | 0 | 0 | 计价
YT14-18 | C09031633 | 材料 | 乙供 | C21010101 | 水 | t | 0.4 | 4.1 | 0 | 0 | 计价
YT14-18 | C09031633 | 机械 | 乙供 | J04-01-032 | 机动翻斗车 1t | 台班 | 0.08 | 179.17 | 0 | 0 | 计价
YT14-18 | C09031633 | 机械 | 乙供 | J06-01-022 | 滚筒式混凝土搅拌机(电动式) 出料容量400L | 台班 | 0.062 | 189.99 | 0 | 0 | 计价
YT14-18 | J03-01-005 | 机械 | 乙供 | JF001 | 折旧费 | 元 | 181.77 | 1 | 0 | 0 | 计价
YT14-18 | J03-01-005 | 机械 | 乙供 | JF002 | 检修费 | 元 | 38.32 | 1 | 0 | 0 | 计价
YT14-18 | J03-01-005 | 机械 | 乙供 | JF003 | 维护费 | 元 | 70.51 | 1 | 0 | 0 | 计价
YT14-18 | J03-01-005 | 人工 | 乙供 | 9101109 | 安装技术工 | 工日 | 2.2222 | 107 | 0 | 0 | 计价
YT14-18 | J03-01-005 | 材料 | 乙供 | C19010201 | 柴油0号 | kg | 42.76 | 6.32 | 0 | 0 | 计价
YT14-18 | J03-01-033 | 机械 | 乙供 | JF001 | 折旧费 | 元 | 44.37 | 1 | 0 | 0 | 计价
YT14-18 | J03-01-033 | 机械 | 乙供 | JF002 | 检修费 | 元 | 20.68 | 1 | 0 | 0 | 计价
YT14-18 | J03-01-033 | 机械 | 乙供 | JF003 | 维护费 | 元 | 42.81 | 1 | 0 | 0 | 计价
YT14-18 | J03-01-033 | 人工 | 乙供 | 9101109 | 安装技术工 | 工日 | 2.5 | 107 | 0 | 0 | 计价
YT14-18 | J03-01-033 | 材料 | 乙供 | C19010102 | 汽油 | kg | 23.3 | 7.61 | 0 | 0 | 计价
YT14-18 | J03-01-035 | 机械 | 乙供 | JF001 | 折旧费 | 元 | 128.52 | 1 | 0 | 0 | 计价
YT14-18 | J03-01-035 | 机械 | 乙供 | JF002 | 检修费 | 元 | 59.91 | 1 | 0 | 0 | 计价
YT14-18 | J03-01-035 | 机械 | 乙供 | JF003 | 维护费 | 元 | 124.01 | 1 | 0 | 0 | 计价
YT14-18 | J03-01-035 | 人工 | 乙供 | 9101109 | 安装技术工 | 工日 | 2.5 | 107 | 0 | 0 | 计价
YT14-18 | J03-01-035 | 材料 | 乙供 | C19010201 | 柴油0号 | kg | 30.55 | 6.32 | 0 | 0 | 计价
YT14-18 | J04-01-003 | 机械 | 乙供 | JF001 | 折旧费 | 元 | 30.16 | 1 | 0 | 0 | 计价
YT14-18 | J04-01-003 | 机械 | 乙供 | JF002 | 检修费 | 元 | 6.69 | 1 | 0 | 0 | 计价
YT14-18 | J04-01-003 | 机械 | 乙供 | JF003 | 维护费 | 元 | 37.53 | 1 | 0 | 0 | 计价
YT14-18 | J04-01-003 | 人工 | 乙供 | 9101109 | 安装技术工 | 工日 | 1.0417 | 107 | 0 | 0 | 计价
YT14-18 | J04-01-003 | 材料 | 乙供 | C19010201 | 柴油0号 | kg | 33.24 | 6.32 | 0 | 0 | 计价
YT14-18 | J04-01-014 | 机械 | 乙供 | JF001 | 折旧费 | 元 | 90.28 | 1 | 0 | 0 | 计价
YT14-18 | J04-01-014 | 机械 | 乙供 | JF002 | 检修费 | 元 | 16.88 | 1 | 0 | 0 | 计价
YT14-18 | J04-01-014 | 机械 | 乙供 | JF003 | 维护费 | 元 | 56.38 | 1 | 0 | 0 | 计价
YT14-18 | J04-01-014 | 人工 | 乙供 | 9101109 | 安装技术工 | 工日 | 1.1364 | 107 | 0 | 0 | 计价
YT14-18 | J04-01-014 | 材料 | 乙供 | C19010201 | 柴油0号 | kg | 40.93 | 6.32 | 0 | 0 | 计价
YT14-18 | J06-01-052 | 机械 | 乙供 | JF001 | 折旧费 | 元 | 8.44 | 1 | 0 | 0 | 计价
YT14-18 | J06-01-052 | 机械 | 乙供 | JF002 | 检修费 | 元 | 0.29 | 1 | 0 | 0 | 计价
YT14-18 | J06-01-052 | 机械 | 乙供 | JF003 | 维护费 | 元 | 0.41 | 1 | 0 | 0 | 计价
YT14-18 | J06-01-052 | 机械 | 乙供 | JF004 | 安拆费及场外运费 | 元 | 1.33 | 1 | 0 | 0 | 计价
YT14-18 | J06-01-052 | 材料 | 乙供 | C21020101 | 电 | kW·h | 4 | 0.84 | 0 | 0 | 计价
YT14-19 | J03-01-005 | 机械 | 乙供 | JF001 | 折旧费 | 元 | 181.77 | 1 | 0 | 0 | 计价
YT14-19 | J03-01-005 | 机械 | 乙供 | JF002 | 检修费 | 元 | 38.32 | 1 | 0 | 0 | 计价
YT14-19 | J03-01-005 | 机械 | 乙供 | JF003 | 维护费 | 元 | 70.51 | 1 | 0 | 0 | 计价
YT14-19 | J03-01-005 | 人工 | 乙供 | 9101109 | 安装技术工 | 工日 | 2.2222 | 107 | 0 | 0 | 计价
YT14-19 | J03-01-005 | 材料 | 乙供 | C19010201 | 柴油0号 | kg | 42.76 | 6.32 | 0 | 0 | 计价
YT14-19 | J03-01-035 | 机械 | 乙供 | JF001 | 折旧费 | 元 | 128.52 | 1 | 0 | 0 | 计价
YT14-19 | J03-01-035 | 机械 | 乙供 | JF002 | 检修费 | 元 | 59.91 | 1 | 0 | 0 | 计价
YT14-19 | J03-01-035 | 机械 | 乙供 | JF003 | 维护费 | 元 | 124.01 | 1 | 0 | 0 | 计价
YT14-19 | J03-01-035 | 人工 | 乙供 | 9101109 | 安装技术工 | 工日 | 2.5 | 107 | 0 | 0 | 计价
YT14-19 | J03-01-035 | 材料 | 乙供 | C19010201 | 柴油0号 | kg | 30.55 | 6.32 | 0 | 0 | 计价
YT14-20 | J04-01-032 | 机械 | 乙供 | JF001 | 折旧费 | 元 | 11.97 | 1 | 0 | 0 | 计价
YT14-20 | J04-01-032 | 机械 | 乙供 | JF002 | 检修费 | 元 | 2.93 | 1 | 0 | 0 | 计价
YT14-20 | J04-01-032 | 机械 | 乙供 | JF003 | 维护费 | 元 | 11.51 | 1 | 0 | 0 | 计价
YT14-20 | J04-01-032 | 机械 | 乙供 | JF004 | 安拆费及场外运费 | 元 | 7.65 | 1 | 0 | 0 | 计价
YT14-20 | J04-01-032 | 人工 | 乙供 | 9101109 | 安装技术工 | 工日 | 1 | 107 | 0 | 0 | 计价
YT14-20 | J04-01-032 | 材料 | 乙供 | C19010201 | 柴油0号 | kg | 6.03 | 6.32 | 0 | 0 | 计价
YT14-21 | C09020113 | 人工 | 乙供 | 9101106 | 建筑普通工 | 工日 | 0.1769 | 70 | 0 | 0 | 计价
YT14-21 | C09020113 | 人工 | 乙供 | 9101107 | 建筑技术工 | 工日 | 0.0442 | 98 | 0 | 0 | 计价
YT14-21 | C09020113 | 材料 | 乙供 | C09010101 | 普通硅酸盐水泥 32.5 | t | 0.268 | 359.81 | 0 | 0 | 计价
YT14-21 | C09020113 | 材料 | 乙供 | C10010101 | 中砂 | m³ | 1.15 | 65 | 0 | 0 | 计价
YT14-21 | C09020113 | 材料 | 乙供 | C21010101 | 水 | t | 0.2 | 4.1 | 0 | 0 | 计价
YT14-21 | C09020113 | 机械 | 乙供 | J06-01-027 | 灰浆搅拌机 拌筒容量 200L | 台班 | 0.137 | 141.86 | 0 | 0 | 计价
YT14-21 | J04-01-032 | 机械 | 乙供 | JF001 | 折旧费 | 元 | 11.97 | 1 | 0 | 0 | 计价
YT14-21 | J04-01-032 | 机械 | 乙供 | JF002 | 检修费 | 元 | 2.93 | 1 | 0 | 0 | 计价
YT14-21 | J04-01-032 | 机械 | 乙供 | JF003 | 维护费 | 元 | 11.51 | 1 | 0 | 0 | 计价
YT14-21 | J04-01-032 | 机械 | 乙供 | JF004 | 安拆费及场外运费 | 元 | 7.65 | 1 | 0 | 0 | 计价
YT14-21 | J04-01-032 | 人工 | 乙供 | 9101109 | 安装技术工 | 工日 | 1 | 107 | 0 | 0 | 计价
YT14-21 | J04-01-032 | 材料 | 乙供 | C19010201 | 柴油0号 | kg | 6.03 | 6.32 | 0 | 0 | 计价
YT14-22 | C09020111 | 人工 | 乙供 | 9101106 | 建筑普通工 | 工日 | 0.1769 | 70 | 0 | 0 | 计价
YT14-22 | C09020111 | 人工 | 乙供 | 9101107 | 建筑技术工 | 工日 | 0.0442 | 98 | 0 | 0 | 计价
YT14-22 | C09020111 | 材料 | 乙供 | C09010101 | 普通硅酸盐水泥 32.5 | t | 0.441 | 359.81 | 0 | 0 | 计价
YT14-22 | C09020111 | 材料 | 乙供 | C10010101 | 中砂 | m³ | 1.15 | 65 | 0 | 0 | 计价
YT14-22 | C09020111 | 材料 | 乙供 | C21010101 | 水 | t | 0.2 | 4.1 | 0 | 0 | 计价
YT14-22 | C09020111 | 机械 | 乙供 | J06-01-027 | 灰浆搅拌机 拌筒容量 200L | 台班 | 0.137 | 141.86 | 0 | 0 | 计价
YT14-22 | C09031632 | 人工 | 乙供 | 9101106 | 建筑普通工 | 工日 | 0.1449 | 70 | 0 | 0 | 计价
YT14-22 | C09031632 | 人工 | 乙供 | 9101107 | 建筑技术工 | 工日 | 0.0621 | 98 | 0 | 0 | 计价
YT14-22 | C09031632 | 材料 | 乙供 | C09010101 | 普通硅酸盐水泥 32.5 | t | 0.271 | 359.81 | 0 | 0 | 计价
YT14-22 | C09031632 | 材料 | 乙供 | C10010101 | 中砂 | m³ | 0.56 | 65 | 0 | 0 | 计价
YT14-22 | C09031632 | 材料 | 乙供 | C10020103 | 碎石 40 | m³ | 0.92 | 80 | 0 | 0 | 计价
YT14-22 | C09031632 | 材料 | 乙供 | C21010101 | 水 | t | 0.4 | 4.1 | 0 | 0 | 计价
YT14-22 | C09031632 | 机械 | 乙供 | J04-01-032 | 机动翻斗车 1t | 台班 | 0.08 | 179.17 | 0 | 0 | 计价
YT14-22 | C09031632 | 机械 | 乙供 | J06-01-022 | 滚筒式混凝土搅拌机(电动式) 出料容量400L | 台班 | 0.062 | 189.99 | 0 | 0 | 计价
YT14-22 | J03-01-033 | 机械 | 乙供 | JF001 | 折旧费 | 元 | 44.37 | 1 | 0 | 0 | 计价
YT14-22 | J03-01-033 | 机械 | 乙供 | JF002 | 检修费 | 元 | 20.68 | 1 | 0 | 0 | 计价
YT14-22 | J03-01-033 | 机械 | 乙供 | JF003 | 维护费 | 元 | 42.81 | 1 | 0 | 0 | 计价
YT14-22 | J03-01-033 | 人工 | 乙供 | 9101109 | 安装技术工 | 工日 | 2.5 | 107 | 0 | 0 | 计价
YT14-22 | J03-01-033 | 材料 | 乙供 | C19010102 | 汽油 | kg | 23.3 | 7.61 | 0 | 0 | 计价
YT14-22 | J04-01-003 | 机械 | 乙供 | JF001 | 折旧费 | 元 | 30.16 | 1 | 0 | 0 | 计价
YT14-22 | J04-01-003 | 机械 | 乙供 | JF002 | 检修费 | 元 | 6.69 | 1 | 0 | 0 | 计价
YT14-22 | J04-01-003 | 机械 | 乙供 | JF003 | 维护费 | 元 | 37.53 | 1 | 0 | 0 | 计价
YT14-22 | J04-01-003 | 人工 | 乙供 | 9101109 | 安装技术工 | 工日 | 1.0417 | 107 | 0 | 0 | 计价
YT14-22 | J04-01-003 | 材料 | 乙供 | C19010201 | 柴油0号 | kg | 33.24 | 6.32 | 0 | 0 | 计价
YT14-22 | J06-01-053 | 机械 | 乙供 | JF001 | 折旧费 | 元 | 14.18 | 1 | 0 | 0 | 计价
YT14-22 | J06-01-053 | 机械 | 乙供 | JF002 | 检修费 | 元 | 0.28 | 1 | 0 | 0 | 计价
YT14-22 | J06-01-053 | 机械 | 乙供 | JF003 | 维护费 | 元 | 0.4 | 1 | 0 | 0 | 计价
YT14-22 | J06-01-053 | 机械 | 乙供 | JF004 | 安拆费及场外运费 | 元 | 1.33 | 1 | 0 | 0 | 计价
YT14-22 | J06-01-053 | 材料 | 乙供 | C21020101 | 电 | kW·h | 4 | 0.84 | 0 | 0 | 计价
YT14-23 | C09020111 | 人工 | 乙供 | 9101106 | 建筑普通工 | 工日 | 0.1769 | 70 | 0 | 0 | 计价
YT14-23 | C09020111 | 人工 | 乙供 | 9101107 | 建筑技术工 | 工日 | 0.0442 | 98 | 0 | 0 | 计价
YT14-23 | C09020111 | 材料 | 乙供 | C09010101 | 普通硅酸盐水泥 32.5 | t | 0.441 | 359.81 | 0 | 0 | 计价
YT14-23 | C09020111 | 材料 | 乙供 | C10010101 | 中砂 | m³ | 1.15 | 65 | 0 | 0 | 计价
YT14-23 | C09020111 | 材料 | 乙供 | C21010101 | 水 | t | 0.2 | 4.1 | 0 | 0 | 计价
YT14-23 | C09020111 | 机械 | 乙供 | J06-01-027 | 灰浆搅拌机 拌筒容量 200L | 台班 | 0.137 | 141.86 | 0 | 0 | 计价
YT14-23 | C09031633 | 人工 | 乙供 | 9101106 | 建筑普通工 | 工日 | 0.1449 | 70 | 0 | 0 | 计价
YT14-23 | C09031633 | 人工 | 乙供 | 9101107 | 建筑技术工 | 工日 | 0.0621 | 98 | 0 | 0 | 计价
YT14-23 | C09031633 | 材料 | 乙供 | C09010101 | 普通硅酸盐水泥 32.5 | t | 0.322 | 359.81 | 0 | 0 | 计价
YT14-23 | C09031633 | 材料 | 乙供 | C10010101 | 中砂 | m³ | 0.52 | 65 | 0 | 0 | 计价
YT14-23 | C09031633 | 材料 | 乙供 | C10020103 | 碎石 40 | m³ | 0.9 | 80 | 0 | 0 | 计价
YT14-23 | C09031633 | 材料 | 乙供 | C21010101 | 水 | t | 0.4 | 4.1 | 0 | 0 | 计价
YT14-23 | C09031633 | 机械 | 乙供 | J04-01-032 | 机动翻斗车 1t | 台班 | 0.08 | 179.17 | 0 | 0 | 计价
YT14-23 | C09031633 | 机械 | 乙供 | J06-01-022 | 滚筒式混凝土搅拌机(电动式) 出料容量400L | 台班 | 0.062 | 189.99 | 0 | 0 | 计价
YT14-23 | J03-01-035 | 机械 | 乙供 | JF001 | 折旧费 | 元 | 128.52 | 1 | 0 | 0 | 计价
YT14-23 | J03-01-035 | 机械 | 乙供 | JF002 | 检修费 | 元 | 59.91 | 1 | 0 | 0 | 计价
YT14-23 | J03-01-035 | 机械 | 乙供 | JF003 | 维护费 | 元 | 124.01 | 1 | 0 | 0 | 计价
YT14-23 | J03-01-035 | 人工 | 乙供 | 9101109 | 安装技术工 | 工日 | 2.5 | 107 | 0 | 0 | 计价
YT14-23 | J03-01-035 | 材料 | 乙供 | C19010201 | 柴油0号 | kg | 30.55 | 6.32 | 0 | 0 | 计价
YT14-23 | J04-01-003 | 机械 | 乙供 | JF001 | 折旧费 | 元 | 30.16 | 1 | 0 | 0 | 计价
YT14-23 | J04-01-003 | 机械 | 乙供 | JF002 | 检修费 | 元 | 6.69 | 1 | 0 | 0 | 计价
YT14-23 | J04-01-003 | 机械 | 乙供 | JF003 | 维护费 | 元 | 37.53 | 1 | 0 | 0 | 计价
YT14-23 | J04-01-003 | 人工 | 乙供 | 9101109 | 安装技术工 | 工日 | 1.0417 | 107 | 0 | 0 | 计价
YT14-23 | J04-01-003 | 材料 | 乙供 | C19010201 | 柴油0号 | kg | 33.24 | 6.32 | 0 | 0 | 计价
YT14-23 | J04-01-024 | 机械 | 乙供 | JF001 | 折旧费 | 元 | 242.42 | 1 | 0 | 0 | 计价
YT14-23 | J04-01-024 | 机械 | 乙供 | JF002 | 检修费 | 元 | 37.19 | 1 | 0 | 0 | 计价
YT14-23 | J04-01-024 | 机械 | 乙供 | JF003 | 维护费 | 元 | 175.91 | 1 | 0 | 0 | 计价
YT14-23 | J04-01-024 | 人工 | 乙供 | 9101109 | 安装技术工 | 工日 | 2.8571 | 107 | 0 | 0 | 计价
YT14-23 | J04-01-024 | 材料 | 乙供 | C19010201 | 柴油0号 | kg | 52.37 | 6.32 | 0 | 0 | 计价
YT14-23 | J06-01-052 | 机械 | 乙供 | JF001 | 折旧费 | 元 | 8.44 | 1 | 0 | 0 | 计价
YT14-23 | J06-01-052 | 机械 | 乙供 | JF002 | 检修费 | 元 | 0.29 | 1 | 0 | 0 | 计价
YT14-23 | J06-01-052 | 机械 | 乙供 | JF003 | 维护费 | 元 | 0.41 | 1 | 0 | 0 | 计价
YT14-23 | J06-01-052 | 机械 | 乙供 | JF004 | 安拆费及场外运费 | 元 | 1.33 | 1 | 0 | 0 | 计价
YT14-23 | J06-01-052 | 材料 | 乙供 | C21020101 | 电 | kW·h | 4 | 0.84 | 0 | 0 | 计价
YT14-23 | J10-01-001 | 机械 | 乙供 | JF001 | 折旧费 | 元 | 1.84 | 1 | 0 | 0 | 计价
YT14-23 | J10-01-001 | 机械 | 乙供 | JF002 | 检修费 | 元 | 0.41 | 1 | 0 | 0 | 计价
YT14-23 | J10-01-001 | 机械 | 乙供 | JF003 | 维护费 | 元 | 1.37 | 1 | 0 | 0 | 计价
YT14-23 | J10-01-001 | 机械 | 乙供 | JF004 | 安拆费及场外运费 | 元 | 12.75 | 1 | 0 | 0 | 计价
YT14-23 | J10-01-001 | 材料 | 乙供 | C21020101 | 电 | kW·h | 60.27 | 0.84 | 0 | 0 | 计价
YT14-24 | C09031633 | 人工 | 乙供 | 9101106 | 建筑普通工 | 工日 | 0.1449 | 70 | 0 | 0 | 计价
YT14-24 | C09031633 | 人工 | 乙供 | 9101107 | 建筑技术工 | 工日 | 0.0621 | 98 | 0 | 0 | 计价
YT14-24 | C09031633 | 材料 | 乙供 | C09010101 | 普通硅酸盐水泥 32.5 | t | 0.322 | 359.81 | 0 | 0 | 计价
YT14-24 | C09031633 | 材料 | 乙供 | C10010101 | 中砂 | m³ | 0.52 | 65 | 0 | 0 | 计价
YT14-24 | C09031633 | 材料 | 乙供 | C10020103 | 碎石 40 | m³ | 0.9 | 80 | 0 | 0 | 计价
YT14-24 | C09031633 | 材料 | 乙供 | C21010101 | 水 | t | 0.4 | 4.1 | 0 | 0 | 计价
YT14-24 | C09031633 | 机械 | 乙供 | J04-01-032 | 机动翻斗车 1t | 台班 | 0.08 | 179.17 | 0 | 0 | 计价
YT14-24 | C09031633 | 机械 | 乙供 | J06-01-022 | 滚筒式混凝土搅拌机(电动式) 出料容量400L | 台班 | 0.062 | 189.99 | 0 | 0 | 计价
YT14-24 | J03-01-035 | 机械 | 乙供 | JF001 | 折旧费 | 元 | 128.52 | 1 | 0 | 0 | 计价
YT14-24 | J03-01-035 | 机械 | 乙供 | JF002 | 检修费 | 元 | 59.91 | 1 | 0 | 0 | 计价
YT14-24 | J03-01-035 | 机械 | 乙供 | JF003 | 维护费 | 元 | 124.01 | 1 | 0 | 0 | 计价
YT14-24 | J03-01-035 | 人工 | 乙供 | 9101109 | 安装技术工 | 工日 | 2.5 | 107 | 0 | 0 | 计价
YT14-24 | J03-01-035 | 材料 | 乙供 | C19010201 | 柴油0号 | kg | 30.55 | 6.32 | 0 | 0 | 计价
YT14-24 | J04-01-003 | 机械 | 乙供 | JF001 | 折旧费 | 元 | 30.16 | 1 | 0 | 0 | 计价
YT14-24 | J04-01-003 | 机械 | 乙供 | JF002 | 检修费 | 元 | 6.69 | 1 | 0 | 0 | 计价
YT14-24 | J04-01-003 | 机械 | 乙供 | JF003 | 维护费 | 元 | 37.53 | 1 | 0 | 0 | 计价
YT14-24 | J04-01-003 | 人工 | 乙供 | 9101109 | 安装技术工 | 工日 | 1.0417 | 107 | 0 | 0 | 计价
YT14-24 | J04-01-003 | 材料 | 乙供 | C19010201 | 柴油0号 | kg | 33.24 | 6.32 | 0 | 0 | 计价
YT14-24 | J04-01-024 | 机械 | 乙供 | JF001 | 折旧费 | 元 | 242.42 | 1 | 0 | 0 | 计价
YT14-24 | J04-01-024 | 机械 | 乙供 | JF002 | 检修费 | 元 | 37.19 | 1 | 0 | 0 | 计价
YT14-24 | J04-01-024 | 机械 | 乙供 | JF003 | 维护费 | 元 | 175.91 | 1 | 0 | 0 | 计价
YT14-24 | J04-01-024 | 人工 | 乙供 | 9101109 | 安装技术工 | 工日 | 2.8571 | 107 | 0 | 0 | 计价
YT14-24 | J04-01-024 | 材料 | 乙供 | C19010201 | 柴油0号 | kg | 52.37 | 6.32 | 0 | 0 | 计价
YT14-24 | J06-01-052 | 机械 | 乙供 | JF001 | 折旧费 | 元 | 8.44 | 1 | 0 | 0 | 计价
YT14-24 | J06-01-052 | 机械 | 乙供 | JF002 | 检修费 | 元 | 0.29 | 1 | 0 | 0 | 计价
YT14-24 | J06-01-052 | 机械 | 乙供 | JF003 | 维护费 | 元 | 0.41 | 1 | 0 | 0 | 计价
YT14-24 | J06-01-052 | 机械 | 乙供 | JF004 | 安拆费及场外运费 | 元 | 1.33 | 1 | 0 | 0 | 计价
YT14-24 | J06-01-052 | 材料 | 乙供 | C21020101 | 电 | kW·h | 4 | 0.84 | 0 | 0 | 计价
YT14-25 | C09031633 | 人工 | 乙供 | 9101106 | 建筑普通工 | 工日 | 0.1449 | 70 | 0 | 0 | 计价
YT14-25 | C09031633 | 人工 | 乙供 | 9101107 | 建筑技术工 | 工日 | 0.0621 | 98 | 0 | 0 | 计价
YT14-25 | C09031633 | 材料 | 乙供 | C09010101 | 普通硅酸盐水泥 32.5 | t | 0.322 | 359.81 | 0 | 0 | 计价
YT14-25 | C09031633 | 材料 | 乙供 | C10010101 | 中砂 | m³ | 0.52 | 65 | 0 | 0 | 计价
YT14-25 | C09031633 | 材料 | 乙供 | C10020103 | 碎石 40 | m³ | 0.9 | 80 | 0 | 0 | 计价
YT14-25 | C09031633 | 材料 | 乙供 | C21010101 | 水 | t | 0.4 | 4.1 | 0 | 0 | 计价
YT14-25 | C09031633 | 机械 | 乙供 | J04-01-032 | 机动翻斗车 1t | 台班 | 0.08 | 179.17 | 0 | 0 | 计价
YT14-25 | C09031633 | 机械 | 乙供 | J06-01-022 | 滚筒式混凝土搅拌机(电动式) 出料容量400L | 台班 | 0.062 | 189.99 | 0 | 0 | 计价
YT14-25 | J03-01-035 | 机械 | 乙供 | JF001 | 折旧费 | 元 | 128.52 | 1 | 0 | 0 | 计价
YT14-25 | J03-01-035 | 机械 | 乙供 | JF002 | 检修费 | 元 | 59.91 | 1 | 0 | 0 | 计价
YT14-25 | J03-01-035 | 机械 | 乙供 | JF003 | 维护费 | 元 | 124.01 | 1 | 0 | 0 | 计价
YT14-25 | J03-01-035 | 人工 | 乙供 | 9101109 | 安装技术工 | 工日 | 2.5 | 107 | 0 | 0 | 计价
YT14-25 | J03-01-035 | 材料 | 乙供 | C19010201 | 柴油0号 | kg | 30.55 | 6.32 | 0 | 0 | 计价
YT14-25 | J04-01-003 | 机械 | 乙供 | JF001 | 折旧费 | 元 | 30.16 | 1 | 0 | 0 | 计价
YT14-25 | J04-01-003 | 机械 | 乙供 | JF002 | 检修费 | 元 | 6.69 | 1 | 0 | 0 | 计价
YT14-25 | J04-01-003 | 机械 | 乙供 | JF003 | 维护费 | 元 | 37.53 | 1 | 0 | 0 | 计价
YT14-25 | J04-01-003 | 人工 | 乙供 | 9101109 | 安装技术工 | 工日 | 1.0417 | 107 | 0 | 0 | 计价
YT14-25 | J04-01-003 | 材料 | 乙供 | C19010201 | 柴油0号 | kg | 33.24 | 6.32 | 0 | 0 | 计价
YT14-25 | J04-01-024 | 机械 | 乙供 | JF001 | 折旧费 | 元 | 242.42 | 1 | 0 | 0 | 计价
YT14-25 | J04-01-024 | 机械 | 乙供 | JF002 | 检修费 | 元 | 37.19 | 1 | 0 | 0 | 计价
YT14-25 | J04-01-024 | 机械 | 乙供 | JF003 | 维护费 | 元 | 175.91 | 1 | 0 | 0 | 计价
YT14-25 | J04-01-024 | 人工 | 乙供 | 9101109 | 安装技术工 | 工日 | 2.8571 | 107 | 0 | 0 | 计价
YT14-25 | J04-01-024 | 材料 | 乙供 | C19010201 | 柴油0号 | kg | 52.37 | 6.32 | 0 | 0 | 计价
YT14-25 | J06-01-052 | 机械 | 乙供 | JF001 | 折旧费 | 元 | 8.44 | 1 | 0 | 0 | 计价
YT14-25 | J06-01-052 | 机械 | 乙供 | JF002 | 检修费 | 元 | 0.29 | 1 | 0 | 0 | 计价
YT14-25 | J06-01-052 | 机械 | 乙供 | JF003 | 维护费 | 元 | 0.41 | 1 | 0 | 0 | 计价
YT14-25 | J06-01-052 | 机械 | 乙供 | JF004 | 安拆费及场外运费 | 元 | 1.33 | 1 | 0 | 0 | 计价
YT14-25 | J06-01-052 | 材料 | 乙供 | C21020101 | 电 | kW·h | 4 | 0.84 | 0 | 0 | 计价
YT14-26 | C09031633 | 人工 | 乙供 | 9101106 | 建筑普通工 | 工日 | 0.1449 | 70 | 0 | 0 | 计价
YT14-26 | C09031633 | 人工 | 乙供 | 9101107 | 建筑技术工 | 工日 | 0.0621 | 98 | 0 | 0 | 计价
YT14-26 | C09031633 | 材料 | 乙供 | C09010101 | 普通硅酸盐水泥 32.5 | t | 0.322 | 359.81 | 0 | 0 | 计价
YT14-26 | C09031633 | 材料 | 乙供 | C10010101 | 中砂 | m³ | 0.52 | 65 | 0 | 0 | 计价
YT14-26 | C09031633 | 材料 | 乙供 | C10020103 | 碎石 40 | m³ | 0.9 | 80 | 0 | 0 | 计价
YT14-26 | C09031633 | 材料 | 乙供 | C21010101 | 水 | t | 0.4 | 4.1 | 0 | 0 | 计价
YT14-26 | C09031633 | 机械 | 乙供 | J04-01-032 | 机动翻斗车 1t | 台班 | 0.08 | 179.17 | 0 | 0 | 计价
YT14-26 | C09031633 | 机械 | 乙供 | J06-01-022 | 滚筒式混凝土搅拌机(电动式) 出料容量400L | 台班 | 0.062 | 189.99 | 0 | 0 | 计价
YT14-26 | J03-01-034 | 机械 | 乙供 | JF001 | 折旧费 | 元 | 85.77 | 1 | 0 | 0 | 计价
YT14-26 | J03-01-034 | 机械 | 乙供 | JF002 | 检修费 | 元 | 39.98 | 1 | 0 | 0 | 计价
YT14-26 | J03-01-034 | 机械 | 乙供 | JF003 | 维护费 | 元 | 82.76 | 1 | 0 | 0 | 计价
YT14-26 | J03-01-034 | 人工 | 乙供 | 9101109 | 安装技术工 | 工日 | 2.5 | 107 | 0 | 0 | 计价
YT14-26 | J03-01-034 | 材料 | 乙供 | C19010201 | 柴油0号 | kg | 28.43 | 6.32 | 0 | 0 | 计价
YT14-26 | J04-01-003 | 机械 | 乙供 | JF001 | 折旧费 | 元 | 30.16 | 1 | 0 | 0 | 计价
YT14-26 | J04-01-003 | 机械 | 乙供 | JF002 | 检修费 | 元 | 6.69 | 1 | 0 | 0 | 计价
YT14-26 | J04-01-003 | 机械 | 乙供 | JF003 | 维护费 | 元 | 37.53 | 1 | 0 | 0 | 计价
YT14-26 | J04-01-003 | 人工 | 乙供 | 9101109 | 安装技术工 | 工日 | 1.0417 | 107 | 0 | 0 | 计价
YT14-26 | J04-01-003 | 材料 | 乙供 | C19010201 | 柴油0号 | kg | 33.24 | 6.32 | 0 | 0 | 计价
YT14-26 | J06-01-052 | 机械 | 乙供 | JF001 | 折旧费 | 元 | 8.44 | 1 | 0 | 0 | 计价
YT14-26 | J06-01-052 | 机械 | 乙供 | JF002 | 检修费 | 元 | 0.29 | 1 | 0 | 0 | 计价
YT14-26 | J06-01-052 | 机械 | 乙供 | JF003 | 维护费 | 元 | 0.41 | 1 | 0 | 0 | 计价
YT14-26 | J06-01-052 | 机械 | 乙供 | JF004 | 安拆费及场外运费 | 元 | 1.33 | 1 | 0 | 0 | 计价
YT14-26 | J06-01-052 | 材料 | 乙供 | C21020101 | 电 | kW·h | 4 | 0.84 | 0 | 0 | 计价
YT14-26 | J10-01-001 | 机械 | 乙供 | JF001 | 折旧费 | 元 | 1.84 | 1 | 0 | 0 | 计价
YT14-26 | J10-01-001 | 机械 | 乙供 | JF002 | 检修费 | 元 | 0.41 | 1 | 0 | 0 | 计价
YT14-26 | J10-01-001 | 机械 | 乙供 | JF003 | 维护费 | 元 | 1.37 | 1 | 0 | 0 | 计价
YT14-26 | J10-01-001 | 机械 | 乙供 | JF004 | 安拆费及场外运费 | 元 | 12.75 | 1 | 0 | 0 | 计价
YT14-26 | J10-01-001 | 材料 | 乙供 | C21020101 | 电 | kW·h | 60.27 | 0.84 | 0 | 0 | 计价
YT14-27 | J04-01-032 | 机械 | 乙供 | JF001 | 折旧费 | 元 | 11.97 | 1 | 0 | 0 | 计价
YT14-27 | J04-01-032 | 机械 | 乙供 | JF002 | 检修费 | 元 | 2.93 | 1 | 0 | 0 | 计价
YT14-27 | J04-01-032 | 机械 | 乙供 | JF003 | 维护费 | 元 | 11.51 | 1 | 0 | 0 | 计价
YT14-27 | J04-01-032 | 机械 | 乙供 | JF004 | 安拆费及场外运费 | 元 | 7.65 | 1 | 0 | 0 | 计价
YT14-27 | J04-01-032 | 人工 | 乙供 | 9101109 | 安装技术工 | 工日 | 1 | 107 | 0 | 0 | 计价
YT14-27 | J04-01-032 | 材料 | 乙供 | C19010201 | 柴油0号 | kg | 6.03 | 6.32 | 0 | 0 | 计价
YT14-28 | J04-01-003 | 机械 | 乙供 | JF001 | 折旧费 | 元 | 30.16 | 1 | 0 | 0 | 计价
YT14-28 | J04-01-003 | 机械 | 乙供 | JF002 | 检修费 | 元 | 6.69 | 1 | 0 | 0 | 计价
YT14-28 | J04-01-003 | 机械 | 乙供 | JF003 | 维护费 | 元 | 37.53 | 1 | 0 | 0 | 计价
YT14-28 | J04-01-003 | 人工 | 乙供 | 9101109 | 安装技术工 | 工日 | 1.0417 | 107 | 0 | 0 | 计价
YT14-28 | J04-01-003 | 材料 | 乙供 | C19010201 | 柴油0号 | kg | 33.24 | 6.32 | 0 | 0 | 计价
YT14-29 | J01-01-049 | 机械 | 乙供 | JF001 | 折旧费 | 元 | 109.68 | 1 | 0 | 0 | 计价
YT14-29 | J01-01-049 | 机械 | 乙供 | JF002 | 检修费 | 元 | 27.41 | 1 | 0 | 0 | 计价
YT14-29 | J01-01-049 | 机械 | 乙供 | JF003 | 维护费 | 元 | 95.94 | 1 | 0 | 0 | 计价
YT14-29 | J01-01-049 | 人工 | 乙供 | 9101109 | 安装技术工 | 工日 | 1.25 | 107 | 0 | 0 | 计价
YT14-29 | J01-01-049 | 材料 | 乙供 | C19010201 | 柴油0号 | kg | 78.85 | 6.32 | 0 | 0 | 计价
YT14-29 | J04-01-032 | 机械 | 乙供 | JF001 | 折旧费 | 元 | 11.97 | 1 | 0 | 0 | 计价
YT14-29 | J04-01-032 | 机械 | 乙供 | JF002 | 检修费 | 元 | 2.93 | 1 | 0 | 0 | 计价
YT14-29 | J04-01-032 | 机械 | 乙供 | JF003 | 维护费 | 元 | 11.51 | 1 | 0 | 0 | 计价
YT14-29 | J04-01-032 | 机械 | 乙供 | JF004 | 安拆费及场外运费 | 元 | 7.65 | 1 | 0 | 0 | 计价
YT14-29 | J04-01-032 | 人工 | 乙供 | 9101109 | 安装技术工 | 工日 | 1 | 107 | 0 | 0 | 计价
YT14-29 | J04-01-032 | 材料 | 乙供 | C19010201 | 柴油0号 | kg | 6.03 | 6.32 | 0 | 0 | 计价
YT14-30 | C09031631 | 人工 | 乙供 | 9101106 | 建筑普通工 | 工日 | 0.1449 | 70 | 0 | 0 | 计价
YT14-30 | C09031631 | 人工 | 乙供 | 9101107 | 建筑技术工 | 工日 | 0.0621 | 98 | 0 | 0 | 计价
YT14-30 | C09031631 | 材料 | 乙供 | C09010101 | 普通硅酸盐水泥 32.5 | t | 0.238 | 359.81 | 0 | 0 | 计价
YT14-30 | C09031631 | 材料 | 乙供 | C10010101 | 中砂 | m³ | 0.57 | 65 | 0 | 0 | 计价
YT14-30 | C09031631 | 材料 | 乙供 | C10020103 | 碎石 40 | m³ | 0.93 | 80 | 0 | 0 | 计价
YT14-30 | C09031631 | 材料 | 乙供 | C21010101 | 水 | t | 0.4 | 4.1 | 0 | 0 | 计价
YT14-30 | C09031631 | 机械 | 乙供 | J04-01-032 | 机动翻斗车 1t | 台班 | 0.08 | 179.17 | 0 | 0 | 计价
YT14-30 | C09031631 | 机械 | 乙供 | J06-01-022 | 滚筒式混凝土搅拌机(电动式) 出料容量400L | 台班 | 0.062 | 189.99 | 0 | 0 | 计价
YT14-30 | J06-01-053 | 机械 | 乙供 | JF001 | 折旧费 | 元 | 14.18 | 1 | 0 | 0 | 计价
YT14-30 | J06-01-053 | 机械 | 乙供 | JF002 | 检修费 | 元 | 0.28 | 1 | 0 | 0 | 计价
YT14-30 | J06-01-053 | 机械 | 乙供 | JF003 | 维护费 | 元 | 0.4 | 1 | 0 | 0 | 计价
YT14-30 | J06-01-053 | 机械 | 乙供 | JF004 | 安拆费及场外运费 | 元 | 1.33 | 1 | 0 | 0 | 计价
YT14-30 | J06-01-053 | 材料 | 乙供 | C21020101 | 电 | kW·h | 4 | 0.84 | 0 | 0 | 计价
YT14-31 | C09031633 | 人工 | 乙供 | 9101106 | 建筑普通工 | 工日 | 0.1449 | 70 | 0 | 0 | 计价
YT14-31 | C09031633 | 人工 | 乙供 | 9101107 | 建筑技术工 | 工日 | 0.0621 | 98 | 0 | 0 | 计价
YT14-31 | C09031633 | 材料 | 乙供 | C09010101 | 普通硅酸盐水泥 32.5 | t | 0.322 | 359.81 | 0 | 0 | 计价
YT14-31 | C09031633 | 材料 | 乙供 | C10010101 | 中砂 | m³ | 0.52 | 65 | 0 | 0 | 计价
YT14-31 | C09031633 | 材料 | 乙供 | C10020103 | 碎石 40 | m³ | 0.9 | 80 | 0 | 0 | 计价
YT14-31 | C09031633 | 材料 | 乙供 | C21010101 | 水 | t | 0.4 | 4.1 | 0 | 0 | 计价
YT14-31 | C09031633 | 机械 | 乙供 | J04-01-032 | 机动翻斗车 1t | 台班 | 0.08 | 179.17 | 0 | 0 | 计价
YT14-31 | C09031633 | 机械 | 乙供 | J06-01-022 | 滚筒式混凝土搅拌机(电动式) 出料容量400L | 台班 | 0.062 | 189.99 | 0 | 0 | 计价
YT14-31 | J03-01-033 | 机械 | 乙供 | JF001 | 折旧费 | 元 | 44.37 | 1 | 0 | 0 | 计价
YT14-31 | J03-01-033 | 机械 | 乙供 | JF002 | 检修费 | 元 | 20.68 | 1 | 0 | 0 | 计价
YT14-31 | J03-01-033 | 机械 | 乙供 | JF003 | 维护费 | 元 | 42.81 | 1 | 0 | 0 | 计价
YT14-31 | J03-01-033 | 人工 | 乙供 | 9101109 | 安装技术工 | 工日 | 2.5 | 107 | 0 | 0 | 计价
YT14-31 | J03-01-033 | 材料 | 乙供 | C19010102 | 汽油 | kg | 23.3 | 7.61 | 0 | 0 | 计价
YT14-31 | J04-01-003 | 机械 | 乙供 | JF001 | 折旧费 | 元 | 30.16 | 1 | 0 | 0 | 计价
YT14-31 | J04-01-003 | 机械 | 乙供 | JF002 | 检修费 | 元 | 6.69 | 1 | 0 | 0 | 计价
YT14-31 | J04-01-003 | 机械 | 乙供 | JF003 | 维护费 | 元 | 37.53 | 1 | 0 | 0 | 计价
YT14-31 | J04-01-003 | 人工 | 乙供 | 9101109 | 安装技术工 | 工日 | 1.0417 | 107 | 0 | 0 | 计价
YT14-31 | J04-01-003 | 材料 | 乙供 | C19010201 | 柴油0号 | kg | 33.24 | 6.32 | 0 | 0 | 计价
YT14-31 | J06-01-052 | 机械 | 乙供 | JF001 | 折旧费 | 元 | 8.44 | 1 | 0 | 0 | 计价
YT14-31 | J06-01-052 | 机械 | 乙供 | JF002 | 检修费 | 元 | 0.29 | 1 | 0 | 0 | 计价
YT14-31 | J06-01-052 | 机械 | 乙供 | JF003 | 维护费 | 元 | 0.41 | 1 | 0 | 0 | 计价
YT14-31 | J06-01-052 | 机械 | 乙供 | JF004 | 安拆费及场外运费 | 元 | 1.33 | 1 | 0 | 0 | 计价
YT14-31 | J06-01-052 | 材料 | 乙供 | C21020101 | 电 | kW·h | 4 | 0.84 | 0 | 0 | 计价
YT14-31 | J10-01-001 | 机械 | 乙供 | JF001 | 折旧费 | 元 | 1.84 | 1 | 0 | 0 | 计价
YT14-31 | J10-01-001 | 机械 | 乙供 | JF002 | 检修费 | 元 | 0.41 | 1 | 0 | 0 | 计价
YT14-31 | J10-01-001 | 机械 | 乙供 | JF003 | 维护费 | 元 | 1.37 | 1 | 0 | 0 | 计价
YT14-31 | J10-01-001 | 机械 | 乙供 | JF004 | 安拆费及场外运费 | 元 | 12.75 | 1 | 0 | 0 | 计价
YT14-31 | J10-01-001 | 材料 | 乙供 | C21020101 | 电 | kW·h | 60.27 | 0.84 | 0 | 0 | 计价
YT14-32 | C09031633 | 人工 | 乙供 | 9101106 | 建筑普通工 | 工日 | 0.1449 | 70 | 0 | 0 | 计价
YT14-32 | C09031633 | 人工 | 乙供 | 9101107 | 建筑技术工 | 工日 | 0.0621 | 98 | 0 | 0 | 计价
YT14-32 | C09031633 | 材料 | 乙供 | C09010101 | 普通硅酸盐水泥 32.5 | t | 0.322 | 359.81 | 0 | 0 | 计价
YT14-32 | C09031633 | 材料 | 乙供 | C10010101 | 中砂 | m³ | 0.52 | 65 | 0 | 0 | 计价
YT14-32 | C09031633 | 材料 | 乙供 | C10020103 | 碎石 40 | m³ | 0.9 | 80 | 0 | 0 | 计价
YT14-32 | C09031633 | 材料 | 乙供 | C21010101 | 水 | t | 0.4 | 4.1 | 0 | 0 | 计价
YT14-32 | C09031633 | 机械 | 乙供 | J04-01-032 | 机动翻斗车 1t | 台班 | 0.08 | 179.17 | 0 | 0 | 计价
YT14-32 | C09031633 | 机械 | 乙供 | J06-01-022 | 滚筒式混凝土搅拌机(电动式) 出料容量400L | 台班 | 0.062 | 189.99 | 0 | 0 | 计价
YT14-32 | J03-01-033 | 机械 | 乙供 | JF001 | 折旧费 | 元 | 44.37 | 1 | 0 | 0 | 计价
YT14-32 | J03-01-033 | 机械 | 乙供 | JF002 | 检修费 | 元 | 20.68 | 1 | 0 | 0 | 计价
YT14-32 | J03-01-033 | 机械 | 乙供 | JF003 | 维护费 | 元 | 42.81 | 1 | 0 | 0 | 计价
YT14-32 | J03-01-033 | 人工 | 乙供 | 9101109 | 安装技术工 | 工日 | 2.5 | 107 | 0 | 0 | 计价
YT14-32 | J03-01-033 | 材料 | 乙供 | C19010102 | 汽油 | kg | 23.3 | 7.61 | 0 | 0 | 计价
YT14-32 | J04-01-003 | 机械 | 乙供 | JF001 | 折旧费 | 元 | 30.16 | 1 | 0 | 0 | 计价
YT14-32 | J04-01-003 | 机械 | 乙供 | JF002 | 检修费 | 元 | 6.69 | 1 | 0 | 0 | 计价
YT14-32 | J04-01-003 | 机械 | 乙供 | JF003 | 维护费 | 元 | 37.53 | 1 | 0 | 0 | 计价
YT14-32 | J04-01-003 | 人工 | 乙供 | 9101109 | 安装技术工 | 工日 | 1.0417 | 107 | 0 | 0 | 计价
YT14-32 | J04-01-003 | 材料 | 乙供 | C19010201 | 柴油0号 | kg | 33.24 | 6.32 | 0 | 0 | 计价
YT14-32 | J06-01-052 | 机械 | 乙供 | JF001 | 折旧费 | 元 | 8.44 | 1 | 0 | 0 | 计价
YT14-32 | J06-01-052 | 机械 | 乙供 | JF002 | 检修费 | 元 | 0.29 | 1 | 0 | 0 | 计价
YT14-32 | J06-01-052 | 机械 | 乙供 | JF003 | 维护费 | 元 | 0.41 | 1 | 0 | 0 | 计价
YT14-32 | J06-01-052 | 机械 | 乙供 | JF004 | 安拆费及场外运费 | 元 | 1.33 | 1 | 0 | 0 | 计价
YT14-32 | J06-01-052 | 材料 | 乙供 | C21020101 | 电 | kW·h | 4 | 0.84 | 0 | 0 | 计价
YT14-32 | J10-01-001 | 机械 | 乙供 | JF001 | 折旧费 | 元 | 1.84 | 1 | 0 | 0 | 计价
YT14-32 | J10-01-001 | 机械 | 乙供 | JF002 | 检修费 | 元 | 0.41 | 1 | 0 | 0 | 计价
YT14-32 | J10-01-001 | 机械 | 乙供 | JF003 | 维护费 | 元 | 1.37 | 1 | 0 | 0 | 计价
YT14-32 | J10-01-001 | 机械 | 乙供 | JF004 | 安拆费及场外运费 | 元 | 12.75 | 1 | 0 | 0 | 计价
YT14-32 | J10-01-001 | 材料 | 乙供 | C21020101 | 电 | kW·h | 60.27 | 0.84 | 0 | 0 | 计价
YT14-33 | C09020111 | 人工 | 乙供 | 9101106 | 建筑普通工 | 工日 | 0.1769 | 70 | 0 | 0 | 计价
YT14-33 | C09020111 | 人工 | 乙供 | 9101107 | 建筑技术工 | 工日 | 0.0442 | 98 | 0 | 0 | 计价
YT14-33 | C09020111 | 材料 | 乙供 | C09010101 | 普通硅酸盐水泥 32.5 | t | 0.441 | 359.81 | 0 | 0 | 计价
YT14-33 | C09020111 | 材料 | 乙供 | C10010101 | 中砂 | m³ | 1.15 | 65 | 0 | 0 | 计价
YT14-33 | C09020111 | 材料 | 乙供 | C21010101 | 水 | t | 0.2 | 4.1 | 0 | 0 | 计价
YT14-33 | C09020111 | 机械 | 乙供 | J06-01-027 | 灰浆搅拌机 拌筒容量 200L | 台班 | 0.137 | 141.86 | 0 | 0 | 计价
YT14-33 | C09031633 | 人工 | 乙供 | 9101106 | 建筑普通工 | 工日 | 0.1449 | 70 | 0 | 0 | 计价
YT14-33 | C09031633 | 人工 | 乙供 | 9101107 | 建筑技术工 | 工日 | 0.0621 | 98 | 0 | 0 | 计价
YT14-33 | C09031633 | 材料 | 乙供 | C09010101 | 普通硅酸盐水泥 32.5 | t | 0.322 | 359.81 | 0 | 0 | 计价
YT14-33 | C09031633 | 材料 | 乙供 | C10010101 | 中砂 | m³ | 0.52 | 65 | 0 | 0 | 计价
YT14-33 | C09031633 | 材料 | 乙供 | C10020103 | 碎石 40 | m³ | 0.9 | 80 | 0 | 0 | 计价
YT14-33 | C09031633 | 材料 | 乙供 | C21010101 | 水 | t | 0.4 | 4.1 | 0 | 0 | 计价
YT14-33 | C09031633 | 机械 | 乙供 | J04-01-032 | 机动翻斗车 1t | 台班 | 0.08 | 179.17 | 0 | 0 | 计价
YT14-33 | C09031633 | 机械 | 乙供 | J06-01-022 | 滚筒式混凝土搅拌机(电动式) 出料容量400L | 台班 | 0.062 | 189.99 | 0 | 0 | 计价
YT14-33 | J03-01-034 | 机械 | 乙供 | JF001 | 折旧费 | 元 | 85.77 | 1 | 0 | 0 | 计价
YT14-33 | J03-01-034 | 机械 | 乙供 | JF002 | 检修费 | 元 | 39.98 | 1 | 0 | 0 | 计价
YT14-33 | J03-01-034 | 机械 | 乙供 | JF003 | 维护费 | 元 | 82.76 | 1 | 0 | 0 | 计价
YT14-33 | J03-01-034 | 人工 | 乙供 | 9101109 | 安装技术工 | 工日 | 2.5 | 107 | 0 | 0 | 计价
YT14-33 | J03-01-034 | 材料 | 乙供 | C19010201 | 柴油0号 | kg | 28.43 | 6.32 | 0 | 0 | 计价
YT14-33 | J04-01-003 | 机械 | 乙供 | JF001 | 折旧费 | 元 | 30.16 | 1 | 0 | 0 | 计价
YT14-33 | J04-01-003 | 机械 | 乙供 | JF002 | 检修费 | 元 | 6.69 | 1 | 0 | 0 | 计价
YT14-33 | J04-01-003 | 机械 | 乙供 | JF003 | 维护费 | 元 | 37.53 | 1 | 0 | 0 | 计价
YT14-33 | J04-01-003 | 人工 | 乙供 | 9101109 | 安装技术工 | 工日 | 1.0417 | 107 | 0 | 0 | 计价
YT14-33 | J04-01-003 | 材料 | 乙供 | C19010201 | 柴油0号 | kg | 33.24 | 6.32 | 0 | 0 | 计价
YT14-33 | J06-01-052 | 机械 | 乙供 | JF001 | 折旧费 | 元 | 8.44 | 1 | 0 | 0 | 计价
YT14-33 | J06-01-052 | 机械 | 乙供 | JF002 | 检修费 | 元 | 0.29 | 1 | 0 | 0 | 计价
YT14-33 | J06-01-052 | 机械 | 乙供 | JF003 | 维护费 | 元 | 0.41 | 1 | 0 | 0 | 计价
YT14-33 | J06-01-052 | 机械 | 乙供 | JF004 | 安拆费及场外运费 | 元 | 1.33 | 1 | 0 | 0 | 计价
YT14-33 | J06-01-052 | 材料 | 乙供 | C21020101 | 电 | kW·h | 4 | 0.84 | 0 | 0 | 计价
YT14-33 | J10-01-001 | 机械 | 乙供 | JF001 | 折旧费 | 元 | 1.84 | 1 | 0 | 0 | 计价
YT14-33 | J10-01-001 | 机械 | 乙供 | JF002 | 检修费 | 元 | 0.41 | 1 | 0 | 0 | 计价
YT14-33 | J10-01-001 | 机械 | 乙供 | JF003 | 维护费 | 元 | 1.37 | 1 | 0 | 0 | 计价
YT14-33 | J10-01-001 | 机械 | 乙供 | JF004 | 安拆费及场外运费 | 元 | 12.75 | 1 | 0 | 0 | 计价
YT14-33 | J10-01-001 | 材料 | 乙供 | C21020101 | 电 | kW·h | 60.27 | 0.84 | 0 | 0 | 计价
YT14-34 | C09031633 | 人工 | 乙供 | 9101106 | 建筑普通工 | 工日 | 0.1449 | 70 | 0 | 0 | 计价
YT14-34 | C09031633 | 人工 | 乙供 | 9101107 | 建筑技术工 | 工日 | 0.0621 | 98 | 0 | 0 | 计价
YT14-34 | C09031633 | 材料 | 乙供 | C09010101 | 普通硅酸盐水泥 32.5 | t | 0.322 | 359.81 | 0 | 0 | 计价
YT14-34 | C09031633 | 材料 | 乙供 | C10010101 | 中砂 | m³ | 0.52 | 65 | 0 | 0 | 计价
YT14-34 | C09031633 | 材料 | 乙供 | C10020103 | 碎石 40 | m³ | 0.9 | 80 | 0 | 0 | 计价
YT14-34 | C09031633 | 材料 | 乙供 | C21010101 | 水 | t | 0.4 | 4.1 | 0 | 0 | 计价
YT14-34 | C09031633 | 机械 | 乙供 | J04-01-032 | 机动翻斗车 1t | 台班 | 0.08 | 179.17 | 0 | 0 | 计价
YT14-34 | C09031633 | 机械 | 乙供 | J06-01-022 | 滚筒式混凝土搅拌机(电动式) 出料容量400L | 台班 | 0.062 | 189.99 | 0 | 0 | 计价
YT14-34 | J03-01-033 | 机械 | 乙供 | JF001 | 折旧费 | 元 | 44.37 | 1 | 0 | 0 | 计价
YT14-34 | J03-01-033 | 机械 | 乙供 | JF002 | 检修费 | 元 | 20.68 | 1 | 0 | 0 | 计价
YT14-34 | J03-01-033 | 机械 | 乙供 | JF003 | 维护费 | 元 | 42.81 | 1 | 0 | 0 | 计价
YT14-34 | J03-01-033 | 人工 | 乙供 | 9101109 | 安装技术工 | 工日 | 2.5 | 107 | 0 | 0 | 计价
YT14-34 | J03-01-033 | 材料 | 乙供 | C19010102 | 汽油 | kg | 23.3 | 7.61 | 0 | 0 | 计价
YT14-34 | J04-01-003 | 机械 | 乙供 | JF001 | 折旧费 | 元 | 30.16 | 1 | 0 | 0 | 计价
YT14-34 | J04-01-003 | 机械 | 乙供 | JF002 | 检修费 | 元 | 6.69 | 1 | 0 | 0 | 计价
YT14-34 | J04-01-003 | 机械 | 乙供 | JF003 | 维护费 | 元 | 37.53 | 1 | 0 | 0 | 计价
YT14-34 | J04-01-003 | 人工 | 乙供 | 9101109 | 安装技术工 | 工日 | 1.0417 | 107 | 0 | 0 | 计价
YT14-34 | J04-01-003 | 材料 | 乙供 | C19010201 | 柴油0号 | kg | 33.24 | 6.32 | 0 | 0 | 计价
YT14-34 | J06-01-052 | 机械 | 乙供 | JF001 | 折旧费 | 元 | 8.44 | 1 | 0 | 0 | 计价
YT14-34 | J06-01-052 | 机械 | 乙供 | JF002 | 检修费 | 元 | 0.29 | 1 | 0 | 0 | 计价
YT14-34 | J06-01-052 | 机械 | 乙供 | JF003 | 维护费 | 元 | 0.41 | 1 | 0 | 0 | 计价
YT14-34 | J06-01-052 | 机械 | 乙供 | JF004 | 安拆费及场外运费 | 元 | 1.33 | 1 | 0 | 0 | 计价
YT14-34 | J06-01-052 | 材料 | 乙供 | C21020101 | 电 | kW·h | 4 | 0.84 | 0 | 0 | 计价
YT14-35 | C09031633 | 人工 | 乙供 | 9101106 | 建筑普通工 | 工日 | 0.1449 | 70 | 0 | 0 | 计价
YT14-35 | C09031633 | 人工 | 乙供 | 9101107 | 建筑技术工 | 工日 | 0.0621 | 98 | 0 | 0 | 计价
YT14-35 | C09031633 | 材料 | 乙供 | C09010101 | 普通硅酸盐水泥 32.5 | t | 0.322 | 359.81 | 0 | 0 | 计价
YT14-35 | C09031633 | 材料 | 乙供 | C10010101 | 中砂 | m³ | 0.52 | 65 | 0 | 0 | 计价
YT14-35 | C09031633 | 材料 | 乙供 | C10020103 | 碎石 40 | m³ | 0.9 | 80 | 0 | 0 | 计价
YT14-35 | C09031633 | 材料 | 乙供 | C21010101 | 水 | t | 0.4 | 4.1 | 0 | 0 | 计价
YT14-35 | C09031633 | 机械 | 乙供 | J04-01-032 | 机动翻斗车 1t | 台班 | 0.08 | 179.17 | 0 | 0 | 计价
YT14-35 | C09031633 | 机械 | 乙供 | J06-01-022 | 滚筒式混凝土搅拌机(电动式) 出料容量400L | 台班 | 0.062 | 189.99 | 0 | 0 | 计价
YT14-35 | J03-01-033 | 机械 | 乙供 | JF001 | 折旧费 | 元 | 44.37 | 1 | 0 | 0 | 计价
YT14-35 | J03-01-033 | 机械 | 乙供 | JF002 | 检修费 | 元 | 20.68 | 1 | 0 | 0 | 计价
YT14-35 | J03-01-033 | 机械 | 乙供 | JF003 | 维护费 | 元 | 42.81 | 1 | 0 | 0 | 计价
YT14-35 | J03-01-033 | 人工 | 乙供 | 9101109 | 安装技术工 | 工日 | 2.5 | 107 | 0 | 0 | 计价
YT14-35 | J03-01-033 | 材料 | 乙供 | C19010102 | 汽油 | kg | 23.3 | 7.61 | 0 | 0 | 计价
YT14-35 | J04-01-003 | 机械 | 乙供 | JF001 | 折旧费 | 元 | 30.16 | 1 | 0 | 0 | 计价
YT14-35 | J04-01-003 | 机械 | 乙供 | JF002 | 检修费 | 元 | 6.69 | 1 | 0 | 0 | 计价
YT14-35 | J04-01-003 | 机械 | 乙供 | JF003 | 维护费 | 元 | 37.53 | 1 | 0 | 0 | 计价
YT14-35 | J04-01-003 | 人工 | 乙供 | 9101109 | 安装技术工 | 工日 | 1.0417 | 107 | 0 | 0 | 计价
YT14-35 | J04-01-003 | 材料 | 乙供 | C19010201 | 柴油0号 | kg | 33.24 | 6.32 | 0 | 0 | 计价
YT14-35 | J06-01-052 | 机械 | 乙供 | JF001 | 折旧费 | 元 | 8.44 | 1 | 0 | 0 | 计价
YT14-35 | J06-01-052 | 机械 | 乙供 | JF002 | 检修费 | 元 | 0.29 | 1 | 0 | 0 | 计价
YT14-35 | J06-01-052 | 机械 | 乙供 | JF003 | 维护费 | 元 | 0.41 | 1 | 0 | 0 | 计价
YT14-35 | J06-01-052 | 机械 | 乙供 | JF004 | 安拆费及场外运费 | 元 | 1.33 | 1 | 0 | 0 | 计价
YT14-35 | J06-01-052 | 材料 | 乙供 | C21020101 | 电 | kW·h | 4 | 0.84 | 0 | 0 | 计价
YT14-35 | J10-01-001 | 机械 | 乙供 | JF001 | 折旧费 | 元 | 1.84 | 1 | 0 | 0 | 计价
YT14-35 | J10-01-001 | 机械 | 乙供 | JF002 | 检修费 | 元 | 0.41 | 1 | 0 | 0 | 计价
YT14-35 | J10-01-001 | 机械 | 乙供 | JF003 | 维护费 | 元 | 1.37 | 1 | 0 | 0 | 计价
YT14-35 | J10-01-001 | 机械 | 乙供 | JF004 | 安拆费及场外运费 | 元 | 12.75 | 1 | 0 | 0 | 计价
YT14-35 | J10-01-001 | 材料 | 乙供 | C21020101 | 电 | kW·h | 60.27 | 0.84 | 0 | 0 | 计价
YT14-36 | C09031633 | 人工 | 乙供 | 9101106 | 建筑普通工 | 工日 | 0.1449 | 70 | 0 | 0 | 计价
YT14-36 | C09031633 | 人工 | 乙供 | 9101107 | 建筑技术工 | 工日 | 0.0621 | 98 | 0 | 0 | 计价
YT14-36 | C09031633 | 材料 | 乙供 | C09010101 | 普通硅酸盐水泥 32.5 | t | 0.322 | 359.81 | 0 | 0 | 计价
YT14-36 | C09031633 | 材料 | 乙供 | C10010101 | 中砂 | m³ | 0.52 | 65 | 0 | 0 | 计价
YT14-36 | C09031633 | 材料 | 乙供 | C10020103 | 碎石 40 | m³ | 0.9 | 80 | 0 | 0 | 计价
YT14-36 | C09031633 | 材料 | 乙供 | C21010101 | 水 | t | 0.4 | 4.1 | 0 | 0 | 计价
YT14-36 | C09031633 | 机械 | 乙供 | J04-01-032 | 机动翻斗车 1t | 台班 | 0.08 | 179.17 | 0 | 0 | 计价
YT14-36 | C09031633 | 机械 | 乙供 | J06-01-022 | 滚筒式混凝土搅拌机(电动式) 出料容量400L | 台班 | 0.062 | 189.99 | 0 | 0 | 计价
YT14-36 | J03-01-033 | 机械 | 乙供 | JF001 | 折旧费 | 元 | 44.37 | 1 | 0 | 0 | 计价
YT14-36 | J03-01-033 | 机械 | 乙供 | JF002 | 检修费 | 元 | 20.68 | 1 | 0 | 0 | 计价
YT14-36 | J03-01-033 | 机械 | 乙供 | JF003 | 维护费 | 元 | 42.81 | 1 | 0 | 0 | 计价
YT14-36 | J03-01-033 | 人工 | 乙供 | 9101109 | 安装技术工 | 工日 | 2.5 | 107 | 0 | 0 | 计价
YT14-36 | J03-01-033 | 材料 | 乙供 | C19010102 | 汽油 | kg | 23.3 | 7.61 | 0 | 0 | 计价
YT14-36 | J04-01-003 | 机械 | 乙供 | JF001 | 折旧费 | 元 | 30.16 | 1 | 0 | 0 | 计价
YT14-36 | J04-01-003 | 机械 | 乙供 | JF002 | 检修费 | 元 | 6.69 | 1 | 0 | 0 | 计价
YT14-36 | J04-01-003 | 机械 | 乙供 | JF003 | 维护费 | 元 | 37.53 | 1 | 0 | 0 | 计价
YT14-36 | J04-01-003 | 人工 | 乙供 | 9101109 | 安装技术工 | 工日 | 1.0417 | 107 | 0 | 0 | 计价
YT14-36 | J04-01-003 | 材料 | 乙供 | C19010201 | 柴油0号 | kg | 33.24 | 6.32 | 0 | 0 | 计价
YT14-36 | J06-01-052 | 机械 | 乙供 | JF001 | 折旧费 | 元 | 8.44 | 1 | 0 | 0 | 计价
YT14-36 | J06-01-052 | 机械 | 乙供 | JF002 | 检修费 | 元 | 0.29 | 1 | 0 | 0 | 计价
YT14-36 | J06-01-052 | 机械 | 乙供 | JF003 | 维护费 | 元 | 0.41 | 1 | 0 | 0 | 计价
YT14-36 | J06-01-052 | 机械 | 乙供 | JF004 | 安拆费及场外运费 | 元 | 1.33 | 1 | 0 | 0 | 计价
YT14-36 | J06-01-052 | 材料 | 乙供 | C21020101 | 电 | kW·h | 4 | 0.84 | 0 | 0 | 计价
YT14-36 | J10-01-001 | 机械 | 乙供 | JF001 | 折旧费 | 元 | 1.84 | 1 | 0 | 0 | 计价
YT14-36 | J10-01-001 | 机械 | 乙供 | JF002 | 检修费 | 元 | 0.41 | 1 | 0 | 0 | 计价
YT14-36 | J10-01-001 | 机械 | 乙供 | JF003 | 维护费 | 元 | 1.37 | 1 | 0 | 0 | 计价
YT14-36 | J10-01-001 | 机械 | 乙供 | JF004 | 安拆费及场外运费 | 元 | 12.75 | 1 | 0 | 0 | 计价
YT14-36 | J10-01-001 | 材料 | 乙供 | C21020101 | 电 | kW·h | 60.27 | 0.84 | 0 | 0 | 计价
YT14-37 | C09020113 | 人工 | 乙供 | 9101106 | 建筑普通工 | 工日 | 0.1769 | 70 | 0 | 0 | 计价
YT14-37 | C09020113 | 人工 | 乙供 | 9101107 | 建筑技术工 | 工日 | 0.0442 | 98 | 0 | 0 | 计价
YT14-37 | C09020113 | 材料 | 乙供 | C09010101 | 普通硅酸盐水泥 32.5 | t | 0.268 | 359.81 | 0 | 0 | 计价
YT14-37 | C09020113 | 材料 | 乙供 | C10010101 | 中砂 | m³ | 1.15 | 65 | 0 | 0 | 计价
YT14-37 | C09020113 | 材料 | 乙供 | C21010101 | 水 | t | 0.2 | 4.1 | 0 | 0 | 计价
YT14-37 | C09020113 | 机械 | 乙供 | J06-01-027 | 灰浆搅拌机 拌筒容量 200L | 台班 | 0.137 | 141.86 | 0 | 0 | 计价
YT14-37 | J04-01-032 | 机械 | 乙供 | JF001 | 折旧费 | 元 | 11.97 | 1 | 0 | 0 | 计价
YT14-37 | J04-01-032 | 机械 | 乙供 | JF002 | 检修费 | 元 | 2.93 | 1 | 0 | 0 | 计价
YT14-37 | J04-01-032 | 机械 | 乙供 | JF003 | 维护费 | 元 | 11.51 | 1 | 0 | 0 | 计价
YT14-37 | J04-01-032 | 机械 | 乙供 | JF004 | 安拆费及场外运费 | 元 | 7.65 | 1 | 0 | 0 | 计价
YT14-37 | J04-01-032 | 人工 | 乙供 | 9101109 | 安装技术工 | 工日 | 1 | 107 | 0 | 0 | 计价
YT14-37 | J04-01-032 | 材料 | 乙供 | C19010201 | 柴油0号 | kg | 6.03 | 6.32 | 0 | 0 | 计价
YT14-38 | C09020113 | 人工 | 乙供 | 9101106 | 建筑普通工 | 工日 | 0.1769 | 70 | 0 | 0 | 计价
YT14-38 | C09020113 | 人工 | 乙供 | 9101107 | 建筑技术工 | 工日 | 0.0442 | 98 | 0 | 0 | 计价
YT14-38 | C09020113 | 材料 | 乙供 | C09010101 | 普通硅酸盐水泥 32.5 | t | 0.268 | 359.81 | 0 | 0 | 计价
YT14-38 | C09020113 | 材料 | 乙供 | C10010101 | 中砂 | m³ | 1.15 | 65 | 0 | 0 | 计价
YT14-38 | C09020113 | 材料 | 乙供 | C21010101 | 水 | t | 0.2 | 4.1 | 0 | 0 | 计价
YT14-38 | C09020113 | 机械 | 乙供 | J06-01-027 | 灰浆搅拌机 拌筒容量 200L | 台班 | 0.137 | 141.86 | 0 | 0 | 计价
YT14-38 | J04-01-032 | 机械 | 乙供 | JF001 | 折旧费 | 元 | 11.97 | 1 | 0 | 0 | 计价
YT14-38 | J04-01-032 | 机械 | 乙供 | JF002 | 检修费 | 元 | 2.93 | 1 | 0 | 0 | 计价
YT14-38 | J04-01-032 | 机械 | 乙供 | JF003 | 维护费 | 元 | 11.51 | 1 | 0 | 0 | 计价
YT14-38 | J04-01-032 | 机械 | 乙供 | JF004 | 安拆费及场外运费 | 元 | 7.65 | 1 | 0 | 0 | 计价
YT14-38 | J04-01-032 | 人工 | 乙供 | 9101109 | 安装技术工 | 工日 | 1 | 107 | 0 | 0 | 计价
YT14-38 | J04-01-032 | 材料 | 乙供 | C19010201 | 柴油0号 | kg | 6.03 | 6.32 | 0 | 0 | 计价
YT14-39 | J01-01-054 | 机械 | 乙供 | JF001 | 折旧费 | 元 | 2.79 | 1 | 0 | 0 | 计价
YT14-39 | J01-01-054 | 机械 | 乙供 | JF002 | 检修费 | 元 | 0.66 | 1 | 0 | 0 | 计价
YT14-39 | J01-01-054 | 机械 | 乙供 | JF003 | 维护费 | 元 | 4.65 | 1 | 0 | 0 | 计价
YT14-39 | J01-01-054 | 机械 | 乙供 | JF004 | 安拆费及场外运费 | 元 | 4.22 | 1 | 0 | 0 | 计价
YT14-39 | J04-01-003 | 机械 | 乙供 | JF001 | 折旧费 | 元 | 30.16 | 1 | 0 | 0 | 计价
YT14-39 | J04-01-003 | 机械 | 乙供 | JF002 | 检修费 | 元 | 6.69 | 1 | 0 | 0 | 计价
YT14-39 | J04-01-003 | 机械 | 乙供 | JF003 | 维护费 | 元 | 37.53 | 1 | 0 | 0 | 计价
YT14-39 | J04-01-003 | 人工 | 乙供 | 9101109 | 安装技术工 | 工日 | 1.0417 | 107 | 0 | 0 | 计价
YT14-39 | J04-01-003 | 材料 | 乙供 | C19010201 | 柴油0号 | kg | 33.24 | 6.32 | 0 | 0 | 计价
YT14-39 | J09-01-037 | 机械 | 乙供 | JF001 | 折旧费 | 元 | 67.52 | 1 | 0 | 0 | 计价
YT14-39 | J09-01-037 | 机械 | 乙供 | JF002 | 检修费 | 元 | 16.05 | 1 | 0 | 0 | 计价
YT14-39 | J09-01-037 | 机械 | 乙供 | JF003 | 维护费 | 元 | 15.41 | 1 | 0 | 0 | 计价
YT14-39 | J09-01-037 | 机械 | 乙供 | JF004 | 安拆费及场外运费 | 元 | 7.03 | 1 | 0 | 0 | 计价
YT14-39 | J09-01-037 | 材料 | 乙供 | C21020101 | 电 | kW·h | 15.63 | 0.84 | 0 | 0 | 计价
YT14-40 | C09031633 | 人工 | 乙供 | 9101106 | 建筑普通工 | 工日 | 0.1449 | 70 | 0 | 0 | 计价
YT14-40 | C09031633 | 人工 | 乙供 | 9101107 | 建筑技术工 | 工日 | 0.0621 | 98 | 0 | 0 | 计价
YT14-40 | C09031633 | 材料 | 乙供 | C09010101 | 普通硅酸盐水泥 32.5 | t | 0.322 | 359.81 | 0 | 0 | 计价
YT14-40 | C09031633 | 材料 | 乙供 | C10010101 | 中砂 | m³ | 0.52 | 65 | 0 | 0 | 计价
YT14-40 | C09031633 | 材料 | 乙供 | C10020103 | 碎石 40 | m³ | 0.9 | 80 | 0 | 0 | 计价
YT14-40 | C09031633 | 材料 | 乙供 | C21010101 | 水 | t | 0.4 | 4.1 | 0 | 0 | 计价
YT14-40 | C09031633 | 机械 | 乙供 | J04-01-032 | 机动翻斗车 1t | 台班 | 0.08 | 179.17 | 0 | 0 | 计价
YT14-40 | C09031633 | 机械 | 乙供 | J06-01-022 | 滚筒式混凝土搅拌机(电动式) 出料容量400L | 台班 | 0.062 | 189.99 | 0 | 0 | 计价
YT14-40 | J03-01-034 | 机械 | 乙供 | JF001 | 折旧费 | 元 | 85.77 | 1 | 0 | 0 | 计价
YT14-40 | J03-01-034 | 机械 | 乙供 | JF002 | 检修费 | 元 | 39.98 | 1 | 0 | 0 | 计价
YT14-40 | J03-01-034 | 机械 | 乙供 | JF003 | 维护费 | 元 | 82.76 | 1 | 0 | 0 | 计价
YT14-40 | J03-01-034 | 人工 | 乙供 | 9101109 | 安装技术工 | 工日 | 2.5 | 107 | 0 | 0 | 计价
YT14-40 | J03-01-034 | 材料 | 乙供 | C19010201 | 柴油0号 | kg | 28.43 | 6.32 | 0 | 0 | 计价
YT14-40 | J04-01-003 | 机械 | 乙供 | JF001 | 折旧费 | 元 | 30.16 | 1 | 0 | 0 | 计价
YT14-40 | J04-01-003 | 机械 | 乙供 | JF002 | 检修费 | 元 | 6.69 | 1 | 0 | 0 | 计价
YT14-40 | J04-01-003 | 机械 | 乙供 | JF003 | 维护费 | 元 | 37.53 | 1 | 0 | 0 | 计价
YT14-40 | J04-01-003 | 人工 | 乙供 | 9101109 | 安装技术工 | 工日 | 1.0417 | 107 | 0 | 0 | 计价
YT14-40 | J04-01-003 | 材料 | 乙供 | C19010201 | 柴油0号 | kg | 33.24 | 6.32 | 0 | 0 | 计价
YT14-40 | J05-01-012 | 机械 | 乙供 | JF001 | 折旧费 | 元 | 26.78 | 1 | 0 | 0 | 计价
YT14-40 | J05-01-012 | 机械 | 乙供 | JF002 | 检修费 | 元 | 9.5 | 1 | 0 | 0 | 计价
YT14-40 | J05-01-012 | 机械 | 乙供 | JF003 | 维护费 | 元 | 25.37 | 1 | 0 | 0 | 计价
YT14-40 | J05-01-012 | 机械 | 乙供 | JF004 | 安拆费及场外运费 | 元 | 9.1 | 1 | 0 | 0 | 计价
YT14-40 | J05-01-012 | 人工 | 乙供 | 9101109 | 安装技术工 | 工日 | 1.1905 | 107 | 0 | 0 | 计价
YT14-40 | J05-01-012 | 材料 | 乙供 | C21020101 | 电 | kW·h | 73 | 0.84 | 0 | 0 | 计价
YT14-40 | J06-01-035 | 机械 | 乙供 | JF001 | 折旧费 | 元 | 322.32 | 1 | 0 | 0 | 计价
YT14-40 | J06-01-035 | 机械 | 乙供 | JF002 | 检修费 | 元 | 53.64 | 1 | 0 | 0 | 计价
YT14-40 | J06-01-035 | 机械 | 乙供 | JF003 | 维护费 | 元 | 119.61 | 1 | 0 | 0 | 计价
YT14-40 | J06-01-035 | 机械 | 乙供 | JF004 | 安拆费及场外运费 | 元 | 28.54 | 1 | 0 | 0 | 计价
YT14-40 | J06-01-035 | 人工 | 乙供 | 9101109 | 安装技术工 | 工日 | 1.25 | 107 | 0 | 0 | 计价
YT14-40 | J06-01-035 | 材料 | 乙供 | C21020101 | 电 | kW·h | 228.03 | 0.84 | 0 | 0 | 计价
YT14-40 | J09-01-001 | 机械 | 乙供 | JF001 | 折旧费 | 元 | 3.48 | 1 | 0 | 0 | 计价
YT14-40 | J09-01-001 | 机械 | 乙供 | JF002 | 检修费 | 元 | 1.53 | 1 | 0 | 0 | 计价
YT14-40 | J09-01-001 | 机械 | 乙供 | JF003 | 维护费 | 元 | 3.69 | 1 | 0 | 0 | 计价
YT14-40 | J09-01-001 | 机械 | 乙供 | JF004 | 安拆费及场外运费 | 元 | 7.03 | 1 | 0 | 0 | 计价
YT14-40 | J09-01-001 | 材料 | 乙供 | C21020101 | 电 | kW·h | 23 | 0.84 | 0 | 0 | 计价
YT14-40 | J10-01-001 | 机械 | 乙供 | JF001 | 折旧费 | 元 | 1.84 | 1 | 0 | 0 | 计价
YT14-40 | J10-01-001 | 机械 | 乙供 | JF002 | 检修费 | 元 | 0.41 | 1 | 0 | 0 | 计价
YT14-40 | J10-01-001 | 机械 | 乙供 | JF003 | 维护费 | 元 | 1.37 | 1 | 0 | 0 | 计价
YT14-40 | J10-01-001 | 机械 | 乙供 | JF004 | 安拆费及场外运费 | 元 | 12.75 | 1 | 0 | 0 | 计价
YT14-40 | J10-01-001 | 材料 | 乙供 | C21020101 | 电 | kW·h | 60.27 | 0.84 | 0 | 0 | 计价
YT14-41 | J04-01-032 | 机械 | 乙供 | JF001 | 折旧费 | 元 | 11.97 | 1 | 0 | 0 | 计价
YT14-41 | J04-01-032 | 机械 | 乙供 | JF002 | 检修费 | 元 | 2.93 | 1 | 0 | 0 | 计价
YT14-41 | J04-01-032 | 机械 | 乙供 | JF003 | 维护费 | 元 | 11.51 | 1 | 0 | 0 | 计价
YT14-41 | J04-01-032 | 机械 | 乙供 | JF004 | 安拆费及场外运费 | 元 | 7.65 | 1 | 0 | 0 | 计价
YT14-41 | J04-01-032 | 人工 | 乙供 | 9101109 | 安装技术工 | 工日 | 1 | 107 | 0 | 0 | 计价
YT14-41 | J04-01-032 | 材料 | 乙供 | C19010201 | 柴油0号 | kg | 6.03 | 6.32 | 0 | 0 | 计价
YT14-42 | J04-01-032 | 机械 | 乙供 | JF001 | 折旧费 | 元 | 11.97 | 1 | 0 | 0 | 计价
YT14-42 | J04-01-032 | 机械 | 乙供 | JF002 | 检修费 | 元 | 2.93 | 1 | 0 | 0 | 计价
YT14-42 | J04-01-032 | 机械 | 乙供 | JF003 | 维护费 | 元 | 11.51 | 1 | 0 | 0 | 计价
YT14-42 | J04-01-032 | 机械 | 乙供 | JF004 | 安拆费及场外运费 | 元 | 7.65 | 1 | 0 | 0 | 计价
YT14-42 | J04-01-032 | 人工 | 乙供 | 9101109 | 安装技术工 | 工日 | 1 | 107 | 0 | 0 | 计价
YT14-42 | J04-01-032 | 材料 | 乙供 | C19010201 | 柴油0号 | kg | 6.03 | 6.32 | 0 | 0 | 计价
YT14-43 | J04-01-032 | 机械 | 乙供 | JF001 | 折旧费 | 元 | 11.97 | 1 | 0 | 0 | 计价
YT14-43 | J04-01-032 | 机械 | 乙供 | JF002 | 检修费 | 元 | 2.93 | 1 | 0 | 0 | 计价
YT14-43 | J04-01-032 | 机械 | 乙供 | JF003 | 维护费 | 元 | 11.51 | 1 | 0 | 0 | 计价
YT14-43 | J04-01-032 | 机械 | 乙供 | JF004 | 安拆费及场外运费 | 元 | 7.65 | 1 | 0 | 0 | 计价
YT14-43 | J04-01-032 | 人工 | 乙供 | 9101109 | 安装技术工 | 工日 | 1 | 107 | 0 | 0 | 计价
YT14-43 | J04-01-032 | 材料 | 乙供 | C19010201 | 柴油0号 | kg | 6.03 | 6.32 | 0 | 0 | 计价
YT14-44 | J04-01-032 | 机械 | 乙供 | JF001 | 折旧费 | 元 | 11.97 | 1 | 0 | 0 | 计价
YT14-44 | J04-01-032 | 机械 | 乙供 | JF002 | 检修费 | 元 | 2.93 | 1 | 0 | 0 | 计价
YT14-44 | J04-01-032 | 机械 | 乙供 | JF003 | 维护费 | 元 | 11.51 | 1 | 0 | 0 | 计价
YT14-44 | J04-01-032 | 机械 | 乙供 | JF004 | 安拆费及场外运费 | 元 | 7.65 | 1 | 0 | 0 | 计价
YT14-44 | J04-01-032 | 人工 | 乙供 | 9101109 | 安装技术工 | 工日 | 1 | 107 | 0 | 0 | 计价
YT14-44 | J04-01-032 | 材料 | 乙供 | C19010201 | 柴油0号 | kg | 6.03 | 6.32 | 0 | 0 | 计价
YT14-45 | J04-01-032 | 机械 | 乙供 | JF001 | 折旧费 | 元 | 11.97 | 1 | 0 | 0 | 计价
YT14-45 | J04-01-032 | 机械 | 乙供 | JF002 | 检修费 | 元 | 2.93 | 1 | 0 | 0 | 计价
YT14-45 | J04-01-032 | 机械 | 乙供 | JF003 | 维护费 | 元 | 11.51 | 1 | 0 | 0 | 计价
YT14-45 | J04-01-032 | 机械 | 乙供 | JF004 | 安拆费及场外运费 | 元 | 7.65 | 1 | 0 | 0 | 计价
YT14-45 | J04-01-032 | 人工 | 乙供 | 9101109 | 安装技术工 | 工日 | 1 | 107 | 0 | 0 | 计价
YT14-45 | J04-01-032 | 材料 | 乙供 | C19010201 | 柴油0号 | kg | 6.03 | 6.32 | 0 | 0 | 计价
YT14-46 | C09031633 | 人工 | 乙供 | 9101106 | 建筑普通工 | 工日 | 0.1449 | 70 | 0 | 0 | 计价
YT14-46 | C09031633 | 人工 | 乙供 | 9101107 | 建筑技术工 | 工日 | 0.0621 | 98 | 0 | 0 | 计价
YT14-46 | C09031633 | 材料 | 乙供 | C09010101 | 普通硅酸盐水泥 32.5 | t | 0.322 | 359.81 | 0 | 0 | 计价
YT14-46 | C09031633 | 材料 | 乙供 | C10010101 | 中砂 | m³ | 0.52 | 65 | 0 | 0 | 计价
YT14-46 | C09031633 | 材料 | 乙供 | C10020103 | 碎石 40 | m³ | 0.9 | 80 | 0 | 0 | 计价
YT14-46 | C09031633 | 材料 | 乙供 | C21010101 | 水 | t | 0.4 | 4.1 | 0 | 0 | 计价
YT14-46 | C09031633 | 机械 | 乙供 | J04-01-032 | 机动翻斗车 1t | 台班 | 0.08 | 179.17 | 0 | 0 | 计价
YT14-46 | C09031633 | 机械 | 乙供 | J06-01-022 | 滚筒式混凝土搅拌机(电动式) 出料容量400L | 台班 | 0.062 | 189.99 | 0 | 0 | 计价
YT14-46 | J03-01-034 | 机械 | 乙供 | JF001 | 折旧费 | 元 | 85.77 | 1 | 0 | 0 | 计价
YT14-46 | J03-01-034 | 机械 | 乙供 | JF002 | 检修费 | 元 | 39.98 | 1 | 0 | 0 | 计价
YT14-46 | J03-01-034 | 机械 | 乙供 | JF003 | 维护费 | 元 | 82.76 | 1 | 0 | 0 | 计价
YT14-46 | J03-01-034 | 人工 | 乙供 | 9101109 | 安装技术工 | 工日 | 2.5 | 107 | 0 | 0 | 计价
YT14-46 | J03-01-034 | 材料 | 乙供 | C19010201 | 柴油0号 | kg | 28.43 | 6.32 | 0 | 0 | 计价
YT14-46 | J04-01-003 | 机械 | 乙供 | JF001 | 折旧费 | 元 | 30.16 | 1 | 0 | 0 | 计价
YT14-46 | J04-01-003 | 机械 | 乙供 | JF002 | 检修费 | 元 | 6.69 | 1 | 0 | 0 | 计价
YT14-46 | J04-01-003 | 机械 | 乙供 | JF003 | 维护费 | 元 | 37.53 | 1 | 0 | 0 | 计价
YT14-46 | J04-01-003 | 人工 | 乙供 | 9101109 | 安装技术工 | 工日 | 1.0417 | 107 | 0 | 0 | 计价
YT14-46 | J04-01-003 | 材料 | 乙供 | C19010201 | 柴油0号 | kg | 33.24 | 6.32 | 0 | 0 | 计价
YT14-46 | J06-01-052 | 机械 | 乙供 | JF001 | 折旧费 | 元 | 8.44 | 1 | 0 | 0 | 计价
YT14-46 | J06-01-052 | 机械 | 乙供 | JF002 | 检修费 | 元 | 0.29 | 1 | 0 | 0 | 计价
YT14-46 | J06-01-052 | 机械 | 乙供 | JF003 | 维护费 | 元 | 0.41 | 1 | 0 | 0 | 计价
YT14-46 | J06-01-052 | 机械 | 乙供 | JF004 | 安拆费及场外运费 | 元 | 1.33 | 1 | 0 | 0 | 计价
YT14-46 | J06-01-052 | 材料 | 乙供 | C21020101 | 电 | kW·h | 4 | 0.84 | 0 | 0 | 计价
YT14-46 | J10-01-001 | 机械 | 乙供 | JF001 | 折旧费 | 元 | 1.84 | 1 | 0 | 0 | 计价
YT14-46 | J10-01-001 | 机械 | 乙供 | JF002 | 检修费 | 元 | 0.41 | 1 | 0 | 0 | 计价
YT14-46 | J10-01-001 | 机械 | 乙供 | JF003 | 维护费 | 元 | 1.37 | 1 | 0 | 0 | 计价
YT14-46 | J10-01-001 | 机械 | 乙供 | JF004 | 安拆费及场外运费 | 元 | 12.75 | 1 | 0 | 0 | 计价
YT14-46 | J10-01-001 | 材料 | 乙供 | C21020101 | 电 | kW·h | 60.27 | 0.84 | 0 | 0 | 计价
YT14-47 | J04-01-032 | 机械 | 乙供 | JF001 | 折旧费 | 元 | 11.97 | 1 | 0 | 0 | 计价
YT14-47 | J04-01-032 | 机械 | 乙供 | JF002 | 检修费 | 元 | 2.93 | 1 | 0 | 0 | 计价
YT14-47 | J04-01-032 | 机械 | 乙供 | JF003 | 维护费 | 元 | 11.51 | 1 | 0 | 0 | 计价
YT14-47 | J04-01-032 | 机械 | 乙供 | JF004 | 安拆费及场外运费 | 元 | 7.65 | 1 | 0 | 0 | 计价
YT14-47 | J04-01-032 | 人工 | 乙供 | 9101109 | 安装技术工 | 工日 | 1 | 107 | 0 | 0 | 计价
YT14-47 | J04-01-032 | 材料 | 乙供 | C19010201 | 柴油0号 | kg | 6.03 | 6.32 | 0 | 0 | 计价
YT14-48 | J04-01-032 | 机械 | 乙供 | JF001 | 折旧费 | 元 | 11.97 | 1 | 0 | 0 | 计价
YT14-48 | J04-01-032 | 机械 | 乙供 | JF002 | 检修费 | 元 | 2.93 | 1 | 0 | 0 | 计价
YT14-48 | J04-01-032 | 机械 | 乙供 | JF003 | 维护费 | 元 | 11.51 | 1 | 0 | 0 | 计价
YT14-48 | J04-01-032 | 机械 | 乙供 | JF004 | 安拆费及场外运费 | 元 | 7.65 | 1 | 0 | 0 | 计价
YT14-48 | J04-01-032 | 人工 | 乙供 | 9101109 | 安装技术工 | 工日 | 1 | 107 | 0 | 0 | 计价
YT14-48 | J04-01-032 | 材料 | 乙供 | C19010201 | 柴油0号 | kg | 6.03 | 6.32 | 0 | 0 | 计价
YT14-49 | J02-01-026 | 机械 | 乙供 | JF001 | 折旧费 | 元 | 8.93 | 1 | 0 | 0 | 计价
YT14-49 | J02-01-026 | 机械 | 乙供 | JF002 | 检修费 | 元 | 1.4 | 1 | 0 | 0 | 计价
YT14-49 | J02-01-026 | 机械 | 乙供 | JF003 | 维护费 | 元 | 3.85 | 1 | 0 | 0 | 计价
YT14-49 | J02-01-026 | 机械 | 乙供 | JF004 | 安拆费及场外运费 | 元 | 1.46 | 1 | 0 | 0 | 计价
YT14-49 | J02-01-026 | 人工 | 乙供 | 9101109 | 安装技术工 | 工日 | 1.25 | 107 | 0 | 0 | 计价
YT14-49 | J02-01-026 | 材料 | 乙供 | C19010201 | 柴油0号 | kg | 12.32 | 6.32 | 0 | 0 | 计价
YT14-49 | J04-01-003 | 机械 | 乙供 | JF001 | 折旧费 | 元 | 30.16 | 1 | 0 | 0 | 计价
YT14-49 | J04-01-003 | 机械 | 乙供 | JF002 | 检修费 | 元 | 6.69 | 1 | 0 | 0 | 计价
YT14-49 | J04-01-003 | 机械 | 乙供 | JF003 | 维护费 | 元 | 37.53 | 1 | 0 | 0 | 计价
YT14-49 | J04-01-003 | 人工 | 乙供 | 9101109 | 安装技术工 | 工日 | 1.0417 | 107 | 0 | 0 | 计价
YT14-49 | J04-01-003 | 材料 | 乙供 | C19010201 | 柴油0号 | kg | 33.24 | 6.32 | 0 | 0 | 计价
YT14-49 | J09-01-001 | 机械 | 乙供 | JF001 | 折旧费 | 元 | 3.48 | 1 | 0 | 0 | 计价
YT14-49 | J09-01-001 | 机械 | 乙供 | JF002 | 检修费 | 元 | 1.53 | 1 | 0 | 0 | 计价
YT14-49 | J09-01-001 | 机械 | 乙供 | JF003 | 维护费 | 元 | 3.69 | 1 | 0 | 0 | 计价
YT14-49 | J09-01-001 | 机械 | 乙供 | JF004 | 安拆费及场外运费 | 元 | 7.03 | 1 | 0 | 0 | 计价
YT14-49 | J09-01-001 | 材料 | 乙供 | C21020101 | 电 | kW·h | 23 | 0.84 | 0 | 0 | 计价
YT14-49 | J11-01-019 | 机械 | 乙供 | JF001 | 折旧费 | 元 | 21.02 | 1 | 0 | 0 | 计价
YT14-49 | J11-01-019 | 机械 | 乙供 | JF002 | 检修费 | 元 | 7.45 | 1 | 0 | 0 | 计价
YT14-49 | J11-01-019 | 机械 | 乙供 | JF003 | 维护费 | 元 | 15.72 | 1 | 0 | 0 | 计价
YT14-49 | J11-01-019 | 机械 | 乙供 | JF004 | 安拆费及场外运费 | 元 | 16.34 | 1 | 0 | 0 | 计价
YT14-49 | J11-01-019 | 材料 | 乙供 | C21020101 | 电 | kW·h | 215 | 0.84 | 0 | 0 | 计价
YT14-50 | C09031633 | 人工 | 乙供 | 9101106 | 建筑普通工 | 工日 | 0.1449 | 70 | 0 | 0 | 计价
YT14-50 | C09031633 | 人工 | 乙供 | 9101107 | 建筑技术工 | 工日 | 0.0621 | 98 | 0 | 0 | 计价
YT14-50 | C09031633 | 材料 | 乙供 | C09010101 | 普通硅酸盐水泥 32.5 | t | 0.322 | 359.81 | 0 | 0 | 计价
YT14-50 | C09031633 | 材料 | 乙供 | C10010101 | 中砂 | m³ | 0.52 | 65 | 0 | 0 | 计价
YT14-50 | C09031633 | 材料 | 乙供 | C10020103 | 碎石 40 | m³ | 0.9 | 80 | 0 | 0 | 计价
YT14-50 | C09031633 | 材料 | 乙供 | C21010101 | 水 | t | 0.4 | 4.1 | 0 | 0 | 计价
YT14-50 | C09031633 | 机械 | 乙供 | J04-01-032 | 机动翻斗车 1t | 台班 | 0.08 | 179.17 | 0 | 0 | 计价
YT14-50 | C09031633 | 机械 | 乙供 | J06-01-022 | 滚筒式混凝土搅拌机(电动式) 出料容量400L | 台班 | 0.062 | 189.99 | 0 | 0 | 计价
YT14-50 | J03-01-033 | 机械 | 乙供 | JF001 | 折旧费 | 元 | 44.37 | 1 | 0 | 0 | 计价
YT14-50 | J03-01-033 | 机械 | 乙供 | JF002 | 检修费 | 元 | 20.68 | 1 | 0 | 0 | 计价
YT14-50 | J03-01-033 | 机械 | 乙供 | JF003 | 维护费 | 元 | 42.81 | 1 | 0 | 0 | 计价
YT14-50 | J03-01-033 | 人工 | 乙供 | 9101109 | 安装技术工 | 工日 | 2.5 | 107 | 0 | 0 | 计价
YT14-50 | J03-01-033 | 材料 | 乙供 | C19010102 | 汽油 | kg | 23.3 | 7.61 | 0 | 0 | 计价
YT14-50 | J04-01-003 | 机械 | 乙供 | JF001 | 折旧费 | 元 | 30.16 | 1 | 0 | 0 | 计价
YT14-50 | J04-01-003 | 机械 | 乙供 | JF002 | 检修费 | 元 | 6.69 | 1 | 0 | 0 | 计价
YT14-50 | J04-01-003 | 机械 | 乙供 | JF003 | 维护费 | 元 | 37.53 | 1 | 0 | 0 | 计价
YT14-50 | J04-01-003 | 人工 | 乙供 | 9101109 | 安装技术工 | 工日 | 1.0417 | 107 | 0 | 0 | 计价
YT14-50 | J04-01-003 | 材料 | 乙供 | C19010201 | 柴油0号 | kg | 33.24 | 6.32 | 0 | 0 | 计价
YT14-50 | J06-01-052 | 机械 | 乙供 | JF001 | 折旧费 | 元 | 8.44 | 1 | 0 | 0 | 计价
YT14-50 | J06-01-052 | 机械 | 乙供 | JF002 | 检修费 | 元 | 0.29 | 1 | 0 | 0 | 计价
YT14-50 | J06-01-052 | 机械 | 乙供 | JF003 | 维护费 | 元 | 0.41 | 1 | 0 | 0 | 计价
YT14-50 | J06-01-052 | 机械 | 乙供 | JF004 | 安拆费及场外运费 | 元 | 1.33 | 1 | 0 | 0 | 计价
YT14-50 | J06-01-052 | 材料 | 乙供 | C21020101 | 电 | kW·h | 4 | 0.84 | 0 | 0 | 计价
YT14-50 | J10-01-001 | 机械 | 乙供 | JF001 | 折旧费 | 元 | 1.84 | 1 | 0 | 0 | 计价
YT14-50 | J10-01-001 | 机械 | 乙供 | JF002 | 检修费 | 元 | 0.41 | 1 | 0 | 0 | 计价
YT14-50 | J10-01-001 | 机械 | 乙供 | JF003 | 维护费 | 元 | 1.37 | 1 | 0 | 0 | 计价
YT14-50 | J10-01-001 | 机械 | 乙供 | JF004 | 安拆费及场外运费 | 元 | 12.75 | 1 | 0 | 0 | 计价
YT14-50 | J10-01-001 | 材料 | 乙供 | C21020101 | 电 | kW·h | 60.27 | 0.84 | 0 | 0 | 计价
YT14-51 | J01-01-001 | 机械 | 乙供 | JF001 | 折旧费 | 元 | 48.13 | 1 | 0 | 0 | 计价
YT14-51 | J01-01-001 | 机械 | 乙供 | JF002 | 检修费 | 元 | 20.3 | 1 | 0 | 0 | 计价
YT14-51 | J01-01-001 | 机械 | 乙供 | JF003 | 维护费 | 元 | 52.78 | 1 | 0 | 0 | 计价
YT14-51 | J01-01-001 | 人工 | 乙供 | 9101109 | 安装技术工 | 工日 | 2.5 | 107 | 0 | 0 | 计价
YT14-51 | J01-01-001 | 材料 | 乙供 | C19010201 | 柴油0号 | kg | 56.5 | 6.32 | 0 | 0 | 计价
YT14-51 | J01-01-026 | 机械 | 乙供 | JF001 | 折旧费 | 元 | 50.46 | 1 | 0 | 0 | 计价
YT14-51 | J01-01-026 | 机械 | 乙供 | JF002 | 检修费 | 元 | 30.55 | 1 | 0 | 0 | 计价
YT14-51 | J01-01-026 | 机械 | 乙供 | JF003 | 维护费 | 元 | 81.87 | 1 | 0 | 0 | 计价
YT14-51 | J01-01-026 | 人工 | 乙供 | 9101109 | 安装技术工 | 工日 | 2.5 | 107 | 0 | 0 | 计价
YT14-51 | J01-01-026 | 材料 | 乙供 | C19010201 | 柴油0号 | kg | 54.34 | 6.32 | 0 | 0 | 计价
YT14-51 | J15-01-020 | 机械 | 乙供 | JF001 | 折旧费 | 元 | 4.78 | 1 | 0 | 0 | 计价
YT14-51 | J15-01-020 | 机械 | 乙供 | JF002 | 检修费 | 元 | 0.51 | 1 | 0 | 0 | 计价
YT14-51 | J15-01-020 | 机械 | 乙供 | JF003 | 维护费 | 元 | 0.58 | 1 | 0 | 0 | 计价
YT14-51 | J15-01-020 | 材料 | 乙供 | C19010201 | 柴油0号 | kg | 8.4 | 6.32 | 0 | 0 | 计价
YT15-1 | J09-01-002 | 机械 | 乙供 | JF001 | 折旧费 | 元 | 6.01 | 1 | 0 | 0 | 计价
YT15-1 | J09-01-002 | 机械 | 乙供 | JF002 | 检修费 | 元 | 2.68 | 1 | 0 | 0 | 计价
YT15-1 | J09-01-002 | 机械 | 乙供 | JF003 | 维护费 | 元 | 6.46 | 1 | 0 | 0 | 计价
YT15-1 | J09-01-002 | 机械 | 乙供 | JF004 | 安拆费及场外运费 | 元 | 7.03 | 1 | 0 | 0 | 计价
YT15-1 | J09-01-002 | 材料 | 乙供 | C21020101 | 电 | kW·h | 52 | 0.84 | 0 | 0 | 计价
YT15-2 | J09-01-004 | 机械 | 乙供 | JF001 | 折旧费 | 元 | 11.59 | 1 | 0 | 0 | 计价
YT15-2 | J09-01-004 | 机械 | 乙供 | JF002 | 检修费 | 元 | 5.16 | 1 | 0 | 0 | 计价
YT15-2 | J09-01-004 | 机械 | 乙供 | JF003 | 维护费 | 元 | 12.44 | 1 | 0 | 0 | 计价
YT15-2 | J09-01-004 | 机械 | 乙供 | JF004 | 安拆费及场外运费 | 元 | 7.03 | 1 | 0 | 0 | 计价
YT15-2 | J09-01-004 | 材料 | 乙供 | C21020101 | 电 | kW·h | 104 | 0.84 | 0 | 0 | 计价
YT15-3 | J03-01-033 | 机械 | 乙供 | JF001 | 折旧费 | 元 | 44.37 | 1 | 0 | 0 | 计价
YT15-3 | J03-01-033 | 机械 | 乙供 | JF002 | 检修费 | 元 | 20.68 | 1 | 0 | 0 | 计价
YT15-3 | J03-01-033 | 机械 | 乙供 | JF003 | 维护费 | 元 | 42.81 | 1 | 0 | 0 | 计价
YT15-3 | J03-01-033 | 人工 | 乙供 | 9101109 | 安装技术工 | 工日 | 2.5 | 107 | 0 | 0 | 计价
YT15-3 | J03-01-033 | 材料 | 乙供 | C19010102 | 汽油 | kg | 23.3 | 7.61 | 0 | 0 | 计价
YT15-3 | J09-01-012 | 机械 | 乙供 | JF001 | 折旧费 | 元 | 22.33 | 1 | 0 | 0 | 计价
YT15-3 | J09-01-012 | 机械 | 乙供 | JF002 | 检修费 | 元 | 10.01 | 1 | 0 | 0 | 计价
YT15-3 | J09-01-012 | 机械 | 乙供 | JF003 | 维护费 | 元 | 25.83 | 1 | 0 | 0 | 计价
YT15-3 | J09-01-012 | 机械 | 乙供 | JF004 | 安拆费及场外运费 | 元 | 7.03 | 1 | 0 | 0 | 计价
YT15-3 | J09-01-012 | 材料 | 乙供 | C21020101 | 电 | kW·h | 365.58 | 0.84 | 0 | 0 | 计价
YT15-3 | J09-01-021 | 机械 | 乙供 | JF001 | 折旧费 | 元 | 14.73 | 1 | 0 | 0 | 计价
YT15-3 | J09-01-021 | 机械 | 乙供 | JF002 | 检修费 | 元 | 2.62 | 1 | 0 | 0 | 计价
YT15-3 | J09-01-021 | 机械 | 乙供 | JF003 | 维护费 | 元 | 8.49 | 1 | 0 | 0 | 计价
YT15-3 | J09-01-021 | 机械 | 乙供 | JF004 | 安拆费及场外运费 | 元 | 7.03 | 1 | 0 | 0 | 计价
YT15-3 | J09-01-021 | 材料 | 乙供 | C21020101 | 电 | kW·h | 234.6 | 0.84 | 0 | 0 | 计价
YT15-4 | J03-01-033 | 机械 | 乙供 | JF001 | 折旧费 | 元 | 44.37 | 1 | 0 | 0 | 计价
YT15-4 | J03-01-033 | 机械 | 乙供 | JF002 | 检修费 | 元 | 20.68 | 1 | 0 | 0 | 计价
YT15-4 | J03-01-033 | 机械 | 乙供 | JF003 | 维护费 | 元 | 42.81 | 1 | 0 | 0 | 计价
YT15-4 | J03-01-033 | 人工 | 乙供 | 9101109 | 安装技术工 | 工日 | 2.5 | 107 | 0 | 0 | 计价
YT15-4 | J03-01-033 | 材料 | 乙供 | C19010102 | 汽油 | kg | 23.3 | 7.61 | 0 | 0 | 计价
YT15-5 | J09-01-027 | 机械 | 乙供 | JF001 | 折旧费 | 元 | 7.7 | 1 | 0 | 0 | 计价
YT15-5 | J09-01-027 | 机械 | 乙供 | JF002 | 检修费 | 元 | 1.38 | 1 | 0 | 0 | 计价
YT15-5 | J09-01-027 | 机械 | 乙供 | JF003 | 维护费 | 元 | 2.97 | 1 | 0 | 0 | 计价
YT15-5 | J09-01-027 | 机械 | 乙供 | JF004 | 安拆费及场外运费 | 元 | 8.44 | 1 | 0 | 0 | 计价
YT15-5 | J09-01-027 | 材料 | 乙供 | C21020101 | 电 | kW·h | 53.8 | 0.84 | 0 | 0 | 计价
YT15-5 | J09-01-038 | 机械 | 乙供 | JF001 | 折旧费 | 元 | 14.8 | 1 | 0 | 0 | 计价
YT15-5 | J09-01-038 | 机械 | 乙供 | JF002 | 检修费 | 元 | 1.86 | 1 | 0 | 0 | 计价
YT15-5 | J09-01-038 | 机械 | 乙供 | JF003 | 维护费 | 元 | 6.92 | 1 | 0 | 0 | 计价
YT15-5 | J09-01-038 | 机械 | 乙供 | JF004 | 安拆费及场外运费 | 元 | 5.63 | 1 | 0 | 0 | 计价
YT15-5 | J09-01-038 | 材料 | 乙供 | C21020101 | 电 | kW·h | 140 | 0.84 | 0 | 0 | 计价
YT15-6 | J03-01-035 | 机械 | 乙供 | JF001 | 折旧费 | 元 | 128.52 | 1 | 0 | 0 | 计价
YT15-6 | J03-01-035 | 机械 | 乙供 | JF002 | 检修费 | 元 | 59.91 | 1 | 0 | 0 | 计价
YT15-6 | J03-01-035 | 机械 | 乙供 | JF003 | 维护费 | 元 | 124.01 | 1 | 0 | 0 | 计价
YT15-6 | J03-01-035 | 人工 | 乙供 | 9101109 | 安装技术工 | 工日 | 2.5 | 107 | 0 | 0 | 计价
YT15-6 | J03-01-035 | 材料 | 乙供 | C19010201 | 柴油0号 | kg | 30.55 | 6.32 | 0 | 0 | 计价
YT15-6 | J09-01-012 | 机械 | 乙供 | JF001 | 折旧费 | 元 | 22.33 | 1 | 0 | 0 | 计价
YT15-6 | J09-01-012 | 机械 | 乙供 | JF002 | 检修费 | 元 | 10.01 | 1 | 0 | 0 | 计价
YT15-6 | J09-01-012 | 机械 | 乙供 | JF003 | 维护费 | 元 | 25.83 | 1 | 0 | 0 | 计价
YT15-6 | J09-01-012 | 机械 | 乙供 | JF004 | 安拆费及场外运费 | 元 | 7.03 | 1 | 0 | 0 | 计价
YT15-6 | J09-01-012 | 材料 | 乙供 | C21020101 | 电 | kW·h | 365.58 | 0.84 | 0 | 0 | 计价
YT15-6 | J09-01-021 | 机械 | 乙供 | JF001 | 折旧费 | 元 | 14.73 | 1 | 0 | 0 | 计价
YT15-6 | J09-01-021 | 机械 | 乙供 | JF002 | 检修费 | 元 | 2.62 | 1 | 0 | 0 | 计价
YT15-6 | J09-01-021 | 机械 | 乙供 | JF003 | 维护费 | 元 | 8.49 | 1 | 0 | 0 | 计价
YT15-6 | J09-01-021 | 机械 | 乙供 | JF004 | 安拆费及场外运费 | 元 | 7.03 | 1 | 0 | 0 | 计价
YT15-6 | J09-01-021 | 材料 | 乙供 | C21020101 | 电 | kW·h | 234.6 | 0.84 | 0 | 0 | 计价
YT15-6 | J11-01-019 | 机械 | 乙供 | JF001 | 折旧费 | 元 | 21.02 | 1 | 0 | 0 | 计价
YT15-6 | J11-01-019 | 机械 | 乙供 | JF002 | 检修费 | 元 | 7.45 | 1 | 0 | 0 | 计价
YT15-6 | J11-01-019 | 机械 | 乙供 | JF003 | 维护费 | 元 | 15.72 | 1 | 0 | 0 | 计价
YT15-6 | J11-01-019 | 机械 | 乙供 | JF004 | 安拆费及场外运费 | 元 | 16.34 | 1 | 0 | 0 | 计价
YT15-6 | J11-01-019 | 材料 | 乙供 | C21020101 | 电 | kW·h | 215 | 0.84 | 0 | 0 | 计价
YT15-7 | J03-01-035 | 机械 | 乙供 | JF001 | 折旧费 | 元 | 128.52 | 1 | 0 | 0 | 计价
YT15-7 | J03-01-035 | 机械 | 乙供 | JF002 | 检修费 | 元 | 59.91 | 1 | 0 | 0 | 计价
YT15-7 | J03-01-035 | 机械 | 乙供 | JF003 | 维护费 | 元 | 124.01 | 1 | 0 | 0 | 计价
YT15-7 | J03-01-035 | 人工 | 乙供 | 9101109 | 安装技术工 | 工日 | 2.5 | 107 | 0 | 0 | 计价
YT15-7 | J03-01-035 | 材料 | 乙供 | C19010201 | 柴油0号 | kg | 30.55 | 6.32 | 0 | 0 | 计价
YT15-8 | J09-01-012 | 机械 | 乙供 | JF001 | 折旧费 | 元 | 22.33 | 1 | 0 | 0 | 计价
YT15-8 | J09-01-012 | 机械 | 乙供 | JF002 | 检修费 | 元 | 10.01 | 1 | 0 | 0 | 计价
YT15-8 | J09-01-012 | 机械 | 乙供 | JF003 | 维护费 | 元 | 25.83 | 1 | 0 | 0 | 计价
YT15-8 | J09-01-012 | 机械 | 乙供 | JF004 | 安拆费及场外运费 | 元 | 7.03 | 1 | 0 | 0 | 计价
YT15-8 | J09-01-012 | 材料 | 乙供 | C21020101 | 电 | kW·h | 365.58 | 0.84 | 0 | 0 | 计价
YT15-9 | J03-01-004 | 机械 | 乙供 | JF001 | 折旧费 | 元 | 170.87 | 1 | 0 | 0 | 计价
YT15-9 | J03-01-004 | 机械 | 乙供 | JF002 | 检修费 | 元 | 36.03 | 1 | 0 | 0 | 计价
YT15-9 | J03-01-004 | 机械 | 乙供 | JF003 | 维护费 | 元 | 66.3 | 1 | 0 | 0 | 计价
YT15-9 | J03-01-004 | 人工 | 乙供 | 9101109 | 安装技术工 | 工日 | 2.2222 | 107 | 0 | 0 | 计价
YT15-9 | J03-01-004 | 材料 | 乙供 | C19010201 | 柴油0号 | kg | 32.25 | 6.32 | 0 | 0 | 计价
YT15-9 | J09-01-012 | 机械 | 乙供 | JF001 | 折旧费 | 元 | 22.33 | 1 | 0 | 0 | 计价
YT15-9 | J09-01-012 | 机械 | 乙供 | JF002 | 检修费 | 元 | 10.01 | 1 | 0 | 0 | 计价
YT15-9 | J09-01-012 | 机械 | 乙供 | JF003 | 维护费 | 元 | 25.83 | 1 | 0 | 0 | 计价
YT15-9 | J09-01-012 | 机械 | 乙供 | JF004 | 安拆费及场外运费 | 元 | 7.03 | 1 | 0 | 0 | 计价
YT15-9 | J09-01-012 | 材料 | 乙供 | C21020101 | 电 | kW·h | 365.58 | 0.84 | 0 | 0 | 计价
YT15-9 | J09-01-021 | 机械 | 乙供 | JF001 | 折旧费 | 元 | 14.73 | 1 | 0 | 0 | 计价
YT15-9 | J09-01-021 | 机械 | 乙供 | JF002 | 检修费 | 元 | 2.62 | 1 | 0 | 0 | 计价
YT15-9 | J09-01-021 | 机械 | 乙供 | JF003 | 维护费 | 元 | 8.49 | 1 | 0 | 0 | 计价
YT15-9 | J09-01-021 | 机械 | 乙供 | JF004 | 安拆费及场外运费 | 元 | 7.03 | 1 | 0 | 0 | 计价
YT15-9 | J09-01-021 | 材料 | 乙供 | C21020101 | 电 | kW·h | 234.6 | 0.84 | 0 | 0 | 计价
YT15-9 | J11-01-019 | 机械 | 乙供 | JF001 | 折旧费 | 元 | 21.02 | 1 | 0 | 0 | 计价
YT15-9 | J11-01-019 | 机械 | 乙供 | JF002 | 检修费 | 元 | 7.45 | 1 | 0 | 0 | 计价
YT15-9 | J11-01-019 | 机械 | 乙供 | JF003 | 维护费 | 元 | 15.72 | 1 | 0 | 0 | 计价
YT15-9 | J11-01-019 | 机械 | 乙供 | JF004 | 安拆费及场外运费 | 元 | 16.34 | 1 | 0 | 0 | 计价
YT15-9 | J11-01-019 | 材料 | 乙供 | C21020101 | 电 | kW·h | 215 | 0.84 | 0 | 0 | 计价
YT15-10 | J03-01-004 | 机械 | 乙供 | JF001 | 折旧费 | 元 | 170.87 | 1 | 0 | 0 | 计价
YT15-10 | J03-01-004 | 机械 | 乙供 | JF002 | 检修费 | 元 | 36.03 | 1 | 0 | 0 | 计价
YT15-10 | J03-01-004 | 机械 | 乙供 | JF003 | 维护费 | 元 | 66.3 | 1 | 0 | 0 | 计价
YT15-10 | J03-01-004 | 人工 | 乙供 | 9101109 | 安装技术工 | 工日 | 2.2222 | 107 | 0 | 0 | 计价
YT15-10 | J03-01-004 | 材料 | 乙供 | C19010201 | 柴油0号 | kg | 32.25 | 6.32 | 0 | 0 | 计价
YT15-11 | J09-01-012 | 机械 | 乙供 | JF001 | 折旧费 | 元 | 22.33 | 1 | 0 | 0 | 计价
YT15-11 | J09-01-012 | 机械 | 乙供 | JF002 | 检修费 | 元 | 10.01 | 1 | 0 | 0 | 计价
YT15-11 | J09-01-012 | 机械 | 乙供 | JF003 | 维护费 | 元 | 25.83 | 1 | 0 | 0 | 计价
YT15-11 | J09-01-012 | 机械 | 乙供 | JF004 | 安拆费及场外运费 | 元 | 7.03 | 1 | 0 | 0 | 计价
YT15-11 | J09-01-012 | 材料 | 乙供 | C21020101 | 电 | kW·h | 365.58 | 0.84 | 0 | 0 | 计价
YT15-12 | J03-01-004 | 机械 | 乙供 | JF001 | 折旧费 | 元 | 170.87 | 1 | 0 | 0 | 计价
YT15-12 | J03-01-004 | 机械 | 乙供 | JF002 | 检修费 | 元 | 36.03 | 1 | 0 | 0 | 计价
YT15-12 | J03-01-004 | 机械 | 乙供 | JF003 | 维护费 | 元 | 66.3 | 1 | 0 | 0 | 计价
YT15-12 | J03-01-004 | 人工 | 乙供 | 9101109 | 安装技术工 | 工日 | 2.2222 | 107 | 0 | 0 | 计价
YT15-12 | J03-01-004 | 材料 | 乙供 | C19010201 | 柴油0号 | kg | 32.25 | 6.32 | 0 | 0 | 计价
YT15-12 | J09-01-012 | 机械 | 乙供 | JF001 | 折旧费 | 元 | 22.33 | 1 | 0 | 0 | 计价
YT15-12 | J09-01-012 | 机械 | 乙供 | JF002 | 检修费 | 元 | 10.01 | 1 | 0 | 0 | 计价
YT15-12 | J09-01-012 | 机械 | 乙供 | JF003 | 维护费 | 元 | 25.83 | 1 | 0 | 0 | 计价
YT15-12 | J09-01-012 | 机械 | 乙供 | JF004 | 安拆费及场外运费 | 元 | 7.03 | 1 | 0 | 0 | 计价
YT15-12 | J09-01-012 | 材料 | 乙供 | C21020101 | 电 | kW·h | 365.58 | 0.84 | 0 | 0 | 计价
YT15-12 | J09-01-021 | 机械 | 乙供 | JF001 | 折旧费 | 元 | 14.73 | 1 | 0 | 0 | 计价
YT15-12 | J09-01-021 | 机械 | 乙供 | JF002 | 检修费 | 元 | 2.62 | 1 | 0 | 0 | 计价
YT15-12 | J09-01-021 | 机械 | 乙供 | JF003 | 维护费 | 元 | 8.49 | 1 | 0 | 0 | 计价
YT15-12 | J09-01-021 | 机械 | 乙供 | JF004 | 安拆费及场外运费 | 元 | 7.03 | 1 | 0 | 0 | 计价
YT15-12 | J09-01-021 | 材料 | 乙供 | C21020101 | 电 | kW·h | 234.6 | 0.84 | 0 | 0 | 计价
YT15-12 | J11-01-019 | 机械 | 乙供 | JF001 | 折旧费 | 元 | 21.02 | 1 | 0 | 0 | 计价
YT15-12 | J11-01-019 | 机械 | 乙供 | JF002 | 检修费 | 元 | 7.45 | 1 | 0 | 0 | 计价
YT15-12 | J11-01-019 | 机械 | 乙供 | JF003 | 维护费 | 元 | 15.72 | 1 | 0 | 0 | 计价
YT15-12 | J11-01-019 | 机械 | 乙供 | JF004 | 安拆费及场外运费 | 元 | 16.34 | 1 | 0 | 0 | 计价
YT15-12 | J11-01-019 | 材料 | 乙供 | C21020101 | 电 | kW·h | 215 | 0.84 | 0 | 0 | 计价
YT15-13 | J03-01-004 | 机械 | 乙供 | JF001 | 折旧费 | 元 | 170.87 | 1 | 0 | 0 | 计价
YT15-13 | J03-01-004 | 机械 | 乙供 | JF002 | 检修费 | 元 | 36.03 | 1 | 0 | 0 | 计价
YT15-13 | J03-01-004 | 机械 | 乙供 | JF003 | 维护费 | 元 | 66.3 | 1 | 0 | 0 | 计价
YT15-13 | J03-01-004 | 人工 | 乙供 | 9101109 | 安装技术工 | 工日 | 2.2222 | 107 | 0 | 0 | 计价
YT15-13 | J03-01-004 | 材料 | 乙供 | C19010201 | 柴油0号 | kg | 32.25 | 6.32 | 0 | 0 | 计价
YT15-14 | J09-01-012 | 机械 | 乙供 | JF001 | 折旧费 | 元 | 22.33 | 1 | 0 | 0 | 计价
YT15-14 | J09-01-012 | 机械 | 乙供 | JF002 | 检修费 | 元 | 10.01 | 1 | 0 | 0 | 计价
YT15-14 | J09-01-012 | 机械 | 乙供 | JF003 | 维护费 | 元 | 25.83 | 1 | 0 | 0 | 计价
YT15-14 | J09-01-012 | 机械 | 乙供 | JF004 | 安拆费及场外运费 | 元 | 7.03 | 1 | 0 | 0 | 计价
YT15-14 | J09-01-012 | 材料 | 乙供 | C21020101 | 电 | kW·h | 365.58 | 0.84 | 0 | 0 | 计价
YT15-15 | J02-01-027 | 机械 | 乙供 | JF001 | 折旧费 | 元 | 88.75 | 1 | 0 | 0 | 计价
YT15-15 | J02-01-027 | 机械 | 乙供 | JF002 | 检修费 | 元 | 29.54 | 1 | 0 | 0 | 计价
YT15-15 | J02-01-027 | 机械 | 乙供 | JF003 | 维护费 | 元 | 79.46 | 1 | 0 | 0 | 计价
YT15-15 | J02-01-027 | 机械 | 乙供 | JF004 | 安拆费及场外运费 | 元 | 80.26 | 1 | 0 | 0 | 计价
YT15-15 | J02-01-027 | 人工 | 乙供 | 9101109 | 安装技术工 | 工日 | 2.5 | 107 | 0 | 0 | 计价
YT15-15 | J02-01-027 | 材料 | 乙供 | C21020101 | 电 | kW·h | 153.251 | 0.84 | 0 | 0 | 计价
YT15-15 | J03-01-004 | 机械 | 乙供 | JF001 | 折旧费 | 元 | 170.87 | 1 | 0 | 0 | 计价
YT15-15 | J03-01-004 | 机械 | 乙供 | JF002 | 检修费 | 元 | 36.03 | 1 | 0 | 0 | 计价
YT15-15 | J03-01-004 | 机械 | 乙供 | JF003 | 维护费 | 元 | 66.3 | 1 | 0 | 0 | 计价
YT15-15 | J03-01-004 | 人工 | 乙供 | 9101109 | 安装技术工 | 工日 | 2.2222 | 107 | 0 | 0 | 计价
YT15-15 | J03-01-004 | 材料 | 乙供 | C19010201 | 柴油0号 | kg | 32.25 | 6.32 | 0 | 0 | 计价
YT15-15 | J09-01-012 | 机械 | 乙供 | JF001 | 折旧费 | 元 | 22.33 | 1 | 0 | 0 | 计价
YT15-15 | J09-01-012 | 机械 | 乙供 | JF002 | 检修费 | 元 | 10.01 | 1 | 0 | 0 | 计价
YT15-15 | J09-01-012 | 机械 | 乙供 | JF003 | 维护费 | 元 | 25.83 | 1 | 0 | 0 | 计价
YT15-15 | J09-01-012 | 机械 | 乙供 | JF004 | 安拆费及场外运费 | 元 | 7.03 | 1 | 0 | 0 | 计价
YT15-15 | J09-01-012 | 材料 | 乙供 | C21020101 | 电 | kW·h | 365.58 | 0.84 | 0 | 0 | 计价
YT15-15 | J09-01-021 | 机械 | 乙供 | JF001 | 折旧费 | 元 | 14.73 | 1 | 0 | 0 | 计价
YT15-15 | J09-01-021 | 机械 | 乙供 | JF002 | 检修费 | 元 | 2.62 | 1 | 0 | 0 | 计价
YT15-15 | J09-01-021 | 机械 | 乙供 | JF003 | 维护费 | 元 | 8.49 | 1 | 0 | 0 | 计价
YT15-15 | J09-01-021 | 机械 | 乙供 | JF004 | 安拆费及场外运费 | 元 | 7.03 | 1 | 0 | 0 | 计价
YT15-15 | J09-01-021 | 材料 | 乙供 | C21020101 | 电 | kW·h | 234.6 | 0.84 | 0 | 0 | 计价
YT15-16 | J03-01-004 | 机械 | 乙供 | JF001 | 折旧费 | 元 | 170.87 | 1 | 0 | 0 | 计价
YT15-16 | J03-01-004 | 机械 | 乙供 | JF002 | 检修费 | 元 | 36.03 | 1 | 0 | 0 | 计价
YT15-16 | J03-01-004 | 机械 | 乙供 | JF003 | 维护费 | 元 | 66.3 | 1 | 0 | 0 | 计价
YT15-16 | J03-01-004 | 人工 | 乙供 | 9101109 | 安装技术工 | 工日 | 2.2222 | 107 | 0 | 0 | 计价
YT15-16 | J03-01-004 | 材料 | 乙供 | C19010201 | 柴油0号 | kg | 32.25 | 6.32 | 0 | 0 | 计价
YT15-16 | J05-01-010 | 机械 | 乙供 | JF001 | 折旧费 | 元 | 7.37 | 1 | 0 | 0 | 计价
YT15-16 | J05-01-010 | 机械 | 乙供 | JF002 | 检修费 | 元 | 2.61 | 1 | 0 | 0 | 计价
YT15-16 | J05-01-010 | 机械 | 乙供 | JF003 | 维护费 | 元 | 6.97 | 1 | 0 | 0 | 计价
YT15-16 | J05-01-010 | 机械 | 乙供 | JF004 | 安拆费及场外运费 | 元 | 9.1 | 1 | 0 | 0 | 计价
YT15-16 | J05-01-010 | 人工 | 乙供 | 9101109 | 安装技术工 | 工日 | 1.1905 | 107 | 0 | 0 | 计价
YT15-16 | J05-01-010 | 材料 | 乙供 | C21020101 | 电 | kW·h | 33.6 | 0.84 | 0 | 0 | 计价
YT15-17 | J09-01-031 | 机械 | 乙供 | JF001 | 折旧费 | 元 | 4.42 | 1 | 0 | 0 | 计价
YT15-17 | J09-01-031 | 机械 | 乙供 | JF002 | 检修费 | 元 | 0.78 | 1 | 0 | 0 | 计价
YT15-17 | J09-01-031 | 机械 | 乙供 | JF003 | 维护费 | 元 | 4.24 | 1 | 0 | 0 | 计价
YT15-17 | J09-01-031 | 机械 | 乙供 | JF004 | 安拆费及场外运费 | 元 | 5.63 | 1 | 0 | 0 | 计价
YT15-17 | J09-01-031 | 材料 | 乙供 | C21020101 | 电 | kW·h | 25 | 0.84 | 0 | 0 | 计价
YT15-18 | J02-01-009 | 机械 | 乙供 | JF001 | 折旧费 | 元 | 213.61 | 1 | 0 | 0 | 计价
YT15-18 | J02-01-009 | 机械 | 乙供 | JF002 | 检修费 | 元 | 44.9 | 1 | 0 | 0 | 计价
YT15-18 | J02-01-009 | 机械 | 乙供 | JF003 | 维护费 | 元 | 101.47 | 1 | 0 | 0 | 计价
YT15-18 | J02-01-009 | 人工 | 乙供 | 9101109 | 安装技术工 | 工日 | 2.1739 | 107 | 0 | 0 | 计价
YT15-18 | J02-01-009 | 材料 | 乙供 | C19010201 | 柴油0号 | kg | 46.5 | 6.32 | 0 | 0 | 计价
YT15-18 | J02-01-009 | 材料 | 乙供 | C21020101 | 电 | kW·h | 122 | 0.84 | 0 | 0 | 计价
YT15-18 | J03-01-004 | 机械 | 乙供 | JF001 | 折旧费 | 元 | 170.87 | 1 | 0 | 0 | 计价
YT15-18 | J03-01-004 | 机械 | 乙供 | JF002 | 检修费 | 元 | 36.03 | 1 | 0 | 0 | 计价
YT15-18 | J03-01-004 | 机械 | 乙供 | JF003 | 维护费 | 元 | 66.3 | 1 | 0 | 0 | 计价
YT15-18 | J03-01-004 | 人工 | 乙供 | 9101109 | 安装技术工 | 工日 | 2.2222 | 107 | 0 | 0 | 计价
YT15-18 | J03-01-004 | 材料 | 乙供 | C19010201 | 柴油0号 | kg | 32.25 | 6.32 | 0 | 0 | 计价
YT15-19 | J02-01-009 | 机械 | 乙供 | JF001 | 折旧费 | 元 | 213.61 | 1 | 0 | 0 | 计价
YT15-19 | J02-01-009 | 机械 | 乙供 | JF002 | 检修费 | 元 | 44.9 | 1 | 0 | 0 | 计价
YT15-19 | J02-01-009 | 机械 | 乙供 | JF003 | 维护费 | 元 | 101.47 | 1 | 0 | 0 | 计价
YT15-19 | J02-01-009 | 人工 | 乙供 | 9101109 | 安装技术工 | 工日 | 2.1739 | 107 | 0 | 0 | 计价
YT15-19 | J02-01-009 | 材料 | 乙供 | C19010201 | 柴油0号 | kg | 46.5 | 6.32 | 0 | 0 | 计价
YT15-19 | J02-01-009 | 材料 | 乙供 | C21020101 | 电 | kW·h | 122 | 0.84 | 0 | 0 | 计价
YT15-19 | J03-01-004 | 机械 | 乙供 | JF001 | 折旧费 | 元 | 170.87 | 1 | 0 | 0 | 计价
YT15-19 | J03-01-004 | 机械 | 乙供 | JF002 | 检修费 | 元 | 36.03 | 1 | 0 | 0 | 计价
YT15-19 | J03-01-004 | 机械 | 乙供 | JF003 | 维护费 | 元 | 66.3 | 1 | 0 | 0 | 计价
YT15-19 | J03-01-004 | 人工 | 乙供 | 9101109 | 安装技术工 | 工日 | 2.2222 | 107 | 0 | 0 | 计价
YT15-19 | J03-01-004 | 材料 | 乙供 | C19010201 | 柴油0号 | kg | 32.25 | 6.32 | 0 | 0 | 计价
YT15-20 | J02-01-009 | 机械 | 乙供 | JF001 | 折旧费 | 元 | 213.61 | 1 | 0 | 0 | 计价
YT15-20 | J02-01-009 | 机械 | 乙供 | JF002 | 检修费 | 元 | 44.9 | 1 | 0 | 0 | 计价
YT15-20 | J02-01-009 | 机械 | 乙供 | JF003 | 维护费 | 元 | 101.47 | 1 | 0 | 0 | 计价
YT15-20 | J02-01-009 | 人工 | 乙供 | 9101109 | 安装技术工 | 工日 | 2.1739 | 107 | 0 | 0 | 计价
YT15-20 | J02-01-009 | 材料 | 乙供 | C19010201 | 柴油0号 | kg | 46.5 | 6.32 | 0 | 0 | 计价
YT15-20 | J02-01-009 | 材料 | 乙供 | C21020101 | 电 | kW·h | 122 | 0.84 | 0 | 0 | 计价
YT15-20 | J03-01-004 | 机械 | 乙供 | JF001 | 折旧费 | 元 | 170.87 | 1 | 0 | 0 | 计价
YT15-20 | J03-01-004 | 机械 | 乙供 | JF002 | 检修费 | 元 | 36.03 | 1 | 0 | 0 | 计价
YT15-20 | J03-01-004 | 机械 | 乙供 | JF003 | 维护费 | 元 | 66.3 | 1 | 0 | 0 | 计价
YT15-20 | J03-01-004 | 人工 | 乙供 | 9101109 | 安装技术工 | 工日 | 2.2222 | 107 | 0 | 0 | 计价
YT15-20 | J03-01-004 | 材料 | 乙供 | C19010201 | 柴油0号 | kg | 32.25 | 6.32 | 0 | 0 | 计价
YT15-21 | J02-01-009 | 机械 | 乙供 | JF001 | 折旧费 | 元 | 213.61 | 1 | 0 | 0 | 计价
YT15-21 | J02-01-009 | 机械 | 乙供 | JF002 | 检修费 | 元 | 44.9 | 1 | 0 | 0 | 计价
YT15-21 | J02-01-009 | 机械 | 乙供 | JF003 | 维护费 | 元 | 101.47 | 1 | 0 | 0 | 计价
YT15-21 | J02-01-009 | 人工 | 乙供 | 9101109 | 安装技术工 | 工日 | 2.1739 | 107 | 0 | 0 | 计价
YT15-21 | J02-01-009 | 材料 | 乙供 | C19010201 | 柴油0号 | kg | 46.5 | 6.32 | 0 | 0 | 计价
YT15-21 | J02-01-009 | 材料 | 乙供 | C21020101 | 电 | kW·h | 122 | 0.84 | 0 | 0 | 计价
YT15-21 | J03-01-004 | 机械 | 乙供 | JF001 | 折旧费 | 元 | 170.87 | 1 | 0 | 0 | 计价
YT15-21 | J03-01-004 | 机械 | 乙供 | JF002 | 检修费 | 元 | 36.03 | 1 | 0 | 0 | 计价
YT15-21 | J03-01-004 | 机械 | 乙供 | JF003 | 维护费 | 元 | 66.3 | 1 | 0 | 0 | 计价
YT15-21 | J03-01-004 | 人工 | 乙供 | 9101109 | 安装技术工 | 工日 | 2.2222 | 107 | 0 | 0 | 计价
YT15-21 | J03-01-004 | 材料 | 乙供 | C19010201 | 柴油0号 | kg | 32.25 | 6.32 | 0 | 0 | 计价
YT15-22 | J02-01-013 | 机械 | 乙供 | JF001 | 折旧费 | 元 | 271.65 | 1 | 0 | 0 | 计价
YT15-22 | J02-01-013 | 机械 | 乙供 | JF002 | 检修费 | 元 | 11.86 | 1 | 0 | 0 | 计价
YT15-22 | J02-01-013 | 机械 | 乙供 | JF003 | 维护费 | 元 | 65.11 | 1 | 0 | 0 | 计价
YT15-22 | J02-01-013 | 机械 | 乙供 | JF004 | 安拆费及场外运费 | 元 | 84.76 | 1 | 0 | 0 | 计价
YT15-22 | J02-01-013 | 人工 | 乙供 | 9101109 | 安装技术工 | 工日 | 2.7778 | 107 | 0 | 0 | 计价
YT15-22 | J02-01-013 | 材料 | 乙供 | C19010201 | 柴油0号 | kg | 24.9 | 6.32 | 0 | 0 | 计价
YT15-22 | J02-01-013 | 材料 | 乙供 | C21020101 | 电 | kW·h | 187.5 | 0.84 | 0 | 0 | 计价
YT15-22 | J03-01-004 | 机械 | 乙供 | JF001 | 折旧费 | 元 | 170.87 | 1 | 0 | 0 | 计价
YT15-22 | J03-01-004 | 机械 | 乙供 | JF002 | 检修费 | 元 | 36.03 | 1 | 0 | 0 | 计价
YT15-22 | J03-01-004 | 机械 | 乙供 | JF003 | 维护费 | 元 | 66.3 | 1 | 0 | 0 | 计价
YT15-22 | J03-01-004 | 人工 | 乙供 | 9101109 | 安装技术工 | 工日 | 2.2222 | 107 | 0 | 0 | 计价
YT15-22 | J03-01-004 | 材料 | 乙供 | C19010201 | 柴油0号 | kg | 32.25 | 6.32 | 0 | 0 | 计价
YT15-22 | J04-01-004 | 机械 | 乙供 | JF001 | 折旧费 | 元 | 52.6 | 1 | 0 | 0 | 计价
YT15-22 | J04-01-004 | 机械 | 乙供 | JF002 | 检修费 | 元 | 11.69 | 1 | 0 | 0 | 计价
YT15-22 | J04-01-004 | 机械 | 乙供 | JF003 | 维护费 | 元 | 45.94 | 1 | 0 | 0 | 计价
YT15-22 | J04-01-004 | 人工 | 乙供 | 9101109 | 安装技术工 | 工日 | 1.0417 | 107 | 0 | 0 | 计价
YT15-22 | J04-01-004 | 材料 | 乙供 | C19010201 | 柴油0号 | kg | 35.49 | 6.32 | 0 | 0 | 计价
YT15-23 | J02-01-013 | 机械 | 乙供 | JF001 | 折旧费 | 元 | 271.65 | 1 | 0 | 0 | 计价
YT15-23 | J02-01-013 | 机械 | 乙供 | JF002 | 检修费 | 元 | 11.86 | 1 | 0 | 0 | 计价
YT15-23 | J02-01-013 | 机械 | 乙供 | JF003 | 维护费 | 元 | 65.11 | 1 | 0 | 0 | 计价
YT15-23 | J02-01-013 | 机械 | 乙供 | JF004 | 安拆费及场外运费 | 元 | 84.76 | 1 | 0 | 0 | 计价
YT15-23 | J02-01-013 | 人工 | 乙供 | 9101109 | 安装技术工 | 工日 | 2.7778 | 107 | 0 | 0 | 计价
YT15-23 | J02-01-013 | 材料 | 乙供 | C19010201 | 柴油0号 | kg | 24.9 | 6.32 | 0 | 0 | 计价
YT15-23 | J02-01-013 | 材料 | 乙供 | C21020101 | 电 | kW·h | 187.5 | 0.84 | 0 | 0 | 计价
YT15-23 | J03-01-004 | 机械 | 乙供 | JF001 | 折旧费 | 元 | 170.87 | 1 | 0 | 0 | 计价
YT15-23 | J03-01-004 | 机械 | 乙供 | JF002 | 检修费 | 元 | 36.03 | 1 | 0 | 0 | 计价
YT15-23 | J03-01-004 | 机械 | 乙供 | JF003 | 维护费 | 元 | 66.3 | 1 | 0 | 0 | 计价
YT15-23 | J03-01-004 | 人工 | 乙供 | 9101109 | 安装技术工 | 工日 | 2.2222 | 107 | 0 | 0 | 计价
YT15-23 | J03-01-004 | 材料 | 乙供 | C19010201 | 柴油0号 | kg | 32.25 | 6.32 | 0 | 0 | 计价
YT15-23 | J04-01-004 | 机械 | 乙供 | JF001 | 折旧费 | 元 | 52.6 | 1 | 0 | 0 | 计价
YT15-23 | J04-01-004 | 机械 | 乙供 | JF002 | 检修费 | 元 | 11.69 | 1 | 0 | 0 | 计价
YT15-23 | J04-01-004 | 机械 | 乙供 | JF003 | 维护费 | 元 | 45.94 | 1 | 0 | 0 | 计价
YT15-23 | J04-01-004 | 人工 | 乙供 | 9101109 | 安装技术工 | 工日 | 1.0417 | 107 | 0 | 0 | 计价
YT15-23 | J04-01-004 | 材料 | 乙供 | C19010201 | 柴油0号 | kg | 35.49 | 6.32 | 0 | 0 | 计价
YT15-24 | J02-01-013 | 机械 | 乙供 | JF001 | 折旧费 | 元 | 271.65 | 1 | 0 | 0 | 计价
YT15-24 | J02-01-013 | 机械 | 乙供 | JF002 | 检修费 | 元 | 11.86 | 1 | 0 | 0 | 计价
YT15-24 | J02-01-013 | 机械 | 乙供 | JF003 | 维护费 | 元 | 65.11 | 1 | 0 | 0 | 计价
YT15-24 | J02-01-013 | 机械 | 乙供 | JF004 | 安拆费及场外运费 | 元 | 84.76 | 1 | 0 | 0 | 计价
YT15-24 | J02-01-013 | 人工 | 乙供 | 9101109 | 安装技术工 | 工日 | 2.7778 | 107 | 0 | 0 | 计价
YT15-24 | J02-01-013 | 材料 | 乙供 | C19010201 | 柴油0号 | kg | 24.9 | 6.32 | 0 | 0 | 计价
YT15-24 | J02-01-013 | 材料 | 乙供 | C21020101 | 电 | kW·h | 187.5 | 0.84 | 0 | 0 | 计价
YT15-24 | J03-01-004 | 机械 | 乙供 | JF001 | 折旧费 | 元 | 170.87 | 1 | 0 | 0 | 计价
YT15-24 | J03-01-004 | 机械 | 乙供 | JF002 | 检修费 | 元 | 36.03 | 1 | 0 | 0 | 计价
YT15-24 | J03-01-004 | 机械 | 乙供 | JF003 | 维护费 | 元 | 66.3 | 1 | 0 | 0 | 计价
YT15-24 | J03-01-004 | 人工 | 乙供 | 9101109 | 安装技术工 | 工日 | 2.2222 | 107 | 0 | 0 | 计价
YT15-24 | J03-01-004 | 材料 | 乙供 | C19010201 | 柴油0号 | kg | 32.25 | 6.32 | 0 | 0 | 计价
YT15-24 | J04-01-004 | 机械 | 乙供 | JF001 | 折旧费 | 元 | 52.6 | 1 | 0 | 0 | 计价
YT15-24 | J04-01-004 | 机械 | 乙供 | JF002 | 检修费 | 元 | 11.69 | 1 | 0 | 0 | 计价
YT15-24 | J04-01-004 | 机械 | 乙供 | JF003 | 维护费 | 元 | 45.94 | 1 | 0 | 0 | 计价
YT15-24 | J04-01-004 | 人工 | 乙供 | 9101109 | 安装技术工 | 工日 | 1.0417 | 107 | 0 | 0 | 计价
YT15-24 | J04-01-004 | 材料 | 乙供 | C19010201 | 柴油0号 | kg | 35.49 | 6.32 | 0 | 0 | 计价
YT15-25 | J02-01-013 | 机械 | 乙供 | JF001 | 折旧费 | 元 | 271.65 | 1 | 0 | 0 | 计价
YT15-25 | J02-01-013 | 机械 | 乙供 | JF002 | 检修费 | 元 | 11.86 | 1 | 0 | 0 | 计价
YT15-25 | J02-01-013 | 机械 | 乙供 | JF003 | 维护费 | 元 | 65.11 | 1 | 0 | 0 | 计价
YT15-25 | J02-01-013 | 机械 | 乙供 | JF004 | 安拆费及场外运费 | 元 | 84.76 | 1 | 0 | 0 | 计价
YT15-25 | J02-01-013 | 人工 | 乙供 | 9101109 | 安装技术工 | 工日 | 2.7778 | 107 | 0 | 0 | 计价
YT15-25 | J02-01-013 | 材料 | 乙供 | C19010201 | 柴油0号 | kg | 24.9 | 6.32 | 0 | 0 | 计价
YT15-25 | J02-01-013 | 材料 | 乙供 | C21020101 | 电 | kW·h | 187.5 | 0.84 | 0 | 0 | 计价
YT15-25 | J03-01-004 | 机械 | 乙供 | JF001 | 折旧费 | 元 | 170.87 | 1 | 0 | 0 | 计价
YT15-25 | J03-01-004 | 机械 | 乙供 | JF002 | 检修费 | 元 | 36.03 | 1 | 0 | 0 | 计价
YT15-25 | J03-01-004 | 机械 | 乙供 | JF003 | 维护费 | 元 | 66.3 | 1 | 0 | 0 | 计价
YT15-25 | J03-01-004 | 人工 | 乙供 | 9101109 | 安装技术工 | 工日 | 2.2222 | 107 | 0 | 0 | 计价
YT15-25 | J03-01-004 | 材料 | 乙供 | C19010201 | 柴油0号 | kg | 32.25 | 6.32 | 0 | 0 | 计价
YT15-25 | J04-01-004 | 机械 | 乙供 | JF001 | 折旧费 | 元 | 52.6 | 1 | 0 | 0 | 计价
YT15-25 | J04-01-004 | 机械 | 乙供 | JF002 | 检修费 | 元 | 11.69 | 1 | 0 | 0 | 计价
YT15-25 | J04-01-004 | 机械 | 乙供 | JF003 | 维护费 | 元 | 45.94 | 1 | 0 | 0 | 计价
YT15-25 | J04-01-004 | 人工 | 乙供 | 9101109 | 安装技术工 | 工日 | 1.0417 | 107 | 0 | 0 | 计价
YT15-25 | J04-01-004 | 材料 | 乙供 | C19010201 | 柴油0号 | kg | 35.49 | 6.32 | 0 | 0 | 计价
YT15-26 | J02-01-009 | 机械 | 乙供 | JF001 | 折旧费 | 元 | 213.61 | 1 | 0 | 0 | 计价
YT15-26 | J02-01-009 | 机械 | 乙供 | JF002 | 检修费 | 元 | 44.9 | 1 | 0 | 0 | 计价
YT15-26 | J02-01-009 | 机械 | 乙供 | JF003 | 维护费 | 元 | 101.47 | 1 | 0 | 0 | 计价
YT15-26 | J02-01-009 | 人工 | 乙供 | 9101109 | 安装技术工 | 工日 | 2.1739 | 107 | 0 | 0 | 计价
YT15-26 | J02-01-009 | 材料 | 乙供 | C19010201 | 柴油0号 | kg | 46.5 | 6.32 | 0 | 0 | 计价
YT15-26 | J02-01-009 | 材料 | 乙供 | C21020101 | 电 | kW·h | 122 | 0.84 | 0 | 0 | 计价
YT15-26 | J03-01-004 | 机械 | 乙供 | JF001 | 折旧费 | 元 | 170.87 | 1 | 0 | 0 | 计价
YT15-26 | J03-01-004 | 机械 | 乙供 | JF002 | 检修费 | 元 | 36.03 | 1 | 0 | 0 | 计价
YT15-26 | J03-01-004 | 机械 | 乙供 | JF003 | 维护费 | 元 | 66.3 | 1 | 0 | 0 | 计价
YT15-26 | J03-01-004 | 人工 | 乙供 | 9101109 | 安装技术工 | 工日 | 2.2222 | 107 | 0 | 0 | 计价
YT15-26 | J03-01-004 | 材料 | 乙供 | C19010201 | 柴油0号 | kg | 32.25 | 6.32 | 0 | 0 | 计价
YT15-27 | J02-01-009 | 机械 | 乙供 | JF001 | 折旧费 | 元 | 213.61 | 1 | 0 | 0 | 计价
YT15-27 | J02-01-009 | 机械 | 乙供 | JF002 | 检修费 | 元 | 44.9 | 1 | 0 | 0 | 计价
YT15-27 | J02-01-009 | 机械 | 乙供 | JF003 | 维护费 | 元 | 101.47 | 1 | 0 | 0 | 计价
YT15-27 | J02-01-009 | 人工 | 乙供 | 9101109 | 安装技术工 | 工日 | 2.1739 | 107 | 0 | 0 | 计价
YT15-27 | J02-01-009 | 材料 | 乙供 | C19010201 | 柴油0号 | kg | 46.5 | 6.32 | 0 | 0 | 计价
YT15-27 | J02-01-009 | 材料 | 乙供 | C21020101 | 电 | kW·h | 122 | 0.84 | 0 | 0 | 计价
YT15-27 | J03-01-004 | 机械 | 乙供 | JF001 | 折旧费 | 元 | 170.87 | 1 | 0 | 0 | 计价
YT15-27 | J03-01-004 | 机械 | 乙供 | JF002 | 检修费 | 元 | 36.03 | 1 | 0 | 0 | 计价
YT15-27 | J03-01-004 | 机械 | 乙供 | JF003 | 维护费 | 元 | 66.3 | 1 | 0 | 0 | 计价
YT15-27 | J03-01-004 | 人工 | 乙供 | 9101109 | 安装技术工 | 工日 | 2.2222 | 107 | 0 | 0 | 计价
YT15-27 | J03-01-004 | 材料 | 乙供 | C19010201 | 柴油0号 | kg | 32.25 | 6.32 | 0 | 0 | 计价
YT15-28 | J02-01-009 | 机械 | 乙供 | JF001 | 折旧费 | 元 | 213.61 | 1 | 0 | 0 | 计价
YT15-28 | J02-01-009 | 机械 | 乙供 | JF002 | 检修费 | 元 | 44.9 | 1 | 0 | 0 | 计价
YT15-28 | J02-01-009 | 机械 | 乙供 | JF003 | 维护费 | 元 | 101.47 | 1 | 0 | 0 | 计价
YT15-28 | J02-01-009 | 人工 | 乙供 | 9101109 | 安装技术工 | 工日 | 2.1739 | 107 | 0 | 0 | 计价
YT15-28 | J02-01-009 | 材料 | 乙供 | C19010201 | 柴油0号 | kg | 46.5 | 6.32 | 0 | 0 | 计价
YT15-28 | J02-01-009 | 材料 | 乙供 | C21020101 | 电 | kW·h | 122 | 0.84 | 0 | 0 | 计价
YT15-28 | J03-01-004 | 机械 | 乙供 | JF001 | 折旧费 | 元 | 170.87 | 1 | 0 | 0 | 计价
YT15-28 | J03-01-004 | 机械 | 乙供 | JF002 | 检修费 | 元 | 36.03 | 1 | 0 | 0 | 计价
YT15-28 | J03-01-004 | 机械 | 乙供 | JF003 | 维护费 | 元 | 66.3 | 1 | 0 | 0 | 计价
YT15-28 | J03-01-004 | 人工 | 乙供 | 9101109 | 安装技术工 | 工日 | 2.2222 | 107 | 0 | 0 | 计价
YT15-28 | J03-01-004 | 材料 | 乙供 | C19010201 | 柴油0号 | kg | 32.25 | 6.32 | 0 | 0 | 计价
YT15-29 | J02-01-009 | 机械 | 乙供 | JF001 | 折旧费 | 元 | 213.61 | 1 | 0 | 0 | 计价
YT15-29 | J02-01-009 | 机械 | 乙供 | JF002 | 检修费 | 元 | 44.9 | 1 | 0 | 0 | 计价
YT15-29 | J02-01-009 | 机械 | 乙供 | JF003 | 维护费 | 元 | 101.47 | 1 | 0 | 0 | 计价
YT15-29 | J02-01-009 | 人工 | 乙供 | 9101109 | 安装技术工 | 工日 | 2.1739 | 107 | 0 | 0 | 计价
YT15-29 | J02-01-009 | 材料 | 乙供 | C19010201 | 柴油0号 | kg | 46.5 | 6.32 | 0 | 0 | 计价
YT15-29 | J02-01-009 | 材料 | 乙供 | C21020101 | 电 | kW·h | 122 | 0.84 | 0 | 0 | 计价
YT15-29 | J03-01-004 | 机械 | 乙供 | JF001 | 折旧费 | 元 | 170.87 | 1 | 0 | 0 | 计价
YT15-29 | J03-01-004 | 机械 | 乙供 | JF002 | 检修费 | 元 | 36.03 | 1 | 0 | 0 | 计价
YT15-29 | J03-01-004 | 机械 | 乙供 | JF003 | 维护费 | 元 | 66.3 | 1 | 0 | 0 | 计价
YT15-29 | J03-01-004 | 人工 | 乙供 | 9101109 | 安装技术工 | 工日 | 2.2222 | 107 | 0 | 0 | 计价
YT15-29 | J03-01-004 | 材料 | 乙供 | C19010201 | 柴油0号 | kg | 32.25 | 6.32 | 0 | 0 | 计价
YT15-30 | J02-01-013 | 机械 | 乙供 | JF001 | 折旧费 | 元 | 271.65 | 1 | 0 | 0 | 计价
YT15-30 | J02-01-013 | 机械 | 乙供 | JF002 | 检修费 | 元 | 11.86 | 1 | 0 | 0 | 计价
YT15-30 | J02-01-013 | 机械 | 乙供 | JF003 | 维护费 | 元 | 65.11 | 1 | 0 | 0 | 计价
YT15-30 | J02-01-013 | 机械 | 乙供 | JF004 | 安拆费及场外运费 | 元 | 84.76 | 1 | 0 | 0 | 计价
YT15-30 | J02-01-013 | 人工 | 乙供 | 9101109 | 安装技术工 | 工日 | 2.7778 | 107 | 0 | 0 | 计价
YT15-30 | J02-01-013 | 材料 | 乙供 | C19010201 | 柴油0号 | kg | 24.9 | 6.32 | 0 | 0 | 计价
YT15-30 | J02-01-013 | 材料 | 乙供 | C21020101 | 电 | kW·h | 187.5 | 0.84 | 0 | 0 | 计价
YT15-30 | J03-01-004 | 机械 | 乙供 | JF001 | 折旧费 | 元 | 170.87 | 1 | 0 | 0 | 计价
YT15-30 | J03-01-004 | 机械 | 乙供 | JF002 | 检修费 | 元 | 36.03 | 1 | 0 | 0 | 计价
YT15-30 | J03-01-004 | 机械 | 乙供 | JF003 | 维护费 | 元 | 66.3 | 1 | 0 | 0 | 计价
YT15-30 | J03-01-004 | 人工 | 乙供 | 9101109 | 安装技术工 | 工日 | 2.2222 | 107 | 0 | 0 | 计价
YT15-30 | J03-01-004 | 材料 | 乙供 | C19010201 | 柴油0号 | kg | 32.25 | 6.32 | 0 | 0 | 计价
YT15-30 | J04-01-004 | 机械 | 乙供 | JF001 | 折旧费 | 元 | 52.6 | 1 | 0 | 0 | 计价
YT15-30 | J04-01-004 | 机械 | 乙供 | JF002 | 检修费 | 元 | 11.69 | 1 | 0 | 0 | 计价
YT15-30 | J04-01-004 | 机械 | 乙供 | JF003 | 维护费 | 元 | 45.94 | 1 | 0 | 0 | 计价
YT15-30 | J04-01-004 | 人工 | 乙供 | 9101109 | 安装技术工 | 工日 | 1.0417 | 107 | 0 | 0 | 计价
YT15-30 | J04-01-004 | 材料 | 乙供 | C19010201 | 柴油0号 | kg | 35.49 | 6.32 | 0 | 0 | 计价
YT15-31 | J02-01-013 | 机械 | 乙供 | JF001 | 折旧费 | 元 | 271.65 | 1 | 0 | 0 | 计价
YT15-31 | J02-01-013 | 机械 | 乙供 | JF002 | 检修费 | 元 | 11.86 | 1 | 0 | 0 | 计价
YT15-31 | J02-01-013 | 机械 | 乙供 | JF003 | 维护费 | 元 | 65.11 | 1 | 0 | 0 | 计价
YT15-31 | J02-01-013 | 机械 | 乙供 | JF004 | 安拆费及场外运费 | 元 | 84.76 | 1 | 0 | 0 | 计价
YT15-31 | J02-01-013 | 人工 | 乙供 | 9101109 | 安装技术工 | 工日 | 2.7778 | 107 | 0 | 0 | 计价
YT15-31 | J02-01-013 | 材料 | 乙供 | C19010201 | 柴油0号 | kg | 24.9 | 6.32 | 0 | 0 | 计价
YT15-31 | J02-01-013 | 材料 | 乙供 | C21020101 | 电 | kW·h | 187.5 | 0.84 | 0 | 0 | 计价
YT15-31 | J03-01-004 | 机械 | 乙供 | JF001 | 折旧费 | 元 | 170.87 | 1 | 0 | 0 | 计价
YT15-31 | J03-01-004 | 机械 | 乙供 | JF002 | 检修费 | 元 | 36.03 | 1 | 0 | 0 | 计价
YT15-31 | J03-01-004 | 机械 | 乙供 | JF003 | 维护费 | 元 | 66.3 | 1 | 0 | 0 | 计价
YT15-31 | J03-01-004 | 人工 | 乙供 | 9101109 | 安装技术工 | 工日 | 2.2222 | 107 | 0 | 0 | 计价
YT15-31 | J03-01-004 | 材料 | 乙供 | C19010201 | 柴油0号 | kg | 32.25 | 6.32 | 0 | 0 | 计价
YT15-31 | J04-01-004 | 机械 | 乙供 | JF001 | 折旧费 | 元 | 52.6 | 1 | 0 | 0 | 计价
YT15-31 | J04-01-004 | 机械 | 乙供 | JF002 | 检修费 | 元 | 11.69 | 1 | 0 | 0 | 计价
YT15-31 | J04-01-004 | 机械 | 乙供 | JF003 | 维护费 | 元 | 45.94 | 1 | 0 | 0 | 计价
YT15-31 | J04-01-004 | 人工 | 乙供 | 9101109 | 安装技术工 | 工日 | 1.0417 | 107 | 0 | 0 | 计价
YT15-31 | J04-01-004 | 材料 | 乙供 | C19010201 | 柴油0号 | kg | 35.49 | 6.32 | 0 | 0 | 计价
YT15-32 | J02-01-013 | 机械 | 乙供 | JF001 | 折旧费 | 元 | 271.65 | 1 | 0 | 0 | 计价
YT15-32 | J02-01-013 | 机械 | 乙供 | JF002 | 检修费 | 元 | 11.86 | 1 | 0 | 0 | 计价
YT15-32 | J02-01-013 | 机械 | 乙供 | JF003 | 维护费 | 元 | 65.11 | 1 | 0 | 0 | 计价
YT15-32 | J02-01-013 | 机械 | 乙供 | JF004 | 安拆费及场外运费 | 元 | 84.76 | 1 | 0 | 0 | 计价
YT15-32 | J02-01-013 | 人工 | 乙供 | 9101109 | 安装技术工 | 工日 | 2.7778 | 107 | 0 | 0 | 计价
YT15-32 | J02-01-013 | 材料 | 乙供 | C19010201 | 柴油0号 | kg | 24.9 | 6.32 | 0 | 0 | 计价
YT15-32 | J02-01-013 | 材料 | 乙供 | C21020101 | 电 | kW·h | 187.5 | 0.84 | 0 | 0 | 计价
YT15-32 | J03-01-004 | 机械 | 乙供 | JF001 | 折旧费 | 元 | 170.87 | 1 | 0 | 0 | 计价
YT15-32 | J03-01-004 | 机械 | 乙供 | JF002 | 检修费 | 元 | 36.03 | 1 | 0 | 0 | 计价
YT15-32 | J03-01-004 | 机械 | 乙供 | JF003 | 维护费 | 元 | 66.3 | 1 | 0 | 0 | 计价
YT15-32 | J03-01-004 | 人工 | 乙供 | 9101109 | 安装技术工 | 工日 | 2.2222 | 107 | 0 | 0 | 计价
YT15-32 | J03-01-004 | 材料 | 乙供 | C19010201 | 柴油0号 | kg | 32.25 | 6.32 | 0 | 0 | 计价
YT15-32 | J04-01-004 | 机械 | 乙供 | JF001 | 折旧费 | 元 | 52.6 | 1 | 0 | 0 | 计价
YT15-32 | J04-01-004 | 机械 | 乙供 | JF002 | 检修费 | 元 | 11.69 | 1 | 0 | 0 | 计价
YT15-32 | J04-01-004 | 机械 | 乙供 | JF003 | 维护费 | 元 | 45.94 | 1 | 0 | 0 | 计价
YT15-32 | J04-01-004 | 人工 | 乙供 | 9101109 | 安装技术工 | 工日 | 1.0417 | 107 | 0 | 0 | 计价
YT15-32 | J04-01-004 | 材料 | 乙供 | C19010201 | 柴油0号 | kg | 35.49 | 6.32 | 0 | 0 | 计价
YT15-33 | J02-01-013 | 机械 | 乙供 | JF001 | 折旧费 | 元 | 271.65 | 1 | 0 | 0 | 计价
YT15-33 | J02-01-013 | 机械 | 乙供 | JF002 | 检修费 | 元 | 11.86 | 1 | 0 | 0 | 计价
YT15-33 | J02-01-013 | 机械 | 乙供 | JF003 | 维护费 | 元 | 65.11 | 1 | 0 | 0 | 计价
YT15-33 | J02-01-013 | 机械 | 乙供 | JF004 | 安拆费及场外运费 | 元 | 84.76 | 1 | 0 | 0 | 计价
YT15-33 | J02-01-013 | 人工 | 乙供 | 9101109 | 安装技术工 | 工日 | 2.7778 | 107 | 0 | 0 | 计价
YT15-33 | J02-01-013 | 材料 | 乙供 | C19010201 | 柴油0号 | kg | 24.9 | 6.32 | 0 | 0 | 计价
YT15-33 | J02-01-013 | 材料 | 乙供 | C21020101 | 电 | kW·h | 187.5 | 0.84 | 0 | 0 | 计价
YT15-33 | J03-01-004 | 机械 | 乙供 | JF001 | 折旧费 | 元 | 170.87 | 1 | 0 | 0 | 计价
YT15-33 | J03-01-004 | 机械 | 乙供 | JF002 | 检修费 | 元 | 36.03 | 1 | 0 | 0 | 计价
YT15-33 | J03-01-004 | 机械 | 乙供 | JF003 | 维护费 | 元 | 66.3 | 1 | 0 | 0 | 计价
YT15-33 | J03-01-004 | 人工 | 乙供 | 9101109 | 安装技术工 | 工日 | 2.2222 | 107 | 0 | 0 | 计价
YT15-33 | J03-01-004 | 材料 | 乙供 | C19010201 | 柴油0号 | kg | 32.25 | 6.32 | 0 | 0 | 计价
YT15-33 | J04-01-004 | 机械 | 乙供 | JF001 | 折旧费 | 元 | 52.6 | 1 | 0 | 0 | 计价
YT15-33 | J04-01-004 | 机械 | 乙供 | JF002 | 检修费 | 元 | 11.69 | 1 | 0 | 0 | 计价
YT15-33 | J04-01-004 | 机械 | 乙供 | JF003 | 维护费 | 元 | 45.94 | 1 | 0 | 0 | 计价
YT15-33 | J04-01-004 | 人工 | 乙供 | 9101109 | 安装技术工 | 工日 | 1.0417 | 107 | 0 | 0 | 计价
YT15-33 | J04-01-004 | 材料 | 乙供 | C19010201 | 柴油0号 | kg | 35.49 | 6.32 | 0 | 0 | 计价
YT15-34 | J01-01-054 | 机械 | 乙供 | JF001 | 折旧费 | 元 | 2.79 | 1 | 0 | 0 | 计价
YT15-34 | J01-01-054 | 机械 | 乙供 | JF002 | 检修费 | 元 | 0.66 | 1 | 0 | 0 | 计价
YT15-34 | J01-01-054 | 机械 | 乙供 | JF003 | 维护费 | 元 | 4.65 | 1 | 0 | 0 | 计价
YT15-34 | J01-01-054 | 机械 | 乙供 | JF004 | 安拆费及场外运费 | 元 | 4.22 | 1 | 0 | 0 | 计价
YT15-34 | J01-01-068 | 机械 | 乙供 | JF001 | 折旧费 | 元 | 12.24 | 1 | 0 | 0 | 计价
YT15-34 | J01-01-068 | 机械 | 乙供 | JF002 | 检修费 | 元 | 1.45 | 1 | 0 | 0 | 计价
YT15-34 | J01-01-068 | 机械 | 乙供 | JF003 | 维护费 | 元 | 1.02 | 1 | 0 | 0 | 计价
YT15-34 | J01-01-068 | 机械 | 乙供 | JF004 | 安拆费及场外运费 | 元 | 14.71 | 1 | 0 | 0 | 计价
YT15-34 | J01-01-068 | 材料 | 乙供 | C21020101 | 电 | kW·h | 81.6 | 0.84 | 0 | 0 | 计价
YT15-34 | J01-01-069 | 机械 | 乙供 | JF001 | 折旧费 | 元 | 5.07 | 1 | 0 | 0 | 计价
YT15-34 | J01-01-069 | 机械 | 乙供 | JF002 | 检修费 | 元 | 2.24 | 1 | 0 | 0 | 计价
YT15-34 | J01-01-069 | 机械 | 乙供 | JF003 | 维护费 | 元 | 6.5 | 1 | 0 | 0 | 计价
YT15-34 | J01-01-069 | 人工 | 乙供 | 9101109 | 安装技术工 | 工日 | 2.5 | 107 | 0 | 0 | 计价
YT15-34 | J01-01-069 | 材料 | 乙供 | C21020101 | 电 | kW·h | 100.8 | 0.84 | 0 | 0 | 计价
YT15-34 | J04-01-032 | 机械 | 乙供 | JF001 | 折旧费 | 元 | 11.97 | 1 | 0 | 0 | 计价
YT15-34 | J04-01-032 | 机械 | 乙供 | JF002 | 检修费 | 元 | 2.93 | 1 | 0 | 0 | 计价
YT15-34 | J04-01-032 | 机械 | 乙供 | JF003 | 维护费 | 元 | 11.51 | 1 | 0 | 0 | 计价
YT15-34 | J04-01-032 | 机械 | 乙供 | JF004 | 安拆费及场外运费 | 元 | 7.65 | 1 | 0 | 0 | 计价
YT15-34 | J04-01-032 | 人工 | 乙供 | 9101109 | 安装技术工 | 工日 | 1 | 107 | 0 | 0 | 计价
YT15-34 | J04-01-032 | 材料 | 乙供 | C19010201 | 柴油0号 | kg | 6.03 | 6.32 | 0 | 0 | 计价
YT15-35 | J04-01-032 | 机械 | 乙供 | JF001 | 折旧费 | 元 | 11.97 | 1 | 0 | 0 | 计价
YT15-35 | J04-01-032 | 机械 | 乙供 | JF002 | 检修费 | 元 | 2.93 | 1 | 0 | 0 | 计价
YT15-35 | J04-01-032 | 机械 | 乙供 | JF003 | 维护费 | 元 | 11.51 | 1 | 0 | 0 | 计价
YT15-35 | J04-01-032 | 机械 | 乙供 | JF004 | 安拆费及场外运费 | 元 | 7.65 | 1 | 0 | 0 | 计价
YT15-35 | J04-01-032 | 人工 | 乙供 | 9101109 | 安装技术工 | 工日 | 1 | 107 | 0 | 0 | 计价
YT15-35 | J04-01-032 | 材料 | 乙供 | C19010201 | 柴油0号 | kg | 6.03 | 6.32 | 0 | 0 | 计价
YT15-36 | J04-01-003 | 机械 | 乙供 | JF001 | 折旧费 | 元 | 30.16 | 1 | 0 | 0 | 计价
YT15-36 | J04-01-003 | 机械 | 乙供 | JF002 | 检修费 | 元 | 6.69 | 1 | 0 | 0 | 计价
YT15-36 | J04-01-003 | 机械 | 乙供 | JF003 | 维护费 | 元 | 37.53 | 1 | 0 | 0 | 计价
YT15-36 | J04-01-003 | 人工 | 乙供 | 9101109 | 安装技术工 | 工日 | 1.0417 | 107 | 0 | 0 | 计价
YT15-36 | J04-01-003 | 材料 | 乙供 | C19010201 | 柴油0号 | kg | 33.24 | 6.32 | 0 | 0 | 计价
YT15-37 | J04-01-003 | 机械 | 乙供 | JF001 | 折旧费 | 元 | 30.16 | 1 | 0 | 0 | 计价
YT15-37 | J04-01-003 | 机械 | 乙供 | JF002 | 检修费 | 元 | 6.69 | 1 | 0 | 0 | 计价
YT15-37 | J04-01-003 | 机械 | 乙供 | JF003 | 维护费 | 元 | 37.53 | 1 | 0 | 0 | 计价
YT15-37 | J04-01-003 | 人工 | 乙供 | 9101109 | 安装技术工 | 工日 | 1.0417 | 107 | 0 | 0 | 计价
YT15-37 | J04-01-003 | 材料 | 乙供 | C19010201 | 柴油0号 | kg | 33.24 | 6.32 | 0 | 0 | 计价
YT15-38 | J04-01-003 | 机械 | 乙供 | JF001 | 折旧费 | 元 | 30.16 | 1 | 0 | 0 | 计价
YT15-38 | J04-01-003 | 机械 | 乙供 | JF002 | 检修费 | 元 | 6.69 | 1 | 0 | 0 | 计价
YT15-38 | J04-01-003 | 机械 | 乙供 | JF003 | 维护费 | 元 | 37.53 | 1 | 0 | 0 | 计价
YT15-38 | J04-01-003 | 人工 | 乙供 | 9101109 | 安装技术工 | 工日 | 1.0417 | 107 | 0 | 0 | 计价
YT15-38 | J04-01-003 | 材料 | 乙供 | C19010201 | 柴油0号 | kg | 33.24 | 6.32 | 0 | 0 | 计价
YT15-39 | J04-01-003 | 机械 | 乙供 | JF001 | 折旧费 | 元 | 30.16 | 1 | 0 | 0 | 计价
YT15-39 | J04-01-003 | 机械 | 乙供 | JF002 | 检修费 | 元 | 6.69 | 1 | 0 | 0 | 计价
YT15-39 | J04-01-003 | 机械 | 乙供 | JF003 | 维护费 | 元 | 37.53 | 1 | 0 | 0 | 计价
YT15-39 | J04-01-003 | 人工 | 乙供 | 9101109 | 安装技术工 | 工日 | 1.0417 | 107 | 0 | 0 | 计价
YT15-39 | J04-01-003 | 材料 | 乙供 | C19010201 | 柴油0号 | kg | 33.24 | 6.32 | 0 | 0 | 计价
YT15-40 | J04-01-003 | 机械 | 乙供 | JF001 | 折旧费 | 元 | 30.16 | 1 | 0 | 0 | 计价
YT15-40 | J04-01-003 | 机械 | 乙供 | JF002 | 检修费 | 元 | 6.69 | 1 | 0 | 0 | 计价
YT15-40 | J04-01-003 | 机械 | 乙供 | JF003 | 维护费 | 元 | 37.53 | 1 | 0 | 0 | 计价
YT15-40 | J04-01-003 | 人工 | 乙供 | 9101109 | 安装技术工 | 工日 | 1.0417 | 107 | 0 | 0 | 计价
YT15-40 | J04-01-003 | 材料 | 乙供 | C19010201 | 柴油0号 | kg | 33.24 | 6.32 | 0 | 0 | 计价
YT15-41 | J04-01-003 | 机械 | 乙供 | JF001 | 折旧费 | 元 | 30.16 | 1 | 0 | 0 | 计价
YT15-41 | J04-01-003 | 机械 | 乙供 | JF002 | 检修费 | 元 | 6.69 | 1 | 0 | 0 | 计价
YT15-41 | J04-01-003 | 机械 | 乙供 | JF003 | 维护费 | 元 | 37.53 | 1 | 0 | 0 | 计价
YT15-41 | J04-01-003 | 人工 | 乙供 | 9101109 | 安装技术工 | 工日 | 1.0417 | 107 | 0 | 0 | 计价
YT15-41 | J04-01-003 | 材料 | 乙供 | C19010201 | 柴油0号 | kg | 33.24 | 6.32 | 0 | 0 | 计价
YT15-42 | J04-01-003 | 机械 | 乙供 | JF001 | 折旧费 | 元 | 30.16 | 1 | 0 | 0 | 计价
YT15-42 | J04-01-003 | 机械 | 乙供 | JF002 | 检修费 | 元 | 6.69 | 1 | 0 | 0 | 计价
YT15-42 | J04-01-003 | 机械 | 乙供 | JF003 | 维护费 | 元 | 37.53 | 1 | 0 | 0 | 计价
YT15-42 | J04-01-003 | 人工 | 乙供 | 9101109 | 安装技术工 | 工日 | 1.0417 | 107 | 0 | 0 | 计价
YT15-42 | J04-01-003 | 材料 | 乙供 | C19010201 | 柴油0号 | kg | 33.24 | 6.32 | 0 | 0 | 计价
YT15-43 | J04-01-003 | 机械 | 乙供 | JF001 | 折旧费 | 元 | 30.16 | 1 | 0 | 0 | 计价
YT15-43 | J04-01-003 | 机械 | 乙供 | JF002 | 检修费 | 元 | 6.69 | 1 | 0 | 0 | 计价
YT15-43 | J04-01-003 | 机械 | 乙供 | JF003 | 维护费 | 元 | 37.53 | 1 | 0 | 0 | 计价
YT15-43 | J04-01-003 | 人工 | 乙供 | 9101109 | 安装技术工 | 工日 | 1.0417 | 107 | 0 | 0 | 计价
YT15-43 | J04-01-003 | 材料 | 乙供 | C19010201 | 柴油0号 | kg | 33.24 | 6.32 | 0 | 0 | 计价
YT15-44 | J04-01-003 | 机械 | 乙供 | JF001 | 折旧费 | 元 | 30.16 | 1 | 0 | 0 | 计价
YT15-44 | J04-01-003 | 机械 | 乙供 | JF002 | 检修费 | 元 | 6.69 | 1 | 0 | 0 | 计价
YT15-44 | J04-01-003 | 机械 | 乙供 | JF003 | 维护费 | 元 | 37.53 | 1 | 0 | 0 | 计价
YT15-44 | J04-01-003 | 人工 | 乙供 | 9101109 | 安装技术工 | 工日 | 1.0417 | 107 | 0 | 0 | 计价
YT15-44 | J04-01-003 | 材料 | 乙供 | C19010201 | 柴油0号 | kg | 33.24 | 6.32 | 0 | 0 | 计价
YT15-45 | J04-01-003 | 机械 | 乙供 | JF001 | 折旧费 | 元 | 30.16 | 1 | 0 | 0 | 计价
YT15-45 | J04-01-003 | 机械 | 乙供 | JF002 | 检修费 | 元 | 6.69 | 1 | 0 | 0 | 计价
YT15-45 | J04-01-003 | 机械 | 乙供 | JF003 | 维护费 | 元 | 37.53 | 1 | 0 | 0 | 计价
YT15-45 | J04-01-003 | 人工 | 乙供 | 9101109 | 安装技术工 | 工日 | 1.0417 | 107 | 0 | 0 | 计价
YT15-45 | J04-01-003 | 材料 | 乙供 | C19010201 | 柴油0号 | kg | 33.24 | 6.32 | 0 | 0 | 计价
YT15-46 | J04-01-003 | 机械 | 乙供 | JF001 | 折旧费 | 元 | 30.16 | 1 | 0 | 0 | 计价
YT15-46 | J04-01-003 | 机械 | 乙供 | JF002 | 检修费 | 元 | 6.69 | 1 | 0 | 0 | 计价
YT15-46 | J04-01-003 | 机械 | 乙供 | JF003 | 维护费 | 元 | 37.53 | 1 | 0 | 0 | 计价
YT15-46 | J04-01-003 | 人工 | 乙供 | 9101109 | 安装技术工 | 工日 | 1.0417 | 107 | 0 | 0 | 计价
YT15-46 | J04-01-003 | 材料 | 乙供 | C19010201 | 柴油0号 | kg | 33.24 | 6.32 | 0 | 0 | 计价
YT15-47 | J04-01-003 | 机械 | 乙供 | JF001 | 折旧费 | 元 | 30.16 | 1 | 0 | 0 | 计价
YT15-47 | J04-01-003 | 机械 | 乙供 | JF002 | 检修费 | 元 | 6.69 | 1 | 0 | 0 | 计价
YT15-47 | J04-01-003 | 机械 | 乙供 | JF003 | 维护费 | 元 | 37.53 | 1 | 0 | 0 | 计价
YT15-47 | J04-01-003 | 人工 | 乙供 | 9101109 | 安装技术工 | 工日 | 1.0417 | 107 | 0 | 0 | 计价
YT15-47 | J04-01-003 | 材料 | 乙供 | C19010201 | 柴油0号 | kg | 33.24 | 6.32 | 0 | 0 | 计价
YT15-48 | J04-01-003 | 机械 | 乙供 | JF001 | 折旧费 | 元 | 30.16 | 1 | 0 | 0 | 计价
YT15-48 | J04-01-003 | 机械 | 乙供 | JF002 | 检修费 | 元 | 6.69 | 1 | 0 | 0 | 计价
YT15-48 | J04-01-003 | 机械 | 乙供 | JF003 | 维护费 | 元 | 37.53 | 1 | 0 | 0 | 计价
YT15-48 | J04-01-003 | 人工 | 乙供 | 9101109 | 安装技术工 | 工日 | 1.0417 | 107 | 0 | 0 | 计价
YT15-48 | J04-01-003 | 材料 | 乙供 | C19010201 | 柴油0号 | kg | 33.24 | 6.32 | 0 | 0 | 计价
YT15-49 | J04-01-003 | 机械 | 乙供 | JF001 | 折旧费 | 元 | 30.16 | 1 | 0 | 0 | 计价
YT15-49 | J04-01-003 | 机械 | 乙供 | JF002 | 检修费 | 元 | 6.69 | 1 | 0 | 0 | 计价
YT15-49 | J04-01-003 | 机械 | 乙供 | JF003 | 维护费 | 元 | 37.53 | 1 | 0 | 0 | 计价
YT15-49 | J04-01-003 | 人工 | 乙供 | 9101109 | 安装技术工 | 工日 | 1.0417 | 107 | 0 | 0 | 计价
YT15-49 | J04-01-003 | 材料 | 乙供 | C19010201 | 柴油0号 | kg | 33.24 | 6.32 | 0 | 0 | 计价
YT15-50 | J04-01-003 | 机械 | 乙供 | JF001 | 折旧费 | 元 | 30.16 | 1 | 0 | 0 | 计价
YT15-50 | J04-01-003 | 机械 | 乙供 | JF002 | 检修费 | 元 | 6.69 | 1 | 0 | 0 | 计价
YT15-50 | J04-01-003 | 机械 | 乙供 | JF003 | 维护费 | 元 | 37.53 | 1 | 0 | 0 | 计价
YT15-50 | J04-01-003 | 人工 | 乙供 | 9101109 | 安装技术工 | 工日 | 1.0417 | 107 | 0 | 0 | 计价
YT15-50 | J04-01-003 | 材料 | 乙供 | C19010201 | 柴油0号 | kg | 33.24 | 6.32 | 0 | 0 | 计价
YT15-51 | J04-01-003 | 机械 | 乙供 | JF001 | 折旧费 | 元 | 30.16 | 1 | 0 | 0 | 计价
YT15-51 | J04-01-003 | 机械 | 乙供 | JF002 | 检修费 | 元 | 6.69 | 1 | 0 | 0 | 计价
YT15-51 | J04-01-003 | 机械 | 乙供 | JF003 | 维护费 | 元 | 37.53 | 1 | 0 | 0 | 计价
YT15-51 | J04-01-003 | 人工 | 乙供 | 9101109 | 安装技术工 | 工日 | 1.0417 | 107 | 0 | 0 | 计价
YT15-51 | J04-01-003 | 材料 | 乙供 | C19010201 | 柴油0号 | kg | 33.24 | 6.32 | 0 | 0 | 计价
YT15-52 | J05-01-001 | 机械 | 乙供 | JF001 | 折旧费 | 元 | 1.31 | 1 | 0 | 0 | 计价
YT15-52 | J05-01-001 | 机械 | 乙供 | JF002 | 检修费 | 元 | 0.58 | 1 | 0 | 0 | 计价
YT15-52 | J05-01-001 | 机械 | 乙供 | JF003 | 维护费 | 元 | 1.55 | 1 | 0 | 0 | 计价
YT15-52 | J05-01-001 | 机械 | 乙供 | JF004 | 安拆费及场外运费 | 元 | 9.1 | 1 | 0 | 0 | 计价
YT15-52 | J05-01-001 | 人工 | 乙供 | 9101109 | 安装技术工 | 工日 | 1.1905 | 107 | 0 | 0 | 计价
YT15-52 | J05-01-001 | 材料 | 乙供 | C21020101 | 电 | kW·h | 32.9 | 0.84 | 0 | 0 | 计价
YT15-52 | J05-01-034 | 机械 | 乙供 | JF001 | 折旧费 | 元 | 7.36 | 1 | 0 | 0 | 计价
YT15-52 | J05-01-034 | 机械 | 乙供 | JF002 | 检修费 | 元 | 3.31 | 1 | 0 | 0 | 计价
YT15-52 | J05-01-034 | 机械 | 乙供 | JF003 | 维护费 | 元 | 9.23 | 1 | 0 | 0 | 计价
YT15-53 | J03-01-073 | 机械 | 乙供 | JF001 | 折旧费 | 元 | 487.18 | 1 | 0 | 0 | 计价
YT15-53 | J03-01-073 | 机械 | 乙供 | JF002 | 检修费 | 元 | 95.18 | 1 | 0 | 0 | 计价
YT15-53 | J03-01-073 | 机械 | 乙供 | JF003 | 维护费 | 元 | 375.01 | 1 | 0 | 0 | 计价
YT15-53 | J03-01-073 | 人工 | 乙供 | 9101109 | 安装技术工 | 工日 | 2 | 107 | 0 | 0 | 计价
YT15-53 | J03-01-073 | 材料 | 乙供 | C21020101 | 电 | kW·h | 164.24 | 0.84 | 0 | 0 | 计价
YT15-53 | J05-01-001 | 机械 | 乙供 | JF001 | 折旧费 | 元 | 1.31 | 1 | 0 | 0 | 计价
YT15-53 | J05-01-001 | 机械 | 乙供 | JF002 | 检修费 | 元 | 0.58 | 1 | 0 | 0 | 计价
YT15-53 | J05-01-001 | 机械 | 乙供 | JF003 | 维护费 | 元 | 1.55 | 1 | 0 | 0 | 计价
YT15-53 | J05-01-001 | 机械 | 乙供 | JF004 | 安拆费及场外运费 | 元 | 9.1 | 1 | 0 | 0 | 计价
YT15-53 | J05-01-001 | 人工 | 乙供 | 9101109 | 安装技术工 | 工日 | 1.1905 | 107 | 0 | 0 | 计价
YT15-53 | J05-01-001 | 材料 | 乙供 | C21020101 | 电 | kW·h | 32.9 | 0.84 | 0 | 0 | 计价
YT15-53 | J05-01-034 | 机械 | 乙供 | JF001 | 折旧费 | 元 | 7.36 | 1 | 0 | 0 | 计价
YT15-53 | J05-01-034 | 机械 | 乙供 | JF002 | 检修费 | 元 | 3.31 | 1 | 0 | 0 | 计价
YT15-53 | J05-01-034 | 机械 | 乙供 | JF003 | 维护费 | 元 | 9.23 | 1 | 0 | 0 | 计价
YT15-54 | J03-01-034 | 机械 | 乙供 | JF001 | 折旧费 | 元 | 85.77 | 1 | 0 | 0 | 计价
YT15-54 | J03-01-034 | 机械 | 乙供 | JF002 | 检修费 | 元 | 39.98 | 1 | 0 | 0 | 计价
YT15-54 | J03-01-034 | 机械 | 乙供 | JF003 | 维护费 | 元 | 82.76 | 1 | 0 | 0 | 计价
YT15-54 | J03-01-034 | 人工 | 乙供 | 9101109 | 安装技术工 | 工日 | 2.5 | 107 | 0 | 0 | 计价
YT15-54 | J03-01-034 | 材料 | 乙供 | C19010201 | 柴油0号 | kg | 28.43 | 6.32 | 0 | 0 | 计价
YT15-54 | J05-01-001 | 机械 | 乙供 | JF001 | 折旧费 | 元 | 1.31 | 1 | 0 | 0 | 计价
YT15-54 | J05-01-001 | 机械 | 乙供 | JF002 | 检修费 | 元 | 0.58 | 1 | 0 | 0 | 计价
YT15-54 | J05-01-001 | 机械 | 乙供 | JF003 | 维护费 | 元 | 1.55 | 1 | 0 | 0 | 计价
YT15-54 | J05-01-001 | 机械 | 乙供 | JF004 | 安拆费及场外运费 | 元 | 9.1 | 1 | 0 | 0 | 计价
YT15-54 | J05-01-001 | 人工 | 乙供 | 9101109 | 安装技术工 | 工日 | 1.1905 | 107 | 0 | 0 | 计价
YT15-54 | J05-01-001 | 材料 | 乙供 | C21020101 | 电 | kW·h | 32.9 | 0.84 | 0 | 0 | 计价
YT15-54 | J05-01-034 | 机械 | 乙供 | JF001 | 折旧费 | 元 | 7.36 | 1 | 0 | 0 | 计价
YT15-54 | J05-01-034 | 机械 | 乙供 | JF002 | 检修费 | 元 | 3.31 | 1 | 0 | 0 | 计价
YT15-54 | J05-01-034 | 机械 | 乙供 | JF003 | 维护费 | 元 | 9.23 | 1 | 0 | 0 | 计价
YT15-55 | J03-01-034 | 机械 | 乙供 | JF001 | 折旧费 | 元 | 85.77 | 1 | 0 | 0 | 计价
YT15-55 | J03-01-034 | 机械 | 乙供 | JF002 | 检修费 | 元 | 39.98 | 1 | 0 | 0 | 计价
YT15-55 | J03-01-034 | 机械 | 乙供 | JF003 | 维护费 | 元 | 82.76 | 1 | 0 | 0 | 计价
YT15-55 | J03-01-034 | 人工 | 乙供 | 9101109 | 安装技术工 | 工日 | 2.5 | 107 | 0 | 0 | 计价
YT15-55 | J03-01-034 | 材料 | 乙供 | C19010201 | 柴油0号 | kg | 28.43 | 6.32 | 0 | 0 | 计价
YT15-55 | J05-01-001 | 机械 | 乙供 | JF001 | 折旧费 | 元 | 1.31 | 1 | 0 | 0 | 计价
YT15-55 | J05-01-001 | 机械 | 乙供 | JF002 | 检修费 | 元 | 0.58 | 1 | 0 | 0 | 计价
YT15-55 | J05-01-001 | 机械 | 乙供 | JF003 | 维护费 | 元 | 1.55 | 1 | 0 | 0 | 计价
YT15-55 | J05-01-001 | 机械 | 乙供 | JF004 | 安拆费及场外运费 | 元 | 9.1 | 1 | 0 | 0 | 计价
YT15-55 | J05-01-001 | 人工 | 乙供 | 9101109 | 安装技术工 | 工日 | 1.1905 | 107 | 0 | 0 | 计价
YT15-55 | J05-01-001 | 材料 | 乙供 | C21020101 | 电 | kW·h | 32.9 | 0.84 | 0 | 0 | 计价
YT15-55 | J05-01-034 | 机械 | 乙供 | JF001 | 折旧费 | 元 | 7.36 | 1 | 0 | 0 | 计价
YT15-55 | J05-01-034 | 机械 | 乙供 | JF002 | 检修费 | 元 | 3.31 | 1 | 0 | 0 | 计价
YT15-55 | J05-01-034 | 机械 | 乙供 | JF003 | 维护费 | 元 | 9.23 | 1 | 0 | 0 | 计价
YT15-56 | J03-01-034 | 机械 | 乙供 | JF001 | 折旧费 | 元 | 85.77 | 1 | 0 | 0 | 计价
YT15-56 | J03-01-034 | 机械 | 乙供 | JF002 | 检修费 | 元 | 39.98 | 1 | 0 | 0 | 计价
YT15-56 | J03-01-034 | 机械 | 乙供 | JF003 | 维护费 | 元 | 82.76 | 1 | 0 | 0 | 计价
YT15-56 | J03-01-034 | 人工 | 乙供 | 9101109 | 安装技术工 | 工日 | 2.5 | 107 | 0 | 0 | 计价
YT15-56 | J03-01-034 | 材料 | 乙供 | C19010201 | 柴油0号 | kg | 28.43 | 6.32 | 0 | 0 | 计价
YT15-56 | J05-01-001 | 机械 | 乙供 | JF001 | 折旧费 | 元 | 1.31 | 1 | 0 | 0 | 计价
YT15-56 | J05-01-001 | 机械 | 乙供 | JF002 | 检修费 | 元 | 0.58 | 1 | 0 | 0 | 计价
YT15-56 | J05-01-001 | 机械 | 乙供 | JF003 | 维护费 | 元 | 1.55 | 1 | 0 | 0 | 计价
YT15-56 | J05-01-001 | 机械 | 乙供 | JF004 | 安拆费及场外运费 | 元 | 9.1 | 1 | 0 | 0 | 计价
YT15-56 | J05-01-001 | 人工 | 乙供 | 9101109 | 安装技术工 | 工日 | 1.1905 | 107 | 0 | 0 | 计价
YT15-56 | J05-01-001 | 材料 | 乙供 | C21020101 | 电 | kW·h | 32.9 | 0.84 | 0 | 0 | 计价
YT15-56 | J05-01-034 | 机械 | 乙供 | JF001 | 折旧费 | 元 | 7.36 | 1 | 0 | 0 | 计价
YT15-56 | J05-01-034 | 机械 | 乙供 | JF002 | 检修费 | 元 | 3.31 | 1 | 0 | 0 | 计价
YT15-56 | J05-01-034 | 机械 | 乙供 | JF003 | 维护费 | 元 | 9.23 | 1 | 0 | 0 | 计价
YT15-57 | J03-01-034 | 机械 | 乙供 | JF001 | 折旧费 | 元 | 85.77 | 1 | 0 | 0 | 计价
YT15-57 | J03-01-034 | 机械 | 乙供 | JF002 | 检修费 | 元 | 39.98 | 1 | 0 | 0 | 计价
YT15-57 | J03-01-034 | 机械 | 乙供 | JF003 | 维护费 | 元 | 82.76 | 1 | 0 | 0 | 计价
YT15-57 | J03-01-034 | 人工 | 乙供 | 9101109 | 安装技术工 | 工日 | 2.5 | 107 | 0 | 0 | 计价
YT15-57 | J03-01-034 | 材料 | 乙供 | C19010201 | 柴油0号 | kg | 28.43 | 6.32 | 0 | 0 | 计价
YT15-57 | J03-01-077-1 | 机械 | 乙供 | JF001 | 折旧费 | 元 | 1507.94 | 1 | 0 | 0 | 计价
YT15-57 | J03-01-077-1 | 机械 | 乙供 | JF002 | 检修费 | 元 | 356.83 | 1 | 0 | 0 | 计价
YT15-57 | J03-01-077-1 | 机械 | 乙供 | JF003 | 维护费 | 元 | 1405.91 | 1 | 0 | 0 | 计价
YT15-57 | J03-01-077-1 | 人工 | 乙供 | 9101109 | 安装技术工 | 工日 | 2 | 107 | 0 | 0 | 计价
YT15-57 | J03-01-077-1 | 材料 | 乙供 | C21020101 | 电 | kW·h | 753 | 0.84 | 0 | 0 | 计价
YT15-57 | J05-01-001 | 机械 | 乙供 | JF001 | 折旧费 | 元 | 1.31 | 1 | 0 | 0 | 计价
YT15-57 | J05-01-001 | 机械 | 乙供 | JF002 | 检修费 | 元 | 0.58 | 1 | 0 | 0 | 计价
YT15-57 | J05-01-001 | 机械 | 乙供 | JF003 | 维护费 | 元 | 1.55 | 1 | 0 | 0 | 计价
YT15-57 | J05-01-001 | 机械 | 乙供 | JF004 | 安拆费及场外运费 | 元 | 9.1 | 1 | 0 | 0 | 计价
YT15-57 | J05-01-001 | 人工 | 乙供 | 9101109 | 安装技术工 | 工日 | 1.1905 | 107 | 0 | 0 | 计价
YT15-57 | J05-01-001 | 材料 | 乙供 | C21020101 | 电 | kW·h | 32.9 | 0.84 | 0 | 0 | 计价
YT15-57 | J05-01-034 | 机械 | 乙供 | JF001 | 折旧费 | 元 | 7.36 | 1 | 0 | 0 | 计价
YT15-57 | J05-01-034 | 机械 | 乙供 | JF002 | 检修费 | 元 | 3.31 | 1 | 0 | 0 | 计价
YT15-57 | J05-01-034 | 机械 | 乙供 | JF003 | 维护费 | 元 | 9.23 | 1 | 0 | 0 | 计价
YT15-58 | J03-01-038 | 机械 | 乙供 | JF001 | 折旧费 | 元 | 246 | 1 | 0 | 0 | 计价
YT15-58 | J03-01-038 | 机械 | 乙供 | JF002 | 检修费 | 元 | 114.66 | 1 | 0 | 0 | 计价
YT15-58 | J03-01-038 | 机械 | 乙供 | JF003 | 维护费 | 元 | 237.35 | 1 | 0 | 0 | 计价
YT15-58 | J03-01-038 | 人工 | 乙供 | 9101109 | 安装技术工 | 工日 | 2.5 | 107 | 0 | 0 | 计价
YT15-58 | J03-01-038 | 材料 | 乙供 | C19010201 | 柴油0号 | kg | 40.73 | 6.32 | 0 | 0 | 计价
YT15-58 | J03-01-077-2 | 机械 | 乙供 | JF001 | 折旧费 | 元 | 1879.12 | 1 | 0 | 0 | 计价
YT15-58 | J03-01-077-2 | 机械 | 乙供 | JF002 | 检修费 | 元 | 444.66 | 1 | 0 | 0 | 计价
YT15-58 | J03-01-077-2 | 机械 | 乙供 | JF003 | 维护费 | 元 | 1751.96 | 1 | 0 | 0 | 计价
YT15-58 | J03-01-077-2 | 人工 | 乙供 | 9101109 | 安装技术工 | 工日 | 2 | 107 | 0 | 0 | 计价
YT15-58 | J03-01-077-2 | 材料 | 乙供 | C21020101 | 电 | kW·h | 939 | 0.84 | 0 | 0 | 计价
YT15-58 | J05-01-001 | 机械 | 乙供 | JF001 | 折旧费 | 元 | 1.31 | 1 | 0 | 0 | 计价
YT15-58 | J05-01-001 | 机械 | 乙供 | JF002 | 检修费 | 元 | 0.58 | 1 | 0 | 0 | 计价
YT15-58 | J05-01-001 | 机械 | 乙供 | JF003 | 维护费 | 元 | 1.55 | 1 | 0 | 0 | 计价
YT15-58 | J05-01-001 | 机械 | 乙供 | JF004 | 安拆费及场外运费 | 元 | 9.1 | 1 | 0 | 0 | 计价
YT15-58 | J05-01-001 | 人工 | 乙供 | 9101109 | 安装技术工 | 工日 | 1.1905 | 107 | 0 | 0 | 计价
YT15-58 | J05-01-001 | 材料 | 乙供 | C21020101 | 电 | kW·h | 32.9 | 0.84 | 0 | 0 | 计价
YT15-58 | J05-01-023 | 机械 | 乙供 | JF001 | 折旧费 | 元 | 72.07 | 1 | 0 | 0 | 计价
YT15-58 | J05-01-023 | 机械 | 乙供 | JF002 | 检修费 | 元 | 22.39 | 1 | 0 | 0 | 计价
YT15-58 | J05-01-023 | 机械 | 乙供 | JF003 | 维护费 | 元 | 44.78 | 1 | 0 | 0 | 计价
YT15-58 | J05-01-023 | 人工 | 乙供 | 9101109 | 安装技术工 | 工日 | 1.0417 | 107 | 0 | 0 | 计价
YT15-58 | J05-01-023 | 材料 | 乙供 | C21020101 | 电 | kW·h | 42.32 | 0.84 | 0 | 0 | 计价
YT15-58 | J05-01-034 | 机械 | 乙供 | JF001 | 折旧费 | 元 | 7.36 | 1 | 0 | 0 | 计价
YT15-58 | J05-01-034 | 机械 | 乙供 | JF002 | 检修费 | 元 | 3.31 | 1 | 0 | 0 | 计价
YT15-58 | J05-01-034 | 机械 | 乙供 | JF003 | 维护费 | 元 | 9.23 | 1 | 0 | 0 | 计价
YT15-59 | J03-01-007 | 机械 | 乙供 | JF001 | 折旧费 | 元 | 491.17 | 1 | 0 | 0 | 计价
YT15-59 | J03-01-007 | 机械 | 乙供 | JF002 | 检修费 | 元 | 103.56 | 1 | 0 | 0 | 计价
YT15-59 | J03-01-007 | 机械 | 乙供 | JF003 | 维护费 | 元 | 190.55 | 1 | 0 | 0 | 计价
YT15-59 | J03-01-007 | 人工 | 乙供 | 9101109 | 安装技术工 | 工日 | 2.2222 | 107 | 0 | 0 | 计价
YT15-59 | J03-01-007 | 材料 | 乙供 | C19010201 | 柴油0号 | kg | 54.009 | 6.32 | 0 | 0 | 计价
YT15-59 | J03-01-013 | 机械 | 乙供 | JF001 | 折旧费 | 元 | 2638.34 | 1 | 0 | 0 | 计价
YT15-59 | J03-01-013 | 机械 | 乙供 | JF002 | 检修费 | 元 | 545.72 | 1 | 0 | 0 | 计价
YT15-59 | J03-01-013 | 机械 | 乙供 | JF003 | 维护费 | 元 | 1004.12 | 1 | 0 | 0 | 计价
YT15-59 | J03-01-013 | 人工 | 乙供 | 9101109 | 安装技术工 | 工日 | 2.2222 | 107 | 0 | 0 | 计价
YT15-59 | J03-01-013 | 材料 | 乙供 | C19010201 | 柴油0号 | kg | 100.536 | 6.32 | 0 | 0 | 计价
YT15-59 | J03-01-038 | 机械 | 乙供 | JF001 | 折旧费 | 元 | 246 | 1 | 0 | 0 | 计价
YT15-59 | J03-01-038 | 机械 | 乙供 | JF002 | 检修费 | 元 | 114.66 | 1 | 0 | 0 | 计价
YT15-59 | J03-01-038 | 机械 | 乙供 | JF003 | 维护费 | 元 | 237.35 | 1 | 0 | 0 | 计价
YT15-59 | J03-01-038 | 人工 | 乙供 | 9101109 | 安装技术工 | 工日 | 2.5 | 107 | 0 | 0 | 计价
YT15-59 | J03-01-038 | 材料 | 乙供 | C19010201 | 柴油0号 | kg | 40.73 | 6.32 | 0 | 0 | 计价
YT15-59 | J03-01-077-2 | 机械 | 乙供 | JF001 | 折旧费 | 元 | 1879.12 | 1 | 0 | 0 | 计价
YT15-59 | J03-01-077-2 | 机械 | 乙供 | JF002 | 检修费 | 元 | 444.66 | 1 | 0 | 0 | 计价
YT15-59 | J03-01-077-2 | 机械 | 乙供 | JF003 | 维护费 | 元 | 1751.96 | 1 | 0 | 0 | 计价
YT15-59 | J03-01-077-2 | 人工 | 乙供 | 9101109 | 安装技术工 | 工日 | 2 | 107 | 0 | 0 | 计价
YT15-59 | J03-01-077-2 | 材料 | 乙供 | C21020101 | 电 | kW·h | 939 | 0.84 | 0 | 0 | 计价
YT15-59 | J05-01-001 | 机械 | 乙供 | JF001 | 折旧费 | 元 | 1.31 | 1 | 0 | 0 | 计价
YT15-59 | J05-01-001 | 机械 | 乙供 | JF002 | 检修费 | 元 | 0.58 | 1 | 0 | 0 | 计价
YT15-59 | J05-01-001 | 机械 | 乙供 | JF003 | 维护费 | 元 | 1.55 | 1 | 0 | 0 | 计价
YT15-59 | J05-01-001 | 机械 | 乙供 | JF004 | 安拆费及场外运费 | 元 | 9.1 | 1 | 0 | 0 | 计价
YT15-59 | J05-01-001 | 人工 | 乙供 | 9101109 | 安装技术工 | 工日 | 1.1905 | 107 | 0 | 0 | 计价
YT15-59 | J05-01-001 | 材料 | 乙供 | C21020101 | 电 | kW·h | 32.9 | 0.84 | 0 | 0 | 计价
YT15-59 | J05-01-023 | 机械 | 乙供 | JF001 | 折旧费 | 元 | 72.07 | 1 | 0 | 0 | 计价
YT15-59 | J05-01-023 | 机械 | 乙供 | JF002 | 检修费 | 元 | 22.39 | 1 | 0 | 0 | 计价
YT15-59 | J05-01-023 | 机械 | 乙供 | JF003 | 维护费 | 元 | 44.78 | 1 | 0 | 0 | 计价
YT15-59 | J05-01-023 | 人工 | 乙供 | 9101109 | 安装技术工 | 工日 | 1.0417 | 107 | 0 | 0 | 计价
YT15-59 | J05-01-023 | 材料 | 乙供 | C21020101 | 电 | kW·h | 42.32 | 0.84 | 0 | 0 | 计价
YT15-59 | J05-01-035 | 机械 | 乙供 | JF001 | 折旧费 | 元 | 10.58 | 1 | 0 | 0 | 计价
YT15-59 | J05-01-035 | 机械 | 乙供 | JF002 | 检修费 | 元 | 4.76 | 1 | 0 | 0 | 计价
YT15-59 | J05-01-035 | 机械 | 乙供 | JF003 | 维护费 | 元 | 13.28 | 1 | 0 | 0 | 计价
YT15-60 | J03-01-007 | 机械 | 乙供 | JF001 | 折旧费 | 元 | 491.17 | 1 | 0 | 0 | 计价
YT15-60 | J03-01-007 | 机械 | 乙供 | JF002 | 检修费 | 元 | 103.56 | 1 | 0 | 0 | 计价
YT15-60 | J03-01-007 | 机械 | 乙供 | JF003 | 维护费 | 元 | 190.55 | 1 | 0 | 0 | 计价
YT15-60 | J03-01-007 | 人工 | 乙供 | 9101109 | 安装技术工 | 工日 | 2.2222 | 107 | 0 | 0 | 计价
YT15-60 | J03-01-007 | 材料 | 乙供 | C19010201 | 柴油0号 | kg | 54.009 | 6.32 | 0 | 0 | 计价
YT15-60 | J03-01-015 | 机械 | 乙供 | JF001 | 折旧费 | 元 | 4491.44 | 1 | 0 | 0 | 计价
YT15-60 | J03-01-015 | 机械 | 乙供 | JF002 | 检修费 | 元 | 929.02 | 1 | 0 | 0 | 计价
YT15-60 | J03-01-015 | 机械 | 乙供 | JF003 | 维护费 | 元 | 1709.4 | 1 | 0 | 0 | 计价
YT15-60 | J03-01-015 | 人工 | 乙供 | 9101109 | 安装技术工 | 工日 | 2.2222 | 107 | 0 | 0 | 计价
YT15-60 | J03-01-015 | 材料 | 乙供 | C19010201 | 柴油0号 | kg | 130.9575 | 6.32 | 0 | 0 | 计价
YT15-60 | J03-01-038 | 机械 | 乙供 | JF001 | 折旧费 | 元 | 246 | 1 | 0 | 0 | 计价
YT15-60 | J03-01-038 | 机械 | 乙供 | JF002 | 检修费 | 元 | 114.66 | 1 | 0 | 0 | 计价
YT15-60 | J03-01-038 | 机械 | 乙供 | JF003 | 维护费 | 元 | 237.35 | 1 | 0 | 0 | 计价
YT15-60 | J03-01-038 | 人工 | 乙供 | 9101109 | 安装技术工 | 工日 | 2.5 | 107 | 0 | 0 | 计价
YT15-60 | J03-01-038 | 材料 | 乙供 | C19010201 | 柴油0号 | kg | 40.73 | 6.32 | 0 | 0 | 计价
YT15-60 | J03-01-077-2 | 机械 | 乙供 | JF001 | 折旧费 | 元 | 1879.12 | 1 | 0 | 0 | 计价
YT15-60 | J03-01-077-2 | 机械 | 乙供 | JF002 | 检修费 | 元 | 444.66 | 1 | 0 | 0 | 计价
YT15-60 | J03-01-077-2 | 机械 | 乙供 | JF003 | 维护费 | 元 | 1751.96 | 1 | 0 | 0 | 计价
YT15-60 | J03-01-077-2 | 人工 | 乙供 | 9101109 | 安装技术工 | 工日 | 2 | 107 | 0 | 0 | 计价
YT15-60 | J03-01-077-2 | 材料 | 乙供 | C21020101 | 电 | kW·h | 939 | 0.84 | 0 | 0 | 计价
YT15-60 | J03-01-090 | 机械 | 乙供 | JF001 | 折旧费 | 元 | 3663.59 | 1 | 0 | 0 | 计价
YT15-60 | J03-01-090 | 机械 | 乙供 | JF002 | 检修费 | 元 | 812.93 | 1 | 0 | 0 | 计价
YT15-60 | J03-01-090 | 机械 | 乙供 | JF003 | 维护费 | 元 | 1707.15 | 1 | 0 | 0 | 计价
YT15-60 | J03-01-090 | 人工 | 乙供 | 9101109 | 安装技术工 | 工日 | 2 | 107 | 0 | 0 | 计价
YT15-60 | J03-01-090 | 材料 | 乙供 | C21020101 | 电 | kW·h | 1513.16 | 0.84 | 0 | 0 | 计价
YT15-60 | J05-01-001 | 机械 | 乙供 | JF001 | 折旧费 | 元 | 1.31 | 1 | 0 | 0 | 计价
YT15-60 | J05-01-001 | 机械 | 乙供 | JF002 | 检修费 | 元 | 0.58 | 1 | 0 | 0 | 计价
YT15-60 | J05-01-001 | 机械 | 乙供 | JF003 | 维护费 | 元 | 1.55 | 1 | 0 | 0 | 计价
YT15-60 | J05-01-001 | 机械 | 乙供 | JF004 | 安拆费及场外运费 | 元 | 9.1 | 1 | 0 | 0 | 计价
YT15-60 | J05-01-001 | 人工 | 乙供 | 9101109 | 安装技术工 | 工日 | 1.1905 | 107 | 0 | 0 | 计价
YT15-60 | J05-01-001 | 材料 | 乙供 | C21020101 | 电 | kW·h | 32.9 | 0.84 | 0 | 0 | 计价
YT15-60 | J05-01-023 | 机械 | 乙供 | JF001 | 折旧费 | 元 | 72.07 | 1 | 0 | 0 | 计价
YT15-60 | J05-01-023 | 机械 | 乙供 | JF002 | 检修费 | 元 | 22.39 | 1 | 0 | 0 | 计价
YT15-60 | J05-01-023 | 机械 | 乙供 | JF003 | 维护费 | 元 | 44.78 | 1 | 0 | 0 | 计价
YT15-60 | J05-01-023 | 人工 | 乙供 | 9101109 | 安装技术工 | 工日 | 1.0417 | 107 | 0 | 0 | 计价
YT15-60 | J05-01-023 | 材料 | 乙供 | C21020101 | 电 | kW·h | 42.32 | 0.84 | 0 | 0 | 计价
YT15-60 | J05-01-035 | 机械 | 乙供 | JF001 | 折旧费 | 元 | 10.58 | 1 | 0 | 0 | 计价
YT15-60 | J05-01-035 | 机械 | 乙供 | JF002 | 检修费 | 元 | 4.76 | 1 | 0 | 0 | 计价
YT15-60 | J05-01-035 | 机械 | 乙供 | JF003 | 维护费 | 元 | 13.28 | 1 | 0 | 0 | 计价
YT15-61 | J03-01-009 | 机械 | 乙供 | JF001 | 折旧费 | 元 | 665.37 | 1 | 0 | 0 | 计价
YT15-61 | J03-01-009 | 机械 | 乙供 | JF002 | 检修费 | 元 | 140.29 | 1 | 0 | 0 | 计价
YT15-61 | J03-01-009 | 机械 | 乙供 | JF003 | 维护费 | 元 | 258.13 | 1 | 0 | 0 | 计价
YT15-61 | J03-01-009 | 人工 | 乙供 | 9101109 | 安装技术工 | 工日 | 2.2222 | 107 | 0 | 0 | 计价
YT15-61 | J03-01-009 | 材料 | 乙供 | C19010201 | 柴油0号 | kg | 61.3535 | 6.32 | 0 | 0 | 计价
YT15-61 | J03-01-015 | 机械 | 乙供 | JF001 | 折旧费 | 元 | 4491.44 | 1 | 0 | 0 | 计价
YT15-61 | J03-01-015 | 机械 | 乙供 | JF002 | 检修费 | 元 | 929.02 | 1 | 0 | 0 | 计价
YT15-61 | J03-01-015 | 机械 | 乙供 | JF003 | 维护费 | 元 | 1709.4 | 1 | 0 | 0 | 计价
YT15-61 | J03-01-015 | 人工 | 乙供 | 9101109 | 安装技术工 | 工日 | 2.2222 | 107 | 0 | 0 | 计价
YT15-61 | J03-01-015 | 材料 | 乙供 | C19010201 | 柴油0号 | kg | 130.9575 | 6.32 | 0 | 0 | 计价
YT15-61 | J03-01-038 | 机械 | 乙供 | JF001 | 折旧费 | 元 | 246 | 1 | 0 | 0 | 计价
YT15-61 | J03-01-038 | 机械 | 乙供 | JF002 | 检修费 | 元 | 114.66 | 1 | 0 | 0 | 计价
YT15-61 | J03-01-038 | 机械 | 乙供 | JF003 | 维护费 | 元 | 237.35 | 1 | 0 | 0 | 计价
YT15-61 | J03-01-038 | 人工 | 乙供 | 9101109 | 安装技术工 | 工日 | 2.5 | 107 | 0 | 0 | 计价
YT15-61 | J03-01-038 | 材料 | 乙供 | C19010201 | 柴油0号 | kg | 40.73 | 6.32 | 0 | 0 | 计价
YT15-61 | J03-01-077-2 | 机械 | 乙供 | JF001 | 折旧费 | 元 | 1879.12 | 1 | 0 | 0 | 计价
YT15-61 | J03-01-077-2 | 机械 | 乙供 | JF002 | 检修费 | 元 | 444.66 | 1 | 0 | 0 | 计价
YT15-61 | J03-01-077-2 | 机械 | 乙供 | JF003 | 维护费 | 元 | 1751.96 | 1 | 0 | 0 | 计价
YT15-61 | J03-01-077-2 | 人工 | 乙供 | 9101109 | 安装技术工 | 工日 | 2 | 107 | 0 | 0 | 计价
YT15-61 | J03-01-077-2 | 材料 | 乙供 | C21020101 | 电 | kW·h | 939 | 0.84 | 0 | 0 | 计价
YT15-61 | J03-01-090 | 机械 | 乙供 | JF001 | 折旧费 | 元 | 3663.59 | 1 | 0 | 0 | 计价
YT15-61 | J03-01-090 | 机械 | 乙供 | JF002 | 检修费 | 元 | 812.93 | 1 | 0 | 0 | 计价
YT15-61 | J03-01-090 | 机械 | 乙供 | JF003 | 维护费 | 元 | 1707.15 | 1 | 0 | 0 | 计价
YT15-61 | J03-01-090 | 人工 | 乙供 | 9101109 | 安装技术工 | 工日 | 2 | 107 | 0 | 0 | 计价
YT15-61 | J03-01-090 | 材料 | 乙供 | C21020101 | 电 | kW·h | 1513.16 | 0.84 | 0 | 0 | 计价
YT15-61 | J05-01-001 | 机械 | 乙供 | JF001 | 折旧费 | 元 | 1.31 | 1 | 0 | 0 | 计价
YT15-61 | J05-01-001 | 机械 | 乙供 | JF002 | 检修费 | 元 | 0.58 | 1 | 0 | 0 | 计价
YT15-61 | J05-01-001 | 机械 | 乙供 | JF003 | 维护费 | 元 | 1.55 | 1 | 0 | 0 | 计价
YT15-61 | J05-01-001 | 机械 | 乙供 | JF004 | 安拆费及场外运费 | 元 | 9.1 | 1 | 0 | 0 | 计价
YT15-61 | J05-01-001 | 人工 | 乙供 | 9101109 | 安装技术工 | 工日 | 1.1905 | 107 | 0 | 0 | 计价
YT15-61 | J05-01-001 | 材料 | 乙供 | C21020101 | 电 | kW·h | 32.9 | 0.84 | 0 | 0 | 计价
YT15-61 | J05-01-024 | 机械 | 乙供 | JF001 | 折旧费 | 元 | 80.63 | 1 | 0 | 0 | 计价
YT15-61 | J05-01-024 | 机械 | 乙供 | JF002 | 检修费 | 元 | 25.05 | 1 | 0 | 0 | 计价
YT15-61 | J05-01-024 | 机械 | 乙供 | JF003 | 维护费 | 元 | 50.1 | 1 | 0 | 0 | 计价
YT15-61 | J05-01-024 | 人工 | 乙供 | 9101109 | 安装技术工 | 工日 | 1.0417 | 107 | 0 | 0 | 计价
YT15-61 | J05-01-024 | 材料 | 乙供 | C21020101 | 电 | kW·h | 45.66 | 0.84 | 0 | 0 | 计价
YT15-61 | J05-01-036 | 机械 | 乙供 | JF001 | 折旧费 | 元 | 15.98 | 1 | 0 | 0 | 计价
YT15-61 | J05-01-036 | 机械 | 乙供 | JF002 | 检修费 | 元 | 7.19 | 1 | 0 | 0 | 计价
YT15-61 | J05-01-036 | 机械 | 乙供 | JF003 | 维护费 | 元 | 20.06 | 1 | 0 | 0 | 计价
YT15-62 | J03-01-034 | 机械 | 乙供 | JF001 | 折旧费 | 元 | 85.77 | 1 | 0 | 0 | 计价
YT15-62 | J03-01-034 | 机械 | 乙供 | JF002 | 检修费 | 元 | 39.98 | 1 | 0 | 0 | 计价
YT15-62 | J03-01-034 | 机械 | 乙供 | JF003 | 维护费 | 元 | 82.76 | 1 | 0 | 0 | 计价
YT15-62 | J03-01-034 | 人工 | 乙供 | 9101109 | 安装技术工 | 工日 | 2.5 | 107 | 0 | 0 | 计价
YT15-62 | J03-01-034 | 材料 | 乙供 | C19010201 | 柴油0号 | kg | 28.43 | 6.32 | 0 | 0 | 计价
YT15-62 | J05-01-001 | 机械 | 乙供 | JF001 | 折旧费 | 元 | 1.31 | 1 | 0 | 0 | 计价
YT15-62 | J05-01-001 | 机械 | 乙供 | JF002 | 检修费 | 元 | 0.58 | 1 | 0 | 0 | 计价
YT15-62 | J05-01-001 | 机械 | 乙供 | JF003 | 维护费 | 元 | 1.55 | 1 | 0 | 0 | 计价
YT15-62 | J05-01-001 | 机械 | 乙供 | JF004 | 安拆费及场外运费 | 元 | 9.1 | 1 | 0 | 0 | 计价
YT15-62 | J05-01-001 | 人工 | 乙供 | 9101109 | 安装技术工 | 工日 | 1.1905 | 107 | 0 | 0 | 计价
YT15-62 | J05-01-001 | 材料 | 乙供 | C21020101 | 电 | kW·h | 32.9 | 0.84 | 0 | 0 | 计价
YT15-62 | J05-01-034 | 机械 | 乙供 | JF001 | 折旧费 | 元 | 7.36 | 1 | 0 | 0 | 计价
YT15-62 | J05-01-034 | 机械 | 乙供 | JF002 | 检修费 | 元 | 3.31 | 1 | 0 | 0 | 计价
YT15-62 | J05-01-034 | 机械 | 乙供 | JF003 | 维护费 | 元 | 9.23 | 1 | 0 | 0 | 计价
YT15-63 | J03-01-034 | 机械 | 乙供 | JF001 | 折旧费 | 元 | 85.77 | 1 | 0 | 0 | 计价
YT15-63 | J03-01-034 | 机械 | 乙供 | JF002 | 检修费 | 元 | 39.98 | 1 | 0 | 0 | 计价
YT15-63 | J03-01-034 | 机械 | 乙供 | JF003 | 维护费 | 元 | 82.76 | 1 | 0 | 0 | 计价
YT15-63 | J03-01-034 | 人工 | 乙供 | 9101109 | 安装技术工 | 工日 | 2.5 | 107 | 0 | 0 | 计价
YT15-63 | J03-01-034 | 材料 | 乙供 | C19010201 | 柴油0号 | kg | 28.43 | 6.32 | 0 | 0 | 计价
YT15-63 | J03-01-038 | 机械 | 乙供 | JF001 | 折旧费 | 元 | 246 | 1 | 0 | 0 | 计价
YT15-63 | J03-01-038 | 机械 | 乙供 | JF002 | 检修费 | 元 | 114.66 | 1 | 0 | 0 | 计价
YT15-63 | J03-01-038 | 机械 | 乙供 | JF003 | 维护费 | 元 | 237.35 | 1 | 0 | 0 | 计价
YT15-63 | J03-01-038 | 人工 | 乙供 | 9101109 | 安装技术工 | 工日 | 2.5 | 107 | 0 | 0 | 计价
YT15-63 | J03-01-038 | 材料 | 乙供 | C19010201 | 柴油0号 | kg | 40.73 | 6.32 | 0 | 0 | 计价
YT15-63 | J05-01-001 | 机械 | 乙供 | JF001 | 折旧费 | 元 | 1.31 | 1 | 0 | 0 | 计价
YT15-63 | J05-01-001 | 机械 | 乙供 | JF002 | 检修费 | 元 | 0.58 | 1 | 0 | 0 | 计价
YT15-63 | J05-01-001 | 机械 | 乙供 | JF003 | 维护费 | 元 | 1.55 | 1 | 0 | 0 | 计价
YT15-63 | J05-01-001 | 机械 | 乙供 | JF004 | 安拆费及场外运费 | 元 | 9.1 | 1 | 0 | 0 | 计价
YT15-63 | J05-01-001 | 人工 | 乙供 | 9101109 | 安装技术工 | 工日 | 1.1905 | 107 | 0 | 0 | 计价
YT15-63 | J05-01-001 | 材料 | 乙供 | C21020101 | 电 | kW·h | 32.9 | 0.84 | 0 | 0 | 计价
YT15-63 | J05-01-034 | 机械 | 乙供 | JF001 | 折旧费 | 元 | 7.36 | 1 | 0 | 0 | 计价
YT15-63 | J05-01-034 | 机械 | 乙供 | JF002 | 检修费 | 元 | 3.31 | 1 | 0 | 0 | 计价
YT15-63 | J05-01-034 | 机械 | 乙供 | JF003 | 维护费 | 元 | 9.23 | 1 | 0 | 0 | 计价
YT15-64 | J03-01-038 | 机械 | 乙供 | JF001 | 折旧费 | 元 | 246 | 1 | 0 | 0 | 计价
YT15-64 | J03-01-038 | 机械 | 乙供 | JF002 | 检修费 | 元 | 114.66 | 1 | 0 | 0 | 计价
YT15-64 | J03-01-038 | 机械 | 乙供 | JF003 | 维护费 | 元 | 237.35 | 1 | 0 | 0 | 计价
YT15-64 | J03-01-038 | 人工 | 乙供 | 9101109 | 安装技术工 | 工日 | 2.5 | 107 | 0 | 0 | 计价
YT15-64 | J03-01-038 | 材料 | 乙供 | C19010201 | 柴油0号 | kg | 40.73 | 6.32 | 0 | 0 | 计价
YT15-64 | J03-01-077-2 | 机械 | 乙供 | JF001 | 折旧费 | 元 | 1879.12 | 1 | 0 | 0 | 计价
YT15-64 | J03-01-077-2 | 机械 | 乙供 | JF002 | 检修费 | 元 | 444.66 | 1 | 0 | 0 | 计价
YT15-64 | J03-01-077-2 | 机械 | 乙供 | JF003 | 维护费 | 元 | 1751.96 | 1 | 0 | 0 | 计价
YT15-64 | J03-01-077-2 | 人工 | 乙供 | 9101109 | 安装技术工 | 工日 | 2 | 107 | 0 | 0 | 计价
YT15-64 | J03-01-077-2 | 材料 | 乙供 | C21020101 | 电 | kW·h | 939 | 0.84 | 0 | 0 | 计价
YT15-64 | J05-01-001 | 机械 | 乙供 | JF001 | 折旧费 | 元 | 1.31 | 1 | 0 | 0 | 计价
YT15-64 | J05-01-001 | 机械 | 乙供 | JF002 | 检修费 | 元 | 0.58 | 1 | 0 | 0 | 计价
YT15-64 | J05-01-001 | 机械 | 乙供 | JF003 | 维护费 | 元 | 1.55 | 1 | 0 | 0 | 计价
YT15-64 | J05-01-001 | 机械 | 乙供 | JF004 | 安拆费及场外运费 | 元 | 9.1 | 1 | 0 | 0 | 计价
YT15-64 | J05-01-001 | 人工 | 乙供 | 9101109 | 安装技术工 | 工日 | 1.1905 | 107 | 0 | 0 | 计价
YT15-64 | J05-01-001 | 材料 | 乙供 | C21020101 | 电 | kW·h | 32.9 | 0.84 | 0 | 0 | 计价
YT15-64 | J05-01-023 | 机械 | 乙供 | JF001 | 折旧费 | 元 | 72.07 | 1 | 0 | 0 | 计价
YT15-64 | J05-01-023 | 机械 | 乙供 | JF002 | 检修费 | 元 | 22.39 | 1 | 0 | 0 | 计价
YT15-64 | J05-01-023 | 机械 | 乙供 | JF003 | 维护费 | 元 | 44.78 | 1 | 0 | 0 | 计价
YT15-64 | J05-01-023 | 人工 | 乙供 | 9101109 | 安装技术工 | 工日 | 1.0417 | 107 | 0 | 0 | 计价
YT15-64 | J05-01-023 | 材料 | 乙供 | C21020101 | 电 | kW·h | 42.32 | 0.84 | 0 | 0 | 计价
YT15-64 | J05-01-034 | 机械 | 乙供 | JF001 | 折旧费 | 元 | 7.36 | 1 | 0 | 0 | 计价
YT15-64 | J05-01-034 | 机械 | 乙供 | JF002 | 检修费 | 元 | 3.31 | 1 | 0 | 0 | 计价
YT15-64 | J05-01-034 | 机械 | 乙供 | JF003 | 维护费 | 元 | 9.23 | 1 | 0 | 0 | 计价
YT15-65 | J03-01-007 | 机械 | 乙供 | JF001 | 折旧费 | 元 | 491.17 | 1 | 0 | 0 | 计价
YT15-65 | J03-01-007 | 机械 | 乙供 | JF002 | 检修费 | 元 | 103.56 | 1 | 0 | 0 | 计价
YT15-65 | J03-01-007 | 机械 | 乙供 | JF003 | 维护费 | 元 | 190.55 | 1 | 0 | 0 | 计价
YT15-65 | J03-01-007 | 人工 | 乙供 | 9101109 | 安装技术工 | 工日 | 2.2222 | 107 | 0 | 0 | 计价
YT15-65 | J03-01-007 | 材料 | 乙供 | C19010201 | 柴油0号 | kg | 54.009 | 6.32 | 0 | 0 | 计价
YT15-65 | J03-01-013 | 机械 | 乙供 | JF001 | 折旧费 | 元 | 2638.34 | 1 | 0 | 0 | 计价
YT15-65 | J03-01-013 | 机械 | 乙供 | JF002 | 检修费 | 元 | 545.72 | 1 | 0 | 0 | 计价
YT15-65 | J03-01-013 | 机械 | 乙供 | JF003 | 维护费 | 元 | 1004.12 | 1 | 0 | 0 | 计价
YT15-65 | J03-01-013 | 人工 | 乙供 | 9101109 | 安装技术工 | 工日 | 2.2222 | 107 | 0 | 0 | 计价
YT15-65 | J03-01-013 | 材料 | 乙供 | C19010201 | 柴油0号 | kg | 100.536 | 6.32 | 0 | 0 | 计价
YT15-65 | J03-01-038 | 机械 | 乙供 | JF001 | 折旧费 | 元 | 246 | 1 | 0 | 0 | 计价
YT15-65 | J03-01-038 | 机械 | 乙供 | JF002 | 检修费 | 元 | 114.66 | 1 | 0 | 0 | 计价
YT15-65 | J03-01-038 | 机械 | 乙供 | JF003 | 维护费 | 元 | 237.35 | 1 | 0 | 0 | 计价
YT15-65 | J03-01-038 | 人工 | 乙供 | 9101109 | 安装技术工 | 工日 | 2.5 | 107 | 0 | 0 | 计价
YT15-65 | J03-01-038 | 材料 | 乙供 | C19010201 | 柴油0号 | kg | 40.73 | 6.32 | 0 | 0 | 计价
YT15-65 | J03-01-077-2 | 机械 | 乙供 | JF001 | 折旧费 | 元 | 1879.12 | 1 | 0 | 0 | 计价
YT15-65 | J03-01-077-2 | 机械 | 乙供 | JF002 | 检修费 | 元 | 444.66 | 1 | 0 | 0 | 计价
YT15-65 | J03-01-077-2 | 机械 | 乙供 | JF003 | 维护费 | 元 | 1751.96 | 1 | 0 | 0 | 计价
YT15-65 | J03-01-077-2 | 人工 | 乙供 | 9101109 | 安装技术工 | 工日 | 2 | 107 | 0 | 0 | 计价
YT15-65 | J03-01-077-2 | 材料 | 乙供 | C21020101 | 电 | kW·h | 939 | 0.84 | 0 | 0 | 计价
YT15-65 | J05-01-001 | 机械 | 乙供 | JF001 | 折旧费 | 元 | 1.31 | 1 | 0 | 0 | 计价
YT15-65 | J05-01-001 | 机械 | 乙供 | JF002 | 检修费 | 元 | 0.58 | 1 | 0 | 0 | 计价
YT15-65 | J05-01-001 | 机械 | 乙供 | JF003 | 维护费 | 元 | 1.55 | 1 | 0 | 0 | 计价
YT15-65 | J05-01-001 | 机械 | 乙供 | JF004 | 安拆费及场外运费 | 元 | 9.1 | 1 | 0 | 0 | 计价
YT15-65 | J05-01-001 | 人工 | 乙供 | 9101109 | 安装技术工 | 工日 | 1.1905 | 107 | 0 | 0 | 计价
YT15-65 | J05-01-001 | 材料 | 乙供 | C21020101 | 电 | kW·h | 32.9 | 0.84 | 0 | 0 | 计价
YT15-65 | J05-01-023 | 机械 | 乙供 | JF001 | 折旧费 | 元 | 72.07 | 1 | 0 | 0 | 计价
YT15-65 | J05-01-023 | 机械 | 乙供 | JF002 | 检修费 | 元 | 22.39 | 1 | 0 | 0 | 计价
YT15-65 | J05-01-023 | 机械 | 乙供 | JF003 | 维护费 | 元 | 44.78 | 1 | 0 | 0 | 计价
YT15-65 | J05-01-023 | 人工 | 乙供 | 9101109 | 安装技术工 | 工日 | 1.0417 | 107 | 0 | 0 | 计价
YT15-65 | J05-01-023 | 材料 | 乙供 | C21020101 | 电 | kW·h | 42.32 | 0.84 | 0 | 0 | 计价
YT15-65 | J05-01-035 | 机械 | 乙供 | JF001 | 折旧费 | 元 | 10.58 | 1 | 0 | 0 | 计价
YT15-65 | J05-01-035 | 机械 | 乙供 | JF002 | 检修费 | 元 | 4.76 | 1 | 0 | 0 | 计价
YT15-65 | J05-01-035 | 机械 | 乙供 | JF003 | 维护费 | 元 | 13.28 | 1 | 0 | 0 | 计价
YT15-66 | J03-01-007 | 机械 | 乙供 | JF001 | 折旧费 | 元 | 491.17 | 1 | 0 | 0 | 计价
YT15-66 | J03-01-007 | 机械 | 乙供 | JF002 | 检修费 | 元 | 103.56 | 1 | 0 | 0 | 计价
YT15-66 | J03-01-007 | 机械 | 乙供 | JF003 | 维护费 | 元 | 190.55 | 1 | 0 | 0 | 计价
YT15-66 | J03-01-007 | 人工 | 乙供 | 9101109 | 安装技术工 | 工日 | 2.2222 | 107 | 0 | 0 | 计价
YT15-66 | J03-01-007 | 材料 | 乙供 | C19010201 | 柴油0号 | kg | 54.009 | 6.32 | 0 | 0 | 计价
YT15-66 | J03-01-015 | 机械 | 乙供 | JF001 | 折旧费 | 元 | 4491.44 | 1 | 0 | 0 | 计价
YT15-66 | J03-01-015 | 机械 | 乙供 | JF002 | 检修费 | 元 | 929.02 | 1 | 0 | 0 | 计价
YT15-66 | J03-01-015 | 机械 | 乙供 | JF003 | 维护费 | 元 | 1709.4 | 1 | 0 | 0 | 计价
YT15-66 | J03-01-015 | 人工 | 乙供 | 9101109 | 安装技术工 | 工日 | 2.2222 | 107 | 0 | 0 | 计价
YT15-66 | J03-01-015 | 材料 | 乙供 | C19010201 | 柴油0号 | kg | 130.9575 | 6.32 | 0 | 0 | 计价
YT15-66 | J03-01-038 | 机械 | 乙供 | JF001 | 折旧费 | 元 | 246 | 1 | 0 | 0 | 计价
YT15-66 | J03-01-038 | 机械 | 乙供 | JF002 | 检修费 | 元 | 114.66 | 1 | 0 | 0 | 计价
YT15-66 | J03-01-038 | 机械 | 乙供 | JF003 | 维护费 | 元 | 237.35 | 1 | 0 | 0 | 计价
YT15-66 | J03-01-038 | 人工 | 乙供 | 9101109 | 安装技术工 | 工日 | 2.5 | 107 | 0 | 0 | 计价
YT15-66 | J03-01-038 | 材料 | 乙供 | C19010201 | 柴油0号 | kg | 40.73 | 6.32 | 0 | 0 | 计价
YT15-66 | J03-01-077-2 | 机械 | 乙供 | JF001 | 折旧费 | 元 | 1879.12 | 1 | 0 | 0 | 计价
YT15-66 | J03-01-077-2 | 机械 | 乙供 | JF002 | 检修费 | 元 | 444.66 | 1 | 0 | 0 | 计价
YT15-66 | J03-01-077-2 | 机械 | 乙供 | JF003 | 维护费 | 元 | 1751.96 | 1 | 0 | 0 | 计价
YT15-66 | J03-01-077-2 | 人工 | 乙供 | 9101109 | 安装技术工 | 工日 | 2 | 107 | 0 | 0 | 计价
YT15-66 | J03-01-077-2 | 材料 | 乙供 | C21020101 | 电 | kW·h | 939 | 0.84 | 0 | 0 | 计价
YT15-66 | J03-01-090 | 机械 | 乙供 | JF001 | 折旧费 | 元 | 3663.59 | 1 | 0 | 0 | 计价
YT15-66 | J03-01-090 | 机械 | 乙供 | JF002 | 检修费 | 元 | 812.93 | 1 | 0 | 0 | 计价
YT15-66 | J03-01-090 | 机械 | 乙供 | JF003 | 维护费 | 元 | 1707.15 | 1 | 0 | 0 | 计价
YT15-66 | J03-01-090 | 人工 | 乙供 | 9101109 | 安装技术工 | 工日 | 2 | 107 | 0 | 0 | 计价
YT15-66 | J03-01-090 | 材料 | 乙供 | C21020101 | 电 | kW·h | 1513.16 | 0.84 | 0 | 0 | 计价
YT15-66 | J05-01-001 | 机械 | 乙供 | JF001 | 折旧费 | 元 | 1.31 | 1 | 0 | 0 | 计价
YT15-66 | J05-01-001 | 机械 | 乙供 | JF002 | 检修费 | 元 | 0.58 | 1 | 0 | 0 | 计价
YT15-66 | J05-01-001 | 机械 | 乙供 | JF003 | 维护费 | 元 | 1.55 | 1 | 0 | 0 | 计价
YT15-66 | J05-01-001 | 机械 | 乙供 | JF004 | 安拆费及场外运费 | 元 | 9.1 | 1 | 0 | 0 | 计价
YT15-66 | J05-01-001 | 人工 | 乙供 | 9101109 | 安装技术工 | 工日 | 1.1905 | 107 | 0 | 0 | 计价
YT15-66 | J05-01-001 | 材料 | 乙供 | C21020101 | 电 | kW·h | 32.9 | 0.84 | 0 | 0 | 计价
YT15-66 | J05-01-023 | 机械 | 乙供 | JF001 | 折旧费 | 元 | 72.07 | 1 | 0 | 0 | 计价
YT15-66 | J05-01-023 | 机械 | 乙供 | JF002 | 检修费 | 元 | 22.39 | 1 | 0 | 0 | 计价
YT15-66 | J05-01-023 | 机械 | 乙供 | JF003 | 维护费 | 元 | 44.78 | 1 | 0 | 0 | 计价
YT15-66 | J05-01-023 | 人工 | 乙供 | 9101109 | 安装技术工 | 工日 | 1.0417 | 107 | 0 | 0 | 计价
YT15-66 | J05-01-023 | 材料 | 乙供 | C21020101 | 电 | kW·h | 42.32 | 0.84 | 0 | 0 | 计价
YT15-66 | J05-01-035 | 机械 | 乙供 | JF001 | 折旧费 | 元 | 10.58 | 1 | 0 | 0 | 计价
YT15-66 | J05-01-035 | 机械 | 乙供 | JF002 | 检修费 | 元 | 4.76 | 1 | 0 | 0 | 计价
YT15-66 | J05-01-035 | 机械 | 乙供 | JF003 | 维护费 | 元 | 13.28 | 1 | 0 | 0 | 计价
YT15-67 | J03-01-009 | 机械 | 乙供 | JF001 | 折旧费 | 元 | 665.37 | 1 | 0 | 0 | 计价
YT15-67 | J03-01-009 | 机械 | 乙供 | JF002 | 检修费 | 元 | 140.29 | 1 | 0 | 0 | 计价
YT15-67 | J03-01-009 | 机械 | 乙供 | JF003 | 维护费 | 元 | 258.13 | 1 | 0 | 0 | 计价
YT15-67 | J03-01-009 | 人工 | 乙供 | 9101109 | 安装技术工 | 工日 | 2.2222 | 107 | 0 | 0 | 计价
YT15-67 | J03-01-009 | 材料 | 乙供 | C19010201 | 柴油0号 | kg | 61.3535 | 6.32 | 0 | 0 | 计价
YT15-67 | J03-01-015 | 机械 | 乙供 | JF001 | 折旧费 | 元 | 4491.44 | 1 | 0 | 0 | 计价
YT15-67 | J03-01-015 | 机械 | 乙供 | JF002 | 检修费 | 元 | 929.02 | 1 | 0 | 0 | 计价
YT15-67 | J03-01-015 | 机械 | 乙供 | JF003 | 维护费 | 元 | 1709.4 | 1 | 0 | 0 | 计价
YT15-67 | J03-01-015 | 人工 | 乙供 | 9101109 | 安装技术工 | 工日 | 2.2222 | 107 | 0 | 0 | 计价
YT15-67 | J03-01-015 | 材料 | 乙供 | C19010201 | 柴油0号 | kg | 130.9575 | 6.32 | 0 | 0 | 计价
YT15-67 | J03-01-038 | 机械 | 乙供 | JF001 | 折旧费 | 元 | 246 | 1 | 0 | 0 | 计价
YT15-67 | J03-01-038 | 机械 | 乙供 | JF002 | 检修费 | 元 | 114.66 | 1 | 0 | 0 | 计价
YT15-67 | J03-01-038 | 机械 | 乙供 | JF003 | 维护费 | 元 | 237.35 | 1 | 0 | 0 | 计价
YT15-67 | J03-01-038 | 人工 | 乙供 | 9101109 | 安装技术工 | 工日 | 2.5 | 107 | 0 | 0 | 计价
YT15-67 | J03-01-038 | 材料 | 乙供 | C19010201 | 柴油0号 | kg | 40.73 | 6.32 | 0 | 0 | 计价
YT15-67 | J03-01-077-2 | 机械 | 乙供 | JF001 | 折旧费 | 元 | 1879.12 | 1 | 0 | 0 | 计价
YT15-67 | J03-01-077-2 | 机械 | 乙供 | JF002 | 检修费 | 元 | 444.66 | 1 | 0 | 0 | 计价
YT15-67 | J03-01-077-2 | 机械 | 乙供 | JF003 | 维护费 | 元 | 1751.96 | 1 | 0 | 0 | 计价
YT15-67 | J03-01-077-2 | 人工 | 乙供 | 9101109 | 安装技术工 | 工日 | 2 | 107 | 0 | 0 | 计价
YT15-67 | J03-01-077-2 | 材料 | 乙供 | C21020101 | 电 | kW·h | 939 | 0.84 | 0 | 0 | 计价
YT15-67 | J03-01-090 | 机械 | 乙供 | JF001 | 折旧费 | 元 | 3663.59 | 1 | 0 | 0 | 计价
YT15-67 | J03-01-090 | 机械 | 乙供 | JF002 | 检修费 | 元 | 812.93 | 1 | 0 | 0 | 计价
YT15-67 | J03-01-090 | 机械 | 乙供 | JF003 | 维护费 | 元 | 1707.15 | 1 | 0 | 0 | 计价
YT15-67 | J03-01-090 | 人工 | 乙供 | 9101109 | 安装技术工 | 工日 | 2 | 107 | 0 | 0 | 计价
YT15-67 | J03-01-090 | 材料 | 乙供 | C21020101 | 电 | kW·h | 1513.16 | 0.84 | 0 | 0 | 计价
YT15-67 | J05-01-001 | 机械 | 乙供 | JF001 | 折旧费 | 元 | 1.31 | 1 | 0 | 0 | 计价
YT15-67 | J05-01-001 | 机械 | 乙供 | JF002 | 检修费 | 元 | 0.58 | 1 | 0 | 0 | 计价
YT15-67 | J05-01-001 | 机械 | 乙供 | JF003 | 维护费 | 元 | 1.55 | 1 | 0 | 0 | 计价
YT15-67 | J05-01-001 | 机械 | 乙供 | JF004 | 安拆费及场外运费 | 元 | 9.1 | 1 | 0 | 0 | 计价
YT15-67 | J05-01-001 | 人工 | 乙供 | 9101109 | 安装技术工 | 工日 | 1.1905 | 107 | 0 | 0 | 计价
YT15-67 | J05-01-001 | 材料 | 乙供 | C21020101 | 电 | kW·h | 32.9 | 0.84 | 0 | 0 | 计价
YT15-67 | J05-01-024 | 机械 | 乙供 | JF001 | 折旧费 | 元 | 80.63 | 1 | 0 | 0 | 计价
YT15-67 | J05-01-024 | 机械 | 乙供 | JF002 | 检修费 | 元 | 25.05 | 1 | 0 | 0 | 计价
YT15-67 | J05-01-024 | 机械 | 乙供 | JF003 | 维护费 | 元 | 50.1 | 1 | 0 | 0 | 计价
YT15-67 | J05-01-024 | 人工 | 乙供 | 9101109 | 安装技术工 | 工日 | 1.0417 | 107 | 0 | 0 | 计价
YT15-67 | J05-01-024 | 材料 | 乙供 | C21020101 | 电 | kW·h | 45.66 | 0.84 | 0 | 0 | 计价
YT15-67 | J05-01-036 | 机械 | 乙供 | JF001 | 折旧费 | 元 | 15.98 | 1 | 0 | 0 | 计价
YT15-67 | J05-01-036 | 机械 | 乙供 | JF002 | 检修费 | 元 | 7.19 | 1 | 0 | 0 | 计价
YT15-67 | J05-01-036 | 机械 | 乙供 | JF003 | 维护费 | 元 | 20.06 | 1 | 0 | 0 | 计价
YT15-68 | J03-01-034 | 机械 | 乙供 | JF001 | 折旧费 | 元 | 85.77 | 1 | 0 | 0 | 计价
YT15-68 | J03-01-034 | 机械 | 乙供 | JF002 | 检修费 | 元 | 39.98 | 1 | 0 | 0 | 计价
YT15-68 | J03-01-034 | 机械 | 乙供 | JF003 | 维护费 | 元 | 82.76 | 1 | 0 | 0 | 计价
YT15-68 | J03-01-034 | 人工 | 乙供 | 9101109 | 安装技术工 | 工日 | 2.5 | 107 | 0 | 0 | 计价
YT15-68 | J03-01-034 | 材料 | 乙供 | C19010201 | 柴油0号 | kg | 28.43 | 6.32 | 0 | 0 | 计价
YT15-68 | J04-01-032 | 机械 | 乙供 | JF001 | 折旧费 | 元 | 11.97 | 1 | 0 | 0 | 计价
YT15-68 | J04-01-032 | 机械 | 乙供 | JF002 | 检修费 | 元 | 2.93 | 1 | 0 | 0 | 计价
YT15-68 | J04-01-032 | 机械 | 乙供 | JF003 | 维护费 | 元 | 11.51 | 1 | 0 | 0 | 计价
YT15-68 | J04-01-032 | 机械 | 乙供 | JF004 | 安拆费及场外运费 | 元 | 7.65 | 1 | 0 | 0 | 计价
YT15-68 | J04-01-032 | 人工 | 乙供 | 9101109 | 安装技术工 | 工日 | 1 | 107 | 0 | 0 | 计价
YT15-68 | J04-01-032 | 材料 | 乙供 | C19010201 | 柴油0号 | kg | 6.03 | 6.32 | 0 | 0 | 计价
YT15-69 | J03-01-007 | 机械 | 乙供 | JF001 | 折旧费 | 元 | 491.17 | 1 | 0 | 0 | 计价
YT15-69 | J03-01-007 | 机械 | 乙供 | JF002 | 检修费 | 元 | 103.56 | 1 | 0 | 0 | 计价
YT15-69 | J03-01-007 | 机械 | 乙供 | JF003 | 维护费 | 元 | 190.55 | 1 | 0 | 0 | 计价
YT15-69 | J03-01-007 | 人工 | 乙供 | 9101109 | 安装技术工 | 工日 | 2.2222 | 107 | 0 | 0 | 计价
YT15-69 | J03-01-007 | 材料 | 乙供 | C19010201 | 柴油0号 | kg | 54.009 | 6.32 | 0 | 0 | 计价
YT15-69 | J03-01-034 | 机械 | 乙供 | JF001 | 折旧费 | 元 | 85.77 | 1 | 0 | 0 | 计价
YT15-69 | J03-01-034 | 机械 | 乙供 | JF002 | 检修费 | 元 | 39.98 | 1 | 0 | 0 | 计价
YT15-69 | J03-01-034 | 机械 | 乙供 | JF003 | 维护费 | 元 | 82.76 | 1 | 0 | 0 | 计价
YT15-69 | J03-01-034 | 人工 | 乙供 | 9101109 | 安装技术工 | 工日 | 2.5 | 107 | 0 | 0 | 计价
YT15-69 | J03-01-034 | 材料 | 乙供 | C19010201 | 柴油0号 | kg | 28.43 | 6.32 | 0 | 0 | 计价
YT15-69 | J04-01-032 | 机械 | 乙供 | JF001 | 折旧费 | 元 | 11.97 | 1 | 0 | 0 | 计价
YT15-69 | J04-01-032 | 机械 | 乙供 | JF002 | 检修费 | 元 | 2.93 | 1 | 0 | 0 | 计价
YT15-69 | J04-01-032 | 机械 | 乙供 | JF003 | 维护费 | 元 | 11.51 | 1 | 0 | 0 | 计价
YT15-69 | J04-01-032 | 机械 | 乙供 | JF004 | 安拆费及场外运费 | 元 | 7.65 | 1 | 0 | 0 | 计价
YT15-69 | J04-01-032 | 人工 | 乙供 | 9101109 | 安装技术工 | 工日 | 1 | 107 | 0 | 0 | 计价
YT15-69 | J04-01-032 | 材料 | 乙供 | C19010201 | 柴油0号 | kg | 6.03 | 6.32 | 0 | 0 | 计价
YT15-70 | J03-01-007 | 机械 | 乙供 | JF001 | 折旧费 | 元 | 491.17 | 1 | 0 | 0 | 计价
YT15-70 | J03-01-007 | 机械 | 乙供 | JF002 | 检修费 | 元 | 103.56 | 1 | 0 | 0 | 计价
YT15-70 | J03-01-007 | 机械 | 乙供 | JF003 | 维护费 | 元 | 190.55 | 1 | 0 | 0 | 计价
YT15-70 | J03-01-007 | 人工 | 乙供 | 9101109 | 安装技术工 | 工日 | 2.2222 | 107 | 0 | 0 | 计价
YT15-70 | J03-01-007 | 材料 | 乙供 | C19010201 | 柴油0号 | kg | 54.009 | 6.32 | 0 | 0 | 计价
YT15-70 | J03-01-013 | 机械 | 乙供 | JF001 | 折旧费 | 元 | 2638.34 | 1 | 0 | 0 | 计价
YT15-70 | J03-01-013 | 机械 | 乙供 | JF002 | 检修费 | 元 | 545.72 | 1 | 0 | 0 | 计价
YT15-70 | J03-01-013 | 机械 | 乙供 | JF003 | 维护费 | 元 | 1004.12 | 1 | 0 | 0 | 计价
YT15-70 | J03-01-013 | 人工 | 乙供 | 9101109 | 安装技术工 | 工日 | 2.2222 | 107 | 0 | 0 | 计价
YT15-70 | J03-01-013 | 材料 | 乙供 | C19010201 | 柴油0号 | kg | 100.536 | 6.32 | 0 | 0 | 计价
YT15-70 | J03-01-038 | 机械 | 乙供 | JF001 | 折旧费 | 元 | 246 | 1 | 0 | 0 | 计价
YT15-70 | J03-01-038 | 机械 | 乙供 | JF002 | 检修费 | 元 | 114.66 | 1 | 0 | 0 | 计价
YT15-70 | J03-01-038 | 机械 | 乙供 | JF003 | 维护费 | 元 | 237.35 | 1 | 0 | 0 | 计价
YT15-70 | J03-01-038 | 人工 | 乙供 | 9101109 | 安装技术工 | 工日 | 2.5 | 107 | 0 | 0 | 计价
YT15-70 | J03-01-038 | 材料 | 乙供 | C19010201 | 柴油0号 | kg | 40.73 | 6.32 | 0 | 0 | 计价
YT15-70 | J05-01-001 | 机械 | 乙供 | JF001 | 折旧费 | 元 | 1.31 | 1 | 0 | 0 | 计价
YT15-70 | J05-01-001 | 机械 | 乙供 | JF002 | 检修费 | 元 | 0.58 | 1 | 0 | 0 | 计价
YT15-70 | J05-01-001 | 机械 | 乙供 | JF003 | 维护费 | 元 | 1.55 | 1 | 0 | 0 | 计价
YT15-70 | J05-01-001 | 机械 | 乙供 | JF004 | 安拆费及场外运费 | 元 | 9.1 | 1 | 0 | 0 | 计价
YT15-70 | J05-01-001 | 人工 | 乙供 | 9101109 | 安装技术工 | 工日 | 1.1905 | 107 | 0 | 0 | 计价
YT15-70 | J05-01-001 | 材料 | 乙供 | C21020101 | 电 | kW·h | 32.9 | 0.84 | 0 | 0 | 计价
YT15-70 | J05-01-023 | 机械 | 乙供 | JF001 | 折旧费 | 元 | 72.07 | 1 | 0 | 0 | 计价
YT15-70 | J05-01-023 | 机械 | 乙供 | JF002 | 检修费 | 元 | 22.39 | 1 | 0 | 0 | 计价
YT15-70 | J05-01-023 | 机械 | 乙供 | JF003 | 维护费 | 元 | 44.78 | 1 | 0 | 0 | 计价
YT15-70 | J05-01-023 | 人工 | 乙供 | 9101109 | 安装技术工 | 工日 | 1.0417 | 107 | 0 | 0 | 计价
YT15-70 | J05-01-023 | 材料 | 乙供 | C21020101 | 电 | kW·h | 42.32 | 0.84 | 0 | 0 | 计价
YT15-70 | J05-01-035 | 机械 | 乙供 | JF001 | 折旧费 | 元 | 10.58 | 1 | 0 | 0 | 计价
YT15-70 | J05-01-035 | 机械 | 乙供 | JF002 | 检修费 | 元 | 4.76 | 1 | 0 | 0 | 计价
YT15-70 | J05-01-035 | 机械 | 乙供 | JF003 | 维护费 | 元 | 13.28 | 1 | 0 | 0 | 计价
YT15-71 | J03-01-007 | 机械 | 乙供 | JF001 | 折旧费 | 元 | 491.17 | 1 | 0 | 0 | 计价
YT15-71 | J03-01-007 | 机械 | 乙供 | JF002 | 检修费 | 元 | 103.56 | 1 | 0 | 0 | 计价
YT15-71 | J03-01-007 | 机械 | 乙供 | JF003 | 维护费 | 元 | 190.55 | 1 | 0 | 0 | 计价
YT15-71 | J03-01-007 | 人工 | 乙供 | 9101109 | 安装技术工 | 工日 | 2.2222 | 107 | 0 | 0 | 计价
YT15-71 | J03-01-007 | 材料 | 乙供 | C19010201 | 柴油0号 | kg | 54.009 | 6.32 | 0 | 0 | 计价
YT15-71 | J03-01-038 | 机械 | 乙供 | JF001 | 折旧费 | 元 | 246 | 1 | 0 | 0 | 计价
YT15-71 | J03-01-038 | 机械 | 乙供 | JF002 | 检修费 | 元 | 114.66 | 1 | 0 | 0 | 计价
YT15-71 | J03-01-038 | 机械 | 乙供 | JF003 | 维护费 | 元 | 237.35 | 1 | 0 | 0 | 计价
YT15-71 | J03-01-038 | 人工 | 乙供 | 9101109 | 安装技术工 | 工日 | 2.5 | 107 | 0 | 0 | 计价
YT15-71 | J03-01-038 | 材料 | 乙供 | C19010201 | 柴油0号 | kg | 40.73 | 6.32 | 0 | 0 | 计价
YT15-71 | J05-01-001 | 机械 | 乙供 | JF001 | 折旧费 | 元 | 1.31 | 1 | 0 | 0 | 计价
YT15-71 | J05-01-001 | 机械 | 乙供 | JF002 | 检修费 | 元 | 0.58 | 1 | 0 | 0 | 计价
YT15-71 | J05-01-001 | 机械 | 乙供 | JF003 | 维护费 | 元 | 1.55 | 1 | 0 | 0 | 计价
YT15-71 | J05-01-001 | 机械 | 乙供 | JF004 | 安拆费及场外运费 | 元 | 9.1 | 1 | 0 | 0 | 计价
YT15-71 | J05-01-001 | 人工 | 乙供 | 9101109 | 安装技术工 | 工日 | 1.1905 | 107 | 0 | 0 | 计价
YT15-71 | J05-01-001 | 材料 | 乙供 | C21020101 | 电 | kW·h | 32.9 | 0.84 | 0 | 0 | 计价
YT15-71 | J05-01-023 | 机械 | 乙供 | JF001 | 折旧费 | 元 | 72.07 | 1 | 0 | 0 | 计价
YT15-71 | J05-01-023 | 机械 | 乙供 | JF002 | 检修费 | 元 | 22.39 | 1 | 0 | 0 | 计价
YT15-71 | J05-01-023 | 机械 | 乙供 | JF003 | 维护费 | 元 | 44.78 | 1 | 0 | 0 | 计价
YT15-71 | J05-01-023 | 人工 | 乙供 | 9101109 | 安装技术工 | 工日 | 1.0417 | 107 | 0 | 0 | 计价
YT15-71 | J05-01-023 | 材料 | 乙供 | C21020101 | 电 | kW·h | 42.32 | 0.84 | 0 | 0 | 计价
YT15-71 | J05-01-034 | 机械 | 乙供 | JF001 | 折旧费 | 元 | 7.36 | 1 | 0 | 0 | 计价
YT15-71 | J05-01-034 | 机械 | 乙供 | JF002 | 检修费 | 元 | 3.31 | 1 | 0 | 0 | 计价
YT15-71 | J05-01-034 | 机械 | 乙供 | JF003 | 维护费 | 元 | 9.23 | 1 | 0 | 0 | 计价
YT15-72 | J03-01-034 | 机械 | 乙供 | JF001 | 折旧费 | 元 | 85.77 | 1 | 0 | 0 | 计价
YT15-72 | J03-01-034 | 机械 | 乙供 | JF002 | 检修费 | 元 | 39.98 | 1 | 0 | 0 | 计价
YT15-72 | J03-01-034 | 机械 | 乙供 | JF003 | 维护费 | 元 | 82.76 | 1 | 0 | 0 | 计价
YT15-72 | J03-01-034 | 人工 | 乙供 | 9101109 | 安装技术工 | 工日 | 2.5 | 107 | 0 | 0 | 计价
YT15-72 | J03-01-034 | 材料 | 乙供 | C19010201 | 柴油0号 | kg | 28.43 | 6.32 | 0 | 0 | 计价
YT15-72 | J04-01-032 | 机械 | 乙供 | JF001 | 折旧费 | 元 | 11.97 | 1 | 0 | 0 | 计价
YT15-72 | J04-01-032 | 机械 | 乙供 | JF002 | 检修费 | 元 | 2.93 | 1 | 0 | 0 | 计价
YT15-72 | J04-01-032 | 机械 | 乙供 | JF003 | 维护费 | 元 | 11.51 | 1 | 0 | 0 | 计价
YT15-72 | J04-01-032 | 机械 | 乙供 | JF004 | 安拆费及场外运费 | 元 | 7.65 | 1 | 0 | 0 | 计价
YT15-72 | J04-01-032 | 人工 | 乙供 | 9101109 | 安装技术工 | 工日 | 1 | 107 | 0 | 0 | 计价
YT15-72 | J04-01-032 | 材料 | 乙供 | C19010201 | 柴油0号 | kg | 6.03 | 6.32 | 0 | 0 | 计价
YT15-73 | J03-01-034 | 机械 | 乙供 | JF001 | 折旧费 | 元 | 85.77 | 1 | 0 | 0 | 计价
YT15-73 | J03-01-034 | 机械 | 乙供 | JF002 | 检修费 | 元 | 39.98 | 1 | 0 | 0 | 计价
YT15-73 | J03-01-034 | 机械 | 乙供 | JF003 | 维护费 | 元 | 82.76 | 1 | 0 | 0 | 计价
YT15-73 | J03-01-034 | 人工 | 乙供 | 9101109 | 安装技术工 | 工日 | 2.5 | 107 | 0 | 0 | 计价
YT15-73 | J03-01-034 | 材料 | 乙供 | C19010201 | 柴油0号 | kg | 28.43 | 6.32 | 0 | 0 | 计价
YT15-74 | J03-01-038 | 机械 | 乙供 | JF001 | 折旧费 | 元 | 246 | 1 | 0 | 0 | 计价
YT15-74 | J03-01-038 | 机械 | 乙供 | JF002 | 检修费 | 元 | 114.66 | 1 | 0 | 0 | 计价
YT15-74 | J03-01-038 | 机械 | 乙供 | JF003 | 维护费 | 元 | 237.35 | 1 | 0 | 0 | 计价
YT15-74 | J03-01-038 | 人工 | 乙供 | 9101109 | 安装技术工 | 工日 | 2.5 | 107 | 0 | 0 | 计价
YT15-74 | J03-01-038 | 材料 | 乙供 | C19010201 | 柴油0号 | kg | 40.73 | 6.32 | 0 | 0 | 计价
YT15-74 | J03-01-105 | 机械 | 乙供 | JF001 | 折旧费 | 元 | 581.02 | 1 | 0 | 0 | 计价
YT15-74 | J03-01-105 | 机械 | 乙供 | JF002 | 检修费 | 元 | 64.46 | 1 | 0 | 0 | 计价
YT15-74 | J03-01-105 | 机械 | 乙供 | JF003 | 维护费 | 元 | 167.6 | 1 | 0 | 0 | 计价
YT15-74 | J03-01-105 | 人工 | 乙供 | 9101109 | 安装技术工 | 工日 | 2.5 | 107 | 0 | 0 | 计价
YT15-74 | J03-01-105 | 材料 | 乙供 | C21020101 | 电 | kW·h | 364.1 | 0.84 | 0 | 0 | 计价
YT15-74 | J05-01-037 | 机械 | 乙供 | JF001 | 折旧费 | 元 | 20.73 | 1 | 0 | 0 | 计价
YT15-74 | J05-01-037 | 机械 | 乙供 | JF002 | 检修费 | 元 | 4.64 | 1 | 0 | 0 | 计价
YT15-74 | J05-01-037 | 机械 | 乙供 | JF003 | 维护费 | 元 | 9.37 | 1 | 0 | 0 | 计价
YT15-74 | J05-01-037 | 机械 | 乙供 | JF004 | 安拆费及场外运费 | 元 | 8.44 | 1 | 0 | 0 | 计价
YT15-74 | J05-01-037 | 材料 | 乙供 | C21020101 | 电 | kW·h | 14.72 | 0.84 | 0 | 0 | 计价
YT15-74 | J05-01-038 | 机械 | 乙供 | JF001 | 折旧费 | 元 | 27.57 | 1 | 0 | 0 | 计价
YT15-74 | J05-01-038 | 机械 | 乙供 | JF002 | 检修费 | 元 | 6.16 | 1 | 0 | 0 | 计价
YT15-74 | J05-01-038 | 机械 | 乙供 | JF003 | 维护费 | 元 | 12.44 | 1 | 0 | 0 | 计价
YT15-74 | J05-01-038 | 机械 | 乙供 | JF004 | 安拆费及场外运费 | 元 | 8.44 | 1 | 0 | 0 | 计价
YT15-74 | J05-01-038 | 材料 | 乙供 | C21020101 | 电 | kW·h | 20.11 | 0.84 | 0 | 0 | 计价
YT15-75 | J03-01-034 | 机械 | 乙供 | JF001 | 折旧费 | 元 | 85.77 | 1 | 0 | 0 | 计价
YT15-75 | J03-01-034 | 机械 | 乙供 | JF002 | 检修费 | 元 | 39.98 | 1 | 0 | 0 | 计价
YT15-75 | J03-01-034 | 机械 | 乙供 | JF003 | 维护费 | 元 | 82.76 | 1 | 0 | 0 | 计价
YT15-75 | J03-01-034 | 人工 | 乙供 | 9101109 | 安装技术工 | 工日 | 2.5 | 107 | 0 | 0 | 计价
YT15-75 | J03-01-034 | 材料 | 乙供 | C19010201 | 柴油0号 | kg | 28.43 | 6.32 | 0 | 0 | 计价
YT15-76 | J03-01-034 | 机械 | 乙供 | JF001 | 折旧费 | 元 | 85.77 | 1 | 0 | 0 | 计价
YT15-76 | J03-01-034 | 机械 | 乙供 | JF002 | 检修费 | 元 | 39.98 | 1 | 0 | 0 | 计价
YT15-76 | J03-01-034 | 机械 | 乙供 | JF003 | 维护费 | 元 | 82.76 | 1 | 0 | 0 | 计价
YT15-76 | J03-01-034 | 人工 | 乙供 | 9101109 | 安装技术工 | 工日 | 2.5 | 107 | 0 | 0 | 计价
YT15-76 | J03-01-034 | 材料 | 乙供 | C19010201 | 柴油0号 | kg | 28.43 | 6.32 | 0 | 0 | 计价
YT16-1 | J08-01-098 | 机械 | 乙供 | JF001 | 折旧费 | 元 | 3.8 | 1 | 0 | 0 | 计价
YT16-1 | J08-01-098 | 机械 | 乙供 | JF002 | 检修费 | 元 | 0.45 | 1 | 0 | 0 | 计价
YT16-1 | J08-01-098 | 机械 | 乙供 | JF003 | 维护费 | 元 | 1.49 | 1 | 0 | 0 | 计价
YT16-1 | J08-01-098 | 机械 | 乙供 | JF004 | 安拆费及场外运费 | 元 | 6.49 | 1 | 0 | 0 | 计价
YT16-1 | J08-01-098 | 材料 | 乙供 | C21020101 | 电 | kW·h | 13.36 | 0.84 | 0 | 0 | 计价
YT16-2 | J08-01-095 | 机械 | 乙供 | JF001 | 折旧费 | 元 | 10.89 | 1 | 0 | 0 | 计价
YT16-2 | J08-01-095 | 机械 | 乙供 | JF002 | 检修费 | 元 | 2.32 | 1 | 0 | 0 | 计价
YT16-2 | J08-01-095 | 机械 | 乙供 | JF003 | 维护费 | 元 | 4.85 | 1 | 0 | 0 | 计价
YT16-2 | J08-01-095 | 机械 | 乙供 | JF004 | 安拆费及场外运费 | 元 | 6.49 | 1 | 0 | 0 | 计价
YT16-2 | J08-01-095 | 材料 | 乙供 | C21020101 | 电 | kW·h | 12.9 | 0.84 | 0 | 0 | 计价
YT16-2 | J08-01-098 | 机械 | 乙供 | JF001 | 折旧费 | 元 | 3.8 | 1 | 0 | 0 | 计价
YT16-2 | J08-01-098 | 机械 | 乙供 | JF002 | 检修费 | 元 | 0.45 | 1 | 0 | 0 | 计价
YT16-2 | J08-01-098 | 机械 | 乙供 | JF003 | 维护费 | 元 | 1.49 | 1 | 0 | 0 | 计价
YT16-2 | J08-01-098 | 机械 | 乙供 | JF004 | 安拆费及场外运费 | 元 | 6.49 | 1 | 0 | 0 | 计价
YT16-2 | J08-01-098 | 材料 | 乙供 | C21020101 | 电 | kW·h | 13.36 | 0.84 | 0 | 0 | 计价
YT16-3 | J08-01-095 | 机械 | 乙供 | JF001 | 折旧费 | 元 | 10.89 | 1 | 0 | 0 | 计价
YT16-3 | J08-01-095 | 机械 | 乙供 | JF002 | 检修费 | 元 | 2.32 | 1 | 0 | 0 | 计价
YT16-3 | J08-01-095 | 机械 | 乙供 | JF003 | 维护费 | 元 | 4.85 | 1 | 0 | 0 | 计价
YT16-3 | J08-01-095 | 机械 | 乙供 | JF004 | 安拆费及场外运费 | 元 | 6.49 | 1 | 0 | 0 | 计价
YT16-3 | J08-01-095 | 材料 | 乙供 | C21020101 | 电 | kW·h | 12.9 | 0.84 | 0 | 0 | 计价
YT16-3 | J08-01-098 | 机械 | 乙供 | JF001 | 折旧费 | 元 | 3.8 | 1 | 0 | 0 | 计价
YT16-3 | J08-01-098 | 机械 | 乙供 | JF002 | 检修费 | 元 | 0.45 | 1 | 0 | 0 | 计价
YT16-3 | J08-01-098 | 机械 | 乙供 | JF003 | 维护费 | 元 | 1.49 | 1 | 0 | 0 | 计价
YT16-3 | J08-01-098 | 机械 | 乙供 | JF004 | 安拆费及场外运费 | 元 | 6.49 | 1 | 0 | 0 | 计价
YT16-3 | J08-01-098 | 材料 | 乙供 | C21020101 | 电 | kW·h | 13.36 | 0.84 | 0 | 0 | 计价
YT16-4 | J08-01-095 | 机械 | 乙供 | JF001 | 折旧费 | 元 | 10.89 | 1 | 0 | 0 | 计价
YT16-4 | J08-01-095 | 机械 | 乙供 | JF002 | 检修费 | 元 | 2.32 | 1 | 0 | 0 | 计价
YT16-4 | J08-01-095 | 机械 | 乙供 | JF003 | 维护费 | 元 | 4.85 | 1 | 0 | 0 | 计价
YT16-4 | J08-01-095 | 机械 | 乙供 | JF004 | 安拆费及场外运费 | 元 | 6.49 | 1 | 0 | 0 | 计价
YT16-4 | J08-01-095 | 材料 | 乙供 | C21020101 | 电 | kW·h | 12.9 | 0.84 | 0 | 0 | 计价
YT16-4 | J08-01-098 | 机械 | 乙供 | JF001 | 折旧费 | 元 | 3.8 | 1 | 0 | 0 | 计价
YT16-4 | J08-01-098 | 机械 | 乙供 | JF002 | 检修费 | 元 | 0.45 | 1 | 0 | 0 | 计价
YT16-4 | J08-01-098 | 机械 | 乙供 | JF003 | 维护费 | 元 | 1.49 | 1 | 0 | 0 | 计价
YT16-4 | J08-01-098 | 机械 | 乙供 | JF004 | 安拆费及场外运费 | 元 | 6.49 | 1 | 0 | 0 | 计价
YT16-4 | J08-01-098 | 材料 | 乙供 | C21020101 | 电 | kW·h | 13.36 | 0.84 | 0 | 0 | 计价
YT16-5 | J08-01-095 | 机械 | 乙供 | JF001 | 折旧费 | 元 | 10.89 | 1 | 0 | 0 | 计价
YT16-5 | J08-01-095 | 机械 | 乙供 | JF002 | 检修费 | 元 | 2.32 | 1 | 0 | 0 | 计价
YT16-5 | J08-01-095 | 机械 | 乙供 | JF003 | 维护费 | 元 | 4.85 | 1 | 0 | 0 | 计价
YT16-5 | J08-01-095 | 机械 | 乙供 | JF004 | 安拆费及场外运费 | 元 | 6.49 | 1 | 0 | 0 | 计价
YT16-5 | J08-01-095 | 材料 | 乙供 | C21020101 | 电 | kW·h | 12.9 | 0.84 | 0 | 0 | 计价
YT16-5 | J08-01-098 | 机械 | 乙供 | JF001 | 折旧费 | 元 | 3.8 | 1 | 0 | 0 | 计价
YT16-5 | J08-01-098 | 机械 | 乙供 | JF002 | 检修费 | 元 | 0.45 | 1 | 0 | 0 | 计价
YT16-5 | J08-01-098 | 机械 | 乙供 | JF003 | 维护费 | 元 | 1.49 | 1 | 0 | 0 | 计价
YT16-5 | J08-01-098 | 机械 | 乙供 | JF004 | 安拆费及场外运费 | 元 | 6.49 | 1 | 0 | 0 | 计价
YT16-5 | J08-01-098 | 材料 | 乙供 | C21020101 | 电 | kW·h | 13.36 | 0.84 | 0 | 0 | 计价
YT16-6 | J08-01-095 | 机械 | 乙供 | JF001 | 折旧费 | 元 | 10.89 | 1 | 0 | 0 | 计价
YT16-6 | J08-01-095 | 机械 | 乙供 | JF002 | 检修费 | 元 | 2.32 | 1 | 0 | 0 | 计价
YT16-6 | J08-01-095 | 机械 | 乙供 | JF003 | 维护费 | 元 | 4.85 | 1 | 0 | 0 | 计价
YT16-6 | J08-01-095 | 机械 | 乙供 | JF004 | 安拆费及场外运费 | 元 | 6.49 | 1 | 0 | 0 | 计价
YT16-6 | J08-01-095 | 材料 | 乙供 | C21020101 | 电 | kW·h | 12.9 | 0.84 | 0 | 0 | 计价
YT16-6 | J08-01-098 | 机械 | 乙供 | JF001 | 折旧费 | 元 | 3.8 | 1 | 0 | 0 | 计价
YT16-6 | J08-01-098 | 机械 | 乙供 | JF002 | 检修费 | 元 | 0.45 | 1 | 0 | 0 | 计价
YT16-6 | J08-01-098 | 机械 | 乙供 | JF003 | 维护费 | 元 | 1.49 | 1 | 0 | 0 | 计价
YT16-6 | J08-01-098 | 机械 | 乙供 | JF004 | 安拆费及场外运费 | 元 | 6.49 | 1 | 0 | 0 | 计价
YT16-6 | J08-01-098 | 材料 | 乙供 | C21020101 | 电 | kW·h | 13.36 | 0.84 | 0 | 0 | 计价
YT16-7 | J08-01-095 | 机械 | 乙供 | JF001 | 折旧费 | 元 | 10.89 | 1 | 0 | 0 | 计价
YT16-7 | J08-01-095 | 机械 | 乙供 | JF002 | 检修费 | 元 | 2.32 | 1 | 0 | 0 | 计价
YT16-7 | J08-01-095 | 机械 | 乙供 | JF003 | 维护费 | 元 | 4.85 | 1 | 0 | 0 | 计价
YT16-7 | J08-01-095 | 机械 | 乙供 | JF004 | 安拆费及场外运费 | 元 | 6.49 | 1 | 0 | 0 | 计价
YT16-7 | J08-01-095 | 材料 | 乙供 | C21020101 | 电 | kW·h | 12.9 | 0.84 | 0 | 0 | 计价
YT16-7 | J08-01-098 | 机械 | 乙供 | JF001 | 折旧费 | 元 | 3.8 | 1 | 0 | 0 | 计价
YT16-7 | J08-01-098 | 机械 | 乙供 | JF002 | 检修费 | 元 | 0.45 | 1 | 0 | 0 | 计价
YT16-7 | J08-01-098 | 机械 | 乙供 | JF003 | 维护费 | 元 | 1.49 | 1 | 0 | 0 | 计价
YT16-7 | J08-01-098 | 机械 | 乙供 | JF004 | 安拆费及场外运费 | 元 | 6.49 | 1 | 0 | 0 | 计价
YT16-7 | J08-01-098 | 材料 | 乙供 | C21020101 | 电 | kW·h | 13.36 | 0.84 | 0 | 0 | 计价
YT16-8 | J08-01-095 | 机械 | 乙供 | JF001 | 折旧费 | 元 | 10.89 | 1 | 0 | 0 | 计价
YT16-8 | J08-01-095 | 机械 | 乙供 | JF002 | 检修费 | 元 | 2.32 | 1 | 0 | 0 | 计价
YT16-8 | J08-01-095 | 机械 | 乙供 | JF003 | 维护费 | 元 | 4.85 | 1 | 0 | 0 | 计价
YT16-8 | J08-01-095 | 机械 | 乙供 | JF004 | 安拆费及场外运费 | 元 | 6.49 | 1 | 0 | 0 | 计价
YT16-8 | J08-01-095 | 材料 | 乙供 | C21020101 | 电 | kW·h | 12.9 | 0.84 | 0 | 0 | 计价
YT16-8 | J08-01-098 | 机械 | 乙供 | JF001 | 折旧费 | 元 | 3.8 | 1 | 0 | 0 | 计价
YT16-8 | J08-01-098 | 机械 | 乙供 | JF002 | 检修费 | 元 | 0.45 | 1 | 0 | 0 | 计价
YT16-8 | J08-01-098 | 机械 | 乙供 | JF003 | 维护费 | 元 | 1.49 | 1 | 0 | 0 | 计价
YT16-8 | J08-01-098 | 机械 | 乙供 | JF004 | 安拆费及场外运费 | 元 | 6.49 | 1 | 0 | 0 | 计价
YT16-8 | J08-01-098 | 材料 | 乙供 | C21020101 | 电 | kW·h | 13.36 | 0.84 | 0 | 0 | 计价
YT16-9 | J08-01-095 | 机械 | 乙供 | JF001 | 折旧费 | 元 | 10.89 | 1 | 0 | 0 | 计价
YT16-9 | J08-01-095 | 机械 | 乙供 | JF002 | 检修费 | 元 | 2.32 | 1 | 0 | 0 | 计价
YT16-9 | J08-01-095 | 机械 | 乙供 | JF003 | 维护费 | 元 | 4.85 | 1 | 0 | 0 | 计价
YT16-9 | J08-01-095 | 机械 | 乙供 | JF004 | 安拆费及场外运费 | 元 | 6.49 | 1 | 0 | 0 | 计价
YT16-9 | J08-01-095 | 材料 | 乙供 | C21020101 | 电 | kW·h | 12.9 | 0.84 | 0 | 0 | 计价
YT16-9 | J08-01-098 | 机械 | 乙供 | JF001 | 折旧费 | 元 | 3.8 | 1 | 0 | 0 | 计价
YT16-9 | J08-01-098 | 机械 | 乙供 | JF002 | 检修费 | 元 | 0.45 | 1 | 0 | 0 | 计价
YT16-9 | J08-01-098 | 机械 | 乙供 | JF003 | 维护费 | 元 | 1.49 | 1 | 0 | 0 | 计价
YT16-9 | J08-01-098 | 机械 | 乙供 | JF004 | 安拆费及场外运费 | 元 | 6.49 | 1 | 0 | 0 | 计价
YT16-9 | J08-01-098 | 材料 | 乙供 | C21020101 | 电 | kW·h | 13.36 | 0.84 | 0 | 0 | 计价
YT16-9 | J04-01-002 | 机械 | 乙供 | JF001 | 折旧费 | 元 | 26.52 | 1 | 0 | 0 | 计价
YT16-9 | J04-01-002 | 机械 | 乙供 | JF002 | 检修费 | 元 | 5.89 | 1 | 0 | 0 | 计价
YT16-9 | J04-01-002 | 机械 | 乙供 | JF003 | 维护费 | 元 | 33.04 | 1 | 0 | 0 | 计价
YT16-9 | J04-01-002 | 人工 | 乙供 | 9101109 | 安装技术工 | 工日 | 1.0417 | 107 | 0 | 0 | 计价
YT16-9 | J04-01-002 | 材料 | 乙供 | C19010201 | 柴油0号 | kg | 32.19 | 6.32 | 0 | 0 | 计价
YT16-9 | J03-01-034 | 机械 | 乙供 | JF001 | 折旧费 | 元 | 85.77 | 1 | 0 | 0 | 计价
YT16-9 | J03-01-034 | 机械 | 乙供 | JF002 | 检修费 | 元 | 39.98 | 1 | 0 | 0 | 计价
YT16-9 | J03-01-034 | 机械 | 乙供 | JF003 | 维护费 | 元 | 82.76 | 1 | 0 | 0 | 计价
YT16-9 | J03-01-034 | 人工 | 乙供 | 9101109 | 安装技术工 | 工日 | 2.5 | 107 | 0 | 0 | 计价
YT16-9 | J03-01-034 | 材料 | 乙供 | C19010201 | 柴油0号 | kg | 28.43 | 6.32 | 0 | 0 | 计价
YT16-9 | J10-01-004 | 机械 | 乙供 | JF001 | 折旧费 | 元 | 2.72 | 1 | 0 | 0 | 计价
YT16-9 | J10-01-004 | 机械 | 乙供 | JF002 | 检修费 | 元 | 0.61 | 1 | 0 | 0 | 计价
YT16-9 | J10-01-004 | 机械 | 乙供 | JF003 | 维护费 | 元 | 2.03 | 1 | 0 | 0 | 计价
YT16-9 | J10-01-004 | 机械 | 乙供 | JF004 | 安拆费及场外运费 | 元 | 12.75 | 1 | 0 | 0 | 计价
YT16-9 | J10-01-004 | 材料 | 乙供 | C21020101 | 电 | kW·h | 132.23 | 0.84 | 0 | 0 | 计价
YT16-9 | J09-01-034 | 机械 | 乙供 | JF001 | 折旧费 | 元 | 6.7 | 1 | 0 | 0 | 计价
YT16-9 | J09-01-034 | 机械 | 乙供 | JF002 | 检修费 | 元 | 1.19 | 1 | 0 | 0 | 计价
YT16-9 | J09-01-034 | 机械 | 乙供 | JF003 | 维护费 | 元 | 3.62 | 1 | 0 | 0 | 计价
YT16-9 | J09-01-034 | 机械 | 乙供 | JF004 | 安拆费及场外运费 | 元 | 5.63 | 1 | 0 | 0 | 计价
YT16-9 | J09-01-034 | 材料 | 乙供 | C21020101 | 电 | kW·h | 15.66 | 0.84 | 0 | 0 | 计价
YT16-9 | J09-01-002 | 机械 | 乙供 | JF001 | 折旧费 | 元 | 6.01 | 1 | 0 | 0 | 计价
YT16-9 | J09-01-002 | 机械 | 乙供 | JF002 | 检修费 | 元 | 2.68 | 1 | 0 | 0 | 计价
YT16-9 | J09-01-002 | 机械 | 乙供 | JF003 | 维护费 | 元 | 6.46 | 1 | 0 | 0 | 计价
YT16-9 | J09-01-002 | 机械 | 乙供 | JF004 | 安拆费及场外运费 | 元 | 7.03 | 1 | 0 | 0 | 计价
YT16-9 | J09-01-002 | 材料 | 乙供 | C21020101 | 电 | kW·h | 52 | 0.84 | 0 | 0 | 计价
YT16-10 | J08-01-095 | 机械 | 乙供 | JF001 | 折旧费 | 元 | 10.89 | 1 | 0 | 0 | 计价
YT16-10 | J08-01-095 | 机械 | 乙供 | JF002 | 检修费 | 元 | 2.32 | 1 | 0 | 0 | 计价
YT16-10 | J08-01-095 | 机械 | 乙供 | JF003 | 维护费 | 元 | 4.85 | 1 | 0 | 0 | 计价
YT16-10 | J08-01-095 | 机械 | 乙供 | JF004 | 安拆费及场外运费 | 元 | 6.49 | 1 | 0 | 0 | 计价
YT16-10 | J08-01-095 | 材料 | 乙供 | C21020101 | 电 | kW·h | 12.9 | 0.84 | 0 | 0 | 计价
YT16-10 | J08-01-098 | 机械 | 乙供 | JF001 | 折旧费 | 元 | 3.8 | 1 | 0 | 0 | 计价
YT16-10 | J08-01-098 | 机械 | 乙供 | JF002 | 检修费 | 元 | 0.45 | 1 | 0 | 0 | 计价
YT16-10 | J08-01-098 | 机械 | 乙供 | JF003 | 维护费 | 元 | 1.49 | 1 | 0 | 0 | 计价
YT16-10 | J08-01-098 | 机械 | 乙供 | JF004 | 安拆费及场外运费 | 元 | 6.49 | 1 | 0 | 0 | 计价
YT16-10 | J08-01-098 | 材料 | 乙供 | C21020101 | 电 | kW·h | 13.36 | 0.84 | 0 | 0 | 计价
YT16-10 | J04-01-002 | 机械 | 乙供 | JF001 | 折旧费 | 元 | 26.52 | 1 | 0 | 0 | 计价
YT16-10 | J04-01-002 | 机械 | 乙供 | JF002 | 检修费 | 元 | 5.89 | 1 | 0 | 0 | 计价
YT16-10 | J04-01-002 | 机械 | 乙供 | JF003 | 维护费 | 元 | 33.04 | 1 | 0 | 0 | 计价
YT16-10 | J04-01-002 | 人工 | 乙供 | 9101109 | 安装技术工 | 工日 | 1.0417 | 107 | 0 | 0 | 计价
YT16-10 | J04-01-002 | 材料 | 乙供 | C19010201 | 柴油0号 | kg | 32.19 | 6.32 | 0 | 0 | 计价
YT16-10 | J03-01-034 | 机械 | 乙供 | JF001 | 折旧费 | 元 | 85.77 | 1 | 0 | 0 | 计价
YT16-10 | J03-01-034 | 机械 | 乙供 | JF002 | 检修费 | 元 | 39.98 | 1 | 0 | 0 | 计价
YT16-10 | J03-01-034 | 机械 | 乙供 | JF003 | 维护费 | 元 | 82.76 | 1 | 0 | 0 | 计价
YT16-10 | J03-01-034 | 人工 | 乙供 | 9101109 | 安装技术工 | 工日 | 2.5 | 107 | 0 | 0 | 计价
YT16-10 | J03-01-034 | 材料 | 乙供 | C19010201 | 柴油0号 | kg | 28.43 | 6.32 | 0 | 0 | 计价
YT16-10 | J10-01-004 | 机械 | 乙供 | JF001 | 折旧费 | 元 | 2.72 | 1 | 0 | 0 | 计价
YT16-10 | J10-01-004 | 机械 | 乙供 | JF002 | 检修费 | 元 | 0.61 | 1 | 0 | 0 | 计价
YT16-10 | J10-01-004 | 机械 | 乙供 | JF003 | 维护费 | 元 | 2.03 | 1 | 0 | 0 | 计价
YT16-10 | J10-01-004 | 机械 | 乙供 | JF004 | 安拆费及场外运费 | 元 | 12.75 | 1 | 0 | 0 | 计价
YT16-10 | J10-01-004 | 材料 | 乙供 | C21020101 | 电 | kW·h | 132.23 | 0.84 | 0 | 0 | 计价
YT16-10 | J09-01-034 | 机械 | 乙供 | JF001 | 折旧费 | 元 | 6.7 | 1 | 0 | 0 | 计价
YT16-10 | J09-01-034 | 机械 | 乙供 | JF002 | 检修费 | 元 | 1.19 | 1 | 0 | 0 | 计价
YT16-10 | J09-01-034 | 机械 | 乙供 | JF003 | 维护费 | 元 | 3.62 | 1 | 0 | 0 | 计价
YT16-10 | J09-01-034 | 机械 | 乙供 | JF004 | 安拆费及场外运费 | 元 | 5.63 | 1 | 0 | 0 | 计价
YT16-10 | J09-01-034 | 材料 | 乙供 | C21020101 | 电 | kW·h | 15.66 | 0.84 | 0 | 0 | 计价
YT16-10 | J09-01-002 | 机械 | 乙供 | JF001 | 折旧费 | 元 | 6.01 | 1 | 0 | 0 | 计价
YT16-10 | J09-01-002 | 机械 | 乙供 | JF002 | 检修费 | 元 | 2.68 | 1 | 0 | 0 | 计价
YT16-10 | J09-01-002 | 机械 | 乙供 | JF003 | 维护费 | 元 | 6.46 | 1 | 0 | 0 | 计价
YT16-10 | J09-01-002 | 机械 | 乙供 | JF004 | 安拆费及场外运费 | 元 | 7.03 | 1 | 0 | 0 | 计价
YT16-10 | J09-01-002 | 材料 | 乙供 | C21020101 | 电 | kW·h | 52 | 0.84 | 0 | 0 | 计价
YT16-12 | J08-01-095 | 机械 | 乙供 | JF001 | 折旧费 | 元 | 10.89 | 1 | 0 | 0 | 计价
YT16-12 | J08-01-095 | 机械 | 乙供 | JF002 | 检修费 | 元 | 2.32 | 1 | 0 | 0 | 计价
YT16-12 | J08-01-095 | 机械 | 乙供 | JF003 | 维护费 | 元 | 4.85 | 1 | 0 | 0 | 计价
YT16-12 | J08-01-095 | 机械 | 乙供 | JF004 | 安拆费及场外运费 | 元 | 6.49 | 1 | 0 | 0 | 计价
YT16-12 | J08-01-095 | 材料 | 乙供 | C21020101 | 电 | kW·h | 12.9 | 0.84 | 0 | 0 | 计价
YT16-12 | J08-01-098 | 机械 | 乙供 | JF001 | 折旧费 | 元 | 3.8 | 1 | 0 | 0 | 计价
YT16-12 | J08-01-098 | 机械 | 乙供 | JF002 | 检修费 | 元 | 0.45 | 1 | 0 | 0 | 计价
YT16-12 | J08-01-098 | 机械 | 乙供 | JF003 | 维护费 | 元 | 1.49 | 1 | 0 | 0 | 计价
YT16-12 | J08-01-098 | 机械 | 乙供 | JF004 | 安拆费及场外运费 | 元 | 6.49 | 1 | 0 | 0 | 计价
YT16-12 | J08-01-098 | 材料 | 乙供 | C21020101 | 电 | kW·h | 13.36 | 0.84 | 0 | 0 | 计价
YT16-13 | J08-01-095 | 机械 | 乙供 | JF001 | 折旧费 | 元 | 10.89 | 1 | 0 | 0 | 计价
YT16-13 | J08-01-095 | 机械 | 乙供 | JF002 | 检修费 | 元 | 2.32 | 1 | 0 | 0 | 计价
YT16-13 | J08-01-095 | 机械 | 乙供 | JF003 | 维护费 | 元 | 4.85 | 1 | 0 | 0 | 计价
YT16-13 | J08-01-095 | 机械 | 乙供 | JF004 | 安拆费及场外运费 | 元 | 6.49 | 1 | 0 | 0 | 计价
YT16-13 | J08-01-095 | 材料 | 乙供 | C21020101 | 电 | kW·h | 12.9 | 0.84 | 0 | 0 | 计价
YT16-13 | J08-01-098 | 机械 | 乙供 | JF001 | 折旧费 | 元 | 3.8 | 1 | 0 | 0 | 计价
YT16-13 | J08-01-098 | 机械 | 乙供 | JF002 | 检修费 | 元 | 0.45 | 1 | 0 | 0 | 计价
YT16-13 | J08-01-098 | 机械 | 乙供 | JF003 | 维护费 | 元 | 1.49 | 1 | 0 | 0 | 计价
YT16-13 | J08-01-098 | 机械 | 乙供 | JF004 | 安拆费及场外运费 | 元 | 6.49 | 1 | 0 | 0 | 计价
YT16-13 | J08-01-098 | 材料 | 乙供 | C21020101 | 电 | kW·h | 13.36 | 0.84 | 0 | 0 | 计价
YT16-14 | J08-01-095 | 机械 | 乙供 | JF001 | 折旧费 | 元 | 10.89 | 1 | 0 | 0 | 计价
YT16-14 | J08-01-095 | 机械 | 乙供 | JF002 | 检修费 | 元 | 2.32 | 1 | 0 | 0 | 计价
YT16-14 | J08-01-095 | 机械 | 乙供 | JF003 | 维护费 | 元 | 4.85 | 1 | 0 | 0 | 计价
YT16-14 | J08-01-095 | 机械 | 乙供 | JF004 | 安拆费及场外运费 | 元 | 6.49 | 1 | 0 | 0 | 计价
YT16-14 | J08-01-095 | 材料 | 乙供 | C21020101 | 电 | kW·h | 12.9 | 0.84 | 0 | 0 | 计价
YT16-14 | J08-01-098 | 机械 | 乙供 | JF001 | 折旧费 | 元 | 3.8 | 1 | 0 | 0 | 计价
YT16-14 | J08-01-098 | 机械 | 乙供 | JF002 | 检修费 | 元 | 0.45 | 1 | 0 | 0 | 计价
YT16-14 | J08-01-098 | 机械 | 乙供 | JF003 | 维护费 | 元 | 1.49 | 1 | 0 | 0 | 计价
YT16-14 | J08-01-098 | 机械 | 乙供 | JF004 | 安拆费及场外运费 | 元 | 6.49 | 1 | 0 | 0 | 计价
YT16-14 | J08-01-098 | 材料 | 乙供 | C21020101 | 电 | kW·h | 13.36 | 0.84 | 0 | 0 | 计价
YT16-15 | J08-01-095 | 机械 | 乙供 | JF001 | 折旧费 | 元 | 10.89 | 1 | 0 | 0 | 计价
YT16-15 | J08-01-095 | 机械 | 乙供 | JF002 | 检修费 | 元 | 2.32 | 1 | 0 | 0 | 计价
YT16-15 | J08-01-095 | 机械 | 乙供 | JF003 | 维护费 | 元 | 4.85 | 1 | 0 | 0 | 计价
YT16-15 | J08-01-095 | 机械 | 乙供 | JF004 | 安拆费及场外运费 | 元 | 6.49 | 1 | 0 | 0 | 计价
YT16-15 | J08-01-095 | 材料 | 乙供 | C21020101 | 电 | kW·h | 12.9 | 0.84 | 0 | 0 | 计价
YT16-15 | J08-01-098 | 机械 | 乙供 | JF001 | 折旧费 | 元 | 3.8 | 1 | 0 | 0 | 计价
YT16-15 | J08-01-098 | 机械 | 乙供 | JF002 | 检修费 | 元 | 0.45 | 1 | 0 | 0 | 计价
YT16-15 | J08-01-098 | 机械 | 乙供 | JF003 | 维护费 | 元 | 1.49 | 1 | 0 | 0 | 计价
YT16-15 | J08-01-098 | 机械 | 乙供 | JF004 | 安拆费及场外运费 | 元 | 6.49 | 1 | 0 | 0 | 计价
YT16-15 | J08-01-098 | 材料 | 乙供 | C21020101 | 电 | kW·h | 13.36 | 0.84 | 0 | 0 | 计价
YT16-16 | J08-01-095 | 机械 | 乙供 | JF001 | 折旧费 | 元 | 10.89 | 1 | 0 | 0 | 计价
YT16-16 | J08-01-095 | 机械 | 乙供 | JF002 | 检修费 | 元 | 2.32 | 1 | 0 | 0 | 计价
YT16-16 | J08-01-095 | 机械 | 乙供 | JF003 | 维护费 | 元 | 4.85 | 1 | 0 | 0 | 计价
YT16-16 | J08-01-095 | 机械 | 乙供 | JF004 | 安拆费及场外运费 | 元 | 6.49 | 1 | 0 | 0 | 计价
YT16-16 | J08-01-095 | 材料 | 乙供 | C21020101 | 电 | kW·h | 12.9 | 0.84 | 0 | 0 | 计价
YT16-16 | J08-01-098 | 机械 | 乙供 | JF001 | 折旧费 | 元 | 3.8 | 1 | 0 | 0 | 计价
YT16-16 | J08-01-098 | 机械 | 乙供 | JF002 | 检修费 | 元 | 0.45 | 1 | 0 | 0 | 计价
YT16-16 | J08-01-098 | 机械 | 乙供 | JF003 | 维护费 | 元 | 1.49 | 1 | 0 | 0 | 计价
YT16-16 | J08-01-098 | 机械 | 乙供 | JF004 | 安拆费及场外运费 | 元 | 6.49 | 1 | 0 | 0 | 计价
YT16-16 | J08-01-098 | 材料 | 乙供 | C21020101 | 电 | kW·h | 13.36 | 0.84 | 0 | 0 | 计价
YT16-17 | J08-01-095 | 机械 | 乙供 | JF001 | 折旧费 | 元 | 10.89 | 1 | 0 | 0 | 计价
YT16-17 | J08-01-095 | 机械 | 乙供 | JF002 | 检修费 | 元 | 2.32 | 1 | 0 | 0 | 计价
YT16-17 | J08-01-095 | 机械 | 乙供 | JF003 | 维护费 | 元 | 4.85 | 1 | 0 | 0 | 计价
YT16-17 | J08-01-095 | 机械 | 乙供 | JF004 | 安拆费及场外运费 | 元 | 6.49 | 1 | 0 | 0 | 计价
YT16-17 | J08-01-095 | 材料 | 乙供 | C21020101 | 电 | kW·h | 12.9 | 0.84 | 0 | 0 | 计价
YT16-17 | J08-01-098 | 机械 | 乙供 | JF001 | 折旧费 | 元 | 3.8 | 1 | 0 | 0 | 计价
YT16-17 | J08-01-098 | 机械 | 乙供 | JF002 | 检修费 | 元 | 0.45 | 1 | 0 | 0 | 计价
YT16-17 | J08-01-098 | 机械 | 乙供 | JF003 | 维护费 | 元 | 1.49 | 1 | 0 | 0 | 计价
YT16-17 | J08-01-098 | 机械 | 乙供 | JF004 | 安拆费及场外运费 | 元 | 6.49 | 1 | 0 | 0 | 计价
YT16-17 | J08-01-098 | 材料 | 乙供 | C21020101 | 电 | kW·h | 13.36 | 0.84 | 0 | 0 | 计价
YT16-18 | J08-01-095 | 机械 | 乙供 | JF001 | 折旧费 | 元 | 10.89 | 1 | 0 | 0 | 计价
YT16-18 | J08-01-095 | 机械 | 乙供 | JF002 | 检修费 | 元 | 2.32 | 1 | 0 | 0 | 计价
YT16-18 | J08-01-095 | 机械 | 乙供 | JF003 | 维护费 | 元 | 4.85 | 1 | 0 | 0 | 计价
YT16-18 | J08-01-095 | 机械 | 乙供 | JF004 | 安拆费及场外运费 | 元 | 6.49 | 1 | 0 | 0 | 计价
YT16-18 | J08-01-095 | 材料 | 乙供 | C21020101 | 电 | kW·h | 12.9 | 0.84 | 0 | 0 | 计价
YT16-19 | J08-01-074 | 机械 | 乙供 | JF001 | 折旧费 | 元 | 43.91 | 1 | 0 | 0 | 计价
YT16-19 | J08-01-074 | 机械 | 乙供 | JF002 | 检修费 | 元 | 4.5 | 1 | 0 | 0 | 计价
YT16-19 | J08-01-074 | 机械 | 乙供 | JF003 | 维护费 | 元 | 5.22 | 1 | 0 | 0 | 计价
YT16-19 | J08-01-074 | 材料 | 乙供 | C21020101 | 电 | kW·h | 32.1 | 0.84 | 0 | 0 | 计价
YT16-20 | J08-01-074 | 机械 | 乙供 | JF001 | 折旧费 | 元 | 43.91 | 1 | 0 | 0 | 计价
YT16-20 | J08-01-074 | 机械 | 乙供 | JF002 | 检修费 | 元 | 4.5 | 1 | 0 | 0 | 计价
YT16-20 | J08-01-074 | 机械 | 乙供 | JF003 | 维护费 | 元 | 5.22 | 1 | 0 | 0 | 计价
YT16-20 | J08-01-074 | 材料 | 乙供 | C21020101 | 电 | kW·h | 32.1 | 0.84 | 0 | 0 | 计价
YT16-21 | J08-01-074 | 机械 | 乙供 | JF001 | 折旧费 | 元 | 43.91 | 1 | 0 | 0 | 计价
YT16-21 | J08-01-074 | 机械 | 乙供 | JF002 | 检修费 | 元 | 4.5 | 1 | 0 | 0 | 计价
YT16-21 | J08-01-074 | 机械 | 乙供 | JF003 | 维护费 | 元 | 5.22 | 1 | 0 | 0 | 计价
YT16-21 | J08-01-074 | 材料 | 乙供 | C21020101 | 电 | kW·h | 32.1 | 0.84 | 0 | 0 | 计价
YT16-22 | J08-01-074 | 机械 | 乙供 | JF001 | 折旧费 | 元 | 43.91 | 1 | 0 | 0 | 计价
YT16-22 | J08-01-074 | 机械 | 乙供 | JF002 | 检修费 | 元 | 4.5 | 1 | 0 | 0 | 计价
YT16-22 | J08-01-074 | 机械 | 乙供 | JF003 | 维护费 | 元 | 5.22 | 1 | 0 | 0 | 计价
YT16-22 | J08-01-074 | 材料 | 乙供 | C21020101 | 电 | kW·h | 32.1 | 0.84 | 0 | 0 | 计价
YT16-22 | J08-01-095 | 机械 | 乙供 | JF001 | 折旧费 | 元 | 10.89 | 1 | 0 | 0 | 计价
YT16-22 | J08-01-095 | 机械 | 乙供 | JF002 | 检修费 | 元 | 2.32 | 1 | 0 | 0 | 计价
YT16-22 | J08-01-095 | 机械 | 乙供 | JF003 | 维护费 | 元 | 4.85 | 1 | 0 | 0 | 计价
YT16-22 | J08-01-095 | 机械 | 乙供 | JF004 | 安拆费及场外运费 | 元 | 6.49 | 1 | 0 | 0 | 计价
YT16-22 | J08-01-095 | 材料 | 乙供 | C21020101 | 电 | kW·h | 12.9 | 0.84 | 0 | 0 | 计价
YT16-22 | J10-01-040 | 机械 | 乙供 | JF001 | 折旧费 | 元 | 44.6 | 1 | 0 | 0 | 计价
YT16-22 | J10-01-040 | 机械 | 乙供 | JF002 | 检修费 | 元 | 8.22 | 1 | 0 | 0 | 计价
YT16-22 | J10-01-040 | 机械 | 乙供 | JF003 | 维护费 | 元 | 27.95 | 1 | 0 | 0 | 计价
YT16-22 | J10-01-040 | 机械 | 乙供 | JF004 | 安拆费及场外运费 | 元 | 6.56 | 1 | 0 | 0 | 计价
YT16-22 | J10-01-040 | 材料 | 乙供 | C21020101 | 电 | kW·h | 80 | 0.84 | 0 | 0 | 计价
YT16-23 | J08-01-074 | 机械 | 乙供 | JF001 | 折旧费 | 元 | 43.91 | 1 | 0 | 0 | 计价
YT16-23 | J08-01-074 | 机械 | 乙供 | JF002 | 检修费 | 元 | 4.5 | 1 | 0 | 0 | 计价
YT16-23 | J08-01-074 | 机械 | 乙供 | JF003 | 维护费 | 元 | 5.22 | 1 | 0 | 0 | 计价
YT16-23 | J08-01-074 | 材料 | 乙供 | C21020101 | 电 | kW·h | 32.1 | 0.84 | 0 | 0 | 计价
YT16-23 | J08-01-095 | 机械 | 乙供 | JF001 | 折旧费 | 元 | 10.89 | 1 | 0 | 0 | 计价
YT16-23 | J08-01-095 | 机械 | 乙供 | JF002 | 检修费 | 元 | 2.32 | 1 | 0 | 0 | 计价
YT16-23 | J08-01-095 | 机械 | 乙供 | JF003 | 维护费 | 元 | 4.85 | 1 | 0 | 0 | 计价
YT16-23 | J08-01-095 | 机械 | 乙供 | JF004 | 安拆费及场外运费 | 元 | 6.49 | 1 | 0 | 0 | 计价
YT16-23 | J08-01-095 | 材料 | 乙供 | C21020101 | 电 | kW·h | 12.9 | 0.84 | 0 | 0 | 计价
YT16-23 | J10-01-040 | 机械 | 乙供 | JF001 | 折旧费 | 元 | 44.6 | 1 | 0 | 0 | 计价
YT16-23 | J10-01-040 | 机械 | 乙供 | JF002 | 检修费 | 元 | 8.22 | 1 | 0 | 0 | 计价
YT16-23 | J10-01-040 | 机械 | 乙供 | JF003 | 维护费 | 元 | 27.95 | 1 | 0 | 0 | 计价
YT16-23 | J10-01-040 | 机械 | 乙供 | JF004 | 安拆费及场外运费 | 元 | 6.56 | 1 | 0 | 0 | 计价
YT16-23 | J10-01-040 | 材料 | 乙供 | C21020101 | 电 | kW·h | 80 | 0.84 | 0 | 0 | 计价
YT16-24 | J08-01-074 | 机械 | 乙供 | JF001 | 折旧费 | 元 | 43.91 | 1 | 0 | 0 | 计价
YT16-24 | J08-01-074 | 机械 | 乙供 | JF002 | 检修费 | 元 | 4.5 | 1 | 0 | 0 | 计价
YT16-24 | J08-01-074 | 机械 | 乙供 | JF003 | 维护费 | 元 | 5.22 | 1 | 0 | 0 | 计价
YT16-24 | J08-01-074 | 材料 | 乙供 | C21020101 | 电 | kW·h | 32.1 | 0.84 | 0 | 0 | 计价
YT16-24 | J08-01-095 | 机械 | 乙供 | JF001 | 折旧费 | 元 | 10.89 | 1 | 0 | 0 | 计价
YT16-24 | J08-01-095 | 机械 | 乙供 | JF002 | 检修费 | 元 | 2.32 | 1 | 0 | 0 | 计价
YT16-24 | J08-01-095 | 机械 | 乙供 | JF003 | 维护费 | 元 | 4.85 | 1 | 0 | 0 | 计价
YT16-24 | J08-01-095 | 机械 | 乙供 | JF004 | 安拆费及场外运费 | 元 | 6.49 | 1 | 0 | 0 | 计价
YT16-24 | J08-01-095 | 材料 | 乙供 | C21020101 | 电 | kW·h | 12.9 | 0.84 | 0 | 0 | 计价
YT16-24 | J10-01-040 | 机械 | 乙供 | JF001 | 折旧费 | 元 | 44.6 | 1 | 0 | 0 | 计价
YT16-24 | J10-01-040 | 机械 | 乙供 | JF002 | 检修费 | 元 | 8.22 | 1 | 0 | 0 | 计价
YT16-24 | J10-01-040 | 机械 | 乙供 | JF003 | 维护费 | 元 | 27.95 | 1 | 0 | 0 | 计价
YT16-24 | J10-01-040 | 机械 | 乙供 | JF004 | 安拆费及场外运费 | 元 | 6.56 | 1 | 0 | 0 | 计价
YT16-24 | J10-01-040 | 材料 | 乙供 | C21020101 | 电 | kW·h | 80 | 0.84 | 0 | 0 | 计价
YT16-25 | J08-01-095 | 机械 | 乙供 | JF001 | 折旧费 | 元 | 10.89 | 1 | 0 | 0 | 计价
YT16-25 | J08-01-095 | 机械 | 乙供 | JF002 | 检修费 | 元 | 2.32 | 1 | 0 | 0 | 计价
YT16-25 | J08-01-095 | 机械 | 乙供 | JF003 | 维护费 | 元 | 4.85 | 1 | 0 | 0 | 计价
YT16-25 | J08-01-095 | 机械 | 乙供 | JF004 | 安拆费及场外运费 | 元 | 6.49 | 1 | 0 | 0 | 计价
YT16-25 | J08-01-095 | 材料 | 乙供 | C21020101 | 电 | kW·h | 12.9 | 0.84 | 0 | 0 | 计价
YT16-25 | J10-01-040 | 机械 | 乙供 | JF001 | 折旧费 | 元 | 44.6 | 1 | 0 | 0 | 计价
YT16-25 | J10-01-040 | 机械 | 乙供 | JF002 | 检修费 | 元 | 8.22 | 1 | 0 | 0 | 计价
YT16-25 | J10-01-040 | 机械 | 乙供 | JF003 | 维护费 | 元 | 27.95 | 1 | 0 | 0 | 计价
YT16-25 | J10-01-040 | 机械 | 乙供 | JF004 | 安拆费及场外运费 | 元 | 6.56 | 1 | 0 | 0 | 计价
YT16-25 | J10-01-040 | 材料 | 乙供 | C21020101 | 电 | kW·h | 80 | 0.84 | 0 | 0 | 计价
YT16-26 | J10-01-040 | 机械 | 乙供 | JF001 | 折旧费 | 元 | 44.6 | 1 | 0 | 0 | 计价
YT16-26 | J10-01-040 | 机械 | 乙供 | JF002 | 检修费 | 元 | 8.22 | 1 | 0 | 0 | 计价
YT16-26 | J10-01-040 | 机械 | 乙供 | JF003 | 维护费 | 元 | 27.95 | 1 | 0 | 0 | 计价
YT16-26 | J10-01-040 | 机械 | 乙供 | JF004 | 安拆费及场外运费 | 元 | 6.56 | 1 | 0 | 0 | 计价
YT16-26 | J10-01-040 | 材料 | 乙供 | C21020101 | 电 | kW·h | 80 | 0.84 | 0 | 0 | 计价
YT16-27 | J03-01-033 | 机械 | 乙供 | JF001 | 折旧费 | 元 | 44.37 | 1 | 0 | 0 | 计价
YT16-27 | J03-01-033 | 机械 | 乙供 | JF002 | 检修费 | 元 | 20.68 | 1 | 0 | 0 | 计价
YT16-27 | J03-01-033 | 机械 | 乙供 | JF003 | 维护费 | 元 | 42.81 | 1 | 0 | 0 | 计价
YT16-27 | J03-01-033 | 人工 | 乙供 | 9101109 | 安装技术工 | 工日 | 2.5 | 107 | 0 | 0 | 计价
YT16-27 | J03-01-033 | 材料 | 乙供 | C19010102 | 汽油 | kg | 23.3 | 7.61 | 0 | 0 | 计价
YT16-27 | J03-01-035 | 机械 | 乙供 | JF001 | 折旧费 | 元 | 128.52 | 1 | 0 | 0 | 计价
YT16-27 | J03-01-035 | 机械 | 乙供 | JF002 | 检修费 | 元 | 59.91 | 1 | 0 | 0 | 计价
YT16-27 | J03-01-035 | 机械 | 乙供 | JF003 | 维护费 | 元 | 124.01 | 1 | 0 | 0 | 计价
YT16-27 | J03-01-035 | 人工 | 乙供 | 9101109 | 安装技术工 | 工日 | 2.5 | 107 | 0 | 0 | 计价
YT16-27 | J03-01-035 | 材料 | 乙供 | C19010201 | 柴油0号 | kg | 30.55 | 6.32 | 0 | 0 | 计价
YT16-27 | J04-01-002 | 机械 | 乙供 | JF001 | 折旧费 | 元 | 26.52 | 1 | 0 | 0 | 计价
YT16-27 | J04-01-002 | 机械 | 乙供 | JF002 | 检修费 | 元 | 5.89 | 1 | 0 | 0 | 计价
YT16-27 | J04-01-002 | 机械 | 乙供 | JF003 | 维护费 | 元 | 33.04 | 1 | 0 | 0 | 计价
YT16-27 | J04-01-002 | 人工 | 乙供 | 9101109 | 安装技术工 | 工日 | 1.0417 | 107 | 0 | 0 | 计价
YT16-27 | J04-01-002 | 材料 | 乙供 | C19010201 | 柴油0号 | kg | 32.19 | 6.32 | 0 | 0 | 计价
YT16-27 | J09-01-034 | 机械 | 乙供 | JF001 | 折旧费 | 元 | 6.7 | 1 | 0 | 0 | 计价
YT16-27 | J09-01-034 | 机械 | 乙供 | JF002 | 检修费 | 元 | 1.19 | 1 | 0 | 0 | 计价
YT16-27 | J09-01-034 | 机械 | 乙供 | JF003 | 维护费 | 元 | 3.62 | 1 | 0 | 0 | 计价
YT16-27 | J09-01-034 | 机械 | 乙供 | JF004 | 安拆费及场外运费 | 元 | 5.63 | 1 | 0 | 0 | 计价
YT16-27 | J09-01-034 | 材料 | 乙供 | C21020101 | 电 | kW·h | 15.66 | 0.84 | 0 | 0 | 计价
YT16-27 | J10-01-040 | 机械 | 乙供 | JF001 | 折旧费 | 元 | 44.6 | 1 | 0 | 0 | 计价
YT16-27 | J10-01-040 | 机械 | 乙供 | JF002 | 检修费 | 元 | 8.22 | 1 | 0 | 0 | 计价
YT16-27 | J10-01-040 | 机械 | 乙供 | JF003 | 维护费 | 元 | 27.95 | 1 | 0 | 0 | 计价
YT16-27 | J10-01-040 | 机械 | 乙供 | JF004 | 安拆费及场外运费 | 元 | 6.56 | 1 | 0 | 0 | 计价
YT16-27 | J10-01-040 | 材料 | 乙供 | C21020101 | 电 | kW·h | 80 | 0.84 | 0 | 0 | 计价
YT16-28 | J03-01-033 | 机械 | 乙供 | JF001 | 折旧费 | 元 | 44.37 | 1 | 0 | 0 | 计价
YT16-28 | J03-01-033 | 机械 | 乙供 | JF002 | 检修费 | 元 | 20.68 | 1 | 0 | 0 | 计价
YT16-28 | J03-01-033 | 机械 | 乙供 | JF003 | 维护费 | 元 | 42.81 | 1 | 0 | 0 | 计价
YT16-28 | J03-01-033 | 人工 | 乙供 | 9101109 | 安装技术工 | 工日 | 2.5 | 107 | 0 | 0 | 计价
YT16-28 | J03-01-033 | 材料 | 乙供 | C19010102 | 汽油 | kg | 23.3 | 7.61 | 0 | 0 | 计价
YT16-28 | J03-01-035 | 机械 | 乙供 | JF001 | 折旧费 | 元 | 128.52 | 1 | 0 | 0 | 计价
YT16-28 | J03-01-035 | 机械 | 乙供 | JF002 | 检修费 | 元 | 59.91 | 1 | 0 | 0 | 计价
YT16-28 | J03-01-035 | 机械 | 乙供 | JF003 | 维护费 | 元 | 124.01 | 1 | 0 | 0 | 计价
YT16-28 | J03-01-035 | 人工 | 乙供 | 9101109 | 安装技术工 | 工日 | 2.5 | 107 | 0 | 0 | 计价
YT16-28 | J03-01-035 | 材料 | 乙供 | C19010201 | 柴油0号 | kg | 30.55 | 6.32 | 0 | 0 | 计价
YT16-28 | J04-01-002 | 机械 | 乙供 | JF001 | 折旧费 | 元 | 26.52 | 1 | 0 | 0 | 计价
YT16-28 | J04-01-002 | 机械 | 乙供 | JF002 | 检修费 | 元 | 5.89 | 1 | 0 | 0 | 计价
YT16-28 | J04-01-002 | 机械 | 乙供 | JF003 | 维护费 | 元 | 33.04 | 1 | 0 | 0 | 计价
YT16-28 | J04-01-002 | 人工 | 乙供 | 9101109 | 安装技术工 | 工日 | 1.0417 | 107 | 0 | 0 | 计价
YT16-28 | J04-01-002 | 材料 | 乙供 | C19010201 | 柴油0号 | kg | 32.19 | 6.32 | 0 | 0 | 计价
YT16-28 | J09-01-034 | 机械 | 乙供 | JF001 | 折旧费 | 元 | 6.7 | 1 | 0 | 0 | 计价
YT16-28 | J09-01-034 | 机械 | 乙供 | JF002 | 检修费 | 元 | 1.19 | 1 | 0 | 0 | 计价
YT16-28 | J09-01-034 | 机械 | 乙供 | JF003 | 维护费 | 元 | 3.62 | 1 | 0 | 0 | 计价
YT16-28 | J09-01-034 | 机械 | 乙供 | JF004 | 安拆费及场外运费 | 元 | 5.63 | 1 | 0 | 0 | 计价
YT16-28 | J09-01-034 | 材料 | 乙供 | C21020101 | 电 | kW·h | 15.66 | 0.84 | 0 | 0 | 计价
YT16-28 | J10-01-040 | 机械 | 乙供 | JF001 | 折旧费 | 元 | 44.6 | 1 | 0 | 0 | 计价
YT16-28 | J10-01-040 | 机械 | 乙供 | JF002 | 检修费 | 元 | 8.22 | 1 | 0 | 0 | 计价
YT16-28 | J10-01-040 | 机械 | 乙供 | JF003 | 维护费 | 元 | 27.95 | 1 | 0 | 0 | 计价
YT16-28 | J10-01-040 | 机械 | 乙供 | JF004 | 安拆费及场外运费 | 元 | 6.56 | 1 | 0 | 0 | 计价
YT16-28 | J10-01-040 | 材料 | 乙供 | C21020101 | 电 | kW·h | 80 | 0.84 | 0 | 0 | 计价
YT16-29 | J03-01-033 | 机械 | 乙供 | JF001 | 折旧费 | 元 | 44.37 | 1 | 0 | 0 | 计价
YT16-29 | J03-01-033 | 机械 | 乙供 | JF002 | 检修费 | 元 | 20.68 | 1 | 0 | 0 | 计价
YT16-29 | J03-01-033 | 机械 | 乙供 | JF003 | 维护费 | 元 | 42.81 | 1 | 0 | 0 | 计价
YT16-29 | J03-01-033 | 人工 | 乙供 | 9101109 | 安装技术工 | 工日 | 2.5 | 107 | 0 | 0 | 计价
YT16-29 | J03-01-033 | 材料 | 乙供 | C19010102 | 汽油 | kg | 23.3 | 7.61 | 0 | 0 | 计价
YT16-29 | J03-01-035 | 机械 | 乙供 | JF001 | 折旧费 | 元 | 128.52 | 1 | 0 | 0 | 计价
YT16-29 | J03-01-035 | 机械 | 乙供 | JF002 | 检修费 | 元 | 59.91 | 1 | 0 | 0 | 计价
YT16-29 | J03-01-035 | 机械 | 乙供 | JF003 | 维护费 | 元 | 124.01 | 1 | 0 | 0 | 计价
YT16-29 | J03-01-035 | 人工 | 乙供 | 9101109 | 安装技术工 | 工日 | 2.5 | 107 | 0 | 0 | 计价
YT16-29 | J03-01-035 | 材料 | 乙供 | C19010201 | 柴油0号 | kg | 30.55 | 6.32 | 0 | 0 | 计价
YT16-29 | J04-01-002 | 机械 | 乙供 | JF001 | 折旧费 | 元 | 26.52 | 1 | 0 | 0 | 计价
YT16-29 | J04-01-002 | 机械 | 乙供 | JF002 | 检修费 | 元 | 5.89 | 1 | 0 | 0 | 计价
YT16-29 | J04-01-002 | 机械 | 乙供 | JF003 | 维护费 | 元 | 33.04 | 1 | 0 | 0 | 计价
YT16-29 | J04-01-002 | 人工 | 乙供 | 9101109 | 安装技术工 | 工日 | 1.0417 | 107 | 0 | 0 | 计价
YT16-29 | J04-01-002 | 材料 | 乙供 | C19010201 | 柴油0号 | kg | 32.19 | 6.32 | 0 | 0 | 计价
YT16-29 | J09-01-034 | 机械 | 乙供 | JF001 | 折旧费 | 元 | 6.7 | 1 | 0 | 0 | 计价
YT16-29 | J09-01-034 | 机械 | 乙供 | JF002 | 检修费 | 元 | 1.19 | 1 | 0 | 0 | 计价
YT16-29 | J09-01-034 | 机械 | 乙供 | JF003 | 维护费 | 元 | 3.62 | 1 | 0 | 0 | 计价
YT16-29 | J09-01-034 | 机械 | 乙供 | JF004 | 安拆费及场外运费 | 元 | 5.63 | 1 | 0 | 0 | 计价
YT16-29 | J09-01-034 | 材料 | 乙供 | C21020101 | 电 | kW·h | 15.66 | 0.84 | 0 | 0 | 计价
YT16-29 | J10-01-040 | 机械 | 乙供 | JF001 | 折旧费 | 元 | 44.6 | 1 | 0 | 0 | 计价
YT16-29 | J10-01-040 | 机械 | 乙供 | JF002 | 检修费 | 元 | 8.22 | 1 | 0 | 0 | 计价
YT16-29 | J10-01-040 | 机械 | 乙供 | JF003 | 维护费 | 元 | 27.95 | 1 | 0 | 0 | 计价
YT16-29 | J10-01-040 | 机械 | 乙供 | JF004 | 安拆费及场外运费 | 元 | 6.56 | 1 | 0 | 0 | 计价
YT16-29 | J10-01-040 | 材料 | 乙供 | C21020101 | 电 | kW·h | 80 | 0.84 | 0 | 0 | 计价
YT16-30 | J03-01-033 | 机械 | 乙供 | JF001 | 折旧费 | 元 | 44.37 | 1 | 0 | 0 | 计价
YT16-30 | J03-01-033 | 机械 | 乙供 | JF002 | 检修费 | 元 | 20.68 | 1 | 0 | 0 | 计价
YT16-30 | J03-01-033 | 机械 | 乙供 | JF003 | 维护费 | 元 | 42.81 | 1 | 0 | 0 | 计价
YT16-30 | J03-01-033 | 人工 | 乙供 | 9101109 | 安装技术工 | 工日 | 2.5 | 107 | 0 | 0 | 计价
YT16-30 | J03-01-033 | 材料 | 乙供 | C19010102 | 汽油 | kg | 23.3 | 7.61 | 0 | 0 | 计价
YT16-30 | J03-01-035 | 机械 | 乙供 | JF001 | 折旧费 | 元 | 128.52 | 1 | 0 | 0 | 计价
YT16-30 | J03-01-035 | 机械 | 乙供 | JF002 | 检修费 | 元 | 59.91 | 1 | 0 | 0 | 计价
YT16-30 | J03-01-035 | 机械 | 乙供 | JF003 | 维护费 | 元 | 124.01 | 1 | 0 | 0 | 计价
YT16-30 | J03-01-035 | 人工 | 乙供 | 9101109 | 安装技术工 | 工日 | 2.5 | 107 | 0 | 0 | 计价
YT16-30 | J03-01-035 | 材料 | 乙供 | C19010201 | 柴油0号 | kg | 30.55 | 6.32 | 0 | 0 | 计价
YT16-30 | J04-01-002 | 机械 | 乙供 | JF001 | 折旧费 | 元 | 26.52 | 1 | 0 | 0 | 计价
YT16-30 | J04-01-002 | 机械 | 乙供 | JF002 | 检修费 | 元 | 5.89 | 1 | 0 | 0 | 计价
YT16-30 | J04-01-002 | 机械 | 乙供 | JF003 | 维护费 | 元 | 33.04 | 1 | 0 | 0 | 计价
YT16-30 | J04-01-002 | 人工 | 乙供 | 9101109 | 安装技术工 | 工日 | 1.0417 | 107 | 0 | 0 | 计价
YT16-30 | J04-01-002 | 材料 | 乙供 | C19010201 | 柴油0号 | kg | 32.19 | 6.32 | 0 | 0 | 计价
YT16-30 | J09-01-034 | 机械 | 乙供 | JF001 | 折旧费 | 元 | 6.7 | 1 | 0 | 0 | 计价
YT16-30 | J09-01-034 | 机械 | 乙供 | JF002 | 检修费 | 元 | 1.19 | 1 | 0 | 0 | 计价
YT16-30 | J09-01-034 | 机械 | 乙供 | JF003 | 维护费 | 元 | 3.62 | 1 | 0 | 0 | 计价
YT16-30 | J09-01-034 | 机械 | 乙供 | JF004 | 安拆费及场外运费 | 元 | 5.63 | 1 | 0 | 0 | 计价
YT16-30 | J09-01-034 | 材料 | 乙供 | C21020101 | 电 | kW·h | 15.66 | 0.84 | 0 | 0 | 计价
YT16-30 | J10-01-040 | 机械 | 乙供 | JF001 | 折旧费 | 元 | 44.6 | 1 | 0 | 0 | 计价
YT16-30 | J10-01-040 | 机械 | 乙供 | JF002 | 检修费 | 元 | 8.22 | 1 | 0 | 0 | 计价
YT16-30 | J10-01-040 | 机械 | 乙供 | JF003 | 维护费 | 元 | 27.95 | 1 | 0 | 0 | 计价
YT16-30 | J10-01-040 | 机械 | 乙供 | JF004 | 安拆费及场外运费 | 元 | 6.56 | 1 | 0 | 0 | 计价
YT16-30 | J10-01-040 | 材料 | 乙供 | C21020101 | 电 | kW·h | 80 | 0.84 | 0 | 0 | 计价
YT16-31 | J03-01-033 | 机械 | 乙供 | JF001 | 折旧费 | 元 | 44.37 | 1 | 0 | 0 | 计价
YT16-31 | J03-01-033 | 机械 | 乙供 | JF002 | 检修费 | 元 | 20.68 | 1 | 0 | 0 | 计价
YT16-31 | J03-01-033 | 机械 | 乙供 | JF003 | 维护费 | 元 | 42.81 | 1 | 0 | 0 | 计价
YT16-31 | J03-01-033 | 人工 | 乙供 | 9101109 | 安装技术工 | 工日 | 2.5 | 107 | 0 | 0 | 计价
YT16-31 | J03-01-033 | 材料 | 乙供 | C19010102 | 汽油 | kg | 23.3 | 7.61 | 0 | 0 | 计价
YT16-31 | J03-01-035 | 机械 | 乙供 | JF001 | 折旧费 | 元 | 128.52 | 1 | 0 | 0 | 计价
YT16-31 | J03-01-035 | 机械 | 乙供 | JF002 | 检修费 | 元 | 59.91 | 1 | 0 | 0 | 计价
YT16-31 | J03-01-035 | 机械 | 乙供 | JF003 | 维护费 | 元 | 124.01 | 1 | 0 | 0 | 计价
YT16-31 | J03-01-035 | 人工 | 乙供 | 9101109 | 安装技术工 | 工日 | 2.5 | 107 | 0 | 0 | 计价
YT16-31 | J03-01-035 | 材料 | 乙供 | C19010201 | 柴油0号 | kg | 30.55 | 6.32 | 0 | 0 | 计价
YT16-31 | J04-01-002 | 机械 | 乙供 | JF001 | 折旧费 | 元 | 26.52 | 1 | 0 | 0 | 计价
YT16-31 | J04-01-002 | 机械 | 乙供 | JF002 | 检修费 | 元 | 5.89 | 1 | 0 | 0 | 计价
YT16-31 | J04-01-002 | 机械 | 乙供 | JF003 | 维护费 | 元 | 33.04 | 1 | 0 | 0 | 计价
YT16-31 | J04-01-002 | 人工 | 乙供 | 9101109 | 安装技术工 | 工日 | 1.0417 | 107 | 0 | 0 | 计价
YT16-31 | J04-01-002 | 材料 | 乙供 | C19010201 | 柴油0号 | kg | 32.19 | 6.32 | 0 | 0 | 计价
YT16-31 | J09-01-034 | 机械 | 乙供 | JF001 | 折旧费 | 元 | 6.7 | 1 | 0 | 0 | 计价
YT16-31 | J09-01-034 | 机械 | 乙供 | JF002 | 检修费 | 元 | 1.19 | 1 | 0 | 0 | 计价
YT16-31 | J09-01-034 | 机械 | 乙供 | JF003 | 维护费 | 元 | 3.62 | 1 | 0 | 0 | 计价
YT16-31 | J09-01-034 | 机械 | 乙供 | JF004 | 安拆费及场外运费 | 元 | 5.63 | 1 | 0 | 0 | 计价
YT16-31 | J09-01-034 | 材料 | 乙供 | C21020101 | 电 | kW·h | 15.66 | 0.84 | 0 | 0 | 计价
YT16-31 | J10-01-040 | 机械 | 乙供 | JF001 | 折旧费 | 元 | 44.6 | 1 | 0 | 0 | 计价
YT16-31 | J10-01-040 | 机械 | 乙供 | JF002 | 检修费 | 元 | 8.22 | 1 | 0 | 0 | 计价
YT16-31 | J10-01-040 | 机械 | 乙供 | JF003 | 维护费 | 元 | 27.95 | 1 | 0 | 0 | 计价
YT16-31 | J10-01-040 | 机械 | 乙供 | JF004 | 安拆费及场外运费 | 元 | 6.56 | 1 | 0 | 0 | 计价
YT16-31 | J10-01-040 | 材料 | 乙供 | C21020101 | 电 | kW·h | 80 | 0.84 | 0 | 0 | 计价
YT16-41 | J10-01-034 | 机械 | 乙供 | JF001 | 折旧费 | 元 | 5.41 | 1 | 0 | 0 | 计价
YT16-41 | J10-01-034 | 机械 | 乙供 | JF002 | 检修费 | 元 | 1.46 | 1 | 0 | 0 | 计价
YT16-41 | J10-01-034 | 机械 | 乙供 | JF003 | 维护费 | 元 | 1.55 | 1 | 0 | 0 | 计价
YT16-41 | J10-01-034 | 机械 | 乙供 | JF004 | 安拆费及场外运费 | 元 | 1.95 | 1 | 0 | 0 | 计价
YT16-41 | J10-01-034 | 材料 | 乙供 | C21020101 | 电 | kW·h | 4.01 | 0.84 | 0 | 0 | 计价
YT16-42 | J10-01-034 | 机械 | 乙供 | JF001 | 折旧费 | 元 | 5.41 | 1 | 0 | 0 | 计价
YT16-42 | J10-01-034 | 机械 | 乙供 | JF002 | 检修费 | 元 | 1.46 | 1 | 0 | 0 | 计价
YT16-42 | J10-01-034 | 机械 | 乙供 | JF003 | 维护费 | 元 | 1.55 | 1 | 0 | 0 | 计价
YT16-42 | J10-01-034 | 机械 | 乙供 | JF004 | 安拆费及场外运费 | 元 | 1.95 | 1 | 0 | 0 | 计价
YT16-42 | J10-01-034 | 材料 | 乙供 | C21020101 | 电 | kW·h | 4.01 | 0.84 | 0 | 0 | 计价
YT16-43 | J10-01-034 | 机械 | 乙供 | JF001 | 折旧费 | 元 | 5.41 | 1 | 0 | 0 | 计价
YT16-43 | J10-01-034 | 机械 | 乙供 | JF002 | 检修费 | 元 | 1.46 | 1 | 0 | 0 | 计价
YT16-43 | J10-01-034 | 机械 | 乙供 | JF003 | 维护费 | 元 | 1.55 | 1 | 0 | 0 | 计价
YT16-43 | J10-01-034 | 机械 | 乙供 | JF004 | 安拆费及场外运费 | 元 | 1.95 | 1 | 0 | 0 | 计价
YT16-43 | J10-01-034 | 材料 | 乙供 | C21020101 | 电 | kW·h | 4.01 | 0.84 | 0 | 0 | 计价
YT16-44 | J10-01-034 | 机械 | 乙供 | JF001 | 折旧费 | 元 | 5.41 | 1 | 0 | 0 | 计价
YT16-44 | J10-01-034 | 机械 | 乙供 | JF002 | 检修费 | 元 | 1.46 | 1 | 0 | 0 | 计价
YT16-44 | J10-01-034 | 机械 | 乙供 | JF003 | 维护费 | 元 | 1.55 | 1 | 0 | 0 | 计价
YT16-44 | J10-01-034 | 机械 | 乙供 | JF004 | 安拆费及场外运费 | 元 | 1.95 | 1 | 0 | 0 | 计价
YT16-44 | J10-01-034 | 材料 | 乙供 | C21020101 | 电 | kW·h | 4.01 | 0.84 | 0 | 0 | 计价
YT16-45 | J10-01-034 | 机械 | 乙供 | JF001 | 折旧费 | 元 | 5.41 | 1 | 0 | 0 | 计价
YT16-45 | J10-01-034 | 机械 | 乙供 | JF002 | 检修费 | 元 | 1.46 | 1 | 0 | 0 | 计价
YT16-45 | J10-01-034 | 机械 | 乙供 | JF003 | 维护费 | 元 | 1.55 | 1 | 0 | 0 | 计价
YT16-45 | J10-01-034 | 机械 | 乙供 | JF004 | 安拆费及场外运费 | 元 | 1.95 | 1 | 0 | 0 | 计价
YT16-45 | J10-01-034 | 材料 | 乙供 | C21020101 | 电 | kW·h | 4.01 | 0.84 | 0 | 0 | 计价
YT16-46 | J10-01-035 | 机械 | 乙供 | JF001 | 折旧费 | 元 | 108.26 | 1 | 0 | 0 | 计价
YT16-46 | J10-01-035 | 机械 | 乙供 | JF002 | 检修费 | 元 | 29.18 | 1 | 0 | 0 | 计价
YT16-46 | J10-01-035 | 机械 | 乙供 | JF003 | 维护费 | 元 | 30.93 | 1 | 0 | 0 | 计价
YT16-46 | J10-01-035 | 机械 | 乙供 | JF004 | 安拆费及场外运费 | 元 | 1.95 | 1 | 0 | 0 | 计价
YT16-46 | J10-01-035 | 材料 | 乙供 | C21020101 | 电 | kW·h | 19.628 | 0.84 | 0 | 0 | 计价
YT16-47 | J10-01-035 | 机械 | 乙供 | JF001 | 折旧费 | 元 | 108.26 | 1 | 0 | 0 | 计价
YT16-47 | J10-01-035 | 机械 | 乙供 | JF002 | 检修费 | 元 | 29.18 | 1 | 0 | 0 | 计价
YT16-47 | J10-01-035 | 机械 | 乙供 | JF003 | 维护费 | 元 | 30.93 | 1 | 0 | 0 | 计价
YT16-47 | J10-01-035 | 机械 | 乙供 | JF004 | 安拆费及场外运费 | 元 | 1.95 | 1 | 0 | 0 | 计价
YT16-47 | J10-01-035 | 材料 | 乙供 | C21020101 | 电 | kW·h | 19.628 | 0.84 | 0 | 0 | 计价
YT16-48 | J10-01-035 | 机械 | 乙供 | JF001 | 折旧费 | 元 | 108.26 | 1 | 0 | 0 | 计价
YT16-48 | J10-01-035 | 机械 | 乙供 | JF002 | 检修费 | 元 | 29.18 | 1 | 0 | 0 | 计价
YT16-48 | J10-01-035 | 机械 | 乙供 | JF003 | 维护费 | 元 | 30.93 | 1 | 0 | 0 | 计价
YT16-48 | J10-01-035 | 机械 | 乙供 | JF004 | 安拆费及场外运费 | 元 | 1.95 | 1 | 0 | 0 | 计价
YT16-48 | J10-01-035 | 材料 | 乙供 | C21020101 | 电 | kW·h | 19.628 | 0.84 | 0 | 0 | 计价
YT16-49 | J10-01-035 | 机械 | 乙供 | JF001 | 折旧费 | 元 | 108.26 | 1 | 0 | 0 | 计价
YT16-49 | J10-01-035 | 机械 | 乙供 | JF002 | 检修费 | 元 | 29.18 | 1 | 0 | 0 | 计价
YT16-49 | J10-01-035 | 机械 | 乙供 | JF003 | 维护费 | 元 | 30.93 | 1 | 0 | 0 | 计价
YT16-49 | J10-01-035 | 机械 | 乙供 | JF004 | 安拆费及场外运费 | 元 | 1.95 | 1 | 0 | 0 | 计价
YT16-49 | J10-01-035 | 材料 | 乙供 | C21020101 | 电 | kW·h | 19.628 | 0.84 | 0 | 0 | 计价
YT16-60 | J09-01-034 | 机械 | 乙供 | JF001 | 折旧费 | 元 | 6.7 | 1 | 0 | 0 | 计价
YT16-60 | J09-01-034 | 机械 | 乙供 | JF002 | 检修费 | 元 | 1.19 | 1 | 0 | 0 | 计价
YT16-60 | J09-01-034 | 机械 | 乙供 | JF003 | 维护费 | 元 | 3.62 | 1 | 0 | 0 | 计价
YT16-60 | J09-01-034 | 机械 | 乙供 | JF004 | 安拆费及场外运费 | 元 | 5.63 | 1 | 0 | 0 | 计价
YT16-60 | J09-01-034 | 材料 | 乙供 | C21020101 | 电 | kW·h | 15.66 | 0.84 | 0 | 0 | 计价
YT16-61 | J09-01-034 | 机械 | 乙供 | JF001 | 折旧费 | 元 | 6.7 | 1 | 0 | 0 | 计价
YT16-61 | J09-01-034 | 机械 | 乙供 | JF002 | 检修费 | 元 | 1.19 | 1 | 0 | 0 | 计价
YT16-61 | J09-01-034 | 机械 | 乙供 | JF003 | 维护费 | 元 | 3.62 | 1 | 0 | 0 | 计价
YT16-61 | J09-01-034 | 机械 | 乙供 | JF004 | 安拆费及场外运费 | 元 | 5.63 | 1 | 0 | 0 | 计价
YT16-61 | J09-01-034 | 材料 | 乙供 | C21020101 | 电 | kW·h | 15.66 | 0.84 | 0 | 0 | 计价
YT16-62 | J03-01-033 | 机械 | 乙供 | JF001 | 折旧费 | 元 | 44.37 | 1 | 0 | 0 | 计价
YT16-62 | J03-01-033 | 机械 | 乙供 | JF002 | 检修费 | 元 | 20.68 | 1 | 0 | 0 | 计价
YT16-62 | J03-01-033 | 机械 | 乙供 | JF003 | 维护费 | 元 | 42.81 | 1 | 0 | 0 | 计价
YT16-62 | J03-01-033 | 人工 | 乙供 | 9101109 | 安装技术工 | 工日 | 2.5 | 107 | 0 | 0 | 计价
YT16-62 | J03-01-033 | 材料 | 乙供 | C19010102 | 汽油 | kg | 23.3 | 7.61 | 0 | 0 | 计价
YT16-62 | J04-01-002 | 机械 | 乙供 | JF001 | 折旧费 | 元 | 26.52 | 1 | 0 | 0 | 计价
YT16-62 | J04-01-002 | 机械 | 乙供 | JF002 | 检修费 | 元 | 5.89 | 1 | 0 | 0 | 计价
YT16-62 | J04-01-002 | 机械 | 乙供 | JF003 | 维护费 | 元 | 33.04 | 1 | 0 | 0 | 计价
YT16-62 | J04-01-002 | 人工 | 乙供 | 9101109 | 安装技术工 | 工日 | 1.0417 | 107 | 0 | 0 | 计价
YT16-62 | J04-01-002 | 材料 | 乙供 | C19010201 | 柴油0号 | kg | 32.19 | 6.32 | 0 | 0 | 计价
YT16-62 | J09-01-034 | 机械 | 乙供 | JF001 | 折旧费 | 元 | 6.7 | 1 | 0 | 0 | 计价
YT16-62 | J09-01-034 | 机械 | 乙供 | JF002 | 检修费 | 元 | 1.19 | 1 | 0 | 0 | 计价
YT16-62 | J09-01-034 | 机械 | 乙供 | JF003 | 维护费 | 元 | 3.62 | 1 | 0 | 0 | 计价
YT16-62 | J09-01-034 | 机械 | 乙供 | JF004 | 安拆费及场外运费 | 元 | 5.63 | 1 | 0 | 0 | 计价
YT16-62 | J09-01-034 | 材料 | 乙供 | C21020101 | 电 | kW·h | 15.66 | 0.84 | 0 | 0 | 计价
YT16-63 | J03-01-036 | 机械 | 乙供 | JF001 | 折旧费 | 元 | 157.49 | 1 | 0 | 0 | 计价
YT16-63 | J03-01-036 | 机械 | 乙供 | JF002 | 检修费 | 元 | 73.41 | 1 | 0 | 0 | 计价
YT16-63 | J03-01-036 | 机械 | 乙供 | JF003 | 维护费 | 元 | 151.96 | 1 | 0 | 0 | 计价
YT16-63 | J03-01-036 | 人工 | 乙供 | 9101109 | 安装技术工 | 工日 | 2.5 | 107 | 0 | 0 | 计价
YT16-63 | J03-01-036 | 材料 | 乙供 | C19010201 | 柴油0号 | kg | 35.85 | 6.32 | 0 | 0 | 计价
YT16-63 | J04-01-002 | 机械 | 乙供 | JF001 | 折旧费 | 元 | 26.52 | 1 | 0 | 0 | 计价
YT16-63 | J04-01-002 | 机械 | 乙供 | JF002 | 检修费 | 元 | 5.89 | 1 | 0 | 0 | 计价
YT16-63 | J04-01-002 | 机械 | 乙供 | JF003 | 维护费 | 元 | 33.04 | 1 | 0 | 0 | 计价
YT16-63 | J04-01-002 | 人工 | 乙供 | 9101109 | 安装技术工 | 工日 | 1.0417 | 107 | 0 | 0 | 计价
YT16-63 | J04-01-002 | 材料 | 乙供 | C19010201 | 柴油0号 | kg | 32.19 | 6.32 | 0 | 0 | 计价
YT16-63 | J09-01-034 | 机械 | 乙供 | JF001 | 折旧费 | 元 | 6.7 | 1 | 0 | 0 | 计价
YT16-63 | J09-01-034 | 机械 | 乙供 | JF002 | 检修费 | 元 | 1.19 | 1 | 0 | 0 | 计价
YT16-63 | J09-01-034 | 机械 | 乙供 | JF003 | 维护费 | 元 | 3.62 | 1 | 0 | 0 | 计价
YT16-63 | J09-01-034 | 机械 | 乙供 | JF004 | 安拆费及场外运费 | 元 | 5.63 | 1 | 0 | 0 | 计价
YT16-63 | J09-01-034 | 材料 | 乙供 | C21020101 | 电 | kW·h | 15.66 | 0.84 | 0 | 0 | 计价
YT16-72 | J04-01-002 | 机械 | 乙供 | JF001 | 折旧费 | 元 | 26.52 | 1 | 0 | 0 | 计价
YT16-72 | J04-01-002 | 机械 | 乙供 | JF002 | 检修费 | 元 | 5.89 | 1 | 0 | 0 | 计价
YT16-72 | J04-01-002 | 机械 | 乙供 | JF003 | 维护费 | 元 | 33.04 | 1 | 0 | 0 | 计价
YT16-72 | J04-01-002 | 人工 | 乙供 | 9101109 | 安装技术工 | 工日 | 1.0417 | 107 | 0 | 0 | 计价
YT16-72 | J04-01-002 | 材料 | 乙供 | C19010201 | 柴油0号 | kg | 32.19 | 6.32 | 0 | 0 | 计价
YT16-72 | J03-01-034 | 机械 | 乙供 | JF001 | 折旧费 | 元 | 85.77 | 1 | 0 | 0 | 计价
YT16-72 | J03-01-034 | 机械 | 乙供 | JF002 | 检修费 | 元 | 39.98 | 1 | 0 | 0 | 计价
YT16-72 | J03-01-034 | 机械 | 乙供 | JF003 | 维护费 | 元 | 82.76 | 1 | 0 | 0 | 计价
YT16-72 | J03-01-034 | 人工 | 乙供 | 9101109 | 安装技术工 | 工日 | 2.5 | 107 | 0 | 0 | 计价
YT16-72 | J03-01-034 | 材料 | 乙供 | C19010201 | 柴油0号 | kg | 28.43 | 6.32 | 0 | 0 | 计价
YT16-72 | J08-01-077 | 机械 | 乙供 | JF001 | 折旧费 | 元 | 43.31 | 1 | 0 | 0 | 计价
YT16-72 | J08-01-077 | 机械 | 乙供 | JF002 | 检修费 | 元 | 5.05 | 1 | 0 | 0 | 计价
YT16-72 | J08-01-077 | 机械 | 乙供 | JF003 | 维护费 | 元 | 5.86 | 1 | 0 | 0 | 计价
YT16-72 | J08-01-077 | 机械 | 乙供 | JF004 | 安拆费及场外运费 | 元 | 6.49 | 1 | 0 | 0 | 计价
YT16-72 | J08-01-077 | 人工 | 乙供 | 9101109 | 安装技术工 | 工日 | 1.9231 | 107 | 0 | 0 | 计价
YT16-72 | J08-01-077 | 材料 | 乙供 | C21020101 | 电 | kW·h | 31 | 0.84 | 0 | 0 | 计价
YT16-72 | J09-01-002 | 机械 | 乙供 | JF001 | 折旧费 | 元 | 6.01 | 1 | 0 | 0 | 计价
YT16-72 | J09-01-002 | 机械 | 乙供 | JF002 | 检修费 | 元 | 2.68 | 1 | 0 | 0 | 计价
YT16-72 | J09-01-002 | 机械 | 乙供 | JF003 | 维护费 | 元 | 6.46 | 1 | 0 | 0 | 计价
YT16-72 | J09-01-002 | 机械 | 乙供 | JF004 | 安拆费及场外运费 | 元 | 7.03 | 1 | 0 | 0 | 计价
YT16-72 | J09-01-002 | 材料 | 乙供 | C21020101 | 电 | kW·h | 52 | 0.84 | 0 | 0 | 计价
YT16-73 | J04-01-002 | 机械 | 乙供 | JF001 | 折旧费 | 元 | 26.52 | 1 | 0 | 0 | 计价
YT16-73 | J04-01-002 | 机械 | 乙供 | JF002 | 检修费 | 元 | 5.89 | 1 | 0 | 0 | 计价
YT16-73 | J04-01-002 | 机械 | 乙供 | JF003 | 维护费 | 元 | 33.04 | 1 | 0 | 0 | 计价
YT16-73 | J04-01-002 | 人工 | 乙供 | 9101109 | 安装技术工 | 工日 | 1.0417 | 107 | 0 | 0 | 计价
YT16-73 | J04-01-002 | 材料 | 乙供 | C19010201 | 柴油0号 | kg | 32.19 | 6.32 | 0 | 0 | 计价
YT16-73 | J03-01-034 | 机械 | 乙供 | JF001 | 折旧费 | 元 | 85.77 | 1 | 0 | 0 | 计价
YT16-73 | J03-01-034 | 机械 | 乙供 | JF002 | 检修费 | 元 | 39.98 | 1 | 0 | 0 | 计价
YT16-73 | J03-01-034 | 机械 | 乙供 | JF003 | 维护费 | 元 | 82.76 | 1 | 0 | 0 | 计价
YT16-73 | J03-01-034 | 人工 | 乙供 | 9101109 | 安装技术工 | 工日 | 2.5 | 107 | 0 | 0 | 计价
YT16-73 | J03-01-034 | 材料 | 乙供 | C19010201 | 柴油0号 | kg | 28.43 | 6.32 | 0 | 0 | 计价
YT16-73 | J08-01-077 | 机械 | 乙供 | JF001 | 折旧费 | 元 | 43.31 | 1 | 0 | 0 | 计价
YT16-73 | J08-01-077 | 机械 | 乙供 | JF002 | 检修费 | 元 | 5.05 | 1 | 0 | 0 | 计价
YT16-73 | J08-01-077 | 机械 | 乙供 | JF003 | 维护费 | 元 | 5.86 | 1 | 0 | 0 | 计价
YT16-73 | J08-01-077 | 机械 | 乙供 | JF004 | 安拆费及场外运费 | 元 | 6.49 | 1 | 0 | 0 | 计价
YT16-73 | J08-01-077 | 人工 | 乙供 | 9101109 | 安装技术工 | 工日 | 1.9231 | 107 | 0 | 0 | 计价
YT16-73 | J08-01-077 | 材料 | 乙供 | C21020101 | 电 | kW·h | 31 | 0.84 | 0 | 0 | 计价
YT16-73 | J09-01-002 | 机械 | 乙供 | JF001 | 折旧费 | 元 | 6.01 | 1 | 0 | 0 | 计价
YT16-73 | J09-01-002 | 机械 | 乙供 | JF002 | 检修费 | 元 | 2.68 | 1 | 0 | 0 | 计价
YT16-73 | J09-01-002 | 机械 | 乙供 | JF003 | 维护费 | 元 | 6.46 | 1 | 0 | 0 | 计价
YT16-73 | J09-01-002 | 机械 | 乙供 | JF004 | 安拆费及场外运费 | 元 | 7.03 | 1 | 0 | 0 | 计价
YT16-73 | J09-01-002 | 材料 | 乙供 | C21020101 | 电 | kW·h | 52 | 0.84 | 0 | 0 | 计价
YT16-74 | J04-01-002 | 机械 | 乙供 | JF001 | 折旧费 | 元 | 26.52 | 1 | 0 | 0 | 计价
YT16-74 | J04-01-002 | 机械 | 乙供 | JF002 | 检修费 | 元 | 5.89 | 1 | 0 | 0 | 计价
YT16-74 | J04-01-002 | 机械 | 乙供 | JF003 | 维护费 | 元 | 33.04 | 1 | 0 | 0 | 计价
YT16-74 | J04-01-002 | 人工 | 乙供 | 9101109 | 安装技术工 | 工日 | 1.0417 | 107 | 0 | 0 | 计价
YT16-74 | J04-01-002 | 材料 | 乙供 | C19010201 | 柴油0号 | kg | 32.19 | 6.32 | 0 | 0 | 计价
YT16-74 | J03-01-034 | 机械 | 乙供 | JF001 | 折旧费 | 元 | 85.77 | 1 | 0 | 0 | 计价
YT16-74 | J03-01-034 | 机械 | 乙供 | JF002 | 检修费 | 元 | 39.98 | 1 | 0 | 0 | 计价
YT16-74 | J03-01-034 | 机械 | 乙供 | JF003 | 维护费 | 元 | 82.76 | 1 | 0 | 0 | 计价
YT16-74 | J03-01-034 | 人工 | 乙供 | 9101109 | 安装技术工 | 工日 | 2.5 | 107 | 0 | 0 | 计价
YT16-74 | J03-01-034 | 材料 | 乙供 | C19010201 | 柴油0号 | kg | 28.43 | 6.32 | 0 | 0 | 计价
YT16-74 | J08-01-077 | 机械 | 乙供 | JF001 | 折旧费 | 元 | 43.31 | 1 | 0 | 0 | 计价
YT16-74 | J08-01-077 | 机械 | 乙供 | JF002 | 检修费 | 元 | 5.05 | 1 | 0 | 0 | 计价
YT16-74 | J08-01-077 | 机械 | 乙供 | JF003 | 维护费 | 元 | 5.86 | 1 | 0 | 0 | 计价
YT16-74 | J08-01-077 | 机械 | 乙供 | JF004 | 安拆费及场外运费 | 元 | 6.49 | 1 | 0 | 0 | 计价
YT16-74 | J08-01-077 | 人工 | 乙供 | 9101109 | 安装技术工 | 工日 | 1.9231 | 107 | 0 | 0 | 计价
YT16-74 | J08-01-077 | 材料 | 乙供 | C21020101 | 电 | kW·h | 31 | 0.84 | 0 | 0 | 计价
YT16-74 | J09-01-002 | 机械 | 乙供 | JF001 | 折旧费 | 元 | 6.01 | 1 | 0 | 0 | 计价
YT16-74 | J09-01-002 | 机械 | 乙供 | JF002 | 检修费 | 元 | 2.68 | 1 | 0 | 0 | 计价
YT16-74 | J09-01-002 | 机械 | 乙供 | JF003 | 维护费 | 元 | 6.46 | 1 | 0 | 0 | 计价
YT16-74 | J09-01-002 | 机械 | 乙供 | JF004 | 安拆费及场外运费 | 元 | 7.03 | 1 | 0 | 0 | 计价
YT16-74 | J09-01-002 | 材料 | 乙供 | C21020101 | 电 | kW·h | 52 | 0.84 | 0 | 0 | 计价
YT16-75 | J04-01-002 | 机械 | 乙供 | JF001 | 折旧费 | 元 | 26.52 | 1 | 0 | 0 | 计价
YT16-75 | J04-01-002 | 机械 | 乙供 | JF002 | 检修费 | 元 | 5.89 | 1 | 0 | 0 | 计价
YT16-75 | J04-01-002 | 机械 | 乙供 | JF003 | 维护费 | 元 | 33.04 | 1 | 0 | 0 | 计价
YT16-75 | J04-01-002 | 人工 | 乙供 | 9101109 | 安装技术工 | 工日 | 1.0417 | 107 | 0 | 0 | 计价
YT16-75 | J04-01-002 | 材料 | 乙供 | C19010201 | 柴油0号 | kg | 32.19 | 6.32 | 0 | 0 | 计价
YT16-75 | J03-01-034 | 机械 | 乙供 | JF001 | 折旧费 | 元 | 85.77 | 1 | 0 | 0 | 计价
YT16-75 | J03-01-034 | 机械 | 乙供 | JF002 | 检修费 | 元 | 39.98 | 1 | 0 | 0 | 计价
YT16-75 | J03-01-034 | 机械 | 乙供 | JF003 | 维护费 | 元 | 82.76 | 1 | 0 | 0 | 计价
YT16-75 | J03-01-034 | 人工 | 乙供 | 9101109 | 安装技术工 | 工日 | 2.5 | 107 | 0 | 0 | 计价
YT16-75 | J03-01-034 | 材料 | 乙供 | C19010201 | 柴油0号 | kg | 28.43 | 6.32 | 0 | 0 | 计价
YT16-75 | J08-01-077 | 机械 | 乙供 | JF001 | 折旧费 | 元 | 43.31 | 1 | 0 | 0 | 计价
YT16-75 | J08-01-077 | 机械 | 乙供 | JF002 | 检修费 | 元 | 5.05 | 1 | 0 | 0 | 计价
YT16-75 | J08-01-077 | 机械 | 乙供 | JF003 | 维护费 | 元 | 5.86 | 1 | 0 | 0 | 计价
YT16-75 | J08-01-077 | 机械 | 乙供 | JF004 | 安拆费及场外运费 | 元 | 6.49 | 1 | 0 | 0 | 计价
YT16-75 | J08-01-077 | 人工 | 乙供 | 9101109 | 安装技术工 | 工日 | 1.9231 | 107 | 0 | 0 | 计价
YT16-75 | J08-01-077 | 材料 | 乙供 | C21020101 | 电 | kW·h | 31 | 0.84 | 0 | 0 | 计价
YT16-75 | J09-01-002 | 机械 | 乙供 | JF001 | 折旧费 | 元 | 6.01 | 1 | 0 | 0 | 计价
YT16-75 | J09-01-002 | 机械 | 乙供 | JF002 | 检修费 | 元 | 2.68 | 1 | 0 | 0 | 计价
YT16-75 | J09-01-002 | 机械 | 乙供 | JF003 | 维护费 | 元 | 6.46 | 1 | 0 | 0 | 计价
YT16-75 | J09-01-002 | 机械 | 乙供 | JF004 | 安拆费及场外运费 | 元 | 7.03 | 1 | 0 | 0 | 计价
YT16-75 | J09-01-002 | 材料 | 乙供 | C21020101 | 电 | kW·h | 52 | 0.84 | 0 | 0 | 计价
YT16-76 | J04-01-002 | 机械 | 乙供 | JF001 | 折旧费 | 元 | 26.52 | 1 | 0 | 0 | 计价
YT16-76 | J04-01-002 | 机械 | 乙供 | JF002 | 检修费 | 元 | 5.89 | 1 | 0 | 0 | 计价
YT16-76 | J04-01-002 | 机械 | 乙供 | JF003 | 维护费 | 元 | 33.04 | 1 | 0 | 0 | 计价
YT16-76 | J04-01-002 | 人工 | 乙供 | 9101109 | 安装技术工 | 工日 | 1.0417 | 107 | 0 | 0 | 计价
YT16-76 | J04-01-002 | 材料 | 乙供 | C19010201 | 柴油0号 | kg | 32.19 | 6.32 | 0 | 0 | 计价
YT16-76 | J03-01-034 | 机械 | 乙供 | JF001 | 折旧费 | 元 | 85.77 | 1 | 0 | 0 | 计价
YT16-76 | J03-01-034 | 机械 | 乙供 | JF002 | 检修费 | 元 | 39.98 | 1 | 0 | 0 | 计价
YT16-76 | J03-01-034 | 机械 | 乙供 | JF003 | 维护费 | 元 | 82.76 | 1 | 0 | 0 | 计价
YT16-76 | J03-01-034 | 人工 | 乙供 | 9101109 | 安装技术工 | 工日 | 2.5 | 107 | 0 | 0 | 计价
YT16-76 | J03-01-034 | 材料 | 乙供 | C19010201 | 柴油0号 | kg | 28.43 | 6.32 | 0 | 0 | 计价
YT16-76 | J08-01-077 | 机械 | 乙供 | JF001 | 折旧费 | 元 | 43.31 | 1 | 0 | 0 | 计价
YT16-76 | J08-01-077 | 机械 | 乙供 | JF002 | 检修费 | 元 | 5.05 | 1 | 0 | 0 | 计价
YT16-76 | J08-01-077 | 机械 | 乙供 | JF003 | 维护费 | 元 | 5.86 | 1 | 0 | 0 | 计价
YT16-76 | J08-01-077 | 机械 | 乙供 | JF004 | 安拆费及场外运费 | 元 | 6.49 | 1 | 0 | 0 | 计价
YT16-76 | J08-01-077 | 人工 | 乙供 | 9101109 | 安装技术工 | 工日 | 1.9231 | 107 | 0 | 0 | 计价
YT16-76 | J08-01-077 | 材料 | 乙供 | C21020101 | 电 | kW·h | 31 | 0.84 | 0 | 0 | 计价
YT16-76 | J09-01-002 | 机械 | 乙供 | JF001 | 折旧费 | 元 | 6.01 | 1 | 0 | 0 | 计价
YT16-76 | J09-01-002 | 机械 | 乙供 | JF002 | 检修费 | 元 | 2.68 | 1 | 0 | 0 | 计价
YT16-76 | J09-01-002 | 机械 | 乙供 | JF003 | 维护费 | 元 | 6.46 | 1 | 0 | 0 | 计价
YT16-76 | J09-01-002 | 机械 | 乙供 | JF004 | 安拆费及场外运费 | 元 | 7.03 | 1 | 0 | 0 | 计价
YT16-76 | J09-01-002 | 材料 | 乙供 | C21020101 | 电 | kW·h | 52 | 0.84 | 0 | 0 | 计价
YT16-77 | J04-01-002 | 机械 | 乙供 | JF001 | 折旧费 | 元 | 26.52 | 1 | 0 | 0 | 计价
YT16-77 | J04-01-002 | 机械 | 乙供 | JF002 | 检修费 | 元 | 5.89 | 1 | 0 | 0 | 计价
YT16-77 | J04-01-002 | 机械 | 乙供 | JF003 | 维护费 | 元 | 33.04 | 1 | 0 | 0 | 计价
YT16-77 | J04-01-002 | 人工 | 乙供 | 9101109 | 安装技术工 | 工日 | 1.0417 | 107 | 0 | 0 | 计价
YT16-77 | J04-01-002 | 材料 | 乙供 | C19010201 | 柴油0号 | kg | 32.19 | 6.32 | 0 | 0 | 计价
YT16-77 | J03-01-034 | 机械 | 乙供 | JF001 | 折旧费 | 元 | 85.77 | 1 | 0 | 0 | 计价
YT16-77 | J03-01-034 | 机械 | 乙供 | JF002 | 检修费 | 元 | 39.98 | 1 | 0 | 0 | 计价
YT16-77 | J03-01-034 | 机械 | 乙供 | JF003 | 维护费 | 元 | 82.76 | 1 | 0 | 0 | 计价
YT16-77 | J03-01-034 | 人工 | 乙供 | 9101109 | 安装技术工 | 工日 | 2.5 | 107 | 0 | 0 | 计价
YT16-77 | J03-01-034 | 材料 | 乙供 | C19010201 | 柴油0号 | kg | 28.43 | 6.32 | 0 | 0 | 计价
YT16-77 | J08-01-077 | 机械 | 乙供 | JF001 | 折旧费 | 元 | 43.31 | 1 | 0 | 0 | 计价
YT16-77 | J08-01-077 | 机械 | 乙供 | JF002 | 检修费 | 元 | 5.05 | 1 | 0 | 0 | 计价
YT16-77 | J08-01-077 | 机械 | 乙供 | JF003 | 维护费 | 元 | 5.86 | 1 | 0 | 0 | 计价
YT16-77 | J08-01-077 | 机械 | 乙供 | JF004 | 安拆费及场外运费 | 元 | 6.49 | 1 | 0 | 0 | 计价
YT16-77 | J08-01-077 | 人工 | 乙供 | 9101109 | 安装技术工 | 工日 | 1.9231 | 107 | 0 | 0 | 计价
YT16-77 | J08-01-077 | 材料 | 乙供 | C21020101 | 电 | kW·h | 31 | 0.84 | 0 | 0 | 计价
YT16-77 | J09-01-002 | 机械 | 乙供 | JF001 | 折旧费 | 元 | 6.01 | 1 | 0 | 0 | 计价
YT16-77 | J09-01-002 | 机械 | 乙供 | JF002 | 检修费 | 元 | 2.68 | 1 | 0 | 0 | 计价
YT16-77 | J09-01-002 | 机械 | 乙供 | JF003 | 维护费 | 元 | 6.46 | 1 | 0 | 0 | 计价
YT16-77 | J09-01-002 | 机械 | 乙供 | JF004 | 安拆费及场外运费 | 元 | 7.03 | 1 | 0 | 0 | 计价
YT16-77 | J09-01-002 | 材料 | 乙供 | C21020101 | 电 | kW·h | 52 | 0.84 | 0 | 0 | 计价
YT16-78 | J04-01-002 | 机械 | 乙供 | JF001 | 折旧费 | 元 | 26.52 | 1 | 0 | 0 | 计价
YT16-78 | J04-01-002 | 机械 | 乙供 | JF002 | 检修费 | 元 | 5.89 | 1 | 0 | 0 | 计价
YT16-78 | J04-01-002 | 机械 | 乙供 | JF003 | 维护费 | 元 | 33.04 | 1 | 0 | 0 | 计价
YT16-78 | J04-01-002 | 人工 | 乙供 | 9101109 | 安装技术工 | 工日 | 1.0417 | 107 | 0 | 0 | 计价
YT16-78 | J04-01-002 | 材料 | 乙供 | C19010201 | 柴油0号 | kg | 32.19 | 6.32 | 0 | 0 | 计价
YT16-78 | J03-01-034 | 机械 | 乙供 | JF001 | 折旧费 | 元 | 85.77 | 1 | 0 | 0 | 计价
YT16-78 | J03-01-034 | 机械 | 乙供 | JF002 | 检修费 | 元 | 39.98 | 1 | 0 | 0 | 计价
YT16-78 | J03-01-034 | 机械 | 乙供 | JF003 | 维护费 | 元 | 82.76 | 1 | 0 | 0 | 计价
YT16-78 | J03-01-034 | 人工 | 乙供 | 9101109 | 安装技术工 | 工日 | 2.5 | 107 | 0 | 0 | 计价
YT16-78 | J03-01-034 | 材料 | 乙供 | C19010201 | 柴油0号 | kg | 28.43 | 6.32 | 0 | 0 | 计价
YT16-78 | J08-01-077 | 机械 | 乙供 | JF001 | 折旧费 | 元 | 43.31 | 1 | 0 | 0 | 计价
YT16-78 | J08-01-077 | 机械 | 乙供 | JF002 | 检修费 | 元 | 5.05 | 1 | 0 | 0 | 计价
YT16-78 | J08-01-077 | 机械 | 乙供 | JF003 | 维护费 | 元 | 5.86 | 1 | 0 | 0 | 计价
YT16-78 | J08-01-077 | 机械 | 乙供 | JF004 | 安拆费及场外运费 | 元 | 6.49 | 1 | 0 | 0 | 计价
YT16-78 | J08-01-077 | 人工 | 乙供 | 9101109 | 安装技术工 | 工日 | 1.9231 | 107 | 0 | 0 | 计价
YT16-78 | J08-01-077 | 材料 | 乙供 | C21020101 | 电 | kW·h | 31 | 0.84 | 0 | 0 | 计价
YT16-78 | J09-01-002 | 机械 | 乙供 | JF001 | 折旧费 | 元 | 6.01 | 1 | 0 | 0 | 计价
YT16-78 | J09-01-002 | 机械 | 乙供 | JF002 | 检修费 | 元 | 2.68 | 1 | 0 | 0 | 计价
YT16-78 | J09-01-002 | 机械 | 乙供 | JF003 | 维护费 | 元 | 6.46 | 1 | 0 | 0 | 计价
YT16-78 | J09-01-002 | 机械 | 乙供 | JF004 | 安拆费及场外运费 | 元 | 7.03 | 1 | 0 | 0 | 计价
YT16-78 | J09-01-002 | 材料 | 乙供 | C21020101 | 电 | kW·h | 52 | 0.84 | 0 | 0 | 计价
YT16-81 | J08-01-095 | 机械 | 乙供 | JF001 | 折旧费 | 元 | 10.89 | 1 | 0 | 0 | 计价
YT16-81 | J08-01-095 | 机械 | 乙供 | JF002 | 检修费 | 元 | 2.32 | 1 | 0 | 0 | 计价
YT16-81 | J08-01-095 | 机械 | 乙供 | JF003 | 维护费 | 元 | 4.85 | 1 | 0 | 0 | 计价
YT16-81 | J08-01-095 | 机械 | 乙供 | JF004 | 安拆费及场外运费 | 元 | 6.49 | 1 | 0 | 0 | 计价
YT16-81 | J08-01-095 | 材料 | 乙供 | C21020101 | 电 | kW·h | 12.9 | 0.84 | 0 | 0 | 计价
YT16-81 | J08-01-098 | 机械 | 乙供 | JF001 | 折旧费 | 元 | 3.8 | 1 | 0 | 0 | 计价
YT16-81 | J08-01-098 | 机械 | 乙供 | JF002 | 检修费 | 元 | 0.45 | 1 | 0 | 0 | 计价
YT16-81 | J08-01-098 | 机械 | 乙供 | JF003 | 维护费 | 元 | 1.49 | 1 | 0 | 0 | 计价
YT16-81 | J08-01-098 | 机械 | 乙供 | JF004 | 安拆费及场外运费 | 元 | 6.49 | 1 | 0 | 0 | 计价
YT16-81 | J08-01-098 | 材料 | 乙供 | C21020101 | 电 | kW·h | 13.36 | 0.84 | 0 | 0 | 计价
YT16-82 | J08-01-095 | 机械 | 乙供 | JF001 | 折旧费 | 元 | 10.89 | 1 | 0 | 0 | 计价
YT16-82 | J08-01-095 | 机械 | 乙供 | JF002 | 检修费 | 元 | 2.32 | 1 | 0 | 0 | 计价
YT16-82 | J08-01-095 | 机械 | 乙供 | JF003 | 维护费 | 元 | 4.85 | 1 | 0 | 0 | 计价
YT16-82 | J08-01-095 | 机械 | 乙供 | JF004 | 安拆费及场外运费 | 元 | 6.49 | 1 | 0 | 0 | 计价
YT16-82 | J08-01-095 | 材料 | 乙供 | C21020101 | 电 | kW·h | 12.9 | 0.84 | 0 | 0 | 计价
YT16-82 | J08-01-098 | 机械 | 乙供 | JF001 | 折旧费 | 元 | 3.8 | 1 | 0 | 0 | 计价
YT16-82 | J08-01-098 | 机械 | 乙供 | JF002 | 检修费 | 元 | 0.45 | 1 | 0 | 0 | 计价
YT16-82 | J08-01-098 | 机械 | 乙供 | JF003 | 维护费 | 元 | 1.49 | 1 | 0 | 0 | 计价
YT16-82 | J08-01-098 | 机械 | 乙供 | JF004 | 安拆费及场外运费 | 元 | 6.49 | 1 | 0 | 0 | 计价
YT16-82 | J08-01-098 | 材料 | 乙供 | C21020101 | 电 | kW·h | 13.36 | 0.84 | 0 | 0 | 计价
YT16-83 | J08-01-095 | 机械 | 乙供 | JF001 | 折旧费 | 元 | 10.89 | 1 | 0 | 0 | 计价
YT16-83 | J08-01-095 | 机械 | 乙供 | JF002 | 检修费 | 元 | 2.32 | 1 | 0 | 0 | 计价
YT16-83 | J08-01-095 | 机械 | 乙供 | JF003 | 维护费 | 元 | 4.85 | 1 | 0 | 0 | 计价
YT16-83 | J08-01-095 | 机械 | 乙供 | JF004 | 安拆费及场外运费 | 元 | 6.49 | 1 | 0 | 0 | 计价
YT16-83 | J08-01-095 | 材料 | 乙供 | C21020101 | 电 | kW·h | 12.9 | 0.84 | 0 | 0 | 计价
YT16-83 | J08-01-098 | 机械 | 乙供 | JF001 | 折旧费 | 元 | 3.8 | 1 | 0 | 0 | 计价
YT16-83 | J08-01-098 | 机械 | 乙供 | JF002 | 检修费 | 元 | 0.45 | 1 | 0 | 0 | 计价
YT16-83 | J08-01-098 | 机械 | 乙供 | JF003 | 维护费 | 元 | 1.49 | 1 | 0 | 0 | 计价
YT16-83 | J08-01-098 | 机械 | 乙供 | JF004 | 安拆费及场外运费 | 元 | 6.49 | 1 | 0 | 0 | 计价
YT16-83 | J08-01-098 | 材料 | 乙供 | C21020101 | 电 | kW·h | 13.36 | 0.84 | 0 | 0 | 计价
YT16-84 | J08-01-095 | 机械 | 乙供 | JF001 | 折旧费 | 元 | 10.89 | 1 | 0 | 0 | 计价
YT16-84 | J08-01-095 | 机械 | 乙供 | JF002 | 检修费 | 元 | 2.32 | 1 | 0 | 0 | 计价
YT16-84 | J08-01-095 | 机械 | 乙供 | JF003 | 维护费 | 元 | 4.85 | 1 | 0 | 0 | 计价
YT16-84 | J08-01-095 | 机械 | 乙供 | JF004 | 安拆费及场外运费 | 元 | 6.49 | 1 | 0 | 0 | 计价
YT16-84 | J08-01-095 | 材料 | 乙供 | C21020101 | 电 | kW·h | 12.9 | 0.84 | 0 | 0 | 计价
YT16-84 | J08-01-098 | 机械 | 乙供 | JF001 | 折旧费 | 元 | 3.8 | 1 | 0 | 0 | 计价
YT16-84 | J08-01-098 | 机械 | 乙供 | JF002 | 检修费 | 元 | 0.45 | 1 | 0 | 0 | 计价
YT16-84 | J08-01-098 | 机械 | 乙供 | JF003 | 维护费 | 元 | 1.49 | 1 | 0 | 0 | 计价
YT16-84 | J08-01-098 | 机械 | 乙供 | JF004 | 安拆费及场外运费 | 元 | 6.49 | 1 | 0 | 0 | 计价
YT16-84 | J08-01-098 | 材料 | 乙供 | C21020101 | 电 | kW·h | 13.36 | 0.84 | 0 | 0 | 计价
YT16-85 | J08-01-095 | 机械 | 乙供 | JF001 | 折旧费 | 元 | 10.89 | 1 | 0 | 0 | 计价
YT16-85 | J08-01-095 | 机械 | 乙供 | JF002 | 检修费 | 元 | 2.32 | 1 | 0 | 0 | 计价
YT16-85 | J08-01-095 | 机械 | 乙供 | JF003 | 维护费 | 元 | 4.85 | 1 | 0 | 0 | 计价
YT16-85 | J08-01-095 | 机械 | 乙供 | JF004 | 安拆费及场外运费 | 元 | 6.49 | 1 | 0 | 0 | 计价
YT16-85 | J08-01-095 | 材料 | 乙供 | C21020101 | 电 | kW·h | 12.9 | 0.84 | 0 | 0 | 计价
YT16-85 | J08-01-098 | 机械 | 乙供 | JF001 | 折旧费 | 元 | 3.8 | 1 | 0 | 0 | 计价
YT16-85 | J08-01-098 | 机械 | 乙供 | JF002 | 检修费 | 元 | 0.45 | 1 | 0 | 0 | 计价
YT16-85 | J08-01-098 | 机械 | 乙供 | JF003 | 维护费 | 元 | 1.49 | 1 | 0 | 0 | 计价
YT16-85 | J08-01-098 | 机械 | 乙供 | JF004 | 安拆费及场外运费 | 元 | 6.49 | 1 | 0 | 0 | 计价
YT16-85 | J08-01-098 | 材料 | 乙供 | C21020101 | 电 | kW·h | 13.36 | 0.84 | 0 | 0 | 计价
YT16-86 | J08-01-095 | 机械 | 乙供 | JF001 | 折旧费 | 元 | 10.89 | 1 | 0 | 0 | 计价
YT16-86 | J08-01-095 | 机械 | 乙供 | JF002 | 检修费 | 元 | 2.32 | 1 | 0 | 0 | 计价
YT16-86 | J08-01-095 | 机械 | 乙供 | JF003 | 维护费 | 元 | 4.85 | 1 | 0 | 0 | 计价
YT16-86 | J08-01-095 | 机械 | 乙供 | JF004 | 安拆费及场外运费 | 元 | 6.49 | 1 | 0 | 0 | 计价
YT16-86 | J08-01-095 | 材料 | 乙供 | C21020101 | 电 | kW·h | 12.9 | 0.84 | 0 | 0 | 计价
YT16-86 | J08-01-098 | 机械 | 乙供 | JF001 | 折旧费 | 元 | 3.8 | 1 | 0 | 0 | 计价
YT16-86 | J08-01-098 | 机械 | 乙供 | JF002 | 检修费 | 元 | 0.45 | 1 | 0 | 0 | 计价
YT16-86 | J08-01-098 | 机械 | 乙供 | JF003 | 维护费 | 元 | 1.49 | 1 | 0 | 0 | 计价
YT16-86 | J08-01-098 | 机械 | 乙供 | JF004 | 安拆费及场外运费 | 元 | 6.49 | 1 | 0 | 0 | 计价
YT16-86 | J08-01-098 | 材料 | 乙供 | C21020101 | 电 | kW·h | 13.36 | 0.84 | 0 | 0 | 计价
YT16-87 | J08-01-095 | 机械 | 乙供 | JF001 | 折旧费 | 元 | 10.89 | 1 | 0 | 0 | 计价
YT16-87 | J08-01-095 | 机械 | 乙供 | JF002 | 检修费 | 元 | 2.32 | 1 | 0 | 0 | 计价
YT16-87 | J08-01-095 | 机械 | 乙供 | JF003 | 维护费 | 元 | 4.85 | 1 | 0 | 0 | 计价
YT16-87 | J08-01-095 | 机械 | 乙供 | JF004 | 安拆费及场外运费 | 元 | 6.49 | 1 | 0 | 0 | 计价
YT16-87 | J08-01-095 | 材料 | 乙供 | C21020101 | 电 | kW·h | 12.9 | 0.84 | 0 | 0 | 计价
YT16-89 | J08-01-095 | 机械 | 乙供 | JF001 | 折旧费 | 元 | 10.89 | 1 | 0 | 0 | 计价
YT16-89 | J08-01-095 | 机械 | 乙供 | JF002 | 检修费 | 元 | 2.32 | 1 | 0 | 0 | 计价
YT16-89 | J08-01-095 | 机械 | 乙供 | JF003 | 维护费 | 元 | 4.85 | 1 | 0 | 0 | 计价
YT16-89 | J08-01-095 | 机械 | 乙供 | JF004 | 安拆费及场外运费 | 元 | 6.49 | 1 | 0 | 0 | 计价
YT16-89 | J08-01-095 | 材料 | 乙供 | C21020101 | 电 | kW·h | 12.9 | 0.84 | 0 | 0 | 计价
YT16-89 | J08-01-098 | 机械 | 乙供 | JF001 | 折旧费 | 元 | 3.8 | 1 | 0 | 0 | 计价
YT16-89 | J08-01-098 | 机械 | 乙供 | JF002 | 检修费 | 元 | 0.45 | 1 | 0 | 0 | 计价
YT16-89 | J08-01-098 | 机械 | 乙供 | JF003 | 维护费 | 元 | 1.49 | 1 | 0 | 0 | 计价
YT16-89 | J08-01-098 | 机械 | 乙供 | JF004 | 安拆费及场外运费 | 元 | 6.49 | 1 | 0 | 0 | 计价
YT16-89 | J08-01-098 | 材料 | 乙供 | C21020101 | 电 | kW·h | 13.36 | 0.84 | 0 | 0 | 计价
YT16-90 | J08-01-095 | 机械 | 乙供 | JF001 | 折旧费 | 元 | 10.89 | 1 | 0 | 0 | 计价
YT16-90 | J08-01-095 | 机械 | 乙供 | JF002 | 检修费 | 元 | 2.32 | 1 | 0 | 0 | 计价
YT16-90 | J08-01-095 | 机械 | 乙供 | JF003 | 维护费 | 元 | 4.85 | 1 | 0 | 0 | 计价
YT16-90 | J08-01-095 | 机械 | 乙供 | JF004 | 安拆费及场外运费 | 元 | 6.49 | 1 | 0 | 0 | 计价
YT16-90 | J08-01-095 | 材料 | 乙供 | C21020101 | 电 | kW·h | 12.9 | 0.84 | 0 | 0 | 计价
YT16-90 | J08-01-098 | 机械 | 乙供 | JF001 | 折旧费 | 元 | 3.8 | 1 | 0 | 0 | 计价
YT16-90 | J08-01-098 | 机械 | 乙供 | JF002 | 检修费 | 元 | 0.45 | 1 | 0 | 0 | 计价
YT16-90 | J08-01-098 | 机械 | 乙供 | JF003 | 维护费 | 元 | 1.49 | 1 | 0 | 0 | 计价
YT16-90 | J08-01-098 | 机械 | 乙供 | JF004 | 安拆费及场外运费 | 元 | 6.49 | 1 | 0 | 0 | 计价
YT16-90 | J08-01-098 | 材料 | 乙供 | C21020101 | 电 | kW·h | 13.36 | 0.84 | 0 | 0 | 计价
YT16-91 | J08-01-095 | 机械 | 乙供 | JF001 | 折旧费 | 元 | 10.89 | 1 | 0 | 0 | 计价
YT16-91 | J08-01-095 | 机械 | 乙供 | JF002 | 检修费 | 元 | 2.32 | 1 | 0 | 0 | 计价
YT16-91 | J08-01-095 | 机械 | 乙供 | JF003 | 维护费 | 元 | 4.85 | 1 | 0 | 0 | 计价
YT16-91 | J08-01-095 | 机械 | 乙供 | JF004 | 安拆费及场外运费 | 元 | 6.49 | 1 | 0 | 0 | 计价
YT16-91 | J08-01-095 | 材料 | 乙供 | C21020101 | 电 | kW·h | 12.9 | 0.84 | 0 | 0 | 计价
YT16-91 | J08-01-098 | 机械 | 乙供 | JF001 | 折旧费 | 元 | 3.8 | 1 | 0 | 0 | 计价
YT16-91 | J08-01-098 | 机械 | 乙供 | JF002 | 检修费 | 元 | 0.45 | 1 | 0 | 0 | 计价
YT16-91 | J08-01-098 | 机械 | 乙供 | JF003 | 维护费 | 元 | 1.49 | 1 | 0 | 0 | 计价
YT16-91 | J08-01-098 | 机械 | 乙供 | JF004 | 安拆费及场外运费 | 元 | 6.49 | 1 | 0 | 0 | 计价
YT16-91 | J08-01-098 | 材料 | 乙供 | C21020101 | 电 | kW·h | 13.36 | 0.84 | 0 | 0 | 计价
YT16-92 | J08-01-095 | 机械 | 乙供 | JF001 | 折旧费 | 元 | 10.89 | 1 | 0 | 0 | 计价
YT16-92 | J08-01-095 | 机械 | 乙供 | JF002 | 检修费 | 元 | 2.32 | 1 | 0 | 0 | 计价
YT16-92 | J08-01-095 | 机械 | 乙供 | JF003 | 维护费 | 元 | 4.85 | 1 | 0 | 0 | 计价
YT16-92 | J08-01-095 | 机械 | 乙供 | JF004 | 安拆费及场外运费 | 元 | 6.49 | 1 | 0 | 0 | 计价
YT16-92 | J08-01-095 | 材料 | 乙供 | C21020101 | 电 | kW·h | 12.9 | 0.84 | 0 | 0 | 计价
YT16-92 | J08-01-098 | 机械 | 乙供 | JF001 | 折旧费 | 元 | 3.8 | 1 | 0 | 0 | 计价
YT16-92 | J08-01-098 | 机械 | 乙供 | JF002 | 检修费 | 元 | 0.45 | 1 | 0 | 0 | 计价
YT16-92 | J08-01-098 | 机械 | 乙供 | JF003 | 维护费 | 元 | 1.49 | 1 | 0 | 0 | 计价
YT16-92 | J08-01-098 | 机械 | 乙供 | JF004 | 安拆费及场外运费 | 元 | 6.49 | 1 | 0 | 0 | 计价
YT16-92 | J08-01-098 | 材料 | 乙供 | C21020101 | 电 | kW·h | 13.36 | 0.84 | 0 | 0 | 计价
YT16-93 | J08-01-098 | 机械 | 乙供 | JF001 | 折旧费 | 元 | 3.8 | 1 | 0 | 0 | 计价
YT16-93 | J08-01-098 | 机械 | 乙供 | JF002 | 检修费 | 元 | 0.45 | 1 | 0 | 0 | 计价
YT16-93 | J08-01-098 | 机械 | 乙供 | JF003 | 维护费 | 元 | 1.49 | 1 | 0 | 0 | 计价
YT16-93 | J08-01-098 | 机械 | 乙供 | JF004 | 安拆费及场外运费 | 元 | 6.49 | 1 | 0 | 0 | 计价
YT16-93 | J08-01-098 | 材料 | 乙供 | C21020101 | 电 | kW·h | 13.36 | 0.84 | 0 | 0 | 计价
YT16-94 | J08-01-098 | 机械 | 乙供 | JF001 | 折旧费 | 元 | 3.8 | 1 | 0 | 0 | 计价
YT16-94 | J08-01-098 | 机械 | 乙供 | JF002 | 检修费 | 元 | 0.45 | 1 | 0 | 0 | 计价
YT16-94 | J08-01-098 | 机械 | 乙供 | JF003 | 维护费 | 元 | 1.49 | 1 | 0 | 0 | 计价
YT16-94 | J08-01-098 | 机械 | 乙供 | JF004 | 安拆费及场外运费 | 元 | 6.49 | 1 | 0 | 0 | 计价
YT16-94 | J08-01-098 | 材料 | 乙供 | C21020101 | 电 | kW·h | 13.36 | 0.84 | 0 | 0 | 计价
YT16-96 | J08-01-074 | 机械 | 乙供 | JF001 | 折旧费 | 元 | 43.91 | 1 | 0 | 0 | 计价
YT16-96 | J08-01-074 | 机械 | 乙供 | JF002 | 检修费 | 元 | 4.5 | 1 | 0 | 0 | 计价
YT16-96 | J08-01-074 | 机械 | 乙供 | JF003 | 维护费 | 元 | 5.22 | 1 | 0 | 0 | 计价
YT16-96 | J08-01-074 | 材料 | 乙供 | C21020101 | 电 | kW·h | 32.1 | 0.84 | 0 | 0 | 计价
YT16-96 | J10-01-040 | 机械 | 乙供 | JF001 | 折旧费 | 元 | 44.6 | 1 | 0 | 0 | 计价
YT16-96 | J10-01-040 | 机械 | 乙供 | JF002 | 检修费 | 元 | 8.22 | 1 | 0 | 0 | 计价
YT16-96 | J10-01-040 | 机械 | 乙供 | JF003 | 维护费 | 元 | 27.95 | 1 | 0 | 0 | 计价
YT16-96 | J10-01-040 | 机械 | 乙供 | JF004 | 安拆费及场外运费 | 元 | 6.56 | 1 | 0 | 0 | 计价
YT16-96 | J10-01-040 | 材料 | 乙供 | C21020101 | 电 | kW·h | 80 | 0.84 | 0 | 0 | 计价
YT16-97 | J08-01-074 | 机械 | 乙供 | JF001 | 折旧费 | 元 | 43.91 | 1 | 0 | 0 | 计价
YT16-97 | J08-01-074 | 机械 | 乙供 | JF002 | 检修费 | 元 | 4.5 | 1 | 0 | 0 | 计价
YT16-97 | J08-01-074 | 机械 | 乙供 | JF003 | 维护费 | 元 | 5.22 | 1 | 0 | 0 | 计价
YT16-97 | J08-01-074 | 材料 | 乙供 | C21020101 | 电 | kW·h | 32.1 | 0.84 | 0 | 0 | 计价
YT16-97 | J10-01-040 | 机械 | 乙供 | JF001 | 折旧费 | 元 | 44.6 | 1 | 0 | 0 | 计价
YT16-97 | J10-01-040 | 机械 | 乙供 | JF002 | 检修费 | 元 | 8.22 | 1 | 0 | 0 | 计价
YT16-97 | J10-01-040 | 机械 | 乙供 | JF003 | 维护费 | 元 | 27.95 | 1 | 0 | 0 | 计价
YT16-97 | J10-01-040 | 机械 | 乙供 | JF004 | 安拆费及场外运费 | 元 | 6.56 | 1 | 0 | 0 | 计价
YT16-97 | J10-01-040 | 材料 | 乙供 | C21020101 | 电 | kW·h | 80 | 0.84 | 0 | 0 | 计价
YT16-98 | J08-01-074 | 机械 | 乙供 | JF001 | 折旧费 | 元 | 43.91 | 1 | 0 | 0 | 计价
YT16-98 | J08-01-074 | 机械 | 乙供 | JF002 | 检修费 | 元 | 4.5 | 1 | 0 | 0 | 计价
YT16-98 | J08-01-074 | 机械 | 乙供 | JF003 | 维护费 | 元 | 5.22 | 1 | 0 | 0 | 计价
YT16-98 | J08-01-074 | 材料 | 乙供 | C21020101 | 电 | kW·h | 32.1 | 0.84 | 0 | 0 | 计价
YT16-98 | J10-01-040 | 机械 | 乙供 | JF001 | 折旧费 | 元 | 44.6 | 1 | 0 | 0 | 计价
YT16-98 | J10-01-040 | 机械 | 乙供 | JF002 | 检修费 | 元 | 8.22 | 1 | 0 | 0 | 计价
YT16-98 | J10-01-040 | 机械 | 乙供 | JF003 | 维护费 | 元 | 27.95 | 1 | 0 | 0 | 计价
YT16-98 | J10-01-040 | 机械 | 乙供 | JF004 | 安拆费及场外运费 | 元 | 6.56 | 1 | 0 | 0 | 计价
YT16-98 | J10-01-040 | 材料 | 乙供 | C21020101 | 电 | kW·h | 80 | 0.84 | 0 | 0 | 计价
YT16-99 | J08-01-074 | 机械 | 乙供 | JF001 | 折旧费 | 元 | 43.91 | 1 | 0 | 0 | 计价
YT16-99 | J08-01-074 | 机械 | 乙供 | JF002 | 检修费 | 元 | 4.5 | 1 | 0 | 0 | 计价
YT16-99 | J08-01-074 | 机械 | 乙供 | JF003 | 维护费 | 元 | 5.22 | 1 | 0 | 0 | 计价
YT16-99 | J08-01-074 | 材料 | 乙供 | C21020101 | 电 | kW·h | 32.1 | 0.84 | 0 | 0 | 计价
YT16-99 | J08-01-095 | 机械 | 乙供 | JF001 | 折旧费 | 元 | 10.89 | 1 | 0 | 0 | 计价
YT16-99 | J08-01-095 | 机械 | 乙供 | JF002 | 检修费 | 元 | 2.32 | 1 | 0 | 0 | 计价
YT16-99 | J08-01-095 | 机械 | 乙供 | JF003 | 维护费 | 元 | 4.85 | 1 | 0 | 0 | 计价
YT16-99 | J08-01-095 | 机械 | 乙供 | JF004 | 安拆费及场外运费 | 元 | 6.49 | 1 | 0 | 0 | 计价
YT16-99 | J08-01-095 | 材料 | 乙供 | C21020101 | 电 | kW·h | 12.9 | 0.84 | 0 | 0 | 计价
YT16-99 | J10-01-040 | 机械 | 乙供 | JF001 | 折旧费 | 元 | 44.6 | 1 | 0 | 0 | 计价
YT16-99 | J10-01-040 | 机械 | 乙供 | JF002 | 检修费 | 元 | 8.22 | 1 | 0 | 0 | 计价
YT16-99 | J10-01-040 | 机械 | 乙供 | JF003 | 维护费 | 元 | 27.95 | 1 | 0 | 0 | 计价
YT16-99 | J10-01-040 | 机械 | 乙供 | JF004 | 安拆费及场外运费 | 元 | 6.56 | 1 | 0 | 0 | 计价
YT16-99 | J10-01-040 | 材料 | 乙供 | C21020101 | 电 | kW·h | 80 | 0.84 | 0 | 0 | 计价
YT16-100 | J08-01-074 | 机械 | 乙供 | JF001 | 折旧费 | 元 | 43.91 | 1 | 0 | 0 | 计价
YT16-100 | J08-01-074 | 机械 | 乙供 | JF002 | 检修费 | 元 | 4.5 | 1 | 0 | 0 | 计价
YT16-100 | J08-01-074 | 机械 | 乙供 | JF003 | 维护费 | 元 | 5.22 | 1 | 0 | 0 | 计价
YT16-100 | J08-01-074 | 材料 | 乙供 | C21020101 | 电 | kW·h | 32.1 | 0.84 | 0 | 0 | 计价
YT16-100 | J08-01-095 | 机械 | 乙供 | JF001 | 折旧费 | 元 | 10.89 | 1 | 0 | 0 | 计价
YT16-100 | J08-01-095 | 机械 | 乙供 | JF002 | 检修费 | 元 | 2.32 | 1 | 0 | 0 | 计价
YT16-100 | J08-01-095 | 机械 | 乙供 | JF003 | 维护费 | 元 | 4.85 | 1 | 0 | 0 | 计价
YT16-100 | J08-01-095 | 机械 | 乙供 | JF004 | 安拆费及场外运费 | 元 | 6.49 | 1 | 0 | 0 | 计价
YT16-100 | J08-01-095 | 材料 | 乙供 | C21020101 | 电 | kW·h | 12.9 | 0.84 | 0 | 0 | 计价
YT16-100 | J10-01-040 | 机械 | 乙供 | JF001 | 折旧费 | 元 | 44.6 | 1 | 0 | 0 | 计价
YT16-100 | J10-01-040 | 机械 | 乙供 | JF002 | 检修费 | 元 | 8.22 | 1 | 0 | 0 | 计价
YT16-100 | J10-01-040 | 机械 | 乙供 | JF003 | 维护费 | 元 | 27.95 | 1 | 0 | 0 | 计价
YT16-100 | J10-01-040 | 机械 | 乙供 | JF004 | 安拆费及场外运费 | 元 | 6.56 | 1 | 0 | 0 | 计价
YT16-100 | J10-01-040 | 材料 | 乙供 | C21020101 | 电 | kW·h | 80 | 0.84 | 0 | 0 | 计价
YT16-101 | J08-01-074 | 机械 | 乙供 | JF001 | 折旧费 | 元 | 43.91 | 1 | 0 | 0 | 计价
YT16-101 | J08-01-074 | 机械 | 乙供 | JF002 | 检修费 | 元 | 4.5 | 1 | 0 | 0 | 计价
YT16-101 | J08-01-074 | 机械 | 乙供 | JF003 | 维护费 | 元 | 5.22 | 1 | 0 | 0 | 计价
YT16-101 | J08-01-074 | 材料 | 乙供 | C21020101 | 电 | kW·h | 32.1 | 0.84 | 0 | 0 | 计价
YT16-101 | J08-01-095 | 机械 | 乙供 | JF001 | 折旧费 | 元 | 10.89 | 1 | 0 | 0 | 计价
YT16-101 | J08-01-095 | 机械 | 乙供 | JF002 | 检修费 | 元 | 2.32 | 1 | 0 | 0 | 计价
YT16-101 | J08-01-095 | 机械 | 乙供 | JF003 | 维护费 | 元 | 4.85 | 1 | 0 | 0 | 计价
YT16-101 | J08-01-095 | 机械 | 乙供 | JF004 | 安拆费及场外运费 | 元 | 6.49 | 1 | 0 | 0 | 计价
YT16-101 | J08-01-095 | 材料 | 乙供 | C21020101 | 电 | kW·h | 12.9 | 0.84 | 0 | 0 | 计价
YT16-101 | J10-01-040 | 机械 | 乙供 | JF001 | 折旧费 | 元 | 44.6 | 1 | 0 | 0 | 计价
YT16-101 | J10-01-040 | 机械 | 乙供 | JF002 | 检修费 | 元 | 8.22 | 1 | 0 | 0 | 计价
YT16-101 | J10-01-040 | 机械 | 乙供 | JF003 | 维护费 | 元 | 27.95 | 1 | 0 | 0 | 计价
YT16-101 | J10-01-040 | 机械 | 乙供 | JF004 | 安拆费及场外运费 | 元 | 6.56 | 1 | 0 | 0 | 计价
YT16-101 | J10-01-040 | 材料 | 乙供 | C21020101 | 电 | kW·h | 80 | 0.84 | 0 | 0 | 计价
YT16-102 | J08-01-095 | 机械 | 乙供 | JF001 | 折旧费 | 元 | 10.89 | 1 | 0 | 0 | 计价
YT16-102 | J08-01-095 | 机械 | 乙供 | JF002 | 检修费 | 元 | 2.32 | 1 | 0 | 0 | 计价
YT16-102 | J08-01-095 | 机械 | 乙供 | JF003 | 维护费 | 元 | 4.85 | 1 | 0 | 0 | 计价
YT16-102 | J08-01-095 | 机械 | 乙供 | JF004 | 安拆费及场外运费 | 元 | 6.49 | 1 | 0 | 0 | 计价
YT16-102 | J08-01-095 | 材料 | 乙供 | C21020101 | 电 | kW·h | 12.9 | 0.84 | 0 | 0 | 计价
YT16-102 | J10-01-040 | 机械 | 乙供 | JF001 | 折旧费 | 元 | 44.6 | 1 | 0 | 0 | 计价
YT16-102 | J10-01-040 | 机械 | 乙供 | JF002 | 检修费 | 元 | 8.22 | 1 | 0 | 0 | 计价
YT16-102 | J10-01-040 | 机械 | 乙供 | JF003 | 维护费 | 元 | 27.95 | 1 | 0 | 0 | 计价
YT16-102 | J10-01-040 | 机械 | 乙供 | JF004 | 安拆费及场外运费 | 元 | 6.56 | 1 | 0 | 0 | 计价
YT16-102 | J10-01-040 | 材料 | 乙供 | C21020101 | 电 | kW·h | 80 | 0.84 | 0 | 0 | 计价
YT16-103 | J10-01-040 | 机械 | 乙供 | JF001 | 折旧费 | 元 | 44.6 | 1 | 0 | 0 | 计价
YT16-103 | J10-01-040 | 机械 | 乙供 | JF002 | 检修费 | 元 | 8.22 | 1 | 0 | 0 | 计价
YT16-103 | J10-01-040 | 机械 | 乙供 | JF003 | 维护费 | 元 | 27.95 | 1 | 0 | 0 | 计价
YT16-103 | J10-01-040 | 机械 | 乙供 | JF004 | 安拆费及场外运费 | 元 | 6.56 | 1 | 0 | 0 | 计价
YT16-103 | J10-01-040 | 材料 | 乙供 | C21020101 | 电 | kW·h | 80 | 0.84 | 0 | 0 | 计价
YT16-104 | J03-01-033 | 机械 | 乙供 | JF001 | 折旧费 | 元 | 44.37 | 1 | 0 | 0 | 计价
YT16-104 | J03-01-033 | 机械 | 乙供 | JF002 | 检修费 | 元 | 20.68 | 1 | 0 | 0 | 计价
YT16-104 | J03-01-033 | 机械 | 乙供 | JF003 | 维护费 | 元 | 42.81 | 1 | 0 | 0 | 计价
YT16-104 | J03-01-033 | 人工 | 乙供 | 9101109 | 安装技术工 | 工日 | 2.5 | 107 | 0 | 0 | 计价
YT16-104 | J03-01-033 | 材料 | 乙供 | C19010102 | 汽油 | kg | 23.3 | 7.61 | 0 | 0 | 计价
YT16-104 | J04-01-002 | 机械 | 乙供 | JF001 | 折旧费 | 元 | 26.52 | 1 | 0 | 0 | 计价
YT16-104 | J04-01-002 | 机械 | 乙供 | JF002 | 检修费 | 元 | 5.89 | 1 | 0 | 0 | 计价
YT16-104 | J04-01-002 | 机械 | 乙供 | JF003 | 维护费 | 元 | 33.04 | 1 | 0 | 0 | 计价
YT16-104 | J04-01-002 | 人工 | 乙供 | 9101109 | 安装技术工 | 工日 | 1.0417 | 107 | 0 | 0 | 计价
YT16-104 | J04-01-002 | 材料 | 乙供 | C19010201 | 柴油0号 | kg | 32.19 | 6.32 | 0 | 0 | 计价
YT16-104 | J05-01-010 | 机械 | 乙供 | JF001 | 折旧费 | 元 | 7.37 | 1 | 0 | 0 | 计价
YT16-104 | J05-01-010 | 机械 | 乙供 | JF002 | 检修费 | 元 | 2.61 | 1 | 0 | 0 | 计价
YT16-104 | J05-01-010 | 机械 | 乙供 | JF003 | 维护费 | 元 | 6.97 | 1 | 0 | 0 | 计价
YT16-104 | J05-01-010 | 机械 | 乙供 | JF004 | 安拆费及场外运费 | 元 | 9.1 | 1 | 0 | 0 | 计价
YT16-104 | J05-01-010 | 人工 | 乙供 | 9101109 | 安装技术工 | 工日 | 1.1905 | 107 | 0 | 0 | 计价
YT16-104 | J05-01-010 | 材料 | 乙供 | C21020101 | 电 | kW·h | 33.6 | 0.84 | 0 | 0 | 计价
YT16-104 | J09-01-034 | 机械 | 乙供 | JF001 | 折旧费 | 元 | 6.7 | 1 | 0 | 0 | 计价
YT16-104 | J09-01-034 | 机械 | 乙供 | JF002 | 检修费 | 元 | 1.19 | 1 | 0 | 0 | 计价
YT16-104 | J09-01-034 | 机械 | 乙供 | JF003 | 维护费 | 元 | 3.62 | 1 | 0 | 0 | 计价
YT16-104 | J09-01-034 | 机械 | 乙供 | JF004 | 安拆费及场外运费 | 元 | 5.63 | 1 | 0 | 0 | 计价
YT16-104 | J09-01-034 | 材料 | 乙供 | C21020101 | 电 | kW·h | 15.66 | 0.84 | 0 | 0 | 计价
YT16-104 | J10-01-040 | 机械 | 乙供 | JF001 | 折旧费 | 元 | 44.6 | 1 | 0 | 0 | 计价
YT16-104 | J10-01-040 | 机械 | 乙供 | JF002 | 检修费 | 元 | 8.22 | 1 | 0 | 0 | 计价
YT16-104 | J10-01-040 | 机械 | 乙供 | JF003 | 维护费 | 元 | 27.95 | 1 | 0 | 0 | 计价
YT16-104 | J10-01-040 | 机械 | 乙供 | JF004 | 安拆费及场外运费 | 元 | 6.56 | 1 | 0 | 0 | 计价
YT16-104 | J10-01-040 | 材料 | 乙供 | C21020101 | 电 | kW·h | 80 | 0.84 | 0 | 0 | 计价
YT16-105 | J03-01-033 | 机械 | 乙供 | JF001 | 折旧费 | 元 | 44.37 | 1 | 0 | 0 | 计价
YT16-105 | J03-01-033 | 机械 | 乙供 | JF002 | 检修费 | 元 | 20.68 | 1 | 0 | 0 | 计价
YT16-105 | J03-01-033 | 机械 | 乙供 | JF003 | 维护费 | 元 | 42.81 | 1 | 0 | 0 | 计价
YT16-105 | J03-01-033 | 人工 | 乙供 | 9101109 | 安装技术工 | 工日 | 2.5 | 107 | 0 | 0 | 计价
YT16-105 | J03-01-033 | 材料 | 乙供 | C19010102 | 汽油 | kg | 23.3 | 7.61 | 0 | 0 | 计价
YT16-105 | J04-01-002 | 机械 | 乙供 | JF001 | 折旧费 | 元 | 26.52 | 1 | 0 | 0 | 计价
YT16-105 | J04-01-002 | 机械 | 乙供 | JF002 | 检修费 | 元 | 5.89 | 1 | 0 | 0 | 计价
YT16-105 | J04-01-002 | 机械 | 乙供 | JF003 | 维护费 | 元 | 33.04 | 1 | 0 | 0 | 计价
YT16-105 | J04-01-002 | 人工 | 乙供 | 9101109 | 安装技术工 | 工日 | 1.0417 | 107 | 0 | 0 | 计价
YT16-105 | J04-01-002 | 材料 | 乙供 | C19010201 | 柴油0号 | kg | 32.19 | 6.32 | 0 | 0 | 计价
YT16-105 | J05-01-010 | 机械 | 乙供 | JF001 | 折旧费 | 元 | 7.37 | 1 | 0 | 0 | 计价
YT16-105 | J05-01-010 | 机械 | 乙供 | JF002 | 检修费 | 元 | 2.61 | 1 | 0 | 0 | 计价
YT16-105 | J05-01-010 | 机械 | 乙供 | JF003 | 维护费 | 元 | 6.97 | 1 | 0 | 0 | 计价
YT16-105 | J05-01-010 | 机械 | 乙供 | JF004 | 安拆费及场外运费 | 元 | 9.1 | 1 | 0 | 0 | 计价
YT16-105 | J05-01-010 | 人工 | 乙供 | 9101109 | 安装技术工 | 工日 | 1.1905 | 107 | 0 | 0 | 计价
YT16-105 | J05-01-010 | 材料 | 乙供 | C21020101 | 电 | kW·h | 33.6 | 0.84 | 0 | 0 | 计价
YT16-105 | J09-01-034 | 机械 | 乙供 | JF001 | 折旧费 | 元 | 6.7 | 1 | 0 | 0 | 计价
YT16-105 | J09-01-034 | 机械 | 乙供 | JF002 | 检修费 | 元 | 1.19 | 1 | 0 | 0 | 计价
YT16-105 | J09-01-034 | 机械 | 乙供 | JF003 | 维护费 | 元 | 3.62 | 1 | 0 | 0 | 计价
YT16-105 | J09-01-034 | 机械 | 乙供 | JF004 | 安拆费及场外运费 | 元 | 5.63 | 1 | 0 | 0 | 计价
YT16-105 | J09-01-034 | 材料 | 乙供 | C21020101 | 电 | kW·h | 15.66 | 0.84 | 0 | 0 | 计价
YT16-105 | J10-01-040 | 机械 | 乙供 | JF001 | 折旧费 | 元 | 44.6 | 1 | 0 | 0 | 计价
YT16-105 | J10-01-040 | 机械 | 乙供 | JF002 | 检修费 | 元 | 8.22 | 1 | 0 | 0 | 计价
YT16-105 | J10-01-040 | 机械 | 乙供 | JF003 | 维护费 | 元 | 27.95 | 1 | 0 | 0 | 计价
YT16-105 | J10-01-040 | 机械 | 乙供 | JF004 | 安拆费及场外运费 | 元 | 6.56 | 1 | 0 | 0 | 计价
YT16-105 | J10-01-040 | 材料 | 乙供 | C21020101 | 电 | kW·h | 80 | 0.84 | 0 | 0 | 计价
YT16-106 | J03-01-033 | 机械 | 乙供 | JF001 | 折旧费 | 元 | 44.37 | 1 | 0 | 0 | 计价
YT16-106 | J03-01-033 | 机械 | 乙供 | JF002 | 检修费 | 元 | 20.68 | 1 | 0 | 0 | 计价
YT16-106 | J03-01-033 | 机械 | 乙供 | JF003 | 维护费 | 元 | 42.81 | 1 | 0 | 0 | 计价
YT16-106 | J03-01-033 | 人工 | 乙供 | 9101109 | 安装技术工 | 工日 | 2.5 | 107 | 0 | 0 | 计价
YT16-106 | J03-01-033 | 材料 | 乙供 | C19010102 | 汽油 | kg | 23.3 | 7.61 | 0 | 0 | 计价
YT16-106 | J04-01-002 | 机械 | 乙供 | JF001 | 折旧费 | 元 | 26.52 | 1 | 0 | 0 | 计价
YT16-106 | J04-01-002 | 机械 | 乙供 | JF002 | 检修费 | 元 | 5.89 | 1 | 0 | 0 | 计价
YT16-106 | J04-01-002 | 机械 | 乙供 | JF003 | 维护费 | 元 | 33.04 | 1 | 0 | 0 | 计价
YT16-106 | J04-01-002 | 人工 | 乙供 | 9101109 | 安装技术工 | 工日 | 1.0417 | 107 | 0 | 0 | 计价
YT16-106 | J04-01-002 | 材料 | 乙供 | C19010201 | 柴油0号 | kg | 32.19 | 6.32 | 0 | 0 | 计价
YT16-106 | J05-01-010 | 机械 | 乙供 | JF001 | 折旧费 | 元 | 7.37 | 1 | 0 | 0 | 计价
YT16-106 | J05-01-010 | 机械 | 乙供 | JF002 | 检修费 | 元 | 2.61 | 1 | 0 | 0 | 计价
YT16-106 | J05-01-010 | 机械 | 乙供 | JF003 | 维护费 | 元 | 6.97 | 1 | 0 | 0 | 计价
YT16-106 | J05-01-010 | 机械 | 乙供 | JF004 | 安拆费及场外运费 | 元 | 9.1 | 1 | 0 | 0 | 计价
YT16-106 | J05-01-010 | 人工 | 乙供 | 9101109 | 安装技术工 | 工日 | 1.1905 | 107 | 0 | 0 | 计价
YT16-106 | J05-01-010 | 材料 | 乙供 | C21020101 | 电 | kW·h | 33.6 | 0.84 | 0 | 0 | 计价
YT16-106 | J09-01-034 | 机械 | 乙供 | JF001 | 折旧费 | 元 | 6.7 | 1 | 0 | 0 | 计价
YT16-106 | J09-01-034 | 机械 | 乙供 | JF002 | 检修费 | 元 | 1.19 | 1 | 0 | 0 | 计价
YT16-106 | J09-01-034 | 机械 | 乙供 | JF003 | 维护费 | 元 | 3.62 | 1 | 0 | 0 | 计价
YT16-106 | J09-01-034 | 机械 | 乙供 | JF004 | 安拆费及场外运费 | 元 | 5.63 | 1 | 0 | 0 | 计价
YT16-106 | J09-01-034 | 材料 | 乙供 | C21020101 | 电 | kW·h | 15.66 | 0.84 | 0 | 0 | 计价
YT16-106 | J10-01-040 | 机械 | 乙供 | JF001 | 折旧费 | 元 | 44.6 | 1 | 0 | 0 | 计价
YT16-106 | J10-01-040 | 机械 | 乙供 | JF002 | 检修费 | 元 | 8.22 | 1 | 0 | 0 | 计价
YT16-106 | J10-01-040 | 机械 | 乙供 | JF003 | 维护费 | 元 | 27.95 | 1 | 0 | 0 | 计价
YT16-106 | J10-01-040 | 机械 | 乙供 | JF004 | 安拆费及场外运费 | 元 | 6.56 | 1 | 0 | 0 | 计价
YT16-106 | J10-01-040 | 材料 | 乙供 | C21020101 | 电 | kW·h | 80 | 0.84 | 0 | 0 | 计价
YT16-115 | J10-01-004 | 机械 | 乙供 | JF001 | 折旧费 | 元 | 2.72 | 1 | 0 | 0 | 计价
YT16-115 | J10-01-004 | 机械 | 乙供 | JF002 | 检修费 | 元 | 0.61 | 1 | 0 | 0 | 计价
YT16-115 | J10-01-004 | 机械 | 乙供 | JF003 | 维护费 | 元 | 2.03 | 1 | 0 | 0 | 计价
YT16-115 | J10-01-004 | 机械 | 乙供 | JF004 | 安拆费及场外运费 | 元 | 12.75 | 1 | 0 | 0 | 计价
YT16-115 | J10-01-004 | 材料 | 乙供 | C21020101 | 电 | kW·h | 132.23 | 0.84 | 0 | 0 | 计价
YT16-116 | J10-01-004 | 机械 | 乙供 | JF001 | 折旧费 | 元 | 2.72 | 1 | 0 | 0 | 计价
YT16-116 | J10-01-004 | 机械 | 乙供 | JF002 | 检修费 | 元 | 0.61 | 1 | 0 | 0 | 计价
YT16-116 | J10-01-004 | 机械 | 乙供 | JF003 | 维护费 | 元 | 2.03 | 1 | 0 | 0 | 计价
YT16-116 | J10-01-004 | 机械 | 乙供 | JF004 | 安拆费及场外运费 | 元 | 12.75 | 1 | 0 | 0 | 计价
YT16-116 | J10-01-004 | 材料 | 乙供 | C21020101 | 电 | kW·h | 132.23 | 0.84 | 0 | 0 | 计价
YT16-117 | J10-01-004 | 机械 | 乙供 | JF001 | 折旧费 | 元 | 2.72 | 1 | 0 | 0 | 计价
YT16-117 | J10-01-004 | 机械 | 乙供 | JF002 | 检修费 | 元 | 0.61 | 1 | 0 | 0 | 计价
YT16-117 | J10-01-004 | 机械 | 乙供 | JF003 | 维护费 | 元 | 2.03 | 1 | 0 | 0 | 计价
YT16-117 | J10-01-004 | 机械 | 乙供 | JF004 | 安拆费及场外运费 | 元 | 12.75 | 1 | 0 | 0 | 计价
YT16-117 | J10-01-004 | 材料 | 乙供 | C21020101 | 电 | kW·h | 132.23 | 0.84 | 0 | 0 | 计价
YT16-118 | J10-01-004 | 机械 | 乙供 | JF001 | 折旧费 | 元 | 2.72 | 1 | 0 | 0 | 计价
YT16-118 | J10-01-004 | 机械 | 乙供 | JF002 | 检修费 | 元 | 0.61 | 1 | 0 | 0 | 计价
YT16-118 | J10-01-004 | 机械 | 乙供 | JF003 | 维护费 | 元 | 2.03 | 1 | 0 | 0 | 计价
YT16-118 | J10-01-004 | 机械 | 乙供 | JF004 | 安拆费及场外运费 | 元 | 12.75 | 1 | 0 | 0 | 计价
YT16-118 | J10-01-004 | 材料 | 乙供 | C21020101 | 电 | kW·h | 132.23 | 0.84 | 0 | 0 | 计价
YT16-119 | J10-01-004 | 机械 | 乙供 | JF001 | 折旧费 | 元 | 2.72 | 1 | 0 | 0 | 计价
YT16-119 | J10-01-004 | 机械 | 乙供 | JF002 | 检修费 | 元 | 0.61 | 1 | 0 | 0 | 计价
YT16-119 | J10-01-004 | 机械 | 乙供 | JF003 | 维护费 | 元 | 2.03 | 1 | 0 | 0 | 计价
YT16-119 | J10-01-004 | 机械 | 乙供 | JF004 | 安拆费及场外运费 | 元 | 12.75 | 1 | 0 | 0 | 计价
YT16-119 | J10-01-004 | 材料 | 乙供 | C21020101 | 电 | kW·h | 132.23 | 0.84 | 0 | 0 | 计价
YT16-120 | J10-01-004 | 机械 | 乙供 | JF001 | 折旧费 | 元 | 2.72 | 1 | 0 | 0 | 计价
YT16-120 | J10-01-004 | 机械 | 乙供 | JF002 | 检修费 | 元 | 0.61 | 1 | 0 | 0 | 计价
YT16-120 | J10-01-004 | 机械 | 乙供 | JF003 | 维护费 | 元 | 2.03 | 1 | 0 | 0 | 计价
YT16-120 | J10-01-004 | 机械 | 乙供 | JF004 | 安拆费及场外运费 | 元 | 12.75 | 1 | 0 | 0 | 计价
YT16-120 | J10-01-004 | 材料 | 乙供 | C21020101 | 电 | kW·h | 132.23 | 0.84 | 0 | 0 | 计价
YT16-121 | J10-01-004 | 机械 | 乙供 | JF001 | 折旧费 | 元 | 2.72 | 1 | 0 | 0 | 计价
YT16-121 | J10-01-004 | 机械 | 乙供 | JF002 | 检修费 | 元 | 0.61 | 1 | 0 | 0 | 计价
YT16-121 | J10-01-004 | 机械 | 乙供 | JF003 | 维护费 | 元 | 2.03 | 1 | 0 | 0 | 计价
YT16-121 | J10-01-004 | 机械 | 乙供 | JF004 | 安拆费及场外运费 | 元 | 12.75 | 1 | 0 | 0 | 计价
YT16-121 | J10-01-004 | 材料 | 乙供 | C21020101 | 电 | kW·h | 132.23 | 0.84 | 0 | 0 | 计价
YT16-131 | J10-01-034 | 机械 | 乙供 | JF001 | 折旧费 | 元 | 5.41 | 1 | 0 | 0 | 计价
YT16-131 | J10-01-034 | 机械 | 乙供 | JF002 | 检修费 | 元 | 1.46 | 1 | 0 | 0 | 计价
YT16-131 | J10-01-034 | 机械 | 乙供 | JF003 | 维护费 | 元 | 1.55 | 1 | 0 | 0 | 计价
YT16-131 | J10-01-034 | 机械 | 乙供 | JF004 | 安拆费及场外运费 | 元 | 1.95 | 1 | 0 | 0 | 计价
YT16-131 | J10-01-034 | 材料 | 乙供 | C21020101 | 电 | kW·h | 4.01 | 0.84 | 0 | 0 | 计价
YT16-132 | J10-01-034 | 机械 | 乙供 | JF001 | 折旧费 | 元 | 5.41 | 1 | 0 | 0 | 计价
YT16-132 | J10-01-034 | 机械 | 乙供 | JF002 | 检修费 | 元 | 1.46 | 1 | 0 | 0 | 计价
YT16-132 | J10-01-034 | 机械 | 乙供 | JF003 | 维护费 | 元 | 1.55 | 1 | 0 | 0 | 计价
YT16-132 | J10-01-034 | 机械 | 乙供 | JF004 | 安拆费及场外运费 | 元 | 1.95 | 1 | 0 | 0 | 计价
YT16-132 | J10-01-034 | 材料 | 乙供 | C21020101 | 电 | kW·h | 4.01 | 0.84 | 0 | 0 | 计价
YT16-133 | J10-01-034 | 机械 | 乙供 | JF001 | 折旧费 | 元 | 5.41 | 1 | 0 | 0 | 计价
YT16-133 | J10-01-034 | 机械 | 乙供 | JF002 | 检修费 | 元 | 1.46 | 1 | 0 | 0 | 计价
YT16-133 | J10-01-034 | 机械 | 乙供 | JF003 | 维护费 | 元 | 1.55 | 1 | 0 | 0 | 计价
YT16-133 | J10-01-034 | 机械 | 乙供 | JF004 | 安拆费及场外运费 | 元 | 1.95 | 1 | 0 | 0 | 计价
YT16-133 | J10-01-034 | 材料 | 乙供 | C21020101 | 电 | kW·h | 4.01 | 0.84 | 0 | 0 | 计价
YT16-134 | J10-01-034 | 机械 | 乙供 | JF001 | 折旧费 | 元 | 5.41 | 1 | 0 | 0 | 计价
YT16-134 | J10-01-034 | 机械 | 乙供 | JF002 | 检修费 | 元 | 1.46 | 1 | 0 | 0 | 计价
YT16-134 | J10-01-034 | 机械 | 乙供 | JF003 | 维护费 | 元 | 1.55 | 1 | 0 | 0 | 计价
YT16-134 | J10-01-034 | 机械 | 乙供 | JF004 | 安拆费及场外运费 | 元 | 1.95 | 1 | 0 | 0 | 计价
YT16-134 | J10-01-034 | 材料 | 乙供 | C21020101 | 电 | kW·h | 4.01 | 0.84 | 0 | 0 | 计价
YT16-135 | J10-01-035 | 机械 | 乙供 | JF001 | 折旧费 | 元 | 108.26 | 1 | 0 | 0 | 计价
YT16-135 | J10-01-035 | 机械 | 乙供 | JF002 | 检修费 | 元 | 29.18 | 1 | 0 | 0 | 计价
YT16-135 | J10-01-035 | 机械 | 乙供 | JF003 | 维护费 | 元 | 30.93 | 1 | 0 | 0 | 计价
YT16-135 | J10-01-035 | 机械 | 乙供 | JF004 | 安拆费及场外运费 | 元 | 1.95 | 1 | 0 | 0 | 计价
YT16-135 | J10-01-035 | 材料 | 乙供 | C21020101 | 电 | kW·h | 19.628 | 0.84 | 0 | 0 | 计价
YT16-136 | J10-01-035 | 机械 | 乙供 | JF001 | 折旧费 | 元 | 108.26 | 1 | 0 | 0 | 计价
YT16-136 | J10-01-035 | 机械 | 乙供 | JF002 | 检修费 | 元 | 29.18 | 1 | 0 | 0 | 计价
YT16-136 | J10-01-035 | 机械 | 乙供 | JF003 | 维护费 | 元 | 30.93 | 1 | 0 | 0 | 计价
YT16-136 | J10-01-035 | 机械 | 乙供 | JF004 | 安拆费及场外运费 | 元 | 1.95 | 1 | 0 | 0 | 计价
YT16-136 | J10-01-035 | 材料 | 乙供 | C21020101 | 电 | kW·h | 19.628 | 0.84 | 0 | 0 | 计价
YT16-137 | J10-01-035 | 机械 | 乙供 | JF001 | 折旧费 | 元 | 108.26 | 1 | 0 | 0 | 计价
YT16-137 | J10-01-035 | 机械 | 乙供 | JF002 | 检修费 | 元 | 29.18 | 1 | 0 | 0 | 计价
YT16-137 | J10-01-035 | 机械 | 乙供 | JF003 | 维护费 | 元 | 30.93 | 1 | 0 | 0 | 计价
YT16-137 | J10-01-035 | 机械 | 乙供 | JF004 | 安拆费及场外运费 | 元 | 1.95 | 1 | 0 | 0 | 计价
YT16-137 | J10-01-035 | 材料 | 乙供 | C21020101 | 电 | kW·h | 19.628 | 0.84 | 0 | 0 | 计价
YT16-138 | J10-01-035 | 机械 | 乙供 | JF001 | 折旧费 | 元 | 108.26 | 1 | 0 | 0 | 计价
YT16-138 | J10-01-035 | 机械 | 乙供 | JF002 | 检修费 | 元 | 29.18 | 1 | 0 | 0 | 计价
YT16-138 | J10-01-035 | 机械 | 乙供 | JF003 | 维护费 | 元 | 30.93 | 1 | 0 | 0 | 计价
YT16-138 | J10-01-035 | 机械 | 乙供 | JF004 | 安拆费及场外运费 | 元 | 1.95 | 1 | 0 | 0 | 计价
YT16-138 | J10-01-035 | 材料 | 乙供 | C21020101 | 电 | kW·h | 19.628 | 0.84 | 0 | 0 | 计价
YT16-139 | J10-01-035 | 机械 | 乙供 | JF001 | 折旧费 | 元 | 108.26 | 1 | 0 | 0 | 计价
YT16-139 | J10-01-035 | 机械 | 乙供 | JF002 | 检修费 | 元 | 29.18 | 1 | 0 | 0 | 计价
YT16-139 | J10-01-035 | 机械 | 乙供 | JF003 | 维护费 | 元 | 30.93 | 1 | 0 | 0 | 计价
YT16-139 | J10-01-035 | 机械 | 乙供 | JF004 | 安拆费及场外运费 | 元 | 1.95 | 1 | 0 | 0 | 计价
YT16-139 | J10-01-035 | 材料 | 乙供 | C21020101 | 电 | kW·h | 19.628 | 0.84 | 0 | 0 | 计价
YT16-146 | J08-01-098 | 机械 | 乙供 | JF001 | 折旧费 | 元 | 3.8 | 1 | 0 | 0 | 计价
YT16-146 | J08-01-098 | 机械 | 乙供 | JF002 | 检修费 | 元 | 0.45 | 1 | 0 | 0 | 计价
YT16-146 | J08-01-098 | 机械 | 乙供 | JF003 | 维护费 | 元 | 1.49 | 1 | 0 | 0 | 计价
YT16-146 | J08-01-098 | 机械 | 乙供 | JF004 | 安拆费及场外运费 | 元 | 6.49 | 1 | 0 | 0 | 计价
YT16-146 | J08-01-098 | 材料 | 乙供 | C21020101 | 电 | kW·h | 13.36 | 0.84 | 0 | 0 | 计价
YT16-146 | J15-01-010 | 机械 | 乙供 | JF001 | 折旧费 | 元 | 7.9 | 1 | 0 | 0 | 计价
YT16-146 | J15-01-010 | 机械 | 乙供 | JF002 | 检修费 | 元 | 1.35 | 1 | 0 | 0 | 计价
YT16-146 | J15-01-010 | 机械 | 乙供 | JF003 | 维护费 | 元 | 8.45 | 1 | 0 | 0 | 计价
YT16-146 | J15-01-010 | 机械 | 乙供 | JF004 | 安拆费及场外运费 | 元 | 5.63 | 1 | 0 | 0 | 计价
YT16-146 | J15-01-010 | 材料 | 乙供 | C21020101 | 电 | kW·h | 41 | 0.84 | 0 | 0 | 计价
YT16-147 | J08-01-098 | 机械 | 乙供 | JF001 | 折旧费 | 元 | 3.8 | 1 | 0 | 0 | 计价
YT16-147 | J08-01-098 | 机械 | 乙供 | JF002 | 检修费 | 元 | 0.45 | 1 | 0 | 0 | 计价
YT16-147 | J08-01-098 | 机械 | 乙供 | JF003 | 维护费 | 元 | 1.49 | 1 | 0 | 0 | 计价
YT16-147 | J08-01-098 | 机械 | 乙供 | JF004 | 安拆费及场外运费 | 元 | 6.49 | 1 | 0 | 0 | 计价
YT16-147 | J08-01-098 | 材料 | 乙供 | C21020101 | 电 | kW·h | 13.36 | 0.84 | 0 | 0 | 计价
YT16-147 | J15-01-010 | 机械 | 乙供 | JF001 | 折旧费 | 元 | 7.9 | 1 | 0 | 0 | 计价
YT16-147 | J15-01-010 | 机械 | 乙供 | JF002 | 检修费 | 元 | 1.35 | 1 | 0 | 0 | 计价
YT16-147 | J15-01-010 | 机械 | 乙供 | JF003 | 维护费 | 元 | 8.45 | 1 | 0 | 0 | 计价
YT16-147 | J15-01-010 | 机械 | 乙供 | JF004 | 安拆费及场外运费 | 元 | 5.63 | 1 | 0 | 0 | 计价
YT16-147 | J15-01-010 | 材料 | 乙供 | C21020101 | 电 | kW·h | 41 | 0.84 | 0 | 0 | 计价
YT16-148 | J08-01-098 | 机械 | 乙供 | JF001 | 折旧费 | 元 | 3.8 | 1 | 0 | 0 | 计价
YT16-148 | J08-01-098 | 机械 | 乙供 | JF002 | 检修费 | 元 | 0.45 | 1 | 0 | 0 | 计价
YT16-148 | J08-01-098 | 机械 | 乙供 | JF003 | 维护费 | 元 | 1.49 | 1 | 0 | 0 | 计价
YT16-148 | J08-01-098 | 机械 | 乙供 | JF004 | 安拆费及场外运费 | 元 | 6.49 | 1 | 0 | 0 | 计价
YT16-148 | J08-01-098 | 材料 | 乙供 | C21020101 | 电 | kW·h | 13.36 | 0.84 | 0 | 0 | 计价
YT16-148 | J15-01-010 | 机械 | 乙供 | JF001 | 折旧费 | 元 | 7.9 | 1 | 0 | 0 | 计价
YT16-148 | J15-01-010 | 机械 | 乙供 | JF002 | 检修费 | 元 | 1.35 | 1 | 0 | 0 | 计价
YT16-148 | J15-01-010 | 机械 | 乙供 | JF003 | 维护费 | 元 | 8.45 | 1 | 0 | 0 | 计价
YT16-148 | J15-01-010 | 机械 | 乙供 | JF004 | 安拆费及场外运费 | 元 | 5.63 | 1 | 0 | 0 | 计价
YT16-148 | J15-01-010 | 材料 | 乙供 | C21020101 | 电 | kW·h | 41 | 0.84 | 0 | 0 | 计价
YT16-149 | J08-01-098 | 机械 | 乙供 | JF001 | 折旧费 | 元 | 3.8 | 1 | 0 | 0 | 计价
YT16-149 | J08-01-098 | 机械 | 乙供 | JF002 | 检修费 | 元 | 0.45 | 1 | 0 | 0 | 计价
YT16-149 | J08-01-098 | 机械 | 乙供 | JF003 | 维护费 | 元 | 1.49 | 1 | 0 | 0 | 计价
YT16-149 | J08-01-098 | 机械 | 乙供 | JF004 | 安拆费及场外运费 | 元 | 6.49 | 1 | 0 | 0 | 计价
YT16-149 | J08-01-098 | 材料 | 乙供 | C21020101 | 电 | kW·h | 13.36 | 0.84 | 0 | 0 | 计价
YT16-149 | J15-01-010 | 机械 | 乙供 | JF001 | 折旧费 | 元 | 7.9 | 1 | 0 | 0 | 计价
YT16-149 | J15-01-010 | 机械 | 乙供 | JF002 | 检修费 | 元 | 1.35 | 1 | 0 | 0 | 计价
YT16-149 | J15-01-010 | 机械 | 乙供 | JF003 | 维护费 | 元 | 8.45 | 1 | 0 | 0 | 计价
YT16-149 | J15-01-010 | 机械 | 乙供 | JF004 | 安拆费及场外运费 | 元 | 5.63 | 1 | 0 | 0 | 计价
YT16-149 | J15-01-010 | 材料 | 乙供 | C21020101 | 电 | kW·h | 41 | 0.84 | 0 | 0 | 计价
YT16-159 | J08-01-095 | 机械 | 乙供 | JF001 | 折旧费 | 元 | 10.89 | 1 | 0 | 0 | 计价
YT16-159 | J08-01-095 | 机械 | 乙供 | JF002 | 检修费 | 元 | 2.32 | 1 | 0 | 0 | 计价
YT16-159 | J08-01-095 | 机械 | 乙供 | JF003 | 维护费 | 元 | 4.85 | 1 | 0 | 0 | 计价
YT16-159 | J08-01-095 | 机械 | 乙供 | JF004 | 安拆费及场外运费 | 元 | 6.49 | 1 | 0 | 0 | 计价
YT16-159 | J08-01-095 | 材料 | 乙供 | C21020101 | 电 | kW·h | 12.9 | 0.84 | 0 | 0 | 计价
YT16-159 | J08-01-098 | 机械 | 乙供 | JF001 | 折旧费 | 元 | 3.8 | 1 | 0 | 0 | 计价
YT16-159 | J08-01-098 | 机械 | 乙供 | JF002 | 检修费 | 元 | 0.45 | 1 | 0 | 0 | 计价
YT16-159 | J08-01-098 | 机械 | 乙供 | JF003 | 维护费 | 元 | 1.49 | 1 | 0 | 0 | 计价
YT16-159 | J08-01-098 | 机械 | 乙供 | JF004 | 安拆费及场外运费 | 元 | 6.49 | 1 | 0 | 0 | 计价
YT16-159 | J08-01-098 | 材料 | 乙供 | C21020101 | 电 | kW·h | 13.36 | 0.84 | 0 | 0 | 计价
YT16-160 | J08-01-095 | 机械 | 乙供 | JF001 | 折旧费 | 元 | 10.89 | 1 | 0 | 0 | 计价
YT16-160 | J08-01-095 | 机械 | 乙供 | JF002 | 检修费 | 元 | 2.32 | 1 | 0 | 0 | 计价
YT16-160 | J08-01-095 | 机械 | 乙供 | JF003 | 维护费 | 元 | 4.85 | 1 | 0 | 0 | 计价
YT16-160 | J08-01-095 | 机械 | 乙供 | JF004 | 安拆费及场外运费 | 元 | 6.49 | 1 | 0 | 0 | 计价
YT16-160 | J08-01-095 | 材料 | 乙供 | C21020101 | 电 | kW·h | 12.9 | 0.84 | 0 | 0 | 计价
YT16-160 | J08-01-098 | 机械 | 乙供 | JF001 | 折旧费 | 元 | 3.8 | 1 | 0 | 0 | 计价
YT16-160 | J08-01-098 | 机械 | 乙供 | JF002 | 检修费 | 元 | 0.45 | 1 | 0 | 0 | 计价
YT16-160 | J08-01-098 | 机械 | 乙供 | JF003 | 维护费 | 元 | 1.49 | 1 | 0 | 0 | 计价
YT16-160 | J08-01-098 | 机械 | 乙供 | JF004 | 安拆费及场外运费 | 元 | 6.49 | 1 | 0 | 0 | 计价
YT16-160 | J08-01-098 | 材料 | 乙供 | C21020101 | 电 | kW·h | 13.36 | 0.84 | 0 | 0 | 计价
YT16-161 | J08-01-095 | 机械 | 乙供 | JF001 | 折旧费 | 元 | 10.89 | 1 | 0 | 0 | 计价
YT16-161 | J08-01-095 | 机械 | 乙供 | JF002 | 检修费 | 元 | 2.32 | 1 | 0 | 0 | 计价
YT16-161 | J08-01-095 | 机械 | 乙供 | JF003 | 维护费 | 元 | 4.85 | 1 | 0 | 0 | 计价
YT16-161 | J08-01-095 | 机械 | 乙供 | JF004 | 安拆费及场外运费 | 元 | 6.49 | 1 | 0 | 0 | 计价
YT16-161 | J08-01-095 | 材料 | 乙供 | C21020101 | 电 | kW·h | 12.9 | 0.84 | 0 | 0 | 计价
YT16-161 | J08-01-098 | 机械 | 乙供 | JF001 | 折旧费 | 元 | 3.8 | 1 | 0 | 0 | 计价
YT16-161 | J08-01-098 | 机械 | 乙供 | JF002 | 检修费 | 元 | 0.45 | 1 | 0 | 0 | 计价
YT16-161 | J08-01-098 | 机械 | 乙供 | JF003 | 维护费 | 元 | 1.49 | 1 | 0 | 0 | 计价
YT16-161 | J08-01-098 | 机械 | 乙供 | JF004 | 安拆费及场外运费 | 元 | 6.49 | 1 | 0 | 0 | 计价
YT16-161 | J08-01-098 | 材料 | 乙供 | C21020101 | 电 | kW·h | 13.36 | 0.84 | 0 | 0 | 计价
YT16-162 | J08-01-095 | 机械 | 乙供 | JF001 | 折旧费 | 元 | 10.89 | 1 | 0 | 0 | 计价
YT16-162 | J08-01-095 | 机械 | 乙供 | JF002 | 检修费 | 元 | 2.32 | 1 | 0 | 0 | 计价
YT16-162 | J08-01-095 | 机械 | 乙供 | JF003 | 维护费 | 元 | 4.85 | 1 | 0 | 0 | 计价
YT16-162 | J08-01-095 | 机械 | 乙供 | JF004 | 安拆费及场外运费 | 元 | 6.49 | 1 | 0 | 0 | 计价
YT16-162 | J08-01-095 | 材料 | 乙供 | C21020101 | 电 | kW·h | 12.9 | 0.84 | 0 | 0 | 计价
YT16-162 | J08-01-098 | 机械 | 乙供 | JF001 | 折旧费 | 元 | 3.8 | 1 | 0 | 0 | 计价
YT16-162 | J08-01-098 | 机械 | 乙供 | JF002 | 检修费 | 元 | 0.45 | 1 | 0 | 0 | 计价
YT16-162 | J08-01-098 | 机械 | 乙供 | JF003 | 维护费 | 元 | 1.49 | 1 | 0 | 0 | 计价
YT16-162 | J08-01-098 | 机械 | 乙供 | JF004 | 安拆费及场外运费 | 元 | 6.49 | 1 | 0 | 0 | 计价
YT16-162 | J08-01-098 | 材料 | 乙供 | C21020101 | 电 | kW·h | 13.36 | 0.84 | 0 | 0 | 计价
YT16-163 | J08-01-095 | 机械 | 乙供 | JF001 | 折旧费 | 元 | 10.89 | 1 | 0 | 0 | 计价
YT16-163 | J08-01-095 | 机械 | 乙供 | JF002 | 检修费 | 元 | 2.32 | 1 | 0 | 0 | 计价
YT16-163 | J08-01-095 | 机械 | 乙供 | JF003 | 维护费 | 元 | 4.85 | 1 | 0 | 0 | 计价
YT16-163 | J08-01-095 | 机械 | 乙供 | JF004 | 安拆费及场外运费 | 元 | 6.49 | 1 | 0 | 0 | 计价
YT16-163 | J08-01-095 | 材料 | 乙供 | C21020101 | 电 | kW·h | 12.9 | 0.84 | 0 | 0 | 计价
YT16-163 | J08-01-098 | 机械 | 乙供 | JF001 | 折旧费 | 元 | 3.8 | 1 | 0 | 0 | 计价
YT16-163 | J08-01-098 | 机械 | 乙供 | JF002 | 检修费 | 元 | 0.45 | 1 | 0 | 0 | 计价
YT16-163 | J08-01-098 | 机械 | 乙供 | JF003 | 维护费 | 元 | 1.49 | 1 | 0 | 0 | 计价
YT16-163 | J08-01-098 | 机械 | 乙供 | JF004 | 安拆费及场外运费 | 元 | 6.49 | 1 | 0 | 0 | 计价
YT16-163 | J08-01-098 | 材料 | 乙供 | C21020101 | 电 | kW·h | 13.36 | 0.84 | 0 | 0 | 计价
YT16-164 | J08-01-095 | 机械 | 乙供 | JF001 | 折旧费 | 元 | 10.89 | 1 | 0 | 0 | 计价
YT16-164 | J08-01-095 | 机械 | 乙供 | JF002 | 检修费 | 元 | 2.32 | 1 | 0 | 0 | 计价
YT16-164 | J08-01-095 | 机械 | 乙供 | JF003 | 维护费 | 元 | 4.85 | 1 | 0 | 0 | 计价
YT16-164 | J08-01-095 | 机械 | 乙供 | JF004 | 安拆费及场外运费 | 元 | 6.49 | 1 | 0 | 0 | 计价
YT16-164 | J08-01-095 | 材料 | 乙供 | C21020101 | 电 | kW·h | 12.9 | 0.84 | 0 | 0 | 计价
YT16-164 | J08-01-098 | 机械 | 乙供 | JF001 | 折旧费 | 元 | 3.8 | 1 | 0 | 0 | 计价
YT16-164 | J08-01-098 | 机械 | 乙供 | JF002 | 检修费 | 元 | 0.45 | 1 | 0 | 0 | 计价
YT16-164 | J08-01-098 | 机械 | 乙供 | JF003 | 维护费 | 元 | 1.49 | 1 | 0 | 0 | 计价
YT16-164 | J08-01-098 | 机械 | 乙供 | JF004 | 安拆费及场外运费 | 元 | 6.49 | 1 | 0 | 0 | 计价
YT16-164 | J08-01-098 | 材料 | 乙供 | C21020101 | 电 | kW·h | 13.36 | 0.84 | 0 | 0 | 计价
YT16-165 | J08-01-095 | 机械 | 乙供 | JF001 | 折旧费 | 元 | 10.89 | 1 | 0 | 0 | 计价
YT16-165 | J08-01-095 | 机械 | 乙供 | JF002 | 检修费 | 元 | 2.32 | 1 | 0 | 0 | 计价
YT16-165 | J08-01-095 | 机械 | 乙供 | JF003 | 维护费 | 元 | 4.85 | 1 | 0 | 0 | 计价
YT16-165 | J08-01-095 | 机械 | 乙供 | JF004 | 安拆费及场外运费 | 元 | 6.49 | 1 | 0 | 0 | 计价
YT16-165 | J08-01-095 | 材料 | 乙供 | C21020101 | 电 | kW·h | 12.9 | 0.84 | 0 | 0 | 计价
YT16-165 | J10-01-002 | 机械 | 乙供 | JF001 | 折旧费 | 元 | 1.94 | 1 | 0 | 0 | 计价
YT16-165 | J10-01-002 | 机械 | 乙供 | JF002 | 检修费 | 元 | 0.44 | 1 | 0 | 0 | 计价
YT16-165 | J10-01-002 | 机械 | 乙供 | JF003 | 维护费 | 元 | 1.47 | 1 | 0 | 0 | 计价
YT16-165 | J10-01-002 | 机械 | 乙供 | JF004 | 安拆费及场外运费 | 元 | 12.75 | 1 | 0 | 0 | 计价
YT16-165 | J10-01-002 | 材料 | 乙供 | C21020101 | 电 | kW·h | 87.2 | 0.84 | 0 | 0 | 计价
YT16-166 | J08-01-095 | 机械 | 乙供 | JF001 | 折旧费 | 元 | 10.89 | 1 | 0 | 0 | 计价
YT16-166 | J08-01-095 | 机械 | 乙供 | JF002 | 检修费 | 元 | 2.32 | 1 | 0 | 0 | 计价
YT16-166 | J08-01-095 | 机械 | 乙供 | JF003 | 维护费 | 元 | 4.85 | 1 | 0 | 0 | 计价
YT16-166 | J08-01-095 | 机械 | 乙供 | JF004 | 安拆费及场外运费 | 元 | 6.49 | 1 | 0 | 0 | 计价
YT16-166 | J08-01-095 | 材料 | 乙供 | C21020101 | 电 | kW·h | 12.9 | 0.84 | 0 | 0 | 计价
YT16-166 | J10-01-002 | 机械 | 乙供 | JF001 | 折旧费 | 元 | 1.94 | 1 | 0 | 0 | 计价
YT16-166 | J10-01-002 | 机械 | 乙供 | JF002 | 检修费 | 元 | 0.44 | 1 | 0 | 0 | 计价
YT16-166 | J10-01-002 | 机械 | 乙供 | JF003 | 维护费 | 元 | 1.47 | 1 | 0 | 0 | 计价
YT16-166 | J10-01-002 | 机械 | 乙供 | JF004 | 安拆费及场外运费 | 元 | 12.75 | 1 | 0 | 0 | 计价
YT16-166 | J10-01-002 | 材料 | 乙供 | C21020101 | 电 | kW·h | 87.2 | 0.84 | 0 | 0 | 计价
YT16-167 | J08-01-095 | 机械 | 乙供 | JF001 | 折旧费 | 元 | 10.89 | 1 | 0 | 0 | 计价
YT16-167 | J08-01-095 | 机械 | 乙供 | JF002 | 检修费 | 元 | 2.32 | 1 | 0 | 0 | 计价
YT16-167 | J08-01-095 | 机械 | 乙供 | JF003 | 维护费 | 元 | 4.85 | 1 | 0 | 0 | 计价
YT16-167 | J08-01-095 | 机械 | 乙供 | JF004 | 安拆费及场外运费 | 元 | 6.49 | 1 | 0 | 0 | 计价
YT16-167 | J08-01-095 | 材料 | 乙供 | C21020101 | 电 | kW·h | 12.9 | 0.84 | 0 | 0 | 计价
YT16-167 | J10-01-002 | 机械 | 乙供 | JF001 | 折旧费 | 元 | 1.94 | 1 | 0 | 0 | 计价
YT16-167 | J10-01-002 | 机械 | 乙供 | JF002 | 检修费 | 元 | 0.44 | 1 | 0 | 0 | 计价
YT16-167 | J10-01-002 | 机械 | 乙供 | JF003 | 维护费 | 元 | 1.47 | 1 | 0 | 0 | 计价
YT16-167 | J10-01-002 | 机械 | 乙供 | JF004 | 安拆费及场外运费 | 元 | 12.75 | 1 | 0 | 0 | 计价
YT16-167 | J10-01-002 | 材料 | 乙供 | C21020101 | 电 | kW·h | 87.2 | 0.84 | 0 | 0 | 计价
YT16-168 | J08-01-095 | 机械 | 乙供 | JF001 | 折旧费 | 元 | 10.89 | 1 | 0 | 0 | 计价
YT16-168 | J08-01-095 | 机械 | 乙供 | JF002 | 检修费 | 元 | 2.32 | 1 | 0 | 0 | 计价
YT16-168 | J08-01-095 | 机械 | 乙供 | JF003 | 维护费 | 元 | 4.85 | 1 | 0 | 0 | 计价
YT16-168 | J08-01-095 | 机械 | 乙供 | JF004 | 安拆费及场外运费 | 元 | 6.49 | 1 | 0 | 0 | 计价
YT16-168 | J08-01-095 | 材料 | 乙供 | C21020101 | 电 | kW·h | 12.9 | 0.84 | 0 | 0 | 计价
YT16-168 | J10-01-002 | 机械 | 乙供 | JF001 | 折旧费 | 元 | 1.94 | 1 | 0 | 0 | 计价
YT16-168 | J10-01-002 | 机械 | 乙供 | JF002 | 检修费 | 元 | 0.44 | 1 | 0 | 0 | 计价
YT16-168 | J10-01-002 | 机械 | 乙供 | JF003 | 维护费 | 元 | 1.47 | 1 | 0 | 0 | 计价
YT16-168 | J10-01-002 | 机械 | 乙供 | JF004 | 安拆费及场外运费 | 元 | 12.75 | 1 | 0 | 0 | 计价
YT16-168 | J10-01-002 | 材料 | 乙供 | C21020101 | 电 | kW·h | 87.2 | 0.84 | 0 | 0 | 计价
YT16-169 | J08-01-095 | 机械 | 乙供 | JF001 | 折旧费 | 元 | 10.89 | 1 | 0 | 0 | 计价
YT16-169 | J08-01-095 | 机械 | 乙供 | JF002 | 检修费 | 元 | 2.32 | 1 | 0 | 0 | 计价
YT16-169 | J08-01-095 | 机械 | 乙供 | JF003 | 维护费 | 元 | 4.85 | 1 | 0 | 0 | 计价
YT16-169 | J08-01-095 | 机械 | 乙供 | JF004 | 安拆费及场外运费 | 元 | 6.49 | 1 | 0 | 0 | 计价
YT16-169 | J08-01-095 | 材料 | 乙供 | C21020101 | 电 | kW·h | 12.9 | 0.84 | 0 | 0 | 计价
YT16-169 | J10-01-002 | 机械 | 乙供 | JF001 | 折旧费 | 元 | 1.94 | 1 | 0 | 0 | 计价
YT16-169 | J10-01-002 | 机械 | 乙供 | JF002 | 检修费 | 元 | 0.44 | 1 | 0 | 0 | 计价
YT16-169 | J10-01-002 | 机械 | 乙供 | JF003 | 维护费 | 元 | 1.47 | 1 | 0 | 0 | 计价
YT16-169 | J10-01-002 | 机械 | 乙供 | JF004 | 安拆费及场外运费 | 元 | 12.75 | 1 | 0 | 0 | 计价
YT16-169 | J10-01-002 | 材料 | 乙供 | C21020101 | 电 | kW·h | 87.2 | 0.84 | 0 | 0 | 计价
YT16-173 | J08-01-095 | 机械 | 乙供 | JF001 | 折旧费 | 元 | 10.89 | 1 | 0 | 0 | 计价
YT16-173 | J08-01-095 | 机械 | 乙供 | JF002 | 检修费 | 元 | 2.32 | 1 | 0 | 0 | 计价
YT16-173 | J08-01-095 | 机械 | 乙供 | JF003 | 维护费 | 元 | 4.85 | 1 | 0 | 0 | 计价
YT16-173 | J08-01-095 | 机械 | 乙供 | JF004 | 安拆费及场外运费 | 元 | 6.49 | 1 | 0 | 0 | 计价
YT16-173 | J08-01-095 | 材料 | 乙供 | C21020101 | 电 | kW·h | 12.9 | 0.84 | 0 | 0 | 计价
YT16-173 | J10-01-040 | 机械 | 乙供 | JF001 | 折旧费 | 元 | 44.6 | 1 | 0 | 0 | 计价
YT16-173 | J10-01-040 | 机械 | 乙供 | JF002 | 检修费 | 元 | 8.22 | 1 | 0 | 0 | 计价
YT16-173 | J10-01-040 | 机械 | 乙供 | JF003 | 维护费 | 元 | 27.95 | 1 | 0 | 0 | 计价
YT16-173 | J10-01-040 | 机械 | 乙供 | JF004 | 安拆费及场外运费 | 元 | 6.56 | 1 | 0 | 0 | 计价
YT16-173 | J10-01-040 | 材料 | 乙供 | C21020101 | 电 | kW·h | 80 | 0.84 | 0 | 0 | 计价
YT16-174 | J10-01-040 | 机械 | 乙供 | JF001 | 折旧费 | 元 | 44.6 | 1 | 0 | 0 | 计价
YT16-174 | J10-01-040 | 机械 | 乙供 | JF002 | 检修费 | 元 | 8.22 | 1 | 0 | 0 | 计价
YT16-174 | J10-01-040 | 机械 | 乙供 | JF003 | 维护费 | 元 | 27.95 | 1 | 0 | 0 | 计价
YT16-174 | J10-01-040 | 机械 | 乙供 | JF004 | 安拆费及场外运费 | 元 | 6.56 | 1 | 0 | 0 | 计价
YT16-174 | J10-01-040 | 材料 | 乙供 | C21020101 | 电 | kW·h | 80 | 0.84 | 0 | 0 | 计价
YT16-175 | J10-01-040 | 机械 | 乙供 | JF001 | 折旧费 | 元 | 44.6 | 1 | 0 | 0 | 计价
YT16-175 | J10-01-040 | 机械 | 乙供 | JF002 | 检修费 | 元 | 8.22 | 1 | 0 | 0 | 计价
YT16-175 | J10-01-040 | 机械 | 乙供 | JF003 | 维护费 | 元 | 27.95 | 1 | 0 | 0 | 计价
YT16-175 | J10-01-040 | 机械 | 乙供 | JF004 | 安拆费及场外运费 | 元 | 6.56 | 1 | 0 | 0 | 计价
YT16-175 | J10-01-040 | 材料 | 乙供 | C21020101 | 电 | kW·h | 80 | 0.84 | 0 | 0 | 计价
YT16-176 | J10-01-040 | 机械 | 乙供 | JF001 | 折旧费 | 元 | 44.6 | 1 | 0 | 0 | 计价
YT16-176 | J10-01-040 | 机械 | 乙供 | JF002 | 检修费 | 元 | 8.22 | 1 | 0 | 0 | 计价
YT16-176 | J10-01-040 | 机械 | 乙供 | JF003 | 维护费 | 元 | 27.95 | 1 | 0 | 0 | 计价
YT16-176 | J10-01-040 | 机械 | 乙供 | JF004 | 安拆费及场外运费 | 元 | 6.56 | 1 | 0 | 0 | 计价
YT16-176 | J10-01-040 | 材料 | 乙供 | C21020101 | 电 | kW·h | 80 | 0.84 | 0 | 0 | 计价
YT16-177 | J10-01-040 | 机械 | 乙供 | JF001 | 折旧费 | 元 | 44.6 | 1 | 0 | 0 | 计价
YT16-177 | J10-01-040 | 机械 | 乙供 | JF002 | 检修费 | 元 | 8.22 | 1 | 0 | 0 | 计价
YT16-177 | J10-01-040 | 机械 | 乙供 | JF003 | 维护费 | 元 | 27.95 | 1 | 0 | 0 | 计价
YT16-177 | J10-01-040 | 机械 | 乙供 | JF004 | 安拆费及场外运费 | 元 | 6.56 | 1 | 0 | 0 | 计价
YT16-177 | J10-01-040 | 材料 | 乙供 | C21020101 | 电 | kW·h | 80 | 0.84 | 0 | 0 | 计价
YT16-178 | J10-01-040 | 机械 | 乙供 | JF001 | 折旧费 | 元 | 44.6 | 1 | 0 | 0 | 计价
YT16-178 | J10-01-040 | 机械 | 乙供 | JF002 | 检修费 | 元 | 8.22 | 1 | 0 | 0 | 计价
YT16-178 | J10-01-040 | 机械 | 乙供 | JF003 | 维护费 | 元 | 27.95 | 1 | 0 | 0 | 计价
YT16-178 | J10-01-040 | 机械 | 乙供 | JF004 | 安拆费及场外运费 | 元 | 6.56 | 1 | 0 | 0 | 计价
YT16-178 | J10-01-040 | 材料 | 乙供 | C21020101 | 电 | kW·h | 80 | 0.84 | 0 | 0 | 计价
YT16-179 | J10-01-040 | 机械 | 乙供 | JF001 | 折旧费 | 元 | 44.6 | 1 | 0 | 0 | 计价
YT16-179 | J10-01-040 | 机械 | 乙供 | JF002 | 检修费 | 元 | 8.22 | 1 | 0 | 0 | 计价
YT16-179 | J10-01-040 | 机械 | 乙供 | JF003 | 维护费 | 元 | 27.95 | 1 | 0 | 0 | 计价
YT16-179 | J10-01-040 | 机械 | 乙供 | JF004 | 安拆费及场外运费 | 元 | 6.56 | 1 | 0 | 0 | 计价
YT16-179 | J10-01-040 | 材料 | 乙供 | C21020101 | 电 | kW·h | 80 | 0.84 | 0 | 0 | 计价
YT16-180 | J10-01-040 | 机械 | 乙供 | JF001 | 折旧费 | 元 | 44.6 | 1 | 0 | 0 | 计价
YT16-180 | J10-01-040 | 机械 | 乙供 | JF002 | 检修费 | 元 | 8.22 | 1 | 0 | 0 | 计价
YT16-180 | J10-01-040 | 机械 | 乙供 | JF003 | 维护费 | 元 | 27.95 | 1 | 0 | 0 | 计价
YT16-180 | J10-01-040 | 机械 | 乙供 | JF004 | 安拆费及场外运费 | 元 | 6.56 | 1 | 0 | 0 | 计价
YT16-180 | J10-01-040 | 材料 | 乙供 | C21020101 | 电 | kW·h | 80 | 0.84 | 0 | 0 | 计价
YT16-181 | J10-01-040 | 机械 | 乙供 | JF001 | 折旧费 | 元 | 44.6 | 1 | 0 | 0 | 计价
YT16-181 | J10-01-040 | 机械 | 乙供 | JF002 | 检修费 | 元 | 8.22 | 1 | 0 | 0 | 计价
YT16-181 | J10-01-040 | 机械 | 乙供 | JF003 | 维护费 | 元 | 27.95 | 1 | 0 | 0 | 计价
YT16-181 | J10-01-040 | 机械 | 乙供 | JF004 | 安拆费及场外运费 | 元 | 6.56 | 1 | 0 | 0 | 计价
YT16-181 | J10-01-040 | 材料 | 乙供 | C21020101 | 电 | kW·h | 80 | 0.84 | 0 | 0 | 计价
YT16-182 | J10-01-040 | 机械 | 乙供 | JF001 | 折旧费 | 元 | 44.6 | 1 | 0 | 0 | 计价
YT16-182 | J10-01-040 | 机械 | 乙供 | JF002 | 检修费 | 元 | 8.22 | 1 | 0 | 0 | 计价
YT16-182 | J10-01-040 | 机械 | 乙供 | JF003 | 维护费 | 元 | 27.95 | 1 | 0 | 0 | 计价
YT16-182 | J10-01-040 | 机械 | 乙供 | JF004 | 安拆费及场外运费 | 元 | 6.56 | 1 | 0 | 0 | 计价
YT16-182 | J10-01-040 | 材料 | 乙供 | C21020101 | 电 | kW·h | 80 | 0.84 | 0 | 0 | 计价
YT16-183 | J10-01-040 | 机械 | 乙供 | JF001 | 折旧费 | 元 | 44.6 | 1 | 0 | 0 | 计价
YT16-183 | J10-01-040 | 机械 | 乙供 | JF002 | 检修费 | 元 | 8.22 | 1 | 0 | 0 | 计价
YT16-183 | J10-01-040 | 机械 | 乙供 | JF003 | 维护费 | 元 | 27.95 | 1 | 0 | 0 | 计价
YT16-183 | J10-01-040 | 机械 | 乙供 | JF004 | 安拆费及场外运费 | 元 | 6.56 | 1 | 0 | 0 | 计价
YT16-183 | J10-01-040 | 材料 | 乙供 | C21020101 | 电 | kW·h | 80 | 0.84 | 0 | 0 | 计价
YT16-184 | J10-01-040 | 机械 | 乙供 | JF001 | 折旧费 | 元 | 44.6 | 1 | 0 | 0 | 计价
YT16-184 | J10-01-040 | 机械 | 乙供 | JF002 | 检修费 | 元 | 8.22 | 1 | 0 | 0 | 计价
YT16-184 | J10-01-040 | 机械 | 乙供 | JF003 | 维护费 | 元 | 27.95 | 1 | 0 | 0 | 计价
YT16-184 | J10-01-040 | 机械 | 乙供 | JF004 | 安拆费及场外运费 | 元 | 6.56 | 1 | 0 | 0 | 计价
YT16-184 | J10-01-040 | 材料 | 乙供 | C21020101 | 电 | kW·h | 80 | 0.84 | 0 | 0 | 计价
YT16-185 | J10-01-040 | 机械 | 乙供 | JF001 | 折旧费 | 元 | 44.6 | 1 | 0 | 0 | 计价
YT16-185 | J10-01-040 | 机械 | 乙供 | JF002 | 检修费 | 元 | 8.22 | 1 | 0 | 0 | 计价
YT16-185 | J10-01-040 | 机械 | 乙供 | JF003 | 维护费 | 元 | 27.95 | 1 | 0 | 0 | 计价
YT16-185 | J10-01-040 | 机械 | 乙供 | JF004 | 安拆费及场外运费 | 元 | 6.56 | 1 | 0 | 0 | 计价
YT16-185 | J10-01-040 | 材料 | 乙供 | C21020101 | 电 | kW·h | 80 | 0.84 | 0 | 0 | 计价
YT16-186 | J10-01-040 | 机械 | 乙供 | JF001 | 折旧费 | 元 | 44.6 | 1 | 0 | 0 | 计价
YT16-186 | J10-01-040 | 机械 | 乙供 | JF002 | 检修费 | 元 | 8.22 | 1 | 0 | 0 | 计价
YT16-186 | J10-01-040 | 机械 | 乙供 | JF003 | 维护费 | 元 | 27.95 | 1 | 0 | 0 | 计价
YT16-186 | J10-01-040 | 机械 | 乙供 | JF004 | 安拆费及场外运费 | 元 | 6.56 | 1 | 0 | 0 | 计价
YT16-186 | J10-01-040 | 材料 | 乙供 | C21020101 | 电 | kW·h | 80 | 0.84 | 0 | 0 | 计价
YT16-191 | J10-01-040 | 机械 | 乙供 | JF001 | 折旧费 | 元 | 44.6 | 1 | 0 | 0 | 计价
YT16-191 | J10-01-040 | 机械 | 乙供 | JF002 | 检修费 | 元 | 8.22 | 1 | 0 | 0 | 计价
YT16-191 | J10-01-040 | 机械 | 乙供 | JF003 | 维护费 | 元 | 27.95 | 1 | 0 | 0 | 计价
YT16-191 | J10-01-040 | 机械 | 乙供 | JF004 | 安拆费及场外运费 | 元 | 6.56 | 1 | 0 | 0 | 计价
YT16-191 | J10-01-040 | 材料 | 乙供 | C21020101 | 电 | kW·h | 80 | 0.84 | 0 | 0 | 计价
YT16-192 | J10-01-040 | 机械 | 乙供 | JF001 | 折旧费 | 元 | 44.6 | 1 | 0 | 0 | 计价
YT16-192 | J10-01-040 | 机械 | 乙供 | JF002 | 检修费 | 元 | 8.22 | 1 | 0 | 0 | 计价
YT16-192 | J10-01-040 | 机械 | 乙供 | JF003 | 维护费 | 元 | 27.95 | 1 | 0 | 0 | 计价
YT16-192 | J10-01-040 | 机械 | 乙供 | JF004 | 安拆费及场外运费 | 元 | 6.56 | 1 | 0 | 0 | 计价
YT16-192 | J10-01-040 | 材料 | 乙供 | C21020101 | 电 | kW·h | 80 | 0.84 | 0 | 0 | 计价
YT16-193 | J10-01-040 | 机械 | 乙供 | JF001 | 折旧费 | 元 | 44.6 | 1 | 0 | 0 | 计价
YT16-193 | J10-01-040 | 机械 | 乙供 | JF002 | 检修费 | 元 | 8.22 | 1 | 0 | 0 | 计价
YT16-193 | J10-01-040 | 机械 | 乙供 | JF003 | 维护费 | 元 | 27.95 | 1 | 0 | 0 | 计价
YT16-193 | J10-01-040 | 机械 | 乙供 | JF004 | 安拆费及场外运费 | 元 | 6.56 | 1 | 0 | 0 | 计价
YT16-193 | J10-01-040 | 材料 | 乙供 | C21020101 | 电 | kW·h | 80 | 0.84 | 0 | 0 | 计价
YT16-194 | J10-01-040 | 机械 | 乙供 | JF001 | 折旧费 | 元 | 44.6 | 1 | 0 | 0 | 计价
YT16-194 | J10-01-040 | 机械 | 乙供 | JF002 | 检修费 | 元 | 8.22 | 1 | 0 | 0 | 计价
YT16-194 | J10-01-040 | 机械 | 乙供 | JF003 | 维护费 | 元 | 27.95 | 1 | 0 | 0 | 计价
YT16-194 | J10-01-040 | 机械 | 乙供 | JF004 | 安拆费及场外运费 | 元 | 6.56 | 1 | 0 | 0 | 计价
YT16-194 | J10-01-040 | 材料 | 乙供 | C21020101 | 电 | kW·h | 80 | 0.84 | 0 | 0 | 计价
YT16-195 | J10-01-040 | 机械 | 乙供 | JF001 | 折旧费 | 元 | 44.6 | 1 | 0 | 0 | 计价
YT16-195 | J10-01-040 | 机械 | 乙供 | JF002 | 检修费 | 元 | 8.22 | 1 | 0 | 0 | 计价
YT16-195 | J10-01-040 | 机械 | 乙供 | JF003 | 维护费 | 元 | 27.95 | 1 | 0 | 0 | 计价
YT16-195 | J10-01-040 | 机械 | 乙供 | JF004 | 安拆费及场外运费 | 元 | 6.56 | 1 | 0 | 0 | 计价
YT16-195 | J10-01-040 | 材料 | 乙供 | C21020101 | 电 | kW·h | 80 | 0.84 | 0 | 0 | 计价
YT16-196 | J10-01-040 | 机械 | 乙供 | JF001 | 折旧费 | 元 | 44.6 | 1 | 0 | 0 | 计价
YT16-196 | J10-01-040 | 机械 | 乙供 | JF002 | 检修费 | 元 | 8.22 | 1 | 0 | 0 | 计价
YT16-196 | J10-01-040 | 机械 | 乙供 | JF003 | 维护费 | 元 | 27.95 | 1 | 0 | 0 | 计价
YT16-196 | J10-01-040 | 机械 | 乙供 | JF004 | 安拆费及场外运费 | 元 | 6.56 | 1 | 0 | 0 | 计价
YT16-196 | J10-01-040 | 材料 | 乙供 | C21020101 | 电 | kW·h | 80 | 0.84 | 0 | 0 | 计价
YT16-197 | J10-01-040 | 机械 | 乙供 | JF001 | 折旧费 | 元 | 44.6 | 1 | 0 | 0 | 计价
YT16-197 | J10-01-040 | 机械 | 乙供 | JF002 | 检修费 | 元 | 8.22 | 1 | 0 | 0 | 计价
YT16-197 | J10-01-040 | 机械 | 乙供 | JF003 | 维护费 | 元 | 27.95 | 1 | 0 | 0 | 计价
YT16-197 | J10-01-040 | 机械 | 乙供 | JF004 | 安拆费及场外运费 | 元 | 6.56 | 1 | 0 | 0 | 计价
YT16-197 | J10-01-040 | 材料 | 乙供 | C21020101 | 电 | kW·h | 80 | 0.84 | 0 | 0 | 计价
YT16-198 | J10-01-040 | 机械 | 乙供 | JF001 | 折旧费 | 元 | 44.6 | 1 | 0 | 0 | 计价
YT16-198 | J10-01-040 | 机械 | 乙供 | JF002 | 检修费 | 元 | 8.22 | 1 | 0 | 0 | 计价
YT16-198 | J10-01-040 | 机械 | 乙供 | JF003 | 维护费 | 元 | 27.95 | 1 | 0 | 0 | 计价
YT16-198 | J10-01-040 | 机械 | 乙供 | JF004 | 安拆费及场外运费 | 元 | 6.56 | 1 | 0 | 0 | 计价
YT16-198 | J10-01-040 | 材料 | 乙供 | C21020101 | 电 | kW·h | 80 | 0.84 | 0 | 0 | 计价
YT16-199 | J10-01-040 | 机械 | 乙供 | JF001 | 折旧费 | 元 | 44.6 | 1 | 0 | 0 | 计价
YT16-199 | J10-01-040 | 机械 | 乙供 | JF002 | 检修费 | 元 | 8.22 | 1 | 0 | 0 | 计价
YT16-199 | J10-01-040 | 机械 | 乙供 | JF003 | 维护费 | 元 | 27.95 | 1 | 0 | 0 | 计价
YT16-199 | J10-01-040 | 机械 | 乙供 | JF004 | 安拆费及场外运费 | 元 | 6.56 | 1 | 0 | 0 | 计价
YT16-199 | J10-01-040 | 材料 | 乙供 | C21020101 | 电 | kW·h | 80 | 0.84 | 0 | 0 | 计价
YT16-200 | J15-01-006 | 机械 | 乙供 | JF001 | 折旧费 | 元 | 23.75 | 1 | 0 | 0 | 计价
YT16-200 | J15-01-006 | 机械 | 乙供 | JF002 | 检修费 | 元 | 4.21 | 1 | 0 | 0 | 计价
YT16-200 | J15-01-006 | 机械 | 乙供 | JF003 | 维护费 | 元 | 10.19 | 1 | 0 | 0 | 计价
YT16-200 | J15-01-006 | 机械 | 乙供 | JF004 | 安拆费及场外运费 | 元 | 8.44 | 1 | 0 | 0 | 计价
YT16-200 | J15-01-006 | 材料 | 乙供 | C21020101 | 电 | kW·h | 322.5 | 0.84 | 0 | 0 | 计价
YT16-201 | J15-01-006 | 机械 | 乙供 | JF001 | 折旧费 | 元 | 23.75 | 1 | 0 | 0 | 计价
YT16-201 | J15-01-006 | 机械 | 乙供 | JF002 | 检修费 | 元 | 4.21 | 1 | 0 | 0 | 计价
YT16-201 | J15-01-006 | 机械 | 乙供 | JF003 | 维护费 | 元 | 10.19 | 1 | 0 | 0 | 计价
YT16-201 | J15-01-006 | 机械 | 乙供 | JF004 | 安拆费及场外运费 | 元 | 8.44 | 1 | 0 | 0 | 计价
YT16-201 | J15-01-006 | 材料 | 乙供 | C21020101 | 电 | kW·h | 322.5 | 0.84 | 0 | 0 | 计价
YT16-202 | J15-01-006 | 机械 | 乙供 | JF001 | 折旧费 | 元 | 23.75 | 1 | 0 | 0 | 计价
YT16-202 | J15-01-006 | 机械 | 乙供 | JF002 | 检修费 | 元 | 4.21 | 1 | 0 | 0 | 计价
YT16-202 | J15-01-006 | 机械 | 乙供 | JF003 | 维护费 | 元 | 10.19 | 1 | 0 | 0 | 计价
YT16-202 | J15-01-006 | 机械 | 乙供 | JF004 | 安拆费及场外运费 | 元 | 8.44 | 1 | 0 | 0 | 计价
YT16-202 | J15-01-006 | 材料 | 乙供 | C21020101 | 电 | kW·h | 322.5 | 0.84 | 0 | 0 | 计价
YT16-203 | J10-01-040 | 机械 | 乙供 | JF001 | 折旧费 | 元 | 44.6 | 1 | 0 | 0 | 计价
YT16-203 | J10-01-040 | 机械 | 乙供 | JF002 | 检修费 | 元 | 8.22 | 1 | 0 | 0 | 计价
YT16-203 | J10-01-040 | 机械 | 乙供 | JF003 | 维护费 | 元 | 27.95 | 1 | 0 | 0 | 计价
YT16-203 | J10-01-040 | 机械 | 乙供 | JF004 | 安拆费及场外运费 | 元 | 6.56 | 1 | 0 | 0 | 计价
YT16-203 | J10-01-040 | 材料 | 乙供 | C21020101 | 电 | kW·h | 80 | 0.84 | 0 | 0 | 计价
YT16-203 | J15-01-006 | 机械 | 乙供 | JF001 | 折旧费 | 元 | 23.75 | 1 | 0 | 0 | 计价
YT16-203 | J15-01-006 | 机械 | 乙供 | JF002 | 检修费 | 元 | 4.21 | 1 | 0 | 0 | 计价
YT16-203 | J15-01-006 | 机械 | 乙供 | JF003 | 维护费 | 元 | 10.19 | 1 | 0 | 0 | 计价
YT16-203 | J15-01-006 | 机械 | 乙供 | JF004 | 安拆费及场外运费 | 元 | 8.44 | 1 | 0 | 0 | 计价
YT16-203 | J15-01-006 | 材料 | 乙供 | C21020101 | 电 | kW·h | 322.5 | 0.84 | 0 | 0 | 计价
YT16-204 | J10-01-040 | 机械 | 乙供 | JF001 | 折旧费 | 元 | 44.6 | 1 | 0 | 0 | 计价
YT16-204 | J10-01-040 | 机械 | 乙供 | JF002 | 检修费 | 元 | 8.22 | 1 | 0 | 0 | 计价
YT16-204 | J10-01-040 | 机械 | 乙供 | JF003 | 维护费 | 元 | 27.95 | 1 | 0 | 0 | 计价
YT16-204 | J10-01-040 | 机械 | 乙供 | JF004 | 安拆费及场外运费 | 元 | 6.56 | 1 | 0 | 0 | 计价
YT16-204 | J10-01-040 | 材料 | 乙供 | C21020101 | 电 | kW·h | 80 | 0.84 | 0 | 0 | 计价
YT16-204 | J15-01-006 | 机械 | 乙供 | JF001 | 折旧费 | 元 | 23.75 | 1 | 0 | 0 | 计价
YT16-204 | J15-01-006 | 机械 | 乙供 | JF002 | 检修费 | 元 | 4.21 | 1 | 0 | 0 | 计价
YT16-204 | J15-01-006 | 机械 | 乙供 | JF003 | 维护费 | 元 | 10.19 | 1 | 0 | 0 | 计价
YT16-204 | J15-01-006 | 机械 | 乙供 | JF004 | 安拆费及场外运费 | 元 | 8.44 | 1 | 0 | 0 | 计价
YT16-204 | J15-01-006 | 材料 | 乙供 | C21020101 | 电 | kW·h | 322.5 | 0.84 | 0 | 0 | 计价
YT16-205 | J10-01-040 | 机械 | 乙供 | JF001 | 折旧费 | 元 | 44.6 | 1 | 0 | 0 | 计价
YT16-205 | J10-01-040 | 机械 | 乙供 | JF002 | 检修费 | 元 | 8.22 | 1 | 0 | 0 | 计价
YT16-205 | J10-01-040 | 机械 | 乙供 | JF003 | 维护费 | 元 | 27.95 | 1 | 0 | 0 | 计价
YT16-205 | J10-01-040 | 机械 | 乙供 | JF004 | 安拆费及场外运费 | 元 | 6.56 | 1 | 0 | 0 | 计价
YT16-205 | J10-01-040 | 材料 | 乙供 | C21020101 | 电 | kW·h | 80 | 0.84 | 0 | 0 | 计价
YT16-205 | J15-01-006 | 机械 | 乙供 | JF001 | 折旧费 | 元 | 23.75 | 1 | 0 | 0 | 计价
YT16-205 | J15-01-006 | 机械 | 乙供 | JF002 | 检修费 | 元 | 4.21 | 1 | 0 | 0 | 计价
YT16-205 | J15-01-006 | 机械 | 乙供 | JF003 | 维护费 | 元 | 10.19 | 1 | 0 | 0 | 计价
YT16-205 | J15-01-006 | 机械 | 乙供 | JF004 | 安拆费及场外运费 | 元 | 8.44 | 1 | 0 | 0 | 计价
YT16-205 | J15-01-006 | 材料 | 乙供 | C21020101 | 电 | kW·h | 322.5 | 0.84 | 0 | 0 | 计价
YT16-206 | J10-01-040 | 机械 | 乙供 | JF001 | 折旧费 | 元 | 44.6 | 1 | 0 | 0 | 计价
YT16-206 | J10-01-040 | 机械 | 乙供 | JF002 | 检修费 | 元 | 8.22 | 1 | 0 | 0 | 计价
YT16-206 | J10-01-040 | 机械 | 乙供 | JF003 | 维护费 | 元 | 27.95 | 1 | 0 | 0 | 计价
YT16-206 | J10-01-040 | 机械 | 乙供 | JF004 | 安拆费及场外运费 | 元 | 6.56 | 1 | 0 | 0 | 计价
YT16-206 | J10-01-040 | 材料 | 乙供 | C21020101 | 电 | kW·h | 80 | 0.84 | 0 | 0 | 计价
YT16-206 | J15-01-006 | 机械 | 乙供 | JF001 | 折旧费 | 元 | 23.75 | 1 | 0 | 0 | 计价
YT16-206 | J15-01-006 | 机械 | 乙供 | JF002 | 检修费 | 元 | 4.21 | 1 | 0 | 0 | 计价
YT16-206 | J15-01-006 | 机械 | 乙供 | JF003 | 维护费 | 元 | 10.19 | 1 | 0 | 0 | 计价
YT16-206 | J15-01-006 | 机械 | 乙供 | JF004 | 安拆费及场外运费 | 元 | 8.44 | 1 | 0 | 0 | 计价
YT16-206 | J15-01-006 | 材料 | 乙供 | C21020101 | 电 | kW·h | 322.5 | 0.84 | 0 | 0 | 计价
YT16-207 | J05-01-010 | 机械 | 乙供 | JF001 | 折旧费 | 元 | 7.37 | 1 | 0 | 0 | 计价
YT16-207 | J05-01-010 | 机械 | 乙供 | JF002 | 检修费 | 元 | 2.61 | 1 | 0 | 0 | 计价
YT16-207 | J05-01-010 | 机械 | 乙供 | JF003 | 维护费 | 元 | 6.97 | 1 | 0 | 0 | 计价
YT16-207 | J05-01-010 | 机械 | 乙供 | JF004 | 安拆费及场外运费 | 元 | 9.1 | 1 | 0 | 0 | 计价
YT16-207 | J05-01-010 | 人工 | 乙供 | 9101109 | 安装技术工 | 工日 | 1.1905 | 107 | 0 | 0 | 计价
YT16-207 | J05-01-010 | 材料 | 乙供 | C21020101 | 电 | kW·h | 33.6 | 0.84 | 0 | 0 | 计价
YT16-207 | J10-01-040 | 机械 | 乙供 | JF001 | 折旧费 | 元 | 44.6 | 1 | 0 | 0 | 计价
YT16-207 | J10-01-040 | 机械 | 乙供 | JF002 | 检修费 | 元 | 8.22 | 1 | 0 | 0 | 计价
YT16-207 | J10-01-040 | 机械 | 乙供 | JF003 | 维护费 | 元 | 27.95 | 1 | 0 | 0 | 计价
YT16-207 | J10-01-040 | 机械 | 乙供 | JF004 | 安拆费及场外运费 | 元 | 6.56 | 1 | 0 | 0 | 计价
YT16-207 | J10-01-040 | 材料 | 乙供 | C21020101 | 电 | kW·h | 80 | 0.84 | 0 | 0 | 计价
YT16-207 | J15-01-006 | 机械 | 乙供 | JF001 | 折旧费 | 元 | 23.75 | 1 | 0 | 0 | 计价
YT16-207 | J15-01-006 | 机械 | 乙供 | JF002 | 检修费 | 元 | 4.21 | 1 | 0 | 0 | 计价
YT16-207 | J15-01-006 | 机械 | 乙供 | JF003 | 维护费 | 元 | 10.19 | 1 | 0 | 0 | 计价
YT16-207 | J15-01-006 | 机械 | 乙供 | JF004 | 安拆费及场外运费 | 元 | 8.44 | 1 | 0 | 0 | 计价
YT16-207 | J15-01-006 | 材料 | 乙供 | C21020101 | 电 | kW·h | 322.5 | 0.84 | 0 | 0 | 计价
YT16-208 | J05-01-010 | 机械 | 乙供 | JF001 | 折旧费 | 元 | 7.37 | 1 | 0 | 0 | 计价
YT16-208 | J05-01-010 | 机械 | 乙供 | JF002 | 检修费 | 元 | 2.61 | 1 | 0 | 0 | 计价
YT16-208 | J05-01-010 | 机械 | 乙供 | JF003 | 维护费 | 元 | 6.97 | 1 | 0 | 0 | 计价
YT16-208 | J05-01-010 | 机械 | 乙供 | JF004 | 安拆费及场外运费 | 元 | 9.1 | 1 | 0 | 0 | 计价
YT16-208 | J05-01-010 | 人工 | 乙供 | 9101109 | 安装技术工 | 工日 | 1.1905 | 107 | 0 | 0 | 计价
YT16-208 | J05-01-010 | 材料 | 乙供 | C21020101 | 电 | kW·h | 33.6 | 0.84 | 0 | 0 | 计价
YT16-208 | J10-01-040 | 机械 | 乙供 | JF001 | 折旧费 | 元 | 44.6 | 1 | 0 | 0 | 计价
YT16-208 | J10-01-040 | 机械 | 乙供 | JF002 | 检修费 | 元 | 8.22 | 1 | 0 | 0 | 计价
YT16-208 | J10-01-040 | 机械 | 乙供 | JF003 | 维护费 | 元 | 27.95 | 1 | 0 | 0 | 计价
YT16-208 | J10-01-040 | 机械 | 乙供 | JF004 | 安拆费及场外运费 | 元 | 6.56 | 1 | 0 | 0 | 计价
YT16-208 | J10-01-040 | 材料 | 乙供 | C21020101 | 电 | kW·h | 80 | 0.84 | 0 | 0 | 计价
YT16-208 | J15-01-006 | 机械 | 乙供 | JF001 | 折旧费 | 元 | 23.75 | 1 | 0 | 0 | 计价
YT16-208 | J15-01-006 | 机械 | 乙供 | JF002 | 检修费 | 元 | 4.21 | 1 | 0 | 0 | 计价
YT16-208 | J15-01-006 | 机械 | 乙供 | JF003 | 维护费 | 元 | 10.19 | 1 | 0 | 0 | 计价
YT16-208 | J15-01-006 | 机械 | 乙供 | JF004 | 安拆费及场外运费 | 元 | 8.44 | 1 | 0 | 0 | 计价
YT16-208 | J15-01-006 | 材料 | 乙供 | C21020101 | 电 | kW·h | 322.5 | 0.84 | 0 | 0 | 计价
YT16-209 | J05-01-010 | 机械 | 乙供 | JF001 | 折旧费 | 元 | 7.37 | 1 | 0 | 0 | 计价
YT16-209 | J05-01-010 | 机械 | 乙供 | JF002 | 检修费 | 元 | 2.61 | 1 | 0 | 0 | 计价
YT16-209 | J05-01-010 | 机械 | 乙供 | JF003 | 维护费 | 元 | 6.97 | 1 | 0 | 0 | 计价
YT16-209 | J05-01-010 | 机械 | 乙供 | JF004 | 安拆费及场外运费 | 元 | 9.1 | 1 | 0 | 0 | 计价
YT16-209 | J05-01-010 | 人工 | 乙供 | 9101109 | 安装技术工 | 工日 | 1.1905 | 107 | 0 | 0 | 计价
YT16-209 | J05-01-010 | 材料 | 乙供 | C21020101 | 电 | kW·h | 33.6 | 0.84 | 0 | 0 | 计价
YT16-209 | J10-01-040 | 机械 | 乙供 | JF001 | 折旧费 | 元 | 44.6 | 1 | 0 | 0 | 计价
YT16-209 | J10-01-040 | 机械 | 乙供 | JF002 | 检修费 | 元 | 8.22 | 1 | 0 | 0 | 计价
YT16-209 | J10-01-040 | 机械 | 乙供 | JF003 | 维护费 | 元 | 27.95 | 1 | 0 | 0 | 计价
YT16-209 | J10-01-040 | 机械 | 乙供 | JF004 | 安拆费及场外运费 | 元 | 6.56 | 1 | 0 | 0 | 计价
YT16-209 | J10-01-040 | 材料 | 乙供 | C21020101 | 电 | kW·h | 80 | 0.84 | 0 | 0 | 计价
YT16-209 | J15-01-006 | 机械 | 乙供 | JF001 | 折旧费 | 元 | 23.75 | 1 | 0 | 0 | 计价
YT16-209 | J15-01-006 | 机械 | 乙供 | JF002 | 检修费 | 元 | 4.21 | 1 | 0 | 0 | 计价
YT16-209 | J15-01-006 | 机械 | 乙供 | JF003 | 维护费 | 元 | 10.19 | 1 | 0 | 0 | 计价
YT16-209 | J15-01-006 | 机械 | 乙供 | JF004 | 安拆费及场外运费 | 元 | 8.44 | 1 | 0 | 0 | 计价
YT16-209 | J15-01-006 | 材料 | 乙供 | C21020101 | 电 | kW·h | 322.5 | 0.84 | 0 | 0 | 计价
YT16-210 | J05-01-010 | 机械 | 乙供 | JF001 | 折旧费 | 元 | 7.37 | 1 | 0 | 0 | 计价
YT16-210 | J05-01-010 | 机械 | 乙供 | JF002 | 检修费 | 元 | 2.61 | 1 | 0 | 0 | 计价
YT16-210 | J05-01-010 | 机械 | 乙供 | JF003 | 维护费 | 元 | 6.97 | 1 | 0 | 0 | 计价
YT16-210 | J05-01-010 | 机械 | 乙供 | JF004 | 安拆费及场外运费 | 元 | 9.1 | 1 | 0 | 0 | 计价
YT16-210 | J05-01-010 | 人工 | 乙供 | 9101109 | 安装技术工 | 工日 | 1.1905 | 107 | 0 | 0 | 计价
YT16-210 | J05-01-010 | 材料 | 乙供 | C21020101 | 电 | kW·h | 33.6 | 0.84 | 0 | 0 | 计价
YT16-210 | J10-01-040 | 机械 | 乙供 | JF001 | 折旧费 | 元 | 44.6 | 1 | 0 | 0 | 计价
YT16-210 | J10-01-040 | 机械 | 乙供 | JF002 | 检修费 | 元 | 8.22 | 1 | 0 | 0 | 计价
YT16-210 | J10-01-040 | 机械 | 乙供 | JF003 | 维护费 | 元 | 27.95 | 1 | 0 | 0 | 计价
YT16-210 | J10-01-040 | 机械 | 乙供 | JF004 | 安拆费及场外运费 | 元 | 6.56 | 1 | 0 | 0 | 计价
YT16-210 | J10-01-040 | 材料 | 乙供 | C21020101 | 电 | kW·h | 80 | 0.84 | 0 | 0 | 计价
YT16-210 | J15-01-006 | 机械 | 乙供 | JF001 | 折旧费 | 元 | 23.75 | 1 | 0 | 0 | 计价
YT16-210 | J15-01-006 | 机械 | 乙供 | JF002 | 检修费 | 元 | 4.21 | 1 | 0 | 0 | 计价
YT16-210 | J15-01-006 | 机械 | 乙供 | JF003 | 维护费 | 元 | 10.19 | 1 | 0 | 0 | 计价
YT16-210 | J15-01-006 | 机械 | 乙供 | JF004 | 安拆费及场外运费 | 元 | 8.44 | 1 | 0 | 0 | 计价
YT16-210 | J15-01-006 | 材料 | 乙供 | C21020101 | 电 | kW·h | 322.5 | 0.84 | 0 | 0 | 计价
YT16-211 | J05-01-010 | 机械 | 乙供 | JF001 | 折旧费 | 元 | 7.37 | 1 | 0 | 0 | 计价
YT16-211 | J05-01-010 | 机械 | 乙供 | JF002 | 检修费 | 元 | 2.61 | 1 | 0 | 0 | 计价
YT16-211 | J05-01-010 | 机械 | 乙供 | JF003 | 维护费 | 元 | 6.97 | 1 | 0 | 0 | 计价
YT16-211 | J05-01-010 | 机械 | 乙供 | JF004 | 安拆费及场外运费 | 元 | 9.1 | 1 | 0 | 0 | 计价
YT16-211 | J05-01-010 | 人工 | 乙供 | 9101109 | 安装技术工 | 工日 | 1.1905 | 107 | 0 | 0 | 计价
YT16-211 | J05-01-010 | 材料 | 乙供 | C21020101 | 电 | kW·h | 33.6 | 0.84 | 0 | 0 | 计价
YT16-211 | J10-01-040 | 机械 | 乙供 | JF001 | 折旧费 | 元 | 44.6 | 1 | 0 | 0 | 计价
YT16-211 | J10-01-040 | 机械 | 乙供 | JF002 | 检修费 | 元 | 8.22 | 1 | 0 | 0 | 计价
YT16-211 | J10-01-040 | 机械 | 乙供 | JF003 | 维护费 | 元 | 27.95 | 1 | 0 | 0 | 计价
YT16-211 | J10-01-040 | 机械 | 乙供 | JF004 | 安拆费及场外运费 | 元 | 6.56 | 1 | 0 | 0 | 计价
YT16-211 | J10-01-040 | 材料 | 乙供 | C21020101 | 电 | kW·h | 80 | 0.84 | 0 | 0 | 计价
YT16-211 | J15-01-006 | 机械 | 乙供 | JF001 | 折旧费 | 元 | 23.75 | 1 | 0 | 0 | 计价
YT16-211 | J15-01-006 | 机械 | 乙供 | JF002 | 检修费 | 元 | 4.21 | 1 | 0 | 0 | 计价
YT16-211 | J15-01-006 | 机械 | 乙供 | JF003 | 维护费 | 元 | 10.19 | 1 | 0 | 0 | 计价
YT16-211 | J15-01-006 | 机械 | 乙供 | JF004 | 安拆费及场外运费 | 元 | 8.44 | 1 | 0 | 0 | 计价
YT16-211 | J15-01-006 | 材料 | 乙供 | C21020101 | 电 | kW·h | 322.5 | 0.84 | 0 | 0 | 计价
YT16-212 | J05-01-010 | 机械 | 乙供 | JF001 | 折旧费 | 元 | 7.37 | 1 | 0 | 0 | 计价
YT16-212 | J05-01-010 | 机械 | 乙供 | JF002 | 检修费 | 元 | 2.61 | 1 | 0 | 0 | 计价
YT16-212 | J05-01-010 | 机械 | 乙供 | JF003 | 维护费 | 元 | 6.97 | 1 | 0 | 0 | 计价
YT16-212 | J05-01-010 | 机械 | 乙供 | JF004 | 安拆费及场外运费 | 元 | 9.1 | 1 | 0 | 0 | 计价
YT16-212 | J05-01-010 | 人工 | 乙供 | 9101109 | 安装技术工 | 工日 | 1.1905 | 107 | 0 | 0 | 计价
YT16-212 | J05-01-010 | 材料 | 乙供 | C21020101 | 电 | kW·h | 33.6 | 0.84 | 0 | 0 | 计价
YT16-212 | J10-01-040 | 机械 | 乙供 | JF001 | 折旧费 | 元 | 44.6 | 1 | 0 | 0 | 计价
YT16-212 | J10-01-040 | 机械 | 乙供 | JF002 | 检修费 | 元 | 8.22 | 1 | 0 | 0 | 计价
YT16-212 | J10-01-040 | 机械 | 乙供 | JF003 | 维护费 | 元 | 27.95 | 1 | 0 | 0 | 计价
YT16-212 | J10-01-040 | 机械 | 乙供 | JF004 | 安拆费及场外运费 | 元 | 6.56 | 1 | 0 | 0 | 计价
YT16-212 | J10-01-040 | 材料 | 乙供 | C21020101 | 电 | kW·h | 80 | 0.84 | 0 | 0 | 计价
YT16-212 | J15-01-006 | 机械 | 乙供 | JF001 | 折旧费 | 元 | 23.75 | 1 | 0 | 0 | 计价
YT16-212 | J15-01-006 | 机械 | 乙供 | JF002 | 检修费 | 元 | 4.21 | 1 | 0 | 0 | 计价
YT16-212 | J15-01-006 | 机械 | 乙供 | JF003 | 维护费 | 元 | 10.19 | 1 | 0 | 0 | 计价
YT16-212 | J15-01-006 | 机械 | 乙供 | JF004 | 安拆费及场外运费 | 元 | 8.44 | 1 | 0 | 0 | 计价
YT16-212 | J15-01-006 | 材料 | 乙供 | C21020101 | 电 | kW·h | 322.5 | 0.84 | 0 | 0 | 计价
YT16-233 | J10-01-040 | 机械 | 乙供 | JF001 | 折旧费 | 元 | 44.6 | 1 | 0 | 0 | 计价
YT16-233 | J10-01-040 | 机械 | 乙供 | JF002 | 检修费 | 元 | 8.22 | 1 | 0 | 0 | 计价
YT16-233 | J10-01-040 | 机械 | 乙供 | JF003 | 维护费 | 元 | 27.95 | 1 | 0 | 0 | 计价
YT16-233 | J10-01-040 | 机械 | 乙供 | JF004 | 安拆费及场外运费 | 元 | 6.56 | 1 | 0 | 0 | 计价
YT16-233 | J10-01-040 | 材料 | 乙供 | C21020101 | 电 | kW·h | 80 | 0.84 | 0 | 0 | 计价
YT16-234 | J10-01-040 | 机械 | 乙供 | JF001 | 折旧费 | 元 | 44.6 | 1 | 0 | 0 | 计价
YT16-234 | J10-01-040 | 机械 | 乙供 | JF002 | 检修费 | 元 | 8.22 | 1 | 0 | 0 | 计价
YT16-234 | J10-01-040 | 机械 | 乙供 | JF003 | 维护费 | 元 | 27.95 | 1 | 0 | 0 | 计价
YT16-234 | J10-01-040 | 机械 | 乙供 | JF004 | 安拆费及场外运费 | 元 | 6.56 | 1 | 0 | 0 | 计价
YT16-234 | J10-01-040 | 材料 | 乙供 | C21020101 | 电 | kW·h | 80 | 0.84 | 0 | 0 | 计价
YT16-235 | J10-01-040 | 机械 | 乙供 | JF001 | 折旧费 | 元 | 44.6 | 1 | 0 | 0 | 计价
YT16-235 | J10-01-040 | 机械 | 乙供 | JF002 | 检修费 | 元 | 8.22 | 1 | 0 | 0 | 计价
YT16-235 | J10-01-040 | 机械 | 乙供 | JF003 | 维护费 | 元 | 27.95 | 1 | 0 | 0 | 计价
YT16-235 | J10-01-040 | 机械 | 乙供 | JF004 | 安拆费及场外运费 | 元 | 6.56 | 1 | 0 | 0 | 计价
YT16-235 | J10-01-040 | 材料 | 乙供 | C21020101 | 电 | kW·h | 80 | 0.84 | 0 | 0 | 计价
YT16-236 | J10-01-040 | 机械 | 乙供 | JF001 | 折旧费 | 元 | 44.6 | 1 | 0 | 0 | 计价
YT16-236 | J10-01-040 | 机械 | 乙供 | JF002 | 检修费 | 元 | 8.22 | 1 | 0 | 0 | 计价
YT16-236 | J10-01-040 | 机械 | 乙供 | JF003 | 维护费 | 元 | 27.95 | 1 | 0 | 0 | 计价
YT16-236 | J10-01-040 | 机械 | 乙供 | JF004 | 安拆费及场外运费 | 元 | 6.56 | 1 | 0 | 0 | 计价
YT16-236 | J10-01-040 | 材料 | 乙供 | C21020101 | 电 | kW·h | 80 | 0.84 | 0 | 0 | 计价
YT16-237 | J10-01-040 | 机械 | 乙供 | JF001 | 折旧费 | 元 | 44.6 | 1 | 0 | 0 | 计价
YT16-237 | J10-01-040 | 机械 | 乙供 | JF002 | 检修费 | 元 | 8.22 | 1 | 0 | 0 | 计价
YT16-237 | J10-01-040 | 机械 | 乙供 | JF003 | 维护费 | 元 | 27.95 | 1 | 0 | 0 | 计价
YT16-237 | J10-01-040 | 机械 | 乙供 | JF004 | 安拆费及场外运费 | 元 | 6.56 | 1 | 0 | 0 | 计价
YT16-237 | J10-01-040 | 材料 | 乙供 | C21020101 | 电 | kW·h | 80 | 0.84 | 0 | 0 | 计价
YT16-238 | J10-01-040 | 机械 | 乙供 | JF001 | 折旧费 | 元 | 44.6 | 1 | 0 | 0 | 计价
YT16-238 | J10-01-040 | 机械 | 乙供 | JF002 | 检修费 | 元 | 8.22 | 1 | 0 | 0 | 计价
YT16-238 | J10-01-040 | 机械 | 乙供 | JF003 | 维护费 | 元 | 27.95 | 1 | 0 | 0 | 计价
YT16-238 | J10-01-040 | 机械 | 乙供 | JF004 | 安拆费及场外运费 | 元 | 6.56 | 1 | 0 | 0 | 计价
YT16-238 | J10-01-040 | 材料 | 乙供 | C21020101 | 电 | kW·h | 80 | 0.84 | 0 | 0 | 计价
YT16-239 | J10-01-040 | 机械 | 乙供 | JF001 | 折旧费 | 元 | 44.6 | 1 | 0 | 0 | 计价
YT16-239 | J10-01-040 | 机械 | 乙供 | JF002 | 检修费 | 元 | 8.22 | 1 | 0 | 0 | 计价
YT16-239 | J10-01-040 | 机械 | 乙供 | JF003 | 维护费 | 元 | 27.95 | 1 | 0 | 0 | 计价
YT16-239 | J10-01-040 | 机械 | 乙供 | JF004 | 安拆费及场外运费 | 元 | 6.56 | 1 | 0 | 0 | 计价
YT16-239 | J10-01-040 | 材料 | 乙供 | C21020101 | 电 | kW·h | 80 | 0.84 | 0 | 0 | 计价
YT16-240 | J10-01-040 | 机械 | 乙供 | JF001 | 折旧费 | 元 | 44.6 | 1 | 0 | 0 | 计价
YT16-240 | J10-01-040 | 机械 | 乙供 | JF002 | 检修费 | 元 | 8.22 | 1 | 0 | 0 | 计价
YT16-240 | J10-01-040 | 机械 | 乙供 | JF003 | 维护费 | 元 | 27.95 | 1 | 0 | 0 | 计价
YT16-240 | J10-01-040 | 机械 | 乙供 | JF004 | 安拆费及场外运费 | 元 | 6.56 | 1 | 0 | 0 | 计价
YT16-240 | J10-01-040 | 材料 | 乙供 | C21020101 | 电 | kW·h | 80 | 0.84 | 0 | 0 | 计价
YT16-241 | J10-01-040 | 机械 | 乙供 | JF001 | 折旧费 | 元 | 44.6 | 1 | 0 | 0 | 计价
YT16-241 | J10-01-040 | 机械 | 乙供 | JF002 | 检修费 | 元 | 8.22 | 1 | 0 | 0 | 计价
YT16-241 | J10-01-040 | 机械 | 乙供 | JF003 | 维护费 | 元 | 27.95 | 1 | 0 | 0 | 计价
YT16-241 | J10-01-040 | 机械 | 乙供 | JF004 | 安拆费及场外运费 | 元 | 6.56 | 1 | 0 | 0 | 计价
YT16-241 | J10-01-040 | 材料 | 乙供 | C21020101 | 电 | kW·h | 80 | 0.84 | 0 | 0 | 计价
YT16-242 | J04-01-002 | 机械 | 乙供 | JF001 | 折旧费 | 元 | 26.52 | 1 | 0 | 0 | 计价
YT16-242 | J04-01-002 | 机械 | 乙供 | JF002 | 检修费 | 元 | 5.89 | 1 | 0 | 0 | 计价
YT16-242 | J04-01-002 | 机械 | 乙供 | JF003 | 维护费 | 元 | 33.04 | 1 | 0 | 0 | 计价
YT16-242 | J04-01-002 | 人工 | 乙供 | 9101109 | 安装技术工 | 工日 | 1.0417 | 107 | 0 | 0 | 计价
YT16-242 | J04-01-002 | 材料 | 乙供 | C19010201 | 柴油0号 | kg | 32.19 | 6.32 | 0 | 0 | 计价
YT16-242 | J05-01-010 | 机械 | 乙供 | JF001 | 折旧费 | 元 | 7.37 | 1 | 0 | 0 | 计价
YT16-242 | J05-01-010 | 机械 | 乙供 | JF002 | 检修费 | 元 | 2.61 | 1 | 0 | 0 | 计价
YT16-242 | J05-01-010 | 机械 | 乙供 | JF003 | 维护费 | 元 | 6.97 | 1 | 0 | 0 | 计价
YT16-242 | J05-01-010 | 机械 | 乙供 | JF004 | 安拆费及场外运费 | 元 | 9.1 | 1 | 0 | 0 | 计价
YT16-242 | J05-01-010 | 人工 | 乙供 | 9101109 | 安装技术工 | 工日 | 1.1905 | 107 | 0 | 0 | 计价
YT16-242 | J05-01-010 | 材料 | 乙供 | C21020101 | 电 | kW·h | 33.6 | 0.84 | 0 | 0 | 计价
YT16-242 | J10-01-040 | 机械 | 乙供 | JF001 | 折旧费 | 元 | 44.6 | 1 | 0 | 0 | 计价
YT16-242 | J10-01-040 | 机械 | 乙供 | JF002 | 检修费 | 元 | 8.22 | 1 | 0 | 0 | 计价
YT16-242 | J10-01-040 | 机械 | 乙供 | JF003 | 维护费 | 元 | 27.95 | 1 | 0 | 0 | 计价
YT16-242 | J10-01-040 | 机械 | 乙供 | JF004 | 安拆费及场外运费 | 元 | 6.56 | 1 | 0 | 0 | 计价
YT16-242 | J10-01-040 | 材料 | 乙供 | C21020101 | 电 | kW·h | 80 | 0.84 | 0 | 0 | 计价
YT16-243 | J04-01-002 | 机械 | 乙供 | JF001 | 折旧费 | 元 | 26.52 | 1 | 0 | 0 | 计价
YT16-243 | J04-01-002 | 机械 | 乙供 | JF002 | 检修费 | 元 | 5.89 | 1 | 0 | 0 | 计价
YT16-243 | J04-01-002 | 机械 | 乙供 | JF003 | 维护费 | 元 | 33.04 | 1 | 0 | 0 | 计价
YT16-243 | J04-01-002 | 人工 | 乙供 | 9101109 | 安装技术工 | 工日 | 1.0417 | 107 | 0 | 0 | 计价
YT16-243 | J04-01-002 | 材料 | 乙供 | C19010201 | 柴油0号 | kg | 32.19 | 6.32 | 0 | 0 | 计价
YT16-243 | J05-01-010 | 机械 | 乙供 | JF001 | 折旧费 | 元 | 7.37 | 1 | 0 | 0 | 计价
YT16-243 | J05-01-010 | 机械 | 乙供 | JF002 | 检修费 | 元 | 2.61 | 1 | 0 | 0 | 计价
YT16-243 | J05-01-010 | 机械 | 乙供 | JF003 | 维护费 | 元 | 6.97 | 1 | 0 | 0 | 计价
YT16-243 | J05-01-010 | 机械 | 乙供 | JF004 | 安拆费及场外运费 | 元 | 9.1 | 1 | 0 | 0 | 计价
YT16-243 | J05-01-010 | 人工 | 乙供 | 9101109 | 安装技术工 | 工日 | 1.1905 | 107 | 0 | 0 | 计价
YT16-243 | J05-01-010 | 材料 | 乙供 | C21020101 | 电 | kW·h | 33.6 | 0.84 | 0 | 0 | 计价
YT16-243 | J10-01-040 | 机械 | 乙供 | JF001 | 折旧费 | 元 | 44.6 | 1 | 0 | 0 | 计价
YT16-243 | J10-01-040 | 机械 | 乙供 | JF002 | 检修费 | 元 | 8.22 | 1 | 0 | 0 | 计价
YT16-243 | J10-01-040 | 机械 | 乙供 | JF003 | 维护费 | 元 | 27.95 | 1 | 0 | 0 | 计价
YT16-243 | J10-01-040 | 机械 | 乙供 | JF004 | 安拆费及场外运费 | 元 | 6.56 | 1 | 0 | 0 | 计价
YT16-243 | J10-01-040 | 材料 | 乙供 | C21020101 | 电 | kW·h | 80 | 0.84 | 0 | 0 | 计价
YT16-244 | J04-01-002 | 机械 | 乙供 | JF001 | 折旧费 | 元 | 26.52 | 1 | 0 | 0 | 计价
YT16-244 | J04-01-002 | 机械 | 乙供 | JF002 | 检修费 | 元 | 5.89 | 1 | 0 | 0 | 计价
YT16-244 | J04-01-002 | 机械 | 乙供 | JF003 | 维护费 | 元 | 33.04 | 1 | 0 | 0 | 计价
YT16-244 | J04-01-002 | 人工 | 乙供 | 9101109 | 安装技术工 | 工日 | 1.0417 | 107 | 0 | 0 | 计价
YT16-244 | J04-01-002 | 材料 | 乙供 | C19010201 | 柴油0号 | kg | 32.19 | 6.32 | 0 | 0 | 计价
YT16-244 | J05-01-010 | 机械 | 乙供 | JF001 | 折旧费 | 元 | 7.37 | 1 | 0 | 0 | 计价
YT16-244 | J05-01-010 | 机械 | 乙供 | JF002 | 检修费 | 元 | 2.61 | 1 | 0 | 0 | 计价
YT16-244 | J05-01-010 | 机械 | 乙供 | JF003 | 维护费 | 元 | 6.97 | 1 | 0 | 0 | 计价
YT16-244 | J05-01-010 | 机械 | 乙供 | JF004 | 安拆费及场外运费 | 元 | 9.1 | 1 | 0 | 0 | 计价
YT16-244 | J05-01-010 | 人工 | 乙供 | 9101109 | 安装技术工 | 工日 | 1.1905 | 107 | 0 | 0 | 计价
YT16-244 | J05-01-010 | 材料 | 乙供 | C21020101 | 电 | kW·h | 33.6 | 0.84 | 0 | 0 | 计价
YT16-244 | J10-01-040 | 机械 | 乙供 | JF001 | 折旧费 | 元 | 44.6 | 1 | 0 | 0 | 计价
YT16-244 | J10-01-040 | 机械 | 乙供 | JF002 | 检修费 | 元 | 8.22 | 1 | 0 | 0 | 计价
YT16-244 | J10-01-040 | 机械 | 乙供 | JF003 | 维护费 | 元 | 27.95 | 1 | 0 | 0 | 计价
YT16-244 | J10-01-040 | 机械 | 乙供 | JF004 | 安拆费及场外运费 | 元 | 6.56 | 1 | 0 | 0 | 计价
YT16-244 | J10-01-040 | 材料 | 乙供 | C21020101 | 电 | kW·h | 80 | 0.84 | 0 | 0 | 计价
YT16-245 | J04-01-002 | 机械 | 乙供 | JF001 | 折旧费 | 元 | 26.52 | 1 | 0 | 0 | 计价
YT16-245 | J04-01-002 | 机械 | 乙供 | JF002 | 检修费 | 元 | 5.89 | 1 | 0 | 0 | 计价
YT16-245 | J04-01-002 | 机械 | 乙供 | JF003 | 维护费 | 元 | 33.04 | 1 | 0 | 0 | 计价
YT16-245 | J04-01-002 | 人工 | 乙供 | 9101109 | 安装技术工 | 工日 | 1.0417 | 107 | 0 | 0 | 计价
YT16-245 | J04-01-002 | 材料 | 乙供 | C19010201 | 柴油0号 | kg | 32.19 | 6.32 | 0 | 0 | 计价
YT16-245 | J05-01-010 | 机械 | 乙供 | JF001 | 折旧费 | 元 | 7.37 | 1 | 0 | 0 | 计价
YT16-245 | J05-01-010 | 机械 | 乙供 | JF002 | 检修费 | 元 | 2.61 | 1 | 0 | 0 | 计价
YT16-245 | J05-01-010 | 机械 | 乙供 | JF003 | 维护费 | 元 | 6.97 | 1 | 0 | 0 | 计价
YT16-245 | J05-01-010 | 机械 | 乙供 | JF004 | 安拆费及场外运费 | 元 | 9.1 | 1 | 0 | 0 | 计价
YT16-245 | J05-01-010 | 人工 | 乙供 | 9101109 | 安装技术工 | 工日 | 1.1905 | 107 | 0 | 0 | 计价
YT16-245 | J05-01-010 | 材料 | 乙供 | C21020101 | 电 | kW·h | 33.6 | 0.84 | 0 | 0 | 计价
YT16-245 | J10-01-040 | 机械 | 乙供 | JF001 | 折旧费 | 元 | 44.6 | 1 | 0 | 0 | 计价
YT16-245 | J10-01-040 | 机械 | 乙供 | JF002 | 检修费 | 元 | 8.22 | 1 | 0 | 0 | 计价
YT16-245 | J10-01-040 | 机械 | 乙供 | JF003 | 维护费 | 元 | 27.95 | 1 | 0 | 0 | 计价
YT16-245 | J10-01-040 | 机械 | 乙供 | JF004 | 安拆费及场外运费 | 元 | 6.56 | 1 | 0 | 0 | 计价
YT16-245 | J10-01-040 | 材料 | 乙供 | C21020101 | 电 | kW·h | 80 | 0.84 | 0 | 0 | 计价
YT16-250 | J10-01-040 | 机械 | 乙供 | JF001 | 折旧费 | 元 | 44.6 | 1 | 0 | 0 | 计价
YT16-250 | J10-01-040 | 机械 | 乙供 | JF002 | 检修费 | 元 | 8.22 | 1 | 0 | 0 | 计价
YT16-250 | J10-01-040 | 机械 | 乙供 | JF003 | 维护费 | 元 | 27.95 | 1 | 0 | 0 | 计价
YT16-250 | J10-01-040 | 机械 | 乙供 | JF004 | 安拆费及场外运费 | 元 | 6.56 | 1 | 0 | 0 | 计价
YT16-250 | J10-01-040 | 材料 | 乙供 | C21020101 | 电 | kW·h | 80 | 0.84 | 0 | 0 | 计价
YT16-251 | J10-01-040 | 机械 | 乙供 | JF001 | 折旧费 | 元 | 44.6 | 1 | 0 | 0 | 计价
YT16-251 | J10-01-040 | 机械 | 乙供 | JF002 | 检修费 | 元 | 8.22 | 1 | 0 | 0 | 计价
YT16-251 | J10-01-040 | 机械 | 乙供 | JF003 | 维护费 | 元 | 27.95 | 1 | 0 | 0 | 计价
YT16-251 | J10-01-040 | 机械 | 乙供 | JF004 | 安拆费及场外运费 | 元 | 6.56 | 1 | 0 | 0 | 计价
YT16-251 | J10-01-040 | 材料 | 乙供 | C21020101 | 电 | kW·h | 80 | 0.84 | 0 | 0 | 计价
YT16-252 | J10-01-040 | 机械 | 乙供 | JF001 | 折旧费 | 元 | 44.6 | 1 | 0 | 0 | 计价
YT16-252 | J10-01-040 | 机械 | 乙供 | JF002 | 检修费 | 元 | 8.22 | 1 | 0 | 0 | 计价
YT16-252 | J10-01-040 | 机械 | 乙供 | JF003 | 维护费 | 元 | 27.95 | 1 | 0 | 0 | 计价
YT16-252 | J10-01-040 | 机械 | 乙供 | JF004 | 安拆费及场外运费 | 元 | 6.56 | 1 | 0 | 0 | 计价
YT16-252 | J10-01-040 | 材料 | 乙供 | C21020101 | 电 | kW·h | 80 | 0.84 | 0 | 0 | 计价
YT16-253 | J10-01-040 | 机械 | 乙供 | JF001 | 折旧费 | 元 | 44.6 | 1 | 0 | 0 | 计价
YT16-253 | J10-01-040 | 机械 | 乙供 | JF002 | 检修费 | 元 | 8.22 | 1 | 0 | 0 | 计价
YT16-253 | J10-01-040 | 机械 | 乙供 | JF003 | 维护费 | 元 | 27.95 | 1 | 0 | 0 | 计价
YT16-253 | J10-01-040 | 机械 | 乙供 | JF004 | 安拆费及场外运费 | 元 | 6.56 | 1 | 0 | 0 | 计价
YT16-253 | J10-01-040 | 材料 | 乙供 | C21020101 | 电 | kW·h | 80 | 0.84 | 0 | 0 | 计价
YT16-254 | J10-01-040 | 机械 | 乙供 | JF001 | 折旧费 | 元 | 44.6 | 1 | 0 | 0 | 计价
YT16-254 | J10-01-040 | 机械 | 乙供 | JF002 | 检修费 | 元 | 8.22 | 1 | 0 | 0 | 计价
YT16-254 | J10-01-040 | 机械 | 乙供 | JF003 | 维护费 | 元 | 27.95 | 1 | 0 | 0 | 计价
YT16-254 | J10-01-040 | 机械 | 乙供 | JF004 | 安拆费及场外运费 | 元 | 6.56 | 1 | 0 | 0 | 计价
YT16-254 | J10-01-040 | 材料 | 乙供 | C21020101 | 电 | kW·h | 80 | 0.84 | 0 | 0 | 计价
YT16-314 | J04-01-001 | 机械 | 乙供 | JF001 | 折旧费 | 元 | 22.3 | 1 | 0 | 0 | 计价
YT16-314 | J04-01-001 | 机械 | 乙供 | JF002 | 检修费 | 元 | 4.95 | 1 | 0 | 0 | 计价
YT16-314 | J04-01-001 | 机械 | 乙供 | JF003 | 维护费 | 元 | 27.77 | 1 | 0 | 0 | 计价
YT16-314 | J04-01-001 | 人工 | 乙供 | 9101109 | 安装技术工 | 工日 | 1.0417 | 107 | 0 | 0 | 计价
YT16-314 | J04-01-001 | 材料 | 乙供 | C19010102 | 汽油 | kg | 25.48 | 7.61 | 0 | 0 | 计价
YT16-314 | J10-01-002 | 机械 | 乙供 | JF001 | 折旧费 | 元 | 1.94 | 1 | 0 | 0 | 计价
YT16-314 | J10-01-002 | 机械 | 乙供 | JF002 | 检修费 | 元 | 0.44 | 1 | 0 | 0 | 计价
YT16-314 | J10-01-002 | 机械 | 乙供 | JF003 | 维护费 | 元 | 1.47 | 1 | 0 | 0 | 计价
YT16-314 | J10-01-002 | 机械 | 乙供 | JF004 | 安拆费及场外运费 | 元 | 12.75 | 1 | 0 | 0 | 计价
YT16-314 | J10-01-002 | 材料 | 乙供 | C21020101 | 电 | kW·h | 87.2 | 0.84 | 0 | 0 | 计价
YT16-314 | J10-01-040 | 机械 | 乙供 | JF001 | 折旧费 | 元 | 44.6 | 1 | 0 | 0 | 计价
YT16-314 | J10-01-040 | 机械 | 乙供 | JF002 | 检修费 | 元 | 8.22 | 1 | 0 | 0 | 计价
YT16-314 | J10-01-040 | 机械 | 乙供 | JF003 | 维护费 | 元 | 27.95 | 1 | 0 | 0 | 计价
YT16-314 | J10-01-040 | 机械 | 乙供 | JF004 | 安拆费及场外运费 | 元 | 6.56 | 1 | 0 | 0 | 计价
YT16-314 | J10-01-040 | 材料 | 乙供 | C21020101 | 电 | kW·h | 80 | 0.84 | 0 | 0 | 计价
YT16-316 | J10-01-040 | 机械 | 乙供 | JF001 | 折旧费 | 元 | 44.6 | 1 | 0 | 0 | 计价
YT16-316 | J10-01-040 | 机械 | 乙供 | JF002 | 检修费 | 元 | 8.22 | 1 | 0 | 0 | 计价
YT16-316 | J10-01-040 | 机械 | 乙供 | JF003 | 维护费 | 元 | 27.95 | 1 | 0 | 0 | 计价
YT16-316 | J10-01-040 | 机械 | 乙供 | JF004 | 安拆费及场外运费 | 元 | 6.56 | 1 | 0 | 0 | 计价
YT16-316 | J10-01-040 | 材料 | 乙供 | C21020101 | 电 | kW·h | 80 | 0.84 | 0 | 0 | 计价
YT16-317 | J10-01-004 | 机械 | 乙供 | JF001 | 折旧费 | 元 | 2.72 | 1 | 0 | 0 | 计价
YT16-317 | J10-01-004 | 机械 | 乙供 | JF002 | 检修费 | 元 | 0.61 | 1 | 0 | 0 | 计价
YT16-317 | J10-01-004 | 机械 | 乙供 | JF003 | 维护费 | 元 | 2.03 | 1 | 0 | 0 | 计价
YT16-317 | J10-01-004 | 机械 | 乙供 | JF004 | 安拆费及场外运费 | 元 | 12.75 | 1 | 0 | 0 | 计价
YT16-317 | J10-01-004 | 材料 | 乙供 | C21020101 | 电 | kW·h | 132.23 | 0.84 | 0 | 0 | 计价
YT16-317 | J08-01-043 | 机械 | 乙供 | JF001 | 折旧费 | 元 | 27.55 | 1 | 0 | 0 | 计价
YT16-317 | J08-01-043 | 机械 | 乙供 | JF002 | 检修费 | 元 | 11.72 | 1 | 0 | 0 | 计价
YT16-317 | J08-01-043 | 机械 | 乙供 | JF003 | 维护费 | 元 | 12.31 | 1 | 0 | 0 | 计价
YT16-317 | J08-01-043 | 人工 | 乙供 | 9101109 | 安装技术工 | 工日 | 1.25 | 107 | 0 | 0 | 计价
YT16-317 | J08-01-043 | 材料 | 乙供 | C21020101 | 电 | kW·h | 30.17 | 0.84 | 0 | 0 | 计价
YT16-318 | J10-01-004 | 机械 | 乙供 | JF001 | 折旧费 | 元 | 2.72 | 1 | 0 | 0 | 计价
YT16-318 | J10-01-004 | 机械 | 乙供 | JF002 | 检修费 | 元 | 0.61 | 1 | 0 | 0 | 计价
YT16-318 | J10-01-004 | 机械 | 乙供 | JF003 | 维护费 | 元 | 2.03 | 1 | 0 | 0 | 计价
YT16-318 | J10-01-004 | 机械 | 乙供 | JF004 | 安拆费及场外运费 | 元 | 12.75 | 1 | 0 | 0 | 计价
YT16-318 | J10-01-004 | 材料 | 乙供 | C21020101 | 电 | kW·h | 132.23 | 0.84 | 0 | 0 | 计价
YT16-318 | J08-01-043 | 机械 | 乙供 | JF001 | 折旧费 | 元 | 27.55 | 1 | 0 | 0 | 计价
YT16-318 | J08-01-043 | 机械 | 乙供 | JF002 | 检修费 | 元 | 11.72 | 1 | 0 | 0 | 计价
YT16-318 | J08-01-043 | 机械 | 乙供 | JF003 | 维护费 | 元 | 12.31 | 1 | 0 | 0 | 计价
YT16-318 | J08-01-043 | 人工 | 乙供 | 9101109 | 安装技术工 | 工日 | 1.25 | 107 | 0 | 0 | 计价
YT16-318 | J08-01-043 | 材料 | 乙供 | C21020101 | 电 | kW·h | 30.17 | 0.84 | 0 | 0 | 计价
YT16-319 | J10-01-004 | 机械 | 乙供 | JF001 | 折旧费 | 元 | 2.72 | 1 | 0 | 0 | 计价
YT16-319 | J10-01-004 | 机械 | 乙供 | JF002 | 检修费 | 元 | 0.61 | 1 | 0 | 0 | 计价
YT16-319 | J10-01-004 | 机械 | 乙供 | JF003 | 维护费 | 元 | 2.03 | 1 | 0 | 0 | 计价
YT16-319 | J10-01-004 | 机械 | 乙供 | JF004 | 安拆费及场外运费 | 元 | 12.75 | 1 | 0 | 0 | 计价
YT16-319 | J10-01-004 | 材料 | 乙供 | C21020101 | 电 | kW·h | 132.23 | 0.84 | 0 | 0 | 计价
YT16-319 | J08-01-043 | 机械 | 乙供 | JF001 | 折旧费 | 元 | 27.55 | 1 | 0 | 0 | 计价
YT16-319 | J08-01-043 | 机械 | 乙供 | JF002 | 检修费 | 元 | 11.72 | 1 | 0 | 0 | 计价
YT16-319 | J08-01-043 | 机械 | 乙供 | JF003 | 维护费 | 元 | 12.31 | 1 | 0 | 0 | 计价
YT16-319 | J08-01-043 | 人工 | 乙供 | 9101109 | 安装技术工 | 工日 | 1.25 | 107 | 0 | 0 | 计价
YT16-319 | J08-01-043 | 材料 | 乙供 | C21020101 | 电 | kW·h | 30.17 | 0.84 | 0 | 0 | 计价
YT16-320 | J10-01-004 | 机械 | 乙供 | JF001 | 折旧费 | 元 | 2.72 | 1 | 0 | 0 | 计价
YT16-320 | J10-01-004 | 机械 | 乙供 | JF002 | 检修费 | 元 | 0.61 | 1 | 0 | 0 | 计价
YT16-320 | J10-01-004 | 机械 | 乙供 | JF003 | 维护费 | 元 | 2.03 | 1 | 0 | 0 | 计价
YT16-320 | J10-01-004 | 机械 | 乙供 | JF004 | 安拆费及场外运费 | 元 | 12.75 | 1 | 0 | 0 | 计价
YT16-320 | J10-01-004 | 材料 | 乙供 | C21020101 | 电 | kW·h | 132.23 | 0.84 | 0 | 0 | 计价
YT16-320 | J08-01-043 | 机械 | 乙供 | JF001 | 折旧费 | 元 | 27.55 | 1 | 0 | 0 | 计价
YT16-320 | J08-01-043 | 机械 | 乙供 | JF002 | 检修费 | 元 | 11.72 | 1 | 0 | 0 | 计价
YT16-320 | J08-01-043 | 机械 | 乙供 | JF003 | 维护费 | 元 | 12.31 | 1 | 0 | 0 | 计价
YT16-320 | J08-01-043 | 人工 | 乙供 | 9101109 | 安装技术工 | 工日 | 1.25 | 107 | 0 | 0 | 计价
YT16-320 | J08-01-043 | 材料 | 乙供 | C21020101 | 电 | kW·h | 30.17 | 0.84 | 0 | 0 | 计价
YT16-321 | J10-01-004 | 机械 | 乙供 | JF001 | 折旧费 | 元 | 2.72 | 1 | 0 | 0 | 计价
YT16-321 | J10-01-004 | 机械 | 乙供 | JF002 | 检修费 | 元 | 0.61 | 1 | 0 | 0 | 计价
YT16-321 | J10-01-004 | 机械 | 乙供 | JF003 | 维护费 | 元 | 2.03 | 1 | 0 | 0 | 计价
YT16-321 | J10-01-004 | 机械 | 乙供 | JF004 | 安拆费及场外运费 | 元 | 12.75 | 1 | 0 | 0 | 计价
YT16-321 | J10-01-004 | 材料 | 乙供 | C21020101 | 电 | kW·h | 132.23 | 0.84 | 0 | 0 | 计价
YT16-321 | J08-01-043 | 机械 | 乙供 | JF001 | 折旧费 | 元 | 27.55 | 1 | 0 | 0 | 计价
YT16-321 | J08-01-043 | 机械 | 乙供 | JF002 | 检修费 | 元 | 11.72 | 1 | 0 | 0 | 计价
YT16-321 | J08-01-043 | 机械 | 乙供 | JF003 | 维护费 | 元 | 12.31 | 1 | 0 | 0 | 计价
YT16-321 | J08-01-043 | 人工 | 乙供 | 9101109 | 安装技术工 | 工日 | 1.25 | 107 | 0 | 0 | 计价
YT16-321 | J08-01-043 | 材料 | 乙供 | C21020101 | 电 | kW·h | 30.17 | 0.84 | 0 | 0 | 计价
YT16-322 | J10-01-004 | 机械 | 乙供 | JF001 | 折旧费 | 元 | 2.72 | 1 | 0 | 0 | 计价
YT16-322 | J10-01-004 | 机械 | 乙供 | JF002 | 检修费 | 元 | 0.61 | 1 | 0 | 0 | 计价
YT16-322 | J10-01-004 | 机械 | 乙供 | JF003 | 维护费 | 元 | 2.03 | 1 | 0 | 0 | 计价
YT16-322 | J10-01-004 | 机械 | 乙供 | JF004 | 安拆费及场外运费 | 元 | 12.75 | 1 | 0 | 0 | 计价
YT16-322 | J10-01-004 | 材料 | 乙供 | C21020101 | 电 | kW·h | 132.23 | 0.84 | 0 | 0 | 计价
YT16-322 | J08-01-043 | 机械 | 乙供 | JF001 | 折旧费 | 元 | 27.55 | 1 | 0 | 0 | 计价
YT16-322 | J08-01-043 | 机械 | 乙供 | JF002 | 检修费 | 元 | 11.72 | 1 | 0 | 0 | 计价
YT16-322 | J08-01-043 | 机械 | 乙供 | JF003 | 维护费 | 元 | 12.31 | 1 | 0 | 0 | 计价
YT16-322 | J08-01-043 | 人工 | 乙供 | 9101109 | 安装技术工 | 工日 | 1.25 | 107 | 0 | 0 | 计价
YT16-322 | J08-01-043 | 材料 | 乙供 | C21020101 | 电 | kW·h | 30.17 | 0.84 | 0 | 0 | 计价
YT16-323 | J10-01-004 | 机械 | 乙供 | JF001 | 折旧费 | 元 | 2.72 | 1 | 0 | 0 | 计价
YT16-323 | J10-01-004 | 机械 | 乙供 | JF002 | 检修费 | 元 | 0.61 | 1 | 0 | 0 | 计价
YT16-323 | J10-01-004 | 机械 | 乙供 | JF003 | 维护费 | 元 | 2.03 | 1 | 0 | 0 | 计价
YT16-323 | J10-01-004 | 机械 | 乙供 | JF004 | 安拆费及场外运费 | 元 | 12.75 | 1 | 0 | 0 | 计价
YT16-323 | J10-01-004 | 材料 | 乙供 | C21020101 | 电 | kW·h | 132.23 | 0.84 | 0 | 0 | 计价
YT16-323 | J08-01-043 | 机械 | 乙供 | JF001 | 折旧费 | 元 | 27.55 | 1 | 0 | 0 | 计价
YT16-323 | J08-01-043 | 机械 | 乙供 | JF002 | 检修费 | 元 | 11.72 | 1 | 0 | 0 | 计价
YT16-323 | J08-01-043 | 机械 | 乙供 | JF003 | 维护费 | 元 | 12.31 | 1 | 0 | 0 | 计价
YT16-323 | J08-01-043 | 人工 | 乙供 | 9101109 | 安装技术工 | 工日 | 1.25 | 107 | 0 | 0 | 计价
YT16-323 | J08-01-043 | 材料 | 乙供 | C21020101 | 电 | kW·h | 30.17 | 0.84 | 0 | 0 | 计价
YT16-324 | J10-01-004 | 机械 | 乙供 | JF001 | 折旧费 | 元 | 2.72 | 1 | 0 | 0 | 计价
YT16-324 | J10-01-004 | 机械 | 乙供 | JF002 | 检修费 | 元 | 0.61 | 1 | 0 | 0 | 计价
YT16-324 | J10-01-004 | 机械 | 乙供 | JF003 | 维护费 | 元 | 2.03 | 1 | 0 | 0 | 计价
YT16-324 | J10-01-004 | 机械 | 乙供 | JF004 | 安拆费及场外运费 | 元 | 12.75 | 1 | 0 | 0 | 计价
YT16-324 | J10-01-004 | 材料 | 乙供 | C21020101 | 电 | kW·h | 132.23 | 0.84 | 0 | 0 | 计价
YT16-324 | J08-01-043 | 机械 | 乙供 | JF001 | 折旧费 | 元 | 27.55 | 1 | 0 | 0 | 计价
YT16-324 | J08-01-043 | 机械 | 乙供 | JF002 | 检修费 | 元 | 11.72 | 1 | 0 | 0 | 计价
YT16-324 | J08-01-043 | 机械 | 乙供 | JF003 | 维护费 | 元 | 12.31 | 1 | 0 | 0 | 计价
YT16-324 | J08-01-043 | 人工 | 乙供 | 9101109 | 安装技术工 | 工日 | 1.25 | 107 | 0 | 0 | 计价
YT16-324 | J08-01-043 | 材料 | 乙供 | C21020101 | 电 | kW·h | 30.17 | 0.84 | 0 | 0 | 计价
YT16-325 | J10-01-004 | 机械 | 乙供 | JF001 | 折旧费 | 元 | 2.72 | 1 | 0 | 0 | 计价
YT16-325 | J10-01-004 | 机械 | 乙供 | JF002 | 检修费 | 元 | 0.61 | 1 | 0 | 0 | 计价
YT16-325 | J10-01-004 | 机械 | 乙供 | JF003 | 维护费 | 元 | 2.03 | 1 | 0 | 0 | 计价
YT16-325 | J10-01-004 | 机械 | 乙供 | JF004 | 安拆费及场外运费 | 元 | 12.75 | 1 | 0 | 0 | 计价
YT16-325 | J10-01-004 | 材料 | 乙供 | C21020101 | 电 | kW·h | 132.23 | 0.84 | 0 | 0 | 计价
YT16-325 | J08-01-043 | 机械 | 乙供 | JF001 | 折旧费 | 元 | 27.55 | 1 | 0 | 0 | 计价
YT16-325 | J08-01-043 | 机械 | 乙供 | JF002 | 检修费 | 元 | 11.72 | 1 | 0 | 0 | 计价
YT16-325 | J08-01-043 | 机械 | 乙供 | JF003 | 维护费 | 元 | 12.31 | 1 | 0 | 0 | 计价
YT16-325 | J08-01-043 | 人工 | 乙供 | 9101109 | 安装技术工 | 工日 | 1.25 | 107 | 0 | 0 | 计价
YT16-325 | J08-01-043 | 材料 | 乙供 | C21020101 | 电 | kW·h | 30.17 | 0.84 | 0 | 0 | 计价
YT16-326 | J10-01-004 | 机械 | 乙供 | JF001 | 折旧费 | 元 | 2.72 | 1 | 0 | 0 | 计价
YT16-326 | J10-01-004 | 机械 | 乙供 | JF002 | 检修费 | 元 | 0.61 | 1 | 0 | 0 | 计价
YT16-326 | J10-01-004 | 机械 | 乙供 | JF003 | 维护费 | 元 | 2.03 | 1 | 0 | 0 | 计价
YT16-326 | J10-01-004 | 机械 | 乙供 | JF004 | 安拆费及场外运费 | 元 | 12.75 | 1 | 0 | 0 | 计价
YT16-326 | J10-01-004 | 材料 | 乙供 | C21020101 | 电 | kW·h | 132.23 | 0.84 | 0 | 0 | 计价
YT16-326 | J08-01-043 | 机械 | 乙供 | JF001 | 折旧费 | 元 | 27.55 | 1 | 0 | 0 | 计价
YT16-326 | J08-01-043 | 机械 | 乙供 | JF002 | 检修费 | 元 | 11.72 | 1 | 0 | 0 | 计价
YT16-326 | J08-01-043 | 机械 | 乙供 | JF003 | 维护费 | 元 | 12.31 | 1 | 0 | 0 | 计价
YT16-326 | J08-01-043 | 人工 | 乙供 | 9101109 | 安装技术工 | 工日 | 1.25 | 107 | 0 | 0 | 计价
YT16-326 | J08-01-043 | 材料 | 乙供 | C21020101 | 电 | kW·h | 30.17 | 0.84 | 0 | 0 | 计价
YT16-327 | J10-01-004 | 机械 | 乙供 | JF001 | 折旧费 | 元 | 2.72 | 1 | 0 | 0 | 计价
YT16-327 | J10-01-004 | 机械 | 乙供 | JF002 | 检修费 | 元 | 0.61 | 1 | 0 | 0 | 计价
YT16-327 | J10-01-004 | 机械 | 乙供 | JF003 | 维护费 | 元 | 2.03 | 1 | 0 | 0 | 计价
YT16-327 | J10-01-004 | 机械 | 乙供 | JF004 | 安拆费及场外运费 | 元 | 12.75 | 1 | 0 | 0 | 计价
YT16-327 | J10-01-004 | 材料 | 乙供 | C21020101 | 电 | kW·h | 132.23 | 0.84 | 0 | 0 | 计价
YT16-327 | J08-01-043 | 机械 | 乙供 | JF001 | 折旧费 | 元 | 27.55 | 1 | 0 | 0 | 计价
YT16-327 | J08-01-043 | 机械 | 乙供 | JF002 | 检修费 | 元 | 11.72 | 1 | 0 | 0 | 计价
YT16-327 | J08-01-043 | 机械 | 乙供 | JF003 | 维护费 | 元 | 12.31 | 1 | 0 | 0 | 计价
YT16-327 | J08-01-043 | 人工 | 乙供 | 9101109 | 安装技术工 | 工日 | 1.25 | 107 | 0 | 0 | 计价
YT16-327 | J08-01-043 | 材料 | 乙供 | C21020101 | 电 | kW·h | 30.17 | 0.84 | 0 | 0 | 计价
YT16-328 | J10-01-004 | 机械 | 乙供 | JF001 | 折旧费 | 元 | 2.72 | 1 | 0 | 0 | 计价
YT16-328 | J10-01-004 | 机械 | 乙供 | JF002 | 检修费 | 元 | 0.61 | 1 | 0 | 0 | 计价
YT16-328 | J10-01-004 | 机械 | 乙供 | JF003 | 维护费 | 元 | 2.03 | 1 | 0 | 0 | 计价
YT16-328 | J10-01-004 | 机械 | 乙供 | JF004 | 安拆费及场外运费 | 元 | 12.75 | 1 | 0 | 0 | 计价
YT16-328 | J10-01-004 | 材料 | 乙供 | C21020101 | 电 | kW·h | 132.23 | 0.84 | 0 | 0 | 计价
YT16-328 | J08-01-043 | 机械 | 乙供 | JF001 | 折旧费 | 元 | 27.55 | 1 | 0 | 0 | 计价
YT16-328 | J08-01-043 | 机械 | 乙供 | JF002 | 检修费 | 元 | 11.72 | 1 | 0 | 0 | 计价
YT16-328 | J08-01-043 | 机械 | 乙供 | JF003 | 维护费 | 元 | 12.31 | 1 | 0 | 0 | 计价
YT16-328 | J08-01-043 | 人工 | 乙供 | 9101109 | 安装技术工 | 工日 | 1.25 | 107 | 0 | 0 | 计价
YT16-328 | J08-01-043 | 材料 | 乙供 | C21020101 | 电 | kW·h | 30.17 | 0.84 | 0 | 0 | 计价
YT16-329 | J10-01-004 | 机械 | 乙供 | JF001 | 折旧费 | 元 | 2.72 | 1 | 0 | 0 | 计价
YT16-329 | J10-01-004 | 机械 | 乙供 | JF002 | 检修费 | 元 | 0.61 | 1 | 0 | 0 | 计价
YT16-329 | J10-01-004 | 机械 | 乙供 | JF003 | 维护费 | 元 | 2.03 | 1 | 0 | 0 | 计价
YT16-329 | J10-01-004 | 机械 | 乙供 | JF004 | 安拆费及场外运费 | 元 | 12.75 | 1 | 0 | 0 | 计价
YT16-329 | J10-01-004 | 材料 | 乙供 | C21020101 | 电 | kW·h | 132.23 | 0.84 | 0 | 0 | 计价
YT16-329 | J08-01-043 | 机械 | 乙供 | JF001 | 折旧费 | 元 | 27.55 | 1 | 0 | 0 | 计价
YT16-329 | J08-01-043 | 机械 | 乙供 | JF002 | 检修费 | 元 | 11.72 | 1 | 0 | 0 | 计价
YT16-329 | J08-01-043 | 机械 | 乙供 | JF003 | 维护费 | 元 | 12.31 | 1 | 0 | 0 | 计价
YT16-329 | J08-01-043 | 人工 | 乙供 | 9101109 | 安装技术工 | 工日 | 1.25 | 107 | 0 | 0 | 计价
YT16-329 | J08-01-043 | 材料 | 乙供 | C21020101 | 电 | kW·h | 30.17 | 0.84 | 0 | 0 | 计价
YT16-330 | J10-01-004 | 机械 | 乙供 | JF001 | 折旧费 | 元 | 2.72 | 1 | 0 | 0 | 计价
YT16-330 | J10-01-004 | 机械 | 乙供 | JF002 | 检修费 | 元 | 0.61 | 1 | 0 | 0 | 计价
YT16-330 | J10-01-004 | 机械 | 乙供 | JF003 | 维护费 | 元 | 2.03 | 1 | 0 | 0 | 计价
YT16-330 | J10-01-004 | 机械 | 乙供 | JF004 | 安拆费及场外运费 | 元 | 12.75 | 1 | 0 | 0 | 计价
YT16-330 | J10-01-004 | 材料 | 乙供 | C21020101 | 电 | kW·h | 132.23 | 0.84 | 0 | 0 | 计价
YT16-330 | J08-01-054 | 机械 | 乙供 | JF001 | 折旧费 | 元 | 4.32 | 1 | 0 | 0 | 计价
YT16-330 | J08-01-054 | 机械 | 乙供 | JF002 | 检修费 | 元 | 0.76 | 1 | 0 | 0 | 计价
YT16-330 | J08-01-054 | 机械 | 乙供 | JF003 | 维护费 | 元 | 0.69 | 1 | 0 | 0 | 计价
YT16-330 | J08-01-054 | 材料 | 乙供 | C21020101 | 电 | kW·h | 4.03 | 0.84 | 0 | 0 | 计价
YT16-330 | J08-01-043 | 机械 | 乙供 | JF001 | 折旧费 | 元 | 27.55 | 1 | 0 | 0 | 计价
YT16-330 | J08-01-043 | 机械 | 乙供 | JF002 | 检修费 | 元 | 11.72 | 1 | 0 | 0 | 计价
YT16-330 | J08-01-043 | 机械 | 乙供 | JF003 | 维护费 | 元 | 12.31 | 1 | 0 | 0 | 计价
YT16-330 | J08-01-043 | 人工 | 乙供 | 9101109 | 安装技术工 | 工日 | 1.25 | 107 | 0 | 0 | 计价
YT16-330 | J08-01-043 | 材料 | 乙供 | C21020101 | 电 | kW·h | 30.17 | 0.84 | 0 | 0 | 计价
YT16-331 | J10-01-004 | 机械 | 乙供 | JF001 | 折旧费 | 元 | 2.72 | 1 | 0 | 0 | 计价
YT16-331 | J10-01-004 | 机械 | 乙供 | JF002 | 检修费 | 元 | 0.61 | 1 | 0 | 0 | 计价
YT16-331 | J10-01-004 | 机械 | 乙供 | JF003 | 维护费 | 元 | 2.03 | 1 | 0 | 0 | 计价
YT16-331 | J10-01-004 | 机械 | 乙供 | JF004 | 安拆费及场外运费 | 元 | 12.75 | 1 | 0 | 0 | 计价
YT16-331 | J10-01-004 | 材料 | 乙供 | C21020101 | 电 | kW·h | 132.23 | 0.84 | 0 | 0 | 计价
YT16-331 | J08-01-054 | 机械 | 乙供 | JF001 | 折旧费 | 元 | 4.32 | 1 | 0 | 0 | 计价
YT16-331 | J08-01-054 | 机械 | 乙供 | JF002 | 检修费 | 元 | 0.76 | 1 | 0 | 0 | 计价
YT16-331 | J08-01-054 | 机械 | 乙供 | JF003 | 维护费 | 元 | 0.69 | 1 | 0 | 0 | 计价
YT16-331 | J08-01-054 | 材料 | 乙供 | C21020101 | 电 | kW·h | 4.03 | 0.84 | 0 | 0 | 计价
YT16-331 | J08-01-043 | 机械 | 乙供 | JF001 | 折旧费 | 元 | 27.55 | 1 | 0 | 0 | 计价
YT16-331 | J08-01-043 | 机械 | 乙供 | JF002 | 检修费 | 元 | 11.72 | 1 | 0 | 0 | 计价
YT16-331 | J08-01-043 | 机械 | 乙供 | JF003 | 维护费 | 元 | 12.31 | 1 | 0 | 0 | 计价
YT16-331 | J08-01-043 | 人工 | 乙供 | 9101109 | 安装技术工 | 工日 | 1.25 | 107 | 0 | 0 | 计价
YT16-331 | J08-01-043 | 材料 | 乙供 | C21020101 | 电 | kW·h | 30.17 | 0.84 | 0 | 0 | 计价
YT16-332 | J10-01-004 | 机械 | 乙供 | JF001 | 折旧费 | 元 | 2.72 | 1 | 0 | 0 | 计价
YT16-332 | J10-01-004 | 机械 | 乙供 | JF002 | 检修费 | 元 | 0.61 | 1 | 0 | 0 | 计价
YT16-332 | J10-01-004 | 机械 | 乙供 | JF003 | 维护费 | 元 | 2.03 | 1 | 0 | 0 | 计价
YT16-332 | J10-01-004 | 机械 | 乙供 | JF004 | 安拆费及场外运费 | 元 | 12.75 | 1 | 0 | 0 | 计价
YT16-332 | J10-01-004 | 材料 | 乙供 | C21020101 | 电 | kW·h | 132.23 | 0.84 | 0 | 0 | 计价
YT16-332 | J08-01-054 | 机械 | 乙供 | JF001 | 折旧费 | 元 | 4.32 | 1 | 0 | 0 | 计价
YT16-332 | J08-01-054 | 机械 | 乙供 | JF002 | 检修费 | 元 | 0.76 | 1 | 0 | 0 | 计价
YT16-332 | J08-01-054 | 机械 | 乙供 | JF003 | 维护费 | 元 | 0.69 | 1 | 0 | 0 | 计价
YT16-332 | J08-01-054 | 材料 | 乙供 | C21020101 | 电 | kW·h | 4.03 | 0.84 | 0 | 0 | 计价
YT16-332 | J08-01-043 | 机械 | 乙供 | JF001 | 折旧费 | 元 | 27.55 | 1 | 0 | 0 | 计价
YT16-332 | J08-01-043 | 机械 | 乙供 | JF002 | 检修费 | 元 | 11.72 | 1 | 0 | 0 | 计价
YT16-332 | J08-01-043 | 机械 | 乙供 | JF003 | 维护费 | 元 | 12.31 | 1 | 0 | 0 | 计价
YT16-332 | J08-01-043 | 人工 | 乙供 | 9101109 | 安装技术工 | 工日 | 1.25 | 107 | 0 | 0 | 计价
YT16-332 | J08-01-043 | 材料 | 乙供 | C21020101 | 电 | kW·h | 30.17 | 0.84 | 0 | 0 | 计价
YT16-333 | J10-01-004 | 机械 | 乙供 | JF001 | 折旧费 | 元 | 2.72 | 1 | 0 | 0 | 计价
YT16-333 | J10-01-004 | 机械 | 乙供 | JF002 | 检修费 | 元 | 0.61 | 1 | 0 | 0 | 计价
YT16-333 | J10-01-004 | 机械 | 乙供 | JF003 | 维护费 | 元 | 2.03 | 1 | 0 | 0 | 计价
YT16-333 | J10-01-004 | 机械 | 乙供 | JF004 | 安拆费及场外运费 | 元 | 12.75 | 1 | 0 | 0 | 计价
YT16-333 | J10-01-004 | 材料 | 乙供 | C21020101 | 电 | kW·h | 132.23 | 0.84 | 0 | 0 | 计价
YT16-333 | J08-01-054 | 机械 | 乙供 | JF001 | 折旧费 | 元 | 4.32 | 1 | 0 | 0 | 计价
YT16-333 | J08-01-054 | 机械 | 乙供 | JF002 | 检修费 | 元 | 0.76 | 1 | 0 | 0 | 计价
YT16-333 | J08-01-054 | 机械 | 乙供 | JF003 | 维护费 | 元 | 0.69 | 1 | 0 | 0 | 计价
YT16-333 | J08-01-054 | 材料 | 乙供 | C21020101 | 电 | kW·h | 4.03 | 0.84 | 0 | 0 | 计价
YT16-333 | J08-01-043 | 机械 | 乙供 | JF001 | 折旧费 | 元 | 27.55 | 1 | 0 | 0 | 计价
YT16-333 | J08-01-043 | 机械 | 乙供 | JF002 | 检修费 | 元 | 11.72 | 1 | 0 | 0 | 计价
YT16-333 | J08-01-043 | 机械 | 乙供 | JF003 | 维护费 | 元 | 12.31 | 1 | 0 | 0 | 计价
YT16-333 | J08-01-043 | 人工 | 乙供 | 9101109 | 安装技术工 | 工日 | 1.25 | 107 | 0 | 0 | 计价
YT16-333 | J08-01-043 | 材料 | 乙供 | C21020101 | 电 | kW·h | 30.17 | 0.84 | 0 | 0 | 计价
YT16-334 | J10-01-004 | 机械 | 乙供 | JF001 | 折旧费 | 元 | 2.72 | 1 | 0 | 0 | 计价
YT16-334 | J10-01-004 | 机械 | 乙供 | JF002 | 检修费 | 元 | 0.61 | 1 | 0 | 0 | 计价
YT16-334 | J10-01-004 | 机械 | 乙供 | JF003 | 维护费 | 元 | 2.03 | 1 | 0 | 0 | 计价
YT16-334 | J10-01-004 | 机械 | 乙供 | JF004 | 安拆费及场外运费 | 元 | 12.75 | 1 | 0 | 0 | 计价
YT16-334 | J10-01-004 | 材料 | 乙供 | C21020101 | 电 | kW·h | 132.23 | 0.84 | 0 | 0 | 计价
YT16-334 | J08-01-054 | 机械 | 乙供 | JF001 | 折旧费 | 元 | 4.32 | 1 | 0 | 0 | 计价
YT16-334 | J08-01-054 | 机械 | 乙供 | JF002 | 检修费 | 元 | 0.76 | 1 | 0 | 0 | 计价
YT16-334 | J08-01-054 | 机械 | 乙供 | JF003 | 维护费 | 元 | 0.69 | 1 | 0 | 0 | 计价
YT16-334 | J08-01-054 | 材料 | 乙供 | C21020101 | 电 | kW·h | 4.03 | 0.84 | 0 | 0 | 计价
YT16-334 | J08-01-043 | 机械 | 乙供 | JF001 | 折旧费 | 元 | 27.55 | 1 | 0 | 0 | 计价
YT16-334 | J08-01-043 | 机械 | 乙供 | JF002 | 检修费 | 元 | 11.72 | 1 | 0 | 0 | 计价
YT16-334 | J08-01-043 | 机械 | 乙供 | JF003 | 维护费 | 元 | 12.31 | 1 | 0 | 0 | 计价
YT16-334 | J08-01-043 | 人工 | 乙供 | 9101109 | 安装技术工 | 工日 | 1.25 | 107 | 0 | 0 | 计价
YT16-334 | J08-01-043 | 材料 | 乙供 | C21020101 | 电 | kW·h | 30.17 | 0.84 | 0 | 0 | 计价
YT16-335 | J10-01-004 | 机械 | 乙供 | JF001 | 折旧费 | 元 | 2.72 | 1 | 0 | 0 | 计价
YT16-335 | J10-01-004 | 机械 | 乙供 | JF002 | 检修费 | 元 | 0.61 | 1 | 0 | 0 | 计价
YT16-335 | J10-01-004 | 机械 | 乙供 | JF003 | 维护费 | 元 | 2.03 | 1 | 0 | 0 | 计价
YT16-335 | J10-01-004 | 机械 | 乙供 | JF004 | 安拆费及场外运费 | 元 | 12.75 | 1 | 0 | 0 | 计价
YT16-335 | J10-01-004 | 材料 | 乙供 | C21020101 | 电 | kW·h | 132.23 | 0.84 | 0 | 0 | 计价
YT16-335 | J08-01-054 | 机械 | 乙供 | JF001 | 折旧费 | 元 | 4.32 | 1 | 0 | 0 | 计价
YT16-335 | J08-01-054 | 机械 | 乙供 | JF002 | 检修费 | 元 | 0.76 | 1 | 0 | 0 | 计价
YT16-335 | J08-01-054 | 机械 | 乙供 | JF003 | 维护费 | 元 | 0.69 | 1 | 0 | 0 | 计价
YT16-335 | J08-01-054 | 材料 | 乙供 | C21020101 | 电 | kW·h | 4.03 | 0.84 | 0 | 0 | 计价
YT16-335 | J08-01-043 | 机械 | 乙供 | JF001 | 折旧费 | 元 | 27.55 | 1 | 0 | 0 | 计价
YT16-335 | J08-01-043 | 机械 | 乙供 | JF002 | 检修费 | 元 | 11.72 | 1 | 0 | 0 | 计价
YT16-335 | J08-01-043 | 机械 | 乙供 | JF003 | 维护费 | 元 | 12.31 | 1 | 0 | 0 | 计价
YT16-335 | J08-01-043 | 人工 | 乙供 | 9101109 | 安装技术工 | 工日 | 1.25 | 107 | 0 | 0 | 计价
YT16-335 | J08-01-043 | 材料 | 乙供 | C21020101 | 电 | kW·h | 30.17 | 0.84 | 0 | 0 | 计价
YT16-336 | J10-01-004 | 机械 | 乙供 | JF001 | 折旧费 | 元 | 2.72 | 1 | 0 | 0 | 计价
YT16-336 | J10-01-004 | 机械 | 乙供 | JF002 | 检修费 | 元 | 0.61 | 1 | 0 | 0 | 计价
YT16-336 | J10-01-004 | 机械 | 乙供 | JF003 | 维护费 | 元 | 2.03 | 1 | 0 | 0 | 计价
YT16-336 | J10-01-004 | 机械 | 乙供 | JF004 | 安拆费及场外运费 | 元 | 12.75 | 1 | 0 | 0 | 计价
YT16-336 | J10-01-004 | 材料 | 乙供 | C21020101 | 电 | kW·h | 132.23 | 0.84 | 0 | 0 | 计价
YT16-336 | J08-01-054 | 机械 | 乙供 | JF001 | 折旧费 | 元 | 4.32 | 1 | 0 | 0 | 计价
YT16-336 | J08-01-054 | 机械 | 乙供 | JF002 | 检修费 | 元 | 0.76 | 1 | 0 | 0 | 计价
YT16-336 | J08-01-054 | 机械 | 乙供 | JF003 | 维护费 | 元 | 0.69 | 1 | 0 | 0 | 计价
YT16-336 | J08-01-054 | 材料 | 乙供 | C21020101 | 电 | kW·h | 4.03 | 0.84 | 0 | 0 | 计价
YT16-336 | J08-01-043 | 机械 | 乙供 | JF001 | 折旧费 | 元 | 27.55 | 1 | 0 | 0 | 计价
YT16-336 | J08-01-043 | 机械 | 乙供 | JF002 | 检修费 | 元 | 11.72 | 1 | 0 | 0 | 计价
YT16-336 | J08-01-043 | 机械 | 乙供 | JF003 | 维护费 | 元 | 12.31 | 1 | 0 | 0 | 计价
YT16-336 | J08-01-043 | 人工 | 乙供 | 9101109 | 安装技术工 | 工日 | 1.25 | 107 | 0 | 0 | 计价
YT16-336 | J08-01-043 | 材料 | 乙供 | C21020101 | 电 | kW·h | 30.17 | 0.84 | 0 | 0 | 计价
YT16-337 | J10-01-004 | 机械 | 乙供 | JF001 | 折旧费 | 元 | 2.72 | 1 | 0 | 0 | 计价
YT16-337 | J10-01-004 | 机械 | 乙供 | JF002 | 检修费 | 元 | 0.61 | 1 | 0 | 0 | 计价
YT16-337 | J10-01-004 | 机械 | 乙供 | JF003 | 维护费 | 元 | 2.03 | 1 | 0 | 0 | 计价
YT16-337 | J10-01-004 | 机械 | 乙供 | JF004 | 安拆费及场外运费 | 元 | 12.75 | 1 | 0 | 0 | 计价
YT16-337 | J10-01-004 | 材料 | 乙供 | C21020101 | 电 | kW·h | 132.23 | 0.84 | 0 | 0 | 计价
YT16-337 | J08-01-054 | 机械 | 乙供 | JF001 | 折旧费 | 元 | 4.32 | 1 | 0 | 0 | 计价
YT16-337 | J08-01-054 | 机械 | 乙供 | JF002 | 检修费 | 元 | 0.76 | 1 | 0 | 0 | 计价
YT16-337 | J08-01-054 | 机械 | 乙供 | JF003 | 维护费 | 元 | 0.69 | 1 | 0 | 0 | 计价
YT16-337 | J08-01-054 | 材料 | 乙供 | C21020101 | 电 | kW·h | 4.03 | 0.84 | 0 | 0 | 计价
YT16-337 | J08-01-043 | 机械 | 乙供 | JF001 | 折旧费 | 元 | 27.55 | 1 | 0 | 0 | 计价
YT16-337 | J08-01-043 | 机械 | 乙供 | JF002 | 检修费 | 元 | 11.72 | 1 | 0 | 0 | 计价
YT16-337 | J08-01-043 | 机械 | 乙供 | JF003 | 维护费 | 元 | 12.31 | 1 | 0 | 0 | 计价
YT16-337 | J08-01-043 | 人工 | 乙供 | 9101109 | 安装技术工 | 工日 | 1.25 | 107 | 0 | 0 | 计价
YT16-337 | J08-01-043 | 材料 | 乙供 | C21020101 | 电 | kW·h | 30.17 | 0.84 | 0 | 0 | 计价
YT16-338 | J10-01-004 | 机械 | 乙供 | JF001 | 折旧费 | 元 | 2.72 | 1 | 0 | 0 | 计价
YT16-338 | J10-01-004 | 机械 | 乙供 | JF002 | 检修费 | 元 | 0.61 | 1 | 0 | 0 | 计价
YT16-338 | J10-01-004 | 机械 | 乙供 | JF003 | 维护费 | 元 | 2.03 | 1 | 0 | 0 | 计价
YT16-338 | J10-01-004 | 机械 | 乙供 | JF004 | 安拆费及场外运费 | 元 | 12.75 | 1 | 0 | 0 | 计价
YT16-338 | J10-01-004 | 材料 | 乙供 | C21020101 | 电 | kW·h | 132.23 | 0.84 | 0 | 0 | 计价
YT16-338 | J08-01-054 | 机械 | 乙供 | JF001 | 折旧费 | 元 | 4.32 | 1 | 0 | 0 | 计价
YT16-338 | J08-01-054 | 机械 | 乙供 | JF002 | 检修费 | 元 | 0.76 | 1 | 0 | 0 | 计价
YT16-338 | J08-01-054 | 机械 | 乙供 | JF003 | 维护费 | 元 | 0.69 | 1 | 0 | 0 | 计价
YT16-338 | J08-01-054 | 材料 | 乙供 | C21020101 | 电 | kW·h | 4.03 | 0.84 | 0 | 0 | 计价
YT16-338 | J08-01-043 | 机械 | 乙供 | JF001 | 折旧费 | 元 | 27.55 | 1 | 0 | 0 | 计价
YT16-338 | J08-01-043 | 机械 | 乙供 | JF002 | 检修费 | 元 | 11.72 | 1 | 0 | 0 | 计价
YT16-338 | J08-01-043 | 机械 | 乙供 | JF003 | 维护费 | 元 | 12.31 | 1 | 0 | 0 | 计价
YT16-338 | J08-01-043 | 人工 | 乙供 | 9101109 | 安装技术工 | 工日 | 1.25 | 107 | 0 | 0 | 计价
YT16-338 | J08-01-043 | 材料 | 乙供 | C21020101 | 电 | kW·h | 30.17 | 0.84 | 0 | 0 | 计价
YT16-339 | J10-01-004 | 机械 | 乙供 | JF001 | 折旧费 | 元 | 2.72 | 1 | 0 | 0 | 计价
YT16-339 | J10-01-004 | 机械 | 乙供 | JF002 | 检修费 | 元 | 0.61 | 1 | 0 | 0 | 计价
YT16-339 | J10-01-004 | 机械 | 乙供 | JF003 | 维护费 | 元 | 2.03 | 1 | 0 | 0 | 计价
YT16-339 | J10-01-004 | 机械 | 乙供 | JF004 | 安拆费及场外运费 | 元 | 12.75 | 1 | 0 | 0 | 计价
YT16-339 | J10-01-004 | 材料 | 乙供 | C21020101 | 电 | kW·h | 132.23 | 0.84 | 0 | 0 | 计价
YT16-339 | J08-01-054 | 机械 | 乙供 | JF001 | 折旧费 | 元 | 4.32 | 1 | 0 | 0 | 计价
YT16-339 | J08-01-054 | 机械 | 乙供 | JF002 | 检修费 | 元 | 0.76 | 1 | 0 | 0 | 计价
YT16-339 | J08-01-054 | 机械 | 乙供 | JF003 | 维护费 | 元 | 0.69 | 1 | 0 | 0 | 计价
YT16-339 | J08-01-054 | 材料 | 乙供 | C21020101 | 电 | kW·h | 4.03 | 0.84 | 0 | 0 | 计价
YT16-339 | J08-01-043 | 机械 | 乙供 | JF001 | 折旧费 | 元 | 27.55 | 1 | 0 | 0 | 计价
YT16-339 | J08-01-043 | 机械 | 乙供 | JF002 | 检修费 | 元 | 11.72 | 1 | 0 | 0 | 计价
YT16-339 | J08-01-043 | 机械 | 乙供 | JF003 | 维护费 | 元 | 12.31 | 1 | 0 | 0 | 计价
YT16-339 | J08-01-043 | 人工 | 乙供 | 9101109 | 安装技术工 | 工日 | 1.25 | 107 | 0 | 0 | 计价
YT16-339 | J08-01-043 | 材料 | 乙供 | C21020101 | 电 | kW·h | 30.17 | 0.84 | 0 | 0 | 计价
YT16-340 | J10-01-004 | 机械 | 乙供 | JF001 | 折旧费 | 元 | 2.72 | 1 | 0 | 0 | 计价
YT16-340 | J10-01-004 | 机械 | 乙供 | JF002 | 检修费 | 元 | 0.61 | 1 | 0 | 0 | 计价
YT16-340 | J10-01-004 | 机械 | 乙供 | JF003 | 维护费 | 元 | 2.03 | 1 | 0 | 0 | 计价
YT16-340 | J10-01-004 | 机械 | 乙供 | JF004 | 安拆费及场外运费 | 元 | 12.75 | 1 | 0 | 0 | 计价
YT16-340 | J10-01-004 | 材料 | 乙供 | C21020101 | 电 | kW·h | 132.23 | 0.84 | 0 | 0 | 计价
YT16-340 | J08-01-054 | 机械 | 乙供 | JF001 | 折旧费 | 元 | 4.32 | 1 | 0 | 0 | 计价
YT16-340 | J08-01-054 | 机械 | 乙供 | JF002 | 检修费 | 元 | 0.76 | 1 | 0 | 0 | 计价
YT16-340 | J08-01-054 | 机械 | 乙供 | JF003 | 维护费 | 元 | 0.69 | 1 | 0 | 0 | 计价
YT16-340 | J08-01-054 | 材料 | 乙供 | C21020101 | 电 | kW·h | 4.03 | 0.84 | 0 | 0 | 计价
YT16-340 | J08-01-043 | 机械 | 乙供 | JF001 | 折旧费 | 元 | 27.55 | 1 | 0 | 0 | 计价
YT16-340 | J08-01-043 | 机械 | 乙供 | JF002 | 检修费 | 元 | 11.72 | 1 | 0 | 0 | 计价
YT16-340 | J08-01-043 | 机械 | 乙供 | JF003 | 维护费 | 元 | 12.31 | 1 | 0 | 0 | 计价
YT16-340 | J08-01-043 | 人工 | 乙供 | 9101109 | 安装技术工 | 工日 | 1.25 | 107 | 0 | 0 | 计价
YT16-340 | J08-01-043 | 材料 | 乙供 | C21020101 | 电 | kW·h | 30.17 | 0.84 | 0 | 0 | 计价
YT16-341 | J10-01-004 | 机械 | 乙供 | JF001 | 折旧费 | 元 | 2.72 | 1 | 0 | 0 | 计价
YT16-341 | J10-01-004 | 机械 | 乙供 | JF002 | 检修费 | 元 | 0.61 | 1 | 0 | 0 | 计价
YT16-341 | J10-01-004 | 机械 | 乙供 | JF003 | 维护费 | 元 | 2.03 | 1 | 0 | 0 | 计价
YT16-341 | J10-01-004 | 机械 | 乙供 | JF004 | 安拆费及场外运费 | 元 | 12.75 | 1 | 0 | 0 | 计价
YT16-341 | J10-01-004 | 材料 | 乙供 | C21020101 | 电 | kW·h | 132.23 | 0.84 | 0 | 0 | 计价
YT16-341 | J08-01-054 | 机械 | 乙供 | JF001 | 折旧费 | 元 | 4.32 | 1 | 0 | 0 | 计价
YT16-341 | J08-01-054 | 机械 | 乙供 | JF002 | 检修费 | 元 | 0.76 | 1 | 0 | 0 | 计价
YT16-341 | J08-01-054 | 机械 | 乙供 | JF003 | 维护费 | 元 | 0.69 | 1 | 0 | 0 | 计价
YT16-341 | J08-01-054 | 材料 | 乙供 | C21020101 | 电 | kW·h | 4.03 | 0.84 | 0 | 0 | 计价
YT16-341 | J08-01-043 | 机械 | 乙供 | JF001 | 折旧费 | 元 | 27.55 | 1 | 0 | 0 | 计价
YT16-341 | J08-01-043 | 机械 | 乙供 | JF002 | 检修费 | 元 | 11.72 | 1 | 0 | 0 | 计价
YT16-341 | J08-01-043 | 机械 | 乙供 | JF003 | 维护费 | 元 | 12.31 | 1 | 0 | 0 | 计价
YT16-341 | J08-01-043 | 人工 | 乙供 | 9101109 | 安装技术工 | 工日 | 1.25 | 107 | 0 | 0 | 计价
YT16-341 | J08-01-043 | 材料 | 乙供 | C21020101 | 电 | kW·h | 30.17 | 0.84 | 0 | 0 | 计价
YT16-342 | J10-01-004 | 机械 | 乙供 | JF001 | 折旧费 | 元 | 2.72 | 1 | 0 | 0 | 计价
YT16-342 | J10-01-004 | 机械 | 乙供 | JF002 | 检修费 | 元 | 0.61 | 1 | 0 | 0 | 计价
YT16-342 | J10-01-004 | 机械 | 乙供 | JF003 | 维护费 | 元 | 2.03 | 1 | 0 | 0 | 计价
YT16-342 | J10-01-004 | 机械 | 乙供 | JF004 | 安拆费及场外运费 | 元 | 12.75 | 1 | 0 | 0 | 计价
YT16-342 | J10-01-004 | 材料 | 乙供 | C21020101 | 电 | kW·h | 132.23 | 0.84 | 0 | 0 | 计价
YT16-342 | J08-01-054 | 机械 | 乙供 | JF001 | 折旧费 | 元 | 4.32 | 1 | 0 | 0 | 计价
YT16-342 | J08-01-054 | 机械 | 乙供 | JF002 | 检修费 | 元 | 0.76 | 1 | 0 | 0 | 计价
YT16-342 | J08-01-054 | 机械 | 乙供 | JF003 | 维护费 | 元 | 0.69 | 1 | 0 | 0 | 计价
YT16-342 | J08-01-054 | 材料 | 乙供 | C21020101 | 电 | kW·h | 4.03 | 0.84 | 0 | 0 | 计价
YT16-342 | J08-01-043 | 机械 | 乙供 | JF001 | 折旧费 | 元 | 27.55 | 1 | 0 | 0 | 计价
YT16-342 | J08-01-043 | 机械 | 乙供 | JF002 | 检修费 | 元 | 11.72 | 1 | 0 | 0 | 计价
YT16-342 | J08-01-043 | 机械 | 乙供 | JF003 | 维护费 | 元 | 12.31 | 1 | 0 | 0 | 计价
YT16-342 | J08-01-043 | 人工 | 乙供 | 9101109 | 安装技术工 | 工日 | 1.25 | 107 | 0 | 0 | 计价
YT16-342 | J08-01-043 | 材料 | 乙供 | C21020101 | 电 | kW·h | 30.17 | 0.84 | 0 | 0 | 计价
YT17-1 | J10-01-001 | 机械 | 乙供 | JF001 | 折旧费 | 元 | 1.84 | 1 | 0 | 0 | 计价
YT17-1 | J10-01-001 | 机械 | 乙供 | JF002 | 检修费 | 元 | 0.41 | 1 | 0 | 0 | 计价
YT17-1 | J10-01-001 | 机械 | 乙供 | JF003 | 维护费 | 元 | 1.37 | 1 | 0 | 0 | 计价
YT17-1 | J10-01-001 | 机械 | 乙供 | JF004 | 安拆费及场外运费 | 元 | 12.75 | 1 | 0 | 0 | 计价
YT17-1 | J10-01-001 | 材料 | 乙供 | C21020101 | 电 | kW·h | 60.27 | 0.84 | 0 | 0 | 计价
YT17-2 | J10-01-001 | 机械 | 乙供 | JF001 | 折旧费 | 元 | 1.84 | 1 | 0 | 0 | 计价
YT17-2 | J10-01-001 | 机械 | 乙供 | JF002 | 检修费 | 元 | 0.41 | 1 | 0 | 0 | 计价
YT17-2 | J10-01-001 | 机械 | 乙供 | JF003 | 维护费 | 元 | 1.37 | 1 | 0 | 0 | 计价
YT17-2 | J10-01-001 | 机械 | 乙供 | JF004 | 安拆费及场外运费 | 元 | 12.75 | 1 | 0 | 0 | 计价
YT17-2 | J10-01-001 | 材料 | 乙供 | C21020101 | 电 | kW·h | 60.27 | 0.84 | 0 | 0 | 计价
YT17-3 | J08-01-116 | 机械 | 乙供 | JF001 | 折旧费 | 元 | 27.07 | 1 | 0 | 0 | 计价
YT17-3 | J08-01-116 | 机械 | 乙供 | JF002 | 检修费 | 元 | 3.2 | 1 | 0 | 0 | 计价
YT17-3 | J08-01-116 | 机械 | 乙供 | JF003 | 维护费 | 元 | 2.21 | 1 | 0 | 0 | 计价
YT17-3 | J08-01-116 | 机械 | 乙供 | JF004 | 安拆费及场外运费 | 元 | 6.03 | 1 | 0 | 0 | 计价
YT17-3 | J08-01-116 | 材料 | 乙供 | C21020101 | 电 | kW·h | 27.42 | 0.84 | 0 | 0 | 计价
YT17-3 | J10-01-001 | 机械 | 乙供 | JF001 | 折旧费 | 元 | 1.84 | 1 | 0 | 0 | 计价
YT17-3 | J10-01-001 | 机械 | 乙供 | JF002 | 检修费 | 元 | 0.41 | 1 | 0 | 0 | 计价
YT17-3 | J10-01-001 | 机械 | 乙供 | JF003 | 维护费 | 元 | 1.37 | 1 | 0 | 0 | 计价
YT17-3 | J10-01-001 | 机械 | 乙供 | JF004 | 安拆费及场外运费 | 元 | 12.75 | 1 | 0 | 0 | 计价
YT17-3 | J10-01-001 | 材料 | 乙供 | C21020101 | 电 | kW·h | 60.27 | 0.84 | 0 | 0 | 计价
YT17-4 | J08-01-116 | 机械 | 乙供 | JF001 | 折旧费 | 元 | 27.07 | 1 | 0 | 0 | 计价
YT17-4 | J08-01-116 | 机械 | 乙供 | JF002 | 检修费 | 元 | 3.2 | 1 | 0 | 0 | 计价
YT17-4 | J08-01-116 | 机械 | 乙供 | JF003 | 维护费 | 元 | 2.21 | 1 | 0 | 0 | 计价
YT17-4 | J08-01-116 | 机械 | 乙供 | JF004 | 安拆费及场外运费 | 元 | 6.03 | 1 | 0 | 0 | 计价
YT17-4 | J08-01-116 | 材料 | 乙供 | C21020101 | 电 | kW·h | 27.42 | 0.84 | 0 | 0 | 计价
YT17-4 | J10-01-001 | 机械 | 乙供 | JF001 | 折旧费 | 元 | 1.84 | 1 | 0 | 0 | 计价
YT17-4 | J10-01-001 | 机械 | 乙供 | JF002 | 检修费 | 元 | 0.41 | 1 | 0 | 0 | 计价
YT17-4 | J10-01-001 | 机械 | 乙供 | JF003 | 维护费 | 元 | 1.37 | 1 | 0 | 0 | 计价
YT17-4 | J10-01-001 | 机械 | 乙供 | JF004 | 安拆费及场外运费 | 元 | 12.75 | 1 | 0 | 0 | 计价
YT17-4 | J10-01-001 | 材料 | 乙供 | C21020101 | 电 | kW·h | 60.27 | 0.84 | 0 | 0 | 计价
YT17-5 | J08-01-116 | 机械 | 乙供 | JF001 | 折旧费 | 元 | 27.07 | 1 | 0 | 0 | 计价
YT17-5 | J08-01-116 | 机械 | 乙供 | JF002 | 检修费 | 元 | 3.2 | 1 | 0 | 0 | 计价
YT17-5 | J08-01-116 | 机械 | 乙供 | JF003 | 维护费 | 元 | 2.21 | 1 | 0 | 0 | 计价
YT17-5 | J08-01-116 | 机械 | 乙供 | JF004 | 安拆费及场外运费 | 元 | 6.03 | 1 | 0 | 0 | 计价
YT17-5 | J08-01-116 | 材料 | 乙供 | C21020101 | 电 | kW·h | 27.42 | 0.84 | 0 | 0 | 计价
YT17-5 | J10-01-001 | 机械 | 乙供 | JF001 | 折旧费 | 元 | 1.84 | 1 | 0 | 0 | 计价
YT17-5 | J10-01-001 | 机械 | 乙供 | JF002 | 检修费 | 元 | 0.41 | 1 | 0 | 0 | 计价
YT17-5 | J10-01-001 | 机械 | 乙供 | JF003 | 维护费 | 元 | 1.37 | 1 | 0 | 0 | 计价
YT17-5 | J10-01-001 | 机械 | 乙供 | JF004 | 安拆费及场外运费 | 元 | 12.75 | 1 | 0 | 0 | 计价
YT17-5 | J10-01-001 | 材料 | 乙供 | C21020101 | 电 | kW·h | 60.27 | 0.84 | 0 | 0 | 计价
YT17-6 | J08-01-116 | 机械 | 乙供 | JF001 | 折旧费 | 元 | 27.07 | 1 | 0 | 0 | 计价
YT17-6 | J08-01-116 | 机械 | 乙供 | JF002 | 检修费 | 元 | 3.2 | 1 | 0 | 0 | 计价
YT17-6 | J08-01-116 | 机械 | 乙供 | JF003 | 维护费 | 元 | 2.21 | 1 | 0 | 0 | 计价
YT17-6 | J08-01-116 | 机械 | 乙供 | JF004 | 安拆费及场外运费 | 元 | 6.03 | 1 | 0 | 0 | 计价
YT17-6 | J08-01-116 | 材料 | 乙供 | C21020101 | 电 | kW·h | 27.42 | 0.84 | 0 | 0 | 计价
YT17-6 | J10-01-001 | 机械 | 乙供 | JF001 | 折旧费 | 元 | 1.84 | 1 | 0 | 0 | 计价
YT17-6 | J10-01-001 | 机械 | 乙供 | JF002 | 检修费 | 元 | 0.41 | 1 | 0 | 0 | 计价
YT17-6 | J10-01-001 | 机械 | 乙供 | JF003 | 维护费 | 元 | 1.37 | 1 | 0 | 0 | 计价
YT17-6 | J10-01-001 | 机械 | 乙供 | JF004 | 安拆费及场外运费 | 元 | 12.75 | 1 | 0 | 0 | 计价
YT17-6 | J10-01-001 | 材料 | 乙供 | C21020101 | 电 | kW·h | 60.27 | 0.84 | 0 | 0 | 计价
YT17-7 | J08-01-116 | 机械 | 乙供 | JF001 | 折旧费 | 元 | 27.07 | 1 | 0 | 0 | 计价
YT17-7 | J08-01-116 | 机械 | 乙供 | JF002 | 检修费 | 元 | 3.2 | 1 | 0 | 0 | 计价
YT17-7 | J08-01-116 | 机械 | 乙供 | JF003 | 维护费 | 元 | 2.21 | 1 | 0 | 0 | 计价
YT17-7 | J08-01-116 | 机械 | 乙供 | JF004 | 安拆费及场外运费 | 元 | 6.03 | 1 | 0 | 0 | 计价
YT17-7 | J08-01-116 | 材料 | 乙供 | C21020101 | 电 | kW·h | 27.42 | 0.84 | 0 | 0 | 计价
YT17-7 | J10-01-001 | 机械 | 乙供 | JF001 | 折旧费 | 元 | 1.84 | 1 | 0 | 0 | 计价
YT17-7 | J10-01-001 | 机械 | 乙供 | JF002 | 检修费 | 元 | 0.41 | 1 | 0 | 0 | 计价
YT17-7 | J10-01-001 | 机械 | 乙供 | JF003 | 维护费 | 元 | 1.37 | 1 | 0 | 0 | 计价
YT17-7 | J10-01-001 | 机械 | 乙供 | JF004 | 安拆费及场外运费 | 元 | 12.75 | 1 | 0 | 0 | 计价
YT17-7 | J10-01-001 | 材料 | 乙供 | C21020101 | 电 | kW·h | 60.27 | 0.84 | 0 | 0 | 计价
YT17-8 | J08-01-116 | 机械 | 乙供 | JF001 | 折旧费 | 元 | 27.07 | 1 | 0 | 0 | 计价
YT17-8 | J08-01-116 | 机械 | 乙供 | JF002 | 检修费 | 元 | 3.2 | 1 | 0 | 0 | 计价
YT17-8 | J08-01-116 | 机械 | 乙供 | JF003 | 维护费 | 元 | 2.21 | 1 | 0 | 0 | 计价
YT17-8 | J08-01-116 | 机械 | 乙供 | JF004 | 安拆费及场外运费 | 元 | 6.03 | 1 | 0 | 0 | 计价
YT17-8 | J08-01-116 | 材料 | 乙供 | C21020101 | 电 | kW·h | 27.42 | 0.84 | 0 | 0 | 计价
YT17-8 | J10-01-001 | 机械 | 乙供 | JF001 | 折旧费 | 元 | 1.84 | 1 | 0 | 0 | 计价
YT17-8 | J10-01-001 | 机械 | 乙供 | JF002 | 检修费 | 元 | 0.41 | 1 | 0 | 0 | 计价
YT17-8 | J10-01-001 | 机械 | 乙供 | JF003 | 维护费 | 元 | 1.37 | 1 | 0 | 0 | 计价
YT17-8 | J10-01-001 | 机械 | 乙供 | JF004 | 安拆费及场外运费 | 元 | 12.75 | 1 | 0 | 0 | 计价
YT17-8 | J10-01-001 | 材料 | 乙供 | C21020101 | 电 | kW·h | 60.27 | 0.84 | 0 | 0 | 计价
YT17-9 | J10-01-001 | 机械 | 乙供 | JF001 | 折旧费 | 元 | 1.84 | 1 | 0 | 0 | 计价
YT17-9 | J10-01-001 | 机械 | 乙供 | JF002 | 检修费 | 元 | 0.41 | 1 | 0 | 0 | 计价
YT17-9 | J10-01-001 | 机械 | 乙供 | JF003 | 维护费 | 元 | 1.37 | 1 | 0 | 0 | 计价
YT17-9 | J10-01-001 | 机械 | 乙供 | JF004 | 安拆费及场外运费 | 元 | 12.75 | 1 | 0 | 0 | 计价
YT17-9 | J10-01-001 | 材料 | 乙供 | C21020101 | 电 | kW·h | 60.27 | 0.84 | 0 | 0 | 计价
YT17-10 | J10-01-001 | 机械 | 乙供 | JF001 | 折旧费 | 元 | 1.84 | 1 | 0 | 0 | 计价
YT17-10 | J10-01-001 | 机械 | 乙供 | JF002 | 检修费 | 元 | 0.41 | 1 | 0 | 0 | 计价
YT17-10 | J10-01-001 | 机械 | 乙供 | JF003 | 维护费 | 元 | 1.37 | 1 | 0 | 0 | 计价
YT17-10 | J10-01-001 | 机械 | 乙供 | JF004 | 安拆费及场外运费 | 元 | 12.75 | 1 | 0 | 0 | 计价
YT17-10 | J10-01-001 | 材料 | 乙供 | C21020101 | 电 | kW·h | 60.27 | 0.84 | 0 | 0 | 计价
YT17-11 | J08-01-116 | 机械 | 乙供 | JF001 | 折旧费 | 元 | 27.07 | 1 | 0 | 0 | 计价
YT17-11 | J08-01-116 | 机械 | 乙供 | JF002 | 检修费 | 元 | 3.2 | 1 | 0 | 0 | 计价
YT17-11 | J08-01-116 | 机械 | 乙供 | JF003 | 维护费 | 元 | 2.21 | 1 | 0 | 0 | 计价
YT17-11 | J08-01-116 | 机械 | 乙供 | JF004 | 安拆费及场外运费 | 元 | 6.03 | 1 | 0 | 0 | 计价
YT17-11 | J08-01-116 | 材料 | 乙供 | C21020101 | 电 | kW·h | 27.42 | 0.84 | 0 | 0 | 计价
YT17-11 | J10-01-001 | 机械 | 乙供 | JF001 | 折旧费 | 元 | 1.84 | 1 | 0 | 0 | 计价
YT17-11 | J10-01-001 | 机械 | 乙供 | JF002 | 检修费 | 元 | 0.41 | 1 | 0 | 0 | 计价
YT17-11 | J10-01-001 | 机械 | 乙供 | JF003 | 维护费 | 元 | 1.37 | 1 | 0 | 0 | 计价
YT17-11 | J10-01-001 | 机械 | 乙供 | JF004 | 安拆费及场外运费 | 元 | 12.75 | 1 | 0 | 0 | 计价
YT17-11 | J10-01-001 | 材料 | 乙供 | C21020101 | 电 | kW·h | 60.27 | 0.84 | 0 | 0 | 计价
YT17-12 | J08-01-116 | 机械 | 乙供 | JF001 | 折旧费 | 元 | 27.07 | 1 | 0 | 0 | 计价
YT17-12 | J08-01-116 | 机械 | 乙供 | JF002 | 检修费 | 元 | 3.2 | 1 | 0 | 0 | 计价
YT17-12 | J08-01-116 | 机械 | 乙供 | JF003 | 维护费 | 元 | 2.21 | 1 | 0 | 0 | 计价
YT17-12 | J08-01-116 | 机械 | 乙供 | JF004 | 安拆费及场外运费 | 元 | 6.03 | 1 | 0 | 0 | 计价
YT17-12 | J08-01-116 | 材料 | 乙供 | C21020101 | 电 | kW·h | 27.42 | 0.84 | 0 | 0 | 计价
YT17-12 | J10-01-001 | 机械 | 乙供 | JF001 | 折旧费 | 元 | 1.84 | 1 | 0 | 0 | 计价
YT17-12 | J10-01-001 | 机械 | 乙供 | JF002 | 检修费 | 元 | 0.41 | 1 | 0 | 0 | 计价
YT17-12 | J10-01-001 | 机械 | 乙供 | JF003 | 维护费 | 元 | 1.37 | 1 | 0 | 0 | 计价
YT17-12 | J10-01-001 | 机械 | 乙供 | JF004 | 安拆费及场外运费 | 元 | 12.75 | 1 | 0 | 0 | 计价
YT17-12 | J10-01-001 | 材料 | 乙供 | C21020101 | 电 | kW·h | 60.27 | 0.84 | 0 | 0 | 计价
YT17-13 | J08-01-116 | 机械 | 乙供 | JF001 | 折旧费 | 元 | 27.07 | 1 | 0 | 0 | 计价
YT17-13 | J08-01-116 | 机械 | 乙供 | JF002 | 检修费 | 元 | 3.2 | 1 | 0 | 0 | 计价
YT17-13 | J08-01-116 | 机械 | 乙供 | JF003 | 维护费 | 元 | 2.21 | 1 | 0 | 0 | 计价
YT17-13 | J08-01-116 | 机械 | 乙供 | JF004 | 安拆费及场外运费 | 元 | 6.03 | 1 | 0 | 0 | 计价
YT17-13 | J08-01-116 | 材料 | 乙供 | C21020101 | 电 | kW·h | 27.42 | 0.84 | 0 | 0 | 计价
YT17-13 | J10-01-001 | 机械 | 乙供 | JF001 | 折旧费 | 元 | 1.84 | 1 | 0 | 0 | 计价
YT17-13 | J10-01-001 | 机械 | 乙供 | JF002 | 检修费 | 元 | 0.41 | 1 | 0 | 0 | 计价
YT17-13 | J10-01-001 | 机械 | 乙供 | JF003 | 维护费 | 元 | 1.37 | 1 | 0 | 0 | 计价
YT17-13 | J10-01-001 | 机械 | 乙供 | JF004 | 安拆费及场外运费 | 元 | 12.75 | 1 | 0 | 0 | 计价
YT17-13 | J10-01-001 | 材料 | 乙供 | C21020101 | 电 | kW·h | 60.27 | 0.84 | 0 | 0 | 计价
YT17-14 | J08-01-116 | 机械 | 乙供 | JF001 | 折旧费 | 元 | 27.07 | 1 | 0 | 0 | 计价
YT17-14 | J08-01-116 | 机械 | 乙供 | JF002 | 检修费 | 元 | 3.2 | 1 | 0 | 0 | 计价
YT17-14 | J08-01-116 | 机械 | 乙供 | JF003 | 维护费 | 元 | 2.21 | 1 | 0 | 0 | 计价
YT17-14 | J08-01-116 | 机械 | 乙供 | JF004 | 安拆费及场外运费 | 元 | 6.03 | 1 | 0 | 0 | 计价
YT17-14 | J08-01-116 | 材料 | 乙供 | C21020101 | 电 | kW·h | 27.42 | 0.84 | 0 | 0 | 计价
YT17-14 | J10-01-001 | 机械 | 乙供 | JF001 | 折旧费 | 元 | 1.84 | 1 | 0 | 0 | 计价
YT17-14 | J10-01-001 | 机械 | 乙供 | JF002 | 检修费 | 元 | 0.41 | 1 | 0 | 0 | 计价
YT17-14 | J10-01-001 | 机械 | 乙供 | JF003 | 维护费 | 元 | 1.37 | 1 | 0 | 0 | 计价
YT17-14 | J10-01-001 | 机械 | 乙供 | JF004 | 安拆费及场外运费 | 元 | 12.75 | 1 | 0 | 0 | 计价
YT17-14 | J10-01-001 | 材料 | 乙供 | C21020101 | 电 | kW·h | 60.27 | 0.84 | 0 | 0 | 计价
YT17-15 | J08-01-116 | 机械 | 乙供 | JF001 | 折旧费 | 元 | 27.07 | 1 | 0 | 0 | 计价
YT17-15 | J08-01-116 | 机械 | 乙供 | JF002 | 检修费 | 元 | 3.2 | 1 | 0 | 0 | 计价
YT17-15 | J08-01-116 | 机械 | 乙供 | JF003 | 维护费 | 元 | 2.21 | 1 | 0 | 0 | 计价
YT17-15 | J08-01-116 | 机械 | 乙供 | JF004 | 安拆费及场外运费 | 元 | 6.03 | 1 | 0 | 0 | 计价
YT17-15 | J08-01-116 | 材料 | 乙供 | C21020101 | 电 | kW·h | 27.42 | 0.84 | 0 | 0 | 计价
YT17-15 | J10-01-001 | 机械 | 乙供 | JF001 | 折旧费 | 元 | 1.84 | 1 | 0 | 0 | 计价
YT17-15 | J10-01-001 | 机械 | 乙供 | JF002 | 检修费 | 元 | 0.41 | 1 | 0 | 0 | 计价
YT17-15 | J10-01-001 | 机械 | 乙供 | JF003 | 维护费 | 元 | 1.37 | 1 | 0 | 0 | 计价
YT17-15 | J10-01-001 | 机械 | 乙供 | JF004 | 安拆费及场外运费 | 元 | 12.75 | 1 | 0 | 0 | 计价
YT17-15 | J10-01-001 | 材料 | 乙供 | C21020101 | 电 | kW·h | 60.27 | 0.84 | 0 | 0 | 计价
YT17-16 | J08-01-116 | 机械 | 乙供 | JF001 | 折旧费 | 元 | 27.07 | 1 | 0 | 0 | 计价
YT17-16 | J08-01-116 | 机械 | 乙供 | JF002 | 检修费 | 元 | 3.2 | 1 | 0 | 0 | 计价
YT17-16 | J08-01-116 | 机械 | 乙供 | JF003 | 维护费 | 元 | 2.21 | 1 | 0 | 0 | 计价
YT17-16 | J08-01-116 | 机械 | 乙供 | JF004 | 安拆费及场外运费 | 元 | 6.03 | 1 | 0 | 0 | 计价
YT17-16 | J08-01-116 | 材料 | 乙供 | C21020101 | 电 | kW·h | 27.42 | 0.84 | 0 | 0 | 计价
YT17-16 | J10-01-001 | 机械 | 乙供 | JF001 | 折旧费 | 元 | 1.84 | 1 | 0 | 0 | 计价
YT17-16 | J10-01-001 | 机械 | 乙供 | JF002 | 检修费 | 元 | 0.41 | 1 | 0 | 0 | 计价
YT17-16 | J10-01-001 | 机械 | 乙供 | JF003 | 维护费 | 元 | 1.37 | 1 | 0 | 0 | 计价
YT17-16 | J10-01-001 | 机械 | 乙供 | JF004 | 安拆费及场外运费 | 元 | 12.75 | 1 | 0 | 0 | 计价
YT17-16 | J10-01-001 | 材料 | 乙供 | C21020101 | 电 | kW·h | 60.27 | 0.84 | 0 | 0 | 计价
YT17-17 | J10-01-001 | 机械 | 乙供 | JF001 | 折旧费 | 元 | 1.84 | 1 | 0 | 0 | 计价
YT17-17 | J10-01-001 | 机械 | 乙供 | JF002 | 检修费 | 元 | 0.41 | 1 | 0 | 0 | 计价
YT17-17 | J10-01-001 | 机械 | 乙供 | JF003 | 维护费 | 元 | 1.37 | 1 | 0 | 0 | 计价
YT17-17 | J10-01-001 | 机械 | 乙供 | JF004 | 安拆费及场外运费 | 元 | 12.75 | 1 | 0 | 0 | 计价
YT17-17 | J10-01-001 | 材料 | 乙供 | C21020101 | 电 | kW·h | 60.27 | 0.84 | 0 | 0 | 计价
YT17-18 | J10-01-001 | 机械 | 乙供 | JF001 | 折旧费 | 元 | 1.84 | 1 | 0 | 0 | 计价
YT17-18 | J10-01-001 | 机械 | 乙供 | JF002 | 检修费 | 元 | 0.41 | 1 | 0 | 0 | 计价
YT17-18 | J10-01-001 | 机械 | 乙供 | JF003 | 维护费 | 元 | 1.37 | 1 | 0 | 0 | 计价
YT17-18 | J10-01-001 | 机械 | 乙供 | JF004 | 安拆费及场外运费 | 元 | 12.75 | 1 | 0 | 0 | 计价
YT17-18 | J10-01-001 | 材料 | 乙供 | C21020101 | 电 | kW·h | 60.27 | 0.84 | 0 | 0 | 计价
YT17-19 | J08-01-116 | 机械 | 乙供 | JF001 | 折旧费 | 元 | 27.07 | 1 | 0 | 0 | 计价
YT17-19 | J08-01-116 | 机械 | 乙供 | JF002 | 检修费 | 元 | 3.2 | 1 | 0 | 0 | 计价
YT17-19 | J08-01-116 | 机械 | 乙供 | JF003 | 维护费 | 元 | 2.21 | 1 | 0 | 0 | 计价
YT17-19 | J08-01-116 | 机械 | 乙供 | JF004 | 安拆费及场外运费 | 元 | 6.03 | 1 | 0 | 0 | 计价
YT17-19 | J08-01-116 | 材料 | 乙供 | C21020101 | 电 | kW·h | 27.42 | 0.84 | 0 | 0 | 计价
YT17-19 | J10-01-001 | 机械 | 乙供 | JF001 | 折旧费 | 元 | 1.84 | 1 | 0 | 0 | 计价
YT17-19 | J10-01-001 | 机械 | 乙供 | JF002 | 检修费 | 元 | 0.41 | 1 | 0 | 0 | 计价
YT17-19 | J10-01-001 | 机械 | 乙供 | JF003 | 维护费 | 元 | 1.37 | 1 | 0 | 0 | 计价
YT17-19 | J10-01-001 | 机械 | 乙供 | JF004 | 安拆费及场外运费 | 元 | 12.75 | 1 | 0 | 0 | 计价
YT17-19 | J10-01-001 | 材料 | 乙供 | C21020101 | 电 | kW·h | 60.27 | 0.84 | 0 | 0 | 计价
YT17-20 | J08-01-116 | 机械 | 乙供 | JF001 | 折旧费 | 元 | 27.07 | 1 | 0 | 0 | 计价
YT17-20 | J08-01-116 | 机械 | 乙供 | JF002 | 检修费 | 元 | 3.2 | 1 | 0 | 0 | 计价
YT17-20 | J08-01-116 | 机械 | 乙供 | JF003 | 维护费 | 元 | 2.21 | 1 | 0 | 0 | 计价
YT17-20 | J08-01-116 | 机械 | 乙供 | JF004 | 安拆费及场外运费 | 元 | 6.03 | 1 | 0 | 0 | 计价
YT17-20 | J08-01-116 | 材料 | 乙供 | C21020101 | 电 | kW·h | 27.42 | 0.84 | 0 | 0 | 计价
YT17-20 | J10-01-001 | 机械 | 乙供 | JF001 | 折旧费 | 元 | 1.84 | 1 | 0 | 0 | 计价
YT17-20 | J10-01-001 | 机械 | 乙供 | JF002 | 检修费 | 元 | 0.41 | 1 | 0 | 0 | 计价
YT17-20 | J10-01-001 | 机械 | 乙供 | JF003 | 维护费 | 元 | 1.37 | 1 | 0 | 0 | 计价
YT17-20 | J10-01-001 | 机械 | 乙供 | JF004 | 安拆费及场外运费 | 元 | 12.75 | 1 | 0 | 0 | 计价
YT17-20 | J10-01-001 | 材料 | 乙供 | C21020101 | 电 | kW·h | 60.27 | 0.84 | 0 | 0 | 计价
YT17-21 | J08-01-116 | 机械 | 乙供 | JF001 | 折旧费 | 元 | 27.07 | 1 | 0 | 0 | 计价
YT17-21 | J08-01-116 | 机械 | 乙供 | JF002 | 检修费 | 元 | 3.2 | 1 | 0 | 0 | 计价
YT17-21 | J08-01-116 | 机械 | 乙供 | JF003 | 维护费 | 元 | 2.21 | 1 | 0 | 0 | 计价
YT17-21 | J08-01-116 | 机械 | 乙供 | JF004 | 安拆费及场外运费 | 元 | 6.03 | 1 | 0 | 0 | 计价
YT17-21 | J08-01-116 | 材料 | 乙供 | C21020101 | 电 | kW·h | 27.42 | 0.84 | 0 | 0 | 计价
YT17-21 | J10-01-001 | 机械 | 乙供 | JF001 | 折旧费 | 元 | 1.84 | 1 | 0 | 0 | 计价
YT17-21 | J10-01-001 | 机械 | 乙供 | JF002 | 检修费 | 元 | 0.41 | 1 | 0 | 0 | 计价
YT17-21 | J10-01-001 | 机械 | 乙供 | JF003 | 维护费 | 元 | 1.37 | 1 | 0 | 0 | 计价
YT17-21 | J10-01-001 | 机械 | 乙供 | JF004 | 安拆费及场外运费 | 元 | 12.75 | 1 | 0 | 0 | 计价
YT17-21 | J10-01-001 | 材料 | 乙供 | C21020101 | 电 | kW·h | 60.27 | 0.84 | 0 | 0 | 计价
YT17-22 | J08-01-116 | 机械 | 乙供 | JF001 | 折旧费 | 元 | 27.07 | 1 | 0 | 0 | 计价
YT17-22 | J08-01-116 | 机械 | 乙供 | JF002 | 检修费 | 元 | 3.2 | 1 | 0 | 0 | 计价
YT17-22 | J08-01-116 | 机械 | 乙供 | JF003 | 维护费 | 元 | 2.21 | 1 | 0 | 0 | 计价
YT17-22 | J08-01-116 | 机械 | 乙供 | JF004 | 安拆费及场外运费 | 元 | 6.03 | 1 | 0 | 0 | 计价
YT17-22 | J08-01-116 | 材料 | 乙供 | C21020101 | 电 | kW·h | 27.42 | 0.84 | 0 | 0 | 计价
YT17-22 | J10-01-001 | 机械 | 乙供 | JF001 | 折旧费 | 元 | 1.84 | 1 | 0 | 0 | 计价
YT17-22 | J10-01-001 | 机械 | 乙供 | JF002 | 检修费 | 元 | 0.41 | 1 | 0 | 0 | 计价
YT17-22 | J10-01-001 | 机械 | 乙供 | JF003 | 维护费 | 元 | 1.37 | 1 | 0 | 0 | 计价
YT17-22 | J10-01-001 | 机械 | 乙供 | JF004 | 安拆费及场外运费 | 元 | 12.75 | 1 | 0 | 0 | 计价
YT17-22 | J10-01-001 | 材料 | 乙供 | C21020101 | 电 | kW·h | 60.27 | 0.84 | 0 | 0 | 计价
YT17-23 | J08-01-116 | 机械 | 乙供 | JF001 | 折旧费 | 元 | 27.07 | 1 | 0 | 0 | 计价
YT17-23 | J08-01-116 | 机械 | 乙供 | JF002 | 检修费 | 元 | 3.2 | 1 | 0 | 0 | 计价
YT17-23 | J08-01-116 | 机械 | 乙供 | JF003 | 维护费 | 元 | 2.21 | 1 | 0 | 0 | 计价
YT17-23 | J08-01-116 | 机械 | 乙供 | JF004 | 安拆费及场外运费 | 元 | 6.03 | 1 | 0 | 0 | 计价
YT17-23 | J08-01-116 | 材料 | 乙供 | C21020101 | 电 | kW·h | 27.42 | 0.84 | 0 | 0 | 计价
YT17-23 | J10-01-001 | 机械 | 乙供 | JF001 | 折旧费 | 元 | 1.84 | 1 | 0 | 0 | 计价
YT17-23 | J10-01-001 | 机械 | 乙供 | JF002 | 检修费 | 元 | 0.41 | 1 | 0 | 0 | 计价
YT17-23 | J10-01-001 | 机械 | 乙供 | JF003 | 维护费 | 元 | 1.37 | 1 | 0 | 0 | 计价
YT17-23 | J10-01-001 | 机械 | 乙供 | JF004 | 安拆费及场外运费 | 元 | 12.75 | 1 | 0 | 0 | 计价
YT17-23 | J10-01-001 | 材料 | 乙供 | C21020101 | 电 | kW·h | 60.27 | 0.84 | 0 | 0 | 计价
YT17-24 | J08-01-116 | 机械 | 乙供 | JF001 | 折旧费 | 元 | 27.07 | 1 | 0 | 0 | 计价
YT17-24 | J08-01-116 | 机械 | 乙供 | JF002 | 检修费 | 元 | 3.2 | 1 | 0 | 0 | 计价
YT17-24 | J08-01-116 | 机械 | 乙供 | JF003 | 维护费 | 元 | 2.21 | 1 | 0 | 0 | 计价
YT17-24 | J08-01-116 | 机械 | 乙供 | JF004 | 安拆费及场外运费 | 元 | 6.03 | 1 | 0 | 0 | 计价
YT17-24 | J08-01-116 | 材料 | 乙供 | C21020101 | 电 | kW·h | 27.42 | 0.84 | 0 | 0 | 计价
YT17-24 | J10-01-001 | 机械 | 乙供 | JF001 | 折旧费 | 元 | 1.84 | 1 | 0 | 0 | 计价
YT17-24 | J10-01-001 | 机械 | 乙供 | JF002 | 检修费 | 元 | 0.41 | 1 | 0 | 0 | 计价
YT17-24 | J10-01-001 | 机械 | 乙供 | JF003 | 维护费 | 元 | 1.37 | 1 | 0 | 0 | 计价
YT17-24 | J10-01-001 | 机械 | 乙供 | JF004 | 安拆费及场外运费 | 元 | 12.75 | 1 | 0 | 0 | 计价
YT17-24 | J10-01-001 | 材料 | 乙供 | C21020101 | 电 | kW·h | 60.27 | 0.84 | 0 | 0 | 计价
YT17-25 | J11-01-014 | 机械 | 乙供 | JF001 | 折旧费 | 元 | 1.1 | 1 | 0 | 0 | 计价
YT17-25 | J11-01-014 | 机械 | 乙供 | JF002 | 检修费 | 元 | 0.4 | 1 | 0 | 0 | 计价
YT17-25 | J11-01-014 | 机械 | 乙供 | JF003 | 维护费 | 元 | 1.91 | 1 | 0 | 0 | 计价
YT17-25 | J11-01-014 | 机械 | 乙供 | JF004 | 安拆费及场外运费 | 元 | 16.34 | 1 | 0 | 0 | 计价
YT17-25 | J11-01-014 | 材料 | 乙供 | C21020101 | 电 | kW·h | 16.1 | 0.84 | 0 | 0 | 计价
YT17-26 | J11-01-014 | 机械 | 乙供 | JF001 | 折旧费 | 元 | 1.1 | 1 | 0 | 0 | 计价
YT17-26 | J11-01-014 | 机械 | 乙供 | JF002 | 检修费 | 元 | 0.4 | 1 | 0 | 0 | 计价
YT17-26 | J11-01-014 | 机械 | 乙供 | JF003 | 维护费 | 元 | 1.91 | 1 | 0 | 0 | 计价
YT17-26 | J11-01-014 | 机械 | 乙供 | JF004 | 安拆费及场外运费 | 元 | 16.34 | 1 | 0 | 0 | 计价
YT17-26 | J11-01-014 | 材料 | 乙供 | C21020101 | 电 | kW·h | 16.1 | 0.84 | 0 | 0 | 计价
YT17-27 | J11-01-014 | 机械 | 乙供 | JF001 | 折旧费 | 元 | 1.1 | 1 | 0 | 0 | 计价
YT17-27 | J11-01-014 | 机械 | 乙供 | JF002 | 检修费 | 元 | 0.4 | 1 | 0 | 0 | 计价
YT17-27 | J11-01-014 | 机械 | 乙供 | JF003 | 维护费 | 元 | 1.91 | 1 | 0 | 0 | 计价
YT17-27 | J11-01-014 | 机械 | 乙供 | JF004 | 安拆费及场外运费 | 元 | 16.34 | 1 | 0 | 0 | 计价
YT17-27 | J11-01-014 | 材料 | 乙供 | C21020101 | 电 | kW·h | 16.1 | 0.84 | 0 | 0 | 计价
YT17-28 | J11-01-014 | 机械 | 乙供 | JF001 | 折旧费 | 元 | 1.1 | 1 | 0 | 0 | 计价
YT17-28 | J11-01-014 | 机械 | 乙供 | JF002 | 检修费 | 元 | 0.4 | 1 | 0 | 0 | 计价
YT17-28 | J11-01-014 | 机械 | 乙供 | JF003 | 维护费 | 元 | 1.91 | 1 | 0 | 0 | 计价
YT17-28 | J11-01-014 | 机械 | 乙供 | JF004 | 安拆费及场外运费 | 元 | 16.34 | 1 | 0 | 0 | 计价
YT17-28 | J11-01-014 | 材料 | 乙供 | C21020101 | 电 | kW·h | 16.1 | 0.84 | 0 | 0 | 计价
YT17-29 | J11-01-014 | 机械 | 乙供 | JF001 | 折旧费 | 元 | 1.1 | 1 | 0 | 0 | 计价
YT17-29 | J11-01-014 | 机械 | 乙供 | JF002 | 检修费 | 元 | 0.4 | 1 | 0 | 0 | 计价
YT17-29 | J11-01-014 | 机械 | 乙供 | JF003 | 维护费 | 元 | 1.91 | 1 | 0 | 0 | 计价
YT17-29 | J11-01-014 | 机械 | 乙供 | JF004 | 安拆费及场外运费 | 元 | 16.34 | 1 | 0 | 0 | 计价
YT17-29 | J11-01-014 | 材料 | 乙供 | C21020101 | 电 | kW·h | 16.1 | 0.84 | 0 | 0 | 计价
YT17-30 | J11-01-014 | 机械 | 乙供 | JF001 | 折旧费 | 元 | 1.1 | 1 | 0 | 0 | 计价
YT17-30 | J11-01-014 | 机械 | 乙供 | JF002 | 检修费 | 元 | 0.4 | 1 | 0 | 0 | 计价
YT17-30 | J11-01-014 | 机械 | 乙供 | JF003 | 维护费 | 元 | 1.91 | 1 | 0 | 0 | 计价
YT17-30 | J11-01-014 | 机械 | 乙供 | JF004 | 安拆费及场外运费 | 元 | 16.34 | 1 | 0 | 0 | 计价
YT17-30 | J11-01-014 | 材料 | 乙供 | C21020101 | 电 | kW·h | 16.1 | 0.84 | 0 | 0 | 计价
YT17-31 | J11-01-014 | 机械 | 乙供 | JF001 | 折旧费 | 元 | 1.1 | 1 | 0 | 0 | 计价
YT17-31 | J11-01-014 | 机械 | 乙供 | JF002 | 检修费 | 元 | 0.4 | 1 | 0 | 0 | 计价
YT17-31 | J11-01-014 | 机械 | 乙供 | JF003 | 维护费 | 元 | 1.91 | 1 | 0 | 0 | 计价
YT17-31 | J11-01-014 | 机械 | 乙供 | JF004 | 安拆费及场外运费 | 元 | 16.34 | 1 | 0 | 0 | 计价
YT17-31 | J11-01-014 | 材料 | 乙供 | C21020101 | 电 | kW·h | 16.1 | 0.84 | 0 | 0 | 计价
YT17-32 | J11-01-014 | 机械 | 乙供 | JF001 | 折旧费 | 元 | 1.1 | 1 | 0 | 0 | 计价
YT17-32 | J11-01-014 | 机械 | 乙供 | JF002 | 检修费 | 元 | 0.4 | 1 | 0 | 0 | 计价
YT17-32 | J11-01-014 | 机械 | 乙供 | JF003 | 维护费 | 元 | 1.91 | 1 | 0 | 0 | 计价
YT17-32 | J11-01-014 | 机械 | 乙供 | JF004 | 安拆费及场外运费 | 元 | 16.34 | 1 | 0 | 0 | 计价
YT17-32 | J11-01-014 | 材料 | 乙供 | C21020101 | 电 | kW·h | 16.1 | 0.84 | 0 | 0 | 计价
YT17-33 | J11-01-014 | 机械 | 乙供 | JF001 | 折旧费 | 元 | 1.1 | 1 | 0 | 0 | 计价
YT17-33 | J11-01-014 | 机械 | 乙供 | JF002 | 检修费 | 元 | 0.4 | 1 | 0 | 0 | 计价
YT17-33 | J11-01-014 | 机械 | 乙供 | JF003 | 维护费 | 元 | 1.91 | 1 | 0 | 0 | 计价
YT17-33 | J11-01-014 | 机械 | 乙供 | JF004 | 安拆费及场外运费 | 元 | 16.34 | 1 | 0 | 0 | 计价
YT17-33 | J11-01-014 | 材料 | 乙供 | C21020101 | 电 | kW·h | 16.1 | 0.84 | 0 | 0 | 计价
YT17-34 | J11-01-014 | 机械 | 乙供 | JF001 | 折旧费 | 元 | 1.1 | 1 | 0 | 0 | 计价
YT17-34 | J11-01-014 | 机械 | 乙供 | JF002 | 检修费 | 元 | 0.4 | 1 | 0 | 0 | 计价
YT17-34 | J11-01-014 | 机械 | 乙供 | JF003 | 维护费 | 元 | 1.91 | 1 | 0 | 0 | 计价
YT17-34 | J11-01-014 | 机械 | 乙供 | JF004 | 安拆费及场外运费 | 元 | 16.34 | 1 | 0 | 0 | 计价
YT17-34 | J11-01-014 | 材料 | 乙供 | C21020101 | 电 | kW·h | 16.1 | 0.84 | 0 | 0 | 计价
YT17-35 | J11-01-014 | 机械 | 乙供 | JF001 | 折旧费 | 元 | 1.1 | 1 | 0 | 0 | 计价
YT17-35 | J11-01-014 | 机械 | 乙供 | JF002 | 检修费 | 元 | 0.4 | 1 | 0 | 0 | 计价
YT17-35 | J11-01-014 | 机械 | 乙供 | JF003 | 维护费 | 元 | 1.91 | 1 | 0 | 0 | 计价
YT17-35 | J11-01-014 | 机械 | 乙供 | JF004 | 安拆费及场外运费 | 元 | 16.34 | 1 | 0 | 0 | 计价
YT17-35 | J11-01-014 | 材料 | 乙供 | C21020101 | 电 | kW·h | 16.1 | 0.84 | 0 | 0 | 计价
YT17-36 | J11-01-014 | 机械 | 乙供 | JF001 | 折旧费 | 元 | 1.1 | 1 | 0 | 0 | 计价
YT17-36 | J11-01-014 | 机械 | 乙供 | JF002 | 检修费 | 元 | 0.4 | 1 | 0 | 0 | 计价
YT17-36 | J11-01-014 | 机械 | 乙供 | JF003 | 维护费 | 元 | 1.91 | 1 | 0 | 0 | 计价
YT17-36 | J11-01-014 | 机械 | 乙供 | JF004 | 安拆费及场外运费 | 元 | 16.34 | 1 | 0 | 0 | 计价
YT17-36 | J11-01-014 | 材料 | 乙供 | C21020101 | 电 | kW·h | 16.1 | 0.84 | 0 | 0 | 计价
YT17-37 | J11-01-014 | 机械 | 乙供 | JF001 | 折旧费 | 元 | 1.1 | 1 | 0 | 0 | 计价
YT17-37 | J11-01-014 | 机械 | 乙供 | JF002 | 检修费 | 元 | 0.4 | 1 | 0 | 0 | 计价
YT17-37 | J11-01-014 | 机械 | 乙供 | JF003 | 维护费 | 元 | 1.91 | 1 | 0 | 0 | 计价
YT17-37 | J11-01-014 | 机械 | 乙供 | JF004 | 安拆费及场外运费 | 元 | 16.34 | 1 | 0 | 0 | 计价
YT17-37 | J11-01-014 | 材料 | 乙供 | C21020101 | 电 | kW·h | 16.1 | 0.84 | 0 | 0 | 计价
YT17-38 | J11-01-014 | 机械 | 乙供 | JF001 | 折旧费 | 元 | 1.1 | 1 | 0 | 0 | 计价
YT17-38 | J11-01-014 | 机械 | 乙供 | JF002 | 检修费 | 元 | 0.4 | 1 | 0 | 0 | 计价
YT17-38 | J11-01-014 | 机械 | 乙供 | JF003 | 维护费 | 元 | 1.91 | 1 | 0 | 0 | 计价
YT17-38 | J11-01-014 | 机械 | 乙供 | JF004 | 安拆费及场外运费 | 元 | 16.34 | 1 | 0 | 0 | 计价
YT17-38 | J11-01-014 | 材料 | 乙供 | C21020101 | 电 | kW·h | 16.1 | 0.84 | 0 | 0 | 计价
YT17-39 | J11-01-014 | 机械 | 乙供 | JF001 | 折旧费 | 元 | 1.1 | 1 | 0 | 0 | 计价
YT17-39 | J11-01-014 | 机械 | 乙供 | JF002 | 检修费 | 元 | 0.4 | 1 | 0 | 0 | 计价
YT17-39 | J11-01-014 | 机械 | 乙供 | JF003 | 维护费 | 元 | 1.91 | 1 | 0 | 0 | 计价
YT17-39 | J11-01-014 | 机械 | 乙供 | JF004 | 安拆费及场外运费 | 元 | 16.34 | 1 | 0 | 0 | 计价
YT17-39 | J11-01-014 | 材料 | 乙供 | C21020101 | 电 | kW·h | 16.1 | 0.84 | 0 | 0 | 计价
YT17-40 | J11-01-014 | 机械 | 乙供 | JF001 | 折旧费 | 元 | 1.1 | 1 | 0 | 0 | 计价
YT17-40 | J11-01-014 | 机械 | 乙供 | JF002 | 检修费 | 元 | 0.4 | 1 | 0 | 0 | 计价
YT17-40 | J11-01-014 | 机械 | 乙供 | JF003 | 维护费 | 元 | 1.91 | 1 | 0 | 0 | 计价
YT17-40 | J11-01-014 | 机械 | 乙供 | JF004 | 安拆费及场外运费 | 元 | 16.34 | 1 | 0 | 0 | 计价
YT17-40 | J11-01-014 | 材料 | 乙供 | C21020101 | 电 | kW·h | 16.1 | 0.84 | 0 | 0 | 计价
YT17-41 | J11-01-014 | 机械 | 乙供 | JF001 | 折旧费 | 元 | 1.1 | 1 | 0 | 0 | 计价
YT17-41 | J11-01-014 | 机械 | 乙供 | JF002 | 检修费 | 元 | 0.4 | 1 | 0 | 0 | 计价
YT17-41 | J11-01-014 | 机械 | 乙供 | JF003 | 维护费 | 元 | 1.91 | 1 | 0 | 0 | 计价
YT17-41 | J11-01-014 | 机械 | 乙供 | JF004 | 安拆费及场外运费 | 元 | 16.34 | 1 | 0 | 0 | 计价
YT17-41 | J11-01-014 | 材料 | 乙供 | C21020101 | 电 | kW·h | 16.1 | 0.84 | 0 | 0 | 计价
YT17-72 | J03-01-033 | 机械 | 乙供 | JF001 | 折旧费 | 元 | 44.37 | 1 | 0 | 0 | 计价
YT17-72 | J03-01-033 | 机械 | 乙供 | JF002 | 检修费 | 元 | 20.68 | 1 | 0 | 0 | 计价
YT17-72 | J03-01-033 | 机械 | 乙供 | JF003 | 维护费 | 元 | 42.81 | 1 | 0 | 0 | 计价
YT17-72 | J03-01-033 | 人工 | 乙供 | 9101109 | 安装技术工 | 工日 | 2.5 | 107 | 0 | 0 | 计价
YT17-72 | J03-01-033 | 材料 | 乙供 | C19010102 | 汽油 | kg | 23.3 | 7.61 | 0 | 0 | 计价
YT17-73 | J03-01-033 | 机械 | 乙供 | JF001 | 折旧费 | 元 | 44.37 | 1 | 0 | 0 | 计价
YT17-73 | J03-01-033 | 机械 | 乙供 | JF002 | 检修费 | 元 | 20.68 | 1 | 0 | 0 | 计价
YT17-73 | J03-01-033 | 机械 | 乙供 | JF003 | 维护费 | 元 | 42.81 | 1 | 0 | 0 | 计价
YT17-73 | J03-01-033 | 人工 | 乙供 | 9101109 | 安装技术工 | 工日 | 2.5 | 107 | 0 | 0 | 计价
YT17-73 | J03-01-033 | 材料 | 乙供 | C19010102 | 汽油 | kg | 23.3 | 7.61 | 0 | 0 | 计价
YT17-74 | J03-01-033 | 机械 | 乙供 | JF001 | 折旧费 | 元 | 44.37 | 1 | 0 | 0 | 计价
YT17-74 | J03-01-033 | 机械 | 乙供 | JF002 | 检修费 | 元 | 20.68 | 1 | 0 | 0 | 计价
YT17-74 | J03-01-033 | 机械 | 乙供 | JF003 | 维护费 | 元 | 42.81 | 1 | 0 | 0 | 计价
YT17-74 | J03-01-033 | 人工 | 乙供 | 9101109 | 安装技术工 | 工日 | 2.5 | 107 | 0 | 0 | 计价
YT17-74 | J03-01-033 | 材料 | 乙供 | C19010102 | 汽油 | kg | 23.3 | 7.61 | 0 | 0 | 计价
YT17-75 | J03-01-033 | 机械 | 乙供 | JF001 | 折旧费 | 元 | 44.37 | 1 | 0 | 0 | 计价
YT17-75 | J03-01-033 | 机械 | 乙供 | JF002 | 检修费 | 元 | 20.68 | 1 | 0 | 0 | 计价
YT17-75 | J03-01-033 | 机械 | 乙供 | JF003 | 维护费 | 元 | 42.81 | 1 | 0 | 0 | 计价
YT17-75 | J03-01-033 | 人工 | 乙供 | 9101109 | 安装技术工 | 工日 | 2.5 | 107 | 0 | 0 | 计价
YT17-75 | J03-01-033 | 材料 | 乙供 | C19010102 | 汽油 | kg | 23.3 | 7.61 | 0 | 0 | 计价
YT17-76 | J03-01-033 | 机械 | 乙供 | JF001 | 折旧费 | 元 | 44.37 | 1 | 0 | 0 | 计价
YT17-76 | J03-01-033 | 机械 | 乙供 | JF002 | 检修费 | 元 | 20.68 | 1 | 0 | 0 | 计价
YT17-76 | J03-01-033 | 机械 | 乙供 | JF003 | 维护费 | 元 | 42.81 | 1 | 0 | 0 | 计价
YT17-76 | J03-01-033 | 人工 | 乙供 | 9101109 | 安装技术工 | 工日 | 2.5 | 107 | 0 | 0 | 计价
YT17-76 | J03-01-033 | 材料 | 乙供 | C19010102 | 汽油 | kg | 23.3 | 7.61 | 0 | 0 | 计价
YT17-77 | J03-01-033 | 机械 | 乙供 | JF001 | 折旧费 | 元 | 44.37 | 1 | 0 | 0 | 计价
YT17-77 | J03-01-033 | 机械 | 乙供 | JF002 | 检修费 | 元 | 20.68 | 1 | 0 | 0 | 计价
YT17-77 | J03-01-033 | 机械 | 乙供 | JF003 | 维护费 | 元 | 42.81 | 1 | 0 | 0 | 计价
YT17-77 | J03-01-033 | 人工 | 乙供 | 9101109 | 安装技术工 | 工日 | 2.5 | 107 | 0 | 0 | 计价
YT17-77 | J03-01-033 | 材料 | 乙供 | C19010102 | 汽油 | kg | 23.3 | 7.61 | 0 | 0 | 计价
YT17-78 | J03-01-033 | 机械 | 乙供 | JF001 | 折旧费 | 元 | 44.37 | 1 | 0 | 0 | 计价
YT17-78 | J03-01-033 | 机械 | 乙供 | JF002 | 检修费 | 元 | 20.68 | 1 | 0 | 0 | 计价
YT17-78 | J03-01-033 | 机械 | 乙供 | JF003 | 维护费 | 元 | 42.81 | 1 | 0 | 0 | 计价
YT17-78 | J03-01-033 | 人工 | 乙供 | 9101109 | 安装技术工 | 工日 | 2.5 | 107 | 0 | 0 | 计价
YT17-78 | J03-01-033 | 材料 | 乙供 | C19010102 | 汽油 | kg | 23.3 | 7.61 | 0 | 0 | 计价
YT17-79 | J03-01-033 | 机械 | 乙供 | JF001 | 折旧费 | 元 | 44.37 | 1 | 0 | 0 | 计价
YT17-79 | J03-01-033 | 机械 | 乙供 | JF002 | 检修费 | 元 | 20.68 | 1 | 0 | 0 | 计价
YT17-79 | J03-01-033 | 机械 | 乙供 | JF003 | 维护费 | 元 | 42.81 | 1 | 0 | 0 | 计价
YT17-79 | J03-01-033 | 人工 | 乙供 | 9101109 | 安装技术工 | 工日 | 2.5 | 107 | 0 | 0 | 计价
YT17-79 | J03-01-033 | 材料 | 乙供 | C19010102 | 汽油 | kg | 23.3 | 7.61 | 0 | 0 | 计价
YT17-80 | J03-01-033 | 机械 | 乙供 | JF001 | 折旧费 | 元 | 44.37 | 1 | 0 | 0 | 计价
YT17-80 | J03-01-033 | 机械 | 乙供 | JF002 | 检修费 | 元 | 20.68 | 1 | 0 | 0 | 计价
YT17-80 | J03-01-033 | 机械 | 乙供 | JF003 | 维护费 | 元 | 42.81 | 1 | 0 | 0 | 计价
YT17-80 | J03-01-033 | 人工 | 乙供 | 9101109 | 安装技术工 | 工日 | 2.5 | 107 | 0 | 0 | 计价
YT17-80 | J03-01-033 | 材料 | 乙供 | C19010102 | 汽油 | kg | 23.3 | 7.61 | 0 | 0 | 计价
YT17-81 | J03-01-033 | 机械 | 乙供 | JF001 | 折旧费 | 元 | 44.37 | 1 | 0 | 0 | 计价
YT17-81 | J03-01-033 | 机械 | 乙供 | JF002 | 检修费 | 元 | 20.68 | 1 | 0 | 0 | 计价
YT17-81 | J03-01-033 | 机械 | 乙供 | JF003 | 维护费 | 元 | 42.81 | 1 | 0 | 0 | 计价
YT17-81 | J03-01-033 | 人工 | 乙供 | 9101109 | 安装技术工 | 工日 | 2.5 | 107 | 0 | 0 | 计价
YT17-81 | J03-01-033 | 材料 | 乙供 | C19010102 | 汽油 | kg | 23.3 | 7.61 | 0 | 0 | 计价
YT17-82 | J03-01-033 | 机械 | 乙供 | JF001 | 折旧费 | 元 | 44.37 | 1 | 0 | 0 | 计价
YT17-82 | J03-01-033 | 机械 | 乙供 | JF002 | 检修费 | 元 | 20.68 | 1 | 0 | 0 | 计价
YT17-82 | J03-01-033 | 机械 | 乙供 | JF003 | 维护费 | 元 | 42.81 | 1 | 0 | 0 | 计价
YT17-82 | J03-01-033 | 人工 | 乙供 | 9101109 | 安装技术工 | 工日 | 2.5 | 107 | 0 | 0 | 计价
YT17-82 | J03-01-033 | 材料 | 乙供 | C19010102 | 汽油 | kg | 23.3 | 7.61 | 0 | 0 | 计价
YT17-83 | J03-01-033 | 机械 | 乙供 | JF001 | 折旧费 | 元 | 44.37 | 1 | 0 | 0 | 计价
YT17-83 | J03-01-033 | 机械 | 乙供 | JF002 | 检修费 | 元 | 20.68 | 1 | 0 | 0 | 计价
YT17-83 | J03-01-033 | 机械 | 乙供 | JF003 | 维护费 | 元 | 42.81 | 1 | 0 | 0 | 计价
YT17-83 | J03-01-033 | 人工 | 乙供 | 9101109 | 安装技术工 | 工日 | 2.5 | 107 | 0 | 0 | 计价
YT17-83 | J03-01-033 | 材料 | 乙供 | C19010102 | 汽油 | kg | 23.3 | 7.61 | 0 | 0 | 计价
YT17-84 | J03-01-033 | 机械 | 乙供 | JF001 | 折旧费 | 元 | 44.37 | 1 | 0 | 0 | 计价
YT17-84 | J03-01-033 | 机械 | 乙供 | JF002 | 检修费 | 元 | 20.68 | 1 | 0 | 0 | 计价
YT17-84 | J03-01-033 | 机械 | 乙供 | JF003 | 维护费 | 元 | 42.81 | 1 | 0 | 0 | 计价
YT17-84 | J03-01-033 | 人工 | 乙供 | 9101109 | 安装技术工 | 工日 | 2.5 | 107 | 0 | 0 | 计价
YT17-84 | J03-01-033 | 材料 | 乙供 | C19010102 | 汽油 | kg | 23.3 | 7.61 | 0 | 0 | 计价
YT17-85 | J03-01-033 | 机械 | 乙供 | JF001 | 折旧费 | 元 | 44.37 | 1 | 0 | 0 | 计价
YT17-85 | J03-01-033 | 机械 | 乙供 | JF002 | 检修费 | 元 | 20.68 | 1 | 0 | 0 | 计价
YT17-85 | J03-01-033 | 机械 | 乙供 | JF003 | 维护费 | 元 | 42.81 | 1 | 0 | 0 | 计价
YT17-85 | J03-01-033 | 人工 | 乙供 | 9101109 | 安装技术工 | 工日 | 2.5 | 107 | 0 | 0 | 计价
YT17-85 | J03-01-033 | 材料 | 乙供 | C19010102 | 汽油 | kg | 23.3 | 7.61 | 0 | 0 | 计价
YT17-86 | J03-01-033 | 机械 | 乙供 | JF001 | 折旧费 | 元 | 44.37 | 1 | 0 | 0 | 计价
YT17-86 | J03-01-033 | 机械 | 乙供 | JF002 | 检修费 | 元 | 20.68 | 1 | 0 | 0 | 计价
YT17-86 | J03-01-033 | 机械 | 乙供 | JF003 | 维护费 | 元 | 42.81 | 1 | 0 | 0 | 计价
YT17-86 | J03-01-033 | 人工 | 乙供 | 9101109 | 安装技术工 | 工日 | 2.5 | 107 | 0 | 0 | 计价
YT17-86 | J03-01-033 | 材料 | 乙供 | C19010102 | 汽油 | kg | 23.3 | 7.61 | 0 | 0 | 计价
YT17-87 | J03-01-033 | 机械 | 乙供 | JF001 | 折旧费 | 元 | 44.37 | 1 | 0 | 0 | 计价
YT17-87 | J03-01-033 | 机械 | 乙供 | JF002 | 检修费 | 元 | 20.68 | 1 | 0 | 0 | 计价
YT17-87 | J03-01-033 | 机械 | 乙供 | JF003 | 维护费 | 元 | 42.81 | 1 | 0 | 0 | 计价
YT17-87 | J03-01-033 | 人工 | 乙供 | 9101109 | 安装技术工 | 工日 | 2.5 | 107 | 0 | 0 | 计价
YT17-87 | J03-01-033 | 材料 | 乙供 | C19010102 | 汽油 | kg | 23.3 | 7.61 | 0 | 0 | 计价
YT17-88 | J03-01-033 | 机械 | 乙供 | JF001 | 折旧费 | 元 | 44.37 | 1 | 0 | 0 | 计价
YT17-88 | J03-01-033 | 机械 | 乙供 | JF002 | 检修费 | 元 | 20.68 | 1 | 0 | 0 | 计价
YT17-88 | J03-01-033 | 机械 | 乙供 | JF003 | 维护费 | 元 | 42.81 | 1 | 0 | 0 | 计价
YT17-88 | J03-01-033 | 人工 | 乙供 | 9101109 | 安装技术工 | 工日 | 2.5 | 107 | 0 | 0 | 计价
YT17-88 | J03-01-033 | 材料 | 乙供 | C19010102 | 汽油 | kg | 23.3 | 7.61 | 0 | 0 | 计价
YT17-89 | J03-01-033 | 机械 | 乙供 | JF001 | 折旧费 | 元 | 44.37 | 1 | 0 | 0 | 计价
YT17-89 | J03-01-033 | 机械 | 乙供 | JF002 | 检修费 | 元 | 20.68 | 1 | 0 | 0 | 计价
YT17-89 | J03-01-033 | 机械 | 乙供 | JF003 | 维护费 | 元 | 42.81 | 1 | 0 | 0 | 计价
YT17-89 | J03-01-033 | 人工 | 乙供 | 9101109 | 安装技术工 | 工日 | 2.5 | 107 | 0 | 0 | 计价
YT17-89 | J03-01-033 | 材料 | 乙供 | C19010102 | 汽油 | kg | 23.3 | 7.61 | 0 | 0 | 计价
YT17-90 | J03-01-033 | 机械 | 乙供 | JF001 | 折旧费 | 元 | 44.37 | 1 | 0 | 0 | 计价
YT17-90 | J03-01-033 | 机械 | 乙供 | JF002 | 检修费 | 元 | 20.68 | 1 | 0 | 0 | 计价
YT17-90 | J03-01-033 | 机械 | 乙供 | JF003 | 维护费 | 元 | 42.81 | 1 | 0 | 0 | 计价
YT17-90 | J03-01-033 | 人工 | 乙供 | 9101109 | 安装技术工 | 工日 | 2.5 | 107 | 0 | 0 | 计价
YT17-90 | J03-01-033 | 材料 | 乙供 | C19010102 | 汽油 | kg | 23.3 | 7.61 | 0 | 0 | 计价
YT17-108 | J10-01-001 | 机械 | 乙供 | JF001 | 折旧费 | 元 | 1.84 | 1 | 0 | 0 | 计价
YT17-108 | J10-01-001 | 机械 | 乙供 | JF002 | 检修费 | 元 | 0.41 | 1 | 0 | 0 | 计价
YT17-108 | J10-01-001 | 机械 | 乙供 | JF003 | 维护费 | 元 | 1.37 | 1 | 0 | 0 | 计价
YT17-108 | J10-01-001 | 机械 | 乙供 | JF004 | 安拆费及场外运费 | 元 | 12.75 | 1 | 0 | 0 | 计价
YT17-108 | J10-01-001 | 材料 | 乙供 | C21020101 | 电 | kW·h | 60.27 | 0.84 | 0 | 0 | 计价
YT17-109 | J10-01-001 | 机械 | 乙供 | JF001 | 折旧费 | 元 | 1.84 | 1 | 0 | 0 | 计价
YT17-109 | J10-01-001 | 机械 | 乙供 | JF002 | 检修费 | 元 | 0.41 | 1 | 0 | 0 | 计价
YT17-109 | J10-01-001 | 机械 | 乙供 | JF003 | 维护费 | 元 | 1.37 | 1 | 0 | 0 | 计价
YT17-109 | J10-01-001 | 机械 | 乙供 | JF004 | 安拆费及场外运费 | 元 | 12.75 | 1 | 0 | 0 | 计价
YT17-109 | J10-01-001 | 材料 | 乙供 | C21020101 | 电 | kW·h | 60.27 | 0.84 | 0 | 0 | 计价
YT17-111 | J10-01-040 | 机械 | 乙供 | JF001 | 折旧费 | 元 | 44.6 | 1 | 0 | 0 | 计价
YT17-111 | J10-01-040 | 机械 | 乙供 | JF002 | 检修费 | 元 | 8.22 | 1 | 0 | 0 | 计价
YT17-111 | J10-01-040 | 机械 | 乙供 | JF003 | 维护费 | 元 | 27.95 | 1 | 0 | 0 | 计价
YT17-111 | J10-01-040 | 机械 | 乙供 | JF004 | 安拆费及场外运费 | 元 | 6.56 | 1 | 0 | 0 | 计价
YT17-111 | J10-01-040 | 材料 | 乙供 | C21020101 | 电 | kW·h | 80 | 0.84 | 0 | 0 | 计价
YT17-112 | J10-01-040 | 机械 | 乙供 | JF001 | 折旧费 | 元 | 44.6 | 1 | 0 | 0 | 计价
YT17-112 | J10-01-040 | 机械 | 乙供 | JF002 | 检修费 | 元 | 8.22 | 1 | 0 | 0 | 计价
YT17-112 | J10-01-040 | 机械 | 乙供 | JF003 | 维护费 | 元 | 27.95 | 1 | 0 | 0 | 计价
YT17-112 | J10-01-040 | 机械 | 乙供 | JF004 | 安拆费及场外运费 | 元 | 6.56 | 1 | 0 | 0 | 计价
YT17-112 | J10-01-040 | 材料 | 乙供 | C21020101 | 电 | kW·h | 80 | 0.84 | 0 | 0 | 计价
YT17-113 | J10-01-040 | 机械 | 乙供 | JF001 | 折旧费 | 元 | 44.6 | 1 | 0 | 0 | 计价
YT17-113 | J10-01-040 | 机械 | 乙供 | JF002 | 检修费 | 元 | 8.22 | 1 | 0 | 0 | 计价
YT17-113 | J10-01-040 | 机械 | 乙供 | JF003 | 维护费 | 元 | 27.95 | 1 | 0 | 0 | 计价
YT17-113 | J10-01-040 | 机械 | 乙供 | JF004 | 安拆费及场外运费 | 元 | 6.56 | 1 | 0 | 0 | 计价
YT17-113 | J10-01-040 | 材料 | 乙供 | C21020101 | 电 | kW·h | 80 | 0.84 | 0 | 0 | 计价
YT17-161 | J03-01-033 | 机械 | 乙供 | JF001 | 折旧费 | 元 | 44.37 | 1 | 0 | 0 | 计价
YT17-161 | J03-01-033 | 机械 | 乙供 | JF002 | 检修费 | 元 | 20.68 | 1 | 0 | 0 | 计价
YT17-161 | J03-01-033 | 机械 | 乙供 | JF003 | 维护费 | 元 | 42.81 | 1 | 0 | 0 | 计价
YT17-161 | J03-01-033 | 人工 | 乙供 | 9101109 | 安装技术工 | 工日 | 2.5 | 107 | 0 | 0 | 计价
YT17-161 | J03-01-033 | 材料 | 乙供 | C19010102 | 汽油 | kg | 23.3 | 7.61 | 0 | 0 | 计价
YT17-161 | J04-01-001 | 机械 | 乙供 | JF001 | 折旧费 | 元 | 22.3 | 1 | 0 | 0 | 计价
YT17-161 | J04-01-001 | 机械 | 乙供 | JF002 | 检修费 | 元 | 4.95 | 1 | 0 | 0 | 计价
YT17-161 | J04-01-001 | 机械 | 乙供 | JF003 | 维护费 | 元 | 27.77 | 1 | 0 | 0 | 计价
YT17-161 | J04-01-001 | 人工 | 乙供 | 9101109 | 安装技术工 | 工日 | 1.0417 | 107 | 0 | 0 | 计价
YT17-161 | J04-01-001 | 材料 | 乙供 | C19010102 | 汽油 | kg | 25.48 | 7.61 | 0 | 0 | 计价
YT17-161 | J10-01-001 | 机械 | 乙供 | JF001 | 折旧费 | 元 | 1.84 | 1 | 0 | 0 | 计价
YT17-161 | J10-01-001 | 机械 | 乙供 | JF002 | 检修费 | 元 | 0.41 | 1 | 0 | 0 | 计价
YT17-161 | J10-01-001 | 机械 | 乙供 | JF003 | 维护费 | 元 | 1.37 | 1 | 0 | 0 | 计价
YT17-161 | J10-01-001 | 机械 | 乙供 | JF004 | 安拆费及场外运费 | 元 | 12.75 | 1 | 0 | 0 | 计价
YT17-161 | J10-01-001 | 材料 | 乙供 | C21020101 | 电 | kW·h | 60.27 | 0.84 | 0 | 0 | 计价
YT17-164 | J10-01-001 | 机械 | 乙供 | JF001 | 折旧费 | 元 | 1.84 | 1 | 0 | 0 | 计价
YT17-164 | J10-01-001 | 机械 | 乙供 | JF002 | 检修费 | 元 | 0.41 | 1 | 0 | 0 | 计价
YT17-164 | J10-01-001 | 机械 | 乙供 | JF003 | 维护费 | 元 | 1.37 | 1 | 0 | 0 | 计价
YT17-164 | J10-01-001 | 机械 | 乙供 | JF004 | 安拆费及场外运费 | 元 | 12.75 | 1 | 0 | 0 | 计价
YT17-164 | J10-01-001 | 材料 | 乙供 | C21020101 | 电 | kW·h | 60.27 | 0.84 | 0 | 0 | 计价
YT17-165 | J10-01-001 | 机械 | 乙供 | JF001 | 折旧费 | 元 | 1.84 | 1 | 0 | 0 | 计价
YT17-165 | J10-01-001 | 机械 | 乙供 | JF002 | 检修费 | 元 | 0.41 | 1 | 0 | 0 | 计价
YT17-165 | J10-01-001 | 机械 | 乙供 | JF003 | 维护费 | 元 | 1.37 | 1 | 0 | 0 | 计价
YT17-165 | J10-01-001 | 机械 | 乙供 | JF004 | 安拆费及场外运费 | 元 | 12.75 | 1 | 0 | 0 | 计价
YT17-165 | J10-01-001 | 材料 | 乙供 | C21020101 | 电 | kW·h | 60.27 | 0.84 | 0 | 0 | 计价
YT17-166 | J10-01-001 | 机械 | 乙供 | JF001 | 折旧费 | 元 | 1.84 | 1 | 0 | 0 | 计价
YT17-166 | J10-01-001 | 机械 | 乙供 | JF002 | 检修费 | 元 | 0.41 | 1 | 0 | 0 | 计价
YT17-166 | J10-01-001 | 机械 | 乙供 | JF003 | 维护费 | 元 | 1.37 | 1 | 0 | 0 | 计价
YT17-166 | J10-01-001 | 机械 | 乙供 | JF004 | 安拆费及场外运费 | 元 | 12.75 | 1 | 0 | 0 | 计价
YT17-166 | J10-01-001 | 材料 | 乙供 | C21020101 | 电 | kW·h | 60.27 | 0.84 | 0 | 0 | 计价
YT17-167 | J10-01-001 | 机械 | 乙供 | JF001 | 折旧费 | 元 | 1.84 | 1 | 0 | 0 | 计价
YT17-167 | J10-01-001 | 机械 | 乙供 | JF002 | 检修费 | 元 | 0.41 | 1 | 0 | 0 | 计价
YT17-167 | J10-01-001 | 机械 | 乙供 | JF003 | 维护费 | 元 | 1.37 | 1 | 0 | 0 | 计价
YT17-167 | J10-01-001 | 机械 | 乙供 | JF004 | 安拆费及场外运费 | 元 | 12.75 | 1 | 0 | 0 | 计价
YT17-167 | J10-01-001 | 材料 | 乙供 | C21020101 | 电 | kW·h | 60.27 | 0.84 | 0 | 0 | 计价
YT17-168 | J10-01-001 | 机械 | 乙供 | JF001 | 折旧费 | 元 | 1.84 | 1 | 0 | 0 | 计价
YT17-168 | J10-01-001 | 机械 | 乙供 | JF002 | 检修费 | 元 | 0.41 | 1 | 0 | 0 | 计价
YT17-168 | J10-01-001 | 机械 | 乙供 | JF003 | 维护费 | 元 | 1.37 | 1 | 0 | 0 | 计价
YT17-168 | J10-01-001 | 机械 | 乙供 | JF004 | 安拆费及场外运费 | 元 | 12.75 | 1 | 0 | 0 | 计价
YT17-168 | J10-01-001 | 材料 | 乙供 | C21020101 | 电 | kW·h | 60.27 | 0.84 | 0 | 0 | 计价
YT17-169 | J10-01-001 | 机械 | 乙供 | JF001 | 折旧费 | 元 | 1.84 | 1 | 0 | 0 | 计价
YT17-169 | J10-01-001 | 机械 | 乙供 | JF002 | 检修费 | 元 | 0.41 | 1 | 0 | 0 | 计价
YT17-169 | J10-01-001 | 机械 | 乙供 | JF003 | 维护费 | 元 | 1.37 | 1 | 0 | 0 | 计价
YT17-169 | J10-01-001 | 机械 | 乙供 | JF004 | 安拆费及场外运费 | 元 | 12.75 | 1 | 0 | 0 | 计价
YT17-169 | J10-01-001 | 材料 | 乙供 | C21020101 | 电 | kW·h | 60.27 | 0.84 | 0 | 0 | 计价
YT17-170 | J10-01-001 | 机械 | 乙供 | JF001 | 折旧费 | 元 | 1.84 | 1 | 0 | 0 | 计价
YT17-170 | J10-01-001 | 机械 | 乙供 | JF002 | 检修费 | 元 | 0.41 | 1 | 0 | 0 | 计价
YT17-170 | J10-01-001 | 机械 | 乙供 | JF003 | 维护费 | 元 | 1.37 | 1 | 0 | 0 | 计价
YT17-170 | J10-01-001 | 机械 | 乙供 | JF004 | 安拆费及场外运费 | 元 | 12.75 | 1 | 0 | 0 | 计价
YT17-170 | J10-01-001 | 材料 | 乙供 | C21020101 | 电 | kW·h | 60.27 | 0.84 | 0 | 0 | 计价
YT17-171 | J10-01-001 | 机械 | 乙供 | JF001 | 折旧费 | 元 | 1.84 | 1 | 0 | 0 | 计价
YT17-171 | J10-01-001 | 机械 | 乙供 | JF002 | 检修费 | 元 | 0.41 | 1 | 0 | 0 | 计价
YT17-171 | J10-01-001 | 机械 | 乙供 | JF003 | 维护费 | 元 | 1.37 | 1 | 0 | 0 | 计价
YT17-171 | J10-01-001 | 机械 | 乙供 | JF004 | 安拆费及场外运费 | 元 | 12.75 | 1 | 0 | 0 | 计价
YT17-171 | J10-01-001 | 材料 | 乙供 | C21020101 | 电 | kW·h | 60.27 | 0.84 | 0 | 0 | 计价
YT17-173 | J10-01-001 | 机械 | 乙供 | JF001 | 折旧费 | 元 | 1.84 | 1 | 0 | 0 | 计价
YT17-173 | J10-01-001 | 机械 | 乙供 | JF002 | 检修费 | 元 | 0.41 | 1 | 0 | 0 | 计价
YT17-173 | J10-01-001 | 机械 | 乙供 | JF003 | 维护费 | 元 | 1.37 | 1 | 0 | 0 | 计价
YT17-173 | J10-01-001 | 机械 | 乙供 | JF004 | 安拆费及场外运费 | 元 | 12.75 | 1 | 0 | 0 | 计价
YT17-173 | J10-01-001 | 材料 | 乙供 | C21020101 | 电 | kW·h | 60.27 | 0.84 | 0 | 0 | 计价
YT17-174 | J11-01-024 | 机械 | 乙供 | JF001 | 折旧费 | 元 | 47.97 | 1 | 0 | 0 | 计价
YT17-174 | J11-01-024 | 机械 | 乙供 | JF002 | 检修费 | 元 | 21.55 | 1 | 0 | 0 | 计价
YT17-174 | J11-01-024 | 机械 | 乙供 | JF003 | 维护费 | 元 | 71.55 | 1 | 0 | 0 | 计价
YT17-174 | J11-01-024 | 机械 | 乙供 | JF004 | 安拆费及场外运费 | 元 | 16.34 | 1 | 0 | 0 | 计价
YT17-174 | J11-01-024 | 材料 | 乙供 | C19010201 | 柴油0号 | kg | 51.5 | 6.32 | 0 | 0 | 计价
YT17-174 | J02-01-032 | 机械 | 乙供 | JF001 | 折旧费 | 元 | 48.04 | 1 | 0 | 0 | 计价
YT17-174 | J02-01-032 | 机械 | 乙供 | JF002 | 检修费 | 元 | 5.68 | 1 | 0 | 0 | 计价
YT17-174 | J02-01-032 | 机械 | 乙供 | JF003 | 维护费 | 元 | 7.27 | 1 | 0 | 0 | 计价
YT17-174 | J02-01-032 | 人工 | 乙供 | 9101109 | 安装技术工 | 工日 | 1.4706 | 107 | 0 | 0 | 计价
YT17-174 | J02-01-032 | 材料 | 乙供 | C21020101 | 电 | kW·h | 128.8 | 0.84 | 0 | 0 | 计价
YT17-175 | J10-01-001 | 机械 | 乙供 | JF001 | 折旧费 | 元 | 1.84 | 1 | 0 | 0 | 计价
YT17-175 | J10-01-001 | 机械 | 乙供 | JF002 | 检修费 | 元 | 0.41 | 1 | 0 | 0 | 计价
YT17-175 | J10-01-001 | 机械 | 乙供 | JF003 | 维护费 | 元 | 1.37 | 1 | 0 | 0 | 计价
YT17-175 | J10-01-001 | 机械 | 乙供 | JF004 | 安拆费及场外运费 | 元 | 12.75 | 1 | 0 | 0 | 计价
YT17-175 | J10-01-001 | 材料 | 乙供 | C21020101 | 电 | kW·h | 60.27 | 0.84 | 0 | 0 | 计价
YT17-177 | J10-01-001 | 机械 | 乙供 | JF001 | 折旧费 | 元 | 1.84 | 1 | 0 | 0 | 计价
YT17-177 | J10-01-001 | 机械 | 乙供 | JF002 | 检修费 | 元 | 0.41 | 1 | 0 | 0 | 计价
YT17-177 | J10-01-001 | 机械 | 乙供 | JF003 | 维护费 | 元 | 1.37 | 1 | 0 | 0 | 计价
YT17-177 | J10-01-001 | 机械 | 乙供 | JF004 | 安拆费及场外运费 | 元 | 12.75 | 1 | 0 | 0 | 计价
YT17-177 | J10-01-001 | 材料 | 乙供 | C21020101 | 电 | kW·h | 60.27 | 0.84 | 0 | 0 | 计价
YT17-178 | J10-01-001 | 机械 | 乙供 | JF001 | 折旧费 | 元 | 1.84 | 1 | 0 | 0 | 计价
YT17-178 | J10-01-001 | 机械 | 乙供 | JF002 | 检修费 | 元 | 0.41 | 1 | 0 | 0 | 计价
YT17-178 | J10-01-001 | 机械 | 乙供 | JF003 | 维护费 | 元 | 1.37 | 1 | 0 | 0 | 计价
YT17-178 | J10-01-001 | 机械 | 乙供 | JF004 | 安拆费及场外运费 | 元 | 12.75 | 1 | 0 | 0 | 计价
YT17-178 | J10-01-001 | 材料 | 乙供 | C21020101 | 电 | kW·h | 60.27 | 0.84 | 0 | 0 | 计价
YT17-179 | J10-01-001 | 机械 | 乙供 | JF001 | 折旧费 | 元 | 1.84 | 1 | 0 | 0 | 计价
YT17-179 | J10-01-001 | 机械 | 乙供 | JF002 | 检修费 | 元 | 0.41 | 1 | 0 | 0 | 计价
YT17-179 | J10-01-001 | 机械 | 乙供 | JF003 | 维护费 | 元 | 1.37 | 1 | 0 | 0 | 计价
YT17-179 | J10-01-001 | 机械 | 乙供 | JF004 | 安拆费及场外运费 | 元 | 12.75 | 1 | 0 | 0 | 计价
YT17-179 | J10-01-001 | 材料 | 乙供 | C21020101 | 电 | kW·h | 60.27 | 0.84 | 0 | 0 | 计价
YT17-180 | J10-01-001 | 机械 | 乙供 | JF001 | 折旧费 | 元 | 1.84 | 1 | 0 | 0 | 计价
YT17-180 | J10-01-001 | 机械 | 乙供 | JF002 | 检修费 | 元 | 0.41 | 1 | 0 | 0 | 计价
YT17-180 | J10-01-001 | 机械 | 乙供 | JF003 | 维护费 | 元 | 1.37 | 1 | 0 | 0 | 计价
YT17-180 | J10-01-001 | 机械 | 乙供 | JF004 | 安拆费及场外运费 | 元 | 12.75 | 1 | 0 | 0 | 计价
YT17-180 | J10-01-001 | 材料 | 乙供 | C21020101 | 电 | kW·h | 60.27 | 0.84 | 0 | 0 | 计价
YT17-181 | J10-01-001 | 机械 | 乙供 | JF001 | 折旧费 | 元 | 1.84 | 1 | 0 | 0 | 计价
YT17-181 | J10-01-001 | 机械 | 乙供 | JF002 | 检修费 | 元 | 0.41 | 1 | 0 | 0 | 计价
YT17-181 | J10-01-001 | 机械 | 乙供 | JF003 | 维护费 | 元 | 1.37 | 1 | 0 | 0 | 计价
YT17-181 | J10-01-001 | 机械 | 乙供 | JF004 | 安拆费及场外运费 | 元 | 12.75 | 1 | 0 | 0 | 计价
YT17-181 | J10-01-001 | 材料 | 乙供 | C21020101 | 电 | kW·h | 60.27 | 0.84 | 0 | 0 | 计价
YT17-182 | J10-01-001 | 机械 | 乙供 | JF001 | 折旧费 | 元 | 1.84 | 1 | 0 | 0 | 计价
YT17-182 | J10-01-001 | 机械 | 乙供 | JF002 | 检修费 | 元 | 0.41 | 1 | 0 | 0 | 计价
YT17-182 | J10-01-001 | 机械 | 乙供 | JF003 | 维护费 | 元 | 1.37 | 1 | 0 | 0 | 计价
YT17-182 | J10-01-001 | 机械 | 乙供 | JF004 | 安拆费及场外运费 | 元 | 12.75 | 1 | 0 | 0 | 计价
YT17-182 | J10-01-001 | 材料 | 乙供 | C21020101 | 电 | kW·h | 60.27 | 0.84 | 0 | 0 | 计价
YT17-183 | J10-01-001 | 机械 | 乙供 | JF001 | 折旧费 | 元 | 1.84 | 1 | 0 | 0 | 计价
YT17-183 | J10-01-001 | 机械 | 乙供 | JF002 | 检修费 | 元 | 0.41 | 1 | 0 | 0 | 计价
YT17-183 | J10-01-001 | 机械 | 乙供 | JF003 | 维护费 | 元 | 1.37 | 1 | 0 | 0 | 计价
YT17-183 | J10-01-001 | 机械 | 乙供 | JF004 | 安拆费及场外运费 | 元 | 12.75 | 1 | 0 | 0 | 计价
YT17-183 | J10-01-001 | 材料 | 乙供 | C21020101 | 电 | kW·h | 60.27 | 0.84 | 0 | 0 | 计价
YT17-184 | J10-01-001 | 机械 | 乙供 | JF001 | 折旧费 | 元 | 1.84 | 1 | 0 | 0 | 计价
YT17-184 | J10-01-001 | 机械 | 乙供 | JF002 | 检修费 | 元 | 0.41 | 1 | 0 | 0 | 计价
YT17-184 | J10-01-001 | 机械 | 乙供 | JF003 | 维护费 | 元 | 1.37 | 1 | 0 | 0 | 计价
YT17-184 | J10-01-001 | 机械 | 乙供 | JF004 | 安拆费及场外运费 | 元 | 12.75 | 1 | 0 | 0 | 计价
YT17-184 | J10-01-001 | 材料 | 乙供 | C21020101 | 电 | kW·h | 60.27 | 0.84 | 0 | 0 | 计价
YT17-185 | J03-01-033 | 机械 | 乙供 | JF001 | 折旧费 | 元 | 44.37 | 1 | 0 | 0 | 计价
YT17-185 | J03-01-033 | 机械 | 乙供 | JF002 | 检修费 | 元 | 20.68 | 1 | 0 | 0 | 计价
YT17-185 | J03-01-033 | 机械 | 乙供 | JF003 | 维护费 | 元 | 42.81 | 1 | 0 | 0 | 计价
YT17-185 | J03-01-033 | 人工 | 乙供 | 9101109 | 安装技术工 | 工日 | 2.5 | 107 | 0 | 0 | 计价
YT17-185 | J03-01-033 | 材料 | 乙供 | C19010102 | 汽油 | kg | 23.3 | 7.61 | 0 | 0 | 计价
YT17-185 | J04-01-003 | 机械 | 乙供 | JF001 | 折旧费 | 元 | 30.16 | 1 | 0 | 0 | 计价
YT17-185 | J04-01-003 | 机械 | 乙供 | JF002 | 检修费 | 元 | 6.69 | 1 | 0 | 0 | 计价
YT17-185 | J04-01-003 | 机械 | 乙供 | JF003 | 维护费 | 元 | 37.53 | 1 | 0 | 0 | 计价
YT17-185 | J04-01-003 | 人工 | 乙供 | 9101109 | 安装技术工 | 工日 | 1.0417 | 107 | 0 | 0 | 计价
YT17-185 | J04-01-003 | 材料 | 乙供 | C19010201 | 柴油0号 | kg | 33.24 | 6.32 | 0 | 0 | 计价
YT17-185 | J10-01-014 | 机械 | 乙供 | JF001 | 折旧费 | 元 | 14.25 | 1 | 0 | 0 | 计价
YT17-185 | J10-01-014 | 机械 | 乙供 | JF002 | 检修费 | 元 | 2.53 | 1 | 0 | 0 | 计价
YT17-185 | J10-01-014 | 机械 | 乙供 | JF003 | 维护费 | 元 | 8.6 | 1 | 0 | 0 | 计价
YT17-185 | J10-01-014 | 机械 | 乙供 | JF004 | 安拆费及场外运费 | 元 | 19.12 | 1 | 0 | 0 | 计价
YT17-185 | J10-01-014 | 材料 | 乙供 | C21020101 | 电 | kW·h | 70.7 | 0.84 | 0 | 0 | 计价
YT17-186 | J03-01-033 | 机械 | 乙供 | JF001 | 折旧费 | 元 | 44.37 | 1 | 0 | 0 | 计价
YT17-186 | J03-01-033 | 机械 | 乙供 | JF002 | 检修费 | 元 | 20.68 | 1 | 0 | 0 | 计价
YT17-186 | J03-01-033 | 机械 | 乙供 | JF003 | 维护费 | 元 | 42.81 | 1 | 0 | 0 | 计价
YT17-186 | J03-01-033 | 人工 | 乙供 | 9101109 | 安装技术工 | 工日 | 2.5 | 107 | 0 | 0 | 计价
YT17-186 | J03-01-033 | 材料 | 乙供 | C19010102 | 汽油 | kg | 23.3 | 7.61 | 0 | 0 | 计价
YT17-186 | J04-01-003 | 机械 | 乙供 | JF001 | 折旧费 | 元 | 30.16 | 1 | 0 | 0 | 计价
YT17-186 | J04-01-003 | 机械 | 乙供 | JF002 | 检修费 | 元 | 6.69 | 1 | 0 | 0 | 计价
YT17-186 | J04-01-003 | 机械 | 乙供 | JF003 | 维护费 | 元 | 37.53 | 1 | 0 | 0 | 计价
YT17-186 | J04-01-003 | 人工 | 乙供 | 9101109 | 安装技术工 | 工日 | 1.0417 | 107 | 0 | 0 | 计价
YT17-186 | J04-01-003 | 材料 | 乙供 | C19010201 | 柴油0号 | kg | 33.24 | 6.32 | 0 | 0 | 计价
YT17-186 | J10-01-001 | 机械 | 乙供 | JF001 | 折旧费 | 元 | 1.84 | 1 | 0 | 0 | 计价
YT17-186 | J10-01-001 | 机械 | 乙供 | JF002 | 检修费 | 元 | 0.41 | 1 | 0 | 0 | 计价
YT17-186 | J10-01-001 | 机械 | 乙供 | JF003 | 维护费 | 元 | 1.37 | 1 | 0 | 0 | 计价
YT17-186 | J10-01-001 | 机械 | 乙供 | JF004 | 安拆费及场外运费 | 元 | 12.75 | 1 | 0 | 0 | 计价
YT17-186 | J10-01-001 | 材料 | 乙供 | C21020101 | 电 | kW·h | 60.27 | 0.84 | 0 | 0 | 计价
YT17-187 | J03-01-033 | 机械 | 乙供 | JF001 | 折旧费 | 元 | 44.37 | 1 | 0 | 0 | 计价
YT17-187 | J03-01-033 | 机械 | 乙供 | JF002 | 检修费 | 元 | 20.68 | 1 | 0 | 0 | 计价
YT17-187 | J03-01-033 | 机械 | 乙供 | JF003 | 维护费 | 元 | 42.81 | 1 | 0 | 0 | 计价
YT17-187 | J03-01-033 | 人工 | 乙供 | 9101109 | 安装技术工 | 工日 | 2.5 | 107 | 0 | 0 | 计价
YT17-187 | J03-01-033 | 材料 | 乙供 | C19010102 | 汽油 | kg | 23.3 | 7.61 | 0 | 0 | 计价
YT17-187 | J04-01-003 | 机械 | 乙供 | JF001 | 折旧费 | 元 | 30.16 | 1 | 0 | 0 | 计价
YT17-187 | J04-01-003 | 机械 | 乙供 | JF002 | 检修费 | 元 | 6.69 | 1 | 0 | 0 | 计价
YT17-187 | J04-01-003 | 机械 | 乙供 | JF003 | 维护费 | 元 | 37.53 | 1 | 0 | 0 | 计价
YT17-187 | J04-01-003 | 人工 | 乙供 | 9101109 | 安装技术工 | 工日 | 1.0417 | 107 | 0 | 0 | 计价
YT17-187 | J04-01-003 | 材料 | 乙供 | C19010201 | 柴油0号 | kg | 33.24 | 6.32 | 0 | 0 | 计价
YT17-187 | J10-01-001 | 机械 | 乙供 | JF001 | 折旧费 | 元 | 1.84 | 1 | 0 | 0 | 计价
YT17-187 | J10-01-001 | 机械 | 乙供 | JF002 | 检修费 | 元 | 0.41 | 1 | 0 | 0 | 计价
YT17-187 | J10-01-001 | 机械 | 乙供 | JF003 | 维护费 | 元 | 1.37 | 1 | 0 | 0 | 计价
YT17-187 | J10-01-001 | 机械 | 乙供 | JF004 | 安拆费及场外运费 | 元 | 12.75 | 1 | 0 | 0 | 计价
YT17-187 | J10-01-001 | 材料 | 乙供 | C21020101 | 电 | kW·h | 60.27 | 0.84 | 0 | 0 | 计价
YT17-188 | J03-01-033 | 机械 | 乙供 | JF001 | 折旧费 | 元 | 44.37 | 1 | 0 | 0 | 计价
YT17-188 | J03-01-033 | 机械 | 乙供 | JF002 | 检修费 | 元 | 20.68 | 1 | 0 | 0 | 计价
YT17-188 | J03-01-033 | 机械 | 乙供 | JF003 | 维护费 | 元 | 42.81 | 1 | 0 | 0 | 计价
YT17-188 | J03-01-033 | 人工 | 乙供 | 9101109 | 安装技术工 | 工日 | 2.5 | 107 | 0 | 0 | 计价
YT17-188 | J03-01-033 | 材料 | 乙供 | C19010102 | 汽油 | kg | 23.3 | 7.61 | 0 | 0 | 计价
YT17-188 | J04-01-003 | 机械 | 乙供 | JF001 | 折旧费 | 元 | 30.16 | 1 | 0 | 0 | 计价
YT17-188 | J04-01-003 | 机械 | 乙供 | JF002 | 检修费 | 元 | 6.69 | 1 | 0 | 0 | 计价
YT17-188 | J04-01-003 | 机械 | 乙供 | JF003 | 维护费 | 元 | 37.53 | 1 | 0 | 0 | 计价
YT17-188 | J04-01-003 | 人工 | 乙供 | 9101109 | 安装技术工 | 工日 | 1.0417 | 107 | 0 | 0 | 计价
YT17-188 | J04-01-003 | 材料 | 乙供 | C19010201 | 柴油0号 | kg | 33.24 | 6.32 | 0 | 0 | 计价
YT17-188 | J10-01-001 | 机械 | 乙供 | JF001 | 折旧费 | 元 | 1.84 | 1 | 0 | 0 | 计价
YT17-188 | J10-01-001 | 机械 | 乙供 | JF002 | 检修费 | 元 | 0.41 | 1 | 0 | 0 | 计价
YT17-188 | J10-01-001 | 机械 | 乙供 | JF003 | 维护费 | 元 | 1.37 | 1 | 0 | 0 | 计价
YT17-188 | J10-01-001 | 机械 | 乙供 | JF004 | 安拆费及场外运费 | 元 | 12.75 | 1 | 0 | 0 | 计价
YT17-188 | J10-01-001 | 材料 | 乙供 | C21020101 | 电 | kW·h | 60.27 | 0.84 | 0 | 0 | 计价
YT17-188 | J15-01-004 | 机械 | 乙供 | JF001 | 折旧费 | 元 | 4.37 | 1 | 0 | 0 | 计价
YT17-188 | J15-01-004 | 机械 | 乙供 | JF002 | 检修费 | 元 | 0.77 | 1 | 0 | 0 | 计价
YT17-188 | J15-01-004 | 机械 | 乙供 | JF003 | 维护费 | 元 | 1.94 | 1 | 0 | 0 | 计价
YT17-188 | J15-01-004 | 机械 | 乙供 | JF004 | 安拆费及场外运费 | 元 | 8.44 | 1 | 0 | 0 | 计价
YT17-188 | J15-01-004 | 材料 | 乙供 | C21020101 | 电 | kW·h | 50 | 0.84 | 0 | 0 | 计价
YT17-189 | J03-01-008 | 机械 | 乙供 | JF001 | 折旧费 | 元 | 591.58 | 1 | 0 | 0 | 计价
YT17-189 | J03-01-008 | 机械 | 乙供 | JF002 | 检修费 | 元 | 124.73 | 1 | 0 | 0 | 计价
YT17-189 | J03-01-008 | 机械 | 乙供 | JF003 | 维护费 | 元 | 229.5 | 1 | 0 | 0 | 计价
YT17-189 | J03-01-008 | 人工 | 乙供 | 9101109 | 安装技术工 | 工日 | 2.2222 | 107 | 0 | 0 | 计价
YT17-189 | J03-01-008 | 材料 | 乙供 | C19010201 | 柴油0号 | kg | 57.2715 | 6.32 | 0 | 0 | 计价
YT17-189 | J03-01-009 | 机械 | 乙供 | JF001 | 折旧费 | 元 | 665.37 | 1 | 0 | 0 | 计价
YT17-189 | J03-01-009 | 机械 | 乙供 | JF002 | 检修费 | 元 | 140.29 | 1 | 0 | 0 | 计价
YT17-189 | J03-01-009 | 机械 | 乙供 | JF003 | 维护费 | 元 | 258.13 | 1 | 0 | 0 | 计价
YT17-189 | J03-01-009 | 人工 | 乙供 | 9101109 | 安装技术工 | 工日 | 2.2222 | 107 | 0 | 0 | 计价
YT17-189 | J03-01-009 | 材料 | 乙供 | C19010201 | 柴油0号 | kg | 61.3535 | 6.32 | 0 | 0 | 计价
YT17-189 | J04-01-003 | 机械 | 乙供 | JF001 | 折旧费 | 元 | 30.16 | 1 | 0 | 0 | 计价
YT17-189 | J04-01-003 | 机械 | 乙供 | JF002 | 检修费 | 元 | 6.69 | 1 | 0 | 0 | 计价
YT17-189 | J04-01-003 | 机械 | 乙供 | JF003 | 维护费 | 元 | 37.53 | 1 | 0 | 0 | 计价
YT17-189 | J04-01-003 | 人工 | 乙供 | 9101109 | 安装技术工 | 工日 | 1.0417 | 107 | 0 | 0 | 计价
YT17-189 | J04-01-003 | 材料 | 乙供 | C19010201 | 柴油0号 | kg | 33.24 | 6.32 | 0 | 0 | 计价
YT17-189 | J10-01-001 | 机械 | 乙供 | JF001 | 折旧费 | 元 | 1.84 | 1 | 0 | 0 | 计价
YT17-189 | J10-01-001 | 机械 | 乙供 | JF002 | 检修费 | 元 | 0.41 | 1 | 0 | 0 | 计价
YT17-189 | J10-01-001 | 机械 | 乙供 | JF003 | 维护费 | 元 | 1.37 | 1 | 0 | 0 | 计价
YT17-189 | J10-01-001 | 机械 | 乙供 | JF004 | 安拆费及场外运费 | 元 | 12.75 | 1 | 0 | 0 | 计价
YT17-189 | J10-01-001 | 材料 | 乙供 | C21020101 | 电 | kW·h | 60.27 | 0.84 | 0 | 0 | 计价
YT17-190 | J03-01-008 | 机械 | 乙供 | JF001 | 折旧费 | 元 | 591.58 | 1 | 0 | 0 | 计价
YT17-190 | J03-01-008 | 机械 | 乙供 | JF002 | 检修费 | 元 | 124.73 | 1 | 0 | 0 | 计价
YT17-190 | J03-01-008 | 机械 | 乙供 | JF003 | 维护费 | 元 | 229.5 | 1 | 0 | 0 | 计价
YT17-190 | J03-01-008 | 人工 | 乙供 | 9101109 | 安装技术工 | 工日 | 2.2222 | 107 | 0 | 0 | 计价
YT17-190 | J03-01-008 | 材料 | 乙供 | C19010201 | 柴油0号 | kg | 57.2715 | 6.32 | 0 | 0 | 计价
YT17-190 | J03-01-009 | 机械 | 乙供 | JF001 | 折旧费 | 元 | 665.37 | 1 | 0 | 0 | 计价
YT17-190 | J03-01-009 | 机械 | 乙供 | JF002 | 检修费 | 元 | 140.29 | 1 | 0 | 0 | 计价
YT17-190 | J03-01-009 | 机械 | 乙供 | JF003 | 维护费 | 元 | 258.13 | 1 | 0 | 0 | 计价
YT17-190 | J03-01-009 | 人工 | 乙供 | 9101109 | 安装技术工 | 工日 | 2.2222 | 107 | 0 | 0 | 计价
YT17-190 | J03-01-009 | 材料 | 乙供 | C19010201 | 柴油0号 | kg | 61.3535 | 6.32 | 0 | 0 | 计价
YT17-190 | J04-01-003 | 机械 | 乙供 | JF001 | 折旧费 | 元 | 30.16 | 1 | 0 | 0 | 计价
YT17-190 | J04-01-003 | 机械 | 乙供 | JF002 | 检修费 | 元 | 6.69 | 1 | 0 | 0 | 计价
YT17-190 | J04-01-003 | 机械 | 乙供 | JF003 | 维护费 | 元 | 37.53 | 1 | 0 | 0 | 计价
YT17-190 | J04-01-003 | 人工 | 乙供 | 9101109 | 安装技术工 | 工日 | 1.0417 | 107 | 0 | 0 | 计价
YT17-190 | J04-01-003 | 材料 | 乙供 | C19010201 | 柴油0号 | kg | 33.24 | 6.32 | 0 | 0 | 计价
YT17-190 | J10-01-001 | 机械 | 乙供 | JF001 | 折旧费 | 元 | 1.84 | 1 | 0 | 0 | 计价
YT17-190 | J10-01-001 | 机械 | 乙供 | JF002 | 检修费 | 元 | 0.41 | 1 | 0 | 0 | 计价
YT17-190 | J10-01-001 | 机械 | 乙供 | JF003 | 维护费 | 元 | 1.37 | 1 | 0 | 0 | 计价
YT17-190 | J10-01-001 | 机械 | 乙供 | JF004 | 安拆费及场外运费 | 元 | 12.75 | 1 | 0 | 0 | 计价
YT17-190 | J10-01-001 | 材料 | 乙供 | C21020101 | 电 | kW·h | 60.27 | 0.84 | 0 | 0 | 计价
YT17-191 | J03-01-008 | 机械 | 乙供 | JF001 | 折旧费 | 元 | 591.58 | 1 | 0 | 0 | 计价
YT17-191 | J03-01-008 | 机械 | 乙供 | JF002 | 检修费 | 元 | 124.73 | 1 | 0 | 0 | 计价
YT17-191 | J03-01-008 | 机械 | 乙供 | JF003 | 维护费 | 元 | 229.5 | 1 | 0 | 0 | 计价
YT17-191 | J03-01-008 | 人工 | 乙供 | 9101109 | 安装技术工 | 工日 | 2.2222 | 107 | 0 | 0 | 计价
YT17-191 | J03-01-008 | 材料 | 乙供 | C19010201 | 柴油0号 | kg | 57.2715 | 6.32 | 0 | 0 | 计价
YT17-191 | J03-01-009 | 机械 | 乙供 | JF001 | 折旧费 | 元 | 665.37 | 1 | 0 | 0 | 计价
YT17-191 | J03-01-009 | 机械 | 乙供 | JF002 | 检修费 | 元 | 140.29 | 1 | 0 | 0 | 计价
YT17-191 | J03-01-009 | 机械 | 乙供 | JF003 | 维护费 | 元 | 258.13 | 1 | 0 | 0 | 计价
YT17-191 | J03-01-009 | 人工 | 乙供 | 9101109 | 安装技术工 | 工日 | 2.2222 | 107 | 0 | 0 | 计价
YT17-191 | J03-01-009 | 材料 | 乙供 | C19010201 | 柴油0号 | kg | 61.3535 | 6.32 | 0 | 0 | 计价
YT17-191 | J04-01-003 | 机械 | 乙供 | JF001 | 折旧费 | 元 | 30.16 | 1 | 0 | 0 | 计价
YT17-191 | J04-01-003 | 机械 | 乙供 | JF002 | 检修费 | 元 | 6.69 | 1 | 0 | 0 | 计价
YT17-191 | J04-01-003 | 机械 | 乙供 | JF003 | 维护费 | 元 | 37.53 | 1 | 0 | 0 | 计价
YT17-191 | J04-01-003 | 人工 | 乙供 | 9101109 | 安装技术工 | 工日 | 1.0417 | 107 | 0 | 0 | 计价
YT17-191 | J04-01-003 | 材料 | 乙供 | C19010201 | 柴油0号 | kg | 33.24 | 6.32 | 0 | 0 | 计价
YT17-191 | J10-01-001 | 机械 | 乙供 | JF001 | 折旧费 | 元 | 1.84 | 1 | 0 | 0 | 计价
YT17-191 | J10-01-001 | 机械 | 乙供 | JF002 | 检修费 | 元 | 0.41 | 1 | 0 | 0 | 计价
YT17-191 | J10-01-001 | 机械 | 乙供 | JF003 | 维护费 | 元 | 1.37 | 1 | 0 | 0 | 计价
YT17-191 | J10-01-001 | 机械 | 乙供 | JF004 | 安拆费及场外运费 | 元 | 12.75 | 1 | 0 | 0 | 计价
YT17-191 | J10-01-001 | 材料 | 乙供 | C21020101 | 电 | kW·h | 60.27 | 0.84 | 0 | 0 | 计价
YT17-192 | J03-01-008 | 机械 | 乙供 | JF001 | 折旧费 | 元 | 591.58 | 1 | 0 | 0 | 计价
YT17-192 | J03-01-008 | 机械 | 乙供 | JF002 | 检修费 | 元 | 124.73 | 1 | 0 | 0 | 计价
YT17-192 | J03-01-008 | 机械 | 乙供 | JF003 | 维护费 | 元 | 229.5 | 1 | 0 | 0 | 计价
YT17-192 | J03-01-008 | 人工 | 乙供 | 9101109 | 安装技术工 | 工日 | 2.2222 | 107 | 0 | 0 | 计价
YT17-192 | J03-01-008 | 材料 | 乙供 | C19010201 | 柴油0号 | kg | 57.2715 | 6.32 | 0 | 0 | 计价
YT17-192 | J03-01-009 | 机械 | 乙供 | JF001 | 折旧费 | 元 | 665.37 | 1 | 0 | 0 | 计价
YT17-192 | J03-01-009 | 机械 | 乙供 | JF002 | 检修费 | 元 | 140.29 | 1 | 0 | 0 | 计价
YT17-192 | J03-01-009 | 机械 | 乙供 | JF003 | 维护费 | 元 | 258.13 | 1 | 0 | 0 | 计价
YT17-192 | J03-01-009 | 人工 | 乙供 | 9101109 | 安装技术工 | 工日 | 2.2222 | 107 | 0 | 0 | 计价
YT17-192 | J03-01-009 | 材料 | 乙供 | C19010201 | 柴油0号 | kg | 61.3535 | 6.32 | 0 | 0 | 计价
YT17-192 | J04-01-003 | 机械 | 乙供 | JF001 | 折旧费 | 元 | 30.16 | 1 | 0 | 0 | 计价
YT17-192 | J04-01-003 | 机械 | 乙供 | JF002 | 检修费 | 元 | 6.69 | 1 | 0 | 0 | 计价
YT17-192 | J04-01-003 | 机械 | 乙供 | JF003 | 维护费 | 元 | 37.53 | 1 | 0 | 0 | 计价
YT17-192 | J04-01-003 | 人工 | 乙供 | 9101109 | 安装技术工 | 工日 | 1.0417 | 107 | 0 | 0 | 计价
YT17-192 | J04-01-003 | 材料 | 乙供 | C19010201 | 柴油0号 | kg | 33.24 | 6.32 | 0 | 0 | 计价
YT17-192 | J10-01-001 | 机械 | 乙供 | JF001 | 折旧费 | 元 | 1.84 | 1 | 0 | 0 | 计价
YT17-192 | J10-01-001 | 机械 | 乙供 | JF002 | 检修费 | 元 | 0.41 | 1 | 0 | 0 | 计价
YT17-192 | J10-01-001 | 机械 | 乙供 | JF003 | 维护费 | 元 | 1.37 | 1 | 0 | 0 | 计价
YT17-192 | J10-01-001 | 机械 | 乙供 | JF004 | 安拆费及场外运费 | 元 | 12.75 | 1 | 0 | 0 | 计价
YT17-192 | J10-01-001 | 材料 | 乙供 | C21020101 | 电 | kW·h | 60.27 | 0.84 | 0 | 0 | 计价
YT17-193 | J03-01-008 | 机械 | 乙供 | JF001 | 折旧费 | 元 | 591.58 | 1 | 0 | 0 | 计价
YT17-193 | J03-01-008 | 机械 | 乙供 | JF002 | 检修费 | 元 | 124.73 | 1 | 0 | 0 | 计价
YT17-193 | J03-01-008 | 机械 | 乙供 | JF003 | 维护费 | 元 | 229.5 | 1 | 0 | 0 | 计价
YT17-193 | J03-01-008 | 人工 | 乙供 | 9101109 | 安装技术工 | 工日 | 2.2222 | 107 | 0 | 0 | 计价
YT17-193 | J03-01-008 | 材料 | 乙供 | C19010201 | 柴油0号 | kg | 57.2715 | 6.32 | 0 | 0 | 计价
YT17-193 | J03-01-009 | 机械 | 乙供 | JF001 | 折旧费 | 元 | 665.37 | 1 | 0 | 0 | 计价
YT17-193 | J03-01-009 | 机械 | 乙供 | JF002 | 检修费 | 元 | 140.29 | 1 | 0 | 0 | 计价
YT17-193 | J03-01-009 | 机械 | 乙供 | JF003 | 维护费 | 元 | 258.13 | 1 | 0 | 0 | 计价
YT17-193 | J03-01-009 | 人工 | 乙供 | 9101109 | 安装技术工 | 工日 | 2.2222 | 107 | 0 | 0 | 计价
YT17-193 | J03-01-009 | 材料 | 乙供 | C19010201 | 柴油0号 | kg | 61.3535 | 6.32 | 0 | 0 | 计价
YT17-193 | J04-01-003 | 机械 | 乙供 | JF001 | 折旧费 | 元 | 30.16 | 1 | 0 | 0 | 计价
YT17-193 | J04-01-003 | 机械 | 乙供 | JF002 | 检修费 | 元 | 6.69 | 1 | 0 | 0 | 计价
YT17-193 | J04-01-003 | 机械 | 乙供 | JF003 | 维护费 | 元 | 37.53 | 1 | 0 | 0 | 计价
YT17-193 | J04-01-003 | 人工 | 乙供 | 9101109 | 安装技术工 | 工日 | 1.0417 | 107 | 0 | 0 | 计价
YT17-193 | J04-01-003 | 材料 | 乙供 | C19010201 | 柴油0号 | kg | 33.24 | 6.32 | 0 | 0 | 计价
YT17-193 | J10-01-001 | 机械 | 乙供 | JF001 | 折旧费 | 元 | 1.84 | 1 | 0 | 0 | 计价
YT17-193 | J10-01-001 | 机械 | 乙供 | JF002 | 检修费 | 元 | 0.41 | 1 | 0 | 0 | 计价
YT17-193 | J10-01-001 | 机械 | 乙供 | JF003 | 维护费 | 元 | 1.37 | 1 | 0 | 0 | 计价
YT17-193 | J10-01-001 | 机械 | 乙供 | JF004 | 安拆费及场外运费 | 元 | 12.75 | 1 | 0 | 0 | 计价
YT17-193 | J10-01-001 | 材料 | 乙供 | C21020101 | 电 | kW·h | 60.27 | 0.84 | 0 | 0 | 计价
YT17-194 | J03-01-008 | 机械 | 乙供 | JF001 | 折旧费 | 元 | 591.58 | 1 | 0 | 0 | 计价
YT17-194 | J03-01-008 | 机械 | 乙供 | JF002 | 检修费 | 元 | 124.73 | 1 | 0 | 0 | 计价
YT17-194 | J03-01-008 | 机械 | 乙供 | JF003 | 维护费 | 元 | 229.5 | 1 | 0 | 0 | 计价
YT17-194 | J03-01-008 | 人工 | 乙供 | 9101109 | 安装技术工 | 工日 | 2.2222 | 107 | 0 | 0 | 计价
YT17-194 | J03-01-008 | 材料 | 乙供 | C19010201 | 柴油0号 | kg | 57.2715 | 6.32 | 0 | 0 | 计价
YT17-194 | J03-01-009 | 机械 | 乙供 | JF001 | 折旧费 | 元 | 665.37 | 1 | 0 | 0 | 计价
YT17-194 | J03-01-009 | 机械 | 乙供 | JF002 | 检修费 | 元 | 140.29 | 1 | 0 | 0 | 计价
YT17-194 | J03-01-009 | 机械 | 乙供 | JF003 | 维护费 | 元 | 258.13 | 1 | 0 | 0 | 计价
YT17-194 | J03-01-009 | 人工 | 乙供 | 9101109 | 安装技术工 | 工日 | 2.2222 | 107 | 0 | 0 | 计价
YT17-194 | J03-01-009 | 材料 | 乙供 | C19010201 | 柴油0号 | kg | 61.3535 | 6.32 | 0 | 0 | 计价
YT17-194 | J04-01-003 | 机械 | 乙供 | JF001 | 折旧费 | 元 | 30.16 | 1 | 0 | 0 | 计价
YT17-194 | J04-01-003 | 机械 | 乙供 | JF002 | 检修费 | 元 | 6.69 | 1 | 0 | 0 | 计价
YT17-194 | J04-01-003 | 机械 | 乙供 | JF003 | 维护费 | 元 | 37.53 | 1 | 0 | 0 | 计价
YT17-194 | J04-01-003 | 人工 | 乙供 | 9101109 | 安装技术工 | 工日 | 1.0417 | 107 | 0 | 0 | 计价
YT17-194 | J04-01-003 | 材料 | 乙供 | C19010201 | 柴油0号 | kg | 33.24 | 6.32 | 0 | 0 | 计价
YT17-194 | J10-01-001 | 机械 | 乙供 | JF001 | 折旧费 | 元 | 1.84 | 1 | 0 | 0 | 计价
YT17-194 | J10-01-001 | 机械 | 乙供 | JF002 | 检修费 | 元 | 0.41 | 1 | 0 | 0 | 计价
YT17-194 | J10-01-001 | 机械 | 乙供 | JF003 | 维护费 | 元 | 1.37 | 1 | 0 | 0 | 计价
YT17-194 | J10-01-001 | 机械 | 乙供 | JF004 | 安拆费及场外运费 | 元 | 12.75 | 1 | 0 | 0 | 计价
YT17-194 | J10-01-001 | 材料 | 乙供 | C21020101 | 电 | kW·h | 60.27 | 0.84 | 0 | 0 | 计价
YT17-195 | J03-01-033 | 机械 | 乙供 | JF001 | 折旧费 | 元 | 44.37 | 1 | 0 | 0 | 计价
YT17-195 | J03-01-033 | 机械 | 乙供 | JF002 | 检修费 | 元 | 20.68 | 1 | 0 | 0 | 计价
YT17-195 | J03-01-033 | 机械 | 乙供 | JF003 | 维护费 | 元 | 42.81 | 1 | 0 | 0 | 计价
YT17-195 | J03-01-033 | 人工 | 乙供 | 9101109 | 安装技术工 | 工日 | 2.5 | 107 | 0 | 0 | 计价
YT17-195 | J03-01-033 | 材料 | 乙供 | C19010102 | 汽油 | kg | 23.3 | 7.61 | 0 | 0 | 计价
YT17-195 | J04-01-001 | 机械 | 乙供 | JF001 | 折旧费 | 元 | 22.3 | 1 | 0 | 0 | 计价
YT17-195 | J04-01-001 | 机械 | 乙供 | JF002 | 检修费 | 元 | 4.95 | 1 | 0 | 0 | 计价
YT17-195 | J04-01-001 | 机械 | 乙供 | JF003 | 维护费 | 元 | 27.77 | 1 | 0 | 0 | 计价
YT17-195 | J04-01-001 | 人工 | 乙供 | 9101109 | 安装技术工 | 工日 | 1.0417 | 107 | 0 | 0 | 计价
YT17-195 | J04-01-001 | 材料 | 乙供 | C19010102 | 汽油 | kg | 25.48 | 7.61 | 0 | 0 | 计价
YT17-195 | J10-01-001 | 机械 | 乙供 | JF001 | 折旧费 | 元 | 1.84 | 1 | 0 | 0 | 计价
YT17-195 | J10-01-001 | 机械 | 乙供 | JF002 | 检修费 | 元 | 0.41 | 1 | 0 | 0 | 计价
YT17-195 | J10-01-001 | 机械 | 乙供 | JF003 | 维护费 | 元 | 1.37 | 1 | 0 | 0 | 计价
YT17-195 | J10-01-001 | 机械 | 乙供 | JF004 | 安拆费及场外运费 | 元 | 12.75 | 1 | 0 | 0 | 计价
YT17-195 | J10-01-001 | 材料 | 乙供 | C21020101 | 电 | kW·h | 60.27 | 0.84 | 0 | 0 | 计价
YT17-196 | J03-01-034 | 机械 | 乙供 | JF001 | 折旧费 | 元 | 85.77 | 1 | 0 | 0 | 计价
YT17-196 | J03-01-034 | 机械 | 乙供 | JF002 | 检修费 | 元 | 39.98 | 1 | 0 | 0 | 计价
YT17-196 | J03-01-034 | 机械 | 乙供 | JF003 | 维护费 | 元 | 82.76 | 1 | 0 | 0 | 计价
YT17-196 | J03-01-034 | 人工 | 乙供 | 9101109 | 安装技术工 | 工日 | 2.5 | 107 | 0 | 0 | 计价
YT17-196 | J03-01-034 | 材料 | 乙供 | C19010201 | 柴油0号 | kg | 28.43 | 6.32 | 0 | 0 | 计价
YT17-196 | J04-01-001 | 机械 | 乙供 | JF001 | 折旧费 | 元 | 22.3 | 1 | 0 | 0 | 计价
YT17-196 | J04-01-001 | 机械 | 乙供 | JF002 | 检修费 | 元 | 4.95 | 1 | 0 | 0 | 计价
YT17-196 | J04-01-001 | 机械 | 乙供 | JF003 | 维护费 | 元 | 27.77 | 1 | 0 | 0 | 计价
YT17-196 | J04-01-001 | 人工 | 乙供 | 9101109 | 安装技术工 | 工日 | 1.0417 | 107 | 0 | 0 | 计价
YT17-196 | J04-01-001 | 材料 | 乙供 | C19010102 | 汽油 | kg | 25.48 | 7.61 | 0 | 0 | 计价
YT17-196 | J10-01-001 | 机械 | 乙供 | JF001 | 折旧费 | 元 | 1.84 | 1 | 0 | 0 | 计价
YT17-196 | J10-01-001 | 机械 | 乙供 | JF002 | 检修费 | 元 | 0.41 | 1 | 0 | 0 | 计价
YT17-196 | J10-01-001 | 机械 | 乙供 | JF003 | 维护费 | 元 | 1.37 | 1 | 0 | 0 | 计价
YT17-196 | J10-01-001 | 机械 | 乙供 | JF004 | 安拆费及场外运费 | 元 | 12.75 | 1 | 0 | 0 | 计价
YT17-196 | J10-01-001 | 材料 | 乙供 | C21020101 | 电 | kW·h | 60.27 | 0.84 | 0 | 0 | 计价
YT17-197 | J03-01-035 | 机械 | 乙供 | JF001 | 折旧费 | 元 | 128.52 | 1 | 0 | 0 | 计价
YT17-197 | J03-01-035 | 机械 | 乙供 | JF002 | 检修费 | 元 | 59.91 | 1 | 0 | 0 | 计价
YT17-197 | J03-01-035 | 机械 | 乙供 | JF003 | 维护费 | 元 | 124.01 | 1 | 0 | 0 | 计价
YT17-197 | J03-01-035 | 人工 | 乙供 | 9101109 | 安装技术工 | 工日 | 2.5 | 107 | 0 | 0 | 计价
YT17-197 | J03-01-035 | 材料 | 乙供 | C19010201 | 柴油0号 | kg | 30.55 | 6.32 | 0 | 0 | 计价
YT17-197 | J04-01-002 | 机械 | 乙供 | JF001 | 折旧费 | 元 | 26.52 | 1 | 0 | 0 | 计价
YT17-197 | J04-01-002 | 机械 | 乙供 | JF002 | 检修费 | 元 | 5.89 | 1 | 0 | 0 | 计价
YT17-197 | J04-01-002 | 机械 | 乙供 | JF003 | 维护费 | 元 | 33.04 | 1 | 0 | 0 | 计价
YT17-197 | J04-01-002 | 人工 | 乙供 | 9101109 | 安装技术工 | 工日 | 1.0417 | 107 | 0 | 0 | 计价
YT17-197 | J04-01-002 | 材料 | 乙供 | C19010201 | 柴油0号 | kg | 32.19 | 6.32 | 0 | 0 | 计价
YT17-197 | J10-01-001 | 机械 | 乙供 | JF001 | 折旧费 | 元 | 1.84 | 1 | 0 | 0 | 计价
YT17-197 | J10-01-001 | 机械 | 乙供 | JF002 | 检修费 | 元 | 0.41 | 1 | 0 | 0 | 计价
YT17-197 | J10-01-001 | 机械 | 乙供 | JF003 | 维护费 | 元 | 1.37 | 1 | 0 | 0 | 计价
YT17-197 | J10-01-001 | 机械 | 乙供 | JF004 | 安拆费及场外运费 | 元 | 12.75 | 1 | 0 | 0 | 计价
YT17-197 | J10-01-001 | 材料 | 乙供 | C21020101 | 电 | kW·h | 60.27 | 0.84 | 0 | 0 | 计价
YT17-198 | J03-01-036 | 机械 | 乙供 | JF001 | 折旧费 | 元 | 157.49 | 1 | 0 | 0 | 计价
YT17-198 | J03-01-036 | 机械 | 乙供 | JF002 | 检修费 | 元 | 73.41 | 1 | 0 | 0 | 计价
YT17-198 | J03-01-036 | 机械 | 乙供 | JF003 | 维护费 | 元 | 151.96 | 1 | 0 | 0 | 计价
YT17-198 | J03-01-036 | 人工 | 乙供 | 9101109 | 安装技术工 | 工日 | 2.5 | 107 | 0 | 0 | 计价
YT17-198 | J03-01-036 | 材料 | 乙供 | C19010201 | 柴油0号 | kg | 35.85 | 6.32 | 0 | 0 | 计价
YT17-198 | J04-01-002 | 机械 | 乙供 | JF001 | 折旧费 | 元 | 26.52 | 1 | 0 | 0 | 计价
YT17-198 | J04-01-002 | 机械 | 乙供 | JF002 | 检修费 | 元 | 5.89 | 1 | 0 | 0 | 计价
YT17-198 | J04-01-002 | 机械 | 乙供 | JF003 | 维护费 | 元 | 33.04 | 1 | 0 | 0 | 计价
YT17-198 | J04-01-002 | 人工 | 乙供 | 9101109 | 安装技术工 | 工日 | 1.0417 | 107 | 0 | 0 | 计价
YT17-198 | J04-01-002 | 材料 | 乙供 | C19010201 | 柴油0号 | kg | 32.19 | 6.32 | 0 | 0 | 计价
YT17-198 | J10-01-001 | 机械 | 乙供 | JF001 | 折旧费 | 元 | 1.84 | 1 | 0 | 0 | 计价
YT17-198 | J10-01-001 | 机械 | 乙供 | JF002 | 检修费 | 元 | 0.41 | 1 | 0 | 0 | 计价
YT17-198 | J10-01-001 | 机械 | 乙供 | JF003 | 维护费 | 元 | 1.37 | 1 | 0 | 0 | 计价
YT17-198 | J10-01-001 | 机械 | 乙供 | JF004 | 安拆费及场外运费 | 元 | 12.75 | 1 | 0 | 0 | 计价
YT17-198 | J10-01-001 | 材料 | 乙供 | C21020101 | 电 | kW·h | 60.27 | 0.84 | 0 | 0 | 计价
YT17-199 | J03-01-036 | 机械 | 乙供 | JF001 | 折旧费 | 元 | 157.49 | 1 | 0 | 0 | 计价
YT17-199 | J03-01-036 | 机械 | 乙供 | JF002 | 检修费 | 元 | 73.41 | 1 | 0 | 0 | 计价
YT17-199 | J03-01-036 | 机械 | 乙供 | JF003 | 维护费 | 元 | 151.96 | 1 | 0 | 0 | 计价
YT17-199 | J03-01-036 | 人工 | 乙供 | 9101109 | 安装技术工 | 工日 | 2.5 | 107 | 0 | 0 | 计价
YT17-199 | J03-01-036 | 材料 | 乙供 | C19010201 | 柴油0号 | kg | 35.85 | 6.32 | 0 | 0 | 计价
YT17-199 | J04-01-002 | 机械 | 乙供 | JF001 | 折旧费 | 元 | 26.52 | 1 | 0 | 0 | 计价
YT17-199 | J04-01-002 | 机械 | 乙供 | JF002 | 检修费 | 元 | 5.89 | 1 | 0 | 0 | 计价
YT17-199 | J04-01-002 | 机械 | 乙供 | JF003 | 维护费 | 元 | 33.04 | 1 | 0 | 0 | 计价
YT17-199 | J04-01-002 | 人工 | 乙供 | 9101109 | 安装技术工 | 工日 | 1.0417 | 107 | 0 | 0 | 计价
YT17-199 | J04-01-002 | 材料 | 乙供 | C19010201 | 柴油0号 | kg | 32.19 | 6.32 | 0 | 0 | 计价
YT17-199 | J10-01-001 | 机械 | 乙供 | JF001 | 折旧费 | 元 | 1.84 | 1 | 0 | 0 | 计价
YT17-199 | J10-01-001 | 机械 | 乙供 | JF002 | 检修费 | 元 | 0.41 | 1 | 0 | 0 | 计价
YT17-199 | J10-01-001 | 机械 | 乙供 | JF003 | 维护费 | 元 | 1.37 | 1 | 0 | 0 | 计价
YT17-199 | J10-01-001 | 机械 | 乙供 | JF004 | 安拆费及场外运费 | 元 | 12.75 | 1 | 0 | 0 | 计价
YT17-199 | J10-01-001 | 材料 | 乙供 | C21020101 | 电 | kW·h | 60.27 | 0.84 | 0 | 0 | 计价
YT17-200 | J03-01-036 | 机械 | 乙供 | JF001 | 折旧费 | 元 | 157.49 | 1 | 0 | 0 | 计价
YT17-200 | J03-01-036 | 机械 | 乙供 | JF002 | 检修费 | 元 | 73.41 | 1 | 0 | 0 | 计价
YT17-200 | J03-01-036 | 机械 | 乙供 | JF003 | 维护费 | 元 | 151.96 | 1 | 0 | 0 | 计价
YT17-200 | J03-01-036 | 人工 | 乙供 | 9101109 | 安装技术工 | 工日 | 2.5 | 107 | 0 | 0 | 计价
YT17-200 | J03-01-036 | 材料 | 乙供 | C19010201 | 柴油0号 | kg | 35.85 | 6.32 | 0 | 0 | 计价
YT17-200 | J04-01-002 | 机械 | 乙供 | JF001 | 折旧费 | 元 | 26.52 | 1 | 0 | 0 | 计价
YT17-200 | J04-01-002 | 机械 | 乙供 | JF002 | 检修费 | 元 | 5.89 | 1 | 0 | 0 | 计价
YT17-200 | J04-01-002 | 机械 | 乙供 | JF003 | 维护费 | 元 | 33.04 | 1 | 0 | 0 | 计价
YT17-200 | J04-01-002 | 人工 | 乙供 | 9101109 | 安装技术工 | 工日 | 1.0417 | 107 | 0 | 0 | 计价
YT17-200 | J04-01-002 | 材料 | 乙供 | C19010201 | 柴油0号 | kg | 32.19 | 6.32 | 0 | 0 | 计价
YT17-200 | J10-01-001 | 机械 | 乙供 | JF001 | 折旧费 | 元 | 1.84 | 1 | 0 | 0 | 计价
YT17-200 | J10-01-001 | 机械 | 乙供 | JF002 | 检修费 | 元 | 0.41 | 1 | 0 | 0 | 计价
YT17-200 | J10-01-001 | 机械 | 乙供 | JF003 | 维护费 | 元 | 1.37 | 1 | 0 | 0 | 计价
YT17-200 | J10-01-001 | 机械 | 乙供 | JF004 | 安拆费及场外运费 | 元 | 12.75 | 1 | 0 | 0 | 计价
YT17-200 | J10-01-001 | 材料 | 乙供 | C21020101 | 电 | kW·h | 60.27 | 0.84 | 0 | 0 | 计价
YT17-201 | J10-01-001 | 机械 | 乙供 | JF001 | 折旧费 | 元 | 1.84 | 1 | 0 | 0 | 计价
YT17-201 | J10-01-001 | 机械 | 乙供 | JF002 | 检修费 | 元 | 0.41 | 1 | 0 | 0 | 计价
YT17-201 | J10-01-001 | 机械 | 乙供 | JF003 | 维护费 | 元 | 1.37 | 1 | 0 | 0 | 计价
YT17-201 | J10-01-001 | 机械 | 乙供 | JF004 | 安拆费及场外运费 | 元 | 12.75 | 1 | 0 | 0 | 计价
YT17-201 | J10-01-001 | 材料 | 乙供 | C21020101 | 电 | kW·h | 60.27 | 0.84 | 0 | 0 | 计价
YT17-202 | J10-01-001 | 机械 | 乙供 | JF001 | 折旧费 | 元 | 1.84 | 1 | 0 | 0 | 计价
YT17-202 | J10-01-001 | 机械 | 乙供 | JF002 | 检修费 | 元 | 0.41 | 1 | 0 | 0 | 计价
YT17-202 | J10-01-001 | 机械 | 乙供 | JF003 | 维护费 | 元 | 1.37 | 1 | 0 | 0 | 计价
YT17-202 | J10-01-001 | 机械 | 乙供 | JF004 | 安拆费及场外运费 | 元 | 12.75 | 1 | 0 | 0 | 计价
YT17-202 | J10-01-001 | 材料 | 乙供 | C21020101 | 电 | kW·h | 60.27 | 0.84 | 0 | 0 | 计价
YT17-203 | J10-01-001 | 机械 | 乙供 | JF001 | 折旧费 | 元 | 1.84 | 1 | 0 | 0 | 计价
YT17-203 | J10-01-001 | 机械 | 乙供 | JF002 | 检修费 | 元 | 0.41 | 1 | 0 | 0 | 计价
YT17-203 | J10-01-001 | 机械 | 乙供 | JF003 | 维护费 | 元 | 1.37 | 1 | 0 | 0 | 计价
YT17-203 | J10-01-001 | 机械 | 乙供 | JF004 | 安拆费及场外运费 | 元 | 12.75 | 1 | 0 | 0 | 计价
YT17-203 | J10-01-001 | 材料 | 乙供 | C21020101 | 电 | kW·h | 60.27 | 0.84 | 0 | 0 | 计价
YT17-204 | J10-01-001 | 机械 | 乙供 | JF001 | 折旧费 | 元 | 1.84 | 1 | 0 | 0 | 计价
YT17-204 | J10-01-001 | 机械 | 乙供 | JF002 | 检修费 | 元 | 0.41 | 1 | 0 | 0 | 计价
YT17-204 | J10-01-001 | 机械 | 乙供 | JF003 | 维护费 | 元 | 1.37 | 1 | 0 | 0 | 计价
YT17-204 | J10-01-001 | 机械 | 乙供 | JF004 | 安拆费及场外运费 | 元 | 12.75 | 1 | 0 | 0 | 计价
YT17-204 | J10-01-001 | 材料 | 乙供 | C21020101 | 电 | kW·h | 60.27 | 0.84 | 0 | 0 | 计价
YT17-205 | J10-01-001 | 机械 | 乙供 | JF001 | 折旧费 | 元 | 1.84 | 1 | 0 | 0 | 计价
YT17-205 | J10-01-001 | 机械 | 乙供 | JF002 | 检修费 | 元 | 0.41 | 1 | 0 | 0 | 计价
YT17-205 | J10-01-001 | 机械 | 乙供 | JF003 | 维护费 | 元 | 1.37 | 1 | 0 | 0 | 计价
YT17-205 | J10-01-001 | 机械 | 乙供 | JF004 | 安拆费及场外运费 | 元 | 12.75 | 1 | 0 | 0 | 计价
YT17-205 | J10-01-001 | 材料 | 乙供 | C21020101 | 电 | kW·h | 60.27 | 0.84 | 0 | 0 | 计价
YT17-206 | J10-01-001 | 机械 | 乙供 | JF001 | 折旧费 | 元 | 1.84 | 1 | 0 | 0 | 计价
YT17-206 | J10-01-001 | 机械 | 乙供 | JF002 | 检修费 | 元 | 0.41 | 1 | 0 | 0 | 计价
YT17-206 | J10-01-001 | 机械 | 乙供 | JF003 | 维护费 | 元 | 1.37 | 1 | 0 | 0 | 计价
YT17-206 | J10-01-001 | 机械 | 乙供 | JF004 | 安拆费及场外运费 | 元 | 12.75 | 1 | 0 | 0 | 计价
YT17-206 | J10-01-001 | 材料 | 乙供 | C21020101 | 电 | kW·h | 60.27 | 0.84 | 0 | 0 | 计价
YT17-207 | J10-01-001 | 机械 | 乙供 | JF001 | 折旧费 | 元 | 1.84 | 1 | 0 | 0 | 计价
YT17-207 | J10-01-001 | 机械 | 乙供 | JF002 | 检修费 | 元 | 0.41 | 1 | 0 | 0 | 计价
YT17-207 | J10-01-001 | 机械 | 乙供 | JF003 | 维护费 | 元 | 1.37 | 1 | 0 | 0 | 计价
YT17-207 | J10-01-001 | 机械 | 乙供 | JF004 | 安拆费及场外运费 | 元 | 12.75 | 1 | 0 | 0 | 计价
YT17-207 | J10-01-001 | 材料 | 乙供 | C21020101 | 电 | kW·h | 60.27 | 0.84 | 0 | 0 | 计价
YT17-208 | J10-01-001 | 机械 | 乙供 | JF001 | 折旧费 | 元 | 1.84 | 1 | 0 | 0 | 计价
YT17-208 | J10-01-001 | 机械 | 乙供 | JF002 | 检修费 | 元 | 0.41 | 1 | 0 | 0 | 计价
YT17-208 | J10-01-001 | 机械 | 乙供 | JF003 | 维护费 | 元 | 1.37 | 1 | 0 | 0 | 计价
YT17-208 | J10-01-001 | 机械 | 乙供 | JF004 | 安拆费及场外运费 | 元 | 12.75 | 1 | 0 | 0 | 计价
YT17-208 | J10-01-001 | 材料 | 乙供 | C21020101 | 电 | kW·h | 60.27 | 0.84 | 0 | 0 | 计价
YT17-209 | J10-01-001 | 机械 | 乙供 | JF001 | 折旧费 | 元 | 1.84 | 1 | 0 | 0 | 计价
YT17-209 | J10-01-001 | 机械 | 乙供 | JF002 | 检修费 | 元 | 0.41 | 1 | 0 | 0 | 计价
YT17-209 | J10-01-001 | 机械 | 乙供 | JF003 | 维护费 | 元 | 1.37 | 1 | 0 | 0 | 计价
YT17-209 | J10-01-001 | 机械 | 乙供 | JF004 | 安拆费及场外运费 | 元 | 12.75 | 1 | 0 | 0 | 计价
YT17-209 | J10-01-001 | 材料 | 乙供 | C21020101 | 电 | kW·h | 60.27 | 0.84 | 0 | 0 | 计价
YT17-210 | J10-01-001 | 机械 | 乙供 | JF001 | 折旧费 | 元 | 1.84 | 1 | 0 | 0 | 计价
YT17-210 | J10-01-001 | 机械 | 乙供 | JF002 | 检修费 | 元 | 0.41 | 1 | 0 | 0 | 计价
YT17-210 | J10-01-001 | 机械 | 乙供 | JF003 | 维护费 | 元 | 1.37 | 1 | 0 | 0 | 计价
YT17-210 | J10-01-001 | 机械 | 乙供 | JF004 | 安拆费及场外运费 | 元 | 12.75 | 1 | 0 | 0 | 计价
YT17-210 | J10-01-001 | 材料 | 乙供 | C21020101 | 电 | kW·h | 60.27 | 0.84 | 0 | 0 | 计价
YT17-211 | J04-01-032 | 机械 | 乙供 | JF001 | 折旧费 | 元 | 11.97 | 1 | 0 | 0 | 计价
YT17-211 | J04-01-032 | 机械 | 乙供 | JF002 | 检修费 | 元 | 2.93 | 1 | 0 | 0 | 计价
YT17-211 | J04-01-032 | 机械 | 乙供 | JF003 | 维护费 | 元 | 11.51 | 1 | 0 | 0 | 计价
YT17-211 | J04-01-032 | 机械 | 乙供 | JF004 | 安拆费及场外运费 | 元 | 7.65 | 1 | 0 | 0 | 计价
YT17-211 | J04-01-032 | 人工 | 乙供 | 9101109 | 安装技术工 | 工日 | 1 | 107 | 0 | 0 | 计价
YT17-211 | J04-01-032 | 材料 | 乙供 | C19010201 | 柴油0号 | kg | 6.03 | 6.32 | 0 | 0 | 计价
YT17-212 | J04-01-032 | 机械 | 乙供 | JF001 | 折旧费 | 元 | 11.97 | 1 | 0 | 0 | 计价
YT17-212 | J04-01-032 | 机械 | 乙供 | JF002 | 检修费 | 元 | 2.93 | 1 | 0 | 0 | 计价
YT17-212 | J04-01-032 | 机械 | 乙供 | JF003 | 维护费 | 元 | 11.51 | 1 | 0 | 0 | 计价
YT17-212 | J04-01-032 | 机械 | 乙供 | JF004 | 安拆费及场外运费 | 元 | 7.65 | 1 | 0 | 0 | 计价
YT17-212 | J04-01-032 | 人工 | 乙供 | 9101109 | 安装技术工 | 工日 | 1 | 107 | 0 | 0 | 计价
YT17-212 | J04-01-032 | 材料 | 乙供 | C19010201 | 柴油0号 | kg | 6.03 | 6.32 | 0 | 0 | 计价
YT18-3 | J08-01-095 | 机械 | 乙供 | JF001 | 折旧费 | 元 | 10.89 | 1 | 0 | 0 | 计价
YT18-3 | J08-01-095 | 机械 | 乙供 | JF002 | 检修费 | 元 | 2.32 | 1 | 0 | 0 | 计价
YT18-3 | J08-01-095 | 机械 | 乙供 | JF003 | 维护费 | 元 | 4.85 | 1 | 0 | 0 | 计价
YT18-3 | J08-01-095 | 机械 | 乙供 | JF004 | 安拆费及场外运费 | 元 | 6.49 | 1 | 0 | 0 | 计价
YT18-3 | J08-01-095 | 材料 | 乙供 | C21020101 | 电 | kW·h | 12.9 | 0.84 | 0 | 0 | 计价
YT18-3 | J10-01-001 | 机械 | 乙供 | JF001 | 折旧费 | 元 | 1.84 | 1 | 0 | 0 | 计价
YT18-3 | J10-01-001 | 机械 | 乙供 | JF002 | 检修费 | 元 | 0.41 | 1 | 0 | 0 | 计价
YT18-3 | J10-01-001 | 机械 | 乙供 | JF003 | 维护费 | 元 | 1.37 | 1 | 0 | 0 | 计价
YT18-3 | J10-01-001 | 机械 | 乙供 | JF004 | 安拆费及场外运费 | 元 | 12.75 | 1 | 0 | 0 | 计价
YT18-3 | J10-01-001 | 材料 | 乙供 | C21020101 | 电 | kW·h | 60.27 | 0.84 | 0 | 0 | 计价
YT18-3 | J15-01-010 | 机械 | 乙供 | JF001 | 折旧费 | 元 | 7.9 | 1 | 0 | 0 | 计价
YT18-3 | J15-01-010 | 机械 | 乙供 | JF002 | 检修费 | 元 | 1.35 | 1 | 0 | 0 | 计价
YT18-3 | J15-01-010 | 机械 | 乙供 | JF003 | 维护费 | 元 | 8.45 | 1 | 0 | 0 | 计价
YT18-3 | J15-01-010 | 机械 | 乙供 | JF004 | 安拆费及场外运费 | 元 | 5.63 | 1 | 0 | 0 | 计价
YT18-3 | J15-01-010 | 材料 | 乙供 | C21020101 | 电 | kW·h | 41 | 0.84 | 0 | 0 | 计价
YT18-4 | J08-01-095 | 机械 | 乙供 | JF001 | 折旧费 | 元 | 10.89 | 1 | 0 | 0 | 计价
YT18-4 | J08-01-095 | 机械 | 乙供 | JF002 | 检修费 | 元 | 2.32 | 1 | 0 | 0 | 计价
YT18-4 | J08-01-095 | 机械 | 乙供 | JF003 | 维护费 | 元 | 4.85 | 1 | 0 | 0 | 计价
YT18-4 | J08-01-095 | 机械 | 乙供 | JF004 | 安拆费及场外运费 | 元 | 6.49 | 1 | 0 | 0 | 计价
YT18-4 | J08-01-095 | 材料 | 乙供 | C21020101 | 电 | kW·h | 12.9 | 0.84 | 0 | 0 | 计价
YT18-4 | J10-01-001 | 机械 | 乙供 | JF001 | 折旧费 | 元 | 1.84 | 1 | 0 | 0 | 计价
YT18-4 | J10-01-001 | 机械 | 乙供 | JF002 | 检修费 | 元 | 0.41 | 1 | 0 | 0 | 计价
YT18-4 | J10-01-001 | 机械 | 乙供 | JF003 | 维护费 | 元 | 1.37 | 1 | 0 | 0 | 计价
YT18-4 | J10-01-001 | 机械 | 乙供 | JF004 | 安拆费及场外运费 | 元 | 12.75 | 1 | 0 | 0 | 计价
YT18-4 | J10-01-001 | 材料 | 乙供 | C21020101 | 电 | kW·h | 60.27 | 0.84 | 0 | 0 | 计价
YT18-4 | J15-01-010 | 机械 | 乙供 | JF001 | 折旧费 | 元 | 7.9 | 1 | 0 | 0 | 计价
YT18-4 | J15-01-010 | 机械 | 乙供 | JF002 | 检修费 | 元 | 1.35 | 1 | 0 | 0 | 计价
YT18-4 | J15-01-010 | 机械 | 乙供 | JF003 | 维护费 | 元 | 8.45 | 1 | 0 | 0 | 计价
YT18-4 | J15-01-010 | 机械 | 乙供 | JF004 | 安拆费及场外运费 | 元 | 5.63 | 1 | 0 | 0 | 计价
YT18-4 | J15-01-010 | 材料 | 乙供 | C21020101 | 电 | kW·h | 41 | 0.84 | 0 | 0 | 计价
YT18-5 | J08-01-095 | 机械 | 乙供 | JF001 | 折旧费 | 元 | 10.89 | 1 | 0 | 0 | 计价
YT18-5 | J08-01-095 | 机械 | 乙供 | JF002 | 检修费 | 元 | 2.32 | 1 | 0 | 0 | 计价
YT18-5 | J08-01-095 | 机械 | 乙供 | JF003 | 维护费 | 元 | 4.85 | 1 | 0 | 0 | 计价
YT18-5 | J08-01-095 | 机械 | 乙供 | JF004 | 安拆费及场外运费 | 元 | 6.49 | 1 | 0 | 0 | 计价
YT18-5 | J08-01-095 | 材料 | 乙供 | C21020101 | 电 | kW·h | 12.9 | 0.84 | 0 | 0 | 计价
YT18-5 | J10-01-001 | 机械 | 乙供 | JF001 | 折旧费 | 元 | 1.84 | 1 | 0 | 0 | 计价
YT18-5 | J10-01-001 | 机械 | 乙供 | JF002 | 检修费 | 元 | 0.41 | 1 | 0 | 0 | 计价
YT18-5 | J10-01-001 | 机械 | 乙供 | JF003 | 维护费 | 元 | 1.37 | 1 | 0 | 0 | 计价
YT18-5 | J10-01-001 | 机械 | 乙供 | JF004 | 安拆费及场外运费 | 元 | 12.75 | 1 | 0 | 0 | 计价
YT18-5 | J10-01-001 | 材料 | 乙供 | C21020101 | 电 | kW·h | 60.27 | 0.84 | 0 | 0 | 计价
YT18-5 | J15-01-010 | 机械 | 乙供 | JF001 | 折旧费 | 元 | 7.9 | 1 | 0 | 0 | 计价
YT18-5 | J15-01-010 | 机械 | 乙供 | JF002 | 检修费 | 元 | 1.35 | 1 | 0 | 0 | 计价
YT18-5 | J15-01-010 | 机械 | 乙供 | JF003 | 维护费 | 元 | 8.45 | 1 | 0 | 0 | 计价
YT18-5 | J15-01-010 | 机械 | 乙供 | JF004 | 安拆费及场外运费 | 元 | 5.63 | 1 | 0 | 0 | 计价
YT18-5 | J15-01-010 | 材料 | 乙供 | C21020101 | 电 | kW·h | 41 | 0.84 | 0 | 0 | 计价
YT18-6 | J08-01-095 | 机械 | 乙供 | JF001 | 折旧费 | 元 | 10.89 | 1 | 0 | 0 | 计价
YT18-6 | J08-01-095 | 机械 | 乙供 | JF002 | 检修费 | 元 | 2.32 | 1 | 0 | 0 | 计价
YT18-6 | J08-01-095 | 机械 | 乙供 | JF003 | 维护费 | 元 | 4.85 | 1 | 0 | 0 | 计价
YT18-6 | J08-01-095 | 机械 | 乙供 | JF004 | 安拆费及场外运费 | 元 | 6.49 | 1 | 0 | 0 | 计价
YT18-6 | J08-01-095 | 材料 | 乙供 | C21020101 | 电 | kW·h | 12.9 | 0.84 | 0 | 0 | 计价
YT18-6 | J10-01-001 | 机械 | 乙供 | JF001 | 折旧费 | 元 | 1.84 | 1 | 0 | 0 | 计价
YT18-6 | J10-01-001 | 机械 | 乙供 | JF002 | 检修费 | 元 | 0.41 | 1 | 0 | 0 | 计价
YT18-6 | J10-01-001 | 机械 | 乙供 | JF003 | 维护费 | 元 | 1.37 | 1 | 0 | 0 | 计价
YT18-6 | J10-01-001 | 机械 | 乙供 | JF004 | 安拆费及场外运费 | 元 | 12.75 | 1 | 0 | 0 | 计价
YT18-6 | J10-01-001 | 材料 | 乙供 | C21020101 | 电 | kW·h | 60.27 | 0.84 | 0 | 0 | 计价
YT18-6 | J15-01-010 | 机械 | 乙供 | JF001 | 折旧费 | 元 | 7.9 | 1 | 0 | 0 | 计价
YT18-6 | J15-01-010 | 机械 | 乙供 | JF002 | 检修费 | 元 | 1.35 | 1 | 0 | 0 | 计价
YT18-6 | J15-01-010 | 机械 | 乙供 | JF003 | 维护费 | 元 | 8.45 | 1 | 0 | 0 | 计价
YT18-6 | J15-01-010 | 机械 | 乙供 | JF004 | 安拆费及场外运费 | 元 | 5.63 | 1 | 0 | 0 | 计价
YT18-6 | J15-01-010 | 材料 | 乙供 | C21020101 | 电 | kW·h | 41 | 0.84 | 0 | 0 | 计价
YT18-7 | J08-01-095 | 机械 | 乙供 | JF001 | 折旧费 | 元 | 10.89 | 1 | 0 | 0 | 计价
YT18-7 | J08-01-095 | 机械 | 乙供 | JF002 | 检修费 | 元 | 2.32 | 1 | 0 | 0 | 计价
YT18-7 | J08-01-095 | 机械 | 乙供 | JF003 | 维护费 | 元 | 4.85 | 1 | 0 | 0 | 计价
YT18-7 | J08-01-095 | 机械 | 乙供 | JF004 | 安拆费及场外运费 | 元 | 6.49 | 1 | 0 | 0 | 计价
YT18-7 | J08-01-095 | 材料 | 乙供 | C21020101 | 电 | kW·h | 12.9 | 0.84 | 0 | 0 | 计价
YT18-7 | J10-01-001 | 机械 | 乙供 | JF001 | 折旧费 | 元 | 1.84 | 1 | 0 | 0 | 计价
YT18-7 | J10-01-001 | 机械 | 乙供 | JF002 | 检修费 | 元 | 0.41 | 1 | 0 | 0 | 计价
YT18-7 | J10-01-001 | 机械 | 乙供 | JF003 | 维护费 | 元 | 1.37 | 1 | 0 | 0 | 计价
YT18-7 | J10-01-001 | 机械 | 乙供 | JF004 | 安拆费及场外运费 | 元 | 12.75 | 1 | 0 | 0 | 计价
YT18-7 | J10-01-001 | 材料 | 乙供 | C21020101 | 电 | kW·h | 60.27 | 0.84 | 0 | 0 | 计价
YT18-7 | J15-01-010 | 机械 | 乙供 | JF001 | 折旧费 | 元 | 7.9 | 1 | 0 | 0 | 计价
YT18-7 | J15-01-010 | 机械 | 乙供 | JF002 | 检修费 | 元 | 1.35 | 1 | 0 | 0 | 计价
YT18-7 | J15-01-010 | 机械 | 乙供 | JF003 | 维护费 | 元 | 8.45 | 1 | 0 | 0 | 计价
YT18-7 | J15-01-010 | 机械 | 乙供 | JF004 | 安拆费及场外运费 | 元 | 5.63 | 1 | 0 | 0 | 计价
YT18-7 | J15-01-010 | 材料 | 乙供 | C21020101 | 电 | kW·h | 41 | 0.84 | 0 | 0 | 计价
YT18-8 | J08-01-095 | 机械 | 乙供 | JF001 | 折旧费 | 元 | 10.89 | 1 | 0 | 0 | 计价
YT18-8 | J08-01-095 | 机械 | 乙供 | JF002 | 检修费 | 元 | 2.32 | 1 | 0 | 0 | 计价
YT18-8 | J08-01-095 | 机械 | 乙供 | JF003 | 维护费 | 元 | 4.85 | 1 | 0 | 0 | 计价
YT18-8 | J08-01-095 | 机械 | 乙供 | JF004 | 安拆费及场外运费 | 元 | 6.49 | 1 | 0 | 0 | 计价
YT18-8 | J08-01-095 | 材料 | 乙供 | C21020101 | 电 | kW·h | 12.9 | 0.84 | 0 | 0 | 计价
YT18-8 | J15-01-010 | 机械 | 乙供 | JF001 | 折旧费 | 元 | 7.9 | 1 | 0 | 0 | 计价
YT18-8 | J15-01-010 | 机械 | 乙供 | JF002 | 检修费 | 元 | 1.35 | 1 | 0 | 0 | 计价
YT18-8 | J15-01-010 | 机械 | 乙供 | JF003 | 维护费 | 元 | 8.45 | 1 | 0 | 0 | 计价
YT18-8 | J15-01-010 | 机械 | 乙供 | JF004 | 安拆费及场外运费 | 元 | 5.63 | 1 | 0 | 0 | 计价
YT18-8 | J15-01-010 | 材料 | 乙供 | C21020101 | 电 | kW·h | 41 | 0.84 | 0 | 0 | 计价
YT18-9 | J08-01-095 | 机械 | 乙供 | JF001 | 折旧费 | 元 | 10.89 | 1 | 0 | 0 | 计价
YT18-9 | J08-01-095 | 机械 | 乙供 | JF002 | 检修费 | 元 | 2.32 | 1 | 0 | 0 | 计价
YT18-9 | J08-01-095 | 机械 | 乙供 | JF003 | 维护费 | 元 | 4.85 | 1 | 0 | 0 | 计价
YT18-9 | J08-01-095 | 机械 | 乙供 | JF004 | 安拆费及场外运费 | 元 | 6.49 | 1 | 0 | 0 | 计价
YT18-9 | J08-01-095 | 材料 | 乙供 | C21020101 | 电 | kW·h | 12.9 | 0.84 | 0 | 0 | 计价
YT18-9 | J15-01-010 | 机械 | 乙供 | JF001 | 折旧费 | 元 | 7.9 | 1 | 0 | 0 | 计价
YT18-9 | J15-01-010 | 机械 | 乙供 | JF002 | 检修费 | 元 | 1.35 | 1 | 0 | 0 | 计价
YT18-9 | J15-01-010 | 机械 | 乙供 | JF003 | 维护费 | 元 | 8.45 | 1 | 0 | 0 | 计价
YT18-9 | J15-01-010 | 机械 | 乙供 | JF004 | 安拆费及场外运费 | 元 | 5.63 | 1 | 0 | 0 | 计价
YT18-9 | J15-01-010 | 材料 | 乙供 | C21020101 | 电 | kW·h | 41 | 0.84 | 0 | 0 | 计价
YT18-10 | J08-01-095 | 机械 | 乙供 | JF001 | 折旧费 | 元 | 10.89 | 1 | 0 | 0 | 计价
YT18-10 | J08-01-095 | 机械 | 乙供 | JF002 | 检修费 | 元 | 2.32 | 1 | 0 | 0 | 计价
YT18-10 | J08-01-095 | 机械 | 乙供 | JF003 | 维护费 | 元 | 4.85 | 1 | 0 | 0 | 计价
YT18-10 | J08-01-095 | 机械 | 乙供 | JF004 | 安拆费及场外运费 | 元 | 6.49 | 1 | 0 | 0 | 计价
YT18-10 | J08-01-095 | 材料 | 乙供 | C21020101 | 电 | kW·h | 12.9 | 0.84 | 0 | 0 | 计价
YT18-10 | J15-01-010 | 机械 | 乙供 | JF001 | 折旧费 | 元 | 7.9 | 1 | 0 | 0 | 计价
YT18-10 | J15-01-010 | 机械 | 乙供 | JF002 | 检修费 | 元 | 1.35 | 1 | 0 | 0 | 计价
YT18-10 | J15-01-010 | 机械 | 乙供 | JF003 | 维护费 | 元 | 8.45 | 1 | 0 | 0 | 计价
YT18-10 | J15-01-010 | 机械 | 乙供 | JF004 | 安拆费及场外运费 | 元 | 5.63 | 1 | 0 | 0 | 计价
YT18-10 | J15-01-010 | 材料 | 乙供 | C21020101 | 电 | kW·h | 41 | 0.84 | 0 | 0 | 计价
YT18-11 | J08-01-095 | 机械 | 乙供 | JF001 | 折旧费 | 元 | 10.89 | 1 | 0 | 0 | 计价
YT18-11 | J08-01-095 | 机械 | 乙供 | JF002 | 检修费 | 元 | 2.32 | 1 | 0 | 0 | 计价
YT18-11 | J08-01-095 | 机械 | 乙供 | JF003 | 维护费 | 元 | 4.85 | 1 | 0 | 0 | 计价
YT18-11 | J08-01-095 | 机械 | 乙供 | JF004 | 安拆费及场外运费 | 元 | 6.49 | 1 | 0 | 0 | 计价
YT18-11 | J08-01-095 | 材料 | 乙供 | C21020101 | 电 | kW·h | 12.9 | 0.84 | 0 | 0 | 计价
YT18-11 | J15-01-010 | 机械 | 乙供 | JF001 | 折旧费 | 元 | 7.9 | 1 | 0 | 0 | 计价
YT18-11 | J15-01-010 | 机械 | 乙供 | JF002 | 检修费 | 元 | 1.35 | 1 | 0 | 0 | 计价
YT18-11 | J15-01-010 | 机械 | 乙供 | JF003 | 维护费 | 元 | 8.45 | 1 | 0 | 0 | 计价
YT18-11 | J15-01-010 | 机械 | 乙供 | JF004 | 安拆费及场外运费 | 元 | 5.63 | 1 | 0 | 0 | 计价
YT18-11 | J15-01-010 | 材料 | 乙供 | C21020101 | 电 | kW·h | 41 | 0.84 | 0 | 0 | 计价
YT18-12 | J08-01-095 | 机械 | 乙供 | JF001 | 折旧费 | 元 | 10.89 | 1 | 0 | 0 | 计价
YT18-12 | J08-01-095 | 机械 | 乙供 | JF002 | 检修费 | 元 | 2.32 | 1 | 0 | 0 | 计价
YT18-12 | J08-01-095 | 机械 | 乙供 | JF003 | 维护费 | 元 | 4.85 | 1 | 0 | 0 | 计价
YT18-12 | J08-01-095 | 机械 | 乙供 | JF004 | 安拆费及场外运费 | 元 | 6.49 | 1 | 0 | 0 | 计价
YT18-12 | J08-01-095 | 材料 | 乙供 | C21020101 | 电 | kW·h | 12.9 | 0.84 | 0 | 0 | 计价
YT18-12 | J15-01-010 | 机械 | 乙供 | JF001 | 折旧费 | 元 | 7.9 | 1 | 0 | 0 | 计价
YT18-12 | J15-01-010 | 机械 | 乙供 | JF002 | 检修费 | 元 | 1.35 | 1 | 0 | 0 | 计价
YT18-12 | J15-01-010 | 机械 | 乙供 | JF003 | 维护费 | 元 | 8.45 | 1 | 0 | 0 | 计价
YT18-12 | J15-01-010 | 机械 | 乙供 | JF004 | 安拆费及场外运费 | 元 | 5.63 | 1 | 0 | 0 | 计价
YT18-12 | J15-01-010 | 材料 | 乙供 | C21020101 | 电 | kW·h | 41 | 0.84 | 0 | 0 | 计价
YT18-13 | J08-01-095 | 机械 | 乙供 | JF001 | 折旧费 | 元 | 10.89 | 1 | 0 | 0 | 计价
YT18-13 | J08-01-095 | 机械 | 乙供 | JF002 | 检修费 | 元 | 2.32 | 1 | 0 | 0 | 计价
YT18-13 | J08-01-095 | 机械 | 乙供 | JF003 | 维护费 | 元 | 4.85 | 1 | 0 | 0 | 计价
YT18-13 | J08-01-095 | 机械 | 乙供 | JF004 | 安拆费及场外运费 | 元 | 6.49 | 1 | 0 | 0 | 计价
YT18-13 | J08-01-095 | 材料 | 乙供 | C21020101 | 电 | kW·h | 12.9 | 0.84 | 0 | 0 | 计价
YT18-13 | J15-01-010 | 机械 | 乙供 | JF001 | 折旧费 | 元 | 7.9 | 1 | 0 | 0 | 计价
YT18-13 | J15-01-010 | 机械 | 乙供 | JF002 | 检修费 | 元 | 1.35 | 1 | 0 | 0 | 计价
YT18-13 | J15-01-010 | 机械 | 乙供 | JF003 | 维护费 | 元 | 8.45 | 1 | 0 | 0 | 计价
YT18-13 | J15-01-010 | 机械 | 乙供 | JF004 | 安拆费及场外运费 | 元 | 5.63 | 1 | 0 | 0 | 计价
YT18-13 | J15-01-010 | 材料 | 乙供 | C21020101 | 电 | kW·h | 41 | 0.84 | 0 | 0 | 计价
YT18-14 | J08-01-095 | 机械 | 乙供 | JF001 | 折旧费 | 元 | 10.89 | 1 | 0 | 0 | 计价
YT18-14 | J08-01-095 | 机械 | 乙供 | JF002 | 检修费 | 元 | 2.32 | 1 | 0 | 0 | 计价
YT18-14 | J08-01-095 | 机械 | 乙供 | JF003 | 维护费 | 元 | 4.85 | 1 | 0 | 0 | 计价
YT18-14 | J08-01-095 | 机械 | 乙供 | JF004 | 安拆费及场外运费 | 元 | 6.49 | 1 | 0 | 0 | 计价
YT18-14 | J08-01-095 | 材料 | 乙供 | C21020101 | 电 | kW·h | 12.9 | 0.84 | 0 | 0 | 计价
YT18-14 | J15-01-010 | 机械 | 乙供 | JF001 | 折旧费 | 元 | 7.9 | 1 | 0 | 0 | 计价
YT18-14 | J15-01-010 | 机械 | 乙供 | JF002 | 检修费 | 元 | 1.35 | 1 | 0 | 0 | 计价
YT18-14 | J15-01-010 | 机械 | 乙供 | JF003 | 维护费 | 元 | 8.45 | 1 | 0 | 0 | 计价
YT18-14 | J15-01-010 | 机械 | 乙供 | JF004 | 安拆费及场外运费 | 元 | 5.63 | 1 | 0 | 0 | 计价
YT18-14 | J15-01-010 | 材料 | 乙供 | C21020101 | 电 | kW·h | 41 | 0.84 | 0 | 0 | 计价
YT18-15 | J08-01-095 | 机械 | 乙供 | JF001 | 折旧费 | 元 | 10.89 | 1 | 0 | 0 | 计价
YT18-15 | J08-01-095 | 机械 | 乙供 | JF002 | 检修费 | 元 | 2.32 | 1 | 0 | 0 | 计价
YT18-15 | J08-01-095 | 机械 | 乙供 | JF003 | 维护费 | 元 | 4.85 | 1 | 0 | 0 | 计价
YT18-15 | J08-01-095 | 机械 | 乙供 | JF004 | 安拆费及场外运费 | 元 | 6.49 | 1 | 0 | 0 | 计价
YT18-15 | J08-01-095 | 材料 | 乙供 | C21020101 | 电 | kW·h | 12.9 | 0.84 | 0 | 0 | 计价
YT18-15 | J15-01-010 | 机械 | 乙供 | JF001 | 折旧费 | 元 | 7.9 | 1 | 0 | 0 | 计价
YT18-15 | J15-01-010 | 机械 | 乙供 | JF002 | 检修费 | 元 | 1.35 | 1 | 0 | 0 | 计价
YT18-15 | J15-01-010 | 机械 | 乙供 | JF003 | 维护费 | 元 | 8.45 | 1 | 0 | 0 | 计价
YT18-15 | J15-01-010 | 机械 | 乙供 | JF004 | 安拆费及场外运费 | 元 | 5.63 | 1 | 0 | 0 | 计价
YT18-15 | J15-01-010 | 材料 | 乙供 | C21020101 | 电 | kW·h | 41 | 0.84 | 0 | 0 | 计价
YT18-16 | J08-01-095 | 机械 | 乙供 | JF001 | 折旧费 | 元 | 10.89 | 1 | 0 | 0 | 计价
YT18-16 | J08-01-095 | 机械 | 乙供 | JF002 | 检修费 | 元 | 2.32 | 1 | 0 | 0 | 计价
YT18-16 | J08-01-095 | 机械 | 乙供 | JF003 | 维护费 | 元 | 4.85 | 1 | 0 | 0 | 计价
YT18-16 | J08-01-095 | 机械 | 乙供 | JF004 | 安拆费及场外运费 | 元 | 6.49 | 1 | 0 | 0 | 计价
YT18-16 | J08-01-095 | 材料 | 乙供 | C21020101 | 电 | kW·h | 12.9 | 0.84 | 0 | 0 | 计价
YT18-16 | J15-01-010 | 机械 | 乙供 | JF001 | 折旧费 | 元 | 7.9 | 1 | 0 | 0 | 计价
YT18-16 | J15-01-010 | 机械 | 乙供 | JF002 | 检修费 | 元 | 1.35 | 1 | 0 | 0 | 计价
YT18-16 | J15-01-010 | 机械 | 乙供 | JF003 | 维护费 | 元 | 8.45 | 1 | 0 | 0 | 计价
YT18-16 | J15-01-010 | 机械 | 乙供 | JF004 | 安拆费及场外运费 | 元 | 5.63 | 1 | 0 | 0 | 计价
YT18-16 | J15-01-010 | 材料 | 乙供 | C21020101 | 电 | kW·h | 41 | 0.84 | 0 | 0 | 计价
YT18-17 | J10-01-001 | 机械 | 乙供 | JF001 | 折旧费 | 元 | 1.84 | 1 | 0 | 0 | 计价
YT18-17 | J10-01-001 | 机械 | 乙供 | JF002 | 检修费 | 元 | 0.41 | 1 | 0 | 0 | 计价
YT18-17 | J10-01-001 | 机械 | 乙供 | JF003 | 维护费 | 元 | 1.37 | 1 | 0 | 0 | 计价
YT18-17 | J10-01-001 | 机械 | 乙供 | JF004 | 安拆费及场外运费 | 元 | 12.75 | 1 | 0 | 0 | 计价
YT18-17 | J10-01-001 | 材料 | 乙供 | C21020101 | 电 | kW·h | 60.27 | 0.84 | 0 | 0 | 计价
YT18-17 | J15-01-010 | 机械 | 乙供 | JF001 | 折旧费 | 元 | 7.9 | 1 | 0 | 0 | 计价
YT18-17 | J15-01-010 | 机械 | 乙供 | JF002 | 检修费 | 元 | 1.35 | 1 | 0 | 0 | 计价
YT18-17 | J15-01-010 | 机械 | 乙供 | JF003 | 维护费 | 元 | 8.45 | 1 | 0 | 0 | 计价
YT18-17 | J15-01-010 | 机械 | 乙供 | JF004 | 安拆费及场外运费 | 元 | 5.63 | 1 | 0 | 0 | 计价
YT18-17 | J15-01-010 | 材料 | 乙供 | C21020101 | 电 | kW·h | 41 | 0.84 | 0 | 0 | 计价
YT18-18 | J10-01-001 | 机械 | 乙供 | JF001 | 折旧费 | 元 | 1.84 | 1 | 0 | 0 | 计价
YT18-18 | J10-01-001 | 机械 | 乙供 | JF002 | 检修费 | 元 | 0.41 | 1 | 0 | 0 | 计价
YT18-18 | J10-01-001 | 机械 | 乙供 | JF003 | 维护费 | 元 | 1.37 | 1 | 0 | 0 | 计价
YT18-18 | J10-01-001 | 机械 | 乙供 | JF004 | 安拆费及场外运费 | 元 | 12.75 | 1 | 0 | 0 | 计价
YT18-18 | J10-01-001 | 材料 | 乙供 | C21020101 | 电 | kW·h | 60.27 | 0.84 | 0 | 0 | 计价
YT18-18 | J15-01-010 | 机械 | 乙供 | JF001 | 折旧费 | 元 | 7.9 | 1 | 0 | 0 | 计价
YT18-18 | J15-01-010 | 机械 | 乙供 | JF002 | 检修费 | 元 | 1.35 | 1 | 0 | 0 | 计价
YT18-18 | J15-01-010 | 机械 | 乙供 | JF003 | 维护费 | 元 | 8.45 | 1 | 0 | 0 | 计价
YT18-18 | J15-01-010 | 机械 | 乙供 | JF004 | 安拆费及场外运费 | 元 | 5.63 | 1 | 0 | 0 | 计价
YT18-18 | J15-01-010 | 材料 | 乙供 | C21020101 | 电 | kW·h | 41 | 0.84 | 0 | 0 | 计价
YT18-19 | J10-01-001 | 机械 | 乙供 | JF001 | 折旧费 | 元 | 1.84 | 1 | 0 | 0 | 计价
YT18-19 | J10-01-001 | 机械 | 乙供 | JF002 | 检修费 | 元 | 0.41 | 1 | 0 | 0 | 计价
YT18-19 | J10-01-001 | 机械 | 乙供 | JF003 | 维护费 | 元 | 1.37 | 1 | 0 | 0 | 计价
YT18-19 | J10-01-001 | 机械 | 乙供 | JF004 | 安拆费及场外运费 | 元 | 12.75 | 1 | 0 | 0 | 计价
YT18-19 | J10-01-001 | 材料 | 乙供 | C21020101 | 电 | kW·h | 60.27 | 0.84 | 0 | 0 | 计价
YT18-19 | J15-01-010 | 机械 | 乙供 | JF001 | 折旧费 | 元 | 7.9 | 1 | 0 | 0 | 计价
YT18-19 | J15-01-010 | 机械 | 乙供 | JF002 | 检修费 | 元 | 1.35 | 1 | 0 | 0 | 计价
YT18-19 | J15-01-010 | 机械 | 乙供 | JF003 | 维护费 | 元 | 8.45 | 1 | 0 | 0 | 计价
YT18-19 | J15-01-010 | 机械 | 乙供 | JF004 | 安拆费及场外运费 | 元 | 5.63 | 1 | 0 | 0 | 计价
YT18-19 | J15-01-010 | 材料 | 乙供 | C21020101 | 电 | kW·h | 41 | 0.84 | 0 | 0 | 计价
YT18-20 | J10-01-001 | 机械 | 乙供 | JF001 | 折旧费 | 元 | 1.84 | 1 | 0 | 0 | 计价
YT18-20 | J10-01-001 | 机械 | 乙供 | JF002 | 检修费 | 元 | 0.41 | 1 | 0 | 0 | 计价
YT18-20 | J10-01-001 | 机械 | 乙供 | JF003 | 维护费 | 元 | 1.37 | 1 | 0 | 0 | 计价
YT18-20 | J10-01-001 | 机械 | 乙供 | JF004 | 安拆费及场外运费 | 元 | 12.75 | 1 | 0 | 0 | 计价
YT18-20 | J10-01-001 | 材料 | 乙供 | C21020101 | 电 | kW·h | 60.27 | 0.84 | 0 | 0 | 计价
YT18-20 | J15-01-010 | 机械 | 乙供 | JF001 | 折旧费 | 元 | 7.9 | 1 | 0 | 0 | 计价
YT18-20 | J15-01-010 | 机械 | 乙供 | JF002 | 检修费 | 元 | 1.35 | 1 | 0 | 0 | 计价
YT18-20 | J15-01-010 | 机械 | 乙供 | JF003 | 维护费 | 元 | 8.45 | 1 | 0 | 0 | 计价
YT18-20 | J15-01-010 | 机械 | 乙供 | JF004 | 安拆费及场外运费 | 元 | 5.63 | 1 | 0 | 0 | 计价
YT18-20 | J15-01-010 | 材料 | 乙供 | C21020101 | 电 | kW·h | 41 | 0.84 | 0 | 0 | 计价
YT18-21 | J10-01-001 | 机械 | 乙供 | JF001 | 折旧费 | 元 | 1.84 | 1 | 0 | 0 | 计价
YT18-21 | J10-01-001 | 机械 | 乙供 | JF002 | 检修费 | 元 | 0.41 | 1 | 0 | 0 | 计价
YT18-21 | J10-01-001 | 机械 | 乙供 | JF003 | 维护费 | 元 | 1.37 | 1 | 0 | 0 | 计价
YT18-21 | J10-01-001 | 机械 | 乙供 | JF004 | 安拆费及场外运费 | 元 | 12.75 | 1 | 0 | 0 | 计价
YT18-21 | J10-01-001 | 材料 | 乙供 | C21020101 | 电 | kW·h | 60.27 | 0.84 | 0 | 0 | 计价
YT18-22 | J10-01-001 | 机械 | 乙供 | JF001 | 折旧费 | 元 | 1.84 | 1 | 0 | 0 | 计价
YT18-22 | J10-01-001 | 机械 | 乙供 | JF002 | 检修费 | 元 | 0.41 | 1 | 0 | 0 | 计价
YT18-22 | J10-01-001 | 机械 | 乙供 | JF003 | 维护费 | 元 | 1.37 | 1 | 0 | 0 | 计价
YT18-22 | J10-01-001 | 机械 | 乙供 | JF004 | 安拆费及场外运费 | 元 | 12.75 | 1 | 0 | 0 | 计价
YT18-22 | J10-01-001 | 材料 | 乙供 | C21020101 | 电 | kW·h | 60.27 | 0.84 | 0 | 0 | 计价
YT18-22 | J15-01-010 | 机械 | 乙供 | JF001 | 折旧费 | 元 | 7.9 | 1 | 0 | 0 | 计价
YT18-22 | J15-01-010 | 机械 | 乙供 | JF002 | 检修费 | 元 | 1.35 | 1 | 0 | 0 | 计价
YT18-22 | J15-01-010 | 机械 | 乙供 | JF003 | 维护费 | 元 | 8.45 | 1 | 0 | 0 | 计价
YT18-22 | J15-01-010 | 机械 | 乙供 | JF004 | 安拆费及场外运费 | 元 | 5.63 | 1 | 0 | 0 | 计价
YT18-22 | J15-01-010 | 材料 | 乙供 | C21020101 | 电 | kW·h | 41 | 0.84 | 0 | 0 | 计价
YT18-23 | J10-01-001 | 机械 | 乙供 | JF001 | 折旧费 | 元 | 1.84 | 1 | 0 | 0 | 计价
YT18-23 | J10-01-001 | 机械 | 乙供 | JF002 | 检修费 | 元 | 0.41 | 1 | 0 | 0 | 计价
YT18-23 | J10-01-001 | 机械 | 乙供 | JF003 | 维护费 | 元 | 1.37 | 1 | 0 | 0 | 计价
YT18-23 | J10-01-001 | 机械 | 乙供 | JF004 | 安拆费及场外运费 | 元 | 12.75 | 1 | 0 | 0 | 计价
YT18-23 | J10-01-001 | 材料 | 乙供 | C21020101 | 电 | kW·h | 60.27 | 0.84 | 0 | 0 | 计价
YT18-23 | J15-01-010 | 机械 | 乙供 | JF001 | 折旧费 | 元 | 7.9 | 1 | 0 | 0 | 计价
YT18-23 | J15-01-010 | 机械 | 乙供 | JF002 | 检修费 | 元 | 1.35 | 1 | 0 | 0 | 计价
YT18-23 | J15-01-010 | 机械 | 乙供 | JF003 | 维护费 | 元 | 8.45 | 1 | 0 | 0 | 计价
YT18-23 | J15-01-010 | 机械 | 乙供 | JF004 | 安拆费及场外运费 | 元 | 5.63 | 1 | 0 | 0 | 计价
YT18-23 | J15-01-010 | 材料 | 乙供 | C21020101 | 电 | kW·h | 41 | 0.84 | 0 | 0 | 计价
YT18-24 | J10-01-001 | 机械 | 乙供 | JF001 | 折旧费 | 元 | 1.84 | 1 | 0 | 0 | 计价
YT18-24 | J10-01-001 | 机械 | 乙供 | JF002 | 检修费 | 元 | 0.41 | 1 | 0 | 0 | 计价
YT18-24 | J10-01-001 | 机械 | 乙供 | JF003 | 维护费 | 元 | 1.37 | 1 | 0 | 0 | 计价
YT18-24 | J10-01-001 | 机械 | 乙供 | JF004 | 安拆费及场外运费 | 元 | 12.75 | 1 | 0 | 0 | 计价
YT18-24 | J10-01-001 | 材料 | 乙供 | C21020101 | 电 | kW·h | 60.27 | 0.84 | 0 | 0 | 计价
YT18-24 | J15-01-010 | 机械 | 乙供 | JF001 | 折旧费 | 元 | 7.9 | 1 | 0 | 0 | 计价
YT18-24 | J15-01-010 | 机械 | 乙供 | JF002 | 检修费 | 元 | 1.35 | 1 | 0 | 0 | 计价
YT18-24 | J15-01-010 | 机械 | 乙供 | JF003 | 维护费 | 元 | 8.45 | 1 | 0 | 0 | 计价
YT18-24 | J15-01-010 | 机械 | 乙供 | JF004 | 安拆费及场外运费 | 元 | 5.63 | 1 | 0 | 0 | 计价
YT18-24 | J15-01-010 | 材料 | 乙供 | C21020101 | 电 | kW·h | 41 | 0.84 | 0 | 0 | 计价
YT18-25 | J10-01-001 | 机械 | 乙供 | JF001 | 折旧费 | 元 | 1.84 | 1 | 0 | 0 | 计价
YT18-25 | J10-01-001 | 机械 | 乙供 | JF002 | 检修费 | 元 | 0.41 | 1 | 0 | 0 | 计价
YT18-25 | J10-01-001 | 机械 | 乙供 | JF003 | 维护费 | 元 | 1.37 | 1 | 0 | 0 | 计价
YT18-25 | J10-01-001 | 机械 | 乙供 | JF004 | 安拆费及场外运费 | 元 | 12.75 | 1 | 0 | 0 | 计价
YT18-25 | J10-01-001 | 材料 | 乙供 | C21020101 | 电 | kW·h | 60.27 | 0.84 | 0 | 0 | 计价
YT18-25 | J15-01-010 | 机械 | 乙供 | JF001 | 折旧费 | 元 | 7.9 | 1 | 0 | 0 | 计价
YT18-25 | J15-01-010 | 机械 | 乙供 | JF002 | 检修费 | 元 | 1.35 | 1 | 0 | 0 | 计价
YT18-25 | J15-01-010 | 机械 | 乙供 | JF003 | 维护费 | 元 | 8.45 | 1 | 0 | 0 | 计价
YT18-25 | J15-01-010 | 机械 | 乙供 | JF004 | 安拆费及场外运费 | 元 | 5.63 | 1 | 0 | 0 | 计价
YT18-25 | J15-01-010 | 材料 | 乙供 | C21020101 | 电 | kW·h | 41 | 0.84 | 0 | 0 | 计价
YT18-26 | J10-01-001 | 机械 | 乙供 | JF001 | 折旧费 | 元 | 1.84 | 1 | 0 | 0 | 计价
YT18-26 | J10-01-001 | 机械 | 乙供 | JF002 | 检修费 | 元 | 0.41 | 1 | 0 | 0 | 计价
YT18-26 | J10-01-001 | 机械 | 乙供 | JF003 | 维护费 | 元 | 1.37 | 1 | 0 | 0 | 计价
YT18-26 | J10-01-001 | 机械 | 乙供 | JF004 | 安拆费及场外运费 | 元 | 12.75 | 1 | 0 | 0 | 计价
YT18-26 | J10-01-001 | 材料 | 乙供 | C21020101 | 电 | kW·h | 60.27 | 0.84 | 0 | 0 | 计价
YT18-26 | J15-01-010 | 机械 | 乙供 | JF001 | 折旧费 | 元 | 7.9 | 1 | 0 | 0 | 计价
YT18-26 | J15-01-010 | 机械 | 乙供 | JF002 | 检修费 | 元 | 1.35 | 1 | 0 | 0 | 计价
YT18-26 | J15-01-010 | 机械 | 乙供 | JF003 | 维护费 | 元 | 8.45 | 1 | 0 | 0 | 计价
YT18-26 | J15-01-010 | 机械 | 乙供 | JF004 | 安拆费及场外运费 | 元 | 5.63 | 1 | 0 | 0 | 计价
YT18-26 | J15-01-010 | 材料 | 乙供 | C21020101 | 电 | kW·h | 41 | 0.84 | 0 | 0 | 计价
YT18-27 | J08-01-095 | 机械 | 乙供 | JF001 | 折旧费 | 元 | 10.89 | 1 | 0 | 0 | 计价
YT18-27 | J08-01-095 | 机械 | 乙供 | JF002 | 检修费 | 元 | 2.32 | 1 | 0 | 0 | 计价
YT18-27 | J08-01-095 | 机械 | 乙供 | JF003 | 维护费 | 元 | 4.85 | 1 | 0 | 0 | 计价
YT18-27 | J08-01-095 | 机械 | 乙供 | JF004 | 安拆费及场外运费 | 元 | 6.49 | 1 | 0 | 0 | 计价
YT18-27 | J08-01-095 | 材料 | 乙供 | C21020101 | 电 | kW·h | 12.9 | 0.84 | 0 | 0 | 计价
YT18-27 | J15-01-010 | 机械 | 乙供 | JF001 | 折旧费 | 元 | 7.9 | 1 | 0 | 0 | 计价
YT18-27 | J15-01-010 | 机械 | 乙供 | JF002 | 检修费 | 元 | 1.35 | 1 | 0 | 0 | 计价
YT18-27 | J15-01-010 | 机械 | 乙供 | JF003 | 维护费 | 元 | 8.45 | 1 | 0 | 0 | 计价
YT18-27 | J15-01-010 | 机械 | 乙供 | JF004 | 安拆费及场外运费 | 元 | 5.63 | 1 | 0 | 0 | 计价
YT18-27 | J15-01-010 | 材料 | 乙供 | C21020101 | 电 | kW·h | 41 | 0.84 | 0 | 0 | 计价
YT18-28 | J08-01-095 | 机械 | 乙供 | JF001 | 折旧费 | 元 | 10.89 | 1 | 0 | 0 | 计价
YT18-28 | J08-01-095 | 机械 | 乙供 | JF002 | 检修费 | 元 | 2.32 | 1 | 0 | 0 | 计价
YT18-28 | J08-01-095 | 机械 | 乙供 | JF003 | 维护费 | 元 | 4.85 | 1 | 0 | 0 | 计价
YT18-28 | J08-01-095 | 机械 | 乙供 | JF004 | 安拆费及场外运费 | 元 | 6.49 | 1 | 0 | 0 | 计价
YT18-28 | J08-01-095 | 材料 | 乙供 | C21020101 | 电 | kW·h | 12.9 | 0.84 | 0 | 0 | 计价
YT18-28 | J15-01-010 | 机械 | 乙供 | JF001 | 折旧费 | 元 | 7.9 | 1 | 0 | 0 | 计价
YT18-28 | J15-01-010 | 机械 | 乙供 | JF002 | 检修费 | 元 | 1.35 | 1 | 0 | 0 | 计价
YT18-28 | J15-01-010 | 机械 | 乙供 | JF003 | 维护费 | 元 | 8.45 | 1 | 0 | 0 | 计价
YT18-28 | J15-01-010 | 机械 | 乙供 | JF004 | 安拆费及场外运费 | 元 | 5.63 | 1 | 0 | 0 | 计价
YT18-28 | J15-01-010 | 材料 | 乙供 | C21020101 | 电 | kW·h | 41 | 0.84 | 0 | 0 | 计价
YT18-33 | J10-01-001 | 机械 | 乙供 | JF001 | 折旧费 | 元 | 1.84 | 1 | 0 | 0 | 计价
YT18-33 | J10-01-001 | 机械 | 乙供 | JF002 | 检修费 | 元 | 0.41 | 1 | 0 | 0 | 计价
YT18-33 | J10-01-001 | 机械 | 乙供 | JF003 | 维护费 | 元 | 1.37 | 1 | 0 | 0 | 计价
YT18-33 | J10-01-001 | 机械 | 乙供 | JF004 | 安拆费及场外运费 | 元 | 12.75 | 1 | 0 | 0 | 计价
YT18-33 | J10-01-001 | 材料 | 乙供 | C21020101 | 电 | kW·h | 60.27 | 0.84 | 0 | 0 | 计价
YT18-34 | J10-01-001 | 机械 | 乙供 | JF001 | 折旧费 | 元 | 1.84 | 1 | 0 | 0 | 计价
YT18-34 | J10-01-001 | 机械 | 乙供 | JF002 | 检修费 | 元 | 0.41 | 1 | 0 | 0 | 计价
YT18-34 | J10-01-001 | 机械 | 乙供 | JF003 | 维护费 | 元 | 1.37 | 1 | 0 | 0 | 计价
YT18-34 | J10-01-001 | 机械 | 乙供 | JF004 | 安拆费及场外运费 | 元 | 12.75 | 1 | 0 | 0 | 计价
YT18-34 | J10-01-001 | 材料 | 乙供 | C21020101 | 电 | kW·h | 60.27 | 0.84 | 0 | 0 | 计价
YT18-40 | J10-01-001 | 机械 | 乙供 | JF001 | 折旧费 | 元 | 1.84 | 1 | 0 | 0 | 计价
YT18-40 | J10-01-001 | 机械 | 乙供 | JF002 | 检修费 | 元 | 0.41 | 1 | 0 | 0 | 计价
YT18-40 | J10-01-001 | 机械 | 乙供 | JF003 | 维护费 | 元 | 1.37 | 1 | 0 | 0 | 计价
YT18-40 | J10-01-001 | 机械 | 乙供 | JF004 | 安拆费及场外运费 | 元 | 12.75 | 1 | 0 | 0 | 计价
YT18-40 | J10-01-001 | 材料 | 乙供 | C21020101 | 电 | kW·h | 60.27 | 0.84 | 0 | 0 | 计价
YT18-41 | J10-01-001 | 机械 | 乙供 | JF001 | 折旧费 | 元 | 1.84 | 1 | 0 | 0 | 计价
YT18-41 | J10-01-001 | 机械 | 乙供 | JF002 | 检修费 | 元 | 0.41 | 1 | 0 | 0 | 计价
YT18-41 | J10-01-001 | 机械 | 乙供 | JF003 | 维护费 | 元 | 1.37 | 1 | 0 | 0 | 计价
YT18-41 | J10-01-001 | 机械 | 乙供 | JF004 | 安拆费及场外运费 | 元 | 12.75 | 1 | 0 | 0 | 计价
YT18-41 | J10-01-001 | 材料 | 乙供 | C21020101 | 电 | kW·h | 60.27 | 0.84 | 0 | 0 | 计价
YT18-42 | J10-01-001 | 机械 | 乙供 | JF001 | 折旧费 | 元 | 1.84 | 1 | 0 | 0 | 计价
YT18-42 | J10-01-001 | 机械 | 乙供 | JF002 | 检修费 | 元 | 0.41 | 1 | 0 | 0 | 计价
YT18-42 | J10-01-001 | 机械 | 乙供 | JF003 | 维护费 | 元 | 1.37 | 1 | 0 | 0 | 计价
YT18-42 | J10-01-001 | 机械 | 乙供 | JF004 | 安拆费及场外运费 | 元 | 12.75 | 1 | 0 | 0 | 计价
YT18-42 | J10-01-001 | 材料 | 乙供 | C21020101 | 电 | kW·h | 60.27 | 0.84 | 0 | 0 | 计价
YT18-43 | J10-01-001 | 机械 | 乙供 | JF001 | 折旧费 | 元 | 1.84 | 1 | 0 | 0 | 计价
YT18-43 | J10-01-001 | 机械 | 乙供 | JF002 | 检修费 | 元 | 0.41 | 1 | 0 | 0 | 计价
YT18-43 | J10-01-001 | 机械 | 乙供 | JF003 | 维护费 | 元 | 1.37 | 1 | 0 | 0 | 计价
YT18-43 | J10-01-001 | 机械 | 乙供 | JF004 | 安拆费及场外运费 | 元 | 12.75 | 1 | 0 | 0 | 计价
YT18-43 | J10-01-001 | 材料 | 乙供 | C21020101 | 电 | kW·h | 60.27 | 0.84 | 0 | 0 | 计价
YT18-44 | J08-01-098 | 机械 | 乙供 | JF001 | 折旧费 | 元 | 3.8 | 1 | 0 | 0 | 计价
YT18-44 | J08-01-098 | 机械 | 乙供 | JF002 | 检修费 | 元 | 0.45 | 1 | 0 | 0 | 计价
YT18-44 | J08-01-098 | 机械 | 乙供 | JF003 | 维护费 | 元 | 1.49 | 1 | 0 | 0 | 计价
YT18-44 | J08-01-098 | 机械 | 乙供 | JF004 | 安拆费及场外运费 | 元 | 6.49 | 1 | 0 | 0 | 计价
YT18-44 | J08-01-098 | 材料 | 乙供 | C21020101 | 电 | kW·h | 13.36 | 0.84 | 0 | 0 | 计价
YT18-44 | J15-01-010 | 机械 | 乙供 | JF001 | 折旧费 | 元 | 7.9 | 1 | 0 | 0 | 计价
YT18-44 | J15-01-010 | 机械 | 乙供 | JF002 | 检修费 | 元 | 1.35 | 1 | 0 | 0 | 计价
YT18-44 | J15-01-010 | 机械 | 乙供 | JF003 | 维护费 | 元 | 8.45 | 1 | 0 | 0 | 计价
YT18-44 | J15-01-010 | 机械 | 乙供 | JF004 | 安拆费及场外运费 | 元 | 5.63 | 1 | 0 | 0 | 计价
YT18-44 | J15-01-010 | 材料 | 乙供 | C21020101 | 电 | kW·h | 41 | 0.84 | 0 | 0 | 计价
YT18-45 | J08-01-098 | 机械 | 乙供 | JF001 | 折旧费 | 元 | 3.8 | 1 | 0 | 0 | 计价
YT18-45 | J08-01-098 | 机械 | 乙供 | JF002 | 检修费 | 元 | 0.45 | 1 | 0 | 0 | 计价
YT18-45 | J08-01-098 | 机械 | 乙供 | JF003 | 维护费 | 元 | 1.49 | 1 | 0 | 0 | 计价
YT18-45 | J08-01-098 | 机械 | 乙供 | JF004 | 安拆费及场外运费 | 元 | 6.49 | 1 | 0 | 0 | 计价
YT18-45 | J08-01-098 | 材料 | 乙供 | C21020101 | 电 | kW·h | 13.36 | 0.84 | 0 | 0 | 计价
YT18-45 | J15-01-010 | 机械 | 乙供 | JF001 | 折旧费 | 元 | 7.9 | 1 | 0 | 0 | 计价
YT18-45 | J15-01-010 | 机械 | 乙供 | JF002 | 检修费 | 元 | 1.35 | 1 | 0 | 0 | 计价
YT18-45 | J15-01-010 | 机械 | 乙供 | JF003 | 维护费 | 元 | 8.45 | 1 | 0 | 0 | 计价
YT18-45 | J15-01-010 | 机械 | 乙供 | JF004 | 安拆费及场外运费 | 元 | 5.63 | 1 | 0 | 0 | 计价
YT18-45 | J15-01-010 | 材料 | 乙供 | C21020101 | 电 | kW·h | 41 | 0.84 | 0 | 0 | 计价
YT18-46 | J10-01-001 | 机械 | 乙供 | JF001 | 折旧费 | 元 | 1.84 | 1 | 0 | 0 | 计价
YT18-46 | J10-01-001 | 机械 | 乙供 | JF002 | 检修费 | 元 | 0.41 | 1 | 0 | 0 | 计价
YT18-46 | J10-01-001 | 机械 | 乙供 | JF003 | 维护费 | 元 | 1.37 | 1 | 0 | 0 | 计价
YT18-46 | J10-01-001 | 机械 | 乙供 | JF004 | 安拆费及场外运费 | 元 | 12.75 | 1 | 0 | 0 | 计价
YT18-46 | J10-01-001 | 材料 | 乙供 | C21020101 | 电 | kW·h | 60.27 | 0.84 | 0 | 0 | 计价
YT18-46 | J15-01-010 | 机械 | 乙供 | JF001 | 折旧费 | 元 | 7.9 | 1 | 0 | 0 | 计价
YT18-46 | J15-01-010 | 机械 | 乙供 | JF002 | 检修费 | 元 | 1.35 | 1 | 0 | 0 | 计价
YT18-46 | J15-01-010 | 机械 | 乙供 | JF003 | 维护费 | 元 | 8.45 | 1 | 0 | 0 | 计价
YT18-46 | J15-01-010 | 机械 | 乙供 | JF004 | 安拆费及场外运费 | 元 | 5.63 | 1 | 0 | 0 | 计价
YT18-46 | J15-01-010 | 材料 | 乙供 | C21020101 | 电 | kW·h | 41 | 0.84 | 0 | 0 | 计价
YT18-47 | J10-01-001 | 机械 | 乙供 | JF001 | 折旧费 | 元 | 1.84 | 1 | 0 | 0 | 计价
YT18-47 | J10-01-001 | 机械 | 乙供 | JF002 | 检修费 | 元 | 0.41 | 1 | 0 | 0 | 计价
YT18-47 | J10-01-001 | 机械 | 乙供 | JF003 | 维护费 | 元 | 1.37 | 1 | 0 | 0 | 计价
YT18-47 | J10-01-001 | 机械 | 乙供 | JF004 | 安拆费及场外运费 | 元 | 12.75 | 1 | 0 | 0 | 计价
YT18-47 | J10-01-001 | 材料 | 乙供 | C21020101 | 电 | kW·h | 60.27 | 0.84 | 0 | 0 | 计价
YT18-47 | J15-01-010 | 机械 | 乙供 | JF001 | 折旧费 | 元 | 7.9 | 1 | 0 | 0 | 计价
YT18-47 | J15-01-010 | 机械 | 乙供 | JF002 | 检修费 | 元 | 1.35 | 1 | 0 | 0 | 计价
YT18-47 | J15-01-010 | 机械 | 乙供 | JF003 | 维护费 | 元 | 8.45 | 1 | 0 | 0 | 计价
YT18-47 | J15-01-010 | 机械 | 乙供 | JF004 | 安拆费及场外运费 | 元 | 5.63 | 1 | 0 | 0 | 计价
YT18-47 | J15-01-010 | 材料 | 乙供 | C21020101 | 电 | kW·h | 41 | 0.84 | 0 | 0 | 计价
YT18-48 | J10-01-001 | 机械 | 乙供 | JF001 | 折旧费 | 元 | 1.84 | 1 | 0 | 0 | 计价
YT18-48 | J10-01-001 | 机械 | 乙供 | JF002 | 检修费 | 元 | 0.41 | 1 | 0 | 0 | 计价
YT18-48 | J10-01-001 | 机械 | 乙供 | JF003 | 维护费 | 元 | 1.37 | 1 | 0 | 0 | 计价
YT18-48 | J10-01-001 | 机械 | 乙供 | JF004 | 安拆费及场外运费 | 元 | 12.75 | 1 | 0 | 0 | 计价
YT18-48 | J10-01-001 | 材料 | 乙供 | C21020101 | 电 | kW·h | 60.27 | 0.84 | 0 | 0 | 计价
YT18-48 | J15-01-010 | 机械 | 乙供 | JF001 | 折旧费 | 元 | 7.9 | 1 | 0 | 0 | 计价
YT18-48 | J15-01-010 | 机械 | 乙供 | JF002 | 检修费 | 元 | 1.35 | 1 | 0 | 0 | 计价
YT18-48 | J15-01-010 | 机械 | 乙供 | JF003 | 维护费 | 元 | 8.45 | 1 | 0 | 0 | 计价
YT18-48 | J15-01-010 | 机械 | 乙供 | JF004 | 安拆费及场外运费 | 元 | 5.63 | 1 | 0 | 0 | 计价
YT18-48 | J15-01-010 | 材料 | 乙供 | C21020101 | 电 | kW·h | 41 | 0.84 | 0 | 0 | 计价
YT18-49 | J10-01-001 | 机械 | 乙供 | JF001 | 折旧费 | 元 | 1.84 | 1 | 0 | 0 | 计价
YT18-49 | J10-01-001 | 机械 | 乙供 | JF002 | 检修费 | 元 | 0.41 | 1 | 0 | 0 | 计价
YT18-49 | J10-01-001 | 机械 | 乙供 | JF003 | 维护费 | 元 | 1.37 | 1 | 0 | 0 | 计价
YT18-49 | J10-01-001 | 机械 | 乙供 | JF004 | 安拆费及场外运费 | 元 | 12.75 | 1 | 0 | 0 | 计价
YT18-49 | J10-01-001 | 材料 | 乙供 | C21020101 | 电 | kW·h | 60.27 | 0.84 | 0 | 0 | 计价
YT18-49 | J15-01-010 | 机械 | 乙供 | JF001 | 折旧费 | 元 | 7.9 | 1 | 0 | 0 | 计价
YT18-49 | J15-01-010 | 机械 | 乙供 | JF002 | 检修费 | 元 | 1.35 | 1 | 0 | 0 | 计价
YT18-49 | J15-01-010 | 机械 | 乙供 | JF003 | 维护费 | 元 | 8.45 | 1 | 0 | 0 | 计价
YT18-49 | J15-01-010 | 机械 | 乙供 | JF004 | 安拆费及场外运费 | 元 | 5.63 | 1 | 0 | 0 | 计价
YT18-49 | J15-01-010 | 材料 | 乙供 | C21020101 | 电 | kW·h | 41 | 0.84 | 0 | 0 | 计价
YT18-50 | J10-01-001 | 机械 | 乙供 | JF001 | 折旧费 | 元 | 1.84 | 1 | 0 | 0 | 计价
YT18-50 | J10-01-001 | 机械 | 乙供 | JF002 | 检修费 | 元 | 0.41 | 1 | 0 | 0 | 计价
YT18-50 | J10-01-001 | 机械 | 乙供 | JF003 | 维护费 | 元 | 1.37 | 1 | 0 | 0 | 计价
YT18-50 | J10-01-001 | 机械 | 乙供 | JF004 | 安拆费及场外运费 | 元 | 12.75 | 1 | 0 | 0 | 计价
YT18-50 | J10-01-001 | 材料 | 乙供 | C21020101 | 电 | kW·h | 60.27 | 0.84 | 0 | 0 | 计价
YT18-50 | J15-01-010 | 机械 | 乙供 | JF001 | 折旧费 | 元 | 7.9 | 1 | 0 | 0 | 计价
YT18-50 | J15-01-010 | 机械 | 乙供 | JF002 | 检修费 | 元 | 1.35 | 1 | 0 | 0 | 计价
YT18-50 | J15-01-010 | 机械 | 乙供 | JF003 | 维护费 | 元 | 8.45 | 1 | 0 | 0 | 计价
YT18-50 | J15-01-010 | 机械 | 乙供 | JF004 | 安拆费及场外运费 | 元 | 5.63 | 1 | 0 | 0 | 计价
YT18-50 | J15-01-010 | 材料 | 乙供 | C21020101 | 电 | kW·h | 41 | 0.84 | 0 | 0 | 计价
YT18-51 | J10-01-001 | 机械 | 乙供 | JF001 | 折旧费 | 元 | 1.84 | 1 | 0 | 0 | 计价
YT18-51 | J10-01-001 | 机械 | 乙供 | JF002 | 检修费 | 元 | 0.41 | 1 | 0 | 0 | 计价
YT18-51 | J10-01-001 | 机械 | 乙供 | JF003 | 维护费 | 元 | 1.37 | 1 | 0 | 0 | 计价
YT18-51 | J10-01-001 | 机械 | 乙供 | JF004 | 安拆费及场外运费 | 元 | 12.75 | 1 | 0 | 0 | 计价
YT18-51 | J10-01-001 | 材料 | 乙供 | C21020101 | 电 | kW·h | 60.27 | 0.84 | 0 | 0 | 计价
YT18-51 | J15-01-010 | 机械 | 乙供 | JF001 | 折旧费 | 元 | 7.9 | 1 | 0 | 0 | 计价
YT18-51 | J15-01-010 | 机械 | 乙供 | JF002 | 检修费 | 元 | 1.35 | 1 | 0 | 0 | 计价
YT18-51 | J15-01-010 | 机械 | 乙供 | JF003 | 维护费 | 元 | 8.45 | 1 | 0 | 0 | 计价
YT18-51 | J15-01-010 | 机械 | 乙供 | JF004 | 安拆费及场外运费 | 元 | 5.63 | 1 | 0 | 0 | 计价
YT18-51 | J15-01-010 | 材料 | 乙供 | C21020101 | 电 | kW·h | 41 | 0.84 | 0 | 0 | 计价
YT18-52 | J03-01-033 | 机械 | 乙供 | JF001 | 折旧费 | 元 | 44.37 | 1 | 0 | 0 | 计价
YT18-52 | J03-01-033 | 机械 | 乙供 | JF002 | 检修费 | 元 | 20.68 | 1 | 0 | 0 | 计价
YT18-52 | J03-01-033 | 机械 | 乙供 | JF003 | 维护费 | 元 | 42.81 | 1 | 0 | 0 | 计价
YT18-52 | J03-01-033 | 人工 | 乙供 | 9101109 | 安装技术工 | 工日 | 2.5 | 107 | 0 | 0 | 计价
YT18-52 | J03-01-033 | 材料 | 乙供 | C19010102 | 汽油 | kg | 23.3 | 7.61 | 0 | 0 | 计价
YT18-52 | J04-01-002 | 机械 | 乙供 | JF001 | 折旧费 | 元 | 26.52 | 1 | 0 | 0 | 计价
YT18-52 | J04-01-002 | 机械 | 乙供 | JF002 | 检修费 | 元 | 5.89 | 1 | 0 | 0 | 计价
YT18-52 | J04-01-002 | 机械 | 乙供 | JF003 | 维护费 | 元 | 33.04 | 1 | 0 | 0 | 计价
YT18-52 | J04-01-002 | 人工 | 乙供 | 9101109 | 安装技术工 | 工日 | 1.0417 | 107 | 0 | 0 | 计价
YT18-52 | J04-01-002 | 材料 | 乙供 | C19010201 | 柴油0号 | kg | 32.19 | 6.32 | 0 | 0 | 计价
YT18-52 | J10-01-001 | 机械 | 乙供 | JF001 | 折旧费 | 元 | 1.84 | 1 | 0 | 0 | 计价
YT18-52 | J10-01-001 | 机械 | 乙供 | JF002 | 检修费 | 元 | 0.41 | 1 | 0 | 0 | 计价
YT18-52 | J10-01-001 | 机械 | 乙供 | JF003 | 维护费 | 元 | 1.37 | 1 | 0 | 0 | 计价
YT18-52 | J10-01-001 | 机械 | 乙供 | JF004 | 安拆费及场外运费 | 元 | 12.75 | 1 | 0 | 0 | 计价
YT18-52 | J10-01-001 | 材料 | 乙供 | C21020101 | 电 | kW·h | 60.27 | 0.84 | 0 | 0 | 计价
YT18-53 | J03-01-033 | 机械 | 乙供 | JF001 | 折旧费 | 元 | 44.37 | 1 | 0 | 0 | 计价
YT18-53 | J03-01-033 | 机械 | 乙供 | JF002 | 检修费 | 元 | 20.68 | 1 | 0 | 0 | 计价
YT18-53 | J03-01-033 | 机械 | 乙供 | JF003 | 维护费 | 元 | 42.81 | 1 | 0 | 0 | 计价
YT18-53 | J03-01-033 | 人工 | 乙供 | 9101109 | 安装技术工 | 工日 | 2.5 | 107 | 0 | 0 | 计价
YT18-53 | J03-01-033 | 材料 | 乙供 | C19010102 | 汽油 | kg | 23.3 | 7.61 | 0 | 0 | 计价
YT18-53 | J04-01-002 | 机械 | 乙供 | JF001 | 折旧费 | 元 | 26.52 | 1 | 0 | 0 | 计价
YT18-53 | J04-01-002 | 机械 | 乙供 | JF002 | 检修费 | 元 | 5.89 | 1 | 0 | 0 | 计价
YT18-53 | J04-01-002 | 机械 | 乙供 | JF003 | 维护费 | 元 | 33.04 | 1 | 0 | 0 | 计价
YT18-53 | J04-01-002 | 人工 | 乙供 | 9101109 | 安装技术工 | 工日 | 1.0417 | 107 | 0 | 0 | 计价
YT18-53 | J04-01-002 | 材料 | 乙供 | C19010201 | 柴油0号 | kg | 32.19 | 6.32 | 0 | 0 | 计价
YT18-53 | J10-01-001 | 机械 | 乙供 | JF001 | 折旧费 | 元 | 1.84 | 1 | 0 | 0 | 计价
YT18-53 | J10-01-001 | 机械 | 乙供 | JF002 | 检修费 | 元 | 0.41 | 1 | 0 | 0 | 计价
YT18-53 | J10-01-001 | 机械 | 乙供 | JF003 | 维护费 | 元 | 1.37 | 1 | 0 | 0 | 计价
YT18-53 | J10-01-001 | 机械 | 乙供 | JF004 | 安拆费及场外运费 | 元 | 12.75 | 1 | 0 | 0 | 计价
YT18-53 | J10-01-001 | 材料 | 乙供 | C21020101 | 电 | kW·h | 60.27 | 0.84 | 0 | 0 | 计价
YT18-54 | J03-01-033 | 机械 | 乙供 | JF001 | 折旧费 | 元 | 44.37 | 1 | 0 | 0 | 计价
YT18-54 | J03-01-033 | 机械 | 乙供 | JF002 | 检修费 | 元 | 20.68 | 1 | 0 | 0 | 计价
YT18-54 | J03-01-033 | 机械 | 乙供 | JF003 | 维护费 | 元 | 42.81 | 1 | 0 | 0 | 计价
YT18-54 | J03-01-033 | 人工 | 乙供 | 9101109 | 安装技术工 | 工日 | 2.5 | 107 | 0 | 0 | 计价
YT18-54 | J03-01-033 | 材料 | 乙供 | C19010102 | 汽油 | kg | 23.3 | 7.61 | 0 | 0 | 计价
YT18-54 | J04-01-002 | 机械 | 乙供 | JF001 | 折旧费 | 元 | 26.52 | 1 | 0 | 0 | 计价
YT18-54 | J04-01-002 | 机械 | 乙供 | JF002 | 检修费 | 元 | 5.89 | 1 | 0 | 0 | 计价
YT18-54 | J04-01-002 | 机械 | 乙供 | JF003 | 维护费 | 元 | 33.04 | 1 | 0 | 0 | 计价
YT18-54 | J04-01-002 | 人工 | 乙供 | 9101109 | 安装技术工 | 工日 | 1.0417 | 107 | 0 | 0 | 计价
YT18-54 | J04-01-002 | 材料 | 乙供 | C19010201 | 柴油0号 | kg | 32.19 | 6.32 | 0 | 0 | 计价
YT18-54 | J10-01-001 | 机械 | 乙供 | JF001 | 折旧费 | 元 | 1.84 | 1 | 0 | 0 | 计价
YT18-54 | J10-01-001 | 机械 | 乙供 | JF002 | 检修费 | 元 | 0.41 | 1 | 0 | 0 | 计价
YT18-54 | J10-01-001 | 机械 | 乙供 | JF003 | 维护费 | 元 | 1.37 | 1 | 0 | 0 | 计价
YT18-54 | J10-01-001 | 机械 | 乙供 | JF004 | 安拆费及场外运费 | 元 | 12.75 | 1 | 0 | 0 | 计价
YT18-54 | J10-01-001 | 材料 | 乙供 | C21020101 | 电 | kW·h | 60.27 | 0.84 | 0 | 0 | 计价
YT18-55 | J03-01-033 | 机械 | 乙供 | JF001 | 折旧费 | 元 | 44.37 | 1 | 0 | 0 | 计价
YT18-55 | J03-01-033 | 机械 | 乙供 | JF002 | 检修费 | 元 | 20.68 | 1 | 0 | 0 | 计价
YT18-55 | J03-01-033 | 机械 | 乙供 | JF003 | 维护费 | 元 | 42.81 | 1 | 0 | 0 | 计价
YT18-55 | J03-01-033 | 人工 | 乙供 | 9101109 | 安装技术工 | 工日 | 2.5 | 107 | 0 | 0 | 计价
YT18-55 | J03-01-033 | 材料 | 乙供 | C19010102 | 汽油 | kg | 23.3 | 7.61 | 0 | 0 | 计价
YT18-55 | J04-01-002 | 机械 | 乙供 | JF001 | 折旧费 | 元 | 26.52 | 1 | 0 | 0 | 计价
YT18-55 | J04-01-002 | 机械 | 乙供 | JF002 | 检修费 | 元 | 5.89 | 1 | 0 | 0 | 计价
YT18-55 | J04-01-002 | 机械 | 乙供 | JF003 | 维护费 | 元 | 33.04 | 1 | 0 | 0 | 计价
YT18-55 | J04-01-002 | 人工 | 乙供 | 9101109 | 安装技术工 | 工日 | 1.0417 | 107 | 0 | 0 | 计价
YT18-55 | J04-01-002 | 材料 | 乙供 | C19010201 | 柴油0号 | kg | 32.19 | 6.32 | 0 | 0 | 计价
YT18-55 | J10-01-001 | 机械 | 乙供 | JF001 | 折旧费 | 元 | 1.84 | 1 | 0 | 0 | 计价
YT18-55 | J10-01-001 | 机械 | 乙供 | JF002 | 检修费 | 元 | 0.41 | 1 | 0 | 0 | 计价
YT18-55 | J10-01-001 | 机械 | 乙供 | JF003 | 维护费 | 元 | 1.37 | 1 | 0 | 0 | 计价
YT18-55 | J10-01-001 | 机械 | 乙供 | JF004 | 安拆费及场外运费 | 元 | 12.75 | 1 | 0 | 0 | 计价
YT18-55 | J10-01-001 | 材料 | 乙供 | C21020101 | 电 | kW·h | 60.27 | 0.84 | 0 | 0 | 计价
YT18-56 | J10-01-001 | 机械 | 乙供 | JF001 | 折旧费 | 元 | 1.84 | 1 | 0 | 0 | 计价
YT18-56 | J10-01-001 | 机械 | 乙供 | JF002 | 检修费 | 元 | 0.41 | 1 | 0 | 0 | 计价
YT18-56 | J10-01-001 | 机械 | 乙供 | JF003 | 维护费 | 元 | 1.37 | 1 | 0 | 0 | 计价
YT18-56 | J10-01-001 | 机械 | 乙供 | JF004 | 安拆费及场外运费 | 元 | 12.75 | 1 | 0 | 0 | 计价
YT18-56 | J10-01-001 | 材料 | 乙供 | C21020101 | 电 | kW·h | 60.27 | 0.84 | 0 | 0 | 计价
YT18-56 | J15-01-010 | 机械 | 乙供 | JF001 | 折旧费 | 元 | 7.9 | 1 | 0 | 0 | 计价
YT18-56 | J15-01-010 | 机械 | 乙供 | JF002 | 检修费 | 元 | 1.35 | 1 | 0 | 0 | 计价
YT18-56 | J15-01-010 | 机械 | 乙供 | JF003 | 维护费 | 元 | 8.45 | 1 | 0 | 0 | 计价
YT18-56 | J15-01-010 | 机械 | 乙供 | JF004 | 安拆费及场外运费 | 元 | 5.63 | 1 | 0 | 0 | 计价
YT18-56 | J15-01-010 | 材料 | 乙供 | C21020101 | 电 | kW·h | 41 | 0.84 | 0 | 0 | 计价
YT18-57 | J09-01-002 | 机械 | 乙供 | JF001 | 折旧费 | 元 | 6.01 | 1 | 0 | 0 | 计价
YT18-57 | J09-01-002 | 机械 | 乙供 | JF002 | 检修费 | 元 | 2.68 | 1 | 0 | 0 | 计价
YT18-57 | J09-01-002 | 机械 | 乙供 | JF003 | 维护费 | 元 | 6.46 | 1 | 0 | 0 | 计价
YT18-57 | J09-01-002 | 机械 | 乙供 | JF004 | 安拆费及场外运费 | 元 | 7.03 | 1 | 0 | 0 | 计价
YT18-57 | J09-01-002 | 材料 | 乙供 | C21020101 | 电 | kW·h | 52 | 0.84 | 0 | 0 | 计价
YT18-57 | J10-01-001 | 机械 | 乙供 | JF001 | 折旧费 | 元 | 1.84 | 1 | 0 | 0 | 计价
YT18-57 | J10-01-001 | 机械 | 乙供 | JF002 | 检修费 | 元 | 0.41 | 1 | 0 | 0 | 计价
YT18-57 | J10-01-001 | 机械 | 乙供 | JF003 | 维护费 | 元 | 1.37 | 1 | 0 | 0 | 计价
YT18-57 | J10-01-001 | 机械 | 乙供 | JF004 | 安拆费及场外运费 | 元 | 12.75 | 1 | 0 | 0 | 计价
YT18-57 | J10-01-001 | 材料 | 乙供 | C21020101 | 电 | kW·h | 60.27 | 0.84 | 0 | 0 | 计价
YT18-58 | J09-01-002 | 机械 | 乙供 | JF001 | 折旧费 | 元 | 6.01 | 1 | 0 | 0 | 计价
YT18-58 | J09-01-002 | 机械 | 乙供 | JF002 | 检修费 | 元 | 2.68 | 1 | 0 | 0 | 计价
YT18-58 | J09-01-002 | 机械 | 乙供 | JF003 | 维护费 | 元 | 6.46 | 1 | 0 | 0 | 计价
YT18-58 | J09-01-002 | 机械 | 乙供 | JF004 | 安拆费及场外运费 | 元 | 7.03 | 1 | 0 | 0 | 计价
YT18-58 | J09-01-002 | 材料 | 乙供 | C21020101 | 电 | kW·h | 52 | 0.84 | 0 | 0 | 计价
YT18-58 | J10-01-001 | 机械 | 乙供 | JF001 | 折旧费 | 元 | 1.84 | 1 | 0 | 0 | 计价
YT18-58 | J10-01-001 | 机械 | 乙供 | JF002 | 检修费 | 元 | 0.41 | 1 | 0 | 0 | 计价
YT18-58 | J10-01-001 | 机械 | 乙供 | JF003 | 维护费 | 元 | 1.37 | 1 | 0 | 0 | 计价
YT18-58 | J10-01-001 | 机械 | 乙供 | JF004 | 安拆费及场外运费 | 元 | 12.75 | 1 | 0 | 0 | 计价
YT18-58 | J10-01-001 | 材料 | 乙供 | C21020101 | 电 | kW·h | 60.27 | 0.84 | 0 | 0 | 计价
YT18-59 | J09-01-002 | 机械 | 乙供 | JF001 | 折旧费 | 元 | 6.01 | 1 | 0 | 0 | 计价
YT18-59 | J09-01-002 | 机械 | 乙供 | JF002 | 检修费 | 元 | 2.68 | 1 | 0 | 0 | 计价
YT18-59 | J09-01-002 | 机械 | 乙供 | JF003 | 维护费 | 元 | 6.46 | 1 | 0 | 0 | 计价
YT18-59 | J09-01-002 | 机械 | 乙供 | JF004 | 安拆费及场外运费 | 元 | 7.03 | 1 | 0 | 0 | 计价
YT18-59 | J09-01-002 | 材料 | 乙供 | C21020101 | 电 | kW·h | 52 | 0.84 | 0 | 0 | 计价
YT18-59 | J10-01-001 | 机械 | 乙供 | JF001 | 折旧费 | 元 | 1.84 | 1 | 0 | 0 | 计价
YT18-59 | J10-01-001 | 机械 | 乙供 | JF002 | 检修费 | 元 | 0.41 | 1 | 0 | 0 | 计价
YT18-59 | J10-01-001 | 机械 | 乙供 | JF003 | 维护费 | 元 | 1.37 | 1 | 0 | 0 | 计价
YT18-59 | J10-01-001 | 机械 | 乙供 | JF004 | 安拆费及场外运费 | 元 | 12.75 | 1 | 0 | 0 | 计价
YT18-59 | J10-01-001 | 材料 | 乙供 | C21020101 | 电 | kW·h | 60.27 | 0.84 | 0 | 0 | 计价
YT18-60 | J09-01-002 | 机械 | 乙供 | JF001 | 折旧费 | 元 | 6.01 | 1 | 0 | 0 | 计价
YT18-60 | J09-01-002 | 机械 | 乙供 | JF002 | 检修费 | 元 | 2.68 | 1 | 0 | 0 | 计价
YT18-60 | J09-01-002 | 机械 | 乙供 | JF003 | 维护费 | 元 | 6.46 | 1 | 0 | 0 | 计价
YT18-60 | J09-01-002 | 机械 | 乙供 | JF004 | 安拆费及场外运费 | 元 | 7.03 | 1 | 0 | 0 | 计价
YT18-60 | J09-01-002 | 材料 | 乙供 | C21020101 | 电 | kW·h | 52 | 0.84 | 0 | 0 | 计价
YT18-60 | J10-01-001 | 机械 | 乙供 | JF001 | 折旧费 | 元 | 1.84 | 1 | 0 | 0 | 计价
YT18-60 | J10-01-001 | 机械 | 乙供 | JF002 | 检修费 | 元 | 0.41 | 1 | 0 | 0 | 计价
YT18-60 | J10-01-001 | 机械 | 乙供 | JF003 | 维护费 | 元 | 1.37 | 1 | 0 | 0 | 计价
YT18-60 | J10-01-001 | 机械 | 乙供 | JF004 | 安拆费及场外运费 | 元 | 12.75 | 1 | 0 | 0 | 计价
YT18-60 | J10-01-001 | 材料 | 乙供 | C21020101 | 电 | kW·h | 60.27 | 0.84 | 0 | 0 | 计价
YT18-61 | J09-01-002 | 机械 | 乙供 | JF001 | 折旧费 | 元 | 6.01 | 1 | 0 | 0 | 计价
YT18-61 | J09-01-002 | 机械 | 乙供 | JF002 | 检修费 | 元 | 2.68 | 1 | 0 | 0 | 计价
YT18-61 | J09-01-002 | 机械 | 乙供 | JF003 | 维护费 | 元 | 6.46 | 1 | 0 | 0 | 计价
YT18-61 | J09-01-002 | 机械 | 乙供 | JF004 | 安拆费及场外运费 | 元 | 7.03 | 1 | 0 | 0 | 计价
YT18-61 | J09-01-002 | 材料 | 乙供 | C21020101 | 电 | kW·h | 52 | 0.84 | 0 | 0 | 计价
YT18-61 | J10-01-001 | 机械 | 乙供 | JF001 | 折旧费 | 元 | 1.84 | 1 | 0 | 0 | 计价
YT18-61 | J10-01-001 | 机械 | 乙供 | JF002 | 检修费 | 元 | 0.41 | 1 | 0 | 0 | 计价
YT18-61 | J10-01-001 | 机械 | 乙供 | JF003 | 维护费 | 元 | 1.37 | 1 | 0 | 0 | 计价
YT18-61 | J10-01-001 | 机械 | 乙供 | JF004 | 安拆费及场外运费 | 元 | 12.75 | 1 | 0 | 0 | 计价
YT18-61 | J10-01-001 | 材料 | 乙供 | C21020101 | 电 | kW·h | 60.27 | 0.84 | 0 | 0 | 计价
YT18-62 | J09-01-002 | 机械 | 乙供 | JF001 | 折旧费 | 元 | 6.01 | 1 | 0 | 0 | 计价
YT18-62 | J09-01-002 | 机械 | 乙供 | JF002 | 检修费 | 元 | 2.68 | 1 | 0 | 0 | 计价
YT18-62 | J09-01-002 | 机械 | 乙供 | JF003 | 维护费 | 元 | 6.46 | 1 | 0 | 0 | 计价
YT18-62 | J09-01-002 | 机械 | 乙供 | JF004 | 安拆费及场外运费 | 元 | 7.03 | 1 | 0 | 0 | 计价
YT18-62 | J09-01-002 | 材料 | 乙供 | C21020101 | 电 | kW·h | 52 | 0.84 | 0 | 0 | 计价
YT18-62 | J10-01-001 | 机械 | 乙供 | JF001 | 折旧费 | 元 | 1.84 | 1 | 0 | 0 | 计价
YT18-62 | J10-01-001 | 机械 | 乙供 | JF002 | 检修费 | 元 | 0.41 | 1 | 0 | 0 | 计价
YT18-62 | J10-01-001 | 机械 | 乙供 | JF003 | 维护费 | 元 | 1.37 | 1 | 0 | 0 | 计价
YT18-62 | J10-01-001 | 机械 | 乙供 | JF004 | 安拆费及场外运费 | 元 | 12.75 | 1 | 0 | 0 | 计价
YT18-62 | J10-01-001 | 材料 | 乙供 | C21020101 | 电 | kW·h | 60.27 | 0.84 | 0 | 0 | 计价
YT18-71 | J10-01-001 | 机械 | 乙供 | JF001 | 折旧费 | 元 | 1.84 | 1 | 0 | 0 | 计价
YT18-71 | J10-01-001 | 机械 | 乙供 | JF002 | 检修费 | 元 | 0.41 | 1 | 0 | 0 | 计价
YT18-71 | J10-01-001 | 机械 | 乙供 | JF003 | 维护费 | 元 | 1.37 | 1 | 0 | 0 | 计价
YT18-71 | J10-01-001 | 机械 | 乙供 | JF004 | 安拆费及场外运费 | 元 | 12.75 | 1 | 0 | 0 | 计价
YT18-71 | J10-01-001 | 材料 | 乙供 | C21020101 | 电 | kW·h | 60.27 | 0.84 | 0 | 0 | 计价
YT18-72 | J10-01-001 | 机械 | 乙供 | JF001 | 折旧费 | 元 | 1.84 | 1 | 0 | 0 | 计价
YT18-72 | J10-01-001 | 机械 | 乙供 | JF002 | 检修费 | 元 | 0.41 | 1 | 0 | 0 | 计价
YT18-72 | J10-01-001 | 机械 | 乙供 | JF003 | 维护费 | 元 | 1.37 | 1 | 0 | 0 | 计价
YT18-72 | J10-01-001 | 机械 | 乙供 | JF004 | 安拆费及场外运费 | 元 | 12.75 | 1 | 0 | 0 | 计价
YT18-72 | J10-01-001 | 材料 | 乙供 | C21020101 | 电 | kW·h | 60.27 | 0.84 | 0 | 0 | 计价
YT18-84 | J15-01-010 | 机械 | 乙供 | JF001 | 折旧费 | 元 | 7.9 | 1 | 0 | 0 | 计价
YT18-84 | J15-01-010 | 机械 | 乙供 | JF002 | 检修费 | 元 | 1.35 | 1 | 0 | 0 | 计价
YT18-84 | J15-01-010 | 机械 | 乙供 | JF003 | 维护费 | 元 | 8.45 | 1 | 0 | 0 | 计价
YT18-84 | J15-01-010 | 机械 | 乙供 | JF004 | 安拆费及场外运费 | 元 | 5.63 | 1 | 0 | 0 | 计价
YT18-84 | J15-01-010 | 材料 | 乙供 | C21020101 | 电 | kW·h | 41 | 0.84 | 0 | 0 | 计价
YT18-85 | J15-01-010 | 机械 | 乙供 | JF001 | 折旧费 | 元 | 7.9 | 1 | 0 | 0 | 计价
YT18-85 | J15-01-010 | 机械 | 乙供 | JF002 | 检修费 | 元 | 1.35 | 1 | 0 | 0 | 计价
YT18-85 | J15-01-010 | 机械 | 乙供 | JF003 | 维护费 | 元 | 8.45 | 1 | 0 | 0 | 计价
YT18-85 | J15-01-010 | 机械 | 乙供 | JF004 | 安拆费及场外运费 | 元 | 5.63 | 1 | 0 | 0 | 计价
YT18-85 | J15-01-010 | 材料 | 乙供 | C21020101 | 电 | kW·h | 41 | 0.84 | 0 | 0 | 计价
YT18-86 | J15-01-010 | 机械 | 乙供 | JF001 | 折旧费 | 元 | 7.9 | 1 | 0 | 0 | 计价
YT18-86 | J15-01-010 | 机械 | 乙供 | JF002 | 检修费 | 元 | 1.35 | 1 | 0 | 0 | 计价
YT18-86 | J15-01-010 | 机械 | 乙供 | JF003 | 维护费 | 元 | 8.45 | 1 | 0 | 0 | 计价
YT18-86 | J15-01-010 | 机械 | 乙供 | JF004 | 安拆费及场外运费 | 元 | 5.63 | 1 | 0 | 0 | 计价
YT18-86 | J15-01-010 | 材料 | 乙供 | C21020101 | 电 | kW·h | 41 | 0.84 | 0 | 0 | 计价
YT18-87 | J15-01-010 | 机械 | 乙供 | JF001 | 折旧费 | 元 | 7.9 | 1 | 0 | 0 | 计价
YT18-87 | J15-01-010 | 机械 | 乙供 | JF002 | 检修费 | 元 | 1.35 | 1 | 0 | 0 | 计价
YT18-87 | J15-01-010 | 机械 | 乙供 | JF003 | 维护费 | 元 | 8.45 | 1 | 0 | 0 | 计价
YT18-87 | J15-01-010 | 机械 | 乙供 | JF004 | 安拆费及场外运费 | 元 | 5.63 | 1 | 0 | 0 | 计价
YT18-87 | J15-01-010 | 材料 | 乙供 | C21020101 | 电 | kW·h | 41 | 0.84 | 0 | 0 | 计价
YT18-88 | J15-01-010 | 机械 | 乙供 | JF001 | 折旧费 | 元 | 7.9 | 1 | 0 | 0 | 计价
YT18-88 | J15-01-010 | 机械 | 乙供 | JF002 | 检修费 | 元 | 1.35 | 1 | 0 | 0 | 计价
YT18-88 | J15-01-010 | 机械 | 乙供 | JF003 | 维护费 | 元 | 8.45 | 1 | 0 | 0 | 计价
YT18-88 | J15-01-010 | 机械 | 乙供 | JF004 | 安拆费及场外运费 | 元 | 5.63 | 1 | 0 | 0 | 计价
YT18-88 | J15-01-010 | 材料 | 乙供 | C21020101 | 电 | kW·h | 41 | 0.84 | 0 | 0 | 计价
YT18-89 | J15-01-010 | 机械 | 乙供 | JF001 | 折旧费 | 元 | 7.9 | 1 | 0 | 0 | 计价
YT18-89 | J15-01-010 | 机械 | 乙供 | JF002 | 检修费 | 元 | 1.35 | 1 | 0 | 0 | 计价
YT18-89 | J15-01-010 | 机械 | 乙供 | JF003 | 维护费 | 元 | 8.45 | 1 | 0 | 0 | 计价
YT18-89 | J15-01-010 | 机械 | 乙供 | JF004 | 安拆费及场外运费 | 元 | 5.63 | 1 | 0 | 0 | 计价
YT18-89 | J15-01-010 | 材料 | 乙供 | C21020101 | 电 | kW·h | 41 | 0.84 | 0 | 0 | 计价
YT18-90 | J15-01-010 | 机械 | 乙供 | JF001 | 折旧费 | 元 | 7.9 | 1 | 0 | 0 | 计价
YT18-90 | J15-01-010 | 机械 | 乙供 | JF002 | 检修费 | 元 | 1.35 | 1 | 0 | 0 | 计价
YT18-90 | J15-01-010 | 机械 | 乙供 | JF003 | 维护费 | 元 | 8.45 | 1 | 0 | 0 | 计价
YT18-90 | J15-01-010 | 机械 | 乙供 | JF004 | 安拆费及场外运费 | 元 | 5.63 | 1 | 0 | 0 | 计价
YT18-90 | J15-01-010 | 材料 | 乙供 | C21020101 | 电 | kW·h | 41 | 0.84 | 0 | 0 | 计价
YT18-91 | J15-01-010 | 机械 | 乙供 | JF001 | 折旧费 | 元 | 7.9 | 1 | 0 | 0 | 计价
YT18-91 | J15-01-010 | 机械 | 乙供 | JF002 | 检修费 | 元 | 1.35 | 1 | 0 | 0 | 计价
YT18-91 | J15-01-010 | 机械 | 乙供 | JF003 | 维护费 | 元 | 8.45 | 1 | 0 | 0 | 计价
YT18-91 | J15-01-010 | 机械 | 乙供 | JF004 | 安拆费及场外运费 | 元 | 5.63 | 1 | 0 | 0 | 计价
YT18-91 | J15-01-010 | 材料 | 乙供 | C21020101 | 电 | kW·h | 41 | 0.84 | 0 | 0 | 计价
YT18-92 | J15-01-010 | 机械 | 乙供 | JF001 | 折旧费 | 元 | 7.9 | 1 | 0 | 0 | 计价
YT18-92 | J15-01-010 | 机械 | 乙供 | JF002 | 检修费 | 元 | 1.35 | 1 | 0 | 0 | 计价
YT18-92 | J15-01-010 | 机械 | 乙供 | JF003 | 维护费 | 元 | 8.45 | 1 | 0 | 0 | 计价
YT18-92 | J15-01-010 | 机械 | 乙供 | JF004 | 安拆费及场外运费 | 元 | 5.63 | 1 | 0 | 0 | 计价
YT18-92 | J15-01-010 | 材料 | 乙供 | C21020101 | 电 | kW·h | 41 | 0.84 | 0 | 0 | 计价
YT18-93 | J15-01-010 | 机械 | 乙供 | JF001 | 折旧费 | 元 | 7.9 | 1 | 0 | 0 | 计价
YT18-93 | J15-01-010 | 机械 | 乙供 | JF002 | 检修费 | 元 | 1.35 | 1 | 0 | 0 | 计价
YT18-93 | J15-01-010 | 机械 | 乙供 | JF003 | 维护费 | 元 | 8.45 | 1 | 0 | 0 | 计价
YT18-93 | J15-01-010 | 机械 | 乙供 | JF004 | 安拆费及场外运费 | 元 | 5.63 | 1 | 0 | 0 | 计价
YT18-93 | J15-01-010 | 材料 | 乙供 | C21020101 | 电 | kW·h | 41 | 0.84 | 0 | 0 | 计价
YT18-94 | J15-01-010 | 机械 | 乙供 | JF001 | 折旧费 | 元 | 7.9 | 1 | 0 | 0 | 计价
YT18-94 | J15-01-010 | 机械 | 乙供 | JF002 | 检修费 | 元 | 1.35 | 1 | 0 | 0 | 计价
YT18-94 | J15-01-010 | 机械 | 乙供 | JF003 | 维护费 | 元 | 8.45 | 1 | 0 | 0 | 计价
YT18-94 | J15-01-010 | 机械 | 乙供 | JF004 | 安拆费及场外运费 | 元 | 5.63 | 1 | 0 | 0 | 计价
YT18-94 | J15-01-010 | 材料 | 乙供 | C21020101 | 电 | kW·h | 41 | 0.84 | 0 | 0 | 计价
YT18-95 | J10-01-003 | 机械 | 乙供 | JF001 | 折旧费 | 元 | 2.41 | 1 | 0 | 0 | 计价
YT18-95 | J10-01-003 | 机械 | 乙供 | JF002 | 检修费 | 元 | 0.54 | 1 | 0 | 0 | 计价
YT18-95 | J10-01-003 | 机械 | 乙供 | JF003 | 维护费 | 元 | 1.8 | 1 | 0 | 0 | 计价
YT18-95 | J10-01-003 | 机械 | 乙供 | JF004 | 安拆费及场外运费 | 元 | 12.75 | 1 | 0 | 0 | 计价
YT18-95 | J10-01-003 | 材料 | 乙供 | C21020101 | 电 | kW·h | 96.53 | 0.84 | 0 | 0 | 计价
YT18-95 | J08-01-043 | 机械 | 乙供 | JF001 | 折旧费 | 元 | 27.55 | 1 | 0 | 0 | 计价
YT18-95 | J08-01-043 | 机械 | 乙供 | JF002 | 检修费 | 元 | 11.72 | 1 | 0 | 0 | 计价
YT18-95 | J08-01-043 | 机械 | 乙供 | JF003 | 维护费 | 元 | 12.31 | 1 | 0 | 0 | 计价
YT18-95 | J08-01-043 | 人工 | 乙供 | 9101109 | 安装技术工 | 工日 | 1.25 | 107 | 0 | 0 | 计价
YT18-95 | J08-01-043 | 材料 | 乙供 | C21020101 | 电 | kW·h | 30.17 | 0.84 | 0 | 0 | 计价
YT18-103 | J09-01-035 | 机械 | 乙供 | JF001 | 折旧费 | 元 | 6.98 | 1 | 0 | 0 | 计价
YT18-103 | J09-01-035 | 机械 | 乙供 | JF002 | 检修费 | 元 | 1.25 | 1 | 0 | 0 | 计价
YT18-103 | J09-01-035 | 机械 | 乙供 | JF003 | 维护费 | 元 | 3.8 | 1 | 0 | 0 | 计价
YT18-103 | J09-01-035 | 机械 | 乙供 | JF004 | 安拆费及场外运费 | 元 | 5.63 | 1 | 0 | 0 | 计价
YT18-103 | J09-01-035 | 材料 | 乙供 | C21020101 | 电 | kW·h | 17.32 | 0.84 | 0 | 0 | 计价
YT18-103 | J10-01-001 | 机械 | 乙供 | JF001 | 折旧费 | 元 | 1.84 | 1 | 0 | 0 | 计价
YT18-103 | J10-01-001 | 机械 | 乙供 | JF002 | 检修费 | 元 | 0.41 | 1 | 0 | 0 | 计价
YT18-103 | J10-01-001 | 机械 | 乙供 | JF003 | 维护费 | 元 | 1.37 | 1 | 0 | 0 | 计价
YT18-103 | J10-01-001 | 机械 | 乙供 | JF004 | 安拆费及场外运费 | 元 | 12.75 | 1 | 0 | 0 | 计价
YT18-103 | J10-01-001 | 材料 | 乙供 | C21020101 | 电 | kW·h | 60.27 | 0.84 | 0 | 0 | 计价
YT18-104 | J10-01-001 | 机械 | 乙供 | JF001 | 折旧费 | 元 | 1.84 | 1 | 0 | 0 | 计价
YT18-104 | J10-01-001 | 机械 | 乙供 | JF002 | 检修费 | 元 | 0.41 | 1 | 0 | 0 | 计价
YT18-104 | J10-01-001 | 机械 | 乙供 | JF003 | 维护费 | 元 | 1.37 | 1 | 0 | 0 | 计价
YT18-104 | J10-01-001 | 机械 | 乙供 | JF004 | 安拆费及场外运费 | 元 | 12.75 | 1 | 0 | 0 | 计价
YT18-104 | J10-01-001 | 材料 | 乙供 | C21020101 | 电 | kW·h | 60.27 | 0.84 | 0 | 0 | 计价
YT18-111 | J10-01-001 | 机械 | 乙供 | JF001 | 折旧费 | 元 | 1.84 | 1 | 0 | 0 | 计价
YT18-111 | J10-01-001 | 机械 | 乙供 | JF002 | 检修费 | 元 | 0.41 | 1 | 0 | 0 | 计价
YT18-111 | J10-01-001 | 机械 | 乙供 | JF003 | 维护费 | 元 | 1.37 | 1 | 0 | 0 | 计价
YT18-111 | J10-01-001 | 机械 | 乙供 | JF004 | 安拆费及场外运费 | 元 | 12.75 | 1 | 0 | 0 | 计价
YT18-111 | J10-01-001 | 材料 | 乙供 | C21020101 | 电 | kW·h | 60.27 | 0.84 | 0 | 0 | 计价
YT18-112 | J10-01-001 | 机械 | 乙供 | JF001 | 折旧费 | 元 | 1.84 | 1 | 0 | 0 | 计价
YT18-112 | J10-01-001 | 机械 | 乙供 | JF002 | 检修费 | 元 | 0.41 | 1 | 0 | 0 | 计价
YT18-112 | J10-01-001 | 机械 | 乙供 | JF003 | 维护费 | 元 | 1.37 | 1 | 0 | 0 | 计价
YT18-112 | J10-01-001 | 机械 | 乙供 | JF004 | 安拆费及场外运费 | 元 | 12.75 | 1 | 0 | 0 | 计价
YT18-112 | J10-01-001 | 材料 | 乙供 | C21020101 | 电 | kW·h | 60.27 | 0.84 | 0 | 0 | 计价
YT18-113 | J04-01-001 | 机械 | 乙供 | JF001 | 折旧费 | 元 | 22.3 | 1 | 0 | 0 | 计价
YT18-113 | J04-01-001 | 机械 | 乙供 | JF002 | 检修费 | 元 | 4.95 | 1 | 0 | 0 | 计价
YT18-113 | J04-01-001 | 机械 | 乙供 | JF003 | 维护费 | 元 | 27.77 | 1 | 0 | 0 | 计价
YT18-113 | J04-01-001 | 人工 | 乙供 | 9101109 | 安装技术工 | 工日 | 1.0417 | 107 | 0 | 0 | 计价
YT18-113 | J04-01-001 | 材料 | 乙供 | C19010102 | 汽油 | kg | 25.48 | 7.61 | 0 | 0 | 计价
YT18-113 | J10-01-001 | 机械 | 乙供 | JF001 | 折旧费 | 元 | 1.84 | 1 | 0 | 0 | 计价
YT18-113 | J10-01-001 | 机械 | 乙供 | JF002 | 检修费 | 元 | 0.41 | 1 | 0 | 0 | 计价
YT18-113 | J10-01-001 | 机械 | 乙供 | JF003 | 维护费 | 元 | 1.37 | 1 | 0 | 0 | 计价
YT18-113 | J10-01-001 | 机械 | 乙供 | JF004 | 安拆费及场外运费 | 元 | 12.75 | 1 | 0 | 0 | 计价
YT18-113 | J10-01-001 | 材料 | 乙供 | C21020101 | 电 | kW·h | 60.27 | 0.84 | 0 | 0 | 计价
YT18-114 | J04-01-001 | 机械 | 乙供 | JF001 | 折旧费 | 元 | 22.3 | 1 | 0 | 0 | 计价
YT18-114 | J04-01-001 | 机械 | 乙供 | JF002 | 检修费 | 元 | 4.95 | 1 | 0 | 0 | 计价
YT18-114 | J04-01-001 | 机械 | 乙供 | JF003 | 维护费 | 元 | 27.77 | 1 | 0 | 0 | 计价
YT18-114 | J04-01-001 | 人工 | 乙供 | 9101109 | 安装技术工 | 工日 | 1.0417 | 107 | 0 | 0 | 计价
YT18-114 | J04-01-001 | 材料 | 乙供 | C19010102 | 汽油 | kg | 25.48 | 7.61 | 0 | 0 | 计价
YT18-114 | J10-01-001 | 机械 | 乙供 | JF001 | 折旧费 | 元 | 1.84 | 1 | 0 | 0 | 计价
YT18-114 | J10-01-001 | 机械 | 乙供 | JF002 | 检修费 | 元 | 0.41 | 1 | 0 | 0 | 计价
YT18-114 | J10-01-001 | 机械 | 乙供 | JF003 | 维护费 | 元 | 1.37 | 1 | 0 | 0 | 计价
YT18-114 | J10-01-001 | 机械 | 乙供 | JF004 | 安拆费及场外运费 | 元 | 12.75 | 1 | 0 | 0 | 计价
YT18-114 | J10-01-001 | 材料 | 乙供 | C21020101 | 电 | kW·h | 60.27 | 0.84 | 0 | 0 | 计价
YT18-115 | J10-01-001 | 机械 | 乙供 | JF001 | 折旧费 | 元 | 1.84 | 1 | 0 | 0 | 计价
YT18-115 | J10-01-001 | 机械 | 乙供 | JF002 | 检修费 | 元 | 0.41 | 1 | 0 | 0 | 计价
YT18-115 | J10-01-001 | 机械 | 乙供 | JF003 | 维护费 | 元 | 1.37 | 1 | 0 | 0 | 计价
YT18-115 | J10-01-001 | 机械 | 乙供 | JF004 | 安拆费及场外运费 | 元 | 12.75 | 1 | 0 | 0 | 计价
YT18-115 | J10-01-001 | 材料 | 乙供 | C21020101 | 电 | kW·h | 60.27 | 0.84 | 0 | 0 | 计价
YT18-116 | J04-01-001 | 机械 | 乙供 | JF001 | 折旧费 | 元 | 22.3 | 1 | 0 | 0 | 计价
YT18-116 | J04-01-001 | 机械 | 乙供 | JF002 | 检修费 | 元 | 4.95 | 1 | 0 | 0 | 计价
YT18-116 | J04-01-001 | 机械 | 乙供 | JF003 | 维护费 | 元 | 27.77 | 1 | 0 | 0 | 计价
YT18-116 | J04-01-001 | 人工 | 乙供 | 9101109 | 安装技术工 | 工日 | 1.0417 | 107 | 0 | 0 | 计价
YT18-116 | J04-01-001 | 材料 | 乙供 | C19010102 | 汽油 | kg | 25.48 | 7.61 | 0 | 0 | 计价
YT18-116 | J10-01-001 | 机械 | 乙供 | JF001 | 折旧费 | 元 | 1.84 | 1 | 0 | 0 | 计价
YT18-116 | J10-01-001 | 机械 | 乙供 | JF002 | 检修费 | 元 | 0.41 | 1 | 0 | 0 | 计价
YT18-116 | J10-01-001 | 机械 | 乙供 | JF003 | 维护费 | 元 | 1.37 | 1 | 0 | 0 | 计价
YT18-116 | J10-01-001 | 机械 | 乙供 | JF004 | 安拆费及场外运费 | 元 | 12.75 | 1 | 0 | 0 | 计价
YT18-116 | J10-01-001 | 材料 | 乙供 | C21020101 | 电 | kW·h | 60.27 | 0.84 | 0 | 0 | 计价
YT18-117 | J04-01-001 | 机械 | 乙供 | JF001 | 折旧费 | 元 | 22.3 | 1 | 0 | 0 | 计价
YT18-117 | J04-01-001 | 机械 | 乙供 | JF002 | 检修费 | 元 | 4.95 | 1 | 0 | 0 | 计价
YT18-117 | J04-01-001 | 机械 | 乙供 | JF003 | 维护费 | 元 | 27.77 | 1 | 0 | 0 | 计价
YT18-117 | J04-01-001 | 人工 | 乙供 | 9101109 | 安装技术工 | 工日 | 1.0417 | 107 | 0 | 0 | 计价
YT18-117 | J04-01-001 | 材料 | 乙供 | C19010102 | 汽油 | kg | 25.48 | 7.61 | 0 | 0 | 计价
YT18-117 | J10-01-001 | 机械 | 乙供 | JF001 | 折旧费 | 元 | 1.84 | 1 | 0 | 0 | 计价
YT18-117 | J10-01-001 | 机械 | 乙供 | JF002 | 检修费 | 元 | 0.41 | 1 | 0 | 0 | 计价
YT18-117 | J10-01-001 | 机械 | 乙供 | JF003 | 维护费 | 元 | 1.37 | 1 | 0 | 0 | 计价
YT18-117 | J10-01-001 | 机械 | 乙供 | JF004 | 安拆费及场外运费 | 元 | 12.75 | 1 | 0 | 0 | 计价
YT18-117 | J10-01-001 | 材料 | 乙供 | C21020101 | 电 | kW·h | 60.27 | 0.84 | 0 | 0 | 计价
YT18-118 | J04-01-001 | 机械 | 乙供 | JF001 | 折旧费 | 元 | 22.3 | 1 | 0 | 0 | 计价
YT18-118 | J04-01-001 | 机械 | 乙供 | JF002 | 检修费 | 元 | 4.95 | 1 | 0 | 0 | 计价
YT18-118 | J04-01-001 | 机械 | 乙供 | JF003 | 维护费 | 元 | 27.77 | 1 | 0 | 0 | 计价
YT18-118 | J04-01-001 | 人工 | 乙供 | 9101109 | 安装技术工 | 工日 | 1.0417 | 107 | 0 | 0 | 计价
YT18-118 | J04-01-001 | 材料 | 乙供 | C19010102 | 汽油 | kg | 25.48 | 7.61 | 0 | 0 | 计价
YT18-118 | J10-01-001 | 机械 | 乙供 | JF001 | 折旧费 | 元 | 1.84 | 1 | 0 | 0 | 计价
YT18-118 | J10-01-001 | 机械 | 乙供 | JF002 | 检修费 | 元 | 0.41 | 1 | 0 | 0 | 计价
YT18-118 | J10-01-001 | 机械 | 乙供 | JF003 | 维护费 | 元 | 1.37 | 1 | 0 | 0 | 计价
YT18-118 | J10-01-001 | 机械 | 乙供 | JF004 | 安拆费及场外运费 | 元 | 12.75 | 1 | 0 | 0 | 计价
YT18-118 | J10-01-001 | 材料 | 乙供 | C21020101 | 电 | kW·h | 60.27 | 0.84 | 0 | 0 | 计价
YT18-119 | J04-01-001 | 机械 | 乙供 | JF001 | 折旧费 | 元 | 22.3 | 1 | 0 | 0 | 计价
YT18-119 | J04-01-001 | 机械 | 乙供 | JF002 | 检修费 | 元 | 4.95 | 1 | 0 | 0 | 计价
YT18-119 | J04-01-001 | 机械 | 乙供 | JF003 | 维护费 | 元 | 27.77 | 1 | 0 | 0 | 计价
YT18-119 | J04-01-001 | 人工 | 乙供 | 9101109 | 安装技术工 | 工日 | 1.0417 | 107 | 0 | 0 | 计价
YT18-119 | J04-01-001 | 材料 | 乙供 | C19010102 | 汽油 | kg | 25.48 | 7.61 | 0 | 0 | 计价
YT18-119 | J10-01-001 | 机械 | 乙供 | JF001 | 折旧费 | 元 | 1.84 | 1 | 0 | 0 | 计价
YT18-119 | J10-01-001 | 机械 | 乙供 | JF002 | 检修费 | 元 | 0.41 | 1 | 0 | 0 | 计价
YT18-119 | J10-01-001 | 机械 | 乙供 | JF003 | 维护费 | 元 | 1.37 | 1 | 0 | 0 | 计价
YT18-119 | J10-01-001 | 机械 | 乙供 | JF004 | 安拆费及场外运费 | 元 | 12.75 | 1 | 0 | 0 | 计价
YT18-119 | J10-01-001 | 材料 | 乙供 | C21020101 | 电 | kW·h | 60.27 | 0.84 | 0 | 0 | 计价
YT18-120 | J10-01-001 | 机械 | 乙供 | JF001 | 折旧费 | 元 | 1.84 | 1 | 0 | 0 | 计价
YT18-120 | J10-01-001 | 机械 | 乙供 | JF002 | 检修费 | 元 | 0.41 | 1 | 0 | 0 | 计价
YT18-120 | J10-01-001 | 机械 | 乙供 | JF003 | 维护费 | 元 | 1.37 | 1 | 0 | 0 | 计价
YT18-120 | J10-01-001 | 机械 | 乙供 | JF004 | 安拆费及场外运费 | 元 | 12.75 | 1 | 0 | 0 | 计价
YT18-120 | J10-01-001 | 材料 | 乙供 | C21020101 | 电 | kW·h | 60.27 | 0.84 | 0 | 0 | 计价
YT18-121 | J10-01-001 | 机械 | 乙供 | JF001 | 折旧费 | 元 | 1.84 | 1 | 0 | 0 | 计价
YT18-121 | J10-01-001 | 机械 | 乙供 | JF002 | 检修费 | 元 | 0.41 | 1 | 0 | 0 | 计价
YT18-121 | J10-01-001 | 机械 | 乙供 | JF003 | 维护费 | 元 | 1.37 | 1 | 0 | 0 | 计价
YT18-121 | J10-01-001 | 机械 | 乙供 | JF004 | 安拆费及场外运费 | 元 | 12.75 | 1 | 0 | 0 | 计价
YT18-121 | J10-01-001 | 材料 | 乙供 | C21020101 | 电 | kW·h | 60.27 | 0.84 | 0 | 0 | 计价
YT18-122 | J10-01-001 | 机械 | 乙供 | JF001 | 折旧费 | 元 | 1.84 | 1 | 0 | 0 | 计价
YT18-122 | J10-01-001 | 机械 | 乙供 | JF002 | 检修费 | 元 | 0.41 | 1 | 0 | 0 | 计价
YT18-122 | J10-01-001 | 机械 | 乙供 | JF003 | 维护费 | 元 | 1.37 | 1 | 0 | 0 | 计价
YT18-122 | J10-01-001 | 机械 | 乙供 | JF004 | 安拆费及场外运费 | 元 | 12.75 | 1 | 0 | 0 | 计价
YT18-122 | J10-01-001 | 材料 | 乙供 | C21020101 | 电 | kW·h | 60.27 | 0.84 | 0 | 0 | 计价
YT18-123 | J10-01-001 | 机械 | 乙供 | JF001 | 折旧费 | 元 | 1.84 | 1 | 0 | 0 | 计价
YT18-123 | J10-01-001 | 机械 | 乙供 | JF002 | 检修费 | 元 | 0.41 | 1 | 0 | 0 | 计价
YT18-123 | J10-01-001 | 机械 | 乙供 | JF003 | 维护费 | 元 | 1.37 | 1 | 0 | 0 | 计价
YT18-123 | J10-01-001 | 机械 | 乙供 | JF004 | 安拆费及场外运费 | 元 | 12.75 | 1 | 0 | 0 | 计价
YT18-123 | J10-01-001 | 材料 | 乙供 | C21020101 | 电 | kW·h | 60.27 | 0.84 | 0 | 0 | 计价
YT18-124 | J10-01-001 | 机械 | 乙供 | JF001 | 折旧费 | 元 | 1.84 | 1 | 0 | 0 | 计价
YT18-124 | J10-01-001 | 机械 | 乙供 | JF002 | 检修费 | 元 | 0.41 | 1 | 0 | 0 | 计价
YT18-124 | J10-01-001 | 机械 | 乙供 | JF003 | 维护费 | 元 | 1.37 | 1 | 0 | 0 | 计价
YT18-124 | J10-01-001 | 机械 | 乙供 | JF004 | 安拆费及场外运费 | 元 | 12.75 | 1 | 0 | 0 | 计价
YT18-124 | J10-01-001 | 材料 | 乙供 | C21020101 | 电 | kW·h | 60.27 | 0.84 | 0 | 0 | 计价
YT18-125 | J10-01-001 | 机械 | 乙供 | JF001 | 折旧费 | 元 | 1.84 | 1 | 0 | 0 | 计价
YT18-125 | J10-01-001 | 机械 | 乙供 | JF002 | 检修费 | 元 | 0.41 | 1 | 0 | 0 | 计价
YT18-125 | J10-01-001 | 机械 | 乙供 | JF003 | 维护费 | 元 | 1.37 | 1 | 0 | 0 | 计价
YT18-125 | J10-01-001 | 机械 | 乙供 | JF004 | 安拆费及场外运费 | 元 | 12.75 | 1 | 0 | 0 | 计价
YT18-125 | J10-01-001 | 材料 | 乙供 | C21020101 | 电 | kW·h | 60.27 | 0.84 | 0 | 0 | 计价
YT18-125 | J15-01-010 | 机械 | 乙供 | JF001 | 折旧费 | 元 | 7.9 | 1 | 0 | 0 | 计价
YT18-125 | J15-01-010 | 机械 | 乙供 | JF002 | 检修费 | 元 | 1.35 | 1 | 0 | 0 | 计价
YT18-125 | J15-01-010 | 机械 | 乙供 | JF003 | 维护费 | 元 | 8.45 | 1 | 0 | 0 | 计价
YT18-125 | J15-01-010 | 机械 | 乙供 | JF004 | 安拆费及场外运费 | 元 | 5.63 | 1 | 0 | 0 | 计价
YT18-125 | J15-01-010 | 材料 | 乙供 | C21020101 | 电 | kW·h | 41 | 0.84 | 0 | 0 | 计价
YT18-141 | J04-01-002 | 机械 | 乙供 | JF001 | 折旧费 | 元 | 26.52 | 1 | 0 | 0 | 计价
YT18-141 | J04-01-002 | 机械 | 乙供 | JF002 | 检修费 | 元 | 5.89 | 1 | 0 | 0 | 计价
YT18-141 | J04-01-002 | 机械 | 乙供 | JF003 | 维护费 | 元 | 33.04 | 1 | 0 | 0 | 计价
YT18-141 | J04-01-002 | 人工 | 乙供 | 9101109 | 安装技术工 | 工日 | 1.0417 | 107 | 0 | 0 | 计价
YT18-141 | J04-01-002 | 材料 | 乙供 | C19010201 | 柴油0号 | kg | 32.19 | 6.32 | 0 | 0 | 计价
YT18-141 | J10-01-037 | 机械 | 乙供 | JF001 | 折旧费 | 元 | 9.74 | 1 | 0 | 0 | 计价
YT18-141 | J10-01-037 | 机械 | 乙供 | JF002 | 检修费 | 元 | 1.79 | 1 | 0 | 0 | 计价
YT18-141 | J10-01-037 | 机械 | 乙供 | JF003 | 维护费 | 元 | 6.09 | 1 | 0 | 0 | 计价
YT18-141 | J10-01-037 | 机械 | 乙供 | JF004 | 安拆费及场外运费 | 元 | 6.56 | 1 | 0 | 0 | 计价
YT18-141 | J10-01-037 | 材料 | 乙供 | C21020101 | 电 | kW·h | 50 | 0.84 | 0 | 0 | 计价
YT18-142 | J04-01-002 | 机械 | 乙供 | JF001 | 折旧费 | 元 | 26.52 | 1 | 0 | 0 | 计价
YT18-142 | J04-01-002 | 机械 | 乙供 | JF002 | 检修费 | 元 | 5.89 | 1 | 0 | 0 | 计价
YT18-142 | J04-01-002 | 机械 | 乙供 | JF003 | 维护费 | 元 | 33.04 | 1 | 0 | 0 | 计价
YT18-142 | J04-01-002 | 人工 | 乙供 | 9101109 | 安装技术工 | 工日 | 1.0417 | 107 | 0 | 0 | 计价
YT18-142 | J04-01-002 | 材料 | 乙供 | C19010201 | 柴油0号 | kg | 32.19 | 6.32 | 0 | 0 | 计价
YT18-142 | J10-01-037 | 机械 | 乙供 | JF001 | 折旧费 | 元 | 9.74 | 1 | 0 | 0 | 计价
YT18-142 | J10-01-037 | 机械 | 乙供 | JF002 | 检修费 | 元 | 1.79 | 1 | 0 | 0 | 计价
YT18-142 | J10-01-037 | 机械 | 乙供 | JF003 | 维护费 | 元 | 6.09 | 1 | 0 | 0 | 计价
YT18-142 | J10-01-037 | 机械 | 乙供 | JF004 | 安拆费及场外运费 | 元 | 6.56 | 1 | 0 | 0 | 计价
YT18-142 | J10-01-037 | 材料 | 乙供 | C21020101 | 电 | kW·h | 50 | 0.84 | 0 | 0 | 计价
YT18-143 | J04-01-002 | 机械 | 乙供 | JF001 | 折旧费 | 元 | 26.52 | 1 | 0 | 0 | 计价
YT18-143 | J04-01-002 | 机械 | 乙供 | JF002 | 检修费 | 元 | 5.89 | 1 | 0 | 0 | 计价
YT18-143 | J04-01-002 | 机械 | 乙供 | JF003 | 维护费 | 元 | 33.04 | 1 | 0 | 0 | 计价
YT18-143 | J04-01-002 | 人工 | 乙供 | 9101109 | 安装技术工 | 工日 | 1.0417 | 107 | 0 | 0 | 计价
YT18-143 | J04-01-002 | 材料 | 乙供 | C19010201 | 柴油0号 | kg | 32.19 | 6.32 | 0 | 0 | 计价
YT18-143 | J10-01-037 | 机械 | 乙供 | JF001 | 折旧费 | 元 | 9.74 | 1 | 0 | 0 | 计价
YT18-143 | J10-01-037 | 机械 | 乙供 | JF002 | 检修费 | 元 | 1.79 | 1 | 0 | 0 | 计价
YT18-143 | J10-01-037 | 机械 | 乙供 | JF003 | 维护费 | 元 | 6.09 | 1 | 0 | 0 | 计价
YT18-143 | J10-01-037 | 机械 | 乙供 | JF004 | 安拆费及场外运费 | 元 | 6.56 | 1 | 0 | 0 | 计价
YT18-143 | J10-01-037 | 材料 | 乙供 | C21020101 | 电 | kW·h | 50 | 0.84 | 0 | 0 | 计价
YT18-144 | J04-01-002 | 机械 | 乙供 | JF001 | 折旧费 | 元 | 26.52 | 1 | 0 | 0 | 计价
YT18-144 | J04-01-002 | 机械 | 乙供 | JF002 | 检修费 | 元 | 5.89 | 1 | 0 | 0 | 计价
YT18-144 | J04-01-002 | 机械 | 乙供 | JF003 | 维护费 | 元 | 33.04 | 1 | 0 | 0 | 计价
YT18-144 | J04-01-002 | 人工 | 乙供 | 9101109 | 安装技术工 | 工日 | 1.0417 | 107 | 0 | 0 | 计价
YT18-144 | J04-01-002 | 材料 | 乙供 | C19010201 | 柴油0号 | kg | 32.19 | 6.32 | 0 | 0 | 计价
YT18-144 | J10-01-037 | 机械 | 乙供 | JF001 | 折旧费 | 元 | 9.74 | 1 | 0 | 0 | 计价
YT18-144 | J10-01-037 | 机械 | 乙供 | JF002 | 检修费 | 元 | 1.79 | 1 | 0 | 0 | 计价
YT18-144 | J10-01-037 | 机械 | 乙供 | JF003 | 维护费 | 元 | 6.09 | 1 | 0 | 0 | 计价
YT18-144 | J10-01-037 | 机械 | 乙供 | JF004 | 安拆费及场外运费 | 元 | 6.56 | 1 | 0 | 0 | 计价
YT18-144 | J10-01-037 | 材料 | 乙供 | C21020101 | 电 | kW·h | 50 | 0.84 | 0 | 0 | 计价
YT18-145 | J04-01-002 | 机械 | 乙供 | JF001 | 折旧费 | 元 | 26.52 | 1 | 0 | 0 | 计价
YT18-145 | J04-01-002 | 机械 | 乙供 | JF002 | 检修费 | 元 | 5.89 | 1 | 0 | 0 | 计价
YT18-145 | J04-01-002 | 机械 | 乙供 | JF003 | 维护费 | 元 | 33.04 | 1 | 0 | 0 | 计价
YT18-145 | J04-01-002 | 人工 | 乙供 | 9101109 | 安装技术工 | 工日 | 1.0417 | 107 | 0 | 0 | 计价
YT18-145 | J04-01-002 | 材料 | 乙供 | C19010201 | 柴油0号 | kg | 32.19 | 6.32 | 0 | 0 | 计价
YT18-145 | J10-01-037 | 机械 | 乙供 | JF001 | 折旧费 | 元 | 9.74 | 1 | 0 | 0 | 计价
YT18-145 | J10-01-037 | 机械 | 乙供 | JF002 | 检修费 | 元 | 1.79 | 1 | 0 | 0 | 计价
YT18-145 | J10-01-037 | 机械 | 乙供 | JF003 | 维护费 | 元 | 6.09 | 1 | 0 | 0 | 计价
YT18-145 | J10-01-037 | 机械 | 乙供 | JF004 | 安拆费及场外运费 | 元 | 6.56 | 1 | 0 | 0 | 计价
YT18-145 | J10-01-037 | 材料 | 乙供 | C21020101 | 电 | kW·h | 50 | 0.84 | 0 | 0 | 计价
YT18-146 | J04-01-002 | 机械 | 乙供 | JF001 | 折旧费 | 元 | 26.52 | 1 | 0 | 0 | 计价
YT18-146 | J04-01-002 | 机械 | 乙供 | JF002 | 检修费 | 元 | 5.89 | 1 | 0 | 0 | 计价
YT18-146 | J04-01-002 | 机械 | 乙供 | JF003 | 维护费 | 元 | 33.04 | 1 | 0 | 0 | 计价
YT18-146 | J04-01-002 | 人工 | 乙供 | 9101109 | 安装技术工 | 工日 | 1.0417 | 107 | 0 | 0 | 计价
YT18-146 | J04-01-002 | 材料 | 乙供 | C19010201 | 柴油0号 | kg | 32.19 | 6.32 | 0 | 0 | 计价
YT18-146 | J10-01-037 | 机械 | 乙供 | JF001 | 折旧费 | 元 | 9.74 | 1 | 0 | 0 | 计价
YT18-146 | J10-01-037 | 机械 | 乙供 | JF002 | 检修费 | 元 | 1.79 | 1 | 0 | 0 | 计价
YT18-146 | J10-01-037 | 机械 | 乙供 | JF003 | 维护费 | 元 | 6.09 | 1 | 0 | 0 | 计价
YT18-146 | J10-01-037 | 机械 | 乙供 | JF004 | 安拆费及场外运费 | 元 | 6.56 | 1 | 0 | 0 | 计价
YT18-146 | J10-01-037 | 材料 | 乙供 | C21020101 | 电 | kW·h | 50 | 0.84 | 0 | 0 | 计价
YT18-147 | J04-01-002 | 机械 | 乙供 | JF001 | 折旧费 | 元 | 26.52 | 1 | 0 | 0 | 计价
YT18-147 | J04-01-002 | 机械 | 乙供 | JF002 | 检修费 | 元 | 5.89 | 1 | 0 | 0 | 计价
YT18-147 | J04-01-002 | 机械 | 乙供 | JF003 | 维护费 | 元 | 33.04 | 1 | 0 | 0 | 计价
YT18-147 | J04-01-002 | 人工 | 乙供 | 9101109 | 安装技术工 | 工日 | 1.0417 | 107 | 0 | 0 | 计价
YT18-147 | J04-01-002 | 材料 | 乙供 | C19010201 | 柴油0号 | kg | 32.19 | 6.32 | 0 | 0 | 计价
YT18-147 | J10-01-037 | 机械 | 乙供 | JF001 | 折旧费 | 元 | 9.74 | 1 | 0 | 0 | 计价
YT18-147 | J10-01-037 | 机械 | 乙供 | JF002 | 检修费 | 元 | 1.79 | 1 | 0 | 0 | 计价
YT18-147 | J10-01-037 | 机械 | 乙供 | JF003 | 维护费 | 元 | 6.09 | 1 | 0 | 0 | 计价
YT18-147 | J10-01-037 | 机械 | 乙供 | JF004 | 安拆费及场外运费 | 元 | 6.56 | 1 | 0 | 0 | 计价
YT18-147 | J10-01-037 | 材料 | 乙供 | C21020101 | 电 | kW·h | 50 | 0.84 | 0 | 0 | 计价
YT18-148 | J04-01-002 | 机械 | 乙供 | JF001 | 折旧费 | 元 | 26.52 | 1 | 0 | 0 | 计价
YT18-148 | J04-01-002 | 机械 | 乙供 | JF002 | 检修费 | 元 | 5.89 | 1 | 0 | 0 | 计价
YT18-148 | J04-01-002 | 机械 | 乙供 | JF003 | 维护费 | 元 | 33.04 | 1 | 0 | 0 | 计价
YT18-148 | J04-01-002 | 人工 | 乙供 | 9101109 | 安装技术工 | 工日 | 1.0417 | 107 | 0 | 0 | 计价
YT18-148 | J04-01-002 | 材料 | 乙供 | C19010201 | 柴油0号 | kg | 32.19 | 6.32 | 0 | 0 | 计价
YT18-148 | J10-01-037 | 机械 | 乙供 | JF001 | 折旧费 | 元 | 9.74 | 1 | 0 | 0 | 计价
YT18-148 | J10-01-037 | 机械 | 乙供 | JF002 | 检修费 | 元 | 1.79 | 1 | 0 | 0 | 计价
YT18-148 | J10-01-037 | 机械 | 乙供 | JF003 | 维护费 | 元 | 6.09 | 1 | 0 | 0 | 计价
YT18-148 | J10-01-037 | 机械 | 乙供 | JF004 | 安拆费及场外运费 | 元 | 6.56 | 1 | 0 | 0 | 计价
YT18-148 | J10-01-037 | 材料 | 乙供 | C21020101 | 电 | kW·h | 50 | 0.84 | 0 | 0 | 计价
YT18-149 | J04-01-002 | 机械 | 乙供 | JF001 | 折旧费 | 元 | 26.52 | 1 | 0 | 0 | 计价
YT18-149 | J04-01-002 | 机械 | 乙供 | JF002 | 检修费 | 元 | 5.89 | 1 | 0 | 0 | 计价
YT18-149 | J04-01-002 | 机械 | 乙供 | JF003 | 维护费 | 元 | 33.04 | 1 | 0 | 0 | 计价
YT18-149 | J04-01-002 | 人工 | 乙供 | 9101109 | 安装技术工 | 工日 | 1.0417 | 107 | 0 | 0 | 计价
YT18-149 | J04-01-002 | 材料 | 乙供 | C19010201 | 柴油0号 | kg | 32.19 | 6.32 | 0 | 0 | 计价
YT18-149 | J10-01-037 | 机械 | 乙供 | JF001 | 折旧费 | 元 | 9.74 | 1 | 0 | 0 | 计价
YT18-149 | J10-01-037 | 机械 | 乙供 | JF002 | 检修费 | 元 | 1.79 | 1 | 0 | 0 | 计价
YT18-149 | J10-01-037 | 机械 | 乙供 | JF003 | 维护费 | 元 | 6.09 | 1 | 0 | 0 | 计价
YT18-149 | J10-01-037 | 机械 | 乙供 | JF004 | 安拆费及场外运费 | 元 | 6.56 | 1 | 0 | 0 | 计价
YT18-149 | J10-01-037 | 材料 | 乙供 | C21020101 | 电 | kW·h | 50 | 0.84 | 0 | 0 | 计价
YT18-150 | J04-01-002 | 机械 | 乙供 | JF001 | 折旧费 | 元 | 26.52 | 1 | 0 | 0 | 计价
YT18-150 | J04-01-002 | 机械 | 乙供 | JF002 | 检修费 | 元 | 5.89 | 1 | 0 | 0 | 计价
YT18-150 | J04-01-002 | 机械 | 乙供 | JF003 | 维护费 | 元 | 33.04 | 1 | 0 | 0 | 计价
YT18-150 | J04-01-002 | 人工 | 乙供 | 9101109 | 安装技术工 | 工日 | 1.0417 | 107 | 0 | 0 | 计价
YT18-150 | J04-01-002 | 材料 | 乙供 | C19010201 | 柴油0号 | kg | 32.19 | 6.32 | 0 | 0 | 计价
YT18-150 | J10-01-037 | 机械 | 乙供 | JF001 | 折旧费 | 元 | 9.74 | 1 | 0 | 0 | 计价
YT18-150 | J10-01-037 | 机械 | 乙供 | JF002 | 检修费 | 元 | 1.79 | 1 | 0 | 0 | 计价
YT18-150 | J10-01-037 | 机械 | 乙供 | JF003 | 维护费 | 元 | 6.09 | 1 | 0 | 0 | 计价
YT18-150 | J10-01-037 | 机械 | 乙供 | JF004 | 安拆费及场外运费 | 元 | 6.56 | 1 | 0 | 0 | 计价
YT18-150 | J10-01-037 | 材料 | 乙供 | C21020101 | 电 | kW·h | 50 | 0.84 | 0 | 0 | 计价
YT18-151 | J04-01-002 | 机械 | 乙供 | JF001 | 折旧费 | 元 | 26.52 | 1 | 0 | 0 | 计价
YT18-151 | J04-01-002 | 机械 | 乙供 | JF002 | 检修费 | 元 | 5.89 | 1 | 0 | 0 | 计价
YT18-151 | J04-01-002 | 机械 | 乙供 | JF003 | 维护费 | 元 | 33.04 | 1 | 0 | 0 | 计价
YT18-151 | J04-01-002 | 人工 | 乙供 | 9101109 | 安装技术工 | 工日 | 1.0417 | 107 | 0 | 0 | 计价
YT18-151 | J04-01-002 | 材料 | 乙供 | C19010201 | 柴油0号 | kg | 32.19 | 6.32 | 0 | 0 | 计价
YT18-151 | J10-01-037 | 机械 | 乙供 | JF001 | 折旧费 | 元 | 9.74 | 1 | 0 | 0 | 计价
YT18-151 | J10-01-037 | 机械 | 乙供 | JF002 | 检修费 | 元 | 1.79 | 1 | 0 | 0 | 计价
YT18-151 | J10-01-037 | 机械 | 乙供 | JF003 | 维护费 | 元 | 6.09 | 1 | 0 | 0 | 计价
YT18-151 | J10-01-037 | 机械 | 乙供 | JF004 | 安拆费及场外运费 | 元 | 6.56 | 1 | 0 | 0 | 计价
YT18-151 | J10-01-037 | 材料 | 乙供 | C21020101 | 电 | kW·h | 50 | 0.84 | 0 | 0 | 计价
YT18-152 | J04-01-002 | 机械 | 乙供 | JF001 | 折旧费 | 元 | 26.52 | 1 | 0 | 0 | 计价
YT18-152 | J04-01-002 | 机械 | 乙供 | JF002 | 检修费 | 元 | 5.89 | 1 | 0 | 0 | 计价
YT18-152 | J04-01-002 | 机械 | 乙供 | JF003 | 维护费 | 元 | 33.04 | 1 | 0 | 0 | 计价
YT18-152 | J04-01-002 | 人工 | 乙供 | 9101109 | 安装技术工 | 工日 | 1.0417 | 107 | 0 | 0 | 计价
YT18-152 | J04-01-002 | 材料 | 乙供 | C19010201 | 柴油0号 | kg | 32.19 | 6.32 | 0 | 0 | 计价
YT18-152 | J10-01-037 | 机械 | 乙供 | JF001 | 折旧费 | 元 | 9.74 | 1 | 0 | 0 | 计价
YT18-152 | J10-01-037 | 机械 | 乙供 | JF002 | 检修费 | 元 | 1.79 | 1 | 0 | 0 | 计价
YT18-152 | J10-01-037 | 机械 | 乙供 | JF003 | 维护费 | 元 | 6.09 | 1 | 0 | 0 | 计价
YT18-152 | J10-01-037 | 机械 | 乙供 | JF004 | 安拆费及场外运费 | 元 | 6.56 | 1 | 0 | 0 | 计价
YT18-152 | J10-01-037 | 材料 | 乙供 | C21020101 | 电 | kW·h | 50 | 0.84 | 0 | 0 | 计价
YT18-153 | J04-01-002 | 机械 | 乙供 | JF001 | 折旧费 | 元 | 26.52 | 1 | 0 | 0 | 计价
YT18-153 | J04-01-002 | 机械 | 乙供 | JF002 | 检修费 | 元 | 5.89 | 1 | 0 | 0 | 计价
YT18-153 | J04-01-002 | 机械 | 乙供 | JF003 | 维护费 | 元 | 33.04 | 1 | 0 | 0 | 计价
YT18-153 | J04-01-002 | 人工 | 乙供 | 9101109 | 安装技术工 | 工日 | 1.0417 | 107 | 0 | 0 | 计价
YT18-153 | J04-01-002 | 材料 | 乙供 | C19010201 | 柴油0号 | kg | 32.19 | 6.32 | 0 | 0 | 计价
YT18-153 | J10-01-037 | 机械 | 乙供 | JF001 | 折旧费 | 元 | 9.74 | 1 | 0 | 0 | 计价
YT18-153 | J10-01-037 | 机械 | 乙供 | JF002 | 检修费 | 元 | 1.79 | 1 | 0 | 0 | 计价
YT18-153 | J10-01-037 | 机械 | 乙供 | JF003 | 维护费 | 元 | 6.09 | 1 | 0 | 0 | 计价
YT18-153 | J10-01-037 | 机械 | 乙供 | JF004 | 安拆费及场外运费 | 元 | 6.56 | 1 | 0 | 0 | 计价
YT18-153 | J10-01-037 | 材料 | 乙供 | C21020101 | 电 | kW·h | 50 | 0.84 | 0 | 0 | 计价
YT18-154 | J04-01-002 | 机械 | 乙供 | JF001 | 折旧费 | 元 | 26.52 | 1 | 0 | 0 | 计价
YT18-154 | J04-01-002 | 机械 | 乙供 | JF002 | 检修费 | 元 | 5.89 | 1 | 0 | 0 | 计价
YT18-154 | J04-01-002 | 机械 | 乙供 | JF003 | 维护费 | 元 | 33.04 | 1 | 0 | 0 | 计价
YT18-154 | J04-01-002 | 人工 | 乙供 | 9101109 | 安装技术工 | 工日 | 1.0417 | 107 | 0 | 0 | 计价
YT18-154 | J04-01-002 | 材料 | 乙供 | C19010201 | 柴油0号 | kg | 32.19 | 6.32 | 0 | 0 | 计价
YT18-154 | J10-01-037 | 机械 | 乙供 | JF001 | 折旧费 | 元 | 9.74 | 1 | 0 | 0 | 计价
YT18-154 | J10-01-037 | 机械 | 乙供 | JF002 | 检修费 | 元 | 1.79 | 1 | 0 | 0 | 计价
YT18-154 | J10-01-037 | 机械 | 乙供 | JF003 | 维护费 | 元 | 6.09 | 1 | 0 | 0 | 计价
YT18-154 | J10-01-037 | 机械 | 乙供 | JF004 | 安拆费及场外运费 | 元 | 6.56 | 1 | 0 | 0 | 计价
YT18-154 | J10-01-037 | 材料 | 乙供 | C21020101 | 电 | kW·h | 50 | 0.84 | 0 | 0 | 计价
YT18-155 | J04-01-002 | 机械 | 乙供 | JF001 | 折旧费 | 元 | 26.52 | 1 | 0 | 0 | 计价
YT18-155 | J04-01-002 | 机械 | 乙供 | JF002 | 检修费 | 元 | 5.89 | 1 | 0 | 0 | 计价
YT18-155 | J04-01-002 | 机械 | 乙供 | JF003 | 维护费 | 元 | 33.04 | 1 | 0 | 0 | 计价
YT18-155 | J04-01-002 | 人工 | 乙供 | 9101109 | 安装技术工 | 工日 | 1.0417 | 107 | 0 | 0 | 计价
YT18-155 | J04-01-002 | 材料 | 乙供 | C19010201 | 柴油0号 | kg | 32.19 | 6.32 | 0 | 0 | 计价
YT18-155 | J10-01-037 | 机械 | 乙供 | JF001 | 折旧费 | 元 | 9.74 | 1 | 0 | 0 | 计价
YT18-155 | J10-01-037 | 机械 | 乙供 | JF002 | 检修费 | 元 | 1.79 | 1 | 0 | 0 | 计价
YT18-155 | J10-01-037 | 机械 | 乙供 | JF003 | 维护费 | 元 | 6.09 | 1 | 0 | 0 | 计价
YT18-155 | J10-01-037 | 机械 | 乙供 | JF004 | 安拆费及场外运费 | 元 | 6.56 | 1 | 0 | 0 | 计价
YT18-155 | J10-01-037 | 材料 | 乙供 | C21020101 | 电 | kW·h | 50 | 0.84 | 0 | 0 | 计价
YT18-156 | J04-01-002 | 机械 | 乙供 | JF001 | 折旧费 | 元 | 26.52 | 1 | 0 | 0 | 计价
YT18-156 | J04-01-002 | 机械 | 乙供 | JF002 | 检修费 | 元 | 5.89 | 1 | 0 | 0 | 计价
YT18-156 | J04-01-002 | 机械 | 乙供 | JF003 | 维护费 | 元 | 33.04 | 1 | 0 | 0 | 计价
YT18-156 | J04-01-002 | 人工 | 乙供 | 9101109 | 安装技术工 | 工日 | 1.0417 | 107 | 0 | 0 | 计价
YT18-156 | J04-01-002 | 材料 | 乙供 | C19010201 | 柴油0号 | kg | 32.19 | 6.32 | 0 | 0 | 计价
YT18-156 | J10-01-037 | 机械 | 乙供 | JF001 | 折旧费 | 元 | 9.74 | 1 | 0 | 0 | 计价
YT18-156 | J10-01-037 | 机械 | 乙供 | JF002 | 检修费 | 元 | 1.79 | 1 | 0 | 0 | 计价
YT18-156 | J10-01-037 | 机械 | 乙供 | JF003 | 维护费 | 元 | 6.09 | 1 | 0 | 0 | 计价
YT18-156 | J10-01-037 | 机械 | 乙供 | JF004 | 安拆费及场外运费 | 元 | 6.56 | 1 | 0 | 0 | 计价
YT18-156 | J10-01-037 | 材料 | 乙供 | C21020101 | 电 | kW·h | 50 | 0.84 | 0 | 0 | 计价
YT18-157 | J04-01-002 | 机械 | 乙供 | JF001 | 折旧费 | 元 | 26.52 | 1 | 0 | 0 | 计价
YT18-157 | J04-01-002 | 机械 | 乙供 | JF002 | 检修费 | 元 | 5.89 | 1 | 0 | 0 | 计价
YT18-157 | J04-01-002 | 机械 | 乙供 | JF003 | 维护费 | 元 | 33.04 | 1 | 0 | 0 | 计价
YT18-157 | J04-01-002 | 人工 | 乙供 | 9101109 | 安装技术工 | 工日 | 1.0417 | 107 | 0 | 0 | 计价
YT18-157 | J04-01-002 | 材料 | 乙供 | C19010201 | 柴油0号 | kg | 32.19 | 6.32 | 0 | 0 | 计价
YT18-157 | J10-01-037 | 机械 | 乙供 | JF001 | 折旧费 | 元 | 9.74 | 1 | 0 | 0 | 计价
YT18-157 | J10-01-037 | 机械 | 乙供 | JF002 | 检修费 | 元 | 1.79 | 1 | 0 | 0 | 计价
YT18-157 | J10-01-037 | 机械 | 乙供 | JF003 | 维护费 | 元 | 6.09 | 1 | 0 | 0 | 计价
YT18-157 | J10-01-037 | 机械 | 乙供 | JF004 | 安拆费及场外运费 | 元 | 6.56 | 1 | 0 | 0 | 计价
YT18-157 | J10-01-037 | 材料 | 乙供 | C21020101 | 电 | kW·h | 50 | 0.84 | 0 | 0 | 计价
YT18-158 | J04-01-002 | 机械 | 乙供 | JF001 | 折旧费 | 元 | 26.52 | 1 | 0 | 0 | 计价
YT18-158 | J04-01-002 | 机械 | 乙供 | JF002 | 检修费 | 元 | 5.89 | 1 | 0 | 0 | 计价
YT18-158 | J04-01-002 | 机械 | 乙供 | JF003 | 维护费 | 元 | 33.04 | 1 | 0 | 0 | 计价
YT18-158 | J04-01-002 | 人工 | 乙供 | 9101109 | 安装技术工 | 工日 | 1.0417 | 107 | 0 | 0 | 计价
YT18-158 | J04-01-002 | 材料 | 乙供 | C19010201 | 柴油0号 | kg | 32.19 | 6.32 | 0 | 0 | 计价
YT18-158 | J10-01-037 | 机械 | 乙供 | JF001 | 折旧费 | 元 | 9.74 | 1 | 0 | 0 | 计价
YT18-158 | J10-01-037 | 机械 | 乙供 | JF002 | 检修费 | 元 | 1.79 | 1 | 0 | 0 | 计价
YT18-158 | J10-01-037 | 机械 | 乙供 | JF003 | 维护费 | 元 | 6.09 | 1 | 0 | 0 | 计价
YT18-158 | J10-01-037 | 机械 | 乙供 | JF004 | 安拆费及场外运费 | 元 | 6.56 | 1 | 0 | 0 | 计价
YT18-158 | J10-01-037 | 材料 | 乙供 | C21020101 | 电 | kW·h | 50 | 0.84 | 0 | 0 | 计价
YT18-167 | J04-01-002 | 机械 | 乙供 | JF001 | 折旧费 | 元 | 26.52 | 1 | 0 | 0 | 计价
YT18-167 | J04-01-002 | 机械 | 乙供 | JF002 | 检修费 | 元 | 5.89 | 1 | 0 | 0 | 计价
YT18-167 | J04-01-002 | 机械 | 乙供 | JF003 | 维护费 | 元 | 33.04 | 1 | 0 | 0 | 计价
YT18-167 | J04-01-002 | 人工 | 乙供 | 9101109 | 安装技术工 | 工日 | 1.0417 | 107 | 0 | 0 | 计价
YT18-167 | J04-01-002 | 材料 | 乙供 | C19010201 | 柴油0号 | kg | 32.19 | 6.32 | 0 | 0 | 计价
YT18-167 | J10-01-037 | 机械 | 乙供 | JF001 | 折旧费 | 元 | 9.74 | 1 | 0 | 0 | 计价
YT18-167 | J10-01-037 | 机械 | 乙供 | JF002 | 检修费 | 元 | 1.79 | 1 | 0 | 0 | 计价
YT18-167 | J10-01-037 | 机械 | 乙供 | JF003 | 维护费 | 元 | 6.09 | 1 | 0 | 0 | 计价
YT18-167 | J10-01-037 | 机械 | 乙供 | JF004 | 安拆费及场外运费 | 元 | 6.56 | 1 | 0 | 0 | 计价
YT18-167 | J10-01-037 | 材料 | 乙供 | C21020101 | 电 | kW·h | 50 | 0.84 | 0 | 0 | 计价
YT18-177 | J10-01-001 | 机械 | 乙供 | JF001 | 折旧费 | 元 | 1.84 | 1 | 0 | 0 | 计价
YT18-177 | J10-01-001 | 机械 | 乙供 | JF002 | 检修费 | 元 | 0.41 | 1 | 0 | 0 | 计价
YT18-177 | J10-01-001 | 机械 | 乙供 | JF003 | 维护费 | 元 | 1.37 | 1 | 0 | 0 | 计价
YT18-177 | J10-01-001 | 机械 | 乙供 | JF004 | 安拆费及场外运费 | 元 | 12.75 | 1 | 0 | 0 | 计价
YT18-177 | J10-01-001 | 材料 | 乙供 | C21020101 | 电 | kW·h | 60.27 | 0.84 | 0 | 0 | 计价
YT18-178 | J10-01-001 | 机械 | 乙供 | JF001 | 折旧费 | 元 | 1.84 | 1 | 0 | 0 | 计价
YT18-178 | J10-01-001 | 机械 | 乙供 | JF002 | 检修费 | 元 | 0.41 | 1 | 0 | 0 | 计价
YT18-178 | J10-01-001 | 机械 | 乙供 | JF003 | 维护费 | 元 | 1.37 | 1 | 0 | 0 | 计价
YT18-178 | J10-01-001 | 机械 | 乙供 | JF004 | 安拆费及场外运费 | 元 | 12.75 | 1 | 0 | 0 | 计价
YT18-178 | J10-01-001 | 材料 | 乙供 | C21020101 | 电 | kW·h | 60.27 | 0.84 | 0 | 0 | 计价
YT18-179 | J08-01-117 | 机械 | 乙供 | JF001 | 折旧费 | 元 | 49.53 | 1 | 0 | 0 | 计价
YT18-179 | J08-01-117 | 机械 | 乙供 | JF002 | 检修费 | 元 | 5.86 | 1 | 0 | 0 | 计价
YT18-179 | J08-01-117 | 机械 | 乙供 | JF003 | 维护费 | 元 | 4.04 | 1 | 0 | 0 | 计价
YT18-179 | J08-01-117 | 机械 | 乙供 | JF004 | 安拆费及场外运费 | 元 | 6.03 | 1 | 0 | 0 | 计价
YT18-179 | J08-01-117 | 材料 | 乙供 | C21020101 | 电 | kW·h | 32.11 | 0.84 | 0 | 0 | 计价
YT18-179 | J10-01-001 | 机械 | 乙供 | JF001 | 折旧费 | 元 | 1.84 | 1 | 0 | 0 | 计价
YT18-179 | J10-01-001 | 机械 | 乙供 | JF002 | 检修费 | 元 | 0.41 | 1 | 0 | 0 | 计价
YT18-179 | J10-01-001 | 机械 | 乙供 | JF003 | 维护费 | 元 | 1.37 | 1 | 0 | 0 | 计价
YT18-179 | J10-01-001 | 机械 | 乙供 | JF004 | 安拆费及场外运费 | 元 | 12.75 | 1 | 0 | 0 | 计价
YT18-179 | J10-01-001 | 材料 | 乙供 | C21020101 | 电 | kW·h | 60.27 | 0.84 | 0 | 0 | 计价
YT18-180 | J08-01-117 | 机械 | 乙供 | JF001 | 折旧费 | 元 | 49.53 | 1 | 0 | 0 | 计价
YT18-180 | J08-01-117 | 机械 | 乙供 | JF002 | 检修费 | 元 | 5.86 | 1 | 0 | 0 | 计价
YT18-180 | J08-01-117 | 机械 | 乙供 | JF003 | 维护费 | 元 | 4.04 | 1 | 0 | 0 | 计价
YT18-180 | J08-01-117 | 机械 | 乙供 | JF004 | 安拆费及场外运费 | 元 | 6.03 | 1 | 0 | 0 | 计价
YT18-180 | J08-01-117 | 材料 | 乙供 | C21020101 | 电 | kW·h | 32.11 | 0.84 | 0 | 0 | 计价
YT18-180 | J10-01-001 | 机械 | 乙供 | JF001 | 折旧费 | 元 | 1.84 | 1 | 0 | 0 | 计价
YT18-180 | J10-01-001 | 机械 | 乙供 | JF002 | 检修费 | 元 | 0.41 | 1 | 0 | 0 | 计价
YT18-180 | J10-01-001 | 机械 | 乙供 | JF003 | 维护费 | 元 | 1.37 | 1 | 0 | 0 | 计价
YT18-180 | J10-01-001 | 机械 | 乙供 | JF004 | 安拆费及场外运费 | 元 | 12.75 | 1 | 0 | 0 | 计价
YT18-180 | J10-01-001 | 材料 | 乙供 | C21020101 | 电 | kW·h | 60.27 | 0.84 | 0 | 0 | 计价
YT18-181 | J08-01-117 | 机械 | 乙供 | JF001 | 折旧费 | 元 | 49.53 | 1 | 0 | 0 | 计价
YT18-181 | J08-01-117 | 机械 | 乙供 | JF002 | 检修费 | 元 | 5.86 | 1 | 0 | 0 | 计价
YT18-181 | J08-01-117 | 机械 | 乙供 | JF003 | 维护费 | 元 | 4.04 | 1 | 0 | 0 | 计价
YT18-181 | J08-01-117 | 机械 | 乙供 | JF004 | 安拆费及场外运费 | 元 | 6.03 | 1 | 0 | 0 | 计价
YT18-181 | J08-01-117 | 材料 | 乙供 | C21020101 | 电 | kW·h | 32.11 | 0.84 | 0 | 0 | 计价
YT18-181 | J10-01-001 | 机械 | 乙供 | JF001 | 折旧费 | 元 | 1.84 | 1 | 0 | 0 | 计价
YT18-181 | J10-01-001 | 机械 | 乙供 | JF002 | 检修费 | 元 | 0.41 | 1 | 0 | 0 | 计价
YT18-181 | J10-01-001 | 机械 | 乙供 | JF003 | 维护费 | 元 | 1.37 | 1 | 0 | 0 | 计价
YT18-181 | J10-01-001 | 机械 | 乙供 | JF004 | 安拆费及场外运费 | 元 | 12.75 | 1 | 0 | 0 | 计价
YT18-181 | J10-01-001 | 材料 | 乙供 | C21020101 | 电 | kW·h | 60.27 | 0.84 | 0 | 0 | 计价
YT18-182 | J08-01-117 | 机械 | 乙供 | JF001 | 折旧费 | 元 | 49.53 | 1 | 0 | 0 | 计价
YT18-182 | J08-01-117 | 机械 | 乙供 | JF002 | 检修费 | 元 | 5.86 | 1 | 0 | 0 | 计价
YT18-182 | J08-01-117 | 机械 | 乙供 | JF003 | 维护费 | 元 | 4.04 | 1 | 0 | 0 | 计价
YT18-182 | J08-01-117 | 机械 | 乙供 | JF004 | 安拆费及场外运费 | 元 | 6.03 | 1 | 0 | 0 | 计价
YT18-182 | J08-01-117 | 材料 | 乙供 | C21020101 | 电 | kW·h | 32.11 | 0.84 | 0 | 0 | 计价
YT18-182 | J10-01-001 | 机械 | 乙供 | JF001 | 折旧费 | 元 | 1.84 | 1 | 0 | 0 | 计价
YT18-182 | J10-01-001 | 机械 | 乙供 | JF002 | 检修费 | 元 | 0.41 | 1 | 0 | 0 | 计价
YT18-182 | J10-01-001 | 机械 | 乙供 | JF003 | 维护费 | 元 | 1.37 | 1 | 0 | 0 | 计价
YT18-182 | J10-01-001 | 机械 | 乙供 | JF004 | 安拆费及场外运费 | 元 | 12.75 | 1 | 0 | 0 | 计价
YT18-182 | J10-01-001 | 材料 | 乙供 | C21020101 | 电 | kW·h | 60.27 | 0.84 | 0 | 0 | 计价
YT18-197 | J03-01-033 | 机械 | 乙供 | JF001 | 折旧费 | 元 | 44.37 | 1 | 0 | 0 | 计价
YT18-197 | J03-01-033 | 机械 | 乙供 | JF002 | 检修费 | 元 | 20.68 | 1 | 0 | 0 | 计价
YT18-197 | J03-01-033 | 机械 | 乙供 | JF003 | 维护费 | 元 | 42.81 | 1 | 0 | 0 | 计价
YT18-197 | J03-01-033 | 人工 | 乙供 | 9101109 | 安装技术工 | 工日 | 2.5 | 107 | 0 | 0 | 计价
YT18-197 | J03-01-033 | 材料 | 乙供 | C19010102 | 汽油 | kg | 23.3 | 7.61 | 0 | 0 | 计价
YT18-197 | J04-01-001 | 机械 | 乙供 | JF001 | 折旧费 | 元 | 22.3 | 1 | 0 | 0 | 计价
YT18-197 | J04-01-001 | 机械 | 乙供 | JF002 | 检修费 | 元 | 4.95 | 1 | 0 | 0 | 计价
YT18-197 | J04-01-001 | 机械 | 乙供 | JF003 | 维护费 | 元 | 27.77 | 1 | 0 | 0 | 计价
YT18-197 | J04-01-001 | 人工 | 乙供 | 9101109 | 安装技术工 | 工日 | 1.0417 | 107 | 0 | 0 | 计价
YT18-197 | J04-01-001 | 材料 | 乙供 | C19010102 | 汽油 | kg | 25.48 | 7.61 | 0 | 0 | 计价
YT18-198 | J03-01-033 | 机械 | 乙供 | JF001 | 折旧费 | 元 | 44.37 | 1 | 0 | 0 | 计价
YT18-198 | J03-01-033 | 机械 | 乙供 | JF002 | 检修费 | 元 | 20.68 | 1 | 0 | 0 | 计价
YT18-198 | J03-01-033 | 机械 | 乙供 | JF003 | 维护费 | 元 | 42.81 | 1 | 0 | 0 | 计价
YT18-198 | J03-01-033 | 人工 | 乙供 | 9101109 | 安装技术工 | 工日 | 2.5 | 107 | 0 | 0 | 计价
YT18-198 | J03-01-033 | 材料 | 乙供 | C19010102 | 汽油 | kg | 23.3 | 7.61 | 0 | 0 | 计价
YT18-198 | J04-01-001 | 机械 | 乙供 | JF001 | 折旧费 | 元 | 22.3 | 1 | 0 | 0 | 计价
YT18-198 | J04-01-001 | 机械 | 乙供 | JF002 | 检修费 | 元 | 4.95 | 1 | 0 | 0 | 计价
YT18-198 | J04-01-001 | 机械 | 乙供 | JF003 | 维护费 | 元 | 27.77 | 1 | 0 | 0 | 计价
YT18-198 | J04-01-001 | 人工 | 乙供 | 9101109 | 安装技术工 | 工日 | 1.0417 | 107 | 0 | 0 | 计价
YT18-198 | J04-01-001 | 材料 | 乙供 | C19010102 | 汽油 | kg | 25.48 | 7.61 | 0 | 0 | 计价
YT18-199 | J03-01-033 | 机械 | 乙供 | JF001 | 折旧费 | 元 | 44.37 | 1 | 0 | 0 | 计价
YT18-199 | J03-01-033 | 机械 | 乙供 | JF002 | 检修费 | 元 | 20.68 | 1 | 0 | 0 | 计价
YT18-199 | J03-01-033 | 机械 | 乙供 | JF003 | 维护费 | 元 | 42.81 | 1 | 0 | 0 | 计价
YT18-199 | J03-01-033 | 人工 | 乙供 | 9101109 | 安装技术工 | 工日 | 2.5 | 107 | 0 | 0 | 计价
YT18-199 | J03-01-033 | 材料 | 乙供 | C19010102 | 汽油 | kg | 23.3 | 7.61 | 0 | 0 | 计价
YT18-199 | J04-01-001 | 机械 | 乙供 | JF001 | 折旧费 | 元 | 22.3 | 1 | 0 | 0 | 计价
YT18-199 | J04-01-001 | 机械 | 乙供 | JF002 | 检修费 | 元 | 4.95 | 1 | 0 | 0 | 计价
YT18-199 | J04-01-001 | 机械 | 乙供 | JF003 | 维护费 | 元 | 27.77 | 1 | 0 | 0 | 计价
YT18-199 | J04-01-001 | 人工 | 乙供 | 9101109 | 安装技术工 | 工日 | 1.0417 | 107 | 0 | 0 | 计价
YT18-199 | J04-01-001 | 材料 | 乙供 | C19010102 | 汽油 | kg | 25.48 | 7.61 | 0 | 0 | 计价
YT18-202 | J04-01-004 | 机械 | 乙供 | JF001 | 折旧费 | 元 | 52.6 | 1 | 0 | 0 | 计价
YT18-202 | J04-01-004 | 机械 | 乙供 | JF002 | 检修费 | 元 | 11.69 | 1 | 0 | 0 | 计价
YT18-202 | J04-01-004 | 机械 | 乙供 | JF003 | 维护费 | 元 | 45.94 | 1 | 0 | 0 | 计价
YT18-202 | J04-01-004 | 人工 | 乙供 | 9101109 | 安装技术工 | 工日 | 1.0417 | 107 | 0 | 0 | 计价
YT18-202 | J04-01-004 | 材料 | 乙供 | C19010201 | 柴油0号 | kg | 35.49 | 6.32 | 0 | 0 | 计价
YT18-203 | J04-01-004 | 机械 | 乙供 | JF001 | 折旧费 | 元 | 52.6 | 1 | 0 | 0 | 计价
YT18-203 | J04-01-004 | 机械 | 乙供 | JF002 | 检修费 | 元 | 11.69 | 1 | 0 | 0 | 计价
YT18-203 | J04-01-004 | 机械 | 乙供 | JF003 | 维护费 | 元 | 45.94 | 1 | 0 | 0 | 计价
YT18-203 | J04-01-004 | 人工 | 乙供 | 9101109 | 安装技术工 | 工日 | 1.0417 | 107 | 0 | 0 | 计价
YT18-203 | J04-01-004 | 材料 | 乙供 | C19010201 | 柴油0号 | kg | 35.49 | 6.32 | 0 | 0 | 计价
YT18-203 | J15-01-023 | 机械 | 乙供 | JF001 | 折旧费 | 元 | 8.91 | 1 | 0 | 0 | 计价
YT18-203 | J15-01-023 | 机械 | 乙供 | JF002 | 检修费 | 元 | 2.39 | 1 | 0 | 0 | 计价
YT18-203 | J15-01-023 | 机械 | 乙供 | JF003 | 维护费 | 元 | 7.96 | 1 | 0 | 0 | 计价
YT18-203 | J15-01-023 | 机械 | 乙供 | JF004 | 安拆费及场外运费 | 元 | 7.03 | 1 | 0 | 0 | 计价
YT18-203 | J15-01-023 | 材料 | 乙供 | C21020101 | 电 | kW·h | 14.75 | 0.84 | 0 | 0 | 计价
YT18-204 | J15-01-023 | 机械 | 乙供 | JF001 | 折旧费 | 元 | 8.91 | 1 | 0 | 0 | 计价
YT18-204 | J15-01-023 | 机械 | 乙供 | JF002 | 检修费 | 元 | 2.39 | 1 | 0 | 0 | 计价
YT18-204 | J15-01-023 | 机械 | 乙供 | JF003 | 维护费 | 元 | 7.96 | 1 | 0 | 0 | 计价
YT18-204 | J15-01-023 | 机械 | 乙供 | JF004 | 安拆费及场外运费 | 元 | 7.03 | 1 | 0 | 0 | 计价
YT18-204 | J15-01-023 | 材料 | 乙供 | C21020101 | 电 | kW·h | 14.75 | 0.84 | 0 | 0 | 计价
YT18-205 | J04-01-004 | 机械 | 乙供 | JF001 | 折旧费 | 元 | 52.6 | 1 | 0 | 0 | 计价
YT18-205 | J04-01-004 | 机械 | 乙供 | JF002 | 检修费 | 元 | 11.69 | 1 | 0 | 0 | 计价
YT18-205 | J04-01-004 | 机械 | 乙供 | JF003 | 维护费 | 元 | 45.94 | 1 | 0 | 0 | 计价
YT18-205 | J04-01-004 | 人工 | 乙供 | 9101109 | 安装技术工 | 工日 | 1.0417 | 107 | 0 | 0 | 计价
YT18-205 | J04-01-004 | 材料 | 乙供 | C19010201 | 柴油0号 | kg | 35.49 | 6.32 | 0 | 0 | 计价
YT18-205 | J10-01-014 | 机械 | 乙供 | JF001 | 折旧费 | 元 | 14.25 | 1 | 0 | 0 | 计价
YT18-205 | J10-01-014 | 机械 | 乙供 | JF002 | 检修费 | 元 | 2.53 | 1 | 0 | 0 | 计价
YT18-205 | J10-01-014 | 机械 | 乙供 | JF003 | 维护费 | 元 | 8.6 | 1 | 0 | 0 | 计价
YT18-205 | J10-01-014 | 机械 | 乙供 | JF004 | 安拆费及场外运费 | 元 | 19.12 | 1 | 0 | 0 | 计价
YT18-205 | J10-01-014 | 材料 | 乙供 | C21020101 | 电 | kW·h | 70.7 | 0.84 | 0 | 0 | 计价
YT18-205 | J15-01-023 | 机械 | 乙供 | JF001 | 折旧费 | 元 | 8.91 | 1 | 0 | 0 | 计价
YT18-205 | J15-01-023 | 机械 | 乙供 | JF002 | 检修费 | 元 | 2.39 | 1 | 0 | 0 | 计价
YT18-205 | J15-01-023 | 机械 | 乙供 | JF003 | 维护费 | 元 | 7.96 | 1 | 0 | 0 | 计价
YT18-205 | J15-01-023 | 机械 | 乙供 | JF004 | 安拆费及场外运费 | 元 | 7.03 | 1 | 0 | 0 | 计价
YT18-205 | J15-01-023 | 材料 | 乙供 | C21020101 | 电 | kW·h | 14.75 | 0.84 | 0 | 0 | 计价
YT19-1 | J08-01-065 | 机械 | 乙供 | JF001 | 折旧费 | 元 | 9.95 | 1 | 0 | 0 | 计价
YT19-1 | J08-01-065 | 机械 | 乙供 | JF002 | 检修费 | 元 | 1.41 | 1 | 0 | 0 | 计价
YT19-1 | J08-01-065 | 机械 | 乙供 | JF003 | 维护费 | 元 | 0.75 | 1 | 0 | 0 | 计价
YT19-1 | J08-01-065 | 人工 | 乙供 | 9101109 | 安装技术工 | 工日 | 1.4286 | 107 | 0 | 0 | 计价
YT19-1 | J08-01-065 | 材料 | 乙供 | C21020101 | 电 | kW·h | 28.64 | 0.84 | 0 | 0 | 计价
YT19-1 | J08-01-080 | 机械 | 乙供 | JF001 | 折旧费 | 元 | 7.57 | 1 | 0 | 0 | 计价
YT19-1 | J08-01-080 | 机械 | 乙供 | JF002 | 检修费 | 元 | 1.35 | 1 | 0 | 0 | 计价
YT19-1 | J08-01-080 | 机械 | 乙供 | JF003 | 维护费 | 元 | 1.04 | 1 | 0 | 0 | 计价
YT19-1 | J08-01-080 | 人工 | 乙供 | 9101109 | 安装技术工 | 工日 | 1.4286 | 107 | 0 | 0 | 计价
YT19-1 | J08-01-080 | 材料 | 乙供 | C21020101 | 电 | kW·h | 28.6 | 0.84 | 0 | 0 | 计价
YT19-1 | J08-01-100 | 机械 | 乙供 | JF001 | 折旧费 | 元 | 7.72 | 1 | 0 | 0 | 计价
YT19-1 | J08-01-100 | 机械 | 乙供 | JF002 | 检修费 | 元 | 0.46 | 1 | 0 | 0 | 计价
YT19-1 | J08-01-100 | 机械 | 乙供 | JF003 | 维护费 | 元 | 1.28 | 1 | 0 | 0 | 计价
YT19-1 | J08-01-100 | 材料 | 乙供 | C21020101 | 电 | kW·h | 13.21 | 0.84 | 0 | 0 | 计价
YT19-1 | J08-01-104 | 机械 | 乙供 | JF001 | 折旧费 | 元 | 12.94 | 1 | 0 | 0 | 计价
YT19-1 | J08-01-104 | 机械 | 乙供 | JF002 | 检修费 | 元 | 0.76 | 1 | 0 | 0 | 计价
YT19-1 | J08-01-104 | 机械 | 乙供 | JF003 | 维护费 | 元 | 2.43 | 1 | 0 | 0 | 计价
YT19-1 | J08-01-104 | 机械 | 乙供 | JF004 | 安拆费及场外运费 | 元 | 8.44 | 1 | 0 | 0 | 计价
YT19-1 | J08-01-104 | 材料 | 乙供 | C21020101 | 电 | kW·h | 12.8 | 0.84 | 0 | 0 | 计价
YT19-1 | J10-01-001 | 机械 | 乙供 | JF001 | 折旧费 | 元 | 1.84 | 1 | 0 | 0 | 计价
YT19-1 | J10-01-001 | 机械 | 乙供 | JF002 | 检修费 | 元 | 0.41 | 1 | 0 | 0 | 计价
YT19-1 | J10-01-001 | 机械 | 乙供 | JF003 | 维护费 | 元 | 1.37 | 1 | 0 | 0 | 计价
YT19-1 | J10-01-001 | 机械 | 乙供 | JF004 | 安拆费及场外运费 | 元 | 12.75 | 1 | 0 | 0 | 计价
YT19-1 | J10-01-001 | 材料 | 乙供 | C21020101 | 电 | kW·h | 60.27 | 0.84 | 0 | 0 | 计价
YT19-2 | J08-01-065 | 机械 | 乙供 | JF001 | 折旧费 | 元 | 9.95 | 1 | 0 | 0 | 计价
YT19-2 | J08-01-065 | 机械 | 乙供 | JF002 | 检修费 | 元 | 1.41 | 1 | 0 | 0 | 计价
YT19-2 | J08-01-065 | 机械 | 乙供 | JF003 | 维护费 | 元 | 0.75 | 1 | 0 | 0 | 计价
YT19-2 | J08-01-065 | 人工 | 乙供 | 9101109 | 安装技术工 | 工日 | 1.4286 | 107 | 0 | 0 | 计价
YT19-2 | J08-01-065 | 材料 | 乙供 | C21020101 | 电 | kW·h | 28.64 | 0.84 | 0 | 0 | 计价
YT19-2 | J08-01-080 | 机械 | 乙供 | JF001 | 折旧费 | 元 | 7.57 | 1 | 0 | 0 | 计价
YT19-2 | J08-01-080 | 机械 | 乙供 | JF002 | 检修费 | 元 | 1.35 | 1 | 0 | 0 | 计价
YT19-2 | J08-01-080 | 机械 | 乙供 | JF003 | 维护费 | 元 | 1.04 | 1 | 0 | 0 | 计价
YT19-2 | J08-01-080 | 人工 | 乙供 | 9101109 | 安装技术工 | 工日 | 1.4286 | 107 | 0 | 0 | 计价
YT19-2 | J08-01-080 | 材料 | 乙供 | C21020101 | 电 | kW·h | 28.6 | 0.84 | 0 | 0 | 计价
YT19-2 | J08-01-100 | 机械 | 乙供 | JF001 | 折旧费 | 元 | 7.72 | 1 | 0 | 0 | 计价
YT19-2 | J08-01-100 | 机械 | 乙供 | JF002 | 检修费 | 元 | 0.46 | 1 | 0 | 0 | 计价
YT19-2 | J08-01-100 | 机械 | 乙供 | JF003 | 维护费 | 元 | 1.28 | 1 | 0 | 0 | 计价
YT19-2 | J08-01-100 | 材料 | 乙供 | C21020101 | 电 | kW·h | 13.21 | 0.84 | 0 | 0 | 计价
YT19-2 | J08-01-104 | 机械 | 乙供 | JF001 | 折旧费 | 元 | 12.94 | 1 | 0 | 0 | 计价
YT19-2 | J08-01-104 | 机械 | 乙供 | JF002 | 检修费 | 元 | 0.76 | 1 | 0 | 0 | 计价
YT19-2 | J08-01-104 | 机械 | 乙供 | JF003 | 维护费 | 元 | 2.43 | 1 | 0 | 0 | 计价
YT19-2 | J08-01-104 | 机械 | 乙供 | JF004 | 安拆费及场外运费 | 元 | 8.44 | 1 | 0 | 0 | 计价
YT19-2 | J08-01-104 | 材料 | 乙供 | C21020101 | 电 | kW·h | 12.8 | 0.84 | 0 | 0 | 计价
YT19-2 | J10-01-001 | 机械 | 乙供 | JF001 | 折旧费 | 元 | 1.84 | 1 | 0 | 0 | 计价
YT19-2 | J10-01-001 | 机械 | 乙供 | JF002 | 检修费 | 元 | 0.41 | 1 | 0 | 0 | 计价
YT19-2 | J10-01-001 | 机械 | 乙供 | JF003 | 维护费 | 元 | 1.37 | 1 | 0 | 0 | 计价
YT19-2 | J10-01-001 | 机械 | 乙供 | JF004 | 安拆费及场外运费 | 元 | 12.75 | 1 | 0 | 0 | 计价
YT19-2 | J10-01-001 | 材料 | 乙供 | C21020101 | 电 | kW·h | 60.27 | 0.84 | 0 | 0 | 计价
YT19-3 | J08-01-065 | 机械 | 乙供 | JF001 | 折旧费 | 元 | 9.95 | 1 | 0 | 0 | 计价
YT19-3 | J08-01-065 | 机械 | 乙供 | JF002 | 检修费 | 元 | 1.41 | 1 | 0 | 0 | 计价
YT19-3 | J08-01-065 | 机械 | 乙供 | JF003 | 维护费 | 元 | 0.75 | 1 | 0 | 0 | 计价
YT19-3 | J08-01-065 | 人工 | 乙供 | 9101109 | 安装技术工 | 工日 | 1.4286 | 107 | 0 | 0 | 计价
YT19-3 | J08-01-065 | 材料 | 乙供 | C21020101 | 电 | kW·h | 28.64 | 0.84 | 0 | 0 | 计价
YT19-3 | J08-01-080 | 机械 | 乙供 | JF001 | 折旧费 | 元 | 7.57 | 1 | 0 | 0 | 计价
YT19-3 | J08-01-080 | 机械 | 乙供 | JF002 | 检修费 | 元 | 1.35 | 1 | 0 | 0 | 计价
YT19-3 | J08-01-080 | 机械 | 乙供 | JF003 | 维护费 | 元 | 1.04 | 1 | 0 | 0 | 计价
YT19-3 | J08-01-080 | 人工 | 乙供 | 9101109 | 安装技术工 | 工日 | 1.4286 | 107 | 0 | 0 | 计价
YT19-3 | J08-01-080 | 材料 | 乙供 | C21020101 | 电 | kW·h | 28.6 | 0.84 | 0 | 0 | 计价
YT19-3 | J08-01-100 | 机械 | 乙供 | JF001 | 折旧费 | 元 | 7.72 | 1 | 0 | 0 | 计价
YT19-3 | J08-01-100 | 机械 | 乙供 | JF002 | 检修费 | 元 | 0.46 | 1 | 0 | 0 | 计价
YT19-3 | J08-01-100 | 机械 | 乙供 | JF003 | 维护费 | 元 | 1.28 | 1 | 0 | 0 | 计价
YT19-3 | J08-01-100 | 材料 | 乙供 | C21020101 | 电 | kW·h | 13.21 | 0.84 | 0 | 0 | 计价
YT19-3 | J08-01-104 | 机械 | 乙供 | JF001 | 折旧费 | 元 | 12.94 | 1 | 0 | 0 | 计价
YT19-3 | J08-01-104 | 机械 | 乙供 | JF002 | 检修费 | 元 | 0.76 | 1 | 0 | 0 | 计价
YT19-3 | J08-01-104 | 机械 | 乙供 | JF003 | 维护费 | 元 | 2.43 | 1 | 0 | 0 | 计价
YT19-3 | J08-01-104 | 机械 | 乙供 | JF004 | 安拆费及场外运费 | 元 | 8.44 | 1 | 0 | 0 | 计价
YT19-3 | J08-01-104 | 材料 | 乙供 | C21020101 | 电 | kW·h | 12.8 | 0.84 | 0 | 0 | 计价
YT19-3 | J10-01-001 | 机械 | 乙供 | JF001 | 折旧费 | 元 | 1.84 | 1 | 0 | 0 | 计价
YT19-3 | J10-01-001 | 机械 | 乙供 | JF002 | 检修费 | 元 | 0.41 | 1 | 0 | 0 | 计价
YT19-3 | J10-01-001 | 机械 | 乙供 | JF003 | 维护费 | 元 | 1.37 | 1 | 0 | 0 | 计价
YT19-3 | J10-01-001 | 机械 | 乙供 | JF004 | 安拆费及场外运费 | 元 | 12.75 | 1 | 0 | 0 | 计价
YT19-3 | J10-01-001 | 材料 | 乙供 | C21020101 | 电 | kW·h | 60.27 | 0.84 | 0 | 0 | 计价
YT19-4 | J08-01-065 | 机械 | 乙供 | JF001 | 折旧费 | 元 | 9.95 | 1 | 0 | 0 | 计价
YT19-4 | J08-01-065 | 机械 | 乙供 | JF002 | 检修费 | 元 | 1.41 | 1 | 0 | 0 | 计价
YT19-4 | J08-01-065 | 机械 | 乙供 | JF003 | 维护费 | 元 | 0.75 | 1 | 0 | 0 | 计价
YT19-4 | J08-01-065 | 人工 | 乙供 | 9101109 | 安装技术工 | 工日 | 1.4286 | 107 | 0 | 0 | 计价
YT19-4 | J08-01-065 | 材料 | 乙供 | C21020101 | 电 | kW·h | 28.64 | 0.84 | 0 | 0 | 计价
YT19-4 | J08-01-080 | 机械 | 乙供 | JF001 | 折旧费 | 元 | 7.57 | 1 | 0 | 0 | 计价
YT19-4 | J08-01-080 | 机械 | 乙供 | JF002 | 检修费 | 元 | 1.35 | 1 | 0 | 0 | 计价
YT19-4 | J08-01-080 | 机械 | 乙供 | JF003 | 维护费 | 元 | 1.04 | 1 | 0 | 0 | 计价
YT19-4 | J08-01-080 | 人工 | 乙供 | 9101109 | 安装技术工 | 工日 | 1.4286 | 107 | 0 | 0 | 计价
YT19-4 | J08-01-080 | 材料 | 乙供 | C21020101 | 电 | kW·h | 28.6 | 0.84 | 0 | 0 | 计价
YT19-4 | J08-01-100 | 机械 | 乙供 | JF001 | 折旧费 | 元 | 7.72 | 1 | 0 | 0 | 计价
YT19-4 | J08-01-100 | 机械 | 乙供 | JF002 | 检修费 | 元 | 0.46 | 1 | 0 | 0 | 计价
YT19-4 | J08-01-100 | 机械 | 乙供 | JF003 | 维护费 | 元 | 1.28 | 1 | 0 | 0 | 计价
YT19-4 | J08-01-100 | 材料 | 乙供 | C21020101 | 电 | kW·h | 13.21 | 0.84 | 0 | 0 | 计价
YT19-4 | J08-01-104 | 机械 | 乙供 | JF001 | 折旧费 | 元 | 12.94 | 1 | 0 | 0 | 计价
YT19-4 | J08-01-104 | 机械 | 乙供 | JF002 | 检修费 | 元 | 0.76 | 1 | 0 | 0 | 计价
YT19-4 | J08-01-104 | 机械 | 乙供 | JF003 | 维护费 | 元 | 2.43 | 1 | 0 | 0 | 计价
YT19-4 | J08-01-104 | 机械 | 乙供 | JF004 | 安拆费及场外运费 | 元 | 8.44 | 1 | 0 | 0 | 计价
YT19-4 | J08-01-104 | 材料 | 乙供 | C21020101 | 电 | kW·h | 12.8 | 0.84 | 0 | 0 | 计价
YT19-4 | J10-01-001 | 机械 | 乙供 | JF001 | 折旧费 | 元 | 1.84 | 1 | 0 | 0 | 计价
YT19-4 | J10-01-001 | 机械 | 乙供 | JF002 | 检修费 | 元 | 0.41 | 1 | 0 | 0 | 计价
YT19-4 | J10-01-001 | 机械 | 乙供 | JF003 | 维护费 | 元 | 1.37 | 1 | 0 | 0 | 计价
YT19-4 | J10-01-001 | 机械 | 乙供 | JF004 | 安拆费及场外运费 | 元 | 12.75 | 1 | 0 | 0 | 计价
YT19-4 | J10-01-001 | 材料 | 乙供 | C21020101 | 电 | kW·h | 60.27 | 0.84 | 0 | 0 | 计价
YT19-5 | J08-01-065 | 机械 | 乙供 | JF001 | 折旧费 | 元 | 9.95 | 1 | 0 | 0 | 计价
YT19-5 | J08-01-065 | 机械 | 乙供 | JF002 | 检修费 | 元 | 1.41 | 1 | 0 | 0 | 计价
YT19-5 | J08-01-065 | 机械 | 乙供 | JF003 | 维护费 | 元 | 0.75 | 1 | 0 | 0 | 计价
YT19-5 | J08-01-065 | 人工 | 乙供 | 9101109 | 安装技术工 | 工日 | 1.4286 | 107 | 0 | 0 | 计价
YT19-5 | J08-01-065 | 材料 | 乙供 | C21020101 | 电 | kW·h | 28.64 | 0.84 | 0 | 0 | 计价
YT19-5 | J08-01-087 | 机械 | 乙供 | JF001 | 折旧费 | 元 | 17.42 | 1 | 0 | 0 | 计价
YT19-5 | J08-01-087 | 机械 | 乙供 | JF002 | 检修费 | 元 | 3.71 | 1 | 0 | 0 | 计价
YT19-5 | J08-01-087 | 机械 | 乙供 | JF003 | 维护费 | 元 | 1.56 | 1 | 0 | 0 | 计价
YT19-5 | J08-01-087 | 材料 | 乙供 | C21020101 | 电 | kW·h | 12.8 | 0.84 | 0 | 0 | 计价
YT19-5 | J08-01-100 | 机械 | 乙供 | JF001 | 折旧费 | 元 | 7.72 | 1 | 0 | 0 | 计价
YT19-5 | J08-01-100 | 机械 | 乙供 | JF002 | 检修费 | 元 | 0.46 | 1 | 0 | 0 | 计价
YT19-5 | J08-01-100 | 机械 | 乙供 | JF003 | 维护费 | 元 | 1.28 | 1 | 0 | 0 | 计价
YT19-5 | J08-01-100 | 材料 | 乙供 | C21020101 | 电 | kW·h | 13.21 | 0.84 | 0 | 0 | 计价
YT19-5 | J10-01-001 | 机械 | 乙供 | JF001 | 折旧费 | 元 | 1.84 | 1 | 0 | 0 | 计价
YT19-5 | J10-01-001 | 机械 | 乙供 | JF002 | 检修费 | 元 | 0.41 | 1 | 0 | 0 | 计价
YT19-5 | J10-01-001 | 机械 | 乙供 | JF003 | 维护费 | 元 | 1.37 | 1 | 0 | 0 | 计价
YT19-5 | J10-01-001 | 机械 | 乙供 | JF004 | 安拆费及场外运费 | 元 | 12.75 | 1 | 0 | 0 | 计价
YT19-5 | J10-01-001 | 材料 | 乙供 | C21020101 | 电 | kW·h | 60.27 | 0.84 | 0 | 0 | 计价
YT19-6 | J08-01-065 | 机械 | 乙供 | JF001 | 折旧费 | 元 | 9.95 | 1 | 0 | 0 | 计价
YT19-6 | J08-01-065 | 机械 | 乙供 | JF002 | 检修费 | 元 | 1.41 | 1 | 0 | 0 | 计价
YT19-6 | J08-01-065 | 机械 | 乙供 | JF003 | 维护费 | 元 | 0.75 | 1 | 0 | 0 | 计价
YT19-6 | J08-01-065 | 人工 | 乙供 | 9101109 | 安装技术工 | 工日 | 1.4286 | 107 | 0 | 0 | 计价
YT19-6 | J08-01-065 | 材料 | 乙供 | C21020101 | 电 | kW·h | 28.64 | 0.84 | 0 | 0 | 计价
YT19-6 | J08-01-087 | 机械 | 乙供 | JF001 | 折旧费 | 元 | 17.42 | 1 | 0 | 0 | 计价
YT19-6 | J08-01-087 | 机械 | 乙供 | JF002 | 检修费 | 元 | 3.71 | 1 | 0 | 0 | 计价
YT19-6 | J08-01-087 | 机械 | 乙供 | JF003 | 维护费 | 元 | 1.56 | 1 | 0 | 0 | 计价
YT19-6 | J08-01-087 | 材料 | 乙供 | C21020101 | 电 | kW·h | 12.8 | 0.84 | 0 | 0 | 计价
YT19-6 | J08-01-100 | 机械 | 乙供 | JF001 | 折旧费 | 元 | 7.72 | 1 | 0 | 0 | 计价
YT19-6 | J08-01-100 | 机械 | 乙供 | JF002 | 检修费 | 元 | 0.46 | 1 | 0 | 0 | 计价
YT19-6 | J08-01-100 | 机械 | 乙供 | JF003 | 维护费 | 元 | 1.28 | 1 | 0 | 0 | 计价
YT19-6 | J08-01-100 | 材料 | 乙供 | C21020101 | 电 | kW·h | 13.21 | 0.84 | 0 | 0 | 计价
YT19-6 | J10-01-001 | 机械 | 乙供 | JF001 | 折旧费 | 元 | 1.84 | 1 | 0 | 0 | 计价
YT19-6 | J10-01-001 | 机械 | 乙供 | JF002 | 检修费 | 元 | 0.41 | 1 | 0 | 0 | 计价
YT19-6 | J10-01-001 | 机械 | 乙供 | JF003 | 维护费 | 元 | 1.37 | 1 | 0 | 0 | 计价
YT19-6 | J10-01-001 | 机械 | 乙供 | JF004 | 安拆费及场外运费 | 元 | 12.75 | 1 | 0 | 0 | 计价
YT19-6 | J10-01-001 | 材料 | 乙供 | C21020101 | 电 | kW·h | 60.27 | 0.84 | 0 | 0 | 计价
YT19-7 | J08-01-065 | 机械 | 乙供 | JF001 | 折旧费 | 元 | 9.95 | 1 | 0 | 0 | 计价
YT19-7 | J08-01-065 | 机械 | 乙供 | JF002 | 检修费 | 元 | 1.41 | 1 | 0 | 0 | 计价
YT19-7 | J08-01-065 | 机械 | 乙供 | JF003 | 维护费 | 元 | 0.75 | 1 | 0 | 0 | 计价
YT19-7 | J08-01-065 | 人工 | 乙供 | 9101109 | 安装技术工 | 工日 | 1.4286 | 107 | 0 | 0 | 计价
YT19-7 | J08-01-065 | 材料 | 乙供 | C21020101 | 电 | kW·h | 28.64 | 0.84 | 0 | 0 | 计价
YT19-7 | J08-01-087 | 机械 | 乙供 | JF001 | 折旧费 | 元 | 17.42 | 1 | 0 | 0 | 计价
YT19-7 | J08-01-087 | 机械 | 乙供 | JF002 | 检修费 | 元 | 3.71 | 1 | 0 | 0 | 计价
YT19-7 | J08-01-087 | 机械 | 乙供 | JF003 | 维护费 | 元 | 1.56 | 1 | 0 | 0 | 计价
YT19-7 | J08-01-087 | 材料 | 乙供 | C21020101 | 电 | kW·h | 12.8 | 0.84 | 0 | 0 | 计价
YT19-7 | J08-01-100 | 机械 | 乙供 | JF001 | 折旧费 | 元 | 7.72 | 1 | 0 | 0 | 计价
YT19-7 | J08-01-100 | 机械 | 乙供 | JF002 | 检修费 | 元 | 0.46 | 1 | 0 | 0 | 计价
YT19-7 | J08-01-100 | 机械 | 乙供 | JF003 | 维护费 | 元 | 1.28 | 1 | 0 | 0 | 计价
YT19-7 | J08-01-100 | 材料 | 乙供 | C21020101 | 电 | kW·h | 13.21 | 0.84 | 0 | 0 | 计价
YT19-7 | J10-01-001 | 机械 | 乙供 | JF001 | 折旧费 | 元 | 1.84 | 1 | 0 | 0 | 计价
YT19-7 | J10-01-001 | 机械 | 乙供 | JF002 | 检修费 | 元 | 0.41 | 1 | 0 | 0 | 计价
YT19-7 | J10-01-001 | 机械 | 乙供 | JF003 | 维护费 | 元 | 1.37 | 1 | 0 | 0 | 计价
YT19-7 | J10-01-001 | 机械 | 乙供 | JF004 | 安拆费及场外运费 | 元 | 12.75 | 1 | 0 | 0 | 计价
YT19-7 | J10-01-001 | 材料 | 乙供 | C21020101 | 电 | kW·h | 60.27 | 0.84 | 0 | 0 | 计价
YT19-8 | J08-01-065 | 机械 | 乙供 | JF001 | 折旧费 | 元 | 9.95 | 1 | 0 | 0 | 计价
YT19-8 | J08-01-065 | 机械 | 乙供 | JF002 | 检修费 | 元 | 1.41 | 1 | 0 | 0 | 计价
YT19-8 | J08-01-065 | 机械 | 乙供 | JF003 | 维护费 | 元 | 0.75 | 1 | 0 | 0 | 计价
YT19-8 | J08-01-065 | 人工 | 乙供 | 9101109 | 安装技术工 | 工日 | 1.4286 | 107 | 0 | 0 | 计价
YT19-8 | J08-01-065 | 材料 | 乙供 | C21020101 | 电 | kW·h | 28.64 | 0.84 | 0 | 0 | 计价
YT19-8 | J08-01-087 | 机械 | 乙供 | JF001 | 折旧费 | 元 | 17.42 | 1 | 0 | 0 | 计价
YT19-8 | J08-01-087 | 机械 | 乙供 | JF002 | 检修费 | 元 | 3.71 | 1 | 0 | 0 | 计价
YT19-8 | J08-01-087 | 机械 | 乙供 | JF003 | 维护费 | 元 | 1.56 | 1 | 0 | 0 | 计价
YT19-8 | J08-01-087 | 材料 | 乙供 | C21020101 | 电 | kW·h | 12.8 | 0.84 | 0 | 0 | 计价
YT19-8 | J08-01-100 | 机械 | 乙供 | JF001 | 折旧费 | 元 | 7.72 | 1 | 0 | 0 | 计价
YT19-8 | J08-01-100 | 机械 | 乙供 | JF002 | 检修费 | 元 | 0.46 | 1 | 0 | 0 | 计价
YT19-8 | J08-01-100 | 机械 | 乙供 | JF003 | 维护费 | 元 | 1.28 | 1 | 0 | 0 | 计价
YT19-8 | J08-01-100 | 材料 | 乙供 | C21020101 | 电 | kW·h | 13.21 | 0.84 | 0 | 0 | 计价
YT19-8 | J10-01-001 | 机械 | 乙供 | JF001 | 折旧费 | 元 | 1.84 | 1 | 0 | 0 | 计价
YT19-8 | J10-01-001 | 机械 | 乙供 | JF002 | 检修费 | 元 | 0.41 | 1 | 0 | 0 | 计价
YT19-8 | J10-01-001 | 机械 | 乙供 | JF003 | 维护费 | 元 | 1.37 | 1 | 0 | 0 | 计价
YT19-8 | J10-01-001 | 机械 | 乙供 | JF004 | 安拆费及场外运费 | 元 | 12.75 | 1 | 0 | 0 | 计价
YT19-8 | J10-01-001 | 材料 | 乙供 | C21020101 | 电 | kW·h | 60.27 | 0.84 | 0 | 0 | 计价
YT19-9 | J08-01-065 | 机械 | 乙供 | JF001 | 折旧费 | 元 | 9.95 | 1 | 0 | 0 | 计价
YT19-9 | J08-01-065 | 机械 | 乙供 | JF002 | 检修费 | 元 | 1.41 | 1 | 0 | 0 | 计价
YT19-9 | J08-01-065 | 机械 | 乙供 | JF003 | 维护费 | 元 | 0.75 | 1 | 0 | 0 | 计价
YT19-9 | J08-01-065 | 人工 | 乙供 | 9101109 | 安装技术工 | 工日 | 1.4286 | 107 | 0 | 0 | 计价
YT19-9 | J08-01-065 | 材料 | 乙供 | C21020101 | 电 | kW·h | 28.64 | 0.84 | 0 | 0 | 计价
YT19-9 | J08-01-080 | 机械 | 乙供 | JF001 | 折旧费 | 元 | 7.57 | 1 | 0 | 0 | 计价
YT19-9 | J08-01-080 | 机械 | 乙供 | JF002 | 检修费 | 元 | 1.35 | 1 | 0 | 0 | 计价
YT19-9 | J08-01-080 | 机械 | 乙供 | JF003 | 维护费 | 元 | 1.04 | 1 | 0 | 0 | 计价
YT19-9 | J08-01-080 | 人工 | 乙供 | 9101109 | 安装技术工 | 工日 | 1.4286 | 107 | 0 | 0 | 计价
YT19-9 | J08-01-080 | 材料 | 乙供 | C21020101 | 电 | kW·h | 28.6 | 0.84 | 0 | 0 | 计价
YT19-9 | J08-01-104 | 机械 | 乙供 | JF001 | 折旧费 | 元 | 12.94 | 1 | 0 | 0 | 计价
YT19-9 | J08-01-104 | 机械 | 乙供 | JF002 | 检修费 | 元 | 0.76 | 1 | 0 | 0 | 计价
YT19-9 | J08-01-104 | 机械 | 乙供 | JF003 | 维护费 | 元 | 2.43 | 1 | 0 | 0 | 计价
YT19-9 | J08-01-104 | 机械 | 乙供 | JF004 | 安拆费及场外运费 | 元 | 8.44 | 1 | 0 | 0 | 计价
YT19-9 | J08-01-104 | 材料 | 乙供 | C21020101 | 电 | kW·h | 12.8 | 0.84 | 0 | 0 | 计价
YT19-9 | J10-01-001 | 机械 | 乙供 | JF001 | 折旧费 | 元 | 1.84 | 1 | 0 | 0 | 计价
YT19-9 | J10-01-001 | 机械 | 乙供 | JF002 | 检修费 | 元 | 0.41 | 1 | 0 | 0 | 计价
YT19-9 | J10-01-001 | 机械 | 乙供 | JF003 | 维护费 | 元 | 1.37 | 1 | 0 | 0 | 计价
YT19-9 | J10-01-001 | 机械 | 乙供 | JF004 | 安拆费及场外运费 | 元 | 12.75 | 1 | 0 | 0 | 计价
YT19-9 | J10-01-001 | 材料 | 乙供 | C21020101 | 电 | kW·h | 60.27 | 0.84 | 0 | 0 | 计价
YT19-10 | J08-01-065 | 机械 | 乙供 | JF001 | 折旧费 | 元 | 9.95 | 1 | 0 | 0 | 计价
YT19-10 | J08-01-065 | 机械 | 乙供 | JF002 | 检修费 | 元 | 1.41 | 1 | 0 | 0 | 计价
YT19-10 | J08-01-065 | 机械 | 乙供 | JF003 | 维护费 | 元 | 0.75 | 1 | 0 | 0 | 计价
YT19-10 | J08-01-065 | 人工 | 乙供 | 9101109 | 安装技术工 | 工日 | 1.4286 | 107 | 0 | 0 | 计价
YT19-10 | J08-01-065 | 材料 | 乙供 | C21020101 | 电 | kW·h | 28.64 | 0.84 | 0 | 0 | 计价
YT19-10 | J08-01-080 | 机械 | 乙供 | JF001 | 折旧费 | 元 | 7.57 | 1 | 0 | 0 | 计价
YT19-10 | J08-01-080 | 机械 | 乙供 | JF002 | 检修费 | 元 | 1.35 | 1 | 0 | 0 | 计价
YT19-10 | J08-01-080 | 机械 | 乙供 | JF003 | 维护费 | 元 | 1.04 | 1 | 0 | 0 | 计价
YT19-10 | J08-01-080 | 人工 | 乙供 | 9101109 | 安装技术工 | 工日 | 1.4286 | 107 | 0 | 0 | 计价
YT19-10 | J08-01-080 | 材料 | 乙供 | C21020101 | 电 | kW·h | 28.6 | 0.84 | 0 | 0 | 计价
YT19-10 | J08-01-104 | 机械 | 乙供 | JF001 | 折旧费 | 元 | 12.94 | 1 | 0 | 0 | 计价
YT19-10 | J08-01-104 | 机械 | 乙供 | JF002 | 检修费 | 元 | 0.76 | 1 | 0 | 0 | 计价
YT19-10 | J08-01-104 | 机械 | 乙供 | JF003 | 维护费 | 元 | 2.43 | 1 | 0 | 0 | 计价
YT19-10 | J08-01-104 | 机械 | 乙供 | JF004 | 安拆费及场外运费 | 元 | 8.44 | 1 | 0 | 0 | 计价
YT19-10 | J08-01-104 | 材料 | 乙供 | C21020101 | 电 | kW·h | 12.8 | 0.84 | 0 | 0 | 计价
YT19-10 | J10-01-001 | 机械 | 乙供 | JF001 | 折旧费 | 元 | 1.84 | 1 | 0 | 0 | 计价
YT19-10 | J10-01-001 | 机械 | 乙供 | JF002 | 检修费 | 元 | 0.41 | 1 | 0 | 0 | 计价
YT19-10 | J10-01-001 | 机械 | 乙供 | JF003 | 维护费 | 元 | 1.37 | 1 | 0 | 0 | 计价
YT19-10 | J10-01-001 | 机械 | 乙供 | JF004 | 安拆费及场外运费 | 元 | 12.75 | 1 | 0 | 0 | 计价
YT19-10 | J10-01-001 | 材料 | 乙供 | C21020101 | 电 | kW·h | 60.27 | 0.84 | 0 | 0 | 计价
YT19-11 | J08-01-065 | 机械 | 乙供 | JF001 | 折旧费 | 元 | 9.95 | 1 | 0 | 0 | 计价
YT19-11 | J08-01-065 | 机械 | 乙供 | JF002 | 检修费 | 元 | 1.41 | 1 | 0 | 0 | 计价
YT19-11 | J08-01-065 | 机械 | 乙供 | JF003 | 维护费 | 元 | 0.75 | 1 | 0 | 0 | 计价
YT19-11 | J08-01-065 | 人工 | 乙供 | 9101109 | 安装技术工 | 工日 | 1.4286 | 107 | 0 | 0 | 计价
YT19-11 | J08-01-065 | 材料 | 乙供 | C21020101 | 电 | kW·h | 28.64 | 0.84 | 0 | 0 | 计价
YT19-11 | J08-01-080 | 机械 | 乙供 | JF001 | 折旧费 | 元 | 7.57 | 1 | 0 | 0 | 计价
YT19-11 | J08-01-080 | 机械 | 乙供 | JF002 | 检修费 | 元 | 1.35 | 1 | 0 | 0 | 计价
YT19-11 | J08-01-080 | 机械 | 乙供 | JF003 | 维护费 | 元 | 1.04 | 1 | 0 | 0 | 计价
YT19-11 | J08-01-080 | 人工 | 乙供 | 9101109 | 安装技术工 | 工日 | 1.4286 | 107 | 0 | 0 | 计价
YT19-11 | J08-01-080 | 材料 | 乙供 | C21020101 | 电 | kW·h | 28.6 | 0.84 | 0 | 0 | 计价
YT19-11 | J08-01-104 | 机械 | 乙供 | JF001 | 折旧费 | 元 | 12.94 | 1 | 0 | 0 | 计价
YT19-11 | J08-01-104 | 机械 | 乙供 | JF002 | 检修费 | 元 | 0.76 | 1 | 0 | 0 | 计价
YT19-11 | J08-01-104 | 机械 | 乙供 | JF003 | 维护费 | 元 | 2.43 | 1 | 0 | 0 | 计价
YT19-11 | J08-01-104 | 机械 | 乙供 | JF004 | 安拆费及场外运费 | 元 | 8.44 | 1 | 0 | 0 | 计价
YT19-11 | J08-01-104 | 材料 | 乙供 | C21020101 | 电 | kW·h | 12.8 | 0.84 | 0 | 0 | 计价
YT19-11 | J10-01-001 | 机械 | 乙供 | JF001 | 折旧费 | 元 | 1.84 | 1 | 0 | 0 | 计价
YT19-11 | J10-01-001 | 机械 | 乙供 | JF002 | 检修费 | 元 | 0.41 | 1 | 0 | 0 | 计价
YT19-11 | J10-01-001 | 机械 | 乙供 | JF003 | 维护费 | 元 | 1.37 | 1 | 0 | 0 | 计价
YT19-11 | J10-01-001 | 机械 | 乙供 | JF004 | 安拆费及场外运费 | 元 | 12.75 | 1 | 0 | 0 | 计价
YT19-11 | J10-01-001 | 材料 | 乙供 | C21020101 | 电 | kW·h | 60.27 | 0.84 | 0 | 0 | 计价
YT19-12 | J08-01-065 | 机械 | 乙供 | JF001 | 折旧费 | 元 | 9.95 | 1 | 0 | 0 | 计价
YT19-12 | J08-01-065 | 机械 | 乙供 | JF002 | 检修费 | 元 | 1.41 | 1 | 0 | 0 | 计价
YT19-12 | J08-01-065 | 机械 | 乙供 | JF003 | 维护费 | 元 | 0.75 | 1 | 0 | 0 | 计价
YT19-12 | J08-01-065 | 人工 | 乙供 | 9101109 | 安装技术工 | 工日 | 1.4286 | 107 | 0 | 0 | 计价
YT19-12 | J08-01-065 | 材料 | 乙供 | C21020101 | 电 | kW·h | 28.64 | 0.84 | 0 | 0 | 计价
YT19-12 | J08-01-080 | 机械 | 乙供 | JF001 | 折旧费 | 元 | 7.57 | 1 | 0 | 0 | 计价
YT19-12 | J08-01-080 | 机械 | 乙供 | JF002 | 检修费 | 元 | 1.35 | 1 | 0 | 0 | 计价
YT19-12 | J08-01-080 | 机械 | 乙供 | JF003 | 维护费 | 元 | 1.04 | 1 | 0 | 0 | 计价
YT19-12 | J08-01-080 | 人工 | 乙供 | 9101109 | 安装技术工 | 工日 | 1.4286 | 107 | 0 | 0 | 计价
YT19-12 | J08-01-080 | 材料 | 乙供 | C21020101 | 电 | kW·h | 28.6 | 0.84 | 0 | 0 | 计价
YT19-12 | J08-01-104 | 机械 | 乙供 | JF001 | 折旧费 | 元 | 12.94 | 1 | 0 | 0 | 计价
YT19-12 | J08-01-104 | 机械 | 乙供 | JF002 | 检修费 | 元 | 0.76 | 1 | 0 | 0 | 计价
YT19-12 | J08-01-104 | 机械 | 乙供 | JF003 | 维护费 | 元 | 2.43 | 1 | 0 | 0 | 计价
YT19-12 | J08-01-104 | 机械 | 乙供 | JF004 | 安拆费及场外运费 | 元 | 8.44 | 1 | 0 | 0 | 计价
YT19-12 | J08-01-104 | 材料 | 乙供 | C21020101 | 电 | kW·h | 12.8 | 0.84 | 0 | 0 | 计价
YT19-12 | J10-01-001 | 机械 | 乙供 | JF001 | 折旧费 | 元 | 1.84 | 1 | 0 | 0 | 计价
YT19-12 | J10-01-001 | 机械 | 乙供 | JF002 | 检修费 | 元 | 0.41 | 1 | 0 | 0 | 计价
YT19-12 | J10-01-001 | 机械 | 乙供 | JF003 | 维护费 | 元 | 1.37 | 1 | 0 | 0 | 计价
YT19-12 | J10-01-001 | 机械 | 乙供 | JF004 | 安拆费及场外运费 | 元 | 12.75 | 1 | 0 | 0 | 计价
YT19-12 | J10-01-001 | 材料 | 乙供 | C21020101 | 电 | kW·h | 60.27 | 0.84 | 0 | 0 | 计价
YT19-13 | J08-01-065 | 机械 | 乙供 | JF001 | 折旧费 | 元 | 9.95 | 1 | 0 | 0 | 计价
YT19-13 | J08-01-065 | 机械 | 乙供 | JF002 | 检修费 | 元 | 1.41 | 1 | 0 | 0 | 计价
YT19-13 | J08-01-065 | 机械 | 乙供 | JF003 | 维护费 | 元 | 0.75 | 1 | 0 | 0 | 计价
YT19-13 | J08-01-065 | 人工 | 乙供 | 9101109 | 安装技术工 | 工日 | 1.4286 | 107 | 0 | 0 | 计价
YT19-13 | J08-01-065 | 材料 | 乙供 | C21020101 | 电 | kW·h | 28.64 | 0.84 | 0 | 0 | 计价
YT19-13 | J10-01-001 | 机械 | 乙供 | JF001 | 折旧费 | 元 | 1.84 | 1 | 0 | 0 | 计价
YT19-13 | J10-01-001 | 机械 | 乙供 | JF002 | 检修费 | 元 | 0.41 | 1 | 0 | 0 | 计价
YT19-13 | J10-01-001 | 机械 | 乙供 | JF003 | 维护费 | 元 | 1.37 | 1 | 0 | 0 | 计价
YT19-13 | J10-01-001 | 机械 | 乙供 | JF004 | 安拆费及场外运费 | 元 | 12.75 | 1 | 0 | 0 | 计价
YT19-13 | J10-01-001 | 材料 | 乙供 | C21020101 | 电 | kW·h | 60.27 | 0.84 | 0 | 0 | 计价
YT19-14 | J08-01-065 | 机械 | 乙供 | JF001 | 折旧费 | 元 | 9.95 | 1 | 0 | 0 | 计价
YT19-14 | J08-01-065 | 机械 | 乙供 | JF002 | 检修费 | 元 | 1.41 | 1 | 0 | 0 | 计价
YT19-14 | J08-01-065 | 机械 | 乙供 | JF003 | 维护费 | 元 | 0.75 | 1 | 0 | 0 | 计价
YT19-14 | J08-01-065 | 人工 | 乙供 | 9101109 | 安装技术工 | 工日 | 1.4286 | 107 | 0 | 0 | 计价
YT19-14 | J08-01-065 | 材料 | 乙供 | C21020101 | 电 | kW·h | 28.64 | 0.84 | 0 | 0 | 计价
YT19-14 | J10-01-001 | 机械 | 乙供 | JF001 | 折旧费 | 元 | 1.84 | 1 | 0 | 0 | 计价
YT19-14 | J10-01-001 | 机械 | 乙供 | JF002 | 检修费 | 元 | 0.41 | 1 | 0 | 0 | 计价
YT19-14 | J10-01-001 | 机械 | 乙供 | JF003 | 维护费 | 元 | 1.37 | 1 | 0 | 0 | 计价
YT19-14 | J10-01-001 | 机械 | 乙供 | JF004 | 安拆费及场外运费 | 元 | 12.75 | 1 | 0 | 0 | 计价
YT19-14 | J10-01-001 | 材料 | 乙供 | C21020101 | 电 | kW·h | 60.27 | 0.84 | 0 | 0 | 计价
YT19-15 | J08-01-065 | 机械 | 乙供 | JF001 | 折旧费 | 元 | 9.95 | 1 | 0 | 0 | 计价
YT19-15 | J08-01-065 | 机械 | 乙供 | JF002 | 检修费 | 元 | 1.41 | 1 | 0 | 0 | 计价
YT19-15 | J08-01-065 | 机械 | 乙供 | JF003 | 维护费 | 元 | 0.75 | 1 | 0 | 0 | 计价
YT19-15 | J08-01-065 | 人工 | 乙供 | 9101109 | 安装技术工 | 工日 | 1.4286 | 107 | 0 | 0 | 计价
YT19-15 | J08-01-065 | 材料 | 乙供 | C21020101 | 电 | kW·h | 28.64 | 0.84 | 0 | 0 | 计价
YT19-15 | J10-01-001 | 机械 | 乙供 | JF001 | 折旧费 | 元 | 1.84 | 1 | 0 | 0 | 计价
YT19-15 | J10-01-001 | 机械 | 乙供 | JF002 | 检修费 | 元 | 0.41 | 1 | 0 | 0 | 计价
YT19-15 | J10-01-001 | 机械 | 乙供 | JF003 | 维护费 | 元 | 1.37 | 1 | 0 | 0 | 计价
YT19-15 | J10-01-001 | 机械 | 乙供 | JF004 | 安拆费及场外运费 | 元 | 12.75 | 1 | 0 | 0 | 计价
YT19-15 | J10-01-001 | 材料 | 乙供 | C21020101 | 电 | kW·h | 60.27 | 0.84 | 0 | 0 | 计价
YT19-16 | J08-01-065 | 机械 | 乙供 | JF001 | 折旧费 | 元 | 9.95 | 1 | 0 | 0 | 计价
YT19-16 | J08-01-065 | 机械 | 乙供 | JF002 | 检修费 | 元 | 1.41 | 1 | 0 | 0 | 计价
YT19-16 | J08-01-065 | 机械 | 乙供 | JF003 | 维护费 | 元 | 0.75 | 1 | 0 | 0 | 计价
YT19-16 | J08-01-065 | 人工 | 乙供 | 9101109 | 安装技术工 | 工日 | 1.4286 | 107 | 0 | 0 | 计价
YT19-16 | J08-01-065 | 材料 | 乙供 | C21020101 | 电 | kW·h | 28.64 | 0.84 | 0 | 0 | 计价
YT19-16 | J10-01-001 | 机械 | 乙供 | JF001 | 折旧费 | 元 | 1.84 | 1 | 0 | 0 | 计价
YT19-16 | J10-01-001 | 机械 | 乙供 | JF002 | 检修费 | 元 | 0.41 | 1 | 0 | 0 | 计价
YT19-16 | J10-01-001 | 机械 | 乙供 | JF003 | 维护费 | 元 | 1.37 | 1 | 0 | 0 | 计价
YT19-16 | J10-01-001 | 机械 | 乙供 | JF004 | 安拆费及场外运费 | 元 | 12.75 | 1 | 0 | 0 | 计价
YT19-16 | J10-01-001 | 材料 | 乙供 | C21020101 | 电 | kW·h | 60.27 | 0.84 | 0 | 0 | 计价
YT19-17 | J08-01-065 | 机械 | 乙供 | JF001 | 折旧费 | 元 | 9.95 | 1 | 0 | 0 | 计价
YT19-17 | J08-01-065 | 机械 | 乙供 | JF002 | 检修费 | 元 | 1.41 | 1 | 0 | 0 | 计价
YT19-17 | J08-01-065 | 机械 | 乙供 | JF003 | 维护费 | 元 | 0.75 | 1 | 0 | 0 | 计价
YT19-17 | J08-01-065 | 人工 | 乙供 | 9101109 | 安装技术工 | 工日 | 1.4286 | 107 | 0 | 0 | 计价
YT19-17 | J08-01-065 | 材料 | 乙供 | C21020101 | 电 | kW·h | 28.64 | 0.84 | 0 | 0 | 计价
YT19-17 | J08-01-080 | 机械 | 乙供 | JF001 | 折旧费 | 元 | 7.57 | 1 | 0 | 0 | 计价
YT19-17 | J08-01-080 | 机械 | 乙供 | JF002 | 检修费 | 元 | 1.35 | 1 | 0 | 0 | 计价
YT19-17 | J08-01-080 | 机械 | 乙供 | JF003 | 维护费 | 元 | 1.04 | 1 | 0 | 0 | 计价
YT19-17 | J08-01-080 | 人工 | 乙供 | 9101109 | 安装技术工 | 工日 | 1.4286 | 107 | 0 | 0 | 计价
YT19-17 | J08-01-080 | 材料 | 乙供 | C21020101 | 电 | kW·h | 28.6 | 0.84 | 0 | 0 | 计价
YT19-17 | J08-01-104 | 机械 | 乙供 | JF001 | 折旧费 | 元 | 12.94 | 1 | 0 | 0 | 计价
YT19-17 | J08-01-104 | 机械 | 乙供 | JF002 | 检修费 | 元 | 0.76 | 1 | 0 | 0 | 计价
YT19-17 | J08-01-104 | 机械 | 乙供 | JF003 | 维护费 | 元 | 2.43 | 1 | 0 | 0 | 计价
YT19-17 | J08-01-104 | 机械 | 乙供 | JF004 | 安拆费及场外运费 | 元 | 8.44 | 1 | 0 | 0 | 计价
YT19-17 | J08-01-104 | 材料 | 乙供 | C21020101 | 电 | kW·h | 12.8 | 0.84 | 0 | 0 | 计价
YT19-17 | J10-01-001 | 机械 | 乙供 | JF001 | 折旧费 | 元 | 1.84 | 1 | 0 | 0 | 计价
YT19-17 | J10-01-001 | 机械 | 乙供 | JF002 | 检修费 | 元 | 0.41 | 1 | 0 | 0 | 计价
YT19-17 | J10-01-001 | 机械 | 乙供 | JF003 | 维护费 | 元 | 1.37 | 1 | 0 | 0 | 计价
YT19-17 | J10-01-001 | 机械 | 乙供 | JF004 | 安拆费及场外运费 | 元 | 12.75 | 1 | 0 | 0 | 计价
YT19-17 | J10-01-001 | 材料 | 乙供 | C21020101 | 电 | kW·h | 60.27 | 0.84 | 0 | 0 | 计价
YT19-18 | J08-01-065 | 机械 | 乙供 | JF001 | 折旧费 | 元 | 9.95 | 1 | 0 | 0 | 计价
YT19-18 | J08-01-065 | 机械 | 乙供 | JF002 | 检修费 | 元 | 1.41 | 1 | 0 | 0 | 计价
YT19-18 | J08-01-065 | 机械 | 乙供 | JF003 | 维护费 | 元 | 0.75 | 1 | 0 | 0 | 计价
YT19-18 | J08-01-065 | 人工 | 乙供 | 9101109 | 安装技术工 | 工日 | 1.4286 | 107 | 0 | 0 | 计价
YT19-18 | J08-01-065 | 材料 | 乙供 | C21020101 | 电 | kW·h | 28.64 | 0.84 | 0 | 0 | 计价
YT19-18 | J08-01-080 | 机械 | 乙供 | JF001 | 折旧费 | 元 | 7.57 | 1 | 0 | 0 | 计价
YT19-18 | J08-01-080 | 机械 | 乙供 | JF002 | 检修费 | 元 | 1.35 | 1 | 0 | 0 | 计价
YT19-18 | J08-01-080 | 机械 | 乙供 | JF003 | 维护费 | 元 | 1.04 | 1 | 0 | 0 | 计价
YT19-18 | J08-01-080 | 人工 | 乙供 | 9101109 | 安装技术工 | 工日 | 1.4286 | 107 | 0 | 0 | 计价
YT19-18 | J08-01-080 | 材料 | 乙供 | C21020101 | 电 | kW·h | 28.6 | 0.84 | 0 | 0 | 计价
YT19-18 | J08-01-104 | 机械 | 乙供 | JF001 | 折旧费 | 元 | 12.94 | 1 | 0 | 0 | 计价
YT19-18 | J08-01-104 | 机械 | 乙供 | JF002 | 检修费 | 元 | 0.76 | 1 | 0 | 0 | 计价
YT19-18 | J08-01-104 | 机械 | 乙供 | JF003 | 维护费 | 元 | 2.43 | 1 | 0 | 0 | 计价
YT19-18 | J08-01-104 | 机械 | 乙供 | JF004 | 安拆费及场外运费 | 元 | 8.44 | 1 | 0 | 0 | 计价
YT19-18 | J08-01-104 | 材料 | 乙供 | C21020101 | 电 | kW·h | 12.8 | 0.84 | 0 | 0 | 计价
YT19-18 | J10-01-001 | 机械 | 乙供 | JF001 | 折旧费 | 元 | 1.84 | 1 | 0 | 0 | 计价
YT19-18 | J10-01-001 | 机械 | 乙供 | JF002 | 检修费 | 元 | 0.41 | 1 | 0 | 0 | 计价
YT19-18 | J10-01-001 | 机械 | 乙供 | JF003 | 维护费 | 元 | 1.37 | 1 | 0 | 0 | 计价
YT19-18 | J10-01-001 | 机械 | 乙供 | JF004 | 安拆费及场外运费 | 元 | 12.75 | 1 | 0 | 0 | 计价
YT19-18 | J10-01-001 | 材料 | 乙供 | C21020101 | 电 | kW·h | 60.27 | 0.84 | 0 | 0 | 计价
YT19-19 | J08-01-065 | 机械 | 乙供 | JF001 | 折旧费 | 元 | 9.95 | 1 | 0 | 0 | 计价
YT19-19 | J08-01-065 | 机械 | 乙供 | JF002 | 检修费 | 元 | 1.41 | 1 | 0 | 0 | 计价
YT19-19 | J08-01-065 | 机械 | 乙供 | JF003 | 维护费 | 元 | 0.75 | 1 | 0 | 0 | 计价
YT19-19 | J08-01-065 | 人工 | 乙供 | 9101109 | 安装技术工 | 工日 | 1.4286 | 107 | 0 | 0 | 计价
YT19-19 | J08-01-065 | 材料 | 乙供 | C21020101 | 电 | kW·h | 28.64 | 0.84 | 0 | 0 | 计价
YT19-19 | J08-01-080 | 机械 | 乙供 | JF001 | 折旧费 | 元 | 7.57 | 1 | 0 | 0 | 计价
YT19-19 | J08-01-080 | 机械 | 乙供 | JF002 | 检修费 | 元 | 1.35 | 1 | 0 | 0 | 计价
YT19-19 | J08-01-080 | 机械 | 乙供 | JF003 | 维护费 | 元 | 1.04 | 1 | 0 | 0 | 计价
YT19-19 | J08-01-080 | 人工 | 乙供 | 9101109 | 安装技术工 | 工日 | 1.4286 | 107 | 0 | 0 | 计价
YT19-19 | J08-01-080 | 材料 | 乙供 | C21020101 | 电 | kW·h | 28.6 | 0.84 | 0 | 0 | 计价
YT19-19 | J08-01-104 | 机械 | 乙供 | JF001 | 折旧费 | 元 | 12.94 | 1 | 0 | 0 | 计价
YT19-19 | J08-01-104 | 机械 | 乙供 | JF002 | 检修费 | 元 | 0.76 | 1 | 0 | 0 | 计价
YT19-19 | J08-01-104 | 机械 | 乙供 | JF003 | 维护费 | 元 | 2.43 | 1 | 0 | 0 | 计价
YT19-19 | J08-01-104 | 机械 | 乙供 | JF004 | 安拆费及场外运费 | 元 | 8.44 | 1 | 0 | 0 | 计价
YT19-19 | J08-01-104 | 材料 | 乙供 | C21020101 | 电 | kW·h | 12.8 | 0.84 | 0 | 0 | 计价
YT19-19 | J10-01-001 | 机械 | 乙供 | JF001 | 折旧费 | 元 | 1.84 | 1 | 0 | 0 | 计价
YT19-19 | J10-01-001 | 机械 | 乙供 | JF002 | 检修费 | 元 | 0.41 | 1 | 0 | 0 | 计价
YT19-19 | J10-01-001 | 机械 | 乙供 | JF003 | 维护费 | 元 | 1.37 | 1 | 0 | 0 | 计价
YT19-19 | J10-01-001 | 机械 | 乙供 | JF004 | 安拆费及场外运费 | 元 | 12.75 | 1 | 0 | 0 | 计价
YT19-19 | J10-01-001 | 材料 | 乙供 | C21020101 | 电 | kW·h | 60.27 | 0.84 | 0 | 0 | 计价
YT19-20 | J08-01-065 | 机械 | 乙供 | JF001 | 折旧费 | 元 | 9.95 | 1 | 0 | 0 | 计价
YT19-20 | J08-01-065 | 机械 | 乙供 | JF002 | 检修费 | 元 | 1.41 | 1 | 0 | 0 | 计价
YT19-20 | J08-01-065 | 机械 | 乙供 | JF003 | 维护费 | 元 | 0.75 | 1 | 0 | 0 | 计价
YT19-20 | J08-01-065 | 人工 | 乙供 | 9101109 | 安装技术工 | 工日 | 1.4286 | 107 | 0 | 0 | 计价
YT19-20 | J08-01-065 | 材料 | 乙供 | C21020101 | 电 | kW·h | 28.64 | 0.84 | 0 | 0 | 计价
YT19-20 | J08-01-080 | 机械 | 乙供 | JF001 | 折旧费 | 元 | 7.57 | 1 | 0 | 0 | 计价
YT19-20 | J08-01-080 | 机械 | 乙供 | JF002 | 检修费 | 元 | 1.35 | 1 | 0 | 0 | 计价
YT19-20 | J08-01-080 | 机械 | 乙供 | JF003 | 维护费 | 元 | 1.04 | 1 | 0 | 0 | 计价
YT19-20 | J08-01-080 | 人工 | 乙供 | 9101109 | 安装技术工 | 工日 | 1.4286 | 107 | 0 | 0 | 计价
YT19-20 | J08-01-080 | 材料 | 乙供 | C21020101 | 电 | kW·h | 28.6 | 0.84 | 0 | 0 | 计价
YT19-20 | J08-01-104 | 机械 | 乙供 | JF001 | 折旧费 | 元 | 12.94 | 1 | 0 | 0 | 计价
YT19-20 | J08-01-104 | 机械 | 乙供 | JF002 | 检修费 | 元 | 0.76 | 1 | 0 | 0 | 计价
YT19-20 | J08-01-104 | 机械 | 乙供 | JF003 | 维护费 | 元 | 2.43 | 1 | 0 | 0 | 计价
YT19-20 | J08-01-104 | 机械 | 乙供 | JF004 | 安拆费及场外运费 | 元 | 8.44 | 1 | 0 | 0 | 计价
YT19-20 | J08-01-104 | 材料 | 乙供 | C21020101 | 电 | kW·h | 12.8 | 0.84 | 0 | 0 | 计价
YT19-20 | J10-01-001 | 机械 | 乙供 | JF001 | 折旧费 | 元 | 1.84 | 1 | 0 | 0 | 计价
YT19-20 | J10-01-001 | 机械 | 乙供 | JF002 | 检修费 | 元 | 0.41 | 1 | 0 | 0 | 计价
YT19-20 | J10-01-001 | 机械 | 乙供 | JF003 | 维护费 | 元 | 1.37 | 1 | 0 | 0 | 计价
YT19-20 | J10-01-001 | 机械 | 乙供 | JF004 | 安拆费及场外运费 | 元 | 12.75 | 1 | 0 | 0 | 计价
YT19-20 | J10-01-001 | 材料 | 乙供 | C21020101 | 电 | kW·h | 60.27 | 0.84 | 0 | 0 | 计价
YT19-21 | J08-01-065 | 机械 | 乙供 | JF001 | 折旧费 | 元 | 9.95 | 1 | 0 | 0 | 计价
YT19-21 | J08-01-065 | 机械 | 乙供 | JF002 | 检修费 | 元 | 1.41 | 1 | 0 | 0 | 计价
YT19-21 | J08-01-065 | 机械 | 乙供 | JF003 | 维护费 | 元 | 0.75 | 1 | 0 | 0 | 计价
YT19-21 | J08-01-065 | 人工 | 乙供 | 9101109 | 安装技术工 | 工日 | 1.4286 | 107 | 0 | 0 | 计价
YT19-21 | J08-01-065 | 材料 | 乙供 | C21020101 | 电 | kW·h | 28.64 | 0.84 | 0 | 0 | 计价
YT19-21 | J10-01-001 | 机械 | 乙供 | JF001 | 折旧费 | 元 | 1.84 | 1 | 0 | 0 | 计价
YT19-21 | J10-01-001 | 机械 | 乙供 | JF002 | 检修费 | 元 | 0.41 | 1 | 0 | 0 | 计价
YT19-21 | J10-01-001 | 机械 | 乙供 | JF003 | 维护费 | 元 | 1.37 | 1 | 0 | 0 | 计价
YT19-21 | J10-01-001 | 机械 | 乙供 | JF004 | 安拆费及场外运费 | 元 | 12.75 | 1 | 0 | 0 | 计价
YT19-21 | J10-01-001 | 材料 | 乙供 | C21020101 | 电 | kW·h | 60.27 | 0.84 | 0 | 0 | 计价
YT19-22 | J08-01-065 | 机械 | 乙供 | JF001 | 折旧费 | 元 | 9.95 | 1 | 0 | 0 | 计价
YT19-22 | J08-01-065 | 机械 | 乙供 | JF002 | 检修费 | 元 | 1.41 | 1 | 0 | 0 | 计价
YT19-22 | J08-01-065 | 机械 | 乙供 | JF003 | 维护费 | 元 | 0.75 | 1 | 0 | 0 | 计价
YT19-22 | J08-01-065 | 人工 | 乙供 | 9101109 | 安装技术工 | 工日 | 1.4286 | 107 | 0 | 0 | 计价
YT19-22 | J08-01-065 | 材料 | 乙供 | C21020101 | 电 | kW·h | 28.64 | 0.84 | 0 | 0 | 计价
YT19-22 | J10-01-001 | 机械 | 乙供 | JF001 | 折旧费 | 元 | 1.84 | 1 | 0 | 0 | 计价
YT19-22 | J10-01-001 | 机械 | 乙供 | JF002 | 检修费 | 元 | 0.41 | 1 | 0 | 0 | 计价
YT19-22 | J10-01-001 | 机械 | 乙供 | JF003 | 维护费 | 元 | 1.37 | 1 | 0 | 0 | 计价
YT19-22 | J10-01-001 | 机械 | 乙供 | JF004 | 安拆费及场外运费 | 元 | 12.75 | 1 | 0 | 0 | 计价
YT19-22 | J10-01-001 | 材料 | 乙供 | C21020101 | 电 | kW·h | 60.27 | 0.84 | 0 | 0 | 计价
YT19-23 | J08-01-065 | 机械 | 乙供 | JF001 | 折旧费 | 元 | 9.95 | 1 | 0 | 0 | 计价
YT19-23 | J08-01-065 | 机械 | 乙供 | JF002 | 检修费 | 元 | 1.41 | 1 | 0 | 0 | 计价
YT19-23 | J08-01-065 | 机械 | 乙供 | JF003 | 维护费 | 元 | 0.75 | 1 | 0 | 0 | 计价
YT19-23 | J08-01-065 | 人工 | 乙供 | 9101109 | 安装技术工 | 工日 | 1.4286 | 107 | 0 | 0 | 计价
YT19-23 | J08-01-065 | 材料 | 乙供 | C21020101 | 电 | kW·h | 28.64 | 0.84 | 0 | 0 | 计价
YT19-23 | J10-01-001 | 机械 | 乙供 | JF001 | 折旧费 | 元 | 1.84 | 1 | 0 | 0 | 计价
YT19-23 | J10-01-001 | 机械 | 乙供 | JF002 | 检修费 | 元 | 0.41 | 1 | 0 | 0 | 计价
YT19-23 | J10-01-001 | 机械 | 乙供 | JF003 | 维护费 | 元 | 1.37 | 1 | 0 | 0 | 计价
YT19-23 | J10-01-001 | 机械 | 乙供 | JF004 | 安拆费及场外运费 | 元 | 12.75 | 1 | 0 | 0 | 计价
YT19-23 | J10-01-001 | 材料 | 乙供 | C21020101 | 电 | kW·h | 60.27 | 0.84 | 0 | 0 | 计价
YT19-24 | J08-01-065 | 机械 | 乙供 | JF001 | 折旧费 | 元 | 9.95 | 1 | 0 | 0 | 计价
YT19-24 | J08-01-065 | 机械 | 乙供 | JF002 | 检修费 | 元 | 1.41 | 1 | 0 | 0 | 计价
YT19-24 | J08-01-065 | 机械 | 乙供 | JF003 | 维护费 | 元 | 0.75 | 1 | 0 | 0 | 计价
YT19-24 | J08-01-065 | 人工 | 乙供 | 9101109 | 安装技术工 | 工日 | 1.4286 | 107 | 0 | 0 | 计价
YT19-24 | J08-01-065 | 材料 | 乙供 | C21020101 | 电 | kW·h | 28.64 | 0.84 | 0 | 0 | 计价
YT19-24 | J10-01-001 | 机械 | 乙供 | JF001 | 折旧费 | 元 | 1.84 | 1 | 0 | 0 | 计价
YT19-24 | J10-01-001 | 机械 | 乙供 | JF002 | 检修费 | 元 | 0.41 | 1 | 0 | 0 | 计价
YT19-24 | J10-01-001 | 机械 | 乙供 | JF003 | 维护费 | 元 | 1.37 | 1 | 0 | 0 | 计价
YT19-24 | J10-01-001 | 机械 | 乙供 | JF004 | 安拆费及场外运费 | 元 | 12.75 | 1 | 0 | 0 | 计价
YT19-24 | J10-01-001 | 材料 | 乙供 | C21020101 | 电 | kW·h | 60.27 | 0.84 | 0 | 0 | 计价
YT19-41 | J10-01-001 | 机械 | 乙供 | JF001 | 折旧费 | 元 | 1.84 | 1 | 0 | 0 | 计价
YT19-41 | J10-01-001 | 机械 | 乙供 | JF002 | 检修费 | 元 | 0.41 | 1 | 0 | 0 | 计价
YT19-41 | J10-01-001 | 机械 | 乙供 | JF003 | 维护费 | 元 | 1.37 | 1 | 0 | 0 | 计价
YT19-41 | J10-01-001 | 机械 | 乙供 | JF004 | 安拆费及场外运费 | 元 | 12.75 | 1 | 0 | 0 | 计价
YT19-41 | J10-01-001 | 材料 | 乙供 | C21020101 | 电 | kW·h | 60.27 | 0.84 | 0 | 0 | 计价
YT19-42 | J10-01-001 | 机械 | 乙供 | JF001 | 折旧费 | 元 | 1.84 | 1 | 0 | 0 | 计价
YT19-42 | J10-01-001 | 机械 | 乙供 | JF002 | 检修费 | 元 | 0.41 | 1 | 0 | 0 | 计价
YT19-42 | J10-01-001 | 机械 | 乙供 | JF003 | 维护费 | 元 | 1.37 | 1 | 0 | 0 | 计价
YT19-42 | J10-01-001 | 机械 | 乙供 | JF004 | 安拆费及场外运费 | 元 | 12.75 | 1 | 0 | 0 | 计价
YT19-42 | J10-01-001 | 材料 | 乙供 | C21020101 | 电 | kW·h | 60.27 | 0.84 | 0 | 0 | 计价
YT19-43 | J10-01-001 | 机械 | 乙供 | JF001 | 折旧费 | 元 | 1.84 | 1 | 0 | 0 | 计价
YT19-43 | J10-01-001 | 机械 | 乙供 | JF002 | 检修费 | 元 | 0.41 | 1 | 0 | 0 | 计价
YT19-43 | J10-01-001 | 机械 | 乙供 | JF003 | 维护费 | 元 | 1.37 | 1 | 0 | 0 | 计价
YT19-43 | J10-01-001 | 机械 | 乙供 | JF004 | 安拆费及场外运费 | 元 | 12.75 | 1 | 0 | 0 | 计价
YT19-43 | J10-01-001 | 材料 | 乙供 | C21020101 | 电 | kW·h | 60.27 | 0.84 | 0 | 0 | 计价
YT19-44 | J10-01-001 | 机械 | 乙供 | JF001 | 折旧费 | 元 | 1.84 | 1 | 0 | 0 | 计价
YT19-44 | J10-01-001 | 机械 | 乙供 | JF002 | 检修费 | 元 | 0.41 | 1 | 0 | 0 | 计价
YT19-44 | J10-01-001 | 机械 | 乙供 | JF003 | 维护费 | 元 | 1.37 | 1 | 0 | 0 | 计价
YT19-44 | J10-01-001 | 机械 | 乙供 | JF004 | 安拆费及场外运费 | 元 | 12.75 | 1 | 0 | 0 | 计价
YT19-44 | J10-01-001 | 材料 | 乙供 | C21020101 | 电 | kW·h | 60.27 | 0.84 | 0 | 0 | 计价
YT19-45 | J10-01-001 | 机械 | 乙供 | JF001 | 折旧费 | 元 | 1.84 | 1 | 0 | 0 | 计价
YT19-45 | J10-01-001 | 机械 | 乙供 | JF002 | 检修费 | 元 | 0.41 | 1 | 0 | 0 | 计价
YT19-45 | J10-01-001 | 机械 | 乙供 | JF003 | 维护费 | 元 | 1.37 | 1 | 0 | 0 | 计价
YT19-45 | J10-01-001 | 机械 | 乙供 | JF004 | 安拆费及场外运费 | 元 | 12.75 | 1 | 0 | 0 | 计价
YT19-45 | J10-01-001 | 材料 | 乙供 | C21020101 | 电 | kW·h | 60.27 | 0.84 | 0 | 0 | 计价
YT19-46 | J10-01-001 | 机械 | 乙供 | JF001 | 折旧费 | 元 | 1.84 | 1 | 0 | 0 | 计价
YT19-46 | J10-01-001 | 机械 | 乙供 | JF002 | 检修费 | 元 | 0.41 | 1 | 0 | 0 | 计价
YT19-46 | J10-01-001 | 机械 | 乙供 | JF003 | 维护费 | 元 | 1.37 | 1 | 0 | 0 | 计价
YT19-46 | J10-01-001 | 机械 | 乙供 | JF004 | 安拆费及场外运费 | 元 | 12.75 | 1 | 0 | 0 | 计价
YT19-46 | J10-01-001 | 材料 | 乙供 | C21020101 | 电 | kW·h | 60.27 | 0.84 | 0 | 0 | 计价
YT19-47 | J08-01-104 | 机械 | 乙供 | JF001 | 折旧费 | 元 | 12.94 | 1 | 0 | 0 | 计价
YT19-47 | J08-01-104 | 机械 | 乙供 | JF002 | 检修费 | 元 | 0.76 | 1 | 0 | 0 | 计价
YT19-47 | J08-01-104 | 机械 | 乙供 | JF003 | 维护费 | 元 | 2.43 | 1 | 0 | 0 | 计价
YT19-47 | J08-01-104 | 机械 | 乙供 | JF004 | 安拆费及场外运费 | 元 | 8.44 | 1 | 0 | 0 | 计价
YT19-47 | J08-01-104 | 材料 | 乙供 | C21020101 | 电 | kW·h | 12.8 | 0.84 | 0 | 0 | 计价
YT19-47 | J10-01-001 | 机械 | 乙供 | JF001 | 折旧费 | 元 | 1.84 | 1 | 0 | 0 | 计价
YT19-47 | J10-01-001 | 机械 | 乙供 | JF002 | 检修费 | 元 | 0.41 | 1 | 0 | 0 | 计价
YT19-47 | J10-01-001 | 机械 | 乙供 | JF003 | 维护费 | 元 | 1.37 | 1 | 0 | 0 | 计价
YT19-47 | J10-01-001 | 机械 | 乙供 | JF004 | 安拆费及场外运费 | 元 | 12.75 | 1 | 0 | 0 | 计价
YT19-47 | J10-01-001 | 材料 | 乙供 | C21020101 | 电 | kW·h | 60.27 | 0.84 | 0 | 0 | 计价
YT19-48 | J08-01-104 | 机械 | 乙供 | JF001 | 折旧费 | 元 | 12.94 | 1 | 0 | 0 | 计价
YT19-48 | J08-01-104 | 机械 | 乙供 | JF002 | 检修费 | 元 | 0.76 | 1 | 0 | 0 | 计价
YT19-48 | J08-01-104 | 机械 | 乙供 | JF003 | 维护费 | 元 | 2.43 | 1 | 0 | 0 | 计价
YT19-48 | J08-01-104 | 机械 | 乙供 | JF004 | 安拆费及场外运费 | 元 | 8.44 | 1 | 0 | 0 | 计价
YT19-48 | J08-01-104 | 材料 | 乙供 | C21020101 | 电 | kW·h | 12.8 | 0.84 | 0 | 0 | 计价
YT19-48 | J10-01-001 | 机械 | 乙供 | JF001 | 折旧费 | 元 | 1.84 | 1 | 0 | 0 | 计价
YT19-48 | J10-01-001 | 机械 | 乙供 | JF002 | 检修费 | 元 | 0.41 | 1 | 0 | 0 | 计价
YT19-48 | J10-01-001 | 机械 | 乙供 | JF003 | 维护费 | 元 | 1.37 | 1 | 0 | 0 | 计价
YT19-48 | J10-01-001 | 机械 | 乙供 | JF004 | 安拆费及场外运费 | 元 | 12.75 | 1 | 0 | 0 | 计价
YT19-48 | J10-01-001 | 材料 | 乙供 | C21020101 | 电 | kW·h | 60.27 | 0.84 | 0 | 0 | 计价
YT19-49 | J10-01-001 | 机械 | 乙供 | JF001 | 折旧费 | 元 | 1.84 | 1 | 0 | 0 | 计价
YT19-49 | J10-01-001 | 机械 | 乙供 | JF002 | 检修费 | 元 | 0.41 | 1 | 0 | 0 | 计价
YT19-49 | J10-01-001 | 机械 | 乙供 | JF003 | 维护费 | 元 | 1.37 | 1 | 0 | 0 | 计价
YT19-49 | J10-01-001 | 机械 | 乙供 | JF004 | 安拆费及场外运费 | 元 | 12.75 | 1 | 0 | 0 | 计价
YT19-49 | J10-01-001 | 材料 | 乙供 | C21020101 | 电 | kW·h | 60.27 | 0.84 | 0 | 0 | 计价
YT19-50 | J10-01-001 | 机械 | 乙供 | JF001 | 折旧费 | 元 | 1.84 | 1 | 0 | 0 | 计价
YT19-50 | J10-01-001 | 机械 | 乙供 | JF002 | 检修费 | 元 | 0.41 | 1 | 0 | 0 | 计价
YT19-50 | J10-01-001 | 机械 | 乙供 | JF003 | 维护费 | 元 | 1.37 | 1 | 0 | 0 | 计价
YT19-50 | J10-01-001 | 机械 | 乙供 | JF004 | 安拆费及场外运费 | 元 | 12.75 | 1 | 0 | 0 | 计价
YT19-50 | J10-01-001 | 材料 | 乙供 | C21020101 | 电 | kW·h | 60.27 | 0.84 | 0 | 0 | 计价
YT19-51 | J08-01-104 | 机械 | 乙供 | JF001 | 折旧费 | 元 | 12.94 | 1 | 0 | 0 | 计价
YT19-51 | J08-01-104 | 机械 | 乙供 | JF002 | 检修费 | 元 | 0.76 | 1 | 0 | 0 | 计价
YT19-51 | J08-01-104 | 机械 | 乙供 | JF003 | 维护费 | 元 | 2.43 | 1 | 0 | 0 | 计价
YT19-51 | J08-01-104 | 机械 | 乙供 | JF004 | 安拆费及场外运费 | 元 | 8.44 | 1 | 0 | 0 | 计价
YT19-51 | J08-01-104 | 材料 | 乙供 | C21020101 | 电 | kW·h | 12.8 | 0.84 | 0 | 0 | 计价
YT19-51 | J10-01-001 | 机械 | 乙供 | JF001 | 折旧费 | 元 | 1.84 | 1 | 0 | 0 | 计价
YT19-51 | J10-01-001 | 机械 | 乙供 | JF002 | 检修费 | 元 | 0.41 | 1 | 0 | 0 | 计价
YT19-51 | J10-01-001 | 机械 | 乙供 | JF003 | 维护费 | 元 | 1.37 | 1 | 0 | 0 | 计价
YT19-51 | J10-01-001 | 机械 | 乙供 | JF004 | 安拆费及场外运费 | 元 | 12.75 | 1 | 0 | 0 | 计价
YT19-51 | J10-01-001 | 材料 | 乙供 | C21020101 | 电 | kW·h | 60.27 | 0.84 | 0 | 0 | 计价
YT19-52 | J08-01-104 | 机械 | 乙供 | JF001 | 折旧费 | 元 | 12.94 | 1 | 0 | 0 | 计价
YT19-52 | J08-01-104 | 机械 | 乙供 | JF002 | 检修费 | 元 | 0.76 | 1 | 0 | 0 | 计价
YT19-52 | J08-01-104 | 机械 | 乙供 | JF003 | 维护费 | 元 | 2.43 | 1 | 0 | 0 | 计价
YT19-52 | J08-01-104 | 机械 | 乙供 | JF004 | 安拆费及场外运费 | 元 | 8.44 | 1 | 0 | 0 | 计价
YT19-52 | J08-01-104 | 材料 | 乙供 | C21020101 | 电 | kW·h | 12.8 | 0.84 | 0 | 0 | 计价
YT19-52 | J10-01-001 | 机械 | 乙供 | JF001 | 折旧费 | 元 | 1.84 | 1 | 0 | 0 | 计价
YT19-52 | J10-01-001 | 机械 | 乙供 | JF002 | 检修费 | 元 | 0.41 | 1 | 0 | 0 | 计价
YT19-52 | J10-01-001 | 机械 | 乙供 | JF003 | 维护费 | 元 | 1.37 | 1 | 0 | 0 | 计价
YT19-52 | J10-01-001 | 机械 | 乙供 | JF004 | 安拆费及场外运费 | 元 | 12.75 | 1 | 0 | 0 | 计价
YT19-52 | J10-01-001 | 材料 | 乙供 | C21020101 | 电 | kW·h | 60.27 | 0.84 | 0 | 0 | 计价
YT19-53 | J10-01-001 | 机械 | 乙供 | JF001 | 折旧费 | 元 | 1.84 | 1 | 0 | 0 | 计价
YT19-53 | J10-01-001 | 机械 | 乙供 | JF002 | 检修费 | 元 | 0.41 | 1 | 0 | 0 | 计价
YT19-53 | J10-01-001 | 机械 | 乙供 | JF003 | 维护费 | 元 | 1.37 | 1 | 0 | 0 | 计价
YT19-53 | J10-01-001 | 机械 | 乙供 | JF004 | 安拆费及场外运费 | 元 | 12.75 | 1 | 0 | 0 | 计价
YT19-53 | J10-01-001 | 材料 | 乙供 | C21020101 | 电 | kW·h | 60.27 | 0.84 | 0 | 0 | 计价
YT19-54 | J10-01-001 | 机械 | 乙供 | JF001 | 折旧费 | 元 | 1.84 | 1 | 0 | 0 | 计价
YT19-54 | J10-01-001 | 机械 | 乙供 | JF002 | 检修费 | 元 | 0.41 | 1 | 0 | 0 | 计价
YT19-54 | J10-01-001 | 机械 | 乙供 | JF003 | 维护费 | 元 | 1.37 | 1 | 0 | 0 | 计价
YT19-54 | J10-01-001 | 机械 | 乙供 | JF004 | 安拆费及场外运费 | 元 | 12.75 | 1 | 0 | 0 | 计价
YT19-54 | J10-01-001 | 材料 | 乙供 | C21020101 | 电 | kW·h | 60.27 | 0.84 | 0 | 0 | 计价
YT19-55 | J08-01-104 | 机械 | 乙供 | JF001 | 折旧费 | 元 | 12.94 | 1 | 0 | 0 | 计价
YT19-55 | J08-01-104 | 机械 | 乙供 | JF002 | 检修费 | 元 | 0.76 | 1 | 0 | 0 | 计价
YT19-55 | J08-01-104 | 机械 | 乙供 | JF003 | 维护费 | 元 | 2.43 | 1 | 0 | 0 | 计价
YT19-55 | J08-01-104 | 机械 | 乙供 | JF004 | 安拆费及场外运费 | 元 | 8.44 | 1 | 0 | 0 | 计价
YT19-55 | J08-01-104 | 材料 | 乙供 | C21020101 | 电 | kW·h | 12.8 | 0.84 | 0 | 0 | 计价
YT19-55 | J10-01-001 | 机械 | 乙供 | JF001 | 折旧费 | 元 | 1.84 | 1 | 0 | 0 | 计价
YT19-55 | J10-01-001 | 机械 | 乙供 | JF002 | 检修费 | 元 | 0.41 | 1 | 0 | 0 | 计价
YT19-55 | J10-01-001 | 机械 | 乙供 | JF003 | 维护费 | 元 | 1.37 | 1 | 0 | 0 | 计价
YT19-55 | J10-01-001 | 机械 | 乙供 | JF004 | 安拆费及场外运费 | 元 | 12.75 | 1 | 0 | 0 | 计价
YT19-55 | J10-01-001 | 材料 | 乙供 | C21020101 | 电 | kW·h | 60.27 | 0.84 | 0 | 0 | 计价
YT19-56 | J08-01-104 | 机械 | 乙供 | JF001 | 折旧费 | 元 | 12.94 | 1 | 0 | 0 | 计价
YT19-56 | J08-01-104 | 机械 | 乙供 | JF002 | 检修费 | 元 | 0.76 | 1 | 0 | 0 | 计价
YT19-56 | J08-01-104 | 机械 | 乙供 | JF003 | 维护费 | 元 | 2.43 | 1 | 0 | 0 | 计价
YT19-56 | J08-01-104 | 机械 | 乙供 | JF004 | 安拆费及场外运费 | 元 | 8.44 | 1 | 0 | 0 | 计价
YT19-56 | J08-01-104 | 材料 | 乙供 | C21020101 | 电 | kW·h | 12.8 | 0.84 | 0 | 0 | 计价
YT19-56 | J10-01-001 | 机械 | 乙供 | JF001 | 折旧费 | 元 | 1.84 | 1 | 0 | 0 | 计价
YT19-56 | J10-01-001 | 机械 | 乙供 | JF002 | 检修费 | 元 | 0.41 | 1 | 0 | 0 | 计价
YT19-56 | J10-01-001 | 机械 | 乙供 | JF003 | 维护费 | 元 | 1.37 | 1 | 0 | 0 | 计价
YT19-56 | J10-01-001 | 机械 | 乙供 | JF004 | 安拆费及场外运费 | 元 | 12.75 | 1 | 0 | 0 | 计价
YT19-56 | J10-01-001 | 材料 | 乙供 | C21020101 | 电 | kW·h | 60.27 | 0.84 | 0 | 0 | 计价
YT19-57 | J10-01-001 | 机械 | 乙供 | JF001 | 折旧费 | 元 | 1.84 | 1 | 0 | 0 | 计价
YT19-57 | J10-01-001 | 机械 | 乙供 | JF002 | 检修费 | 元 | 0.41 | 1 | 0 | 0 | 计价
YT19-57 | J10-01-001 | 机械 | 乙供 | JF003 | 维护费 | 元 | 1.37 | 1 | 0 | 0 | 计价
YT19-57 | J10-01-001 | 机械 | 乙供 | JF004 | 安拆费及场外运费 | 元 | 12.75 | 1 | 0 | 0 | 计价
YT19-57 | J10-01-001 | 材料 | 乙供 | C21020101 | 电 | kW·h | 60.27 | 0.84 | 0 | 0 | 计价
YT19-58 | J10-01-001 | 机械 | 乙供 | JF001 | 折旧费 | 元 | 1.84 | 1 | 0 | 0 | 计价
YT19-58 | J10-01-001 | 机械 | 乙供 | JF002 | 检修费 | 元 | 0.41 | 1 | 0 | 0 | 计价
YT19-58 | J10-01-001 | 机械 | 乙供 | JF003 | 维护费 | 元 | 1.37 | 1 | 0 | 0 | 计价
YT19-58 | J10-01-001 | 机械 | 乙供 | JF004 | 安拆费及场外运费 | 元 | 12.75 | 1 | 0 | 0 | 计价
YT19-58 | J10-01-001 | 材料 | 乙供 | C21020101 | 电 | kW·h | 60.27 | 0.84 | 0 | 0 | 计价
YT19-59 | J08-01-104 | 机械 | 乙供 | JF001 | 折旧费 | 元 | 12.94 | 1 | 0 | 0 | 计价
YT19-59 | J08-01-104 | 机械 | 乙供 | JF002 | 检修费 | 元 | 0.76 | 1 | 0 | 0 | 计价
YT19-59 | J08-01-104 | 机械 | 乙供 | JF003 | 维护费 | 元 | 2.43 | 1 | 0 | 0 | 计价
YT19-59 | J08-01-104 | 机械 | 乙供 | JF004 | 安拆费及场外运费 | 元 | 8.44 | 1 | 0 | 0 | 计价
YT19-59 | J08-01-104 | 材料 | 乙供 | C21020101 | 电 | kW·h | 12.8 | 0.84 | 0 | 0 | 计价
YT19-59 | J10-01-001 | 机械 | 乙供 | JF001 | 折旧费 | 元 | 1.84 | 1 | 0 | 0 | 计价
YT19-59 | J10-01-001 | 机械 | 乙供 | JF002 | 检修费 | 元 | 0.41 | 1 | 0 | 0 | 计价
YT19-59 | J10-01-001 | 机械 | 乙供 | JF003 | 维护费 | 元 | 1.37 | 1 | 0 | 0 | 计价
YT19-59 | J10-01-001 | 机械 | 乙供 | JF004 | 安拆费及场外运费 | 元 | 12.75 | 1 | 0 | 0 | 计价
YT19-59 | J10-01-001 | 材料 | 乙供 | C21020101 | 电 | kW·h | 60.27 | 0.84 | 0 | 0 | 计价
YT19-60 | J08-01-104 | 机械 | 乙供 | JF001 | 折旧费 | 元 | 12.94 | 1 | 0 | 0 | 计价
YT19-60 | J08-01-104 | 机械 | 乙供 | JF002 | 检修费 | 元 | 0.76 | 1 | 0 | 0 | 计价
YT19-60 | J08-01-104 | 机械 | 乙供 | JF003 | 维护费 | 元 | 2.43 | 1 | 0 | 0 | 计价
YT19-60 | J08-01-104 | 机械 | 乙供 | JF004 | 安拆费及场外运费 | 元 | 8.44 | 1 | 0 | 0 | 计价
YT19-60 | J08-01-104 | 材料 | 乙供 | C21020101 | 电 | kW·h | 12.8 | 0.84 | 0 | 0 | 计价
YT19-60 | J10-01-001 | 机械 | 乙供 | JF001 | 折旧费 | 元 | 1.84 | 1 | 0 | 0 | 计价
YT19-60 | J10-01-001 | 机械 | 乙供 | JF002 | 检修费 | 元 | 0.41 | 1 | 0 | 0 | 计价
YT19-60 | J10-01-001 | 机械 | 乙供 | JF003 | 维护费 | 元 | 1.37 | 1 | 0 | 0 | 计价
YT19-60 | J10-01-001 | 机械 | 乙供 | JF004 | 安拆费及场外运费 | 元 | 12.75 | 1 | 0 | 0 | 计价
YT19-60 | J10-01-001 | 材料 | 乙供 | C21020101 | 电 | kW·h | 60.27 | 0.84 | 0 | 0 | 计价
YT19-61 | J08-01-065 | 机械 | 乙供 | JF001 | 折旧费 | 元 | 9.95 | 1 | 0 | 0 | 计价
YT19-61 | J08-01-065 | 机械 | 乙供 | JF002 | 检修费 | 元 | 1.41 | 1 | 0 | 0 | 计价
YT19-61 | J08-01-065 | 机械 | 乙供 | JF003 | 维护费 | 元 | 0.75 | 1 | 0 | 0 | 计价
YT19-61 | J08-01-065 | 人工 | 乙供 | 9101109 | 安装技术工 | 工日 | 1.4286 | 107 | 0 | 0 | 计价
YT19-61 | J08-01-065 | 材料 | 乙供 | C21020101 | 电 | kW·h | 28.64 | 0.84 | 0 | 0 | 计价
YT19-61 | J10-01-001 | 机械 | 乙供 | JF001 | 折旧费 | 元 | 1.84 | 1 | 0 | 0 | 计价
YT19-61 | J10-01-001 | 机械 | 乙供 | JF002 | 检修费 | 元 | 0.41 | 1 | 0 | 0 | 计价
YT19-61 | J10-01-001 | 机械 | 乙供 | JF003 | 维护费 | 元 | 1.37 | 1 | 0 | 0 | 计价
YT19-61 | J10-01-001 | 机械 | 乙供 | JF004 | 安拆费及场外运费 | 元 | 12.75 | 1 | 0 | 0 | 计价
YT19-61 | J10-01-001 | 材料 | 乙供 | C21020101 | 电 | kW·h | 60.27 | 0.84 | 0 | 0 | 计价
YT19-62 | J08-01-065 | 机械 | 乙供 | JF001 | 折旧费 | 元 | 9.95 | 1 | 0 | 0 | 计价
YT19-62 | J08-01-065 | 机械 | 乙供 | JF002 | 检修费 | 元 | 1.41 | 1 | 0 | 0 | 计价
YT19-62 | J08-01-065 | 机械 | 乙供 | JF003 | 维护费 | 元 | 0.75 | 1 | 0 | 0 | 计价
YT19-62 | J08-01-065 | 人工 | 乙供 | 9101109 | 安装技术工 | 工日 | 1.4286 | 107 | 0 | 0 | 计价
YT19-62 | J08-01-065 | 材料 | 乙供 | C21020101 | 电 | kW·h | 28.64 | 0.84 | 0 | 0 | 计价
YT19-62 | J10-01-001 | 机械 | 乙供 | JF001 | 折旧费 | 元 | 1.84 | 1 | 0 | 0 | 计价
YT19-62 | J10-01-001 | 机械 | 乙供 | JF002 | 检修费 | 元 | 0.41 | 1 | 0 | 0 | 计价
YT19-62 | J10-01-001 | 机械 | 乙供 | JF003 | 维护费 | 元 | 1.37 | 1 | 0 | 0 | 计价
YT19-62 | J10-01-001 | 机械 | 乙供 | JF004 | 安拆费及场外运费 | 元 | 12.75 | 1 | 0 | 0 | 计价
YT19-62 | J10-01-001 | 材料 | 乙供 | C21020101 | 电 | kW·h | 60.27 | 0.84 | 0 | 0 | 计价
YT19-63 | J08-01-065 | 机械 | 乙供 | JF001 | 折旧费 | 元 | 9.95 | 1 | 0 | 0 | 计价
YT19-63 | J08-01-065 | 机械 | 乙供 | JF002 | 检修费 | 元 | 1.41 | 1 | 0 | 0 | 计价
YT19-63 | J08-01-065 | 机械 | 乙供 | JF003 | 维护费 | 元 | 0.75 | 1 | 0 | 0 | 计价
YT19-63 | J08-01-065 | 人工 | 乙供 | 9101109 | 安装技术工 | 工日 | 1.4286 | 107 | 0 | 0 | 计价
YT19-63 | J08-01-065 | 材料 | 乙供 | C21020101 | 电 | kW·h | 28.64 | 0.84 | 0 | 0 | 计价
YT19-64 | J08-01-065 | 机械 | 乙供 | JF001 | 折旧费 | 元 | 9.95 | 1 | 0 | 0 | 计价
YT19-64 | J08-01-065 | 机械 | 乙供 | JF002 | 检修费 | 元 | 1.41 | 1 | 0 | 0 | 计价
YT19-64 | J08-01-065 | 机械 | 乙供 | JF003 | 维护费 | 元 | 0.75 | 1 | 0 | 0 | 计价
YT19-64 | J08-01-065 | 人工 | 乙供 | 9101109 | 安装技术工 | 工日 | 1.4286 | 107 | 0 | 0 | 计价
YT19-64 | J08-01-065 | 材料 | 乙供 | C21020101 | 电 | kW·h | 28.64 | 0.84 | 0 | 0 | 计价
YT19-64 | J08-01-104 | 机械 | 乙供 | JF001 | 折旧费 | 元 | 12.94 | 1 | 0 | 0 | 计价
YT19-64 | J08-01-104 | 机械 | 乙供 | JF002 | 检修费 | 元 | 0.76 | 1 | 0 | 0 | 计价
YT19-64 | J08-01-104 | 机械 | 乙供 | JF003 | 维护费 | 元 | 2.43 | 1 | 0 | 0 | 计价
YT19-64 | J08-01-104 | 机械 | 乙供 | JF004 | 安拆费及场外运费 | 元 | 8.44 | 1 | 0 | 0 | 计价
YT19-64 | J08-01-104 | 材料 | 乙供 | C21020101 | 电 | kW·h | 12.8 | 0.84 | 0 | 0 | 计价
YT19-64 | J10-01-001 | 机械 | 乙供 | JF001 | 折旧费 | 元 | 1.84 | 1 | 0 | 0 | 计价
YT19-64 | J10-01-001 | 机械 | 乙供 | JF002 | 检修费 | 元 | 0.41 | 1 | 0 | 0 | 计价
YT19-64 | J10-01-001 | 机械 | 乙供 | JF003 | 维护费 | 元 | 1.37 | 1 | 0 | 0 | 计价
YT19-64 | J10-01-001 | 机械 | 乙供 | JF004 | 安拆费及场外运费 | 元 | 12.75 | 1 | 0 | 0 | 计价
YT19-64 | J10-01-001 | 材料 | 乙供 | C21020101 | 电 | kW·h | 60.27 | 0.84 | 0 | 0 | 计价
YT19-65 | J08-01-065 | 机械 | 乙供 | JF001 | 折旧费 | 元 | 9.95 | 1 | 0 | 0 | 计价
YT19-65 | J08-01-065 | 机械 | 乙供 | JF002 | 检修费 | 元 | 1.41 | 1 | 0 | 0 | 计价
YT19-65 | J08-01-065 | 机械 | 乙供 | JF003 | 维护费 | 元 | 0.75 | 1 | 0 | 0 | 计价
YT19-65 | J08-01-065 | 人工 | 乙供 | 9101109 | 安装技术工 | 工日 | 1.4286 | 107 | 0 | 0 | 计价
YT19-65 | J08-01-065 | 材料 | 乙供 | C21020101 | 电 | kW·h | 28.64 | 0.84 | 0 | 0 | 计价
YT19-65 | J10-01-001 | 机械 | 乙供 | JF001 | 折旧费 | 元 | 1.84 | 1 | 0 | 0 | 计价
YT19-65 | J10-01-001 | 机械 | 乙供 | JF002 | 检修费 | 元 | 0.41 | 1 | 0 | 0 | 计价
YT19-65 | J10-01-001 | 机械 | 乙供 | JF003 | 维护费 | 元 | 1.37 | 1 | 0 | 0 | 计价
YT19-65 | J10-01-001 | 机械 | 乙供 | JF004 | 安拆费及场外运费 | 元 | 12.75 | 1 | 0 | 0 | 计价
YT19-65 | J10-01-001 | 材料 | 乙供 | C21020101 | 电 | kW·h | 60.27 | 0.84 | 0 | 0 | 计价
YT19-66 | J10-01-001 | 机械 | 乙供 | JF001 | 折旧费 | 元 | 1.84 | 1 | 0 | 0 | 计价
YT19-66 | J10-01-001 | 机械 | 乙供 | JF002 | 检修费 | 元 | 0.41 | 1 | 0 | 0 | 计价
YT19-66 | J10-01-001 | 机械 | 乙供 | JF003 | 维护费 | 元 | 1.37 | 1 | 0 | 0 | 计价
YT19-66 | J10-01-001 | 机械 | 乙供 | JF004 | 安拆费及场外运费 | 元 | 12.75 | 1 | 0 | 0 | 计价
YT19-66 | J10-01-001 | 材料 | 乙供 | C21020101 | 电 | kW·h | 60.27 | 0.84 | 0 | 0 | 计价
YT19-92 | J10-01-001 | 机械 | 乙供 | JF001 | 折旧费 | 元 | 1.84 | 1 | 0 | 0 | 计价
YT19-92 | J10-01-001 | 机械 | 乙供 | JF002 | 检修费 | 元 | 0.41 | 1 | 0 | 0 | 计价
YT19-92 | J10-01-001 | 机械 | 乙供 | JF003 | 维护费 | 元 | 1.37 | 1 | 0 | 0 | 计价
YT19-92 | J10-01-001 | 机械 | 乙供 | JF004 | 安拆费及场外运费 | 元 | 12.75 | 1 | 0 | 0 | 计价
YT19-92 | J10-01-001 | 材料 | 乙供 | C21020101 | 电 | kW·h | 60.27 | 0.84 | 0 | 0 | 计价
YT19-93 | J10-01-001 | 机械 | 乙供 | JF001 | 折旧费 | 元 | 1.84 | 1 | 0 | 0 | 计价
YT19-93 | J10-01-001 | 机械 | 乙供 | JF002 | 检修费 | 元 | 0.41 | 1 | 0 | 0 | 计价
YT19-93 | J10-01-001 | 机械 | 乙供 | JF003 | 维护费 | 元 | 1.37 | 1 | 0 | 0 | 计价
YT19-93 | J10-01-001 | 机械 | 乙供 | JF004 | 安拆费及场外运费 | 元 | 12.75 | 1 | 0 | 0 | 计价
YT19-93 | J10-01-001 | 材料 | 乙供 | C21020101 | 电 | kW·h | 60.27 | 0.84 | 0 | 0 | 计价
YT19-102 | J10-01-001 | 机械 | 乙供 | JF001 | 折旧费 | 元 | 1.84 | 1 | 0 | 0 | 计价
YT19-102 | J10-01-001 | 机械 | 乙供 | JF002 | 检修费 | 元 | 0.41 | 1 | 0 | 0 | 计价
YT19-102 | J10-01-001 | 机械 | 乙供 | JF003 | 维护费 | 元 | 1.37 | 1 | 0 | 0 | 计价
YT19-102 | J10-01-001 | 机械 | 乙供 | JF004 | 安拆费及场外运费 | 元 | 12.75 | 1 | 0 | 0 | 计价
YT19-102 | J10-01-001 | 材料 | 乙供 | C21020101 | 电 | kW·h | 60.27 | 0.84 | 0 | 0 | 计价
YT19-103 | J10-01-001 | 机械 | 乙供 | JF001 | 折旧费 | 元 | 1.84 | 1 | 0 | 0 | 计价
YT19-103 | J10-01-001 | 机械 | 乙供 | JF002 | 检修费 | 元 | 0.41 | 1 | 0 | 0 | 计价
YT19-103 | J10-01-001 | 机械 | 乙供 | JF003 | 维护费 | 元 | 1.37 | 1 | 0 | 0 | 计价
YT19-103 | J10-01-001 | 机械 | 乙供 | JF004 | 安拆费及场外运费 | 元 | 12.75 | 1 | 0 | 0 | 计价
YT19-103 | J10-01-001 | 材料 | 乙供 | C21020101 | 电 | kW·h | 60.27 | 0.84 | 0 | 0 | 计价
YT19-104 | J10-01-001 | 机械 | 乙供 | JF001 | 折旧费 | 元 | 1.84 | 1 | 0 | 0 | 计价
YT19-104 | J10-01-001 | 机械 | 乙供 | JF002 | 检修费 | 元 | 0.41 | 1 | 0 | 0 | 计价
YT19-104 | J10-01-001 | 机械 | 乙供 | JF003 | 维护费 | 元 | 1.37 | 1 | 0 | 0 | 计价
YT19-104 | J10-01-001 | 机械 | 乙供 | JF004 | 安拆费及场外运费 | 元 | 12.75 | 1 | 0 | 0 | 计价
YT19-104 | J10-01-001 | 材料 | 乙供 | C21020101 | 电 | kW·h | 60.27 | 0.84 | 0 | 0 | 计价
YT19-109 | J08-01-104 | 机械 | 乙供 | JF001 | 折旧费 | 元 | 12.94 | 1 | 0 | 0 | 计价
YT19-109 | J08-01-104 | 机械 | 乙供 | JF002 | 检修费 | 元 | 0.76 | 1 | 0 | 0 | 计价
YT19-109 | J08-01-104 | 机械 | 乙供 | JF003 | 维护费 | 元 | 2.43 | 1 | 0 | 0 | 计价
YT19-109 | J08-01-104 | 机械 | 乙供 | JF004 | 安拆费及场外运费 | 元 | 8.44 | 1 | 0 | 0 | 计价
YT19-109 | J08-01-104 | 材料 | 乙供 | C21020101 | 电 | kW·h | 12.8 | 0.84 | 0 | 0 | 计价
YT19-109 | J10-01-001 | 机械 | 乙供 | JF001 | 折旧费 | 元 | 1.84 | 1 | 0 | 0 | 计价
YT19-109 | J10-01-001 | 机械 | 乙供 | JF002 | 检修费 | 元 | 0.41 | 1 | 0 | 0 | 计价
YT19-109 | J10-01-001 | 机械 | 乙供 | JF003 | 维护费 | 元 | 1.37 | 1 | 0 | 0 | 计价
YT19-109 | J10-01-001 | 机械 | 乙供 | JF004 | 安拆费及场外运费 | 元 | 12.75 | 1 | 0 | 0 | 计价
YT19-109 | J10-01-001 | 材料 | 乙供 | C21020101 | 电 | kW·h | 60.27 | 0.84 | 0 | 0 | 计价
YT19-110 | J08-01-104 | 机械 | 乙供 | JF001 | 折旧费 | 元 | 12.94 | 1 | 0 | 0 | 计价
YT19-110 | J08-01-104 | 机械 | 乙供 | JF002 | 检修费 | 元 | 0.76 | 1 | 0 | 0 | 计价
YT19-110 | J08-01-104 | 机械 | 乙供 | JF003 | 维护费 | 元 | 2.43 | 1 | 0 | 0 | 计价
YT19-110 | J08-01-104 | 机械 | 乙供 | JF004 | 安拆费及场外运费 | 元 | 8.44 | 1 | 0 | 0 | 计价
YT19-110 | J08-01-104 | 材料 | 乙供 | C21020101 | 电 | kW·h | 12.8 | 0.84 | 0 | 0 | 计价
YT19-110 | J10-01-001 | 机械 | 乙供 | JF001 | 折旧费 | 元 | 1.84 | 1 | 0 | 0 | 计价
YT19-110 | J10-01-001 | 机械 | 乙供 | JF002 | 检修费 | 元 | 0.41 | 1 | 0 | 0 | 计价
YT19-110 | J10-01-001 | 机械 | 乙供 | JF003 | 维护费 | 元 | 1.37 | 1 | 0 | 0 | 计价
YT19-110 | J10-01-001 | 机械 | 乙供 | JF004 | 安拆费及场外运费 | 元 | 12.75 | 1 | 0 | 0 | 计价
YT19-110 | J10-01-001 | 材料 | 乙供 | C21020101 | 电 | kW·h | 60.27 | 0.84 | 0 | 0 | 计价
YT19-111 | J08-01-104 | 机械 | 乙供 | JF001 | 折旧费 | 元 | 12.94 | 1 | 0 | 0 | 计价
YT19-111 | J08-01-104 | 机械 | 乙供 | JF002 | 检修费 | 元 | 0.76 | 1 | 0 | 0 | 计价
YT19-111 | J08-01-104 | 机械 | 乙供 | JF003 | 维护费 | 元 | 2.43 | 1 | 0 | 0 | 计价
YT19-111 | J08-01-104 | 机械 | 乙供 | JF004 | 安拆费及场外运费 | 元 | 8.44 | 1 | 0 | 0 | 计价
YT19-111 | J08-01-104 | 材料 | 乙供 | C21020101 | 电 | kW·h | 12.8 | 0.84 | 0 | 0 | 计价
YT19-111 | J10-01-001 | 机械 | 乙供 | JF001 | 折旧费 | 元 | 1.84 | 1 | 0 | 0 | 计价
YT19-111 | J10-01-001 | 机械 | 乙供 | JF002 | 检修费 | 元 | 0.41 | 1 | 0 | 0 | 计价
YT19-111 | J10-01-001 | 机械 | 乙供 | JF003 | 维护费 | 元 | 1.37 | 1 | 0 | 0 | 计价
YT19-111 | J10-01-001 | 机械 | 乙供 | JF004 | 安拆费及场外运费 | 元 | 12.75 | 1 | 0 | 0 | 计价
YT19-111 | J10-01-001 | 材料 | 乙供 | C21020101 | 电 | kW·h | 60.27 | 0.84 | 0 | 0 | 计价
YT19-112 | J10-01-001 | 机械 | 乙供 | JF001 | 折旧费 | 元 | 1.84 | 1 | 0 | 0 | 计价
YT19-112 | J10-01-001 | 机械 | 乙供 | JF002 | 检修费 | 元 | 0.41 | 1 | 0 | 0 | 计价
YT19-112 | J10-01-001 | 机械 | 乙供 | JF003 | 维护费 | 元 | 1.37 | 1 | 0 | 0 | 计价
YT19-112 | J10-01-001 | 机械 | 乙供 | JF004 | 安拆费及场外运费 | 元 | 12.75 | 1 | 0 | 0 | 计价
YT19-112 | J10-01-001 | 材料 | 乙供 | C21020101 | 电 | kW·h | 60.27 | 0.84 | 0 | 0 | 计价
YT19-113 | J10-01-001 | 机械 | 乙供 | JF001 | 折旧费 | 元 | 1.84 | 1 | 0 | 0 | 计价
YT19-113 | J10-01-001 | 机械 | 乙供 | JF002 | 检修费 | 元 | 0.41 | 1 | 0 | 0 | 计价
YT19-113 | J10-01-001 | 机械 | 乙供 | JF003 | 维护费 | 元 | 1.37 | 1 | 0 | 0 | 计价
YT19-113 | J10-01-001 | 机械 | 乙供 | JF004 | 安拆费及场外运费 | 元 | 12.75 | 1 | 0 | 0 | 计价
YT19-113 | J10-01-001 | 材料 | 乙供 | C21020101 | 电 | kW·h | 60.27 | 0.84 | 0 | 0 | 计价
YT19-114 | J08-01-104 | 机械 | 乙供 | JF001 | 折旧费 | 元 | 12.94 | 1 | 0 | 0 | 计价
YT19-114 | J08-01-104 | 机械 | 乙供 | JF002 | 检修费 | 元 | 0.76 | 1 | 0 | 0 | 计价
YT19-114 | J08-01-104 | 机械 | 乙供 | JF003 | 维护费 | 元 | 2.43 | 1 | 0 | 0 | 计价
YT19-114 | J08-01-104 | 机械 | 乙供 | JF004 | 安拆费及场外运费 | 元 | 8.44 | 1 | 0 | 0 | 计价
YT19-114 | J08-01-104 | 材料 | 乙供 | C21020101 | 电 | kW·h | 12.8 | 0.84 | 0 | 0 | 计价
YT19-114 | J10-01-001 | 机械 | 乙供 | JF001 | 折旧费 | 元 | 1.84 | 1 | 0 | 0 | 计价
YT19-114 | J10-01-001 | 机械 | 乙供 | JF002 | 检修费 | 元 | 0.41 | 1 | 0 | 0 | 计价
YT19-114 | J10-01-001 | 机械 | 乙供 | JF003 | 维护费 | 元 | 1.37 | 1 | 0 | 0 | 计价
YT19-114 | J10-01-001 | 机械 | 乙供 | JF004 | 安拆费及场外运费 | 元 | 12.75 | 1 | 0 | 0 | 计价
YT19-114 | J10-01-001 | 材料 | 乙供 | C21020101 | 电 | kW·h | 60.27 | 0.84 | 0 | 0 | 计价
YT19-115 | J08-01-104 | 机械 | 乙供 | JF001 | 折旧费 | 元 | 12.94 | 1 | 0 | 0 | 计价
YT19-115 | J08-01-104 | 机械 | 乙供 | JF002 | 检修费 | 元 | 0.76 | 1 | 0 | 0 | 计价
YT19-115 | J08-01-104 | 机械 | 乙供 | JF003 | 维护费 | 元 | 2.43 | 1 | 0 | 0 | 计价
YT19-115 | J08-01-104 | 机械 | 乙供 | JF004 | 安拆费及场外运费 | 元 | 8.44 | 1 | 0 | 0 | 计价
YT19-115 | J08-01-104 | 材料 | 乙供 | C21020101 | 电 | kW·h | 12.8 | 0.84 | 0 | 0 | 计价
YT19-115 | J10-01-001 | 机械 | 乙供 | JF001 | 折旧费 | 元 | 1.84 | 1 | 0 | 0 | 计价
YT19-115 | J10-01-001 | 机械 | 乙供 | JF002 | 检修费 | 元 | 0.41 | 1 | 0 | 0 | 计价
YT19-115 | J10-01-001 | 机械 | 乙供 | JF003 | 维护费 | 元 | 1.37 | 1 | 0 | 0 | 计价
YT19-115 | J10-01-001 | 机械 | 乙供 | JF004 | 安拆费及场外运费 | 元 | 12.75 | 1 | 0 | 0 | 计价
YT19-115 | J10-01-001 | 材料 | 乙供 | C21020101 | 电 | kW·h | 60.27 | 0.84 | 0 | 0 | 计价
YT19-116 | J08-01-104 | 机械 | 乙供 | JF001 | 折旧费 | 元 | 12.94 | 1 | 0 | 0 | 计价
YT19-116 | J08-01-104 | 机械 | 乙供 | JF002 | 检修费 | 元 | 0.76 | 1 | 0 | 0 | 计价
YT19-116 | J08-01-104 | 机械 | 乙供 | JF003 | 维护费 | 元 | 2.43 | 1 | 0 | 0 | 计价
YT19-116 | J08-01-104 | 机械 | 乙供 | JF004 | 安拆费及场外运费 | 元 | 8.44 | 1 | 0 | 0 | 计价
YT19-116 | J08-01-104 | 材料 | 乙供 | C21020101 | 电 | kW·h | 12.8 | 0.84 | 0 | 0 | 计价
YT19-116 | J10-01-001 | 机械 | 乙供 | JF001 | 折旧费 | 元 | 1.84 | 1 | 0 | 0 | 计价
YT19-116 | J10-01-001 | 机械 | 乙供 | JF002 | 检修费 | 元 | 0.41 | 1 | 0 | 0 | 计价
YT19-116 | J10-01-001 | 机械 | 乙供 | JF003 | 维护费 | 元 | 1.37 | 1 | 0 | 0 | 计价
YT19-116 | J10-01-001 | 机械 | 乙供 | JF004 | 安拆费及场外运费 | 元 | 12.75 | 1 | 0 | 0 | 计价
YT19-116 | J10-01-001 | 材料 | 乙供 | C21020101 | 电 | kW·h | 60.27 | 0.84 | 0 | 0 | 计价
YT19-117 | J08-01-104 | 机械 | 乙供 | JF001 | 折旧费 | 元 | 12.94 | 1 | 0 | 0 | 计价
YT19-117 | J08-01-104 | 机械 | 乙供 | JF002 | 检修费 | 元 | 0.76 | 1 | 0 | 0 | 计价
YT19-117 | J08-01-104 | 机械 | 乙供 | JF003 | 维护费 | 元 | 2.43 | 1 | 0 | 0 | 计价
YT19-117 | J08-01-104 | 机械 | 乙供 | JF004 | 安拆费及场外运费 | 元 | 8.44 | 1 | 0 | 0 | 计价
YT19-117 | J08-01-104 | 材料 | 乙供 | C21020101 | 电 | kW·h | 12.8 | 0.84 | 0 | 0 | 计价
YT19-117 | J10-01-001 | 机械 | 乙供 | JF001 | 折旧费 | 元 | 1.84 | 1 | 0 | 0 | 计价
YT19-117 | J10-01-001 | 机械 | 乙供 | JF002 | 检修费 | 元 | 0.41 | 1 | 0 | 0 | 计价
YT19-117 | J10-01-001 | 机械 | 乙供 | JF003 | 维护费 | 元 | 1.37 | 1 | 0 | 0 | 计价
YT19-117 | J10-01-001 | 机械 | 乙供 | JF004 | 安拆费及场外运费 | 元 | 12.75 | 1 | 0 | 0 | 计价
YT19-117 | J10-01-001 | 材料 | 乙供 | C21020101 | 电 | kW·h | 60.27 | 0.84 | 0 | 0 | 计价
YT19-118 | J08-01-104 | 机械 | 乙供 | JF001 | 折旧费 | 元 | 12.94 | 1 | 0 | 0 | 计价
YT19-118 | J08-01-104 | 机械 | 乙供 | JF002 | 检修费 | 元 | 0.76 | 1 | 0 | 0 | 计价
YT19-118 | J08-01-104 | 机械 | 乙供 | JF003 | 维护费 | 元 | 2.43 | 1 | 0 | 0 | 计价
YT19-118 | J08-01-104 | 机械 | 乙供 | JF004 | 安拆费及场外运费 | 元 | 8.44 | 1 | 0 | 0 | 计价
YT19-118 | J08-01-104 | 材料 | 乙供 | C21020101 | 电 | kW·h | 12.8 | 0.84 | 0 | 0 | 计价
YT19-118 | J10-01-001 | 机械 | 乙供 | JF001 | 折旧费 | 元 | 1.84 | 1 | 0 | 0 | 计价
YT19-118 | J10-01-001 | 机械 | 乙供 | JF002 | 检修费 | 元 | 0.41 | 1 | 0 | 0 | 计价
YT19-118 | J10-01-001 | 机械 | 乙供 | JF003 | 维护费 | 元 | 1.37 | 1 | 0 | 0 | 计价
YT19-118 | J10-01-001 | 机械 | 乙供 | JF004 | 安拆费及场外运费 | 元 | 12.75 | 1 | 0 | 0 | 计价
YT19-118 | J10-01-001 | 材料 | 乙供 | C21020101 | 电 | kW·h | 60.27 | 0.84 | 0 | 0 | 计价
YT19-119 | J10-01-001 | 机械 | 乙供 | JF001 | 折旧费 | 元 | 1.84 | 1 | 0 | 0 | 计价
YT19-119 | J10-01-001 | 机械 | 乙供 | JF002 | 检修费 | 元 | 0.41 | 1 | 0 | 0 | 计价
YT19-119 | J10-01-001 | 机械 | 乙供 | JF003 | 维护费 | 元 | 1.37 | 1 | 0 | 0 | 计价
YT19-119 | J10-01-001 | 机械 | 乙供 | JF004 | 安拆费及场外运费 | 元 | 12.75 | 1 | 0 | 0 | 计价
YT19-119 | J10-01-001 | 材料 | 乙供 | C21020101 | 电 | kW·h | 60.27 | 0.84 | 0 | 0 | 计价
YT19-120 | J10-01-001 | 机械 | 乙供 | JF001 | 折旧费 | 元 | 1.84 | 1 | 0 | 0 | 计价
YT19-120 | J10-01-001 | 机械 | 乙供 | JF002 | 检修费 | 元 | 0.41 | 1 | 0 | 0 | 计价
YT19-120 | J10-01-001 | 机械 | 乙供 | JF003 | 维护费 | 元 | 1.37 | 1 | 0 | 0 | 计价
YT19-120 | J10-01-001 | 机械 | 乙供 | JF004 | 安拆费及场外运费 | 元 | 12.75 | 1 | 0 | 0 | 计价
YT19-120 | J10-01-001 | 材料 | 乙供 | C21020101 | 电 | kW·h | 60.27 | 0.84 | 0 | 0 | 计价
YT19-121 | J10-01-001 | 机械 | 乙供 | JF001 | 折旧费 | 元 | 1.84 | 1 | 0 | 0 | 计价
YT19-121 | J10-01-001 | 机械 | 乙供 | JF002 | 检修费 | 元 | 0.41 | 1 | 0 | 0 | 计价
YT19-121 | J10-01-001 | 机械 | 乙供 | JF003 | 维护费 | 元 | 1.37 | 1 | 0 | 0 | 计价
YT19-121 | J10-01-001 | 机械 | 乙供 | JF004 | 安拆费及场外运费 | 元 | 12.75 | 1 | 0 | 0 | 计价
YT19-121 | J10-01-001 | 材料 | 乙供 | C21020101 | 电 | kW·h | 60.27 | 0.84 | 0 | 0 | 计价
YT19-122 | J10-01-001 | 机械 | 乙供 | JF001 | 折旧费 | 元 | 1.84 | 1 | 0 | 0 | 计价
YT19-122 | J10-01-001 | 机械 | 乙供 | JF002 | 检修费 | 元 | 0.41 | 1 | 0 | 0 | 计价
YT19-122 | J10-01-001 | 机械 | 乙供 | JF003 | 维护费 | 元 | 1.37 | 1 | 0 | 0 | 计价
YT19-122 | J10-01-001 | 机械 | 乙供 | JF004 | 安拆费及场外运费 | 元 | 12.75 | 1 | 0 | 0 | 计价
YT19-122 | J10-01-001 | 材料 | 乙供 | C21020101 | 电 | kW·h | 60.27 | 0.84 | 0 | 0 | 计价
YT19-129 | J10-01-001 | 机械 | 乙供 | JF001 | 折旧费 | 元 | 1.84 | 1 | 0 | 0 | 计价
YT19-129 | J10-01-001 | 机械 | 乙供 | JF002 | 检修费 | 元 | 0.41 | 1 | 0 | 0 | 计价
YT19-129 | J10-01-001 | 机械 | 乙供 | JF003 | 维护费 | 元 | 1.37 | 1 | 0 | 0 | 计价
YT19-129 | J10-01-001 | 机械 | 乙供 | JF004 | 安拆费及场外运费 | 元 | 12.75 | 1 | 0 | 0 | 计价
YT19-129 | J10-01-001 | 材料 | 乙供 | C21020101 | 电 | kW·h | 60.27 | 0.84 | 0 | 0 | 计价
YT19-130 | J10-01-001 | 机械 | 乙供 | JF001 | 折旧费 | 元 | 1.84 | 1 | 0 | 0 | 计价
YT19-130 | J10-01-001 | 机械 | 乙供 | JF002 | 检修费 | 元 | 0.41 | 1 | 0 | 0 | 计价
YT19-130 | J10-01-001 | 机械 | 乙供 | JF003 | 维护费 | 元 | 1.37 | 1 | 0 | 0 | 计价
YT19-130 | J10-01-001 | 机械 | 乙供 | JF004 | 安拆费及场外运费 | 元 | 12.75 | 1 | 0 | 0 | 计价
YT19-130 | J10-01-001 | 材料 | 乙供 | C21020101 | 电 | kW·h | 60.27 | 0.84 | 0 | 0 | 计价
YT19-131 | J10-01-001 | 机械 | 乙供 | JF001 | 折旧费 | 元 | 1.84 | 1 | 0 | 0 | 计价
YT19-131 | J10-01-001 | 机械 | 乙供 | JF002 | 检修费 | 元 | 0.41 | 1 | 0 | 0 | 计价
YT19-131 | J10-01-001 | 机械 | 乙供 | JF003 | 维护费 | 元 | 1.37 | 1 | 0 | 0 | 计价
YT19-131 | J10-01-001 | 机械 | 乙供 | JF004 | 安拆费及场外运费 | 元 | 12.75 | 1 | 0 | 0 | 计价
YT19-131 | J10-01-001 | 材料 | 乙供 | C21020101 | 电 | kW·h | 60.27 | 0.84 | 0 | 0 | 计价
YT19-171 | J08-01-104 | 机械 | 乙供 | JF001 | 折旧费 | 元 | 12.94 | 1 | 0 | 0 | 计价
YT19-171 | J08-01-104 | 机械 | 乙供 | JF002 | 检修费 | 元 | 0.76 | 1 | 0 | 0 | 计价
YT19-171 | J08-01-104 | 机械 | 乙供 | JF003 | 维护费 | 元 | 2.43 | 1 | 0 | 0 | 计价
YT19-171 | J08-01-104 | 机械 | 乙供 | JF004 | 安拆费及场外运费 | 元 | 8.44 | 1 | 0 | 0 | 计价
YT19-171 | J08-01-104 | 材料 | 乙供 | C21020101 | 电 | kW·h | 12.8 | 0.84 | 0 | 0 | 计价
YT19-171 | J10-01-001 | 机械 | 乙供 | JF001 | 折旧费 | 元 | 1.84 | 1 | 0 | 0 | 计价
YT19-171 | J10-01-001 | 机械 | 乙供 | JF002 | 检修费 | 元 | 0.41 | 1 | 0 | 0 | 计价
YT19-171 | J10-01-001 | 机械 | 乙供 | JF003 | 维护费 | 元 | 1.37 | 1 | 0 | 0 | 计价
YT19-171 | J10-01-001 | 机械 | 乙供 | JF004 | 安拆费及场外运费 | 元 | 12.75 | 1 | 0 | 0 | 计价
YT19-171 | J10-01-001 | 材料 | 乙供 | C21020101 | 电 | kW·h | 60.27 | 0.84 | 0 | 0 | 计价
YT19-172 | J08-01-104 | 机械 | 乙供 | JF001 | 折旧费 | 元 | 12.94 | 1 | 0 | 0 | 计价
YT19-172 | J08-01-104 | 机械 | 乙供 | JF002 | 检修费 | 元 | 0.76 | 1 | 0 | 0 | 计价
YT19-172 | J08-01-104 | 机械 | 乙供 | JF003 | 维护费 | 元 | 2.43 | 1 | 0 | 0 | 计价
YT19-172 | J08-01-104 | 机械 | 乙供 | JF004 | 安拆费及场外运费 | 元 | 8.44 | 1 | 0 | 0 | 计价
YT19-172 | J08-01-104 | 材料 | 乙供 | C21020101 | 电 | kW·h | 12.8 | 0.84 | 0 | 0 | 计价
YT19-172 | J10-01-001 | 机械 | 乙供 | JF001 | 折旧费 | 元 | 1.84 | 1 | 0 | 0 | 计价
YT19-172 | J10-01-001 | 机械 | 乙供 | JF002 | 检修费 | 元 | 0.41 | 1 | 0 | 0 | 计价
YT19-172 | J10-01-001 | 机械 | 乙供 | JF003 | 维护费 | 元 | 1.37 | 1 | 0 | 0 | 计价
YT19-172 | J10-01-001 | 机械 | 乙供 | JF004 | 安拆费及场外运费 | 元 | 12.75 | 1 | 0 | 0 | 计价
YT19-172 | J10-01-001 | 材料 | 乙供 | C21020101 | 电 | kW·h | 60.27 | 0.84 | 0 | 0 | 计价
YT19-173 | J08-01-104 | 机械 | 乙供 | JF001 | 折旧费 | 元 | 12.94 | 1 | 0 | 0 | 计价
YT19-173 | J08-01-104 | 机械 | 乙供 | JF002 | 检修费 | 元 | 0.76 | 1 | 0 | 0 | 计价
YT19-173 | J08-01-104 | 机械 | 乙供 | JF003 | 维护费 | 元 | 2.43 | 1 | 0 | 0 | 计价
YT19-173 | J08-01-104 | 机械 | 乙供 | JF004 | 安拆费及场外运费 | 元 | 8.44 | 1 | 0 | 0 | 计价
YT19-173 | J08-01-104 | 材料 | 乙供 | C21020101 | 电 | kW·h | 12.8 | 0.84 | 0 | 0 | 计价
YT19-173 | J10-01-001 | 机械 | 乙供 | JF001 | 折旧费 | 元 | 1.84 | 1 | 0 | 0 | 计价
YT19-173 | J10-01-001 | 机械 | 乙供 | JF002 | 检修费 | 元 | 0.41 | 1 | 0 | 0 | 计价
YT19-173 | J10-01-001 | 机械 | 乙供 | JF003 | 维护费 | 元 | 1.37 | 1 | 0 | 0 | 计价
YT19-173 | J10-01-001 | 机械 | 乙供 | JF004 | 安拆费及场外运费 | 元 | 12.75 | 1 | 0 | 0 | 计价
YT19-173 | J10-01-001 | 材料 | 乙供 | C21020101 | 电 | kW·h | 60.27 | 0.84 | 0 | 0 | 计价
YT19-174 | J08-01-104 | 机械 | 乙供 | JF001 | 折旧费 | 元 | 12.94 | 1 | 0 | 0 | 计价
YT19-174 | J08-01-104 | 机械 | 乙供 | JF002 | 检修费 | 元 | 0.76 | 1 | 0 | 0 | 计价
YT19-174 | J08-01-104 | 机械 | 乙供 | JF003 | 维护费 | 元 | 2.43 | 1 | 0 | 0 | 计价
YT19-174 | J08-01-104 | 机械 | 乙供 | JF004 | 安拆费及场外运费 | 元 | 8.44 | 1 | 0 | 0 | 计价
YT19-174 | J08-01-104 | 材料 | 乙供 | C21020101 | 电 | kW·h | 12.8 | 0.84 | 0 | 0 | 计价
YT19-174 | J10-01-001 | 机械 | 乙供 | JF001 | 折旧费 | 元 | 1.84 | 1 | 0 | 0 | 计价
YT19-174 | J10-01-001 | 机械 | 乙供 | JF002 | 检修费 | 元 | 0.41 | 1 | 0 | 0 | 计价
YT19-174 | J10-01-001 | 机械 | 乙供 | JF003 | 维护费 | 元 | 1.37 | 1 | 0 | 0 | 计价
YT19-174 | J10-01-001 | 机械 | 乙供 | JF004 | 安拆费及场外运费 | 元 | 12.75 | 1 | 0 | 0 | 计价
YT19-174 | J10-01-001 | 材料 | 乙供 | C21020101 | 电 | kW·h | 60.27 | 0.84 | 0 | 0 | 计价
YT19-175 | J08-01-104 | 机械 | 乙供 | JF001 | 折旧费 | 元 | 12.94 | 1 | 0 | 0 | 计价
YT19-175 | J08-01-104 | 机械 | 乙供 | JF002 | 检修费 | 元 | 0.76 | 1 | 0 | 0 | 计价
YT19-175 | J08-01-104 | 机械 | 乙供 | JF003 | 维护费 | 元 | 2.43 | 1 | 0 | 0 | 计价
YT19-175 | J08-01-104 | 机械 | 乙供 | JF004 | 安拆费及场外运费 | 元 | 8.44 | 1 | 0 | 0 | 计价
YT19-175 | J08-01-104 | 材料 | 乙供 | C21020101 | 电 | kW·h | 12.8 | 0.84 | 0 | 0 | 计价
YT19-175 | J10-01-001 | 机械 | 乙供 | JF001 | 折旧费 | 元 | 1.84 | 1 | 0 | 0 | 计价
YT19-175 | J10-01-001 | 机械 | 乙供 | JF002 | 检修费 | 元 | 0.41 | 1 | 0 | 0 | 计价
YT19-175 | J10-01-001 | 机械 | 乙供 | JF003 | 维护费 | 元 | 1.37 | 1 | 0 | 0 | 计价
YT19-175 | J10-01-001 | 机械 | 乙供 | JF004 | 安拆费及场外运费 | 元 | 12.75 | 1 | 0 | 0 | 计价
YT19-175 | J10-01-001 | 材料 | 乙供 | C21020101 | 电 | kW·h | 60.27 | 0.84 | 0 | 0 | 计价
YT19-176 | J08-01-104 | 机械 | 乙供 | JF001 | 折旧费 | 元 | 12.94 | 1 | 0 | 0 | 计价
YT19-176 | J08-01-104 | 机械 | 乙供 | JF002 | 检修费 | 元 | 0.76 | 1 | 0 | 0 | 计价
YT19-176 | J08-01-104 | 机械 | 乙供 | JF003 | 维护费 | 元 | 2.43 | 1 | 0 | 0 | 计价
YT19-176 | J08-01-104 | 机械 | 乙供 | JF004 | 安拆费及场外运费 | 元 | 8.44 | 1 | 0 | 0 | 计价
YT19-176 | J08-01-104 | 材料 | 乙供 | C21020101 | 电 | kW·h | 12.8 | 0.84 | 0 | 0 | 计价
YT19-176 | J10-01-001 | 机械 | 乙供 | JF001 | 折旧费 | 元 | 1.84 | 1 | 0 | 0 | 计价
YT19-176 | J10-01-001 | 机械 | 乙供 | JF002 | 检修费 | 元 | 0.41 | 1 | 0 | 0 | 计价
YT19-176 | J10-01-001 | 机械 | 乙供 | JF003 | 维护费 | 元 | 1.37 | 1 | 0 | 0 | 计价
YT19-176 | J10-01-001 | 机械 | 乙供 | JF004 | 安拆费及场外运费 | 元 | 12.75 | 1 | 0 | 0 | 计价
YT19-176 | J10-01-001 | 材料 | 乙供 | C21020101 | 电 | kW·h | 60.27 | 0.84 | 0 | 0 | 计价
YT19-177 | J08-01-104 | 机械 | 乙供 | JF001 | 折旧费 | 元 | 12.94 | 1 | 0 | 0 | 计价
YT19-177 | J08-01-104 | 机械 | 乙供 | JF002 | 检修费 | 元 | 0.76 | 1 | 0 | 0 | 计价
YT19-177 | J08-01-104 | 机械 | 乙供 | JF003 | 维护费 | 元 | 2.43 | 1 | 0 | 0 | 计价
YT19-177 | J08-01-104 | 机械 | 乙供 | JF004 | 安拆费及场外运费 | 元 | 8.44 | 1 | 0 | 0 | 计价
YT19-177 | J08-01-104 | 材料 | 乙供 | C21020101 | 电 | kW·h | 12.8 | 0.84 | 0 | 0 | 计价
YT19-177 | J10-01-001 | 机械 | 乙供 | JF001 | 折旧费 | 元 | 1.84 | 1 | 0 | 0 | 计价
YT19-177 | J10-01-001 | 机械 | 乙供 | JF002 | 检修费 | 元 | 0.41 | 1 | 0 | 0 | 计价
YT19-177 | J10-01-001 | 机械 | 乙供 | JF003 | 维护费 | 元 | 1.37 | 1 | 0 | 0 | 计价
YT19-177 | J10-01-001 | 机械 | 乙供 | JF004 | 安拆费及场外运费 | 元 | 12.75 | 1 | 0 | 0 | 计价
YT19-177 | J10-01-001 | 材料 | 乙供 | C21020101 | 电 | kW·h | 60.27 | 0.84 | 0 | 0 | 计价
YT19-178 | J08-01-104 | 机械 | 乙供 | JF001 | 折旧费 | 元 | 12.94 | 1 | 0 | 0 | 计价
YT19-178 | J08-01-104 | 机械 | 乙供 | JF002 | 检修费 | 元 | 0.76 | 1 | 0 | 0 | 计价
YT19-178 | J08-01-104 | 机械 | 乙供 | JF003 | 维护费 | 元 | 2.43 | 1 | 0 | 0 | 计价
YT19-178 | J08-01-104 | 机械 | 乙供 | JF004 | 安拆费及场外运费 | 元 | 8.44 | 1 | 0 | 0 | 计价
YT19-178 | J08-01-104 | 材料 | 乙供 | C21020101 | 电 | kW·h | 12.8 | 0.84 | 0 | 0 | 计价
YT19-178 | J10-01-001 | 机械 | 乙供 | JF001 | 折旧费 | 元 | 1.84 | 1 | 0 | 0 | 计价
YT19-178 | J10-01-001 | 机械 | 乙供 | JF002 | 检修费 | 元 | 0.41 | 1 | 0 | 0 | 计价
YT19-178 | J10-01-001 | 机械 | 乙供 | JF003 | 维护费 | 元 | 1.37 | 1 | 0 | 0 | 计价
YT19-178 | J10-01-001 | 机械 | 乙供 | JF004 | 安拆费及场外运费 | 元 | 12.75 | 1 | 0 | 0 | 计价
YT19-178 | J10-01-001 | 材料 | 乙供 | C21020101 | 电 | kW·h | 60.27 | 0.84 | 0 | 0 | 计价
YT19-179 | J10-01-001 | 机械 | 乙供 | JF001 | 折旧费 | 元 | 1.84 | 1 | 0 | 0 | 计价
YT19-179 | J10-01-001 | 机械 | 乙供 | JF002 | 检修费 | 元 | 0.41 | 1 | 0 | 0 | 计价
YT19-179 | J10-01-001 | 机械 | 乙供 | JF003 | 维护费 | 元 | 1.37 | 1 | 0 | 0 | 计价
YT19-179 | J10-01-001 | 机械 | 乙供 | JF004 | 安拆费及场外运费 | 元 | 12.75 | 1 | 0 | 0 | 计价
YT19-179 | J10-01-001 | 材料 | 乙供 | C21020101 | 电 | kW·h | 60.27 | 0.84 | 0 | 0 | 计价
YT19-180 | J08-01-104 | 机械 | 乙供 | JF001 | 折旧费 | 元 | 12.94 | 1 | 0 | 0 | 计价
YT19-180 | J08-01-104 | 机械 | 乙供 | JF002 | 检修费 | 元 | 0.76 | 1 | 0 | 0 | 计价
YT19-180 | J08-01-104 | 机械 | 乙供 | JF003 | 维护费 | 元 | 2.43 | 1 | 0 | 0 | 计价
YT19-180 | J08-01-104 | 机械 | 乙供 | JF004 | 安拆费及场外运费 | 元 | 8.44 | 1 | 0 | 0 | 计价
YT19-180 | J08-01-104 | 材料 | 乙供 | C21020101 | 电 | kW·h | 12.8 | 0.84 | 0 | 0 | 计价
YT19-180 | J10-01-001 | 机械 | 乙供 | JF001 | 折旧费 | 元 | 1.84 | 1 | 0 | 0 | 计价
YT19-180 | J10-01-001 | 机械 | 乙供 | JF002 | 检修费 | 元 | 0.41 | 1 | 0 | 0 | 计价
YT19-180 | J10-01-001 | 机械 | 乙供 | JF003 | 维护费 | 元 | 1.37 | 1 | 0 | 0 | 计价
YT19-180 | J10-01-001 | 机械 | 乙供 | JF004 | 安拆费及场外运费 | 元 | 12.75 | 1 | 0 | 0 | 计价
YT19-180 | J10-01-001 | 材料 | 乙供 | C21020101 | 电 | kW·h | 60.27 | 0.84 | 0 | 0 | 计价
YT19-181 | J08-01-104 | 机械 | 乙供 | JF001 | 折旧费 | 元 | 12.94 | 1 | 0 | 0 | 计价
YT19-181 | J08-01-104 | 机械 | 乙供 | JF002 | 检修费 | 元 | 0.76 | 1 | 0 | 0 | 计价
YT19-181 | J08-01-104 | 机械 | 乙供 | JF003 | 维护费 | 元 | 2.43 | 1 | 0 | 0 | 计价
YT19-181 | J08-01-104 | 机械 | 乙供 | JF004 | 安拆费及场外运费 | 元 | 8.44 | 1 | 0 | 0 | 计价
YT19-181 | J08-01-104 | 材料 | 乙供 | C21020101 | 电 | kW·h | 12.8 | 0.84 | 0 | 0 | 计价
YT19-181 | J10-01-001 | 机械 | 乙供 | JF001 | 折旧费 | 元 | 1.84 | 1 | 0 | 0 | 计价
YT19-181 | J10-01-001 | 机械 | 乙供 | JF002 | 检修费 | 元 | 0.41 | 1 | 0 | 0 | 计价
YT19-181 | J10-01-001 | 机械 | 乙供 | JF003 | 维护费 | 元 | 1.37 | 1 | 0 | 0 | 计价
YT19-181 | J10-01-001 | 机械 | 乙供 | JF004 | 安拆费及场外运费 | 元 | 12.75 | 1 | 0 | 0 | 计价
YT19-181 | J10-01-001 | 材料 | 乙供 | C21020101 | 电 | kW·h | 60.27 | 0.84 | 0 | 0 | 计价
YT19-182 | J10-01-001 | 机械 | 乙供 | JF001 | 折旧费 | 元 | 1.84 | 1 | 0 | 0 | 计价
YT19-182 | J10-01-001 | 机械 | 乙供 | JF002 | 检修费 | 元 | 0.41 | 1 | 0 | 0 | 计价
YT19-182 | J10-01-001 | 机械 | 乙供 | JF003 | 维护费 | 元 | 1.37 | 1 | 0 | 0 | 计价
YT19-182 | J10-01-001 | 机械 | 乙供 | JF004 | 安拆费及场外运费 | 元 | 12.75 | 1 | 0 | 0 | 计价
YT19-182 | J10-01-001 | 材料 | 乙供 | C21020101 | 电 | kW·h | 60.27 | 0.84 | 0 | 0 | 计价
YT19-184 | J10-01-001 | 机械 | 乙供 | JF001 | 折旧费 | 元 | 1.84 | 1 | 0 | 0 | 计价
YT19-184 | J10-01-001 | 机械 | 乙供 | JF002 | 检修费 | 元 | 0.41 | 1 | 0 | 0 | 计价
YT19-184 | J10-01-001 | 机械 | 乙供 | JF003 | 维护费 | 元 | 1.37 | 1 | 0 | 0 | 计价
YT19-184 | J10-01-001 | 机械 | 乙供 | JF004 | 安拆费及场外运费 | 元 | 12.75 | 1 | 0 | 0 | 计价
YT19-184 | J10-01-001 | 材料 | 乙供 | C21020101 | 电 | kW·h | 60.27 | 0.84 | 0 | 0 | 计价
YT19-185 | J10-01-001 | 机械 | 乙供 | JF001 | 折旧费 | 元 | 1.84 | 1 | 0 | 0 | 计价
YT19-185 | J10-01-001 | 机械 | 乙供 | JF002 | 检修费 | 元 | 0.41 | 1 | 0 | 0 | 计价
YT19-185 | J10-01-001 | 机械 | 乙供 | JF003 | 维护费 | 元 | 1.37 | 1 | 0 | 0 | 计价
YT19-185 | J10-01-001 | 机械 | 乙供 | JF004 | 安拆费及场外运费 | 元 | 12.75 | 1 | 0 | 0 | 计价
YT19-185 | J10-01-001 | 材料 | 乙供 | C21020101 | 电 | kW·h | 60.27 | 0.84 | 0 | 0 | 计价
YT19-186 | J10-01-001 | 机械 | 乙供 | JF001 | 折旧费 | 元 | 1.84 | 1 | 0 | 0 | 计价
YT19-186 | J10-01-001 | 机械 | 乙供 | JF002 | 检修费 | 元 | 0.41 | 1 | 0 | 0 | 计价
YT19-186 | J10-01-001 | 机械 | 乙供 | JF003 | 维护费 | 元 | 1.37 | 1 | 0 | 0 | 计价
YT19-186 | J10-01-001 | 机械 | 乙供 | JF004 | 安拆费及场外运费 | 元 | 12.75 | 1 | 0 | 0 | 计价
YT19-186 | J10-01-001 | 材料 | 乙供 | C21020101 | 电 | kW·h | 60.27 | 0.84 | 0 | 0 | 计价
YT19-187 | J10-01-001 | 机械 | 乙供 | JF001 | 折旧费 | 元 | 1.84 | 1 | 0 | 0 | 计价
YT19-187 | J10-01-001 | 机械 | 乙供 | JF002 | 检修费 | 元 | 0.41 | 1 | 0 | 0 | 计价
YT19-187 | J10-01-001 | 机械 | 乙供 | JF003 | 维护费 | 元 | 1.37 | 1 | 0 | 0 | 计价
YT19-187 | J10-01-001 | 机械 | 乙供 | JF004 | 安拆费及场外运费 | 元 | 12.75 | 1 | 0 | 0 | 计价
YT19-187 | J10-01-001 | 材料 | 乙供 | C21020101 | 电 | kW·h | 60.27 | 0.84 | 0 | 0 | 计价
YT19-188 | J10-01-001 | 机械 | 乙供 | JF001 | 折旧费 | 元 | 1.84 | 1 | 0 | 0 | 计价
YT19-188 | J10-01-001 | 机械 | 乙供 | JF002 | 检修费 | 元 | 0.41 | 1 | 0 | 0 | 计价
YT19-188 | J10-01-001 | 机械 | 乙供 | JF003 | 维护费 | 元 | 1.37 | 1 | 0 | 0 | 计价
YT19-188 | J10-01-001 | 机械 | 乙供 | JF004 | 安拆费及场外运费 | 元 | 12.75 | 1 | 0 | 0 | 计价
YT19-188 | J10-01-001 | 材料 | 乙供 | C21020101 | 电 | kW·h | 60.27 | 0.84 | 0 | 0 | 计价
YT19-201 | J04-01-002 | 机械 | 乙供 | JF001 | 折旧费 | 元 | 26.52 | 1 | 0 | 0 | 计价
YT19-201 | J04-01-002 | 机械 | 乙供 | JF002 | 检修费 | 元 | 5.89 | 1 | 0 | 0 | 计价
YT19-201 | J04-01-002 | 机械 | 乙供 | JF003 | 维护费 | 元 | 33.04 | 1 | 0 | 0 | 计价
YT19-201 | J04-01-002 | 人工 | 乙供 | 9101109 | 安装技术工 | 工日 | 1.0417 | 107 | 0 | 0 | 计价
YT19-201 | J04-01-002 | 材料 | 乙供 | C19010201 | 柴油0号 | kg | 32.19 | 6.32 | 0 | 0 | 计价
YT19-201 | J03-01-034 | 机械 | 乙供 | JF001 | 折旧费 | 元 | 85.77 | 1 | 0 | 0 | 计价
YT19-201 | J03-01-034 | 机械 | 乙供 | JF002 | 检修费 | 元 | 39.98 | 1 | 0 | 0 | 计价
YT19-201 | J03-01-034 | 机械 | 乙供 | JF003 | 维护费 | 元 | 82.76 | 1 | 0 | 0 | 计价
YT19-201 | J03-01-034 | 人工 | 乙供 | 9101109 | 安装技术工 | 工日 | 2.5 | 107 | 0 | 0 | 计价
YT19-201 | J03-01-034 | 材料 | 乙供 | C19010201 | 柴油0号 | kg | 28.43 | 6.32 | 0 | 0 | 计价
YT19-201 | J05-01-001 | 机械 | 乙供 | JF001 | 折旧费 | 元 | 1.31 | 1 | 0 | 0 | 计价
YT19-201 | J05-01-001 | 机械 | 乙供 | JF002 | 检修费 | 元 | 0.58 | 1 | 0 | 0 | 计价
YT19-201 | J05-01-001 | 机械 | 乙供 | JF003 | 维护费 | 元 | 1.55 | 1 | 0 | 0 | 计价
YT19-201 | J05-01-001 | 机械 | 乙供 | JF004 | 安拆费及场外运费 | 元 | 9.1 | 1 | 0 | 0 | 计价
YT19-201 | J05-01-001 | 人工 | 乙供 | 9101109 | 安装技术工 | 工日 | 1.1905 | 107 | 0 | 0 | 计价
YT19-201 | J05-01-001 | 材料 | 乙供 | C21020101 | 电 | kW·h | 32.9 | 0.84 | 0 | 0 | 计价
YT19-202 | J04-01-002 | 机械 | 乙供 | JF001 | 折旧费 | 元 | 26.52 | 1 | 0 | 0 | 计价
YT19-202 | J04-01-002 | 机械 | 乙供 | JF002 | 检修费 | 元 | 5.89 | 1 | 0 | 0 | 计价
YT19-202 | J04-01-002 | 机械 | 乙供 | JF003 | 维护费 | 元 | 33.04 | 1 | 0 | 0 | 计价
YT19-202 | J04-01-002 | 人工 | 乙供 | 9101109 | 安装技术工 | 工日 | 1.0417 | 107 | 0 | 0 | 计价
YT19-202 | J04-01-002 | 材料 | 乙供 | C19010201 | 柴油0号 | kg | 32.19 | 6.32 | 0 | 0 | 计价
YT19-202 | J03-01-034 | 机械 | 乙供 | JF001 | 折旧费 | 元 | 85.77 | 1 | 0 | 0 | 计价
YT19-202 | J03-01-034 | 机械 | 乙供 | JF002 | 检修费 | 元 | 39.98 | 1 | 0 | 0 | 计价
YT19-202 | J03-01-034 | 机械 | 乙供 | JF003 | 维护费 | 元 | 82.76 | 1 | 0 | 0 | 计价
YT19-202 | J03-01-034 | 人工 | 乙供 | 9101109 | 安装技术工 | 工日 | 2.5 | 107 | 0 | 0 | 计价
YT19-202 | J03-01-034 | 材料 | 乙供 | C19010201 | 柴油0号 | kg | 28.43 | 6.32 | 0 | 0 | 计价
YT19-202 | J05-01-001 | 机械 | 乙供 | JF001 | 折旧费 | 元 | 1.31 | 1 | 0 | 0 | 计价
YT19-202 | J05-01-001 | 机械 | 乙供 | JF002 | 检修费 | 元 | 0.58 | 1 | 0 | 0 | 计价
YT19-202 | J05-01-001 | 机械 | 乙供 | JF003 | 维护费 | 元 | 1.55 | 1 | 0 | 0 | 计价
YT19-202 | J05-01-001 | 机械 | 乙供 | JF004 | 安拆费及场外运费 | 元 | 9.1 | 1 | 0 | 0 | 计价
YT19-202 | J05-01-001 | 人工 | 乙供 | 9101109 | 安装技术工 | 工日 | 1.1905 | 107 | 0 | 0 | 计价
YT19-202 | J05-01-001 | 材料 | 乙供 | C21020101 | 电 | kW·h | 32.9 | 0.84 | 0 | 0 | 计价
YT19-216 | J10-01-001 | 机械 | 乙供 | JF001 | 折旧费 | 元 | 1.84 | 1 | 0 | 0 | 计价
YT19-216 | J10-01-001 | 机械 | 乙供 | JF002 | 检修费 | 元 | 0.41 | 1 | 0 | 0 | 计价
YT19-216 | J10-01-001 | 机械 | 乙供 | JF003 | 维护费 | 元 | 1.37 | 1 | 0 | 0 | 计价
YT19-216 | J10-01-001 | 机械 | 乙供 | JF004 | 安拆费及场外运费 | 元 | 12.75 | 1 | 0 | 0 | 计价
YT19-216 | J10-01-001 | 材料 | 乙供 | C21020101 | 电 | kW·h | 60.27 | 0.84 | 0 | 0 | 计价
YT19-219 | J08-01-065 | 机械 | 乙供 | JF001 | 折旧费 | 元 | 9.95 | 1 | 0 | 0 | 计价
YT19-219 | J08-01-065 | 机械 | 乙供 | JF002 | 检修费 | 元 | 1.41 | 1 | 0 | 0 | 计价
YT19-219 | J08-01-065 | 机械 | 乙供 | JF003 | 维护费 | 元 | 0.75 | 1 | 0 | 0 | 计价
YT19-219 | J08-01-065 | 人工 | 乙供 | 9101109 | 安装技术工 | 工日 | 1.4286 | 107 | 0 | 0 | 计价
YT19-219 | J08-01-065 | 材料 | 乙供 | C21020101 | 电 | kW·h | 28.64 | 0.84 | 0 | 0 | 计价
YT19-219 | J08-01-080 | 机械 | 乙供 | JF001 | 折旧费 | 元 | 7.57 | 1 | 0 | 0 | 计价
YT19-219 | J08-01-080 | 机械 | 乙供 | JF002 | 检修费 | 元 | 1.35 | 1 | 0 | 0 | 计价
YT19-219 | J08-01-080 | 机械 | 乙供 | JF003 | 维护费 | 元 | 1.04 | 1 | 0 | 0 | 计价
YT19-219 | J08-01-080 | 人工 | 乙供 | 9101109 | 安装技术工 | 工日 | 1.4286 | 107 | 0 | 0 | 计价
YT19-219 | J08-01-080 | 材料 | 乙供 | C21020101 | 电 | kW·h | 28.6 | 0.84 | 0 | 0 | 计价
YT19-219 | J10-01-040 | 机械 | 乙供 | JF001 | 折旧费 | 元 | 44.6 | 1 | 0 | 0 | 计价
YT19-219 | J10-01-040 | 机械 | 乙供 | JF002 | 检修费 | 元 | 8.22 | 1 | 0 | 0 | 计价
YT19-219 | J10-01-040 | 机械 | 乙供 | JF003 | 维护费 | 元 | 27.95 | 1 | 0 | 0 | 计价
YT19-219 | J10-01-040 | 机械 | 乙供 | JF004 | 安拆费及场外运费 | 元 | 6.56 | 1 | 0 | 0 | 计价
YT19-219 | J10-01-040 | 材料 | 乙供 | C21020101 | 电 | kW·h | 80 | 0.84 | 0 | 0 | 计价
YT19-220 | J08-01-065 | 机械 | 乙供 | JF001 | 折旧费 | 元 | 9.95 | 1 | 0 | 0 | 计价
YT19-220 | J08-01-065 | 机械 | 乙供 | JF002 | 检修费 | 元 | 1.41 | 1 | 0 | 0 | 计价
YT19-220 | J08-01-065 | 机械 | 乙供 | JF003 | 维护费 | 元 | 0.75 | 1 | 0 | 0 | 计价
YT19-220 | J08-01-065 | 人工 | 乙供 | 9101109 | 安装技术工 | 工日 | 1.4286 | 107 | 0 | 0 | 计价
YT19-220 | J08-01-065 | 材料 | 乙供 | C21020101 | 电 | kW·h | 28.64 | 0.84 | 0 | 0 | 计价
YT19-220 | J08-01-080 | 机械 | 乙供 | JF001 | 折旧费 | 元 | 7.57 | 1 | 0 | 0 | 计价
YT19-220 | J08-01-080 | 机械 | 乙供 | JF002 | 检修费 | 元 | 1.35 | 1 | 0 | 0 | 计价
YT19-220 | J08-01-080 | 机械 | 乙供 | JF003 | 维护费 | 元 | 1.04 | 1 | 0 | 0 | 计价
YT19-220 | J08-01-080 | 人工 | 乙供 | 9101109 | 安装技术工 | 工日 | 1.4286 | 107 | 0 | 0 | 计价
YT19-220 | J08-01-080 | 材料 | 乙供 | C21020101 | 电 | kW·h | 28.6 | 0.84 | 0 | 0 | 计价
YT19-220 | J10-01-040 | 机械 | 乙供 | JF001 | 折旧费 | 元 | 44.6 | 1 | 0 | 0 | 计价
YT19-220 | J10-01-040 | 机械 | 乙供 | JF002 | 检修费 | 元 | 8.22 | 1 | 0 | 0 | 计价
YT19-220 | J10-01-040 | 机械 | 乙供 | JF003 | 维护费 | 元 | 27.95 | 1 | 0 | 0 | 计价
YT19-220 | J10-01-040 | 机械 | 乙供 | JF004 | 安拆费及场外运费 | 元 | 6.56 | 1 | 0 | 0 | 计价
YT19-220 | J10-01-040 | 材料 | 乙供 | C21020101 | 电 | kW·h | 80 | 0.84 | 0 | 0 | 计价
YT19-221 | J08-01-065 | 机械 | 乙供 | JF001 | 折旧费 | 元 | 9.95 | 1 | 0 | 0 | 计价
YT19-221 | J08-01-065 | 机械 | 乙供 | JF002 | 检修费 | 元 | 1.41 | 1 | 0 | 0 | 计价
YT19-221 | J08-01-065 | 机械 | 乙供 | JF003 | 维护费 | 元 | 0.75 | 1 | 0 | 0 | 计价
YT19-221 | J08-01-065 | 人工 | 乙供 | 9101109 | 安装技术工 | 工日 | 1.4286 | 107 | 0 | 0 | 计价
YT19-221 | J08-01-065 | 材料 | 乙供 | C21020101 | 电 | kW·h | 28.64 | 0.84 | 0 | 0 | 计价
YT19-221 | J08-01-080 | 机械 | 乙供 | JF001 | 折旧费 | 元 | 7.57 | 1 | 0 | 0 | 计价
YT19-221 | J08-01-080 | 机械 | 乙供 | JF002 | 检修费 | 元 | 1.35 | 1 | 0 | 0 | 计价
YT19-221 | J08-01-080 | 机械 | 乙供 | JF003 | 维护费 | 元 | 1.04 | 1 | 0 | 0 | 计价
YT19-221 | J08-01-080 | 人工 | 乙供 | 9101109 | 安装技术工 | 工日 | 1.4286 | 107 | 0 | 0 | 计价
YT19-221 | J08-01-080 | 材料 | 乙供 | C21020101 | 电 | kW·h | 28.6 | 0.84 | 0 | 0 | 计价
YT19-221 | J10-01-040 | 机械 | 乙供 | JF001 | 折旧费 | 元 | 44.6 | 1 | 0 | 0 | 计价
YT19-221 | J10-01-040 | 机械 | 乙供 | JF002 | 检修费 | 元 | 8.22 | 1 | 0 | 0 | 计价
YT19-221 | J10-01-040 | 机械 | 乙供 | JF003 | 维护费 | 元 | 27.95 | 1 | 0 | 0 | 计价
YT19-221 | J10-01-040 | 机械 | 乙供 | JF004 | 安拆费及场外运费 | 元 | 6.56 | 1 | 0 | 0 | 计价
YT19-221 | J10-01-040 | 材料 | 乙供 | C21020101 | 电 | kW·h | 80 | 0.84 | 0 | 0 | 计价
YT19-222 | J08-01-065 | 机械 | 乙供 | JF001 | 折旧费 | 元 | 9.95 | 1 | 0 | 0 | 计价
YT19-222 | J08-01-065 | 机械 | 乙供 | JF002 | 检修费 | 元 | 1.41 | 1 | 0 | 0 | 计价
YT19-222 | J08-01-065 | 机械 | 乙供 | JF003 | 维护费 | 元 | 0.75 | 1 | 0 | 0 | 计价
YT19-222 | J08-01-065 | 人工 | 乙供 | 9101109 | 安装技术工 | 工日 | 1.4286 | 107 | 0 | 0 | 计价
YT19-222 | J08-01-065 | 材料 | 乙供 | C21020101 | 电 | kW·h | 28.64 | 0.84 | 0 | 0 | 计价
YT19-222 | J08-01-080 | 机械 | 乙供 | JF001 | 折旧费 | 元 | 7.57 | 1 | 0 | 0 | 计价
YT19-222 | J08-01-080 | 机械 | 乙供 | JF002 | 检修费 | 元 | 1.35 | 1 | 0 | 0 | 计价
YT19-222 | J08-01-080 | 机械 | 乙供 | JF003 | 维护费 | 元 | 1.04 | 1 | 0 | 0 | 计价
YT19-222 | J08-01-080 | 人工 | 乙供 | 9101109 | 安装技术工 | 工日 | 1.4286 | 107 | 0 | 0 | 计价
YT19-222 | J08-01-080 | 材料 | 乙供 | C21020101 | 电 | kW·h | 28.6 | 0.84 | 0 | 0 | 计价
YT19-222 | J10-01-040 | 机械 | 乙供 | JF001 | 折旧费 | 元 | 44.6 | 1 | 0 | 0 | 计价
YT19-222 | J10-01-040 | 机械 | 乙供 | JF002 | 检修费 | 元 | 8.22 | 1 | 0 | 0 | 计价
YT19-222 | J10-01-040 | 机械 | 乙供 | JF003 | 维护费 | 元 | 27.95 | 1 | 0 | 0 | 计价
YT19-222 | J10-01-040 | 机械 | 乙供 | JF004 | 安拆费及场外运费 | 元 | 6.56 | 1 | 0 | 0 | 计价
YT19-222 | J10-01-040 | 材料 | 乙供 | C21020101 | 电 | kW·h | 80 | 0.84 | 0 | 0 | 计价
YT19-223 | J08-01-065 | 机械 | 乙供 | JF001 | 折旧费 | 元 | 9.95 | 1 | 0 | 0 | 计价
YT19-223 | J08-01-065 | 机械 | 乙供 | JF002 | 检修费 | 元 | 1.41 | 1 | 0 | 0 | 计价
YT19-223 | J08-01-065 | 机械 | 乙供 | JF003 | 维护费 | 元 | 0.75 | 1 | 0 | 0 | 计价
YT19-223 | J08-01-065 | 人工 | 乙供 | 9101109 | 安装技术工 | 工日 | 1.4286 | 107 | 0 | 0 | 计价
YT19-223 | J08-01-065 | 材料 | 乙供 | C21020101 | 电 | kW·h | 28.64 | 0.84 | 0 | 0 | 计价
YT19-223 | J08-01-080 | 机械 | 乙供 | JF001 | 折旧费 | 元 | 7.57 | 1 | 0 | 0 | 计价
YT19-223 | J08-01-080 | 机械 | 乙供 | JF002 | 检修费 | 元 | 1.35 | 1 | 0 | 0 | 计价
YT19-223 | J08-01-080 | 机械 | 乙供 | JF003 | 维护费 | 元 | 1.04 | 1 | 0 | 0 | 计价
YT19-223 | J08-01-080 | 人工 | 乙供 | 9101109 | 安装技术工 | 工日 | 1.4286 | 107 | 0 | 0 | 计价
YT19-223 | J08-01-080 | 材料 | 乙供 | C21020101 | 电 | kW·h | 28.6 | 0.84 | 0 | 0 | 计价
YT19-223 | J10-01-040 | 机械 | 乙供 | JF001 | 折旧费 | 元 | 44.6 | 1 | 0 | 0 | 计价
YT19-223 | J10-01-040 | 机械 | 乙供 | JF002 | 检修费 | 元 | 8.22 | 1 | 0 | 0 | 计价
YT19-223 | J10-01-040 | 机械 | 乙供 | JF003 | 维护费 | 元 | 27.95 | 1 | 0 | 0 | 计价
YT19-223 | J10-01-040 | 机械 | 乙供 | JF004 | 安拆费及场外运费 | 元 | 6.56 | 1 | 0 | 0 | 计价
YT19-223 | J10-01-040 | 材料 | 乙供 | C21020101 | 电 | kW·h | 80 | 0.84 | 0 | 0 | 计价
YT19-224 | J08-01-065 | 机械 | 乙供 | JF001 | 折旧费 | 元 | 9.95 | 1 | 0 | 0 | 计价
YT19-224 | J08-01-065 | 机械 | 乙供 | JF002 | 检修费 | 元 | 1.41 | 1 | 0 | 0 | 计价
YT19-224 | J08-01-065 | 机械 | 乙供 | JF003 | 维护费 | 元 | 0.75 | 1 | 0 | 0 | 计价
YT19-224 | J08-01-065 | 人工 | 乙供 | 9101109 | 安装技术工 | 工日 | 1.4286 | 107 | 0 | 0 | 计价
YT19-224 | J08-01-065 | 材料 | 乙供 | C21020101 | 电 | kW·h | 28.64 | 0.84 | 0 | 0 | 计价
YT19-224 | J10-01-040 | 机械 | 乙供 | JF001 | 折旧费 | 元 | 44.6 | 1 | 0 | 0 | 计价
YT19-224 | J10-01-040 | 机械 | 乙供 | JF002 | 检修费 | 元 | 8.22 | 1 | 0 | 0 | 计价
YT19-224 | J10-01-040 | 机械 | 乙供 | JF003 | 维护费 | 元 | 27.95 | 1 | 0 | 0 | 计价
YT19-224 | J10-01-040 | 机械 | 乙供 | JF004 | 安拆费及场外运费 | 元 | 6.56 | 1 | 0 | 0 | 计价
YT19-224 | J10-01-040 | 材料 | 乙供 | C21020101 | 电 | kW·h | 80 | 0.84 | 0 | 0 | 计价
YT19-225 | J10-01-014 | 机械 | 乙供 | JF001 | 折旧费 | 元 | 14.25 | 1 | 0 | 0 | 计价
YT19-225 | J10-01-014 | 机械 | 乙供 | JF002 | 检修费 | 元 | 2.53 | 1 | 0 | 0 | 计价
YT19-225 | J10-01-014 | 机械 | 乙供 | JF003 | 维护费 | 元 | 8.6 | 1 | 0 | 0 | 计价
YT19-225 | J10-01-014 | 机械 | 乙供 | JF004 | 安拆费及场外运费 | 元 | 19.12 | 1 | 0 | 0 | 计价
YT19-225 | J10-01-014 | 材料 | 乙供 | C21020101 | 电 | kW·h | 70.7 | 0.84 | 0 | 0 | 计价
YT19-225 | J10-01-040 | 机械 | 乙供 | JF001 | 折旧费 | 元 | 44.6 | 1 | 0 | 0 | 计价
YT19-225 | J10-01-040 | 机械 | 乙供 | JF002 | 检修费 | 元 | 8.22 | 1 | 0 | 0 | 计价
YT19-225 | J10-01-040 | 机械 | 乙供 | JF003 | 维护费 | 元 | 27.95 | 1 | 0 | 0 | 计价
YT19-225 | J10-01-040 | 机械 | 乙供 | JF004 | 安拆费及场外运费 | 元 | 6.56 | 1 | 0 | 0 | 计价
YT19-225 | J10-01-040 | 材料 | 乙供 | C21020101 | 电 | kW·h | 80 | 0.84 | 0 | 0 | 计价
YT19-226 | J10-01-014 | 机械 | 乙供 | JF001 | 折旧费 | 元 | 14.25 | 1 | 0 | 0 | 计价
YT19-226 | J10-01-014 | 机械 | 乙供 | JF002 | 检修费 | 元 | 2.53 | 1 | 0 | 0 | 计价
YT19-226 | J10-01-014 | 机械 | 乙供 | JF003 | 维护费 | 元 | 8.6 | 1 | 0 | 0 | 计价
YT19-226 | J10-01-014 | 机械 | 乙供 | JF004 | 安拆费及场外运费 | 元 | 19.12 | 1 | 0 | 0 | 计价
YT19-226 | J10-01-014 | 材料 | 乙供 | C21020101 | 电 | kW·h | 70.7 | 0.84 | 0 | 0 | 计价
YT19-226 | J10-01-018 | 机械 | 乙供 | JF001 | 折旧费 | 元 | 27.17 | 1 | 0 | 0 | 计价
YT19-226 | J10-01-018 | 机械 | 乙供 | JF002 | 检修费 | 元 | 4.82 | 1 | 0 | 0 | 计价
YT19-226 | J10-01-018 | 机械 | 乙供 | JF003 | 维护费 | 元 | 28.78 | 1 | 0 | 0 | 计价
YT19-226 | J10-01-018 | 机械 | 乙供 | JF004 | 安拆费及场外运费 | 元 | 11.95 | 1 | 0 | 0 | 计价
YT19-226 | J10-01-018 | 材料 | 乙供 | C21020101 | 电 | kW·h | 193.6 | 0.84 | 0 | 0 | 计价
YT19-226 | J10-01-040 | 机械 | 乙供 | JF001 | 折旧费 | 元 | 44.6 | 1 | 0 | 0 | 计价
YT19-226 | J10-01-040 | 机械 | 乙供 | JF002 | 检修费 | 元 | 8.22 | 1 | 0 | 0 | 计价
YT19-226 | J10-01-040 | 机械 | 乙供 | JF003 | 维护费 | 元 | 27.95 | 1 | 0 | 0 | 计价
YT19-226 | J10-01-040 | 机械 | 乙供 | JF004 | 安拆费及场外运费 | 元 | 6.56 | 1 | 0 | 0 | 计价
YT19-226 | J10-01-040 | 材料 | 乙供 | C21020101 | 电 | kW·h | 80 | 0.84 | 0 | 0 | 计价
YT19-227 | J10-01-040 | 机械 | 乙供 | JF001 | 折旧费 | 元 | 44.6 | 1 | 0 | 0 | 计价
YT19-227 | J10-01-040 | 机械 | 乙供 | JF002 | 检修费 | 元 | 8.22 | 1 | 0 | 0 | 计价
YT19-227 | J10-01-040 | 机械 | 乙供 | JF003 | 维护费 | 元 | 27.95 | 1 | 0 | 0 | 计价
YT19-227 | J10-01-040 | 机械 | 乙供 | JF004 | 安拆费及场外运费 | 元 | 6.56 | 1 | 0 | 0 | 计价
YT19-227 | J10-01-040 | 材料 | 乙供 | C21020101 | 电 | kW·h | 80 | 0.84 | 0 | 0 | 计价
YT19-228 | J08-01-104 | 机械 | 乙供 | JF001 | 折旧费 | 元 | 12.94 | 1 | 0 | 0 | 计价
YT19-228 | J08-01-104 | 机械 | 乙供 | JF002 | 检修费 | 元 | 0.76 | 1 | 0 | 0 | 计价
YT19-228 | J08-01-104 | 机械 | 乙供 | JF003 | 维护费 | 元 | 2.43 | 1 | 0 | 0 | 计价
YT19-228 | J08-01-104 | 机械 | 乙供 | JF004 | 安拆费及场外运费 | 元 | 8.44 | 1 | 0 | 0 | 计价
YT19-228 | J08-01-104 | 材料 | 乙供 | C21020101 | 电 | kW·h | 12.8 | 0.84 | 0 | 0 | 计价
YT19-228 | J10-01-001 | 机械 | 乙供 | JF001 | 折旧费 | 元 | 1.84 | 1 | 0 | 0 | 计价
YT19-228 | J10-01-001 | 机械 | 乙供 | JF002 | 检修费 | 元 | 0.41 | 1 | 0 | 0 | 计价
YT19-228 | J10-01-001 | 机械 | 乙供 | JF003 | 维护费 | 元 | 1.37 | 1 | 0 | 0 | 计价
YT19-228 | J10-01-001 | 机械 | 乙供 | JF004 | 安拆费及场外运费 | 元 | 12.75 | 1 | 0 | 0 | 计价
YT19-228 | J10-01-001 | 材料 | 乙供 | C21020101 | 电 | kW·h | 60.27 | 0.84 | 0 | 0 | 计价
YT19-229 | J08-01-104 | 机械 | 乙供 | JF001 | 折旧费 | 元 | 12.94 | 1 | 0 | 0 | 计价
YT19-229 | J08-01-104 | 机械 | 乙供 | JF002 | 检修费 | 元 | 0.76 | 1 | 0 | 0 | 计价
YT19-229 | J08-01-104 | 机械 | 乙供 | JF003 | 维护费 | 元 | 2.43 | 1 | 0 | 0 | 计价
YT19-229 | J08-01-104 | 机械 | 乙供 | JF004 | 安拆费及场外运费 | 元 | 8.44 | 1 | 0 | 0 | 计价
YT19-229 | J08-01-104 | 材料 | 乙供 | C21020101 | 电 | kW·h | 12.8 | 0.84 | 0 | 0 | 计价
YT19-229 | J10-01-001 | 机械 | 乙供 | JF001 | 折旧费 | 元 | 1.84 | 1 | 0 | 0 | 计价
YT19-229 | J10-01-001 | 机械 | 乙供 | JF002 | 检修费 | 元 | 0.41 | 1 | 0 | 0 | 计价
YT19-229 | J10-01-001 | 机械 | 乙供 | JF003 | 维护费 | 元 | 1.37 | 1 | 0 | 0 | 计价
YT19-229 | J10-01-001 | 机械 | 乙供 | JF004 | 安拆费及场外运费 | 元 | 12.75 | 1 | 0 | 0 | 计价
YT19-229 | J10-01-001 | 材料 | 乙供 | C21020101 | 电 | kW·h | 60.27 | 0.84 | 0 | 0 | 计价
YT19-230 | J08-01-104 | 机械 | 乙供 | JF001 | 折旧费 | 元 | 12.94 | 1 | 0 | 0 | 计价
YT19-230 | J08-01-104 | 机械 | 乙供 | JF002 | 检修费 | 元 | 0.76 | 1 | 0 | 0 | 计价
YT19-230 | J08-01-104 | 机械 | 乙供 | JF003 | 维护费 | 元 | 2.43 | 1 | 0 | 0 | 计价
YT19-230 | J08-01-104 | 机械 | 乙供 | JF004 | 安拆费及场外运费 | 元 | 8.44 | 1 | 0 | 0 | 计价
YT19-230 | J08-01-104 | 材料 | 乙供 | C21020101 | 电 | kW·h | 12.8 | 0.84 | 0 | 0 | 计价
YT19-230 | J10-01-001 | 机械 | 乙供 | JF001 | 折旧费 | 元 | 1.84 | 1 | 0 | 0 | 计价
YT19-230 | J10-01-001 | 机械 | 乙供 | JF002 | 检修费 | 元 | 0.41 | 1 | 0 | 0 | 计价
YT19-230 | J10-01-001 | 机械 | 乙供 | JF003 | 维护费 | 元 | 1.37 | 1 | 0 | 0 | 计价
YT19-230 | J10-01-001 | 机械 | 乙供 | JF004 | 安拆费及场外运费 | 元 | 12.75 | 1 | 0 | 0 | 计价
YT19-230 | J10-01-001 | 材料 | 乙供 | C21020101 | 电 | kW·h | 60.27 | 0.84 | 0 | 0 | 计价
YT19-231 | J08-01-104 | 机械 | 乙供 | JF001 | 折旧费 | 元 | 12.94 | 1 | 0 | 0 | 计价
YT19-231 | J08-01-104 | 机械 | 乙供 | JF002 | 检修费 | 元 | 0.76 | 1 | 0 | 0 | 计价
YT19-231 | J08-01-104 | 机械 | 乙供 | JF003 | 维护费 | 元 | 2.43 | 1 | 0 | 0 | 计价
YT19-231 | J08-01-104 | 机械 | 乙供 | JF004 | 安拆费及场外运费 | 元 | 8.44 | 1 | 0 | 0 | 计价
YT19-231 | J08-01-104 | 材料 | 乙供 | C21020101 | 电 | kW·h | 12.8 | 0.84 | 0 | 0 | 计价
YT19-231 | J10-01-001 | 机械 | 乙供 | JF001 | 折旧费 | 元 | 1.84 | 1 | 0 | 0 | 计价
YT19-231 | J10-01-001 | 机械 | 乙供 | JF002 | 检修费 | 元 | 0.41 | 1 | 0 | 0 | 计价
YT19-231 | J10-01-001 | 机械 | 乙供 | JF003 | 维护费 | 元 | 1.37 | 1 | 0 | 0 | 计价
YT19-231 | J10-01-001 | 机械 | 乙供 | JF004 | 安拆费及场外运费 | 元 | 12.75 | 1 | 0 | 0 | 计价
YT19-231 | J10-01-001 | 材料 | 乙供 | C21020101 | 电 | kW·h | 60.27 | 0.84 | 0 | 0 | 计价
YT19-232 | J10-01-001 | 机械 | 乙供 | JF001 | 折旧费 | 元 | 1.84 | 1 | 0 | 0 | 计价
YT19-232 | J10-01-001 | 机械 | 乙供 | JF002 | 检修费 | 元 | 0.41 | 1 | 0 | 0 | 计价
YT19-232 | J10-01-001 | 机械 | 乙供 | JF003 | 维护费 | 元 | 1.37 | 1 | 0 | 0 | 计价
YT19-232 | J10-01-001 | 机械 | 乙供 | JF004 | 安拆费及场外运费 | 元 | 12.75 | 1 | 0 | 0 | 计价
YT19-232 | J10-01-001 | 材料 | 乙供 | C21020101 | 电 | kW·h | 60.27 | 0.84 | 0 | 0 | 计价
YT19-233 | J10-01-001 | 机械 | 乙供 | JF001 | 折旧费 | 元 | 1.84 | 1 | 0 | 0 | 计价
YT19-233 | J10-01-001 | 机械 | 乙供 | JF002 | 检修费 | 元 | 0.41 | 1 | 0 | 0 | 计价
YT19-233 | J10-01-001 | 机械 | 乙供 | JF003 | 维护费 | 元 | 1.37 | 1 | 0 | 0 | 计价
YT19-233 | J10-01-001 | 机械 | 乙供 | JF004 | 安拆费及场外运费 | 元 | 12.75 | 1 | 0 | 0 | 计价
YT19-233 | J10-01-001 | 材料 | 乙供 | C21020101 | 电 | kW·h | 60.27 | 0.84 | 0 | 0 | 计价
YT19-234 | J10-01-001 | 机械 | 乙供 | JF001 | 折旧费 | 元 | 1.84 | 1 | 0 | 0 | 计价
YT19-234 | J10-01-001 | 机械 | 乙供 | JF002 | 检修费 | 元 | 0.41 | 1 | 0 | 0 | 计价
YT19-234 | J10-01-001 | 机械 | 乙供 | JF003 | 维护费 | 元 | 1.37 | 1 | 0 | 0 | 计价
YT19-234 | J10-01-001 | 机械 | 乙供 | JF004 | 安拆费及场外运费 | 元 | 12.75 | 1 | 0 | 0 | 计价
YT19-234 | J10-01-001 | 材料 | 乙供 | C21020101 | 电 | kW·h | 60.27 | 0.84 | 0 | 0 | 计价
YT19-235 | J10-01-001 | 机械 | 乙供 | JF001 | 折旧费 | 元 | 1.84 | 1 | 0 | 0 | 计价
YT19-235 | J10-01-001 | 机械 | 乙供 | JF002 | 检修费 | 元 | 0.41 | 1 | 0 | 0 | 计价
YT19-235 | J10-01-001 | 机械 | 乙供 | JF003 | 维护费 | 元 | 1.37 | 1 | 0 | 0 | 计价
YT19-235 | J10-01-001 | 机械 | 乙供 | JF004 | 安拆费及场外运费 | 元 | 12.75 | 1 | 0 | 0 | 计价
YT19-235 | J10-01-001 | 材料 | 乙供 | C21020101 | 电 | kW·h | 60.27 | 0.84 | 0 | 0 | 计价
YT19-236 | J08-01-104 | 机械 | 乙供 | JF001 | 折旧费 | 元 | 12.94 | 1 | 0 | 0 | 计价
YT19-236 | J08-01-104 | 机械 | 乙供 | JF002 | 检修费 | 元 | 0.76 | 1 | 0 | 0 | 计价
YT19-236 | J08-01-104 | 机械 | 乙供 | JF003 | 维护费 | 元 | 2.43 | 1 | 0 | 0 | 计价
YT19-236 | J08-01-104 | 机械 | 乙供 | JF004 | 安拆费及场外运费 | 元 | 8.44 | 1 | 0 | 0 | 计价
YT19-236 | J08-01-104 | 材料 | 乙供 | C21020101 | 电 | kW·h | 12.8 | 0.84 | 0 | 0 | 计价
YT19-236 | J10-01-001 | 机械 | 乙供 | JF001 | 折旧费 | 元 | 1.84 | 1 | 0 | 0 | 计价
YT19-236 | J10-01-001 | 机械 | 乙供 | JF002 | 检修费 | 元 | 0.41 | 1 | 0 | 0 | 计价
YT19-236 | J10-01-001 | 机械 | 乙供 | JF003 | 维护费 | 元 | 1.37 | 1 | 0 | 0 | 计价
YT19-236 | J10-01-001 | 机械 | 乙供 | JF004 | 安拆费及场外运费 | 元 | 12.75 | 1 | 0 | 0 | 计价
YT19-236 | J10-01-001 | 材料 | 乙供 | C21020101 | 电 | kW·h | 60.27 | 0.84 | 0 | 0 | 计价
YT19-237 | J08-01-104 | 机械 | 乙供 | JF001 | 折旧费 | 元 | 12.94 | 1 | 0 | 0 | 计价
YT19-237 | J08-01-104 | 机械 | 乙供 | JF002 | 检修费 | 元 | 0.76 | 1 | 0 | 0 | 计价
YT19-237 | J08-01-104 | 机械 | 乙供 | JF003 | 维护费 | 元 | 2.43 | 1 | 0 | 0 | 计价
YT19-237 | J08-01-104 | 机械 | 乙供 | JF004 | 安拆费及场外运费 | 元 | 8.44 | 1 | 0 | 0 | 计价
YT19-237 | J08-01-104 | 材料 | 乙供 | C21020101 | 电 | kW·h | 12.8 | 0.84 | 0 | 0 | 计价
YT19-237 | J10-01-001 | 机械 | 乙供 | JF001 | 折旧费 | 元 | 1.84 | 1 | 0 | 0 | 计价
YT19-237 | J10-01-001 | 机械 | 乙供 | JF002 | 检修费 | 元 | 0.41 | 1 | 0 | 0 | 计价
YT19-237 | J10-01-001 | 机械 | 乙供 | JF003 | 维护费 | 元 | 1.37 | 1 | 0 | 0 | 计价
YT19-237 | J10-01-001 | 机械 | 乙供 | JF004 | 安拆费及场外运费 | 元 | 12.75 | 1 | 0 | 0 | 计价
YT19-237 | J10-01-001 | 材料 | 乙供 | C21020101 | 电 | kW·h | 60.27 | 0.84 | 0 | 0 | 计价
YT19-238 | J08-01-104 | 机械 | 乙供 | JF001 | 折旧费 | 元 | 12.94 | 1 | 0 | 0 | 计价
YT19-238 | J08-01-104 | 机械 | 乙供 | JF002 | 检修费 | 元 | 0.76 | 1 | 0 | 0 | 计价
YT19-238 | J08-01-104 | 机械 | 乙供 | JF003 | 维护费 | 元 | 2.43 | 1 | 0 | 0 | 计价
YT19-238 | J08-01-104 | 机械 | 乙供 | JF004 | 安拆费及场外运费 | 元 | 8.44 | 1 | 0 | 0 | 计价
YT19-238 | J08-01-104 | 材料 | 乙供 | C21020101 | 电 | kW·h | 12.8 | 0.84 | 0 | 0 | 计价
YT19-238 | J10-01-001 | 机械 | 乙供 | JF001 | 折旧费 | 元 | 1.84 | 1 | 0 | 0 | 计价
YT19-238 | J10-01-001 | 机械 | 乙供 | JF002 | 检修费 | 元 | 0.41 | 1 | 0 | 0 | 计价
YT19-238 | J10-01-001 | 机械 | 乙供 | JF003 | 维护费 | 元 | 1.37 | 1 | 0 | 0 | 计价
YT19-238 | J10-01-001 | 机械 | 乙供 | JF004 | 安拆费及场外运费 | 元 | 12.75 | 1 | 0 | 0 | 计价
YT19-238 | J10-01-001 | 材料 | 乙供 | C21020101 | 电 | kW·h | 60.27 | 0.84 | 0 | 0 | 计价
YT19-239 | J08-01-104 | 机械 | 乙供 | JF001 | 折旧费 | 元 | 12.94 | 1 | 0 | 0 | 计价
YT19-239 | J08-01-104 | 机械 | 乙供 | JF002 | 检修费 | 元 | 0.76 | 1 | 0 | 0 | 计价
YT19-239 | J08-01-104 | 机械 | 乙供 | JF003 | 维护费 | 元 | 2.43 | 1 | 0 | 0 | 计价
YT19-239 | J08-01-104 | 机械 | 乙供 | JF004 | 安拆费及场外运费 | 元 | 8.44 | 1 | 0 | 0 | 计价
YT19-239 | J08-01-104 | 材料 | 乙供 | C21020101 | 电 | kW·h | 12.8 | 0.84 | 0 | 0 | 计价
YT19-239 | J10-01-001 | 机械 | 乙供 | JF001 | 折旧费 | 元 | 1.84 | 1 | 0 | 0 | 计价
YT19-239 | J10-01-001 | 机械 | 乙供 | JF002 | 检修费 | 元 | 0.41 | 1 | 0 | 0 | 计价
YT19-239 | J10-01-001 | 机械 | 乙供 | JF003 | 维护费 | 元 | 1.37 | 1 | 0 | 0 | 计价
YT19-239 | J10-01-001 | 机械 | 乙供 | JF004 | 安拆费及场外运费 | 元 | 12.75 | 1 | 0 | 0 | 计价
YT19-239 | J10-01-001 | 材料 | 乙供 | C21020101 | 电 | kW·h | 60.27 | 0.84 | 0 | 0 | 计价
YT19-240 | J10-01-001 | 机械 | 乙供 | JF001 | 折旧费 | 元 | 1.84 | 1 | 0 | 0 | 计价
YT19-240 | J10-01-001 | 机械 | 乙供 | JF002 | 检修费 | 元 | 0.41 | 1 | 0 | 0 | 计价
YT19-240 | J10-01-001 | 机械 | 乙供 | JF003 | 维护费 | 元 | 1.37 | 1 | 0 | 0 | 计价
YT19-240 | J10-01-001 | 机械 | 乙供 | JF004 | 安拆费及场外运费 | 元 | 12.75 | 1 | 0 | 0 | 计价
YT19-240 | J10-01-001 | 材料 | 乙供 | C21020101 | 电 | kW·h | 60.27 | 0.84 | 0 | 0 | 计价
YT19-241 | J10-01-001 | 机械 | 乙供 | JF001 | 折旧费 | 元 | 1.84 | 1 | 0 | 0 | 计价
YT19-241 | J10-01-001 | 机械 | 乙供 | JF002 | 检修费 | 元 | 0.41 | 1 | 0 | 0 | 计价
YT19-241 | J10-01-001 | 机械 | 乙供 | JF003 | 维护费 | 元 | 1.37 | 1 | 0 | 0 | 计价
YT19-241 | J10-01-001 | 机械 | 乙供 | JF004 | 安拆费及场外运费 | 元 | 12.75 | 1 | 0 | 0 | 计价
YT19-241 | J10-01-001 | 材料 | 乙供 | C21020101 | 电 | kW·h | 60.27 | 0.84 | 0 | 0 | 计价
YT19-242 | J10-01-001 | 机械 | 乙供 | JF001 | 折旧费 | 元 | 1.84 | 1 | 0 | 0 | 计价
YT19-242 | J10-01-001 | 机械 | 乙供 | JF002 | 检修费 | 元 | 0.41 | 1 | 0 | 0 | 计价
YT19-242 | J10-01-001 | 机械 | 乙供 | JF003 | 维护费 | 元 | 1.37 | 1 | 0 | 0 | 计价
YT19-242 | J10-01-001 | 机械 | 乙供 | JF004 | 安拆费及场外运费 | 元 | 12.75 | 1 | 0 | 0 | 计价
YT19-242 | J10-01-001 | 材料 | 乙供 | C21020101 | 电 | kW·h | 60.27 | 0.84 | 0 | 0 | 计价
YT19-243 | J10-01-001 | 机械 | 乙供 | JF001 | 折旧费 | 元 | 1.84 | 1 | 0 | 0 | 计价
YT19-243 | J10-01-001 | 机械 | 乙供 | JF002 | 检修费 | 元 | 0.41 | 1 | 0 | 0 | 计价
YT19-243 | J10-01-001 | 机械 | 乙供 | JF003 | 维护费 | 元 | 1.37 | 1 | 0 | 0 | 计价
YT19-243 | J10-01-001 | 机械 | 乙供 | JF004 | 安拆费及场外运费 | 元 | 12.75 | 1 | 0 | 0 | 计价
YT19-243 | J10-01-001 | 材料 | 乙供 | C21020101 | 电 | kW·h | 60.27 | 0.84 | 0 | 0 | 计价
YT19-250 | J08-01-062 | 机械 | 乙供 | JF001 | 折旧费 | 元 | 57.6 | 1 | 0 | 0 | 计价
YT19-250 | J08-01-062 | 机械 | 乙供 | JF002 | 检修费 | 元 | 4.86 | 1 | 0 | 0 | 计价
YT19-250 | J08-01-062 | 机械 | 乙供 | JF003 | 维护费 | 元 | 14.53 | 1 | 0 | 0 | 计价
YT19-250 | J08-01-062 | 人工 | 乙供 | 9101109 | 安装技术工 | 工日 | 1.3889 | 107 | 0 | 0 | 计价
YT19-250 | J08-01-062 | 材料 | 乙供 | C21020101 | 电 | kW·h | 27 | 0.84 | 0 | 0 | 计价
YT19-250 | J08-01-101 | 机械 | 乙供 | JF001 | 折旧费 | 元 | 22.15 | 1 | 0 | 0 | 计价
YT19-250 | J08-01-101 | 机械 | 乙供 | JF002 | 检修费 | 元 | 1.31 | 1 | 0 | 0 | 计价
YT19-250 | J08-01-101 | 机械 | 乙供 | JF003 | 维护费 | 元 | 2.88 | 1 | 0 | 0 | 计价
YT19-250 | J08-01-101 | 机械 | 乙供 | JF004 | 安拆费及场外运费 | 元 | 7.03 | 1 | 0 | 0 | 计价
YT19-250 | J08-01-101 | 材料 | 乙供 | C21020101 | 电 | kW·h | 10.12 | 0.84 | 0 | 0 | 计价
YT19-251 | J08-01-062 | 机械 | 乙供 | JF001 | 折旧费 | 元 | 57.6 | 1 | 0 | 0 | 计价
YT19-251 | J08-01-062 | 机械 | 乙供 | JF002 | 检修费 | 元 | 4.86 | 1 | 0 | 0 | 计价
YT19-251 | J08-01-062 | 机械 | 乙供 | JF003 | 维护费 | 元 | 14.53 | 1 | 0 | 0 | 计价
YT19-251 | J08-01-062 | 人工 | 乙供 | 9101109 | 安装技术工 | 工日 | 1.3889 | 107 | 0 | 0 | 计价
YT19-251 | J08-01-062 | 材料 | 乙供 | C21020101 | 电 | kW·h | 27 | 0.84 | 0 | 0 | 计价
YT19-251 | J08-01-101 | 机械 | 乙供 | JF001 | 折旧费 | 元 | 22.15 | 1 | 0 | 0 | 计价
YT19-251 | J08-01-101 | 机械 | 乙供 | JF002 | 检修费 | 元 | 1.31 | 1 | 0 | 0 | 计价
YT19-251 | J08-01-101 | 机械 | 乙供 | JF003 | 维护费 | 元 | 2.88 | 1 | 0 | 0 | 计价
YT19-251 | J08-01-101 | 机械 | 乙供 | JF004 | 安拆费及场外运费 | 元 | 7.03 | 1 | 0 | 0 | 计价
YT19-251 | J08-01-101 | 材料 | 乙供 | C21020101 | 电 | kW·h | 10.12 | 0.84 | 0 | 0 | 计价
YT19-252 | J08-01-062 | 机械 | 乙供 | JF001 | 折旧费 | 元 | 57.6 | 1 | 0 | 0 | 计价
YT19-252 | J08-01-062 | 机械 | 乙供 | JF002 | 检修费 | 元 | 4.86 | 1 | 0 | 0 | 计价
YT19-252 | J08-01-062 | 机械 | 乙供 | JF003 | 维护费 | 元 | 14.53 | 1 | 0 | 0 | 计价
YT19-252 | J08-01-062 | 人工 | 乙供 | 9101109 | 安装技术工 | 工日 | 1.3889 | 107 | 0 | 0 | 计价
YT19-252 | J08-01-062 | 材料 | 乙供 | C21020101 | 电 | kW·h | 27 | 0.84 | 0 | 0 | 计价
YT19-252 | J08-01-101 | 机械 | 乙供 | JF001 | 折旧费 | 元 | 22.15 | 1 | 0 | 0 | 计价
YT19-252 | J08-01-101 | 机械 | 乙供 | JF002 | 检修费 | 元 | 1.31 | 1 | 0 | 0 | 计价
YT19-252 | J08-01-101 | 机械 | 乙供 | JF003 | 维护费 | 元 | 2.88 | 1 | 0 | 0 | 计价
YT19-252 | J08-01-101 | 机械 | 乙供 | JF004 | 安拆费及场外运费 | 元 | 7.03 | 1 | 0 | 0 | 计价
YT19-252 | J08-01-101 | 材料 | 乙供 | C21020101 | 电 | kW·h | 10.12 | 0.84 | 0 | 0 | 计价
YT19-253 | J08-01-062 | 机械 | 乙供 | JF001 | 折旧费 | 元 | 57.6 | 1 | 0 | 0 | 计价
YT19-253 | J08-01-062 | 机械 | 乙供 | JF002 | 检修费 | 元 | 4.86 | 1 | 0 | 0 | 计价
YT19-253 | J08-01-062 | 机械 | 乙供 | JF003 | 维护费 | 元 | 14.53 | 1 | 0 | 0 | 计价
YT19-253 | J08-01-062 | 人工 | 乙供 | 9101109 | 安装技术工 | 工日 | 1.3889 | 107 | 0 | 0 | 计价
YT19-253 | J08-01-062 | 材料 | 乙供 | C21020101 | 电 | kW·h | 27 | 0.84 | 0 | 0 | 计价
YT19-253 | J08-01-101 | 机械 | 乙供 | JF001 | 折旧费 | 元 | 22.15 | 1 | 0 | 0 | 计价
YT19-253 | J08-01-101 | 机械 | 乙供 | JF002 | 检修费 | 元 | 1.31 | 1 | 0 | 0 | 计价
YT19-253 | J08-01-101 | 机械 | 乙供 | JF003 | 维护费 | 元 | 2.88 | 1 | 0 | 0 | 计价
YT19-253 | J08-01-101 | 机械 | 乙供 | JF004 | 安拆费及场外运费 | 元 | 7.03 | 1 | 0 | 0 | 计价
YT19-253 | J08-01-101 | 材料 | 乙供 | C21020101 | 电 | kW·h | 10.12 | 0.84 | 0 | 0 | 计价
YT19-254 | J08-01-062 | 机械 | 乙供 | JF001 | 折旧费 | 元 | 57.6 | 1 | 0 | 0 | 计价
YT19-254 | J08-01-062 | 机械 | 乙供 | JF002 | 检修费 | 元 | 4.86 | 1 | 0 | 0 | 计价
YT19-254 | J08-01-062 | 机械 | 乙供 | JF003 | 维护费 | 元 | 14.53 | 1 | 0 | 0 | 计价
YT19-254 | J08-01-062 | 人工 | 乙供 | 9101109 | 安装技术工 | 工日 | 1.3889 | 107 | 0 | 0 | 计价
YT19-254 | J08-01-062 | 材料 | 乙供 | C21020101 | 电 | kW·h | 27 | 0.84 | 0 | 0 | 计价
YT19-254 | J08-01-101 | 机械 | 乙供 | JF001 | 折旧费 | 元 | 22.15 | 1 | 0 | 0 | 计价
YT19-254 | J08-01-101 | 机械 | 乙供 | JF002 | 检修费 | 元 | 1.31 | 1 | 0 | 0 | 计价
YT19-254 | J08-01-101 | 机械 | 乙供 | JF003 | 维护费 | 元 | 2.88 | 1 | 0 | 0 | 计价
YT19-254 | J08-01-101 | 机械 | 乙供 | JF004 | 安拆费及场外运费 | 元 | 7.03 | 1 | 0 | 0 | 计价
YT19-254 | J08-01-101 | 材料 | 乙供 | C21020101 | 电 | kW·h | 10.12 | 0.84 | 0 | 0 | 计价
YT19-255 | J08-01-062 | 机械 | 乙供 | JF001 | 折旧费 | 元 | 57.6 | 1 | 0 | 0 | 计价
YT19-255 | J08-01-062 | 机械 | 乙供 | JF002 | 检修费 | 元 | 4.86 | 1 | 0 | 0 | 计价
YT19-255 | J08-01-062 | 机械 | 乙供 | JF003 | 维护费 | 元 | 14.53 | 1 | 0 | 0 | 计价
YT19-255 | J08-01-062 | 人工 | 乙供 | 9101109 | 安装技术工 | 工日 | 1.3889 | 107 | 0 | 0 | 计价
YT19-255 | J08-01-062 | 材料 | 乙供 | C21020101 | 电 | kW·h | 27 | 0.84 | 0 | 0 | 计价
YT19-255 | J08-01-101 | 机械 | 乙供 | JF001 | 折旧费 | 元 | 22.15 | 1 | 0 | 0 | 计价
YT19-255 | J08-01-101 | 机械 | 乙供 | JF002 | 检修费 | 元 | 1.31 | 1 | 0 | 0 | 计价
YT19-255 | J08-01-101 | 机械 | 乙供 | JF003 | 维护费 | 元 | 2.88 | 1 | 0 | 0 | 计价
YT19-255 | J08-01-101 | 机械 | 乙供 | JF004 | 安拆费及场外运费 | 元 | 7.03 | 1 | 0 | 0 | 计价
YT19-255 | J08-01-101 | 材料 | 乙供 | C21020101 | 电 | kW·h | 10.12 | 0.84 | 0 | 0 | 计价
YT19-256 | J08-01-062 | 机械 | 乙供 | JF001 | 折旧费 | 元 | 57.6 | 1 | 0 | 0 | 计价
YT19-256 | J08-01-062 | 机械 | 乙供 | JF002 | 检修费 | 元 | 4.86 | 1 | 0 | 0 | 计价
YT19-256 | J08-01-062 | 机械 | 乙供 | JF003 | 维护费 | 元 | 14.53 | 1 | 0 | 0 | 计价
YT19-256 | J08-01-062 | 人工 | 乙供 | 9101109 | 安装技术工 | 工日 | 1.3889 | 107 | 0 | 0 | 计价
YT19-256 | J08-01-062 | 材料 | 乙供 | C21020101 | 电 | kW·h | 27 | 0.84 | 0 | 0 | 计价
YT19-256 | J08-01-101 | 机械 | 乙供 | JF001 | 折旧费 | 元 | 22.15 | 1 | 0 | 0 | 计价
YT19-256 | J08-01-101 | 机械 | 乙供 | JF002 | 检修费 | 元 | 1.31 | 1 | 0 | 0 | 计价
YT19-256 | J08-01-101 | 机械 | 乙供 | JF003 | 维护费 | 元 | 2.88 | 1 | 0 | 0 | 计价
YT19-256 | J08-01-101 | 机械 | 乙供 | JF004 | 安拆费及场外运费 | 元 | 7.03 | 1 | 0 | 0 | 计价
YT19-256 | J08-01-101 | 材料 | 乙供 | C21020101 | 电 | kW·h | 10.12 | 0.84 | 0 | 0 | 计价
YT19-257 | J08-01-062 | 机械 | 乙供 | JF001 | 折旧费 | 元 | 57.6 | 1 | 0 | 0 | 计价
YT19-257 | J08-01-062 | 机械 | 乙供 | JF002 | 检修费 | 元 | 4.86 | 1 | 0 | 0 | 计价
YT19-257 | J08-01-062 | 机械 | 乙供 | JF003 | 维护费 | 元 | 14.53 | 1 | 0 | 0 | 计价
YT19-257 | J08-01-062 | 人工 | 乙供 | 9101109 | 安装技术工 | 工日 | 1.3889 | 107 | 0 | 0 | 计价
YT19-257 | J08-01-062 | 材料 | 乙供 | C21020101 | 电 | kW·h | 27 | 0.84 | 0 | 0 | 计价
YT19-257 | J08-01-101 | 机械 | 乙供 | JF001 | 折旧费 | 元 | 22.15 | 1 | 0 | 0 | 计价
YT19-257 | J08-01-101 | 机械 | 乙供 | JF002 | 检修费 | 元 | 1.31 | 1 | 0 | 0 | 计价
YT19-257 | J08-01-101 | 机械 | 乙供 | JF003 | 维护费 | 元 | 2.88 | 1 | 0 | 0 | 计价
YT19-257 | J08-01-101 | 机械 | 乙供 | JF004 | 安拆费及场外运费 | 元 | 7.03 | 1 | 0 | 0 | 计价
YT19-257 | J08-01-101 | 材料 | 乙供 | C21020101 | 电 | kW·h | 10.12 | 0.84 | 0 | 0 | 计价
YT19-258 | J08-01-062 | 机械 | 乙供 | JF001 | 折旧费 | 元 | 57.6 | 1 | 0 | 0 | 计价
YT19-258 | J08-01-062 | 机械 | 乙供 | JF002 | 检修费 | 元 | 4.86 | 1 | 0 | 0 | 计价
YT19-258 | J08-01-062 | 机械 | 乙供 | JF003 | 维护费 | 元 | 14.53 | 1 | 0 | 0 | 计价
YT19-258 | J08-01-062 | 人工 | 乙供 | 9101109 | 安装技术工 | 工日 | 1.3889 | 107 | 0 | 0 | 计价
YT19-258 | J08-01-062 | 材料 | 乙供 | C21020101 | 电 | kW·h | 27 | 0.84 | 0 | 0 | 计价
YT19-258 | J08-01-101 | 机械 | 乙供 | JF001 | 折旧费 | 元 | 22.15 | 1 | 0 | 0 | 计价
YT19-258 | J08-01-101 | 机械 | 乙供 | JF002 | 检修费 | 元 | 1.31 | 1 | 0 | 0 | 计价
YT19-258 | J08-01-101 | 机械 | 乙供 | JF003 | 维护费 | 元 | 2.88 | 1 | 0 | 0 | 计价
YT19-258 | J08-01-101 | 机械 | 乙供 | JF004 | 安拆费及场外运费 | 元 | 7.03 | 1 | 0 | 0 | 计价
YT19-258 | J08-01-101 | 材料 | 乙供 | C21020101 | 电 | kW·h | 10.12 | 0.84 | 0 | 0 | 计价
YT19-259 | J10-01-001 | 机械 | 乙供 | JF001 | 折旧费 | 元 | 1.84 | 1 | 0 | 0 | 计价
YT19-259 | J10-01-001 | 机械 | 乙供 | JF002 | 检修费 | 元 | 0.41 | 1 | 0 | 0 | 计价
YT19-259 | J10-01-001 | 机械 | 乙供 | JF003 | 维护费 | 元 | 1.37 | 1 | 0 | 0 | 计价
YT19-259 | J10-01-001 | 机械 | 乙供 | JF004 | 安拆费及场外运费 | 元 | 12.75 | 1 | 0 | 0 | 计价
YT19-259 | J10-01-001 | 材料 | 乙供 | C21020101 | 电 | kW·h | 60.27 | 0.84 | 0 | 0 | 计价
YT19-260 | J10-01-001 | 机械 | 乙供 | JF001 | 折旧费 | 元 | 1.84 | 1 | 0 | 0 | 计价
YT19-260 | J10-01-001 | 机械 | 乙供 | JF002 | 检修费 | 元 | 0.41 | 1 | 0 | 0 | 计价
YT19-260 | J10-01-001 | 机械 | 乙供 | JF003 | 维护费 | 元 | 1.37 | 1 | 0 | 0 | 计价
YT19-260 | J10-01-001 | 机械 | 乙供 | JF004 | 安拆费及场外运费 | 元 | 12.75 | 1 | 0 | 0 | 计价
YT19-260 | J10-01-001 | 材料 | 乙供 | C21020101 | 电 | kW·h | 60.27 | 0.84 | 0 | 0 | 计价
YT19-261 | J05-01-001 | 机械 | 乙供 | JF001 | 折旧费 | 元 | 1.31 | 1 | 0 | 0 | 计价
YT19-261 | J05-01-001 | 机械 | 乙供 | JF002 | 检修费 | 元 | 0.58 | 1 | 0 | 0 | 计价
YT19-261 | J05-01-001 | 机械 | 乙供 | JF003 | 维护费 | 元 | 1.55 | 1 | 0 | 0 | 计价
YT19-261 | J05-01-001 | 机械 | 乙供 | JF004 | 安拆费及场外运费 | 元 | 9.1 | 1 | 0 | 0 | 计价
YT19-261 | J05-01-001 | 人工 | 乙供 | 9101109 | 安装技术工 | 工日 | 1.1905 | 107 | 0 | 0 | 计价
YT19-261 | J05-01-001 | 材料 | 乙供 | C21020101 | 电 | kW·h | 32.9 | 0.84 | 0 | 0 | 计价
YT19-261 | J05-01-009 | 机械 | 乙供 | JF001 | 折旧费 | 元 | 5.65 | 1 | 0 | 0 | 计价
YT19-261 | J05-01-009 | 机械 | 乙供 | JF002 | 检修费 | 元 | 2.01 | 1 | 0 | 0 | 计价
YT19-261 | J05-01-009 | 机械 | 乙供 | JF003 | 维护费 | 元 | 5.37 | 1 | 0 | 0 | 计价
YT19-261 | J05-01-009 | 机械 | 乙供 | JF004 | 安拆费及场外运费 | 元 | 9.1 | 1 | 0 | 0 | 计价
YT19-261 | J05-01-009 | 人工 | 乙供 | 9101109 | 安装技术工 | 工日 | 1.1905 | 107 | 0 | 0 | 计价
YT19-261 | J05-01-009 | 材料 | 乙供 | C21020101 | 电 | kW·h | 31.5 | 0.84 | 0 | 0 | 计价
YT19-261 | J10-01-001 | 机械 | 乙供 | JF001 | 折旧费 | 元 | 1.84 | 1 | 0 | 0 | 计价
YT19-261 | J10-01-001 | 机械 | 乙供 | JF002 | 检修费 | 元 | 0.41 | 1 | 0 | 0 | 计价
YT19-261 | J10-01-001 | 机械 | 乙供 | JF003 | 维护费 | 元 | 1.37 | 1 | 0 | 0 | 计价
YT19-261 | J10-01-001 | 机械 | 乙供 | JF004 | 安拆费及场外运费 | 元 | 12.75 | 1 | 0 | 0 | 计价
YT19-261 | J10-01-001 | 材料 | 乙供 | C21020101 | 电 | kW·h | 60.27 | 0.84 | 0 | 0 | 计价
YT19-262 | J05-01-009 | 机械 | 乙供 | JF001 | 折旧费 | 元 | 5.65 | 1 | 0 | 0 | 计价
YT19-262 | J05-01-009 | 机械 | 乙供 | JF002 | 检修费 | 元 | 2.01 | 1 | 0 | 0 | 计价
YT19-262 | J05-01-009 | 机械 | 乙供 | JF003 | 维护费 | 元 | 5.37 | 1 | 0 | 0 | 计价
YT19-262 | J05-01-009 | 机械 | 乙供 | JF004 | 安拆费及场外运费 | 元 | 9.1 | 1 | 0 | 0 | 计价
YT19-262 | J05-01-009 | 人工 | 乙供 | 9101109 | 安装技术工 | 工日 | 1.1905 | 107 | 0 | 0 | 计价
YT19-262 | J05-01-009 | 材料 | 乙供 | C21020101 | 电 | kW·h | 31.5 | 0.84 | 0 | 0 | 计价
YT19-262 | J10-01-001 | 机械 | 乙供 | JF001 | 折旧费 | 元 | 1.84 | 1 | 0 | 0 | 计价
YT19-262 | J10-01-001 | 机械 | 乙供 | JF002 | 检修费 | 元 | 0.41 | 1 | 0 | 0 | 计价
YT19-262 | J10-01-001 | 机械 | 乙供 | JF003 | 维护费 | 元 | 1.37 | 1 | 0 | 0 | 计价
YT19-262 | J10-01-001 | 机械 | 乙供 | JF004 | 安拆费及场外运费 | 元 | 12.75 | 1 | 0 | 0 | 计价
YT19-262 | J10-01-001 | 材料 | 乙供 | C21020101 | 电 | kW·h | 60.27 | 0.84 | 0 | 0 | 计价
YT19-263 | J05-01-009 | 机械 | 乙供 | JF001 | 折旧费 | 元 | 5.65 | 1 | 0 | 0 | 计价
YT19-263 | J05-01-009 | 机械 | 乙供 | JF002 | 检修费 | 元 | 2.01 | 1 | 0 | 0 | 计价
YT19-263 | J05-01-009 | 机械 | 乙供 | JF003 | 维护费 | 元 | 5.37 | 1 | 0 | 0 | 计价
YT19-263 | J05-01-009 | 机械 | 乙供 | JF004 | 安拆费及场外运费 | 元 | 9.1 | 1 | 0 | 0 | 计价
YT19-263 | J05-01-009 | 人工 | 乙供 | 9101109 | 安装技术工 | 工日 | 1.1905 | 107 | 0 | 0 | 计价
YT19-263 | J05-01-009 | 材料 | 乙供 | C21020101 | 电 | kW·h | 31.5 | 0.84 | 0 | 0 | 计价
YT19-263 | J10-01-001 | 机械 | 乙供 | JF001 | 折旧费 | 元 | 1.84 | 1 | 0 | 0 | 计价
YT19-263 | J10-01-001 | 机械 | 乙供 | JF002 | 检修费 | 元 | 0.41 | 1 | 0 | 0 | 计价
YT19-263 | J10-01-001 | 机械 | 乙供 | JF003 | 维护费 | 元 | 1.37 | 1 | 0 | 0 | 计价
YT19-263 | J10-01-001 | 机械 | 乙供 | JF004 | 安拆费及场外运费 | 元 | 12.75 | 1 | 0 | 0 | 计价
YT19-263 | J10-01-001 | 材料 | 乙供 | C21020101 | 电 | kW·h | 60.27 | 0.84 | 0 | 0 | 计价
YT20-6 | J10-01-001 | 机械 | 乙供 | JF001 | 折旧费 | 元 | 1.84 | 1 | 0 | 0 | 计价
YT20-6 | J10-01-001 | 机械 | 乙供 | JF002 | 检修费 | 元 | 0.41 | 1 | 0 | 0 | 计价
YT20-6 | J10-01-001 | 机械 | 乙供 | JF003 | 维护费 | 元 | 1.37 | 1 | 0 | 0 | 计价
YT20-6 | J10-01-001 | 机械 | 乙供 | JF004 | 安拆费及场外运费 | 元 | 12.75 | 1 | 0 | 0 | 计价
YT20-6 | J10-01-001 | 材料 | 乙供 | C21020101 | 电 | kW·h | 60.27 | 0.84 | 0 | 0 | 计价
YT20-7 | J10-01-001 | 机械 | 乙供 | JF001 | 折旧费 | 元 | 1.84 | 1 | 0 | 0 | 计价
YT20-7 | J10-01-001 | 机械 | 乙供 | JF002 | 检修费 | 元 | 0.41 | 1 | 0 | 0 | 计价
YT20-7 | J10-01-001 | 机械 | 乙供 | JF003 | 维护费 | 元 | 1.37 | 1 | 0 | 0 | 计价
YT20-7 | J10-01-001 | 机械 | 乙供 | JF004 | 安拆费及场外运费 | 元 | 12.75 | 1 | 0 | 0 | 计价
YT20-7 | J10-01-001 | 材料 | 乙供 | C21020101 | 电 | kW·h | 60.27 | 0.84 | 0 | 0 | 计价
YT20-8 | J08-01-074 | 机械 | 乙供 | JF001 | 折旧费 | 元 | 43.91 | 1 | 0 | 0 | 计价
YT20-8 | J08-01-074 | 机械 | 乙供 | JF002 | 检修费 | 元 | 4.5 | 1 | 0 | 0 | 计价
YT20-8 | J08-01-074 | 机械 | 乙供 | JF003 | 维护费 | 元 | 5.22 | 1 | 0 | 0 | 计价
YT20-8 | J08-01-074 | 材料 | 乙供 | C21020101 | 电 | kW·h | 32.1 | 0.84 | 0 | 0 | 计价
YT20-8 | J10-01-001 | 机械 | 乙供 | JF001 | 折旧费 | 元 | 1.84 | 1 | 0 | 0 | 计价
YT20-8 | J10-01-001 | 机械 | 乙供 | JF002 | 检修费 | 元 | 0.41 | 1 | 0 | 0 | 计价
YT20-8 | J10-01-001 | 机械 | 乙供 | JF003 | 维护费 | 元 | 1.37 | 1 | 0 | 0 | 计价
YT20-8 | J10-01-001 | 机械 | 乙供 | JF004 | 安拆费及场外运费 | 元 | 12.75 | 1 | 0 | 0 | 计价
YT20-8 | J10-01-001 | 材料 | 乙供 | C21020101 | 电 | kW·h | 60.27 | 0.84 | 0 | 0 | 计价
YT20-9 | J08-01-074 | 机械 | 乙供 | JF001 | 折旧费 | 元 | 43.91 | 1 | 0 | 0 | 计价
YT20-9 | J08-01-074 | 机械 | 乙供 | JF002 | 检修费 | 元 | 4.5 | 1 | 0 | 0 | 计价
YT20-9 | J08-01-074 | 机械 | 乙供 | JF003 | 维护费 | 元 | 5.22 | 1 | 0 | 0 | 计价
YT20-9 | J08-01-074 | 材料 | 乙供 | C21020101 | 电 | kW·h | 32.1 | 0.84 | 0 | 0 | 计价
YT20-9 | J10-01-001 | 机械 | 乙供 | JF001 | 折旧费 | 元 | 1.84 | 1 | 0 | 0 | 计价
YT20-9 | J10-01-001 | 机械 | 乙供 | JF002 | 检修费 | 元 | 0.41 | 1 | 0 | 0 | 计价
YT20-9 | J10-01-001 | 机械 | 乙供 | JF003 | 维护费 | 元 | 1.37 | 1 | 0 | 0 | 计价
YT20-9 | J10-01-001 | 机械 | 乙供 | JF004 | 安拆费及场外运费 | 元 | 12.75 | 1 | 0 | 0 | 计价
YT20-9 | J10-01-001 | 材料 | 乙供 | C21020101 | 电 | kW·h | 60.27 | 0.84 | 0 | 0 | 计价
YT20-10 | J08-01-074 | 机械 | 乙供 | JF001 | 折旧费 | 元 | 43.91 | 1 | 0 | 0 | 计价
YT20-10 | J08-01-074 | 机械 | 乙供 | JF002 | 检修费 | 元 | 4.5 | 1 | 0 | 0 | 计价
YT20-10 | J08-01-074 | 机械 | 乙供 | JF003 | 维护费 | 元 | 5.22 | 1 | 0 | 0 | 计价
YT20-10 | J08-01-074 | 材料 | 乙供 | C21020101 | 电 | kW·h | 32.1 | 0.84 | 0 | 0 | 计价
YT20-10 | J10-01-001 | 机械 | 乙供 | JF001 | 折旧费 | 元 | 1.84 | 1 | 0 | 0 | 计价
YT20-10 | J10-01-001 | 机械 | 乙供 | JF002 | 检修费 | 元 | 0.41 | 1 | 0 | 0 | 计价
YT20-10 | J10-01-001 | 机械 | 乙供 | JF003 | 维护费 | 元 | 1.37 | 1 | 0 | 0 | 计价
YT20-10 | J10-01-001 | 机械 | 乙供 | JF004 | 安拆费及场外运费 | 元 | 12.75 | 1 | 0 | 0 | 计价
YT20-10 | J10-01-001 | 材料 | 乙供 | C21020101 | 电 | kW·h | 60.27 | 0.84 | 0 | 0 | 计价
YT20-11 | J08-01-074 | 机械 | 乙供 | JF001 | 折旧费 | 元 | 43.91 | 1 | 0 | 0 | 计价
YT20-11 | J08-01-074 | 机械 | 乙供 | JF002 | 检修费 | 元 | 4.5 | 1 | 0 | 0 | 计价
YT20-11 | J08-01-074 | 机械 | 乙供 | JF003 | 维护费 | 元 | 5.22 | 1 | 0 | 0 | 计价
YT20-11 | J08-01-074 | 材料 | 乙供 | C21020101 | 电 | kW·h | 32.1 | 0.84 | 0 | 0 | 计价
YT20-11 | J10-01-001 | 机械 | 乙供 | JF001 | 折旧费 | 元 | 1.84 | 1 | 0 | 0 | 计价
YT20-11 | J10-01-001 | 机械 | 乙供 | JF002 | 检修费 | 元 | 0.41 | 1 | 0 | 0 | 计价
YT20-11 | J10-01-001 | 机械 | 乙供 | JF003 | 维护费 | 元 | 1.37 | 1 | 0 | 0 | 计价
YT20-11 | J10-01-001 | 机械 | 乙供 | JF004 | 安拆费及场外运费 | 元 | 12.75 | 1 | 0 | 0 | 计价
YT20-11 | J10-01-001 | 材料 | 乙供 | C21020101 | 电 | kW·h | 60.27 | 0.84 | 0 | 0 | 计价
YT20-12 | J08-01-074 | 机械 | 乙供 | JF001 | 折旧费 | 元 | 43.91 | 1 | 0 | 0 | 计价
YT20-12 | J08-01-074 | 机械 | 乙供 | JF002 | 检修费 | 元 | 4.5 | 1 | 0 | 0 | 计价
YT20-12 | J08-01-074 | 机械 | 乙供 | JF003 | 维护费 | 元 | 5.22 | 1 | 0 | 0 | 计价
YT20-12 | J08-01-074 | 材料 | 乙供 | C21020101 | 电 | kW·h | 32.1 | 0.84 | 0 | 0 | 计价
YT20-12 | J10-01-001 | 机械 | 乙供 | JF001 | 折旧费 | 元 | 1.84 | 1 | 0 | 0 | 计价
YT20-12 | J10-01-001 | 机械 | 乙供 | JF002 | 检修费 | 元 | 0.41 | 1 | 0 | 0 | 计价
YT20-12 | J10-01-001 | 机械 | 乙供 | JF003 | 维护费 | 元 | 1.37 | 1 | 0 | 0 | 计价
YT20-12 | J10-01-001 | 机械 | 乙供 | JF004 | 安拆费及场外运费 | 元 | 12.75 | 1 | 0 | 0 | 计价
YT20-12 | J10-01-001 | 材料 | 乙供 | C21020101 | 电 | kW·h | 60.27 | 0.84 | 0 | 0 | 计价
YT20-13 | J08-01-074 | 机械 | 乙供 | JF001 | 折旧费 | 元 | 43.91 | 1 | 0 | 0 | 计价
YT20-13 | J08-01-074 | 机械 | 乙供 | JF002 | 检修费 | 元 | 4.5 | 1 | 0 | 0 | 计价
YT20-13 | J08-01-074 | 机械 | 乙供 | JF003 | 维护费 | 元 | 5.22 | 1 | 0 | 0 | 计价
YT20-13 | J08-01-074 | 材料 | 乙供 | C21020101 | 电 | kW·h | 32.1 | 0.84 | 0 | 0 | 计价
YT20-13 | J10-01-001 | 机械 | 乙供 | JF001 | 折旧费 | 元 | 1.84 | 1 | 0 | 0 | 计价
YT20-13 | J10-01-001 | 机械 | 乙供 | JF002 | 检修费 | 元 | 0.41 | 1 | 0 | 0 | 计价
YT20-13 | J10-01-001 | 机械 | 乙供 | JF003 | 维护费 | 元 | 1.37 | 1 | 0 | 0 | 计价
YT20-13 | J10-01-001 | 机械 | 乙供 | JF004 | 安拆费及场外运费 | 元 | 12.75 | 1 | 0 | 0 | 计价
YT20-13 | J10-01-001 | 材料 | 乙供 | C21020101 | 电 | kW·h | 60.27 | 0.84 | 0 | 0 | 计价
YT20-19 | J08-01-077 | 机械 | 乙供 | JF001 | 折旧费 | 元 | 43.31 | 1 | 0 | 0 | 计价
YT20-19 | J08-01-077 | 机械 | 乙供 | JF002 | 检修费 | 元 | 5.05 | 1 | 0 | 0 | 计价
YT20-19 | J08-01-077 | 机械 | 乙供 | JF003 | 维护费 | 元 | 5.86 | 1 | 0 | 0 | 计价
YT20-19 | J08-01-077 | 机械 | 乙供 | JF004 | 安拆费及场外运费 | 元 | 6.49 | 1 | 0 | 0 | 计价
YT20-19 | J08-01-077 | 人工 | 乙供 | 9101109 | 安装技术工 | 工日 | 1.9231 | 107 | 0 | 0 | 计价
YT20-19 | J08-01-077 | 材料 | 乙供 | C21020101 | 电 | kW·h | 31 | 0.84 | 0 | 0 | 计价
YT20-20 | J08-01-077 | 机械 | 乙供 | JF001 | 折旧费 | 元 | 43.31 | 1 | 0 | 0 | 计价
YT20-20 | J08-01-077 | 机械 | 乙供 | JF002 | 检修费 | 元 | 5.05 | 1 | 0 | 0 | 计价
YT20-20 | J08-01-077 | 机械 | 乙供 | JF003 | 维护费 | 元 | 5.86 | 1 | 0 | 0 | 计价
YT20-20 | J08-01-077 | 机械 | 乙供 | JF004 | 安拆费及场外运费 | 元 | 6.49 | 1 | 0 | 0 | 计价
YT20-20 | J08-01-077 | 人工 | 乙供 | 9101109 | 安装技术工 | 工日 | 1.9231 | 107 | 0 | 0 | 计价
YT20-20 | J08-01-077 | 材料 | 乙供 | C21020101 | 电 | kW·h | 31 | 0.84 | 0 | 0 | 计价
YT20-21 | J08-01-077 | 机械 | 乙供 | JF001 | 折旧费 | 元 | 43.31 | 1 | 0 | 0 | 计价
YT20-21 | J08-01-077 | 机械 | 乙供 | JF002 | 检修费 | 元 | 5.05 | 1 | 0 | 0 | 计价
YT20-21 | J08-01-077 | 机械 | 乙供 | JF003 | 维护费 | 元 | 5.86 | 1 | 0 | 0 | 计价
YT20-21 | J08-01-077 | 机械 | 乙供 | JF004 | 安拆费及场外运费 | 元 | 6.49 | 1 | 0 | 0 | 计价
YT20-21 | J08-01-077 | 人工 | 乙供 | 9101109 | 安装技术工 | 工日 | 1.9231 | 107 | 0 | 0 | 计价
YT20-21 | J08-01-077 | 材料 | 乙供 | C21020101 | 电 | kW·h | 31 | 0.84 | 0 | 0 | 计价
YT20-22 | J08-01-077 | 机械 | 乙供 | JF001 | 折旧费 | 元 | 43.31 | 1 | 0 | 0 | 计价
YT20-22 | J08-01-077 | 机械 | 乙供 | JF002 | 检修费 | 元 | 5.05 | 1 | 0 | 0 | 计价
YT20-22 | J08-01-077 | 机械 | 乙供 | JF003 | 维护费 | 元 | 5.86 | 1 | 0 | 0 | 计价
YT20-22 | J08-01-077 | 机械 | 乙供 | JF004 | 安拆费及场外运费 | 元 | 6.49 | 1 | 0 | 0 | 计价
YT20-22 | J08-01-077 | 人工 | 乙供 | 9101109 | 安装技术工 | 工日 | 1.9231 | 107 | 0 | 0 | 计价
YT20-22 | J08-01-077 | 材料 | 乙供 | C21020101 | 电 | kW·h | 31 | 0.84 | 0 | 0 | 计价
YT20-23 | J08-01-077 | 机械 | 乙供 | JF001 | 折旧费 | 元 | 43.31 | 1 | 0 | 0 | 计价
YT20-23 | J08-01-077 | 机械 | 乙供 | JF002 | 检修费 | 元 | 5.05 | 1 | 0 | 0 | 计价
YT20-23 | J08-01-077 | 机械 | 乙供 | JF003 | 维护费 | 元 | 5.86 | 1 | 0 | 0 | 计价
YT20-23 | J08-01-077 | 机械 | 乙供 | JF004 | 安拆费及场外运费 | 元 | 6.49 | 1 | 0 | 0 | 计价
YT20-23 | J08-01-077 | 人工 | 乙供 | 9101109 | 安装技术工 | 工日 | 1.9231 | 107 | 0 | 0 | 计价
YT20-23 | J08-01-077 | 材料 | 乙供 | C21020101 | 电 | kW·h | 31 | 0.84 | 0 | 0 | 计价
YT20-23 | J10-01-039 | 机械 | 乙供 | JF001 | 折旧费 | 元 | 12.47 | 1 | 0 | 0 | 计价
YT20-23 | J10-01-039 | 机械 | 乙供 | JF002 | 检修费 | 元 | 2.3 | 1 | 0 | 0 | 计价
YT20-23 | J10-01-039 | 机械 | 乙供 | JF003 | 维护费 | 元 | 7.82 | 1 | 0 | 0 | 计价
YT20-23 | J10-01-039 | 机械 | 乙供 | JF004 | 安拆费及场外运费 | 元 | 6.56 | 1 | 0 | 0 | 计价
YT20-23 | J10-01-039 | 材料 | 乙供 | C21020101 | 电 | kW·h | 100 | 0.84 | 0 | 0 | 计价
YT20-24 | J08-01-077 | 机械 | 乙供 | JF001 | 折旧费 | 元 | 43.31 | 1 | 0 | 0 | 计价
YT20-24 | J08-01-077 | 机械 | 乙供 | JF002 | 检修费 | 元 | 5.05 | 1 | 0 | 0 | 计价
YT20-24 | J08-01-077 | 机械 | 乙供 | JF003 | 维护费 | 元 | 5.86 | 1 | 0 | 0 | 计价
YT20-24 | J08-01-077 | 机械 | 乙供 | JF004 | 安拆费及场外运费 | 元 | 6.49 | 1 | 0 | 0 | 计价
YT20-24 | J08-01-077 | 人工 | 乙供 | 9101109 | 安装技术工 | 工日 | 1.9231 | 107 | 0 | 0 | 计价
YT20-24 | J08-01-077 | 材料 | 乙供 | C21020101 | 电 | kW·h | 31 | 0.84 | 0 | 0 | 计价
YT20-24 | J10-01-039 | 机械 | 乙供 | JF001 | 折旧费 | 元 | 12.47 | 1 | 0 | 0 | 计价
YT20-24 | J10-01-039 | 机械 | 乙供 | JF002 | 检修费 | 元 | 2.3 | 1 | 0 | 0 | 计价
YT20-24 | J10-01-039 | 机械 | 乙供 | JF003 | 维护费 | 元 | 7.82 | 1 | 0 | 0 | 计价
YT20-24 | J10-01-039 | 机械 | 乙供 | JF004 | 安拆费及场外运费 | 元 | 6.56 | 1 | 0 | 0 | 计价
YT20-24 | J10-01-039 | 材料 | 乙供 | C21020101 | 电 | kW·h | 100 | 0.84 | 0 | 0 | 计价
YT20-25 | J08-01-077 | 机械 | 乙供 | JF001 | 折旧费 | 元 | 43.31 | 1 | 0 | 0 | 计价
YT20-25 | J08-01-077 | 机械 | 乙供 | JF002 | 检修费 | 元 | 5.05 | 1 | 0 | 0 | 计价
YT20-25 | J08-01-077 | 机械 | 乙供 | JF003 | 维护费 | 元 | 5.86 | 1 | 0 | 0 | 计价
YT20-25 | J08-01-077 | 机械 | 乙供 | JF004 | 安拆费及场外运费 | 元 | 6.49 | 1 | 0 | 0 | 计价
YT20-25 | J08-01-077 | 人工 | 乙供 | 9101109 | 安装技术工 | 工日 | 1.9231 | 107 | 0 | 0 | 计价
YT20-25 | J08-01-077 | 材料 | 乙供 | C21020101 | 电 | kW·h | 31 | 0.84 | 0 | 0 | 计价
YT20-25 | J10-01-039 | 机械 | 乙供 | JF001 | 折旧费 | 元 | 12.47 | 1 | 0 | 0 | 计价
YT20-25 | J10-01-039 | 机械 | 乙供 | JF002 | 检修费 | 元 | 2.3 | 1 | 0 | 0 | 计价
YT20-25 | J10-01-039 | 机械 | 乙供 | JF003 | 维护费 | 元 | 7.82 | 1 | 0 | 0 | 计价
YT20-25 | J10-01-039 | 机械 | 乙供 | JF004 | 安拆费及场外运费 | 元 | 6.56 | 1 | 0 | 0 | 计价
YT20-25 | J10-01-039 | 材料 | 乙供 | C21020101 | 电 | kW·h | 100 | 0.84 | 0 | 0 | 计价
YT20-26 | J08-01-077 | 机械 | 乙供 | JF001 | 折旧费 | 元 | 43.31 | 1 | 0 | 0 | 计价
YT20-26 | J08-01-077 | 机械 | 乙供 | JF002 | 检修费 | 元 | 5.05 | 1 | 0 | 0 | 计价
YT20-26 | J08-01-077 | 机械 | 乙供 | JF003 | 维护费 | 元 | 5.86 | 1 | 0 | 0 | 计价
YT20-26 | J08-01-077 | 机械 | 乙供 | JF004 | 安拆费及场外运费 | 元 | 6.49 | 1 | 0 | 0 | 计价
YT20-26 | J08-01-077 | 人工 | 乙供 | 9101109 | 安装技术工 | 工日 | 1.9231 | 107 | 0 | 0 | 计价
YT20-26 | J08-01-077 | 材料 | 乙供 | C21020101 | 电 | kW·h | 31 | 0.84 | 0 | 0 | 计价
YT20-26 | J10-01-039 | 机械 | 乙供 | JF001 | 折旧费 | 元 | 12.47 | 1 | 0 | 0 | 计价
YT20-26 | J10-01-039 | 机械 | 乙供 | JF002 | 检修费 | 元 | 2.3 | 1 | 0 | 0 | 计价
YT20-26 | J10-01-039 | 机械 | 乙供 | JF003 | 维护费 | 元 | 7.82 | 1 | 0 | 0 | 计价
YT20-26 | J10-01-039 | 机械 | 乙供 | JF004 | 安拆费及场外运费 | 元 | 6.56 | 1 | 0 | 0 | 计价
YT20-26 | J10-01-039 | 材料 | 乙供 | C21020101 | 电 | kW·h | 100 | 0.84 | 0 | 0 | 计价
YT20-35 | J10-01-001 | 机械 | 乙供 | JF001 | 折旧费 | 元 | 1.84 | 1 | 0 | 0 | 计价
YT20-35 | J10-01-001 | 机械 | 乙供 | JF002 | 检修费 | 元 | 0.41 | 1 | 0 | 0 | 计价
YT20-35 | J10-01-001 | 机械 | 乙供 | JF003 | 维护费 | 元 | 1.37 | 1 | 0 | 0 | 计价
YT20-35 | J10-01-001 | 机械 | 乙供 | JF004 | 安拆费及场外运费 | 元 | 12.75 | 1 | 0 | 0 | 计价
YT20-35 | J10-01-001 | 材料 | 乙供 | C21020101 | 电 | kW·h | 60.27 | 0.84 | 0 | 0 | 计价
YT20-36 | J10-01-001 | 机械 | 乙供 | JF001 | 折旧费 | 元 | 1.84 | 1 | 0 | 0 | 计价
YT20-36 | J10-01-001 | 机械 | 乙供 | JF002 | 检修费 | 元 | 0.41 | 1 | 0 | 0 | 计价
YT20-36 | J10-01-001 | 机械 | 乙供 | JF003 | 维护费 | 元 | 1.37 | 1 | 0 | 0 | 计价
YT20-36 | J10-01-001 | 机械 | 乙供 | JF004 | 安拆费及场外运费 | 元 | 12.75 | 1 | 0 | 0 | 计价
YT20-36 | J10-01-001 | 材料 | 乙供 | C21020101 | 电 | kW·h | 60.27 | 0.84 | 0 | 0 | 计价
YT20-37 | J10-01-001 | 机械 | 乙供 | JF001 | 折旧费 | 元 | 1.84 | 1 | 0 | 0 | 计价
YT20-37 | J10-01-001 | 机械 | 乙供 | JF002 | 检修费 | 元 | 0.41 | 1 | 0 | 0 | 计价
YT20-37 | J10-01-001 | 机械 | 乙供 | JF003 | 维护费 | 元 | 1.37 | 1 | 0 | 0 | 计价
YT20-37 | J10-01-001 | 机械 | 乙供 | JF004 | 安拆费及场外运费 | 元 | 12.75 | 1 | 0 | 0 | 计价
YT20-37 | J10-01-001 | 材料 | 乙供 | C21020101 | 电 | kW·h | 60.27 | 0.84 | 0 | 0 | 计价
YT20-38 | J10-01-001 | 机械 | 乙供 | JF001 | 折旧费 | 元 | 1.84 | 1 | 0 | 0 | 计价
YT20-38 | J10-01-001 | 机械 | 乙供 | JF002 | 检修费 | 元 | 0.41 | 1 | 0 | 0 | 计价
YT20-38 | J10-01-001 | 机械 | 乙供 | JF003 | 维护费 | 元 | 1.37 | 1 | 0 | 0 | 计价
YT20-38 | J10-01-001 | 机械 | 乙供 | JF004 | 安拆费及场外运费 | 元 | 12.75 | 1 | 0 | 0 | 计价
YT20-38 | J10-01-001 | 材料 | 乙供 | C21020101 | 电 | kW·h | 60.27 | 0.84 | 0 | 0 | 计价
YT20-39 | J10-01-001 | 机械 | 乙供 | JF001 | 折旧费 | 元 | 1.84 | 1 | 0 | 0 | 计价
YT20-39 | J10-01-001 | 机械 | 乙供 | JF002 | 检修费 | 元 | 0.41 | 1 | 0 | 0 | 计价
YT20-39 | J10-01-001 | 机械 | 乙供 | JF003 | 维护费 | 元 | 1.37 | 1 | 0 | 0 | 计价
YT20-39 | J10-01-001 | 机械 | 乙供 | JF004 | 安拆费及场外运费 | 元 | 12.75 | 1 | 0 | 0 | 计价
YT20-39 | J10-01-001 | 材料 | 乙供 | C21020101 | 电 | kW·h | 60.27 | 0.84 | 0 | 0 | 计价
YT20-40 | J10-01-001 | 机械 | 乙供 | JF001 | 折旧费 | 元 | 1.84 | 1 | 0 | 0 | 计价
YT20-40 | J10-01-001 | 机械 | 乙供 | JF002 | 检修费 | 元 | 0.41 | 1 | 0 | 0 | 计价
YT20-40 | J10-01-001 | 机械 | 乙供 | JF003 | 维护费 | 元 | 1.37 | 1 | 0 | 0 | 计价
YT20-40 | J10-01-001 | 机械 | 乙供 | JF004 | 安拆费及场外运费 | 元 | 12.75 | 1 | 0 | 0 | 计价
YT20-40 | J10-01-001 | 材料 | 乙供 | C21020101 | 电 | kW·h | 60.27 | 0.84 | 0 | 0 | 计价
YT20-41 | J10-01-001 | 机械 | 乙供 | JF001 | 折旧费 | 元 | 1.84 | 1 | 0 | 0 | 计价
YT20-41 | J10-01-001 | 机械 | 乙供 | JF002 | 检修费 | 元 | 0.41 | 1 | 0 | 0 | 计价
YT20-41 | J10-01-001 | 机械 | 乙供 | JF003 | 维护费 | 元 | 1.37 | 1 | 0 | 0 | 计价
YT20-41 | J10-01-001 | 机械 | 乙供 | JF004 | 安拆费及场外运费 | 元 | 12.75 | 1 | 0 | 0 | 计价
YT20-41 | J10-01-001 | 材料 | 乙供 | C21020101 | 电 | kW·h | 60.27 | 0.84 | 0 | 0 | 计价
YT20-42 | J10-01-001 | 机械 | 乙供 | JF001 | 折旧费 | 元 | 1.84 | 1 | 0 | 0 | 计价
YT20-42 | J10-01-001 | 机械 | 乙供 | JF002 | 检修费 | 元 | 0.41 | 1 | 0 | 0 | 计价
YT20-42 | J10-01-001 | 机械 | 乙供 | JF003 | 维护费 | 元 | 1.37 | 1 | 0 | 0 | 计价
YT20-42 | J10-01-001 | 机械 | 乙供 | JF004 | 安拆费及场外运费 | 元 | 12.75 | 1 | 0 | 0 | 计价
YT20-42 | J10-01-001 | 材料 | 乙供 | C21020101 | 电 | kW·h | 60.27 | 0.84 | 0 | 0 | 计价
YT20-43 | J10-01-001 | 机械 | 乙供 | JF001 | 折旧费 | 元 | 1.84 | 1 | 0 | 0 | 计价
YT20-43 | J10-01-001 | 机械 | 乙供 | JF002 | 检修费 | 元 | 0.41 | 1 | 0 | 0 | 计价
YT20-43 | J10-01-001 | 机械 | 乙供 | JF003 | 维护费 | 元 | 1.37 | 1 | 0 | 0 | 计价
YT20-43 | J10-01-001 | 机械 | 乙供 | JF004 | 安拆费及场外运费 | 元 | 12.75 | 1 | 0 | 0 | 计价
YT20-43 | J10-01-001 | 材料 | 乙供 | C21020101 | 电 | kW·h | 60.27 | 0.84 | 0 | 0 | 计价
YT20-44 | J10-01-001 | 机械 | 乙供 | JF001 | 折旧费 | 元 | 1.84 | 1 | 0 | 0 | 计价
YT20-44 | J10-01-001 | 机械 | 乙供 | JF002 | 检修费 | 元 | 0.41 | 1 | 0 | 0 | 计价
YT20-44 | J10-01-001 | 机械 | 乙供 | JF003 | 维护费 | 元 | 1.37 | 1 | 0 | 0 | 计价
YT20-44 | J10-01-001 | 机械 | 乙供 | JF004 | 安拆费及场外运费 | 元 | 12.75 | 1 | 0 | 0 | 计价
YT20-44 | J10-01-001 | 材料 | 乙供 | C21020101 | 电 | kW·h | 60.27 | 0.84 | 0 | 0 | 计价
YT20-45 | J10-01-001 | 机械 | 乙供 | JF001 | 折旧费 | 元 | 1.84 | 1 | 0 | 0 | 计价
YT20-45 | J10-01-001 | 机械 | 乙供 | JF002 | 检修费 | 元 | 0.41 | 1 | 0 | 0 | 计价
YT20-45 | J10-01-001 | 机械 | 乙供 | JF003 | 维护费 | 元 | 1.37 | 1 | 0 | 0 | 计价
YT20-45 | J10-01-001 | 机械 | 乙供 | JF004 | 安拆费及场外运费 | 元 | 12.75 | 1 | 0 | 0 | 计价
YT20-45 | J10-01-001 | 材料 | 乙供 | C21020101 | 电 | kW·h | 60.27 | 0.84 | 0 | 0 | 计价
YT20-46 | J10-01-001 | 机械 | 乙供 | JF001 | 折旧费 | 元 | 1.84 | 1 | 0 | 0 | 计价
YT20-46 | J10-01-001 | 机械 | 乙供 | JF002 | 检修费 | 元 | 0.41 | 1 | 0 | 0 | 计价
YT20-46 | J10-01-001 | 机械 | 乙供 | JF003 | 维护费 | 元 | 1.37 | 1 | 0 | 0 | 计价
YT20-46 | J10-01-001 | 机械 | 乙供 | JF004 | 安拆费及场外运费 | 元 | 12.75 | 1 | 0 | 0 | 计价
YT20-46 | J10-01-001 | 材料 | 乙供 | C21020101 | 电 | kW·h | 60.27 | 0.84 | 0 | 0 | 计价
YT20-47 | J10-01-001 | 机械 | 乙供 | JF001 | 折旧费 | 元 | 1.84 | 1 | 0 | 0 | 计价
YT20-47 | J10-01-001 | 机械 | 乙供 | JF002 | 检修费 | 元 | 0.41 | 1 | 0 | 0 | 计价
YT20-47 | J10-01-001 | 机械 | 乙供 | JF003 | 维护费 | 元 | 1.37 | 1 | 0 | 0 | 计价
YT20-47 | J10-01-001 | 机械 | 乙供 | JF004 | 安拆费及场外运费 | 元 | 12.75 | 1 | 0 | 0 | 计价
YT20-47 | J10-01-001 | 材料 | 乙供 | C21020101 | 电 | kW·h | 60.27 | 0.84 | 0 | 0 | 计价
YT20-48 | J10-01-001 | 机械 | 乙供 | JF001 | 折旧费 | 元 | 1.84 | 1 | 0 | 0 | 计价
YT20-48 | J10-01-001 | 机械 | 乙供 | JF002 | 检修费 | 元 | 0.41 | 1 | 0 | 0 | 计价
YT20-48 | J10-01-001 | 机械 | 乙供 | JF003 | 维护费 | 元 | 1.37 | 1 | 0 | 0 | 计价
YT20-48 | J10-01-001 | 机械 | 乙供 | JF004 | 安拆费及场外运费 | 元 | 12.75 | 1 | 0 | 0 | 计价
YT20-48 | J10-01-001 | 材料 | 乙供 | C21020101 | 电 | kW·h | 60.27 | 0.84 | 0 | 0 | 计价
YT20-49 | J10-01-001 | 机械 | 乙供 | JF001 | 折旧费 | 元 | 1.84 | 1 | 0 | 0 | 计价
YT20-49 | J10-01-001 | 机械 | 乙供 | JF002 | 检修费 | 元 | 0.41 | 1 | 0 | 0 | 计价
YT20-49 | J10-01-001 | 机械 | 乙供 | JF003 | 维护费 | 元 | 1.37 | 1 | 0 | 0 | 计价
YT20-49 | J10-01-001 | 机械 | 乙供 | JF004 | 安拆费及场外运费 | 元 | 12.75 | 1 | 0 | 0 | 计价
YT20-49 | J10-01-001 | 材料 | 乙供 | C21020101 | 电 | kW·h | 60.27 | 0.84 | 0 | 0 | 计价
YT20-50 | J10-01-001 | 机械 | 乙供 | JF001 | 折旧费 | 元 | 1.84 | 1 | 0 | 0 | 计价
YT20-50 | J10-01-001 | 机械 | 乙供 | JF002 | 检修费 | 元 | 0.41 | 1 | 0 | 0 | 计价
YT20-50 | J10-01-001 | 机械 | 乙供 | JF003 | 维护费 | 元 | 1.37 | 1 | 0 | 0 | 计价
YT20-50 | J10-01-001 | 机械 | 乙供 | JF004 | 安拆费及场外运费 | 元 | 12.75 | 1 | 0 | 0 | 计价
YT20-50 | J10-01-001 | 材料 | 乙供 | C21020101 | 电 | kW·h | 60.27 | 0.84 | 0 | 0 | 计价
YT20-54 | J10-01-001 | 机械 | 乙供 | JF001 | 折旧费 | 元 | 1.84 | 1 | 0 | 0 | 计价
YT20-54 | J10-01-001 | 机械 | 乙供 | JF002 | 检修费 | 元 | 0.41 | 1 | 0 | 0 | 计价
YT20-54 | J10-01-001 | 机械 | 乙供 | JF003 | 维护费 | 元 | 1.37 | 1 | 0 | 0 | 计价
YT20-54 | J10-01-001 | 机械 | 乙供 | JF004 | 安拆费及场外运费 | 元 | 12.75 | 1 | 0 | 0 | 计价
YT20-54 | J10-01-001 | 材料 | 乙供 | C21020101 | 电 | kW·h | 60.27 | 0.84 | 0 | 0 | 计价
YT20-55 | J10-01-001 | 机械 | 乙供 | JF001 | 折旧费 | 元 | 1.84 | 1 | 0 | 0 | 计价
YT20-55 | J10-01-001 | 机械 | 乙供 | JF002 | 检修费 | 元 | 0.41 | 1 | 0 | 0 | 计价
YT20-55 | J10-01-001 | 机械 | 乙供 | JF003 | 维护费 | 元 | 1.37 | 1 | 0 | 0 | 计价
YT20-55 | J10-01-001 | 机械 | 乙供 | JF004 | 安拆费及场外运费 | 元 | 12.75 | 1 | 0 | 0 | 计价
YT20-55 | J10-01-001 | 材料 | 乙供 | C21020101 | 电 | kW·h | 60.27 | 0.84 | 0 | 0 | 计价
YT20-56 | J03-01-033 | 机械 | 乙供 | JF001 | 折旧费 | 元 | 44.37 | 1 | 0 | 0 | 计价
YT20-56 | J03-01-033 | 机械 | 乙供 | JF002 | 检修费 | 元 | 20.68 | 1 | 0 | 0 | 计价
YT20-56 | J03-01-033 | 机械 | 乙供 | JF003 | 维护费 | 元 | 42.81 | 1 | 0 | 0 | 计价
YT20-56 | J03-01-033 | 人工 | 乙供 | 9101109 | 安装技术工 | 工日 | 2.5 | 107 | 0 | 0 | 计价
YT20-56 | J03-01-033 | 材料 | 乙供 | C19010102 | 汽油 | kg | 23.3 | 7.61 | 0 | 0 | 计价
YT20-56 | J04-01-001 | 机械 | 乙供 | JF001 | 折旧费 | 元 | 22.3 | 1 | 0 | 0 | 计价
YT20-56 | J04-01-001 | 机械 | 乙供 | JF002 | 检修费 | 元 | 4.95 | 1 | 0 | 0 | 计价
YT20-56 | J04-01-001 | 机械 | 乙供 | JF003 | 维护费 | 元 | 27.77 | 1 | 0 | 0 | 计价
YT20-56 | J04-01-001 | 人工 | 乙供 | 9101109 | 安装技术工 | 工日 | 1.0417 | 107 | 0 | 0 | 计价
YT20-56 | J04-01-001 | 材料 | 乙供 | C19010102 | 汽油 | kg | 25.48 | 7.61 | 0 | 0 | 计价
YT20-56 | J10-01-001 | 机械 | 乙供 | JF001 | 折旧费 | 元 | 1.84 | 1 | 0 | 0 | 计价
YT20-56 | J10-01-001 | 机械 | 乙供 | JF002 | 检修费 | 元 | 0.41 | 1 | 0 | 0 | 计价
YT20-56 | J10-01-001 | 机械 | 乙供 | JF003 | 维护费 | 元 | 1.37 | 1 | 0 | 0 | 计价
YT20-56 | J10-01-001 | 机械 | 乙供 | JF004 | 安拆费及场外运费 | 元 | 12.75 | 1 | 0 | 0 | 计价
YT20-56 | J10-01-001 | 材料 | 乙供 | C21020101 | 电 | kW·h | 60.27 | 0.84 | 0 | 0 | 计价
YT20-57 | J03-01-033 | 机械 | 乙供 | JF001 | 折旧费 | 元 | 44.37 | 1 | 0 | 0 | 计价
YT20-57 | J03-01-033 | 机械 | 乙供 | JF002 | 检修费 | 元 | 20.68 | 1 | 0 | 0 | 计价
YT20-57 | J03-01-033 | 机械 | 乙供 | JF003 | 维护费 | 元 | 42.81 | 1 | 0 | 0 | 计价
YT20-57 | J03-01-033 | 人工 | 乙供 | 9101109 | 安装技术工 | 工日 | 2.5 | 107 | 0 | 0 | 计价
YT20-57 | J03-01-033 | 材料 | 乙供 | C19010102 | 汽油 | kg | 23.3 | 7.61 | 0 | 0 | 计价
YT20-57 | J03-01-036 | 机械 | 乙供 | JF001 | 折旧费 | 元 | 157.49 | 1 | 0 | 0 | 计价
YT20-57 | J03-01-036 | 机械 | 乙供 | JF002 | 检修费 | 元 | 73.41 | 1 | 0 | 0 | 计价
YT20-57 | J03-01-036 | 机械 | 乙供 | JF003 | 维护费 | 元 | 151.96 | 1 | 0 | 0 | 计价
YT20-57 | J03-01-036 | 人工 | 乙供 | 9101109 | 安装技术工 | 工日 | 2.5 | 107 | 0 | 0 | 计价
YT20-57 | J03-01-036 | 材料 | 乙供 | C19010201 | 柴油0号 | kg | 35.85 | 6.32 | 0 | 0 | 计价
YT20-57 | J04-01-001 | 机械 | 乙供 | JF001 | 折旧费 | 元 | 22.3 | 1 | 0 | 0 | 计价
YT20-57 | J04-01-001 | 机械 | 乙供 | JF002 | 检修费 | 元 | 4.95 | 1 | 0 | 0 | 计价
YT20-57 | J04-01-001 | 机械 | 乙供 | JF003 | 维护费 | 元 | 27.77 | 1 | 0 | 0 | 计价
YT20-57 | J04-01-001 | 人工 | 乙供 | 9101109 | 安装技术工 | 工日 | 1.0417 | 107 | 0 | 0 | 计价
YT20-57 | J04-01-001 | 材料 | 乙供 | C19010102 | 汽油 | kg | 25.48 | 7.61 | 0 | 0 | 计价
YT20-57 | J10-01-001 | 机械 | 乙供 | JF001 | 折旧费 | 元 | 1.84 | 1 | 0 | 0 | 计价
YT20-57 | J10-01-001 | 机械 | 乙供 | JF002 | 检修费 | 元 | 0.41 | 1 | 0 | 0 | 计价
YT20-57 | J10-01-001 | 机械 | 乙供 | JF003 | 维护费 | 元 | 1.37 | 1 | 0 | 0 | 计价
YT20-57 | J10-01-001 | 机械 | 乙供 | JF004 | 安拆费及场外运费 | 元 | 12.75 | 1 | 0 | 0 | 计价
YT20-57 | J10-01-001 | 材料 | 乙供 | C21020101 | 电 | kW·h | 60.27 | 0.84 | 0 | 0 | 计价
YT20-65 | J03-01-033 | 机械 | 乙供 | JF001 | 折旧费 | 元 | 44.37 | 1 | 0 | 0 | 计价
YT20-65 | J03-01-033 | 机械 | 乙供 | JF002 | 检修费 | 元 | 20.68 | 1 | 0 | 0 | 计价
YT20-65 | J03-01-033 | 机械 | 乙供 | JF003 | 维护费 | 元 | 42.81 | 1 | 0 | 0 | 计价
YT20-65 | J03-01-033 | 人工 | 乙供 | 9101109 | 安装技术工 | 工日 | 2.5 | 107 | 0 | 0 | 计价
YT20-65 | J03-01-033 | 材料 | 乙供 | C19010102 | 汽油 | kg | 23.3 | 7.61 | 0 | 0 | 计价
YT20-65 | J04-01-001 | 机械 | 乙供 | JF001 | 折旧费 | 元 | 22.3 | 1 | 0 | 0 | 计价
YT20-65 | J04-01-001 | 机械 | 乙供 | JF002 | 检修费 | 元 | 4.95 | 1 | 0 | 0 | 计价
YT20-65 | J04-01-001 | 机械 | 乙供 | JF003 | 维护费 | 元 | 27.77 | 1 | 0 | 0 | 计价
YT20-65 | J04-01-001 | 人工 | 乙供 | 9101109 | 安装技术工 | 工日 | 1.0417 | 107 | 0 | 0 | 计价
YT20-65 | J04-01-001 | 材料 | 乙供 | C19010102 | 汽油 | kg | 25.48 | 7.61 | 0 | 0 | 计价
YT20-66 | J03-01-033 | 机械 | 乙供 | JF001 | 折旧费 | 元 | 44.37 | 1 | 0 | 0 | 计价
YT20-66 | J03-01-033 | 机械 | 乙供 | JF002 | 检修费 | 元 | 20.68 | 1 | 0 | 0 | 计价
YT20-66 | J03-01-033 | 机械 | 乙供 | JF003 | 维护费 | 元 | 42.81 | 1 | 0 | 0 | 计价
YT20-66 | J03-01-033 | 人工 | 乙供 | 9101109 | 安装技术工 | 工日 | 2.5 | 107 | 0 | 0 | 计价
YT20-66 | J03-01-033 | 材料 | 乙供 | C19010102 | 汽油 | kg | 23.3 | 7.61 | 0 | 0 | 计价
YT20-66 | J04-01-001 | 机械 | 乙供 | JF001 | 折旧费 | 元 | 22.3 | 1 | 0 | 0 | 计价
YT20-66 | J04-01-001 | 机械 | 乙供 | JF002 | 检修费 | 元 | 4.95 | 1 | 0 | 0 | 计价
YT20-66 | J04-01-001 | 机械 | 乙供 | JF003 | 维护费 | 元 | 27.77 | 1 | 0 | 0 | 计价
YT20-66 | J04-01-001 | 人工 | 乙供 | 9101109 | 安装技术工 | 工日 | 1.0417 | 107 | 0 | 0 | 计价
YT20-66 | J04-01-001 | 材料 | 乙供 | C19010102 | 汽油 | kg | 25.48 | 7.61 | 0 | 0 | 计价
YT20-70 | J10-01-001 | 机械 | 乙供 | JF001 | 折旧费 | 元 | 1.84 | 1 | 0 | 0 | 计价
YT20-70 | J10-01-001 | 机械 | 乙供 | JF002 | 检修费 | 元 | 0.41 | 1 | 0 | 0 | 计价
YT20-70 | J10-01-001 | 机械 | 乙供 | JF003 | 维护费 | 元 | 1.37 | 1 | 0 | 0 | 计价
YT20-70 | J10-01-001 | 机械 | 乙供 | JF004 | 安拆费及场外运费 | 元 | 12.75 | 1 | 0 | 0 | 计价
YT20-70 | J10-01-001 | 材料 | 乙供 | C21020101 | 电 | kW·h | 60.27 | 0.84 | 0 | 0 | 计价
YT20-71 | J08-01-081 | 机械 | 乙供 | JF001 | 折旧费 | 元 | 33.17 | 1 | 0 | 0 | 计价
YT20-71 | J08-01-081 | 机械 | 乙供 | JF002 | 检修费 | 元 | 5.88 | 1 | 0 | 0 | 计价
YT20-71 | J08-01-081 | 机械 | 乙供 | JF003 | 维护费 | 元 | 4.53 | 1 | 0 | 0 | 计价
YT20-71 | J08-01-081 | 人工 | 乙供 | 9101109 | 安装技术工 | 工日 | 1.4286 | 107 | 0 | 0 | 计价
YT20-71 | J08-01-081 | 材料 | 乙供 | C21020101 | 电 | kW·h | 32.41 | 0.84 | 0 | 0 | 计价
YT20-71 | J10-01-001 | 机械 | 乙供 | JF001 | 折旧费 | 元 | 1.84 | 1 | 0 | 0 | 计价
YT20-71 | J10-01-001 | 机械 | 乙供 | JF002 | 检修费 | 元 | 0.41 | 1 | 0 | 0 | 计价
YT20-71 | J10-01-001 | 机械 | 乙供 | JF003 | 维护费 | 元 | 1.37 | 1 | 0 | 0 | 计价
YT20-71 | J10-01-001 | 机械 | 乙供 | JF004 | 安拆费及场外运费 | 元 | 12.75 | 1 | 0 | 0 | 计价
YT20-71 | J10-01-001 | 材料 | 乙供 | C21020101 | 电 | kW·h | 60.27 | 0.84 | 0 | 0 | 计价
YT20-74 | J03-01-033 | 机械 | 乙供 | JF001 | 折旧费 | 元 | 44.37 | 1 | 0 | 0 | 计价
YT20-74 | J03-01-033 | 机械 | 乙供 | JF002 | 检修费 | 元 | 20.68 | 1 | 0 | 0 | 计价
YT20-74 | J03-01-033 | 机械 | 乙供 | JF003 | 维护费 | 元 | 42.81 | 1 | 0 | 0 | 计价
YT20-74 | J03-01-033 | 人工 | 乙供 | 9101109 | 安装技术工 | 工日 | 2.5 | 107 | 0 | 0 | 计价
YT20-74 | J03-01-033 | 材料 | 乙供 | C19010102 | 汽油 | kg | 23.3 | 7.61 | 0 | 0 | 计价
YT20-74 | J04-01-001 | 机械 | 乙供 | JF001 | 折旧费 | 元 | 22.3 | 1 | 0 | 0 | 计价
YT20-74 | J04-01-001 | 机械 | 乙供 | JF002 | 检修费 | 元 | 4.95 | 1 | 0 | 0 | 计价
YT20-74 | J04-01-001 | 机械 | 乙供 | JF003 | 维护费 | 元 | 27.77 | 1 | 0 | 0 | 计价
YT20-74 | J04-01-001 | 人工 | 乙供 | 9101109 | 安装技术工 | 工日 | 1.0417 | 107 | 0 | 0 | 计价
YT20-74 | J04-01-001 | 材料 | 乙供 | C19010102 | 汽油 | kg | 25.48 | 7.61 | 0 | 0 | 计价
YT20-75 | J10-01-001 | 机械 | 乙供 | JF001 | 折旧费 | 元 | 1.84 | 1 | 0 | 0 | 计价
YT20-75 | J10-01-001 | 机械 | 乙供 | JF002 | 检修费 | 元 | 0.41 | 1 | 0 | 0 | 计价
YT20-75 | J10-01-001 | 机械 | 乙供 | JF003 | 维护费 | 元 | 1.37 | 1 | 0 | 0 | 计价
YT20-75 | J10-01-001 | 机械 | 乙供 | JF004 | 安拆费及场外运费 | 元 | 12.75 | 1 | 0 | 0 | 计价
YT20-75 | J10-01-001 | 材料 | 乙供 | C21020101 | 电 | kW·h | 60.27 | 0.84 | 0 | 0 | 计价
YT20-75 | J15-01-006 | 机械 | 乙供 | JF001 | 折旧费 | 元 | 23.75 | 1 | 0 | 0 | 计价
YT20-75 | J15-01-006 | 机械 | 乙供 | JF002 | 检修费 | 元 | 4.21 | 1 | 0 | 0 | 计价
YT20-75 | J15-01-006 | 机械 | 乙供 | JF003 | 维护费 | 元 | 10.19 | 1 | 0 | 0 | 计价
YT20-75 | J15-01-006 | 机械 | 乙供 | JF004 | 安拆费及场外运费 | 元 | 8.44 | 1 | 0 | 0 | 计价
YT20-75 | J15-01-006 | 材料 | 乙供 | C21020101 | 电 | kW·h | 322.5 | 0.84 | 0 | 0 | 计价
YT20-76 | J10-01-001 | 机械 | 乙供 | JF001 | 折旧费 | 元 | 1.84 | 1 | 0 | 0 | 计价
YT20-76 | J10-01-001 | 机械 | 乙供 | JF002 | 检修费 | 元 | 0.41 | 1 | 0 | 0 | 计价
YT20-76 | J10-01-001 | 机械 | 乙供 | JF003 | 维护费 | 元 | 1.37 | 1 | 0 | 0 | 计价
YT20-76 | J10-01-001 | 机械 | 乙供 | JF004 | 安拆费及场外运费 | 元 | 12.75 | 1 | 0 | 0 | 计价
YT20-76 | J10-01-001 | 材料 | 乙供 | C21020101 | 电 | kW·h | 60.27 | 0.84 | 0 | 0 | 计价
YT20-76 | J15-01-006 | 机械 | 乙供 | JF001 | 折旧费 | 元 | 23.75 | 1 | 0 | 0 | 计价
YT20-76 | J15-01-006 | 机械 | 乙供 | JF002 | 检修费 | 元 | 4.21 | 1 | 0 | 0 | 计价
YT20-76 | J15-01-006 | 机械 | 乙供 | JF003 | 维护费 | 元 | 10.19 | 1 | 0 | 0 | 计价
YT20-76 | J15-01-006 | 机械 | 乙供 | JF004 | 安拆费及场外运费 | 元 | 8.44 | 1 | 0 | 0 | 计价
YT20-76 | J15-01-006 | 材料 | 乙供 | C21020101 | 电 | kW·h | 322.5 | 0.84 | 0 | 0 | 计价
YT20-77 | J10-01-001 | 机械 | 乙供 | JF001 | 折旧费 | 元 | 1.84 | 1 | 0 | 0 | 计价
YT20-77 | J10-01-001 | 机械 | 乙供 | JF002 | 检修费 | 元 | 0.41 | 1 | 0 | 0 | 计价
YT20-77 | J10-01-001 | 机械 | 乙供 | JF003 | 维护费 | 元 | 1.37 | 1 | 0 | 0 | 计价
YT20-77 | J10-01-001 | 机械 | 乙供 | JF004 | 安拆费及场外运费 | 元 | 12.75 | 1 | 0 | 0 | 计价
YT20-77 | J10-01-001 | 材料 | 乙供 | C21020101 | 电 | kW·h | 60.27 | 0.84 | 0 | 0 | 计价
YT20-78 | J10-01-001 | 机械 | 乙供 | JF001 | 折旧费 | 元 | 1.84 | 1 | 0 | 0 | 计价
YT20-78 | J10-01-001 | 机械 | 乙供 | JF002 | 检修费 | 元 | 0.41 | 1 | 0 | 0 | 计价
YT20-78 | J10-01-001 | 机械 | 乙供 | JF003 | 维护费 | 元 | 1.37 | 1 | 0 | 0 | 计价
YT20-78 | J10-01-001 | 机械 | 乙供 | JF004 | 安拆费及场外运费 | 元 | 12.75 | 1 | 0 | 0 | 计价
YT20-78 | J10-01-001 | 材料 | 乙供 | C21020101 | 电 | kW·h | 60.27 | 0.84 | 0 | 0 | 计价
YT20-79 | J10-01-001 | 机械 | 乙供 | JF001 | 折旧费 | 元 | 1.84 | 1 | 0 | 0 | 计价
YT20-79 | J10-01-001 | 机械 | 乙供 | JF002 | 检修费 | 元 | 0.41 | 1 | 0 | 0 | 计价
YT20-79 | J10-01-001 | 机械 | 乙供 | JF003 | 维护费 | 元 | 1.37 | 1 | 0 | 0 | 计价
YT20-79 | J10-01-001 | 机械 | 乙供 | JF004 | 安拆费及场外运费 | 元 | 12.75 | 1 | 0 | 0 | 计价
YT20-79 | J10-01-001 | 材料 | 乙供 | C21020101 | 电 | kW·h | 60.27 | 0.84 | 0 | 0 | 计价
YT20-80 | J10-01-001 | 机械 | 乙供 | JF001 | 折旧费 | 元 | 1.84 | 1 | 0 | 0 | 计价
YT20-80 | J10-01-001 | 机械 | 乙供 | JF002 | 检修费 | 元 | 0.41 | 1 | 0 | 0 | 计价
YT20-80 | J10-01-001 | 机械 | 乙供 | JF003 | 维护费 | 元 | 1.37 | 1 | 0 | 0 | 计价
YT20-80 | J10-01-001 | 机械 | 乙供 | JF004 | 安拆费及场外运费 | 元 | 12.75 | 1 | 0 | 0 | 计价
YT20-80 | J10-01-001 | 材料 | 乙供 | C21020101 | 电 | kW·h | 60.27 | 0.84 | 0 | 0 | 计价
YT21-2 | J03-01-036 | 机械 | 乙供 | JF001 | 折旧费 | 元 | 157.49 | 1 | 0 | 0 | 计价
YT21-2 | J03-01-036 | 机械 | 乙供 | JF002 | 检修费 | 元 | 73.41 | 1 | 0 | 0 | 计价
YT21-2 | J03-01-036 | 机械 | 乙供 | JF003 | 维护费 | 元 | 151.96 | 1 | 0 | 0 | 计价
YT21-2 | J03-01-036 | 人工 | 乙供 | 9101109 | 安装技术工 | 工日 | 2.5 | 107 | 0 | 0 | 计价
YT21-2 | J03-01-036 | 材料 | 乙供 | C19010201 | 柴油0号 | kg | 35.85 | 6.32 | 0 | 0 | 计价
YT21-23 | J03-01-036 | 机械 | 乙供 | JF001 | 折旧费 | 元 | 157.49 | 1 | 0 | 0 | 计价
YT21-23 | J03-01-036 | 机械 | 乙供 | JF002 | 检修费 | 元 | 73.41 | 1 | 0 | 0 | 计价
YT21-23 | J03-01-036 | 机械 | 乙供 | JF003 | 维护费 | 元 | 151.96 | 1 | 0 | 0 | 计价
YT21-23 | J03-01-036 | 人工 | 乙供 | 9101109 | 安装技术工 | 工日 | 2.5 | 107 | 0 | 0 | 计价
YT21-23 | J03-01-036 | 材料 | 乙供 | C19010201 | 柴油0号 | kg | 35.85 | 6.32 | 0 | 0 | 计价
YT21-24 | J03-01-036 | 机械 | 乙供 | JF001 | 折旧费 | 元 | 157.49 | 1 | 0 | 0 | 计价
YT21-24 | J03-01-036 | 机械 | 乙供 | JF002 | 检修费 | 元 | 73.41 | 1 | 0 | 0 | 计价
YT21-24 | J03-01-036 | 机械 | 乙供 | JF003 | 维护费 | 元 | 151.96 | 1 | 0 | 0 | 计价
YT21-24 | J03-01-036 | 人工 | 乙供 | 9101109 | 安装技术工 | 工日 | 2.5 | 107 | 0 | 0 | 计价
YT21-24 | J03-01-036 | 材料 | 乙供 | C19010201 | 柴油0号 | kg | 35.85 | 6.32 | 0 | 0 | 计价
YT21-25 | J03-01-036 | 机械 | 乙供 | JF001 | 折旧费 | 元 | 157.49 | 1 | 0 | 0 | 计价
YT21-25 | J03-01-036 | 机械 | 乙供 | JF002 | 检修费 | 元 | 73.41 | 1 | 0 | 0 | 计价
YT21-25 | J03-01-036 | 机械 | 乙供 | JF003 | 维护费 | 元 | 151.96 | 1 | 0 | 0 | 计价
YT21-25 | J03-01-036 | 人工 | 乙供 | 9101109 | 安装技术工 | 工日 | 2.5 | 107 | 0 | 0 | 计价
YT21-25 | J03-01-036 | 材料 | 乙供 | C19010201 | 柴油0号 | kg | 35.85 | 6.32 | 0 | 0 | 计价
YT21-26 | J03-01-036 | 机械 | 乙供 | JF001 | 折旧费 | 元 | 157.49 | 1 | 0 | 0 | 计价
YT21-26 | J03-01-036 | 机械 | 乙供 | JF002 | 检修费 | 元 | 73.41 | 1 | 0 | 0 | 计价
YT21-26 | J03-01-036 | 机械 | 乙供 | JF003 | 维护费 | 元 | 151.96 | 1 | 0 | 0 | 计价
YT21-26 | J03-01-036 | 人工 | 乙供 | 9101109 | 安装技术工 | 工日 | 2.5 | 107 | 0 | 0 | 计价
YT21-26 | J03-01-036 | 材料 | 乙供 | C19010201 | 柴油0号 | kg | 35.85 | 6.32 | 0 | 0 | 计价
YT21-27 | J03-01-036 | 机械 | 乙供 | JF001 | 折旧费 | 元 | 157.49 | 1 | 0 | 0 | 计价
YT21-27 | J03-01-036 | 机械 | 乙供 | JF002 | 检修费 | 元 | 73.41 | 1 | 0 | 0 | 计价
YT21-27 | J03-01-036 | 机械 | 乙供 | JF003 | 维护费 | 元 | 151.96 | 1 | 0 | 0 | 计价
YT21-27 | J03-01-036 | 人工 | 乙供 | 9101109 | 安装技术工 | 工日 | 2.5 | 107 | 0 | 0 | 计价
YT21-27 | J03-01-036 | 材料 | 乙供 | C19010201 | 柴油0号 | kg | 35.85 | 6.32 | 0 | 0 | 计价
YT21-28 | J03-01-036 | 机械 | 乙供 | JF001 | 折旧费 | 元 | 157.49 | 1 | 0 | 0 | 计价
YT21-28 | J03-01-036 | 机械 | 乙供 | JF002 | 检修费 | 元 | 73.41 | 1 | 0 | 0 | 计价
YT21-28 | J03-01-036 | 机械 | 乙供 | JF003 | 维护费 | 元 | 151.96 | 1 | 0 | 0 | 计价
YT21-28 | J03-01-036 | 人工 | 乙供 | 9101109 | 安装技术工 | 工日 | 2.5 | 107 | 0 | 0 | 计价
YT21-28 | J03-01-036 | 材料 | 乙供 | C19010201 | 柴油0号 | kg | 35.85 | 6.32 | 0 | 0 | 计价
YT21-29 | J03-01-036 | 机械 | 乙供 | JF001 | 折旧费 | 元 | 157.49 | 1 | 0 | 0 | 计价
YT21-29 | J03-01-036 | 机械 | 乙供 | JF002 | 检修费 | 元 | 73.41 | 1 | 0 | 0 | 计价
YT21-29 | J03-01-036 | 机械 | 乙供 | JF003 | 维护费 | 元 | 151.96 | 1 | 0 | 0 | 计价
YT21-29 | J03-01-036 | 人工 | 乙供 | 9101109 | 安装技术工 | 工日 | 2.5 | 107 | 0 | 0 | 计价
YT21-29 | J03-01-036 | 材料 | 乙供 | C19010201 | 柴油0号 | kg | 35.85 | 6.32 | 0 | 0 | 计价
YT21-30 | J03-01-036 | 机械 | 乙供 | JF001 | 折旧费 | 元 | 157.49 | 1 | 0 | 0 | 计价
YT21-30 | J03-01-036 | 机械 | 乙供 | JF002 | 检修费 | 元 | 73.41 | 1 | 0 | 0 | 计价
YT21-30 | J03-01-036 | 机械 | 乙供 | JF003 | 维护费 | 元 | 151.96 | 1 | 0 | 0 | 计价
YT21-30 | J03-01-036 | 人工 | 乙供 | 9101109 | 安装技术工 | 工日 | 2.5 | 107 | 0 | 0 | 计价
YT21-30 | J03-01-036 | 材料 | 乙供 | C19010201 | 柴油0号 | kg | 35.85 | 6.32 | 0 | 0 | 计价
YT21-31 | J03-01-036 | 机械 | 乙供 | JF001 | 折旧费 | 元 | 157.49 | 1 | 0 | 0 | 计价
YT21-31 | J03-01-036 | 机械 | 乙供 | JF002 | 检修费 | 元 | 73.41 | 1 | 0 | 0 | 计价
YT21-31 | J03-01-036 | 机械 | 乙供 | JF003 | 维护费 | 元 | 151.96 | 1 | 0 | 0 | 计价
YT21-31 | J03-01-036 | 人工 | 乙供 | 9101109 | 安装技术工 | 工日 | 2.5 | 107 | 0 | 0 | 计价
YT21-31 | J03-01-036 | 材料 | 乙供 | C19010201 | 柴油0号 | kg | 35.85 | 6.32 | 0 | 0 | 计价
YT21-32 | J03-01-036 | 机械 | 乙供 | JF001 | 折旧费 | 元 | 157.49 | 1 | 0 | 0 | 计价
YT21-32 | J03-01-036 | 机械 | 乙供 | JF002 | 检修费 | 元 | 73.41 | 1 | 0 | 0 | 计价
YT21-32 | J03-01-036 | 机械 | 乙供 | JF003 | 维护费 | 元 | 151.96 | 1 | 0 | 0 | 计价
YT21-32 | J03-01-036 | 人工 | 乙供 | 9101109 | 安装技术工 | 工日 | 2.5 | 107 | 0 | 0 | 计价
YT21-32 | J03-01-036 | 材料 | 乙供 | C19010201 | 柴油0号 | kg | 35.85 | 6.32 | 0 | 0 | 计价
YT21-33 | J03-01-036 | 机械 | 乙供 | JF001 | 折旧费 | 元 | 157.49 | 1 | 0 | 0 | 计价
YT21-33 | J03-01-036 | 机械 | 乙供 | JF002 | 检修费 | 元 | 73.41 | 1 | 0 | 0 | 计价
YT21-33 | J03-01-036 | 机械 | 乙供 | JF003 | 维护费 | 元 | 151.96 | 1 | 0 | 0 | 计价
YT21-33 | J03-01-036 | 人工 | 乙供 | 9101109 | 安装技术工 | 工日 | 2.5 | 107 | 0 | 0 | 计价
YT21-33 | J03-01-036 | 材料 | 乙供 | C19010201 | 柴油0号 | kg | 35.85 | 6.32 | 0 | 0 | 计价
YT21-34 | J03-01-036 | 机械 | 乙供 | JF001 | 折旧费 | 元 | 157.49 | 1 | 0 | 0 | 计价
YT21-34 | J03-01-036 | 机械 | 乙供 | JF002 | 检修费 | 元 | 73.41 | 1 | 0 | 0 | 计价
YT21-34 | J03-01-036 | 机械 | 乙供 | JF003 | 维护费 | 元 | 151.96 | 1 | 0 | 0 | 计价
YT21-34 | J03-01-036 | 人工 | 乙供 | 9101109 | 安装技术工 | 工日 | 2.5 | 107 | 0 | 0 | 计价
YT21-34 | J03-01-036 | 材料 | 乙供 | C19010201 | 柴油0号 | kg | 35.85 | 6.32 | 0 | 0 | 计价
YT21-35 | J03-01-036 | 机械 | 乙供 | JF001 | 折旧费 | 元 | 157.49 | 1 | 0 | 0 | 计价
YT21-35 | J03-01-036 | 机械 | 乙供 | JF002 | 检修费 | 元 | 73.41 | 1 | 0 | 0 | 计价
YT21-35 | J03-01-036 | 机械 | 乙供 | JF003 | 维护费 | 元 | 151.96 | 1 | 0 | 0 | 计价
YT21-35 | J03-01-036 | 人工 | 乙供 | 9101109 | 安装技术工 | 工日 | 2.5 | 107 | 0 | 0 | 计价
YT21-35 | J03-01-036 | 材料 | 乙供 | C19010201 | 柴油0号 | kg | 35.85 | 6.32 | 0 | 0 | 计价
YT21-36 | J03-01-036 | 机械 | 乙供 | JF001 | 折旧费 | 元 | 157.49 | 1 | 0 | 0 | 计价
YT21-36 | J03-01-036 | 机械 | 乙供 | JF002 | 检修费 | 元 | 73.41 | 1 | 0 | 0 | 计价
YT21-36 | J03-01-036 | 机械 | 乙供 | JF003 | 维护费 | 元 | 151.96 | 1 | 0 | 0 | 计价
YT21-36 | J03-01-036 | 人工 | 乙供 | 9101109 | 安装技术工 | 工日 | 2.5 | 107 | 0 | 0 | 计价
YT21-36 | J03-01-036 | 材料 | 乙供 | C19010201 | 柴油0号 | kg | 35.85 | 6.32 | 0 | 0 | 计价
YT21-37 | J03-01-036 | 机械 | 乙供 | JF001 | 折旧费 | 元 | 157.49 | 1 | 0 | 0 | 计价
YT21-37 | J03-01-036 | 机械 | 乙供 | JF002 | 检修费 | 元 | 73.41 | 1 | 0 | 0 | 计价
YT21-37 | J03-01-036 | 机械 | 乙供 | JF003 | 维护费 | 元 | 151.96 | 1 | 0 | 0 | 计价
YT21-37 | J03-01-036 | 人工 | 乙供 | 9101109 | 安装技术工 | 工日 | 2.5 | 107 | 0 | 0 | 计价
YT21-37 | J03-01-036 | 材料 | 乙供 | C19010201 | 柴油0号 | kg | 35.85 | 6.32 | 0 | 0 | 计价
YT21-46 | J05-01-001 | 机械 | 乙供 | JF001 | 折旧费 | 元 | 1.31 | 1 | 0 | 0 | 计价
YT21-46 | J05-01-001 | 机械 | 乙供 | JF002 | 检修费 | 元 | 0.58 | 1 | 0 | 0 | 计价
YT21-46 | J05-01-001 | 机械 | 乙供 | JF003 | 维护费 | 元 | 1.55 | 1 | 0 | 0 | 计价
YT21-46 | J05-01-001 | 机械 | 乙供 | JF004 | 安拆费及场外运费 | 元 | 9.1 | 1 | 0 | 0 | 计价
YT21-46 | J05-01-001 | 人工 | 乙供 | 9101109 | 安装技术工 | 工日 | 1.1905 | 107 | 0 | 0 | 计价
YT21-46 | J05-01-001 | 材料 | 乙供 | C21020101 | 电 | kW·h | 32.9 | 0.84 | 0 | 0 | 计价
YT21-47 | J05-01-001 | 机械 | 乙供 | JF001 | 折旧费 | 元 | 1.31 | 1 | 0 | 0 | 计价
YT21-47 | J05-01-001 | 机械 | 乙供 | JF002 | 检修费 | 元 | 0.58 | 1 | 0 | 0 | 计价
YT21-47 | J05-01-001 | 机械 | 乙供 | JF003 | 维护费 | 元 | 1.55 | 1 | 0 | 0 | 计价
YT21-47 | J05-01-001 | 机械 | 乙供 | JF004 | 安拆费及场外运费 | 元 | 9.1 | 1 | 0 | 0 | 计价
YT21-47 | J05-01-001 | 人工 | 乙供 | 9101109 | 安装技术工 | 工日 | 1.1905 | 107 | 0 | 0 | 计价
YT21-47 | J05-01-001 | 材料 | 乙供 | C21020101 | 电 | kW·h | 32.9 | 0.84 | 0 | 0 | 计价
YT21-48 | J05-01-001 | 机械 | 乙供 | JF001 | 折旧费 | 元 | 1.31 | 1 | 0 | 0 | 计价
YT21-48 | J05-01-001 | 机械 | 乙供 | JF002 | 检修费 | 元 | 0.58 | 1 | 0 | 0 | 计价
YT21-48 | J05-01-001 | 机械 | 乙供 | JF003 | 维护费 | 元 | 1.55 | 1 | 0 | 0 | 计价
YT21-48 | J05-01-001 | 机械 | 乙供 | JF004 | 安拆费及场外运费 | 元 | 9.1 | 1 | 0 | 0 | 计价
YT21-48 | J05-01-001 | 人工 | 乙供 | 9101109 | 安装技术工 | 工日 | 1.1905 | 107 | 0 | 0 | 计价
YT21-48 | J05-01-001 | 材料 | 乙供 | C21020101 | 电 | kW·h | 32.9 | 0.84 | 0 | 0 | 计价
YT21-49 | J05-01-001 | 机械 | 乙供 | JF001 | 折旧费 | 元 | 1.31 | 1 | 0 | 0 | 计价
YT21-49 | J05-01-001 | 机械 | 乙供 | JF002 | 检修费 | 元 | 0.58 | 1 | 0 | 0 | 计价
YT21-49 | J05-01-001 | 机械 | 乙供 | JF003 | 维护费 | 元 | 1.55 | 1 | 0 | 0 | 计价
YT21-49 | J05-01-001 | 机械 | 乙供 | JF004 | 安拆费及场外运费 | 元 | 9.1 | 1 | 0 | 0 | 计价
YT21-49 | J05-01-001 | 人工 | 乙供 | 9101109 | 安装技术工 | 工日 | 1.1905 | 107 | 0 | 0 | 计价
YT21-49 | J05-01-001 | 材料 | 乙供 | C21020101 | 电 | kW·h | 32.9 | 0.84 | 0 | 0 | 计价
YT21-50 | J05-01-001 | 机械 | 乙供 | JF001 | 折旧费 | 元 | 1.31 | 1 | 0 | 0 | 计价
YT21-50 | J05-01-001 | 机械 | 乙供 | JF002 | 检修费 | 元 | 0.58 | 1 | 0 | 0 | 计价
YT21-50 | J05-01-001 | 机械 | 乙供 | JF003 | 维护费 | 元 | 1.55 | 1 | 0 | 0 | 计价
YT21-50 | J05-01-001 | 机械 | 乙供 | JF004 | 安拆费及场外运费 | 元 | 9.1 | 1 | 0 | 0 | 计价
YT21-50 | J05-01-001 | 人工 | 乙供 | 9101109 | 安装技术工 | 工日 | 1.1905 | 107 | 0 | 0 | 计价
YT21-50 | J05-01-001 | 材料 | 乙供 | C21020101 | 电 | kW·h | 32.9 | 0.84 | 0 | 0 | 计价
YT21-51 | J05-01-001 | 机械 | 乙供 | JF001 | 折旧费 | 元 | 1.31 | 1 | 0 | 0 | 计价
YT21-51 | J05-01-001 | 机械 | 乙供 | JF002 | 检修费 | 元 | 0.58 | 1 | 0 | 0 | 计价
YT21-51 | J05-01-001 | 机械 | 乙供 | JF003 | 维护费 | 元 | 1.55 | 1 | 0 | 0 | 计价
YT21-51 | J05-01-001 | 机械 | 乙供 | JF004 | 安拆费及场外运费 | 元 | 9.1 | 1 | 0 | 0 | 计价
YT21-51 | J05-01-001 | 人工 | 乙供 | 9101109 | 安装技术工 | 工日 | 1.1905 | 107 | 0 | 0 | 计价
YT21-51 | J05-01-001 | 材料 | 乙供 | C21020101 | 电 | kW·h | 32.9 | 0.84 | 0 | 0 | 计价
YT21-52 | J05-01-001 | 机械 | 乙供 | JF001 | 折旧费 | 元 | 1.31 | 1 | 0 | 0 | 计价
YT21-52 | J05-01-001 | 机械 | 乙供 | JF002 | 检修费 | 元 | 0.58 | 1 | 0 | 0 | 计价
YT21-52 | J05-01-001 | 机械 | 乙供 | JF003 | 维护费 | 元 | 1.55 | 1 | 0 | 0 | 计价
YT21-52 | J05-01-001 | 机械 | 乙供 | JF004 | 安拆费及场外运费 | 元 | 9.1 | 1 | 0 | 0 | 计价
YT21-52 | J05-01-001 | 人工 | 乙供 | 9101109 | 安装技术工 | 工日 | 1.1905 | 107 | 0 | 0 | 计价
YT21-52 | J05-01-001 | 材料 | 乙供 | C21020101 | 电 | kW·h | 32.9 | 0.84 | 0 | 0 | 计价
YT21-53 | J05-01-001 | 机械 | 乙供 | JF001 | 折旧费 | 元 | 1.31 | 1 | 0 | 0 | 计价
YT21-53 | J05-01-001 | 机械 | 乙供 | JF002 | 检修费 | 元 | 0.58 | 1 | 0 | 0 | 计价
YT21-53 | J05-01-001 | 机械 | 乙供 | JF003 | 维护费 | 元 | 1.55 | 1 | 0 | 0 | 计价
YT21-53 | J05-01-001 | 机械 | 乙供 | JF004 | 安拆费及场外运费 | 元 | 9.1 | 1 | 0 | 0 | 计价
YT21-53 | J05-01-001 | 人工 | 乙供 | 9101109 | 安装技术工 | 工日 | 1.1905 | 107 | 0 | 0 | 计价
YT21-53 | J05-01-001 | 材料 | 乙供 | C21020101 | 电 | kW·h | 32.9 | 0.84 | 0 | 0 | 计价
YT21-54 | J05-01-001 | 机械 | 乙供 | JF001 | 折旧费 | 元 | 1.31 | 1 | 0 | 0 | 计价
YT21-54 | J05-01-001 | 机械 | 乙供 | JF002 | 检修费 | 元 | 0.58 | 1 | 0 | 0 | 计价
YT21-54 | J05-01-001 | 机械 | 乙供 | JF003 | 维护费 | 元 | 1.55 | 1 | 0 | 0 | 计价
YT21-54 | J05-01-001 | 机械 | 乙供 | JF004 | 安拆费及场外运费 | 元 | 9.1 | 1 | 0 | 0 | 计价
YT21-54 | J05-01-001 | 人工 | 乙供 | 9101109 | 安装技术工 | 工日 | 1.1905 | 107 | 0 | 0 | 计价
YT21-54 | J05-01-001 | 材料 | 乙供 | C21020101 | 电 | kW·h | 32.9 | 0.84 | 0 | 0 | 计价
YT21-55 | J05-01-001 | 机械 | 乙供 | JF001 | 折旧费 | 元 | 1.31 | 1 | 0 | 0 | 计价
YT21-55 | J05-01-001 | 机械 | 乙供 | JF002 | 检修费 | 元 | 0.58 | 1 | 0 | 0 | 计价
YT21-55 | J05-01-001 | 机械 | 乙供 | JF003 | 维护费 | 元 | 1.55 | 1 | 0 | 0 | 计价
YT21-55 | J05-01-001 | 机械 | 乙供 | JF004 | 安拆费及场外运费 | 元 | 9.1 | 1 | 0 | 0 | 计价
YT21-55 | J05-01-001 | 人工 | 乙供 | 9101109 | 安装技术工 | 工日 | 1.1905 | 107 | 0 | 0 | 计价
YT21-55 | J05-01-001 | 材料 | 乙供 | C21020101 | 电 | kW·h | 32.9 | 0.84 | 0 | 0 | 计价
YT21-56 | J11-01-018 | 机械 | 乙供 | JF001 | 折旧费 | 元 | 13.67 | 1 | 0 | 0 | 计价
YT21-56 | J11-01-018 | 机械 | 乙供 | JF002 | 检修费 | 元 | 4.85 | 1 | 0 | 0 | 计价
YT21-56 | J11-01-018 | 机械 | 乙供 | JF003 | 维护费 | 元 | 10.23 | 1 | 0 | 0 | 计价
YT21-56 | J11-01-018 | 机械 | 乙供 | JF004 | 安拆费及场外运费 | 元 | 16.34 | 1 | 0 | 0 | 计价
YT21-56 | J11-01-018 | 材料 | 乙供 | C21020101 | 电 | kW·h | 107.5 | 0.84 | 0 | 0 | 计价
YT21-56 | J15-01-022 | 机械 | 乙供 | JF001 | 折旧费 | 元 | 3.62 | 1 | 0 | 0 | 计价
YT21-56 | J15-01-022 | 机械 | 乙供 | JF002 | 检修费 | 元 | 0.94 | 1 | 0 | 0 | 计价
YT21-56 | J15-01-022 | 机械 | 乙供 | JF003 | 维护费 | 元 | 3.8 | 1 | 0 | 0 | 计价
YT21-56 | J15-01-022 | 机械 | 乙供 | JF004 | 安拆费及场外运费 | 元 | 7.03 | 1 | 0 | 0 | 计价
YT21-56 | J15-01-022 | 材料 | 乙供 | C21020101 | 电 | kW·h | 25 | 0.84 | 0 | 0 | 计价
YT21-57 | J11-01-018 | 机械 | 乙供 | JF001 | 折旧费 | 元 | 13.67 | 1 | 0 | 0 | 计价
YT21-57 | J11-01-018 | 机械 | 乙供 | JF002 | 检修费 | 元 | 4.85 | 1 | 0 | 0 | 计价
YT21-57 | J11-01-018 | 机械 | 乙供 | JF003 | 维护费 | 元 | 10.23 | 1 | 0 | 0 | 计价
YT21-57 | J11-01-018 | 机械 | 乙供 | JF004 | 安拆费及场外运费 | 元 | 16.34 | 1 | 0 | 0 | 计价
YT21-57 | J11-01-018 | 材料 | 乙供 | C21020101 | 电 | kW·h | 107.5 | 0.84 | 0 | 0 | 计价
YT21-57 | J15-01-022 | 机械 | 乙供 | JF001 | 折旧费 | 元 | 3.62 | 1 | 0 | 0 | 计价
YT21-57 | J15-01-022 | 机械 | 乙供 | JF002 | 检修费 | 元 | 0.94 | 1 | 0 | 0 | 计价
YT21-57 | J15-01-022 | 机械 | 乙供 | JF003 | 维护费 | 元 | 3.8 | 1 | 0 | 0 | 计价
YT21-57 | J15-01-022 | 机械 | 乙供 | JF004 | 安拆费及场外运费 | 元 | 7.03 | 1 | 0 | 0 | 计价
YT21-57 | J15-01-022 | 材料 | 乙供 | C21020101 | 电 | kW·h | 25 | 0.84 | 0 | 0 | 计价
YT21-58 | J11-01-018 | 机械 | 乙供 | JF001 | 折旧费 | 元 | 13.67 | 1 | 0 | 0 | 计价
YT21-58 | J11-01-018 | 机械 | 乙供 | JF002 | 检修费 | 元 | 4.85 | 1 | 0 | 0 | 计价
YT21-58 | J11-01-018 | 机械 | 乙供 | JF003 | 维护费 | 元 | 10.23 | 1 | 0 | 0 | 计价
YT21-58 | J11-01-018 | 机械 | 乙供 | JF004 | 安拆费及场外运费 | 元 | 16.34 | 1 | 0 | 0 | 计价
YT21-58 | J11-01-018 | 材料 | 乙供 | C21020101 | 电 | kW·h | 107.5 | 0.84 | 0 | 0 | 计价
YT21-58 | J15-01-022 | 机械 | 乙供 | JF001 | 折旧费 | 元 | 3.62 | 1 | 0 | 0 | 计价
YT21-58 | J15-01-022 | 机械 | 乙供 | JF002 | 检修费 | 元 | 0.94 | 1 | 0 | 0 | 计价
YT21-58 | J15-01-022 | 机械 | 乙供 | JF003 | 维护费 | 元 | 3.8 | 1 | 0 | 0 | 计价
YT21-58 | J15-01-022 | 机械 | 乙供 | JF004 | 安拆费及场外运费 | 元 | 7.03 | 1 | 0 | 0 | 计价
YT21-58 | J15-01-022 | 材料 | 乙供 | C21020101 | 电 | kW·h | 25 | 0.84 | 0 | 0 | 计价
Note on B1: 请参照“人材机子目”页签输入主资源编码
Note on C1: 作者: 下拉选择：人工、材料、机械
Note on D1: 作者: 下拉选择：乙供、甲供
Note on E1: 请参照“人材机子目”页签输入子资源编码
Note on F1: 请输入名称
Note on G1: 下拉选项：kg、g、t、kW.h、km、m、㎡、m³、工日、套、个、件、块、台、组、片、项
Note on H1: 请输入含量
Note on L1: 作者: 下拉选择：计价、不计价

## 定额调整系数
编码 | 调整条件 | 调整类型 | 人工费系数 | 材料费系数 | 机械费系数 | 消耗量系数 | 人材机编码 | 替换为 | 替换来源库 | 关联定额
| 人工开挖土方定额按照干土编制，人工挖、运湿土时，相应项目人工工日数量乘以1.18系数 | 累加计算 | 1.18 | [6 empty] | YT1-1~16,YT1-20~21
| 人工开挖桩间土方时，桩间区域内的土方开挖工程量按照相应定额子目人工工日数量乘以1.5系数。 | 累加计算 | 1.5 | [6 empty] | YT1-1~19
| 干土与湿土工程量应分别计算，采用降水措施后，人工挖、运土相应项目人工工日数量乘以1.09系数。 | 累加计算 | 1.09 | [6 empty] | YT1-1~16,YT1-20~21
| 开挖有支撑设施条件下的土方时，支撑设施区域内的土方开挖人工按照相应定额人工数量乘以系数1.43 | 人材机调整 |  |  |  | 数量*1.43 | 9101106 |  |  | YT1-1~16
| 满堂基础垫层底以下局部加深的槽坑，按槽坑相应规则计算工程量，相应项目人工、机械乘以1.25系数。 | 累加计算 | 1.25 |  | 1.25 |  |  |  |  | YT1-5~16
| 人工开挖一般土、沟槽、地坑深度超过6m时， 6m<深度≤7m，按深度≤6m相应项目人工乘以1.25系数； | 累加计算 | 1.25 | [6 empty] | YT1-7,YT1-10,YT1-13,YT1-16
| 人工开挖一般土、沟槽、地坑深度超过6m时，7m<深度≤8m，按深度≤6m相应项目人工乘以1.25²系数；以此类推。 | 累加计算 | 1.25^n | [6 empty] | YT1-7,YT1-10,YT1-13,YT1-16
| 人工挖冻土厚度超过1m时，定额乘以1.05系数。 | 累加计算 | 1.05 | 1.05 | 1.05 |  |  |  |  | YT1-18~19
| 机械施工土方定额是按照一、二类土质编制的，如实际土壤类别三类土，推土机推土方机械台班量乘以1.19 | 累加计算 |  |  | 1.19 |  |  |  |  | YT1-26~32
| 机械施工土方定额是按照一、二类土质编制的，如实际土壤类别四类土，推土机推土方机械台班量乘以1.4 | 累加计算 |  |  | 1.4 |  |  |  |  | YT1-26~32
| 推土机推土或铲运机铲土，土层厚度平均小于300mm时，推土机台班量乘以1.25系数 | 人材机调整 |  |  |  | 数量*1.25 | J01-01-003 |  |  | YT1-27~29
| 推土机推、铲运机铲未经压实的积土时，按照相应定额乘以0.73系数。 | 累加计算 | 0.73 | 0.73 | 0.73 |  |  |  |  | YT1-27~35
| 推土机推土或铲运机铲土，土层厚度平均小于300mm时，推土机台班量乘以1.25系数 | 人材机调整 |  |  |  | 数量*1.25 | J01-01-005 |  |  | YT1-30~32
| 推土机推土或铲运机铲土，土层厚度平均小于300mm时，铲运机台班量乘以1.17系数 | 人材机调整 |  |  |  | 数量*1.17 | J01-01-013 |  |  | YT1-33~35
| 机械施工土方定额是按照一、二类土质编制的，如实际土壤类别三类土，铲运机铲土方机械台班量乘以1.19 | 累加计算 |  |  | 1.19 |  |  |  |  | YT1-33~35
| 机械施工土方定额是按照一、二类土质编制的，如实际土壤类别四类土，铲运机铲土方机械台班量乘以1.5 | 累加计算 |  |  | 1.5 |  |  |  |  | YT1-33~35
| 机械挖土土壤含水率在25%~40%时，定额人工工日数、机械台班量乘以1.15系数。 | 累加计算 | 1.15 |  | 1.15 |  |  |  |  | YT1-36~39
| 挖掘机在垫板上进行作业时，人工工日数、机械台班量乘以1.25系数。 | 累加计算 | 1.25 |  | 1.25 |  |  |  |  | YT1-36~39,YT1-42~43,YT1-47
| 机械施工土方定额是按照一、二类土质编制的，如实际土壤类别三类土，挖掘机挖土方机械台班量乘以1.19 | 累加计算 |  |  | 1.19 |  |  |  |  | YT1-36~39,YT1-42~43,YT1-47
| 机械施工土方定额是按照一、二类土质编制的，如实际土壤类别四类土，挖掘机挖土方机械台班量乘以1.36 | 累加计算 |  |  | 1.36 |  |  |  |  | YT1-36~39,YT1-42~43,YT1-47
| 地基钎探定额按照插入式编制，工程地基钎探采用锤击式时，人工工日数量乘以1.3系数。 | 累加计算 | 1.3 | [6 empty] | YT1-106
| 强夯定额中考虑了各类布点形式，不论设计采用何种布点形式均不得调整，布点排列按照不间隔依次夯击击数计算，若设计要求间隔分两遍夯击时，相应定额基价增加25%。 | 累加计算 | 1.25 | 1.25 | 1.25 |  |  |  |  | YT2-15~16,YT2-18~19,YT2-21~22
| 强夯定额中考虑了各类布点形式，不论设计采用何种布点形式均不得调整，布点排列按照不间隔依次夯击击数计算，若设计要求间隔分三遍夯击时，相应定额基价增加50%，工程量不变。 | 累加计算 | 1.5 | 1.5 | 1.5 |  |  |  |  | YT2-15~16,YT2-18~19,YT2-21~22
| 本定额夯点间距是按照4m以内考虑的，如夯点间距大于4m小于8m时，其定额中五击以内及每增加一击子目乘以0.75系数。 | 累加计算 | 0.75 | 0.75 | 0.75 |  |  |  |  | YT2-15~16,YT2-18~19,YT2-21~22
| 设计要求在强夯过程中填充材料时，人工数量、机械台班数量应乘以1.2系数，所填充的材料及填充材料运输需要的人工费与机械费应另行计算。 | 累加计算 | 1.2 |  | 1.2 |  |  |  |  | YT2-15~23
| 单位工程强夯面积小于600m²的工程，相应的强夯定额子目基价乘以1.25系数。 | 累加计算 | 1.25 | 1.25 | 1.25 |  |  |  |  | YT2-15~23
| 当工程采用400t*m夯能机械施工时，按照600t*m定额子目乘以0.7系数计算费用。 | 累加计算 | 0.7 | 0.7 | 0.7 |  |  |  |  | YT2-21~23
| 当工程采用500t*m夯能机械施工时，按照600t*m定额子目乘以0.85系数计算费用。 | 累加计算 | 0.85 | 0.85 | 0.85 |  |  |  |  | YT2-21~23
| 当工程采用800t·m夯能机械施工时，按照600t·m定额子目乘以1.15系数计算费用。 | 累加计算 | 1.15 | 1.15 | 1.15 |  |  |  |  | YT2-21~23
| 本章除水泥搅拌桩、打钢管桩项目外，其余打桩工程按照Ⅰ级土编制的，如实际为Ⅱ级土时，其相应的人工数量、机械台班数量乘以1.35系数 | 累加计算 | 1.35 |  | 1.35 |  |  |  |  | YT2-24~39,YT2-45~48
| 计算工程打试验桩费用时，相应定额人工数量、机械台班数量乘以2.0系数 | 累加计算 | 2.0 |  | 2.0 |  |  |  |  | YT2-24~39
| 在打桩、打孔工程中，当桩间净距小于4倍桩径或桩边长时，相应定额人工数量、机械台班数量乘以1.13系数 | 累加计算 | 1.13 |  | 1.13 |  |  |  |  | YT2-24~39
| 若单位工程的碎石桩、砂石桩的工程量≤60m³时，其相应项目的人工、机械乘以系数1.25。 | 累加计算 | 1.25 |  | 1.25 |  |  |  |  | YT2-27~36
| 深层水泥搅拌桩空搅部分按相应项目的搅拌桩机台班乘以系数 0.5计算。 | 人材机调整 |  |  |  | 数量*0.5 | J02-01-028 |  |  | YT2-40~41
| 深层水泥搅拌桩空搅部分按相应项目的人工乘以系数 0.5计算。 | 累加计算 | 0.5 | [6 empty] | YT2-40~43
| 深层水泥搅拌桩空搅部分按相应项目的搅拌桩机台班乘以系数 0.5计算。 | 人材机调整 |  |  |  | 数量*0.5 | J06-01-028 |  |  | YT2-42~43
| 三轴水泥搅拌桩按2搅2喷施工工艺考虑，设计不同时，每增（减）1搅l喷按相应项目人工和机械费增（减）40%计算。 | 累加计算 | 1+0.4*n |  | 1+0.4*n |  |  |  |  | YT2-44
| 三轴水泥搅拌桩空搅部分按相应项目的人工乘以系数 0.5计算。 | 累加计算 | 0.5 | [6 empty] | YT2-44
| 三轴水泥搅拌桩空搅部分按相应项目的搅拌桩机台班乘以系数 0.5计算。 | 人材机调整 |  |  |  | 数量*0.5 | J06-01-028 |  |  | YT2-44
| 三轴水泥搅拌桩设计要求全断面套打时，相应项目的人工及机械乘以系数1.5，其余不变。 | 累加计算 | 1.5 |  | 1.5 |  |  |  |  | YT2-44
| （毛石）护坡高度超过4m时，定额中人工费乘以1.14系数。 | 累加计算 | 1.14 | [6 empty] | YT2-75~80
| 打桩工程以平地（坡度≤15°）打桩为准，坡度＞15°打桩时，按相应项目人工、机械乘以系数1. 15。 | 累加计算 | 1.15 |  | 1.15 |  |  |  |  | YT15-18~21,YT15-26~29,YT3-3~21,YT3-38~46
| 打桩工程以平地（坡度≤15°）打桩为准，如在基坑内（基坑深度＞ 1. 5m，基坑面积≤500m2 ）打桩或在地坪上打坑槽内（坑槽深度＞1m）桩时，按相应项目人工、机械乘以系数1.11。 | 累加计算 | 1.11 |  | 1.11 |  |  |  |  | YT15-18~21,YT15-26~29,YT3-3~21,YT3-38~46
| 本章除冲击钻孔灌注桩、人工挖孔桩、打钢管桩项目外，其余打桩工程按照Ⅰ级土编制的，如实际为Ⅱ级土时，其相应的人工数量、机械台班数量乘以1.35系数。 | 累加计算 | 1.35 |  | 1.35 |  |  |  |  | YT3-4~35,YT3-53~57,YT3-61~65,YT3-71~78,YT3-87~93
| 计算工程打试验桩费用时，相应定额的人工数量、机械台班数量乘以2.0系数 | 累加计算 | 2 |  | 2 |  |  |  |  | YT15-18~21,YT15-26~29,YT3-4~30,YT3-38~46,YT3-64,YT3-71~78
| 在打桩、打孔过程中，当桩间净距小于4倍桩径或桩边长时，相应定额中的人工数量、机械台班数量乘以1.13系数。 | 累加计算 | 1.13 |  | 1.13 |  |  |  |  | YT15-18~21,YT15-26~29,YT3-4~21,YT3-38~46,YT3-64,YT3-71~78
| 在桩间补桩或强夯后的地基打桩时，按照相应定额中的人工数量、机械台班数量乘以1.15系数。 | 累加计算 | 1.15 |  | 1.15 |  |  |  |  | YT15-18~21,YT15-26~29,YT3-4~21,YT3-38~46,YT3-64,YT3-71~78
| 打桩工程按陆地打垂直桩编制。设计要求打斜桩时，斜度≤1: 6时，相应项目人工、机械乘以系数1.25； | 累加计算 | 1.25 |  | 1.25 |  |  |  |  | YT3-4~21,YT3-38~46,YT3-64~65
| 打桩工程按陆地打垂直桩编制。设计要求打斜桩时，斜度＞1: 6时，相应项目人工、机械乘以系数1.43。 | 累加计算 | 1.43 |  | 1.43 |  |  |  |  | YT3-4~21,YT3-38~46,YT3-64~65
| 凿人工挖孔桩未浇注桩芯部分的混凝土护壁时，按照凿混凝土桩头定额乘以0.8系数计算。 | 累加计算 | 0.8 | 0.8 | 0.8 |  |  |  |  | YT3-68
| 凿人工挖孔桩砂浆护壁、实心砖护壁时，按照凿混凝土桩头定额乘以0.6系数计算。 | 累加计算 | 0.6 | 0.6 | 0.6 |  |  |  |  | YT3-68
| 灌注桩入岩工程量只计算未风化、微风化、中风化岩石层部分工作量。不计算全风化与强风化岩石层部分工作量。中风化入岩工程量执行定额时基价乘以系数0.65 | 累加计算 | 0.65 | 0.65 | 0.65 |  |  |  |  | YT3-81~82,YT3-85~86,YT3-100
| 冲击钻孔灌注混凝土桩定额孔深为20m以内，孔深超过20m时，每超过10m，按照20m以内定额人工数量、机械台班数量增加28%，超过部分不足10m时按照插入法计算。 | 累加计算 | 1+0.28*n |  | 1+0.28*n |  |  |  |  | YT3-83~84
| 冲击钻孔施工穿过中、微风化岩石层时，穿过中、微风化岩石层部分的人工与机械乘以1.3系数。 | 累加计算 | 1.3 |  | 1.3 |  |  |  |  | YT3-83~84
| 人工挖孔桩，桩内垂直运输方式按照人工考虑。如挖空深度超过12m时，深度在16m以内者，以12m定额为基础人工数量乘以1.27系数 | 累加计算 | 1.27 | [6 empty] | YT3-96,YT3-99~104
| 人工挖孔桩，桩内垂直运输方式按照人工考虑。如挖空深度超过12m时，深度在20m以内者，以12m定额为基础人工数量乘以1.45系数 | 累加计算 | 1.45 | [6 empty] | YT3-96,YT3-99~104
| 定额中各类砖、砌块及石砌体的砌筑均按直形砌筑编制，如为圆弧形砌筑者，按相应定额人工用量乘以系数1.10。 | 累加计算 | 1.1 | [6 empty] | YT4-1~14,YT4-17~18,YT4-20~39
| 定额中各类砖、砌块及石砌体的砌筑均按直形砌筑编制，如为圆弧形砌筑者，砖、砌块及石砌体及砂浆(粘接剂)用量乘以系数1.03计算。 | 人材机调整 |  |  |  | 数量*1.03 | C09020114;C10070101 |  |  | YT4-1~5,YT4-10~14,YT4-17~18
| 定额中各类砖、砌块及石砌体的砌筑均按直形砌筑编制，如为圆弧形砌筑者，砖、砌块及石砌体及砂浆(粘接剂)用量乘以系数1.03计算。 | 人材机调整 |  |  |  | 数量*1.03 | C09020114;C28010002 |  |  | YT4-6~9
| 定额中各类砖、砌块及石砌体的砌筑均按直形砌筑编制，如为圆弧形砌筑者，砖、砌块及石砌体及砂浆(粘接剂)用量乘以系数1.03计算。 | 人材机调整 |  |  |  | 数量*1.03 | C09020114;C10070101;C10070301;C10070302;C10070303 |  |  | YT4-20
| 定额中各类砖、砌块及石砌体的砌筑均按直形砌筑编制，如为圆弧形砌筑者，砖、砌块及石砌体及砂浆(粘接剂)用量乘以系数1.03计算。 | 人材机调整 |  |  |  | 数量*1.03 | C09020112;C09050503;C10070101 |  |  | YT4-21
| 定额中各类砖、砌块及石砌体的砌筑均按直形砌筑编制，如为圆弧形砌筑者，砖、砌块及石砌体及砂浆(粘接剂)用量乘以系数1.03计算。 | 人材机调整 |  |  |  | 数量*1.03 | C09020112;C09050522;C09050523;C09050524;C09050525;C10070101 |  |  | YT4-22
| 定额中各类砖、砌块及石砌体的砌筑均按直形砌筑编制，如为圆弧形砌筑者，砖、砌块及石砌体及砂浆(粘接剂)用量乘以系数1.03计算。 | 人材机调整 |  |  |  | 数量*1.03 | C09020112;C09050524;C10070101 |  |  | YT4-23,YT4-25
| 定额中各类砖、砌块及石砌体的砌筑均按直形砌筑编制，如为圆弧形砌筑者，砖、砌块及石砌体及砂浆(粘接剂)用量乘以系数1.03计算。 | 人材机调整 |  |  |  | 数量*1.03 | C09020112;C28010001 |  |  | YT4-24
| 砌筑弧形基础、弧形墙时，相应砌石定额中的人工费乘以1.09系数 | 累加计算 | 1.09 | [6 empty] | YT4-26~30
| 定额中各类砖、砌块及石砌体的砌筑均按直形砌筑编制，如为圆弧形砌筑者，砖、砌块及石砌体及砂浆(粘接剂)用量乘以系数1.03计算。 | 人材机调整 |  |  |  | 数量*1.03 | C09020114;C10020301 |  |  | YT4-26,YT4-28,YT4-35,YT4-37~38
| 定额中各类砖、砌块及石砌体的砌筑均按直形砌筑编制，如为圆弧形砌筑者，砖、砌块及石砌体及砂浆(粘接剂)用量乘以系数1.03计算。 | 人材机调整 |  |  |  | 数量*1.03 | C09020114;C10020322 |  |  | YT4-27,YT4-29,YT4-31,YT4-36,YT4-39
| 定额中各类砖、砌块及石砌体的砌筑均按直形砌筑编制，如为圆弧形砌筑者，砖、砌块及石砌体及砂浆(粘接剂)用量乘以系数1.03计算。 | 人材机调整 |  |  |  | 数量*1.03 | C09020114;C10020321 |  |  | YT4-30
| 定额中各类砖、砌块及石砌体的砌筑均按直形砌筑编制，如为圆弧形砌筑者，砖、砌块及石砌体及砂浆(粘接剂)用量乘以系数1.03计算。 | 人材机调整 |  |  |  | 数量*1.03 | C09020114;C10020323 |  |  | YT4-32
| 定额中各类砖、砌块及石砌体的砌筑均按直形砌筑编制，如为圆弧形砌筑者，砖、砌块及石砌体及砂浆(粘接剂)用量乘以系数1.03计算。 | 人材机调整 |  |  |  | 数量*1.03 | C09020112;C10020301 |  |  | YT4-33
| 定额中各类砖、砌块及石砌体的砌筑均按直形砌筑编制，如为圆弧形砌筑者，砖、砌块及石砌体及砂浆(粘接剂)用量乘以系数1.03计算。 | 人材机调整 |  |  |  | 数量*1.03 | C09020112;C10020322 |  |  | YT4-34
| 当设计要求为清水混凝土时，执行相应复合模板项目，并作如下调整：材料、机械不变，人工按要求增加技术工工日：基础增加0.11 | 人材机调整 |  |  |  | 数量+0.11 | 9101107 |  |  | YT5-7,YT5-9,YT5-11,YT5-13,YT5-15,YT5-17,YT5-19,YT5-21
| 当设计要求为清水混凝土时，执行相应复合模板项目，并作如下调整：材料、机械不变，人工按要求增加技术工工日：矩形柱增加0.41 | 人材机调整 |  |  |  | 数量+0.41 | 9101107 |  |  | YT5-23,YT5-25
| 当设计要求为清水混凝土时，执行相应复合模板项目，并作如下调整：材料、机械不变，人工按要求增加技术工工日：异形柱增加0.63 | 人材机调整 |  |  |  | 数量+0.63 | 9101107 |  |  | YT5-27
| 当设计要求为清水混凝土时，执行相应复合模板项目，并作如下调整：材料、机械不变，人工按要求增加技术工工日：矩形梁增加0.48 | 人材机调整 |  |  |  | 数量+0.48 | 9101107 |  |  | YT5-34,YT5-36
| 当设计要求为清水混凝土时，执行相应复合模板项目，并作如下调整：材料、机械不变，人工按要求增加技术工工日：异形梁增加0.51 | 人材机调整 |  |  |  | 数量+0.51 | 9101107 |  |  | YT5-38
| 当设计要求为清水混凝土时，执行相应复合模板项目，并作如下调整：材料、机械不变，人工按要求增加技术工工日：悬臂梁增加0.52 | 人材机调整 |  |  |  | 数量+0.52 | 9101107 |  |  | YT5-40
| 当设计要求为清水混凝土时，执行相应复合模板项目，并作如下调整：材料、机械不变，人工按要求增加技术工工日：煤斗梁增加0.67 | 人材机调整 |  |  |  | 数量+0.67 | 9101107 |  |  | YT5-44
| 当设计要求为清水混凝土时，执行相应复合模板项目，并作如下调整：材料、机械不变，人工按要求增加技术工工日：板增加0.39 | 人材机调整 |  |  |  | 数量+0.39 | 9101107 |  |  | YT5-46,YT5-48,YT5-50,YT5-52,YT5-54
| 当设计要求为清水混凝土时，执行相应复合模板项目，并作如下调整：材料、机械不变，人工按要求增加技术工工日：墙增加0.25 | 人材机调整 |  |  |  | 数量+0.25 | 9101107 |  |  | YT5-59,YT5-61,YT5-63,YT5-65,YT5-67,YT5-69
| 调相机基础底板执行汽机基础底板“300MW级以外”定额子目，其中人工乘以1.1系数。 | 累加计算 | 1.1 | [6 empty] | YT5-72
| 调相机基础框架执行汽机基础框架300MW级以内定额子目，其中人工乘以1.1系数 | 累加计算 | 1.1 | [6 empty] | YT5-73~74
| 当设计要求为清水混凝土时，执行相应复合模板项目，并作如下调整：材料、机械不变，人工按要求增加技术工工日：汽机基础框架增加0.72 | 人材机调整 |  |  |  | 数量+0.72 | 9101107 |  |  | YT5-74,YT5-76
| 当设计要求为清水混凝土时，执行相应复合模板项目，并作如下调整：材料、机械不变，人工按要求增加技术工工日：一般设备基础增加0.14 | 人材机调整 |  |  |  | 数量+0.14 | 9101107 |  |  | YT5-78,YT5-80,YT5-82
| 当设计要求为清水混凝土时，执行相应复合模板项目，并作如下调整：材料、机械不变，人工按要求增加技术工工日：复杂设备基础增加0.23 | 人材机调整 |  |  |  | 数量+0.23 | 9101107 |  |  | YT5-84,YT5-86,YT5-88
| 弧形钢筋（不分曲率大小）执行相应钢筋定额时，人工费与机械费乘以1.6系数 | 累加计算 | 1.6 |  | 1.6 |  |  |  |  | YT5-134~146,YT5-216~219
| 天棚吊顶面层在同一标高者为平面天棚，天棚吊顶面层不在同一标高者为跌级天棚。施工跌级天棚面层时，人工费乘以1.1系数。 | 累加计算 | 1.1 | [6 empty] | YT7-33~42
| 吊顶面板需要开照明孔时，面层定额子目人工乘以1.05系数。 | 累加计算 | 1.05 | [6 empty] | YT7-33~42
| 水磨石面层、细石混凝土面层、环氧类面层地面不包括踢脚线工作内容，做与地面面层材质相同的踢脚线时，执行同材质地面定额，人工与机械乘以系数1.5 | 累加计算 | 1.5 |  | 1.5 |  |  |  |  | YT9-62~63,YT9-67,YT9-72
| 镶贴块料是按规格考虑的，如需现场倒角、磨边者，按照所需磨边长度每米增加0.16工日人工。 | 人材机调整 |  |  |  | 数量+0.16*n | 9101107 |  |  | YT9-75~82
| 块料楼地面需做分格、分色的，按相应定额人工乘以1.1系数。 | 累加计算 | 1.1 | [6 empty] | YT9-75
| 圆弧形等不规则楼地面镶贴面层、饰面面层按相应定额人工乘以1.15系数，块料消耗量按实际调整。 | 累加计算 | 1.15 | [6 empty] | YT9-75
| 弧形踢脚线、楼梯段踢脚线按相应定额人工、机械乘以1.15系数。 | 累加计算 | 1.15 |  | 1.15 |  |  |  |  | YT9-95~96,YT9-98~99
| 铺设卷材屋面坡度超过15°时，人工系数乘以1.23系数。 | 累加计算 | 1.23 | [6 empty] | YT10-6~15
| 三元乙丙橡胶冷贴、氯丁橡胶冷贴、橡胶卷材、改性沥青卷材定额是按照铺设一遍编制，当工程设计每增加一遍时，定额人工费增加80％。 | 累加计算 | 1+0.8*n | [6 empty] | YT10-8,YT10-10~11,YT10-13
| 三元乙丙橡胶冷贴定额是按照铺设一遍编制，当工程设计每增加一遍时，卷材、粘结剂增加100％。 | 人材机调整 |  |  |  | 数量*(n+1) | C11090202;C18010401;C19090106 |  |  | YT10-8
| 氯丁橡胶冷贴定额是按照铺设一遍编制，当工程设计每增加一遍时，卷材、粘结剂增加100％。 | 人材机调整 |  |  |  | 数量*(n+1) | C11090201;C18010403;C19090104 |  |  | YT10-10
| 橡胶卷材定额是按照铺设一遍编制，当工程设计每增加一遍时，卷材、粘结剂增加100％。 | 人材机调整 |  |  |  | 数量*(n+1) | C18010402;C19090102;C19090201 |  |  | YT10-11
| 改性沥青卷材定额是按照铺设一遍编制，当工程设计每增加一遍时，卷材、粘结剂增加100％。 | 人材机调整 |  |  |  | 数量*(n+1) | C10080321 |  |  | YT10-13
| 花岗岩板面层以板材为准，如板底为毛面（非垛斧面）时，定额中水玻璃砂浆增加0.0038m3 | 人材机调整 |  |  |  | 数量+0.0038 | C09021001 |  |  | YT11-45
| 花岗岩板面层以板材为准，如板底为毛面（非垛斧面）时，耐酸沥青砂浆增加0.0044m3 | 人材机调整 |  |  |  | 数量+0.0044 | C09020902 |  |  | YT11-46
| 带密肋小梁及井字梁混凝土天棚抹灰时，每平方米增加0.05个工日。 | 人材机调整 |  |  |  | 数量+0.05 | 9101107 |  |  | YT12-4,YT12-11,YT12-18,YT12-27,YT12-33
| 烟囱定额不包括抹灰工程，可以执行其他有关章节定额子目，抹灰工日相应乘以系数1.2。 | 人材机调整 |  |  |  | 数量*1.2 | 9101107 |  |  | YT12-10,YT12-17,YT12-24
| 变电构支架金属面需要补漆时，按照相应定额乘以1.1系数。 | 累加计算 | 1.1 | 1.1 | 1.1 |  |  |  |  | YT12-86~99
| 金属面防火涂料喷涂定额是按照耐火极限1小时、防火涂料厚度4mm编制，工程设计与定额不同时可以调整。按照每增减耐火极限0.5小时、防火涂料厚度2mm，定额相应增减0.5系数。 | 累加计算 | 1+0.5*n | 1+0.5*n | 1+0.5*n |  |  |  |  | YT12-100
| 金属面919防腐油漆是按照工厂刷油考虑，当采用施工现场刷油时，按照相应定额乘以1.2系数。 | 累加计算 | 1.2 | 1.2 | 1.2 |  |  |  |  | YT12-101
| 钢结构喷砂除锈定额按照Sa2.5清洁度标准编制。工程采用Sa2清洁度标准时，定额乘以0.85系数 | 累加计算 | 0.85 | 0.85 | 0.85 |  |  |  |  | YT12-102
| 工程采用Sa3清洁度标准时，定额乘以1.15系数。 | 累加计算 | 1.15 | 1.15 | 1.15 |  |  |  |  | YT12-102
| 喷溅装置安装定额中塑料喷嘴是按照“Ⅲ型”接管编制，如喷嘴需要加长管时，每套增加7.8元材料费 | 人材机调整 |  |  |  | 数量+7.8 | C99010102 |  |  | YT13-88
| 人工土方开挖、机械土方开挖土质类别按Ⅲ类土取定。若为Ⅰ、Ⅱ类土时，定额系数乘以0.95系数。 | 累加计算 | 0.95 | 0.95 | 0.95 |  |  |  |  | YT14-4~5
| 人工土方开挖、机械土方开挖土质类别按Ⅲ类土取定。若为Ⅳ类土时，定额系数乘以1.06系数。 | 累加计算 | 1.06 | 1.06 | 1.06 |  |  |  |  | YT14-4~5
| 土料场开挖面高度以正铲3m以上，反铲2m以外4m以内为准。当正铲挖土高度小于3m时，每立方米坝上成品方量增加挖掘机（斗容量1m³)0.0005台班。 | 人材机调整 |  |  |  | 数量+0.0005 | J01-01-035 |  |  | YT14-9~12
| 土料场开挖面高度以正铲3m以上，反铲2m以外4m以内为准。当反铲挖土深度2m以内4m以外时，每立方米坝上成品方量增加挖掘机（斗容量1m³）0.0006台班。 | 人材机调整 |  |  |  | 数量+0.0006 | J01-01-035 |  |  | YT14-9~12
| 自备料筑坝的土、石料上坝运输均以1km以内为准，超过1km时，每增加运距500m，每立方米坝上成品方量增加自卸汽车（载重量8t）0.0022台班，不足500m按500m计算。 | 人材机调整 |  |  |  | 数量+0.0022*n | J04-01-014 |  |  | YT14-9,YT14-11~12,YT14-16
| 石渣坝定额是以软弱岩类考虑的。料场清除覆盖层后，强风化、弱风化石料均可上坝。石渣坝干容量大于1.9g/cm³时，定额乘以1.05系数。 | 累加计算 | 1.05 | 1.05 | 1.05 |  |  |  |  | YT14-11
| 石渣坝和堆石坝的石料运输以1km为准，1km以外20km以内每增加运距500m，每立方米坝上成品方量增加自卸汽车（载重量8t）0.0022台班。 | 人材机调整 |  |  |  | 数量+0.0022*n | J04-01-014 |  |  | YT14-11,YT14-17
| 堆石坝要求岩性较好，强风化、弱风化和龟裂石料不能上坝。料场清理覆盖层已包括清理土层和风化岩层，使用时不论覆盖层的薄厚，均不作调整。堆石坝干重量大于2.1g/cm³时，定额乘以系数1.05。 | 累加计算 | 1.05 | 1.05 | 1.05 |  |  |  |  | YT14-17
| 草皮护坡是按在有黏性土的坡面上铺设考虑的，当在无黏性土的坡面上铺设时，应加铺10cm厚的腐殖土，按每平方米增加0.0975工日计算。 | 人材机调整 |  |  |  | 数量+0.0975 | 9101107 |  |  | YT14-28
| 大口径井点降水系统定额适用于直径400mm~600mm管井降水工程。当管井直径小于400mm时，执行大口径井点降水系统定额乘以0.65系数 | 累加计算 | 0.65 | 0.65 | 0.65 |  |  |  |  | YT15-15~17
| 工程需要搭拆满堂承重脚手架时，执行满堂脚手架定额乘以系数2.65 | 累加计算 | 2.65 | 2.65 | 2.65 |  |  |  |  | YT15-50~51
| 设置于管道间、管廊内的管道、阀门、法兰、支架安装，人工工日数乘以1.3系数 | 累加计算 | 1.3 | [6 empty] | YT16-1~169,YT16-173~186,YT16-191~199,YT16-218~254
| 主体结构为全框架的工程，人工工日数乘以1.05系数。 | 累加计算 | 1.05 | [6 empty] | YT16-1~342
| 主体结构为内框架的工程，人工工日数乘以1.03系数。 | 累加计算 | 1.03 | [6 empty] | YT16-1~342,YT18-1~62
| 主体结构为全框架的工程，人工工日数乘以1.05系数 | 累加计算 | 1.05 | [6 empty] | YT18-1~62
| 室内消火栓组合卷盘安装，执行室内消火栓安装定额乘以1.2系数。 | 累加计算 | 1.2 | 1.2 | 1.2 |  |  |  |  | YT18-44~45
| 本部分定额中的无缝钢管、钢制管件、选择阀安装及系统组件试验等均适用于气体灭火系统，二氧化碳灭火系统按照气体灭火系统相应定额乘以1.2系数。 | 累加计算 | 1.2 | 1.2 | 1.2 |  |  |  |  | YT18-63~72,YT18-75~82,YT18-89~95,YT18-103~104
| 螺纹连接的不锈钢管、铜管及管件安装时，按照无缝钢管和钢制管件安装相应定额乘以1.20系数。 | 累加计算 | 1.2 | 1.2 | 1.2 |  |  |  |  | YT18-63~70,YT18-75~82
| 整个通风系统设计采用渐缩管均匀送风者，圆形风管按照平均直径，矩形风管平均周长执行相应规格项目，其人工工日数乘以2.5。 | 累加计算 | 2.5 | [6 empty] | YT19-1~24
| 如制作空气幕送风管时，按照矩形风管平均周长执行相应风管规格项目，其人工工日数乘以3系数，其余不变。 | 累加计算 | 3 | [6 empty] | YT19-5~8,YT19-13~16,YT19-21~24
| 风管凡以电焊考虑的子目，如需使用手工氩弧焊者，其人工工日数乘以1.238系数，材料使用量乘以1.163系数，机械台班量乘以1.673系数。 | 累加计算 | 1.238 | 1.163 | 1.673 |  |  |  |  | YT19-219~223
| 薄钢板风管仅外或内单面刷油漆时，相应定额乘以1.2系数，风道上的法兰、加固框、吊托支架等不计算单独刷油漆费用。 | 累加计算 | 1.2 | 1.2 | 1.2 |  |  |  |  | YT21-4~21
| 薄钢板风管内外双面刷油漆时，相应定额乘以1.1系数，风道上的法兰、加固框、吊托支架等不计算单独刷油漆费用。 | 累加计算 | 1.1 | 1.1 | 1.1 |  |  |  |  | YT21-4~21
| 刷油按照安装地点就地刷（喷）油漆考虑，如果安装前管道集中刷油，人工乘以0.7系数（暖气片除外）。 | 累加计算 | 0.7 | [6 empty] | YT21-4~21
| 薄钢板部件刷油按照其工程量执行金属结构刷油子目，定额乘以1.15系数。 | 累加计算 | 1.15 | 1.15 | 1.15 |  |  |  |  | YT21-23~37
| 管道绝热按照现场先安装后绝热施工考虑，若先绝热后安装时，其人工乘以0.9系数。 | 累加计算 | 0.9 | [6 empty] | YT21-46~55
Note on C1: 可填写：累加计算,累乘计算,人材机调整,人材机新增,人材机替换