## 资源库属性
资源库属性 | 属性值
资源库名称 | 技改预算定额2020（配网参考）
发布时间 | 2020/06/04
适用范围 | 配网

## 定额目录
章节码 | 父章节（章节码） | 名称
0100000000 |  | 第三册 架空线路工程
0101000000 | 0100000000 | 第1章 工地运输
0101010000 | 0101000000 | 1.1 人力运输
0101020000 | 0101000000 | 1.2 拖拉机运输
0101030000 | 0101000000 | 1.3 汽车运输
0101040000 | 0101000000 | 1.4 船舶运输
0101050000 | 0101000000 | 1.5 索道运输
0101050100 | 0101050000 | 1.5.1 往复式
0101050101 | 0101050100 | 1.5.1.1 塔材
0101050102 | 0101050100 | 1.5.1.2 玻璃、瓷质绝缘子
0101050103 | 0101050100 | 1.5.1.3 复合绝缘子
0101050104 | 0101050100 | 1.5.1.4 金具、零星钢材
0101050105 | 0101050100 | 1.5.1.5 其他建筑安装材料
0101050200 | 0101050000 | 1.5.2 循环式
0101050201 | 0101050200 | 1.5.2.1 塔材
0101050202 | 0101050200 | 1.5.2.2 玻璃、瓷质绝缘子
0101050203 | 0101050200 | 1.5.2.3 复合绝缘子
0101050204 | 0101050200 | 1.5.2.4 金具、零星钢材
0101050205 | 0101050200 | 1.5.2.5 其他建筑安装材料
0102000000 | 0100000000 | 第5章 架线工程
0102010000 | 0102000000 | 5.3 跨越架设
0102020000 | 0102000000 | 5.7 跨越带电电力线
0102030000 | 0102000000 | 5.8 特殊跨越
0102030100 | 0102030000 | 5.8.1 多柱组合式
0102030200 | 0102030000 | 5.8.2 带羊角横担柱式
0102030300 | 0102030000 | 5.8.3 无跨越架索道封网式
0200000000 |  | 第四册 电缆线路工程
0201000000 | 0200000000 | 第6章 海底电缆运输
0201010000 | 0201000000 | 6.1 整盘吊装
0201020000 | 0201000000 | 6.2 散装过缆
0201030000 | 0201000000 | 6.3 船舶运输
0300000000 |  | 第六册 通信工程
0301000000 | 0300000000 | 第9章 监控设备、安全防护设备
0301010000 | 0301000000 | 9.4 显示设备安装调测
Note on A1: 请输入章节码，建议输入10位数字组合，例如“0101000000”
Note on B1: 因章节有父子关系，请输入父章节的章节码。

## 定额子目
章节码 | 编码 | 名称 | 单位 | 基价不含税 | 基价含税 | 人工费基价不含税 | 材料费基价不含税 | 机械费基价不含税 | 人工费基价含税 | 材料费基价含税 | 机械费基价含税 | 人工工日 | 定额类型 | 工作内容
0101010000 | JYX1-1 | 人力运输 混凝土杆 每件重（kg） 500以内 | t·km | 187.66 | 0 | 175.59 | 0 | 12.07 | 0 | 0 | 0 | 2.273 |  | 工作内容：线路器材外观检查，绑扎及运送、卸至指定地点，运毕返回。
0101010000 | JYX1-2 | 人力运输 混凝土杆 每件重（kg） 700以内 | t·km | 207.5 | 0 | 191.9 | 0 | 15.6 | 0 | 0 | 0 | 2.4774 |  | 工作内容：线路器材外观检查，绑扎及运送、卸至指定地点，运毕返回。
0101010000 | JYX1-3 | 人力运输 混凝土杆 每件重（kg） 1100以内 | t·km | 249.54 | 0 | 233.31 | 0 | 16.23 | 0 | 0 | 0 | 3.0213 |  | 工作内容：线路器材外观检查，绑扎及运送、卸至指定地点，运毕返回。
0101010000 | JYX1-4 | 人力运输 混凝土杆 每件重（kg） 1500以内 | t·km | 277.61 | 0 | 259.06 | 0 | 18.55 | 0 | 0 | 0 | 3.3561 |  | 工作内容：线路器材外观检查，绑扎及运送、卸至指定地点，运毕返回。
0101010000 | JYX1-5 | 人力运输 混凝土杆 每件重（kg） 1500以上 | t·km | 343.08 | 0 | 322.65 | 0 | 20.43 | 0 | 0 | 0 | 4.1827 |  | 工作内容：线路器材外观检查，绑扎及运送、卸至指定地点，运毕返回。
0101010000 | JYX1-6 | 人力运输 混凝土预制品 每件重（kg） 100以内 | t·km | 159.83 | 0 | 151.35 | 0 | 8.48 | 0 | 0 | 0 | 1.9589 |  | 工作内容：线路器材外观检查，绑扎及运送、卸至指定地点，运毕返回。
0101010000 | JYX1-7 | 人力运输 混凝土预制品 每件重（kg） 300以内 | t·km | 200.59 | 0 | 188.64 | 0 | 11.95 | 0 | 0 | 0 | 2.4419 |  | 工作内容：线路器材外观检查，绑扎及运送、卸至指定地点，运毕返回。
0101010000 | JYX1-8 | 人力运输 混凝土预制品 每件重（kg） 500以内 | t·km | 232.17 | 0 | 218.51 | 0 | 13.66 | 0 | 0 | 0 | 2.8311 |  | 工作内容：线路器材外观检查，绑扎及运送、卸至指定地点，运毕返回。
0101010000 | JYX1-9 | 人力运输 混凝土预制品 每件重（kg） 800以内 | t·km | 251.32 | 0 | 235.09 | 0 | 16.23 | 0 | 0 | 0 | 3.0422 |  | 工作内容：线路器材外观检查，绑扎及运送、卸至指定地点，运毕返回。
0101010000 | JYX1-10 | 人力运输 混凝土预制品 每件重（kg） 1000以内 | t·km | 288.86 | 0 | 267.8 | 0 | 21.06 | 0 | 0 | 0 | 3.4656 |  | 工作内容：线路器材外观检查，绑扎及运送、卸至指定地点，运毕返回。
0101010000 | JYX1-11 | 人力运输 混凝土预制品 每件重（kg） 1000以上 | t·km | 347.98 | 0 | 323.29 | 0 | 24.69 | 0 | 0 | 0 | 4.1856 |  | 工作内容：线路器材外观检查，绑扎及运送、卸至指定地点，运毕返回。
0101010000 | JYX1-12 | 人力运输 线材 每件重（kg） 400以内 | t·km | 203.77 | 0 | 189.47 | 0 | 14.3 | 0 | 0 | 0 | 2.4517 |  | 工作内容：线路器材外观检查，绑扎及运送、卸至指定地点，运毕返回。
0101010000 | JYX1-13 | 人力运输 线材 每件重（kg） 700以内 | t·km | 238.09 | 0 | 221.22 | 0 | 16.87 | 0 | 0 | 0 | 2.8644 |  | 工作内容：线路器材外观检查，绑扎及运送、卸至指定地点，运毕返回。
0101010000 | JYX1-14 | 人力运输 线材 每件重（kg） 1000以内 | t·km | 256.56 | 0 | 237.37 | 0 | 19.19 | 0 | 0 | 0 | 3.0711 |  | 工作内容：线路器材外观检查，绑扎及运送、卸至指定地点，运毕返回。
0101010000 | JYX1-15 | 人力运输 线材 每件重（kg） 2000以内 | t·km | 277.28 | 0 | 255.77 | 0 | 21.51 | 0 | 0 | 0 | 3.31 |  | 工作内容：线路器材外观检查，绑扎及运送、卸至指定地点，运毕返回。
0101010000 | JYX1-16 | 人力运输 线材 每件重（kg） 2000以上 | t·km | 325.9 | 0 | 302.96 | 0 | 22.94 | 0 | 0 | 0 | 3.922 |  | 工作内容：线路器材外观检查，绑扎及运送、卸至指定地点，运毕返回。
0101010000 | JYX1-17 | 人力运输 超长复合绝缘子 750kV、±500kV～±660kV | t·km | 199.18 | 0 | 186.95 | 0 | 12.23 | 0 | 0 | 0 | 2.3597 |  | 工作内容：外观检查，绑扎及运送、卸至指定地点，运毕返回。
0101010000 | JYX1-18 | 人力运输 超长复合绝缘子 1000kV、±660kV以上 | t·km | 265.68 | 0 | 249.48 | 0 | 16.2 | 0 | 0 | 0 | 3.147 |  | 工作内容：外观检查，绑扎及运送、卸至指定地点，运毕返回。
0101010000 | JYX1-19 | 人力运输 金具、绝缘子、零星钢材 | t·km | 140.89 | 0 | 132.22 | 0 | 8.67 | 0 | 0 | 0 | 1.7102 |  | 工作内容：外观检查，绑扎及运送、卸至指定地点，运毕返回。
0101010000 | JYX1-20 | 人力运输 角钢塔材 | t·km | 161.6 | 0 | 150.07 | 0 | 11.53 | 0 | 0 | 0 | 1.9414 |  | 工作内容：外观检查，绑扎及运送、卸至指定地点，运毕返回。
0101010000 | JYX1-21 | 人力运输 钢管塔材 | t·km | 210.21 | 0 | 195.09 | 0 | 15.12 | 0 | 0 | 0 | 2.5151 |  | 工作内容：外观检查，绑扎及运送、卸至指定地点，运毕返回。
0101010000 | JYX1-22 | 人力运输 其他建筑安装材料 | t·km | 116.83 | 0 | 109.14 | 0 | 7.69 | 0 | 0 | 0 | 1.3808 |  | 工作内容：外观检查，绑扎及运送、卸至指定地点，运毕返回。
0101020000 | JYX1-23 | 拖拉机运输 混凝土预制品 每件重 100kg以内 装卸 | t | 16.46 | 0 | 6.73 | 0.87 | 8.86 | 0 | 0 | 0 | 0.0857 |  | 工作内容：线路器材外观检查，材料在10m以内的短距离移送，装车支垫并绑扎稳固，运至指定地点卸车及返回。
0101020000 | JYX1-24 | 拖拉机运输 混凝土预制品 每件重 100kg以内 运输 | t·km | 6.92 | 0 | 2.11 | 0 | 4.81 | 0 | 0 | 0 | 0.0281 |  | 工作内容：线路器材外观检查，材料在10m以内的短距离移送，装车支垫并绑扎稳固，运至指定地点卸车及返回。
0101020000 | JYX1-25 | 拖拉机运输 混凝土预制品 每件重 300kg以内 装卸 | t | 19.76 | 0 | 9.69 | 0.87 | 9.2 | 0 | 0 | 0 | 0.1251 |  | 工作内容：线路器材外观检查，材料在10m以内的短距离移送，装车支垫并绑扎稳固，运至指定地点卸车及返回。
0101020000 | JYX1-26 | 拖拉机运输 混凝土预制品 每件重 300kg以内 运输 | t·km | 7.23 | 0 | 2.27 | 0 | 4.96 | 0 | 0 | 0 | 0.0303 |  | 工作内容：线路器材外观检查，材料在10m以内的短距离移送，装车支垫并绑扎稳固，运至指定地点卸车及返回。
0101020000 | JYX1-27 | 拖拉机运输 混凝土预制品 每件重 500kg以内 装卸 | t | 24.23 | 0 | 13.57 | 0.87 | 9.79 | 0 | 0 | 0 | 0.1751 |  | 工作内容：线路器材外观检查，材料在10m以内的短距离移送，装车支垫并绑扎稳固，运至指定地点卸车及返回。
0101020000 | JYX1-28 | 拖拉机运输 混凝土预制品 每件重 500kg以内 运输 | t·km | 8.32 | 0 | 2.58 | 0 | 5.74 | 0 | 0 | 0 | 0.0344 |  | 工作内容：线路器材外观检查，材料在10m以内的短距离移送，装车支垫并绑扎稳固，运至指定地点卸车及返回。
0101020000 | JYX1-29 | 拖拉机运输 混凝土预制品 每件重 800kg以内 装卸 | t | 32.52 | 0 | 21.32 | 0.87 | 10.33 | 0 | 0 | 0 | 0.2717 |  | 工作内容：线路器材外观检查，材料在10m以内的短距离移送，装车支垫并绑扎稳固，运至指定地点卸车及返回。
0101020000 | JYX1-30 | 拖拉机运输 混凝土预制品 每件重 800kg以内 运输 | t·km | 9.68 | 0 | 3.14 | 0 | 6.54 | 0 | 0 | 0 | 0.0418 |  | 工作内容：线路器材外观检查，材料在10m以内的短距离移送，装车支垫并绑扎稳固，运至指定地点卸车及返回。
0101020000 | JYX1-31 | 拖拉机运输 混凝土预制品 每件重 1000kg以内 装卸 | t | 40.95 | 0 | 28.93 | 0.87 | 11.15 | 0 | 0 | 0 | 0.3728 |  | 工作内容：线路器材外观检查，材料在10m以内的短距离移送，装车支垫并绑扎稳固，运至指定地点卸车及返回。
0101020000 | JYX1-32 | 拖拉机运输 混凝土预制品 每件重 1000kg以内 运输 | t·km | 10.86 | 0 | 3.56 | 0 | 7.3 | 0 | 0 | 0 | 0.0474 |  | 工作内容：线路器材外观检查，材料在10m以内的短距离移送，装车支垫并绑扎稳固，运至指定地点卸车及返回。
0101020000 | JYX1-33 | 拖拉机运输 线材 每件重 400kg以内 装卸 | t | 17.15 | 0 | 9.01 | 0 | 8.14 | 0 | 0 | 0 | 0.116 |  | 工作内容：线路器材外观检查，材料在10m以内的短距离移送，装车支垫并绑扎稳固，运至指定地点卸车及返回。
0101020000 | JYX1-34 | 拖拉机运输 线材 每件重 400kg以内 运输 | t·km | 9.7 | 0 | 2.99 | 0 | 6.71 | 0 | 0 | 0 | 0.0398 |  | 工作内容：线路器材外观检查，材料在10m以内的短距离移送，装车支垫并绑扎稳固，运至指定地点卸车及返回。
0101020000 | JYX1-35 | 拖拉机运输 线材 每件重 700kg以内 装卸 | t | 23.76 | 0 | 14.56 | 0 | 9.2 | 0 | 0 | 0 | 0.1901 |  | 工作内容：线路器材外观检查，材料在10m以内的短距离移送，装车支垫并绑扎稳固，运至指定地点卸车及返回。
0101020000 | JYX1-36 | 拖拉机运输 线材 每件重 700kg以内 运输 | t·km | 11.11 | 0 | 3.44 | 0 | 7.67 | 0 | 0 | 0 | 0.0459 |  | 工作内容：线路器材外观检查，材料在10m以内的短距离移送，装车支垫并绑扎稳固，运至指定地点卸车及返回。
0101020000 | JYX1-37 | 拖拉机运输 线材 每件重 1000kg以内 装卸 | t | 32.62 | 0 | 21.32 | 0 | 11.3 | 0 | 0 | 0 | 0.2761 |  | 工作内容：线路器材外观检查，材料在10m以内的短距离移送，装车支垫并绑扎稳固，运至指定地点卸车及返回。
0101020000 | JYX1-38 | 拖拉机运输 线材 每件重 1000kg以内 运输 | t·km | 12.59 | 0 | 4.34 | 0 | 8.25 | 0 | 0 | 0 | 0.0579 |  | 工作内容：线路器材外观检查，材料在10m以内的短距离移送，装车支垫并绑扎稳固，运至指定地点卸车及返回。
0101020000 | JYX1-39 | 拖拉机运输 角钢塔材 装卸 | t | 21.25 | 0 | 10.49 | 0 | 10.76 | 0 | 0 | 0 | 0.1266 |  | 工作内容：线路器材外观检查，材料在10m以内的短距离移送，装车支垫并绑扎稳固，运至指定地点卸车及返回。
0101020000 | JYX1-40 | 拖拉机运输 角钢塔材 运输 | t·km | 6.99 | 0 | 2.27 | 0 | 4.72 | 0 | 0 | 0 | 0.0302 |  | 工作内容：线路器材外观检查，材料在10m以内的短距离移送，装车支垫并绑扎稳固，运至指定地点卸车及返回。
0101020000 | JYX1-41 | 拖拉机运输 钢管塔材 装卸 | t | 27.66 | 0 | 13.54 | 0 | 14.12 | 0 | 0 | 0 | 0.1686 |  | 工作内容：线路器材外观检查，材料在10m以内的短距离移送，装车支垫并绑扎稳固，运至指定地点卸车及返回。
0101020000 | JYX1-42 | 拖拉机运输 钢管塔材 运输 | t·km | 8.87 | 0 | 2.68 | 0 | 6.19 | 0 | 0 | 0 | 0.0357 |  | 工作内容：线路器材外观检查，材料在10m以内的短距离移送，装车支垫并绑扎稳固，运至指定地点卸车及返回。
0101020000 | JYX1-43 | 拖拉机运输 金具、绝缘子、零星钢材 装卸 | t | 26.95 | 0 | 8.63 | 8.23 | 10.09 | 0 | 0 | 0 | 0.111 |  | 工作内容：线路器材外观检查，材料在10m以内的短距离移送，装车支垫并绑扎稳固，运至指定地点卸车及返回。
0101020000 | JYX1-44 | 拖拉机运输 金具、绝缘子、零星钢材 运输 | t·km | 6.84 | 0 | 2.12 | 0 | 4.72 | 0 | 0 | 0 | 0.0283 |  | 工作内容：线路器材外观检查，材料在10m以内的短距离移送，装车支垫并绑扎稳固，运至指定地点卸车及返回。
0101020000 | JYX1-45 | 拖拉机运输 其他建筑安装材料 装卸 | t | 13.81 | 0 | 5.56 | 0 | 8.25 | 0 | 0 | 0 | 0.0691 |  | 工作内容：线路器材外观检查，材料在10m以内的短距离移送，装车支垫并绑扎稳固，运至指定地点卸车及返回。
0101020000 | JYX1-46 | 拖拉机运输 其他建筑安装材料 运输 | t·km | 6.58 | 0 | 1.86 | 0 | 4.72 | 0 | 0 | 0 | 0.0248 |  | 工作内容：线路器材外观检查，材料在10m以内的短距离移送，装车支垫并绑扎稳固，运至指定地点卸车及返回。
0101030000 | JYX1-47 | 汽车运输 混凝土杆 每件重 500kg以内 装卸 | t | 49.3 | 0 | 7.96 | 3.85 | 37.49 | 0 | 0 | 0 | 0.102 |  | 工作内容：线路器材外观检查，材料在20m以内的短距离移送，装车支垫并绑扎稳固，运至指定地点卸车及返回。
0101030000 | JYX1-48 | 汽车运输 混凝土杆 每件重 500kg以内 运输 | t·km | 1.54 | 0 | 0.53 | 0 | 1.01 | 0 | 0 | 0 | 0.0071 |  | 工作内容：线路器材外观检查，材料在20m以内的短距离移送，装车支垫并绑扎稳固，运至指定地点卸车及返回。
0101030000 | JYX1-49 | 汽车运输 混凝土杆 每件重 700kg以内 装卸 | t | 73.42 | 0 | 9.98 | 5.47 | 57.97 | 0 | 0 | 0 | 0.129 |  | 工作内容：线路器材外观检查，材料在20m以内的短距离移送，装车支垫并绑扎稳固，运至指定地点卸车及返回。
0101030000 | JYX1-50 | 汽车运输 混凝土杆 每件重 700kg以内 运输 | t·km | 1.54 | 0 | 0.53 | 0 | 1.01 | 0 | 0 | 0 | 0.0071 |  | 工作内容：线路器材外观检查，材料在20m以内的短距离移送，装车支垫并绑扎稳固，运至指定地点卸车及返回。
0101030000 | JYX1-51 | 汽车运输 混凝土杆 每件重 1100kg以内 装卸 | t | 77.18 | 0 | 11.5 | 5.68 | 60 | 0 | 0 | 0 | 0.1493 |  | 工作内容：线路器材外观检查，材料在20m以内的短距离移送，装车支垫并绑扎稳固，运至指定地点卸车及返回。
0101030000 | JYX1-52 | 汽车运输 混凝土杆 每件重 1100kg以内 运输 | t·km | 1.51 | 0 | 0.53 | 0 | 0.98 | 0 | 0 | 0 | 0.0071 |  | 工作内容：线路器材外观检查，材料在20m以内的短距离移送，装车支垫并绑扎稳固，运至指定地点卸车及返回。
0101030000 | JYX1-53 | 汽车运输 混凝土杆 每件重 1500kg以内 装卸 | t | 84.53 | 0 | 13.45 | 5.35 | 65.73 | 0 | 0 | 0 | 0.1748 |  | 工作内容：线路器材外观检查，材料在20m以内的短距离移送，装车支垫并绑扎稳固，运至指定地点卸车及返回。
0101030000 | JYX1-54 | 汽车运输 混凝土杆 每件重 1500kg以内 运输 | t·km | 1.6 | 0 | 0.35 | 0 | 1.25 | 0 | 0 | 0 | 0.0046 |  | 工作内容：线路器材外观检查，材料在20m以内的短距离移送，装车支垫并绑扎稳固，运至指定地点卸车及返回。
0101030000 | JYX1-55 | 汽车运输 混凝土杆 每件重 1500kg以上 装卸 | t | 90.09 | 0 | 15.88 | 5.57 | 68.64 | 0 | 0 | 0 | 0.2071 |  | 工作内容：线路器材外观检查，材料在20m以内的短距离移送，装车支垫并绑扎稳固，运至指定地点卸车及返回。
0101030000 | JYX1-56 | 汽车运输 混凝土杆 每件重 1500kg以上 运输 | t·km | 1.6 | 0 | 0.35 | 0 | 1.25 | 0 | 0 | 0 | 0.0046 |  | 工作内容：线路器材外观检查，材料在20m以内的短距离移送，装车支垫并绑扎稳固，运至指定地点卸车及返回。
0101030000 | JYX1-57 | 汽车运输 钢管杆 每件重 3000kg以内 装卸 | t | 117.87 | 0 | 12.12 | 1.6 | 104.15 | 0 | 0 | 0 | 0.1571 |  | 工作内容：线路器材外观检查，材料在20m以内的短距离移送，装车支垫并绑扎稳固，运至指定地点卸车及返回。
0101030000 | JYX1-58 | 汽车运输 钢管杆 每件重 3000kg以内 运输 | t·km | 2.9 | 0 | 0.49 | 0 | 2.41 | 0 | 0 | 0 | 0.0065 |  | 工作内容：线路器材外观检查，材料在20m以内的短距离移送，装车支垫并绑扎稳固，运至指定地点卸车及返回。
0101030000 | JYX1-59 | 汽车运输 钢管杆 每件重 7000kg以内 装卸 | t | 134.21 | 0 | 14.19 | 1.63 | 118.39 | 0 | 0 | 0 | 0.1854 |  | 工作内容：线路器材外观检查，材料在20m以内的短距离移送，装车支垫并绑扎稳固，运至指定地点卸车及返回。
0101030000 | JYX1-60 | 汽车运输 钢管杆 每件重 7000kg以内 运输 | t·km | 2.91 | 0 | 0.5 | 0 | 2.41 | 0 | 0 | 0 | 0.0066 |  | 工作内容：线路器材外观检查，材料在20m以内的短距离移送，装车支垫并绑扎稳固，运至指定地点卸车及返回。
0101030000 | JYX1-61 | 汽车运输 钢管杆 每件重 11000kg以内 装卸 | t | 143.62 | 0 | 17.41 | 1.8 | 124.41 | 0 | 0 | 0 | 0.2229 |  | 工作内容：线路器材外观检查，材料在20m以内的短距离移送，装车支垫并绑扎稳固，运至指定地点卸车及返回。
0101030000 | JYX1-62 | 汽车运输 钢管杆 每件重 11000kg以内 运输 | t·km | 3.06 | 0 | 0.5 | 0 | 2.56 | 0 | 0 | 0 | 0.0066 |  | 工作内容：线路器材外观检查，材料在20m以内的短距离移送，装车支垫并绑扎稳固，运至指定地点卸车及返回。
0101030000 | JYX1-63 | 汽车运输 钢管杆 每件重 15000kg以内 装卸 | t | 173.2 | 0 | 19.9 | 1.47 | 151.83 | 0 | 0 | 0 | 0.2572 |  | 工作内容：线路器材外观检查，材料在20m以内的短距离移送，装车支垫并绑扎稳固，运至指定地点卸车及返回。
0101030000 | JYX1-64 | 汽车运输 钢管杆 每件重 15000kg以内 运输 | t·km | 3.06 | 0 | 0.5 | 0 | 2.56 | 0 | 0 | 0 | 0.0066 |  | 工作内容：线路器材外观检查，材料在20m以内的短距离移送，装车支垫并绑扎稳固，运至指定地点卸车及返回。
0101030000 | JYX1-65 | 汽车运输 钢管杆 每件重 19000kg以内 装卸 | t | 197.03 | 0 | 21.14 | 2.17 | 173.72 | 0 | 0 | 0 | 0.2754 |  | 工作内容：线路器材外观检查，材料在20m以内的短距离移送，装车支垫并绑扎稳固，运至指定地点卸车及返回。
0101030000 | JYX1-66 | 汽车运输 钢管杆 每件重 19000kg以内 运输 | t·km | 3.45 | 0 | 0.5 | 0 | 2.95 | 0 | 0 | 0 | 0.0066 |  | 工作内容：线路器材外观检查，材料在20m以内的短距离移送，装车支垫并绑扎稳固，运至指定地点卸车及返回。
0101030000 | JYX1-67 | 汽车运输 钢管杆 每件重 19000kg以上 装卸 | t | 214.16 | 0 | 24.3 | 2.21 | 187.65 | 0 | 0 | 0 | 0.3152 |  | 工作内容：线路器材外观检查，材料在20m以内的短距离移送，装车支垫并绑扎稳固，运至指定地点卸车及返回。
0101030000 | JYX1-68 | 汽车运输 钢管杆 每件重 19000kg以上 运输 | t·km | 3.45 | 0 | 0.5 | 0 | 2.95 | 0 | 0 | 0 | 0.0066 |  | 工作内容：线路器材外观检查，材料在20m以内的短距离移送，装车支垫并绑扎稳固，运至指定地点卸车及返回。
0101030000 | JYX1-69 | 汽车运输 混凝土预制品 每件重 100kg以内 装卸 | t | 37.93 | 0 | 9.55 | 0.39 | 27.99 | 0 | 0 | 0 | 0.1233 |  | 工作内容：线路器材外观检查，材料在20m以内的短距离移送，装车支垫并绑扎稳固，运至指定地点卸车及返回。
0101030000 | JYX1-70 | 汽车运输 混凝土预制品 每件重 100kg以内 运输 | t·km | 1.38 | 0 | 0.4 | 0 | 0.98 | 0 | 0 | 0 | 0.0053 |  | 工作内容：线路器材外观检查，材料在20m以内的短距离移送，装车支垫并绑扎稳固，运至指定地点卸车及返回。
0101030000 | JYX1-71 | 汽车运输 混凝土预制品 每件重 300kg以内 装卸 | t | 47.52 | 0 | 14.54 | 0.43 | 32.55 | 0 | 0 | 0 | 0.1894 |  | 工作内容：线路器材外观检查，材料在20m以内的短距离移送，装车支垫并绑扎稳固，运至指定地点卸车及返回。
0101030000 | JYX1-72 | 汽车运输 混凝土预制品 每件重 300kg以内 运输 | t·km | 1.33 | 0 | 0.35 | 0 | 0.98 | 0 | 0 | 0 | 0.0046 |  | 工作内容：线路器材外观检查，材料在20m以内的短距离移送，装车支垫并绑扎稳固，运至指定地点卸车及返回。
0101030000 | JYX1-73 | 汽车运输 混凝土预制品 每件重 500kg以内 装卸 | t | 54.08 | 0 | 15.38 | 0.43 | 38.27 | 0 | 0 | 0 | 0.1965 |  | 工作内容：线路器材外观检查，材料在20m以内的短距离移送，装车支垫并绑扎稳固，运至指定地点卸车及返回。
0101030000 | JYX1-74 | 汽车运输 混凝土预制品 每件重 500kg以内 运输 | t·km | 1.33 | 0 | 0.35 | 0 | 0.98 | 0 | 0 | 0 | 0.0046 |  | 工作内容：线路器材外观检查，材料在20m以内的短距离移送，装车支垫并绑扎稳固，运至指定地点卸车及返回。
0101030000 | JYX1-75 | 汽车运输 混凝土预制品 每件重 800kg以内 装卸 | t | 76.56 | 0 | 16.36 | 0.87 | 59.33 | 0 | 0 | 0 | 0.2094 |  | 工作内容：线路器材外观检查，材料在20m以内的短距离移送，装车支垫并绑扎稳固，运至指定地点卸车及返回。
0101030000 | JYX1-76 | 汽车运输 混凝土预制品 每件重 800kg以内 运输 | t·km | 1.38 | 0 | 0.4 | 0 | 0.98 | 0 | 0 | 0 | 0.0053 |  | 工作内容：线路器材外观检查，材料在20m以内的短距离移送，装车支垫并绑扎稳固，运至指定地点卸车及返回。
0101030000 | JYX1-77 | 汽车运输 混凝土预制品 每件重 1000kg以内 装卸 | t | 80.5 | 0 | 16.6 | 0.43 | 63.47 | 0 | 0 | 0 | 0.2126 |  | 工作内容：线路器材外观检查，材料在20m以内的短距离移送，装车支垫并绑扎稳固，运至指定地点卸车及返回。
0101030000 | JYX1-78 | 汽车运输 混凝土预制品 每件重 1000kg以内 运输 | t·km | 1.43 | 0 | 0.45 | 0 | 0.98 | 0 | 0 | 0 | 0.006 |  | 工作内容：线路器材外观检查，材料在20m以内的短距离移送，装车支垫并绑扎稳固，运至指定地点卸车及返回。
0101030000 | JYX1-79 | 汽车运输 混凝土预制品 每件重 1000kg以上 装卸 | t | 84.06 | 0 | 17.21 | 0.5 | 66.35 | 0 | 0 | 0 | 0.2204 |  | 工作内容：线路器材外观检查，材料在20m以内的短距离移送，装车支垫并绑扎稳固，运至指定地点卸车及返回。
0101030000 | JYX1-80 | 汽车运输 混凝土预制品 每件重 1000kg以上 运输 | t·km | 1.72 | 0 | 0.44 | 0 | 1.28 | 0 | 0 | 0 | 0.0059 |  | 工作内容：线路器材外观检查，材料在20m以内的短距离移送，装车支垫并绑扎稳固，运至指定地点卸车及返回。
0101030000 | JYX1-81 | 汽车运输 线材 每件重 400kg以内 装卸 | t | 47.52 | 0 | 8.83 | 0.17 | 38.52 | 0 | 0 | 0 | 0.1139 |  | 工作内容：线路器材外观检查，材料在20m以内的短距离移送，装车支垫并绑扎稳固，运至指定地点卸车及返回。
0101030000 | JYX1-82 | 汽车运输 线材 每件重 400kg以内 运输 | t·km | 1.51 | 0 | 0.4 | 0 | 1.11 | 0 | 0 | 0 | 0.0053 |  | 工作内容：线路器材外观检查，材料在20m以内的短距离移送，装车支垫并绑扎稳固，运至指定地点卸车及返回。
0101030000 | JYX1-83 | 汽车运输 线材 每件重 700kg以内 装卸 | t | 54.97 | 0 | 10.62 | 0.17 | 44.18 | 0 | 0 | 0 | 0.1377 |  | 工作内容：线路器材外观检查，材料在20m以内的短距离移送，装车支垫并绑扎稳固，运至指定地点卸车及返回。
0101030000 | JYX1-84 | 汽车运输 线材 每件重 700kg以内 运输 | t·km | 1.48 | 0 | 0.4 | 0 | 1.08 | 0 | 0 | 0 | 0.0053 |  | 工作内容：线路器材外观检查，材料在20m以内的短距离移送，装车支垫并绑扎稳固，运至指定地点卸车及返回。
0101030000 | JYX1-85 | 汽车运输 线材 每件重 1000kg以内 装卸 | t | 63.5 | 0 | 12.28 | 0.17 | 51.05 | 0 | 0 | 0 | 0.1597 |  | 工作内容：线路器材外观检查，材料在20m以内的短距离移送，装车支垫并绑扎稳固，运至指定地点卸车及返回。
0101030000 | JYX1-86 | 汽车运输 线材 每件重 1000kg以内 运输 | t·km | 1.58 | 0 | 0.5 | 0 | 1.08 | 0 | 0 | 0 | 0.0067 |  | 工作内容：线路器材外观检查，材料在20m以内的短距离移送，装车支垫并绑扎稳固，运至指定地点卸车及返回。
0101030000 | JYX1-87 | 汽车运输 线材 每件重 2000kg以内 装卸 | t | 80 | 0 | 12.77 | 0.17 | 67.06 | 0 | 0 | 0 | 0.1663 |  | 工作内容：线路器材外观检查，材料在20m以内的短距离移送，装车支垫并绑扎稳固，运至指定地点卸车及返回。
0101030000 | JYX1-88 | 汽车运输 线材 每件重 2000kg以内 运输 | t·km | 1.75 | 0 | 0.64 | 0 | 1.11 | 0 | 0 | 0 | 0.0085 |  | 工作内容：线路器材外观检查，材料在20m以内的短距离移送，装车支垫并绑扎稳固，运至指定地点卸车及返回。
0101030000 | JYX1-89 | 汽车运输 线材 每件重 4000kg以内 装卸 | t | 85.89 | 0 | 14.25 | 0.17 | 71.47 | 0 | 0 | 0 | 0.1819 |  | 工作内容：线路器材外观检查，材料在20m以内的短距离移送，装车支垫并绑扎稳固，运至指定地点卸车及返回。
0101030000 | JYX1-90 | 汽车运输 线材 每件重 4000kg以内 运输 | t·km | 2.15 | 0 | 0.8 | 0 | 1.35 | 0 | 0 | 0 | 0.0106 |  | 工作内容：线路器材外观检查，材料在20m以内的短距离移送，装车支垫并绑扎稳固，运至指定地点卸车及返回。
0101030000 | JYX1-91 | 汽车运输 线材 每件重 8000kg以内 装卸 | t | 93.61 | 0 | 14.76 | 0.17 | 78.68 | 0 | 0 | 0 | 0.1929 |  | 工作内容：线路器材外观检查，材料在20m以内的短距离移送，装车支垫并绑扎稳固，运至指定地点卸车及返回。
0101030000 | JYX1-92 | 汽车运输 线材 每件重 8000kg以内 运输 | t·km | 2.75 | 0 | 0.66 | 0 | 2.09 | 0 | 0 | 0 | 0.0088 |  | 工作内容：线路器材外观检查，材料在20m以内的短距离移送，装车支垫并绑扎稳固，运至指定地点卸车及返回。
0101030000 | JYX1-93 | 汽车运输 线材 每件重 12000kg以内 装卸 | t | 124.73 | 0 | 16.62 | 0.17 | 107.94 | 0 | 0 | 0 | 0.2141 |  | 工作内容：线路器材外观检查，材料在20m以内的短距离移送，装车支垫并绑扎稳固，运至指定地点卸车及返回。
0101030000 | JYX1-94 | 汽车运输 线材 每件重 12000kg以内 运输 | t·km | 4.29 | 0 | 0.98 | 0 | 3.31 | 0 | 0 | 0 | 0.013 |  | 工作内容：线路器材外观检查，材料在20m以内的短距离移送，装车支垫并绑扎稳固，运至指定地点卸车及返回。
0101030000 | JYX1-95 | 汽车运输 线材 每件重 12000kg以上 装卸 | t | 141.66 | 0 | 18.64 | 0.17 | 122.85 | 0 | 0 | 0 | 0.2403 |  | 工作内容：线路器材外观检查，材料在20m以内的短距离移送，装车支垫并绑扎稳固，运至指定地点卸车及返回。
0101030000 | JYX1-96 | 汽车运输 线材 每件重 12000kg以上 运输 | t·km | 7.13 | 0 | 1.28 | 0 | 5.85 | 0 | 0 | 0 | 0.0171 |  | 工作内容：线路器材外观检查，材料在20m以内的短距离移送，装车支垫并绑扎稳固，运至指定地点卸车及返回。
0101030000 | JYX1-97 | 汽车运输 超长复合绝缘子 750kV、±500kV～±660kV 装卸 | t | 58.76 | 0 | 18.77 | 0 | 39.99 | 0 | 0 | 0 | 0.2361 |  | 工作内容：外观检查，材料在20m范围内的移运，装车支垫并绑扎稳固，运至指定地点卸车及返回。
0101030000 | JYX1-98 | 汽车运输 超长复合绝缘子 750kV、±500kV～±660kV 运输 | t.km | 2.33 | 0 | 0.74 | 0 | 1.59 | 0 | 0 | 0 | 0.0099 |  | 工作内容：外观检查，材料在20m范围内的移运，装车支垫并绑扎稳固，运至指定地点卸车及返回。
0101030000 | JYX1-99 | 汽车运输 超长复合绝缘子 1000kV、±660kV以上 装卸 | t | 78.34 | 0 | 24.95 | 0 | 53.39 | 0 | 0 | 0 | 0.314 |  | 工作内容：外观检查，材料在20m范围内的移运，装车支垫并绑扎稳固，运至指定地点卸车及返回。
0101030000 | JYX1-100 | 汽车运输 超长复合绝缘子 1000kV、±660kV以上 运输 | t.km | 3.03 | 0 | 0.94 | 0 | 2.09 | 0 | 0 | 0 | 0.0125 |  | 工作内容：外观检查，材料在20m范围内的移运，装车支垫并绑扎稳固，运至指定地点卸车及返回。
0101030000 | JYX1-101 | 汽车运输 角钢塔材 装卸 | t | 52.08 | 0 | 12.9 | 0.69 | 38.49 | 0 | 0 | 0 | 0.1683 |  | 工作内容：外观检查，材料在20m范围内的移运，装车支垫并绑扎稳固，运至指定地点卸车及返回。
0101030000 | JYX1-102 | 汽车运输 角钢塔材 运输 | t·km | 1.64 | 0 | 0.59 | 0 | 1.05 | 0 | 0 | 0 | 0.0078 |  | 工作内容：外观检查，材料在20m范围内的移运，装车支垫并绑扎稳固，运至指定地点卸车及返回。
0101030000 | JYX1-103 | 汽车运输 钢管塔材 装卸 | t | 67.49 | 0 | 16.75 | 0.9 | 49.84 | 0 | 0 | 0 | 0.2195 |  | 工作内容：外观检查，材料在20m范围内的移运，装车支垫并绑扎稳固，运至指定地点卸车及返回。
0101030000 | JYX1-104 | 汽车运输 钢管塔材 运输 | t·km | 2.02 | 0 | 0.74 | 0 | 1.28 | 0 | 0 | 0 | 0.0098 |  | 工作内容：外观检查，材料在20m范围内的移运，装车支垫并绑扎稳固，运至指定地点卸车及返回。
0101030000 | JYX1-105 | 汽车运输 金具、绝缘子、零星钢材 装卸 | t | 48.19 | 0 | 13.11 | 8.01 | 27.07 | 0 | 0 | 0 | 0.1711 |  | 工作内容：外观检查，材料在20m范围内的移运，装车支垫并绑扎稳固，运至指定地点卸车及返回。
0101030000 | JYX1-106 | 汽车运输 金具、绝缘子、零星钢材 运输 | t·km | 1.59 | 0 | 0.54 | 0 | 1.05 | 0 | 0 | 0 | 0.0072 |  | 工作内容：外观检查，材料在20m范围内的移运，装车支垫并绑扎稳固，运至指定地点卸车及返回。
0101030000 | JYX1-107 | 汽车运输 其他建筑安装材料 装卸 | t | 28.47 | 0 | 10.18 | 0 | 18.29 | 0 | 0 | 0 | 0.1301 |  | 工作内容：外观检查，材料在20m范围内的移运，装车支垫并绑扎稳固，运至指定地点卸车及返回。
0101030000 | JYX1-108 | 汽车运输 其他建筑安装材料 运输 | t·km | 1.22 | 0 | 0.44 | 0 | 0.78 | 0 | 0 | 0 | 0.0058 |  | 工作内容：外观检查，材料在20m范围内的移运，装车支垫并绑扎稳固，运至指定地点卸车及返回。
0101040000 | JYX1-109 | 船舶运输 混凝土杆 每件重 500kg以内 装卸 | t | 45.28 | 0 | 21.87 | 0.42 | 22.99 | 0 | 0 | 0 | 0.2835 |  | 工作内容：线路器材外观检查，材料在20m以内的短距离移送，装船支垫并绑扎稳固，运至指定地点卸船及返回。
0101040000 | JYX1-110 | 船舶运输 混凝土杆 每件重 500kg以内 运输 | t·km | 1.81 | 0 | 0.32 | 0 | 1.49 | 0 | 0 | 0 | 0.0042 |  | 工作内容：线路器材外观检查，材料在20m以内的短距离移送，装船支垫并绑扎稳固，运至指定地点卸船及返回。
0101040000 | JYX1-111 | 船舶运输 混凝土杆 每件重 700kg以内 装卸 | t | 49.39 | 0 | 23.43 | 0.44 | 25.52 | 0 | 0 | 0 | 0.3043 |  | 工作内容：线路器材外观检查，材料在20m以内的短距离移送，装船支垫并绑扎稳固，运至指定地点卸船及返回。
0101040000 | JYX1-112 | 船舶运输 混凝土杆 每件重 700kg以内 运输 | t·km | 1.81 | 0 | 0.32 | 0 | 1.49 | 0 | 0 | 0 | 0.0042 |  | 工作内容：线路器材外观检查，材料在20m以内的短距离移送，装船支垫并绑扎稳固，运至指定地点卸船及返回。
0101040000 | JYX1-113 | 船舶运输 混凝土杆 每件重 1100kg以内 装卸 | t | 73.39 | 0 | 43.22 | 0.46 | 29.71 | 0 | 0 | 0 | 0.5592 |  | 工作内容：线路器材外观检查，材料在20m以内的短距离移送，装船支垫并绑扎稳固，运至指定地点卸船及返回。
0101040000 | JYX1-114 | 船舶运输 混凝土杆 每件重 1100kg以内 运输 | t·km | 1.81 | 0 | 0.32 | 0 | 1.49 | 0 | 0 | 0 | 0.0042 |  | 工作内容：线路器材外观检查，材料在20m以内的短距离移送，装船支垫并绑扎稳固，运至指定地点卸船及返回。
0101040000 | JYX1-115 | 船舶运输 混凝土杆 每件重 1500kg以内 装卸 | t | 130.3 | 0 | 98.77 | 0.47 | 31.06 | 0 | 0 | 0 | 1.2764 |  | 工作内容：线路器材外观检查，材料在20m以内的短距离移送，装船支垫并绑扎稳固，运至指定地点卸船及返回。
0101040000 | JYX1-116 | 船舶运输 混凝土杆 每件重 1500kg以内 运输 | t·km | 1.93 | 0 | 0.44 | 0 | 1.49 | 0 | 0 | 0 | 0.0059 |  | 工作内容：线路器材外观检查，材料在20m以内的短距离移送，装船支垫并绑扎稳固，运至指定地点卸船及返回。
0101040000 | JYX1-117 | 船舶运输 混凝土杆 每件重 1500kg以上 装卸 | t | 141.83 | 0 | 107.52 | 0.48 | 33.83 | 0 | 0 | 0 | 1.3897 |  | 工作内容：线路器材外观检查，材料在20m以内的短距离移送，装船支垫并绑扎稳固，运至指定地点卸船及返回。
0101040000 | JYX1-118 | 船舶运输 混凝土杆 每件重 1500kg以上 运输 | t·km | 2.07 | 0 | 0.58 | 0 | 1.49 | 0 | 0 | 0 | 0.0077 |  | 工作内容：线路器材外观检查，材料在20m以内的短距离移送，装船支垫并绑扎稳固，运至指定地点卸船及返回。
0101040000 | JYX1-119 | 船舶运输 混凝土预制品 每件重 100kg以内 装卸 | t | 33.93 | 0 | 21.35 | 0 | 12.58 | 0 | 0 | 0 | 0.2766 |  | 工作内容：线路器材外观检查，材料在20m以内的短距离移送，装船支垫并绑扎稳固，运至指定地点卸船及返回。
0101040000 | JYX1-120 | 船舶运输 混凝土预制品 每件重 100kg以内 运输 | t·km | 1.4 | 0 | 0.29 | 0 | 1.11 | 0 | 0 | 0 | 0.0038 |  | 工作内容：线路器材外观检查，材料在20m以内的短距离移送，装船支垫并绑扎稳固，运至指定地点卸船及返回。
0101040000 | JYX1-121 | 船舶运输 混凝土预制品 每件重 300kg以内 装卸 | t | 52.75 | 0 | 39.46 | 0 | 13.29 | 0 | 0 | 0 | 0.5089 |  | 工作内容：线路器材外观检查，材料在20m以内的短距离移送，装船支垫并绑扎稳固，运至指定地点卸船及返回。
0101040000 | JYX1-122 | 船舶运输 混凝土预制品 每件重 300kg以内 运输 | t·km | 1.4 | 0 | 0.29 | 0 | 1.11 | 0 | 0 | 0 | 0.0038 |  | 工作内容：线路器材外观检查，材料在20m以内的短距离移送，装船支垫并绑扎稳固，运至指定地点卸船及返回。
0101040000 | JYX1-123 | 船舶运输 混凝土预制品 每件重 500kg以内 装卸 | t | 64.02 | 0 | 48.23 | 0 | 15.79 | 0 | 0 | 0 | 0.6227 |  | 工作内容：线路器材外观检查，材料在20m以内的短距离移送，装船支垫并绑扎稳固，运至指定地点卸船及返回。
0101040000 | JYX1-124 | 船舶运输 混凝土预制品 每件重 500kg以内 运输 | t·km | 1.38 | 0 | 0.29 | 0 | 1.09 | 0 | 0 | 0 | 0.0038 |  | 工作内容：线路器材外观检查，材料在20m以内的短距离移送，装船支垫并绑扎稳固，运至指定地点卸船及返回。
0101040000 | JYX1-125 | 船舶运输 混凝土预制品 每件重 800kg以内 装卸 | t | 65.34 | 0 | 48.7 | 0 | 16.64 | 0 | 0 | 0 | 0.627 |  | 工作内容：线路器材外观检查，材料在20m以内的短距离移送，装船支垫并绑扎稳固，运至指定地点卸船及返回。
0101040000 | JYX1-126 | 船舶运输 混凝土预制品 每件重 800kg以内 运输 | t·km | 1.56 | 0 | 0.29 | 0 | 1.27 | 0 | 0 | 0 | 0.0039 |  | 工作内容：线路器材外观检查，材料在20m以内的短距离移送，装船支垫并绑扎稳固，运至指定地点卸船及返回。
0101040000 | JYX1-127 | 船舶运输 混凝土预制品 每件重 1000kg以内 装卸 | t | 69.09 | 0 | 51.61 | 0 | 17.48 | 0 | 0 | 0 | 0.6672 |  | 工作内容：线路器材外观检查，材料在20m以内的短距离移送，装船支垫并绑扎稳固，运至指定地点卸船及返回。
0101040000 | JYX1-128 | 船舶运输 混凝土预制品 每件重 1000kg以内 运输 | t·km | 1.64 | 0 | 0.35 | 0 | 1.29 | 0 | 0 | 0 | 0.0046 |  | 工作内容：线路器材外观检查，材料在20m以内的短距离移送，装船支垫并绑扎稳固，运至指定地点卸船及返回。
0101040000 | JYX1-129 | 船舶运输 混凝土预制品 每件重 1000kg以上 装卸 | t | 90.97 | 0 | 72.66 | 0 | 18.31 | 0 | 0 | 0 | 0.9388 |  | 工作内容：线路器材外观检查，材料在20m以内的短距离移送，装船支垫并绑扎稳固，运至指定地点卸船及返回。
0101040000 | JYX1-130 | 船舶运输 混凝土预制品 每件重 1000kg以上 运输 | t·km | 1.64 | 0 | 0.35 | 0 | 1.29 | 0 | 0 | 0 | 0.0046 |  | 工作内容：线路器材外观检查，材料在20m以内的短距离移送，装船支垫并绑扎稳固，运至指定地点卸船及返回。
0101040000 | JYX1-131 | 船舶运输 线材 每件重 400kg以内 装卸 | t | 65.14 | 0 | 39.18 | 0.99 | 24.97 | 0 | 0 | 0 | 0.5056 |  | 工作内容：线路器材外观检查，材料在20m以内的短距离移送，装船支垫并绑扎稳固，运至指定地点卸船及返回。
0101040000 | JYX1-132 | 船舶运输 线材 每件重 400kg以内 运输 | t·km | 1.69 | 0 | 0.44 | 0 | 1.25 | 0 | 0 | 0 | 0.0058 |  | 工作内容：线路器材外观检查，材料在20m以内的短距离移送，装船支垫并绑扎稳固，运至指定地点卸船及返回。
0101040000 | JYX1-133 | 船舶运输 线材 每件重 700kg以内 装卸 | t | 85.65 | 0 | 52.79 | 1.38 | 31.48 | 0 | 0 | 0 | 0.6825 |  | 工作内容：线路器材外观检查，材料在20m以内的短距离移送，装船支垫并绑扎稳固，运至指定地点卸船及返回。
0101040000 | JYX1-134 | 船舶运输 线材 每件重 700kg以内 运输 | t·km | 2.12 | 0 | 0.46 | 0 | 1.66 | 0 | 0 | 0 | 0.0061 |  | 工作内容：线路器材外观检查，材料在20m以内的短距离移送，装船支垫并绑扎稳固，运至指定地点卸船及返回。
0101040000 | JYX1-135 | 船舶运输 线材 每件重 1000kg以内 装卸 | t | 105.42 | 0 | 68.51 | 1.38 | 35.53 | 0 | 0 | 0 | 0.8876 |  | 工作内容：线路器材外观检查，材料在20m以内的短距离移送，装船支垫并绑扎稳固，运至指定地点卸船及返回。
0101040000 | JYX1-136 | 船舶运输 线材 每件重 1000kg以内 运输 | t·km | 2.12 | 0 | 0.46 | 0 | 1.66 | 0 | 0 | 0 | 0.0061 |  | 工作内容：线路器材外观检查，材料在20m以内的短距离移送，装船支垫并绑扎稳固，运至指定地点卸船及返回。
0101040000 | JYX1-137 | 船舶运输 线材 每件重 2000kg以内 装卸 | t | 127.29 | 0 | 83.07 | 1.38 | 42.84 | 0 | 0 | 0 | 1.0735 |  | 工作内容：线路器材外观检查，材料在20m以内的短距离移送，装船支垫并绑扎稳固，运至指定地点卸船及返回。
0101040000 | JYX1-138 | 船舶运输 线材 每件重 2000kg以内 运输 | t·km | 2.12 | 0 | 0.46 | 0 | 1.66 | 0 | 0 | 0 | 0.0061 |  | 工作内容：线路器材外观检查，材料在20m以内的短距离移送，装船支垫并绑扎稳固，运至指定地点卸船及返回。
0101040000 | JYX1-139 | 船舶运输 线材 每件重 4000kg以内 装卸 | t | 139.6 | 0 | 94.59 | 1.38 | 43.63 | 0 | 0 | 0 | 1.2246 |  | 工作内容：线路器材外观检查，材料在20m以内的短距离移送，装船支垫并绑扎稳固，运至指定地点卸船及返回。
0101040000 | JYX1-140 | 船舶运输 线材 每件重 4000kg以内 运输 | t·km | 2.12 | 0 | 0.46 | 0 | 1.66 | 0 | 0 | 0 | 0.0061 |  | 工作内容：线路器材外观检查，材料在20m以内的短距离移送，装船支垫并绑扎稳固，运至指定地点卸船及返回。
0101040000 | JYX1-141 | 船舶运输 线材 每件重 8000kg以内 装卸 | t | 156.88 | 0 | 106.6 | 1.59 | 48.69 | 0 | 0 | 0 | 1.3801 |  | 工作内容：线路器材外观检查，材料在20m以内的短距离移送，装船支垫并绑扎稳固，运至指定地点卸船及返回。
0101040000 | JYX1-142 | 船舶运输 线材 每件重 8000kg以内 运输 | t·km | 2.37 | 0 | 0.71 | 0 | 1.66 | 0 | 0 | 0 | 0.0094 |  | 工作内容：线路器材外观检查，材料在20m以内的短距离移送，装船支垫并绑扎稳固，运至指定地点卸船及返回。
0101040000 | JYX1-143 | 船舶运输 超长复合绝缘子 750kV、±500kV～±660kV 装卸 | t | 73.48 | 0 | 46.87 | 0 | 26.61 | 0 | 0 | 0 | 0.561 |  | 工作内容：外观检查，材料在20m范围内的移运，装船支垫并绑扎稳固，运至指定地点卸船及返回。
0101040000 | JYX1-144 | 船舶运输 超长复合绝缘子 750kV、±500kV～±660kV 运输 | t.km | 3.16 | 0 | 0.76 | 0 | 2.4 | 0 | 0 | 0 | 0.0101 |  | 工作内容：外观检查，材料在20m范围内的移运，装船支垫并绑扎稳固，运至指定地点卸船及返回。
0101040000 | JYX1-145 | 船舶运输 超长复合绝缘子 1000kV、±660kV以上 装卸 | t | 97.43 | 0 | 61.98 | 0 | 35.45 | 0 | 0 | 0 | 0.7403 |  | 工作内容：外观检查，材料在20m范围内的移运，装船支垫并绑扎稳固，运至指定地点卸船及返回。
0101040000 | JYX1-146 | 船舶运输 超长复合绝缘子 1000kV、±660kV以上 运输 | t.km | 4.11 | 0 | 0.92 | 0 | 3.19 | 0 | 0 | 0 | 0.0122 |  | 工作内容：外观检查，材料在20m范围内的移运，装船支垫并绑扎稳固，运至指定地点卸船及返回。
0101040000 | JYX1-147 | 船舶运输 角钢塔材 装卸 | t | 57.92 | 0 | 40.13 | 0 | 17.79 | 0 | 0 | 0 | 0.5172 |  | 工作内容：外观检查，材料在20m范围内的移运，装船支垫并绑扎稳固，运至指定地点卸船及返回。
0101040000 | JYX1-148 | 船舶运输 角钢塔材 运输 | t·km | 2 | 0 | 0.49 | 0 | 1.51 | 0 | 0 | 0 | 0.0065 |  | 工作内容：外观检查，材料在20m范围内的移运，装船支垫并绑扎稳固，运至指定地点卸船及返回。
0101040000 | JYX1-149 | 船舶运输 钢管塔材 装卸 | t | 74.07 | 0 | 50.91 | 0 | 23.16 | 0 | 0 | 0 | 0.6533 |  | 工作内容：外观检查，材料在20m范围内的移运，装船支垫并绑扎稳固，运至指定地点卸船及返回。
0101040000 | JYX1-150 | 船舶运输 钢管塔材 运输 | t·km | 2.65 | 0 | 0.63 | 0 | 2.02 | 0 | 0 | 0 | 0.0084 |  | 工作内容：外观检查，材料在20m范围内的移运，装船支垫并绑扎稳固，运至指定地点卸船及返回。
0101040000 | JYX1-151 | 船舶运输 金具、绝缘子、零星钢材 装卸 | t | 57.11 | 0 | 32.68 | 7.63 | 16.8 | 0 | 0 | 0 | 0.4216 |  | 工作内容：外观检查，材料在20m范围内的移运，装船支垫并绑扎稳固，运至指定地点卸船及返回。
0101040000 | JYX1-152 | 船舶运输 金具、绝缘子、零星钢材 运输 | t·km | 2.02 | 0 | 0.51 | 0 | 1.51 | 0 | 0 | 0 | 0.0068 |  | 工作内容：外观检查，材料在20m范围内的移运，装船支垫并绑扎稳固，运至指定地点卸船及返回。
0101040000 | JYX1-153 | 船舶运输 其他建筑安装材料 装卸 | t | 38.12 | 0 | 17.55 | 7.63 | 12.94 | 0 | 0 | 0 | 0.207 |  | 工作内容：外观检查，材料在20m范围内的移运，装船支垫并绑扎稳固，运至指定地点卸船及返回。
0101040000 | JYX1-154 | 船舶运输 其他建筑安装材料 运输 | t·km | 1.41 | 0 | 0.22 | 0 | 1.19 | 0 | 0 | 0 | 0.0029 |  | 工作内容：外观检查，材料在20m范围内的移运，装船支垫并绑扎稳固，运至指定地点卸船及返回。
0101050101 | JYX1-155 | 索道运输 往复式 塔材 荷载1t以内 装卸 | t.处 | 117.41 | 0 | 81.62 | 11.68 | 24.11 | 0 | 0 | 0 | 1.0266 |  | 工作内容：外观检查，材料在上料点和下料点的100m范围内的移运。运送前装货、绑扎，运输，卸货，运毕料斗返回。
0101050101 | JYX1-156 | 索道运输 往复式 塔材 荷载1t以内 运输 | t.km | 211.35 | 0 | 15.21 | 0 | 196.14 | 0 | 0 | 0 | 0.2028 |  | 工作内容：外观检查，材料在上料点和下料点的100m范围内的移运。运送前装货、绑扎，运输，卸货，运毕料斗返回。
0101050101 | JYX1-157 | 索道运输 往复式 塔材 荷载2t以内 装卸 | t.处 | 124.91 | 0 | 89.43 | 11.68 | 23.8 | 0 | 0 | 0 | 1.1249 |  | 工作内容：外观检查，材料在上料点和下料点的100m范围内的移运。运送前装货、绑扎，运输，卸货，运毕料斗返回。
0101050101 | JYX1-158 | 索道运输 往复式 塔材 荷载2t以内 运输 | t.km | 196.55 | 0 | 14.32 | 0 | 182.23 | 0 | 0 | 0 | 0.1909 |  | 工作内容：外观检查，材料在上料点和下料点的100m范围内的移运。运送前装货、绑扎，运输，卸货，运毕料斗返回。
0101050101 | JYX1-159 | 索道运输 往复式 塔材 荷载5t以内 装卸 | t.处 | 320.45 | 0 | 187.16 | 11.68 | 121.61 | 0 | 0 | 0 | 2.3542 |  | 工作内容：外观检查，材料在上料点和下料点的100m范围内的移运。运送前装货、绑扎，运输，卸货，运毕料斗返回。
0101050101 | JYX1-160 | 索道运输 往复式 塔材 荷载5t以内 运输 | t.km | 244.42 | 0 | 8.76 | 0 | 235.66 | 0 | 0 | 0 | 0.1168 |  | 工作内容：外观检查，材料在上料点和下料点的100m范围内的移运。运送前装货、绑扎，运输，卸货，运毕料斗返回。
0101050102 | JYX1-161 | 索道运输 往复式 玻璃、瓷质绝缘子 荷载1t以内 装卸 | t.处 | 137.92 | 0 | 83.57 | 13.34 | 41.01 | 0 | 0 | 0 | 1.0512 |  | 工作内容：外观检查，材料在上料点和下料点的100m范围内的移运。运送前装货、绑扎，运输，卸货，运毕料斗返回。
0101050102 | JYX1-162 | 索道运输 往复式 玻璃、瓷质绝缘子 荷载1t以内 运输 | t.km | 351.9 | 0 | 26.28 | 0 | 325.62 | 0 | 0 | 0 | 0.3504 |  | 工作内容：外观检查，材料在上料点和下料点的100m范围内的移运。运送前装货、绑扎，运输，卸货，运毕料斗返回。
0101050102 | JYX1-163 | 索道运输 往复式 玻璃、瓷质绝缘子 荷载2t以内 装卸 | t.处 | 134.59 | 0 | 83.57 | 10.01 | 41.01 | 0 | 0 | 0 | 1.0512 |  | 工作内容：外观检查，材料在上料点和下料点的100m范围内的移运。运送前装货、绑扎，运输，卸货，运毕料斗返回。
0101050102 | JYX1-164 | 索道运输 往复式 玻璃、瓷质绝缘子 荷载2t以内 运输 | t.km | 313.16 | 0 | 23.06 | 0 | 290.1 | 0 | 0 | 0 | 0.3074 |  | 工作内容：外观检查，材料在上料点和下料点的100m范围内的移运。运送前装货、绑扎，运输，卸货，运毕料斗返回。
0101050102 | JYX1-165 | 索道运输 往复式 玻璃、瓷质绝缘子 荷载5t以内 装卸 | t.处 | 98.27 | 0 | 66.95 | 6.67 | 24.65 | 0 | 0 | 0 | 0.8421 |  | 工作内容：外观检查，材料在上料点和下料点的100m范围内的移运。运送前装货、绑扎，运输，卸货，运毕料斗返回。
0101050102 | JYX1-166 | 索道运输 往复式 玻璃、瓷质绝缘子 荷载5t以内 运输 | t.km | 434.88 | 0 | 15.68 | 0 | 419.2 | 0 | 0 | 0 | 0.209 |  | 工作内容：外观检查，材料在上料点和下料点的100m范围内的移运。运送前装货、绑扎，运输，卸货，运毕料斗返回。
0101050103 | JYX1-167 | 索道运输 往复式 复合绝缘子 荷载1t以内 装卸 | t.处 | 165.44 | 0 | 95.07 | 21.35 | 49.02 | 0 | 0 | 0 | 1.1959 |  | 工作内容：外观检查，材料在上料点和下料点的100m范围内的移运。运送前装货、绑扎，运输，卸货，运毕料斗返回。
0101050103 | JYX1-168 | 索道运输 往复式 复合绝缘子 荷载1t以内 运输 | t.km | 479.89 | 0 | 36.37 | 0 | 443.52 | 0 | 0 | 0 | 0.4849 |  | 工作内容：外观检查，材料在上料点和下料点的100m范围内的移运。运送前装货、绑扎，运输，卸货，运毕料斗返回。
0101050103 | JYX1-169 | 索道运输 往复式 复合绝缘子 荷载2t以内 装卸 | t.处 | 169.62 | 0 | 104.58 | 16.02 | 49.02 | 0 | 0 | 0 | 1.3155 |  | 工作内容：外观检查，材料在上料点和下料点的100m范围内的移运。运送前装货、绑扎，运输，卸货，运毕料斗返回。
0101050103 | JYX1-170 | 索道运输 往复式 复合绝缘子 荷载2t以内 运输 | t.km | 436.12 | 0 | 30.48 | 0 | 405.64 | 0 | 0 | 0 | 0.4064 |  | 工作内容：外观检查，材料在上料点和下料点的100m范围内的移运。运送前装货、绑扎，运输，卸货，运毕料斗返回。
0101050103 | JYX1-171 | 索道运输 往复式 复合绝缘子 荷载5t以内 装卸 | t.处 | 80.8 | 0 | 50.33 | 10.68 | 19.79 | 0 | 0 | 0 | 0.6331 |  | 工作内容：外观检查，材料在上料点和下料点的100m范围内的移运。运送前装货、绑扎，运输，卸货，运毕料斗返回。
0101050103 | JYX1-172 | 索道运输 往复式 复合绝缘子 荷载5t以内 运输 | t.km | 362.28 | 0 | 14.12 | 0 | 348.16 | 0 | 0 | 0 | 0.1883 |  | 工作内容：外观检查，材料在上料点和下料点的100m范围内的移运。运送前装货、绑扎，运输，卸货，运毕料斗返回。
0101050104 | JYX1-173 | 索道运输 往复式 金具、零星钢材 荷载1t以内 装卸 | t.处 | 162.74 | 0 | 122.2 | 4.67 | 35.87 | 0 | 0 | 0 | 1.537 |  | 工作内容：外观检查，材料、设备在上料点和下料点的100m范围内的移运。运送前装货、绑扎，运输，卸货，运毕料斗返回。
0101050104 | JYX1-174 | 索道运输 往复式 金具、零星钢材 荷载1t以内 运输 | t.km | 299.86 | 0 | 18.23 | 0 | 281.63 | 0 | 0 | 0 | 0.243 |  | 工作内容：外观检查，材料、设备在上料点和下料点的100m范围内的移运。运送前装货、绑扎，运输，卸货，运毕料斗返回。
0101050104 | JYX1-175 | 索道运输 往复式 金具、零星钢材 荷载2t以内 装卸 | t.处 | 165.11 | 0 | 125.75 | 4.67 | 34.69 | 0 | 0 | 0 | 1.5818 |  | 工作内容：外观检查，材料、设备在上料点和下料点的100m范围内的移运。运送前装货、绑扎，运输，卸货，运毕料斗返回。
0101050104 | JYX1-176 | 索道运输 往复式 金具、零星钢材 荷载2t以内 运输 | t.km | 290.37 | 0 | 11.92 | 0 | 278.45 | 0 | 0 | 0 | 0.1589 |  | 工作内容：外观检查，材料、设备在上料点和下料点的100m范围内的移运。运送前装货、绑扎，运输，卸货，运毕料斗返回。
0101050104 | JYX1-177 | 索道运输 往复式 金具、零星钢材 荷载5t以内 装卸 | t.处 | 246.05 | 0 | 218.44 | 4.67 | 22.94 | 0 | 0 | 0 | 2.7477 |  | 工作内容：外观检查，材料、设备在上料点和下料点的100m范围内的移运。运送前装货、绑扎，运输，卸货，运毕料斗返回。
0101050104 | JYX1-178 | 索道运输 往复式 金具、零星钢材 荷载5t以内 运输 | t.km | 406.07 | 0 | 19.25 | 0 | 386.82 | 0 | 0 | 0 | 0.2567 |  | 工作内容：外观检查，材料、设备在上料点和下料点的100m范围内的移运。运送前装货、绑扎，运输，卸货，运毕料斗返回。
0101050105 | JYX1-179 | 索道运输 往复式 其他建筑安装材料 荷载1t以内 装卸 | t.处 | 148 | 0 | 116.45 | 0 | 31.55 | 0 | 0 | 0 | 1.4649 |  | 工作内容：外观检查，材料在上料点和下料点的100m范围内的移运。运送前装货、绑扎，运输，卸货，运毕料斗返回。
0101050105 | JYX1-180 | 索道运输 往复式 其他建筑安装材料 荷载1t以内 运输 | t.km | 270.48 | 0 | 11.29 | 0 | 259.19 | 0 | 0 | 0 | 0.1505 |  | 工作内容：外观检查，材料在上料点和下料点的100m范围内的移运。运送前装货、绑扎，运输，卸货，运毕料斗返回。
0101050105 | JYX1-181 | 索道运输 往复式 其他建筑安装材料 荷载2t以内 装卸 | t.处 | 146.39 | 0 | 116.3 | 0 | 30.09 | 0 | 0 | 0 | 1.4629 |  | 工作内容：外观检查，材料在上料点和下料点的100m范围内的移运。运送前装货、绑扎，运输，卸货，运毕料斗返回。
0101050105 | JYX1-182 | 索道运输 往复式 其他建筑安装材料 荷载2t以内 运输 | t.km | 266.51 | 0 | 11.29 | 0 | 255.22 | 0 | 0 | 0 | 0.1505 |  | 工作内容：外观检查，材料在上料点和下料点的100m范围内的移运。运送前装货、绑扎，运输，卸货，运毕料斗返回。
0101050105 | JYX1-183 | 索道运输 往复式 其他建筑安装材料 荷载5t以内 装卸 | t.处 | 183.6 | 0 | 162.98 | 0 | 20.62 | 0 | 0 | 0 | 2.0502 |  | 工作内容：外观检查，材料在上料点和下料点的100m范围内的移运。运送前装货、绑扎，运输，卸货，运毕料斗返回。
0101050105 | JYX1-184 | 索道运输 往复式 其他建筑安装材料 荷载5t以内 运输 | t.km | 368.78 | 0 | 17.12 | 0 | 351.66 | 0 | 0 | 0 | 0.2283 |  | 工作内容：外观检查，材料在上料点和下料点的100m范围内的移运。运送前装货、绑扎，运输，卸货，运毕料斗返回。
0101050201 | JYX1-185 | 索道运输 循环式 塔材 荷载1t以内 装卸 | t.处 | 92.97 | 0 | 62.07 | 11.68 | 19.22 | 0 | 0 | 0 | 0.7807 |  | 工作内容：外观检查，材料在上料点和下料点的100m范围内的移运。运送前装货、绑扎，运输，卸货，运毕料斗返回。
0101050201 | JYX1-186 | 索道运输 循环式 塔材 荷载1t以内 运输 | t.km | 164.95 | 0 | 10.19 | 0 | 154.76 | 0 | 0 | 0 | 0.1359 |  | 工作内容：外观检查，材料在上料点和下料点的100m范围内的移运。运送前装货、绑扎，运输，卸货，运毕料斗返回。
0101050201 | JYX1-187 | 索道运输 循环式 塔材 荷载2t以内 装卸 | t.处 | 100.78 | 0 | 69.88 | 11.68 | 19.22 | 0 | 0 | 0 | 0.879 |  | 工作内容：外观检查，材料在上料点和下料点的100m范围内的移运。运送前装货、绑扎，运输，卸货，运毕料斗返回。
0101050201 | JYX1-188 | 索道运输 循环式 塔材 荷载2t以内 运输 | t.km | 156.43 | 0 | 7.79 | 0 | 148.64 | 0 | 0 | 0 | 0.1038 |  | 工作内容：外观检查，材料在上料点和下料点的100m范围内的移运。运送前装货、绑扎，运输，卸货，运毕料斗返回。
0101050201 | JYX1-189 | 索道运输 循环式 塔材 荷载5t以内 装卸 | t.处 | 280.06 | 0 | 149.05 | 11.68 | 119.33 | 0 | 0 | 0 | 1.8748 |  | 工作内容：外观检查，材料在上料点和下料点的100m范围内的移运。运送前装货、绑扎，运输，卸货，运毕料斗返回。
0101050201 | JYX1-190 | 索道运输 循环式 塔材 荷载5t以内 运输 | t.km | 192.42 | 0 | 9.83 | 0 | 182.59 | 0 | 0 | 0 | 0.131 |  | 工作内容：外观检查，材料在上料点和下料点的100m范围内的移运。运送前装货、绑扎，运输，卸货，运毕料斗返回。
0101050202 | JYX1-191 | 索道运输 循环式 玻璃、瓷质绝缘子 荷载1t以内 装卸 | t.处 | 115.91 | 0 | 69.88 | 13.34 | 32.69 | 0 | 0 | 0 | 0.879 |  | 工作内容：外观检查，材料在上料点和下料点的100m范围内的移运。运送前装货、绑扎，运输，卸货，运毕料斗返回。
0101050202 | JYX1-192 | 索道运输 循环式 玻璃、瓷质绝缘子 荷载1t以内 运输 | t.km | 266.99 | 0 | 12.32 | 0 | 254.67 | 0 | 0 | 0 | 0.1643 |  | 工作内容：外观检查，材料在上料点和下料点的100m范围内的移运。运送前装货、绑扎，运输，卸货，运毕料斗返回。
0101050202 | JYX1-193 | 索道运输 循环式 玻璃、瓷质绝缘子 荷载2t以内 装卸 | t.处 | 110.55 | 0 | 69.88 | 10.01 | 30.66 | 0 | 0 | 0 | 0.879 |  | 工作内容：外观检查，材料在上料点和下料点的100m范围内的移运。运送前装货、绑扎，运输，卸货，运毕料斗返回。
0101050202 | JYX1-194 | 索道运输 循环式 玻璃、瓷质绝缘子 荷载2t以内 运输 | t.km | 244.5 | 0 | 10.49 | 0 | 234.01 | 0 | 0 | 0 | 0.1398 |  | 工作内容：外观检查，材料在上料点和下料点的100m范围内的移运。运送前装货、绑扎，运输，卸货，运毕料斗返回。
0101050202 | JYX1-195 | 索道运输 循环式 玻璃、瓷质绝缘子 荷载5t以内 装卸 | t.处 | 77.99 | 0 | 53.27 | 6.67 | 18.05 | 0 | 0 | 0 | 0.67 |  | 工作内容：外观检查，材料在上料点和下料点的100m范围内的移运。运送前装货、绑扎，运输，卸货，运毕料斗返回。
0101050202 | JYX1-196 | 索道运输 循环式 玻璃、瓷质绝缘子 荷载5t以内 运输 | t.km | 325.39 | 0 | 14.99 | 0 | 310.4 | 0 | 0 | 0 | 0.1998 |  | 工作内容：外观检查，材料在上料点和下料点的100m范围内的移运。运送前装货、绑扎，运输，卸货，运毕料斗返回。
0101050203 | JYX1-197 | 索道运输 循环式 复合绝缘子 荷载1t以内 装卸 | t.处 | 138.33 | 0 | 75.97 | 21.35 | 41.01 | 0 | 0 | 0 | 0.9556 |  | 工作内容：外观检查，材料在上料点和下料点的100m范围内的移运。运送前装货、绑扎，运输，卸货，运毕料斗返回。
0101050203 | JYX1-198 | 索道运输 循环式 复合绝缘子 荷载1t以内 运输 | t.km | 370.76 | 0 | 18.7 | 0 | 352.06 | 0 | 0 | 0 | 0.2493 |  | 工作内容：外观检查，材料在上料点和下料点的100m范围内的移运。运送前装货、绑扎，运输，卸货，运毕料斗返回。
0101050203 | JYX1-199 | 索道运输 循环式 复合绝缘子 荷载2t以内 装卸 | t.处 | 140.6 | 0 | 83.57 | 16.02 | 41.01 | 0 | 0 | 0 | 1.0512 |  | 工作内容：外观检查，材料在上料点和下料点的100m范围内的移运。运送前装货、绑扎，运输，卸货，运毕料斗返回。
0101050203 | JYX1-200 | 索道运输 循环式 复合绝缘子 荷载2t以内 运输 | t.km | 351.86 | 0 | 15.33 | 0 | 336.53 | 0 | 0 | 0 | 0.2044 |  | 工作内容：外观检查，材料在上料点和下料点的100m范围内的移运。运送前装货、绑扎，运输，卸货，运毕料斗返回。
0101050203 | JYX1-201 | 索道运输 循环式 复合绝缘子 荷载5t以内 装卸 | t.处 | 66.14 | 0 | 39.1 | 10.68 | 16.36 | 0 | 0 | 0 | 0.4918 |  | 工作内容：外观检查，材料在上料点和下料点的100m范围内的移运。运送前装货、绑扎，运输，卸货，运毕料斗返回。
0101050203 | JYX1-202 | 索道运输 循环式 复合绝缘子 荷载5t以内 运输 | t.km | 291.88 | 0 | 15.11 | 0 | 276.77 | 0 | 0 | 0 | 0.2014 |  | 工作内容：外观检查，材料在上料点和下料点的100m范围内的移运。运送前装货、绑扎，运输，卸货，运毕料斗返回。
0101050204 | JYX1-203 | 索道运输 循环式 金具、零星钢材 荷载1t以内 装卸 | t.处 | 128.08 | 0 | 98.18 | 4.67 | 25.23 | 0 | 0 | 0 | 1.2353 |  | 工作内容：外观检查，材料、设备在上料点和下料点的100m范围内的移运。运送前装货、绑扎，运输，卸货，运毕料斗返回。
0101050204 | JYX1-204 | 索道运输 循环式 金具、零星钢材 荷载1t以内 运输 | t.km | 279.61 | 0 | 8.63 | 0 | 270.98 | 0 | 0 | 0 | 0.1151 |  | 工作内容：外观检查，材料、设备在上料点和下料点的100m范围内的移运。运送前装货、绑扎，运输，卸货，运毕料斗返回。
0101050204 | JYX1-205 | 索道运输 循环式 金具、零星钢材 荷载2t以内 装卸 | t.处 | 134.05 | 0 | 104.73 | 4.67 | 24.65 | 0 | 0 | 0 | 1.3175 |  | 工作内容：外观检查，材料、设备在上料点和下料点的100m范围内的移运。运送前装货、绑扎，运输，卸货，运毕料斗返回。
0101050204 | JYX1-206 | 索道运输 循环式 金具、零星钢材 荷载2t以内 运输 | t.km | 275.21 | 0 | 3.84 | 0 | 271.37 | 0 | 0 | 0 | 0.0512 |  | 工作内容：外观检查，材料、设备在上料点和下料点的100m范围内的移运。运送前装货、绑扎，运输，卸货，运毕料斗返回。
0101050204 | JYX1-207 | 索道运输 循环式 金具、零星钢材 荷载5t以内 装卸 | t.处 | 194.39 | 0 | 172.5 | 4.67 | 17.22 | 0 | 0 | 0 | 2.1698 |  | 工作内容：外观检查，材料、设备在上料点和下料点的100m范围内的移运。运送前装货、绑扎，运输，卸货，运毕料斗返回。
0101050204 | JYX1-208 | 索道运输 循环式 金具、零星钢材 荷载5t以内 运输 | t.km | 396.67 | 0 | 15.57 | 0 | 381.1 | 0 | 0 | 0 | 0.2076 |  | 工作内容：外观检查，材料、设备在上料点和下料点的100m范围内的移运。运送前装货、绑扎，运输，卸货，运毕料斗返回。
0101050205 | JYX1-209 | 索道运输 循环式 其他建筑安装材料 荷载1t以内 装卸 | t.处 | 118.65 | 0 | 92.85 | 0 | 25.8 | 0 | 0 | 0 | 1.1679 |  | 工作内容：外观检查，材料在上料点和下料点的100m范围内的移运。运送前装货、绑扎，运输，卸货，运毕料斗返回。
0101050205 | JYX1-210 | 索道运输 循环式 其他建筑安装材料 荷载1t以内 运输 | t.km | 221.24 | 0 | 9.11 | 0 | 212.13 | 0 | 0 | 0 | 0.1214 |  | 工作内容：外观检查，材料在上料点和下料点的100m范围内的移运。运送前装货、绑扎，运输，卸货，运毕料斗返回。
0101050205 | JYX1-211 | 索道运输 循环式 其他建筑安装材料 荷载2t以内 装卸 | t.处 | 119.13 | 0 | 93.33 | 0 | 25.8 | 0 | 0 | 0 | 1.1739 |  | 工作内容：外观检查，材料在上料点和下料点的100m范围内的移运。运送前装货、绑扎，运输，卸货，运毕料斗返回。
0101050205 | JYX1-212 | 索道运输 循环式 其他建筑安装材料 荷载2t以内 运输 | t.km | 221.24 | 0 | 9.11 | 0 | 212.13 | 0 | 0 | 0 | 0.1214 |  | 工作内容：外观检查，材料在上料点和下料点的100m范围内的移运。运送前装货、绑扎，运输，卸货，运毕料斗返回。
0101050205 | JYX1-213 | 索道运输 循环式 其他建筑安装材料 荷载5t以内 装卸 | t.处 | 147.7 | 0 | 130.48 | 0 | 17.22 | 0 | 0 | 0 | 1.6412 |  | 工作内容：外观检查，材料在上料点和下料点的100m范围内的移运。运送前装货、绑扎，运输，卸货，运毕料斗返回。
0101050205 | JYX1-214 | 索道运输 循环式 其他建筑安装材料 荷载5t以内 运输 | t.km | 302 | 0 | 14.07 | 0 | 287.93 | 0 | 0 | 0 | 0.1876 |  | 工作内容：外观检查，材料在上料点和下料点的100m范围内的移运。运送前装货、绑扎，运输，卸货，运毕料斗返回。
0102010000 | JYX5-120 | 跨越架设 跨越一般铁路 单根线（避雷线、OPGW） | 处 | 763.67 | 0 | 584.68 | 112.91 | 66.08 | 0 | 0 | 0 | 5.4914 |  | 工作内容：跨越铁路、公路、高速公路、电力线及弱电线时，跨越线架的搭设、拆除，放、紧线时跨越架的监护；跨越河流时，利用船舶将导地线或导（牵）引绳引渡过河，在紧放线时进行分线和监护；材料和工器具移运，清理现场等。
0102010000 | JYX5-121 | 跨越架设 跨越一般铁路 10kV以下 | 处 | 1081.72 | 0 | 845.8 | 147.03 | 88.89 | 0 | 0 | 0 | 7.9441 |  | 工作内容：跨越铁路、公路、高速公路、电力线及弱电线时，跨越线架的搭设、拆除，放、紧线时跨越架的监护；跨越河流时，利用船舶将导地线或导（牵）引绳引渡过河，在紧放线时进行分线和监护；材料和工器具移运，清理现场等。
0102010000 | JYX5-130 | 跨越架设 跨越电气化铁路 单根线（避雷线、OPGW） | 处 | 915.01 | 0 | 702.23 | 135.09 | 77.69 | 0 | 0 | 0 | 6.5956 |  | 工作内容：跨越铁路、公路、高速公路、电力线及弱电线时，跨越线架的搭设、拆除，放、紧线时跨越架的监护；跨越河流时，利用船舶将导地线或导（牵）引绳引渡过河，在紧放线时进行分线和监护；材料和工器具移运，清理现场等。
0102010000 | JYX5-139 | 跨越架设 跨越一般公路 单根线（避雷线、OPGW） | 处 | 797.49 | 0 | 607.23 | 121.25 | 69.01 | 0 | 0 | 0 | 5.7034 |  | 工作内容：跨越铁路、公路、高速公路、电力线及弱电线时，跨越线架的搭设、拆除，放、紧线时跨越架的监护；跨越河流时，利用船舶将导地线或导（牵）引绳引渡过河，在紧放线时进行分线和监护；材料和工器具移运，清理现场等。
0102010000 | JYX5-140 | 跨越架设 跨越一般公路 10kV以下 | 处 | 939.88 | 0 | 737.34 | 112.77 | 89.77 | 0 | 0 | 0 | 6.9254 |  | 工作内容：跨越铁路、公路、高速公路、电力线及弱电线时，跨越线架的搭设、拆除，放、紧线时跨越架的监护；跨越河流时，利用船舶将导地线或导（牵）引绳引渡过河，在紧放线时进行分线和监护；材料和工器具移运，清理现场等。
0102010000 | JYX5-149 | 跨越架设 跨越高速公路 单根线（避雷线、OPGW） | 处 | 927.28 | 0 | 709.64 | 138.13 | 79.51 | 0 | 0 | 0 | 6.6653 |  | 工作内容：跨越铁路、公路、高速公路、电力线及弱电线时，跨越线架的搭设、拆除，放、紧线时跨越架的监护；跨越河流时，利用船舶将导地线或导（牵）引绳引渡过河，在紧放线时进行分线和监护；材料和工器具移运，清理现场等。
0102010000 | JYX5-150 | 跨越架设 跨越高速公路 10kV以下 | 处 | 1266.55 | 0 | 952.46 | 202.92 | 111.17 | 0 | 0 | 0 | 8.9459 |  | 工作内容：跨越铁路、公路、高速公路、电力线及弱电线时，跨越线架的搭设、拆除，放、紧线时跨越架的监护；跨越河流时，利用船舶将导地线或导（牵）引绳引渡过河，在紧放线时进行分线和监护；材料和工器具移运，清理现场等。
0102010000 | JYX5-159 | 跨越架设 单根线（避雷线、OPGW） 跨越电力线 10kV | 处 | 623.94 | 0 | 471 | 61.89 | 91.05 | 0 | 0 | 0 | 4.4239 |  | 工作内容：跨越铁路、公路、高速公路、电力线及弱电线时，跨越线架的搭设、拆除，放、紧线时跨越架的监护；跨越河流时，利用船舶将导地线或导（牵）引绳引渡过河，在紧放线时进行分线和监护；材料和工器具移运，清理现场等。
0102010000 | JYX5-167 | 跨越架设 10kV以下 跨越电力线 10kV | 处 | 784.83 | 0 | 635.38 | 112.73 | 36.72 | 0 | 0 | 0 | 5.8194 |  | 工作内容：跨越铁路、公路、高速公路、电力线及弱电线时，跨越线架的搭设、拆除，放、紧线时跨越架的监护；跨越河流时，利用船舶将导地线或导（牵）引绳引渡过河，在紧放线时进行分线和监护；材料和工器具移运，清理现场等。
0102010000 | JYX5-212 | 跨越架设 跨越低压、弱电线 单根线（避雷线、OPGW） | 处 | 548.08 | 0 | 405.75 | 52.39 | 89.94 | 0 | 0 | 0 | 3.811 |  | 工作内容：跨越铁路、公路、高速公路、电力线及弱电线时，跨越线架的搭设、拆除，放、紧线时跨越架的监护；跨越河流时，利用船舶将导地线或导（牵）引绳引渡过河，在紧放线时进行分线和监护；材料和工器具移运，清理现场等。
0102010000 | JYX5-213 | 跨越架设 跨越低压、弱电线 10kV及以下 | 处 | 630.29 | 0 | 470.33 | 67.63 | 92.33 | 0 | 0 | 0 | 4.4175 |  | 工作内容：跨越铁路、公路、高速公路、电力线及弱电线时，跨越线架的搭设、拆除，放、紧线时跨越架的监护；跨越河流时，利用船舶将导地线或导（牵）引绳引渡过河，在紧放线时进行分线和监护；材料和工器具移运，清理现场等。
0102010000 | JYX5-222 | 跨越架设 一般架线 跨越河流 河宽（m） 50以内 | 处 | 927.17 | 0 | 669.36 | 0 | 257.81 | 0 | 0 | 0 | 6.2869 |  | 工作内容：跨越铁路、公路、高速公路、电力线及弱电线时，跨越线架的搭设、拆除，放、紧线时跨越架的监护；跨越河流时，利用船舶将导地线或导（牵）引绳引渡过河，在紧放线时进行分线和监护；材料和工器具移运，清理现场等。
0102010000 | JYX5-223 | 跨越架设 一般架线 跨越河流 河宽（m） 150以内 | 处 | 1740.31 | 0 | 1280.21 | 0 | 460.1 | 0 | 0 | 0 | 12.0243 |  | 工作内容：跨越铁路、公路、高速公路、电力线及弱电线时，跨越线架的搭设、拆除，放、紧线时跨越架的监护；跨越河流时，利用船舶将导地线或导（牵）引绳引渡过河，在紧放线时进行分线和监护；材料和工器具移运，清理现场等。
0102010000 | JYX5-224 | 跨越架设 一般架线 跨越河流 河宽（m） 300以内 | 处 | 2868.4 | 0 | 2189.45 | 0 | 678.95 | 0 | 0 | 0 | 20.5641 |  | 工作内容：跨越铁路、公路、高速公路、电力线及弱电线时，跨越线架的搭设、拆除，放、紧线时跨越架的监护；跨越河流时，利用船舶将导地线或导（牵）引绳引渡过河，在紧放线时进行分线和监护；材料和工器具移运，清理现场等。
0102010000 | JYX5-225 | 跨越架设 一般架线 跨越河流 河宽（m） 300以上 | 处 | 4391.26 | 0 | 3494.48 | 0 | 896.78 | 0 | 0 | 0 | 32.8216 |  | 工作内容：跨越铁路、公路、高速公路、电力线及弱电线时，跨越线架的搭设、拆除，放、紧线时跨越架的监护；跨越河流时，利用船舶将导地线或导（牵）引绳引渡过河，在紧放线时进行分线和监护；材料和工器具移运，清理现场等。
0102010000 | JYX5-226 | 跨越架设 张力架线 跨越河流 河宽（m） 50以内 | 处 | 1868.05 | 0 | 1214.53 | 0 | 653.52 | 0 | 0 | 0 | 11.4073 |  | 工作内容：跨越铁路、公路、高速公路、电力线及弱电线时，跨越线架的搭设、拆除，放、紧线时跨越架的监护；跨越河流时，利用船舶将导地线或导（牵）引绳引渡过河，在紧放线时进行分线和监护；材料和工器具移运，清理现场等。
0102010000 | JYX5-227 | 跨越架设 张力架线 跨越河流 河宽（m） 150以内 | 处 | 3087.25 | 0 | 2094.42 | 0 | 992.83 | 0 | 0 | 0 | 19.6716 |  | 工作内容：跨越铁路、公路、高速公路、电力线及弱电线时，跨越线架的搭设、拆除，放、紧线时跨越架的监护；跨越河流时，利用船舶将导地线或导（牵）引绳引渡过河，在紧放线时进行分线和监护；材料和工器具移运，清理现场等。
0102010000 | JYX5-228 | 跨越架设 张力架线 跨越河流 河宽（m） 300以内 | 处 | 4938.52 | 0 | 3569.73 | 0 | 1368.79 | 0 | 0 | 0 | 33.5283 |  | 工作内容：跨越铁路、公路、高速公路、电力线及弱电线时，跨越线架的搭设、拆除，放、紧线时跨越架的监护；跨越河流时，利用船舶将导地线或导（牵）引绳引渡过河，在紧放线时进行分线和监护；材料和工器具移运，清理现场等。
0102010000 | JYX5-229 | 跨越架设 张力架线 跨越河流 河宽（m） 300以上 | 处 | 7592.4 | 0 | 5805 | 0 | 1787.4 | 0 | 0 | 0 | 54.5228 |  | 工作内容：跨越铁路、公路、高速公路、电力线及弱电线时，跨越线架的搭设、拆除，放、紧线时跨越架的监护；跨越河流时，利用船舶将导地线或导（牵）引绳引渡过河，在紧放线时进行分线和监护；材料和工器具移运，清理现场等。
0102020000 | JYX5-266 | 跨越带电电力线 被跨线电压等级 10kV | 处 | 2710.32 | 0 | 839.93 | 1813.17 | 57.22 | 0 | 0 | 0 | 7.7352 |  | 工作内容：跨越架的搭设、拆除，放、紧线时跨越架的监护，材料和工器具移运，清理现场等。
0102030100 | JYX5-274 | 特殊跨越 多柱组合式 单回路 | 处 | 41659.64 | 0 | 28421.15 | 9460.65 | 3777.84 | 0 | 0 | 0 | 266.8653 |  | 工作内容：跨越架搭设、拆除，放、紧线时跨越架的监护，材料移运，清理现场，工器具移运等。
0102030100 | JYX5-275 | 特殊跨越 多柱组合式 双回路 | 处 | 37568.6 | 0 | 26234.89 | 7555.87 | 3777.84 | 0 | 0 | 0 | 246.3369 |  | 工作内容：跨越架搭设、拆除，放、紧线时跨越架的监护，材料移运，清理现场，工器具移运等。
0102030200 | JYX5-276 | 特殊跨越 带羊角横担柱式 单回路 | 处 | 39549.43 | 0 | 27328.02 | 8443.57 | 3777.84 | 0 | 0 | 0 | 256.6011 |  | 工作内容：跨越架搭设、拆除，放、紧线时跨越架的监护，材料移运，清理现场，工器具移运等。
0102030200 | JYX5-277 | 特殊跨越 带羊角横担柱式 双回路 | 处 | 29080.08 | 0 | 19676.12 | 5626.12 | 3777.84 | 0 | 0 | 0 | 184.7523 |  | 工作内容：跨越架搭设、拆除，放、紧线时跨越架的监护，材料移运，清理现场，工器具移运等。
0102030300 | JYX5-278 | 特殊跨越 无跨越架索道封网式 单回路 | 处 | 27052.66 | 0 | 17489.9 | 7044.2 | 2518.56 | 0 | 0 | 0 | 164.2245 |  | 工作内容：索道封网装置安装、拆除，放、紧线时索道封网装置的监护，材料移运，清理现场，工器具移运等。
0102030300 | JYX5-279 | 特殊跨越 无跨越架索道封网式 双回路 | 处 | 23214.85 | 0 | 15303.64 | 5392.65 | 2518.56 | 0 | 0 | 0 | 143.6962 |  | 工作内容：索道封网装置安装、拆除，放、紧线时索道封网装置的监护，材料移运，清理现场，工器具移运等。
0201010000 | JYL6-1 | 整盘吊装 25t以内 | 盘 | 3499.59 | 0 | 285.62 | 763.75 | 2450.22 | 0 | 0 | 0 | 2.6264 |  | 工作内容：船靠泊，海底电缆外观检查、核对规格，海底电缆吊装，清理现场，工器具移运，驶离等。
0201010000 | JYL6-2 | 整盘吊装 80t以内 | 盘 | 7143.41 | 0 | 669.73 | 1951.52 | 4522.16 | 0 | 0 | 0 | 6.566 |  | 工作内容：船靠泊，海底电缆外观检查、核对规格，海底电缆吊装，清理现场，工器具移运，驶离等。
0201010000 | JYL6-3 | 整盘吊装 130t以内 | 盘 | 13420.74 | 0 | 792.84 | 4869.43 | 7758.47 | 0 | 0 | 0 | 8.2075 |  | 工作内容：船靠泊，海底电缆外观检查、核对规格，海底电缆吊装，清理现场，工器具移运，驶离等。
0201010000 | JYL6-4 | 整盘吊装 180t以内 | 盘 | 21564.32 | 0 | 915.96 | 7798.4 | 12849.96 | 0 | 0 | 0 | 9.849 |  | 工作内容：船靠泊，海底电缆外观检查、核对规格，海底电缆吊装，清理现场，工器具移运，驶离等。
0201010000 | JYL6-5 | 整盘吊装 320t以内 | 盘 | 30256.5 | 0 | 1260.67 | 9851.55 | 19144.28 | 0 | 0 | 0 | 14.4452 |  | 工作内容：船靠泊，海底电缆外观检查、核对规格，海底电缆吊装，清理现场，工器具移运，驶离等。
0201020000 | JYL6-6 | 散装过缆 单根外径100mm以内 单根重量1000t以内 | km | 3207.07 | 0 | 323.09 | 288.43 | 2595.55 | 0 | 0 | 0 | 3.6959 |  | 工作内容：船靠泊，海底电缆外观检查、核对规格，过缆，清理现场，工器具移运，驶离等。
0201020000 | JYL6-7 | 散装过缆 单根外径100mm以内 单根重量3000t以内 | km | 5182.26 | 0 | 340.09 | 288.43 | 4553.74 | 0 | 0 | 0 | 3.8904 |  | 工作内容：船靠泊，海底电缆外观检查、核对规格，过缆，清理现场，工器具移运，驶离等。
0201020000 | JYL6-8 | 散装过缆 单根外径160mm以内 单根重量1000t以内 | km | 4241.23 | 0 | 430.78 | 288.43 | 3522.02 | 0 | 0 | 0 | 4.9278 |  | 工作内容：船靠泊，海底电缆外观检查、核对规格，过缆，清理现场，工器具移运，驶离等。
0201020000 | JYL6-9 | 散装过缆 单根外径160mm以内 单根重量3000t以内 | km | 6923.05 | 0 | 453.45 | 288.43 | 6181.17 | 0 | 0 | 0 | 5.1872 |  | 工作内容：船靠泊，海底电缆外观检查、核对规格，过缆，清理现场，工器具移运，驶离等。
0201020000 | JYL6-10 | 散装过缆 单根外径250mm以内 单根重量1000t以内 | km | 6579.58 | 0 | 646.18 | 288.43 | 5644.97 | 0 | 0 | 0 | 7.3918 |  | 工作内容：船靠泊，海底电缆外观检查、核对规格，过缆，清理现场，工器具移运，驶离等。
0201020000 | JYL6-11 | 散装过缆 单根外径250mm以内 单根重量3000t以内 | km | 10887.21 | 0 | 680.17 | 288.43 | 9918.61 | 0 | 0 | 0 | 7.7807 |  | 工作内容：船靠泊，海底电缆外观检查、核对规格，过缆，清理现场，工器具移运，驶离等。
0201020000 | JYL6-12 | 散装过缆 单根外径250mm以内 单根重量5000t以内 | km | 17978.46 | 0 | 714.18 | 288.43 | 16975.85 | 0 | 0 | 0 | 8.1697 |  | 工作内容：船靠泊，海底电缆外观检查、核对规格，过缆，清理现场，工器具移运，驶离等。
0201020000 | JYL6-13 | 散装过缆 单根外径250mm以外 单根重量1000t以内 | km | 9279.85 | 0 | 861.55 | 288.43 | 8129.87 | 0 | 0 | 0 | 9.8556 |  | 工作内容：船靠泊，海底电缆外观检查、核对规格，过缆，清理现场，工器具移运，驶离等。
0201020000 | JYL6-14 | 散装过缆 单根外径250mm以外 单根重量3000t以内 | km | 15498.23 | 0 | 906.9 | 288.43 | 14302.9 | 0 | 0 | 0 | 10.3743 |  | 工作内容：船靠泊，海底电缆外观检查、核对规格，过缆，清理现场，工器具移运，驶离等。
0201020000 | JYL6-15 | 散装过缆 单根外径250mm以外 单根重量5000t以内 | km | 25735.49 | 0 | 952.25 | 288.43 | 24494.81 | 0 | 0 | 0 | 10.893 |  | 工作内容：船靠泊，海底电缆外观检查、核对规格，过缆，清理现场，工器具移运，驶离等。
0201020000 | JYL6-16 | 散装过缆 光缆 | km | 962.7 | 0 | 96.93 | 86.53 | 779.24 | 0 | 0 | 0 | 1.1088 |  | 工作内容：船靠泊，海底电缆外观检查、核对规格，过缆，清理现场，工器具移运，驶离等。
0201030000 | JYL6-17 | 船舶运输 基本段（运输距离100km以内） 单根重量1000t以内 | 段 | 71074.75 | 0 | 2027.82 | 0 | 69046.93 | 0 | 0 | 0 | 19.2919 |  | 工作内容：船舶航行，锚泊。
0201030000 | JYL6-18 | 船舶运输 基本段（运输距离100km以内） 单根重量3000t以内 | 段 | 133539.23 | 0 | 2134.55 | 0 | 131404.68 | 0 | 0 | 0 | 20.3073 |  | 工作内容：船舶航行，锚泊。
0201030000 | JYL6-19 | 船舶运输 基本段（运输距离100km以内） 单根重量5000t以内 | 段 | 234252.83 | 0 | 2241.27 | 0 | 232011.56 | 0 | 0 | 0 | 21.3226 |  | 工作内容：船舶航行，锚泊。
0201030000 | JYL6-20 | 船舶运输 续航段（100km以外每增加50km以内） 单根重量1000t以内 | 段 | 24050.98 | 0 | 520.98 | 0 | 23530 | 0 | 0 | 0 | 4.7906 |  | 工作内容：船舶航行，锚泊。
0201030000 | JYL6-21 | 船舶运输 续航段（100km以外每增加50km以内） 单根重量3000t以内 | 段 | 45328.83 | 0 | 548.39 | 0 | 44780.44 | 0 | 0 | 0 | 5.0427 |  | 工作内容：船舶航行，锚泊。
0201030000 | JYL6-22 | 船舶运输 续航段（100km以外每增加50km以内） 单根重量5000t以内 | 段 | 79641.33 | 0 | 575.82 | 0 | 79065.51 | 0 | 0 | 0 | 5.2949 |  | 工作内容：船舶航行，锚泊。
0301010000 | JYZ9-17 | 显示设备安装调测 悬挂显示屏 液晶40英寸以上 | 台 | 237.01 | 0 | 198.45 | 0.99 | 37.57 | 0 | 0 | 0 | 2.1 |  | 工作内容：设备初验、定位安装、通电检查、单机性能测试、系统调测、试运行。
0301010000 | JYZ9-18 | 显示设备安装调测 桌面显示屏 22英寸以下 | 台 | 75.35 | 0 | 67.03 | 8.32 | 0 | 0 | 0 | 0 | 0.588 |  | 工作内容：设备初验、定位安装、通电检查、单机性能测试、系统调测、试运行。
0301010000 | JYZ9-19 | 显示设备安装调测 桌面显示屏 22英寸以上 | 台 | 88.76 | 0 | 80.44 | 8.32 | 0 | 0 | 0 | 0 | 0.7056 |  | 工作内容：设备初验、定位安装、通电检查、单机性能测试、系统调测、试运行。
0301010000 | JYZ9-20 | 显示设备安装调测 大屏 液晶 | m² | 378.18 | 0 | 238.5 | 0.99 | 138.69 | 0 | 0 | 0 | 2.4 |  | 工作内容：设备初验、定位安装、通电检查、单机性能测试、系统调测、试运行。
0301010000 | JYZ9-21 | 显示设备安装调测 大屏 DLP | m² | 446.28 | 0 | 306.6 | 0.99 | 138.69 | 0 | 0 | 0 | 3.1 |  | 工作内容：设备初验、定位安装、通电检查、单机性能测试、系统调测、试运行。
0301010000 | JYZ9-22 | 显示设备安装调测 大屏拼接器 | 套 | 318.67 | 0 | 222.3 | 26.83 | 69.54 | 0 | 0 | 0 | 1.95 |  | 工作内容：设备初验、定位安装、通电检查、单机性能测试、系统调测、试运行。
Note on A1: 请输入子目所属章节的章节码，参照“定额目录”页签进行输入
Note on B1: 请输入子目编码，例如“A1-1”
Note on C1: 请输入子目名称
Note on D1: 请输入子目单位
Note on O1: 请输入工作内容，必须和工作内容页签中的相匹配

## 材机明细
定额编码 | 类型 | 供货方 | 人材机编码 | 名称 | 单位 | 含量 | 预算价不含税 | 预算价含税 | 单重kg | 是否计价 | 计算规则 | 计算方法
JYX1-1 | 人工 | 乙供 | 9101106 | 普通工 | 工日 | 2.1594 | 75 | 0 | 0 | 计价 | 按实计算
JYX1-1 | 人工 | 乙供 | 9101111 | 输电技术工 | 工日 | 0.1136 | 120 | 0 | 0 | 计价 | 按实计算
JYX1-1 | 机械 | 乙供 | J13-01-079 | 输电专用载重汽车 4t | 台班 | 0.038 | 317.698 | 0 | 0 | 计价 | 按实计算
JYX1-2 | 人工 | 乙供 | 9101106 | 普通工 | 工日 | 2.3419 | 75 | 0 | 0 | 计价 | 按实计算
JYX1-2 | 人工 | 乙供 | 9101111 | 输电技术工 | 工日 | 0.1355 | 120 | 0 | 0 | 计价 | 按实计算
JYX1-2 | 机械 | 乙供 | J13-01-079 | 输电专用载重汽车 4t | 台班 | 0.0491 | 317.698 | 0 | 0 | 计价 | 按实计算
JYX1-3 | 人工 | 乙供 | 9101106 | 普通工 | 工日 | 2.8721 | 75 | 0 | 0 | 计价 | 按实计算
JYX1-3 | 人工 | 乙供 | 9101111 | 输电技术工 | 工日 | 0.1492 | 120 | 0 | 0 | 计价 | 按实计算
JYX1-3 | 机械 | 乙供 | J13-01-079 | 输电专用载重汽车 4t | 台班 | 0.0511 | 317.698 | 0 | 0 | 计价 | 按实计算
JYX1-4 | 人工 | 乙供 | 9101106 | 普通工 | 工日 | 3.1927 | 75 | 0 | 0 | 计价 | 按实计算
JYX1-4 | 人工 | 乙供 | 9101111 | 输电技术工 | 工日 | 0.1634 | 120 | 0 | 0 | 计价 | 按实计算
JYX1-4 | 机械 | 乙供 | J13-01-079 | 输电专用载重汽车 4t | 台班 | 0.0584 | 317.698 | 0 | 0 | 计价 | 按实计算
JYX1-5 | 人工 | 乙供 | 9101106 | 普通工 | 工日 | 3.9838 | 75 | 0 | 0 | 计价 | 按实计算
JYX1-5 | 人工 | 乙供 | 9101111 | 输电技术工 | 工日 | 0.1989 | 120 | 0 | 0 | 计价 | 按实计算
JYX1-5 | 机械 | 乙供 | J13-01-079 | 输电专用载重汽车 4t | 台班 | 0.0643 | 317.698 | 0 | 0 | 计价 | 按实计算
JYX1-6 | 人工 | 乙供 | 9101106 | 普通工 | 工日 | 1.8604 | 75 | 0 | 0 | 计价 | 按实计算
JYX1-6 | 人工 | 乙供 | 9101111 | 输电技术工 | 工日 | 0.0985 | 120 | 0 | 0 | 计价 | 按实计算
JYX1-6 | 机械 | 乙供 | J13-01-079 | 输电专用载重汽车 4t | 台班 | 0.0267 | 317.698 | 0 | 0 | 计价 | 按实计算
JYX1-7 | 人工 | 乙供 | 9101106 | 普通工 | 工日 | 2.3198 | 75 | 0 | 0 | 计价 | 按实计算
JYX1-7 | 人工 | 乙供 | 9101111 | 输电技术工 | 工日 | 0.1221 | 120 | 0 | 0 | 计价 | 按实计算
JYX1-7 | 机械 | 乙供 | J13-01-079 | 输电专用载重汽车 4t | 台班 | 0.0376 | 317.698 | 0 | 0 | 计价 | 按实计算
JYX1-8 | 人工 | 乙供 | 9101106 | 普通工 | 工日 | 2.6939 | 75 | 0 | 0 | 计价 | 按实计算
JYX1-8 | 人工 | 乙供 | 9101111 | 输电技术工 | 工日 | 0.1372 | 120 | 0 | 0 | 计价 | 按实计算
JYX1-8 | 机械 | 乙供 | J13-01-079 | 输电专用载重汽车 4t | 台班 | 0.043 | 317.698 | 0 | 0 | 计价 | 按实计算
JYX1-9 | 人工 | 乙供 | 9101106 | 普通工 | 工日 | 2.8884 | 75 | 0 | 0 | 计价 | 按实计算
JYX1-9 | 人工 | 乙供 | 9101111 | 输电技术工 | 工日 | 0.1538 | 120 | 0 | 0 | 计价 | 按实计算
JYX1-9 | 机械 | 乙供 | J13-01-079 | 输电专用载重汽车 4t | 台班 | 0.0511 | 317.698 | 0 | 0 | 计价 | 按实计算
JYX1-10 | 人工 | 乙供 | 9101106 | 普通工 | 工日 | 3.2905 | 75 | 0 | 0 | 计价 | 按实计算
JYX1-10 | 人工 | 乙供 | 9101111 | 输电技术工 | 工日 | 0.1751 | 120 | 0 | 0 | 计价 | 按实计算
JYX1-10 | 机械 | 乙供 | J13-01-079 | 输电专用载重汽车 4t | 台班 | 0.0663 | 317.698 | 0 | 0 | 计价 | 按实计算
JYX1-11 | 人工 | 乙供 | 9101106 | 普通工 | 工日 | 3.9773 | 75 | 0 | 0 | 计价 | 按实计算
JYX1-11 | 人工 | 乙供 | 9101111 | 输电技术工 | 工日 | 0.2083 | 120 | 0 | 0 | 计价 | 按实计算
JYX1-11 | 机械 | 乙供 | J13-01-079 | 输电专用载重汽车 4t | 台班 | 0.0777 | 317.698 | 0 | 0 | 计价 | 按实计算
JYX1-12 | 人工 | 乙供 | 9101106 | 普通工 | 工日 | 2.3275 | 75 | 0 | 0 | 计价 | 按实计算
JYX1-12 | 人工 | 乙供 | 9101111 | 输电技术工 | 工日 | 0.1242 | 120 | 0 | 0 | 计价 | 按实计算
JYX1-12 | 机械 | 乙供 | J13-01-079 | 输电专用载重汽车 4t | 台班 | 0.045 | 317.698 | 0 | 0 | 计价 | 按实计算
JYX1-13 | 人工 | 乙供 | 9101106 | 普通工 | 工日 | 2.7224 | 75 | 0 | 0 | 计价 | 按实计算
JYX1-13 | 人工 | 乙供 | 9101111 | 输电技术工 | 工日 | 0.142 | 120 | 0 | 0 | 计价 | 按实计算
JYX1-13 | 机械 | 乙供 | J13-01-079 | 输电专用载重汽车 4t | 台班 | 0.0531 | 317.698 | 0 | 0 | 计价 | 按实计算
JYX1-14 | 人工 | 乙供 | 9101106 | 普通工 | 工日 | 2.9148 | 75 | 0 | 0 | 计价 | 按实计算
JYX1-14 | 人工 | 乙供 | 9101111 | 输电技术工 | 工日 | 0.1563 | 120 | 0 | 0 | 计价 | 按实计算
JYX1-14 | 机械 | 乙供 | J13-01-079 | 输电专用载重汽车 4t | 台班 | 0.0604 | 317.698 | 0 | 0 | 计价 | 按实计算
JYX1-15 | 人工 | 乙供 | 9101106 | 普通工 | 工日 | 3.143 | 75 | 0 | 0 | 计价 | 按实计算
JYX1-15 | 人工 | 乙供 | 9101111 | 输电技术工 | 工日 | 0.167 | 120 | 0 | 0 | 计价 | 按实计算
JYX1-15 | 机械 | 乙供 | J13-01-079 | 输电专用载重汽车 4t | 台班 | 0.0677 | 317.698 | 0 | 0 | 计价 | 按实计算
JYX1-16 | 人工 | 乙供 | 9101106 | 普通工 | 工日 | 3.7262 | 75 | 0 | 0 | 计价 | 按实计算
JYX1-16 | 人工 | 乙供 | 9101111 | 输电技术工 | 工日 | 0.1958 | 120 | 0 | 0 | 计价 | 按实计算
JYX1-16 | 机械 | 乙供 | J13-01-079 | 输电专用载重汽车 4t | 台班 | 0.0722 | 317.698 | 0 | 0 | 计价 | 按实计算
JYX1-17 | 人工 | 乙供 | 9101106 | 普通工 | 工日 | 2.138 | 75 | 0 | 0 | 计价 | 按实计算
JYX1-17 | 人工 | 乙供 | 9101111 | 输电技术工 | 工日 | 0.2217 | 120 | 0 | 0 | 计价 | 按实计算
JYX1-17 | 机械 | 乙供 | J13-01-079 | 输电专用载重汽车 4t | 台班 | 0.0385 | 317.698 | 0 | 0 | 计价 | 按实计算
JYX1-18 | 人工 | 乙供 | 9101106 | 普通工 | 工日 | 2.8479 | 75 | 0 | 0 | 计价 | 按实计算
JYX1-18 | 人工 | 乙供 | 9101111 | 输电技术工 | 工日 | 0.2991 | 120 | 0 | 0 | 计价 | 按实计算
JYX1-18 | 机械 | 乙供 | J13-01-079 | 输电专用载重汽车 4t | 台班 | 0.051 | 317.698 | 0 | 0 | 计价 | 按实计算
JYX1-19 | 人工 | 乙供 | 9101106 | 普通工 | 工日 | 1.6223 | 75 | 0 | 0 | 计价 | 按实计算
JYX1-19 | 人工 | 乙供 | 9101111 | 输电技术工 | 工日 | 0.0879 | 120 | 0 | 0 | 计价 | 按实计算
JYX1-19 | 机械 | 乙供 | J13-01-079 | 输电专用载重汽车 4t | 台班 | 0.0273 | 317.698 | 0 | 0 | 计价 | 按实计算
JYX1-20 | 人工 | 乙供 | 9101106 | 普通工 | 工日 | 1.8421 | 75 | 0 | 0 | 计价 | 按实计算
JYX1-20 | 人工 | 乙供 | 9101111 | 输电技术工 | 工日 | 0.0993 | 120 | 0 | 0 | 计价 | 按实计算
JYX1-20 | 机械 | 乙供 | J13-01-079 | 输电专用载重汽车 4t | 台班 | 0.0363 | 317.698 | 0 | 0 | 计价 | 按实计算
JYX1-21 | 人工 | 乙供 | 9101106 | 普通工 | 工日 | 2.3716 | 75 | 0 | 0 | 计价 | 按实计算
JYX1-21 | 人工 | 乙供 | 9101111 | 输电技术工 | 工日 | 0.1435 | 120 | 0 | 0 | 计价 | 按实计算
JYX1-21 | 机械 | 乙供 | J13-01-079 | 输电专用载重汽车 4t | 台班 | 0.0476 | 317.698 | 0 | 0 | 计价 | 按实计算
JYX1-22 | 人工 | 乙供 | 9101106 | 普通工 | 工日 | 1.2569 | 75 | 0 | 0 | 计价 | 按实计算
JYX1-22 | 人工 | 乙供 | 9101111 | 输电技术工 | 工日 | 0.1239 | 120 | 0 | 0 | 计价 | 按实计算
JYX1-22 | 机械 | 乙供 | J13-01-079 | 输电专用载重汽车 4t | 台班 | 0.0242 | 317.698 | 0 | 0 | 计价 | 按实计算
JYX1-23 | 人工 | 乙供 | 9101106 | 普通工 | 工日 | 0.0789 | 75 | 0 | 0 | 计价 | 按实计算
JYX1-23 | 人工 | 乙供 | 9101111 | 输电技术工 | 工日 | 0.0068 | 120 | 0 | 0 | 计价 | 按实计算
JYX1-23 | 材料 | 乙供 | C22040711 | 草袋 | 个 | 0.5167 | 1.65 | 0 | 0 | 计价 | 按实计算
JYX1-23 | 机械 | 乙供 | J01-01-029 | 轮胎式拖拉机 功率 10kW | 台班 | 0.0409 | 216.545 | 0 | 0 | 计价 | 按实计算
JYX1-23 | 材料 | 乙供 | C99010102 | 其他材料费 | 元 | 0.0171 | 1 | 0 | 0 | 计价 | 按实计算
JYX1-24 | 人工 | 乙供 | 9101106 | 普通工 | 工日 | 0.0281 | 75 | 0 | 0 | 计价 | 按实计算
JYX1-24 | 机械 | 乙供 | J01-01-029 | 轮胎式拖拉机 功率 10kW | 台班 | 0.0222 | 216.545 | 0 | 0 | 计价 | 按实计算
JYX1-25 | 人工 | 乙供 | 9101106 | 普通工 | 工日 | 0.1183 | 75 | 0 | 0 | 计价 | 按实计算
JYX1-25 | 人工 | 乙供 | 9101111 | 输电技术工 | 工日 | 0.0068 | 120 | 0 | 0 | 计价 | 按实计算
JYX1-25 | 材料 | 乙供 | C22040711 | 草袋 | 个 | 0.5167 | 1.65 | 0 | 0 | 计价 | 按实计算
JYX1-25 | 机械 | 乙供 | J01-01-029 | 轮胎式拖拉机 功率 10kW | 台班 | 0.0425 | 216.545 | 0 | 0 | 计价 | 按实计算
JYX1-25 | 材料 | 乙供 | C99010102 | 其他材料费 | 元 | 0.0171 | 1 | 0 | 0 | 计价 | 按实计算
JYX1-26 | 人工 | 乙供 | 9101106 | 普通工 | 工日 | 0.0303 | 75 | 0 | 0 | 计价 | 按实计算
JYX1-26 | 机械 | 乙供 | J01-01-029 | 轮胎式拖拉机 功率 10kW | 台班 | 0.0229 | 216.545 | 0 | 0 | 计价 | 按实计算
JYX1-27 | 人工 | 乙供 | 9101106 | 普通工 | 工日 | 0.1654 | 75 | 0 | 0 | 计价 | 按实计算
JYX1-27 | 人工 | 乙供 | 9101111 | 输电技术工 | 工日 | 0.0097 | 120 | 0 | 0 | 计价 | 按实计算
JYX1-27 | 材料 | 乙供 | C22040711 | 草袋 | 个 | 0.5167 | 1.65 | 0 | 0 | 计价 | 按实计算
JYX1-27 | 机械 | 乙供 | J01-01-029 | 轮胎式拖拉机 功率 10kW | 台班 | 0.0452 | 216.545 | 0 | 0 | 计价 | 按实计算
JYX1-27 | 材料 | 乙供 | C99010102 | 其他材料费 | 元 | 0.0171 | 1 | 0 | 0 | 计价 | 按实计算
JYX1-28 | 人工 | 乙供 | 9101106 | 普通工 | 工日 | 0.0344 | 75 | 0 | 0 | 计价 | 按实计算
JYX1-28 | 机械 | 乙供 | J01-01-029 | 轮胎式拖拉机 功率 10kW | 台班 | 0.0265 | 216.545 | 0 | 0 | 计价 | 按实计算
JYX1-29 | 人工 | 乙供 | 9101106 | 普通工 | 工日 | 0.2508 | 75 | 0 | 0 | 计价 | 按实计算
JYX1-29 | 人工 | 乙供 | 9101111 | 输电技术工 | 工日 | 0.0209 | 120 | 0 | 0 | 计价 | 按实计算
JYX1-29 | 材料 | 乙供 | C22040711 | 草袋 | 个 | 0.5167 | 1.65 | 0 | 0 | 计价 | 按实计算
JYX1-29 | 机械 | 乙供 | J01-01-029 | 轮胎式拖拉机 功率 10kW | 台班 | 0.0477 | 216.545 | 0 | 0 | 计价 | 按实计算
JYX1-29 | 材料 | 乙供 | C99010102 | 其他材料费 | 元 | 0.0171 | 1 | 0 | 0 | 计价 | 按实计算
JYX1-30 | 人工 | 乙供 | 9101106 | 普通工 | 工日 | 0.0418 | 75 | 0 | 0 | 计价 | 按实计算
JYX1-30 | 机械 | 乙供 | J01-01-029 | 轮胎式拖拉机 功率 10kW | 台班 | 0.0302 | 216.545 | 0 | 0 | 计价 | 按实计算
JYX1-31 | 人工 | 乙供 | 9101106 | 普通工 | 工日 | 0.3513 | 75 | 0 | 0 | 计价 | 按实计算
JYX1-31 | 人工 | 乙供 | 9101111 | 输电技术工 | 工日 | 0.0215 | 120 | 0 | 0 | 计价 | 按实计算
JYX1-31 | 材料 | 乙供 | C22040711 | 草袋 | 个 | 0.5167 | 1.65 | 0 | 0 | 计价 | 按实计算
JYX1-31 | 机械 | 乙供 | J01-01-029 | 轮胎式拖拉机 功率 10kW | 台班 | 0.0515 | 216.545 | 0 | 0 | 计价 | 按实计算
JYX1-31 | 材料 | 乙供 | C99010102 | 其他材料费 | 元 | 0.0171 | 1 | 0 | 0 | 计价 | 按实计算
JYX1-32 | 人工 | 乙供 | 9101106 | 普通工 | 工日 | 0.0474 | 75 | 0 | 0 | 计价 | 按实计算
JYX1-32 | 机械 | 乙供 | J01-01-029 | 轮胎式拖拉机 功率 10kW | 台班 | 0.0337 | 216.545 | 0 | 0 | 计价 | 按实计算
JYX1-33 | 人工 | 乙供 | 9101106 | 普通工 | 工日 | 0.1092 | 75 | 0 | 0 | 计价 | 按实计算
JYX1-33 | 人工 | 乙供 | 9101111 | 输电技术工 | 工日 | 0.0068 | 120 | 0 | 0 | 计价 | 按实计算
JYX1-33 | 机械 | 乙供 | J01-01-029 | 轮胎式拖拉机 功率 10kW | 台班 | 0.0376 | 216.545 | 0 | 0 | 计价 | 按实计算
JYX1-34 | 人工 | 乙供 | 9101106 | 普通工 | 工日 | 0.0398 | 75 | 0 | 0 | 计价 | 按实计算
JYX1-34 | 机械 | 乙供 | J01-01-029 | 轮胎式拖拉机 功率 10kW | 台班 | 0.031 | 216.545 | 0 | 0 | 计价 | 按实计算
JYX1-35 | 人工 | 乙供 | 9101106 | 普通工 | 工日 | 0.1833 | 75 | 0 | 0 | 计价 | 按实计算
JYX1-35 | 人工 | 乙供 | 9101111 | 输电技术工 | 工日 | 0.0068 | 120 | 0 | 0 | 计价 | 按实计算
JYX1-35 | 机械 | 乙供 | J01-01-029 | 轮胎式拖拉机 功率 10kW | 台班 | 0.0425 | 216.545 | 0 | 0 | 计价 | 按实计算
JYX1-36 | 人工 | 乙供 | 9101106 | 普通工 | 工日 | 0.0459 | 75 | 0 | 0 | 计价 | 按实计算
JYX1-36 | 机械 | 乙供 | J01-01-029 | 轮胎式拖拉机 功率 10kW | 台班 | 0.0354 | 216.545 | 0 | 0 | 计价 | 按实计算
JYX1-37 | 人工 | 乙供 | 9101106 | 普通工 | 工日 | 0.2625 | 75 | 0 | 0 | 计价 | 按实计算
JYX1-37 | 人工 | 乙供 | 9101111 | 输电技术工 | 工日 | 0.0136 | 120 | 0 | 0 | 计价 | 按实计算
JYX1-37 | 机械 | 乙供 | J01-01-029 | 轮胎式拖拉机 功率 10kW | 台班 | 0.0522 | 216.545 | 0 | 0 | 计价 | 按实计算
JYX1-38 | 人工 | 乙供 | 9101106 | 普通工 | 工日 | 0.0579 | 75 | 0 | 0 | 计价 | 按实计算
JYX1-38 | 机械 | 乙供 | J01-01-029 | 轮胎式拖拉机 功率 10kW | 台班 | 0.0381 | 216.545 | 0 | 0 | 计价 | 按实计算
JYX1-39 | 人工 | 乙供 | 9101106 | 普通工 | 工日 | 0.1046 | 75 | 0 | 0 | 计价 | 按实计算
JYX1-39 | 人工 | 乙供 | 9101111 | 输电技术工 | 工日 | 0.022 | 120 | 0 | 0 | 计价 | 按实计算
JYX1-39 | 机械 | 乙供 | J01-01-029 | 轮胎式拖拉机 功率 10kW | 台班 | 0.0497 | 216.545 | 0 | 0 | 计价 | 按实计算
JYX1-40 | 人工 | 乙供 | 9101106 | 普通工 | 工日 | 0.0302 | 75 | 0 | 0 | 计价 | 按实计算
JYX1-40 | 机械 | 乙供 | J01-01-029 | 轮胎式拖拉机 功率 10kW | 台班 | 0.0218 | 216.545 | 0 | 0 | 计价 | 按实计算
JYX1-41 | 人工 | 乙供 | 9101106 | 普通工 | 工日 | 0.1487 | 75 | 0 | 0 | 计价 | 按实计算
JYX1-41 | 人工 | 乙供 | 9101111 | 输电技术工 | 工日 | 0.0199 | 120 | 0 | 0 | 计价 | 按实计算
JYX1-41 | 机械 | 乙供 | J01-01-029 | 轮胎式拖拉机 功率 10kW | 台班 | 0.0652 | 216.545 | 0 | 0 | 计价 | 按实计算
JYX1-42 | 人工 | 乙供 | 9101106 | 普通工 | 工日 | 0.0357 | 75 | 0 | 0 | 计价 | 按实计算
JYX1-42 | 机械 | 乙供 | J01-01-029 | 轮胎式拖拉机 功率 10kW | 台班 | 0.0286 | 216.545 | 0 | 0 | 计价 | 按实计算
JYX1-43 | 人工 | 乙供 | 9101106 | 普通工 | 工日 | 0.1042 | 75 | 0 | 0 | 计价 | 按实计算
JYX1-43 | 人工 | 乙供 | 9101111 | 输电技术工 | 工日 | 0.0068 | 120 | 0 | 0 | 计价 | 按实计算
JYX1-43 | 材料 | 乙供 | C14010100 | 镀锌铁丝 | kg | 1.7271 | 4.674 | 0 | 0 | 计价 | 按实计算
JYX1-43 | 机械 | 乙供 | J01-01-029 | 轮胎式拖拉机 功率 10kW | 台班 | 0.0466 | 216.545 | 0 | 0 | 计价 | 按实计算
JYX1-43 | 材料 | 乙供 | C99010102 | 其他材料费 | 元 | 0.1614 | 1 | 0 | 0 | 计价 | 按实计算
JYX1-44 | 人工 | 乙供 | 9101106 | 普通工 | 工日 | 0.0283 | 75 | 0 | 0 | 计价 | 按实计算
JYX1-44 | 机械 | 乙供 | J01-01-029 | 轮胎式拖拉机 功率 10kW | 台班 | 0.0218 | 216.545 | 0 | 0 | 计价 | 按实计算
JYX1-45 | 人工 | 乙供 | 9101106 | 普通工 | 工日 | 0.0608 | 75 | 0 | 0 | 计价 | 按实计算
JYX1-45 | 人工 | 乙供 | 9101111 | 输电技术工 | 工日 | 0.0083 | 120 | 0 | 0 | 计价 | 按实计算
JYX1-45 | 机械 | 乙供 | J01-01-029 | 轮胎式拖拉机 功率 10kW | 台班 | 0.0381 | 216.545 | 0 | 0 | 计价 | 按实计算
JYX1-46 | 人工 | 乙供 | 9101106 | 普通工 | 工日 | 0.0248 | 75 | 0 | 0 | 计价 | 按实计算
JYX1-46 | 机械 | 乙供 | J01-01-029 | 轮胎式拖拉机 功率 10kW | 台班 | 0.0218 | 216.545 | 0 | 0 | 计价 | 按实计算
JYX1-47 | 人工 | 乙供 | 9101106 | 普通工 | 工日 | 0.0952 | 75 | 0 | 0 | 计价 | 按实计算
JYX1-47 | 人工 | 乙供 | 9101111 | 输电技术工 | 工日 | 0.0068 | 120 | 0 | 0 | 计价 | 按实计算
JYX1-47 | 材料 | 乙供 | C01040102 | 钢丝绳 φ15以下 | kg | 0.1234 | 6.5 | 0 | 0 | 计价 | 按实计算
JYX1-47 | 材料 | 乙供 | C22010701 | 运输保护钢支架 | kg | 0.6416 | 4.55 | 0 | 0 | 计价 | 按实计算
JYX1-47 | 材料 | 乙供 | C22040711 | 草袋 | 个 | 0.0329 | 1.65 | 0 | 0 | 计价 | 按实计算
JYX1-47 | 机械 | 乙供 | J13-01-075 | 输电专用汽车式起重机 8t | 台班 | 0.0284 | 754.393 | 0 | 0 | 计价 | 按实计算
JYX1-47 | 机械 | 乙供 | J13-01-080 | 输电专用载重汽车 5t | 台班 | 0.0476 | 337.479 | 0 | 0 | 计价 | 按实计算
JYX1-47 | 材料 | 乙供 | C99010102 | 其他材料费 | 元 | 0.0755 | 1 | 0 | 0 | 计价 | 按实计算
JYX1-48 | 人工 | 乙供 | 9101106 | 普通工 | 工日 | 0.0071 | 75 | 0 | 0 | 计价 | 按实计算
JYX1-48 | 机械 | 乙供 | J13-01-080 | 输电专用载重汽车 5t | 台班 | 0.003 | 337.479 | 0 | 0 | 计价 | 按实计算
JYX1-49 | 人工 | 乙供 | 9101106 | 普通工 | 工日 | 0.1222 | 75 | 0 | 0 | 计价 | 按实计算
JYX1-49 | 人工 | 乙供 | 9101111 | 输电技术工 | 工日 | 0.0068 | 120 | 0 | 0 | 计价 | 按实计算
JYX1-49 | 材料 | 乙供 | C01040102 | 钢丝绳 φ15以下 | kg | 0.1747 | 6.5 | 0 | 0 | 计价 | 按实计算
JYX1-49 | 材料 | 乙供 | C22010701 | 运输保护钢支架 | kg | 0.9132 | 4.55 | 0 | 0 | 计价 | 按实计算
JYX1-49 | 材料 | 乙供 | C22040711 | 草袋 | 个 | 0.0466 | 1.65 | 0 | 0 | 计价 | 按实计算
JYX1-49 | 机械 | 乙供 | J13-01-075 | 输电专用汽车式起重机 8t | 台班 | 0.0471 | 754.393 | 0 | 0 | 计价 | 按实计算
JYX1-49 | 机械 | 乙供 | J13-01-080 | 输电专用载重汽车 5t | 台班 | 0.0665 | 337.479 | 0 | 0 | 计价 | 按实计算
JYX1-49 | 材料 | 乙供 | C99010102 | 其他材料费 | 元 | 0.1074 | 1 | 0 | 0 | 计价 | 按实计算
JYX1-50 | 人工 | 乙供 | 9101106 | 普通工 | 工日 | 0.0071 | 75 | 0 | 0 | 计价 | 按实计算
JYX1-50 | 机械 | 乙供 | J13-01-080 | 输电专用载重汽车 5t | 台班 | 0.003 | 337.479 | 0 | 0 | 计价 | 按实计算
JYX1-51 | 人工 | 乙供 | 9101106 | 普通工 | 工日 | 0.1425 | 75 | 0 | 0 | 计价 | 按实计算
JYX1-51 | 人工 | 乙供 | 9101111 | 输电技术工 | 工日 | 0.0068 | 120 | 0 | 0 | 计价 | 按实计算
JYX1-51 | 材料 | 乙供 | C01040102 | 钢丝绳 φ15以下 | kg | 0.1782 | 6.5 | 0 | 0 | 计价 | 按实计算
JYX1-51 | 材料 | 乙供 | C22010701 | 运输保护钢支架 | kg | 0.9528 | 4.55 | 0 | 0 | 计价 | 按实计算
JYX1-51 | 材料 | 乙供 | C22040711 | 草袋 | 个 | 0.0466 | 1.65 | 0 | 0 | 计价 | 按实计算
JYX1-51 | 机械 | 乙供 | J13-01-075 | 输电专用汽车式起重机 8t | 台班 | 0.0496 | 754.393 | 0 | 0 | 计价 | 按实计算
JYX1-51 | 机械 | 乙供 | J13-01-080 | 输电专用载重汽车 5t | 台班 | 0.0669 | 337.479 | 0 | 0 | 计价 | 按实计算
JYX1-51 | 材料 | 乙供 | C99010102 | 其他材料费 | 元 | 0.1114 | 1 | 0 | 0 | 计价 | 按实计算
JYX1-52 | 人工 | 乙供 | 9101106 | 普通工 | 工日 | 0.0071 | 75 | 0 | 0 | 计价 | 按实计算
JYX1-52 | 机械 | 乙供 | J13-01-080 | 输电专用载重汽车 5t | 台班 | 0.0029 | 337.479 | 0 | 0 | 计价 | 按实计算
JYX1-53 | 人工 | 乙供 | 9101106 | 普通工 | 工日 | 0.1672 | 75 | 0 | 0 | 计价 | 按实计算
JYX1-53 | 人工 | 乙供 | 9101111 | 输电技术工 | 工日 | 0.0076 | 120 | 0 | 0 | 计价 | 按实计算
JYX1-53 | 材料 | 乙供 | C01040102 | 钢丝绳 φ15以下 | kg | 0.1758 | 6.5 | 0 | 0 | 计价 | 按实计算
JYX1-53 | 材料 | 乙供 | C22010701 | 运输保护钢支架 | kg | 0.8861 | 4.55 | 0 | 0 | 计价 | 按实计算
JYX1-53 | 材料 | 乙供 | C22040711 | 草袋 | 个 | 0.0416 | 1.65 | 0 | 0 | 计价 | 按实计算
JYX1-53 | 机械 | 乙供 | J13-01-075 | 输电专用汽车式起重机 8t | 台班 | 0.0538 | 754.393 | 0 | 0 | 计价 | 按实计算
JYX1-53 | 机械 | 乙供 | J13-01-080 | 输电专用载重汽车 5t | 台班 | 0.0745 | 337.479 | 0 | 0 | 计价 | 按实计算
JYX1-53 | 材料 | 乙供 | C99010102 | 其他材料费 | 元 | 0.1049 | 1 | 0 | 0 | 计价 | 按实计算
JYX1-54 | 人工 | 乙供 | 9101106 | 普通工 | 工日 | 0.0046 | 75 | 0 | 0 | 计价 | 按实计算
JYX1-54 | 机械 | 乙供 | J13-01-080 | 输电专用载重汽车 5t | 台班 | 0.0037 | 337.479 | 0 | 0 | 计价 | 按实计算
JYX1-55 | 人工 | 乙供 | 9101106 | 普通工 | 工日 | 0.1994 | 75 | 0 | 0 | 计价 | 按实计算
JYX1-55 | 人工 | 乙供 | 9101111 | 输电技术工 | 工日 | 0.0077 | 120 | 0 | 0 | 计价 | 按实计算
JYX1-55 | 材料 | 乙供 | C01040102 | 钢丝绳 φ15以下 | kg | 0.1799 | 6.5 | 0 | 0 | 计价 | 按实计算
JYX1-55 | 材料 | 乙供 | C22010701 | 运输保护钢支架 | kg | 0.9277 | 4.55 | 0 | 0 | 计价 | 按实计算
JYX1-55 | 材料 | 乙供 | C22040711 | 草袋 | 个 | 0.0416 | 1.65 | 0 | 0 | 计价 | 按实计算
JYX1-55 | 机械 | 乙供 | J13-01-075 | 输电专用汽车式起重机 8t | 台班 | 0.0565 | 754.393 | 0 | 0 | 计价 | 按实计算
JYX1-55 | 机械 | 乙供 | J13-01-080 | 输电专用载重汽车 5t | 台班 | 0.0771 | 337.479 | 0 | 0 | 计价 | 按实计算
JYX1-55 | 材料 | 乙供 | C99010102 | 其他材料费 | 元 | 0.1092 | 1 | 0 | 0 | 计价 | 按实计算
JYX1-56 | 人工 | 乙供 | 9101106 | 普通工 | 工日 | 0.0046 | 75 | 0 | 0 | 计价 | 按实计算
JYX1-56 | 机械 | 乙供 | J13-01-080 | 输电专用载重汽车 5t | 台班 | 0.0037 | 337.479 | 0 | 0 | 计价 | 按实计算
JYX1-57 | 人工 | 乙供 | 9101106 | 普通工 | 工日 | 0.1496 | 75 | 0 | 0 | 计价 | 按实计算
JYX1-57 | 人工 | 乙供 | 9101111 | 输电技术工 | 工日 | 0.0075 | 120 | 0 | 0 | 计价 | 按实计算
JYX1-57 | 材料 | 乙供 | C01040102 | 钢丝绳 φ15以下 | kg | 0.156 | 6.5 | 0 | 0 | 计价 | 按实计算
JYX1-57 | 材料 | 乙供 | C22010701 | 运输保护钢支架 | kg | 0.0884 | 4.55 | 0 | 0 | 计价 | 按实计算
JYX1-57 | 材料 | 乙供 | C22040711 | 草袋 | 个 | 0.0936 | 1.65 | 0 | 0 | 计价 | 按实计算
JYX1-57 | 机械 | 乙供 | J03-01-034 | 汽车式起重机 起重量 8t | 台班 | 0.0994 | 662.671 | 0 | 0 | 计价 | 按实计算
JYX1-57 | 机械 | 乙供 | J04-01-020 | 平板拖车组 10t | 台班 | 0.054 | 708.935 | 0 | 0 | 计价 | 按实计算
JYX1-57 | 材料 | 乙供 | C99010102 | 其他材料费 | 元 | 0.0314 | 1 | 0 | 0 | 计价 | 按实计算
JYX1-58 | 人工 | 乙供 | 9101106 | 普通工 | 工日 | 0.0065 | 75 | 0 | 0 | 计价 | 按实计算
JYX1-58 | 机械 | 乙供 | J04-01-020 | 平板拖车组 10t | 台班 | 0.0034 | 708.935 | 0 | 0 | 计价 | 按实计算
JYX1-59 | 人工 | 乙供 | 9101106 | 普通工 | 工日 | 0.1791 | 75 | 0 | 0 | 计价 | 按实计算
JYX1-59 | 人工 | 乙供 | 9101111 | 输电技术工 | 工日 | 0.0063 | 120 | 0 | 0 | 计价 | 按实计算
JYX1-59 | 材料 | 乙供 | C01040102 | 钢丝绳 φ15以下 | kg | 0.156 | 6.5 | 0 | 0 | 计价 | 按实计算
JYX1-59 | 材料 | 乙供 | C22010701 | 运输保护钢支架 | kg | 0.0946 | 4.55 | 0 | 0 | 计价 | 按实计算
JYX1-59 | 材料 | 乙供 | C22040711 | 草袋 | 个 | 0.0936 | 1.65 | 0 | 0 | 计价 | 按实计算
JYX1-59 | 机械 | 乙供 | J03-01-035 | 汽车式起重机 起重量 12t | 台班 | 0.0999 | 779.217 | 0 | 0 | 计价 | 按实计算
JYX1-59 | 机械 | 乙供 | J04-01-020 | 平板拖车组 10t | 台班 | 0.0572 | 708.935 | 0 | 0 | 计价 | 按实计算
JYX1-59 | 材料 | 乙供 | C99010102 | 其他材料费 | 元 | 0.032 | 1 | 0 | 0 | 计价 | 按实计算
JYX1-60 | 人工 | 乙供 | 9101106 | 普通工 | 工日 | 0.0066 | 75 | 0 | 0 | 计价 | 按实计算
JYX1-60 | 机械 | 乙供 | J04-01-020 | 平板拖车组 10t | 台班 | 0.0034 | 708.935 | 0 | 0 | 计价 | 按实计算
JYX1-61 | 人工 | 乙供 | 9101106 | 普通工 | 工日 | 0.2076 | 75 | 0 | 0 | 计价 | 按实计算
JYX1-61 | 人工 | 乙供 | 9101111 | 输电技术工 | 工日 | 0.0153 | 120 | 0 | 0 | 计价 | 按实计算
JYX1-61 | 材料 | 乙供 | C01040102 | 钢丝绳 φ15以下 | kg | 0.1768 | 6.5 | 0 | 0 | 计价 | 按实计算
JYX1-61 | 材料 | 乙供 | C22010701 | 运输保护钢支架 | kg | 0.1019 | 4.55 | 0 | 0 | 计价 | 按实计算
JYX1-61 | 材料 | 乙供 | C22040711 | 草袋 | 个 | 0.0936 | 1.65 | 0 | 0 | 计价 | 按实计算
JYX1-61 | 机械 | 乙供 | J03-01-037 | 汽车式起重机 起重量 20t | 台班 | 0.0724 | 996.328 | 0 | 0 | 计价 | 按实计算
JYX1-61 | 机械 | 乙供 | J04-01-022 | 平板拖车组 20t | 台班 | 0.0552 | 947.066 | 0 | 0 | 计价 | 按实计算
JYX1-61 | 材料 | 乙供 | C99010102 | 其他材料费 | 元 | 0.0353 | 1 | 0 | 0 | 计价 | 按实计算
JYX1-62 | 人工 | 乙供 | 9101106 | 普通工 | 工日 | 0.0066 | 75 | 0 | 0 | 计价 | 按实计算
JYX1-62 | 机械 | 乙供 | J04-01-022 | 平板拖车组 20t | 台班 | 0.0027 | 947.066 | 0 | 0 | 计价 | 按实计算
JYX1-63 | 人工 | 乙供 | 9101106 | 普通工 | 工日 | 0.2437 | 75 | 0 | 0 | 计价 | 按实计算
JYX1-63 | 人工 | 乙供 | 9101111 | 输电技术工 | 工日 | 0.0135 | 120 | 0 | 0 | 计价 | 按实计算
JYX1-63 | 材料 | 乙供 | C01040102 | 钢丝绳 φ15以下 | kg | 0.1217 | 6.5 | 0 | 0 | 计价 | 按实计算
JYX1-63 | 材料 | 乙供 | C22010701 | 运输保护钢支架 | kg | 0.1092 | 4.55 | 0 | 0 | 计价 | 按实计算
JYX1-63 | 材料 | 乙供 | C22040711 | 草袋 | 个 | 0.0936 | 1.65 | 0 | 0 | 计价 | 按实计算
JYX1-63 | 机械 | 乙供 | J03-01-039 | 汽车式起重机 起重量 30t | 台班 | 0.0746 | 1189.738 | 0 | 0 | 计价 | 按实计算
JYX1-63 | 机械 | 乙供 | J04-01-022 | 平板拖车组 20t | 台班 | 0.0666 | 947.066 | 0 | 0 | 计价 | 按实计算
JYX1-63 | 材料 | 乙供 | C99010102 | 其他材料费 | 元 | 0.0288 | 1 | 0 | 0 | 计价 | 按实计算
JYX1-64 | 人工 | 乙供 | 9101106 | 普通工 | 工日 | 0.0066 | 75 | 0 | 0 | 计价 | 按实计算
JYX1-64 | 机械 | 乙供 | J04-01-022 | 平板拖车组 20t | 台班 | 0.0027 | 947.066 | 0 | 0 | 计价 | 按实计算
JYX1-65 | 人工 | 乙供 | 9101106 | 普通工 | 工日 | 0.2646 | 75 | 0 | 0 | 计价 | 按实计算
JYX1-65 | 人工 | 乙供 | 9101111 | 输电技术工 | 工日 | 0.0108 | 120 | 0 | 0 | 计价 | 按实计算
JYX1-65 | 材料 | 乙供 | C01040102 | 钢丝绳 φ15以下 | kg | 0.1976 | 6.5 | 0 | 0 | 计价 | 按实计算
JYX1-65 | 材料 | 乙供 | C22010701 | 运输保护钢支架 | kg | 0.1175 | 4.55 | 0 | 0 | 计价 | 按实计算
JYX1-65 | 材料 | 乙供 | C22040711 | 草袋 | 个 | 0.1872 | 1.65 | 0 | 0 | 计价 | 按实计算
JYX1-65 | 机械 | 乙供 | J03-01-039 | 汽车式起重机 起重量 30t | 台班 | 0.0797 | 1189.738 | 0 | 0 | 计价 | 按实计算
JYX1-65 | 机械 | 乙供 | J04-01-024 | 平板拖车组 30t | 台班 | 0.0722 | 1092.833 | 0 | 0 | 计价 | 按实计算
JYX1-65 | 材料 | 乙供 | C99010102 | 其他材料费 | 元 | 0.0426 | 1 | 0 | 0 | 计价 | 按实计算
JYX1-66 | 人工 | 乙供 | 9101106 | 普通工 | 工日 | 0.0066 | 75 | 0 | 0 | 计价 | 按实计算
JYX1-66 | 机械 | 乙供 | J04-01-024 | 平板拖车组 30t | 台班 | 0.0027 | 1092.833 | 0 | 0 | 计价 | 按实计算
JYX1-67 | 人工 | 乙供 | 9101106 | 普通工 | 工日 | 0.3006 | 75 | 0 | 0 | 计价 | 按实计算
JYX1-67 | 人工 | 乙供 | 9101111 | 输电技术工 | 工日 | 0.0146 | 120 | 0 | 0 | 计价 | 按实计算
JYX1-67 | 材料 | 乙供 | C01040102 | 钢丝绳 φ15以下 | kg | 0.1976 | 6.5 | 0 | 0 | 计价 | 按实计算
JYX1-67 | 材料 | 乙供 | C22010701 | 运输保护钢支架 | kg | 0.1269 | 4.55 | 0 | 0 | 计价 | 按实计算
JYX1-67 | 材料 | 乙供 | C22040711 | 草袋 | 个 | 0.1872 | 1.65 | 0 | 0 | 计价 | 按实计算
JYX1-67 | 机械 | 乙供 | J03-01-040 | 汽车式起重机 起重量 40t | 台班 | 0.0703 | 1576.418 | 0 | 0 | 计价 | 按实计算
JYX1-67 | 机械 | 乙供 | J04-01-024 | 平板拖车组 30t | 台班 | 0.0703 | 1092.833 | 0 | 0 | 计价 | 按实计算
JYX1-67 | 材料 | 乙供 | C99010102 | 其他材料费 | 元 | 0.0434 | 1 | 0 | 0 | 计价 | 按实计算
JYX1-68 | 人工 | 乙供 | 9101106 | 普通工 | 工日 | 0.0066 | 75 | 0 | 0 | 计价 | 按实计算
JYX1-68 | 机械 | 乙供 | J04-01-024 | 平板拖车组 30t | 台班 | 0.0027 | 1092.833 | 0 | 0 | 计价 | 按实计算
JYX1-69 | 人工 | 乙供 | 9101106 | 普通工 | 工日 | 0.1165 | 75 | 0 | 0 | 计价 | 按实计算
JYX1-69 | 人工 | 乙供 | 9101111 | 输电技术工 | 工日 | 0.0068 | 120 | 0 | 0 | 计价 | 按实计算
JYX1-69 | 材料 | 乙供 | C22040711 | 草袋 | 个 | 0.2325 | 1.65 | 0 | 0 | 计价 | 按实计算
JYX1-69 | 机械 | 乙供 | J13-01-075 | 输电专用汽车式起重机 8t | 台班 | 0.0133 | 754.393 | 0 | 0 | 计价 | 按实计算
JYX1-69 | 机械 | 乙供 | J13-01-080 | 输电专用载重汽车 5t | 台班 | 0.0532 | 337.479 | 0 | 0 | 计价 | 按实计算
JYX1-69 | 材料 | 乙供 | C99010102 | 其他材料费 | 元 | 0.0077 | 1 | 0 | 0 | 计价 | 按实计算
JYX1-70 | 人工 | 乙供 | 9101106 | 普通工 | 工日 | 0.0053 | 75 | 0 | 0 | 计价 | 按实计算
JYX1-70 | 机械 | 乙供 | J13-01-080 | 输电专用载重汽车 5t | 台班 | 0.0029 | 337.479 | 0 | 0 | 计价 | 按实计算
JYX1-71 | 人工 | 乙供 | 9101106 | 普通工 | 工日 | 0.1819 | 75 | 0 | 0 | 计价 | 按实计算
JYX1-71 | 人工 | 乙供 | 9101111 | 输电技术工 | 工日 | 0.0075 | 120 | 0 | 0 | 计价 | 按实计算
JYX1-71 | 材料 | 乙供 | C22040711 | 草袋 | 个 | 0.2584 | 1.65 | 0 | 0 | 计价 | 按实计算
JYX1-71 | 机械 | 乙供 | J13-01-075 | 输电专用汽车式起重机 8t | 台班 | 0.0172 | 754.393 | 0 | 0 | 计价 | 按实计算
JYX1-71 | 机械 | 乙供 | J13-01-080 | 输电专用载重汽车 5t | 台班 | 0.058 | 337.479 | 0 | 0 | 计价 | 按实计算
JYX1-71 | 材料 | 乙供 | C99010102 | 其他材料费 | 元 | 0.0085 | 1 | 0 | 0 | 计价 | 按实计算
JYX1-72 | 人工 | 乙供 | 9101106 | 普通工 | 工日 | 0.0046 | 75 | 0 | 0 | 计价 | 按实计算
JYX1-72 | 机械 | 乙供 | J13-01-080 | 输电专用载重汽车 5t | 台班 | 0.0029 | 337.479 | 0 | 0 | 计价 | 按实计算
JYX1-73 | 人工 | 乙供 | 9101106 | 普通工 | 工日 | 0.1823 | 75 | 0 | 0 | 计价 | 按实计算
JYX1-73 | 人工 | 乙供 | 9101111 | 输电技术工 | 工日 | 0.0142 | 120 | 0 | 0 | 计价 | 按实计算
JYX1-73 | 材料 | 乙供 | C22040711 | 草袋 | 个 | 0.2584 | 1.65 | 0 | 0 | 计价 | 按实计算
JYX1-73 | 机械 | 乙供 | J13-01-075 | 输电专用汽车式起重机 8t | 台班 | 0.0247 | 754.393 | 0 | 0 | 计价 | 按实计算
JYX1-73 | 机械 | 乙供 | J13-01-080 | 输电专用载重汽车 5t | 台班 | 0.0582 | 337.479 | 0 | 0 | 计价 | 按实计算
JYX1-73 | 材料 | 乙供 | C99010102 | 其他材料费 | 元 | 0.0085 | 1 | 0 | 0 | 计价 | 按实计算
JYX1-74 | 人工 | 乙供 | 9101106 | 普通工 | 工日 | 0.0046 | 75 | 0 | 0 | 计价 | 按实计算
JYX1-74 | 机械 | 乙供 | J13-01-080 | 输电专用载重汽车 5t | 台班 | 0.0029 | 337.479 | 0 | 0 | 计价 | 按实计算
JYX1-75 | 人工 | 乙供 | 9101106 | 普通工 | 工日 | 0.1948 | 75 | 0 | 0 | 计价 | 按实计算
JYX1-75 | 人工 | 乙供 | 9101111 | 输电技术工 | 工日 | 0.0146 | 120 | 0 | 0 | 计价 | 按实计算
JYX1-75 | 材料 | 乙供 | C22040711 | 草袋 | 个 | 0.5167 | 1.65 | 0 | 0 | 计价 | 按实计算
JYX1-75 | 机械 | 乙供 | J13-01-075 | 输电专用汽车式起重机 8t | 台班 | 0.0455 | 754.393 | 0 | 0 | 计价 | 按实计算
JYX1-75 | 机械 | 乙供 | J13-01-080 | 输电专用载重汽车 5t | 台班 | 0.0741 | 337.479 | 0 | 0 | 计价 | 按实计算
JYX1-75 | 材料 | 乙供 | C99010102 | 其他材料费 | 元 | 0.0171 | 1 | 0 | 0 | 计价 | 按实计算
JYX1-76 | 人工 | 乙供 | 9101106 | 普通工 | 工日 | 0.0053 | 75 | 0 | 0 | 计价 | 按实计算
JYX1-76 | 机械 | 乙供 | J13-01-080 | 输电专用载重汽车 5t | 台班 | 0.0029 | 337.479 | 0 | 0 | 计价 | 按实计算
JYX1-77 | 人工 | 乙供 | 9101106 | 普通工 | 工日 | 0.198 | 75 | 0 | 0 | 计价 | 按实计算
JYX1-77 | 人工 | 乙供 | 9101111 | 输电技术工 | 工日 | 0.0146 | 120 | 0 | 0 | 计价 | 按实计算
JYX1-77 | 材料 | 乙供 | C22040711 | 草袋 | 个 | 0.2584 | 1.65 | 0 | 0 | 计价 | 按实计算
JYX1-77 | 机械 | 乙供 | J13-01-075 | 输电专用汽车式起重机 8t | 台班 | 0.05 | 754.393 | 0 | 0 | 计价 | 按实计算
JYX1-77 | 机械 | 乙供 | J13-01-080 | 输电专用载重汽车 5t | 台班 | 0.0763 | 337.479 | 0 | 0 | 计价 | 按实计算
JYX1-77 | 材料 | 乙供 | C99010102 | 其他材料费 | 元 | 0.0085 | 1 | 0 | 0 | 计价 | 按实计算
JYX1-78 | 人工 | 乙供 | 9101106 | 普通工 | 工日 | 0.006 | 75 | 0 | 0 | 计价 | 按实计算
JYX1-78 | 机械 | 乙供 | J13-01-080 | 输电专用载重汽车 5t | 台班 | 0.0029 | 337.479 | 0 | 0 | 计价 | 按实计算
JYX1-79 | 人工 | 乙供 | 9101106 | 普通工 | 工日 | 0.2053 | 75 | 0 | 0 | 计价 | 按实计算
JYX1-79 | 人工 | 乙供 | 9101111 | 输电技术工 | 工日 | 0.0151 | 120 | 0 | 0 | 计价 | 按实计算
JYX1-79 | 材料 | 乙供 | C22040711 | 草袋 | 个 | 0.2954 | 1.65 | 0 | 0 | 计价 | 按实计算
JYX1-79 | 机械 | 乙供 | J13-01-075 | 输电专用汽车式起重机 8t | 台班 | 0.0535 | 754.393 | 0 | 0 | 计价 | 按实计算
JYX1-79 | 机械 | 乙供 | J13-01-080 | 输电专用载重汽车 5t | 台班 | 0.077 | 337.479 | 0 | 0 | 计价 | 按实计算
JYX1-79 | 材料 | 乙供 | C99010102 | 其他材料费 | 元 | 0.0097 | 1 | 0 | 0 | 计价 | 按实计算
JYX1-80 | 人工 | 乙供 | 9101106 | 普通工 | 工日 | 0.0059 | 75 | 0 | 0 | 计价 | 按实计算
JYX1-80 | 机械 | 乙供 | J13-01-080 | 输电专用载重汽车 5t | 台班 | 0.0038 | 337.479 | 0 | 0 | 计价 | 按实计算
JYX1-81 | 人工 | 乙供 | 9101106 | 普通工 | 工日 | 0.1076 | 75 | 0 | 0 | 计价 | 按实计算
JYX1-81 | 人工 | 乙供 | 9101111 | 输电技术工 | 工日 | 0.0063 | 120 | 0 | 0 | 计价 | 按实计算
JYX1-81 | 材料 | 乙供 | C22040711 | 草袋 | 个 | 0.1002 | 1.65 | 0 | 0 | 计价 | 按实计算
JYX1-81 | 机械 | 乙供 | J13-01-075 | 输电专用汽车式起重机 8t | 台班 | 0.0248 | 754.393 | 0 | 0 | 计价 | 按实计算
JYX1-81 | 机械 | 乙供 | J13-01-080 | 输电专用载重汽车 5t | 台班 | 0.0587 | 337.479 | 0 | 0 | 计价 | 按实计算
JYX1-81 | 材料 | 乙供 | C99010102 | 其他材料费 | 元 | 0.0033 | 1 | 0 | 0 | 计价 | 按实计算
JYX1-82 | 人工 | 乙供 | 9101106 | 普通工 | 工日 | 0.0053 | 75 | 0 | 0 | 计价 | 按实计算
JYX1-82 | 机械 | 乙供 | J13-01-080 | 输电专用载重汽车 5t | 台班 | 0.0033 | 337.479 | 0 | 0 | 计价 | 按实计算
JYX1-83 | 人工 | 乙供 | 9101106 | 普通工 | 工日 | 0.1313 | 75 | 0 | 0 | 计价 | 按实计算
JYX1-83 | 人工 | 乙供 | 9101111 | 输电技术工 | 工日 | 0.0064 | 120 | 0 | 0 | 计价 | 按实计算
JYX1-83 | 材料 | 乙供 | C22040711 | 草袋 | 个 | 0.1002 | 1.65 | 0 | 0 | 计价 | 按实计算
JYX1-83 | 机械 | 乙供 | J13-01-075 | 输电专用汽车式起重机 8t | 台班 | 0.029 | 754.393 | 0 | 0 | 计价 | 按实计算
JYX1-83 | 机械 | 乙供 | J13-01-080 | 输电专用载重汽车 5t | 台班 | 0.0661 | 337.479 | 0 | 0 | 计价 | 按实计算
JYX1-83 | 材料 | 乙供 | C99010102 | 其他材料费 | 元 | 0.0033 | 1 | 0 | 0 | 计价 | 按实计算
JYX1-84 | 人工 | 乙供 | 9101106 | 普通工 | 工日 | 0.0053 | 75 | 0 | 0 | 计价 | 按实计算
JYX1-84 | 机械 | 乙供 | J13-01-080 | 输电专用载重汽车 5t | 台班 | 0.0032 | 337.479 | 0 | 0 | 计价 | 按实计算
JYX1-85 | 人工 | 乙供 | 9101106 | 普通工 | 工日 | 0.153 | 75 | 0 | 0 | 计价 | 按实计算
JYX1-85 | 人工 | 乙供 | 9101111 | 输电技术工 | 工日 | 0.0067 | 120 | 0 | 0 | 计价 | 按实计算
JYX1-85 | 材料 | 乙供 | C22040711 | 草袋 | 个 | 0.1002 | 1.65 | 0 | 0 | 计价 | 按实计算
JYX1-85 | 机械 | 乙供 | J13-01-075 | 输电专用汽车式起重机 8t | 台班 | 0.0373 | 754.393 | 0 | 0 | 计价 | 按实计算
JYX1-85 | 机械 | 乙供 | J13-01-080 | 输电专用载重汽车 5t | 台班 | 0.0679 | 337.479 | 0 | 0 | 计价 | 按实计算
JYX1-85 | 材料 | 乙供 | C99010102 | 其他材料费 | 元 | 0.0033 | 1 | 0 | 0 | 计价 | 按实计算
JYX1-86 | 人工 | 乙供 | 9101106 | 普通工 | 工日 | 0.0067 | 75 | 0 | 0 | 计价 | 按实计算
JYX1-86 | 机械 | 乙供 | J13-01-080 | 输电专用载重汽车 5t | 台班 | 0.0032 | 337.479 | 0 | 0 | 计价 | 按实计算
JYX1-87 | 人工 | 乙供 | 9101106 | 普通工 | 工日 | 0.1596 | 75 | 0 | 0 | 计价 | 按实计算
JYX1-87 | 人工 | 乙供 | 9101111 | 输电技术工 | 工日 | 0.0067 | 120 | 0 | 0 | 计价 | 按实计算
JYX1-87 | 材料 | 乙供 | C22040711 | 草袋 | 个 | 0.1002 | 1.65 | 0 | 0 | 计价 | 按实计算
JYX1-87 | 机械 | 乙供 | J13-01-075 | 输电专用汽车式起重机 8t | 台班 | 0.0557 | 754.393 | 0 | 0 | 计价 | 按实计算
JYX1-87 | 机械 | 乙供 | J13-01-080 | 输电专用载重汽车 5t | 台班 | 0.0742 | 337.479 | 0 | 0 | 计价 | 按实计算
JYX1-87 | 材料 | 乙供 | C99010102 | 其他材料费 | 元 | 0.0033 | 1 | 0 | 0 | 计价 | 按实计算
JYX1-88 | 人工 | 乙供 | 9101106 | 普通工 | 工日 | 0.0085 | 75 | 0 | 0 | 计价 | 按实计算
JYX1-88 | 机械 | 乙供 | J13-01-080 | 输电专用载重汽车 5t | 台班 | 0.0033 | 337.479 | 0 | 0 | 计价 | 按实计算
JYX1-89 | 人工 | 乙供 | 9101106 | 普通工 | 工日 | 0.1685 | 75 | 0 | 0 | 计价 | 按实计算
JYX1-89 | 人工 | 乙供 | 9101111 | 输电技术工 | 工日 | 0.0134 | 120 | 0 | 0 | 计价 | 按实计算
JYX1-89 | 材料 | 乙供 | C22040711 | 草袋 | 个 | 0.1002 | 1.65 | 0 | 0 | 计价 | 按实计算
JYX1-89 | 机械 | 乙供 | J13-01-075 | 输电专用汽车式起重机 8t | 台班 | 0.0589 | 754.393 | 0 | 0 | 计价 | 按实计算
JYX1-89 | 机械 | 乙供 | J13-01-080 | 输电专用载重汽车 5t | 台班 | 0.0801 | 337.479 | 0 | 0 | 计价 | 按实计算
JYX1-89 | 材料 | 乙供 | C99010102 | 其他材料费 | 元 | 0.0033 | 1 | 0 | 0 | 计价 | 按实计算
JYX1-90 | 人工 | 乙供 | 9101106 | 普通工 | 工日 | 0.0106 | 75 | 0 | 0 | 计价 | 按实计算
JYX1-90 | 机械 | 乙供 | J13-01-080 | 输电专用载重汽车 5t | 台班 | 0.004 | 337.479 | 0 | 0 | 计价 | 按实计算
JYX1-91 | 人工 | 乙供 | 9101106 | 普通工 | 工日 | 0.1863 | 75 | 0 | 0 | 计价 | 按实计算
JYX1-91 | 人工 | 乙供 | 9101111 | 输电技术工 | 工日 | 0.0066 | 120 | 0 | 0 | 计价 | 按实计算
JYX1-91 | 材料 | 乙供 | C22040711 | 草袋 | 个 | 0.1002 | 1.65 | 0 | 0 | 计价 | 按实计算
JYX1-91 | 机械 | 乙供 | J13-01-076 | 输电专用汽车式起重机 12t | 台班 | 0.0579 | 947.983 | 0 | 0 | 计价 | 按实计算
JYX1-91 | 机械 | 乙供 | J13-01-080 | 输电专用载重汽车 5t | 台班 | 0.0705 | 337.479 | 0 | 0 | 计价 | 按实计算
JYX1-91 | 材料 | 乙供 | C99010102 | 其他材料费 | 元 | 0.0033 | 1 | 0 | 0 | 计价 | 按实计算
JYX1-92 | 人工 | 乙供 | 9101106 | 普通工 | 工日 | 0.0088 | 75 | 0 | 0 | 计价 | 按实计算
JYX1-92 | 机械 | 乙供 | J13-01-080 | 输电专用载重汽车 5t | 台班 | 0.0062 | 337.479 | 0 | 0 | 计价 | 按实计算
JYX1-93 | 人工 | 乙供 | 9101106 | 普通工 | 工日 | 0.2016 | 75 | 0 | 0 | 计价 | 按实计算
JYX1-93 | 人工 | 乙供 | 9101111 | 输电技术工 | 工日 | 0.0125 | 120 | 0 | 0 | 计价 | 按实计算
JYX1-93 | 材料 | 乙供 | C22040711 | 草袋 | 个 | 0.1002 | 1.65 | 0 | 0 | 计价 | 按实计算
JYX1-93 | 机械 | 乙供 | J03-01-038 | 汽车式起重机 起重量 25t | 台班 | 0.0519 | 1125.35 | 0 | 0 | 计价 | 按实计算
JYX1-93 | 机械 | 乙供 | J04-01-022 | 平板拖车组 20t | 台班 | 0.0523 | 947.066 | 0 | 0 | 计价 | 按实计算
JYX1-93 | 材料 | 乙供 | C99010102 | 其他材料费 | 元 | 0.0033 | 1 | 0 | 0 | 计价 | 按实计算
JYX1-94 | 人工 | 乙供 | 9101106 | 普通工 | 工日 | 0.013 | 75 | 0 | 0 | 计价 | 按实计算
JYX1-94 | 机械 | 乙供 | J04-01-022 | 平板拖车组 20t | 台班 | 0.0035 | 947.066 | 0 | 0 | 计价 | 按实计算
JYX1-95 | 人工 | 乙供 | 9101106 | 普通工 | 工日 | 0.2265 | 75 | 0 | 0 | 计价 | 按实计算
JYX1-95 | 人工 | 乙供 | 9101111 | 输电技术工 | 工日 | 0.0138 | 120 | 0 | 0 | 计价 | 按实计算
JYX1-95 | 材料 | 乙供 | C22040711 | 草袋 | 个 | 0.1002 | 1.65 | 0 | 0 | 计价 | 按实计算
JYX1-95 | 机械 | 乙供 | J03-01-038 | 汽车式起重机 起重量 25t | 台班 | 0.0585 | 1125.35 | 0 | 0 | 计价 | 按实计算
JYX1-95 | 机械 | 乙供 | J04-01-022 | 平板拖车组 20t | 台班 | 0.0602 | 947.066 | 0 | 0 | 计价 | 按实计算
JYX1-95 | 材料 | 乙供 | C99010102 | 其他材料费 | 元 | 0.0033 | 1 | 0 | 0 | 计价 | 按实计算
JYX1-96 | 人工 | 乙供 | 9101106 | 普通工 | 工日 | 0.0171 | 75 | 0 | 0 | 计价 | 按实计算
JYX1-96 | 机械 | 乙供 | J04-01-022 | 平板拖车组 20t | 台班 | 0.0044 | 947.066 | 0 | 0 | 计价 | 按实计算
JYX1-96 | 机械 | 乙供 | J13-01-039 | 引路车 4t | 台班 | 0.005 | 336.509 | 0 | 0 | 计价 | 按实计算
JYX1-97 | 人工 | 乙供 | 9101106 | 普通工 | 工日 | 0.2124 | 75 | 0 | 0 | 计价 | 按实计算
JYX1-97 | 人工 | 乙供 | 9101111 | 输电技术工 | 工日 | 0.0237 | 120 | 0 | 0 | 计价 | 按实计算
JYX1-97 | 机械 | 乙供 | J13-01-080 | 输电专用载重汽车 5t | 台班 | 0.1185 | 337.479 | 0 | 0 | 计价 | 按实计算
JYX1-98 | 人工 | 乙供 | 9101106 | 普通工 | 工日 | 0.0099 | 75 | 0 | 0 | 计价 | 按实计算
JYX1-98 | 机械 | 乙供 | J13-01-080 | 输电专用载重汽车 5t | 台班 | 0.0047 | 337.479 | 0 | 0 | 计价 | 按实计算
JYX1-99 | 人工 | 乙供 | 9101106 | 普通工 | 工日 | 0.2828 | 75 | 0 | 0 | 计价 | 按实计算
JYX1-99 | 人工 | 乙供 | 9101111 | 输电技术工 | 工日 | 0.0312 | 120 | 0 | 0 | 计价 | 按实计算
JYX1-99 | 机械 | 乙供 | J13-01-080 | 输电专用载重汽车 5t | 台班 | 0.1582 | 337.479 | 0 | 0 | 计价 | 按实计算
JYX1-100 | 人工 | 乙供 | 9101106 | 普通工 | 工日 | 0.0125 | 75 | 0 | 0 | 计价 | 按实计算
JYX1-100 | 机械 | 乙供 | J13-01-080 | 输电专用载重汽车 5t | 台班 | 0.0062 | 337.479 | 0 | 0 | 计价 | 按实计算
JYX1-101 | 人工 | 乙供 | 9101106 | 普通工 | 工日 | 0.1621 | 75 | 0 | 0 | 计价 | 按实计算
JYX1-101 | 人工 | 乙供 | 9101111 | 输电技术工 | 工日 | 0.0062 | 120 | 0 | 0 | 计价 | 按实计算
JYX1-101 | 材料 | 乙供 | C01040102 | 钢丝绳 φ15以下 | kg | 0.104 | 6.5 | 0 | 0 | 计价 | 按实计算
JYX1-101 | 机械 | 乙供 | J13-01-075 | 输电专用汽车式起重机 8t | 台班 | 0.0214 | 754.393 | 0 | 0 | 计价 | 按实计算
JYX1-101 | 机械 | 乙供 | J13-01-080 | 输电专用载重汽车 5t | 台班 | 0.0662 | 337.479 | 0 | 0 | 计价 | 按实计算
JYX1-101 | 材料 | 乙供 | C99010102 | 其他材料费 | 元 | 0.0135 | 1 | 0 | 0 | 计价 | 按实计算
JYX1-102 | 人工 | 乙供 | 9101106 | 普通工 | 工日 | 0.0078 | 75 | 0 | 0 | 计价 | 按实计算
JYX1-102 | 机械 | 乙供 | J13-01-080 | 输电专用载重汽车 5t | 台班 | 0.0031 | 337.479 | 0 | 0 | 计价 | 按实计算
JYX1-103 | 人工 | 乙供 | 9101106 | 普通工 | 工日 | 0.2131 | 75 | 0 | 0 | 计价 | 按实计算
JYX1-103 | 人工 | 乙供 | 9101111 | 输电技术工 | 工日 | 0.0064 | 120 | 0 | 0 | 计价 | 按实计算
JYX1-103 | 材料 | 乙供 | C01040102 | 钢丝绳 φ15以下 | kg | 0.1352 | 6.5 | 0 | 0 | 计价 | 按实计算
JYX1-103 | 机械 | 乙供 | J13-01-075 | 输电专用汽车式起重机 8t | 台班 | 0.0275 | 754.393 | 0 | 0 | 计价 | 按实计算
JYX1-103 | 机械 | 乙供 | J13-01-080 | 输电专用载重汽车 5t | 台班 | 0.0862 | 337.479 | 0 | 0 | 计价 | 按实计算
JYX1-103 | 材料 | 乙供 | C99010102 | 其他材料费 | 元 | 0.0176 | 1 | 0 | 0 | 计价 | 按实计算
JYX1-104 | 人工 | 乙供 | 9101106 | 普通工 | 工日 | 0.0098 | 75 | 0 | 0 | 计价 | 按实计算
JYX1-104 | 机械 | 乙供 | J13-01-080 | 输电专用载重汽车 5t | 台班 | 0.0038 | 337.479 | 0 | 0 | 计价 | 按实计算
JYX1-105 | 人工 | 乙供 | 9101106 | 普通工 | 工日 | 0.1649 | 75 | 0 | 0 | 计价 | 按实计算
JYX1-105 | 人工 | 乙供 | 9101111 | 输电技术工 | 工日 | 0.0062 | 120 | 0 | 0 | 计价 | 按实计算
JYX1-105 | 材料 | 乙供 | C14010100 | 镀锌铁丝 | kg | 1.68 | 4.674 | 0 | 0 | 计价 | 按实计算
JYX1-105 | 机械 | 乙供 | J13-01-080 | 输电专用载重汽车 5t | 台班 | 0.0802 | 337.479 | 0 | 0 | 计价 | 按实计算
JYX1-105 | 材料 | 乙供 | C99010102 | 其他材料费 | 元 | 0.157 | 1 | 0 | 0 | 计价 | 按实计算
JYX1-106 | 人工 | 乙供 | 9101106 | 普通工 | 工日 | 0.0072 | 75 | 0 | 0 | 计价 | 按实计算
JYX1-106 | 机械 | 乙供 | J13-01-080 | 输电专用载重汽车 5t | 台班 | 0.0031 | 337.479 | 0 | 0 | 计价 | 按实计算
JYX1-107 | 人工 | 乙供 | 9101106 | 普通工 | 工日 | 0.1207 | 75 | 0 | 0 | 计价 | 按实计算
JYX1-107 | 人工 | 乙供 | 9101111 | 输电技术工 | 工日 | 0.0094 | 120 | 0 | 0 | 计价 | 按实计算
JYX1-107 | 机械 | 乙供 | J13-01-080 | 输电专用载重汽车 5t | 台班 | 0.0542 | 337.479 | 0 | 0 | 计价 | 按实计算
JYX1-108 | 人工 | 乙供 | 9101106 | 普通工 | 工日 | 0.0058 | 75 | 0 | 0 | 计价 | 按实计算
JYX1-108 | 机械 | 乙供 | J13-01-080 | 输电专用载重汽车 5t | 台班 | 0.0023 | 337.479 | 0 | 0 | 计价 | 按实计算
JYX1-109 | 人工 | 乙供 | 9101106 | 普通工 | 工日 | 0.27 | 75 | 0 | 0 | 计价 | 按实计算
JYX1-109 | 人工 | 乙供 | 9101111 | 输电技术工 | 工日 | 0.0135 | 120 | 0 | 0 | 计价 | 按实计算
JYX1-109 | 材料 | 乙供 | C01040102 | 钢丝绳 φ15以下 | kg | 0.0634 | 6.5 | 0 | 0 | 计价 | 按实计算
JYX1-109 | 机械 | 乙供 | J15-01-053 | 机动船舶 15t | 台班 | 0.0664 | 346.293 | 0 | 0 | 计价 | 按实计算
JYX1-109 | 材料 | 乙供 | C99010102 | 其他材料费 | 元 | 0.0082 | 1 | 0 | 0 | 计价 | 按实计算
JYX1-110 | 人工 | 乙供 | 9101106 | 普通工 | 工日 | 0.0042 | 75 | 0 | 0 | 计价 | 按实计算
JYX1-110 | 机械 | 乙供 | J15-01-053 | 机动船舶 15t | 台班 | 0.0043 | 346.293 | 0 | 0 | 计价 | 按实计算
JYX1-111 | 人工 | 乙供 | 9101106 | 普通工 | 工日 | 0.2908 | 75 | 0 | 0 | 计价 | 按实计算
JYX1-111 | 人工 | 乙供 | 9101111 | 输电技术工 | 工日 | 0.0135 | 120 | 0 | 0 | 计价 | 按实计算
JYX1-111 | 材料 | 乙供 | C01040102 | 钢丝绳 φ15以下 | kg | 0.0666 | 6.5 | 0 | 0 | 计价 | 按实计算
JYX1-111 | 机械 | 乙供 | J15-01-053 | 机动船舶 15t | 台班 | 0.0737 | 346.293 | 0 | 0 | 计价 | 按实计算
JYX1-111 | 材料 | 乙供 | C99010102 | 其他材料费 | 元 | 0.0087 | 1 | 0 | 0 | 计价 | 按实计算
JYX1-112 | 人工 | 乙供 | 9101106 | 普通工 | 工日 | 0.0042 | 75 | 0 | 0 | 计价 | 按实计算
JYX1-112 | 机械 | 乙供 | J15-01-053 | 机动船舶 15t | 台班 | 0.0043 | 346.293 | 0 | 0 | 计价 | 按实计算
JYX1-113 | 人工 | 乙供 | 9101106 | 普通工 | 工日 | 0.5307 | 75 | 0 | 0 | 计价 | 按实计算
JYX1-113 | 人工 | 乙供 | 9101111 | 输电技术工 | 工日 | 0.0285 | 120 | 0 | 0 | 计价 | 按实计算
JYX1-113 | 材料 | 乙供 | C01040102 | 钢丝绳 φ15以下 | kg | 0.0697 | 6.5 | 0 | 0 | 计价 | 按实计算
JYX1-113 | 机械 | 乙供 | J15-01-053 | 机动船舶 15t | 台班 | 0.0858 | 346.293 | 0 | 0 | 计价 | 按实计算
JYX1-113 | 材料 | 乙供 | C99010102 | 其他材料费 | 元 | 0.0091 | 1 | 0 | 0 | 计价 | 按实计算
JYX1-114 | 人工 | 乙供 | 9101106 | 普通工 | 工日 | 0.0042 | 75 | 0 | 0 | 计价 | 按实计算
JYX1-114 | 机械 | 乙供 | J15-01-053 | 机动船舶 15t | 台班 | 0.0043 | 346.293 | 0 | 0 | 计价 | 按实计算
JYX1-115 | 人工 | 乙供 | 9101106 | 普通工 | 工日 | 1.2088 | 75 | 0 | 0 | 计价 | 按实计算
JYX1-115 | 人工 | 乙供 | 9101111 | 输电技术工 | 工日 | 0.0676 | 120 | 0 | 0 | 计价 | 按实计算
JYX1-115 | 材料 | 乙供 | C01040102 | 钢丝绳 φ15以下 | kg | 0.0707 | 6.5 | 0 | 0 | 计价 | 按实计算
JYX1-115 | 机械 | 乙供 | J15-01-053 | 机动船舶 15t | 台班 | 0.0897 | 346.293 | 0 | 0 | 计价 | 按实计算
JYX1-115 | 材料 | 乙供 | C99010102 | 其他材料费 | 元 | 0.0092 | 1 | 0 | 0 | 计价 | 按实计算
JYX1-116 | 人工 | 乙供 | 9101106 | 普通工 | 工日 | 0.0059 | 75 | 0 | 0 | 计价 | 按实计算
JYX1-116 | 机械 | 乙供 | J15-01-053 | 机动船舶 15t | 台班 | 0.0043 | 346.293 | 0 | 0 | 计价 | 按实计算
JYX1-117 | 人工 | 乙供 | 9101106 | 普通工 | 工日 | 1.3166 | 75 | 0 | 0 | 计价 | 按实计算
JYX1-117 | 人工 | 乙供 | 9101111 | 输电技术工 | 工日 | 0.0731 | 120 | 0 | 0 | 计价 | 按实计算
JYX1-117 | 材料 | 乙供 | C01040102 | 钢丝绳 φ15以下 | kg | 0.0718 | 6.5 | 0 | 0 | 计价 | 按实计算
JYX1-117 | 机械 | 乙供 | J15-01-053 | 机动船舶 15t | 台班 | 0.0977 | 346.293 | 0 | 0 | 计价 | 按实计算
JYX1-117 | 材料 | 乙供 | C99010102 | 其他材料费 | 元 | 0.0093 | 1 | 0 | 0 | 计价 | 按实计算
JYX1-118 | 人工 | 乙供 | 9101106 | 普通工 | 工日 | 0.0077 | 75 | 0 | 0 | 计价 | 按实计算
JYX1-118 | 机械 | 乙供 | J15-01-053 | 机动船舶 15t | 台班 | 0.0043 | 346.293 | 0 | 0 | 计价 | 按实计算
JYX1-119 | 人工 | 乙供 | 9101106 | 普通工 | 工日 | 0.2631 | 75 | 0 | 0 | 计价 | 按实计算
JYX1-119 | 人工 | 乙供 | 9101111 | 输电技术工 | 工日 | 0.0135 | 120 | 0 | 0 | 计价 | 按实计算
JYX1-119 | 机械 | 乙供 | J15-01-052 | 机动船舶 10t | 台班 | 0.0623 | 201.902 | 0 | 0 | 计价 | 按实计算
JYX1-120 | 人工 | 乙供 | 9101106 | 普通工 | 工日 | 0.0038 | 75 | 0 | 0 | 计价 | 按实计算
JYX1-120 | 机械 | 乙供 | J15-01-052 | 机动船舶 10t | 台班 | 0.0055 | 201.902 | 0 | 0 | 计价 | 按实计算
JYX1-121 | 人工 | 乙供 | 9101106 | 普通工 | 工日 | 0.4802 | 75 | 0 | 0 | 计价 | 按实计算
JYX1-121 | 人工 | 乙供 | 9101111 | 输电技术工 | 工日 | 0.0287 | 120 | 0 | 0 | 计价 | 按实计算
JYX1-121 | 机械 | 乙供 | J15-01-052 | 机动船舶 10t | 台班 | 0.0658 | 201.902 | 0 | 0 | 计价 | 按实计算
JYX1-122 | 人工 | 乙供 | 9101106 | 普通工 | 工日 | 0.0038 | 75 | 0 | 0 | 计价 | 按实计算
JYX1-122 | 机械 | 乙供 | J15-01-052 | 机动船舶 10t | 台班 | 0.0055 | 201.902 | 0 | 0 | 计价 | 按实计算
JYX1-123 | 人工 | 乙供 | 9101106 | 普通工 | 工日 | 0.5888 | 75 | 0 | 0 | 计价 | 按实计算
JYX1-123 | 人工 | 乙供 | 9101111 | 输电技术工 | 工日 | 0.0339 | 120 | 0 | 0 | 计价 | 按实计算
JYX1-123 | 机械 | 乙供 | J15-01-052 | 机动船舶 10t | 台班 | 0.0782 | 201.902 | 0 | 0 | 计价 | 按实计算
JYX1-124 | 人工 | 乙供 | 9101106 | 普通工 | 工日 | 0.0038 | 75 | 0 | 0 | 计价 | 按实计算
JYX1-124 | 机械 | 乙供 | J15-01-052 | 机动船舶 10t | 台班 | 0.0054 | 201.902 | 0 | 0 | 计价 | 按实计算
JYX1-125 | 人工 | 乙供 | 9101106 | 普通工 | 工日 | 0.5897 | 75 | 0 | 0 | 计价 | 按实计算
JYX1-125 | 人工 | 乙供 | 9101111 | 输电技术工 | 工日 | 0.0373 | 120 | 0 | 0 | 计价 | 按实计算
JYX1-125 | 机械 | 乙供 | J15-01-052 | 机动船舶 10t | 台班 | 0.0824 | 201.902 | 0 | 0 | 计价 | 按实计算
JYX1-126 | 人工 | 乙供 | 9101106 | 普通工 | 工日 | 0.0039 | 75 | 0 | 0 | 计价 | 按实计算
JYX1-126 | 机械 | 乙供 | J15-01-052 | 机动船舶 10t | 台班 | 0.0063 | 201.902 | 0 | 0 | 计价 | 按实计算
JYX1-127 | 人工 | 乙供 | 9101106 | 普通工 | 工日 | 0.6323 | 75 | 0 | 0 | 计价 | 按实计算
JYX1-127 | 人工 | 乙供 | 9101111 | 输电技术工 | 工日 | 0.0349 | 120 | 0 | 0 | 计价 | 按实计算
JYX1-127 | 机械 | 乙供 | J15-01-052 | 机动船舶 10t | 台班 | 0.0866 | 201.902 | 0 | 0 | 计价 | 按实计算
JYX1-128 | 人工 | 乙供 | 9101106 | 普通工 | 工日 | 0.0046 | 75 | 0 | 0 | 计价 | 按实计算
JYX1-128 | 机械 | 乙供 | J15-01-052 | 机动船舶 10t | 台班 | 0.0064 | 201.902 | 0 | 0 | 计价 | 按实计算
JYX1-129 | 人工 | 乙供 | 9101106 | 普通工 | 工日 | 0.8887 | 75 | 0 | 0 | 计价 | 按实计算
JYX1-129 | 人工 | 乙供 | 9101111 | 输电技术工 | 工日 | 0.0501 | 120 | 0 | 0 | 计价 | 按实计算
JYX1-129 | 机械 | 乙供 | J15-01-052 | 机动船舶 10t | 台班 | 0.0907 | 201.902 | 0 | 0 | 计价 | 按实计算
JYX1-130 | 人工 | 乙供 | 9101106 | 普通工 | 工日 | 0.0046 | 75 | 0 | 0 | 计价 | 按实计算
JYX1-130 | 机械 | 乙供 | J15-01-052 | 机动船舶 10t | 台班 | 0.0064 | 201.902 | 0 | 0 | 计价 | 按实计算
JYX1-131 | 人工 | 乙供 | 9101106 | 普通工 | 工日 | 0.4777 | 75 | 0 | 0 | 计价 | 按实计算
JYX1-131 | 人工 | 乙供 | 9101111 | 输电技术工 | 工日 | 0.0279 | 120 | 0 | 0 | 计价 | 按实计算
JYX1-131 | 材料 | 乙供 | C01040102 | 钢丝绳 φ15以下 | kg | 0.1487 | 6.5 | 0 | 0 | 计价 | 按实计算
JYX1-131 | 机械 | 乙供 | J15-01-053 | 机动船舶 15t | 台班 | 0.0721 | 346.293 | 0 | 0 | 计价 | 按实计算
JYX1-131 | 材料 | 乙供 | C99010102 | 其他材料费 | 元 | 0.0193 | 1 | 0 | 0 | 计价 | 按实计算
JYX1-132 | 人工 | 乙供 | 9101106 | 普通工 | 工日 | 0.0058 | 75 | 0 | 0 | 计价 | 按实计算
JYX1-132 | 机械 | 乙供 | J15-01-053 | 机动船舶 15t | 台班 | 0.0036 | 346.293 | 0 | 0 | 计价 | 按实计算
JYX1-133 | 人工 | 乙供 | 9101106 | 普通工 | 工日 | 0.6469 | 75 | 0 | 0 | 计价 | 按实计算
JYX1-133 | 人工 | 乙供 | 9101111 | 输电技术工 | 工日 | 0.0356 | 120 | 0 | 0 | 计价 | 按实计算
JYX1-133 | 材料 | 乙供 | C01040102 | 钢丝绳 φ15以下 | kg | 0.208 | 6.5 | 0 | 0 | 计价 | 按实计算
JYX1-133 | 机械 | 乙供 | J15-01-053 | 机动船舶 15t | 台班 | 0.0909 | 346.293 | 0 | 0 | 计价 | 按实计算
JYX1-133 | 材料 | 乙供 | C99010102 | 其他材料费 | 元 | 0.027 | 1 | 0 | 0 | 计价 | 按实计算
JYX1-134 | 人工 | 乙供 | 9101106 | 普通工 | 工日 | 0.0061 | 75 | 0 | 0 | 计价 | 按实计算
JYX1-134 | 机械 | 乙供 | J15-01-053 | 机动船舶 15t | 台班 | 0.0048 | 346.293 | 0 | 0 | 计价 | 按实计算
JYX1-135 | 人工 | 乙供 | 9101106 | 普通工 | 工日 | 0.8446 | 75 | 0 | 0 | 计价 | 按实计算
JYX1-135 | 人工 | 乙供 | 9101111 | 输电技术工 | 工日 | 0.043 | 120 | 0 | 0 | 计价 | 按实计算
JYX1-135 | 材料 | 乙供 | C01040102 | 钢丝绳 φ15以下 | kg | 0.208 | 6.5 | 0 | 0 | 计价 | 按实计算
JYX1-135 | 机械 | 乙供 | J15-01-053 | 机动船舶 15t | 台班 | 0.1026 | 346.293 | 0 | 0 | 计价 | 按实计算
JYX1-135 | 材料 | 乙供 | C99010102 | 其他材料费 | 元 | 0.027 | 1 | 0 | 0 | 计价 | 按实计算
JYX1-136 | 人工 | 乙供 | 9101106 | 普通工 | 工日 | 0.0061 | 75 | 0 | 0 | 计价 | 按实计算
JYX1-136 | 机械 | 乙供 | J15-01-053 | 机动船舶 15t | 台班 | 0.0048 | 346.293 | 0 | 0 | 计价 | 按实计算
JYX1-137 | 人工 | 乙供 | 9101106 | 普通工 | 工日 | 1.0167 | 75 | 0 | 0 | 计价 | 按实计算
JYX1-137 | 人工 | 乙供 | 9101111 | 输电技术工 | 工日 | 0.0568 | 120 | 0 | 0 | 计价 | 按实计算
JYX1-137 | 材料 | 乙供 | C01040102 | 钢丝绳 φ15以下 | kg | 0.208 | 6.5 | 0 | 0 | 计价 | 按实计算
JYX1-137 | 机械 | 乙供 | J15-01-053 | 机动船舶 15t | 台班 | 0.1237 | 346.293 | 0 | 0 | 计价 | 按实计算
JYX1-137 | 材料 | 乙供 | C99010102 | 其他材料费 | 元 | 0.027 | 1 | 0 | 0 | 计价 | 按实计算
JYX1-138 | 人工 | 乙供 | 9101106 | 普通工 | 工日 | 0.0061 | 75 | 0 | 0 | 计价 | 按实计算
JYX1-138 | 机械 | 乙供 | J15-01-053 | 机动船舶 15t | 台班 | 0.0048 | 346.293 | 0 | 0 | 计价 | 按实计算
JYX1-139 | 人工 | 乙供 | 9101106 | 普通工 | 工日 | 1.1636 | 75 | 0 | 0 | 计价 | 按实计算
JYX1-139 | 人工 | 乙供 | 9101111 | 输电技术工 | 工日 | 0.061 | 120 | 0 | 0 | 计价 | 按实计算
JYX1-139 | 材料 | 乙供 | C01040102 | 钢丝绳 φ15以下 | kg | 0.208 | 6.5 | 0 | 0 | 计价 | 按实计算
JYX1-139 | 机械 | 乙供 | J15-01-053 | 机动船舶 15t | 台班 | 0.126 | 346.293 | 0 | 0 | 计价 | 按实计算
JYX1-139 | 材料 | 乙供 | C99010102 | 其他材料费 | 元 | 0.027 | 1 | 0 | 0 | 计价 | 按实计算
JYX1-140 | 人工 | 乙供 | 9101106 | 普通工 | 工日 | 0.0061 | 75 | 0 | 0 | 计价 | 按实计算
JYX1-140 | 机械 | 乙供 | J15-01-053 | 机动船舶 15t | 台班 | 0.0048 | 346.293 | 0 | 0 | 计价 | 按实计算
JYX1-141 | 人工 | 乙供 | 9101106 | 普通工 | 工日 | 1.3113 | 75 | 0 | 0 | 计价 | 按实计算
JYX1-141 | 人工 | 乙供 | 9101111 | 输电技术工 | 工日 | 0.0688 | 120 | 0 | 0 | 计价 | 按实计算
JYX1-141 | 材料 | 乙供 | C01040102 | 钢丝绳 φ15以下 | kg | 0.2392 | 6.5 | 0 | 0 | 计价 | 按实计算
JYX1-141 | 机械 | 乙供 | J15-01-053 | 机动船舶 15t | 台班 | 0.1406 | 346.293 | 0 | 0 | 计价 | 按实计算
JYX1-141 | 材料 | 乙供 | C99010102 | 其他材料费 | 元 | 0.0311 | 1 | 0 | 0 | 计价 | 按实计算
JYX1-142 | 人工 | 乙供 | 9101106 | 普通工 | 工日 | 0.0094 | 75 | 0 | 0 | 计价 | 按实计算
JYX1-142 | 机械 | 乙供 | J15-01-053 | 机动船舶 15t | 台班 | 0.0048 | 346.293 | 0 | 0 | 计价 | 按实计算
JYX1-143 | 人工 | 乙供 | 9101106 | 普通工 | 工日 | 0.4544 | 75 | 0 | 0 | 计价 | 按实计算
JYX1-143 | 人工 | 乙供 | 9101111 | 输电技术工 | 工日 | 0.1066 | 120 | 0 | 0 | 计价 | 按实计算
JYX1-143 | 机械 | 乙供 | J15-01-052 | 机动船舶 10t | 台班 | 0.1318 | 201.902 | 0 | 0 | 计价 | 按实计算
JYX1-144 | 人工 | 乙供 | 9101106 | 普通工 | 工日 | 0.0101 | 75 | 0 | 0 | 计价 | 按实计算
JYX1-144 | 机械 | 乙供 | J15-01-052 | 机动船舶 10t | 台班 | 0.0119 | 201.902 | 0 | 0 | 计价 | 按实计算
JYX1-145 | 人工 | 乙供 | 9101106 | 普通工 | 工日 | 0.5968 | 75 | 0 | 0 | 计价 | 按实计算
JYX1-145 | 人工 | 乙供 | 9101111 | 输电技术工 | 工日 | 0.1435 | 120 | 0 | 0 | 计价 | 按实计算
JYX1-145 | 机械 | 乙供 | J15-01-052 | 机动船舶 10t | 台班 | 0.1756 | 201.902 | 0 | 0 | 计价 | 按实计算
JYX1-146 | 人工 | 乙供 | 9101106 | 普通工 | 工日 | 0.0122 | 75 | 0 | 0 | 计价 | 按实计算
JYX1-146 | 机械 | 乙供 | J15-01-052 | 机动船舶 10t | 台班 | 0.0158 | 201.902 | 0 | 0 | 计价 | 按实计算
JYX1-147 | 人工 | 乙供 | 9101106 | 普通工 | 工日 | 0.4874 | 75 | 0 | 0 | 计价 | 按实计算
JYX1-147 | 人工 | 乙供 | 9101111 | 输电技术工 | 工日 | 0.0298 | 120 | 0 | 0 | 计价 | 按实计算
JYX1-147 | 机械 | 乙供 | J15-01-052 | 机动船舶 10t | 台班 | 0.0881 | 201.902 | 0 | 0 | 计价 | 按实计算
JYX1-148 | 人工 | 乙供 | 9101106 | 普通工 | 工日 | 0.0065 | 75 | 0 | 0 | 计价 | 按实计算
JYX1-148 | 机械 | 乙供 | J15-01-052 | 机动船舶 10t | 台班 | 0.0075 | 201.902 | 0 | 0 | 计价 | 按实计算
JYX1-149 | 人工 | 乙供 | 9101106 | 普通工 | 工日 | 0.6107 | 75 | 0 | 0 | 计价 | 按实计算
JYX1-149 | 人工 | 乙供 | 9101111 | 输电技术工 | 工日 | 0.0426 | 120 | 0 | 0 | 计价 | 按实计算
JYX1-149 | 机械 | 乙供 | J15-01-052 | 机动船舶 10t | 台班 | 0.1147 | 201.902 | 0 | 0 | 计价 | 按实计算
JYX1-150 | 人工 | 乙供 | 9101106 | 普通工 | 工日 | 0.0084 | 75 | 0 | 0 | 计价 | 按实计算
JYX1-150 | 机械 | 乙供 | J15-01-052 | 机动船舶 10t | 台班 | 0.01 | 201.902 | 0 | 0 | 计价 | 按实计算
JYX1-151 | 人工 | 乙供 | 9101106 | 普通工 | 工日 | 0.3981 | 75 | 0 | 0 | 计价 | 按实计算
JYX1-151 | 人工 | 乙供 | 9101111 | 输电技术工 | 工日 | 0.0235 | 120 | 0 | 0 | 计价 | 按实计算
JYX1-151 | 材料 | 乙供 | C14010100 | 镀锌铁丝 | kg | 1.6 | 4.674 | 0 | 0 | 计价 | 按实计算
JYX1-151 | 机械 | 乙供 | J15-01-052 | 机动船舶 10t | 台班 | 0.0832 | 201.902 | 0 | 0 | 计价 | 按实计算
JYX1-151 | 材料 | 乙供 | C99010102 | 其他材料费 | 元 | 0.1496 | 1 | 0 | 0 | 计价 | 按实计算
JYX1-152 | 人工 | 乙供 | 9101106 | 普通工 | 工日 | 0.0068 | 75 | 0 | 0 | 计价 | 按实计算
JYX1-152 | 机械 | 乙供 | J15-01-052 | 机动船舶 10t | 台班 | 0.0075 | 201.902 | 0 | 0 | 计价 | 按实计算
JYX1-153 | 人工 | 乙供 | 9101106 | 普通工 | 工日 | 0.1621 | 75 | 0 | 0 | 计价 | 按实计算
JYX1-153 | 人工 | 乙供 | 9101111 | 输电技术工 | 工日 | 0.0449 | 120 | 0 | 0 | 计价 | 按实计算
JYX1-153 | 材料 | 乙供 | C14010100 | 镀锌铁丝 | kg | 1.6 | 4.674 | 0 | 0 | 计价 | 按实计算
JYX1-153 | 机械 | 乙供 | J15-01-052 | 机动船舶 10t | 台班 | 0.0641 | 201.902 | 0 | 0 | 计价 | 按实计算
JYX1-153 | 材料 | 乙供 | C99010102 | 其他材料费 | 元 | 0.1496 | 1 | 0 | 0 | 计价 | 按实计算
JYX1-154 | 人工 | 乙供 | 9101106 | 普通工 | 工日 | 0.0029 | 75 | 0 | 0 | 计价 | 按实计算
JYX1-154 | 机械 | 乙供 | J15-01-052 | 机动船舶 10t | 台班 | 0.0059 | 201.902 | 0 | 0 | 计价 | 按实计算
JYX1-155 | 人工 | 乙供 | 9101106 | 普通工 | 工日 | 0.9239 | 75 | 0 | 0 | 计价 | 按实计算
JYX1-155 | 人工 | 乙供 | 9101111 | 输电技术工 | 工日 | 0.1027 | 120 | 0 | 0 | 计价 | 按实计算
JYX1-155 | 材料 | 乙供 | C14010100 | 镀锌铁丝 | kg | 2.4492 | 4.674 | 0 | 0 | 计价 | 按实计算
JYX1-155 | 机械 | 乙供 | J13-01-079 | 输电专用载重汽车 4t | 台班 | 0.0759 | 317.698 | 0 | 0 | 计价 | 按实计算
JYX1-155 | 材料 | 乙供 | C99010102 | 其他材料费 | 元 | 0.229 | 1 | 0 | 0 | 计价 | 按实计算
JYX1-156 | 人工 | 乙供 | 9101106 | 普通工 | 工日 | 0.2028 | 75 | 0 | 0 | 计价 | 按实计算
JYX1-156 | 机械 | 乙供 | J13-01-079 | 输电专用载重汽车 4t | 台班 | 0.0749 | 317.698 | 0 | 0 | 计价 | 按实计算
JYX1-156 | 机械 | 乙供 | J18-01-015 | 索道牵引机 2t | 台班 | 0.2674 | 644.524 | 0 | 0 | 计价 | 按实计算
JYX1-157 | 人工 | 乙供 | 9101106 | 普通工 | 工日 | 1.0124 | 75 | 0 | 0 | 计价 | 按实计算
JYX1-157 | 人工 | 乙供 | 9101111 | 输电技术工 | 工日 | 0.1125 | 120 | 0 | 0 | 计价 | 按实计算
JYX1-157 | 材料 | 乙供 | C14010100 | 镀锌铁丝 | kg | 2.4492 | 4.674 | 0 | 0 | 计价 | 按实计算
JYX1-157 | 机械 | 乙供 | J13-01-079 | 输电专用载重汽车 4t | 台班 | 0.0749 | 317.698 | 0 | 0 | 计价 | 按实计算
JYX1-157 | 材料 | 乙供 | C99010102 | 其他材料费 | 元 | 0.229 | 1 | 0 | 0 | 计价 | 按实计算
JYX1-158 | 人工 | 乙供 | 9101106 | 普通工 | 工日 | 0.1909 | 75 | 0 | 0 | 计价 | 按实计算
JYX1-158 | 机械 | 乙供 | J13-01-079 | 输电专用载重汽车 4t | 台班 | 0.0727 | 317.698 | 0 | 0 | 计价 | 按实计算
JYX1-158 | 机械 | 乙供 | J18-01-015 | 索道牵引机 2t | 台班 | 0.2469 | 644.524 | 0 | 0 | 计价 | 按实计算
JYX1-159 | 人工 | 乙供 | 9101106 | 普通工 | 工日 | 2.1188 | 75 | 0 | 0 | 计价 | 按实计算
JYX1-159 | 人工 | 乙供 | 9101111 | 输电技术工 | 工日 | 0.2354 | 120 | 0 | 0 | 计价 | 按实计算
JYX1-159 | 材料 | 乙供 | C14010100 | 镀锌铁丝 | kg | 2.4492 | 4.674 | 0 | 0 | 计价 | 按实计算
JYX1-159 | 机械 | 乙供 | J03-01-034 | 汽车式起重机 起重量 8t | 台班 | 0.1619 | 662.671 | 0 | 0 | 计价 | 按实计算
JYX1-159 | 机械 | 乙供 | J13-01-079 | 输电专用载重汽车 4t | 台班 | 0.0451 | 317.698 | 0 | 0 | 计价 | 按实计算
JYX1-159 | 材料 | 乙供 | C99010102 | 其他材料费 | 元 | 0.229 | 1 | 0 | 0 | 计价 | 按实计算
JYX1-160 | 人工 | 乙供 | 9101106 | 普通工 | 工日 | 0.1168 | 75 | 0 | 0 | 计价 | 按实计算
JYX1-160 | 机械 | 乙供 | J13-01-079 | 输电专用载重汽车 4t | 台班 | 0.0503 | 317.698 | 0 | 0 | 计价 | 按实计算
JYX1-160 | 机械 | 乙供 | J18-01-001 | 牵引机 一牵一 | 台班 | 0.1726 | 1272.746 | 0 | 0 | 计价 | 按实计算
JYX1-161 | 人工 | 乙供 | 9101106 | 普通工 | 工日 | 0.946 | 75 | 0 | 0 | 计价 | 按实计算
JYX1-161 | 人工 | 乙供 | 9101111 | 输电技术工 | 工日 | 0.1052 | 120 | 0 | 0 | 计价 | 按实计算
JYX1-161 | 材料 | 乙供 | C14010100 | 镀锌铁丝 | kg | 2.7991 | 4.674 | 0 | 0 | 计价 | 按实计算
JYX1-161 | 机械 | 乙供 | J13-01-079 | 输电专用载重汽车 4t | 台班 | 0.1291 | 317.698 | 0 | 0 | 计价 | 按实计算
JYX1-161 | 材料 | 乙供 | C99010102 | 其他材料费 | 元 | 0.2617 | 1 | 0 | 0 | 计价 | 按实计算
JYX1-162 | 人工 | 乙供 | 9101106 | 普通工 | 工日 | 0.3504 | 75 | 0 | 0 | 计价 | 按实计算
JYX1-162 | 机械 | 乙供 | J13-01-079 | 输电专用载重汽车 4t | 台班 | 0.1191 | 317.698 | 0 | 0 | 计价 | 按实计算
JYX1-162 | 机械 | 乙供 | J18-01-015 | 索道牵引机 2t | 台班 | 0.4465 | 644.524 | 0 | 0 | 计价 | 按实计算
JYX1-163 | 人工 | 乙供 | 9101106 | 普通工 | 工日 | 0.946 | 75 | 0 | 0 | 计价 | 按实计算
JYX1-163 | 人工 | 乙供 | 9101111 | 输电技术工 | 工日 | 0.1052 | 120 | 0 | 0 | 计价 | 按实计算
JYX1-163 | 材料 | 乙供 | C14010100 | 镀锌铁丝 | kg | 2.0995 | 4.674 | 0 | 0 | 计价 | 按实计算
JYX1-163 | 机械 | 乙供 | J13-01-079 | 输电专用载重汽车 4t | 台班 | 0.1291 | 317.698 | 0 | 0 | 计价 | 按实计算
JYX1-163 | 材料 | 乙供 | C99010102 | 其他材料费 | 元 | 0.1963 | 1 | 0 | 0 | 计价 | 按实计算
JYX1-164 | 人工 | 乙供 | 9101106 | 普通工 | 工日 | 0.3074 | 75 | 0 | 0 | 计价 | 按实计算
JYX1-164 | 机械 | 乙供 | J13-01-079 | 输电专用载重汽车 4t | 台班 | 0.1191 | 317.698 | 0 | 0 | 计价 | 按实计算
JYX1-164 | 机械 | 乙供 | J18-01-015 | 索道牵引机 2t | 台班 | 0.3914 | 644.524 | 0 | 0 | 计价 | 按实计算
JYX1-165 | 人工 | 乙供 | 9101106 | 普通工 | 工日 | 0.7579 | 75 | 0 | 0 | 计价 | 按实计算
JYX1-165 | 人工 | 乙供 | 9101111 | 输电技术工 | 工日 | 0.0842 | 120 | 0 | 0 | 计价 | 按实计算
JYX1-165 | 材料 | 乙供 | C14010100 | 镀锌铁丝 | kg | 1.4 | 4.674 | 0 | 0 | 计价 | 按实计算
JYX1-165 | 机械 | 乙供 | J13-01-079 | 输电专用载重汽车 4t | 台班 | 0.0776 | 317.698 | 0 | 0 | 计价 | 按实计算
JYX1-165 | 材料 | 乙供 | C99010102 | 其他材料费 | 元 | 0.1309 | 1 | 0 | 0 | 计价 | 按实计算
JYX1-166 | 人工 | 乙供 | 9101106 | 普通工 | 工日 | 0.209 | 75 | 0 | 0 | 计价 | 按实计算
JYX1-166 | 机械 | 乙供 | J13-01-079 | 输电专用载重汽车 4t | 台班 | 0.0796 | 317.698 | 0 | 0 | 计价 | 按实计算
JYX1-166 | 机械 | 乙供 | J18-01-001 | 牵引机 一牵一 | 台班 | 0.3095 | 1272.746 | 0 | 0 | 计价 | 按实计算
JYX1-167 | 人工 | 乙供 | 9101106 | 普通工 | 工日 | 1.0763 | 75 | 0 | 0 | 计价 | 按实计算
JYX1-167 | 人工 | 乙供 | 9101111 | 输电技术工 | 工日 | 0.1196 | 120 | 0 | 0 | 计价 | 按实计算
JYX1-167 | 材料 | 乙供 | C14010100 | 镀锌铁丝 | kg | 4.4792 | 4.674 | 0 | 0 | 计价 | 按实计算
JYX1-167 | 机械 | 乙供 | J13-01-079 | 输电专用载重汽车 4t | 台班 | 0.1543 | 317.698 | 0 | 0 | 计价 | 按实计算
JYX1-167 | 材料 | 乙供 | C99010102 | 其他材料费 | 元 | 0.4187 | 1 | 0 | 0 | 计价 | 按实计算
JYX1-168 | 人工 | 乙供 | 9101106 | 普通工 | 工日 | 0.4849 | 75 | 0 | 0 | 计价 | 按实计算
JYX1-168 | 机械 | 乙供 | J13-01-079 | 输电专用载重汽车 4t | 台班 | 0.1443 | 317.698 | 0 | 0 | 计价 | 按实计算
JYX1-168 | 机械 | 乙供 | J18-01-015 | 索道牵引机 2t | 台班 | 0.617 | 644.524 | 0 | 0 | 计价 | 按实计算
JYX1-169 | 人工 | 乙供 | 9101106 | 普通工 | 工日 | 1.1839 | 75 | 0 | 0 | 计价 | 按实计算
JYX1-169 | 人工 | 乙供 | 9101111 | 输电技术工 | 工日 | 0.1316 | 120 | 0 | 0 | 计价 | 按实计算
JYX1-169 | 材料 | 乙供 | C14010100 | 镀锌铁丝 | kg | 3.3594 | 4.674 | 0 | 0 | 计价 | 按实计算
JYX1-169 | 机械 | 乙供 | J13-01-079 | 输电专用载重汽车 4t | 台班 | 0.1543 | 317.698 | 0 | 0 | 计价 | 按实计算
JYX1-169 | 材料 | 乙供 | C99010102 | 其他材料费 | 元 | 0.314 | 1 | 0 | 0 | 计价 | 按实计算
JYX1-170 | 人工 | 乙供 | 9101106 | 普通工 | 工日 | 0.4064 | 75 | 0 | 0 | 计价 | 按实计算
JYX1-170 | 机械 | 乙供 | J13-01-079 | 输电专用载重汽车 4t | 台班 | 0.1543 | 317.698 | 0 | 0 | 计价 | 按实计算
JYX1-170 | 机械 | 乙供 | J18-01-015 | 索道牵引机 2t | 台班 | 0.5533 | 644.524 | 0 | 0 | 计价 | 按实计算
JYX1-171 | 人工 | 乙供 | 9101106 | 普通工 | 工日 | 0.5698 | 75 | 0 | 0 | 计价 | 按实计算
JYX1-171 | 人工 | 乙供 | 9101111 | 输电技术工 | 工日 | 0.0633 | 120 | 0 | 0 | 计价 | 按实计算
JYX1-171 | 材料 | 乙供 | C14010100 | 镀锌铁丝 | kg | 2.2396 | 4.674 | 0 | 0 | 计价 | 按实计算
JYX1-171 | 机械 | 乙供 | J13-01-079 | 输电专用载重汽车 4t | 台班 | 0.0623 | 317.698 | 0 | 0 | 计价 | 按实计算
JYX1-171 | 材料 | 乙供 | C99010102 | 其他材料费 | 元 | 0.2094 | 1 | 0 | 0 | 计价 | 按实计算
JYX1-172 | 人工 | 乙供 | 9101106 | 普通工 | 工日 | 0.1883 | 75 | 0 | 0 | 计价 | 按实计算
JYX1-172 | 机械 | 乙供 | J13-01-079 | 输电专用载重汽车 4t | 台班 | 0.0723 | 317.698 | 0 | 0 | 计价 | 按实计算
JYX1-172 | 机械 | 乙供 | J18-01-001 | 牵引机 一牵一 | 台班 | 0.2555 | 1272.746 | 0 | 0 | 计价 | 按实计算
JYX1-173 | 人工 | 乙供 | 9101106 | 普通工 | 工日 | 1.3832 | 75 | 0 | 0 | 计价 | 按实计算
JYX1-173 | 人工 | 乙供 | 9101111 | 输电技术工 | 工日 | 0.1538 | 120 | 0 | 0 | 计价 | 按实计算
JYX1-173 | 材料 | 乙供 | C14010100 | 镀锌铁丝 | kg | 0.9797 | 4.674 | 0 | 0 | 计价 | 按实计算
JYX1-173 | 机械 | 乙供 | J13-01-079 | 输电专用载重汽车 4t | 台班 | 0.1129 | 317.698 | 0 | 0 | 计价 | 按实计算
JYX1-173 | 材料 | 乙供 | C99010102 | 其他材料费 | 元 | 0.0916 | 1 | 0 | 0 | 计价 | 按实计算
JYX1-174 | 人工 | 乙供 | 9101106 | 普通工 | 工日 | 0.243 | 75 | 0 | 0 | 计价 | 按实计算
JYX1-174 | 机械 | 乙供 | J13-01-079 | 输电专用载重汽车 4t | 台班 | 0.1129 | 317.698 | 0 | 0 | 计价 | 按实计算
JYX1-174 | 机械 | 乙供 | J18-01-015 | 索道牵引机 2t | 台班 | 0.3813 | 644.524 | 0 | 0 | 计价 | 按实计算
JYX1-175 | 人工 | 乙供 | 9101106 | 普通工 | 工日 | 1.4238 | 75 | 0 | 0 | 计价 | 按实计算
JYX1-175 | 人工 | 乙供 | 9101111 | 输电技术工 | 工日 | 0.158 | 120 | 0 | 0 | 计价 | 按实计算
JYX1-175 | 材料 | 乙供 | C14010100 | 镀锌铁丝 | kg | 0.9797 | 4.674 | 0 | 0 | 计价 | 按实计算
JYX1-175 | 机械 | 乙供 | J13-01-079 | 输电专用载重汽车 4t | 台班 | 0.1092 | 317.698 | 0 | 0 | 计价 | 按实计算
JYX1-175 | 材料 | 乙供 | C99010102 | 其他材料费 | 元 | 0.0916 | 1 | 0 | 0 | 计价 | 按实计算
JYX1-176 | 人工 | 乙供 | 9101106 | 普通工 | 工日 | 0.1589 | 75 | 0 | 0 | 计价 | 按实计算
JYX1-176 | 机械 | 乙供 | J13-01-079 | 输电专用载重汽车 4t | 台班 | 0.1092 | 317.698 | 0 | 0 | 计价 | 按实计算
JYX1-176 | 机械 | 乙供 | J18-01-015 | 索道牵引机 2t | 台班 | 0.3782 | 644.524 | 0 | 0 | 计价 | 按实计算
JYX1-177 | 人工 | 乙供 | 9101106 | 普通工 | 工日 | 2.4729 | 75 | 0 | 0 | 计价 | 按实计算
JYX1-177 | 人工 | 乙供 | 9101111 | 输电技术工 | 工日 | 0.2748 | 120 | 0 | 0 | 计价 | 按实计算
JYX1-177 | 材料 | 乙供 | C14010100 | 镀锌铁丝 | kg | 0.9797 | 4.674 | 0 | 0 | 计价 | 按实计算
JYX1-177 | 机械 | 乙供 | J13-01-079 | 输电专用载重汽车 4t | 台班 | 0.0722 | 317.698 | 0 | 0 | 计价 | 按实计算
JYX1-177 | 材料 | 乙供 | C99010102 | 其他材料费 | 元 | 0.0916 | 1 | 0 | 0 | 计价 | 按实计算
JYX1-178 | 人工 | 乙供 | 9101106 | 普通工 | 工日 | 0.2567 | 75 | 0 | 0 | 计价 | 按实计算
JYX1-178 | 机械 | 乙供 | J13-01-079 | 输电专用载重汽车 4t | 台班 | 0.0722 | 317.698 | 0 | 0 | 计价 | 按实计算
JYX1-178 | 机械 | 乙供 | J18-01-001 | 牵引机 一牵一 | 台班 | 0.2859 | 1272.746 | 0 | 0 | 计价 | 按实计算
JYX1-179 | 人工 | 乙供 | 9101106 | 普通工 | 工日 | 1.3186 | 75 | 0 | 0 | 计价 | 按实计算
JYX1-179 | 人工 | 乙供 | 9101111 | 输电技术工 | 工日 | 0.1463 | 120 | 0 | 0 | 计价 | 按实计算
JYX1-179 | 机械 | 乙供 | J13-01-079 | 输电专用载重汽车 4t | 台班 | 0.0993 | 317.698 | 0 | 0 | 计价 | 按实计算
JYX1-180 | 人工 | 乙供 | 9101106 | 普通工 | 工日 | 0.1505 | 75 | 0 | 0 | 计价 | 按实计算
JYX1-180 | 机械 | 乙供 | J13-01-079 | 输电专用载重汽车 4t | 台班 | 0.0993 | 317.698 | 0 | 0 | 计价 | 按实计算
JYX1-180 | 机械 | 乙供 | J18-01-015 | 索道牵引机 2t | 台班 | 0.3532 | 644.524 | 0 | 0 | 计价 | 按实计算
JYX1-181 | 人工 | 乙供 | 9101106 | 普通工 | 工日 | 1.3166 | 75 | 0 | 0 | 计价 | 按实计算
JYX1-181 | 人工 | 乙供 | 9101111 | 输电技术工 | 工日 | 0.1463 | 120 | 0 | 0 | 计价 | 按实计算
JYX1-181 | 机械 | 乙供 | J13-01-079 | 输电专用载重汽车 4t | 台班 | 0.0947 | 317.698 | 0 | 0 | 计价 | 按实计算
JYX1-182 | 人工 | 乙供 | 9101106 | 普通工 | 工日 | 0.1505 | 75 | 0 | 0 | 计价 | 按实计算
JYX1-182 | 机械 | 乙供 | J13-01-079 | 输电专用载重汽车 4t | 台班 | 0.0947 | 317.698 | 0 | 0 | 计价 | 按实计算
JYX1-182 | 机械 | 乙供 | J18-01-015 | 索道牵引机 2t | 台班 | 0.3493 | 644.524 | 0 | 0 | 计价 | 按实计算
JYX1-183 | 人工 | 乙供 | 9101106 | 普通工 | 工日 | 1.8455 | 75 | 0 | 0 | 计价 | 按实计算
JYX1-183 | 人工 | 乙供 | 9101111 | 输电技术工 | 工日 | 0.2047 | 120 | 0 | 0 | 计价 | 按实计算
JYX1-183 | 机械 | 乙供 | J13-01-079 | 输电专用载重汽车 4t | 台班 | 0.0649 | 317.698 | 0 | 0 | 计价 | 按实计算
JYX1-184 | 人工 | 乙供 | 9101106 | 普通工 | 工日 | 0.2283 | 75 | 0 | 0 | 计价 | 按实计算
JYX1-184 | 机械 | 乙供 | J13-01-079 | 输电专用载重汽车 4t | 台班 | 0.0649 | 317.698 | 0 | 0 | 计价 | 按实计算
JYX1-184 | 机械 | 乙供 | J18-01-001 | 牵引机 一牵一 | 台班 | 0.2601 | 1272.746 | 0 | 0 | 计价 | 按实计算
JYX1-185 | 人工 | 乙供 | 9101106 | 普通工 | 工日 | 0.7026 | 75 | 0 | 0 | 计价 | 按实计算
JYX1-185 | 人工 | 乙供 | 9101111 | 输电技术工 | 工日 | 0.0781 | 120 | 0 | 0 | 计价 | 按实计算
JYX1-185 | 材料 | 乙供 | C14010100 | 镀锌铁丝 | kg | 2.4492 | 4.674 | 0 | 0 | 计价 | 按实计算
JYX1-185 | 机械 | 乙供 | J13-01-079 | 输电专用载重汽车 4t | 台班 | 0.0605 | 317.698 | 0 | 0 | 计价 | 按实计算
JYX1-185 | 材料 | 乙供 | C99010102 | 其他材料费 | 元 | 0.229 | 1 | 0 | 0 | 计价 | 按实计算
JYX1-186 | 人工 | 乙供 | 9101106 | 普通工 | 工日 | 0.1359 | 75 | 0 | 0 | 计价 | 按实计算
JYX1-186 | 机械 | 乙供 | J13-01-079 | 输电专用载重汽车 4t | 台班 | 0.0605 | 317.698 | 0 | 0 | 计价 | 按实计算
JYX1-186 | 机械 | 乙供 | J18-01-015 | 索道牵引机 2t | 台班 | 0.2103 | 644.524 | 0 | 0 | 计价 | 按实计算
JYX1-187 | 人工 | 乙供 | 9101106 | 普通工 | 工日 | 0.7911 | 75 | 0 | 0 | 计价 | 按实计算
JYX1-187 | 人工 | 乙供 | 9101111 | 输电技术工 | 工日 | 0.0879 | 120 | 0 | 0 | 计价 | 按实计算
JYX1-187 | 材料 | 乙供 | C14010100 | 镀锌铁丝 | kg | 2.4492 | 4.674 | 0 | 0 | 计价 | 按实计算
JYX1-187 | 机械 | 乙供 | J13-01-079 | 输电专用载重汽车 4t | 台班 | 0.0605 | 317.698 | 0 | 0 | 计价 | 按实计算
JYX1-187 | 材料 | 乙供 | C99010102 | 其他材料费 | 元 | 0.229 | 1 | 0 | 0 | 计价 | 按实计算
JYX1-188 | 人工 | 乙供 | 9101106 | 普通工 | 工日 | 0.1038 | 75 | 0 | 0 | 计价 | 按实计算
JYX1-188 | 机械 | 乙供 | J13-01-079 | 输电专用载重汽车 4t | 台班 | 0.0605 | 317.698 | 0 | 0 | 计价 | 按实计算
JYX1-188 | 机械 | 乙供 | J18-01-015 | 索道牵引机 2t | 台班 | 0.2008 | 644.524 | 0 | 0 | 计价 | 按实计算
JYX1-189 | 人工 | 乙供 | 9101106 | 普通工 | 工日 | 1.6873 | 75 | 0 | 0 | 计价 | 按实计算
JYX1-189 | 人工 | 乙供 | 9101111 | 输电技术工 | 工日 | 0.1875 | 120 | 0 | 0 | 计价 | 按实计算
JYX1-189 | 材料 | 乙供 | C14010100 | 镀锌铁丝 | kg | 2.4492 | 4.674 | 0 | 0 | 计价 | 按实计算
JYX1-189 | 机械 | 乙供 | J03-01-034 | 汽车式起重机 起重量 8t | 台班 | 0.1619 | 662.671 | 0 | 0 | 计价 | 按实计算
JYX1-189 | 机械 | 乙供 | J13-01-079 | 输电专用载重汽车 4t | 台班 | 0.0379 | 317.698 | 0 | 0 | 计价 | 按实计算
JYX1-189 | 材料 | 乙供 | C99010102 | 其他材料费 | 元 | 0.229 | 1 | 0 | 0 | 计价 | 按实计算
JYX1-190 | 人工 | 乙供 | 9101106 | 普通工 | 工日 | 0.131 | 75 | 0 | 0 | 计价 | 按实计算
JYX1-190 | 机械 | 乙供 | J13-01-079 | 输电专用载重汽车 4t | 台班 | 0.0379 | 317.698 | 0 | 0 | 计价 | 按实计算
JYX1-190 | 机械 | 乙供 | J18-01-001 | 牵引机 一牵一 | 台班 | 0.134 | 1272.746 | 0 | 0 | 计价 | 按实计算
JYX1-191 | 人工 | 乙供 | 9101106 | 普通工 | 工日 | 0.7911 | 75 | 0 | 0 | 计价 | 按实计算
JYX1-191 | 人工 | 乙供 | 9101111 | 输电技术工 | 工日 | 0.0879 | 120 | 0 | 0 | 计价 | 按实计算
JYX1-191 | 材料 | 乙供 | C14010100 | 镀锌铁丝 | kg | 2.7991 | 4.674 | 0 | 0 | 计价 | 按实计算
JYX1-191 | 机械 | 乙供 | J13-01-079 | 输电专用载重汽车 4t | 台班 | 0.1029 | 317.698 | 0 | 0 | 计价 | 按实计算
JYX1-191 | 材料 | 乙供 | C99010102 | 其他材料费 | 元 | 0.2617 | 1 | 0 | 0 | 计价 | 按实计算
JYX1-192 | 人工 | 乙供 | 9101106 | 普通工 | 工日 | 0.1643 | 75 | 0 | 0 | 计价 | 按实计算
JYX1-192 | 机械 | 乙供 | J13-01-079 | 输电专用载重汽车 4t | 台班 | 0.1029 | 317.698 | 0 | 0 | 计价 | 按实计算
JYX1-192 | 机械 | 乙供 | J18-01-015 | 索道牵引机 2t | 台班 | 0.3444 | 644.524 | 0 | 0 | 计价 | 按实计算
JYX1-193 | 人工 | 乙供 | 9101106 | 普通工 | 工日 | 0.7911 | 75 | 0 | 0 | 计价 | 按实计算
JYX1-193 | 人工 | 乙供 | 9101111 | 输电技术工 | 工日 | 0.0879 | 120 | 0 | 0 | 计价 | 按实计算
JYX1-193 | 材料 | 乙供 | C14010100 | 镀锌铁丝 | kg | 2.0995 | 4.674 | 0 | 0 | 计价 | 按实计算
JYX1-193 | 机械 | 乙供 | J13-01-079 | 输电专用载重汽车 4t | 台班 | 0.0965 | 317.698 | 0 | 0 | 计价 | 按实计算
JYX1-193 | 材料 | 乙供 | C99010102 | 其他材料费 | 元 | 0.1963 | 1 | 0 | 0 | 计价 | 按实计算
JYX1-194 | 人工 | 乙供 | 9101106 | 普通工 | 工日 | 0.1398 | 75 | 0 | 0 | 计价 | 按实计算
JYX1-194 | 机械 | 乙供 | J13-01-079 | 输电专用载重汽车 4t | 台班 | 0.0965 | 317.698 | 0 | 0 | 计价 | 按实计算
JYX1-194 | 机械 | 乙供 | J18-01-015 | 索道牵引机 2t | 台班 | 0.3155 | 644.524 | 0 | 0 | 计价 | 按实计算
JYX1-195 | 人工 | 乙供 | 9101106 | 普通工 | 工日 | 0.603 | 75 | 0 | 0 | 计价 | 按实计算
JYX1-195 | 人工 | 乙供 | 9101111 | 输电技术工 | 工日 | 0.067 | 120 | 0 | 0 | 计价 | 按实计算
JYX1-195 | 材料 | 乙供 | C14010100 | 镀锌铁丝 | kg | 1.4 | 4.674 | 0 | 0 | 计价 | 按实计算
JYX1-195 | 机械 | 乙供 | J13-01-079 | 输电专用载重汽车 4t | 台班 | 0.0568 | 317.698 | 0 | 0 | 计价 | 按实计算
JYX1-195 | 材料 | 乙供 | C99010102 | 其他材料费 | 元 | 0.1309 | 1 | 0 | 0 | 计价 | 按实计算
JYX1-196 | 人工 | 乙供 | 9101106 | 普通工 | 工日 | 0.1998 | 75 | 0 | 0 | 计价 | 按实计算
JYX1-196 | 机械 | 乙供 | J13-01-079 | 输电专用载重汽车 4t | 台班 | 0.0568 | 317.698 | 0 | 0 | 计价 | 按实计算
JYX1-196 | 机械 | 乙供 | J18-01-001 | 牵引机 一牵一 | 台班 | 0.2297 | 1272.746 | 0 | 0 | 计价 | 按实计算
JYX1-197 | 人工 | 乙供 | 9101106 | 普通工 | 工日 | 0.86 | 75 | 0 | 0 | 计价 | 按实计算
JYX1-197 | 人工 | 乙供 | 9101111 | 输电技术工 | 工日 | 0.0956 | 120 | 0 | 0 | 计价 | 按实计算
JYX1-197 | 材料 | 乙供 | C14010100 | 镀锌铁丝 | kg | 4.4792 | 4.674 | 0 | 0 | 计价 | 按实计算
JYX1-197 | 机械 | 乙供 | J13-01-079 | 输电专用载重汽车 4t | 台班 | 0.1291 | 317.698 | 0 | 0 | 计价 | 按实计算
JYX1-197 | 材料 | 乙供 | C99010102 | 其他材料费 | 元 | 0.4187 | 1 | 0 | 0 | 计价 | 按实计算
JYX1-198 | 人工 | 乙供 | 9101106 | 普通工 | 工日 | 0.2493 | 75 | 0 | 0 | 计价 | 按实计算
JYX1-198 | 机械 | 乙供 | J13-01-079 | 输电专用载重汽车 4t | 台班 | 0.1291 | 317.698 | 0 | 0 | 计价 | 按实计算
JYX1-198 | 机械 | 乙供 | J18-01-015 | 索道牵引机 2t | 台班 | 0.4826 | 644.524 | 0 | 0 | 计价 | 按实计算
JYX1-199 | 人工 | 乙供 | 9101106 | 普通工 | 工日 | 0.946 | 75 | 0 | 0 | 计价 | 按实计算
JYX1-199 | 人工 | 乙供 | 9101111 | 输电技术工 | 工日 | 0.1052 | 120 | 0 | 0 | 计价 | 按实计算
JYX1-199 | 材料 | 乙供 | C14010100 | 镀锌铁丝 | kg | 3.3594 | 4.674 | 0 | 0 | 计价 | 按实计算
JYX1-199 | 机械 | 乙供 | J13-01-079 | 输电专用载重汽车 4t | 台班 | 0.1291 | 317.698 | 0 | 0 | 计价 | 按实计算
JYX1-199 | 材料 | 乙供 | C99010102 | 其他材料费 | 元 | 0.314 | 1 | 0 | 0 | 计价 | 按实计算
JYX1-200 | 人工 | 乙供 | 9101106 | 普通工 | 工日 | 0.2044 | 75 | 0 | 0 | 计价 | 按实计算
JYX1-200 | 机械 | 乙供 | J13-01-079 | 输电专用载重汽车 4t | 台班 | 0.1291 | 317.698 | 0 | 0 | 计价 | 按实计算
JYX1-200 | 机械 | 乙供 | J18-01-015 | 索道牵引机 2t | 台班 | 0.4585 | 644.524 | 0 | 0 | 计价 | 按实计算
JYX1-201 | 人工 | 乙供 | 9101106 | 普通工 | 工日 | 0.4426 | 75 | 0 | 0 | 计价 | 按实计算
JYX1-201 | 人工 | 乙供 | 9101111 | 输电技术工 | 工日 | 0.0492 | 120 | 0 | 0 | 计价 | 按实计算
JYX1-201 | 材料 | 乙供 | C14010100 | 镀锌铁丝 | kg | 2.2396 | 4.674 | 0 | 0 | 计价 | 按实计算
JYX1-201 | 机械 | 乙供 | J13-01-079 | 输电专用载重汽车 4t | 台班 | 0.0515 | 317.698 | 0 | 0 | 计价 | 按实计算
JYX1-201 | 材料 | 乙供 | C99010102 | 其他材料费 | 元 | 0.2094 | 1 | 0 | 0 | 计价 | 按实计算
JYX1-202 | 人工 | 乙供 | 9101106 | 普通工 | 工日 | 0.2014 | 75 | 0 | 0 | 计价 | 按实计算
JYX1-202 | 机械 | 乙供 | J13-01-079 | 输电专用载重汽车 4t | 台班 | 0.0515 | 317.698 | 0 | 0 | 计价 | 按实计算
JYX1-202 | 机械 | 乙供 | J18-01-001 | 牵引机 一牵一 | 台班 | 0.2046 | 1272.746 | 0 | 0 | 计价 | 按实计算
JYX1-203 | 人工 | 乙供 | 9101106 | 普通工 | 工日 | 1.1124 | 75 | 0 | 0 | 计价 | 按实计算
JYX1-203 | 人工 | 乙供 | 9101111 | 输电技术工 | 工日 | 0.1229 | 120 | 0 | 0 | 计价 | 按实计算
JYX1-203 | 材料 | 乙供 | C14010100 | 镀锌铁丝 | kg | 0.9797 | 4.674 | 0 | 0 | 计价 | 按实计算
JYX1-203 | 机械 | 乙供 | J13-01-079 | 输电专用载重汽车 4t | 台班 | 0.0794 | 317.698 | 0 | 0 | 计价 | 按实计算
JYX1-203 | 材料 | 乙供 | C99010102 | 其他材料费 | 元 | 0.0916 | 1 | 0 | 0 | 计价 | 按实计算
JYX1-204 | 人工 | 乙供 | 9101106 | 普通工 | 工日 | 0.1151 | 75 | 0 | 0 | 计价 | 按实计算
JYX1-204 | 机械 | 乙供 | J13-01-079 | 输电专用载重汽车 4t | 台班 | 0.0794 | 317.698 | 0 | 0 | 计价 | 按实计算
JYX1-204 | 机械 | 乙供 | J18-01-015 | 索道牵引机 2t | 台班 | 0.3813 | 644.524 | 0 | 0 | 计价 | 按实计算
JYX1-205 | 人工 | 乙供 | 9101106 | 普通工 | 工日 | 1.1859 | 75 | 0 | 0 | 计价 | 按实计算
JYX1-205 | 人工 | 乙供 | 9101111 | 输电技术工 | 工日 | 0.1316 | 120 | 0 | 0 | 计价 | 按实计算
JYX1-205 | 材料 | 乙供 | C14010100 | 镀锌铁丝 | kg | 0.9797 | 4.674 | 0 | 0 | 计价 | 按实计算
JYX1-205 | 机械 | 乙供 | J13-01-079 | 输电专用载重汽车 4t | 台班 | 0.0776 | 317.698 | 0 | 0 | 计价 | 按实计算
JYX1-205 | 材料 | 乙供 | C99010102 | 其他材料费 | 元 | 0.0916 | 1 | 0 | 0 | 计价 | 按实计算
JYX1-206 | 人工 | 乙供 | 9101106 | 普通工 | 工日 | 0.0512 | 75 | 0 | 0 | 计价 | 按实计算
JYX1-206 | 机械 | 乙供 | J13-01-079 | 输电专用载重汽车 4t | 台班 | 0.0794 | 317.698 | 0 | 0 | 计价 | 按实计算
JYX1-206 | 机械 | 乙供 | J18-01-015 | 索道牵引机 2t | 台班 | 0.3819 | 644.524 | 0 | 0 | 计价 | 按实计算
JYX1-207 | 人工 | 乙供 | 9101106 | 普通工 | 工日 | 1.9528 | 75 | 0 | 0 | 计价 | 按实计算
JYX1-207 | 人工 | 乙供 | 9101111 | 输电技术工 | 工日 | 0.217 | 120 | 0 | 0 | 计价 | 按实计算
JYX1-207 | 材料 | 乙供 | C14010100 | 镀锌铁丝 | kg | 0.9797 | 4.674 | 0 | 0 | 计价 | 按实计算
JYX1-207 | 机械 | 乙供 | J13-01-079 | 输电专用载重汽车 4t | 台班 | 0.0542 | 317.698 | 0 | 0 | 计价 | 按实计算
JYX1-207 | 材料 | 乙供 | C99010102 | 其他材料费 | 元 | 0.0916 | 1 | 0 | 0 | 计价 | 按实计算
JYX1-208 | 人工 | 乙供 | 9101106 | 普通工 | 工日 | 0.2076 | 75 | 0 | 0 | 计价 | 按实计算
JYX1-208 | 机械 | 乙供 | J13-01-079 | 输电专用载重汽车 4t | 台班 | 0.0542 | 317.698 | 0 | 0 | 计价 | 按实计算
JYX1-208 | 机械 | 乙供 | J18-01-001 | 牵引机 一牵一 | 台班 | 0.2859 | 1272.746 | 0 | 0 | 计价 | 按实计算
JYX1-209 | 人工 | 乙供 | 9101106 | 普通工 | 工日 | 1.0511 | 75 | 0 | 0 | 计价 | 按实计算
JYX1-209 | 人工 | 乙供 | 9101111 | 输电技术工 | 工日 | 0.1168 | 120 | 0 | 0 | 计价 | 按实计算
JYX1-209 | 机械 | 乙供 | J13-01-079 | 输电专用载重汽车 4t | 台班 | 0.0812 | 317.698 | 0 | 0 | 计价 | 按实计算
JYX1-210 | 人工 | 乙供 | 9101106 | 普通工 | 工日 | 0.1214 | 75 | 0 | 0 | 计价 | 按实计算
JYX1-210 | 机械 | 乙供 | J13-01-079 | 输电专用载重汽车 4t | 台班 | 0.0812 | 317.698 | 0 | 0 | 计价 | 按实计算
JYX1-210 | 机械 | 乙供 | J18-01-015 | 索道牵引机 2t | 台班 | 0.2891 | 644.524 | 0 | 0 | 计价 | 按实计算
JYX1-211 | 人工 | 乙供 | 9101106 | 普通工 | 工日 | 1.0565 | 75 | 0 | 0 | 计价 | 按实计算
JYX1-211 | 人工 | 乙供 | 9101111 | 输电技术工 | 工日 | 0.1174 | 120 | 0 | 0 | 计价 | 按实计算
JYX1-211 | 机械 | 乙供 | J13-01-079 | 输电专用载重汽车 4t | 台班 | 0.0812 | 317.698 | 0 | 0 | 计价 | 按实计算
JYX1-212 | 人工 | 乙供 | 9101106 | 普通工 | 工日 | 0.1214 | 75 | 0 | 0 | 计价 | 按实计算
JYX1-212 | 机械 | 乙供 | J13-01-079 | 输电专用载重汽车 4t | 台班 | 0.0812 | 317.698 | 0 | 0 | 计价 | 按实计算
JYX1-212 | 机械 | 乙供 | J18-01-015 | 索道牵引机 2t | 台班 | 0.2891 | 644.524 | 0 | 0 | 计价 | 按实计算
JYX1-213 | 人工 | 乙供 | 9101106 | 普通工 | 工日 | 1.477 | 75 | 0 | 0 | 计价 | 按实计算
JYX1-213 | 人工 | 乙供 | 9101111 | 输电技术工 | 工日 | 0.1642 | 120 | 0 | 0 | 计价 | 按实计算
JYX1-213 | 机械 | 乙供 | J13-01-079 | 输电专用载重汽车 4t | 台班 | 0.0542 | 317.698 | 0 | 0 | 计价 | 按实计算
JYX1-214 | 人工 | 乙供 | 9101106 | 普通工 | 工日 | 0.1876 | 75 | 0 | 0 | 计价 | 按实计算
JYX1-214 | 机械 | 乙供 | J13-01-079 | 输电专用载重汽车 4t | 台班 | 0.0542 | 317.698 | 0 | 0 | 计价 | 按实计算
JYX1-214 | 机械 | 乙供 | J18-01-001 | 牵引机 一牵一 | 台班 | 0.2127 | 1272.746 | 0 | 0 | 计价 | 按实计算
JYX5-120 | 人工 | 乙供 | 9101106 | 普通工 | 工日 | 1.6508 | 75 | 0 | 0 | 计价 | 按实计算
JYX5-120 | 人工 | 乙供 | 9101111 | 输电技术工 | 工日 | 3.8406 | 120 | 0 | 0 | 计价 | 按实计算
JYX5-120 | 材料 | 乙供 | C01040102 | 钢丝绳 φ15以下 | kg | 0.0851 | 6.5 | 0 | 0 | 计价 | 按实计算
JYX5-120 | 材料 | 乙供 | C14010100 | 镀锌铁丝 | kg | 1.5078 | 4.674 | 0 | 0 | 计价 | 按实计算
JYX5-120 | 材料 | 乙供 | C20020101 | 普通磁漆 | kg | 0.0315 | 9.873 | 0 | 0 | 计价 | 按实计算
JYX5-120 | 材料 | 乙供 | C22010101 | 钢管脚手架 包括扣件 | kg | 14.7452 | 4.706 | 0 | 0 | 计价 | 按实计算
JYX5-120 | 材料 | 乙供 | C22010111 | 木脚手杆杉原木 φ80×6000 | 根 | 0.3171 | 32.644 | 0 | 0 | 计价 | 按实计算
JYX5-120 | 材料 | 乙供 | C22010121 | 毛竹 | 根 | 0.9408 | 14.993 | 0 | 0 | 计价 | 按实计算
JYX5-120 | 材料 | 乙供 | C22010301 | 安全网 | m² | 0.8505 | 4.617 | 0 | 0 | 计价 | 按实计算
JYX5-120 | 材料 | 乙供 | C22040801 | 木桩 | 个 | 1.89 | 2.65 | 0 | 0 | 计价 | 按实计算
JYX5-120 | 机械 | 乙供 | J13-01-080 | 输电专用载重汽车 5t | 台班 | 0.1958 | 337.479 | 0 | 0 | 计价 | 按实计算
JYX5-120 | 材料 | 乙供 | C99010102 | 其他材料费 | 元 | 2.2139 | 1 | 0 | 0 | 计价 | 按实计算
JYX5-121 | 人工 | 乙供 | 9101106 | 普通工 | 工日 | 2.3887 | 75 | 0 | 0 | 计价 | 按实计算
JYX5-121 | 人工 | 乙供 | 9101111 | 输电技术工 | 工日 | 5.5554 | 120 | 0 | 0 | 计价 | 按实计算
JYX5-121 | 材料 | 乙供 | C14010100 | 镀锌铁丝 | kg | 9.7655 | 4.674 | 0 | 0 | 计价 | 按实计算
JYX5-121 | 材料 | 乙供 | C22010111 | 木脚手杆杉原木 φ80×6000 | 根 | 2.8035 | 32.644 | 0 | 0 | 计价 | 按实计算
JYX5-121 | 材料 | 乙供 | C22010301 | 安全网 | m² | 1.5139 | 4.617 | 0 | 0 | 计价 | 按实计算
JYX5-121 | 机械 | 乙供 | J13-01-080 | 输电专用载重汽车 5t | 台班 | 0.2634 | 337.479 | 0 | 0 | 计价 | 按实计算
JYX5-121 | 材料 | 乙供 | C99010102 | 其他材料费 | 元 | 2.883 | 1 | 0 | 0 | 计价 | 按实计算
JYX5-130 | 人工 | 乙供 | 9101106 | 普通工 | 工日 | 1.9831 | 75 | 0 | 0 | 计价 | 按实计算
JYX5-130 | 人工 | 乙供 | 9101111 | 输电技术工 | 工日 | 4.6125 | 120 | 0 | 0 | 计价 | 按实计算
JYX5-130 | 材料 | 乙供 | C01040102 | 钢丝绳 φ15以下 | kg | 0.1019 | 6.5 | 0 | 0 | 计价 | 按实计算
JYX5-130 | 材料 | 乙供 | C14010100 | 镀锌铁丝 | kg | 1.8092 | 4.674 | 0 | 0 | 计价 | 按实计算
JYX5-130 | 材料 | 乙供 | C22010101 | 钢管脚手架 包括扣件 | kg | 17.6946 | 4.706 | 0 | 0 | 计价 | 按实计算
JYX5-130 | 材料 | 乙供 | C22010111 | 木脚手杆杉原木 φ80×6000 | 根 | 0.3801 | 32.644 | 0 | 0 | 计价 | 按实计算
JYX5-130 | 材料 | 乙供 | C22010121 | 毛竹 | 根 | 1.1288 | 14.993 | 0 | 0 | 计价 | 按实计算
JYX5-130 | 材料 | 乙供 | C22010301 | 安全网 | m² | 1.0206 | 4.617 | 0 | 0 | 计价 | 按实计算
JYX5-130 | 材料 | 乙供 | C22040801 | 木桩 | 个 | 2.268 | 2.65 | 0 | 0 | 计价 | 按实计算
JYX5-130 | 机械 | 乙供 | J13-01-080 | 输电专用载重汽车 5t | 台班 | 0.2302 | 337.479 | 0 | 0 | 计价 | 按实计算
JYX5-130 | 材料 | 乙供 | C99010102 | 其他材料费 | 元 | 2.6489 | 1 | 0 | 0 | 计价 | 按实计算
JYX5-139 | 人工 | 乙供 | 9101106 | 普通工 | 工日 | 1.7151 | 75 | 0 | 0 | 计价 | 按实计算
JYX5-139 | 人工 | 乙供 | 9101111 | 输电技术工 | 工日 | 3.9883 | 120 | 0 | 0 | 计价 | 按实计算
JYX5-139 | 材料 | 乙供 | C01040102 | 钢丝绳 φ15以下 | kg | 0.0767 | 6.5 | 0 | 0 | 计价 | 按实计算
JYX5-139 | 材料 | 乙供 | C14010100 | 镀锌铁丝 | kg | 1.2317 | 4.674 | 0 | 0 | 计价 | 按实计算
JYX5-139 | 材料 | 乙供 | C22010101 | 钢管脚手架 包括扣件 | kg | 18.0632 | 4.706 | 0 | 0 | 计价 | 按实计算
JYX5-139 | 材料 | 乙供 | C22010111 | 木脚手杆杉原木 φ80×6000 | 根 | 0.2594 | 32.644 | 0 | 0 | 计价 | 按实计算
JYX5-139 | 材料 | 乙供 | C22010121 | 毛竹 | 根 | 0.7686 | 14.993 | 0 | 0 | 计价 | 按实计算
JYX5-139 | 材料 | 乙供 | C22010301 | 安全网 | m² | 0.7644 | 4.617 | 0 | 0 | 计价 | 按实计算
JYX5-139 | 材料 | 乙供 | C22040801 | 木桩 | 个 | 1.5435 | 2.65 | 0 | 0 | 计价 | 按实计算
JYX5-139 | 机械 | 乙供 | J13-01-080 | 输电专用载重汽车 5t | 台班 | 0.2045 | 337.479 | 0 | 0 | 计价 | 按实计算
JYX5-139 | 材料 | 乙供 | C99010102 | 其他材料费 | 元 | 2.3774 | 1 | 0 | 0 | 计价 | 按实计算
JYX5-140 | 人工 | 乙供 | 9101106 | 普通工 | 工日 | 2.0823 | 75 | 0 | 0 | 计价 | 按实计算
JYX5-140 | 人工 | 乙供 | 9101111 | 输电技术工 | 工日 | 4.8431 | 120 | 0 | 0 | 计价 | 按实计算
JYX5-140 | 材料 | 乙供 | C14010100 | 镀锌铁丝 | kg | 8.1774 | 4.674 | 0 | 0 | 计价 | 按实计算
JYX5-140 | 材料 | 乙供 | C22010111 | 木脚手杆杉原木 φ80×6000 | 根 | 1.7926 | 32.644 | 0 | 0 | 计价 | 按实计算
JYX5-140 | 材料 | 乙供 | C22010301 | 安全网 | m² | 2.9938 | 4.617 | 0 | 0 | 计价 | 按实计算
JYX5-140 | 机械 | 乙供 | J13-01-080 | 输电专用载重汽车 5t | 台班 | 0.266 | 337.479 | 0 | 0 | 计价 | 按实计算
JYX5-140 | 材料 | 乙供 | C99010102 | 其他材料费 | 元 | 2.2112 | 1 | 0 | 0 | 计价 | 按实计算
JYX5-149 | 人工 | 乙供 | 9101106 | 普通工 | 工日 | 2.0043 | 75 | 0 | 0 | 计价 | 按实计算
JYX5-149 | 人工 | 乙供 | 9101111 | 输电技术工 | 工日 | 4.661 | 120 | 0 | 0 | 计价 | 按实计算
JYX5-149 | 材料 | 乙供 | C01040102 | 钢丝绳 φ15以下 | kg | 0.146 | 6.5 | 0 | 0 | 计价 | 按实计算
JYX5-149 | 材料 | 乙供 | C14010100 | 镀锌铁丝 | kg | 1.973 | 4.674 | 0 | 0 | 计价 | 按实计算
JYX5-149 | 材料 | 乙供 | C22010101 | 钢管脚手架 包括扣件 | kg | 17.7986 | 4.706 | 0 | 0 | 计价 | 按实计算
JYX5-149 | 材料 | 乙供 | C22010111 | 木脚手杆杉原木 φ80×6000 | 根 | 0.3948 | 32.644 | 0 | 0 | 计价 | 按实计算
JYX5-149 | 材料 | 乙供 | C22010121 | 毛竹 | 根 | 1.1981 | 14.993 | 0 | 0 | 计价 | 按实计算
JYX5-149 | 材料 | 乙供 | C22010301 | 安全网 | m² | 0.7308 | 4.617 | 0 | 0 | 计价 | 按实计算
JYX5-149 | 材料 | 乙供 | C22040801 | 木桩 | 个 | 2.7405 | 2.65 | 0 | 0 | 计价 | 按实计算
JYX5-149 | 机械 | 乙供 | J13-01-080 | 输电专用载重汽车 5t | 台班 | 0.2356 | 337.479 | 0 | 0 | 计价 | 按实计算
JYX5-149 | 材料 | 乙供 | C99010102 | 其他材料费 | 元 | 2.7084 | 1 | 0 | 0 | 计价 | 按实计算
JYX5-150 | 人工 | 乙供 | 9101106 | 普通工 | 工日 | 2.69 | 75 | 0 | 0 | 计价 | 按实计算
JYX5-150 | 人工 | 乙供 | 9101111 | 输电技术工 | 工日 | 6.2559 | 120 | 0 | 0 | 计价 | 按实计算
JYX5-150 | 材料 | 乙供 | C14010100 | 镀锌铁丝 | kg | 14.7193 | 4.674 | 0 | 0 | 计价 | 按实计算
JYX5-150 | 材料 | 乙供 | C22010111 | 木脚手杆杉原木 φ80×6000 | 根 | 3.2248 | 32.644 | 0 | 0 | 计价 | 按实计算
JYX5-150 | 材料 | 乙供 | C22010301 | 安全网 | m² | 5.3869 | 4.617 | 0 | 0 | 计价 | 按实计算
JYX5-150 | 机械 | 乙供 | J13-01-080 | 输电专用载重汽车 5t | 台班 | 0.3294 | 337.479 | 0 | 0 | 计价 | 按实计算
JYX5-150 | 材料 | 乙供 | C99010102 | 其他材料费 | 元 | 3.9788 | 1 | 0 | 0 | 计价 | 按实计算
JYX5-159 | 人工 | 乙供 | 9101106 | 普通工 | 工日 | 1.3303 | 75 | 0 | 0 | 计价 | 按实计算
JYX5-159 | 人工 | 乙供 | 9101111 | 输电技术工 | 工日 | 3.0936 | 120 | 0 | 0 | 计价 | 按实计算
JYX5-159 | 材料 | 乙供 | C01040102 | 钢丝绳 φ15以下 | kg | 0.0396 | 6.5 | 0 | 0 | 计价 | 按实计算
JYX5-159 | 材料 | 乙供 | C14010100 | 镀锌铁丝 | kg | 2.0412 | 4.674 | 0 | 0 | 计价 | 按实计算
JYX5-159 | 材料 | 乙供 | C22010101 | 钢管脚手架 包括扣件 | kg | 0.8501 | 4.706 | 0 | 0 | 计价 | 按实计算
JYX5-159 | 材料 | 乙供 | C22010111 | 木脚手杆杉原木 φ80×6000 | 根 | 0.4878 | 32.644 | 0 | 0 | 计价 | 按实计算
JYX5-159 | 材料 | 乙供 | C22010121 | 毛竹 | 根 | 1.4587 | 14.993 | 0 | 0 | 计价 | 按实计算
JYX5-159 | 材料 | 乙供 | C22010301 | 安全网 | m² | 1.6229 | 4.617 | 0 | 0 | 计价 | 按实计算
JYX5-159 | 材料 | 乙供 | C22040801 | 木桩 | 个 | 0.5989 | 2.65 | 0 | 0 | 计价 | 按实计算
JYX5-159 | 机械 | 乙供 | J13-01-080 | 输电专用载重汽车 5t | 台班 | 0.2698 | 337.479 | 0 | 0 | 计价 | 按实计算
JYX5-159 | 材料 | 乙供 | C99010102 | 其他材料费 | 元 | 1.2135 | 1 | 0 | 0 | 计价 | 按实计算
JYX5-167 | 人工 | 乙供 | 9101106 | 普通工 | 工日 | 1.3989 | 75 | 0 | 0 | 计价 | 按实计算
JYX5-167 | 人工 | 乙供 | 9101111 | 输电技术工 | 工日 | 4.4205 | 120 | 0 | 0 | 计价 | 按实计算
JYX5-167 | 材料 | 乙供 | C14010100 | 镀锌铁丝 | kg | 8.1774 | 4.674 | 0 | 0 | 计价 | 按实计算
JYX5-167 | 材料 | 乙供 | C22010111 | 木脚手杆杉原木 φ80×6000 | 根 | 1.7926 | 32.644 | 0 | 0 | 计价 | 按实计算
JYX5-167 | 材料 | 乙供 | C22010301 | 安全网 | m² | 2.9845 | 4.617 | 0 | 0 | 计价 | 按实计算
JYX5-167 | 机械 | 乙供 | J13-01-080 | 输电专用载重汽车 5t | 台班 | 0.1088 | 337.479 | 0 | 0 | 计价 | 按实计算
JYX5-167 | 材料 | 乙供 | C99010102 | 其他材料费 | 元 | 2.2104 | 1 | 0 | 0 | 计价 | 按实计算
JYX5-212 | 人工 | 乙供 | 9101106 | 普通工 | 工日 | 1.146 | 75 | 0 | 0 | 计价 | 按实计算
JYX5-212 | 人工 | 乙供 | 9101111 | 输电技术工 | 工日 | 2.665 | 120 | 0 | 0 | 计价 | 按实计算
JYX5-212 | 材料 | 乙供 | C01040102 | 钢丝绳 φ15以下 | kg | 0.1037 | 6.5 | 0 | 0 | 计价 | 按实计算
JYX5-212 | 材料 | 乙供 | C14010100 | 镀锌铁丝 | kg | 1.8999 | 4.674 | 0 | 0 | 计价 | 按实计算
JYX5-212 | 材料 | 乙供 | C22010111 | 木脚手杆杉原木 φ80×6000 | 根 | 0.4486 | 32.644 | 0 | 0 | 计价 | 按实计算
JYX5-212 | 材料 | 乙供 | C22010121 | 毛竹 | 根 | 1.2438 | 14.993 | 0 | 0 | 计价 | 按实计算
JYX5-212 | 材料 | 乙供 | C22010301 | 安全网 | m² | 1.5541 | 4.617 | 0 | 0 | 计价 | 按实计算
JYX5-212 | 材料 | 乙供 | C22040801 | 木桩 | 个 | 0.5046 | 2.65 | 0 | 0 | 计价 | 按实计算
JYX5-212 | 机械 | 乙供 | J13-01-080 | 输电专用载重汽车 5t | 台班 | 0.2665 | 337.479 | 0 | 0 | 计价 | 按实计算
JYX5-212 | 材料 | 乙供 | C99010102 | 其他材料费 | 元 | 1.0272 | 1 | 0 | 0 | 计价 | 按实计算
JYX5-213 | 人工 | 乙供 | 9101106 | 普通工 | 工日 | 1.3283 | 75 | 0 | 0 | 计价 | 按实计算
JYX5-213 | 人工 | 乙供 | 9101111 | 输电技术工 | 工日 | 3.0892 | 120 | 0 | 0 | 计价 | 按实计算
JYX5-213 | 材料 | 乙供 | C14010100 | 镀锌铁丝 | kg | 4.9064 | 4.674 | 0 | 0 | 计价 | 按实计算
JYX5-213 | 材料 | 乙供 | C22010111 | 木脚手杆杉原木 φ80×6000 | 根 | 1.0755 | 32.644 | 0 | 0 | 计价 | 按实计算
JYX5-213 | 材料 | 乙供 | C22010301 | 安全网 | m² | 1.7907 | 4.617 | 0 | 0 | 计价 | 按实计算
JYX5-213 | 机械 | 乙供 | J13-01-080 | 输电专用载重汽车 5t | 台班 | 0.2736 | 337.479 | 0 | 0 | 计价 | 按实计算
JYX5-213 | 材料 | 乙供 | C99010102 | 其他材料费 | 元 | 1.3262 | 1 | 0 | 0 | 计价 | 按实计算
JYX5-222 | 人工 | 乙供 | 9101106 | 普通工 | 工日 | 1.8904 | 75 | 0 | 0 | 计价 | 按实计算
JYX5-222 | 人工 | 乙供 | 9101111 | 输电技术工 | 工日 | 4.3965 | 120 | 0 | 0 | 计价 | 按实计算
JYX5-222 | 机械 | 乙供 | J13-01-079 | 输电专用载重汽车 4t | 台班 | 0.1129 | 317.698 | 0 | 0 | 计价 | 按实计算
JYX5-222 | 机械 | 乙供 | J15-01-051 | 机动船舶 5t | 台班 | 1.5394 | 144.177 | 0 | 0 | 计价 | 按实计算
JYX5-223 | 人工 | 乙供 | 9101106 | 普通工 | 工日 | 3.6156 | 75 | 0 | 0 | 计价 | 按实计算
JYX5-223 | 人工 | 乙供 | 9101111 | 输电技术工 | 工日 | 8.4087 | 120 | 0 | 0 | 计价 | 按实计算
JYX5-223 | 机械 | 乙供 | J13-01-079 | 输电专用载重汽车 4t | 台班 | 0.2158 | 317.698 | 0 | 0 | 计价 | 按实计算
JYX5-223 | 机械 | 乙供 | J15-01-051 | 机动船舶 5t | 台班 | 2.7157 | 144.177 | 0 | 0 | 计价 | 按实计算
JYX5-224 | 人工 | 乙供 | 9101106 | 普通工 | 工日 | 6.1832 | 75 | 0 | 0 | 计价 | 按实计算
JYX5-224 | 人工 | 乙供 | 9101111 | 输电技术工 | 工日 | 14.3809 | 120 | 0 | 0 | 计价 | 按实计算
JYX5-224 | 机械 | 乙供 | J13-01-079 | 输电专用载重汽车 4t | 台班 | 0.3747 | 317.698 | 0 | 0 | 计价 | 按实计算
JYX5-224 | 机械 | 乙供 | J15-01-051 | 机动船舶 5t | 台班 | 3.8835 | 144.177 | 0 | 0 | 计价 | 按实计算
JYX5-225 | 人工 | 乙供 | 9101106 | 普通工 | 工日 | 9.8691 | 75 | 0 | 0 | 计价 | 按实计算
JYX5-225 | 人工 | 乙供 | 9101111 | 输电技术工 | 工日 | 22.9525 | 120 | 0 | 0 | 计价 | 按实计算
JYX5-225 | 机械 | 乙供 | J13-01-079 | 输电专用载重汽车 4t | 台班 | 0.5526 | 317.698 | 0 | 0 | 计价 | 按实计算
JYX5-225 | 机械 | 乙供 | J15-01-051 | 机动船舶 5t | 台班 | 5.0023 | 144.177 | 0 | 0 | 计价 | 按实计算
JYX5-226 | 人工 | 乙供 | 9101106 | 普通工 | 工日 | 3.43 | 75 | 0 | 0 | 计价 | 按实计算
JYX5-226 | 人工 | 乙供 | 9101111 | 输电技术工 | 工日 | 7.9773 | 120 | 0 | 0 | 计价 | 按实计算
JYX5-226 | 机械 | 乙供 | J13-01-079 | 输电专用载重汽车 4t | 台班 | 0.2006 | 317.698 | 0 | 0 | 计价 | 按实计算
JYX5-226 | 机械 | 乙供 | J15-01-051 | 机动船舶 5t | 台班 | 4.0907 | 144.177 | 0 | 0 | 计价 | 按实计算
JYX5-227 | 人工 | 乙供 | 9101106 | 普通工 | 工日 | 5.915 | 75 | 0 | 0 | 计价 | 按实计算
JYX5-227 | 人工 | 乙供 | 9101111 | 输电技术工 | 工日 | 13.7566 | 120 | 0 | 0 | 计价 | 按实计算
JYX5-227 | 机械 | 乙供 | J13-01-079 | 输电专用载重汽车 4t | 台班 | 0.3484 | 317.698 | 0 | 0 | 计价 | 按实计算
JYX5-227 | 机械 | 乙供 | J15-01-051 | 机动船舶 5t | 台班 | 6.1185 | 144.177 | 0 | 0 | 计价 | 按实计算
JYX5-228 | 人工 | 乙供 | 9101106 | 普通工 | 工日 | 10.0814 | 75 | 0 | 0 | 计价 | 按实计算
JYX5-228 | 人工 | 乙供 | 9101111 | 输电技术工 | 工日 | 23.4469 | 120 | 0 | 0 | 计价 | 按实计算
JYX5-228 | 机械 | 乙供 | J13-01-079 | 输电专用载重汽车 4t | 台班 | 0.6 | 317.698 | 0 | 0 | 计价 | 按实计算
JYX5-228 | 机械 | 乙供 | J15-01-051 | 机动船舶 5t | 台班 | 8.1717 | 144.177 | 0 | 0 | 计价 | 按实计算
JYX5-229 | 人工 | 乙供 | 9101106 | 普通工 | 工日 | 16.3942 | 75 | 0 | 0 | 计价 | 按实计算
JYX5-229 | 人工 | 乙供 | 9101111 | 输电技术工 | 工日 | 38.1286 | 120 | 0 | 0 | 计价 | 按实计算
JYX5-229 | 机械 | 乙供 | J13-01-079 | 输电专用载重汽车 4t | 台班 | 0.8695 | 317.698 | 0 | 0 | 计价 | 按实计算
JYX5-229 | 机械 | 乙供 | J15-01-051 | 机动船舶 5t | 台班 | 10.4813 | 144.177 | 0 | 0 | 计价 | 按实计算
JYX5-266 | 人工 | 乙供 | 9101106 | 普通工 | 工日 | 1.962 | 75 | 0 | 0 | 计价 | 按实计算
JYX5-266 | 人工 | 乙供 | 9101111 | 输电技术工 | 工日 | 5.7732 | 120 | 0 | 0 | 计价 | 按实计算
JYX5-266 | 材料 | 乙供 | C14010100 | 镀锌铁丝 | kg | 0.353 | 4.674 | 0 | 0 | 计价 | 按实计算
JYX5-266 | 材料 | 乙供 | C16120101 | 蚕丝绝缘绳 | kg | 9.576 | 185 | 0 | 0 | 计价 | 按实计算
JYX5-266 | 材料 | 乙供 | C22010111 | 木脚手杆杉原木 φ80×6000 | 根 | 0.135 | 32.644 | 0 | 0 | 计价 | 按实计算
JYX5-266 | 机械 | 乙供 | J13-01-060 | 机动绞磨 3t以内 | 台班 | 0.08 | 170.623 | 0 | 0 | 计价 | 按实计算
JYX5-266 | 机械 | 乙供 | J13-01-080 | 输电专用载重汽车 5t | 台班 | 0.1291 | 337.479 | 0 | 0 | 计价 | 按实计算
JYX5-266 | 材料 | 乙供 | C99010102 | 其他材料费 | 元 | 35.5523 | 1 | 0 | 0 | 计价 | 按实计算
JYX5-274 | 人工 | 乙供 | 9101106 | 普通工 | 工日 | 80.0596 | 75 | 0 | 0 | 计价 | 按实计算
JYX5-274 | 人工 | 乙供 | 9101111 | 输电技术工 | 工日 | 186.8057 | 120 | 0 | 0 | 计价 | 按实计算
JYX5-274 | 材料 | 乙供 | C01020300 | 角钢 综合 | kg | 807.5178 | 3.681 | 0 | 0 | 计价 | 按实计算
JYX5-274 | 材料 | 乙供 | C01040102 | 钢丝绳 φ15以下 | kg | 51.3513 | 6.5 | 0 | 0 | 计价 | 按实计算
JYX5-274 | 材料 | 乙供 | C22010301 | 安全网 | m² | 321.552 | 4.617 | 0 | 0 | 计价 | 按实计算
JYX5-274 | 材料 | 乙供 | C22040614 | 白棕绳 φ16 | kg | 531.5657 | 8.436 | 0 | 0 | 计价 | 按实计算
JYX5-274 | 机械 | 乙供 | J13-01-061 | 机动绞磨 5t以内 | 台班 | 5.1636 | 181.823 | 0 | 0 | 计价 | 按实计算
JYX5-274 | 机械 | 乙供 | J13-01-080 | 输电专用载重汽车 5t | 台班 | 8.4123 | 337.479 | 0 | 0 | 计价 | 按实计算
JYX5-274 | 材料 | 乙供 | C99010102 | 其他材料费 | 元 | 185.503 | 1 | 0 | 0 | 计价 | 按实计算
JYX5-275 | 人工 | 乙供 | 9101106 | 普通工 | 工日 | 73.9008 | 75 | 0 | 0 | 计价 | 按实计算
JYX5-275 | 人工 | 乙供 | 9101111 | 输电技术工 | 工日 | 172.4361 | 120 | 0 | 0 | 计价 | 按实计算
JYX5-275 | 材料 | 乙供 | C01020300 | 角钢 综合 | kg | 807.5178 | 3.681 | 0 | 0 | 计价 | 按实计算
JYX5-275 | 材料 | 乙供 | C01040102 | 钢丝绳 φ15以下 | kg | 48.8496 | 6.5 | 0 | 0 | 计价 | 按实计算
JYX5-275 | 材料 | 乙供 | C22010301 | 安全网 | m² | 214.368 | 4.617 | 0 | 0 | 计价 | 按实计算
JYX5-275 | 材料 | 乙供 | C22040614 | 白棕绳 φ16 | kg | 370.7897 | 8.436 | 0 | 0 | 计价 | 按实计算
JYX5-275 | 机械 | 乙供 | J13-01-061 | 机动绞磨 5t以内 | 台班 | 5.1636 | 181.823 | 0 | 0 | 计价 | 按实计算
JYX5-275 | 机械 | 乙供 | J13-01-080 | 输电专用载重汽车 5t | 台班 | 8.4123 | 337.479 | 0 | 0 | 计价 | 按实计算
JYX5-275 | 材料 | 乙供 | C99010102 | 其他材料费 | 元 | 148.1543 | 1 | 0 | 0 | 计价 | 按实计算
JYX5-276 | 人工 | 乙供 | 9101106 | 普通工 | 工日 | 76.9802 | 75 | 0 | 0 | 计价 | 按实计算
JYX5-276 | 人工 | 乙供 | 9101111 | 输电技术工 | 工日 | 179.6209 | 120 | 0 | 0 | 计价 | 按实计算
JYX5-276 | 材料 | 乙供 | C01020300 | 角钢 综合 | kg | 673.6252 | 3.681 | 0 | 0 | 计价 | 按实计算
JYX5-276 | 材料 | 乙供 | C01040102 | 钢丝绳 φ15以下 | kg | 110.8107 | 6.5 | 0 | 0 | 计价 | 按实计算
JYX5-276 | 材料 | 乙供 | C22010301 | 安全网 | m² | 128.6208 | 4.617 | 0 | 0 | 计价 | 按实计算
JYX5-276 | 材料 | 乙供 | C22040614 | 白棕绳 φ16 | kg | 531.5657 | 8.436 | 0 | 0 | 计价 | 按实计算
JYX5-276 | 机械 | 乙供 | J13-01-061 | 机动绞磨 5t以内 | 台班 | 5.1636 | 181.823 | 0 | 0 | 计价 | 按实计算
JYX5-276 | 机械 | 乙供 | J13-01-080 | 输电专用载重汽车 5t | 台班 | 8.4123 | 337.479 | 0 | 0 | 计价 | 按实计算
JYX5-276 | 材料 | 乙供 | C99010102 | 其他材料费 | 元 | 165.5603 | 1 | 0 | 0 | 计价 | 按实计算
JYX5-277 | 人工 | 乙供 | 9101106 | 普通工 | 工日 | 55.4258 | 75 | 0 | 0 | 计价 | 按实计算
JYX5-277 | 人工 | 乙供 | 9101111 | 输电技术工 | 工日 | 129.3265 | 120 | 0 | 0 | 计价 | 按实计算
JYX5-277 | 材料 | 乙供 | C01020300 | 角钢 综合 | kg | 449.0697 | 3.681 | 0 | 0 | 计价 | 按实计算
JYX5-277 | 材料 | 乙供 | C01040102 | 钢丝绳 φ15以下 | kg | 73.8738 | 6.5 | 0 | 0 | 计价 | 按实计算
JYX5-277 | 材料 | 乙供 | C22010301 | 安全网 | m² | 85.7472 | 4.617 | 0 | 0 | 计价 | 按实计算
JYX5-277 | 材料 | 乙供 | C22040614 | 白棕绳 φ16 | kg | 354.0422 | 8.436 | 0 | 0 | 计价 | 按实计算
JYX5-277 | 机械 | 乙供 | J13-01-061 | 机动绞磨 5t以内 | 台班 | 5.1636 | 181.823 | 0 | 0 | 计价 | 按实计算
JYX5-277 | 机械 | 乙供 | J13-01-080 | 输电专用载重汽车 5t | 台班 | 8.4123 | 337.479 | 0 | 0 | 计价 | 按实计算
JYX5-277 | 材料 | 乙供 | C99010102 | 其他材料费 | 元 | 110.316 | 1 | 0 | 0 | 计价 | 按实计算
JYX5-278 | 人工 | 乙供 | 9101106 | 普通工 | 工日 | 49.2676 | 75 | 0 | 0 | 计价 | 按实计算
JYX5-278 | 人工 | 乙供 | 9101111 | 输电技术工 | 工日 | 114.9569 | 120 | 0 | 0 | 计价 | 按实计算
JYX5-278 | 材料 | 乙供 | C01020300 | 角钢 综合 | kg | 87.9155 | 3.681 | 0 | 0 | 计价 | 按实计算
JYX5-278 | 材料 | 乙供 | C01040102 | 钢丝绳 φ15以下 | kg | 125.4774 | 6.5 | 0 | 0 | 计价 | 按实计算
JYX5-278 | 材料 | 乙供 | C22010301 | 安全网 | m² | 321.552 | 4.617 | 0 | 0 | 计价 | 按实计算
JYX5-278 | 材料 | 乙供 | C22040614 | 白棕绳 φ16 | kg | 507.6167 | 8.436 | 0 | 0 | 计价 | 按实计算
JYX5-278 | 机械 | 乙供 | J13-01-061 | 机动绞磨 5t以内 | 台班 | 3.4424 | 181.823 | 0 | 0 | 计价 | 按实计算
JYX5-278 | 机械 | 乙供 | J13-01-080 | 输电专用载重汽车 5t | 台班 | 5.6082 | 337.479 | 0 | 0 | 计价 | 按实计算
JYX5-278 | 材料 | 乙供 | C99010102 | 其他材料费 | 元 | 138.1216 | 1 | 0 | 0 | 计价 | 按实计算
JYX5-279 | 人工 | 乙供 | 9101106 | 普通工 | 工日 | 43.1089 | 75 | 0 | 0 | 计价 | 按实计算
JYX5-279 | 人工 | 乙供 | 9101111 | 输电技术工 | 工日 | 100.5873 | 120 | 0 | 0 | 计价 | 按实计算
JYX5-279 | 材料 | 乙供 | C01020300 | 角钢 综合 | kg | 87.9155 | 3.681 | 0 | 0 | 计价 | 按实计算
JYX5-279 | 材料 | 乙供 | C01040102 | 钢丝绳 φ15以下 | kg | 125.4774 | 6.5 | 0 | 0 | 计价 | 按实计算
JYX5-279 | 材料 | 乙供 | C22010301 | 安全网 | m² | 214.368 | 4.617 | 0 | 0 | 计价 | 按实计算
JYX5-279 | 材料 | 乙供 | C22040614 | 白棕绳 φ16 | kg | 374.3432 | 8.436 | 0 | 0 | 计价 | 按实计算
JYX5-279 | 机械 | 乙供 | J13-01-061 | 机动绞磨 5t以内 | 台班 | 3.4424 | 181.823 | 0 | 0 | 计价 | 按实计算
JYX5-279 | 机械 | 乙供 | J13-01-080 | 输电专用载重汽车 5t | 台班 | 5.6082 | 337.479 | 0 | 0 | 计价 | 按实计算
JYX5-279 | 材料 | 乙供 | C99010102 | 其他材料费 | 元 | 105.7383 | 1 | 0 | 0 | 计价 | 按实计算
JYL6-1 | 人工 | 乙供 | 9101106 | 普通工 | 工日 | 0.6566 | 75 | 0 | 0 | 计价 | 按实计算
JYL6-1 | 人工 | 乙供 | 9101111 | 输电技术工 | 工日 | 1.9698 | 120 | 0 | 0 | 计价 | 按实计算
JYL6-1 | 材料 | 乙供 | C12010300 | 电焊条 J557 综合 | kg | 0.5 | 8.925 | 0 | 0 | 计价 | 按实计算
JYL6-1 | 材料 | 乙供 | C19110101 | 氧气 | m³ | 0.15 | 4.77 | 0 | 0 | 计价 | 按实计算
JYL6-1 | 材料 | 乙供 | C19110201 | 乙炔气 | m³ | 0.05 | 11.05 | 0 | 0 | 计价 | 按实计算
JYL6-1 | 材料 | 乙供 | C27010104 | 吊带 25t | m | 2 | 370.444 | 0 | 0 | 计价 | 按实计算
JYL6-1 | 材料 | 乙供 | C27010113 | U型挂环 U-50 | 件 | 0.02 | 107.757 | 0 | 0 | 计价 | 按实计算
JYL6-1 | 机械 | 乙供 | J03-01-041 | 汽车式起重机 起重量 50t | 台班 | 0.125 | 2676.08 | 0 | 0 | 计价 | 按实计算
JYL6-1 | 机械 | 乙供 | J10-01-005 | 交流弧焊机 容量 50kVA | 台班 | 0.375 | 143.892 | 0 | 0 | 计价 | 按实计算
JYL6-1 | 机械 | 乙供 | J20-01-010 | 海底电缆驳船 1000t | 艘班 | 0.095 | 6391.28 | 0 | 0 | 计价 | 按实计算
JYL6-1 | 机械 | 乙供 | J20-01-011 | 拖轮 1228kW | 艘班 | 0.095 | 15311.354 | 0 | 0 | 计价 | 按实计算
JYL6-1 | 材料 | 乙供 | C99010102 | 其他材料费 | 元 | 14.9755 | 1 | 0 | 0 | 计价 | 按实计算
JYL6-2 | 人工 | 乙供 | 9101106 | 普通工 | 工日 | 2.6264 | 75 | 0 | 0 | 计价 | 按实计算
JYL6-2 | 人工 | 乙供 | 9101111 | 输电技术工 | 工日 | 3.9396 | 120 | 0 | 0 | 计价 | 按实计算
JYL6-2 | 材料 | 乙供 | C12010300 | 电焊条 J557 综合 | kg | 1 | 8.925 | 0 | 0 | 计价 | 按实计算
JYL6-2 | 材料 | 乙供 | C19110101 | 氧气 | m³ | 0.3 | 4.77 | 0 | 0 | 计价 | 按实计算
JYL6-2 | 材料 | 乙供 | C19110201 | 乙炔气 | m³ | 0.1 | 11.05 | 0 | 0 | 计价 | 按实计算
JYL6-2 | 材料 | 乙供 | C27010113 | U型挂环 U-50 | 件 | 0.08 | 107.757 | 0 | 0 | 计价 | 按实计算
JYL6-2 | 机械 | 乙供 | J10-01-005 | 交流弧焊机 容量 50kVA | 台班 | 0.75 | 143.892 | 0 | 0 | 计价 | 按实计算
JYL6-2 | 机械 | 乙供 | J20-01-010 | 海底电缆驳船 1000t | 艘班 | 0.128 | 6391.28 | 0 | 0 | 计价 | 按实计算
JYL6-2 | 机械 | 乙供 | J20-01-011 | 拖轮 1228kW | 艘班 | 0.128 | 15311.354 | 0 | 0 | 计价 | 按实计算
JYL6-2 | 材料 | 乙供 | C27010105 | 吊带 50t | m | 2 | 946.588 | 0 | 0 | 计价 | 按实计算
JYL6-2 | 机械 | 乙供 | J03-01-049 | 汽车式起重机 起重量 150t | 台班 | 0.188 | 8703.73 | 0 | 0 | 计价 | 按实计算
JYL6-2 | 材料 | 乙供 | C99010102 | 其他材料费 | 元 | 38.2652 | 1 | 0 | 0 | 计价 | 按实计算
JYL6-3 | 人工 | 乙供 | 9101106 | 普通工 | 工日 | 4.2679 | 75 | 0 | 0 | 计价 | 按实计算
JYL6-3 | 人工 | 乙供 | 9101111 | 输电技术工 | 工日 | 3.9396 | 120 | 0 | 0 | 计价 | 按实计算
JYL6-3 | 材料 | 乙供 | C12010300 | 电焊条 J557 综合 | kg | 2 | 8.925 | 0 | 0 | 计价 | 按实计算
JYL6-3 | 材料 | 乙供 | C19110101 | 氧气 | m³ | 0.39 | 4.77 | 0 | 0 | 计价 | 按实计算
JYL6-3 | 材料 | 乙供 | C19110201 | 乙炔气 | m³ | 0.13 | 11.05 | 0 | 0 | 计价 | 按实计算
JYL6-3 | 机械 | 乙供 | J10-01-005 | 交流弧焊机 容量 50kVA | 台班 | 0.975 | 143.892 | 0 | 0 | 计价 | 按实计算
JYL6-3 | 机械 | 乙供 | J20-01-010 | 海底电缆驳船 1000t | 艘班 | 0.257 | 6391.28 | 0 | 0 | 计价 | 按实计算
JYL6-3 | 机械 | 乙供 | J20-01-011 | 拖轮 1228kW | 艘班 | 0.257 | 15311.354 | 0 | 0 | 计价 | 按实计算
JYL6-3 | 材料 | 乙供 | C27010106 | 吊带 100t | m | 2 | 2366.469 | 0 | 0 | 计价 | 按实计算
JYL6-3 | 材料 | 乙供 | C27010114 | U型挂环 U-70 | 件 | 0.13 | 152.844 | 0 | 0 | 计价 | 按实计算
JYL6-3 | 机械 | 乙供 | J03-01-015 | 履带式起重机 起重量 250t | 台班 | 0.25 | 8162.39 | 0 | 0 | 计价 | 按实计算
JYL6-3 | 材料 | 乙供 | C99010102 | 其他材料费 | 元 | 95.4791 | 1 | 0 | 0 | 计价 | 按实计算
JYL6-4 | 人工 | 乙供 | 9101106 | 普通工 | 工日 | 5.9094 | 75 | 0 | 0 | 计价 | 按实计算
JYL6-4 | 人工 | 乙供 | 9101111 | 输电技术工 | 工日 | 3.9396 | 120 | 0 | 0 | 计价 | 按实计算
JYL6-4 | 材料 | 乙供 | C12010300 | 电焊条 J557 综合 | kg | 3 | 8.925 | 0 | 0 | 计价 | 按实计算
JYL6-4 | 材料 | 乙供 | C19110101 | 氧气 | m³ | 0.48 | 4.77 | 0 | 0 | 计价 | 按实计算
JYL6-4 | 材料 | 乙供 | C19110201 | 乙炔气 | m³ | 0.16 | 11.05 | 0 | 0 | 计价 | 按实计算
JYL6-4 | 机械 | 乙供 | J10-01-005 | 交流弧焊机 容量 50kVA | 台班 | 1.2 | 143.892 | 0 | 0 | 计价 | 按实计算
JYL6-4 | 机械 | 乙供 | J20-01-010 | 海底电缆驳船 1000t | 艘班 | 0.3325 | 6391.28 | 0 | 0 | 计价 | 按实计算
JYL6-4 | 机械 | 乙供 | J20-01-011 | 拖轮 1228kW | 艘班 | 0.3325 | 15311.354 | 0 | 0 | 计价 | 按实计算
JYL6-4 | 材料 | 乙供 | C27010107 | 吊带 150t | m | 2 | 3786.351 | 0 | 0 | 计价 | 按实计算
JYL6-4 | 材料 | 乙供 | C27010115 | U型挂环 U-100 | 件 | 0.18 | 233.112 | 0 | 0 | 计价 | 按实计算
JYL6-4 | 机械 | 乙供 | J03-01-020 | 履带式起重机 起重量 500t | 台班 | 0.3325 | 16424.567 | 0 | 0 | 计价 | 按实计算
JYL6-4 | 材料 | 乙供 | C99010102 | 其他材料费 | 元 | 152.9099 | 1 | 0 | 0 | 计价 | 按实计算
JYL6-5 | 人工 | 乙供 | 9101106 | 普通工 | 工日 | 10.5056 | 75 | 0 | 0 | 计价 | 按实计算
JYL6-5 | 人工 | 乙供 | 9101111 | 输电技术工 | 工日 | 3.9396 | 120 | 0 | 0 | 计价 | 按实计算
JYL6-5 | 材料 | 乙供 | C12010300 | 电焊条 J557 综合 | kg | 4 | 8.925 | 0 | 0 | 计价 | 按实计算
JYL6-5 | 材料 | 乙供 | C19110101 | 氧气 | m³ | 0.9 | 4.77 | 0 | 0 | 计价 | 按实计算
JYL6-5 | 材料 | 乙供 | C19110201 | 乙炔气 | m³ | 0.3 | 11.05 | 0 | 0 | 计价 | 按实计算
JYL6-5 | 机械 | 乙供 | J10-01-005 | 交流弧焊机 容量 50kVA | 台班 | 2.25 | 143.892 | 0 | 0 | 计价 | 按实计算
JYL6-5 | 机械 | 乙供 | J20-01-010 | 海底电缆驳船 1000t | 艘班 | 0.395 | 6391.28 | 0 | 0 | 计价 | 按实计算
JYL6-5 | 机械 | 乙供 | J20-01-011 | 拖轮 1228kW | 艘班 | 0.395 | 15311.354 | 0 | 0 | 计价 | 按实计算
JYL6-5 | 材料 | 乙供 | C27010115 | U型挂环 U-100 | 件 | 0.64 | 233.112 | 0 | 0 | 计价 | 按实计算
JYL6-5 | 材料 | 乙供 | C27010108 | 吊带 200t | m | 2 | 4732.939 | 0 | 0 | 计价 | 按实计算
JYL6-5 | 机械 | 乙供 | J03-01-022 | 履带式起重机 起重量 750t | 台班 | 0.395 | 25944.267 | 0 | 0 | 计价 | 按实计算
JYL6-5 | 材料 | 乙供 | C99010102 | 其他材料费 | 元 | 193.1676 | 1 | 0 | 0 | 计价 | 按实计算
JYL6-6 | 人工 | 乙供 | 9101106 | 普通工 | 工日 | 2.676 | 75 | 0 | 0 | 计价 | 按实计算
JYL6-6 | 人工 | 乙供 | 9101111 | 输电技术工 | 工日 | 1.0199 | 120 | 0 | 0 | 计价 | 按实计算
JYL6-6 | 材料 | 乙供 | C12010300 | 电焊条 J557 综合 | kg | 1 | 8.925 | 0 | 0 | 计价 | 按实计算
JYL6-6 | 材料 | 乙供 | C19110101 | 氧气 | m³ | 0.3 | 4.77 | 0 | 0 | 计价 | 按实计算
JYL6-6 | 材料 | 乙供 | C19110201 | 乙炔气 | m³ | 0.1 | 11.05 | 0 | 0 | 计价 | 按实计算
JYL6-6 | 材料 | 乙供 | C22040611 | 白棕绳 φ8 | kg | 0.22 | 10.785 | 0 | 0 | 计价 | 按实计算
JYL6-6 | 材料 | 乙供 | C27010103 | 钢丝绳 φ15以上 | kg | 0.22 | 7.44 | 0 | 0 | 计价 | 按实计算
JYL6-6 | 材料 | 乙供 | C27010110 | 海底电缆网套 | 个 | 0.2 | 1336.513 | 0 | 0 | 计价 | 按实计算
JYL6-6 | 机械 | 乙供 | J10-01-005 | 交流弧焊机 容量 50kVA | 台班 | 0.75 | 143.892 | 0 | 0 | 计价 | 按实计算
JYL6-6 | 机械 | 乙供 | J20-01-010 | 海底电缆驳船 1000t | 艘班 | 0.0866 | 6391.28 | 0 | 0 | 计价 | 按实计算
JYL6-6 | 机械 | 乙供 | J20-01-011 | 拖轮 1228kW | 艘班 | 0.0866 | 15311.354 | 0 | 0 | 计价 | 按实计算
JYL6-6 | 机械 | 乙供 | J20-01-015 | 海底电缆转盘 1000t | 台班 | 0.0866 | 7022.954 | 0 | 0 | 计价 | 按实计算
JYL6-6 | 材料 | 乙供 | C99010102 | 其他材料费 | 元 | 5.6555 | 1 | 0 | 0 | 计价 | 按实计算
JYL6-7 | 人工 | 乙供 | 9101106 | 普通工 | 工日 | 2.8168 | 75 | 0 | 0 | 计价 | 按实计算
JYL6-7 | 人工 | 乙供 | 9101111 | 输电技术工 | 工日 | 1.0736 | 120 | 0 | 0 | 计价 | 按实计算
JYL6-7 | 材料 | 乙供 | C12010300 | 电焊条 J557 综合 | kg | 1 | 8.925 | 0 | 0 | 计价 | 按实计算
JYL6-7 | 材料 | 乙供 | C19110101 | 氧气 | m³ | 0.3 | 4.77 | 0 | 0 | 计价 | 按实计算
JYL6-7 | 材料 | 乙供 | C19110201 | 乙炔气 | m³ | 0.1 | 11.05 | 0 | 0 | 计价 | 按实计算
JYL6-7 | 材料 | 乙供 | C22040611 | 白棕绳 φ8 | kg | 0.22 | 10.785 | 0 | 0 | 计价 | 按实计算
JYL6-7 | 材料 | 乙供 | C27010103 | 钢丝绳 φ15以上 | kg | 0.22 | 7.44 | 0 | 0 | 计价 | 按实计算
JYL6-7 | 材料 | 乙供 | C27010110 | 海底电缆网套 | 个 | 0.2 | 1336.513 | 0 | 0 | 计价 | 按实计算
JYL6-7 | 机械 | 乙供 | J10-01-005 | 交流弧焊机 容量 50kVA | 台班 | 0.75 | 143.892 | 0 | 0 | 计价 | 按实计算
JYL6-7 | 机械 | 乙供 | J20-01-023 | 海底电缆驳船 3000t | 艘班 | 0.0866 | 10715.847 | 0 | 0 | 计价 | 按实计算
JYL6-7 | 机械 | 乙供 | J20-01-025 | 拖轮 2353kW | 艘班 | 0.0866 | 30586.898 | 0 | 0 | 计价 | 按实计算
JYL6-7 | 机械 | 乙供 | J20-01-027 | 海底电缆转盘 3000t | 台班 | 0.0866 | 10034.672 | 0 | 0 | 计价 | 按实计算
JYL6-7 | 材料 | 乙供 | C99010102 | 其他材料费 | 元 | 5.6555 | 1 | 0 | 0 | 计价 | 按实计算
JYL6-8 | 人工 | 乙供 | 9101106 | 普通工 | 工日 | 3.568 | 75 | 0 | 0 | 计价 | 按实计算
JYL6-8 | 人工 | 乙供 | 9101111 | 输电技术工 | 工日 | 1.3598 | 120 | 0 | 0 | 计价 | 按实计算
JYL6-8 | 材料 | 乙供 | C12010300 | 电焊条 J557 综合 | kg | 1 | 8.925 | 0 | 0 | 计价 | 按实计算
JYL6-8 | 材料 | 乙供 | C19110101 | 氧气 | m³ | 0.3 | 4.77 | 0 | 0 | 计价 | 按实计算
JYL6-8 | 材料 | 乙供 | C19110201 | 乙炔气 | m³ | 0.1 | 11.05 | 0 | 0 | 计价 | 按实计算
JYL6-8 | 材料 | 乙供 | C22040611 | 白棕绳 φ8 | kg | 0.22 | 10.785 | 0 | 0 | 计价 | 按实计算
JYL6-8 | 材料 | 乙供 | C27010103 | 钢丝绳 φ15以上 | kg | 0.22 | 7.44 | 0 | 0 | 计价 | 按实计算
JYL6-8 | 材料 | 乙供 | C27010110 | 海底电缆网套 | 个 | 0.2 | 1336.513 | 0 | 0 | 计价 | 按实计算
JYL6-8 | 机械 | 乙供 | J10-01-005 | 交流弧焊机 容量 50kVA | 台班 | 1 | 143.892 | 0 | 0 | 计价 | 按实计算
JYL6-8 | 机械 | 乙供 | J20-01-010 | 海底电缆驳船 1000t | 艘班 | 0.1176 | 6391.28 | 0 | 0 | 计价 | 按实计算
JYL6-8 | 机械 | 乙供 | J20-01-011 | 拖轮 1228kW | 艘班 | 0.1176 | 15311.354 | 0 | 0 | 计价 | 按实计算
JYL6-8 | 机械 | 乙供 | J20-01-015 | 海底电缆转盘 1000t | 台班 | 0.1176 | 7022.954 | 0 | 0 | 计价 | 按实计算
JYL6-8 | 材料 | 乙供 | C99010102 | 其他材料费 | 元 | 5.6555 | 1 | 0 | 0 | 计价 | 按实计算
JYL6-9 | 人工 | 乙供 | 9101106 | 普通工 | 工日 | 3.7558 | 75 | 0 | 0 | 计价 | 按实计算
JYL6-9 | 人工 | 乙供 | 9101111 | 输电技术工 | 工日 | 1.4314 | 120 | 0 | 0 | 计价 | 按实计算
JYL6-9 | 材料 | 乙供 | C12010300 | 电焊条 J557 综合 | kg | 1 | 8.925 | 0 | 0 | 计价 | 按实计算
JYL6-9 | 材料 | 乙供 | C19110101 | 氧气 | m³ | 0.3 | 4.77 | 0 | 0 | 计价 | 按实计算
JYL6-9 | 材料 | 乙供 | C19110201 | 乙炔气 | m³ | 0.1 | 11.05 | 0 | 0 | 计价 | 按实计算
JYL6-9 | 材料 | 乙供 | C22040611 | 白棕绳 φ8 | kg | 0.22 | 10.785 | 0 | 0 | 计价 | 按实计算
JYL6-9 | 材料 | 乙供 | C27010103 | 钢丝绳 φ15以上 | kg | 0.22 | 7.44 | 0 | 0 | 计价 | 按实计算
JYL6-9 | 材料 | 乙供 | C27010110 | 海底电缆网套 | 个 | 0.2 | 1336.513 | 0 | 0 | 计价 | 按实计算
JYL6-9 | 机械 | 乙供 | J10-01-005 | 交流弧焊机 容量 50kVA | 台班 | 1 | 143.892 | 0 | 0 | 计价 | 按实计算
JYL6-9 | 机械 | 乙供 | J20-01-023 | 海底电缆驳船 3000t | 艘班 | 0.1176 | 10715.847 | 0 | 0 | 计价 | 按实计算
JYL6-9 | 机械 | 乙供 | J20-01-025 | 拖轮 2353kW | 艘班 | 0.1176 | 30586.898 | 0 | 0 | 计价 | 按实计算
JYL6-9 | 机械 | 乙供 | J20-01-027 | 海底电缆转盘 3000t | 台班 | 0.1176 | 10034.672 | 0 | 0 | 计价 | 按实计算
JYL6-9 | 材料 | 乙供 | C99010102 | 其他材料费 | 元 | 5.6555 | 1 | 0 | 0 | 计价 | 按实计算
JYL6-10 | 人工 | 乙供 | 9101106 | 普通工 | 工日 | 5.352 | 75 | 0 | 0 | 计价 | 按实计算
JYL6-10 | 人工 | 乙供 | 9101111 | 输电技术工 | 工日 | 2.0398 | 120 | 0 | 0 | 计价 | 按实计算
JYL6-10 | 材料 | 乙供 | C12010300 | 电焊条 J557 综合 | kg | 1 | 8.925 | 0 | 0 | 计价 | 按实计算
JYL6-10 | 材料 | 乙供 | C19110101 | 氧气 | m³ | 0.3 | 4.77 | 0 | 0 | 计价 | 按实计算
JYL6-10 | 材料 | 乙供 | C19110201 | 乙炔气 | m³ | 0.1 | 11.05 | 0 | 0 | 计价 | 按实计算
JYL6-10 | 材料 | 乙供 | C22040611 | 白棕绳 φ8 | kg | 0.22 | 10.785 | 0 | 0 | 计价 | 按实计算
JYL6-10 | 材料 | 乙供 | C27010103 | 钢丝绳 φ15以上 | kg | 0.22 | 7.44 | 0 | 0 | 计价 | 按实计算
JYL6-10 | 材料 | 乙供 | C27010110 | 海底电缆网套 | 个 | 0.2 | 1336.513 | 0 | 0 | 计价 | 按实计算
JYL6-10 | 机械 | 乙供 | J10-01-005 | 交流弧焊机 容量 50kVA | 台班 | 1.5 | 143.892 | 0 | 0 | 计价 | 按实计算
JYL6-10 | 机械 | 乙供 | J20-01-010 | 海底电缆驳船 1000t | 艘班 | 0.189 | 6391.28 | 0 | 0 | 计价 | 按实计算
JYL6-10 | 机械 | 乙供 | J20-01-011 | 拖轮 1228kW | 艘班 | 0.189 | 15311.354 | 0 | 0 | 计价 | 按实计算
JYL6-10 | 机械 | 乙供 | J20-01-015 | 海底电缆转盘 1000t | 台班 | 0.189 | 7022.954 | 0 | 0 | 计价 | 按实计算
JYL6-10 | 材料 | 乙供 | C99010102 | 其他材料费 | 元 | 5.6555 | 1 | 0 | 0 | 计价 | 按实计算
JYL6-11 | 人工 | 乙供 | 9101106 | 普通工 | 工日 | 5.6336 | 75 | 0 | 0 | 计价 | 按实计算
JYL6-11 | 人工 | 乙供 | 9101111 | 输电技术工 | 工日 | 2.1471 | 120 | 0 | 0 | 计价 | 按实计算
JYL6-11 | 材料 | 乙供 | C12010300 | 电焊条 J557 综合 | kg | 1 | 8.925 | 0 | 0 | 计价 | 按实计算
JYL6-11 | 材料 | 乙供 | C19110101 | 氧气 | m³ | 0.3 | 4.77 | 0 | 0 | 计价 | 按实计算
JYL6-11 | 材料 | 乙供 | C19110201 | 乙炔气 | m³ | 0.1 | 11.05 | 0 | 0 | 计价 | 按实计算
JYL6-11 | 材料 | 乙供 | C22040611 | 白棕绳 φ8 | kg | 0.22 | 10.785 | 0 | 0 | 计价 | 按实计算
JYL6-11 | 材料 | 乙供 | C27010103 | 钢丝绳 φ15以上 | kg | 0.22 | 7.44 | 0 | 0 | 计价 | 按实计算
JYL6-11 | 材料 | 乙供 | C27010110 | 海底电缆网套 | 个 | 0.2 | 1336.513 | 0 | 0 | 计价 | 按实计算
JYL6-11 | 机械 | 乙供 | J10-01-005 | 交流弧焊机 容量 50kVA | 台班 | 1.5 | 143.892 | 0 | 0 | 计价 | 按实计算
JYL6-11 | 机械 | 乙供 | J20-01-023 | 海底电缆驳船 3000t | 艘班 | 0.189 | 10715.847 | 0 | 0 | 计价 | 按实计算
JYL6-11 | 机械 | 乙供 | J20-01-025 | 拖轮 2353kW | 艘班 | 0.189 | 30586.898 | 0 | 0 | 计价 | 按实计算
JYL6-11 | 机械 | 乙供 | J20-01-027 | 海底电缆转盘 3000t | 台班 | 0.189 | 10034.672 | 0 | 0 | 计价 | 按实计算
JYL6-11 | 材料 | 乙供 | C99010102 | 其他材料费 | 元 | 5.6555 | 1 | 0 | 0 | 计价 | 按实计算
JYL6-12 | 人工 | 乙供 | 9101106 | 普通工 | 工日 | 5.9153 | 75 | 0 | 0 | 计价 | 按实计算
JYL6-12 | 人工 | 乙供 | 9101111 | 输电技术工 | 工日 | 2.2544 | 120 | 0 | 0 | 计价 | 按实计算
JYL6-12 | 材料 | 乙供 | C12010300 | 电焊条 J557 综合 | kg | 1 | 8.925 | 0 | 0 | 计价 | 按实计算
JYL6-12 | 材料 | 乙供 | C19110101 | 氧气 | m³ | 0.3 | 4.77 | 0 | 0 | 计价 | 按实计算
JYL6-12 | 材料 | 乙供 | C19110201 | 乙炔气 | m³ | 0.1 | 11.05 | 0 | 0 | 计价 | 按实计算
JYL6-12 | 材料 | 乙供 | C22040611 | 白棕绳 φ8 | kg | 0.22 | 10.785 | 0 | 0 | 计价 | 按实计算
JYL6-12 | 材料 | 乙供 | C27010103 | 钢丝绳 φ15以上 | kg | 0.22 | 7.44 | 0 | 0 | 计价 | 按实计算
JYL6-12 | 材料 | 乙供 | C27010110 | 海底电缆网套 | 个 | 0.2 | 1336.513 | 0 | 0 | 计价 | 按实计算
JYL6-12 | 机械 | 乙供 | J10-01-005 | 交流弧焊机 容量 50kVA | 台班 | 1.5 | 143.892 | 0 | 0 | 计价 | 按实计算
JYL6-12 | 机械 | 乙供 | J20-01-024 | 海底电缆驳船 5000t | 艘班 | 0.1985 | 13225.159 | 0 | 0 | 计价 | 按实计算
JYL6-12 | 机械 | 乙供 | J20-01-026 | 拖轮 4400kW | 艘班 | 0.1985 | 59700.053 | 0 | 0 | 计价 | 按实计算
JYL6-12 | 机械 | 乙供 | J20-01-028 | 海底电缆转盘 5000t | 台班 | 0.1985 | 11508.076 | 0 | 0 | 计价 | 按实计算
JYL6-12 | 材料 | 乙供 | C99010102 | 其他材料费 | 元 | 5.6555 | 1 | 0 | 0 | 计价 | 按实计算
JYL6-13 | 人工 | 乙供 | 9101106 | 普通工 | 工日 | 7.136 | 75 | 0 | 0 | 计价 | 按实计算
JYL6-13 | 人工 | 乙供 | 9101111 | 输电技术工 | 工日 | 2.7196 | 120 | 0 | 0 | 计价 | 按实计算
JYL6-13 | 材料 | 乙供 | C12010300 | 电焊条 J557 综合 | kg | 1 | 8.925 | 0 | 0 | 计价 | 按实计算
JYL6-13 | 材料 | 乙供 | C19110101 | 氧气 | m³ | 0.3 | 4.77 | 0 | 0 | 计价 | 按实计算
JYL6-13 | 材料 | 乙供 | C19110201 | 乙炔气 | m³ | 0.1 | 11.05 | 0 | 0 | 计价 | 按实计算
JYL6-13 | 材料 | 乙供 | C22040611 | 白棕绳 φ8 | kg | 0.22 | 10.785 | 0 | 0 | 计价 | 按实计算
JYL6-13 | 材料 | 乙供 | C27010103 | 钢丝绳 φ15以上 | kg | 0.22 | 7.44 | 0 | 0 | 计价 | 按实计算
JYL6-13 | 材料 | 乙供 | C27010110 | 海底电缆网套 | 个 | 0.2 | 1336.513 | 0 | 0 | 计价 | 按实计算
JYL6-13 | 机械 | 乙供 | J10-01-005 | 交流弧焊机 容量 50kVA | 台班 | 2 | 143.892 | 0 | 0 | 计价 | 按实计算
JYL6-13 | 机械 | 乙供 | J20-01-010 | 海底电缆驳船 1000t | 艘班 | 0.273 | 6391.28 | 0 | 0 | 计价 | 按实计算
JYL6-13 | 机械 | 乙供 | J20-01-011 | 拖轮 1228kW | 艘班 | 0.273 | 15311.354 | 0 | 0 | 计价 | 按实计算
JYL6-13 | 机械 | 乙供 | J20-01-015 | 海底电缆转盘 1000t | 台班 | 0.273 | 7022.954 | 0 | 0 | 计价 | 按实计算
JYL6-13 | 材料 | 乙供 | C99010102 | 其他材料费 | 元 | 5.6555 | 1 | 0 | 0 | 计价 | 按实计算
JYL6-14 | 人工 | 乙供 | 9101106 | 普通工 | 工日 | 7.5115 | 75 | 0 | 0 | 计价 | 按实计算
JYL6-14 | 人工 | 乙供 | 9101111 | 输电技术工 | 工日 | 2.8628 | 120 | 0 | 0 | 计价 | 按实计算
JYL6-14 | 材料 | 乙供 | C12010300 | 电焊条 J557 综合 | kg | 1 | 8.925 | 0 | 0 | 计价 | 按实计算
JYL6-14 | 材料 | 乙供 | C19110101 | 氧气 | m³ | 0.3 | 4.77 | 0 | 0 | 计价 | 按实计算
JYL6-14 | 材料 | 乙供 | C19110201 | 乙炔气 | m³ | 0.1 | 11.05 | 0 | 0 | 计价 | 按实计算
JYL6-14 | 材料 | 乙供 | C22040611 | 白棕绳 φ8 | kg | 0.22 | 10.785 | 0 | 0 | 计价 | 按实计算
JYL6-14 | 材料 | 乙供 | C27010103 | 钢丝绳 φ15以上 | kg | 0.22 | 7.44 | 0 | 0 | 计价 | 按实计算
JYL6-14 | 材料 | 乙供 | C27010110 | 海底电缆网套 | 个 | 0.2 | 1336.513 | 0 | 0 | 计价 | 按实计算
JYL6-14 | 机械 | 乙供 | J10-01-005 | 交流弧焊机 容量 50kVA | 台班 | 2 | 143.892 | 0 | 0 | 计价 | 按实计算
JYL6-14 | 机械 | 乙供 | J20-01-023 | 海底电缆驳船 3000t | 艘班 | 0.273 | 10715.847 | 0 | 0 | 计价 | 按实计算
JYL6-14 | 机械 | 乙供 | J20-01-025 | 拖轮 2353kW | 艘班 | 0.273 | 30586.898 | 0 | 0 | 计价 | 按实计算
JYL6-14 | 机械 | 乙供 | J20-01-027 | 海底电缆转盘 3000t | 台班 | 0.273 | 10034.672 | 0 | 0 | 计价 | 按实计算
JYL6-14 | 材料 | 乙供 | C99010102 | 其他材料费 | 元 | 5.6555 | 1 | 0 | 0 | 计价 | 按实计算
JYL6-15 | 人工 | 乙供 | 9101106 | 普通工 | 工日 | 7.887 | 75 | 0 | 0 | 计价 | 按实计算
JYL6-15 | 人工 | 乙供 | 9101111 | 输电技术工 | 工日 | 3.006 | 120 | 0 | 0 | 计价 | 按实计算
JYL6-15 | 材料 | 乙供 | C12010300 | 电焊条 J557 综合 | kg | 1 | 8.925 | 0 | 0 | 计价 | 按实计算
JYL6-15 | 材料 | 乙供 | C19110101 | 氧气 | m³ | 0.3 | 4.77 | 0 | 0 | 计价 | 按实计算
JYL6-15 | 材料 | 乙供 | C19110201 | 乙炔气 | m³ | 0.1 | 11.05 | 0 | 0 | 计价 | 按实计算
JYL6-15 | 材料 | 乙供 | C22040611 | 白棕绳 φ8 | kg | 0.22 | 10.785 | 0 | 0 | 计价 | 按实计算
JYL6-15 | 材料 | 乙供 | C27010103 | 钢丝绳 φ15以上 | kg | 0.22 | 7.44 | 0 | 0 | 计价 | 按实计算
JYL6-15 | 材料 | 乙供 | C27010110 | 海底电缆网套 | 个 | 0.2 | 1336.513 | 0 | 0 | 计价 | 按实计算
JYL6-15 | 机械 | 乙供 | J10-01-005 | 交流弧焊机 容量 50kVA | 台班 | 2 | 143.892 | 0 | 0 | 计价 | 按实计算
JYL6-15 | 机械 | 乙供 | J20-01-024 | 海底电缆驳船 5000t | 艘班 | 0.2867 | 13225.159 | 0 | 0 | 计价 | 按实计算
JYL6-15 | 机械 | 乙供 | J20-01-026 | 拖轮 4400kW | 艘班 | 0.2867 | 59700.053 | 0 | 0 | 计价 | 按实计算
JYL6-15 | 机械 | 乙供 | J20-01-028 | 海底电缆转盘 5000t | 台班 | 0.2867 | 11508.076 | 0 | 0 | 计价 | 按实计算
JYL6-15 | 材料 | 乙供 | C99010102 | 其他材料费 | 元 | 5.6555 | 1 | 0 | 0 | 计价 | 按实计算
JYL6-16 | 人工 | 乙供 | 9101106 | 普通工 | 工日 | 0.8028 | 75 | 0 | 0 | 计价 | 按实计算
JYL6-16 | 人工 | 乙供 | 9101111 | 输电技术工 | 工日 | 0.306 | 120 | 0 | 0 | 计价 | 按实计算
JYL6-16 | 材料 | 乙供 | C12010300 | 电焊条 J557 综合 | kg | 0.3 | 8.925 | 0 | 0 | 计价 | 按实计算
JYL6-16 | 材料 | 乙供 | C19110101 | 氧气 | m³ | 0.09 | 4.77 | 0 | 0 | 计价 | 按实计算
JYL6-16 | 材料 | 乙供 | C19110201 | 乙炔气 | m³ | 0.03 | 11.05 | 0 | 0 | 计价 | 按实计算
JYL6-16 | 材料 | 乙供 | C22040611 | 白棕绳 φ8 | kg | 0.066 | 10.785 | 0 | 0 | 计价 | 按实计算
JYL6-16 | 材料 | 乙供 | C27010103 | 钢丝绳 φ15以上 | kg | 0.066 | 7.44 | 0 | 0 | 计价 | 按实计算
JYL6-16 | 材料 | 乙供 | C27010110 | 海底电缆网套 | 个 | 0.06 | 1336.513 | 0 | 0 | 计价 | 按实计算
JYL6-16 | 机械 | 乙供 | J10-01-005 | 交流弧焊机 容量 50kVA | 台班 | 0.225 | 143.892 | 0 | 0 | 计价 | 按实计算
JYL6-16 | 机械 | 乙供 | J20-01-010 | 海底电缆驳船 1000t | 艘班 | 0.026 | 6391.28 | 0 | 0 | 计价 | 按实计算
JYL6-16 | 机械 | 乙供 | J20-01-011 | 拖轮 1228kW | 艘班 | 0.026 | 15311.354 | 0 | 0 | 计价 | 按实计算
JYL6-16 | 机械 | 乙供 | J20-01-015 | 海底电缆转盘 1000t | 台班 | 0.026 | 7022.954 | 0 | 0 | 计价 | 按实计算
JYL6-16 | 材料 | 乙供 | C99010102 | 其他材料费 | 元 | 1.6966 | 1 | 0 | 0 | 计价 | 按实计算
JYL6-17 | 人工 | 乙供 | 9101106 | 普通工 | 工日 | 6.3824 | 75 | 0 | 0 | 计价 | 按实计算
JYL6-17 | 人工 | 乙供 | 9101111 | 输电技术工 | 工日 | 12.9095 | 120 | 0 | 0 | 计价 | 按实计算
JYL6-17 | 机械 | 乙供 | J20-01-010 | 海底电缆驳船 1000t | 艘班 | 3.1815 | 6391.28 | 0 | 0 | 计价 | 按实计算
JYL6-17 | 机械 | 乙供 | J20-01-011 | 拖轮 1228kW | 艘班 | 3.1815 | 15311.354 | 0 | 0 | 计价 | 按实计算
JYL6-18 | 人工 | 乙供 | 9101106 | 普通工 | 工日 | 6.7183 | 75 | 0 | 0 | 计价 | 按实计算
JYL6-18 | 人工 | 乙供 | 9101111 | 输电技术工 | 工日 | 13.589 | 120 | 0 | 0 | 计价 | 按实计算
JYL6-18 | 机械 | 乙供 | J20-01-023 | 海底电缆驳船 3000t | 艘班 | 3.1815 | 10715.847 | 0 | 0 | 计价 | 按实计算
JYL6-18 | 机械 | 乙供 | J20-01-025 | 拖轮 2353kW | 艘班 | 3.1815 | 30586.898 | 0 | 0 | 计价 | 按实计算
JYL6-19 | 人工 | 乙供 | 9101106 | 普通工 | 工日 | 7.0542 | 75 | 0 | 0 | 计价 | 按实计算
JYL6-19 | 人工 | 乙供 | 9101111 | 输电技术工 | 工日 | 14.2684 | 120 | 0 | 0 | 计价 | 按实计算
JYL6-19 | 机械 | 乙供 | J20-01-024 | 海底电缆驳船 5000t | 艘班 | 3.1815 | 13225.159 | 0 | 0 | 计价 | 按实计算
JYL6-19 | 机械 | 乙供 | J20-01-026 | 拖轮 4400kW | 艘班 | 3.1815 | 59700.053 | 0 | 0 | 计价 | 按实计算
JYL6-20 | 人工 | 乙供 | 9101106 | 普通工 | 工日 | 1.1977 | 75 | 0 | 0 | 计价 | 按实计算
JYL6-20 | 人工 | 乙供 | 9101111 | 输电技术工 | 工日 | 3.5929 | 120 | 0 | 0 | 计价 | 按实计算
JYL6-20 | 机械 | 乙供 | J20-01-010 | 海底电缆驳船 1000t | 艘班 | 1.0842 | 6391.28 | 0 | 0 | 计价 | 按实计算
JYL6-20 | 机械 | 乙供 | J20-01-011 | 拖轮 1228kW | 艘班 | 1.0842 | 15311.354 | 0 | 0 | 计价 | 按实计算
JYL6-21 | 人工 | 乙供 | 9101106 | 普通工 | 工日 | 1.2607 | 75 | 0 | 0 | 计价 | 按实计算
JYL6-21 | 人工 | 乙供 | 9101111 | 输电技术工 | 工日 | 3.782 | 120 | 0 | 0 | 计价 | 按实计算
JYL6-21 | 机械 | 乙供 | J20-01-023 | 海底电缆驳船 3000t | 艘班 | 1.0842 | 10715.847 | 0 | 0 | 计价 | 按实计算
JYL6-21 | 机械 | 乙供 | J20-01-025 | 拖轮 2353kW | 艘班 | 1.0842 | 30586.898 | 0 | 0 | 计价 | 按实计算
JYL6-22 | 人工 | 乙供 | 9101106 | 普通工 | 工日 | 1.3237 | 75 | 0 | 0 | 计价 | 按实计算
JYL6-22 | 人工 | 乙供 | 9101111 | 输电技术工 | 工日 | 3.9712 | 120 | 0 | 0 | 计价 | 按实计算
JYL6-22 | 机械 | 乙供 | J20-01-024 | 海底电缆驳船 5000t | 艘班 | 1.0842 | 13225.159 | 0 | 0 | 计价 | 按实计算
JYL6-22 | 机械 | 乙供 | J20-01-026 | 拖轮 4400kW | 艘班 | 1.0842 | 59700.053 | 0 | 0 | 计价 | 按实计算
JYZ9-17 | 人工 | 乙供 | 9101106 | 普通工 | 工日 | 1.05 | 75 | 0 | 0 | 计价 | 按实计算
JYZ9-17 | 人工 | 乙供 | 9101109 | 安装技术工 | 工日 | 1.05 | 114 | 0 | 0 | 计价 | 按实计算
JYZ9-17 | 材料 | 乙供 | C19030201 | 乙醇 | kg | 0.1 | 3.674 | 0 | 0 | 计价 | 按实计算
JYZ9-17 | 材料 | 乙供 | C22041204 | 脱脂棉 | 卷 | 0.1 | 6.04 | 0 | 0 | 计价 | 按实计算
JYZ9-17 | 机械 | 乙供 | J04-01-002 | 载重汽车 5t | 台班 | 0.1 | 375.731 | 0 | 0 | 计价 | 按实计算
JYZ9-17 | 材料 | 乙供 | C99010102 | 其他材料费 | 元 | 0.0194 | 1 | 0 | 0 | 计价 | 按实计算
JYZ9-18 | 人工 | 乙供 | 9101109 | 安装技术工 | 工日 | 0.588 | 114 | 0 | 0 | 计价 | 按实计算
JYZ9-18 | 材料 | 乙供 | C13010201 | 镀锌六角螺栓 综合 | kg | 0.283 | 7.23 | 0 | 0 | 计价 | 按实计算
JYZ9-18 | 材料 | 乙供 | C16100641 | 标签色带 (12~36)mm×8m | 卷 | 0.3 | 17.121 | 0 | 0 | 计价 | 按实计算
JYZ9-18 | 材料 | 乙供 | C19030201 | 乙醇 | kg | 0.1 | 3.674 | 0 | 0 | 计价 | 按实计算
JYZ9-18 | 材料 | 乙供 | C22041204 | 脱脂棉 | 卷 | 0.1 | 6.04 | 0 | 0 | 计价 | 按实计算
JYZ9-18 | 材料 | 乙供 | C99010102 | 其他材料费 | 元 | 0.1631 | 1 | 0 | 0 | 计价 | 按实计算
JYZ9-19 | 人工 | 乙供 | 9101109 | 安装技术工 | 工日 | 0.7056 | 114 | 0 | 0 | 计价 | 按实计算
JYZ9-19 | 材料 | 乙供 | C13010201 | 镀锌六角螺栓 综合 | kg | 0.283 | 7.23 | 0 | 0 | 计价 | 按实计算
JYZ9-19 | 材料 | 乙供 | C16100641 | 标签色带 (12~36)mm×8m | 卷 | 0.3 | 17.121 | 0 | 0 | 计价 | 按实计算
JYZ9-19 | 材料 | 乙供 | C19030201 | 乙醇 | kg | 0.1 | 3.674 | 0 | 0 | 计价 | 按实计算
JYZ9-19 | 材料 | 乙供 | C22041204 | 脱脂棉 | 卷 | 0.1 | 6.04 | 0 | 0 | 计价 | 按实计算
JYZ9-19 | 材料 | 乙供 | C99010102 | 其他材料费 | 元 | 0.1631 | 1 | 0 | 0 | 计价 | 按实计算
JYZ9-20 | 人工 | 乙供 | 9101106 | 普通工 | 工日 | 0.9 | 75 | 0 | 0 | 计价 | 按实计算
JYZ9-20 | 人工 | 乙供 | 9101109 | 安装技术工 | 工日 | 1.5 | 114 | 0 | 0 | 计价 | 按实计算
JYZ9-20 | 材料 | 乙供 | C19030201 | 乙醇 | kg | 0.1 | 3.674 | 0 | 0 | 计价 | 按实计算
JYZ9-20 | 材料 | 乙供 | C22041204 | 脱脂棉 | 卷 | 0.1 | 6.04 | 0 | 0 | 计价 | 按实计算
JYZ9-20 | 机械 | 乙供 | J04-01-002 | 载重汽车 5t | 台班 | 0.1 | 375.731 | 0 | 0 | 计价 | 按实计算
JYZ9-20 | 机械 | 乙供 | J14-05-020 | 图像质量分析仪 | 台班 | 0.1 | 815.874 | 0 | 0 | 计价 | 按实计算
JYZ9-20 | 机械 | 乙供 | J14-05-055 | 电视测试信号发生器 | 台班 | 0.1 | 35.504 | 0 | 0 | 计价 | 按实计算
JYZ9-20 | 机械 | 乙供 | J15-01-066 | 功能检测分析平台(电脑) | 台班 | 0.5 | 31.967 | 0 | 0 | 计价 | 按实计算
JYZ9-20 | 材料 | 乙供 | C99010102 | 其他材料费 | 元 | 0.0194 | 1 | 0 | 0 | 计价 | 按实计算
JYZ9-21 | 人工 | 乙供 | 9101106 | 普通工 | 工日 | 1.2 | 75 | 0 | 0 | 计价 | 按实计算
JYZ9-21 | 人工 | 乙供 | 9101109 | 安装技术工 | 工日 | 1.9 | 114 | 0 | 0 | 计价 | 按实计算
JYZ9-21 | 材料 | 乙供 | C19030201 | 乙醇 | kg | 0.1 | 3.674 | 0 | 0 | 计价 | 按实计算
JYZ9-21 | 材料 | 乙供 | C22041204 | 脱脂棉 | 卷 | 0.1 | 6.04 | 0 | 0 | 计价 | 按实计算
JYZ9-21 | 机械 | 乙供 | J04-01-002 | 载重汽车 5t | 台班 | 0.1 | 375.731 | 0 | 0 | 计价 | 按实计算
JYZ9-21 | 机械 | 乙供 | J14-05-020 | 图像质量分析仪 | 台班 | 0.1 | 815.874 | 0 | 0 | 计价 | 按实计算
JYZ9-21 | 机械 | 乙供 | J14-05-055 | 电视测试信号发生器 | 台班 | 0.1 | 35.504 | 0 | 0 | 计价 | 按实计算
JYZ9-21 | 机械 | 乙供 | J15-01-066 | 功能检测分析平台(电脑) | 台班 | 0.5 | 31.967 | 0 | 0 | 计价 | 按实计算
JYZ9-21 | 材料 | 乙供 | C99010102 | 其他材料费 | 元 | 0.0194 | 1 | 0 | 0 | 计价 | 按实计算
JYZ9-22 | 人工 | 乙供 | 9101109 | 安装技术工 | 工日 | 1.95 | 114 | 0 | 0 | 计价 | 按实计算
JYZ9-22 | 材料 | 乙供 | C16011104 | 铜芯绝缘导线 截面6mm² | m | 4 | 3.3 | 0 | 0 | 计价 | 按实计算
JYZ9-22 | 材料 | 乙供 | C16038101 | 铜接线端子 6mm²以下 | 个 | 3 | 1.19 | 0 | 0 | 计价 | 按实计算
JYZ9-22 | 材料 | 乙供 | C16100641 | 标签色带 (12~36)mm×8m | 卷 | 0.5 | 17.121 | 0 | 0 | 计价 | 按实计算
JYZ9-22 | 材料 | 乙供 | C19030201 | 乙醇 | kg | 0.1 | 3.674 | 0 | 0 | 计价 | 按实计算
JYZ9-22 | 材料 | 乙供 | C22041204 | 脱脂棉 | 卷 | 0.1 | 6.04 | 0 | 0 | 计价 | 按实计算
JYZ9-22 | 机械 | 乙供 | J04-01-002 | 载重汽车 5t | 台班 | 0.1 | 375.731 | 0 | 0 | 计价 | 按实计算
JYZ9-22 | 机械 | 乙供 | J15-01-066 | 功能检测分析平台(电脑) | 台班 | 1 | 31.967 | 0 | 0 | 计价 | 按实计算
JYZ9-22 | 材料 | 乙供 | C99010102 | 其他材料费 | 元 | 0.526 | 1 | 0 | 0 | 计价 | 按实计算
Note on A1: 请参照“定额子目”页签输入定额编码
Note on B1: 作者: 下拉选择：人工、材料、机械
Note on C1: 作者: 下拉选择：乙供、甲供
Note on E1: 请输入名称
Note on F1: 下拉选项：kg、g、t、kW.h、km、m、㎡、m³、工日、套、个、件、块、台、组、片、项
Note on G1: 请输入含量
Note on K1: 作者: 下拉选择：计价、不计价
Note on L1: 下拉选项：按实计算、百分比计算
Note on M1: 计算规则=百分比计算时 选项为“占人工费、占材料费、占机械费”

## 拆分材机明细
定额编码 | 主资源编码 | 类型 | 供货方 | 子资源编码 | 名称 | 单位 | 含量 | 预算价不含税 | 预算价含税 | 单重kg | 是否计价
Note on B1: 请参照“人材机子目”页签输入主资源编码
Note on C1: 作者: 下拉选择：人工、材料、机械
Note on D1: 作者: 下拉选择：乙供、甲供
Note on E1: 请参照“人材机子目”页签输入子资源编码
Note on F1: 请输入名称
Note on G1: 下拉选项：kg、g、t、kW.h、km、m、㎡、m³、工日、套、个、件、块、台、组、片、项
Note on H1: 请输入含量
Note on L1: 作者: 下拉选择：计价、不计价

## 定额调整系数
编码 | 调整条件 | 调整类型 | 人工费系数 | 材料费系数 | 机械费系数 | 消耗量系数 | 人材机编码 | 替换为 | 替换来源库 | 关联定额
| 索道运输：山地（10°＜弦倾角≤30°）时，人工、机械乘以1.16。 | 累加计算 | 1.16 |  | 1.16 |  |  |  |  | JYX1-156,JYX1-158,JYX1-160,JYX1-162,JYX1-164,JYX1-166,JYX1-168,JYX1-170,JYX1-172,JYX1-174,JYX1-176,JYX1-180,JYX1-182,JYX1-184,JYX1-186,JYX1-188,JYX1-190,JYX1-192,JYX1-194,JYX1-196,JYX1-198,JYX1-200,JYX1-202,JYX1-204,JYX1-206,JYX1-208,JYX1-210,JYX1-212,JYX1-214
| 索道运输：高山（30°＜弦倾角≤40°）时，人工、机械乘以1.31。 | 累加计算 | 1.31 |  | 1.31 |  |  |  |  | JYX1-156,JYX1-158,JYX1-160,JYX1-162,JYX1-164,JYX1-166,JYX1-168,JYX1-170,JYX1-172,JYX1-174,JYX1-176,JYX1-180,JYX1-182,JYX1-184,JYX1-186,JYX1-188,JYX1-190,JYX1-192,JYX1-194,JYX1-196,JYX1-198,JYX1-200,JYX1-202,JYX1-204,JYX1-206,JYX1-208,JYX1-210,JYX1-212,JYX1-214
| 索道运输：峻岭（弦倾角＞40°）时，人工、机械乘以1.56。 | 累加计算 | 1.56 |  | 1.56 |  |  |  |  | JYX1-156,JYX1-158,JYX1-160,JYX1-162,JYX1-164,JYX1-166,JYX1-168,JYX1-170,JYX1-172,JYX1-174,JYX1-176,JYX1-180,JYX1-182,JYX1-184,JYX1-186,JYX1-188,JYX1-190,JYX1-192,JYX1-194,JYX1-196,JYX1-198,JYX1-200,JYX1-202,JYX1-204,JYX1-206,JYX1-208,JYX1-210,JYX1-212,JYX1-214
| 导、避雷线断股绑扎，导、避雷线断股压接，导、避雷线弧垂调整中，需搭设跨越架时执行《电网技术改造工程预算定额》（2020年版）架线工程中跨越架搭设相关子目乘以0.8系数 | 累加计算 | 0.8 | 0.8 | 0.8 |  |  |  |  | JYX5-120~121,JYX5-130,JYX5-139~140,JYX5-149~150,JYX5-159,JYX5-167,JYX5-212~213,JYX5-222~229,JYX5-266
| 当同塔同时架设多回路时，每侧导线横担水平排列最大相数为1相时，人工、机械乘以1.5的系数，材料乘以1.1的系数。 | 累加计算 | 1.5 | 1.1 | 1.5 |  |  |  |  | JYX5-121,JYX5-140,JYX5-150,JYX5-167,JYX5-213,JYX5-222~229
| 当同塔同时架设多回路时，每侧导线横担水平排列最大相数为2相时，人工、机械乘以1.75的系数，材料乘以1.3的系数。 | 累加计算 | 1.75 | 1.3 | 1.75 |  |  |  |  | JYX5-121,JYX5-140,JYX5-150,JYX5-167,JYX5-213,JYX5-222~229
| 当同塔同时架设多回路时，每侧导线横担水平排列最大相数为3相时，人工、机械乘以2的系数，材料乘以1.5的系数。 | 累加计算 | 2 | 1.5 | 2 |  |  |  |  | JYX5-121,JYX5-140,JYX5-150,JYX5-167,JYX5-213,JYX5-222~229
| 跨越一般公路与高速公路均指双向4车道以内的公路，当超出4车道时，定额基价乘超宽系数调整：双向6车道时，双向6车道的超宽系数为1.2。 | 累加计算 | 1.2 | 1.2 | 1.2 |  |  |  |  | JYX5-139~140,JYX5-149~150
| 跨越一般公路与高速公路均指双向4车道以内的公路，当超出4车道时，定额基价乘超宽系数调整：双向8车道的超宽系数为1.6。 | 累加计算 | 1.6 | 1.6 | 1.6 |  |  |  |  | JYX5-139~140,JYX5-149~150
| 穿越电力线，根据被穿越线路电压等级，按“跨越电力线”定额乘0.75系数。不区分是否带电。 | 累加计算 | 0.75 | 0.75 | 0.75 |  |  |  |  | JYX5-159,JYX5-167
| 跨越土路，以“处”为计量单位，按“跨越低压、弱电线路”相应定额乘0.8系数； | 累加计算 | 0.8 | 0.8 | 0.8 |  |  |  |  | JYX5-212~213
| 果园、经济作物按60m为一处，套用跨越低压弱电线路定额乘0.8系数； | 累加计算 | 0.8 | 0.8 | 0.8 |  |  |  |  | JYX5-212~213
| 跨越房屋，以独立房屋为一处，套用跨越低压弱电线路定额，房屋高度10m以下乘0.8系数 | 累加计算 | 0.8 | 0.8 | 0.8 |  |  |  |  | JYX5-212~213
| 跨越房屋，以独立房屋为一处，套用跨越低压弱电线路定额，房屋高度10m以上乘以1.5的系数。 | 累加计算 | 1.5 | 1.5 | 1.5 |  |  |  |  | JYX5-212~213
| 单根线跨越架设只适用于避雷线、OPGW单独架设或更换时使用。跨越带电线路时按“跨越带电电力线”定额乘以系数0.1。 | 累加计算 | 0.1 | 0.1 | 0.1 |  |  |  |  | JYX5-266
| 被跨越电力线为多回路时，措施费乘以如下调整系数：双回路乘1.5的系数。 | 累乘计算 | 1.5 | 1.5 | 1.5 |  |  |  |  | JYX5-266
| 被跨越电力线为多回路时，措施费乘以如下调整系数：三、四回路乘1.75的系数。 | 累乘计算 | 1.75 | 1.75 | 1.75 |  |  |  |  | JYX5-266
| 被跨越电力线为多回路时，措施费乘以如下调整系数：五、六回路乘2.0的系数。 | 累乘计算 | 2 | 2 | 2 |  |  |  |  | JYX5-266
| 多柱组合式、带羊角横担柱式跨越架横担上部高度按30m以内考虑，如超过30m时，按每增高5m定额乘1.15系数，不足5m按5m计列。N为超过30m时，每增加5m的倍数。 | 累加计算 | 1+0.15*n | 1+0.15*n | 1+0.15*n |  |  |  |  | JYX5-274~277
| 多柱组合式、无跨越架索道封网式跨越架跨度按80m以内考虑，如超过80m时，按每增加10m定额乘1.1系数，不足10m按10m计列。N为超过80m时，每增加10m的倍数。 | 累加计算 | 1+0.1*n | 1+0.1*n | 1+0.1*n |  |  |  |  | JYX5-274~275,JYX5-278~279
| 带羊角横担柱式跨越架跨度按40m以内考虑，如超过40m时，按每增加5m定额乘1.1系数，不足5m按5m计列。N为超过40m时，每增加5m的倍数。 | 累加计算 | 1+0.1*n | 1+0.1*n | 1+0.1*n |  |  |  |  | JYX5-276~277
JYL-023 | 光缆运输参照海底电缆运输相应的定额乘系数0.3。 | 累加计算 | 0.3 | 0.3 | 0.3 |  |  |  |  | JYL6-17~22
Note on C1: 可填写：累加计算,累乘计算,人材机调整,人材机新增,人材机替换