## 资源库属性
资源库属性 | 属性值
资源库名称 | 概算 第三册 电气设备安装工程（2018年版）
发布时间 | 2018/02/08
适用范围 | 主网,新能源

## 定额目录
章节码 | 父章节（章节码） | 名称
0100000000 |  | 第1章 发电机电气
0101000000 | 0100000000 | 1.1 发电机电气
0200000000 |  | 第2章 变压器
0201000000 | 0200000000 | 2.1 三相变压器
0201010000 | 0201000000 | 2.1.1 35kV三相变压器安装
0201020000 | 0201000000 | 2.1.2 110kV三相双绕组变压器安装
0201030000 | 0201000000 | 2.1.3 110kV三相三绕组变压器安装
0201040000 | 0201000000 | 2.1.4 220kV三相双绕组变压器安装
0201050000 | 0201000000 | 2.1.5 220kV三相三绕组变压器安装
0201060000 | 0201000000 | 2.1.6 330kV三相双绕组变压器安装
0201070000 | 0201000000 | 2.1.7 330kV三相三绕组变压器安装
0201080000 | 0201000000 | 2.1.8 500kV三相双绕组变压器安装
0201090000 | 0201000000 | 2.1.9 500kV三相三绕组变压器安装
0202000000 | 0200000000 | 2.2 单相变压器
0202010000 | 0202000000 | 2.2.1 500kV单相双绕组变压器安装
0202020000 | 0202000000 | 2.2.2 500kV单相三绕组变压器安装
0202030000 | 0202000000 | 2.2.3 750kV单相双绕组变压器安装
0202040000 | 0202000000 | 2.2.4 750kV单相三绕组变压器安装
0202050000 | 0202000000 | 2.2.5 1000kV单相双绕组变压器安装
0202060000 | 0202000000 | 2.2.6 1000kV单相三绕组变压器安装
0203000000 | 0200000000 | 2.3 电抗器
0203010000 | 0203000000 | 2.3.1 中性点小电抗器安装
0203020000 | 0203000000 | 2.3.2 35kV以下电抗器安装
0203030000 | 0203000000 | 2.3.3 110kV高压电抗器安装
0203040000 | 0203000000 | 2.3.4 330kV高压电抗器安装
0203050000 | 0203000000 | 2.3.5 500kV高压电抗器安装
0203060000 | 0203000000 | 2.3.6 750kV高压电抗器安装
0203070000 | 0203000000 | 2.3.7 1000kV高压电抗器安装
0204000000 | 0200000000 | 2.4 消弧线圈安装
0205000000 | 0200000000 | 2.5 接地变压器及消弧线圈成套装置安装
0300000000 |  | 第3章 配电装置
0301000000 | 0300000000 | 3.1 断路器
0301010000 | 0301000000 | 3.1.1 真空断路器安装
0301020000 | 0301000000 | 3.1.2 少油断路器安装
0301030000 | 0301000000 | 3.1.3 SF₆断路器安装
0301040000 | 0301000000 | 3.1.4 隔离式断路器安装
0301050000 | 0301000000 | 3.1.5 出口断路器安装
0301060000 | 0301000000 | 3.1.6 SF₆全封闭组合电器(GIS)安装
0301070000 | 0301000000 | 3.1.7 复合式组合电器(HGIS)及空气外绝缘高压组合电器(COMPASS)安装
0302000000 | 0300000000 | 3.2 隔离开关
0302010000 | 0302000000 | 3.2.1 户内隔离开关安装
0302020000 | 0302000000 | 3.2.2 户外双柱式隔离开关安装
0302030000 | 0302000000 | 3.2.3 户外三柱式隔离开关安装
0302040000 | 0302000000 | 3.2.4 户外单柱式隔离开关安装
0302050000 | 0302000000 | 3.2.5 敞开式组合电器安装
0302060000 | 0302000000 | 3.2.6 单相接地开关安装
0303000000 | 0300000000 | 3.3 互感器
0303010000 | 0303000000 | 3.3.1 电压互感器安装
0303020000 | 0303000000 | 3.3.2 户内电流互感器安装
0303030000 | 0303000000 | 3.3.3 户外电流互感器安装
0303040000 | 0303000000 | 3.3.4 电子互感器安装
0304000000 | 0300000000 | 3.4 避雷器
0304010000 | 0304000000 | 3.4.1 普通阀式避雷器安装
0304020000 | 0304000000 | 3.4.2 磁吹式避雷器安装
0304030000 | 0304000000 | 3.4.3 氧化锌式避雷器安装
0305000000 | 0300000000 | 3.5 电力电容器
0305010000 | 0305000000 | 3.5.1 耦合电容器安装
0305020000 | 0305000000 | 3.5.2 集合式电容器安装
0305030000 | 0305000000 | 3.5.3 静止无功补偿装置安装
0305040000 | 0305000000 | 3.5.4 框架式电容器装置安装
0305050000 | 0305000000 | 3.5.5 串联无功补偿装置安装
0306000000 | 0300000000 | 3.6 熔断器、放电线圈
0306010000 | 0306000000 | 3.6.1 熔断器安装
0306020000 | 0306000000 | 3.6.2 放电线圈安装
0307000000 | 0300000000 | 3.7 阻波器、结合滤波器安装
0308000000 | 0300000000 | 3.8 成套高压配电柜
0308010000 | 0308000000 | 3.8.1 20kV以下成套高压配电柜安装
0308020000 | 0308000000 | 3.8.2 35kV成套高压配电柜安装
0308030000 | 0308000000 | 3.8.3 66kV成套高压配电柜安装
0308040000 | 0308000000 | 3.8.4 中性点成套设备安装
0308050000 | 0308000000 | 3.8.5 小电阻接地成套装置安装
0400000000 |  | 第4章 母线、绝缘子
0401000000 | 0400000000 | 4.1 支持绝缘子安装
0402000000 | 0400000000 | 4.2 穿墙套管安装
0403000000 | 0400000000 | 4.3 软母线安装
0404000000 | 0400000000 | 4.4 带形母线安装
0405000000 | 0400000000 | 4.5 槽形母线安装
0406000000 | 0400000000 | 4.6 管形母线安装
0407000000 | 0400000000 | 4.7 SF₆全封闭组合电器(GIS)主母线安装
0408000000 | 0400000000 | 4.8 SF₆全封闭组合电器进出线套管安装
0409000000 | 0400000000 | 4.9 封闭母线安装
0500000000 |  | 第5章 控制、继电保护屏
0501000000 | 0500000000 | 5.1 控制、保护盘、台、柜安装
0502000000 | 0500000000 | 5.2 铁构件及保护网制作安装
0600000000 |  | 第6章 厂（站）用电
0601000000 | 0600000000 | 6.1 成套高压配电柜安装
0602000000 | 0600000000 | 6.2 20kV以下干式变压器安装
0603000000 | 0600000000 | 6.3 35kV及以下箱式变电站安装
0604000000 | 0600000000 | 6.4 低压成套配电柜、除尘器电气设备安装
0605000000 | 0600000000 | 6.5 交直流电源安装
0606000000 | 0600000000 | 6.6 起重设备电气、滑触线安装
0607000000 | 0600000000 | 6.7 设备本体照明安装
0608000000 | 0600000000 | 6.8 构筑物及道路照明安装
0700000000 |  | 第7章 电缆
0701000000 | 0700000000 | 7.1 全厂（站）电缆敷设
0702000000 | 0700000000 | 7.2 电缆支架、桥架、竖井安装
0703000000 | 0700000000 | 7.3 电缆防火安装
0800000000 |  | 第8章 接地
0801000000 | 0800000000 | 8.1 全厂（站）接地
0900000000 |  | 第9章 自动控制装置及仪表
0901000000 | 0900000000 | 9.1 分散控制系统安装
0902000000 | 0900000000 | 9.2 盘台柜安装
0903000000 | 0900000000 | 9.3 控制调节安全监控装置安装
0904000000 | 0900000000 | 9.4 导线、管路敷设
1000000000 |  | 第10章 换流站设备
1001000000 | 1000000000 | 10.1 阀厅设备安装
1002000000 | 1000000000 | 10.2 换流变压器安装
1003000000 | 1000000000 | 10.3 交流滤波装置安装
1004000000 | 1000000000 | 10.4 直流配电装置
1004010000 | 1004000000 | 10.4.1 直流隔离开关安装
1004020000 | 1004000000 | 10.4.2 极线与旁路设备安装
1004030000 | 1004000000 | 10.4.3 地线和直流中性母线设备安装
1004040000 | 1004000000 | 10.4.4 直流滤波装置安装
1005000000 | 1000000000 | 10.5 直流接地极安装
1006000000 | 1000000000 | 10.6 阀冷却系统安装
1100000000 |  | 调相机补充
Note on A1: 请输入章节码，建议输入10位数字组合，例如“0101000000”
Note on B1: 因章节有父子关系，请输入父章节的章节码。

## 定额子目
章节码 | 编码 | 名称 | 单位 | 基价不含税 | 基价含税 | 人工费基价不含税 | 材料费基价不含税 | 机械费基价不含税 | 人工费基价含税 | 材料费基价含税 | 机械费基价含税 | 人工工日 | 定额类型 | 工作内容
0101000000 | GD1-1 | 发电机电气 容量50MW级 | 机组 | 36956.33 | 0 | 13440.15 | 13380.74 | 10135.44 | 0 | 0 | 0 | 133.8985 |  | 工作内容：发电机本体检查接线，静态励磁系统、电压互感器及避雷器柜、中性点变压器柜、回路电流互感器、端子箱安装，发电机出线箱安装，发电机小间的铁构件、网门制作安装，接地，单体调试。
0101000000 | GD1-2 | 发电机电气 容量135MW级 | 机组 | 55339.72 | 0 | 19818.5 | 18298.67 | 17222.55 | 0 | 0 | 0 | 196.6451 |  | 工作内容：发电机本体检查接线，静态励磁系统、电压互感器及避雷器柜、中性点变压器柜、回路电流互感器、端子箱安装，发电机出线箱安装，发电机小间的铁构件、网门制作安装，接地，单体调试。
0101000000 | GD1-3 | 发电机电气 容量300MW级 | 机组 | 84997.77 | 0 | 33665.84 | 23563.84 | 27768.09 | 0 | 0 | 0 | 331.6696 |  | 工作内容：发电机本体检查接线，静态励磁系统、电压互感器及避雷器柜、中性点变压器柜、回路电流互感器、端子箱安装，发电机出线箱安装，发电机小间的铁构件、网门制作安装，接地，单体调试。
0101000000 | GD1-4 | 发电机电气 容量600MW级 | 机组 | 122274.97 | 0 | 44818.98 | 42237.56 | 35218.43 | 0 | 0 | 0 | 442.6595 |  | 工作内容：发电机本体检查接线，静态励磁系统、电压互感器及避雷器柜、中性点变压器柜、回路电流互感器、端子箱安装，发电机出线箱安装，发电机小间的铁构件、网门制作安装，接地，单体调试。
0101000000 | GD1-5 | 发电机电气 容量1000MW级 | 机组 | 173161.36 | 0 | 63397.61 | 64652.15 | 45111.6 | 0 | 0 | 0 | 628.7635 |  | 工作内容：发电机本体检查接线，静态励磁系统、电压互感器及避雷器柜、中性点变压器柜、回路电流互感器、端子箱安装，发电机出线箱安装，发电机小间的铁构件、网门制作安装，接地，单体调试。
0201010000 | GD2-1 | 35kV三相变压器安装 容量1000kVA以内 | 台 | 3749.6 | 0 | 1092.71 | 962.88 | 1694.01 | 0 | 0 | 0 | 10.9334 |  | 工作内容：本体安装，端子箱、控制箱安装、设备本体电缆安装，引下线安装，铁构件制作安装，油过滤，接地，单体调试。
0201010000 | GD2-2 | 35kV三相变压器安装 容量2000kVA以内 | 台 | 4683.03 | 0 | 1640.37 | 1104.42 | 1938.24 | 0 | 0 | 0 | 16.577 |  | 工作内容：本体安装，端子箱、控制箱安装、设备本体电缆安装，引下线安装，铁构件制作安装，油过滤，接地，单体调试。
0201010000 | GD2-3 | 35kV三相变压器安装 容量4000kVA以内 | 台 | 7772.38 | 0 | 2478.43 | 1719.88 | 3574.07 | 0 | 0 | 0 | 25.021 |  | 工作内容：本体安装，端子箱、控制箱安装、设备本体电缆安装，引下线安装，铁构件制作安装，油过滤，接地，单体调试。
0201010000 | GD2-4 | 35kV三相变压器安装 容量8000kVA以内 | 台 | 11667.42 | 0 | 4040.36 | 2277.4 | 5349.66 | 0 | 0 | 0 | 40.7663 |  | 工作内容：本体安装，端子箱、控制箱安装、设备本体电缆安装，引下线安装，铁构件制作安装，油过滤，接地，单体调试。
0201010000 | GD2-5 | 35kV三相变压器安装 容量16000kVA以内 | 台 | 14360.27 | 0 | 4962.76 | 3170.03 | 6227.48 | 0 | 0 | 0 | 50.046 |  | 工作内容：本体安装，端子箱、控制箱安装、设备本体电缆安装，引下线安装，铁构件制作安装，油过滤，接地，单体调试。
0201010000 | GD2-6 | 35kV三相变压器安装 容量40000kVA以内 | 台 | 18862.21 | 0 | 7020.33 | 3432.27 | 8409.61 | 0 | 0 | 0 | 70.7912 |  | 工作内容：本体安装，端子箱、控制箱安装、设备本体电缆安装，引下线安装，铁构件制作安装，油过滤，接地，单体调试。
0201010000 | GD2-7 | 35kV三相变压器安装 容量70000kVA以内 | 台 | 29997.62 | 0 | 12087.25 | 5015.11 | 12895.26 | 0 | 0 | 0 | 121.9192 |  | 工作内容：本体安装，端子箱、控制箱安装、设备本体电缆安装，引下线安装，铁构件制作安装，油过滤，接地，单体调试。
0201020000 | GD2-8 | 三相变压器 110kV三相双绕组变压器安装 容量 50000kVA以内 | 台 | 32424.2 | 0 | 10085.83 | 6988.46 | 15349.91 | 0 | 0 | 0 | 98.8278 |  | 工作内容：本体安装，端子箱、控制箱安装、设备本体电缆安装，引下线安装，铁构件制作安装，油过滤，接地，单体调试。
0201020000 | GD2-9 | 三相变压器 110kV三相双绕组变压器安装 容量 63000kVA以内 | 台 | 40713.84 | 0 | 11781.95 | 9461.24 | 19470.65 | 0 | 0 | 0 | 115.6381 |  | 工作内容：本体安装，端子箱、控制箱安装、设备本体电缆安装，引下线安装，铁构件制作安装，油过滤，接地，单体调试。
0201020000 | GD2-10 | 三相变压器 110kV三相双绕组变压器安装 容量 120000kVA以内 | 台 | 54208.5 | 0 | 14700.61 | 12880.6 | 26627.29 | 0 | 0 | 0 | 144.5746 |  | 工作内容：本体安装，端子箱、控制箱安装、设备本体电缆安装，引下线安装，铁构件制作安装，油过滤，接地，单体调试。
0201030000 | GD2-11 | 三相变压器 110kV三相三绕组变压器安装 容量 50000kVA以内 | 台 | 52328.51 | 0 | 12741.67 | 12101.75 | 27485.09 | 0 | 0 | 0 | 125.5661 |  | 工作内容：本体安装，端子箱、控制箱安装、设备本体电缆安装，引下线安装，铁构件制作安装，油过滤，接地，单体调试。
0201030000 | GD2-12 | 三相变压器 110kV三相三绕组变压器安装 容量 63000kVA以内 | 台 | 58645.41 | 0 | 13987.32 | 13633.38 | 31024.71 | 0 | 0 | 0 | 137.9739 |  | 工作内容：本体安装，端子箱、控制箱安装、设备本体电缆安装，引下线安装，铁构件制作安装，油过滤，接地，单体调试。
0201030000 | GD2-13 | 三相变压器 110kV三相三绕组变压器安装 容量 120000kVA以内 | 台 | 66910.53 | 0 | 16798.72 | 15609.26 | 34502.55 | 0 | 0 | 0 | 165.4829 |  | 工作内容：本体安装，端子箱、控制箱安装、设备本体电缆安装，引下线安装，铁构件制作安装，油过滤，接地，单体调试。
0201040000 | GD2-14 | 三相变压器 220kV三相双绕组变压器安装 容量 120000kVA以内 | 台 | 76314.68 | 0 | 16387.76 | 12823.52 | 47103.4 | 0 | 0 | 0 | 160.169 |  | 工作内容：本体安装，端子箱、控制箱安装、设备本体电缆安装，引下线安装，铁构件制作安装，油过滤，接地，单体调试。
0201040000 | GD2-15 | 三相变压器 220kV三相双绕组变压器安装 容量 180000kVA以内 | 台 | 86392.12 | 0 | 18026.15 | 14297.56 | 54068.41 | 0 | 0 | 0 | 176.4561 |  | 工作内容：本体安装，端子箱、控制箱安装、设备本体电缆安装，引下线安装，铁构件制作安装，油过滤，接地，单体调试。
0201040000 | GD2-16 | 三相变压器 220kV三相双绕组变压器安装 容量 240000kVA以内 | 台 | 96808.63 | 0 | 19704.21 | 17524.35 | 59580.07 | 0 | 0 | 0 | 193.2629 |  | 工作内容：本体安装，端子箱、控制箱安装、设备本体电缆安装，引下线安装，铁构件制作安装，油过滤，接地，单体调试。
0201040000 | GD2-17 | 三相变压器 220kV三相双绕组变压器安装 容量 360000kVA以内 | 台 | 111375.19 | 0 | 22450.77 | 20244.39 | 68680.03 | 0 | 0 | 0 | 220.3646 |  | 工作内容：本体安装，端子箱、控制箱安装、设备本体电缆安装，引下线安装，铁构件制作安装，油过滤，接地，单体调试。
0201040000 | GD2-18 | 三相变压器 220kV三相双绕组变压器安装 容量 425000kVA以内 | 台 | 124275.61 | 0 | 25442.04 | 23707.51 | 75126.06 | 0 | 0 | 0 | 249.7592 |  | 工作内容：本体安装，端子箱、控制箱安装、设备本体电缆安装，引下线安装，铁构件制作安装，油过滤，接地，单体调试。
0201040000 | GD2-19 | 三相变压器 220kV三相双绕组变压器安装 容量 690000kVA以内 | 台 | 139934.79 | 0 | 28762.94 | 26655.74 | 84516.11 | 0 | 0 | 0 | 282.4675 |  | 工作内容：本体安装，端子箱、控制箱安装、设备本体电缆安装，引下线安装，铁构件制作安装，油过滤，接地，单体调试。
0201040000 | GD2-20 | 三相变压器 220kV三相双绕组变压器安装 容量 720000kVA以内 | 台 | 145241.67 | 0 | 29807.26 | 27252.56 | 88181.85 | 0 | 0 | 0 | 292.6147 |  | 工作内容：本体安装，端子箱、控制箱安装、设备本体电缆安装，引下线安装，铁构件制作安装，油过滤，接地，单体调试。
0201050000 | GD2-21 | 三相变压器 220kV三相三绕组变压器安装 容量 120000kVA以内 | 台 | 85592.47 | 0 | 16835.69 | 14805.24 | 53951.54 | 0 | 0 | 0 | 165.1347 |  | 工作内容：本体安装，端子箱、控制箱安装、设备本体电缆安装，引下线安装，铁构件制作安装，油过滤，接地，单体调试。
0201050000 | GD2-22 | 三相变压器 220kV三相三绕组变压器安装 容量 180000kVA以内 | 台 | 99237.76 | 0 | 19660.62 | 17570.69 | 62006.45 | 0 | 0 | 0 | 192.9459 |  | 工作内容：本体安装，端子箱、控制箱安装、设备本体电缆安装，引下线安装，铁构件制作安装，油过滤，接地，单体调试。
0201050000 | GD2-23 | 三相变压器 220kV三相三绕组变压器安装 容量 240000kVA以内 | 台 | 112004.69 | 0 | 21477.89 | 20130.2 | 70396.6 | 0 | 0 | 0 | 211.2355 |  | 工作内容：本体安装，端子箱、控制箱安装、设备本体电缆安装，引下线安装，铁构件制作安装，油过滤，接地，单体调试。
0201050000 | GD2-24 | 三相变压器 220kV三相三绕组变压器安装 容量 360000kVA以内 | 台 | 131150.43 | 0 | 24668.51 | 23630.21 | 82851.71 | 0 | 0 | 0 | 243.0017 |  | 工作内容：本体安装，端子箱、控制箱安装、设备本体电缆安装，引下线安装，铁构件制作安装，油过滤，接地，单体调试。
0201060000 | GD2-25 | 三相变压器 330kV三相双绕组变压器安装 容量 240000kVA以内 | 台 | 115229.06 | 0 | 21954.62 | 18934.83 | 74339.61 | 0 | 0 | 0 | 215.7534 |  | 工作内容：本体安装，端子箱、控制箱安装、设备本体电缆安装，引下线安装，铁构件制作安装，油过滤，接地，单体调试。
0201060000 | GD2-26 | 三相变压器 330kV三相双绕组变压器安装 容量 360000kVA以内 | 台 | 144039.97 | 0 | 28903.21 | 23907.75 | 91229.01 | 0 | 0 | 0 | 284.0875 |  | 工作内容：本体安装，端子箱、控制箱安装、设备本体电缆安装，引下线安装，铁构件制作安装，油过滤，接地，单体调试。
0201060000 | GD2-27 | 三相变压器 330kV三相双绕组变压器安装 容量 720000kVA以内 | 台 | 167240.01 | 0 | 34104.82 | 27906.84 | 105228.35 | 0 | 0 | 0 | 334.9732 |  | 工作内容：本体安装，端子箱、控制箱安装、设备本体电缆安装，引下线安装，铁构件制作安装，油过滤，接地，单体调试。
0201070000 | GD2-28 | 三相变压器 330kV三相三绕组变压器安装 容量 150000kVA以内 | 台 | 129705.33 | 0 | 23032.1 | 20462.01 | 86211.22 | 0 | 0 | 0 | 226.6531 |  | 工作内容：本体安装，端子箱、控制箱安装、设备本体电缆安装，引下线安装，铁构件制作安装，油过滤，接地，单体调试。
0201070000 | GD2-29 | 三相变压器 330kV三相三绕组变压器安装 容量 240000kVA以内 | 台 | 141578.06 | 0 | 25464.64 | 21997.96 | 94115.46 | 0 | 0 | 0 | 250.4811 |  | 工作内容：本体安装，端子箱、控制箱安装、设备本体电缆安装，引下线安装，铁构件制作安装，油过滤，接地，单体调试。
0201070000 | GD2-30 | 三相变压器 330kV三相三绕组变压器安装 容量 360000kVA以内 | 台 | 175960.66 | 0 | 33745.64 | 28181.24 | 114033.78 | 0 | 0 | 0 | 331.9898 |  | 工作内容：本体安装，端子箱、控制箱安装、设备本体电缆安装，引下线安装，铁构件制作安装，油过滤，接地，单体调试。
0201080000 | GD2-31 | 三相变压器 500kV三相双绕组变压器安装 容量 100000kVA以内 | 台 | 98551.48 | 0 | 18104.41 | 14694.29 | 65752.78 | 0 | 0 | 0 | 177.8992 |  | 工作内容：本体安装，端子箱、控制箱安装、设备本体电缆安装，引下线安装，铁构件制作安装，油过滤，接地，单体调试。
0201080000 | GD2-32 | 三相变压器 500kV三相双绕组变压器安装 容量 240000kVA以内 | 台 | 130747.91 | 0 | 24697.73 | 20931.01 | 85119.17 | 0 | 0 | 0 | 243.034 |  | 工作内容：本体安装，端子箱、控制箱安装、设备本体电缆安装，引下线安装，铁构件制作安装，油过滤，接地，单体调试。
0201080000 | GD2-33 | 三相变压器 500kV三相双绕组变压器安装 容量 360000kVA以内 | 台 | 157815.14 | 0 | 31891.36 | 25772.67 | 100151.11 | 0 | 0 | 0 | 313.6098 |  | 工作内容：本体安装，端子箱、控制箱安装、设备本体电缆安装，引下线安装，铁构件制作安装，油过滤，接地，单体调试。
0201080000 | GD2-34 | 三相变压器 500kV三相双绕组变压器安装 容量 750000kVA以内 | 台 | 210456.48 | 0 | 43903.92 | 37801.27 | 128751.29 | 0 | 0 | 0 | 432.4714 |  | 工作内容：本体安装，端子箱、控制箱安装、设备本体电缆安装，引下线安装，铁构件制作安装，油过滤，接地，单体调试。
0201080000 | GD2-35 | 三相变压器 500kV三相双绕组变压器安装 容量 1000000kVA以内 | 台 | 273786 | 0 | 55816.51 | 50259.75 | 167709.74 | 0 | 0 | 0 | 550.1846 |  | 工作内容：本体安装，端子箱、控制箱安装、设备本体电缆安装，引下线安装，铁构件制作安装，油过滤，接地，单体调试。
0201090000 | GD2-36 | 三相变压器 500kV三相三绕组变压器安装 容量 500000kVA以内 | 台 | 277964.38 | 0 | 51624.45 | 51902.17 | 174437.76 | 0 | 0 | 0 | 510.0818 |  | 工作内容：本体安装，端子箱、控制箱安装、设备本体电缆安装，引下线安装，铁构件制作安装，油过滤，接地，单体调试。
0201090000 | GD2-37 | 三相变压器 500kV三相三绕组变压器安装 容量 750000kVA以内 | 台 | 309155.1 | 0 | 59977.46 | 57582.06 | 191595.58 | 0 | 0 | 0 | 591.6441 |  | 工作内容：本体安装，端子箱、控制箱安装、设备本体电缆安装，引下线安装，铁构件制作安装，油过滤，接地，单体调试。
0201090000 | GD2-38 | 三相变压器 500kV三相三绕组变压器安装 容量 1000000kVA以内 | 台 | 391194.36 | 0 | 75621.54 | 72953.32 | 242619.5 | 0 | 0 | 0 | 745.8115 |  | 工作内容：本体安装，端子箱、控制箱安装、设备本体电缆安装，引下线安装，铁构件制作安装，油过滤，接地，单体调试。
0202010000 | GD2-39 | 单相变压器 500kV单相双绕组变压器安装 容量 250000kVA以内 | 台/单相 | 118462.39 | 0 | 24996.49 | 18288.14 | 75177.76 | 0 | 0 | 0 | 243.7779 |  | 工作内容：本体安装，端子箱、控制箱安装、设备本体电缆安装，引下线安装，铁构件制作安装，油过滤，接地，单体调试。
0202010000 | GD2-40 | 单相变压器 500kV单相双绕组变压器安装 容量 380000kVA以内 | 台/单相 | 140411.99 | 0 | 30035.17 | 21509.35 | 88867.47 | 0 | 0 | 0 | 293.0126 |  | 工作内容：本体安装，端子箱、控制箱安装、设备本体电缆安装，引下线安装，铁构件制作安装，油过滤，接地，单体调试。
0202020000 | GD2-41 | 单相变压器 500kV单相三绕组变压器安装 容量 250000kVA以内 | 台/单相 | 142186.45 | 0 | 28447.74 | 23915.46 | 89823.25 | 0 | 0 | 0 | 278.3628 |  | 工作内容：本体安装，端子箱、控制箱安装、设备本体电缆安装，引下线安装，铁构件制作安装，油过滤，接地，单体调试。
0202020000 | GD2-42 | 单相变压器 500kV单相三绕组变压器安装 容量 330000kVA以内 | 台/单相 | 158228.85 | 0 | 31362.56 | 26346.32 | 100519.97 | 0 | 0 | 0 | 306.8681 |  | 工作内容：本体安装，端子箱、控制箱安装、设备本体电缆安装，引下线安装，铁构件制作安装，油过滤，接地，单体调试。
0202020000 | GD2-43 | 单相变压器 500kV单相三绕组变压器安装 容量 500000kVA以内 | 台/单相 | 205238.7 | 0 | 39817.9 | 35429.41 | 129991.39 | 0 | 0 | 0 | 390.3574 |  | 工作内容：本体安装，端子箱、控制箱安装、设备本体电缆安装，引下线安装，铁构件制作安装，油过滤，接地，单体调试。
0202030000 | GD2-44 | 单相变压器 750kV单相双绕组变压器安装 容量 500000kVA | 台/单相 | 192732.99 | 0 | 46481.3 | 33912.04 | 112339.65 | 0 | 0 | 0 | 453.7734 |  | 工作内容：本体安装，端子箱、控制箱安装、设备本体电缆安装，引下线安装，铁构件制作安装，油过滤，接地，单体调试。
0202030000 | GD2-45 | 单相变压器 750kV单相双绕组变压器安装 容量 700000kVA | 台/单相 | 291330.62 | 0 | 64942.31 | 50903.61 | 175484.7 | 0 | 0 | 0 | 634.9186 |  | 工作内容：本体安装，端子箱、控制箱安装、设备本体电缆安装，引下线安装，铁构件制作安装，油过滤，接地，单体调试。
0202040000 | GD2-46 | 单相变压器 750kV单相三绕组变压器安装 容量 500000kVA | 台/单相 | 218651.62 | 0 | 50255.35 | 40279.7 | 128116.57 | 0 | 0 | 0 | 491.4736 |  | 工作内容：本体安装，端子箱、控制箱安装、设备本体电缆安装，引下线安装，铁构件制作安装，油过滤，接地，单体调试。
0202040000 | GD2-47 | 单相变压器 750kV单相三绕组变压器安装 容量 700000kVA | 台/单相 | 332614.48 | 0 | 70885.88 | 60857.64 | 200870.96 | 0 | 0 | 0 | 694.366 |  | 工作内容：本体安装，端子箱、控制箱安装、设备本体电缆安装，引下线安装，铁构件制作安装，油过滤，接地，单体调试。
0202050000 | GD2-48 | 单相变压器 1000kV单相双绕组变压器安装 容量 1000000kVA | 台/单相 | 338310.87 | 0 | 78267.8 | 57831.6 | 202211.47 | 0 | 0 | 0 | 763.3678 |  | 工作内容：本体安装，端子箱、控制箱安装、设备本体电缆安装，引下线安装，铁构件制作安装，油过滤，接地，单体调试。
0202060000 | GD2-49 | 单相变压器 1000kV单相三绕组变压器安装 容量 1000000kVA | 台/单相 | 386932.4 | 0 | 85395.32 | 69441.91 | 232095.17 | 0 | 0 | 0 | 834.6123 |  | 工作内容：本体安装，端子箱、控制箱安装、设备本体电缆安装，引下线安装，铁构件制作安装，油过滤，接地，单体调试。
0203010000 | GD2-50 | 中性点小电抗器安装 电压 35kV | 台/单相 | 6270.64 | 0 | 2022.65 | 1767.85 | 2480.14 | 0 | 0 | 0 | 21.4309 |  | 工作内容：本体安装，端子箱、控制箱、本体至相邻一组（或台）设备连线、引下线安装，油过滤，接地，单体调试。
0203010000 | GD2-51 | 中性点小电抗器安装 电压 110kV | 台/单相 | 9721.96 | 0 | 3309.42 | 2688.88 | 3723.66 | 0 | 0 | 0 | 35.2132 |  | 工作内容：本体安装，端子箱、控制箱、本体至相邻一组（或台）设备连线、引下线安装，油过滤，接地，单体调试。
0203020000 | GD2-52 | 35kV以下电抗器安装 容量 6000kvar以内 干式 | 组/三相 | 2769.22 | 0 | 1254.22 | 777.37 | 737.63 | 0 | 0 | 0 | 12.6183 |  | 工作内容：本体安装，端子箱、控制箱、本体至相邻一组（或台）设备连线、引下线安装，油过滤，接地，单体调试。
0203020000 | GD2-53 | 35kV以下电抗器安装 容量 20000kvar以内 干式 | 组/三相 | 3811.33 | 0 | 2092.6 | 813.27 | 905.46 | 0 | 0 | 0 | 21.0175 |  | 工作内容：本体安装，端子箱、控制箱、本体至相邻一组（或台）设备连线、引下线安装，油过滤，接地，单体调试。
0203020000 | GD2-54 | 35kV以下电抗器安装 容量 60000kvar以内 油浸式 | 组/三相 | 25198.2 | 0 | 4047.18 | 5548.48 | 15602.54 | 0 | 0 | 0 | 41.9358 |  | 工作内容：本体安装，端子箱、控制箱、本体至相邻一组（或台）设备连线、引下线安装，油过滤，接地，单体调试。
0203030000 | GD2-55 | 110kV高压电抗器安装 容量 30000kvar以内 | 台 | 19686.45 | 0 | 3255.81 | 4772.1 | 11658.54 | 0 | 0 | 0 | 33.916 |  | 工作内容：本体安装，端子箱、控制箱、本体至相邻一组（或台）设备连线、引下线安装，油过滤，接地，单体调试。
0203030000 | GD2-56 | 110kV高压电抗器安装 容量 60000kvar以内 | 台 | 22144.35 | 0 | 3719.6 | 5048.72 | 13376.03 | 0 | 0 | 0 | 38.8529 |  | 工作内容：本体安装，端子箱、控制箱、本体至相邻一组（或台）设备连线、引下线安装，油过滤，接地，单体调试。
0203040000 | GD2-57 | 330kV高压电抗器安装 容量 30000kvar以内 | 台/单相 | 44397.91 | 0 | 6577.62 | 7427.84 | 30392.45 | 0 | 0 | 0 | 69.8968 |  | 工作内容：本体安装，端子箱、控制箱、本体至相邻一组（或台）设备连线、引下线安装，油过滤，接地，单体调试。
0203040000 | GD2-58 | 330kV高压电抗器安装 容量 60000kvar以内 | 台/单相 | 55269.2 | 0 | 9221.54 | 9685.29 | 36362.37 | 0 | 0 | 0 | 97.9277 |  | 工作内容：本体安装，端子箱、控制箱、本体至相邻一组（或台）设备连线、引下线安装，油过滤，接地，单体调试。
0203050000 | GD2-59 | 500kV高压电抗器安装 容量 30000kvar以内 | 台/单相 | 64986.92 | 0 | 11105.33 | 11648.2 | 42233.39 | 0 | 0 | 0 | 116.6745 |  | 工作内容：本体安装，端子箱、控制箱、本体至相邻一组（或台）设备连线、引下线安装，油过滤，接地，单体调试。
0203050000 | GD2-60 | 500kV高压电抗器安装 容量 60000kvar以内 | 台/单相 | 93065.24 | 0 | 16474.97 | 18050.75 | 58539.52 | 0 | 0 | 0 | 172.0973 |  | 工作内容：本体安装，端子箱、控制箱、本体至相邻一组（或台）设备连线、引下线安装，油过滤，接地，单体调试。
0203050000 | GD2-61 | 500kV高压电抗器安装 串联电抗器 | 台/单相 | 29987.08 | 0 | 6965.56 | 2630.95 | 20390.57 | 0 | 0 | 0 | 69.4018 |  | 工作内容：本体安装，端子箱、控制箱、本体至相邻一组（或台）设备连线、引下线安装，油过滤，接地，单体调试。
0203060000 | GD2-62 | 750kV高压电抗器安装 容量 100000kvar以内 | 台/单相 | 101710 | 0 | 15663.97 | 21694.26 | 64351.77 | 0 | 0 | 0 | 164.4052 |  | 工作内容：本体安装，端子箱、控制箱、本体至相邻一组（或台）设备连线、引下线安装，油过滤，接地，单体调试。
0203060000 | GD2-63 | 750kV高压电抗器安装 容量 200000kvar以内 | 台/单相 | 118432.75 | 0 | 17718.04 | 25010.73 | 75703.98 | 0 | 0 | 0 | 185.5188 |  | 工作内容：本体安装，端子箱、控制箱、本体至相邻一组（或台）设备连线、引下线安装，油过滤，接地，单体调试。
0203070000 | GD2-64 | 1000kV高压电抗器安装 容量 160000kvar以内 | 台/单相 | 94753.75 | 0 | 17646.69 | 20252.11 | 56854.95 | 0 | 0 | 0 | 186.1858 |  | 工作内容：本体安装，端子箱、控制箱、本体至相邻一组（或台）设备连线、引下线安装，油过滤，接地，单体调试。
0203070000 | GD2-65 | 1000kV高压电抗器安装 容量 200000kvar以内 | 台/单相 | 111046.15 | 0 | 20091.72 | 23390.87 | 67563.56 | 0 | 0 | 0 | 211.1201 |  | 工作内容：本体安装，端子箱、控制箱、本体至相邻一组（或台）设备连线、引下线安装，油过滤，接地，单体调试。
0203070000 | GD2-66 | 1000kV高压电抗器安装 容量 240000kvar以内 | 台/单相 | 127655.52 | 0 | 22736.39 | 26408.97 | 78510.16 | 0 | 0 | 0 | 238.1033 |  | 工作内容：本体安装，端子箱、控制箱、本体至相邻一组（或台）设备连线、引下线安装，油过滤，接地，单体调试。
0203070000 | GD2-67 | 1000kV高压电抗器安装 容量 320000kvar以内 | 台/单相 | 144592.7 | 0 | 25774.04 | 29439.66 | 89379 | 0 | 0 | 0 | 269.5747 |  | 工作内容：本体安装，端子箱、控制箱、本体至相邻一组（或台）设备连线、引下线安装，油过滤，接地，单体调试。
0204000000 | GD2-68 | 消弧线圈安装 20kV以下 容量 300kVA以内 | 台/单相 | 2820.57 | 0 | 1264.48 | 530.56 | 1025.53 | 0 | 0 | 0 | 12.3398 |  | 工作内容：本体安装，端子箱、控制箱安装，设备连线，油过滤，接地，单体调试。
0204000000 | GD2-69 | 消弧线圈安装 20kV以下 容量 1200kVA以内 | 台/单相 | 3868.46 | 0 | 1736.78 | 684.91 | 1446.77 | 0 | 0 | 0 | 17.3432 |  | 工作内容：本体安装，端子箱、控制箱安装，设备连线，油过滤，接地，单体调试。
0204000000 | GD2-70 | 消弧线圈安装 35kV 容量 550kVA以内 | 台/单相 | 3944.06 | 0 | 1672.67 | 657.91 | 1613.48 | 0 | 0 | 0 | 16.519 |  | 工作内容：本体安装，端子箱、控制箱安装，设备连线，油过滤，接地，单体调试。
0204000000 | GD2-71 | 消弧线圈安装 35kV 容量 2200kVA以内 | 台/单相 | 5119.1 | 0 | 2090.03 | 857.81 | 2171.26 | 0 | 0 | 0 | 20.8863 |  | 工作内容：本体安装，端子箱、控制箱安装，设备连线，油过滤，接地，单体调试。
0204000000 | GD2-72 | 消弧线圈安装 60kV 容量 1900kVA以内 | 台/单相 | 7124.57 | 0 | 2521.5 | 1403.19 | 3199.88 | 0 | 0 | 0 | 25.4164 |  | 工作内容：本体安装，端子箱、控制箱安装，设备连线，油过滤，接地，单体调试。
0204000000 | GD2-73 | 消弧线圈安装 60kV 容量 3800kVA以内 | 台/单相 | 8615.61 | 0 | 2901.59 | 1704.89 | 4009.13 | 0 | 0 | 0 | 29.3265 |  | 工作内容：本体安装，端子箱、控制箱安装，设备连线，油过滤，接地，单体调试。
0204000000 | GD2-74 | 消弧线圈安装 110kV 容量 4500kVA以内 | 台/单相 | 14460.08 | 0 | 5307.9 | 3328.5 | 5823.68 | 0 | 0 | 0 | 54.2048 |  | 工作内容：本体安装，端子箱、控制箱安装，设备连线，油过滤，接地，单体调试。
0204000000 | GD2-75 | 消弧线圈安装 220kV 容量 8000kVA以内 | 台/单相 | 21731.25 | 0 | 6965.66 | 4893.48 | 9872.11 | 0 | 0 | 0 | 71.1787 |  | 工作内容：本体安装，端子箱、控制箱安装，设备连线，油过滤，接地，单体调试。
0205000000 | GD2-76 | 接地变压器及消弧线圈成套装置安装 电压 20kV以下 | 台 | 4337.45 | 0 | 1633.77 | 216.43 | 2487.25 | 0 | 0 | 0 | 16.3416 |  | 工作内容：接地变压器、消弧线圈、隔离开关、避雷器及电压互感器等安装，接线，接地，单体调试。
0205000000 | GD2-77 | 接地变压器及消弧线圈成套装置安装 电压 35kV | 台 | 5523.22 | 0 | 2090.34 | 237.82 | 3195.06 | 0 | 0 | 0 | 20.831 |  | 工作内容：接地变压器、消弧线圈、隔离开关、避雷器及电压互感器等安装，接线，接地，单体调试。
0301010000 | GD3-1 | 真空断路器安装 20kV以下 户内2000A以下 | 台 | 608.43 | 0 | 262.19 | 196.83 | 149.41 | 0 | 0 | 0 | 2.6589 |  | 工作内容：本体安装，本体至相邻一组（或台）设备连线安装，端子箱安装，油过滤，接地，单体调试。
0301010000 | GD3-2 | 真空断路器安装 20kV以下 户内4000A以下 | 台 | 814.82 | 0 | 348.45 | 206.27 | 260.1 | 0 | 0 | 0 | 3.5299 |  | 工作内容：本体安装，本体至相邻一组（或台）设备连线安装，端子箱安装，油过滤，接地，单体调试。
0301010000 | GD3-3 | 真空断路器安装 35kV 户内 | 台 | 1731.95 | 0 | 491.23 | 335.09 | 905.63 | 0 | 0 | 0 | 4.9014 |  | 工作内容：本体安装，本体至相邻一组（或台）设备连线安装，端子箱安装，油过滤，接地，单体调试。
0301010000 | GD3-4 | 真空断路器安装 20kV以下 户外 | 台 | 1187.93 | 0 | 300.58 | 240.5 | 646.85 | 0 | 0 | 0 | 3.0177 |  | 工作内容：本体安装，本体至相邻一组（或台）设备连线安装，端子箱安装，油过滤，接地，单体调试。
0301010000 | GD3-5 | 真空断路器安装 35kV 户外 | 台 | 1618.69 | 0 | 377.97 | 335.09 | 905.63 | 0 | 0 | 0 | 3.7711 |  | 工作内容：本体安装，本体至相邻一组（或台）设备连线安装，端子箱安装，油过滤，接地，单体调试。
0301020000 | GD3-6 | 少油断路器安装 户内 1000A以下 | 台 | 1351.37 | 0 | 583.93 | 388.07 | 379.37 | 0 | 0 | 0 | 6.0311 |  | 工作内容：本体安装，本体至相邻一组（或台）设备连线安装，端子箱安装，油过滤，接地，单体调试。
0301020000 | GD3-7 | 少油断路器安装 户内 3000A以下 | 台 | 1877.07 | 0 | 917.76 | 411.7 | 547.61 | 0 | 0 | 0 | 9.4297 |  | 工作内容：本体安装，本体至相邻一组（或台）设备连线安装，端子箱安装，油过滤，接地，单体调试。
0301020000 | GD3-8 | 少油断路器安装 户内 6000A以下 | 台 | 3230.83 | 0 | 1797.2 | 477.49 | 956.14 | 0 | 0 | 0 | 18.3875 |  | 工作内容：本体安装，本体至相邻一组（或台）设备连线安装，端子箱安装，油过滤，接地，单体调试。
0301020000 | GD3-9 | 少油断路器安装 户内 8000A以下 | 台 | 3392.98 | 0 | 1832.02 | 529.97 | 1030.99 | 0 | 0 | 0 | 18.7328 |  | 工作内容：本体安装，本体至相邻一组（或台）设备连线安装，端子箱安装，油过滤，接地，单体调试。
0301020000 | GD3-10 | 少油断路器安装 户内 12000A以下 | 台 | 4409.9 | 0 | 2465.04 | 590.98 | 1353.88 | 0 | 0 | 0 | 25.1777 |  | 工作内容：本体安装，本体至相邻一组（或台）设备连线安装，端子箱安装，油过滤，接地，单体调试。
0301020000 | GD3-11 | 少油断路器安装 户外 电压 20kV以下 | 台 | 1763.25 | 0 | 507.16 | 633.06 | 623.03 | 0 | 0 | 0 | 5.1699 |  | 工作内容：本体安装，本体至相邻一组（或台）设备连线安装，端子箱安装，油过滤，接地，单体调试。
0301020000 | GD3-12 | 少油断路器安装 户外 电压 35kV | 台 | 2548.8 | 0 | 856.9 | 694.28 | 997.62 | 0 | 0 | 0 | 8.7412 |  | 工作内容：本体安装，本体至相邻一组（或台）设备连线安装，端子箱安装，油过滤，接地，单体调试。
0301020000 | GD3-13 | 少油断路器安装 户外 电压 110kV | 台 | 6183.26 | 0 | 2179.65 | 1158.27 | 2845.34 | 0 | 0 | 0 | 22.1742 |  | 工作内容：本体安装，本体至相邻一组（或台）设备连线安装，端子箱安装，油过滤，接地，单体调试。
0301020000 | GD3-14 | 少油断路器安装 户外 电压 220kV | 台 | 13851.31 | 0 | 4835.12 | 2498.36 | 6517.83 | 0 | 0 | 0 | 49.1182 |  | 工作内容：本体安装，本体至相邻一组（或台）设备连线安装，端子箱安装，油过滤，接地，单体调试。
0301020000 | GD3-15 | 少油断路器安装 户外 电压 330kV | 台 | 22912.28 | 0 | 7481.08 | 4296.73 | 11134.47 | 0 | 0 | 0 | 76.1663 |  | 工作内容：本体安装，本体至相邻一组（或台）设备连线安装，端子箱安装，油过滤，接地，单体调试。
0301030000 | GD3-16 | SF₆断路器安装 户内 电压 20kV以下 | 台 | 1278.29 | 0 | 325.58 | 600.92 | 351.79 | 0 | 0 | 0 | 3.3417 |  | 工作内容：本体安装，本体至相邻一组（或台）设备连线安装，端子箱安装，油过滤，接地，单体调试。
0301030000 | GD3-17 | SF₆断路器安装 户内 电压 35kV | 台 | 1532.83 | 0 | 439.26 | 627.45 | 466.12 | 0 | 0 | 0 | 4.5292 |  | 工作内容：本体安装，本体至相邻一组（或台）设备连线安装，端子箱安装，油过滤，接地，单体调试。
0301030000 | GD3-18 | SF₆断路器安装 户外 电压 20kV以下 | 台 | 1954.53 | 0 | 427.11 | 629.42 | 898 | 0 | 0 | 0 | 4.3346 |  | 工作内容：本体安装，本体至相邻一组（或台）设备连线安装，端子箱安装，油过滤，接地，单体调试。
0301030000 | GD3-19 | SF₆断路器安装 户外 电压 35kV | 台 | 3604.1 | 0 | 1086.6 | 761.62 | 1755.88 | 0 | 0 | 0 | 10.9683 |  | 工作内容：本体安装，本体至相邻一组（或台）设备连线安装，端子箱安装，油过滤，接地，单体调试。
0301030000 | GD3-20 | SF₆断路器安装 户外 电压 110kV | 台 | 5282.25 | 0 | 1783.06 | 897.64 | 2601.55 | 0 | 0 | 0 | 18.0612 |  | 工作内容：本体安装，本体至相邻一组（或台）设备连线安装，端子箱安装，油过滤，接地，单体调试。
0301030000 | GD3-21 | SF₆断路器安装 户外 电压 220kV | 台 | 8898.55 | 0 | 2957.13 | 1508.6 | 4432.82 | 0 | 0 | 0 | 29.942 |  | 工作内容：本体安装，本体至相邻一组（或台）设备连线安装，端子箱安装，油过滤，接地，单体调试。
0301030000 | GD3-22 | SF₆断路器安装 户外 电压 330kV | 台 | 17366.52 | 0 | 5574.42 | 1752.49 | 10039.61 | 0 | 0 | 0 | 56.6847 |  | 工作内容：本体安装，本体至相邻一组（或台）设备连线安装，端子箱安装，油过滤，接地，单体调试。
0301030000 | GD3-23 | SF₆断路器安装 户外 电压 500kV | 台 | 23766.76 | 0 | 7666.7 | 2341.13 | 13758.93 | 0 | 0 | 0 | 77.923 |  | 工作内容：本体安装，本体至相邻一组（或台）设备连线安装，端子箱安装，油过滤，接地，单体调试。
0301030000 | GD3-24 | SF₆断路器安装 户外 电压 750kV | 台 | 55111.51 | 0 | 14518.03 | 7843.28 | 32750.2 | 0 | 0 | 0 | 147.3917 |  | 工作内容：本体安装，本体至相邻一组（或台）设备连线安装，端子箱安装，油过滤，接地，单体调试。
0301030000 | GD3-25 | SF₆断路器安装 户外 电压 1000kV | 台 | 85451.9 | 0 | 27393.96 | 10636.22 | 47421.72 | 0 | 0 | 0 | 278.8205 |  | 工作内容：本体安装，本体至相邻一组（或台）设备连线安装，端子箱安装，油过滤，接地，单体调试。
0301040000 | GD3-26 | 隔离式断路器安装 110kV 电子式 | 台 | 7008.39 | 0 | 2642.28 | 1264.46 | 3101.65 | 0 | 0 | 0 | 27.2129 |  | 工作内容：本体安装，本体至相邻一组（或台）设备连线安装，端子箱安装，油过滤，接地，单体调试。
0301040000 | GD3-27 | 隔离式断路器安装 110kV 光纤式 | 台 | 7833.95 | 0 | 2713.97 | 1264.82 | 3855.16 | 0 | 0 | 0 | 27.8829 |  | 工作内容：本体安装，本体至相邻一组（或台）设备连线安装，端子箱安装，油过滤，接地，单体调试。
0301040000 | GD3-28 | 隔离式断路器安装 220kV 电子式 | 台 | 12587.53 | 0 | 4401.98 | 2161.44 | 6024.11 | 0 | 0 | 0 | 45.338 |  | 工作内容：本体安装，本体至相邻一组（或台）设备连线安装，端子箱安装，油过滤，接地，单体调试。
0301040000 | GD3-29 | 隔离式断路器安装 220kV 光纤式 | 台 | 13591.42 | 0 | 4473.67 | 2161.8 | 6955.95 | 0 | 0 | 0 | 46.008 |  | 工作内容：本体安装，本体至相邻一组（或台）设备连线安装，端子箱安装，油过滤，接地，单体调试。
0301050000 | GD3-30 | 出口断路器安装 电压 20kV以下 | 台 | 6139.23 | 0 | 3131.59 | 377.45 | 2630.19 | 0 | 0 | 0 | 32.6776 |  | 工作内容：本体安装，本体至相邻一组（或台）设备连线安装，端子箱安装，油过滤，接地，单体调试。
0301050000 | GD3-31 | 出口断路器安装 电压 35kV | 台 | 7235.7 | 0 | 3905.11 | 414.43 | 2916.16 | 0 | 0 | 0 | 40.7176 |  | 工作内容：本体安装，本体至相邻一组（或台）设备连线安装，端子箱安装，油过滤，接地，单体调试。
0301060000 | GD3-32 | SF₆全封闭组合电器(GIS)安装 带断路器 电压 35kV | 台 | 10604.29 | 0 | 4482.74 | 1055.38 | 5066.17 | 0 | 0 | 0 | 45.3607 |  | 工作内容：本体安装，真空处理，充SF6气体，分支母线安装，设备本体电缆安装，接地，单体调试。
0301060000 | GD3-33 | SF₆全封闭组合电器(GIS)安装 不带断路器 电压 35kV | 台 | 7020.82 | 0 | 2747.29 | 879.86 | 3393.67 | 0 | 0 | 0 | 27.7631 |  | 工作内容：本体安装，真空处理，充SF6气体，分支母线安装，设备本体电缆安装，接地，单体调试。
0301060000 | GD3-34 | SF₆全封闭组合电器(GIS)安装 带断路器 电压 110kV | 台 | 15379.49 | 0 | 6100.95 | 1558.41 | 7720.13 | 0 | 0 | 0 | 61.5546 |  | 工作内容：本体安装，真空处理，充SF6气体，分支母线安装，设备本体电缆安装，接地，单体调试。
0301060000 | GD3-35 | SF₆全封闭组合电器(GIS)安装 不带断路器 电压 110kV | 台 | 9434.76 | 0 | 3683.78 | 1195.92 | 4555.06 | 0 | 0 | 0 | 37.171 |  | 工作内容：本体安装，真空处理，充SF6气体，分支母线安装，设备本体电缆安装，接地，单体调试。
0301060000 | GD3-36 | SF₆全封闭组合电器(GIS)安装 带断路器 电压 220kV | 台 | 21652.9 | 0 | 7997.45 | 2534.48 | 11120.97 | 0 | 0 | 0 | 80.6643 |  | 工作内容：本体安装，真空处理，充SF6气体，分支母线安装，设备本体电缆安装，接地，单体调试。
0301060000 | GD3-37 | SF₆全封闭组合电器(GIS)安装 不带断路器 电压 220kV | 台 | 13570.15 | 0 | 4823.62 | 2020.08 | 6726.45 | 0 | 0 | 0 | 48.6531 |  | 工作内容：本体安装，真空处理，充SF6气体，分支母线安装，设备本体电缆安装，接地，单体调试。
0301060000 | GD3-38 | SF₆全封闭组合电器(GIS)安装 带断路器 电压 330kV | 台 | 25344.25 | 0 | 8039.61 | 2774.66 | 14529.98 | 0 | 0 | 0 | 80.8151 |  | 工作内容：本体安装，真空处理，充SF6气体，分支母线安装，设备本体电缆安装，接地，单体调试。
0301060000 | GD3-39 | SF₆全封闭组合电器(GIS)安装 不带断路器 电压 330kV | 台 | 15826.17 | 0 | 4880.6 | 2108.96 | 8836.61 | 0 | 0 | 0 | 49.0397 |  | 工作内容：本体安装，真空处理，充SF6气体，分支母线安装，设备本体电缆安装，接地，单体调试。
0301060000 | GD3-40 | SF₆全封闭组合电器(GIS)安装 带断路器 电压 500kV | 台 | 33782.29 | 0 | 8839.53 | 7428.21 | 17514.55 | 0 | 0 | 0 | 88.8169 |  | 工作内容：本体安装，真空处理，充SF6气体，分支母线安装，设备本体电缆安装，接地，单体调试。
0301060000 | GD3-41 | SF₆全封闭组合电器(GIS)安装 不带断路器 电压 500kV | 台 | 22471.24 | 0 | 5239.32 | 6864.53 | 10367.39 | 0 | 0 | 0 | 52.647 |  | 工作内容：本体安装，真空处理，充SF6气体，分支母线安装，设备本体电缆安装，接地，单体调试。
0301060000 | GD3-42 | SF₆全封闭组合电器(GIS)安装 带断路器 电压 750kV | 台 | 85120.95 | 0 | 19539.08 | 29522.64 | 36059.23 | 0 | 0 | 0 | 196.2705 |  | 工作内容：本体安装，真空处理，充SF6气体，分支母线安装，设备本体电缆安装，接地，单体调试。
0301060000 | GD3-43 | SF₆全封闭组合电器(GIS)安装 不带断路器 电压 750kV | 台 | 61867.63 | 0 | 11766.67 | 28360.08 | 21740.88 | 0 | 0 | 0 | 118.189 |  | 工作内容：本体安装，真空处理，充SF6气体，分支母线安装，设备本体电缆安装，接地，单体调试。
0301060000 | GD3-44 | SF₆全封闭组合电器(GIS)安装 带断路器 电压 1000kV | 台 | 194244.78 | 0 | 36359.69 | 65941.69 | 91943.4 | 0 | 0 | 0 | 362.6402 |  | 工作内容：本体安装，真空处理，充SF6气体，分支母线安装，设备本体电缆安装，接地，单体调试。
0301060000 | GD3-45 | SF₆全封闭组合电器(GIS)安装 不带断路器 电压 1000kV | 台 | 139909.22 | 0 | 21834.38 | 63017 | 55057.84 | 0 | 0 | 0 | 217.7752 |  | 工作内容：本体安装，真空处理，充SF6气体，分支母线安装，设备本体电缆安装，接地，单体调试。
0301070000 | GD3-46 | 断路器 复合式组合电器(HGIS)及空气外绝缘高压组合电器(COMPASS)安装 复合式组合电器安装(HGIS) 电压 110kV | 台 | 9740.31 | 0 | 2894.22 | 985.79 | 5860.3 | 0 | 0 | 0 | 28.8837 |  | 工作内容：本体安装，抽真空，充SF6气体，设备本体电缆安装，附件安装，接地，单体调试。
0301070000 | GD3-47 | 断路器 复合式组合电器(HGIS)及空气外绝缘高压组合电器(COMPASS)安装 复合式组合电器安装(HGIS) 电压 220kV | 台 | 17304.35 | 0 | 4867.16 | 2255.47 | 10181.72 | 0 | 0 | 0 | 48.6129 |  | 工作内容：本体安装，抽真空，充SF6气体，设备本体电缆安装，附件安装，接地，单体调试。
0301070000 | GD3-48 | 断路器 复合式组合电器(HGIS)及空气外绝缘高压组合电器(COMPASS)安装 复合式组合电器安装(HGIS) 电压 500kV | 台 | 29079.93 | 0 | 7212.87 | 6889.51 | 14977.55 | 0 | 0 | 0 | 72.5024 |  | 工作内容：本体安装，抽真空，充SF6气体，设备本体电缆安装，附件安装，接地，单体调试。
0301070000 | GD3-49 | 断路器 复合式组合电器(HGIS)及空气外绝缘高压组合电器(COMPASS)安装 复合式组合电器安装(HGIS) 电压 750kV | 台 | 66183.73 | 0 | 11130.43 | 30372.52 | 24680.78 | 0 | 0 | 0 | 111.5802 |  | 工作内容：本体安装，抽真空，充SF6气体，设备本体电缆安装，附件安装，接地，单体调试。
0301070000 | GD3-50 | 断路器 复合式组合电器(HGIS)及空气外绝缘高压组合电器(COMPASS)安装 复合式组合电器安装(HGIS) 电压 1000kV | 台 | 149847.5 | 0 | 26812.4 | 67666.77 | 55368.33 | 0 | 0 | 0 | 284.469 |  | 工作内容：本体安装，抽真空，充SF6气体，设备本体电缆安装，附件安装，接地，单体调试。
0301070000 | GD3-51 | 断路器 复合式组合电器(HGIS)及空气外绝缘高压组合电器(COMPASS)安装 空气外绝缘高压组合电器安装(COMPASS) 电压 110kV | 台 | 16518.64 | 0 | 4016.9 | 1333.48 | 11168.26 | 0 | 0 | 0 | 38.0647 |  | 工作内容：本体安装，设备本体电缆安装，本体至相邻一组（或台）设备连线安装，充SF6气体，接地，单体调试。
0301070000 | GD3-52 | 断路器 复合式组合电器(HGIS)及空气外绝缘高压组合电器(COMPASS)安装 空气外绝缘高压组合电器安装(COMPASS) 电压 220kV | 台 | 25793.17 | 0 | 6153.79 | 2404.77 | 17234.61 | 0 | 0 | 0 | 58.2408 |  | 工作内容：本体安装，设备本体电缆安装，本体至相邻一组（或台）设备连线安装，充SF6气体，接地，单体调试。
0302010000 | GD3-53 | 户内隔离开关安装 10~20kV 电流 600A以下 | 组/三相 | 800.39 | 0 | 217.15 | 403.08 | 180.16 | 0 | 0 | 0 | 2.2171 |  | 工作内容：本体安装，本体至相邻一组（或台）设备连线安装，引下线安装，接地，单体调试。
0302010000 | GD3-54 | 户内隔离开关安装 10~20kV 电流 2000A以下 | 组/三相 | 836.94 | 0 | 246.68 | 403.78 | 186.48 | 0 | 0 | 0 | 2.5186 |  | 工作内容：本体安装，本体至相邻一组（或台）设备连线安装，引下线安装，接地，单体调试。
0302010000 | GD3-55 | 户内隔离开关安装 10~20kV 电流 4000A以下 | 组/三相 | 1230.45 | 0 | 521.06 | 437.13 | 272.26 | 0 | 0 | 0 | 5.2914 |  | 工作内容：本体安装，本体至相邻一组（或台）设备连线安装，引下线安装，接地，单体调试。
0302010000 | GD3-56 | 户内隔离开关安装 10~20kV 电流 8000A以下 | 组/三相 | 1478.21 | 0 | 644.72 | 468.63 | 364.86 | 0 | 0 | 0 | 6.5282 |  | 工作内容：本体安装，本体至相邻一组（或台）设备连线安装，引下线安装，接地，单体调试。
0302010000 | GD3-57 | 户内隔离开关安装 10~20kV 电流 15000A以下 | 组/三相 | 1791.21 | 0 | 840.15 | 498.73 | 452.33 | 0 | 0 | 0 | 8.4983 |  | 工作内容：本体安装，本体至相邻一组（或台）设备连线安装，引下线安装，接地，单体调试。
0302010000 | GD3-58 | 户内隔离开关安装 35kV 电流 600A以下 | 组/三相 | 1053.19 | 0 | 313.29 | 406.58 | 333.32 | 0 | 0 | 0 | 3.2083 |  | 工作内容：本体安装，本体至相邻一组（或台）设备连线安装，引下线安装，接地，单体调试。
0302010000 | GD3-59 | 户内隔离开关安装 35kV 电流 2000A以下 | 组/三相 | 1442.2 | 0 | 587.58 | 426.09 | 428.53 | 0 | 0 | 0 | 6.022 |  | 工作内容：本体安装，本体至相邻一组（或台）设备连线安装，引下线安装，接地，单体调试。
0302010000 | GD3-60 | 户内隔离开关安装 35kV 电流 二段式增加 | 组/三相 | 1181.96 | 0 | 173.74 | 430.13 | 578.09 | 0 | 0 | 0 | 1.7836 |  | 工作内容：本体安装，本体至相邻一组（或台）设备连线安装，引下线安装，接地，单体调试。
0302020000 | GD3-61 | 户外双柱式隔离开关安装 20kV以下 三相 | 组/三相 | 876.56 | 0 | 387.5 | 225.29 | 263.77 | 0 | 0 | 0 | 3.9343 |  | 工作内容：本体安装，本体至相邻一组（或台）设备连线安装，引下线安装，接地，单体调试。
0302020000 | GD3-62 | 户外双柱式隔离开关安装 35kV 单相 | 台/单相 | 752.06 | 0 | 297.73 | 225.23 | 229.1 | 0 | 0 | 0 | 3.0582 |  | 工作内容：本体安装，本体至相邻一组（或台）设备连线安装，引下线安装，接地，单体调试。
0302020000 | GD3-63 | 户外双柱式隔离开关安装 35kV 三相 | 组/三相 | 1086.25 | 0 | 456.5 | 256.33 | 373.42 | 0 | 0 | 0 | 4.6672 |  | 工作内容：本体安装，本体至相邻一组（或台）设备连线安装，引下线安装，接地，单体调试。
0302020000 | GD3-64 | 户外双柱式隔离开关安装 35kV 三相带接地 | 组/三相 | 1148.62 | 0 | 503.62 | 260.1 | 384.9 | 0 | 0 | 0 | 5.1446 |  | 工作内容：本体安装，本体至相邻一组（或台）设备连线安装，引下线安装，接地，单体调试。
0302020000 | GD3-65 | 户外双柱式隔离开关安装 35kV 三相带双接地 | 组/三相 | 1286.56 | 0 | 578.58 | 273.05 | 434.93 | 0 | 0 | 0 | 5.9054 |  | 工作内容：本体安装，本体至相邻一组（或台）设备连线安装，引下线安装，接地，单体调试。
0302020000 | GD3-66 | 户外双柱式隔离开关安装 110kV 单相 | 台/单相 | 1077.99 | 0 | 371.84 | 271.99 | 434.16 | 0 | 0 | 0 | 3.7949 |  | 工作内容：本体安装，本体至相邻一组（或台）设备连线安装，引下线安装，接地，单体调试。
0302020000 | GD3-67 | 户外双柱式隔离开关安装 110kV 三相 | 组/三相 | 1619.76 | 0 | 605.44 | 470.46 | 543.86 | 0 | 0 | 0 | 6.1657 |  | 工作内容：本体安装，本体至相邻一组（或台）设备连线安装，引下线安装，接地，单体调试。
0302020000 | GD3-68 | 户外双柱式隔离开关安装 110kV 三相带接地 | 组/三相 | 1710.08 | 0 | 678.76 | 471.19 | 560.13 | 0 | 0 | 0 | 6.9181 |  | 工作内容：本体安装，本体至相邻一组（或台）设备连线安装，引下线安装，接地，单体调试。
0302020000 | GD3-69 | 户外双柱式隔离开关安装 110kV 三相带双接地 | 组/三相 | 1765.4 | 0 | 722.82 | 471.35 | 571.23 | 0 | 0 | 0 | 7.367 |  | 工作内容：本体安装，本体至相邻一组（或台）设备连线安装，引下线安装，接地，单体调试。
0302020000 | GD3-70 | 户外双柱式隔离开关安装 110kV 安装高度超过6m | 组/三相 | 2146.39 | 0 | 811.23 | 473.72 | 861.44 | 0 | 0 | 0 | 8.2326 |  | 工作内容：本体安装，本体至相邻一组（或台）设备连线安装，引下线安装，接地，单体调试。
0302020000 | GD3-71 | 户外双柱式隔离开关安装 220kV 单相 | 台/单相 | 2296.59 | 0 | 966.69 | 597.49 | 732.41 | 0 | 0 | 0 | 9.9056 |  | 工作内容：本体安装，本体至相邻一组（或台）设备连线安装，引下线安装，接地，单体调试。
0302020000 | GD3-72 | 户外双柱式隔离开关安装 220kV 三相 | 组/三相 | 4284.32 | 0 | 1903.23 | 1217.63 | 1163.46 | 0 | 0 | 0 | 19.4136 |  | 工作内容：本体安装，本体至相邻一组（或台）设备连线安装，引下线安装，接地，单体调试。
0302020000 | GD3-73 | 户外双柱式隔离开关安装 220kV 三相带接地 | 组/三相 | 4511.88 | 0 | 2061.86 | 1242.67 | 1207.35 | 0 | 0 | 0 | 21.0236 |  | 工作内容：本体安装，本体至相邻一组（或台）设备连线安装，引下线安装，接地，单体调试。
0302020000 | GD3-74 | 户外双柱式隔离开关安装 220kV 三相带双接地 | 组/三相 | 4698.54 | 0 | 2212.11 | 1245.86 | 1240.57 | 0 | 0 | 0 | 22.5529 |  | 工作内容：本体安装，本体至相邻一组（或台）设备连线安装，引下线安装，接地，单体调试。
0302020000 | GD3-75 | 户外双柱式隔离开关安装 220kV 安装高度超过6m | 组/三相 | 5170.14 | 0 | 2353.4 | 1288.7 | 1528.04 | 0 | 0 | 0 | 23.9452 |  | 工作内容：本体安装，本体至相邻一组（或台）设备连线安装，引下线安装，接地，单体调试。
0302020000 | GD3-76 | 户外双柱式隔离开关安装 330kV 三相 | 组/三相 | 5528.71 | 0 | 2437.57 | 1267.97 | 1823.17 | 0 | 0 | 0 | 25.0724 |  | 工作内容：本体安装，本体至相邻一组（或台）设备连线安装，引下线安装，接地，单体调试。
0302020000 | GD3-77 | 户外双柱式隔离开关安装 330kV 三相带接地 | 组/三相 | 5799.45 | 0 | 2615.39 | 1300.9 | 1883.16 | 0 | 0 | 0 | 26.8871 |  | 工作内容：本体安装，本体至相邻一组（或台）设备连线安装，引下线安装，接地，单体调试。
0302020000 | GD3-78 | 户外双柱式隔离开关安装 330kV 三相带双接地 | 组/三相 | 6024.85 | 0 | 2790.76 | 1301.76 | 1932.33 | 0 | 0 | 0 | 28.679 |  | 工作内容：本体安装，本体至相邻一组（或台）设备连线安装，引下线安装，接地，单体调试。
0302020000 | GD3-79 | 户外双柱式隔离开关安装 500kV 三相 | 组/三相 | 11132.29 | 0 | 4159.03 | 1719.94 | 5253.32 | 0 | 0 | 0 | 42.3678 |  | 工作内容：本体安装，本体至相邻一组（或台）设备连线安装，引下线安装，接地，单体调试。
0302020000 | GD3-80 | 户外双柱式隔离开关安装 500kV 三相带接地 | 组/三相 | 11466.46 | 0 | 4415.36 | 1724.26 | 5326.84 | 0 | 0 | 0 | 44.9882 |  | 工作内容：本体安装，本体至相邻一组（或台）设备连线安装，引下线安装，接地，单体调试。
0302020000 | GD3-81 | 户外双柱式隔离开关安装 500kV 三相带双接地 | 组/三相 | 11652.37 | 0 | 4563.22 | 1725.67 | 5363.48 | 0 | 0 | 0 | 46.5044 |  | 工作内容：本体安装，本体至相邻一组（或台）设备连线安装，引下线安装，接地，单体调试。
0302020000 | GD3-82 | 户外双柱式隔离开关安装 500kV 三相带三接地 | 组/三相 | 11815.68 | 0 | 4688.24 | 1727.08 | 5400.36 | 0 | 0 | 0 | 47.7817 |  | 工作内容：本体安装，本体至相邻一组（或台）设备连线安装，引下线安装，接地，单体调试。
0302020000 | GD3-83 | 户外双柱式隔离开关安装 750kV 三相 | 组/三相 | 26488.23 | 0 | 7931.57 | 7373.15 | 11183.51 | 0 | 0 | 0 | 80.6834 |  | 工作内容：本体安装，本体至相邻一组（或台）设备连线安装，引下线安装，接地，单体调试。
0302020000 | GD3-84 | 户外双柱式隔离开关安装 750kV 三相带接地 | 组/三相 | 27059.19 | 0 | 8366.37 | 7381.76 | 11311.06 | 0 | 0 | 0 | 85.1339 |  | 工作内容：本体安装，本体至相邻一组（或台）设备连线安装，引下线安装，接地，单体调试。
0302020000 | GD3-85 | 户外双柱式隔离开关安装 750kV 三相带双接地 | 组/三相 | 27446.35 | 0 | 8672.63 | 7384.58 | 11389.14 | 0 | 0 | 0 | 88.2718 |  | 工作内容：本体安装，本体至相邻一组（或台）设备连线安装，引下线安装，接地，单体调试。
0302020000 | GD3-86 | 户外双柱式隔离开关安装 750kV 三相带三接地 | 组/三相 | 27779.34 | 0 | 8922.68 | 7387.39 | 11469.27 | 0 | 0 | 0 | 90.8265 |  | 工作内容：本体安装，本体至相邻一组（或台）设备连线安装，引下线安装，接地，单体调试。
0302030000 | GD3-87 | 户外三柱式隔离开关安装 35kV 三相 | 组/三相 | 1067.41 | 0 | 406.73 | 282.87 | 377.81 | 0 | 0 | 0 | 4.1487 |  | 工作内容：本体安装，本体至相邻一组（或台）设备连线安装，引下线安装，接地，单体调试。
0302030000 | GD3-88 | 户外三柱式隔离开关安装 35kV 三相带接地 | 组/三相 | 1218.67 | 0 | 515.52 | 290.93 | 412.22 | 0 | 0 | 0 | 5.2605 |  | 工作内容：本体安装，本体至相邻一组（或台）设备连线安装，引下线安装，接地，单体调试。
0302030000 | GD3-89 | 户外三柱式隔离开关安装 110kV 三相 | 组/三相 | 2545.34 | 0 | 668.3 | 1174.73 | 702.31 | 0 | 0 | 0 | 6.7717 |  | 工作内容：本体安装，本体至相邻一组（或台）设备连线安装，引下线安装，接地，单体调试。
0302030000 | GD3-90 | 户外三柱式隔离开关安装 110kV 三相带接地 | 组/三相 | 2704.41 | 0 | 763.23 | 1187.14 | 754.04 | 0 | 0 | 0 | 7.7516 |  | 工作内容：本体安装，本体至相邻一组（或台）设备连线安装，引下线安装，接地，单体调试。
0302030000 | GD3-91 | 户外三柱式隔离开关安装 110kV 三相带双接地 | 组/三相 | 2791.71 | 0 | 785.07 | 1208.3 | 798.34 | 0 | 0 | 0 | 7.9673 |  | 工作内容：本体安装，本体至相邻一组（或台）设备连线安装，引下线安装，接地，单体调试。
0302030000 | GD3-92 | 户外三柱式隔离开关安装 110kV 安装高度超过6m | 组/三相 | 3328.85 | 0 | 951.21 | 1225.25 | 1152.39 | 0 | 0 | 0 | 9.6544 |  | 工作内容：本体安装，本体至相邻一组（或台）设备连线安装，引下线安装，接地，单体调试。
0302030000 | GD3-93 | 户外三柱式隔离开关安装 220kV 三相 | 组/三相 | 4983.49 | 0 | 1557.83 | 2237.38 | 1188.28 | 0 | 0 | 0 | 15.8519 |  | 工作内容：本体安装，本体至相邻一组（或台）设备连线安装，引下线安装，接地，单体调试。
0302030000 | GD3-94 | 户外三柱式隔离开关安装 220kV 三相带接地 | 组/三相 | 5261.38 | 0 | 1780.92 | 2244.41 | 1236.05 | 0 | 0 | 0 | 18.1269 |  | 工作内容：本体安装，本体至相邻一组（或台）设备连线安装，引下线安装，接地，单体调试。
0302030000 | GD3-95 | 户外三柱式隔离开关安装 220kV 三相带双接地 | 组/三相 | 5403.18 | 0 | 1895.35 | 2246.31 | 1261.52 | 0 | 0 | 0 | 19.289 |  | 工作内容：本体安装，本体至相邻一组（或台）设备连线安装，引下线安装，接地，单体调试。
0302030000 | GD3-96 | 户外三柱式隔离开关安装 220kV 安装高度超过6m | 组/三相 | 5876.39 | 0 | 2099.4 | 2252.82 | 1524.17 | 0 | 0 | 0 | 21.3281 |  | 工作内容：本体安装，本体至相邻一组（或台）设备连线安装，引下线安装，接地，单体调试。
0302030000 | GD3-97 | 户外三柱式隔离开关安装 330kV 三相 | 组/三相 | 12024.78 | 0 | 3816.87 | 2327.71 | 5880.2 | 0 | 0 | 0 | 39.0844 |  | 工作内容：本体安装，本体至相邻一组（或台）设备连线安装，引下线安装，接地，单体调试。
0302030000 | GD3-98 | 户外三柱式隔离开关安装 330kV 三相带接地 | 组/三相 | 12282.71 | 0 | 4010.91 | 2331.37 | 5940.43 | 0 | 0 | 0 | 41.0646 |  | 工作内容：本体安装，本体至相邻一组（或台）设备连线安装，引下线安装，接地，单体调试。
0302030000 | GD3-99 | 户外三柱式隔离开关安装 330kV 三相带双接地 | 组/三相 | 13285.19 | 0 | 4487.15 | 2372.24 | 6425.8 | 0 | 0 | 0 | 45.9024 |  | 工作内容：本体安装，本体至相邻一组（或台）设备连线安装，引下线安装，接地，单体调试。
0302030000 | GD3-100 | 户外三柱式隔离开关安装 330kV 安装高度超过6m | 组/三相 | 16054 | 0 | 6127.68 | 2570.57 | 7355.75 | 0 | 0 | 0 | 62.8215 |  | 工作内容：本体安装，本体至相邻一组（或台）设备连线安装，引下线安装，接地，单体调试。
0302030000 | GD3-101 | 户外三柱式隔离开关安装 500kV 三相 | 组/三相 | 14845.51 | 0 | 4946.56 | 3923.49 | 5975.46 | 0 | 0 | 0 | 50.6292 |  | 工作内容：本体安装，本体至相邻一组（或台）设备连线安装，引下线安装，接地，单体调试。
0302030000 | GD3-102 | 户外三柱式隔离开关安装 500kV 三相带接地 | 组/三相 | 15417.76 | 0 | 5177.21 | 3961.16 | 6279.39 | 0 | 0 | 0 | 52.991 |  | 工作内容：本体安装，本体至相邻一组（或台）设备连线安装，引下线安装，接地，单体调试。
0302030000 | GD3-103 | 户外三柱式隔离开关安装 500kV 三相带双接地 | 组/三相 | 15832.66 | 0 | 5337.02 | 3998.33 | 6497.31 | 0 | 0 | 0 | 54.6328 |  | 工作内容：本体安装，本体至相邻一组（或台）设备连线安装，引下线安装，接地，单体调试。
0302030000 | GD3-104 | 户外三柱式隔离开关安装 500kV 三相带三接地 | 组/三相 | 16781 | 0 | 5845.04 | 4045.67 | 6890.29 | 0 | 0 | 0 | 59.7861 |  | 工作内容：本体安装，本体至相邻一组（或台）设备连线安装，引下线安装，接地，单体调试。
0302030000 | GD3-105 | 户外三柱式隔离开关安装 500kV 安装高度超过6m | 组/三相 | 17971.09 | 0 | 6655.64 | 4170.64 | 7144.81 | 0 | 0 | 0 | 67.4197 |  | 工作内容：本体安装，本体至相邻一组（或台）设备连线安装，引下线安装，接地，单体调试。
0302030000 | GD3-106 | 户外三柱式隔离开关安装 750kV 三相 | 组/三相 | 36193.13 | 0 | 6371.07 | 19593.11 | 10228.95 | 0 | 0 | 0 | 64.8204 |  | 工作内容：本体安装，本体至相邻一组（或台）设备连线安装，引下线安装，接地，单体调试。
0302030000 | GD3-107 | 户外三柱式隔离开关安装 750kV 三相带接地 | 组/三相 | 36708.96 | 0 | 6759.13 | 19600.43 | 10349.4 | 0 | 0 | 0 | 68.7808 |  | 工作内容：本体安装，本体至相邻一组（或台）设备连线安装，引下线安装，接地，单体调试。
0302030000 | GD3-108 | 户外三柱式隔离开关安装 750kV 三相带双接地 | 组/三相 | 38713.94 | 0 | 7711.62 | 19682.18 | 11320.14 | 0 | 0 | 0 | 78.4564 |  | 工作内容：本体安装，本体至相邻一组（或台）设备连线安装，引下线安装，接地，单体调试。
0302030000 | GD3-109 | 户外三柱式隔离开关安装 750kV 安装高度超过6m | 组/三相 | 44251.56 | 0 | 10992.69 | 20078.82 | 13180.05 | 0 | 0 | 0 | 112.2946 |  | 工作内容：本体安装，本体至相邻一组（或台）设备连线安装，引下线安装，接地，单体调试。
0302030000 | GD3-110 | 户外三柱式隔离开关安装 1000kV 三相 | 组/三相 | 61639.68 | 0 | 12310.03 | 26533.32 | 22796.33 | 0 | 0 | 0 | 125.4125 |  | 工作内容：本体安装，本体至相邻一组（或台）设备连线安装，引下线安装，接地，单体调试。
0302030000 | GD3-111 | 户外三柱式隔离开关安装 1000kV 三相带接地 | 组/三相 | 62582.88 | 0 | 13021.61 | 26544.9 | 23016.37 | 0 | 0 | 0 | 132.679 |  | 工作内容：本体安装，本体至相邻一组（或台）设备连线安装，引下线安装，接地，单体调试。
0302030000 | GD3-112 | 户外三柱式隔离开关安装 1000kV 三相带双接地 | 组/三相 | 63226.88 | 0 | 13572.72 | 26550.65 | 23103.51 | 0 | 0 | 0 | 138.3486 |  | 工作内容：本体安装，本体至相邻一组（或台）设备连线安装，引下线安装，接地，单体调试。
0302030000 | GD3-113 | 户外三柱式隔离开关安装 1000kV 三相带三接地 | 组/三相 | 63332.73 | 0 | 13633.16 | 26551.67 | 23147.9 | 0 | 0 | 0 | 139.0223 |  | 工作内容：本体安装，本体至相邻一组（或台）设备连线安装，引下线安装，接地，单体调试。
0302040000 | GD3-114 | 户外单柱式隔离开关安装 110kV 三相 | 组/三相 | 3935.28 | 0 | 1466.58 | 618.8 | 1849.9 | 0 | 0 | 0 | 14.735 |  | 工作内容：本体安装，本体至相邻一组（或台）设备连线安装，引下线安装，接地，单体调试。
0302040000 | GD3-115 | 户外单柱式隔离开关安装 110kV 三相带双接地 | 组/三相 | 4019.6 | 0 | 1534.59 | 618.84 | 1866.17 | 0 | 0 | 0 | 15.4448 |  | 工作内容：本体安装，本体至相邻一组（或台）设备连线安装，引下线安装，接地，单体调试。
0302040000 | GD3-116 | 户外单柱式隔离开关安装 220kV 三相 | 组/三相 | 7099.25 | 0 | 2344.37 | 1114.83 | 3640.05 | 0 | 0 | 0 | 23.6175 |  | 工作内容：本体安装，本体至相邻一组（或台）设备连线安装，引下线安装，接地，单体调试。
0302040000 | GD3-117 | 户外单柱式隔离开关安装 220kV 三相带双接地 | 组/三相 | 7262.32 | 0 | 2477.74 | 1115.18 | 3669.4 | 0 | 0 | 0 | 24.9659 |  | 工作内容：本体安装，本体至相邻一组（或台）设备连线安装，引下线安装，接地，单体调试。
0302040000 | GD3-118 | 户外单柱式隔离开关安装 330kV 三相 | 组/三相 | 12396.08 | 0 | 4750.86 | 1285.74 | 6359.48 | 0 | 0 | 0 | 49.1338 |  | 工作内容：本体安装，本体至相邻一组（或台）设备连线安装，引下线安装，接地，单体调试。
0302040000 | GD3-119 | 户外单柱式隔离开关安装 330kV 三相带双接地 | 组/三相 | 12592.64 | 0 | 4909.21 | 1287.07 | 6396.36 | 0 | 0 | 0 | 50.7759 |  | 工作内容：本体安装，本体至相邻一组（或台）设备连线安装，引下线安装，接地，单体调试。
0302040000 | GD3-120 | 户外单柱式隔离开关安装 500kV 三相 | 组/三相 | 14071.26 | 0 | 5604.37 | 1551.61 | 6915.28 | 0 | 0 | 0 | 57.3955 |  | 工作内容：本体安装，本体至相邻一组（或台）设备连线安装，引下线安装，接地，单体调试。
0302040000 | GD3-121 | 户外单柱式隔离开关安装 500kV 三相带双接地 | 组/三相 | 14526.97 | 0 | 5958.5 | 1554.95 | 7013.52 | 0 | 0 | 0 | 61.0156 |  | 工作内容：本体安装，本体至相邻一组（或台）设备连线安装，引下线安装，接地，单体调试。
0302050000 | GD3-122 | 敞开式组合电器安装 电流互感器与隔离开关组合电器安装 220kV三相 | 组/三相 | 5716.06 | 0 | 2044.57 | 2384.24 | 1287.25 | 0 | 0 | 0 | 20.8156 |  | 工作内容：本体安装，本体至相邻一组(或台)设备连线安装，引下线、端子箱安装，接地，单体调试。
0302050000 | GD3-123 | 敞开式组合电器安装 电流互感器与隔离开关组合电器安装 220kV三相带接地 | 组/三相 | 6989.16 | 0 | 2805.98 | 2557.75 | 1625.43 | 0 | 0 | 0 | 28.6707 |  | 工作内容：本体安装，本体至相邻一组(或台)设备连线安装，引下线、端子箱安装，接地，单体调试。
0302050000 | GD3-124 | 敞开式组合电器安装 隔离开关与隔离开关组合电器安装 220kV三相 | 组/三相 | 8560.56 | 0 | 3434.41 | 2769.56 | 2356.59 | 0 | 0 | 0 | 34.8126 |  | 工作内容：本体安装，本体至相邻一组(或台)设备连线安装，引下线、端子箱安装，接地，单体调试。
0302050000 | GD3-125 | 敞开式组合电器安装 隔离开关与隔离开关组合电器安装 220kV三相带接地 | 组/三相 | 9145.8 | 0 | 3741.78 | 2931.97 | 2472.05 | 0 | 0 | 0 | 37.9123 |  | 工作内容：本体安装，本体至相邻一组(或台)设备连线安装，引下线、端子箱安装，接地，单体调试。
0302050000 | GD3-126 | 敞开式组合电器安装 电流互感器与隔离开关组合电器安装 330kV三相 | 组/三相 | 12512.05 | 0 | 4280.54 | 2620.51 | 5611 | 0 | 0 | 0 | 43.6703 |  | 工作内容：本体安装，本体至相邻一组(或台)设备连线安装，引下线、端子箱安装，接地，单体调试。
0302050000 | GD3-127 | 敞开式组合电器安装 电流互感器与隔离开关组合电器安装 330kV三相带接地 | 组/三相 | 14022.28 | 0 | 5266.07 | 2851.76 | 5904.45 | 0 | 0 | 0 | 53.7427 |  | 工作内容：本体安装，本体至相邻一组(或台)设备连线安装，引下线、端子箱安装，接地，单体调试。
0302050000 | GD3-128 | 敞开式组合电器安装 隔离开关与隔离开关组合电器安装 330kV三相 | 组/三相 | 16525.8 | 0 | 6087.88 | 3390.57 | 7047.35 | 0 | 0 | 0 | 61.9097 |  | 工作内容：本体安装，本体至相邻一组(或台)设备连线安装，引下线、端子箱安装，接地，单体调试。
0302050000 | GD3-129 | 敞开式组合电器安装 隔离开关与隔离开关组合电器安装 330kV三相带接地 | 组/三相 | 17233.55 | 0 | 6383.12 | 3621.42 | 7229.01 | 0 | 0 | 0 | 64.9052 |  | 工作内容：本体安装，本体至相邻一组(或台)设备连线安装，引下线、端子箱安装，接地，单体调试。
0302050000 | GD3-130 | 敞开式组合电器安装 电流互感器与隔离开关组合电器安装 500kV三相 | 组/三相 | 16970.28 | 0 | 5711.18 | 3370.01 | 7889.09 | 0 | 0 | 0 | 58.22 |  | 工作内容：本体安装，本体至相邻一组(或台)设备连线安装，引下线、端子箱安装，接地，单体调试。
0302050000 | GD3-131 | 敞开式组合电器安装 电流互感器与隔离开关组合电器安装 500kV三相带接地 | 组/三相 | 17609.2 | 0 | 6009.04 | 3589.62 | 8010.54 | 0 | 0 | 0 | 61.247 |  | 工作内容：本体安装，本体至相邻一组(或台)设备连线安装，引下线、端子箱安装，接地，单体调试。
0302050000 | GD3-132 | 敞开式组合电器安装 隔离开关与隔离开关组合电器安装 500kV三相 | 组/三相 | 21541.91 | 0 | 7518.26 | 3975.32 | 10048.33 | 0 | 0 | 0 | 76.2902 |  | 工作内容：本体安装，本体至相邻一组(或台)设备连线安装，引下线、端子箱安装，接地，单体调试。
0302050000 | GD3-133 | 敞开式组合电器安装 隔离开关与隔离开关组合电器安装 500kV三相带接地 | 组/三相 | 22612.65 | 0 | 7972.28 | 4372.58 | 10267.79 | 0 | 0 | 0 | 80.8948 |  | 工作内容：本体安装，本体至相邻一组(或台)设备连线安装，引下线、端子箱安装，接地，单体调试。
0302060000 | GD3-134 | 隔离开关 单相接地开关安装 电压 110kV | 台/单相 | 1619.18 | 0 | 510.17 | 504.09 | 604.92 | 0 | 0 | 0 | 5.0877 |  | 工作内容：本体安装，引下线安装，接地，单体调试。
0302060000 | GD3-135 | 隔离开关 单相接地开关安装 电压 220kV | 台/单相 | 2087.84 | 0 | 728.01 | 654.13 | 705.7 | 0 | 0 | 0 | 7.2394 |  | 工作内容：本体安装，引下线安装，接地，单体调试。
0302060000 | GD3-136 | 隔离开关 单相接地开关安装 电压 330kV | 台/单相 | 3039.79 | 0 | 1043.42 | 808.53 | 1187.84 | 0 | 0 | 0 | 10.5532 |  | 工作内容：本体安装，引下线安装，接地，单体调试。
0302060000 | GD3-137 | 隔离开关 单相接地开关安装 电压 500kV | 台/单相 | 4426.22 | 0 | 1618.96 | 940.42 | 1866.84 | 0 | 0 | 0 | 16.4904 |  | 工作内容：本体安装，引下线安装，接地，单体调试。
0302060000 | GD3-138 | 隔离开关 单相接地开关安装 电压 750kV | 台/单相 | 8447.25 | 0 | 2027.69 | 2877.81 | 3541.75 | 0 | 0 | 0 | 20.6648 |  | 工作内容：本体安装，引下线安装，接地，单体调试。
0302060000 | GD3-139 | 隔离开关 单相接地开关安装 电压 1000kV | 台/单相 | 15190.63 | 0 | 3532.81 | 3934.07 | 7723.75 | 0 | 0 | 0 | 35.9083 |  | 工作内容：本体安装，引下线安装，接地，单体调试。
0303010000 | GD3-140 | 电压互感器安装 油浸式 20kV以下 | 台/单相 | 508.47 | 0 | 122.74 | 208.54 | 177.19 | 0 | 0 | 0 | 1.2838 |  | 工作内容：本体安装，本体至相邻一组（或台）设备连线安装，油过滤，接地，单体调试。
0303010000 | GD3-141 | 电压互感器安装 油浸式 35kV | 台/单相 | 680.8 | 0 | 170.83 | 211.68 | 298.29 | 0 | 0 | 0 | 1.7541 |  | 工作内容：本体安装，本体至相邻一组（或台）设备连线安装，油过滤，接地，单体调试。
0303010000 | GD3-142 | 电压互感器安装 油浸式 110kV | 台/单相 | 1030.66 | 0 | 250.71 | 221.96 | 557.99 | 0 | 0 | 0 | 2.5701 |  | 工作内容：本体安装，本体至相邻一组（或台）设备连线安装，油过滤，接地，单体调试。
0303010000 | GD3-143 | 电压互感器安装 油浸式 220kV | 台/单相 | 1662.92 | 0 | 430.68 | 373.89 | 858.35 | 0 | 0 | 0 | 4.4398 |  | 工作内容：本体安装，本体至相邻一组（或台）设备连线安装，油过滤，接地，单体调试。
0303010000 | GD3-144 | 电压互感器安装 电容式 35kV | 台/单相 | 874.31 | 0 | 281 | 213.04 | 380.27 | 0 | 0 | 0 | 2.9065 |  | 工作内容：本体安装，本体至相邻一组（或台）设备连线安装，油过滤，接地，单体调试。
0303010000 | GD3-145 | 电压互感器安装 电容式 110kV | 台/单相 | 1273.23 | 0 | 416.15 | 224.79 | 632.29 | 0 | 0 | 0 | 4.2924 |  | 工作内容：本体安装，本体至相邻一组（或台）设备连线安装，油过滤，接地，单体调试。
0303010000 | GD3-146 | 电压互感器安装 电容式 220kV | 台/单相 | 2152.76 | 0 | 658.44 | 463.35 | 1030.97 | 0 | 0 | 0 | 6.8927 |  | 工作内容：本体安装，本体至相邻一组（或台）设备连线安装，油过滤，接地，单体调试。
0303010000 | GD3-147 | 电压互感器安装 电容式 330kV | 台/单相 | 3547.44 | 0 | 1298.53 | 552.4 | 1696.51 | 0 | 0 | 0 | 13.5444 |  | 工作内容：本体安装，本体至相邻一组（或台）设备连线安装，油过滤，接地，单体调试。
0303010000 | GD3-148 | 电压互感器安装 电容式 500kV | 台/单相 | 4115.99 | 0 | 1434.24 | 633.04 | 2048.71 | 0 | 0 | 0 | 14.8961 |  | 工作内容：本体安装，本体至相邻一组（或台）设备连线安装，油过滤，接地，单体调试。
0303010000 | GD3-149 | 电压互感器安装 电容式 750kV | 台/单相 | 8707.15 | 0 | 1702.03 | 2382.4 | 4622.72 | 0 | 0 | 0 | 17.8367 |  | 工作内容：本体安装，本体至相邻一组（或台）设备连线安装，油过滤，接地，单体调试。
0303010000 | GD3-150 | 电压互感器安装 电容式 1000kV | 台/单相 | 15042.92 | 0 | 2844.13 | 3189.04 | 9009.75 | 0 | 0 | 0 | 29.4535 |  | 工作内容：本体安装，本体至相邻一组（或台）设备连线安装，油过滤，接地，单体调试。
0303020000 | GD3-151 | 户内电流互感器安装 电流 1000A以下 | 台/单相 | 466.77 | 0 | 113.22 | 177.7 | 175.85 | 0 | 0 | 0 | 1.1809 |  | 工作内容：本体安装，本体至相邻一组（或台）设备连线安装，油过滤，接地，单体调试。
0303020000 | GD3-152 | 户内电流互感器安装 电流 2000A以下 | 台/单相 | 494.04 | 0 | 135.53 | 177.82 | 180.69 | 0 | 0 | 0 | 1.4033 |  | 工作内容：本体安装，本体至相邻一组（或台）设备连线安装，油过滤，接地，单体调试。
0303020000 | GD3-153 | 户内电流互感器安装 电流 4000A以下 | 台/单相 | 518.32 | 0 | 154.37 | 178.42 | 185.53 | 0 | 0 | 0 | 1.6003 |  | 工作内容：本体安装，本体至相邻一组（或台）设备连线安装，油过滤，接地，单体调试。
0303020000 | GD3-154 | 户内电流互感器安装 电流 8000A以下 | 台/单相 | 565.9 | 0 | 186.86 | 188.66 | 190.38 | 0 | 0 | 0 | 1.941 |  | 工作内容：本体安装，本体至相邻一组（或台）设备连线安装，油过滤，接地，单体调试。
0303020000 | GD3-155 | 户内电流互感器安装 电流 15000A以下 | 台/单相 | 600.21 | 0 | 211.53 | 193.46 | 195.22 | 0 | 0 | 0 | 2.197 |  | 工作内容：本体安装，本体至相邻一组（或台）设备连线安装，油过滤，接地，单体调试。
0303030000 | GD3-156 | 户外电流互感器安装 电压 20kV以下 | 台/单相 | 518.68 | 0 | 126.11 | 203.91 | 188.66 | 0 | 0 | 0 | 1.3199 |  | 工作内容：本体安装，本体至相邻一组（或台）设备连线安装，油过滤，接地，单体调试。
0303030000 | GD3-157 | 户外电流互感器安装 电压 35kV | 台/单相 | 683.15 | 0 | 172.05 | 206.29 | 304.81 | 0 | 0 | 0 | 1.7655 |  | 工作内容：本体安装，本体至相邻一组（或台）设备连线安装，油过滤，接地，单体调试。
0303030000 | GD3-158 | 户外电流互感器安装 电压 110kV | 台/单相 | 1071.44 | 0 | 317.93 | 216.16 | 537.35 | 0 | 0 | 0 | 3.2957 |  | 工作内容：本体安装，本体至相邻一组（或台）设备连线安装，油过滤，接地，单体调试。
0303030000 | GD3-159 | 户外电流互感器安装 电压 220kV | 台/单相 | 2011.89 | 0 | 664.58 | 437.15 | 910.16 | 0 | 0 | 0 | 6.9292 |  | 工作内容：本体安装，本体至相邻一组（或台）设备连线安装，油过滤，接地，单体调试。
0303030000 | GD3-160 | 户外电流互感器安装 电压 330kV | 台/单相 | 3058.43 | 0 | 1125.03 | 442.07 | 1491.33 | 0 | 0 | 0 | 11.7793 |  | 工作内容：本体安装，本体至相邻一组（或台）设备连线安装，油过滤，接地，单体调试。
0303030000 | GD3-161 | 户外电流互感器安装 电压 500kV | 台/单相 | 3556.32 | 0 | 1270.31 | 517.49 | 1768.52 | 0 | 0 | 0 | 13.2737 |  | 工作内容：本体安装，本体至相邻一组（或台）设备连线安装，油过滤，接地，单体调试。
0303030000 | GD3-162 | 户外电流互感器安装 电压 750kV | 台/单相 | 7417.42 | 0 | 1909.25 | 2313.65 | 3194.52 | 0 | 0 | 0 | 20.0444 |  | 工作内容：本体安装，本体至相邻一组（或台）设备连线安装，油过滤，接地，单体调试。
0303030000 | GD3-163 | 户外电流互感器安装 电压 1000kV | 台/单相 | 14470.85 | 0 | 2609.08 | 3123.07 | 8738.7 | 0 | 0 | 0 | 27.3028 |  | 工作内容：本体安装，本体至相邻一组（或台）设备连线安装，油过滤，接地，单体调试。
0303040000 | GD3-164 | 电子互感器安装 电压 20kV以下 | 台/单相 | 515 | 0 | 136.1 | 205.46 | 173.44 | 0 | 0 | 0 | 1.4295 |  | 工作内容：本体安装，本体至相邻一组（或台）设备连线安装，油过滤，接地，单体调试。
0303040000 | GD3-165 | 电子互感器安装 电压 35kV | 台/单相 | 710.74 | 0 | 174.68 | 207.27 | 328.79 | 0 | 0 | 0 | 1.797 |  | 工作内容：本体安装，本体至相邻一组（或台）设备连线安装，油过滤，接地，单体调试。
0303040000 | GD3-166 | 电子互感器安装 电压 110kV | 台/单相 | 1071.22 | 0 | 326.52 | 215.77 | 528.93 | 0 | 0 | 0 | 3.3852 |  | 工作内容：本体安装，本体至相邻一组（或台）设备连线安装，油过滤，接地，单体调试。
0303040000 | GD3-167 | 电子互感器安装 电压 220kV | 台/单相 | 1676.44 | 0 | 542.88 | 368.41 | 765.15 | 0 | 0 | 0 | 5.6482 |  | 工作内容：本体安装，本体至相邻一组（或台）设备连线安装，油过滤，接地，单体调试。
0303040000 | GD3-168 | 电子互感器安装 电压 330kV | 台/单相 | 2998.07 | 0 | 1113.82 | 447.21 | 1437.04 | 0 | 0 | 0 | 11.6583 |  | 工作内容：本体安装，本体至相邻一组（或台）设备连线安装，油过滤，接地，单体调试。
0303040000 | GD3-169 | 电子互感器安装 电压 500kV | 台/单相 | 3434.3 | 0 | 1234.53 | 523.76 | 1676.01 | 0 | 0 | 0 | 12.8861 |  | 工作内容：本体安装，本体至相邻一组（或台）设备连线安装，油过滤，接地，单体调试。
0303040000 | GD3-170 | 电子互感器安装 电压 750kV | 台/单相 | 7190.46 | 0 | 1741.18 | 2289.21 | 3160.07 | 0 | 0 | 0 | 18.2304 |  | 工作内容：本体安装，本体至相邻一组（或台）设备连线安装，油过滤，接地，单体调试。
0303040000 | GD3-171 | 电子互感器安装 电压 1000kV | 台/单相 | 14978.27 | 0 | 2634.37 | 3095.28 | 9248.62 | 0 | 0 | 0 | 27.5256 |  | 工作内容：本体安装，本体至相邻一组（或台）设备连线安装，油过滤，接地，单体调试。
0304010000 | GD3-172 | 普通阀式避雷器安装 电压 35kV | 组/三相 | 1129.69 | 0 | 254 | 570.82 | 304.87 | 0 | 0 | 0 | 2.6171 |  | 工作内容：本体安装，本体至相邻一组（或台）设备连线安装，引下线安装，接地，单体调试。
0304010000 | GD3-173 | 普通阀式避雷器安装 电压 110kV | 组/三相 | 2173.64 | 0 | 680.87 | 582.65 | 910.12 | 0 | 0 | 0 | 7.0236 |  | 工作内容：本体安装，本体至相邻一组（或台）设备连线安装，引下线安装，接地，单体调试。
0304010000 | GD3-174 | 普通阀式避雷器安装 电压 220kV | 组/三相 | 3927.99 | 0 | 1523.73 | 966.48 | 1437.78 | 0 | 0 | 0 | 15.7742 |  | 工作内容：本体安装，本体至相邻一组（或台）设备连线安装，引下线安装，接地，单体调试。
0304020000 | GD3-175 | 磁吹式避雷器安装 电压 35kV | 组/三相 | 961.63 | 0 | 205.62 | 563.57 | 192.44 | 0 | 0 | 0 | 2.1186 |  | 工作内容：本体安装，本体至相邻一组（或台）设备连线安装，引下线安装，接地，单体调试。
0304020000 | GD3-176 | 磁吹式避雷器安装 电压 110kV | 组/三相 | 1829.06 | 0 | 460.26 | 581.68 | 787.12 | 0 | 0 | 0 | 4.7208 |  | 工作内容：本体安装，本体至相邻一组（或台）设备连线安装，引下线安装，接地，单体调试。
0304020000 | GD3-177 | 磁吹式避雷器安装 电压 220kV | 组/三相 | 3103.98 | 0 | 945.14 | 974.84 | 1184 | 0 | 0 | 0 | 9.7482 |  | 工作内容：本体安装，本体至相邻一组（或台）设备连线安装，引下线安装，接地，单体调试。
0304020000 | GD3-178 | 磁吹式避雷器安装 电压 330kV | 组/三相 | 4310.57 | 0 | 1329.96 | 1021.19 | 1959.42 | 0 | 0 | 0 | 13.6412 |  | 工作内容：本体安装，本体至相邻一组（或台）设备连线安装，引下线安装，接地，单体调试。
0304020000 | GD3-179 | 磁吹式避雷器安装 电压 500kV | 组/三相 | 5959.02 | 0 | 1933.12 | 1334.14 | 2691.76 | 0 | 0 | 0 | 19.964 |  | 工作内容：本体安装，本体至相邻一组（或台）设备连线安装，引下线安装，接地，单体调试。
0304030000 | GD3-180 | 氧化锌式避雷器安装 电压 20kV以下 | 组/三相 | 1026.27 | 0 | 183.58 | 585.89 | 256.8 | 0 | 0 | 0 | 1.8941 |  | 工作内容：本体安装，本体至相邻一组（或台）设备连线安装，引下线安装，接地，单体调试。
0304030000 | GD3-181 | 氧化锌式避雷器安装 电压 35kV | 组/三相 | 1378.51 | 0 | 262.33 | 608.69 | 507.49 | 0 | 0 | 0 | 2.6579 |  | 工作内容：本体安装，本体至相邻一组（或台）设备连线安装，引下线安装，接地，单体调试。
0304030000 | GD3-182 | 氧化锌式避雷器安装 电压 110kV | 组/三相 | 1930.76 | 0 | 469.35 | 624.94 | 836.47 | 0 | 0 | 0 | 4.7965 |  | 工作内容：本体安装，本体至相邻一组（或台）设备连线安装，引下线安装，接地，单体调试。
0304030000 | GD3-183 | 氧化锌式避雷器安装 电压 220kV | 组/三相 | 3486.57 | 0 | 988.59 | 1021.49 | 1476.49 | 0 | 0 | 0 | 10.1311 |  | 工作内容：本体安装，本体至相邻一组（或台）设备连线安装，引下线安装，接地，单体调试。
0304030000 | GD3-184 | 氧化锌式避雷器安装 电压 330kV | 组/三相 | 6036.74 | 0 | 1594.75 | 1087.78 | 3354.21 | 0 | 0 | 0 | 16.1808 |  | 工作内容：本体安装，本体至相邻一组（或台）设备连线安装，引下线安装，接地，单体调试。
0304030000 | GD3-185 | 氧化锌式避雷器安装 电压 500kV | 组/三相 | 8915.63 | 0 | 2210.33 | 1404.01 | 5301.29 | 0 | 0 | 0 | 22.6359 |  | 工作内容：本体安装，本体至相邻一组（或台）设备连线安装，引下线安装，接地，单体调试。
0304030000 | GD3-186 | 氧化锌式避雷器安装 电压 750kV | 组/三相 | 19143.92 | 0 | 4300.88 | 6835.1 | 8007.94 | 0 | 0 | 0 | 43.8766 |  | 工作内容：本体安装，本体至相邻一组（或台）设备连线安装，引下线安装，接地，单体调试。
0304030000 | GD3-187 | 氧化锌式避雷器安装 电压 1000kV | 组/三相 | 47345.89 | 0 | 5020.14 | 9060.02 | 33265.73 | 0 | 0 | 0 | 51.6412 |  | 工作内容：本体安装，本体至相邻一组（或台）设备连线安装，引下线安装，接地，单体调试。
0305010000 | GD3-188 | 电力电容器 耦合电容器安装 电压 35kV | 台/单相 | 641.5 | 0 | 152.75 | 184.44 | 304.31 | 0 | 0 | 0 | 1.521 |  | 工作内容：本体安装，本体至相邻一组（或台）设备连线安装，引下线安装，接地，单体调试。
0305010000 | GD3-189 | 电力电容器 耦合电容器安装 电压 110kV | 台/单相 | 908.89 | 0 | 282.09 | 185.01 | 441.79 | 0 | 0 | 0 | 2.8178 |  | 工作内容：本体安装，本体至相邻一组（或台）设备连线安装，引下线安装，接地，单体调试。
0305010000 | GD3-190 | 电力电容器 耦合电容器安装 电压 220kV | 台/单相 | 1415.06 | 0 | 444.4 | 355.81 | 614.85 | 0 | 0 | 0 | 4.4482 |  | 工作内容：本体安装，本体至相邻一组（或台）设备连线安装，引下线安装，接地，单体调试。
0305010000 | GD3-191 | 电力电容器 耦合电容器安装 电压 330kV | 台/单相 | 2024.84 | 0 | 631.29 | 376.85 | 1016.7 | 0 | 0 | 0 | 6.3577 |  | 工作内容：本体安装，本体至相邻一组（或台）设备连线安装，引下线安装，接地，单体调试。
0305010000 | GD3-192 | 电力电容器 耦合电容器安装 电压 500kV | 台/单相 | 2630.3 | 0 | 859.25 | 490.5 | 1280.55 | 0 | 0 | 0 | 8.6796 |  | 工作内容：本体安装，本体至相邻一组（或台）设备连线安装，引下线安装，接地，单体调试。
0305010000 | GD3-193 | 电力电容器 耦合电容器安装 电压 750kV | 台/单相 | 4456.67 | 0 | 1179.06 | 1216.57 | 2061.04 | 0 | 0 | 0 | 11.9067 |  | 工作内容：本体安装，本体至相邻一组（或台）设备连线安装，引下线安装，接地，单体调试。
0305010000 | GD3-194 | 电力电容器 耦合电容器安装 电压 1000kV | 台/单相 | 6586.14 | 0 | 1680.39 | 1299.07 | 3606.68 | 0 | 0 | 0 | 17.0068 |  | 工作内容：本体安装，本体至相邻一组（或台）设备连线安装，引下线安装，接地，单体调试。
0305020000 | GD3-195 | 电力电容器 集合式电容器安装 电压 20kV以下 容量 4000kvar以内 | 组/三相 | 1392.59 | 0 | 446.84 | 222.13 | 723.62 | 0 | 0 | 0 | 4.4147 |  | 工作内容：本体安装，本体至相邻一组（或台）设备连线安装，接线，接地，单体调试。
0305020000 | GD3-196 | 电力电容器 集合式电容器安装 电压 20kV以下 容量 4000kvar以外 | 组/三相 | 2331.9 | 0 | 747.49 | 230.16 | 1354.25 | 0 | 0 | 0 | 7.2407 |  | 工作内容：本体安装，本体至相邻一组（或台）设备连线安装，接线，接地，单体调试。
0305020000 | GD3-197 | 电力电容器 集合式电容器安装 电压 35kV 容量 10000kvar以内 | 组/三相 | 2530.49 | 0 | 774.3 | 353.66 | 1402.53 | 0 | 0 | 0 | 7.4913 |  | 工作内容：本体安装，本体至相邻一组（或台）设备连线安装，接线，接地，单体调试。
0305020000 | GD3-198 | 电力电容器 集合式电容器安装 电压 35kV 容量 10000kvar以外 | 组/三相 | 4289.45 | 0 | 1256.25 | 395.11 | 2638.09 | 0 | 0 | 0 | 12.248 |  | 工作内容：本体安装，本体至相邻一组（或台）设备连线安装，接线，接地，单体调试。
0305030000 | GD3-199 | 电力电容器 静止无功补偿装置安装 SVC 电压 35kV | 组/三相 | 53235.36 | 0 | 18981.06 | 13613.17 | 20641.13 | 0 | 0 | 0 | 194.1776 |  | 工作内容：晶闸管阀组、电抗器、电流互感器、隔离开关、避雷器、支持绝缘子、穿墙套管等安装，设备连线安装，接地，单体调试。
0305030000 | GD3-200 | 电力电容器 静止无功补偿装置安装 SVC 电压 66kV | 组/三相 | 131652.63 | 0 | 33885.46 | 22052.11 | 75715.06 | 0 | 0 | 0 | 356.5169 |  | 工作内容：晶闸管阀组、电抗器、电流互感器、隔离开关、避雷器、支持绝缘子、穿墙套管等安装，设备连线安装，接地，单体调试。
0305040000 | GD3-201 | 电力电容器 框架式电容器装置安装 电压 20kV以下 容量 2000kvar以内 | 组/三相 | 7163.16 | 0 | 3218.18 | 1939.01 | 2005.97 | 0 | 0 | 0 | 32.9998 |  | 工作内容：电容器、隔离开关、放电线圈、避雷器、电抗器、支持绝缘子、端子箱、框架、网门等安装，设备连线安装，接地，单体调试。
0305040000 | GD3-202 | 电力电容器 框架式电容器装置安装 电压 20kV以下 容量 4000kvar以内 | 组/三相 | 8712.74 | 0 | 3935.42 | 2201.18 | 2576.14 | 0 | 0 | 0 | 40.4289 |  | 工作内容：电容器、隔离开关、放电线圈、避雷器、电抗器、支持绝缘子、端子箱、框架、网门等安装，设备连线安装，接地，单体调试。
0305040000 | GD3-203 | 电力电容器 框架式电容器装置安装 电压 20kV以下 容量 6000kvar以内 | 组/三相 | 9710.15 | 0 | 4432.92 | 2354.55 | 2922.68 | 0 | 0 | 0 | 45.6514 |  | 工作内容：电容器、隔离开关、放电线圈、避雷器、电抗器、支持绝缘子、端子箱、框架、网门等安装，设备连线安装，接地，单体调试。
0305040000 | GD3-204 | 电力电容器 框架式电容器装置安装 电压 20kV以下 容量 12000kvar以内 | 组/三相 | 11366.72 | 0 | 5092.22 | 2680.92 | 3593.58 | 0 | 0 | 0 | 52.2718 |  | 工作内容：电容器、隔离开关、放电线圈、避雷器、电抗器、支持绝缘子、端子箱、框架、网门等安装，设备连线安装，接地，单体调试。
0305040000 | GD3-205 | 电力电容器 框架式电容器装置安装 电压 35kV 容量 10000kvar以内 | 组/三相 | 13753.29 | 0 | 5653.34 | 3284.57 | 4815.38 | 0 | 0 | 0 | 57.9746 |  | 工作内容：电容器、隔离开关、放电线圈、避雷器、电抗器、支持绝缘子、端子箱、框架、网门等安装，设备连线安装，接地，单体调试。
0305040000 | GD3-206 | 电力电容器 框架式电容器装置安装 电压 35kV 容量 20000kvar以内 | 组/三相 | 15962.04 | 0 | 6532.4 | 3719.72 | 5709.92 | 0 | 0 | 0 | 66.8018 |  | 工作内容：电容器、隔离开关、放电线圈、避雷器、电抗器、支持绝缘子、端子箱、框架、网门等安装，设备连线安装，接地，单体调试。
0305040000 | GD3-207 | 电力电容器 框架式电容器装置安装 电压 35kV 容量 30000kvar以内 | 组/三相 | 17066.41 | 0 | 6971.93 | 3937.3 | 6157.18 | 0 | 0 | 0 | 71.2154 |  | 工作内容：电容器、隔离开关、放电线圈、避雷器、电抗器、支持绝缘子、端子箱、框架、网门等安装，设备连线安装，接地，单体调试。
0305040000 | GD3-208 | 电力电容器 框架式电容器装置安装 电压 35kV 容量 40000kvar以内 | 组/三相 | 20379.54 | 0 | 8290.53 | 4590.02 | 7498.99 | 0 | 0 | 0 | 84.4562 |  | 工作内容：电容器、隔离开关、放电线圈、避雷器、电抗器、支持绝缘子、端子箱、框架、网门等安装，设备连线安装，接地，单体调试。
0305040000 | GD3-209 | 电力电容器 框架式电容器装置安装 电压 35kV 容量 60000kvar以内 | 组/三相 | 22588.29 | 0 | 9169.6 | 5025.17 | 8393.52 | 0 | 0 | 0 | 93.2834 |  | 工作内容：电容器、隔离开关、放电线圈、避雷器、电抗器、支持绝缘子、端子箱、框架、网门等安装，设备连线安装，接地，单体调试。
0305040000 | GD3-210 | 电力电容器 框架式电容器装置安装 电压 66kV 容量 10000kvar以内 | 组/三相 | 18781.67 | 0 | 7972.33 | 3443.31 | 7366.03 | 0 | 0 | 0 | 82.4101 |  | 工作内容：电容器、隔离开关、放电线圈、避雷器、电抗器、支持绝缘子、端子箱、框架、网门等安装，设备连线安装，接地，单体调试。
0305040000 | GD3-211 | 电力电容器 框架式电容器装置安装 电压 66kV 容量 20000kvar以内 | 组/三相 | 20990.42 | 0 | 8851.4 | 3878.46 | 8260.56 | 0 | 0 | 0 | 91.2373 |  | 工作内容：电容器、隔离开关、放电线圈、避雷器、电抗器、支持绝缘子、端子箱、框架、网门等安装，设备连线安装，接地，单体调试。
0305040000 | GD3-212 | 电力电容器 框架式电容器装置安装 电压 66kV 容量 25000kvar以内 | 组/三相 | 22094.8 | 0 | 9290.93 | 4096.04 | 8707.83 | 0 | 0 | 0 | 95.6509 |  | 工作内容：电容器、隔离开关、放电线圈、避雷器、电抗器、支持绝缘子、端子箱、框架、网门等安装，设备连线安装，接地，单体调试。
0305040000 | GD3-213 | 电力电容器 框架式电容器装置安装 电压 66kV 容量 60000kvar以内 | 组/三相 | 27616.67 | 0 | 11488.59 | 5183.91 | 10944.17 | 0 | 0 | 0 | 117.7189 |  | 工作内容：电容器、隔离开关、放电线圈、避雷器、电抗器、支持绝缘子、端子箱、框架、网门等安装，设备连线安装，接地，单体调试。
0305040000 | GD3-214 | 电力电容器 框架式电容器装置安装 电压 66kV 容量 90000kvar以内 | 组/三相 | 33138.55 | 0 | 13686.25 | 6271.79 | 13180.51 | 0 | 0 | 0 | 139.7869 |  | 工作内容：电容器、隔离开关、放电线圈、避雷器、电抗器、支持绝缘子、端子箱、框架、网门等安装，设备连线安装，接地，单体调试。
0305040000 | GD3-215 | 电力电容器 框架式电容器装置安装 电压 66kV 容量 120000kvar以内 | 组/三相 | 38660.43 | 0 | 15883.91 | 7359.67 | 15416.85 | 0 | 0 | 0 | 161.8549 |  | 工作内容：电容器、隔离开关、放电线圈、避雷器、电抗器、支持绝缘子、端子箱、框架、网门等安装，设备连线安装，接地，单体调试。
0305040000 | GD3-216 | 电力电容器 框架式电容器装置安装 电压 110kV 容量 240000kvar | 组/三相 | 149302.5 | 0 | 51329.85 | 55991.33 | 41981.32 | 0 | 0 | 0 | 530.4351 |  | 工作内容：电容器、隔离开关、放电线圈、避雷器、电抗器、支持绝缘子、端子箱、框架、网门等安装，设备连线安装，接地，单体调试。
0305050000 | GD3-217 | 电力电容器 串联无功补偿装置安装 电压 500kV | 套/单相 | 309527.45 | 0 | 192582.63 | 41654.41 | 75290.41 | 0 | 0 | 0 | 1972.6515 |  | 工作内容：电容器、火花间隙、阻尼电抗器、绝缘子、金属氧化物限压器（MOV)、平台等安装，设备连线安装，接地，单体调试。
0305050000 | GD3-218 | 电力电容器 串联无功补偿装置安装 电压 750kV | 套/单相 | 389140.43 | 0 | 222783 | 73077.06 | 93280.37 | 0 | 0 | 0 | 2291.1344 |  | 工作内容：电容器、火花间隙、阻尼电抗器、绝缘子、金属氧化物限压器（MOV)、平台等安装，设备连线安装，接地，单体调试。
0305050000 | GD3-219 | 电力电容器 串联无功补偿装置安装 电压 1000kV | 套/单相 | 507752.2 | 0 | 288347.1 | 86093.68 | 133311.42 | 0 | 0 | 0 | 2964.0289 |  | 工作内容：电容器、火花间隙、阻尼电抗器、绝缘子、金属氧化物限压器（MOV)、平台等安装，设备连线安装，接地，单体调试。
0306010000 | GD3-220 | 熔断器、放电线圈 熔断器安装 20kV以下 | 组/三相 | 459.55 | 0 | 197.68 | 94.42 | 167.45 | 0 | 0 | 0 | 2.1 |  | 工作内容：本体安装，本体至相邻一组（或台）设备连线安装，接地，单体调试。
0306010000 | GD3-221 | 熔断器、放电线圈 熔断器安装 35kV | 组/三相 | 613.46 | 0 | 256.13 | 116.12 | 241.21 | 0 | 0 | 0 | 2.7274 |  | 工作内容：本体安装，本体至相邻一组（或台）设备连线安装，接地，单体调试。
0306020000 | GD3-222 | 熔断器、放电线圈 放电线圈安装 户内 20kV以下 | 台/单相 | 402.89 | 0 | 169.06 | 64.95 | 168.88 | 0 | 0 | 0 | 1.7769 |  | 工作内容：本体安装，本体至相邻一组（或台）设备连线安装，铁构件制作安装，接地，单体调试。
0306020000 | GD3-223 | 熔断器、放电线圈 放电线圈安装 户内 35kV | 台/单相 | 648.2 | 0 | 246.54 | 70.61 | 331.05 | 0 | 0 | 0 | 2.5497 |  | 工作内容：本体安装，本体至相邻一组（或台）设备连线安装，铁构件制作安装，接地，单体调试。
0306020000 | GD3-224 | 熔断器、放电线圈 放电线圈安装 户内 110kV | 台/单相 | 834.15 | 0 | 322.43 | 66.15 | 445.57 | 0 | 0 | 0 | 3.3197 |  | 工作内容：本体安装，本体至相邻一组（或台）设备连线安装，铁构件制作安装，接地，单体调试。
0306020000 | GD3-225 | 熔断器、放电线圈 放电线圈安装 户外 20kV以下 | 台/单相 | 256.27 | 0 | 99.48 | 66.24 | 90.55 | 0 | 0 | 0 | 1.0437 |  | 工作内容：本体安装，本体至相邻一组（或台）设备连线安装，铁构件制作安装，接地，单体调试。
0306020000 | GD3-226 | 熔断器、放电线圈 放电线圈安装 户外 35kV | 台/单相 | 509.72 | 0 | 158.78 | 98.22 | 252.72 | 0 | 0 | 0 | 1.635 |  | 工作内容：本体安装，本体至相邻一组（或台）设备连线安装，铁构件制作安装，接地，单体调试。
0306020000 | GD3-227 | 熔断器、放电线圈 放电线圈安装 户外 110kV | 台/单相 | 830.73 | 0 | 253.24 | 131.92 | 445.57 | 0 | 0 | 0 | 2.6082 |  | 工作内容：本体安装，本体至相邻一组（或台）设备连线安装，铁构件制作安装，接地，单体调试。
0307000000 | GD3-228 | 阻波器、结合滤波器安装 悬吊式 35kV | 台/单相 | 616.66 | 0 | 221.59 | 18.78 | 376.29 | 0 | 0 | 0 | 2.2614 |  | 工作内容：本体安装，本体至相邻一组（或台）设备连线安装，母线引下线、悬式绝缘子串(用于悬吊阻波器用）安装，接地，单体调试。
0307000000 | GD3-229 | 阻波器、结合滤波器安装 悬吊式 110kV | 台/单相 | 1140.31 | 0 | 409.86 | 19.94 | 710.51 | 0 | 0 | 0 | 4.0811 |  | 工作内容：本体安装，本体至相邻一组（或台）设备连线安装，母线引下线、悬式绝缘子串(用于悬吊阻波器用）安装，接地，单体调试。
0307000000 | GD3-230 | 阻波器、结合滤波器安装 悬吊式 220kV | 台/单相 | 1564.84 | 0 | 595.94 | 25.03 | 943.87 | 0 | 0 | 0 | 5.9521 |  | 工作内容：本体安装，本体至相邻一组（或台）设备连线安装，母线引下线、悬式绝缘子串(用于悬吊阻波器用）安装，接地，单体调试。
0307000000 | GD3-231 | 阻波器、结合滤波器安装 悬吊式 330kV | 台/单相 | 3713.52 | 0 | 1820.98 | 42.77 | 1849.77 | 0 | 0 | 0 | 17.8286 |  | 工作内容：本体安装，本体至相邻一组（或台）设备连线安装，母线引下线、悬式绝缘子串(用于悬吊阻波器用）安装，接地，单体调试。
0307000000 | GD3-232 | 阻波器、结合滤波器安装 悬吊式 500kV | 台/单相 | 4228.72 | 0 | 1898.39 | 44.86 | 2285.47 | 0 | 0 | 0 | 18.6043 |  | 工作内容：本体安装，本体至相邻一组（或台）设备连线安装，母线引下线、悬式绝缘子串(用于悬吊阻波器用）安装，接地，单体调试。
0307000000 | GD3-233 | 阻波器、结合滤波器安装 悬吊式 750kV | 台/单相 | 6428.1 | 0 | 2419.14 | 83.07 | 3925.89 | 0 | 0 | 0 | 23.9938 |  | 工作内容：本体安装，本体至相邻一组（或台）设备连线安装，母线引下线、悬式绝缘子串(用于悬吊阻波器用）安装，接地，单体调试。
0307000000 | GD3-234 | 阻波器、结合滤波器安装 悬吊式 1000kV | 台/单相 | 7036.35 | 0 | 2528.61 | 44.76 | 4462.98 | 0 | 0 | 0 | 24.7628 |  | 工作内容：本体安装，本体至相邻一组（或台）设备连线安装，母线引下线、悬式绝缘子串(用于悬吊阻波器用）安装，接地，单体调试。
0307000000 | GD3-235 | 阻波器、结合滤波器安装 支柱绝缘台上 110kV | 台/单相 | 981.31 | 0 | 187.17 | 211.93 | 582.21 | 0 | 0 | 0 | 1.7938 |  | 工作内容：本体安装，本体至相邻一组（或台）设备连线安装，母线引下线、悬式绝缘子串(用于悬吊阻波器用）安装，接地，单体调试。
0307000000 | GD3-236 | 阻波器、结合滤波器安装 支柱绝缘台上 220kV | 台/单相 | 1287.49 | 0 | 249.77 | 339.44 | 698.28 | 0 | 0 | 0 | 2.4263 |  | 工作内容：本体安装，本体至相邻一组（或台）设备连线安装，母线引下线、悬式绝缘子串(用于悬吊阻波器用）安装，接地，单体调试。
0307000000 | GD3-237 | 阻波器、结合滤波器安装 支柱绝缘台上 330kV | 台/单相 | 1834.43 | 0 | 505.15 | 370.05 | 959.23 | 0 | 0 | 0 | 5.0158 |  | 工作内容：本体安装，本体至相邻一组（或台）设备连线安装，母线引下线、悬式绝缘子串(用于悬吊阻波器用）安装，接地，单体调试。
0307000000 | GD3-238 | 阻波器、结合滤波器安装 支柱绝缘台上 500kV | 台/单相 | 2252.36 | 0 | 544.34 | 444.54 | 1263.48 | 0 | 0 | 0 | 5.389 |  | 工作内容：本体安装，本体至相邻一组（或台）设备连线安装，母线引下线、悬式绝缘子串(用于悬吊阻波器用）安装，接地，单体调试。
0307000000 | GD3-239 | 阻波器、结合滤波器安装 支柱绝缘台上 750kV | 台/单相 | 5285.84 | 0 | 721.8 | 2210.67 | 2353.37 | 0 | 0 | 0 | 7.1995 |  | 工作内容：本体安装，本体至相邻一组（或台）设备连线安装，母线引下线、悬式绝缘子串(用于悬吊阻波器用）安装，接地，单体调试。
0307000000 | GD3-240 | 阻波器、结合滤波器安装 支柱绝缘台上 1000kV | 台/单相 | 8608.85 | 0 | 1216.62 | 2938 | 4454.23 | 0 | 0 | 0 | 12.0496 |  | 工作内容：本体安装，本体至相邻一组（或台）设备连线安装，母线引下线、悬式绝缘子串(用于悬吊阻波器用）安装，接地，单体调试。
0307000000 | GD3-241 | 阻波器、结合滤波器安装 结合滤波器 | 台/单相 | 343.18 | 0 | 98.25 | 14.45 | 230.48 | 0 | 0 | 0 | 0.946 |  | 工作内容：本体安装，本体至相邻一组（或台）设备连线安装，接地，单体调试。
0308010000 | GD3-242 | 20kV以下成套高压配电柜安装 油断路器柜 | 台 | 1903.23 | 0 | 915.01 | 242.69 | 745.53 | 0 | 0 | 0 | 8.9986 |  | 工作内容：本体安装，屏顶母线安装，基础槽钢制作安装，接地，单体调试。
0308010000 | GD3-243 | 20kV以下成套高压配电柜安装 真空断路器柜 | 台 | 1650 | 0 | 661.78 | 242.69 | 745.53 | 0 | 0 | 0 | 6.537 |  | 工作内容：本体安装，屏顶母线安装，基础槽钢制作安装，接地，单体调试。
0308010000 | GD3-244 | 20kV以下成套高压配电柜安装 SF₆断路器柜 | 台 | 1754.12 | 0 | 765.9 | 242.69 | 745.53 | 0 | 0 | 0 | 7.612 |  | 工作内容：本体安装，屏顶母线安装，基础槽钢制作安装，接地，单体调试。
0308010000 | GD3-245 | 20kV以下成套高压配电柜安装 电压互感器避雷器柜 | 台 | 1770.25 | 0 | 696.83 | 442.57 | 630.85 | 0 | 0 | 0 | 7.0708 |  | 工作内容：本体安装，屏顶母线安装，基础槽钢制作安装，接地，单体调试。
0308010000 | GD3-246 | 20kV以下成套高压配电柜安装 所用变压器柜 | 台 | 1524.2 | 0 | 589.13 | 283.57 | 651.5 | 0 | 0 | 0 | 5.9206 |  | 工作内容：本体安装，屏顶母线安装，基础槽钢制作安装，接地，单体调试。
0308010000 | GD3-247 | 20kV以下成套高压配电柜安装 接地变压器、消弧线圈柜 | 台 | 2503.43 | 0 | 1497.17 | 298.12 | 708.14 | 0 | 0 | 0 | 14.4255 |  | 工作内容：本体安装，屏顶母线安装，基础槽钢制作安装，接地，单体调试。
0308010000 | GD3-248 | 20kV以下成套高压配电柜安装 其它电气柜 | 台 | 1269.19 | 0 | 489.75 | 237.68 | 541.76 | 0 | 0 | 0 | 4.8922 |  | 工作内容：本体安装，屏顶母线安装，基础槽钢制作安装，接地，单体调试。
0308020000 | GD3-249 | 35kV成套高压配电柜安装 油断路器柜 | 台 | 3736.72 | 0 | 1667.32 | 262.6 | 1806.8 | 0 | 0 | 0 | 16.245 |  | 工作内容：本体安装，屏顶母线安装，基础槽钢制作安装，接地，单体调试。
0308020000 | GD3-250 | 35kV成套高压配电柜安装 真空断路器柜 | 台 | 3614.05 | 0 | 1531.18 | 264.8 | 1818.07 | 0 | 0 | 0 | 14.836 |  | 工作内容：本体安装，屏顶母线安装，基础槽钢制作安装，接地，单体调试。
0308020000 | GD3-251 | 35kV成套高压配电柜安装 SF₆断路器柜 | 台 | 3664.16 | 0 | 1589.68 | 262.68 | 1811.8 | 0 | 0 | 0 | 15.443 |  | 工作内容：本体安装，屏顶母线安装，基础槽钢制作安装，接地，单体调试。
0308020000 | GD3-252 | 35kV成套高压配电柜安装 电压互感器避雷器柜 | 台 | 3074.5 | 0 | 1312.27 | 461.62 | 1300.61 | 0 | 0 | 0 | 13.0241 |  | 工作内容：本体安装，屏顶母线安装，基础槽钢制作安装，接地，单体调试。
0308020000 | GD3-253 | 35kV成套高压配电柜安装 所用变压器柜 | 台 | 3042.56 | 0 | 1285.44 | 328.75 | 1428.37 | 0 | 0 | 0 | 12.7131 |  | 工作内容：本体安装，屏顶母线安装，基础槽钢制作安装，接地，单体调试。
0308020000 | GD3-254 | 35kV成套高压配电柜安装 接地变压器、消弧线圈柜 | 台 | 3132.06 | 0 | 1788.9 | 377.71 | 965.45 | 0 | 0 | 0 | 17.4462 |  | 工作内容：本体安装，屏顶母线安装，基础槽钢制作安装，接地，单体调试。
0308020000 | GD3-255 | 35kV成套高压配电柜安装 其它电气柜 | 台 | 2477.94 | 0 | 1008.1 | 262.58 | 1207.26 | 0 | 0 | 0 | 9.8408 |  | 工作内容：本体安装，屏顶母线安装，基础槽钢制作安装，接地，单体调试。
0308030000 | GD3-256 | 66kV成套高压配电柜安装 油断路器柜 | 台 | 4240.14 | 0 | 2011.87 | 300.65 | 1927.62 | 0 | 0 | 0 | 19.8127 |  | 工作内容：本体安装，屏顶母线安装，基础槽钢制作安装，接地，单体调试。
0308030000 | GD3-257 | 66kV成套高压配电柜安装 真空断路器柜 | 台 | 3994.25 | 0 | 1759.67 | 300.69 | 1933.89 | 0 | 0 | 0 | 17.2031 |  | 工作内容：本体安装，屏顶母线安装，基础槽钢制作安装，接地，单体调试。
0308030000 | GD3-258 | 66kV成套高压配电柜安装 SF₆断路器柜 | 台 | 4102.65 | 0 | 1872.23 | 299.67 | 1930.75 | 0 | 0 | 0 | 18.3686 |  | 工作内容：本体安装，屏顶母线安装，基础槽钢制作安装，接地，单体调试。
0308030000 | GD3-259 | 66kV成套高压配电柜安装 电压互感器避雷器柜 | 台 | 3077.79 | 0 | 1468.73 | 294.38 | 1314.68 | 0 | 0 | 0 | 14.6092 |  | 工作内容：本体安装，屏顶母线安装，基础槽钢制作安装，接地，单体调试。
0308030000 | GD3-260 | 66kV成套高压配电柜安装 所用变压器柜 | 台 | 3734.95 | 0 | 1632.9 | 409.03 | 1693.02 | 0 | 0 | 0 | 16.3103 |  | 工作内容：本体安装，屏顶母线安装，基础槽钢制作安装，接地，单体调试。
0308030000 | GD3-261 | 66kV成套高压配电柜安装 其它电气柜 | 台 | 2681.53 | 0 | 1112.68 | 285.11 | 1283.74 | 0 | 0 | 0 | 10.9225 |  | 工作内容：本体安装，屏顶母线安装，基础槽钢制作安装，接地，单体调试。
0308040000 | GD3-262 | 成套高压配电柜 中性点成套设备安装 中性点设备 | 套/单相 | 1671.31 | 0 | 563.97 | 228.26 | 879.08 | 0 | 0 | 0 | 5.5372 |  | 工作内容：本体安装，屏顶母线安装，基础槽钢制作安装，接地，单体调试。
0308050000 | GD3-263 | 成套高压配电柜 小电阻接地成套装置安装 小电阻接地装置 | 套 | 1568.45 | 0 | 586.67 | 259.04 | 722.74 | 0 | 0 | 0 | 5.9748 |  | 工作内容：本体安装，接线，基础槽钢制作安装，接地，单体调试。
0401000000 | GD4-1 | 支持绝缘子安装 额定电压 20kV以下 | 个 | 79.98 | 0 | 21.01 | 34.41 | 24.56 | 0 | 0 | 0 | 0.2218 |  | 工作内容：本体及附件安装，接地，单体调试。
0401000000 | GD4-2 | 支持绝缘子安装 额定电压 35kV | 个 | 120.95 | 0 | 38.45 | 35.42 | 47.08 | 0 | 0 | 0 | 0.3987 |  | 工作内容：本体及附件安装，接地，单体调试。
0401000000 | GD4-3 | 支持绝缘子安装 额定电压 110kV | 个 | 286.52 | 0 | 88.27 | 104.32 | 93.93 | 0 | 0 | 0 | 0.9269 |  | 工作内容：本体及附件安装，接地，单体调试。
0401000000 | GD4-4 | 支持绝缘子安装 额定电压 220kV | 个 | 397.72 | 0 | 141.25 | 113.41 | 143.06 | 0 | 0 | 0 | 1.473 |  | 工作内容：本体及附件安装，接地，单体调试。
0401000000 | GD4-5 | 支持绝缘子安装 额定电压 330kV | 个 | 720.02 | 0 | 380.2 | 145.24 | 194.58 | 0 | 0 | 0 | 3.9865 |  | 工作内容：本体及附件安装，接地，单体调试。
0401000000 | GD4-6 | 支持绝缘子安装 额定电压 500kV | 个 | 933.11 | 0 | 522.06 | 153.63 | 257.42 | 0 | 0 | 0 | 5.4652 |  | 工作内容：本体及附件安装，接地，单体调试。
0401000000 | GD4-7 | 支持绝缘子安装 额定电压 750kV | 个 | 2571.12 | 0 | 831.04 | 744.83 | 995.25 | 0 | 0 | 0 | 8.6842 |  | 工作内容：本体及附件安装，接地，单体调试。
0401000000 | GD4-8 | 支持绝缘子安装 额定电压 1000kV | 个 | 3538.36 | 0 | 1223.43 | 989.79 | 1325.14 | 0 | 0 | 0 | 12.7846 |  | 工作内容：本体及附件安装，接地，单体调试。
0402000000 | GD4-9 | 穿墙套管安装 额定电压 20kV以下 | 个 | 332.39 | 0 | 140.5 | 172.46 | 19.43 | 0 | 0 | 0 | 1.4317 |  | 工作内容：本体及附件安装，穿通板制作安装，接地，单体调试。
0402000000 | GD4-10 | 穿墙套管安装 额定电压 35kV | 个 | 393.22 | 0 | 195.41 | 160.29 | 37.52 | 0 | 0 | 0 | 2.0143 |  | 工作内容：本体及附件安装，穿通板制作安装，接地，单体调试。
0402000000 | GD4-11 | 穿墙套管安装 额定电压 110kV | 个 | 684.81 | 0 | 225.36 | 273.61 | 185.84 | 0 | 0 | 0 | 2.3279 |  | 工作内容：本体及附件安装，穿通板制作安装，接地，单体调试。
0402000000 | GD4-12 | 穿墙套管安装 额定电压 220kV | 个 | 2077.74 | 0 | 420.5 | 853.58 | 803.66 | 0 | 0 | 0 | 4.3705 |  | 工作内容：本体及附件安装，穿通板制作安装，接地，单体调试。
0402000000 | GD4-13 | 穿墙套管安装 额定电压 330kV | 个 | 2567.51 | 0 | 509.08 | 1112 | 946.43 | 0 | 0 | 0 | 5.3003 |  | 工作内容：本体及附件安装，穿通板制作安装，接地，单体调试。
0402000000 | GD4-14 | 穿墙套管安装 额定电压 500kV | 个 | 3190.93 | 0 | 579.63 | 1421.85 | 1189.45 | 0 | 0 | 0 | 6.0373 |  | 工作内容：本体及附件安装，穿通板制作安装，接地，单体调试。
0403000000 | GD4-15 | 软母线安装 35kV 截面 240mm²以下 | 跨/三相 | 1360.97 | 0 | 755.66 | 106.89 | 498.42 | 0 | 0 | 0 | 7.7786 |  | 工作内容：软母线安装，跳线、引下线安装，绝缘子串安装，单体调试。
0403000000 | GD4-16 | 软母线安装 35kV 截面 400mm²以下 | 跨/三相 | 1542.09 | 0 | 872.3 | 110.95 | 558.84 | 0 | 0 | 0 | 8.9103 |  | 工作内容：软母线安装，跳线、引下线安装，绝缘子串安装，单体调试。
0403000000 | GD4-17 | 软母线安装 35kV 截面 600mm²以下 | 跨/三相 | 1941.4 | 0 | 1079.34 | 153.62 | 708.44 | 0 | 0 | 0 | 11.0294 |  | 工作内容：软母线安装，跳线、引下线安装，绝缘子串安装，单体调试。
0403000000 | GD4-18 | 软母线安装 35kV 截面 1000mm²以下 | 跨/三相 | 2375.9 | 0 | 1391.63 | 140.89 | 843.38 | 0 | 0 | 0 | 14.2765 |  | 工作内容：软母线安装，跳线、引下线安装，绝缘子串安装，单体调试。
0403000000 | GD4-19 | 软母线安装 35kV 截面 2×600mm²以下 | 跨/三相 | 2641.57 | 0 | 1455.43 | 118.41 | 1067.73 | 0 | 0 | 0 | 14.922 |  | 工作内容：软母线安装，跳线、引下线安装，绝缘子串安装，单体调试。
0403000000 | GD4-20 | 软母线安装 35kV 截面 2×1400mm²以下 | 跨/三相 | 3773.67 | 0 | 2079.18 | 169.16 | 1525.33 | 0 | 0 | 0 | 21.317 |  | 工作内容：软母线安装，跳线、引下线安装，绝缘子串安装，单体调试。
0403000000 | GD4-21 | 软母线安装 110kV 截面 240mm²以下 | 跨/三相 | 1887.94 | 0 | 928.02 | 159.97 | 799.95 | 0 | 0 | 0 | 9.4932 |  | 工作内容：软母线安装，跳线、引下线安装，绝缘子串安装，单体调试。
0403000000 | GD4-22 | 软母线安装 110kV 截面 400mm²以下 | 跨/三相 | 2094.1 | 0 | 1046.1 | 176.7 | 871.3 | 0 | 0 | 0 | 10.6642 |  | 工作内容：软母线安装，跳线、引下线安装，绝缘子串安装，单体调试。
0403000000 | GD4-23 | 软母线安装 110kV 截面 600mm²以下 | 跨/三相 | 2272.8 | 0 | 1169.87 | 193.41 | 909.52 | 0 | 0 | 0 | 12.0006 |  | 工作内容：软母线安装，跳线、引下线安装，绝缘子串安装，单体调试。
0403000000 | GD4-24 | 软母线安装 110kV 截面 1000mm²以下 | 跨/三相 | 2942 | 0 | 1539.28 | 234.52 | 1168.2 | 0 | 0 | 0 | 15.8189 |  | 工作内容：软母线安装，跳线、引下线安装，绝缘子串安装，单体调试。
0403000000 | GD4-25 | 软母线安装 110kV 截面 1400mm²以下 | 跨/三相 | 3602.4 | 0 | 1847.63 | 267.6 | 1487.17 | 0 | 0 | 0 | 19.0219 |  | 工作内容：软母线安装，跳线、引下线安装，绝缘子串安装，单体调试。
0403000000 | GD4-26 | 软母线安装 110kV 截面 2×600mm²以下 | 跨/三相 | 3533.31 | 0 | 1991.22 | 327.57 | 1214.52 | 0 | 0 | 0 | 20.4522 |  | 工作内容：软母线安装，跳线、引下线安装，绝缘子串安装，单体调试。
0403000000 | GD4-27 | 软母线安装 110kV 截面 2×1400mm²以下 | 跨/三相 | 5483.32 | 0 | 3023.46 | 541.39 | 1918.47 | 0 | 0 | 0 | 31.1081 |  | 工作内容：软母线安装，跳线、引下线安装，绝缘子串安装，单体调试。
0403000000 | GD4-28 | 软母线安装 220kV 截面 400mm²以下 | 跨/三相 | 3011.01 | 0 | 1559.61 | 220.34 | 1231.06 | 0 | 0 | 0 | 15.9106 |  | 工作内容：软母线安装，跳线、引下线安装，绝缘子串安装，单体调试。
0403000000 | GD4-29 | 软母线安装 220kV 截面 600mm²以下 | 跨/三相 | 3094.3 | 0 | 1595.57 | 227.31 | 1271.42 | 0 | 0 | 0 | 16.2667 |  | 工作内容：软母线安装，跳线、引下线安装，绝缘子串安装，单体调试。
0403000000 | GD4-30 | 软母线安装 220kV 截面 1000mm²以下 | 跨/三相 | 4148.6 | 0 | 2079.63 | 275.14 | 1793.83 | 0 | 0 | 0 | 21.1602 |  | 工作内容：软母线安装，跳线、引下线安装，绝缘子串安装，单体调试。
0403000000 | GD4-31 | 软母线安装 220kV 截面 2×600mm²以下 | 跨/三相 | 5781.03 | 0 | 3468.25 | 300.14 | 2012.64 | 0 | 0 | 0 | 35.631 |  | 工作内容：软母线安装，跳线、引下线安装，绝缘子串安装，单体调试。
0403000000 | GD4-32 | 软母线安装 220kV 截面 2×1400mm²以下 | 跨/三相 | 6116.33 | 0 | 3598.72 | 380.78 | 2136.83 | 0 | 0 | 0 | 37.0102 |  | 工作内容：软母线安装，跳线、引下线安装，绝缘子串安装，单体调试。
0403000000 | GD4-33 | 软母线安装 330kV 截面 2×1400mm²以下 | 跨/三相 | 10430.79 | 0 | 5533.58 | 628.72 | 4268.49 | 0 | 0 | 0 | 56.8966 |  | 工作内容：软母线安装，跳线、引下线安装，绝缘子串安装，单体调试。
0403000000 | GD4-34 | 软母线安装 330kV 截面 扩径空心600mm²以下 | 跨/三相 | 8036.82 | 0 | 3542.33 | 536.44 | 3958.05 | 0 | 0 | 0 | 36.2585 |  | 工作内容：软母线安装，跳线、引下线安装，绝缘子串安装，单体调试。
0403000000 | GD4-35 | 软母线安装 500kV 截面 2×1400mm²以下 | 跨/三相 | 11628.4 | 0 | 6097.12 | 647.97 | 4883.31 | 0 | 0 | 0 | 62.3373 |  | 工作内容：软母线安装，跳线、引下线安装，绝缘子串安装，单体调试。
0403000000 | GD4-36 | 软母线安装 750kV 截面 2×1600mm²以下 | 跨/三相 | 18127.29 | 0 | 8022.16 | 777.5 | 9327.63 | 0 | 0 | 0 | 82.0169 |  | 工作内容：软母线安装，跳线、引下线安装，绝缘子串安装，单体调试。
0403000000 | GD4-37 | 软母线安装 1000kV 截面 4×1600mm²以下 | 跨/三相 | 26726.12 | 0 | 10158.28 | 995.48 | 15572.36 | 0 | 0 | 0 | 104.2187 |  | 工作内容：软母线安装，跳线、引下线安装，绝缘子串安装，单体调试。
0403000000 | GD4-38 | 软母线安装 500kV 截面 4×600mm²以下 | 跨/三相 | 16535.14 | 0 | 9193.85 | 1067.57 | 6273.72 | 0 | 0 | 0 | 94.067 |  | 工作内容：软母线安装，跳线、引下线安装，绝缘子串安装，单体调试。
0403000000 | GD4-39 | 软母线安装 750kV 截面 4×1600mm²以下 | 跨/三相 | 23395.17 | 0 | 10322.04 | 1177.02 | 11896.11 | 0 | 0 | 0 | 106.1381 |  | 工作内容：软母线安装，跳线、引下线安装，绝缘子串安装，单体调试。
0404000000 | GD4-40 | 带形母线安装 截面 800mm²以下 | m | 52.62 | 0 | 28.21 | 14 | 10.41 | 0 | 0 | 0 | 0.2984 |  | 工作内容：带形母线、伸缩节及附件安装，绝缘热缩护套安装，单体调试。
0404000000 | GD4-41 | 带形母线安装 截面 1250mm²以下 | m | 63.19 | 0 | 33.89 | 17.24 | 12.06 | 0 | 0 | 0 | 0.3584 |  | 工作内容：带形母线、伸缩节及附件安装，绝缘热缩护套安装，单体调试。
0405000000 | GD4-42 | 槽形母线安装 2(150×65×7) | m | 166.45 | 0 | 94.42 | 68.71 | 3.32 | 0 | 0 | 0 | 0.9977 |  | 工作内容：槽形母线及附件安装，单体调试。
0405000000 | GD4-43 | 槽形母线安装 2(250×115×12.5) | m | 259.9 | 0 | 136.02 | 71.93 | 51.95 | 0 | 0 | 0 | 1.4384 |  | 工作内容：槽形母线及附件安装，单体调试。
0406000000 | GD4-44 | 管形母线安装 支持式 直径 Φ80以下 | m | 52.09 | 0 | 24 | 8.08 | 20.01 | 0 | 0 | 0 | 0.242 |  | 工作内容：管形母线及附件安装，单体调试。
0406000000 | GD4-45 | 管形母线安装 支持式 直径 Φ130以下 | m | 76.91 | 0 | 31.43 | 15.93 | 29.55 | 0 | 0 | 0 | 0.314 |  | 工作内容：管形母线及附件安装，单体调试。
0406000000 | GD4-46 | 管形母线安装 支持式 直径 Φ250以下 | m | 108.37 | 0 | 41.67 | 23.44 | 43.26 | 0 | 0 | 0 | 0.4125 |  | 工作内容：管形母线及附件安装，单体调试。
0406000000 | GD4-47 | 管形母线安装 支持式 直径 Φ450以下 | m | 249.55 | 0 | 89.54 | 53.57 | 106.44 | 0 | 0 | 0 | 0.8795 |  | 工作内容：管形母线及附件安装，单体调试。
0406000000 | GD4-48 | 管形母线安装 悬吊式 220kV 直径 Φ150以下 | 跨/三相 | 2792.9 | 0 | 1547.85 | 361.83 | 883.22 | 0 | 0 | 0 | 15.3602 |  | 工作内容：管形母线及附件安装，绝缘子串安装，单体调试。
0406000000 | GD4-49 | 管形母线安装 悬吊式 220kV 直径 Φ170以下 | 跨/三相 | 3095.99 | 0 | 1778.81 | 423.57 | 893.61 | 0 | 0 | 0 | 17.609 |  | 工作内容：管形母线及附件安装，绝缘子串安装，单体调试。
0406000000 | GD4-50 | 管形母线安装 悬吊式 220kV 直径 Φ250以下 | 跨/三相 | 3974.57 | 0 | 2322.38 | 573.34 | 1078.85 | 0 | 0 | 0 | 22.9 |  | 工作内容：管形母线及附件安装，绝缘子串安装，单体调试。
0406000000 | GD4-51 | 管形母线安装 悬吊式 500kV 直径 Φ150以下 | 跨/三相 | 3918 | 0 | 2144.44 | 652.42 | 1121.14 | 0 | 0 | 0 | 21.1466 |  | 工作内容：管形母线及附件安装，绝缘子串安装，单体调试。
0406000000 | GD4-52 | 管形母线安装 悬吊式 500kV 直径 Φ200以下 | 跨/三相 | 6850.83 | 0 | 3627.02 | 1012.86 | 2210.95 | 0 | 0 | 0 | 36.3602 |  | 工作内容：管形母线及附件安装，绝缘子串安装，单体调试。
0406000000 | GD4-53 | 管形母线安装 悬吊式 500kV 直径 Φ250以下 | 跨/三相 | 8346.31 | 0 | 4546.13 | 1273.17 | 2527.01 | 0 | 0 | 0 | 45.3091 |  | 工作内容：管形母线及附件安装，绝缘子串安装，单体调试。
0407000000 | GD4-54 | SF₆全封闭组合电器(GIS)主母线安装 电压 110kV | m（三相） | 510.9 | 0 | 253.89 | 84.18 | 172.83 | 0 | 0 | 0 | 2.6277 |  | 工作内容：主母线及套管吊装，连接，封闭，充SF6气体，接地，单体调试。
0407000000 | GD4-55 | SF₆全封闭组合电器(GIS)主母线安装 电压 220kV | m（三相） | 706.51 | 0 | 339.97 | 120.19 | 246.35 | 0 | 0 | 0 | 3.5202 |  | 工作内容：主母线及套管吊装，连接，封闭，充SF6气体，接地，单体调试。
0407000000 | GD4-56 | SF₆全封闭组合电器(GIS)主母线安装 电压 330kV | m（三相） | 848.47 | 0 | 408.27 | 144.2 | 296 | 0 | 0 | 0 | 4.228 |  | 工作内容：主母线及套管吊装，连接，封闭，充SF6气体，接地，单体调试。
0407000000 | GD4-57 | SF₆全封闭组合电器(GIS)主母线安装 电压 500kV | m（三相） | 1016.77 | 0 | 474.42 | 197.88 | 344.47 | 0 | 0 | 0 | 4.9111 |  | 工作内容：主母线及套管吊装，连接，封闭，充SF6气体，接地，单体调试。
0407000000 | GD4-58 | SF₆全封闭组合电器(GIS)主母线安装 电压 750kV | m（三相） | 1419.61 | 0 | 542.73 | 482.31 | 394.57 | 0 | 0 | 0 | 5.619 |  | 工作内容：主母线及套管吊装，连接，封闭，充SF6气体，接地，单体调试。
0407000000 | GD4-59 | SF₆全封闭组合电器(GIS)主母线安装 电压 1000kV | m（三相） | 1657.13 | 0 | 611.03 | 603.06 | 443.04 | 0 | 0 | 0 | 6.3268 |  | 工作内容：主母线及套管吊装，连接，封闭，充SF6气体，接地，单体调试。
0408000000 | GD4-60 | SF₆全封闭组合电器进出线套管安装 电压 110kV | 个 | 618.48 | 0 | 89.73 | 68.4 | 460.35 | 0 | 0 | 0 | 0.9016 |  | 工作内容：主母线及套管吊装，连接，封闭，充SF6气体，接地，单体调试。
0408000000 | GD4-61 | SF₆全封闭组合电器进出线套管安装 电压 220kV | 个 | 1433.55 | 0 | 153.56 | 344.25 | 935.74 | 0 | 0 | 0 | 1.5559 |  | 工作内容：主母线及套管吊装，连接，封闭，充SF6气体，接地，单体调试。
0408000000 | GD4-62 | SF₆全封闭组合电器进出线套管安装 电压 330kV | 个 | 2671.66 | 0 | 440.86 | 476.99 | 1753.81 | 0 | 0 | 0 | 4.5609 |  | 工作内容：主母线及套管吊装，连接，封闭，充SF6气体，接地，单体调试。
0408000000 | GD4-63 | SF₆全封闭组合电器进出线套管安装 电压 500kV | 个 | 3211.85 | 0 | 476.35 | 775.45 | 1960.05 | 0 | 0 | 0 | 4.9204 |  | 工作内容：主母线及套管吊装，连接，封闭，充SF6气体，接地，单体调试。
0408000000 | GD4-64 | SF₆全封闭组合电器进出线套管安装 电压 750kV | 个 | 6560.53 | 0 | 733.55 | 2704.23 | 3122.75 | 0 | 0 | 0 | 7.5479 |  | 工作内容：主母线及套管吊装，连接，封闭，充SF6气体，接地，单体调试。
0408000000 | GD4-65 | SF₆全封闭组合电器进出线套管安装 电压 1000kV | 个 | 10566.22 | 0 | 1084.53 | 4655.89 | 4825.8 | 0 | 0 | 0 | 11.1649 |  | 工作内容：主母线及套管吊装，连接，封闭，充SF6气体，接地，单体调试。
0409000000 | GD4-66 | 封闭母线安装 分相 650/150 | m（三相） | 1261.03 | 0 | 469.66 | 141.8 | 649.57 | 0 | 0 | 0 | 4.9663 |  | 工作内容：封闭母线及附件安装，接地，单体调试。
0409000000 | GD4-67 | 封闭母线安装 分相 770/150 | m（三相） | 1383.08 | 0 | 515.65 | 155.87 | 711.56 | 0 | 0 | 0 | 5.4518 |  | 工作内容：封闭母线及附件安装，接地，单体调试。
0409000000 | GD4-68 | 封闭母线安装 分相 900/400 | m（三相） | 1716.85 | 0 | 668.85 | 192.95 | 855.05 | 0 | 0 | 0 | 7.0712 |  | 工作内容：封闭母线及附件安装，接地，单体调试。
0409000000 | GD4-69 | 封闭母线安装 分相 1050/500 | m（三相） | 1969.05 | 0 | 736.9 | 247.7 | 984.45 | 0 | 0 | 0 | 7.7906 |  | 工作内容：封闭母线及附件安装，接地，单体调试。
0409000000 | GD4-70 | 封闭母线安装 分相 1450/900 | m（三相） | 2598.01 | 0 | 1174.33 | 309.79 | 1113.89 | 0 | 0 | 0 | 12.4139 |  | 工作内容：封闭母线及附件安装，接地，单体调试。
0409000000 | GD4-71 | 封闭母线安装 分相 1570/950 | m（三相） | 2854.82 | 0 | 1289.82 | 340.67 | 1224.33 | 0 | 0 | 0 | 13.6392 |  | 工作内容：封闭母线及附件安装，接地，单体调试。
0409000000 | GD4-72 | 封闭母线安装 共箱 硬母体导体 | m | 344.56 | 0 | 147.49 | 54.74 | 142.33 | 0 | 0 | 0 | 1.5591 |  | 工作内容：封闭母线及附件安装，接地，单体调试。
0409000000 | GD4-73 | 封闭母线安装 共箱 电缆导体 | m | 189.62 | 0 | 102.79 | 64.55 | 22.28 | 0 | 0 | 0 | 1.0866 |  | 工作内容：封闭母线及附件安装，接地，单体调试。
0501000000 | GD5-1 | 控制、保护盘、台、柜安装 控制盘台柜安装 电厂 | 面 | 2090.08 | 0 | 1149.88 | 275.82 | 664.38 | 0 | 0 | 0 | 11.6575 |  | 工作内容：控制盘台柜本体安装，柜间小母线安装，基础槽钢制作安装，设备本体电缆安装，接地，单体调试。单体调试中电厂包含400V备用电源自投装置单体调试、自动调频装置单体调试、自动准同期装置单体调试、小电流接地选线装置单体调试、继电保护试验电源装置单体调试、变压器微机冷却控制装置单体调试、电厂微机监控元件调试、升压站微机监控元件等调试。变电站包含备用电源自投装置（慢切）3~10kV单体调试、小电流接地选线装置单体调试、继电保护试验电源装置单体调试、变压器微机冷却控制装置单体调试、电能质量检测装置单体调试、故障滤波装置单体调试、变电站微机监控元件调试。
0501000000 | GD5-2 | 控制、保护盘、台、柜安装 控制盘台柜安装 变电站 | 面 | 1404.17 | 0 | 921.27 | 122.6 | 360.3 | 0 | 0 | 0 | 9.0187 |  | 工作内容：控制盘台柜本体安装，柜间小母线安装，基础槽钢制作安装，设备本体电缆安装，接地，单体调试。单体调试中电厂包含400V备用电源自投装置单体调试、自动调频装置单体调试、自动准同期装置单体调试、小电流接地选线装置单体调试、继电保护试验电源装置单体调试、变压器微机冷却控制装置单体调试、电厂微机监控元件调试、升压站微机监控元件等调试。变电站包含备用电源自投装置（慢切）3~10kV单体调试、小电流接地选线装置单体调试、继电保护试验电源装置单体调试、变压器微机冷却控制装置单体调试、电能质量检测装置单体调试、故障滤波装置单体调试、变电站微机监控元件调试。
0501000000 | GD5-3 | 控制、保护盘、台、柜安装 区域安全稳定控制柜安装 电压 220kV | 面 | 15255.13 | 0 | 10517 | 114.03 | 4624.1 | 0 | 0 | 0 | 98.482 |  | 工作内容：本体安装，柜间小母线安装，基础槽钢制作安装，接地，单体调试。
0501000000 | GD5-4 | 控制、保护盘、台、柜安装 区域安全稳定控制柜安装 电压 330kV | 面 | 16746.14 | 0 | 11549.33 | 117.89 | 5078.92 | 0 | 0 | 0 | 108.13 |  | 工作内容：本体安装，柜间小母线安装，基础槽钢制作安装，接地，单体调试。
0501000000 | GD5-5 | 控制、保护盘、台、柜安装 区域安全稳定控制柜安装 电压 500kV | 面 | 18386.57 | 0 | 12685.62 | 122.21 | 5578.74 | 0 | 0 | 0 | 118.7495 |  | 工作内容：本体安装，柜间小母线安装，基础槽钢制作安装，接地，单体调试。
0501000000 | GD5-6 | 控制、保护盘、台、柜安装 区域安全稳定控制柜安装 电压 750kV | 面 | 20191.82 | 0 | 13935.89 | 127 | 6128.93 | 0 | 0 | 0 | 130.4343 |  | 工作内容：本体安装，柜间小母线安装，基础槽钢制作安装，接地，单体调试。
0501000000 | GD5-7 | 控制、保护盘、台、柜安装 区域安全稳定控制柜安装 电压 1000kV | 面 | 23259.94 | 0 | 15675.09 | 161.45 | 7423.4 | 0 | 0 | 0 | 146.6885 |  | 工作内容：本体安装，柜间小母线安装，基础槽钢制作安装，接地，单体调试。
0501000000 | GD5-8 | 控制、保护盘、台、柜安装 电厂保护盘台柜安装 容量 50MW级 | 面 | 2764.64 | 0 | 1696.23 | 267.22 | 801.19 | 0 | 0 | 0 | 17.1833 |  | 工作内容：本体安装，柜间小母线安装，基础槽钢制作安装，设备本体电缆安装，接地,单体调试。单体调试中电厂单体调试包含各电压等级的变压器保护装置单体调试、发电机主变压器组保护装置单体调试、送电线路保护装置单体调试、母线保护装置单体调试、母联保护装置单体调试；变电站包含各电压等级的变压器保护装置单体调试、送电线路保护装置单体调试、母线保护装置单体调试、母联保护装置单体调试、断路器保护装置单体调试、变电站自动化系统测控装置单体调试。
0501000000 | GD5-9 | 控制、保护盘、台、柜安装 电厂保护盘台柜安装 容量 135MW级 | 面 | 3592.38 | 0 | 2128.45 | 268 | 1195.93 | 0 | 0 | 0 | 21.2227 |  | 工作内容：本体安装，柜间小母线安装，基础槽钢制作安装，设备本体电缆安装，接地,单体调试。单体调试中电厂单体调试包含各电压等级的变压器保护装置单体调试、发电机主变压器组保护装置单体调试、送电线路保护装置单体调试、母线保护装置单体调试、母联保护装置单体调试；变电站包含各电压等级的变压器保护装置单体调试、送电线路保护装置单体调试、母线保护装置单体调试、母联保护装置单体调试、断路器保护装置单体调试、变电站自动化系统测控装置单体调试。
0501000000 | GD5-10 | 控制、保护盘、台、柜安装 电厂保护盘台柜安装 容量 300MW级 | 面 | 4114.49 | 0 | 2540.48 | 269.16 | 1304.85 | 0 | 0 | 0 | 25.0735 |  | 工作内容：本体安装，柜间小母线安装，基础槽钢制作安装，设备本体电缆安装，接地,单体调试。单体调试中电厂单体调试包含各电压等级的变压器保护装置单体调试、发电机主变压器组保护装置单体调试、送电线路保护装置单体调试、母线保护装置单体调试、母联保护装置单体调试；变电站包含各电压等级的变压器保护装置单体调试、送电线路保护装置单体调试、母线保护装置单体调试、母联保护装置单体调试、断路器保护装置单体调试、变电站自动化系统测控装置单体调试。
0501000000 | GD5-11 | 控制、保护盘、台、柜安装 电厂保护盘台柜安装 容量 600MW级 | 面 | 7024.02 | 0 | 4344.67 | 271.9 | 2407.45 | 0 | 0 | 0 | 41.935 |  | 工作内容：本体安装，柜间小母线安装，基础槽钢制作安装，设备本体电缆安装，接地,单体调试。单体调试中电厂单体调试包含各电压等级的变压器保护装置单体调试、发电机主变压器组保护装置单体调试、送电线路保护装置单体调试、母线保护装置单体调试、母联保护装置单体调试；变电站包含各电压等级的变压器保护装置单体调试、送电线路保护装置单体调试、母线保护装置单体调试、母联保护装置单体调试、断路器保护装置单体调试、变电站自动化系统测控装置单体调试。
0501000000 | GD5-12 | 控制、保护盘、台、柜安装 电厂保护盘台柜安装 容量 1000MW级 | 面 | 9152.38 | 0 | 5666.92 | 270.65 | 3214.81 | 0 | 0 | 0 | 54.2925 |  | 工作内容：本体安装，柜间小母线安装，基础槽钢制作安装，设备本体电缆安装，接地,单体调试。单体调试中电厂单体调试包含各电压等级的变压器保护装置单体调试、发电机主变压器组保护装置单体调试、送电线路保护装置单体调试、母线保护装置单体调试、母联保护装置单体调试；变电站包含各电压等级的变压器保护装置单体调试、送电线路保护装置单体调试、母线保护装置单体调试、母联保护装置单体调试、断路器保护装置单体调试、变电站自动化系统测控装置单体调试。
0501000000 | GD5-13 | 控制、保护盘、台、柜安装 变电站保护盘台柜安装 电压 35kV | 面 | 2061.59 | 0 | 1420.74 | 103.19 | 537.66 | 0 | 0 | 0 | 13.5544 |  | 工作内容：本体安装，柜间小母线安装，基础槽钢制作安装，设备本体电缆安装，接地,单体调试。单体调试中电厂单体调试包含各电压等级的变压器保护装置单体调试、发电机主变压器组保护装置单体调试、送电线路保护装置单体调试、母线保护装置单体调试、母联保护装置单体调试；变电站包含各电压等级的变压器保护装置单体调试、送电线路保护装置单体调试、母线保护装置单体调试、母联保护装置单体调试、断路器保护装置单体调试、变电站自动化系统测控装置单体调试。
0501000000 | GD5-14 | 控制、保护盘、台、柜安装 变电站保护盘台柜安装 电压 110kV | 面 | 3824.93 | 0 | 2436.95 | 110.95 | 1277.03 | 0 | 0 | 0 | 23.0441 |  | 工作内容：本体安装，柜间小母线安装，基础槽钢制作安装，设备本体电缆安装，接地,单体调试。单体调试中电厂单体调试包含各电压等级的变压器保护装置单体调试、发电机主变压器组保护装置单体调试、送电线路保护装置单体调试、母线保护装置单体调试、母联保护装置单体调试；变电站包含各电压等级的变压器保护装置单体调试、送电线路保护装置单体调试、母线保护装置单体调试、母联保护装置单体调试、断路器保护装置单体调试、变电站自动化系统测控装置单体调试。
0501000000 | GD5-15 | 控制、保护盘、台、柜安装 变电站保护盘台柜安装 电压 220kV | 面 | 4477.41 | 0 | 2810.37 | 133.03 | 1534.01 | 0 | 0 | 0 | 26.5243 |  | 工作内容：本体安装，柜间小母线安装，基础槽钢制作安装，设备本体电缆安装，接地,单体调试。单体调试中电厂单体调试包含各电压等级的变压器保护装置单体调试、发电机主变压器组保护装置单体调试、送电线路保护装置单体调试、母线保护装置单体调试、母联保护装置单体调试；变电站包含各电压等级的变压器保护装置单体调试、送电线路保护装置单体调试、母线保护装置单体调试、母联保护装置单体调试、断路器保护装置单体调试、变电站自动化系统测控装置单体调试。
0501000000 | GD5-16 | 控制、保护盘、台、柜安装 变电站保护盘台柜安装 电压 330kV | 面 | 6179.58 | 0 | 3913.14 | 165.76 | 2100.68 | 0 | 0 | 0 | 36.8315 |  | 工作内容：本体安装，柜间小母线安装，基础槽钢制作安装，设备本体电缆安装，接地,单体调试。单体调试中电厂单体调试包含各电压等级的变压器保护装置单体调试、发电机主变压器组保护装置单体调试、送电线路保护装置单体调试、母线保护装置单体调试、母联保护装置单体调试；变电站包含各电压等级的变压器保护装置单体调试、送电线路保护装置单体调试、母线保护装置单体调试、母联保护装置单体调试、断路器保护装置单体调试、变电站自动化系统测控装置单体调试。
0501000000 | GD5-17 | 控制、保护盘、台、柜安装 变电站保护盘台柜安装 电压 500kV | 面 | 6762.8 | 0 | 4283.18 | 189.87 | 2289.75 | 0 | 0 | 0 | 40.2888 |  | 工作内容：本体安装，柜间小母线安装，基础槽钢制作安装，设备本体电缆安装，接地,单体调试。单体调试中电厂单体调试包含各电压等级的变压器保护装置单体调试、发电机主变压器组保护装置单体调试、送电线路保护装置单体调试、母线保护装置单体调试、母联保护装置单体调试；变电站包含各电压等级的变压器保护装置单体调试、送电线路保护装置单体调试、母线保护装置单体调试、母联保护装置单体调试、断路器保护装置单体调试、变电站自动化系统测控装置单体调试。
0501000000 | GD5-18 | 控制、保护盘、台、柜安装 变电站保护盘台柜安装 电压 750kV | 面 | 8465.94 | 0 | 5396.24 | 185.7 | 2884 | 0 | 0 | 0 | 50.6891 |  | 工作内容：本体安装，柜间小母线安装，基础槽钢制作安装，设备本体电缆安装，接地,单体调试。单体调试中电厂单体调试包含各电压等级的变压器保护装置单体调试、发电机主变压器组保护装置单体调试、送电线路保护装置单体调试、母线保护装置单体调试、母联保护装置单体调试；变电站包含各电压等级的变压器保护装置单体调试、送电线路保护装置单体调试、母线保护装置单体调试、母联保护装置单体调试、断路器保护装置单体调试、变电站自动化系统测控装置单体调试。
0501000000 | GD5-19 | 控制、保护盘、台、柜安装 变电站保护盘台柜安装 电压 1000kV | 面 | 10261.96 | 0 | 5780.62 | 168.77 | 4312.57 | 0 | 0 | 0 | 54.2783 |  | 工作内容：本体安装，柜间小母线安装，基础槽钢制作安装，设备本体电缆安装，接地,单体调试。单体调试中电厂单体调试包含各电压等级的变压器保护装置单体调试、发电机主变压器组保护装置单体调试、送电线路保护装置单体调试、母线保护装置单体调试、母联保护装置单体调试；变电站包含各电压等级的变压器保护装置单体调试、送电线路保护装置单体调试、母线保护装置单体调试、母联保护装置单体调试、断路器保护装置单体调试、变电站自动化系统测控装置单体调试。
0501000000 | GD5-20 | 控制、保护盘、台、柜安装 变频器安装 电压 1kV以下 | 套 | 743.3 | 0 | 537.35 | 59.49 | 146.46 | 0 | 0 | 0 | 5.2421 |  | 工作内容：变频器、变压器柜等安装，插件安装，基础槽钢制作安装，接地，单体调试。
0501000000 | GD5-21 | 控制、保护盘、台、柜安装 变频器安装 电压 10kV以下 | 套 | 3177.93 | 0 | 2063.13 | 173.5 | 941.3 | 0 | 0 | 0 | 20.662 |  | 工作内容：变频器、变压器柜等安装，插件安装，基础槽钢制作安装，接地，单体调试。
0501000000 | GD5-22 | 控制、保护盘、台、柜安装 输煤程控装置安装 容量 300MW级以下 | 套 | 38770.88 | 0 | 25550.96 | 6118.08 | 7101.84 | 0 | 0 | 0 | 299.0089 |  | 工作内容：程控系统安装，输煤工业电视系统安装，设备本体电缆及设备元件安装，基础槽钢制作安装，接地，单体调试。
0501000000 | GD5-23 | 控制、保护盘、台、柜安装 输煤程控装置安装 容量 300MW级以上 | 套 | 96480.9 | 0 | 63877.41 | 14849.16 | 17754.33 | 0 | 0 | 0 | 747.5223 |  | 工作内容：程控系统安装，输煤工业电视系统安装，设备本体电缆及设备元件安装，基础槽钢制作安装，接地，单体调试。
0502000000 | GD5-24 | 铁构件及保护网制作安装 铁构件制作 | t | 3775.19 | 0 | 1760.14 | 960.55 | 1054.5 | 0 | 0 | 0 | 18.6071 |  | 工作内容：铁构件及保护网制作、安装，镀锌。
0502000000 | GD5-25 | 铁构件及保护网制作安装 铁构件安装 | t | 2106.47 | 0 | 1781.82 | 91.48 | 233.17 | 0 | 0 | 0 | 18.719 |  | 工作内容：铁构件及保护网制作、安装，镀锌。
0502000000 | GD5-26 | 铁构件及保护网制作安装 保护网制作安装 | m² | 169.98 | 0 | 66.96 | 54.75 | 48.27 | 0 | 0 | 0 | 0.7072 |  | 工作内容：铁构件及保护网制作、安装，镀锌。
0601000000 | GD6-1 | 成套高压配电柜安装 容量 50MW级 | 台 | 1866.47 | 0 | 771.72 | 559.12 | 535.63 | 0 | 0 | 0 | 7.6984 |  | 工作内容：本体安装，柜间母线桥及柜上母线安装，电动机检查接线，基础槽钢制作安装，接地，单体调试。
0601000000 | GD6-2 | 成套高压配电柜安装 容量 135MW级 | 台 | 2241.6 | 0 | 937.09 | 654.17 | 650.34 | 0 | 0 | 0 | 9.3481 |  | 工作内容：本体安装，柜间母线桥及柜上母线安装，电动机检查接线，基础槽钢制作安装，接地，单体调试。
0601000000 | GD6-3 | 成套高压配电柜安装 容量 300MW级 | 台 | 2616.85 | 0 | 1102.46 | 749.21 | 765.18 | 0 | 0 | 0 | 10.9978 |  | 工作内容：本体安装，柜间母线桥及柜上母线安装，电动机检查接线，基础槽钢制作安装，接地，单体调试。
0601000000 | GD6-4 | 成套高压配电柜安装 容量 600MW级 | 台 | 2859.55 | 0 | 1080.1 | 1012.81 | 766.64 | 0 | 0 | 0 | 10.7513 |  | 工作内容：本体安装，柜间母线桥及柜上母线安装，电动机检查接线，基础槽钢制作安装，接地，单体调试。
0601000000 | GD6-5 | 成套高压配电柜安装 容量 1000MW级 | 台 | 3498.85 | 0 | 1334.84 | 1219.23 | 944.78 | 0 | 0 | 0 | 13.2776 |  | 工作内容：本体安装，柜间母线桥及柜上母线安装，电动机检查接线，基础槽钢制作安装，接地，单体调试。
0602000000 | GD6-6 | 20kV以下干式变压器安装 容量 500kVA以内 | 台 | 1020.18 | 0 | 504.26 | 267 | 248.92 | 0 | 0 | 0 | 5.3591 |  | 工作内容：干式变压器、零序电流互感器、基础槽钢制作安装，接地，单体调试。
0602000000 | GD6-7 | 20kV以下干式变压器安装 容量 1000kVA以内 | 台 | 1398.3 | 0 | 634.71 | 287.5 | 476.09 | 0 | 0 | 0 | 6.7312 |  | 工作内容：干式变压器、零序电流互感器、基础槽钢制作安装，接地，单体调试。
0602000000 | GD6-8 | 20kV以下干式变压器安装 容量 2000kVA以内 | 台 | 1677.42 | 0 | 755.75 | 399.47 | 522.2 | 0 | 0 | 0 | 8.0269 |  | 工作内容：干式变压器、零序电流互感器、基础槽钢制作安装，接地，单体调试。
0602000000 | GD6-9 | 20kV以下干式变压器安装 容量 4000kVA以内 | 台 | 2451.18 | 0 | 1329.29 | 410.01 | 711.88 | 0 | 0 | 0 | 14.0891 |  | 工作内容：干式变压器、零序电流互感器、基础槽钢制作安装，接地，单体调试。
0602000000 | GD6-10 | 20kV以下干式变压器安装 容量 8000kVA以内 | 台 | 3305.71 | 0 | 1931.68 | 466.32 | 907.71 | 0 | 0 | 0 | 20.4579 |  | 工作内容：干式变压器、零序电流互感器、基础槽钢制作安装，接地，单体调试。
0602000000 | GD6-11 | 20kV以下干式变压器安装 容量 10000kVA以内 | 台 | 4033.73 | 0 | 2298.88 | 478.09 | 1256.76 | 0 | 0 | 0 | 24.3461 |  | 工作内容：干式变压器、零序电流互感器、基础槽钢制作安装，接地，单体调试。
0603000000 | GD6-12 | 35kV及以下箱式变电站安装 容量 630kVA以内 | 台 | 6996.78 | 0 | 3205.15 | 1114.42 | 2677.21 | 0 | 0 | 0 | 32.0792 |  | 工作内容：箱式变电站、零序电流互感器、柜上母线安装，基础槽钢制作安装，接地，单体调试。
0603000000 | GD6-13 | 35kV及以下箱式变电站安装 容量 2000kVA以内 | 台 | 8361.23 | 0 | 4118.24 | 1223.8 | 3019.19 | 0 | 0 | 0 | 41.2823 |  | 工作内容：箱式变电站、零序电流互感器、柜上母线安装，基础槽钢制作安装，接地，单体调试。
0604000000 | GD6-14 | 低压成套配电柜、除尘器电气设备安装 50MW级 | 台 | 1105.52 | 0 | 510.19 | 239.52 | 355.81 | 0 | 0 | 0 | 5.0688 |  | 工作内容：低压成套配电PC盘、柜间母线桥及柜上母线安装，电动机检查接线，基础槽钢制作安装，接地，单体调试。
0604000000 | GD6-15 | 低压成套配电柜、除尘器电气设备安装 135MW级 | 台 | 1351.83 | 0 | 646.84 | 258.55 | 446.44 | 0 | 0 | 0 | 6.4039 |  | 工作内容：低压成套配电PC盘、柜间母线桥及柜上母线安装，电动机检查接线，基础槽钢制作安装，接地，单体调试。
0604000000 | GD6-16 | 低压成套配电柜、除尘器电气设备安装 300MW级 | 台 | 1598.12 | 0 | 783.5 | 277.57 | 537.05 | 0 | 0 | 0 | 7.7391 |  | 工作内容：低压成套配电PC盘、柜间母线桥及柜上母线安装，电动机检查接线，基础槽钢制作安装，接地，单体调试。
0604000000 | GD6-17 | 低压成套配电柜、除尘器电气设备安装 600MW级 | 台 | 1924.9 | 0 | 1008.45 | 273.54 | 642.91 | 0 | 0 | 0 | 10.0082 |  | 工作内容：低压成套配电PC盘、柜间母线桥及柜上母线安装，电动机检查接线，基础槽钢制作安装，接地，单体调试。
0604000000 | GD6-18 | 低压成套配电柜、除尘器电气设备安装 1000MW级 | 台 | 2318.87 | 0 | 1231.93 | 307.22 | 779.72 | 0 | 0 | 0 | 12.2064 |  | 工作内容：低压成套配电PC盘、柜间母线桥及柜上母线安装，电动机检查接线，基础槽钢制作安装，接地，单体调试。
0604000000 | GD6-19 | 低压成套配电柜、除尘器电气设备安装 变电站 | 台 | 1208.22 | 0 | 573.57 | 191.95 | 442.7 | 0 | 0 | 0 | 5.6377 |  | 工作内容：低压成套配电PC盘、柜间母线桥及柜上母线安装，电动机检查接线，基础槽钢制作安装，接地，单体调试。
0604000000 | GD6-20 | 低压成套配电柜、除尘器电气设备安装 车间配电盘 | 台 | 2057.99 | 0 | 1082.3 | 253.64 | 722.05 | 0 | 0 | 0 | 10.6685 |  | 工作内容：低压成套配电MCC盘，柜间母线桥及柜上母线安装，电动机检查接线，基础槽钢制作安装，接地，单体调试。
0604000000 | GD6-21 | 低压成套配电柜、除尘器电气设备安装 电除尘器电气设备安装 | 台 | 15999.19 | 0 | 7966.79 | 2984.45 | 5047.95 | 0 | 0 | 0 | 80.0537 |  | 工作内容：除尘器硅整流变压器、控制柜安装，基础槽钢制作安装，接地，单体调试。
0604000000 | GD6-22 | 低压成套配电柜、除尘器电气设备安装 电袋除尘器电气设备安装 | 台 | 21416.73 | 0 | 11511.59 | 2962.6 | 6942.54 | 0 | 0 | 0 | 115.0252 |  | 工作内容：除尘器硅整流变压器、控制柜安装，基础槽钢制作安装，接地，单体调试。
0604000000 | GD6-23 | 低压成套配电柜、除尘器电气设备安装 湿式除尘器电气设备安装 | 台 | 19710.28 | 0 | 9845.94 | 4281.34 | 5583 | 0 | 0 | 0 | 102.5773 |  | 工作内容：除尘器硅整流变压器、控制柜安装，基础槽钢制作安装，接地，单体调试。
0605000000 | GD6-24 | 交直流电源安装 蓄电池组安装 100Ah以内 | 组 | 3720.58 | 0 | 1173.26 | 1189.91 | 1357.41 | 0 | 0 | 0 | 11.7796 |  | 工作内容：蓄电池及支架安装，巡检仪安装，充放电装置安装，接地，单体调试。
0605000000 | GD6-25 | 交直流电源安装 蓄电池组安装 300Ah以内 | 组 | 4558.21 | 0 | 1627.56 | 1408.89 | 1521.76 | 0 | 0 | 0 | 16.6751 |  | 工作内容：蓄电池及支架安装，巡检仪安装，充放电装置安装，接地，单体调试。
0605000000 | GD6-26 | 交直流电源安装 蓄电池组安装 600Ah以内 | 组 | 5857.08 | 0 | 2085.73 | 2242.86 | 1528.49 | 0 | 0 | 0 | 21.8471 |  | 工作内容：蓄电池及支架安装，巡检仪安装，充放电装置安装，接地，单体调试。
0605000000 | GD6-27 | 交直流电源安装 蓄电池组安装 1000Ah以内 | 组 | 7580.03 | 0 | 2881.16 | 2535.2 | 2163.67 | 0 | 0 | 0 | 30.2819 |  | 工作内容：蓄电池及支架安装，巡检仪安装，充放电装置安装，接地，单体调试。
0605000000 | GD6-28 | 交直流电源安装 蓄电池组安装 1200Ah以内 | 组 | 8355.83 | 0 | 2956.26 | 3371.17 | 2028.4 | 0 | 0 | 0 | 31.159 |  | 工作内容：蓄电池及支架安装，巡检仪安装，充放电装置安装，接地，单体调试。
0605000000 | GD6-29 | 交直流电源安装 蓄电池组安装 1600Ah以内 | 组 | 10012.12 | 0 | 3362.46 | 3759.23 | 2890.43 | 0 | 0 | 0 | 35.5307 |  | 工作内容：蓄电池及支架安装，巡检仪安装，充放电装置安装，接地，单体调试。
0605000000 | GD6-30 | 交直流电源安装 蓄电池组安装 2000Ah以内 | 组 | 12295.07 | 0 | 4273.25 | 5130.55 | 2891.27 | 0 | 0 | 0 | 45.2939 |  | 工作内容：蓄电池及支架安装，巡检仪安装，充放电装置安装，接地，单体调试。
0605000000 | GD6-31 | 交直流电源安装 蓄电池组安装 2500Ah以内 | 组 | 14829.04 | 0 | 4754.56 | 7182.37 | 2892.11 | 0 | 0 | 0 | 50.5427 |  | 工作内容：蓄电池及支架安装，巡检仪安装，充放电装置安装，接地，单体调试。
0605000000 | GD6-32 | 交直流电源安装 免维护蓄电池安装 100Ah以内 | 只 | 38.74 | 0 | 16.65 | 7.46 | 14.63 | 0 | 0 | 0 | 0.1731 |  | 工作内容：蓄电池及支架安装，巡检仪安装，充放电装置安装，接地，单体调试。
0605000000 | GD6-33 | 交直流电源安装 免维护蓄电池安装 300Ah以内 | 只 | 42.18 | 0 | 17.89 | 8.19 | 16.1 | 0 | 0 | 0 | 0.1861 |  | 工作内容：蓄电池及支架安装，巡检仪安装，充放电装置安装，接地，单体调试。
0605000000 | GD6-34 | 交直流电源安装 免维护蓄电池安装 600Ah以内 | 只 | 51.17 | 0 | 19.57 | 14.55 | 17.05 | 0 | 0 | 0 | 0.2031 |  | 工作内容：蓄电池及支架安装，巡检仪安装，充放电装置安装，接地，单体调试。
0605000000 | GD6-35 | 交直流电源安装 免维护蓄电池安装 1000Ah以内 | 只 | 71.92 | 0 | 29.44 | 23.67 | 18.81 | 0 | 0 | 0 | 0.3104 |  | 工作内容：蓄电池及支架安装，巡检仪安装，充放电装置安装，接地，单体调试。
0605000000 | GD6-36 | 交直流电源安装 免维护蓄电池安装 1200Ah以内 | 只 | 73.85 | 0 | 26.6 | 22.93 | 24.32 | 0 | 0 | 0 | 0.2798 |  | 工作内容：蓄电池及支架安装，巡检仪安装，充放电装置安装，接地，单体调试。
0605000000 | GD6-37 | 交直流电源安装 免维护蓄电池安装 1600Ah以内 | 只 | 77.42 | 0 | 23.18 | 34.9 | 19.34 | 0 | 0 | 0 | 0.2418 |  | 工作内容：蓄电池及支架安装，巡检仪安装，充放电装置安装，接地，单体调试。
0605000000 | GD6-38 | 交直流电源安装 免维护蓄电池安装 2000Ah以内 | 只 | 94.89 | 0 | 26.73 | 47.31 | 20.85 | 0 | 0 | 0 | 0.2831 |  | 工作内容：蓄电池及支架安装，巡检仪安装，充放电装置安装，接地，单体调试。
0605000000 | GD6-39 | 交直流电源安装 免维护蓄电池安装 2500Ah以内 | 只 | 102.63 | 0 | 27.45 | 53.35 | 21.83 | 0 | 0 | 0 | 0.2904 |  | 工作内容：蓄电池及支架安装，巡检仪安装，充放电装置安装，接地，单体调试。
0605000000 | GD6-40 | 交直流电源安装 交直流配电装置屏 | 台 | 1382.68 | 0 | 715.96 | 154.66 | 512.06 | 0 | 0 | 0 | 7.0773 |  | 工作内容：本体安装，接线，基础槽钢制作安装，接地，单体调试。
0605000000 | GD6-41 | 交直流电源安装 事故保安电源 250kW以内 | 套 | 11906.07 | 0 | 9202.72 | 557.08 | 2146.27 | 0 | 0 | 0 | 90.6633 |  | 工作内容：柴油发电机安装及检查接线，控制柜安装，基础槽钢制作安装，接地，单体调试。
0605000000 | GD6-42 | 交直流电源安装 事故保安电源 500kW以内 | 套 | 14119.53 | 0 | 10613.71 | 939.96 | 2565.86 | 0 | 0 | 0 | 104.7237 |  | 工作内容：柴油发电机安装及检查接线，控制柜安装，基础槽钢制作安装，接地，单体调试。
0605000000 | GD6-43 | 交直流电源安装 事故保安电源 1200kW以内 | 套 | 19704.56 | 0 | 14216.83 | 2040.59 | 3447.14 | 0 | 0 | 0 | 141.0232 |  | 工作内容：柴油发电机安装及检查接线，控制柜安装，基础槽钢制作安装，接地，单体调试。
0605000000 | GD6-44 | 交直流电源安装 事故保安电源 1800kW以内 | 套 | 24584.35 | 0 | 16614.04 | 3854.37 | 4115.94 | 0 | 0 | 0 | 165.0304 |  | 工作内容：柴油发电机安装及检查接线，控制柜安装，基础槽钢制作安装，接地，单体调试。
0605000000 | GD6-45 | 交直流电源安装 UPS三相不停电电源 30kW以内 | 套 | 2361.61 | 0 | 1013.35 | 619.15 | 729.11 | 0 | 0 | 0 | 10.1915 |  | 工作内容：UPS装置主机柜、旁路柜、馈线柜安装，基础槽钢制作安装，接地，单体调试。
0605000000 | GD6-46 | 交直流电源安装 UPS三相不停电电源 60kW以内 | 套 | 2917.16 | 0 | 1317.35 | 651.97 | 947.84 | 0 | 0 | 0 | 13.249 |  | 工作内容：UPS装置主机柜、旁路柜、馈线柜安装，基础槽钢制作安装，接地，单体调试。
0606000000 | GD6-47 | 起重设备电气、滑触线安装 抓斗式起重机 起重量 5t以下 | 台 | 6213.49 | 0 | 3843.12 | 1560.32 | 810.05 | 0 | 0 | 0 | 39.7981 |  | 工作内容：成套设备安装，基础槽钢制作安装，接地，单体调试。
0606000000 | GD6-48 | 起重设备电气、滑触线安装 抓斗式起重机 起重量 10t以下 | 台 | 7126.07 | 0 | 4572.33 | 1662.21 | 891.53 | 0 | 0 | 0 | 47.3708 |  | 工作内容：成套设备安装，基础槽钢制作安装，接地，单体调试。
0606000000 | GD6-49 | 起重设备电气、滑触线安装 抓斗式起重机 起重量 15t以下 | 台 | 8433.15 | 0 | 5388.07 | 2029.42 | 1015.66 | 0 | 0 | 0 | 55.8124 |  | 工作内容：成套设备安装，基础槽钢制作安装，接地，单体调试。
0606000000 | GD6-50 | 起重设备电气、滑触线安装 抓斗式起重机 起重量 20t以下 | 台 | 8995.32 | 0 | 5852.61 | 2090.65 | 1052.06 | 0 | 0 | 0 | 60.6636 |  | 工作内容：成套设备安装，基础槽钢制作安装，接地，单体调试。
0606000000 | GD6-51 | 起重设备电气、滑触线安装 堆取料机 取料/堆料 630/1000t/h | 台 | 21056.6 | 0 | 13601.35 | 2675.61 | 4779.64 | 0 | 0 | 0 | 139.87 |  | 工作内容：成套设备安装，基础槽钢制作安装，接地，单体调试。
0606000000 | GD6-52 | 起重设备电气、滑触线安装 堆取料机 取料/堆料 1000/1250t/h | 台 | 25868.22 | 0 | 17796.33 | 2816.92 | 5254.97 | 0 | 0 | 0 | 183.4588 |  | 工作内容：成套设备安装，基础槽钢制作安装，接地，单体调试。
0606000000 | GD6-53 | 起重设备电气、滑触线安装 堆取料机 取料/堆料 2400/3600t/h | 台 | 31267.01 | 0 | 21702.94 | 3145.1 | 6418.97 | 0 | 0 | 0 | 222.2629 |  | 工作内容：成套设备安装，基础槽钢制作安装，接地，单体调试。
0606000000 | GD6-54 | 起重设备电气、滑触线安装 滑触线安装 角钢L40 | m | 61.11 | 0 | 38.44 | 10 | 12.67 | 0 | 0 | 0 | 0.3928 |  | 工作内容：滑触线及附件安装，起重设备（除堆取料机、抓斗式起重机外）电气安装，支架安装，接地，单体调试。
0606000000 | GD6-55 | 起重设备电气、滑触线安装 滑触线安装 角钢L50 | m | 62.46 | 0 | 39.38 | 10.29 | 12.79 | 0 | 0 | 0 | 0.4028 |  | 工作内容：滑触线及附件安装，起重设备（除堆取料机、抓斗式起重机外）电气安装，支架安装，接地，单体调试。
0606000000 | GD6-56 | 起重设备电气、滑触线安装 滑触线安装 角钢L63 | m | 63.65 | 0 | 39.79 | 10.73 | 13.13 | 0 | 0 | 0 | 0.4071 |  | 工作内容：滑触线及附件安装，起重设备（除堆取料机、抓斗式起重机外）电气安装，支架安装，接地，单体调试。
0606000000 | GD6-57 | 起重设备电气、滑触线安装 滑触线安装 角钢L75 | m | 66.17 | 0 | 40.38 | 11.45 | 14.34 | 0 | 0 | 0 | 0.4133 |  | 工作内容：滑触线及附件安装，起重设备（除堆取料机、抓斗式起重机外）电气安装，支架安装，接地，单体调试。
0606000000 | GD6-58 | 起重设备电气、滑触线安装 安全滑触线安装 三相式 | m（三相） | 130.65 | 0 | 83.66 | 25.59 | 21.4 | 0 | 0 | 0 | 0.8639 |  | 工作内容：滑触线及附件安装，起重设备（除堆取料机、抓斗式起重机外）电气安装，支架安装，接地，单体调试。
0606000000 | GD6-59 | 起重设备电气、滑触线安装 安全滑触线安装 单相式 | m | 66.44 | 0 | 44.09 | 10.41 | 11.94 | 0 | 0 | 0 | 0.4523 |  | 工作内容：滑触线及附件安装，起重设备（除堆取料机、抓斗式起重机外）电气安装，支架安装，接地，单体调试。
0607000000 | GD6-60 | 设备本体照明安装 锅炉及电除尘 | 套 | 236.04 | 0 | 132.81 | 81.95 | 21.28 | 0 | 0 | 0 | 1.5746 |  | 工作内容：基坑土方挖填，基础安装，电杆组立，保护管敷设、管内配线，灯具安装，小型电源箱安装。
0607000000 | GD6-61 | 设备本体照明安装 其他 | 套 | 150.25 | 0 | 51.86 | 80.03 | 18.36 | 0 | 0 | 0 | 0.6144 |  | 工作内容：基坑土方挖填，基础安装，电杆组立，保护管敷设、管内配线，灯具安装，小型电源箱安装。
0608000000 | GD6-62 | 构筑物及道路照明安装 构筑物照明安装 | 套 | 295.53 | 0 | 106.42 | 156.43 | 32.68 | 0 | 0 | 0 | 1.1854 |  | 工作内容：基坑土方挖填，基础安装，电杆组立，保护管敷设、管内配线，灯具安装，小型电源箱安装。
0608000000 | GD6-63 | 构筑物及道路照明安装 道路照明安装 | 套 | 910.38 | 0 | 309.75 | 352.81 | 247.82 | 0 | 0 | 0 | 3.817 |  | 工作内容：基坑土方挖填，基础安装，电杆组立，保护管敷设、管内配线，灯具安装，小型电源箱安装。
0608000000 | GD6-64 | 构筑物及道路照明安装 高杆照明灯 | 套 | 3109.23 | 0 | 574.9 | 113.48 | 2420.85 | 0 | 0 | 0 | 7.0401 |  | 工作内容：基坑土方挖填，基础安装，电杆组立，保护管敷设、管内配线，灯具安装，小型电源箱安装。
0608000000 | GD6-65 | 构筑物及道路照明安装 小型电源箱 | 台 | 312.44 | 0 | 153.27 | 85.03 | 74.14 | 0 | 0 | 0 | 1.5458 |  | 工作内容：基坑土方挖填，基础安装，电杆组立，保护管敷设、管内配线，灯具安装，小型电源箱安装。
0701000000 | GD7-1 | 全厂（站）电缆敷设 全厂电力电缆敷设 6kV以下 | 100m | 732.69 | 0 | 378.91 | 301.61 | 52.17 | 0 | 0 | 0 | 4.6185 |  | 工作内容：电缆敷设和电力电缆调试，电缆保护管敷设，电缆终端制作安装，直埋电缆挖填土，电缆沟铺砂盖砖等。
0701000000 | GD7-2 | 全厂（站）电缆敷设 全厂电力电缆敷设 6kV以上 | 100m | 1040.9 | 0 | 653.8 | 240.7 | 146.4 | 0 | 0 | 0 | 8.0875 |  | 工作内容：电缆敷设和电力电缆调试，电缆保护管敷设，电缆终端制作安装，直埋电缆挖填土，电缆沟铺砂盖砖等。
0701000000 | GD7-3 | 全厂（站）电缆敷设 全站电力电缆敷设 6kV以下 | 100m | 649.9 | 0 | 315.91 | 189.41 | 144.58 | 0 | 0 | 0 | 3.7925 |  | 工作内容：电缆敷设和电力电缆调试，电缆保护管敷设，电缆终端制作安装，直埋电缆挖填土，电缆沟铺砂盖砖等。
0701000000 | GD7-4 | 全厂（站）电缆敷设 全站电力电缆敷设 6kV以上 | 100m | 736.07 | 0 | 324.28 | 99.8 | 311.99 | 0 | 0 | 0 | 3.5676 |  | 工作内容：电缆敷设和电力电缆调试，电缆保护管敷设，电缆终端制作安装，直埋电缆挖填土，电缆沟铺砂盖砖等。
0701000000 | GD7-5 | 全厂（站）电缆敷设 全厂控制电缆敷设 | 100m | 356.59 | 0 | 241.18 | 96.83 | 18.58 | 0 | 0 | 0 | 2.9724 |  | 工作内容：电缆敷设，电缆保护管敷设，电缆终端制作安装，直埋电缆挖填土，电缆沟铺砂盖砖等。
0701000000 | GD7-6 | 全厂（站）电缆敷设 全站控制电缆敷设 | 100m | 465.24 | 0 | 313.58 | 134.84 | 16.82 | 0 | 0 | 0 | 3.6519 |  | 工作内容：电缆敷设，电缆保护管敷设，电缆终端制作安装，直埋电缆挖填土，电缆沟铺砂盖砖等。
0702000000 | GD7-7 | 电缆支架、桥架、竖井安装 电缆支架安装 复合材料 | 副 | 19.04 | 0 | 9.95 | 7.49 | 1.6 | 0 | 0 | 0 | 0.106 |  | 工作内容：电缆支架、桥架、竖井制作安装，附件制作安装、接地。
0702000000 | GD7-8 | 电缆支架、桥架、竖井安装 电缆桥架安装 钢质 | t | 2613.56 | 0 | 1989.5 | 467.31 | 156.75 | 0 | 0 | 0 | 21.0312 |  | 工作内容：电缆支架、桥架、竖井制作安装，附件制作安装、接地。
0702000000 | GD7-9 | 电缆支架、桥架、竖井安装 电缆桥架安装 铝合金 | m | 87.58 | 0 | 30.37 | 48.33 | 8.88 | 0 | 0 | 0 | 0.3208 |  | 工作内容：电缆支架、桥架、竖井制作安装，附件制作安装、接地。
0702000000 | GD7-10 | 电缆支架、桥架、竖井安装 电缆竖井安装 铝合金 | m | 77.62 | 0 | 29.85 | 40.27 | 7.5 | 0 | 0 | 0 | 0.3158 |  | 工作内容：电缆支架、桥架、竖井制作安装，附件制作安装、接地。
0703000000 | GD7-11 | 电缆防火安装 阻燃槽盒 | 100m | 8668.94 | 0 | 7624.1 | 965.99 | 78.85 | 0 | 0 | 0 | 99.0899 |  | 工作内容：槽盒安装，隔板加工、固定，防火堵料调配、搅拌、堵塞等，防火墙的砌筑，铁构件制作安装，接地等。
0703000000 | GD7-12 | 电缆防火安装 防火隔板 | 100m² | 8671.36 | 0 | 5732.76 | 2639.96 | 298.64 | 0 | 0 | 0 | 72.8682 |  | 工作内容：槽盒安装，隔板加工、固定，防火堵料调配、搅拌、堵塞等，防火墙的砌筑，铁构件制作安装，接地等。
0703000000 | GD7-13 | 电缆防火安装 防火堵料 | t | 2381.1 | 0 | 2336.38 | 41.33 | 3.39 | 0 | 0 | 0 | 30.5298 |  | 工作内容：槽盒安装，隔板加工、固定，防火堵料调配、搅拌、堵塞等，防火墙的砌筑，铁构件制作安装，接地等。
0703000000 | GD7-14 | 电缆防火安装 防火涂料 | t | 11312.6 | 0 | 10863.06 | 449.54 | 0 | 0 | 0 | 0 | 142.0289 |  | 工作内容：槽盒安装，隔板加工、固定，防火堵料调配、搅拌、堵塞等，防火墙的砌筑，铁构件制作安装，接地等。
0703000000 | GD7-15 | 电缆防火安装 防火带 | 100m | 103.45 | 0 | 103.45 | 0 | 0 | 0 | 0 | 0 | 1.3514 |  | 工作内容：槽盒安装，隔板加工、固定，防火堵料调配、搅拌、堵塞等，防火墙的砌筑，铁构件制作安装，接地等。
0703000000 | GD7-16 | 电缆防火安装 防火墙 | m² | 17.87 | 0 | 17.87 | 0 | 0 | 0 | 0 | 0 | 0.2342 |  | 工作内容：槽盒安装，隔板加工、固定，防火堵料调配、搅拌、堵塞等，防火墙的砌筑，铁构件制作安装，接地等。
0703000000 | GD7-17 | 电缆防火安装 防火包 | t | 787.39 | 0 | 787.39 | 0 | 0 | 0 | 0 | 0 | 10.2942 |  | 工作内容：槽盒安装，隔板加工、固定，防火堵料调配、搅拌、堵塞等，防火墙的砌筑，铁构件制作安装，接地等。
0801000000 | GD8-1 | 全厂（站）接地 全厂钢接地 | 100m | 1903.44 | 0 | 1629.39 | 192 | 82.05 | 0 | 0 | 0 | 18.5019 |  | 工作内容：接地母线敷设，接地极制作安装，接地跨接线安装，构筑物接地引下线安装，接地模块安装，单体调试。
0801000000 | GD8-2 | 全厂（站）接地 全站钢接地 | 100m | 2261.71 | 0 | 1979.7 | 206.67 | 75.34 | 0 | 0 | 0 | 22.6803 |  | 工作内容：接地母线敷设，接地极制作安装，接地跨接线安装，构筑物接地引下线安装，接地模块安装，单体调试。
0801000000 | GD8-3 | 全厂（站）接地 全站铜接地 | 100m | 2623.52 | 0 | 2465.27 | 105.1 | 53.15 | 0 | 0 | 0 | 26.4539 |  | 工作内容：接地母线敷设，接地极制作安装，接地跨接线安装，构筑物接地引下线安装，接地模块安装，单体调试。
0801000000 | GD8-4 | 全厂（站）接地 全厂(站)接地 阴极保护井 | 口 | 5452.66 | 0 | 4228.4 | 825.23 | 399.03 | 0 | 0 | 0 | 48.5395 |  | 工作内容：接地母线敷设，接地极制作安装，接地跨接线安装，构筑物接地引下线安装，接地模块安装，单体调试。
0801000000 | GD8-5 | 全厂（站）接地 全厂(站)接地 接地模块 | 个 | 175.43 | 0 | 170.38 | 2.57 | 2.48 | 0 | 0 | 0 | 1.9584 |  | 工作内容：接地母线敷设，接地极制作安装，接地跨接线安装，构筑物接地引下线安装，接地模块安装，单体调试。
0801000000 | GD8-6 | 全厂（站）接地 全厂(站)接地 降阻剂 | 100kg | 116.68 | 0 | 107.89 | 8.79 | 0 | 0 | 0 | 0 | 1.24 |  | 工作内容：接地母线敷设，接地极制作安装，接地跨接线安装，构筑物接地引下线安装，接地模块安装，单体调试。
0801000000 | GD8-7 | 全厂（站）接地 全厂(站)接地 离子接地极 | 套 | 476.18 | 0 | 341.84 | 93.27 | 41.07 | 0 | 0 | 0 | 3.9292 |  | 工作内容：接地母线敷设，接地极制作安装，接地跨接线安装，构筑物接地引下线安装，接地模块安装，单体调试。
0801000000 | GD8-8 | 全厂（站）接地 全厂(站)接地 深井接地埋设 | 根 | 459.78 | 0 | 373.45 | 67.15 | 19.18 | 0 | 0 | 0 | 4.2964 |  | 工作内容：测量、下料、电极安装，电缆敷设，单体调试。
0801000000 | GD8-9 | 全厂（站）接地 全厂(站)接地 电子设备防雷接地 | 套 | 6358.67 | 0 | 4300.46 | 260.82 | 1797.39 | 0 | 0 | 0 | 42.9992 |  | 工作内容：钻孔、安装、接线，单体调试。
0801000000 | GD8-10 | 全厂（站）接地 全厂(站)接地 接地深井成井 | m | 392.08 | 0 | 167.87 | 33.06 | 191.15 | 0 | 0 | 0 | 1.9732 |  | 工作内容：钻孔，成井，清理。
0901000000 | GD9-1 | 分散控制系统安装 | 100点 | 10962.95 | 0 | 7627.17 | 876.01 | 2459.77 | 0 | 0 | 0 | 76.3286 |  | 工作内容：包括数据采集DAS、模拟量控制MCS、顺序控制SCS(含电气控制)、锅炉安全监控FSSS、汽轮机旁路控制TBC等功能子系统和DCS配套盘柜、就地设备仪表的安装，基础槽钢制作安装，DCS设备接地，盘柜配线，随设备配供联络线的安装，单体调试。
0902000000 | GD9-2 | 盘台柜安装 主厂房 | 面 | 9242.67 | 0 | 5736.61 | 1091.01 | 2415.05 | 0 | 0 | 0 | 58.9418 |  | 工作内容：盘、台、柜及其自动控制、检测、报警等热工装置以及与装置相关的一次仪表的安装，基础槽钢制作安装，盘柜设备接地，盘柜配线，单体调试。
0902000000 | GD9-3 | 盘台柜安装 辅助厂房 | 面 | 8563.46 | 0 | 5251.12 | 923.96 | 2388.38 | 0 | 0 | 0 | 53.8981 |  | 工作内容：盘、台、柜及其自动控制、检测、报警等热工装置以及与装置相关的一次仪表的安装，基础槽钢制作安装，盘柜设备接地，盘柜配线，单体调试。
0902000000 | GD9-4 | 盘台柜安装 热力配电箱 | 台 | 3788.73 | 0 | 1951.79 | 456.47 | 1380.47 | 0 | 0 | 0 | 19.9851 |  | 工作内容：配电箱、柜以及阀用电动装置和执行机构等就地设备仪表的安装，单体调试。
0903000000 | GD9-5 | 控制调节安全监控装置安装 炉膛火焰工业电视 | 套 | 8792.2 | 0 | 5492.58 | 2392.98 | 906.64 | 0 | 0 | 0 | 60.671 |  | 工作内容：监视主机、摄像机(头)及其附属、辅助设备的安装，电源、信号、控制电缆线及其配管的敷设、安装。
0903000000 | GD9-6 | 控制调节安全监控装置安装 汽包水位工业电视 | 套 | 5878.44 | 0 | 3828.43 | 1401.93 | 648.08 | 0 | 0 | 0 | 41.0941 |  | 工作内容：监视主机、摄像机(头)及其附属、辅助设备的安装，电源、信号、控制电缆线及其配管的敷设、安装。
0903000000 | GD9-7 | 控制调节安全监控装置安装 全厂工业闭路电视系统 | 点 | 1369.37 | 0 | 830.22 | 395.98 | 143.17 | 0 | 0 | 0 | 8.9368 |  | 工作内容：监视主机、摄像机(头)及其附属、辅助设备的安装，电源、信号、控制电缆线及其配管的敷设、安装。
0903000000 | GD9-8 | 控制调节安全监控装置安装 烟气连续监测系统 | 套 | 18717.8 | 0 | 10792.12 | 4409.97 | 3515.71 | 0 | 0 | 0 | 115.6577 |  | 工作内容：分析盘柜及其装置以及与装置相关的一次仪表的安装，单体调试。
0904000000 | GD9-9 | 导线、管路敷设 导线敷设 | 100m | 595.49 | 0 | 442.48 | 111.34 | 41.67 | 0 | 0 | 0 | 5.2848 |  | 工作内容：导线保护管敷设，补偿、耐高温导线穿管，校接线。
0904000000 | GD9-10 | 导线、管路敷设 管路敷设 | 100m | 2323.9 | 0 | 1588.85 | 601.21 | 133.84 | 0 | 0 | 0 | 16.1039 |  | 工作内容：脉动、气源管路敷设，仪表阀门及附件安装。
0904000000 | GD9-11 | 导线、管路敷设 伴热电缆敷设 | 100m | 1996.99 | 0 | 1342.69 | 397.61 | 256.69 | 0 | 0 | 0 | 15.293 |  | 工作内容：伴热电缆(管路)敷设，保温隔热材料、保护层安装。
0904000000 | GD9-12 | 导线、管路敷设 伴热管路敷设 | 100m | 2562.02 | 0 | 1698.54 | 553.64 | 309.84 | 0 | 0 | 0 | 17.97 |  | 工作内容：伴热电缆(管路)敷设，保温隔热材料、保护层安装。
1001000000 | GD10-1 | 阀厅设备安装 晶闸管整流阀塔 ±500kV 二重阀 | 组 | 45679.89 | 0 | 15094.77 | 10707.24 | 19877.88 | 0 | 0 | 0 | 147.5481 |  | 工作内容：综合了阀塔本体安装及相邻的设备连线，阀避雷器本体安装及相邻设备连线，引下线安装，阀间管母线安装，接地，单体调试。
1001000000 | GD10-2 | 阀厅设备安装 晶闸管整流阀塔 ±500kV 四重阀 | 组 | 49468.45 | 0 | 17362.82 | 11119.27 | 20986.36 | 0 | 0 | 0 | 169.6299 |  | 工作内容：综合了阀塔本体安装及相邻的设备连线，阀避雷器本体安装及相邻设备连线，引下线安装，阀间管母线安装，接地，单体调试。
1001000000 | GD10-3 | 阀厅设备安装 晶闸管整流阀塔 ±800kV ±400kV 8000MW | 组 | 69988.86 | 0 | 21400.72 | 10827.79 | 37760.35 | 0 | 0 | 0 | 219.3638 |  | 工作内容：综合了阀塔本体安装及相邻的设备连线，阀避雷器本体安装及相邻设备连线，引下线安装，阀间管母线安装，接地，单体调试。
1001000000 | GD10-4 | 阀厅设备安装 晶闸管整流阀塔 ±800kV ±400kV 10000MW | 组 | 70502.83 | 0 | 23123.14 | 11580.69 | 35799 | 0 | 0 | 0 | 226.9983 |  | 工作内容：综合了阀塔本体安装及相邻的设备连线，阀避雷器本体安装及相邻设备连线，引下线安装，阀间管母线安装，接地，单体调试。
1001000000 | GD10-5 | 阀厅设备安装 晶闸管整流阀塔 ±800kV ±800kV 8000MW | 组 | 85470.59 | 0 | 26652.42 | 14006.54 | 44811.63 | 0 | 0 | 0 | 274.2974 |  | 工作内容：综合了阀塔本体安装及相邻的设备连线，阀避雷器本体安装及相邻设备连线，引下线安装，阀间管母线安装，接地，单体调试。
1001000000 | GD10-6 | 阀厅设备安装 晶闸管整流阀塔 ±800kV ±800kV 10000MW | 组 | 89830.33 | 0 | 28649.09 | 14957.14 | 46224.1 | 0 | 0 | 0 | 280.6891 |  | 工作内容：综合了阀塔本体安装及相邻的设备连线，阀避雷器本体安装及相邻设备连线，引下线安装，阀间管母线安装，接地，单体调试。
1001000000 | GD10-7 | 阀厅设备安装 晶闸管整流阀塔 ±1100kV ±550kV 二重阀 | 组 | 91640.94 | 0 | 29101.35 | 14476.36 | 48063.23 | 0 | 0 | 0 | 301.2877 |  | 工作内容：综合了阀塔本体安装及相邻的设备连线，阀避雷器本体安装及相邻设备连线，引下线安装，阀间管母线安装，接地，单体调试。
1001000000 | GD10-8 | 阀厅设备安装 晶闸管整流阀塔 ±1100kV ±1100kV 二重阀 | 组 | 113507.78 | 0 | 32810.45 | 16685.24 | 64012.09 | 0 | 0 | 0 | 344.163 |  | 工作内容：综合了阀塔本体安装及相邻的设备连线，阀避雷器本体安装及相邻设备连线，引下线安装，阀间管母线安装，接地，单体调试。
1001000000 | GD10-9 | 阀厅设备安装 阀桥避雷器 ±220kV | 台 | 3438.33 | 0 | 742.5 | 890.03 | 1805.8 | 0 | 0 | 0 | 7.555 |  | 工作内容：本体安装，本体及至相邻设备连线的安装，接地，单体调试。
1001000000 | GD10-10 | 阀厅设备安装 阀桥避雷器 ±400kV | 台 | 4491.31 | 0 | 781.41 | 964.52 | 2745.38 | 0 | 0 | 0 | 7.9302 |  | 工作内容：本体安装，本体及至相邻设备连线的安装，接地，单体调试。
1001000000 | GD10-11 | 阀厅设备安装 阀桥避雷器 ±500kV | 台 | 5006.42 | 0 | 825.94 | 1001.71 | 3178.77 | 0 | 0 | 0 | 8.3557 |  | 工作内容：本体安装，本体及至相邻设备连线的安装，接地，单体调试。
1001000000 | GD10-12 | 阀厅设备安装 阀桥避雷器 ±800kV | 台 | 7089.27 | 0 | 1030.27 | 1339.31 | 4719.69 | 0 | 0 | 0 | 10.3325 |  | 工作内容：本体安装，本体及至相邻设备连线的安装，接地，单体调试。
1001000000 | GD10-13 | 阀厅设备安装 阀桥避雷器 ±1100kV | 台 | 9254.27 | 0 | 1138.56 | 1497.27 | 6618.44 | 0 | 0 | 0 | 11.5067 |  | 工作内容：本体安装，本体及至相邻设备连线的安装，接地，单体调试。
1001000000 | GD10-14 | 阀厅设备安装 接地开关 ±220kV | 台 | 3608.86 | 0 | 971.51 | 1561.66 | 1075.69 | 0 | 0 | 0 | 9.4415 |  | 工作内容：本体安装，本体及至相邻设备连线的安装，接地，单体调试。
1001000000 | GD10-15 | 阀厅设备安装 接地开关 ±400kV | 台 | 4740.38 | 0 | 1329.27 | 1632.53 | 1778.58 | 0 | 0 | 0 | 12.8545 |  | 工作内容：本体安装，本体及至相邻设备连线的安装，接地，单体调试。
1001000000 | GD10-16 | 阀厅设备安装 接地开关 ±500kV | 台 | 5684.13 | 0 | 1532.89 | 2050.19 | 2101.05 | 0 | 0 | 0 | 14.7761 |  | 工作内容：本体安装，本体及至相邻设备连线的安装，接地，单体调试。
1001000000 | GD10-17 | 阀厅设备安装 接地开关 ±800kV | 台 | 6280.94 | 0 | 1553.66 | 2154.22 | 2573.06 | 0 | 0 | 0 | 15.0096 |  | 工作内容：本体安装，本体及至相邻设备连线的安装，接地，单体调试。
1001000000 | GD10-18 | 阀厅设备安装 接地开关 ±1100kV | 台 | 8894.06 | 0 | 2300.96 | 2483.74 | 4109.36 | 0 | 0 | 0 | 22.4269 |  | 工作内容：本体安装，本体及至相邻设备连线的安装，接地，单体调试。
1001000000 | GD10-19 | 阀厅设备安装 穿墙套管 ±220kV | 个 | 6200.2 | 0 | 1009.89 | 2146.61 | 3043.7 | 0 | 0 | 0 | 9.9426
1001000000 | GD10-20 | 阀厅设备安装 穿墙套管 ±400kV | 个 | 9108.5 | 0 | 1461.31 | 2504.17 | 5143.02 | 0 | 0 | 0 | 14.5119
1001000000 | GD10-21 | 阀厅设备安装 穿墙套管 ±500kV | 个 | 10882.75 | 0 | 1517.61 | 3727.93 | 5637.21 | 0 | 0 | 0 | 15.0543
1001000000 | GD10-22 | 阀厅设备安装 穿墙套管 ±800kV | 个 | 19718.86 | 0 | 2762.96 | 4748.5 | 12207.4 | 0 | 0 | 0 | 27.1588
1001000000 | GD10-23 | 阀厅设备安装 高压直流穿墙套管 ±1100kV | 个 | 34499.72 | 0 | 3337.36 | 4950.45 | 26211.91 | 0 | 0 | 0 | 33.2012 |  | 工作内容：本体及附件安装，穿通板制作安装，接地，单体调试。
1001000000 | GD10-24 | 阀厅设备安装 中性点设备 直流避雷器 | 台 | 2425.43 | 0 | 328.74 | 1344.79 | 751.9 | 0 | 0 | 0 | 3.2379 |  | 工作内容：本体安装，本体及至相邻设备连线的安装，接地，单体调试。
1001000000 | GD10-25 | 阀厅设备安装 中性点设备 直流分压器 | 台 | 4562.15 | 0 | 453.41 | 1359.54 | 2749.2 | 0 | 0 | 0 | 4.3869 |  | 工作内容：本体安装，本体及至相邻设备连线的安装，接地，单体调试。
1001000000 | GD10-26 | 阀厅设备安装 中性点设备 母线接地开关 | 台 | 4770.67 | 0 | 2560.18 | 1549.95 | 660.54 | 0 | 0 | 0 | 24.1134
1001000000 | GD10-27 | 阀厅设备安装 中性点设备 电流测量装置 | 台 | 3428.76 | 0 | 951.87 | 1355.03 | 1121.86 | 0 | 0 | 0 | 9.0454
1001000000 | GD10-28 | 阀厅设备安装 中性点设备 穿墙套管 | 个 | 6127.37 | 0 | 976.86 | 1770.34 | 3380.17 | 0 | 0 | 0 | 9.4412
1002000000 | GD10-29 | 换流变压器安装 ±500kV换流站 ±500kV单相双绕组 容量 300MVA | 台/单相 | 204970.4 | 0 | 34168.27 | 43922.58 | 126879.55 | 0 | 0 | 0 | 339.8928 |  | 工作内容：本体安装，油过滤，汇控箱（端子箱）安装，引下线安装及设备连线，接地，单体调试。
1002000000 | GD10-30 | 换流变压器安装 ±500kV换流站 ±500kV单相双绕组 容量 400MVA | 台/单相 | 219210.75 | 0 | 36541.93 | 46918.83 | 135749.99 | 0 | 0 | 0 | 363.4284 |  | 工作内容：本体安装，油过滤，汇控箱（端子箱）安装，引下线安装及设备连线，接地，单体调试。
1002000000 | GD10-31 | 换流变压器安装 ±800kV换流站 ±200kV单相双绕组 容量 300MVA | 台/单相 | 195162.15 | 0 | 34058.07 | 41927.78 | 119176.3 | 0 | 0 | 0 | 337.9289 |  | 工作内容：本体安装，油过滤，汇控箱（端子箱）安装，引下线安装及设备连线，接地，单体调试。
1002000000 | GD10-32 | 换流变压器安装 ±800kV换流站 ±200kV单相双绕组 容量 400MVA | 台/单相 | 208713.11 | 0 | 36213.39 | 44628.23 | 127871.49 | 0 | 0 | 0 | 359.3232 |  | 工作内容：本体安装，油过滤，汇控箱（端子箱）安装，引下线安装及设备连线，接地，单体调试。
1002000000 | GD10-33 | 换流变压器安装 ±800kV换流站 ±200kV单相双绕组 容量 450MVA 网侧电压750kV | 台/单相 | 230879.76 | 0 | 39672.25 | 48826.21 | 142381.3 | 0 | 0 | 0 | 398.4086 |  | 工作内容：本体安装，油过滤，汇控箱（端子箱）安装，引下线安装及设备连线，接地，单体调试。
1002000000 | GD10-34 | 换流变压器安装 ±800kV换流站 ±200kV单相双绕组 容量 550MVA 网侧电压500kV | 台/单相 | 245034.42 | 0 | 42581.94 | 51212.26 | 151240.22 | 0 | 0 | 0 | 427.373 |  | 工作内容：本体安装，油过滤，汇控箱（端子箱）安装，引下线安装及设备连线，接地，单体调试。
1002000000 | GD10-35 | 换流变压器安装 ±800kV换流站 ±200kV单相双绕组 容量 550MVA 网侧电压750kV | 台/单相 | 260408.35 | 0 | 45384.77 | 53778.13 | 161245.45 | 0 | 0 | 0 | 455.5716 |  | 工作内容：本体安装，油过滤，汇控箱（端子箱）安装，引下线安装及设备连线，接地，单体调试。
1002000000 | GD10-36 | 换流变压器安装 ±800kV换流站 ±200kV单相双绕组 容量 550MVA 网侧电压1000kV | 台/单相 | 275072.74 | 0 | 48002.75 | 55755.56 | 171314.43 | 0 | 0 | 0 | 482.0837 |  | 工作内容：本体安装，油过滤，汇控箱（端子箱）安装，引下线安装及设备连线，接地，单体调试。
1002000000 | GD10-37 | 换流变压器安装 ±800kV换流站 ±400kV单相双绕组 容量 300MVA | 台/单相 | 195587.08 | 0 | 33240.71 | 42215.15 | 120131.22 | 0 | 0 | 0 | 330.5147 |  | 工作内容：本体安装，油过滤，汇控箱（端子箱）安装，引下线安装及设备连线，接地，单体调试。
1002000000 | GD10-38 | 换流变压器安装 ±800kV换流站 ±400kV单相双绕组 容量 400MVA | 台/单相 | 219735.94 | 0 | 37241.24 | 47823.5 | 134671.2 | 0 | 0 | 0 | 370.4846 |  | 工作内容：本体安装，油过滤，汇控箱（端子箱）安装，引下线安装及设备连线，接地，单体调试。
1002000000 | GD10-39 | 换流变压器安装 ±800kV换流站 ±400kV单相双绕组 容量 450MVA 网侧电压750kV | 台/单相 | 236848.74 | 0 | 41070.73 | 49950.57 | 145827.44 | 0 | 0 | 0 | 413.2609 |  | 工作内容：本体安装，油过滤，汇控箱（端子箱）安装，引下线安装及设备连线，接地，单体调试。
1002000000 | GD10-40 | 换流变压器安装 ±800kV换流站 ±400kV单相双绕组 容量 550MVA 网侧电压500kV | 台/单相 | 259932.74 | 0 | 45381.77 | 54442.53 | 160108.44 | 0 | 0 | 0 | 456.4487 |  | 工作内容：本体安装，油过滤，汇控箱（端子箱）安装，引下线安装及设备连线，接地，单体调试。
1002000000 | GD10-41 | 换流变压器安装 ±800kV换流站 ±400kV单相双绕组 容量 550MVA 网侧电压750kV | 台/单相 | 271823.55 | 0 | 47714.07 | 56141.26 | 167968.22 | 0 | 0 | 0 | 479.9819 |  | 工作内容：本体安装，油过滤，汇控箱（端子箱）安装，引下线安装及设备连线，接地，单体调试。
1002000000 | GD10-42 | 换流变压器安装 ±800kV换流站 ±400kV单相双绕组 容量 550MVA 网侧电压1000kV | 台/单相 | 288711.91 | 0 | 50670.48 | 58681.61 | 179359.82 | 0 | 0 | 0 | 509.9695 |  | 工作内容：本体安装，油过滤，汇控箱（端子箱）安装，引下线安装及设备连线，接地，单体调试。
1002000000 | GD10-43 | 换流变压器安装 ±800kV换流站 ±600kV单相双绕组 容量 300MVA | 台/单相 | 214545.23 | 0 | 37849.75 | 43655.07 | 133040.41 | 0 | 0 | 0 | 374.8201 |  | 工作内容：本体安装，油过滤，汇控箱（端子箱）安装，引下线安装及设备连线，接地，单体调试。
1002000000 | GD10-44 | 换流变压器安装 ±800kV换流站 ±600kV单相双绕组 容量 400MVA | 台/单相 | 251753.15 | 0 | 43126.37 | 52350.9 | 156275.88 | 0 | 0 | 0 | 428.0801 |  | 工作内容：本体安装，油过滤，汇控箱（端子箱）安装，引下线安装及设备连线，接地，单体调试。
1002000000 | GD10-45 | 换流变压器安装 ±800kV换流站 ±600kV单相双绕组 容量 450MVA 网侧电压750kV | 台/单相 | 277220.57 | 0 | 48071.58 | 54719.11 | 174429.88 | 0 | 0 | 0 | 480.2996 |  | 工作内容：本体安装，油过滤，汇控箱（端子箱）安装，引下线安装及设备连线，接地，单体调试。
1002000000 | GD10-46 | 换流变压器安装 ±800kV换流站 ±600kV单相双绕组 容量 550MVA 网侧电压500kV | 台/单相 | 297064.49 | 0 | 52338.69 | 57110 | 187615.8 | 0 | 0 | 0 | 522.3649 |  | 工作内容：本体安装，油过滤，汇控箱（端子箱）安装，引下线安装及设备连线，接地，单体调试。
1002000000 | GD10-47 | 换流变压器安装 ±800kV换流站 ±600kV单相双绕组 容量 550MVA 网侧电压750kV | 台/单相 | 313781.64 | 0 | 55607.02 | 59258.69 | 198915.93 | 0 | 0 | 0 | 554.931 |  | 工作内容：本体安装，油过滤，汇控箱（端子箱）安装，引下线安装及设备连线，接地，单体调试。
1002000000 | GD10-48 | 换流变压器安装 ±800kV换流站 ±800kV单相双绕组 容量 300MVA | 台/单相 | 256331.77 | 0 | 43547.04 | 52542.33 | 160242.4 | 0 | 0 | 0 | 432.3399 |  | 工作内容：本体安装，油过滤，汇控箱（端子箱）安装，引下线安装及设备连线，接地，单体调试。
1002000000 | GD10-49 | 换流变压器安装 ±800kV换流站 ±800kV单相双绕组 容量 400MVA | 台/单相 | 269949.15 | 0 | 46635.4 | 54417.5 | 168896.25 | 0 | 0 | 0 | 462.7071 |  | 工作内容：本体安装，油过滤，汇控箱（端子箱）安装，引下线安装及设备连线，接地，单体调试。
1002000000 | GD10-50 | 换流变压器安装 ±800kV换流站 ±800kV单相双绕组 容量 450MVA 网侧电压750kV | 台/单相 | 293349.96 | 0 | 50953.46 | 58251.6 | 184144.9 | 0 | 0 | 0 | 509.9306 |  | 工作内容：本体安装，油过滤，汇控箱（端子箱）安装，引下线安装及设备连线，接地，单体调试。
1002000000 | GD10-51 | 换流变压器安装 ±800kV换流站 ±800kV单相双绕组 容量 550MVA 网侧电压500kV | 台/单相 | 344373.14 | 0 | 60123.19 | 67604.21 | 216645.74 | 0 | 0 | 0 | 601.3654 |  | 工作内容：本体安装，油过滤，汇控箱（端子箱）安装，引下线安装及设备连线，接地，单体调试。
1002000000 | GD10-52 | 换流变压器安装 ±800kV换流站 ±800kV单相双绕组 容量 550MVA 网侧电压750kV | 台/单相 | 367973.46 | 0 | 64879.02 | 70700.52 | 232393.92 | 0 | 0 | 0 | 648.8005 |  | 工作内容：本体安装，油过滤，汇控箱（端子箱）安装，引下线安装及设备连线，接地，单体调试。
1002000000 | GD10-53 | 换流变压器安装 ±1100kV换流站 ±275kV单相双绕组 容量 650MVA 网侧电压750kV | 台/单相 | 302173.97 | 0 | 45939.08 | 65106.7 | 191128.19 | 0 | 0 | 0 | 466.0038 |  | 工作内容：本体安装，油过滤，汇控箱（端子箱）安装，引下线安装及设备连线，接地，单体调试。
1002000000 | GD10-54 | 换流变压器安装 ±1100kV换流站 ±550kV单相双绕组 容量 650MVA 网侧电压750kV | 台/单相 | 335494.47 | 0 | 53002.88 | 69403.89 | 213087.7 | 0 | 0 | 0 | 537.1144 |  | 工作内容：本体安装，油过滤，汇控箱（端子箱）安装，引下线安装及设备连线，接地，单体调试。
1002000000 | GD10-55 | 换流变压器安装 ±1100kV换流站 ±825kV单相双绕组 容量 650MVA 网侧电压750kV | 台/单相 | 445997.24 | 0 | 68012.63 | 90852.27 | 287132.34 | 0 | 0 | 0 | 686.6868 |  | 工作内容：本体安装，油过滤，汇控箱（端子箱）安装，引下线安装及设备连线，接地，单体调试。
1002000000 | GD10-56 | 换流变压器安装 ±1100kV换流站 ±1100kV单相双绕组 容量 650MVA 网侧电压750kV | 台/单相 | 519236.45 | 0 | 76805.77 | 102006.68 | 340424 | 0 | 0 | 0 | 775.9903 |  | 工作内容：本体安装，油过滤，汇控箱（端子箱）安装，引下线安装及设备连线，接地，单体调试。
1003000000 | GD10-57 | 交流滤波装置安装 交流噪声滤波电容器塔（含调谐装置） 220kV | 组/三相 | 27190.31 | 0 | 6585.41 | 10545.31 | 10059.59 | 0 | 0 | 0 | 63.6982 |  | 工作内容：电容器塔本体安装，本体至相邻设备连线的安装，接地，单体调试。
1003000000 | GD10-58 | 交流滤波装置安装 交流噪声滤波电容器塔（含调谐装置） 500kV | 组/三相 | 34505.88 | 0 | 7123.62 | 12730.55 | 14651.71 | 0 | 0 | 0 | 69.0479 |  | 工作内容：电容器塔本体安装，本体至相邻设备连线的安装，接地，单体调试。
1003000000 | GD10-59 | 交流滤波装置安装 交流噪声滤波电容器（含调谐装置） 220kV | 组/三相 | 15043.41 | 0 | 2531.71 | 9531.9 | 2979.8 | 0 | 0 | 0 | 24.3582 |  | 工作内容：电容器本体安装，本体至相邻设备连线的安装，间隔内支持绝缘子的安装，接地，单体调试。
1003000000 | GD10-60 | 交流滤波装置安装 交流噪声滤波电容器（含调谐装置） 500kV | 组/三相 | 21735.5 | 0 | 4303.42 | 11482.86 | 5949.22 | 0 | 0 | 0 | 42.6817 |  | 工作内容：电容器本体安装，本体至相邻设备连线的安装，间隔内支持绝缘子的安装，接地，单体调试。
1003000000 | GD10-61 | 交流滤波装置安装 交流滤波电容器塔 220kV 5层以下 | 组/三座 | 146292.87 | 0 | 18776.02 | 79814.58 | 47702.27 | 0 | 0 | 0 | 183.2449 |  | 工作内容：电容器塔本体安装，本体至相邻设备连线的安装，引下线安装，围栏内全部设备（电容器、电抗器、避雷器、电流互感器、电阻器)、支持绝缘子、管形母线、设备连线的安装以及铁构件的安装，接地，单体调试。
1003000000 | GD10-62 | 交流滤波装置安装 交流滤波电容器塔 220kV 9层以下 | 组/三座 | 198289.89 | 0 | 28823.33 | 86330.29 | 83136.27 | 0 | 0 | 0 | 282.4318 |  | 工作内容：电容器塔本体安装，本体至相邻设备连线的安装，引下线安装，围栏内全部设备（电容器、电抗器、避雷器、电流互感器、电阻器)、支持绝缘子、管形母线、设备连线的安装以及铁构件的安装，接地，单体调试。
1003000000 | GD10-63 | 交流滤波装置安装 交流滤波电容器塔 220kV 13层以下 | 组/三座 | 230628.16 | 0 | 33893.93 | 90008.49 | 106725.74 | 0 | 0 | 0 | 334.9291 |  | 工作内容：电容器塔本体安装，本体至相邻设备连线的安装，引下线安装，围栏内全部设备（电容器、电抗器、避雷器、电流互感器、电阻器)、支持绝缘子、管形母线、设备连线的安装以及铁构件的安装，接地，单体调试。
1003000000 | GD10-64 | 交流滤波装置安装 交流滤波电容器塔 500kV 5层以下 | 组/三座 | 207970.02 | 0 | 32677.21 | 93151.27 | 82141.54 | 0 | 0 | 0 | 318.4773 |  | 工作内容：电容器塔本体安装，本体至相邻设备连线的安装，引下线安装，围栏内全部设备（电容器、电抗器、避雷器、电流互感器、电阻器)、支持绝缘子、管形母线、设备连线的安装以及铁构件的安装，接地，单体调试。
1003000000 | GD10-65 | 交流滤波装置安装 交流滤波电容器塔 500kV 9层以下 | 组/三座 | 240219.3 | 0 | 38973.84 | 98872.62 | 102372.84 | 0 | 0 | 0 | 382.632 |  | 工作内容：电容器塔本体安装，本体至相邻设备连线的安装，引下线安装，围栏内全部设备（电容器、电抗器、避雷器、电流互感器、电阻器)、支持绝缘子、管形母线、设备连线的安装以及铁构件的安装，接地，单体调试。
1003000000 | GD10-66 | 交流滤波装置安装 交流滤波电容器塔 500kV 13层以下 | 组/三座 | 259287.87 | 0 | 40725.15 | 99952.55 | 118610.17 | 0 | 0 | 0 | 401.5641 |  | 工作内容：电容器塔本体安装，本体至相邻设备连线的安装，引下线安装，围栏内全部设备（电容器、电抗器、避雷器、电流互感器、电阻器)、支持绝缘子、管形母线、设备连线的安装以及铁构件的安装，接地，单体调试。
1003000000 | GD10-67 | 交流滤波装置安装 交流滤波电容器塔 750kV 9层以下 | 组/三座 | 403056.12 | 0 | 71302.13 | 115624 | 216129.99 | 0 | 0 | 0 | 712.0183 |  | 工作内容：电容器塔本体安装，本体至相邻设备连线的安装，引下线安装，围栏内全部设备（电容器、电抗器、避雷器、电流互感器、电阻器)、支持绝缘子、管形母线、设备连线的安装以及铁构件的安装，接地，单体调试。
1003000000 | GD10-68 | 交流滤波装置安装 交流滤波电容器塔 750kV 15层 | 组/三座 | 292954.33 | 0 | 54056.71 | 103290.28 | 135607.34 | 0 | 0 | 0 | 540.1763 |  | 工作内容：电容器塔本体安装，本体至相邻设备连线的安装，引下线安装，围栏内全部设备（电容器、电抗器、避雷器、电流互感器、电阻器)、支持绝缘子、管形母线、设备连线的安装以及铁构件的安装，接地，单体调试。
1003000000 | GD10-69 | 交流滤波装置安装 交流滤波电容器塔 1000kV 11层 | 组/三座 | 313636.87 | 0 | 58737.12 | 102990.93 | 151908.82 | 0 | 0 | 0 | 595.9603 |  | 工作内容：电容器塔本体安装，本体至相邻设备连线的安装，引下线安装，围栏内全部设备（电容器、电抗器、避雷器、电流互感器、电阻器)、支持绝缘子、管形母线、设备连线的安装以及铁构件的安装，接地，单体调试。
1004010000 | GD10-70 | 直流配电装置 直流隔离开关安装 ±50kV | 台 | 5626.18 | 0 | 1475.57 | 2419.5 | 1731.11 | 0 | 0 | 0 | 14.3337 |  | 工作内容：本体安装，本体至相邻设备的连线安装，接地，单体调试。
1004010000 | GD10-71 | 直流配电装置 直流隔离开关安装 ±400kV | 台 | 10875.35 | 0 | 2772.88 | 3473.86 | 4628.61 | 0 | 0 | 0 | 26.9967 |  | 工作内容：本体安装，本体至相邻设备的连线安装，接地，单体调试。
1004010000 | GD10-72 | 直流配电装置 直流隔离开关安装 ±500kV 单柱式 | 台 | 10914.05 | 0 | 3090.25 | 3742.87 | 4080.93 | 0 | 0 | 0 | 30.0017 |  | 工作内容：本体安装，本体至相邻设备的连线安装，接地，单体调试。
1004010000 | GD10-73 | 直流配电装置 直流隔离开关安装 ±500kV 双柱式 | 台 | 11149.36 | 0 | 3133.19 | 3849.09 | 4167.08 | 0 | 0 | 0 | 30.4285 |  | 工作内容：本体安装，本体至相邻设备的连线安装，接地，单体调试。
1004010000 | GD10-74 | 直流配电装置 直流隔离开关安装 ±800kV | 台 | 15657.79 | 0 | 3760.82 | 4231.17 | 7665.8 | 0 | 0 | 0 | 36.7349 |  | 工作内容：本体安装，本体至相邻设备的连线安装，接地，单体调试。
1004010000 | GD10-75 | 直流配电装置 直流隔离开关安装 ±1100kV 六柱式 带接地刀 | 台 | 25665.15 | 0 | 5175.84 | 8473.18 | 12016.13 | 0 | 0 | 0 | 51.9761 |  | 工作内容：本体安装，本体至相邻设备的连线安装，接地，单体调试。
1004020000 | GD10-76 | 直流配电装置 极线与旁路设备安装 直流断路器 ±400kV | 台 | 27981.8 | 0 | 5539.6 | 4715.01 | 17727.19 | 0 | 0 | 0 | 53.8965 |  | 工作内容：本体安装，本体至相邻设备的连线安装，接地，单体调式。
1004020000 | GD10-77 | 直流配电装置 极线与旁路设备安装 直流断路器 ±550kV | 台 | 41647.96 | 0 | 7726.88 | 5090.12 | 28830.96 | 0 | 0 | 0 | 77.1489 |  | 工作内容：本体安装，本体至相邻设备的连线安装，接地，单体调式。
1004020000 | GD10-78 | 直流配电装置 极线与旁路设备安装 直流断路器 ±800kV | 台 | 39337.89 | 0 | 8995.87 | 5018.18 | 25323.84 | 0 | 0 | 0 | 88.311 |  | 工作内容：本体安装，本体至相邻设备的连线安装，接地，单体调式。
1004020000 | GD10-79 | 直流配电装置 极线与旁路设备安装 直流断路器 ±1100kV | 台 | 55028.94 | 0 | 12269.29 | 5419.15 | 37340.5 | 0 | 0 | 0 | 123.7913 |  | 工作内容：本体安装，本体至相邻设备的连线安装，接地，单体调式。
1004020000 | GD10-80 | 直流配电装置 极线与旁路设备安装 直流光电流测量装置 ±400kV | 台 | 13413.68 | 0 | 1976.3 | 2221.94 | 9215.44 | 0 | 0 | 0 | 19.2596 |  | 工作内容：本体安装，本体至相邻设备的连线安装，接地，单体调试。
1004020000 | GD10-81 | 直流配电装置 极线与旁路设备安装 直流光电流测量装置 ±500kV | 台 | 13419.58 | 0 | 2067.5 | 2464.64 | 8887.44 | 0 | 0 | 0 | 20.01 |  | 工作内容：本体安装，本体至相邻设备的连线安装，接地，单体调试。
1004020000 | GD10-82 | 直流配电装置 极线与旁路设备安装 直流光电流测量装置 ±800kV | 台 | 17525.48 | 0 | 3098.62 | 2345.14 | 12081.72 | 0 | 0 | 0 | 29.8959 |  | 工作内容：本体安装，本体至相邻设备的连线安装，接地，单体调试。
1004020000 | GD10-83 | 直流配电装置 极线与旁路设备安装 直流光电流测量装置 ±1100kV | 台 | 25248 | 0 | 3859.45 | 3058.89 | 18329.66 | 0 | 0 | 0 | 37.9533 |  | 工作内容：本体安装，本体至相邻设备的连线安装，接地，单体调试。
1004020000 | GD10-84 | 直流配电装置 极线与旁路设备安装 直流避雷器 ±400kV | 台 | 6115.51 | 0 | 582.79 | 1755.52 | 3777.2 | 0 | 0 | 0 | 5.8837 |  | 工作内容：本体安装，本体至相邻设备的连线安装，接地，单体调试。
1004020000 | GD10-85 | 直流配电装置 极线与旁路设备安装 直流避雷器 ±500kV | 台 | 6318.75 | 0 | 797.46 | 1797.47 | 3723.82 | 0 | 0 | 0 | 8.0872 |  | 工作内容：本体安装，本体至相邻设备的连线安装，接地，单体调试。
1004020000 | GD10-86 | 直流配电装置 极线与旁路设备安装 直流避雷器 ±800kV | 台 | 9008.13 | 0 | 902.07 | 1889.84 | 6216.22 | 0 | 0 | 0 | 9.121 |  | 工作内容：本体安装，本体至相邻设备的连线安装，接地，单体调试。
1004020000 | GD10-87 | 直流配电装置 极线与旁路设备安装 直流避雷器 ±1100kV 户内 | 台 | 19463.26 | 0 | 3557.54 | 2295.26 | 13610.46 | 0 | 0 | 0 | 38.4868 |  | 工作内容：本体安装，本体至相邻设备的连线安装，接地，单体调试。
1004020000 | GD10-88 | 直流配电装置 极线与旁路设备安装 直流噪声滤波电容器塔（含调谐装置） ±500kV | 台 | 28741.84 | 0 | 7274.83 | 7355.53 | 14111.48 | 0 | 0 | 0 | 71.3618 |  | 工作内容：本体安装，本体至相邻设备连线安装，接地，单体调试。
1004020000 | GD10-89 | 直流配电装置 极线与旁路设备安装 直流噪声滤波电容器塔（含调谐装置） ±800kV | 台 | 31737.71 | 0 | 8709.61 | 7423.81 | 15604.29 | 0 | 0 | 0 | 83.5714 |  | 工作内容：本体安装，本体至相邻设备连线安装，接地，单体调试。
1004020000 | GD10-90 | 直流配电装置 极线与旁路设备安装 直流噪声滤波电容器塔（含调谐装置） ±1100kV | 台 | 37221.39 | 0 | 10449.2 | 8065.44 | 18706.75 | 0 | 0 | 0 | 100.2648 |  | 工作内容：本体安装，本体至相邻设备连线安装，接地，单体调试。
1004020000 | GD10-91 | 直流配电装置 极线与旁路设备安装 直流噪声滤波电容器（含调谐装置） ±500kV | 台 | 8636.04 | 0 | 992.99 | 6373.31 | 1269.74 | 0 | 0 | 0 | 9.67 |  | 工作内容：本体安装，本体至相邻设备的连线安装，接地，单体调试。
1004020000 | GD10-92 | 直流配电装置 极线与旁路设备安装 直流噪声滤波电容器（含调谐装置） ±800kV | 台 | 9932.21 | 0 | 1483.4 | 6602.12 | 1846.69 | 0 | 0 | 0 | 14.8459 |  | 工作内容：本体安装，本体至相邻设备的连线安装，接地，单体调试。
1004020000 | GD10-93 | 直流配电装置 极线与旁路设备安装 直流噪声滤波电容器（含调谐装置） ±1100kV | 台 | 11852.95 | 0 | 1347.64 | 7106.66 | 3398.65 | 0 | 0 | 0 | 13.4827 |  | 工作内容：本体安装，本体至相邻设备的连线安装，接地，单体调试。
1004020000 | GD10-94 | 直流配电装置 极线与旁路设备安装 直流电容器（含调谐装置） ±500kV | 台 | 8305.92 | 0 | 1255.39 | 6367.86 | 682.67 | 0 | 0 | 0 | 12.1061 |  | 工作内容：本体安装，本体至相邻设备的连线安装，接地，单体调试。
1004020000 | GD10-95 | 直流配电装置 极线与旁路设备安装 直流噪声滤波电抗器 ±400kV 支持式 | 台 | 7268.26 | 0 | 805.69 | 3735.06 | 2727.51 | 0 | 0 | 0 | 7.8292 |  | 工作内容：本体安装，本体至相邻设备的连线安装，接地，单体调试。
1004020000 | GD10-96 | 直流配电装置 极线与旁路设备安装 直流噪声滤波电抗器 ±500kV 悬吊式 | 台 | 5215.44 | 0 | 1207.92 | 1563.44 | 2444.08 | 0 | 0 | 0 | 11.8769 |  | 工作内容：本体安装，本体至相邻设备的连线安装，接地，单体调试。
1004020000 | GD10-97 | 直流配电装置 极线与旁路设备安装 直流噪声滤波电抗器 ±500kV 支持式 | 台 | 8492.89 | 0 | 1339.64 | 3887.3 | 3265.95 | 0 | 0 | 0 | 13.1867 |  | 工作内容：本体安装，本体至相邻设备的连线安装，接地，单体调试。
1004020000 | GD10-98 | 直流配电装置 极线与旁路设备安装 直流噪声滤波电抗器 ±800kV 支持式 | 台 | 10116.81 | 0 | 1353.38 | 4129.52 | 4633.91 | 0 | 0 | 0 | 13.3226 |  | 工作内容：本体安装，本体至相邻设备的连线安装，接地，单体调试。
1004020000 | GD10-99 | 直流配电装置 极线与旁路设备安装 直流噪声滤波电抗器 ±1100kV 支持式 户内 | 台 | 11770.16 | 0 | 3792 | 1798.61 | 6179.55 | 0 | 0 | 0 | 37.2306 |  | 工作内容：本体安装，本体至相邻设备的连线安装，接地，单体调试。
1004020000 | GD10-100 | 直流配电装置 极线与旁路设备安装 直流分压器 ±400kV | 台 | 6473.11 | 0 | 843.28 | 2084.95 | 3544.88 | 0 | 0 | 0 | 8.4557 |  | 工作内容：本体安装，本体至相邻设备的连线安装，接地，单体调试。
1004020000 | GD10-101 | 直流配电装置 极线与旁路设备安装 直流分压器 ±500kV | 台 | 7376.01 | 0 | 946.92 | 2088.78 | 4340.31 | 0 | 0 | 0 | 9.4336 |  | 工作内容：本体安装，本体至相邻设备的连线安装，接地，单体调试。
1004020000 | GD10-102 | 直流配电装置 极线与旁路设备安装 直流分压器 ±800kV | 台 | 9396.15 | 0 | 1010.81 | 2138.24 | 6247.1 | 0 | 0 | 0 | 10.0724 |  | 工作内容：本体安装，本体至相邻设备的连线安装，接地，单体调试。
1004020000 | GD10-103 | 直流配电装置 极线与旁路设备安装 直流分压器 ±1100kV 户内 | 台 | 15143.98 | 0 | 1123.93 | 2777.28 | 11242.77 | 0 | 0 | 0 | 11.2583 |  | 工作内容：本体安装，本体至相邻设备的连线安装，接地，单体调试。
1004020000 | GD10-104 | 直流配电装置 极线与旁路设备安装 平波电抗器 ±500kV 油浸式 | 台 | 164702.07 | 0 | 25782.75 | 34279.36 | 104639.96 | 0 | 0 | 0 | 258.6939 |  | 工作内容：本体安装，油过滤，汇控箱（端子箱）安装，引下线安装，接地，单体调试。
1004020000 | GD10-105 | 直流配电装置 极线与旁路设备安装 平波电抗器 ±500kV 干式 | 台 | 35599 | 0 | 9161.57 | 5436.24 | 21001.19 | 0 | 0 | 0 | 92.3247 |  | 工作内容：本体安装，支持绝缘子安装，设备连线安装，接地，单体调试。
1004020000 | GD10-106 | 直流配电装置 极线与旁路设备安装 平波电抗器 ±800kV 干式 70t | 台 | 73405.15 | 0 | 16982.4 | 8118.01 | 48304.74 | 0 | 0 | 0 | 172.4203 |  | 工作内容：本体安装，支持绝缘子安装，设备连线安装，接地，单体调试。
1004020000 | GD10-107 | 直流配电装置 极线与旁路设备安装 平波电抗器 ±800kV 干式 90t | 台 | 90438.55 | 0 | 19782.5 | 8095.45 | 62560.6 | 0 | 0 | 0 | 207.4509 |  | 工作内容：本体安装，支持绝缘子安装，设备连线安装，接地，单体调试。
1004020000 | GD10-108 | 直流配电装置 极线与旁路设备安装 平波电抗器 ±1100kV 干式 110t | 台 | 136544.61 | 0 | 32308.36 | 13633.37 | 90602.88 | 0 | 0 | 0 | 344.4911 |  | 工作内容：本体安装，支持绝缘子安装，设备连线安装，接地，单体调试。
1004020000 | GD10-109 | 直流配电装置 极线与旁路设备安装 平波电抗器避雷器 | 台 | 10710.42 | 0 | 1766.15 | 2290.92 | 6653.35 | 0 | 0 | 0 | 17.5788
1004020000 | GD10-110 | 直流配电装置 极线与旁路设备安装 户外支柱绝缘子 ±1100kV 6柱并联 | 组 | 27323.06 | 0 | 5734.63 | 6101.49 | 15486.94 | 0 | 0 | 0 | 65.8275 |  | 工作内容：绝缘子安装固定，接地，单体调试。
1004020000 | GD10-111 | 直流配电装置 极线与旁路设备安装 户内支柱绝缘子 ±1100kV | 个 | 7580.43 | 0 | 2085.04 | 1705.5 | 3789.89 | 0 | 0 | 0 | 24.12 |  | 工作内容：绝缘子安装固定，接地，单体调试。
1004030000 | GD10-112 | 直流配电装置 地线和直流中性母线设备安装 直流断路器装置 高速断路器(NBS)及震荡装置 ±800kV | 套 | 39828.96 | 0 | 4805.94 | 17482.26 | 17540.76 | 0 | 0 | 0 | 47.2507 |  | 工作内容：断路器、电容器组、电抗器、避雷器等本体安装，本体至相邻设备的连线安装，接地，单体调试。
1004030000 | GD10-113 | 直流配电装置 地线和直流中性母线设备安装 直流断路器装置 高速断路器(NBS)及震荡装置 ±1100kV | 套 | 51466.25 | 0 | 7580.48 | 19868.19 | 24017.58 | 0 | 0 | 0 | 75.2232 |  | 工作内容：断路器、电容器组、电抗器、避雷器等本体安装，本体至相邻设备的连线安装，接地，单体调试。
1004030000 | GD10-114 | 直流配电装置 地线和直流中性母线设备安装 直流断路器装置 高速接地断路器(NBGS)及震荡装置 ±800kV | 套 | 38391.44 | 0 | 4570.32 | 17148.25 | 16672.87 | 0 | 0 | 0 | 44.9328 |  | 工作内容：断路器、电容器组、电抗器、避雷器等本体安装，本体至相邻设备的连线安装，接地，单体调试。
1004030000 | GD10-115 | 直流配电装置 地线和直流中性母线设备安装 直流断路器装置 高速接地断路器(NBGS)及震荡装置 ±1100kV | 套 | 50413.86 | 0 | 7285.83 | 19643.87 | 23484.16 | 0 | 0 | 0 | 72.0228 |  | 工作内容：断路器、电容器组、电抗器、避雷器等本体安装，本体至相邻设备的连线安装，接地，单体调试。
1004030000 | GD10-116 | 直流配电装置 地线和直流中性母线设备安装 直流断路器装置 金属回路转换断路器(MRTB)及震荡装置 ±800kV | 套 | 37448.27 | 0 | 4406.81 | 16819.72 | 16221.74 | 0 | 0 | 0 | 43.4904 |  | 工作内容：断路器、电容器组、电抗器、避雷器等本体安装，本体至相邻设备的连线安装，接地，单体调试。
1004030000 | GD10-117 | 直流配电装置 地线和直流中性母线设备安装 直流断路器装置 金属回路转换断路器(MRTB)及震荡装置 ±1100kV | 套 | 51415.35 | 0 | 5452.13 | 17833.93 | 28129.29 | 0 | 0 | 0 | 57.354 |  | 工作内容：断路器、电容器组、电抗器、避雷器等本体安装，本体至相邻设备的连线安装，接地，单体调试。
1004030000 | GD10-118 | 直流配电装置 地线和直流中性母线设备安装 直流断路器装置 大地回路转换断路器(GRTS)及震荡装置 ±800kV | 套 | 33617.01 | 0 | 5684.64 | 15500.51 | 12431.86 | 0 | 0 | 0 | 56.3122 |  | 工作内容：断路器、电容器组、电抗器、避雷器等本体安装，本体至相邻设备的连线安装，接地，单体调试。
1004030000 | GD10-119 | 直流配电装置 地线和直流中性母线设备安装 直流断路器装置 大地回路转换断路器(GRTS)及震荡装置 ±1100kV | 套 | 39401.37 | 0 | 4239.82 | 16261.51 | 18900.04 | 0 | 0 | 0 | 42.7851 |  | 工作内容：断路器、电容器组、电抗器、避雷器等本体安装，本体至相邻设备的连线安装，接地，单体调试。
1004030000 | GD10-120 | 直流配电装置 地线和直流中性母线设备安装 直流电容器组 50kV以内 | 组 | 6772.51 | 0 | 1634.25 | 3177.09 | 1961.17 | 0 | 0 | 0 | 15.9383
1004030000 | GD10-121 | 直流配电装置 地线和直流中性母线设备安装 直流避雷器 50kV以内 | 台 | 3950.34 | 0 | 912.43 | 2120.02 | 917.89 | 0 | 0 | 0 | 9.1068 |  | 工作内容：本体安装，本体至相邻设备的连线安装，接地，单体调试。
1004030000 | GD10-122 | 直流配电装置 地线和直流中性母线设备安装 直流电抗器 50kV以内 | 台 | 5065.62 | 0 | 936.8 | 1882.04 | 2246.78 | 0 | 0 | 0 | 9.3552
1004030000 | GD10-123 | 直流配电装置 地线和直流中性母线设备安装 直流电容器 50kV以内 | 台 | 5371.82 | 0 | 1122 | 3409.68 | 840.14 | 0 | 0 | 0 | 10.686 |  | 工作内容：本体安装，本体至相邻设备的连线安装，接地，单体调试。
1004030000 | GD10-124 | 直流配电装置 地线和直流中性母线设备安装 直流电流测量装置 50kV以内 | 台 | 5071.36 | 0 | 1163.94 | 1688.41 | 2219.01 | 0 | 0 | 0 | 11.39
1004030000 | GD10-125 | 直流配电装置 地线和直流中性母线设备安装 直流分压器 50kV以内 | 台 | 4884.82 | 0 | 802.55 | 1994.76 | 2087.51 | 0 | 0 | 0 | 8.0333 |  | 工作内容：本体安装，本体至相邻设备的连线安装，接地，单体调试。
1004030000 | GD10-126 | 直流配电装置 地线和直流中性母线设备安装 干式平波电抗器 90t以内 | 台 | 59155.94 | 0 | 9676.51 | 8130.09 | 41349.34 | 0 | 0 | 0 | 102.3258 |  | 工作内容：本体安装，支持绝缘子安装，设备连线安装，接地，单体调试。
1004030000 | GD10-127 | 直流配电装置 地线和直流中性母线设备安装 干式平波电抗器 110t以内 | 台 | 78863.82 | 0 | 12648.55 | 9742.22 | 56473.05 | 0 | 0 | 0 | 138.359 |  | 工作内容：本体安装，支持绝缘子安装，设备连线安装，接地，单体调试。
1004040000 | GD10-128 | 直流配电装置 直流滤波装置安装 直流滤波电容器塔安装 ±500kV 悬吊式 | 座 | 77687.47 | 0 | 23653.66 | 6694.25 | 47339.56 | 0 | 0 | 0 | 231.2637 |  | 工作内容：电容器塔本体及至相邻设备连线的安装，引下线安装，围栏内全部设备、支持绝缘子、管形母线、设备连线的安装以及铁构件的安装，接地，单体调试。
1004040000 | GD10-129 | 直流配电装置 直流滤波装置安装 直流滤波电容器塔安装 ±500kV 支持式 | 座 | 69526.15 | 0 | 22509.67 | 11266.28 | 35750.2 | 0 | 0 | 0 | 219.8516 |  | 工作内容：电容器塔本体及至相邻设备连线的安装，引下线安装，围栏内全部设备、支持绝缘子、管形母线、设备连线的安装以及铁构件的安装，接地，单体调试。
1004040000 | GD10-130 | 直流配电装置 直流滤波装置安装 直流滤波电容器塔安装 ±800kV | 座 | 143702 | 0 | 31637.53 | 15578.27 | 96486.2 | 0 | 0 | 0 | 312.8186 |  | 工作内容：电容器塔本体及至相邻设备连线的安装，引下线安装，围栏内全部设备、支持绝缘子、管形母线、设备连线的安装以及铁构件的安装，接地，单体调试。
1004040000 | GD10-131 | 直流配电装置 直流滤波装置安装 直流滤波电容器塔安装 ±1100kV 支持式 | 座 | 171808.06 | 0 | 34402.71 | 17483.89 | 119921.46 | 0 | 0 | 0 | 345.3296 |  | 工作内容：电容器塔本体及至相邻设备连线的安装，引下线安装，围栏内全部设备、支持绝缘子、管形母线、设备连线的安装以及铁构件的安装，接地，单体调试。
1005000000 | GD10-132 | 直流接地极安装 接地监测井 | 口 | 697.43 | 0 | 179.18 | 479.87 | 38.38 | 0 | 0 | 0 | 1.7816 |  | 工作内容：接地监测井施工。
1005000000 | GD10-133 | 直流接地极安装 渗水井 | 口 | 646.57 | 0 | 408.3 | 150.73 | 87.54 | 0 | 0 | 0 | 4.058 |  | 工作内容：渗水井施工。
1005000000 | GD10-134 | 直流接地极安装 接地极极环及电缆 | m | 359.51 | 0 | 303.56 | 2.79 | 53.16 | 0 | 0 | 0 | 3.0154 |  | 工作内容：接地极极环安装，导流及配电电缆敷设，电缆头制作，焦炭填埋，单体调试。
1006000000 | GD10-135 | 阀冷却系统安装 闭式蒸发型冷却塔 | 台 | 40330.96 | 0 | 1992.43 | 31978.62 | 6359.91 | 0 | 0 | 0 | 19.2248 |  | 工作内容：本体就位安装、接地。
1006000000 | GD10-136 | 阀冷却系统安装 喷淋冷却水系统 | 套 | 23411.8 | 0 | 5836.94 | 8760.4 | 8814.46 | 0 | 0 | 0 | 56.6754 |  | 工作内容：包括各类泵类、过滤器、加药装置、去离子水装置、水箱、膨胀罐、就地布置动力盘等的安装、接地。
1006000000 | GD10-137 | 阀冷却系统安装 不锈钢管道 | t | 6648.52 | 0 | 2361.27 | 729.63 | 3557.62 | 0 | 0 | 0 | 22.9871 |  | 工作内容：包括管道及管件安装，阀门及补偿器(伸缩节)安装，接地，冲洗与水压试验、接地等。
1006000000 | GD10-138 | 阀冷却系统安装 阀冷却系统加水 | t | 551.22 | 0 | 133.46 | 324.54 | 93.22 | 0 | 0 | 0 | 1.34 |  | 工作内容：包括阀冷却系统加纯净水。
1006000000 | GD10-139 | 阀冷却系统安装 阀冷风扇组 | 组 | 7530.3 | 0 | 785.91 | 5956.95 | 787.44 | 0 | 0 | 0 | 8.04 |  | 工作内容：阀冷却系统设备的转运，底座核实，本体组装、吊装，附件安装，接地，单体调试。
1100000000 | GJ14-1 | 300MVar调相机安装 定子液压提升法 双水内冷 | 台 | 667241.85 | 0 | 151244.88 | 175591.36 | 340405.61 | 0 | 0 | 0 | 1596.2988
1100000000 | GJ14-2 | 300MVar调相机安装 定子液压提升法 空冷 | 台 | 700245.98 | 0 | 157311.24 | 178951.54 | 363983.2 | 0 | 0 | 0 | 1675.8182
Note on A1: 请输入子目所属章节的章节码，参照“定额目录”页签进行输入
Note on B1: 请输入子目编码，例如“A1-1”
Note on C1: 请输入子目名称
Note on D1: 请输入子目单位
Note on O1: 请输入工作内容，必须和工作内容页签中的相匹配

## 材机明细
定额编码 | 类型 | 供货方 | 人材机编码 | 名称 | 单位 | 含量 | 预算价不含税 | 预算价含税 | 单重kg | 是否计价 | 计算规则 | 计算方法
GD1-1 | 人工 | 乙供 | 9101108 | 安装普通工 | 工日 | 23.9727 | 70 | 0 | 0 | 计价 | 按实计算
GD1-1 | 人工 | 乙供 | 9101109 | 安装技术工 | 工日 | 109.9258 | 107 | 0 | 0 | 计价 | 按实计算
GD1-1 | 材料 | 乙供 | C01020200 | 槽钢 综合 | kg | 302.4 | 3.741 | 0 | 0 | 计价 | 按实计算
GD1-1 | 材料 | 乙供 | C01020302 | 等边角钢 边长50以下 | kg | 377.9513 | 3.672 | 0 | 0 | 计价 | 按实计算
GD1-1 | 材料 | 乙供 | C01020521 | 镀锌扁钢 综合 | kg | 108.2252 | 4.655 | 0 | 0 | 计价 | 按实计算
GD1-1 | 材料 | 乙供 | C01020712 | 圆钢 Φ10以下 | kg | 15.6096 | 3.959 | 0 | 0 | 计价 | 按实计算
GD1-1 | 材料 | 乙供 | C01030301 | 镀锌钢板 0.5以下 | kg | 15.878 | 4.995 | 0 | 0 | 计价 | 按实计算
GD1-1 | 材料 | 乙供 | C04010301 | 紫铜皮 0.5以下 | kg | 1.9 | 51.078 | 0 | 0 | 计价 | 按实计算
GD1-1 | 材料 | 乙供 | C04020100 | 黄铜丝 综合 | kg | 0.768 | 47.54 | 0 | 0 | 计价 | 按实计算
GD1-1 | 材料 | 乙供 | C07010101 | 平垫铁 综合 | kg | 6.168 | 4.655 | 0 | 0 | 计价 | 按实计算
GD1-1 | 材料 | 乙供 | C07010401 | 钢垫板 综合 | kg | 1.32 | 4.655 | 0 | 0 | 计价 | 按实计算
GD1-1 | 材料 | 乙供 | C11060102 | 门窗铰链 100mm | 个 | 54.34 | 8.286 | 0 | 0 | 计价 | 按实计算
GD1-1 | 材料 | 乙供 | C11060121 | 门锁单向 | 把 | 5 | 23.08 | 0 | 0 | 计价 | 按实计算
GD1-1 | 材料 | 乙供 | C12010200 | 电焊条 J507 综合 | kg | 63.5552 | 5.52 | 0 | 0 | 计价 | 按实计算
GD1-1 | 材料 | 乙供 | C12026101 | 焊锡 | kg | 6.351 | 34.192 | 0 | 0 | 计价 | 按实计算
GD1-1 | 材料 | 乙供 | C12030301 | 焊锡膏 | kg | 0.314 | 5 | 0 | 0 | 计价 | 按实计算
GD1-1 | 材料 | 乙供 | C12030302 | 松香 | kg | 0.081 | 6.98 | 0 | 0 | 计价 | 按实计算
GD1-1 | 材料 | 乙供 | C13010201 | 镀锌六角螺栓 综合 | kg | 16.6117 | 8.8 | 0 | 0 | 计价 | 按实计算
GD1-1 | 材料 | 乙供 | C14010100 | 镀锌铁丝 | kg | 3.3 | 4.427 | 0 | 0 | 计价 | 按实计算
GD1-1 | 材料 | 乙供 | C16011308 | 铜芯聚氯乙烯绝缘电线 16mm² | m | 3 | 9.336 | 0 | 0 | 计价 | 按实计算
GD1-1 | 材料 | 乙供 | C16011315 | 铜芯聚氯乙烯绝缘电线 120mm² | m | 10 | 73.805 | 0 | 0 | 计价 | 按实计算
GD1-1 | 材料 | 乙供 | C16011510 | 铜芯聚氯乙烯绝缘软线 BVR-35mm² | m | 2 | 22.698 | 0 | 0 | 计价 | 按实计算
GD1-1 | 材料 | 乙供 | C16090201 | 熔丝 30~40A | 片 | 6.27 | 1.57 | 0 | 0 | 计价 | 按实计算
GD1-1 | 材料 | 乙供 | C16100341 | 腊扎线 | kg | 0.732 | 13.43 | 0 | 0 | 计价 | 按实计算
GD1-1 | 材料 | 乙供 | C16100421 | 绝缘胶带 20mm×20m | 卷 | 4.22 | 1.57 | 0 | 0 | 计价 | 按实计算
GD1-1 | 材料 | 乙供 | C16100451 | 绝缘胶带 20mm×40m | 卷 | 4.015 | 3.507 | 0 | 0 | 计价 | 按实计算
GD1-1 | 材料 | 乙供 | C16100501 | 绝缘青壳纸 0.8mm以下 | kg | 1.045 | 10.38 | 0 | 0 | 计价 | 按实计算
GD1-1 | 材料 | 乙供 | C18060101 | 塑料带 20mm×40m | 卷 | 3.746 | 2.113 | 0 | 0 | 计价 | 按实计算
GD1-1 | 材料 | 乙供 | C19020101 | 机械油5~7号 | kg | 0.154 | 5.656 | 0 | 0 | 计价 | 按实计算
GD1-1 | 材料 | 乙供 | C19020801 | 电力复合脂 | kg | 2.1832 | 10.119 | 0 | 0 | 计价 | 按实计算
GD1-1 | 材料 | 乙供 | C19030201 | 乙醇 | kg | 1.6629 | 3.62 | 0 | 0 | 计价 | 按实计算
GD1-1 | 材料 | 乙供 | C19031101 | 清洗剂 | kg | 5.6756 | 2.41 | 0 | 0 | 计价 | 按实计算
GD1-1 | 材料 | 乙供 | C20010101 | 防锈漆 | kg | 3.279 | 9.353 | 0 | 0 | 计价 | 按实计算
GD1-1 | 材料 | 乙供 | C20020201 | 醇酸磁漆 | kg | 0.088 | 13.468 | 0 | 0 | 计价 | 按实计算
GD1-1 | 材料 | 乙供 | C20030101 | 普通调和漆 | kg | 5.8393 | 11.223 | 0 | 0 | 计价 | 按实计算
GD1-1 | 材料 | 乙供 | C20030402 | 无光调和漆酯胶漆 | kg | 0.541 | 10.288 | 0 | 0 | 计价 | 按实计算
GD1-1 | 材料 | 乙供 | C21020101 | 电 | kW·h | 7292.835 | 0.84 | 0 | 0 | 计价 | 按实计算
GD1-1 | 材料 | 乙供 | C22010201 | 枕木 160×220×2500 | 根 | 0.66 | 131.101 | 0 | 0 | 计价 | 按实计算
GD1-1 | 材料 | 乙供 | C22030501 | 钢锯条 各种规格 | 根 | 36.0688 | 1.308 | 0 | 0 | 计价 | 按实计算
GD1-1 | 材料 | 乙供 | C22030901 | 砂轮切割片 Φ400 | 片 | 0.451 | 7.977 | 0 | 0 | 计价 | 按实计算
GD1-1 | 材料 | 乙供 | C22040101 | 砂布 | 张 | 16.2556 | 0.66 | 0 | 0 | 计价 | 按实计算
GD1-1 | 材料 | 乙供 | C22040401 | 白布 | m² | 0.836 | 3.358 | 0 | 0 | 计价 | 按实计算
GD1-1 | 材料 | 乙供 | C22040404 | 白纱带 20mm×20m | 卷 | 24.64 | 4.318 | 0 | 0 | 计价 | 按实计算
GD1-1 | 材料 | 乙供 | C22040411 | 无絮棉布 | kg | 0.3429 | 7.414 | 0 | 0 | 计价 | 按实计算
GD1-1 | 材料 | 乙供 | C22040461 | 碎布 | kg | 6.0284 | 3.489 | 0 | 0 | 计价 | 按实计算
GD1-1 | 材料 | 乙供 | C22040501 | 棉纱头 | kg | 4.6833 | 5.67 | 0 | 0 | 计价 | 按实计算
GD1-1 | 材料 | 乙供 | C22040601 | 尼龙绳 1以下 | kg | 0.66 | 7.676 | 0 | 0 | 计价 | 按实计算
GD1-1 | 材料 | 乙供 | C22050402 | 镀锌(建筑) | t | 0.7239 | 1568.923 | 0 | 0 | 计价 | 按实计算
GD1-1 | 材料 | 乙供 | C99010102 | 其他材料费 | 元 | 161.3831 | 1 | 0 | 0 | 计价 | 按实计算
GD1-1 | 机械 | 乙供 | J03-01-033 | 汽车式起重机 起重量 5t | 台班 | 0.162 | 552.67 | 0 | 0 | 计价 | 按实计算
GD1-1 | 机械 | 乙供 | J03-01-034 | 汽车式起重机 起重量 8t | 台班 | 0.216 | 655.69 | 0 | 0 | 计价 | 按实计算
GD1-1 | 机械 | 乙供 | J03-01-036 | 汽车式起重机 起重量 16t | 台班 | 0.165 | 876.93 | 0 | 0 | 计价 | 按实计算
GD1-1 | 机械 | 乙供 | J03-01-066 | 叉式起重机 起重量 5t | 台班 | 0.4401 | 459.84 | 0 | 0 | 计价 | 按实计算
GD1-1 | 机械 | 乙供 | J04-01-002 | 载重汽车 5t | 台班 | 0.61 | 380.35 | 0 | 0 | 计价 | 按实计算
GD1-1 | 机械 | 乙供 | J04-01-007 | 载重汽车 15t | 台班 | 0.165 | 697.12 | 0 | 0 | 计价 | 按实计算
GD1-1 | 机械 | 乙供 | J08-01-091 | 联合冲剪机 板厚 16mm | 台班 | 1.102 | 297.95 | 0 | 0 | 计价 | 按实计算
GD1-1 | 机械 | 乙供 | J10-01-001 | 交流弧焊机 容量 21kVA | 台班 | 9.1236 | 67 | 0 | 0 | 计价 | 按实计算
GD1-1 | 机械 | 乙供 | J10-01-038 | 逆变直流焊机 电流 400A以内 | 台班 | 1.13 | 78.16 | 0 | 0 | 计价 | 按实计算
GD1-1 | 机械 | 乙供 | J11-01-014 | 电动空气压缩机 排气量 0.3m³/min | 台班 | 0.77 | 33.27 | 0 | 0 | 计价 | 按实计算
GD1-1 | 机械 | 乙供 | J14-01-001 | 变压器绝缘电阻测试仪 | 台班 | 1 | 99.34 | 0 | 0 | 计价 | 按实计算
GD1-1 | 机械 | 乙供 | J14-01-004 | 回路电阻测试仪 里程 1~1999μΩ | 台班 | 2.316 | 43.3 | 0 | 0 | 计价 | 按实计算
GD1-1 | 机械 | 乙供 | J14-01-018 | 综合特性测试仪(含TA、TV) | 台班 | 0.4095 | 355.39 | 0 | 0 | 计价 | 按实计算
GD1-1 | 机械 | 乙供 | J14-01-026 | 标准电流互感器 电压等级 110kV | 台班 | 0.4095 | 58.32 | 0 | 0 | 计价 | 按实计算
GD1-1 | 机械 | 乙供 | J14-03-001 | 开关特性测试仪(综合) | 台班 | 2.188 | 275.06 | 0 | 0 | 计价 | 按实计算
GD1-1 | 机械 | 乙供 | J14-03-002 | 交流耐压仪 设备耐压用 35kV及以下 | 台班 | 6.4472 | 80.17 | 0 | 0 | 计价 | 按实计算
GD1-1 | 机械 | 乙供 | J14-05-015 | 直流标准源 | 台班 | 2.2137 | 191.05 | 0 | 0 | 计价 | 按实计算
GD1-1 | 机械 | 乙供 | J14-05-018 | 微机型高压断路器模拟装置(断路器模拟试验仪) | 台班 | 0.81 | 167.96 | 0 | 0 | 计价 | 按实计算
GD1-1 | 机械 | 乙供 | J14-05-031 | 交流采样校验装置 | 台班 | 0.81 | 165.18 | 0 | 0 | 计价 | 按实计算
GD1-1 | 机械 | 乙供 | J14-08-026 | 变压器直阻测试仪 10A | 台班 | 3.0095 | 701.6 | 0 | 0 | 计价 | 按实计算
GD1-1 | 机械 | 乙供 | J14-08-074 | 水内冷发电机绝缘特性测试仪 | 台班 | 0.528 | 3333.48 | 0 | 0 | 计价 | 按实计算
GD1-1 | 机械 | 乙供 | J14-08-076 | 微机继电保护测试仪 | 台班 | 1.377 | 431.17 | 0 | 0 | 计价 | 按实计算
GD1-1 | 机械 | 乙供 | J14-08-219 | 大电流发生器 2000A | 台班 | 0.4095 | 52.86 | 0 | 0 | 计价 | 按实计算
GD1-1 | 机械 | 乙供 | J14-08-223 | 交直流高压分压器 100kV | 台班 | 4.6352 | 135.5 | 0 | 0 | 计价 | 按实计算
GD1-1 | 机械 | 乙供 | J14-08-287 | 绝缘电阻测试仪 2500~10000V 2mA以上 | 台班 | 1.1 | 239.73 | 0 | 0 | 计价 | 按实计算
GD1-1 | 机械 | 乙供 | J15-01-004 | 吹风机 能力 4m³/min | 台班 | 3.63 | 57.52 | 0 | 0 | 计价 | 按实计算
GD1-1 | 机械 | 乙供 | J17-01-044 | 发电机转子交流阻抗测试仪(电厂用) | 台班 | 1.1 | 220.29 | 0 | 0 | 计价 | 按实计算
GD1-1 | 机械 | 乙供 | J17-01-057 | 变压比电桥 | 台班 | 1 | 146.3 | 0 | 0 | 计价 | 按实计算
GD1-2 | 人工 | 乙供 | 9101108 | 安装普通工 | 工日 | 33.0412 | 70 | 0 | 0 | 计价 | 按实计算
GD1-2 | 人工 | 乙供 | 9101109 | 安装技术工 | 工日 | 163.6039 | 107 | 0 | 0 | 计价 | 按实计算
GD1-2 | 材料 | 乙供 | C01020200 | 槽钢 综合 | kg | 514.15 | 3.741 | 0 | 0 | 计价 | 按实计算
GD1-2 | 材料 | 乙供 | C01020302 | 等边角钢 边长50以下 | kg | 285.0255 | 3.672 | 0 | 0 | 计价 | 按实计算
GD1-2 | 材料 | 乙供 | C01020521 | 镀锌扁钢 综合 | kg | 273.172 | 4.655 | 0 | 0 | 计价 | 按实计算
GD1-2 | 材料 | 乙供 | C01020712 | 圆钢 Φ10以下 | kg | 18.7532 | 3.959 | 0 | 0 | 计价 | 按实计算
GD1-2 | 材料 | 乙供 | C01030304 | 镀锌钢板 2.5以下 | kg | 9.9601 | 4.995 | 0 | 0 | 计价 | 按实计算
GD1-2 | 材料 | 乙供 | C04010301 | 紫铜皮 0.5以下 | kg | 1.9 | 51.078 | 0 | 0 | 计价 | 按实计算
GD1-2 | 材料 | 乙供 | C04020100 | 黄铜丝 综合 | kg | 0.827 | 47.54 | 0 | 0 | 计价 | 按实计算
GD1-2 | 材料 | 乙供 | C07010101 | 平垫铁 综合 | kg | 12.155 | 4.655 | 0 | 0 | 计价 | 按实计算
GD1-2 | 材料 | 乙供 | C07010401 | 钢垫板 综合 | kg | 1.32 | 4.655 | 0 | 0 | 计价 | 按实计算
GD1-2 | 材料 | 乙供 | C11060102 | 门窗铰链 100mm | 个 | 54.34 | 8.286 | 0 | 0 | 计价 | 按实计算
GD1-2 | 材料 | 乙供 | C11060121 | 门锁单向 | 把 | 4 | 23.08 | 0 | 0 | 计价 | 按实计算
GD1-2 | 材料 | 乙供 | C12010200 | 电焊条 J507 综合 | kg | 85.1155 | 5.52 | 0 | 0 | 计价 | 按实计算
GD1-2 | 材料 | 乙供 | C12026101 | 焊锡 | kg | 8.441 | 34.192 | 0 | 0 | 计价 | 按实计算
GD1-2 | 材料 | 乙供 | C12030301 | 焊锡膏 | kg | 0.418 | 5 | 0 | 0 | 计价 | 按实计算
GD1-2 | 材料 | 乙供 | C12030302 | 松香 | kg | 0.081 | 6.98 | 0 | 0 | 计价 | 按实计算
GD1-2 | 材料 | 乙供 | C13010201 | 镀锌六角螺栓 综合 | kg | 26.5647 | 8.8 | 0 | 0 | 计价 | 按实计算
GD1-2 | 材料 | 乙供 | C14010100 | 镀锌铁丝 | kg | 6.6 | 4.427 | 0 | 0 | 计价 | 按实计算
GD1-2 | 材料 | 乙供 | C16011308 | 铜芯聚氯乙烯绝缘电线 16mm² | m | 3 | 9.336 | 0 | 0 | 计价 | 按实计算
GD1-2 | 材料 | 乙供 | C16011318 | 铜芯聚氯乙烯绝缘电线 240mm² | m | 7 | 139.409 | 0 | 0 | 计价 | 按实计算
GD1-2 | 材料 | 乙供 | C16011510 | 铜芯聚氯乙烯绝缘软线 BVR-35mm² | m | 2.5 | 22.698 | 0 | 0 | 计价 | 按实计算
GD1-2 | 材料 | 乙供 | C16090201 | 熔丝 30~40A | 片 | 6.27 | 1.57 | 0 | 0 | 计价 | 按实计算
GD1-2 | 材料 | 乙供 | C16100341 | 腊扎线 | kg | 1.045 | 13.43 | 0 | 0 | 计价 | 按实计算
GD1-2 | 材料 | 乙供 | C16100421 | 绝缘胶带 20mm×20m | 卷 | 5.54 | 1.57 | 0 | 0 | 计价 | 按实计算
GD1-2 | 材料 | 乙供 | C16100451 | 绝缘胶带 20mm×40m | 卷 | 9.24 | 3.507 | 0 | 0 | 计价 | 按实计算
GD1-2 | 材料 | 乙供 | C16100501 | 绝缘青壳纸 0.8mm以下 | kg | 1.254 | 10.38 | 0 | 0 | 计价 | 按实计算
GD1-2 | 材料 | 乙供 | C18060101 | 塑料带 20mm×40m | 卷 | 4.186 | 2.113 | 0 | 0 | 计价 | 按实计算
GD1-2 | 材料 | 乙供 | C19020101 | 机械油5~7号 | kg | 0.154 | 5.656 | 0 | 0 | 计价 | 按实计算
GD1-2 | 材料 | 乙供 | C19020801 | 电力复合脂 | kg | 1.9682 | 10.119 | 0 | 0 | 计价 | 按实计算
GD1-2 | 材料 | 乙供 | C19030201 | 乙醇 | kg | 3.0129 | 3.62 | 0 | 0 | 计价 | 按实计算
GD1-2 | 材料 | 乙供 | C19030301 | 丙酮 95% | kg | 0.771 | 4.1 | 0 | 0 | 计价 | 按实计算
GD1-2 | 材料 | 乙供 | C19031101 | 清洗剂 | kg | 10.0086 | 2.41 | 0 | 0 | 计价 | 按实计算
GD1-2 | 材料 | 乙供 | C20010101 | 防锈漆 | kg | 5.438 | 9.353 | 0 | 0 | 计价 | 按实计算
GD1-2 | 材料 | 乙供 | C20020201 | 醇酸磁漆 | kg | 0.088 | 13.468 | 0 | 0 | 计价 | 按实计算
GD1-2 | 材料 | 乙供 | C20030101 | 普通调和漆 | kg | 9.9513 | 11.223 | 0 | 0 | 计价 | 按实计算
GD1-2 | 材料 | 乙供 | C20030402 | 无光调和漆酯胶漆 | kg | 0.541 | 10.288 | 0 | 0 | 计价 | 按实计算
GD1-2 | 材料 | 乙供 | C21020101 | 电 | kW·h | 10403.47 | 0.84 | 0 | 0 | 计价 | 按实计算
GD1-2 | 材料 | 乙供 | C22010201 | 枕木 160×220×2500 | 根 | 1.32 | 131.101 | 0 | 0 | 计价 | 按实计算
GD1-2 | 材料 | 乙供 | C22030501 | 钢锯条 各种规格 | 根 | 41.5606 | 1.308 | 0 | 0 | 计价 | 按实计算
GD1-2 | 材料 | 乙供 | C22030901 | 砂轮切割片 Φ400 | 片 | 0.451 | 7.977 | 0 | 0 | 计价 | 按实计算
GD1-2 | 材料 | 乙供 | C22040101 | 砂布 | 张 | 21.1022 | 0.66 | 0 | 0 | 计价 | 按实计算
GD1-2 | 材料 | 乙供 | C22040401 | 白布 | m² | 2.321 | 3.358 | 0 | 0 | 计价 | 按实计算
GD1-2 | 材料 | 乙供 | C22040404 | 白纱带 20mm×20m | 卷 | 44.055 | 4.318 | 0 | 0 | 计价 | 按实计算
GD1-2 | 材料 | 乙供 | C22040411 | 无絮棉布 | kg | 0.3729 | 7.414 | 0 | 0 | 计价 | 按实计算
GD1-2 | 材料 | 乙供 | C22040461 | 碎布 | kg | 6.1418 | 3.489 | 0 | 0 | 计价 | 按实计算
GD1-2 | 材料 | 乙供 | C22040501 | 棉纱头 | kg | 7.9223 | 5.67 | 0 | 0 | 计价 | 按实计算
GD1-2 | 材料 | 乙供 | C22040601 | 尼龙绳 1以下 | kg | 1.32 | 7.676 | 0 | 0 | 计价 | 按实计算
GD1-2 | 材料 | 乙供 | C22050402 | 镀锌(建筑) | t | 0.8309 | 1568.923 | 0 | 0 | 计价 | 按实计算
GD1-2 | 材料 | 乙供 | C99010102 | 其他材料费 | 元 | 226.7702 | 1 | 0 | 0 | 计价 | 按实计算
GD1-2 | 机械 | 乙供 | J03-01-033 | 汽车式起重机 起重量 5t | 台班 | 0.516 | 552.67 | 0 | 0 | 计价 | 按实计算
GD1-2 | 机械 | 乙供 | J03-01-034 | 汽车式起重机 起重量 8t | 台班 | 0.216 | 655.69 | 0 | 0 | 计价 | 按实计算
GD1-2 | 机械 | 乙供 | J03-01-036 | 汽车式起重机 起重量 16t | 台班 | 0.33 | 876.93 | 0 | 0 | 计价 | 按实计算
GD1-2 | 机械 | 乙供 | J03-01-066 | 叉式起重机 起重量 5t | 台班 | 0.8802 | 459.84 | 0 | 0 | 计价 | 按实计算
GD1-2 | 机械 | 乙供 | J04-01-002 | 载重汽车 5t | 台班 | 0.884 | 380.35 | 0 | 0 | 计价 | 按实计算
GD1-2 | 机械 | 乙供 | J04-01-007 | 载重汽车 15t | 台班 | 0.33 | 697.12 | 0 | 0 | 计价 | 按实计算
GD1-2 | 机械 | 乙供 | J08-01-091 | 联合冲剪机 板厚 16mm | 台班 | 1.102 | 297.95 | 0 | 0 | 计价 | 按实计算
GD1-2 | 机械 | 乙供 | J10-01-001 | 交流弧焊机 容量 21kVA | 台班 | 12.2026 | 67 | 0 | 0 | 计价 | 按实计算
GD1-2 | 机械 | 乙供 | J10-01-038 | 逆变直流焊机 电流 400A以内 | 台班 | 1.13 | 78.16 | 0 | 0 | 计价 | 按实计算
GD1-2 | 机械 | 乙供 | J11-01-014 | 电动空气压缩机 排气量 0.3m³/min | 台班 | 1.1 | 33.27 | 0 | 0 | 计价 | 按实计算
GD1-2 | 机械 | 乙供 | J14-01-001 | 变压器绝缘电阻测试仪 | 台班 | 2 | 99.34 | 0 | 0 | 计价 | 按实计算
GD1-2 | 机械 | 乙供 | J14-01-004 | 回路电阻测试仪 里程 1~1999μΩ | 台班 | 5.692 | 43.3 | 0 | 0 | 计价 | 按实计算
GD1-2 | 机械 | 乙供 | J14-01-018 | 综合特性测试仪(含TA、TV) | 台班 | 0.854 | 355.39 | 0 | 0 | 计价 | 按实计算
GD1-2 | 机械 | 乙供 | J14-01-026 | 标准电流互感器 电压等级 110kV | 台班 | 0.854 | 58.32 | 0 | 0 | 计价 | 按实计算
GD1-2 | 机械 | 乙供 | J14-03-001 | 开关特性测试仪(综合) | 台班 | 6.455 | 275.06 | 0 | 0 | 计价 | 按实计算
GD1-2 | 机械 | 乙供 | J14-03-002 | 交流耐压仪 设备耐压用 35kV及以下 | 台班 | 12.2347 | 80.17 | 0 | 0 | 计价 | 按实计算
GD1-2 | 机械 | 乙供 | J14-05-015 | 直流标准源 | 台班 | 7.3717 | 191.05 | 0 | 0 | 计价 | 按实计算
GD1-2 | 机械 | 乙供 | J14-05-018 | 微机型高压断路器模拟装置(断路器模拟试验仪) | 台班 | 0.81 | 167.96 | 0 | 0 | 计价 | 按实计算
GD1-2 | 机械 | 乙供 | J14-05-031 | 交流采样校验装置 | 台班 | 0.81 | 165.18 | 0 | 0 | 计价 | 按实计算
GD1-2 | 机械 | 乙供 | J14-08-026 | 变压器直阻测试仪 10A | 台班 | 4.884 | 701.6 | 0 | 0 | 计价 | 按实计算
GD1-2 | 机械 | 乙供 | J14-08-074 | 水内冷发电机绝缘特性测试仪 | 台班 | 0.66 | 3333.48 | 0 | 0 | 计价 | 按实计算
GD1-2 | 机械 | 乙供 | J14-08-076 | 微机继电保护测试仪 | 台班 | 2.43 | 431.17 | 0 | 0 | 计价 | 按实计算
GD1-2 | 机械 | 乙供 | J14-08-219 | 大电流发生器 2000A | 台班 | 0.854 | 52.86 | 0 | 0 | 计价 | 按实计算
GD1-2 | 机械 | 乙供 | J14-08-223 | 交直流高压分压器 100kV | 台班 | 6.6797 | 135.5 | 0 | 0 | 计价 | 按实计算
GD1-2 | 机械 | 乙供 | J14-08-287 | 绝缘电阻测试仪 2500~10000V 2mA以上 | 台班 | 2.2 | 239.73 | 0 | 0 | 计价 | 按实计算
GD1-2 | 机械 | 乙供 | J15-01-004 | 吹风机 能力 4m³/min | 台班 | 7.26 | 57.52 | 0 | 0 | 计价 | 按实计算
GD1-2 | 机械 | 乙供 | J17-01-044 | 发电机转子交流阻抗测试仪(电厂用) | 台班 | 1.1 | 220.29 | 0 | 0 | 计价 | 按实计算
GD1-2 | 机械 | 乙供 | J17-01-057 | 变压比电桥 | 台班 | 1.5 | 146.3 | 0 | 0 | 计价 | 按实计算
GD1-3 | 人工 | 乙供 | 9101108 | 安装普通工 | 工日 | 49.2651 | 70 | 0 | 0 | 计价 | 按实计算
GD1-3 | 人工 | 乙供 | 9101109 | 安装技术工 | 工日 | 282.4045 | 107 | 0 | 0 | 计价 | 按实计算
GD1-3 | 材料 | 乙供 | C01020200 | 槽钢 综合 | kg | 460.8 | 3.741 | 0 | 0 | 计价 | 按实计算
GD1-3 | 材料 | 乙供 | C01020302 | 等边角钢 边长50以下 | kg | 3.972 | 3.672 | 0 | 0 | 计价 | 按实计算
GD1-3 | 材料 | 乙供 | C01020521 | 镀锌扁钢 综合 | kg | 312.744 | 4.655 | 0 | 0 | 计价 | 按实计算
GD1-3 | 材料 | 乙供 | C01020712 | 圆钢 Φ10以下 | kg | 26.016 | 3.959 | 0 | 0 | 计价 | 按实计算
GD1-3 | 材料 | 乙供 | C04010301 | 紫铜皮 0.5以下 | kg | 1.9 | 51.078 | 0 | 0 | 计价 | 按实计算
GD1-3 | 材料 | 乙供 | C04020100 | 黄铜丝 综合 | kg | 1.241 | 47.54 | 0 | 0 | 计价 | 按实计算
GD1-3 | 材料 | 乙供 | C07010101 | 平垫铁 综合 | kg | 30.673 | 4.655 | 0 | 0 | 计价 | 按实计算
GD1-3 | 材料 | 乙供 | C07010401 | 钢垫板 综合 | kg | 1.629 | 4.655 | 0 | 0 | 计价 | 按实计算
GD1-3 | 材料 | 乙供 | C11060102 | 门窗铰链 100mm | 个 | 54.34 | 8.286 | 0 | 0 | 计价 | 按实计算
GD1-3 | 材料 | 乙供 | C12010200 | 电焊条 J507 综合 | kg | 107.417 | 5.52 | 0 | 0 | 计价 | 按实计算
GD1-3 | 材料 | 乙供 | C12026101 | 焊锡 | kg | 15.756 | 34.192 | 0 | 0 | 计价 | 按实计算
GD1-3 | 材料 | 乙供 | C12030301 | 焊锡膏 | kg | 0.888 | 5 | 0 | 0 | 计价 | 按实计算
GD1-3 | 材料 | 乙供 | C12030302 | 松香 | kg | 0.081 | 6.98 | 0 | 0 | 计价 | 按实计算
GD1-3 | 材料 | 乙供 | C13010201 | 镀锌六角螺栓 综合 | kg | 35.675 | 8.8 | 0 | 0 | 计价 | 按实计算
GD1-3 | 材料 | 乙供 | C14010100 | 镀锌铁丝 | kg | 11 | 4.427 | 0 | 0 | 计价 | 按实计算
GD1-3 | 材料 | 乙供 | C16011308 | 铜芯聚氯乙烯绝缘电线 16mm² | m | 3 | 9.336 | 0 | 0 | 计价 | 按实计算
GD1-3 | 材料 | 乙供 | C16011318 | 铜芯聚氯乙烯绝缘电线 240mm² | m | 7 | 139.409 | 0 | 0 | 计价 | 按实计算
GD1-3 | 材料 | 乙供 | C16011510 | 铜芯聚氯乙烯绝缘软线 BVR-35mm² | m | 2.5 | 22.698 | 0 | 0 | 计价 | 按实计算
GD1-3 | 材料 | 乙供 | C16090201 | 熔丝 30~40A | 片 | 7.838 | 1.57 | 0 | 0 | 计价 | 按实计算
GD1-3 | 材料 | 乙供 | C16100341 | 腊扎线 | kg | 2.613 | 13.43 | 0 | 0 | 计价 | 按实计算
GD1-3 | 材料 | 乙供 | C16100421 | 绝缘胶带 20mm×20m | 卷 | 7.823 | 1.57 | 0 | 0 | 计价 | 按实计算
GD1-3 | 材料 | 乙供 | C16100451 | 绝缘胶带 20mm×40m | 卷 | 11.538 | 3.507 | 0 | 0 | 计价 | 按实计算
GD1-3 | 材料 | 乙供 | C16100501 | 绝缘青壳纸 0.8mm以下 | kg | 2.613 | 10.38 | 0 | 0 | 计价 | 按实计算
GD1-3 | 材料 | 乙供 | C18030801 | 自黏性橡胶带 25mm×20m | 卷 | 0.324 | 6.897 | 0 | 0 | 计价 | 按实计算
GD1-3 | 材料 | 乙供 | C18060101 | 塑料带 20mm×40m | 卷 | 5.832 | 2.113 | 0 | 0 | 计价 | 按实计算
GD1-3 | 材料 | 乙供 | C19020101 | 机械油5~7号 | kg | 0.088 | 5.656 | 0 | 0 | 计价 | 按实计算
GD1-3 | 材料 | 乙供 | C19020801 | 电力复合脂 | kg | 3.24 | 10.119 | 0 | 0 | 计价 | 按实计算
GD1-3 | 材料 | 乙供 | C19030201 | 乙醇 | kg | 5.493 | 3.62 | 0 | 0 | 计价 | 按实计算
GD1-3 | 材料 | 乙供 | C19030301 | 丙酮 95% | kg | 0.771 | 4.1 | 0 | 0 | 计价 | 按实计算
GD1-3 | 材料 | 乙供 | C19031101 | 清洗剂 | kg | 13.625 | 2.41 | 0 | 0 | 计价 | 按实计算
GD1-3 | 材料 | 乙供 | C20010101 | 防锈漆 | kg | 9.184 | 9.353 | 0 | 0 | 计价 | 按实计算
GD1-3 | 材料 | 乙供 | C20020201 | 醇酸磁漆 | kg | 0.368 | 13.468 | 0 | 0 | 计价 | 按实计算
GD1-3 | 材料 | 乙供 | C20030101 | 普通调和漆 | kg | 15.802 | 11.223 | 0 | 0 | 计价 | 按实计算
GD1-3 | 材料 | 乙供 | C20030402 | 无光调和漆酯胶漆 | kg | 0.631 | 10.288 | 0 | 0 | 计价 | 按实计算
GD1-3 | 材料 | 乙供 | C21020101 | 电 | kW·h | 17320.16 | 0.84 | 0 | 0 | 计价 | 按实计算
GD1-3 | 材料 | 乙供 | C22010201 | 枕木 160×220×2500 | 根 | 2.2 | 131.101 | 0 | 0 | 计价 | 按实计算
GD1-3 | 材料 | 乙供 | C22030501 | 钢锯条 各种规格 | 根 | 47.039 | 1.308 | 0 | 0 | 计价 | 按实计算
GD1-3 | 材料 | 乙供 | C22030901 | 砂轮切割片 Φ400 | 片 | 0.451 | 7.977 | 0 | 0 | 计价 | 按实计算
GD1-3 | 材料 | 乙供 | C22040101 | 砂布 | 张 | 28.269 | 0.66 | 0 | 0 | 计价 | 按实计算
GD1-3 | 材料 | 乙供 | C22040401 | 白布 | m² | 3.889 | 3.358 | 0 | 0 | 计价 | 按实计算
GD1-3 | 材料 | 乙供 | C22040404 | 白纱带 20mm×20m | 卷 | 66.11 | 4.318 | 0 | 0 | 计价 | 按实计算
GD1-3 | 材料 | 乙供 | C22040411 | 无絮棉布 | kg | 0.57 | 7.414 | 0 | 0 | 计价 | 按实计算
GD1-3 | 材料 | 乙供 | C22040461 | 碎布 | kg | 6.421 | 3.489 | 0 | 0 | 计价 | 按实计算
GD1-3 | 材料 | 乙供 | C22040501 | 棉纱头 | kg | 16.426 | 5.67 | 0 | 0 | 计价 | 按实计算
GD1-3 | 材料 | 乙供 | C22040601 | 尼龙绳 1以下 | kg | 2.2 | 7.676 | 0 | 0 | 计价 | 按实计算
GD1-3 | 材料 | 乙供 | C22050402 | 镀锌(建筑) | t | 0.461 | 1568.923 | 0 | 0 | 计价 | 按实计算
GD1-3 | 材料 | 乙供 | C99010102 | 其他材料费 | 元 | 364.7133 | 1 | 0 | 0 | 计价 | 按实计算
GD1-3 | 机械 | 乙供 | J03-01-033 | 汽车式起重机 起重量 5t | 台班 | 0.593 | 552.67 | 0 | 0 | 计价 | 按实计算
GD1-3 | 机械 | 乙供 | J03-01-034 | 汽车式起重机 起重量 8t | 台班 | 0.666 | 655.69 | 0 | 0 | 计价 | 按实计算
GD1-3 | 机械 | 乙供 | J03-01-036 | 汽车式起重机 起重量 16t | 台班 | 0.55 | 876.93 | 0 | 0 | 计价 | 按实计算
GD1-3 | 机械 | 乙供 | J03-01-066 | 叉式起重机 起重量 5t | 台班 | 1.467 | 459.84 | 0 | 0 | 计价 | 按实计算
GD1-3 | 机械 | 乙供 | J04-01-002 | 载重汽车 5t | 台班 | 1.758 | 380.35 | 0 | 0 | 计价 | 按实计算
GD1-3 | 机械 | 乙供 | J04-01-007 | 载重汽车 15t | 台班 | 0.55 | 697.12 | 0 | 0 | 计价 | 按实计算
GD1-3 | 机械 | 乙供 | J08-01-091 | 联合冲剪机 板厚 16mm | 台班 | 1.102 | 297.95 | 0 | 0 | 计价 | 按实计算
GD1-3 | 机械 | 乙供 | J10-01-001 | 交流弧焊机 容量 21kVA | 台班 | 15.386 | 67 | 0 | 0 | 计价 | 按实计算
GD1-3 | 机械 | 乙供 | J10-01-038 | 逆变直流焊机 电流 400A以内 | 台班 | 3.797 | 78.16 | 0 | 0 | 计价 | 按实计算
GD1-3 | 机械 | 乙供 | J11-01-014 | 电动空气压缩机 排气量 0.3m³/min | 台班 | 1.54 | 33.27 | 0 | 0 | 计价 | 按实计算
GD1-3 | 机械 | 乙供 | J14-01-001 | 变压器绝缘电阻测试仪 | 台班 | 3 | 99.34 | 0 | 0 | 计价 | 按实计算
GD1-3 | 机械 | 乙供 | J14-01-004 | 回路电阻测试仪 里程 1~1999μΩ | 台班 | 11.204 | 43.3 | 0 | 0 | 计价 | 按实计算
GD1-3 | 机械 | 乙供 | J14-01-018 | 综合特性测试仪(含TA、TV) | 台班 | 1.323 | 355.39 | 0 | 0 | 计价 | 按实计算
GD1-3 | 机械 | 乙供 | J14-01-026 | 标准电流互感器 电压等级 110kV | 台班 | 1.323 | 58.32 | 0 | 0 | 计价 | 按实计算
GD1-3 | 机械 | 乙供 | J14-03-001 | 开关特性测试仪(综合) | 台班 | 11.595 | 275.06 | 0 | 0 | 计价 | 按实计算
GD1-3 | 机械 | 乙供 | J14-03-002 | 交流耐压仪 设备耐压用 35kV及以下 | 台班 | 16.402 | 80.17 | 0 | 0 | 计价 | 按实计算
GD1-3 | 机械 | 乙供 | J14-05-015 | 直流标准源 | 台班 | 12.486 | 191.05 | 0 | 0 | 计价 | 按实计算
GD1-3 | 机械 | 乙供 | J14-05-018 | 微机型高压断路器模拟装置(断路器模拟试验仪) | 台班 | 1.62 | 167.96 | 0 | 0 | 计价 | 按实计算
GD1-3 | 机械 | 乙供 | J14-05-031 | 交流采样校验装置 | 台班 | 1.62 | 165.18 | 0 | 0 | 计价 | 按实计算
GD1-3 | 机械 | 乙供 | J14-08-026 | 变压器直阻测试仪 10A | 台班 | 8.179 | 701.6 | 0 | 0 | 计价 | 按实计算
GD1-3 | 机械 | 乙供 | J14-08-074 | 水内冷发电机绝缘特性测试仪 | 台班 | 1.1 | 3333.48 | 0 | 0 | 计价 | 按实计算
GD1-3 | 机械 | 乙供 | J14-08-076 | 微机继电保护测试仪 | 台班 | 3.402 | 431.17 | 0 | 0 | 计价 | 按实计算
GD1-3 | 机械 | 乙供 | J14-08-219 | 大电流发生器 2000A | 台班 | 1.323 | 52.86 | 0 | 0 | 计价 | 按实计算
GD1-3 | 机械 | 乙供 | J14-08-223 | 交直流高压分压器 100kV | 台班 | 8.363 | 135.5 | 0 | 0 | 计价 | 按实计算
GD1-3 | 机械 | 乙供 | J14-08-287 | 绝缘电阻测试仪 2500~10000V 2mA以上 | 台班 | 2.64 | 239.73 | 0 | 0 | 计价 | 按实计算
GD1-3 | 机械 | 乙供 | J15-01-004 | 吹风机 能力 4m³/min | 台班 | 12.1 | 57.52 | 0 | 0 | 计价 | 按实计算
GD1-3 | 机械 | 乙供 | J17-01-044 | 发电机转子交流阻抗测试仪(电厂用) | 台班 | 2.2 | 220.29 | 0 | 0 | 计价 | 按实计算
GD1-3 | 机械 | 乙供 | J17-01-057 | 变压比电桥 | 台班 | 3 | 146.3 | 0 | 0 | 计价 | 按实计算
GD1-4 | 人工 | 乙供 | 9101108 | 安装普通工 | 工日 | 68.7996 | 70 | 0 | 0 | 计价 | 按实计算
GD1-4 | 人工 | 乙供 | 9101109 | 安装技术工 | 工日 | 373.8599 | 107 | 0 | 0 | 计价 | 按实计算
GD1-4 | 材料 | 乙供 | C01020200 | 槽钢 综合 | kg | 580 | 3.741 | 0 | 0 | 计价 | 按实计算
GD1-4 | 材料 | 乙供 | C01020302 | 等边角钢 边长50以下 | kg | 3.972 | 3.672 | 0 | 0 | 计价 | 按实计算
GD1-4 | 材料 | 乙供 | C01020521 | 镀锌扁钢 综合 | kg | 269.0352 | 4.655 | 0 | 0 | 计价 | 按实计算
GD1-4 | 材料 | 乙供 | C01020712 | 圆钢 Φ10以下 | kg | 31.436 | 3.959 | 0 | 0 | 计价 | 按实计算
GD1-4 | 材料 | 乙供 | C04010301 | 紫铜皮 0.5以下 | kg | 2.2 | 51.078 | 0 | 0 | 计价 | 按实计算
GD1-4 | 材料 | 乙供 | C04020100 | 黄铜丝 综合 | kg | 1.367 | 47.54 | 0 | 0 | 计价 | 按实计算
GD1-4 | 材料 | 乙供 | C07010101 | 平垫铁 综合 | kg | 35.062 | 4.655 | 0 | 0 | 计价 | 按实计算
GD1-4 | 材料 | 乙供 | C07010401 | 钢垫板 综合 | kg | 2.275 | 4.655 | 0 | 0 | 计价 | 按实计算
GD1-4 | 材料 | 乙供 | C11060102 | 门窗铰链 100mm | 个 | 62.92 | 8.286 | 0 | 0 | 计价 | 按实计算
GD1-4 | 材料 | 乙供 | C12010200 | 电焊条 J507 综合 | kg | 138.42 | 5.52 | 0 | 0 | 计价 | 按实计算
GD1-4 | 材料 | 乙供 | C12026101 | 焊锡 | kg | 18.081 | 34.192 | 0 | 0 | 计价 | 按实计算
GD1-4 | 材料 | 乙供 | C12030301 | 焊锡膏 | kg | 1 | 5 | 0 | 0 | 计价 | 按实计算
GD1-4 | 材料 | 乙供 | C12030302 | 松香 | kg | 0.081 | 6.98 | 0 | 0 | 计价 | 按实计算
GD1-4 | 材料 | 乙供 | C13010201 | 镀锌六角螺栓 综合 | kg | 40.5368 | 8.8 | 0 | 0 | 计价 | 按实计算
GD1-4 | 材料 | 乙供 | C14010100 | 镀锌铁丝 | kg | 22 | 4.427 | 0 | 0 | 计价 | 按实计算
GD1-4 | 材料 | 乙供 | C16011308 | 铜芯聚氯乙烯绝缘电线 16mm² | m | 3 | 9.336 | 0 | 0 | 计价 | 按实计算
GD1-4 | 材料 | 乙供 | C16011318 | 铜芯聚氯乙烯绝缘电线 240mm² | m | 55 | 139.409 | 0 | 0 | 计价 | 按实计算
GD1-4 | 材料 | 乙供 | C16011510 | 铜芯聚氯乙烯绝缘软线 BVR-35mm² | m | 2.5 | 22.698 | 0 | 0 | 计价 | 按实计算
GD1-4 | 材料 | 乙供 | C16090201 | 熔丝 30~40A | 片 | 8 | 1.57 | 0 | 0 | 计价 | 按实计算
GD1-4 | 材料 | 乙供 | C16100341 | 腊扎线 | kg | 3 | 13.43 | 0 | 0 | 计价 | 按实计算
GD1-4 | 材料 | 乙供 | C16100421 | 绝缘胶带 20mm×20m | 卷 | 61.31 | 1.57 | 0 | 0 | 计价 | 按实计算
GD1-4 | 材料 | 乙供 | C16100441 | 玻璃丝带 20mm×20m | 卷 | 21.945 | 2.835 | 0 | 0 | 计价 | 按实计算
GD1-4 | 材料 | 乙供 | C16100451 | 绝缘胶带 20mm×40m | 卷 | 43.32 | 3.507 | 0 | 0 | 计价 | 按实计算
GD1-4 | 材料 | 乙供 | C16100501 | 绝缘青壳纸 0.8mm以下 | kg | 8.36 | 10.38 | 0 | 0 | 计价 | 按实计算
GD1-4 | 材料 | 乙供 | C18030801 | 自黏性橡胶带 25mm×20m | 卷 | 0.324 | 6.897 | 0 | 0 | 计价 | 按实计算
GD1-4 | 材料 | 乙供 | C18060101 | 塑料带 20mm×40m | 卷 | 6.0168 | 2.113 | 0 | 0 | 计价 | 按实计算
GD1-4 | 材料 | 乙供 | C19020101 | 机械油5~7号 | kg | 0.066 | 5.656 | 0 | 0 | 计价 | 按实计算
GD1-4 | 材料 | 乙供 | C19020801 | 电力复合脂 | kg | 3.87 | 10.119 | 0 | 0 | 计价 | 按实计算
GD1-4 | 材料 | 乙供 | C19030201 | 乙醇 | kg | 6.877 | 3.62 | 0 | 0 | 计价 | 按实计算
GD1-4 | 材料 | 乙供 | C19030301 | 丙酮 95% | kg | 0.771 | 4.1 | 0 | 0 | 计价 | 按实计算
GD1-4 | 材料 | 乙供 | C19031101 | 清洗剂 | kg | 22.491 | 2.41 | 0 | 0 | 计价 | 按实计算
GD1-4 | 材料 | 乙供 | C20010101 | 防锈漆 | kg | 10.2844 | 9.353 | 0 | 0 | 计价 | 按实计算
GD1-4 | 材料 | 乙供 | C20020201 | 醇酸磁漆 | kg | 0.584 | 13.468 | 0 | 0 | 计价 | 按实计算
GD1-4 | 材料 | 乙供 | C20030101 | 普通调和漆 | kg | 19.0744 | 11.223 | 0 | 0 | 计价 | 按实计算
GD1-4 | 材料 | 乙供 | C20030402 | 无光调和漆酯胶漆 | kg | 0.812 | 10.288 | 0 | 0 | 计价 | 按实计算
GD1-4 | 材料 | 乙供 | C21020101 | 电 | kW·h | 28918.01 | 0.84 | 0 | 0 | 计价 | 按实计算
GD1-4 | 材料 | 乙供 | C22010201 | 枕木 160×220×2500 | 根 | 5.5 | 131.101 | 0 | 0 | 计价 | 按实计算
GD1-4 | 材料 | 乙供 | C22030501 | 钢锯条 各种规格 | 根 | 52.114 | 1.308 | 0 | 0 | 计价 | 按实计算
GD1-4 | 材料 | 乙供 | C22030901 | 砂轮切割片 Φ400 | 片 | 0.451 | 7.977 | 0 | 0 | 计价 | 按实计算
GD1-4 | 材料 | 乙供 | C22040101 | 砂布 | 张 | 29.262 | 0.66 | 0 | 0 | 计价 | 按实计算
GD1-4 | 材料 | 乙供 | C22040401 | 白布 | m² | 5.979 | 3.358 | 0 | 0 | 计价 | 按实计算
GD1-4 | 材料 | 乙供 | C22040404 | 白纱带 20mm×20m | 卷 | 96.8 | 4.318 | 0 | 0 | 计价 | 按实计算
GD1-4 | 材料 | 乙供 | C22040411 | 无絮棉布 | kg | 0.854 | 7.414 | 0 | 0 | 计价 | 按实计算
GD1-4 | 材料 | 乙供 | C22040461 | 碎布 | kg | 7.409 | 3.489 | 0 | 0 | 计价 | 按实计算
GD1-4 | 材料 | 乙供 | C22040501 | 棉纱头 | kg | 34.6638 | 5.67 | 0 | 0 | 计价 | 按实计算
GD1-4 | 材料 | 乙供 | C22040601 | 尼龙绳 1以下 | kg | 3.273 | 7.676 | 0 | 0 | 计价 | 按实计算
GD1-4 | 材料 | 乙供 | C22050402 | 镀锌(建筑) | t | 0.58 | 1568.923 | 0 | 0 | 计价 | 按实计算
GD1-4 | 材料 | 乙供 | C99010102 | 其他材料费 | 元 | 591.2416 | 1 | 0 | 0 | 计价 | 按实计算
GD1-4 | 机械 | 乙供 | J03-01-033 | 汽车式起重机 起重量 5t | 台班 | 0.593 | 552.67 | 0 | 0 | 计价 | 按实计算
GD1-4 | 机械 | 乙供 | J03-01-034 | 汽车式起重机 起重量 8t | 台班 | 0.95 | 655.69 | 0 | 0 | 计价 | 按实计算
GD1-4 | 机械 | 乙供 | J03-01-036 | 汽车式起重机 起重量 16t | 台班 | 1.1 | 876.93 | 0 | 0 | 计价 | 按实计算
GD1-4 | 机械 | 乙供 | J03-01-066 | 叉式起重机 起重量 5t | 台班 | 2.2 | 459.84 | 0 | 0 | 计价 | 按实计算
GD1-4 | 机械 | 乙供 | J04-01-002 | 载重汽车 5t | 台班 | 2.234 | 380.35 | 0 | 0 | 计价 | 按实计算
GD1-4 | 机械 | 乙供 | J04-01-007 | 载重汽车 15t | 台班 | 1.65 | 697.12 | 0 | 0 | 计价 | 按实计算
GD1-4 | 机械 | 乙供 | J08-01-091 | 联合冲剪机 板厚 16mm | 台班 | 1.276 | 297.95 | 0 | 0 | 计价 | 按实计算
GD1-4 | 机械 | 乙供 | J10-01-001 | 交流弧焊机 容量 21kVA | 台班 | 19.7604 | 67 | 0 | 0 | 计价 | 按实计算
GD1-4 | 机械 | 乙供 | J10-01-038 | 逆变直流焊机 电流 400A以内 | 台班 | 8.003 | 78.16 | 0 | 0 | 计价 | 按实计算
GD1-4 | 机械 | 乙供 | J11-01-014 | 电动空气压缩机 排气量 0.3m³/min | 台班 | 3.19 | 33.27 | 0 | 0 | 计价 | 按实计算
GD1-4 | 机械 | 乙供 | J14-01-001 | 变压器绝缘电阻测试仪 | 台班 | 4 | 99.34 | 0 | 0 | 计价 | 按实计算
GD1-4 | 机械 | 乙供 | J14-01-004 | 回路电阻测试仪 里程 1~1999μΩ | 台班 | 12.964 | 43.3 | 0 | 0 | 计价 | 按实计算
GD1-4 | 机械 | 乙供 | J14-01-018 | 综合特性测试仪(含TA、TV) | 台班 | 1.5288 | 355.39 | 0 | 0 | 计价 | 按实计算
GD1-4 | 机械 | 乙供 | J14-01-026 | 标准电流互感器 电压等级 110kV | 台班 | 1.5288 | 58.32 | 0 | 0 | 计价 | 按实计算
GD1-4 | 机械 | 乙供 | J14-03-001 | 开关特性测试仪(综合) | 台班 | 13.855 | 275.06 | 0 | 0 | 计价 | 按实计算
GD1-4 | 机械 | 乙供 | J14-03-002 | 交流耐压仪 设备耐压用 35kV及以下 | 台班 | 18.2838 | 80.17 | 0 | 0 | 计价 | 按实计算
GD1-4 | 机械 | 乙供 | J14-05-015 | 直流标准源 | 台班 | 14.746 | 191.05 | 0 | 0 | 计价 | 按实计算
GD1-4 | 机械 | 乙供 | J14-05-018 | 微机型高压断路器模拟装置(断路器模拟试验仪) | 台班 | 1.62 | 167.96 | 0 | 0 | 计价 | 按实计算
GD1-4 | 机械 | 乙供 | J14-05-031 | 交流采样校验装置 | 台班 | 1.62 | 165.18 | 0 | 0 | 计价 | 按实计算
GD1-4 | 机械 | 乙供 | J14-08-026 | 变压器直阻测试仪 10A | 台班 | 8.9728 | 701.6 | 0 | 0 | 计价 | 按实计算
GD1-4 | 机械 | 乙供 | J14-08-074 | 水内冷发电机绝缘特性测试仪 | 台班 | 1.43 | 3333.48 | 0 | 0 | 计价 | 按实计算
GD1-4 | 机械 | 乙供 | J14-08-076 | 微机继电保护测试仪 | 台班 | 4.374 | 431.17 | 0 | 0 | 计价 | 按实计算
GD1-4 | 机械 | 乙供 | J14-08-219 | 大电流发生器 2000A | 台班 | 1.5288 | 52.86 | 0 | 0 | 计价 | 按实计算
GD1-4 | 机械 | 乙供 | J14-08-223 | 交直流高压分压器 100kV | 台班 | 10.5888 | 135.5 | 0 | 0 | 计价 | 按实计算
GD1-4 | 机械 | 乙供 | J14-08-287 | 绝缘电阻测试仪 2500~10000V 2mA以上 | 台班 | 2.86 | 239.73 | 0 | 0 | 计价 | 按实计算
GD1-4 | 机械 | 乙供 | J15-01-004 | 吹风机 能力 4m³/min | 台班 | 22 | 57.52 | 0 | 0 | 计价 | 按实计算
GD1-4 | 机械 | 乙供 | J17-01-044 | 发电机转子交流阻抗测试仪(电厂用) | 台班 | 2.2 | 220.29 | 0 | 0 | 计价 | 按实计算
GD1-4 | 机械 | 乙供 | J17-01-057 | 变压比电桥 | 台班 | 5 | 146.3 | 0 | 0 | 计价 | 按实计算
GD1-5 | 人工 | 乙供 | 9101108 | 安装普通工 | 工日 | 104.8671 | 70 | 0 | 0 | 计价 | 按实计算
GD1-5 | 人工 | 乙供 | 9101109 | 安装技术工 | 工日 | 523.8964 | 107 | 0 | 0 | 计价 | 按实计算
GD1-5 | 材料 | 乙供 | C01020200 | 槽钢 综合 | kg | 609 | 3.741 | 0 | 0 | 计价 | 按实计算
GD1-5 | 材料 | 乙供 | C01020302 | 等边角钢 边长50以下 | kg | 3.972 | 3.672 | 0 | 0 | 计价 | 按实计算
GD1-5 | 材料 | 乙供 | C01020521 | 镀锌扁钢 综合 | kg | 316.512 | 4.655 | 0 | 0 | 计价 | 按实计算
GD1-5 | 材料 | 乙供 | C01020712 | 圆钢 Φ10以下 | kg | 37.94 | 3.959 | 0 | 0 | 计价 | 按实计算
GD1-5 | 材料 | 乙供 | C04010301 | 紫铜皮 0.5以下 | kg | 2.2 | 51.078 | 0 | 0 | 计价 | 按实计算
GD1-5 | 材料 | 乙供 | C04020100 | 黄铜丝 综合 | kg | 1.4993 | 47.54 | 0 | 0 | 计价 | 按实计算
GD1-5 | 材料 | 乙供 | C07010101 | 平垫铁 综合 | kg | 40.078 | 4.655 | 0 | 0 | 计价 | 按实计算
GD1-5 | 材料 | 乙供 | C07010401 | 钢垫板 综合 | kg | 2.9575 | 4.655 | 0 | 0 | 计价 | 按实计算
GD1-5 | 材料 | 乙供 | C11060102 | 门窗铰链 100mm | 个 | 62.92 | 8.286 | 0 | 0 | 计价 | 按实计算
GD1-5 | 材料 | 乙供 | C12010200 | 电焊条 J507 综合 | kg | 167.7301 | 5.52 | 0 | 0 | 计价 | 按实计算
GD1-5 | 材料 | 乙供 | C12026101 | 焊锡 | kg | 26.081 | 34.192 | 0 | 0 | 计价 | 按实计算
GD1-5 | 材料 | 乙供 | C12030301 | 焊锡膏 | kg | 1.56 | 5 | 0 | 0 | 计价 | 按实计算
GD1-5 | 材料 | 乙供 | C12030302 | 松香 | kg | 0.081 | 6.98 | 0 | 0 | 计价 | 按实计算
GD1-5 | 材料 | 乙供 | C13010201 | 镀锌六角螺栓 综合 | kg | 46.9178 | 8.8 | 0 | 0 | 计价 | 按实计算
GD1-5 | 材料 | 乙供 | C14010100 | 镀锌铁丝 | kg | 35.2 | 4.427 | 0 | 0 | 计价 | 按实计算
GD1-5 | 材料 | 乙供 | C16011308 | 铜芯聚氯乙烯绝缘电线 16mm² | m | 3 | 9.336 | 0 | 0 | 计价 | 按实计算
GD1-5 | 材料 | 乙供 | C16011318 | 铜芯聚氯乙烯绝缘电线 240mm² | m | 75 | 139.409 | 0 | 0 | 计价 | 按实计算
GD1-5 | 材料 | 乙供 | C16011510 | 铜芯聚氯乙烯绝缘软线 BVR-35mm² | m | 2.5 | 22.698 | 0 | 0 | 计价 | 按实计算
GD1-5 | 材料 | 乙供 | C16090201 | 熔丝 30~40A | 片 | 11.7 | 1.57 | 0 | 0 | 计价 | 按实计算
GD1-5 | 材料 | 乙供 | C16100341 | 腊扎线 | kg | 4.16 | 13.43 | 0 | 0 | 计价 | 按实计算
GD1-5 | 材料 | 乙供 | C16100421 | 绝缘胶带 20mm×20m | 卷 | 165.865 | 1.57 | 0 | 0 | 计价 | 按实计算
GD1-5 | 材料 | 乙供 | C16100441 | 玻璃丝带 20mm×20m | 卷 | 40.755 | 2.835 | 0 | 0 | 计价 | 按实计算
GD1-5 | 材料 | 乙供 | C16100451 | 绝缘胶带 20mm×40m | 卷 | 78.052 | 3.507 | 0 | 0 | 计价 | 按实计算
GD1-5 | 材料 | 乙供 | C16100501 | 绝缘青壳纸 0.8mm以下 | kg | 16.302 | 10.38 | 0 | 0 | 计价 | 按实计算
GD1-5 | 材料 | 乙供 | C18030801 | 自黏性橡胶带 25mm×20m | 卷 | 0.4212 | 6.897 | 0 | 0 | 计价 | 按实计算
GD1-5 | 材料 | 乙供 | C18060101 | 塑料带 20mm×40m | 卷 | 6.6162 | 2.113 | 0 | 0 | 计价 | 按实计算
GD1-5 | 材料 | 乙供 | C19020101 | 机械油5~7号 | kg | 0.0858 | 5.656 | 0 | 0 | 计价 | 按实计算
GD1-5 | 材料 | 乙供 | C19020801 | 电力复合脂 | kg | 6.2566 | 10.119 | 0 | 0 | 计价 | 按实计算
GD1-5 | 材料 | 乙供 | C19030201 | 乙醇 | kg | 7.4392 | 3.62 | 0 | 0 | 计价 | 按实计算
GD1-5 | 材料 | 乙供 | C19030301 | 丙酮 95% | kg | 0.771 | 4.1 | 0 | 0 | 计价 | 按实计算
GD1-5 | 材料 | 乙供 | C19031101 | 清洗剂 | kg | 46.275 | 2.41 | 0 | 0 | 计价 | 按实计算
GD1-5 | 材料 | 乙供 | C20010101 | 防锈漆 | kg | 11.542 | 9.353 | 0 | 0 | 计价 | 按实计算
GD1-5 | 材料 | 乙供 | C20020201 | 醇酸磁漆 | kg | 0.7592 | 13.468 | 0 | 0 | 计价 | 按实计算
GD1-5 | 材料 | 乙供 | C20030101 | 普通调和漆 | kg | 23.7772 | 11.223 | 0 | 0 | 计价 | 按实计算
GD1-5 | 材料 | 乙供 | C20030402 | 无光调和漆酯胶漆 | kg | 1.082 | 10.288 | 0 | 0 | 计价 | 按实计算
GD1-5 | 材料 | 乙供 | C21020101 | 电 | kW·h | 48660.37 | 0.84 | 0 | 0 | 计价 | 按实计算
GD1-5 | 材料 | 乙供 | C22010201 | 枕木 160×220×2500 | 根 | 11.44 | 131.101 | 0 | 0 | 计价 | 按实计算
GD1-5 | 材料 | 乙供 | C22030501 | 钢锯条 各种规格 | 根 | 62.666 | 1.308 | 0 | 0 | 计价 | 按实计算
GD1-5 | 材料 | 乙供 | C22030901 | 砂轮切割片 Φ400 | 片 | 0.631 | 7.977 | 0 | 0 | 计价 | 按实计算
GD1-5 | 材料 | 乙供 | C22040101 | 砂布 | 张 | 40.4658 | 0.66 | 0 | 0 | 计价 | 按实计算
GD1-5 | 材料 | 乙供 | C22040401 | 白布 | m² | 10.4204 | 3.358 | 0 | 0 | 计价 | 按实计算
GD1-5 | 材料 | 乙供 | C22040404 | 白纱带 20mm×20m | 卷 | 131.709 | 4.318 | 0 | 0 | 计价 | 按实计算
GD1-5 | 材料 | 乙供 | C22040411 | 无絮棉布 | kg | 1.1962 | 7.414 | 0 | 0 | 计价 | 按实计算
GD1-5 | 材料 | 乙供 | C22040461 | 碎布 | kg | 7.565 | 3.489 | 0 | 0 | 计价 | 按实计算
GD1-5 | 材料 | 乙供 | C22040501 | 棉纱头 | kg | 52.895 | 5.67 | 0 | 0 | 计价 | 按实计算
GD1-5 | 材料 | 乙供 | C22040601 | 尼龙绳 1以下 | kg | 4.2185 | 7.676 | 0 | 0 | 计价 | 按实计算
GD1-5 | 材料 | 乙供 | C22050402 | 镀锌(建筑) | t | 0.609 | 1568.923 | 0 | 0 | 计价 | 按实计算
GD1-5 | 材料 | 乙供 | C99010102 | 其他材料费 | 元 | 968.7206 | 1 | 0 | 0 | 计价 | 按实计算
GD1-5 | 机械 | 乙供 | J03-01-033 | 汽车式起重机 起重量 5t | 台班 | 0.593 | 552.67 | 0 | 0 | 计价 | 按实计算
GD1-5 | 机械 | 乙供 | J03-01-034 | 汽车式起重机 起重量 8t | 台班 | 1.235 | 655.69 | 0 | 0 | 计价 | 按实计算
GD1-5 | 机械 | 乙供 | J03-01-036 | 汽车式起重机 起重量 16t | 台班 | 1.76 | 876.93 | 0 | 0 | 计价 | 按实计算
GD1-5 | 机械 | 乙供 | J03-01-066 | 叉式起重机 起重量 5t | 台班 | 3.52 | 459.84 | 0 | 0 | 计价 | 按实计算
GD1-5 | 机械 | 乙供 | J04-01-002 | 载重汽车 5t | 台班 | 2.7146 | 380.35 | 0 | 0 | 计价 | 按实计算
GD1-5 | 机械 | 乙供 | J04-01-007 | 载重汽车 15t | 台班 | 1.65 | 697.12 | 0 | 0 | 计价 | 按实计算
GD1-5 | 机械 | 乙供 | J08-01-091 | 联合冲剪机 板厚 16mm | 台班 | 1.276 | 297.95 | 0 | 0 | 计价 | 按实计算
GD1-5 | 机械 | 乙供 | J10-01-001 | 交流弧焊机 容量 21kVA | 台班 | 23.9474 | 67 | 0 | 0 | 计价 | 按实计算
GD1-5 | 机械 | 乙供 | J10-01-038 | 逆变直流焊机 电流 400A以内 | 台班 | 13.069 | 78.16 | 0 | 0 | 计价 | 按实计算
GD1-5 | 机械 | 乙供 | J11-01-014 | 电动空气压缩机 排气量 0.3m³/min | 台班 | 4.972 | 33.27 | 0 | 0 | 计价 | 按实计算
GD1-5 | 机械 | 乙供 | J14-01-001 | 变压器绝缘电阻测试仪 | 台班 | 5 | 99.34 | 0 | 0 | 计价 | 按实计算
GD1-5 | 机械 | 乙供 | J14-01-004 | 回路电阻测试仪 里程 1~1999μΩ | 台班 | 15.287 | 43.3 | 0 | 0 | 计价 | 按实计算
GD1-5 | 机械 | 乙供 | J14-01-018 | 综合特性测试仪(含TA、TV) | 台班 | 1.764 | 355.39 | 0 | 0 | 计价 | 按实计算
GD1-5 | 机械 | 乙供 | J14-01-026 | 标准电流互感器 电压等级 110kV | 台班 | 1.764 | 58.32 | 0 | 0 | 计价 | 按实计算
GD1-5 | 机械 | 乙供 | J14-03-001 | 开关特性测试仪(综合) | 台班 | 16.178 | 275.06 | 0 | 0 | 计价 | 按实计算
GD1-5 | 机械 | 乙供 | J14-03-002 | 交流耐压仪 设备耐压用 35kV及以下 | 台班 | 22.4228 | 80.17 | 0 | 0 | 计价 | 按实计算
GD1-5 | 机械 | 乙供 | J14-05-015 | 直流标准源 | 台班 | 17.069 | 191.05 | 0 | 0 | 计价 | 按实计算
GD1-5 | 机械 | 乙供 | J14-05-018 | 微机型高压断路器模拟装置(断路器模拟试验仪) | 台班 | 1.62 | 167.96 | 0 | 0 | 计价 | 按实计算
GD1-5 | 机械 | 乙供 | J14-05-031 | 交流采样校验装置 | 台班 | 1.62 | 165.18 | 0 | 0 | 计价 | 按实计算
GD1-5 | 机械 | 乙供 | J14-08-026 | 变压器直阻测试仪 10A | 台班 | 10.786 | 701.6 | 0 | 0 | 计价 | 按实计算
GD1-5 | 机械 | 乙供 | J14-08-074 | 水内冷发电机绝缘特性测试仪 | 台班 | 2.288 | 3333.48 | 0 | 0 | 计价 | 按实计算
GD1-5 | 机械 | 乙供 | J14-08-076 | 微机继电保护测试仪 | 台班 | 4.374 | 431.17 | 0 | 0 | 计价 | 按实计算
GD1-5 | 机械 | 乙供 | J14-08-219 | 大电流发生器 2000A | 台班 | 1.764 | 52.86 | 0 | 0 | 计价 | 按实计算
GD1-5 | 机械 | 乙供 | J14-08-223 | 交直流高压分压器 100kV | 台班 | 13.934 | 135.5 | 0 | 0 | 计价 | 按实计算
GD1-5 | 机械 | 乙供 | J14-08-287 | 绝缘电阻测试仪 2500~10000V 2mA以上 | 台班 | 3.08 | 239.73 | 0 | 0 | 计价 | 按实计算
GD1-5 | 机械 | 乙供 | J15-01-004 | 吹风机 能力 4m³/min | 台班 | 33 | 57.52 | 0 | 0 | 计价 | 按实计算
GD1-5 | 机械 | 乙供 | J17-01-044 | 发电机转子交流阻抗测试仪(电厂用) | 台班 | 4.29 | 220.29 | 0 | 0 | 计价 | 按实计算
GD1-5 | 机械 | 乙供 | J17-01-057 | 变压比电桥 | 台班 | 6 | 146.3 | 0 | 0 | 计价 | 按实计算
GD2-1 | 人工 | 乙供 | 9101108 | 安装普通工 | 工日 | 2.0855 | 70 | 0 | 0 | 计价 | 按实计算
GD2-1 | 人工 | 乙供 | 9101109 | 安装技术工 | 工日 | 8.8479 | 107 | 0 | 0 | 计价 | 按实计算
GD2-1 | 材料 | 乙供 | C01020302 | 等边角钢 边长50以下 | kg | 1.986 | 3.672 | 0 | 0 | 计价 | 按实计算
GD2-1 | 材料 | 乙供 | C01020521 | 镀锌扁钢 综合 | kg | 33.912 | 4.655 | 0 | 0 | 计价 | 按实计算
GD2-1 | 材料 | 乙供 | C01030203 | 中厚钢板 6~12 | kg | 37.8212 | 3.836 | 0 | 0 | 计价 | 按实计算
GD2-1 | 材料 | 乙供 | C04020100 | 黄铜丝 综合 | kg | 0.01 | 47.54 | 0 | 0 | 计价 | 按实计算
GD2-1 | 材料 | 乙供 | C04020401 | 铜带 200mm×0.2mm | m | 0.01 | 17.096 | 0 | 0 | 计价 | 按实计算
GD2-1 | 材料 | 乙供 | C07010401 | 钢垫板 综合 | kg | 4.535 | 4.655 | 0 | 0 | 计价 | 按实计算
GD2-1 | 材料 | 乙供 | C12010100 | 电焊条 J422 综合 | kg | 0.0713 | 4.96 | 0 | 0 | 计价 | 按实计算
GD2-1 | 材料 | 乙供 | C12010200 | 电焊条 J507 综合 | kg | 1.103 | 5.52 | 0 | 0 | 计价 | 按实计算
GD2-1 | 材料 | 乙供 | C13010201 | 镀锌六角螺栓 综合 | kg | 4.496 | 8.8 | 0 | 0 | 计价 | 按实计算
GD2-1 | 材料 | 乙供 | C14010100 | 镀锌铁丝 | kg | 3.5142 | 4.427 | 0 | 0 | 计价 | 按实计算
GD2-1 | 材料 | 乙供 | C16100421 | 绝缘胶带 20mm×20m | 卷 | 0.341 | 1.57 | 0 | 0 | 计价 | 按实计算
GD2-1 | 材料 | 乙供 | C18010305 | 耐油橡胶板 8mm | kg | 0.9 | 10.098 | 0 | 0 | 计价 | 按实计算
GD2-1 | 材料 | 乙供 | C18040601 | 泡沫塑料聚酯乙烯 | kg | 0.1426 | 10.971 | 0 | 0 | 计价 | 按实计算
GD2-1 | 材料 | 乙供 | C18040801 | 聚氯乙烯塑料薄膜 0.5mm | kg | 0.18 | 7.845 | 0 | 0 | 计价 | 按实计算
GD2-1 | 材料 | 乙供 | C18060101 | 塑料带 20mm×40m | 卷 | 0.202 | 2.113 | 0 | 0 | 计价 | 按实计算
GD2-1 | 材料 | 乙供 | C19020801 | 电力复合脂 | kg | 0.452 | 10.119 | 0 | 0 | 计价 | 按实计算
GD2-1 | 材料 | 乙供 | C19030201 | 乙醇 | kg | 0.01 | 3.62 | 0 | 0 | 计价 | 按实计算
GD2-1 | 材料 | 乙供 | C19031101 | 清洗剂 | kg | 0.549 | 2.41 | 0 | 0 | 计价 | 按实计算
GD2-1 | 材料 | 乙供 | C19110101 | 氧气 | m³ | 0.68 | 4.71 | 0 | 0 | 计价 | 按实计算
GD2-1 | 材料 | 乙供 | C19110201 | 乙炔气 | m³ | 0.204 | 10.379 | 0 | 0 | 计价 | 按实计算
GD2-1 | 材料 | 乙供 | C20010101 | 防锈漆 | kg | 0.275 | 9.353 | 0 | 0 | 计价 | 按实计算
GD2-1 | 材料 | 乙供 | C20010201 | 醇酸防锈漆 | kg | 0.517 | 11.56 | 0 | 0 | 计价 | 按实计算
GD2-1 | 材料 | 乙供 | C20020201 | 醇酸磁漆 | kg | 0.227 | 13.468 | 0 | 0 | 计价 | 按实计算
GD2-1 | 材料 | 乙供 | C20030101 | 普通调和漆 | kg | 0.864 | 11.223 | 0 | 0 | 计价 | 按实计算
GD2-1 | 材料 | 乙供 | C22010101 | 钢管脚手架 包括扣件 | kg | 15.872 | 4.215 | 0 | 0 | 计价 | 按实计算
GD2-1 | 材料 | 乙供 | C22010141 | 木脚手板 50×250×4000 | 块 | 0.158 | 70 | 0 | 0 | 计价 | 按实计算
GD2-1 | 材料 | 乙供 | C22010201 | 枕木 160×220×2500 | 根 | 1.135 | 131.101 | 0 | 0 | 计价 | 按实计算
GD2-1 | 材料 | 乙供 | C22030501 | 钢锯条 各种规格 | 根 | 0.993 | 1.308 | 0 | 0 | 计价 | 按实计算
GD2-1 | 材料 | 乙供 | C22040101 | 砂布 | 张 | 2.181 | 0.66 | 0 | 0 | 计价 | 按实计算
GD2-1 | 材料 | 乙供 | C22040401 | 白布 | m² | 0.488 | 3.358 | 0 | 0 | 计价 | 按实计算
GD2-1 | 材料 | 乙供 | C22040404 | 白纱带 20mm×20m | 卷 | 0.68 | 4.318 | 0 | 0 | 计价 | 按实计算
GD2-1 | 材料 | 乙供 | C22040411 | 无絮棉布 | kg | 0.02 | 7.414 | 0 | 0 | 计价 | 按实计算
GD2-1 | 材料 | 乙供 | C22040501 | 棉纱头 | kg | 1.5437 | 5.67 | 0 | 0 | 计价 | 按实计算
GD2-1 | 材料 | 乙供 | C29010103 | 滤油芯 | 组 | 1.5696 | 168.824 | 0 | 0 | 计价 | 按实计算
GD2-1 | 材料 | 乙供 | C99010102 | 其他材料费 | 元 | 15.7848 | 1 | 0 | 0 | 计价 | 按实计算
GD2-1 | 机械 | 乙供 | J03-01-033 | 汽车式起重机 起重量 5t | 台班 | 0.481 | 552.67 | 0 | 0 | 计价 | 按实计算
GD2-1 | 机械 | 乙供 | J03-01-034 | 汽车式起重机 起重量 8t | 台班 | 0.05 | 655.69 | 0 | 0 | 计价 | 按实计算
GD2-1 | 机械 | 乙供 | J04-01-002 | 载重汽车 5t | 台班 | 0.172 | 380.35 | 0 | 0 | 计价 | 按实计算
GD2-1 | 机械 | 乙供 | J04-01-004 | 载重汽车 8t | 台班 | 0.01 | 445.99 | 0 | 0 | 计价 | 按实计算
GD2-1 | 机械 | 乙供 | J10-01-001 | 交流弧焊机 容量 21kVA | 台班 | 0.9047 | 67 | 0 | 0 | 计价 | 按实计算
GD2-1 | 机械 | 乙供 | J13-01-041 | 滤油机 120L/h以内 | 台班 | 0.1848 | 150.11 | 0 | 0 | 计价 | 按实计算
GD2-1 | 机械 | 乙供 | J13-01-043 | 滤油机 200L/h以内 | 台班 | 0.1637 | 153.56 | 0 | 0 | 计价 | 按实计算
GD2-1 | 机械 | 乙供 | J13-01-051 | 真空滤油机 12000L/h | 台班 | 0.2102 | 1921.48 | 0 | 0 | 计价 | 按实计算
GD2-1 | 机械 | 乙供 | J13-01-053 | 高真空净油机 12000L/h以内 | 台班 | 0.2125 | 2221.55 | 0 | 0 | 计价 | 按实计算
GD2-1 | 机械 | 乙供 | J13-01-055 | 高空作业车 20m以内 | 台班 | 0.087 | 998.89 | 0 | 0 | 计价 | 按实计算
GD2-1 | 机械 | 乙供 | J13-01-060 | 机动绞磨 3t以内 | 台班 | 0.12 | 162.99 | 0 | 0 | 计价 | 按实计算
GD2-1 | 机械 | 乙供 | J13-01-065 | 机动液压压接机 200t以内 | 台班 | 0.132 | 79.03 | 0 | 0 | 计价 | 按实计算
GD2-1 | 机械 | 乙供 | J14-01-001 | 变压器绝缘电阻测试仪 | 台班 | 0.111 | 99.34 | 0 | 0 | 计价 | 按实计算
GD2-1 | 机械 | 乙供 | J14-01-004 | 回路电阻测试仪 里程 1~1999μΩ | 台班 | 0.111 | 43.3 | 0 | 0 | 计价 | 按实计算
GD2-1 | 机械 | 乙供 | J14-01-014 | 介质损耗测试仪 | 台班 | 0.055 | 125.07 | 0 | 0 | 计价 | 按实计算
GD2-1 | 机械 | 乙供 | J14-01-018 | 综合特性测试仪(含TA、TV) | 台班 | 0.111 | 355.39 | 0 | 0 | 计价 | 按实计算
GD2-1 | 机械 | 乙供 | J14-01-026 | 标准电流互感器 电压等级 110kV | 台班 | 0.111 | 58.32 | 0 | 0 | 计价 | 按实计算
GD2-1 | 机械 | 乙供 | J14-03-002 | 交流耐压仪 设备耐压用 35kV及以下 | 台班 | 0.222 | 80.17 | 0 | 0 | 计价 | 按实计算
GD2-1 | 机械 | 乙供 | J14-03-008 | 油耐压试验仪 | 台班 | 0.055 | 281.86 | 0 | 0 | 计价 | 按实计算
GD2-1 | 机械 | 乙供 | J14-03-013 | 主变分接开关测试仪 | 台班 | 0.055 | 184.3 | 0 | 0 | 计价 | 按实计算
GD2-1 | 机械 | 乙供 | J14-03-014 | 直流高压发生器 60~120kV | 台班 | 0.111 | 66.29 | 0 | 0 | 计价 | 按实计算
GD2-1 | 机械 | 乙供 | J14-08-026 | 变压器直阻测试仪 10A | 台班 | 0.055 | 701.6 | 0 | 0 | 计价 | 按实计算
GD2-1 | 机械 | 乙供 | J14-08-219 | 大电流发生器 2000A | 台班 | 0.111 | 52.86 | 0 | 0 | 计价 | 按实计算
GD2-1 | 机械 | 乙供 | J14-08-223 | 交直流高压分压器 100kV | 台班 | 0.222 | 135.5 | 0 | 0 | 计价 | 按实计算
GD2-1 | 机械 | 乙供 | J15-01-031 | 电焊条烘干箱 容量(cm³) 55×45×55 | 台班 | 0.8261 | 20.75 | 0 | 0 | 计价 | 按实计算
GD2-1 | 机械 | 乙供 | J17-01-057 | 变压比电桥 | 台班 | 0.055 | 146.3 | 0 | 0 | 计价 | 按实计算
GD2-2 | 人工 | 乙供 | 9101108 | 安装普通工 | 工日 | 3.6045 | 70 | 0 | 0 | 计价 | 按实计算
GD2-2 | 人工 | 乙供 | 9101109 | 安装技术工 | 工日 | 12.9725 | 107 | 0 | 0 | 计价 | 按实计算
GD2-2 | 材料 | 乙供 | C01020302 | 等边角钢 边长50以下 | kg | 1.986 | 3.672 | 0 | 0 | 计价 | 按实计算
GD2-2 | 材料 | 乙供 | C01020521 | 镀锌扁钢 综合 | kg | 33.912 | 4.655 | 0 | 0 | 计价 | 按实计算
GD2-2 | 材料 | 乙供 | C01030203 | 中厚钢板 6~12 | kg | 42.8115 | 3.836 | 0 | 0 | 计价 | 按实计算
GD2-2 | 材料 | 乙供 | C04020100 | 黄铜丝 综合 | kg | 0.014 | 47.54 | 0 | 0 | 计价 | 按实计算
GD2-2 | 材料 | 乙供 | C04020401 | 铜带 200mm×0.2mm | m | 0.014 | 17.096 | 0 | 0 | 计价 | 按实计算
GD2-2 | 材料 | 乙供 | C07010401 | 钢垫板 综合 | kg | 7.463 | 4.655 | 0 | 0 | 计价 | 按实计算
GD2-2 | 材料 | 乙供 | C12010100 | 电焊条 J422 综合 | kg | 0.0807 | 4.96 | 0 | 0 | 计价 | 按实计算
GD2-2 | 材料 | 乙供 | C12010200 | 电焊条 J507 综合 | kg | 1.124 | 5.52 | 0 | 0 | 计价 | 按实计算
GD2-2 | 材料 | 乙供 | C13010201 | 镀锌六角螺栓 综合 | kg | 4.856 | 8.8 | 0 | 0 | 计价 | 按实计算
GD2-2 | 材料 | 乙供 | C14010100 | 镀锌铁丝 | kg | 3.8655 | 4.427 | 0 | 0 | 计价 | 按实计算
GD2-2 | 材料 | 乙供 | C16100421 | 绝缘胶带 20mm×20m | 卷 | 0.4385 | 1.57 | 0 | 0 | 计价 | 按实计算
GD2-2 | 材料 | 乙供 | C18010305 | 耐油橡胶板 8mm | kg | 0.9 | 10.098 | 0 | 0 | 计价 | 按实计算
GD2-2 | 材料 | 乙供 | C18040601 | 泡沫塑料聚酯乙烯 | kg | 0.1614 | 10.971 | 0 | 0 | 计价 | 按实计算
GD2-2 | 材料 | 乙供 | C18040801 | 聚氯乙烯塑料薄膜 0.5mm | kg | 0.18 | 7.845 | 0 | 0 | 计价 | 按实计算
GD2-2 | 材料 | 乙供 | C18060101 | 塑料带 20mm×40m | 卷 | 0.283 | 2.113 | 0 | 0 | 计价 | 按实计算
GD2-2 | 材料 | 乙供 | C19020801 | 电力复合脂 | kg | 0.794 | 10.119 | 0 | 0 | 计价 | 按实计算
GD2-2 | 材料 | 乙供 | C19030201 | 乙醇 | kg | 0.014 | 3.62 | 0 | 0 | 计价 | 按实计算
GD2-2 | 材料 | 乙供 | C19031101 | 清洗剂 | kg | 0.707 | 2.41 | 0 | 0 | 计价 | 按实计算
GD2-2 | 材料 | 乙供 | C19110101 | 氧气 | m³ | 0.895 | 4.71 | 0 | 0 | 计价 | 按实计算
GD2-2 | 材料 | 乙供 | C19110201 | 乙炔气 | m³ | 0.308 | 10.379 | 0 | 0 | 计价 | 按实计算
GD2-2 | 材料 | 乙供 | C20010101 | 防锈漆 | kg | 0.33 | 9.353 | 0 | 0 | 计价 | 按实计算
GD2-2 | 材料 | 乙供 | C20010201 | 醇酸防锈漆 | kg | 0.517 | 11.56 | 0 | 0 | 计价 | 按实计算
GD2-2 | 材料 | 乙供 | C20020201 | 醇酸磁漆 | kg | 0.374 | 13.468 | 0 | 0 | 计价 | 按实计算
GD2-2 | 材料 | 乙供 | C20030101 | 普通调和漆 | kg | 1.543 | 11.223 | 0 | 0 | 计价 | 按实计算
GD2-2 | 材料 | 乙供 | C22010101 | 钢管脚手架 包括扣件 | kg | 22.5 | 4.215 | 0 | 0 | 计价 | 按实计算
GD2-2 | 材料 | 乙供 | C22010141 | 木脚手板 50×250×4000 | 块 | 0.225 | 70 | 0 | 0 | 计价 | 按实计算
GD2-2 | 材料 | 乙供 | C22010201 | 枕木 160×220×2500 | 根 | 1.245 | 131.101 | 0 | 0 | 计价 | 按实计算
GD2-2 | 材料 | 乙供 | C22030501 | 钢锯条 各种规格 | 根 | 0.993 | 1.308 | 0 | 0 | 计价 | 按实计算
GD2-2 | 材料 | 乙供 | C22040101 | 砂布 | 张 | 2.291 | 0.66 | 0 | 0 | 计价 | 按实计算
GD2-2 | 材料 | 乙供 | C22040401 | 白布 | m² | 0.784 | 3.358 | 0 | 0 | 计价 | 按实计算
GD2-2 | 材料 | 乙供 | C22040404 | 白纱带 20mm×20m | 卷 | 0.746 | 4.318 | 0 | 0 | 计价 | 按实计算
GD2-2 | 材料 | 乙供 | C22040411 | 无絮棉布 | kg | 0.029 | 7.414 | 0 | 0 | 计价 | 按实计算
GD2-2 | 材料 | 乙供 | C22040501 | 棉纱头 | kg | 1.6881 | 5.67 | 0 | 0 | 计价 | 按实计算
GD2-2 | 材料 | 乙供 | C29010103 | 滤油芯 | 组 | 1.7767 | 168.824 | 0 | 0 | 计价 | 按实计算
GD2-2 | 材料 | 乙供 | C99010102 | 其他材料费 | 元 | 18.56 | 1 | 0 | 0 | 计价 | 按实计算
GD2-2 | 机械 | 乙供 | J03-01-033 | 汽车式起重机 起重量 5t | 台班 | 0.4922 | 552.67 | 0 | 0 | 计价 | 按实计算
GD2-2 | 机械 | 乙供 | J03-01-034 | 汽车式起重机 起重量 8t | 台班 | 0.077 | 655.69 | 0 | 0 | 计价 | 按实计算
GD2-2 | 机械 | 乙供 | J04-01-002 | 载重汽车 5t | 台班 | 0.1852 | 380.35 | 0 | 0 | 计价 | 按实计算
GD2-2 | 机械 | 乙供 | J04-01-004 | 载重汽车 8t | 台班 | 0.013 | 445.99 | 0 | 0 | 计价 | 按实计算
GD2-2 | 机械 | 乙供 | J10-01-001 | 交流弧焊机 容量 21kVA | 台班 | 1.0075 | 67 | 0 | 0 | 计价 | 按实计算
GD2-2 | 机械 | 乙供 | J13-01-041 | 滤油机 120L/h以内 | 台班 | 0.2091 | 150.11 | 0 | 0 | 计价 | 按实计算
GD2-2 | 机械 | 乙供 | J13-01-043 | 滤油机 200L/h以内 | 台班 | 0.1853 | 153.56 | 0 | 0 | 计价 | 按实计算
GD2-2 | 机械 | 乙供 | J13-01-051 | 真空滤油机 12000L/h | 台班 | 0.238 | 1921.48 | 0 | 0 | 计价 | 按实计算
GD2-2 | 机械 | 乙供 | J13-01-053 | 高真空净油机 12000L/h以内 | 台班 | 0.2406 | 2221.55 | 0 | 0 | 计价 | 按实计算
GD2-2 | 机械 | 乙供 | J13-01-055 | 高空作业车 20m以内 | 台班 | 0.087 | 998.89 | 0 | 0 | 计价 | 按实计算
GD2-2 | 机械 | 乙供 | J13-01-060 | 机动绞磨 3t以内 | 台班 | 0.12 | 162.99 | 0 | 0 | 计价 | 按实计算
GD2-2 | 机械 | 乙供 | J13-01-065 | 机动液压压接机 200t以内 | 台班 | 0.132 | 79.03 | 0 | 0 | 计价 | 按实计算
GD2-2 | 机械 | 乙供 | J14-01-001 | 变压器绝缘电阻测试仪 | 台班 | 0.155 | 99.34 | 0 | 0 | 计价 | 按实计算
GD2-2 | 机械 | 乙供 | J14-01-004 | 回路电阻测试仪 里程 1~1999μΩ | 台班 | 0.155 | 43.3 | 0 | 0 | 计价 | 按实计算
GD2-2 | 机械 | 乙供 | J14-01-014 | 介质损耗测试仪 | 台班 | 0.078 | 125.07 | 0 | 0 | 计价 | 按实计算
GD2-2 | 机械 | 乙供 | J14-01-018 | 综合特性测试仪(含TA、TV) | 台班 | 0.155 | 355.39 | 0 | 0 | 计价 | 按实计算
GD2-2 | 机械 | 乙供 | J14-01-026 | 标准电流互感器 电压等级 110kV | 台班 | 0.155 | 58.32 | 0 | 0 | 计价 | 按实计算
GD2-2 | 机械 | 乙供 | J14-03-002 | 交流耐压仪 设备耐压用 35kV及以下 | 台班 | 0.311 | 80.17 | 0 | 0 | 计价 | 按实计算
GD2-2 | 机械 | 乙供 | J14-03-008 | 油耐压试验仪 | 台班 | 0.078 | 281.86 | 0 | 0 | 计价 | 按实计算
GD2-2 | 机械 | 乙供 | J14-03-013 | 主变分接开关测试仪 | 台班 | 0.078 | 184.3 | 0 | 0 | 计价 | 按实计算
GD2-2 | 机械 | 乙供 | J14-03-014 | 直流高压发生器 60~120kV | 台班 | 0.155 | 66.29 | 0 | 0 | 计价 | 按实计算
GD2-2 | 机械 | 乙供 | J14-08-026 | 变压器直阻测试仪 10A | 台班 | 0.078 | 701.6 | 0 | 0 | 计价 | 按实计算
GD2-2 | 机械 | 乙供 | J14-08-219 | 大电流发生器 2000A | 台班 | 0.155 | 52.86 | 0 | 0 | 计价 | 按实计算
GD2-2 | 机械 | 乙供 | J14-08-223 | 交直流高压分压器 100kV | 台班 | 0.311 | 135.5 | 0 | 0 | 计价 | 按实计算
GD2-2 | 机械 | 乙供 | J15-01-031 | 电焊条烘干箱 容量(cm³) 55×45×55 | 台班 | 0.9351 | 20.75 | 0 | 0 | 计价 | 按实计算
GD2-2 | 机械 | 乙供 | J17-01-057 | 变压比电桥 | 台班 | 0.078 | 146.3 | 0 | 0 | 计价 | 按实计算
GD2-3 | 人工 | 乙供 | 9101108 | 安装普通工 | 工日 | 5.3735 | 70 | 0 | 0 | 计价 | 按实计算
GD2-3 | 人工 | 乙供 | 9101109 | 安装技术工 | 工日 | 19.6475 | 107 | 0 | 0 | 计价 | 按实计算
GD2-3 | 材料 | 乙供 | C01020302 | 等边角钢 边长50以下 | kg | 1.986 | 3.672 | 0 | 0 | 计价 | 按实计算
GD2-3 | 材料 | 乙供 | C01020521 | 镀锌扁钢 综合 | kg | 33.912 | 4.655 | 0 | 0 | 计价 | 按实计算
GD2-3 | 材料 | 乙供 | C01030203 | 中厚钢板 6~12 | kg | 73.5412 | 3.836 | 0 | 0 | 计价 | 按实计算
GD2-3 | 材料 | 乙供 | C04020100 | 黄铜丝 综合 | kg | 0.034 | 47.54 | 0 | 0 | 计价 | 按实计算
GD2-3 | 材料 | 乙供 | C04020401 | 铜带 200mm×0.2mm | m | 0.034 | 17.096 | 0 | 0 | 计价 | 按实计算
GD2-3 | 材料 | 乙供 | C07010401 | 钢垫板 综合 | kg | 7.524 | 4.655 | 0 | 0 | 计价 | 按实计算
GD2-3 | 材料 | 乙供 | C12010100 | 电焊条 J422 综合 | kg | 0.1386 | 4.96 | 0 | 0 | 计价 | 按实计算
GD2-3 | 材料 | 乙供 | C12010200 | 电焊条 J507 综合 | kg | 2.377 | 5.52 | 0 | 0 | 计价 | 按实计算
GD2-3 | 材料 | 乙供 | C13010201 | 镀锌六角螺栓 综合 | kg | 5.141 | 8.8 | 0 | 0 | 计价 | 按实计算
GD2-3 | 材料 | 乙供 | C14010100 | 镀锌铁丝 | kg | 4.8188 | 4.427 | 0 | 0 | 计价 | 按实计算
GD2-3 | 材料 | 乙供 | C16100421 | 绝缘胶带 20mm×20m | 卷 | 0.4869 | 1.57 | 0 | 0 | 计价 | 按实计算
GD2-3 | 材料 | 乙供 | C18010305 | 耐油橡胶板 8mm | kg | 0.9 | 10.098 | 0 | 0 | 计价 | 按实计算
GD2-3 | 材料 | 乙供 | C18040601 | 泡沫塑料聚酯乙烯 | kg | 0.2772 | 10.971 | 0 | 0 | 计价 | 按实计算
GD2-3 | 材料 | 乙供 | C18040801 | 聚氯乙烯塑料薄膜 0.5mm | kg | 0.198 | 7.845 | 0 | 0 | 计价 | 按实计算
GD2-3 | 材料 | 乙供 | C18060101 | 塑料带 20mm×40m | 卷 | 0.344 | 2.113 | 0 | 0 | 计价 | 按实计算
GD2-3 | 材料 | 乙供 | C19020801 | 电力复合脂 | kg | 1.098 | 10.119 | 0 | 0 | 计价 | 按实计算
GD2-3 | 材料 | 乙供 | C19030201 | 乙醇 | kg | 0.034 | 3.62 | 0 | 0 | 计价 | 按实计算
GD2-3 | 材料 | 乙供 | C19031101 | 清洗剂 | kg | 0.773 | 2.41 | 0 | 0 | 计价 | 按实计算
GD2-3 | 材料 | 乙供 | C19110101 | 氧气 | m³ | 0.941 | 4.71 | 0 | 0 | 计价 | 按实计算
GD2-3 | 材料 | 乙供 | C19110201 | 乙炔气 | m³ | 0.329 | 10.379 | 0 | 0 | 计价 | 按实计算
GD2-3 | 材料 | 乙供 | C20010101 | 防锈漆 | kg | 0.338 | 9.353 | 0 | 0 | 计价 | 按实计算
GD2-3 | 材料 | 乙供 | C20010201 | 醇酸防锈漆 | kg | 0.517 | 11.56 | 0 | 0 | 计价 | 按实计算
GD2-3 | 材料 | 乙供 | C20020201 | 醇酸磁漆 | kg | 0.376 | 13.468 | 0 | 0 | 计价 | 按实计算
GD2-3 | 材料 | 乙供 | C20030101 | 普通调和漆 | kg | 1.866 | 11.223 | 0 | 0 | 计价 | 按实计算
GD2-3 | 材料 | 乙供 | C22010101 | 钢管脚手架 包括扣件 | kg | 26.504 | 4.215 | 0 | 0 | 计价 | 按实计算
GD2-3 | 材料 | 乙供 | C22010141 | 木脚手板 50×250×4000 | 块 | 0.266 | 70 | 0 | 0 | 计价 | 按实计算
GD2-3 | 材料 | 乙供 | C22010201 | 枕木 160×220×2500 | 根 | 2.941 | 131.101 | 0 | 0 | 计价 | 按实计算
GD2-3 | 材料 | 乙供 | C22030501 | 钢锯条 各种规格 | 根 | 0.993 | 1.308 | 0 | 0 | 计价 | 按实计算
GD2-3 | 材料 | 乙供 | C22040101 | 砂布 | 张 | 2.396 | 0.66 | 0 | 0 | 计价 | 按实计算
GD2-3 | 材料 | 乙供 | C22040401 | 白布 | m² | 0.862 | 3.358 | 0 | 0 | 计价 | 按实计算
GD2-3 | 材料 | 乙供 | C22040404 | 白纱带 20mm×20m | 卷 | 0.752 | 4.318 | 0 | 0 | 计价 | 按实计算
GD2-3 | 材料 | 乙供 | C22040411 | 无絮棉布 | kg | 0.034 | 7.414 | 0 | 0 | 计价 | 按实计算
GD2-3 | 材料 | 乙供 | C22040501 | 棉纱头 | kg | 2.2406 | 5.67 | 0 | 0 | 计价 | 按实计算
GD2-3 | 材料 | 乙供 | C29010103 | 滤油芯 | 组 | 3.052 | 168.824 | 0 | 0 | 计价 | 按实计算
GD2-3 | 材料 | 乙供 | C99010102 | 其他材料费 | 元 | 30.6279 | 1 | 0 | 0 | 计价 | 按实计算
GD2-3 | 机械 | 乙供 | J03-01-033 | 汽车式起重机 起重量 5t | 台班 | 0.5612 | 552.67 | 0 | 0 | 计价 | 按实计算
GD2-3 | 机械 | 乙供 | J03-01-034 | 汽车式起重机 起重量 8t | 台班 | 0.915 | 655.69 | 0 | 0 | 计价 | 按实计算
GD2-3 | 机械 | 乙供 | J04-01-002 | 载重汽车 5t | 台班 | 0.2542 | 380.35 | 0 | 0 | 计价 | 按实计算
GD2-3 | 机械 | 乙供 | J04-01-004 | 载重汽车 8t | 台班 | 0.096 | 445.99 | 0 | 0 | 计价 | 按实计算
GD2-3 | 机械 | 乙供 | J10-01-001 | 交流弧焊机 容量 21kVA | 台班 | 1.81 | 67 | 0 | 0 | 计价 | 按实计算
GD2-3 | 机械 | 乙供 | J13-01-041 | 滤油机 120L/h以内 | 台班 | 0.3592 | 150.11 | 0 | 0 | 计价 | 按实计算
GD2-3 | 机械 | 乙供 | J13-01-043 | 滤油机 200L/h以内 | 台班 | 0.3184 | 153.56 | 0 | 0 | 计价 | 按实计算
GD2-3 | 机械 | 乙供 | J13-01-051 | 真空滤油机 12000L/h | 台班 | 0.4088 | 1921.48 | 0 | 0 | 计价 | 按实计算
GD2-3 | 机械 | 乙供 | J13-01-053 | 高真空净油机 12000L/h以内 | 台班 | 0.4133 | 2221.55 | 0 | 0 | 计价 | 按实计算
GD2-3 | 机械 | 乙供 | J13-01-055 | 高空作业车 20m以内 | 台班 | 0.087 | 998.89 | 0 | 0 | 计价 | 按实计算
GD2-3 | 机械 | 乙供 | J13-01-060 | 机动绞磨 3t以内 | 台班 | 0.12 | 162.99 | 0 | 0 | 计价 | 按实计算
GD2-3 | 机械 | 乙供 | J13-01-065 | 机动液压压接机 200t以内 | 台班 | 0.132 | 79.03 | 0 | 0 | 计价 | 按实计算
GD2-3 | 机械 | 乙供 | J14-01-001 | 变压器绝缘电阻测试仪 | 台班 | 0.227 | 99.34 | 0 | 0 | 计价 | 按实计算
GD2-3 | 机械 | 乙供 | J14-01-004 | 回路电阻测试仪 里程 1~1999μΩ | 台班 | 0.189 | 43.3 | 0 | 0 | 计价 | 按实计算
GD2-3 | 机械 | 乙供 | J14-01-014 | 介质损耗测试仪 | 台班 | 0.189 | 125.07 | 0 | 0 | 计价 | 按实计算
GD2-3 | 机械 | 乙供 | J14-01-018 | 综合特性测试仪(含TA、TV) | 台班 | 0.227 | 355.39 | 0 | 0 | 计价 | 按实计算
GD2-3 | 机械 | 乙供 | J14-01-026 | 标准电流互感器 电压等级 110kV | 台班 | 0.227 | 58.32 | 0 | 0 | 计价 | 按实计算
GD2-3 | 机械 | 乙供 | J14-03-002 | 交流耐压仪 设备耐压用 35kV及以下 | 台班 | 0.378 | 80.17 | 0 | 0 | 计价 | 按实计算
GD2-3 | 机械 | 乙供 | J14-03-008 | 油耐压试验仪 | 台班 | 0.189 | 281.86 | 0 | 0 | 计价 | 按实计算
GD2-3 | 机械 | 乙供 | J14-03-013 | 主变分接开关测试仪 | 台班 | 0.189 | 184.3 | 0 | 0 | 计价 | 按实计算
GD2-3 | 机械 | 乙供 | J14-03-014 | 直流高压发生器 60~120kV | 台班 | 0.227 | 66.29 | 0 | 0 | 计价 | 按实计算
GD2-3 | 机械 | 乙供 | J14-08-026 | 变压器直阻测试仪 10A | 台班 | 0.113 | 701.6 | 0 | 0 | 计价 | 按实计算
GD2-3 | 机械 | 乙供 | J14-08-219 | 大电流发生器 2000A | 台班 | 0.227 | 52.86 | 0 | 0 | 计价 | 按实计算
GD2-3 | 机械 | 乙供 | J14-08-223 | 交直流高压分压器 100kV | 台班 | 0.378 | 135.5 | 0 | 0 | 计价 | 按实计算
GD2-3 | 机械 | 乙供 | J15-01-031 | 电焊条烘干箱 容量(cm³) 55×45×55 | 台班 | 1.6064 | 20.75 | 0 | 0 | 计价 | 按实计算
GD2-3 | 机械 | 乙供 | J17-01-057 | 变压比电桥 | 台班 | 0.152 | 146.3 | 0 | 0 | 计价 | 按实计算
GD2-4 | 人工 | 乙供 | 9101108 | 安装普通工 | 工日 | 8.6929 | 70 | 0 | 0 | 计价 | 按实计算
GD2-4 | 人工 | 乙供 | 9101109 | 安装技术工 | 工日 | 32.0734 | 107 | 0 | 0 | 计价 | 按实计算
GD2-4 | 材料 | 乙供 | C01020302 | 等边角钢 边长50以下 | kg | 1.986 | 3.672 | 0 | 0 | 计价 | 按实计算
GD2-4 | 材料 | 乙供 | C01020521 | 镀锌扁钢 综合 | kg | 33.912 | 4.655 | 0 | 0 | 计价 | 按实计算
GD2-4 | 材料 | 乙供 | C01030203 | 中厚钢板 6~12 | kg | 99.8059 | 3.836 | 0 | 0 | 计价 | 按实计算
GD2-4 | 材料 | 乙供 | C04020100 | 黄铜丝 综合 | kg | 0.042 | 47.54 | 0 | 0 | 计价 | 按实计算
GD2-4 | 材料 | 乙供 | C04020401 | 铜带 200mm×0.2mm | m | 0.042 | 17.096 | 0 | 0 | 计价 | 按实计算
GD2-4 | 材料 | 乙供 | C07010401 | 钢垫板 综合 | kg | 7.524 | 4.655 | 0 | 0 | 计价 | 按实计算
GD2-4 | 材料 | 乙供 | C12010100 | 电焊条 J422 综合 | kg | 0.1881 | 4.96 | 0 | 0 | 计价 | 按实计算
GD2-4 | 材料 | 乙供 | C12010200 | 电焊条 J507 综合 | kg | 2.377 | 5.52 | 0 | 0 | 计价 | 按实计算
GD2-4 | 材料 | 乙供 | C13010201 | 镀锌六角螺栓 综合 | kg | 5.141 | 8.8 | 0 | 0 | 计价 | 按实计算
GD2-4 | 材料 | 乙供 | C14010100 | 镀锌铁丝 | kg | 5.3768 | 4.427 | 0 | 0 | 计价 | 按实计算
GD2-4 | 材料 | 乙供 | C16100421 | 绝缘胶带 20mm×20m | 卷 | 0.6215 | 1.57 | 0 | 0 | 计价 | 按实计算
GD2-4 | 材料 | 乙供 | C18010305 | 耐油橡胶板 8mm | kg | 1.279 | 10.098 | 0 | 0 | 计价 | 按实计算
GD2-4 | 材料 | 乙供 | C18040601 | 泡沫塑料聚酯乙烯 | kg | 0.3762 | 10.971 | 0 | 0 | 计价 | 按实计算
GD2-4 | 材料 | 乙供 | C18040801 | 聚氯乙烯塑料薄膜 0.5mm | kg | 0.395 | 7.845 | 0 | 0 | 计价 | 按实计算
GD2-4 | 材料 | 乙供 | C18060101 | 塑料带 20mm×40m | 卷 | 0.636 | 2.113 | 0 | 0 | 计价 | 按实计算
GD2-4 | 材料 | 乙供 | C19020801 | 电力复合脂 | kg | 1.568 | 10.119 | 0 | 0 | 计价 | 按实计算
GD2-4 | 材料 | 乙供 | C19030201 | 乙醇 | kg | 0.042 | 3.62 | 0 | 0 | 计价 | 按实计算
GD2-4 | 材料 | 乙供 | C19031101 | 清洗剂 | kg | 1.15 | 2.41 | 0 | 0 | 计价 | 按实计算
GD2-4 | 材料 | 乙供 | C19110101 | 氧气 | m³ | 1.411 | 4.71 | 0 | 0 | 计价 | 按实计算
GD2-4 | 材料 | 乙供 | C19110201 | 乙炔气 | m³ | 0.494 | 10.379 | 0 | 0 | 计价 | 按实计算
GD2-4 | 材料 | 乙供 | C20010101 | 防锈漆 | kg | 0.338 | 9.353 | 0 | 0 | 计价 | 按实计算
GD2-4 | 材料 | 乙供 | C20010201 | 醇酸防锈漆 | kg | 0.517 | 11.56 | 0 | 0 | 计价 | 按实计算
GD2-4 | 材料 | 乙供 | C20020201 | 醇酸磁漆 | kg | 0.471 | 13.468 | 0 | 0 | 计价 | 按实计算
GD2-4 | 材料 | 乙供 | C20030101 | 普通调和漆 | kg | 2.179 | 11.223 | 0 | 0 | 计价 | 按实计算
GD2-4 | 材料 | 乙供 | C22010101 | 钢管脚手架 包括扣件 | kg | 31.885 | 4.215 | 0 | 0 | 计价 | 按实计算
GD2-4 | 材料 | 乙供 | C22010141 | 木脚手板 50×250×4000 | 块 | 0.319 | 70 | 0 | 0 | 计价 | 按实计算
GD2-4 | 材料 | 乙供 | C22010201 | 枕木 160×220×2500 | 根 | 4.514 | 131.101 | 0 | 0 | 计价 | 按实计算
GD2-4 | 材料 | 乙供 | C22030501 | 钢锯条 各种规格 | 根 | 0.993 | 1.308 | 0 | 0 | 计价 | 按实计算
GD2-4 | 材料 | 乙供 | C22040101 | 砂布 | 张 | 2.396 | 0.66 | 0 | 0 | 计价 | 按实计算
GD2-4 | 材料 | 乙供 | C22040401 | 白布 | m² | 1.016 | 3.358 | 0 | 0 | 计价 | 按实计算
GD2-4 | 材料 | 乙供 | C22040404 | 白纱带 20mm×20m | 卷 | 0.941 | 4.318 | 0 | 0 | 计价 | 按实计算
GD2-4 | 材料 | 乙供 | C22040411 | 无絮棉布 | kg | 0.042 | 7.414 | 0 | 0 | 计价 | 按实计算
GD2-4 | 材料 | 乙供 | C22040501 | 棉纱头 | kg | 2.7486 | 5.67 | 0 | 0 | 计价 | 按实计算
GD2-4 | 材料 | 乙供 | C29010103 | 滤油芯 | 组 | 4.142 | 168.824 | 0 | 0 | 计价 | 按实计算
GD2-4 | 材料 | 乙供 | C99010102 | 其他材料费 | 元 | 41.5596 | 1 | 0 | 0 | 计价 | 按实计算
GD2-4 | 机械 | 乙供 | J03-01-033 | 汽车式起重机 起重量 5t | 台班 | 0.6202 | 552.67 | 0 | 0 | 计价 | 按实计算
GD2-4 | 机械 | 乙供 | J03-01-034 | 汽车式起重机 起重量 8t | 台班 | 1.829 | 655.69 | 0 | 0 | 计价 | 按实计算
GD2-4 | 机械 | 乙供 | J04-01-002 | 载重汽车 5t | 台班 | 0.3232 | 380.35 | 0 | 0 | 计价 | 按实计算
GD2-4 | 机械 | 乙供 | J04-01-004 | 载重汽车 8t | 台班 | 0.131 | 445.99 | 0 | 0 | 计价 | 按实计算
GD2-4 | 机械 | 乙供 | J10-01-001 | 交流弧焊机 容量 21kVA | 台班 | 2.3275 | 67 | 0 | 0 | 计价 | 按实计算
GD2-4 | 机械 | 乙供 | J13-01-041 | 滤油机 120L/h以内 | 台班 | 0.4875 | 150.11 | 0 | 0 | 计价 | 按实计算
GD2-4 | 机械 | 乙供 | J13-01-043 | 滤油机 200L/h以内 | 台班 | 0.4321 | 153.56 | 0 | 0 | 计价 | 按实计算
GD2-4 | 机械 | 乙供 | J13-01-051 | 真空滤油机 12000L/h | 台班 | 0.5548 | 1921.48 | 0 | 0 | 计价 | 按实计算
GD2-4 | 机械 | 乙供 | J13-01-053 | 高真空净油机 12000L/h以内 | 台班 | 0.5609 | 2221.55 | 0 | 0 | 计价 | 按实计算
GD2-4 | 机械 | 乙供 | J13-01-055 | 高空作业车 20m以内 | 台班 | 0.087 | 998.89 | 0 | 0 | 计价 | 按实计算
GD2-4 | 机械 | 乙供 | J13-01-060 | 机动绞磨 3t以内 | 台班 | 0.12 | 162.99 | 0 | 0 | 计价 | 按实计算
GD2-4 | 机械 | 乙供 | J13-01-065 | 机动液压压接机 200t以内 | 台班 | 0.132 | 79.03 | 0 | 0 | 计价 | 按实计算
GD2-4 | 机械 | 乙供 | J14-01-001 | 变压器绝缘电阻测试仪 | 台班 | 0.466 | 99.34 | 0 | 0 | 计价 | 按实计算
GD2-4 | 机械 | 乙供 | J14-01-004 | 回路电阻测试仪 里程 1~1999μΩ | 台班 | 0.233 | 43.3 | 0 | 0 | 计价 | 按实计算
GD2-4 | 机械 | 乙供 | J14-01-014 | 介质损耗测试仪 | 台班 | 0.466 | 125.07 | 0 | 0 | 计价 | 按实计算
GD2-4 | 机械 | 乙供 | J14-01-018 | 综合特性测试仪(含TA、TV) | 台班 | 0.42 | 355.39 | 0 | 0 | 计价 | 按实计算
GD2-4 | 机械 | 乙供 | J14-01-026 | 标准电流互感器 电压等级 110kV | 台班 | 0.42 | 58.32 | 0 | 0 | 计价 | 按实计算
GD2-4 | 机械 | 乙供 | J14-03-002 | 交流耐压仪 设备耐压用 35kV及以下 | 台班 | 0.466 | 80.17 | 0 | 0 | 计价 | 按实计算
GD2-4 | 机械 | 乙供 | J14-03-008 | 油耐压试验仪 | 台班 | 0.35 | 281.86 | 0 | 0 | 计价 | 按实计算
GD2-4 | 机械 | 乙供 | J14-03-013 | 主变分接开关测试仪 | 台班 | 0.466 | 184.3 | 0 | 0 | 计价 | 按实计算
GD2-4 | 机械 | 乙供 | J14-03-014 | 直流高压发生器 60~120kV | 台班 | 0.42 | 66.29 | 0 | 0 | 计价 | 按实计算
GD2-4 | 机械 | 乙供 | J14-08-026 | 变压器直阻测试仪 10A | 台班 | 0.233 | 701.6 | 0 | 0 | 计价 | 按实计算
GD2-4 | 机械 | 乙供 | J14-08-219 | 大电流发生器 2000A | 台班 | 0.42 | 52.86 | 0 | 0 | 计价 | 按实计算
GD2-4 | 机械 | 乙供 | J14-08-223 | 交直流高压分压器 100kV | 台班 | 0.466 | 135.5 | 0 | 0 | 计价 | 按实计算
GD2-4 | 机械 | 乙供 | J15-01-013 | 液压千斤顶 起重量 100t | 台班 | 1.525 | 12.06 | 0 | 0 | 计价 | 按实计算
GD2-4 | 机械 | 乙供 | J15-01-031 | 电焊条烘干箱 容量(cm³) 55×45×55 | 台班 | 2.1801 | 20.75 | 0 | 0 | 计价 | 按实计算
GD2-4 | 机械 | 乙供 | J17-01-057 | 变压比电桥 | 台班 | 0.35 | 146.3 | 0 | 0 | 计价 | 按实计算
GD2-5 | 人工 | 乙供 | 9101108 | 安装普通工 | 工日 | 10.5991 | 70 | 0 | 0 | 计价 | 按实计算
GD2-5 | 人工 | 乙供 | 9101109 | 安装技术工 | 工日 | 39.4469 | 107 | 0 | 0 | 计价 | 按实计算
GD2-5 | 材料 | 乙供 | C01020302 | 等边角钢 边长50以下 | kg | 1.986 | 3.672 | 0 | 0 | 计价 | 按实计算
GD2-5 | 材料 | 乙供 | C01020521 | 镀锌扁钢 综合 | kg | 33.912 | 4.655 | 0 | 0 | 计价 | 按实计算
GD2-5 | 材料 | 乙供 | C01030203 | 中厚钢板 6~12 | kg | 118.1912 | 3.836 | 0 | 0 | 计价 | 按实计算
GD2-5 | 材料 | 乙供 | C04020100 | 黄铜丝 综合 | kg | 0.057 | 47.54 | 0 | 0 | 计价 | 按实计算
GD2-5 | 材料 | 乙供 | C04020401 | 铜带 200mm×0.2mm | m | 0.057 | 17.096 | 0 | 0 | 计价 | 按实计算
GD2-5 | 材料 | 乙供 | C07010401 | 钢垫板 综合 | kg | 9.405 | 4.655 | 0 | 0 | 计价 | 按实计算
GD2-5 | 材料 | 乙供 | C12010100 | 电焊条 J422 综合 | kg | 0.2228 | 4.96 | 0 | 0 | 计价 | 按实计算
GD2-5 | 材料 | 乙供 | C12010200 | 电焊条 J507 综合 | kg | 3.346 | 5.52 | 0 | 0 | 计价 | 按实计算
GD2-5 | 材料 | 乙供 | C13010201 | 镀锌六角螺栓 综合 | kg | 5.141 | 8.8 | 0 | 0 | 计价 | 按实计算
GD2-5 | 材料 | 乙供 | C14010100 | 镀锌铁丝 | kg | 5.654 | 4.427 | 0 | 0 | 计价 | 按实计算
GD2-5 | 材料 | 乙供 | C16100421 | 绝缘胶带 20mm×20m | 卷 | 0.6492 | 1.57 | 0 | 0 | 计价 | 按实计算
GD2-5 | 材料 | 乙供 | C18010305 | 耐油橡胶板 8mm | kg | 1.919 | 10.098 | 0 | 0 | 计价 | 按实计算
GD2-5 | 材料 | 乙供 | C18040601 | 泡沫塑料聚酯乙烯 | kg | 0.4455 | 10.971 | 0 | 0 | 计价 | 按实计算
GD2-5 | 材料 | 乙供 | C18040801 | 聚氯乙烯塑料薄膜 0.5mm | kg | 0.494 | 7.845 | 0 | 0 | 计价 | 按实计算
GD2-5 | 材料 | 乙供 | C18060101 | 塑料带 20mm×40m | 卷 | 0.849 | 2.113 | 0 | 0 | 计价 | 按实计算
GD2-5 | 材料 | 乙供 | C19020801 | 电力复合脂 | kg | 2.039 | 10.119 | 0 | 0 | 计价 | 按实计算
GD2-5 | 材料 | 乙供 | C19030201 | 乙醇 | kg | 0.057 | 3.62 | 0 | 0 | 计价 | 按实计算
GD2-5 | 材料 | 乙供 | C19031101 | 清洗剂 | kg | 1.62 | 2.41 | 0 | 0 | 计价 | 按实计算
GD2-5 | 材料 | 乙供 | C19110101 | 氧气 | m³ | 1.881 | 4.71 | 0 | 0 | 计价 | 按实计算
GD2-5 | 材料 | 乙供 | C19110201 | 乙炔气 | m³ | 0.659 | 10.379 | 0 | 0 | 计价 | 按实计算
GD2-5 | 材料 | 乙供 | C20010101 | 防锈漆 | kg | 0.338 | 9.353 | 0 | 0 | 计价 | 按实计算
GD2-5 | 材料 | 乙供 | C20010201 | 醇酸防锈漆 | kg | 0.517 | 11.56 | 0 | 0 | 计价 | 按实计算
GD2-5 | 材料 | 乙供 | C20020201 | 醇酸磁漆 | kg | 0.471 | 13.468 | 0 | 0 | 计价 | 按实计算
GD2-5 | 材料 | 乙供 | C20030101 | 普通调和漆 | kg | 2.806 | 11.223 | 0 | 0 | 计价 | 按实计算
GD2-5 | 材料 | 乙供 | C22010101 | 钢管脚手架 包括扣件 | kg | 39.857 | 4.215 | 0 | 0 | 计价 | 按实计算
GD2-5 | 材料 | 乙供 | C22010141 | 木脚手板 50×250×4000 | 块 | 0.399 | 70 | 0 | 0 | 计价 | 按实计算
GD2-5 | 材料 | 乙供 | C22010201 | 枕木 160×220×2500 | 根 | 9.029 | 131.101 | 0 | 0 | 计价 | 按实计算
GD2-5 | 材料 | 乙供 | C22030501 | 钢锯条 各种规格 | 根 | 0.993 | 1.308 | 0 | 0 | 计价 | 按实计算
GD2-5 | 材料 | 乙供 | C22040101 | 砂布 | 张 | 2.927 | 0.66 | 0 | 0 | 计价 | 按实计算
GD2-5 | 材料 | 乙供 | C22040401 | 白布 | m² | 1.355 | 3.358 | 0 | 0 | 计价 | 按实计算
GD2-5 | 材料 | 乙供 | C22040404 | 白纱带 20mm×20m | 卷 | 0.941 | 4.318 | 0 | 0 | 计价 | 按实计算
GD2-5 | 材料 | 乙供 | C22040411 | 无絮棉布 | kg | 0.057 | 7.414 | 0 | 0 | 计价 | 按实计算
GD2-5 | 材料 | 乙供 | C22040501 | 棉纱头 | kg | 2.9565 | 5.67 | 0 | 0 | 计价 | 按实计算
GD2-5 | 材料 | 乙供 | C29010103 | 滤油芯 | 组 | 4.905 | 168.824 | 0 | 0 | 计价 | 按实计算
GD2-5 | 材料 | 乙供 | C99010102 | 其他材料费 | 元 | 59.0621 | 1 | 0 | 0 | 计价 | 按实计算
GD2-5 | 机械 | 乙供 | J03-01-033 | 汽车式起重机 起重量 5t | 台班 | 0.6855 | 552.67 | 0 | 0 | 计价 | 按实计算
GD2-5 | 机械 | 乙供 | J03-01-034 | 汽车式起重机 起重量 8t | 台班 | 1.829 | 655.69 | 0 | 0 | 计价 | 按实计算
GD2-5 | 机械 | 乙供 | J04-01-002 | 载重汽车 5t | 台班 | 0.3955 | 380.35 | 0 | 0 | 计价 | 按实计算
GD2-5 | 机械 | 乙供 | J04-01-004 | 载重汽车 8t | 台班 | 0.196 | 445.99 | 0 | 0 | 计价 | 按实计算
GD2-5 | 机械 | 乙供 | J10-01-001 | 交流弧焊机 容量 21kVA | 台班 | 2.8428 | 67 | 0 | 0 | 计价 | 按实计算
GD2-5 | 机械 | 乙供 | J13-01-041 | 滤油机 120L/h以内 | 台班 | 0.5774 | 150.11 | 0 | 0 | 计价 | 按实计算
GD2-5 | 机械 | 乙供 | J13-01-043 | 滤油机 200L/h以内 | 台班 | 0.5117 | 153.56 | 0 | 0 | 计价 | 按实计算
GD2-5 | 机械 | 乙供 | J13-01-051 | 真空滤油机 12000L/h | 台班 | 0.657 | 1921.48 | 0 | 0 | 计价 | 按实计算
GD2-5 | 机械 | 乙供 | J13-01-053 | 高真空净油机 12000L/h以内 | 台班 | 0.6642 | 2221.55 | 0 | 0 | 计价 | 按实计算
GD2-5 | 机械 | 乙供 | J13-01-055 | 高空作业车 20m以内 | 台班 | 0.087 | 998.89 | 0 | 0 | 计价 | 按实计算
GD2-5 | 机械 | 乙供 | J13-01-060 | 机动绞磨 3t以内 | 台班 | 0.12 | 162.99 | 0 | 0 | 计价 | 按实计算
GD2-5 | 机械 | 乙供 | J13-01-065 | 机动液压压接机 200t以内 | 台班 | 0.132 | 79.03 | 0 | 0 | 计价 | 按实计算
GD2-5 | 机械 | 乙供 | J14-01-001 | 变压器绝缘电阻测试仪 | 台班 | 0.622 | 99.34 | 0 | 0 | 计价 | 按实计算
GD2-5 | 机械 | 乙供 | J14-01-004 | 回路电阻测试仪 里程 1~1999μΩ | 台班 | 0.311 | 43.3 | 0 | 0 | 计价 | 按实计算
GD2-5 | 机械 | 乙供 | J14-01-014 | 介质损耗测试仪 | 台班 | 0.622 | 125.07 | 0 | 0 | 计价 | 按实计算
GD2-5 | 机械 | 乙供 | J14-01-018 | 综合特性测试仪(含TA、TV) | 台班 | 0.56 | 355.39 | 0 | 0 | 计价 | 按实计算
GD2-5 | 机械 | 乙供 | J14-01-026 | 标准电流互感器 电压等级 110kV | 台班 | 0.56 | 58.32 | 0 | 0 | 计价 | 按实计算
GD2-5 | 机械 | 乙供 | J14-03-002 | 交流耐压仪 设备耐压用 35kV及以下 | 台班 | 0.622 | 80.17 | 0 | 0 | 计价 | 按实计算
GD2-5 | 机械 | 乙供 | J14-03-008 | 油耐压试验仪 | 台班 | 0.466 | 281.86 | 0 | 0 | 计价 | 按实计算
GD2-5 | 机械 | 乙供 | J14-03-013 | 主变分接开关测试仪 | 台班 | 0.622 | 184.3 | 0 | 0 | 计价 | 按实计算
GD2-5 | 机械 | 乙供 | J14-03-014 | 直流高压发生器 60~120kV | 台班 | 0.56 | 66.29 | 0 | 0 | 计价 | 按实计算
GD2-5 | 机械 | 乙供 | J14-08-026 | 变压器直阻测试仪 10A | 台班 | 0.311 | 701.6 | 0 | 0 | 计价 | 按实计算
GD2-5 | 机械 | 乙供 | J14-08-219 | 大电流发生器 2000A | 台班 | 0.56 | 52.86 | 0 | 0 | 计价 | 按实计算
GD2-5 | 机械 | 乙供 | J14-08-223 | 交直流高压分压器 100kV | 台班 | 0.622 | 135.5 | 0 | 0 | 计价 | 按实计算
GD2-5 | 机械 | 乙供 | J15-01-013 | 液压千斤顶 起重量 100t | 台班 | 2.44 | 12.06 | 0 | 0 | 计价 | 按实计算
GD2-5 | 机械 | 乙供 | J15-01-031 | 电焊条烘干箱 容量(cm³) 55×45×55 | 台班 | 2.5817 | 20.75 | 0 | 0 | 计价 | 按实计算
GD2-5 | 机械 | 乙供 | J17-01-057 | 变压比电桥 | 台班 | 0.466 | 146.3 | 0 | 0 | 计价 | 按实计算
GD2-6 | 人工 | 乙供 | 9101108 | 安装普通工 | 工日 | 14.9818 | 70 | 0 | 0 | 计价 | 按实计算
GD2-6 | 人工 | 乙供 | 9101109 | 安装技术工 | 工日 | 55.8094 | 107 | 0 | 0 | 计价 | 按实计算
GD2-6 | 材料 | 乙供 | C01020302 | 等边角钢 边长50以下 | kg | 1.986 | 3.672 | 0 | 0 | 计价 | 按实计算
GD2-6 | 材料 | 乙供 | C01020521 | 镀锌扁钢 综合 | kg | 33.912 | 4.655 | 0 | 0 | 计价 | 按实计算
GD2-6 | 材料 | 乙供 | C01030203 | 中厚钢板 6~12 | kg | 139.2029 | 3.836 | 0 | 0 | 计价 | 按实计算
GD2-6 | 材料 | 乙供 | C04020100 | 黄铜丝 综合 | kg | 0.097 | 47.54 | 0 | 0 | 计价 | 按实计算
GD2-6 | 材料 | 乙供 | C04020401 | 铜带 200mm×0.2mm | m | 0.065 | 17.096 | 0 | 0 | 计价 | 按实计算
GD2-6 | 材料 | 乙供 | C07010401 | 钢垫板 综合 | kg | 9.405 | 4.655 | 0 | 0 | 计价 | 按实计算
GD2-6 | 材料 | 乙供 | C12010100 | 电焊条 J422 综合 | kg | 0.2624 | 4.96 | 0 | 0 | 计价 | 按实计算
GD2-6 | 材料 | 乙供 | C12010200 | 电焊条 J507 综合 | kg | 3.346 | 5.52 | 0 | 0 | 计价 | 按实计算
GD2-6 | 材料 | 乙供 | C13010201 | 镀锌六角螺栓 综合 | kg | 5.141 | 8.8 | 0 | 0 | 计价 | 按实计算
GD2-6 | 材料 | 乙供 | C14010100 | 镀锌铁丝 | kg | 6.9118 | 4.427 | 0 | 0 | 计价 | 按实计算
GD2-6 | 材料 | 乙供 | C16100421 | 绝缘胶带 20mm×20m | 卷 | 0.9159 | 1.57 | 0 | 0 | 计价 | 按实计算
GD2-6 | 材料 | 乙供 | C18010305 | 耐油橡胶板 8mm | kg | 1.919 | 10.098 | 0 | 0 | 计价 | 按实计算
GD2-6 | 材料 | 乙供 | C18040601 | 泡沫塑料聚酯乙烯 | kg | 0.5247 | 10.971 | 0 | 0 | 计价 | 按实计算
GD2-6 | 材料 | 乙供 | C18040801 | 聚氯乙烯塑料薄膜 0.5mm | kg | 0.593 | 7.845 | 0 | 0 | 计价 | 按实计算
GD2-6 | 材料 | 乙供 | C18060101 | 塑料带 20mm×40m | 卷 | 0.969 | 2.113 | 0 | 0 | 计价 | 按实计算
GD2-6 | 材料 | 乙供 | C19020801 | 电力复合脂 | kg | 2.039 | 10.119 | 0 | 0 | 计价 | 按实计算
GD2-6 | 材料 | 乙供 | C19030201 | 乙醇 | kg | 0.097 | 3.62 | 0 | 0 | 计价 | 按实计算
GD2-6 | 材料 | 乙供 | C19031101 | 清洗剂 | kg | 2.09 | 2.41 | 0 | 0 | 计价 | 按实计算
GD2-6 | 材料 | 乙供 | C19110101 | 氧气 | m³ | 1.881 | 4.71 | 0 | 0 | 计价 | 按实计算
GD2-6 | 材料 | 乙供 | C19110201 | 乙炔气 | m³ | 0.659 | 10.379 | 0 | 0 | 计价 | 按实计算
GD2-6 | 材料 | 乙供 | C20010101 | 防锈漆 | kg | 0.338 | 9.353 | 0 | 0 | 计价 | 按实计算
GD2-6 | 材料 | 乙供 | C20010201 | 醇酸防锈漆 | kg | 0.517 | 11.56 | 0 | 0 | 计价 | 按实计算
GD2-6 | 材料 | 乙供 | C20020201 | 醇酸磁漆 | kg | 0.706 | 13.468 | 0 | 0 | 计价 | 按实计算
GD2-6 | 材料 | 乙供 | C20030101 | 普通调和漆 | kg | 3.43 | 11.223 | 0 | 0 | 计价 | 按实计算
GD2-6 | 材料 | 乙供 | C22010101 | 钢管脚手架 包括扣件 | kg | 39.857 | 4.215 | 0 | 0 | 计价 | 按实计算
GD2-6 | 材料 | 乙供 | C22010141 | 木脚手板 50×250×4000 | 块 | 0.399 | 70 | 0 | 0 | 计价 | 按实计算
GD2-6 | 材料 | 乙供 | C22010201 | 枕木 160×220×2500 | 根 | 9.029 | 131.101 | 0 | 0 | 计价 | 按实计算
GD2-6 | 材料 | 乙供 | C22030501 | 钢锯条 各种规格 | 根 | 0.993 | 1.308 | 0 | 0 | 计价 | 按实计算
GD2-6 | 材料 | 乙供 | C22040101 | 砂布 | 张 | 2.927 | 0.66 | 0 | 0 | 计价 | 按实计算
GD2-6 | 材料 | 乙供 | C22040401 | 白布 | m² | 1.693 | 3.358 | 0 | 0 | 计价 | 按实计算
GD2-6 | 材料 | 乙供 | C22040404 | 白纱带 20mm×20m | 卷 | 1.411 | 4.318 | 0 | 0 | 计价 | 按实计算
GD2-6 | 材料 | 乙供 | C22040411 | 无絮棉布 | kg | 0.13 | 7.414 | 0 | 0 | 计价 | 按实计算
GD2-6 | 材料 | 乙供 | C22040501 | 棉纱头 | kg | 3.6641 | 5.67 | 0 | 0 | 计价 | 按实计算
GD2-6 | 材料 | 乙供 | C29010103 | 滤油芯 | 组 | 5.777 | 168.824 | 0 | 0 | 计价 | 按实计算
GD2-6 | 材料 | 乙供 | C99010102 | 其他材料费 | 元 | 64.2041 | 1 | 0 | 0 | 计价 | 按实计算
GD2-6 | 机械 | 乙供 | J03-01-033 | 汽车式起重机 起重量 5t | 台班 | 1.6847 | 552.67 | 0 | 0 | 计价 | 按实计算
GD2-6 | 机械 | 乙供 | J03-01-034 | 汽车式起重机 起重量 8t | 台班 | 2.607 | 655.69 | 0 | 0 | 计价 | 按实计算
GD2-6 | 机械 | 乙供 | J04-01-002 | 载重汽车 5t | 台班 | 0.4777 | 380.35 | 0 | 0 | 计价 | 按实计算
GD2-6 | 机械 | 乙供 | J04-01-004 | 载重汽车 8t | 台班 | 0.305 | 445.99 | 0 | 0 | 计价 | 按实计算
GD2-6 | 机械 | 乙供 | J10-01-001 | 交流弧焊机 容量 21kVA | 台班 | 3.2568 | 67 | 0 | 0 | 计价 | 按实计算
GD2-6 | 机械 | 乙供 | J13-01-041 | 滤油机 120L/h以内 | 台班 | 0.68 | 150.11 | 0 | 0 | 计价 | 按实计算
GD2-6 | 机械 | 乙供 | J13-01-043 | 滤油机 200L/h以内 | 台班 | 0.6026 | 153.56 | 0 | 0 | 计价 | 按实计算
GD2-6 | 机械 | 乙供 | J13-01-051 | 真空滤油机 12000L/h | 台班 | 0.7738 | 1921.48 | 0 | 0 | 计价 | 按实计算
GD2-6 | 机械 | 乙供 | J13-01-053 | 高真空净油机 12000L/h以内 | 台班 | 0.7823 | 2221.55 | 0 | 0 | 计价 | 按实计算
GD2-6 | 机械 | 乙供 | J13-01-055 | 高空作业车 20m以内 | 台班 | 0.087 | 998.89 | 0 | 0 | 计价 | 按实计算
GD2-6 | 机械 | 乙供 | J13-01-060 | 机动绞磨 3t以内 | 台班 | 0.12 | 162.99 | 0 | 0 | 计价 | 按实计算
GD2-6 | 机械 | 乙供 | J13-01-065 | 机动液压压接机 200t以内 | 台班 | 0.132 | 79.03 | 0 | 0 | 计价 | 按实计算
GD2-6 | 机械 | 乙供 | J14-01-001 | 变压器绝缘电阻测试仪 | 台班 | 0.817 | 99.34 | 0 | 0 | 计价 | 按实计算
GD2-6 | 机械 | 乙供 | J14-01-004 | 回路电阻测试仪 里程 1~1999μΩ | 台班 | 0.355 | 43.3 | 0 | 0 | 计价 | 按实计算
GD2-6 | 机械 | 乙供 | J14-01-014 | 介质损耗测试仪 | 台班 | 0.817 | 125.07 | 0 | 0 | 计价 | 按实计算
GD2-6 | 机械 | 乙供 | J14-01-018 | 综合特性测试仪(含TA、TV) | 台班 | 0.817 | 355.39 | 0 | 0 | 计价 | 按实计算
GD2-6 | 机械 | 乙供 | J14-01-026 | 标准电流互感器 电压等级 110kV | 台班 | 0.817 | 58.32 | 0 | 0 | 计价 | 按实计算
GD2-6 | 机械 | 乙供 | J14-03-002 | 交流耐压仪 设备耐压用 35kV及以下 | 台班 | 0.711 | 80.17 | 0 | 0 | 计价 | 按实计算
GD2-6 | 机械 | 乙供 | J14-03-008 | 油耐压试验仪 | 台班 | 0.639 | 281.86 | 0 | 0 | 计价 | 按实计算
GD2-6 | 机械 | 乙供 | J14-03-013 | 主变分接开关测试仪 | 台班 | 0.817 | 184.3 | 0 | 0 | 计价 | 按实计算
GD2-6 | 机械 | 乙供 | J14-03-014 | 直流高压发生器 60~120kV | 台班 | 0.711 | 66.29 | 0 | 0 | 计价 | 按实计算
GD2-6 | 机械 | 乙供 | J14-08-026 | 变压器直阻测试仪 10A | 台班 | 0.534 | 701.6 | 0 | 0 | 计价 | 按实计算
GD2-6 | 机械 | 乙供 | J14-08-219 | 大电流发生器 2000A | 台班 | 0.817 | 52.86 | 0 | 0 | 计价 | 按实计算
GD2-6 | 机械 | 乙供 | J14-08-223 | 交直流高压分压器 100kV | 台班 | 0.711 | 135.5 | 0 | 0 | 计价 | 按实计算
GD2-6 | 机械 | 乙供 | J15-01-013 | 液压千斤顶 起重量 100t | 台班 | 3.659 | 12.06 | 0 | 0 | 计价 | 按实计算
GD2-6 | 机械 | 乙供 | J15-01-031 | 电焊条烘干箱 容量(cm³) 55×45×55 | 台班 | 3.0406 | 20.75 | 0 | 0 | 计价 | 按实计算
GD2-6 | 机械 | 乙供 | J17-01-057 | 变压比电桥 | 台班 | 0.711 | 146.3 | 0 | 0 | 计价 | 按实计算
GD2-7 | 人工 | 乙供 | 9101108 | 安装普通工 | 工日 | 25.8948 | 70 | 0 | 0 | 计价 | 按实计算
GD2-7 | 人工 | 乙供 | 9101109 | 安装技术工 | 工日 | 96.0244 | 107 | 0 | 0 | 计价 | 按实计算
GD2-7 | 材料 | 乙供 | C01020302 | 等边角钢 边长50以下 | kg | 1.986 | 3.672 | 0 | 0 | 计价 | 按实计算
GD2-7 | 材料 | 乙供 | C01020521 | 镀锌扁钢 综合 | kg | 33.912 | 4.655 | 0 | 0 | 计价 | 按实计算
GD2-7 | 材料 | 乙供 | C01030203 | 中厚钢板 6~12 | kg | 236.3823 | 3.836 | 0 | 0 | 计价 | 按实计算
GD2-7 | 材料 | 乙供 | C04020100 | 黄铜丝 综合 | kg | 0.103 | 47.54 | 0 | 0 | 计价 | 按实计算
GD2-7 | 材料 | 乙供 | C04020401 | 铜带 200mm×0.2mm | m | 0.103 | 17.096 | 0 | 0 | 计价 | 按实计算
GD2-7 | 材料 | 乙供 | C07010401 | 钢垫板 综合 | kg | 14.108 | 4.655 | 0 | 0 | 计价 | 按实计算
GD2-7 | 材料 | 乙供 | C12010100 | 电焊条 J422 综合 | kg | 0.4455 | 4.96 | 0 | 0 | 计价 | 按实计算
GD2-7 | 材料 | 乙供 | C12010200 | 电焊条 J507 综合 | kg | 4.315 | 5.52 | 0 | 0 | 计价 | 按实计算
GD2-7 | 材料 | 乙供 | C13010201 | 镀锌六角螺栓 综合 | kg | 5.141 | 8.8 | 0 | 0 | 计价 | 按实计算
GD2-7 | 材料 | 乙供 | C14010100 | 镀锌铁丝 | kg | 9.317 | 4.427 | 0 | 0 | 计价 | 按实计算
GD2-7 | 材料 | 乙供 | C16100421 | 绝缘胶带 20mm×20m | 卷 | 1.2784 | 1.57 | 0 | 0 | 计价 | 按实计算
GD2-7 | 材料 | 乙供 | C18010305 | 耐油橡胶板 8mm | kg | 2.633 | 10.098 | 0 | 0 | 计价 | 按实计算
GD2-7 | 材料 | 乙供 | C18040601 | 泡沫塑料聚酯乙烯 | kg | 0.891 | 10.971 | 0 | 0 | 计价 | 按实计算
GD2-7 | 材料 | 乙供 | C18040801 | 聚氯乙烯塑料薄膜 0.5mm | kg | 0.781 | 7.845 | 0 | 0 | 计价 | 按实计算
GD2-7 | 材料 | 乙供 | C18060101 | 塑料带 20mm×40m | 卷 | 1.03 | 2.113 | 0 | 0 | 计价 | 按实计算
GD2-7 | 材料 | 乙供 | C19020801 | 电力复合脂 | kg | 2.979 | 10.119 | 0 | 0 | 计价 | 按实计算
GD2-7 | 材料 | 乙供 | C19030201 | 乙醇 | kg | 0.138 | 3.62 | 0 | 0 | 计价 | 按实计算
GD2-7 | 材料 | 乙供 | C19031101 | 清洗剂 | kg | 3.031 | 2.41 | 0 | 0 | 计价 | 按实计算
GD2-7 | 材料 | 乙供 | C19110101 | 氧气 | m³ | 2.822 | 4.71 | 0 | 0 | 计价 | 按实计算
GD2-7 | 材料 | 乙供 | C19110201 | 乙炔气 | m³ | 0.941 | 10.379 | 0 | 0 | 计价 | 按实计算
GD2-7 | 材料 | 乙供 | C20010101 | 防锈漆 | kg | 0.338 | 9.353 | 0 | 0 | 计价 | 按实计算
GD2-7 | 材料 | 乙供 | C20010201 | 醇酸防锈漆 | kg | 0.517 | 11.56 | 0 | 0 | 计价 | 按实计算
GD2-7 | 材料 | 乙供 | C20020201 | 醇酸磁漆 | kg | 0.706 | 13.468 | 0 | 0 | 计价 | 按实计算
GD2-7 | 材料 | 乙供 | C20030101 | 普通调和漆 | kg | 3.43 | 11.223 | 0 | 0 | 计价 | 按实计算
GD2-7 | 材料 | 乙供 | C22010101 | 钢管脚手架 包括扣件 | kg | 49.847 | 4.215 | 0 | 0 | 计价 | 按实计算
GD2-7 | 材料 | 乙供 | C22010141 | 木脚手板 50×250×4000 | 块 | 0.499 | 70 | 0 | 0 | 计价 | 按实计算
GD2-7 | 材料 | 乙供 | C22010201 | 枕木 160×220×2500 | 根 | 11.85 | 131.101 | 0 | 0 | 计价 | 按实计算
GD2-7 | 材料 | 乙供 | C22030501 | 钢锯条 各种规格 | 根 | 0.993 | 1.308 | 0 | 0 | 计价 | 按实计算
GD2-7 | 材料 | 乙供 | C22040101 | 砂布 | 张 | 2.927 | 0.66 | 0 | 0 | 计价 | 按实计算
GD2-7 | 材料 | 乙供 | C22040401 | 白布 | m² | 1.693 | 3.358 | 0 | 0 | 计价 | 按实计算
GD2-7 | 材料 | 乙供 | C22040404 | 白纱带 20mm×20m | 卷 | 1.411 | 4.318 | 0 | 0 | 计价 | 按实计算
GD2-7 | 材料 | 乙供 | C22040411 | 无絮棉布 | kg | 0.206 | 7.414 | 0 | 0 | 计价 | 按实计算
GD2-7 | 材料 | 乙供 | C22040501 | 棉纱头 | kg | 4.763 | 5.67 | 0 | 0 | 计价 | 按实计算
GD2-7 | 材料 | 乙供 | C29010103 | 滤油芯 | 组 | 9.81 | 168.824 | 0 | 0 | 计价 | 按实计算
GD2-7 | 材料 | 乙供 | C99010102 | 其他材料费 | 元 | 95.2402 | 1 | 0 | 0 | 计价 | 按实计算
GD2-7 | 机械 | 乙供 | J03-01-033 | 汽车式起重机 起重量 5t | 台班 | 2.513 | 552.67 | 0 | 0 | 计价 | 按实计算
GD2-7 | 机械 | 乙供 | J03-01-034 | 汽车式起重机 起重量 8t | 台班 | 3.369 | 655.69 | 0 | 0 | 计价 | 按实计算
GD2-7 | 机械 | 乙供 | J04-01-002 | 载重汽车 5t | 台班 | 0.773 | 380.35 | 0 | 0 | 计价 | 按实计算
GD2-7 | 机械 | 乙供 | J04-01-004 | 载重汽车 8t | 台班 | 0.382 | 445.99 | 0 | 0 | 计价 | 按实计算
GD2-7 | 机械 | 乙供 | J10-01-001 | 交流弧焊机 容量 21kVA | 台班 | 5.3235 | 67 | 0 | 0 | 计价 | 按实计算
GD2-7 | 机械 | 乙供 | J13-01-041 | 滤油机 120L/h以内 | 台班 | 1.1547 | 150.11 | 0 | 0 | 计价 | 按实计算
GD2-7 | 机械 | 乙供 | J13-01-043 | 滤油机 200L/h以内 | 台班 | 1.0233 | 153.56 | 0 | 0 | 计价 | 按实计算
GD2-7 | 机械 | 乙供 | J13-01-051 | 真空滤油机 12000L/h | 台班 | 1.314 | 1921.48 | 0 | 0 | 计价 | 按实计算
GD2-7 | 机械 | 乙供 | J13-01-053 | 高真空净油机 12000L/h以内 | 台班 | 1.3284 | 2221.55 | 0 | 0 | 计价 | 按实计算
GD2-7 | 机械 | 乙供 | J13-01-055 | 高空作业车 20m以内 | 台班 | 0.087 | 998.89 | 0 | 0 | 计价 | 按实计算
GD2-7 | 机械 | 乙供 | J13-01-060 | 机动绞磨 3t以内 | 台班 | 0.12 | 162.99 | 0 | 0 | 计价 | 按实计算
GD2-7 | 机械 | 乙供 | J13-01-065 | 机动液压压接机 200t以内 | 台班 | 0.132 | 79.03 | 0 | 0 | 计价 | 按实计算
GD2-7 | 机械 | 乙供 | J14-01-001 | 变压器绝缘电阻测试仪 | 台班 | 1.133 | 99.34 | 0 | 0 | 计价 | 按实计算
GD2-7 | 机械 | 乙供 | J14-01-004 | 回路电阻测试仪 里程 1~1999μΩ | 台班 | 0.378 | 43.3 | 0 | 0 | 计价 | 按实计算
GD2-7 | 机械 | 乙供 | J14-01-014 | 介质损耗测试仪 | 台班 | 1.057 | 125.07 | 0 | 0 | 计价 | 按实计算
GD2-7 | 机械 | 乙供 | J14-01-018 | 综合特性测试仪(含TA、TV) | 台班 | 1.133 | 355.39 | 0 | 0 | 计价 | 按实计算
GD2-7 | 机械 | 乙供 | J14-01-026 | 标准电流互感器 电压等级 110kV | 台班 | 1.133 | 58.32 | 0 | 0 | 计价 | 按实计算
GD2-7 | 机械 | 乙供 | J14-03-002 | 交流耐压仪 设备耐压用 35kV及以下 | 台班 | 0.756 | 80.17 | 0 | 0 | 计价 | 按实计算
GD2-7 | 机械 | 乙供 | J14-03-008 | 油耐压试验仪 | 台班 | 0.831 | 281.86 | 0 | 0 | 计价 | 按实计算
GD2-7 | 机械 | 乙供 | J14-03-013 | 主变分接开关测试仪 | 台班 | 1.209 | 184.3 | 0 | 0 | 计价 | 按实计算
GD2-7 | 机械 | 乙供 | J14-03-014 | 直流高压发生器 60~120kV | 台班 | 1.209 | 66.29 | 0 | 0 | 计价 | 按实计算
GD2-7 | 机械 | 乙供 | J14-08-026 | 变压器直阻测试仪 10A | 台班 | 0.982 | 701.6 | 0 | 0 | 计价 | 按实计算
GD2-7 | 机械 | 乙供 | J14-08-219 | 大电流发生器 2000A | 台班 | 1.133 | 52.86 | 0 | 0 | 计价 | 按实计算
GD2-7 | 机械 | 乙供 | J14-08-223 | 交直流高压分压器 100kV | 台班 | 0.756 | 135.5 | 0 | 0 | 计价 | 按实计算
GD2-7 | 机械 | 乙供 | J15-01-013 | 液压千斤顶 起重量 100t | 台班 | 4.421 | 12.06 | 0 | 0 | 计价 | 按实计算
GD2-7 | 机械 | 乙供 | J15-01-027 | 平台作业升降车 提升高度 20m | 台班 | 0.075 | 490.05 | 0 | 0 | 计价 | 按实计算
GD2-7 | 机械 | 乙供 | J15-01-031 | 电焊条烘干箱 容量(cm³) 55×45×55 | 台班 | 5.1633 | 20.75 | 0 | 0 | 计价 | 按实计算
GD2-7 | 机械 | 乙供 | J17-01-057 | 变压比电桥 | 台班 | 1.209 | 146.3 | 0 | 0 | 计价 | 按实计算
GD2-8 | 人工 | 乙供 | 9101108 | 安装普通工 | 工日 | 13.2094 | 70 | 0 | 0 | 计价 | 按实计算
GD2-8 | 人工 | 乙供 | 9101109 | 安装技术工 | 工日 | 85.6184 | 107 | 0 | 0 | 计价 | 按实计算
GD2-8 | 材料 | 乙供 | C01020302 | 等边角钢 边长50以下 | kg | 8.935 | 3.672 | 0 | 0 | 计价 | 按实计算
GD2-8 | 材料 | 乙供 | C01020521 | 镀锌扁钢 综合 | kg | 90.432 | 4.655 | 0 | 0 | 计价 | 按实计算
GD2-8 | 材料 | 乙供 | C01030203 | 中厚钢板 6~12 | kg | 349.3205 | 3.836 | 0 | 0 | 计价 | 按实计算
GD2-8 | 材料 | 乙供 | C04020100 | 黄铜丝 综合 | kg | 0.106 | 47.54 | 0 | 0 | 计价 | 按实计算
GD2-8 | 材料 | 乙供 | C04020401 | 铜带 200mm×0.2mm | m | 0.106 | 17.096 | 0 | 0 | 计价 | 按实计算
GD2-8 | 材料 | 乙供 | C07010401 | 钢垫板 综合 | kg | 10.198 | 4.655 | 0 | 0 | 计价 | 按实计算
GD2-8 | 材料 | 乙供 | C12010100 | 电焊条 J422 综合 | kg | 0.6584 | 4.96 | 0 | 0 | 计价 | 按实计算
GD2-8 | 材料 | 乙供 | C12010200 | 电焊条 J507 综合 | kg | 3.692 | 5.52 | 0 | 0 | 计价 | 按实计算
GD2-8 | 材料 | 乙供 | C13010201 | 镀锌六角螺栓 综合 | kg | 5.212 | 8.8 | 0 | 0 | 计价 | 按实计算
GD2-8 | 材料 | 乙供 | C14010100 | 镀锌铁丝 | kg | 10.3268 | 4.427 | 0 | 0 | 计价 | 按实计算
GD2-8 | 材料 | 乙供 | C16100421 | 绝缘胶带 20mm×20m | 卷 | 0.5267 | 1.57 | 0 | 0 | 计价 | 按实计算
GD2-8 | 材料 | 乙供 | C18010305 | 耐油橡胶板 8mm | kg | 2.693 | 10.098 | 0 | 0 | 计价 | 按实计算
GD2-8 | 材料 | 乙供 | C18040601 | 泡沫塑料聚酯乙烯 | kg | 1.3167 | 10.971 | 0 | 0 | 计价 | 按实计算
GD2-8 | 材料 | 乙供 | C18040801 | 聚氯乙烯塑料薄膜 0.5mm | kg | 0.693 | 7.845 | 0 | 0 | 计价 | 按实计算
GD2-8 | 材料 | 乙供 | C18060101 | 塑料带 20mm×40m | 卷 | 1.06 | 2.113 | 0 | 0 | 计价 | 按实计算
GD2-8 | 材料 | 乙供 | C19020801 | 电力复合脂 | kg | 2.833 | 10.119 | 0 | 0 | 计价 | 按实计算
GD2-8 | 材料 | 乙供 | C19030201 | 乙醇 | kg | 0.106 | 3.62 | 0 | 0 | 计价 | 按实计算
GD2-8 | 材料 | 乙供 | C19031101 | 清洗剂 | kg | 3.279 | 2.41 | 0 | 0 | 计价 | 按实计算
GD2-8 | 材料 | 乙供 | C19110101 | 氧气 | m³ | 2.97 | 4.71 | 0 | 0 | 计价 | 按实计算
GD2-8 | 材料 | 乙供 | C19110201 | 乙炔气 | m³ | 1.04 | 10.379 | 0 | 0 | 计价 | 按实计算
GD2-8 | 材料 | 乙供 | C20010101 | 防锈漆 | kg | 0.6 | 9.353 | 0 | 0 | 计价 | 按实计算
GD2-8 | 材料 | 乙供 | C20010201 | 醇酸防锈漆 | kg | 0.517 | 11.56 | 0 | 0 | 计价 | 按实计算
GD2-8 | 材料 | 乙供 | C20020201 | 醇酸磁漆 | kg | 0.743 | 13.468 | 0 | 0 | 计价 | 按实计算
GD2-8 | 材料 | 乙供 | C20030101 | 普通调和漆 | kg | 5.476 | 11.223 | 0 | 0 | 计价 | 按实计算
GD2-8 | 材料 | 乙供 | C22010101 | 钢管脚手架 包括扣件 | kg | 66.987 | 4.215 | 0 | 0 | 计价 | 按实计算
GD2-8 | 材料 | 乙供 | C22010141 | 木脚手板 50×250×4000 | 块 | 0.67 | 70 | 0 | 0 | 计价 | 按实计算
GD2-8 | 材料 | 乙供 | C22010201 | 枕木 160×220×2500 | 根 | 14.256 | 131.101 | 0 | 0 | 计价 | 按实计算
GD2-8 | 材料 | 乙供 | C22030501 | 钢锯条 各种规格 | 根 | 0.496 | 1.308 | 0 | 0 | 计价 | 按实计算
GD2-8 | 材料 | 乙供 | C22040101 | 砂布 | 张 | 2.531 | 0.66 | 0 | 0 | 计价 | 按实计算
GD2-8 | 材料 | 乙供 | C22040401 | 白布 | m² | 1.782 | 3.358 | 0 | 0 | 计价 | 按实计算
GD2-8 | 材料 | 乙供 | C22040404 | 白纱带 20mm×20m | 卷 | 1.98 | 4.318 | 0 | 0 | 计价 | 按实计算
GD2-8 | 材料 | 乙供 | C22040411 | 无絮棉布 | kg | 0.176 | 7.414 | 0 | 0 | 计价 | 按实计算
GD2-8 | 材料 | 乙供 | C22040501 | 棉纱头 | kg | 6.6341 | 5.67 | 0 | 0 | 计价 | 按实计算
GD2-8 | 材料 | 乙供 | C29010103 | 滤油芯 | 组 | 14.497 | 168.824 | 0 | 0 | 计价 | 按实计算
GD2-8 | 材料 | 乙供 | C99010102 | 其他材料费 | 元 | 128.7743 | 1 | 0 | 0 | 计价 | 按实计算
GD2-8 | 机械 | 乙供 | J03-01-033 | 汽车式起重机 起重量 5t | 台班 | 2.0607 | 552.67 | 0 | 0 | 计价 | 按实计算
GD2-8 | 机械 | 乙供 | J03-01-036 | 汽车式起重机 起重量 16t | 台班 | 1.964 | 876.93 | 0 | 0 | 计价 | 按实计算
GD2-8 | 机械 | 乙供 | J04-01-002 | 载重汽车 5t | 台班 | 1.3247 | 380.35 | 0 | 0 | 计价 | 按实计算
GD2-8 | 机械 | 乙供 | J09-01-027 | 真空泵 抽气速度 204m³/h | 台班 | 1.13 | 65.68 | 0 | 0 | 计价 | 按实计算
GD2-8 | 机械 | 乙供 | J10-01-001 | 交流弧焊机 容量 21kVA | 台班 | 7.8508 | 67 | 0 | 0 | 计价 | 按实计算
GD2-8 | 机械 | 乙供 | J13-01-041 | 滤油机 120L/h以内 | 台班 | 1.7064 | 150.11 | 0 | 0 | 计价 | 按实计算
GD2-8 | 机械 | 乙供 | J13-01-043 | 滤油机 200L/h以内 | 台班 | 1.5122 | 153.56 | 0 | 0 | 计价 | 按实计算
GD2-8 | 机械 | 乙供 | J13-01-051 | 真空滤油机 12000L/h | 台班 | 1.9418 | 1921.48 | 0 | 0 | 计价 | 按实计算
GD2-8 | 机械 | 乙供 | J13-01-053 | 高真空净油机 12000L/h以内 | 台班 | 1.9631 | 2221.55 | 0 | 0 | 计价 | 按实计算
GD2-8 | 机械 | 乙供 | J13-01-055 | 高空作业车 20m以内 | 台班 | 0.094 | 998.89 | 0 | 0 | 计价 | 按实计算
GD2-8 | 机械 | 乙供 | J13-01-059 | 液压升降机 9m以内 | 台班 | 1.669 | 198.19 | 0 | 0 | 计价 | 按实计算
GD2-8 | 机械 | 乙供 | J13-01-060 | 机动绞磨 3t以内 | 台班 | 0.13 | 162.99 | 0 | 0 | 计价 | 按实计算
GD2-8 | 机械 | 乙供 | J13-01-065 | 机动液压压接机 200t以内 | 台班 | 0.187 | 79.03 | 0 | 0 | 计价 | 按实计算
GD2-8 | 机械 | 乙供 | J14-01-001 | 变压器绝缘电阻测试仪 | 台班 | 0.972 | 99.34 | 0 | 0 | 计价 | 按实计算
GD2-8 | 机械 | 乙供 | J14-01-004 | 回路电阻测试仪 里程 1~1999μΩ | 台班 | 0.411 | 43.3 | 0 | 0 | 计价 | 按实计算
GD2-8 | 机械 | 乙供 | J14-01-014 | 介质损耗测试仪 | 台班 | 0.972 | 125.07 | 0 | 0 | 计价 | 按实计算
GD2-8 | 机械 | 乙供 | J14-01-018 | 综合特性测试仪(含TA、TV) | 台班 | 1.166 | 355.39 | 0 | 0 | 计价 | 按实计算
GD2-8 | 机械 | 乙供 | J14-01-026 | 标准电流互感器 电压等级 110kV | 台班 | 1.166 | 58.32 | 0 | 0 | 计价 | 按实计算
GD2-8 | 机械 | 乙供 | J14-03-008 | 油耐压试验仪 | 台班 | 0.778 | 281.86 | 0 | 0 | 计价 | 按实计算
GD2-8 | 机械 | 乙供 | J14-03-013 | 主变分接开关测试仪 | 台班 | 1.166 | 184.3 | 0 | 0 | 计价 | 按实计算
GD2-8 | 机械 | 乙供 | J14-03-014 | 直流高压发生器 60~120kV | 台班 | 1.166 | 66.29 | 0 | 0 | 计价 | 按实计算
GD2-8 | 机械 | 乙供 | J14-08-026 | 变压器直阻测试仪 10A | 台班 | 0.778 | 701.6 | 0 | 0 | 计价 | 按实计算
GD2-8 | 机械 | 乙供 | J14-08-219 | 大电流发生器 2000A | 台班 | 1.166 | 52.86 | 0 | 0 | 计价 | 按实计算
GD2-8 | 机械 | 乙供 | J14-08-223 | 交直流高压分压器 100kV | 台班 | 0.81 | 135.5 | 0 | 0 | 计价 | 按实计算
GD2-8 | 机械 | 乙供 | J15-01-013 | 液压千斤顶 起重量 100t | 台班 | 5.595 | 12.06 | 0 | 0 | 计价 | 按实计算
GD2-8 | 机械 | 乙供 | J15-01-031 | 电焊条烘干箱 容量(cm³) 55×45×55 | 台班 | 7.6302 | 20.75 | 0 | 0 | 计价 | 按实计算
GD2-8 | 机械 | 乙供 | J17-01-057 | 变压比电桥 | 台班 | 1.166 | 146.3 | 0 | 0 | 计价 | 按实计算
GD2-9 | 人工 | 乙供 | 9101108 | 安装普通工 | 工日 | 15.9819 | 70 | 0 | 0 | 计价 | 按实计算
GD2-9 | 人工 | 乙供 | 9101109 | 安装技术工 | 工日 | 99.6562 | 107 | 0 | 0 | 计价 | 按实计算
GD2-9 | 材料 | 乙供 | C01020302 | 等边角钢 边长50以下 | kg | 8.935 | 3.672 | 0 | 0 | 计价 | 按实计算
GD2-9 | 材料 | 乙供 | C01020521 | 镀锌扁钢 综合 | kg | 90.432 | 4.655 | 0 | 0 | 计价 | 按实计算
GD2-9 | 材料 | 乙供 | C01030203 | 中厚钢板 6~12 | kg | 483.2705 | 3.836 | 0 | 0 | 计价 | 按实计算
GD2-9 | 材料 | 乙供 | C04020100 | 黄铜丝 综合 | kg | 0.106 | 47.54 | 0 | 0 | 计价 | 按实计算
GD2-9 | 材料 | 乙供 | C04020401 | 铜带 200mm×0.2mm | m | 0.106 | 17.096 | 0 | 0 | 计价 | 按实计算
GD2-9 | 材料 | 乙供 | C07010401 | 钢垫板 综合 | kg | 15.148 | 4.655 | 0 | 0 | 计价 | 按实计算
GD2-9 | 材料 | 乙供 | C12010100 | 电焊条 J422 综合 | kg | 0.9108 | 4.96 | 0 | 0 | 计价 | 按实计算
GD2-9 | 材料 | 乙供 | C12010200 | 电焊条 J507 综合 | kg | 9.231 | 5.52 | 0 | 0 | 计价 | 按实计算
GD2-9 | 材料 | 乙供 | C13010201 | 镀锌六角螺栓 综合 | kg | 5.212 | 8.8 | 0 | 0 | 计价 | 按实计算
GD2-9 | 材料 | 乙供 | C14010100 | 镀锌铁丝 | kg | 12.4014 | 4.427 | 0 | 0 | 计价 | 按实计算
GD2-9 | 材料 | 乙供 | C16100421 | 绝缘胶带 20mm×20m | 卷 | 0.7286 | 1.57 | 0 | 0 | 计价 | 按实计算
GD2-9 | 材料 | 乙供 | C18010305 | 耐油橡胶板 8mm | kg | 2.693 | 10.098 | 0 | 0 | 计价 | 按实计算
GD2-9 | 材料 | 乙供 | C18040601 | 泡沫塑料聚酯乙烯 | kg | 1.8216 | 10.971 | 0 | 0 | 计价 | 按实计算
GD2-9 | 材料 | 乙供 | C18040801 | 聚氯乙烯塑料薄膜 0.5mm | kg | 0.693 | 7.845 | 0 | 0 | 计价 | 按实计算
GD2-9 | 材料 | 乙供 | C18060101 | 塑料带 20mm×40m | 卷 | 1.06 | 2.113 | 0 | 0 | 计价 | 按实计算
GD2-9 | 材料 | 乙供 | C19020801 | 电力复合脂 | kg | 3.35 | 10.119 | 0 | 0 | 计价 | 按实计算
GD2-9 | 材料 | 乙供 | C19030201 | 乙醇 | kg | 0.141 | 3.62 | 0 | 0 | 计价 | 按实计算
GD2-9 | 材料 | 乙供 | C19031101 | 清洗剂 | kg | 4.324 | 2.41 | 0 | 0 | 计价 | 按实计算
GD2-9 | 材料 | 乙供 | C19110101 | 氧气 | m³ | 3.465 | 4.71 | 0 | 0 | 计价 | 按实计算
GD2-9 | 材料 | 乙供 | C19110201 | 乙炔气 | m³ | 1.04 | 10.379 | 0 | 0 | 计价 | 按实计算
GD2-9 | 材料 | 乙供 | C20010101 | 防锈漆 | kg | 0.6 | 9.353 | 0 | 0 | 计价 | 按实计算
GD2-9 | 材料 | 乙供 | C20010201 | 醇酸防锈漆 | kg | 0.77 | 11.56 | 0 | 0 | 计价 | 按实计算
GD2-9 | 材料 | 乙供 | C20020201 | 醇酸磁漆 | kg | 0.743 | 13.468 | 0 | 0 | 计价 | 按实计算
GD2-9 | 材料 | 乙供 | C20030101 | 普通调和漆 | kg | 5.476 | 11.223 | 0 | 0 | 计价 | 按实计算
GD2-9 | 材料 | 乙供 | C22010101 | 钢管脚手架 包括扣件 | kg | 86.787 | 4.215 | 0 | 0 | 计价 | 按实计算
GD2-9 | 材料 | 乙供 | C22010141 | 木脚手板 50×250×4000 | 块 | 0.868 | 70 | 0 | 0 | 计价 | 按实计算
GD2-9 | 材料 | 乙供 | C22010201 | 枕木 160×220×2500 | 根 | 20.196 | 131.101 | 0 | 0 | 计价 | 按实计算
GD2-9 | 材料 | 乙供 | C22030501 | 钢锯条 各种规格 | 根 | 0.496 | 1.308 | 0 | 0 | 计价 | 按实计算
GD2-9 | 材料 | 乙供 | C22040101 | 砂布 | 张 | 3.631 | 0.66 | 0 | 0 | 计价 | 按实计算
GD2-9 | 材料 | 乙供 | C22040401 | 白布 | m² | 2.079 | 3.358 | 0 | 0 | 计价 | 按实计算
GD2-9 | 材料 | 乙供 | C22040404 | 白纱带 20mm×20m | 卷 | 2.178 | 4.318 | 0 | 0 | 计价 | 按实计算
GD2-9 | 材料 | 乙供 | C22040411 | 无絮棉布 | kg | 0.212 | 7.414 | 0 | 0 | 计价 | 按实计算
GD2-9 | 材料 | 乙供 | C22040501 | 棉纱头 | kg | 8.4018 | 5.67 | 0 | 0 | 计价 | 按实计算
GD2-9 | 材料 | 乙供 | C29010103 | 滤油芯 | 组 | 20.056 | 168.824 | 0 | 0 | 计价 | 按实计算
GD2-9 | 材料 | 乙供 | C99010102 | 其他材料费 | 元 | 177.2601 | 1 | 0 | 0 | 计价 | 按实计算
GD2-9 | 机械 | 乙供 | J03-01-033 | 汽车式起重机 起重量 5t | 台班 | 2.5196 | 552.67 | 0 | 0 | 计价 | 按实计算
GD2-9 | 机械 | 乙供 | J03-01-036 | 汽车式起重机 起重量 16t | 台班 | 1.964 | 876.93 | 0 | 0 | 计价 | 按实计算
GD2-9 | 机械 | 乙供 | J04-01-002 | 载重汽车 5t | 台班 | 1.6436 | 380.35 | 0 | 0 | 计价 | 按实计算
GD2-9 | 机械 | 乙供 | J09-01-027 | 真空泵 抽气速度 204m³/h | 台班 | 1.13 | 65.68 | 0 | 0 | 计价 | 按实计算
GD2-9 | 机械 | 乙供 | J10-01-001 | 交流弧焊机 容量 21kVA | 台班 | 10.849 | 67 | 0 | 0 | 计价 | 按实计算
GD2-9 | 机械 | 乙供 | J13-01-041 | 滤油机 120L/h以内 | 台班 | 2.3607 | 150.11 | 0 | 0 | 计价 | 按实计算
GD2-9 | 机械 | 乙供 | J13-01-043 | 滤油机 200L/h以内 | 台班 | 2.0921 | 153.56 | 0 | 0 | 计价 | 按实计算
GD2-9 | 机械 | 乙供 | J13-01-051 | 真空滤油机 12000L/h | 台班 | 2.6864 | 1921.48 | 0 | 0 | 计价 | 按实计算
GD2-9 | 机械 | 乙供 | J13-01-053 | 高真空净油机 12000L/h以内 | 台班 | 2.7158 | 2221.55 | 0 | 0 | 计价 | 按实计算
GD2-9 | 机械 | 乙供 | J13-01-055 | 高空作业车 20m以内 | 台班 | 0.187 | 998.89 | 0 | 0 | 计价 | 按实计算
GD2-9 | 机械 | 乙供 | J13-01-059 | 液压升降机 9m以内 | 台班 | 1.669 | 198.19 | 0 | 0 | 计价 | 按实计算
GD2-9 | 机械 | 乙供 | J13-01-060 | 机动绞磨 3t以内 | 台班 | 0.157 | 162.99 | 0 | 0 | 计价 | 按实计算
GD2-9 | 机械 | 乙供 | J13-01-065 | 机动液压压接机 200t以内 | 台班 | 0.281 | 79.03 | 0 | 0 | 计价 | 按实计算
GD2-9 | 机械 | 乙供 | J14-01-001 | 变压器绝缘电阻测试仪 | 台班 | 0.972 | 99.34 | 0 | 0 | 计价 | 按实计算
GD2-9 | 机械 | 乙供 | J14-01-004 | 回路电阻测试仪 里程 1~1999μΩ | 台班 | 0.411 | 43.3 | 0 | 0 | 计价 | 按实计算
GD2-9 | 机械 | 乙供 | J14-01-014 | 介质损耗测试仪 | 台班 | 0.972 | 125.07 | 0 | 0 | 计价 | 按实计算
GD2-9 | 机械 | 乙供 | J14-01-018 | 综合特性测试仪(含TA、TV) | 台班 | 1.166 | 355.39 | 0 | 0 | 计价 | 按实计算
GD2-9 | 机械 | 乙供 | J14-01-026 | 标准电流互感器 电压等级 110kV | 台班 | 1.166 | 58.32 | 0 | 0 | 计价 | 按实计算
GD2-9 | 机械 | 乙供 | J14-03-008 | 油耐压试验仪 | 台班 | 0.778 | 281.86 | 0 | 0 | 计价 | 按实计算
GD2-9 | 机械 | 乙供 | J14-03-013 | 主变分接开关测试仪 | 台班 | 1.166 | 184.3 | 0 | 0 | 计价 | 按实计算
GD2-9 | 机械 | 乙供 | J14-03-014 | 直流高压发生器 60~120kV | 台班 | 1.166 | 66.29 | 0 | 0 | 计价 | 按实计算
GD2-9 | 机械 | 乙供 | J14-08-026 | 变压器直阻测试仪 10A | 台班 | 0.837 | 701.6 | 0 | 0 | 计价 | 按实计算
GD2-9 | 机械 | 乙供 | J14-08-219 | 大电流发生器 2000A | 台班 | 1.166 | 52.86 | 0 | 0 | 计价 | 按实计算
GD2-9 | 机械 | 乙供 | J14-08-223 | 交直流高压分压器 100kV | 台班 | 0.81 | 135.5 | 0 | 0 | 计价 | 按实计算
GD2-9 | 机械 | 乙供 | J15-01-013 | 液压千斤顶 起重量 100t | 台班 | 6.93 | 12.06 | 0 | 0 | 计价 | 按实计算
GD2-9 | 机械 | 乙供 | J15-01-027 | 平台作业升降车 提升高度 20m | 台班 | 0.065 | 490.05 | 0 | 0 | 计价 | 按实计算
GD2-9 | 机械 | 乙供 | J15-01-031 | 电焊条烘干箱 容量(cm³) 55×45×55 | 台班 | 10.5561 | 20.75 | 0 | 0 | 计价 | 按实计算
GD2-9 | 机械 | 乙供 | J17-01-057 | 变压比电桥 | 台班 | 1.166 | 146.3 | 0 | 0 | 计价 | 按实计算
GD2-10 | 人工 | 乙供 | 9101108 | 安装普通工 | 工日 | 20.7803 | 70 | 0 | 0 | 计价 | 按实计算
GD2-10 | 人工 | 乙供 | 9101109 | 安装技术工 | 工日 | 123.7943 | 107 | 0 | 0 | 计价 | 按实计算
GD2-10 | 材料 | 乙供 | C01020302 | 等边角钢 边长50以下 | kg | 8.935 | 3.672 | 0 | 0 | 计价 | 按实计算
GD2-10 | 材料 | 乙供 | C01020521 | 镀锌扁钢 综合 | kg | 90.432 | 4.655 | 0 | 0 | 计价 | 按实计算
GD2-10 | 材料 | 乙供 | C01030203 | 中厚钢板 6~12 | kg | 688.1351 | 3.836 | 0 | 0 | 计价 | 按实计算
GD2-10 | 材料 | 乙供 | C04020100 | 黄铜丝 综合 | kg | 0.127 | 47.54 | 0 | 0 | 计价 | 按实计算
GD2-10 | 材料 | 乙供 | C04020401 | 铜带 200mm×0.2mm | m | 0.127 | 17.096 | 0 | 0 | 计价 | 按实计算
GD2-10 | 材料 | 乙供 | C07010401 | 钢垫板 综合 | kg | 25.048 | 4.655 | 0 | 0 | 计价 | 按实计算
GD2-10 | 材料 | 乙供 | C12010100 | 电焊条 J422 综合 | kg | 1.2969 | 4.96 | 0 | 0 | 计价 | 按实计算
GD2-10 | 材料 | 乙供 | C12010200 | 电焊条 J507 综合 | kg | 14.77 | 5.52 | 0 | 0 | 计价 | 按实计算
GD2-10 | 材料 | 乙供 | C13010201 | 镀锌六角螺栓 综合 | kg | 6.65 | 8.8 | 0 | 0 | 计价 | 按实计算
GD2-10 | 材料 | 乙供 | C14010100 | 镀锌铁丝 | kg | 17.9652 | 4.427 | 0 | 0 | 计价 | 按实计算
GD2-10 | 材料 | 乙供 | C16100421 | 绝缘胶带 20mm×20m | 卷 | 1.0375 | 1.57 | 0 | 0 | 计价 | 按实计算
GD2-10 | 材料 | 乙供 | C18010305 | 耐油橡胶板 8mm | kg | 2.693 | 10.098 | 0 | 0 | 计价 | 按实计算
GD2-10 | 材料 | 乙供 | C18040601 | 泡沫塑料聚酯乙烯 | kg | 2.5938 | 10.971 | 0 | 0 | 计价 | 按实计算
GD2-10 | 材料 | 乙供 | C18040801 | 聚氯乙烯塑料薄膜 0.5mm | kg | 0.693 | 7.845 | 0 | 0 | 计价 | 按实计算
GD2-10 | 材料 | 乙供 | C18060101 | 塑料带 20mm×40m | 卷 | 1.273 | 2.113 | 0 | 0 | 计价 | 按实计算
GD2-10 | 材料 | 乙供 | C19020801 | 电力复合脂 | kg | 3.35 | 10.119 | 0 | 0 | 计价 | 按实计算
GD2-10 | 材料 | 乙供 | C19030201 | 乙醇 | kg | 0.144 | 3.62 | 0 | 0 | 计价 | 按实计算
GD2-10 | 材料 | 乙供 | C19031101 | 清洗剂 | kg | 4.324 | 2.41 | 0 | 0 | 计价 | 按实计算
GD2-10 | 材料 | 乙供 | C19110101 | 氧气 | m³ | 3.96 | 4.71 | 0 | 0 | 计价 | 按实计算
GD2-10 | 材料 | 乙供 | C19110201 | 乙炔气 | m³ | 1.386 | 10.379 | 0 | 0 | 计价 | 按实计算
GD2-10 | 材料 | 乙供 | C20010101 | 防锈漆 | kg | 0.6 | 9.353 | 0 | 0 | 计价 | 按实计算
GD2-10 | 材料 | 乙供 | C20010201 | 醇酸防锈漆 | kg | 0.77 | 11.56 | 0 | 0 | 计价 | 按实计算
GD2-10 | 材料 | 乙供 | C20020201 | 醇酸磁漆 | kg | 0.743 | 13.468 | 0 | 0 | 计价 | 按实计算
GD2-10 | 材料 | 乙供 | C20030101 | 普通调和漆 | kg | 6.802 | 11.223 | 0 | 0 | 计价 | 按实计算
GD2-10 | 材料 | 乙供 | C22010101 | 钢管脚手架 包括扣件 | kg | 111.599 | 4.215 | 0 | 0 | 计价 | 按实计算
GD2-10 | 材料 | 乙供 | C22010141 | 木脚手板 50×250×4000 | 块 | 1.116 | 70 | 0 | 0 | 计价 | 按实计算
GD2-10 | 材料 | 乙供 | C22010201 | 枕木 160×220×2500 | 根 | 26.631 | 131.101 | 0 | 0 | 计价 | 按实计算
GD2-10 | 材料 | 乙供 | C22030501 | 钢锯条 各种规格 | 根 | 0.496 | 1.308 | 0 | 0 | 计价 | 按实计算
GD2-10 | 材料 | 乙供 | C22040101 | 砂布 | 张 | 3.631 | 0.66 | 0 | 0 | 计价 | 按实计算
GD2-10 | 材料 | 乙供 | C22040401 | 白布 | m² | 2.673 | 3.358 | 0 | 0 | 计价 | 按实计算
GD2-10 | 材料 | 乙供 | C22040404 | 白纱带 20mm×20m | 卷 | 2.475 | 4.318 | 0 | 0 | 计价 | 按实计算
GD2-10 | 材料 | 乙供 | C22040411 | 无絮棉布 | kg | 0.212 | 7.414 | 0 | 0 | 计价 | 按实计算
GD2-10 | 材料 | 乙供 | C22040501 | 棉纱头 | kg | 11.0154 | 5.67 | 0 | 0 | 计价 | 按实计算
GD2-10 | 材料 | 乙供 | C29010103 | 滤油芯 | 组 | 28.558 | 168.824 | 0 | 0 | 计价 | 按实计算
GD2-10 | 材料 | 乙供 | C99010102 | 其他材料费 | 元 | 244.3064 | 1 | 0 | 0 | 计价 | 按实计算
GD2-10 | 机械 | 乙供 | J03-01-033 | 汽车式起重机 起重量 5t | 台班 | 3.2188 | 552.67 | 0 | 0 | 计价 | 按实计算
GD2-10 | 机械 | 乙供 | J03-01-036 | 汽车式起重机 起重量 16t | 台班 | 2.391 | 876.93 | 0 | 0 | 计价 | 按实计算
GD2-10 | 机械 | 乙供 | J04-01-002 | 载重汽车 5t | 台班 | 2.1838 | 380.35 | 0 | 0 | 计价 | 按实计算
GD2-10 | 机械 | 乙供 | J09-01-027 | 真空泵 抽气速度 204m³/h | 台班 | 1.195 | 65.68 | 0 | 0 | 计价 | 按实计算
GD2-10 | 机械 | 乙供 | J10-01-001 | 交流弧焊机 容量 21kVA | 台班 | 15.6825 | 67 | 0 | 0 | 计价 | 按实计算
GD2-10 | 机械 | 乙供 | J13-01-041 | 滤油机 120L/h以内 | 台班 | 3.3615 | 150.11 | 0 | 0 | 计价 | 按实计算
GD2-10 | 机械 | 乙供 | J13-01-043 | 滤油机 200L/h以内 | 台班 | 2.9789 | 153.56 | 0 | 0 | 计价 | 按实计算
GD2-10 | 机械 | 乙供 | J13-01-051 | 真空滤油机 12000L/h | 台班 | 3.8252 | 1921.48 | 0 | 0 | 计价 | 按实计算
GD2-10 | 机械 | 乙供 | J13-01-053 | 高真空净油机 12000L/h以内 | 台班 | 3.8671 | 2221.55 | 0 | 0 | 计价 | 按实计算
GD2-10 | 机械 | 乙供 | J13-01-055 | 高空作业车 20m以内 | 台班 | 0.187 | 998.89 | 0 | 0 | 计价 | 按实计算
GD2-10 | 机械 | 乙供 | J13-01-059 | 液压升降机 9m以内 | 台班 | 2.152 | 198.19 | 0 | 0 | 计价 | 按实计算
GD2-10 | 机械 | 乙供 | J13-01-060 | 机动绞磨 3t以内 | 台班 | 0.157 | 162.99 | 0 | 0 | 计价 | 按实计算
GD2-10 | 机械 | 乙供 | J13-01-065 | 机动液压压接机 200t以内 | 台班 | 0.281 | 79.03 | 0 | 0 | 计价 | 按实计算
GD2-10 | 机械 | 乙供 | J14-01-001 | 变压器绝缘电阻测试仪 | 台班 | 1.366 | 99.34 | 0 | 0 | 计价 | 按实计算
GD2-10 | 机械 | 乙供 | J14-01-004 | 回路电阻测试仪 里程 1~1999μΩ | 台班 | 0.455 | 43.3 | 0 | 0 | 计价 | 按实计算
GD2-10 | 机械 | 乙供 | J14-01-014 | 介质损耗测试仪 | 台班 | 1.275 | 125.07 | 0 | 0 | 计价 | 按实计算
GD2-10 | 机械 | 乙供 | J14-01-018 | 综合特性测试仪(含TA、TV) | 台班 | 1.366 | 355.39 | 0 | 0 | 计价 | 按实计算
GD2-10 | 机械 | 乙供 | J14-01-026 | 标准电流互感器 电压等级 110kV | 台班 | 1.366 | 58.32 | 0 | 0 | 计价 | 按实计算
GD2-10 | 机械 | 乙供 | J14-03-008 | 油耐压试验仪 | 台班 | 1.002 | 281.86 | 0 | 0 | 计价 | 按实计算
GD2-10 | 机械 | 乙供 | J14-03-013 | 主变分接开关测试仪 | 台班 | 1.458 | 184.3 | 0 | 0 | 计价 | 按实计算
GD2-10 | 机械 | 乙供 | J14-03-014 | 直流高压发生器 60~120kV | 台班 | 1.458 | 66.29 | 0 | 0 | 计价 | 按实计算
GD2-10 | 机械 | 乙供 | J14-08-026 | 变压器直阻测试仪 10A | 台班 | 1.184 | 701.6 | 0 | 0 | 计价 | 按实计算
GD2-10 | 机械 | 乙供 | J14-08-219 | 大电流发生器 2000A | 台班 | 1.366 | 52.86 | 0 | 0 | 计价 | 按实计算
GD2-10 | 机械 | 乙供 | J14-08-223 | 交直流高压分压器 100kV | 台班 | 0.911 | 135.5 | 0 | 0 | 计价 | 按实计算
GD2-10 | 机械 | 乙供 | J15-01-013 | 液压千斤顶 起重量 100t | 台班 | 8.603 | 12.06 | 0 | 0 | 计价 | 按实计算
GD2-10 | 机械 | 乙供 | J15-01-027 | 平台作业升降车 提升高度 20m | 台班 | 0.091 | 490.05 | 0 | 0 | 计价 | 按实计算
GD2-10 | 机械 | 乙供 | J15-01-031 | 电焊条烘干箱 容量(cm³) 55×45×55 | 台班 | 15.0309 | 20.75 | 0 | 0 | 计价 | 按实计算
GD2-10 | 机械 | 乙供 | J17-01-057 | 变压比电桥 | 台班 | 1.458 | 146.3 | 0 | 0 | 计价 | 按实计算
GD2-11 | 人工 | 乙供 | 9101108 | 安装普通工 | 工日 | 18.7541 | 70 | 0 | 0 | 计价 | 按实计算
GD2-11 | 人工 | 乙供 | 9101109 | 安装技术工 | 工日 | 106.812 | 107 | 0 | 0 | 计价 | 按实计算
GD2-11 | 材料 | 乙供 | C01020302 | 等边角钢 边长50以下 | kg | 8.935 | 3.672 | 0 | 0 | 计价 | 按实计算
GD2-11 | 材料 | 乙供 | C01020521 | 镀锌扁钢 综合 | kg | 90.432 | 4.655 | 0 | 0 | 计价 | 按实计算
GD2-11 | 材料 | 乙供 | C01030203 | 中厚钢板 6~12 | kg | 735.4116 | 3.836 | 0 | 0 | 计价 | 按实计算
GD2-11 | 材料 | 乙供 | C04020100 | 黄铜丝 综合 | kg | 0.088 | 47.54 | 0 | 0 | 计价 | 按实计算
GD2-11 | 材料 | 乙供 | C04020401 | 铜带 200mm×0.2mm | m | 0.088 | 17.096 | 0 | 0 | 计价 | 按实计算
GD2-11 | 材料 | 乙供 | C07010401 | 钢垫板 综合 | kg | 10.913 | 4.655 | 0 | 0 | 计价 | 按实计算
GD2-11 | 材料 | 乙供 | C12010100 | 电焊条 J422 综合 | kg | 1.386 | 4.96 | 0 | 0 | 计价 | 按实计算
GD2-11 | 材料 | 乙供 | C12010200 | 电焊条 J507 综合 | kg | 6.233 | 5.52 | 0 | 0 | 计价 | 按实计算
GD2-11 | 材料 | 乙供 | C13010201 | 镀锌六角螺栓 综合 | kg | 5.534 | 8.8 | 0 | 0 | 计价 | 按实计算
GD2-11 | 材料 | 乙供 | C14010100 | 镀锌铁丝 | kg | 16.505 | 4.427 | 0 | 0 | 计价 | 按实计算
GD2-11 | 材料 | 乙供 | C16100421 | 绝缘胶带 20mm×20m | 卷 | 1.1088 | 1.57 | 0 | 0 | 计价 | 按实计算
GD2-11 | 材料 | 乙供 | C18010305 | 耐油橡胶板 8mm | kg | 2.809 | 10.098 | 0 | 0 | 计价 | 按实计算
GD2-11 | 材料 | 乙供 | C18040601 | 泡沫塑料聚酯乙烯 | kg | 2.772 | 10.971 | 0 | 0 | 计价 | 按实计算
GD2-11 | 材料 | 乙供 | C18040801 | 聚氯乙烯塑料薄膜 0.5mm | kg | 0.607 | 7.845 | 0 | 0 | 计价 | 按实计算
GD2-11 | 材料 | 乙供 | C18060101 | 塑料带 20mm×40m | 卷 | 1.159 | 2.113 | 0 | 0 | 计价 | 按实计算
GD2-11 | 材料 | 乙供 | C19020801 | 电力复合脂 | kg | 3.031 | 10.119 | 0 | 0 | 计价 | 按实计算
GD2-11 | 材料 | 乙供 | C19030201 | 乙醇 | kg | 0.106 | 3.62 | 0 | 0 | 计价 | 按实计算
GD2-11 | 材料 | 乙供 | C19031101 | 清洗剂 | kg | 3.257 | 2.41 | 0 | 0 | 计价 | 按实计算
GD2-11 | 材料 | 乙供 | C19110101 | 氧气 | m³ | 2.654 | 4.71 | 0 | 0 | 计价 | 按实计算
GD2-11 | 材料 | 乙供 | C19110201 | 乙炔气 | m³ | 1.031 | 10.379 | 0 | 0 | 计价 | 按实计算
GD2-11 | 材料 | 乙供 | C20010101 | 防锈漆 | kg | 0.6 | 9.353 | 0 | 0 | 计价 | 按实计算
GD2-11 | 材料 | 乙供 | C20010201 | 醇酸防锈漆 | kg | 0.517 | 11.56 | 0 | 0 | 计价 | 按实计算
GD2-11 | 材料 | 乙供 | C20020201 | 醇酸磁漆 | kg | 0.666 | 13.468 | 0 | 0 | 计价 | 按实计算
GD2-11 | 材料 | 乙供 | C20030101 | 普通调和漆 | kg | 6.654 | 11.223 | 0 | 0 | 计价 | 按实计算
GD2-11 | 材料 | 乙供 | C22010101 | 钢管脚手架 包括扣件 | kg | 54.417 | 4.215 | 0 | 0 | 计价 | 按实计算
GD2-11 | 材料 | 乙供 | C22010141 | 木脚手板 50×250×4000 | 块 | 0.594 | 70 | 0 | 0 | 计价 | 按实计算
GD2-11 | 材料 | 乙供 | C22010201 | 枕木 160×220×2500 | 根 | 20.162 | 131.101 | 0 | 0 | 计价 | 按实计算
GD2-11 | 材料 | 乙供 | C22030501 | 钢锯条 各种规格 | 根 | 0.496 | 1.308 | 0 | 0 | 计价 | 按实计算
GD2-11 | 材料 | 乙供 | C22040101 | 砂布 | 张 | 3.468 | 0.66 | 0 | 0 | 计价 | 按实计算
GD2-11 | 材料 | 乙供 | C22040401 | 白布 | m² | 2.035 | 3.358 | 0 | 0 | 计价 | 按实计算
GD2-11 | 材料 | 乙供 | C22040404 | 白纱带 20mm×20m | 卷 | 2.422 | 4.318 | 0 | 0 | 计价 | 按实计算
GD2-11 | 材料 | 乙供 | C22040411 | 无絮棉布 | kg | 0.176 | 7.414 | 0 | 0 | 计价 | 按实计算
GD2-11 | 材料 | 乙供 | C22040501 | 棉纱头 | kg | 11.473 | 5.67 | 0 | 0 | 计价 | 按实计算
GD2-11 | 材料 | 乙供 | C29010103 | 滤油芯 | 组 | 30.52 | 168.824 | 0 | 0 | 计价 | 按实计算
GD2-11 | 材料 | 乙供 | C99010102 | 其他材料费 | 元 | 229.0348 | 1 | 0 | 0 | 计价 | 按实计算
GD2-11 | 机械 | 乙供 | J03-01-033 | 汽车式起重机 起重量 5t | 台班 | 4.048 | 552.67 | 0 | 0 | 计价 | 按实计算
GD2-11 | 机械 | 乙供 | J03-01-036 | 汽车式起重机 起重量 16t | 台班 | 2.614 | 876.93 | 0 | 0 | 计价 | 按实计算
GD2-11 | 机械 | 乙供 | J04-01-002 | 载重汽车 5t | 台班 | 2.175 | 380.35 | 0 | 0 | 计价 | 按实计算
GD2-11 | 机械 | 乙供 | J09-01-027 | 真空泵 抽气速度 204m³/h | 台班 | 1.089 | 65.68 | 0 | 0 | 计价 | 按实计算
GD2-11 | 机械 | 乙供 | J10-01-001 | 交流弧焊机 容量 21kVA | 台班 | 15.058 | 67 | 0 | 0 | 计价 | 按实计算
GD2-11 | 机械 | 乙供 | J13-01-041 | 滤油机 120L/h以内 | 台班 | 3.5924 | 150.11 | 0 | 0 | 计价 | 按实计算
GD2-11 | 机械 | 乙供 | J13-01-043 | 滤油机 200L/h以内 | 台班 | 3.1836 | 153.56 | 0 | 0 | 计价 | 按实计算
GD2-11 | 机械 | 乙供 | J13-01-051 | 真空滤油机 12000L/h | 台班 | 4.088 | 1921.48 | 0 | 0 | 计价 | 按实计算
GD2-11 | 机械 | 乙供 | J13-01-053 | 高真空净油机 12000L/h以内 | 台班 | 4.1328 | 2221.55 | 0 | 0 | 计价 | 按实计算
GD2-11 | 机械 | 乙供 | J13-01-055 | 高空作业车 20m以内 | 台班 | 0.094 | 998.89 | 0 | 0 | 计价 | 按实计算
GD2-11 | 机械 | 乙供 | J13-01-059 | 液压升降机 9m以内 | 台班 | 1.656 | 198.19 | 0 | 0 | 计价 | 按实计算
GD2-11 | 机械 | 乙供 | J13-01-060 | 机动绞磨 3t以内 | 台班 | 0.13 | 162.99 | 0 | 0 | 计价 | 按实计算
GD2-11 | 机械 | 乙供 | J13-01-065 | 机动液压压接机 200t以内 | 台班 | 0.187 | 79.03 | 0 | 0 | 计价 | 按实计算
GD2-11 | 机械 | 乙供 | J14-01-001 | 变压器绝缘电阻测试仪 | 台班 | 0.972 | 99.34 | 0 | 0 | 计价 | 按实计算
GD2-11 | 机械 | 乙供 | J14-01-004 | 回路电阻测试仪 里程 1~1999μΩ | 台班 | 0.389 | 43.3 | 0 | 0 | 计价 | 按实计算
GD2-11 | 机械 | 乙供 | J14-01-014 | 介质损耗测试仪 | 台班 | 0.972 | 125.07 | 0 | 0 | 计价 | 按实计算
GD2-11 | 机械 | 乙供 | J14-01-018 | 综合特性测试仪(含TA、TV) | 台班 | 1.166 | 355.39 | 0 | 0 | 计价 | 按实计算
GD2-11 | 机械 | 乙供 | J14-01-026 | 标准电流互感器 电压等级 110kV | 台班 | 1.166 | 58.32 | 0 | 0 | 计价 | 按实计算
GD2-11 | 机械 | 乙供 | J14-03-008 | 油耐压试验仪 | 台班 | 0.778 | 281.86 | 0 | 0 | 计价 | 按实计算
GD2-11 | 机械 | 乙供 | J14-03-013 | 主变分接开关测试仪 | 台班 | 1.166 | 184.3 | 0 | 0 | 计价 | 按实计算
GD2-11 | 机械 | 乙供 | J14-03-014 | 直流高压发生器 60~120kV | 台班 | 1.166 | 66.29 | 0 | 0 | 计价 | 按实计算
GD2-11 | 机械 | 乙供 | J14-08-026 | 变压器直阻测试仪 10A | 台班 | 0.778 | 701.6 | 0 | 0 | 计价 | 按实计算
GD2-11 | 机械 | 乙供 | J14-08-219 | 大电流发生器 2000A | 台班 | 1.166 | 52.86 | 0 | 0 | 计价 | 按实计算
GD2-11 | 机械 | 乙供 | J14-08-223 | 交直流高压分压器 100kV | 台班 | 0.778 | 135.5 | 0 | 0 | 计价 | 按实计算
GD2-11 | 机械 | 乙供 | J15-01-013 | 液压千斤顶 起重量 100t | 台班 | 6.621 | 12.06 | 0 | 0 | 计价 | 按实计算
GD2-11 | 机械 | 乙供 | J15-01-031 | 电焊条烘干箱 容量(cm³) 55×45×55 | 台班 | 16.0636 | 20.75 | 0 | 0 | 计价 | 按实计算
GD2-11 | 机械 | 乙供 | J17-01-057 | 变压比电桥 | 台班 | 1.166 | 146.3 | 0 | 0 | 计价 | 按实计算
GD2-12 | 人工 | 乙供 | 9101108 | 安装普通工 | 工日 | 20.97 | 70 | 0 | 0 | 计价 | 按实计算
GD2-12 | 人工 | 乙供 | 9101109 | 安装技术工 | 工日 | 117.0039 | 107 | 0 | 0 | 计价 | 按实计算
GD2-12 | 材料 | 乙供 | C01020302 | 等边角钢 边长50以下 | kg | 8.935 | 3.672 | 0 | 0 | 计价 | 按实计算
GD2-12 | 材料 | 乙供 | C01020521 | 镀锌扁钢 综合 | kg | 90.432 | 4.655 | 0 | 0 | 计价 | 按实计算
GD2-12 | 材料 | 乙供 | C01030203 | 中厚钢板 6~12 | kg | 840.4704 | 3.836 | 0 | 0 | 计价 | 按实计算
GD2-12 | 材料 | 乙供 | C04020100 | 黄铜丝 综合 | kg | 0.106 | 47.54 | 0 | 0 | 计价 | 按实计算
GD2-12 | 材料 | 乙供 | C04020401 | 铜带 200mm×0.2mm | m | 0.106 | 17.096 | 0 | 0 | 计价 | 按实计算
GD2-12 | 材料 | 乙供 | C07010401 | 钢垫板 综合 | kg | 19.955 | 4.655 | 0 | 0 | 计价 | 按实计算
GD2-12 | 材料 | 乙供 | C12010100 | 电焊条 J422 综合 | kg | 1.584 | 4.96 | 0 | 0 | 计价 | 按实计算
GD2-12 | 材料 | 乙供 | C12010200 | 电焊条 J507 综合 | kg | 8.517 | 5.52 | 0 | 0 | 计价 | 按实计算
GD2-12 | 材料 | 乙供 | C13010201 | 镀锌六角螺栓 综合 | kg | 5.694 | 8.8 | 0 | 0 | 计价 | 按实计算
GD2-12 | 材料 | 乙供 | C14010100 | 镀锌铁丝 | kg | 18.735 | 4.427 | 0 | 0 | 计价 | 按实计算
GD2-12 | 材料 | 乙供 | C16100421 | 绝缘胶带 20mm×20m | 卷 | 1.2672 | 1.57 | 0 | 0 | 计价 | 按实计算
GD2-12 | 材料 | 乙供 | C18010305 | 耐油橡胶板 8mm | kg | 2.887 | 10.098 | 0 | 0 | 计价 | 按实计算
GD2-12 | 材料 | 乙供 | C18040601 | 泡沫塑料聚酯乙烯 | kg | 3.168 | 10.971 | 0 | 0 | 计价 | 按实计算
GD2-12 | 材料 | 乙供 | C18040801 | 聚氯乙烯塑料薄膜 0.5mm | kg | 0.67 | 7.845 | 0 | 0 | 计价 | 按实计算
GD2-12 | 材料 | 乙供 | C18060101 | 塑料带 20mm×40m | 卷 | 1.175 | 2.113 | 0 | 0 | 计价 | 按实计算
GD2-12 | 材料 | 乙供 | C19020801 | 电力复合脂 | kg | 3.053 | 10.119 | 0 | 0 | 计价 | 按实计算
GD2-12 | 材料 | 乙供 | C19030201 | 乙醇 | kg | 0.117 | 3.62 | 0 | 0 | 计价 | 按实计算
GD2-12 | 材料 | 乙供 | C19031101 | 清洗剂 | kg | 3.392 | 2.41 | 0 | 0 | 计价 | 按实计算
GD2-12 | 材料 | 乙供 | C19110101 | 氧气 | m³ | 2.948 | 4.71 | 0 | 0 | 计价 | 按实计算
GD2-12 | 材料 | 乙供 | C19110201 | 乙炔气 | m³ | 1.13 | 10.379 | 0 | 0 | 计价 | 按实计算
GD2-12 | 材料 | 乙供 | C20010101 | 防锈漆 | kg | 0.6 | 9.353 | 0 | 0 | 计价 | 按实计算
GD2-12 | 材料 | 乙供 | C20010201 | 醇酸防锈漆 | kg | 0.77 | 11.56 | 0 | 0 | 计价 | 按实计算
GD2-12 | 材料 | 乙供 | C20020201 | 醇酸磁漆 | kg | 0.685 | 13.468 | 0 | 0 | 计价 | 按实计算
GD2-12 | 材料 | 乙供 | C20030101 | 普通调和漆 | kg | 7.014 | 11.223 | 0 | 0 | 计价 | 按实计算
GD2-12 | 材料 | 乙供 | C22010101 | 钢管脚手架 包括扣件 | kg | 59.808 | 4.215 | 0 | 0 | 计价 | 按实计算
GD2-12 | 材料 | 乙供 | C22010141 | 木脚手板 50×250×4000 | 块 | 0.599 | 70 | 0 | 0 | 计价 | 按实计算
GD2-12 | 材料 | 乙供 | C22010201 | 枕木 160×220×2500 | 根 | 22.049 | 131.101 | 0 | 0 | 计价 | 按实计算
GD2-12 | 材料 | 乙供 | C22030501 | 钢锯条 各种规格 | 根 | 0.496 | 1.308 | 0 | 0 | 计价 | 按实计算
GD2-12 | 材料 | 乙供 | C22040101 | 砂布 | 张 | 4.568 | 0.66 | 0 | 0 | 计价 | 按实计算
GD2-12 | 材料 | 乙供 | C22040401 | 白布 | m² | 2.045 | 3.358 | 0 | 0 | 计价 | 按实计算
GD2-12 | 材料 | 乙供 | C22040404 | 白纱带 20mm×20m | 卷 | 2.422 | 4.318 | 0 | 0 | 计价 | 按实计算
GD2-12 | 材料 | 乙供 | C22040411 | 无絮棉布 | kg | 0.176 | 7.414 | 0 | 0 | 计价 | 按实计算
GD2-12 | 材料 | 乙供 | C22040501 | 棉纱头 | kg | 12.716 | 5.67 | 0 | 0 | 计价 | 按实计算
GD2-12 | 材料 | 乙供 | C29010103 | 滤油芯 | 组 | 34.88 | 168.824 | 0 | 0 | 计价 | 按实计算
GD2-12 | 材料 | 乙供 | C99010102 | 其他材料费 | 元 | 259.0667 | 1 | 0 | 0 | 计价 | 按实计算
GD2-12 | 机械 | 乙供 | J03-01-033 | 汽车式起重机 起重量 5t | 台班 | 4.284 | 552.67 | 0 | 0 | 计价 | 按实计算
GD2-12 | 机械 | 乙供 | J03-01-036 | 汽车式起重机 起重量 16t | 台班 | 2.614 | 876.93 | 0 | 0 | 计价 | 按实计算
GD2-12 | 机械 | 乙供 | J04-01-002 | 载重汽车 5t | 台班 | 2.455 | 380.35 | 0 | 0 | 计价 | 按实计算
GD2-12 | 机械 | 乙供 | J09-01-027 | 真空泵 抽气速度 204m³/h | 台班 | 1.176 | 65.68 | 0 | 0 | 计价 | 按实计算
GD2-12 | 机械 | 乙供 | J10-01-001 | 交流弧焊机 容量 21kVA | 台班 | 17.999 | 67 | 0 | 0 | 计价 | 按实计算
GD2-12 | 机械 | 乙供 | J13-01-041 | 滤油机 120L/h以内 | 台班 | 4.1056 | 150.11 | 0 | 0 | 计价 | 按实计算
GD2-12 | 机械 | 乙供 | J13-01-043 | 滤油机 200L/h以内 | 台班 | 3.6384 | 153.56 | 0 | 0 | 计价 | 按实计算
GD2-12 | 机械 | 乙供 | J13-01-051 | 真空滤油机 12000L/h | 台班 | 4.672 | 1921.48 | 0 | 0 | 计价 | 按实计算
GD2-12 | 机械 | 乙供 | J13-01-053 | 高真空净油机 12000L/h以内 | 台班 | 4.7232 | 2221.55 | 0 | 0 | 计价 | 按实计算
GD2-12 | 机械 | 乙供 | J13-01-055 | 高空作业车 20m以内 | 台班 | 0.187 | 998.89 | 0 | 0 | 计价 | 按实计算
GD2-12 | 机械 | 乙供 | J13-01-059 | 液压升降机 9m以内 | 台班 | 2.004 | 198.19 | 0 | 0 | 计价 | 按实计算
GD2-12 | 机械 | 乙供 | J13-01-060 | 机动绞磨 3t以内 | 台班 | 0.157 | 162.99 | 0 | 0 | 计价 | 按实计算
GD2-12 | 机械 | 乙供 | J13-01-065 | 机动液压压接机 200t以内 | 台班 | 0.281 | 79.03 | 0 | 0 | 计价 | 按实计算
GD2-12 | 机械 | 乙供 | J14-01-001 | 变压器绝缘电阻测试仪 | 台班 | 1.166 | 99.34 | 0 | 0 | 计价 | 按实计算
GD2-12 | 机械 | 乙供 | J14-01-004 | 回路电阻测试仪 里程 1~1999μΩ | 台班 | 0.389 | 43.3 | 0 | 0 | 计价 | 按实计算
GD2-12 | 机械 | 乙供 | J14-01-014 | 介质损耗测试仪 | 台班 | 1.089 | 125.07 | 0 | 0 | 计价 | 按实计算
GD2-12 | 机械 | 乙供 | J14-01-018 | 综合特性测试仪(含TA、TV) | 台班 | 1.166 | 355.39 | 0 | 0 | 计价 | 按实计算
GD2-12 | 机械 | 乙供 | J14-01-026 | 标准电流互感器 电压等级 110kV | 台班 | 1.166 | 58.32 | 0 | 0 | 计价 | 按实计算
GD2-12 | 机械 | 乙供 | J14-03-008 | 油耐压试验仪 | 台班 | 0.856 | 281.86 | 0 | 0 | 计价 | 按实计算
GD2-12 | 机械 | 乙供 | J14-03-013 | 主变分接开关测试仪 | 台班 | 1.244 | 184.3 | 0 | 0 | 计价 | 按实计算
GD2-12 | 机械 | 乙供 | J14-03-014 | 直流高压发生器 60~120kV | 台班 | 1.244 | 66.29 | 0 | 0 | 计价 | 按实计算
GD2-12 | 机械 | 乙供 | J14-08-026 | 变压器直阻测试仪 10A | 台班 | 1.011 | 701.6 | 0 | 0 | 计价 | 按实计算
GD2-12 | 机械 | 乙供 | J14-08-219 | 大电流发生器 2000A | 台班 | 1.166 | 52.86 | 0 | 0 | 计价 | 按实计算
GD2-12 | 机械 | 乙供 | J14-08-223 | 交直流高压分压器 100kV | 台班 | 0.778 | 135.5 | 0 | 0 | 计价 | 按实计算
GD2-12 | 机械 | 乙供 | J15-01-013 | 液压千斤顶 起重量 100t | 台班 | 7.405 | 12.06 | 0 | 0 | 计价 | 按实计算
GD2-12 | 机械 | 乙供 | J15-01-027 | 平台作业升降车 提升高度 20m | 台班 | 0.078 | 490.05 | 0 | 0 | 计价 | 按实计算
GD2-12 | 机械 | 乙供 | J15-01-031 | 电焊条烘干箱 容量(cm³) 55×45×55 | 台班 | 18.3584 | 20.75 | 0 | 0 | 计价 | 按实计算
GD2-12 | 机械 | 乙供 | J17-01-057 | 变压比电桥 | 台班 | 1.244 | 146.3 | 0 | 0 | 计价 | 按实计算
GD2-13 | 人工 | 乙供 | 9101108 | 安装普通工 | 工日 | 24.5393 | 70 | 0 | 0 | 计价 | 按实计算
GD2-13 | 人工 | 乙供 | 9101109 | 安装技术工 | 工日 | 140.9436 | 107 | 0 | 0 | 计价 | 按实计算
GD2-13 | 材料 | 乙供 | C01020302 | 等边角钢 边长50以下 | kg | 8.935 | 3.672 | 0 | 0 | 计价 | 按实计算
GD2-13 | 材料 | 乙供 | C01020521 | 镀锌扁钢 综合 | kg | 90.432 | 4.655 | 0 | 0 | 计价 | 按实计算
GD2-13 | 材料 | 乙供 | C01030203 | 中厚钢板 6~12 | kg | 945.5292 | 3.836 | 0 | 0 | 计价 | 按实计算
GD2-13 | 材料 | 乙供 | C04020100 | 黄铜丝 综合 | kg | 0.124 | 47.54 | 0 | 0 | 计价 | 按实计算
GD2-13 | 材料 | 乙供 | C04020401 | 铜带 200mm×0.2mm | m | 0.124 | 17.096 | 0 | 0 | 计价 | 按实计算
GD2-13 | 材料 | 乙供 | C07010401 | 钢垫板 综合 | kg | 24.869 | 4.655 | 0 | 0 | 计价 | 按实计算
GD2-13 | 材料 | 乙供 | C12010100 | 电焊条 J422 综合 | kg | 1.782 | 4.96 | 0 | 0 | 计价 | 按实计算
GD2-13 | 材料 | 乙供 | C12010200 | 电焊条 J507 综合 | kg | 13.585 | 5.52 | 0 | 0 | 计价 | 按实计算
GD2-13 | 材料 | 乙供 | C13010201 | 镀锌六角螺栓 综合 | kg | 6.629 | 8.8 | 0 | 0 | 计价 | 按实计算
GD2-13 | 材料 | 乙供 | C14010100 | 镀锌铁丝 | kg | 21.301 | 4.427 | 0 | 0 | 计价 | 按实计算
GD2-13 | 材料 | 乙供 | C16100421 | 绝缘胶带 20mm×20m | 卷 | 1.4256 | 1.57 | 0 | 0 | 计价 | 按实计算
GD2-13 | 材料 | 乙供 | C18010305 | 耐油橡胶板 8mm | kg | 2.887 | 10.098 | 0 | 0 | 计价 | 按实计算
GD2-13 | 材料 | 乙供 | C18040601 | 泡沫塑料聚酯乙烯 | kg | 3.564 | 10.971 | 0 | 0 | 计价 | 按实计算
GD2-13 | 材料 | 乙供 | C18040801 | 聚氯乙烯塑料薄膜 0.5mm | kg | 0.689 | 7.845 | 0 | 0 | 计价 | 按实计算
GD2-13 | 材料 | 乙供 | C18060101 | 塑料带 20mm×40m | 卷 | 1.242 | 2.113 | 0 | 0 | 计价 | 按实计算
GD2-13 | 材料 | 乙供 | C19020801 | 电力复合脂 | kg | 3.327 | 10.119 | 0 | 0 | 计价 | 按实计算
GD2-13 | 材料 | 乙供 | C19030201 | 乙醇 | kg | 0.166 | 3.62 | 0 | 0 | 计价 | 按实计算
GD2-13 | 材料 | 乙供 | C19031101 | 清洗剂 | kg | 4.295 | 2.41 | 0 | 0 | 计价 | 按实计算
GD2-13 | 材料 | 乙供 | C19110101 | 氧气 | m³ | 3.931 | 4.71 | 0 | 0 | 计价 | 按实计算
GD2-13 | 材料 | 乙供 | C19110201 | 乙炔气 | m³ | 1.376 | 10.379 | 0 | 0 | 计价 | 按实计算
GD2-13 | 材料 | 乙供 | C20010101 | 防锈漆 | kg | 0.6 | 9.353 | 0 | 0 | 计价 | 按实计算
GD2-13 | 材料 | 乙供 | C20010201 | 醇酸防锈漆 | kg | 0.77 | 11.56 | 0 | 0 | 计价 | 按实计算
GD2-13 | 材料 | 乙供 | C20020201 | 醇酸磁漆 | kg | 0.738 | 13.468 | 0 | 0 | 计价 | 按实计算
GD2-13 | 材料 | 乙供 | C20030101 | 普通调和漆 | kg | 7.404 | 11.223 | 0 | 0 | 计价 | 按实计算
GD2-13 | 材料 | 乙供 | C22010101 | 钢管脚手架 包括扣件 | kg | 83.3 | 4.215 | 0 | 0 | 计价 | 按实计算
GD2-13 | 材料 | 乙供 | C22010141 | 木脚手板 50×250×4000 | 块 | 0.833 | 70 | 0 | 0 | 计价 | 按实计算
GD2-13 | 材料 | 乙供 | C22010201 | 枕木 160×220×2500 | 根 | 26.439 | 131.101 | 0 | 0 | 计价 | 按实计算
GD2-13 | 材料 | 乙供 | C22030501 | 钢锯条 各种规格 | 根 | 0.496 | 1.308 | 0 | 0 | 计价 | 按实计算
GD2-13 | 材料 | 乙供 | C22040101 | 砂布 | 张 | 4.568 | 0.66 | 0 | 0 | 计价 | 按实计算
GD2-13 | 材料 | 乙供 | C22040401 | 白布 | m² | 2.654 | 3.358 | 0 | 0 | 计价 | 按实计算
GD2-13 | 材料 | 乙供 | C22040404 | 白纱带 20mm×20m | 卷 | 2.457 | 4.318 | 0 | 0 | 计价 | 按实计算
GD2-13 | 材料 | 乙供 | C22040411 | 无絮棉布 | kg | 0.248 | 7.414 | 0 | 0 | 计价 | 按实计算
GD2-13 | 材料 | 乙供 | C22040501 | 棉纱头 | kg | 14.397 | 5.67 | 0 | 0 | 计价 | 按实计算
GD2-13 | 材料 | 乙供 | C29010103 | 滤油芯 | 组 | 39.24 | 168.824 | 0 | 0 | 计价 | 按实计算
GD2-13 | 材料 | 乙供 | C99010102 | 其他材料费 | 元 | 297.8095 | 1 | 0 | 0 | 计价 | 按实计算
GD2-13 | 机械 | 乙供 | J03-01-033 | 汽车式起重机 起重量 5t | 台班 | 4.52 | 552.67 | 0 | 0 | 计价 | 按实计算
GD2-13 | 机械 | 乙供 | J03-01-036 | 汽车式起重机 起重量 16t | 台班 | 2.614 | 876.93 | 0 | 0 | 计价 | 按实计算
GD2-13 | 机械 | 乙供 | J04-01-002 | 载重汽车 5t | 台班 | 2.777 | 380.35 | 0 | 0 | 计价 | 按实计算
GD2-13 | 机械 | 乙供 | J09-01-027 | 真空泵 抽气速度 204m³/h | 台班 | 1.307 | 65.68 | 0 | 0 | 计价 | 按实计算
GD2-13 | 机械 | 乙供 | J10-01-001 | 交流弧焊机 容量 21kVA | 台班 | 20.94 | 67 | 0 | 0 | 计价 | 按实计算
GD2-13 | 机械 | 乙供 | J13-01-041 | 滤油机 120L/h以内 | 台班 | 4.6188 | 150.11 | 0 | 0 | 计价 | 按实计算
GD2-13 | 机械 | 乙供 | J13-01-043 | 滤油机 200L/h以内 | 台班 | 4.0932 | 153.56 | 0 | 0 | 计价 | 按实计算
GD2-13 | 机械 | 乙供 | J13-01-051 | 真空滤油机 12000L/h | 台班 | 5.256 | 1921.48 | 0 | 0 | 计价 | 按实计算
GD2-13 | 机械 | 乙供 | J13-01-053 | 高真空净油机 12000L/h以内 | 台班 | 5.3136 | 2221.55 | 0 | 0 | 计价 | 按实计算
GD2-13 | 机械 | 乙供 | J13-01-055 | 高空作业车 20m以内 | 台班 | 0.187 | 998.89 | 0 | 0 | 计价 | 按实计算
GD2-13 | 机械 | 乙供 | J13-01-059 | 液压升降机 9m以内 | 台班 | 2.352 | 198.19 | 0 | 0 | 计价 | 按实计算
GD2-13 | 机械 | 乙供 | J13-01-060 | 机动绞磨 3t以内 | 台班 | 0.157 | 162.99 | 0 | 0 | 计价 | 按实计算
GD2-13 | 机械 | 乙供 | J13-01-065 | 机动液压压接机 200t以内 | 台班 | 0.281 | 79.03 | 0 | 0 | 计价 | 按实计算
GD2-13 | 机械 | 乙供 | J14-01-001 | 变压器绝缘电阻测试仪 | 台班 | 1.4 | 99.34 | 0 | 0 | 计价 | 按实计算
GD2-13 | 机械 | 乙供 | J14-01-004 | 回路电阻测试仪 里程 1~1999μΩ | 台班 | 0.466 | 43.3 | 0 | 0 | 计价 | 按实计算
GD2-13 | 机械 | 乙供 | J14-01-014 | 介质损耗测试仪 | 台班 | 1.183 | 125.07 | 0 | 0 | 计价 | 按实计算
GD2-13 | 机械 | 乙供 | J14-01-018 | 综合特性测试仪(含TA、TV) | 台班 | 1.183 | 355.39 | 0 | 0 | 计价 | 按实计算
GD2-13 | 机械 | 乙供 | J14-01-026 | 标准电流互感器 电压等级 110kV | 台班 | 1.183 | 58.32 | 0 | 0 | 计价 | 按实计算
GD2-13 | 机械 | 乙供 | J14-03-008 | 油耐压试验仪 | 台班 | 0.934 | 281.86 | 0 | 0 | 计价 | 按实计算
GD2-13 | 机械 | 乙供 | J14-03-013 | 主变分接开关测试仪 | 台班 | 1.727 | 184.3 | 0 | 0 | 计价 | 按实计算
GD2-13 | 机械 | 乙供 | J14-03-014 | 直流高压发生器 60~120kV | 台班 | 1.37 | 66.29 | 0 | 0 | 计价 | 按实计算
GD2-13 | 机械 | 乙供 | J14-08-026 | 变压器直阻测试仪 10A | 台班 | 1.135 | 701.6 | 0 | 0 | 计价 | 按实计算
GD2-13 | 机械 | 乙供 | J14-08-219 | 大电流发生器 2000A | 台班 | 1.291 | 52.86 | 0 | 0 | 计价 | 按实计算
GD2-13 | 机械 | 乙供 | J14-08-223 | 交直流高压分压器 100kV | 台班 | 0.934 | 135.5 | 0 | 0 | 计价 | 按实计算
GD2-13 | 机械 | 乙供 | J15-01-013 | 液压千斤顶 起重量 100t | 台班 | 9.409 | 12.06 | 0 | 0 | 计价 | 按实计算
GD2-13 | 机械 | 乙供 | J15-01-027 | 平台作业升降车 提升高度 20m | 台班 | 0.078 | 490.05 | 0 | 0 | 计价 | 按实计算
GD2-13 | 机械 | 乙供 | J15-01-031 | 电焊条烘干箱 容量(cm³) 55×45×55 | 台班 | 20.6532 | 20.75 | 0 | 0 | 计价 | 按实计算
GD2-13 | 机械 | 乙供 | J17-01-057 | 变压比电桥 | 台班 | 1.37 | 146.3 | 0 | 0 | 计价 | 按实计算
GD2-14 | 人工 | 乙供 | 9101108 | 安装普通工 | 工日 | 20.279 | 70 | 0 | 0 | 计价 | 按实计算
GD2-14 | 人工 | 乙供 | 9101109 | 安装技术工 | 工日 | 139.89 | 107 | 0 | 0 | 计价 | 按实计算
GD2-14 | 材料 | 乙供 | C01020302 | 等边角钢 边长50以下 | kg | 8.935 | 3.672 | 0 | 0 | 计价 | 按实计算
GD2-14 | 材料 | 乙供 | C01020521 | 镀锌扁钢 综合 | kg | 170.816 | 4.655 | 0 | 0 | 计价 | 按实计算
GD2-14 | 材料 | 乙供 | C01030203 | 中厚钢板 6~12 | kg | 676.5787 | 3.836 | 0 | 0 | 计价 | 按实计算
GD2-14 | 材料 | 乙供 | C04020100 | 黄铜丝 综合 | kg | 0.303 | 47.54 | 0 | 0 | 计价 | 按实计算
GD2-14 | 材料 | 乙供 | C04020401 | 铜带 200mm×0.2mm | m | 0.303 | 17.096 | 0 | 0 | 计价 | 按实计算
GD2-14 | 材料 | 乙供 | C07010401 | 钢垫板 综合 | kg | 23.811 | 4.655 | 0 | 0 | 计价 | 按实计算
GD2-14 | 材料 | 乙供 | C12010100 | 电焊条 J422 综合 | kg | 1.2751 | 4.96 | 0 | 0 | 计价 | 按实计算
GD2-14 | 材料 | 乙供 | C12010200 | 电焊条 J507 综合 | kg | 11.365 | 5.52 | 0 | 0 | 计价 | 按实计算
GD2-14 | 材料 | 乙供 | C13010201 | 镀锌六角螺栓 综合 | kg | 6.507 | 8.8 | 0 | 0 | 计价 | 按实计算
GD2-14 | 材料 | 乙供 | C14010100 | 镀锌铁丝 | kg | 19.771 | 4.427 | 0 | 0 | 计价 | 按实计算
GD2-14 | 材料 | 乙供 | C16100421 | 绝缘胶带 20mm×20m | 卷 | 1.0201 | 1.57 | 0 | 0 | 计价 | 按实计算
GD2-14 | 材料 | 乙供 | C18010305 | 耐油橡胶板 8mm | kg | 3.838 | 10.098 | 0 | 0 | 计价 | 按实计算
GD2-14 | 材料 | 乙供 | C18040601 | 泡沫塑料聚酯乙烯 | kg | 2.5502 | 10.971 | 0 | 0 | 计价 | 按实计算
GD2-14 | 材料 | 乙供 | C18040801 | 聚氯乙烯塑料薄膜 0.5mm | kg | 0.988 | 7.845 | 0 | 0 | 计价 | 按实计算
GD2-14 | 材料 | 乙供 | C18060101 | 塑料带 20mm×40m | 卷 | 3.029 | 2.113 | 0 | 0 | 计价 | 按实计算
GD2-14 | 材料 | 乙供 | C19020801 | 电力复合脂 | kg | 0.132 | 10.119 | 0 | 0 | 计价 | 按实计算
GD2-14 | 材料 | 乙供 | C19030201 | 乙醇 | kg | 0.404 | 3.62 | 0 | 0 | 计价 | 按实计算
GD2-14 | 材料 | 乙供 | C19031101 | 清洗剂 | kg | 5.067 | 2.41 | 0 | 0 | 计价 | 按实计算
GD2-14 | 材料 | 乙供 | C19110101 | 氧气 | m³ | 3.762 | 4.71 | 0 | 0 | 计价 | 按实计算
GD2-14 | 材料 | 乙供 | C19110201 | 乙炔气 | m³ | 1.317 | 10.379 | 0 | 0 | 计价 | 按实计算
GD2-14 | 材料 | 乙供 | C19110401 | 氮气 | m³ | 15.048 | 2.303 | 0 | 0 | 计价 | 按实计算
GD2-14 | 材料 | 乙供 | C20010101 | 防锈漆 | kg | 0.15 | 9.353 | 0 | 0 | 计价 | 按实计算
GD2-14 | 材料 | 乙供 | C20010201 | 醇酸防锈漆 | kg | 0.77 | 11.56 | 0 | 0 | 计价 | 按实计算
GD2-14 | 材料 | 乙供 | C20020201 | 醇酸磁漆 | kg | 0.706 | 13.468 | 0 | 0 | 计价 | 按实计算
GD2-14 | 材料 | 乙供 | C20030101 | 普通调和漆 | kg | 9.604 | 11.223 | 0 | 0 | 计价 | 按实计算
GD2-14 | 材料 | 乙供 | C22010101 | 钢管脚手架 包括扣件 | kg | 79.713 | 4.215 | 0 | 0 | 计价 | 按实计算
GD2-14 | 材料 | 乙供 | C22010141 | 木脚手板 50×250×4000 | 块 | 0.797 | 70 | 0 | 0 | 计价 | 按实计算
GD2-14 | 材料 | 乙供 | C22010201 | 枕木 160×220×2500 | 根 | 25.3 | 131.101 | 0 | 0 | 计价 | 按实计算
GD2-14 | 材料 | 乙供 | C22030501 | 钢锯条 各种规格 | 根 | 0.496 | 1.308 | 0 | 0 | 计价 | 按实计算
GD2-14 | 材料 | 乙供 | C22040101 | 砂布 | 张 | 2.146 | 0.66 | 0 | 0 | 计价 | 按实计算
GD2-14 | 材料 | 乙供 | C22040401 | 白布 | m² | 2.117 | 3.358 | 0 | 0 | 计价 | 按实计算
GD2-14 | 材料 | 乙供 | C22040404 | 白纱带 20mm×20m | 卷 | 1.881 | 4.318 | 0 | 0 | 计价 | 按实计算
GD2-14 | 材料 | 乙供 | C22040411 | 无絮棉布 | kg | 0.606 | 7.414 | 0 | 0 | 计价 | 按实计算
GD2-14 | 材料 | 乙供 | C22040501 | 棉纱头 | kg | 10.2667 | 5.67 | 0 | 0 | 计价 | 按实计算
GD2-14 | 材料 | 乙供 | C29010103 | 滤油芯 | 组 | 28.0784 | 168.824 | 0 | 0 | 计价 | 按实计算
GD2-14 | 材料 | 乙供 | C99010102 | 其他材料费 | 元 | 235.8501 | 1 | 0 | 0 | 计价 | 按实计算
GD2-14 | 机械 | 乙供 | J03-01-033 | 汽车式起重机 起重量 5t | 台班 | 4.1688 | 552.67 | 0 | 0 | 计价 | 按实计算
GD2-14 | 机械 | 乙供 | J03-01-036 | 汽车式起重机 起重量 16t | 台班 | 3.807 | 876.93 | 0 | 0 | 计价 | 按实计算
GD2-14 | 机械 | 乙供 | J03-01-039 | 汽车式起重机 起重量 30t | 台班 | 1.076 | 1187.83 | 0 | 0 | 计价 | 按实计算
GD2-14 | 机械 | 乙供 | J04-01-002 | 载重汽车 5t | 台班 | 2.3468 | 380.35 | 0 | 0 | 计价 | 按实计算
GD2-14 | 机械 | 乙供 | J09-01-027 | 真空泵 抽气速度 204m³/h | 台班 | 2.069 | 65.68 | 0 | 0 | 计价 | 按实计算
GD2-14 | 机械 | 乙供 | J10-01-001 | 交流弧焊机 容量 21kVA | 台班 | 15.5318 | 67 | 0 | 0 | 计价 | 按实计算
GD2-14 | 机械 | 乙供 | J13-01-041 | 滤油机 120L/h以内 | 台班 | 3.305 | 150.11 | 0 | 0 | 计价 | 按实计算
GD2-14 | 机械 | 乙供 | J13-01-043 | 滤油机 200L/h以内 | 台班 | 2.9289 | 153.56 | 0 | 0 | 计价 | 按实计算
GD2-14 | 机械 | 乙供 | J13-01-051 | 真空滤油机 12000L/h | 台班 | 3.761 | 1921.48 | 0 | 0 | 计价 | 按实计算
GD2-14 | 机械 | 乙供 | J13-01-052 | 高真空净油机 6000L/h以内 | 台班 | 6.952 | 2139.04 | 0 | 0 | 计价 | 按实计算
GD2-14 | 机械 | 乙供 | J13-01-053 | 高真空净油机 12000L/h以内 | 台班 | 3.8022 | 2221.55 | 0 | 0 | 计价 | 按实计算
GD2-14 | 机械 | 乙供 | J13-01-055 | 高空作业车 20m以内 | 台班 | 0.187 | 998.89 | 0 | 0 | 计价 | 按实计算
GD2-14 | 机械 | 乙供 | J13-01-059 | 液压升降机 9m以内 | 台班 | 2.234 | 198.19 | 0 | 0 | 计价 | 按实计算
GD2-14 | 机械 | 乙供 | J13-01-060 | 机动绞磨 3t以内 | 台班 | 0.157 | 162.99 | 0 | 0 | 计价 | 按实计算
GD2-14 | 机械 | 乙供 | J13-01-065 | 机动液压压接机 200t以内 | 台班 | 0.281 | 79.03 | 0 | 0 | 计价 | 按实计算
GD2-14 | 机械 | 乙供 | J14-01-001 | 变压器绝缘电阻测试仪 | 台班 | 2.666 | 99.34 | 0 | 0 | 计价 | 按实计算
GD2-14 | 机械 | 乙供 | J14-01-004 | 回路电阻测试仪 里程 1~1999μΩ | 台班 | 0.889 | 43.3 | 0 | 0 | 计价 | 按实计算
GD2-14 | 机械 | 乙供 | J14-01-014 | 介质损耗测试仪 | 台班 | 2.489 | 125.07 | 0 | 0 | 计价 | 按实计算
GD2-14 | 机械 | 乙供 | J14-01-018 | 综合特性测试仪(含TA、TV) | 台班 | 2.666 | 355.39 | 0 | 0 | 计价 | 按实计算
GD2-14 | 机械 | 乙供 | J14-01-026 | 标准电流互感器 电压等级 110kV | 台班 | 2.666 | 58.32 | 0 | 0 | 计价 | 按实计算
GD2-14 | 机械 | 乙供 | J14-03-008 | 油耐压试验仪 | 台班 | 1.956 | 281.86 | 0 | 0 | 计价 | 按实计算
GD2-14 | 机械 | 乙供 | J14-03-013 | 主变分接开关测试仪 | 台班 | 2.844 | 184.3 | 0 | 0 | 计价 | 按实计算
GD2-14 | 机械 | 乙供 | J14-03-014 | 直流高压发生器 60~120kV | 台班 | 2.844 | 66.29 | 0 | 0 | 计价 | 按实计算
GD2-14 | 机械 | 乙供 | J14-08-026 | 变压器直阻测试仪 10A | 台班 | 2.311 | 701.6 | 0 | 0 | 计价 | 按实计算
GD2-14 | 机械 | 乙供 | J14-08-219 | 大电流发生器 2000A | 台班 | 2.666 | 52.86 | 0 | 0 | 计价 | 按实计算
GD2-14 | 机械 | 乙供 | J14-08-223 | 交直流高压分压器 100kV | 台班 | 1.778 | 135.5 | 0 | 0 | 计价 | 按实计算
GD2-14 | 机械 | 乙供 | J15-01-014 | 液压千斤顶 起重量 200t | 台班 | 8.939 | 17.02 | 0 | 0 | 计价 | 按实计算
GD2-14 | 机械 | 乙供 | J15-01-027 | 平台作业升降车 提升高度 20m | 台班 | 0.177 | 490.05 | 0 | 0 | 计价 | 按实计算
GD2-14 | 机械 | 乙供 | J15-01-031 | 电焊条烘干箱 容量(cm³) 55×45×55 | 台班 | 14.7785 | 20.75 | 0 | 0 | 计价 | 按实计算
GD2-14 | 机械 | 乙供 | J17-01-057 | 变压比电桥 | 台班 | 2.844 | 146.3 | 0 | 0 | 计价 | 按实计算
GD2-15 | 人工 | 乙供 | 9101108 | 安装普通工 | 工日 | 23.0988 | 70 | 0 | 0 | 计价 | 按实计算
GD2-15 | 人工 | 乙供 | 9101109 | 安装技术工 | 工日 | 153.3573 | 107 | 0 | 0 | 计价 | 按实计算
GD2-15 | 材料 | 乙供 | C01020302 | 等边角钢 边长50以下 | kg | 8.935 | 3.672 | 0 | 0 | 计价 | 按实计算
GD2-15 | 材料 | 乙供 | C01020521 | 镀锌扁钢 综合 | kg | 170.816 | 4.655 | 0 | 0 | 计价 | 按实计算
GD2-15 | 材料 | 乙供 | C01030203 | 中厚钢板 6~12 | kg | 802.6492 | 3.836 | 0 | 0 | 计价 | 按实计算
GD2-15 | 材料 | 乙供 | C04020100 | 黄铜丝 综合 | kg | 0.303 | 47.54 | 0 | 0 | 计价 | 按实计算
GD2-15 | 材料 | 乙供 | C04020401 | 铜带 200mm×0.2mm | m | 0.404 | 17.096 | 0 | 0 | 计价 | 按实计算
GD2-15 | 材料 | 乙供 | C07010401 | 钢垫板 综合 | kg | 23.811 | 4.655 | 0 | 0 | 计价 | 按实计算
GD2-15 | 材料 | 乙供 | C12010100 | 电焊条 J422 综合 | kg | 1.5127 | 4.96 | 0 | 0 | 计价 | 按实计算
GD2-15 | 材料 | 乙供 | C12010200 | 电焊条 J507 综合 | kg | 11.365 | 5.52 | 0 | 0 | 计价 | 按实计算
GD2-15 | 材料 | 乙供 | C13010201 | 镀锌六角螺栓 综合 | kg | 6.507 | 8.8 | 0 | 0 | 计价 | 按实计算
GD2-15 | 材料 | 乙供 | C14010100 | 镀锌铁丝 | kg | 26.3748 | 4.427 | 0 | 0 | 计价 | 按实计算
GD2-15 | 材料 | 乙供 | C16100421 | 绝缘胶带 20mm×20m | 卷 | 1.2102 | 1.57 | 0 | 0 | 计价 | 按实计算
GD2-15 | 材料 | 乙供 | C18010305 | 耐油橡胶板 8mm | kg | 3.838 | 10.098 | 0 | 0 | 计价 | 按实计算
GD2-15 | 材料 | 乙供 | C18040601 | 泡沫塑料聚酯乙烯 | kg | 3.0254 | 10.971 | 0 | 0 | 计价 | 按实计算
GD2-15 | 材料 | 乙供 | C18040801 | 聚氯乙烯塑料薄膜 0.5mm | kg | 1.053 | 7.845 | 0 | 0 | 计价 | 按实计算
GD2-15 | 材料 | 乙供 | C18060101 | 塑料带 20mm×40m | 卷 | 3.029 | 2.113 | 0 | 0 | 计价 | 按实计算
GD2-15 | 材料 | 乙供 | C19020801 | 电力复合脂 | kg | 0.165 | 10.119 | 0 | 0 | 计价 | 按实计算
GD2-15 | 材料 | 乙供 | C19030201 | 乙醇 | kg | 0.404 | 3.62 | 0 | 0 | 计价 | 按实计算
GD2-15 | 材料 | 乙供 | C19031101 | 清洗剂 | kg | 5.122 | 2.41 | 0 | 0 | 计价 | 按实计算
GD2-15 | 材料 | 乙供 | C19110101 | 氧气 | m³ | 3.762 | 4.71 | 0 | 0 | 计价 | 按实计算
GD2-15 | 材料 | 乙供 | C19110201 | 乙炔气 | m³ | 1.317 | 10.379 | 0 | 0 | 计价 | 按实计算
GD2-15 | 材料 | 乙供 | C19110401 | 氮气 | m³ | 16.929 | 2.303 | 0 | 0 | 计价 | 按实计算
GD2-15 | 材料 | 乙供 | C20010101 | 防锈漆 | kg | 0.15 | 9.353 | 0 | 0 | 计价 | 按实计算
GD2-15 | 材料 | 乙供 | C20010201 | 醇酸防锈漆 | kg | 1.023 | 11.56 | 0 | 0 | 计价 | 按实计算
GD2-15 | 材料 | 乙供 | C20020201 | 醇酸磁漆 | kg | 0.8 | 13.468 | 0 | 0 | 计价 | 按实计算
GD2-15 | 材料 | 乙供 | C20030101 | 普通调和漆 | kg | 11.485 | 11.223 | 0 | 0 | 计价 | 按实计算
GD2-15 | 材料 | 乙供 | C22010101 | 钢管脚手架 包括扣件 | kg | 79.713 | 4.215 | 0 | 0 | 计价 | 按实计算
GD2-15 | 材料 | 乙供 | C22010141 | 木脚手板 50×250×4000 | 块 | 0.797 | 70 | 0 | 0 | 计价 | 按实计算
GD2-15 | 材料 | 乙供 | C22010201 | 枕木 160×220×2500 | 根 | 25.3 | 131.101 | 0 | 0 | 计价 | 按实计算
GD2-15 | 材料 | 乙供 | C22030501 | 钢锯条 各种规格 | 根 | 0.496 | 1.308 | 0 | 0 | 计价 | 按实计算
GD2-15 | 材料 | 乙供 | C22040101 | 砂布 | 张 | 2.696 | 0.66 | 0 | 0 | 计价 | 按实计算
GD2-15 | 材料 | 乙供 | C22040401 | 白布 | m² | 2.117 | 3.358 | 0 | 0 | 计价 | 按实计算
GD2-15 | 材料 | 乙供 | C22040404 | 白纱带 20mm×20m | 卷 | 2.164 | 4.318 | 0 | 0 | 计价 | 按实计算
GD2-15 | 材料 | 乙供 | C22040411 | 无絮棉布 | kg | 0.606 | 7.414 | 0 | 0 | 计价 | 按实计算
GD2-15 | 材料 | 乙供 | C22040501 | 棉纱头 | kg | 11.7473 | 5.67 | 0 | 0 | 计价 | 按实计算
GD2-15 | 材料 | 乙供 | C29010103 | 滤油芯 | 组 | 33.3104 | 168.824 | 0 | 0 | 计价 | 按实计算
GD2-15 | 材料 | 乙供 | C99010102 | 其他材料费 | 元 | 264.7527 | 1 | 0 | 0 | 计价 | 按实计算
GD2-15 | 机械 | 乙供 | J03-01-033 | 汽车式起重机 起重量 5t | 台班 | 5.438 | 552.67 | 0 | 0 | 计价 | 按实计算
GD2-15 | 机械 | 乙供 | J03-01-036 | 汽车式起重机 起重量 16t | 台班 | 3.896 | 876.93 | 0 | 0 | 计价 | 按实计算
GD2-15 | 机械 | 乙供 | J03-01-039 | 汽车式起重机 起重量 30t | 台班 | 1.242 | 1187.83 | 0 | 0 | 计价 | 按实计算
GD2-15 | 机械 | 乙供 | J04-01-002 | 载重汽车 5t | 台班 | 3.294 | 380.35 | 0 | 0 | 计价 | 按实计算
GD2-15 | 机械 | 乙供 | J09-01-027 | 真空泵 抽气速度 204m³/h | 台班 | 2.318 | 65.68 | 0 | 0 | 计价 | 按实计算
GD2-15 | 机械 | 乙供 | J10-01-001 | 交流弧焊机 容量 21kVA | 台班 | 18.0158 | 67 | 0 | 0 | 计价 | 按实计算
GD2-15 | 机械 | 乙供 | J13-01-041 | 滤油机 120L/h以内 | 台班 | 3.9208 | 150.11 | 0 | 0 | 计价 | 按实计算
GD2-15 | 机械 | 乙供 | J13-01-043 | 滤油机 200L/h以内 | 台班 | 3.4747 | 153.56 | 0 | 0 | 计价 | 按实计算
GD2-15 | 机械 | 乙供 | J13-01-051 | 真空滤油机 12000L/h | 台班 | 4.4618 | 1921.48 | 0 | 0 | 计价 | 按实计算
GD2-15 | 机械 | 乙供 | J13-01-052 | 高真空净油机 6000L/h以内 | 台班 | 7.532 | 2139.04 | 0 | 0 | 计价 | 按实计算
GD2-15 | 机械 | 乙供 | J13-01-053 | 高真空净油机 12000L/h以内 | 台班 | 4.5107 | 2221.55 | 0 | 0 | 计价 | 按实计算
GD2-15 | 机械 | 乙供 | J13-01-055 | 高空作业车 20m以内 | 台班 | 0.187 | 998.89 | 0 | 0 | 计价 | 按实计算
GD2-15 | 机械 | 乙供 | J13-01-059 | 液压升降机 9m以内 | 台班 | 3.062 | 198.19 | 0 | 0 | 计价 | 按实计算
GD2-15 | 机械 | 乙供 | J13-01-060 | 机动绞磨 3t以内 | 台班 | 0.197 | 162.99 | 0 | 0 | 计价 | 按实计算
GD2-15 | 机械 | 乙供 | J13-01-065 | 机动液压压接机 200t以内 | 台班 | 0.328 | 79.03 | 0 | 0 | 计价 | 按实计算
GD2-15 | 机械 | 乙供 | J14-01-001 | 变压器绝缘电阻测试仪 | 台班 | 2.666 | 99.34 | 0 | 0 | 计价 | 按实计算
GD2-15 | 机械 | 乙供 | J14-01-004 | 回路电阻测试仪 里程 1~1999μΩ | 台班 | 0.889 | 43.3 | 0 | 0 | 计价 | 按实计算
GD2-15 | 机械 | 乙供 | J14-01-014 | 介质损耗测试仪 | 台班 | 3.111 | 125.07 | 0 | 0 | 计价 | 按实计算
GD2-15 | 机械 | 乙供 | J14-01-018 | 综合特性测试仪(含TA、TV) | 台班 | 2.666 | 355.39 | 0 | 0 | 计价 | 按实计算
GD2-15 | 机械 | 乙供 | J14-01-026 | 标准电流互感器 电压等级 110kV | 台班 | 2.666 | 58.32 | 0 | 0 | 计价 | 按实计算
GD2-15 | 机械 | 乙供 | J14-03-008 | 油耐压试验仪 | 台班 | 2.222 | 281.86 | 0 | 0 | 计价 | 按实计算
GD2-15 | 机械 | 乙供 | J14-03-013 | 主变分接开关测试仪 | 台班 | 3.111 | 184.3 | 0 | 0 | 计价 | 按实计算
GD2-15 | 机械 | 乙供 | J14-03-014 | 直流高压发生器 60~120kV | 台班 | 3.111 | 66.29 | 0 | 0 | 计价 | 按实计算
GD2-15 | 机械 | 乙供 | J14-08-026 | 变压器直阻测试仪 10A | 台班 | 3.111 | 701.6 | 0 | 0 | 计价 | 按实计算
GD2-15 | 机械 | 乙供 | J14-08-219 | 大电流发生器 2000A | 台班 | 2.666 | 52.86 | 0 | 0 | 计价 | 按实计算
GD2-15 | 机械 | 乙供 | J14-08-223 | 交直流高压分压器 100kV | 台班 | 1.778 | 135.5 | 0 | 0 | 计价 | 按实计算
GD2-15 | 机械 | 乙供 | J15-01-014 | 液压千斤顶 起重量 200t | 台班 | 12.25 | 17.02 | 0 | 0 | 计价 | 按实计算
GD2-15 | 机械 | 乙供 | J15-01-027 | 平台作业升降车 提升高度 20m | 台班 | 0.177 | 490.05 | 0 | 0 | 计价 | 按实计算
GD2-15 | 机械 | 乙供 | J15-01-031 | 电焊条烘干箱 容量(cm³) 55×45×55 | 台班 | 17.5323 | 20.75 | 0 | 0 | 计价 | 按实计算
GD2-15 | 机械 | 乙供 | J17-01-057 | 变压比电桥 | 台班 | 3.111 | 146.3 | 0 | 0 | 计价 | 按实计算
GD2-16 | 人工 | 乙供 | 9101108 | 安装普通工 | 工日 | 26.3493 | 70 | 0 | 0 | 计价 | 按实计算
GD2-16 | 人工 | 乙供 | 9101109 | 安装技术工 | 工日 | 166.9136 | 107 | 0 | 0 | 计价 | 按实计算
GD2-16 | 材料 | 乙供 | C01020302 | 等边角钢 边长50以下 | kg | 8.935 | 3.672 | 0 | 0 | 计价 | 按实计算
GD2-16 | 材料 | 乙供 | C01020521 | 镀锌扁钢 综合 | kg | 170.816 | 4.655 | 0 | 0 | 计价 | 按实计算
GD2-16 | 材料 | 乙供 | C01030203 | 中厚钢板 6~12 | kg | 966.541 | 3.836 | 0 | 0 | 计价 | 按实计算
GD2-16 | 材料 | 乙供 | C04020100 | 黄铜丝 综合 | kg | 0.303 | 47.54 | 0 | 0 | 计价 | 按实计算
GD2-16 | 材料 | 乙供 | C04020401 | 铜带 200mm×0.2mm | m | 0.404 | 17.096 | 0 | 0 | 计价 | 按实计算
GD2-16 | 材料 | 乙供 | C07010401 | 钢垫板 综合 | kg | 39.898 | 4.655 | 0 | 0 | 计价 | 按实计算
GD2-16 | 材料 | 乙供 | C12010100 | 电焊条 J422 综合 | kg | 1.8216 | 4.96 | 0 | 0 | 计价 | 按实计算
GD2-16 | 材料 | 乙供 | C12010200 | 电焊条 J507 综合 | kg | 13.904 | 5.52 | 0 | 0 | 计价 | 按实计算
GD2-16 | 材料 | 乙供 | C13010201 | 镀锌六角螺栓 综合 | kg | 8.052 | 8.8 | 0 | 0 | 计价 | 按实计算
GD2-16 | 材料 | 乙供 | C14010100 | 镀锌铁丝 | kg | 32.5798 | 4.427 | 0 | 0 | 计价 | 按实计算
GD2-16 | 材料 | 乙供 | C16100421 | 绝缘胶带 20mm×20m | 卷 | 1.4573 | 1.57 | 0 | 0 | 计价 | 按实计算
GD2-16 | 材料 | 乙供 | C18010305 | 耐油橡胶板 8mm | kg | 5.386 | 10.098 | 0 | 0 | 计价 | 按实计算
GD2-16 | 材料 | 乙供 | C18040601 | 泡沫塑料聚酯乙烯 | kg | 3.6432 | 10.971 | 0 | 0 | 计价 | 按实计算
GD2-16 | 材料 | 乙供 | C18040801 | 聚氯乙烯塑料薄膜 0.5mm | kg | 1.247 | 7.845 | 0 | 0 | 计价 | 按实计算
GD2-16 | 材料 | 乙供 | C18060101 | 塑料带 20mm×40m | 卷 | 3.029 | 2.113 | 0 | 0 | 计价 | 按实计算
GD2-16 | 材料 | 乙供 | C19020801 | 电力复合脂 | kg | 0.22 | 10.119 | 0 | 0 | 计价 | 按实计算
GD2-16 | 材料 | 乙供 | C19030201 | 乙醇 | kg | 0.404 | 3.62 | 0 | 0 | 计价 | 按实计算
GD2-16 | 材料 | 乙供 | C19031101 | 清洗剂 | kg | 5.479 | 2.41 | 0 | 0 | 计价 | 按实计算
GD2-16 | 材料 | 乙供 | C19110101 | 氧气 | m³ | 5.94 | 4.71 | 0 | 0 | 计价 | 按实计算
GD2-16 | 材料 | 乙供 | C19110201 | 乙炔气 | m³ | 2.079 | 10.379 | 0 | 0 | 计价 | 按实计算
GD2-16 | 材料 | 乙供 | C19110401 | 氮气 | m³ | 19.8 | 2.303 | 0 | 0 | 计价 | 按实计算
GD2-16 | 材料 | 乙供 | C20010101 | 防锈漆 | kg | 0.15 | 9.353 | 0 | 0 | 计价 | 按实计算
GD2-16 | 材料 | 乙供 | C20010201 | 醇酸防锈漆 | kg | 1.283 | 11.56 | 0 | 0 | 计价 | 按实计算
GD2-16 | 材料 | 乙供 | C20020201 | 醇酸磁漆 | kg | 0.891 | 13.468 | 0 | 0 | 计价 | 按实计算
GD2-16 | 材料 | 乙供 | C20030101 | 普通调和漆 | kg | 12.743 | 11.223 | 0 | 0 | 计价 | 按实计算
GD2-16 | 材料 | 乙供 | C22010101 | 钢管脚手架 包括扣件 | kg | 104.886 | 4.215 | 0 | 0 | 计价 | 按实计算
GD2-16 | 材料 | 乙供 | C22010141 | 木脚手板 50×250×4000 | 块 | 1.049 | 70 | 0 | 0 | 计价 | 按实计算
GD2-16 | 材料 | 乙供 | C22010201 | 枕木 160×220×2500 | 根 | 33.264 | 131.101 | 0 | 0 | 计价 | 按实计算
GD2-16 | 材料 | 乙供 | C22030501 | 钢锯条 各种规格 | 根 | 0.496 | 1.308 | 0 | 0 | 计价 | 按实计算
GD2-16 | 材料 | 乙供 | C22040101 | 砂布 | 张 | 3.796 | 0.66 | 0 | 0 | 计价 | 按实计算
GD2-16 | 材料 | 乙供 | C22040401 | 白布 | m² | 2.228 | 3.358 | 0 | 0 | 计价 | 按实计算
GD2-16 | 材料 | 乙供 | C22040404 | 白纱带 20mm×20m | 卷 | 2.772 | 4.318 | 0 | 0 | 计价 | 按实计算
GD2-16 | 材料 | 乙供 | C22040411 | 无絮棉布 | kg | 0.606 | 7.414 | 0 | 0 | 计价 | 按实计算
GD2-16 | 材料 | 乙供 | C22040501 | 棉纱头 | kg | 14.3286 | 5.67 | 0 | 0 | 计价 | 按实计算
GD2-16 | 材料 | 乙供 | C29010103 | 滤油芯 | 组 | 40.112 | 168.824 | 0 | 0 | 计价 | 按实计算
GD2-16 | 材料 | 乙供 | C99010102 | 其他材料费 | 元 | 328.0231 | 1 | 0 | 0 | 计价 | 按实计算
GD2-16 | 机械 | 乙供 | J03-01-033 | 汽车式起重机 起重量 5t | 台班 | 6.3532 | 552.67 | 0 | 0 | 计价 | 按实计算
GD2-16 | 机械 | 乙供 | J03-01-036 | 汽车式起重机 起重量 16t | 台班 | 4 | 876.93 | 0 | 0 | 计价 | 按实计算
GD2-16 | 机械 | 乙供 | J03-01-039 | 汽车式起重机 起重量 30t | 台班 | 1.3 | 1187.83 | 0 | 0 | 计价 | 按实计算
GD2-16 | 机械 | 乙供 | J04-01-002 | 载重汽车 5t | 台班 | 3.7712 | 380.35 | 0 | 0 | 计价 | 按实计算
GD2-16 | 机械 | 乙供 | J09-01-027 | 真空泵 抽气速度 204m³/h | 台班 | 2.4 | 65.68 | 0 | 0 | 计价 | 按实计算
GD2-16 | 机械 | 乙供 | J10-01-001 | 交流弧焊机 容量 21kVA | 台班 | 21.236 | 67 | 0 | 0 | 计价 | 按实计算
GD2-16 | 机械 | 乙供 | J13-01-041 | 滤油机 120L/h以内 | 台班 | 4.7214 | 150.11 | 0 | 0 | 计价 | 按实计算
GD2-16 | 机械 | 乙供 | J13-01-043 | 滤油机 200L/h以内 | 台班 | 4.1842 | 153.56 | 0 | 0 | 计价 | 按实计算
GD2-16 | 机械 | 乙供 | J13-01-051 | 真空滤油机 12000L/h | 台班 | 5.3728 | 1921.48 | 0 | 0 | 计价 | 按实计算
GD2-16 | 机械 | 乙供 | J13-01-052 | 高真空净油机 6000L/h以内 | 台班 | 7.6 | 2139.04 | 0 | 0 | 计价 | 按实计算
GD2-16 | 机械 | 乙供 | J13-01-053 | 高真空净油机 12000L/h以内 | 台班 | 5.4317 | 2221.55 | 0 | 0 | 计价 | 按实计算
GD2-16 | 机械 | 乙供 | J13-01-055 | 高空作业车 20m以内 | 台班 | 0.216 | 998.89 | 0 | 0 | 计价 | 按实计算
GD2-16 | 机械 | 乙供 | J13-01-059 | 液压升降机 9m以内 | 台班 | 3.659 | 198.19 | 0 | 0 | 计价 | 按实计算
GD2-16 | 机械 | 乙供 | J13-01-060 | 机动绞磨 3t以内 | 台班 | 0.235 | 162.99 | 0 | 0 | 计价 | 按实计算
GD2-16 | 机械 | 乙供 | J13-01-065 | 机动液压压接机 200t以内 | 台班 | 0.374 | 79.03 | 0 | 0 | 计价 | 按实计算
GD2-16 | 机械 | 乙供 | J14-01-001 | 变压器绝缘电阻测试仪 | 台班 | 2.666 | 99.34 | 0 | 0 | 计价 | 按实计算
GD2-16 | 机械 | 乙供 | J14-01-004 | 回路电阻测试仪 里程 1~1999μΩ | 台班 | 0.889 | 43.3 | 0 | 0 | 计价 | 按实计算
GD2-16 | 机械 | 乙供 | J14-01-014 | 介质损耗测试仪 | 台班 | 3.111 | 125.07 | 0 | 0 | 计价 | 按实计算
GD2-16 | 机械 | 乙供 | J14-01-018 | 综合特性测试仪(含TA、TV) | 台班 | 2.666 | 355.39 | 0 | 0 | 计价 | 按实计算
GD2-16 | 机械 | 乙供 | J14-01-026 | 标准电流互感器 电压等级 110kV | 台班 | 2.666 | 58.32 | 0 | 0 | 计价 | 按实计算
GD2-16 | 机械 | 乙供 | J14-03-008 | 油耐压试验仪 | 台班 | 2.222 | 281.86 | 0 | 0 | 计价 | 按实计算
GD2-16 | 机械 | 乙供 | J14-03-013 | 主变分接开关测试仪 | 台班 | 3.111 | 184.3 | 0 | 0 | 计价 | 按实计算
GD2-16 | 机械 | 乙供 | J14-03-014 | 直流高压发生器 60~120kV | 台班 | 3.111 | 66.29 | 0 | 0 | 计价 | 按实计算
GD2-16 | 机械 | 乙供 | J14-08-026 | 变压器直阻测试仪 10A | 台班 | 3.111 | 701.6 | 0 | 0 | 计价 | 按实计算
GD2-16 | 机械 | 乙供 | J14-08-219 | 大电流发生器 2000A | 台班 | 2.666 | 52.86 | 0 | 0 | 计价 | 按实计算
GD2-16 | 机械 | 乙供 | J14-08-223 | 交直流高压分压器 100kV | 台班 | 1.778 | 135.5 | 0 | 0 | 计价 | 按实计算
GD2-16 | 机械 | 乙供 | J15-01-014 | 液压千斤顶 起重量 200t | 台班 | 14.637 | 17.02 | 0 | 0 | 计价 | 按实计算
GD2-16 | 机械 | 乙供 | J15-01-027 | 平台作业升降车 提升高度 20m | 台班 | 0.177 | 490.05 | 0 | 0 | 计价 | 按实计算
GD2-16 | 机械 | 乙供 | J15-01-031 | 电焊条烘干箱 容量(cm³) 55×45×55 | 台班 | 21.1122 | 20.75 | 0 | 0 | 计价 | 按实计算
GD2-16 | 机械 | 乙供 | J17-01-057 | 变压比电桥 | 台班 | 3.111 | 146.3 | 0 | 0 | 计价 | 按实计算
GD2-17 | 人工 | 乙供 | 9101108 | 安装普通工 | 工日 | 30.493 | 70 | 0 | 0 | 计价 | 按实计算
GD2-17 | 人工 | 乙供 | 9101109 | 安装技术工 | 工日 | 189.8716 | 107 | 0 | 0 | 计价 | 按实计算
GD2-17 | 材料 | 乙供 | C01020302 | 等边角钢 边长50以下 | kg | 8.935 | 3.672 | 0 | 0 | 计价 | 按实计算
GD2-17 | 材料 | 乙供 | C01020521 | 镀锌扁钢 综合 | kg | 170.816 | 4.655 | 0 | 0 | 计价 | 按实计算
GD2-17 | 材料 | 乙供 | C01030203 | 中厚钢板 6~12 | kg | 1176.6586 | 3.836 | 0 | 0 | 计价 | 按实计算
GD2-17 | 材料 | 乙供 | C04020100 | 黄铜丝 综合 | kg | 0.303 | 47.54 | 0 | 0 | 计价 | 按实计算
GD2-17 | 材料 | 乙供 | C04020401 | 铜带 200mm×0.2mm | m | 0.404 | 17.096 | 0 | 0 | 计价 | 按实计算
GD2-17 | 材料 | 乙供 | C07010401 | 钢垫板 综合 | kg | 79.498 | 4.655 | 0 | 0 | 计价 | 按实计算
GD2-17 | 材料 | 乙供 | C12010100 | 电焊条 J422 综合 | kg | 2.2176 | 4.96 | 0 | 0 | 计价 | 按实计算
GD2-17 | 材料 | 乙供 | C12010200 | 电焊条 J507 综合 | kg | 13.904 | 5.52 | 0 | 0 | 计价 | 按实计算
GD2-17 | 材料 | 乙供 | C13010201 | 镀锌六角螺栓 综合 | kg | 8.052 | 8.8 | 0 | 0 | 计价 | 按实计算
GD2-17 | 材料 | 乙供 | C14010100 | 镀锌铁丝 | kg | 38.7178 | 4.427 | 0 | 0 | 计价 | 按实计算
GD2-17 | 材料 | 乙供 | C16100421 | 绝缘胶带 20mm×20m | 卷 | 1.7741 | 1.57 | 0 | 0 | 计价 | 按实计算
GD2-17 | 材料 | 乙供 | C18010305 | 耐油橡胶板 8mm | kg | 5.386 | 10.098 | 0 | 0 | 计价 | 按实计算
GD2-17 | 材料 | 乙供 | C18040601 | 泡沫塑料聚酯乙烯 | kg | 4.4352 | 10.971 | 0 | 0 | 计价 | 按实计算
GD2-17 | 材料 | 乙供 | C18040801 | 聚氯乙烯塑料薄膜 0.5mm | kg | 1.247 | 7.845 | 0 | 0 | 计价 | 按实计算
GD2-17 | 材料 | 乙供 | C18060101 | 塑料带 20mm×40m | 卷 | 4.039 | 2.113 | 0 | 0 | 计价 | 按实计算
GD2-17 | 材料 | 乙供 | C19020801 | 电力复合脂 | kg | 0.22 | 10.119 | 0 | 0 | 计价 | 按实计算
GD2-17 | 材料 | 乙供 | C19030201 | 乙醇 | kg | 0.505 | 3.62 | 0 | 0 | 计价 | 按实计算
GD2-17 | 材料 | 乙供 | C19031101 | 清洗剂 | kg | 6.469 | 2.41 | 0 | 0 | 计价 | 按实计算
GD2-17 | 材料 | 乙供 | C19110101 | 氧气 | m³ | 7.92 | 4.71 | 0 | 0 | 计价 | 按实计算
GD2-17 | 材料 | 乙供 | C19110201 | 乙炔气 | m³ | 2.772 | 10.379 | 0 | 0 | 计价 | 按实计算
GD2-17 | 材料 | 乙供 | C19110401 | 氮气 | m³ | 22.77 | 2.303 | 0 | 0 | 计价 | 按实计算
GD2-17 | 材料 | 乙供 | C20010101 | 防锈漆 | kg | 0.15 | 9.353 | 0 | 0 | 计价 | 按实计算
GD2-17 | 材料 | 乙供 | C20010201 | 醇酸防锈漆 | kg | 1.283 | 11.56 | 0 | 0 | 计价 | 按实计算
GD2-17 | 材料 | 乙供 | C20020201 | 醇酸磁漆 | kg | 0.99 | 13.468 | 0 | 0 | 计价 | 按实计算
GD2-17 | 材料 | 乙供 | C20030101 | 普通调和漆 | kg | 14.387 | 11.223 | 0 | 0 | 计价 | 按实计算
GD2-17 | 材料 | 乙供 | C22010101 | 钢管脚手架 包括扣件 | kg | 125.862 | 4.215 | 0 | 0 | 计价 | 按实计算
GD2-17 | 材料 | 乙供 | C22010141 | 木脚手板 50×250×4000 | 块 | 1.258 | 70 | 0 | 0 | 计价 | 按实计算
GD2-17 | 材料 | 乙供 | C22010201 | 枕木 160×220×2500 | 根 | 33.264 | 131.101 | 0 | 0 | 计价 | 按实计算
GD2-17 | 材料 | 乙供 | C22030501 | 钢锯条 各种规格 | 根 | 0.496 | 1.308 | 0 | 0 | 计价 | 按实计算
GD2-17 | 材料 | 乙供 | C22040101 | 砂布 | 张 | 3.796 | 0.66 | 0 | 0 | 计价 | 按实计算
GD2-17 | 材料 | 乙供 | C22040401 | 白布 | m² | 2.376 | 3.358 | 0 | 0 | 计价 | 按实计算
GD2-17 | 材料 | 乙供 | C22040404 | 白纱带 20mm×20m | 卷 | 2.97 | 4.318 | 0 | 0 | 计价 | 按实计算
GD2-17 | 材料 | 乙供 | C22040411 | 无絮棉布 | kg | 0.606 | 7.414 | 0 | 0 | 计价 | 按实计算
GD2-17 | 材料 | 乙供 | C22040501 | 棉纱头 | kg | 16.7046 | 5.67 | 0 | 0 | 计价 | 按实计算
GD2-17 | 材料 | 乙供 | C29010103 | 滤油芯 | 组 | 48.832 | 168.824 | 0 | 0 | 计价 | 按实计算
GD2-17 | 材料 | 乙供 | C99010102 | 其他材料费 | 元 | 381.3573 | 1 | 0 | 0 | 计价 | 按实计算
GD2-17 | 机械 | 乙供 | J03-01-033 | 汽车式起重机 起重量 5t | 台班 | 9.0462 | 552.67 | 0 | 0 | 计价 | 按实计算
GD2-17 | 机械 | 乙供 | J03-01-036 | 汽车式起重机 起重量 16t | 台班 | 4 | 876.93 | 0 | 0 | 计价 | 按实计算
GD2-17 | 机械 | 乙供 | J03-01-039 | 汽车式起重机 起重量 30t | 台班 | 1.307 | 1187.83 | 0 | 0 | 计价 | 按实计算
GD2-17 | 机械 | 乙供 | J04-01-002 | 载重汽车 5t | 台班 | 4.7672 | 380.35 | 0 | 0 | 计价 | 按实计算
GD2-17 | 机械 | 乙供 | J09-01-027 | 真空泵 抽气速度 204m³/h | 台班 | 2.42 | 65.68 | 0 | 0 | 计价 | 按实计算
GD2-17 | 机械 | 乙供 | J10-01-001 | 交流弧焊机 容量 21kVA | 台班 | 25.376 | 67 | 0 | 0 | 计价 | 按实计算
GD2-17 | 机械 | 乙供 | J13-01-041 | 滤油机 120L/h以内 | 台班 | 5.7478 | 150.11 | 0 | 0 | 计价 | 按实计算
GD2-17 | 机械 | 乙供 | J13-01-043 | 滤油机 200L/h以内 | 台班 | 5.0938 | 153.56 | 0 | 0 | 计价 | 按实计算
GD2-17 | 机械 | 乙供 | J13-01-051 | 真空滤油机 12000L/h | 台班 | 6.5408 | 1921.48 | 0 | 0 | 计价 | 按实计算
GD2-17 | 机械 | 乙供 | J13-01-052 | 高真空净油机 6000L/h以内 | 台班 | 8 | 2139.04 | 0 | 0 | 计价 | 按实计算
GD2-17 | 机械 | 乙供 | J13-01-053 | 高真空净油机 12000L/h以内 | 台班 | 6.6125 | 2221.55 | 0 | 0 | 计价 | 按实计算
GD2-17 | 机械 | 乙供 | J13-01-055 | 高空作业车 20m以内 | 台班 | 0.216 | 998.89 | 0 | 0 | 计价 | 按实计算
GD2-17 | 机械 | 乙供 | J13-01-059 | 液压升降机 9m以内 | 台班 | 3.659 | 198.19 | 0 | 0 | 计价 | 按实计算
GD2-17 | 机械 | 乙供 | J13-01-060 | 机动绞磨 3t以内 | 台班 | 0.235 | 162.99 | 0 | 0 | 计价 | 按实计算
GD2-17 | 机械 | 乙供 | J13-01-065 | 机动液压压接机 200t以内 | 台班 | 0.374 | 79.03 | 0 | 0 | 计价 | 按实计算
GD2-17 | 机械 | 乙供 | J14-01-001 | 变压器绝缘电阻测试仪 | 台班 | 3.554 | 99.34 | 0 | 0 | 计价 | 按实计算
GD2-17 | 机械 | 乙供 | J14-01-004 | 回路电阻测试仪 里程 1~1999μΩ | 台班 | 0.889 | 43.3 | 0 | 0 | 计价 | 按实计算
GD2-17 | 机械 | 乙供 | J14-01-014 | 介质损耗测试仪 | 台班 | 3.377 | 125.07 | 0 | 0 | 计价 | 按实计算
GD2-17 | 机械 | 乙供 | J14-01-018 | 综合特性测试仪(含TA、TV) | 台班 | 3.111 | 355.39 | 0 | 0 | 计价 | 按实计算
GD2-17 | 机械 | 乙供 | J14-01-026 | 标准电流互感器 电压等级 110kV | 台班 | 3.111 | 58.32 | 0 | 0 | 计价 | 按实计算
GD2-17 | 机械 | 乙供 | J14-03-008 | 油耐压试验仪 | 台班 | 2.666 | 281.86 | 0 | 0 | 计价 | 按实计算
GD2-17 | 机械 | 乙供 | J14-03-013 | 主变分接开关测试仪 | 台班 | 3.377 | 184.3 | 0 | 0 | 计价 | 按实计算
GD2-17 | 机械 | 乙供 | J14-03-014 | 直流高压发生器 60~120kV | 台班 | 3.377 | 66.29 | 0 | 0 | 计价 | 按实计算
GD2-17 | 机械 | 乙供 | J14-08-026 | 变压器直阻测试仪 10A | 台班 | 3.377 | 701.6 | 0 | 0 | 计价 | 按实计算
GD2-17 | 机械 | 乙供 | J14-08-219 | 大电流发生器 2000A | 台班 | 3.111 | 52.86 | 0 | 0 | 计价 | 按实计算
GD2-17 | 机械 | 乙供 | J14-08-223 | 交直流高压分压器 100kV | 台班 | 1.778 | 135.5 | 0 | 0 | 计价 | 按实计算
GD2-17 | 机械 | 乙供 | J15-01-014 | 液压千斤顶 起重量 200t | 台班 | 14.637 | 17.02 | 0 | 0 | 计价 | 按实计算
GD2-17 | 机械 | 乙供 | J15-01-027 | 平台作业升降车 提升高度 20m | 台班 | 0.355 | 490.05 | 0 | 0 | 计价 | 按实计算
GD2-17 | 机械 | 乙供 | J15-01-031 | 电焊条烘干箱 容量(cm³) 55×45×55 | 台班 | 25.7018 | 20.75 | 0 | 0 | 计价 | 按实计算
GD2-17 | 机械 | 乙供 | J17-01-057 | 变压比电桥 | 台班 | 3.377 | 146.3 | 0 | 0 | 计价 | 按实计算
GD2-18 | 人工 | 乙供 | 9101108 | 安装普通工 | 工日 | 34.6538 | 70 | 0 | 0 | 计价 | 按实计算
GD2-18 | 人工 | 乙供 | 9101109 | 安装技术工 | 工日 | 215.1054 | 107 | 0 | 0 | 计价 | 按实计算
GD2-18 | 材料 | 乙供 | C01020302 | 等边角钢 边长50以下 | kg | 8.935 | 3.672 | 0 | 0 | 计价 | 按实计算
GD2-18 | 材料 | 乙供 | C01020521 | 镀锌扁钢 综合 | kg | 170.816 | 4.655 | 0 | 0 | 计价 | 按实计算
GD2-18 | 材料 | 乙供 | C01030203 | 中厚钢板 6~12 | kg | 1323.7409 | 3.836 | 0 | 0 | 计价 | 按实计算
GD2-18 | 材料 | 乙供 | C04020100 | 黄铜丝 综合 | kg | 0.404 | 47.54 | 0 | 0 | 计价 | 按实计算
GD2-18 | 材料 | 乙供 | C04020401 | 铜带 200mm×0.2mm | m | 0.404 | 17.096 | 0 | 0 | 计价 | 按实计算
GD2-18 | 材料 | 乙供 | C07010401 | 钢垫板 综合 | kg | 89.398 | 4.655 | 0 | 0 | 计价 | 按实计算
GD2-18 | 材料 | 乙供 | C12010100 | 电焊条 J422 综合 | kg | 2.4948 | 4.96 | 0 | 0 | 计价 | 按实计算
GD2-18 | 材料 | 乙供 | C12010200 | 电焊条 J507 综合 | kg | 13.904 | 5.52 | 0 | 0 | 计价 | 按实计算
GD2-18 | 材料 | 乙供 | C13010201 | 镀锌六角螺栓 综合 | kg | 17.57 | 8.8 | 0 | 0 | 计价 | 按实计算
GD2-18 | 材料 | 乙供 | C14010100 | 镀锌铁丝 | kg | 42.9484 | 4.427 | 0 | 0 | 计价 | 按实计算
GD2-18 | 材料 | 乙供 | C16100421 | 绝缘胶带 20mm×20m | 卷 | 1.9958 | 1.57 | 0 | 0 | 计价 | 按实计算
GD2-18 | 材料 | 乙供 | C18010305 | 耐油橡胶板 8mm | kg | 6.059 | 10.098 | 0 | 0 | 计价 | 按实计算
GD2-18 | 材料 | 乙供 | C18040601 | 泡沫塑料聚酯乙烯 | kg | 4.9896 | 10.971 | 0 | 0 | 计价 | 按实计算
GD2-18 | 材料 | 乙供 | C18040801 | 聚氯乙烯塑料薄膜 0.5mm | kg | 1.386 | 7.845 | 0 | 0 | 计价 | 按实计算
GD2-18 | 材料 | 乙供 | C18060101 | 塑料带 20mm×40m | 卷 | 4.039 | 2.113 | 0 | 0 | 计价 | 按实计算
GD2-18 | 材料 | 乙供 | C19020801 | 电力复合脂 | kg | 0.55 | 10.119 | 0 | 0 | 计价 | 按实计算
GD2-18 | 材料 | 乙供 | C19030201 | 乙醇 | kg | 0.505 | 3.62 | 0 | 0 | 计价 | 按实计算
GD2-18 | 材料 | 乙供 | C19031101 | 清洗剂 | kg | 8.746 | 2.41 | 0 | 0 | 计价 | 按实计算
GD2-18 | 材料 | 乙供 | C19110101 | 氧气 | m³ | 9.9 | 4.71 | 0 | 0 | 计价 | 按实计算
GD2-18 | 材料 | 乙供 | C19110201 | 乙炔气 | m³ | 3.465 | 10.379 | 0 | 0 | 计价 | 按实计算
GD2-18 | 材料 | 乙供 | C19110401 | 氮气 | m³ | 24.75 | 2.303 | 0 | 0 | 计价 | 按实计算
GD2-18 | 材料 | 乙供 | C20010101 | 防锈漆 | kg | 0.15 | 9.353 | 0 | 0 | 计价 | 按实计算
GD2-18 | 材料 | 乙供 | C20010201 | 醇酸防锈漆 | kg | 1.54 | 11.56 | 0 | 0 | 计价 | 按实计算
GD2-18 | 材料 | 乙供 | C20020201 | 醇酸磁漆 | kg | 1.188 | 13.468 | 0 | 0 | 计价 | 按实计算
GD2-18 | 材料 | 乙供 | C20030101 | 普通调和漆 | kg | 19.999 | 11.223 | 0 | 0 | 计价 | 按实计算
GD2-18 | 材料 | 乙供 | C22010101 | 钢管脚手架 包括扣件 | kg | 167.817 | 4.215 | 0 | 0 | 计价 | 按实计算
GD2-18 | 材料 | 乙供 | C22010141 | 木脚手板 50×250×4000 | 块 | 1.679 | 70 | 0 | 0 | 计价 | 按实计算
GD2-18 | 材料 | 乙供 | C22010201 | 枕木 160×220×2500 | 根 | 43.243 | 131.101 | 0 | 0 | 计价 | 按实计算
GD2-18 | 材料 | 乙供 | C22030501 | 钢锯条 各种规格 | 根 | 0.496 | 1.308 | 0 | 0 | 计价 | 按实计算
GD2-18 | 材料 | 乙供 | C22040101 | 砂布 | 张 | 4.896 | 0.66 | 0 | 0 | 计价 | 按实计算
GD2-18 | 材料 | 乙供 | C22040401 | 白布 | m² | 2.97 | 3.358 | 0 | 0 | 计价 | 按实计算
GD2-18 | 材料 | 乙供 | C22040404 | 白纱带 20mm×20m | 卷 | 3.465 | 4.318 | 0 | 0 | 计价 | 按实计算
GD2-18 | 材料 | 乙供 | C22040411 | 无絮棉布 | kg | 0.606 | 7.414 | 0 | 0 | 计价 | 按实计算
GD2-18 | 材料 | 乙供 | C22040501 | 棉纱头 | kg | 19.0828 | 5.67 | 0 | 0 | 计价 | 按实计算
GD2-18 | 材料 | 乙供 | C29010103 | 滤油芯 | 组 | 54.936 | 168.824 | 0 | 0 | 计价 | 按实计算
GD2-18 | 材料 | 乙供 | C99010102 | 其他材料费 | 元 | 449.2615 | 1 | 0 | 0 | 计价 | 按实计算
GD2-18 | 机械 | 乙供 | J03-01-033 | 汽车式起重机 起重量 5t | 台班 | 10.1606 | 552.67 | 0 | 0 | 计价 | 按实计算
GD2-18 | 机械 | 乙供 | J03-01-036 | 汽车式起重机 起重量 16t | 台班 | 4 | 876.93 | 0 | 0 | 计价 | 按实计算
GD2-18 | 机械 | 乙供 | J03-01-039 | 汽车式起重机 起重量 30t | 台班 | 1.438 | 1187.83 | 0 | 0 | 计价 | 按实计算
GD2-18 | 机械 | 乙供 | J04-01-002 | 载重汽车 5t | 台班 | 5.2606 | 380.35 | 0 | 0 | 计价 | 按实计算
GD2-18 | 机械 | 乙供 | J09-01-027 | 真空泵 抽气速度 204m³/h | 台班 | 2.5 | 65.68 | 0 | 0 | 计价 | 按实计算
GD2-18 | 机械 | 乙供 | J10-01-001 | 交流弧焊机 容量 21kVA | 台班 | 28.274 | 67 | 0 | 0 | 计价 | 按实计算
GD2-18 | 机械 | 乙供 | J13-01-041 | 滤油机 120L/h以内 | 台班 | 6.4663 | 150.11 | 0 | 0 | 计价 | 按实计算
GD2-18 | 机械 | 乙供 | J13-01-043 | 滤油机 200L/h以内 | 台班 | 5.7305 | 153.56 | 0 | 0 | 计价 | 按实计算
GD2-18 | 机械 | 乙供 | J13-01-051 | 真空滤油机 12000L/h | 台班 | 7.3584 | 1921.48 | 0 | 0 | 计价 | 按实计算
GD2-18 | 机械 | 乙供 | J13-01-052 | 高真空净油机 6000L/h以内 | 台班 | 8.232 | 2139.04 | 0 | 0 | 计价 | 按实计算
GD2-18 | 机械 | 乙供 | J13-01-053 | 高真空净油机 12000L/h以内 | 台班 | 7.439 | 2221.55 | 0 | 0 | 计价 | 按实计算
GD2-18 | 机械 | 乙供 | J13-01-055 | 高空作业车 20m以内 | 台班 | 0.281 | 998.89 | 0 | 0 | 计价 | 按实计算
GD2-18 | 机械 | 乙供 | J13-01-059 | 液压升降机 9m以内 | 台班 | 4.247 | 198.19 | 0 | 0 | 计价 | 按实计算
GD2-18 | 机械 | 乙供 | J13-01-060 | 机动绞磨 3t以内 | 台班 | 0.315 | 162.99 | 0 | 0 | 计价 | 按实计算
GD2-18 | 机械 | 乙供 | J13-01-065 | 机动液压压接机 200t以内 | 台班 | 0.468 | 79.03 | 0 | 0 | 计价 | 按实计算
GD2-18 | 机械 | 乙供 | J14-01-001 | 变压器绝缘电阻测试仪 | 台班 | 3.999 | 99.34 | 0 | 0 | 计价 | 按实计算
GD2-18 | 机械 | 乙供 | J14-01-004 | 回路电阻测试仪 里程 1~1999μΩ | 台班 | 0.889 | 43.3 | 0 | 0 | 计价 | 按实计算
GD2-18 | 机械 | 乙供 | J14-01-014 | 介质损耗测试仪 | 台班 | 3.732 | 125.07 | 0 | 0 | 计价 | 按实计算
GD2-18 | 机械 | 乙供 | J14-01-018 | 综合特性测试仪(含TA、TV) | 台班 | 3.554 | 355.39 | 0 | 0 | 计价 | 按实计算
GD2-18 | 机械 | 乙供 | J14-01-026 | 标准电流互感器 电压等级 110kV | 台班 | 3.554 | 58.32 | 0 | 0 | 计价 | 按实计算
GD2-18 | 机械 | 乙供 | J14-03-008 | 油耐压试验仪 | 台班 | 3.554 | 281.86 | 0 | 0 | 计价 | 按实计算
GD2-18 | 机械 | 乙供 | J14-03-013 | 主变分接开关测试仪 | 台班 | 3.554 | 184.3 | 0 | 0 | 计价 | 按实计算
GD2-18 | 机械 | 乙供 | J14-03-014 | 直流高压发生器 60~120kV | 台班 | 3.554 | 66.29 | 0 | 0 | 计价 | 按实计算
GD2-18 | 机械 | 乙供 | J14-08-026 | 变压器直阻测试仪 10A | 台班 | 3.554 | 701.6 | 0 | 0 | 计价 | 按实计算
GD2-18 | 机械 | 乙供 | J14-08-219 | 大电流发生器 2000A | 台班 | 3.554 | 52.86 | 0 | 0 | 计价 | 按实计算
GD2-18 | 机械 | 乙供 | J14-08-223 | 交直流高压分压器 100kV | 台班 | 2.222 | 135.5 | 0 | 0 | 计价 | 按实计算
GD2-18 | 机械 | 乙供 | J15-01-014 | 液压千斤顶 起重量 200t | 台班 | 16.988 | 17.02 | 0 | 0 | 计价 | 按实计算
GD2-18 | 机械 | 乙供 | J15-01-027 | 平台作业升降车 提升高度 20m | 台班 | 0.444 | 490.05 | 0 | 0 | 计价 | 按实计算
GD2-18 | 机械 | 乙供 | J15-01-031 | 电焊条烘干箱 容量(cm³) 55×45×55 | 台班 | 28.9145 | 20.75 | 0 | 0 | 计价 | 按实计算
GD2-18 | 机械 | 乙供 | J17-01-057 | 变压比电桥 | 台班 | 3.732 | 146.3 | 0 | 0 | 计价 | 按实计算
GD2-19 | 人工 | 乙供 | 9101108 | 安装普通工 | 工日 | 39.4886 | 70 | 0 | 0 | 计价 | 按实计算
GD2-19 | 人工 | 乙供 | 9101109 | 安装技术工 | 工日 | 242.9789 | 107 | 0 | 0 | 计价 | 按实计算
GD2-19 | 材料 | 乙供 | C01020302 | 等边角钢 边长50以下 | kg | 8.935 | 3.672 | 0 | 0 | 计价 | 按实计算
GD2-19 | 材料 | 乙供 | C01020521 | 镀锌扁钢 综合 | kg | 170.816 | 4.655 | 0 | 0 | 计价 | 按实计算
GD2-19 | 材料 | 乙供 | C01030203 | 中厚钢板 6~12 | kg | 1554.8702 | 3.836 | 0 | 0 | 计价 | 按实计算
GD2-19 | 材料 | 乙供 | C04020100 | 黄铜丝 综合 | kg | 0.404 | 47.54 | 0 | 0 | 计价 | 按实计算
GD2-19 | 材料 | 乙供 | C04020401 | 铜带 200mm×0.2mm | m | 0.404 | 17.096 | 0 | 0 | 计价 | 按实计算
GD2-19 | 材料 | 乙供 | C07010401 | 钢垫板 综合 | kg | 99.298 | 4.655 | 0 | 0 | 计价 | 按实计算
GD2-19 | 材料 | 乙供 | C12010100 | 电焊条 J422 综合 | kg | 2.9304 | 4.96 | 0 | 0 | 计价 | 按实计算
GD2-19 | 材料 | 乙供 | C12010200 | 电焊条 J507 综合 | kg | 13.904 | 5.52 | 0 | 0 | 计价 | 按实计算
GD2-19 | 材料 | 乙供 | C13010201 | 镀锌六角螺栓 综合 | kg | 10.225 | 8.8 | 0 | 0 | 计价 | 按实计算
GD2-19 | 材料 | 乙供 | C14010100 | 镀锌铁丝 | kg | 48.3802 | 4.427 | 0 | 0 | 计价 | 按实计算
GD2-19 | 材料 | 乙供 | C16100421 | 绝缘胶带 20mm×20m | 卷 | 2.3443 | 1.57 | 0 | 0 | 计价 | 按实计算
GD2-19 | 材料 | 乙供 | C18010305 | 耐油橡胶板 8mm | kg | 6.059 | 10.098 | 0 | 0 | 计价 | 按实计算
GD2-19 | 材料 | 乙供 | C18040601 | 泡沫塑料聚酯乙烯 | kg | 5.8608 | 10.971 | 0 | 0 | 计价 | 按实计算
GD2-19 | 材料 | 乙供 | C18040801 | 聚氯乙烯塑料薄膜 0.5mm | kg | 1.525 | 7.845 | 0 | 0 | 计价 | 按实计算
GD2-19 | 材料 | 乙供 | C18060101 | 塑料带 20mm×40m | 卷 | 4.039 | 2.113 | 0 | 0 | 计价 | 按实计算
GD2-19 | 材料 | 乙供 | C19020801 | 电力复合脂 | kg | 0.22 | 10.119 | 0 | 0 | 计价 | 按实计算
GD2-19 | 材料 | 乙供 | C19030201 | 乙醇 | kg | 0.505 | 3.62 | 0 | 0 | 计价 | 按实计算
GD2-19 | 材料 | 乙供 | C19031101 | 清洗剂 | kg | 10.429 | 2.41 | 0 | 0 | 计价 | 按实计算
GD2-19 | 材料 | 乙供 | C19110101 | 氧气 | m³ | 11.88 | 4.71 | 0 | 0 | 计价 | 按实计算
GD2-19 | 材料 | 乙供 | C19110201 | 乙炔气 | m³ | 4.158 | 10.379 | 0 | 0 | 计价 | 按实计算
GD2-19 | 材料 | 乙供 | C19110401 | 氮气 | m³ | 29.7 | 2.303 | 0 | 0 | 计价 | 按实计算
GD2-19 | 材料 | 乙供 | C20010101 | 防锈漆 | kg | 0.15 | 9.353 | 0 | 0 | 计价 | 按实计算
GD2-19 | 材料 | 乙供 | C20010201 | 醇酸防锈漆 | kg | 1.283 | 11.56 | 0 | 0 | 计价 | 按实计算
GD2-19 | 材料 | 乙供 | C20020201 | 醇酸磁漆 | kg | 1.485 | 13.468 | 0 | 0 | 计价 | 按实计算
GD2-19 | 材料 | 乙供 | C20030101 | 普通调和漆 | kg | 23.959 | 11.223 | 0 | 0 | 计价 | 按实计算
GD2-19 | 材料 | 乙供 | C22010101 | 钢管脚手架 包括扣件 | kg | 223.757 | 4.215 | 0 | 0 | 计价 | 按实计算
GD2-19 | 材料 | 乙供 | C22010141 | 木脚手板 50×250×4000 | 块 | 2.237 | 70 | 0 | 0 | 计价 | 按实计算
GD2-19 | 材料 | 乙供 | C22010201 | 枕木 160×220×2500 | 根 | 43.243 | 131.101 | 0 | 0 | 计价 | 按实计算
GD2-19 | 材料 | 乙供 | C22030501 | 钢锯条 各种规格 | 根 | 0.496 | 1.308 | 0 | 0 | 计价 | 按实计算
GD2-19 | 材料 | 乙供 | C22040101 | 砂布 | 张 | 3.796 | 0.66 | 0 | 0 | 计价 | 按实计算
GD2-19 | 材料 | 乙供 | C22040401 | 白布 | m² | 3.465 | 3.358 | 0 | 0 | 计价 | 按实计算
GD2-19 | 材料 | 乙供 | C22040404 | 白纱带 20mm×20m | 卷 | 3.96 | 4.318 | 0 | 0 | 计价 | 按实计算
GD2-19 | 材料 | 乙供 | C22040411 | 无絮棉布 | kg | 0.606 | 7.414 | 0 | 0 | 计价 | 按实计算
GD2-19 | 材料 | 乙供 | C22040501 | 棉纱头 | kg | 21.4764 | 5.67 | 0 | 0 | 计价 | 按实计算
GD2-19 | 材料 | 乙供 | C29010103 | 滤油芯 | 组 | 64.528 | 168.824 | 0 | 0 | 计价 | 按实计算
GD2-19 | 材料 | 乙供 | C99010102 | 其他材料费 | 元 | 507.0698 | 1 | 0 | 0 | 计价 | 按实计算
GD2-19 | 机械 | 乙供 | J03-01-033 | 汽车式起重机 起重量 5t | 台班 | 11.5958 | 552.67 | 0 | 0 | 计价 | 按实计算
GD2-19 | 机械 | 乙供 | J03-01-036 | 汽车式起重机 起重量 16t | 台班 | 4.2 | 876.93 | 0 | 0 | 计价 | 按实计算
GD2-19 | 机械 | 乙供 | J03-01-039 | 汽车式起重机 起重量 30t | 台班 | 1.569 | 1187.83 | 0 | 0 | 计价 | 按实计算
GD2-19 | 机械 | 乙供 | J04-01-002 | 载重汽车 5t | 台班 | 6.0418 | 380.35 | 0 | 0 | 计价 | 按实计算
GD2-19 | 机械 | 乙供 | J09-01-027 | 真空泵 抽气速度 204m³/h | 台班 | 2.614 | 65.68 | 0 | 0 | 计价 | 按实计算
GD2-19 | 机械 | 乙供 | J10-01-001 | 交流弧焊机 容量 21kVA | 台班 | 32.828 | 67 | 0 | 0 | 计价 | 按实计算
GD2-19 | 机械 | 乙供 | J13-01-041 | 滤油机 120L/h以内 | 台班 | 7.5954 | 150.11 | 0 | 0 | 计价 | 按实计算
GD2-19 | 机械 | 乙供 | J13-01-043 | 滤油机 200L/h以内 | 台班 | 6.731 | 153.56 | 0 | 0 | 计价 | 按实计算
GD2-19 | 机械 | 乙供 | J13-01-051 | 真空滤油机 12000L/h | 台班 | 8.6432 | 1921.48 | 0 | 0 | 计价 | 按实计算
GD2-19 | 机械 | 乙供 | J13-01-052 | 高真空净油机 6000L/h以内 | 台班 | 9.148 | 2139.04 | 0 | 0 | 计价 | 按实计算
GD2-19 | 机械 | 乙供 | J13-01-053 | 高真空净油机 12000L/h以内 | 台班 | 8.7379 | 2221.55 | 0 | 0 | 计价 | 按实计算
GD2-19 | 机械 | 乙供 | J13-01-055 | 高空作业车 20m以内 | 台班 | 0.216 | 998.89 | 0 | 0 | 计价 | 按实计算
GD2-19 | 机械 | 乙供 | J13-01-059 | 液压升降机 9m以内 | 台班 | 4.247 | 198.19 | 0 | 0 | 计价 | 按实计算
GD2-19 | 机械 | 乙供 | J13-01-060 | 机动绞磨 3t以内 | 台班 | 0.235 | 162.99 | 0 | 0 | 计价 | 按实计算
GD2-19 | 机械 | 乙供 | J13-01-065 | 机动液压压接机 200t以内 | 台班 | 0.374 | 79.03 | 0 | 0 | 计价 | 按实计算
GD2-19 | 机械 | 乙供 | J14-01-001 | 变压器绝缘电阻测试仪 | 台班 | 3.999 | 99.34 | 0 | 0 | 计价 | 按实计算
GD2-19 | 机械 | 乙供 | J14-01-004 | 回路电阻测试仪 里程 1~1999μΩ | 台班 | 0.889 | 43.3 | 0 | 0 | 计价 | 按实计算
GD2-19 | 机械 | 乙供 | J14-01-014 | 介质损耗测试仪 | 台班 | 3.732 | 125.07 | 0 | 0 | 计价 | 按实计算
GD2-19 | 机械 | 乙供 | J14-01-018 | 综合特性测试仪(含TA、TV) | 台班 | 3.554 | 355.39 | 0 | 0 | 计价 | 按实计算
GD2-19 | 机械 | 乙供 | J14-01-026 | 标准电流互感器 电压等级 110kV | 台班 | 3.554 | 58.32 | 0 | 0 | 计价 | 按实计算
GD2-19 | 机械 | 乙供 | J14-03-008 | 油耐压试验仪 | 台班 | 3.554 | 281.86 | 0 | 0 | 计价 | 按实计算
GD2-19 | 机械 | 乙供 | J14-03-013 | 主变分接开关测试仪 | 台班 | 3.554 | 184.3 | 0 | 0 | 计价 | 按实计算
GD2-19 | 机械 | 乙供 | J14-03-014 | 直流高压发生器 60~120kV | 台班 | 3.554 | 66.29 | 0 | 0 | 计价 | 按实计算
GD2-19 | 机械 | 乙供 | J14-08-026 | 变压器直阻测试仪 10A | 台班 | 3.554 | 701.6 | 0 | 0 | 计价 | 按实计算
GD2-19 | 机械 | 乙供 | J14-08-219 | 大电流发生器 2000A | 台班 | 3.554 | 52.86 | 0 | 0 | 计价 | 按实计算
GD2-19 | 机械 | 乙供 | J14-08-223 | 交直流高压分压器 100kV | 台班 | 2.222 | 135.5 | 0 | 0 | 计价 | 按实计算
GD2-19 | 机械 | 乙供 | J15-01-014 | 液压千斤顶 起重量 200t | 台班 | 16.988 | 17.02 | 0 | 0 | 计价 | 按实计算
GD2-19 | 机械 | 乙供 | J15-01-027 | 平台作业升降车 提升高度 20m | 台班 | 0.444 | 490.05 | 0 | 0 | 计价 | 按实计算
GD2-19 | 机械 | 乙供 | J15-01-031 | 电焊条烘干箱 容量(cm³) 55×45×55 | 台班 | 33.963 | 20.75 | 0 | 0 | 计价 | 按实计算
GD2-19 | 机械 | 乙供 | J17-01-057 | 变压比电桥 | 台班 | 3.732 | 146.3 | 0 | 0 | 计价 | 按实计算
GD2-20 | 人工 | 乙供 | 9101108 | 安装普通工 | 工日 | 40.6085 | 70 | 0 | 0 | 计价 | 按实计算
GD2-20 | 人工 | 乙供 | 9101109 | 安装技术工 | 工日 | 252.0062 | 107 | 0 | 0 | 计价 | 按实计算
GD2-20 | 材料 | 乙供 | C01020302 | 等边角钢 边长50以下 | kg | 8.935 | 3.672 | 0 | 0 | 计价 | 按实计算
GD2-20 | 材料 | 乙供 | C01020521 | 镀锌扁钢 综合 | kg | 170.816 | 4.655 | 0 | 0 | 计价 | 按实计算
GD2-20 | 材料 | 乙供 | C01030203 | 中厚钢板 6~12 | kg | 1575.882 | 3.836 | 0 | 0 | 计价 | 按实计算
GD2-20 | 材料 | 乙供 | C04020100 | 黄铜丝 综合 | kg | 0.505 | 47.54 | 0 | 0 | 计价 | 按实计算
GD2-20 | 材料 | 乙供 | C04020401 | 铜带 200mm×0.2mm | m | 0.404 | 17.096 | 0 | 0 | 计价 | 按实计算
GD2-20 | 材料 | 乙供 | C07010401 | 钢垫板 综合 | kg | 99.298 | 4.655 | 0 | 0 | 计价 | 按实计算
GD2-20 | 材料 | 乙供 | C12010100 | 电焊条 J422 综合 | kg | 2.97 | 4.96 | 0 | 0 | 计价 | 按实计算
GD2-20 | 材料 | 乙供 | C12010200 | 电焊条 J507 综合 | kg | 13.904 | 5.52 | 0 | 0 | 计价 | 按实计算
GD2-20 | 材料 | 乙供 | C13010201 | 镀锌六角螺栓 综合 | kg | 10.225 | 8.8 | 0 | 0 | 计价 | 按实计算
GD2-20 | 材料 | 乙供 | C14010100 | 镀锌铁丝 | kg | 49.687 | 4.427 | 0 | 0 | 计价 | 按实计算
GD2-20 | 材料 | 乙供 | C16100421 | 绝缘胶带 20mm×20m | 卷 | 2.376 | 1.57 | 0 | 0 | 计价 | 按实计算
GD2-20 | 材料 | 乙供 | C18010305 | 耐油橡胶板 8mm | kg | 6.059 | 10.098 | 0 | 0 | 计价 | 按实计算
GD2-20 | 材料 | 乙供 | C18040601 | 泡沫塑料聚酯乙烯 | kg | 5.94 | 10.971 | 0 | 0 | 计价 | 按实计算
GD2-20 | 材料 | 乙供 | C18040801 | 聚氯乙烯塑料薄膜 0.5mm | kg | 1.604 | 7.845 | 0 | 0 | 计价 | 按实计算
GD2-20 | 材料 | 乙供 | C18060101 | 塑料带 20mm×40m | 卷 | 4.039 | 2.113 | 0 | 0 | 计价 | 按实计算
GD2-20 | 材料 | 乙供 | C19020801 | 电力复合脂 | kg | 0.22 | 10.119 | 0 | 0 | 计价 | 按实计算
GD2-20 | 材料 | 乙供 | C19030201 | 乙醇 | kg | 0.606 | 3.62 | 0 | 0 | 计价 | 按实计算
GD2-20 | 材料 | 乙供 | C19031101 | 清洗剂 | kg | 11.419 | 2.41 | 0 | 0 | 计价 | 按实计算
GD2-20 | 材料 | 乙供 | C19110101 | 氧气 | m³ | 11.88 | 4.71 | 0 | 0 | 计价 | 按实计算
GD2-20 | 材料 | 乙供 | C19110201 | 乙炔气 | m³ | 4.3 | 10.379 | 0 | 0 | 计价 | 按实计算
GD2-20 | 材料 | 乙供 | C19110401 | 氮气 | m³ | 32.67 | 2.303 | 0 | 0 | 计价 | 按实计算
GD2-20 | 材料 | 乙供 | C20010101 | 防锈漆 | kg | 0.15 | 9.353 | 0 | 0 | 计价 | 按实计算
GD2-20 | 材料 | 乙供 | C20010201 | 醇酸防锈漆 | kg | 1.283 | 11.56 | 0 | 0 | 计价 | 按实计算
GD2-20 | 材料 | 乙供 | C20020201 | 醇酸磁漆 | kg | 1.535 | 13.468 | 0 | 0 | 计价 | 按实计算
GD2-20 | 材料 | 乙供 | C20030101 | 普通调和漆 | kg | 23.959 | 11.223 | 0 | 0 | 计价 | 按实计算
GD2-20 | 材料 | 乙供 | C22010101 | 钢管脚手架 包括扣件 | kg | 234.938 | 4.215 | 0 | 0 | 计价 | 按实计算
GD2-20 | 材料 | 乙供 | C22010141 | 木脚手板 50×250×4000 | 块 | 2.349 | 70 | 0 | 0 | 计价 | 按实计算
GD2-20 | 材料 | 乙供 | C22010201 | 枕木 160×220×2500 | 根 | 45.342 | 131.101 | 0 | 0 | 计价 | 按实计算
GD2-20 | 材料 | 乙供 | C22030501 | 钢锯条 各种规格 | 根 | 0.496 | 1.308 | 0 | 0 | 计价 | 按实计算
GD2-20 | 材料 | 乙供 | C22040101 | 砂布 | 张 | 3.796 | 0.66 | 0 | 0 | 计价 | 按实计算
GD2-20 | 材料 | 乙供 | C22040401 | 白布 | m² | 3.564 | 3.358 | 0 | 0 | 计价 | 按实计算
GD2-20 | 材料 | 乙供 | C22040404 | 白纱带 20mm×20m | 卷 | 4.158 | 4.318 | 0 | 0 | 计价 | 按实计算
GD2-20 | 材料 | 乙供 | C22040411 | 无絮棉布 | kg | 0.606 | 7.414 | 0 | 0 | 计价 | 按实计算
GD2-20 | 材料 | 乙供 | C22040501 | 棉纱头 | kg | 21.813 | 5.67 | 0 | 0 | 计价 | 按实计算
GD2-20 | 材料 | 乙供 | C29010103 | 滤油芯 | 组 | 65.4 | 168.824 | 0 | 0 | 计价 | 按实计算
GD2-20 | 材料 | 乙供 | C99010102 | 其他材料费 | 元 | 518.7722 | 1 | 0 | 0 | 计价 | 按实计算
GD2-20 | 机械 | 乙供 | J03-01-033 | 汽车式起重机 起重量 5t | 台班 | 11.772 | 552.67 | 0 | 0 | 计价 | 按实计算
GD2-20 | 机械 | 乙供 | J03-01-036 | 汽车式起重机 起重量 16t | 台班 | 4.2 | 876.93 | 0 | 0 | 计价 | 按实计算
GD2-20 | 机械 | 乙供 | J03-01-039 | 汽车式起重机 起重量 30t | 台班 | 1.634 | 1187.83 | 0 | 0 | 计价 | 按实计算
GD2-20 | 机械 | 乙供 | J04-01-002 | 载重汽车 5t | 台班 | 6.154 | 380.35 | 0 | 0 | 计价 | 按实计算
GD2-20 | 机械 | 乙供 | J09-01-027 | 真空泵 抽气速度 204m³/h | 台班 | 2.94 | 65.68 | 0 | 0 | 计价 | 按实计算
GD2-20 | 机械 | 乙供 | J10-01-001 | 交流弧焊机 容量 21kVA | 台班 | 33.242 | 67 | 0 | 0 | 计价 | 按实计算
GD2-20 | 机械 | 乙供 | J13-01-041 | 滤油机 120L/h以内 | 台班 | 7.698 | 150.11 | 0 | 0 | 计价 | 按实计算
GD2-20 | 机械 | 乙供 | J13-01-043 | 滤油机 200L/h以内 | 台班 | 6.822 | 153.56 | 0 | 0 | 计价 | 按实计算
GD2-20 | 机械 | 乙供 | J13-01-051 | 真空滤油机 12000L/h | 台班 | 8.76 | 1921.48 | 0 | 0 | 计价 | 按实计算
GD2-20 | 机械 | 乙供 | J13-01-052 | 高真空净油机 6000L/h以内 | 台班 | 10.167 | 2139.04 | 0 | 0 | 计价 | 按实计算
GD2-20 | 机械 | 乙供 | J13-01-053 | 高真空净油机 12000L/h以内 | 台班 | 8.856 | 2221.55 | 0 | 0 | 计价 | 按实计算
GD2-20 | 机械 | 乙供 | J13-01-055 | 高空作业车 20m以内 | 台班 | 0.216 | 998.89 | 0 | 0 | 计价 | 按实计算
GD2-20 | 机械 | 乙供 | J13-01-059 | 液压升降机 9m以内 | 台班 | 4.443 | 198.19 | 0 | 0 | 计价 | 按实计算
GD2-20 | 机械 | 乙供 | J13-01-060 | 机动绞磨 3t以内 | 台班 | 0.235 | 162.99 | 0 | 0 | 计价 | 按实计算
GD2-20 | 机械 | 乙供 | J13-01-065 | 机动液压压接机 200t以内 | 台班 | 0.374 | 79.03 | 0 | 0 | 计价 | 按实计算
GD2-20 | 机械 | 乙供 | J14-01-001 | 变压器绝缘电阻测试仪 | 台班 | 4.443 | 99.34 | 0 | 0 | 计价 | 按实计算
GD2-20 | 机械 | 乙供 | J14-01-004 | 回路电阻测试仪 里程 1~1999μΩ | 台班 | 0.889 | 43.3 | 0 | 0 | 计价 | 按实计算
GD2-20 | 机械 | 乙供 | J14-01-014 | 介质损耗测试仪 | 台班 | 4.266 | 125.07 | 0 | 0 | 计价 | 按实计算
GD2-20 | 机械 | 乙供 | J14-01-018 | 综合特性测试仪(含TA、TV) | 台班 | 3.999 | 355.39 | 0 | 0 | 计价 | 按实计算
GD2-20 | 机械 | 乙供 | J14-01-026 | 标准电流互感器 电压等级 110kV | 台班 | 3.999 | 58.32 | 0 | 0 | 计价 | 按实计算
GD2-20 | 机械 | 乙供 | J14-03-008 | 油耐压试验仪 | 台班 | 3.732 | 281.86 | 0 | 0 | 计价 | 按实计算
GD2-20 | 机械 | 乙供 | J14-03-013 | 主变分接开关测试仪 | 台班 | 3.732 | 184.3 | 0 | 0 | 计价 | 按实计算
GD2-20 | 机械 | 乙供 | J14-03-014 | 直流高压发生器 60~120kV | 台班 | 3.999 | 66.29 | 0 | 0 | 计价 | 按实计算
GD2-20 | 机械 | 乙供 | J14-08-026 | 变压器直阻测试仪 10A | 台班 | 3.732 | 701.6 | 0 | 0 | 计价 | 按实计算
GD2-20 | 机械 | 乙供 | J14-08-219 | 大电流发生器 2000A | 台班 | 3.999 | 52.86 | 0 | 0 | 计价 | 按实计算
GD2-20 | 机械 | 乙供 | J14-08-223 | 交直流高压分压器 100kV | 台班 | 2.666 | 135.5 | 0 | 0 | 计价 | 按实计算
GD2-20 | 机械 | 乙供 | J15-01-014 | 液压千斤顶 起重量 200t | 台班 | 16.988 | 17.02 | 0 | 0 | 计价 | 按实计算
GD2-20 | 机械 | 乙供 | J15-01-027 | 平台作业升降车 提升高度 20m | 台班 | 0.444 | 490.05 | 0 | 0 | 计价 | 按实计算
GD2-20 | 机械 | 乙供 | J15-01-031 | 电焊条烘干箱 容量(cm³) 55×45×55 | 台班 | 34.422 | 20.75 | 0 | 0 | 计价 | 按实计算
GD2-20 | 机械 | 乙供 | J17-01-057 | 变压比电桥 | 台班 | 3.999 | 146.3 | 0 | 0 | 计价 | 按实计算
GD2-21 | 人工 | 乙供 | 9101108 | 安装普通工 | 工日 | 22.533 | 70 | 0 | 0 | 计价 | 按实计算
GD2-21 | 人工 | 乙供 | 9101109 | 安装技术工 | 工日 | 142.6017 | 107 | 0 | 0 | 计价 | 按实计算
GD2-21 | 材料 | 乙供 | C01020302 | 等边角钢 边长50以下 | kg | 8.935 | 3.672 | 0 | 0 | 计价 | 按实计算
GD2-21 | 材料 | 乙供 | C01020521 | 镀锌扁钢 综合 | kg | 170.816 | 4.655 | 0 | 0 | 计价 | 按实计算
GD2-21 | 材料 | 乙供 | C01030203 | 中厚钢板 6~12 | kg | 845.7233 | 3.836 | 0 | 0 | 计价 | 按实计算
GD2-21 | 材料 | 乙供 | C04020100 | 黄铜丝 综合 | kg | 0.364 | 47.54 | 0 | 0 | 计价 | 按实计算
GD2-21 | 材料 | 乙供 | C04020401 | 铜带 200mm×0.2mm | m | 0.364 | 17.096 | 0 | 0 | 计价 | 按实计算
GD2-21 | 材料 | 乙供 | C07010401 | 钢垫板 综合 | kg | 23.811 | 4.655 | 0 | 0 | 计价 | 按实计算
GD2-21 | 材料 | 乙供 | C12010100 | 电焊条 J422 综合 | kg | 1.5939 | 4.96 | 0 | 0 | 计价 | 按实计算
GD2-21 | 材料 | 乙供 | C12010200 | 电焊条 J507 综合 | kg | 17.538 | 5.52 | 0 | 0 | 计价 | 按实计算
GD2-21 | 材料 | 乙供 | C13010201 | 镀锌六角螺栓 综合 | kg | 9.664 | 8.8 | 0 | 0 | 计价 | 按实计算
GD2-21 | 材料 | 乙供 | C14010100 | 镀锌铁丝 | kg | 24.3672 | 4.427 | 0 | 0 | 计价 | 按实计算
GD2-21 | 材料 | 乙供 | C16100421 | 绝缘胶带 20mm×20m | 卷 | 1.2751 | 1.57 | 0 | 0 | 计价 | 按实计算
GD2-21 | 材料 | 乙供 | C18010305 | 耐油橡胶板 8mm | kg | 3.838 | 10.098 | 0 | 0 | 计价 | 按实计算
GD2-21 | 材料 | 乙供 | C18040601 | 泡沫塑料聚酯乙烯 | kg | 3.1878 | 10.971 | 0 | 0 | 计价 | 按实计算
GD2-21 | 材料 | 乙供 | C18040801 | 聚氯乙烯塑料薄膜 0.5mm | kg | 1.383 | 7.845 | 0 | 0 | 计价 | 按实计算
GD2-21 | 材料 | 乙供 | C18060101 | 塑料带 20mm×40m | 卷 | 3.635 | 2.113 | 0 | 0 | 计价 | 按实计算
GD2-21 | 材料 | 乙供 | C19020801 | 电力复合脂 | kg | 0.264 | 10.119 | 0 | 0 | 计价 | 按实计算
GD2-21 | 材料 | 乙供 | C19030201 | 乙醇 | kg | 0.485 | 3.62 | 0 | 0 | 计价 | 按实计算
GD2-21 | 材料 | 乙供 | C19031101 | 清洗剂 | kg | 5.232 | 2.41 | 0 | 0 | 计价 | 按实计算
GD2-21 | 材料 | 乙供 | C19110101 | 氧气 | m³ | 3.762 | 4.71 | 0 | 0 | 计价 | 按实计算
GD2-21 | 材料 | 乙供 | C19110201 | 乙炔气 | m³ | 1.317 | 10.379 | 0 | 0 | 计价 | 按实计算
GD2-21 | 材料 | 乙供 | C20010101 | 防锈漆 | kg | 0.15 | 9.353 | 0 | 0 | 计价 | 按实计算
GD2-21 | 材料 | 乙供 | C20010201 | 醇酸防锈漆 | kg | 1.54 | 11.56 | 0 | 0 | 计价 | 按实计算
GD2-21 | 材料 | 乙供 | C20020201 | 醇酸磁漆 | kg | 0.8 | 13.468 | 0 | 0 | 计价 | 按实计算
GD2-21 | 材料 | 乙供 | C20030101 | 普通调和漆 | kg | 11.175 | 11.223 | 0 | 0 | 计价 | 按实计算
GD2-21 | 材料 | 乙供 | C22010101 | 钢管脚手架 包括扣件 | kg | 79.713 | 4.215 | 0 | 0 | 计价 | 按实计算
GD2-21 | 材料 | 乙供 | C22010141 | 木脚手板 50×250×4000 | 块 | 0.797 | 70 | 0 | 0 | 计价 | 按实计算
GD2-21 | 材料 | 乙供 | C22010201 | 枕木 160×220×2500 | 根 | 25.3 | 131.101 | 0 | 0 | 计价 | 按实计算
GD2-21 | 材料 | 乙供 | C22030501 | 钢锯条 各种规格 | 根 | 0.496 | 1.308 | 0 | 0 | 计价 | 按实计算
GD2-21 | 材料 | 乙供 | C22040101 | 砂布 | 张 | 3.796 | 0.66 | 0 | 0 | 计价 | 按实计算
GD2-21 | 材料 | 乙供 | C22040401 | 白布 | m² | 2.117 | 3.358 | 0 | 0 | 计价 | 按实计算
GD2-21 | 材料 | 乙供 | C22040404 | 白纱带 20mm×20m | 卷 | 2 | 4.318 | 0 | 0 | 计价 | 按实计算
GD2-21 | 材料 | 乙供 | C22040411 | 无絮棉布 | kg | 0.726 | 7.414 | 0 | 0 | 计价 | 按实计算
GD2-21 | 材料 | 乙供 | C22040501 | 棉纱头 | kg | 12.3444 | 5.67 | 0 | 0 | 计价 | 按实计算
GD2-21 | 材料 | 乙供 | C29010103 | 滤油芯 | 组 | 35.098 | 168.824 | 0 | 0 | 计价 | 按实计算
GD2-21 | 材料 | 乙供 | C99010102 | 其他材料费 | 元 | 274.7073 | 1 | 0 | 0 | 计价 | 按实计算
GD2-21 | 机械 | 乙供 | J03-01-033 | 汽车式起重机 起重量 5t | 台班 | 4.8268 | 552.67 | 0 | 0 | 计价 | 按实计算
GD2-21 | 机械 | 乙供 | J03-01-036 | 汽车式起重机 起重量 16t | 台班 | 2.927 | 876.93 | 0 | 0 | 计价 | 按实计算
GD2-21 | 机械 | 乙供 | J03-01-039 | 汽车式起重机 起重量 30t | 台班 | 1.254 | 1187.83 | 0 | 0 | 计价 | 按实计算
GD2-21 | 机械 | 乙供 | J04-01-002 | 载重汽车 5t | 台班 | 2.9448 | 380.35 | 0 | 0 | 计价 | 按实计算
GD2-21 | 机械 | 乙供 | J09-01-027 | 真空泵 抽气速度 204m³/h | 台班 | 2.342 | 65.68 | 0 | 0 | 计价 | 按实计算
GD2-21 | 机械 | 乙供 | J10-01-001 | 交流弧焊机 容量 21kVA | 台班 | 18.8865 | 67 | 0 | 0 | 计价 | 按实计算
GD2-21 | 机械 | 乙供 | J13-01-041 | 滤油机 120L/h以内 | 台班 | 4.1313 | 150.11 | 0 | 0 | 计价 | 按实计算
GD2-21 | 机械 | 乙供 | J13-01-043 | 滤油机 200L/h以内 | 台班 | 3.6611 | 153.56 | 0 | 0 | 计价 | 按实计算
GD2-21 | 机械 | 乙供 | J13-01-051 | 真空滤油机 12000L/h | 台班 | 4.7012 | 1921.48 | 0 | 0 | 计价 | 按实计算
GD2-21 | 机械 | 乙供 | J13-01-052 | 高真空净油机 6000L/h以内 | 台班 | 7.318 | 2139.04 | 0 | 0 | 计价 | 按实计算
GD2-21 | 机械 | 乙供 | J13-01-053 | 高真空净油机 12000L/h以内 | 台班 | 4.7527 | 2221.55 | 0 | 0 | 计价 | 按实计算
GD2-21 | 机械 | 乙供 | J13-01-055 | 高空作业车 20m以内 | 台班 | 0.374 | 998.89 | 0 | 0 | 计价 | 按实计算
GD2-21 | 机械 | 乙供 | J13-01-059 | 液压升降机 9m以内 | 台班 | 3.094 | 198.19 | 0 | 0 | 计价 | 按实计算
GD2-21 | 机械 | 乙供 | J13-01-060 | 机动绞磨 3t以内 | 台班 | 0.314 | 162.99 | 0 | 0 | 计价 | 按实计算
GD2-21 | 机械 | 乙供 | J13-01-065 | 机动液压压接机 200t以内 | 台班 | 0.562 | 79.03 | 0 | 0 | 计价 | 按实计算
GD2-21 | 机械 | 乙供 | J14-01-001 | 变压器绝缘电阻测试仪 | 台班 | 3.2 | 99.34 | 0 | 0 | 计价 | 按实计算
GD2-21 | 机械 | 乙供 | J14-01-004 | 回路电阻测试仪 里程 1~1999μΩ | 台班 | 1.066 | 43.3 | 0 | 0 | 计价 | 按实计算
GD2-21 | 机械 | 乙供 | J14-01-014 | 介质损耗测试仪 | 台班 | 2.985 | 125.07 | 0 | 0 | 计价 | 按实计算
GD2-21 | 机械 | 乙供 | J14-01-018 | 综合特性测试仪(含TA、TV) | 台班 | 3.2 | 355.39 | 0 | 0 | 计价 | 按实计算
GD2-21 | 机械 | 乙供 | J14-01-026 | 标准电流互感器 电压等级 110kV | 台班 | 3.2 | 58.32 | 0 | 0 | 计价 | 按实计算
GD2-21 | 机械 | 乙供 | J14-03-008 | 油耐压试验仪 | 台班 | 2.345 | 281.86 | 0 | 0 | 计价 | 按实计算
GD2-21 | 机械 | 乙供 | J14-03-013 | 主变分接开关测试仪 | 台班 | 3.412 | 184.3 | 0 | 0 | 计价 | 按实计算
GD2-21 | 机械 | 乙供 | J14-03-014 | 直流高压发生器 60~120kV | 台班 | 3.412 | 66.29 | 0 | 0 | 计价 | 按实计算
GD2-21 | 机械 | 乙供 | J14-08-026 | 变压器直阻测试仪 10A | 台班 | 2.773 | 701.6 | 0 | 0 | 计价 | 按实计算
GD2-21 | 机械 | 乙供 | J14-08-219 | 大电流发生器 2000A | 台班 | 3.2 | 52.86 | 0 | 0 | 计价 | 按实计算
GD2-21 | 机械 | 乙供 | J14-08-223 | 交直流高压分压器 100kV | 台班 | 2.133 | 135.5 | 0 | 0 | 计价 | 按实计算
GD2-21 | 机械 | 乙供 | J15-01-014 | 液压千斤顶 起重量 200t | 台班 | 12.378 | 17.02 | 0 | 0 | 计价 | 按实计算
GD2-21 | 机械 | 乙供 | J15-01-027 | 平台作业升降车 提升高度 20m | 台班 | 0.213 | 490.05 | 0 | 0 | 计价 | 按实计算
GD2-21 | 机械 | 乙供 | J15-01-031 | 电焊条烘干箱 容量(cm³) 55×45×55 | 台班 | 18.4731 | 20.75 | 0 | 0 | 计价 | 按实计算
GD2-21 | 机械 | 乙供 | J17-01-057 | 变压比电桥 | 台班 | 3.412 | 146.3 | 0 | 0 | 计价 | 按实计算
GD2-22 | 人工 | 乙供 | 9101108 | 安装普通工 | 工日 | 26.6106 | 70 | 0 | 0 | 计价 | 按实计算
GD2-22 | 人工 | 乙供 | 9101109 | 安装技术工 | 工日 | 166.3353 | 107 | 0 | 0 | 计价 | 按实计算
GD2-22 | 材料 | 乙供 | C01020302 | 等边角钢 边长50以下 | kg | 8.935 | 3.672 | 0 | 0 | 计价 | 按实计算
GD2-22 | 材料 | 乙供 | C01020521 | 镀锌扁钢 综合 | kg | 170.816 | 4.655 | 0 | 0 | 计价 | 按实计算
GD2-22 | 材料 | 乙供 | C01030203 | 中厚钢板 6~12 | kg | 1003.3115 | 3.836 | 0 | 0 | 计价 | 按实计算
GD2-22 | 材料 | 乙供 | C04020100 | 黄铜丝 综合 | kg | 0.364 | 47.54 | 0 | 0 | 计价 | 按实计算
GD2-22 | 材料 | 乙供 | C04020401 | 铜带 200mm×0.2mm | m | 0.485 | 17.096 | 0 | 0 | 计价 | 按实计算
GD2-22 | 材料 | 乙供 | C07010401 | 钢垫板 综合 | kg | 26.632 | 4.655 | 0 | 0 | 计价 | 按实计算
GD2-22 | 材料 | 乙供 | C12010100 | 电焊条 J422 综合 | kg | 1.8909 | 4.96 | 0 | 0 | 计价 | 按实计算
GD2-22 | 材料 | 乙供 | C12010200 | 电焊条 J507 综合 | kg | 17.538 | 5.52 | 0 | 0 | 计价 | 按实计算
GD2-22 | 材料 | 乙供 | C13010201 | 镀锌六角螺栓 综合 | kg | 9.886 | 8.8 | 0 | 0 | 计价 | 按实计算
GD2-22 | 材料 | 乙供 | C14010100 | 镀锌铁丝 | kg | 29.5652 | 4.427 | 0 | 0 | 计价 | 按实计算
GD2-22 | 材料 | 乙供 | C16100421 | 绝缘胶带 20mm×20m | 卷 | 1.5127 | 1.57 | 0 | 0 | 计价 | 按实计算
GD2-22 | 材料 | 乙供 | C18010305 | 耐油橡胶板 8mm | kg | 3.838 | 10.098 | 0 | 0 | 计价 | 按实计算
GD2-22 | 材料 | 乙供 | C18040601 | 泡沫塑料聚酯乙烯 | kg | 3.7818 | 10.971 | 0 | 0 | 计价 | 按实计算
GD2-22 | 材料 | 乙供 | C18040801 | 聚氯乙烯塑料薄膜 0.5mm | kg | 1.571 | 7.845 | 0 | 0 | 计价 | 按实计算
GD2-22 | 材料 | 乙供 | C18060101 | 塑料带 20mm×40m | 卷 | 3.635 | 2.113 | 0 | 0 | 计价 | 按实计算
GD2-22 | 材料 | 乙供 | C19020801 | 电力复合脂 | kg | 0.33 | 10.119 | 0 | 0 | 计价 | 按实计算
GD2-22 | 材料 | 乙供 | C19030201 | 乙醇 | kg | 0.485 | 3.62 | 0 | 0 | 计价 | 按实计算
GD2-22 | 材料 | 乙供 | C19031101 | 清洗剂 | kg | 5.342 | 2.41 | 0 | 0 | 计价 | 按实计算
GD2-22 | 材料 | 乙供 | C19110101 | 氧气 | m³ | 4.233 | 4.71 | 0 | 0 | 计价 | 按实计算
GD2-22 | 材料 | 乙供 | C19110201 | 乙炔气 | m³ | 1.505 | 10.379 | 0 | 0 | 计价 | 按实计算
GD2-22 | 材料 | 乙供 | C20010101 | 防锈漆 | kg | 0.15 | 9.353 | 0 | 0 | 计价 | 按实计算
GD2-22 | 材料 | 乙供 | C20010201 | 醇酸防锈漆 | kg | 2.046 | 11.56 | 0 | 0 | 计价 | 按实计算
GD2-22 | 材料 | 乙供 | C20020201 | 醇酸磁漆 | kg | 0.847 | 13.468 | 0 | 0 | 计价 | 按实计算
GD2-22 | 材料 | 乙供 | C20030101 | 普通调和漆 | kg | 11.485 | 11.223 | 0 | 0 | 计价 | 按实计算
GD2-22 | 材料 | 乙供 | C22010101 | 钢管脚手架 包括扣件 | kg | 99.642 | 4.215 | 0 | 0 | 计价 | 按实计算
GD2-22 | 材料 | 乙供 | C22010141 | 木脚手板 50×250×4000 | 块 | 0.997 | 70 | 0 | 0 | 计价 | 按实计算
GD2-22 | 材料 | 乙供 | C22010201 | 枕木 160×220×2500 | 根 | 31.601 | 131.101 | 0 | 0 | 计价 | 按实计算
GD2-22 | 材料 | 乙供 | C22030501 | 钢锯条 各种规格 | 根 | 0.496 | 1.308 | 0 | 0 | 计价 | 按实计算
GD2-22 | 材料 | 乙供 | C22040101 | 砂布 | 张 | 4.896 | 0.66 | 0 | 0 | 计价 | 按实计算
GD2-22 | 材料 | 乙供 | C22040401 | 白布 | m² | 2.352 | 3.358 | 0 | 0 | 计价 | 按实计算
GD2-22 | 材料 | 乙供 | C22040404 | 白纱带 20mm×20m | 卷 | 2.1 | 4.318 | 0 | 0 | 计价 | 按实计算
GD2-22 | 材料 | 乙供 | C22040411 | 无絮棉布 | kg | 0.726 | 7.414 | 0 | 0 | 计价 | 按实计算
GD2-22 | 材料 | 乙供 | C22040501 | 棉纱头 | kg | 14.3774 | 5.67 | 0 | 0 | 计价 | 按实计算
GD2-22 | 材料 | 乙供 | C29010103 | 滤油芯 | 组 | 41.638 | 168.824 | 0 | 0 | 计价 | 按实计算
GD2-22 | 材料 | 乙供 | C99010102 | 其他材料费 | 元 | 328.9317 | 1 | 0 | 0 | 计价 | 按实计算
GD2-22 | 机械 | 乙供 | J03-01-033 | 汽车式起重机 起重量 5t | 台班 | 5.8498 | 552.67 | 0 | 0 | 计价 | 按实计算
GD2-22 | 机械 | 乙供 | J03-01-036 | 汽车式起重机 起重量 16t | 台班 | 3.345 | 876.93 | 0 | 0 | 计价 | 按实计算
GD2-22 | 机械 | 乙供 | J03-01-039 | 汽车式起重机 起重量 30t | 台班 | 1.505 | 1187.83 | 0 | 0 | 计价 | 按实计算
GD2-22 | 机械 | 乙供 | J04-01-002 | 载重汽车 5t | 台班 | 3.5078 | 380.35 | 0 | 0 | 计价 | 按实计算
GD2-22 | 机械 | 乙供 | J09-01-027 | 真空泵 抽气速度 204m³/h | 台班 | 2.426 | 65.68 | 0 | 0 | 计价 | 按实计算
GD2-22 | 机械 | 乙供 | J10-01-001 | 交流弧焊机 容量 21kVA | 台班 | 22.0005 | 67 | 0 | 0 | 计价 | 按实计算
GD2-22 | 机械 | 乙供 | J13-01-041 | 滤油机 120L/h以内 | 台班 | 4.9011 | 150.11 | 0 | 0 | 计价 | 按实计算
GD2-22 | 机械 | 乙供 | J13-01-043 | 滤油机 200L/h以内 | 台班 | 4.3433 | 153.56 | 0 | 0 | 计价 | 按实计算
GD2-22 | 机械 | 乙供 | J13-01-051 | 真空滤油机 12000L/h | 台班 | 5.5772 | 1921.48 | 0 | 0 | 计价 | 按实计算
GD2-22 | 机械 | 乙供 | J13-01-052 | 高真空净油机 6000L/h以内 | 台班 | 7.905 | 2139.04 | 0 | 0 | 计价 | 按实计算
GD2-22 | 机械 | 乙供 | J13-01-053 | 高真空净油机 12000L/h以内 | 台班 | 5.6383 | 2221.55 | 0 | 0 | 计价 | 按实计算
GD2-22 | 机械 | 乙供 | J13-01-055 | 高空作业车 20m以内 | 台班 | 0.374 | 998.89 | 0 | 0 | 计价 | 按实计算
GD2-22 | 机械 | 乙供 | J13-01-059 | 液压升降机 9m以内 | 台班 | 3.931 | 198.19 | 0 | 0 | 计价 | 按实计算
GD2-22 | 机械 | 乙供 | J13-01-060 | 机动绞磨 3t以内 | 台班 | 0.394 | 162.99 | 0 | 0 | 计价 | 按实计算
GD2-22 | 机械 | 乙供 | J13-01-065 | 机动液压压接机 200t以内 | 台班 | 0.656 | 79.03 | 0 | 0 | 计价 | 按实计算
GD2-22 | 机械 | 乙供 | J14-01-001 | 变压器绝缘电阻测试仪 | 台班 | 3.2 | 99.34 | 0 | 0 | 计价 | 按实计算
GD2-22 | 机械 | 乙供 | J14-01-004 | 回路电阻测试仪 里程 1~1999μΩ | 台班 | 1.066 | 43.3 | 0 | 0 | 计价 | 按实计算
GD2-22 | 机械 | 乙供 | J14-01-014 | 介质损耗测试仪 | 台班 | 3.732 | 125.07 | 0 | 0 | 计价 | 按实计算
GD2-22 | 机械 | 乙供 | J14-01-018 | 综合特性测试仪(含TA、TV) | 台班 | 3.2 | 355.39 | 0 | 0 | 计价 | 按实计算
GD2-22 | 机械 | 乙供 | J14-01-026 | 标准电流互感器 电压等级 110kV | 台班 | 3.2 | 58.32 | 0 | 0 | 计价 | 按实计算
GD2-22 | 机械 | 乙供 | J14-03-008 | 油耐压试验仪 | 台班 | 2.666 | 281.86 | 0 | 0 | 计价 | 按实计算
GD2-22 | 机械 | 乙供 | J14-03-013 | 主变分接开关测试仪 | 台班 | 3.732 | 184.3 | 0 | 0 | 计价 | 按实计算
GD2-22 | 机械 | 乙供 | J14-03-014 | 直流高压发生器 60~120kV | 台班 | 3.732 | 66.29 | 0 | 0 | 计价 | 按实计算
GD2-22 | 机械 | 乙供 | J14-08-026 | 变压器直阻测试仪 10A | 台班 | 3.732 | 701.6 | 0 | 0 | 计价 | 按实计算
GD2-22 | 机械 | 乙供 | J14-08-219 | 大电流发生器 2000A | 台班 | 3.2 | 52.86 | 0 | 0 | 计价 | 按实计算
GD2-22 | 机械 | 乙供 | J14-08-223 | 交直流高压分压器 100kV | 台班 | 2.133 | 135.5 | 0 | 0 | 计价 | 按实计算
GD2-22 | 机械 | 乙供 | J15-01-014 | 液压千斤顶 起重量 200t | 台班 | 14.05 | 17.02 | 0 | 0 | 计价 | 按实计算
GD2-22 | 机械 | 乙供 | J15-01-027 | 平台作业升降车 提升高度 20m | 台班 | 0.213 | 490.05 | 0 | 0 | 计价 | 按实计算
GD2-22 | 机械 | 乙供 | J15-01-031 | 电焊条烘干箱 容量(cm³) 55×45×55 | 台班 | 21.9153 | 20.75 | 0 | 0 | 计价 | 按实计算
GD2-22 | 机械 | 乙供 | J17-01-057 | 变压比电桥 | 台班 | 3.732 | 146.3 | 0 | 0 | 计价 | 按实计算
GD2-23 | 人工 | 乙供 | 9101108 | 安装普通工 | 工日 | 30.3866 | 70 | 0 | 0 | 计价 | 按实计算
GD2-23 | 人工 | 乙供 | 9101109 | 安装技术工 | 工日 | 180.8489 | 107 | 0 | 0 | 计价 | 按实计算
GD2-23 | 材料 | 乙供 | C01020302 | 等边角钢 边长50以下 | kg | 8.935 | 3.672 | 0 | 0 | 计价 | 按实计算
GD2-23 | 材料 | 乙供 | C01020521 | 镀锌扁钢 综合 | kg | 170.816 | 4.655 | 0 | 0 | 计价 | 按实计算
GD2-23 | 材料 | 乙供 | C01030203 | 中厚钢板 6~12 | kg | 1208.1762 | 3.836 | 0 | 0 | 计价 | 按实计算
GD2-23 | 材料 | 乙供 | C04020100 | 黄铜丝 综合 | kg | 0.364 | 47.54 | 0 | 0 | 计价 | 按实计算
GD2-23 | 材料 | 乙供 | C04020401 | 铜带 200mm×0.2mm | m | 0.485 | 17.096 | 0 | 0 | 计价 | 按实计算
GD2-23 | 材料 | 乙供 | C07010401 | 钢垫板 综合 | kg | 38.71 | 4.655 | 0 | 0 | 计价 | 按实计算
GD2-23 | 材料 | 乙供 | C12010100 | 电焊条 J422 综合 | kg | 2.277 | 4.96 | 0 | 0 | 计价 | 按实计算
GD2-23 | 材料 | 乙供 | C12010200 | 电焊条 J507 综合 | kg | 17.712 | 5.52 | 0 | 0 | 计价 | 按实计算
GD2-23 | 材料 | 乙供 | C13010201 | 镀锌六角螺栓 综合 | kg | 12.9742 | 8.8 | 0 | 0 | 计价 | 按实计算
GD2-23 | 材料 | 乙供 | C14010100 | 镀锌铁丝 | kg | 35.9872 | 4.427 | 0 | 0 | 计价 | 按实计算
GD2-23 | 材料 | 乙供 | C16100421 | 绝缘胶带 20mm×20m | 卷 | 1.8216 | 1.57 | 0 | 0 | 计价 | 按实计算
GD2-23 | 材料 | 乙供 | C18010305 | 耐油橡胶板 8mm | kg | 3.919 | 10.098 | 0 | 0 | 计价 | 按实计算
GD2-23 | 材料 | 乙供 | C18040601 | 泡沫塑料聚酯乙烯 | kg | 4.554 | 10.971 | 0 | 0 | 计价 | 按实计算
GD2-23 | 材料 | 乙供 | C18040801 | 聚氯乙烯塑料薄膜 0.5mm | kg | 1.614 | 7.845 | 0 | 0 | 计价 | 按实计算
GD2-23 | 材料 | 乙供 | C18060101 | 塑料带 20mm×40m | 卷 | 3.635 | 2.113 | 0 | 0 | 计价 | 按实计算
GD2-23 | 材料 | 乙供 | C19020801 | 电力复合脂 | kg | 0.572 | 10.119 | 0 | 0 | 计价 | 按实计算
GD2-23 | 材料 | 乙供 | C19030201 | 乙醇 | kg | 0.485 | 3.62 | 0 | 0 | 计价 | 按实计算
GD2-23 | 材料 | 乙供 | C19031101 | 清洗剂 | kg | 5.859 | 2.41 | 0 | 0 | 计价 | 按实计算
GD2-23 | 材料 | 乙供 | C19110101 | 氧气 | m³ | 5.762 | 4.71 | 0 | 0 | 计价 | 按实计算
GD2-23 | 材料 | 乙供 | C19110201 | 乙炔气 | m³ | 2.017 | 10.379 | 0 | 0 | 计价 | 按实计算
GD2-23 | 材料 | 乙供 | C20010101 | 防锈漆 | kg | 0.15 | 9.353 | 0 | 0 | 计价 | 按实计算
GD2-23 | 材料 | 乙供 | C20010201 | 醇酸防锈漆 | kg | 3.3358 | 11.56 | 0 | 0 | 计价 | 按实计算
GD2-23 | 材料 | 乙供 | C20020201 | 醇酸磁漆 | kg | 0.864 | 13.468 | 0 | 0 | 计价 | 按实计算
GD2-23 | 材料 | 乙供 | C20030101 | 普通调和漆 | kg | 12.366 | 11.223 | 0 | 0 | 计价 | 按实计算
GD2-23 | 材料 | 乙供 | C22010101 | 钢管脚手架 包括扣件 | kg | 101.74 | 4.215 | 0 | 0 | 计价 | 按实计算
GD2-23 | 材料 | 乙供 | C22010141 | 木脚手板 50×250×4000 | 块 | 1.018 | 70 | 0 | 0 | 计价 | 按实计算
GD2-23 | 材料 | 乙供 | C22010201 | 枕木 160×220×2500 | 根 | 32.266 | 131.101 | 0 | 0 | 计价 | 按实计算
GD2-23 | 材料 | 乙供 | C22030501 | 钢锯条 各种规格 | 根 | 0.496 | 1.308 | 0 | 0 | 计价 | 按实计算
GD2-23 | 材料 | 乙供 | C22040101 | 砂布 | 张 | 9.076 | 0.66 | 0 | 0 | 计价 | 按实计算
GD2-23 | 材料 | 乙供 | C22040401 | 白布 | m² | 2.572 | 3.358 | 0 | 0 | 计价 | 按实计算
GD2-23 | 材料 | 乙供 | C22040404 | 白纱带 20mm×20m | 卷 | 2.881 | 4.318 | 0 | 0 | 计价 | 按实计算
GD2-23 | 材料 | 乙供 | C22040411 | 无絮棉布 | kg | 0.726 | 7.414 | 0 | 0 | 计价 | 按实计算
GD2-23 | 材料 | 乙供 | C22040501 | 棉纱头 | kg | 17.5 | 5.67 | 0 | 0 | 计价 | 按实计算
GD2-23 | 材料 | 乙供 | C29010103 | 滤油芯 | 组 | 50.14 | 168.824 | 0 | 0 | 计价 | 按实计算
GD2-23 | 材料 | 乙供 | C99010102 | 其他材料费 | 元 | 379.1182 | 1 | 0 | 0 | 计价 | 按实计算
GD2-23 | 机械 | 乙供 | J03-01-033 | 汽车式起重机 起重量 5t | 台班 | 7.699 | 552.67 | 0 | 0 | 计价 | 按实计算
GD2-23 | 机械 | 乙供 | J03-01-036 | 汽车式起重机 起重量 16t | 台班 | 3.38 | 876.93 | 0 | 0 | 计价 | 按实计算
GD2-23 | 机械 | 乙供 | J03-01-039 | 汽车式起重机 起重量 30t | 台班 | 1.69 | 1187.83 | 0 | 0 | 计价 | 按实计算
GD2-23 | 机械 | 乙供 | J04-01-002 | 载重汽车 5t | 台班 | 4.616 | 380.35 | 0 | 0 | 计价 | 按实计算
GD2-23 | 机械 | 乙供 | J09-01-027 | 真空泵 抽气速度 204m³/h | 台班 | 2.481 | 65.68 | 0 | 0 | 计价 | 按实计算
GD2-23 | 机械 | 乙供 | J10-01-001 | 交流弧焊机 容量 21kVA | 台班 | 26.05 | 67 | 0 | 0 | 计价 | 按实计算
GD2-23 | 机械 | 乙供 | J13-01-041 | 滤油机 120L/h以内 | 台班 | 5.9018 | 150.11 | 0 | 0 | 计价 | 按实计算
GD2-23 | 机械 | 乙供 | J13-01-043 | 滤油机 200L/h以内 | 台班 | 5.2302 | 153.56 | 0 | 0 | 计价 | 按实计算
GD2-23 | 机械 | 乙供 | J13-01-051 | 真空滤油机 12000L/h | 台班 | 6.716 | 1921.48 | 0 | 0 | 计价 | 按实计算
GD2-23 | 机械 | 乙供 | J13-01-052 | 高真空净油机 6000L/h以内 | 台班 | 8.282 | 2139.04 | 0 | 0 | 计价 | 按实计算
GD2-23 | 机械 | 乙供 | J13-01-053 | 高真空净油机 12000L/h以内 | 台班 | 6.7896 | 2221.55 | 0 | 0 | 计价 | 按实计算
GD2-23 | 机械 | 乙供 | J13-01-055 | 高空作业车 20m以内 | 台班 | 0.5616 | 998.89 | 0 | 0 | 计价 | 按实计算
GD2-23 | 机械 | 乙供 | J13-01-059 | 液压升降机 9m以内 | 台班 | 4.733 | 198.19 | 0 | 0 | 计价 | 按实计算
GD2-23 | 机械 | 乙供 | J13-01-060 | 机动绞磨 3t以内 | 台班 | 0.611 | 162.99 | 0 | 0 | 计价 | 按实计算
GD2-23 | 机械 | 乙供 | J13-01-065 | 机动液压压接机 200t以内 | 台班 | 0.9724 | 79.03 | 0 | 0 | 计价 | 按实计算
GD2-23 | 机械 | 乙供 | J14-01-001 | 变压器绝缘电阻测试仪 | 台班 | 3.2 | 99.34 | 0 | 0 | 计价 | 按实计算
GD2-23 | 机械 | 乙供 | J14-01-004 | 回路电阻测试仪 里程 1~1999μΩ | 台班 | 1.066 | 43.3 | 0 | 0 | 计价 | 按实计算
GD2-23 | 机械 | 乙供 | J14-01-014 | 介质损耗测试仪 | 台班 | 3.732 | 125.07 | 0 | 0 | 计价 | 按实计算
GD2-23 | 机械 | 乙供 | J14-01-018 | 综合特性测试仪(含TA、TV) | 台班 | 3.2 | 355.39 | 0 | 0 | 计价 | 按实计算
GD2-23 | 机械 | 乙供 | J14-01-026 | 标准电流互感器 电压等级 110kV | 台班 | 3.2 | 58.32 | 0 | 0 | 计价 | 按实计算
GD2-23 | 机械 | 乙供 | J14-03-008 | 油耐压试验仪 | 台班 | 2.666 | 281.86 | 0 | 0 | 计价 | 按实计算
GD2-23 | 机械 | 乙供 | J14-03-013 | 主变分接开关测试仪 | 台班 | 3.732 | 184.3 | 0 | 0 | 计价 | 按实计算
GD2-23 | 机械 | 乙供 | J14-03-014 | 直流高压发生器 60~120kV | 台班 | 3.732 | 66.29 | 0 | 0 | 计价 | 按实计算
GD2-23 | 机械 | 乙供 | J14-08-026 | 变压器直阻测试仪 10A | 台班 | 3.732 | 701.6 | 0 | 0 | 计价 | 按实计算
GD2-23 | 机械 | 乙供 | J14-08-219 | 大电流发生器 2000A | 台班 | 3.2 | 52.86 | 0 | 0 | 计价 | 按实计算
GD2-23 | 机械 | 乙供 | J14-08-223 | 交直流高压分压器 100kV | 台班 | 2.133 | 135.5 | 0 | 0 | 计价 | 按实计算
GD2-23 | 机械 | 乙供 | J15-01-014 | 液压千斤顶 起重量 200t | 台班 | 18.929 | 17.02 | 0 | 0 | 计价 | 按实计算
GD2-23 | 机械 | 乙供 | J15-01-027 | 平台作业升降车 提升高度 20m | 台班 | 0.213 | 490.05 | 0 | 0 | 计价 | 按实计算
GD2-23 | 机械 | 乙供 | J15-01-031 | 电焊条烘干箱 容量(cm³) 55×45×55 | 台班 | 26.3902 | 20.75 | 0 | 0 | 计价 | 按实计算
GD2-23 | 机械 | 乙供 | J17-01-057 | 变压比电桥 | 台班 | 3.732 | 146.3 | 0 | 0 | 计价 | 按实计算
GD2-24 | 人工 | 乙供 | 9101108 | 安装普通工 | 工日 | 36.0181 | 70 | 0 | 0 | 计价 | 按实计算
GD2-24 | 人工 | 乙供 | 9101109 | 安装技术工 | 工日 | 206.9836 | 107 | 0 | 0 | 计价 | 按实计算
GD2-24 | 材料 | 乙供 | C01020302 | 等边角钢 边长50以下 | kg | 8.935 | 3.672 | 0 | 0 | 计价 | 按实计算
GD2-24 | 材料 | 乙供 | C01020521 | 镀锌扁钢 综合 | kg | 170.816 | 4.655 | 0 | 0 | 计价 | 按实计算
GD2-24 | 材料 | 乙供 | C01030203 | 中厚钢板 6~12 | kg | 1470.8232 | 3.836 | 0 | 0 | 计价 | 按实计算
GD2-24 | 材料 | 乙供 | C04020100 | 黄铜丝 综合 | kg | 0.364 | 47.54 | 0 | 0 | 计价 | 按实计算
GD2-24 | 材料 | 乙供 | C04020401 | 铜带 200mm×0.2mm | m | 0.485 | 17.096 | 0 | 0 | 计价 | 按实计算
GD2-24 | 材料 | 乙供 | C07010401 | 钢垫板 综合 | kg | 77.122 | 4.655 | 0 | 0 | 计价 | 按实计算
GD2-24 | 材料 | 乙供 | C12010100 | 电焊条 J422 综合 | kg | 2.772 | 4.96 | 0 | 0 | 计价 | 按实计算
GD2-24 | 材料 | 乙供 | C12010200 | 电焊条 J507 综合 | kg | 17.712 | 5.52 | 0 | 0 | 计价 | 按实计算
GD2-24 | 材料 | 乙供 | C13010201 | 镀锌六角螺栓 综合 | kg | 32.0712 | 8.8 | 0 | 0 | 计价 | 按实计算
GD2-24 | 材料 | 乙供 | C14010100 | 镀锌铁丝 | kg | 43.875 | 4.427 | 0 | 0 | 计价 | 按实计算
GD2-24 | 材料 | 乙供 | C16100421 | 绝缘胶带 20mm×20m | 卷 | 2.2176 | 1.57 | 0 | 0 | 计价 | 按实计算
GD2-24 | 材料 | 乙供 | C18010305 | 耐油橡胶板 8mm | kg | 3.919 | 10.098 | 0 | 0 | 计价 | 按实计算
GD2-24 | 材料 | 乙供 | C18040601 | 泡沫塑料聚酯乙烯 | kg | 5.544 | 10.971 | 0 | 0 | 计价 | 按实计算
GD2-24 | 材料 | 乙供 | C18040801 | 聚氯乙烯塑料薄膜 0.5mm | kg | 1.814 | 7.845 | 0 | 0 | 计价 | 按实计算
GD2-24 | 材料 | 乙供 | C18060101 | 塑料带 20mm×40m | 卷 | 4.847 | 2.113 | 0 | 0 | 计价 | 按实计算
GD2-24 | 材料 | 乙供 | C19020801 | 电力复合脂 | kg | 1.43 | 10.119 | 0 | 0 | 计价 | 按实计算
GD2-24 | 材料 | 乙供 | C19030201 | 乙醇 | kg | 0.606 | 3.62 | 0 | 0 | 计价 | 按实计算
GD2-24 | 材料 | 乙供 | C19031101 | 清洗剂 | kg | 7.5912 | 2.41 | 0 | 0 | 计价 | 按实计算
GD2-24 | 材料 | 乙供 | C19110101 | 氧气 | m³ | 7.682 | 4.71 | 0 | 0 | 计价 | 按实计算
GD2-24 | 材料 | 乙供 | C19110201 | 乙炔气 | m³ | 2.689 | 10.379 | 0 | 0 | 计价 | 按实计算
GD2-24 | 材料 | 乙供 | C20010101 | 防锈漆 | kg | 0.15 | 9.353 | 0 | 0 | 计价 | 按实计算
GD2-24 | 材料 | 乙供 | C20010201 | 醇酸防锈漆 | kg | 4.004 | 11.56 | 0 | 0 | 计价 | 按实计算
GD2-24 | 材料 | 乙供 | C20020201 | 醇酸磁漆 | kg | 0.96 | 13.468 | 0 | 0 | 计价 | 按实计算
GD2-24 | 材料 | 乙供 | C20030101 | 普通调和漆 | kg | 14.287 | 11.223 | 0 | 0 | 计价 | 按实计算
GD2-24 | 材料 | 乙供 | C22010101 | 钢管脚手架 包括扣件 | kg | 122.087 | 4.215 | 0 | 0 | 计价 | 按实计算
GD2-24 | 材料 | 乙供 | C22010141 | 木脚手板 50×250×4000 | 块 | 1.22 | 70 | 0 | 0 | 计价 | 按实计算
GD2-24 | 材料 | 乙供 | C22010201 | 枕木 160×220×2500 | 根 | 32.266 | 131.101 | 0 | 0 | 计价 | 按实计算
GD2-24 | 材料 | 乙供 | C22030501 | 钢锯条 各种规格 | 根 | 0.496 | 1.308 | 0 | 0 | 计价 | 按实计算
GD2-24 | 材料 | 乙供 | C22040101 | 砂布 | 张 | 11.936 | 0.66 | 0 | 0 | 计价 | 按实计算
GD2-24 | 材料 | 乙供 | C22040401 | 白布 | m² | 2.572 | 3.358 | 0 | 0 | 计价 | 按实计算
GD2-24 | 材料 | 乙供 | C22040404 | 白纱带 20mm×20m | 卷 | 3.362 | 4.318 | 0 | 0 | 计价 | 按实计算
GD2-24 | 材料 | 乙供 | C22040411 | 无絮棉布 | kg | 0.726 | 7.414 | 0 | 0 | 计价 | 按实计算
GD2-24 | 材料 | 乙供 | C22040501 | 棉纱头 | kg | 21.042 | 5.67 | 0 | 0 | 计价 | 按实计算
GD2-24 | 材料 | 乙供 | C29010103 | 滤油芯 | 组 | 61.04 | 168.824 | 0 | 0 | 计价 | 按实计算
GD2-24 | 材料 | 乙供 | C99010102 | 其他材料费 | 元 | 447.7459 | 1 | 0 | 0 | 计价 | 按实计算
GD2-24 | 机械 | 乙供 | J03-01-033 | 汽车式起重机 起重量 5t | 台班 | 10.487 | 552.67 | 0 | 0 | 计价 | 按实计算
GD2-24 | 机械 | 乙供 | J03-01-036 | 汽车式起重机 起重量 16t | 台班 | 3.803 | 876.93 | 0 | 0 | 计价 | 按实计算
GD2-24 | 机械 | 乙供 | J03-01-039 | 汽车式起重机 起重量 30t | 台班 | 1.69 | 1187.83 | 0 | 0 | 计价 | 按实计算
GD2-24 | 机械 | 乙供 | J04-01-002 | 载重汽车 5t | 台班 | 6.262 | 380.35 | 0 | 0 | 计价 | 按实计算
GD2-24 | 机械 | 乙供 | J09-01-027 | 真空泵 抽气速度 204m³/h | 台班 | 2.536 | 65.68 | 0 | 0 | 计价 | 按实计算
GD2-24 | 机械 | 乙供 | J10-01-001 | 交流弧焊机 容量 21kVA | 台班 | 31.225 | 67 | 0 | 0 | 计价 | 按实计算
GD2-24 | 机械 | 乙供 | J13-01-041 | 滤油机 120L/h以内 | 台班 | 7.1848 | 150.11 | 0 | 0 | 计价 | 按实计算
GD2-24 | 机械 | 乙供 | J13-01-043 | 滤油机 200L/h以内 | 台班 | 6.3672 | 153.56 | 0 | 0 | 计价 | 按实计算
GD2-24 | 机械 | 乙供 | J13-01-051 | 真空滤油机 12000L/h | 台班 | 8.176 | 1921.48 | 0 | 0 | 计价 | 按实计算
GD2-24 | 机械 | 乙供 | J13-01-052 | 高真空净油机 6000L/h以内 | 台班 | 9.111 | 2139.04 | 0 | 0 | 计价 | 按实计算
GD2-24 | 机械 | 乙供 | J13-01-053 | 高真空净油机 12000L/h以内 | 台班 | 8.2656 | 2221.55 | 0 | 0 | 计价 | 按实计算
GD2-24 | 机械 | 乙供 | J13-01-055 | 高空作业车 20m以内 | 台班 | 0.7306 | 998.89 | 0 | 0 | 计价 | 按实计算
GD2-24 | 机械 | 乙供 | J13-01-059 | 液压升降机 9m以内 | 台班 | 4.733 | 198.19 | 0 | 0 | 计价 | 按实计算
GD2-24 | 机械 | 乙供 | J13-01-060 | 机动绞磨 3t以内 | 台班 | 0.819 | 162.99 | 0 | 0 | 计价 | 按实计算
GD2-24 | 机械 | 乙供 | J13-01-065 | 机动液压压接机 200t以内 | 台班 | 1.2168 | 79.03 | 0 | 0 | 计价 | 按实计算
GD2-24 | 机械 | 乙供 | J14-01-001 | 变压器绝缘电阻测试仪 | 台班 | 4.266 | 99.34 | 0 | 0 | 计价 | 按实计算
GD2-24 | 机械 | 乙供 | J14-01-004 | 回路电阻测试仪 里程 1~1999μΩ | 台班 | 1.066 | 43.3 | 0 | 0 | 计价 | 按实计算
GD2-24 | 机械 | 乙供 | J14-01-014 | 介质损耗测试仪 | 台班 | 4.052 | 125.07 | 0 | 0 | 计价 | 按实计算
GD2-24 | 机械 | 乙供 | J14-01-018 | 综合特性测试仪(含TA、TV) | 台班 | 3.732 | 355.39 | 0 | 0 | 计价 | 按实计算
GD2-24 | 机械 | 乙供 | J14-01-026 | 标准电流互感器 电压等级 110kV | 台班 | 3.732 | 58.32 | 0 | 0 | 计价 | 按实计算
GD2-24 | 机械 | 乙供 | J14-03-008 | 油耐压试验仪 | 台班 | 3.2 | 281.86 | 0 | 0 | 计价 | 按实计算
GD2-24 | 机械 | 乙供 | J14-03-013 | 主变分接开关测试仪 | 台班 | 4.052 | 184.3 | 0 | 0 | 计价 | 按实计算
GD2-24 | 机械 | 乙供 | J14-03-014 | 直流高压发生器 60~120kV | 台班 | 4.052 | 66.29 | 0 | 0 | 计价 | 按实计算
GD2-24 | 机械 | 乙供 | J14-08-026 | 变压器直阻测试仪 10A | 台班 | 4.052 | 701.6 | 0 | 0 | 计价 | 按实计算
GD2-24 | 机械 | 乙供 | J14-08-219 | 大电流发生器 2000A | 台班 | 3.732 | 52.86 | 0 | 0 | 计价 | 按实计算
GD2-24 | 机械 | 乙供 | J14-08-223 | 交直流高压分压器 100kV | 台班 | 2.133 | 135.5 | 0 | 0 | 计价 | 按实计算
GD2-24 | 机械 | 乙供 | J15-01-014 | 液压千斤顶 起重量 200t | 台班 | 18.929 | 17.02 | 0 | 0 | 计价 | 按实计算
GD2-24 | 机械 | 乙供 | J15-01-027 | 平台作业升降车 提升高度 20m | 台班 | 0.427 | 490.05 | 0 | 0 | 计价 | 按实计算
GD2-24 | 机械 | 乙供 | J15-01-031 | 电焊条烘干箱 容量(cm³) 55×45×55 | 台班 | 32.1272 | 20.75 | 0 | 0 | 计价 | 按实计算
GD2-24 | 机械 | 乙供 | J17-01-057 | 变压比电桥 | 台班 | 4.052 | 146.3 | 0 | 0 | 计价 | 按实计算
GD2-25 | 人工 | 乙供 | 9101108 | 安装普通工 | 工日 | 30.5675 | 70 | 0 | 0 | 计价 | 按实计算
GD2-25 | 人工 | 乙供 | 9101109 | 安装技术工 | 工日 | 185.1859 | 107 | 0 | 0 | 计价 | 按实计算
GD2-25 | 材料 | 乙供 | C01020302 | 等边角钢 边长50以下 | kg | 8.935 | 3.672 | 0 | 0 | 计价 | 按实计算
GD2-25 | 材料 | 乙供 | C01020521 | 镀锌扁钢 综合 | kg | 170.816 | 4.655 | 0 | 0 | 计价 | 按实计算
GD2-25 | 材料 | 乙供 | C01030203 | 中厚钢板 6~12 | kg | 1050.588 | 3.836 | 0 | 0 | 计价 | 按实计算
GD2-25 | 材料 | 乙供 | C04020100 | 黄铜丝 综合 | kg | 0.303 | 47.54 | 0 | 0 | 计价 | 按实计算
GD2-25 | 材料 | 乙供 | C04020401 | 铜带 200mm×0.2mm | m | 0.404 | 17.096 | 0 | 0 | 计价 | 按实计算
GD2-25 | 材料 | 乙供 | C07010401 | 钢垫板 综合 | kg | 72.568 | 4.655 | 0 | 0 | 计价 | 按实计算
GD2-25 | 材料 | 乙供 | C12010100 | 电焊条 J422 综合 | kg | 1.98 | 4.96 | 0 | 0 | 计价 | 按实计算
GD2-25 | 材料 | 乙供 | C12010200 | 电焊条 J507 综合 | kg | 18.231 | 5.52 | 0 | 0 | 计价 | 按实计算
GD2-25 | 材料 | 乙供 | C13010201 | 镀锌六角螺栓 综合 | kg | 25.899 | 8.8 | 0 | 0 | 计价 | 按实计算
GD2-25 | 材料 | 乙供 | C14010100 | 镀锌铁丝 | kg | 34.298 | 4.427 | 0 | 0 | 计价 | 按实计算
GD2-25 | 材料 | 乙供 | C16100421 | 绝缘胶带 20mm×20m | 卷 | 1.584 | 1.57 | 0 | 0 | 计价 | 按实计算
GD2-25 | 材料 | 乙供 | C18010305 | 耐油橡胶板 8mm | kg | 5.346 | 10.098 | 0 | 0 | 计价 | 按实计算
GD2-25 | 材料 | 乙供 | C18040601 | 泡沫塑料聚酯乙烯 | kg | 3.96 | 10.971 | 0 | 0 | 计价 | 按实计算
GD2-25 | 材料 | 乙供 | C18040801 | 聚氯乙烯塑料薄膜 0.5mm | kg | 1.287 | 7.845 | 0 | 0 | 计价 | 按实计算
GD2-25 | 材料 | 乙供 | C18060101 | 塑料带 20mm×40m | 卷 | 3.029 | 2.113 | 0 | 0 | 计价 | 按实计算
GD2-25 | 材料 | 乙供 | C19020801 | 电力复合脂 | kg | 1.1 | 10.119 | 0 | 0 | 计价 | 按实计算
GD2-25 | 材料 | 乙供 | C19030201 | 乙醇 | kg | 0.404 | 3.62 | 0 | 0 | 计价 | 按实计算
GD2-25 | 材料 | 乙供 | C19031101 | 清洗剂 | kg | 5.908 | 2.41 | 0 | 0 | 计价 | 按实计算
GD2-25 | 材料 | 乙供 | C19110101 | 氧气 | m³ | 7.227 | 4.71 | 0 | 0 | 计价 | 按实计算
GD2-25 | 材料 | 乙供 | C19110201 | 乙炔气 | m³ | 2.475 | 10.379 | 0 | 0 | 计价 | 按实计算
GD2-25 | 材料 | 乙供 | C19110401 | 氮气 | m³ | 21.78 | 2.303 | 0 | 0 | 计价 | 按实计算
GD2-25 | 材料 | 乙供 | C20010101 | 防锈漆 | kg | 0.15 | 9.353 | 0 | 0 | 计价 | 按实计算
GD2-25 | 材料 | 乙供 | C20010201 | 醇酸防锈漆 | kg | 3.08 | 11.56 | 0 | 0 | 计价 | 按实计算
GD2-25 | 材料 | 乙供 | C20020201 | 醇酸磁漆 | kg | 0.99 | 13.468 | 0 | 0 | 计价 | 按实计算
GD2-25 | 材料 | 乙供 | C20030101 | 普通调和漆 | kg | 14.059 | 11.223 | 0 | 0 | 计价 | 按实计算
GD2-25 | 材料 | 乙供 | C22010101 | 钢管脚手架 包括扣件 | kg | 114.444 | 4.215 | 0 | 0 | 计价 | 按实计算
GD2-25 | 材料 | 乙供 | C22010141 | 木脚手板 50×250×4000 | 块 | 1.145 | 70 | 0 | 0 | 计价 | 按实计算
GD2-25 | 材料 | 乙供 | C22010201 | 枕木 160×220×2500 | 根 | 33.264 | 131.101 | 0 | 0 | 计价 | 按实计算
GD2-25 | 材料 | 乙供 | C22030501 | 钢锯条 各种规格 | 根 | 0.496 | 1.308 | 0 | 0 | 计价 | 按实计算
GD2-25 | 材料 | 乙供 | C22040101 | 砂布 | 张 | 10.946 | 0.66 | 0 | 0 | 计价 | 按实计算
GD2-25 | 材料 | 乙供 | C22040401 | 白布 | m² | 2.574 | 3.358 | 0 | 0 | 计价 | 按实计算
GD2-25 | 材料 | 乙供 | C22040404 | 白纱带 20mm×20m | 卷 | 2.673 | 4.318 | 0 | 0 | 计价 | 按实计算
GD2-25 | 材料 | 乙供 | C22040411 | 无絮棉布 | kg | 0.606 | 7.414 | 0 | 0 | 计价 | 按实计算
GD2-25 | 材料 | 乙供 | C22040501 | 棉纱头 | kg | 16.544 | 5.67 | 0 | 0 | 计价 | 按实计算
GD2-25 | 材料 | 乙供 | C29010103 | 滤油芯 | 组 | 43.6 | 168.824 | 0 | 0 | 计价 | 按实计算
GD2-25 | 材料 | 乙供 | C99010102 | 其他材料费 | 元 | 355.6796 | 1 | 0 | 0 | 计价 | 按实计算
GD2-25 | 机械 | 乙供 | J03-01-033 | 汽车式起重机 起重量 5t | 台班 | 7.239 | 552.67 | 0 | 0 | 计价 | 按实计算
GD2-25 | 机械 | 乙供 | J03-01-036 | 汽车式起重机 起重量 16t | 台班 | 4.138 | 876.93 | 0 | 0 | 计价 | 按实计算
GD2-25 | 机械 | 乙供 | J03-01-040 | 汽车式起重机 起重量 40t | 台班 | 1.629 | 1576.87 | 0 | 0 | 计价 | 按实计算
GD2-25 | 机械 | 乙供 | J04-01-002 | 载重汽车 5t | 台班 | 4.809 | 380.35 | 0 | 0 | 计价 | 按实计算
GD2-25 | 机械 | 乙供 | J09-01-027 | 真空泵 抽气速度 204m³/h | 台班 | 2.823 | 65.68 | 0 | 0 | 计价 | 按实计算
GD2-25 | 机械 | 乙供 | J10-01-001 | 交流弧焊机 容量 21kVA | 台班 | 22.401 | 67 | 0 | 0 | 计价 | 按实计算
GD2-25 | 机械 | 乙供 | J13-01-041 | 滤油机 120L/h以内 | 台班 | 5.132 | 150.11 | 0 | 0 | 计价 | 按实计算
GD2-25 | 机械 | 乙供 | J13-01-043 | 滤油机 200L/h以内 | 台班 | 4.548 | 153.56 | 0 | 0 | 计价 | 按实计算
GD2-25 | 机械 | 乙供 | J13-01-051 | 真空滤油机 12000L/h | 台班 | 5.84 | 1921.48 | 0 | 0 | 计价 | 按实计算
GD2-25 | 机械 | 乙供 | J13-01-053 | 高真空净油机 12000L/h以内 | 台班 | 17.056 | 2221.55 | 0 | 0 | 计价 | 按实计算
GD2-25 | 机械 | 乙供 | J13-01-055 | 高空作业车 20m以内 | 台班 | 0.281 | 998.89 | 0 | 0 | 计价 | 按实计算
GD2-25 | 机械 | 乙供 | J13-01-056 | 高空作业车 30m以内 | 台班 | 1.473 | 1243.88 | 0 | 0 | 计价 | 按实计算
GD2-25 | 机械 | 乙供 | J13-01-059 | 液压升降机 9m以内 | 台班 | 3.51 | 198.19 | 0 | 0 | 计价 | 按实计算
GD2-25 | 机械 | 乙供 | J13-01-060 | 机动绞磨 3t以内 | 台班 | 0.833 | 162.99 | 0 | 0 | 计价 | 按实计算
GD2-25 | 机械 | 乙供 | J13-01-065 | 机动液压压接机 200t以内 | 台班 | 0.983 | 79.03 | 0 | 0 | 计价 | 按实计算
GD2-25 | 机械 | 乙供 | J14-01-001 | 变压器绝缘电阻测试仪 | 台班 | 2.666 | 99.34 | 0 | 0 | 计价 | 按实计算
GD2-25 | 机械 | 乙供 | J14-01-004 | 回路电阻测试仪 里程 1~1999μΩ | 台班 | 0.889 | 43.3 | 0 | 0 | 计价 | 按实计算
GD2-25 | 机械 | 乙供 | J14-01-014 | 介质损耗测试仪 | 台班 | 3.111 | 125.07 | 0 | 0 | 计价 | 按实计算
GD2-25 | 机械 | 乙供 | J14-01-018 | 综合特性测试仪(含TA、TV) | 台班 | 2.666 | 355.39 | 0 | 0 | 计价 | 按实计算
GD2-25 | 机械 | 乙供 | J14-01-026 | 标准电流互感器 电压等级 110kV | 台班 | 2.666 | 58.32 | 0 | 0 | 计价 | 按实计算
GD2-25 | 机械 | 乙供 | J14-03-008 | 油耐压试验仪 | 台班 | 2.222 | 281.86 | 0 | 0 | 计价 | 按实计算
GD2-25 | 机械 | 乙供 | J14-03-013 | 主变分接开关测试仪 | 台班 | 3.111 | 184.3 | 0 | 0 | 计价 | 按实计算
GD2-25 | 机械 | 乙供 | J14-03-014 | 直流高压发生器 60~120kV | 台班 | 3.111 | 66.29 | 0 | 0 | 计价 | 按实计算
GD2-25 | 机械 | 乙供 | J14-08-026 | 变压器直阻测试仪 10A | 台班 | 3.111 | 701.6 | 0 | 0 | 计价 | 按实计算
GD2-25 | 机械 | 乙供 | J14-08-219 | 大电流发生器 2000A | 台班 | 2.666 | 52.86 | 0 | 0 | 计价 | 按实计算
GD2-25 | 机械 | 乙供 | J14-08-223 | 交直流高压分压器 100kV | 台班 | 1.778 | 135.5 | 0 | 0 | 计价 | 按实计算
GD2-25 | 机械 | 乙供 | J15-01-014 | 液压千斤顶 起重量 200t | 台班 | 14.053 | 17.02 | 0 | 0 | 计价 | 按实计算
GD2-25 | 机械 | 乙供 | J15-01-027 | 平台作业升降车 提升高度 20m | 台班 | 0.177 | 490.05 | 0 | 0 | 计价 | 按实计算
GD2-25 | 机械 | 乙供 | J15-01-031 | 电焊条烘干箱 容量(cm³) 55×45×55 | 台班 | 22.948 | 20.75 | 0 | 0 | 计价 | 按实计算
GD2-25 | 机械 | 乙供 | J17-01-057 | 变压比电桥 | 台班 | 3.111 | 146.3 | 0 | 0 | 计价 | 按实计算
GD2-26 | 人工 | 乙供 | 9101108 | 安装普通工 | 工日 | 40.3825 | 70 | 0 | 0 | 计价 | 按实计算
GD2-26 | 人工 | 乙供 | 9101109 | 安装技术工 | 工日 | 243.705 | 107 | 0 | 0 | 计价 | 按实计算
GD2-26 | 材料 | 乙供 | C01020302 | 等边角钢 边长50以下 | kg | 8.935 | 3.672 | 0 | 0 | 计价 | 按实计算
GD2-26 | 材料 | 乙供 | C01020521 | 镀锌扁钢 综合 | kg | 170.816 | 4.655 | 0 | 0 | 计价 | 按实计算
GD2-26 | 材料 | 乙供 | C01030203 | 中厚钢板 6~12 | kg | 1470.8232 | 3.836 | 0 | 0 | 计价 | 按实计算
GD2-26 | 材料 | 乙供 | C04020100 | 黄铜丝 综合 | kg | 0.303 | 47.54 | 0 | 0 | 计价 | 按实计算
GD2-26 | 材料 | 乙供 | C04020401 | 铜带 200mm×0.2mm | m | 0.404 | 17.096 | 0 | 0 | 计价 | 按实计算
GD2-26 | 材料 | 乙供 | C07010401 | 钢垫板 综合 | kg | 72.568 | 4.655 | 0 | 0 | 计价 | 按实计算
GD2-26 | 材料 | 乙供 | C12010100 | 电焊条 J422 综合 | kg | 2.772 | 4.96 | 0 | 0 | 计价 | 按实计算
GD2-26 | 材料 | 乙供 | C12010200 | 电焊条 J507 综合 | kg | 18.231 | 5.52 | 0 | 0 | 计价 | 按实计算
GD2-26 | 材料 | 乙供 | C13010201 | 镀锌六角螺栓 综合 | kg | 25.899 | 8.8 | 0 | 0 | 计价 | 按实计算
GD2-26 | 材料 | 乙供 | C14010100 | 镀锌铁丝 | kg | 44.396 | 4.427 | 0 | 0 | 计价 | 按实计算
GD2-26 | 材料 | 乙供 | C16100421 | 绝缘胶带 20mm×20m | 卷 | 2.2176 | 1.57 | 0 | 0 | 计价 | 按实计算
GD2-26 | 材料 | 乙供 | C18010305 | 耐油橡胶板 8mm | kg | 5.346 | 10.098 | 0 | 0 | 计价 | 按实计算
GD2-26 | 材料 | 乙供 | C18040601 | 泡沫塑料聚酯乙烯 | kg | 5.544 | 10.971 | 0 | 0 | 计价 | 按实计算
GD2-26 | 材料 | 乙供 | C18040801 | 聚氯乙烯塑料薄膜 0.5mm | kg | 1.287 | 7.845 | 0 | 0 | 计价 | 按实计算
GD2-26 | 材料 | 乙供 | C18060101 | 塑料带 20mm×40m | 卷 | 4.039 | 2.113 | 0 | 0 | 计价 | 按实计算
GD2-26 | 材料 | 乙供 | C19020801 | 电力复合脂 | kg | 1.1 | 10.119 | 0 | 0 | 计价 | 按实计算
GD2-26 | 材料 | 乙供 | C19030201 | 乙醇 | kg | 0.505 | 3.62 | 0 | 0 | 计价 | 按实计算
GD2-26 | 材料 | 乙供 | C19031101 | 清洗剂 | kg | 5.908 | 2.41 | 0 | 0 | 计价 | 按实计算
GD2-26 | 材料 | 乙供 | C19110101 | 氧气 | m³ | 7.425 | 4.71 | 0 | 0 | 计价 | 按实计算
GD2-26 | 材料 | 乙供 | C19110201 | 乙炔气 | m³ | 2.604 | 10.379 | 0 | 0 | 计价 | 按实计算
GD2-26 | 材料 | 乙供 | C19110401 | 氮气 | m³ | 24.75 | 2.303 | 0 | 0 | 计价 | 按实计算
GD2-26 | 材料 | 乙供 | C20010101 | 防锈漆 | kg | 0.15 | 9.353 | 0 | 0 | 计价 | 按实计算
GD2-26 | 材料 | 乙供 | C20010201 | 醇酸防锈漆 | kg | 3.08 | 11.56 | 0 | 0 | 计价 | 按实计算
GD2-26 | 材料 | 乙供 | C20020201 | 醇酸磁漆 | kg | 0.99 | 13.468 | 0 | 0 | 计价 | 按实计算
GD2-26 | 材料 | 乙供 | C20030101 | 普通调和漆 | kg | 16.039 | 11.223 | 0 | 0 | 计价 | 按实计算
GD2-26 | 材料 | 乙供 | C22010101 | 钢管脚手架 包括扣件 | kg | 152.064 | 4.215 | 0 | 0 | 计价 | 按实计算
GD2-26 | 材料 | 乙供 | C22010141 | 木脚手板 50×250×4000 | 块 | 1.521 | 70 | 0 | 0 | 计价 | 按实计算
GD2-26 | 材料 | 乙供 | C22010201 | 枕木 160×220×2500 | 根 | 33.264 | 131.101 | 0 | 0 | 计价 | 按实计算
GD2-26 | 材料 | 乙供 | C22030501 | 钢锯条 各种规格 | 根 | 0.496 | 1.308 | 0 | 0 | 计价 | 按实计算
GD2-26 | 材料 | 乙供 | C22040101 | 砂布 | 张 | 10.946 | 0.66 | 0 | 0 | 计价 | 按实计算
GD2-26 | 材料 | 乙供 | C22040401 | 白布 | m² | 2.97 | 3.358 | 0 | 0 | 计价 | 按实计算
GD2-26 | 材料 | 乙供 | C22040404 | 白纱带 20mm×20m | 卷 | 3.465 | 4.318 | 0 | 0 | 计价 | 按实计算
GD2-26 | 材料 | 乙供 | C22040411 | 无絮棉布 | kg | 0.606 | 7.414 | 0 | 0 | 计价 | 按实计算
GD2-26 | 材料 | 乙供 | C22040501 | 棉纱头 | kg | 21.593 | 5.67 | 0 | 0 | 计价 | 按实计算
GD2-26 | 材料 | 乙供 | C29010103 | 滤油芯 | 组 | 61.04 | 168.824 | 0 | 0 | 计价 | 按实计算
GD2-26 | 材料 | 乙供 | C99010102 | 其他材料费 | 元 | 453.1877 | 1 | 0 | 0 | 计价 | 按实计算
GD2-26 | 机械 | 乙供 | J03-01-033 | 汽车式起重机 起重量 5t | 台班 | 9.159 | 552.67 | 0 | 0 | 计价 | 按实计算
GD2-26 | 机械 | 乙供 | J03-01-036 | 汽车式起重机 起重量 16t | 台班 | 4.556 | 876.93 | 0 | 0 | 计价 | 按实计算
GD2-26 | 机械 | 乙供 | J03-01-040 | 汽车式起重机 起重量 40t | 台班 | 1.795 | 1576.87 | 0 | 0 | 计价 | 按实计算
GD2-26 | 机械 | 乙供 | J04-01-002 | 载重汽车 5t | 台班 | 6.222 | 380.35 | 0 | 0 | 计价 | 按实计算
GD2-26 | 机械 | 乙供 | J09-01-027 | 真空泵 抽气速度 204m³/h | 台班 | 3.102 | 65.68 | 0 | 0 | 计价 | 按实计算
GD2-26 | 机械 | 乙供 | J10-01-001 | 交流弧焊机 容量 21kVA | 台班 | 30.837 | 67 | 0 | 0 | 计价 | 按实计算
GD2-26 | 机械 | 乙供 | J13-01-041 | 滤油机 120L/h以内 | 台班 | 7.1848 | 150.11 | 0 | 0 | 计价 | 按实计算
GD2-26 | 机械 | 乙供 | J13-01-043 | 滤油机 200L/h以内 | 台班 | 6.3672 | 153.56 | 0 | 0 | 计价 | 按实计算
GD2-26 | 机械 | 乙供 | J13-01-051 | 真空滤油机 12000L/h | 台班 | 8.176 | 1921.48 | 0 | 0 | 计价 | 按实计算
GD2-26 | 机械 | 乙供 | J13-01-053 | 高真空净油机 12000L/h以内 | 台班 | 20.5496 | 2221.55 | 0 | 0 | 计价 | 按实计算
GD2-26 | 机械 | 乙供 | J13-01-055 | 高空作业车 20m以内 | 台班 | 0.281 | 998.89 | 0 | 0 | 计价 | 按实计算
GD2-26 | 机械 | 乙供 | J13-01-056 | 高空作业车 30m以内 | 台班 | 1.57 | 1243.88 | 0 | 0 | 计价 | 按实计算
GD2-26 | 机械 | 乙供 | J13-01-059 | 液压升降机 9m以内 | 台班 | 3.868 | 198.19 | 0 | 0 | 计价 | 按实计算
GD2-26 | 机械 | 乙供 | J13-01-060 | 机动绞磨 3t以内 | 台班 | 0.833 | 162.99 | 0 | 0 | 计价 | 按实计算
GD2-26 | 机械 | 乙供 | J13-01-065 | 机动液压压接机 200t以内 | 台班 | 0.983 | 79.03 | 0 | 0 | 计价 | 按实计算
GD2-26 | 机械 | 乙供 | J14-01-001 | 变压器绝缘电阻测试仪 | 台班 | 3.554 | 99.34 | 0 | 0 | 计价 | 按实计算
GD2-26 | 机械 | 乙供 | J14-01-004 | 回路电阻测试仪 里程 1~1999μΩ | 台班 | 0.889 | 43.3 | 0 | 0 | 计价 | 按实计算
GD2-26 | 机械 | 乙供 | J14-01-014 | 介质损耗测试仪 | 台班 | 3.377 | 125.07 | 0 | 0 | 计价 | 按实计算
GD2-26 | 机械 | 乙供 | J14-01-018 | 综合特性测试仪(含TA、TV) | 台班 | 3.111 | 355.39 | 0 | 0 | 计价 | 按实计算
GD2-26 | 机械 | 乙供 | J14-01-026 | 标准电流互感器 电压等级 110kV | 台班 | 3.111 | 58.32 | 0 | 0 | 计价 | 按实计算
GD2-26 | 机械 | 乙供 | J14-03-008 | 油耐压试验仪 | 台班 | 2.666 | 281.86 | 0 | 0 | 计价 | 按实计算
GD2-26 | 机械 | 乙供 | J14-03-013 | 主变分接开关测试仪 | 台班 | 3.377 | 184.3 | 0 | 0 | 计价 | 按实计算
GD2-26 | 机械 | 乙供 | J14-03-014 | 直流高压发生器 60~120kV | 台班 | 3.377 | 66.29 | 0 | 0 | 计价 | 按实计算
GD2-26 | 机械 | 乙供 | J14-08-026 | 变压器直阻测试仪 10A | 台班 | 3.377 | 701.6 | 0 | 0 | 计价 | 按实计算
GD2-26 | 机械 | 乙供 | J14-08-219 | 大电流发生器 2000A | 台班 | 3.111 | 52.86 | 0 | 0 | 计价 | 按实计算
GD2-26 | 机械 | 乙供 | J14-08-223 | 交直流高压分压器 100kV | 台班 | 1.778 | 135.5 | 0 | 0 | 计价 | 按实计算
GD2-26 | 机械 | 乙供 | J15-01-014 | 液压千斤顶 起重量 200t | 台班 | 15.577 | 17.02 | 0 | 0 | 计价 | 按实计算
GD2-26 | 机械 | 乙供 | J15-01-027 | 平台作业升降车 提升高度 20m | 台班 | 0.355 | 490.05 | 0 | 0 | 计价 | 按实计算
GD2-26 | 机械 | 乙供 | J15-01-031 | 电焊条烘干箱 容量(cm³) 55×45×55 | 台班 | 32.1272 | 20.75 | 0 | 0 | 计价 | 按实计算
GD2-26 | 机械 | 乙供 | J17-01-057 | 变压比电桥 | 台班 | 3.377 | 146.3 | 0 | 0 | 计价 | 按实计算
GD2-27 | 人工 | 乙供 | 9101108 | 安装普通工 | 工日 | 46.9545 | 70 | 0 | 0 | 计价 | 按实计算
GD2-27 | 人工 | 乙供 | 9101109 | 安装技术工 | 工日 | 288.0187 | 107 | 0 | 0 | 计价 | 按实计算
GD2-27 | 材料 | 乙供 | C01020302 | 等边角钢 边长50以下 | kg | 8.935 | 3.672 | 0 | 0 | 计价 | 按实计算
GD2-27 | 材料 | 乙供 | C01020521 | 镀锌扁钢 综合 | kg | 170.816 | 4.655 | 0 | 0 | 计价 | 按实计算
GD2-27 | 材料 | 乙供 | C01030203 | 中厚钢板 6~12 | kg | 1707.2055 | 3.836 | 0 | 0 | 计价 | 按实计算
GD2-27 | 材料 | 乙供 | C04020100 | 黄铜丝 综合 | kg | 0.505 | 47.54 | 0 | 0 | 计价 | 按实计算
GD2-27 | 材料 | 乙供 | C04020401 | 铜带 200mm×0.2mm | m | 0.404 | 17.096 | 0 | 0 | 计价 | 按实计算
GD2-27 | 材料 | 乙供 | C07010401 | 钢垫板 综合 | kg | 99.298 | 4.655 | 0 | 0 | 计价 | 按实计算
GD2-27 | 材料 | 乙供 | C12010100 | 电焊条 J422 综合 | kg | 3.2175 | 4.96 | 0 | 0 | 计价 | 按实计算
GD2-27 | 材料 | 乙供 | C12010200 | 电焊条 J507 综合 | kg | 18.231 | 5.52 | 0 | 0 | 计价 | 按实计算
GD2-27 | 材料 | 乙供 | C13010201 | 镀锌六角螺栓 综合 | kg | 25.899 | 8.8 | 0 | 0 | 计价 | 按实计算
GD2-27 | 材料 | 乙供 | C14010100 | 镀锌铁丝 | kg | 49.94 | 4.427 | 0 | 0 | 计价 | 按实计算
GD2-27 | 材料 | 乙供 | C16100421 | 绝缘胶带 20mm×20m | 卷 | 2.574 | 1.57 | 0 | 0 | 计价 | 按实计算
GD2-27 | 材料 | 乙供 | C18010305 | 耐油橡胶板 8mm | kg | 5.346 | 10.098 | 0 | 0 | 计价 | 按实计算
GD2-27 | 材料 | 乙供 | C18040601 | 泡沫塑料聚酯乙烯 | kg | 6.435 | 10.971 | 0 | 0 | 计价 | 按实计算
GD2-27 | 材料 | 乙供 | C18040801 | 聚氯乙烯塑料薄膜 0.5mm | kg | 1.485 | 7.845 | 0 | 0 | 计价 | 按实计算
GD2-27 | 材料 | 乙供 | C18060101 | 塑料带 20mm×40m | 卷 | 4.039 | 2.113 | 0 | 0 | 计价 | 按实计算
GD2-27 | 材料 | 乙供 | C19020801 | 电力复合脂 | kg | 1.1 | 10.119 | 0 | 0 | 计价 | 按实计算
GD2-27 | 材料 | 乙供 | C19030201 | 乙醇 | kg | 0.606 | 3.62 | 0 | 0 | 计价 | 按实计算
GD2-27 | 材料 | 乙供 | C19031101 | 清洗剂 | kg | 6.898 | 2.41 | 0 | 0 | 计价 | 按实计算
GD2-27 | 材料 | 乙供 | C19110101 | 氧气 | m³ | 8.91 | 4.71 | 0 | 0 | 计价 | 按实计算
GD2-27 | 材料 | 乙供 | C19110201 | 乙炔气 | m³ | 3.119 | 10.379 | 0 | 0 | 计价 | 按实计算
GD2-27 | 材料 | 乙供 | C19110401 | 氮气 | m³ | 32.67 | 2.303 | 0 | 0 | 计价 | 按实计算
GD2-27 | 材料 | 乙供 | C20010101 | 防锈漆 | kg | 0.15 | 9.353 | 0 | 0 | 计价 | 按实计算
GD2-27 | 材料 | 乙供 | C20010201 | 醇酸防锈漆 | kg | 3.08 | 11.56 | 0 | 0 | 计价 | 按实计算
GD2-27 | 材料 | 乙供 | C20020201 | 醇酸磁漆 | kg | 0.99 | 13.468 | 0 | 0 | 计价 | 按实计算
GD2-27 | 材料 | 乙供 | C20030101 | 普通调和漆 | kg | 19.999 | 11.223 | 0 | 0 | 计价 | 按实计算
GD2-27 | 材料 | 乙供 | C22010101 | 钢管脚手架 包括扣件 | kg | 198.693 | 4.215 | 0 | 0 | 计价 | 按实计算
GD2-27 | 材料 | 乙供 | C22010141 | 木脚手板 50×250×4000 | 块 | 1.987 | 70 | 0 | 0 | 计价 | 按实计算
GD2-27 | 材料 | 乙供 | C22010201 | 枕木 160×220×2500 | 根 | 39.798 | 131.101 | 0 | 0 | 计价 | 按实计算
GD2-27 | 材料 | 乙供 | C22030501 | 钢锯条 各种规格 | 根 | 0.496 | 1.308 | 0 | 0 | 计价 | 按实计算
GD2-27 | 材料 | 乙供 | C22040101 | 砂布 | 张 | 10.946 | 0.66 | 0 | 0 | 计价 | 按实计算
GD2-27 | 材料 | 乙供 | C22040401 | 白布 | m² | 3.564 | 3.358 | 0 | 0 | 计价 | 按实计算
GD2-27 | 材料 | 乙供 | C22040404 | 白纱带 20mm×20m | 卷 | 3.96 | 4.318 | 0 | 0 | 计价 | 按实计算
GD2-27 | 材料 | 乙供 | C22040411 | 无絮棉布 | kg | 0.606 | 7.414 | 0 | 0 | 计价 | 按实计算
GD2-27 | 材料 | 乙供 | C22040501 | 棉纱头 | kg | 24.662 | 5.67 | 0 | 0 | 计价 | 按实计算
GD2-27 | 材料 | 乙供 | C29010103 | 滤油芯 | 组 | 70.85 | 168.824 | 0 | 0 | 计价 | 按实计算
GD2-27 | 材料 | 乙供 | C99010102 | 其他材料费 | 元 | 531.6013 | 1 | 0 | 0 | 计价 | 按实计算
GD2-27 | 机械 | 乙供 | J03-01-033 | 汽车式起重机 起重量 5t | 台班 | 10.978 | 552.67 | 0 | 0 | 计价 | 按实计算
GD2-27 | 机械 | 乙供 | J03-01-036 | 汽车式起重机 起重量 16t | 台班 | 5.174 | 876.93 | 0 | 0 | 计价 | 按实计算
GD2-27 | 机械 | 乙供 | J03-01-040 | 汽车式起重机 起重量 40t | 台班 | 2.038 | 1576.87 | 0 | 0 | 计价 | 按实计算
GD2-27 | 机械 | 乙供 | J04-01-002 | 载重汽车 5t | 台班 | 6.893 | 380.35 | 0 | 0 | 计价 | 按实计算
GD2-27 | 机械 | 乙供 | J09-01-027 | 真空泵 抽气速度 204m³/h | 台班 | 3.529 | 65.68 | 0 | 0 | 计价 | 按实计算
GD2-27 | 机械 | 乙供 | J10-01-001 | 交流弧焊机 容量 21kVA | 台班 | 35.7295 | 67 | 0 | 0 | 计价 | 按实计算
GD2-27 | 机械 | 乙供 | J13-01-041 | 滤油机 120L/h以内 | 台班 | 8.3395 | 150.11 | 0 | 0 | 计价 | 按实计算
GD2-27 | 机械 | 乙供 | J13-01-043 | 滤油机 200L/h以内 | 台班 | 7.3905 | 153.56 | 0 | 0 | 计价 | 按实计算
GD2-27 | 机械 | 乙供 | J13-01-051 | 真空滤油机 12000L/h | 台班 | 9.49 | 1921.48 | 0 | 0 | 计价 | 按实计算
GD2-27 | 机械 | 乙供 | J13-01-053 | 高真空净油机 12000L/h以内 | 台班 | 23.533 | 2221.55 | 0 | 0 | 计价 | 按实计算
GD2-27 | 机械 | 乙供 | J13-01-055 | 高空作业车 20m以内 | 台班 | 0.281 | 998.89 | 0 | 0 | 计价 | 按实计算
GD2-27 | 机械 | 乙供 | J13-01-056 | 高空作业车 30m以内 | 台班 | 1.735 | 1243.88 | 0 | 0 | 计价 | 按实计算
GD2-27 | 机械 | 乙供 | J13-01-059 | 液压升降机 9m以内 | 台班 | 4.391 | 198.19 | 0 | 0 | 计价 | 按实计算
GD2-27 | 机械 | 乙供 | J13-01-060 | 机动绞磨 3t以内 | 台班 | 0.833 | 162.99 | 0 | 0 | 计价 | 按实计算
GD2-27 | 机械 | 乙供 | J13-01-065 | 机动液压压接机 200t以内 | 台班 | 0.983 | 79.03 | 0 | 0 | 计价 | 按实计算
GD2-27 | 机械 | 乙供 | J14-01-001 | 变压器绝缘电阻测试仪 | 台班 | 4.443 | 99.34 | 0 | 0 | 计价 | 按实计算
GD2-27 | 机械 | 乙供 | J14-01-004 | 回路电阻测试仪 里程 1~1999μΩ | 台班 | 0.889 | 43.3 | 0 | 0 | 计价 | 按实计算
GD2-27 | 机械 | 乙供 | J14-01-014 | 介质损耗测试仪 | 台班 | 4.266 | 125.07 | 0 | 0 | 计价 | 按实计算
GD2-27 | 机械 | 乙供 | J14-01-018 | 综合特性测试仪(含TA、TV) | 台班 | 3.999 | 355.39 | 0 | 0 | 计价 | 按实计算
GD2-27 | 机械 | 乙供 | J14-01-026 | 标准电流互感器 电压等级 110kV | 台班 | 3.999 | 58.32 | 0 | 0 | 计价 | 按实计算
GD2-27 | 机械 | 乙供 | J14-03-008 | 油耐压试验仪 | 台班 | 3.732 | 281.86 | 0 | 0 | 计价 | 按实计算
GD2-27 | 机械 | 乙供 | J14-03-013 | 主变分接开关测试仪 | 台班 | 3.732 | 184.3 | 0 | 0 | 计价 | 按实计算
GD2-27 | 机械 | 乙供 | J14-03-014 | 直流高压发生器 60~120kV | 台班 | 3.999 | 66.29 | 0 | 0 | 计价 | 按实计算
GD2-27 | 机械 | 乙供 | J14-08-026 | 变压器直阻测试仪 10A | 台班 | 3.732 | 701.6 | 0 | 0 | 计价 | 按实计算
GD2-27 | 机械 | 乙供 | J14-08-219 | 大电流发生器 2000A | 台班 | 3.999 | 52.86 | 0 | 0 | 计价 | 按实计算
GD2-27 | 机械 | 乙供 | J14-08-223 | 交直流高压分压器 100kV | 台班 | 2.666 | 135.5 | 0 | 0 | 计价 | 按实计算
GD2-27 | 机械 | 乙供 | J15-01-014 | 液压千斤顶 起重量 200t | 台班 | 17.564 | 17.02 | 0 | 0 | 计价 | 按实计算
GD2-27 | 机械 | 乙供 | J15-01-027 | 平台作业升降车 提升高度 20m | 台班 | 0.444 | 490.05 | 0 | 0 | 计价 | 按实计算
GD2-27 | 机械 | 乙供 | J15-01-031 | 电焊条烘干箱 容量(cm³) 55×45×55 | 台班 | 37.2905 | 20.75 | 0 | 0 | 计价 | 按实计算
GD2-27 | 机械 | 乙供 | J17-01-057 | 变压比电桥 | 台班 | 3.999 | 146.3 | 0 | 0 | 计价 | 按实计算
GD2-28 | 人工 | 乙供 | 9101108 | 安装普通工 | 工日 | 32.9672 | 70 | 0 | 0 | 计价 | 按实计算
GD2-28 | 人工 | 乙供 | 9101109 | 安装技术工 | 工日 | 193.6859 | 107 | 0 | 0 | 计价 | 按实计算
GD2-28 | 材料 | 乙供 | C01020302 | 等边角钢 边长50以下 | kg | 8.935 | 3.672 | 0 | 0 | 计价 | 按实计算
GD2-28 | 材料 | 乙供 | C01020521 | 镀锌扁钢 综合 | kg | 170.816 | 4.655 | 0 | 0 | 计价 | 按实计算
GD2-28 | 材料 | 乙供 | C01030203 | 中厚钢板 6~12 | kg | 1181.9115 | 3.836 | 0 | 0 | 计价 | 按实计算
GD2-28 | 材料 | 乙供 | C04020100 | 黄铜丝 综合 | kg | 0.364 | 47.54 | 0 | 0 | 计价 | 按实计算
GD2-28 | 材料 | 乙供 | C04020401 | 铜带 200mm×0.2mm | m | 0.364 | 17.096 | 0 | 0 | 计价 | 按实计算
GD2-28 | 材料 | 乙供 | C07010401 | 钢垫板 综合 | kg | 79.498 | 4.655 | 0 | 0 | 计价 | 按实计算
GD2-28 | 材料 | 乙供 | C12010100 | 电焊条 J422 综合 | kg | 2.2275 | 4.96 | 0 | 0 | 计价 | 按实计算
GD2-28 | 材料 | 乙供 | C12010200 | 电焊条 J507 综合 | kg | 18.231 | 5.52 | 0 | 0 | 计价 | 按实计算
GD2-28 | 材料 | 乙供 | C13010201 | 镀锌六角螺栓 综合 | kg | 21.711 | 8.8 | 0 | 0 | 计价 | 按实计算
GD2-28 | 材料 | 乙供 | C14010100 | 镀锌铁丝 | kg | 33.22 | 4.427 | 0 | 0 | 计价 | 按实计算
GD2-28 | 材料 | 乙供 | C16100421 | 绝缘胶带 20mm×20m | 卷 | 1.782 | 1.57 | 0 | 0 | 计价 | 按实计算
GD2-28 | 材料 | 乙供 | C18010305 | 耐油橡胶板 8mm | kg | 5.386 | 10.098 | 0 | 0 | 计价 | 按实计算
GD2-28 | 材料 | 乙供 | C18040601 | 泡沫塑料聚酯乙烯 | kg | 4.455 | 10.971 | 0 | 0 | 计价 | 按实计算
GD2-28 | 材料 | 乙供 | C18040801 | 聚氯乙烯塑料薄膜 0.5mm | kg | 1.109 | 7.845 | 0 | 0 | 计价 | 按实计算
GD2-28 | 材料 | 乙供 | C18060101 | 塑料带 20mm×40m | 卷 | 3.635 | 2.113 | 0 | 0 | 计价 | 按实计算
GD2-28 | 材料 | 乙供 | C19020801 | 电力复合脂 | kg | 1.155 | 10.119 | 0 | 0 | 计价 | 按实计算
GD2-28 | 材料 | 乙供 | C19030201 | 乙醇 | kg | 0.485 | 3.62 | 0 | 0 | 计价 | 按实计算
GD2-28 | 材料 | 乙供 | C19031101 | 清洗剂 | kg | 6.326 | 2.41 | 0 | 0 | 计价 | 按实计算
GD2-28 | 材料 | 乙供 | C19110101 | 氧气 | m³ | 6.93 | 4.71 | 0 | 0 | 计价 | 按实计算
GD2-28 | 材料 | 乙供 | C19110201 | 乙炔气 | m³ | 2.426 | 10.379 | 0 | 0 | 计价 | 按实计算
GD2-28 | 材料 | 乙供 | C19110401 | 氮气 | m³ | 21.78 | 2.303 | 0 | 0 | 计价 | 按实计算
GD2-28 | 材料 | 乙供 | C20010101 | 防锈漆 | kg | 0.15 | 9.353 | 0 | 0 | 计价 | 按实计算
GD2-28 | 材料 | 乙供 | C20010201 | 醇酸防锈漆 | kg | 3.465 | 11.56 | 0 | 0 | 计价 | 按实计算
GD2-28 | 材料 | 乙供 | C20020201 | 醇酸磁漆 | kg | 0.99 | 13.468 | 0 | 0 | 计价 | 按实计算
GD2-28 | 材料 | 乙供 | C20030101 | 普通调和漆 | kg | 14.722 | 11.223 | 0 | 0 | 计价 | 按实计算
GD2-28 | 材料 | 乙供 | C22010101 | 钢管脚手架 包括扣件 | kg | 125.862 | 4.215 | 0 | 0 | 计价 | 按实计算
GD2-28 | 材料 | 乙供 | C22010141 | 木脚手板 50×250×4000 | 块 | 1.258 | 70 | 0 | 0 | 计价 | 按实计算
GD2-28 | 材料 | 乙供 | C22010201 | 枕木 160×220×2500 | 根 | 33.264 | 131.101 | 0 | 0 | 计价 | 按实计算
GD2-28 | 材料 | 乙供 | C22030501 | 钢锯条 各种规格 | 根 | 0.496 | 1.308 | 0 | 0 | 计价 | 按实计算
GD2-28 | 材料 | 乙供 | C22040101 | 砂布 | 张 | 11.496 | 0.66 | 0 | 0 | 计价 | 按实计算
GD2-28 | 材料 | 乙供 | C22040401 | 白布 | m² | 2.673 | 3.358 | 0 | 0 | 计价 | 按实计算
GD2-28 | 材料 | 乙供 | C22040404 | 白纱带 20mm×20m | 卷 | 2.475 | 4.318 | 0 | 0 | 计价 | 按实计算
GD2-28 | 材料 | 乙供 | C22040411 | 无絮棉布 | kg | 0.726 | 7.414 | 0 | 0 | 计价 | 按实计算
GD2-28 | 材料 | 乙供 | C22040501 | 棉纱头 | kg | 17.369 | 5.67 | 0 | 0 | 计价 | 按实计算
GD2-28 | 材料 | 乙供 | C29010103 | 滤油芯 | 组 | 49.05 | 168.824 | 0 | 0 | 计价 | 按实计算
GD2-28 | 材料 | 乙供 | C99010102 | 其他材料费 | 元 | 385.6243 | 1 | 0 | 0 | 计价 | 按实计算
GD2-28 | 机械 | 乙供 | J03-01-033 | 汽车式起重机 起重量 5t | 台班 | 6.749 | 552.67 | 0 | 0 | 计价 | 按实计算
GD2-28 | 机械 | 乙供 | J03-01-036 | 汽车式起重机 起重量 16t | 台班 | 3.485 | 876.93 | 0 | 0 | 计价 | 按实计算
GD2-28 | 机械 | 乙供 | J03-01-040 | 汽车式起重机 起重量 40t | 台班 | 1.742 | 1576.87 | 0 | 0 | 计价 | 按实计算
GD2-28 | 机械 | 乙供 | J04-01-002 | 载重汽车 5t | 台班 | 4.484 | 380.35 | 0 | 0 | 计价 | 按实计算
GD2-28 | 机械 | 乙供 | J09-01-027 | 真空泵 抽气速度 204m³/h | 台班 | 3.049 | 65.68 | 0 | 0 | 计价 | 按实计算
GD2-28 | 机械 | 乙供 | J10-01-001 | 交流弧焊机 容量 21kVA | 台班 | 25.5975 | 67 | 0 | 0 | 计价 | 按实计算
GD2-28 | 机械 | 乙供 | J13-01-041 | 滤油机 120L/h以内 | 台班 | 5.7735 | 150.11 | 0 | 0 | 计价 | 按实计算
GD2-28 | 机械 | 乙供 | J13-01-043 | 滤油机 200L/h以内 | 台班 | 5.1165 | 153.56 | 0 | 0 | 计价 | 按实计算
GD2-28 | 机械 | 乙供 | J13-01-051 | 真空滤油机 12000L/h | 台班 | 6.57 | 1921.48 | 0 | 0 | 计价 | 按实计算
GD2-28 | 机械 | 乙供 | J13-01-053 | 高真空净油机 12000L/h以内 | 台班 | 21.844 | 2221.55 | 0 | 0 | 计价 | 按实计算
GD2-28 | 机械 | 乙供 | J13-01-056 | 高空作业车 30m以内 | 台班 | 1.545 | 1243.88 | 0 | 0 | 计价 | 按实计算
GD2-28 | 机械 | 乙供 | J13-01-059 | 液压升降机 9m以内 | 台班 | 3.485 | 198.19 | 0 | 0 | 计价 | 按实计算
GD2-28 | 机械 | 乙供 | J13-01-060 | 机动绞磨 3t以内 | 台班 | 1.165 | 162.99 | 0 | 0 | 计价 | 按实计算
GD2-28 | 机械 | 乙供 | J13-01-065 | 机动液压压接机 200t以内 | 台班 | 1.185 | 79.03 | 0 | 0 | 计价 | 按实计算
GD2-28 | 机械 | 乙供 | J14-01-001 | 变压器绝缘电阻测试仪 | 台班 | 3.2 | 99.34 | 0 | 0 | 计价 | 按实计算
GD2-28 | 机械 | 乙供 | J14-01-004 | 回路电阻测试仪 里程 1~1999μΩ | 台班 | 1.066 | 43.3 | 0 | 0 | 计价 | 按实计算
GD2-28 | 机械 | 乙供 | J14-01-014 | 介质损耗测试仪 | 台班 | 2.985 | 125.07 | 0 | 0 | 计价 | 按实计算
GD2-28 | 机械 | 乙供 | J14-01-018 | 综合特性测试仪(含TA、TV) | 台班 | 3.2 | 355.39 | 0 | 0 | 计价 | 按实计算
GD2-28 | 机械 | 乙供 | J14-01-026 | 标准电流互感器 电压等级 110kV | 台班 | 3.2 | 58.32 | 0 | 0 | 计价 | 按实计算
GD2-28 | 机械 | 乙供 | J14-03-008 | 油耐压试验仪 | 台班 | 2.345 | 281.86 | 0 | 0 | 计价 | 按实计算
GD2-28 | 机械 | 乙供 | J14-03-013 | 主变分接开关测试仪 | 台班 | 3.412 | 184.3 | 0 | 0 | 计价 | 按实计算
GD2-28 | 机械 | 乙供 | J14-03-014 | 直流高压发生器 60~120kV | 台班 | 3.412 | 66.29 | 0 | 0 | 计价 | 按实计算
GD2-28 | 机械 | 乙供 | J14-08-026 | 变压器直阻测试仪 10A | 台班 | 2.773 | 701.6 | 0 | 0 | 计价 | 按实计算
GD2-28 | 机械 | 乙供 | J14-08-219 | 大电流发生器 2000A | 台班 | 3.2 | 52.86 | 0 | 0 | 计价 | 按实计算
GD2-28 | 机械 | 乙供 | J14-08-223 | 交直流高压分压器 100kV | 台班 | 2.133 | 135.5 | 0 | 0 | 计价 | 按实计算
GD2-28 | 机械 | 乙供 | J15-01-014 | 液压千斤顶 起重量 200t | 台班 | 13.939 | 17.02 | 0 | 0 | 计价 | 按实计算
GD2-28 | 机械 | 乙供 | J15-01-027 | 平台作业升降车 提升高度 20m | 台班 | 0.213 | 490.05 | 0 | 0 | 计价 | 按实计算
GD2-28 | 机械 | 乙供 | J15-01-031 | 电焊条烘干箱 容量(cm³) 55×45×55 | 台班 | 25.8165 | 20.75 | 0 | 0 | 计价 | 按实计算
GD2-28 | 机械 | 乙供 | J17-01-057 | 变压比电桥 | 台班 | 3.412 | 146.3 | 0 | 0 | 计价 | 按实计算
GD2-29 | 人工 | 乙供 | 9101108 | 安装普通工 | 工日 | 36.1307 | 70 | 0 | 0 | 计价 | 按实计算
GD2-29 | 人工 | 乙供 | 9101109 | 安装技术工 | 工日 | 214.3504 | 107 | 0 | 0 | 计价 | 按实计算
GD2-29 | 材料 | 乙供 | C01020302 | 等边角钢 边长50以下 | kg | 8.935 | 3.672 | 0 | 0 | 计价 | 按实计算
GD2-29 | 材料 | 乙供 | C01020521 | 镀锌扁钢 综合 | kg | 170.816 | 4.655 | 0 | 0 | 计价 | 按实计算
GD2-29 | 材料 | 乙供 | C01030203 | 中厚钢板 6~12 | kg | 1313.235 | 3.836 | 0 | 0 | 计价 | 按实计算
GD2-29 | 材料 | 乙供 | C04020100 | 黄铜丝 综合 | kg | 0.364 | 47.54 | 0 | 0 | 计价 | 按实计算
GD2-29 | 材料 | 乙供 | C04020401 | 铜带 200mm×0.2mm | m | 0.485 | 17.096 | 0 | 0 | 计价 | 按实计算
GD2-29 | 材料 | 乙供 | C07010401 | 钢垫板 综合 | kg | 79.498 | 4.655 | 0 | 0 | 计价 | 按实计算
GD2-29 | 材料 | 乙供 | C12010100 | 电焊条 J422 综合 | kg | 2.475 | 4.96 | 0 | 0 | 计价 | 按实计算
GD2-29 | 材料 | 乙供 | C12010200 | 电焊条 J507 综合 | kg | 18.231 | 5.52 | 0 | 0 | 计价 | 按实计算
GD2-29 | 材料 | 乙供 | C13010201 | 镀锌六角螺栓 综合 | kg | 21.711 | 8.8 | 0 | 0 | 计价 | 按实计算
GD2-29 | 材料 | 乙供 | C14010100 | 镀锌铁丝 | kg | 40.15 | 4.427 | 0 | 0 | 计价 | 按实计算
GD2-29 | 材料 | 乙供 | C16100421 | 绝缘胶带 20mm×20m | 卷 | 1.98 | 1.57 | 0 | 0 | 计价 | 按实计算
GD2-29 | 材料 | 乙供 | C18010305 | 耐油橡胶板 8mm | kg | 5.386 | 10.098 | 0 | 0 | 计价 | 按实计算
GD2-29 | 材料 | 乙供 | C18040601 | 泡沫塑料聚酯乙烯 | kg | 4.95 | 10.971 | 0 | 0 | 计价 | 按实计算
GD2-29 | 材料 | 乙供 | C18040801 | 聚氯乙烯塑料薄膜 0.5mm | kg | 1.386 | 7.845 | 0 | 0 | 计价 | 按实计算
GD2-29 | 材料 | 乙供 | C18060101 | 塑料带 20mm×40m | 卷 | 3.635 | 2.113 | 0 | 0 | 计价 | 按实计算
GD2-29 | 材料 | 乙供 | C19020801 | 电力复合脂 | kg | 1.155 | 10.119 | 0 | 0 | 计价 | 按实计算
GD2-29 | 材料 | 乙供 | C19030201 | 乙醇 | kg | 0.485 | 3.62 | 0 | 0 | 计价 | 按实计算
GD2-29 | 材料 | 乙供 | C19031101 | 清洗剂 | kg | 6.326 | 2.41 | 0 | 0 | 计价 | 按实计算
GD2-29 | 材料 | 乙供 | C19110101 | 氧气 | m³ | 7.92 | 4.71 | 0 | 0 | 计价 | 按实计算
GD2-29 | 材料 | 乙供 | C19110201 | 乙炔气 | m³ | 2.772 | 10.379 | 0 | 0 | 计价 | 按实计算
GD2-29 | 材料 | 乙供 | C19110401 | 氮气 | m³ | 23.76 | 2.303 | 0 | 0 | 计价 | 按实计算
GD2-29 | 材料 | 乙供 | C20010101 | 防锈漆 | kg | 0.15 | 9.353 | 0 | 0 | 计价 | 按实计算
GD2-29 | 材料 | 乙供 | C20010201 | 醇酸防锈漆 | kg | 3.465 | 11.56 | 0 | 0 | 计价 | 按实计算
GD2-29 | 材料 | 乙供 | C20020201 | 醇酸磁漆 | kg | 0.99 | 13.468 | 0 | 0 | 计价 | 按实计算
GD2-29 | 材料 | 乙供 | C20030101 | 普通调和漆 | kg | 15.712 | 11.223 | 0 | 0 | 计价 | 按实计算
GD2-29 | 材料 | 乙供 | C22010101 | 钢管脚手架 包括扣件 | kg | 125.862 | 4.215 | 0 | 0 | 计价 | 按实计算
GD2-29 | 材料 | 乙供 | C22010141 | 木脚手板 50×250×4000 | 块 | 1.258 | 70 | 0 | 0 | 计价 | 按实计算
GD2-29 | 材料 | 乙供 | C22010201 | 枕木 160×220×2500 | 根 | 33.264 | 131.101 | 0 | 0 | 计价 | 按实计算
GD2-29 | 材料 | 乙供 | C22030501 | 钢锯条 各种规格 | 根 | 0.496 | 1.308 | 0 | 0 | 计价 | 按实计算
GD2-29 | 材料 | 乙供 | C22040101 | 砂布 | 张 | 11.496 | 0.66 | 0 | 0 | 计价 | 按实计算
GD2-29 | 材料 | 乙供 | C22040401 | 白布 | m² | 2.673 | 3.358 | 0 | 0 | 计价 | 按实计算
GD2-29 | 材料 | 乙供 | C22040404 | 白纱带 20mm×20m | 卷 | 2.97 | 4.318 | 0 | 0 | 计价 | 按实计算
GD2-29 | 材料 | 乙供 | C22040411 | 无絮棉布 | kg | 0.726 | 7.414 | 0 | 0 | 计价 | 按实计算
GD2-29 | 材料 | 乙供 | C22040501 | 棉纱头 | kg | 19.844 | 5.67 | 0 | 0 | 计价 | 按实计算
GD2-29 | 材料 | 乙供 | C29010103 | 滤油芯 | 组 | 54.5 | 168.824 | 0 | 0 | 计价 | 按实计算
GD2-29 | 材料 | 乙供 | C99010102 | 其他材料费 | 元 | 415.7409 | 1 | 0 | 0 | 计价 | 按实计算
GD2-29 | 机械 | 乙供 | J03-01-033 | 汽车式起重机 起重量 5t | 台班 | 9.048 | 552.67 | 0 | 0 | 计价 | 按实计算
GD2-29 | 机械 | 乙供 | J03-01-036 | 汽车式起重机 起重量 16t | 台班 | 4.443 | 876.93 | 0 | 0 | 计价 | 按实计算
GD2-29 | 机械 | 乙供 | J03-01-040 | 汽车式起重机 起重量 40t | 台班 | 1.742 | 1576.87 | 0 | 0 | 计价 | 按实计算
GD2-29 | 机械 | 乙供 | J04-01-002 | 载重汽车 5t | 台班 | 5.564 | 380.35 | 0 | 0 | 计价 | 按实计算
GD2-29 | 机械 | 乙供 | J09-01-027 | 真空泵 抽气速度 204m³/h | 台班 | 3.485 | 65.68 | 0 | 0 | 计价 | 按实计算
GD2-29 | 机械 | 乙供 | J10-01-001 | 交流弧焊机 容量 21kVA | 台班 | 28.185 | 67 | 0 | 0 | 计价 | 按实计算
GD2-29 | 机械 | 乙供 | J13-01-041 | 滤油机 120L/h以内 | 台班 | 6.415 | 150.11 | 0 | 0 | 计价 | 按实计算
GD2-29 | 机械 | 乙供 | J13-01-043 | 滤油机 200L/h以内 | 台班 | 5.685 | 153.56 | 0 | 0 | 计价 | 按实计算
GD2-29 | 机械 | 乙供 | J13-01-051 | 真空滤油机 12000L/h | 台班 | 7.3 | 1921.48 | 0 | 0 | 计价 | 按实计算
GD2-29 | 机械 | 乙供 | J13-01-053 | 高真空净油机 12000L/h以内 | 台班 | 22.888 | 2221.55 | 0 | 0 | 计价 | 按实计算
GD2-29 | 机械 | 乙供 | J13-01-056 | 高空作业车 30m以内 | 台班 | 1.545 | 1243.88 | 0 | 0 | 计价 | 按实计算
GD2-29 | 机械 | 乙供 | J13-01-059 | 液压升降机 9m以内 | 台班 | 4.356 | 198.19 | 0 | 0 | 计价 | 按实计算
GD2-29 | 机械 | 乙供 | J13-01-060 | 机动绞磨 3t以内 | 台班 | 1.165 | 162.99 | 0 | 0 | 计价 | 按实计算
GD2-29 | 机械 | 乙供 | J13-01-065 | 机动液压压接机 200t以内 | 台班 | 1.185 | 79.03 | 0 | 0 | 计价 | 按实计算
GD2-29 | 机械 | 乙供 | J14-01-001 | 变压器绝缘电阻测试仪 | 台班 | 3.2 | 99.34 | 0 | 0 | 计价 | 按实计算
GD2-29 | 机械 | 乙供 | J14-01-004 | 回路电阻测试仪 里程 1~1999μΩ | 台班 | 1.066 | 43.3 | 0 | 0 | 计价 | 按实计算
GD2-29 | 机械 | 乙供 | J14-01-014 | 介质损耗测试仪 | 台班 | 3.732 | 125.07 | 0 | 0 | 计价 | 按实计算
GD2-29 | 机械 | 乙供 | J14-01-018 | 综合特性测试仪(含TA、TV) | 台班 | 3.2 | 355.39 | 0 | 0 | 计价 | 按实计算
GD2-29 | 机械 | 乙供 | J14-01-026 | 标准电流互感器 电压等级 110kV | 台班 | 3.2 | 58.32 | 0 | 0 | 计价 | 按实计算
GD2-29 | 机械 | 乙供 | J14-03-008 | 油耐压试验仪 | 台班 | 2.666 | 281.86 | 0 | 0 | 计价 | 按实计算
GD2-29 | 机械 | 乙供 | J14-03-013 | 主变分接开关测试仪 | 台班 | 3.732 | 184.3 | 0 | 0 | 计价 | 按实计算
GD2-29 | 机械 | 乙供 | J14-03-014 | 直流高压发生器 60~120kV | 台班 | 3.732 | 66.29 | 0 | 0 | 计价 | 按实计算
GD2-29 | 机械 | 乙供 | J14-08-026 | 变压器直阻测试仪 10A | 台班 | 3.732 | 701.6 | 0 | 0 | 计价 | 按实计算
GD2-29 | 机械 | 乙供 | J14-08-219 | 大电流发生器 2000A | 台班 | 3.2 | 52.86 | 0 | 0 | 计价 | 按实计算
GD2-29 | 机械 | 乙供 | J14-08-223 | 交直流高压分压器 100kV | 台班 | 2.133 | 135.5 | 0 | 0 | 计价 | 按实计算
GD2-29 | 机械 | 乙供 | J15-01-014 | 液压千斤顶 起重量 200t | 台班 | 17.424 | 17.02 | 0 | 0 | 计价 | 按实计算
GD2-29 | 机械 | 乙供 | J15-01-027 | 平台作业升降车 提升高度 20m | 台班 | 0.213 | 490.05 | 0 | 0 | 计价 | 按实计算
GD2-29 | 机械 | 乙供 | J15-01-031 | 电焊条烘干箱 容量(cm³) 55×45×55 | 台班 | 28.685 | 20.75 | 0 | 0 | 计价 | 按实计算
GD2-29 | 机械 | 乙供 | J17-01-057 | 变压比电桥 | 台班 | 3.732 | 146.3 | 0 | 0 | 计价 | 按实计算
GD2-30 | 人工 | 乙供 | 9101108 | 安装普通工 | 工日 | 48.0343 | 70 | 0 | 0 | 计价 | 按实计算
GD2-30 | 人工 | 乙供 | 9101109 | 安装技术工 | 工日 | 283.9555 | 107 | 0 | 0 | 计价 | 按实计算
GD2-30 | 材料 | 乙供 | C01020302 | 等边角钢 边长50以下 | kg | 8.935 | 3.672 | 0 | 0 | 计价 | 按实计算
GD2-30 | 材料 | 乙供 | C01020521 | 镀锌扁钢 综合 | kg | 170.816 | 4.655 | 0 | 0 | 计价 | 按实计算
GD2-30 | 材料 | 乙供 | C01030203 | 中厚钢板 6~12 | kg | 1838.529 | 3.836 | 0 | 0 | 计价 | 按实计算
GD2-30 | 材料 | 乙供 | C04020100 | 黄铜丝 综合 | kg | 0.364 | 47.54 | 0 | 0 | 计价 | 按实计算
GD2-30 | 材料 | 乙供 | C04020401 | 铜带 200mm×0.2mm | m | 0.485 | 17.096 | 0 | 0 | 计价 | 按实计算
GD2-30 | 材料 | 乙供 | C07010401 | 钢垫板 综合 | kg | 79.498 | 4.655 | 0 | 0 | 计价 | 按实计算
GD2-30 | 材料 | 乙供 | C12010100 | 电焊条 J422 综合 | kg | 3.465 | 4.96 | 0 | 0 | 计价 | 按实计算
GD2-30 | 材料 | 乙供 | C12010200 | 电焊条 J507 综合 | kg | 18.231 | 5.52 | 0 | 0 | 计价 | 按实计算
GD2-30 | 材料 | 乙供 | C13010201 | 镀锌六角螺栓 综合 | kg | 21.711 | 8.8 | 0 | 0 | 计价 | 按实计算
GD2-30 | 材料 | 乙供 | C14010100 | 镀锌铁丝 | kg | 52.03 | 4.427 | 0 | 0 | 计价 | 按实计算
GD2-30 | 材料 | 乙供 | C16100421 | 绝缘胶带 20mm×20m | 卷 | 2.772 | 1.57 | 0 | 0 | 计价 | 按实计算
GD2-30 | 材料 | 乙供 | C18010305 | 耐油橡胶板 8mm | kg | 5.386 | 10.098 | 0 | 0 | 计价 | 按实计算
GD2-30 | 材料 | 乙供 | C18040601 | 泡沫塑料聚酯乙烯 | kg | 6.93 | 10.971 | 0 | 0 | 计价 | 按实计算
GD2-30 | 材料 | 乙供 | C18040801 | 聚氯乙烯塑料薄膜 0.5mm | kg | 2.079 | 7.845 | 0 | 0 | 计价 | 按实计算
GD2-30 | 材料 | 乙供 | C18060101 | 塑料带 20mm×40m | 卷 | 4.847 | 2.113 | 0 | 0 | 计价 | 按实计算
GD2-30 | 材料 | 乙供 | C19020801 | 电力复合脂 | kg | 1.155 | 10.119 | 0 | 0 | 计价 | 按实计算
GD2-30 | 材料 | 乙供 | C19030201 | 乙醇 | kg | 0.606 | 3.62 | 0 | 0 | 计价 | 按实计算
GD2-30 | 材料 | 乙供 | C19031101 | 清洗剂 | kg | 6.326 | 2.41 | 0 | 0 | 计价 | 按实计算
GD2-30 | 材料 | 乙供 | C19110101 | 氧气 | m³ | 7.92 | 4.71 | 0 | 0 | 计价 | 按实计算
GD2-30 | 材料 | 乙供 | C19110201 | 乙炔气 | m³ | 2.772 | 10.379 | 0 | 0 | 计价 | 按实计算
GD2-30 | 材料 | 乙供 | C19110401 | 氮气 | m³ | 27.72 | 2.303 | 0 | 0 | 计价 | 按实计算
GD2-30 | 材料 | 乙供 | C20010101 | 防锈漆 | kg | 0.15 | 9.353 | 0 | 0 | 计价 | 按实计算
GD2-30 | 材料 | 乙供 | C20010201 | 醇酸防锈漆 | kg | 3.465 | 11.56 | 0 | 0 | 计价 | 按实计算
GD2-30 | 材料 | 乙供 | C20020201 | 醇酸磁漆 | kg | 0.99 | 13.468 | 0 | 0 | 计价 | 按实计算
GD2-30 | 材料 | 乙供 | C20030101 | 普通调和漆 | kg | 17.692 | 11.223 | 0 | 0 | 计价 | 按实计算
GD2-30 | 材料 | 乙供 | C22010101 | 钢管脚手架 包括扣件 | kg | 167.817 | 4.215 | 0 | 0 | 计价 | 按实计算
GD2-30 | 材料 | 乙供 | C22010141 | 木脚手板 50×250×4000 | 块 | 1.679 | 70 | 0 | 0 | 计价 | 按实计算
GD2-30 | 材料 | 乙供 | C22010201 | 枕木 160×220×2500 | 根 | 33.264 | 131.101 | 0 | 0 | 计价 | 按实计算
GD2-30 | 材料 | 乙供 | C22030501 | 钢锯条 各种规格 | 根 | 0.496 | 1.308 | 0 | 0 | 计价 | 按实计算
GD2-30 | 材料 | 乙供 | C22040101 | 砂布 | 张 | 11.496 | 0.66 | 0 | 0 | 计价 | 按实计算
GD2-30 | 材料 | 乙供 | C22040401 | 白布 | m² | 3.564 | 3.358 | 0 | 0 | 计价 | 按实计算
GD2-30 | 材料 | 乙供 | C22040404 | 白纱带 20mm×20m | 卷 | 3.762 | 4.318 | 0 | 0 | 计价 | 按实计算
GD2-30 | 材料 | 乙供 | C22040411 | 无絮棉布 | kg | 0.726 | 7.414 | 0 | 0 | 计价 | 按实计算
GD2-30 | 材料 | 乙供 | C22040501 | 棉纱头 | kg | 25.784 | 5.67 | 0 | 0 | 计价 | 按实计算
GD2-30 | 材料 | 乙供 | C29010103 | 滤油芯 | 组 | 76.3 | 168.824 | 0 | 0 | 计价 | 按实计算
GD2-30 | 材料 | 乙供 | C99010102 | 其他材料费 | 元 | 536.9815 | 1 | 0 | 0 | 计价 | 按实计算
GD2-30 | 机械 | 乙供 | J03-01-033 | 汽车式起重机 起重量 5t | 台班 | 12.406 | 552.67 | 0 | 0 | 计价 | 按实计算
GD2-30 | 机械 | 乙供 | J03-01-036 | 汽车式起重机 起重量 16t | 台班 | 5.227 | 876.93 | 0 | 0 | 计价 | 按实计算
GD2-30 | 机械 | 乙供 | J03-01-040 | 汽车式起重机 起重量 40t | 台班 | 1.742 | 1576.87 | 0 | 0 | 计价 | 按实计算
GD2-30 | 机械 | 乙供 | J04-01-002 | 载重汽车 5t | 台班 | 7.833 | 380.35 | 0 | 0 | 计价 | 按实计算
GD2-30 | 机械 | 乙供 | J09-01-027 | 真空泵 抽气速度 204m³/h | 台班 | 3.92 | 65.68 | 0 | 0 | 计价 | 按实计算
GD2-30 | 机械 | 乙供 | J10-01-001 | 交流弧焊机 容量 21kVA | 台班 | 38.535 | 67 | 0 | 0 | 计价 | 按实计算
GD2-30 | 机械 | 乙供 | J13-01-041 | 滤油机 120L/h以内 | 台班 | 8.981 | 150.11 | 0 | 0 | 计价 | 按实计算
GD2-30 | 机械 | 乙供 | J13-01-043 | 滤油机 200L/h以内 | 台班 | 7.959 | 153.56 | 0 | 0 | 计价 | 按实计算
GD2-30 | 机械 | 乙供 | J13-01-051 | 真空滤油机 12000L/h | 台班 | 10.22 | 1921.48 | 0 | 0 | 计价 | 按实计算
GD2-30 | 机械 | 乙供 | J13-01-053 | 高真空净油机 12000L/h以内 | 台班 | 26.519 | 2221.55 | 0 | 0 | 计价 | 按实计算
GD2-30 | 机械 | 乙供 | J13-01-056 | 高空作业车 30m以内 | 台班 | 1.545 | 1243.88 | 0 | 0 | 计价 | 按实计算
GD2-30 | 机械 | 乙供 | J13-01-059 | 液压升降机 9m以内 | 台班 | 4.879 | 198.19 | 0 | 0 | 计价 | 按实计算
GD2-30 | 机械 | 乙供 | J13-01-060 | 机动绞磨 3t以内 | 台班 | 1.165 | 162.99 | 0 | 0 | 计价 | 按实计算
GD2-30 | 机械 | 乙供 | J13-01-065 | 机动液压压接机 200t以内 | 台班 | 1.185 | 79.03 | 0 | 0 | 计价 | 按实计算
GD2-30 | 机械 | 乙供 | J14-01-001 | 变压器绝缘电阻测试仪 | 台班 | 4.266 | 99.34 | 0 | 0 | 计价 | 按实计算
GD2-30 | 机械 | 乙供 | J14-01-004 | 回路电阻测试仪 里程 1~1999μΩ | 台班 | 1.066 | 43.3 | 0 | 0 | 计价 | 按实计算
GD2-30 | 机械 | 乙供 | J14-01-014 | 介质损耗测试仪 | 台班 | 4.052 | 125.07 | 0 | 0 | 计价 | 按实计算
GD2-30 | 机械 | 乙供 | J14-01-018 | 综合特性测试仪(含TA、TV) | 台班 | 3.732 | 355.39 | 0 | 0 | 计价 | 按实计算
GD2-30 | 机械 | 乙供 | J14-01-026 | 标准电流互感器 电压等级 110kV | 台班 | 3.732 | 58.32 | 0 | 0 | 计价 | 按实计算
GD2-30 | 机械 | 乙供 | J14-03-008 | 油耐压试验仪 | 台班 | 3.2 | 281.86 | 0 | 0 | 计价 | 按实计算
GD2-30 | 机械 | 乙供 | J14-03-013 | 主变分接开关测试仪 | 台班 | 4.052 | 184.3 | 0 | 0 | 计价 | 按实计算
GD2-30 | 机械 | 乙供 | J14-03-014 | 直流高压发生器 60~120kV | 台班 | 4.052 | 66.29 | 0 | 0 | 计价 | 按实计算
GD2-30 | 机械 | 乙供 | J14-08-026 | 变压器直阻测试仪 10A | 台班 | 4.052 | 701.6 | 0 | 0 | 计价 | 按实计算
GD2-30 | 机械 | 乙供 | J14-08-219 | 大电流发生器 2000A | 台班 | 3.732 | 52.86 | 0 | 0 | 计价 | 按实计算
GD2-30 | 机械 | 乙供 | J14-08-223 | 交直流高压分压器 100kV | 台班 | 2.133 | 135.5 | 0 | 0 | 计价 | 按实计算
GD2-30 | 机械 | 乙供 | J15-01-014 | 液压千斤顶 起重量 200t | 台班 | 19.515 | 17.02 | 0 | 0 | 计价 | 按实计算
GD2-30 | 机械 | 乙供 | J15-01-027 | 平台作业升降车 提升高度 20m | 台班 | 0.427 | 490.05 | 0 | 0 | 计价 | 按实计算
GD2-30 | 机械 | 乙供 | J15-01-031 | 电焊条烘干箱 容量(cm³) 55×45×55 | 台班 | 40.159 | 20.75 | 0 | 0 | 计价 | 按实计算
GD2-30 | 机械 | 乙供 | J17-01-057 | 变压比电桥 | 台班 | 4.052 | 146.3 | 0 | 0 | 计价 | 按实计算
GD2-31 | 人工 | 乙供 | 9101108 | 安装普通工 | 工日 | 25.1568 | 70 | 0 | 0 | 计价 | 按实计算
GD2-31 | 人工 | 乙供 | 9101109 | 安装技术工 | 工日 | 152.7424 | 107 | 0 | 0 | 计价 | 按实计算
GD2-31 | 材料 | 乙供 | C01020302 | 等边角钢 边长50以下 | kg | 8.935 | 3.672 | 0 | 0 | 计价 | 按实计算
GD2-31 | 材料 | 乙供 | C01020521 | 镀锌扁钢 综合 | kg | 232.36 | 4.655 | 0 | 0 | 计价 | 按实计算
GD2-31 | 材料 | 乙供 | C01030203 | 中厚钢板 6~12 | kg | 735.4116 | 3.836 | 0 | 0 | 计价 | 按实计算
GD2-31 | 材料 | 乙供 | C04020100 | 黄铜丝 综合 | kg | 0.3815 | 47.54 | 0 | 0 | 计价 | 按实计算
GD2-31 | 材料 | 乙供 | C04020401 | 铜带 200mm×0.2mm | m | 0.3815 | 17.096 | 0 | 0 | 计价 | 按实计算
GD2-31 | 材料 | 乙供 | C07010401 | 钢垫板 综合 | kg | 41.8018 | 4.655 | 0 | 0 | 计价 | 按实计算
GD2-31 | 材料 | 乙供 | C12010100 | 电焊条 J422 综合 | kg | 1.386 | 4.96 | 0 | 0 | 计价 | 按实计算
GD2-31 | 材料 | 乙供 | C12010200 | 电焊条 J507 综合 | kg | 11.0631 | 5.52 | 0 | 0 | 计价 | 按实计算
GD2-31 | 材料 | 乙供 | C13010201 | 镀锌六角螺栓 综合 | kg | 24.6352 | 8.8 | 0 | 0 | 计价 | 按实计算
GD2-31 | 材料 | 乙供 | C14010100 | 镀锌铁丝 | kg | 27.0919 | 4.427 | 0 | 0 | 计价 | 按实计算
GD2-31 | 材料 | 乙供 | C16100421 | 绝缘胶带 20mm×20m | 卷 | 1.1088 | 1.57 | 0 | 0 | 计价 | 按实计算
GD2-31 | 材料 | 乙供 | C18010305 | 耐油橡胶板 8mm | kg | 3.6449 | 10.098 | 0 | 0 | 计价 | 按实计算
GD2-31 | 材料 | 乙供 | C18040601 | 泡沫塑料聚酯乙烯 | kg | 2.772 | 10.971 | 0 | 0 | 计价 | 按实计算
GD2-31 | 材料 | 乙供 | C18040801 | 聚氯乙烯塑料薄膜 0.5mm | kg | 1.09 | 7.845 | 0 | 0 | 计价 | 按实计算
GD2-31 | 材料 | 乙供 | C18060101 | 塑料带 20mm×40m | 卷 | 2.8098 | 2.113 | 0 | 0 | 计价 | 按实计算
GD2-31 | 材料 | 乙供 | C19020801 | 电力复合脂 | kg | 1.1 | 10.119 | 0 | 0 | 计价 | 按实计算
GD2-31 | 材料 | 乙供 | C19030201 | 乙醇 | kg | 0.3084 | 3.62 | 0 | 0 | 计价 | 按实计算
GD2-31 | 材料 | 乙供 | C19031101 | 清洗剂 | kg | 6.641 | 2.41 | 0 | 0 | 计价 | 按实计算
GD2-31 | 材料 | 乙供 | C19110101 | 氧气 | m³ | 6.2256 | 4.71 | 0 | 0 | 计价 | 按实计算
GD2-31 | 材料 | 乙供 | C19110201 | 乙炔气 | m³ | 2.1789 | 10.379 | 0 | 0 | 计价 | 按实计算
GD2-31 | 材料 | 乙供 | C19110401 | 氮气 | m³ | 16.6767 | 2.303 | 0 | 0 | 计价 | 按实计算
GD2-31 | 材料 | 乙供 | C20010101 | 防锈漆 | kg | 0.15 | 9.353 | 0 | 0 | 计价 | 按实计算
GD2-31 | 材料 | 乙供 | C20010201 | 醇酸防锈漆 | kg | 3.08 | 11.56 | 0 | 0 | 计价 | 按实计算
GD2-31 | 材料 | 乙供 | C20020201 | 醇酸磁漆 | kg | 1.0376 | 13.468 | 0 | 0 | 计价 | 按实计算
GD2-31 | 材料 | 乙供 | C20030101 | 普通调和漆 | kg | 14.3827 | 11.223 | 0 | 0 | 计价 | 按实计算
GD2-31 | 材料 | 乙供 | C22010101 | 钢管脚手架 包括扣件 | kg | 109.9286 | 4.215 | 0 | 0 | 计价 | 按实计算
GD2-31 | 材料 | 乙供 | C22010141 | 木脚手板 50×250×4000 | 块 | 1.0994 | 70 | 0 | 0 | 计价 | 按实计算
GD2-31 | 材料 | 乙供 | C22010201 | 枕木 160×220×2500 | 根 | 27.9113 | 131.101 | 0 | 0 | 计价 | 按实计算
GD2-31 | 材料 | 乙供 | C22030501 | 钢锯条 各种规格 | 根 | 0.496 | 1.308 | 0 | 0 | 计价 | 按实计算
GD2-31 | 材料 | 乙供 | C22040101 | 砂布 | 张 | 12.596 | 0.66 | 0 | 0 | 计价 | 按实计算
GD2-31 | 材料 | 乙供 | C22040401 | 白布 | m² | 2.3351 | 3.358 | 0 | 0 | 计价 | 按实计算
GD2-31 | 材料 | 乙供 | C22040404 | 白纱带 20mm×20m | 卷 | 2.0752 | 4.318 | 0 | 0 | 计价 | 按实计算
GD2-31 | 材料 | 乙供 | C22040411 | 无絮棉布 | kg | 0.5609 | 7.414 | 0 | 0 | 计价 | 按实计算
GD2-31 | 材料 | 乙供 | C22040501 | 棉纱头 | kg | 12.6278 | 5.67 | 0 | 0 | 计价 | 按实计算
GD2-31 | 材料 | 乙供 | C29010103 | 滤油芯 | 组 | 30.52 | 168.824 | 0 | 0 | 计价 | 按实计算
GD2-31 | 材料 | 乙供 | C99010102 | 其他材料费 | 元 | 266.9145 | 1 | 0 | 0 | 计价 | 按实计算
GD2-31 | 机械 | 乙供 | J03-01-033 | 汽车式起重机 起重量 5t | 台班 | 3.6667 | 552.67 | 0 | 0 | 计价 | 按实计算
GD2-31 | 机械 | 乙供 | J03-01-036 | 汽车式起重机 起重量 16t | 台班 | 3.2237 | 876.93 | 0 | 0 | 计价 | 按实计算
GD2-31 | 机械 | 乙供 | J03-01-040 | 汽车式起重机 起重量 40t | 台班 | 1.6113 | 1576.87 | 0 | 0 | 计价 | 按实计算
GD2-31 | 机械 | 乙供 | J04-01-002 | 载重汽车 5t | 台班 | 2.861 | 380.35 | 0 | 0 | 计价 | 按实计算
GD2-31 | 机械 | 乙供 | J09-01-027 | 真空泵 抽气速度 204m³/h | 台班 | 2.4179 | 65.68 | 0 | 0 | 计价 | 按实计算
GD2-31 | 机械 | 乙供 | J10-01-001 | 交流弧焊机 容量 21kVA | 台班 | 16.6367 | 67 | 0 | 0 | 计价 | 按实计算
GD2-31 | 机械 | 乙供 | J13-01-041 | 滤油机 120L/h以内 | 台班 | 3.5924 | 150.11 | 0 | 0 | 计价 | 按实计算
GD2-31 | 机械 | 乙供 | J13-01-043 | 滤油机 200L/h以内 | 台班 | 3.1836 | 153.56 | 0 | 0 | 计价 | 按实计算
GD2-31 | 机械 | 乙供 | J13-01-051 | 真空滤油机 12000L/h | 台班 | 4.088 | 1921.48 | 0 | 0 | 计价 | 按实计算
GD2-31 | 机械 | 乙供 | J13-01-053 | 高真空净油机 12000L/h以内 | 台班 | 17.6313 | 2221.55 | 0 | 0 | 计价 | 按实计算
GD2-31 | 机械 | 乙供 | J13-01-056 | 高空作业车 30m以内 | 台班 | 1.03 | 1243.88 | 0 | 0 | 计价 | 按实计算
GD2-31 | 机械 | 乙供 | J13-01-059 | 液压升降机 9m以内 | 台班 | 2.0147 | 198.19 | 0 | 0 | 计价 | 按实计算
GD2-31 | 机械 | 乙供 | J13-01-060 | 机动绞磨 3t以内 | 台班 | 1.036 | 162.99 | 0 | 0 | 计价 | 按实计算
GD2-31 | 机械 | 乙供 | J13-01-065 | 机动液压压接机 200t以内 | 台班 | 1.03 | 79.03 | 0 | 0 | 计价 | 按实计算
GD2-31 | 机械 | 乙供 | J14-01-001 | 变压器绝缘电阻测试仪 | 台班 | 2.56 | 99.34 | 0 | 0 | 计价 | 按实计算
GD2-31 | 机械 | 乙供 | J14-01-004 | 回路电阻测试仪 里程 1~1999μΩ | 台班 | 0.7861 | 43.3 | 0 | 0 | 计价 | 按实计算
GD2-31 | 机械 | 乙供 | J14-01-014 | 介质损耗测试仪 | 台班 | 2.7612 | 125.07 | 0 | 0 | 计价 | 按实计算
GD2-31 | 机械 | 乙供 | J14-01-018 | 综合特性测试仪(含TA、TV) | 台班 | 2.56 | 355.39 | 0 | 0 | 计价 | 按实计算
GD2-31 | 机械 | 乙供 | J14-01-026 | 标准电流互感器 电压等级 110kV | 台班 | 2.56 | 58.32 | 0 | 0 | 计价 | 按实计算
GD2-31 | 机械 | 乙供 | J14-03-008 | 油耐压试验仪 | 台班 | 2.1692 | 281.86 | 0 | 0 | 计价 | 按实计算
GD2-31 | 机械 | 乙供 | J14-03-013 | 主变分接开关测试仪 | 台班 | 2.1561 | 184.3 | 0 | 0 | 计价 | 按实计算
GD2-31 | 机械 | 乙供 | J14-03-014 | 直流高压发生器 60~120kV | 台班 | 2.1561 | 66.29 | 0 | 0 | 计价 | 按实计算
GD2-31 | 机械 | 乙供 | J14-08-026 | 变压器直阻测试仪 10A | 台班 | 2.565 | 701.6 | 0 | 0 | 计价 | 按实计算
GD2-31 | 机械 | 乙供 | J14-08-219 | 大电流发生器 2000A | 台班 | 2.56 | 52.86 | 0 | 0 | 计价 | 按实计算
GD2-31 | 机械 | 乙供 | J14-08-223 | 交直流高压分压器 100kV | 台班 | 1.773 | 135.5 | 0 | 0 | 计价 | 按实计算
GD2-31 | 机械 | 乙供 | J15-01-014 | 液压千斤顶 起重量 200t | 台班 | 8.0586 | 17.02 | 0 | 0 | 计价 | 按实计算
GD2-31 | 机械 | 乙供 | J15-01-027 | 平台作业升降车 提升高度 20m | 台班 | 0.157 | 490.05 | 0 | 0 | 计价 | 按实计算
GD2-31 | 机械 | 乙供 | J15-01-031 | 电焊条烘干箱 容量(cm³) 55×45×55 | 台班 | 16.0636 | 20.75 | 0 | 0 | 计价 | 按实计算
GD2-31 | 机械 | 乙供 | J17-01-057 | 变压比电桥 | 台班 | 3.0561 | 146.3 | 0 | 0 | 计价 | 按实计算
GD2-32 | 人工 | 乙供 | 9101108 | 安装普通工 | 工日 | 35.3218 | 70 | 0 | 0 | 计价 | 按实计算
GD2-32 | 人工 | 乙供 | 9101109 | 安装技术工 | 工日 | 207.7122 | 107 | 0 | 0 | 计价 | 按实计算
GD2-32 | 材料 | 乙供 | C01020302 | 等边角钢 边长50以下 | kg | 8.935 | 3.672 | 0 | 0 | 计价 | 按实计算
GD2-32 | 材料 | 乙供 | C01020521 | 镀锌扁钢 综合 | kg | 232.36 | 4.655 | 0 | 0 | 计价 | 按实计算
GD2-32 | 材料 | 乙供 | C01030203 | 中厚钢板 6~12 | kg | 1208.1762 | 3.836 | 0 | 0 | 计价 | 按实计算
GD2-32 | 材料 | 乙供 | C04020100 | 黄铜丝 综合 | kg | 0.303 | 47.54 | 0 | 0 | 计价 | 按实计算
GD2-32 | 材料 | 乙供 | C04020401 | 铜带 200mm×0.2mm | m | 0.404 | 17.096 | 0 | 0 | 计价 | 按实计算
GD2-32 | 材料 | 乙供 | C07010401 | 钢垫板 综合 | kg | 81.478 | 4.655 | 0 | 0 | 计价 | 按实计算
GD2-32 | 材料 | 乙供 | C12010100 | 电焊条 J422 综合 | kg | 2.277 | 4.96 | 0 | 0 | 计价 | 按实计算
GD2-32 | 材料 | 乙供 | C12010200 | 电焊条 J507 综合 | kg | 13.384 | 5.52 | 0 | 0 | 计价 | 按实计算
GD2-32 | 材料 | 乙供 | C13010201 | 镀锌六角螺栓 综合 | kg | 28.072 | 8.8 | 0 | 0 | 计价 | 按实计算
GD2-32 | 材料 | 乙供 | C14010100 | 镀锌铁丝 | kg | 35.486 | 4.427 | 0 | 0 | 计价 | 按实计算
GD2-32 | 材料 | 乙供 | C16100421 | 绝缘胶带 20mm×20m | 卷 | 1.8216 | 1.57 | 0 | 0 | 计价 | 按实计算
GD2-32 | 材料 | 乙供 | C18010305 | 耐油橡胶板 8mm | kg | 4.851 | 10.098 | 0 | 0 | 计价 | 按实计算
GD2-32 | 材料 | 乙供 | C18040601 | 泡沫塑料聚酯乙烯 | kg | 4.554 | 10.971 | 0 | 0 | 计价 | 按实计算
GD2-32 | 材料 | 乙供 | C18040801 | 聚氯乙烯塑料薄膜 0.5mm | kg | 1.386 | 7.845 | 0 | 0 | 计价 | 按实计算
GD2-32 | 材料 | 乙供 | C18060101 | 塑料带 20mm×40m | 卷 | 3.029 | 2.113 | 0 | 0 | 计价 | 按实计算
GD2-32 | 材料 | 乙供 | C19020801 | 电力复合脂 | kg | 1.1 | 10.119 | 0 | 0 | 计价 | 按实计算
GD2-32 | 材料 | 乙供 | C19030201 | 乙醇 | kg | 0.404 | 3.62 | 0 | 0 | 计价 | 按实计算
GD2-32 | 材料 | 乙供 | C19031101 | 清洗剂 | kg | 7.155 | 2.41 | 0 | 0 | 计价 | 按实计算
GD2-32 | 材料 | 乙供 | C19110101 | 氧气 | m³ | 7.128 | 4.71 | 0 | 0 | 计价 | 按实计算
GD2-32 | 材料 | 乙供 | C19110201 | 乙炔气 | m³ | 2.495 | 10.379 | 0 | 0 | 计价 | 按实计算
GD2-32 | 材料 | 乙供 | C19110401 | 氮气 | m³ | 17.82 | 2.303 | 0 | 0 | 计价 | 按实计算
GD2-32 | 材料 | 乙供 | C20010101 | 防锈漆 | kg | 0.15 | 9.353 | 0 | 0 | 计价 | 按实计算
GD2-32 | 材料 | 乙供 | C20010201 | 醇酸防锈漆 | kg | 3.08 | 11.56 | 0 | 0 | 计价 | 按实计算
GD2-32 | 材料 | 乙供 | C20020201 | 醇酸磁漆 | kg | 1.109 | 13.468 | 0 | 0 | 计价 | 按实计算
GD2-32 | 材料 | 乙供 | C20030101 | 普通调和漆 | kg | 14.722 | 11.223 | 0 | 0 | 计价 | 按实计算
GD2-32 | 材料 | 乙供 | C22010101 | 钢管脚手架 包括扣件 | kg | 160.38 | 4.215 | 0 | 0 | 计价 | 按实计算
GD2-32 | 材料 | 乙供 | C22010141 | 木脚手板 50×250×4000 | 块 | 1.604 | 70 | 0 | 0 | 计价 | 按实计算
GD2-32 | 材料 | 乙供 | C22010201 | 枕木 160×220×2500 | 根 | 30.888 | 131.101 | 0 | 0 | 计价 | 按实计算
GD2-32 | 材料 | 乙供 | C22030501 | 钢锯条 各种规格 | 根 | 0.496 | 1.308 | 0 | 0 | 计价 | 按实计算
GD2-32 | 材料 | 乙供 | C22040101 | 砂布 | 张 | 12.596 | 0.66 | 0 | 0 | 计价 | 按实计算
GD2-32 | 材料 | 乙供 | C22040401 | 白布 | m² | 2.564 | 3.358 | 0 | 0 | 计价 | 按实计算
GD2-32 | 材料 | 乙供 | C22040404 | 白纱带 20mm×20m | 卷 | 2.138 | 4.318 | 0 | 0 | 计价 | 按实计算
GD2-32 | 材料 | 乙供 | C22040411 | 无絮棉布 | kg | 0.606 | 7.414 | 0 | 0 | 计价 | 按实计算
GD2-32 | 材料 | 乙供 | C22040501 | 棉纱头 | kg | 18.069 | 5.67 | 0 | 0 | 计价 | 按实计算
GD2-32 | 材料 | 乙供 | C29010103 | 滤油芯 | 组 | 50.14 | 168.824 | 0 | 0 | 计价 | 按实计算
GD2-32 | 材料 | 乙供 | C99010102 | 其他材料费 | 元 | 389.203 | 1 | 0 | 0 | 计价 | 按实计算
GD2-32 | 机械 | 乙供 | J03-01-033 | 汽车式起重机 起重量 5t | 台班 | 8.29 | 552.67 | 0 | 0 | 计价 | 按实计算
GD2-32 | 机械 | 乙供 | J03-01-036 | 汽车式起重机 起重量 16t | 台班 | 4.007 | 876.93 | 0 | 0 | 计价 | 按实计算
GD2-32 | 机械 | 乙供 | J03-01-040 | 汽车式起重机 起重量 40t | 台班 | 1.742 | 1576.87 | 0 | 0 | 计价 | 按实计算
GD2-32 | 机械 | 乙供 | J04-01-002 | 载重汽车 5t | 台班 | 4.892 | 380.35 | 0 | 0 | 计价 | 按实计算
GD2-32 | 机械 | 乙供 | J09-01-027 | 真空泵 抽气速度 204m³/h | 台班 | 3.136 | 65.68 | 0 | 0 | 计价 | 按实计算
GD2-32 | 机械 | 乙供 | J10-01-001 | 交流弧焊机 容量 21kVA | 台班 | 26.115 | 67 | 0 | 0 | 计价 | 按实计算
GD2-32 | 机械 | 乙供 | J13-01-041 | 滤油机 120L/h以内 | 台班 | 5.9018 | 150.11 | 0 | 0 | 计价 | 按实计算
GD2-32 | 机械 | 乙供 | J13-01-043 | 滤油机 200L/h以内 | 台班 | 5.2302 | 153.56 | 0 | 0 | 计价 | 按实计算
GD2-32 | 机械 | 乙供 | J13-01-051 | 真空滤油机 12000L/h | 台班 | 6.716 | 1921.48 | 0 | 0 | 计价 | 按实计算
GD2-32 | 机械 | 乙供 | J13-01-053 | 高真空净油机 12000L/h以内 | 台班 | 20.9026 | 2221.55 | 0 | 0 | 计价 | 按实计算
GD2-32 | 机械 | 乙供 | J13-01-056 | 高空作业车 30m以内 | 台班 | 1.03 | 1243.88 | 0 | 0 | 计价 | 按实计算
GD2-32 | 机械 | 乙供 | J13-01-059 | 液压升降机 9m以内 | 台班 | 3.92 | 198.19 | 0 | 0 | 计价 | 按实计算
GD2-32 | 机械 | 乙供 | J13-01-060 | 机动绞磨 3t以内 | 台班 | 1.036 | 162.99 | 0 | 0 | 计价 | 按实计算
GD2-32 | 机械 | 乙供 | J13-01-065 | 机动液压压接机 200t以内 | 台班 | 1.03 | 79.03 | 0 | 0 | 计价 | 按实计算
GD2-32 | 机械 | 乙供 | J14-01-001 | 变压器绝缘电阻测试仪 | 台班 | 2.666 | 99.34 | 0 | 0 | 计价 | 按实计算
GD2-32 | 机械 | 乙供 | J14-01-004 | 回路电阻测试仪 里程 1~1999μΩ | 台班 | 0.889 | 43.3 | 0 | 0 | 计价 | 按实计算
GD2-32 | 机械 | 乙供 | J14-01-014 | 介质损耗测试仪 | 台班 | 3.111 | 125.07 | 0 | 0 | 计价 | 按实计算
GD2-32 | 机械 | 乙供 | J14-01-018 | 综合特性测试仪(含TA、TV) | 台班 | 2.666 | 355.39 | 0 | 0 | 计价 | 按实计算
GD2-32 | 机械 | 乙供 | J14-01-026 | 标准电流互感器 电压等级 110kV | 台班 | 2.666 | 58.32 | 0 | 0 | 计价 | 按实计算
GD2-32 | 机械 | 乙供 | J14-03-008 | 油耐压试验仪 | 台班 | 2.222 | 281.86 | 0 | 0 | 计价 | 按实计算
GD2-32 | 机械 | 乙供 | J14-03-013 | 主变分接开关测试仪 | 台班 | 3.111 | 184.3 | 0 | 0 | 计价 | 按实计算
GD2-32 | 机械 | 乙供 | J14-03-014 | 直流高压发生器 60~120kV | 台班 | 3.111 | 66.29 | 0 | 0 | 计价 | 按实计算
GD2-32 | 机械 | 乙供 | J14-08-026 | 变压器直阻测试仪 10A | 台班 | 3.111 | 701.6 | 0 | 0 | 计价 | 按实计算
GD2-32 | 机械 | 乙供 | J14-08-219 | 大电流发生器 2000A | 台班 | 2.666 | 52.86 | 0 | 0 | 计价 | 按实计算
GD2-32 | 机械 | 乙供 | J14-08-223 | 交直流高压分压器 100kV | 台班 | 1.778 | 135.5 | 0 | 0 | 计价 | 按实计算
GD2-32 | 机械 | 乙供 | J15-01-014 | 液压千斤顶 起重量 200t | 台班 | 15.682 | 17.02 | 0 | 0 | 计价 | 按实计算
GD2-32 | 机械 | 乙供 | J15-01-027 | 平台作业升降车 提升高度 20m | 台班 | 0.177 | 490.05 | 0 | 0 | 计价 | 按实计算
GD2-32 | 机械 | 乙供 | J15-01-031 | 电焊条烘干箱 容量(cm³) 55×45×55 | 台班 | 26.3902 | 20.75 | 0 | 0 | 计价 | 按实计算
GD2-32 | 机械 | 乙供 | J17-01-057 | 变压比电桥 | 台班 | 3.111 | 146.3 | 0 | 0 | 计价 | 按实计算
GD2-33 | 人工 | 乙供 | 9101108 | 安装普通工 | 工日 | 44.997 | 70 | 0 | 0 | 计价 | 按实计算
GD2-33 | 人工 | 乙供 | 9101109 | 安装技术工 | 工日 | 268.6128 | 107 | 0 | 0 | 计价 | 按实计算
GD2-33 | 材料 | 乙供 | C01020302 | 等边角钢 边长50以下 | kg | 8.935 | 3.672 | 0 | 0 | 计价 | 按实计算
GD2-33 | 材料 | 乙供 | C01020521 | 镀锌扁钢 综合 | kg | 232.36 | 4.655 | 0 | 0 | 计价 | 按实计算
GD2-33 | 材料 | 乙供 | C01030203 | 中厚钢板 6~12 | kg | 1575.882 | 3.836 | 0 | 0 | 计价 | 按实计算
GD2-33 | 材料 | 乙供 | C04020100 | 黄铜丝 综合 | kg | 0.303 | 47.54 | 0 | 0 | 计价 | 按实计算
GD2-33 | 材料 | 乙供 | C04020401 | 铜带 200mm×0.2mm | m | 0.404 | 17.096 | 0 | 0 | 计价 | 按实计算
GD2-33 | 材料 | 乙供 | C07010401 | 钢垫板 综合 | kg | 94.348 | 4.655 | 0 | 0 | 计价 | 按实计算
GD2-33 | 材料 | 乙供 | C12010100 | 电焊条 J422 综合 | kg | 2.97 | 4.96 | 0 | 0 | 计价 | 按实计算
GD2-33 | 材料 | 乙供 | C12010200 | 电焊条 J507 综合 | kg | 14.631 | 5.52 | 0 | 0 | 计价 | 按实计算
GD2-33 | 材料 | 乙供 | C13010201 | 镀锌六角螺栓 综合 | kg | 28.072 | 8.8 | 0 | 0 | 计价 | 按实计算
GD2-33 | 材料 | 乙供 | C14010100 | 镀锌铁丝 | kg | 43.01 | 4.427 | 0 | 0 | 计价 | 按实计算
GD2-33 | 材料 | 乙供 | C16100421 | 绝缘胶带 20mm×20m | 卷 | 2.376 | 1.57 | 0 | 0 | 计价 | 按实计算
GD2-33 | 材料 | 乙供 | C18010305 | 耐油橡胶板 8mm | kg | 5.445 | 10.098 | 0 | 0 | 计价 | 按实计算
GD2-33 | 材料 | 乙供 | C18040601 | 泡沫塑料聚酯乙烯 | kg | 5.94 | 10.971 | 0 | 0 | 计价 | 按实计算
GD2-33 | 材料 | 乙供 | C18040801 | 聚氯乙烯塑料薄膜 0.5mm | kg | 1.525 | 7.845 | 0 | 0 | 计价 | 按实计算
GD2-33 | 材料 | 乙供 | C18060101 | 塑料带 20mm×40m | 卷 | 4.039 | 2.113 | 0 | 0 | 计价 | 按实计算
GD2-33 | 材料 | 乙供 | C19020801 | 电力复合脂 | kg | 1.1 | 10.119 | 0 | 0 | 计价 | 按实计算
GD2-33 | 材料 | 乙供 | C19030201 | 乙醇 | kg | 0.505 | 3.62 | 0 | 0 | 计价 | 按实计算
GD2-33 | 材料 | 乙供 | C19031101 | 清洗剂 | kg | 7.888 | 2.41 | 0 | 0 | 计价 | 按实计算
GD2-33 | 材料 | 乙供 | C19110101 | 氧气 | m³ | 7.841 | 4.71 | 0 | 0 | 计价 | 按实计算
GD2-33 | 材料 | 乙供 | C19110201 | 乙炔气 | m³ | 2.742 | 10.379 | 0 | 0 | 计价 | 按实计算
GD2-33 | 材料 | 乙供 | C19110401 | 氮气 | m³ | 19.8 | 2.303 | 0 | 0 | 计价 | 按实计算
GD2-33 | 材料 | 乙供 | C20010101 | 防锈漆 | kg | 0.15 | 9.353 | 0 | 0 | 计价 | 按实计算
GD2-33 | 材料 | 乙供 | C20010201 | 醇酸防锈漆 | kg | 3.08 | 11.56 | 0 | 0 | 计价 | 按实计算
GD2-33 | 材料 | 乙供 | C20020201 | 醇酸磁漆 | kg | 1.218 | 13.468 | 0 | 0 | 计价 | 按实计算
GD2-33 | 材料 | 乙供 | C20030101 | 普通调和漆 | kg | 16.399 | 11.223 | 0 | 0 | 计价 | 按实计算
GD2-33 | 材料 | 乙供 | C22010101 | 钢管脚手架 包括扣件 | kg | 176.22 | 4.215 | 0 | 0 | 计价 | 按实计算
GD2-33 | 材料 | 乙供 | C22010141 | 木脚手板 50×250×4000 | 块 | 1.762 | 70 | 0 | 0 | 计价 | 按实计算
GD2-33 | 材料 | 乙供 | C22010201 | 枕木 160×220×2500 | 根 | 34.65 | 131.101 | 0 | 0 | 计价 | 按实计算
GD2-33 | 材料 | 乙供 | C22030501 | 钢锯条 各种规格 | 根 | 0.496 | 1.308 | 0 | 0 | 计价 | 按实计算
GD2-33 | 材料 | 乙供 | C22040101 | 砂布 | 张 | 12.596 | 0.66 | 0 | 0 | 计价 | 按实计算
GD2-33 | 材料 | 乙供 | C22040401 | 白布 | m² | 2.822 | 3.358 | 0 | 0 | 计价 | 按实计算
GD2-33 | 材料 | 乙供 | C22040404 | 白纱带 20mm×20m | 卷 | 2.356 | 4.318 | 0 | 0 | 计价 | 按实计算
GD2-33 | 材料 | 乙供 | C22040411 | 无絮棉布 | kg | 0.606 | 7.414 | 0 | 0 | 计价 | 按实计算
GD2-33 | 材料 | 乙供 | C22040501 | 棉纱头 | kg | 22.543 | 5.67 | 0 | 0 | 计价 | 按实计算
GD2-33 | 材料 | 乙供 | C29010103 | 滤油芯 | 组 | 65.4 | 168.824 | 0 | 0 | 计价 | 按实计算
GD2-33 | 材料 | 乙供 | C99010102 | 其他材料费 | 元 | 484.1372 | 1 | 0 | 0 | 计价 | 按实计算
GD2-33 | 机械 | 乙供 | J03-01-033 | 汽车式起重机 起重量 5t | 台班 | 11.032 | 552.67 | 0 | 0 | 计价 | 按实计算
GD2-33 | 机械 | 乙供 | J03-01-036 | 汽车式起重机 起重量 16t | 台班 | 4.792 | 876.93 | 0 | 0 | 计价 | 按实计算
GD2-33 | 机械 | 乙供 | J03-01-040 | 汽车式起重机 起重量 40t | 台班 | 1.742 | 1576.87 | 0 | 0 | 计价 | 按实计算
GD2-33 | 机械 | 乙供 | J04-01-002 | 载重汽车 5t | 台班 | 6.894 | 380.35 | 0 | 0 | 计价 | 按实计算
GD2-33 | 机械 | 乙供 | J09-01-027 | 真空泵 抽气速度 204m³/h | 台班 | 3.659 | 65.68 | 0 | 0 | 计价 | 按实计算
GD2-33 | 机械 | 乙供 | J10-01-001 | 交流弧焊机 容量 21kVA | 台班 | 33.36 | 67 | 0 | 0 | 计价 | 按实计算
GD2-33 | 机械 | 乙供 | J13-01-041 | 滤油机 120L/h以内 | 台班 | 7.698 | 150.11 | 0 | 0 | 计价 | 按实计算
GD2-33 | 机械 | 乙供 | J13-01-043 | 滤油机 200L/h以内 | 台班 | 6.822 | 153.56 | 0 | 0 | 计价 | 按实计算
GD2-33 | 机械 | 乙供 | J13-01-051 | 真空滤油机 12000L/h | 台班 | 8.76 | 1921.48 | 0 | 0 | 计价 | 按实计算
GD2-33 | 机械 | 乙供 | J13-01-053 | 高真空净油机 12000L/h以内 | 台班 | 23.588 | 2221.55 | 0 | 0 | 计价 | 按实计算
GD2-33 | 机械 | 乙供 | J13-01-056 | 高空作业车 30m以内 | 台班 | 1.03 | 1243.88 | 0 | 0 | 计价 | 按实计算
GD2-33 | 机械 | 乙供 | J13-01-059 | 液压升降机 9m以内 | 台班 | 4.443 | 198.19 | 0 | 0 | 计价 | 按实计算
GD2-33 | 机械 | 乙供 | J13-01-060 | 机动绞磨 3t以内 | 台班 | 1.036 | 162.99 | 0 | 0 | 计价 | 按实计算
GD2-33 | 机械 | 乙供 | J13-01-065 | 机动液压压接机 200t以内 | 台班 | 1.03 | 79.03 | 0 | 0 | 计价 | 按实计算
GD2-33 | 机械 | 乙供 | J14-01-001 | 变压器绝缘电阻测试仪 | 台班 | 3.554 | 99.34 | 0 | 0 | 计价 | 按实计算
GD2-33 | 机械 | 乙供 | J14-01-004 | 回路电阻测试仪 里程 1~1999μΩ | 台班 | 0.889 | 43.3 | 0 | 0 | 计价 | 按实计算
GD2-33 | 机械 | 乙供 | J14-01-014 | 介质损耗测试仪 | 台班 | 3.377 | 125.07 | 0 | 0 | 计价 | 按实计算
GD2-33 | 机械 | 乙供 | J14-01-018 | 综合特性测试仪(含TA、TV) | 台班 | 3.111 | 355.39 | 0 | 0 | 计价 | 按实计算
GD2-33 | 机械 | 乙供 | J14-01-026 | 标准电流互感器 电压等级 110kV | 台班 | 3.111 | 58.32 | 0 | 0 | 计价 | 按实计算
GD2-33 | 机械 | 乙供 | J14-03-008 | 油耐压试验仪 | 台班 | 2.666 | 281.86 | 0 | 0 | 计价 | 按实计算
GD2-33 | 机械 | 乙供 | J14-03-013 | 主变分接开关测试仪 | 台班 | 3.377 | 184.3 | 0 | 0 | 计价 | 按实计算
GD2-33 | 机械 | 乙供 | J14-03-014 | 直流高压发生器 60~120kV | 台班 | 3.377 | 66.29 | 0 | 0 | 计价 | 按实计算
GD2-33 | 机械 | 乙供 | J14-08-026 | 变压器直阻测试仪 10A | 台班 | 3.377 | 701.6 | 0 | 0 | 计价 | 按实计算
GD2-33 | 机械 | 乙供 | J14-08-219 | 大电流发生器 2000A | 台班 | 3.111 | 52.86 | 0 | 0 | 计价 | 按实计算
GD2-33 | 机械 | 乙供 | J14-08-223 | 交直流高压分压器 100kV | 台班 | 1.778 | 135.5 | 0 | 0 | 计价 | 按实计算
GD2-33 | 机械 | 乙供 | J15-01-014 | 液压千斤顶 起重量 200t | 台班 | 17.773 | 17.02 | 0 | 0 | 计价 | 按实计算
GD2-33 | 机械 | 乙供 | J15-01-027 | 平台作业升降车 提升高度 20m | 台班 | 0.355 | 490.05 | 0 | 0 | 计价 | 按实计算
GD2-33 | 机械 | 乙供 | J15-01-031 | 电焊条烘干箱 容量(cm³) 55×45×55 | 台班 | 34.422 | 20.75 | 0 | 0 | 计价 | 按实计算
GD2-33 | 机械 | 乙供 | J17-01-057 | 变压比电桥 | 台班 | 3.377 | 146.3 | 0 | 0 | 计价 | 按实计算
GD2-34 | 人工 | 乙供 | 9101108 | 安装普通工 | 工日 | 64.0682 | 70 | 0 | 0 | 计价 | 按实计算
GD2-34 | 人工 | 乙供 | 9101109 | 安装技术工 | 工日 | 368.4032 | 107 | 0 | 0 | 计价 | 按实计算
GD2-34 | 材料 | 乙供 | C01020302 | 等边角钢 边长50以下 | kg | 8.935 | 3.672 | 0 | 0 | 计价 | 按实计算
GD2-34 | 材料 | 乙供 | C01020521 | 镀锌扁钢 综合 | kg | 232.36 | 4.655 | 0 | 0 | 计价 | 按实计算
GD2-34 | 材料 | 乙供 | C01030203 | 中厚钢板 6~12 | kg | 2573.9406 | 3.836 | 0 | 0 | 计价 | 按实计算
GD2-34 | 材料 | 乙供 | C04020100 | 黄铜丝 综合 | kg | 0.505 | 47.54 | 0 | 0 | 计价 | 按实计算
GD2-34 | 材料 | 乙供 | C04020401 | 铜带 200mm×0.2mm | m | 0.404 | 17.096 | 0 | 0 | 计价 | 按实计算
GD2-34 | 材料 | 乙供 | C07010401 | 钢垫板 综合 | kg | 107.218 | 4.655 | 0 | 0 | 计价 | 按实计算
GD2-34 | 材料 | 乙供 | C12010100 | 电焊条 J422 综合 | kg | 4.851 | 4.96 | 0 | 0 | 计价 | 按实计算
GD2-34 | 材料 | 乙供 | C12010200 | 电焊条 J507 综合 | kg | 16.499 | 5.52 | 0 | 0 | 计价 | 按实计算
GD2-34 | 材料 | 乙供 | C13010201 | 镀锌六角螺栓 综合 | kg | 28.072 | 8.8 | 0 | 0 | 计价 | 按实计算
GD2-34 | 材料 | 乙供 | C14010100 | 镀锌铁丝 | kg | 61.028 | 4.427 | 0 | 0 | 计价 | 按实计算
GD2-34 | 材料 | 乙供 | C16100421 | 绝缘胶带 20mm×20m | 卷 | 3.8808 | 1.57 | 0 | 0 | 计价 | 按实计算
GD2-34 | 材料 | 乙供 | C18010305 | 耐油橡胶板 8mm | kg | 6.059 | 10.098 | 0 | 0 | 计价 | 按实计算
GD2-34 | 材料 | 乙供 | C18040601 | 泡沫塑料聚酯乙烯 | kg | 9.702 | 10.971 | 0 | 0 | 计价 | 按实计算
GD2-34 | 材料 | 乙供 | C18040801 | 聚氯乙烯塑料薄膜 0.5mm | kg | 1.742 | 7.845 | 0 | 0 | 计价 | 按实计算
GD2-34 | 材料 | 乙供 | C18060101 | 塑料带 20mm×40m | 卷 | 4.039 | 2.113 | 0 | 0 | 计价 | 按实计算
GD2-34 | 材料 | 乙供 | C19020801 | 电力复合脂 | kg | 1.1 | 10.119 | 0 | 0 | 计价 | 按实计算
GD2-34 | 材料 | 乙供 | C19030201 | 乙醇 | kg | 0.606 | 3.62 | 0 | 0 | 计价 | 按实计算
GD2-34 | 材料 | 乙供 | C19031101 | 清洗剂 | kg | 8.581 | 2.41 | 0 | 0 | 计价 | 按实计算
GD2-34 | 材料 | 乙供 | C19110101 | 氧气 | m³ | 8.91 | 4.71 | 0 | 0 | 计价 | 按实计算
GD2-34 | 材料 | 乙供 | C19110201 | 乙炔气 | m³ | 3.119 | 10.379 | 0 | 0 | 计价 | 按实计算
GD2-34 | 材料 | 乙供 | C19110401 | 氮气 | m³ | 22.275 | 2.303 | 0 | 0 | 计价 | 按实计算
GD2-34 | 材料 | 乙供 | C20010101 | 防锈漆 | kg | 0.15 | 9.353 | 0 | 0 | 计价 | 按实计算
GD2-34 | 材料 | 乙供 | C20010201 | 醇酸防锈漆 | kg | 3.08 | 11.56 | 0 | 0 | 计价 | 按实计算
GD2-34 | 材料 | 乙供 | C20020201 | 醇酸磁漆 | kg | 1.386 | 13.468 | 0 | 0 | 计价 | 按实计算
GD2-34 | 材料 | 乙供 | C20030101 | 普通调和漆 | kg | 18.346 | 11.223 | 0 | 0 | 计价 | 按实计算
GD2-34 | 材料 | 乙供 | C22010101 | 钢管脚手架 包括扣件 | kg | 200.97 | 4.215 | 0 | 0 | 计价 | 按实计算
GD2-34 | 材料 | 乙供 | C22010141 | 木脚手板 50×250×4000 | 块 | 2.01 | 70 | 0 | 0 | 计价 | 按实计算
GD2-34 | 材料 | 乙供 | C22010201 | 枕木 160×220×2500 | 根 | 38.61 | 131.101 | 0 | 0 | 计价 | 按实计算
GD2-34 | 材料 | 乙供 | C22030501 | 钢锯条 各种规格 | 根 | 0.496 | 1.308 | 0 | 0 | 计价 | 按实计算
GD2-34 | 材料 | 乙供 | C22040101 | 砂布 | 张 | 12.596 | 0.66 | 0 | 0 | 计价 | 按实计算
GD2-34 | 材料 | 乙供 | C22040401 | 白布 | m² | 3.208 | 3.358 | 0 | 0 | 计价 | 按实计算
GD2-34 | 材料 | 乙供 | C22040404 | 白纱带 20mm×20m | 卷 | 2.673 | 4.318 | 0 | 0 | 计价 | 按实计算
GD2-34 | 材料 | 乙供 | C22040411 | 无絮棉布 | kg | 0.606 | 7.414 | 0 | 0 | 计价 | 按实计算
GD2-34 | 材料 | 乙供 | C22040501 | 棉纱头 | kg | 34.315 | 5.67 | 0 | 0 | 计价 | 按实计算
GD2-34 | 材料 | 乙供 | C29010103 | 滤油芯 | 组 | 106.82 | 168.824 | 0 | 0 | 计价 | 按实计算
GD2-34 | 材料 | 乙供 | C99010102 | 其他材料费 | 元 | 719.9919 | 1 | 0 | 0 | 计价 | 按实计算
GD2-34 | 机械 | 乙供 | J03-01-033 | 汽车式起重机 起重量 5t | 台班 | 12.925 | 552.67 | 0 | 0 | 计价 | 按实计算
GD2-34 | 机械 | 乙供 | J03-01-036 | 汽车式起重机 起重量 16t | 台班 | 5.174 | 876.93 | 0 | 0 | 计价 | 按实计算
GD2-34 | 机械 | 乙供 | J03-01-040 | 汽车式起重机 起重量 40t | 台班 | 2.038 | 1576.87 | 0 | 0 | 计价 | 按实计算
GD2-34 | 机械 | 乙供 | J04-01-002 | 载重汽车 5t | 台班 | 8.84 | 380.35 | 0 | 0 | 计价 | 按实计算
GD2-34 | 机械 | 乙供 | J09-01-027 | 真空泵 抽气速度 204m³/h | 台班 | 3.529 | 65.68 | 0 | 0 | 计价 | 按实计算
GD2-34 | 机械 | 乙供 | J10-01-001 | 交流弧焊机 容量 21kVA | 台班 | 52.807 | 67 | 0 | 0 | 计价 | 按实计算
GD2-34 | 机械 | 乙供 | J13-01-041 | 滤油机 120L/h以内 | 台班 | 12.5734 | 150.11 | 0 | 0 | 计价 | 按实计算
GD2-34 | 机械 | 乙供 | J13-01-043 | 滤油机 200L/h以内 | 台班 | 11.1426 | 153.56 | 0 | 0 | 计价 | 按实计算
GD2-34 | 机械 | 乙供 | J13-01-051 | 真空滤油机 12000L/h | 台班 | 14.308 | 1921.48 | 0 | 0 | 计价 | 按实计算
GD2-34 | 机械 | 乙供 | J13-01-053 | 高真空净油机 12000L/h以内 | 台班 | 28.4038 | 2221.55 | 0 | 0 | 计价 | 按实计算
GD2-34 | 机械 | 乙供 | J13-01-056 | 高空作业车 30m以内 | 台班 | 1.03 | 1243.88 | 0 | 0 | 计价 | 按实计算
GD2-34 | 机械 | 乙供 | J13-01-059 | 液压升降机 9m以内 | 台班 | 4.391 | 198.19 | 0 | 0 | 计价 | 按实计算
GD2-34 | 机械 | 乙供 | J13-01-060 | 机动绞磨 3t以内 | 台班 | 1.036 | 162.99 | 0 | 0 | 计价 | 按实计算
GD2-34 | 机械 | 乙供 | J13-01-065 | 机动液压压接机 200t以内 | 台班 | 1.03 | 79.03 | 0 | 0 | 计价 | 按实计算
GD2-34 | 机械 | 乙供 | J14-01-001 | 变压器绝缘电阻测试仪 | 台班 | 4.443 | 99.34 | 0 | 0 | 计价 | 按实计算
GD2-34 | 机械 | 乙供 | J14-01-004 | 回路电阻测试仪 里程 1~1999μΩ | 台班 | 0.889 | 43.3 | 0 | 0 | 计价 | 按实计算
GD2-34 | 机械 | 乙供 | J14-01-014 | 介质损耗测试仪 | 台班 | 4.266 | 125.07 | 0 | 0 | 计价 | 按实计算
GD2-34 | 机械 | 乙供 | J14-01-018 | 综合特性测试仪(含TA、TV) | 台班 | 3.999 | 355.39 | 0 | 0 | 计价 | 按实计算
GD2-34 | 机械 | 乙供 | J14-01-026 | 标准电流互感器 电压等级 110kV | 台班 | 3.999 | 58.32 | 0 | 0 | 计价 | 按实计算
GD2-34 | 机械 | 乙供 | J14-03-008 | 油耐压试验仪 | 台班 | 3.732 | 281.86 | 0 | 0 | 计价 | 按实计算
GD2-34 | 机械 | 乙供 | J14-03-013 | 主变分接开关测试仪 | 台班 | 3.732 | 184.3 | 0 | 0 | 计价 | 按实计算
GD2-34 | 机械 | 乙供 | J14-03-014 | 直流高压发生器 60~120kV | 台班 | 3.999 | 66.29 | 0 | 0 | 计价 | 按实计算
GD2-34 | 机械 | 乙供 | J14-08-026 | 变压器直阻测试仪 10A | 台班 | 3.732 | 701.6 | 0 | 0 | 计价 | 按实计算
GD2-34 | 机械 | 乙供 | J14-08-219 | 大电流发生器 2000A | 台班 | 3.999 | 52.86 | 0 | 0 | 计价 | 按实计算
GD2-34 | 机械 | 乙供 | J14-08-223 | 交直流高压分压器 100kV | 台班 | 2.666 | 135.5 | 0 | 0 | 计价 | 按实计算
GD2-34 | 机械 | 乙供 | J15-01-014 | 液压千斤顶 起重量 200t | 台班 | 17.564 | 17.02 | 0 | 0 | 计价 | 按实计算
GD2-34 | 机械 | 乙供 | J15-01-027 | 平台作业升降车 提升高度 20m | 台班 | 0.444 | 490.05 | 0 | 0 | 计价 | 按实计算
GD2-34 | 机械 | 乙供 | J15-01-031 | 电焊条烘干箱 容量(cm³) 55×45×55 | 台班 | 56.2226 | 20.75 | 0 | 0 | 计价 | 按实计算
GD2-34 | 机械 | 乙供 | J17-01-057 | 变压比电桥 | 台班 | 3.999 | 146.3 | 0 | 0 | 计价 | 按实计算
GD2-35 | 人工 | 乙供 | 9101108 | 安装普通工 | 工日 | 82.5201 | 70 | 0 | 0 | 计价 | 按实计算
GD2-35 | 人工 | 乙供 | 9101109 | 安装技术工 | 工日 | 467.6645 | 107 | 0 | 0 | 计价 | 按实计算
GD2-35 | 材料 | 乙供 | C01020302 | 等边角钢 边长50以下 | kg | 8.935 | 3.672 | 0 | 0 | 计价 | 按实计算
GD2-35 | 材料 | 乙供 | C01020521 | 镀锌扁钢 综合 | kg | 232.36 | 4.655 | 0 | 0 | 计价 | 按实计算
GD2-35 | 材料 | 乙供 | C01030203 | 中厚钢板 6~12 | kg | 3545.7345 | 3.836 | 0 | 0 | 计价 | 按实计算
GD2-35 | 材料 | 乙供 | C04020100 | 黄铜丝 综合 | kg | 0.505 | 47.54 | 0 | 0 | 计价 | 按实计算
GD2-35 | 材料 | 乙供 | C04020401 | 铜带 200mm×0.2mm | m | 0.505 | 17.096 | 0 | 0 | 计价 | 按实计算
GD2-35 | 材料 | 乙供 | C07010401 | 钢垫板 综合 | kg | 128.998 | 4.655 | 0 | 0 | 计价 | 按实计算
GD2-35 | 材料 | 乙供 | C12010100 | 电焊条 J422 综合 | kg | 6.6825 | 4.96 | 0 | 0 | 计价 | 按实计算
GD2-35 | 材料 | 乙供 | C12010200 | 电焊条 J507 综合 | kg | 19.615 | 5.52 | 0 | 0 | 计价 | 按实计算
GD2-35 | 材料 | 乙供 | C13010201 | 镀锌六角螺栓 综合 | kg | 28.072 | 8.8 | 0 | 0 | 计价 | 按实计算
GD2-35 | 材料 | 乙供 | C14010100 | 镀锌铁丝 | kg | 79.64 | 4.427 | 0 | 0 | 计价 | 按实计算
GD2-35 | 材料 | 乙供 | C16100421 | 绝缘胶带 20mm×20m | 卷 | 5.346 | 1.57 | 0 | 0 | 计价 | 按实计算
GD2-35 | 材料 | 乙供 | C18010305 | 耐油橡胶板 8mm | kg | 7.326 | 10.098 | 0 | 0 | 计价 | 按实计算
GD2-35 | 材料 | 乙供 | C18040601 | 泡沫塑料聚酯乙烯 | kg | 13.365 | 10.971 | 0 | 0 | 计价 | 按实计算
GD2-35 | 材料 | 乙供 | C18040801 | 聚氯乙烯塑料薄膜 0.5mm | kg | 2.099 | 7.845 | 0 | 0 | 计价 | 按实计算
GD2-35 | 材料 | 乙供 | C18060101 | 塑料带 20mm×40m | 卷 | 4.039 | 2.113 | 0 | 0 | 计价 | 按实计算
GD2-35 | 材料 | 乙供 | C19020801 | 电力复合脂 | kg | 1.1 | 10.119 | 0 | 0 | 计价 | 按实计算
GD2-35 | 材料 | 乙供 | C19030201 | 乙醇 | kg | 0.606 | 3.62 | 0 | 0 | 计价 | 按实计算
GD2-35 | 材料 | 乙供 | C19031101 | 清洗剂 | kg | 10.007 | 2.41 | 0 | 0 | 计价 | 按实计算
GD2-35 | 材料 | 乙供 | C19110101 | 氧气 | m³ | 10.692 | 4.71 | 0 | 0 | 计价 | 按实计算
GD2-35 | 材料 | 乙供 | C19110201 | 乙炔气 | m³ | 3.742 | 10.379 | 0 | 0 | 计价 | 按实计算
GD2-35 | 材料 | 乙供 | C19110401 | 氮气 | m³ | 26.73 | 2.303 | 0 | 0 | 计价 | 按实计算
GD2-35 | 材料 | 乙供 | C20010101 | 防锈漆 | kg | 0.15 | 9.353 | 0 | 0 | 计价 | 按实计算
GD2-35 | 材料 | 乙供 | C20010201 | 醇酸防锈漆 | kg | 3.08 | 11.56 | 0 | 0 | 计价 | 按实计算
GD2-35 | 材料 | 乙供 | C20020201 | 醇酸磁漆 | kg | 1.584 | 13.468 | 0 | 0 | 计价 | 按实计算
GD2-35 | 材料 | 乙供 | C20030101 | 普通调和漆 | kg | 21.979 | 11.223 | 0 | 0 | 计价 | 按实计算
GD2-35 | 材料 | 乙供 | C22010101 | 钢管脚手架 包括扣件 | kg | 241.56 | 4.215 | 0 | 0 | 计价 | 按实计算
GD2-35 | 材料 | 乙供 | C22010141 | 木脚手板 50×250×4000 | 块 | 2.416 | 70 | 0 | 0 | 计价 | 按实计算
GD2-35 | 材料 | 乙供 | C22010201 | 枕木 160×220×2500 | 根 | 46.728 | 131.101 | 0 | 0 | 计价 | 按实计算
GD2-35 | 材料 | 乙供 | C22030501 | 钢锯条 各种规格 | 根 | 0.496 | 1.308 | 0 | 0 | 计价 | 按实计算
GD2-35 | 材料 | 乙供 | C22040101 | 砂布 | 张 | 12.596 | 0.66 | 0 | 0 | 计价 | 按实计算
GD2-35 | 材料 | 乙供 | C22040401 | 白布 | m² | 3.851 | 3.358 | 0 | 0 | 计价 | 按实计算
GD2-35 | 材料 | 乙供 | C22040404 | 白纱带 20mm×20m | 卷 | 3.208 | 4.318 | 0 | 0 | 计价 | 按实计算
GD2-35 | 材料 | 乙供 | C22040411 | 无絮棉布 | kg | 0.707 | 7.414 | 0 | 0 | 计价 | 按实计算
GD2-35 | 材料 | 乙供 | C22040501 | 棉纱头 | kg | 46.105 | 5.67 | 0 | 0 | 计价 | 按实计算
GD2-35 | 材料 | 乙供 | C29010103 | 滤油芯 | 组 | 147.15 | 168.824 | 0 | 0 | 计价 | 按实计算
GD2-35 | 材料 | 乙供 | C99010102 | 其他材料费 | 元 | 964.2755 | 1 | 0 | 0 | 计价 | 按实计算
GD2-35 | 机械 | 乙供 | J03-01-033 | 汽车式起重机 起重量 5t | 台班 | 17.548 | 552.67 | 0 | 0 | 计价 | 按实计算
GD2-35 | 机械 | 乙供 | J03-01-036 | 汽车式起重机 起重量 16t | 台班 | 5.75 | 876.93 | 0 | 0 | 计价 | 按实计算
GD2-35 | 机械 | 乙供 | J03-01-040 | 汽车式起重机 起重量 40t | 台班 | 2.178 | 1576.87 | 0 | 0 | 计价 | 按实计算
GD2-35 | 机械 | 乙供 | J04-01-002 | 载重汽车 5t | 台班 | 12.016 | 380.35 | 0 | 0 | 计价 | 按实计算
GD2-35 | 机械 | 乙供 | J09-01-027 | 真空泵 抽气速度 204m³/h | 台班 | 4.618 | 65.68 | 0 | 0 | 计价 | 按实计算
GD2-35 | 机械 | 乙供 | J10-01-001 | 交流弧焊机 容量 21kVA | 台班 | 72.1725 | 67 | 0 | 0 | 计价 | 按实计算
GD2-35 | 机械 | 乙供 | J13-01-041 | 滤油机 120L/h以内 | 台班 | 17.3205 | 150.11 | 0 | 0 | 计价 | 按实计算
GD2-35 | 机械 | 乙供 | J13-01-043 | 滤油机 200L/h以内 | 台班 | 15.3495 | 153.56 | 0 | 0 | 计价 | 按实计算
GD2-35 | 机械 | 乙供 | J13-01-051 | 真空滤油机 12000L/h | 台班 | 19.71 | 1921.48 | 0 | 0 | 计价 | 按实计算
GD2-35 | 机械 | 乙供 | J13-01-053 | 高真空净油机 12000L/h以内 | 台班 | 37.699 | 2221.55 | 0 | 0 | 计价 | 按实计算
GD2-35 | 机械 | 乙供 | J13-01-056 | 高空作业车 30m以内 | 台班 | 1.03 | 1243.88 | 0 | 0 | 计价 | 按实计算
GD2-35 | 机械 | 乙供 | J13-01-059 | 液压升降机 9m以内 | 台班 | 5.401 | 198.19 | 0 | 0 | 计价 | 按实计算
GD2-35 | 机械 | 乙供 | J13-01-060 | 机动绞磨 3t以内 | 台班 | 1.036 | 162.99 | 0 | 0 | 计价 | 按实计算
GD2-35 | 机械 | 乙供 | J13-01-065 | 机动液压压接机 200t以内 | 台班 | 1.03 | 79.03 | 0 | 0 | 计价 | 按实计算
GD2-35 | 机械 | 乙供 | J14-01-001 | 变压器绝缘电阻测试仪 | 台班 | 4.443 | 99.34 | 0 | 0 | 计价 | 按实计算
GD2-35 | 机械 | 乙供 | J14-01-004 | 回路电阻测试仪 里程 1~1999μΩ | 台班 | 0.889 | 43.3 | 0 | 0 | 计价 | 按实计算
GD2-35 | 机械 | 乙供 | J14-01-014 | 介质损耗测试仪 | 台班 | 4.266 | 125.07 | 0 | 0 | 计价 | 按实计算
GD2-35 | 机械 | 乙供 | J14-01-018 | 综合特性测试仪(含TA、TV) | 台班 | 3.999 | 355.39 | 0 | 0 | 计价 | 按实计算
GD2-35 | 机械 | 乙供 | J14-01-026 | 标准电流互感器 电压等级 110kV | 台班 | 3.999 | 58.32 | 0 | 0 | 计价 | 按实计算
GD2-35 | 机械 | 乙供 | J14-03-008 | 油耐压试验仪 | 台班 | 3.732 | 281.86 | 0 | 0 | 计价 | 按实计算
GD2-35 | 机械 | 乙供 | J14-03-013 | 主变分接开关测试仪 | 台班 | 3.732 | 184.3 | 0 | 0 | 计价 | 按实计算
GD2-35 | 机械 | 乙供 | J14-03-014 | 直流高压发生器 60~120kV | 台班 | 3.999 | 66.29 | 0 | 0 | 计价 | 按实计算
GD2-35 | 机械 | 乙供 | J14-08-026 | 变压器直阻测试仪 10A | 台班 | 3.732 | 701.6 | 0 | 0 | 计价 | 按实计算
GD2-35 | 机械 | 乙供 | J14-08-219 | 大电流发生器 2000A | 台班 | 3.999 | 52.86 | 0 | 0 | 计价 | 按实计算
GD2-35 | 机械 | 乙供 | J14-08-223 | 交直流高压分压器 100kV | 台班 | 2.666 | 135.5 | 0 | 0 | 计价 | 按实计算
GD2-35 | 机械 | 乙供 | J15-01-014 | 液压千斤顶 起重量 200t | 台班 | 21.78 | 17.02 | 0 | 0 | 计价 | 按实计算
GD2-35 | 机械 | 乙供 | J15-01-027 | 平台作业升降车 提升高度 20m | 台班 | 0.444 | 490.05 | 0 | 0 | 计价 | 按实计算
GD2-35 | 机械 | 乙供 | J15-01-031 | 电焊条烘干箱 容量(cm³) 55×45×55 | 台班 | 77.4495 | 20.75 | 0 | 0 | 计价 | 按实计算
GD2-35 | 机械 | 乙供 | J17-01-057 | 变压比电桥 | 台班 | 3.999 | 146.3 | 0 | 0 | 计价 | 按实计算
GD2-36 | 人工 | 乙供 | 9101108 | 安装普通工 | 工日 | 79.8459 | 70 | 0 | 0 | 计价 | 按实计算
GD2-36 | 人工 | 乙供 | 9101109 | 安装技术工 | 工日 | 430.2359 | 107 | 0 | 0 | 计价 | 按实计算
GD2-36 | 材料 | 乙供 | C01020302 | 等边角钢 边长50以下 | kg | 8.935 | 3.672 | 0 | 0 | 计价 | 按实计算
GD2-36 | 材料 | 乙供 | C01020521 | 镀锌扁钢 综合 | kg | 232.36 | 4.655 | 0 | 0 | 计价 | 按实计算
GD2-36 | 材料 | 乙供 | C01030203 | 中厚钢板 6~12 | kg | 3598.2639 | 3.836 | 0 | 0 | 计价 | 按实计算
GD2-36 | 材料 | 乙供 | C04020100 | 黄铜丝 综合 | kg | 0.485 | 47.54 | 0 | 0 | 计价 | 按实计算
GD2-36 | 材料 | 乙供 | C04020401 | 铜带 200mm×0.2mm | m | 0.485 | 17.096 | 0 | 0 | 计价 | 按实计算
GD2-36 | 材料 | 乙供 | C07010401 | 钢垫板 综合 | kg | 109.198 | 4.655 | 0 | 0 | 计价 | 按实计算
GD2-36 | 材料 | 乙供 | C12010100 | 电焊条 J422 综合 | kg | 6.7815 | 4.96 | 0 | 0 | 计价 | 按实计算
GD2-36 | 材料 | 乙供 | C12010200 | 电焊条 J507 综合 | kg | 23.423 | 5.52 | 0 | 0 | 计价 | 按实计算
GD2-36 | 材料 | 乙供 | C13010201 | 镀锌六角螺栓 综合 | kg | 31.229 | 8.8 | 0 | 0 | 计价 | 按实计算
GD2-36 | 材料 | 乙供 | C14010100 | 镀锌铁丝 | kg | 82.577 | 4.427 | 0 | 0 | 计价 | 按实计算
GD2-36 | 材料 | 乙供 | C16100421 | 绝缘胶带 20mm×20m | 卷 | 5.4252 | 1.57 | 0 | 0 | 计价 | 按实计算
GD2-36 | 材料 | 乙供 | C18010305 | 耐油橡胶板 8mm | kg | 12.83 | 10.098 | 0 | 0 | 计价 | 按实计算
GD2-36 | 材料 | 乙供 | C18040601 | 泡沫塑料聚酯乙烯 | kg | 13.563 | 10.971 | 0 | 0 | 计价 | 按实计算
GD2-36 | 材料 | 乙供 | C18040801 | 聚氯乙烯塑料薄膜 0.5mm | kg | 2.327 | 7.845 | 0 | 0 | 计价 | 按实计算
GD2-36 | 材料 | 乙供 | C18060101 | 塑料带 20mm×40m | 卷 | 4.847 | 2.113 | 0 | 0 | 计价 | 按实计算
GD2-36 | 材料 | 乙供 | C19020801 | 电力复合脂 | kg | 1.43 | 10.119 | 0 | 0 | 计价 | 按实计算
GD2-36 | 材料 | 乙供 | C19030201 | 乙醇 | kg | 0.606 | 3.62 | 0 | 0 | 计价 | 按实计算
GD2-36 | 材料 | 乙供 | C19031101 | 清洗剂 | kg | 12.673 | 2.41 | 0 | 0 | 计价 | 按实计算
GD2-36 | 材料 | 乙供 | C19110101 | 氧气 | m³ | 12.87 | 4.71 | 0 | 0 | 计价 | 按实计算
GD2-36 | 材料 | 乙供 | C19110201 | 乙炔气 | m³ | 4.703 | 10.379 | 0 | 0 | 计价 | 按实计算
GD2-36 | 材料 | 乙供 | C19110401 | 氮气 | m³ | 30.69 | 2.303 | 0 | 0 | 计价 | 按实计算
GD2-36 | 材料 | 乙供 | C20010101 | 防锈漆 | kg | 0.15 | 9.353 | 0 | 0 | 计价 | 按实计算
GD2-36 | 材料 | 乙供 | C20010201 | 醇酸防锈漆 | kg | 4.235 | 11.56 | 0 | 0 | 计价 | 按实计算
GD2-36 | 材料 | 乙供 | C20020201 | 醇酸磁漆 | kg | 1.782 | 13.468 | 0 | 0 | 计价 | 按实计算
GD2-36 | 材料 | 乙供 | C20030101 | 普通调和漆 | kg | 44.749 | 11.223 | 0 | 0 | 计价 | 按实计算
GD2-36 | 材料 | 乙供 | C22010101 | 钢管脚手架 包括扣件 | kg | 338.577 | 4.215 | 0 | 0 | 计价 | 按实计算
GD2-36 | 材料 | 乙供 | C22010141 | 木脚手板 50×250×4000 | 块 | 3.386 | 70 | 0 | 0 | 计价 | 按实计算
GD2-36 | 材料 | 乙供 | C22010201 | 枕木 160×220×2500 | 根 | 48.263 | 131.101 | 0 | 0 | 计价 | 按实计算
GD2-36 | 材料 | 乙供 | C22030501 | 钢锯条 各种规格 | 根 | 0.496 | 1.308 | 0 | 0 | 计价 | 按实计算
GD2-36 | 材料 | 乙供 | C22040101 | 砂布 | 张 | 15.346 | 0.66 | 0 | 0 | 计价 | 按实计算
GD2-36 | 材料 | 乙供 | C22040401 | 白布 | m² | 4.653 | 3.358 | 0 | 0 | 计价 | 按实计算
GD2-36 | 材料 | 乙供 | C22040404 | 白纱带 20mm×20m | 卷 | 3.96 | 4.318 | 0 | 0 | 计价 | 按实计算
GD2-36 | 材料 | 乙供 | C22040411 | 无絮棉布 | kg | 0.726 | 7.414 | 0 | 0 | 计价 | 按实计算
GD2-36 | 材料 | 乙供 | C22040501 | 棉纱头 | kg | 48.543 | 5.67 | 0 | 0 | 计价 | 按实计算
GD2-36 | 材料 | 乙供 | C29010103 | 滤油芯 | 组 | 149.33 | 168.824 | 0 | 0 | 计价 | 按实计算
GD2-36 | 材料 | 乙供 | C99010102 | 其他材料费 | 元 | 996.4797 | 1 | 0 | 0 | 计价 | 按实计算
GD2-36 | 机械 | 乙供 | J03-01-033 | 汽车式起重机 起重量 5t | 台班 | 20.715 | 552.67 | 0 | 0 | 计价 | 按实计算
GD2-36 | 机械 | 乙供 | J03-01-036 | 汽车式起重机 起重量 16t | 台班 | 6.97 | 876.93 | 0 | 0 | 计价 | 按实计算
GD2-36 | 机械 | 乙供 | J03-01-040 | 汽车式起重机 起重量 40t | 台班 | 2.614 | 1576.87 | 0 | 0 | 计价 | 按实计算
GD2-36 | 机械 | 乙供 | J04-01-002 | 载重汽车 5t | 台班 | 13.659 | 380.35 | 0 | 0 | 计价 | 按实计算
GD2-36 | 机械 | 乙供 | J09-01-027 | 真空泵 抽气速度 204m³/h | 台班 | 4.792 | 65.68 | 0 | 0 | 计价 | 按实计算
GD2-36 | 机械 | 乙供 | J10-01-001 | 交流弧焊机 容量 21kVA | 台班 | 73.8605 | 67 | 0 | 0 | 计价 | 按实计算
GD2-36 | 机械 | 乙供 | J13-01-041 | 滤油机 120L/h以内 | 台班 | 17.5771 | 150.11 | 0 | 0 | 计价 | 按实计算
GD2-36 | 机械 | 乙供 | J13-01-043 | 滤油机 200L/h以内 | 台班 | 15.5769 | 153.56 | 0 | 0 | 计价 | 按实计算
GD2-36 | 机械 | 乙供 | J13-01-051 | 真空滤油机 12000L/h | 台班 | 20.002 | 1921.48 | 0 | 0 | 计价 | 按实计算
GD2-36 | 机械 | 乙供 | J13-01-053 | 高真空净油机 12000L/h以内 | 台班 | 36.6002 | 2221.55 | 0 | 0 | 计价 | 按实计算
GD2-36 | 机械 | 乙供 | J13-01-056 | 高空作业车 30m以内 | 台班 | 3.505 | 1243.88 | 0 | 0 | 计价 | 按实计算
GD2-36 | 机械 | 乙供 | J13-01-059 | 液压升降机 9m以内 | 台班 | 5.925 | 198.19 | 0 | 0 | 计价 | 按实计算
GD2-36 | 机械 | 乙供 | J13-01-060 | 机动绞磨 3t以内 | 台班 | 1.424 | 162.99 | 0 | 0 | 计价 | 按实计算
GD2-36 | 机械 | 乙供 | J13-01-065 | 机动液压压接机 200t以内 | 台班 | 1.391 | 79.03 | 0 | 0 | 计价 | 按实计算
GD2-36 | 机械 | 乙供 | J14-01-001 | 变压器绝缘电阻测试仪 | 台班 | 4.798 | 99.34 | 0 | 0 | 计价 | 按实计算
GD2-36 | 机械 | 乙供 | J14-01-004 | 回路电阻测试仪 里程 1~1999μΩ | 台班 | 1.066 | 43.3 | 0 | 0 | 计价 | 按实计算
GD2-36 | 机械 | 乙供 | J14-01-014 | 介质损耗测试仪 | 台班 | 4.479 | 125.07 | 0 | 0 | 计价 | 按实计算
GD2-36 | 机械 | 乙供 | J14-01-018 | 综合特性测试仪(含TA、TV) | 台班 | 4.266 | 355.39 | 0 | 0 | 计价 | 按实计算
GD2-36 | 机械 | 乙供 | J14-01-026 | 标准电流互感器 电压等级 110kV | 台班 | 4.266 | 58.32 | 0 | 0 | 计价 | 按实计算
GD2-36 | 机械 | 乙供 | J14-03-008 | 油耐压试验仪 | 台班 | 4.266 | 281.86 | 0 | 0 | 计价 | 按实计算
GD2-36 | 机械 | 乙供 | J14-03-013 | 主变分接开关测试仪 | 台班 | 4.266 | 184.3 | 0 | 0 | 计价 | 按实计算
GD2-36 | 机械 | 乙供 | J14-03-014 | 直流高压发生器 60~120kV | 台班 | 4.266 | 66.29 | 0 | 0 | 计价 | 按实计算
GD2-36 | 机械 | 乙供 | J14-08-026 | 变压器直阻测试仪 10A | 台班 | 4.266 | 701.6 | 0 | 0 | 计价 | 按实计算
GD2-36 | 机械 | 乙供 | J14-08-219 | 大电流发生器 2000A | 台班 | 4.266 | 52.86 | 0 | 0 | 计价 | 按实计算
GD2-36 | 机械 | 乙供 | J14-08-223 | 交直流高压分压器 100kV | 台班 | 2.666 | 135.5 | 0 | 0 | 计价 | 按实计算
GD2-36 | 机械 | 乙供 | J15-01-014 | 液压千斤顶 起重量 200t | 台班 | 23.522 | 17.02 | 0 | 0 | 计价 | 按实计算
GD2-36 | 机械 | 乙供 | J15-01-027 | 平台作业升降车 提升高度 20m | 台班 | 0.534 | 490.05 | 0 | 0 | 计价 | 按实计算
GD2-36 | 机械 | 乙供 | J15-01-031 | 电焊条烘干箱 容量(cm³) 55×45×55 | 台班 | 78.5969 | 20.75 | 0 | 0 | 计价 | 按实计算
GD2-36 | 机械 | 乙供 | J17-01-057 | 变压比电桥 | 台班 | 4.479 | 146.3 | 0 | 0 | 计价 | 按实计算
GD2-37 | 人工 | 乙供 | 9101108 | 安装普通工 | 工日 | 89.9584 | 70 | 0 | 0 | 计价 | 按实计算
GD2-37 | 人工 | 乙供 | 9101109 | 安装技术工 | 工日 | 501.6857 | 107 | 0 | 0 | 计价 | 按实计算
GD2-37 | 材料 | 乙供 | C01020302 | 等边角钢 边长50以下 | kg | 8.935 | 3.672 | 0 | 0 | 计价 | 按实计算
GD2-37 | 材料 | 乙供 | C01020521 | 镀锌扁钢 综合 | kg | 232.36 | 4.655 | 0 | 0 | 计价 | 按实计算
GD2-37 | 材料 | 乙供 | C01030203 | 中厚钢板 6~12 | kg | 3860.9109 | 3.836 | 0 | 0 | 计价 | 按实计算
GD2-37 | 材料 | 乙供 | C04020100 | 黄铜丝 综合 | kg | 0.606 | 47.54 | 0 | 0 | 计价 | 按实计算
GD2-37 | 材料 | 乙供 | C04020401 | 铜带 200mm×0.2mm | m | 0.485 | 17.096 | 0 | 0 | 计价 | 按实计算
GD2-37 | 材料 | 乙供 | C07010401 | 钢垫板 综合 | kg | 130.978 | 4.655 | 0 | 0 | 计价 | 按实计算
GD2-37 | 材料 | 乙供 | C12010100 | 电焊条 J422 综合 | kg | 7.2765 | 4.96 | 0 | 0 | 计价 | 按实计算
GD2-37 | 材料 | 乙供 | C12010200 | 电焊条 J507 综合 | kg | 27.577 | 5.52 | 0 | 0 | 计价 | 按实计算
GD2-37 | 材料 | 乙供 | C13010201 | 镀锌六角螺栓 综合 | kg | 31.874 | 8.8 | 0 | 0 | 计价 | 按实计算
GD2-37 | 材料 | 乙供 | C14010100 | 镀锌铁丝 | kg | 93.665 | 4.427 | 0 | 0 | 计价 | 按实计算
GD2-37 | 材料 | 乙供 | C16100421 | 绝缘胶带 20mm×20m | 卷 | 5.8212 | 1.57 | 0 | 0 | 计价 | 按实计算
GD2-37 | 材料 | 乙供 | C18010305 | 耐油橡胶板 8mm | kg | 16.292 | 10.098 | 0 | 0 | 计价 | 按实计算
GD2-37 | 材料 | 乙供 | C18040601 | 泡沫塑料聚酯乙烯 | kg | 14.553 | 10.971 | 0 | 0 | 计价 | 按实计算
GD2-37 | 材料 | 乙供 | C18040801 | 聚氯乙烯塑料薄膜 0.5mm | kg | 2.669 | 7.845 | 0 | 0 | 计价 | 按实计算
GD2-37 | 材料 | 乙供 | C18060101 | 塑料带 20mm×40m | 卷 | 4.847 | 2.113 | 0 | 0 | 计价 | 按实计算
GD2-37 | 材料 | 乙供 | C19020801 | 电力复合脂 | kg | 1.43 | 10.119 | 0 | 0 | 计价 | 按实计算
GD2-37 | 材料 | 乙供 | C19030201 | 乙醇 | kg | 0.726 | 3.62 | 0 | 0 | 计价 | 按实计算
GD2-37 | 材料 | 乙供 | C19031101 | 清洗剂 | kg | 14.851 | 2.41 | 0 | 0 | 计价 | 按实计算
GD2-37 | 材料 | 乙供 | C19110101 | 氧气 | m³ | 16.335 | 4.71 | 0 | 0 | 计价 | 按实计算
GD2-37 | 材料 | 乙供 | C19110201 | 乙炔气 | m³ | 5.718 | 10.379 | 0 | 0 | 计价 | 按实计算
GD2-37 | 材料 | 乙供 | C19110401 | 氮气 | m³ | 34.848 | 2.303 | 0 | 0 | 计价 | 按实计算
GD2-37 | 材料 | 乙供 | C20010101 | 防锈漆 | kg | 0.15 | 9.353 | 0 | 0 | 计价 | 按实计算
GD2-37 | 材料 | 乙供 | C20010201 | 醇酸防锈漆 | kg | 4.235 | 11.56 | 0 | 0 | 计价 | 按实计算
GD2-37 | 材料 | 乙供 | C20020201 | 醇酸磁漆 | kg | 2.178 | 13.468 | 0 | 0 | 计价 | 按实计算
GD2-37 | 材料 | 乙供 | C20030101 | 普通调和漆 | kg | 100.387 | 11.223 | 0 | 0 | 计价 | 按实计算
GD2-37 | 材料 | 乙供 | C22010101 | 钢管脚手架 包括扣件 | kg | 426.884 | 4.215 | 0 | 0 | 计价 | 按实计算
GD2-37 | 材料 | 乙供 | C22010141 | 木脚手板 50×250×4000 | 块 | 4.269 | 70 | 0 | 0 | 计价 | 按实计算
GD2-37 | 材料 | 乙供 | C22010201 | 枕木 160×220×2500 | 根 | 58.534 | 131.101 | 0 | 0 | 计价 | 按实计算
GD2-37 | 材料 | 乙供 | C22030501 | 钢锯条 各种规格 | 根 | 0.496 | 1.308 | 0 | 0 | 计价 | 按实计算
GD2-37 | 材料 | 乙供 | C22040101 | 砂布 | 张 | 15.346 | 0.66 | 0 | 0 | 计价 | 按实计算
GD2-37 | 材料 | 乙供 | C22040401 | 白布 | m² | 5.445 | 3.358 | 0 | 0 | 计价 | 按实计算
GD2-37 | 材料 | 乙供 | C22040404 | 白纱带 20mm×20m | 卷 | 4.574 | 4.318 | 0 | 0 | 计价 | 按实计算
GD2-37 | 材料 | 乙供 | C22040411 | 无絮棉布 | kg | 0.726 | 7.414 | 0 | 0 | 计价 | 按实计算
GD2-37 | 材料 | 乙供 | C22040501 | 棉纱头 | kg | 53.246 | 5.67 | 0 | 0 | 计价 | 按实计算
GD2-37 | 材料 | 乙供 | C29010103 | 滤油芯 | 组 | 160.23 | 168.824 | 0 | 0 | 计价 | 按实计算
GD2-37 | 材料 | 乙供 | C99010102 | 其他材料费 | 元 | 1107.85 | 1 | 0 | 0 | 计价 | 按实计算
GD2-37 | 机械 | 乙供 | J03-01-033 | 汽车式起重机 起重量 5t | 台班 | 24.486 | 552.67 | 0 | 0 | 计价 | 按实计算
GD2-37 | 机械 | 乙供 | J03-01-036 | 汽车式起重机 起重量 16t | 台班 | 8.146 | 876.93 | 0 | 0 | 计价 | 按实计算
GD2-37 | 机械 | 乙供 | J03-01-040 | 汽车式起重机 起重量 40t | 台班 | 2.875 | 1576.87 | 0 | 0 | 计价 | 按实计算
GD2-37 | 机械 | 乙供 | J04-01-002 | 载重汽车 5t | 台班 | 15.765 | 380.35 | 0 | 0 | 计价 | 按实计算
GD2-37 | 机械 | 乙供 | J09-01-027 | 真空泵 抽气速度 204m³/h | 台班 | 5.75 | 65.68 | 0 | 0 | 计价 | 按实计算
GD2-37 | 机械 | 乙供 | J10-01-001 | 交流弧焊机 容量 21kVA | 台班 | 79.5585 | 67 | 0 | 0 | 计价 | 按实计算
GD2-37 | 机械 | 乙供 | J13-01-041 | 滤油机 120L/h以内 | 台班 | 18.8601 | 150.11 | 0 | 0 | 计价 | 按实计算
GD2-37 | 机械 | 乙供 | J13-01-043 | 滤油机 200L/h以内 | 台班 | 16.7139 | 153.56 | 0 | 0 | 计价 | 按实计算
GD2-37 | 机械 | 乙供 | J13-01-051 | 真空滤油机 12000L/h | 台班 | 21.462 | 1921.48 | 0 | 0 | 计价 | 按实计算
GD2-37 | 机械 | 乙供 | J13-01-053 | 高真空净油机 12000L/h以内 | 台班 | 40.0012 | 2221.55 | 0 | 0 | 计价 | 按实计算
GD2-37 | 机械 | 乙供 | J13-01-056 | 高空作业车 30m以内 | 台班 | 3.941 | 1243.88 | 0 | 0 | 计价 | 按实计算
GD2-37 | 机械 | 乙供 | J13-01-059 | 液压升降机 9m以内 | 台班 | 6.708 | 198.19 | 0 | 0 | 计价 | 按实计算
GD2-37 | 机械 | 乙供 | J13-01-060 | 机动绞磨 3t以内 | 台班 | 1.424 | 162.99 | 0 | 0 | 计价 | 按实计算
GD2-37 | 机械 | 乙供 | J13-01-065 | 机动液压压接机 200t以内 | 台班 | 1.391 | 79.03 | 0 | 0 | 计价 | 按实计算
GD2-37 | 机械 | 乙供 | J14-01-001 | 变压器绝缘电阻测试仪 | 台班 | 5.332 | 99.34 | 0 | 0 | 计价 | 按实计算
GD2-37 | 机械 | 乙供 | J14-01-004 | 回路电阻测试仪 里程 1~1999μΩ | 台班 | 1.066 | 43.3 | 0 | 0 | 计价 | 按实计算
GD2-37 | 机械 | 乙供 | J14-01-014 | 介质损耗测试仪 | 台班 | 5.118 | 125.07 | 0 | 0 | 计价 | 按实计算
GD2-37 | 机械 | 乙供 | J14-01-018 | 综合特性测试仪(含TA、TV) | 台班 | 4.798 | 355.39 | 0 | 0 | 计价 | 按实计算
GD2-37 | 机械 | 乙供 | J14-01-026 | 标准电流互感器 电压等级 110kV | 台班 | 4.798 | 58.32 | 0 | 0 | 计价 | 按实计算
GD2-37 | 机械 | 乙供 | J14-03-008 | 油耐压试验仪 | 台班 | 4.479 | 281.86 | 0 | 0 | 计价 | 按实计算
GD2-37 | 机械 | 乙供 | J14-03-013 | 主变分接开关测试仪 | 台班 | 4.479 | 184.3 | 0 | 0 | 计价 | 按实计算
GD2-37 | 机械 | 乙供 | J14-03-014 | 直流高压发生器 60~120kV | 台班 | 4.798 | 66.29 | 0 | 0 | 计价 | 按实计算
GD2-37 | 机械 | 乙供 | J14-08-026 | 变压器直阻测试仪 10A | 台班 | 4.479 | 701.6 | 0 | 0 | 计价 | 按实计算
GD2-37 | 机械 | 乙供 | J14-08-219 | 大电流发生器 2000A | 台班 | 4.798 | 52.86 | 0 | 0 | 计价 | 按实计算
GD2-37 | 机械 | 乙供 | J14-08-223 | 交直流高压分压器 100kV | 台班 | 3.2 | 135.5 | 0 | 0 | 计价 | 按实计算
GD2-37 | 机械 | 乙供 | J15-01-014 | 液压千斤顶 起重量 200t | 台班 | 26.833 | 17.02 | 0 | 0 | 计价 | 按实计算
GD2-37 | 机械 | 乙供 | J15-01-027 | 平台作业升降车 提升高度 20m | 台班 | 0.534 | 490.05 | 0 | 0 | 计价 | 按实计算
GD2-37 | 机械 | 乙供 | J15-01-031 | 电焊条烘干箱 容量(cm³) 55×45×55 | 台班 | 84.3339 | 20.75 | 0 | 0 | 计价 | 按实计算
GD2-37 | 机械 | 乙供 | J17-01-057 | 变压比电桥 | 台班 | 4.798 | 146.3 | 0 | 0 | 计价 | 按实计算
GD2-38 | 人工 | 乙供 | 9101108 | 安装普通工 | 工日 | 112.9808 | 70 | 0 | 0 | 计价 | 按实计算
GD2-38 | 人工 | 乙供 | 9101109 | 安装技术工 | 工日 | 632.8307 | 107 | 0 | 0 | 计价 | 按实计算
GD2-38 | 材料 | 乙供 | C01020302 | 等边角钢 边长50以下 | kg | 8.935 | 3.672 | 0 | 0 | 计价 | 按实计算
GD2-38 | 材料 | 乙供 | C01020521 | 镀锌扁钢 综合 | kg | 232.36 | 4.655 | 0 | 0 | 计价 | 按实计算
GD2-38 | 材料 | 乙供 | C01030203 | 中厚钢板 6~12 | kg | 4964.0283 | 3.836 | 0 | 0 | 计价 | 按实计算
GD2-38 | 材料 | 乙供 | C04020100 | 黄铜丝 综合 | kg | 0.606 | 47.54 | 0 | 0 | 计价 | 按实计算
GD2-38 | 材料 | 乙供 | C04020401 | 铜带 200mm×0.2mm | m | 0.606 | 17.096 | 0 | 0 | 计价 | 按实计算
GD2-38 | 材料 | 乙供 | C07010401 | 钢垫板 综合 | kg | 169.39 | 4.655 | 0 | 0 | 计价 | 按实计算
GD2-38 | 材料 | 乙供 | C12010100 | 电焊条 J422 综合 | kg | 9.3555 | 4.96 | 0 | 0 | 计价 | 按实计算
GD2-38 | 材料 | 乙供 | C12010200 | 电焊条 J507 综合 | kg | 33.863 | 5.52 | 0 | 0 | 计价 | 按实计算
GD2-38 | 材料 | 乙供 | C13010201 | 镀锌六角螺栓 综合 | kg | 33.856 | 8.8 | 0 | 0 | 计价 | 按实计算
GD2-38 | 材料 | 乙供 | C14010100 | 镀锌铁丝 | kg | 121.345 | 4.427 | 0 | 0 | 计价 | 按实计算
GD2-38 | 材料 | 乙供 | C16100421 | 绝缘胶带 20mm×20m | 卷 | 7.4844 | 1.57 | 0 | 0 | 计价 | 按实计算
GD2-38 | 材料 | 乙供 | C18010305 | 耐油橡胶板 8mm | kg | 20.484 | 10.098 | 0 | 0 | 计价 | 按实计算
GD2-38 | 材料 | 乙供 | C18040601 | 泡沫塑料聚酯乙烯 | kg | 18.711 | 10.971 | 0 | 0 | 计价 | 按实计算
GD2-38 | 材料 | 乙供 | C18040801 | 聚氯乙烯塑料薄膜 0.5mm | kg | 3.443 | 7.845 | 0 | 0 | 计价 | 按实计算
GD2-38 | 材料 | 乙供 | C18060101 | 塑料带 20mm×40m | 卷 | 4.847 | 2.113 | 0 | 0 | 计价 | 按实计算
GD2-38 | 材料 | 乙供 | C19020801 | 电力复合脂 | kg | 1.43 | 10.119 | 0 | 0 | 计价 | 按实计算
GD2-38 | 材料 | 乙供 | C19030201 | 乙醇 | kg | 0.726 | 3.62 | 0 | 0 | 计价 | 按实计算
GD2-38 | 材料 | 乙供 | C19031101 | 清洗剂 | kg | 19.176 | 2.41 | 0 | 0 | 计价 | 按实计算
GD2-38 | 材料 | 乙供 | C19110101 | 氧气 | m³ | 21.74 | 4.71 | 0 | 0 | 计价 | 按实计算
GD2-38 | 材料 | 乙供 | C19110201 | 乙炔气 | m³ | 7.066 | 10.379 | 0 | 0 | 计价 | 按实计算
GD2-38 | 材料 | 乙供 | C19110401 | 氮气 | m³ | 45.896 | 2.303 | 0 | 0 | 计价 | 按实计算
GD2-38 | 材料 | 乙供 | C20010101 | 防锈漆 | kg | 0.15 | 9.353 | 0 | 0 | 计价 | 按实计算
GD2-38 | 材料 | 乙供 | C20010201 | 醇酸防锈漆 | kg | 4.235 | 11.56 | 0 | 0 | 计价 | 按实计算
GD2-38 | 材料 | 乙供 | C20020201 | 醇酸磁漆 | kg | 3.02 | 13.468 | 0 | 0 | 计价 | 按实计算
GD2-38 | 材料 | 乙供 | C20030101 | 普通调和漆 | kg | 119.771 | 11.223 | 0 | 0 | 计价 | 按实计算
GD2-38 | 材料 | 乙供 | C22010101 | 钢管脚手架 包括扣件 | kg | 521.766 | 4.215 | 0 | 0 | 计价 | 按实计算
GD2-38 | 材料 | 乙供 | C22010141 | 木脚手板 50×250×4000 | 块 | 5.217 | 70 | 0 | 0 | 计价 | 按实计算
GD2-38 | 材料 | 乙供 | C22010201 | 枕木 160×220×2500 | 根 | 72.167 | 131.101 | 0 | 0 | 计价 | 按实计算
GD2-38 | 材料 | 乙供 | C22030501 | 钢锯条 各种规格 | 根 | 0.496 | 1.308 | 0 | 0 | 计价 | 按实计算
GD2-38 | 材料 | 乙供 | C22040101 | 砂布 | 张 | 15.346 | 0.66 | 0 | 0 | 计价 | 按实计算
GD2-38 | 材料 | 乙供 | C22040401 | 白布 | m² | 6.643 | 3.358 | 0 | 0 | 计价 | 按实计算
GD2-38 | 材料 | 乙供 | C22040404 | 白纱带 20mm×20m | 卷 | 5.918 | 4.318 | 0 | 0 | 计价 | 按实计算
GD2-38 | 材料 | 乙供 | C22040411 | 无絮棉布 | kg | 0.849 | 7.414 | 0 | 0 | 计价 | 按实计算
GD2-38 | 材料 | 乙供 | C22040501 | 棉纱头 | kg | 67.094 | 5.67 | 0 | 0 | 计价 | 按实计算
GD2-38 | 材料 | 乙供 | C29010103 | 滤油芯 | 组 | 206.01 | 168.824 | 0 | 0 | 计价 | 按实计算
GD2-38 | 材料 | 乙供 | C99010102 | 其他材料费 | 元 | 1409.2469 | 1 | 0 | 0 | 计价 | 按实计算
GD2-38 | 机械 | 乙供 | J03-01-033 | 汽车式起重机 起重量 5t | 台班 | 29.432 | 552.67 | 0 | 0 | 计价 | 按实计算
GD2-38 | 机械 | 乙供 | J03-01-036 | 汽车式起重机 起重量 16t | 台班 | 10.947 | 876.93 | 0 | 0 | 计价 | 按实计算
GD2-38 | 机械 | 乙供 | J03-01-040 | 汽车式起重机 起重量 40t | 台班 | 3.72 | 1576.87 | 0 | 0 | 计价 | 按实计算
GD2-38 | 机械 | 乙供 | J04-01-002 | 载重汽车 5t | 台班 | 20.079 | 380.35 | 0 | 0 | 计价 | 按实计算
GD2-38 | 机械 | 乙供 | J09-01-027 | 真空泵 抽气速度 204m³/h | 台班 | 7.121 | 65.68 | 0 | 0 | 计价 | 按实计算
GD2-38 | 机械 | 乙供 | J10-01-001 | 交流弧焊机 容量 21kVA | 台班 | 102.0845 | 67 | 0 | 0 | 计价 | 按实计算
GD2-38 | 机械 | 乙供 | J13-01-041 | 滤油机 120L/h以内 | 台班 | 24.2487 | 150.11 | 0 | 0 | 计价 | 按实计算
GD2-38 | 机械 | 乙供 | J13-01-043 | 滤油机 200L/h以内 | 台班 | 21.4893 | 153.56 | 0 | 0 | 计价 | 按实计算
GD2-38 | 机械 | 乙供 | J13-01-051 | 真空滤油机 12000L/h | 台班 | 27.594 | 1921.48 | 0 | 0 | 计价 | 按实计算
GD2-38 | 机械 | 乙供 | J13-01-053 | 高真空净油机 12000L/h以内 | 台班 | 50.3234 | 2221.55 | 0 | 0 | 计价 | 按实计算
GD2-38 | 机械 | 乙供 | J13-01-056 | 高空作业车 30m以内 | 台班 | 4.415 | 1243.88 | 0 | 0 | 计价 | 按实计算
GD2-38 | 机械 | 乙供 | J13-01-059 | 液压升降机 9m以内 | 台班 | 8.184 | 198.19 | 0 | 0 | 计价 | 按实计算
GD2-38 | 机械 | 乙供 | J13-01-060 | 机动绞磨 3t以内 | 台班 | 1.424 | 162.99 | 0 | 0 | 计价 | 按实计算
GD2-38 | 机械 | 乙供 | J13-01-065 | 机动液压压接机 200t以内 | 台班 | 1.391 | 79.03 | 0 | 0 | 计价 | 按实计算
GD2-38 | 机械 | 乙供 | J14-01-001 | 变压器绝缘电阻测试仪 | 台班 | 6.399 | 99.34 | 0 | 0 | 计价 | 按实计算
GD2-38 | 机械 | 乙供 | J14-01-004 | 回路电阻测试仪 里程 1~1999μΩ | 台班 | 2.133 | 43.3 | 0 | 0 | 计价 | 按实计算
GD2-38 | 机械 | 乙供 | J14-01-014 | 介质损耗测试仪 | 台班 | 6.399 | 125.07 | 0 | 0 | 计价 | 按实计算
GD2-38 | 机械 | 乙供 | J14-01-018 | 综合特性测试仪(含TA、TV) | 台班 | 6.399 | 355.39 | 0 | 0 | 计价 | 按实计算
GD2-38 | 机械 | 乙供 | J14-01-026 | 标准电流互感器 电压等级 110kV | 台班 | 6.399 | 58.32 | 0 | 0 | 计价 | 按实计算
GD2-38 | 机械 | 乙供 | J14-03-008 | 油耐压试验仪 | 台班 | 6.399 | 281.86 | 0 | 0 | 计价 | 按实计算
GD2-38 | 机械 | 乙供 | J14-03-013 | 主变分接开关测试仪 | 台班 | 6.399 | 184.3 | 0 | 0 | 计价 | 按实计算
GD2-38 | 机械 | 乙供 | J14-03-014 | 直流高压发生器 60~120kV | 台班 | 6.399 | 66.29 | 0 | 0 | 计价 | 按实计算
GD2-38 | 机械 | 乙供 | J14-08-026 | 变压器直阻测试仪 10A | 台班 | 5.971 | 701.6 | 0 | 0 | 计价 | 按实计算
GD2-38 | 机械 | 乙供 | J14-08-219 | 大电流发生器 2000A | 台班 | 6.399 | 52.86 | 0 | 0 | 计价 | 按实计算
GD2-38 | 机械 | 乙供 | J14-08-223 | 交直流高压分压器 100kV | 台班 | 4.266 | 135.5 | 0 | 0 | 计价 | 按实计算
GD2-38 | 机械 | 乙供 | J15-01-014 | 液压千斤顶 起重量 200t | 台班 | 31.886 | 17.02 | 0 | 0 | 计价 | 按实计算
GD2-38 | 机械 | 乙供 | J15-01-027 | 平台作业升降车 提升高度 20m | 台班 | 0.639 | 490.05 | 0 | 0 | 计价 | 按实计算
GD2-38 | 机械 | 乙供 | J15-01-031 | 电焊条烘干箱 容量(cm³) 55×45×55 | 台班 | 108.4293 | 20.75 | 0 | 0 | 计价 | 按实计算
GD2-38 | 机械 | 乙供 | J17-01-057 | 变压比电桥 | 台班 | 6.399 | 146.3 | 0 | 0 | 计价 | 按实计算
GD2-39 | 人工 | 乙供 | 9101108 | 安装普通工 | 工日 | 29.3986 | 70 | 0 | 0 | 计价 | 按实计算
GD2-39 | 人工 | 乙供 | 9101109 | 安装技术工 | 工日 | 214.3793 | 107 | 0 | 0 | 计价 | 按实计算
GD2-39 | 材料 | 乙供 | C01020302 | 等边角钢 边长50以下 | kg | 8.935 | 3.672 | 0 | 0 | 计价 | 按实计算
GD2-39 | 材料 | 乙供 | C01020521 | 镀锌扁钢 综合 | kg | 232.36 | 4.655 | 0 | 0 | 计价 | 按实计算
GD2-39 | 材料 | 乙供 | C01030203 | 中厚钢板 6~12 | kg | 998.0586 | 3.836 | 0 | 0 | 计价 | 按实计算
GD2-39 | 材料 | 乙供 | C04020100 | 黄铜丝 综合 | kg | 0.168 | 47.54 | 0 | 0 | 计价 | 按实计算
GD2-39 | 材料 | 乙供 | C04020401 | 铜带 200mm×0.2mm | m | 0.168 | 17.096 | 0 | 0 | 计价 | 按实计算
GD2-39 | 材料 | 乙供 | C07010401 | 钢垫板 综合 | kg | 74.548 | 4.655 | 0 | 0 | 计价 | 按实计算
GD2-39 | 材料 | 乙供 | C12010100 | 电焊条 J422 综合 | kg | 1.881 | 4.96 | 0 | 0 | 计价 | 按实计算
GD2-39 | 材料 | 乙供 | C12010200 | 电焊条 J507 综合 | kg | 18.231 | 5.52 | 0 | 0 | 计价 | 按实计算
GD2-39 | 材料 | 乙供 | C13010201 | 镀锌六角螺栓 综合 | kg | 8.0005 | 8.8 | 0 | 0 | 计价 | 按实计算
GD2-39 | 材料 | 乙供 | C14010100 | 镀锌铁丝 | kg | 33.9851 | 4.427 | 0 | 0 | 计价 | 按实计算
GD2-39 | 材料 | 乙供 | C16100421 | 绝缘胶带 20mm×20m | 卷 | 1.5048 | 1.57 | 0 | 0 | 计价 | 按实计算
GD2-39 | 材料 | 乙供 | C18010305 | 耐油橡胶板 8mm | kg | 6.732 | 10.098 | 0 | 0 | 计价 | 按实计算
GD2-39 | 材料 | 乙供 | C18040601 | 泡沫塑料聚酯乙烯 | kg | 3.762 | 10.971 | 0 | 0 | 计价 | 按实计算
GD2-39 | 材料 | 乙供 | C18040801 | 聚氯乙烯塑料薄膜 0.5mm | kg | 1.881 | 7.845 | 0 | 0 | 计价 | 按实计算
GD2-39 | 材料 | 乙供 | C18060101 | 塑料带 20mm×40m | 卷 | 1.01 | 2.113 | 0 | 0 | 计价 | 按实计算
GD2-39 | 材料 | 乙供 | C19020801 | 电力复合脂 | kg | 0.2904 | 10.119 | 0 | 0 | 计价 | 按实计算
GD2-39 | 材料 | 乙供 | C19030201 | 乙醇 | kg | 0.135 | 3.62 | 0 | 0 | 计价 | 按实计算
GD2-39 | 材料 | 乙供 | C19031101 | 清洗剂 | kg | 8.4348 | 2.41 | 0 | 0 | 计价 | 按实计算
GD2-39 | 材料 | 乙供 | C19110101 | 氧气 | m³ | 8.91 | 4.71 | 0 | 0 | 计价 | 按实计算
GD2-39 | 材料 | 乙供 | C19110201 | 乙炔气 | m³ | 3.119 | 10.379 | 0 | 0 | 计价 | 按实计算
GD2-39 | 材料 | 乙供 | C19110401 | 氮气 | m³ | 18.81 | 2.303 | 0 | 0 | 计价 | 按实计算
GD2-39 | 材料 | 乙供 | C20010101 | 防锈漆 | kg | 0.15 | 9.353 | 0 | 0 | 计价 | 按实计算
GD2-39 | 材料 | 乙供 | C20010201 | 醇酸防锈漆 | kg | 0.8894 | 11.56 | 0 | 0 | 计价 | 按实计算
GD2-39 | 材料 | 乙供 | C20020201 | 醇酸磁漆 | kg | 0.495 | 13.468 | 0 | 0 | 计价 | 按实计算
GD2-39 | 材料 | 乙供 | C20030101 | 普通调和漆 | kg | 15.049 | 11.223 | 0 | 0 | 计价 | 按实计算
GD2-39 | 材料 | 乙供 | C22010101 | 钢管脚手架 包括扣件 | kg | 148.5 | 4.215 | 0 | 0 | 计价 | 按实计算
GD2-39 | 材料 | 乙供 | C22010141 | 木脚手板 50×250×4000 | 块 | 1.485 | 70 | 0 | 0 | 计价 | 按实计算
GD2-39 | 材料 | 乙供 | C22010201 | 枕木 160×220×2500 | 根 | 30.789 | 131.101 | 0 | 0 | 计价 | 按实计算
GD2-39 | 材料 | 乙供 | C22030501 | 钢锯条 各种规格 | 根 | 0.496 | 1.308 | 0 | 0 | 计价 | 按实计算
GD2-39 | 材料 | 乙供 | C22040101 | 砂布 | 张 | 3.4 | 0.66 | 0 | 0 | 计价 | 按实计算
GD2-39 | 材料 | 乙供 | C22040401 | 白布 | m² | 3.465 | 3.358 | 0 | 0 | 计价 | 按实计算
GD2-39 | 材料 | 乙供 | C22040411 | 无絮棉布 | kg | 0.135 | 7.414 | 0 | 0 | 计价 | 按实计算
GD2-39 | 材料 | 乙供 | C22040501 | 棉纱头 | kg | 15.4011 | 5.67 | 0 | 0 | 计价 | 按实计算
GD2-39 | 材料 | 乙供 | C29010103 | 滤油芯 | 组 | 41.42 | 168.824 | 0 | 0 | 计价 | 按实计算
GD2-39 | 材料 | 乙供 | C99010102 | 其他材料费 | 元 | 337.3819 | 1 | 0 | 0 | 计价 | 按实计算
GD2-39 | 机械 | 乙供 | J03-01-033 | 汽车式起重机 起重量 5t | 台班 | 7.469 | 552.67 | 0 | 0 | 计价 | 按实计算
GD2-39 | 机械 | 乙供 | J03-01-036 | 汽车式起重机 起重量 16t | 台班 | 4.007 | 876.93 | 0 | 0 | 计价 | 按实计算
GD2-39 | 机械 | 乙供 | J03-01-039 | 汽车式起重机 起重量 30t | 台班 | 1.307 | 1187.83 | 0 | 0 | 计价 | 按实计算
GD2-39 | 机械 | 乙供 | J04-01-002 | 载重汽车 5t | 台班 | 4.42 | 380.35 | 0 | 0 | 计价 | 按实计算
GD2-39 | 机械 | 乙供 | J09-01-027 | 真空泵 抽气速度 204m³/h | 台班 | 6.098 | 65.68 | 0 | 0 | 计价 | 按实计算
GD2-39 | 机械 | 乙供 | J10-01-001 | 交流弧焊机 容量 21kVA | 台班 | 21.975 | 67 | 0 | 0 | 计价 | 按实计算
GD2-39 | 机械 | 乙供 | J13-01-041 | 滤油机 120L/h以内 | 台班 | 4.8754 | 150.11 | 0 | 0 | 计价 | 按实计算
GD2-39 | 机械 | 乙供 | J13-01-043 | 滤油机 200L/h以内 | 台班 | 4.3206 | 153.56 | 0 | 0 | 计价 | 按实计算
GD2-39 | 机械 | 乙供 | J13-01-051 | 真空滤油机 12000L/h | 台班 | 5.548 | 1921.48 | 0 | 0 | 计价 | 按实计算
GD2-39 | 机械 | 乙供 | J13-01-053 | 高真空净油机 12000L/h以内 | 台班 | 20.2458 | 2221.55 | 0 | 0 | 计价 | 按实计算
GD2-39 | 机械 | 乙供 | J13-01-056 | 高空作业车 30m以内 | 台班 | 0.3399 | 1243.88 | 0 | 0 | 计价 | 按实计算
GD2-39 | 机械 | 乙供 | J13-01-059 | 液压升降机 9m以内 | 台班 | 4.53 | 198.19 | 0 | 0 | 计价 | 按实计算
GD2-39 | 机械 | 乙供 | J13-01-060 | 机动绞磨 3t以内 | 台班 | 0.299 | 162.99 | 0 | 0 | 计价 | 按实计算
GD2-39 | 机械 | 乙供 | J13-01-065 | 机动液压压接机 200t以内 | 台班 | 0.2891 | 79.03 | 0 | 0 | 计价 | 按实计算
GD2-39 | 机械 | 乙供 | J14-01-001 | 变压器绝缘电阻测试仪 | 台班 | 1.481 | 99.34 | 0 | 0 | 计价 | 按实计算
GD2-39 | 机械 | 乙供 | J14-01-004 | 回路电阻测试仪 里程 1~1999μΩ | 台班 | 0.592 | 43.3 | 0 | 0 | 计价 | 按实计算
GD2-39 | 机械 | 乙供 | J14-01-014 | 介质损耗测试仪 | 台班 | 1.778 | 125.07 | 0 | 0 | 计价 | 按实计算
GD2-39 | 机械 | 乙供 | J14-01-018 | 综合特性测试仪(含TA、TV) | 台班 | 1.481 | 355.39 | 0 | 0 | 计价 | 按实计算
GD2-39 | 机械 | 乙供 | J14-01-026 | 标准电流互感器 电压等级 110kV | 台班 | 1.481 | 58.32 | 0 | 0 | 计价 | 按实计算
GD2-39 | 机械 | 乙供 | J14-03-008 | 油耐压试验仪 | 台班 | 1.185 | 281.86 | 0 | 0 | 计价 | 按实计算
GD2-39 | 机械 | 乙供 | J14-03-013 | 主变分接开关测试仪 | 台班 | 1.481 | 184.3 | 0 | 0 | 计价 | 按实计算
GD2-39 | 机械 | 乙供 | J14-03-014 | 直流高压发生器 60~120kV | 台班 | 1.481 | 66.29 | 0 | 0 | 计价 | 按实计算
GD2-39 | 机械 | 乙供 | J14-08-026 | 变压器直阻测试仪 10A | 台班 | 1.481 | 701.6 | 0 | 0 | 计价 | 按实计算
GD2-39 | 机械 | 乙供 | J14-08-219 | 大电流发生器 2000A | 台班 | 1.481 | 52.86 | 0 | 0 | 计价 | 按实计算
GD2-39 | 机械 | 乙供 | J14-08-223 | 交直流高压分压器 100kV | 台班 | 1.066 | 135.5 | 0 | 0 | 计价 | 按实计算
GD2-39 | 机械 | 乙供 | J15-01-014 | 液压千斤顶 起重量 200t | 台班 | 17.773 | 17.02 | 0 | 0 | 计价 | 按实计算
GD2-39 | 机械 | 乙供 | J15-01-027 | 平台作业升降车 提升高度 20m | 台班 | 0.119 | 490.05 | 0 | 0 | 计价 | 按实计算
GD2-39 | 机械 | 乙供 | J15-01-031 | 电焊条烘干箱 容量(cm³) 55×45×55 | 台班 | 21.8006 | 20.75 | 0 | 0 | 计价 | 按实计算
GD2-39 | 机械 | 乙供 | J17-01-057 | 变压比电桥 | 台班 | 1.481 | 146.3 | 0 | 0 | 计价 | 按实计算
GD2-40 | 人工 | 乙供 | 9101108 | 安装普通工 | 工日 | 35.5994 | 70 | 0 | 0 | 计价 | 按实计算
GD2-40 | 人工 | 乙供 | 9101109 | 安装技术工 | 工日 | 257.4132 | 107 | 0 | 0 | 计价 | 按实计算
GD2-40 | 材料 | 乙供 | C01020302 | 等边角钢 边长50以下 | kg | 8.935 | 3.672 | 0 | 0 | 计价 | 按实计算
GD2-40 | 材料 | 乙供 | C01020521 | 镀锌扁钢 综合 | kg | 232.36 | 4.655 | 0 | 0 | 计价 | 按实计算
GD2-40 | 材料 | 乙供 | C01030203 | 中厚钢板 6~12 | kg | 1208.1762 | 3.836 | 0 | 0 | 计价 | 按实计算
GD2-40 | 材料 | 乙供 | C04020100 | 黄铜丝 综合 | kg | 0.168 | 47.54 | 0 | 0 | 计价 | 按实计算
GD2-40 | 材料 | 乙供 | C04020401 | 铜带 200mm×0.2mm | m | 0.168 | 17.096 | 0 | 0 | 计价 | 按实计算
GD2-40 | 材料 | 乙供 | C07010401 | 钢垫板 综合 | kg | 89.398 | 4.655 | 0 | 0 | 计价 | 按实计算
GD2-40 | 材料 | 乙供 | C12010100 | 电焊条 J422 综合 | kg | 2.277 | 4.96 | 0 | 0 | 计价 | 按实计算
GD2-40 | 材料 | 乙供 | C12010200 | 电焊条 J507 综合 | kg | 20.307 | 5.52 | 0 | 0 | 计价 | 按实计算
GD2-40 | 材料 | 乙供 | C13010201 | 镀锌六角螺栓 综合 | kg | 10.9163 | 8.8 | 0 | 0 | 计价 | 按实计算
GD2-40 | 材料 | 乙供 | C14010100 | 镀锌铁丝 | kg | 40.1412 | 4.427 | 0 | 0 | 计价 | 按实计算
GD2-40 | 材料 | 乙供 | C16100421 | 绝缘胶带 20mm×20m | 卷 | 1.8216 | 1.57 | 0 | 0 | 计价 | 按实计算
GD2-40 | 材料 | 乙供 | C18010305 | 耐油橡胶板 8mm | kg | 7.326 | 10.098 | 0 | 0 | 计价 | 按实计算
GD2-40 | 材料 | 乙供 | C18040601 | 泡沫塑料聚酯乙烯 | kg | 4.554 | 10.971 | 0 | 0 | 计价 | 按实计算
GD2-40 | 材料 | 乙供 | C18040801 | 聚氯乙烯塑料薄膜 0.5mm | kg | 2.079 | 7.845 | 0 | 0 | 计价 | 按实计算
GD2-40 | 材料 | 乙供 | C18060101 | 塑料带 20mm×40m | 卷 | 1.346 | 2.113 | 0 | 0 | 计价 | 按实计算
GD2-40 | 材料 | 乙供 | C19020801 | 电力复合脂 | kg | 0.363 | 10.119 | 0 | 0 | 计价 | 按实计算
GD2-40 | 材料 | 乙供 | C19030201 | 乙醇 | kg | 0.135 | 3.62 | 0 | 0 | 计价 | 按实计算
GD2-40 | 材料 | 乙供 | C19031101 | 清洗剂 | kg | 10.1168 | 2.41 | 0 | 0 | 计价 | 按实计算
GD2-40 | 材料 | 乙供 | C19110101 | 氧气 | m³ | 9.9 | 4.71 | 0 | 0 | 计价 | 按实计算
GD2-40 | 材料 | 乙供 | C19110201 | 乙炔气 | m³ | 3.465 | 10.379 | 0 | 0 | 计价 | 按实计算
GD2-40 | 材料 | 乙供 | C19110401 | 氮气 | m³ | 21.78 | 2.303 | 0 | 0 | 计价 | 按实计算
GD2-40 | 材料 | 乙供 | C20010101 | 防锈漆 | kg | 0.15 | 9.353 | 0 | 0 | 计价 | 按实计算
GD2-40 | 材料 | 乙供 | C20010201 | 醇酸防锈漆 | kg | 1.0164 | 11.56 | 0 | 0 | 计价 | 按实计算
GD2-40 | 材料 | 乙供 | C20020201 | 醇酸磁漆 | kg | 0.594 | 13.468 | 0 | 0 | 计价 | 按实计算
GD2-40 | 材料 | 乙供 | C20030101 | 普通调和漆 | kg | 18.019 | 11.223 | 0 | 0 | 计价 | 按实计算
GD2-40 | 材料 | 乙供 | C22010101 | 钢管脚手架 包括扣件 | kg | 178.2 | 4.215 | 0 | 0 | 计价 | 按实计算
GD2-40 | 材料 | 乙供 | C22010141 | 木脚手板 50×250×4000 | 块 | 1.782 | 70 | 0 | 0 | 计价 | 按实计算
GD2-40 | 材料 | 乙供 | C22010201 | 枕木 160×220×2500 | 根 | 34.65 | 131.101 | 0 | 0 | 计价 | 按实计算
GD2-40 | 材料 | 乙供 | C22030501 | 钢锯条 各种规格 | 根 | 0.496 | 1.308 | 0 | 0 | 计价 | 按实计算
GD2-40 | 材料 | 乙供 | C22040101 | 砂布 | 张 | 4.489 | 0.66 | 0 | 0 | 计价 | 按实计算
GD2-40 | 材料 | 乙供 | C22040401 | 白布 | m² | 4.158 | 3.358 | 0 | 0 | 计价 | 按实计算
GD2-40 | 材料 | 乙供 | C22040411 | 无絮棉布 | kg | 0.135 | 7.414 | 0 | 0 | 计价 | 按实计算
GD2-40 | 材料 | 乙供 | C22040501 | 棉纱头 | kg | 18.183 | 5.67 | 0 | 0 | 计价 | 按实计算
GD2-40 | 材料 | 乙供 | C29010103 | 滤油芯 | 组 | 50.14 | 168.824 | 0 | 0 | 计价 | 按实计算
GD2-40 | 材料 | 乙供 | C99010102 | 其他材料费 | 元 | 400.543 | 1 | 0 | 0 | 计价 | 按实计算
GD2-40 | 机械 | 乙供 | J03-01-033 | 汽车式起重机 起重量 5t | 台班 | 8.986 | 552.67 | 0 | 0 | 计价 | 按实计算
GD2-40 | 机械 | 乙供 | J03-01-036 | 汽车式起重机 起重量 16t | 台班 | 4.53 | 876.93 | 0 | 0 | 计价 | 按实计算
GD2-40 | 机械 | 乙供 | J03-01-039 | 汽车式起重机 起重量 30t | 台班 | 1.569 | 1187.83 | 0 | 0 | 计价 | 按实计算
GD2-40 | 机械 | 乙供 | J04-01-002 | 载重汽车 5t | 台班 | 5.154 | 380.35 | 0 | 0 | 计价 | 按实计算
GD2-40 | 机械 | 乙供 | J09-01-027 | 真空泵 抽气速度 204m³/h | 台班 | 7.318 | 65.68 | 0 | 0 | 计价 | 按实计算
GD2-40 | 机械 | 乙供 | J10-01-001 | 交流弧焊机 容量 21kVA | 台班 | 26.377 | 67 | 0 | 0 | 计价 | 按实计算
GD2-40 | 机械 | 乙供 | J13-01-041 | 滤油机 120L/h以内 | 台班 | 5.9018 | 150.11 | 0 | 0 | 计价 | 按实计算
GD2-40 | 机械 | 乙供 | J13-01-043 | 滤油机 200L/h以内 | 台班 | 5.2302 | 153.56 | 0 | 0 | 计价 | 按实计算
GD2-40 | 机械 | 乙供 | J13-01-051 | 真空滤油机 12000L/h | 台班 | 6.716 | 1921.48 | 0 | 0 | 计价 | 按实计算
GD2-40 | 机械 | 乙供 | J13-01-053 | 高真空净油机 12000L/h以内 | 台班 | 23.9516 | 2221.55 | 0 | 0 | 计价 | 按实计算
GD2-40 | 机械 | 乙供 | J13-01-056 | 高空作业车 30m以内 | 台班 | 0.3399 | 1243.88 | 0 | 0 | 计价 | 按实计算
GD2-40 | 机械 | 乙供 | J13-01-059 | 液压升降机 9m以内 | 台班 | 5.314 | 198.19 | 0 | 0 | 计价 | 按实计算
GD2-40 | 机械 | 乙供 | J13-01-060 | 机动绞磨 3t以内 | 台班 | 0.3419 | 162.99 | 0 | 0 | 计价 | 按实计算
GD2-40 | 机械 | 乙供 | J13-01-065 | 机动液压压接机 200t以内 | 台班 | 0.3399 | 79.03 | 0 | 0 | 计价 | 按实计算
GD2-40 | 机械 | 乙供 | J14-01-001 | 变压器绝缘电阻测试仪 | 台班 | 1.778 | 99.34 | 0 | 0 | 计价 | 按实计算
GD2-40 | 机械 | 乙供 | J14-01-004 | 回路电阻测试仪 里程 1~1999μΩ | 台班 | 0.592 | 43.3 | 0 | 0 | 计价 | 按实计算
GD2-40 | 机械 | 乙供 | J14-01-014 | 介质损耗测试仪 | 台班 | 1.926 | 125.07 | 0 | 0 | 计价 | 按实计算
GD2-40 | 机械 | 乙供 | J14-01-018 | 综合特性测试仪(含TA、TV) | 台班 | 1.778 | 355.39 | 0 | 0 | 计价 | 按实计算
GD2-40 | 机械 | 乙供 | J14-01-026 | 标准电流互感器 电压等级 110kV | 台班 | 1.778 | 58.32 | 0 | 0 | 计价 | 按实计算
GD2-40 | 机械 | 乙供 | J14-03-008 | 油耐压试验仪 | 台班 | 1.185 | 281.86 | 0 | 0 | 计价 | 按实计算
GD2-40 | 机械 | 乙供 | J14-03-013 | 主变分接开关测试仪 | 台班 | 1.629 | 184.3 | 0 | 0 | 计价 | 按实计算
GD2-40 | 机械 | 乙供 | J14-03-014 | 直流高压发生器 60~120kV | 台班 | 1.629 | 66.29 | 0 | 0 | 计价 | 按实计算
GD2-40 | 机械 | 乙供 | J14-08-026 | 变压器直阻测试仪 10A | 台班 | 1.629 | 701.6 | 0 | 0 | 计价 | 按实计算
GD2-40 | 机械 | 乙供 | J14-08-219 | 大电流发生器 2000A | 台班 | 1.778 | 52.86 | 0 | 0 | 计价 | 按实计算
GD2-40 | 机械 | 乙供 | J14-08-223 | 交直流高压分压器 100kV | 台班 | 1.185 | 135.5 | 0 | 0 | 计价 | 按实计算
GD2-40 | 机械 | 乙供 | J15-01-014 | 液压千斤顶 起重量 200t | 台班 | 19.515 | 17.02 | 0 | 0 | 计价 | 按实计算
GD2-40 | 机械 | 乙供 | J15-01-027 | 平台作业升降车 提升高度 20m | 台班 | 0.119 | 490.05 | 0 | 0 | 计价 | 按实计算
GD2-40 | 机械 | 乙供 | J15-01-031 | 电焊条烘干箱 容量(cm³) 55×45×55 | 台班 | 26.3902 | 20.75 | 0 | 0 | 计价 | 按实计算
GD2-40 | 机械 | 乙供 | J17-01-057 | 变压比电桥 | 台班 | 1.629 | 146.3 | 0 | 0 | 计价 | 按实计算
GD2-41 | 人工 | 乙供 | 9101108 | 安装普通工 | 工日 | 36.1372 | 70 | 0 | 0 | 计价 | 按实计算
GD2-41 | 人工 | 乙供 | 9101109 | 安装技术工 | 工日 | 242.2256 | 107 | 0 | 0 | 计价 | 按实计算
GD2-41 | 材料 | 乙供 | C01020302 | 等边角钢 边长50以下 | kg | 8.935 | 3.672 | 0 | 0 | 计价 | 按实计算
GD2-41 | 材料 | 乙供 | C01020521 | 镀锌扁钢 综合 | kg | 232.36 | 4.655 | 0 | 0 | 计价 | 按实计算
GD2-41 | 材料 | 乙供 | C01030203 | 中厚钢板 6~12 | kg | 1418.2938 | 3.836 | 0 | 0 | 计价 | 按实计算
GD2-41 | 材料 | 乙供 | C04020100 | 黄铜丝 综合 | kg | 0.202 | 47.54 | 0 | 0 | 计价 | 按实计算
GD2-41 | 材料 | 乙供 | C04020401 | 铜带 200mm×0.2mm | m | 0.202 | 17.096 | 0 | 0 | 计价 | 按实计算
GD2-41 | 材料 | 乙供 | C07010401 | 钢垫板 综合 | kg | 79.498 | 4.655 | 0 | 0 | 计价 | 按实计算
GD2-41 | 材料 | 乙供 | C12010100 | 电焊条 J422 综合 | kg | 2.673 | 4.96 | 0 | 0 | 计价 | 按实计算
GD2-41 | 材料 | 乙供 | C12010200 | 电焊条 J507 综合 | kg | 18.231 | 5.52 | 0 | 0 | 计价 | 按实计算
GD2-41 | 材料 | 乙供 | C13010201 | 镀锌六角螺栓 综合 | kg | 10.3945 | 8.8 | 0 | 0 | 计价 | 按实计算
GD2-41 | 材料 | 乙供 | C14010100 | 镀锌铁丝 | kg | 41.4036 | 4.427 | 0 | 0 | 计价 | 按实计算
GD2-41 | 材料 | 乙供 | C16100421 | 绝缘胶带 20mm×20m | 卷 | 2.1384 | 1.57 | 0 | 0 | 计价 | 按实计算
GD2-41 | 材料 | 乙供 | C18010305 | 耐油橡胶板 8mm | kg | 6.732 | 10.098 | 0 | 0 | 计价 | 按实计算
GD2-41 | 材料 | 乙供 | C18040601 | 泡沫塑料聚酯乙烯 | kg | 5.346 | 10.971 | 0 | 0 | 计价 | 按实计算
GD2-41 | 材料 | 乙供 | C18040801 | 聚氯乙烯塑料薄膜 0.5mm | kg | 1.94 | 7.845 | 0 | 0 | 计价 | 按实计算
GD2-41 | 材料 | 乙供 | C18060101 | 塑料带 20mm×40m | 卷 | 1.211 | 2.113 | 0 | 0 | 计价 | 按实计算
GD2-41 | 材料 | 乙供 | C19020801 | 电力复合脂 | kg | 0.4628 | 10.119 | 0 | 0 | 计价 | 按实计算
GD2-41 | 材料 | 乙供 | C19030201 | 乙醇 | kg | 0.161 | 3.62 | 0 | 0 | 计价 | 按实计算
GD2-41 | 材料 | 乙供 | C19031101 | 清洗剂 | kg | 8.5913 | 2.41 | 0 | 0 | 计价 | 按实计算
GD2-41 | 材料 | 乙供 | C19110101 | 氧气 | m³ | 9.9 | 4.71 | 0 | 0 | 计价 | 按实计算
GD2-41 | 材料 | 乙供 | C19110201 | 乙炔气 | m³ | 3.465 | 10.379 | 0 | 0 | 计价 | 按实计算
GD2-41 | 材料 | 乙供 | C19110401 | 氮气 | m³ | 19.8 | 2.303 | 0 | 0 | 计价 | 按实计算
GD2-41 | 材料 | 乙供 | C20010101 | 防锈漆 | kg | 0.15 | 9.353 | 0 | 0 | 计价 | 按实计算
GD2-41 | 材料 | 乙供 | C20010201 | 醇酸防锈漆 | kg | 1.3721 | 11.56 | 0 | 0 | 计价 | 按实计算
GD2-41 | 材料 | 乙供 | C20020201 | 醇酸磁漆 | kg | 0.594 | 13.468 | 0 | 0 | 计价 | 按实计算
GD2-41 | 材料 | 乙供 | C20030101 | 普通调和漆 | kg | 49.699 | 11.223 | 0 | 0 | 计价 | 按实计算
GD2-41 | 材料 | 乙供 | C22010101 | 钢管脚手架 包括扣件 | kg | 167.817 | 4.215 | 0 | 0 | 计价 | 按实计算
GD2-41 | 材料 | 乙供 | C22010141 | 木脚手板 50×250×4000 | 块 | 1.679 | 70 | 0 | 0 | 计价 | 按实计算
GD2-41 | 材料 | 乙供 | C22010201 | 枕木 160×220×2500 | 根 | 33.264 | 131.101 | 0 | 0 | 计价 | 按实计算
GD2-41 | 材料 | 乙供 | C22030501 | 钢锯条 各种规格 | 根 | 0.496 | 1.308 | 0 | 0 | 计价 | 按实计算
GD2-41 | 材料 | 乙供 | C22040101 | 砂布 | 张 | 4.9428 | 0.66 | 0 | 0 | 计价 | 按实计算
GD2-41 | 材料 | 乙供 | C22040401 | 白布 | m² | 3.564 | 3.358 | 0 | 0 | 计价 | 按实计算
GD2-41 | 材料 | 乙供 | C22040411 | 无絮棉布 | kg | 0.161 | 7.414 | 0 | 0 | 计价 | 按实计算
GD2-41 | 材料 | 乙供 | C22040501 | 棉纱头 | kg | 20.4763 | 5.67 | 0 | 0 | 计价 | 按实计算
GD2-41 | 材料 | 乙供 | C29010103 | 滤油芯 | 组 | 58.86 | 168.824 | 0 | 0 | 计价 | 按实计算
GD2-41 | 材料 | 乙供 | C99010102 | 其他材料费 | 元 | 447.7216 | 1 | 0 | 0 | 计价 | 按实计算
GD2-41 | 机械 | 乙供 | J03-01-033 | 汽车式起重机 起重量 5t | 台班 | 9.198 | 552.67 | 0 | 0 | 计价 | 按实计算
GD2-41 | 机械 | 乙供 | J03-01-036 | 汽车式起重机 起重量 16t | 台班 | 4.356 | 876.93 | 0 | 0 | 计价 | 按实计算
GD2-41 | 机械 | 乙供 | J03-01-039 | 汽车式起重机 起重量 30t | 台班 | 1.307 | 1187.83 | 0 | 0 | 计价 | 按实计算
GD2-41 | 机械 | 乙供 | J04-01-002 | 载重汽车 5t | 台班 | 5.364 | 380.35 | 0 | 0 | 计价 | 按实计算
GD2-41 | 机械 | 乙供 | J09-01-027 | 真空泵 抽气速度 204m³/h | 台班 | 6.97 | 65.68 | 0 | 0 | 计价 | 按实计算
GD2-41 | 机械 | 乙供 | J10-01-001 | 交流弧焊机 容量 21kVA | 台班 | 30.255 | 67 | 0 | 0 | 计价 | 按实计算
GD2-41 | 机械 | 乙供 | J13-01-041 | 滤油机 120L/h以内 | 台班 | 6.9282 | 150.11 | 0 | 0 | 计价 | 按实计算
GD2-41 | 机械 | 乙供 | J13-01-043 | 滤油机 200L/h以内 | 台班 | 6.1398 | 153.56 | 0 | 0 | 计价 | 按实计算
GD2-41 | 机械 | 乙供 | J13-01-051 | 真空滤油机 12000L/h | 台班 | 7.884 | 1921.48 | 0 | 0 | 计价 | 按实计算
GD2-41 | 机械 | 乙供 | J13-01-053 | 高真空净油机 12000L/h以内 | 台班 | 22.9544 | 2221.55 | 0 | 0 | 计价 | 按实计算
GD2-41 | 机械 | 乙供 | J13-01-056 | 高空作业车 30m以内 | 台班 | 0.6118 | 1243.88 | 0 | 0 | 计价 | 按实计算
GD2-41 | 机械 | 乙供 | J13-01-059 | 液压升降机 9m以内 | 台班 | 4.879 | 198.19 | 0 | 0 | 计价 | 按实计算
GD2-41 | 机械 | 乙供 | J13-01-060 | 机动绞磨 3t以内 | 台班 | 0.4614 | 162.99 | 0 | 0 | 计价 | 按实计算
GD2-41 | 机械 | 乙供 | J13-01-065 | 机动液压压接机 200t以内 | 台班 | 0.4726 | 79.03 | 0 | 0 | 计价 | 按实计算
GD2-41 | 机械 | 乙供 | J14-01-001 | 变压器绝缘电阻测试仪 | 台班 | 1.778 | 99.34 | 0 | 0 | 计价 | 按实计算
GD2-41 | 机械 | 乙供 | J14-01-004 | 回路电阻测试仪 里程 1~1999μΩ | 台班 | 0.711 | 43.3 | 0 | 0 | 计价 | 按实计算
GD2-41 | 机械 | 乙供 | J14-01-014 | 介质损耗测试仪 | 台班 | 2.133 | 125.07 | 0 | 0 | 计价 | 按实计算
GD2-41 | 机械 | 乙供 | J14-01-018 | 综合特性测试仪(含TA、TV) | 台班 | 1.778 | 355.39 | 0 | 0 | 计价 | 按实计算
GD2-41 | 机械 | 乙供 | J14-01-026 | 标准电流互感器 电压等级 110kV | 台班 | 1.778 | 58.32 | 0 | 0 | 计价 | 按实计算
GD2-41 | 机械 | 乙供 | J14-03-008 | 油耐压试验仪 | 台班 | 1.422 | 281.86 | 0 | 0 | 计价 | 按实计算
GD2-41 | 机械 | 乙供 | J14-03-013 | 主变分接开关测试仪 | 台班 | 1.778 | 184.3 | 0 | 0 | 计价 | 按实计算
GD2-41 | 机械 | 乙供 | J14-03-014 | 直流高压发生器 60~120kV | 台班 | 1.778 | 66.29 | 0 | 0 | 计价 | 按实计算
GD2-41 | 机械 | 乙供 | J14-08-026 | 变压器直阻测试仪 10A | 台班 | 1.778 | 701.6 | 0 | 0 | 计价 | 按实计算
GD2-41 | 机械 | 乙供 | J14-08-219 | 大电流发生器 2000A | 台班 | 1.778 | 52.86 | 0 | 0 | 计价 | 按实计算
GD2-41 | 机械 | 乙供 | J14-08-223 | 交直流高压分压器 100kV | 台班 | 1.28 | 135.5 | 0 | 0 | 计价 | 按实计算
GD2-41 | 机械 | 乙供 | J15-01-014 | 液压千斤顶 起重量 200t | 台班 | 19.515 | 17.02 | 0 | 0 | 计价 | 按实计算
GD2-41 | 机械 | 乙供 | J15-01-027 | 平台作业升降车 提升高度 20m | 台班 | 0.142 | 490.05 | 0 | 0 | 计价 | 按实计算
GD2-41 | 机械 | 乙供 | J15-01-031 | 电焊条烘干箱 容量(cm³) 55×45×55 | 台班 | 30.9798 | 20.75 | 0 | 0 | 计价 | 按实计算
GD2-41 | 机械 | 乙供 | J17-01-057 | 变压比电桥 | 台班 | 1.778 | 146.3 | 0 | 0 | 计价 | 按实计算
GD2-42 | 人工 | 乙供 | 9101108 | 安装普通工 | 工日 | 39.7927 | 70 | 0 | 0 | 计价 | 按实计算
GD2-42 | 人工 | 乙供 | 9101109 | 安装技术工 | 工日 | 267.0754 | 107 | 0 | 0 | 计价 | 按实计算
GD2-42 | 材料 | 乙供 | C01020302 | 等边角钢 边长50以下 | kg | 8.935 | 3.672 | 0 | 0 | 计价 | 按实计算
GD2-42 | 材料 | 乙供 | C01020521 | 镀锌扁钢 综合 | kg | 232.36 | 4.655 | 0 | 0 | 计价 | 按实计算
GD2-42 | 材料 | 乙供 | C01030203 | 中厚钢板 6~12 | kg | 1575.882 | 3.836 | 0 | 0 | 计价 | 按实计算
GD2-42 | 材料 | 乙供 | C04020100 | 黄铜丝 综合 | kg | 0.202 | 47.54 | 0 | 0 | 计价 | 按实计算
GD2-42 | 材料 | 乙供 | C04020401 | 铜带 200mm×0.2mm | m | 0.202 | 17.096 | 0 | 0 | 计价 | 按实计算
GD2-42 | 材料 | 乙供 | C07010401 | 钢垫板 综合 | kg | 87.418 | 4.655 | 0 | 0 | 计价 | 按实计算
GD2-42 | 材料 | 乙供 | C12010100 | 电焊条 J422 综合 | kg | 2.97 | 4.96 | 0 | 0 | 计价 | 按实计算
GD2-42 | 材料 | 乙供 | C12010200 | 电焊条 J507 综合 | kg | 18.231 | 5.52 | 0 | 0 | 计价 | 按实计算
GD2-42 | 材料 | 乙供 | C13010201 | 镀锌六角螺栓 综合 | kg | 10.3945 | 8.8 | 0 | 0 | 计价 | 按实计算
GD2-42 | 材料 | 乙供 | C14010100 | 镀锌铁丝 | kg | 45.7596 | 4.427 | 0 | 0 | 计价 | 按实计算
GD2-42 | 材料 | 乙供 | C16100421 | 绝缘胶带 20mm×20m | 卷 | 2.376 | 1.57 | 0 | 0 | 计价 | 按实计算
GD2-42 | 材料 | 乙供 | C18010305 | 耐油橡胶板 8mm | kg | 6.732 | 10.098 | 0 | 0 | 计价 | 按实计算
GD2-42 | 材料 | 乙供 | C18040601 | 泡沫塑料聚酯乙烯 | kg | 5.94 | 10.971 | 0 | 0 | 计价 | 按实计算
GD2-42 | 材料 | 乙供 | C18040801 | 聚氯乙烯塑料薄膜 0.5mm | kg | 2.129 | 7.845 | 0 | 0 | 计价 | 按实计算
GD2-42 | 材料 | 乙供 | C18060101 | 塑料带 20mm×40m | 卷 | 1.616 | 2.113 | 0 | 0 | 计价 | 按实计算
GD2-42 | 材料 | 乙供 | C19020801 | 电力复合脂 | kg | 0.4628 | 10.119 | 0 | 0 | 计价 | 按实计算
GD2-42 | 材料 | 乙供 | C19030201 | 乙醇 | kg | 0.161 | 3.62 | 0 | 0 | 计价 | 按实计算
GD2-42 | 材料 | 乙供 | C19031101 | 清洗剂 | kg | 9.5813 | 2.41 | 0 | 0 | 计价 | 按实计算
GD2-42 | 材料 | 乙供 | C19110101 | 氧气 | m³ | 10.89 | 4.71 | 0 | 0 | 计价 | 按实计算
GD2-42 | 材料 | 乙供 | C19110201 | 乙炔气 | m³ | 3.762 | 10.379 | 0 | 0 | 计价 | 按实计算
GD2-42 | 材料 | 乙供 | C19110401 | 氮气 | m³ | 21.78 | 2.303 | 0 | 0 | 计价 | 按实计算
GD2-42 | 材料 | 乙供 | C20010101 | 防锈漆 | kg | 0.15 | 9.353 | 0 | 0 | 计价 | 按实计算
GD2-42 | 材料 | 乙供 | C20010201 | 醇酸防锈漆 | kg | 1.3721 | 11.56 | 0 | 0 | 计价 | 按实计算
GD2-42 | 材料 | 乙供 | C20020201 | 醇酸磁漆 | kg | 0.594 | 13.468 | 0 | 0 | 计价 | 按实计算
GD2-42 | 材料 | 乙供 | C20030101 | 普通调和漆 | kg | 54.649 | 11.223 | 0 | 0 | 计价 | 按实计算
GD2-42 | 材料 | 乙供 | C22010101 | 钢管脚手架 包括扣件 | kg | 184.635 | 4.215 | 0 | 0 | 计价 | 按实计算
GD2-42 | 材料 | 乙供 | C22010141 | 木脚手板 50×250×4000 | 块 | 1.847 | 70 | 0 | 0 | 计价 | 按实计算
GD2-42 | 材料 | 乙供 | C22010201 | 枕木 160×220×2500 | 根 | 36.63 | 131.101 | 0 | 0 | 计价 | 按实计算
GD2-42 | 材料 | 乙供 | C22030501 | 钢锯条 各种规格 | 根 | 0.496 | 1.308 | 0 | 0 | 计价 | 按实计算
GD2-42 | 材料 | 乙供 | C22040101 | 砂布 | 张 | 4.9428 | 0.66 | 0 | 0 | 计价 | 按实计算
GD2-42 | 材料 | 乙供 | C22040401 | 白布 | m² | 3.92 | 3.358 | 0 | 0 | 计价 | 按实计算
GD2-42 | 材料 | 乙供 | C22040411 | 无絮棉布 | kg | 0.161 | 7.414 | 0 | 0 | 计价 | 按实计算
GD2-42 | 材料 | 乙供 | C22040501 | 棉纱头 | kg | 22.6543 | 5.67 | 0 | 0 | 计价 | 按实计算
GD2-42 | 材料 | 乙供 | C29010103 | 滤油芯 | 组 | 65.4 | 168.824 | 0 | 0 | 计价 | 按实计算
GD2-42 | 材料 | 乙供 | C99010102 | 其他材料费 | 元 | 495.3854 | 1 | 0 | 0 | 计价 | 按实计算
GD2-42 | 机械 | 乙供 | J03-01-033 | 汽车式起重机 起重量 5t | 台班 | 10.161 | 552.67 | 0 | 0 | 计价 | 按实计算
GD2-42 | 机械 | 乙供 | J03-01-036 | 汽车式起重机 起重量 16t | 台班 | 4.792 | 876.93 | 0 | 0 | 计价 | 按实计算
GD2-42 | 机械 | 乙供 | J03-01-039 | 汽车式起重机 起重量 30t | 台班 | 1.307 | 1187.83 | 0 | 0 | 计价 | 按实计算
GD2-42 | 机械 | 乙供 | J04-01-002 | 载重汽车 5t | 台班 | 5.936 | 380.35 | 0 | 0 | 计价 | 按实计算
GD2-42 | 机械 | 乙供 | J09-01-027 | 真空泵 抽气速度 204m³/h | 台班 | 7.841 | 65.68 | 0 | 0 | 计价 | 按实计算
GD2-42 | 机械 | 乙供 | J10-01-001 | 交流弧焊机 容量 21kVA | 台班 | 33.36 | 67 | 0 | 0 | 计价 | 按实计算
GD2-42 | 机械 | 乙供 | J13-01-041 | 滤油机 120L/h以内 | 台班 | 7.698 | 150.11 | 0 | 0 | 计价 | 按实计算
GD2-42 | 机械 | 乙供 | J13-01-043 | 滤油机 200L/h以内 | 台班 | 6.822 | 153.56 | 0 | 0 | 计价 | 按实计算
GD2-42 | 机械 | 乙供 | J13-01-051 | 真空滤油机 12000L/h | 台班 | 8.76 | 1921.48 | 0 | 0 | 计价 | 按实计算
GD2-42 | 机械 | 乙供 | J13-01-053 | 高真空净油机 12000L/h以内 | 台班 | 25.993 | 2221.55 | 0 | 0 | 计价 | 按实计算
GD2-42 | 机械 | 乙供 | J13-01-056 | 高空作业车 30m以内 | 台班 | 0.6118 | 1243.88 | 0 | 0 | 计价 | 按实计算
GD2-42 | 机械 | 乙供 | J13-01-059 | 液压升降机 9m以内 | 台班 | 5.401 | 198.19 | 0 | 0 | 计价 | 按实计算
GD2-42 | 机械 | 乙供 | J13-01-060 | 机动绞磨 3t以内 | 台班 | 0.4614 | 162.99 | 0 | 0 | 计价 | 按实计算
GD2-42 | 机械 | 乙供 | J13-01-065 | 机动液压压接机 200t以内 | 台班 | 0.4726 | 79.03 | 0 | 0 | 计价 | 按实计算
GD2-42 | 机械 | 乙供 | J14-01-001 | 变压器绝缘电阻测试仪 | 台班 | 2.133 | 99.34 | 0 | 0 | 计价 | 按实计算
GD2-42 | 机械 | 乙供 | J14-01-004 | 回路电阻测试仪 里程 1~1999μΩ | 台班 | 0.711 | 43.3 | 0 | 0 | 计价 | 按实计算
GD2-42 | 机械 | 乙供 | J14-01-014 | 介质损耗测试仪 | 台班 | 2.311 | 125.07 | 0 | 0 | 计价 | 按实计算
GD2-42 | 机械 | 乙供 | J14-01-018 | 综合特性测试仪(含TA、TV) | 台班 | 2.133 | 355.39 | 0 | 0 | 计价 | 按实计算
GD2-42 | 机械 | 乙供 | J14-01-026 | 标准电流互感器 电压等级 110kV | 台班 | 2.133 | 58.32 | 0 | 0 | 计价 | 按实计算
GD2-42 | 机械 | 乙供 | J14-03-008 | 油耐压试验仪 | 台班 | 1.422 | 281.86 | 0 | 0 | 计价 | 按实计算
GD2-42 | 机械 | 乙供 | J14-03-013 | 主变分接开关测试仪 | 台班 | 1.956 | 184.3 | 0 | 0 | 计价 | 按实计算
GD2-42 | 机械 | 乙供 | J14-03-014 | 直流高压发生器 60~120kV | 台班 | 1.956 | 66.29 | 0 | 0 | 计价 | 按实计算
GD2-42 | 机械 | 乙供 | J14-08-026 | 变压器直阻测试仪 10A | 台班 | 1.956 | 701.6 | 0 | 0 | 计价 | 按实计算
GD2-42 | 机械 | 乙供 | J14-08-219 | 大电流发生器 2000A | 台班 | 2.133 | 52.86 | 0 | 0 | 计价 | 按实计算
GD2-42 | 机械 | 乙供 | J14-08-223 | 交直流高压分压器 100kV | 台班 | 1.422 | 135.5 | 0 | 0 | 计价 | 按实计算
GD2-42 | 机械 | 乙供 | J15-01-014 | 液压千斤顶 起重量 200t | 台班 | 21.431 | 17.02 | 0 | 0 | 计价 | 按实计算
GD2-42 | 机械 | 乙供 | J15-01-027 | 平台作业升降车 提升高度 20m | 台班 | 0.142 | 490.05 | 0 | 0 | 计价 | 按实计算
GD2-42 | 机械 | 乙供 | J15-01-031 | 电焊条烘干箱 容量(cm³) 55×45×55 | 台班 | 34.422 | 20.75 | 0 | 0 | 计价 | 按实计算
GD2-42 | 机械 | 乙供 | J17-01-057 | 变压比电桥 | 台班 | 1.956 | 146.3 | 0 | 0 | 计价 | 按实计算
GD2-43 | 人工 | 乙供 | 9101108 | 安装普通工 | 工日 | 52.712 | 70 | 0 | 0 | 计价 | 按实计算
GD2-43 | 人工 | 乙供 | 9101109 | 安装技术工 | 工日 | 337.6454 | 107 | 0 | 0 | 计价 | 按实计算
GD2-43 | 材料 | 乙供 | C01020302 | 等边角钢 边长50以下 | kg | 8.935 | 3.672 | 0 | 0 | 计价 | 按实计算
GD2-43 | 材料 | 乙供 | C01020521 | 镀锌扁钢 综合 | kg | 232.36 | 4.655 | 0 | 0 | 计价 | 按实计算
GD2-43 | 材料 | 乙供 | C01030203 | 中厚钢板 6~12 | kg | 2258.7642 | 3.836 | 0 | 0 | 计价 | 按实计算
GD2-43 | 材料 | 乙供 | C04020100 | 黄铜丝 综合 | kg | 0.202 | 47.54 | 0 | 0 | 计价 | 按实计算
GD2-43 | 材料 | 乙供 | C04020401 | 铜带 200mm×0.2mm | m | 0.202 | 17.096 | 0 | 0 | 计价 | 按实计算
GD2-43 | 材料 | 乙供 | C07010401 | 钢垫板 综合 | kg | 104.248 | 4.655 | 0 | 0 | 计价 | 按实计算
GD2-43 | 材料 | 乙供 | C12010100 | 电焊条 J422 综合 | kg | 4.257 | 4.96 | 0 | 0 | 计价 | 按实计算
GD2-43 | 材料 | 乙供 | C12010200 | 电焊条 J507 综合 | kg | 21.692 | 5.52 | 0 | 0 | 计价 | 按实计算
GD2-43 | 材料 | 乙供 | C13010201 | 镀锌六角螺栓 综合 | kg | 10.8865 | 8.8 | 0 | 0 | 计价 | 按实计算
GD2-43 | 材料 | 乙供 | C14010100 | 镀锌铁丝 | kg | 60.0156 | 4.427 | 0 | 0 | 计价 | 按实计算
GD2-43 | 材料 | 乙供 | C16100421 | 绝缘胶带 20mm×20m | 卷 | 3.4056 | 1.57 | 0 | 0 | 计价 | 按实计算
GD2-43 | 材料 | 乙供 | C18010305 | 耐油橡胶板 8mm | kg | 7.524 | 10.098 | 0 | 0 | 计价 | 按实计算
GD2-43 | 材料 | 乙供 | C18040601 | 泡沫塑料聚酯乙烯 | kg | 8.514 | 10.971 | 0 | 0 | 计价 | 按实计算
GD2-43 | 材料 | 乙供 | C18040801 | 聚氯乙烯塑料薄膜 0.5mm | kg | 2.475 | 7.845 | 0 | 0 | 计价 | 按实计算
GD2-43 | 材料 | 乙供 | C18060101 | 塑料带 20mm×40m | 卷 | 1.616 | 2.113 | 0 | 0 | 计价 | 按实计算
GD2-43 | 材料 | 乙供 | C19020801 | 电力复合脂 | kg | 0.4628 | 10.119 | 0 | 0 | 计价 | 按实计算
GD2-43 | 材料 | 乙供 | C19030201 | 乙醇 | kg | 0.161 | 3.62 | 0 | 0 | 计价 | 按实计算
GD2-43 | 材料 | 乙供 | C19031101 | 清洗剂 | kg | 11.3633 | 2.41 | 0 | 0 | 计价 | 按实计算
GD2-43 | 材料 | 乙供 | C19110101 | 氧气 | m³ | 12.87 | 4.71 | 0 | 0 | 计价 | 按实计算
GD2-43 | 材料 | 乙供 | C19110201 | 乙炔气 | m³ | 4.257 | 10.379 | 0 | 0 | 计价 | 按实计算
GD2-43 | 材料 | 乙供 | C19110401 | 氮气 | m³ | 25.74 | 2.303 | 0 | 0 | 计价 | 按实计算
GD2-43 | 材料 | 乙供 | C20010101 | 防锈漆 | kg | 0.15 | 9.353 | 0 | 0 | 计价 | 按实计算
GD2-43 | 材料 | 乙供 | C20010201 | 醇酸防锈漆 | kg | 1.3721 | 11.56 | 0 | 0 | 计价 | 按实计算
GD2-43 | 材料 | 乙供 | C20020201 | 醇酸磁漆 | kg | 0.733 | 13.468 | 0 | 0 | 计价 | 按实计算
GD2-43 | 材料 | 乙供 | C20030101 | 普通调和漆 | kg | 65.539 | 11.223 | 0 | 0 | 计价 | 按实计算
GD2-43 | 材料 | 乙供 | C22010101 | 钢管脚手架 包括扣件 | kg | 220.77 | 4.215 | 0 | 0 | 计价 | 按实计算
GD2-43 | 材料 | 乙供 | C22010141 | 木脚手板 50×250×4000 | 块 | 2.208 | 70 | 0 | 0 | 计价 | 按实计算
GD2-43 | 材料 | 乙供 | C22010201 | 枕木 160×220×2500 | 根 | 43.56 | 131.101 | 0 | 0 | 计价 | 按实计算
GD2-43 | 材料 | 乙供 | C22030501 | 钢锯条 各种规格 | 根 | 0.496 | 1.308 | 0 | 0 | 计价 | 按实计算
GD2-43 | 材料 | 乙供 | C22040101 | 砂布 | 张 | 4.9428 | 0.66 | 0 | 0 | 计价 | 按实计算
GD2-43 | 材料 | 乙供 | C22040401 | 白布 | m² | 4.752 | 3.358 | 0 | 0 | 计价 | 按实计算
GD2-43 | 材料 | 乙供 | C22040411 | 无絮棉布 | kg | 0.161 | 7.414 | 0 | 0 | 计价 | 按实计算
GD2-43 | 材料 | 乙供 | C22040501 | 棉纱头 | kg | 31.1683 | 5.67 | 0 | 0 | 计价 | 按实计算
GD2-43 | 材料 | 乙供 | C29010103 | 滤油芯 | 组 | 93.74 | 168.824 | 0 | 0 | 计价 | 按实计算
GD2-43 | 材料 | 乙供 | C99010102 | 其他材料费 | 元 | 673.4851 | 1 | 0 | 0 | 计价 | 按实计算
GD2-43 | 机械 | 乙供 | J03-01-033 | 汽车式起重机 起重量 5t | 台班 | 13.002 | 552.67 | 0 | 0 | 计价 | 按实计算
GD2-43 | 机械 | 乙供 | J03-01-036 | 汽车式起重机 起重量 16t | 台班 | 5.75 | 876.93 | 0 | 0 | 计价 | 按实计算
GD2-43 | 机械 | 乙供 | J03-01-039 | 汽车式起重机 起重量 30t | 台班 | 1.569 | 1187.83 | 0 | 0 | 计价 | 按实计算
GD2-43 | 机械 | 乙供 | J04-01-002 | 载重汽车 5t | 台班 | 7.949 | 380.35 | 0 | 0 | 计价 | 按实计算
GD2-43 | 机械 | 乙供 | J09-01-027 | 真空泵 抽气速度 204m³/h | 台班 | 9.409 | 65.68 | 0 | 0 | 计价 | 按实计算
GD2-43 | 机械 | 乙供 | J10-01-001 | 交流弧焊机 容量 21kVA | 台班 | 47.251 | 67 | 0 | 0 | 计价 | 按实计算
GD2-43 | 机械 | 乙供 | J13-01-041 | 滤油机 120L/h以内 | 台班 | 11.0338 | 150.11 | 0 | 0 | 计价 | 按实计算
GD2-43 | 机械 | 乙供 | J13-01-043 | 滤油机 200L/h以内 | 台班 | 9.7782 | 153.56 | 0 | 0 | 计价 | 按实计算
GD2-43 | 机械 | 乙供 | J13-01-051 | 真空滤油机 12000L/h | 台班 | 12.556 | 1921.48 | 0 | 0 | 计价 | 按实计算
GD2-43 | 机械 | 乙供 | J13-01-053 | 高真空净油机 12000L/h以内 | 台班 | 33.2536 | 2221.55 | 0 | 0 | 计价 | 按实计算
GD2-43 | 机械 | 乙供 | J13-01-056 | 高空作业车 30m以内 | 台班 | 0.6118 | 1243.88 | 0 | 0 | 计价 | 按实计算
GD2-43 | 机械 | 乙供 | J13-01-059 | 液压升降机 9m以内 | 台班 | 6.36 | 198.19 | 0 | 0 | 计价 | 按实计算
GD2-43 | 机械 | 乙供 | J13-01-060 | 机动绞磨 3t以内 | 台班 | 0.4614 | 162.99 | 0 | 0 | 计价 | 按实计算
GD2-43 | 机械 | 乙供 | J13-01-065 | 机动液压压接机 200t以内 | 台班 | 0.4726 | 79.03 | 0 | 0 | 计价 | 按实计算
GD2-43 | 机械 | 乙供 | J14-01-001 | 变压器绝缘电阻测试仪 | 台班 | 2.133 | 99.34 | 0 | 0 | 计价 | 按实计算
GD2-43 | 机械 | 乙供 | J14-01-004 | 回路电阻测试仪 里程 1~1999μΩ | 台班 | 0.711 | 43.3 | 0 | 0 | 计价 | 按实计算
GD2-43 | 机械 | 乙供 | J14-01-014 | 介质损耗测试仪 | 台班 | 2.311 | 125.07 | 0 | 0 | 计价 | 按实计算
GD2-43 | 机械 | 乙供 | J14-01-018 | 综合特性测试仪(含TA、TV) | 台班 | 2.133 | 355.39 | 0 | 0 | 计价 | 按实计算
GD2-43 | 机械 | 乙供 | J14-01-026 | 标准电流互感器 电压等级 110kV | 台班 | 2.133 | 58.32 | 0 | 0 | 计价 | 按实计算
GD2-43 | 机械 | 乙供 | J14-03-008 | 油耐压试验仪 | 台班 | 1.422 | 281.86 | 0 | 0 | 计价 | 按实计算
GD2-43 | 机械 | 乙供 | J14-03-013 | 主变分接开关测试仪 | 台班 | 1.956 | 184.3 | 0 | 0 | 计价 | 按实计算
GD2-43 | 机械 | 乙供 | J14-03-014 | 直流高压发生器 60~120kV | 台班 | 1.956 | 66.29 | 0 | 0 | 计价 | 按实计算
GD2-43 | 机械 | 乙供 | J14-08-026 | 变压器直阻测试仪 10A | 台班 | 1.956 | 701.6 | 0 | 0 | 计价 | 按实计算
GD2-43 | 机械 | 乙供 | J14-08-219 | 大电流发生器 2000A | 台班 | 2.133 | 52.86 | 0 | 0 | 计价 | 按实计算
GD2-43 | 机械 | 乙供 | J14-08-223 | 交直流高压分压器 100kV | 台班 | 1.422 | 135.5 | 0 | 0 | 计价 | 按实计算
GD2-43 | 机械 | 乙供 | J15-01-014 | 液压千斤顶 起重量 200t | 台班 | 25.7 | 17.02 | 0 | 0 | 计价 | 按实计算
GD2-43 | 机械 | 乙供 | J15-01-027 | 平台作业升降车 提升高度 20m | 台班 | 0.142 | 490.05 | 0 | 0 | 计价 | 按实计算
GD2-43 | 机械 | 乙供 | J15-01-031 | 电焊条烘干箱 容量(cm³) 55×45×55 | 台班 | 49.3382 | 20.75 | 0 | 0 | 计价 | 按实计算
GD2-43 | 机械 | 乙供 | J17-01-057 | 变压比电桥 | 台班 | 1.956 | 146.3 | 0 | 0 | 计价 | 按实计算
GD2-44 | 人工 | 乙供 | 9101108 | 安装普通工 | 工日 | 56.0124 | 70 | 0 | 0 | 计价 | 按实计算
GD2-44 | 人工 | 乙供 | 9101109 | 安装技术工 | 工日 | 397.761 | 107 | 0 | 0 | 计价 | 按实计算
GD2-44 | 材料 | 乙供 | C01020302 | 等边角钢 边长50以下 | kg | 8.935 | 3.672 | 0 | 0 | 计价 | 按实计算
GD2-44 | 材料 | 乙供 | C01030203 | 中厚钢板 6~12 | kg | 1807.0114 | 3.836 | 0 | 0 | 计价 | 按实计算
GD2-44 | 材料 | 乙供 | C04010603 | 铜排 40×4 | kg | 98.79 | 48.276 | 0 | 0 | 计价 | 按实计算
GD2-44 | 材料 | 乙供 | C04020100 | 黄铜丝 综合 | kg | 0.1757 | 47.54 | 0 | 0 | 计价 | 按实计算
GD2-44 | 材料 | 乙供 | C04020401 | 铜带 200mm×0.2mm | m | 0.1757 | 17.096 | 0 | 0 | 计价 | 按实计算
GD2-44 | 材料 | 乙供 | C07010401 | 钢垫板 综合 | kg | 103.6023 | 4.655 | 0 | 0 | 计价 | 按实计算
GD2-44 | 材料 | 乙供 | C12010100 | 电焊条 J422 综合 | kg | 3.4056 | 4.96 | 0 | 0 | 计价 | 按实计算
GD2-44 | 材料 | 乙供 | C12010200 | 电焊条 J507 综合 | kg | 21.9943 | 5.52 | 0 | 0 | 计价 | 按实计算
GD2-44 | 材料 | 乙供 | C13010201 | 镀锌六角螺栓 综合 | kg | 20.7771 | 8.8 | 0 | 0 | 计价 | 按实计算
GD2-44 | 材料 | 乙供 | C14010100 | 镀锌铁丝 | kg | 60.2714 | 4.427 | 0 | 0 | 计价 | 按实计算
GD2-44 | 材料 | 乙供 | C16030194 | 收缩带 | m | 32.2826 | 3.88 | 0 | 0 | 计价 | 按实计算
GD2-44 | 材料 | 乙供 | C16100421 | 绝缘胶带 20mm×20m | 卷 | 2.7245 | 1.57 | 0 | 0 | 计价 | 按实计算
GD2-44 | 材料 | 乙供 | C18010305 | 耐油橡胶板 8mm | kg | 9.1252 | 10.098 | 0 | 0 | 计价 | 按实计算
GD2-44 | 材料 | 乙供 | C18040601 | 泡沫塑料聚酯乙烯 | kg | 6.8112 | 10.971 | 0 | 0 | 计价 | 按实计算
GD2-44 | 材料 | 乙供 | C18040801 | 聚氯乙烯塑料薄膜 0.5mm | kg | 3.4435 | 7.845 | 0 | 0 | 计价 | 按实计算
GD2-44 | 材料 | 乙供 | C18060101 | 塑料带 20mm×40m | 卷 | 1.4052 | 2.113 | 0 | 0 | 计价 | 按实计算
GD2-44 | 材料 | 乙供 | C19020801 | 电力复合脂 | kg | 0.9148 | 10.119 | 0 | 0 | 计价 | 按实计算
GD2-44 | 材料 | 乙供 | C19030201 | 乙醇 | kg | 0.14 | 3.62 | 0 | 0 | 计价 | 按实计算
GD2-44 | 材料 | 乙供 | C19031101 | 清洗剂 | kg | 14.8615 | 2.41 | 0 | 0 | 计价 | 按实计算
GD2-44 | 材料 | 乙供 | C19110101 | 氧气 | m³ | 12.913 | 4.71 | 0 | 0 | 计价 | 按实计算
GD2-44 | 材料 | 乙供 | C19110201 | 乙炔气 | m³ | 4.52 | 10.379 | 0 | 0 | 计价 | 按实计算
GD2-44 | 材料 | 乙供 | C19110401 | 氮气 | m³ | 32.713 | 2.303 | 0 | 0 | 计价 | 按实计算
GD2-44 | 材料 | 乙供 | C20010101 | 防锈漆 | kg | 0.15 | 9.353 | 0 | 0 | 计价 | 按实计算
GD2-44 | 材料 | 乙供 | C20010201 | 醇酸防锈漆 | kg | 2.1348 | 11.56 | 0 | 0 | 计价 | 按实计算
GD2-44 | 材料 | 乙供 | C20020201 | 醇酸磁漆 | kg | 0.947 | 13.468 | 0 | 0 | 计价 | 按实计算
GD2-44 | 材料 | 乙供 | C20030101 | 普通调和漆 | kg | 11.3903 | 11.223 | 0 | 0 | 计价 | 按实计算
GD2-44 | 材料 | 乙供 | C22010101 | 钢管脚手架 包括扣件 | kg | 221.2435 | 4.215 | 0 | 0 | 计价 | 按实计算
GD2-44 | 材料 | 乙供 | C22010141 | 木脚手板 50×250×4000 | 块 | 2.2122 | 70 | 0 | 0 | 计价 | 按实计算
GD2-44 | 材料 | 乙供 | C22010201 | 枕木 160×220×2500 | 根 | 44.7652 | 131.101 | 0 | 0 | 计价 | 按实计算
GD2-44 | 材料 | 乙供 | C22030501 | 钢锯条 各种规格 | 根 | 0.496 | 1.308 | 0 | 0 | 计价 | 按实计算
GD2-44 | 材料 | 乙供 | C22040101 | 砂布 | 张 | 8.7288 | 0.66 | 0 | 0 | 计价 | 按实计算
GD2-44 | 材料 | 乙供 | C22040401 | 白布 | m² | 5.8539 | 3.358 | 0 | 0 | 计价 | 按实计算
GD2-44 | 材料 | 乙供 | C22040411 | 无絮棉布 | kg | 0.14 | 7.414 | 0 | 0 | 计价 | 按实计算
GD2-44 | 材料 | 乙供 | C22040501 | 棉纱头 | kg | 28.2037 | 5.67 | 0 | 0 | 计价 | 按实计算
GD2-44 | 材料 | 乙供 | C29010103 | 滤油芯 | 组 | 74.992 | 168.824 | 0 | 0 | 计价 | 按实计算
GD2-44 | 材料 | 乙供 | C99010102 | 其他材料费 | 元 | 571.4278 | 1 | 0 | 0 | 计价 | 按实计算
GD2-44 | 机械 | 乙供 | J03-01-033 | 汽车式起重机 起重量 5t | 台班 | 4.0592 | 552.67 | 0 | 0 | 计价 | 按实计算
GD2-44 | 机械 | 乙供 | J03-01-034 | 汽车式起重机 起重量 8t | 台班 | 8.6295 | 655.69 | 0 | 0 | 计价 | 按实计算
GD2-44 | 机械 | 乙供 | J03-01-038 | 汽车式起重机 起重量 25t | 台班 | 6.6381 | 1122.92 | 0 | 0 | 计价 | 按实计算
GD2-44 | 机械 | 乙供 | J03-01-041 | 汽车式起重机 起重量 50t | 台班 | 2.215 | 2677.79 | 0 | 0 | 计价 | 按实计算
GD2-44 | 机械 | 乙供 | J04-01-002 | 载重汽车 5t | 台班 | 4.0592 | 380.35 | 0 | 0 | 计价 | 按实计算
GD2-44 | 机械 | 乙供 | J04-01-004 | 载重汽车 8t | 台班 | 3.319 | 445.99 | 0 | 0 | 计价 | 按实计算
GD2-44 | 机械 | 乙供 | J09-01-029 | 真空泵 抽气速度 1800m³/h | 台班 | 9.1267 | 159.98 | 0 | 0 | 计价 | 按实计算
GD2-44 | 机械 | 乙供 | J10-01-001 | 交流弧焊机 容量 21kVA | 台班 | 39.9789 | 67 | 0 | 0 | 计价 | 按实计算
GD2-44 | 机械 | 乙供 | J13-01-041 | 滤油机 120L/h以内 | 台班 | 8.827 | 150.11 | 0 | 0 | 计价 | 按实计算
GD2-44 | 机械 | 乙供 | J13-01-043 | 滤油机 200L/h以内 | 台班 | 7.8226 | 153.56 | 0 | 0 | 计价 | 按实计算
GD2-44 | 机械 | 乙供 | J13-01-051 | 真空滤油机 12000L/h | 台班 | 10.0448 | 1921.48 | 0 | 0 | 计价 | 按实计算
GD2-44 | 机械 | 乙供 | J13-01-053 | 高真空净油机 12000L/h以内 | 台班 | 22.1854 | 2221.55 | 0 | 0 | 计价 | 按实计算
GD2-44 | 机械 | 乙供 | J13-01-056 | 高空作业车 30m以内 | 台班 | 2.2708 | 1243.88 | 0 | 0 | 计价 | 按实计算
GD2-44 | 机械 | 乙供 | J13-01-065 | 机动液压压接机 200t以内 | 台班 | 0.733 | 79.03 | 0 | 0 | 计价 | 按实计算
GD2-44 | 机械 | 乙供 | J14-01-001 | 变压器绝缘电阻测试仪 | 台班 | 2.0314 | 99.34 | 0 | 0 | 计价 | 按实计算
GD2-44 | 机械 | 乙供 | J14-01-004 | 回路电阻测试仪 里程 1~1999μΩ | 台班 | 0.6771 | 43.3 | 0 | 0 | 计价 | 按实计算
GD2-44 | 机械 | 乙供 | J14-01-014 | 介质损耗测试仪 | 台班 | 2.201 | 125.07 | 0 | 0 | 计价 | 按实计算
GD2-44 | 机械 | 乙供 | J14-01-018 | 综合特性测试仪(含TA、TV) | 台班 | 2.0314 | 355.39 | 0 | 0 | 计价 | 按实计算
GD2-44 | 机械 | 乙供 | J14-01-026 | 标准电流互感器 电压等级 110kV | 台班 | 2.0314 | 58.32 | 0 | 0 | 计价 | 按实计算
GD2-44 | 机械 | 乙供 | J14-03-008 | 油耐压试验仪 | 台班 | 1.3543 | 281.86 | 0 | 0 | 计价 | 按实计算
GD2-44 | 机械 | 乙供 | J14-03-013 | 主变分接开关测试仪 | 台班 | 1.8629 | 184.3 | 0 | 0 | 计价 | 按实计算
GD2-44 | 机械 | 乙供 | J14-03-014 | 直流高压发生器 60~120kV | 台班 | 1.8629 | 66.29 | 0 | 0 | 计价 | 按实计算
GD2-44 | 机械 | 乙供 | J14-08-026 | 变压器直阻测试仪 10A | 台班 | 1.8629 | 701.6 | 0 | 0 | 计价 | 按实计算
GD2-44 | 机械 | 乙供 | J14-08-219 | 大电流发生器 2000A | 台班 | 2.0314 | 52.86 | 0 | 0 | 计价 | 按实计算
GD2-44 | 机械 | 乙供 | J14-08-223 | 交直流高压分压器 100kV | 台班 | 1.3543 | 135.5 | 0 | 0 | 计价 | 按实计算
GD2-44 | 机械 | 乙供 | J15-01-013 | 液压千斤顶 起重量 100t | 台班 | 26.5505 | 12.06 | 0 | 0 | 计价 | 按实计算
GD2-44 | 机械 | 乙供 | J15-01-027 | 平台作业升降车 提升高度 20m | 台班 | 0.1352 | 490.05 | 0 | 0 | 计价 | 按实计算
GD2-44 | 机械 | 乙供 | J15-01-031 | 电焊条烘干箱 容量(cm³) 55×45×55 | 台班 | 39.4706 | 20.75 | 0 | 0 | 计价 | 按实计算
GD2-44 | 机械 | 乙供 | J15-01-067 | 干燥空气发生器 | 台班 | 8.5048 | 543.56 | 0 | 0 | 计价 | 按实计算
GD2-44 | 机械 | 乙供 | J17-01-057 | 变压比电桥 | 台班 | 1.8629 | 146.3 | 0 | 0 | 计价 | 按实计算
GD2-45 | 人工 | 乙供 | 9101108 | 安装普通工 | 工日 | 80.9183 | 70 | 0 | 0 | 计价 | 按实计算
GD2-45 | 人工 | 乙供 | 9101109 | 安装技术工 | 工日 | 554.0003 | 107 | 0 | 0 | 计价 | 按实计算
GD2-45 | 材料 | 乙供 | C01020302 | 等边角钢 边长50以下 | kg | 8.935 | 3.672 | 0 | 0 | 计价 | 按实计算
GD2-45 | 材料 | 乙供 | C01030203 | 中厚钢板 6~12 | kg | 2941.6464 | 3.836 | 0 | 0 | 计价 | 按实计算
GD2-45 | 材料 | 乙供 | C04010603 | 铜排 40×4 | kg | 131.72 | 48.276 | 0 | 0 | 计价 | 按实计算
GD2-45 | 材料 | 乙供 | C04020100 | 黄铜丝 综合 | kg | 0.2113 | 47.54 | 0 | 0 | 计价 | 按实计算
GD2-45 | 材料 | 乙供 | C04020401 | 铜带 200mm×0.2mm | m | 0.2113 | 17.096 | 0 | 0 | 计价 | 按实计算
GD2-45 | 材料 | 乙供 | C07010401 | 钢垫板 综合 | kg | 151.811 | 4.655 | 0 | 0 | 计价 | 按实计算
GD2-45 | 材料 | 乙供 | C12010100 | 电焊条 J422 综合 | kg | 5.544 | 4.96 | 0 | 0 | 计价 | 按实计算
GD2-45 | 材料 | 乙供 | C12010200 | 电焊条 J507 综合 | kg | 23.4978 | 5.52 | 0 | 0 | 计价 | 按实计算
GD2-45 | 材料 | 乙供 | C13010201 | 镀锌六角螺栓 综合 | kg | 21.2989 | 8.8 | 0 | 0 | 计价 | 按实计算
GD2-45 | 材料 | 乙供 | C14010100 | 镀锌铁丝 | kg | 82.5439 | 4.427 | 0 | 0 | 计价 | 按实计算
GD2-45 | 材料 | 乙供 | C16030194 | 收缩带 | m | 37.8783 | 3.88 | 0 | 0 | 计价 | 按实计算
GD2-45 | 材料 | 乙供 | C16100421 | 绝缘胶带 20mm×20m | 卷 | 4.4352 | 1.57 | 0 | 0 | 计价 | 按实计算
GD2-45 | 材料 | 乙供 | C18010305 | 耐油橡胶板 8mm | kg | 11.7078 | 10.098 | 0 | 0 | 计价 | 按实计算
GD2-45 | 材料 | 乙供 | C18040601 | 泡沫塑料聚酯乙烯 | kg | 11.088 | 10.971 | 0 | 0 | 计价 | 按实计算
GD2-45 | 材料 | 乙供 | C18040801 | 聚氯乙烯塑料薄膜 0.5mm | kg | 3.7017 | 7.845 | 0 | 0 | 计价 | 按实计算
GD2-45 | 材料 | 乙供 | C18060101 | 塑料带 20mm×40m | 卷 | 1.4052 | 2.113 | 0 | 0 | 计价 | 按实计算
GD2-45 | 材料 | 乙供 | C19020801 | 电力复合脂 | kg | 0.9148 | 10.119 | 0 | 0 | 计价 | 按实计算
GD2-45 | 材料 | 乙供 | C19030201 | 乙醇 | kg | 0.14 | 3.62 | 0 | 0 | 计价 | 按实计算
GD2-45 | 材料 | 乙供 | C19031101 | 清洗剂 | kg | 16.5833 | 2.41 | 0 | 0 | 计价 | 按实计算
GD2-45 | 材料 | 乙供 | C19110101 | 氧气 | m³ | 18.9391 | 4.71 | 0 | 0 | 计价 | 按实计算
GD2-45 | 材料 | 乙供 | C19110201 | 乙炔气 | m³ | 6.5426 | 10.379 | 0 | 0 | 计价 | 按实计算
GD2-45 | 材料 | 乙供 | C19110401 | 氮气 | m³ | 37.8783 | 2.303 | 0 | 0 | 计价 | 按实计算
GD2-45 | 材料 | 乙供 | C20010101 | 防锈漆 | kg | 0.15 | 9.353 | 0 | 0 | 计价 | 按实计算
GD2-45 | 材料 | 乙供 | C20010201 | 醇酸防锈漆 | kg | 2.1348 | 11.56 | 0 | 0 | 计价 | 按实计算
GD2-45 | 材料 | 乙供 | C20020201 | 醇酸磁漆 | kg | 1.033 | 13.468 | 0 | 0 | 计价 | 按实计算
GD2-45 | 材料 | 乙供 | C20030101 | 普通调和漆 | kg | 13.112 | 11.223 | 0 | 0 | 计价 | 按实计算
GD2-45 | 材料 | 乙供 | C22010101 | 钢管脚手架 包括扣件 | kg | 321.1043 | 4.215 | 0 | 0 | 计价 | 按实计算
GD2-45 | 材料 | 乙供 | C22010141 | 木脚手板 50×250×4000 | 块 | 3.2113 | 70 | 0 | 0 | 计价 | 按实计算
GD2-45 | 材料 | 乙供 | C22010201 | 枕木 160×220×2500 | 根 | 57.6783 | 131.101 | 0 | 0 | 计价 | 按实计算
GD2-45 | 材料 | 乙供 | C22030501 | 钢锯条 各种规格 | 根 | 0.496 | 1.308 | 0 | 0 | 计价 | 按实计算
GD2-45 | 材料 | 乙供 | C22040101 | 砂布 | 张 | 8.7288 | 0.66 | 0 | 0 | 计价 | 按实计算
GD2-45 | 材料 | 乙供 | C22040401 | 白布 | m² | 6.8183 | 3.358 | 0 | 0 | 计价 | 按实计算
GD2-45 | 材料 | 乙供 | C22040411 | 无絮棉布 | kg | 0.14 | 7.414 | 0 | 0 | 计价 | 按实计算
GD2-45 | 材料 | 乙供 | C22040501 | 棉纱头 | kg | 41.7228 | 5.67 | 0 | 0 | 计价 | 按实计算
GD2-45 | 材料 | 乙供 | C29010103 | 滤油芯 | 组 | 122.08 | 168.824 | 0 | 0 | 计价 | 按实计算
GD2-45 | 材料 | 乙供 | C99010102 | 其他材料费 | 元 | 873.4243 | 1 | 0 | 0 | 计价 | 按实计算
GD2-45 | 机械 | 乙供 | J03-01-033 | 汽车式起重机 起重量 5t | 台班 | 6.608 | 552.67 | 0 | 0 | 计价 | 按实计算
GD2-45 | 机械 | 乙供 | J03-01-039 | 汽车式起重机 起重量 30t | 台班 | 6.8448 | 1187.83 | 0 | 0 | 计价 | 按实计算
GD2-45 | 机械 | 乙供 | J03-01-041 | 汽车式起重机 起重量 50t | 台班 | 2.4227 | 2677.79 | 0 | 0 | 计价 | 按实计算
GD2-45 | 机械 | 乙供 | J04-01-002 | 载重汽车 5t | 台班 | 6.608 | 380.35 | 0 | 0 | 计价 | 按实计算
GD2-45 | 机械 | 乙供 | J04-01-006 | 载重汽车 12t | 台班 | 3.4971 | 593.93 | 0 | 0 | 计价 | 按实计算
GD2-45 | 机械 | 乙供 | J09-01-029 | 真空泵 抽气速度 1800m³/h | 台班 | 11.201 | 159.98 | 0 | 0 | 计价 | 按实计算
GD2-45 | 机械 | 乙供 | J10-01-001 | 交流弧焊机 容量 21kVA | 台班 | 62.8063 | 67 | 0 | 0 | 计价 | 按实计算
GD2-45 | 机械 | 乙供 | J13-01-041 | 滤油机 120L/h以内 | 台班 | 14.3696 | 150.11 | 0 | 0 | 计价 | 按实计算
GD2-45 | 机械 | 乙供 | J13-01-043 | 滤油机 200L/h以内 | 台班 | 12.7344 | 153.56 | 0 | 0 | 计价 | 按实计算
GD2-45 | 机械 | 乙供 | J13-01-051 | 真空滤油机 12000L/h | 台班 | 16.352 | 1921.48 | 0 | 0 | 计价 | 按实计算
GD2-45 | 机械 | 乙供 | J13-01-053 | 高真空净油机 12000L/h以内 | 台班 | 43.4969 | 2221.55 | 0 | 0 | 计价 | 按实计算
GD2-45 | 机械 | 乙供 | J13-01-056 | 高空作业车 30m以内 | 台班 | 2.2708 | 1243.88 | 0 | 0 | 计价 | 按实计算
GD2-45 | 机械 | 乙供 | J13-01-065 | 机动液压压接机 200t以内 | 台班 | 0.733 | 79.03 | 0 | 0 | 计价 | 按实计算
GD2-45 | 机械 | 乙供 | J14-01-001 | 变压器绝缘电阻测试仪 | 台班 | 2.3705 | 99.34 | 0 | 0 | 计价 | 按实计算
GD2-45 | 机械 | 乙供 | J14-01-004 | 回路电阻测试仪 里程 1~1999μΩ | 台班 | 0.6771 | 43.3 | 0 | 0 | 计价 | 按实计算
GD2-45 | 机械 | 乙供 | J14-01-014 | 介质损耗测试仪 | 台班 | 2.7086 | 125.07 | 0 | 0 | 计价 | 按实计算
GD2-45 | 机械 | 乙供 | J14-01-018 | 综合特性测试仪(含TA、TV) | 台班 | 2.3705 | 355.39 | 0 | 0 | 计价 | 按实计算
GD2-45 | 机械 | 乙供 | J14-01-026 | 标准电流互感器 电压等级 110kV | 台班 | 2.3705 | 58.32 | 0 | 0 | 计价 | 按实计算
GD2-45 | 机械 | 乙供 | J14-03-008 | 油耐压试验仪 | 台班 | 1.6933 | 281.86 | 0 | 0 | 计价 | 按实计算
GD2-45 | 机械 | 乙供 | J14-03-013 | 主变分接开关测试仪 | 台班 | 2.0314 | 184.3 | 0 | 0 | 计价 | 按实计算
GD2-45 | 机械 | 乙供 | J14-03-014 | 直流高压发生器 60~120kV | 台班 | 2.3705 | 66.29 | 0 | 0 | 计价 | 按实计算
GD2-45 | 机械 | 乙供 | J14-08-026 | 变压器直阻测试仪 10A | 台班 | 2.0314 | 701.6 | 0 | 0 | 计价 | 按实计算
GD2-45 | 机械 | 乙供 | J14-08-219 | 大电流发生器 2000A | 台班 | 2.3705 | 52.86 | 0 | 0 | 计价 | 按实计算
GD2-45 | 机械 | 乙供 | J14-08-223 | 交直流高压分压器 100kV | 台班 | 1.6933 | 135.5 | 0 | 0 | 计价 | 按实计算
GD2-45 | 机械 | 乙供 | J15-01-013 | 液压千斤顶 起重量 100t | 台班 | 30.6171 | 12.06 | 0 | 0 | 计价 | 按实计算
GD2-45 | 机械 | 乙供 | J15-01-027 | 平台作业升降车 提升高度 20m | 台班 | 0.1686 | 490.05 | 0 | 0 | 计价 | 按实计算
GD2-45 | 机械 | 乙供 | J15-01-031 | 电焊条烘干箱 容量(cm³) 55×45×55 | 台班 | 64.2544 | 20.75 | 0 | 0 | 计价 | 按实计算
GD2-45 | 机械 | 乙供 | J15-01-067 | 干燥空气发生器 | 台班 | 9.3343 | 543.56 | 0 | 0 | 计价 | 按实计算
GD2-45 | 机械 | 乙供 | J17-01-057 | 变压比电桥 | 台班 | 2.3705 | 146.3 | 0 | 0 | 计价 | 按实计算
GD2-46 | 人工 | 乙供 | 9101108 | 安装普通工 | 工日 | 63.0358 | 70 | 0 | 0 | 计价 | 按实计算
GD2-46 | 人工 | 乙供 | 9101109 | 安装技术工 | 工日 | 428.4378 | 107 | 0 | 0 | 计价 | 按实计算
GD2-46 | 材料 | 乙供 | C01020302 | 等边角钢 边长50以下 | kg | 8.935 | 3.672 | 0 | 0 | 计价 | 按实计算
GD2-46 | 材料 | 乙供 | C01030203 | 中厚钢板 6~12 | kg | 2258.7642 | 3.836 | 0 | 0 | 计价 | 按实计算
GD2-46 | 材料 | 乙供 | C04010603 | 铜排 40×4 | kg | 98.79 | 48.276 | 0 | 0 | 计价 | 按实计算
GD2-46 | 材料 | 乙供 | C04020100 | 黄铜丝 综合 | kg | 0.202 | 47.54 | 0 | 0 | 计价 | 按实计算
GD2-46 | 材料 | 乙供 | C04020401 | 铜带 200mm×0.2mm | m | 0.202 | 17.096 | 0 | 0 | 计价 | 按实计算
GD2-46 | 材料 | 乙供 | C07010401 | 钢垫板 综合 | kg | 119.098 | 4.655 | 0 | 0 | 计价 | 按实计算
GD2-46 | 材料 | 乙供 | C12010100 | 电焊条 J422 综合 | kg | 4.257 | 4.96 | 0 | 0 | 计价 | 按实计算
GD2-46 | 材料 | 乙供 | C12010200 | 电焊条 J507 综合 | kg | 25.155 | 5.52 | 0 | 0 | 计价 | 按实计算
GD2-46 | 材料 | 乙供 | C13010201 | 镀锌六角螺栓 综合 | kg | 21.4486 | 8.8 | 0 | 0 | 计价 | 按实计算
GD2-46 | 材料 | 乙供 | C14010100 | 镀锌铁丝 | kg | 71.9896 | 4.427 | 0 | 0 | 计价 | 按实计算
GD2-46 | 材料 | 乙供 | C16030194 | 收缩带 | m | 37.125 | 3.88 | 0 | 0 | 计价 | 按实计算
GD2-46 | 材料 | 乙供 | C16100421 | 绝缘胶带 20mm×20m | 卷 | 3.4056 | 1.57 | 0 | 0 | 计价 | 按实计算
GD2-46 | 材料 | 乙供 | C18010305 | 耐油橡胶板 8mm | kg | 10.494 | 10.098 | 0 | 0 | 计价 | 按实计算
GD2-46 | 材料 | 乙供 | C18040601 | 泡沫塑料聚酯乙烯 | kg | 8.514 | 10.971 | 0 | 0 | 计价 | 按实计算
GD2-46 | 材料 | 乙供 | C18040801 | 聚氯乙烯塑料薄膜 0.5mm | kg | 3.96 | 7.845 | 0 | 0 | 计价 | 按实计算
GD2-46 | 材料 | 乙供 | C18060101 | 塑料带 20mm×40m | 卷 | 1.616 | 2.113 | 0 | 0 | 计价 | 按实计算
GD2-46 | 材料 | 乙供 | C19020801 | 电力复合脂 | kg | 0.9148 | 10.119 | 0 | 0 | 计价 | 按实计算
GD2-46 | 材料 | 乙供 | C19030201 | 乙醇 | kg | 0.161 | 3.62 | 0 | 0 | 计价 | 按实计算
GD2-46 | 材料 | 乙供 | C19031101 | 清洗剂 | kg | 16.9276 | 2.41 | 0 | 0 | 计价 | 按实计算
GD2-46 | 材料 | 乙供 | C19110101 | 氧气 | m³ | 14.85 | 4.71 | 0 | 0 | 计价 | 按实计算
GD2-46 | 材料 | 乙供 | C19110201 | 乙炔气 | m³ | 5.198 | 10.379 | 0 | 0 | 计价 | 按实计算
GD2-46 | 材料 | 乙供 | C19110401 | 氮气 | m³ | 37.62 | 2.303 | 0 | 0 | 计价 | 按实计算
GD2-46 | 材料 | 乙供 | C20010101 | 防锈漆 | kg | 0.15 | 9.353 | 0 | 0 | 计价 | 按实计算
GD2-46 | 材料 | 乙供 | C20010201 | 醇酸防锈漆 | kg | 2.1348 | 11.56 | 0 | 0 | 计价 | 按实计算
GD2-46 | 材料 | 乙供 | C20020201 | 醇酸磁漆 | kg | 1.089 | 13.468 | 0 | 0 | 计价 | 按实计算
GD2-46 | 材料 | 乙供 | C20030101 | 普通调和漆 | kg | 13.069 | 11.223 | 0 | 0 | 计价 | 按实计算
GD2-46 | 材料 | 乙供 | C22010101 | 钢管脚手架 包括扣件 | kg | 254.43 | 4.215 | 0 | 0 | 计价 | 按实计算
GD2-46 | 材料 | 乙供 | C22010141 | 木脚手板 50×250×4000 | 块 | 2.544 | 70 | 0 | 0 | 计价 | 按实计算
GD2-46 | 材料 | 乙供 | C22010201 | 枕木 160×220×2500 | 根 | 51.48 | 131.101 | 0 | 0 | 计价 | 按实计算
GD2-46 | 材料 | 乙供 | C22030501 | 钢锯条 各种规格 | 根 | 0.496 | 1.308 | 0 | 0 | 计价 | 按实计算
GD2-46 | 材料 | 乙供 | C22040101 | 砂布 | 张 | 8.7288 | 0.66 | 0 | 0 | 计价 | 按实计算
GD2-46 | 材料 | 乙供 | C22040401 | 白布 | m² | 6.732 | 3.358 | 0 | 0 | 计价 | 按实计算
GD2-46 | 材料 | 乙供 | C22040411 | 无絮棉布 | kg | 0.161 | 7.414 | 0 | 0 | 计价 | 按实计算
GD2-46 | 材料 | 乙供 | C22040501 | 棉纱头 | kg | 34.3451 | 5.67 | 0 | 0 | 计价 | 按实计算
GD2-46 | 材料 | 乙供 | C29010103 | 滤油芯 | 组 | 93.74 | 168.824 | 0 | 0 | 计价 | 按实计算
GD2-46 | 材料 | 乙供 | C99010102 | 其他材料费 | 元 | 696.2837 | 1 | 0 | 0 | 计价 | 按实计算
GD2-46 | 机械 | 乙供 | J03-01-033 | 汽车式起重机 起重量 5t | 台班 | 5.074 | 552.67 | 0 | 0 | 计价 | 按实计算
GD2-46 | 机械 | 乙供 | J03-01-034 | 汽车式起重机 起重量 8t | 台班 | 9.061 | 655.69 | 0 | 0 | 计价 | 按实计算
GD2-46 | 机械 | 乙供 | J03-01-038 | 汽车式起重机 起重量 25t | 台班 | 6.97 | 1122.92 | 0 | 0 | 计价 | 按实计算
GD2-46 | 机械 | 乙供 | J03-01-041 | 汽车式起重机 起重量 50t | 台班 | 2.298 | 2677.79 | 0 | 0 | 计价 | 按实计算
GD2-46 | 机械 | 乙供 | J04-01-002 | 载重汽车 5t | 台班 | 5.074 | 380.35 | 0 | 0 | 计价 | 按实计算
GD2-46 | 机械 | 乙供 | J04-01-004 | 载重汽车 8t | 台班 | 3.485 | 445.99 | 0 | 0 | 计价 | 按实计算
GD2-46 | 机械 | 乙供 | J09-01-029 | 真空泵 抽气速度 1800m³/h | 台班 | 9.583 | 159.98 | 0 | 0 | 计价 | 按实计算
GD2-46 | 机械 | 乙供 | J10-01-001 | 交流弧焊机 容量 21kVA | 台班 | 49.092 | 67 | 0 | 0 | 计价 | 按实计算
GD2-46 | 机械 | 乙供 | J13-01-041 | 滤油机 120L/h以内 | 台班 | 11.0338 | 150.11 | 0 | 0 | 计价 | 按实计算
GD2-46 | 机械 | 乙供 | J13-01-043 | 滤油机 200L/h以内 | 台班 | 9.7782 | 153.56 | 0 | 0 | 计价 | 按实计算
GD2-46 | 机械 | 乙供 | J13-01-051 | 真空滤油机 12000L/h | 台班 | 12.556 | 1921.48 | 0 | 0 | 计价 | 按实计算
GD2-46 | 机械 | 乙供 | J13-01-053 | 高真空净油机 12000L/h以内 | 台班 | 25.3256 | 2221.55 | 0 | 0 | 计价 | 按实计算
GD2-46 | 机械 | 乙供 | J13-01-056 | 高空作业车 30m以内 | 台班 | 2.3538 | 1243.88 | 0 | 0 | 计价 | 按实计算
GD2-46 | 机械 | 乙供 | J13-01-065 | 机动液压压接机 200t以内 | 台班 | 0.733 | 79.03 | 0 | 0 | 计价 | 按实计算
GD2-46 | 机械 | 乙供 | J14-01-001 | 变压器绝缘电阻测试仪 | 台班 | 2.133 | 99.34 | 0 | 0 | 计价 | 按实计算
GD2-46 | 机械 | 乙供 | J14-01-004 | 回路电阻测试仪 里程 1~1999μΩ | 台班 | 0.711 | 43.3 | 0 | 0 | 计价 | 按实计算
GD2-46 | 机械 | 乙供 | J14-01-014 | 介质损耗测试仪 | 台班 | 2.311 | 125.07 | 0 | 0 | 计价 | 按实计算
GD2-46 | 机械 | 乙供 | J14-01-018 | 综合特性测试仪(含TA、TV) | 台班 | 2.133 | 355.39 | 0 | 0 | 计价 | 按实计算
GD2-46 | 机械 | 乙供 | J14-01-026 | 标准电流互感器 电压等级 110kV | 台班 | 2.133 | 58.32 | 0 | 0 | 计价 | 按实计算
GD2-46 | 机械 | 乙供 | J14-03-008 | 油耐压试验仪 | 台班 | 1.422 | 281.86 | 0 | 0 | 计价 | 按实计算
GD2-46 | 机械 | 乙供 | J14-03-013 | 主变分接开关测试仪 | 台班 | 1.956 | 184.3 | 0 | 0 | 计价 | 按实计算
GD2-46 | 机械 | 乙供 | J14-03-014 | 直流高压发生器 60~120kV | 台班 | 1.956 | 66.29 | 0 | 0 | 计价 | 按实计算
GD2-46 | 机械 | 乙供 | J14-08-026 | 变压器直阻测试仪 10A | 台班 | 1.956 | 701.6 | 0 | 0 | 计价 | 按实计算
GD2-46 | 机械 | 乙供 | J14-08-219 | 大电流发生器 2000A | 台班 | 2.133 | 52.86 | 0 | 0 | 计价 | 按实计算
GD2-46 | 机械 | 乙供 | J14-08-223 | 交直流高压分压器 100kV | 台班 | 1.422 | 135.5 | 0 | 0 | 计价 | 按实计算
GD2-46 | 机械 | 乙供 | J15-01-013 | 液压千斤顶 起重量 100t | 台班 | 27.878 | 12.06 | 0 | 0 | 计价 | 按实计算
GD2-46 | 机械 | 乙供 | J15-01-027 | 平台作业升降车 提升高度 20m | 台班 | 0.142 | 490.05 | 0 | 0 | 计价 | 按实计算
GD2-46 | 机械 | 乙供 | J15-01-031 | 电焊条烘干箱 容量(cm³) 55×45×55 | 台班 | 49.3382 | 20.75 | 0 | 0 | 计价 | 按实计算
GD2-46 | 机械 | 乙供 | J15-01-067 | 干燥空气发生器 | 台班 | 8.93 | 543.56 | 0 | 0 | 计价 | 按实计算
GD2-46 | 机械 | 乙供 | J17-01-057 | 变压比电桥 | 台班 | 1.956 | 146.3 | 0 | 0 | 计价 | 按实计算
GD2-47 | 人工 | 乙供 | 9101108 | 安装普通工 | 工日 | 92.1967 | 70 | 0 | 0 | 计价 | 按实计算
GD2-47 | 人工 | 乙供 | 9101109 | 安装技术工 | 工日 | 602.1693 | 107 | 0 | 0 | 计价 | 按实计算
GD2-47 | 材料 | 乙供 | C01020302 | 等边角钢 边长50以下 | kg | 8.935 | 3.672 | 0 | 0 | 计价 | 按实计算
GD2-47 | 材料 | 乙供 | C01030203 | 中厚钢板 6~12 | kg | 3677.058 | 3.836 | 0 | 0 | 计价 | 按实计算
GD2-47 | 材料 | 乙供 | C04010603 | 铜排 40×4 | kg | 131.72 | 48.276 | 0 | 0 | 计价 | 按实计算
GD2-47 | 材料 | 乙供 | C04020100 | 黄铜丝 综合 | kg | 0.243 | 47.54 | 0 | 0 | 计价 | 按实计算
GD2-47 | 材料 | 乙供 | C04020401 | 铜带 200mm×0.2mm | m | 0.243 | 17.096 | 0 | 0 | 计价 | 按实计算
GD2-47 | 材料 | 乙供 | C07010401 | 钢垫板 综合 | kg | 174.538 | 4.655 | 0 | 0 | 计价 | 按实计算
GD2-47 | 材料 | 乙供 | C12010100 | 电焊条 J422 综合 | kg | 6.93 | 4.96 | 0 | 0 | 计价 | 按实计算
GD2-47 | 材料 | 乙供 | C12010200 | 电焊条 J507 综合 | kg | 26.884 | 5.52 | 0 | 0 | 计价 | 按实计算
GD2-47 | 材料 | 乙供 | C13010201 | 镀锌六角螺栓 综合 | kg | 22.0486 | 8.8 | 0 | 0 | 计价 | 按实计算
GD2-47 | 材料 | 乙供 | C14010100 | 镀锌铁丝 | kg | 99.3136 | 4.427 | 0 | 0 | 计价 | 按实计算
GD2-47 | 材料 | 乙供 | C16030194 | 收缩带 | m | 43.56 | 3.88 | 0 | 0 | 计价 | 按实计算
GD2-47 | 材料 | 乙供 | C16100421 | 绝缘胶带 20mm×20m | 卷 | 5.544 | 1.57 | 0 | 0 | 计价 | 按实计算
GD2-47 | 材料 | 乙供 | C18010305 | 耐油橡胶板 8mm | kg | 13.464 | 10.098 | 0 | 0 | 计价 | 按实计算
GD2-47 | 材料 | 乙供 | C18040601 | 泡沫塑料聚酯乙烯 | kg | 13.86 | 10.971 | 0 | 0 | 计价 | 按实计算
GD2-47 | 材料 | 乙供 | C18040801 | 聚氯乙烯塑料薄膜 0.5mm | kg | 4.257 | 7.845 | 0 | 0 | 计价 | 按实计算
GD2-47 | 材料 | 乙供 | C18060101 | 塑料带 20mm×40m | 卷 | 1.616 | 2.113 | 0 | 0 | 计价 | 按实计算
GD2-47 | 材料 | 乙供 | C19020801 | 电力复合脂 | kg | 0.9148 | 10.119 | 0 | 0 | 计价 | 按实计算
GD2-47 | 材料 | 乙供 | C19030201 | 乙醇 | kg | 0.161 | 3.62 | 0 | 0 | 计价 | 按实计算
GD2-47 | 材料 | 乙供 | C19031101 | 清洗剂 | kg | 18.9076 | 2.41 | 0 | 0 | 计价 | 按实计算
GD2-47 | 材料 | 乙供 | C19110101 | 氧气 | m³ | 21.78 | 4.71 | 0 | 0 | 计价 | 按实计算
GD2-47 | 材料 | 乙供 | C19110201 | 乙炔气 | m³ | 7.524 | 10.379 | 0 | 0 | 计价 | 按实计算
GD2-47 | 材料 | 乙供 | C19110401 | 氮气 | m³ | 43.56 | 2.303 | 0 | 0 | 计价 | 按实计算
GD2-47 | 材料 | 乙供 | C20010101 | 防锈漆 | kg | 0.15 | 9.353 | 0 | 0 | 计价 | 按实计算
GD2-47 | 材料 | 乙供 | C20010201 | 醇酸防锈漆 | kg | 2.1348 | 11.56 | 0 | 0 | 计价 | 按实计算
GD2-47 | 材料 | 乙供 | C20020201 | 醇酸磁漆 | kg | 1.188 | 13.468 | 0 | 0 | 计价 | 按实计算
GD2-47 | 材料 | 乙供 | C20030101 | 普通调和漆 | kg | 15.049 | 11.223 | 0 | 0 | 计价 | 按实计算
GD2-47 | 材料 | 乙供 | C22010101 | 钢管脚手架 包括扣件 | kg | 369.27 | 4.215 | 0 | 0 | 计价 | 按实计算
GD2-47 | 材料 | 乙供 | C22010141 | 木脚手板 50×250×4000 | 块 | 3.693 | 70 | 0 | 0 | 计价 | 按实计算
GD2-47 | 材料 | 乙供 | C22010201 | 枕木 160×220×2500 | 根 | 66.33 | 131.101 | 0 | 0 | 计价 | 按实计算
GD2-47 | 材料 | 乙供 | C22030501 | 钢锯条 各种规格 | 根 | 0.496 | 1.308 | 0 | 0 | 计价 | 按实计算
GD2-47 | 材料 | 乙供 | C22040101 | 砂布 | 张 | 8.7288 | 0.66 | 0 | 0 | 计价 | 按实计算
GD2-47 | 材料 | 乙供 | C22040401 | 白布 | m² | 7.841 | 3.358 | 0 | 0 | 计价 | 按实计算
GD2-47 | 材料 | 乙供 | C22040411 | 无絮棉布 | kg | 0.161 | 7.414 | 0 | 0 | 计价 | 按实计算
GD2-47 | 材料 | 乙供 | C22040501 | 棉纱头 | kg | 51.1751 | 5.67 | 0 | 0 | 计价 | 按实计算
GD2-47 | 材料 | 乙供 | C29010103 | 滤油芯 | 组 | 152.6 | 168.824 | 0 | 0 | 计价 | 按实计算
GD2-47 | 材料 | 乙供 | C99010102 | 其他材料费 | 元 | 1068.601 | 1 | 0 | 0 | 计价 | 按实计算
GD2-47 | 机械 | 乙供 | J03-01-033 | 汽车式起重机 起重量 5t | 台班 | 8.26 | 552.67 | 0 | 0 | 计价 | 按实计算
GD2-47 | 机械 | 乙供 | J03-01-039 | 汽车式起重机 起重量 30t | 台班 | 7.187 | 1187.83 | 0 | 0 | 计价 | 按实计算
GD2-47 | 机械 | 乙供 | J03-01-041 | 汽车式起重机 起重量 50t | 台班 | 2.516 | 2677.79 | 0 | 0 | 计价 | 按实计算
GD2-47 | 机械 | 乙供 | J04-01-002 | 载重汽车 5t | 台班 | 8.26 | 380.35 | 0 | 0 | 计价 | 按实计算
GD2-47 | 机械 | 乙供 | J04-01-006 | 载重汽车 12t | 台班 | 3.672 | 593.93 | 0 | 0 | 计价 | 按实计算
GD2-47 | 机械 | 乙供 | J09-01-029 | 真空泵 抽气速度 1800m³/h | 台班 | 11.761 | 159.98 | 0 | 0 | 计价 | 按实计算
GD2-47 | 机械 | 乙供 | J10-01-001 | 交流弧焊机 容量 21kVA | 台班 | 77.532 | 67 | 0 | 0 | 计价 | 按实计算
GD2-47 | 机械 | 乙供 | J13-01-041 | 滤油机 120L/h以内 | 台班 | 17.962 | 150.11 | 0 | 0 | 计价 | 按实计算
GD2-47 | 机械 | 乙供 | J13-01-043 | 滤油机 200L/h以内 | 台班 | 15.918 | 153.56 | 0 | 0 | 计价 | 按实计算
GD2-47 | 机械 | 乙供 | J13-01-051 | 真空滤油机 12000L/h | 台班 | 20.44 | 1921.48 | 0 | 0 | 计价 | 按实计算
GD2-47 | 机械 | 乙供 | J13-01-053 | 高真空净油机 12000L/h以内 | 台班 | 48.978 | 2221.55 | 0 | 0 | 计价 | 按实计算
GD2-47 | 机械 | 乙供 | J13-01-056 | 高空作业车 30m以内 | 台班 | 2.3538 | 1243.88 | 0 | 0 | 计价 | 按实计算
GD2-47 | 机械 | 乙供 | J13-01-065 | 机动液压压接机 200t以内 | 台班 | 0.733 | 79.03 | 0 | 0 | 计价 | 按实计算
GD2-47 | 机械 | 乙供 | J14-01-001 | 变压器绝缘电阻测试仪 | 台班 | 2.489 | 99.34 | 0 | 0 | 计价 | 按实计算
GD2-47 | 机械 | 乙供 | J14-01-004 | 回路电阻测试仪 里程 1~1999μΩ | 台班 | 0.711 | 43.3 | 0 | 0 | 计价 | 按实计算
GD2-47 | 机械 | 乙供 | J14-01-014 | 介质损耗测试仪 | 台班 | 2.844 | 125.07 | 0 | 0 | 计价 | 按实计算
GD2-47 | 机械 | 乙供 | J14-01-018 | 综合特性测试仪(含TA、TV) | 台班 | 2.489 | 355.39 | 0 | 0 | 计价 | 按实计算
GD2-47 | 机械 | 乙供 | J14-01-026 | 标准电流互感器 电压等级 110kV | 台班 | 2.489 | 58.32 | 0 | 0 | 计价 | 按实计算
GD2-47 | 机械 | 乙供 | J14-03-008 | 油耐压试验仪 | 台班 | 1.778 | 281.86 | 0 | 0 | 计价 | 按实计算
GD2-47 | 机械 | 乙供 | J14-03-013 | 主变分接开关测试仪 | 台班 | 2.133 | 184.3 | 0 | 0 | 计价 | 按实计算
GD2-47 | 机械 | 乙供 | J14-03-014 | 直流高压发生器 60~120kV | 台班 | 2.489 | 66.29 | 0 | 0 | 计价 | 按实计算
GD2-47 | 机械 | 乙供 | J14-08-026 | 变压器直阻测试仪 10A | 台班 | 2.133 | 701.6 | 0 | 0 | 计价 | 按实计算
GD2-47 | 机械 | 乙供 | J14-08-219 | 大电流发生器 2000A | 台班 | 2.489 | 52.86 | 0 | 0 | 计价 | 按实计算
GD2-47 | 机械 | 乙供 | J14-08-223 | 交直流高压分压器 100kV | 台班 | 1.778 | 135.5 | 0 | 0 | 计价 | 按实计算
GD2-47 | 机械 | 乙供 | J15-01-013 | 液压千斤顶 起重量 100t | 台班 | 32.148 | 12.06 | 0 | 0 | 计价 | 按实计算
GD2-47 | 机械 | 乙供 | J15-01-027 | 平台作业升降车 提升高度 20m | 台班 | 0.177 | 490.05 | 0 | 0 | 计价 | 按实计算
GD2-47 | 机械 | 乙供 | J15-01-031 | 电焊条烘干箱 容量(cm³) 55×45×55 | 台班 | 80.318 | 20.75 | 0 | 0 | 计价 | 按实计算
GD2-47 | 机械 | 乙供 | J15-01-067 | 干燥空气发生器 | 台班 | 9.801 | 543.56 | 0 | 0 | 计价 | 按实计算
GD2-47 | 机械 | 乙供 | J17-01-057 | 变压比电桥 | 台班 | 2.489 | 146.3 | 0 | 0 | 计价 | 按实计算
GD2-48 | 人工 | 乙供 | 9101108 | 安装普通工 | 工日 | 92.2313 | 70 | 0 | 0 | 计价 | 按实计算
GD2-48 | 人工 | 乙供 | 9101109 | 安装技术工 | 工日 | 671.1365 | 107 | 0 | 0 | 计价 | 按实计算
GD2-48 | 材料 | 乙供 | C01020302 | 等边角钢 边长50以下 | kg | 8.935 | 3.672 | 0 | 0 | 计价 | 按实计算
GD2-48 | 材料 | 乙供 | C01030203 | 中厚钢板 6~12 | kg | 3529.9757 | 3.836 | 0 | 0 | 计价 | 按实计算
GD2-48 | 材料 | 乙供 | C04010603 | 铜排 40×4 | kg | 135.28 | 48.276 | 0 | 0 | 计价 | 按实计算
GD2-48 | 材料 | 乙供 | C04020100 | 黄铜丝 综合 | kg | 0.3165 | 47.54 | 0 | 0 | 计价 | 按实计算
GD2-48 | 材料 | 乙供 | C04020401 | 铜带 200mm×0.2mm | m | 7.0339 | 17.096 | 0 | 0 | 计价 | 按实计算
GD2-48 | 材料 | 乙供 | C07010401 | 钢垫板 综合 | kg | 151.811 | 4.655 | 0 | 0 | 计价 | 按实计算
GD2-48 | 材料 | 乙供 | C12010100 | 电焊条 J422 综合 | kg | 6.6528 | 4.96 | 0 | 0 | 计价 | 按实计算
GD2-48 | 材料 | 乙供 | C12010200 | 电焊条 J507 综合 | kg | 23.4978 | 5.52 | 0 | 0 | 计价 | 按实计算
GD2-48 | 材料 | 乙供 | C12026101 | 焊锡 | kg | 0.0696 | 34.192 | 0 | 0 | 计价 | 按实计算
GD2-48 | 材料 | 乙供 | C12030302 | 松香 | kg | 0.2087 | 6.98 | 0 | 0 | 计价 | 按实计算
GD2-48 | 材料 | 乙供 | C13010201 | 镀锌六角螺栓 综合 | kg | 31.7533 | 8.8 | 0 | 0 | 计价 | 按实计算
GD2-48 | 材料 | 乙供 | C14010100 | 镀锌铁丝 | kg | 91.6234 | 4.427 | 0 | 0 | 计价 | 按实计算
GD2-48 | 材料 | 乙供 | C16100421 | 绝缘胶带 20mm×20m | 卷 | 6.717 | 1.57 | 0 | 0 | 计价 | 按实计算
GD2-48 | 材料 | 乙供 | C18010305 | 耐油橡胶板 8mm | kg | 11.7078 | 10.098 | 0 | 0 | 计价 | 按实计算
GD2-48 | 材料 | 乙供 | C18040601 | 泡沫塑料聚酯乙烯 | kg | 13.3056 | 10.971 | 0 | 0 | 计价 | 按实计算
GD2-48 | 材料 | 乙供 | C18040801 | 聚氯乙烯塑料薄膜 0.5mm | kg | 3.7017 | 7.845 | 0 | 0 | 计价 | 按实计算
GD2-48 | 材料 | 乙供 | C18060101 | 塑料带 20mm×40m | 卷 | 2.1078 | 2.113 | 0 | 0 | 计价 | 按实计算
GD2-48 | 材料 | 乙供 | C19020801 | 电力复合脂 | kg | 1.3068 | 10.119 | 0 | 0 | 计价 | 按实计算
GD2-48 | 材料 | 乙供 | C19030201 | 乙醇 | kg | 0.2113 | 3.62 | 0 | 0 | 计价 | 按实计算
GD2-48 | 材料 | 乙供 | C19031101 | 清洗剂 | kg | 17.1845 | 2.41 | 0 | 0 | 计价 | 按实计算
GD2-48 | 材料 | 乙供 | C19110101 | 氧气 | m³ | 18.9391 | 4.71 | 0 | 0 | 计价 | 按实计算
GD2-48 | 材料 | 乙供 | C19110201 | 乙炔气 | m³ | 6.5426 | 10.379 | 0 | 0 | 计价 | 按实计算
GD2-48 | 材料 | 乙供 | C19110401 | 氮气 | m³ | 37.8783 | 2.303 | 0 | 0 | 计价 | 按实计算
GD2-48 | 材料 | 乙供 | C20010101 | 防锈漆 | kg | 0.15 | 9.353 | 0 | 0 | 计价 | 按实计算
GD2-48 | 材料 | 乙供 | C20010201 | 醇酸防锈漆 | kg | 3.659 | 11.56 | 0 | 0 | 计价 | 按实计算
GD2-48 | 材料 | 乙供 | C20020201 | 醇酸磁漆 | kg | 1.033 | 13.468 | 0 | 0 | 计价 | 按实计算
GD2-48 | 材料 | 乙供 | C20030101 | 普通调和漆 | kg | 13.112 | 11.223 | 0 | 0 | 计价 | 按实计算
GD2-48 | 材料 | 乙供 | C22010101 | 钢管脚手架 包括扣件 | kg | 321.1043 | 4.215 | 0 | 0 | 计价 | 按实计算
GD2-48 | 材料 | 乙供 | C22010141 | 木脚手板 50×250×4000 | 块 | 3.2113 | 70 | 0 | 0 | 计价 | 按实计算
GD2-48 | 材料 | 乙供 | C22010201 | 枕木 160×220×2500 | 根 | 57.6783 | 131.101 | 0 | 0 | 计价 | 按实计算
GD2-48 | 材料 | 乙供 | C22030501 | 钢锯条 各种规格 | 根 | 0.496 | 1.308 | 0 | 0 | 计价 | 按实计算
GD2-48 | 材料 | 乙供 | C22040101 | 砂布 | 张 | 14.8708 | 0.66 | 0 | 0 | 计价 | 按实计算
GD2-48 | 材料 | 乙供 | C22040401 | 白布 | m² | 6.8183 | 3.358 | 0 | 0 | 计价 | 按实计算
GD2-48 | 材料 | 乙供 | C22040411 | 无絮棉布 | kg | 4.347 | 7.414 | 0 | 0 | 计价 | 按实计算
GD2-48 | 材料 | 乙供 | C22040501 | 棉纱头 | kg | 48.8983 | 5.67 | 0 | 0 | 计价 | 按实计算
GD2-48 | 材料 | 乙供 | C29010103 | 滤油芯 | 组 | 146.496 | 168.824 | 0 | 0 | 计价 | 按实计算
GD2-48 | 材料 | 乙供 | C99010102 | 其他材料费 | 元 | 1005.8973 | 1 | 0 | 0 | 计价 | 按实计算
GD2-48 | 机械 | 乙供 | J03-01-033 | 汽车式起重机 起重量 5t | 台班 | 7.9296 | 552.67 | 0 | 0 | 计价 | 按实计算
GD2-48 | 机械 | 乙供 | J03-01-039 | 汽车式起重机 起重量 30t | 台班 | 6.8448 | 1187.83 | 0 | 0 | 计价 | 按实计算
GD2-48 | 机械 | 乙供 | J03-01-041 | 汽车式起重机 起重量 50t | 台班 | 1.8667 | 2677.79 | 0 | 0 | 计价 | 按实计算
GD2-48 | 机械 | 乙供 | J03-01-044 | 汽车式起重机 起重量 90t | 台班 | 1.0003 | 4607.47 | 0 | 0 | 计价 | 按实计算
GD2-48 | 机械 | 乙供 | J04-01-002 | 载重汽车 5t | 台班 | 7.9296 | 380.35 | 0 | 0 | 计价 | 按实计算
GD2-48 | 机械 | 乙供 | J04-01-006 | 载重汽车 12t | 台班 | 3.4229 | 593.93 | 0 | 0 | 计价 | 按实计算
GD2-48 | 机械 | 乙供 | J09-01-029 | 真空泵 抽气速度 1800m³/h | 台班 | 11.201 | 159.98 | 0 | 0 | 计价 | 按实计算
GD2-48 | 机械 | 乙供 | J10-01-001 | 交流弧焊机 容量 21kVA | 台班 | 74.3983 | 67 | 0 | 0 | 计价 | 按实计算
GD2-48 | 机械 | 乙供 | J13-01-041 | 滤油机 120L/h以内 | 台班 | 17.2435 | 150.11 | 0 | 0 | 计价 | 按实计算
GD2-48 | 机械 | 乙供 | J13-01-043 | 滤油机 200L/h以内 | 台班 | 15.2813 | 153.56 | 0 | 0 | 计价 | 按实计算
GD2-48 | 机械 | 乙供 | J13-01-051 | 真空滤油机 12000L/h | 台班 | 19.6224 | 1921.48 | 0 | 0 | 计价 | 按实计算
GD2-48 | 机械 | 乙供 | J13-01-053 | 高真空净油机 12000L/h以内 | 台班 | 46.8031 | 2221.55 | 0 | 0 | 计价 | 按实计算
GD2-48 | 机械 | 乙供 | J13-01-056 | 高空作业车 30m以内 | 台班 | 2.7231 | 1243.88 | 0 | 0 | 计价 | 按实计算
GD2-48 | 机械 | 乙供 | J13-01-065 | 机动液压压接机 200t以内 | 台班 | 0.8387 | 79.03 | 0 | 0 | 计价 | 按实计算
GD2-48 | 机械 | 乙供 | J14-01-001 | 变压器绝缘电阻测试仪 | 台班 | 3.0476 | 99.34 | 0 | 0 | 计价 | 按实计算
GD2-48 | 机械 | 乙供 | J14-01-004 | 回路电阻测试仪 里程 1~1999μΩ | 台班 | 3.0476 | 43.3 | 0 | 0 | 计价 | 按实计算
GD2-48 | 机械 | 乙供 | J14-01-014 | 介质损耗测试仪 | 台班 | 3.4838 | 125.07 | 0 | 0 | 计价 | 按实计算
GD2-48 | 机械 | 乙供 | J14-01-018 | 综合特性测试仪(含TA、TV) | 台班 | 3.0476 | 355.39 | 0 | 0 | 计价 | 按实计算
GD2-48 | 机械 | 乙供 | J14-01-023 | 电阻箱 | 台班 | 0.6724 | 47.63 | 0 | 0 | 计价 | 按实计算
GD2-48 | 机械 | 乙供 | J14-01-026 | 标准电流互感器 电压等级 110kV | 台班 | 3.0476 | 58.32 | 0 | 0 | 计价 | 按实计算
GD2-48 | 机械 | 乙供 | J14-01-037 | 变送器校验装置 | 台班 | 5.3762 | 394.73 | 0 | 0 | 计价 | 按实计算
GD2-48 | 机械 | 乙供 | J14-01-042 | 指示仪表现场校验装置 | 台班 | 3.361 | 357.22 | 0 | 0 | 计价 | 按实计算
GD2-48 | 机械 | 乙供 | J14-03-008 | 油耐压试验仪 | 台班 | 2.9019 | 281.86 | 0 | 0 | 计价 | 按实计算
GD2-48 | 机械 | 乙供 | J14-03-013 | 主变分接开关测试仪 | 台班 | 3.0476 | 184.3 | 0 | 0 | 计价 | 按实计算
GD2-48 | 机械 | 乙供 | J14-03-014 | 直流高压发生器 60~120kV | 台班 | 3.0476 | 66.29 | 0 | 0 | 计价 | 按实计算
GD2-48 | 机械 | 乙供 | J14-05-031 | 交流采样校验装置 | 台班 | 3.361 | 165.18 | 0 | 0 | 计价 | 按实计算
GD2-48 | 机械 | 乙供 | J14-08-026 | 变压器直阻测试仪 10A | 台班 | 3.0476 | 701.6 | 0 | 0 | 计价 | 按实计算
GD2-48 | 机械 | 乙供 | J14-08-219 | 大电流发生器 2000A | 台班 | 3.0476 | 52.86 | 0 | 0 | 计价 | 按实计算
GD2-48 | 机械 | 乙供 | J14-08-223 | 交直流高压分压器 100kV | 台班 | 2.1333 | 135.5 | 0 | 0 | 计价 | 按实计算
GD2-48 | 机械 | 乙供 | J15-01-013 | 液压千斤顶 起重量 100t | 台班 | 30.6171 | 12.06 | 0 | 0 | 计价 | 按实计算
GD2-48 | 机械 | 乙供 | J15-01-027 | 平台作业升降车 提升高度 20m | 台班 | 1.0152 | 490.05 | 0 | 0 | 计价 | 按实计算
GD2-48 | 机械 | 乙供 | J15-01-031 | 电焊条烘干箱 容量(cm³) 55×45×55 | 台班 | 77.1053 | 20.75 | 0 | 0 | 计价 | 按实计算
GD2-48 | 机械 | 乙供 | J15-01-067 | 干燥空气发生器 | 台班 | 9.3343 | 543.56 | 0 | 0 | 计价 | 按实计算
GD2-48 | 机械 | 乙供 | J17-01-057 | 变压比电桥 | 台班 | 3.0476 | 146.3 | 0 | 0 | 计价 | 按实计算
GD2-49 | 人工 | 乙供 | 9101108 | 安装普通工 | 工日 | 105.627 | 70 | 0 | 0 | 计价 | 按实计算
GD2-49 | 人工 | 乙供 | 9101109 | 安装技术工 | 工日 | 728.9853 | 107 | 0 | 0 | 计价 | 按实计算
GD2-49 | 材料 | 乙供 | C01020302 | 等边角钢 边长50以下 | kg | 8.935 | 3.672 | 0 | 0 | 计价 | 按实计算
GD2-49 | 材料 | 乙供 | C01030203 | 中厚钢板 6~12 | kg | 4412.4696 | 3.836 | 0 | 0 | 计价 | 按实计算
GD2-49 | 材料 | 乙供 | C04010603 | 铜排 40×4 | kg | 135.28 | 48.276 | 0 | 0 | 计价 | 按实计算
GD2-49 | 材料 | 乙供 | C04020100 | 黄铜丝 综合 | kg | 0.364 | 47.54 | 0 | 0 | 计价 | 按实计算
GD2-49 | 材料 | 乙供 | C04020401 | 铜带 200mm×0.2mm | m | 8.089 | 17.096 | 0 | 0 | 计价 | 按实计算
GD2-49 | 材料 | 乙供 | C07010401 | 钢垫板 综合 | kg | 174.538 | 4.655 | 0 | 0 | 计价 | 按实计算
GD2-49 | 材料 | 乙供 | C12010100 | 电焊条 J422 综合 | kg | 8.316 | 4.96 | 0 | 0 | 计价 | 按实计算
GD2-49 | 材料 | 乙供 | C12010200 | 电焊条 J507 综合 | kg | 26.884 | 5.52 | 0 | 0 | 计价 | 按实计算
GD2-49 | 材料 | 乙供 | C12026101 | 焊锡 | kg | 0.08 | 34.192 | 0 | 0 | 计价 | 按实计算
GD2-49 | 材料 | 乙供 | C12030302 | 松香 | kg | 0.24 | 6.98 | 0 | 0 | 计价 | 按实计算
GD2-49 | 材料 | 乙供 | C13010201 | 镀锌六角螺栓 综合 | kg | 32.503 | 8.8 | 0 | 0 | 计价 | 按实计算
GD2-49 | 材料 | 乙供 | C14010100 | 镀锌铁丝 | kg | 110.6107 | 4.427 | 0 | 0 | 计价 | 按实计算
GD2-49 | 材料 | 乙供 | C16100421 | 绝缘胶带 20mm×20m | 卷 | 8.2568 | 1.57 | 0 | 0 | 计价 | 按实计算
GD2-49 | 材料 | 乙供 | C18010305 | 耐油橡胶板 8mm | kg | 13.464 | 10.098 | 0 | 0 | 计价 | 按实计算
GD2-49 | 材料 | 乙供 | C18040601 | 泡沫塑料聚酯乙烯 | kg | 16.632 | 10.971 | 0 | 0 | 计价 | 按实计算
GD2-49 | 材料 | 乙供 | C18040801 | 聚氯乙烯塑料薄膜 0.5mm | kg | 4.257 | 7.845 | 0 | 0 | 计价 | 按实计算
GD2-49 | 材料 | 乙供 | C18060101 | 塑料带 20mm×40m | 卷 | 2.424 | 2.113 | 0 | 0 | 计价 | 按实计算
GD2-49 | 材料 | 乙供 | C19020801 | 电力复合脂 | kg | 1.3068 | 10.119 | 0 | 0 | 计价 | 按实计算
GD2-49 | 材料 | 乙供 | C19030201 | 乙醇 | kg | 0.243 | 3.62 | 0 | 0 | 计价 | 按实计算
GD2-49 | 材料 | 乙供 | C19031101 | 清洗剂 | kg | 19.5088 | 2.41 | 0 | 0 | 计价 | 按实计算
GD2-49 | 材料 | 乙供 | C19110101 | 氧气 | m³ | 21.78 | 4.71 | 0 | 0 | 计价 | 按实计算
GD2-49 | 材料 | 乙供 | C19110201 | 乙炔气 | m³ | 7.524 | 10.379 | 0 | 0 | 计价 | 按实计算
GD2-49 | 材料 | 乙供 | C19110401 | 氮气 | m³ | 43.56 | 2.303 | 0 | 0 | 计价 | 按实计算
GD2-49 | 材料 | 乙供 | C20010101 | 防锈漆 | kg | 0.15 | 9.353 | 0 | 0 | 计价 | 按实计算
GD2-49 | 材料 | 乙供 | C20010201 | 醇酸防锈漆 | kg | 3.659 | 11.56 | 0 | 0 | 计价 | 按实计算
GD2-49 | 材料 | 乙供 | C20020201 | 醇酸磁漆 | kg | 1.188 | 13.468 | 0 | 0 | 计价 | 按实计算
GD2-49 | 材料 | 乙供 | C20030101 | 普通调和漆 | kg | 15.049 | 11.223 | 0 | 0 | 计价 | 按实计算
GD2-49 | 材料 | 乙供 | C22010101 | 钢管脚手架 包括扣件 | kg | 369.27 | 4.215 | 0 | 0 | 计价 | 按实计算
GD2-49 | 材料 | 乙供 | C22010141 | 木脚手板 50×250×4000 | 块 | 3.693 | 70 | 0 | 0 | 计价 | 按实计算
GD2-49 | 材料 | 乙供 | C22010201 | 枕木 160×220×2500 | 根 | 66.33 | 131.101 | 0 | 0 | 计价 | 按实计算
GD2-49 | 材料 | 乙供 | C22030501 | 钢锯条 各种规格 | 根 | 0.496 | 1.308 | 0 | 0 | 计价 | 按实计算
GD2-49 | 材料 | 乙供 | C22040101 | 砂布 | 张 | 14.8708 | 0.66 | 0 | 0 | 计价 | 按实计算
GD2-49 | 材料 | 乙供 | C22040401 | 白布 | m² | 7.841 | 3.358 | 0 | 0 | 计价 | 按实计算
GD2-49 | 材料 | 乙供 | C22040411 | 无絮棉布 | kg | 4.999 | 7.414 | 0 | 0 | 计价 | 按实计算
GD2-49 | 材料 | 乙供 | C22040501 | 棉纱头 | kg | 60.0138 | 5.67 | 0 | 0 | 计价 | 按实计算
GD2-49 | 材料 | 乙供 | C29010103 | 滤油芯 | 组 | 183.12 | 168.824 | 0 | 0 | 计价 | 按实计算
GD2-49 | 材料 | 乙供 | C99010102 | 其他材料费 | 元 | 1233.5502 | 1 | 0 | 0 | 计价 | 按实计算
GD2-49 | 机械 | 乙供 | J03-01-033 | 汽车式起重机 起重量 5t | 台班 | 9.912 | 552.67 | 0 | 0 | 计价 | 按实计算
GD2-49 | 机械 | 乙供 | J03-01-039 | 汽车式起重机 起重量 30t | 台班 | 7.187 | 1187.83 | 0 | 0 | 计价 | 按实计算
GD2-49 | 机械 | 乙供 | J03-01-041 | 汽车式起重机 起重量 50t | 台班 | 1.96 | 2677.79 | 0 | 0 | 计价 | 按实计算
GD2-49 | 机械 | 乙供 | J03-01-044 | 汽车式起重机 起重量 90t | 台班 | 1.0003 | 4607.47 | 0 | 0 | 计价 | 按实计算
GD2-49 | 机械 | 乙供 | J04-01-002 | 载重汽车 5t | 台班 | 9.912 | 380.35 | 0 | 0 | 计价 | 按实计算
GD2-49 | 机械 | 乙供 | J04-01-006 | 载重汽车 12t | 台班 | 3.594 | 593.93 | 0 | 0 | 计价 | 按实计算
GD2-49 | 机械 | 乙供 | J09-01-029 | 真空泵 抽气速度 1800m³/h | 台班 | 11.761 | 159.98 | 0 | 0 | 计价 | 按实计算
GD2-49 | 机械 | 乙供 | J10-01-001 | 交流弧焊机 容量 21kVA | 台班 | 92.022 | 67 | 0 | 0 | 计价 | 按实计算
GD2-49 | 机械 | 乙供 | J13-01-041 | 滤油机 120L/h以内 | 台班 | 21.5544 | 150.11 | 0 | 0 | 计价 | 按实计算
GD2-49 | 机械 | 乙供 | J13-01-043 | 滤油机 200L/h以内 | 台班 | 19.1016 | 153.56 | 0 | 0 | 计价 | 按实计算
GD2-49 | 机械 | 乙供 | J13-01-051 | 真空滤油机 12000L/h | 台班 | 24.528 | 1921.48 | 0 | 0 | 计价 | 按实计算
GD2-49 | 机械 | 乙供 | J13-01-053 | 高真空净油机 12000L/h以内 | 台班 | 53.1108 | 2221.55 | 0 | 0 | 计价 | 按实计算
GD2-49 | 机械 | 乙供 | J13-01-056 | 高空作业车 30m以内 | 台班 | 2.8061 | 1243.88 | 0 | 0 | 计价 | 按实计算
GD2-49 | 机械 | 乙供 | J13-01-065 | 机动液压压接机 200t以内 | 台班 | 0.8387 | 79.03 | 0 | 0 | 计价 | 按实计算
GD2-49 | 机械 | 乙供 | J14-01-001 | 变压器绝缘电阻测试仪 | 台班 | 3.2 | 99.34 | 0 | 0 | 计价 | 按实计算
GD2-49 | 机械 | 乙供 | J14-01-004 | 回路电阻测试仪 里程 1~1999μΩ | 台班 | 3.2 | 43.3 | 0 | 0 | 计价 | 按实计算
GD2-49 | 机械 | 乙供 | J14-01-014 | 介质损耗测试仪 | 台班 | 3.658 | 125.07 | 0 | 0 | 计价 | 按实计算
GD2-49 | 机械 | 乙供 | J14-01-018 | 综合特性测试仪(含TA、TV) | 台班 | 3.2 | 355.39 | 0 | 0 | 计价 | 按实计算
GD2-49 | 机械 | 乙供 | J14-01-023 | 电阻箱 | 台班 | 0.706 | 47.63 | 0 | 0 | 计价 | 按实计算
GD2-49 | 机械 | 乙供 | J14-01-026 | 标准电流互感器 电压等级 110kV | 台班 | 3.2 | 58.32 | 0 | 0 | 计价 | 按实计算
GD2-49 | 机械 | 乙供 | J14-01-037 | 变送器校验装置 | 台班 | 5.645 | 394.73 | 0 | 0 | 计价 | 按实计算
GD2-49 | 机械 | 乙供 | J14-01-042 | 指示仪表现场校验装置 | 台班 | 3.529 | 357.22 | 0 | 0 | 计价 | 按实计算
GD2-49 | 机械 | 乙供 | J14-03-008 | 油耐压试验仪 | 台班 | 3.047 | 281.86 | 0 | 0 | 计价 | 按实计算
GD2-49 | 机械 | 乙供 | J14-03-013 | 主变分接开关测试仪 | 台班 | 3.2 | 184.3 | 0 | 0 | 计价 | 按实计算
GD2-49 | 机械 | 乙供 | J14-03-014 | 直流高压发生器 60~120kV | 台班 | 3.2 | 66.29 | 0 | 0 | 计价 | 按实计算
GD2-49 | 机械 | 乙供 | J14-05-031 | 交流采样校验装置 | 台班 | 3.529 | 165.18 | 0 | 0 | 计价 | 按实计算
GD2-49 | 机械 | 乙供 | J14-08-026 | 变压器直阻测试仪 10A | 台班 | 3.2 | 701.6 | 0 | 0 | 计价 | 按实计算
GD2-49 | 机械 | 乙供 | J14-08-219 | 大电流发生器 2000A | 台班 | 3.2 | 52.86 | 0 | 0 | 计价 | 按实计算
GD2-49 | 机械 | 乙供 | J14-08-223 | 交直流高压分压器 100kV | 台班 | 2.24 | 135.5 | 0 | 0 | 计价 | 按实计算
GD2-49 | 机械 | 乙供 | J15-01-013 | 液压千斤顶 起重量 100t | 台班 | 32.148 | 12.06 | 0 | 0 | 计价 | 按实计算
GD2-49 | 机械 | 乙供 | J15-01-027 | 平台作业升降车 提升高度 20m | 台班 | 1.066 | 490.05 | 0 | 0 | 计价 | 按实计算
GD2-49 | 机械 | 乙供 | J15-01-031 | 电焊条烘干箱 容量(cm³) 55×45×55 | 台班 | 96.3816 | 20.75 | 0 | 0 | 计价 | 按实计算
GD2-49 | 机械 | 乙供 | J15-01-067 | 干燥空气发生器 | 台班 | 9.801 | 543.56 | 0 | 0 | 计价 | 按实计算
GD2-49 | 机械 | 乙供 | J17-01-057 | 变压比电桥 | 台班 | 3.2 | 146.3 | 0 | 0 | 计价 | 按实计算
GD2-50 | 人工 | 乙供 | 9101108 | 安装普通工 | 工日 | 7.3095 | 70 | 0 | 0 | 计价 | 按实计算
GD2-50 | 人工 | 乙供 | 9101109 | 安装技术工 | 工日 | 14.1214 | 107 | 0 | 0 | 计价 | 按实计算
GD2-50 | 材料 | 乙供 | C01020302 | 等边角钢 边长50以下 | kg | 8.935 | 3.672 | 0 | 0 | 计价 | 按实计算
GD2-50 | 材料 | 乙供 | C01020521 | 镀锌扁钢 综合 | kg | 67.824 | 4.655 | 0 | 0 | 计价 | 按实计算
GD2-50 | 材料 | 乙供 | C01030203 | 中厚钢板 6~12 | kg | 52.5294 | 3.836 | 0 | 0 | 计价 | 按实计算
GD2-50 | 材料 | 乙供 | C04020100 | 黄铜丝 综合 | kg | 0.037 | 47.54 | 0 | 0 | 计价 | 按实计算
GD2-50 | 材料 | 乙供 | C07010401 | 钢垫板 综合 | kg | 6.634 | 4.655 | 0 | 0 | 计价 | 按实计算
GD2-50 | 材料 | 乙供 | C12010100 | 电焊条 J422 综合 | kg | 0.099 | 4.96 | 0 | 0 | 计价 | 按实计算
GD2-50 | 材料 | 乙供 | C12010200 | 电焊条 J507 综合 | kg | 1.807 | 5.52 | 0 | 0 | 计价 | 按实计算
GD2-50 | 材料 | 乙供 | C13010201 | 镀锌六角螺栓 综合 | kg | 5.8731 | 8.8 | 0 | 0 | 计价 | 按实计算
GD2-50 | 材料 | 乙供 | C14010100 | 镀锌铁丝 | kg | 4.499 | 4.427 | 0 | 0 | 计价 | 按实计算
GD2-50 | 材料 | 乙供 | C16100421 | 绝缘胶带 20mm×20m | 卷 | 0.0792 | 1.57 | 0 | 0 | 计价 | 按实计算
GD2-50 | 材料 | 乙供 | C18010305 | 耐油橡胶板 8mm | kg | 1.077 | 10.098 | 0 | 0 | 计价 | 按实计算
GD2-50 | 材料 | 乙供 | C18040601 | 泡沫塑料聚酯乙烯 | kg | 0.198 | 10.971 | 0 | 0 | 计价 | 按实计算
GD2-50 | 材料 | 乙供 | C18040801 | 聚氯乙烯塑料薄膜 0.5mm | kg | 0.222 | 7.845 | 0 | 0 | 计价 | 按实计算
GD2-50 | 材料 | 乙供 | C18060101 | 塑料带 20mm×40m | 卷 | 0.019 | 2.113 | 0 | 0 | 计价 | 按实计算
GD2-50 | 材料 | 乙供 | C19020801 | 电力复合脂 | kg | 0.143 | 10.119 | 0 | 0 | 计价 | 按实计算
GD2-50 | 材料 | 乙供 | C19031101 | 清洗剂 | kg | 1.53 | 2.41 | 0 | 0 | 计价 | 按实计算
GD2-50 | 材料 | 乙供 | C19110101 | 氧气 | m³ | 0.95 | 4.71 | 0 | 0 | 计价 | 按实计算
GD2-50 | 材料 | 乙供 | C19110201 | 乙炔气 | m³ | 0.332 | 10.379 | 0 | 0 | 计价 | 按实计算
GD2-50 | 材料 | 乙供 | C20010101 | 防锈漆 | kg | 0.269 | 9.353 | 0 | 0 | 计价 | 按实计算
GD2-50 | 材料 | 乙供 | C20010201 | 醇酸防锈漆 | kg | 0.6721 | 11.56 | 0 | 0 | 计价 | 按实计算
GD2-50 | 材料 | 乙供 | C20030101 | 普通调和漆 | kg | 1.783 | 11.223 | 0 | 0 | 计价 | 按实计算
GD2-50 | 材料 | 乙供 | C22010101 | 钢管脚手架 包括扣件 | kg | 26.851 | 4.215 | 0 | 0 | 计价 | 按实计算
GD2-50 | 材料 | 乙供 | C22010141 | 木脚手板 50×250×4000 | 块 | 0.268 | 70 | 0 | 0 | 计价 | 按实计算
GD2-50 | 材料 | 乙供 | C22010201 | 枕木 160×220×2500 | 根 | 3.802 | 131.101 | 0 | 0 | 计价 | 按实计算
GD2-50 | 材料 | 乙供 | C22030501 | 钢锯条 各种规格 | 根 | 2.08 | 1.308 | 0 | 0 | 计价 | 按实计算
GD2-50 | 材料 | 乙供 | C22040101 | 砂布 | 张 | 2.003 | 0.66 | 0 | 0 | 计价 | 按实计算
GD2-50 | 材料 | 乙供 | C22040401 | 白布 | m² | 0.713 | 3.358 | 0 | 0 | 计价 | 按实计算
GD2-50 | 材料 | 乙供 | C22040501 | 棉纱头 | kg | 2.024 | 5.67 | 0 | 0 | 计价 | 按实计算
GD2-50 | 材料 | 乙供 | C29010103 | 滤油芯 | 组 | 2.18 | 168.824 | 0 | 0 | 计价 | 按实计算
GD2-50 | 材料 | 乙供 | C99010102 | 其他材料费 | 元 | 28.4731 | 1 | 0 | 0 | 计价 | 按实计算
GD2-50 | 机械 | 乙供 | J03-01-033 | 汽车式起重机 起重量 5t | 台班 | 0.32 | 552.67 | 0 | 0 | 计价 | 按实计算
GD2-50 | 机械 | 乙供 | J03-01-036 | 汽车式起重机 起重量 16t | 台班 | 0.338 | 876.93 | 0 | 0 | 计价 | 按实计算
GD2-50 | 机械 | 乙供 | J04-01-002 | 载重汽车 5t | 台班 | 0.32 | 380.35 | 0 | 0 | 计价 | 按实计算
GD2-50 | 机械 | 乙供 | J09-01-027 | 真空泵 抽气速度 204m³/h | 台班 | 0.338 | 65.68 | 0 | 0 | 计价 | 按实计算
GD2-50 | 机械 | 乙供 | J10-01-001 | 交流弧焊机 容量 21kVA | 台班 | 1.268 | 67 | 0 | 0 | 计价 | 按实计算
GD2-50 | 机械 | 乙供 | J13-01-041 | 滤油机 120L/h以内 | 台班 | 0.2566 | 150.11 | 0 | 0 | 计价 | 按实计算
GD2-50 | 机械 | 乙供 | J13-01-043 | 滤油机 200L/h以内 | 台班 | 0.2274 | 153.56 | 0 | 0 | 计价 | 按实计算
GD2-50 | 机械 | 乙供 | J13-01-051 | 真空滤油机 12000L/h | 台班 | 0.292 | 1921.48 | 0 | 0 | 计价 | 按实计算
GD2-50 | 机械 | 乙供 | J13-01-053 | 高真空净油机 12000L/h以内 | 台班 | 0.2952 | 2221.55 | 0 | 0 | 计价 | 按实计算
GD2-50 | 机械 | 乙供 | J13-01-055 | 高空作业车 20m以内 | 台班 | 0.1131 | 998.89 | 0 | 0 | 计价 | 按实计算
GD2-50 | 机械 | 乙供 | J13-01-059 | 液压升降机 9m以内 | 台班 | 0.169 | 198.19 | 0 | 0 | 计价 | 按实计算
GD2-50 | 机械 | 乙供 | J13-01-060 | 机动绞磨 3t以内 | 台班 | 0.156 | 162.99 | 0 | 0 | 计价 | 按实计算
GD2-50 | 机械 | 乙供 | J13-01-065 | 机动液压压接机 200t以内 | 台班 | 0.1716 | 79.03 | 0 | 0 | 计价 | 按实计算
GD2-50 | 机械 | 乙供 | J14-01-001 | 变压器绝缘电阻测试仪 | 台班 | 0.147 | 99.34 | 0 | 0 | 计价 | 按实计算
GD2-50 | 机械 | 乙供 | J14-01-014 | 介质损耗测试仪 | 台班 | 0.297 | 125.07 | 0 | 0 | 计价 | 按实计算
GD2-50 | 机械 | 乙供 | J14-03-002 | 交流耐压仪 设备耐压用 35kV及以下 | 台班 | 0.147 | 80.17 | 0 | 0 | 计价 | 按实计算
GD2-50 | 机械 | 乙供 | J14-03-008 | 油耐压试验仪 | 台班 | 0.297 | 281.86 | 0 | 0 | 计价 | 按实计算
GD2-50 | 机械 | 乙供 | J14-08-026 | 变压器直阻测试仪 10A | 台班 | 0.147 | 701.6 | 0 | 0 | 计价 | 按实计算
GD2-50 | 机械 | 乙供 | J14-08-223 | 交直流高压分压器 100kV | 台班 | 0.147 | 135.5 | 0 | 0 | 计价 | 按实计算
GD2-50 | 机械 | 乙供 | J15-01-013 | 液压千斤顶 起重量 100t | 台班 | 0.675 | 12.06 | 0 | 0 | 计价 | 按实计算
GD2-50 | 机械 | 乙供 | J15-01-031 | 电焊条烘干箱 容量(cm³) 55×45×55 | 台班 | 1.1474 | 20.75 | 0 | 0 | 计价 | 按实计算
GD2-51 | 人工 | 乙供 | 9101108 | 安装普通工 | 工日 | 12.3891 | 70 | 0 | 0 | 计价 | 按实计算
GD2-51 | 人工 | 乙供 | 9101109 | 安装技术工 | 工日 | 22.8241 | 107 | 0 | 0 | 计价 | 按实计算
GD2-51 | 材料 | 乙供 | C01020302 | 等边角钢 边长50以下 | kg | 8.935 | 3.672 | 0 | 0 | 计价 | 按实计算
GD2-51 | 材料 | 乙供 | C01020521 | 镀锌扁钢 综合 | kg | 150.72 | 4.655 | 0 | 0 | 计价 | 按实计算
GD2-51 | 材料 | 乙供 | C01030203 | 中厚钢板 6~12 | kg | 73.5412 | 3.836 | 0 | 0 | 计价 | 按实计算
GD2-51 | 材料 | 乙供 | C04020100 | 黄铜丝 综合 | kg | 0.037 | 47.54 | 0 | 0 | 计价 | 按实计算
GD2-51 | 材料 | 乙供 | C07010401 | 钢垫板 综合 | kg | 9.098 | 4.655 | 0 | 0 | 计价 | 按实计算
GD2-51 | 材料 | 乙供 | C12010100 | 电焊条 J422 综合 | kg | 0.1386 | 4.96 | 0 | 0 | 计价 | 按实计算
GD2-51 | 材料 | 乙供 | C12010200 | 电焊条 J507 综合 | kg | 2.769 | 5.52 | 0 | 0 | 计价 | 按实计算
GD2-51 | 材料 | 乙供 | C13010201 | 镀锌六角螺栓 综合 | kg | 6.3191 | 8.8 | 0 | 0 | 计价 | 按实计算
GD2-51 | 材料 | 乙供 | C14010100 | 镀锌铁丝 | kg | 6.2018 | 4.427 | 0 | 0 | 计价 | 按实计算
GD2-51 | 材料 | 乙供 | C16100421 | 绝缘胶带 20mm×20m | 卷 | 0.1109 | 1.57 | 0 | 0 | 计价 | 按实计算
GD2-51 | 材料 | 乙供 | C18010305 | 耐油橡胶板 8mm | kg | 1.496 | 10.098 | 0 | 0 | 计价 | 按实计算
GD2-51 | 材料 | 乙供 | C18040601 | 泡沫塑料聚酯乙烯 | kg | 0.2772 | 10.971 | 0 | 0 | 计价 | 按实计算
GD2-51 | 材料 | 乙供 | C18040801 | 聚氯乙烯塑料薄膜 0.5mm | kg | 0.308 | 7.845 | 0 | 0 | 计价 | 按实计算
GD2-51 | 材料 | 乙供 | C18060101 | 塑料带 20mm×40m | 卷 | 0.019 | 2.113 | 0 | 0 | 计价 | 按实计算
GD2-51 | 材料 | 乙供 | C19020801 | 电力复合脂 | kg | 0.143 | 10.119 | 0 | 0 | 计价 | 按实计算
GD2-51 | 材料 | 乙供 | C19031101 | 清洗剂 | kg | 1.992 | 2.41 | 0 | 0 | 计价 | 按实计算
GD2-51 | 材料 | 乙供 | C19110101 | 氧气 | m³ | 1.32 | 4.71 | 0 | 0 | 计价 | 按实计算
GD2-51 | 材料 | 乙供 | C19110201 | 乙炔气 | m³ | 0.462 | 10.379 | 0 | 0 | 计价 | 按实计算
GD2-51 | 材料 | 乙供 | C20010101 | 防锈漆 | kg | 0.315 | 9.353 | 0 | 0 | 计价 | 按实计算
GD2-51 | 材料 | 乙供 | C20010201 | 醇酸防锈漆 | kg | 0.6721 | 11.56 | 0 | 0 | 计价 | 按实计算
GD2-51 | 材料 | 乙供 | C20030101 | 普通调和漆 | kg | 2.399 | 11.223 | 0 | 0 | 计价 | 按实计算
GD2-51 | 材料 | 乙供 | C22010101 | 钢管脚手架 包括扣件 | kg | 37.292 | 4.215 | 0 | 0 | 计价 | 按实计算
GD2-51 | 材料 | 乙供 | C22010141 | 木脚手板 50×250×4000 | 块 | 0.373 | 70 | 0 | 0 | 计价 | 按实计算
GD2-51 | 材料 | 乙供 | C22010201 | 枕木 160×220×2500 | 根 | 5.28 | 131.101 | 0 | 0 | 计价 | 按实计算
GD2-51 | 材料 | 乙供 | C22030501 | 钢锯条 各种规格 | 根 | 2.696 | 1.308 | 0 | 0 | 计价 | 按实计算
GD2-51 | 材料 | 乙供 | C22040101 | 砂布 | 张 | 2.311 | 0.66 | 0 | 0 | 计价 | 按实计算
GD2-51 | 材料 | 乙供 | C22040401 | 白布 | m² | 0.99 | 3.358 | 0 | 0 | 计价 | 按实计算
GD2-51 | 材料 | 乙供 | C22040501 | 棉纱头 | kg | 2.7236 | 5.67 | 0 | 0 | 计价 | 按实计算
GD2-51 | 材料 | 乙供 | C29010103 | 滤油芯 | 组 | 3.052 | 168.824 | 0 | 0 | 计价 | 按实计算
GD2-51 | 材料 | 乙供 | C99010102 | 其他材料费 | 元 | 38.9663 | 1 | 0 | 0 | 计价 | 按实计算
GD2-51 | 机械 | 乙供 | J03-01-033 | 汽车式起重机 起重量 5t | 台班 | 0.5872 | 552.67 | 0 | 0 | 计价 | 按实计算
GD2-51 | 机械 | 乙供 | J03-01-036 | 汽车式起重机 起重量 16t | 台班 | 0.704 | 876.93 | 0 | 0 | 计价 | 按实计算
GD2-51 | 机械 | 乙供 | J04-01-002 | 载重汽车 5t | 台班 | 0.5872 | 380.35 | 0 | 0 | 计价 | 按实计算
GD2-51 | 机械 | 乙供 | J09-01-027 | 真空泵 抽气速度 204m³/h | 台班 | 0.704 | 65.68 | 0 | 0 | 计价 | 按实计算
GD2-51 | 机械 | 乙供 | J10-01-001 | 交流弧焊机 容量 21kVA | 台班 | 1.792 | 67 | 0 | 0 | 计价 | 按实计算
GD2-51 | 机械 | 乙供 | J13-01-041 | 滤油机 120L/h以内 | 台班 | 0.3592 | 150.11 | 0 | 0 | 计价 | 按实计算
GD2-51 | 机械 | 乙供 | J13-01-043 | 滤油机 200L/h以内 | 台班 | 0.3184 | 153.56 | 0 | 0 | 计价 | 按实计算
GD2-51 | 机械 | 乙供 | J13-01-051 | 真空滤油机 12000L/h | 台班 | 0.4088 | 1921.48 | 0 | 0 | 计价 | 按实计算
GD2-51 | 机械 | 乙供 | J13-01-053 | 高真空净油机 12000L/h以内 | 台班 | 0.4133 | 2221.55 | 0 | 0 | 计价 | 按实计算
GD2-51 | 机械 | 乙供 | J13-01-055 | 高空作业车 20m以内 | 台班 | 0.1131 | 998.89 | 0 | 0 | 计价 | 按实计算
GD2-51 | 机械 | 乙供 | J13-01-059 | 液压升降机 9m以内 | 台班 | 0.352 | 198.19 | 0 | 0 | 计价 | 按实计算
GD2-51 | 机械 | 乙供 | J13-01-060 | 机动绞磨 3t以内 | 台班 | 0.156 | 162.99 | 0 | 0 | 计价 | 按实计算
GD2-51 | 机械 | 乙供 | J13-01-065 | 机动液压压接机 200t以内 | 台班 | 0.1716 | 79.03 | 0 | 0 | 计价 | 按实计算
GD2-51 | 机械 | 乙供 | J14-01-001 | 变压器绝缘电阻测试仪 | 台班 | 0.1764 | 99.34 | 0 | 0 | 计价 | 按实计算
GD2-51 | 机械 | 乙供 | J14-01-014 | 介质损耗测试仪 | 台班 | 0.3564 | 125.07 | 0 | 0 | 计价 | 按实计算
GD2-51 | 机械 | 乙供 | J14-03-008 | 油耐压试验仪 | 台班 | 0.3564 | 281.86 | 0 | 0 | 计价 | 按实计算
GD2-51 | 机械 | 乙供 | J14-08-026 | 变压器直阻测试仪 10A | 台班 | 0.1764 | 701.6 | 0 | 0 | 计价 | 按实计算
GD2-51 | 机械 | 乙供 | J14-08-223 | 交直流高压分压器 100kV | 台班 | 0.1764 | 135.5 | 0 | 0 | 计价 | 按实计算
GD2-51 | 机械 | 乙供 | J15-01-013 | 液压千斤顶 起重量 100t | 台班 | 1.6896 | 12.06 | 0 | 0 | 计价 | 按实计算
GD2-51 | 机械 | 乙供 | J15-01-031 | 电焊条烘干箱 容量(cm³) 55×45×55 | 台班 | 1.6064 | 20.75 | 0 | 0 | 计价 | 按实计算
GD2-52 | 人工 | 乙供 | 9101108 | 安装普通工 | 工日 | 2.593 | 70 | 0 | 0 | 计价 | 按实计算
GD2-52 | 人工 | 乙供 | 9101109 | 安装技术工 | 工日 | 10.0253 | 107 | 0 | 0 | 计价 | 按实计算
GD2-52 | 材料 | 乙供 | C01020302 | 等边角钢 边长50以下 | kg | 8.935 | 3.672 | 0 | 0 | 计价 | 按实计算
GD2-52 | 材料 | 乙供 | C01020521 | 镀锌扁钢 综合 | kg | 110.214 | 4.655 | 0 | 0 | 计价 | 按实计算
GD2-52 | 材料 | 乙供 | C04020100 | 黄铜丝 综合 | kg | 0.037 | 47.54 | 0 | 0 | 计价 | 按实计算
GD2-52 | 材料 | 乙供 | C07010101 | 平垫铁 综合 | kg | 4.95 | 4.655 | 0 | 0 | 计价 | 按实计算
GD2-52 | 材料 | 乙供 | C07010401 | 钢垫板 综合 | kg | 0.298 | 4.655 | 0 | 0 | 计价 | 按实计算
GD2-52 | 材料 | 乙供 | C12010200 | 电焊条 J507 综合 | kg | 3.923 | 5.52 | 0 | 0 | 计价 | 按实计算
GD2-52 | 材料 | 乙供 | C13010201 | 镀锌六角螺栓 综合 | kg | 13.8641 | 8.8 | 0 | 0 | 计价 | 按实计算
GD2-52 | 材料 | 乙供 | C14010100 | 镀锌铁丝 | kg | 0.143 | 4.427 | 0 | 0 | 计价 | 按实计算
GD2-52 | 材料 | 乙供 | C17030501 | 石棉橡胶板 低压 6以下 | kg | 1.98 | 6.448 | 0 | 0 | 计价 | 按实计算
GD2-52 | 材料 | 乙供 | C18060101 | 塑料带 20mm×40m | 卷 | 0.019 | 2.113 | 0 | 0 | 计价 | 按实计算
GD2-52 | 材料 | 乙供 | C19020801 | 电力复合脂 | kg | 0.16 | 10.119 | 0 | 0 | 计价 | 按实计算
GD2-52 | 材料 | 乙供 | C19031101 | 清洗剂 | kg | 1.167 | 2.41 | 0 | 0 | 计价 | 按实计算
GD2-52 | 材料 | 乙供 | C20010101 | 防锈漆 | kg | 0.975 | 9.353 | 0 | 0 | 计价 | 按实计算
GD2-52 | 材料 | 乙供 | C20010201 | 醇酸防锈漆 | kg | 0.6721 | 11.56 | 0 | 0 | 计价 | 按实计算
GD2-52 | 材料 | 乙供 | C20030101 | 普通调和漆 | kg | 1.684 | 11.223 | 0 | 0 | 计价 | 按实计算
GD2-52 | 材料 | 乙供 | C22030501 | 钢锯条 各种规格 | 根 | 0.496 | 1.308 | 0 | 0 | 计价 | 按实计算
GD2-52 | 材料 | 乙供 | C22040101 | 砂布 | 张 | 1.211 | 0.66 | 0 | 0 | 计价 | 按实计算
GD2-52 | 材料 | 乙供 | C22040501 | 棉纱头 | kg | 0.242 | 5.67 | 0 | 0 | 计价 | 按实计算
GD2-52 | 材料 | 乙供 | C99010102 | 其他材料费 | 元 | 5.1827 | 1 | 0 | 0 | 计价 | 按实计算
GD2-52 | 机械 | 乙供 | J03-01-035 | 汽车式起重机 起重量 12t | 台班 | 0.396 | 773.02 | 0 | 0 | 计价 | 按实计算
GD2-52 | 机械 | 乙供 | J04-01-004 | 载重汽车 8t | 台班 | 0.396 | 445.99 | 0 | 0 | 计价 | 按实计算
GD2-52 | 机械 | 乙供 | J10-01-001 | 交流弧焊机 容量 21kVA | 台班 | 0.475 | 67 | 0 | 0 | 计价 | 按实计算
GD2-52 | 机械 | 乙供 | J13-01-055 | 高空作业车 20m以内 | 台班 | 0.1131 | 998.89 | 0 | 0 | 计价 | 按实计算
GD2-52 | 机械 | 乙供 | J13-01-060 | 机动绞磨 3t以内 | 台班 | 0.156 | 162.99 | 0 | 0 | 计价 | 按实计算
GD2-52 | 机械 | 乙供 | J13-01-065 | 机动液压压接机 200t以内 | 台班 | 0.1716 | 79.03 | 0 | 0 | 计价 | 按实计算
GD2-52 | 机械 | 乙供 | J14-01-001 | 变压器绝缘电阻测试仪 | 台班 | 0.059 | 99.34 | 0 | 0 | 计价 | 按实计算
GD2-52 | 机械 | 乙供 | J14-01-014 | 介质损耗测试仪 | 台班 | 0.089 | 125.07 | 0 | 0 | 计价 | 按实计算
GD2-52 | 机械 | 乙供 | J14-03-002 | 交流耐压仪 设备耐压用 35kV及以下 | 台班 | 0.059 | 80.17 | 0 | 0 | 计价 | 按实计算
GD2-52 | 机械 | 乙供 | J14-08-026 | 变压器直阻测试仪 10A | 台班 | 0.059 | 701.6 | 0 | 0 | 计价 | 按实计算
GD2-52 | 机械 | 乙供 | J14-08-223 | 交直流高压分压器 100kV | 台班 | 0.059 | 135.5 | 0 | 0 | 计价 | 按实计算
GD2-53 | 人工 | 乙供 | 9101108 | 安装普通工 | 工日 | 4.2237 | 70 | 0 | 0 | 计价 | 按实计算
GD2-53 | 人工 | 乙供 | 9101109 | 安装技术工 | 工日 | 16.7938 | 107 | 0 | 0 | 计价 | 按实计算
GD2-53 | 材料 | 乙供 | C01020302 | 等边角钢 边长50以下 | kg | 8.935 | 3.672 | 0 | 0 | 计价 | 按实计算
GD2-53 | 材料 | 乙供 | C01020521 | 镀锌扁钢 综合 | kg | 110.214 | 4.655 | 0 | 0 | 计价 | 按实计算
GD2-53 | 材料 | 乙供 | C04020100 | 黄铜丝 综合 | kg | 0.037 | 47.54 | 0 | 0 | 计价 | 按实计算
GD2-53 | 材料 | 乙供 | C07010101 | 平垫铁 综合 | kg | 5.61 | 4.655 | 0 | 0 | 计价 | 按实计算
GD2-53 | 材料 | 乙供 | C07010401 | 钢垫板 综合 | kg | 0.298 | 4.655 | 0 | 0 | 计价 | 按实计算
GD2-53 | 材料 | 乙供 | C12010200 | 电焊条 J507 综合 | kg | 6.154 | 5.52 | 0 | 0 | 计价 | 按实计算
GD2-53 | 材料 | 乙供 | C13010201 | 镀锌六角螺栓 综合 | kg | 15.0831 | 8.8 | 0 | 0 | 计价 | 按实计算
GD2-53 | 材料 | 乙供 | C14010100 | 镀锌铁丝 | kg | 0.143 | 4.427 | 0 | 0 | 计价 | 按实计算
GD2-53 | 材料 | 乙供 | C17030501 | 石棉橡胶板 低压 6以下 | kg | 2.244 | 6.448 | 0 | 0 | 计价 | 按实计算
GD2-53 | 材料 | 乙供 | C18060101 | 塑料带 20mm×40m | 卷 | 0.019 | 2.113 | 0 | 0 | 计价 | 按实计算
GD2-53 | 材料 | 乙供 | C19020801 | 电力复合脂 | kg | 0.162 | 10.119 | 0 | 0 | 计价 | 按实计算
GD2-53 | 材料 | 乙供 | C19031101 | 清洗剂 | kg | 1.277 | 2.41 | 0 | 0 | 计价 | 按实计算
GD2-53 | 材料 | 乙供 | C20010101 | 防锈漆 | kg | 1.272 | 9.353 | 0 | 0 | 计价 | 按实计算
GD2-53 | 材料 | 乙供 | C20010201 | 醇酸防锈漆 | kg | 0.6721 | 11.56 | 0 | 0 | 计价 | 按实计算
GD2-53 | 材料 | 乙供 | C20030101 | 普通调和漆 | kg | 2.069 | 11.223 | 0 | 0 | 计价 | 按实计算
GD2-53 | 材料 | 乙供 | C22030501 | 钢锯条 各种规格 | 根 | 0.496 | 1.308 | 0 | 0 | 计价 | 按实计算
GD2-53 | 材料 | 乙供 | C22040101 | 砂布 | 张 | 1.211 | 0.66 | 0 | 0 | 计价 | 按实计算
GD2-53 | 材料 | 乙供 | C22040501 | 棉纱头 | kg | 0.242 | 5.67 | 0 | 0 | 计价 | 按实计算
GD2-53 | 材料 | 乙供 | C99010102 | 其他材料费 | 元 | 5.8868 | 1 | 0 | 0 | 计价 | 按实计算
GD2-53 | 机械 | 乙供 | J03-01-035 | 汽车式起重机 起重量 12t | 台班 | 0.508 | 773.02 | 0 | 0 | 计价 | 按实计算
GD2-53 | 机械 | 乙供 | J04-01-004 | 载重汽车 8t | 台班 | 0.508 | 445.99 | 0 | 0 | 计价 | 按实计算
GD2-53 | 机械 | 乙供 | J10-01-001 | 交流弧焊机 容量 21kVA | 台班 | 0.73 | 67 | 0 | 0 | 计价 | 按实计算
GD2-53 | 机械 | 乙供 | J13-01-055 | 高空作业车 20m以内 | 台班 | 0.1131 | 998.89 | 0 | 0 | 计价 | 按实计算
GD2-53 | 机械 | 乙供 | J13-01-060 | 机动绞磨 3t以内 | 台班 | 0.156 | 162.99 | 0 | 0 | 计价 | 按实计算
GD2-53 | 机械 | 乙供 | J13-01-065 | 机动液压压接机 200t以内 | 台班 | 0.1716 | 79.03 | 0 | 0 | 计价 | 按实计算
GD2-53 | 机械 | 乙供 | J14-01-001 | 变压器绝缘电阻测试仪 | 台班 | 0.0708 | 99.34 | 0 | 0 | 计价 | 按实计算
GD2-53 | 机械 | 乙供 | J14-01-014 | 介质损耗测试仪 | 台班 | 0.1068 | 125.07 | 0 | 0 | 计价 | 按实计算
GD2-53 | 机械 | 乙供 | J14-03-002 | 交流耐压仪 设备耐压用 35kV及以下 | 台班 | 0.0708 | 80.17 | 0 | 0 | 计价 | 按实计算
GD2-53 | 机械 | 乙供 | J14-08-026 | 变压器直阻测试仪 10A | 台班 | 0.0708 | 701.6 | 0 | 0 | 计价 | 按实计算
GD2-53 | 机械 | 乙供 | J14-08-223 | 交直流高压分压器 100kV | 台班 | 0.0708 | 135.5 | 0 | 0 | 计价 | 按实计算
GD2-54 | 人工 | 乙供 | 9101108 | 安装普通工 | 工日 | 11.8906 | 70 | 0 | 0 | 计价 | 按实计算
GD2-54 | 人工 | 乙供 | 9101109 | 安装技术工 | 工日 | 30.0452 | 107 | 0 | 0 | 计价 | 按实计算
GD2-54 | 材料 | 乙供 | C01020302 | 等边角钢 边长50以下 | kg | 8.935 | 3.672 | 0 | 0 | 计价 | 按实计算
GD2-54 | 材料 | 乙供 | C01020521 | 镀锌扁钢 综合 | kg | 175.84 | 4.655 | 0 | 0 | 计价 | 按实计算
GD2-54 | 材料 | 乙供 | C01030203 | 中厚钢板 6~12 | kg | 315.1764 | 3.836 | 0 | 0 | 计价 | 按实计算
GD2-54 | 材料 | 乙供 | C04020100 | 黄铜丝 综合 | kg | 0.0075 | 47.54 | 0 | 0 | 计价 | 按实计算
GD2-54 | 材料 | 乙供 | C07010401 | 钢垫板 综合 | kg | 15.1876 | 4.655 | 0 | 0 | 计价 | 按实计算
GD2-54 | 材料 | 乙供 | C12010100 | 电焊条 J422 综合 | kg | 0.594 | 4.96 | 0 | 0 | 计价 | 按实计算
GD2-54 | 材料 | 乙供 | C12010200 | 电焊条 J507 综合 | kg | 3.2081 | 5.52 | 0 | 0 | 计价 | 按实计算
GD2-54 | 材料 | 乙供 | C13010201 | 镀锌六角螺栓 综合 | kg | 6.0701 | 8.8 | 0 | 0 | 计价 | 按实计算
GD2-54 | 材料 | 乙供 | C14010100 | 镀锌铁丝 | kg | 7.997 | 4.427 | 0 | 0 | 计价 | 按实计算
GD2-54 | 材料 | 乙供 | C16100421 | 绝缘胶带 20mm×20m | 卷 | 0.4752 | 1.57 | 0 | 0 | 计价 | 按实计算
GD2-54 | 材料 | 乙供 | C18010305 | 耐油橡胶板 8mm | kg | 0.8911 | 10.098 | 0 | 0 | 计价 | 按实计算
GD2-54 | 材料 | 乙供 | C18040601 | 泡沫塑料聚酯乙烯 | kg | 1.188 | 10.971 | 0 | 0 | 计价 | 按实计算
GD2-54 | 材料 | 乙供 | C18040801 | 聚氯乙烯塑料薄膜 0.5mm | kg | 0.2895 | 7.845 | 0 | 0 | 计价 | 按实计算
GD2-54 | 材料 | 乙供 | C19020801 | 电力复合脂 | kg | 0.143 | 10.119 | 0 | 0 | 计价 | 按实计算
GD2-54 | 材料 | 乙供 | C19031101 | 清洗剂 | kg | 1.533 | 2.41 | 0 | 0 | 计价 | 按实计算
GD2-54 | 材料 | 乙供 | C19110101 | 氧气 | m³ | 1.489 | 4.71 | 0 | 0 | 计价 | 按实计算
GD2-54 | 材料 | 乙供 | C19110201 | 乙炔气 | m³ | 0.5208 | 10.379 | 0 | 0 | 计价 | 按实计算
GD2-54 | 材料 | 乙供 | C19110401 | 氮气 | m³ | 3.7224 | 2.303 | 0 | 0 | 计价 | 按实计算
GD2-54 | 材料 | 乙供 | C20010101 | 防锈漆 | kg | 0.15 | 9.353 | 0 | 0 | 计价 | 按实计算
GD2-54 | 材料 | 乙供 | C20010201 | 醇酸防锈漆 | kg | 0.6721 | 11.56 | 0 | 0 | 计价 | 按实计算
GD2-54 | 材料 | 乙供 | C20020201 | 醇酸磁漆 | kg | 0.2312 | 13.468 | 0 | 0 | 计价 | 按实计算
GD2-54 | 材料 | 乙供 | C20030101 | 普通调和漆 | kg | 3.2324 | 11.223 | 0 | 0 | 计价 | 按实计算
GD2-54 | 材料 | 乙供 | C22010101 | 钢管脚手架 包括扣件 | kg | 29.3656 | 4.215 | 0 | 0 | 计价 | 按实计算
GD2-54 | 材料 | 乙供 | C22010141 | 木脚手板 50×250×4000 | 块 | 0.2933 | 70 | 0 | 0 | 计价 | 按实计算
GD2-54 | 材料 | 乙供 | C22010201 | 枕木 160×220×2500 | 根 | 5.5836 | 131.101 | 0 | 0 | 计价 | 按实计算
GD2-54 | 材料 | 乙供 | C22030501 | 钢锯条 各种规格 | 根 | 0.496 | 1.308 | 0 | 0 | 计价 | 按实计算
GD2-54 | 材料 | 乙供 | C22040101 | 砂布 | 张 | 1.211 | 0.66 | 0 | 0 | 计价 | 按实计算
GD2-54 | 材料 | 乙供 | C22040401 | 白布 | m² | 0.5358 | 3.358 | 0 | 0 | 计价 | 按实计算
GD2-54 | 材料 | 乙供 | C22040404 | 白纱带 20mm×20m | 卷 | 0.4465 | 4.318 | 0 | 0 | 计价 | 按实计算
GD2-54 | 材料 | 乙供 | C22040501 | 棉纱头 | kg | 4.4762 | 5.67 | 0 | 0 | 计价 | 按实计算
GD2-54 | 材料 | 乙供 | C29010103 | 滤油芯 | 组 | 13.08 | 168.824 | 0 | 0 | 计价 | 按实计算
GD2-54 | 材料 | 乙供 | C99010102 | 其他材料费 | 元 | 92.7438 | 1 | 0 | 0 | 计价 | 按实计算
GD2-54 | 机械 | 乙供 | J03-01-033 | 汽车式起重机 起重量 5t | 台班 | 1.46 | 552.67 | 0 | 0 | 计价 | 按实计算
GD2-54 | 机械 | 乙供 | J03-01-036 | 汽车式起重机 起重量 16t | 台班 | 0.6918 | 876.93 | 0 | 0 | 计价 | 按实计算
GD2-54 | 机械 | 乙供 | J03-01-040 | 汽车式起重机 起重量 40t | 台班 | 0.2707 | 1576.87 | 0 | 0 | 计价 | 按实计算
GD2-54 | 机械 | 乙供 | J04-01-002 | 载重汽车 5t | 台班 | 1.1169 | 380.35 | 0 | 0 | 计价 | 按实计算
GD2-54 | 机械 | 乙供 | J09-01-027 | 真空泵 抽气速度 204m³/h | 台班 | 0.4719 | 65.68 | 0 | 0 | 计价 | 按实计算
GD2-54 | 机械 | 乙供 | J10-01-001 | 交流弧焊机 容量 21kVA | 台班 | 6.6033 | 67 | 0 | 0 | 计价 | 按实计算
GD2-54 | 机械 | 乙供 | J13-01-041 | 滤油机 120L/h以内 | 台班 | 1.5396 | 150.11 | 0 | 0 | 计价 | 按实计算
GD2-54 | 机械 | 乙供 | J13-01-043 | 滤油机 200L/h以内 | 台班 | 1.3644 | 153.56 | 0 | 0 | 计价 | 按实计算
GD2-54 | 机械 | 乙供 | J13-01-051 | 真空滤油机 12000L/h | 台班 | 1.752 | 1921.48 | 0 | 0 | 计价 | 按实计算
GD2-54 | 机械 | 乙供 | J13-01-053 | 高真空净油机 12000L/h以内 | 台班 | 3.6343 | 2221.55 | 0 | 0 | 计价 | 按实计算
GD2-54 | 机械 | 乙供 | J13-01-055 | 高空作业车 20m以内 | 台班 | 0.1131 | 998.89 | 0 | 0 | 计价 | 按实计算
GD2-54 | 机械 | 乙供 | J13-01-056 | 高空作业车 30m以内 | 台班 | 0.1607 | 1243.88 | 0 | 0 | 计价 | 按实计算
GD2-54 | 机械 | 乙供 | J13-01-059 | 液压升降机 9m以内 | 台班 | 0.5875 | 198.19 | 0 | 0 | 计价 | 按实计算
GD2-54 | 机械 | 乙供 | J13-01-060 | 机动绞磨 3t以内 | 台班 | 0.156 | 162.99 | 0 | 0 | 计价 | 按实计算
GD2-54 | 机械 | 乙供 | J13-01-065 | 机动液压压接机 200t以内 | 台班 | 0.1716 | 79.03 | 0 | 0 | 计价 | 按实计算
GD2-54 | 机械 | 乙供 | J14-01-001 | 变压器绝缘电阻测试仪 | 台班 | 0.3371 | 99.34 | 0 | 0 | 计价 | 按实计算
GD2-54 | 机械 | 乙供 | J14-01-014 | 介质损耗测试仪 | 台班 | 0.3712 | 125.07 | 0 | 0 | 计价 | 按实计算
GD2-54 | 机械 | 乙供 | J14-03-008 | 油耐压试验仪 | 台班 | 0.1851 | 281.86 | 0 | 0 | 计价 | 按实计算
GD2-54 | 机械 | 乙供 | J14-08-026 | 变压器直阻测试仪 10A | 台班 | 0.2792 | 701.6 | 0 | 0 | 计价 | 按实计算
GD2-54 | 机械 | 乙供 | J15-01-014 | 液压千斤顶 起重量 200t | 台班 | 2.5819 | 17.02 | 0 | 0 | 计价 | 按实计算
GD2-54 | 机械 | 乙供 | J15-01-031 | 电焊条烘干箱 容量(cm³) 55×45×55 | 台班 | 6.8844 | 20.75 | 0 | 0 | 计价 | 按实计算
GD2-55 | 人工 | 乙供 | 9101108 | 安装普通工 | 工日 | 10.0866 | 70 | 0 | 0 | 计价 | 按实计算
GD2-55 | 人工 | 乙供 | 9101109 | 安装技术工 | 工日 | 23.8294 | 107 | 0 | 0 | 计价 | 按实计算
GD2-55 | 材料 | 乙供 | C01020302 | 等边角钢 边长50以下 | kg | 8.935 | 3.672 | 0 | 0 | 计价 | 按实计算
GD2-55 | 材料 | 乙供 | C01020521 | 镀锌扁钢 综合 | kg | 282.6 | 4.655 | 0 | 0 | 计价 | 按实计算
GD2-55 | 材料 | 乙供 | C01030203 | 中厚钢板 6~12 | kg | 210.1176 | 3.836 | 0 | 0 | 计价 | 按实计算
GD2-55 | 材料 | 乙供 | C04020100 | 黄铜丝 综合 | kg | 0.008 | 47.54 | 0 | 0 | 计价 | 按实计算
GD2-55 | 材料 | 乙供 | C07010401 | 钢垫板 综合 | kg | 11.958 | 4.655 | 0 | 0 | 计价 | 按实计算
GD2-55 | 材料 | 乙供 | C12010100 | 电焊条 J422 综合 | kg | 0.396 | 4.96 | 0 | 0 | 计价 | 按实计算
GD2-55 | 材料 | 乙供 | C12010200 | 电焊条 J507 综合 | kg | 2.723 | 5.52 | 0 | 0 | 计价 | 按实计算
GD2-55 | 材料 | 乙供 | C13010201 | 镀锌六角螺栓 综合 | kg | 15.711 | 8.8 | 0 | 0 | 计价 | 按实计算
GD2-55 | 材料 | 乙供 | C14010100 | 镀锌铁丝 | kg | 5.918 | 4.427 | 0 | 0 | 计价 | 按实计算
GD2-55 | 材料 | 乙供 | C16100421 | 绝缘胶带 20mm×20m | 卷 | 0.3168 | 1.57 | 0 | 0 | 计价 | 按实计算
GD2-55 | 材料 | 乙供 | C18010305 | 耐油橡胶板 8mm | kg | 0.702 | 10.098 | 0 | 0 | 计价 | 按实计算
GD2-55 | 材料 | 乙供 | C18040601 | 泡沫塑料聚酯乙烯 | kg | 0.792 | 10.971 | 0 | 0 | 计价 | 按实计算
GD2-55 | 材料 | 乙供 | C18040801 | 聚氯乙烯塑料薄膜 0.5mm | kg | 0.308 | 7.845 | 0 | 0 | 计价 | 按实计算
GD2-55 | 材料 | 乙供 | C19020801 | 电力复合脂 | kg | 0.66 | 10.119 | 0 | 0 | 计价 | 按实计算
GD2-55 | 材料 | 乙供 | C19031101 | 清洗剂 | kg | 2.203 | 2.41 | 0 | 0 | 计价 | 按实计算
GD2-55 | 材料 | 乙供 | C19110101 | 氧气 | m³ | 1.584 | 4.71 | 0 | 0 | 计价 | 按实计算
GD2-55 | 材料 | 乙供 | C19110201 | 乙炔气 | m³ | 0.554 | 10.379 | 0 | 0 | 计价 | 按实计算
GD2-55 | 材料 | 乙供 | C19110401 | 氮气 | m³ | 3.96 | 2.303 | 0 | 0 | 计价 | 按实计算
GD2-55 | 材料 | 乙供 | C20010101 | 防锈漆 | kg | 0.15 | 9.353 | 0 | 0 | 计价 | 按实计算
GD2-55 | 材料 | 乙供 | C20010201 | 醇酸防锈漆 | kg | 2.057 | 11.56 | 0 | 0 | 计价 | 按实计算
GD2-55 | 材料 | 乙供 | C20020201 | 醇酸磁漆 | kg | 0.246 | 13.468 | 0 | 0 | 计价 | 按实计算
GD2-55 | 材料 | 乙供 | C20030101 | 普通调和漆 | kg | 3.426 | 11.223 | 0 | 0 | 计价 | 按实计算
GD2-55 | 材料 | 乙供 | C22010101 | 钢管脚手架 包括扣件 | kg | 23.1 | 4.215 | 0 | 0 | 计价 | 按实计算
GD2-55 | 材料 | 乙供 | C22010141 | 木脚手板 50×250×4000 | 块 | 0.231 | 70 | 0 | 0 | 计价 | 按实计算
GD2-55 | 材料 | 乙供 | C22010201 | 枕木 160×220×2500 | 根 | 4.4 | 131.101 | 0 | 0 | 计价 | 按实计算
GD2-55 | 材料 | 乙供 | C22030501 | 钢锯条 各种规格 | 根 | 0.496 | 1.308 | 0 | 0 | 计价 | 按实计算
GD2-55 | 材料 | 乙供 | C22040101 | 砂布 | 张 | 5.446 | 0.66 | 0 | 0 | 计价 | 按实计算
GD2-55 | 材料 | 乙供 | C22040401 | 白布 | m² | 0.57 | 3.358 | 0 | 0 | 计价 | 按实计算
GD2-55 | 材料 | 乙供 | C22040404 | 白纱带 20mm×20m | 卷 | 0.475 | 4.318 | 0 | 0 | 计价 | 按实计算
GD2-55 | 材料 | 乙供 | C22040501 | 棉纱头 | kg | 3.848 | 5.67 | 0 | 0 | 计价 | 按实计算
GD2-55 | 材料 | 乙供 | C29010103 | 滤油芯 | 组 | 8.72 | 168.824 | 0 | 0 | 计价 | 按实计算
GD2-55 | 材料 | 乙供 | C99010102 | 其他材料费 | 元 | 67.7764 | 1 | 0 | 0 | 计价 | 按实计算
GD2-55 | 机械 | 乙供 | J03-01-033 | 汽车式起重机 起重量 5t | 台班 | 1.106 | 552.67 | 0 | 0 | 计价 | 按实计算
GD2-55 | 机械 | 乙供 | J03-01-036 | 汽车式起重机 起重量 16t | 台班 | 0.546 | 876.93 | 0 | 0 | 计价 | 按实计算
GD2-55 | 机械 | 乙供 | J03-01-040 | 汽车式起重机 起重量 40t | 台班 | 0.215 | 1576.87 | 0 | 0 | 计价 | 按实计算
GD2-55 | 机械 | 乙供 | J04-01-002 | 载重汽车 5t | 台班 | 0.794 | 380.35 | 0 | 0 | 计价 | 按实计算
GD2-55 | 机械 | 乙供 | J09-01-027 | 真空泵 抽气速度 204m³/h | 台班 | 0.37 | 65.68 | 0 | 0 | 计价 | 按实计算
GD2-55 | 机械 | 乙供 | J10-01-001 | 交流弧焊机 容量 21kVA | 台班 | 4.478 | 67 | 0 | 0 | 计价 | 按实计算
GD2-55 | 机械 | 乙供 | J13-01-041 | 滤油机 120L/h以内 | 台班 | 1.0264 | 150.11 | 0 | 0 | 计价 | 按实计算
GD2-55 | 机械 | 乙供 | J13-01-043 | 滤油机 200L/h以内 | 台班 | 0.9096 | 153.56 | 0 | 0 | 计价 | 按实计算
GD2-55 | 机械 | 乙供 | J13-01-051 | 真空滤油机 12000L/h | 台班 | 1.168 | 1921.48 | 0 | 0 | 计价 | 按实计算
GD2-55 | 机械 | 乙供 | J13-01-053 | 高真空净油机 12000L/h以内 | 台班 | 2.6448 | 2221.55 | 0 | 0 | 计价 | 按实计算
GD2-55 | 机械 | 乙供 | J13-01-055 | 高空作业车 20m以内 | 台班 | 0.375 | 998.89 | 0 | 0 | 计价 | 按实计算
GD2-55 | 机械 | 乙供 | J13-01-056 | 高空作业车 30m以内 | 台班 | 0.125 | 1243.88 | 0 | 0 | 计价 | 按实计算
GD2-55 | 机械 | 乙供 | J13-01-059 | 液压升降机 9m以内 | 台班 | 0.461 | 198.19 | 0 | 0 | 计价 | 按实计算
GD2-55 | 机械 | 乙供 | J13-01-060 | 机动绞磨 3t以内 | 台班 | 0.445 | 162.99 | 0 | 0 | 计价 | 按实计算
GD2-55 | 机械 | 乙供 | J13-01-065 | 机动液压压接机 200t以内 | 台班 | 0.655 | 79.03 | 0 | 0 | 计价 | 按实计算
GD2-55 | 机械 | 乙供 | J14-01-001 | 变压器绝缘电阻测试仪 | 台班 | 0.326 | 99.34 | 0 | 0 | 计价 | 按实计算
GD2-55 | 机械 | 乙供 | J14-01-014 | 介质损耗测试仪 | 台班 | 0.359 | 125.07 | 0 | 0 | 计价 | 按实计算
GD2-55 | 机械 | 乙供 | J14-03-008 | 油耐压试验仪 | 台班 | 0.179 | 281.86 | 0 | 0 | 计价 | 按实计算
GD2-55 | 机械 | 乙供 | J14-08-026 | 变压器直阻测试仪 10A | 台班 | 0.27 | 701.6 | 0 | 0 | 计价 | 按实计算
GD2-55 | 机械 | 乙供 | J15-01-014 | 液压千斤顶 起重量 200t | 台班 | 1.845 | 17.02 | 0 | 0 | 计价 | 按实计算
GD2-55 | 机械 | 乙供 | J15-01-031 | 电焊条烘干箱 容量(cm³) 55×45×55 | 台班 | 4.5896 | 20.75 | 0 | 0 | 计价 | 按实计算
GD2-56 | 人工 | 乙供 | 9101108 | 安装普通工 | 工日 | 11.8286 | 70 | 0 | 0 | 计价 | 按实计算
GD2-56 | 人工 | 乙供 | 9101109 | 安装技术工 | 工日 | 27.0243 | 107 | 0 | 0 | 计价 | 按实计算
GD2-56 | 材料 | 乙供 | C01020302 | 等边角钢 边长50以下 | kg | 8.935 | 3.672 | 0 | 0 | 计价 | 按实计算
GD2-56 | 材料 | 乙供 | C01020521 | 镀锌扁钢 综合 | kg | 282.6 | 4.655 | 0 | 0 | 计价 | 按实计算
GD2-56 | 材料 | 乙供 | C01030203 | 中厚钢板 6~12 | kg | 210.1176 | 3.836 | 0 | 0 | 计价 | 按实计算
GD2-56 | 材料 | 乙供 | C04020100 | 黄铜丝 综合 | kg | 0.008 | 47.54 | 0 | 0 | 计价 | 按实计算
GD2-56 | 材料 | 乙供 | C07010401 | 钢垫板 综合 | kg | 16.138 | 4.655 | 0 | 0 | 计价 | 按实计算
GD2-56 | 材料 | 乙供 | C12010100 | 电焊条 J422 综合 | kg | 0.396 | 4.96 | 0 | 0 | 计价 | 按实计算
GD2-56 | 材料 | 乙供 | C12010200 | 电焊条 J507 综合 | kg | 3.354 | 5.52 | 0 | 0 | 计价 | 按实计算
GD2-56 | 材料 | 乙供 | C13010201 | 镀锌六角螺栓 综合 | kg | 15.711 | 8.8 | 0 | 0 | 计价 | 按实计算
GD2-56 | 材料 | 乙供 | C14010100 | 镀锌铁丝 | kg | 6.798 | 4.427 | 0 | 0 | 计价 | 按实计算
GD2-56 | 材料 | 乙供 | C16100421 | 绝缘胶带 20mm×20m | 卷 | 0.3168 | 1.57 | 0 | 0 | 计价 | 按实计算
GD2-56 | 材料 | 乙供 | C18010305 | 耐油橡胶板 8mm | kg | 0.948 | 10.098 | 0 | 0 | 计价 | 按实计算
GD2-56 | 材料 | 乙供 | C18040601 | 泡沫塑料聚酯乙烯 | kg | 0.792 | 10.971 | 0 | 0 | 计价 | 按实计算
GD2-56 | 材料 | 乙供 | C18040801 | 聚氯乙烯塑料薄膜 0.5mm | kg | 0.308 | 7.845 | 0 | 0 | 计价 | 按实计算
GD2-56 | 材料 | 乙供 | C19020801 | 电力复合脂 | kg | 0.66 | 10.119 | 0 | 0 | 计价 | 按实计算
GD2-56 | 材料 | 乙供 | C19031101 | 清洗剂 | kg | 2.203 | 2.41 | 0 | 0 | 计价 | 按实计算
GD2-56 | 材料 | 乙供 | C19110101 | 氧气 | m³ | 1.584 | 4.71 | 0 | 0 | 计价 | 按实计算
GD2-56 | 材料 | 乙供 | C19110201 | 乙炔气 | m³ | 0.554 | 10.379 | 0 | 0 | 计价 | 按实计算
GD2-56 | 材料 | 乙供 | C19110401 | 氮气 | m³ | 3.96 | 2.303 | 0 | 0 | 计价 | 按实计算
GD2-56 | 材料 | 乙供 | C20010101 | 防锈漆 | kg | 0.15 | 9.353 | 0 | 0 | 计价 | 按实计算
GD2-56 | 材料 | 乙供 | C20010201 | 醇酸防锈漆 | kg | 2.057 | 11.56 | 0 | 0 | 计价 | 按实计算
GD2-56 | 材料 | 乙供 | C20020201 | 醇酸磁漆 | kg | 0.246 | 13.468 | 0 | 0 | 计价 | 按实计算
GD2-56 | 材料 | 乙供 | C20030101 | 普通调和漆 | kg | 3.426 | 11.223 | 0 | 0 | 计价 | 按实计算
GD2-56 | 材料 | 乙供 | C22010101 | 钢管脚手架 包括扣件 | kg | 31.24 | 4.215 | 0 | 0 | 计价 | 按实计算
GD2-56 | 材料 | 乙供 | C22010141 | 木脚手板 50×250×4000 | 块 | 0.312 | 70 | 0 | 0 | 计价 | 按实计算
GD2-56 | 材料 | 乙供 | C22010201 | 枕木 160×220×2500 | 根 | 5.94 | 131.101 | 0 | 0 | 计价 | 按实计算
GD2-56 | 材料 | 乙供 | C22030501 | 钢锯条 各种规格 | 根 | 0.496 | 1.308 | 0 | 0 | 计价 | 按实计算
GD2-56 | 材料 | 乙供 | C22040101 | 砂布 | 张 | 5.446 | 0.66 | 0 | 0 | 计价 | 按实计算
GD2-56 | 材料 | 乙供 | C22040401 | 白布 | m² | 0.57 | 3.358 | 0 | 0 | 计价 | 按实计算
GD2-56 | 材料 | 乙供 | C22040404 | 白纱带 20mm×20m | 卷 | 0.475 | 4.318 | 0 | 0 | 计价 | 按实计算
GD2-56 | 材料 | 乙供 | C22040501 | 棉纱头 | kg | 3.848 | 5.67 | 0 | 0 | 计价 | 按实计算
GD2-56 | 材料 | 乙供 | C29010103 | 滤油芯 | 组 | 8.72 | 168.824 | 0 | 0 | 计价 | 按实计算
GD2-56 | 材料 | 乙供 | C99010102 | 其他材料费 | 元 | 73.2003 | 1 | 0 | 0 | 计价 | 按实计算
GD2-56 | 机械 | 乙供 | J03-01-033 | 汽车式起重机 起重量 5t | 台班 | 1.272 | 552.67 | 0 | 0 | 计价 | 按实计算
GD2-56 | 机械 | 乙供 | J03-01-036 | 汽车式起重机 起重量 16t | 台班 | 0.736 | 876.93 | 0 | 0 | 计价 | 按实计算
GD2-56 | 机械 | 乙供 | J03-01-040 | 汽车式起重机 起重量 40t | 台班 | 0.288 | 1576.87 | 0 | 0 | 计价 | 按实计算
GD2-56 | 机械 | 乙供 | J04-01-002 | 载重汽车 5t | 台班 | 0.907 | 380.35 | 0 | 0 | 计价 | 按实计算
GD2-56 | 机械 | 乙供 | J09-01-027 | 真空泵 抽气速度 204m³/h | 台班 | 0.502 | 65.68 | 0 | 0 | 计价 | 按实计算
GD2-56 | 机械 | 乙供 | J10-01-001 | 交流弧焊机 容量 21kVA | 台班 | 4.55 | 67 | 0 | 0 | 计价 | 按实计算
GD2-56 | 机械 | 乙供 | J13-01-041 | 滤油机 120L/h以内 | 台班 | 1.0264 | 150.11 | 0 | 0 | 计价 | 按实计算
GD2-56 | 机械 | 乙供 | J13-01-043 | 滤油机 200L/h以内 | 台班 | 0.9096 | 153.56 | 0 | 0 | 计价 | 按实计算
GD2-56 | 机械 | 乙供 | J13-01-051 | 真空滤油机 12000L/h | 台班 | 1.168 | 1921.48 | 0 | 0 | 计价 | 按实计算
GD2-56 | 机械 | 乙供 | J13-01-053 | 高真空净油机 12000L/h以内 | 台班 | 3.1628 | 2221.55 | 0 | 0 | 计价 | 按实计算
GD2-56 | 机械 | 乙供 | J13-01-055 | 高空作业车 20m以内 | 台班 | 0.375 | 998.89 | 0 | 0 | 计价 | 按实计算
GD2-56 | 机械 | 乙供 | J13-01-056 | 高空作业车 30m以内 | 台班 | 0.171 | 1243.88 | 0 | 0 | 计价 | 按实计算
GD2-56 | 机械 | 乙供 | J13-01-059 | 液压升降机 9m以内 | 台班 | 0.625 | 198.19 | 0 | 0 | 计价 | 按实计算
GD2-56 | 机械 | 乙供 | J13-01-060 | 机动绞磨 3t以内 | 台班 | 0.445 | 162.99 | 0 | 0 | 计价 | 按实计算
GD2-56 | 机械 | 乙供 | J13-01-065 | 机动液压压接机 200t以内 | 台班 | 0.655 | 79.03 | 0 | 0 | 计价 | 按实计算
GD2-56 | 机械 | 乙供 | J14-01-001 | 变压器绝缘电阻测试仪 | 台班 | 0.3586 | 99.34 | 0 | 0 | 计价 | 按实计算
GD2-56 | 机械 | 乙供 | J14-01-014 | 介质损耗测试仪 | 台班 | 0.3949 | 125.07 | 0 | 0 | 计价 | 按实计算
GD2-56 | 机械 | 乙供 | J14-03-008 | 油耐压试验仪 | 台班 | 0.1969 | 281.86 | 0 | 0 | 计价 | 按实计算
GD2-56 | 机械 | 乙供 | J14-08-026 | 变压器直阻测试仪 10A | 台班 | 0.297 | 701.6 | 0 | 0 | 计价 | 按实计算
GD2-56 | 机械 | 乙供 | J15-01-014 | 液压千斤顶 起重量 200t | 台班 | 2.7467 | 17.02 | 0 | 0 | 计价 | 按实计算
GD2-56 | 机械 | 乙供 | J15-01-031 | 电焊条烘干箱 容量(cm³) 55×45×55 | 台班 | 4.5896 | 20.75 | 0 | 0 | 计价 | 按实计算
GD2-57 | 人工 | 乙供 | 9101108 | 安装普通工 | 工日 | 24.3604 | 70 | 0 | 0 | 计价 | 按实计算
GD2-57 | 人工 | 乙供 | 9101109 | 安装技术工 | 工日 | 45.5364 | 107 | 0 | 0 | 计价 | 按实计算
GD2-57 | 材料 | 乙供 | C01020302 | 等边角钢 边长50以下 | kg | 2.978 | 3.672 | 0 | 0 | 计价 | 按实计算
GD2-57 | 材料 | 乙供 | C01020521 | 镀锌扁钢 综合 | kg | 200.96 | 4.655 | 0 | 0 | 计价 | 按实计算
GD2-57 | 材料 | 乙供 | C01030203 | 中厚钢板 6~12 | kg | 315.1764 | 3.836 | 0 | 0 | 计价 | 按实计算
GD2-57 | 材料 | 乙供 | C04020100 | 黄铜丝 综合 | kg | 0.037 | 47.54 | 0 | 0 | 计价 | 按实计算
GD2-57 | 材料 | 乙供 | C07010401 | 钢垫板 综合 | kg | 19.8993 | 4.655 | 0 | 0 | 计价 | 按实计算
GD2-57 | 材料 | 乙供 | C12010100 | 电焊条 J422 综合 | kg | 0.594 | 4.96 | 0 | 0 | 计价 | 按实计算
GD2-57 | 材料 | 乙供 | C12010200 | 电焊条 J507 综合 | kg | 9.5386 | 5.52 | 0 | 0 | 计价 | 按实计算
GD2-57 | 材料 | 乙供 | C13010201 | 镀锌六角螺栓 综合 | kg | 8.4346 | 8.8 | 0 | 0 | 计价 | 按实计算
GD2-57 | 材料 | 乙供 | C14010100 | 镀锌铁丝 | kg | 15.895 | 4.427 | 0 | 0 | 计价 | 按实计算
GD2-57 | 材料 | 乙供 | C16100421 | 绝缘胶带 20mm×20m | 卷 | 0.4752 | 1.57 | 0 | 0 | 计价 | 按实计算
GD2-57 | 材料 | 乙供 | C18010305 | 耐油橡胶板 8mm | kg | 4.51 | 10.098 | 0 | 0 | 计价 | 按实计算
GD2-57 | 材料 | 乙供 | C18040601 | 泡沫塑料聚酯乙烯 | kg | 1.188 | 10.971 | 0 | 0 | 计价 | 按实计算
GD2-57 | 材料 | 乙供 | C18040801 | 聚氯乙烯塑料薄膜 0.5mm | kg | 0.77 | 7.845 | 0 | 0 | 计价 | 按实计算
GD2-57 | 材料 | 乙供 | C19020801 | 电力复合脂 | kg | 0.286 | 10.119 | 0 | 0 | 计价 | 按实计算
GD2-57 | 材料 | 乙供 | C19031101 | 清洗剂 | kg | 4.2357 | 2.41 | 0 | 0 | 计价 | 按实计算
GD2-57 | 材料 | 乙供 | C19110101 | 氧气 | m³ | 4.62 | 4.71 | 0 | 0 | 计价 | 按实计算
GD2-57 | 材料 | 乙供 | C19110201 | 乙炔气 | m³ | 1.65 | 10.379 | 0 | 0 | 计价 | 按实计算
GD2-57 | 材料 | 乙供 | C19110401 | 氮气 | m³ | 14.3 | 2.303 | 0 | 0 | 计价 | 按实计算
GD2-57 | 材料 | 乙供 | C20010101 | 防锈漆 | kg | 0.05 | 9.353 | 0 | 0 | 计价 | 按实计算
GD2-57 | 材料 | 乙供 | C20010201 | 醇酸防锈漆 | kg | 0.8913 | 11.56 | 0 | 0 | 计价 | 按实计算
GD2-57 | 材料 | 乙供 | C20020201 | 醇酸磁漆 | kg | 0.77 | 13.468 | 0 | 0 | 计价 | 按实计算
GD2-57 | 材料 | 乙供 | C20030101 | 普通调和漆 | kg | 10.6263 | 11.223 | 0 | 0 | 计价 | 按实计算
GD2-57 | 材料 | 乙供 | C22010101 | 钢管脚手架 包括扣件 | kg | 55.33 | 4.215 | 0 | 0 | 计价 | 按实计算
GD2-57 | 材料 | 乙供 | C22010141 | 木脚手板 50×250×4000 | 块 | 0.553 | 70 | 0 | 0 | 计价 | 按实计算
GD2-57 | 材料 | 乙供 | C22010201 | 枕木 160×220×2500 | 根 | 15.4 | 131.101 | 0 | 0 | 计价 | 按实计算
GD2-57 | 材料 | 乙供 | C22030501 | 钢锯条 各种规格 | 根 | 0.1653 | 1.308 | 0 | 0 | 计价 | 按实计算
GD2-57 | 材料 | 乙供 | C22040101 | 砂布 | 张 | 3.025 | 0.66 | 0 | 0 | 计价 | 按实计算
GD2-57 | 材料 | 乙供 | C22040401 | 白布 | m² | 2.475 | 3.358 | 0 | 0 | 计价 | 按实计算
GD2-57 | 材料 | 乙供 | C22040404 | 白纱带 20mm×20m | 卷 | 2.2 | 4.318 | 0 | 0 | 计价 | 按实计算
GD2-57 | 材料 | 乙供 | C22040501 | 棉纱头 | kg | 7.183 | 5.67 | 0 | 0 | 计价 | 按实计算
GD2-57 | 材料 | 乙供 | C29010103 | 滤油芯 | 组 | 13.08 | 168.824 | 0 | 0 | 计价 | 按实计算
GD2-57 | 材料 | 乙供 | C99010102 | 其他材料费 | 元 | 127.3012 | 1 | 0 | 0 | 计价 | 按实计算
GD2-57 | 机械 | 乙供 | J03-01-033 | 汽车式起重机 起重量 5t | 台班 | 1.535 | 552.67 | 0 | 0 | 计价 | 按实计算
GD2-57 | 机械 | 乙供 | J03-01-036 | 汽车式起重机 起重量 16t | 台班 | 1.672 | 876.93 | 0 | 0 | 计价 | 按实计算
GD2-57 | 机械 | 乙供 | J03-01-040 | 汽车式起重机 起重量 40t | 台班 | 0.792 | 1576.87 | 0 | 0 | 计价 | 按实计算
GD2-57 | 机械 | 乙供 | J04-01-002 | 载重汽车 5t | 台班 | 1.412 | 380.35 | 0 | 0 | 计价 | 按实计算
GD2-57 | 机械 | 乙供 | J09-01-027 | 真空泵 抽气速度 204m³/h | 台班 | 1.232 | 65.68 | 0 | 0 | 计价 | 按实计算
GD2-57 | 机械 | 乙供 | J10-01-001 | 交流弧焊机 容量 21kVA | 台班 | 7.31 | 67 | 0 | 0 | 计价 | 按实计算
GD2-57 | 机械 | 乙供 | J13-01-041 | 滤油机 120L/h以内 | 台班 | 1.5396 | 150.11 | 0 | 0 | 计价 | 按实计算
GD2-57 | 机械 | 乙供 | J13-01-043 | 滤油机 200L/h以内 | 台班 | 1.3644 | 153.56 | 0 | 0 | 计价 | 按实计算
GD2-57 | 机械 | 乙供 | J13-01-051 | 真空滤油机 12000L/h | 台班 | 1.752 | 1921.48 | 0 | 0 | 计价 | 按实计算
GD2-57 | 机械 | 乙供 | J13-01-053 | 高真空净油机 12000L/h以内 | 台班 | 8.8112 | 2221.55 | 0 | 0 | 计价 | 按实计算
GD2-57 | 机械 | 乙供 | J13-01-055 | 高空作业车 20m以内 | 台班 | 0.0407 | 998.89 | 0 | 0 | 计价 | 按实计算
GD2-57 | 机械 | 乙供 | J13-01-056 | 高空作业车 30m以内 | 台班 | 0.8731 | 1243.88 | 0 | 0 | 计价 | 按实计算
GD2-57 | 机械 | 乙供 | J13-01-059 | 液压升降机 9m以内 | 台班 | 1.056 | 198.19 | 0 | 0 | 计价 | 按实计算
GD2-57 | 机械 | 乙供 | J13-01-060 | 机动绞磨 3t以内 | 台班 | 0.2808 | 162.99 | 0 | 0 | 计价 | 按实计算
GD2-57 | 机械 | 乙供 | J13-01-065 | 机动液压压接机 200t以内 | 台班 | 0.3042 | 79.03 | 0 | 0 | 计价 | 按实计算
GD2-57 | 机械 | 乙供 | J14-01-001 | 变压器绝缘电阻测试仪 | 台班 | 0.592 | 99.34 | 0 | 0 | 计价 | 按实计算
GD2-57 | 机械 | 乙供 | J14-01-014 | 介质损耗测试仪 | 台班 | 0.898 | 125.07 | 0 | 0 | 计价 | 按实计算
GD2-57 | 机械 | 乙供 | J14-03-008 | 油耐压试验仪 | 台班 | 0.592 | 281.86 | 0 | 0 | 计价 | 按实计算
GD2-57 | 机械 | 乙供 | J14-08-026 | 变压器直阻测试仪 10A | 台班 | 0.539 | 701.6 | 0 | 0 | 计价 | 按实计算
GD2-57 | 机械 | 乙供 | J15-01-014 | 液压千斤顶 起重量 200t | 台班 | 4.4 | 17.02 | 0 | 0 | 计价 | 按实计算
GD2-57 | 机械 | 乙供 | J15-01-031 | 电焊条烘干箱 容量(cm³) 55×45×55 | 台班 | 6.8844 | 20.75 | 0 | 0 | 计价 | 按实计算
GD2-58 | 人工 | 乙供 | 9101108 | 安装普通工 | 工日 | 33.9655 | 70 | 0 | 0 | 计价 | 按实计算
GD2-58 | 人工 | 乙供 | 9101109 | 安装技术工 | 工日 | 63.9622 | 107 | 0 | 0 | 计价 | 按实计算
GD2-58 | 材料 | 乙供 | C01020302 | 等边角钢 边长50以下 | kg | 2.978 | 3.672 | 0 | 0 | 计价 | 按实计算
GD2-58 | 材料 | 乙供 | C01020521 | 镀锌扁钢 综合 | kg | 200.96 | 4.655 | 0 | 0 | 计价 | 按实计算
GD2-58 | 材料 | 乙供 | C01030203 | 中厚钢板 6~12 | kg | 472.7646 | 3.836 | 0 | 0 | 计价 | 按实计算
GD2-58 | 材料 | 乙供 | C04020100 | 黄铜丝 综合 | kg | 0.037 | 47.54 | 0 | 0 | 计价 | 按实计算
GD2-58 | 材料 | 乙供 | C07010401 | 钢垫板 综合 | kg | 24.2993 | 4.655 | 0 | 0 | 计价 | 按实计算
GD2-58 | 材料 | 乙供 | C12010100 | 电焊条 J422 综合 | kg | 0.891 | 4.96 | 0 | 0 | 计价 | 按实计算
GD2-58 | 材料 | 乙供 | C12010200 | 电焊条 J507 综合 | kg | 11.0766 | 5.52 | 0 | 0 | 计价 | 按实计算
GD2-58 | 材料 | 乙供 | C13010201 | 镀锌六角螺栓 综合 | kg | 9.3176 | 8.8 | 0 | 0 | 计价 | 按实计算
GD2-58 | 材料 | 乙供 | C14010100 | 镀锌铁丝 | kg | 19.271 | 4.427 | 0 | 0 | 计价 | 按实计算
GD2-58 | 材料 | 乙供 | C16100421 | 绝缘胶带 20mm×20m | 卷 | 0.7128 | 1.57 | 0 | 0 | 计价 | 按实计算
GD2-58 | 材料 | 乙供 | C18010305 | 耐油橡胶板 8mm | kg | 5.984 | 10.098 | 0 | 0 | 计价 | 按实计算
GD2-58 | 材料 | 乙供 | C18040601 | 泡沫塑料聚酯乙烯 | kg | 1.782 | 10.971 | 0 | 0 | 计价 | 按实计算
GD2-58 | 材料 | 乙供 | C18040801 | 聚氯乙烯塑料薄膜 0.5mm | kg | 1.155 | 7.845 | 0 | 0 | 计价 | 按实计算
GD2-58 | 材料 | 乙供 | C19020801 | 电力复合脂 | kg | 0.286 | 10.119 | 0 | 0 | 计价 | 按实计算
GD2-58 | 材料 | 乙供 | C19031101 | 清洗剂 | kg | 5.8857 | 2.41 | 0 | 0 | 计价 | 按实计算
GD2-58 | 材料 | 乙供 | C19110101 | 氧气 | m³ | 6.6 | 4.71 | 0 | 0 | 计价 | 按实计算
GD2-58 | 材料 | 乙供 | C19110201 | 乙炔气 | m³ | 2.31 | 10.379 | 0 | 0 | 计价 | 按实计算
GD2-58 | 材料 | 乙供 | C19110401 | 氮气 | m³ | 19.8 | 2.303 | 0 | 0 | 计价 | 按实计算
GD2-58 | 材料 | 乙供 | C20010101 | 防锈漆 | kg | 0.05 | 9.353 | 0 | 0 | 计价 | 按实计算
GD2-58 | 材料 | 乙供 | C20010201 | 醇酸防锈漆 | kg | 0.8913 | 11.56 | 0 | 0 | 计价 | 按实计算
GD2-58 | 材料 | 乙供 | C20020201 | 醇酸磁漆 | kg | 1.1 | 13.468 | 0 | 0 | 计价 | 按实计算
GD2-58 | 材料 | 乙供 | C20030101 | 普通调和漆 | kg | 15.1033 | 11.223 | 0 | 0 | 计价 | 按实计算
GD2-58 | 材料 | 乙供 | C22010101 | 钢管脚手架 包括扣件 | kg | 63.58 | 4.215 | 0 | 0 | 计价 | 按实计算
GD2-58 | 材料 | 乙供 | C22010141 | 木脚手板 50×250×4000 | 块 | 0.636 | 70 | 0 | 0 | 计价 | 按实计算
GD2-58 | 材料 | 乙供 | C22010201 | 枕木 160×220×2500 | 根 | 17.6 | 131.101 | 0 | 0 | 计价 | 按实计算
GD2-58 | 材料 | 乙供 | C22030501 | 钢锯条 各种规格 | 根 | 0.1653 | 1.308 | 0 | 0 | 计价 | 按实计算
GD2-58 | 材料 | 乙供 | C22040101 | 砂布 | 张 | 3.025 | 0.66 | 0 | 0 | 计价 | 按实计算
GD2-58 | 材料 | 乙供 | C22040401 | 白布 | m² | 2.475 | 3.358 | 0 | 0 | 计价 | 按实计算
GD2-58 | 材料 | 乙供 | C22040404 | 白纱带 20mm×20m | 卷 | 2.2 | 4.318 | 0 | 0 | 计价 | 按实计算
GD2-58 | 材料 | 乙供 | C22040501 | 棉纱头 | kg | 8.965 | 5.67 | 0 | 0 | 计价 | 按实计算
GD2-58 | 材料 | 乙供 | C29010103 | 滤油芯 | 组 | 19.62 | 168.824 | 0 | 0 | 计价 | 按实计算
GD2-58 | 材料 | 乙供 | C99010102 | 其他材料费 | 元 | 171.565 | 1 | 0 | 0 | 计价 | 按实计算
GD2-58 | 机械 | 乙供 | J03-01-033 | 汽车式起重机 起重量 5t | 台班 | 2.268 | 552.67 | 0 | 0 | 计价 | 按实计算
GD2-58 | 机械 | 乙供 | J03-01-036 | 汽车式起重机 起重量 16t | 台班 | 1.936 | 876.93 | 0 | 0 | 计价 | 按实计算
GD2-58 | 机械 | 乙供 | J03-01-040 | 汽车式起重机 起重量 40t | 台班 | 0.968 | 1576.87 | 0 | 0 | 计价 | 按实计算
GD2-58 | 机械 | 乙供 | J04-01-002 | 载重汽车 5t | 台班 | 1.854 | 380.35 | 0 | 0 | 计价 | 按实计算
GD2-58 | 机械 | 乙供 | J09-01-027 | 真空泵 抽气速度 204m³/h | 台班 | 1.408 | 65.68 | 0 | 0 | 计价 | 按实计算
GD2-58 | 机械 | 乙供 | J10-01-001 | 交流弧焊机 容量 21kVA | 台班 | 10.591 | 67 | 0 | 0 | 计价 | 按实计算
GD2-58 | 机械 | 乙供 | J13-01-041 | 滤油机 120L/h以内 | 台班 | 2.3094 | 150.11 | 0 | 0 | 计价 | 按实计算
GD2-58 | 机械 | 乙供 | J13-01-043 | 滤油机 200L/h以内 | 台班 | 2.0466 | 153.56 | 0 | 0 | 计价 | 按实计算
GD2-58 | 机械 | 乙供 | J13-01-051 | 真空滤油机 12000L/h | 台班 | 2.628 | 1921.48 | 0 | 0 | 计价 | 按实计算
GD2-58 | 机械 | 乙供 | J13-01-053 | 高真空净油机 12000L/h以内 | 台班 | 9.9568 | 2221.55 | 0 | 0 | 计价 | 按实计算
GD2-58 | 机械 | 乙供 | J13-01-055 | 高空作业车 20m以内 | 台班 | 0.0407 | 998.89 | 0 | 0 | 计价 | 按实计算
GD2-58 | 机械 | 乙供 | J13-01-056 | 高空作业车 30m以内 | 台班 | 0.8831 | 1243.88 | 0 | 0 | 计价 | 按实计算
GD2-58 | 机械 | 乙供 | J13-01-059 | 液压升降机 9m以内 | 台班 | 1.232 | 198.19 | 0 | 0 | 计价 | 按实计算
GD2-58 | 机械 | 乙供 | J13-01-060 | 机动绞磨 3t以内 | 台班 | 0.2808 | 162.99 | 0 | 0 | 计价 | 按实计算
GD2-58 | 机械 | 乙供 | J13-01-065 | 机动液压压接机 200t以内 | 台班 | 0.3042 | 79.03 | 0 | 0 | 计价 | 按实计算
GD2-58 | 机械 | 乙供 | J14-01-001 | 变压器绝缘电阻测试仪 | 台班 | 0.6512 | 99.34 | 0 | 0 | 计价 | 按实计算
GD2-58 | 机械 | 乙供 | J14-01-014 | 介质损耗测试仪 | 台班 | 0.9878 | 125.07 | 0 | 0 | 计价 | 按实计算
GD2-58 | 机械 | 乙供 | J14-03-008 | 油耐压试验仪 | 台班 | 0.6512 | 281.86 | 0 | 0 | 计价 | 按实计算
GD2-58 | 机械 | 乙供 | J14-08-026 | 变压器直阻测试仪 10A | 台班 | 0.5929 | 701.6 | 0 | 0 | 计价 | 按实计算
GD2-58 | 机械 | 乙供 | J15-01-014 | 液压千斤顶 起重量 200t | 台班 | 5.4208 | 17.02 | 0 | 0 | 计价 | 按实计算
GD2-58 | 机械 | 乙供 | J15-01-031 | 电焊条烘干箱 容量(cm³) 55×45×55 | 台班 | 10.3266 | 20.75 | 0 | 0 | 计价 | 按实计算
GD2-59 | 人工 | 乙供 | 9101108 | 安装普通工 | 工日 | 37.2661 | 70 | 0 | 0 | 计价 | 按实计算
GD2-59 | 人工 | 乙供 | 9101109 | 安装技术工 | 工日 | 79.4084 | 107 | 0 | 0 | 计价 | 按实计算
GD2-59 | 材料 | 乙供 | C01020302 | 等边角钢 边长50以下 | kg | 2.978 | 3.672 | 0 | 0 | 计价 | 按实计算
GD2-59 | 材料 | 乙供 | C01020521 | 镀锌扁钢 综合 | kg | 200.96 | 4.655 | 0 | 0 | 计价 | 按实计算
GD2-59 | 材料 | 乙供 | C01030203 | 中厚钢板 6~12 | kg | 551.5587 | 3.836 | 0 | 0 | 计价 | 按实计算
GD2-59 | 材料 | 乙供 | C04020100 | 黄铜丝 综合 | kg | 0.037 | 47.54 | 0 | 0 | 计价 | 按实计算
GD2-59 | 材料 | 乙供 | C07010401 | 钢垫板 综合 | kg | 58.3993 | 4.655 | 0 | 0 | 计价 | 按实计算
GD2-59 | 材料 | 乙供 | C12010100 | 电焊条 J422 综合 | kg | 1.0395 | 4.96 | 0 | 0 | 计价 | 按实计算
GD2-59 | 材料 | 乙供 | C12010200 | 电焊条 J507 综合 | kg | 9.3076 | 5.52 | 0 | 0 | 计价 | 按实计算
GD2-59 | 材料 | 乙供 | C13010201 | 镀锌六角螺栓 综合 | kg | 13.2896 | 8.8 | 0 | 0 | 计价 | 按实计算
GD2-59 | 材料 | 乙供 | C14010100 | 镀锌铁丝 | kg | 20.5828 | 4.427 | 0 | 0 | 计价 | 按实计算
GD2-59 | 材料 | 乙供 | C16100421 | 绝缘胶带 20mm×20m | 卷 | 0.8316 | 1.57 | 0 | 0 | 计价 | 按实计算
GD2-59 | 材料 | 乙供 | C18010305 | 耐油橡胶板 8mm | kg | 6 | 10.098 | 0 | 0 | 计价 | 按实计算
GD2-59 | 材料 | 乙供 | C18040601 | 泡沫塑料聚酯乙烯 | kg | 2.079 | 10.971 | 0 | 0 | 计价 | 按实计算
GD2-59 | 材料 | 乙供 | C18040801 | 聚氯乙烯塑料薄膜 0.5mm | kg | 1.54 | 7.845 | 0 | 0 | 计价 | 按实计算
GD2-59 | 材料 | 乙供 | C19020801 | 电力复合脂 | kg | 0.3813 | 10.119 | 0 | 0 | 计价 | 按实计算
GD2-59 | 材料 | 乙供 | C19031101 | 清洗剂 | kg | 6.817 | 2.41 | 0 | 0 | 计价 | 按实计算
GD2-59 | 材料 | 乙供 | C19110101 | 氧气 | m³ | 7.92 | 4.71 | 0 | 0 | 计价 | 按实计算
GD2-59 | 材料 | 乙供 | C19110201 | 乙炔气 | m³ | 2.772 | 10.379 | 0 | 0 | 计价 | 按实计算
GD2-59 | 材料 | 乙供 | C19110401 | 氮气 | m³ | 19.8 | 2.303 | 0 | 0 | 计价 | 按实计算
GD2-59 | 材料 | 乙供 | C20010101 | 防锈漆 | kg | 0.05 | 9.353 | 0 | 0 | 计价 | 按实计算
GD2-59 | 材料 | 乙供 | C20010201 | 醇酸防锈漆 | kg | 1.1677 | 11.56 | 0 | 0 | 计价 | 按实计算
GD2-59 | 材料 | 乙供 | C20020201 | 醇酸磁漆 | kg | 1.232 | 13.468 | 0 | 0 | 计价 | 按实计算
GD2-59 | 材料 | 乙供 | C20030101 | 普通调和漆 | kg | 16.2033 | 11.223 | 0 | 0 | 计价 | 按实计算
GD2-59 | 材料 | 乙供 | C22010101 | 钢管脚手架 包括扣件 | kg | 115.5 | 4.215 | 0 | 0 | 计价 | 按实计算
GD2-59 | 材料 | 乙供 | C22010141 | 木脚手板 50×250×4000 | 块 | 1.155 | 70 | 0 | 0 | 计价 | 按实计算
GD2-59 | 材料 | 乙供 | C22010201 | 枕木 160×220×2500 | 根 | 22 | 131.101 | 0 | 0 | 计价 | 按实计算
GD2-59 | 材料 | 乙供 | C22030501 | 钢锯条 各种规格 | 根 | 0.1653 | 1.308 | 0 | 0 | 计价 | 按实计算
GD2-59 | 材料 | 乙供 | C22040101 | 砂布 | 张 | 3.9783 | 0.66 | 0 | 0 | 计价 | 按实计算
GD2-59 | 材料 | 乙供 | C22040401 | 白布 | m² | 2.849 | 3.358 | 0 | 0 | 计价 | 按实计算
GD2-59 | 材料 | 乙供 | C22040404 | 白纱带 20mm×20m | 卷 | 2.376 | 4.318 | 0 | 0 | 计价 | 按实计算
GD2-59 | 材料 | 乙供 | C22040501 | 棉纱头 | kg | 10.1676 | 5.67 | 0 | 0 | 计价 | 按实计算
GD2-59 | 材料 | 乙供 | C29010103 | 滤油芯 | 组 | 22.89 | 168.824 | 0 | 0 | 计价 | 按实计算
GD2-59 | 材料 | 乙供 | C99010102 | 其他材料费 | 元 | 210.0535 | 1 | 0 | 0 | 计价 | 按实计算
GD2-59 | 机械 | 乙供 | J03-01-033 | 汽车式起重机 起重量 5t | 台班 | 4.407 | 552.67 | 0 | 0 | 计价 | 按实计算
GD2-59 | 机械 | 乙供 | J03-01-036 | 汽车式起重机 起重量 16t | 台班 | 2.728 | 876.93 | 0 | 0 | 计价 | 按实计算
GD2-59 | 机械 | 乙供 | J03-01-040 | 汽车式起重机 起重量 40t | 台班 | 1.074 | 1576.87 | 0 | 0 | 计价 | 按实计算
GD2-59 | 机械 | 乙供 | J04-01-002 | 载重汽车 5t | 台班 | 2.849 | 380.35 | 0 | 0 | 计价 | 按实计算
GD2-59 | 机械 | 乙供 | J09-01-027 | 真空泵 抽气速度 204m³/h | 台班 | 1.848 | 65.68 | 0 | 0 | 计价 | 按实计算
GD2-59 | 机械 | 乙供 | J10-01-001 | 交流弧焊机 容量 21kVA | 台班 | 12.2115 | 67 | 0 | 0 | 计价 | 按实计算
GD2-59 | 机械 | 乙供 | J13-01-041 | 滤油机 120L/h以内 | 台班 | 2.6943 | 150.11 | 0 | 0 | 计价 | 按实计算
GD2-59 | 机械 | 乙供 | J13-01-043 | 滤油机 200L/h以内 | 台班 | 2.3877 | 153.56 | 0 | 0 | 计价 | 按实计算
GD2-59 | 机械 | 乙供 | J13-01-051 | 真空滤油机 12000L/h | 台班 | 3.066 | 1921.48 | 0 | 0 | 计价 | 按实计算
GD2-59 | 机械 | 乙供 | J13-01-053 | 高真空净油机 12000L/h以内 | 台班 | 10.4216 | 2221.55 | 0 | 0 | 计价 | 按实计算
GD2-59 | 机械 | 乙供 | J13-01-056 | 高空作业车 30m以内 | 台班 | 1.0713 | 1243.88 | 0 | 0 | 计价 | 按实计算
GD2-59 | 机械 | 乙供 | J13-01-059 | 液压升降机 9m以内 | 台班 | 2.306 | 198.19 | 0 | 0 | 计价 | 按实计算
GD2-59 | 机械 | 乙供 | J13-01-060 | 机动绞磨 3t以内 | 台班 | 0.3926 | 162.99 | 0 | 0 | 计价 | 按实计算
GD2-59 | 机械 | 乙供 | J13-01-065 | 机动液压压接机 200t以内 | 台班 | 0.3796 | 79.03 | 0 | 0 | 计价 | 按实计算
GD2-59 | 机械 | 乙供 | J14-01-001 | 变压器绝缘电阻测试仪 | 台班 | 1.629 | 99.34 | 0 | 0 | 计价 | 按实计算
GD2-59 | 机械 | 乙供 | J14-01-014 | 介质损耗测试仪 | 台班 | 1.795 | 125.07 | 0 | 0 | 计价 | 按实计算
GD2-59 | 机械 | 乙供 | J14-03-008 | 油耐压试验仪 | 台班 | 0.898 | 281.86 | 0 | 0 | 计价 | 按实计算
GD2-59 | 机械 | 乙供 | J14-08-026 | 变压器直阻测试仪 10A | 台班 | 1.346 | 701.6 | 0 | 0 | 计价 | 按实计算
GD2-59 | 机械 | 乙供 | J15-01-014 | 液压千斤顶 起重量 200t | 台班 | 9.222 | 17.02 | 0 | 0 | 计价 | 按实计算
GD2-59 | 机械 | 乙供 | J15-01-031 | 电焊条烘干箱 容量(cm³) 55×45×55 | 台班 | 12.0477 | 20.75 | 0 | 0 | 计价 | 按实计算
GD2-60 | 人工 | 乙供 | 9101108 | 安装普通工 | 工日 | 52.4172 | 70 | 0 | 0 | 计价 | 按实计算
GD2-60 | 人工 | 乙供 | 9101109 | 安装技术工 | 工日 | 119.6801 | 107 | 0 | 0 | 计价 | 按实计算
GD2-60 | 材料 | 乙供 | C01020302 | 等边角钢 边长50以下 | kg | 2.978 | 3.672 | 0 | 0 | 计价 | 按实计算
GD2-60 | 材料 | 乙供 | C01020521 | 镀锌扁钢 综合 | kg | 200.96 | 4.655 | 0 | 0 | 计价 | 按实计算
GD2-60 | 材料 | 乙供 | C01030203 | 中厚钢板 6~12 | kg | 998.0586 | 3.836 | 0 | 0 | 计价 | 按实计算
GD2-60 | 材料 | 乙供 | C04020100 | 黄铜丝 综合 | kg | 0.037 | 47.54 | 0 | 0 | 计价 | 按实计算
GD2-60 | 材料 | 乙供 | C07010401 | 钢垫板 综合 | kg | 79.2993 | 4.655 | 0 | 0 | 计价 | 按实计算
GD2-60 | 材料 | 乙供 | C12010100 | 电焊条 J422 综合 | kg | 1.881 | 4.96 | 0 | 0 | 计价 | 按实计算
GD2-60 | 材料 | 乙供 | C12010200 | 电焊条 J507 综合 | kg | 12.4616 | 5.52 | 0 | 0 | 计价 | 按实计算
GD2-60 | 材料 | 乙供 | C13010201 | 镀锌六角螺栓 综合 | kg | 13.2896 | 8.8 | 0 | 0 | 计价 | 按实计算
GD2-60 | 材料 | 乙供 | C14010100 | 镀锌铁丝 | kg | 31.7148 | 4.427 | 0 | 0 | 计价 | 按实计算
GD2-60 | 材料 | 乙供 | C16100421 | 绝缘胶带 20mm×20m | 卷 | 1.5048 | 1.57 | 0 | 0 | 计价 | 按实计算
GD2-60 | 材料 | 乙供 | C18010305 | 耐油橡胶板 8mm | kg | 7 | 10.098 | 0 | 0 | 计价 | 按实计算
GD2-60 | 材料 | 乙供 | C18040601 | 泡沫塑料聚酯乙烯 | kg | 3.762 | 10.971 | 0 | 0 | 计价 | 按实计算
GD2-60 | 材料 | 乙供 | C18040801 | 聚氯乙烯塑料薄膜 0.5mm | kg | 1.54 | 7.845 | 0 | 0 | 计价 | 按实计算
GD2-60 | 材料 | 乙供 | C19020801 | 电力复合脂 | kg | 0.3813 | 10.119 | 0 | 0 | 计价 | 按实计算
GD2-60 | 材料 | 乙供 | C19031101 | 清洗剂 | kg | 6.817 | 2.41 | 0 | 0 | 计价 | 按实计算
GD2-60 | 材料 | 乙供 | C19110101 | 氧气 | m³ | 7.92 | 4.71 | 0 | 0 | 计价 | 按实计算
GD2-60 | 材料 | 乙供 | C19110201 | 乙炔气 | m³ | 2.772 | 10.379 | 0 | 0 | 计价 | 按实计算
GD2-60 | 材料 | 乙供 | C19110401 | 氮气 | m³ | 19.8 | 2.303 | 0 | 0 | 计价 | 按实计算
GD2-60 | 材料 | 乙供 | C20010101 | 防锈漆 | kg | 0.05 | 9.353 | 0 | 0 | 计价 | 按实计算
GD2-60 | 材料 | 乙供 | C20010201 | 醇酸防锈漆 | kg | 1.1677 | 11.56 | 0 | 0 | 计价 | 按实计算
GD2-60 | 材料 | 乙供 | C20020201 | 醇酸磁漆 | kg | 1.232 | 13.468 | 0 | 0 | 计价 | 按实计算
GD2-60 | 材料 | 乙供 | C20030101 | 普通调和漆 | kg | 16.2033 | 11.223 | 0 | 0 | 计价 | 按实计算
GD2-60 | 材料 | 乙供 | C22010101 | 钢管脚手架 包括扣件 | kg | 156.2 | 4.215 | 0 | 0 | 计价 | 按实计算
GD2-60 | 材料 | 乙供 | C22010141 | 木脚手板 50×250×4000 | 块 | 1.562 | 70 | 0 | 0 | 计价 | 按实计算
GD2-60 | 材料 | 乙供 | C22010201 | 枕木 160×220×2500 | 根 | 29.7 | 131.101 | 0 | 0 | 计价 | 按实计算
GD2-60 | 材料 | 乙供 | C22030501 | 钢锯条 各种规格 | 根 | 0.1653 | 1.308 | 0 | 0 | 计价 | 按实计算
GD2-60 | 材料 | 乙供 | C22040101 | 砂布 | 张 | 3.9783 | 0.66 | 0 | 0 | 计价 | 按实计算
GD2-60 | 材料 | 乙供 | C22040401 | 白布 | m² | 2.849 | 3.358 | 0 | 0 | 计价 | 按实计算
GD2-60 | 材料 | 乙供 | C22040404 | 白纱带 20mm×20m | 卷 | 2.376 | 4.318 | 0 | 0 | 计价 | 按实计算
GD2-60 | 材料 | 乙供 | C22040501 | 棉纱头 | kg | 15.2166 | 5.67 | 0 | 0 | 计价 | 按实计算
GD2-60 | 材料 | 乙供 | C29010103 | 滤油芯 | 组 | 41.42 | 168.824 | 0 | 0 | 计价 | 按实计算
GD2-60 | 材料 | 乙供 | C99010102 | 其他材料费 | 元 | 335.5934 | 1 | 0 | 0 | 计价 | 按实计算
GD2-60 | 机械 | 乙供 | J03-01-033 | 汽车式起重机 起重量 5t | 台班 | 6.554 | 552.67 | 0 | 0 | 计价 | 按实计算
GD2-60 | 机械 | 乙供 | J03-01-036 | 汽车式起重机 起重量 16t | 台班 | 3.678 | 876.93 | 0 | 0 | 计价 | 按实计算
GD2-60 | 机械 | 乙供 | J03-01-040 | 汽车式起重机 起重量 40t | 台班 | 1.443 | 1576.87 | 0 | 0 | 计价 | 按实计算
GD2-60 | 机械 | 乙供 | J04-01-002 | 载重汽车 5t | 台班 | 4.416 | 380.35 | 0 | 0 | 计价 | 按实计算
GD2-60 | 机械 | 乙供 | J09-01-027 | 真空泵 抽气速度 204m³/h | 台班 | 2.508 | 65.68 | 0 | 0 | 计价 | 按实计算
GD2-60 | 机械 | 乙供 | J10-01-001 | 交流弧焊机 容量 21kVA | 台班 | 21.099 | 67 | 0 | 0 | 计价 | 按实计算
GD2-60 | 机械 | 乙供 | J13-01-041 | 滤油机 120L/h以内 | 台班 | 4.8754 | 150.11 | 0 | 0 | 计价 | 按实计算
GD2-60 | 机械 | 乙供 | J13-01-043 | 滤油机 200L/h以内 | 台班 | 4.3206 | 153.56 | 0 | 0 | 计价 | 按实计算
GD2-60 | 机械 | 乙供 | J13-01-051 | 真空滤油机 12000L/h | 台班 | 5.548 | 1921.48 | 0 | 0 | 计价 | 按实计算
GD2-60 | 机械 | 乙供 | J13-01-053 | 高真空净油机 12000L/h以内 | 台班 | 13.2088 | 2221.55 | 0 | 0 | 计价 | 按实计算
GD2-60 | 机械 | 乙供 | J13-01-056 | 高空作业车 30m以内 | 台班 | 1.3003 | 1243.88 | 0 | 0 | 计价 | 按实计算
GD2-60 | 机械 | 乙供 | J13-01-059 | 液压升降机 9m以内 | 台班 | 3.124 | 198.19 | 0 | 0 | 计价 | 按实计算
GD2-60 | 机械 | 乙供 | J13-01-060 | 机动绞磨 3t以内 | 台班 | 0.3926 | 162.99 | 0 | 0 | 计价 | 按实计算
GD2-60 | 机械 | 乙供 | J13-01-065 | 机动液压压接机 200t以内 | 台班 | 0.3796 | 79.03 | 0 | 0 | 计价 | 按实计算
GD2-60 | 机械 | 乙供 | J14-01-001 | 变压器绝缘电阻测试仪 | 台班 | 1.7919 | 99.34 | 0 | 0 | 计价 | 按实计算
GD2-60 | 机械 | 乙供 | J14-01-014 | 介质损耗测试仪 | 台班 | 1.9745 | 125.07 | 0 | 0 | 计价 | 按实计算
GD2-60 | 机械 | 乙供 | J14-03-008 | 油耐压试验仪 | 台班 | 0.9878 | 281.86 | 0 | 0 | 计价 | 按实计算
GD2-60 | 机械 | 乙供 | J14-08-026 | 变压器直阻测试仪 10A | 台班 | 1.4806 | 701.6 | 0 | 0 | 计价 | 按实计算
GD2-60 | 机械 | 乙供 | J15-01-014 | 液压千斤顶 起重量 200t | 台班 | 13.7357 | 17.02 | 0 | 0 | 计价 | 按实计算
GD2-60 | 机械 | 乙供 | J15-01-031 | 电焊条烘干箱 容量(cm³) 55×45×55 | 台班 | 21.8006 | 20.75 | 0 | 0 | 计价 | 按实计算
GD2-61 | 人工 | 乙供 | 9101108 | 安装普通工 | 工日 | 12.4441 | 70 | 0 | 0 | 计价 | 按实计算
GD2-61 | 人工 | 乙供 | 9101109 | 安装技术工 | 工日 | 56.9577 | 107 | 0 | 0 | 计价 | 按实计算
GD2-61 | 材料 | 乙供 | C01020521 | 镀锌扁钢 综合 | kg | 81.64 | 4.655 | 0 | 0 | 计价 | 按实计算
GD2-61 | 材料 | 乙供 | C12010200 | 电焊条 J507 综合 | kg | 7.76 | 5.52 | 0 | 0 | 计价 | 按实计算
GD2-61 | 材料 | 乙供 | C13010201 | 镀锌六角螺栓 综合 | kg | 3.5003 | 8.8 | 0 | 0 | 计价 | 按实计算
GD2-61 | 材料 | 乙供 | C14010100 | 镀锌铁丝 | kg | 0.0733 | 4.427 | 0 | 0 | 计价 | 按实计算
GD2-61 | 材料 | 乙供 | C16011308 | 铜芯聚氯乙烯绝缘电线 16mm² | m | 2.3435 | 9.336 | 0 | 0 | 计价 | 按实计算
GD2-61 | 材料 | 乙供 | C16011315 | 铜芯聚氯乙烯绝缘电线 120mm² | m | 10.6525 | 73.805 | 0 | 0 | 计价 | 按实计算
GD2-61 | 材料 | 乙供 | C16038109 | 铜接线端子 120mm² | 个 | 17.46 | 16.044 | 0 | 0 | 计价 | 按实计算
GD2-61 | 材料 | 乙供 | C19020801 | 电力复合脂 | kg | 1.1533 | 10.119 | 0 | 0 | 计价 | 按实计算
GD2-61 | 材料 | 乙供 | C19030301 | 丙酮 95% | kg | 0.97 | 4.1 | 0 | 0 | 计价 | 按实计算
GD2-61 | 材料 | 乙供 | C19031101 | 清洗剂 | kg | 1.179 | 2.41 | 0 | 0 | 计价 | 按实计算
GD2-61 | 材料 | 乙供 | C19040301 | 二氧化锰 | kg | 0.485 | 1.15 | 0 | 0 | 计价 | 按实计算
GD2-61 | 材料 | 乙供 | C20010101 | 防锈漆 | kg | 12.9049 | 9.353 | 0 | 0 | 计价 | 按实计算
GD2-61 | 材料 | 乙供 | C20010201 | 醇酸防锈漆 | kg | 0.5133 | 11.56 | 0 | 0 | 计价 | 按实计算
GD2-61 | 材料 | 乙供 | C20030101 | 普通调和漆 | kg | 17.2068 | 11.223 | 0 | 0 | 计价 | 按实计算
GD2-61 | 材料 | 乙供 | C22010101 | 钢管脚手架 包括扣件 | kg | 58.3862 | 4.215 | 0 | 0 | 计价 | 按实计算
GD2-61 | 材料 | 乙供 | C22010141 | 木脚手板 50×250×4000 | 块 | 1.455 | 70 | 0 | 0 | 计价 | 按实计算
GD2-61 | 材料 | 乙供 | C22010201 | 枕木 160×220×2500 | 根 | 1.94 | 131.101 | 0 | 0 | 计价 | 按实计算
GD2-61 | 材料 | 乙供 | C22040101 | 砂布 | 张 | 2.0165 | 0.66 | 0 | 0 | 计价 | 按实计算
GD2-61 | 材料 | 乙供 | C22040411 | 无絮棉布 | kg | 0.97 | 7.414 | 0 | 0 | 计价 | 按实计算
GD2-61 | 材料 | 乙供 | C22040501 | 棉纱头 | kg | 0.1833 | 5.67 | 0 | 0 | 计价 | 按实计算
GD2-61 | 材料 | 乙供 | C22040613 | 白棕绳 Φ14 | kg | 11.64 | 8.073 | 0 | 0 | 计价 | 按实计算
GD2-61 | 材料 | 乙供 | C99010102 | 其他材料费 | 元 | 44.1357 | 1 | 0 | 0 | 计价 | 按实计算
GD2-61 | 机械 | 乙供 | J03-01-036 | 汽车式起重机 起重量 16t | 台班 | 2.91 | 876.93 | 0 | 0 | 计价 | 按实计算
GD2-61 | 机械 | 乙供 | J03-01-038 | 汽车式起重机 起重量 25t | 台班 | 2.619 | 1122.92 | 0 | 0 | 计价 | 按实计算
GD2-61 | 机械 | 乙供 | J03-01-040 | 汽车式起重机 起重量 40t | 台班 | 0.97 | 1576.87 | 0 | 0 | 计价 | 按实计算
GD2-61 | 机械 | 乙供 | J04-01-005 | 载重汽车 10t | 台班 | 0.97 | 490.08 | 0 | 0 | 计价 | 按实计算
GD2-61 | 机械 | 乙供 | J05-01-031 | 单速电动葫芦 3t | 台班 | 1.94 | 35.98 | 0 | 0 | 计价 | 按实计算
GD2-61 | 机械 | 乙供 | J09-01-029 | 真空泵 抽气速度 1800m³/h | 台班 | 8.245 | 159.98 | 0 | 0 | 计价 | 按实计算
GD2-61 | 机械 | 乙供 | J10-01-001 | 交流弧焊机 容量 21kVA | 台班 | 0.97 | 67 | 0 | 0 | 计价 | 按实计算
GD2-61 | 机械 | 乙供 | J10-01-004 | 交流弧焊机 容量 40kVA | 台班 | 0.355 | 129.18 | 0 | 0 | 计价 | 按实计算
GD2-61 | 机械 | 乙供 | J13-01-055 | 高空作业车 20m以内 | 台班 | 0.7032 | 998.89 | 0 | 0 | 计价 | 按实计算
GD2-61 | 机械 | 乙供 | J13-01-056 | 高空作业车 30m以内 | 台班 | 2.7906 | 1243.88 | 0 | 0 | 计价 | 按实计算
GD2-61 | 机械 | 乙供 | J13-01-058 | 升降平台 30m | 台班 | 2.619 | 325 | 0 | 0 | 计价 | 按实计算
GD2-61 | 机械 | 乙供 | J13-01-060 | 机动绞磨 3t以内 | 台班 | 0.1726 | 162.99 | 0 | 0 | 计价 | 按实计算
GD2-61 | 机械 | 乙供 | J13-01-065 | 机动液压压接机 200t以内 | 台班 | 0.1716 | 79.03 | 0 | 0 | 计价 | 按实计算
GD2-61 | 机械 | 乙供 | J14-01-001 | 变压器绝缘电阻测试仪 | 台班 | 1.7919 | 99.34 | 0 | 0 | 计价 | 按实计算
GD2-61 | 机械 | 乙供 | J14-01-014 | 介质损耗测试仪 | 台班 | 1.9745 | 125.07 | 0 | 0 | 计价 | 按实计算
GD2-61 | 机械 | 乙供 | J14-08-026 | 变压器直阻测试仪 10A | 台班 | 1.4806 | 701.6 | 0 | 0 | 计价 | 按实计算
GD2-61 | 机械 | 乙供 | J15-01-014 | 液压千斤顶 起重量 200t | 台班 | 7.76 | 17.02 | 0 | 0 | 计价 | 按实计算
GD2-61 | 机械 | 乙供 | J15-01-067 | 干燥空气发生器 | 台班 | 8.536 | 543.56 | 0 | 0 | 计价 | 按实计算
GD2-61 | 机械 | 乙供 | J17-01-070 | 电动油泵 | 台班 | 3.492 | 26.07 | 0 | 0 | 计价 | 按实计算
GD2-62 | 人工 | 乙供 | 9101108 | 安装普通工 | 工日 | 52.0914 | 70 | 0 | 0 | 计价 | 按实计算
GD2-62 | 人工 | 乙供 | 9101109 | 安装技术工 | 工日 | 112.3138 | 107 | 0 | 0 | 计价 | 按实计算
GD2-62 | 材料 | 乙供 | C01020302 | 等边角钢 边长50以下 | kg | 2.978 | 3.672 | 0 | 0 | 计价 | 按实计算
GD2-62 | 材料 | 乙供 | C01030203 | 中厚钢板 6~12 | kg | 787.941 | 3.836 | 0 | 0 | 计价 | 按实计算
GD2-62 | 材料 | 乙供 | C04010603 | 铜排 40×4 | kg | 90.78 | 48.276 | 0 | 0 | 计价 | 按实计算
GD2-62 | 材料 | 乙供 | C04020100 | 黄铜丝 综合 | kg | 0.037 | 47.54 | 0 | 0 | 计价 | 按实计算
GD2-62 | 材料 | 乙供 | C07010401 | 钢垫板 综合 | kg | 80.0993 | 4.655 | 0 | 0 | 计价 | 按实计算
GD2-62 | 材料 | 乙供 | C12010100 | 电焊条 J422 综合 | kg | 1.485 | 4.96 | 0 | 0 | 计价 | 按实计算
GD2-62 | 材料 | 乙供 | C12010200 | 电焊条 J507 综合 | kg | 22.0386 | 5.52 | 0 | 0 | 计价 | 按实计算
GD2-62 | 材料 | 乙供 | C13010201 | 镀锌六角螺栓 综合 | kg | 19.6452 | 8.8 | 0 | 0 | 计价 | 按实计算
GD2-62 | 材料 | 乙供 | C14010100 | 镀锌铁丝 | kg | 46.9128 | 4.427 | 0 | 0 | 计价 | 按实计算
GD2-62 | 材料 | 乙供 | C16100421 | 绝缘胶带 20mm×20m | 卷 | 1.188 | 1.57 | 0 | 0 | 计价 | 按实计算
GD2-62 | 材料 | 乙供 | C18010305 | 耐油橡胶板 8mm | kg | 8.701 | 10.098 | 0 | 0 | 计价 | 按实计算
GD2-62 | 材料 | 乙供 | C18040601 | 泡沫塑料聚酯乙烯 | kg | 2.97 | 10.971 | 0 | 0 | 计价 | 按实计算
GD2-62 | 材料 | 乙供 | C18040801 | 聚氯乙烯塑料薄膜 0.5mm | kg | 3.48 | 7.845 | 0 | 0 | 计价 | 按实计算
GD2-62 | 材料 | 乙供 | C18060101 | 塑料带 20mm×40m | 卷 | 0.138 | 2.113 | 0 | 0 | 计价 | 按实计算
GD2-62 | 材料 | 乙供 | C19020801 | 电力复合脂 | kg | 0.6673 | 10.119 | 0 | 0 | 计价 | 按实计算
GD2-62 | 材料 | 乙供 | C19031101 | 清洗剂 | kg | 14.3875 | 2.41 | 0 | 0 | 计价 | 按实计算
GD2-62 | 材料 | 乙供 | C19110101 | 氧气 | m³ | 12.43 | 4.71 | 0 | 0 | 计价 | 按实计算
GD2-62 | 材料 | 乙供 | C19110201 | 乙炔气 | m³ | 4.351 | 10.379 | 0 | 0 | 计价 | 按实计算
GD2-62 | 材料 | 乙供 | C19110401 | 氮气 | m³ | 34.804 | 2.303 | 0 | 0 | 计价 | 按实计算
GD2-62 | 材料 | 乙供 | C20010101 | 防锈漆 | kg | 0.05 | 9.353 | 0 | 0 | 计价 | 按实计算
GD2-62 | 材料 | 乙供 | C20010201 | 醇酸防锈漆 | kg | 1.5572 | 11.56 | 0 | 0 | 计价 | 按实计算
GD2-62 | 材料 | 乙供 | C20020201 | 醇酸磁漆 | kg | 1.3 | 13.468 | 0 | 0 | 计价 | 按实计算
GD2-62 | 材料 | 乙供 | C20030101 | 普通调和漆 | kg | 17.0663 | 11.223 | 0 | 0 | 计价 | 按实计算
GD2-62 | 材料 | 乙供 | C22010101 | 钢管脚手架 包括扣件 | kg | 223.74 | 4.215 | 0 | 0 | 计价 | 按实计算
GD2-62 | 材料 | 乙供 | C22010141 | 木脚手板 50×250×4000 | 块 | 2.237 | 70 | 0 | 0 | 计价 | 按实计算
GD2-62 | 材料 | 乙供 | C22010201 | 枕木 160×220×2500 | 根 | 43.505 | 131.101 | 0 | 0 | 计价 | 按实计算
GD2-62 | 材料 | 乙供 | C22030501 | 钢锯条 各种规格 | 根 | 0.1653 | 1.308 | 0 | 0 | 计价 | 按实计算
GD2-62 | 材料 | 乙供 | C22040101 | 砂布 | 张 | 6.1707 | 0.66 | 0 | 0 | 计价 | 按实计算
GD2-62 | 材料 | 乙供 | C22040401 | 白布 | m² | 5.221 | 3.358 | 0 | 0 | 计价 | 按实计算
GD2-62 | 材料 | 乙供 | C22040404 | 白纱带 20mm×20m | 卷 | 3 | 4.318 | 0 | 0 | 计价 | 按实计算
GD2-62 | 材料 | 乙供 | C22040501 | 棉纱头 | kg | 16.4759 | 5.67 | 0 | 0 | 计价 | 按实计算
GD2-62 | 材料 | 乙供 | C29010103 | 滤油芯 | 组 | 32.7 | 168.824 | 0 | 0 | 计价 | 按实计算
GD2-62 | 材料 | 乙供 | C99010102 | 其他材料费 | 元 | 339.4461 | 1 | 0 | 0 | 计价 | 按实计算
GD2-62 | 机械 | 乙供 | J03-01-033 | 汽车式起重机 起重量 5t | 台班 | 1.77 | 552.67 | 0 | 0 | 计价 | 按实计算
GD2-62 | 机械 | 乙供 | J03-01-034 | 汽车式起重机 起重量 8t | 台班 | 4.972 | 655.69 | 0 | 0 | 计价 | 按实计算
GD2-62 | 机械 | 乙供 | J03-01-038 | 汽车式起重机 起重量 25t | 台班 | 4.574 | 1122.92 | 0 | 0 | 计价 | 按实计算
GD2-62 | 机械 | 乙供 | J03-01-041 | 汽车式起重机 起重量 50t | 台班 | 1.8556 | 2677.79 | 0 | 0 | 计价 | 按实计算
GD2-62 | 机械 | 乙供 | J04-01-002 | 载重汽车 5t | 台班 | 1.77 | 380.35 | 0 | 0 | 计价 | 按实计算
GD2-62 | 机械 | 乙供 | J04-01-004 | 载重汽车 8t | 台班 | 2.784 | 445.99 | 0 | 0 | 计价 | 按实计算
GD2-62 | 机械 | 乙供 | J09-01-029 | 真空泵 抽气速度 1800m³/h | 台班 | 7.657 | 159.98 | 0 | 0 | 计价 | 按实计算
GD2-62 | 机械 | 乙供 | J10-01-001 | 交流弧焊机 容量 21kVA | 台班 | 18.055 | 67 | 0 | 0 | 计价 | 按实计算
GD2-62 | 机械 | 乙供 | J13-01-041 | 滤油机 120L/h以内 | 台班 | 3.849 | 150.11 | 0 | 0 | 计价 | 按实计算
GD2-62 | 机械 | 乙供 | J13-01-043 | 滤油机 200L/h以内 | 台班 | 3.411 | 153.56 | 0 | 0 | 计价 | 按实计算
GD2-62 | 机械 | 乙供 | J13-01-051 | 真空滤油机 12000L/h | 台班 | 4.38 | 1921.48 | 0 | 0 | 计价 | 按实计算
GD2-62 | 机械 | 乙供 | J13-01-053 | 高真空净油机 12000L/h以内 | 台班 | 12.228 | 2221.55 | 0 | 0 | 计价 | 按实计算
GD2-62 | 机械 | 乙供 | J13-01-056 | 高空作业车 30m以内 | 台班 | 1.8393 | 1243.88 | 0 | 0 | 计价 | 按实计算
GD2-62 | 机械 | 乙供 | J13-01-065 | 机动液压压接机 200t以内 | 台班 | 0.5347 | 79.03 | 0 | 0 | 计价 | 按实计算
GD2-62 | 机械 | 乙供 | J14-01-001 | 变压器绝缘电阻测试仪 | 台班 | 2.369 | 99.34 | 0 | 0 | 计价 | 按实计算
GD2-62 | 机械 | 乙供 | J14-01-014 | 介质损耗测试仪 | 台班 | 2.665 | 125.07 | 0 | 0 | 计价 | 按实计算
GD2-62 | 机械 | 乙供 | J14-03-008 | 油耐压试验仪 | 台班 | 1.185 | 281.86 | 0 | 0 | 计价 | 按实计算
GD2-62 | 机械 | 乙供 | J14-08-026 | 变压器直阻测试仪 10A | 台班 | 1.925 | 701.6 | 0 | 0 | 计价 | 按实计算
GD2-62 | 机械 | 乙供 | J15-01-013 | 液压千斤顶 起重量 100t | 台班 | 20.882 | 12.06 | 0 | 0 | 计价 | 按实计算
GD2-62 | 机械 | 乙供 | J15-01-031 | 电焊条烘干箱 容量(cm³) 55×45×55 | 台班 | 17.211 | 20.75 | 0 | 0 | 计价 | 按实计算
GD2-62 | 机械 | 乙供 | J15-01-067 | 干燥空气发生器 | 台班 | 6.961 | 543.56 | 0 | 0 | 计价 | 按实计算
GD2-63 | 人工 | 乙供 | 9101108 | 安装普通工 | 工日 | 57.6345 | 70 | 0 | 0 | 计价 | 按实计算
GD2-63 | 人工 | 乙供 | 9101109 | 安装技术工 | 工日 | 127.8843 | 107 | 0 | 0 | 计价 | 按实计算
GD2-63 | 材料 | 乙供 | C01020302 | 等边角钢 边长50以下 | kg | 2.978 | 3.672 | 0 | 0 | 计价 | 按实计算
GD2-63 | 材料 | 乙供 | C01030203 | 中厚钢板 6~12 | kg | 1050.588 | 3.836 | 0 | 0 | 计价 | 按实计算
GD2-63 | 材料 | 乙供 | C04010603 | 铜排 40×4 | kg | 90.78 | 48.276 | 0 | 0 | 计价 | 按实计算
GD2-63 | 材料 | 乙供 | C04020100 | 黄铜丝 综合 | kg | 0.037 | 47.54 | 0 | 0 | 计价 | 按实计算
GD2-63 | 材料 | 乙供 | C07010401 | 钢垫板 综合 | kg | 81.0993 | 4.655 | 0 | 0 | 计价 | 按实计算
GD2-63 | 材料 | 乙供 | C12010100 | 电焊条 J422 综合 | kg | 1.98 | 4.96 | 0 | 0 | 计价 | 按实计算
GD2-63 | 材料 | 乙供 | C12010200 | 电焊条 J507 综合 | kg | 27.2316 | 5.52 | 0 | 0 | 计价 | 按实计算
GD2-63 | 材料 | 乙供 | C13010201 | 镀锌六角螺栓 综合 | kg | 19.8452 | 8.8 | 0 | 0 | 计价 | 按实计算
GD2-63 | 材料 | 乙供 | C14010100 | 镀锌铁丝 | kg | 51.2688 | 4.427 | 0 | 0 | 计价 | 按实计算
GD2-63 | 材料 | 乙供 | C16100421 | 绝缘胶带 20mm×20m | 卷 | 1.584 | 1.57 | 0 | 0 | 计价 | 按实计算
GD2-63 | 材料 | 乙供 | C18010305 | 耐油橡胶板 8mm | kg | 9.46 | 10.098 | 0 | 0 | 计价 | 按实计算
GD2-63 | 材料 | 乙供 | C18040601 | 泡沫塑料聚酯乙烯 | kg | 3.96 | 10.971 | 0 | 0 | 计价 | 按实计算
GD2-63 | 材料 | 乙供 | C18040801 | 聚氯乙烯塑料薄膜 0.5mm | kg | 4 | 7.845 | 0 | 0 | 计价 | 按实计算
GD2-63 | 材料 | 乙供 | C18060101 | 塑料带 20mm×40m | 卷 | 0.185 | 2.113 | 0 | 0 | 计价 | 按实计算
GD2-63 | 材料 | 乙供 | C19020801 | 电力复合脂 | kg | 0.6673 | 10.119 | 0 | 0 | 计价 | 按实计算
GD2-63 | 材料 | 乙供 | C19031101 | 清洗剂 | kg | 15.0145 | 2.41 | 0 | 0 | 计价 | 按实计算
GD2-63 | 材料 | 乙供 | C19110101 | 氧气 | m³ | 13.2 | 4.71 | 0 | 0 | 计价 | 按实计算
GD2-63 | 材料 | 乙供 | C19110201 | 乙炔气 | m³ | 5.775 | 10.379 | 0 | 0 | 计价 | 按实计算
GD2-63 | 材料 | 乙供 | C19110401 | 氮气 | m³ | 37.4 | 2.303 | 0 | 0 | 计价 | 按实计算
GD2-63 | 材料 | 乙供 | C20010101 | 防锈漆 | kg | 0.05 | 9.353 | 0 | 0 | 计价 | 按实计算
GD2-63 | 材料 | 乙供 | C20010201 | 醇酸防锈漆 | kg | 1.5572 | 11.56 | 0 | 0 | 计价 | 按实计算
GD2-63 | 材料 | 乙供 | C20020201 | 醇酸磁漆 | kg | 1.4 | 13.468 | 0 | 0 | 计价 | 按实计算
GD2-63 | 材料 | 乙供 | C20030101 | 普通调和漆 | kg | 18.0663 | 11.223 | 0 | 0 | 计价 | 按实计算
GD2-63 | 材料 | 乙供 | C22010101 | 钢管脚手架 包括扣件 | kg | 264 | 4.215 | 0 | 0 | 计价 | 按实计算
GD2-63 | 材料 | 乙供 | C22010141 | 木脚手板 50×250×4000 | 块 | 2.64 | 70 | 0 | 0 | 计价 | 按实计算
GD2-63 | 材料 | 乙供 | C22010201 | 枕木 160×220×2500 | 根 | 44 | 131.101 | 0 | 0 | 计价 | 按实计算
GD2-63 | 材料 | 乙供 | C22030501 | 钢锯条 各种规格 | 根 | 0.1653 | 1.308 | 0 | 0 | 计价 | 按实计算
GD2-63 | 材料 | 乙供 | C22040101 | 砂布 | 张 | 6.1707 | 0.66 | 0 | 0 | 计价 | 按实计算
GD2-63 | 材料 | 乙供 | C22040401 | 白布 | m² | 5.61 | 3.358 | 0 | 0 | 计价 | 按实计算
GD2-63 | 材料 | 乙供 | C22040404 | 白纱带 20mm×20m | 卷 | 3 | 4.318 | 0 | 0 | 计价 | 按实计算
GD2-63 | 材料 | 乙供 | C22040501 | 棉纱头 | kg | 20.1849 | 5.67 | 0 | 0 | 计价 | 按实计算
GD2-63 | 材料 | 乙供 | C29010103 | 滤油芯 | 组 | 43.6 | 168.824 | 0 | 0 | 计价 | 按实计算
GD2-63 | 材料 | 乙供 | C99010102 | 其他材料费 | 元 | 404.4749 | 1 | 0 | 0 | 计价 | 按实计算
GD2-63 | 机械 | 乙供 | J03-01-033 | 汽车式起重机 起重量 5t | 台班 | 2.36 | 552.67 | 0 | 0 | 计价 | 按实计算
GD2-63 | 机械 | 乙供 | J03-01-034 | 汽车式起重机 起重量 8t | 台班 | 5.75 | 655.69 | 0 | 0 | 计价 | 按实计算
GD2-63 | 机械 | 乙供 | J03-01-038 | 汽车式起重机 起重量 25t | 台班 | 4.98 | 1122.92 | 0 | 0 | 计价 | 按实计算
GD2-63 | 机械 | 乙供 | J03-01-041 | 汽车式起重机 起重量 50t | 台班 | 1.9856 | 2677.79 | 0 | 0 | 计价 | 按实计算
GD2-63 | 机械 | 乙供 | J04-01-002 | 载重汽车 5t | 台班 | 2.36 | 380.35 | 0 | 0 | 计价 | 按实计算
GD2-63 | 机械 | 乙供 | J04-01-004 | 载重汽车 8t | 台班 | 3.5 | 445.99 | 0 | 0 | 计价 | 按实计算
GD2-63 | 机械 | 乙供 | J09-01-029 | 真空泵 抽气速度 1800m³/h | 台班 | 8.448 | 159.98 | 0 | 0 | 计价 | 按实计算
GD2-63 | 机械 | 乙供 | J10-01-001 | 交流弧焊机 容量 21kVA | 台班 | 23.824 | 67 | 0 | 0 | 计价 | 按实计算
GD2-63 | 机械 | 乙供 | J13-01-041 | 滤油机 120L/h以内 | 台班 | 5.132 | 150.11 | 0 | 0 | 计价 | 按实计算
GD2-63 | 机械 | 乙供 | J13-01-043 | 滤油机 200L/h以内 | 台班 | 4.548 | 153.56 | 0 | 0 | 计价 | 按实计算
GD2-63 | 机械 | 乙供 | J13-01-051 | 真空滤油机 12000L/h | 台班 | 5.84 | 1921.48 | 0 | 0 | 计价 | 按实计算
GD2-63 | 机械 | 乙供 | J13-01-053 | 高真空净油机 12000L/h以内 | 台班 | 13.904 | 2221.55 | 0 | 0 | 计价 | 按实计算
GD2-63 | 机械 | 乙供 | J13-01-056 | 高空作业车 30m以内 | 台班 | 1.8543 | 1243.88 | 0 | 0 | 计价 | 按实计算
GD2-63 | 机械 | 乙供 | J13-01-065 | 机动液压压接机 200t以内 | 台班 | 0.5347 | 79.03 | 0 | 0 | 计价 | 按实计算
GD2-63 | 机械 | 乙供 | J14-01-001 | 变压器绝缘电阻测试仪 | 台班 | 2.369 | 99.34 | 0 | 0 | 计价 | 按实计算
GD2-63 | 机械 | 乙供 | J14-01-014 | 介质损耗测试仪 | 台班 | 2.665 | 125.07 | 0 | 0 | 计价 | 按实计算
GD2-63 | 机械 | 乙供 | J14-03-008 | 油耐压试验仪 | 台班 | 1.185 | 281.86 | 0 | 0 | 计价 | 按实计算
GD2-63 | 机械 | 乙供 | J14-08-026 | 变压器直阻测试仪 10A | 台班 | 1.925 | 701.6 | 0 | 0 | 计价 | 按实计算
GD2-63 | 机械 | 乙供 | J15-01-013 | 液压千斤顶 起重量 100t | 台班 | 22.88 | 12.06 | 0 | 0 | 计价 | 按实计算
GD2-63 | 机械 | 乙供 | J15-01-031 | 电焊条烘干箱 容量(cm³) 55×45×55 | 台班 | 22.948 | 20.75 | 0 | 0 | 计价 | 按实计算
GD2-63 | 机械 | 乙供 | J15-01-067 | 干燥空气发生器 | 台班 | 9.9 | 543.56 | 0 | 0 | 计价 | 按实计算
GD2-64 | 人工 | 乙供 | 9101108 | 安装普通工 | 工日 | 61.4916 | 70 | 0 | 0 | 计价 | 按实计算
GD2-64 | 人工 | 乙供 | 9101109 | 安装技术工 | 工日 | 124.6942 | 107 | 0 | 0 | 计价 | 按实计算
GD2-64 | 材料 | 乙供 | C01020302 | 等边角钢 边长50以下 | kg | 2.978 | 3.672 | 0 | 0 | 计价 | 按实计算
GD2-64 | 材料 | 乙供 | C01030203 | 中厚钢板 6~12 | kg | 525.294 | 3.836 | 0 | 0 | 计价 | 按实计算
GD2-64 | 材料 | 乙供 | C04010603 | 铜排 40×4 | kg | 128.16 | 48.276 | 0 | 0 | 计价 | 按实计算
GD2-64 | 材料 | 乙供 | C04020100 | 黄铜丝 综合 | kg | 0.074 | 47.54 | 0 | 0 | 计价 | 按实计算
GD2-64 | 材料 | 乙供 | C07010401 | 钢垫板 综合 | kg | 72.0593 | 4.655 | 0 | 0 | 计价 | 按实计算
GD2-64 | 材料 | 乙供 | C12010100 | 电焊条 J422 综合 | kg | 0.99 | 4.96 | 0 | 0 | 计价 | 按实计算
GD2-64 | 材料 | 乙供 | C12010200 | 电焊条 J507 综合 | kg | 26.3076 | 5.52 | 0 | 0 | 计价 | 按实计算
GD2-64 | 材料 | 乙供 | C13010201 | 镀锌六角螺栓 综合 | kg | 27.5211 | 8.8 | 0 | 0 | 计价 | 按实计算
GD2-64 | 材料 | 乙供 | C14010100 | 镀锌铁丝 | kg | 43.3013 | 4.427 | 0 | 0 | 计价 | 按实计算
GD2-64 | 材料 | 乙供 | C16100421 | 绝缘胶带 20mm×20m | 卷 | 0.792 | 1.57 | 0 | 0 | 计价 | 按实计算
GD2-64 | 材料 | 乙供 | C18010305 | 耐油橡胶板 8mm | kg | 9.4 | 10.098 | 0 | 0 | 计价 | 按实计算
GD2-64 | 材料 | 乙供 | C18040601 | 泡沫塑料聚酯乙烯 | kg | 1.98 | 10.971 | 0 | 0 | 计价 | 按实计算
GD2-64 | 材料 | 乙供 | C18040801 | 聚氯乙烯塑料薄膜 0.5mm | kg | 3.74 | 7.845 | 0 | 0 | 计价 | 按实计算
GD2-64 | 材料 | 乙供 | C18060101 | 塑料带 20mm×40m | 卷 | 0.185 | 2.113 | 0 | 0 | 计价 | 按实计算
GD2-64 | 材料 | 乙供 | C19020801 | 电力复合脂 | kg | 0.9532 | 10.119 | 0 | 0 | 计价 | 按实计算
GD2-64 | 材料 | 乙供 | C19031101 | 清洗剂 | kg | 16.153 | 2.41 | 0 | 0 | 计价 | 按实计算
GD2-64 | 材料 | 乙供 | C19110101 | 氧气 | m³ | 14 | 4.71 | 0 | 0 | 计价 | 按实计算
GD2-64 | 材料 | 乙供 | C19110201 | 乙炔气 | m³ | 6 | 10.379 | 0 | 0 | 计价 | 按实计算
GD2-64 | 材料 | 乙供 | C19110401 | 氮气 | m³ | 38 | 2.303 | 0 | 0 | 计价 | 按实计算
GD2-64 | 材料 | 乙供 | C20010101 | 防锈漆 | kg | 0.05 | 9.353 | 0 | 0 | 计价 | 按实计算
GD2-64 | 材料 | 乙供 | C20010201 | 醇酸防锈漆 | kg | 2.6691 | 11.56 | 0 | 0 | 计价 | 按实计算
GD2-64 | 材料 | 乙供 | C20020201 | 醇酸磁漆 | kg | 1.5 | 13.468 | 0 | 0 | 计价 | 按实计算
GD2-64 | 材料 | 乙供 | C20030101 | 普通调和漆 | kg | 48.9663 | 11.223 | 0 | 0 | 计价 | 按实计算
GD2-64 | 材料 | 乙供 | C22010101 | 钢管脚手架 包括扣件 | kg | 270 | 4.215 | 0 | 0 | 计价 | 按实计算
GD2-64 | 材料 | 乙供 | C22010141 | 木脚手板 50×250×4000 | 块 | 2.57 | 70 | 0 | 0 | 计价 | 按实计算
GD2-64 | 材料 | 乙供 | C22010201 | 枕木 160×220×2500 | 根 | 35.98 | 131.101 | 0 | 0 | 计价 | 按实计算
GD2-64 | 材料 | 乙供 | C22030501 | 钢锯条 各种规格 | 根 | 0.1653 | 1.308 | 0 | 0 | 计价 | 按实计算
GD2-64 | 材料 | 乙供 | C22040101 | 砂布 | 张 | 10.6509 | 0.66 | 0 | 0 | 计价 | 按实计算
GD2-64 | 材料 | 乙供 | C22040401 | 白布 | m² | 6 | 3.358 | 0 | 0 | 计价 | 按实计算
GD2-64 | 材料 | 乙供 | C22040501 | 棉纱头 | kg | 14.9262 | 5.67 | 0 | 0 | 计价 | 按实计算
GD2-64 | 材料 | 乙供 | C29010103 | 滤油芯 | 组 | 21.8 | 168.824 | 0 | 0 | 计价 | 按实计算
GD2-64 | 材料 | 乙供 | C99010102 | 其他材料费 | 元 | 275.7853 | 1 | 0 | 0 | 计价 | 按实计算
GD2-64 | 机械 | 乙供 | J03-01-033 | 汽车式起重机 起重量 5t | 台班 | 1.18 | 552.67 | 0 | 0 | 计价 | 按实计算
GD2-64 | 机械 | 乙供 | J03-01-039 | 汽车式起重机 起重量 30t | 台班 | 2.97 | 1187.83 | 0 | 0 | 计价 | 按实计算
GD2-64 | 机械 | 乙供 | J03-01-041 | 汽车式起重机 起重量 50t | 台班 | 0.74 | 2677.79 | 0 | 0 | 计价 | 按实计算
GD2-64 | 机械 | 乙供 | J03-01-044 | 汽车式起重机 起重量 90t | 台班 | 0.7297 | 4607.47 | 0 | 0 | 计价 | 按实计算
GD2-64 | 机械 | 乙供 | J04-01-002 | 载重汽车 5t | 台班 | 1.18 | 380.35 | 0 | 0 | 计价 | 按实计算
GD2-64 | 机械 | 乙供 | J04-01-006 | 载重汽车 12t | 台班 | 1.76 | 593.93 | 0 | 0 | 计价 | 按实计算
GD2-64 | 机械 | 乙供 | J09-01-029 | 真空泵 抽气速度 1800m³/h | 台班 | 8.5 | 159.98 | 0 | 0 | 计价 | 按实计算
GD2-64 | 机械 | 乙供 | J10-01-001 | 交流弧焊机 容量 21kVA | 台班 | 13.594 | 67 | 0 | 0 | 计价 | 按实计算
GD2-64 | 机械 | 乙供 | J13-01-041 | 滤油机 120L/h以内 | 台班 | 2.566 | 150.11 | 0 | 0 | 计价 | 按实计算
GD2-64 | 机械 | 乙供 | J13-01-043 | 滤油机 200L/h以内 | 台班 | 2.274 | 153.56 | 0 | 0 | 计价 | 按实计算
GD2-64 | 机械 | 乙供 | J13-01-051 | 真空滤油机 12000L/h | 台班 | 2.92 | 1921.48 | 0 | 0 | 计价 | 按实计算
GD2-64 | 机械 | 乙供 | J13-01-053 | 高真空净油机 12000L/h以内 | 台班 | 11.595 | 2221.55 | 0 | 0 | 计价 | 按实计算
GD2-64 | 机械 | 乙供 | J13-01-056 | 高空作业车 30m以内 | 台班 | 2.2661 | 1243.88 | 0 | 0 | 计价 | 按实计算
GD2-64 | 机械 | 乙供 | J13-01-065 | 机动液压压接机 200t以内 | 台班 | 0.6118 | 79.03 | 0 | 0 | 计价 | 按实计算
GD2-64 | 机械 | 乙供 | J14-01-001 | 变压器绝缘电阻测试仪 | 台班 | 2.554 | 99.34 | 0 | 0 | 计价 | 按实计算
GD2-64 | 机械 | 乙供 | J14-01-014 | 介质损耗测试仪 | 台班 | 2.89 | 125.07 | 0 | 0 | 计价 | 按实计算
GD2-64 | 机械 | 乙供 | J14-03-008 | 油耐压试验仪 | 台班 | 1.325 | 281.86 | 0 | 0 | 计价 | 按实计算
GD2-64 | 机械 | 乙供 | J14-08-026 | 变压器直阻测试仪 10A | 台班 | 2.36 | 701.6 | 0 | 0 | 计价 | 按实计算
GD2-64 | 机械 | 乙供 | J15-01-013 | 液压千斤顶 起重量 100t | 台班 | 23 | 12.06 | 0 | 0 | 计价 | 按实计算
GD2-64 | 机械 | 乙供 | J15-01-031 | 电焊条烘干箱 容量(cm³) 55×45×55 | 台班 | 11.474 | 20.75 | 0 | 0 | 计价 | 按实计算
GD2-64 | 机械 | 乙供 | J15-01-067 | 干燥空气发生器 | 台班 | 10 | 543.56 | 0 | 0 | 计价 | 按实计算
GD2-65 | 人工 | 乙供 | 9101108 | 安装普通工 | 工日 | 67.5171 | 70 | 0 | 0 | 计价 | 按实计算
GD2-65 | 人工 | 乙供 | 9101109 | 安装技术工 | 工日 | 143.603 | 107 | 0 | 0 | 计价 | 按实计算
GD2-65 | 材料 | 乙供 | C01020302 | 等边角钢 边长50以下 | kg | 2.978 | 3.672 | 0 | 0 | 计价 | 按实计算
GD2-65 | 材料 | 乙供 | C01030203 | 中厚钢板 6~12 | kg | 787.941 | 3.836 | 0 | 0 | 计价 | 按实计算
GD2-65 | 材料 | 乙供 | C04010603 | 铜排 40×4 | kg | 128.16 | 48.276 | 0 | 0 | 计价 | 按实计算
GD2-65 | 材料 | 乙供 | C04020100 | 黄铜丝 综合 | kg | 0.074 | 47.54 | 0 | 0 | 计价 | 按实计算
GD2-65 | 材料 | 乙供 | C07010401 | 钢垫板 综合 | kg | 77.0993 | 4.655 | 0 | 0 | 计价 | 按实计算
GD2-65 | 材料 | 乙供 | C12010100 | 电焊条 J422 综合 | kg | 1.485 | 4.96 | 0 | 0 | 计价 | 按实计算
GD2-65 | 材料 | 乙供 | C12010200 | 电焊条 J507 综合 | kg | 27.3076 | 5.52 | 0 | 0 | 计价 | 按实计算
GD2-65 | 材料 | 乙供 | C13010201 | 镀锌六角螺栓 综合 | kg | 27.5711 | 8.8 | 0 | 0 | 计价 | 按实计算
GD2-65 | 材料 | 乙供 | C14010100 | 镀锌铁丝 | kg | 48.2613 | 4.427 | 0 | 0 | 计价 | 按实计算
GD2-65 | 材料 | 乙供 | C16100421 | 绝缘胶带 20mm×20m | 卷 | 1.188 | 1.57 | 0 | 0 | 计价 | 按实计算
GD2-65 | 材料 | 乙供 | C18010305 | 耐油橡胶板 8mm | kg | 9.5 | 10.098 | 0 | 0 | 计价 | 按实计算
GD2-65 | 材料 | 乙供 | C18040601 | 泡沫塑料聚酯乙烯 | kg | 2.97 | 10.971 | 0 | 0 | 计价 | 按实计算
GD2-65 | 材料 | 乙供 | C18040801 | 聚氯乙烯塑料薄膜 0.5mm | kg | 4 | 7.845 | 0 | 0 | 计价 | 按实计算
GD2-65 | 材料 | 乙供 | C18060101 | 塑料带 20mm×40m | 卷 | 0.185 | 2.113 | 0 | 0 | 计价 | 按实计算
GD2-65 | 材料 | 乙供 | C19020801 | 电力复合脂 | kg | 0.9532 | 10.119 | 0 | 0 | 计价 | 按实计算
GD2-65 | 材料 | 乙供 | C19031101 | 清洗剂 | kg | 16.153 | 2.41 | 0 | 0 | 计价 | 按实计算
GD2-65 | 材料 | 乙供 | C19110101 | 氧气 | m³ | 14 | 4.71 | 0 | 0 | 计价 | 按实计算
GD2-65 | 材料 | 乙供 | C19110201 | 乙炔气 | m³ | 6 | 10.379 | 0 | 0 | 计价 | 按实计算
GD2-65 | 材料 | 乙供 | C19110401 | 氮气 | m³ | 38 | 2.303 | 0 | 0 | 计价 | 按实计算
GD2-65 | 材料 | 乙供 | C20010101 | 防锈漆 | kg | 0.05 | 9.353 | 0 | 0 | 计价 | 按实计算
GD2-65 | 材料 | 乙供 | C20010201 | 醇酸防锈漆 | kg | 2.6691 | 11.56 | 0 | 0 | 计价 | 按实计算
GD2-65 | 材料 | 乙供 | C20020201 | 醇酸磁漆 | kg | 1.5 | 13.468 | 0 | 0 | 计价 | 按实计算
GD2-65 | 材料 | 乙供 | C20030101 | 普通调和漆 | kg | 49.5663 | 11.223 | 0 | 0 | 计价 | 按实计算
GD2-65 | 材料 | 乙供 | C22010101 | 钢管脚手架 包括扣件 | kg | 270 | 4.215 | 0 | 0 | 计价 | 按实计算
GD2-65 | 材料 | 乙供 | C22010141 | 木脚手板 50×250×4000 | 块 | 2.7 | 70 | 0 | 0 | 计价 | 按实计算
GD2-65 | 材料 | 乙供 | C22010201 | 枕木 160×220×2500 | 根 | 36.96 | 131.101 | 0 | 0 | 计价 | 按实计算
GD2-65 | 材料 | 乙供 | C22030501 | 钢锯条 各种规格 | 根 | 0.1653 | 1.308 | 0 | 0 | 计价 | 按实计算
GD2-65 | 材料 | 乙供 | C22040101 | 砂布 | 张 | 10.6509 | 0.66 | 0 | 0 | 计价 | 按实计算
GD2-65 | 材料 | 乙供 | C22040401 | 白布 | m² | 6 | 3.358 | 0 | 0 | 计价 | 按实计算
GD2-65 | 材料 | 乙供 | C22040501 | 棉纱头 | kg | 17.8962 | 5.67 | 0 | 0 | 计价 | 按实计算
GD2-65 | 材料 | 乙供 | C29010103 | 滤油芯 | 组 | 32.7 | 168.824 | 0 | 0 | 计价 | 按实计算
GD2-65 | 材料 | 乙供 | C99010102 | 其他材料费 | 元 | 337.3295 | 1 | 0 | 0 | 计价 | 按实计算
GD2-65 | 机械 | 乙供 | J03-01-033 | 汽车式起重机 起重量 5t | 台班 | 1.77 | 552.67 | 0 | 0 | 计价 | 按实计算
GD2-65 | 机械 | 乙供 | J03-01-039 | 汽车式起重机 起重量 30t | 台班 | 3.168 | 1187.83 | 0 | 0 | 计价 | 按实计算
GD2-65 | 机械 | 乙供 | J03-01-041 | 汽车式起重机 起重量 50t | 台班 | 0.88 | 2677.79 | 0 | 0 | 计价 | 按实计算
GD2-65 | 机械 | 乙供 | J03-01-044 | 汽车式起重机 起重量 90t | 台班 | 0.7297 | 4607.47 | 0 | 0 | 计价 | 按实计算
GD2-65 | 机械 | 乙供 | J04-01-002 | 载重汽车 5t | 台班 | 1.77 | 380.35 | 0 | 0 | 计价 | 按实计算
GD2-65 | 机械 | 乙供 | J04-01-006 | 载重汽车 12t | 台班 | 1.76 | 593.93 | 0 | 0 | 计价 | 按实计算
GD2-65 | 机械 | 乙供 | J09-01-029 | 真空泵 抽气速度 1800m³/h | 台班 | 8.5 | 159.98 | 0 | 0 | 计价 | 按实计算
GD2-65 | 机械 | 乙供 | J10-01-001 | 交流弧焊机 容量 21kVA | 台班 | 18.769 | 67 | 0 | 0 | 计价 | 按实计算
GD2-65 | 机械 | 乙供 | J13-01-041 | 滤油机 120L/h以内 | 台班 | 3.849 | 150.11 | 0 | 0 | 计价 | 按实计算
GD2-65 | 机械 | 乙供 | J13-01-043 | 滤油机 200L/h以内 | 台班 | 3.411 | 153.56 | 0 | 0 | 计价 | 按实计算
GD2-65 | 机械 | 乙供 | J13-01-051 | 真空滤油机 12000L/h | 台班 | 4.38 | 1921.48 | 0 | 0 | 计价 | 按实计算
GD2-65 | 机械 | 乙供 | J13-01-053 | 高真空净油机 12000L/h以内 | 台班 | 14.108 | 2221.55 | 0 | 0 | 计价 | 按实计算
GD2-65 | 机械 | 乙供 | J13-01-056 | 高空作业车 30m以内 | 台班 | 2.2661 | 1243.88 | 0 | 0 | 计价 | 按实计算
GD2-65 | 机械 | 乙供 | J13-01-065 | 机动液压压接机 200t以内 | 台班 | 0.6118 | 79.03 | 0 | 0 | 计价 | 按实计算
GD2-65 | 机械 | 乙供 | J14-01-001 | 变压器绝缘电阻测试仪 | 台班 | 2.962 | 99.34 | 0 | 0 | 计价 | 按实计算
GD2-65 | 机械 | 乙供 | J14-01-014 | 介质损耗测试仪 | 台班 | 3.258 | 125.07 | 0 | 0 | 计价 | 按实计算
GD2-65 | 机械 | 乙供 | J14-03-008 | 油耐压试验仪 | 台班 | 1.481 | 281.86 | 0 | 0 | 计价 | 按实计算
GD2-65 | 机械 | 乙供 | J14-08-026 | 变压器直阻测试仪 10A | 台班 | 2.64 | 701.6 | 0 | 0 | 计价 | 按实计算
GD2-65 | 机械 | 乙供 | J15-01-013 | 液压千斤顶 起重量 100t | 台班 | 23 | 12.06 | 0 | 0 | 计价 | 按实计算
GD2-65 | 机械 | 乙供 | J15-01-031 | 电焊条烘干箱 容量(cm³) 55×45×55 | 台班 | 17.211 | 20.75 | 0 | 0 | 计价 | 按实计算
GD2-65 | 机械 | 乙供 | J15-01-067 | 干燥空气发生器 | 台班 | 10 | 543.56 | 0 | 0 | 计价 | 按实计算
GD2-66 | 人工 | 乙供 | 9101108 | 安装普通工 | 工日 | 74.0719 | 70 | 0 | 0 | 计价 | 按实计算
GD2-66 | 人工 | 乙供 | 9101109 | 安装技术工 | 工日 | 164.0314 | 107 | 0 | 0 | 计价 | 按实计算
GD2-66 | 材料 | 乙供 | C01020302 | 等边角钢 边长50以下 | kg | 2.978 | 3.672 | 0 | 0 | 计价 | 按实计算
GD2-66 | 材料 | 乙供 | C01030203 | 中厚钢板 6~12 | kg | 1050.588 | 3.836 | 0 | 0 | 计价 | 按实计算
GD2-66 | 材料 | 乙供 | C04010603 | 铜排 40×4 | kg | 128.16 | 48.276 | 0 | 0 | 计价 | 按实计算
GD2-66 | 材料 | 乙供 | C04020100 | 黄铜丝 综合 | kg | 0.074 | 47.54 | 0 | 0 | 计价 | 按实计算
GD2-66 | 材料 | 乙供 | C07010401 | 钢垫板 综合 | kg | 82.5993 | 4.655 | 0 | 0 | 计价 | 按实计算
GD2-66 | 材料 | 乙供 | C12010100 | 电焊条 J422 综合 | kg | 1.98 | 4.96 | 0 | 0 | 计价 | 按实计算
GD2-66 | 材料 | 乙供 | C12010200 | 电焊条 J507 综合 | kg | 28.3076 | 5.52 | 0 | 0 | 计价 | 按实计算
GD2-66 | 材料 | 乙供 | C13010201 | 镀锌六角螺栓 综合 | kg | 27.6711 | 8.8 | 0 | 0 | 计价 | 按实计算
GD2-66 | 材料 | 乙供 | C14010100 | 镀锌铁丝 | kg | 53.2213 | 4.427 | 0 | 0 | 计价 | 按实计算
GD2-66 | 材料 | 乙供 | C16100421 | 绝缘胶带 20mm×20m | 卷 | 1.584 | 1.57 | 0 | 0 | 计价 | 按实计算
GD2-66 | 材料 | 乙供 | C18010305 | 耐油橡胶板 8mm | kg | 9.6 | 10.098 | 0 | 0 | 计价 | 按实计算
GD2-66 | 材料 | 乙供 | C18040601 | 泡沫塑料聚酯乙烯 | kg | 3.96 | 10.971 | 0 | 0 | 计价 | 按实计算
GD2-66 | 材料 | 乙供 | C18040801 | 聚氯乙烯塑料薄膜 0.5mm | kg | 4.1 | 7.845 | 0 | 0 | 计价 | 按实计算
GD2-66 | 材料 | 乙供 | C18060101 | 塑料带 20mm×40m | 卷 | 0.185 | 2.113 | 0 | 0 | 计价 | 按实计算
GD2-66 | 材料 | 乙供 | C19020801 | 电力复合脂 | kg | 0.9532 | 10.119 | 0 | 0 | 计价 | 按实计算
GD2-66 | 材料 | 乙供 | C19031101 | 清洗剂 | kg | 16.153 | 2.41 | 0 | 0 | 计价 | 按实计算
GD2-66 | 材料 | 乙供 | C19110101 | 氧气 | m³ | 14 | 4.71 | 0 | 0 | 计价 | 按实计算
GD2-66 | 材料 | 乙供 | C19110201 | 乙炔气 | m³ | 6 | 10.379 | 0 | 0 | 计价 | 按实计算
GD2-66 | 材料 | 乙供 | C19110401 | 氮气 | m³ | 38 | 2.303 | 0 | 0 | 计价 | 按实计算
GD2-66 | 材料 | 乙供 | C20010101 | 防锈漆 | kg | 0.05 | 9.353 | 0 | 0 | 计价 | 按实计算
GD2-66 | 材料 | 乙供 | C20010201 | 醇酸防锈漆 | kg | 2.6691 | 11.56 | 0 | 0 | 计价 | 按实计算
GD2-66 | 材料 | 乙供 | C20020201 | 醇酸磁漆 | kg | 1.5 | 13.468 | 0 | 0 | 计价 | 按实计算
GD2-66 | 材料 | 乙供 | C20030101 | 普通调和漆 | kg | 51.7663 | 11.223 | 0 | 0 | 计价 | 按实计算
GD2-66 | 材料 | 乙供 | C22010101 | 钢管脚手架 包括扣件 | kg | 270 | 4.215 | 0 | 0 | 计价 | 按实计算
GD2-66 | 材料 | 乙供 | C22010141 | 木脚手板 50×250×4000 | 块 | 2.7 | 70 | 0 | 0 | 计价 | 按实计算
GD2-66 | 材料 | 乙供 | C22010201 | 枕木 160×220×2500 | 根 | 36.96 | 131.101 | 0 | 0 | 计价 | 按实计算
GD2-66 | 材料 | 乙供 | C22030501 | 钢锯条 各种规格 | 根 | 0.1653 | 1.308 | 0 | 0 | 计价 | 按实计算
GD2-66 | 材料 | 乙供 | C22040101 | 砂布 | 张 | 10.6509 | 0.66 | 0 | 0 | 计价 | 按实计算
GD2-66 | 材料 | 乙供 | C22040401 | 白布 | m² | 6 | 3.358 | 0 | 0 | 计价 | 按实计算
GD2-66 | 材料 | 乙供 | C22040501 | 棉纱头 | kg | 20.8662 | 5.67 | 0 | 0 | 计价 | 按实计算
GD2-66 | 材料 | 乙供 | C29010103 | 滤油芯 | 组 | 43.6 | 168.824 | 0 | 0 | 计价 | 按实计算
GD2-66 | 材料 | 乙供 | C99010102 | 其他材料费 | 元 | 396.5078 | 1 | 0 | 0 | 计价 | 按实计算
GD2-66 | 机械 | 乙供 | J03-01-033 | 汽车式起重机 起重量 5t | 台班 | 2.36 | 552.67 | 0 | 0 | 计价 | 按实计算
GD2-66 | 机械 | 乙供 | J03-01-039 | 汽车式起重机 起重量 30t | 台班 | 3.344 | 1187.83 | 0 | 0 | 计价 | 按实计算
GD2-66 | 机械 | 乙供 | J03-01-041 | 汽车式起重机 起重量 50t | 台班 | 0.968 | 2677.79 | 0 | 0 | 计价 | 按实计算
GD2-66 | 机械 | 乙供 | J03-01-044 | 汽车式起重机 起重量 90t | 台班 | 0.7297 | 4607.47 | 0 | 0 | 计价 | 按实计算
GD2-66 | 机械 | 乙供 | J04-01-002 | 载重汽车 5t | 台班 | 2.36 | 380.35 | 0 | 0 | 计价 | 按实计算
GD2-66 | 机械 | 乙供 | J04-01-006 | 载重汽车 12t | 台班 | 1.76 | 593.93 | 0 | 0 | 计价 | 按实计算
GD2-66 | 机械 | 乙供 | J09-01-029 | 真空泵 抽气速度 1800m³/h | 台班 | 8.5 | 159.98 | 0 | 0 | 计价 | 按实计算
GD2-66 | 机械 | 乙供 | J10-01-001 | 交流弧焊机 容量 21kVA | 台班 | 23.944 | 67 | 0 | 0 | 计价 | 按实计算
GD2-66 | 机械 | 乙供 | J13-01-041 | 滤油机 120L/h以内 | 台班 | 5.132 | 150.11 | 0 | 0 | 计价 | 按实计算
GD2-66 | 机械 | 乙供 | J13-01-043 | 滤油机 200L/h以内 | 台班 | 4.548 | 153.56 | 0 | 0 | 计价 | 按实计算
GD2-66 | 机械 | 乙供 | J13-01-051 | 真空滤油机 12000L/h | 台班 | 5.84 | 1921.48 | 0 | 0 | 计价 | 按实计算
GD2-66 | 机械 | 乙供 | J13-01-053 | 高真空净油机 12000L/h以内 | 台班 | 16.816 | 2221.55 | 0 | 0 | 计价 | 按实计算
GD2-66 | 机械 | 乙供 | J13-01-056 | 高空作业车 30m以内 | 台班 | 2.2661 | 1243.88 | 0 | 0 | 计价 | 按实计算
GD2-66 | 机械 | 乙供 | J13-01-065 | 机动液压压接机 200t以内 | 台班 | 0.6118 | 79.03 | 0 | 0 | 计价 | 按实计算
GD2-66 | 机械 | 乙供 | J14-01-001 | 变压器绝缘电阻测试仪 | 台班 | 3.2582 | 99.34 | 0 | 0 | 计价 | 按实计算
GD2-66 | 机械 | 乙供 | J14-01-014 | 介质损耗测试仪 | 台班 | 3.5838 | 125.07 | 0 | 0 | 计价 | 按实计算
GD2-66 | 机械 | 乙供 | J14-03-008 | 油耐压试验仪 | 台班 | 1.6291 | 281.86 | 0 | 0 | 计价 | 按实计算
GD2-66 | 机械 | 乙供 | J14-08-026 | 变压器直阻测试仪 10A | 台班 | 2.904 | 701.6 | 0 | 0 | 计价 | 按实计算
GD2-66 | 机械 | 乙供 | J15-01-013 | 液压千斤顶 起重量 100t | 台班 | 23 | 12.06 | 0 | 0 | 计价 | 按实计算
GD2-66 | 机械 | 乙供 | J15-01-031 | 电焊条烘干箱 容量(cm³) 55×45×55 | 台班 | 22.948 | 20.75 | 0 | 0 | 计价 | 按实计算
GD2-66 | 机械 | 乙供 | J15-01-067 | 干燥空气发生器 | 台班 | 10 | 543.56 | 0 | 0 | 计价 | 按实计算
GD2-67 | 人工 | 乙供 | 9101108 | 安装普通工 | 工日 | 82.9851 | 70 | 0 | 0 | 计价 | 按实计算
GD2-67 | 人工 | 乙供 | 9101109 | 安装技术工 | 工日 | 186.5896 | 107 | 0 | 0 | 计价 | 按实计算
GD2-67 | 材料 | 乙供 | C01020302 | 等边角钢 边长50以下 | kg | 2.978 | 3.672 | 0 | 0 | 计价 | 按实计算
GD2-67 | 材料 | 乙供 | C01030203 | 中厚钢板 6~12 | kg | 1313.235 | 3.836 | 0 | 0 | 计价 | 按实计算
GD2-67 | 材料 | 乙供 | C04010603 | 铜排 40×4 | kg | 128.16 | 48.276 | 0 | 0 | 计价 | 按实计算
GD2-67 | 材料 | 乙供 | C04020100 | 黄铜丝 综合 | kg | 0.074 | 47.54 | 0 | 0 | 计价 | 按实计算
GD2-67 | 材料 | 乙供 | C07010401 | 钢垫板 综合 | kg | 88.0993 | 4.655 | 0 | 0 | 计价 | 按实计算
GD2-67 | 材料 | 乙供 | C12010100 | 电焊条 J422 综合 | kg | 2.475 | 4.96 | 0 | 0 | 计价 | 按实计算
GD2-67 | 材料 | 乙供 | C12010200 | 电焊条 J507 综合 | kg | 29.3076 | 5.52 | 0 | 0 | 计价 | 按实计算
GD2-67 | 材料 | 乙供 | C13010201 | 镀锌六角螺栓 综合 | kg | 27.7711 | 8.8 | 0 | 0 | 计价 | 按实计算
GD2-67 | 材料 | 乙供 | C14010100 | 镀锌铁丝 | kg | 58.1813 | 4.427 | 0 | 0 | 计价 | 按实计算
GD2-67 | 材料 | 乙供 | C16100421 | 绝缘胶带 20mm×20m | 卷 | 1.98 | 1.57 | 0 | 0 | 计价 | 按实计算
GD2-67 | 材料 | 乙供 | C18010305 | 耐油橡胶板 8mm | kg | 9.7 | 10.098 | 0 | 0 | 计价 | 按实计算
GD2-67 | 材料 | 乙供 | C18040601 | 泡沫塑料聚酯乙烯 | kg | 4.95 | 10.971 | 0 | 0 | 计价 | 按实计算
GD2-67 | 材料 | 乙供 | C18040801 | 聚氯乙烯塑料薄膜 0.5mm | kg | 4.2 | 7.845 | 0 | 0 | 计价 | 按实计算
GD2-67 | 材料 | 乙供 | C18060101 | 塑料带 20mm×40m | 卷 | 0.185 | 2.113 | 0 | 0 | 计价 | 按实计算
GD2-67 | 材料 | 乙供 | C19020801 | 电力复合脂 | kg | 0.9532 | 10.119 | 0 | 0 | 计价 | 按实计算
GD2-67 | 材料 | 乙供 | C19031101 | 清洗剂 | kg | 16.153 | 2.41 | 0 | 0 | 计价 | 按实计算
GD2-67 | 材料 | 乙供 | C19110101 | 氧气 | m³ | 14 | 4.71 | 0 | 0 | 计价 | 按实计算
GD2-67 | 材料 | 乙供 | C19110201 | 乙炔气 | m³ | 6 | 10.379 | 0 | 0 | 计价 | 按实计算
GD2-67 | 材料 | 乙供 | C19110401 | 氮气 | m³ | 38 | 2.303 | 0 | 0 | 计价 | 按实计算
GD2-67 | 材料 | 乙供 | C20010101 | 防锈漆 | kg | 0.05 | 9.353 | 0 | 0 | 计价 | 按实计算
GD2-67 | 材料 | 乙供 | C20010201 | 醇酸防锈漆 | kg | 2.6691 | 11.56 | 0 | 0 | 计价 | 按实计算
GD2-67 | 材料 | 乙供 | C20020201 | 醇酸磁漆 | kg | 1.5 | 13.468 | 0 | 0 | 计价 | 按实计算
GD2-67 | 材料 | 乙供 | C20030101 | 普通调和漆 | kg | 55.0663 | 11.223 | 0 | 0 | 计价 | 按实计算
GD2-67 | 材料 | 乙供 | C22010101 | 钢管脚手架 包括扣件 | kg | 270 | 4.215 | 0 | 0 | 计价 | 按实计算
GD2-67 | 材料 | 乙供 | C22010141 | 木脚手板 50×250×4000 | 块 | 2.7 | 70 | 0 | 0 | 计价 | 按实计算
GD2-67 | 材料 | 乙供 | C22010201 | 枕木 160×220×2500 | 根 | 36.96 | 131.101 | 0 | 0 | 计价 | 按实计算
GD2-67 | 材料 | 乙供 | C22030501 | 钢锯条 各种规格 | 根 | 0.1653 | 1.308 | 0 | 0 | 计价 | 按实计算
GD2-67 | 材料 | 乙供 | C22040101 | 砂布 | 张 | 10.6509 | 0.66 | 0 | 0 | 计价 | 按实计算
GD2-67 | 材料 | 乙供 | C22040401 | 白布 | m² | 6 | 3.358 | 0 | 0 | 计价 | 按实计算
GD2-67 | 材料 | 乙供 | C22040501 | 棉纱头 | kg | 23.8362 | 5.67 | 0 | 0 | 计价 | 按实计算
GD2-67 | 材料 | 乙供 | C29010103 | 滤油芯 | 组 | 54.5 | 168.824 | 0 | 0 | 计价 | 按实计算
GD2-67 | 材料 | 乙供 | C99010102 | 其他材料费 | 元 | 455.933 | 1 | 0 | 0 | 计价 | 按实计算
GD2-67 | 机械 | 乙供 | J03-01-033 | 汽车式起重机 起重量 5t | 台班 | 2.95 | 552.67 | 0 | 0 | 计价 | 按实计算
GD2-67 | 机械 | 乙供 | J03-01-039 | 汽车式起重机 起重量 30t | 台班 | 3.52 | 1187.83 | 0 | 0 | 计价 | 按实计算
GD2-67 | 机械 | 乙供 | J03-01-041 | 汽车式起重机 起重量 50t | 台班 | 1.056 | 2677.79 | 0 | 0 | 计价 | 按实计算
GD2-67 | 机械 | 乙供 | J03-01-044 | 汽车式起重机 起重量 90t | 台班 | 0.7297 | 4607.47 | 0 | 0 | 计价 | 按实计算
GD2-67 | 机械 | 乙供 | J04-01-002 | 载重汽车 5t | 台班 | 2.95 | 380.35 | 0 | 0 | 计价 | 按实计算
GD2-67 | 机械 | 乙供 | J04-01-006 | 载重汽车 12t | 台班 | 1.76 | 593.93 | 0 | 0 | 计价 | 按实计算
GD2-67 | 机械 | 乙供 | J09-01-029 | 真空泵 抽气速度 1800m³/h | 台班 | 8.5 | 159.98 | 0 | 0 | 计价 | 按实计算
GD2-67 | 机械 | 乙供 | J10-01-001 | 交流弧焊机 容量 21kVA | 台班 | 29.119 | 67 | 0 | 0 | 计价 | 按实计算
GD2-67 | 机械 | 乙供 | J13-01-041 | 滤油机 120L/h以内 | 台班 | 6.415 | 150.11 | 0 | 0 | 计价 | 按实计算
GD2-67 | 机械 | 乙供 | J13-01-043 | 滤油机 200L/h以内 | 台班 | 5.685 | 153.56 | 0 | 0 | 计价 | 按实计算
GD2-67 | 机械 | 乙供 | J13-01-051 | 真空滤油机 12000L/h | 台班 | 7.3 | 1921.48 | 0 | 0 | 计价 | 按实计算
GD2-67 | 机械 | 乙供 | J13-01-053 | 高真空净油机 12000L/h以内 | 台班 | 19.489 | 2221.55 | 0 | 0 | 计价 | 按实计算
GD2-67 | 机械 | 乙供 | J13-01-056 | 高空作业车 30m以内 | 台班 | 2.2661 | 1243.88 | 0 | 0 | 计价 | 按实计算
GD2-67 | 机械 | 乙供 | J13-01-065 | 机动液压压接机 200t以内 | 台班 | 0.6118 | 79.03 | 0 | 0 | 计价 | 按实计算
GD2-67 | 机械 | 乙供 | J14-01-001 | 变压器绝缘电阻测试仪 | 台班 | 3.5544 | 99.34 | 0 | 0 | 计价 | 按实计算
GD2-67 | 机械 | 乙供 | J14-01-014 | 介质损耗测试仪 | 台班 | 3.9096 | 125.07 | 0 | 0 | 计价 | 按实计算
GD2-67 | 机械 | 乙供 | J14-03-008 | 油耐压试验仪 | 台班 | 1.7772 | 281.86 | 0 | 0 | 计价 | 按实计算
GD2-67 | 机械 | 乙供 | J14-08-026 | 变压器直阻测试仪 10A | 台班 | 3.168 | 701.6 | 0 | 0 | 计价 | 按实计算
GD2-67 | 机械 | 乙供 | J15-01-013 | 液压千斤顶 起重量 100t | 台班 | 23 | 12.06 | 0 | 0 | 计价 | 按实计算
GD2-67 | 机械 | 乙供 | J15-01-031 | 电焊条烘干箱 容量(cm³) 55×45×55 | 台班 | 28.685 | 20.75 | 0 | 0 | 计价 | 按实计算
GD2-67 | 机械 | 乙供 | J15-01-067 | 干燥空气发生器 | 台班 | 10 | 543.56 | 0 | 0 | 计价 | 按实计算
GD2-68 | 人工 | 乙供 | 9101108 | 安装普通工 | 工日 | 1.5101 | 70 | 0 | 0 | 计价 | 按实计算
GD2-68 | 人工 | 乙供 | 9101109 | 安装技术工 | 工日 | 10.8297 | 107 | 0 | 0 | 计价 | 按实计算
GD2-68 | 材料 | 乙供 | C01020302 | 等边角钢 边长50以下 | kg | 1.986 | 3.672 | 0 | 0 | 计价 | 按实计算
GD2-68 | 材料 | 乙供 | C01020521 | 镀锌扁钢 综合 | kg | 67.824 | 4.655 | 0 | 0 | 计价 | 按实计算
GD2-68 | 材料 | 乙供 | C01030203 | 中厚钢板 6~12 | kg | 11.8191 | 3.836 | 0 | 0 | 计价 | 按实计算
GD2-68 | 材料 | 乙供 | C04020100 | 黄铜丝 综合 | kg | 0.111 | 47.54 | 0 | 0 | 计价 | 按实计算
GD2-68 | 材料 | 乙供 | C07010401 | 钢垫板 综合 | kg | 3.135 | 4.655 | 0 | 0 | 计价 | 按实计算
GD2-68 | 材料 | 乙供 | C12010100 | 电焊条 J422 综合 | kg | 0.0223 | 4.96 | 0 | 0 | 计价 | 按实计算
GD2-68 | 材料 | 乙供 | C12010200 | 电焊条 J507 综合 | kg | 2.769 | 5.52 | 0 | 0 | 计价 | 按实计算
GD2-68 | 材料 | 乙供 | C12026101 | 焊锡 | kg | 0.045 | 34.192 | 0 | 0 | 计价 | 按实计算
GD2-68 | 材料 | 乙供 | C12030302 | 松香 | kg | 0.045 | 6.98 | 0 | 0 | 计价 | 按实计算
GD2-68 | 材料 | 乙供 | C13010201 | 镀锌六角螺栓 综合 | kg | 1.288 | 8.8 | 0 | 0 | 计价 | 按实计算
GD2-68 | 材料 | 乙供 | C14010100 | 镀锌铁丝 | kg | 0.1782 | 4.427 | 0 | 0 | 计价 | 按实计算
GD2-68 | 材料 | 乙供 | C16100421 | 绝缘胶带 20mm×20m | 卷 | 0.4318 | 1.57 | 0 | 0 | 计价 | 按实计算
GD2-68 | 材料 | 乙供 | C18040601 | 泡沫塑料聚酯乙烯 | kg | 0.0446 | 10.971 | 0 | 0 | 计价 | 按实计算
GD2-68 | 材料 | 乙供 | C18040801 | 聚氯乙烯塑料薄膜 0.5mm | kg | 0.074 | 7.845 | 0 | 0 | 计价 | 按实计算
GD2-68 | 材料 | 乙供 | C18060101 | 塑料带 20mm×40m | 卷 | 0.057 | 2.113 | 0 | 0 | 计价 | 按实计算
GD2-68 | 材料 | 乙供 | C19031101 | 清洗剂 | kg | 0.413 | 2.41 | 0 | 0 | 计价 | 按实计算
GD2-68 | 材料 | 乙供 | C19110101 | 氧气 | m³ | 0.523 | 4.71 | 0 | 0 | 计价 | 按实计算
GD2-68 | 材料 | 乙供 | C19110201 | 乙炔气 | m³ | 0.183 | 10.379 | 0 | 0 | 计价 | 按实计算
GD2-68 | 材料 | 乙供 | C20010101 | 防锈漆 | kg | 0.307 | 9.353 | 0 | 0 | 计价 | 按实计算
GD2-68 | 材料 | 乙供 | C20030101 | 普通调和漆 | kg | 0.643 | 11.223 | 0 | 0 | 计价 | 按实计算
GD2-68 | 材料 | 乙供 | C22030501 | 钢锯条 各种规格 | 根 | 2.038 | 1.308 | 0 | 0 | 计价 | 按实计算
GD2-68 | 材料 | 乙供 | C22040101 | 砂布 | 张 | 1.541 | 0.66 | 0 | 0 | 计价 | 按实计算
GD2-68 | 材料 | 乙供 | C22040401 | 白布 | m² | 0.376 | 3.358 | 0 | 0 | 计价 | 按实计算
GD2-68 | 材料 | 乙供 | C22040501 | 棉纱头 | kg | 0.6507 | 5.67 | 0 | 0 | 计价 | 按实计算
GD2-68 | 材料 | 乙供 | C29010103 | 滤油芯 | 组 | 0.4905 | 168.824 | 0 | 0 | 计价 | 按实计算
GD2-68 | 材料 | 乙供 | C99010102 | 其他材料费 | 元 | 4.2126 | 1 | 0 | 0 | 计价 | 按实计算
GD2-68 | 机械 | 乙供 | J03-01-033 | 汽车式起重机 起重量 5t | 台班 | 0.1676 | 552.67 | 0 | 0 | 计价 | 按实计算
GD2-68 | 机械 | 乙供 | J04-01-002 | 载重汽车 5t | 台班 | 0.0966 | 380.35 | 0 | 0 | 计价 | 按实计算
GD2-68 | 机械 | 乙供 | J09-01-027 | 真空泵 抽气速度 204m³/h | 台班 | 0.3 | 65.68 | 0 | 0 | 计价 | 按实计算
GD2-68 | 机械 | 乙供 | J10-01-001 | 交流弧焊机 容量 21kVA | 台班 | 0.5759 | 67 | 0 | 0 | 计价 | 按实计算
GD2-68 | 机械 | 乙供 | J13-01-041 | 滤油机 120L/h以内 | 台班 | 0.0577 | 150.11 | 0 | 0 | 计价 | 按实计算
GD2-68 | 机械 | 乙供 | J13-01-043 | 滤油机 200L/h以内 | 台班 | 0.0512 | 153.56 | 0 | 0 | 计价 | 按实计算
GD2-68 | 机械 | 乙供 | J13-01-051 | 真空滤油机 12000L/h | 台班 | 0.0657 | 1921.48 | 0 | 0 | 计价 | 按实计算
GD2-68 | 机械 | 乙供 | J13-01-053 | 高真空净油机 12000L/h以内 | 台班 | 0.0664 | 2221.55 | 0 | 0 | 计价 | 按实计算
GD2-68 | 机械 | 乙供 | J14-01-001 | 变压器绝缘电阻测试仪 | 台班 | 0.142 | 99.34 | 0 | 0 | 计价 | 按实计算
GD2-68 | 机械 | 乙供 | J14-01-014 | 介质损耗测试仪 | 台班 | 0.142 | 125.07 | 0 | 0 | 计价 | 按实计算
GD2-68 | 机械 | 乙供 | J14-03-002 | 交流耐压仪 设备耐压用 35kV及以下 | 台班 | 0.142 | 80.17 | 0 | 0 | 计价 | 按实计算
GD2-68 | 机械 | 乙供 | J14-03-008 | 油耐压试验仪 | 台班 | 0.071 | 281.86 | 0 | 0 | 计价 | 按实计算
GD2-68 | 机械 | 乙供 | J14-05-031 | 交流采样校验装置 | 台班 | 0.828 | 165.18 | 0 | 0 | 计价 | 按实计算
GD2-68 | 机械 | 乙供 | J14-08-026 | 变压器直阻测试仪 10A | 台班 | 0.142 | 701.6 | 0 | 0 | 计价 | 按实计算
GD2-68 | 机械 | 乙供 | J14-08-076 | 微机继电保护测试仪 | 台班 | 0.504 | 431.17 | 0 | 0 | 计价 | 按实计算
GD2-68 | 机械 | 乙供 | J14-08-223 | 交直流高压分压器 100kV | 台班 | 0.142 | 135.5 | 0 | 0 | 计价 | 按实计算
GD2-68 | 机械 | 乙供 | J15-01-013 | 液压千斤顶 起重量 100t | 台班 | 0.5 | 12.06 | 0 | 0 | 计价 | 按实计算
GD2-68 | 机械 | 乙供 | J15-01-031 | 电焊条烘干箱 容量(cm³) 55×45×55 | 台班 | 0.2582 | 20.75 | 0 | 0 | 计价 | 按实计算
GD2-69 | 人工 | 乙供 | 9101108 | 安装普通工 | 工日 | 3.2146 | 70 | 0 | 0 | 计价 | 按实计算
GD2-69 | 人工 | 乙供 | 9101109 | 安装技术工 | 工日 | 14.1286 | 107 | 0 | 0 | 计价 | 按实计算
GD2-69 | 材料 | 乙供 | C01020302 | 等边角钢 边长50以下 | kg | 1.986 | 3.672 | 0 | 0 | 计价 | 按实计算
GD2-69 | 材料 | 乙供 | C01020521 | 镀锌扁钢 综合 | kg | 67.824 | 4.655 | 0 | 0 | 计价 | 按实计算
GD2-69 | 材料 | 乙供 | C01030203 | 中厚钢板 6~12 | kg | 23.6382 | 3.836 | 0 | 0 | 计价 | 按实计算
GD2-69 | 材料 | 乙供 | C04020100 | 黄铜丝 综合 | kg | 0.111 | 47.54 | 0 | 0 | 计价 | 按实计算
GD2-69 | 材料 | 乙供 | C07010401 | 钢垫板 综合 | kg | 6.27 | 4.655 | 0 | 0 | 计价 | 按实计算
GD2-69 | 材料 | 乙供 | C12010100 | 电焊条 J422 综合 | kg | 0.0446 | 4.96 | 0 | 0 | 计价 | 按实计算
GD2-69 | 材料 | 乙供 | C12010200 | 电焊条 J507 综合 | kg | 2.769 | 5.52 | 0 | 0 | 计价 | 按实计算
GD2-69 | 材料 | 乙供 | C12026101 | 焊锡 | kg | 0.045 | 34.192 | 0 | 0 | 计价 | 按实计算
GD2-69 | 材料 | 乙供 | C12030302 | 松香 | kg | 0.045 | 6.98 | 0 | 0 | 计价 | 按实计算
GD2-69 | 材料 | 乙供 | C13010201 | 镀锌六角螺栓 综合 | kg | 1.288 | 8.8 | 0 | 0 | 计价 | 按实计算
GD2-69 | 材料 | 乙供 | C14010100 | 镀锌铁丝 | kg | 0.3564 | 4.427 | 0 | 0 | 计价 | 按实计算
GD2-69 | 材料 | 乙供 | C16100421 | 绝缘胶带 20mm×20m | 卷 | 0.4496 | 1.57 | 0 | 0 | 计价 | 按实计算
GD2-69 | 材料 | 乙供 | C18040601 | 泡沫塑料聚酯乙烯 | kg | 0.0891 | 10.971 | 0 | 0 | 计价 | 按实计算
GD2-69 | 材料 | 乙供 | C18040801 | 聚氯乙烯塑料薄膜 0.5mm | kg | 0.074 | 7.845 | 0 | 0 | 计价 | 按实计算
GD2-69 | 材料 | 乙供 | C18060101 | 塑料带 20mm×40m | 卷 | 0.057 | 2.113 | 0 | 0 | 计价 | 按实计算
GD2-69 | 材料 | 乙供 | C19031101 | 清洗剂 | kg | 0.517 | 2.41 | 0 | 0 | 计价 | 按实计算
GD2-69 | 材料 | 乙供 | C19110101 | 氧气 | m³ | 0.836 | 4.71 | 0 | 0 | 计价 | 按实计算
GD2-69 | 材料 | 乙供 | C19110201 | 乙炔气 | m³ | 0.293 | 10.379 | 0 | 0 | 计价 | 按实计算
GD2-69 | 材料 | 乙供 | C20010101 | 防锈漆 | kg | 0.307 | 9.353 | 0 | 0 | 计价 | 按实计算
GD2-69 | 材料 | 乙供 | C20030101 | 普通调和漆 | kg | 0.821 | 11.223 | 0 | 0 | 计价 | 按实计算
GD2-69 | 材料 | 乙供 | C22030501 | 钢锯条 各种规格 | 根 | 2.038 | 1.308 | 0 | 0 | 计价 | 按实计算
GD2-69 | 材料 | 乙供 | C22040101 | 砂布 | 张 | 1.541 | 0.66 | 0 | 0 | 计价 | 按实计算
GD2-69 | 材料 | 乙供 | C22040401 | 白布 | m² | 0.659 | 3.358 | 0 | 0 | 计价 | 按实计算
GD2-69 | 材料 | 乙供 | C22040501 | 棉纱头 | kg | 0.8893 | 5.67 | 0 | 0 | 计价 | 按实计算
GD2-69 | 材料 | 乙供 | C29010103 | 滤油芯 | 组 | 0.981 | 168.824 | 0 | 0 | 计价 | 按实计算
GD2-69 | 材料 | 乙供 | C99010102 | 其他材料费 | 元 | 7.2391 | 1 | 0 | 0 | 计价 | 按实计算
GD2-69 | 机械 | 乙供 | J03-01-033 | 汽车式起重机 起重量 5t | 台班 | 0.2221 | 552.67 | 0 | 0 | 计价 | 按实计算
GD2-69 | 机械 | 乙供 | J04-01-002 | 载重汽车 5t | 台班 | 0.1521 | 380.35 | 0 | 0 | 计价 | 按实计算
GD2-69 | 机械 | 乙供 | J09-01-027 | 真空泵 抽气速度 204m³/h | 台班 | 0.4 | 65.68 | 0 | 0 | 计价 | 按实计算
GD2-69 | 机械 | 乙供 | J10-01-001 | 交流弧焊机 容量 21kVA | 台班 | 0.8088 | 67 | 0 | 0 | 计价 | 按实计算
GD2-69 | 机械 | 乙供 | J13-01-041 | 滤油机 120L/h以内 | 台班 | 0.1155 | 150.11 | 0 | 0 | 计价 | 按实计算
GD2-69 | 机械 | 乙供 | J13-01-043 | 滤油机 200L/h以内 | 台班 | 0.1023 | 153.56 | 0 | 0 | 计价 | 按实计算
GD2-69 | 机械 | 乙供 | J13-01-051 | 真空滤油机 12000L/h | 台班 | 0.1314 | 1921.48 | 0 | 0 | 计价 | 按实计算
GD2-69 | 机械 | 乙供 | J13-01-053 | 高真空净油机 12000L/h以内 | 台班 | 0.1328 | 2221.55 | 0 | 0 | 计价 | 按实计算
GD2-69 | 机械 | 乙供 | J14-01-001 | 变压器绝缘电阻测试仪 | 台班 | 0.178 | 99.34 | 0 | 0 | 计价 | 按实计算
GD2-69 | 机械 | 乙供 | J14-01-014 | 介质损耗测试仪 | 台班 | 0.178 | 125.07 | 0 | 0 | 计价 | 按实计算
GD2-69 | 机械 | 乙供 | J14-03-002 | 交流耐压仪 设备耐压用 35kV及以下 | 台班 | 0.178 | 80.17 | 0 | 0 | 计价 | 按实计算
GD2-69 | 机械 | 乙供 | J14-03-008 | 油耐压试验仪 | 台班 | 0.089 | 281.86 | 0 | 0 | 计价 | 按实计算
GD2-69 | 机械 | 乙供 | J14-05-031 | 交流采样校验装置 | 台班 | 0.828 | 165.18 | 0 | 0 | 计价 | 按实计算
GD2-69 | 机械 | 乙供 | J14-08-026 | 变压器直阻测试仪 10A | 台班 | 0.178 | 701.6 | 0 | 0 | 计价 | 按实计算
GD2-69 | 机械 | 乙供 | J14-08-076 | 微机继电保护测试仪 | 台班 | 0.504 | 431.17 | 0 | 0 | 计价 | 按实计算
GD2-69 | 机械 | 乙供 | J14-08-223 | 交直流高压分压器 100kV | 台班 | 0.178 | 135.5 | 0 | 0 | 计价 | 按实计算
GD2-69 | 机械 | 乙供 | J15-01-013 | 液压千斤顶 起重量 100t | 台班 | 1 | 12.06 | 0 | 0 | 计价 | 按实计算
GD2-69 | 机械 | 乙供 | J15-01-031 | 电焊条烘干箱 容量(cm³) 55×45×55 | 台班 | 0.5163 | 20.75 | 0 | 0 | 计价 | 按实计算
GD2-70 | 人工 | 乙供 | 9101108 | 安装普通工 | 工日 | 2.564 | 70 | 0 | 0 | 计价 | 按实计算
GD2-70 | 人工 | 乙供 | 9101109 | 安装技术工 | 工日 | 13.955 | 107 | 0 | 0 | 计价 | 按实计算
GD2-70 | 材料 | 乙供 | C01020302 | 等边角钢 边长50以下 | kg | 8.935 | 3.672 | 0 | 0 | 计价 | 按实计算
GD2-70 | 材料 | 乙供 | C01020521 | 镀锌扁钢 综合 | kg | 67.824 | 4.655 | 0 | 0 | 计价 | 按实计算
GD2-70 | 材料 | 乙供 | C01030203 | 中厚钢板 6~12 | kg | 17.0721 | 3.836 | 0 | 0 | 计价 | 按实计算
GD2-70 | 材料 | 乙供 | C04020100 | 黄铜丝 综合 | kg | 0.111 | 47.54 | 0 | 0 | 计价 | 按实计算
GD2-70 | 材料 | 乙供 | C07010401 | 钢垫板 综合 | kg | 3.433 | 4.655 | 0 | 0 | 计价 | 按实计算
GD2-70 | 材料 | 乙供 | C12010100 | 电焊条 J422 综合 | kg | 0.0322 | 4.96 | 0 | 0 | 计价 | 按实计算
GD2-70 | 材料 | 乙供 | C12010200 | 电焊条 J507 综合 | kg | 2.769 | 5.52 | 0 | 0 | 计价 | 按实计算
GD2-70 | 材料 | 乙供 | C12026101 | 焊锡 | kg | 0.045 | 34.192 | 0 | 0 | 计价 | 按实计算
GD2-70 | 材料 | 乙供 | C12030302 | 松香 | kg | 0.045 | 6.98 | 0 | 0 | 计价 | 按实计算
GD2-70 | 材料 | 乙供 | C13010201 | 镀锌六角螺栓 综合 | kg | 4.445 | 8.8 | 0 | 0 | 计价 | 按实计算
GD2-70 | 材料 | 乙供 | C14010100 | 镀锌铁丝 | kg | 0.3674 | 4.427 | 0 | 0 | 计价 | 按实计算
GD2-70 | 材料 | 乙供 | C16100421 | 绝缘胶带 20mm×20m | 卷 | 0.4397 | 1.57 | 0 | 0 | 计价 | 按实计算
GD2-70 | 材料 | 乙供 | C18040601 | 泡沫塑料聚酯乙烯 | kg | 0.0644 | 10.971 | 0 | 0 | 计价 | 按实计算
GD2-70 | 材料 | 乙供 | C18040801 | 聚氯乙烯塑料薄膜 0.5mm | kg | 0.146 | 7.845 | 0 | 0 | 计价 | 按实计算
GD2-70 | 材料 | 乙供 | C18060101 | 塑料带 20mm×40m | 卷 | 0.057 | 2.113 | 0 | 0 | 计价 | 按实计算
GD2-70 | 材料 | 乙供 | C19020801 | 电力复合脂 | kg | 0.11 | 10.119 | 0 | 0 | 计价 | 按实计算
GD2-70 | 材料 | 乙供 | C19031101 | 清洗剂 | kg | 0.623 | 2.41 | 0 | 0 | 计价 | 按实计算
GD2-70 | 材料 | 乙供 | C19110101 | 氧气 | m³ | 0.732 | 4.71 | 0 | 0 | 计价 | 按实计算
GD2-70 | 材料 | 乙供 | C19110201 | 乙炔气 | m³ | 0.256 | 10.379 | 0 | 0 | 计价 | 按实计算
GD2-70 | 材料 | 乙供 | C20010101 | 防锈漆 | kg | 0.307 | 9.353 | 0 | 0 | 计价 | 按实计算
GD2-70 | 材料 | 乙供 | C20010201 | 醇酸防锈漆 | kg | 0.517 | 11.56 | 0 | 0 | 计价 | 按实计算
GD2-70 | 材料 | 乙供 | C20030101 | 普通调和漆 | kg | 0.722 | 11.223 | 0 | 0 | 计价 | 按实计算
GD2-70 | 材料 | 乙供 | C22030501 | 钢锯条 各种规格 | 根 | 1.541 | 1.308 | 0 | 0 | 计价 | 按实计算
GD2-70 | 材料 | 乙供 | C22040101 | 砂布 | 张 | 2.091 | 0.66 | 0 | 0 | 计价 | 按实计算
GD2-70 | 材料 | 乙供 | C22040401 | 白布 | m² | 0.564 | 3.358 | 0 | 0 | 计价 | 按实计算
GD2-70 | 材料 | 乙供 | C22040501 | 棉纱头 | kg | 0.8201 | 5.67 | 0 | 0 | 计价 | 按实计算
GD2-70 | 材料 | 乙供 | C29010103 | 滤油芯 | 组 | 0.7085 | 168.824 | 0 | 0 | 计价 | 按实计算
GD2-70 | 材料 | 乙供 | C99010102 | 其他材料费 | 元 | 6.7096 | 1 | 0 | 0 | 计价 | 按实计算
GD2-70 | 机械 | 乙供 | J03-01-033 | 汽车式起重机 起重量 5t | 台班 | 0.2074 | 552.67 | 0 | 0 | 计价 | 按实计算
GD2-70 | 机械 | 乙供 | J04-01-002 | 载重汽车 5t | 台班 | 0.1374 | 380.35 | 0 | 0 | 计价 | 按实计算
GD2-70 | 机械 | 乙供 | J09-01-027 | 真空泵 抽气速度 204m³/h | 台班 | 0.5 | 65.68 | 0 | 0 | 计价 | 按实计算
GD2-70 | 机械 | 乙供 | J10-01-001 | 交流弧焊机 容量 21kVA | 台班 | 0.6794 | 67 | 0 | 0 | 计价 | 按实计算
GD2-70 | 机械 | 乙供 | J13-01-041 | 滤油机 120L/h以内 | 台班 | 0.0834 | 150.11 | 0 | 0 | 计价 | 按实计算
GD2-70 | 机械 | 乙供 | J13-01-043 | 滤油机 200L/h以内 | 台班 | 0.0739 | 153.56 | 0 | 0 | 计价 | 按实计算
GD2-70 | 机械 | 乙供 | J13-01-051 | 真空滤油机 12000L/h | 台班 | 0.0949 | 1921.48 | 0 | 0 | 计价 | 按实计算
GD2-70 | 机械 | 乙供 | J13-01-053 | 高真空净油机 12000L/h以内 | 台班 | 0.0959 | 2221.55 | 0 | 0 | 计价 | 按实计算
GD2-70 | 机械 | 乙供 | J13-01-055 | 高空作业车 20m以内 | 台班 | 0.087 | 998.89 | 0 | 0 | 计价 | 按实计算
GD2-70 | 机械 | 乙供 | J13-01-060 | 机动绞磨 3t以内 | 台班 | 0.12 | 162.99 | 0 | 0 | 计价 | 按实计算
GD2-70 | 机械 | 乙供 | J13-01-065 | 机动液压压接机 200t以内 | 台班 | 0.132 | 79.03 | 0 | 0 | 计价 | 按实计算
GD2-70 | 机械 | 乙供 | J14-01-001 | 变压器绝缘电阻测试仪 | 台班 | 0.352 | 99.34 | 0 | 0 | 计价 | 按实计算
GD2-70 | 机械 | 乙供 | J14-01-014 | 介质损耗测试仪 | 台班 | 0.352 | 125.07 | 0 | 0 | 计价 | 按实计算
GD2-70 | 机械 | 乙供 | J14-03-002 | 交流耐压仪 设备耐压用 35kV及以下 | 台班 | 0.352 | 80.17 | 0 | 0 | 计价 | 按实计算
GD2-70 | 机械 | 乙供 | J14-03-008 | 油耐压试验仪 | 台班 | 0.352 | 281.86 | 0 | 0 | 计价 | 按实计算
GD2-70 | 机械 | 乙供 | J14-05-031 | 交流采样校验装置 | 台班 | 0.828 | 165.18 | 0 | 0 | 计价 | 按实计算
GD2-70 | 机械 | 乙供 | J14-08-026 | 变压器直阻测试仪 10A | 台班 | 0.284 | 701.6 | 0 | 0 | 计价 | 按实计算
GD2-70 | 机械 | 乙供 | J14-08-076 | 微机继电保护测试仪 | 台班 | 0.504 | 431.17 | 0 | 0 | 计价 | 按实计算
GD2-70 | 机械 | 乙供 | J14-08-223 | 交直流高压分压器 100kV | 台班 | 0.352 | 135.5 | 0 | 0 | 计价 | 按实计算
GD2-70 | 机械 | 乙供 | J15-01-013 | 液压千斤顶 起重量 100t | 台班 | 1.4 | 12.06 | 0 | 0 | 计价 | 按实计算
GD2-70 | 机械 | 乙供 | J15-01-031 | 电焊条烘干箱 容量(cm³) 55×45×55 | 台班 | 0.3729 | 20.75 | 0 | 0 | 计价 | 按实计算
GD2-71 | 人工 | 乙供 | 9101108 | 安装普通工 | 工日 | 3.9135 | 70 | 0 | 0 | 计价 | 按实计算
GD2-71 | 人工 | 乙供 | 9101109 | 安装技术工 | 工日 | 16.9728 | 107 | 0 | 0 | 计价 | 按实计算
GD2-71 | 材料 | 乙供 | C01020302 | 等边角钢 边长50以下 | kg | 8.935 | 3.672 | 0 | 0 | 计价 | 按实计算
GD2-71 | 材料 | 乙供 | C01020521 | 镀锌扁钢 综合 | kg | 67.824 | 4.655 | 0 | 0 | 计价 | 按实计算
GD2-71 | 材料 | 乙供 | C01030203 | 中厚钢板 6~12 | kg | 33.0935 | 3.836 | 0 | 0 | 计价 | 按实计算
GD2-71 | 材料 | 乙供 | C04020100 | 黄铜丝 综合 | kg | 0.111 | 47.54 | 0 | 0 | 计价 | 按实计算
GD2-71 | 材料 | 乙供 | C07010401 | 钢垫板 综合 | kg | 6.568 | 4.655 | 0 | 0 | 计价 | 按实计算
GD2-71 | 材料 | 乙供 | C12010100 | 电焊条 J422 综合 | kg | 0.0624 | 4.96 | 0 | 0 | 计价 | 按实计算
GD2-71 | 材料 | 乙供 | C12010200 | 电焊条 J507 综合 | kg | 2.769 | 5.52 | 0 | 0 | 计价 | 按实计算
GD2-71 | 材料 | 乙供 | C12026101 | 焊锡 | kg | 0.045 | 34.192 | 0 | 0 | 计价 | 按实计算
GD2-71 | 材料 | 乙供 | C12030302 | 松香 | kg | 0.045 | 6.98 | 0 | 0 | 计价 | 按实计算
GD2-71 | 材料 | 乙供 | C13010201 | 镀锌六角螺栓 综合 | kg | 4.445 | 8.8 | 0 | 0 | 计价 | 按实计算
GD2-71 | 材料 | 乙供 | C14010100 | 镀锌铁丝 | kg | 0.609 | 4.427 | 0 | 0 | 计价 | 按实计算
GD2-71 | 材料 | 乙供 | C16100421 | 绝缘胶带 20mm×20m | 卷 | 0.4639 | 1.57 | 0 | 0 | 计价 | 按实计算
GD2-71 | 材料 | 乙供 | C18040601 | 泡沫塑料聚酯乙烯 | kg | 0.1247 | 10.971 | 0 | 0 | 计价 | 按实计算
GD2-71 | 材料 | 乙供 | C18040801 | 聚氯乙烯塑料薄膜 0.5mm | kg | 0.146 | 7.845 | 0 | 0 | 计价 | 按实计算
GD2-71 | 材料 | 乙供 | C18060101 | 塑料带 20mm×40m | 卷 | 0.057 | 2.113 | 0 | 0 | 计价 | 按实计算
GD2-71 | 材料 | 乙供 | C19020801 | 电力复合脂 | kg | 0.11 | 10.119 | 0 | 0 | 计价 | 按实计算
GD2-71 | 材料 | 乙供 | C19031101 | 清洗剂 | kg | 0.727 | 2.41 | 0 | 0 | 计价 | 按实计算
GD2-71 | 材料 | 乙供 | C19110101 | 氧气 | m³ | 0.836 | 4.71 | 0 | 0 | 计价 | 按实计算
GD2-71 | 材料 | 乙供 | C19110201 | 乙炔气 | m³ | 0.293 | 10.379 | 0 | 0 | 计价 | 按实计算
GD2-71 | 材料 | 乙供 | C20010101 | 防锈漆 | kg | 0.307 | 9.353 | 0 | 0 | 计价 | 按实计算
GD2-71 | 材料 | 乙供 | C20010201 | 醇酸防锈漆 | kg | 0.517 | 11.56 | 0 | 0 | 计价 | 按实计算
GD2-71 | 材料 | 乙供 | C20030101 | 普通调和漆 | kg | 0.962 | 11.223 | 0 | 0 | 计价 | 按实计算
GD2-71 | 材料 | 乙供 | C22030501 | 钢锯条 各种规格 | 根 | 1.541 | 1.308 | 0 | 0 | 计价 | 按实计算
GD2-71 | 材料 | 乙供 | C22040101 | 砂布 | 张 | 2.091 | 0.66 | 0 | 0 | 计价 | 按实计算
GD2-71 | 材料 | 乙供 | C22040401 | 白布 | m² | 0.659 | 3.358 | 0 | 0 | 计价 | 按实计算
GD2-71 | 材料 | 乙供 | C22040501 | 棉纱头 | kg | 1.1062 | 5.67 | 0 | 0 | 计价 | 按实计算
GD2-71 | 材料 | 乙供 | C29010103 | 滤油芯 | 组 | 1.3734 | 168.824 | 0 | 0 | 计价 | 按实计算
GD2-71 | 材料 | 乙供 | C99010102 | 其他材料费 | 元 | 10.6292 | 1 | 0 | 0 | 计价 | 按实计算
GD2-71 | 机械 | 乙供 | J03-01-033 | 汽车式起重机 起重量 5t | 台班 | 0.2793 | 552.67 | 0 | 0 | 计价 | 按实计算
GD2-71 | 机械 | 乙供 | J04-01-002 | 载重汽车 5t | 台班 | 0.2083 | 380.35 | 0 | 0 | 计价 | 按实计算
GD2-71 | 机械 | 乙供 | J09-01-027 | 真空泵 抽气速度 204m³/h | 台班 | 0.6 | 65.68 | 0 | 0 | 计价 | 按实计算
GD2-71 | 机械 | 乙供 | J10-01-001 | 交流弧焊机 容量 21kVA | 台班 | 0.9951 | 67 | 0 | 0 | 计价 | 按实计算
GD2-71 | 机械 | 乙供 | J13-01-041 | 滤油机 120L/h以内 | 台班 | 0.1617 | 150.11 | 0 | 0 | 计价 | 按实计算
GD2-71 | 机械 | 乙供 | J13-01-043 | 滤油机 200L/h以内 | 台班 | 0.1433 | 153.56 | 0 | 0 | 计价 | 按实计算
GD2-71 | 机械 | 乙供 | J13-01-051 | 真空滤油机 12000L/h | 台班 | 0.184 | 1921.48 | 0 | 0 | 计价 | 按实计算
GD2-71 | 机械 | 乙供 | J13-01-053 | 高真空净油机 12000L/h以内 | 台班 | 0.186 | 2221.55 | 0 | 0 | 计价 | 按实计算
GD2-71 | 机械 | 乙供 | J13-01-055 | 高空作业车 20m以内 | 台班 | 0.087 | 998.89 | 0 | 0 | 计价 | 按实计算
GD2-71 | 机械 | 乙供 | J13-01-060 | 机动绞磨 3t以内 | 台班 | 0.12 | 162.99 | 0 | 0 | 计价 | 按实计算
GD2-71 | 机械 | 乙供 | J13-01-065 | 机动液压压接机 200t以内 | 台班 | 0.132 | 79.03 | 0 | 0 | 计价 | 按实计算
GD2-71 | 机械 | 乙供 | J14-01-001 | 变压器绝缘电阻测试仪 | 台班 | 0.4 | 99.34 | 0 | 0 | 计价 | 按实计算
GD2-71 | 机械 | 乙供 | J14-01-014 | 介质损耗测试仪 | 台班 | 0.4 | 125.07 | 0 | 0 | 计价 | 按实计算
GD2-71 | 机械 | 乙供 | J14-03-002 | 交流耐压仪 设备耐压用 35kV及以下 | 台班 | 0.4 | 80.17 | 0 | 0 | 计价 | 按实计算
GD2-71 | 机械 | 乙供 | J14-03-008 | 油耐压试验仪 | 台班 | 0.4 | 281.86 | 0 | 0 | 计价 | 按实计算
GD2-71 | 机械 | 乙供 | J14-05-031 | 交流采样校验装置 | 台班 | 0.828 | 165.18 | 0 | 0 | 计价 | 按实计算
GD2-71 | 机械 | 乙供 | J14-08-026 | 变压器直阻测试仪 10A | 台班 | 0.32 | 701.6 | 0 | 0 | 计价 | 按实计算
GD2-71 | 机械 | 乙供 | J14-08-076 | 微机继电保护测试仪 | 台班 | 0.504 | 431.17 | 0 | 0 | 计价 | 按实计算
GD2-71 | 机械 | 乙供 | J14-08-223 | 交直流高压分压器 100kV | 台班 | 0.4 | 135.5 | 0 | 0 | 计价 | 按实计算
GD2-71 | 机械 | 乙供 | J15-01-013 | 液压千斤顶 起重量 100t | 台班 | 1.6 | 12.06 | 0 | 0 | 计价 | 按实计算
GD2-71 | 机械 | 乙供 | J15-01-031 | 电焊条烘干箱 容量(cm³) 55×45×55 | 台班 | 0.7229 | 20.75 | 0 | 0 | 计价 | 按实计算
GD2-72 | 人工 | 乙供 | 9101108 | 安装普通工 | 工日 | 5.3529 | 70 | 0 | 0 | 计价 | 按实计算
GD2-72 | 人工 | 乙供 | 9101109 | 安装技术工 | 工日 | 20.0635 | 107 | 0 | 0 | 计价 | 按实计算
GD2-72 | 材料 | 乙供 | C01020302 | 等边角钢 边长50以下 | kg | 8.935 | 3.672 | 0 | 0 | 计价 | 按实计算
GD2-72 | 材料 | 乙供 | C01020521 | 镀锌扁钢 综合 | kg | 150.72 | 4.655 | 0 | 0 | 计价 | 按实计算
GD2-72 | 材料 | 乙供 | C01030203 | 中厚钢板 6~12 | kg | 44.65 | 3.836 | 0 | 0 | 计价 | 按实计算
GD2-72 | 材料 | 乙供 | C04020100 | 黄铜丝 综合 | kg | 0.111 | 47.54 | 0 | 0 | 计价 | 按实计算
GD2-72 | 材料 | 乙供 | C07010401 | 钢垫板 综合 | kg | 6.568 | 4.655 | 0 | 0 | 计价 | 按实计算
GD2-72 | 材料 | 乙供 | C12010100 | 电焊条 J422 综合 | kg | 0.0842 | 4.96 | 0 | 0 | 计价 | 按实计算
GD2-72 | 材料 | 乙供 | C12010200 | 电焊条 J507 综合 | kg | 2.769 | 5.52 | 0 | 0 | 计价 | 按实计算
GD2-72 | 材料 | 乙供 | C12026101 | 焊锡 | kg | 0.045 | 34.192 | 0 | 0 | 计价 | 按实计算
GD2-72 | 材料 | 乙供 | C12030302 | 松香 | kg | 0.045 | 6.98 | 0 | 0 | 计价 | 按实计算
GD2-72 | 材料 | 乙供 | C13010201 | 镀锌六角螺栓 综合 | kg | 5.293 | 8.8 | 0 | 0 | 计价 | 按实计算
GD2-72 | 材料 | 乙供 | C14010100 | 镀锌铁丝 | kg | 0.7832 | 4.427 | 0 | 0 | 计价 | 按实计算
GD2-72 | 材料 | 乙供 | C16100421 | 绝缘胶带 20mm×20m | 卷 | 0.4813 | 1.57 | 0 | 0 | 计价 | 按实计算
GD2-72 | 材料 | 乙供 | C18010305 | 耐油橡胶板 8mm | kg | 1.421 | 10.098 | 0 | 0 | 计价 | 按实计算
GD2-72 | 材料 | 乙供 | C18040601 | 泡沫塑料聚酯乙烯 | kg | 0.1683 | 10.971 | 0 | 0 | 计价 | 按实计算
GD2-72 | 材料 | 乙供 | C18040801 | 聚氯乙烯塑料薄膜 0.5mm | kg | 0.22 | 7.845 | 0 | 0 | 计价 | 按实计算
GD2-72 | 材料 | 乙供 | C18060101 | 塑料带 20mm×40m | 卷 | 0.057 | 2.113 | 0 | 0 | 计价 | 按实计算
GD2-72 | 材料 | 乙供 | C19020801 | 电力复合脂 | kg | 0.11 | 10.119 | 0 | 0 | 计价 | 按实计算
GD2-72 | 材料 | 乙供 | C19031101 | 清洗剂 | kg | 0.832 | 2.41 | 0 | 0 | 计价 | 按实计算
GD2-72 | 材料 | 乙供 | C19110101 | 氧气 | m³ | 0.836 | 4.71 | 0 | 0 | 计价 | 按实计算
GD2-72 | 材料 | 乙供 | C19110201 | 乙炔气 | m³ | 0.293 | 10.379 | 0 | 0 | 计价 | 按实计算
GD2-72 | 材料 | 乙供 | C20010101 | 防锈漆 | kg | 0.307 | 9.353 | 0 | 0 | 计价 | 按实计算
GD2-72 | 材料 | 乙供 | C20010201 | 醇酸防锈漆 | kg | 0.517 | 11.56 | 0 | 0 | 计价 | 按实计算
GD2-72 | 材料 | 乙供 | C20030101 | 普通调和漆 | kg | 1.244 | 11.223 | 0 | 0 | 计价 | 按实计算
GD2-72 | 材料 | 乙供 | C22030501 | 钢锯条 各种规格 | 根 | 2.586 | 1.308 | 0 | 0 | 计价 | 按实计算
GD2-72 | 材料 | 乙供 | C22040101 | 砂布 | 张 | 2.091 | 0.66 | 0 | 0 | 计价 | 按实计算
GD2-72 | 材料 | 乙供 | C22040401 | 白布 | m² | 0.659 | 3.358 | 0 | 0 | 计价 | 按实计算
GD2-72 | 材料 | 乙供 | C22040501 | 棉纱头 | kg | 1.5499 | 5.67 | 0 | 0 | 计价 | 按实计算
GD2-72 | 材料 | 乙供 | C29010103 | 滤油芯 | 组 | 1.853 | 168.824 | 0 | 0 | 计价 | 按实计算
GD2-72 | 材料 | 乙供 | C99010102 | 其他材料费 | 元 | 13.7567 | 1 | 0 | 0 | 计价 | 按实计算
GD2-72 | 机械 | 乙供 | J03-01-033 | 汽车式起重机 起重量 5t | 台班 | 0.6283 | 552.67 | 0 | 0 | 计价 | 按实计算
GD2-72 | 机械 | 乙供 | J03-01-036 | 汽车式起重机 起重量 16t | 台班 | 0.528 | 876.93 | 0 | 0 | 计价 | 按实计算
GD2-72 | 机械 | 乙供 | J04-01-002 | 载重汽车 5t | 台班 | 0.2763 | 380.35 | 0 | 0 | 计价 | 按实计算
GD2-72 | 机械 | 乙供 | J09-01-027 | 真空泵 抽气速度 204m³/h | 台班 | 0.7 | 65.68 | 0 | 0 | 计价 | 按实计算
GD2-72 | 机械 | 乙供 | J10-01-001 | 交流弧焊机 容量 21kVA | 台班 | 1.2228 | 67 | 0 | 0 | 计价 | 按实计算
GD2-72 | 机械 | 乙供 | J13-01-041 | 滤油机 120L/h以内 | 台班 | 0.2181 | 150.11 | 0 | 0 | 计价 | 按实计算
GD2-72 | 机械 | 乙供 | J13-01-043 | 滤油机 200L/h以内 | 台班 | 0.1933 | 153.56 | 0 | 0 | 计价 | 按实计算
GD2-72 | 机械 | 乙供 | J13-01-051 | 真空滤油机 12000L/h | 台班 | 0.2482 | 1921.48 | 0 | 0 | 计价 | 按实计算
GD2-72 | 机械 | 乙供 | J13-01-053 | 高真空净油机 12000L/h以内 | 台班 | 0.2509 | 2221.55 | 0 | 0 | 计价 | 按实计算
GD2-72 | 机械 | 乙供 | J13-01-055 | 高空作业车 20m以内 | 台班 | 0.094 | 998.89 | 0 | 0 | 计价 | 按实计算
GD2-72 | 机械 | 乙供 | J13-01-060 | 机动绞磨 3t以内 | 台班 | 0.13 | 162.99 | 0 | 0 | 计价 | 按实计算
GD2-72 | 机械 | 乙供 | J13-01-065 | 机动液压压接机 200t以内 | 台班 | 0.187 | 79.03 | 0 | 0 | 计价 | 按实计算
GD2-72 | 机械 | 乙供 | J14-01-001 | 变压器绝缘电阻测试仪 | 台班 | 0.444 | 99.34 | 0 | 0 | 计价 | 按实计算
GD2-72 | 机械 | 乙供 | J14-01-014 | 介质损耗测试仪 | 台班 | 0.444 | 125.07 | 0 | 0 | 计价 | 按实计算
GD2-72 | 机械 | 乙供 | J14-03-008 | 油耐压试验仪 | 台班 | 0.444 | 281.86 | 0 | 0 | 计价 | 按实计算
GD2-72 | 机械 | 乙供 | J14-05-031 | 交流采样校验装置 | 台班 | 0.828 | 165.18 | 0 | 0 | 计价 | 按实计算
GD2-72 | 机械 | 乙供 | J14-08-026 | 变压器直阻测试仪 10A | 台班 | 0.355 | 701.6 | 0 | 0 | 计价 | 按实计算
GD2-72 | 机械 | 乙供 | J14-08-076 | 微机继电保护测试仪 | 台班 | 0.504 | 431.17 | 0 | 0 | 计价 | 按实计算
GD2-72 | 机械 | 乙供 | J14-08-223 | 交直流高压分压器 100kV | 台班 | 0.444 | 135.5 | 0 | 0 | 计价 | 按实计算
GD2-72 | 机械 | 乙供 | J15-01-013 | 液压千斤顶 起重量 100t | 台班 | 1.8 | 12.06 | 0 | 0 | 计价 | 按实计算
GD2-72 | 机械 | 乙供 | J15-01-031 | 电焊条烘干箱 容量(cm³) 55×45×55 | 台班 | 0.9753 | 20.75 | 0 | 0 | 计价 | 按实计算
GD2-73 | 人工 | 乙供 | 9101108 | 安装普通工 | 工日 | 6.3876 | 70 | 0 | 0 | 计价 | 按实计算
GD2-73 | 人工 | 乙供 | 9101109 | 安装技术工 | 工日 | 22.9389 | 107 | 0 | 0 | 计价 | 按实计算
GD2-73 | 材料 | 乙供 | C01020302 | 等边角钢 边长50以下 | kg | 8.935 | 3.672 | 0 | 0 | 计价 | 按实计算
GD2-73 | 材料 | 乙供 | C01020521 | 镀锌扁钢 综合 | kg | 150.72 | 4.655 | 0 | 0 | 计价 | 按实计算
GD2-73 | 材料 | 乙供 | C01030203 | 中厚钢板 6~12 | kg | 70.9147 | 3.836 | 0 | 0 | 计价 | 按实计算
GD2-73 | 材料 | 乙供 | C04020100 | 黄铜丝 综合 | kg | 0.111 | 47.54 | 0 | 0 | 计价 | 按实计算
GD2-73 | 材料 | 乙供 | C07010401 | 钢垫板 综合 | kg | 6.568 | 4.655 | 0 | 0 | 计价 | 按实计算
GD2-73 | 材料 | 乙供 | C12010100 | 电焊条 J422 综合 | kg | 0.1337 | 4.96 | 0 | 0 | 计价 | 按实计算
GD2-73 | 材料 | 乙供 | C12010200 | 电焊条 J507 综合 | kg | 2.769 | 5.52 | 0 | 0 | 计价 | 按实计算
GD2-73 | 材料 | 乙供 | C12026101 | 焊锡 | kg | 0.045 | 34.192 | 0 | 0 | 计价 | 按实计算
GD2-73 | 材料 | 乙供 | C12030302 | 松香 | kg | 0.045 | 6.98 | 0 | 0 | 计价 | 按实计算
GD2-73 | 材料 | 乙供 | C13010201 | 镀锌六角螺栓 综合 | kg | 5.293 | 8.8 | 0 | 0 | 计价 | 按实计算
GD2-73 | 材料 | 乙供 | C14010100 | 镀锌铁丝 | kg | 1.1792 | 4.427 | 0 | 0 | 计价 | 按实计算
GD2-73 | 材料 | 乙供 | C16100421 | 绝缘胶带 20mm×20m | 卷 | 0.5209 | 1.57 | 0 | 0 | 计价 | 按实计算
GD2-73 | 材料 | 乙供 | C18010305 | 耐油橡胶板 8mm | kg | 1.421 | 10.098 | 0 | 0 | 计价 | 按实计算
GD2-73 | 材料 | 乙供 | C18040601 | 泡沫塑料聚酯乙烯 | kg | 0.2673 | 10.971 | 0 | 0 | 计价 | 按实计算
GD2-73 | 材料 | 乙供 | C18040801 | 聚氯乙烯塑料薄膜 0.5mm | kg | 0.22 | 7.845 | 0 | 0 | 计价 | 按实计算
GD2-73 | 材料 | 乙供 | C18060101 | 塑料带 20mm×40m | 卷 | 0.057 | 2.113 | 0 | 0 | 计价 | 按实计算
GD2-73 | 材料 | 乙供 | C19020801 | 电力复合脂 | kg | 0.11 | 10.119 | 0 | 0 | 计价 | 按实计算
GD2-73 | 材料 | 乙供 | C19031101 | 清洗剂 | kg | 1.354 | 2.41 | 0 | 0 | 计价 | 按实计算
GD2-73 | 材料 | 乙供 | C19110101 | 氧气 | m³ | 1.045 | 4.71 | 0 | 0 | 计价 | 按实计算
GD2-73 | 材料 | 乙供 | C19110201 | 乙炔气 | m³ | 0.366 | 10.379 | 0 | 0 | 计价 | 按实计算
GD2-73 | 材料 | 乙供 | C20010101 | 防锈漆 | kg | 0.307 | 9.353 | 0 | 0 | 计价 | 按实计算
GD2-73 | 材料 | 乙供 | C20010201 | 醇酸防锈漆 | kg | 0.517 | 11.56 | 0 | 0 | 计价 | 按实计算
GD2-73 | 材料 | 乙供 | C20030101 | 普通调和漆 | kg | 1.422 | 11.223 | 0 | 0 | 计价 | 按实计算
GD2-73 | 材料 | 乙供 | C22030501 | 钢锯条 各种规格 | 根 | 2.586 | 1.308 | 0 | 0 | 计价 | 按实计算
GD2-73 | 材料 | 乙供 | C22040101 | 砂布 | 张 | 2.091 | 0.66 | 0 | 0 | 计价 | 按实计算
GD2-73 | 材料 | 乙供 | C22040401 | 白布 | m² | 0.659 | 3.358 | 0 | 0 | 计价 | 按实计算
GD2-73 | 材料 | 乙供 | C22040501 | 棉纱头 | kg | 2.0559 | 5.67 | 0 | 0 | 计价 | 按实计算
GD2-73 | 材料 | 乙供 | C29010103 | 滤油芯 | 组 | 2.943 | 168.824 | 0 | 0 | 计价 | 按实计算
GD2-73 | 材料 | 乙供 | C99010102 | 其他材料费 | 元 | 19.6724 | 1 | 0 | 0 | 计价 | 按实计算
GD2-73 | 机械 | 乙供 | J03-01-033 | 汽车式起重机 起重量 5t | 台班 | 0.6873 | 552.67 | 0 | 0 | 计价 | 按实计算
GD2-73 | 机械 | 乙供 | J03-01-036 | 汽车式起重机 起重量 16t | 台班 | 0.528 | 876.93 | 0 | 0 | 计价 | 按实计算
GD2-73 | 机械 | 乙供 | J04-01-002 | 载重汽车 5t | 台班 | 0.3353 | 380.35 | 0 | 0 | 计价 | 按实计算
GD2-73 | 机械 | 乙供 | J09-01-027 | 真空泵 抽气速度 204m³/h | 台班 | 0.8 | 65.68 | 0 | 0 | 计价 | 按实计算
GD2-73 | 机械 | 乙供 | J10-01-001 | 交流弧焊机 容量 21kVA | 台班 | 1.7403 | 67 | 0 | 0 | 计价 | 按实计算
GD2-73 | 机械 | 乙供 | J13-01-041 | 滤油机 120L/h以内 | 台班 | 0.3464 | 150.11 | 0 | 0 | 计价 | 按实计算
GD2-73 | 机械 | 乙供 | J13-01-043 | 滤油机 200L/h以内 | 台班 | 0.307 | 153.56 | 0 | 0 | 计价 | 按实计算
GD2-73 | 机械 | 乙供 | J13-01-051 | 真空滤油机 12000L/h | 台班 | 0.3942 | 1921.48 | 0 | 0 | 计价 | 按实计算
GD2-73 | 机械 | 乙供 | J13-01-053 | 高真空净油机 12000L/h以内 | 台班 | 0.3985 | 2221.55 | 0 | 0 | 计价 | 按实计算
GD2-73 | 机械 | 乙供 | J13-01-055 | 高空作业车 20m以内 | 台班 | 0.094 | 998.89 | 0 | 0 | 计价 | 按实计算
GD2-73 | 机械 | 乙供 | J13-01-060 | 机动绞磨 3t以内 | 台班 | 0.13 | 162.99 | 0 | 0 | 计价 | 按实计算
GD2-73 | 机械 | 乙供 | J13-01-065 | 机动液压压接机 200t以内 | 台班 | 0.187 | 79.03 | 0 | 0 | 计价 | 按实计算
GD2-73 | 机械 | 乙供 | J14-01-001 | 变压器绝缘电阻测试仪 | 台班 | 0.488 | 99.34 | 0 | 0 | 计价 | 按实计算
GD2-73 | 机械 | 乙供 | J14-01-014 | 介质损耗测试仪 | 台班 | 0.488 | 125.07 | 0 | 0 | 计价 | 按实计算
GD2-73 | 机械 | 乙供 | J14-03-008 | 油耐压试验仪 | 台班 | 0.488 | 281.86 | 0 | 0 | 计价 | 按实计算
GD2-73 | 机械 | 乙供 | J14-05-031 | 交流采样校验装置 | 台班 | 0.828 | 165.18 | 0 | 0 | 计价 | 按实计算
GD2-73 | 机械 | 乙供 | J14-08-026 | 变压器直阻测试仪 10A | 台班 | 0.391 | 701.6 | 0 | 0 | 计价 | 按实计算
GD2-73 | 机械 | 乙供 | J14-08-076 | 微机继电保护测试仪 | 台班 | 0.504 | 431.17 | 0 | 0 | 计价 | 按实计算
GD2-73 | 机械 | 乙供 | J14-08-223 | 交直流高压分压器 100kV | 台班 | 0.488 | 135.5 | 0 | 0 | 计价 | 按实计算
GD2-73 | 机械 | 乙供 | J15-01-013 | 液压千斤顶 起重量 100t | 台班 | 2 | 12.06 | 0 | 0 | 计价 | 按实计算
GD2-73 | 机械 | 乙供 | J15-01-031 | 电焊条烘干箱 容量(cm³) 55×45×55 | 台班 | 1.549 | 20.75 | 0 | 0 | 计价 | 按实计算
GD2-74 | 人工 | 乙供 | 9101108 | 安装普通工 | 工日 | 13.2977 | 70 | 0 | 0 | 计价 | 按实计算
GD2-74 | 人工 | 乙供 | 9101109 | 安装技术工 | 工日 | 40.9071 | 107 | 0 | 0 | 计价 | 按实计算
GD2-74 | 材料 | 乙供 | C01020302 | 等边角钢 边长50以下 | kg | 8.935 | 3.672 | 0 | 0 | 计价 | 按实计算
GD2-74 | 材料 | 乙供 | C01020521 | 镀锌扁钢 综合 | kg | 150.72 | 4.655 | 0 | 0 | 计价 | 按实计算
GD2-74 | 材料 | 乙供 | C01030203 | 中厚钢板 6~12 | kg | 105.0588 | 3.836 | 0 | 0 | 计价 | 按实计算
GD2-74 | 材料 | 乙供 | C04020100 | 黄铜丝 综合 | kg | 0.144 | 47.54 | 0 | 0 | 计价 | 按实计算
GD2-74 | 材料 | 乙供 | C07010401 | 钢垫板 综合 | kg | 11.738 | 4.655 | 0 | 0 | 计价 | 按实计算
GD2-74 | 材料 | 乙供 | C12010100 | 电焊条 J422 综合 | kg | 0.198 | 4.96 | 0 | 0 | 计价 | 按实计算
GD2-74 | 材料 | 乙供 | C12010200 | 电焊条 J507 综合 | kg | 3.323 | 5.52 | 0 | 0 | 计价 | 按实计算
GD2-74 | 材料 | 乙供 | C12026101 | 焊锡 | kg | 0.045 | 34.192 | 0 | 0 | 计价 | 按实计算
GD2-74 | 材料 | 乙供 | C12030302 | 松香 | kg | 0.045 | 6.98 | 0 | 0 | 计价 | 按实计算
GD2-74 | 材料 | 乙供 | C13010201 | 镀锌六角螺栓 综合 | kg | 5.851 | 8.8 | 0 | 0 | 计价 | 按实计算
GD2-74 | 材料 | 乙供 | C14010100 | 镀锌铁丝 | kg | 1.694 | 4.427 | 0 | 0 | 计价 | 按实计算
GD2-74 | 材料 | 乙供 | C16100421 | 绝缘胶带 20mm×20m | 卷 | 0.5724 | 1.57 | 0 | 0 | 计价 | 按实计算
GD2-74 | 材料 | 乙供 | C18010305 | 耐油橡胶板 8mm | kg | 1.945 | 10.098 | 0 | 0 | 计价 | 按实计算
GD2-74 | 材料 | 乙供 | C18040601 | 泡沫塑料聚酯乙烯 | kg | 0.396 | 10.971 | 0 | 0 | 计价 | 按实计算
GD2-74 | 材料 | 乙供 | C18040801 | 聚氯乙烯塑料薄膜 0.5mm | kg | 0.4 | 7.845 | 0 | 0 | 计价 | 按实计算
GD2-74 | 材料 | 乙供 | C18060101 | 塑料带 20mm×40m | 卷 | 0.074 | 2.113 | 0 | 0 | 计价 | 按实计算
GD2-74 | 材料 | 乙供 | C19020801 | 电力复合脂 | kg | 0.11 | 10.119 | 0 | 0 | 计价 | 按实计算
GD2-74 | 材料 | 乙供 | C19031101 | 清洗剂 | kg | 2.454 | 2.41 | 0 | 0 | 计价 | 按实计算
GD2-74 | 材料 | 乙供 | C19110101 | 氧气 | m³ | 1.716 | 4.71 | 0 | 0 | 计价 | 按实计算
GD2-74 | 材料 | 乙供 | C19110201 | 乙炔气 | m³ | 0.601 | 10.379 | 0 | 0 | 计价 | 按实计算
GD2-74 | 材料 | 乙供 | C20010101 | 防锈漆 | kg | 0.365 | 9.353 | 0 | 0 | 计价 | 按实计算
GD2-74 | 材料 | 乙供 | C20010201 | 醇酸防锈漆 | kg | 0.517 | 11.56 | 0 | 0 | 计价 | 按实计算
GD2-74 | 材料 | 乙供 | C20030101 | 普通调和漆 | kg | 3.059 | 11.223 | 0 | 0 | 计价 | 按实计算
GD2-74 | 材料 | 乙供 | C22010101 | 钢管脚手架 包括扣件 | kg | 48.48 | 4.215 | 0 | 0 | 计价 | 按实计算
GD2-74 | 材料 | 乙供 | C22010141 | 木脚手板 50×250×4000 | 块 | 0.485 | 70 | 0 | 0 | 计价 | 按实计算
GD2-74 | 材料 | 乙供 | C22010201 | 枕木 160×220×2500 | 根 | 6.864 | 131.101 | 0 | 0 | 计价 | 按实计算
GD2-74 | 材料 | 乙供 | C22030501 | 钢锯条 各种规格 | 根 | 3.356 | 1.308 | 0 | 0 | 计价 | 按实计算
GD2-74 | 材料 | 乙供 | C22040101 | 砂布 | 张 | 2.476 | 0.66 | 0 | 0 | 计价 | 按实计算
GD2-74 | 材料 | 乙供 | C22040401 | 白布 | m² | 1.287 | 3.358 | 0 | 0 | 计价 | 按实计算
GD2-74 | 材料 | 乙供 | C22040501 | 棉纱头 | kg | 3.542 | 5.67 | 0 | 0 | 计价 | 按实计算
GD2-74 | 材料 | 乙供 | C29010103 | 滤油芯 | 组 | 4.36 | 168.824 | 0 | 0 | 计价 | 按实计算
GD2-74 | 材料 | 乙供 | C99010102 | 其他材料费 | 元 | 51.5077 | 1 | 0 | 0 | 计价 | 按实计算
GD2-74 | 机械 | 乙供 | J03-01-033 | 汽车式起重机 起重量 5t | 台班 | 0.785 | 552.67 | 0 | 0 | 计价 | 按实计算
GD2-74 | 机械 | 乙供 | J03-01-036 | 汽车式起重机 起重量 16t | 台班 | 0.915 | 876.93 | 0 | 0 | 计价 | 按实计算
GD2-74 | 机械 | 乙供 | J04-01-002 | 载重汽车 5t | 台班 | 0.785 | 380.35 | 0 | 0 | 计价 | 按实计算
GD2-74 | 机械 | 乙供 | J09-01-027 | 真空泵 抽气速度 204m³/h | 台班 | 0.915 | 65.68 | 0 | 0 | 计价 | 按实计算
GD2-74 | 机械 | 乙供 | J10-01-001 | 交流弧焊机 容量 21kVA | 台班 | 2.476 | 67 | 0 | 0 | 计价 | 按实计算
GD2-74 | 机械 | 乙供 | J13-01-041 | 滤油机 120L/h以内 | 台班 | 0.5132 | 150.11 | 0 | 0 | 计价 | 按实计算
GD2-74 | 机械 | 乙供 | J13-01-043 | 滤油机 200L/h以内 | 台班 | 0.4548 | 153.56 | 0 | 0 | 计价 | 按实计算
GD2-74 | 机械 | 乙供 | J13-01-051 | 真空滤油机 12000L/h | 台班 | 0.584 | 1921.48 | 0 | 0 | 计价 | 按实计算
GD2-74 | 机械 | 乙供 | J13-01-053 | 高真空净油机 12000L/h以内 | 台班 | 0.5904 | 2221.55 | 0 | 0 | 计价 | 按实计算
GD2-74 | 机械 | 乙供 | J13-01-055 | 高空作业车 20m以内 | 台班 | 0.094 | 998.89 | 0 | 0 | 计价 | 按实计算
GD2-74 | 机械 | 乙供 | J13-01-059 | 液压升降机 9m以内 | 台班 | 0.458 | 198.19 | 0 | 0 | 计价 | 按实计算
GD2-74 | 机械 | 乙供 | J13-01-060 | 机动绞磨 3t以内 | 台班 | 0.13 | 162.99 | 0 | 0 | 计价 | 按实计算
GD2-74 | 机械 | 乙供 | J13-01-065 | 机动液压压接机 200t以内 | 台班 | 0.187 | 79.03 | 0 | 0 | 计价 | 按实计算
GD2-74 | 机械 | 乙供 | J14-01-001 | 变压器绝缘电阻测试仪 | 台班 | 0.693 | 99.34 | 0 | 0 | 计价 | 按实计算
GD2-74 | 机械 | 乙供 | J14-01-014 | 介质损耗测试仪 | 台班 | 0.693 | 125.07 | 0 | 0 | 计价 | 按实计算
GD2-74 | 机械 | 乙供 | J14-03-008 | 油耐压试验仪 | 台班 | 0.693 | 281.86 | 0 | 0 | 计价 | 按实计算
GD2-74 | 机械 | 乙供 | J14-05-031 | 交流采样校验装置 | 台班 | 0.828 | 165.18 | 0 | 0 | 计价 | 按实计算
GD2-74 | 机械 | 乙供 | J14-08-026 | 变压器直阻测试仪 10A | 台班 | 0.554 | 701.6 | 0 | 0 | 计价 | 按实计算
GD2-74 | 机械 | 乙供 | J14-08-076 | 微机继电保护测试仪 | 台班 | 0.504 | 431.17 | 0 | 0 | 计价 | 按实计算
GD2-74 | 机械 | 乙供 | J14-08-223 | 交直流高压分压器 100kV | 台班 | 0.693 | 135.5 | 0 | 0 | 计价 | 按实计算
GD2-74 | 机械 | 乙供 | J15-01-013 | 液压千斤顶 起重量 100t | 台班 | 2.197 | 12.06 | 0 | 0 | 计价 | 按实计算
GD2-74 | 机械 | 乙供 | J15-01-031 | 电焊条烘干箱 容量(cm³) 55×45×55 | 台班 | 2.2948 | 20.75 | 0 | 0 | 计价 | 按实计算
GD2-75 | 人工 | 乙供 | 9101108 | 安装普通工 | 工日 | 17.5801 | 70 | 0 | 0 | 计价 | 按实计算
GD2-75 | 人工 | 乙供 | 9101109 | 安装技术工 | 工日 | 53.5986 | 107 | 0 | 0 | 计价 | 按实计算
GD2-75 | 材料 | 乙供 | C01020302 | 等边角钢 边长50以下 | kg | 8.935 | 3.672 | 0 | 0 | 计价 | 按实计算
GD2-75 | 材料 | 乙供 | C01020521 | 镀锌扁钢 综合 | kg | 150.72 | 4.655 | 0 | 0 | 计价 | 按实计算
GD2-75 | 材料 | 乙供 | C01030203 | 中厚钢板 6~12 | kg | 236.3823 | 3.836 | 0 | 0 | 计价 | 按实计算
GD2-75 | 材料 | 乙供 | C04020100 | 黄铜丝 综合 | kg | 0.153 | 47.54 | 0 | 0 | 计价 | 按实计算
GD2-75 | 材料 | 乙供 | C07010401 | 钢垫板 综合 | kg | 14.598 | 4.655 | 0 | 0 | 计价 | 按实计算
GD2-75 | 材料 | 乙供 | C12010100 | 电焊条 J422 综合 | kg | 0.4455 | 4.96 | 0 | 0 | 计价 | 按实计算
GD2-75 | 材料 | 乙供 | C12010200 | 电焊条 J507 综合 | kg | 3.323 | 5.52 | 0 | 0 | 计价 | 按实计算
GD2-75 | 材料 | 乙供 | C12026101 | 焊锡 | kg | 0.045 | 34.192 | 0 | 0 | 计价 | 按实计算
GD2-75 | 材料 | 乙供 | C12030302 | 松香 | kg | 0.045 | 6.98 | 0 | 0 | 计价 | 按实计算
GD2-75 | 材料 | 乙供 | C13010201 | 镀锌六角螺栓 综合 | kg | 5.851 | 8.8 | 0 | 0 | 计价 | 按实计算
GD2-75 | 材料 | 乙供 | C14010100 | 镀锌铁丝 | kg | 3.674 | 4.427 | 0 | 0 | 计价 | 按实计算
GD2-75 | 材料 | 乙供 | C16100421 | 绝缘胶带 20mm×20m | 卷 | 0.7704 | 1.57 | 0 | 0 | 计价 | 按实计算
GD2-75 | 材料 | 乙供 | C18010305 | 耐油橡胶板 8mm | kg | 1.945 | 10.098 | 0 | 0 | 计价 | 按实计算
GD2-75 | 材料 | 乙供 | C18040601 | 泡沫塑料聚酯乙烯 | kg | 0.891 | 10.971 | 0 | 0 | 计价 | 按实计算
GD2-75 | 材料 | 乙供 | C18040801 | 聚氯乙烯塑料薄膜 0.5mm | kg | 0.501 | 7.845 | 0 | 0 | 计价 | 按实计算
GD2-75 | 材料 | 乙供 | C18060101 | 塑料带 20mm×40m | 卷 | 0.079 | 2.113 | 0 | 0 | 计价 | 按实计算
GD2-75 | 材料 | 乙供 | C19020801 | 电力复合脂 | kg | 0.11 | 10.119 | 0 | 0 | 计价 | 按实计算
GD2-75 | 材料 | 乙供 | C19031101 | 清洗剂 | kg | 3.169 | 2.41 | 0 | 0 | 计价 | 按实计算
GD2-75 | 材料 | 乙供 | C19110101 | 氧气 | m³ | 2.145 | 4.71 | 0 | 0 | 计价 | 按实计算
GD2-75 | 材料 | 乙供 | C19110201 | 乙炔气 | m³ | 0.751 | 10.379 | 0 | 0 | 计价 | 按实计算
GD2-75 | 材料 | 乙供 | C20010101 | 防锈漆 | kg | 0.365 | 9.353 | 0 | 0 | 计价 | 按实计算
GD2-75 | 材料 | 乙供 | C20010201 | 醇酸防锈漆 | kg | 0.517 | 11.56 | 0 | 0 | 计价 | 按实计算
GD2-75 | 材料 | 乙供 | C20030101 | 普通调和漆 | kg | 3.631 | 11.223 | 0 | 0 | 计价 | 按实计算
GD2-75 | 材料 | 乙供 | C22010101 | 钢管脚手架 包括扣件 | kg | 60.601 | 4.215 | 0 | 0 | 计价 | 按实计算
GD2-75 | 材料 | 乙供 | C22010141 | 木脚手板 50×250×4000 | 块 | 0.606 | 70 | 0 | 0 | 计价 | 按实计算
GD2-75 | 材料 | 乙供 | C22010201 | 枕木 160×220×2500 | 根 | 6.864 | 131.101 | 0 | 0 | 计价 | 按实计算
GD2-75 | 材料 | 乙供 | C22030501 | 钢锯条 各种规格 | 根 | 3.356 | 1.308 | 0 | 0 | 计价 | 按实计算
GD2-75 | 材料 | 乙供 | C22040101 | 砂布 | 张 | 3.191 | 0.66 | 0 | 0 | 计价 | 按实计算
GD2-75 | 材料 | 乙供 | C22040401 | 白布 | m² | 1.287 | 3.358 | 0 | 0 | 计价 | 按实计算
GD2-75 | 材料 | 乙供 | C22040501 | 棉纱头 | kg | 5.027 | 5.67 | 0 | 0 | 计价 | 按实计算
GD2-75 | 材料 | 乙供 | C29010103 | 滤油芯 | 组 | 9.81 | 168.824 | 0 | 0 | 计价 | 按实计算
GD2-75 | 材料 | 乙供 | C99010102 | 其他材料费 | 元 | 82.1936 | 1 | 0 | 0 | 计价 | 按实计算
GD2-75 | 机械 | 乙供 | J03-01-033 | 汽车式起重机 起重量 5t | 台班 | 1.172 | 552.67 | 0 | 0 | 计价 | 按实计算
GD2-75 | 机械 | 乙供 | J03-01-036 | 汽车式起重机 起重量 16t | 台班 | 0.915 | 876.93 | 0 | 0 | 计价 | 按实计算
GD2-75 | 机械 | 乙供 | J04-01-002 | 载重汽车 5t | 台班 | 1.208 | 380.35 | 0 | 0 | 计价 | 按实计算
GD2-75 | 机械 | 乙供 | J09-01-027 | 真空泵 抽气速度 204m³/h | 台班 | 1.921 | 65.68 | 0 | 0 | 计价 | 按实计算
GD2-75 | 机械 | 乙供 | J10-01-001 | 交流弧焊机 容量 21kVA | 台班 | 5.0635 | 67 | 0 | 0 | 计价 | 按实计算
GD2-75 | 机械 | 乙供 | J13-01-041 | 滤油机 120L/h以内 | 台班 | 1.1547 | 150.11 | 0 | 0 | 计价 | 按实计算
GD2-75 | 机械 | 乙供 | J13-01-043 | 滤油机 200L/h以内 | 台班 | 1.0233 | 153.56 | 0 | 0 | 计价 | 按实计算
GD2-75 | 机械 | 乙供 | J13-01-051 | 真空滤油机 12000L/h | 台班 | 1.314 | 1921.48 | 0 | 0 | 计价 | 按实计算
GD2-75 | 机械 | 乙供 | J13-01-053 | 高真空净油机 12000L/h以内 | 台班 | 1.3284 | 2221.55 | 0 | 0 | 计价 | 按实计算
GD2-75 | 机械 | 乙供 | J13-01-055 | 高空作业车 20m以内 | 台班 | 0.094 | 998.89 | 0 | 0 | 计价 | 按实计算
GD2-75 | 机械 | 乙供 | J13-01-059 | 液压升降机 9m以内 | 台班 | 0.549 | 198.19 | 0 | 0 | 计价 | 按实计算
GD2-75 | 机械 | 乙供 | J13-01-060 | 机动绞磨 3t以内 | 台班 | 0.13 | 162.99 | 0 | 0 | 计价 | 按实计算
GD2-75 | 机械 | 乙供 | J13-01-065 | 机动液压压接机 200t以内 | 台班 | 0.187 | 79.03 | 0 | 0 | 计价 | 按实计算
GD2-75 | 机械 | 乙供 | J14-01-001 | 变压器绝缘电阻测试仪 | 台班 | 0.796 | 99.34 | 0 | 0 | 计价 | 按实计算
GD2-75 | 机械 | 乙供 | J14-01-014 | 介质损耗测试仪 | 台班 | 0.796 | 125.07 | 0 | 0 | 计价 | 按实计算
GD2-75 | 机械 | 乙供 | J14-03-008 | 油耐压试验仪 | 台班 | 0.796 | 281.86 | 0 | 0 | 计价 | 按实计算
GD2-75 | 机械 | 乙供 | J14-05-031 | 交流采样校验装置 | 台班 | 0.828 | 165.18 | 0 | 0 | 计价 | 按实计算
GD2-75 | 机械 | 乙供 | J14-08-026 | 变压器直阻测试仪 10A | 台班 | 0.635 | 701.6 | 0 | 0 | 计价 | 按实计算
GD2-75 | 机械 | 乙供 | J14-08-076 | 微机继电保护测试仪 | 台班 | 0.504 | 431.17 | 0 | 0 | 计价 | 按实计算
GD2-75 | 机械 | 乙供 | J14-08-223 | 交直流高压分压器 100kV | 台班 | 0.796 | 135.5 | 0 | 0 | 计价 | 按实计算
GD2-75 | 机械 | 乙供 | J15-01-013 | 液压千斤顶 起重量 100t | 台班 | 2.856 | 12.06 | 0 | 0 | 计价 | 按实计算
GD2-75 | 机械 | 乙供 | J15-01-031 | 电焊条烘干箱 容量(cm³) 55×45×55 | 台班 | 5.1633 | 20.75 | 0 | 0 | 计价 | 按实计算
GD2-76 | 人工 | 乙供 | 9101108 | 安装普通工 | 工日 | 3.1021 | 70 | 0 | 0 | 计价 | 按实计算
GD2-76 | 人工 | 乙供 | 9101109 | 安装技术工 | 工日 | 13.2395 | 107 | 0 | 0 | 计价 | 按实计算
GD2-76 | 材料 | 乙供 | C01020521 | 镀锌扁钢 综合 | kg | 33.912 | 4.655 | 0 | 0 | 计价 | 按实计算
GD2-76 | 材料 | 乙供 | C07010401 | 钢垫板 综合 | kg | 3.96 | 4.655 | 0 | 0 | 计价 | 按实计算
GD2-76 | 材料 | 乙供 | C12010100 | 电焊条 J422 综合 | kg | 0.297 | 4.96 | 0 | 0 | 计价 | 按实计算
GD2-76 | 材料 | 乙供 | C12026101 | 焊锡 | kg | 0.045 | 34.192 | 0 | 0 | 计价 | 按实计算
GD2-76 | 材料 | 乙供 | C12030302 | 松香 | kg | 0.045 | 6.98 | 0 | 0 | 计价 | 按实计算
GD2-76 | 材料 | 乙供 | C13010201 | 镀锌六角螺栓 综合 | kg | 1.437 | 8.8 | 0 | 0 | 计价 | 按实计算
GD2-76 | 材料 | 乙供 | C14010100 | 镀锌铁丝 | kg | 0.99 | 4.427 | 0 | 0 | 计价 | 按实计算
GD2-76 | 材料 | 乙供 | C16100421 | 绝缘胶带 20mm×20m | 卷 | 0.414 | 1.57 | 0 | 0 | 计价 | 按实计算
GD2-76 | 材料 | 乙供 | C19020801 | 电力复合脂 | kg | 0.05 | 10.119 | 0 | 0 | 计价 | 按实计算
GD2-76 | 材料 | 乙供 | C20010101 | 防锈漆 | kg | 0.495 | 9.353 | 0 | 0 | 计价 | 按实计算
GD2-76 | 材料 | 乙供 | C20030101 | 普通调和漆 | kg | 0.824 | 11.223 | 0 | 0 | 计价 | 按实计算
GD2-76 | 材料 | 乙供 | C22030901 | 砂轮切割片 Φ400 | 片 | 0.099 | 7.977 | 0 | 0 | 计价 | 按实计算
GD2-76 | 材料 | 乙供 | C22040501 | 棉纱头 | kg | 0.495 | 5.67 | 0 | 0 | 计价 | 按实计算
GD2-76 | 材料 | 乙供 | C99010102 | 其他材料费 | 元 | 1.1484 | 1 | 0 | 0 | 计价 | 按实计算
GD2-76 | 机械 | 乙供 | J03-01-036 | 汽车式起重机 起重量 16t | 台班 | 0.628 | 876.93 | 0 | 0 | 计价 | 按实计算
GD2-76 | 机械 | 乙供 | J03-01-038 | 汽车式起重机 起重量 25t | 台班 | 0.628 | 1122.92 | 0 | 0 | 计价 | 按实计算
GD2-76 | 机械 | 乙供 | J04-01-004 | 载重汽车 8t | 台班 | 0.528 | 445.99 | 0 | 0 | 计价 | 按实计算
GD2-76 | 机械 | 乙供 | J10-01-001 | 交流弧焊机 容量 21kVA | 台班 | 0.508 | 67 | 0 | 0 | 计价 | 按实计算
GD2-76 | 机械 | 乙供 | J14-01-001 | 变压器绝缘电阻测试仪 | 台班 | 0.178 | 99.34 | 0 | 0 | 计价 | 按实计算
GD2-76 | 机械 | 乙供 | J14-01-014 | 介质损耗测试仪 | 台班 | 0.178 | 125.07 | 0 | 0 | 计价 | 按实计算
GD2-76 | 机械 | 乙供 | J14-03-002 | 交流耐压仪 设备耐压用 35kV及以下 | 台班 | 0.356 | 80.17 | 0 | 0 | 计价 | 按实计算
GD2-76 | 机械 | 乙供 | J14-05-031 | 交流采样校验装置 | 台班 | 1.656 | 165.18 | 0 | 0 | 计价 | 按实计算
GD2-76 | 机械 | 乙供 | J14-08-026 | 变压器直阻测试仪 10A | 台班 | 0.178 | 701.6 | 0 | 0 | 计价 | 按实计算
GD2-76 | 机械 | 乙供 | J14-08-076 | 微机继电保护测试仪 | 台班 | 1.008 | 431.17 | 0 | 0 | 计价 | 按实计算
GD2-76 | 机械 | 乙供 | J14-08-223 | 交直流高压分压器 100kV | 台班 | 0.356 | 135.5 | 0 | 0 | 计价 | 按实计算
GD2-76 | 机械 | 乙供 | J15-01-013 | 液压千斤顶 起重量 100t | 台班 | 1 | 12.06 | 0 | 0 | 计价 | 按实计算
GD2-77 | 人工 | 乙供 | 9101108 | 安装普通工 | 工日 | 3.7453 | 70 | 0 | 0 | 计价 | 按实计算
GD2-77 | 人工 | 乙供 | 9101109 | 安装技术工 | 工日 | 17.0857 | 107 | 0 | 0 | 计价 | 按实计算
GD2-77 | 材料 | 乙供 | C01020521 | 镀锌扁钢 综合 | kg | 33.912 | 4.655 | 0 | 0 | 计价 | 按实计算
GD2-77 | 材料 | 乙供 | C07010401 | 钢垫板 综合 | kg | 5.4545 | 4.655 | 0 | 0 | 计价 | 按实计算
GD2-77 | 材料 | 乙供 | C12010100 | 电焊条 J422 综合 | kg | 0.4091 | 4.96 | 0 | 0 | 计价 | 按实计算
GD2-77 | 材料 | 乙供 | C12026101 | 焊锡 | kg | 0.045 | 34.192 | 0 | 0 | 计价 | 按实计算
GD2-77 | 材料 | 乙供 | C12030302 | 松香 | kg | 0.045 | 6.98 | 0 | 0 | 计价 | 按实计算
GD2-77 | 材料 | 乙供 | C13010201 | 镀锌六角螺栓 综合 | kg | 1.9793 | 8.8 | 0 | 0 | 计价 | 按实计算
GD2-77 | 材料 | 乙供 | C14010100 | 镀锌铁丝 | kg | 1.3636 | 4.427 | 0 | 0 | 计价 | 按实计算
GD2-77 | 材料 | 乙供 | C16100421 | 绝缘胶带 20mm×20m | 卷 | 0.5702 | 1.57 | 0 | 0 | 计价 | 按实计算
GD2-77 | 材料 | 乙供 | C19020801 | 电力复合脂 | kg | 0.0689 | 10.119 | 0 | 0 | 计价 | 按实计算
GD2-77 | 材料 | 乙供 | C20010101 | 防锈漆 | kg | 0.6818 | 9.353 | 0 | 0 | 计价 | 按实计算
GD2-77 | 材料 | 乙供 | C20030101 | 普通调和漆 | kg | 1.135 | 11.223 | 0 | 0 | 计价 | 按实计算
GD2-77 | 材料 | 乙供 | C22030901 | 砂轮切割片 Φ400 | 片 | 0.1364 | 7.977 | 0 | 0 | 计价 | 按实计算
GD2-77 | 材料 | 乙供 | C22040501 | 棉纱头 | kg | 0.6818 | 5.67 | 0 | 0 | 计价 | 按实计算
GD2-77 | 材料 | 乙供 | C99010102 | 其他材料费 | 元 | 1.5678 | 1 | 0 | 0 | 计价 | 按实计算
GD2-77 | 机械 | 乙供 | J03-01-036 | 汽车式起重机 起重量 16t | 台班 | 0.7498 | 876.93 | 0 | 0 | 计价 | 按实计算
GD2-77 | 机械 | 乙供 | J03-01-038 | 汽车式起重机 起重量 25t | 台班 | 0.7498 | 1122.92 | 0 | 0 | 计价 | 按实计算
GD2-77 | 机械 | 乙供 | J04-01-004 | 载重汽车 8t | 台班 | 0.7498 | 445.99 | 0 | 0 | 计价 | 按实计算
GD2-77 | 机械 | 乙供 | J10-01-001 | 交流弧焊机 容量 21kVA | 台班 | 0.7214 | 67 | 0 | 0 | 计价 | 按实计算
GD2-77 | 机械 | 乙供 | J14-01-001 | 变压器绝缘电阻测试仪 | 台班 | 0.22 | 99.34 | 0 | 0 | 计价 | 按实计算
GD2-77 | 机械 | 乙供 | J14-01-014 | 介质损耗测试仪 | 台班 | 0.22 | 125.07 | 0 | 0 | 计价 | 按实计算
GD2-77 | 机械 | 乙供 | J14-03-002 | 交流耐压仪 设备耐压用 35kV及以下 | 台班 | 0.44 | 80.17 | 0 | 0 | 计价 | 按实计算
GD2-77 | 机械 | 乙供 | J14-05-031 | 交流采样校验装置 | 台班 | 2.3 | 165.18 | 0 | 0 | 计价 | 按实计算
GD2-77 | 机械 | 乙供 | J14-08-026 | 变压器直阻测试仪 10A | 台班 | 0.22 | 701.6 | 0 | 0 | 计价 | 按实计算
GD2-77 | 机械 | 乙供 | J14-08-076 | 微机继电保护测试仪 | 台班 | 1.4314 | 431.17 | 0 | 0 | 计价 | 按实计算
GD2-77 | 机械 | 乙供 | J14-08-223 | 交直流高压分压器 100kV | 台班 | 0.44 | 135.5 | 0 | 0 | 计价 | 按实计算
GD2-77 | 机械 | 乙供 | J15-01-013 | 液压千斤顶 起重量 100t | 台班 | 1.42 | 12.06 | 0 | 0 | 计价 | 按实计算
GD3-1 | 人工 | 乙供 | 9101108 | 安装普通工 | 工日 | 0.603 | 70 | 0 | 0 | 计价 | 按实计算
GD3-1 | 人工 | 乙供 | 9101109 | 安装技术工 | 工日 | 2.0559 | 107 | 0 | 0 | 计价 | 按实计算
GD3-1 | 材料 | 乙供 | C01020521 | 镀锌扁钢 综合 | kg | 31.6512 | 4.655 | 0 | 0 | 计价 | 按实计算
GD3-1 | 材料 | 乙供 | C04020100 | 黄铜丝 综合 | kg | 0.032 | 47.54 | 0 | 0 | 计价 | 按实计算
GD3-1 | 材料 | 乙供 | C07010401 | 钢垫板 综合 | kg | 1.045 | 4.655 | 0 | 0 | 计价 | 按实计算
GD3-1 | 材料 | 乙供 | C12010200 | 电焊条 J507 综合 | kg | 0.539 | 5.52 | 0 | 0 | 计价 | 按实计算
GD3-1 | 材料 | 乙供 | C13010201 | 镀锌六角螺栓 综合 | kg | 3.365 | 8.8 | 0 | 0 | 计价 | 按实计算
GD3-1 | 材料 | 乙供 | C19020801 | 电力复合脂 | kg | 0.074 | 10.119 | 0 | 0 | 计价 | 按实计算
GD3-1 | 材料 | 乙供 | C19030201 | 乙醇 | kg | 0.016 | 3.62 | 0 | 0 | 计价 | 按实计算
GD3-1 | 材料 | 乙供 | C19031101 | 清洗剂 | kg | 0.314 | 2.41 | 0 | 0 | 计价 | 按实计算
GD3-1 | 材料 | 乙供 | C20010101 | 防锈漆 | kg | 0.125 | 9.353 | 0 | 0 | 计价 | 按实计算
GD3-1 | 材料 | 乙供 | C20030101 | 普通调和漆 | kg | 0.125 | 11.223 | 0 | 0 | 计价 | 按实计算
GD3-1 | 材料 | 乙供 | C22030501 | 钢锯条 各种规格 | 根 | 2.09 | 1.308 | 0 | 0 | 计价 | 按实计算
GD3-1 | 材料 | 乙供 | C22040101 | 砂布 | 张 | 2.09 | 0.66 | 0 | 0 | 计价 | 按实计算
GD3-1 | 材料 | 乙供 | C22040411 | 无絮棉布 | kg | 0.016 | 7.414 | 0 | 0 | 计价 | 按实计算
GD3-1 | 材料 | 乙供 | C22040501 | 棉纱头 | kg | 0.209 | 5.67 | 0 | 0 | 计价 | 按实计算
GD3-1 | 材料 | 乙供 | C99010102 | 其他材料费 | 元 | 0.9705 | 1 | 0 | 0 | 计价 | 按实计算
GD3-1 | 机械 | 乙供 | J10-01-001 | 交流弧焊机 容量 21kVA | 台班 | 0.077 | 67 | 0 | 0 | 计价 | 按实计算
GD3-1 | 机械 | 乙供 | J14-01-004 | 回路电阻测试仪 里程 1~1999μΩ | 台班 | 0.253 | 43.3 | 0 | 0 | 计价 | 按实计算
GD3-1 | 机械 | 乙供 | J14-03-001 | 开关特性测试仪(综合) | 台班 | 0.19 | 275.06 | 0 | 0 | 计价 | 按实计算
GD3-1 | 机械 | 乙供 | J14-03-002 | 交流耐压仪 设备耐压用 35kV及以下 | 台班 | 0.158 | 80.17 | 0 | 0 | 计价 | 按实计算
GD3-1 | 机械 | 乙供 | J14-05-015 | 直流标准源 | 台班 | 0.158 | 191.05 | 0 | 0 | 计价 | 按实计算
GD3-1 | 机械 | 乙供 | J14-08-218 | 开关断口耐压试验装置 3kVA/100kV | 台班 | 0.158 | 106.13 | 0 | 0 | 计价 | 按实计算
GD3-1 | 机械 | 乙供 | J14-08-223 | 交直流高压分压器 100kV | 台班 | 0.158 | 135.5 | 0 | 0 | 计价 | 按实计算
GD3-2 | 人工 | 乙供 | 9101108 | 安装普通工 | 工日 | 0.7906 | 70 | 0 | 0 | 计价 | 按实计算
GD3-2 | 人工 | 乙供 | 9101109 | 安装技术工 | 工日 | 2.7393 | 107 | 0 | 0 | 计价 | 按实计算
GD3-2 | 材料 | 乙供 | C01020521 | 镀锌扁钢 综合 | kg | 31.6512 | 4.655 | 0 | 0 | 计价 | 按实计算
GD3-2 | 材料 | 乙供 | C04020100 | 黄铜丝 综合 | kg | 0.046 | 47.54 | 0 | 0 | 计价 | 按实计算
GD3-2 | 材料 | 乙供 | C07010401 | 钢垫板 综合 | kg | 2.09 | 4.655 | 0 | 0 | 计价 | 按实计算
GD3-2 | 材料 | 乙供 | C12010200 | 电焊条 J507 综合 | kg | 0.808 | 5.52 | 0 | 0 | 计价 | 按实计算
GD3-2 | 材料 | 乙供 | C13010201 | 镀锌六角螺栓 综合 | kg | 3.365 | 8.8 | 0 | 0 | 计价 | 按实计算
GD3-2 | 材料 | 乙供 | C19020801 | 电力复合脂 | kg | 0.105 | 10.119 | 0 | 0 | 计价 | 按实计算
GD3-2 | 材料 | 乙供 | C19030201 | 乙醇 | kg | 0.023 | 3.62 | 0 | 0 | 计价 | 按实计算
GD3-2 | 材料 | 乙供 | C19031101 | 清洗剂 | kg | 0.418 | 2.41 | 0 | 0 | 计价 | 按实计算
GD3-2 | 材料 | 乙供 | C20010101 | 防锈漆 | kg | 0.188 | 9.353 | 0 | 0 | 计价 | 按实计算
GD3-2 | 材料 | 乙供 | C20030101 | 普通调和漆 | kg | 0.188 | 11.223 | 0 | 0 | 计价 | 按实计算
GD3-2 | 材料 | 乙供 | C22030501 | 钢锯条 各种规格 | 根 | 2.09 | 1.308 | 0 | 0 | 计价 | 按实计算
GD3-2 | 材料 | 乙供 | C22040101 | 砂布 | 张 | 2.09 | 0.66 | 0 | 0 | 计价 | 按实计算
GD3-2 | 材料 | 乙供 | C22040411 | 无絮棉布 | kg | 0.023 | 7.414 | 0 | 0 | 计价 | 按实计算
GD3-2 | 材料 | 乙供 | C22040501 | 棉纱头 | kg | 0.262 | 5.67 | 0 | 0 | 计价 | 按实计算
GD3-2 | 材料 | 乙供 | C99010102 | 其他材料费 | 元 | 1.1556 | 1 | 0 | 0 | 计价 | 按实计算
GD3-2 | 机械 | 乙供 | J04-01-002 | 载重汽车 5t | 台班 | 0.077 | 380.35 | 0 | 0 | 计价 | 按实计算
GD3-2 | 机械 | 乙供 | J10-01-001 | 交流弧焊机 容量 21kVA | 台班 | 0.116 | 67 | 0 | 0 | 计价 | 按实计算
GD3-2 | 机械 | 乙供 | J13-01-059 | 液压升降机 9m以内 | 台班 | 0.077 | 198.19 | 0 | 0 | 计价 | 按实计算
GD3-2 | 机械 | 乙供 | J14-01-004 | 回路电阻测试仪 里程 1~1999μΩ | 台班 | 0.364 | 43.3 | 0 | 0 | 计价 | 按实计算
GD3-2 | 机械 | 乙供 | J14-03-001 | 开关特性测试仪(综合) | 台班 | 0.273 | 275.06 | 0 | 0 | 计价 | 按实计算
GD3-2 | 机械 | 乙供 | J14-03-002 | 交流耐压仪 设备耐压用 35kV及以下 | 台班 | 0.228 | 80.17 | 0 | 0 | 计价 | 按实计算
GD3-2 | 机械 | 乙供 | J14-05-015 | 直流标准源 | 台班 | 0.228 | 191.05 | 0 | 0 | 计价 | 按实计算
GD3-2 | 机械 | 乙供 | J14-08-218 | 开关断口耐压试验装置 3kVA/100kV | 台班 | 0.228 | 106.13 | 0 | 0 | 计价 | 按实计算
GD3-2 | 机械 | 乙供 | J14-08-223 | 交直流高压分压器 100kV | 台班 | 0.228 | 135.5 | 0 | 0 | 计价 | 按实计算
GD3-3 | 人工 | 乙供 | 9101108 | 安装普通工 | 工日 | 0.8978 | 70 | 0 | 0 | 计价 | 按实计算
GD3-3 | 人工 | 乙供 | 9101109 | 安装技术工 | 工日 | 4.0036 | 107 | 0 | 0 | 计价 | 按实计算
GD3-3 | 材料 | 乙供 | C01020216 | 槽钢 16号以下 | kg | 9.327 | 3.741 | 0 | 0 | 计价 | 按实计算
GD3-3 | 材料 | 乙供 | C01020521 | 镀锌扁钢 综合 | kg | 31.6512 | 4.655 | 0 | 0 | 计价 | 按实计算
GD3-3 | 材料 | 乙供 | C04020100 | 黄铜丝 综合 | kg | 0.035 | 47.54 | 0 | 0 | 计价 | 按实计算
GD3-3 | 材料 | 乙供 | C07010401 | 钢垫板 综合 | kg | 4.938 | 4.655 | 0 | 0 | 计价 | 按实计算
GD3-3 | 材料 | 乙供 | C12010200 | 电焊条 J507 综合 | kg | 2.831 | 5.52 | 0 | 0 | 计价 | 按实计算
GD3-3 | 材料 | 乙供 | C13010201 | 镀锌六角螺栓 综合 | kg | 9.844 | 8.8 | 0 | 0 | 计价 | 按实计算
GD3-3 | 材料 | 乙供 | C19020801 | 电力复合脂 | kg | 0.165 | 10.119 | 0 | 0 | 计价 | 按实计算
GD3-3 | 材料 | 乙供 | C19030201 | 乙醇 | kg | 0.017 | 3.62 | 0 | 0 | 计价 | 按实计算
GD3-3 | 材料 | 乙供 | C19031101 | 清洗剂 | kg | 0.549 | 2.41 | 0 | 0 | 计价 | 按实计算
GD3-3 | 材料 | 乙供 | C20010101 | 防锈漆 | kg | 0.549 | 9.353 | 0 | 0 | 计价 | 按实计算
GD3-3 | 材料 | 乙供 | C20030101 | 普通调和漆 | kg | 0.549 | 11.223 | 0 | 0 | 计价 | 按实计算
GD3-3 | 材料 | 乙供 | C22030501 | 钢锯条 各种规格 | 根 | 2.195 | 1.308 | 0 | 0 | 计价 | 按实计算
GD3-3 | 材料 | 乙供 | C22040101 | 砂布 | 张 | 2.743 | 0.66 | 0 | 0 | 计价 | 按实计算
GD3-3 | 材料 | 乙供 | C22040411 | 无絮棉布 | kg | 0.017 | 7.414 | 0 | 0 | 计价 | 按实计算
GD3-3 | 材料 | 乙供 | C22040501 | 棉纱头 | kg | 0.549 | 5.67 | 0 | 0 | 计价 | 按实计算
GD3-3 | 材料 | 乙供 | C99010102 | 其他材料费 | 元 | 3.6814 | 1 | 0 | 0 | 计价 | 按实计算
GD3-3 | 机械 | 乙供 | J03-01-033 | 汽车式起重机 起重量 5t | 台班 | 0.405 | 552.67 | 0 | 0 | 计价 | 按实计算
GD3-3 | 机械 | 乙供 | J03-01-036 | 汽车式起重机 起重量 16t | 台班 | 0.069 | 876.93 | 0 | 0 | 计价 | 按实计算
GD3-3 | 机械 | 乙供 | J04-01-002 | 载重汽车 5t | 台班 | 0.474 | 380.35 | 0 | 0 | 计价 | 按实计算
GD3-3 | 机械 | 乙供 | J10-01-001 | 交流弧焊机 容量 21kVA | 台班 | 0.405 | 67 | 0 | 0 | 计价 | 按实计算
GD3-3 | 机械 | 乙供 | J14-01-004 | 回路电阻测试仪 里程 1~1999μΩ | 台班 | 0.52 | 43.3 | 0 | 0 | 计价 | 按实计算
GD3-3 | 机械 | 乙供 | J14-03-001 | 开关特性测试仪(综合) | 台班 | 0.52 | 275.06 | 0 | 0 | 计价 | 按实计算
GD3-3 | 机械 | 乙供 | J14-03-002 | 交流耐压仪 设备耐压用 35kV及以下 | 台班 | 0.52 | 80.17 | 0 | 0 | 计价 | 按实计算
GD3-3 | 机械 | 乙供 | J14-05-015 | 直流标准源 | 台班 | 0.52 | 191.05 | 0 | 0 | 计价 | 按实计算
GD3-3 | 机械 | 乙供 | J14-08-218 | 开关断口耐压试验装置 3kVA/100kV | 台班 | 0.347 | 106.13 | 0 | 0 | 计价 | 按实计算
GD3-3 | 机械 | 乙供 | J14-08-223 | 交直流高压分压器 100kV | 台班 | 0.52 | 135.5 | 0 | 0 | 计价 | 按实计算
GD3-4 | 人工 | 乙供 | 9101108 | 安装普通工 | 工日 | 0.603 | 70 | 0 | 0 | 计价 | 按实计算
GD3-4 | 人工 | 乙供 | 9101109 | 安装技术工 | 工日 | 2.4147 | 107 | 0 | 0 | 计价 | 按实计算
GD3-4 | 材料 | 乙供 | C01020521 | 镀锌扁钢 综合 | kg | 31.6512 | 4.655 | 0 | 0 | 计价 | 按实计算
GD3-4 | 材料 | 乙供 | C04020100 | 黄铜丝 综合 | kg | 0.023 | 47.54 | 0 | 0 | 计价 | 按实计算
GD3-4 | 材料 | 乙供 | C07010401 | 钢垫板 综合 | kg | 3.135 | 4.655 | 0 | 0 | 计价 | 按实计算
GD3-4 | 材料 | 乙供 | C12010200 | 电焊条 J507 综合 | kg | 1.615 | 5.52 | 0 | 0 | 计价 | 按实计算
GD3-4 | 材料 | 乙供 | C13010201 | 镀锌六角螺栓 综合 | kg | 5.631 | 8.8 | 0 | 0 | 计价 | 按实计算
GD3-4 | 材料 | 乙供 | C19020801 | 电力复合脂 | kg | 0.14 | 10.119 | 0 | 0 | 计价 | 按实计算
GD3-4 | 材料 | 乙供 | C19030201 | 乙醇 | kg | 0.011 | 3.62 | 0 | 0 | 计价 | 按实计算
GD3-4 | 材料 | 乙供 | C19031101 | 清洗剂 | kg | 0.53 | 2.41 | 0 | 0 | 计价 | 按实计算
GD3-4 | 材料 | 乙供 | C20010101 | 防锈漆 | kg | 0.376 | 9.353 | 0 | 0 | 计价 | 按实计算
GD3-4 | 材料 | 乙供 | C20030101 | 普通调和漆 | kg | 0.376 | 11.223 | 0 | 0 | 计价 | 按实计算
GD3-4 | 材料 | 乙供 | C22030501 | 钢锯条 各种规格 | 根 | 2.1 | 1.308 | 0 | 0 | 计价 | 按实计算
GD3-4 | 材料 | 乙供 | C22040101 | 砂布 | 张 | 2.65 | 0.66 | 0 | 0 | 计价 | 按实计算
GD3-4 | 材料 | 乙供 | C22040411 | 无絮棉布 | kg | 0.011 | 7.414 | 0 | 0 | 计价 | 按实计算
GD3-4 | 材料 | 乙供 | C22040501 | 棉纱头 | kg | 0.376 | 5.67 | 0 | 0 | 计价 | 按实计算
GD3-4 | 材料 | 乙供 | C99010102 | 其他材料费 | 元 | 1.8267 | 1 | 0 | 0 | 计价 | 按实计算
GD3-4 | 机械 | 乙供 | J03-01-033 | 汽车式起重机 起重量 5t | 台班 | 0.323 | 552.67 | 0 | 0 | 计价 | 按实计算
GD3-4 | 机械 | 乙供 | J03-01-036 | 汽车式起重机 起重量 16t | 台班 | 0.046 | 876.93 | 0 | 0 | 计价 | 按实计算
GD3-4 | 机械 | 乙供 | J04-01-002 | 载重汽车 5t | 台班 | 0.369 | 380.35 | 0 | 0 | 计价 | 按实计算
GD3-4 | 机械 | 乙供 | J10-01-001 | 交流弧焊机 容量 21kVA | 台班 | 0.231 | 67 | 0 | 0 | 计价 | 按实计算
GD3-4 | 机械 | 乙供 | J14-01-004 | 回路电阻测试仪 里程 1~1999μΩ | 台班 | 0.342 | 43.3 | 0 | 0 | 计价 | 按实计算
GD3-4 | 机械 | 乙供 | J14-03-001 | 开关特性测试仪(综合) | 台班 | 0.342 | 275.06 | 0 | 0 | 计价 | 按实计算
GD3-4 | 机械 | 乙供 | J14-03-002 | 交流耐压仪 设备耐压用 35kV及以下 | 台班 | 0.342 | 80.17 | 0 | 0 | 计价 | 按实计算
GD3-4 | 机械 | 乙供 | J14-05-015 | 直流标准源 | 台班 | 0.342 | 191.05 | 0 | 0 | 计价 | 按实计算
GD3-4 | 机械 | 乙供 | J14-08-218 | 开关断口耐压试验装置 3kVA/100kV | 台班 | 0.228 | 106.13 | 0 | 0 | 计价 | 按实计算
GD3-4 | 机械 | 乙供 | J14-08-223 | 交直流高压分压器 100kV | 台班 | 0.342 | 135.5 | 0 | 0 | 计价 | 按实计算
GD3-5 | 人工 | 乙供 | 9101108 | 安装普通工 | 工日 | 0.6901 | 70 | 0 | 0 | 计价 | 按实计算
GD3-5 | 人工 | 乙供 | 9101109 | 安装技术工 | 工日 | 3.081 | 107 | 0 | 0 | 计价 | 按实计算
GD3-5 | 材料 | 乙供 | C01020216 | 槽钢 16号以下 | kg | 9.327 | 3.741 | 0 | 0 | 计价 | 按实计算
GD3-5 | 材料 | 乙供 | C01020521 | 镀锌扁钢 综合 | kg | 31.6512 | 4.655 | 0 | 0 | 计价 | 按实计算
GD3-5 | 材料 | 乙供 | C04020100 | 黄铜丝 综合 | kg | 0.035 | 47.54 | 0 | 0 | 计价 | 按实计算
GD3-5 | 材料 | 乙供 | C07010401 | 钢垫板 综合 | kg | 4.938 | 4.655 | 0 | 0 | 计价 | 按实计算
GD3-5 | 材料 | 乙供 | C12010200 | 电焊条 J507 综合 | kg | 2.831 | 5.52 | 0 | 0 | 计价 | 按实计算
GD3-5 | 材料 | 乙供 | C13010201 | 镀锌六角螺栓 综合 | kg | 9.844 | 8.8 | 0 | 0 | 计价 | 按实计算
GD3-5 | 材料 | 乙供 | C19020801 | 电力复合脂 | kg | 0.165 | 10.119 | 0 | 0 | 计价 | 按实计算
GD3-5 | 材料 | 乙供 | C19030201 | 乙醇 | kg | 0.017 | 3.62 | 0 | 0 | 计价 | 按实计算
GD3-5 | 材料 | 乙供 | C19031101 | 清洗剂 | kg | 0.549 | 2.41 | 0 | 0 | 计价 | 按实计算
GD3-5 | 材料 | 乙供 | C20010101 | 防锈漆 | kg | 0.549 | 9.353 | 0 | 0 | 计价 | 按实计算
GD3-5 | 材料 | 乙供 | C20030101 | 普通调和漆 | kg | 0.549 | 11.223 | 0 | 0 | 计价 | 按实计算
GD3-5 | 材料 | 乙供 | C22030501 | 钢锯条 各种规格 | 根 | 2.195 | 1.308 | 0 | 0 | 计价 | 按实计算
GD3-5 | 材料 | 乙供 | C22040101 | 砂布 | 张 | 2.743 | 0.66 | 0 | 0 | 计价 | 按实计算
GD3-5 | 材料 | 乙供 | C22040411 | 无絮棉布 | kg | 0.017 | 7.414 | 0 | 0 | 计价 | 按实计算
GD3-5 | 材料 | 乙供 | C22040501 | 棉纱头 | kg | 0.549 | 5.67 | 0 | 0 | 计价 | 按实计算
GD3-5 | 材料 | 乙供 | C99010102 | 其他材料费 | 元 | 3.6814 | 1 | 0 | 0 | 计价 | 按实计算
GD3-5 | 机械 | 乙供 | J03-01-033 | 汽车式起重机 起重量 5t | 台班 | 0.405 | 552.67 | 0 | 0 | 计价 | 按实计算
GD3-5 | 机械 | 乙供 | J03-01-036 | 汽车式起重机 起重量 16t | 台班 | 0.069 | 876.93 | 0 | 0 | 计价 | 按实计算
GD3-5 | 机械 | 乙供 | J04-01-002 | 载重汽车 5t | 台班 | 0.474 | 380.35 | 0 | 0 | 计价 | 按实计算
GD3-5 | 机械 | 乙供 | J10-01-001 | 交流弧焊机 容量 21kVA | 台班 | 0.405 | 67 | 0 | 0 | 计价 | 按实计算
GD3-5 | 机械 | 乙供 | J14-01-004 | 回路电阻测试仪 里程 1~1999μΩ | 台班 | 0.52 | 43.3 | 0 | 0 | 计价 | 按实计算
GD3-5 | 机械 | 乙供 | J14-03-001 | 开关特性测试仪(综合) | 台班 | 0.52 | 275.06 | 0 | 0 | 计价 | 按实计算
GD3-5 | 机械 | 乙供 | J14-03-002 | 交流耐压仪 设备耐压用 35kV及以下 | 台班 | 0.52 | 80.17 | 0 | 0 | 计价 | 按实计算
GD3-5 | 机械 | 乙供 | J14-05-015 | 直流标准源 | 台班 | 0.52 | 191.05 | 0 | 0 | 计价 | 按实计算
GD3-5 | 机械 | 乙供 | J14-08-218 | 开关断口耐压试验装置 3kVA/100kV | 台班 | 0.347 | 106.13 | 0 | 0 | 计价 | 按实计算
GD3-5 | 机械 | 乙供 | J14-08-223 | 交直流高压分压器 100kV | 台班 | 0.52 | 135.5 | 0 | 0 | 计价 | 按实计算
GD3-6 | 人工 | 乙供 | 9101108 | 安装普通工 | 工日 | 1.6595 | 70 | 0 | 0 | 计价 | 按实计算
GD3-6 | 人工 | 乙供 | 9101109 | 安装技术工 | 工日 | 4.3716 | 107 | 0 | 0 | 计价 | 按实计算
GD3-6 | 材料 | 乙供 | C01020302 | 等边角钢 边长50以下 | kg | 8.935 | 3.672 | 0 | 0 | 计价 | 按实计算
GD3-6 | 材料 | 乙供 | C01020521 | 镀锌扁钢 综合 | kg | 31.6512 | 4.655 | 0 | 0 | 计价 | 按实计算
GD3-6 | 材料 | 乙供 | C01030203 | 中厚钢板 6~12 | kg | 0.7879 | 3.836 | 0 | 0 | 计价 | 按实计算
GD3-6 | 材料 | 乙供 | C02010106 | 无缝钢管10~20号 Φ57以下 | kg | 3 | 4.75 | 0 | 0 | 计价 | 按实计算
GD3-6 | 材料 | 乙供 | C04020100 | 黄铜丝 综合 | kg | 0.034 | 47.54 | 0 | 0 | 计价 | 按实计算
GD3-6 | 材料 | 乙供 | C07010101 | 平垫铁 综合 | kg | 1.045 | 4.655 | 0 | 0 | 计价 | 按实计算
GD3-6 | 材料 | 乙供 | C07010401 | 钢垫板 综合 | kg | 0.298 | 4.655 | 0 | 0 | 计价 | 按实计算
GD3-6 | 材料 | 乙供 | C12010100 | 电焊条 J422 综合 | kg | 0.0015 | 4.96 | 0 | 0 | 计价 | 按实计算
GD3-6 | 材料 | 乙供 | C12010200 | 电焊条 J507 综合 | kg | 2.269 | 5.52 | 0 | 0 | 计价 | 按实计算
GD3-6 | 材料 | 乙供 | C12023102 | 铝焊丝 | kg | 0.39 | 33.145 | 0 | 0 | 计价 | 按实计算
GD3-6 | 材料 | 乙供 | C12040101 | 钨极棒 | g | 13.365 | 0.331 | 0 | 0 | 计价 | 按实计算
GD3-6 | 材料 | 乙供 | C13010201 | 镀锌六角螺栓 综合 | kg | 9.586 | 8.8 | 0 | 0 | 计价 | 按实计算
GD3-6 | 材料 | 乙供 | C14010100 | 镀锌铁丝 | kg | 0.0119 | 4.427 | 0 | 0 | 计价 | 按实计算
GD3-6 | 材料 | 乙供 | C16100421 | 绝缘胶带 20mm×20m | 卷 | 0.0012 | 1.57 | 0 | 0 | 计价 | 按实计算
GD3-6 | 材料 | 乙供 | C18040601 | 泡沫塑料聚酯乙烯 | kg | 0.003 | 10.971 | 0 | 0 | 计价 | 按实计算
GD3-6 | 材料 | 乙供 | C19020113 | 液压油32号 | kg | 1.045 | 6.89 | 0 | 0 | 计价 | 按实计算
GD3-6 | 材料 | 乙供 | C19020801 | 电力复合脂 | kg | 0.09 | 10.119 | 0 | 0 | 计价 | 按实计算
GD3-6 | 材料 | 乙供 | C19030201 | 乙醇 | kg | 0.017 | 3.62 | 0 | 0 | 计价 | 按实计算
GD3-6 | 材料 | 乙供 | C19031101 | 清洗剂 | kg | 0.722 | 2.41 | 0 | 0 | 计价 | 按实计算
GD3-6 | 材料 | 乙供 | C19110601 | 氩气 | m³ | 1.335 | 14.828 | 0 | 0 | 计价 | 按实计算
GD3-6 | 材料 | 乙供 | C20010101 | 防锈漆 | kg | 0.255 | 9.353 | 0 | 0 | 计价 | 按实计算
GD3-6 | 材料 | 乙供 | C20020201 | 醇酸磁漆 | kg | 0.825 | 13.468 | 0 | 0 | 计价 | 按实计算
GD3-6 | 材料 | 乙供 | C20030101 | 普通调和漆 | kg | 0.304 | 11.223 | 0 | 0 | 计价 | 按实计算
GD3-6 | 材料 | 乙供 | C22030501 | 钢锯条 各种规格 | 根 | 3.466 | 1.308 | 0 | 0 | 计价 | 按实计算
GD3-6 | 材料 | 乙供 | C22040101 | 砂布 | 张 | 4.071 | 0.66 | 0 | 0 | 计价 | 按实计算
GD3-6 | 材料 | 乙供 | C22040411 | 无絮棉布 | kg | 0.017 | 7.414 | 0 | 0 | 计价 | 按实计算
GD3-6 | 材料 | 乙供 | C22040501 | 棉纱头 | kg | 0.7509 | 5.67 | 0 | 0 | 计价 | 按实计算
GD3-6 | 材料 | 乙供 | C29010103 | 滤油芯 | 组 | 0.0327 | 168.824 | 0 | 0 | 计价 | 按实计算
GD3-6 | 材料 | 乙供 | C99010102 | 其他材料费 | 元 | 4.7199 | 1 | 0 | 0 | 计价 | 按实计算
GD3-6 | 机械 | 乙供 | J03-01-033 | 汽车式起重机 起重量 5t | 台班 | 0.0018 | 552.67 | 0 | 0 | 计价 | 按实计算
GD3-6 | 机械 | 乙供 | J04-01-002 | 载重汽车 5t | 台班 | 0.0218 | 380.35 | 0 | 0 | 计价 | 按实计算
GD3-6 | 机械 | 乙供 | J08-01-009 | 液压母线平弯机 宽度×厚度 125mm×12mm | 台班 | 0.93 | 167.99 | 0 | 0 | 计价 | 按实计算
GD3-6 | 机械 | 乙供 | J10-01-001 | 交流弧焊机 容量 21kVA | 台班 | 0.3405 | 67 | 0 | 0 | 计价 | 按实计算
GD3-6 | 机械 | 乙供 | J10-01-014 | 氩弧焊机 电流 500A | 台班 | 0.135 | 103.89 | 0 | 0 | 计价 | 按实计算
GD3-6 | 机械 | 乙供 | J13-01-041 | 滤油机 120L/h以内 | 台班 | 0.0038 | 150.11 | 0 | 0 | 计价 | 按实计算
GD3-6 | 机械 | 乙供 | J13-01-043 | 滤油机 200L/h以内 | 台班 | 0.0034 | 153.56 | 0 | 0 | 计价 | 按实计算
GD3-6 | 机械 | 乙供 | J13-01-051 | 真空滤油机 12000L/h | 台班 | 0.0044 | 1921.48 | 0 | 0 | 计价 | 按实计算
GD3-6 | 机械 | 乙供 | J13-01-053 | 高真空净油机 12000L/h以内 | 台班 | 0.0044 | 2221.55 | 0 | 0 | 计价 | 按实计算
GD3-6 | 机械 | 乙供 | J13-01-059 | 液压升降机 9m以内 | 台班 | 0.02 | 198.19 | 0 | 0 | 计价 | 按实计算
GD3-6 | 机械 | 乙供 | J14-01-004 | 回路电阻测试仪 里程 1~1999μΩ | 台班 | 0.269 | 43.3 | 0 | 0 | 计价 | 按实计算
GD3-6 | 机械 | 乙供 | J14-03-001 | 开关特性测试仪(综合) | 台班 | 0.202 | 275.06 | 0 | 0 | 计价 | 按实计算
GD3-6 | 机械 | 乙供 | J14-03-002 | 交流耐压仪 设备耐压用 35kV及以下 | 台班 | 0.168 | 80.17 | 0 | 0 | 计价 | 按实计算
GD3-6 | 机械 | 乙供 | J14-05-015 | 直流标准源 | 台班 | 0.168 | 191.05 | 0 | 0 | 计价 | 按实计算
GD3-6 | 机械 | 乙供 | J14-08-218 | 开关断口耐压试验装置 3kVA/100kV | 台班 | 0.168 | 106.13 | 0 | 0 | 计价 | 按实计算
GD3-6 | 机械 | 乙供 | J14-08-223 | 交直流高压分压器 100kV | 台班 | 0.168 | 135.5 | 0 | 0 | 计价 | 按实计算
GD3-6 | 机械 | 乙供 | J15-01-031 | 电焊条烘干箱 容量(cm³) 55×45×55 | 台班 | 0.0172 | 20.75 | 0 | 0 | 计价 | 按实计算
GD3-7 | 人工 | 乙供 | 9101108 | 安装普通工 | 工日 | 2.4654 | 70 | 0 | 0 | 计价 | 按实计算
GD3-7 | 人工 | 乙供 | 9101109 | 安装技术工 | 工日 | 6.9643 | 107 | 0 | 0 | 计价 | 按实计算
GD3-7 | 材料 | 乙供 | C01020302 | 等边角钢 边长50以下 | kg | 8.935 | 3.672 | 0 | 0 | 计价 | 按实计算
GD3-7 | 材料 | 乙供 | C01020521 | 镀锌扁钢 综合 | kg | 31.6512 | 4.655 | 0 | 0 | 计价 | 按实计算
GD3-7 | 材料 | 乙供 | C01030203 | 中厚钢板 6~12 | kg | 0.9193 | 3.836 | 0 | 0 | 计价 | 按实计算
GD3-7 | 材料 | 乙供 | C02010106 | 无缝钢管10~20号 Φ57以下 | kg | 5.225 | 4.75 | 0 | 0 | 计价 | 按实计算
GD3-7 | 材料 | 乙供 | C04020100 | 黄铜丝 综合 | kg | 0.066 | 47.54 | 0 | 0 | 计价 | 按实计算
GD3-7 | 材料 | 乙供 | C07010101 | 平垫铁 综合 | kg | 2.613 | 4.655 | 0 | 0 | 计价 | 按实计算
GD3-7 | 材料 | 乙供 | C07010401 | 钢垫板 综合 | kg | 0.298 | 4.655 | 0 | 0 | 计价 | 按实计算
GD3-7 | 材料 | 乙供 | C12010100 | 电焊条 J422 综合 | kg | 0.0017 | 4.96 | 0 | 0 | 计价 | 按实计算
GD3-7 | 材料 | 乙供 | C12010200 | 电焊条 J507 综合 | kg | 2.269 | 5.52 | 0 | 0 | 计价 | 按实计算
GD3-7 | 材料 | 乙供 | C12023102 | 铝焊丝 | kg | 0.39 | 33.145 | 0 | 0 | 计价 | 按实计算
GD3-7 | 材料 | 乙供 | C12040101 | 钨极棒 | g | 13.365 | 0.331 | 0 | 0 | 计价 | 按实计算
GD3-7 | 材料 | 乙供 | C13010201 | 镀锌六角螺栓 综合 | kg | 9.586 | 8.8 | 0 | 0 | 计价 | 按实计算
GD3-7 | 材料 | 乙供 | C14010100 | 镀锌铁丝 | kg | 0.0139 | 4.427 | 0 | 0 | 计价 | 按实计算
GD3-7 | 材料 | 乙供 | C16100421 | 绝缘胶带 20mm×20m | 卷 | 0.0014 | 1.57 | 0 | 0 | 计价 | 按实计算
GD3-7 | 材料 | 乙供 | C18040601 | 泡沫塑料聚酯乙烯 | kg | 0.0035 | 10.971 | 0 | 0 | 计价 | 按实计算
GD3-7 | 材料 | 乙供 | C19020113 | 液压油32号 | kg | 1.045 | 6.89 | 0 | 0 | 计价 | 按实计算
GD3-7 | 材料 | 乙供 | C19020801 | 电力复合脂 | kg | 0.09 | 10.119 | 0 | 0 | 计价 | 按实计算
GD3-7 | 材料 | 乙供 | C19030201 | 乙醇 | kg | 0.033 | 3.62 | 0 | 0 | 计价 | 按实计算
GD3-7 | 材料 | 乙供 | C19031101 | 清洗剂 | kg | 0.722 | 2.41 | 0 | 0 | 计价 | 按实计算
GD3-7 | 材料 | 乙供 | C19110601 | 氩气 | m³ | 1.335 | 14.828 | 0 | 0 | 计价 | 按实计算
GD3-7 | 材料 | 乙供 | C20010101 | 防锈漆 | kg | 0.359 | 9.353 | 0 | 0 | 计价 | 按实计算
GD3-7 | 材料 | 乙供 | C20020201 | 醇酸磁漆 | kg | 0.825 | 13.468 | 0 | 0 | 计价 | 按实计算
GD3-7 | 材料 | 乙供 | C20030101 | 普通调和漆 | kg | 0.408 | 11.223 | 0 | 0 | 计价 | 按实计算
GD3-7 | 材料 | 乙供 | C22030501 | 钢锯条 各种规格 | 根 | 3.466 | 1.308 | 0 | 0 | 计价 | 按实计算
GD3-7 | 材料 | 乙供 | C22040101 | 砂布 | 张 | 4.071 | 0.66 | 0 | 0 | 计价 | 按实计算
GD3-7 | 材料 | 乙供 | C22040411 | 无絮棉布 | kg | 0.033 | 7.414 | 0 | 0 | 计价 | 按实计算
GD3-7 | 材料 | 乙供 | C22040501 | 棉纱头 | kg | 0.7524 | 5.67 | 0 | 0 | 计价 | 按实计算
GD3-7 | 材料 | 乙供 | C29010103 | 滤油芯 | 组 | 0.0382 | 168.824 | 0 | 0 | 计价 | 按实计算
GD3-7 | 材料 | 乙供 | C99010102 | 其他材料费 | 元 | 5.1829 | 1 | 0 | 0 | 计价 | 按实计算
GD3-7 | 机械 | 乙供 | J03-01-033 | 汽车式起重机 起重量 5t | 台班 | 0.0021 | 552.67 | 0 | 0 | 计价 | 按实计算
GD3-7 | 机械 | 乙供 | J04-01-002 | 载重汽车 5t | 台班 | 0.0481 | 380.35 | 0 | 0 | 计价 | 按实计算
GD3-7 | 机械 | 乙供 | J08-01-009 | 液压母线平弯机 宽度×厚度 125mm×12mm | 台班 | 0.93 | 167.99 | 0 | 0 | 计价 | 按实计算
GD3-7 | 机械 | 乙供 | J10-01-001 | 交流弧焊机 容量 21kVA | 台班 | 0.3431 | 67 | 0 | 0 | 计价 | 按实计算
GD3-7 | 机械 | 乙供 | J10-01-014 | 氩弧焊机 电流 500A | 台班 | 0.135 | 103.89 | 0 | 0 | 计价 | 按实计算
GD3-7 | 机械 | 乙供 | J13-01-041 | 滤油机 120L/h以内 | 台班 | 0.0045 | 150.11 | 0 | 0 | 计价 | 按实计算
GD3-7 | 机械 | 乙供 | J13-01-043 | 滤油机 200L/h以内 | 台班 | 0.004 | 153.56 | 0 | 0 | 计价 | 按实计算
GD3-7 | 机械 | 乙供 | J13-01-051 | 真空滤油机 12000L/h | 台班 | 0.0051 | 1921.48 | 0 | 0 | 计价 | 按实计算
GD3-7 | 机械 | 乙供 | J13-01-053 | 高真空净油机 12000L/h以内 | 台班 | 0.0052 | 2221.55 | 0 | 0 | 计价 | 按实计算
GD3-7 | 机械 | 乙供 | J13-01-059 | 液压升降机 9m以内 | 台班 | 0.046 | 198.19 | 0 | 0 | 计价 | 按实计算
GD3-7 | 机械 | 乙供 | J14-01-004 | 回路电阻测试仪 里程 1~1999μΩ | 台班 | 0.531 | 43.3 | 0 | 0 | 计价 | 按实计算
GD3-7 | 机械 | 乙供 | J14-03-001 | 开关特性测试仪(综合) | 台班 | 0.398 | 275.06 | 0 | 0 | 计价 | 按实计算
GD3-7 | 机械 | 乙供 | J14-03-002 | 交流耐压仪 设备耐压用 35kV及以下 | 台班 | 0.332 | 80.17 | 0 | 0 | 计价 | 按实计算
GD3-7 | 机械 | 乙供 | J14-05-015 | 直流标准源 | 台班 | 0.332 | 191.05 | 0 | 0 | 计价 | 按实计算
GD3-7 | 机械 | 乙供 | J14-08-218 | 开关断口耐压试验装置 3kVA/100kV | 台班 | 0.332 | 106.13 | 0 | 0 | 计价 | 按实计算
GD3-7 | 机械 | 乙供 | J14-08-223 | 交直流高压分压器 100kV | 台班 | 0.332 | 135.5 | 0 | 0 | 计价 | 按实计算
GD3-7 | 机械 | 乙供 | J15-01-031 | 电焊条烘干箱 容量(cm³) 55×45×55 | 台班 | 0.0201 | 20.75 | 0 | 0 | 计价 | 按实计算
GD3-8 | 人工 | 乙供 | 9101108 | 安装普通工 | 工日 | 4.6017 | 70 | 0 | 0 | 计价 | 按实计算
GD3-8 | 人工 | 乙供 | 9101109 | 安装技术工 | 工日 | 13.7858 | 107 | 0 | 0 | 计价 | 按实计算
GD3-8 | 材料 | 乙供 | C01020302 | 等边角钢 边长50以下 | kg | 8.935 | 3.672 | 0 | 0 | 计价 | 按实计算
GD3-8 | 材料 | 乙供 | C01020521 | 镀锌扁钢 综合 | kg | 31.6512 | 4.655 | 0 | 0 | 计价 | 按实计算
GD3-8 | 材料 | 乙供 | C01030203 | 中厚钢板 6~12 | kg | 1.3132 | 3.836 | 0 | 0 | 计价 | 按实计算
GD3-8 | 材料 | 乙供 | C02010106 | 无缝钢管10~20号 Φ57以下 | kg | 12.54 | 4.75 | 0 | 0 | 计价 | 按实计算
GD3-8 | 材料 | 乙供 | C04020100 | 黄铜丝 综合 | kg | 0.15 | 47.54 | 0 | 0 | 计价 | 按实计算
GD3-8 | 材料 | 乙供 | C07010101 | 平垫铁 综合 | kg | 2.613 | 4.655 | 0 | 0 | 计价 | 按实计算
GD3-8 | 材料 | 乙供 | C07010401 | 钢垫板 综合 | kg | 0.298 | 4.655 | 0 | 0 | 计价 | 按实计算
GD3-8 | 材料 | 乙供 | C12010100 | 电焊条 J422 综合 | kg | 0.0025 | 4.96 | 0 | 0 | 计价 | 按实计算
GD3-8 | 材料 | 乙供 | C12010200 | 电焊条 J507 综合 | kg | 2.269 | 5.52 | 0 | 0 | 计价 | 按实计算
GD3-8 | 材料 | 乙供 | C12023102 | 铝焊丝 | kg | 0.39 | 33.145 | 0 | 0 | 计价 | 按实计算
GD3-8 | 材料 | 乙供 | C12040101 | 钨极棒 | g | 13.365 | 0.331 | 0 | 0 | 计价 | 按实计算
GD3-8 | 材料 | 乙供 | C13010201 | 镀锌六角螺栓 综合 | kg | 10.617 | 8.8 | 0 | 0 | 计价 | 按实计算
GD3-8 | 材料 | 乙供 | C14010100 | 镀锌铁丝 | kg | 0.0198 | 4.427 | 0 | 0 | 计价 | 按实计算
GD3-8 | 材料 | 乙供 | C16100421 | 绝缘胶带 20mm×20m | 卷 | 0.002 | 1.57 | 0 | 0 | 计价 | 按实计算
GD3-8 | 材料 | 乙供 | C18040601 | 泡沫塑料聚酯乙烯 | kg | 0.005 | 10.971 | 0 | 0 | 计价 | 按实计算
GD3-8 | 材料 | 乙供 | C19020113 | 液压油32号 | kg | 2.613 | 6.89 | 0 | 0 | 计价 | 按实计算
GD3-8 | 材料 | 乙供 | C19020801 | 电力复合脂 | kg | 0.09 | 10.119 | 0 | 0 | 计价 | 按实计算
GD3-8 | 材料 | 乙供 | C19030201 | 乙醇 | kg | 0.075 | 3.62 | 0 | 0 | 计价 | 按实计算
GD3-8 | 材料 | 乙供 | C19031101 | 清洗剂 | kg | 0.722 | 2.41 | 0 | 0 | 计价 | 按实计算
GD3-8 | 材料 | 乙供 | C19110601 | 氩气 | m³ | 1.335 | 14.828 | 0 | 0 | 计价 | 按实计算
GD3-8 | 材料 | 乙供 | C20010101 | 防锈漆 | kg | 0.412 | 9.353 | 0 | 0 | 计价 | 按实计算
GD3-8 | 材料 | 乙供 | C20020201 | 醇酸磁漆 | kg | 0.825 | 13.468 | 0 | 0 | 计价 | 按实计算
GD3-8 | 材料 | 乙供 | C20030101 | 普通调和漆 | kg | 0.461 | 11.223 | 0 | 0 | 计价 | 按实计算
GD3-8 | 材料 | 乙供 | C22030501 | 钢锯条 各种规格 | 根 | 3.466 | 1.308 | 0 | 0 | 计价 | 按实计算
GD3-8 | 材料 | 乙供 | C22040101 | 砂布 | 张 | 4.071 | 0.66 | 0 | 0 | 计价 | 按实计算
GD3-8 | 材料 | 乙供 | C22040411 | 无絮棉布 | kg | 0.075 | 7.414 | 0 | 0 | 计价 | 按实计算
GD3-8 | 材料 | 乙供 | C22040501 | 棉纱头 | kg | 0.7569 | 5.67 | 0 | 0 | 计价 | 按实计算
GD3-8 | 材料 | 乙供 | C29010103 | 滤油芯 | 组 | 0.0545 | 168.824 | 0 | 0 | 计价 | 按实计算
GD3-8 | 材料 | 乙供 | C99010102 | 其他材料费 | 元 | 6.4732 | 1 | 0 | 0 | 计价 | 按实计算
GD3-8 | 机械 | 乙供 | J03-01-033 | 汽车式起重机 起重量 5t | 台班 | 0.003 | 552.67 | 0 | 0 | 计价 | 按实计算
GD3-8 | 机械 | 乙供 | J04-01-002 | 载重汽车 5t | 台班 | 0.08 | 380.35 | 0 | 0 | 计价 | 按实计算
GD3-8 | 机械 | 乙供 | J08-01-009 | 液压母线平弯机 宽度×厚度 125mm×12mm | 台班 | 0.93 | 167.99 | 0 | 0 | 计价 | 按实计算
GD3-8 | 机械 | 乙供 | J10-01-001 | 交流弧焊机 容量 21kVA | 台班 | 0.3509 | 67 | 0 | 0 | 计价 | 按实计算
GD3-8 | 机械 | 乙供 | J10-01-014 | 氩弧焊机 电流 500A | 台班 | 0.135 | 103.89 | 0 | 0 | 计价 | 按实计算
GD3-8 | 机械 | 乙供 | J13-01-041 | 滤油机 120L/h以内 | 台班 | 0.0064 | 150.11 | 0 | 0 | 计价 | 按实计算
GD3-8 | 机械 | 乙供 | J13-01-043 | 滤油机 200L/h以内 | 台班 | 0.0057 | 153.56 | 0 | 0 | 计价 | 按实计算
GD3-8 | 机械 | 乙供 | J13-01-051 | 真空滤油机 12000L/h | 台班 | 0.0073 | 1921.48 | 0 | 0 | 计价 | 按实计算
GD3-8 | 机械 | 乙供 | J13-01-053 | 高真空净油机 12000L/h以内 | 台班 | 0.0074 | 2221.55 | 0 | 0 | 计价 | 按实计算
GD3-8 | 机械 | 乙供 | J13-01-059 | 液压升降机 9m以内 | 台班 | 0.077 | 198.19 | 0 | 0 | 计价 | 按实计算
GD3-8 | 机械 | 乙供 | J14-01-004 | 回路电阻测试仪 里程 1~1999μΩ | 台班 | 1.196 | 43.3 | 0 | 0 | 计价 | 按实计算
GD3-8 | 机械 | 乙供 | J14-03-001 | 开关特性测试仪(综合) | 台班 | 0.897 | 275.06 | 0 | 0 | 计价 | 按实计算
GD3-8 | 机械 | 乙供 | J14-03-002 | 交流耐压仪 设备耐压用 35kV及以下 | 台班 | 0.748 | 80.17 | 0 | 0 | 计价 | 按实计算
GD3-8 | 机械 | 乙供 | J14-05-015 | 直流标准源 | 台班 | 0.748 | 191.05 | 0 | 0 | 计价 | 按实计算
GD3-8 | 机械 | 乙供 | J14-08-218 | 开关断口耐压试验装置 3kVA/100kV | 台班 | 0.748 | 106.13 | 0 | 0 | 计价 | 按实计算
GD3-8 | 机械 | 乙供 | J14-08-223 | 交直流高压分压器 100kV | 台班 | 0.748 | 135.5 | 0 | 0 | 计价 | 按实计算
GD3-8 | 机械 | 乙供 | J15-01-031 | 电焊条烘干箱 容量(cm³) 55×45×55 | 台班 | 0.0287 | 20.75 | 0 | 0 | 计价 | 按实计算
GD3-9 | 人工 | 乙供 | 9101108 | 安装普通工 | 工日 | 4.6591 | 70 | 0 | 0 | 计价 | 按实计算
GD3-9 | 人工 | 乙供 | 9101109 | 安装技术工 | 工日 | 14.0737 | 107 | 0 | 0 | 计价 | 按实计算
GD3-9 | 材料 | 乙供 | C01020302 | 等边角钢 边长50以下 | kg | 8.935 | 3.672 | 0 | 0 | 计价 | 按实计算
GD3-9 | 材料 | 乙供 | C01020521 | 镀锌扁钢 综合 | kg | 31.6512 | 4.655 | 0 | 0 | 计价 | 按实计算
GD3-9 | 材料 | 乙供 | C01030203 | 中厚钢板 6~12 | kg | 1.5759 | 3.836 | 0 | 0 | 计价 | 按实计算
GD3-9 | 材料 | 乙供 | C02010106 | 无缝钢管10~20号 Φ57以下 | kg | 15.989 | 4.75 | 0 | 0 | 计价 | 按实计算
GD3-9 | 材料 | 乙供 | C04020100 | 黄铜丝 综合 | kg | 0.159 | 47.54 | 0 | 0 | 计价 | 按实计算
GD3-9 | 材料 | 乙供 | C07010101 | 平垫铁 综合 | kg | 3.135 | 4.655 | 0 | 0 | 计价 | 按实计算
GD3-9 | 材料 | 乙供 | C07010401 | 钢垫板 综合 | kg | 0.298 | 4.655 | 0 | 0 | 计价 | 按实计算
GD3-9 | 材料 | 乙供 | C12010100 | 电焊条 J422 综合 | kg | 0.003 | 4.96 | 0 | 0 | 计价 | 按实计算
GD3-9 | 材料 | 乙供 | C12010200 | 电焊条 J507 综合 | kg | 2.269 | 5.52 | 0 | 0 | 计价 | 按实计算
GD3-9 | 材料 | 乙供 | C12023102 | 铝焊丝 | kg | 0.39 | 33.145 | 0 | 0 | 计价 | 按实计算
GD3-9 | 材料 | 乙供 | C12040101 | 钨极棒 | g | 13.365 | 0.331 | 0 | 0 | 计价 | 按实计算
GD3-9 | 材料 | 乙供 | C13010201 | 镀锌六角螺栓 综合 | kg | 12.299 | 8.8 | 0 | 0 | 计价 | 按实计算
GD3-9 | 材料 | 乙供 | C14010100 | 镀锌铁丝 | kg | 0.0238 | 4.427 | 0 | 0 | 计价 | 按实计算
GD3-9 | 材料 | 乙供 | C16100421 | 绝缘胶带 20mm×20m | 卷 | 0.0024 | 1.57 | 0 | 0 | 计价 | 按实计算
GD3-9 | 材料 | 乙供 | C18040601 | 泡沫塑料聚酯乙烯 | kg | 0.0059 | 10.971 | 0 | 0 | 计价 | 按实计算
GD3-9 | 材料 | 乙供 | C19020113 | 液压油32号 | kg | 2.613 | 6.89 | 0 | 0 | 计价 | 按实计算
GD3-9 | 材料 | 乙供 | C19020801 | 电力复合脂 | kg | 0.09 | 10.119 | 0 | 0 | 计价 | 按实计算
GD3-9 | 材料 | 乙供 | C19030201 | 乙醇 | kg | 0.08 | 3.62 | 0 | 0 | 计价 | 按实计算
GD3-9 | 材料 | 乙供 | C19031101 | 清洗剂 | kg | 1.035 | 2.41 | 0 | 0 | 计价 | 按实计算
GD3-9 | 材料 | 乙供 | C19110601 | 氩气 | m³ | 1.335 | 14.828 | 0 | 0 | 计价 | 按实计算
GD3-9 | 材料 | 乙供 | C20010101 | 防锈漆 | kg | 0.934 | 9.353 | 0 | 0 | 计价 | 按实计算
GD3-9 | 材料 | 乙供 | C20020201 | 醇酸磁漆 | kg | 0.825 | 13.468 | 0 | 0 | 计价 | 按实计算
GD3-9 | 材料 | 乙供 | C20030101 | 普通调和漆 | kg | 0.983 | 11.223 | 0 | 0 | 计价 | 按实计算
GD3-9 | 材料 | 乙供 | C22030501 | 钢锯条 各种规格 | 根 | 3.466 | 1.308 | 0 | 0 | 计价 | 按实计算
GD3-9 | 材料 | 乙供 | C22040101 | 砂布 | 张 | 4.071 | 0.66 | 0 | 0 | 计价 | 按实计算
GD3-9 | 材料 | 乙供 | C22040411 | 无絮棉布 | kg | 0.08 | 7.414 | 0 | 0 | 计价 | 按实计算
GD3-9 | 材料 | 乙供 | C22040501 | 棉纱头 | kg | 1.2818 | 5.67 | 0 | 0 | 计价 | 按实计算
GD3-9 | 材料 | 乙供 | C29010103 | 滤油芯 | 组 | 0.0654 | 168.824 | 0 | 0 | 计价 | 按实计算
GD3-9 | 材料 | 乙供 | C99010102 | 其他材料费 | 元 | 7.5021 | 1 | 0 | 0 | 计价 | 按实计算
GD3-9 | 机械 | 乙供 | J03-01-033 | 汽车式起重机 起重量 5t | 台班 | 0.0035 | 552.67 | 0 | 0 | 计价 | 按实计算
GD3-9 | 机械 | 乙供 | J04-01-002 | 载重汽车 5t | 台班 | 0.1195 | 380.35 | 0 | 0 | 计价 | 按实计算
GD3-9 | 机械 | 乙供 | J08-01-009 | 液压母线平弯机 宽度×厚度 125mm×12mm | 台班 | 0.93 | 167.99 | 0 | 0 | 计价 | 按实计算
GD3-9 | 机械 | 乙供 | J10-01-001 | 交流弧焊机 容量 21kVA | 台班 | 0.3561 | 67 | 0 | 0 | 计价 | 按实计算
GD3-9 | 机械 | 乙供 | J10-01-014 | 氩弧焊机 电流 500A | 台班 | 0.135 | 103.89 | 0 | 0 | 计价 | 按实计算
GD3-9 | 机械 | 乙供 | J13-01-041 | 滤油机 120L/h以内 | 台班 | 0.0077 | 150.11 | 0 | 0 | 计价 | 按实计算
GD3-9 | 机械 | 乙供 | J13-01-043 | 滤油机 200L/h以内 | 台班 | 0.0068 | 153.56 | 0 | 0 | 计价 | 按实计算
GD3-9 | 机械 | 乙供 | J13-01-051 | 真空滤油机 12000L/h | 台班 | 0.0088 | 1921.48 | 0 | 0 | 计价 | 按实计算
GD3-9 | 机械 | 乙供 | J13-01-053 | 高真空净油机 12000L/h以内 | 台班 | 0.0089 | 2221.55 | 0 | 0 | 计价 | 按实计算
GD3-9 | 机械 | 乙供 | J13-01-059 | 液压升降机 9m以内 | 台班 | 0.116 | 198.19 | 0 | 0 | 计价 | 按实计算
GD3-9 | 机械 | 乙供 | J14-01-004 | 回路电阻测试仪 里程 1~1999μΩ | 台班 | 1.275 | 43.3 | 0 | 0 | 计价 | 按实计算
GD3-9 | 机械 | 乙供 | J14-03-001 | 开关特性测试仪(综合) | 台班 | 0.956 | 275.06 | 0 | 0 | 计价 | 按实计算
GD3-9 | 机械 | 乙供 | J14-03-002 | 交流耐压仪 设备耐压用 35kV及以下 | 台班 | 0.797 | 80.17 | 0 | 0 | 计价 | 按实计算
GD3-9 | 机械 | 乙供 | J14-05-015 | 直流标准源 | 台班 | 0.797 | 191.05 | 0 | 0 | 计价 | 按实计算
GD3-9 | 机械 | 乙供 | J14-08-218 | 开关断口耐压试验装置 3kVA/100kV | 台班 | 0.797 | 106.13 | 0 | 0 | 计价 | 按实计算
GD3-9 | 机械 | 乙供 | J14-08-223 | 交直流高压分压器 100kV | 台班 | 0.797 | 135.5 | 0 | 0 | 计价 | 按实计算
GD3-9 | 机械 | 乙供 | J15-01-031 | 电焊条烘干箱 容量(cm³) 55×45×55 | 台班 | 0.0344 | 20.75 | 0 | 0 | 计价 | 按实计算
GD3-10 | 人工 | 乙供 | 9101108 | 安装普通工 | 工日 | 6.1884 | 70 | 0 | 0 | 计价 | 按实计算
GD3-10 | 人工 | 乙供 | 9101109 | 安装技术工 | 工日 | 18.9893 | 107 | 0 | 0 | 计价 | 按实计算
GD3-10 | 材料 | 乙供 | C01020302 | 等边角钢 边长50以下 | kg | 8.935 | 3.672 | 0 | 0 | 计价 | 按实计算
GD3-10 | 材料 | 乙供 | C01020521 | 镀锌扁钢 综合 | kg | 31.6512 | 4.655 | 0 | 0 | 计价 | 按实计算
GD3-10 | 材料 | 乙供 | C01030203 | 中厚钢板 6~12 | kg | 2.6265 | 3.836 | 0 | 0 | 计价 | 按实计算
GD3-10 | 材料 | 乙供 | C02010106 | 无缝钢管10~20号 Φ57以下 | kg | 21.945 | 4.75 | 0 | 0 | 计价 | 按实计算
GD3-10 | 材料 | 乙供 | C04020100 | 黄铜丝 综合 | kg | 0.219 | 47.54 | 0 | 0 | 计价 | 按实计算
GD3-10 | 材料 | 乙供 | C07010101 | 平垫铁 综合 | kg | 4.703 | 4.655 | 0 | 0 | 计价 | 按实计算
GD3-10 | 材料 | 乙供 | C07010401 | 钢垫板 综合 | kg | 0.298 | 4.655 | 0 | 0 | 计价 | 按实计算
GD3-10 | 材料 | 乙供 | C12010100 | 电焊条 J422 综合 | kg | 0.005 | 4.96 | 0 | 0 | 计价 | 按实计算
GD3-10 | 材料 | 乙供 | C12010200 | 电焊条 J507 综合 | kg | 2.269 | 5.52 | 0 | 0 | 计价 | 按实计算
GD3-10 | 材料 | 乙供 | C12023102 | 铝焊丝 | kg | 0.39 | 33.145 | 0 | 0 | 计价 | 按实计算
GD3-10 | 材料 | 乙供 | C12040101 | 钨极棒 | g | 13.365 | 0.331 | 0 | 0 | 计价 | 按实计算
GD3-10 | 材料 | 乙供 | C13010201 | 镀锌六角螺栓 综合 | kg | 12.299 | 8.8 | 0 | 0 | 计价 | 按实计算
GD3-10 | 材料 | 乙供 | C14010100 | 镀锌铁丝 | kg | 0.0396 | 4.427 | 0 | 0 | 计价 | 按实计算
GD3-10 | 材料 | 乙供 | C16100421 | 绝缘胶带 20mm×20m | 卷 | 0.004 | 1.57 | 0 | 0 | 计价 | 按实计算
GD3-10 | 材料 | 乙供 | C18040601 | 泡沫塑料聚酯乙烯 | kg | 0.0099 | 10.971 | 0 | 0 | 计价 | 按实计算
GD3-10 | 材料 | 乙供 | C19020113 | 液压油32号 | kg | 3.135 | 6.89 | 0 | 0 | 计价 | 按实计算
GD3-10 | 材料 | 乙供 | C19020801 | 电力复合脂 | kg | 0.09 | 10.119 | 0 | 0 | 计价 | 按实计算
GD3-10 | 材料 | 乙供 | C19030201 | 乙醇 | kg | 0.109 | 3.62 | 0 | 0 | 计价 | 按实计算
GD3-10 | 材料 | 乙供 | C19031101 | 清洗剂 | kg | 1.244 | 2.41 | 0 | 0 | 计价 | 按实计算
GD3-10 | 材料 | 乙供 | C19110601 | 氩气 | m³ | 1.335 | 14.828 | 0 | 0 | 计价 | 按实计算
GD3-10 | 材料 | 乙供 | C20010101 | 防锈漆 | kg | 1.195 | 9.353 | 0 | 0 | 计价 | 按实计算
GD3-10 | 材料 | 乙供 | C20020201 | 醇酸磁漆 | kg | 0.825 | 13.468 | 0 | 0 | 计价 | 按实计算
GD3-10 | 材料 | 乙供 | C20030101 | 普通调和漆 | kg | 1.244 | 11.223 | 0 | 0 | 计价 | 按实计算
GD3-10 | 材料 | 乙供 | C22030501 | 钢锯条 各种规格 | 根 | 3.466 | 1.308 | 0 | 0 | 计价 | 按实计算
GD3-10 | 材料 | 乙供 | C22040101 | 砂布 | 张 | 4.071 | 0.66 | 0 | 0 | 计价 | 按实计算
GD3-10 | 材料 | 乙供 | C22040411 | 无絮棉布 | kg | 0.109 | 7.414 | 0 | 0 | 计价 | 按实计算
GD3-10 | 材料 | 乙供 | C22040501 | 棉纱头 | kg | 1.2937 | 5.67 | 0 | 0 | 计价 | 按实计算
GD3-10 | 材料 | 乙供 | C29010103 | 滤油芯 | 组 | 0.109 | 168.824 | 0 | 0 | 计价 | 按实计算
GD3-10 | 材料 | 乙供 | C99010102 | 其他材料费 | 元 | 8.6985 | 1 | 0 | 0 | 计价 | 按实计算
GD3-10 | 机械 | 乙供 | J03-01-033 | 汽车式起重机 起重量 5t | 台班 | 0.0059 | 552.67 | 0 | 0 | 计价 | 按实计算
GD3-10 | 机械 | 乙供 | J04-01-002 | 载重汽车 5t | 台班 | 0.1599 | 380.35 | 0 | 0 | 计价 | 按实计算
GD3-10 | 机械 | 乙供 | J08-01-009 | 液压母线平弯机 宽度×厚度 125mm×12mm | 台班 | 0.93 | 167.99 | 0 | 0 | 计价 | 按实计算
GD3-10 | 机械 | 乙供 | J10-01-001 | 交流弧焊机 容量 21kVA | 台班 | 0.3768 | 67 | 0 | 0 | 计价 | 按实计算
GD3-10 | 机械 | 乙供 | J10-01-014 | 氩弧焊机 电流 500A | 台班 | 0.135 | 103.89 | 0 | 0 | 计价 | 按实计算
GD3-10 | 机械 | 乙供 | J13-01-041 | 滤油机 120L/h以内 | 台班 | 0.0128 | 150.11 | 0 | 0 | 计价 | 按实计算
GD3-10 | 机械 | 乙供 | J13-01-043 | 滤油机 200L/h以内 | 台班 | 0.0114 | 153.56 | 0 | 0 | 计价 | 按实计算
GD3-10 | 机械 | 乙供 | J13-01-051 | 真空滤油机 12000L/h | 台班 | 0.0146 | 1921.48 | 0 | 0 | 计价 | 按实计算
GD3-10 | 机械 | 乙供 | J13-01-053 | 高真空净油机 12000L/h以内 | 台班 | 0.0148 | 2221.55 | 0 | 0 | 计价 | 按实计算
GD3-10 | 机械 | 乙供 | J13-01-059 | 液压升降机 9m以内 | 台班 | 0.154 | 198.19 | 0 | 0 | 计价 | 按实计算
GD3-10 | 机械 | 乙供 | J14-01-004 | 回路电阻测试仪 里程 1~1999μΩ | 台班 | 1.75 | 43.3 | 0 | 0 | 计价 | 按实计算
GD3-10 | 机械 | 乙供 | J14-03-001 | 开关特性测试仪(综合) | 台班 | 1.313 | 275.06 | 0 | 0 | 计价 | 按实计算
GD3-10 | 机械 | 乙供 | J14-03-002 | 交流耐压仪 设备耐压用 35kV及以下 | 台班 | 1.094 | 80.17 | 0 | 0 | 计价 | 按实计算
GD3-10 | 机械 | 乙供 | J14-05-015 | 直流标准源 | 台班 | 1.094 | 191.05 | 0 | 0 | 计价 | 按实计算
GD3-10 | 机械 | 乙供 | J14-08-218 | 开关断口耐压试验装置 3kVA/100kV | 台班 | 1.094 | 106.13 | 0 | 0 | 计价 | 按实计算
GD3-10 | 机械 | 乙供 | J14-08-223 | 交直流高压分压器 100kV | 台班 | 1.094 | 135.5 | 0 | 0 | 计价 | 按实计算
GD3-10 | 机械 | 乙供 | J15-01-031 | 电焊条烘干箱 容量(cm³) 55×45×55 | 台班 | 0.0574 | 20.75 | 0 | 0 | 计价 | 按实计算
GD3-11 | 人工 | 乙供 | 9101108 | 安装普通工 | 工日 | 1.2438 | 70 | 0 | 0 | 计价 | 按实计算
GD3-11 | 人工 | 乙供 | 9101109 | 安装技术工 | 工日 | 3.9261 | 107 | 0 | 0 | 计价 | 按实计算
GD3-11 | 材料 | 乙供 | C01020302 | 等边角钢 边长50以下 | kg | 8.935 | 3.672 | 0 | 0 | 计价 | 按实计算
GD3-11 | 材料 | 乙供 | C01020521 | 镀锌扁钢 综合 | kg | 101.736 | 4.655 | 0 | 0 | 计价 | 按实计算
GD3-11 | 材料 | 乙供 | C01030203 | 中厚钢板 6~12 | kg | 2.6265 | 3.836 | 0 | 0 | 计价 | 按实计算
GD3-11 | 材料 | 乙供 | C04020100 | 黄铜丝 综合 | kg | 0.034 | 47.54 | 0 | 0 | 计价 | 按实计算
GD3-11 | 材料 | 乙供 | C07010101 | 平垫铁 综合 | kg | 2 | 4.655 | 0 | 0 | 计价 | 按实计算
GD3-11 | 材料 | 乙供 | C07010401 | 钢垫板 综合 | kg | 0.298 | 4.655 | 0 | 0 | 计价 | 按实计算
GD3-11 | 材料 | 乙供 | C12010100 | 电焊条 J422 综合 | kg | 0.005 | 4.96 | 0 | 0 | 计价 | 按实计算
GD3-11 | 材料 | 乙供 | C12010200 | 电焊条 J507 综合 | kg | 1.723 | 5.52 | 0 | 0 | 计价 | 按实计算
GD3-11 | 材料 | 乙供 | C13010201 | 镀锌六角螺栓 综合 | kg | 5.215 | 8.8 | 0 | 0 | 计价 | 按实计算
GD3-11 | 材料 | 乙供 | C14010100 | 镀锌铁丝 | kg | 0.1496 | 4.427 | 0 | 0 | 计价 | 按实计算
GD3-11 | 材料 | 乙供 | C16100421 | 绝缘胶带 20mm×20m | 卷 | 0.004 | 1.57 | 0 | 0 | 计价 | 按实计算
GD3-11 | 材料 | 乙供 | C18040601 | 泡沫塑料聚酯乙烯 | kg | 0.0099 | 10.971 | 0 | 0 | 计价 | 按实计算
GD3-11 | 材料 | 乙供 | C19020113 | 液压油32号 | kg | 0.5 | 6.89 | 0 | 0 | 计价 | 按实计算
GD3-11 | 材料 | 乙供 | C19020801 | 电力复合脂 | kg | 0.11 | 10.119 | 0 | 0 | 计价 | 按实计算
GD3-11 | 材料 | 乙供 | C19030201 | 乙醇 | kg | 0.01 | 3.62 | 0 | 0 | 计价 | 按实计算
GD3-11 | 材料 | 乙供 | C19031101 | 清洗剂 | kg | 0.749 | 2.41 | 0 | 0 | 计价 | 按实计算
GD3-11 | 材料 | 乙供 | C19110101 | 氧气 | m³ | 0.22 | 4.71 | 0 | 0 | 计价 | 按实计算
GD3-11 | 材料 | 乙供 | C19110201 | 乙炔气 | m³ | 0.083 | 10.379 | 0 | 0 | 计价 | 按实计算
GD3-11 | 材料 | 乙供 | C20010101 | 防锈漆 | kg | 0.26 | 9.353 | 0 | 0 | 计价 | 按实计算
GD3-11 | 材料 | 乙供 | C20010201 | 醇酸防锈漆 | kg | 0.517 | 11.56 | 0 | 0 | 计价 | 按实计算
GD3-11 | 材料 | 乙供 | C20030101 | 普通调和漆 | kg | 0.309 | 11.223 | 0 | 0 | 计价 | 按实计算
GD3-11 | 材料 | 乙供 | C22030501 | 钢锯条 各种规格 | 根 | 0.496 | 1.308 | 0 | 0 | 计价 | 按实计算
GD3-11 | 材料 | 乙供 | C22040101 | 砂布 | 张 | 1.596 | 0.66 | 0 | 0 | 计价 | 按实计算
GD3-11 | 材料 | 乙供 | C22040411 | 无絮棉布 | kg | 0.027 | 7.414 | 0 | 0 | 计价 | 按实计算
GD3-11 | 材料 | 乙供 | C22040501 | 棉纱头 | kg | 0.7887 | 5.67 | 0 | 0 | 计价 | 按实计算
GD3-11 | 材料 | 乙供 | C29010103 | 滤油芯 | 组 | 0.109 | 168.824 | 0 | 0 | 计价 | 按实计算
GD3-11 | 材料 | 乙供 | C99010102 | 其他材料费 | 元 | 3.127 | 1 | 0 | 0 | 计价 | 按实计算
GD3-11 | 机械 | 乙供 | J03-01-033 | 汽车式起重机 起重量 5t | 台班 | 0.0059 | 552.67 | 0 | 0 | 计价 | 按实计算
GD3-11 | 机械 | 乙供 | J03-01-034 | 汽车式起重机 起重量 8t | 台班 | 0.11 | 655.69 | 0 | 0 | 计价 | 按实计算
GD3-11 | 机械 | 乙供 | J04-01-002 | 载重汽车 5t | 台班 | 0.1359 | 380.35 | 0 | 0 | 计价 | 按实计算
GD3-11 | 机械 | 乙供 | J10-01-001 | 交流弧焊机 容量 21kVA | 台班 | 0.8438 | 67 | 0 | 0 | 计价 | 按实计算
GD3-11 | 机械 | 乙供 | J13-01-041 | 滤油机 120L/h以内 | 台班 | 0.0128 | 150.11 | 0 | 0 | 计价 | 按实计算
GD3-11 | 机械 | 乙供 | J13-01-043 | 滤油机 200L/h以内 | 台班 | 0.0114 | 153.56 | 0 | 0 | 计价 | 按实计算
GD3-11 | 机械 | 乙供 | J13-01-051 | 真空滤油机 12000L/h | 台班 | 0.0146 | 1921.48 | 0 | 0 | 计价 | 按实计算
GD3-11 | 机械 | 乙供 | J13-01-053 | 高真空净油机 12000L/h以内 | 台班 | 0.0148 | 2221.55 | 0 | 0 | 计价 | 按实计算
GD3-11 | 机械 | 乙供 | J13-01-055 | 高空作业车 20m以内 | 台班 | 0.094 | 998.89 | 0 | 0 | 计价 | 按实计算
GD3-11 | 机械 | 乙供 | J13-01-060 | 机动绞磨 3t以内 | 台班 | 0.13 | 162.99 | 0 | 0 | 计价 | 按实计算
GD3-11 | 机械 | 乙供 | J13-01-065 | 机动液压压接机 200t以内 | 台班 | 0.187 | 79.03 | 0 | 0 | 计价 | 按实计算
GD3-11 | 机械 | 乙供 | J14-01-004 | 回路电阻测试仪 里程 1~1999μΩ | 台班 | 0.428 | 43.3 | 0 | 0 | 计价 | 按实计算
GD3-11 | 机械 | 乙供 | J14-03-001 | 开关特性测试仪(综合) | 台班 | 0.321 | 275.06 | 0 | 0 | 计价 | 按实计算
GD3-11 | 机械 | 乙供 | J14-03-002 | 交流耐压仪 设备耐压用 35kV及以下 | 台班 | 0.267 | 80.17 | 0 | 0 | 计价 | 按实计算
GD3-11 | 机械 | 乙供 | J14-05-015 | 直流标准源 | 台班 | 0.267 | 191.05 | 0 | 0 | 计价 | 按实计算
GD3-11 | 机械 | 乙供 | J14-08-218 | 开关断口耐压试验装置 3kVA/100kV | 台班 | 0.267 | 106.13 | 0 | 0 | 计价 | 按实计算
GD3-11 | 机械 | 乙供 | J14-08-223 | 交直流高压分压器 100kV | 台班 | 0.267 | 135.5 | 0 | 0 | 计价 | 按实计算
GD3-11 | 机械 | 乙供 | J15-01-031 | 电焊条烘干箱 容量(cm³) 55×45×55 | 台班 | 0.0574 | 20.75 | 0 | 0 | 计价 | 按实计算
GD3-12 | 人工 | 乙供 | 9101108 | 安装普通工 | 工日 | 2.1191 | 70 | 0 | 0 | 计价 | 按实计算
GD3-12 | 人工 | 乙供 | 9101109 | 安装技术工 | 工日 | 6.6221 | 107 | 0 | 0 | 计价 | 按实计算
GD3-12 | 材料 | 乙供 | C01020302 | 等边角钢 边长50以下 | kg | 8.935 | 3.672 | 0 | 0 | 计价 | 按实计算
GD3-12 | 材料 | 乙供 | C01020521 | 镀锌扁钢 综合 | kg | 101.736 | 4.655 | 0 | 0 | 计价 | 按实计算
GD3-12 | 材料 | 乙供 | C01030203 | 中厚钢板 6~12 | kg | 5.2529 | 3.836 | 0 | 0 | 计价 | 按实计算
GD3-12 | 材料 | 乙供 | C04020100 | 黄铜丝 综合 | kg | 0.054 | 47.54 | 0 | 0 | 计价 | 按实计算
GD3-12 | 材料 | 乙供 | C07010101 | 平垫铁 综合 | kg | 3.102 | 4.655 | 0 | 0 | 计价 | 按实计算
GD3-12 | 材料 | 乙供 | C07010401 | 钢垫板 综合 | kg | 0.298 | 4.655 | 0 | 0 | 计价 | 按实计算
GD3-12 | 材料 | 乙供 | C12010100 | 电焊条 J422 综合 | kg | 0.0099 | 4.96 | 0 | 0 | 计价 | 按实计算
GD3-12 | 材料 | 乙供 | C12010200 | 电焊条 J507 综合 | kg | 1.861 | 5.52 | 0 | 0 | 计价 | 按实计算
GD3-12 | 材料 | 乙供 | C13010201 | 镀锌六角螺栓 综合 | kg | 6.959 | 8.8 | 0 | 0 | 计价 | 按实计算
GD3-12 | 材料 | 乙供 | C14010100 | 镀锌铁丝 | kg | 0.1892 | 4.427 | 0 | 0 | 计价 | 按实计算
GD3-12 | 材料 | 乙供 | C16100421 | 绝缘胶带 20mm×20m | 卷 | 0.0079 | 1.57 | 0 | 0 | 计价 | 按实计算
GD3-12 | 材料 | 乙供 | C18040601 | 泡沫塑料聚酯乙烯 | kg | 0.0198 | 10.971 | 0 | 0 | 计价 | 按实计算
GD3-12 | 材料 | 乙供 | C19020113 | 液压油32号 | kg | 0.5 | 6.89 | 0 | 0 | 计价 | 按实计算
GD3-12 | 材料 | 乙供 | C19020801 | 电力复合脂 | kg | 0.11 | 10.119 | 0 | 0 | 计价 | 按实计算
GD3-12 | 材料 | 乙供 | C19030201 | 乙醇 | kg | 0.017 | 3.62 | 0 | 0 | 计价 | 按实计算
GD3-12 | 材料 | 乙供 | C19031101 | 清洗剂 | kg | 1.343 | 2.41 | 0 | 0 | 计价 | 按实计算
GD3-12 | 材料 | 乙供 | C19110101 | 氧气 | m³ | 0.517 | 4.71 | 0 | 0 | 计价 | 按实计算
GD3-12 | 材料 | 乙供 | C19110201 | 乙炔气 | m³ | 0.182 | 10.379 | 0 | 0 | 计价 | 按实计算
GD3-12 | 材料 | 乙供 | C20010101 | 防锈漆 | kg | 0.357 | 9.353 | 0 | 0 | 计价 | 按实计算
GD3-12 | 材料 | 乙供 | C20010201 | 醇酸防锈漆 | kg | 0.517 | 11.56 | 0 | 0 | 计价 | 按实计算
GD3-12 | 材料 | 乙供 | C20030101 | 普通调和漆 | kg | 0.406 | 11.223 | 0 | 0 | 计价 | 按实计算
GD3-12 | 材料 | 乙供 | C22030501 | 钢锯条 各种规格 | 根 | 0.496 | 1.308 | 0 | 0 | 计价 | 按实计算
GD3-12 | 材料 | 乙供 | C22040101 | 砂布 | 张 | 2.08 | 0.66 | 0 | 0 | 计价 | 按实计算
GD3-12 | 材料 | 乙供 | C22040411 | 无絮棉布 | kg | 0.017 | 7.414 | 0 | 0 | 计价 | 按实计算
GD3-12 | 材料 | 乙供 | C22040501 | 棉纱头 | kg | 1.3024 | 5.67 | 0 | 0 | 计价 | 按实计算
GD3-12 | 材料 | 乙供 | C29010103 | 滤油芯 | 组 | 0.218 | 168.824 | 0 | 0 | 计价 | 按实计算
GD3-12 | 材料 | 乙供 | C99010102 | 其他材料费 | 元 | 4.3274 | 1 | 0 | 0 | 计价 | 按实计算
GD3-12 | 机械 | 乙供 | J03-01-033 | 汽车式起重机 起重量 5t | 台班 | 0.0118 | 552.67 | 0 | 0 | 计价 | 按实计算
GD3-12 | 机械 | 乙供 | J03-01-034 | 汽车式起重机 起重量 8t | 台班 | 0.207 | 655.69 | 0 | 0 | 计价 | 按实计算
GD3-12 | 机械 | 乙供 | J03-01-036 | 汽车式起重机 起重量 16t | 台班 | 0.067 | 876.93 | 0 | 0 | 计价 | 按实计算
GD3-12 | 机械 | 乙供 | J04-01-002 | 载重汽车 5t | 台班 | 0.2858 | 380.35 | 0 | 0 | 计价 | 按实计算
GD3-12 | 机械 | 乙供 | J10-01-001 | 交流弧焊机 容量 21kVA | 台班 | 0.3695 | 67 | 0 | 0 | 计价 | 按实计算
GD3-12 | 机械 | 乙供 | J13-01-041 | 滤油机 120L/h以内 | 台班 | 0.0257 | 150.11 | 0 | 0 | 计价 | 按实计算
GD3-12 | 机械 | 乙供 | J13-01-043 | 滤油机 200L/h以内 | 台班 | 0.0227 | 153.56 | 0 | 0 | 计价 | 按实计算
GD3-12 | 机械 | 乙供 | J13-01-051 | 真空滤油机 12000L/h | 台班 | 0.0292 | 1921.48 | 0 | 0 | 计价 | 按实计算
GD3-12 | 机械 | 乙供 | J13-01-053 | 高真空净油机 12000L/h以内 | 台班 | 0.0295 | 2221.55 | 0 | 0 | 计价 | 按实计算
GD3-12 | 机械 | 乙供 | J13-01-055 | 高空作业车 20m以内 | 台班 | 0.094 | 998.89 | 0 | 0 | 计价 | 按实计算
GD3-12 | 机械 | 乙供 | J13-01-060 | 机动绞磨 3t以内 | 台班 | 0.13 | 162.99 | 0 | 0 | 计价 | 按实计算
GD3-12 | 机械 | 乙供 | J13-01-065 | 机动液压压接机 200t以内 | 台班 | 0.187 | 79.03 | 0 | 0 | 计价 | 按实计算
GD3-12 | 机械 | 乙供 | J14-01-004 | 回路电阻测试仪 里程 1~1999μΩ | 台班 | 0.505 | 43.3 | 0 | 0 | 计价 | 按实计算
GD3-12 | 机械 | 乙供 | J14-03-001 | 开关特性测试仪(综合) | 台班 | 0.505 | 275.06 | 0 | 0 | 计价 | 按实计算
GD3-12 | 机械 | 乙供 | J14-03-002 | 交流耐压仪 设备耐压用 35kV及以下 | 台班 | 0.505 | 80.17 | 0 | 0 | 计价 | 按实计算
GD3-12 | 机械 | 乙供 | J14-05-015 | 直流标准源 | 台班 | 0.505 | 191.05 | 0 | 0 | 计价 | 按实计算
GD3-12 | 机械 | 乙供 | J14-08-218 | 开关断口耐压试验装置 3kVA/100kV | 台班 | 0.337 | 106.13 | 0 | 0 | 计价 | 按实计算
GD3-12 | 机械 | 乙供 | J14-08-223 | 交直流高压分压器 100kV | 台班 | 0.505 | 135.5 | 0 | 0 | 计价 | 按实计算
GD3-12 | 机械 | 乙供 | J15-01-031 | 电焊条烘干箱 容量(cm³) 55×45×55 | 台班 | 0.1147 | 20.75 | 0 | 0 | 计价 | 按实计算
GD3-13 | 人工 | 乙供 | 9101108 | 安装普通工 | 工日 | 5.216 | 70 | 0 | 0 | 计价 | 按实计算
GD3-13 | 人工 | 乙供 | 9101109 | 安装技术工 | 工日 | 16.9582 | 107 | 0 | 0 | 计价 | 按实计算
GD3-13 | 材料 | 乙供 | C01020302 | 等边角钢 边长50以下 | kg | 1.986 | 3.672 | 0 | 0 | 计价 | 按实计算
GD3-13 | 材料 | 乙供 | C01020521 | 镀锌扁钢 综合 | kg | 101.736 | 4.655 | 0 | 0 | 计价 | 按实计算
GD3-13 | 材料 | 乙供 | C01030203 | 中厚钢板 6~12 | kg | 18.3853 | 3.836 | 0 | 0 | 计价 | 按实计算
GD3-13 | 材料 | 乙供 | C04020100 | 黄铜丝 综合 | kg | 0.065 | 47.54 | 0 | 0 | 计价 | 按实计算
GD3-13 | 材料 | 乙供 | C07010101 | 平垫铁 综合 | kg | 5.5 | 4.655 | 0 | 0 | 计价 | 按实计算
GD3-13 | 材料 | 乙供 | C12010100 | 电焊条 J422 综合 | kg | 0.0347 | 4.96 | 0 | 0 | 计价 | 按实计算
GD3-13 | 材料 | 乙供 | C12010200 | 电焊条 J507 综合 | kg | 2.846 | 5.52 | 0 | 0 | 计价 | 按实计算
GD3-13 | 材料 | 乙供 | C13010201 | 镀锌六角螺栓 综合 | kg | 17.241 | 8.8 | 0 | 0 | 计价 | 按实计算
GD3-13 | 材料 | 乙供 | C14010100 | 镀锌铁丝 | kg | 0.4422 | 4.427 | 0 | 0 | 计价 | 按实计算
GD3-13 | 材料 | 乙供 | C16100421 | 绝缘胶带 20mm×20m | 卷 | 0.0277 | 1.57 | 0 | 0 | 计价 | 按实计算
GD3-13 | 材料 | 乙供 | C18040601 | 泡沫塑料聚酯乙烯 | kg | 0.0693 | 10.971 | 0 | 0 | 计价 | 按实计算
GD3-13 | 材料 | 乙供 | C19020113 | 液压油32号 | kg | 1.1 | 6.89 | 0 | 0 | 计价 | 按实计算
GD3-13 | 材料 | 乙供 | C19020801 | 电力复合脂 | kg | 0.132 | 10.119 | 0 | 0 | 计价 | 按实计算
GD3-13 | 材料 | 乙供 | C19030201 | 乙醇 | kg | 0.033 | 3.62 | 0 | 0 | 计价 | 按实计算
GD3-13 | 材料 | 乙供 | C19031101 | 清洗剂 | kg | 1.914 | 2.41 | 0 | 0 | 计价 | 按实计算
GD3-13 | 材料 | 乙供 | C19110101 | 氧气 | m³ | 1.65 | 4.71 | 0 | 0 | 计价 | 按实计算
GD3-13 | 材料 | 乙供 | C19110201 | 乙炔气 | m³ | 0.578 | 10.379 | 0 | 0 | 计价 | 按实计算
GD3-13 | 材料 | 乙供 | C20010101 | 防锈漆 | kg | 0.48 | 9.353 | 0 | 0 | 计价 | 按实计算
GD3-13 | 材料 | 乙供 | C20010201 | 醇酸防锈漆 | kg | 0.77 | 11.56 | 0 | 0 | 计价 | 按实计算
GD3-13 | 材料 | 乙供 | C20030101 | 普通调和漆 | kg | 0.628 | 11.223 | 0 | 0 | 计价 | 按实计算
GD3-13 | 材料 | 乙供 | C22010101 | 钢管脚手架 包括扣件 | kg | 41.338 | 4.215 | 0 | 0 | 计价 | 按实计算
GD3-13 | 材料 | 乙供 | C22010141 | 木脚手板 50×250×4000 | 块 | 0.413 | 70 | 0 | 0 | 计价 | 按实计算
GD3-13 | 材料 | 乙供 | C22030501 | 钢锯条 各种规格 | 根 | 0.993 | 1.308 | 0 | 0 | 计价 | 按实计算
GD3-13 | 材料 | 乙供 | C22040101 | 砂布 | 张 | 4.346 | 0.66 | 0 | 0 | 计价 | 按实计算
GD3-13 | 材料 | 乙供 | C22040411 | 无絮棉布 | kg | 0.033 | 7.414 | 0 | 0 | 计价 | 按实计算
GD3-13 | 材料 | 乙供 | C22040501 | 棉纱头 | kg | 1.7919 | 5.67 | 0 | 0 | 计价 | 按实计算
GD3-13 | 材料 | 乙供 | C29010103 | 滤油芯 | 组 | 0.763 | 168.824 | 0 | 0 | 计价 | 按实计算
GD3-13 | 材料 | 乙供 | C99010102 | 其他材料费 | 元 | 13.4253 | 1 | 0 | 0 | 计价 | 按实计算
GD3-13 | 机械 | 乙供 | J03-01-033 | 汽车式起重机 起重量 5t | 台班 | 0.0413 | 552.67 | 0 | 0 | 计价 | 按实计算
GD3-13 | 机械 | 乙供 | J03-01-034 | 汽车式起重机 起重量 8t | 台班 | 0.55 | 655.69 | 0 | 0 | 计价 | 按实计算
GD3-13 | 机械 | 乙供 | J03-01-036 | 汽车式起重机 起重量 16t | 台班 | 0.196 | 876.93 | 0 | 0 | 计价 | 按实计算
GD3-13 | 机械 | 乙供 | J04-01-002 | 载重汽车 5t | 台班 | 0.6983 | 380.35 | 0 | 0 | 计价 | 按实计算
GD3-13 | 机械 | 乙供 | J10-01-001 | 交流弧焊机 容量 21kVA | 台班 | 0.7693 | 67 | 0 | 0 | 计价 | 按实计算
GD3-13 | 机械 | 乙供 | J13-01-041 | 滤油机 120L/h以内 | 台班 | 0.0898 | 150.11 | 0 | 0 | 计价 | 按实计算
GD3-13 | 机械 | 乙供 | J13-01-043 | 滤油机 200L/h以内 | 台班 | 0.0796 | 153.56 | 0 | 0 | 计价 | 按实计算
GD3-13 | 机械 | 乙供 | J13-01-051 | 真空滤油机 12000L/h | 台班 | 0.1022 | 1921.48 | 0 | 0 | 计价 | 按实计算
GD3-13 | 机械 | 乙供 | J13-01-053 | 高真空净油机 12000L/h以内 | 台班 | 0.1033 | 2221.55 | 0 | 0 | 计价 | 按实计算
GD3-13 | 机械 | 乙供 | J13-01-055 | 高空作业车 20m以内 | 台班 | 0.383 | 998.89 | 0 | 0 | 计价 | 按实计算
GD3-13 | 机械 | 乙供 | J13-01-060 | 机动绞磨 3t以内 | 台班 | 0.157 | 162.99 | 0 | 0 | 计价 | 按实计算
GD3-13 | 机械 | 乙供 | J13-01-065 | 机动液压压接机 200t以内 | 台班 | 0.281 | 79.03 | 0 | 0 | 计价 | 按实计算
GD3-13 | 机械 | 乙供 | J14-01-004 | 回路电阻测试仪 里程 1~1999μΩ | 台班 | 1.307 | 43.3 | 0 | 0 | 计价 | 按实计算
GD3-13 | 机械 | 乙供 | J14-03-001 | 开关特性测试仪(综合) | 台班 | 1.634 | 275.06 | 0 | 0 | 计价 | 按实计算
GD3-13 | 机械 | 乙供 | J14-05-015 | 直流标准源 | 台班 | 1.96 | 191.05 | 0 | 0 | 计价 | 按实计算
GD3-13 | 机械 | 乙供 | J14-08-218 | 开关断口耐压试验装置 3kVA/100kV | 台班 | 0.653 | 106.13 | 0 | 0 | 计价 | 按实计算
GD3-13 | 机械 | 乙供 | J14-08-223 | 交直流高压分压器 100kV | 台班 | 0.98 | 135.5 | 0 | 0 | 计价 | 按实计算
GD3-13 | 机械 | 乙供 | J15-01-031 | 电焊条烘干箱 容量(cm³) 55×45×55 | 台班 | 0.4016 | 20.75 | 0 | 0 | 计价 | 按实计算
GD3-14 | 人工 | 乙供 | 9101108 | 安装普通工 | 工日 | 11.3656 | 70 | 0 | 0 | 计价 | 按实计算
GD3-14 | 人工 | 乙供 | 9101109 | 安装技术工 | 工日 | 37.7526 | 107 | 0 | 0 | 计价 | 按实计算
GD3-14 | 材料 | 乙供 | C01020302 | 等边角钢 边长50以下 | kg | 1.986 | 3.672 | 0 | 0 | 计价 | 按实计算
GD3-14 | 材料 | 乙供 | C01020521 | 镀锌扁钢 综合 | kg | 180.864 | 4.655 | 0 | 0 | 计价 | 按实计算
GD3-14 | 材料 | 乙供 | C01030203 | 中厚钢板 6~12 | kg | 34.1441 | 3.836 | 0 | 0 | 计价 | 按实计算
GD3-14 | 材料 | 乙供 | C04020100 | 黄铜丝 综合 | kg | 0.128 | 47.54 | 0 | 0 | 计价 | 按实计算
GD3-14 | 材料 | 乙供 | C07010101 | 平垫铁 综合 | kg | 11 | 4.655 | 0 | 0 | 计价 | 按实计算
GD3-14 | 材料 | 乙供 | C12010100 | 电焊条 J422 综合 | kg | 0.0644 | 4.96 | 0 | 0 | 计价 | 按实计算
GD3-14 | 材料 | 乙供 | C12010200 | 电焊条 J507 综合 | kg | 2.846 | 5.52 | 0 | 0 | 计价 | 按实计算
GD3-14 | 材料 | 乙供 | C13010201 | 镀锌六角螺栓 综合 | kg | 53.578 | 8.8 | 0 | 0 | 计价 | 按实计算
GD3-14 | 材料 | 乙供 | C14010100 | 镀锌铁丝 | kg | 0.6798 | 4.427 | 0 | 0 | 计价 | 按实计算
GD3-14 | 材料 | 乙供 | C16100421 | 绝缘胶带 20mm×20m | 卷 | 0.0515 | 1.57 | 0 | 0 | 计价 | 按实计算
GD3-14 | 材料 | 乙供 | C18040601 | 泡沫塑料聚酯乙烯 | kg | 0.1287 | 10.971 | 0 | 0 | 计价 | 按实计算
GD3-14 | 材料 | 乙供 | C19020113 | 液压油32号 | kg | 3.3 | 6.89 | 0 | 0 | 计价 | 按实计算
GD3-14 | 材料 | 乙供 | C19020801 | 电力复合脂 | kg | 0.132 | 10.119 | 0 | 0 | 计价 | 按实计算
GD3-14 | 材料 | 乙供 | C19030201 | 乙醇 | kg | 0.064 | 3.62 | 0 | 0 | 计价 | 按实计算
GD3-14 | 材料 | 乙供 | C19031101 | 清洗剂 | kg | 1.914 | 2.41 | 0 | 0 | 计价 | 按实计算
GD3-14 | 材料 | 乙供 | C19110101 | 氧气 | m³ | 1.65 | 4.71 | 0 | 0 | 计价 | 按实计算
GD3-14 | 材料 | 乙供 | C19110201 | 乙炔气 | m³ | 0.578 | 10.379 | 0 | 0 | 计价 | 按实计算
GD3-14 | 材料 | 乙供 | C20010101 | 防锈漆 | kg | 0.645 | 9.353 | 0 | 0 | 计价 | 按实计算
GD3-14 | 材料 | 乙供 | C20010201 | 醇酸防锈漆 | kg | 0.77 | 11.56 | 0 | 0 | 计价 | 按实计算
GD3-14 | 材料 | 乙供 | C20030101 | 普通调和漆 | kg | 0.793 | 11.223 | 0 | 0 | 计价 | 按实计算
GD3-14 | 材料 | 乙供 | C22010101 | 钢管脚手架 包括扣件 | kg | 124.003 | 4.215 | 0 | 0 | 计价 | 按实计算
GD3-14 | 材料 | 乙供 | C22010141 | 木脚手板 50×250×4000 | 块 | 1.24 | 70 | 0 | 0 | 计价 | 按实计算
GD3-14 | 材料 | 乙供 | C22030501 | 钢锯条 各种规格 | 根 | 0.993 | 1.308 | 0 | 0 | 计价 | 按实计算
GD3-14 | 材料 | 乙供 | C22040101 | 砂布 | 张 | 4.896 | 0.66 | 0 | 0 | 计价 | 按实计算
GD3-14 | 材料 | 乙供 | C22040411 | 无絮棉布 | kg | 0.064 | 7.414 | 0 | 0 | 计价 | 按实计算
GD3-14 | 材料 | 乙供 | C22040501 | 棉纱头 | kg | 2.8501 | 5.67 | 0 | 0 | 计价 | 按实计算
GD3-14 | 材料 | 乙供 | C29010103 | 滤油芯 | 组 | 1.417 | 168.824 | 0 | 0 | 计价 | 按实计算
GD3-14 | 材料 | 乙供 | C99010102 | 其他材料费 | 元 | 32.4792 | 1 | 0 | 0 | 计价 | 按实计算
GD3-14 | 机械 | 乙供 | J03-01-033 | 汽车式起重机 起重量 5t | 台班 | 0.0767 | 552.67 | 0 | 0 | 计价 | 按实计算
GD3-14 | 机械 | 乙供 | J03-01-036 | 汽车式起重机 起重量 16t | 台班 | 1.739 | 876.93 | 0 | 0 | 计价 | 按实计算
GD3-14 | 机械 | 乙供 | J04-01-002 | 载重汽车 5t | 台班 | 1.7937 | 380.35 | 0 | 0 | 计价 | 按实计算
GD3-14 | 机械 | 乙供 | J10-01-001 | 交流弧焊机 容量 21kVA | 台班 | 1.0798 | 67 | 0 | 0 | 计价 | 按实计算
GD3-14 | 机械 | 乙供 | J13-01-041 | 滤油机 120L/h以内 | 台班 | 0.1668 | 150.11 | 0 | 0 | 计价 | 按实计算
GD3-14 | 机械 | 乙供 | J13-01-043 | 滤油机 200L/h以内 | 台班 | 0.1478 | 153.56 | 0 | 0 | 计价 | 按实计算
GD3-14 | 机械 | 乙供 | J13-01-051 | 真空滤油机 12000L/h | 台班 | 0.1898 | 1921.48 | 0 | 0 | 计价 | 按实计算
GD3-14 | 机械 | 乙供 | J13-01-053 | 高真空净油机 12000L/h以内 | 台班 | 0.1919 | 2221.55 | 0 | 0 | 计价 | 按实计算
GD3-14 | 机械 | 乙供 | J13-01-055 | 高空作业车 20m以内 | 台班 | 0.826 | 998.89 | 0 | 0 | 计价 | 按实计算
GD3-14 | 机械 | 乙供 | J13-01-060 | 机动绞磨 3t以内 | 台班 | 0.157 | 162.99 | 0 | 0 | 计价 | 按实计算
GD3-14 | 机械 | 乙供 | J13-01-065 | 机动液压压接机 200t以内 | 台班 | 0.281 | 79.03 | 0 | 0 | 计价 | 按实计算
GD3-14 | 机械 | 乙供 | J14-01-004 | 回路电阻测试仪 里程 1~1999μΩ | 台班 | 3.831 | 43.3 | 0 | 0 | 计价 | 按实计算
GD3-14 | 机械 | 乙供 | J14-03-001 | 开关特性测试仪(综合) | 台班 | 3.831 | 275.06 | 0 | 0 | 计价 | 按实计算
GD3-14 | 机械 | 乙供 | J14-05-015 | 直流标准源 | 台班 | 4.47 | 191.05 | 0 | 0 | 计价 | 按实计算
GD3-14 | 机械 | 乙供 | J14-08-218 | 开关断口耐压试验装置 3kVA/100kV | 台班 | 1.277 | 106.13 | 0 | 0 | 计价 | 按实计算
GD3-14 | 机械 | 乙供 | J14-08-223 | 交直流高压分压器 100kV | 台班 | 1.916 | 135.5 | 0 | 0 | 计价 | 按实计算
GD3-14 | 机械 | 乙供 | J15-01-031 | 电焊条烘干箱 容量(cm³) 55×45×55 | 台班 | 0.7458 | 20.75 | 0 | 0 | 计价 | 按实计算
GD3-15 | 人工 | 乙供 | 9101108 | 安装普通工 | 工日 | 18.0734 | 70 | 0 | 0 | 计价 | 按实计算
GD3-15 | 人工 | 乙供 | 9101109 | 安装技术工 | 工日 | 58.0929 | 107 | 0 | 0 | 计价 | 按实计算
GD3-15 | 材料 | 乙供 | C01020302 | 等边角钢 边长50以下 | kg | 1.986 | 3.672 | 0 | 0 | 计价 | 按实计算
GD3-15 | 材料 | 乙供 | C01020521 | 镀锌扁钢 综合 | kg | 180.864 | 4.655 | 0 | 0 | 计价 | 按实计算
GD3-15 | 材料 | 乙供 | C01030203 | 中厚钢板 6~12 | kg | 91.9265 | 3.836 | 0 | 0 | 计价 | 按实计算
GD3-15 | 材料 | 乙供 | C04020100 | 黄铜丝 综合 | kg | 0.142 | 47.54 | 0 | 0 | 计价 | 按实计算
GD3-15 | 材料 | 乙供 | C07010101 | 平垫铁 综合 | kg | 22 | 4.655 | 0 | 0 | 计价 | 按实计算
GD3-15 | 材料 | 乙供 | C12010100 | 电焊条 J422 综合 | kg | 0.1733 | 4.96 | 0 | 0 | 计价 | 按实计算
GD3-15 | 材料 | 乙供 | C12010200 | 电焊条 J507 综合 | kg | 4.769 | 5.52 | 0 | 0 | 计价 | 按实计算
GD3-15 | 材料 | 乙供 | C13010201 | 镀锌六角螺栓 综合 | kg | 65.606 | 8.8 | 0 | 0 | 计价 | 按实计算
GD3-15 | 材料 | 乙供 | C14010100 | 镀锌铁丝 | kg | 1.606 | 4.427 | 0 | 0 | 计价 | 按实计算
GD3-15 | 材料 | 乙供 | C16100421 | 绝缘胶带 20mm×20m | 卷 | 0.1386 | 1.57 | 0 | 0 | 计价 | 按实计算
GD3-15 | 材料 | 乙供 | C18040601 | 泡沫塑料聚酯乙烯 | kg | 0.3465 | 10.971 | 0 | 0 | 计价 | 按实计算
GD3-15 | 材料 | 乙供 | C19020113 | 液压油32号 | kg | 4.4 | 6.89 | 0 | 0 | 计价 | 按实计算
GD3-15 | 材料 | 乙供 | C19020801 | 电力复合脂 | kg | 0.55 | 10.119 | 0 | 0 | 计价 | 按实计算
GD3-15 | 材料 | 乙供 | C19030201 | 乙醇 | kg | 0.071 | 3.62 | 0 | 0 | 计价 | 按实计算
GD3-15 | 材料 | 乙供 | C19031101 | 清洗剂 | kg | 2.926 | 2.41 | 0 | 0 | 计价 | 按实计算
GD3-15 | 材料 | 乙供 | C19110101 | 氧气 | m³ | 2.2 | 4.71 | 0 | 0 | 计价 | 按实计算
GD3-15 | 材料 | 乙供 | C19110201 | 乙炔气 | m³ | 0.77 | 10.379 | 0 | 0 | 计价 | 按实计算
GD3-15 | 材料 | 乙供 | C20010101 | 防锈漆 | kg | 0.81 | 9.353 | 0 | 0 | 计价 | 按实计算
GD3-15 | 材料 | 乙供 | C20010201 | 醇酸防锈漆 | kg | 1.54 | 11.56 | 0 | 0 | 计价 | 按实计算
GD3-15 | 材料 | 乙供 | C20030101 | 普通调和漆 | kg | 0.958 | 11.223 | 0 | 0 | 计价 | 按实计算
GD3-15 | 材料 | 乙供 | C22010101 | 钢管脚手架 包括扣件 | kg | 309.995 | 4.215 | 0 | 0 | 计价 | 按实计算
GD3-15 | 材料 | 乙供 | C22010141 | 木脚手板 50×250×4000 | 块 | 3.1 | 70 | 0 | 0 | 计价 | 按实计算
GD3-15 | 材料 | 乙供 | C22030501 | 钢锯条 各种规格 | 根 | 0.993 | 1.308 | 0 | 0 | 计价 | 按实计算
GD3-15 | 材料 | 乙供 | C22040101 | 砂布 | 张 | 10.396 | 0.66 | 0 | 0 | 计价 | 按实计算
GD3-15 | 材料 | 乙供 | C22040411 | 无絮棉布 | kg | 0.071 | 7.414 | 0 | 0 | 计价 | 按实计算
GD3-15 | 材料 | 乙供 | C22040501 | 棉纱头 | kg | 4.9885 | 5.67 | 0 | 0 | 计价 | 按实计算
GD3-15 | 材料 | 乙供 | C29010103 | 滤油芯 | 组 | 3.815 | 168.824 | 0 | 0 | 计价 | 按实计算
GD3-15 | 材料 | 乙供 | C99010102 | 其他材料费 | 元 | 67.7413 | 1 | 0 | 0 | 计价 | 按实计算
GD3-15 | 机械 | 乙供 | J03-01-033 | 汽车式起重机 起重量 5t | 台班 | 0.2065 | 552.67 | 0 | 0 | 计价 | 按实计算
GD3-15 | 机械 | 乙供 | J03-01-036 | 汽车式起重机 起重量 16t | 台班 | 2.736 | 876.93 | 0 | 0 | 计价 | 按实计算
GD3-15 | 机械 | 乙供 | J04-01-002 | 载重汽车 5t | 台班 | 2.4555 | 380.35 | 0 | 0 | 计价 | 按实计算
GD3-15 | 机械 | 乙供 | J10-01-001 | 交流弧焊机 容量 21kVA | 台班 | 2.4933 | 67 | 0 | 0 | 计价 | 按实计算
GD3-15 | 机械 | 乙供 | J13-01-041 | 滤油机 120L/h以内 | 台班 | 0.4491 | 150.11 | 0 | 0 | 计价 | 按实计算
GD3-15 | 机械 | 乙供 | J13-01-043 | 滤油机 200L/h以内 | 台班 | 0.398 | 153.56 | 0 | 0 | 计价 | 按实计算
GD3-15 | 机械 | 乙供 | J13-01-051 | 真空滤油机 12000L/h | 台班 | 0.511 | 1921.48 | 0 | 0 | 计价 | 按实计算
GD3-15 | 机械 | 乙供 | J13-01-053 | 高真空净油机 12000L/h以内 | 台班 | 0.5166 | 2221.55 | 0 | 0 | 计价 | 按实计算
GD3-15 | 机械 | 乙供 | J13-01-055 | 高空作业车 20m以内 | 台班 | 1.133 | 998.89 | 0 | 0 | 计价 | 按实计算
GD3-15 | 机械 | 乙供 | J13-01-056 | 高空作业车 30m以内 | 台班 | 0.515 | 1243.88 | 0 | 0 | 计价 | 按实计算
GD3-15 | 机械 | 乙供 | J13-01-060 | 机动绞磨 3t以内 | 台班 | 0.518 | 162.99 | 0 | 0 | 计价 | 按实计算
GD3-15 | 机械 | 乙供 | J13-01-065 | 机动液压压接机 200t以内 | 台班 | 0.515 | 79.03 | 0 | 0 | 计价 | 按实计算
GD3-15 | 机械 | 乙供 | J14-01-004 | 回路电阻测试仪 里程 1~1999μΩ | 台班 | 5.663 | 43.3 | 0 | 0 | 计价 | 按实计算
GD3-15 | 机械 | 乙供 | J14-03-001 | 开关特性测试仪(综合) | 台班 | 5.663 | 275.06 | 0 | 0 | 计价 | 按实计算
GD3-15 | 机械 | 乙供 | J14-05-015 | 直流标准源 | 台班 | 5.663 | 191.05 | 0 | 0 | 计价 | 按实计算
GD3-15 | 机械 | 乙供 | J14-08-218 | 开关断口耐压试验装置 3kVA/100kV | 台班 | 1.416 | 106.13 | 0 | 0 | 计价 | 按实计算
GD3-15 | 机械 | 乙供 | J14-08-223 | 交直流高压分压器 100kV | 台班 | 2.124 | 135.5 | 0 | 0 | 计价 | 按实计算
GD3-15 | 机械 | 乙供 | J15-01-031 | 电焊条烘干箱 容量(cm³) 55×45×55 | 台班 | 2.008 | 20.75 | 0 | 0 | 计价 | 按实计算
GD3-16 | 人工 | 乙供 | 9101108 | 安装普通工 | 工日 | 0.8643 | 70 | 0 | 0 | 计价 | 按实计算
GD3-16 | 人工 | 乙供 | 9101109 | 安装技术工 | 工日 | 2.4774 | 107 | 0 | 0 | 计价 | 按实计算
GD3-16 | 材料 | 乙供 | C01020302 | 等边角钢 边长50以下 | kg | 1.986 | 3.672 | 0 | 0 | 计价 | 按实计算
GD3-16 | 材料 | 乙供 | C01020521 | 镀锌扁钢 综合 | kg | 101.736 | 4.655 | 0 | 0 | 计价 | 按实计算
GD3-16 | 材料 | 乙供 | C04020100 | 黄铜丝 综合 | kg | 0.026 | 47.54 | 0 | 0 | 计价 | 按实计算
GD3-16 | 材料 | 乙供 | C07010101 | 平垫铁 综合 | kg | 0.538 | 4.655 | 0 | 0 | 计价 | 按实计算
GD3-16 | 材料 | 乙供 | C12010200 | 电焊条 J507 综合 | kg | 1.3 | 5.52 | 0 | 0 | 计价 | 按实计算
GD3-16 | 材料 | 乙供 | C13010201 | 镀锌六角螺栓 综合 | kg | 4.277 | 8.8 | 0 | 0 | 计价 | 按实计算
GD3-16 | 材料 | 乙供 | C14010100 | 镀锌铁丝 | kg | 0.11 | 4.427 | 0 | 0 | 计价 | 按实计算
GD3-16 | 材料 | 乙供 | C19020801 | 电力复合脂 | kg | 0.11 | 10.119 | 0 | 0 | 计价 | 按实计算
GD3-16 | 材料 | 乙供 | C19030201 | 乙醇 | kg | 0.113 | 3.62 | 0 | 0 | 计价 | 按实计算
GD3-16 | 材料 | 乙供 | C19031101 | 清洗剂 | kg | 0.45 | 2.41 | 0 | 0 | 计价 | 按实计算
GD3-16 | 材料 | 乙供 | C19091001 | 密封胶 | kg | 3 | 14.468 | 0 | 0 | 计价 | 按实计算
GD3-16 | 材料 | 乙供 | C19110101 | 氧气 | m³ | 0.2 | 4.71 | 0 | 0 | 计价 | 按实计算
GD3-16 | 材料 | 乙供 | C19110201 | 乙炔气 | m³ | 0.1 | 10.379 | 0 | 0 | 计价 | 按实计算
GD3-16 | 材料 | 乙供 | C20010101 | 防锈漆 | kg | 0.246 | 9.353 | 0 | 0 | 计价 | 按实计算
GD3-16 | 材料 | 乙供 | C20010201 | 醇酸防锈漆 | kg | 0.517 | 11.56 | 0 | 0 | 计价 | 按实计算
GD3-16 | 材料 | 乙供 | C20030101 | 普通调和漆 | kg | 0.498 | 11.223 | 0 | 0 | 计价 | 按实计算
GD3-16 | 材料 | 乙供 | C22030501 | 钢锯条 各种规格 | 根 | 1.993 | 1.308 | 0 | 0 | 计价 | 按实计算
GD3-16 | 材料 | 乙供 | C22040101 | 砂布 | 张 | 1.546 | 0.66 | 0 | 0 | 计价 | 按实计算
GD3-16 | 材料 | 乙供 | C22040411 | 无絮棉布 | kg | 0.013 | 7.414 | 0 | 0 | 计价 | 按实计算
GD3-16 | 材料 | 乙供 | C22040461 | 碎布 | kg | 0.2 | 3.489 | 0 | 0 | 计价 | 按实计算
GD3-16 | 材料 | 乙供 | C22040501 | 棉纱头 | kg | 0.37 | 5.67 | 0 | 0 | 计价 | 按实计算
GD3-16 | 材料 | 乙供 | C22040910 | 棉质卫生纸 | 卷 | 0.1 | 1.279 | 0 | 0 | 计价 | 按实计算
GD3-16 | 材料 | 乙供 | C99010102 | 其他材料费 | 元 | 2.4968 | 1 | 0 | 0 | 计价 | 按实计算
GD3-16 | 机械 | 乙供 | J03-01-036 | 汽车式起重机 起重量 16t | 台班 | 0.05 | 876.93 | 0 | 0 | 计价 | 按实计算
GD3-16 | 机械 | 乙供 | J04-01-002 | 载重汽车 5t | 台班 | 0.1 | 380.35 | 0 | 0 | 计价 | 按实计算
GD3-16 | 机械 | 乙供 | J10-01-001 | 交流弧焊机 容量 21kVA | 台班 | 0.186 | 67 | 0 | 0 | 计价 | 按实计算
GD3-16 | 机械 | 乙供 | J13-01-055 | 高空作业车 20m以内 | 台班 | 0.087 | 998.89 | 0 | 0 | 计价 | 按实计算
GD3-16 | 机械 | 乙供 | J13-01-059 | 液压升降机 9m以内 | 台班 | 0.05 | 198.19 | 0 | 0 | 计价 | 按实计算
GD3-16 | 机械 | 乙供 | J13-01-060 | 机动绞磨 3t以内 | 台班 | 0.12 | 162.99 | 0 | 0 | 计价 | 按实计算
GD3-16 | 机械 | 乙供 | J13-01-065 | 机动液压压接机 200t以内 | 台班 | 0.132 | 79.03 | 0 | 0 | 计价 | 按实计算
GD3-16 | 机械 | 乙供 | J14-01-004 | 回路电阻测试仪 里程 1~1999μΩ | 台班 | 0.206 | 43.3 | 0 | 0 | 计价 | 按实计算
GD3-16 | 机械 | 乙供 | J14-03-001 | 开关特性测试仪(综合) | 台班 | 0.154 | 275.06 | 0 | 0 | 计价 | 按实计算
GD3-16 | 机械 | 乙供 | J14-03-002 | 交流耐压仪 设备耐压用 35kV及以下 | 台班 | 0.129 | 80.17 | 0 | 0 | 计价 | 按实计算
GD3-16 | 机械 | 乙供 | J14-03-022 | SF₆气体充放回收装置 | 台班 | 0.05 | 264.15 | 0 | 0 | 计价 | 按实计算
GD3-16 | 机械 | 乙供 | J14-05-015 | 直流标准源 | 台班 | 0.129 | 191.05 | 0 | 0 | 计价 | 按实计算
GD3-16 | 机械 | 乙供 | J14-08-218 | 开关断口耐压试验装置 3kVA/100kV | 台班 | 0.129 | 106.13 | 0 | 0 | 计价 | 按实计算
GD3-16 | 机械 | 乙供 | J14-08-223 | 交直流高压分压器 100kV | 台班 | 0.129 | 135.5 | 0 | 0 | 计价 | 按实计算
GD3-17 | 人工 | 乙供 | 9101108 | 安装普通工 | 工日 | 1.2261 | 70 | 0 | 0 | 计价 | 按实计算
GD3-17 | 人工 | 乙供 | 9101109 | 安装技术工 | 工日 | 3.3031 | 107 | 0 | 0 | 计价 | 按实计算
GD3-17 | 材料 | 乙供 | C01020302 | 等边角钢 边长50以下 | kg | 1.986 | 3.672 | 0 | 0 | 计价 | 按实计算
GD3-17 | 材料 | 乙供 | C01020521 | 镀锌扁钢 综合 | kg | 101.736 | 4.655 | 0 | 0 | 计价 | 按实计算
GD3-17 | 材料 | 乙供 | C04020100 | 黄铜丝 综合 | kg | 0.048 | 47.54 | 0 | 0 | 计价 | 按实计算
GD3-17 | 材料 | 乙供 | C07010101 | 平垫铁 综合 | kg | 1 | 4.655 | 0 | 0 | 计价 | 按实计算
GD3-17 | 材料 | 乙供 | C12010200 | 电焊条 J507 综合 | kg | 1.923 | 5.52 | 0 | 0 | 计价 | 按实计算
GD3-17 | 材料 | 乙供 | C13010201 | 镀锌六角螺栓 综合 | kg | 4.776 | 8.8 | 0 | 0 | 计价 | 按实计算
GD3-17 | 材料 | 乙供 | C14010100 | 镀锌铁丝 | kg | 0.11 | 4.427 | 0 | 0 | 计价 | 按实计算
GD3-17 | 材料 | 乙供 | C19020801 | 电力复合脂 | kg | 0.11 | 10.119 | 0 | 0 | 计价 | 按实计算
GD3-17 | 材料 | 乙供 | C19030201 | 乙醇 | kg | 0.149 | 3.62 | 0 | 0 | 计价 | 按实计算
GD3-17 | 材料 | 乙供 | C19031101 | 清洗剂 | kg | 0.646 | 2.41 | 0 | 0 | 计价 | 按实计算
GD3-17 | 材料 | 乙供 | C19091001 | 密封胶 | kg | 3.742 | 14.468 | 0 | 0 | 计价 | 按实计算
GD3-17 | 材料 | 乙供 | C19110101 | 氧气 | m³ | 0.312 | 4.71 | 0 | 0 | 计价 | 按实计算
GD3-17 | 材料 | 乙供 | C19110201 | 乙炔气 | m³ | 0.106 | 10.379 | 0 | 0 | 计价 | 按实计算
GD3-17 | 材料 | 乙供 | C20010101 | 防锈漆 | kg | 0.287 | 9.353 | 0 | 0 | 计价 | 按实计算
GD3-17 | 材料 | 乙供 | C20010201 | 醇酸防锈漆 | kg | 0.517 | 11.56 | 0 | 0 | 计价 | 按实计算
GD3-17 | 材料 | 乙供 | C20030101 | 普通调和漆 | kg | 0.579 | 11.223 | 0 | 0 | 计价 | 按实计算
GD3-17 | 材料 | 乙供 | C22030501 | 钢锯条 各种规格 | 根 | 2.24 | 1.308 | 0 | 0 | 计价 | 按实计算
GD3-17 | 材料 | 乙供 | C22040101 | 砂布 | 张 | 1.67 | 0.66 | 0 | 0 | 计价 | 按实计算
GD3-17 | 材料 | 乙供 | C22040411 | 无絮棉布 | kg | 0.024 | 7.414 | 0 | 0 | 计价 | 按实计算
GD3-17 | 材料 | 乙供 | C22040461 | 碎布 | kg | 0.312 | 3.489 | 0 | 0 | 计价 | 按实计算
GD3-17 | 材料 | 乙供 | C22040501 | 棉纱头 | kg | 0.521 | 5.67 | 0 | 0 | 计价 | 按实计算
GD3-17 | 材料 | 乙供 | C22040910 | 棉质卫生纸 | 卷 | 0.125 | 1.279 | 0 | 0 | 计价 | 按实计算
GD3-17 | 材料 | 乙供 | C99010102 | 其他材料费 | 元 | 3.017 | 1 | 0 | 0 | 计价 | 按实计算
GD3-17 | 机械 | 乙供 | J03-01-036 | 汽车式起重机 起重量 16t | 台班 | 0.055 | 876.93 | 0 | 0 | 计价 | 按实计算
GD3-17 | 机械 | 乙供 | J04-01-002 | 载重汽车 5t | 台班 | 0.16 | 380.35 | 0 | 0 | 计价 | 按实计算
GD3-17 | 机械 | 乙供 | J10-01-001 | 交流弧焊机 容量 21kVA | 台班 | 0.251 | 67 | 0 | 0 | 计价 | 按实计算
GD3-17 | 机械 | 乙供 | J13-01-055 | 高空作业车 20m以内 | 台班 | 0.087 | 998.89 | 0 | 0 | 计价 | 按实计算
GD3-17 | 机械 | 乙供 | J13-01-059 | 液压升降机 9m以内 | 台班 | 0.119 | 198.19 | 0 | 0 | 计价 | 按实计算
GD3-17 | 机械 | 乙供 | J13-01-060 | 机动绞磨 3t以内 | 台班 | 0.12 | 162.99 | 0 | 0 | 计价 | 按实计算
GD3-17 | 机械 | 乙供 | J13-01-065 | 机动液压压接机 200t以内 | 台班 | 0.132 | 79.03 | 0 | 0 | 计价 | 按实计算
GD3-17 | 机械 | 乙供 | J14-01-004 | 回路电阻测试仪 里程 1~1999μΩ | 台班 | 0.3 | 43.3 | 0 | 0 | 计价 | 按实计算
GD3-17 | 机械 | 乙供 | J14-03-001 | 开关特性测试仪(综合) | 台班 | 0.21 | 275.06 | 0 | 0 | 计价 | 按实计算
GD3-17 | 机械 | 乙供 | J14-03-002 | 交流耐压仪 设备耐压用 35kV及以下 | 台班 | 0.2 | 80.17 | 0 | 0 | 计价 | 按实计算
GD3-17 | 机械 | 乙供 | J14-03-022 | SF₆气体充放回收装置 | 台班 | 0.1 | 264.15 | 0 | 0 | 计价 | 按实计算
GD3-17 | 机械 | 乙供 | J14-05-015 | 直流标准源 | 台班 | 0.2 | 191.05 | 0 | 0 | 计价 | 按实计算
GD3-17 | 机械 | 乙供 | J14-08-218 | 开关断口耐压试验装置 3kVA/100kV | 台班 | 0.2 | 106.13 | 0 | 0 | 计价 | 按实计算
GD3-17 | 机械 | 乙供 | J14-08-223 | 交直流高压分压器 100kV | 台班 | 0.2 | 135.5 | 0 | 0 | 计价 | 按实计算
GD3-18 | 人工 | 乙供 | 9101108 | 安装普通工 | 工日 | 0.9916 | 70 | 0 | 0 | 计价 | 按实计算
GD3-18 | 人工 | 乙供 | 9101109 | 安装技术工 | 工日 | 3.343 | 107 | 0 | 0 | 计价 | 按实计算
GD3-18 | 材料 | 乙供 | C01020302 | 等边角钢 边长50以下 | kg | 1.986 | 3.672 | 0 | 0 | 计价 | 按实计算
GD3-18 | 材料 | 乙供 | C01020521 | 镀锌扁钢 综合 | kg | 101.736 | 4.655 | 0 | 0 | 计价 | 按实计算
GD3-18 | 材料 | 乙供 | C04020100 | 黄铜丝 综合 | kg | 0.058 | 47.54 | 0 | 0 | 计价 | 按实计算
GD3-18 | 材料 | 乙供 | C07010101 | 平垫铁 综合 | kg | 1.782 | 4.655 | 0 | 0 | 计价 | 按实计算
GD3-18 | 材料 | 乙供 | C12010200 | 电焊条 J507 综合 | kg | 3 | 5.52 | 0 | 0 | 计价 | 按实计算
GD3-18 | 材料 | 乙供 | C13010201 | 镀锌六角螺栓 综合 | kg | 4.455 | 8.8 | 0 | 0 | 计价 | 按实计算
GD3-18 | 材料 | 乙供 | C14010100 | 镀锌铁丝 | kg | 0.11 | 4.427 | 0 | 0 | 计价 | 按实计算
GD3-18 | 材料 | 乙供 | C19020801 | 电力复合脂 | kg | 0.11 | 10.119 | 0 | 0 | 计价 | 按实计算
GD3-18 | 材料 | 乙供 | C19030201 | 乙醇 | kg | 0.129 | 3.62 | 0 | 0 | 计价 | 按实计算
GD3-18 | 材料 | 乙供 | C19031101 | 清洗剂 | kg | 0.752 | 2.41 | 0 | 0 | 计价 | 按实计算
GD3-18 | 材料 | 乙供 | C19091001 | 密封胶 | kg | 2 | 14.468 | 0 | 0 | 计价 | 按实计算
GD3-18 | 材料 | 乙供 | C19110101 | 氧气 | m³ | 0.2 | 4.71 | 0 | 0 | 计价 | 按实计算
GD3-18 | 材料 | 乙供 | C19110201 | 乙炔气 | m³ | 0.05 | 10.379 | 0 | 0 | 计价 | 按实计算
GD3-18 | 材料 | 乙供 | C19110401 | 氮气 | m³ | 9 | 2.303 | 0 | 0 | 计价 | 按实计算
GD3-18 | 材料 | 乙供 | C20010101 | 防锈漆 | kg | 0.368 | 9.353 | 0 | 0 | 计价 | 按实计算
GD3-18 | 材料 | 乙供 | C20010201 | 醇酸防锈漆 | kg | 0.517 | 11.56 | 0 | 0 | 计价 | 按实计算
GD3-18 | 材料 | 乙供 | C20030101 | 普通调和漆 | kg | 0.625 | 11.223 | 0 | 0 | 计价 | 按实计算
GD3-18 | 材料 | 乙供 | C22030501 | 钢锯条 各种规格 | 根 | 0.993 | 1.308 | 0 | 0 | 计价 | 按实计算
GD3-18 | 材料 | 乙供 | C22040101 | 砂布 | 张 | 2.133 | 0.66 | 0 | 0 | 计价 | 按实计算
GD3-18 | 材料 | 乙供 | C22040411 | 无絮棉布 | kg | 0.029 | 7.414 | 0 | 0 | 计价 | 按实计算
GD3-18 | 材料 | 乙供 | C22040461 | 碎布 | kg | 0.327 | 3.489 | 0 | 0 | 计价 | 按实计算
GD3-18 | 材料 | 乙供 | C22040501 | 棉纱头 | kg | 0.536 | 5.67 | 0 | 0 | 计价 | 按实计算
GD3-18 | 材料 | 乙供 | C22040910 | 棉质卫生纸 | 卷 | 0.109 | 1.279 | 0 | 0 | 计价 | 按实计算
GD3-18 | 材料 | 乙供 | C99010102 | 其他材料费 | 元 | 3.0558 | 1 | 0 | 0 | 计价 | 按实计算
GD3-18 | 机械 | 乙供 | J03-01-034 | 汽车式起重机 起重量 8t | 台班 | 0.254 | 655.69 | 0 | 0 | 计价 | 按实计算
GD3-18 | 机械 | 乙供 | J04-01-002 | 载重汽车 5t | 台班 | 0.145 | 380.35 | 0 | 0 | 计价 | 按实计算
GD3-18 | 机械 | 乙供 | J10-01-001 | 交流弧焊机 容量 21kVA | 台班 | 0.429 | 67 | 0 | 0 | 计价 | 按实计算
GD3-18 | 机械 | 乙供 | J13-01-055 | 高空作业车 20m以内 | 台班 | 0.087 | 998.89 | 0 | 0 | 计价 | 按实计算
GD3-18 | 机械 | 乙供 | J13-01-060 | 机动绞磨 3t以内 | 台班 | 0.12 | 162.99 | 0 | 0 | 计价 | 按实计算
GD3-18 | 机械 | 乙供 | J13-01-065 | 机动液压压接机 200t以内 | 台班 | 0.132 | 79.03 | 0 | 0 | 计价 | 按实计算
GD3-18 | 机械 | 乙供 | J14-01-004 | 回路电阻测试仪 里程 1~1999μΩ | 台班 | 0.467 | 43.3 | 0 | 0 | 计价 | 按实计算
GD3-18 | 机械 | 乙供 | J14-03-001 | 开关特性测试仪(综合) | 台班 | 0.351 | 275.06 | 0 | 0 | 计价 | 按实计算
GD3-18 | 机械 | 乙供 | J14-03-002 | 交流耐压仪 设备耐压用 35kV及以下 | 台班 | 0.292 | 80.17 | 0 | 0 | 计价 | 按实计算
GD3-18 | 机械 | 乙供 | J14-03-022 | SF₆气体充放回收装置 | 台班 | 1 | 264.15 | 0 | 0 | 计价 | 按实计算
GD3-18 | 机械 | 乙供 | J14-05-015 | 直流标准源 | 台班 | 0.292 | 191.05 | 0 | 0 | 计价 | 按实计算
GD3-18 | 机械 | 乙供 | J14-08-218 | 开关断口耐压试验装置 3kVA/100kV | 台班 | 0.292 | 106.13 | 0 | 0 | 计价 | 按实计算
GD3-18 | 机械 | 乙供 | J14-08-223 | 交直流高压分压器 100kV | 台班 | 0.292 | 135.5 | 0 | 0 | 计价 | 按实计算
GD3-19 | 人工 | 乙供 | 9101108 | 安装普通工 | 工日 | 2.3517 | 70 | 0 | 0 | 计价 | 按实计算
GD3-19 | 人工 | 乙供 | 9101109 | 安装技术工 | 工日 | 8.6166 | 107 | 0 | 0 | 计价 | 按实计算
GD3-19 | 材料 | 乙供 | C01020302 | 等边角钢 边长50以下 | kg | 1.986 | 3.672 | 0 | 0 | 计价 | 按实计算
GD3-19 | 材料 | 乙供 | C01020521 | 镀锌扁钢 综合 | kg | 101.736 | 4.655 | 0 | 0 | 计价 | 按实计算
GD3-19 | 材料 | 乙供 | C04020100 | 黄铜丝 综合 | kg | 0.072 | 47.54 | 0 | 0 | 计价 | 按实计算
GD3-19 | 材料 | 乙供 | C07010101 | 平垫铁 综合 | kg | 1.782 | 4.655 | 0 | 0 | 计价 | 按实计算
GD3-19 | 材料 | 乙供 | C12010200 | 电焊条 J507 综合 | kg | 3 | 5.52 | 0 | 0 | 计价 | 按实计算
GD3-19 | 材料 | 乙供 | C13010201 | 镀锌六角螺栓 综合 | kg | 11.77 | 8.8 | 0 | 0 | 计价 | 按实计算
GD3-19 | 材料 | 乙供 | C14010100 | 镀锌铁丝 | kg | 0.11 | 4.427 | 0 | 0 | 计价 | 按实计算
GD3-19 | 材料 | 乙供 | C19020801 | 电力复合脂 | kg | 0.11 | 10.119 | 0 | 0 | 计价 | 按实计算
GD3-19 | 材料 | 乙供 | C19030201 | 乙醇 | kg | 0.214 | 3.62 | 0 | 0 | 计价 | 按实计算
GD3-19 | 材料 | 乙供 | C19031101 | 清洗剂 | kg | 1.1 | 2.41 | 0 | 0 | 计价 | 按实计算
GD3-19 | 材料 | 乙供 | C19091001 | 密封胶 | kg | 5.346 | 14.468 | 0 | 0 | 计价 | 按实计算
GD3-19 | 材料 | 乙供 | C19110101 | 氧气 | m³ | 0.446 | 4.71 | 0 | 0 | 计价 | 按实计算
GD3-19 | 材料 | 乙供 | C19110201 | 乙炔气 | m³ | 0.156 | 10.379 | 0 | 0 | 计价 | 按实计算
GD3-19 | 材料 | 乙供 | C19110401 | 氮气 | m³ | 13.365 | 2.303 | 0 | 0 | 计价 | 按实计算
GD3-19 | 材料 | 乙供 | C20010101 | 防锈漆 | kg | 0.373 | 9.353 | 0 | 0 | 计价 | 按实计算
GD3-19 | 材料 | 乙供 | C20010201 | 醇酸防锈漆 | kg | 0.517 | 11.56 | 0 | 0 | 计价 | 按实计算
GD3-19 | 材料 | 乙供 | C20030101 | 普通调和漆 | kg | 0.744 | 11.223 | 0 | 0 | 计价 | 按实计算
GD3-19 | 材料 | 乙供 | C22030501 | 钢锯条 各种规格 | 根 | 0.993 | 1.308 | 0 | 0 | 计价 | 按实计算
GD3-19 | 材料 | 乙供 | C22040101 | 砂布 | 张 | 2.262 | 0.66 | 0 | 0 | 计价 | 按实计算
GD3-19 | 材料 | 乙供 | C22040411 | 无絮棉布 | kg | 0.036 | 7.414 | 0 | 0 | 计价 | 按实计算
GD3-19 | 材料 | 乙供 | C22040461 | 碎布 | kg | 0.446 | 3.489 | 0 | 0 | 计价 | 按实计算
GD3-19 | 材料 | 乙供 | C22040501 | 棉纱头 | kg | 0.655 | 5.67 | 0 | 0 | 计价 | 按实计算
GD3-19 | 材料 | 乙供 | C22040910 | 棉质卫生纸 | 卷 | 0.178 | 1.279 | 0 | 0 | 计价 | 按实计算
GD3-19 | 材料 | 乙供 | C99010102 | 其他材料费 | 元 | 5.6478 | 1 | 0 | 0 | 计价 | 按实计算
GD3-19 | 机械 | 乙供 | J03-01-034 | 汽车式起重机 起重量 8t | 台班 | 0.297 | 655.69 | 0 | 0 | 计价 | 按实计算
GD3-19 | 机械 | 乙供 | J03-01-036 | 汽车式起重机 起重量 16t | 台班 | 0.145 | 876.93 | 0 | 0 | 计价 | 按实计算
GD3-19 | 机械 | 乙供 | J04-01-002 | 载重汽车 5t | 台班 | 0.294 | 380.35 | 0 | 0 | 计价 | 按实计算
GD3-19 | 机械 | 乙供 | J10-01-001 | 交流弧焊机 容量 21kVA | 台班 | 0.429 | 67 | 0 | 0 | 计价 | 按实计算
GD3-19 | 机械 | 乙供 | J13-01-055 | 高空作业车 20m以内 | 台班 | 0.087 | 998.89 | 0 | 0 | 计价 | 按实计算
GD3-19 | 机械 | 乙供 | J13-01-060 | 机动绞磨 3t以内 | 台班 | 0.12 | 162.99 | 0 | 0 | 计价 | 按实计算
GD3-19 | 机械 | 乙供 | J13-01-065 | 机动液压压接机 200t以内 | 台班 | 0.132 | 79.03 | 0 | 0 | 计价 | 按实计算
GD3-19 | 机械 | 乙供 | J14-01-004 | 回路电阻测试仪 里程 1~1999μΩ | 台班 | 1.084 | 43.3 | 0 | 0 | 计价 | 按实计算
GD3-19 | 机械 | 乙供 | J14-03-001 | 开关特性测试仪(综合) | 台班 | 1.084 | 275.06 | 0 | 0 | 计价 | 按实计算
GD3-19 | 机械 | 乙供 | J14-03-002 | 交流耐压仪 设备耐压用 35kV及以下 | 台班 | 1.084 | 80.17 | 0 | 0 | 计价 | 按实计算
GD3-19 | 机械 | 乙供 | J14-03-022 | SF₆气体充放回收装置 | 台班 | 1.188 | 264.15 | 0 | 0 | 计价 | 按实计算
GD3-19 | 机械 | 乙供 | J14-05-015 | 直流标准源 | 台班 | 1.084 | 191.05 | 0 | 0 | 计价 | 按实计算
GD3-19 | 机械 | 乙供 | J14-08-218 | 开关断口耐压试验装置 3kVA/100kV | 台班 | 0.723 | 106.13 | 0 | 0 | 计价 | 按实计算
GD3-19 | 机械 | 乙供 | J14-08-223 | 交直流高压分压器 100kV | 台班 | 1.084 | 135.5 | 0 | 0 | 计价 | 按实计算
GD3-20 | 人工 | 乙供 | 9101108 | 安装普通工 | 工日 | 4.0401 | 70 | 0 | 0 | 计价 | 按实计算
GD3-20 | 人工 | 乙供 | 9101109 | 安装技术工 | 工日 | 14.0211 | 107 | 0 | 0 | 计价 | 按实计算
GD3-20 | 材料 | 乙供 | C01020302 | 等边角钢 边长50以下 | kg | 8.935 | 3.672 | 0 | 0 | 计价 | 按实计算
GD3-20 | 材料 | 乙供 | C01020521 | 镀锌扁钢 综合 | kg | 101.736 | 4.655 | 0 | 0 | 计价 | 按实计算
GD3-20 | 材料 | 乙供 | C04020100 | 黄铜丝 综合 | kg | 0.08 | 47.54 | 0 | 0 | 计价 | 按实计算
GD3-20 | 材料 | 乙供 | C07010101 | 平垫铁 综合 | kg | 4.161 | 4.655 | 0 | 0 | 计价 | 按实计算
GD3-20 | 材料 | 乙供 | C07010401 | 钢垫板 综合 | kg | 0.298 | 4.655 | 0 | 0 | 计价 | 按实计算
GD3-20 | 材料 | 乙供 | C12010200 | 电焊条 J507 综合 | kg | 3 | 5.52 | 0 | 0 | 计价 | 按实计算
GD3-20 | 材料 | 乙供 | C13010201 | 镀锌六角螺栓 综合 | kg | 11.77 | 8.8 | 0 | 0 | 计价 | 按实计算
GD3-20 | 材料 | 乙供 | C14010100 | 镀锌铁丝 | kg | 0.11 | 4.427 | 0 | 0 | 计价 | 按实计算
GD3-20 | 材料 | 乙供 | C19020801 | 电力复合脂 | kg | 0.11 | 10.119 | 0 | 0 | 计价 | 按实计算
GD3-20 | 材料 | 乙供 | C19030201 | 乙醇 | kg | 0.214 | 3.62 | 0 | 0 | 计价 | 按实计算
GD3-20 | 材料 | 乙供 | C19031101 | 清洗剂 | kg | 1.646 | 2.41 | 0 | 0 | 计价 | 按实计算
GD3-20 | 材料 | 乙供 | C19091001 | 密封胶 | kg | 7.128 | 14.468 | 0 | 0 | 计价 | 按实计算
GD3-20 | 材料 | 乙供 | C19110101 | 氧气 | m³ | 0.624 | 4.71 | 0 | 0 | 计价 | 按实计算
GD3-20 | 材料 | 乙供 | C19110201 | 乙炔气 | m³ | 0.219 | 10.379 | 0 | 0 | 计价 | 按实计算
GD3-20 | 材料 | 乙供 | C19110401 | 氮气 | m³ | 16.038 | 2.303 | 0 | 0 | 计价 | 按实计算
GD3-20 | 材料 | 乙供 | C20010101 | 防锈漆 | kg | 0.373 | 9.353 | 0 | 0 | 计价 | 按实计算
GD3-20 | 材料 | 乙供 | C20010201 | 醇酸防锈漆 | kg | 0.517 | 11.56 | 0 | 0 | 计价 | 按实计算
GD3-20 | 材料 | 乙供 | C20030101 | 普通调和漆 | kg | 0.645 | 11.223 | 0 | 0 | 计价 | 按实计算
GD3-20 | 材料 | 乙供 | C22010101 | 钢管脚手架 包括扣件 | kg | 12.586 | 4.215 | 0 | 0 | 计价 | 按实计算
GD3-20 | 材料 | 乙供 | C22010141 | 木脚手板 50×250×4000 | 块 | 0.126 | 70 | 0 | 0 | 计价 | 按实计算
GD3-20 | 材料 | 乙供 | C22030501 | 钢锯条 各种规格 | 根 | 0.496 | 1.308 | 0 | 0 | 计价 | 按实计算
GD3-20 | 材料 | 乙供 | C22040101 | 砂布 | 张 | 2.383 | 0.66 | 0 | 0 | 计价 | 按实计算
GD3-20 | 材料 | 乙供 | C22040411 | 无絮棉布 | kg | 0.036 | 7.414 | 0 | 0 | 计价 | 按实计算
GD3-20 | 材料 | 乙供 | C22040461 | 碎布 | kg | 0.446 | 3.489 | 0 | 0 | 计价 | 按实计算
GD3-20 | 材料 | 乙供 | C22040501 | 棉纱头 | kg | 0.655 | 5.67 | 0 | 0 | 计价 | 按实计算
GD3-20 | 材料 | 乙供 | C22040910 | 棉质卫生纸 | 卷 | 0.223 | 1.279 | 0 | 0 | 计价 | 按实计算
GD3-20 | 材料 | 乙供 | C99010102 | 其他材料费 | 元 | 8.3148 | 1 | 0 | 0 | 计价 | 按实计算
GD3-20 | 机械 | 乙供 | J03-01-034 | 汽车式起重机 起重量 8t | 台班 | 0.297 | 655.69 | 0 | 0 | 计价 | 按实计算
GD3-20 | 机械 | 乙供 | J03-01-036 | 汽车式起重机 起重量 16t | 台班 | 0.214 | 876.93 | 0 | 0 | 计价 | 按实计算
GD3-20 | 机械 | 乙供 | J04-01-002 | 载重汽车 5t | 台班 | 0.505 | 380.35 | 0 | 0 | 计价 | 按实计算
GD3-20 | 机械 | 乙供 | J10-01-001 | 交流弧焊机 容量 21kVA | 台班 | 0.429 | 67 | 0 | 0 | 计价 | 按实计算
GD3-20 | 机械 | 乙供 | J13-01-055 | 高空作业车 20m以内 | 台班 | 0.308 | 998.89 | 0 | 0 | 计价 | 按实计算
GD3-20 | 机械 | 乙供 | J13-01-060 | 机动绞磨 3t以内 | 台班 | 0.13 | 162.99 | 0 | 0 | 计价 | 按实计算
GD3-20 | 机械 | 乙供 | J13-01-065 | 机动液压压接机 200t以内 | 台班 | 0.187 | 79.03 | 0 | 0 | 计价 | 按实计算
GD3-20 | 机械 | 乙供 | J14-01-004 | 回路电阻测试仪 里程 1~1999μΩ | 台班 | 1.426 | 43.3 | 0 | 0 | 计价 | 按实计算
GD3-20 | 机械 | 乙供 | J14-03-001 | 开关特性测试仪(综合) | 台班 | 1.782 | 275.06 | 0 | 0 | 计价 | 按实计算
GD3-20 | 机械 | 乙供 | J14-03-022 | SF₆气体充放回收装置 | 台班 | 1.782 | 264.15 | 0 | 0 | 计价 | 按实计算
GD3-20 | 机械 | 乙供 | J14-05-015 | 直流标准源 | 台班 | 2.138 | 191.05 | 0 | 0 | 计价 | 按实计算
GD3-20 | 机械 | 乙供 | J14-08-218 | 开关断口耐压试验装置 3kVA/100kV | 台班 | 0.723 | 106.13 | 0 | 0 | 计价 | 按实计算
GD3-20 | 机械 | 乙供 | J14-08-223 | 交直流高压分压器 100kV | 台班 | 1.084 | 135.5 | 0 | 0 | 计价 | 按实计算
GD3-21 | 人工 | 乙供 | 9101108 | 安装普通工 | 工日 | 6.6665 | 70 | 0 | 0 | 计价 | 按实计算
GD3-21 | 人工 | 乙供 | 9101109 | 安装技术工 | 工日 | 23.2755 | 107 | 0 | 0 | 计价 | 按实计算
GD3-21 | 材料 | 乙供 | C01020302 | 等边角钢 边长50以下 | kg | 8.935 | 3.672 | 0 | 0 | 计价 | 按实计算
GD3-21 | 材料 | 乙供 | C01020521 | 镀锌扁钢 综合 | kg | 180.864 | 4.655 | 0 | 0 | 计价 | 按实计算
GD3-21 | 材料 | 乙供 | C04020100 | 黄铜丝 综合 | kg | 0.099 | 47.54 | 0 | 0 | 计价 | 按实计算
GD3-21 | 材料 | 乙供 | C07010101 | 平垫铁 综合 | kg | 10.068 | 4.655 | 0 | 0 | 计价 | 按实计算
GD3-21 | 材料 | 乙供 | C07010401 | 钢垫板 综合 | kg | 0.298 | 4.655 | 0 | 0 | 计价 | 按实计算
GD3-21 | 材料 | 乙供 | C12010200 | 电焊条 J507 综合 | kg | 3.269 | 5.52 | 0 | 0 | 计价 | 按实计算
GD3-21 | 材料 | 乙供 | C13010201 | 镀锌六角螺栓 综合 | kg | 21.4 | 8.8 | 0 | 0 | 计价 | 按实计算
GD3-21 | 材料 | 乙供 | C14010100 | 镀锌铁丝 | kg | 0.165 | 4.427 | 0 | 0 | 计价 | 按实计算
GD3-21 | 材料 | 乙供 | C19020801 | 电力复合脂 | kg | 0.132 | 10.119 | 0 | 0 | 计价 | 按实计算
GD3-21 | 材料 | 乙供 | C19030201 | 乙醇 | kg | 0.554 | 3.62 | 0 | 0 | 计价 | 按实计算
GD3-21 | 材料 | 乙供 | C19031101 | 清洗剂 | kg | 2.881 | 2.41 | 0 | 0 | 计价 | 按实计算
GD3-21 | 材料 | 乙供 | C19091001 | 密封胶 | kg | 10.068 | 14.468 | 0 | 0 | 计价 | 按实计算
GD3-21 | 材料 | 乙供 | C19110101 | 氧气 | m³ | 1.007 | 4.71 | 0 | 0 | 计价 | 按实计算
GD3-21 | 材料 | 乙供 | C19110201 | 乙炔气 | m³ | 0.353 | 10.379 | 0 | 0 | 计价 | 按实计算
GD3-21 | 材料 | 乙供 | C19110401 | 氮气 | m³ | 25.171 | 2.303 | 0 | 0 | 计价 | 按实计算
GD3-21 | 材料 | 乙供 | C20010101 | 防锈漆 | kg | 0.402 | 9.353 | 0 | 0 | 计价 | 按实计算
GD3-21 | 材料 | 乙供 | C20010201 | 醇酸防锈漆 | kg | 0.77 | 11.56 | 0 | 0 | 计价 | 按实计算
GD3-21 | 材料 | 乙供 | C20030101 | 普通调和漆 | kg | 0.703 | 11.223 | 0 | 0 | 计价 | 按实计算
GD3-21 | 材料 | 乙供 | C22010101 | 钢管脚手架 包括扣件 | kg | 21.333 | 4.215 | 0 | 0 | 计价 | 按实计算
GD3-21 | 材料 | 乙供 | C22010141 | 木脚手板 50×250×4000 | 块 | 0.213 | 70 | 0 | 0 | 计价 | 按实计算
GD3-21 | 材料 | 乙供 | C22030501 | 钢锯条 各种规格 | 根 | 0.496 | 1.308 | 0 | 0 | 计价 | 按实计算
GD3-21 | 材料 | 乙供 | C22040101 | 砂布 | 张 | 3.656 | 0.66 | 0 | 0 | 计价 | 按实计算
GD3-21 | 材料 | 乙供 | C22040411 | 无絮棉布 | kg | 0.05 | 7.414 | 0 | 0 | 计价 | 按实计算
GD3-21 | 材料 | 乙供 | C22040461 | 碎布 | kg | 0.504 | 3.489 | 0 | 0 | 计价 | 按实计算
GD3-21 | 材料 | 乙供 | C22040501 | 棉纱头 | kg | 1.271 | 5.67 | 0 | 0 | 计价 | 按实计算
GD3-21 | 材料 | 乙供 | C22040910 | 棉质卫生纸 | 卷 | 0.504 | 1.279 | 0 | 0 | 计价 | 按实计算
GD3-21 | 材料 | 乙供 | C99010102 | 其他材料费 | 元 | 13.0721 | 1 | 0 | 0 | 计价 | 按实计算
GD3-21 | 机械 | 乙供 | J03-01-034 | 汽车式起重机 起重量 8t | 台班 | 0.537 | 655.69 | 0 | 0 | 计价 | 按实计算
GD3-21 | 机械 | 乙供 | J03-01-036 | 汽车式起重机 起重量 16t | 台班 | 0.22 | 876.93 | 0 | 0 | 计价 | 按实计算
GD3-21 | 机械 | 乙供 | J04-01-002 | 载重汽车 5t | 台班 | 1.326 | 380.35 | 0 | 0 | 计价 | 按实计算
GD3-21 | 机械 | 乙供 | J10-01-001 | 交流弧焊机 容量 21kVA | 台班 | 0.468 | 67 | 0 | 0 | 计价 | 按实计算
GD3-21 | 机械 | 乙供 | J13-01-055 | 高空作业车 20m以内 | 台班 | 0.682 | 998.89 | 0 | 0 | 计价 | 按实计算
GD3-21 | 机械 | 乙供 | J13-01-060 | 机动绞磨 3t以内 | 台班 | 0.157 | 162.99 | 0 | 0 | 计价 | 按实计算
GD3-21 | 机械 | 乙供 | J13-01-065 | 机动液压压接机 200t以内 | 台班 | 0.281 | 79.03 | 0 | 0 | 计价 | 按实计算
GD3-21 | 机械 | 乙供 | J14-01-004 | 回路电阻测试仪 里程 1~1999μΩ | 台班 | 2.97 | 43.3 | 0 | 0 | 计价 | 按实计算
GD3-21 | 机械 | 乙供 | J14-03-001 | 开关特性测试仪(综合) | 台班 | 2.97 | 275.06 | 0 | 0 | 计价 | 按实计算
GD3-21 | 机械 | 乙供 | J14-03-022 | SF₆气体充放回收装置 | 台班 | 2.685 | 264.15 | 0 | 0 | 计价 | 按实计算
GD3-21 | 机械 | 乙供 | J14-05-015 | 直流标准源 | 台班 | 3.465 | 191.05 | 0 | 0 | 计价 | 按实计算
GD3-21 | 机械 | 乙供 | J14-08-218 | 开关断口耐压试验装置 3kVA/100kV | 台班 | 0.99 | 106.13 | 0 | 0 | 计价 | 按实计算
GD3-21 | 机械 | 乙供 | J14-08-223 | 交直流高压分压器 100kV | 台班 | 1.485 | 135.5 | 0 | 0 | 计价 | 按实计算
GD3-22 | 人工 | 乙供 | 9101108 | 安装普通工 | 工日 | 13.266 | 70 | 0 | 0 | 计价 | 按实计算
GD3-22 | 人工 | 乙供 | 9101109 | 安装技术工 | 工日 | 43.4187 | 107 | 0 | 0 | 计价 | 按实计算
GD3-22 | 材料 | 乙供 | C01020302 | 等边角钢 边长50以下 | kg | 8.935 | 3.672 | 0 | 0 | 计价 | 按实计算
GD3-22 | 材料 | 乙供 | C01020521 | 镀锌扁钢 综合 | kg | 180.864 | 4.655 | 0 | 0 | 计价 | 按实计算
GD3-22 | 材料 | 乙供 | C04020100 | 黄铜丝 综合 | kg | 0.133 | 47.54 | 0 | 0 | 计价 | 按实计算
GD3-22 | 材料 | 乙供 | C07010101 | 平垫铁 综合 | kg | 13.778 | 4.655 | 0 | 0 | 计价 | 按实计算
GD3-22 | 材料 | 乙供 | C07010401 | 钢垫板 综合 | kg | 0.298 | 4.655 | 0 | 0 | 计价 | 按实计算
GD3-22 | 材料 | 乙供 | C12010200 | 电焊条 J507 综合 | kg | 3.331 | 5.52 | 0 | 0 | 计价 | 按实计算
GD3-22 | 材料 | 乙供 | C13010201 | 镀锌六角螺栓 综合 | kg | 29.214 | 8.8 | 0 | 0 | 计价 | 按实计算
GD3-22 | 材料 | 乙供 | C14010100 | 镀锌铁丝 | kg | 0.22 | 4.427 | 0 | 0 | 计价 | 按实计算
GD3-22 | 材料 | 乙供 | C19020801 | 电力复合脂 | kg | 0.55 | 10.119 | 0 | 0 | 计价 | 按实计算
GD3-22 | 材料 | 乙供 | C19030201 | 乙醇 | kg | 0.583 | 3.62 | 0 | 0 | 计价 | 按实计算
GD3-22 | 材料 | 乙供 | C19031101 | 清洗剂 | kg | 3.927 | 2.41 | 0 | 0 | 计价 | 按实计算
GD3-22 | 材料 | 乙供 | C19091001 | 密封胶 | kg | 11.37 | 14.468 | 0 | 0 | 计价 | 按实计算
GD3-22 | 材料 | 乙供 | C19110101 | 氧气 | m³ | 1.034 | 4.71 | 0 | 0 | 计价 | 按实计算
GD3-22 | 材料 | 乙供 | C19110201 | 乙炔气 | m³ | 0.362 | 10.379 | 0 | 0 | 计价 | 按实计算
GD3-22 | 材料 | 乙供 | C19110401 | 氮气 | m³ | 51.678 | 2.303 | 0 | 0 | 计价 | 按实计算
GD3-22 | 材料 | 乙供 | C20010101 | 防锈漆 | kg | 0.564 | 9.353 | 0 | 0 | 计价 | 按实计算
GD3-22 | 材料 | 乙供 | C20010201 | 醇酸防锈漆 | kg | 1.54 | 11.56 | 0 | 0 | 计价 | 按实计算
GD3-22 | 材料 | 乙供 | C20030101 | 普通调和漆 | kg | 1.026 | 11.223 | 0 | 0 | 计价 | 按实计算
GD3-22 | 材料 | 乙供 | C22010101 | 钢管脚手架 包括扣件 | kg | 29.2 | 4.215 | 0 | 0 | 计价 | 按实计算
GD3-22 | 材料 | 乙供 | C22010141 | 木脚手板 50×250×4000 | 块 | 0.292 | 70 | 0 | 0 | 计价 | 按实计算
GD3-22 | 材料 | 乙供 | C22030501 | 钢锯条 各种规格 | 根 | 0.496 | 1.308 | 0 | 0 | 计价 | 按实计算
GD3-22 | 材料 | 乙供 | C22040101 | 砂布 | 张 | 8.613 | 0.66 | 0 | 0 | 计价 | 按实计算
GD3-22 | 材料 | 乙供 | C22040411 | 无絮棉布 | kg | 0.066 | 7.414 | 0 | 0 | 计价 | 按实计算
GD3-22 | 材料 | 乙供 | C22040461 | 碎布 | kg | 1.034 | 3.489 | 0 | 0 | 计价 | 按实计算
GD3-22 | 材料 | 乙供 | C22040501 | 棉纱头 | kg | 2.199 | 5.67 | 0 | 0 | 计价 | 按实计算
GD3-22 | 材料 | 乙供 | C22040910 | 棉质卫生纸 | 卷 | 1.034 | 1.279 | 0 | 0 | 计价 | 按实计算
GD3-22 | 材料 | 乙供 | C99010102 | 其他材料费 | 元 | 17.8542 | 1 | 0 | 0 | 计价 | 按实计算
GD3-22 | 机械 | 乙供 | J03-01-036 | 汽车式起重机 起重量 16t | 台班 | 2.361 | 876.93 | 0 | 0 | 计价 | 按实计算
GD3-22 | 机械 | 乙供 | J04-01-002 | 载重汽车 5t | 台班 | 2.109 | 380.35 | 0 | 0 | 计价 | 按实计算
GD3-22 | 机械 | 乙供 | J10-01-001 | 交流弧焊机 容量 21kVA | 台班 | 0.476 | 67 | 0 | 0 | 计价 | 按实计算
GD3-22 | 机械 | 乙供 | J13-01-055 | 高空作业车 20m以内 | 台班 | 1.061 | 998.89 | 0 | 0 | 计价 | 按实计算
GD3-22 | 机械 | 乙供 | J13-01-056 | 高空作业车 30m以内 | 台班 | 1.549 | 1243.88 | 0 | 0 | 计价 | 按实计算
GD3-22 | 机械 | 乙供 | J13-01-060 | 机动绞磨 3t以内 | 台班 | 0.518 | 162.99 | 0 | 0 | 计价 | 按实计算
GD3-22 | 机械 | 乙供 | J13-01-065 | 机动液压压接机 200t以内 | 台班 | 0.515 | 79.03 | 0 | 0 | 计价 | 按实计算
GD3-22 | 机械 | 乙供 | J14-01-004 | 回路电阻测试仪 里程 1~1999μΩ | 台班 | 5.306 | 43.3 | 0 | 0 | 计价 | 按实计算
GD3-22 | 机械 | 乙供 | J14-03-001 | 开关特性测试仪(综合) | 台班 | 5.306 | 275.06 | 0 | 0 | 计价 | 按实计算
GD3-22 | 机械 | 乙供 | J14-03-022 | SF₆气体充放回收装置 | 台班 | 3.445 | 264.15 | 0 | 0 | 计价 | 按实计算
GD3-22 | 机械 | 乙供 | J14-05-015 | 直流标准源 | 台班 | 5.306 | 191.05 | 0 | 0 | 计价 | 按实计算
GD3-22 | 机械 | 乙供 | J14-08-218 | 开关断口耐压试验装置 3kVA/100kV | 台班 | 1.327 | 106.13 | 0 | 0 | 计价 | 按实计算
GD3-22 | 机械 | 乙供 | J14-08-223 | 交直流高压分压器 100kV | 台班 | 1.99 | 135.5 | 0 | 0 | 计价 | 按实计算
GD3-23 | 人工 | 乙供 | 9101108 | 安装普通工 | 工日 | 18.1369 | 70 | 0 | 0 | 计价 | 按实计算
GD3-23 | 人工 | 乙供 | 9101109 | 安装技术工 | 工日 | 59.7861 | 107 | 0 | 0 | 计价 | 按实计算
GD3-23 | 材料 | 乙供 | C01020302 | 等边角钢 边长50以下 | kg | 8.935 | 3.672 | 0 | 0 | 计价 | 按实计算
GD3-23 | 材料 | 乙供 | C01020521 | 镀锌扁钢 综合 | kg | 226.08 | 4.655 | 0 | 0 | 计价 | 按实计算
GD3-23 | 材料 | 乙供 | C04020100 | 黄铜丝 综合 | kg | 0.451 | 47.54 | 0 | 0 | 计价 | 按实计算
GD3-23 | 材料 | 乙供 | C07010101 | 平垫铁 综合 | kg | 21.919 | 4.655 | 0 | 0 | 计价 | 按实计算
GD3-23 | 材料 | 乙供 | C07010401 | 钢垫板 综合 | kg | 0.298 | 4.655 | 0 | 0 | 计价 | 按实计算
GD3-23 | 材料 | 乙供 | C12010200 | 电焊条 J507 综合 | kg | 3.477 | 5.52 | 0 | 0 | 计价 | 按实计算
GD3-23 | 材料 | 乙供 | C13010201 | 镀锌六角螺栓 综合 | kg | 44.692 | 8.8 | 0 | 0 | 计价 | 按实计算
GD3-23 | 材料 | 乙供 | C14010100 | 镀锌铁丝 | kg | 0.22 | 4.427 | 0 | 0 | 计价 | 按实计算
GD3-23 | 材料 | 乙供 | C19020801 | 电力复合脂 | kg | 0.55 | 10.119 | 0 | 0 | 计价 | 按实计算
GD3-23 | 材料 | 乙供 | C19030201 | 乙醇 | kg | 1.391 | 3.62 | 0 | 0 | 计价 | 按实计算
GD3-23 | 材料 | 乙供 | C19031101 | 清洗剂 | kg | 5.757 | 2.41 | 0 | 0 | 计价 | 按实计算
GD3-23 | 材料 | 乙供 | C19091001 | 密封胶 | kg | 14.247 | 14.468 | 0 | 0 | 计价 | 按实计算
GD3-23 | 材料 | 乙供 | C19110101 | 氧气 | m³ | 2.192 | 4.71 | 0 | 0 | 计价 | 按实计算
GD3-23 | 材料 | 乙供 | C19110201 | 乙炔气 | m³ | 0.767 | 10.379 | 0 | 0 | 计价 | 按实计算
GD3-23 | 材料 | 乙供 | C19110401 | 氮气 | m³ | 65.756 | 2.303 | 0 | 0 | 计价 | 按实计算
GD3-23 | 材料 | 乙供 | C20010101 | 防锈漆 | kg | 0.589 | 9.353 | 0 | 0 | 计价 | 按实计算
GD3-23 | 材料 | 乙供 | C20010201 | 醇酸防锈漆 | kg | 1.54 | 11.56 | 0 | 0 | 计价 | 按实计算
GD3-23 | 材料 | 乙供 | C20030101 | 普通调和漆 | kg | 1.076 | 11.223 | 0 | 0 | 计价 | 按实计算
GD3-23 | 材料 | 乙供 | C22010101 | 钢管脚手架 包括扣件 | kg | 46.443 | 4.215 | 0 | 0 | 计价 | 按实计算
GD3-23 | 材料 | 乙供 | C22010141 | 木脚手板 50×250×4000 | 块 | 0.464 | 70 | 0 | 0 | 计价 | 按实计算
GD3-23 | 材料 | 乙供 | C22030501 | 钢锯条 各种规格 | 根 | 0.496 | 1.308 | 0 | 0 | 计价 | 按实计算
GD3-23 | 材料 | 乙供 | C22040101 | 砂布 | 张 | 8.738 | 0.66 | 0 | 0 | 计价 | 按实计算
GD3-23 | 材料 | 乙供 | C22040411 | 无絮棉布 | kg | 0.151 | 7.414 | 0 | 0 | 计价 | 按实计算
GD3-23 | 材料 | 乙供 | C22040461 | 碎布 | kg | 1.645 | 3.489 | 0 | 0 | 计价 | 按实计算
GD3-23 | 材料 | 乙供 | C22040501 | 棉纱头 | kg | 2.294 | 5.67 | 0 | 0 | 计价 | 按实计算
GD3-23 | 材料 | 乙供 | C22040910 | 棉质卫生纸 | 卷 | 1.645 | 1.279 | 0 | 0 | 计价 | 按实计算
GD3-23 | 材料 | 乙供 | C99010102 | 其他材料费 | 元 | 25.2691 | 1 | 0 | 0 | 计价 | 按实计算
GD3-23 | 机械 | 乙供 | J03-01-036 | 汽车式起重机 起重量 16t | 台班 | 3.267 | 876.93 | 0 | 0 | 计价 | 按实计算
GD3-23 | 机械 | 乙供 | J04-01-002 | 载重汽车 5t | 台班 | 2.987 | 380.35 | 0 | 0 | 计价 | 按实计算
GD3-23 | 机械 | 乙供 | J10-01-001 | 交流弧焊机 容量 21kVA | 台班 | 0.497 | 67 | 0 | 0 | 计价 | 按实计算
GD3-23 | 机械 | 乙供 | J13-01-055 | 高空作业车 20m以内 | 台班 | 1.505 | 998.89 | 0 | 0 | 计价 | 按实计算
GD3-23 | 机械 | 乙供 | J13-01-056 | 高空作业车 30m以内 | 台班 | 1.976 | 1243.88 | 0 | 0 | 计价 | 按实计算
GD3-23 | 机械 | 乙供 | J13-01-060 | 机动绞磨 3t以内 | 台班 | 0.518 | 162.99 | 0 | 0 | 计价 | 按实计算
GD3-23 | 机械 | 乙供 | J13-01-065 | 机动液压压接机 200t以内 | 台班 | 0.515 | 79.03 | 0 | 0 | 计价 | 按实计算
GD3-23 | 机械 | 乙供 | J14-01-004 | 回路电阻测试仪 里程 1~1999μΩ | 台班 | 7.524 | 43.3 | 0 | 0 | 计价 | 按实计算
GD3-23 | 机械 | 乙供 | J14-03-001 | 开关特性测试仪(综合) | 台班 | 7.524 | 275.06 | 0 | 0 | 计价 | 按实计算
GD3-23 | 机械 | 乙供 | J14-03-022 | SF₆气体充放回收装置 | 台班 | 4.384 | 264.15 | 0 | 0 | 计价 | 按实计算
GD3-23 | 机械 | 乙供 | J14-05-015 | 直流标准源 | 台班 | 7.524 | 191.05 | 0 | 0 | 计价 | 按实计算
GD3-23 | 机械 | 乙供 | J14-08-218 | 开关断口耐压试验装置 3kVA/100kV | 台班 | 2.257 | 106.13 | 0 | 0 | 计价 | 按实计算
GD3-23 | 机械 | 乙供 | J14-08-223 | 交直流高压分压器 100kV | 台班 | 3.01 | 135.5 | 0 | 0 | 计价 | 按实计算
GD3-24 | 人工 | 乙供 | 9101108 | 安装普通工 | 工日 | 33.8618 | 70 | 0 | 0 | 计价 | 按实计算
GD3-24 | 人工 | 乙供 | 9101109 | 安装技术工 | 工日 | 113.5299 | 107 | 0 | 0 | 计价 | 按实计算
GD3-24 | 材料 | 乙供 | C01020302 | 等边角钢 边长50以下 | kg | 8.935 | 3.672 | 0 | 0 | 计价 | 按实计算
GD3-24 | 材料 | 乙供 | C04010603 | 铜排 40×4 | kg | 128.16 | 48.276 | 0 | 0 | 计价 | 按实计算
GD3-24 | 材料 | 乙供 | C04020100 | 黄铜丝 综合 | kg | 1.057 | 47.54 | 0 | 0 | 计价 | 按实计算
GD3-24 | 材料 | 乙供 | C07010101 | 平垫铁 综合 | kg | 24.948 | 4.655 | 0 | 0 | 计价 | 按实计算
GD3-24 | 材料 | 乙供 | C07010401 | 钢垫板 综合 | kg | 0.298 | 4.655 | 0 | 0 | 计价 | 按实计算
GD3-24 | 材料 | 乙供 | C12010200 | 电焊条 J507 综合 | kg | 4.923 | 5.52 | 0 | 0 | 计价 | 按实计算
GD3-24 | 材料 | 乙供 | C13010201 | 镀锌六角螺栓 综合 | kg | 63.819 | 8.8 | 0 | 0 | 计价 | 按实计算
GD3-24 | 材料 | 乙供 | C14010100 | 镀锌铁丝 | kg | 0.264 | 4.427 | 0 | 0 | 计价 | 按实计算
GD3-24 | 材料 | 乙供 | C19020801 | 电力复合脂 | kg | 0.77 | 10.119 | 0 | 0 | 计价 | 按实计算
GD3-24 | 材料 | 乙供 | C19030201 | 乙醇 | kg | 2.132 | 3.62 | 0 | 0 | 计价 | 按实计算
GD3-24 | 材料 | 乙供 | C19031101 | 清洗剂 | kg | 6.887 | 2.41 | 0 | 0 | 计价 | 按实计算
GD3-24 | 材料 | 乙供 | C19091001 | 密封胶 | kg | 20 | 14.468 | 0 | 0 | 计价 | 按实计算
GD3-24 | 材料 | 乙供 | C19110101 | 氧气 | m³ | 3 | 4.71 | 0 | 0 | 计价 | 按实计算
GD3-24 | 材料 | 乙供 | C19110201 | 乙炔气 | m³ | 1.2 | 10.379 | 0 | 0 | 计价 | 按实计算
GD3-24 | 材料 | 乙供 | C19110401 | 氮气 | m³ | 80 | 2.303 | 0 | 0 | 计价 | 按实计算
GD3-24 | 材料 | 乙供 | C20010101 | 防锈漆 | kg | 2.368 | 9.353 | 0 | 0 | 计价 | 按实计算
GD3-24 | 材料 | 乙供 | C20010201 | 醇酸防锈漆 | kg | 1.797 | 11.56 | 0 | 0 | 计价 | 按实计算
GD3-24 | 材料 | 乙供 | C20030101 | 普通调和漆 | kg | 2.417 | 11.223 | 0 | 0 | 计价 | 按实计算
GD3-24 | 材料 | 乙供 | C22010101 | 钢管脚手架 包括扣件 | kg | 35.006 | 4.215 | 0 | 0 | 计价 | 按实计算
GD3-24 | 材料 | 乙供 | C22010141 | 木脚手板 50×250×4000 | 块 | 0.7 | 70 | 0 | 0 | 计价 | 按实计算
GD3-24 | 材料 | 乙供 | C22030501 | 钢锯条 各种规格 | 根 | 0.496 | 1.308 | 0 | 0 | 计价 | 按实计算
GD3-24 | 材料 | 乙供 | C22040101 | 砂布 | 张 | 9.926 | 0.66 | 0 | 0 | 计价 | 按实计算
GD3-24 | 材料 | 乙供 | C22040411 | 无絮棉布 | kg | 0.264 | 7.414 | 0 | 0 | 计价 | 按实计算
GD3-24 | 材料 | 乙供 | C22040461 | 碎布 | kg | 2 | 3.489 | 0 | 0 | 计价 | 按实计算
GD3-24 | 材料 | 乙供 | C22040501 | 棉纱头 | kg | 2.759 | 5.67 | 0 | 0 | 计价 | 按实计算
GD3-24 | 材料 | 乙供 | C22040910 | 棉质卫生纸 | 卷 | 2 | 1.279 | 0 | 0 | 计价 | 按实计算
GD3-24 | 材料 | 乙供 | C99010102 | 其他材料费 | 元 | 32.475 | 1 | 0 | 0 | 计价 | 按实计算
GD3-24 | 机械 | 乙供 | J03-01-036 | 汽车式起重机 起重量 16t | 台班 | 3.965 | 876.93 | 0 | 0 | 计价 | 按实计算
GD3-24 | 机械 | 乙供 | J03-01-039 | 汽车式起重机 起重量 30t | 台班 | 4.62 | 1187.83 | 0 | 0 | 计价 | 按实计算
GD3-24 | 机械 | 乙供 | J03-01-041 | 汽车式起重机 起重量 50t | 台班 | 0.468 | 2677.79 | 0 | 0 | 计价 | 按实计算
GD3-24 | 机械 | 乙供 | J04-01-002 | 载重汽车 5t | 台班 | 7.608 | 380.35 | 0 | 0 | 计价 | 按实计算
GD3-24 | 机械 | 乙供 | J10-01-001 | 交流弧焊机 容量 21kVA | 台班 | 0.632 | 67 | 0 | 0 | 计价 | 按实计算
GD3-24 | 机械 | 乙供 | J13-01-055 | 高空作业车 20m以内 | 台班 | 5.505 | 998.89 | 0 | 0 | 计价 | 按实计算
GD3-24 | 机械 | 乙供 | J13-01-056 | 高空作业车 30m以内 | 台班 | 2.515 | 1243.88 | 0 | 0 | 计价 | 按实计算
GD3-24 | 机械 | 乙供 | J13-01-065 | 机动液压压接机 200t以内 | 台班 | 0.617 | 79.03 | 0 | 0 | 计价 | 按实计算
GD3-24 | 机械 | 乙供 | J14-01-004 | 回路电阻测试仪 里程 1~1999μΩ | 台班 | 15.86 | 43.3 | 0 | 0 | 计价 | 按实计算
GD3-24 | 机械 | 乙供 | J14-03-001 | 开关特性测试仪(综合) | 台班 | 13.217 | 275.06 | 0 | 0 | 计价 | 按实计算
GD3-24 | 机械 | 乙供 | J14-03-022 | SF₆气体充放回收装置 | 台班 | 7.315 | 264.15 | 0 | 0 | 计价 | 按实计算
GD3-24 | 机械 | 乙供 | J14-05-015 | 直流标准源 | 台班 | 15.86 | 191.05 | 0 | 0 | 计价 | 按实计算
GD3-24 | 机械 | 乙供 | J14-08-218 | 开关断口耐压试验装置 3kVA/100kV | 台班 | 5.287 | 106.13 | 0 | 0 | 计价 | 按实计算
GD3-24 | 机械 | 乙供 | J14-08-223 | 交直流高压分压器 100kV | 台班 | 7.93 | 135.5 | 0 | 0 | 计价 | 按实计算
GD3-25 | 人工 | 乙供 | 9101108 | 安装普通工 | 工日 | 65.9414 | 70 | 0 | 0 | 计价 | 按实计算
GD3-25 | 人工 | 乙供 | 9101109 | 安装技术工 | 工日 | 212.8791 | 107 | 0 | 0 | 计价 | 按实计算
GD3-25 | 材料 | 乙供 | C01020302 | 等边角钢 边长50以下 | kg | 8.935 | 3.672 | 0 | 0 | 计价 | 按实计算
GD3-25 | 材料 | 乙供 | C04010603 | 铜排 40×4 | kg | 170.88 | 48.276 | 0 | 0 | 计价 | 按实计算
GD3-25 | 材料 | 乙供 | C04020100 | 黄铜丝 综合 | kg | 1.45 | 47.54 | 0 | 0 | 计价 | 按实计算
GD3-25 | 材料 | 乙供 | C07010101 | 平垫铁 综合 | kg | 39.6 | 4.655 | 0 | 0 | 计价 | 按实计算
GD3-25 | 材料 | 乙供 | C07010401 | 钢垫板 综合 | kg | 0.298 | 4.655 | 0 | 0 | 计价 | 按实计算
GD3-25 | 材料 | 乙供 | C12010200 | 电焊条 J507 综合 | kg | 6.308 | 5.52 | 0 | 0 | 计价 | 按实计算
GD3-25 | 材料 | 乙供 | C13010201 | 镀锌六角螺栓 综合 | kg | 83.271 | 8.8 | 0 | 0 | 计价 | 按实计算
GD3-25 | 材料 | 乙供 | C14010100 | 镀锌铁丝 | kg | 0.44 | 4.427 | 0 | 0 | 计价 | 按实计算
GD3-25 | 材料 | 乙供 | C19020801 | 电力复合脂 | kg | 1.1 | 10.119 | 0 | 0 | 计价 | 按实计算
GD3-25 | 材料 | 乙供 | C19030201 | 乙醇 | kg | 2.521 | 3.62 | 0 | 0 | 计价 | 按实计算
GD3-25 | 材料 | 乙供 | C19031101 | 清洗剂 | kg | 10.363 | 2.41 | 0 | 0 | 计价 | 按实计算
GD3-25 | 材料 | 乙供 | C19091001 | 密封胶 | kg | 25.74 | 14.468 | 0 | 0 | 计价 | 按实计算
GD3-25 | 材料 | 乙供 | C19110101 | 氧气 | m³ | 3.96 | 4.71 | 0 | 0 | 计价 | 按实计算
GD3-25 | 材料 | 乙供 | C19110201 | 乙炔气 | m³ | 1.386 | 10.379 | 0 | 0 | 计价 | 按实计算
GD3-25 | 材料 | 乙供 | C19110401 | 氮气 | m³ | 118.8 | 2.303 | 0 | 0 | 计价 | 按实计算
GD3-25 | 材料 | 乙供 | C20010101 | 防锈漆 | kg | 2.85 | 9.353 | 0 | 0 | 计价 | 按实计算
GD3-25 | 材料 | 乙供 | C20010201 | 醇酸防锈漆 | kg | 3.08 | 11.56 | 0 | 0 | 计价 | 按实计算
GD3-25 | 材料 | 乙供 | C20030101 | 普通调和漆 | kg | 2.899 | 11.223 | 0 | 0 | 计价 | 按实计算
GD3-25 | 材料 | 乙供 | C22010101 | 钢管脚手架 包括扣件 | kg | 83.908 | 4.215 | 0 | 0 | 计价 | 按实计算
GD3-25 | 材料 | 乙供 | C22010141 | 木脚手板 50×250×4000 | 块 | 0.839 | 70 | 0 | 0 | 计价 | 按实计算
GD3-25 | 材料 | 乙供 | C22030501 | 钢锯条 各种规格 | 根 | 0.496 | 1.308 | 0 | 0 | 计价 | 按实计算
GD3-25 | 材料 | 乙供 | C22040101 | 砂布 | 张 | 16.556 | 0.66 | 0 | 0 | 计价 | 按实计算
GD3-25 | 材料 | 乙供 | C22040411 | 无絮棉布 | kg | 0.29 | 7.414 | 0 | 0 | 计价 | 按实计算
GD3-25 | 材料 | 乙供 | C22040461 | 碎布 | kg | 2.97 | 3.489 | 0 | 0 | 计价 | 按实计算
GD3-25 | 材料 | 乙供 | C22040501 | 棉纱头 | kg | 4.169 | 5.67 | 0 | 0 | 计价 | 按实计算
GD3-25 | 材料 | 乙供 | C22040910 | 棉质卫生纸 | 卷 | 2.97 | 1.279 | 0 | 0 | 计价 | 按实计算
GD3-25 | 材料 | 乙供 | C99010102 | 其他材料费 | 元 | 46.8003 | 1 | 0 | 0 | 计价 | 按实计算
GD3-25 | 机械 | 乙供 | J03-01-036 | 汽车式起重机 起重量 16t | 台班 | 5.801 | 876.93 | 0 | 0 | 计价 | 按实计算
GD3-25 | 机械 | 乙供 | J03-01-041 | 汽车式起重机 起重量 50t | 台班 | 2.31 | 2677.79 | 0 | 0 | 计价 | 按实计算
GD3-25 | 机械 | 乙供 | J03-01-044 | 汽车式起重机 起重量 90t | 台班 | 0.842 | 4607.47 | 0 | 0 | 计价 | 按实计算
GD3-25 | 机械 | 乙供 | J04-01-002 | 载重汽车 5t | 台班 | 8.702 | 380.35 | 0 | 0 | 计价 | 按实计算
GD3-25 | 机械 | 乙供 | J04-01-006 | 载重汽车 12t | 台班 | 1.155 | 593.93 | 0 | 0 | 计价 | 按实计算
GD3-25 | 机械 | 乙供 | J10-01-001 | 交流弧焊机 容量 21kVA | 台班 | 0.902 | 67 | 0 | 0 | 计价 | 按实计算
GD3-25 | 机械 | 乙供 | J13-01-055 | 高空作业车 20m以内 | 台班 | 8.702 | 998.89 | 0 | 0 | 计价 | 按实计算
GD3-25 | 机械 | 乙供 | J13-01-056 | 高空作业车 30m以内 | 台班 | 4.006 | 1243.88 | 0 | 0 | 计价 | 按实计算
GD3-25 | 机械 | 乙供 | J13-01-065 | 机动液压压接机 200t以内 | 台班 | 0.706 | 79.03 | 0 | 0 | 计价 | 按实计算
GD3-25 | 机械 | 乙供 | J14-01-004 | 回路电阻测试仪 里程 1~1999μΩ | 台班 | 20.305 | 43.3 | 0 | 0 | 计价 | 按实计算
GD3-25 | 机械 | 乙供 | J14-03-001 | 开关特性测试仪(综合) | 台班 | 17.404 | 275.06 | 0 | 0 | 计价 | 按实计算
GD3-25 | 机械 | 乙供 | J14-03-022 | SF₆气体充放回收装置 | 台班 | 9.24 | 264.15 | 0 | 0 | 计价 | 按实计算
GD3-25 | 机械 | 乙供 | J14-05-015 | 直流标准源 | 台班 | 20.305 | 191.05 | 0 | 0 | 计价 | 按实计算
GD3-25 | 机械 | 乙供 | J14-08-218 | 开关断口耐压试验装置 3kVA/100kV | 台班 | 8.702 | 106.13 | 0 | 0 | 计价 | 按实计算
GD3-25 | 机械 | 乙供 | J14-08-223 | 交直流高压分压器 100kV | 台班 | 11.603 | 135.5 | 0 | 0 | 计价 | 按实计算
GD3-26 | 人工 | 乙供 | 9101108 | 安装普通工 | 工日 | 7.2838 | 70 | 0 | 0 | 计价 | 按实计算
GD3-26 | 人工 | 乙供 | 9101109 | 安装技术工 | 工日 | 19.9291 | 107 | 0 | 0 | 计价 | 按实计算
GD3-26 | 材料 | 乙供 | C01020302 | 等边角钢 边长50以下 | kg | 8.935 | 3.672 | 0 | 0 | 计价 | 按实计算
GD3-26 | 材料 | 乙供 | C01020521 | 镀锌扁钢 综合 | kg | 169.56 | 4.655 | 0 | 0 | 计价 | 按实计算
GD3-26 | 材料 | 乙供 | C04020100 | 黄铜丝 综合 | kg | 0.2968 | 47.54 | 0 | 0 | 计价 | 按实计算
GD3-26 | 材料 | 乙供 | C07010101 | 平垫铁 综合 | kg | 5.4337 | 4.655 | 0 | 0 | 计价 | 按实计算
GD3-26 | 材料 | 乙供 | C07010401 | 钢垫板 综合 | kg | 0.8007 | 4.655 | 0 | 0 | 计价 | 按实计算
GD3-26 | 材料 | 乙供 | C12010200 | 电焊条 J507 综合 | kg | 4.6759 | 5.52 | 0 | 0 | 计价 | 按实计算
GD3-26 | 材料 | 乙供 | C13010201 | 镀锌六角螺栓 综合 | kg | 16.8293 | 8.8 | 0 | 0 | 计价 | 按实计算
GD3-26 | 材料 | 乙供 | C14010100 | 镀锌铁丝 | kg | 0.2629 | 4.427 | 0 | 0 | 计价 | 按实计算
GD3-26 | 材料 | 乙供 | C19020801 | 电力复合脂 | kg | 0.2653 | 10.119 | 0 | 0 | 计价 | 按实计算
GD3-26 | 材料 | 乙供 | C19030201 | 乙醇 | kg | 0.2751 | 3.62 | 0 | 0 | 计价 | 按实计算
GD3-26 | 材料 | 乙供 | C19031101 | 清洗剂 | kg | 2.1378 | 2.41 | 0 | 0 | 计价 | 按实计算
GD3-26 | 材料 | 乙供 | C19091001 | 密封胶 | kg | 8.8091 | 14.468 | 0 | 0 | 计价 | 按实计算
GD3-26 | 材料 | 乙供 | C19110101 | 氧气 | m³ | 0.7821 | 4.71 | 0 | 0 | 计价 | 按实计算
GD3-26 | 材料 | 乙供 | C19110201 | 乙炔气 | m³ | 0.2706 | 10.379 | 0 | 0 | 计价 | 按实计算
GD3-26 | 材料 | 乙供 | C19110401 | 氮气 | m³ | 15.2163 | 2.303 | 0 | 0 | 计价 | 按实计算
GD3-26 | 材料 | 乙供 | C20010101 | 防锈漆 | kg | 0.7149 | 9.353 | 0 | 0 | 计价 | 按实计算
GD3-26 | 材料 | 乙供 | C20010201 | 醇酸防锈漆 | kg | 0.517 | 11.56 | 0 | 0 | 计价 | 按实计算
GD3-26 | 材料 | 乙供 | C20030101 | 普通调和漆 | kg | 1.1372 | 11.223 | 0 | 0 | 计价 | 按实计算
GD3-26 | 材料 | 乙供 | C22030501 | 钢锯条 各种规格 | 根 | 1.153 | 1.308 | 0 | 0 | 计价 | 按实计算
GD3-26 | 材料 | 乙供 | C22040101 | 砂布 | 张 | 3.523 | 0.66 | 0 | 0 | 计价 | 按实计算
GD3-26 | 材料 | 乙供 | C22040411 | 无絮棉布 | kg | 0.0841 | 7.414 | 0 | 0 | 计价 | 按实计算
GD3-26 | 材料 | 乙供 | C22040461 | 碎布 | kg | 0.5254 | 3.489 | 0 | 0 | 计价 | 按实计算
GD3-26 | 材料 | 乙供 | C22040501 | 棉纱头 | kg | 0.8689 | 5.67 | 0 | 0 | 计价 | 按实计算
GD3-26 | 材料 | 乙供 | C22040910 | 棉质卫生纸 | 卷 | 0.2856 | 1.279 | 0 | 0 | 计价 | 按实计算
GD3-26 | 材料 | 乙供 | C99010102 | 其他材料费 | 元 | 9.3167 | 1 | 0 | 0 | 计价 | 按实计算
GD3-26 | 机械 | 乙供 | J03-01-034 | 汽车式起重机 起重量 8t | 台班 | 0.3276 | 655.69 | 0 | 0 | 计价 | 按实计算
GD3-26 | 机械 | 乙供 | J03-01-036 | 汽车式起重机 起重量 16t | 台班 | 0.2357 | 876.93 | 0 | 0 | 计价 | 按实计算
GD3-26 | 机械 | 乙供 | J04-01-002 | 载重汽车 5t | 台班 | 0.5576 | 380.35 | 0 | 0 | 计价 | 按实计算
GD3-26 | 机械 | 乙供 | J10-01-001 | 交流弧焊机 容量 21kVA | 台班 | 0.6036 | 67 | 0 | 0 | 计价 | 按实计算
GD3-26 | 机械 | 乙供 | J13-01-055 | 高空作业车 20m以内 | 台班 | 0.4331 | 998.89 | 0 | 0 | 计价 | 按实计算
GD3-26 | 机械 | 乙供 | J13-01-060 | 机动绞磨 3t以内 | 台班 | 0.2725 | 162.99 | 0 | 0 | 计价 | 按实计算
GD3-26 | 机械 | 乙供 | J13-01-065 | 机动液压压接机 200t以内 | 台班 | 0.3944 | 79.03 | 0 | 0 | 计价 | 按实计算
GD3-26 | 机械 | 乙供 | J14-01-004 | 回路电阻测试仪 里程 1~1999μΩ | 台班 | 1.578 | 43.3 | 0 | 0 | 计价 | 按实计算
GD3-26 | 机械 | 乙供 | J14-01-018 | 综合特性测试仪(含TA、TV) | 台班 | 0.1951 | 355.39 | 0 | 0 | 计价 | 按实计算
GD3-26 | 机械 | 乙供 | J14-01-026 | 标准电流互感器 电压等级 110kV | 台班 | 0.1946 | 58.32 | 0 | 0 | 计价 | 按实计算
GD3-26 | 机械 | 乙供 | J14-03-001 | 开关特性测试仪(综合) | 台班 | 1.9705 | 275.06 | 0 | 0 | 计价 | 按实计算
GD3-26 | 机械 | 乙供 | J14-03-022 | SF₆气体充放回收装置 | 台班 | 1.9751 | 264.15 | 0 | 0 | 计价 | 按实计算
GD3-26 | 机械 | 乙供 | J14-05-015 | 直流标准源 | 台班 | 2.352 | 191.05 | 0 | 0 | 计价 | 按实计算
GD3-26 | 机械 | 乙供 | J14-08-218 | 开关断口耐压试验装置 3kVA/100kV | 台班 | 0.7952 | 106.13 | 0 | 0 | 计价 | 按实计算
GD3-26 | 机械 | 乙供 | J14-08-219 | 大电流发生器 2000A | 台班 | 0.1951 | 52.86 | 0 | 0 | 计价 | 按实计算
GD3-26 | 机械 | 乙供 | J14-08-223 | 交直流高压分压器 100kV | 台班 | 1.2002 | 135.5 | 0 | 0 | 计价 | 按实计算
GD3-27 | 人工 | 乙供 | 9101108 | 安装普通工 | 工日 | 7.2838 | 70 | 0 | 0 | 计价 | 按实计算
GD3-27 | 人工 | 乙供 | 9101109 | 安装技术工 | 工日 | 20.5991 | 107 | 0 | 0 | 计价 | 按实计算
GD3-27 | 材料 | 乙供 | C01020302 | 等边角钢 边长50以下 | kg | 8.935 | 3.672 | 0 | 0 | 计价 | 按实计算
GD3-27 | 材料 | 乙供 | C01020521 | 镀锌扁钢 综合 | kg | 169.56 | 4.655 | 0 | 0 | 计价 | 按实计算
GD3-27 | 材料 | 乙供 | C04020100 | 黄铜丝 综合 | kg | 0.2968 | 47.54 | 0 | 0 | 计价 | 按实计算
GD3-27 | 材料 | 乙供 | C07010101 | 平垫铁 综合 | kg | 5.4337 | 4.655 | 0 | 0 | 计价 | 按实计算
GD3-27 | 材料 | 乙供 | C07010401 | 钢垫板 综合 | kg | 0.8007 | 4.655 | 0 | 0 | 计价 | 按实计算
GD3-27 | 材料 | 乙供 | C12010200 | 电焊条 J507 综合 | kg | 4.6759 | 5.52 | 0 | 0 | 计价 | 按实计算
GD3-27 | 材料 | 乙供 | C13010201 | 镀锌六角螺栓 综合 | kg | 16.8293 | 8.8 | 0 | 0 | 计价 | 按实计算
GD3-27 | 材料 | 乙供 | C14010100 | 镀锌铁丝 | kg | 0.2629 | 4.427 | 0 | 0 | 计价 | 按实计算
GD3-27 | 材料 | 乙供 | C19020801 | 电力复合脂 | kg | 0.2653 | 10.119 | 0 | 0 | 计价 | 按实计算
GD3-27 | 材料 | 乙供 | C19030201 | 乙醇 | kg | 0.3251 | 3.62 | 0 | 0 | 计价 | 按实计算
GD3-27 | 材料 | 乙供 | C19031101 | 清洗剂 | kg | 2.1378 | 2.41 | 0 | 0 | 计价 | 按实计算
GD3-27 | 材料 | 乙供 | C19091001 | 密封胶 | kg | 8.8091 | 14.468 | 0 | 0 | 计价 | 按实计算
GD3-27 | 材料 | 乙供 | C19110101 | 氧气 | m³ | 0.7821 | 4.71 | 0 | 0 | 计价 | 按实计算
GD3-27 | 材料 | 乙供 | C19110201 | 乙炔气 | m³ | 0.2706 | 10.379 | 0 | 0 | 计价 | 按实计算
GD3-27 | 材料 | 乙供 | C19110401 | 氮气 | m³ | 15.2163 | 2.303 | 0 | 0 | 计价 | 按实计算
GD3-27 | 材料 | 乙供 | C20010101 | 防锈漆 | kg | 0.7149 | 9.353 | 0 | 0 | 计价 | 按实计算
GD3-27 | 材料 | 乙供 | C20010201 | 醇酸防锈漆 | kg | 0.517 | 11.56 | 0 | 0 | 计价 | 按实计算
GD3-27 | 材料 | 乙供 | C20030101 | 普通调和漆 | kg | 1.1372 | 11.223 | 0 | 0 | 计价 | 按实计算
GD3-27 | 材料 | 乙供 | C22030501 | 钢锯条 各种规格 | 根 | 1.153 | 1.308 | 0 | 0 | 计价 | 按实计算
GD3-27 | 材料 | 乙供 | C22040101 | 砂布 | 张 | 3.523 | 0.66 | 0 | 0 | 计价 | 按实计算
GD3-27 | 材料 | 乙供 | C22040411 | 无絮棉布 | kg | 0.0841 | 7.414 | 0 | 0 | 计价 | 按实计算
GD3-27 | 材料 | 乙供 | C22040461 | 碎布 | kg | 0.5254 | 3.489 | 0 | 0 | 计价 | 按实计算
GD3-27 | 材料 | 乙供 | C22040501 | 棉纱头 | kg | 0.8989 | 5.67 | 0 | 0 | 计价 | 按实计算
GD3-27 | 材料 | 乙供 | C22040910 | 棉质卫生纸 | 卷 | 0.2856 | 1.279 | 0 | 0 | 计价 | 按实计算
GD3-27 | 材料 | 乙供 | C99010102 | 其他材料费 | 元 | 9.3238 | 1 | 0 | 0 | 计价 | 按实计算
GD3-27 | 机械 | 乙供 | J03-01-034 | 汽车式起重机 起重量 8t | 台班 | 0.3276 | 655.69 | 0 | 0 | 计价 | 按实计算
GD3-27 | 机械 | 乙供 | J03-01-036 | 汽车式起重机 起重量 16t | 台班 | 0.2357 | 876.93 | 0 | 0 | 计价 | 按实计算
GD3-27 | 机械 | 乙供 | J04-01-002 | 载重汽车 5t | 台班 | 0.5576 | 380.35 | 0 | 0 | 计价 | 按实计算
GD3-27 | 机械 | 乙供 | J10-01-001 | 交流弧焊机 容量 21kVA | 台班 | 0.6036 | 67 | 0 | 0 | 计价 | 按实计算
GD3-27 | 机械 | 乙供 | J13-01-055 | 高空作业车 20m以内 | 台班 | 0.4331 | 998.89 | 0 | 0 | 计价 | 按实计算
GD3-27 | 机械 | 乙供 | J13-01-060 | 机动绞磨 3t以内 | 台班 | 0.2725 | 162.99 | 0 | 0 | 计价 | 按实计算
GD3-27 | 机械 | 乙供 | J13-01-065 | 机动液压压接机 200t以内 | 台班 | 0.3944 | 79.03 | 0 | 0 | 计价 | 按实计算
GD3-27 | 机械 | 乙供 | J14-01-004 | 回路电阻测试仪 里程 1~1999μΩ | 台班 | 1.578 | 43.3 | 0 | 0 | 计价 | 按实计算
GD3-27 | 机械 | 乙供 | J14-01-018 | 综合特性测试仪(含TA、TV) | 台班 | 0.1951 | 355.39 | 0 | 0 | 计价 | 按实计算
GD3-27 | 机械 | 乙供 | J14-01-026 | 标准电流互感器 电压等级 110kV | 台班 | 0.1946 | 58.32 | 0 | 0 | 计价 | 按实计算
GD3-27 | 机械 | 乙供 | J14-03-001 | 开关特性测试仪(综合) | 台班 | 1.9705 | 275.06 | 0 | 0 | 计价 | 按实计算
GD3-27 | 机械 | 乙供 | J14-03-022 | SF₆气体充放回收装置 | 台班 | 1.9751 | 264.15 | 0 | 0 | 计价 | 按实计算
GD3-27 | 机械 | 乙供 | J14-05-015 | 直流标准源 | 台班 | 2.352 | 191.05 | 0 | 0 | 计价 | 按实计算
GD3-27 | 机械 | 乙供 | J14-05-061 | 光纤熔接仪 | 台班 | 3.2287 | 233.38 | 0 | 0 | 计价 | 按实计算
GD3-27 | 机械 | 乙供 | J14-08-218 | 开关断口耐压试验装置 3kVA/100kV | 台班 | 0.7952 | 106.13 | 0 | 0 | 计价 | 按实计算
GD3-27 | 机械 | 乙供 | J14-08-219 | 大电流发生器 2000A | 台班 | 0.1951 | 52.86 | 0 | 0 | 计价 | 按实计算
GD3-27 | 机械 | 乙供 | J14-08-223 | 交直流高压分压器 100kV | 台班 | 1.2002 | 135.5 | 0 | 0 | 计价 | 按实计算
GD3-28 | 人工 | 乙供 | 9101108 | 安装普通工 | 工日 | 12.1401 | 70 | 0 | 0 | 计价 | 按实计算
GD3-28 | 人工 | 乙供 | 9101109 | 安装技术工 | 工日 | 33.1979 | 107 | 0 | 0 | 计价 | 按实计算
GD3-28 | 材料 | 乙供 | C01020302 | 等边角钢 边长50以下 | kg | 8.935 | 3.672 | 0 | 0 | 计价 | 按实计算
GD3-28 | 材料 | 乙供 | C01020521 | 镀锌扁钢 综合 | kg | 301.44 | 4.655 | 0 | 0 | 计价 | 按实计算
GD3-28 | 材料 | 乙供 | C04020100 | 黄铜丝 综合 | kg | 0.3673 | 47.54 | 0 | 0 | 计价 | 按实计算
GD3-28 | 材料 | 乙供 | C07010101 | 平垫铁 综合 | kg | 13.1474 | 4.655 | 0 | 0 | 计价 | 按实计算
GD3-28 | 材料 | 乙供 | C07010401 | 钢垫板 综合 | kg | 1.0134 | 4.655 | 0 | 0 | 计价 | 按实计算
GD3-28 | 材料 | 乙供 | C12010200 | 电焊条 J507 综合 | kg | 5.1619 | 5.52 | 0 | 0 | 计价 | 按实计算
GD3-28 | 材料 | 乙供 | C13010201 | 镀锌六角螺栓 综合 | kg | 32.5539 | 8.8 | 0 | 0 | 计价 | 按实计算
GD3-28 | 材料 | 乙供 | C14010100 | 镀锌铁丝 | kg | 0.3829 | 4.427 | 0 | 0 | 计价 | 按实计算
GD3-28 | 材料 | 乙供 | C19020801 | 电力复合脂 | kg | 0.4331 | 10.119 | 0 | 0 | 计价 | 按实计算
GD3-28 | 材料 | 乙供 | C19030201 | 乙醇 | kg | 0.7155 | 3.62 | 0 | 0 | 计价 | 按实计算
GD3-28 | 材料 | 乙供 | C19031101 | 清洗剂 | kg | 3.8069 | 2.41 | 0 | 0 | 计价 | 按实计算
GD3-28 | 材料 | 乙供 | C19091001 | 密封胶 | kg | 12.4424 | 14.468 | 0 | 0 | 计价 | 按实计算
GD3-28 | 材料 | 乙供 | C19110101 | 氧气 | m³ | 1.2621 | 4.71 | 0 | 0 | 计价 | 按实计算
GD3-28 | 材料 | 乙供 | C19110201 | 乙炔气 | m³ | 0.4362 | 10.379 | 0 | 0 | 计价 | 按实计算
GD3-28 | 材料 | 乙供 | C19110401 | 氮气 | m³ | 23.8814 | 2.303 | 0 | 0 | 计价 | 按实计算
GD3-28 | 材料 | 乙供 | C20010101 | 防锈漆 | kg | 0.7884 | 9.353 | 0 | 0 | 计价 | 按实计算
GD3-28 | 材料 | 乙供 | C20010201 | 醇酸防锈漆 | kg | 0.77 | 11.56 | 0 | 0 | 计价 | 按实计算
GD3-28 | 材料 | 乙供 | C20030101 | 普通调和漆 | kg | 1.2578 | 11.223 | 0 | 0 | 计价 | 按实计算
GD3-28 | 材料 | 乙供 | C22030501 | 钢锯条 各种规格 | 根 | 1.164 | 1.308 | 0 | 0 | 计价 | 按实计算
GD3-28 | 材料 | 乙供 | C22040101 | 砂布 | 张 | 4.9435 | 0.66 | 0 | 0 | 计价 | 按实计算
GD3-28 | 材料 | 乙供 | C22040411 | 无絮棉布 | kg | 0.1168 | 7.414 | 0 | 0 | 计价 | 按实计算
GD3-28 | 材料 | 乙供 | C22040461 | 碎布 | kg | 0.5938 | 3.489 | 0 | 0 | 计价 | 按实计算
GD3-28 | 材料 | 乙供 | C22040501 | 棉纱头 | kg | 1.754 | 5.67 | 0 | 0 | 计价 | 按实计算
GD3-28 | 材料 | 乙供 | C22040910 | 棉质卫生纸 | 卷 | 0.6454 | 1.279 | 0 | 0 | 计价 | 按实计算
GD3-28 | 材料 | 乙供 | C99010102 | 其他材料费 | 元 | 14.8674 | 1 | 0 | 0 | 计价 | 按实计算
GD3-28 | 机械 | 乙供 | J03-01-034 | 汽车式起重机 起重量 8t | 台班 | 0.5596 | 655.69 | 0 | 0 | 计价 | 按实计算
GD3-28 | 机械 | 乙供 | J03-01-036 | 汽车式起重机 起重量 16t | 台班 | 0.2377 | 876.93 | 0 | 0 | 计价 | 按实计算
GD3-28 | 机械 | 乙供 | J04-01-002 | 载重汽车 5t | 台班 | 1.4093 | 380.35 | 0 | 0 | 计价 | 按实计算
GD3-28 | 机械 | 乙供 | J10-01-001 | 交流弧焊机 容量 21kVA | 台班 | 0.6184 | 67 | 0 | 0 | 计价 | 按实计算
GD3-28 | 机械 | 乙供 | J13-01-055 | 高空作业车 20m以内 | 台班 | 0.9375 | 998.89 | 0 | 0 | 计价 | 按实计算
GD3-28 | 机械 | 乙供 | J13-01-060 | 机动绞磨 3t以内 | 台班 | 0.3206 | 162.99 | 0 | 0 | 计价 | 按实计算
GD3-28 | 机械 | 乙供 | J13-01-065 | 机动液压压接机 200t以内 | 台班 | 0.5185 | 79.03 | 0 | 0 | 计价 | 按实计算
GD3-28 | 机械 | 乙供 | J14-01-004 | 回路电阻测试仪 里程 1~1999μΩ | 台班 | 3.1604 | 43.3 | 0 | 0 | 计价 | 按实计算
GD3-28 | 机械 | 乙供 | J14-01-018 | 综合特性测试仪(含TA、TV) | 台班 | 0.243 | 355.39 | 0 | 0 | 计价 | 按实计算
GD3-28 | 机械 | 乙供 | J14-01-026 | 标准电流互感器 电压等级 110kV | 台班 | 0.2986 | 58.32 | 0 | 0 | 计价 | 按实计算
GD3-28 | 机械 | 乙供 | J14-03-001 | 开关特性测试仪(综合) | 台班 | 3.0869 | 275.06 | 0 | 0 | 计价 | 按实计算
GD3-28 | 机械 | 乙供 | J14-03-022 | SF₆气体充放回收装置 | 台班 | 6.5841 | 264.15 | 0 | 0 | 计价 | 按实计算
GD3-28 | 机械 | 乙供 | J14-05-015 | 直流标准源 | 台班 | 3.5767 | 191.05 | 0 | 0 | 计价 | 按实计算
GD3-28 | 机械 | 乙供 | J14-08-218 | 开关断口耐压试验装置 3kVA/100kV | 台班 | 1.0094 | 106.13 | 0 | 0 | 计价 | 按实计算
GD3-28 | 机械 | 乙供 | J14-08-219 | 大电流发生器 2000A | 台班 | 0.2972 | 52.86 | 0 | 0 | 计价 | 按实计算
GD3-28 | 机械 | 乙供 | J14-08-223 | 交直流高压分压器 100kV | 台班 | 1.5242 | 135.5 | 0 | 0 | 计价 | 按实计算
GD3-29 | 人工 | 乙供 | 9101108 | 安装普通工 | 工日 | 12.1401 | 70 | 0 | 0 | 计价 | 按实计算
GD3-29 | 人工 | 乙供 | 9101109 | 安装技术工 | 工日 | 33.8679 | 107 | 0 | 0 | 计价 | 按实计算
GD3-29 | 材料 | 乙供 | C01020302 | 等边角钢 边长50以下 | kg | 8.935 | 3.672 | 0 | 0 | 计价 | 按实计算
GD3-29 | 材料 | 乙供 | C01020521 | 镀锌扁钢 综合 | kg | 301.44 | 4.655 | 0 | 0 | 计价 | 按实计算
GD3-29 | 材料 | 乙供 | C04020100 | 黄铜丝 综合 | kg | 0.3673 | 47.54 | 0 | 0 | 计价 | 按实计算
GD3-29 | 材料 | 乙供 | C07010101 | 平垫铁 综合 | kg | 13.1474 | 4.655 | 0 | 0 | 计价 | 按实计算
GD3-29 | 材料 | 乙供 | C07010401 | 钢垫板 综合 | kg | 1.0134 | 4.655 | 0 | 0 | 计价 | 按实计算
GD3-29 | 材料 | 乙供 | C12010200 | 电焊条 J507 综合 | kg | 5.1619 | 5.52 | 0 | 0 | 计价 | 按实计算
GD3-29 | 材料 | 乙供 | C13010201 | 镀锌六角螺栓 综合 | kg | 32.5539 | 8.8 | 0 | 0 | 计价 | 按实计算
GD3-29 | 材料 | 乙供 | C14010100 | 镀锌铁丝 | kg | 0.3829 | 4.427 | 0 | 0 | 计价 | 按实计算
GD3-29 | 材料 | 乙供 | C19020801 | 电力复合脂 | kg | 0.4331 | 10.119 | 0 | 0 | 计价 | 按实计算
GD3-29 | 材料 | 乙供 | C19030201 | 乙醇 | kg | 0.7655 | 3.62 | 0 | 0 | 计价 | 按实计算
GD3-29 | 材料 | 乙供 | C19031101 | 清洗剂 | kg | 3.8069 | 2.41 | 0 | 0 | 计价 | 按实计算
GD3-29 | 材料 | 乙供 | C19091001 | 密封胶 | kg | 12.4424 | 14.468 | 0 | 0 | 计价 | 按实计算
GD3-29 | 材料 | 乙供 | C19110101 | 氧气 | m³ | 1.2621 | 4.71 | 0 | 0 | 计价 | 按实计算
GD3-29 | 材料 | 乙供 | C19110201 | 乙炔气 | m³ | 0.4362 | 10.379 | 0 | 0 | 计价 | 按实计算
GD3-29 | 材料 | 乙供 | C19110401 | 氮气 | m³ | 23.8814 | 2.303 | 0 | 0 | 计价 | 按实计算
GD3-29 | 材料 | 乙供 | C20010101 | 防锈漆 | kg | 0.7884 | 9.353 | 0 | 0 | 计价 | 按实计算
GD3-29 | 材料 | 乙供 | C20010201 | 醇酸防锈漆 | kg | 0.77 | 11.56 | 0 | 0 | 计价 | 按实计算
GD3-29 | 材料 | 乙供 | C20030101 | 普通调和漆 | kg | 1.2578 | 11.223 | 0 | 0 | 计价 | 按实计算
GD3-29 | 材料 | 乙供 | C22030501 | 钢锯条 各种规格 | 根 | 1.164 | 1.308 | 0 | 0 | 计价 | 按实计算
GD3-29 | 材料 | 乙供 | C22040101 | 砂布 | 张 | 4.9435 | 0.66 | 0 | 0 | 计价 | 按实计算
GD3-29 | 材料 | 乙供 | C22040411 | 无絮棉布 | kg | 0.1168 | 7.414 | 0 | 0 | 计价 | 按实计算
GD3-29 | 材料 | 乙供 | C22040461 | 碎布 | kg | 0.5938 | 3.489 | 0 | 0 | 计价 | 按实计算
GD3-29 | 材料 | 乙供 | C22040501 | 棉纱头 | kg | 1.784 | 5.67 | 0 | 0 | 计价 | 按实计算
GD3-29 | 材料 | 乙供 | C22040910 | 棉质卫生纸 | 卷 | 0.6454 | 1.279 | 0 | 0 | 计价 | 按实计算
GD3-29 | 材料 | 乙供 | C99010102 | 其他材料费 | 元 | 14.8744 | 1 | 0 | 0 | 计价 | 按实计算
GD3-29 | 机械 | 乙供 | J03-01-034 | 汽车式起重机 起重量 8t | 台班 | 0.5596 | 655.69 | 0 | 0 | 计价 | 按实计算
GD3-29 | 机械 | 乙供 | J03-01-036 | 汽车式起重机 起重量 16t | 台班 | 0.2377 | 876.93 | 0 | 0 | 计价 | 按实计算
GD3-29 | 机械 | 乙供 | J04-01-002 | 载重汽车 5t | 台班 | 1.4093 | 380.35 | 0 | 0 | 计价 | 按实计算
GD3-29 | 机械 | 乙供 | J10-01-001 | 交流弧焊机 容量 21kVA | 台班 | 0.6184 | 67 | 0 | 0 | 计价 | 按实计算
GD3-29 | 机械 | 乙供 | J13-01-055 | 高空作业车 20m以内 | 台班 | 0.9375 | 998.89 | 0 | 0 | 计价 | 按实计算
GD3-29 | 机械 | 乙供 | J13-01-060 | 机动绞磨 3t以内 | 台班 | 0.3206 | 162.99 | 0 | 0 | 计价 | 按实计算
GD3-29 | 机械 | 乙供 | J13-01-065 | 机动液压压接机 200t以内 | 台班 | 0.5185 | 79.03 | 0 | 0 | 计价 | 按实计算
GD3-29 | 机械 | 乙供 | J14-01-004 | 回路电阻测试仪 里程 1~1999μΩ | 台班 | 3.1604 | 43.3 | 0 | 0 | 计价 | 按实计算
GD3-29 | 机械 | 乙供 | J14-01-018 | 综合特性测试仪(含TA、TV) | 台班 | 0.243 | 355.39 | 0 | 0 | 计价 | 按实计算
GD3-29 | 机械 | 乙供 | J14-01-026 | 标准电流互感器 电压等级 110kV | 台班 | 0.2986 | 58.32 | 0 | 0 | 计价 | 按实计算
GD3-29 | 机械 | 乙供 | J14-03-001 | 开关特性测试仪(综合) | 台班 | 3.0869 | 275.06 | 0 | 0 | 计价 | 按实计算
GD3-29 | 机械 | 乙供 | J14-03-022 | SF₆气体充放回收装置 | 台班 | 6.5841 | 264.15 | 0 | 0 | 计价 | 按实计算
GD3-29 | 机械 | 乙供 | J14-05-015 | 直流标准源 | 台班 | 3.5767 | 191.05 | 0 | 0 | 计价 | 按实计算
GD3-29 | 机械 | 乙供 | J14-05-061 | 光纤熔接仪 | 台班 | 3.9928 | 233.38 | 0 | 0 | 计价 | 按实计算
GD3-29 | 机械 | 乙供 | J14-08-218 | 开关断口耐压试验装置 3kVA/100kV | 台班 | 1.0094 | 106.13 | 0 | 0 | 计价 | 按实计算
GD3-29 | 机械 | 乙供 | J14-08-219 | 大电流发生器 2000A | 台班 | 0.2972 | 52.86 | 0 | 0 | 计价 | 按实计算
GD3-29 | 机械 | 乙供 | J14-08-223 | 交直流高压分压器 100kV | 台班 | 1.5242 | 135.5 | 0 | 0 | 计价 | 按实计算
GD3-30 | 人工 | 乙供 | 9101108 | 安装普通工 | 工日 | 9.8624 | 70 | 0 | 0 | 计价 | 按实计算
GD3-30 | 人工 | 乙供 | 9101109 | 安装技术工 | 工日 | 22.8152 | 107 | 0 | 0 | 计价 | 按实计算
GD3-30 | 材料 | 乙供 | C01020302 | 等边角钢 边长50以下 | kg | 8.935 | 3.672 | 0 | 0 | 计价 | 按实计算
GD3-30 | 材料 | 乙供 | C01020521 | 镀锌扁钢 综合 | kg | 31.6512 | 4.655 | 0 | 0 | 计价 | 按实计算
GD3-30 | 材料 | 乙供 | C07010401 | 钢垫板 综合 | kg | 8.298 | 4.655 | 0 | 0 | 计价 | 按实计算
GD3-30 | 材料 | 乙供 | C12010200 | 电焊条 J507 综合 | kg | 2.923 | 5.52 | 0 | 0 | 计价 | 按实计算
GD3-30 | 材料 | 乙供 | C13010201 | 镀锌六角螺栓 综合 | kg | 7.059 | 8.8 | 0 | 0 | 计价 | 按实计算
GD3-30 | 材料 | 乙供 | C19020401 | 凡士林 | kg | 0.5 | 5 | 0 | 0 | 计价 | 按实计算
GD3-30 | 材料 | 乙供 | C19030201 | 乙醇 | kg | 1 | 3.62 | 0 | 0 | 计价 | 按实计算
GD3-30 | 材料 | 乙供 | C19031101 | 清洗剂 | kg | 0.199 | 2.41 | 0 | 0 | 计价 | 按实计算
GD3-30 | 材料 | 乙供 | C19091001 | 密封胶 | kg | 2.14 | 14.468 | 0 | 0 | 计价 | 按实计算
GD3-30 | 材料 | 乙供 | C19110101 | 氧气 | m³ | 0.4 | 4.71 | 0 | 0 | 计价 | 按实计算
GD3-30 | 材料 | 乙供 | C19110201 | 乙炔气 | m³ | 0.12 | 10.379 | 0 | 0 | 计价 | 按实计算
GD3-30 | 材料 | 乙供 | C20010101 | 防锈漆 | kg | 0.95 | 9.353 | 0 | 0 | 计价 | 按实计算
GD3-30 | 材料 | 乙供 | C20030101 | 普通调和漆 | kg | 1.399 | 11.223 | 0 | 0 | 计价 | 按实计算
GD3-30 | 材料 | 乙供 | C22030501 | 钢锯条 各种规格 | 根 | 0.496 | 1.308 | 0 | 0 | 计价 | 按实计算
GD3-30 | 材料 | 乙供 | C22040101 | 砂布 | 张 | 4.496 | 0.66 | 0 | 0 | 计价 | 按实计算
GD3-30 | 材料 | 乙供 | C22040411 | 无絮棉布 | kg | 0.4 | 7.414 | 0 | 0 | 计价 | 按实计算
GD3-30 | 材料 | 乙供 | C22040461 | 碎布 | kg | 1 | 3.489 | 0 | 0 | 计价 | 按实计算
GD3-30 | 材料 | 乙供 | C22040501 | 棉纱头 | kg | 0.099 | 5.67 | 0 | 0 | 计价 | 按实计算
GD3-30 | 材料 | 乙供 | C99010102 | 其他材料费 | 元 | 4.512 | 1 | 0 | 0 | 计价 | 按实计算
GD3-30 | 机械 | 乙供 | J03-01-037 | 汽车式起重机 起重量 20t | 台班 | 0.65 | 993.04 | 0 | 0 | 计价 | 按实计算
GD3-30 | 机械 | 乙供 | J04-01-007 | 载重汽车 15t | 台班 | 0.65 | 697.12 | 0 | 0 | 计价 | 按实计算
GD3-30 | 机械 | 乙供 | J10-01-001 | 交流弧焊机 容量 21kVA | 台班 | 0.132 | 67 | 0 | 0 | 计价 | 按实计算
GD3-30 | 机械 | 乙供 | J10-01-038 | 逆变直流焊机 电流 400A以内 | 台班 | 1.05 | 78.16 | 0 | 0 | 计价 | 按实计算
GD3-30 | 机械 | 乙供 | J14-01-004 | 回路电阻测试仪 里程 1~1999μΩ | 台班 | 1.084 | 43.3 | 0 | 0 | 计价 | 按实计算
GD3-30 | 机械 | 乙供 | J14-03-001 | 开关特性测试仪(综合) | 台班 | 1.084 | 275.06 | 0 | 0 | 计价 | 按实计算
GD3-30 | 机械 | 乙供 | J14-03-002 | 交流耐压仪 设备耐压用 35kV及以下 | 台班 | 1.084 | 80.17 | 0 | 0 | 计价 | 按实计算
GD3-30 | 机械 | 乙供 | J14-03-022 | SF₆气体充放回收装置 | 台班 | 2.188 | 264.15 | 0 | 0 | 计价 | 按实计算
GD3-30 | 机械 | 乙供 | J14-05-015 | 直流标准源 | 台班 | 1.084 | 191.05 | 0 | 0 | 计价 | 按实计算
GD3-30 | 机械 | 乙供 | J14-08-218 | 开关断口耐压试验装置 3kVA/100kV | 台班 | 0.723 | 106.13 | 0 | 0 | 计价 | 按实计算
GD3-30 | 机械 | 乙供 | J14-08-223 | 交直流高压分压器 100kV | 台班 | 1.084 | 135.5 | 0 | 0 | 计价 | 按实计算
GD3-31 | 人工 | 乙供 | 9101108 | 安装普通工 | 工日 | 12.2074 | 70 | 0 | 0 | 计价 | 按实计算
GD3-31 | 人工 | 乙供 | 9101109 | 安装技术工 | 工日 | 28.5102 | 107 | 0 | 0 | 计价 | 按实计算
GD3-31 | 材料 | 乙供 | C01020302 | 等边角钢 边长50以下 | kg | 8.935 | 3.672 | 0 | 0 | 计价 | 按实计算
GD3-31 | 材料 | 乙供 | C01020521 | 镀锌扁钢 综合 | kg | 31.6512 | 4.655 | 0 | 0 | 计价 | 按实计算
GD3-31 | 材料 | 乙供 | C07010401 | 钢垫板 综合 | kg | 9.898 | 4.655 | 0 | 0 | 计价 | 按实计算
GD3-31 | 材料 | 乙供 | C12010200 | 电焊条 J507 综合 | kg | 3.423 | 5.52 | 0 | 0 | 计价 | 按实计算
GD3-31 | 材料 | 乙供 | C13010201 | 镀锌六角螺栓 综合 | kg | 8.347 | 8.8 | 0 | 0 | 计价 | 按实计算
GD3-31 | 材料 | 乙供 | C19020401 | 凡士林 | kg | 0.5 | 5 | 0 | 0 | 计价 | 按实计算
GD3-31 | 材料 | 乙供 | C19030201 | 乙醇 | kg | 1.1 | 3.62 | 0 | 0 | 计价 | 按实计算
GD3-31 | 材料 | 乙供 | C19031101 | 清洗剂 | kg | 0.199 | 2.41 | 0 | 0 | 计价 | 按实计算
GD3-31 | 材料 | 乙供 | C19091001 | 密封胶 | kg | 2.673 | 14.468 | 0 | 0 | 计价 | 按实计算
GD3-31 | 材料 | 乙供 | C19110101 | 氧气 | m³ | 0.4 | 4.71 | 0 | 0 | 计价 | 按实计算
GD3-31 | 材料 | 乙供 | C19110201 | 乙炔气 | m³ | 0.12 | 10.379 | 0 | 0 | 计价 | 按实计算
GD3-31 | 材料 | 乙供 | C20010101 | 防锈漆 | kg | 1.15 | 9.353 | 0 | 0 | 计价 | 按实计算
GD3-31 | 材料 | 乙供 | C20030101 | 普通调和漆 | kg | 1.699 | 11.223 | 0 | 0 | 计价 | 按实计算
GD3-31 | 材料 | 乙供 | C22030501 | 钢锯条 各种规格 | 根 | 0.496 | 1.308 | 0 | 0 | 计价 | 按实计算
GD3-31 | 材料 | 乙供 | C22040101 | 砂布 | 张 | 5.496 | 0.66 | 0 | 0 | 计价 | 按实计算
GD3-31 | 材料 | 乙供 | C22040411 | 无絮棉布 | kg | 0.5 | 7.414 | 0 | 0 | 计价 | 按实计算
GD3-31 | 材料 | 乙供 | C22040461 | 碎布 | kg | 1 | 3.489 | 0 | 0 | 计价 | 按实计算
GD3-31 | 材料 | 乙供 | C22040501 | 棉纱头 | kg | 0.099 | 5.67 | 0 | 0 | 计价 | 按实计算
GD3-31 | 材料 | 乙供 | C99010102 | 其他材料费 | 元 | 5.237 | 1 | 0 | 0 | 计价 | 按实计算
GD3-31 | 机械 | 乙供 | J03-01-038 | 汽车式起重机 起重量 25t | 台班 | 0.75 | 1122.92 | 0 | 0 | 计价 | 按实计算
GD3-31 | 机械 | 乙供 | J04-01-007 | 载重汽车 15t | 台班 | 0.75 | 697.12 | 0 | 0 | 计价 | 按实计算
GD3-31 | 机械 | 乙供 | J10-01-001 | 交流弧焊机 容量 21kVA | 台班 | 0.132 | 67 | 0 | 0 | 计价 | 按实计算
GD3-31 | 机械 | 乙供 | J10-01-038 | 逆变直流焊机 电流 400A以内 | 台班 | 1.3 | 78.16 | 0 | 0 | 计价 | 按实计算
GD3-31 | 机械 | 乙供 | J14-01-004 | 回路电阻测试仪 里程 1~1999μΩ | 台班 | 1.084 | 43.3 | 0 | 0 | 计价 | 按实计算
GD3-31 | 机械 | 乙供 | J14-03-001 | 开关特性测试仪(综合) | 台班 | 1.084 | 275.06 | 0 | 0 | 计价 | 按实计算
GD3-31 | 机械 | 乙供 | J14-03-002 | 交流耐压仪 设备耐压用 35kV及以下 | 台班 | 1.084 | 80.17 | 0 | 0 | 计价 | 按实计算
GD3-31 | 机械 | 乙供 | J14-03-022 | SF₆气体充放回收装置 | 台班 | 2.188 | 264.15 | 0 | 0 | 计价 | 按实计算
GD3-31 | 机械 | 乙供 | J14-05-015 | 直流标准源 | 台班 | 1.084 | 191.05 | 0 | 0 | 计价 | 按实计算
GD3-31 | 机械 | 乙供 | J14-08-218 | 开关断口耐压试验装置 3kVA/100kV | 台班 | 0.723 | 106.13 | 0 | 0 | 计价 | 按实计算
GD3-31 | 机械 | 乙供 | J14-08-223 | 交直流高压分压器 100kV | 台班 | 1.084 | 135.5 | 0 | 0 | 计价 | 按实计算
GD3-32 | 人工 | 乙供 | 9101108 | 安装普通工 | 工日 | 10.0232 | 70 | 0 | 0 | 计价 | 按实计算
GD3-32 | 人工 | 乙供 | 9101109 | 安装技术工 | 工日 | 35.3375 | 107 | 0 | 0 | 计价 | 按实计算
GD3-32 | 材料 | 乙供 | C01020302 | 等边角钢 边长50以下 | kg | 1.986 | 3.672 | 0 | 0 | 计价 | 按实计算
GD3-32 | 材料 | 乙供 | C01020521 | 镀锌扁钢 综合 | kg | 98.91 | 4.655 | 0 | 0 | 计价 | 按实计算
GD3-32 | 材料 | 乙供 | C04020100 | 黄铜丝 综合 | kg | 0.052 | 47.54 | 0 | 0 | 计价 | 按实计算
GD3-32 | 材料 | 乙供 | C07010101 | 平垫铁 综合 | kg | 7.068 | 4.655 | 0 | 0 | 计价 | 按实计算
GD3-32 | 材料 | 乙供 | C12010200 | 电焊条 J507 综合 | kg | 4.578 | 5.52 | 0 | 0 | 计价 | 按实计算
GD3-32 | 材料 | 乙供 | C12022101 | 铜焊条 | kg | 0.244 | 49.197 | 0 | 0 | 计价 | 按实计算
GD3-32 | 材料 | 乙供 | C12030101 | 铜焊粉 | kg | 0.07 | 27.271 | 0 | 0 | 计价 | 按实计算
GD3-32 | 材料 | 乙供 | C13010201 | 镀锌六角螺栓 综合 | kg | 0.619 | 8.8 | 0 | 0 | 计价 | 按实计算
GD3-32 | 材料 | 乙供 | C14010100 | 镀锌铁丝 | kg | 2.998 | 4.427 | 0 | 0 | 计价 | 按实计算
GD3-32 | 材料 | 乙供 | C18040801 | 聚氯乙烯塑料薄膜 0.5mm | kg | 8.363 | 7.845 | 0 | 0 | 计价 | 按实计算
GD3-32 | 材料 | 乙供 | C18080601 | 塑料胶条 10m | 盘 | 4.949 | 6.001 | 0 | 0 | 计价 | 按实计算
GD3-32 | 材料 | 乙供 | C19030201 | 乙醇 | kg | 2.255 | 3.62 | 0 | 0 | 计价 | 按实计算
GD3-32 | 材料 | 乙供 | C19030301 | 丙酮 95% | kg | 0.976 | 4.1 | 0 | 0 | 计价 | 按实计算
GD3-32 | 材料 | 乙供 | C19031101 | 清洗剂 | kg | 1.284 | 2.41 | 0 | 0 | 计价 | 按实计算
GD3-32 | 材料 | 乙供 | C19110101 | 氧气 | m³ | 1.951 | 4.71 | 0 | 0 | 计价 | 按实计算
GD3-32 | 材料 | 乙供 | C19110201 | 乙炔气 | m³ | 0.697 | 10.379 | 0 | 0 | 计价 | 按实计算
GD3-32 | 材料 | 乙供 | C20010101 | 防锈漆 | kg | 0.777 | 9.353 | 0 | 0 | 计价 | 按实计算
GD3-32 | 材料 | 乙供 | C20030101 | 普通调和漆 | kg | 0.925 | 11.223 | 0 | 0 | 计价 | 按实计算
GD3-32 | 材料 | 乙供 | C22010101 | 钢管脚手架 包括扣件 | kg | 10.454 | 4.215 | 0 | 0 | 计价 | 按实计算
GD3-32 | 材料 | 乙供 | C22010141 | 木脚手板 50×250×4000 | 块 | 0.105 | 70 | 0 | 0 | 计价 | 按实计算
GD3-32 | 材料 | 乙供 | C22010201 | 枕木 160×220×2500 | 根 | 1.889 | 131.101 | 0 | 0 | 计价 | 按实计算
GD3-32 | 材料 | 乙供 | C22030501 | 钢锯条 各种规格 | 根 | 0.993 | 1.308 | 0 | 0 | 计价 | 按实计算
GD3-32 | 材料 | 乙供 | C22040101 | 砂布 | 张 | 0.496 | 0.66 | 0 | 0 | 计价 | 按实计算
GD3-32 | 材料 | 乙供 | C22040401 | 白布 | m² | 5.018 | 3.358 | 0 | 0 | 计价 | 按实计算
GD3-32 | 材料 | 乙供 | C22040411 | 无絮棉布 | kg | 0.025 | 7.414 | 0 | 0 | 计价 | 按实计算
GD3-32 | 材料 | 乙供 | C22040501 | 棉纱头 | kg | 0.099 | 5.67 | 0 | 0 | 计价 | 按实计算
GD3-32 | 材料 | 乙供 | C22040907 | 擦拭纸 | 盒 | 6.97 | 2.84 | 0 | 0 | 计价 | 按实计算
GD3-32 | 材料 | 乙供 | C99010102 | 其他材料费 | 元 | 11.6658 | 1 | 0 | 0 | 计价 | 按实计算
GD3-32 | 机械 | 乙供 | J03-01-035 | 汽车式起重机 起重量 12t | 台班 | 1.098 | 773.02 | 0 | 0 | 计价 | 按实计算
GD3-32 | 机械 | 乙供 | J04-01-002 | 载重汽车 5t | 台班 | 0.523 | 380.35 | 0 | 0 | 计价 | 按实计算
GD3-32 | 机械 | 乙供 | J10-01-001 | 交流弧焊机 容量 21kVA | 台班 | 0.655 | 67 | 0 | 0 | 计价 | 按实计算
GD3-32 | 机械 | 乙供 | J11-01-019 | 电动空气压缩机 排气量 6m³/min | 台班 | 1.098 | 241.13 | 0 | 0 | 计价 | 按实计算
GD3-32 | 机械 | 乙供 | J14-01-004 | 回路电阻测试仪 里程 1~1999μΩ | 台班 | 5.128 | 43.3 | 0 | 0 | 计价 | 按实计算
GD3-32 | 机械 | 乙供 | J14-03-001 | 开关特性测试仪(综合) | 台班 | 4.103 | 275.06 | 0 | 0 | 计价 | 按实计算
GD3-32 | 机械 | 乙供 | J14-03-022 | SF₆气体充放回收装置 | 台班 | 2.142 | 264.15 | 0 | 0 | 计价 | 按实计算
GD3-32 | 机械 | 乙供 | J14-05-015 | 直流标准源 | 台班 | 4.103 | 191.05 | 0 | 0 | 计价 | 按实计算
GD3-32 | 机械 | 乙供 | J14-08-080 | 氧化锌避雷阻性电流分析仪 | 台班 | 0.256 | 1998.37 | 0 | 0 | 计价 | 按实计算
GD3-32 | 机械 | 乙供 | J14-08-176 | SF₆露点仪 | 台班 | 0.256 | 1945.1 | 0 | 0 | 计价 | 按实计算
GD3-33 | 人工 | 乙供 | 9101108 | 安装普通工 | 工日 | 6.0367 | 70 | 0 | 0 | 计价 | 按实计算
GD3-33 | 人工 | 乙供 | 9101109 | 安装技术工 | 工日 | 21.7264 | 107 | 0 | 0 | 计价 | 按实计算
GD3-33 | 材料 | 乙供 | C01020302 | 等边角钢 边长50以下 | kg | 1.986 | 3.672 | 0 | 0 | 计价 | 按实计算
GD3-33 | 材料 | 乙供 | C01020521 | 镀锌扁钢 综合 | kg | 98.91 | 4.655 | 0 | 0 | 计价 | 按实计算
GD3-33 | 材料 | 乙供 | C04020100 | 黄铜丝 综合 | kg | 0.033 | 47.54 | 0 | 0 | 计价 | 按实计算
GD3-33 | 材料 | 乙供 | C07010101 | 平垫铁 综合 | kg | 4.252 | 4.655 | 0 | 0 | 计价 | 按实计算
GD3-33 | 材料 | 乙供 | C12010200 | 电焊条 J507 综合 | kg | 3.115 | 5.52 | 0 | 0 | 计价 | 按实计算
GD3-33 | 材料 | 乙供 | C12022101 | 铜焊条 | kg | 0.209 | 49.197 | 0 | 0 | 计价 | 按实计算
GD3-33 | 材料 | 乙供 | C12030101 | 铜焊粉 | kg | 0.063 | 27.271 | 0 | 0 | 计价 | 按实计算
GD3-33 | 材料 | 乙供 | C13010201 | 镀锌六角螺栓 综合 | kg | 0.619 | 8.8 | 0 | 0 | 计价 | 按实计算
GD3-33 | 材料 | 乙供 | C14010100 | 镀锌铁丝 | kg | 2.509 | 4.427 | 0 | 0 | 计价 | 按实计算
GD3-33 | 材料 | 乙供 | C18040801 | 聚氯乙烯塑料薄膜 0.5mm | kg | 6.97 | 7.845 | 0 | 0 | 计价 | 按实计算
GD3-33 | 材料 | 乙供 | C18080601 | 塑料胶条 10m | 盘 | 3.555 | 6.001 | 0 | 0 | 计价 | 按实计算
GD3-33 | 材料 | 乙供 | C19030201 | 乙醇 | kg | 1.899 | 3.62 | 0 | 0 | 计价 | 按实计算
GD3-33 | 材料 | 乙供 | C19030301 | 丙酮 95% | kg | 0.836 | 4.1 | 0 | 0 | 计价 | 按实计算
GD3-33 | 材料 | 乙供 | C19031101 | 清洗剂 | kg | 1.144 | 2.41 | 0 | 0 | 计价 | 按实计算
GD3-33 | 材料 | 乙供 | C19110101 | 氧气 | m³ | 1.672 | 4.71 | 0 | 0 | 计价 | 按实计算
GD3-33 | 材料 | 乙供 | C19110201 | 乙炔气 | m³ | 0.682 | 10.379 | 0 | 0 | 计价 | 按实计算
GD3-33 | 材料 | 乙供 | C20010101 | 防锈漆 | kg | 0.497 | 9.353 | 0 | 0 | 计价 | 按实计算
GD3-33 | 材料 | 乙供 | C20030101 | 普通调和漆 | kg | 0.645 | 11.223 | 0 | 0 | 计价 | 按实计算
GD3-33 | 材料 | 乙供 | C22010101 | 钢管脚手架 包括扣件 | kg | 8.782 | 4.215 | 0 | 0 | 计价 | 按实计算
GD3-33 | 材料 | 乙供 | C22010141 | 木脚手板 50×250×4000 | 块 | 0.088 | 70 | 0 | 0 | 计价 | 按实计算
GD3-33 | 材料 | 乙供 | C22010201 | 枕木 160×220×2500 | 根 | 1.115 | 131.101 | 0 | 0 | 计价 | 按实计算
GD3-33 | 材料 | 乙供 | C22030501 | 钢锯条 各种规格 | 根 | 0.993 | 1.308 | 0 | 0 | 计价 | 按实计算
GD3-33 | 材料 | 乙供 | C22040101 | 砂布 | 张 | 0.496 | 0.66 | 0 | 0 | 计价 | 按实计算
GD3-33 | 材料 | 乙供 | C22040401 | 白布 | m² | 2.927 | 3.358 | 0 | 0 | 计价 | 按实计算
GD3-33 | 材料 | 乙供 | C22040411 | 无絮棉布 | kg | 0.017 | 7.414 | 0 | 0 | 计价 | 按实计算
GD3-33 | 材料 | 乙供 | C22040501 | 棉纱头 | kg | 0.099 | 5.67 | 0 | 0 | 计价 | 按实计算
GD3-33 | 材料 | 乙供 | C22040907 | 擦拭纸 | 盒 | 6.83 | 2.84 | 0 | 0 | 计价 | 按实计算
GD3-33 | 材料 | 乙供 | C99010102 | 其他材料费 | 元 | 8.2242 | 1 | 0 | 0 | 计价 | 按实计算
GD3-33 | 机械 | 乙供 | J03-01-035 | 汽车式起重机 起重量 12t | 台班 | 0.942 | 773.02 | 0 | 0 | 计价 | 按实计算
GD3-33 | 机械 | 乙供 | J04-01-002 | 载重汽车 5t | 台班 | 0.314 | 380.35 | 0 | 0 | 计价 | 按实计算
GD3-33 | 机械 | 乙供 | J10-01-001 | 交流弧焊机 容量 21kVA | 台班 | 0.446 | 67 | 0 | 0 | 计价 | 按实计算
GD3-33 | 机械 | 乙供 | J11-01-019 | 电动空气压缩机 排气量 6m³/min | 台班 | 0.627 | 241.13 | 0 | 0 | 计价 | 按实计算
GD3-33 | 机械 | 乙供 | J14-01-004 | 回路电阻测试仪 里程 1~1999μΩ | 台班 | 3.326 | 43.3 | 0 | 0 | 计价 | 按实计算
GD3-33 | 机械 | 乙供 | J14-03-022 | SF₆气体充放回收装置 | 台班 | 1.288 | 264.15 | 0 | 0 | 计价 | 按实计算
GD3-33 | 机械 | 乙供 | J14-05-015 | 直流标准源 | 台班 | 2.661 | 191.05 | 0 | 0 | 计价 | 按实计算
GD3-33 | 机械 | 乙供 | J14-08-080 | 氧化锌避雷阻性电流分析仪 | 台班 | 0.166 | 1998.37 | 0 | 0 | 计价 | 按实计算
GD3-33 | 机械 | 乙供 | J14-08-176 | SF₆露点仪 | 台班 | 0.166 | 1945.1 | 0 | 0 | 计价 | 按实计算
GD3-33 | 机械 | 乙供 | J14-08-220 | 直流高压发生器 200kV 3mA | 台班 | 1.732 | 414.4 | 0 | 0 | 计价 | 按实计算
GD3-34 | 人工 | 乙供 | 9101108 | 安装普通工 | 工日 | 13.1186 | 70 | 0 | 0 | 计价 | 按实计算
GD3-34 | 人工 | 乙供 | 9101109 | 安装技术工 | 工日 | 48.436 | 107 | 0 | 0 | 计价 | 按实计算
GD3-34 | 材料 | 乙供 | C01020302 | 等边角钢 边长50以下 | kg | 8.935 | 3.672 | 0 | 0 | 计价 | 按实计算
GD3-34 | 材料 | 乙供 | C01020521 | 镀锌扁钢 综合 | kg | 144.126 | 4.655 | 0 | 0 | 计价 | 按实计算
GD3-34 | 材料 | 乙供 | C04020100 | 黄铜丝 综合 | kg | 0.078 | 47.54 | 0 | 0 | 计价 | 按实计算
GD3-34 | 材料 | 乙供 | C07010101 | 平垫铁 综合 | kg | 10.164 | 4.655 | 0 | 0 | 计价 | 按实计算
GD3-34 | 材料 | 乙供 | C07010401 | 钢垫板 综合 | kg | 0.298 | 4.655 | 0 | 0 | 计价 | 按实计算
GD3-34 | 材料 | 乙供 | C12010200 | 电焊条 J507 综合 | kg | 6.636 | 5.52 | 0 | 0 | 计价 | 按实计算
GD3-34 | 材料 | 乙供 | C12022101 | 铜焊条 | kg | 0.363 | 49.197 | 0 | 0 | 计价 | 按实计算
GD3-34 | 材料 | 乙供 | C12030101 | 铜焊粉 | kg | 0.109 | 27.271 | 0 | 0 | 计价 | 按实计算
GD3-34 | 材料 | 乙供 | C13010201 | 镀锌六角螺栓 综合 | kg | 0.619 | 8.8 | 0 | 0 | 计价 | 按实计算
GD3-34 | 材料 | 乙供 | C14010100 | 镀锌铁丝 | kg | 4.356 | 4.427 | 0 | 0 | 计价 | 按实计算
GD3-34 | 材料 | 乙供 | C18040801 | 聚氯乙烯塑料薄膜 0.5mm | kg | 12.342 | 7.845 | 0 | 0 | 计价 | 按实计算
GD3-34 | 材料 | 乙供 | C18080601 | 塑料胶条 10m | 盘 | 6.171 | 6.001 | 0 | 0 | 计价 | 按实计算
GD3-34 | 材料 | 乙供 | C19020113 | 液压油32号 | kg | 0.726 | 6.89 | 0 | 0 | 计价 | 按实计算
GD3-34 | 材料 | 乙供 | C19030201 | 乙醇 | kg | 3.307 | 3.62 | 0 | 0 | 计价 | 按实计算
GD3-34 | 材料 | 乙供 | C19030301 | 丙酮 95% | kg | 1.452 | 4.1 | 0 | 0 | 计价 | 按实计算
GD3-34 | 材料 | 乙供 | C19031101 | 清洗剂 | kg | 2.014 | 2.41 | 0 | 0 | 计价 | 按实计算
GD3-34 | 材料 | 乙供 | C19110101 | 氧气 | m³ | 2.904 | 4.71 | 0 | 0 | 计价 | 按实计算
GD3-34 | 材料 | 乙供 | C19110201 | 乙炔气 | m³ | 1.016 | 10.379 | 0 | 0 | 计价 | 按实计算
GD3-34 | 材料 | 乙供 | C20010101 | 防锈漆 | kg | 1.073 | 9.353 | 0 | 0 | 计价 | 按实计算
GD3-34 | 材料 | 乙供 | C20030101 | 普通调和漆 | kg | 1.122 | 11.223 | 0 | 0 | 计价 | 按实计算
GD3-34 | 材料 | 乙供 | C22010101 | 钢管脚手架 包括扣件 | kg | 15.384 | 4.215 | 0 | 0 | 计价 | 按实计算
GD3-34 | 材料 | 乙供 | C22010141 | 木脚手板 50×250×4000 | 块 | 0.154 | 70 | 0 | 0 | 计价 | 按实计算
GD3-34 | 材料 | 乙供 | C22010201 | 枕木 160×220×2500 | 根 | 2.769 | 131.101 | 0 | 0 | 计价 | 按实计算
GD3-34 | 材料 | 乙供 | C22030501 | 钢锯条 各种规格 | 根 | 0.496 | 1.308 | 0 | 0 | 计价 | 按实计算
GD3-34 | 材料 | 乙供 | C22040101 | 砂布 | 张 | 0.496 | 0.66 | 0 | 0 | 计价 | 按实计算
GD3-34 | 材料 | 乙供 | C22040401 | 白布 | m² | 7.405 | 3.358 | 0 | 0 | 计价 | 按实计算
GD3-34 | 材料 | 乙供 | C22040411 | 无絮棉布 | kg | 0.04 | 7.414 | 0 | 0 | 计价 | 按实计算
GD3-34 | 材料 | 乙供 | C22040501 | 棉纱头 | kg | 0.099 | 5.67 | 0 | 0 | 计价 | 按实计算
GD3-34 | 材料 | 乙供 | C22040907 | 擦拭纸 | 盒 | 10.164 | 2.84 | 0 | 0 | 计价 | 按实计算
GD3-34 | 材料 | 乙供 | C99010102 | 其他材料费 | 元 | 17.4021 | 1 | 0 | 0 | 计价 | 按实计算
GD3-34 | 机械 | 乙供 | J03-01-035 | 汽车式起重机 起重量 12t | 台班 | 1.634 | 773.02 | 0 | 0 | 计价 | 按实计算
GD3-34 | 机械 | 乙供 | J04-01-002 | 载重汽车 5t | 台班 | 0.817 | 380.35 | 0 | 0 | 计价 | 按实计算
GD3-34 | 机械 | 乙供 | J10-01-001 | 交流弧焊机 容量 21kVA | 台班 | 0.949 | 67 | 0 | 0 | 计价 | 按实计算
GD3-34 | 机械 | 乙供 | J11-01-019 | 电动空气压缩机 排气量 6m³/min | 台班 | 1.634 | 241.13 | 0 | 0 | 计价 | 按实计算
GD3-34 | 机械 | 乙供 | J14-01-004 | 回路电阻测试仪 里程 1~1999μΩ | 台班 | 7.831 | 43.3 | 0 | 0 | 计价 | 按实计算
GD3-34 | 机械 | 乙供 | J14-03-001 | 开关特性测试仪(综合) | 台班 | 6.265 | 275.06 | 0 | 0 | 计价 | 按实计算
GD3-34 | 机械 | 乙供 | J14-03-022 | SF₆气体充放回收装置 | 台班 | 3.345 | 264.15 | 0 | 0 | 计价 | 按实计算
GD3-34 | 机械 | 乙供 | J14-05-015 | 直流标准源 | 台班 | 6.265 | 191.05 | 0 | 0 | 计价 | 按实计算
GD3-34 | 机械 | 乙供 | J14-08-080 | 氧化锌避雷阻性电流分析仪 | 台班 | 0.392 | 1998.37 | 0 | 0 | 计价 | 按实计算
GD3-34 | 机械 | 乙供 | J14-08-176 | SF₆露点仪 | 台班 | 0.392 | 1945.1 | 0 | 0 | 计价 | 按实计算
GD3-35 | 人工 | 乙供 | 9101108 | 安装普通工 | 工日 | 7.9328 | 70 | 0 | 0 | 计价 | 按实计算
GD3-35 | 人工 | 乙供 | 9101109 | 安装技术工 | 工日 | 29.2382 | 107 | 0 | 0 | 计价 | 按实计算
GD3-35 | 材料 | 乙供 | C01020302 | 等边角钢 边长50以下 | kg | 8.935 | 3.672 | 0 | 0 | 计价 | 按实计算
GD3-35 | 材料 | 乙供 | C01020521 | 镀锌扁钢 综合 | kg | 127.17 | 4.655 | 0 | 0 | 计价 | 按实计算
GD3-35 | 材料 | 乙供 | C04020100 | 黄铜丝 综合 | kg | 0.047 | 47.54 | 0 | 0 | 计价 | 按实计算
GD3-35 | 材料 | 乙供 | C07010101 | 平垫铁 综合 | kg | 10.164 | 4.655 | 0 | 0 | 计价 | 按实计算
GD3-35 | 材料 | 乙供 | C07010401 | 钢垫板 综合 | kg | 0.298 | 4.655 | 0 | 0 | 计价 | 按实计算
GD3-35 | 材料 | 乙供 | C12010200 | 电焊条 J507 综合 | kg | 4.353 | 5.52 | 0 | 0 | 计价 | 按实计算
GD3-35 | 材料 | 乙供 | C12022101 | 铜焊条 | kg | 0.218 | 49.197 | 0 | 0 | 计价 | 按实计算
GD3-35 | 材料 | 乙供 | C12030101 | 铜焊粉 | kg | 0.109 | 27.271 | 0 | 0 | 计价 | 按实计算
GD3-35 | 材料 | 乙供 | C13010201 | 镀锌六角螺栓 综合 | kg | 0.619 | 8.8 | 0 | 0 | 计价 | 按实计算
GD3-35 | 材料 | 乙供 | C14010100 | 镀锌铁丝 | kg | 2.614 | 4.427 | 0 | 0 | 计价 | 按实计算
GD3-35 | 材料 | 乙供 | C18040801 | 聚氯乙烯塑料薄膜 0.5mm | kg | 8.712 | 7.845 | 0 | 0 | 计价 | 按实计算
GD3-35 | 材料 | 乙供 | C18080601 | 塑料胶条 10m | 盘 | 3.63 | 6.001 | 0 | 0 | 计价 | 按实计算
GD3-35 | 材料 | 乙供 | C19020113 | 液压油32号 | kg | 0.436 | 6.89 | 0 | 0 | 计价 | 按实计算
GD3-35 | 材料 | 乙供 | C19030201 | 乙醇 | kg | 2.128 | 3.62 | 0 | 0 | 计价 | 按实计算
GD3-35 | 材料 | 乙供 | C19030301 | 丙酮 95% | kg | 0.871 | 4.1 | 0 | 0 | 计价 | 按实计算
GD3-35 | 材料 | 乙供 | C19031101 | 清洗剂 | kg | 1.288 | 2.41 | 0 | 0 | 计价 | 按实计算
GD3-35 | 材料 | 乙供 | C19110101 | 氧气 | m³ | 1.742 | 4.71 | 0 | 0 | 计价 | 按实计算
GD3-35 | 材料 | 乙供 | C19110201 | 乙炔气 | m³ | 0.609 | 10.379 | 0 | 0 | 计价 | 按实计算
GD3-35 | 材料 | 乙供 | C20010101 | 防锈漆 | kg | 1.073 | 9.353 | 0 | 0 | 计价 | 按实计算
GD3-35 | 材料 | 乙供 | C20030101 | 普通调和漆 | kg | 1.122 | 11.223 | 0 | 0 | 计价 | 按实计算
GD3-35 | 材料 | 乙供 | C22010101 | 钢管脚手架 包括扣件 | kg | 9.438 | 4.215 | 0 | 0 | 计价 | 按实计算
GD3-35 | 材料 | 乙供 | C22010141 | 木脚手板 50×250×4000 | 块 | 0.095 | 70 | 0 | 0 | 计价 | 按实计算
GD3-35 | 材料 | 乙供 | C22010201 | 枕木 160×220×2500 | 根 | 1.742 | 131.101 | 0 | 0 | 计价 | 按实计算
GD3-35 | 材料 | 乙供 | C22030501 | 钢锯条 各种规格 | 根 | 0.496 | 1.308 | 0 | 0 | 计价 | 按实计算
GD3-35 | 材料 | 乙供 | C22040101 | 砂布 | 张 | 0.496 | 0.66 | 0 | 0 | 计价 | 按实计算
GD3-35 | 材料 | 乙供 | C22040401 | 白布 | m² | 4.501 | 3.358 | 0 | 0 | 计价 | 按实计算
GD3-35 | 材料 | 乙供 | C22040411 | 无絮棉布 | kg | 0.023 | 7.414 | 0 | 0 | 计价 | 按实计算
GD3-35 | 材料 | 乙供 | C22040501 | 棉纱头 | kg | 0.099 | 5.67 | 0 | 0 | 计价 | 按实计算
GD3-35 | 材料 | 乙供 | C22040907 | 擦拭纸 | 盒 | 6.098 | 2.84 | 0 | 0 | 计价 | 按实计算
GD3-35 | 材料 | 乙供 | C99010102 | 其他材料费 | 元 | 11.8421 | 1 | 0 | 0 | 计价 | 按实计算
GD3-35 | 机械 | 乙供 | J03-01-035 | 汽车式起重机 起重量 12t | 台班 | 0.98 | 773.02 | 0 | 0 | 计价 | 按实计算
GD3-35 | 机械 | 乙供 | J04-01-002 | 载重汽车 5t | 台班 | 0.491 | 380.35 | 0 | 0 | 计价 | 按实计算
GD3-35 | 机械 | 乙供 | J10-01-001 | 交流弧焊机 容量 21kVA | 台班 | 0.623 | 67 | 0 | 0 | 计价 | 按实计算
GD3-35 | 机械 | 乙供 | J11-01-019 | 电动空气压缩机 排气量 6m³/min | 台班 | 0.98 | 241.13 | 0 | 0 | 计价 | 按实计算
GD3-35 | 机械 | 乙供 | J14-01-004 | 回路电阻测试仪 里程 1~1999μΩ | 台班 | 4.712 | 43.3 | 0 | 0 | 计价 | 按实计算
GD3-35 | 机械 | 乙供 | J14-03-022 | SF₆气体充放回收装置 | 台班 | 1.681 | 264.15 | 0 | 0 | 计价 | 按实计算
GD3-35 | 机械 | 乙供 | J14-05-015 | 直流标准源 | 台班 | 3.77 | 191.05 | 0 | 0 | 计价 | 按实计算
GD3-35 | 机械 | 乙供 | J14-08-080 | 氧化锌避雷阻性电流分析仪 | 台班 | 0.235 | 1998.37 | 0 | 0 | 计价 | 按实计算
GD3-35 | 机械 | 乙供 | J14-08-176 | SF₆露点仪 | 台班 | 0.235 | 1945.1 | 0 | 0 | 计价 | 按实计算
GD3-35 | 机械 | 乙供 | J14-08-220 | 直流高压发生器 200kV 3mA | 台班 | 2.504 | 414.4 | 0 | 0 | 计价 | 按实计算
GD3-36 | 人工 | 乙供 | 9101108 | 安装普通工 | 工日 | 17.1252 | 70 | 0 | 0 | 计价 | 按实计算
GD3-36 | 人工 | 乙供 | 9101109 | 安装技术工 | 工日 | 63.5391 | 107 | 0 | 0 | 计价 | 按实计算
GD3-36 | 材料 | 乙供 | C01020302 | 等边角钢 边长50以下 | kg | 8.935 | 3.672 | 0 | 0 | 计价 | 按实计算
GD3-36 | 材料 | 乙供 | C01020521 | 镀锌扁钢 综合 | kg | 306.464 | 4.655 | 0 | 0 | 计价 | 按实计算
GD3-36 | 材料 | 乙供 | C04020100 | 黄铜丝 综合 | kg | 0.078 | 47.54 | 0 | 0 | 计价 | 按实计算
GD3-36 | 材料 | 乙供 | C07010101 | 平垫铁 综合 | kg | 15.101 | 4.655 | 0 | 0 | 计价 | 按实计算
GD3-36 | 材料 | 乙供 | C07010401 | 钢垫板 综合 | kg | 0.298 | 4.655 | 0 | 0 | 计价 | 按实计算
GD3-36 | 材料 | 乙供 | C12010200 | 电焊条 J507 综合 | kg | 9.835 | 5.52 | 0 | 0 | 计价 | 按实计算
GD3-36 | 材料 | 乙供 | C12022101 | 铜焊条 | kg | 0.604 | 49.197 | 0 | 0 | 计价 | 按实计算
GD3-36 | 材料 | 乙供 | C12030101 | 铜焊粉 | kg | 0.151 | 27.271 | 0 | 0 | 计价 | 按实计算
GD3-36 | 材料 | 乙供 | C13010201 | 镀锌六角螺栓 综合 | kg | 0.619 | 8.8 | 0 | 0 | 计价 | 按实计算
GD3-36 | 材料 | 乙供 | C14010100 | 镀锌铁丝 | kg | 5.663 | 4.427 | 0 | 0 | 计价 | 按实计算
GD3-36 | 材料 | 乙供 | C18040801 | 聚氯乙烯塑料薄膜 0.5mm | kg | 15.101 | 7.845 | 0 | 0 | 计价 | 按实计算
GD3-36 | 材料 | 乙供 | C18080601 | 塑料胶条 10m | 盘 | 7.55 | 6.001 | 0 | 0 | 计价 | 按实计算
GD3-36 | 材料 | 乙供 | C19020113 | 液压油32号 | kg | 0.755 | 6.89 | 0 | 0 | 计价 | 按实计算
GD3-36 | 材料 | 乙供 | C19030201 | 乙醇 | kg | 3.815 | 3.62 | 0 | 0 | 计价 | 按实计算
GD3-36 | 材料 | 乙供 | C19030301 | 丙酮 95% | kg | 1.661 | 4.1 | 0 | 0 | 计价 | 按实计算
GD3-36 | 材料 | 乙供 | C19031101 | 清洗剂 | kg | 2.841 | 2.41 | 0 | 0 | 计价 | 按实计算
GD3-36 | 材料 | 乙供 | C19110101 | 氧气 | m³ | 3.021 | 4.71 | 0 | 0 | 计价 | 按实计算
GD3-36 | 材料 | 乙供 | C19110201 | 乙炔气 | m³ | 1.057 | 10.379 | 0 | 0 | 计价 | 按实计算
GD3-36 | 材料 | 乙供 | C20010101 | 防锈漆 | kg | 1.283 | 9.353 | 0 | 0 | 计价 | 按实计算
GD3-36 | 材料 | 乙供 | C20030101 | 普通调和漆 | kg | 1.332 | 11.223 | 0 | 0 | 计价 | 按实计算
GD3-36 | 材料 | 乙供 | C22010101 | 钢管脚手架 包括扣件 | kg | 17.336 | 4.215 | 0 | 0 | 计价 | 按实计算
GD3-36 | 材料 | 乙供 | C22010141 | 木脚手板 50×250×4000 | 块 | 0.174 | 70 | 0 | 0 | 计价 | 按实计算
GD3-36 | 材料 | 乙供 | C22010201 | 枕木 160×220×2500 | 根 | 3.435 | 131.101 | 0 | 0 | 计价 | 按实计算
GD3-36 | 材料 | 乙供 | C22030501 | 钢锯条 各种规格 | 根 | 0.496 | 1.308 | 0 | 0 | 计价 | 按实计算
GD3-36 | 材料 | 乙供 | C22040101 | 砂布 | 张 | 0.496 | 0.66 | 0 | 0 | 计价 | 按实计算
GD3-36 | 材料 | 乙供 | C22040401 | 白布 | m² | 9.061 | 3.358 | 0 | 0 | 计价 | 按实计算
GD3-36 | 材料 | 乙供 | C22040411 | 无絮棉布 | kg | 0.04 | 7.414 | 0 | 0 | 计价 | 按实计算
GD3-36 | 材料 | 乙供 | C22040501 | 棉纱头 | kg | 0.099 | 5.67 | 0 | 0 | 计价 | 按实计算
GD3-36 | 材料 | 乙供 | C22040907 | 擦拭纸 | 盒 | 15.101 | 2.84 | 0 | 0 | 计价 | 按实计算
GD3-36 | 材料 | 乙供 | C99010102 | 其他材料费 | 元 | 21.7232 | 1 | 0 | 0 | 计价 | 按实计算
GD3-36 | 机械 | 乙供 | J03-01-035 | 汽车式起重机 起重量 12t | 台班 | 0.145 | 773.02 | 0 | 0 | 计价 | 按实计算
GD3-36 | 机械 | 乙供 | J03-01-036 | 汽车式起重机 起重量 16t | 台班 | 2.549 | 876.93 | 0 | 0 | 计价 | 按实计算
GD3-36 | 机械 | 乙供 | J04-01-002 | 载重汽车 5t | 台班 | 1.429 | 380.35 | 0 | 0 | 计价 | 按实计算
GD3-36 | 机械 | 乙供 | J10-01-001 | 交流弧焊机 容量 21kVA | 台班 | 1.407 | 67 | 0 | 0 | 计价 | 按实计算
GD3-36 | 机械 | 乙供 | J11-01-019 | 电动空气压缩机 排气量 6m³/min | 台班 | 2.265 | 241.13 | 0 | 0 | 计价 | 按实计算
GD3-36 | 机械 | 乙供 | J13-01-055 | 高空作业车 20m以内 | 台班 | 0.145 | 998.89 | 0 | 0 | 计价 | 按实计算
GD3-36 | 机械 | 乙供 | J14-01-004 | 回路电阻测试仪 里程 1~1999μΩ | 台班 | 10.905 | 43.3 | 0 | 0 | 计价 | 按实计算
GD3-36 | 机械 | 乙供 | J14-03-001 | 开关特性测试仪(综合) | 台班 | 7.271 | 275.06 | 0 | 0 | 计价 | 按实计算
GD3-36 | 机械 | 乙供 | J14-03-022 | SF₆气体充放回收装置 | 台班 | 3.826 | 264.15 | 0 | 0 | 计价 | 按实计算
GD3-36 | 机械 | 乙供 | J14-05-015 | 直流标准源 | 台班 | 8.725 | 191.05 | 0 | 0 | 计价 | 按实计算
GD3-36 | 机械 | 乙供 | J14-08-080 | 氧化锌避雷阻性电流分析仪 | 台班 | 0.582 | 1998.37 | 0 | 0 | 计价 | 按实计算
GD3-36 | 机械 | 乙供 | J14-08-176 | SF₆露点仪 | 台班 | 0.582 | 1945.1 | 0 | 0 | 计价 | 按实计算
GD3-37 | 人工 | 乙供 | 9101108 | 安装普通工 | 工日 | 10.3314 | 70 | 0 | 0 | 计价 | 按实计算
GD3-37 | 人工 | 乙供 | 9101109 | 安装技术工 | 工日 | 38.3217 | 107 | 0 | 0 | 计价 | 按实计算
GD3-37 | 材料 | 乙供 | C01020302 | 等边角钢 边长50以下 | kg | 8.935 | 3.672 | 0 | 0 | 计价 | 按实计算
GD3-37 | 材料 | 乙供 | C01020521 | 镀锌扁钢 综合 | kg | 276.32 | 4.655 | 0 | 0 | 计价 | 按实计算
GD3-37 | 材料 | 乙供 | C04020100 | 黄铜丝 综合 | kg | 0.047 | 47.54 | 0 | 0 | 计价 | 按实计算
GD3-37 | 材料 | 乙供 | C07010101 | 平垫铁 综合 | kg | 10.701 | 4.655 | 0 | 0 | 计价 | 按实计算
GD3-37 | 材料 | 乙供 | C07010401 | 钢垫板 综合 | kg | 0.298 | 4.655 | 0 | 0 | 计价 | 按实计算
GD3-37 | 材料 | 乙供 | C12010200 | 电焊条 J507 综合 | kg | 6.268 | 5.52 | 0 | 0 | 计价 | 按实计算
GD3-37 | 材料 | 乙供 | C12022101 | 铜焊条 | kg | 0.362 | 49.197 | 0 | 0 | 计价 | 按实计算
GD3-37 | 材料 | 乙供 | C12030101 | 铜焊粉 | kg | 0.121 | 27.271 | 0 | 0 | 计价 | 按实计算
GD3-37 | 材料 | 乙供 | C13010201 | 镀锌六角螺栓 综合 | kg | 0.619 | 8.8 | 0 | 0 | 计价 | 按实计算
GD3-37 | 材料 | 乙供 | C14010100 | 镀锌铁丝 | kg | 3.398 | 4.427 | 0 | 0 | 计价 | 按实计算
GD3-37 | 材料 | 乙供 | C18040801 | 聚氯乙烯塑料薄膜 0.5mm | kg | 12.08 | 7.845 | 0 | 0 | 计价 | 按实计算
GD3-37 | 材料 | 乙供 | C18080601 | 塑料胶条 10m | 盘 | 4.53 | 6.001 | 0 | 0 | 计价 | 按实计算
GD3-37 | 材料 | 乙供 | C19020113 | 液压油32号 | kg | 0.453 | 6.89 | 0 | 0 | 计价 | 按实计算
GD3-37 | 材料 | 乙供 | C19030201 | 乙醇 | kg | 2.288 | 3.62 | 0 | 0 | 计价 | 按实计算
GD3-37 | 材料 | 乙供 | C19030301 | 丙酮 95% | kg | 1.284 | 4.1 | 0 | 0 | 计价 | 按实计算
GD3-37 | 材料 | 乙供 | C19031101 | 清洗剂 | kg | 1.784 | 2.41 | 0 | 0 | 计价 | 按实计算
GD3-37 | 材料 | 乙供 | C19110101 | 氧气 | m³ | 1.813 | 4.71 | 0 | 0 | 计价 | 按实计算
GD3-37 | 材料 | 乙供 | C19110201 | 乙炔气 | m³ | 0.68 | 10.379 | 0 | 0 | 计价 | 按实计算
GD3-37 | 材料 | 乙供 | C20010101 | 防锈漆 | kg | 1.16 | 9.353 | 0 | 0 | 计价 | 按实计算
GD3-37 | 材料 | 乙供 | C20030101 | 普通调和漆 | kg | 1.209 | 11.223 | 0 | 0 | 计价 | 按实计算
GD3-37 | 材料 | 乙供 | C22010101 | 钢管脚手架 包括扣件 | kg | 10.404 | 4.215 | 0 | 0 | 计价 | 按实计算
GD3-37 | 材料 | 乙供 | C22010141 | 木脚手板 50×250×4000 | 块 | 0.105 | 70 | 0 | 0 | 计价 | 按实计算
GD3-37 | 材料 | 乙供 | C22010201 | 枕木 160×220×2500 | 根 | 2.114 | 131.101 | 0 | 0 | 计价 | 按实计算
GD3-37 | 材料 | 乙供 | C22030501 | 钢锯条 各种规格 | 根 | 0.496 | 1.308 | 0 | 0 | 计价 | 按实计算
GD3-37 | 材料 | 乙供 | C22040101 | 砂布 | 张 | 0.496 | 0.66 | 0 | 0 | 计价 | 按实计算
GD3-37 | 材料 | 乙供 | C22040401 | 白布 | m² | 5.436 | 3.358 | 0 | 0 | 计价 | 按实计算
GD3-37 | 材料 | 乙供 | C22040411 | 无絮棉布 | kg | 0.023 | 7.414 | 0 | 0 | 计价 | 按实计算
GD3-37 | 材料 | 乙供 | C22040501 | 棉纱头 | kg | 0.099 | 5.67 | 0 | 0 | 计价 | 按实计算
GD3-37 | 材料 | 乙供 | C22040907 | 擦拭纸 | 盒 | 9.061 | 2.84 | 0 | 0 | 计价 | 按实计算
GD3-37 | 材料 | 乙供 | C99010102 | 其他材料费 | 元 | 14.3884 | 1 | 0 | 0 | 计价 | 按实计算
GD3-37 | 机械 | 乙供 | J03-01-035 | 汽车式起重机 起重量 12t | 台班 | 0.088 | 773.02 | 0 | 0 | 计价 | 按实计算
GD3-37 | 机械 | 乙供 | J03-01-036 | 汽车式起重机 起重量 16t | 台班 | 1.529 | 876.93 | 0 | 0 | 计价 | 按实计算
GD3-37 | 机械 | 乙供 | J04-01-002 | 载重汽车 5t | 台班 | 0.955 | 380.35 | 0 | 0 | 计价 | 按实计算
GD3-37 | 机械 | 乙供 | J10-01-001 | 交流弧焊机 容量 21kVA | 台班 | 0.897 | 67 | 0 | 0 | 计价 | 按实计算
GD3-37 | 机械 | 乙供 | J11-01-019 | 电动空气压缩机 排气量 6m³/min | 台班 | 1.359 | 241.13 | 0 | 0 | 计价 | 按实计算
GD3-37 | 机械 | 乙供 | J13-01-055 | 高空作业车 20m以内 | 台班 | 0.088 | 998.89 | 0 | 0 | 计价 | 按实计算
GD3-37 | 机械 | 乙供 | J14-01-004 | 回路电阻测试仪 里程 1~1999μΩ | 台班 | 6.564 | 43.3 | 0 | 0 | 计价 | 按实计算
GD3-37 | 机械 | 乙供 | J14-03-022 | SF₆气体充放回收装置 | 台班 | 2.296 | 264.15 | 0 | 0 | 计价 | 按实计算
GD3-37 | 机械 | 乙供 | J14-05-015 | 直流标准源 | 台班 | 5.251 | 191.05 | 0 | 0 | 计价 | 按实计算
GD3-37 | 机械 | 乙供 | J14-08-080 | 氧化锌避雷阻性电流分析仪 | 台班 | 0.35 | 1998.37 | 0 | 0 | 计价 | 按实计算
GD3-37 | 机械 | 乙供 | J14-08-176 | SF₆露点仪 | 台班 | 0.35 | 1945.1 | 0 | 0 | 计价 | 按实计算
GD3-37 | 机械 | 乙供 | J14-08-220 | 直流高压发生器 200kV 3mA | 台班 | 2.9067 | 414.4 | 0 | 0 | 计价 | 按实计算
GD3-38 | 人工 | 乙供 | 9101108 | 安装普通工 | 工日 | 16.4217 | 70 | 0 | 0 | 计价 | 按实计算
GD3-38 | 人工 | 乙供 | 9101109 | 安装技术工 | 工日 | 64.3934 | 107 | 0 | 0 | 计价 | 按实计算
GD3-38 | 材料 | 乙供 | C01020302 | 等边角钢 边长50以下 | kg | 8.935 | 3.672 | 0 | 0 | 计价 | 按实计算
GD3-38 | 材料 | 乙供 | C01020521 | 镀锌扁钢 综合 | kg | 306.464 | 4.655 | 0 | 0 | 计价 | 按实计算
GD3-38 | 材料 | 乙供 | C04020100 | 黄铜丝 综合 | kg | 0.068 | 47.54 | 0 | 0 | 计价 | 按实计算
GD3-38 | 材料 | 乙供 | C07010101 | 平垫铁 综合 | kg | 18.06 | 4.655 | 0 | 0 | 计价 | 按实计算
GD3-38 | 材料 | 乙供 | C07010401 | 钢垫板 综合 | kg | 0.298 | 4.655 | 0 | 0 | 计价 | 按实计算
GD3-38 | 材料 | 乙供 | C12010200 | 电焊条 J507 综合 | kg | 12.927 | 5.52 | 0 | 0 | 计价 | 按实计算
GD3-38 | 材料 | 乙供 | C12022101 | 铜焊条 | kg | 0.646 | 49.197 | 0 | 0 | 计价 | 按实计算
GD3-38 | 材料 | 乙供 | C12030101 | 铜焊粉 | kg | 0.157 | 27.271 | 0 | 0 | 计价 | 按实计算
GD3-38 | 材料 | 乙供 | C13010201 | 镀锌六角螺栓 综合 | kg | 0.619 | 8.8 | 0 | 0 | 计价 | 按实计算
GD3-38 | 材料 | 乙供 | C14010100 | 镀锌铁丝 | kg | 6.45 | 4.427 | 0 | 0 | 计价 | 按实计算
GD3-38 | 材料 | 乙供 | C18040801 | 聚氯乙烯塑料薄膜 0.5mm | kg | 19.78 | 7.845 | 0 | 0 | 计价 | 按实计算
GD3-38 | 材料 | 乙供 | C18080601 | 塑料胶条 10m | 盘 | 9.406 | 6.001 | 0 | 0 | 计价 | 按实计算
GD3-38 | 材料 | 乙供 | C19020113 | 液压油32号 | kg | 0.897 | 6.89 | 0 | 0 | 计价 | 按实计算
GD3-38 | 材料 | 乙供 | C19030201 | 乙醇 | kg | 4.334 | 3.62 | 0 | 0 | 计价 | 按实计算
GD3-38 | 材料 | 乙供 | C19030301 | 丙酮 95% | kg | 2.151 | 4.1 | 0 | 0 | 计价 | 按实计算
GD3-38 | 材料 | 乙供 | C19031101 | 清洗剂 | kg | 3.424 | 2.41 | 0 | 0 | 计价 | 按实计算
GD3-38 | 材料 | 乙供 | C19110101 | 氧气 | m³ | 3.942 | 4.71 | 0 | 0 | 计价 | 按实计算
GD3-38 | 材料 | 乙供 | C19110201 | 乙炔气 | m³ | 1.379 | 10.379 | 0 | 0 | 计价 | 按实计算
GD3-38 | 材料 | 乙供 | C20010101 | 防锈漆 | kg | 1.626 | 9.353 | 0 | 0 | 计价 | 按实计算
GD3-38 | 材料 | 乙供 | C20030101 | 普通调和漆 | kg | 1.675 | 11.223 | 0 | 0 | 计价 | 按实计算
GD3-38 | 材料 | 乙供 | C22010101 | 钢管脚手架 包括扣件 | kg | 20.247 | 4.215 | 0 | 0 | 计价 | 按实计算
GD3-38 | 材料 | 乙供 | C22010141 | 木脚手板 50×250×4000 | 块 | 0.202 | 70 | 0 | 0 | 计价 | 按实计算
GD3-38 | 材料 | 乙供 | C22010201 | 枕木 160×220×2500 | 根 | 4.26 | 131.101 | 0 | 0 | 计价 | 按实计算
GD3-38 | 材料 | 乙供 | C22030501 | 钢锯条 各种规格 | 根 | 0.496 | 1.308 | 0 | 0 | 计价 | 按实计算
GD3-38 | 材料 | 乙供 | C22040101 | 砂布 | 张 | 0.496 | 0.66 | 0 | 0 | 计价 | 按实计算
GD3-38 | 材料 | 乙供 | C22040401 | 白布 | m² | 9.288 | 3.358 | 0 | 0 | 计价 | 按实计算
GD3-38 | 材料 | 乙供 | C22040411 | 无絮棉布 | kg | 0.034 | 7.414 | 0 | 0 | 计价 | 按实计算
GD3-38 | 材料 | 乙供 | C22040501 | 棉纱头 | kg | 0.099 | 5.67 | 0 | 0 | 计价 | 按实计算
GD3-38 | 材料 | 乙供 | C22040907 | 擦拭纸 | 盒 | 17.72 | 2.84 | 0 | 0 | 计价 | 按实计算
GD3-38 | 材料 | 乙供 | C99010102 | 其他材料费 | 元 | 26.4328 | 1 | 0 | 0 | 计价 | 按实计算
GD3-38 | 机械 | 乙供 | J03-01-034 | 汽车式起重机 起重量 8t | 台班 | 0.343 | 655.69 | 0 | 0 | 计价 | 按实计算
GD3-38 | 机械 | 乙供 | J03-01-036 | 汽车式起重机 起重量 16t | 台班 | 2.773 | 876.93 | 0 | 0 | 计价 | 按实计算
GD3-38 | 机械 | 乙供 | J04-01-002 | 载重汽车 5t | 台班 | 1.875 | 380.35 | 0 | 0 | 计价 | 按实计算
GD3-38 | 机械 | 乙供 | J10-01-001 | 交流弧焊机 容量 21kVA | 台班 | 1.849 | 67 | 0 | 0 | 计价 | 按实计算
GD3-38 | 机械 | 乙供 | J11-01-019 | 电动空气压缩机 排气量 6m³/min | 台班 | 3.697 | 241.13 | 0 | 0 | 计价 | 按实计算
GD3-38 | 机械 | 乙供 | J13-01-055 | 高空作业车 20m以内 | 台班 | 1.399 | 998.89 | 0 | 0 | 计价 | 按实计算
GD3-38 | 机械 | 乙供 | J14-01-004 | 回路电阻测试仪 里程 1~1999μΩ | 台班 | 13.728 | 43.3 | 0 | 0 | 计价 | 按实计算
GD3-38 | 机械 | 乙供 | J14-03-001 | 开关特性测试仪(综合) | 台班 | 8.237 | 275.06 | 0 | 0 | 计价 | 按实计算
GD3-38 | 机械 | 乙供 | J14-03-022 | SF₆气体充放回收装置 | 台班 | 5.096 | 264.15 | 0 | 0 | 计价 | 按实计算
GD3-38 | 机械 | 乙供 | J14-05-015 | 直流标准源 | 台班 | 9.61 | 191.05 | 0 | 0 | 计价 | 按实计算
GD3-38 | 机械 | 乙供 | J14-08-080 | 氧化锌避雷阻性电流分析仪 | 台班 | 0.686 | 1998.37 | 0 | 0 | 计价 | 按实计算
GD3-38 | 机械 | 乙供 | J14-08-176 | SF₆露点仪 | 台班 | 0.686 | 1945.1 | 0 | 0 | 计价 | 按实计算
GD3-39 | 人工 | 乙供 | 9101108 | 安装普通工 | 工日 | 9.9093 | 70 | 0 | 0 | 计价 | 按实计算
GD3-39 | 人工 | 乙供 | 9101109 | 安装技术工 | 工日 | 39.1304 | 107 | 0 | 0 | 计价 | 按实计算
GD3-39 | 材料 | 乙供 | C01020302 | 等边角钢 边长50以下 | kg | 8.935 | 3.672 | 0 | 0 | 计价 | 按实计算
GD3-39 | 材料 | 乙供 | C01020521 | 镀锌扁钢 综合 | kg | 276.32 | 4.655 | 0 | 0 | 计价 | 按实计算
GD3-39 | 材料 | 乙供 | C04020100 | 黄铜丝 综合 | kg | 0.042 | 47.54 | 0 | 0 | 计价 | 按实计算
GD3-39 | 材料 | 乙供 | C07010101 | 平垫铁 综合 | kg | 10.75 | 4.655 | 0 | 0 | 计价 | 按实计算
GD3-39 | 材料 | 乙供 | C07010401 | 钢垫板 综合 | kg | 0.298 | 4.655 | 0 | 0 | 计价 | 按实计算
GD3-39 | 材料 | 乙供 | C12010200 | 电焊条 J507 综合 | kg | 8.128 | 5.52 | 0 | 0 | 计价 | 按实计算
GD3-39 | 材料 | 乙供 | C12022101 | 铜焊条 | kg | 0.387 | 49.197 | 0 | 0 | 计价 | 按实计算
GD3-39 | 材料 | 乙供 | C12030101 | 铜焊粉 | kg | 0.088 | 27.271 | 0 | 0 | 计价 | 按实计算
GD3-39 | 材料 | 乙供 | C13010201 | 镀锌六角螺栓 综合 | kg | 0.619 | 8.8 | 0 | 0 | 计价 | 按实计算
GD3-39 | 材料 | 乙供 | C14010100 | 镀锌铁丝 | kg | 3.87 | 4.427 | 0 | 0 | 计价 | 按实计算
GD3-39 | 材料 | 乙供 | C18040801 | 聚氯乙烯塑料薄膜 0.5mm | kg | 11.825 | 7.845 | 0 | 0 | 计价 | 按实计算
GD3-39 | 材料 | 乙供 | C18080601 | 塑料胶条 10m | 盘 | 4.829 | 6.001 | 0 | 0 | 计价 | 按实计算
GD3-39 | 材料 | 乙供 | C19020113 | 液压油32号 | kg | 0.538 | 6.89 | 0 | 0 | 计价 | 按实计算
GD3-39 | 材料 | 乙供 | C19030201 | 乙醇 | kg | 2.601 | 3.62 | 0 | 0 | 计价 | 按实计算
GD3-39 | 材料 | 乙供 | C19030301 | 丙酮 95% | kg | 1.29 | 4.1 | 0 | 0 | 计价 | 按实计算
GD3-39 | 材料 | 乙供 | C19031101 | 清洗剂 | kg | 2.134 | 2.41 | 0 | 0 | 计价 | 按实计算
GD3-39 | 材料 | 乙供 | C19110101 | 氧气 | m³ | 2.365 | 4.71 | 0 | 0 | 计价 | 按实计算
GD3-39 | 材料 | 乙供 | C19110201 | 乙炔气 | m³ | 0.86 | 10.379 | 0 | 0 | 计价 | 按实计算
GD3-39 | 材料 | 乙供 | C20010101 | 防锈漆 | kg | 1.01 | 9.353 | 0 | 0 | 计价 | 按实计算
GD3-39 | 材料 | 乙供 | C20030101 | 普通调和漆 | kg | 1.059 | 11.223 | 0 | 0 | 计价 | 按实计算
GD3-39 | 材料 | 乙供 | C22010101 | 钢管脚手架 包括扣件 | kg | 14.119 | 4.215 | 0 | 0 | 计价 | 按实计算
GD3-39 | 材料 | 乙供 | C22010141 | 木脚手板 50×250×4000 | 块 | 0.141 | 70 | 0 | 0 | 计价 | 按实计算
GD3-39 | 材料 | 乙供 | C22010201 | 枕木 160×220×2500 | 根 | 2.482 | 131.101 | 0 | 0 | 计价 | 按实计算
GD3-39 | 材料 | 乙供 | C22030501 | 钢锯条 各种规格 | 根 | 0.496 | 1.308 | 0 | 0 | 计价 | 按实计算
GD3-39 | 材料 | 乙供 | C22040101 | 砂布 | 张 | 0.496 | 0.66 | 0 | 0 | 计价 | 按实计算
GD3-39 | 材料 | 乙供 | C22040401 | 白布 | m² | 5.3 | 3.358 | 0 | 0 | 计价 | 按实计算
GD3-39 | 材料 | 乙供 | C22040411 | 无絮棉布 | kg | 0.021 | 7.414 | 0 | 0 | 计价 | 按实计算
GD3-39 | 材料 | 乙供 | C22040501 | 棉纱头 | kg | 0.099 | 5.67 | 0 | 0 | 计价 | 按实计算
GD3-39 | 材料 | 乙供 | C22040907 | 擦拭纸 | 盒 | 10.733 | 2.84 | 0 | 0 | 计价 | 按实计算
GD3-39 | 材料 | 乙供 | C99010102 | 其他材料费 | 元 | 16.1312 | 1 | 0 | 0 | 计价 | 按实计算
GD3-39 | 机械 | 乙供 | J03-01-034 | 汽车式起重机 起重量 8t | 台班 | 0.211 | 655.69 | 0 | 0 | 计价 | 按实计算
GD3-39 | 机械 | 乙供 | J03-01-036 | 汽车式起重机 起重量 16t | 台班 | 1.664 | 876.93 | 0 | 0 | 计价 | 按实计算
GD3-39 | 机械 | 乙供 | J04-01-002 | 载重汽车 5t | 台班 | 1.108 | 380.35 | 0 | 0 | 计价 | 按实计算
GD3-39 | 机械 | 乙供 | J10-01-001 | 交流弧焊机 容量 21kVA | 台班 | 1.163 | 67 | 0 | 0 | 计价 | 按实计算
GD3-39 | 机械 | 乙供 | J11-01-019 | 电动空气压缩机 排气量 6m³/min | 台班 | 2.218 | 241.13 | 0 | 0 | 计价 | 按实计算
GD3-39 | 机械 | 乙供 | J13-01-055 | 高空作业车 20m以内 | 台班 | 0.845 | 998.89 | 0 | 0 | 计价 | 按实计算
GD3-39 | 机械 | 乙供 | J14-01-004 | 回路电阻测试仪 里程 1~1999μΩ | 台班 | 8.363 | 43.3 | 0 | 0 | 计价 | 按实计算
GD3-39 | 机械 | 乙供 | J14-03-022 | SF₆气体充放回收装置 | 台班 | 3.064 | 264.15 | 0 | 0 | 计价 | 按实计算
GD3-39 | 机械 | 乙供 | J14-05-015 | 直流标准源 | 台班 | 5.914 | 191.05 | 0 | 0 | 计价 | 按实计算
GD3-39 | 机械 | 乙供 | J14-08-080 | 氧化锌避雷阻性电流分析仪 | 台班 | 0.422 | 1998.37 | 0 | 0 | 计价 | 按实计算
GD3-39 | 机械 | 乙供 | J14-08-176 | SF₆露点仪 | 台班 | 0.422 | 1945.1 | 0 | 0 | 计价 | 按实计算
GD3-39 | 机械 | 乙供 | J14-08-220 | 直流高压发生器 200kV 3mA | 台班 | 3.3671 | 414.4 | 0 | 0 | 计价 | 按实计算
GD3-40 | 人工 | 乙供 | 9101108 | 安装普通工 | 工日 | 17.9426 | 70 | 0 | 0 | 计价 | 按实计算
GD3-40 | 人工 | 乙供 | 9101109 | 安装技术工 | 工日 | 70.8743 | 107 | 0 | 0 | 计价 | 按实计算
GD3-40 | 材料 | 乙供 | C01020302 | 等边角钢 边长50以下 | kg | 8.935 | 3.672 | 0 | 0 | 计价 | 按实计算
GD3-40 | 材料 | 乙供 | C01020521 | 镀锌扁钢 综合 | kg | 1293.68 | 4.655 | 0 | 0 | 计价 | 按实计算
GD3-40 | 材料 | 乙供 | C04020100 | 黄铜丝 综合 | kg | 0.07 | 47.54 | 0 | 0 | 计价 | 按实计算
GD3-40 | 材料 | 乙供 | C07010101 | 平垫铁 综合 | kg | 17.174 | 4.655 | 0 | 0 | 计价 | 按实计算
GD3-40 | 材料 | 乙供 | C07010401 | 钢垫板 综合 | kg | 0.298 | 4.655 | 0 | 0 | 计价 | 按实计算
GD3-40 | 材料 | 乙供 | C12010200 | 电焊条 J507 综合 | kg | 13.211 | 5.52 | 0 | 0 | 计价 | 按实计算
GD3-40 | 材料 | 乙供 | C12022101 | 铜焊条 | kg | 0.681 | 49.197 | 0 | 0 | 计价 | 按实计算
GD3-40 | 材料 | 乙供 | C12030101 | 铜焊粉 | kg | 0.216 | 27.271 | 0 | 0 | 计价 | 按实计算
GD3-40 | 材料 | 乙供 | C13010201 | 镀锌六角螺栓 综合 | kg | 0.619 | 8.8 | 0 | 0 | 计价 | 按实计算
GD3-40 | 材料 | 乙供 | C14010100 | 镀锌铁丝 | kg | 6.816 | 4.427 | 0 | 0 | 计价 | 按实计算
GD3-40 | 材料 | 乙供 | C18040801 | 聚氯乙烯塑料薄膜 0.5mm | kg | 18.811 | 7.845 | 0 | 0 | 计价 | 按实计算
GD3-40 | 材料 | 乙供 | C18080601 | 塑料胶条 10m | 盘 | 9.89 | 6.001 | 0 | 0 | 计价 | 按实计算
GD3-40 | 材料 | 乙供 | C19020113 | 液压油32号 | kg | 1.023 | 6.89 | 0 | 0 | 计价 | 按实计算
GD3-40 | 材料 | 乙供 | C19030201 | 乙醇 | kg | 4.806 | 3.62 | 0 | 0 | 计价 | 按实计算
GD3-40 | 材料 | 乙供 | C19030301 | 丙酮 95% | kg | 2.385 | 4.1 | 0 | 0 | 计价 | 按实计算
GD3-40 | 材料 | 乙供 | C19031101 | 清洗剂 | kg | 4.289 | 2.41 | 0 | 0 | 计价 | 按实计算
GD3-40 | 材料 | 乙供 | C19110101 | 氧气 | m³ | 4.09 | 4.71 | 0 | 0 | 计价 | 按实计算
GD3-40 | 材料 | 乙供 | C19110201 | 乙炔气 | m³ | 1.431 | 10.379 | 0 | 0 | 计价 | 按实计算
GD3-40 | 材料 | 乙供 | C20010101 | 防锈漆 | kg | 1.677 | 9.353 | 0 | 0 | 计价 | 按实计算
GD3-40 | 材料 | 乙供 | C20030101 | 普通调和漆 | kg | 1.726 | 11.223 | 0 | 0 | 计价 | 按实计算
GD3-40 | 材料 | 乙供 | C22010101 | 钢管脚手架 包括扣件 | kg | 24.099 | 4.215 | 0 | 0 | 计价 | 按实计算
GD3-40 | 材料 | 乙供 | C22010141 | 木脚手板 50×250×4000 | 块 | 0.241 | 70 | 0 | 0 | 计价 | 按实计算
GD3-40 | 材料 | 乙供 | C22010201 | 枕木 160×220×2500 | 根 | 4.479 | 131.101 | 0 | 0 | 计价 | 按实计算
GD3-40 | 材料 | 乙供 | C22030501 | 钢锯条 各种规格 | 根 | 0.496 | 1.308 | 0 | 0 | 计价 | 按实计算
GD3-40 | 材料 | 乙供 | C22040101 | 砂布 | 张 | 0.496 | 0.66 | 0 | 0 | 计价 | 按实计算
GD3-40 | 材料 | 乙供 | C22040401 | 白布 | m² | 9.568 | 3.358 | 0 | 0 | 计价 | 按实计算
GD3-40 | 材料 | 乙供 | C22040411 | 无絮棉布 | kg | 0.035 | 7.414 | 0 | 0 | 计价 | 按实计算
GD3-40 | 材料 | 乙供 | C22040501 | 棉纱头 | kg | 0.099 | 5.67 | 0 | 0 | 计价 | 按实计算
GD3-40 | 材料 | 乙供 | C22040907 | 擦拭纸 | 盒 | 18.633 | 2.84 | 0 | 0 | 计价 | 按实计算
GD3-40 | 材料 | 乙供 | C99010102 | 其他材料费 | 元 | 27.5711 | 1 | 0 | 0 | 计价 | 按实计算
GD3-40 | 机械 | 乙供 | J03-01-034 | 汽车式起重机 起重量 8t | 台班 | 0.567 | 655.69 | 0 | 0 | 计价 | 按实计算
GD3-40 | 机械 | 乙供 | J03-01-039 | 汽车式起重机 起重量 30t | 台班 | 3.014 | 1187.83 | 0 | 0 | 计价 | 按实计算
GD3-40 | 机械 | 乙供 | J04-01-002 | 载重汽车 5t | 台班 | 1.979 | 380.35 | 0 | 0 | 计价 | 按实计算
GD3-40 | 机械 | 乙供 | J10-01-001 | 交流弧焊机 容量 21kVA | 台班 | 1.889 | 67 | 0 | 0 | 计价 | 按实计算
GD3-40 | 机械 | 乙供 | J11-01-019 | 电动空气压缩机 排气量 6m³/min | 台班 | 4.52 | 241.13 | 0 | 0 | 计价 | 按实计算
GD3-40 | 机械 | 乙供 | J13-01-055 | 高空作业车 20m以内 | 台班 | 1.572 | 998.89 | 0 | 0 | 计价 | 按实计算
GD3-40 | 机械 | 乙供 | J14-01-004 | 回路电阻测试仪 里程 1~1999μΩ | 台班 | 14.161 | 43.3 | 0 | 0 | 计价 | 按实计算
GD3-40 | 机械 | 乙供 | J14-03-001 | 开关特性测试仪(综合) | 台班 | 9.912 | 275.06 | 0 | 0 | 计价 | 按实计算
GD3-40 | 机械 | 乙供 | J14-03-022 | SF₆气体充放回收装置 | 台班 | 5.479 | 264.15 | 0 | 0 | 计价 | 按实计算
GD3-40 | 机械 | 乙供 | J14-05-015 | 直流标准源 | 台班 | 11.329 | 191.05 | 0 | 0 | 计价 | 按实计算
GD3-40 | 机械 | 乙供 | J14-08-080 | 氧化锌避雷阻性电流分析仪 | 台班 | 0.779 | 1998.37 | 0 | 0 | 计价 | 按实计算
GD3-40 | 机械 | 乙供 | J14-08-176 | SF₆露点仪 | 台班 | 0.779 | 1945.1 | 0 | 0 | 计价 | 按实计算
GD3-41 | 人工 | 乙供 | 9101108 | 安装普通工 | 工日 | 10.6463 | 70 | 0 | 0 | 计价 | 按实计算
GD3-41 | 人工 | 乙供 | 9101109 | 安装技术工 | 工日 | 42.0007 | 107 | 0 | 0 | 计价 | 按实计算
GD3-41 | 材料 | 乙供 | C01020302 | 等边角钢 边长50以下 | kg | 8.935 | 3.672 | 0 | 0 | 计价 | 按实计算
GD3-41 | 材料 | 乙供 | C01020521 | 镀锌扁钢 综合 | kg | 1256 | 4.655 | 0 | 0 | 计价 | 按实计算
GD3-41 | 材料 | 乙供 | C04020100 | 黄铜丝 综合 | kg | 0.042 | 47.54 | 0 | 0 | 计价 | 按实计算
GD3-41 | 材料 | 乙供 | C07010101 | 平垫铁 综合 | kg | 10.062 | 4.655 | 0 | 0 | 计价 | 按实计算
GD3-41 | 材料 | 乙供 | C07010401 | 钢垫板 综合 | kg | 0.298 | 4.655 | 0 | 0 | 计价 | 按实计算
GD3-41 | 材料 | 乙供 | C12010200 | 电焊条 J507 综合 | kg | 8.181 | 5.52 | 0 | 0 | 计价 | 按实计算
GD3-41 | 材料 | 乙供 | C12022101 | 铜焊条 | kg | 0.403 | 49.197 | 0 | 0 | 计价 | 按实计算
GD3-41 | 材料 | 乙供 | C12030101 | 铜焊粉 | kg | 0.13 | 27.271 | 0 | 0 | 计价 | 按实计算
GD3-41 | 材料 | 乙供 | C13010201 | 镀锌六角螺栓 综合 | kg | 0.619 | 8.8 | 0 | 0 | 计价 | 按实计算
GD3-41 | 材料 | 乙供 | C14010100 | 镀锌铁丝 | kg | 4.025 | 4.427 | 0 | 0 | 计价 | 按实计算
GD3-41 | 材料 | 乙供 | C18040801 | 聚氯乙烯塑料薄膜 0.5mm | kg | 11.069 | 7.845 | 0 | 0 | 计价 | 按实计算
GD3-41 | 材料 | 乙供 | C18080601 | 塑料胶条 10m | 盘 | 5.806 | 6.001 | 0 | 0 | 计价 | 按实计算
GD3-41 | 材料 | 乙供 | C19020113 | 液压油32号 | kg | 0.604 | 6.89 | 0 | 0 | 计价 | 按实计算
GD3-41 | 材料 | 乙供 | C19030201 | 乙醇 | kg | 2.838 | 3.62 | 0 | 0 | 计价 | 按实计算
GD3-41 | 材料 | 乙供 | C19030301 | 丙酮 95% | kg | 1.409 | 4.1 | 0 | 0 | 计价 | 按实计算
GD3-41 | 材料 | 乙供 | C19031101 | 清洗剂 | kg | 2.614 | 2.41 | 0 | 0 | 计价 | 按实计算
GD3-41 | 材料 | 乙供 | C19110101 | 氧气 | m³ | 2.415 | 4.71 | 0 | 0 | 计价 | 按实计算
GD3-41 | 材料 | 乙供 | C19110201 | 乙炔气 | m³ | 0.47 | 10.379 | 0 | 0 | 计价 | 按实计算
GD3-41 | 材料 | 乙供 | C20010101 | 防锈漆 | kg | 1.022 | 9.353 | 0 | 0 | 计价 | 按实计算
GD3-41 | 材料 | 乙供 | C20030101 | 普通调和漆 | kg | 1.071 | 11.223 | 0 | 0 | 计价 | 按实计算
GD3-41 | 材料 | 乙供 | C22010101 | 钢管脚手架 包括扣件 | kg | 14.087 | 4.215 | 0 | 0 | 计价 | 按实计算
GD3-41 | 材料 | 乙供 | C22010141 | 木脚手板 50×250×4000 | 块 | 0.141 | 70 | 0 | 0 | 计价 | 按实计算
GD3-41 | 材料 | 乙供 | C22010201 | 枕木 160×220×2500 | 根 | 3.942 | 131.101 | 0 | 0 | 计价 | 按实计算
GD3-41 | 材料 | 乙供 | C22030501 | 钢锯条 各种规格 | 根 | 0.496 | 1.308 | 0 | 0 | 计价 | 按实计算
GD3-41 | 材料 | 乙供 | C22040101 | 砂布 | 张 | 0.496 | 0.66 | 0 | 0 | 计价 | 按实计算
GD3-41 | 材料 | 乙供 | C22040401 | 白布 | m² | 5.59 | 3.358 | 0 | 0 | 计价 | 按实计算
GD3-41 | 材料 | 乙供 | C22040411 | 无絮棉布 | kg | 0.021 | 7.414 | 0 | 0 | 计价 | 按实计算
GD3-41 | 材料 | 乙供 | C22040501 | 棉纱头 | kg | 0.099 | 5.67 | 0 | 0 | 计价 | 按实计算
GD3-41 | 材料 | 乙供 | C22040907 | 擦拭纸 | 盒 | 10.75 | 2.84 | 0 | 0 | 计价 | 按实计算
GD3-41 | 材料 | 乙供 | C99010102 | 其他材料费 | 元 | 19.9578 | 1 | 0 | 0 | 计价 | 按实计算
GD3-41 | 机械 | 乙供 | J03-01-034 | 汽车式起重机 起重量 8t | 台班 | 0.334 | 655.69 | 0 | 0 | 计价 | 按实计算
GD3-41 | 机械 | 乙供 | J03-01-039 | 汽车式起重机 起重量 30t | 台班 | 1.78 | 1187.83 | 0 | 0 | 计价 | 按实计算
GD3-41 | 机械 | 乙供 | J04-01-002 | 载重汽车 5t | 台班 | 1.145 | 380.35 | 0 | 0 | 计价 | 按实计算
GD3-41 | 机械 | 乙供 | J10-01-001 | 交流弧焊机 容量 21kVA | 台班 | 1.169 | 67 | 0 | 0 | 计价 | 按实计算
GD3-41 | 机械 | 乙供 | J11-01-019 | 电动空气压缩机 排气量 6m³/min | 台班 | 2.67 | 241.13 | 0 | 0 | 计价 | 按实计算
GD3-41 | 机械 | 乙供 | J13-01-055 | 高空作业车 20m以内 | 台班 | 0.928 | 998.89 | 0 | 0 | 计价 | 按实计算
GD3-41 | 机械 | 乙供 | J14-01-004 | 回路电阻测试仪 里程 1~1999μΩ | 台班 | 8.448 | 43.3 | 0 | 0 | 计价 | 按实计算
GD3-41 | 机械 | 乙供 | J14-03-022 | SF₆气体充放回收装置 | 台班 | 3.335 | 264.15 | 0 | 0 | 计价 | 按实计算
GD3-41 | 机械 | 乙供 | J14-05-015 | 直流标准源 | 台班 | 6.691 | 191.05 | 0 | 0 | 计价 | 按实计算
GD3-41 | 机械 | 乙供 | J14-08-080 | 氧化锌避雷阻性电流分析仪 | 台班 | 0.46 | 1998.37 | 0 | 0 | 计价 | 按实计算
GD3-41 | 机械 | 乙供 | J14-08-176 | SF₆露点仪 | 台班 | 0.46 | 1945.1 | 0 | 0 | 计价 | 按实计算
GD3-41 | 机械 | 乙供 | J14-08-221 | 直流高压发生器 400kV 3mA | 台班 | 2.0098 | 801.27 | 0 | 0 | 计价 | 按实计算
GD3-42 | 人工 | 乙供 | 9101108 | 安装普通工 | 工日 | 39.5099 | 70 | 0 | 0 | 计价 | 按实计算
GD3-42 | 人工 | 乙供 | 9101109 | 安装技术工 | 工日 | 156.7606 | 107 | 0 | 0 | 计价 | 按实计算
GD3-42 | 材料 | 乙供 | C01020302 | 等边角钢 边长50以下 | kg | 8.935 | 3.672 | 0 | 0 | 计价 | 按实计算
GD3-42 | 材料 | 乙供 | C04010603 | 铜排 40×4 | kg | 550.02 | 48.276 | 0 | 0 | 计价 | 按实计算
GD3-42 | 材料 | 乙供 | C04020100 | 黄铜丝 综合 | kg | 0.136 | 47.54 | 0 | 0 | 计价 | 按实计算
GD3-42 | 材料 | 乙供 | C07010101 | 平垫铁 综合 | kg | 30.41 | 4.655 | 0 | 0 | 计价 | 按实计算
GD3-42 | 材料 | 乙供 | C07010401 | 钢垫板 综合 | kg | 0.298 | 4.655 | 0 | 0 | 计价 | 按实计算
GD3-42 | 材料 | 乙供 | C12010200 | 电焊条 J507 综合 | kg | 12.6 | 5.52 | 0 | 0 | 计价 | 按实计算
GD3-42 | 材料 | 乙供 | C12022101 | 铜焊条 | kg | 1.585 | 49.197 | 0 | 0 | 计价 | 按实计算
GD3-42 | 材料 | 乙供 | C12030101 | 铜焊粉 | kg | 0.365 | 27.271 | 0 | 0 | 计价 | 按实计算
GD3-42 | 材料 | 乙供 | C13010201 | 镀锌六角螺栓 综合 | kg | 0.619 | 8.8 | 0 | 0 | 计价 | 按实计算
GD3-42 | 材料 | 乙供 | C14010100 | 镀锌铁丝 | kg | 15.839 | 4.427 | 0 | 0 | 计价 | 按实计算
GD3-42 | 材料 | 乙供 | C18040801 | 聚氯乙烯塑料薄膜 0.5mm | kg | 43.714 | 7.845 | 0 | 0 | 计价 | 按实计算
GD3-42 | 材料 | 乙供 | C18080601 | 塑料胶条 10m | 盘 | 21.857 | 6.001 | 0 | 0 | 计价 | 按实计算
GD3-42 | 材料 | 乙供 | C19020113 | 液压油32号 | kg | 2.377 | 6.89 | 0 | 0 | 计价 | 按实计算
GD3-42 | 材料 | 乙供 | C19020801 | 电力复合脂 | kg | 1.045 | 10.119 | 0 | 0 | 计价 | 按实计算
GD3-42 | 材料 | 乙供 | C19030201 | 乙醇 | kg | 11.155 | 3.62 | 0 | 0 | 计价 | 按实计算
GD3-42 | 材料 | 乙供 | C19031101 | 清洗剂 | kg | 9.702 | 2.41 | 0 | 0 | 计价 | 按实计算
GD3-42 | 材料 | 乙供 | C19110101 | 氧气 | m³ | 9.503 | 4.71 | 0 | 0 | 计价 | 按实计算
GD3-42 | 材料 | 乙供 | C19110201 | 乙炔气 | m³ | 3.326 | 10.379 | 0 | 0 | 计价 | 按实计算
GD3-42 | 材料 | 乙供 | C20010101 | 防锈漆 | kg | 3.699 | 9.353 | 0 | 0 | 计价 | 按实计算
GD3-42 | 材料 | 乙供 | C20030101 | 普通调和漆 | kg | 3.748 | 11.223 | 0 | 0 | 计价 | 按实计算
GD3-42 | 材料 | 乙供 | C22010101 | 钢管脚手架 包括扣件 | kg | 56.003 | 4.215 | 0 | 0 | 计价 | 按实计算
GD3-42 | 材料 | 乙供 | C22010141 | 木脚手板 50×250×4000 | 块 | 0.56 | 70 | 0 | 0 | 计价 | 按实计算
GD3-42 | 材料 | 乙供 | C22010201 | 枕木 160×220×2500 | 根 | 9.899 | 131.101 | 0 | 0 | 计价 | 按实计算
GD3-42 | 材料 | 乙供 | C22030501 | 钢锯条 各种规格 | 根 | 0.496 | 1.308 | 0 | 0 | 计价 | 按实计算
GD3-42 | 材料 | 乙供 | C22040101 | 砂布 | 张 | 0.496 | 0.66 | 0 | 0 | 计价 | 按实计算
GD3-42 | 材料 | 乙供 | C22040401 | 白布 | m² | 22.238 | 3.358 | 0 | 0 | 计价 | 按实计算
GD3-42 | 材料 | 乙供 | C22040411 | 无絮棉布 | kg | 0.068 | 7.414 | 0 | 0 | 计价 | 按实计算
GD3-42 | 材料 | 乙供 | C22040501 | 棉纱头 | kg | 6.434 | 5.67 | 0 | 0 | 计价 | 按实计算
GD3-42 | 材料 | 乙供 | C22040907 | 擦拭纸 | 盒 | 31.677 | 2.84 | 0 | 0 | 计价 | 按实计算
GD3-42 | 材料 | 乙供 | C99010102 | 其他材料费 | 元 | 58.2329 | 1 | 0 | 0 | 计价 | 按实计算
GD3-42 | 机械 | 乙供 | J03-01-034 | 汽车式起重机 起重量 8t | 台班 | 3.563 | 655.69 | 0 | 0 | 计价 | 按实计算
GD3-42 | 机械 | 乙供 | J03-01-039 | 汽车式起重机 起重量 30t | 台班 | 2.814 | 1187.83 | 0 | 0 | 计价 | 按实计算
GD3-42 | 机械 | 乙供 | J03-01-043 | 汽车式起重机 起重量 75t | 台班 | 0.824 | 3500.12 | 0 | 0 | 计价 | 按实计算
GD3-42 | 机械 | 乙供 | J04-01-002 | 载重汽车 5t | 台班 | 2.049 | 380.35 | 0 | 0 | 计价 | 按实计算
GD3-42 | 机械 | 乙供 | J04-01-004 | 载重汽车 8t | 台班 | 1.716 | 445.99 | 0 | 0 | 计价 | 按实计算
GD3-42 | 机械 | 乙供 | J08-01-056 | 台式钻床 钻孔直径 Φ16 | 台班 | 1.4 | 4.7 | 0 | 0 | 计价 | 按实计算
GD3-42 | 机械 | 乙供 | J09-01-029 | 真空泵 抽气速度 1800m³/h | 台班 | 6.069 | 159.98 | 0 | 0 | 计价 | 按实计算
GD3-42 | 机械 | 乙供 | J10-01-001 | 交流弧焊机 容量 21kVA | 台班 | 1.802 | 67 | 0 | 0 | 计价 | 按实计算
GD3-42 | 机械 | 乙供 | J11-01-019 | 电动空气压缩机 排气量 6m³/min | 台班 | 8.169 | 241.13 | 0 | 0 | 计价 | 按实计算
GD3-42 | 机械 | 乙供 | J13-01-055 | 高空作业车 20m以内 | 台班 | 1.366 | 998.89 | 0 | 0 | 计价 | 按实计算
GD3-42 | 机械 | 乙供 | J14-01-004 | 回路电阻测试仪 里程 1~1999μΩ | 台班 | 27.324 | 43.3 | 0 | 0 | 计价 | 按实计算
GD3-42 | 机械 | 乙供 | J14-03-001 | 开关特性测试仪(综合) | 台班 | 21.859 | 275.06 | 0 | 0 | 计价 | 按实计算
GD3-42 | 机械 | 乙供 | J14-03-022 | SF₆气体充放回收装置 | 台班 | 11.97 | 264.15 | 0 | 0 | 计价 | 按实计算
GD3-42 | 机械 | 乙供 | J14-05-015 | 直流标准源 | 台班 | 24.592 | 191.05 | 0 | 0 | 计价 | 按实计算
GD3-42 | 机械 | 乙供 | J14-08-080 | 氧化锌避雷阻性电流分析仪 | 台班 | 1.639 | 1998.37 | 0 | 0 | 计价 | 按实计算
GD3-42 | 机械 | 乙供 | J14-08-176 | SF₆露点仪 | 台班 | 1.639 | 1945.1 | 0 | 0 | 计价 | 按实计算
GD3-43 | 人工 | 乙供 | 9101108 | 安装普通工 | 工日 | 23.7716 | 70 | 0 | 0 | 计价 | 按实计算
GD3-43 | 人工 | 乙供 | 9101109 | 安装技术工 | 工日 | 94.4174 | 107 | 0 | 0 | 计价 | 按实计算
GD3-43 | 材料 | 乙供 | C01020302 | 等边角钢 边长50以下 | kg | 8.935 | 3.672 | 0 | 0 | 计价 | 按实计算
GD3-43 | 材料 | 乙供 | C04010603 | 铜排 40×4 | kg | 550.02 | 48.276 | 0 | 0 | 计价 | 按实计算
GD3-43 | 材料 | 乙供 | C04020100 | 黄铜丝 综合 | kg | 0.083 | 47.54 | 0 | 0 | 计价 | 按实计算
GD3-43 | 材料 | 乙供 | C07010101 | 平垫铁 综合 | kg | 18.241 | 4.655 | 0 | 0 | 计价 | 按实计算
GD3-43 | 材料 | 乙供 | C07010401 | 钢垫板 综合 | kg | 0.298 | 4.655 | 0 | 0 | 计价 | 按实计算
GD3-43 | 材料 | 乙供 | C12010200 | 电焊条 J507 综合 | kg | 7.929 | 5.52 | 0 | 0 | 计价 | 按实计算
GD3-43 | 材料 | 乙供 | C12022101 | 铜焊条 | kg | 0.932 | 49.197 | 0 | 0 | 计价 | 按实计算
GD3-43 | 材料 | 乙供 | C12030101 | 铜焊粉 | kg | 0.223 | 27.271 | 0 | 0 | 计价 | 按实计算
GD3-43 | 材料 | 乙供 | C13010201 | 镀锌六角螺栓 综合 | kg | 0.619 | 8.8 | 0 | 0 | 计价 | 按实计算
GD3-43 | 材料 | 乙供 | C14010100 | 镀锌铁丝 | kg | 9.503 | 4.427 | 0 | 0 | 计价 | 按实计算
GD3-43 | 材料 | 乙供 | C18040801 | 聚氯乙烯塑料薄膜 0.5mm | kg | 26.272 | 7.845 | 0 | 0 | 计价 | 按实计算
GD3-43 | 材料 | 乙供 | C18080601 | 塑料胶条 10m | 盘 | 13.109 | 6.001 | 0 | 0 | 计价 | 按实计算
GD3-43 | 材料 | 乙供 | C19020113 | 液压油32号 | kg | 1.427 | 6.89 | 0 | 0 | 计价 | 按实计算
GD3-43 | 材料 | 乙供 | C19020801 | 电力复合脂 | kg | 0.625 | 10.119 | 0 | 0 | 计价 | 按实计算
GD3-43 | 材料 | 乙供 | C19030201 | 乙醇 | kg | 6.75 | 3.62 | 0 | 0 | 计价 | 按实计算
GD3-43 | 材料 | 乙供 | C19031101 | 清洗剂 | kg | 5.883 | 2.41 | 0 | 0 | 计价 | 按实计算
GD3-43 | 材料 | 乙供 | C19110101 | 氧气 | m³ | 5.684 | 4.71 | 0 | 0 | 计价 | 按实计算
GD3-43 | 材料 | 乙供 | C19110201 | 乙炔气 | m³ | 1.994 | 10.379 | 0 | 0 | 计价 | 按实计算
GD3-43 | 材料 | 乙供 | C20010101 | 防锈漆 | kg | 2.386 | 9.353 | 0 | 0 | 计价 | 按实计算
GD3-43 | 材料 | 乙供 | C20030101 | 普通调和漆 | kg | 2.435 | 11.223 | 0 | 0 | 计价 | 按实计算
GD3-43 | 材料 | 乙供 | C22010101 | 钢管脚手架 包括扣件 | kg | 33.54 | 4.215 | 0 | 0 | 计价 | 按实计算
GD3-43 | 材料 | 乙供 | C22010141 | 木脚手板 50×250×4000 | 块 | 0.336 | 70 | 0 | 0 | 计价 | 按实计算
GD3-43 | 材料 | 乙供 | C22010201 | 枕木 160×220×2500 | 根 | 5.962 | 131.101 | 0 | 0 | 计价 | 按实计算
GD3-43 | 材料 | 乙供 | C22030501 | 钢锯条 各种规格 | 根 | 0.496 | 1.308 | 0 | 0 | 计价 | 按实计算
GD3-43 | 材料 | 乙供 | C22040101 | 砂布 | 张 | 0.496 | 0.66 | 0 | 0 | 计价 | 按实计算
GD3-43 | 材料 | 乙供 | C22040401 | 白布 | m² | 13.23 | 3.358 | 0 | 0 | 计价 | 按实计算
GD3-43 | 材料 | 乙供 | C22040411 | 无絮棉布 | kg | 0.042 | 7.414 | 0 | 0 | 计价 | 按实计算
GD3-43 | 材料 | 乙供 | C22040501 | 棉纱头 | kg | 4.012 | 5.67 | 0 | 0 | 计价 | 按实计算
GD3-43 | 材料 | 乙供 | C22040907 | 擦拭纸 | 盒 | 19.006 | 2.84 | 0 | 0 | 计价 | 按实计算
GD3-43 | 材料 | 乙供 | C99010102 | 其他材料费 | 元 | 35.4375 | 1 | 0 | 0 | 计价 | 按实计算
GD3-43 | 机械 | 乙供 | J03-01-034 | 汽车式起重机 起重量 8t | 台班 | 2.13 | 655.69 | 0 | 0 | 计价 | 按实计算
GD3-43 | 机械 | 乙供 | J03-01-039 | 汽车式起重机 起重量 30t | 台班 | 1.716 | 1187.83 | 0 | 0 | 计价 | 按实计算
GD3-43 | 机械 | 乙供 | J03-01-043 | 汽车式起重机 起重量 75t | 台班 | 0.495 | 3500.12 | 0 | 0 | 计价 | 按实计算
GD3-43 | 机械 | 乙供 | J04-01-002 | 载重汽车 5t | 台班 | 1.238 | 380.35 | 0 | 0 | 计价 | 按实计算
GD3-43 | 机械 | 乙供 | J04-01-004 | 载重汽车 8t | 台班 | 1.03 | 445.99 | 0 | 0 | 计价 | 按实计算
GD3-43 | 机械 | 乙供 | J08-01-056 | 台式钻床 钻孔直径 Φ16 | 台班 | 0.838 | 4.7 | 0 | 0 | 计价 | 按实计算
GD3-43 | 机械 | 乙供 | J09-01-029 | 真空泵 抽气速度 1800m³/h | 台班 | 3.639 | 159.98 | 0 | 0 | 计价 | 按实计算
GD3-43 | 机械 | 乙供 | J10-01-001 | 交流弧焊机 容量 21kVA | 台班 | 1.134 | 67 | 0 | 0 | 计价 | 按实计算
GD3-43 | 机械 | 乙供 | J11-01-019 | 电动空气压缩机 排气量 6m³/min | 台班 | 4.902 | 241.13 | 0 | 0 | 计价 | 按实计算
GD3-43 | 机械 | 乙供 | J13-01-055 | 高空作业车 20m以内 | 台班 | 0.825 | 998.89 | 0 | 0 | 计价 | 按实计算
GD3-43 | 机械 | 乙供 | J14-01-004 | 回路电阻测试仪 里程 1~1999μΩ | 台班 | 16.5 | 43.3 | 0 | 0 | 计价 | 按实计算
GD3-43 | 机械 | 乙供 | J14-03-022 | SF₆气体充放回收装置 | 台班 | 7.19 | 264.15 | 0 | 0 | 计价 | 按实计算
GD3-43 | 机械 | 乙供 | J14-05-015 | 直流标准源 | 台班 | 14.85 | 191.05 | 0 | 0 | 计价 | 按实计算
GD3-43 | 机械 | 乙供 | J14-08-080 | 氧化锌避雷阻性电流分析仪 | 台班 | 0.99 | 1998.37 | 0 | 0 | 计价 | 按实计算
GD3-43 | 机械 | 乙供 | J14-08-176 | SF₆露点仪 | 台班 | 0.99 | 1945.1 | 0 | 0 | 计价 | 按实计算
GD3-43 | 机械 | 乙供 | J14-08-221 | 直流高压发生器 400kV 3mA | 台班 | 4.518 | 801.27 | 0 | 0 | 计价 | 按实计算
GD3-44 | 人工 | 乙供 | 9101108 | 安装普通工 | 工日 | 66.0218 | 70 | 0 | 0 | 计价 | 按实计算
GD3-44 | 人工 | 乙供 | 9101109 | 安装技术工 | 工日 | 296.6184 | 107 | 0 | 0 | 计价 | 按实计算
GD3-44 | 材料 | 乙供 | C01020302 | 等边角钢 边长50以下 | kg | 8.935 | 3.672 | 0 | 0 | 计价 | 按实计算
GD3-44 | 材料 | 乙供 | C04010603 | 铜排 40×4 | kg | 1267.36 | 48.276 | 0 | 0 | 计价 | 按实计算
GD3-44 | 材料 | 乙供 | C04020100 | 黄铜丝 综合 | kg | 2.607 | 47.54 | 0 | 0 | 计价 | 按实计算
GD3-44 | 材料 | 乙供 | C07010101 | 平垫铁 综合 | kg | 48.432 | 4.655 | 0 | 0 | 计价 | 按实计算
GD3-44 | 材料 | 乙供 | C07010401 | 钢垫板 综合 | kg | 0.298 | 4.655 | 0 | 0 | 计价 | 按实计算
GD3-44 | 材料 | 乙供 | C12010200 | 电焊条 J507 综合 | kg | 23.903 | 5.52 | 0 | 0 | 计价 | 按实计算
GD3-44 | 材料 | 乙供 | C12022101 | 铜焊条 | kg | 3.187 | 49.197 | 0 | 0 | 计价 | 按实计算
GD3-44 | 材料 | 乙供 | C12030101 | 铜焊粉 | kg | 0.733 | 27.271 | 0 | 0 | 计价 | 按实计算
GD3-44 | 材料 | 乙供 | C13010201 | 镀锌六角螺栓 综合 | kg | 0.619 | 8.8 | 0 | 0 | 计价 | 按实计算
GD3-44 | 材料 | 乙供 | C14010100 | 镀锌铁丝 | kg | 31.864 | 4.427 | 0 | 0 | 计价 | 按实计算
GD3-44 | 材料 | 乙供 | C18040801 | 聚氯乙烯塑料薄膜 0.5mm | kg | 66.699 | 7.845 | 0 | 0 | 计价 | 按实计算
GD3-44 | 材料 | 乙供 | C18080601 | 塑料胶条 10m | 盘 | 43.97 | 6.001 | 0 | 0 | 计价 | 按实计算
GD3-44 | 材料 | 乙供 | C19020113 | 液压油32号 | kg | 3.4 | 6.89 | 0 | 0 | 计价 | 按实计算
GD3-44 | 材料 | 乙供 | C19020801 | 电力复合脂 | kg | 1.404 | 10.119 | 0 | 0 | 计价 | 按实计算
GD3-44 | 材料 | 乙供 | C19030201 | 乙醇 | kg | 21.145 | 3.62 | 0 | 0 | 计价 | 按实计算
GD3-44 | 材料 | 乙供 | C19031101 | 清洗剂 | kg | 15.068 | 2.41 | 0 | 0 | 计价 | 按实计算
GD3-44 | 材料 | 乙供 | C19110101 | 氧气 | m³ | 19.117 | 4.71 | 0 | 0 | 计价 | 按实计算
GD3-44 | 材料 | 乙供 | C19110201 | 乙炔气 | m³ | 6.692 | 10.379 | 0 | 0 | 计价 | 按实计算
GD3-44 | 材料 | 乙供 | C20010101 | 防锈漆 | kg | 6.226 | 9.353 | 0 | 0 | 计价 | 按实计算
GD3-44 | 材料 | 乙供 | C20030101 | 普通调和漆 | kg | 6.275 | 11.223 | 0 | 0 | 计价 | 按实计算
GD3-44 | 材料 | 乙供 | C22010101 | 钢管脚手架 包括扣件 | kg | 97.798 | 4.215 | 0 | 0 | 计价 | 按实计算
GD3-44 | 材料 | 乙供 | C22010141 | 木脚手板 50×250×4000 | 块 | 0.978 | 70 | 0 | 0 | 计价 | 按实计算
GD3-44 | 材料 | 乙供 | C22010201 | 枕木 160×220×2500 | 根 | 13.542 | 131.101 | 0 | 0 | 计价 | 按实计算
GD3-44 | 材料 | 乙供 | C22030501 | 钢锯条 各种规格 | 根 | 0.496 | 1.308 | 0 | 0 | 计价 | 按实计算
GD3-44 | 材料 | 乙供 | C22040101 | 砂布 | 张 | 0.496 | 0.66 | 0 | 0 | 计价 | 按实计算
GD3-44 | 材料 | 乙供 | C22040401 | 白布 | m² | 34.114 | 3.358 | 0 | 0 | 计价 | 按实计算
GD3-44 | 材料 | 乙供 | C22040411 | 无絮棉布 | kg | 5.214 | 7.414 | 0 | 0 | 计价 | 按实计算
GD3-44 | 材料 | 乙供 | C22040501 | 棉纱头 | kg | 9.658 | 5.67 | 0 | 0 | 计价 | 按实计算
GD3-44 | 材料 | 乙供 | C22040907 | 擦拭纸 | 盒 | 47.794 | 2.84 | 0 | 0 | 计价 | 按实计算
GD3-44 | 材料 | 乙供 | C99010102 | 其他材料费 | 元 | 93.3062 | 1 | 0 | 0 | 计价 | 按实计算
GD3-44 | 机械 | 乙供 | J03-01-034 | 汽车式起重机 起重量 8t | 台班 | 5.214 | 655.69 | 0 | 0 | 计价 | 按实计算
GD3-44 | 机械 | 乙供 | J03-01-036 | 汽车式起重机 起重量 16t | 台班 | 1.409 | 876.93 | 0 | 0 | 计价 | 按实计算
GD3-44 | 机械 | 乙供 | J03-01-049 | 汽车式起重机 起重量 150t | 台班 | 2.974 | 8723.6 | 0 | 0 | 计价 | 按实计算
GD3-44 | 机械 | 乙供 | J04-01-002 | 载重汽车 5t | 台班 | 10.428 | 380.35 | 0 | 0 | 计价 | 按实计算
GD3-44 | 机械 | 乙供 | J04-01-006 | 载重汽车 12t | 台班 | 1.527 | 593.93 | 0 | 0 | 计价 | 按实计算
GD3-44 | 机械 | 乙供 | J08-01-056 | 台式钻床 钻孔直径 Φ16 | 台班 | 1.956 | 4.7 | 0 | 0 | 计价 | 按实计算
GD3-44 | 机械 | 乙供 | J09-01-029 | 真空泵 抽气速度 1800m³/h | 台班 | 8.217 | 159.98 | 0 | 0 | 计价 | 按实计算
GD3-44 | 机械 | 乙供 | J10-01-001 | 交流弧焊机 容量 21kVA | 台班 | 3.418 | 67 | 0 | 0 | 计价 | 按实计算
GD3-44 | 机械 | 乙供 | J11-01-019 | 电动空气压缩机 排气量 6m³/min | 台班 | 14.087 | 241.13 | 0 | 0 | 计价 | 按实计算
GD3-44 | 机械 | 乙供 | J13-01-055 | 高空作业车 20m以内 | 台班 | 7.17 | 998.89 | 0 | 0 | 计价 | 按实计算
GD3-44 | 机械 | 乙供 | J14-01-004 | 回路电阻测试仪 里程 1~1999μΩ | 台班 | 65.175 | 43.3 | 0 | 0 | 计价 | 按实计算
GD3-44 | 机械 | 乙供 | J14-03-001 | 开关特性测试仪(综合) | 台班 | 46.926 | 275.06 | 0 | 0 | 计价 | 按实计算
GD3-44 | 机械 | 乙供 | J14-03-022 | SF₆气体充放回收装置 | 台班 | 20.083 | 264.15 | 0 | 0 | 计价 | 按实计算
GD3-44 | 机械 | 乙供 | J14-05-015 | 直流标准源 | 台班 | 52.14 | 191.05 | 0 | 0 | 计价 | 按实计算
GD3-44 | 机械 | 乙供 | J14-08-080 | 氧化锌避雷阻性电流分析仪 | 台班 | 3.389 | 1998.37 | 0 | 0 | 计价 | 按实计算
GD3-44 | 机械 | 乙供 | J14-08-176 | SF₆露点仪 | 台班 | 3.389 | 1945.1 | 0 | 0 | 计价 | 按实计算
GD3-45 | 人工 | 乙供 | 9101108 | 安装普通工 | 工日 | 39.664 | 70 | 0 | 0 | 计价 | 按实计算
GD3-45 | 人工 | 乙供 | 9101109 | 安装技术工 | 工日 | 178.1112 | 107 | 0 | 0 | 计价 | 按实计算
GD3-45 | 材料 | 乙供 | C01020302 | 等边角钢 边长50以下 | kg | 8.935 | 3.672 | 0 | 0 | 计价 | 按实计算
GD3-45 | 材料 | 乙供 | C04010603 | 铜排 40×4 | kg | 1246 | 48.276 | 0 | 0 | 计价 | 按实计算
GD3-45 | 材料 | 乙供 | C04020100 | 黄铜丝 综合 | kg | 1.564 | 47.54 | 0 | 0 | 计价 | 按实计算
GD3-45 | 材料 | 乙供 | C07010101 | 平垫铁 综合 | kg | 29.101 | 4.655 | 0 | 0 | 计价 | 按实计算
GD3-45 | 材料 | 乙供 | C07010401 | 钢垫板 综合 | kg | 0.298 | 4.655 | 0 | 0 | 计价 | 按实计算
GD3-45 | 材料 | 乙供 | C12010200 | 电焊条 J507 综合 | kg | 14.603 | 5.52 | 0 | 0 | 计价 | 按实计算
GD3-45 | 材料 | 乙供 | C12022101 | 铜焊条 | kg | 1.913 | 49.197 | 0 | 0 | 计价 | 按实计算
GD3-45 | 材料 | 乙供 | C12030101 | 铜焊粉 | kg | 0.457 | 27.271 | 0 | 0 | 计价 | 按实计算
GD3-45 | 材料 | 乙供 | C13010201 | 镀锌六角螺栓 综合 | kg | 0.619 | 8.8 | 0 | 0 | 计价 | 按实计算
GD3-45 | 材料 | 乙供 | C14010100 | 镀锌铁丝 | kg | 19.117 | 4.427 | 0 | 0 | 计价 | 按实计算
GD3-45 | 材料 | 乙供 | C18040801 | 聚氯乙烯塑料薄膜 0.5mm | kg | 39.51 | 7.845 | 0 | 0 | 计价 | 按实计算
GD3-45 | 材料 | 乙供 | C18080601 | 塑料胶条 10m | 盘 | 26.381 | 6.001 | 0 | 0 | 计价 | 按实计算
GD3-45 | 材料 | 乙供 | C19020113 | 液压油32号 | kg | 1.913 | 6.89 | 0 | 0 | 计价 | 按实计算
GD3-45 | 材料 | 乙供 | C19020801 | 电力复合脂 | kg | 0.957 | 10.119 | 0 | 0 | 计价 | 按实计算
GD3-45 | 材料 | 乙供 | C19030201 | 乙醇 | kg | 12.687 | 3.62 | 0 | 0 | 计价 | 按实计算
GD3-45 | 材料 | 乙供 | C19031101 | 清洗剂 | kg | 7.634 | 2.41 | 0 | 0 | 计价 | 按实计算
GD3-45 | 材料 | 乙供 | C19110101 | 氧气 | m³ | 11.471 | 4.71 | 0 | 0 | 计价 | 按实计算
GD3-45 | 材料 | 乙供 | C19110201 | 乙炔气 | m³ | 3.824 | 10.379 | 0 | 0 | 计价 | 按实计算
GD3-45 | 材料 | 乙供 | C20010101 | 防锈漆 | kg | 3.794 | 9.353 | 0 | 0 | 计价 | 按实计算
GD3-45 | 材料 | 乙供 | C20030101 | 普通调和漆 | kg | 3.843 | 11.223 | 0 | 0 | 计价 | 按实计算
GD3-45 | 材料 | 乙供 | C22010101 | 钢管脚手架 包括扣件 | kg | 58.416 | 4.215 | 0 | 0 | 计价 | 按实计算
GD3-45 | 材料 | 乙供 | C22010141 | 木脚手板 50×250×4000 | 块 | 0.584 | 70 | 0 | 0 | 计价 | 按实计算
GD3-45 | 材料 | 乙供 | C22010201 | 枕木 160×220×2500 | 根 | 8.126 | 131.101 | 0 | 0 | 计价 | 按实计算
GD3-45 | 材料 | 乙供 | C22030501 | 钢锯条 各种规格 | 根 | 0.496 | 1.308 | 0 | 0 | 计价 | 按实计算
GD3-45 | 材料 | 乙供 | C22040101 | 砂布 | 张 | 0.496 | 0.66 | 0 | 0 | 计价 | 按实计算
GD3-45 | 材料 | 乙供 | C22040401 | 白布 | m² | 20.468 | 3.358 | 0 | 0 | 计价 | 按实计算
GD3-45 | 材料 | 乙供 | C22040411 | 无絮棉布 | kg | 3.128 | 7.414 | 0 | 0 | 计价 | 按实计算
GD3-45 | 材料 | 乙供 | C22040501 | 棉纱头 | kg | 5.836 | 5.67 | 0 | 0 | 计价 | 按实计算
GD3-45 | 材料 | 乙供 | C22040907 | 擦拭纸 | 盒 | 28.677 | 2.84 | 0 | 0 | 计价 | 按实计算
GD3-45 | 材料 | 乙供 | C99010102 | 其他材料费 | 元 | 56.1786 | 1 | 0 | 0 | 计价 | 按实计算
GD3-45 | 机械 | 乙供 | J03-01-034 | 汽车式起重机 起重量 8t | 台班 | 3.128 | 655.69 | 0 | 0 | 计价 | 按实计算
GD3-45 | 机械 | 乙供 | J03-01-036 | 汽车式起重机 起重量 16t | 台班 | 0.846 | 876.93 | 0 | 0 | 计价 | 按实计算
GD3-45 | 机械 | 乙供 | J03-01-049 | 汽车式起重机 起重量 150t | 台班 | 1.784 | 8723.6 | 0 | 0 | 计价 | 按实计算
GD3-45 | 机械 | 乙供 | J04-01-002 | 载重汽车 5t | 台班 | 6.257 | 380.35 | 0 | 0 | 计价 | 按实计算
GD3-45 | 机械 | 乙供 | J04-01-006 | 载重汽车 12t | 台班 | 0.915 | 593.93 | 0 | 0 | 计价 | 按实计算
GD3-45 | 机械 | 乙供 | J08-01-056 | 台式钻床 钻孔直径 Φ16 | 台班 | 1.174 | 4.7 | 0 | 0 | 计价 | 按实计算
GD3-45 | 机械 | 乙供 | J09-01-029 | 真空泵 抽气速度 1800m³/h | 台班 | 4.931 | 159.98 | 0 | 0 | 计价 | 按实计算
GD3-45 | 机械 | 乙供 | J10-01-001 | 交流弧焊机 容量 21kVA | 台班 | 2.088 | 67 | 0 | 0 | 计价 | 按实计算
GD3-45 | 机械 | 乙供 | J11-01-019 | 电动空气压缩机 排气量 6m³/min | 台班 | 8.452 | 241.13 | 0 | 0 | 计价 | 按实计算
GD3-45 | 机械 | 乙供 | J13-01-055 | 高空作业车 20m以内 | 台班 | 4.302 | 998.89 | 0 | 0 | 计价 | 按实计算
GD3-45 | 机械 | 乙供 | J14-01-004 | 回路电阻测试仪 里程 1~1999μΩ | 台班 | 39.105 | 43.3 | 0 | 0 | 计价 | 按实计算
GD3-45 | 机械 | 乙供 | J14-03-022 | SF₆气体充放回收装置 | 台班 | 11.737 | 264.15 | 0 | 0 | 计价 | 按实计算
GD3-45 | 机械 | 乙供 | J14-05-015 | 直流标准源 | 台班 | 31.284 | 191.05 | 0 | 0 | 计价 | 按实计算
GD3-45 | 机械 | 乙供 | J14-08-080 | 氧化锌避雷阻性电流分析仪 | 台班 | 2.034 | 1998.37 | 0 | 0 | 计价 | 按实计算
GD3-45 | 机械 | 乙供 | J14-08-176 | SF₆露点仪 | 台班 | 2.034 | 1945.1 | 0 | 0 | 计价 | 按实计算
GD3-45 | 机械 | 乙供 | J14-08-221 | 直流高压发生器 400kV 3mA | 台班 | 9.632 | 801.27 | 0 | 0 | 计价 | 按实计算
GD3-46 | 人工 | 乙供 | 9101108 | 安装普通工 | 工日 | 5.3064 | 70 | 0 | 0 | 计价 | 按实计算
GD3-46 | 人工 | 乙供 | 9101109 | 安装技术工 | 工日 | 23.5773 | 107 | 0 | 0 | 计价 | 按实计算
GD3-46 | 材料 | 乙供 | C01020302 | 等边角钢 边长50以下 | kg | 8.935 | 3.672 | 0 | 0 | 计价 | 按实计算
GD3-46 | 材料 | 乙供 | C01020521 | 镀锌扁钢 综合 | kg | 144.126 | 4.655 | 0 | 0 | 计价 | 按实计算
GD3-46 | 材料 | 乙供 | C04020100 | 黄铜丝 综合 | kg | 0.054 | 47.54 | 0 | 0 | 计价 | 按实计算
GD3-46 | 材料 | 乙供 | C07010401 | 钢垫板 综合 | kg | 0.298 | 4.655 | 0 | 0 | 计价 | 按实计算
GD3-46 | 材料 | 乙供 | C12010200 | 电焊条 J507 综合 | kg | 0.923 | 5.52 | 0 | 0 | 计价 | 按实计算
GD3-46 | 材料 | 乙供 | C13010201 | 镀锌六角螺栓 综合 | kg | 3.776 | 8.8 | 0 | 0 | 计价 | 按实计算
GD3-46 | 材料 | 乙供 | C14010100 | 镀锌铁丝 | kg | 0.761 | 4.427 | 0 | 0 | 计价 | 按实计算
GD3-46 | 材料 | 乙供 | C19020401 | 凡士林 | kg | 0.109 | 5 | 0 | 0 | 计价 | 按实计算
GD3-46 | 材料 | 乙供 | C19020801 | 电力复合脂 | kg | 0.228 | 10.119 | 0 | 0 | 计价 | 按实计算
GD3-46 | 材料 | 乙供 | C19030201 | 乙醇 | kg | 1.327 | 3.62 | 0 | 0 | 计价 | 按实计算
GD3-46 | 材料 | 乙供 | C19030301 | 丙酮 95% | kg | 0.651 | 4.1 | 0 | 0 | 计价 | 按实计算
GD3-46 | 材料 | 乙供 | C19031101 | 清洗剂 | kg | 1.611 | 2.41 | 0 | 0 | 计价 | 按实计算
GD3-46 | 材料 | 乙供 | C20010101 | 防锈漆 | kg | 0.15 | 9.353 | 0 | 0 | 计价 | 按实计算
GD3-46 | 材料 | 乙供 | C20010201 | 醇酸防锈漆 | kg | 0.517 | 11.56 | 0 | 0 | 计价 | 按实计算
GD3-46 | 材料 | 乙供 | C20030101 | 普通调和漆 | kg | 1.175 | 11.223 | 0 | 0 | 计价 | 按实计算
GD3-46 | 材料 | 乙供 | C22010201 | 枕木 160×220×2500 | 根 | 1.408 | 131.101 | 0 | 0 | 计价 | 按实计算
GD3-46 | 材料 | 乙供 | C22030501 | 钢锯条 各种规格 | 根 | 0.496 | 1.308 | 0 | 0 | 计价 | 按实计算
GD3-46 | 材料 | 乙供 | C22040101 | 砂布 | 张 | 1.046 | 0.66 | 0 | 0 | 计价 | 按实计算
GD3-46 | 材料 | 乙供 | C22040401 | 白布 | m² | 1.3 | 3.358 | 0 | 0 | 计价 | 按实计算
GD3-46 | 材料 | 乙供 | C22040411 | 无絮棉布 | kg | 0.026 | 7.414 | 0 | 0 | 计价 | 按实计算
GD3-46 | 材料 | 乙供 | C22040501 | 棉纱头 | kg | 0.86 | 5.67 | 0 | 0 | 计价 | 按实计算
GD3-46 | 材料 | 乙供 | C99010102 | 其他材料费 | 元 | 6.2902 | 1 | 0 | 0 | 计价 | 按实计算
GD3-46 | 机械 | 乙供 | J03-01-033 | 汽车式起重机 起重量 5t | 台班 | 0.438 | 552.67 | 0 | 0 | 计价 | 按实计算
GD3-46 | 机械 | 乙供 | J03-01-039 | 汽车式起重机 起重量 30t | 台班 | 0.656 | 1187.83 | 0 | 0 | 计价 | 按实计算
GD3-46 | 机械 | 乙供 | J04-01-002 | 载重汽车 5t | 台班 | 0.438 | 380.35 | 0 | 0 | 计价 | 按实计算
GD3-46 | 机械 | 乙供 | J09-01-029 | 真空泵 抽气速度 1800m³/h | 台班 | 1.365 | 159.98 | 0 | 0 | 计价 | 按实计算
GD3-46 | 机械 | 乙供 | J10-01-001 | 交流弧焊机 容量 21kVA | 台班 | 0.132 | 67 | 0 | 0 | 计价 | 按实计算
GD3-46 | 机械 | 乙供 | J11-01-019 | 电动空气压缩机 排气量 6m³/min | 台班 | 1.311 | 241.13 | 0 | 0 | 计价 | 按实计算
GD3-46 | 机械 | 乙供 | J13-01-055 | 高空作业车 20m以内 | 台班 | 0.445 | 998.89 | 0 | 0 | 计价 | 按实计算
GD3-46 | 机械 | 乙供 | J13-01-060 | 机动绞磨 3t以内 | 台班 | 0.13 | 162.99 | 0 | 0 | 计价 | 按实计算
GD3-46 | 机械 | 乙供 | J13-01-065 | 机动液压压接机 200t以内 | 台班 | 0.187 | 79.03 | 0 | 0 | 计价 | 按实计算
GD3-46 | 机械 | 乙供 | J14-01-004 | 回路电阻测试仪 里程 1~1999μΩ | 台班 | 5.336 | 43.3 | 0 | 0 | 计价 | 按实计算
GD3-46 | 机械 | 乙供 | J14-03-001 | 开关特性测试仪(综合) | 台班 | 4.269 | 275.06 | 0 | 0 | 计价 | 按实计算
GD3-46 | 机械 | 乙供 | J14-03-022 | SF₆气体充放回收装置 | 台班 | 1.419 | 264.15 | 0 | 0 | 计价 | 按实计算
GD3-46 | 机械 | 乙供 | J14-05-015 | 直流标准源 | 台班 | 4.269 | 191.05 | 0 | 0 | 计价 | 按实计算
GD3-46 | 机械 | 乙供 | J14-08-080 | 氧化锌避雷阻性电流分析仪 | 台班 | 0.267 | 1998.37 | 0 | 0 | 计价 | 按实计算
GD3-46 | 机械 | 乙供 | J14-08-176 | SF₆露点仪 | 台班 | 0.267 | 1945.1 | 0 | 0 | 计价 | 按实计算
GD3-47 | 人工 | 乙供 | 9101108 | 安装普通工 | 工日 | 9.0383 | 70 | 0 | 0 | 计价 | 按实计算
GD3-47 | 人工 | 乙供 | 9101109 | 安装技术工 | 工日 | 39.5746 | 107 | 0 | 0 | 计价 | 按实计算
GD3-47 | 材料 | 乙供 | C01020302 | 等边角钢 边长50以下 | kg | 8.935 | 3.672 | 0 | 0 | 计价 | 按实计算
GD3-47 | 材料 | 乙供 | C01020521 | 镀锌扁钢 综合 | kg | 366.752 | 4.655 | 0 | 0 | 计价 | 按实计算
GD3-47 | 材料 | 乙供 | C04020100 | 黄铜丝 综合 | kg | 0.062 | 47.54 | 0 | 0 | 计价 | 按实计算
GD3-47 | 材料 | 乙供 | C07010401 | 钢垫板 综合 | kg | 0.298 | 4.655 | 0 | 0 | 计价 | 按实计算
GD3-47 | 材料 | 乙供 | C12010200 | 电焊条 J507 综合 | kg | 0.923 | 5.52 | 0 | 0 | 计价 | 按实计算
GD3-47 | 材料 | 乙供 | C13010201 | 镀锌六角螺栓 综合 | kg | 3.776 | 8.8 | 0 | 0 | 计价 | 按实计算
GD3-47 | 材料 | 乙供 | C14010100 | 镀锌铁丝 | kg | 1.263 | 4.427 | 0 | 0 | 计价 | 按实计算
GD3-47 | 材料 | 乙供 | C18040801 | 聚氯乙烯塑料薄膜 0.5mm | kg | 8.781 | 7.845 | 0 | 0 | 计价 | 按实计算
GD3-47 | 材料 | 乙供 | C19020401 | 凡士林 | kg | 0.183 | 5 | 0 | 0 | 计价 | 按实计算
GD3-47 | 材料 | 乙供 | C19020801 | 电力复合脂 | kg | 0.362 | 10.119 | 0 | 0 | 计价 | 按实计算
GD3-47 | 材料 | 乙供 | C19030201 | 乙醇 | kg | 2.228 | 3.62 | 0 | 0 | 计价 | 按实计算
GD3-47 | 材料 | 乙供 | C19030301 | 丙酮 95% | kg | 1.098 | 4.1 | 0 | 0 | 计价 | 按实计算
GD3-47 | 材料 | 乙供 | C19031101 | 清洗剂 | kg | 2.615 | 2.41 | 0 | 0 | 计价 | 按实计算
GD3-47 | 材料 | 乙供 | C20010101 | 防锈漆 | kg | 0.15 | 9.353 | 0 | 0 | 计价 | 按实计算
GD3-47 | 材料 | 乙供 | C20010201 | 醇酸防锈漆 | kg | 1.023 | 11.56 | 0 | 0 | 计价 | 按实计算
GD3-47 | 材料 | 乙供 | C20030101 | 普通调和漆 | kg | 1.846 | 11.223 | 0 | 0 | 计价 | 按实计算
GD3-47 | 材料 | 乙供 | C22010201 | 枕木 160×220×2500 | 根 | 2.379 | 131.101 | 0 | 0 | 计价 | 按实计算
GD3-47 | 材料 | 乙供 | C22030501 | 钢锯条 各种规格 | 根 | 0.496 | 1.308 | 0 | 0 | 计价 | 按实计算
GD3-47 | 材料 | 乙供 | C22040101 | 砂布 | 张 | 2.696 | 0.66 | 0 | 0 | 计价 | 按实计算
GD3-47 | 材料 | 乙供 | C22040401 | 白布 | m² | 2.197 | 3.358 | 0 | 0 | 计价 | 按实计算
GD3-47 | 材料 | 乙供 | C22040411 | 无絮棉布 | kg | 0.031 | 7.414 | 0 | 0 | 计价 | 按实计算
GD3-47 | 材料 | 乙供 | C22040501 | 棉纱头 | kg | 1.417 | 5.67 | 0 | 0 | 计价 | 按实计算
GD3-47 | 材料 | 乙供 | C99010102 | 其他材料费 | 元 | 10.945 | 1 | 0 | 0 | 计价 | 按实计算
GD3-47 | 机械 | 乙供 | J03-01-033 | 汽车式起重机 起重量 5t | 台班 | 0.739 | 552.67 | 0 | 0 | 计价 | 按实计算
GD3-47 | 机械 | 乙供 | J03-01-034 | 汽车式起重机 起重量 8t | 台班 | 0.123 | 655.69 | 0 | 0 | 计价 | 按实计算
GD3-47 | 机械 | 乙供 | J03-01-039 | 汽车式起重机 起重量 30t | 台班 | 1.11 | 1187.83 | 0 | 0 | 计价 | 按实计算
GD3-47 | 机械 | 乙供 | J04-01-002 | 载重汽车 5t | 台班 | 1.048 | 380.35 | 0 | 0 | 计价 | 按实计算
GD3-47 | 机械 | 乙供 | J09-01-029 | 真空泵 抽气速度 1800m³/h | 台班 | 2.309 | 159.98 | 0 | 0 | 计价 | 按实计算
GD3-47 | 机械 | 乙供 | J10-01-001 | 交流弧焊机 容量 21kVA | 台班 | 0.132 | 67 | 0 | 0 | 计价 | 按实计算
GD3-47 | 机械 | 乙供 | J11-01-019 | 电动空气压缩机 排气量 6m³/min | 台班 | 2.217 | 241.13 | 0 | 0 | 计价 | 按实计算
GD3-47 | 机械 | 乙供 | J13-01-055 | 高空作业车 20m以内 | 台班 | 0.902 | 998.89 | 0 | 0 | 计价 | 按实计算
GD3-47 | 机械 | 乙供 | J13-01-060 | 机动绞磨 3t以内 | 台班 | 0.197 | 162.99 | 0 | 0 | 计价 | 按实计算
GD3-47 | 机械 | 乙供 | J13-01-065 | 机动液压压接机 200t以内 | 台班 | 0.328 | 79.03 | 0 | 0 | 计价 | 按实计算
GD3-47 | 机械 | 乙供 | J14-01-004 | 回路电阻测试仪 里程 1~1999μΩ | 台班 | 9.257 | 43.3 | 0 | 0 | 计价 | 按实计算
GD3-47 | 机械 | 乙供 | J14-03-001 | 开关特性测试仪(综合) | 台班 | 6.171 | 275.06 | 0 | 0 | 计价 | 按实计算
GD3-47 | 机械 | 乙供 | J14-03-022 | SF₆气体充放回收装置 | 台班 | 2.433 | 264.15 | 0 | 0 | 计价 | 按实计算
GD3-47 | 机械 | 乙供 | J14-05-015 | 直流标准源 | 台班 | 7.405 | 191.05 | 0 | 0 | 计价 | 按实计算
GD3-47 | 机械 | 乙供 | J14-08-080 | 氧化锌避雷阻性电流分析仪 | 台班 | 0.494 | 1998.37 | 0 | 0 | 计价 | 按实计算
GD3-47 | 机械 | 乙供 | J14-08-176 | SF₆露点仪 | 台班 | 0.494 | 1945.1 | 0 | 0 | 计价 | 按实计算
GD3-48 | 人工 | 乙供 | 9101108 | 安装普通工 | 工日 | 14.7266 | 70 | 0 | 0 | 计价 | 按实计算
GD3-48 | 人工 | 乙供 | 9101109 | 安装技术工 | 工日 | 57.7758 | 107 | 0 | 0 | 计价 | 按实计算
GD3-48 | 材料 | 乙供 | C01020302 | 等边角钢 边长50以下 | kg | 8.935 | 3.672 | 0 | 0 | 计价 | 按实计算
GD3-48 | 材料 | 乙供 | C01020521 | 镀锌扁钢 综合 | kg | 1293.68 | 4.655 | 0 | 0 | 计价 | 按实计算
GD3-48 | 材料 | 乙供 | C04020100 | 黄铜丝 综合 | kg | 0.075 | 47.54 | 0 | 0 | 计价 | 按实计算
GD3-48 | 材料 | 乙供 | C07010401 | 钢垫板 综合 | kg | 0.298 | 4.655 | 0 | 0 | 计价 | 按实计算
GD3-48 | 材料 | 乙供 | C12010200 | 电焊条 J507 综合 | kg | 0.923 | 5.52 | 0 | 0 | 计价 | 按实计算
GD3-48 | 材料 | 乙供 | C13010201 | 镀锌六角螺栓 综合 | kg | 11.121 | 8.8 | 0 | 0 | 计价 | 按实计算
GD3-48 | 材料 | 乙供 | C14010100 | 镀锌铁丝 | kg | 1.901 | 4.427 | 0 | 0 | 计价 | 按实计算
GD3-48 | 材料 | 乙供 | C18040801 | 聚氯乙烯塑料薄膜 0.5mm | kg | 13.431 | 7.845 | 0 | 0 | 计价 | 按实计算
GD3-48 | 材料 | 乙供 | C19020401 | 凡士林 | kg | 0.279 | 5 | 0 | 0 | 计价 | 按实计算
GD3-48 | 材料 | 乙供 | C19020801 | 电力复合脂 | kg | 0.853 | 10.119 | 0 | 0 | 计价 | 按实计算
GD3-48 | 材料 | 乙供 | C19030201 | 乙醇 | kg | 3.388 | 3.62 | 0 | 0 | 计价 | 按实计算
GD3-48 | 材料 | 乙供 | C19030301 | 丙酮 95% | kg | 1.681 | 4.1 | 0 | 0 | 计价 | 按实计算
GD3-48 | 材料 | 乙供 | C19031101 | 清洗剂 | kg | 4.188 | 2.41 | 0 | 0 | 计价 | 按实计算
GD3-48 | 材料 | 乙供 | C20010101 | 防锈漆 | kg | 0.15 | 9.353 | 0 | 0 | 计价 | 按实计算
GD3-48 | 材料 | 乙供 | C20010201 | 醇酸防锈漆 | kg | 1.54 | 11.56 | 0 | 0 | 计价 | 按实计算
GD3-48 | 材料 | 乙供 | C20030101 | 普通调和漆 | kg | 2.718 | 11.223 | 0 | 0 | 计价 | 按实计算
GD3-48 | 材料 | 乙供 | C22010201 | 枕木 160×220×2500 | 根 | 3.638 | 131.101 | 0 | 0 | 计价 | 按实计算
GD3-48 | 材料 | 乙供 | C22030501 | 钢锯条 各种规格 | 根 | 0.496 | 1.308 | 0 | 0 | 计价 | 按实计算
GD3-48 | 材料 | 乙供 | C22040101 | 砂布 | 张 | 6.546 | 0.66 | 0 | 0 | 计价 | 按实计算
GD3-48 | 材料 | 乙供 | C22040401 | 白布 | m² | 3.357 | 3.358 | 0 | 0 | 计价 | 按实计算
GD3-48 | 材料 | 乙供 | C22040411 | 无絮棉布 | kg | 0.031 | 7.414 | 0 | 0 | 计价 | 按实计算
GD3-48 | 材料 | 乙供 | C22040501 | 棉纱头 | kg | 2.33 | 5.67 | 0 | 0 | 计价 | 按实计算
GD3-48 | 材料 | 乙供 | C99010102 | 其他材料费 | 元 | 17.3083 | 1 | 0 | 0 | 计价 | 按实计算
GD3-48 | 机械 | 乙供 | J03-01-033 | 汽车式起重机 起重量 5t | 台班 | 1.129 | 552.67 | 0 | 0 | 计价 | 按实计算
GD3-48 | 机械 | 乙供 | J03-01-034 | 汽车式起重机 起重量 8t | 台班 | 0.484 | 655.69 | 0 | 0 | 计价 | 按实计算
GD3-48 | 机械 | 乙供 | J03-01-039 | 汽车式起重机 起重量 30t | 台班 | 1.691 | 1187.83 | 0 | 0 | 计价 | 按实计算
GD3-48 | 机械 | 乙供 | J04-01-002 | 载重汽车 5t | 台班 | 1.855 | 380.35 | 0 | 0 | 计价 | 按实计算
GD3-48 | 机械 | 乙供 | J09-01-029 | 真空泵 抽气速度 1800m³/h | 台班 | 3.521 | 159.98 | 0 | 0 | 计价 | 按实计算
GD3-48 | 机械 | 乙供 | J10-01-001 | 交流弧焊机 容量 21kVA | 台班 | 0.132 | 67 | 0 | 0 | 计价 | 按实计算
GD3-48 | 机械 | 乙供 | J11-01-019 | 电动空气压缩机 排气量 6m³/min | 台班 | 3.383 | 241.13 | 0 | 0 | 计价 | 按实计算
GD3-48 | 机械 | 乙供 | J13-01-055 | 高空作业车 20m以内 | 台班 | 0.75 | 998.89 | 0 | 0 | 计价 | 按实计算
GD3-48 | 机械 | 乙供 | J13-01-056 | 高空作业车 30m以内 | 台班 | 0.515 | 1243.88 | 0 | 0 | 计价 | 按实计算
GD3-48 | 机械 | 乙供 | J13-01-060 | 机动绞磨 3t以内 | 台班 | 0.518 | 162.99 | 0 | 0 | 计价 | 按实计算
GD3-48 | 机械 | 乙供 | J13-01-065 | 机动液压压接机 200t以内 | 台班 | 0.515 | 79.03 | 0 | 0 | 计价 | 按实计算
GD3-48 | 机械 | 乙供 | J14-01-004 | 回路电阻测试仪 里程 1~1999μΩ | 台班 | 12.1 | 43.3 | 0 | 0 | 计价 | 按实计算
GD3-48 | 机械 | 乙供 | J14-03-001 | 开关特性测试仪(综合) | 台班 | 8.47 | 275.06 | 0 | 0 | 计价 | 按实计算
GD3-48 | 机械 | 乙供 | J14-03-022 | SF₆气体充放回收装置 | 台班 | 4.126 | 264.15 | 0 | 0 | 计价 | 按实计算
GD3-48 | 机械 | 乙供 | J14-05-015 | 直流标准源 | 台班 | 9.68 | 191.05 | 0 | 0 | 计价 | 按实计算
GD3-48 | 机械 | 乙供 | J14-08-080 | 氧化锌避雷阻性电流分析仪 | 台班 | 0.666 | 1998.37 | 0 | 0 | 计价 | 按实计算
GD3-48 | 机械 | 乙供 | J14-08-176 | SF₆露点仪 | 台班 | 0.666 | 1945.1 | 0 | 0 | 计价 | 按实计算
GD3-49 | 人工 | 乙供 | 9101108 | 安装普通工 | 工日 | 21.8554 | 70 | 0 | 0 | 计价 | 按实计算
GD3-49 | 人工 | 乙供 | 9101109 | 安装技术工 | 工日 | 89.7248 | 107 | 0 | 0 | 计价 | 按实计算
GD3-49 | 材料 | 乙供 | C01020302 | 等边角钢 边长50以下 | kg | 8.935 | 3.672 | 0 | 0 | 计价 | 按实计算
GD3-49 | 材料 | 乙供 | C04010603 | 铜排 40×4 | kg | 550.02 | 48.276 | 0 | 0 | 计价 | 按实计算
GD3-49 | 材料 | 乙供 | C04020100 | 黄铜丝 综合 | kg | 0.087 | 47.54 | 0 | 0 | 计价 | 按实计算
GD3-49 | 材料 | 乙供 | C07010401 | 钢垫板 综合 | kg | 0.298 | 4.655 | 0 | 0 | 计价 | 按实计算
GD3-49 | 材料 | 乙供 | C12010200 | 电焊条 J507 综合 | kg | 6.579 | 5.52 | 0 | 0 | 计价 | 按实计算
GD3-49 | 材料 | 乙供 | C13010201 | 镀锌六角螺栓 综合 | kg | 13.819 | 8.8 | 0 | 0 | 计价 | 按实计算
GD3-49 | 材料 | 乙供 | C14010100 | 镀锌铁丝 | kg | 20.636 | 4.427 | 0 | 0 | 计价 | 按实计算
GD3-49 | 材料 | 乙供 | C18040801 | 聚氯乙烯塑料薄膜 0.5mm | kg | 62.986 | 7.845 | 0 | 0 | 计价 | 按实计算
GD3-49 | 材料 | 乙供 | C18080601 | 塑料胶条 10m | 盘 | 23.62 | 6.001 | 0 | 0 | 计价 | 按实计算
GD3-49 | 材料 | 乙供 | C19020401 | 凡士林 | kg | 0.3 | 5 | 0 | 0 | 计价 | 按实计算
GD3-49 | 材料 | 乙供 | C19020801 | 电力复合脂 | kg | 2.186 | 10.119 | 0 | 0 | 计价 | 按实计算
GD3-49 | 材料 | 乙供 | C19030201 | 乙醇 | kg | 10 | 3.62 | 0 | 0 | 计价 | 按实计算
GD3-49 | 材料 | 乙供 | C19030301 | 丙酮 95% | kg | 7.876 | 4.1 | 0 | 0 | 计价 | 按实计算
GD3-49 | 材料 | 乙供 | C19031101 | 清洗剂 | kg | 16.692 | 2.41 | 0 | 0 | 计价 | 按实计算
GD3-49 | 材料 | 乙供 | C19110101 | 氧气 | m³ | 10.497 | 4.71 | 0 | 0 | 计价 | 按实计算
GD3-49 | 材料 | 乙供 | C19110201 | 乙炔气 | m³ | 3.676 | 10.379 | 0 | 0 | 计价 | 按实计算
GD3-49 | 材料 | 乙供 | C20010101 | 防锈漆 | kg | 4.35 | 9.353 | 0 | 0 | 计价 | 按实计算
GD3-49 | 材料 | 乙供 | C20010201 | 醇酸防锈漆 | kg | 1.797 | 11.56 | 0 | 0 | 计价 | 按实计算
GD3-49 | 材料 | 乙供 | C20030101 | 普通调和漆 | kg | 5.717 | 11.223 | 0 | 0 | 计价 | 按实计算
GD3-49 | 材料 | 乙供 | C22010101 | 钢管脚手架 包括扣件 | kg | 31.49 | 4.215 | 0 | 0 | 计价 | 按实计算
GD3-49 | 材料 | 乙供 | C22010141 | 木脚手板 50×250×4000 | 块 | 0.315 | 70 | 0 | 0 | 计价 | 按实计算
GD3-49 | 材料 | 乙供 | C22010201 | 枕木 160×220×2500 | 根 | 16.4 | 131.101 | 0 | 0 | 计价 | 按实计算
GD3-49 | 材料 | 乙供 | C22030501 | 钢锯条 各种规格 | 根 | 0.496 | 1.308 | 0 | 0 | 计价 | 按实计算
GD3-49 | 材料 | 乙供 | C22040101 | 砂布 | 张 | 7.426 | 0.66 | 0 | 0 | 计价 | 按实计算
GD3-49 | 材料 | 乙供 | C22040401 | 白布 | m² | 34.118 | 3.358 | 0 | 0 | 计价 | 按实计算
GD3-49 | 材料 | 乙供 | C22040411 | 无絮棉布 | kg | 0.044 | 7.414 | 0 | 0 | 计价 | 按实计算
GD3-49 | 材料 | 乙供 | C22040501 | 棉纱头 | kg | 8.635 | 5.67 | 0 | 0 | 计价 | 按实计算
GD3-49 | 材料 | 乙供 | C99010102 | 其他材料费 | 元 | 76.4754 | 1 | 0 | 0 | 计价 | 按实计算
GD3-49 | 机械 | 乙供 | J03-01-034 | 汽车式起重机 起重量 8t | 台班 | 2.296 | 655.69 | 0 | 0 | 计价 | 按实计算
GD3-49 | 机械 | 乙供 | J03-01-039 | 汽车式起重机 起重量 30t | 台班 | 1.759 | 1187.83 | 0 | 0 | 计价 | 按实计算
GD3-49 | 机械 | 乙供 | J03-01-041 | 汽车式起重机 起重量 50t | 台班 | 0.468 | 2677.79 | 0 | 0 | 计价 | 按实计算
GD3-49 | 机械 | 乙供 | J03-01-043 | 汽车式起重机 起重量 75t | 台班 | 0.542 | 3500.12 | 0 | 0 | 计价 | 按实计算
GD3-49 | 机械 | 乙供 | J04-01-002 | 载重汽车 5t | 台班 | 1.307 | 380.35 | 0 | 0 | 计价 | 按实计算
GD3-49 | 机械 | 乙供 | J04-01-004 | 载重汽车 8t | 台班 | 1.184 | 445.99 | 0 | 0 | 计价 | 按实计算
GD3-49 | 机械 | 乙供 | J09-01-029 | 真空泵 抽气速度 1800m³/h | 台班 | 4.021 | 159.98 | 0 | 0 | 计价 | 按实计算
GD3-49 | 机械 | 乙供 | J10-01-001 | 交流弧焊机 容量 21kVA | 台班 | 0.941 | 67 | 0 | 0 | 计价 | 按实计算
GD3-49 | 机械 | 乙供 | J11-01-019 | 电动空气压缩机 排气量 6m³/min | 台班 | 5.023 | 241.13 | 0 | 0 | 计价 | 按实计算
GD3-49 | 机械 | 乙供 | J13-01-055 | 高空作业车 20m以内 | 台班 | 0.871 | 998.89 | 0 | 0 | 计价 | 按实计算
GD3-49 | 机械 | 乙供 | J13-01-056 | 高空作业车 30m以内 | 台班 | 0.515 | 1243.88 | 0 | 0 | 计价 | 按实计算
GD3-49 | 机械 | 乙供 | J13-01-065 | 机动液压压接机 200t以内 | 台班 | 0.617 | 79.03 | 0 | 0 | 计价 | 按实计算
GD3-49 | 机械 | 乙供 | J14-01-004 | 回路电阻测试仪 里程 1~1999μΩ | 台班 | 17.424 | 43.3 | 0 | 0 | 计价 | 按实计算
GD3-49 | 机械 | 乙供 | J14-03-001 | 开关特性测试仪(综合) | 台班 | 13.939 | 275.06 | 0 | 0 | 计价 | 按实计算
GD3-49 | 机械 | 乙供 | J14-03-022 | SF₆气体充放回收装置 | 台班 | 6.542 | 264.15 | 0 | 0 | 计价 | 按实计算
GD3-49 | 机械 | 乙供 | J14-05-015 | 直流标准源 | 台班 | 15.682 | 191.05 | 0 | 0 | 计价 | 按实计算
GD3-49 | 机械 | 乙供 | J14-08-080 | 氧化锌避雷阻性电流分析仪 | 台班 | 1.045 | 1998.37 | 0 | 0 | 计价 | 按实计算
GD3-49 | 机械 | 乙供 | J14-08-176 | SF₆露点仪 | 台班 | 1.045 | 1945.1 | 0 | 0 | 计价 | 按实计算
GD3-50 | 人工 | 乙供 | 9101108 | 安装普通工 | 工日 | 97.9942 | 70 | 0 | 0 | 计价 | 按实计算
GD3-50 | 人工 | 乙供 | 9101109 | 安装技术工 | 工日 | 186.4748 | 107 | 0 | 0 | 计价 | 按实计算
GD3-50 | 材料 | 乙供 | C01020302 | 等边角钢 边长50以下 | kg | 8.935 | 3.672 | 0 | 0 | 计价 | 按实计算
GD3-50 | 材料 | 乙供 | C04010603 | 铜排 40×4 | kg | 1267.36 | 48.276 | 0 | 0 | 计价 | 按实计算
GD3-50 | 材料 | 乙供 | C04020100 | 黄铜丝 综合 | kg | 0.1305 | 47.54 | 0 | 0 | 计价 | 按实计算
GD3-50 | 材料 | 乙供 | C07010401 | 钢垫板 综合 | kg | 0.298 | 4.655 | 0 | 0 | 计价 | 按实计算
GD3-50 | 材料 | 乙供 | C12010200 | 电焊条 J507 综合 | kg | 11.103 | 5.52 | 0 | 0 | 计价 | 按实计算
GD3-50 | 材料 | 乙供 | C13010201 | 镀锌六角螺栓 综合 | kg | 13.819 | 8.8 | 0 | 0 | 计价 | 按实计算
GD3-50 | 材料 | 乙供 | C14010100 | 镀锌铁丝 | kg | 21.264 | 4.427 | 0 | 0 | 计价 | 按实计算
GD3-50 | 材料 | 乙供 | C18040801 | 聚氯乙烯塑料薄膜 0.5mm | kg | 120 | 7.845 | 0 | 0 | 计价 | 按实计算
GD3-50 | 材料 | 乙供 | C18080601 | 塑料胶条 10m | 盘 | 27 | 6.001 | 0 | 0 | 计价 | 按实计算
GD3-50 | 材料 | 乙供 | C19020401 | 凡士林 | kg | 0.41 | 5 | 0 | 0 | 计价 | 按实计算
GD3-50 | 材料 | 乙供 | C19020801 | 电力复合脂 | kg | 2.532 | 10.119 | 0 | 0 | 计价 | 按实计算
GD3-50 | 材料 | 乙供 | C19030201 | 乙醇 | kg | 35 | 3.62 | 0 | 0 | 计价 | 按实计算
GD3-50 | 材料 | 乙供 | C19030301 | 丙酮 95% | kg | 20 | 4.1 | 0 | 0 | 计价 | 按实计算
GD3-50 | 材料 | 乙供 | C19031101 | 清洗剂 | kg | 17.823 | 2.41 | 0 | 0 | 计价 | 按实计算
GD3-50 | 材料 | 乙供 | C19110101 | 氧气 | m³ | 17.514 | 4.71 | 0 | 0 | 计价 | 按实计算
GD3-50 | 材料 | 乙供 | C19110201 | 乙炔气 | m³ | 6.134 | 10.379 | 0 | 0 | 计价 | 按实计算
GD3-50 | 材料 | 乙供 | C20010101 | 防锈漆 | kg | 5.01 | 9.353 | 0 | 0 | 计价 | 按实计算
GD3-50 | 材料 | 乙供 | C20010201 | 醇酸防锈漆 | kg | 1.797 | 11.56 | 0 | 0 | 计价 | 按实计算
GD3-50 | 材料 | 乙供 | C20030101 | 普通调和漆 | kg | 8.027 | 11.223 | 0 | 0 | 计价 | 按实计算
GD3-50 | 材料 | 乙供 | C22010101 | 钢管脚手架 包括扣件 | kg | 54 | 4.215 | 0 | 0 | 计价 | 按实计算
GD3-50 | 材料 | 乙供 | C22010141 | 木脚手板 50×250×4000 | 块 | 0.416 | 70 | 0 | 0 | 计价 | 按实计算
GD3-50 | 材料 | 乙供 | C22010201 | 枕木 160×220×2500 | 根 | 30 | 131.101 | 0 | 0 | 计价 | 按实计算
GD3-50 | 材料 | 乙供 | C22030501 | 钢锯条 各种规格 | 根 | 0.496 | 1.308 | 0 | 0 | 计价 | 按实计算
GD3-50 | 材料 | 乙供 | C22040101 | 砂布 | 张 | 7.426 | 0.66 | 0 | 0 | 计价 | 按实计算
GD3-50 | 材料 | 乙供 | C22040401 | 白布 | m² | 30 | 3.358 | 0 | 0 | 计价 | 按实计算
GD3-50 | 材料 | 乙供 | C22040411 | 无絮棉布 | kg | 0.056 | 7.414 | 0 | 0 | 计价 | 按实计算
GD3-50 | 材料 | 乙供 | C22040501 | 棉纱头 | kg | 9.885 | 5.67 | 0 | 0 | 计价 | 按实计算
GD3-50 | 材料 | 乙供 | C99010102 | 其他材料费 | 元 | 127.1313 | 1 | 0 | 0 | 计价 | 按实计算
GD3-50 | 机械 | 乙供 | J03-01-036 | 汽车式起重机 起重量 16t | 台班 | 4 | 876.93 | 0 | 0 | 计价 | 按实计算
GD3-50 | 机械 | 乙供 | J03-01-039 | 汽车式起重机 起重量 30t | 台班 | 8 | 1187.83 | 0 | 0 | 计价 | 按实计算
GD3-50 | 机械 | 乙供 | J03-01-041 | 汽车式起重机 起重量 50t | 台班 | 0.468 | 2677.79 | 0 | 0 | 计价 | 按实计算
GD3-50 | 机械 | 乙供 | J03-01-045 | 汽车式起重机 起重量 100t | 台班 | 3.6 | 4798.53 | 0 | 0 | 计价 | 按实计算
GD3-50 | 机械 | 乙供 | J04-01-006 | 载重汽车 12t | 台班 | 2 | 593.93 | 0 | 0 | 计价 | 按实计算
GD3-50 | 机械 | 乙供 | J09-01-029 | 真空泵 抽气速度 1800m³/h | 台班 | 22 | 159.98 | 0 | 0 | 计价 | 按实计算
GD3-50 | 机械 | 乙供 | J10-01-001 | 交流弧焊机 容量 21kVA | 台班 | 1.592 | 67 | 0 | 0 | 计价 | 按实计算
GD3-50 | 机械 | 乙供 | J13-01-056 | 高空作业车 30m以内 | 台班 | 0.515 | 1243.88 | 0 | 0 | 计价 | 按实计算
GD3-50 | 机械 | 乙供 | J13-01-065 | 机动液压压接机 200t以内 | 台班 | 0.617 | 79.03 | 0 | 0 | 计价 | 按实计算
GD3-50 | 机械 | 乙供 | J14-01-004 | 回路电阻测试仪 里程 1~1999μΩ | 台班 | 30.099 | 43.3 | 0 | 0 | 计价 | 按实计算
GD3-50 | 机械 | 乙供 | J14-03-022 | SF₆气体充放回收装置 | 台班 | 18 | 264.15 | 0 | 0 | 计价 | 按实计算
GD3-50 | 机械 | 乙供 | J14-05-015 | 直流标准源 | 台班 | 24.079 | 191.05 | 0 | 0 | 计价 | 按实计算
GD3-50 | 机械 | 乙供 | J14-08-080 | 氧化锌避雷阻性电流分析仪 | 台班 | 1.565 | 1998.37 | 0 | 0 | 计价 | 按实计算
GD3-50 | 机械 | 乙供 | J14-08-176 | SF₆露点仪 | 台班 | 1.565 | 1945.1 | 0 | 0 | 计价 | 按实计算
GD3-50 | 机械 | 乙供 | J15-01-071 | 恒温电烘箱 2000W | 台班 | 20 | 74.84 | 0 | 0 | 计价 | 按实计算
GD3-51 | 人工 | 乙供 | 9101108 | 安装普通工 | 工日 | 1.5142 | 70 | 0 | 0 | 计价 | 按实计算
GD3-51 | 人工 | 乙供 | 9101109 | 安装技术工 | 工日 | 36.5505 | 107 | 0 | 0 | 计价 | 按实计算
GD3-51 | 材料 | 乙供 | C01020302 | 等边角钢 边长50以下 | kg | 8.935 | 3.672 | 0 | 0 | 计价 | 按实计算
GD3-51 | 材料 | 乙供 | C01020521 | 镀锌扁钢 综合 | kg | 144.126 | 4.655 | 0 | 0 | 计价 | 按实计算
GD3-51 | 材料 | 乙供 | C04020100 | 黄铜丝 综合 | kg | 0.028 | 47.54 | 0 | 0 | 计价 | 按实计算
GD3-51 | 材料 | 乙供 | C07010101 | 平垫铁 综合 | kg | 8.833 | 4.655 | 0 | 0 | 计价 | 按实计算
GD3-51 | 材料 | 乙供 | C07010401 | 钢垫板 综合 | kg | 0.298 | 4.655 | 0 | 0 | 计价 | 按实计算
GD3-51 | 材料 | 乙供 | C12010200 | 电焊条 J507 综合 | kg | 8.572 | 5.52 | 0 | 0 | 计价 | 按实计算
GD3-51 | 材料 | 乙供 | C13010201 | 镀锌六角螺栓 综合 | kg | 3.776 | 8.8 | 0 | 0 | 计价 | 按实计算
GD3-51 | 材料 | 乙供 | C14010100 | 镀锌铁丝 | kg | 2.32 | 4.427 | 0 | 0 | 计价 | 按实计算
GD3-51 | 材料 | 乙供 | C19020801 | 电力复合脂 | kg | 0.185 | 10.119 | 0 | 0 | 计价 | 按实计算
GD3-51 | 材料 | 乙供 | C19030201 | 乙醇 | kg | 0.013 | 3.62 | 0 | 0 | 计价 | 按实计算
GD3-51 | 材料 | 乙供 | C19031101 | 清洗剂 | kg | 1.781 | 2.41 | 0 | 0 | 计价 | 按实计算
GD3-51 | 材料 | 乙供 | C19110101 | 氧气 | m³ | 3.092 | 4.71 | 0 | 0 | 计价 | 按实计算
GD3-51 | 材料 | 乙供 | C19110201 | 乙炔气 | m³ | 1.472 | 10.379 | 0 | 0 | 计价 | 按实计算
GD3-51 | 材料 | 乙供 | C20010101 | 防锈漆 | kg | 0.15 | 9.353 | 0 | 0 | 计价 | 按实计算
GD3-51 | 材料 | 乙供 | C20010201 | 醇酸防锈漆 | kg | 0.517 | 11.56 | 0 | 0 | 计价 | 按实计算
GD3-51 | 材料 | 乙供 | C20030101 | 普通调和漆 | kg | 1.671 | 11.223 | 0 | 0 | 计价 | 按实计算
GD3-51 | 材料 | 乙供 | C22010201 | 枕木 160×220×2500 | 根 | 3.092 | 131.101 | 0 | 0 | 计价 | 按实计算
GD3-51 | 材料 | 乙供 | C22030501 | 钢锯条 各种规格 | 根 | 0.496 | 1.308 | 0 | 0 | 计价 | 按实计算
GD3-51 | 材料 | 乙供 | C22040101 | 砂布 | 张 | 1.046 | 0.66 | 0 | 0 | 计价 | 按实计算
GD3-51 | 材料 | 乙供 | C22040401 | 白布 | m² | 1.472 | 3.358 | 0 | 0 | 计价 | 按实计算
GD3-51 | 材料 | 乙供 | C22040411 | 无絮棉布 | kg | 0.058 | 7.414 | 0 | 0 | 计价 | 按实计算
GD3-51 | 材料 | 乙供 | C22040501 | 棉纱头 | kg | 1.386 | 5.67 | 0 | 0 | 计价 | 按实计算
GD3-51 | 材料 | 乙供 | C99010102 | 其他材料费 | 元 | 12.9916 | 1 | 0 | 0 | 计价 | 按实计算
GD3-51 | 机械 | 乙供 | J03-01-033 | 汽车式起重机 起重量 5t | 台班 | 0.274 | 552.67 | 0 | 0 | 计价 | 按实计算
GD3-51 | 机械 | 乙供 | J03-01-036 | 汽车式起重机 起重量 16t | 台班 | 1.093 | 876.93 | 0 | 0 | 计价 | 按实计算
GD3-51 | 机械 | 乙供 | J04-01-002 | 载重汽车 5t | 台班 | 0.656 | 380.35 | 0 | 0 | 计价 | 按实计算
GD3-51 | 机械 | 乙供 | J10-01-001 | 交流弧焊机 容量 21kVA | 台班 | 1.225 | 67 | 0 | 0 | 计价 | 按实计算
GD3-51 | 机械 | 乙供 | J10-01-019 | 半自动切割机 厚度 100mm | 台班 | 1.093 | 99.23 | 0 | 0 | 计价 | 按实计算
GD3-51 | 机械 | 乙供 | J13-01-055 | 高空作业车 20m以内 | 台班 | 0.641 | 998.89 | 0 | 0 | 计价 | 按实计算
GD3-51 | 机械 | 乙供 | J13-01-060 | 机动绞磨 3t以内 | 台班 | 0.13 | 162.99 | 0 | 0 | 计价 | 按实计算
GD3-51 | 机械 | 乙供 | J13-01-065 | 机动液压压接机 200t以内 | 台班 | 0.187 | 79.03 | 0 | 0 | 计价 | 按实计算
GD3-51 | 机械 | 乙供 | J14-01-004 | 回路电阻测试仪 里程 1~1999μΩ | 台班 | 14.281 | 43.3 | 0 | 0 | 计价 | 按实计算
GD3-51 | 机械 | 乙供 | J14-03-001 | 开关特性测试仪(综合) | 台班 | 11.426 | 275.06 | 0 | 0 | 计价 | 按实计算
GD3-51 | 机械 | 乙供 | J14-03-022 | SF₆气体充放回收装置 | 台班 | 0.69 | 264.15 | 0 | 0 | 计价 | 按实计算
GD3-51 | 机械 | 乙供 | J14-05-015 | 直流标准源 | 台班 | 11.426 | 191.05 | 0 | 0 | 计价 | 按实计算
GD3-51 | 机械 | 乙供 | J14-08-080 | 氧化锌避雷阻性电流分析仪 | 台班 | 0.714 | 1998.37 | 0 | 0 | 计价 | 按实计算
GD3-51 | 机械 | 乙供 | J14-08-176 | SF₆露点仪 | 台班 | 0.714 | 1945.1 | 0 | 0 | 计价 | 按实计算
GD3-52 | 人工 | 乙供 | 9101108 | 安装普通工 | 工日 | 2.1075 | 70 | 0 | 0 | 计价 | 按实计算
GD3-52 | 人工 | 乙供 | 9101109 | 安装技术工 | 工日 | 56.1333 | 107 | 0 | 0 | 计价 | 按实计算
GD3-52 | 材料 | 乙供 | C01020302 | 等边角钢 边长50以下 | kg | 8.935 | 3.672 | 0 | 0 | 计价 | 按实计算
GD3-52 | 材料 | 乙供 | C01020521 | 镀锌扁钢 综合 | kg | 306.464 | 4.655 | 0 | 0 | 计价 | 按实计算
GD3-52 | 材料 | 乙供 | C04020100 | 黄铜丝 综合 | kg | 0.0434 | 47.54 | 0 | 0 | 计价 | 按实计算
GD3-52 | 材料 | 乙供 | C07010101 | 平垫铁 综合 | kg | 13.6912 | 4.655 | 0 | 0 | 计价 | 按实计算
GD3-52 | 材料 | 乙供 | C07010401 | 钢垫板 综合 | kg | 0.298 | 4.655 | 0 | 0 | 计价 | 按实计算
GD3-52 | 材料 | 乙供 | C12010200 | 电焊条 J507 综合 | kg | 12.779 | 5.52 | 0 | 0 | 计价 | 按实计算
GD3-52 | 材料 | 乙供 | C13010201 | 镀锌六角螺栓 综合 | kg | 3.776 | 8.8 | 0 | 0 | 计价 | 按实计算
GD3-52 | 材料 | 乙供 | C14010100 | 镀锌铁丝 | kg | 3.5355 | 4.427 | 0 | 0 | 计价 | 按实计算
GD3-52 | 材料 | 乙供 | C19020801 | 电力复合脂 | kg | 0.2263 | 10.119 | 0 | 0 | 计价 | 按实计算
GD3-52 | 材料 | 乙供 | C19030201 | 乙醇 | kg | 0.0202 | 3.62 | 0 | 0 | 计价 | 按实计算
GD3-52 | 材料 | 乙供 | C19031101 | 清洗剂 | kg | 2.5906 | 2.41 | 0 | 0 | 计价 | 按实计算
GD3-52 | 材料 | 乙供 | C19110101 | 氧气 | m³ | 4.7926 | 4.71 | 0 | 0 | 计价 | 按实计算
GD3-52 | 材料 | 乙供 | C19110201 | 乙炔气 | m³ | 2.2816 | 10.379 | 0 | 0 | 计价 | 按实计算
GD3-52 | 材料 | 乙供 | C20010101 | 防锈漆 | kg | 0.15 | 9.353 | 0 | 0 | 计价 | 按实计算
GD3-52 | 材料 | 乙供 | C20010201 | 醇酸防锈漆 | kg | 0.517 | 11.56 | 0 | 0 | 计价 | 按实计算
GD3-52 | 材料 | 乙供 | C20030101 | 普通调和漆 | kg | 2.4806 | 11.223 | 0 | 0 | 计价 | 按实计算
GD3-52 | 材料 | 乙供 | C22010201 | 枕木 160×220×2500 | 根 | 4.7926 | 131.101 | 0 | 0 | 计价 | 按实计算
GD3-52 | 材料 | 乙供 | C22030501 | 钢锯条 各种规格 | 根 | 0.496 | 1.308 | 0 | 0 | 计价 | 按实计算
GD3-52 | 材料 | 乙供 | C22040101 | 砂布 | 张 | 1.046 | 0.66 | 0 | 0 | 计价 | 按实计算
GD3-52 | 材料 | 乙供 | C22040401 | 白布 | m² | 2.2816 | 3.358 | 0 | 0 | 计价 | 按实计算
GD3-52 | 材料 | 乙供 | C22040411 | 无絮棉布 | kg | 0.0899 | 7.414 | 0 | 0 | 计价 | 按实计算
GD3-52 | 材料 | 乙供 | C22040501 | 棉纱头 | kg | 2.0334 | 5.67 | 0 | 0 | 计价 | 按实计算
GD3-52 | 材料 | 乙供 | C99010102 | 其他材料费 | 元 | 19.18 | 1 | 0 | 0 | 计价 | 按实计算
GD3-52 | 机械 | 乙供 | J03-01-033 | 汽车式起重机 起重量 5t | 台班 | 0.4247 | 552.67 | 0 | 0 | 计价 | 按实计算
GD3-52 | 机械 | 乙供 | J03-01-036 | 汽车式起重机 起重量 16t | 台班 | 1.6942 | 876.93 | 0 | 0 | 计价 | 按实计算
GD3-52 | 机械 | 乙供 | J04-01-002 | 载重汽车 5t | 台班 | 1.0168 | 380.35 | 0 | 0 | 计价 | 按实计算
GD3-52 | 机械 | 乙供 | J10-01-001 | 交流弧焊机 容量 21kVA | 台班 | 1.8262 | 67 | 0 | 0 | 计价 | 按实计算
GD3-52 | 机械 | 乙供 | J10-01-019 | 半自动切割机 厚度 100mm | 台班 | 1.6942 | 99.23 | 0 | 0 | 计价 | 按实计算
GD3-52 | 机械 | 乙供 | J13-01-055 | 高空作业车 20m以内 | 台班 | 0.9419 | 998.89 | 0 | 0 | 计价 | 按实计算
GD3-52 | 机械 | 乙供 | J13-01-060 | 机动绞磨 3t以内 | 台班 | 0.13 | 162.99 | 0 | 0 | 计价 | 按实计算
GD3-52 | 机械 | 乙供 | J13-01-065 | 机动液压压接机 200t以内 | 台班 | 0.187 | 79.03 | 0 | 0 | 计价 | 按实计算
GD3-52 | 机械 | 乙供 | J14-01-004 | 回路电阻测试仪 里程 1~1999μΩ | 台班 | 22.1356 | 43.3 | 0 | 0 | 计价 | 按实计算
GD3-52 | 机械 | 乙供 | J14-03-001 | 开关特性测试仪(综合) | 台班 | 17.7103 | 275.06 | 0 | 0 | 计价 | 按实计算
GD3-52 | 机械 | 乙供 | J14-03-022 | SF₆气体充放回收装置 | 台班 | 1.0695 | 264.15 | 0 | 0 | 计价 | 按实计算
GD3-52 | 机械 | 乙供 | J14-05-015 | 直流标准源 | 台班 | 17.7103 | 191.05 | 0 | 0 | 计价 | 按实计算
GD3-52 | 机械 | 乙供 | J14-08-080 | 氧化锌避雷阻性电流分析仪 | 台班 | 1.1067 | 1998.37 | 0 | 0 | 计价 | 按实计算
GD3-52 | 机械 | 乙供 | J14-08-176 | SF₆露点仪 | 台班 | 1.1067 | 1945.1 | 0 | 0 | 计价 | 按实计算
GD3-53 | 人工 | 乙供 | 9101108 | 安装普通工 | 工日 | 0.5427 | 70 | 0 | 0 | 计价 | 按实计算
GD3-53 | 人工 | 乙供 | 9101109 | 安装技术工 | 工日 | 1.6744 | 107 | 0 | 0 | 计价 | 按实计算
GD3-53 | 材料 | 乙供 | C01020521 | 镀锌扁钢 综合 | kg | 67.824 | 4.655 | 0 | 0 | 计价 | 按实计算
GD3-53 | 材料 | 乙供 | C07010101 | 平垫铁 综合 | kg | 1.1 | 4.655 | 0 | 0 | 计价 | 按实计算
GD3-53 | 材料 | 乙供 | C12010200 | 电焊条 J507 综合 | kg | 1.539 | 5.52 | 0 | 0 | 计价 | 按实计算
GD3-53 | 材料 | 乙供 | C13010201 | 镀锌六角螺栓 综合 | kg | 6.553 | 8.8 | 0 | 0 | 计价 | 按实计算
GD3-53 | 材料 | 乙供 | C14010100 | 镀锌铁丝 | kg | 0.11 | 4.427 | 0 | 0 | 计价 | 按实计算
GD3-53 | 材料 | 乙供 | C19020801 | 电力复合脂 | kg | 0.165 | 10.119 | 0 | 0 | 计价 | 按实计算
GD3-53 | 材料 | 乙供 | C19030201 | 乙醇 | kg | 0.039 | 3.62 | 0 | 0 | 计价 | 按实计算
GD3-53 | 材料 | 乙供 | C19031101 | 清洗剂 | kg | 0.33 | 2.41 | 0 | 0 | 计价 | 按实计算
GD3-53 | 材料 | 乙供 | C20010201 | 醇酸防锈漆 | kg | 0.517 | 11.56 | 0 | 0 | 计价 | 按实计算
GD3-53 | 材料 | 乙供 | C20030101 | 普通调和漆 | kg | 0.11 | 11.223 | 0 | 0 | 计价 | 按实计算
GD3-53 | 材料 | 乙供 | C22030501 | 钢锯条 各种规格 | 根 | 1.1 | 1.308 | 0 | 0 | 计价 | 按实计算
GD3-53 | 材料 | 乙供 | C22040101 | 砂布 | 张 | 1.65 | 0.66 | 0 | 0 | 计价 | 按实计算
GD3-53 | 材料 | 乙供 | C22040411 | 无絮棉布 | kg | 0.039 | 7.414 | 0 | 0 | 计价 | 按实计算
GD3-53 | 材料 | 乙供 | C22040501 | 棉纱头 | kg | 0.22 | 5.67 | 0 | 0 | 计价 | 按实计算
GD3-53 | 材料 | 乙供 | C99010102 | 其他材料费 | 元 | 1.713 | 1 | 0 | 0 | 计价 | 按实计算
GD3-53 | 机械 | 乙供 | J10-01-001 | 交流弧焊机 容量 21kVA | 台班 | 0.22 | 67 | 0 | 0 | 计价 | 按实计算
GD3-53 | 机械 | 乙供 | J13-01-055 | 高空作业车 20m以内 | 台班 | 0.087 | 998.89 | 0 | 0 | 计价 | 按实计算
GD3-53 | 机械 | 乙供 | J13-01-060 | 机动绞磨 3t以内 | 台班 | 0.12 | 162.99 | 0 | 0 | 计价 | 按实计算
GD3-53 | 机械 | 乙供 | J13-01-065 | 机动液压压接机 200t以内 | 台班 | 0.132 | 79.03 | 0 | 0 | 计价 | 按实计算
GD3-53 | 机械 | 乙供 | J14-01-004 | 回路电阻测试仪 里程 1~1999μΩ | 台班 | 0.388 | 43.3 | 0 | 0 | 计价 | 按实计算
GD3-53 | 机械 | 乙供 | J14-03-002 | 交流耐压仪 设备耐压用 35kV及以下 | 台班 | 0.078 | 80.17 | 0 | 0 | 计价 | 按实计算
GD3-53 | 机械 | 乙供 | J14-05-015 | 直流标准源 | 台班 | 0.078 | 191.05 | 0 | 0 | 计价 | 按实计算
GD3-53 | 机械 | 乙供 | J14-08-223 | 交直流高压分压器 100kV | 台班 | 0.078 | 135.5 | 0 | 0 | 计价 | 按实计算
GD3-54 | 人工 | 乙供 | 9101108 | 安装普通工 | 工日 | 0.6164 | 70 | 0 | 0 | 计价 | 按实计算
GD3-54 | 人工 | 乙供 | 9101109 | 安装技术工 | 工日 | 1.9022 | 107 | 0 | 0 | 计价 | 按实计算
GD3-54 | 材料 | 乙供 | C01020521 | 镀锌扁钢 综合 | kg | 67.824 | 4.655 | 0 | 0 | 计价 | 按实计算
GD3-54 | 材料 | 乙供 | C07010101 | 平垫铁 综合 | kg | 1.1 | 4.655 | 0 | 0 | 计价 | 按实计算
GD3-54 | 材料 | 乙供 | C12010200 | 电焊条 J507 综合 | kg | 1.539 | 5.52 | 0 | 0 | 计价 | 按实计算
GD3-54 | 材料 | 乙供 | C13010201 | 镀锌六角螺栓 综合 | kg | 6.553 | 8.8 | 0 | 0 | 计价 | 按实计算
GD3-54 | 材料 | 乙供 | C14010100 | 镀锌铁丝 | kg | 0.11 | 4.427 | 0 | 0 | 计价 | 按实计算
GD3-54 | 材料 | 乙供 | C19020801 | 电力复合脂 | kg | 0.165 | 10.119 | 0 | 0 | 计价 | 按实计算
GD3-54 | 材料 | 乙供 | C19030201 | 乙醇 | kg | 0.044 | 3.62 | 0 | 0 | 计价 | 按实计算
GD3-54 | 材料 | 乙供 | C19031101 | 清洗剂 | kg | 0.33 | 2.41 | 0 | 0 | 计价 | 按实计算
GD3-54 | 材料 | 乙供 | C20010201 | 醇酸防锈漆 | kg | 0.517 | 11.56 | 0 | 0 | 计价 | 按实计算
GD3-54 | 材料 | 乙供 | C20030101 | 普通调和漆 | kg | 0.11 | 11.223 | 0 | 0 | 计价 | 按实计算
GD3-54 | 材料 | 乙供 | C22030501 | 钢锯条 各种规格 | 根 | 1.1 | 1.308 | 0 | 0 | 计价 | 按实计算
GD3-54 | 材料 | 乙供 | C22040101 | 砂布 | 张 | 1.65 | 0.66 | 0 | 0 | 计价 | 按实计算
GD3-54 | 材料 | 乙供 | C22040411 | 无絮棉布 | kg | 0.044 | 7.414 | 0 | 0 | 计价 | 按实计算
GD3-54 | 材料 | 乙供 | C22040501 | 棉纱头 | kg | 0.33 | 5.67 | 0 | 0 | 计价 | 按实计算
GD3-54 | 材料 | 乙供 | C99010102 | 其他材料费 | 元 | 1.7266 | 1 | 0 | 0 | 计价 | 按实计算
GD3-54 | 机械 | 乙供 | J10-01-001 | 交流弧焊机 容量 21kVA | 台班 | 0.22 | 67 | 0 | 0 | 计价 | 按实计算
GD3-54 | 机械 | 乙供 | J13-01-055 | 高空作业车 20m以内 | 台班 | 0.087 | 998.89 | 0 | 0 | 计价 | 按实计算
GD3-54 | 机械 | 乙供 | J13-01-060 | 机动绞磨 3t以内 | 台班 | 0.12 | 162.99 | 0 | 0 | 计价 | 按实计算
GD3-54 | 机械 | 乙供 | J13-01-065 | 机动液压压接机 200t以内 | 台班 | 0.132 | 79.03 | 0 | 0 | 计价 | 按实计算
GD3-54 | 机械 | 乙供 | J14-01-004 | 回路电阻测试仪 里程 1~1999μΩ | 台班 | 0.44 | 43.3 | 0 | 0 | 计价 | 按实计算
GD3-54 | 机械 | 乙供 | J14-03-002 | 交流耐压仪 设备耐压用 35kV及以下 | 台班 | 0.088 | 80.17 | 0 | 0 | 计价 | 按实计算
GD3-54 | 机械 | 乙供 | J14-05-015 | 直流标准源 | 台班 | 0.088 | 191.05 | 0 | 0 | 计价 | 按实计算
GD3-54 | 机械 | 乙供 | J14-08-223 | 交直流高压分压器 100kV | 台班 | 0.088 | 135.5 | 0 | 0 | 计价 | 按实计算
GD3-55 | 人工 | 乙供 | 9101108 | 安装普通工 | 工日 | 1.2194 | 70 | 0 | 0 | 计价 | 按实计算
GD3-55 | 人工 | 乙供 | 9101109 | 安装技术工 | 工日 | 4.072 | 107 | 0 | 0 | 计价 | 按实计算
GD3-55 | 材料 | 乙供 | C01020521 | 镀锌扁钢 综合 | kg | 67.824 | 4.655 | 0 | 0 | 计价 | 按实计算
GD3-55 | 材料 | 乙供 | C07010101 | 平垫铁 综合 | kg | 1.1 | 4.655 | 0 | 0 | 计价 | 按实计算
GD3-55 | 材料 | 乙供 | C12010200 | 电焊条 J507 综合 | kg | 3.077 | 5.52 | 0 | 0 | 计价 | 按实计算
GD3-55 | 材料 | 乙供 | C13010201 | 镀锌六角螺栓 综合 | kg | 8.834 | 8.8 | 0 | 0 | 计价 | 按实计算
GD3-55 | 材料 | 乙供 | C14010100 | 镀锌铁丝 | kg | 0.11 | 4.427 | 0 | 0 | 计价 | 按实计算
GD3-55 | 材料 | 乙供 | C19020801 | 电力复合脂 | kg | 0.22 | 10.119 | 0 | 0 | 计价 | 按实计算
GD3-55 | 材料 | 乙供 | C19030201 | 乙醇 | kg | 0.102 | 3.62 | 0 | 0 | 计价 | 按实计算
GD3-55 | 材料 | 乙供 | C19031101 | 清洗剂 | kg | 0.44 | 2.41 | 0 | 0 | 计价 | 按实计算
GD3-55 | 材料 | 乙供 | C20010201 | 醇酸防锈漆 | kg | 0.517 | 11.56 | 0 | 0 | 计价 | 按实计算
GD3-55 | 材料 | 乙供 | C20030101 | 普通调和漆 | kg | 0.22 | 11.223 | 0 | 0 | 计价 | 按实计算
GD3-55 | 材料 | 乙供 | C22030501 | 钢锯条 各种规格 | 根 | 2.2 | 1.308 | 0 | 0 | 计价 | 按实计算
GD3-55 | 材料 | 乙供 | C22040101 | 砂布 | 张 | 1.65 | 0.66 | 0 | 0 | 计价 | 按实计算
GD3-55 | 材料 | 乙供 | C22040411 | 无絮棉布 | kg | 0.102 | 7.414 | 0 | 0 | 计价 | 按实计算
GD3-55 | 材料 | 乙供 | C22040501 | 棉纱头 | kg | 0.33 | 5.67 | 0 | 0 | 计价 | 按实计算
GD3-55 | 材料 | 乙供 | C99010102 | 其他材料费 | 元 | 2.3805 | 1 | 0 | 0 | 计价 | 按实计算
GD3-55 | 机械 | 乙供 | J10-01-001 | 交流弧焊机 容量 21kVA | 台班 | 0.44 | 67 | 0 | 0 | 计价 | 按实计算
GD3-55 | 机械 | 乙供 | J13-01-055 | 高空作业车 20m以内 | 台班 | 0.087 | 998.89 | 0 | 0 | 计价 | 按实计算
GD3-55 | 机械 | 乙供 | J13-01-060 | 机动绞磨 3t以内 | 台班 | 0.12 | 162.99 | 0 | 0 | 计价 | 按实计算
GD3-55 | 机械 | 乙供 | J13-01-065 | 机动液压压接机 200t以内 | 台班 | 0.132 | 79.03 | 0 | 0 | 计价 | 按实计算
GD3-55 | 机械 | 乙供 | J14-01-004 | 回路电阻测试仪 里程 1~1999μΩ | 台班 | 1.01 | 43.3 | 0 | 0 | 计价 | 按实计算
GD3-55 | 机械 | 乙供 | J14-03-002 | 交流耐压仪 设备耐压用 35kV及以下 | 台班 | 0.202 | 80.17 | 0 | 0 | 计价 | 按实计算
GD3-55 | 机械 | 乙供 | J14-05-015 | 直流标准源 | 台班 | 0.202 | 191.05 | 0 | 0 | 计价 | 按实计算
GD3-55 | 机械 | 乙供 | J14-08-223 | 交直流高压分压器 100kV | 台班 | 0.202 | 135.5 | 0 | 0 | 计价 | 按实计算
GD3-56 | 人工 | 乙供 | 9101108 | 安装普通工 | 工日 | 1.4539 | 70 | 0 | 0 | 计价 | 按实计算
GD3-56 | 人工 | 乙供 | 9101109 | 安装技术工 | 工日 | 5.0743 | 107 | 0 | 0 | 计价 | 按实计算
GD3-56 | 材料 | 乙供 | C01020521 | 镀锌扁钢 综合 | kg | 67.824 | 4.655 | 0 | 0 | 计价 | 按实计算
GD3-56 | 材料 | 乙供 | C07010101 | 平垫铁 综合 | kg | 1.1 | 4.655 | 0 | 0 | 计价 | 按实计算
GD3-56 | 材料 | 乙供 | C12010200 | 电焊条 J507 综合 | kg | 4.923 | 5.52 | 0 | 0 | 计价 | 按实计算
GD3-56 | 材料 | 乙供 | C13010201 | 镀锌六角螺栓 综合 | kg | 10.701 | 8.8 | 0 | 0 | 计价 | 按实计算
GD3-56 | 材料 | 乙供 | C14010100 | 镀锌铁丝 | kg | 0.11 | 4.427 | 0 | 0 | 计价 | 按实计算
GD3-56 | 材料 | 乙供 | C19020801 | 电力复合脂 | kg | 0.22 | 10.119 | 0 | 0 | 计价 | 按实计算
GD3-56 | 材料 | 乙供 | C19030201 | 乙醇 | kg | 0.138 | 3.62 | 0 | 0 | 计价 | 按实计算
GD3-56 | 材料 | 乙供 | C19031101 | 清洗剂 | kg | 0.44 | 2.41 | 0 | 0 | 计价 | 按实计算
GD3-56 | 材料 | 乙供 | C20010201 | 醇酸防锈漆 | kg | 0.517 | 11.56 | 0 | 0 | 计价 | 按实计算
GD3-56 | 材料 | 乙供 | C20030101 | 普通调和漆 | kg | 0.22 | 11.223 | 0 | 0 | 计价 | 按实计算
GD3-56 | 材料 | 乙供 | C22030501 | 钢锯条 各种规格 | 根 | 4.4 | 1.308 | 0 | 0 | 计价 | 按实计算
GD3-56 | 材料 | 乙供 | C22040101 | 砂布 | 张 | 2.2 | 0.66 | 0 | 0 | 计价 | 按实计算
GD3-56 | 材料 | 乙供 | C22040411 | 无絮棉布 | kg | 0.138 | 7.414 | 0 | 0 | 计价 | 按实计算
GD3-56 | 材料 | 乙供 | C22040501 | 棉纱头 | kg | 0.44 | 5.67 | 0 | 0 | 计价 | 按实计算
GD3-56 | 材料 | 乙供 | C99010102 | 其他材料费 | 元 | 2.9982 | 1 | 0 | 0 | 计价 | 按实计算
GD3-56 | 机械 | 乙供 | J04-01-002 | 载重汽车 5t | 台班 | 0.053 | 380.35 | 0 | 0 | 计价 | 按实计算
GD3-56 | 机械 | 乙供 | J10-01-001 | 交流弧焊机 容量 21kVA | 台班 | 0.704 | 67 | 0 | 0 | 计价 | 按实计算
GD3-56 | 机械 | 乙供 | J13-01-055 | 高空作业车 20m以内 | 台班 | 0.087 | 998.89 | 0 | 0 | 计价 | 按实计算
GD3-56 | 机械 | 乙供 | J13-01-059 | 液压升降机 9m以内 | 台班 | 0.053 | 198.19 | 0 | 0 | 计价 | 按实计算
GD3-56 | 机械 | 乙供 | J13-01-060 | 机动绞磨 3t以内 | 台班 | 0.12 | 162.99 | 0 | 0 | 计价 | 按实计算
GD3-56 | 机械 | 乙供 | J13-01-065 | 机动液压压接机 200t以内 | 台班 | 0.132 | 79.03 | 0 | 0 | 计价 | 按实计算
GD3-56 | 机械 | 乙供 | J14-01-004 | 回路电阻测试仪 里程 1~1999μΩ | 台班 | 1.365 | 43.3 | 0 | 0 | 计价 | 按实计算
GD3-56 | 机械 | 乙供 | J14-03-002 | 交流耐压仪 设备耐压用 35kV及以下 | 台班 | 0.273 | 80.17 | 0 | 0 | 计价 | 按实计算
GD3-56 | 机械 | 乙供 | J14-05-015 | 直流标准源 | 台班 | 0.273 | 191.05 | 0 | 0 | 计价 | 按实计算
GD3-56 | 机械 | 乙供 | J14-08-223 | 交直流高压分压器 100kV | 台班 | 0.273 | 135.5 | 0 | 0 | 计价 | 按实计算
GD3-57 | 人工 | 乙供 | 9101108 | 安装普通工 | 工日 | 1.8693 | 70 | 0 | 0 | 计价 | 按实计算
GD3-57 | 人工 | 乙供 | 9101109 | 安装技术工 | 工日 | 6.629 | 107 | 0 | 0 | 计价 | 按实计算
GD3-57 | 材料 | 乙供 | C01020521 | 镀锌扁钢 综合 | kg | 67.824 | 4.655 | 0 | 0 | 计价 | 按实计算
GD3-57 | 材料 | 乙供 | C07010101 | 平垫铁 综合 | kg | 4.4 | 4.655 | 0 | 0 | 计价 | 按实计算
GD3-57 | 材料 | 乙供 | C12010200 | 电焊条 J507 综合 | kg | 6.154 | 5.52 | 0 | 0 | 计价 | 按实计算
GD3-57 | 材料 | 乙供 | C13010201 | 镀锌六角螺栓 综合 | kg | 10.701 | 8.8 | 0 | 0 | 计价 | 按实计算
GD3-57 | 材料 | 乙供 | C14010100 | 镀锌铁丝 | kg | 0.11 | 4.427 | 0 | 0 | 计价 | 按实计算
GD3-57 | 材料 | 乙供 | C19020801 | 电力复合脂 | kg | 0.275 | 10.119 | 0 | 0 | 计价 | 按实计算
GD3-57 | 材料 | 乙供 | C19030201 | 乙醇 | kg | 0.183 | 3.62 | 0 | 0 | 计价 | 按实计算
GD3-57 | 材料 | 乙供 | C19031101 | 清洗剂 | kg | 0.55 | 2.41 | 0 | 0 | 计价 | 按实计算
GD3-57 | 材料 | 乙供 | C20010201 | 醇酸防锈漆 | kg | 0.517 | 11.56 | 0 | 0 | 计价 | 按实计算
GD3-57 | 材料 | 乙供 | C20030101 | 普通调和漆 | kg | 0.55 | 11.223 | 0 | 0 | 计价 | 按实计算
GD3-57 | 材料 | 乙供 | C22030501 | 钢锯条 各种规格 | 根 | 4.4 | 1.308 | 0 | 0 | 计价 | 按实计算
GD3-57 | 材料 | 乙供 | C22040101 | 砂布 | 张 | 3.85 | 0.66 | 0 | 0 | 计价 | 按实计算
GD3-57 | 材料 | 乙供 | C22040411 | 无絮棉布 | kg | 0.183 | 7.414 | 0 | 0 | 计价 | 按实计算
GD3-57 | 材料 | 乙供 | C22040501 | 棉纱头 | kg | 0.66 | 5.67 | 0 | 0 | 计价 | 按实计算
GD3-57 | 材料 | 乙供 | C99010102 | 其他材料费 | 元 | 3.5885 | 1 | 0 | 0 | 计价 | 按实计算
GD3-57 | 机械 | 乙供 | J04-01-002 | 载重汽车 5t | 台班 | 0.088 | 380.35 | 0 | 0 | 计价 | 按实计算
GD3-57 | 机械 | 乙供 | J10-01-001 | 交流弧焊机 容量 21kVA | 台班 | 0.88 | 67 | 0 | 0 | 计价 | 按实计算
GD3-57 | 机械 | 乙供 | J13-01-055 | 高空作业车 20m以内 | 台班 | 0.087 | 998.89 | 0 | 0 | 计价 | 按实计算
GD3-57 | 机械 | 乙供 | J13-01-059 | 液压升降机 9m以内 | 台班 | 0.088 | 198.19 | 0 | 0 | 计价 | 按实计算
GD3-57 | 机械 | 乙供 | J13-01-060 | 机动绞磨 3t以内 | 台班 | 0.12 | 162.99 | 0 | 0 | 计价 | 按实计算
GD3-57 | 机械 | 乙供 | J13-01-065 | 机动液压压接机 200t以内 | 台班 | 0.132 | 79.03 | 0 | 0 | 计价 | 按实计算
GD3-57 | 机械 | 乙供 | J14-01-004 | 回路电阻测试仪 里程 1~1999μΩ | 台班 | 1.809 | 43.3 | 0 | 0 | 计价 | 按实计算
GD3-57 | 机械 | 乙供 | J14-03-002 | 交流耐压仪 设备耐压用 35kV及以下 | 台班 | 0.362 | 80.17 | 0 | 0 | 计价 | 按实计算
GD3-57 | 机械 | 乙供 | J14-05-015 | 直流标准源 | 台班 | 0.362 | 191.05 | 0 | 0 | 计价 | 按实计算
GD3-57 | 机械 | 乙供 | J14-08-223 | 交直流高压分压器 100kV | 台班 | 0.362 | 135.5 | 0 | 0 | 计价 | 按实计算
GD3-58 | 人工 | 乙供 | 9101108 | 安装普通工 | 工日 | 0.8107 | 70 | 0 | 0 | 计价 | 按实计算
GD3-58 | 人工 | 乙供 | 9101109 | 安装技术工 | 工日 | 2.3976 | 107 | 0 | 0 | 计价 | 按实计算
GD3-58 | 材料 | 乙供 | C01020521 | 镀锌扁钢 综合 | kg | 67.824 | 4.655 | 0 | 0 | 计价 | 按实计算
GD3-58 | 材料 | 乙供 | C07010101 | 平垫铁 综合 | kg | 0.99 | 4.655 | 0 | 0 | 计价 | 按实计算
GD3-58 | 材料 | 乙供 | C12010200 | 电焊条 J507 综合 | kg | 3.462 | 5.52 | 0 | 0 | 计价 | 按实计算
GD3-58 | 材料 | 乙供 | C13010201 | 镀锌六角螺栓 综合 | kg | 6.213 | 8.8 | 0 | 0 | 计价 | 按实计算
GD3-58 | 材料 | 乙供 | C14010100 | 镀锌铁丝 | kg | 0.11 | 4.427 | 0 | 0 | 计价 | 按实计算
GD3-58 | 材料 | 乙供 | C19020801 | 电力复合脂 | kg | 0.16 | 10.119 | 0 | 0 | 计价 | 按实计算
GD3-58 | 材料 | 乙供 | C19030201 | 乙醇 | kg | 0.022 | 3.62 | 0 | 0 | 计价 | 按实计算
GD3-58 | 材料 | 乙供 | C19031101 | 清洗剂 | kg | 0.11 | 2.41 | 0 | 0 | 计价 | 按实计算
GD3-58 | 材料 | 乙供 | C20010201 | 醇酸防锈漆 | kg | 0.517 | 11.56 | 0 | 0 | 计价 | 按实计算
GD3-58 | 材料 | 乙供 | C20030101 | 普通调和漆 | kg | 0.099 | 11.223 | 0 | 0 | 计价 | 按实计算
GD3-58 | 材料 | 乙供 | C22040101 | 砂布 | 张 | 0.55 | 0.66 | 0 | 0 | 计价 | 按实计算
GD3-58 | 材料 | 乙供 | C22040411 | 无絮棉布 | kg | 0.022 | 7.414 | 0 | 0 | 计价 | 按实计算
GD3-58 | 材料 | 乙供 | C22040501 | 棉纱头 | kg | 0.11 | 5.67 | 0 | 0 | 计价 | 按实计算
GD3-58 | 材料 | 乙供 | C99010102 | 其他材料费 | 元 | 1.7816 | 1 | 0 | 0 | 计价 | 按实计算
GD3-58 | 机械 | 乙供 | J03-01-033 | 汽车式起重机 起重量 5t | 台班 | 0.149 | 552.67 | 0 | 0 | 计价 | 按实计算
GD3-58 | 机械 | 乙供 | J10-01-001 | 交流弧焊机 容量 21kVA | 台班 | 0.495 | 67 | 0 | 0 | 计价 | 按实计算
GD3-58 | 机械 | 乙供 | J13-01-055 | 高空作业车 20m以内 | 台班 | 0.087 | 998.89 | 0 | 0 | 计价 | 按实计算
GD3-58 | 机械 | 乙供 | J13-01-060 | 机动绞磨 3t以内 | 台班 | 0.12 | 162.99 | 0 | 0 | 计价 | 按实计算
GD3-58 | 机械 | 乙供 | J13-01-065 | 机动液压压接机 200t以内 | 台班 | 0.132 | 79.03 | 0 | 0 | 计价 | 按实计算
GD3-58 | 机械 | 乙供 | J14-01-004 | 回路电阻测试仪 里程 1~1999μΩ | 台班 | 0.264 | 43.3 | 0 | 0 | 计价 | 按实计算
GD3-58 | 机械 | 乙供 | J14-03-002 | 交流耐压仪 设备耐压用 35kV及以下 | 台班 | 0.22 | 80.17 | 0 | 0 | 计价 | 按实计算
GD3-58 | 机械 | 乙供 | J14-05-015 | 直流标准源 | 台班 | 0.22 | 191.05 | 0 | 0 | 计价 | 按实计算
GD3-58 | 机械 | 乙供 | J14-08-223 | 交直流高压分压器 100kV | 台班 | 0.22 | 135.5 | 0 | 0 | 计价 | 按实计算
GD3-59 | 人工 | 乙供 | 9101108 | 安装普通工 | 工日 | 1.5343 | 70 | 0 | 0 | 计价 | 按实计算
GD3-59 | 人工 | 乙供 | 9101109 | 安装技术工 | 工日 | 4.4877 | 107 | 0 | 0 | 计价 | 按实计算
GD3-59 | 材料 | 乙供 | C01020521 | 镀锌扁钢 综合 | kg | 67.824 | 4.655 | 0 | 0 | 计价 | 按实计算
GD3-59 | 材料 | 乙供 | C07010101 | 平垫铁 综合 | kg | 1.3 | 4.655 | 0 | 0 | 计价 | 按实计算
GD3-59 | 材料 | 乙供 | C12010200 | 电焊条 J507 综合 | kg | 4.7 | 5.52 | 0 | 0 | 计价 | 按实计算
GD3-59 | 材料 | 乙供 | C13010201 | 镀锌六角螺栓 综合 | kg | 7.357 | 8.8 | 0 | 0 | 计价 | 按实计算
GD3-59 | 材料 | 乙供 | C14010100 | 镀锌铁丝 | kg | 0.11 | 4.427 | 0 | 0 | 计价 | 按实计算
GD3-59 | 材料 | 乙供 | C19020801 | 电力复合脂 | kg | 0.18 | 10.119 | 0 | 0 | 计价 | 按实计算
GD3-59 | 材料 | 乙供 | C19030201 | 乙醇 | kg | 0.033 | 3.62 | 0 | 0 | 计价 | 按实计算
GD3-59 | 材料 | 乙供 | C19031101 | 清洗剂 | kg | 0.11 | 2.41 | 0 | 0 | 计价 | 按实计算
GD3-59 | 材料 | 乙供 | C20010201 | 醇酸防锈漆 | kg | 0.517 | 11.56 | 0 | 0 | 计价 | 按实计算
GD3-59 | 材料 | 乙供 | C20030101 | 普通调和漆 | kg | 0.14 | 11.223 | 0 | 0 | 计价 | 按实计算
GD3-59 | 材料 | 乙供 | C22040101 | 砂布 | 张 | 0.55 | 0.66 | 0 | 0 | 计价 | 按实计算
GD3-59 | 材料 | 乙供 | C22040411 | 无絮棉布 | kg | 0.033 | 7.414 | 0 | 0 | 计价 | 按实计算
GD3-59 | 材料 | 乙供 | C22040501 | 棉纱头 | kg | 0.11 | 5.67 | 0 | 0 | 计价 | 按实计算
GD3-59 | 材料 | 乙供 | C99010102 | 其他材料费 | 元 | 2.1642 | 1 | 0 | 0 | 计价 | 按实计算
GD3-59 | 机械 | 乙供 | J03-01-033 | 汽车式起重机 起重量 5t | 台班 | 0.21 | 552.67 | 0 | 0 | 计价 | 按实计算
GD3-59 | 机械 | 乙供 | J10-01-001 | 交流弧焊机 容量 21kVA | 台班 | 0.68 | 67 | 0 | 0 | 计价 | 按实计算
GD3-59 | 机械 | 乙供 | J13-01-055 | 高空作业车 20m以内 | 台班 | 0.087 | 998.89 | 0 | 0 | 计价 | 按实计算
GD3-59 | 机械 | 乙供 | J13-01-060 | 机动绞磨 3t以内 | 台班 | 0.12 | 162.99 | 0 | 0 | 计价 | 按实计算
GD3-59 | 机械 | 乙供 | J13-01-065 | 机动液压压接机 200t以内 | 台班 | 0.132 | 79.03 | 0 | 0 | 计价 | 按实计算
GD3-59 | 机械 | 乙供 | J14-01-004 | 回路电阻测试仪 里程 1~1999μΩ | 台班 | 0.393 | 43.3 | 0 | 0 | 计价 | 按实计算
GD3-59 | 机械 | 乙供 | J14-03-002 | 交流耐压仪 设备耐压用 35kV及以下 | 台班 | 0.327 | 80.17 | 0 | 0 | 计价 | 按实计算
GD3-59 | 机械 | 乙供 | J14-05-015 | 直流标准源 | 台班 | 0.327 | 191.05 | 0 | 0 | 计价 | 按实计算
GD3-59 | 机械 | 乙供 | J14-08-223 | 交直流高压分压器 100kV | 台班 | 0.327 | 135.5 | 0 | 0 | 计价 | 按实计算
GD3-60 | 人工 | 乙供 | 9101108 | 安装普通工 | 工日 | 0.4623 | 70 | 0 | 0 | 计价 | 按实计算
GD3-60 | 人工 | 乙供 | 9101109 | 安装技术工 | 工日 | 1.3213 | 107 | 0 | 0 | 计价 | 按实计算
GD3-60 | 材料 | 乙供 | C01020521 | 镀锌扁钢 综合 | kg | 67.824 | 4.655 | 0 | 0 | 计价 | 按实计算
GD3-60 | 材料 | 乙供 | C07010101 | 平垫铁 综合 | kg | 1.3 | 4.655 | 0 | 0 | 计价 | 按实计算
GD3-60 | 材料 | 乙供 | C12010200 | 电焊条 J507 综合 | kg | 4.7 | 5.52 | 0 | 0 | 计价 | 按实计算
GD3-60 | 材料 | 乙供 | C13010201 | 镀锌六角螺栓 综合 | kg | 7.357 | 8.8 | 0 | 0 | 计价 | 按实计算
GD3-60 | 材料 | 乙供 | C14010100 | 镀锌铁丝 | kg | 0.11 | 4.427 | 0 | 0 | 计价 | 按实计算
GD3-60 | 材料 | 乙供 | C19020801 | 电力复合脂 | kg | 0.18 | 10.119 | 0 | 0 | 计价 | 按实计算
GD3-60 | 材料 | 乙供 | C19030201 | 乙醇 | kg | 0.044 | 3.62 | 0 | 0 | 计价 | 按实计算
GD3-60 | 材料 | 乙供 | C19031101 | 清洗剂 | kg | 0.11 | 2.41 | 0 | 0 | 计价 | 按实计算
GD3-60 | 材料 | 乙供 | C20010201 | 醇酸防锈漆 | kg | 0.517 | 11.56 | 0 | 0 | 计价 | 按实计算
GD3-60 | 材料 | 乙供 | C20030101 | 普通调和漆 | kg | 0.22 | 11.223 | 0 | 0 | 计价 | 按实计算
GD3-60 | 材料 | 乙供 | C22040101 | 砂布 | 张 | 0.55 | 0.66 | 0 | 0 | 计价 | 按实计算
GD3-60 | 材料 | 乙供 | C22040411 | 无絮棉布 | kg | 0.44 | 7.414 | 0 | 0 | 计价 | 按实计算
GD3-60 | 材料 | 乙供 | C22040501 | 棉纱头 | kg | 0.11 | 5.67 | 0 | 0 | 计价 | 按实计算
GD3-60 | 材料 | 乙供 | C99010102 | 其他材料费 | 元 | 2.2433 | 1 | 0 | 0 | 计价 | 按实计算
GD3-60 | 机械 | 乙供 | J03-01-033 | 汽车式起重机 起重量 5t | 台班 | 0.365 | 552.67 | 0 | 0 | 计价 | 按实计算
GD3-60 | 机械 | 乙供 | J10-01-001 | 交流弧焊机 容量 21kVA | 台班 | 0.93 | 67 | 0 | 0 | 计价 | 按实计算
GD3-60 | 机械 | 乙供 | J13-01-055 | 高空作业车 20m以内 | 台班 | 0.087 | 998.89 | 0 | 0 | 计价 | 按实计算
GD3-60 | 机械 | 乙供 | J13-01-060 | 机动绞磨 3t以内 | 台班 | 0.12 | 162.99 | 0 | 0 | 计价 | 按实计算
GD3-60 | 机械 | 乙供 | J13-01-065 | 机动液压压接机 200t以内 | 台班 | 0.132 | 79.03 | 0 | 0 | 计价 | 按实计算
GD3-60 | 机械 | 乙供 | J14-01-004 | 回路电阻测试仪 里程 1~1999μΩ | 台班 | 0.552 | 43.3 | 0 | 0 | 计价 | 按实计算
GD3-60 | 机械 | 乙供 | J14-03-002 | 交流耐压仪 设备耐压用 35kV及以下 | 台班 | 0.426 | 80.17 | 0 | 0 | 计价 | 按实计算
GD3-60 | 机械 | 乙供 | J14-05-015 | 直流标准源 | 台班 | 0.426 | 191.05 | 0 | 0 | 计价 | 按实计算
GD3-60 | 机械 | 乙供 | J14-08-223 | 交直流高压分压器 100kV | 台班 | 0.426 | 135.5 | 0 | 0 | 计价 | 按实计算
GD3-61 | 人工 | 乙供 | 9101108 | 安装普通工 | 工日 | 0.9045 | 70 | 0 | 0 | 计价 | 按实计算
GD3-61 | 人工 | 乙供 | 9101109 | 安装技术工 | 工日 | 3.0298 | 107 | 0 | 0 | 计价 | 按实计算
GD3-61 | 材料 | 乙供 | C01020216 | 槽钢 16号以下 | kg | 2.2 | 3.741 | 0 | 0 | 计价 | 按实计算
GD3-61 | 材料 | 乙供 | C01020521 | 镀锌扁钢 综合 | kg | 33.912 | 4.655 | 0 | 0 | 计价 | 按实计算
GD3-61 | 材料 | 乙供 | C07010101 | 平垫铁 综合 | kg | 0.75 | 4.655 | 0 | 0 | 计价 | 按实计算
GD3-61 | 材料 | 乙供 | C12010200 | 电焊条 J507 综合 | kg | 0.9 | 5.52 | 0 | 0 | 计价 | 按实计算
GD3-61 | 材料 | 乙供 | C13010201 | 镀锌六角螺栓 综合 | kg | 3.297 | 8.8 | 0 | 0 | 计价 | 按实计算
GD3-61 | 材料 | 乙供 | C14010100 | 镀锌铁丝 | kg | 0.11 | 4.427 | 0 | 0 | 计价 | 按实计算
GD3-61 | 材料 | 乙供 | C19020801 | 电力复合脂 | kg | 0.163 | 10.119 | 0 | 0 | 计价 | 按实计算
GD3-61 | 材料 | 乙供 | C19030201 | 乙醇 | kg | 0.024 | 3.62 | 0 | 0 | 计价 | 按实计算
GD3-61 | 材料 | 乙供 | C19031101 | 清洗剂 | kg | 0.256 | 2.41 | 0 | 0 | 计价 | 按实计算
GD3-61 | 材料 | 乙供 | C20010101 | 防锈漆 | kg | 0.314 | 9.353 | 0 | 0 | 计价 | 按实计算
GD3-61 | 材料 | 乙供 | C20010201 | 醇酸防锈漆 | kg | 0.517 | 11.56 | 0 | 0 | 计价 | 按实计算
GD3-61 | 材料 | 乙供 | C20030101 | 普通调和漆 | kg | 0.314 | 11.223 | 0 | 0 | 计价 | 按实计算
GD3-61 | 材料 | 乙供 | C22030501 | 钢锯条 各种规格 | 根 | 1.568 | 1.308 | 0 | 0 | 计价 | 按实计算
GD3-61 | 材料 | 乙供 | C22040101 | 砂布 | 张 | 1.595 | 0.66 | 0 | 0 | 计价 | 按实计算
GD3-61 | 材料 | 乙供 | C22040411 | 无絮棉布 | kg | 0.029 | 7.414 | 0 | 0 | 计价 | 按实计算
GD3-61 | 材料 | 乙供 | C22040501 | 棉纱头 | kg | 0.319 | 5.67 | 0 | 0 | 计价 | 按实计算
GD3-61 | 材料 | 乙供 | C99010102 | 其他材料费 | 元 | 1.3222 | 1 | 0 | 0 | 计价 | 按实计算
GD3-61 | 机械 | 乙供 | J03-01-033 | 汽车式起重机 起重量 5t | 台班 | 0.12 | 552.67 | 0 | 0 | 计价 | 按实计算
GD3-61 | 机械 | 乙供 | J10-01-001 | 交流弧焊机 容量 21kVA | 台班 | 0.12 | 67 | 0 | 0 | 计价 | 按实计算
GD3-61 | 机械 | 乙供 | J13-01-055 | 高空作业车 20m以内 | 台班 | 0.087 | 998.89 | 0 | 0 | 计价 | 按实计算
GD3-61 | 机械 | 乙供 | J13-01-060 | 机动绞磨 3t以内 | 台班 | 0.12 | 162.99 | 0 | 0 | 计价 | 按实计算
GD3-61 | 机械 | 乙供 | J13-01-065 | 机动液压压接机 200t以内 | 台班 | 0.132 | 79.03 | 0 | 0 | 计价 | 按实计算
GD3-61 | 机械 | 乙供 | J14-01-004 | 回路电阻测试仪 里程 1~1999μΩ | 台班 | 0.2 | 43.3 | 0 | 0 | 计价 | 按实计算
GD3-61 | 机械 | 乙供 | J14-03-002 | 交流耐压仪 设备耐压用 35kV及以下 | 台班 | 0.157 | 80.17 | 0 | 0 | 计价 | 按实计算
GD3-61 | 机械 | 乙供 | J14-05-015 | 直流标准源 | 台班 | 0.157 | 191.05 | 0 | 0 | 计价 | 按实计算
GD3-61 | 机械 | 乙供 | J14-08-223 | 交直流高压分压器 100kV | 台班 | 0.157 | 135.5 | 0 | 0 | 计价 | 按实计算
GD3-62 | 人工 | 乙供 | 9101108 | 安装普通工 | 工日 | 0.7973 | 70 | 0 | 0 | 计价 | 按实计算
GD3-62 | 人工 | 乙供 | 9101109 | 安装技术工 | 工日 | 2.2609 | 107 | 0 | 0 | 计价 | 按实计算
GD3-62 | 材料 | 乙供 | C01020216 | 槽钢 16号以下 | kg | 1.568 | 3.741 | 0 | 0 | 计价 | 按实计算
GD3-62 | 材料 | 乙供 | C01020521 | 镀锌扁钢 综合 | kg | 33.912 | 4.655 | 0 | 0 | 计价 | 按实计算
GD3-62 | 材料 | 乙供 | C07010101 | 平垫铁 综合 | kg | 0.523 | 4.655 | 0 | 0 | 计价 | 按实计算
GD3-62 | 材料 | 乙供 | C12010200 | 电焊条 J507 综合 | kg | 0.539 | 5.52 | 0 | 0 | 计价 | 按实计算
GD3-62 | 材料 | 乙供 | C13010201 | 镀锌六角螺栓 综合 | kg | 4.494 | 8.8 | 0 | 0 | 计价 | 按实计算
GD3-62 | 材料 | 乙供 | C14010100 | 镀锌铁丝 | kg | 0.11 | 4.427 | 0 | 0 | 计价 | 按实计算
GD3-62 | 材料 | 乙供 | C19020801 | 电力复合脂 | kg | 0.121 | 10.119 | 0 | 0 | 计价 | 按实计算
GD3-62 | 材料 | 乙供 | C19030201 | 乙醇 | kg | 0.018 | 3.62 | 0 | 0 | 计价 | 按实计算
GD3-62 | 材料 | 乙供 | C19031101 | 清洗剂 | kg | 0.215 | 2.41 | 0 | 0 | 计价 | 按实计算
GD3-62 | 材料 | 乙供 | C20010101 | 防锈漆 | kg | 0.105 | 9.353 | 0 | 0 | 计价 | 按实计算
GD3-62 | 材料 | 乙供 | C20010201 | 醇酸防锈漆 | kg | 0.517 | 11.56 | 0 | 0 | 计价 | 按实计算
GD3-62 | 材料 | 乙供 | C20030101 | 普通调和漆 | kg | 0.105 | 11.223 | 0 | 0 | 计价 | 按实计算
GD3-62 | 材料 | 乙供 | C22030501 | 钢锯条 各种规格 | 根 | 2.09 | 1.308 | 0 | 0 | 计价 | 按实计算
GD3-62 | 材料 | 乙供 | C22040101 | 砂布 | 张 | 1.073 | 0.66 | 0 | 0 | 计价 | 按实计算
GD3-62 | 材料 | 乙供 | C22040411 | 无絮棉布 | kg | 0.018 | 7.414 | 0 | 0 | 计价 | 按实计算
GD3-62 | 材料 | 乙供 | C22040501 | 棉纱头 | kg | 0.215 | 5.67 | 0 | 0 | 计价 | 按实计算
GD3-62 | 材料 | 乙供 | C99010102 | 其他材料费 | 元 | 1.321 | 1 | 0 | 0 | 计价 | 按实计算
GD3-62 | 机械 | 乙供 | J03-01-033 | 汽车式起重机 起重量 5t | 台班 | 0.046 | 552.67 | 0 | 0 | 计价 | 按实计算
GD3-62 | 机械 | 乙供 | J10-01-001 | 交流弧焊机 容量 21kVA | 台班 | 0.077 | 67 | 0 | 0 | 计价 | 按实计算
GD3-62 | 机械 | 乙供 | J13-01-055 | 高空作业车 20m以内 | 台班 | 0.087 | 998.89 | 0 | 0 | 计价 | 按实计算
GD3-62 | 机械 | 乙供 | J13-01-060 | 机动绞磨 3t以内 | 台班 | 0.12 | 162.99 | 0 | 0 | 计价 | 按实计算
GD3-62 | 机械 | 乙供 | J13-01-065 | 机动液压压接机 200t以内 | 台班 | 0.132 | 79.03 | 0 | 0 | 计价 | 按实计算
GD3-62 | 机械 | 乙供 | J14-01-004 | 回路电阻测试仪 里程 1~1999μΩ | 台班 | 0.213 | 43.3 | 0 | 0 | 计价 | 按实计算
GD3-62 | 机械 | 乙供 | J14-03-002 | 交流耐压仪 设备耐压用 35kV及以下 | 台班 | 0.178 | 80.17 | 0 | 0 | 计价 | 按实计算
GD3-62 | 机械 | 乙供 | J14-05-015 | 直流标准源 | 台班 | 0.178 | 191.05 | 0 | 0 | 计价 | 按实计算
GD3-62 | 机械 | 乙供 | J14-08-223 | 交直流高压分压器 100kV | 台班 | 0.178 | 135.5 | 0 | 0 | 计价 | 按实计算
GD3-63 | 人工 | 乙供 | 9101108 | 安装普通工 | 工日 | 1.1591 | 70 | 0 | 0 | 计价 | 按实计算
GD3-63 | 人工 | 乙供 | 9101109 | 安装技术工 | 工日 | 3.5081 | 107 | 0 | 0 | 计价 | 按实计算
GD3-63 | 材料 | 乙供 | C01020216 | 槽钢 16号以下 | kg | 3.135 | 3.741 | 0 | 0 | 计价 | 按实计算
GD3-63 | 材料 | 乙供 | C01020521 | 镀锌扁钢 综合 | kg | 33.912 | 4.655 | 0 | 0 | 计价 | 按实计算
GD3-63 | 材料 | 乙供 | C07010101 | 平垫铁 综合 | kg | 1.254 | 4.655 | 0 | 0 | 计价 | 按实计算
GD3-63 | 材料 | 乙供 | C12010200 | 电焊条 J507 综合 | kg | 1.077 | 5.52 | 0 | 0 | 计价 | 按实计算
GD3-63 | 材料 | 乙供 | C13010201 | 镀锌六角螺栓 综合 | kg | 5.815 | 8.8 | 0 | 0 | 计价 | 按实计算
GD3-63 | 材料 | 乙供 | C14010100 | 镀锌铁丝 | kg | 0.11 | 4.427 | 0 | 0 | 计价 | 按实计算
GD3-63 | 材料 | 乙供 | C19020801 | 电力复合脂 | kg | 0.163 | 10.119 | 0 | 0 | 计价 | 按实计算
GD3-63 | 材料 | 乙供 | C19030201 | 乙醇 | kg | 0.033 | 3.62 | 0 | 0 | 计价 | 按实计算
GD3-63 | 材料 | 乙供 | C19031101 | 清洗剂 | kg | 0.267 | 2.41 | 0 | 0 | 计价 | 按实计算
GD3-63 | 材料 | 乙供 | C20010101 | 防锈漆 | kg | 0.314 | 9.353 | 0 | 0 | 计价 | 按实计算
GD3-63 | 材料 | 乙供 | C20010201 | 醇酸防锈漆 | kg | 0.517 | 11.56 | 0 | 0 | 计价 | 按实计算
GD3-63 | 材料 | 乙供 | C20030101 | 普通调和漆 | kg | 0.314 | 11.223 | 0 | 0 | 计价 | 按实计算
GD3-63 | 材料 | 乙供 | C22030501 | 钢锯条 各种规格 | 根 | 2.613 | 1.308 | 0 | 0 | 计价 | 按实计算
GD3-63 | 材料 | 乙供 | C22040101 | 砂布 | 张 | 1.595 | 0.66 | 0 | 0 | 计价 | 按实计算
GD3-63 | 材料 | 乙供 | C22040411 | 无絮棉布 | kg | 0.033 | 7.414 | 0 | 0 | 计价 | 按实计算
GD3-63 | 材料 | 乙供 | C22040501 | 棉纱头 | kg | 0.319 | 5.67 | 0 | 0 | 计价 | 按实计算
GD3-63 | 材料 | 乙供 | C99010102 | 其他材料费 | 元 | 1.9309 | 1 | 0 | 0 | 计价 | 按实计算
GD3-63 | 机械 | 乙供 | J03-01-033 | 汽车式起重机 起重量 5t | 台班 | 0.154 | 552.67 | 0 | 0 | 计价 | 按实计算
GD3-63 | 机械 | 乙供 | J10-01-001 | 交流弧焊机 容量 21kVA | 台班 | 0.154 | 67 | 0 | 0 | 计价 | 按实计算
GD3-63 | 机械 | 乙供 | J13-01-055 | 高空作业车 20m以内 | 台班 | 0.094 | 998.89 | 0 | 0 | 计价 | 按实计算
GD3-63 | 机械 | 乙供 | J13-01-060 | 机动绞磨 3t以内 | 台班 | 0.13 | 162.99 | 0 | 0 | 计价 | 按实计算
GD3-63 | 机械 | 乙供 | J13-01-065 | 机动液压压接机 200t以内 | 台班 | 0.187 | 79.03 | 0 | 0 | 计价 | 按实计算
GD3-63 | 机械 | 乙供 | J14-01-004 | 回路电阻测试仪 里程 1~1999μΩ | 台班 | 0.387 | 43.3 | 0 | 0 | 计价 | 按实计算
GD3-63 | 机械 | 乙供 | J14-03-002 | 交流耐压仪 设备耐压用 35kV及以下 | 台班 | 0.323 | 80.17 | 0 | 0 | 计价 | 按实计算
GD3-63 | 机械 | 乙供 | J14-05-015 | 直流标准源 | 台班 | 0.323 | 191.05 | 0 | 0 | 计价 | 按实计算
GD3-63 | 机械 | 乙供 | J14-08-223 | 交直流高压分压器 100kV | 台班 | 0.323 | 135.5 | 0 | 0 | 计价 | 按实计算
GD3-64 | 人工 | 乙供 | 9101108 | 安装普通工 | 工日 | 1.2663 | 70 | 0 | 0 | 计价 | 按实计算
GD3-64 | 人工 | 乙供 | 9101109 | 安装技术工 | 工日 | 3.8783 | 107 | 0 | 0 | 计价 | 按实计算
GD3-64 | 材料 | 乙供 | C01020216 | 槽钢 16号以下 | kg | 3.135 | 3.741 | 0 | 0 | 计价 | 按实计算
GD3-64 | 材料 | 乙供 | C01020521 | 镀锌扁钢 综合 | kg | 33.912 | 4.655 | 0 | 0 | 计价 | 按实计算
GD3-64 | 材料 | 乙供 | C07010101 | 平垫铁 综合 | kg | 1.254 | 4.655 | 0 | 0 | 计价 | 按实计算
GD3-64 | 材料 | 乙供 | C12010200 | 电焊条 J507 综合 | kg | 1.615 | 5.52 | 0 | 0 | 计价 | 按实计算
GD3-64 | 材料 | 乙供 | C13010201 | 镀锌六角螺栓 综合 | kg | 5.815 | 8.8 | 0 | 0 | 计价 | 按实计算
GD3-64 | 材料 | 乙供 | C14010100 | 镀锌铁丝 | kg | 0.11 | 4.427 | 0 | 0 | 计价 | 按实计算
GD3-64 | 材料 | 乙供 | C19020801 | 电力复合脂 | kg | 0.163 | 10.119 | 0 | 0 | 计价 | 按实计算
GD3-64 | 材料 | 乙供 | C19030201 | 乙醇 | kg | 0.037 | 3.62 | 0 | 0 | 计价 | 按实计算
GD3-64 | 材料 | 乙供 | C19031101 | 清洗剂 | kg | 0.267 | 2.41 | 0 | 0 | 计价 | 按实计算
GD3-64 | 材料 | 乙供 | C20010101 | 防锈漆 | kg | 0.314 | 9.353 | 0 | 0 | 计价 | 按实计算
GD3-64 | 材料 | 乙供 | C20010201 | 醇酸防锈漆 | kg | 0.517 | 11.56 | 0 | 0 | 计价 | 按实计算
GD3-64 | 材料 | 乙供 | C20030101 | 普通调和漆 | kg | 0.314 | 11.223 | 0 | 0 | 计价 | 按实计算
GD3-64 | 材料 | 乙供 | C22030501 | 钢锯条 各种规格 | 根 | 3.135 | 1.308 | 0 | 0 | 计价 | 按实计算
GD3-64 | 材料 | 乙供 | C22040101 | 砂布 | 张 | 1.595 | 0.66 | 0 | 0 | 计价 | 按实计算
GD3-64 | 材料 | 乙供 | C22040411 | 无絮棉布 | kg | 0.037 | 7.414 | 0 | 0 | 计价 | 按实计算
GD3-64 | 材料 | 乙供 | C22040501 | 棉纱头 | kg | 0.319 | 5.67 | 0 | 0 | 计价 | 按实计算
GD3-64 | 材料 | 乙供 | C99010102 | 其他材料费 | 元 | 2.0048 | 1 | 0 | 0 | 计价 | 按实计算
GD3-64 | 机械 | 乙供 | J03-01-033 | 汽车式起重机 起重量 5t | 台班 | 0.154 | 552.67 | 0 | 0 | 计价 | 按实计算
GD3-64 | 机械 | 乙供 | J10-01-001 | 交流弧焊机 容量 21kVA | 台班 | 0.231 | 67 | 0 | 0 | 计价 | 按实计算
GD3-64 | 机械 | 乙供 | J13-01-055 | 高空作业车 20m以内 | 台班 | 0.087 | 998.89 | 0 | 0 | 计价 | 按实计算
GD3-64 | 机械 | 乙供 | J13-01-060 | 机动绞磨 3t以内 | 台班 | 0.12 | 162.99 | 0 | 0 | 计价 | 按实计算
GD3-64 | 机械 | 乙供 | J13-01-065 | 机动液压压接机 200t以内 | 台班 | 0.132 | 79.03 | 0 | 0 | 计价 | 按实计算
GD3-64 | 机械 | 乙供 | J14-01-004 | 回路电阻测试仪 里程 1~1999μΩ | 台班 | 0.438 | 43.3 | 0 | 0 | 计价 | 按实计算
GD3-64 | 机械 | 乙供 | J14-03-002 | 交流耐压仪 设备耐压用 35kV及以下 | 台班 | 0.365 | 80.17 | 0 | 0 | 计价 | 按实计算
GD3-64 | 机械 | 乙供 | J14-05-015 | 直流标准源 | 台班 | 0.365 | 191.05 | 0 | 0 | 计价 | 按实计算
GD3-64 | 机械 | 乙供 | J14-08-223 | 交直流高压分压器 100kV | 台班 | 0.365 | 135.5 | 0 | 0 | 计价 | 按实计算
GD3-65 | 人工 | 乙供 | 9101108 | 安装普通工 | 工日 | 1.4405 | 70 | 0 | 0 | 计价 | 按实计算
GD3-65 | 人工 | 乙供 | 9101109 | 安装技术工 | 工日 | 4.4649 | 107 | 0 | 0 | 计价 | 按实计算
GD3-65 | 材料 | 乙供 | C01020216 | 槽钢 16号以下 | kg | 3.762 | 3.741 | 0 | 0 | 计价 | 按实计算
GD3-65 | 材料 | 乙供 | C01020521 | 镀锌扁钢 综合 | kg | 33.912 | 4.655 | 0 | 0 | 计价 | 按实计算
GD3-65 | 材料 | 乙供 | C07010101 | 平垫铁 综合 | kg | 1.505 | 4.655 | 0 | 0 | 计价 | 按实计算
GD3-65 | 材料 | 乙供 | C12010200 | 电焊条 J507 综合 | kg | 1.938 | 5.52 | 0 | 0 | 计价 | 按实计算
GD3-65 | 材料 | 乙供 | C13010201 | 镀锌六角螺栓 综合 | kg | 6.346 | 8.8 | 0 | 0 | 计价 | 按实计算
GD3-65 | 材料 | 乙供 | C14010100 | 镀锌铁丝 | kg | 0.11 | 4.427 | 0 | 0 | 计价 | 按实计算
GD3-65 | 材料 | 乙供 | C19020801 | 电力复合脂 | kg | 0.173 | 10.119 | 0 | 0 | 计价 | 按实计算
GD3-65 | 材料 | 乙供 | C19030201 | 乙醇 | kg | 0.044 | 3.62 | 0 | 0 | 计价 | 按实计算
GD3-65 | 材料 | 乙供 | C19031101 | 清洗剂 | kg | 0.298 | 2.41 | 0 | 0 | 计价 | 按实计算
GD3-65 | 材料 | 乙供 | C20010101 | 防锈漆 | kg | 0.376 | 9.353 | 0 | 0 | 计价 | 按实计算
GD3-65 | 材料 | 乙供 | C20010201 | 醇酸防锈漆 | kg | 0.517 | 11.56 | 0 | 0 | 计价 | 按实计算
GD3-65 | 材料 | 乙供 | C20030101 | 普通调和漆 | kg | 0.376 | 11.223 | 0 | 0 | 计价 | 按实计算
GD3-65 | 材料 | 乙供 | C22030501 | 钢锯条 各种规格 | 根 | 3.762 | 1.308 | 0 | 0 | 计价 | 按实计算
GD3-65 | 材料 | 乙供 | C22040101 | 砂布 | 张 | 1.804 | 0.66 | 0 | 0 | 计价 | 按实计算
GD3-65 | 材料 | 乙供 | C22040411 | 无絮棉布 | kg | 0.044 | 7.414 | 0 | 0 | 计价 | 按实计算
GD3-65 | 材料 | 乙供 | C22040501 | 棉纱头 | kg | 0.361 | 5.67 | 0 | 0 | 计价 | 按实计算
GD3-65 | 材料 | 乙供 | C99010102 | 其他材料费 | 元 | 2.2587 | 1 | 0 | 0 | 计价 | 按实计算
GD3-65 | 机械 | 乙供 | J03-01-033 | 汽车式起重机 起重量 5t | 台班 | 0.185 | 552.67 | 0 | 0 | 计价 | 按实计算
GD3-65 | 机械 | 乙供 | J10-01-001 | 交流弧焊机 容量 21kVA | 台班 | 0.277 | 67 | 0 | 0 | 计价 | 按实计算
GD3-65 | 机械 | 乙供 | J13-01-055 | 高空作业车 20m以内 | 台班 | 0.087 | 998.89 | 0 | 0 | 计价 | 按实计算
GD3-65 | 机械 | 乙供 | J13-01-060 | 机动绞磨 3t以内 | 台班 | 0.12 | 162.99 | 0 | 0 | 计价 | 按实计算
GD3-65 | 机械 | 乙供 | J13-01-065 | 机动液压压接机 200t以内 | 台班 | 0.132 | 79.03 | 0 | 0 | 计价 | 按实计算
GD3-65 | 机械 | 乙供 | J14-01-004 | 回路电阻测试仪 里程 1~1999μΩ | 台班 | 0.516 | 43.3 | 0 | 0 | 计价 | 按实计算
GD3-65 | 机械 | 乙供 | J14-03-002 | 交流耐压仪 设备耐压用 35kV及以下 | 台班 | 0.43 | 80.17 | 0 | 0 | 计价 | 按实计算
GD3-65 | 机械 | 乙供 | J14-05-015 | 直流标准源 | 台班 | 0.43 | 191.05 | 0 | 0 | 计价 | 按实计算
GD3-65 | 机械 | 乙供 | J14-08-223 | 交直流高压分压器 100kV | 台班 | 0.43 | 135.5 | 0 | 0 | 计价 | 按实计算
GD3-66 | 人工 | 乙供 | 9101108 | 安装普通工 | 工日 | 0.9246 | 70 | 0 | 0 | 计价 | 按实计算
GD3-66 | 人工 | 乙供 | 9101109 | 安装技术工 | 工日 | 2.8703 | 107 | 0 | 0 | 计价 | 按实计算
GD3-66 | 材料 | 乙供 | C01020216 | 槽钢 16号以下 | kg | 1.568 | 3.741 | 0 | 0 | 计价 | 按实计算
GD3-66 | 材料 | 乙供 | C01020521 | 镀锌扁钢 综合 | kg | 33.912 | 4.655 | 0 | 0 | 计价 | 按实计算
GD3-66 | 材料 | 乙供 | C07010101 | 平垫铁 综合 | kg | 0.523 | 4.655 | 0 | 0 | 计价 | 按实计算
GD3-66 | 材料 | 乙供 | C12010200 | 电焊条 J507 综合 | kg | 2.962 | 5.52 | 0 | 0 | 计价 | 按实计算
GD3-66 | 材料 | 乙供 | C13010201 | 镀锌六角螺栓 综合 | kg | 8.18 | 8.8 | 0 | 0 | 计价 | 按实计算
GD3-66 | 材料 | 乙供 | C14010100 | 镀锌铁丝 | kg | 0.11 | 4.427 | 0 | 0 | 计价 | 按实计算
GD3-66 | 材料 | 乙供 | C19020801 | 电力复合脂 | kg | 0.121 | 10.119 | 0 | 0 | 计价 | 按实计算
GD3-66 | 材料 | 乙供 | C19030201 | 乙醇 | kg | 0.021 | 3.62 | 0 | 0 | 计价 | 按实计算
GD3-66 | 材料 | 乙供 | C19031101 | 清洗剂 | kg | 0.215 | 2.41 | 0 | 0 | 计价 | 按实计算
GD3-66 | 材料 | 乙供 | C20010101 | 防锈漆 | kg | 0.105 | 9.353 | 0 | 0 | 计价 | 按实计算
GD3-66 | 材料 | 乙供 | C20010201 | 醇酸防锈漆 | kg | 0.517 | 11.56 | 0 | 0 | 计价 | 按实计算
GD3-66 | 材料 | 乙供 | C20030101 | 普通调和漆 | kg | 0.105 | 11.223 | 0 | 0 | 计价 | 按实计算
GD3-66 | 材料 | 乙供 | C22030501 | 钢锯条 各种规格 | 根 | 2.09 | 1.308 | 0 | 0 | 计价 | 按实计算
GD3-66 | 材料 | 乙供 | C22040101 | 砂布 | 张 | 1.073 | 0.66 | 0 | 0 | 计价 | 按实计算
GD3-66 | 材料 | 乙供 | C22040411 | 无絮棉布 | kg | 0.021 | 7.414 | 0 | 0 | 计价 | 按实计算
GD3-66 | 材料 | 乙供 | C22040501 | 棉纱头 | kg | 0.215 | 5.67 | 0 | 0 | 计价 | 按实计算
GD3-66 | 材料 | 乙供 | C99010102 | 其他材料费 | 元 | 2.2379 | 1 | 0 | 0 | 计价 | 按实计算
GD3-66 | 机械 | 乙供 | J03-01-033 | 汽车式起重机 起重量 5t | 台班 | 0.231 | 552.67 | 0 | 0 | 计价 | 按实计算
GD3-66 | 机械 | 乙供 | J04-01-002 | 载重汽车 5t | 台班 | 0.062 | 380.35 | 0 | 0 | 计价 | 按实计算
GD3-66 | 机械 | 乙供 | J10-01-001 | 交流弧焊机 容量 21kVA | 台班 | 0.424 | 67 | 0 | 0 | 计价 | 按实计算
GD3-66 | 机械 | 乙供 | J13-01-055 | 高空作业车 20m以内 | 台班 | 0.094 | 998.89 | 0 | 0 | 计价 | 按实计算
GD3-66 | 机械 | 乙供 | J13-01-060 | 机动绞磨 3t以内 | 台班 | 0.13 | 162.99 | 0 | 0 | 计价 | 按实计算
GD3-66 | 机械 | 乙供 | J13-01-065 | 机动液压压接机 200t以内 | 台班 | 0.187 | 79.03 | 0 | 0 | 计价 | 按实计算
GD3-66 | 机械 | 乙供 | J14-01-004 | 回路电阻测试仪 里程 1~1999μΩ | 台班 | 0.337 | 43.3 | 0 | 0 | 计价 | 按实计算
GD3-66 | 机械 | 乙供 | J14-05-015 | 直流标准源 | 台班 | 0.337 | 191.05 | 0 | 0 | 计价 | 按实计算
GD3-66 | 机械 | 乙供 | J14-08-223 | 交直流高压分压器 100kV | 台班 | 0.337 | 135.5 | 0 | 0 | 计价 | 按实计算
GD3-67 | 人工 | 乙供 | 9101108 | 安装普通工 | 工日 | 1.4673 | 70 | 0 | 0 | 计价 | 按实计算
GD3-67 | 人工 | 乙供 | 9101109 | 安装技术工 | 工日 | 4.6984 | 107 | 0 | 0 | 计价 | 按实计算
GD3-67 | 材料 | 乙供 | C01020216 | 槽钢 16号以下 | kg | 3.135 | 3.741 | 0 | 0 | 计价 | 按实计算
GD3-67 | 材料 | 乙供 | C01020521 | 镀锌扁钢 综合 | kg | 67.824 | 4.655 | 0 | 0 | 计价 | 按实计算
GD3-67 | 材料 | 乙供 | C07010101 | 平垫铁 综合 | kg | 2.09 | 4.655 | 0 | 0 | 计价 | 按实计算
GD3-67 | 材料 | 乙供 | C12010200 | 电焊条 J507 综合 | kg | 2.962 | 5.52 | 0 | 0 | 计价 | 按实计算
GD3-67 | 材料 | 乙供 | C13010201 | 镀锌六角螺栓 综合 | kg | 10.2 | 8.8 | 0 | 0 | 计价 | 按实计算
GD3-67 | 材料 | 乙供 | C14010100 | 镀锌铁丝 | kg | 0.11 | 4.427 | 0 | 0 | 计价 | 按实计算
GD3-67 | 材料 | 乙供 | C19020801 | 电力复合脂 | kg | 0.163 | 10.119 | 0 | 0 | 计价 | 按实计算
GD3-67 | 材料 | 乙供 | C19030201 | 乙醇 | kg | 0.034 | 3.62 | 0 | 0 | 计价 | 按实计算
GD3-67 | 材料 | 乙供 | C19031101 | 清洗剂 | kg | 0.319 | 2.41 | 0 | 0 | 计价 | 按实计算
GD3-67 | 材料 | 乙供 | C20010101 | 防锈漆 | kg | 0.418 | 9.353 | 0 | 0 | 计价 | 按实计算
GD3-67 | 材料 | 乙供 | C20010201 | 醇酸防锈漆 | kg | 0.517 | 11.56 | 0 | 0 | 计价 | 按实计算
GD3-67 | 材料 | 乙供 | C20030101 | 普通调和漆 | kg | 0.418 | 11.223 | 0 | 0 | 计价 | 按实计算
GD3-67 | 材料 | 乙供 | C22030501 | 钢锯条 各种规格 | 根 | 2.613 | 1.308 | 0 | 0 | 计价 | 按实计算
GD3-67 | 材料 | 乙供 | C22040101 | 砂布 | 张 | 1.595 | 0.66 | 0 | 0 | 计价 | 按实计算
GD3-67 | 材料 | 乙供 | C22040411 | 无絮棉布 | kg | 0.034 | 7.414 | 0 | 0 | 计价 | 按实计算
GD3-67 | 材料 | 乙供 | C22040501 | 棉纱头 | kg | 0.319 | 5.67 | 0 | 0 | 计价 | 按实计算
GD3-67 | 材料 | 乙供 | C99010102 | 其他材料费 | 元 | 3.0341 | 1 | 0 | 0 | 计价 | 按实计算
GD3-67 | 机械 | 乙供 | J03-01-033 | 汽车式起重机 起重量 5t | 台班 | 0.231 | 552.67 | 0 | 0 | 计价 | 按实计算
GD3-67 | 机械 | 乙供 | J04-01-002 | 载重汽车 5t | 台班 | 0.154 | 380.35 | 0 | 0 | 计价 | 按实计算
GD3-67 | 机械 | 乙供 | J10-01-001 | 交流弧焊机 容量 21kVA | 台班 | 0.424 | 67 | 0 | 0 | 计价 | 按实计算
GD3-67 | 机械 | 乙供 | J13-01-055 | 高空作业车 20m以内 | 台班 | 0.094 | 998.89 | 0 | 0 | 计价 | 按实计算
GD3-67 | 机械 | 乙供 | J13-01-060 | 机动绞磨 3t以内 | 台班 | 0.13 | 162.99 | 0 | 0 | 计价 | 按实计算
GD3-67 | 机械 | 乙供 | J13-01-065 | 机动液压压接机 200t以内 | 台班 | 0.187 | 79.03 | 0 | 0 | 计价 | 按实计算
GD3-67 | 机械 | 乙供 | J14-01-004 | 回路电阻测试仪 里程 1~1999μΩ | 台班 | 0.539 | 43.3 | 0 | 0 | 计价 | 按实计算
GD3-67 | 机械 | 乙供 | J14-05-015 | 直流标准源 | 台班 | 0.539 | 191.05 | 0 | 0 | 计价 | 按实计算
GD3-67 | 机械 | 乙供 | J14-08-223 | 交直流高压分压器 100kV | 台班 | 0.539 | 135.5 | 0 | 0 | 计价 | 按实计算
GD3-68 | 人工 | 乙供 | 9101108 | 安装普通工 | 工日 | 1.6616 | 70 | 0 | 0 | 计价 | 按实计算
GD3-68 | 人工 | 乙供 | 9101109 | 安装技术工 | 工日 | 5.2565 | 107 | 0 | 0 | 计价 | 按实计算
GD3-68 | 材料 | 乙供 | C01020216 | 槽钢 16号以下 | kg | 3.135 | 3.741 | 0 | 0 | 计价 | 按实计算
GD3-68 | 材料 | 乙供 | C01020521 | 镀锌扁钢 综合 | kg | 67.824 | 4.655 | 0 | 0 | 计价 | 按实计算
GD3-68 | 材料 | 乙供 | C07010101 | 平垫铁 综合 | kg | 2.09 | 4.655 | 0 | 0 | 计价 | 按实计算
GD3-68 | 材料 | 乙供 | C12010200 | 电焊条 J507 综合 | kg | 2.962 | 5.52 | 0 | 0 | 计价 | 按实计算
GD3-68 | 材料 | 乙供 | C13010201 | 镀锌六角螺栓 综合 | kg | 10.2 | 8.8 | 0 | 0 | 计价 | 按实计算
GD3-68 | 材料 | 乙供 | C14010100 | 镀锌铁丝 | kg | 0.11 | 4.427 | 0 | 0 | 计价 | 按实计算
GD3-68 | 材料 | 乙供 | C19020801 | 电力复合脂 | kg | 0.163 | 10.119 | 0 | 0 | 计价 | 按实计算
GD3-68 | 材料 | 乙供 | C19030201 | 乙醇 | kg | 0.037 | 3.62 | 0 | 0 | 计价 | 按实计算
GD3-68 | 材料 | 乙供 | C19031101 | 清洗剂 | kg | 0.319 | 2.41 | 0 | 0 | 计价 | 按实计算
GD3-68 | 材料 | 乙供 | C20010101 | 防锈漆 | kg | 0.418 | 9.353 | 0 | 0 | 计价 | 按实计算
GD3-68 | 材料 | 乙供 | C20010201 | 醇酸防锈漆 | kg | 0.517 | 11.56 | 0 | 0 | 计价 | 按实计算
GD3-68 | 材料 | 乙供 | C20030101 | 普通调和漆 | kg | 0.418 | 11.223 | 0 | 0 | 计价 | 按实计算
GD3-68 | 材料 | 乙供 | C22030501 | 钢锯条 各种规格 | 根 | 3.135 | 1.308 | 0 | 0 | 计价 | 按实计算
GD3-68 | 材料 | 乙供 | C22040101 | 砂布 | 张 | 1.595 | 0.66 | 0 | 0 | 计价 | 按实计算
GD3-68 | 材料 | 乙供 | C22040411 | 无絮棉布 | kg | 0.037 | 7.414 | 0 | 0 | 计价 | 按实计算
GD3-68 | 材料 | 乙供 | C22040501 | 棉纱头 | kg | 0.319 | 5.67 | 0 | 0 | 计价 | 按实计算
GD3-68 | 材料 | 乙供 | C99010102 | 其他材料费 | 元 | 3.0484 | 1 | 0 | 0 | 计价 | 按实计算
GD3-68 | 机械 | 乙供 | J03-01-033 | 汽车式起重机 起重量 5t | 台班 | 0.231 | 552.67 | 0 | 0 | 计价 | 按实计算
GD3-68 | 机械 | 乙供 | J04-01-002 | 载重汽车 5t | 台班 | 0.154 | 380.35 | 0 | 0 | 计价 | 按实计算
GD3-68 | 机械 | 乙供 | J10-01-001 | 交流弧焊机 容量 21kVA | 台班 | 0.424 | 67 | 0 | 0 | 计价 | 按实计算
GD3-68 | 机械 | 乙供 | J13-01-055 | 高空作业车 20m以内 | 台班 | 0.094 | 998.89 | 0 | 0 | 计价 | 按实计算
GD3-68 | 机械 | 乙供 | J13-01-060 | 机动绞磨 3t以内 | 台班 | 0.13 | 162.99 | 0 | 0 | 计价 | 按实计算
GD3-68 | 机械 | 乙供 | J13-01-065 | 机动液压压接机 200t以内 | 台班 | 0.187 | 79.03 | 0 | 0 | 计价 | 按实计算
GD3-68 | 机械 | 乙供 | J14-01-004 | 回路电阻测试仪 里程 1~1999μΩ | 台班 | 0.583 | 43.3 | 0 | 0 | 计价 | 按实计算
GD3-68 | 机械 | 乙供 | J14-05-015 | 直流标准源 | 台班 | 0.583 | 191.05 | 0 | 0 | 计价 | 按实计算
GD3-68 | 机械 | 乙供 | J14-08-223 | 交直流高压分压器 100kV | 台班 | 0.583 | 135.5 | 0 | 0 | 计价 | 按实计算
GD3-69 | 人工 | 乙供 | 9101108 | 安装普通工 | 工日 | 1.7688 | 70 | 0 | 0 | 计价 | 按实计算
GD3-69 | 人工 | 乙供 | 9101109 | 安装技术工 | 工日 | 5.5982 | 107 | 0 | 0 | 计价 | 按实计算
GD3-69 | 材料 | 乙供 | C01020216 | 槽钢 16号以下 | kg | 3.135 | 3.741 | 0 | 0 | 计价 | 按实计算
GD3-69 | 材料 | 乙供 | C01020521 | 镀锌扁钢 综合 | kg | 67.824 | 4.655 | 0 | 0 | 计价 | 按实计算
GD3-69 | 材料 | 乙供 | C07010101 | 平垫铁 综合 | kg | 2.09 | 4.655 | 0 | 0 | 计价 | 按实计算
GD3-69 | 材料 | 乙供 | C12010200 | 电焊条 J507 综合 | kg | 2.962 | 5.52 | 0 | 0 | 计价 | 按实计算
GD3-69 | 材料 | 乙供 | C13010201 | 镀锌六角螺栓 综合 | kg | 10.2 | 8.8 | 0 | 0 | 计价 | 按实计算
GD3-69 | 材料 | 乙供 | C14010100 | 镀锌铁丝 | kg | 0.11 | 4.427 | 0 | 0 | 计价 | 按实计算
GD3-69 | 材料 | 乙供 | C19020801 | 电力复合脂 | kg | 0.163 | 10.119 | 0 | 0 | 计价 | 按实计算
GD3-69 | 材料 | 乙供 | C19030201 | 乙醇 | kg | 0.039 | 3.62 | 0 | 0 | 计价 | 按实计算
GD3-69 | 材料 | 乙供 | C19031101 | 清洗剂 | kg | 0.319 | 2.41 | 0 | 0 | 计价 | 按实计算
GD3-69 | 材料 | 乙供 | C20010101 | 防锈漆 | kg | 0.418 | 9.353 | 0 | 0 | 计价 | 按实计算
GD3-69 | 材料 | 乙供 | C20010201 | 醇酸防锈漆 | kg | 0.517 | 11.56 | 0 | 0 | 计价 | 按实计算
GD3-69 | 材料 | 乙供 | C20030101 | 普通调和漆 | kg | 0.418 | 11.223 | 0 | 0 | 计价 | 按实计算
GD3-69 | 材料 | 乙供 | C22030501 | 钢锯条 各种规格 | 根 | 3.135 | 1.308 | 0 | 0 | 计价 | 按实计算
GD3-69 | 材料 | 乙供 | C22040101 | 砂布 | 张 | 1.804 | 0.66 | 0 | 0 | 计价 | 按实计算
GD3-69 | 材料 | 乙供 | C22040411 | 无絮棉布 | kg | 0.039 | 7.414 | 0 | 0 | 计价 | 按实计算
GD3-69 | 材料 | 乙供 | C22040501 | 棉纱头 | kg | 0.319 | 5.67 | 0 | 0 | 计价 | 按实计算
GD3-69 | 材料 | 乙供 | C99010102 | 其他材料费 | 元 | 3.0516 | 1 | 0 | 0 | 计价 | 按实计算
GD3-69 | 机械 | 乙供 | J03-01-033 | 汽车式起重机 起重量 5t | 台班 | 0.231 | 552.67 | 0 | 0 | 计价 | 按实计算
GD3-69 | 机械 | 乙供 | J04-01-002 | 载重汽车 5t | 台班 | 0.154 | 380.35 | 0 | 0 | 计价 | 按实计算
GD3-69 | 机械 | 乙供 | J10-01-001 | 交流弧焊机 容量 21kVA | 台班 | 0.424 | 67 | 0 | 0 | 计价 | 按实计算
GD3-69 | 机械 | 乙供 | J13-01-055 | 高空作业车 20m以内 | 台班 | 0.094 | 998.89 | 0 | 0 | 计价 | 按实计算
GD3-69 | 机械 | 乙供 | J13-01-060 | 机动绞磨 3t以内 | 台班 | 0.13 | 162.99 | 0 | 0 | 计价 | 按实计算
GD3-69 | 机械 | 乙供 | J13-01-065 | 机动液压压接机 200t以内 | 台班 | 0.187 | 79.03 | 0 | 0 | 计价 | 按实计算
GD3-69 | 机械 | 乙供 | J14-01-004 | 回路电阻测试仪 里程 1~1999μΩ | 台班 | 0.613 | 43.3 | 0 | 0 | 计价 | 按实计算
GD3-69 | 机械 | 乙供 | J14-05-015 | 直流标准源 | 台班 | 0.613 | 191.05 | 0 | 0 | 计价 | 按实计算
GD3-69 | 机械 | 乙供 | J14-08-223 | 交直流高压分压器 100kV | 台班 | 0.613 | 135.5 | 0 | 0 | 计价 | 按实计算
GD3-70 | 人工 | 乙供 | 9101108 | 安装普通工 | 工日 | 1.8827 | 70 | 0 | 0 | 计价 | 按实计算
GD3-70 | 人工 | 乙供 | 9101109 | 安装技术工 | 工日 | 6.3499 | 107 | 0 | 0 | 计价 | 按实计算
GD3-70 | 材料 | 乙供 | C01020216 | 槽钢 16号以下 | kg | 3.135 | 3.741 | 0 | 0 | 计价 | 按实计算
GD3-70 | 材料 | 乙供 | C01020521 | 镀锌扁钢 综合 | kg | 67.824 | 4.655 | 0 | 0 | 计价 | 按实计算
GD3-70 | 材料 | 乙供 | C07010101 | 平垫铁 综合 | kg | 2.09 | 4.655 | 0 | 0 | 计价 | 按实计算
GD3-70 | 材料 | 乙供 | C12010200 | 电焊条 J507 综合 | kg | 2.962 | 5.52 | 0 | 0 | 计价 | 按实计算
GD3-70 | 材料 | 乙供 | C13010201 | 镀锌六角螺栓 综合 | kg | 10.2 | 8.8 | 0 | 0 | 计价 | 按实计算
GD3-70 | 材料 | 乙供 | C14010100 | 镀锌铁丝 | kg | 0.11 | 4.427 | 0 | 0 | 计价 | 按实计算
GD3-70 | 材料 | 乙供 | C19020801 | 电力复合脂 | kg | 0.163 | 10.119 | 0 | 0 | 计价 | 按实计算
GD3-70 | 材料 | 乙供 | C19030201 | 乙醇 | kg | 0.053 | 3.62 | 0 | 0 | 计价 | 按实计算
GD3-70 | 材料 | 乙供 | C19031101 | 清洗剂 | kg | 0.319 | 2.41 | 0 | 0 | 计价 | 按实计算
GD3-70 | 材料 | 乙供 | C20010101 | 防锈漆 | kg | 0.418 | 9.353 | 0 | 0 | 计价 | 按实计算
GD3-70 | 材料 | 乙供 | C20010201 | 醇酸防锈漆 | kg | 0.517 | 11.56 | 0 | 0 | 计价 | 按实计算
GD3-70 | 材料 | 乙供 | C20030101 | 普通调和漆 | kg | 0.418 | 11.223 | 0 | 0 | 计价 | 按实计算
GD3-70 | 材料 | 乙供 | C22030501 | 钢锯条 各种规格 | 根 | 4.18 | 1.308 | 0 | 0 | 计价 | 按实计算
GD3-70 | 材料 | 乙供 | C22040101 | 砂布 | 张 | 2.118 | 0.66 | 0 | 0 | 计价 | 按实计算
GD3-70 | 材料 | 乙供 | C22040411 | 无絮棉布 | kg | 0.053 | 7.414 | 0 | 0 | 计价 | 按实计算
GD3-70 | 材料 | 乙供 | C22040501 | 棉纱头 | kg | 0.424 | 5.67 | 0 | 0 | 计价 | 按实计算
GD3-70 | 材料 | 乙供 | C99010102 | 其他材料费 | 元 | 3.0981 | 1 | 0 | 0 | 计价 | 按实计算
GD3-70 | 机械 | 乙供 | J03-01-036 | 汽车式起重机 起重量 16t | 台班 | 0.385 | 876.93 | 0 | 0 | 计价 | 按实计算
GD3-70 | 机械 | 乙供 | J04-01-002 | 载重汽车 5t | 台班 | 0.154 | 380.35 | 0 | 0 | 计价 | 按实计算
GD3-70 | 机械 | 乙供 | J10-01-001 | 交流弧焊机 容量 21kVA | 台班 | 0.424 | 67 | 0 | 0 | 计价 | 按实计算
GD3-70 | 机械 | 乙供 | J13-01-055 | 高空作业车 20m以内 | 台班 | 0.094 | 998.89 | 0 | 0 | 计价 | 按实计算
GD3-70 | 机械 | 乙供 | J13-01-060 | 机动绞磨 3t以内 | 台班 | 0.13 | 162.99 | 0 | 0 | 计价 | 按实计算
GD3-70 | 机械 | 乙供 | J13-01-065 | 机动液压压接机 200t以内 | 台班 | 0.187 | 79.03 | 0 | 0 | 计价 | 按实计算
GD3-70 | 机械 | 乙供 | J14-01-004 | 回路电阻测试仪 里程 1~1999μΩ | 台班 | 0.83 | 43.3 | 0 | 0 | 计价 | 按实计算
GD3-70 | 机械 | 乙供 | J14-05-015 | 直流标准源 | 台班 | 0.83 | 191.05 | 0 | 0 | 计价 | 按实计算
GD3-70 | 机械 | 乙供 | J14-08-223 | 交直流高压分压器 100kV | 台班 | 0.83 | 135.5 | 0 | 0 | 计价 | 按实计算
GD3-71 | 人工 | 乙供 | 9101108 | 安装普通工 | 工日 | 2.5192 | 70 | 0 | 0 | 计价 | 按实计算
GD3-71 | 人工 | 乙供 | 9101109 | 安装技术工 | 工日 | 7.3864 | 107 | 0 | 0 | 计价 | 按实计算
GD3-71 | 材料 | 乙供 | C01020216 | 槽钢 16号以下 | kg | 5.225 | 3.741 | 0 | 0 | 计价 | 按实计算
GD3-71 | 材料 | 乙供 | C01020521 | 镀锌扁钢 综合 | kg | 60.288 | 4.655 | 0 | 0 | 计价 | 按实计算
GD3-71 | 材料 | 乙供 | C07010101 | 平垫铁 综合 | kg | 1.568 | 4.655 | 0 | 0 | 计价 | 按实计算
GD3-71 | 材料 | 乙供 | C12010200 | 电焊条 J507 综合 | kg | 2.692 | 5.52 | 0 | 0 | 计价 | 按实计算
GD3-71 | 材料 | 乙供 | C13010201 | 镀锌六角螺栓 综合 | kg | 15.015 | 8.8 | 0 | 0 | 计价 | 按实计算
GD3-71 | 材料 | 乙供 | C14010100 | 镀锌铁丝 | kg | 0.22 | 4.427 | 0 | 0 | 计价 | 按实计算
GD3-71 | 材料 | 乙供 | C19020801 | 电力复合脂 | kg | 0.655 | 10.119 | 0 | 0 | 计价 | 按实计算
GD3-71 | 材料 | 乙供 | C19030201 | 乙醇 | kg | 0.029 | 3.62 | 0 | 0 | 计价 | 按实计算
GD3-71 | 材料 | 乙供 | C19031101 | 清洗剂 | kg | 0.732 | 2.41 | 0 | 0 | 计价 | 按实计算
GD3-71 | 材料 | 乙供 | C20010101 | 防锈漆 | kg | 0.105 | 9.353 | 0 | 0 | 计价 | 按实计算
GD3-71 | 材料 | 乙供 | C20010201 | 醇酸防锈漆 | kg | 1.54 | 11.56 | 0 | 0 | 计价 | 按实计算
GD3-71 | 材料 | 乙供 | C20030101 | 普通调和漆 | kg | 0.105 | 11.223 | 0 | 0 | 计价 | 按实计算
GD3-71 | 材料 | 乙供 | C22010101 | 钢管脚手架 包括扣件 | kg | 19.678 | 4.215 | 0 | 0 | 计价 | 按实计算
GD3-71 | 材料 | 乙供 | C22010141 | 木脚手板 50×250×4000 | 块 | 0.197 | 70 | 0 | 0 | 计价 | 按实计算
GD3-71 | 材料 | 乙供 | C22030501 | 钢锯条 各种规格 | 根 | 2.09 | 1.308 | 0 | 0 | 计价 | 按实计算
GD3-71 | 材料 | 乙供 | C22040101 | 砂布 | 张 | 4.923 | 0.66 | 0 | 0 | 计价 | 按实计算
GD3-71 | 材料 | 乙供 | C22040411 | 无絮棉布 | kg | 0.029 | 7.414 | 0 | 0 | 计价 | 按实计算
GD3-71 | 材料 | 乙供 | C22040501 | 棉纱头 | kg | 0.782 | 5.67 | 0 | 0 | 计价 | 按实计算
GD3-71 | 材料 | 乙供 | C99010102 | 其他材料费 | 元 | 6.2128 | 1 | 0 | 0 | 计价 | 按实计算
GD3-71 | 机械 | 乙供 | J03-01-033 | 汽车式起重机 起重量 5t | 台班 | 0.154 | 552.67 | 0 | 0 | 计价 | 按实计算
GD3-71 | 机械 | 乙供 | J04-01-002 | 载重汽车 5t | 台班 | 0.077 | 380.35 | 0 | 0 | 计价 | 按实计算
GD3-71 | 机械 | 乙供 | J10-01-001 | 交流弧焊机 容量 21kVA | 台班 | 0.385 | 67 | 0 | 0 | 计价 | 按实计算
GD3-71 | 机械 | 乙供 | J13-01-055 | 高空作业车 20m以内 | 台班 | 0.281 | 998.89 | 0 | 0 | 计价 | 按实计算
GD3-71 | 机械 | 乙供 | J13-01-060 | 机动绞磨 3t以内 | 台班 | 0.315 | 162.99 | 0 | 0 | 计价 | 按实计算
GD3-71 | 机械 | 乙供 | J13-01-065 | 机动液压压接机 200t以内 | 台班 | 0.468 | 79.03 | 0 | 0 | 计价 | 按实计算
GD3-71 | 机械 | 乙供 | J14-01-004 | 回路电阻测试仪 里程 1~1999μΩ | 台班 | 0.856 | 43.3 | 0 | 0 | 计价 | 按实计算
GD3-71 | 机械 | 乙供 | J14-05-015 | 直流标准源 | 台班 | 0.57 | 191.05 | 0 | 0 | 计价 | 按实计算
GD3-71 | 机械 | 乙供 | J14-08-223 | 交直流高压分压器 100kV | 台班 | 0.57 | 135.5 | 0 | 0 | 计价 | 按实计算
GD3-72 | 人工 | 乙供 | 9101108 | 安装普通工 | 工日 | 4.7034 | 70 | 0 | 0 | 计价 | 按实计算
GD3-72 | 人工 | 乙供 | 9101109 | 安装技术工 | 工日 | 14.7102 | 107 | 0 | 0 | 计价 | 按实计算
GD3-72 | 材料 | 乙供 | C01020216 | 槽钢 16号以下 | kg | 5.225 | 3.741 | 0 | 0 | 计价 | 按实计算
GD3-72 | 材料 | 乙供 | C01020521 | 镀锌扁钢 综合 | kg | 180.864 | 4.655 | 0 | 0 | 计价 | 按实计算
GD3-72 | 材料 | 乙供 | C07010101 | 平垫铁 综合 | kg | 2.09 | 4.655 | 0 | 0 | 计价 | 按实计算
GD3-72 | 材料 | 乙供 | C12010200 | 电焊条 J507 综合 | kg | 3.769 | 5.52 | 0 | 0 | 计价 | 按实计算
GD3-72 | 材料 | 乙供 | C13010201 | 镀锌六角螺栓 综合 | kg | 19.565 | 8.8 | 0 | 0 | 计价 | 按实计算
GD3-72 | 材料 | 乙供 | C14010100 | 镀锌铁丝 | kg | 0.22 | 4.427 | 0 | 0 | 计价 | 按实计算
GD3-72 | 材料 | 乙供 | C19020801 | 电力复合脂 | kg | 0.655 | 10.119 | 0 | 0 | 计价 | 按实计算
GD3-72 | 材料 | 乙供 | C19030201 | 乙醇 | kg | 0.061 | 3.62 | 0 | 0 | 计价 | 按实计算
GD3-72 | 材料 | 乙供 | C19031101 | 清洗剂 | kg | 1.15 | 2.41 | 0 | 0 | 计价 | 按实计算
GD3-72 | 材料 | 乙供 | C20010101 | 防锈漆 | kg | 0.418 | 9.353 | 0 | 0 | 计价 | 按实计算
GD3-72 | 材料 | 乙供 | C20010201 | 醇酸防锈漆 | kg | 1.54 | 11.56 | 0 | 0 | 计价 | 按实计算
GD3-72 | 材料 | 乙供 | C20030101 | 普通调和漆 | kg | 0.418 | 11.223 | 0 | 0 | 计价 | 按实计算
GD3-72 | 材料 | 乙供 | C22010101 | 钢管脚手架 包括扣件 | kg | 19.678 | 4.215 | 0 | 0 | 计价 | 按实计算
GD3-72 | 材料 | 乙供 | C22010141 | 木脚手板 50×250×4000 | 块 | 0.197 | 70 | 0 | 0 | 计价 | 按实计算
GD3-72 | 材料 | 乙供 | C22030501 | 钢锯条 各种规格 | 根 | 2.613 | 1.308 | 0 | 0 | 计价 | 按实计算
GD3-72 | 材料 | 乙供 | C22040101 | 砂布 | 张 | 5.445 | 0.66 | 0 | 0 | 计价 | 按实计算
GD3-72 | 材料 | 乙供 | C22040411 | 无絮棉布 | kg | 0.061 | 7.414 | 0 | 0 | 计价 | 按实计算
GD3-72 | 材料 | 乙供 | C22040501 | 棉纱头 | kg | 0.864 | 5.67 | 0 | 0 | 计价 | 按实计算
GD3-72 | 材料 | 乙供 | C99010102 | 其他材料费 | 元 | 7.3669 | 1 | 0 | 0 | 计价 | 按实计算
GD3-72 | 机械 | 乙供 | J03-01-033 | 汽车式起重机 起重量 5t | 台班 | 0.385 | 552.67 | 0 | 0 | 计价 | 按实计算
GD3-72 | 机械 | 乙供 | J04-01-002 | 载重汽车 5t | 台班 | 0.193 | 380.35 | 0 | 0 | 计价 | 按实计算
GD3-72 | 机械 | 乙供 | J10-01-001 | 交流弧焊机 容量 21kVA | 台班 | 0.539 | 67 | 0 | 0 | 计价 | 按实计算
GD3-72 | 机械 | 乙供 | J13-01-055 | 高空作业车 20m以内 | 台班 | 0.281 | 998.89 | 0 | 0 | 计价 | 按实计算
GD3-72 | 机械 | 乙供 | J13-01-060 | 机动绞磨 3t以内 | 台班 | 0.315 | 162.99 | 0 | 0 | 计价 | 按实计算
GD3-72 | 机械 | 乙供 | J13-01-065 | 机动液压压接机 200t以内 | 台班 | 0.468 | 79.03 | 0 | 0 | 计价 | 按实计算
GD3-72 | 机械 | 乙供 | J14-01-004 | 回路电阻测试仪 里程 1~1999μΩ | 台班 | 1.809 | 43.3 | 0 | 0 | 计价 | 按实计算
GD3-72 | 机械 | 乙供 | J14-05-015 | 直流标准源 | 台班 | 1.206 | 191.05 | 0 | 0 | 计价 | 按实计算
GD3-72 | 机械 | 乙供 | J14-08-223 | 交直流高压分压器 100kV | 台班 | 1.206 | 135.5 | 0 | 0 | 计价 | 按实计算
GD3-73 | 人工 | 乙供 | 9101108 | 安装普通工 | 工日 | 5.0719 | 70 | 0 | 0 | 计价 | 按实计算
GD3-73 | 人工 | 乙供 | 9101109 | 安装技术工 | 工日 | 15.9517 | 107 | 0 | 0 | 计价 | 按实计算
GD3-73 | 材料 | 乙供 | C01020216 | 槽钢 16号以下 | kg | 8.36 | 3.741 | 0 | 0 | 计价 | 按实计算
GD3-73 | 材料 | 乙供 | C01020521 | 镀锌扁钢 综合 | kg | 180.864 | 4.655 | 0 | 0 | 计价 | 按实计算
GD3-73 | 材料 | 乙供 | C07010101 | 平垫铁 综合 | kg | 2.09 | 4.655 | 0 | 0 | 计价 | 按实计算
GD3-73 | 材料 | 乙供 | C12010200 | 电焊条 J507 综合 | kg | 3.769 | 5.52 | 0 | 0 | 计价 | 按实计算
GD3-73 | 材料 | 乙供 | C13010201 | 镀锌六角螺栓 综合 | kg | 19.565 | 8.8 | 0 | 0 | 计价 | 按实计算
GD3-73 | 材料 | 乙供 | C14010100 | 镀锌铁丝 | kg | 0.22 | 4.427 | 0 | 0 | 计价 | 按实计算
GD3-73 | 材料 | 乙供 | C19020801 | 电力复合脂 | kg | 2.118 | 10.119 | 0 | 0 | 计价 | 按实计算
GD3-73 | 材料 | 乙供 | C19030201 | 乙醇 | kg | 0.067 | 3.62 | 0 | 0 | 计价 | 按实计算
GD3-73 | 材料 | 乙供 | C19031101 | 清洗剂 | kg | 1.15 | 2.41 | 0 | 0 | 计价 | 按实计算
GD3-73 | 材料 | 乙供 | C20010101 | 防锈漆 | kg | 0.418 | 9.353 | 0 | 0 | 计价 | 按实计算
GD3-73 | 材料 | 乙供 | C20010201 | 醇酸防锈漆 | kg | 1.54 | 11.56 | 0 | 0 | 计价 | 按实计算
GD3-73 | 材料 | 乙供 | C20030101 | 普通调和漆 | kg | 0.418 | 11.223 | 0 | 0 | 计价 | 按实计算
GD3-73 | 材料 | 乙供 | C22010101 | 钢管脚手架 包括扣件 | kg | 19.678 | 4.215 | 0 | 0 | 计价 | 按实计算
GD3-73 | 材料 | 乙供 | C22010141 | 木脚手板 50×250×4000 | 块 | 0.197 | 70 | 0 | 0 | 计价 | 按实计算
GD3-73 | 材料 | 乙供 | C22030501 | 钢锯条 各种规格 | 根 | 1.045 | 1.308 | 0 | 0 | 计价 | 按实计算
GD3-73 | 材料 | 乙供 | C22040101 | 砂布 | 张 | 5.445 | 0.66 | 0 | 0 | 计价 | 按实计算
GD3-73 | 材料 | 乙供 | C22040411 | 无絮棉布 | kg | 0.067 | 7.414 | 0 | 0 | 计价 | 按实计算
GD3-73 | 材料 | 乙供 | C22040501 | 棉纱头 | kg | 0.864 | 5.67 | 0 | 0 | 计价 | 按实计算
GD3-73 | 材料 | 乙供 | C99010102 | 其他材料费 | 元 | 7.8579 | 1 | 0 | 0 | 计价 | 按实计算
GD3-73 | 机械 | 乙供 | J03-01-033 | 汽车式起重机 起重量 5t | 台班 | 0.385 | 552.67 | 0 | 0 | 计价 | 按实计算
GD3-73 | 机械 | 乙供 | J04-01-002 | 载重汽车 5t | 台班 | 0.193 | 380.35 | 0 | 0 | 计价 | 按实计算
GD3-73 | 机械 | 乙供 | J10-01-001 | 交流弧焊机 容量 21kVA | 台班 | 0.539 | 67 | 0 | 0 | 计价 | 按实计算
GD3-73 | 机械 | 乙供 | J13-01-055 | 高空作业车 20m以内 | 台班 | 0.281 | 998.89 | 0 | 0 | 计价 | 按实计算
GD3-73 | 机械 | 乙供 | J13-01-060 | 机动绞磨 3t以内 | 台班 | 0.315 | 162.99 | 0 | 0 | 计价 | 按实计算
GD3-73 | 机械 | 乙供 | J13-01-065 | 机动液压压接机 200t以内 | 台班 | 0.468 | 79.03 | 0 | 0 | 计价 | 按实计算
GD3-73 | 机械 | 乙供 | J14-01-004 | 回路电阻测试仪 里程 1~1999μΩ | 台班 | 1.978 | 43.3 | 0 | 0 | 计价 | 按实计算
GD3-73 | 机械 | 乙供 | J14-05-015 | 直流标准源 | 台班 | 1.318 | 191.05 | 0 | 0 | 计价 | 按实计算
GD3-73 | 机械 | 乙供 | J14-08-223 | 交直流高压分压器 100kV | 台班 | 1.318 | 135.5 | 0 | 0 | 计价 | 按实计算
GD3-74 | 人工 | 乙供 | 9101108 | 安装普通工 | 工日 | 5.4337 | 70 | 0 | 0 | 计价 | 按实计算
GD3-74 | 人工 | 乙供 | 9101109 | 安装技术工 | 工日 | 17.1192 | 107 | 0 | 0 | 计价 | 按实计算
GD3-74 | 材料 | 乙供 | C01020216 | 槽钢 16号以下 | kg | 8.36 | 3.741 | 0 | 0 | 计价 | 按实计算
GD3-74 | 材料 | 乙供 | C01020521 | 镀锌扁钢 综合 | kg | 180.864 | 4.655 | 0 | 0 | 计价 | 按实计算
GD3-74 | 材料 | 乙供 | C07010101 | 平垫铁 综合 | kg | 2.09 | 4.655 | 0 | 0 | 计价 | 按实计算
GD3-74 | 材料 | 乙供 | C12010200 | 电焊条 J507 综合 | kg | 3.769 | 5.52 | 0 | 0 | 计价 | 按实计算
GD3-74 | 材料 | 乙供 | C13010201 | 镀锌六角螺栓 综合 | kg | 19.565 | 8.8 | 0 | 0 | 计价 | 按实计算
GD3-74 | 材料 | 乙供 | C14010100 | 镀锌铁丝 | kg | 0.22 | 4.427 | 0 | 0 | 计价 | 按实计算
GD3-74 | 材料 | 乙供 | C19020801 | 电力复合脂 | kg | 2.118 | 10.119 | 0 | 0 | 计价 | 按实计算
GD3-74 | 材料 | 乙供 | C19030201 | 乙醇 | kg | 0.071 | 3.62 | 0 | 0 | 计价 | 按实计算
GD3-74 | 材料 | 乙供 | C19031101 | 清洗剂 | kg | 1.15 | 2.41 | 0 | 0 | 计价 | 按实计算
GD3-74 | 材料 | 乙供 | C20010101 | 防锈漆 | kg | 0.418 | 9.353 | 0 | 0 | 计价 | 按实计算
GD3-74 | 材料 | 乙供 | C20010201 | 醇酸防锈漆 | kg | 1.54 | 11.56 | 0 | 0 | 计价 | 按实计算
GD3-74 | 材料 | 乙供 | C20030101 | 普通调和漆 | kg | 0.418 | 11.223 | 0 | 0 | 计价 | 按实计算
GD3-74 | 材料 | 乙供 | C22010101 | 钢管脚手架 包括扣件 | kg | 19.678 | 4.215 | 0 | 0 | 计价 | 按实计算
GD3-74 | 材料 | 乙供 | C22010141 | 木脚手板 50×250×4000 | 块 | 0.197 | 70 | 0 | 0 | 计价 | 按实计算
GD3-74 | 材料 | 乙供 | C22030501 | 钢锯条 各种规格 | 根 | 3.135 | 1.308 | 0 | 0 | 计价 | 按实计算
GD3-74 | 材料 | 乙供 | C22040101 | 砂布 | 张 | 5.968 | 0.66 | 0 | 0 | 计价 | 按实计算
GD3-74 | 材料 | 乙供 | C22040411 | 无絮棉布 | kg | 0.071 | 7.414 | 0 | 0 | 计价 | 按实计算
GD3-74 | 材料 | 乙供 | C22040501 | 棉纱头 | kg | 0.864 | 5.67 | 0 | 0 | 计价 | 按实计算
GD3-74 | 材料 | 乙供 | C99010102 | 其他材料费 | 元 | 7.9204 | 1 | 0 | 0 | 计价 | 按实计算
GD3-74 | 机械 | 乙供 | J03-01-033 | 汽车式起重机 起重量 5t | 台班 | 0.385 | 552.67 | 0 | 0 | 计价 | 按实计算
GD3-74 | 机械 | 乙供 | J04-01-002 | 载重汽车 5t | 台班 | 0.193 | 380.35 | 0 | 0 | 计价 | 按实计算
GD3-74 | 机械 | 乙供 | J10-01-001 | 交流弧焊机 容量 21kVA | 台班 | 0.539 | 67 | 0 | 0 | 计价 | 按实计算
GD3-74 | 机械 | 乙供 | J13-01-055 | 高空作业车 20m以内 | 台班 | 0.281 | 998.89 | 0 | 0 | 计价 | 按实计算
GD3-74 | 机械 | 乙供 | J13-01-060 | 机动绞磨 3t以内 | 台班 | 0.315 | 162.99 | 0 | 0 | 计价 | 按实计算
GD3-74 | 机械 | 乙供 | J13-01-065 | 机动液压压接机 200t以内 | 台班 | 0.468 | 79.03 | 0 | 0 | 计价 | 按实计算
GD3-74 | 机械 | 乙供 | J14-01-004 | 回路电阻测试仪 里程 1~1999μΩ | 台班 | 2.104 | 43.3 | 0 | 0 | 计价 | 按实计算
GD3-74 | 机械 | 乙供 | J14-05-015 | 直流标准源 | 台班 | 1.403 | 191.05 | 0 | 0 | 计价 | 按实计算
GD3-74 | 机械 | 乙供 | J14-08-223 | 交直流高压分压器 100kV | 台班 | 1.403 | 135.5 | 0 | 0 | 计价 | 按实计算
GD3-75 | 人工 | 乙供 | 9101108 | 安装普通工 | 工日 | 5.6414 | 70 | 0 | 0 | 计价 | 按实计算
GD3-75 | 人工 | 乙供 | 9101109 | 安装技术工 | 工日 | 18.3038 | 107 | 0 | 0 | 计价 | 按实计算
GD3-75 | 材料 | 乙供 | C01020216 | 槽钢 16号以下 | kg | 8.36 | 3.741 | 0 | 0 | 计价 | 按实计算
GD3-75 | 材料 | 乙供 | C01020521 | 镀锌扁钢 综合 | kg | 180.864 | 4.655 | 0 | 0 | 计价 | 按实计算
GD3-75 | 材料 | 乙供 | C07010101 | 平垫铁 综合 | kg | 2.09 | 4.655 | 0 | 0 | 计价 | 按实计算
GD3-75 | 材料 | 乙供 | C12010200 | 电焊条 J507 综合 | kg | 3.931 | 5.52 | 0 | 0 | 计价 | 按实计算
GD3-75 | 材料 | 乙供 | C13010201 | 镀锌六角螺栓 综合 | kg | 23.82 | 8.8 | 0 | 0 | 计价 | 按实计算
GD3-75 | 材料 | 乙供 | C14010100 | 镀锌铁丝 | kg | 0.22 | 4.427 | 0 | 0 | 计价 | 按实计算
GD3-75 | 材料 | 乙供 | C19020801 | 电力复合脂 | kg | 2.118 | 10.119 | 0 | 0 | 计价 | 按实计算
GD3-75 | 材料 | 乙供 | C19030201 | 乙醇 | kg | 0.083 | 3.62 | 0 | 0 | 计价 | 按实计算
GD3-75 | 材料 | 乙供 | C19031101 | 清洗剂 | kg | 1.15 | 2.41 | 0 | 0 | 计价 | 按实计算
GD3-75 | 材料 | 乙供 | C20010101 | 防锈漆 | kg | 0.523 | 9.353 | 0 | 0 | 计价 | 按实计算
GD3-75 | 材料 | 乙供 | C20010201 | 醇酸防锈漆 | kg | 1.54 | 11.56 | 0 | 0 | 计价 | 按实计算
GD3-75 | 材料 | 乙供 | C20030101 | 普通调和漆 | kg | 0.523 | 11.223 | 0 | 0 | 计价 | 按实计算
GD3-75 | 材料 | 乙供 | C22010101 | 钢管脚手架 包括扣件 | kg | 19.678 | 4.215 | 0 | 0 | 计价 | 按实计算
GD3-75 | 材料 | 乙供 | C22010141 | 木脚手板 50×250×4000 | 块 | 0.197 | 70 | 0 | 0 | 计价 | 按实计算
GD3-75 | 材料 | 乙供 | C22030501 | 钢锯条 各种规格 | 根 | 4.18 | 1.308 | 0 | 0 | 计价 | 按实计算
GD3-75 | 材料 | 乙供 | C22040101 | 砂布 | 张 | 5.968 | 0.66 | 0 | 0 | 计价 | 按实计算
GD3-75 | 材料 | 乙供 | C22040411 | 无絮棉布 | kg | 0.083 | 7.414 | 0 | 0 | 计价 | 按实计算
GD3-75 | 材料 | 乙供 | C22040501 | 棉纱头 | kg | 0.864 | 5.67 | 0 | 0 | 计价 | 按实计算
GD3-75 | 材料 | 乙供 | C99010102 | 其他材料费 | 元 | 8.7603 | 1 | 0 | 0 | 计价 | 按实计算
GD3-75 | 机械 | 乙供 | J03-01-036 | 汽车式起重机 起重量 16t | 台班 | 0.462 | 876.93 | 0 | 0 | 计价 | 按实计算
GD3-75 | 机械 | 乙供 | J04-01-002 | 载重汽车 5t | 台班 | 0.193 | 380.35 | 0 | 0 | 计价 | 按实计算
GD3-75 | 机械 | 乙供 | J10-01-001 | 交流弧焊机 容量 21kVA | 台班 | 0.539 | 67 | 0 | 0 | 计价 | 按实计算
GD3-75 | 机械 | 乙供 | J13-01-055 | 高空作业车 20m以内 | 台班 | 0.281 | 998.89 | 0 | 0 | 计价 | 按实计算
GD3-75 | 机械 | 乙供 | J13-01-060 | 机动绞磨 3t以内 | 台班 | 0.315 | 162.99 | 0 | 0 | 计价 | 按实计算
GD3-75 | 机械 | 乙供 | J13-01-065 | 机动液压压接机 200t以内 | 台班 | 0.468 | 79.03 | 0 | 0 | 计价 | 按实计算
GD3-75 | 机械 | 乙供 | J14-01-004 | 回路电阻测试仪 里程 1~1999μΩ | 台班 | 2.468 | 43.3 | 0 | 0 | 计价 | 按实计算
GD3-75 | 机械 | 乙供 | J14-05-015 | 直流标准源 | 台班 | 1.646 | 191.05 | 0 | 0 | 计价 | 按实计算
GD3-75 | 机械 | 乙供 | J14-08-223 | 交直流高压分压器 100kV | 台班 | 1.646 | 135.5 | 0 | 0 | 计价 | 按实计算
GD3-76 | 人工 | 乙供 | 9101108 | 安装普通工 | 工日 | 6.6263 | 70 | 0 | 0 | 计价 | 按实计算
GD3-76 | 人工 | 乙供 | 9101109 | 安装技术工 | 工日 | 18.4461 | 107 | 0 | 0 | 计价 | 按实计算
GD3-76 | 材料 | 乙供 | C01020216 | 槽钢 16号以下 | kg | 6.27 | 3.741 | 0 | 0 | 计价 | 按实计算
GD3-76 | 材料 | 乙供 | C01020521 | 镀锌扁钢 综合 | kg | 180.864 | 4.655 | 0 | 0 | 计价 | 按实计算
GD3-76 | 材料 | 乙供 | C07010101 | 平垫铁 综合 | kg | 2.508 | 4.655 | 0 | 0 | 计价 | 按实计算
GD3-76 | 材料 | 乙供 | C12010200 | 电焊条 J507 综合 | kg | 4.523 | 5.52 | 0 | 0 | 计价 | 按实计算
GD3-76 | 材料 | 乙供 | C13010201 | 镀锌六角螺栓 综合 | kg | 21.379 | 8.8 | 0 | 0 | 计价 | 按实计算
GD3-76 | 材料 | 乙供 | C14010100 | 镀锌铁丝 | kg | 0.22 | 4.427 | 0 | 0 | 计价 | 按实计算
GD3-76 | 材料 | 乙供 | C19020801 | 电力复合脂 | kg | 0.675 | 10.119 | 0 | 0 | 计价 | 按实计算
GD3-76 | 材料 | 乙供 | C19030201 | 乙醇 | kg | 0.026 | 3.62 | 0 | 0 | 计价 | 按实计算
GD3-76 | 材料 | 乙供 | C19031101 | 清洗剂 | kg | 1.254 | 2.41 | 0 | 0 | 计价 | 按实计算
GD3-76 | 材料 | 乙供 | C20010101 | 防锈漆 | kg | 0.502 | 9.353 | 0 | 0 | 计价 | 按实计算
GD3-76 | 材料 | 乙供 | C20010201 | 醇酸防锈漆 | kg | 1.54 | 11.56 | 0 | 0 | 计价 | 按实计算
GD3-76 | 材料 | 乙供 | C20030101 | 普通调和漆 | kg | 0.502 | 11.223 | 0 | 0 | 计价 | 按实计算
GD3-76 | 材料 | 乙供 | C22010101 | 钢管脚手架 包括扣件 | kg | 23.613 | 4.215 | 0 | 0 | 计价 | 按实计算
GD3-76 | 材料 | 乙供 | C22010141 | 木脚手板 50×250×4000 | 块 | 0.236 | 70 | 0 | 0 | 计价 | 按实计算
GD3-76 | 材料 | 乙供 | C22030501 | 钢锯条 各种规格 | 根 | 3.135 | 1.308 | 0 | 0 | 计价 | 按实计算
GD3-76 | 材料 | 乙供 | C22040101 | 砂布 | 张 | 7.304 | 0.66 | 0 | 0 | 计价 | 按实计算
GD3-76 | 材料 | 乙供 | C22040411 | 无絮棉布 | kg | 0.026 | 7.414 | 0 | 0 | 计价 | 按实计算
GD3-76 | 材料 | 乙供 | C22040501 | 棉纱头 | kg | 0.926 | 5.67 | 0 | 0 | 计价 | 按实计算
GD3-76 | 材料 | 乙供 | C99010102 | 其他材料费 | 元 | 8.3539 | 1 | 0 | 0 | 计价 | 按实计算
GD3-76 | 机械 | 乙供 | J03-01-033 | 汽车式起重机 起重量 5t | 台班 | 0.462 | 552.67 | 0 | 0 | 计价 | 按实计算
GD3-76 | 机械 | 乙供 | J04-01-002 | 载重汽车 5t | 台班 | 0.231 | 380.35 | 0 | 0 | 计价 | 按实计算
GD3-76 | 机械 | 乙供 | J10-01-001 | 交流弧焊机 容量 21kVA | 台班 | 0.647 | 67 | 0 | 0 | 计价 | 按实计算
GD3-76 | 机械 | 乙供 | J13-01-055 | 高空作业车 20m以内 | 台班 | 0.052 | 998.89 | 0 | 0 | 计价 | 按实计算
GD3-76 | 机械 | 乙供 | J13-01-056 | 高空作业车 30m以内 | 台班 | 0.515 | 1243.88 | 0 | 0 | 计价 | 按实计算
GD3-76 | 机械 | 乙供 | J13-01-060 | 机动绞磨 3t以内 | 台班 | 0.518 | 162.99 | 0 | 0 | 计价 | 按实计算
GD3-76 | 机械 | 乙供 | J13-01-065 | 机动液压压接机 200t以内 | 台班 | 0.515 | 79.03 | 0 | 0 | 计价 | 按实计算
GD3-76 | 机械 | 乙供 | J14-01-004 | 回路电阻测试仪 里程 1~1999μΩ | 台班 | 1.749 | 43.3 | 0 | 0 | 计价 | 按实计算
GD3-76 | 机械 | 乙供 | J14-05-015 | 直流标准源 | 台班 | 1.749 | 191.05 | 0 | 0 | 计价 | 按实计算
GD3-76 | 机械 | 乙供 | J14-08-223 | 交直流高压分压器 100kV | 台班 | 1.543 | 135.5 | 0 | 0 | 计价 | 按实计算
GD3-77 | 人工 | 乙供 | 9101108 | 安装普通工 | 工日 | 7.0685 | 70 | 0 | 0 | 计价 | 按实计算
GD3-77 | 人工 | 乙供 | 9101109 | 安装技术工 | 工日 | 19.8186 | 107 | 0 | 0 | 计价 | 按实计算
GD3-77 | 材料 | 乙供 | C01020216 | 槽钢 16号以下 | kg | 10.032 | 3.741 | 0 | 0 | 计价 | 按实计算
GD3-77 | 材料 | 乙供 | C01020521 | 镀锌扁钢 综合 | kg | 180.864 | 4.655 | 0 | 0 | 计价 | 按实计算
GD3-77 | 材料 | 乙供 | C07010101 | 平垫铁 综合 | kg | 2.508 | 4.655 | 0 | 0 | 计价 | 按实计算
GD3-77 | 材料 | 乙供 | C12010200 | 电焊条 J507 综合 | kg | 4.523 | 5.52 | 0 | 0 | 计价 | 按实计算
GD3-77 | 材料 | 乙供 | C13010201 | 镀锌六角螺栓 综合 | kg | 21.379 | 8.8 | 0 | 0 | 计价 | 按实计算
GD3-77 | 材料 | 乙供 | C14010100 | 镀锌铁丝 | kg | 0.22 | 4.427 | 0 | 0 | 计价 | 按实计算
GD3-77 | 材料 | 乙供 | C19020801 | 电力复合脂 | kg | 2.431 | 10.119 | 0 | 0 | 计价 | 按实计算
GD3-77 | 材料 | 乙供 | C19030201 | 乙醇 | kg | 0.028 | 3.62 | 0 | 0 | 计价 | 按实计算
GD3-77 | 材料 | 乙供 | C19031101 | 清洗剂 | kg | 1.254 | 2.41 | 0 | 0 | 计价 | 按实计算
GD3-77 | 材料 | 乙供 | C20010101 | 防锈漆 | kg | 0.502 | 9.353 | 0 | 0 | 计价 | 按实计算
GD3-77 | 材料 | 乙供 | C20010201 | 醇酸防锈漆 | kg | 1.54 | 11.56 | 0 | 0 | 计价 | 按实计算
GD3-77 | 材料 | 乙供 | C20030101 | 普通调和漆 | kg | 0.502 | 11.223 | 0 | 0 | 计价 | 按实计算
GD3-77 | 材料 | 乙供 | C22010101 | 钢管脚手架 包括扣件 | kg | 23.613 | 4.215 | 0 | 0 | 计价 | 按实计算
GD3-77 | 材料 | 乙供 | C22010141 | 木脚手板 50×250×4000 | 块 | 0.236 | 70 | 0 | 0 | 计价 | 按实计算
GD3-77 | 材料 | 乙供 | C22030501 | 钢锯条 各种规格 | 根 | 3.454 | 1.308 | 0 | 0 | 计价 | 按实计算
GD3-77 | 材料 | 乙供 | C22040101 | 砂布 | 张 | 7.304 | 0.66 | 0 | 0 | 计价 | 按实计算
GD3-77 | 材料 | 乙供 | C22040411 | 无絮棉布 | kg | 0.028 | 7.414 | 0 | 0 | 计价 | 按实计算
GD3-77 | 材料 | 乙供 | C22040501 | 棉纱头 | kg | 0.926 | 5.67 | 0 | 0 | 计价 | 按实计算
GD3-77 | 材料 | 乙供 | C99010102 | 其他材料费 | 元 | 8.9996 | 1 | 0 | 0 | 计价 | 按实计算
GD3-77 | 机械 | 乙供 | J03-01-033 | 汽车式起重机 起重量 5t | 台班 | 0.462 | 552.67 | 0 | 0 | 计价 | 按实计算
GD3-77 | 机械 | 乙供 | J04-01-002 | 载重汽车 5t | 台班 | 0.231 | 380.35 | 0 | 0 | 计价 | 按实计算
GD3-77 | 机械 | 乙供 | J10-01-001 | 交流弧焊机 容量 21kVA | 台班 | 0.647 | 67 | 0 | 0 | 计价 | 按实计算
GD3-77 | 机械 | 乙供 | J13-01-055 | 高空作业车 20m以内 | 台班 | 0.056 | 998.89 | 0 | 0 | 计价 | 按实计算
GD3-77 | 机械 | 乙供 | J13-01-056 | 高空作业车 30m以内 | 台班 | 0.515 | 1243.88 | 0 | 0 | 计价 | 按实计算
GD3-77 | 机械 | 乙供 | J13-01-060 | 机动绞磨 3t以内 | 台班 | 0.518 | 162.99 | 0 | 0 | 计价 | 按实计算
GD3-77 | 机械 | 乙供 | J13-01-065 | 机动液压压接机 200t以内 | 台班 | 0.515 | 79.03 | 0 | 0 | 计价 | 按实计算
GD3-77 | 机械 | 乙供 | J14-01-004 | 回路电阻测试仪 里程 1~1999μΩ | 台班 | 1.907 | 43.3 | 0 | 0 | 计价 | 按实计算
GD3-77 | 机械 | 乙供 | J14-05-015 | 直流标准源 | 台班 | 1.907 | 191.05 | 0 | 0 | 计价 | 按实计算
GD3-77 | 机械 | 乙供 | J14-08-223 | 交直流高压分压器 100kV | 台班 | 1.683 | 135.5 | 0 | 0 | 计价 | 按实计算
GD3-78 | 人工 | 乙供 | 9101108 | 安装普通工 | 工日 | 7.5107 | 70 | 0 | 0 | 计价 | 按实计算
GD3-78 | 人工 | 乙供 | 9101109 | 安装技术工 | 工日 | 21.1683 | 107 | 0 | 0 | 计价 | 按实计算
GD3-78 | 材料 | 乙供 | C01020216 | 槽钢 16号以下 | kg | 10.032 | 3.741 | 0 | 0 | 计价 | 按实计算
GD3-78 | 材料 | 乙供 | C01020521 | 镀锌扁钢 综合 | kg | 180.864 | 4.655 | 0 | 0 | 计价 | 按实计算
GD3-78 | 材料 | 乙供 | C07010101 | 平垫铁 综合 | kg | 2.508 | 4.655 | 0 | 0 | 计价 | 按实计算
GD3-78 | 材料 | 乙供 | C12010200 | 电焊条 J507 综合 | kg | 4.523 | 5.52 | 0 | 0 | 计价 | 按实计算
GD3-78 | 材料 | 乙供 | C13010201 | 镀锌六角螺栓 综合 | kg | 21.379 | 8.8 | 0 | 0 | 计价 | 按实计算
GD3-78 | 材料 | 乙供 | C14010100 | 镀锌铁丝 | kg | 0.22 | 4.427 | 0 | 0 | 计价 | 按实计算
GD3-78 | 材料 | 乙供 | C19020801 | 电力复合脂 | kg | 2.431 | 10.119 | 0 | 0 | 计价 | 按实计算
GD3-78 | 材料 | 乙供 | C19030201 | 乙醇 | kg | 0.03 | 3.62 | 0 | 0 | 计价 | 按实计算
GD3-78 | 材料 | 乙供 | C19031101 | 清洗剂 | kg | 1.254 | 2.41 | 0 | 0 | 计价 | 按实计算
GD3-78 | 材料 | 乙供 | C20010101 | 防锈漆 | kg | 0.502 | 9.353 | 0 | 0 | 计价 | 按实计算
GD3-78 | 材料 | 乙供 | C20010201 | 醇酸防锈漆 | kg | 1.54 | 11.56 | 0 | 0 | 计价 | 按实计算
GD3-78 | 材料 | 乙供 | C20030101 | 普通调和漆 | kg | 0.502 | 11.223 | 0 | 0 | 计价 | 按实计算
GD3-78 | 材料 | 乙供 | C22010101 | 钢管脚手架 包括扣件 | kg | 23.613 | 4.215 | 0 | 0 | 计价 | 按实计算
GD3-78 | 材料 | 乙供 | C22010141 | 木脚手板 50×250×4000 | 块 | 0.236 | 70 | 0 | 0 | 计价 | 按实计算
GD3-78 | 材料 | 乙供 | C22030501 | 钢锯条 各种规格 | 根 | 3.762 | 1.308 | 0 | 0 | 计价 | 按实计算
GD3-78 | 材料 | 乙供 | C22040101 | 砂布 | 张 | 7.931 | 0.66 | 0 | 0 | 计价 | 按实计算
GD3-78 | 材料 | 乙供 | C22040411 | 无絮棉布 | kg | 0.03 | 7.414 | 0 | 0 | 计价 | 按实计算
GD3-78 | 材料 | 乙供 | C22040501 | 棉纱头 | kg | 0.926 | 5.67 | 0 | 0 | 计价 | 按实计算
GD3-78 | 材料 | 乙供 | C99010102 | 其他材料费 | 元 | 9.0163 | 1 | 0 | 0 | 计价 | 按实计算
GD3-78 | 机械 | 乙供 | J03-01-033 | 汽车式起重机 起重量 5t | 台班 | 0.462 | 552.67 | 0 | 0 | 计价 | 按实计算
GD3-78 | 机械 | 乙供 | J04-01-002 | 载重汽车 5t | 台班 | 0.231 | 380.35 | 0 | 0 | 计价 | 按实计算
GD3-78 | 机械 | 乙供 | J10-01-001 | 交流弧焊机 容量 21kVA | 台班 | 0.647 | 67 | 0 | 0 | 计价 | 按实计算
GD3-78 | 机械 | 乙供 | J13-01-055 | 高空作业车 20m以内 | 台班 | 0.06 | 998.89 | 0 | 0 | 计价 | 按实计算
GD3-78 | 机械 | 乙供 | J13-01-056 | 高空作业车 30m以内 | 台班 | 0.515 | 1243.88 | 0 | 0 | 计价 | 按实计算
GD3-78 | 机械 | 乙供 | J13-01-060 | 机动绞磨 3t以内 | 台班 | 0.518 | 162.99 | 0 | 0 | 计价 | 按实计算
GD3-78 | 机械 | 乙供 | J13-01-065 | 机动液压压接机 200t以内 | 台班 | 0.515 | 79.03 | 0 | 0 | 计价 | 按实计算
GD3-78 | 机械 | 乙供 | J14-01-004 | 回路电阻测试仪 里程 1~1999μΩ | 台班 | 2.035 | 43.3 | 0 | 0 | 计价 | 按实计算
GD3-78 | 机械 | 乙供 | J14-05-015 | 直流标准源 | 台班 | 2.035 | 191.05 | 0 | 0 | 计价 | 按实计算
GD3-78 | 机械 | 乙供 | J14-08-223 | 交直流高压分压器 100kV | 台班 | 1.795 | 135.5 | 0 | 0 | 计价 | 按实计算
GD3-79 | 人工 | 乙供 | 9101108 | 安装普通工 | 工日 | 10.117 | 70 | 0 | 0 | 计价 | 按实计算
GD3-79 | 人工 | 乙供 | 9101109 | 安装技术工 | 工日 | 32.2508 | 107 | 0 | 0 | 计价 | 按实计算
GD3-79 | 材料 | 乙供 | C01020216 | 槽钢 16号以下 | kg | 26.125 | 3.741 | 0 | 0 | 计价 | 按实计算
GD3-79 | 材料 | 乙供 | C01020521 | 镀锌扁钢 综合 | kg | 226.08 | 4.655 | 0 | 0 | 计价 | 按实计算
GD3-79 | 材料 | 乙供 | C07010101 | 平垫铁 综合 | kg | 15.675 | 4.655 | 0 | 0 | 计价 | 按实计算
GD3-79 | 材料 | 乙供 | C12010200 | 电焊条 J507 综合 | kg | 6.154 | 5.52 | 0 | 0 | 计价 | 按实计算
GD3-79 | 材料 | 乙供 | C13010201 | 镀锌六角螺栓 综合 | kg | 19.38 | 8.8 | 0 | 0 | 计价 | 按实计算
GD3-79 | 材料 | 乙供 | C14010100 | 镀锌铁丝 | kg | 0.22 | 4.427 | 0 | 0 | 计价 | 按实计算
GD3-79 | 材料 | 乙供 | C19020801 | 电力复合脂 | kg | 0.759 | 10.119 | 0 | 0 | 计价 | 按实计算
GD3-79 | 材料 | 乙供 | C19030201 | 乙醇 | kg | 0.071 | 3.62 | 0 | 0 | 计价 | 按实计算
GD3-79 | 材料 | 乙供 | C19031101 | 清洗剂 | kg | 1.463 | 2.41 | 0 | 0 | 计价 | 按实计算
GD3-79 | 材料 | 乙供 | C20010101 | 防锈漆 | kg | 0.523 | 9.353 | 0 | 0 | 计价 | 按实计算
GD3-79 | 材料 | 乙供 | C20010201 | 醇酸防锈漆 | kg | 1.54 | 11.56 | 0 | 0 | 计价 | 按实计算
GD3-79 | 材料 | 乙供 | C20030101 | 普通调和漆 | kg | 2.09 | 11.223 | 0 | 0 | 计价 | 按实计算
GD3-79 | 材料 | 乙供 | C22010101 | 钢管脚手架 包括扣件 | kg | 39.668 | 4.215 | 0 | 0 | 计价 | 按实计算
GD3-79 | 材料 | 乙供 | C22010141 | 木脚手板 50×250×4000 | 块 | 0.397 | 70 | 0 | 0 | 计价 | 按实计算
GD3-79 | 材料 | 乙供 | C22030501 | 钢锯条 各种规格 | 根 | 10.45 | 1.308 | 0 | 0 | 计价 | 按实计算
GD3-79 | 材料 | 乙供 | C22040101 | 砂布 | 张 | 8.14 | 0.66 | 0 | 0 | 计价 | 按实计算
GD3-79 | 材料 | 乙供 | C22040411 | 无絮棉布 | kg | 0.071 | 7.414 | 0 | 0 | 计价 | 按实计算
GD3-79 | 材料 | 乙供 | C22040501 | 棉纱头 | kg | 1.073 | 5.67 | 0 | 0 | 计价 | 按实计算
GD3-79 | 材料 | 乙供 | C99010102 | 其他材料费 | 元 | 13.0888 | 1 | 0 | 0 | 计价 | 按实计算
GD3-79 | 机械 | 乙供 | J03-01-033 | 汽车式起重机 起重量 5t | 台班 | 0.352 | 552.67 | 0 | 0 | 计价 | 按实计算
GD3-79 | 机械 | 乙供 | J03-01-036 | 汽车式起重机 起重量 16t | 台班 | 0.88 | 876.93 | 0 | 0 | 计价 | 按实计算
GD3-79 | 机械 | 乙供 | J04-01-002 | 载重汽车 5t | 台班 | 0.44 | 380.35 | 0 | 0 | 计价 | 按实计算
GD3-79 | 机械 | 乙供 | J10-01-001 | 交流弧焊机 容量 21kVA | 台班 | 0.88 | 67 | 0 | 0 | 计价 | 按实计算
GD3-79 | 机械 | 乙供 | J13-01-055 | 高空作业车 20m以内 | 台班 | 0.141 | 998.89 | 0 | 0 | 计价 | 按实计算
GD3-79 | 机械 | 乙供 | J13-01-056 | 高空作业车 30m以内 | 台班 | 1.685 | 1243.88 | 0 | 0 | 计价 | 按实计算
GD3-79 | 机械 | 乙供 | J13-01-060 | 机动绞磨 3t以内 | 台班 | 0.518 | 162.99 | 0 | 0 | 计价 | 按实计算
GD3-79 | 机械 | 乙供 | J13-01-065 | 机动液压压接机 200t以内 | 台班 | 0.515 | 79.03 | 0 | 0 | 计价 | 按实计算
GD3-79 | 机械 | 乙供 | J14-01-004 | 回路电阻测试仪 里程 1~1999μΩ | 台班 | 4.8 | 43.3 | 0 | 0 | 计价 | 按实计算
GD3-79 | 机械 | 乙供 | J14-05-015 | 直流标准源 | 台班 | 4.8 | 191.05 | 0 | 0 | 计价 | 按实计算
GD3-79 | 机械 | 乙供 | J14-08-223 | 交直流高压分压器 100kV | 台班 | 4.236 | 135.5 | 0 | 0 | 计价 | 按实计算
GD3-80 | 人工 | 乙供 | 9101108 | 安装普通工 | 工日 | 10.7669 | 70 | 0 | 0 | 计价 | 按实计算
GD3-80 | 人工 | 乙供 | 9101109 | 安装技术工 | 工日 | 34.2213 | 107 | 0 | 0 | 计价 | 按实计算
GD3-80 | 材料 | 乙供 | C01020216 | 槽钢 16号以下 | kg | 26.125 | 3.741 | 0 | 0 | 计价 | 按实计算
GD3-80 | 材料 | 乙供 | C01020521 | 镀锌扁钢 综合 | kg | 226.08 | 4.655 | 0 | 0 | 计价 | 按实计算
GD3-80 | 材料 | 乙供 | C07010101 | 平垫铁 综合 | kg | 15.675 | 4.655 | 0 | 0 | 计价 | 按实计算
GD3-80 | 材料 | 乙供 | C12010200 | 电焊条 J507 综合 | kg | 6.154 | 5.52 | 0 | 0 | 计价 | 按实计算
GD3-80 | 材料 | 乙供 | C13010201 | 镀锌六角螺栓 综合 | kg | 19.38 | 8.8 | 0 | 0 | 计价 | 按实计算
GD3-80 | 材料 | 乙供 | C14010100 | 镀锌铁丝 | kg | 0.22 | 4.427 | 0 | 0 | 计价 | 按实计算
GD3-80 | 材料 | 乙供 | C19020801 | 电力复合脂 | kg | 0.812 | 10.119 | 0 | 0 | 计价 | 按实计算
GD3-80 | 材料 | 乙供 | C19030201 | 乙醇 | kg | 0.074 | 3.62 | 0 | 0 | 计价 | 按实计算
GD3-80 | 材料 | 乙供 | C19031101 | 清洗剂 | kg | 1.463 | 2.41 | 0 | 0 | 计价 | 按实计算
GD3-80 | 材料 | 乙供 | C20010101 | 防锈漆 | kg | 0.732 | 9.353 | 0 | 0 | 计价 | 按实计算
GD3-80 | 材料 | 乙供 | C20010201 | 醇酸防锈漆 | kg | 1.54 | 11.56 | 0 | 0 | 计价 | 按实计算
GD3-80 | 材料 | 乙供 | C20030101 | 普通调和漆 | kg | 2.09 | 11.223 | 0 | 0 | 计价 | 按实计算
GD3-80 | 材料 | 乙供 | C22010101 | 钢管脚手架 包括扣件 | kg | 39.668 | 4.215 | 0 | 0 | 计价 | 按实计算
GD3-80 | 材料 | 乙供 | C22010141 | 木脚手板 50×250×4000 | 块 | 0.397 | 70 | 0 | 0 | 计价 | 按实计算
GD3-80 | 材料 | 乙供 | C22030501 | 钢锯条 各种规格 | 根 | 11.495 | 1.308 | 0 | 0 | 计价 | 按实计算
GD3-80 | 材料 | 乙供 | C22040101 | 砂布 | 张 | 8.663 | 0.66 | 0 | 0 | 计价 | 按实计算
GD3-80 | 材料 | 乙供 | C22040411 | 无絮棉布 | kg | 0.074 | 7.414 | 0 | 0 | 计价 | 按实计算
GD3-80 | 材料 | 乙供 | C22040501 | 棉纱头 | kg | 1.073 | 5.67 | 0 | 0 | 计价 | 按实计算
GD3-80 | 材料 | 乙供 | C99010102 | 其他材料费 | 元 | 13.1736 | 1 | 0 | 0 | 计价 | 按实计算
GD3-80 | 机械 | 乙供 | J03-01-033 | 汽车式起重机 起重量 5t | 台班 | 0.352 | 552.67 | 0 | 0 | 计价 | 按实计算
GD3-80 | 机械 | 乙供 | J03-01-036 | 汽车式起重机 起重量 16t | 台班 | 0.88 | 876.93 | 0 | 0 | 计价 | 按实计算
GD3-80 | 机械 | 乙供 | J04-01-002 | 载重汽车 5t | 台班 | 0.44 | 380.35 | 0 | 0 | 计价 | 按实计算
GD3-80 | 机械 | 乙供 | J10-01-001 | 交流弧焊机 容量 21kVA | 台班 | 0.88 | 67 | 0 | 0 | 计价 | 按实计算
GD3-80 | 机械 | 乙供 | J13-01-055 | 高空作业车 20m以内 | 台班 | 0.147 | 998.89 | 0 | 0 | 计价 | 按实计算
GD3-80 | 机械 | 乙供 | J13-01-056 | 高空作业车 30m以内 | 台班 | 1.685 | 1243.88 | 0 | 0 | 计价 | 按实计算
GD3-80 | 机械 | 乙供 | J13-01-060 | 机动绞磨 3t以内 | 台班 | 0.518 | 162.99 | 0 | 0 | 计价 | 按实计算
GD3-80 | 机械 | 乙供 | J13-01-065 | 机动液压压接机 200t以内 | 台班 | 0.515 | 79.03 | 0 | 0 | 计价 | 按实计算
GD3-80 | 机械 | 乙供 | J14-01-004 | 回路电阻测试仪 里程 1~1999μΩ | 台班 | 4.991 | 43.3 | 0 | 0 | 计价 | 按实计算
GD3-80 | 机械 | 乙供 | J14-05-015 | 直流标准源 | 台班 | 4.991 | 191.05 | 0 | 0 | 计价 | 按实计算
GD3-80 | 机械 | 乙供 | J14-08-223 | 交直流高压分压器 100kV | 台班 | 4.404 | 135.5 | 0 | 0 | 计价 | 按实计算
GD3-81 | 人工 | 乙供 | 9101108 | 安装普通工 | 工日 | 11.1555 | 70 | 0 | 0 | 计价 | 按实计算
GD3-81 | 人工 | 乙供 | 9101109 | 安装技术工 | 工日 | 35.3489 | 107 | 0 | 0 | 计价 | 按实计算
GD3-81 | 材料 | 乙供 | C01020216 | 槽钢 16号以下 | kg | 26.125 | 3.741 | 0 | 0 | 计价 | 按实计算
GD3-81 | 材料 | 乙供 | C01020521 | 镀锌扁钢 综合 | kg | 226.08 | 4.655 | 0 | 0 | 计价 | 按实计算
GD3-81 | 材料 | 乙供 | C07010101 | 平垫铁 综合 | kg | 15.675 | 4.655 | 0 | 0 | 计价 | 按实计算
GD3-81 | 材料 | 乙供 | C12010200 | 电焊条 J507 综合 | kg | 6.154 | 5.52 | 0 | 0 | 计价 | 按实计算
GD3-81 | 材料 | 乙供 | C13010201 | 镀锌六角螺栓 综合 | kg | 19.38 | 8.8 | 0 | 0 | 计价 | 按实计算
GD3-81 | 材料 | 乙供 | C14010100 | 镀锌铁丝 | kg | 0.22 | 4.427 | 0 | 0 | 计价 | 按实计算
GD3-81 | 材料 | 乙供 | C19020801 | 电力复合脂 | kg | 0.812 | 10.119 | 0 | 0 | 计价 | 按实计算
GD3-81 | 材料 | 乙供 | C19030201 | 乙醇 | kg | 0.076 | 3.62 | 0 | 0 | 计价 | 按实计算
GD3-81 | 材料 | 乙供 | C19031101 | 清洗剂 | kg | 1.463 | 2.41 | 0 | 0 | 计价 | 按实计算
GD3-81 | 材料 | 乙供 | C20010101 | 防锈漆 | kg | 0.732 | 9.353 | 0 | 0 | 计价 | 按实计算
GD3-81 | 材料 | 乙供 | C20010201 | 醇酸防锈漆 | kg | 1.54 | 11.56 | 0 | 0 | 计价 | 按实计算
GD3-81 | 材料 | 乙供 | C20030101 | 普通调和漆 | kg | 2.09 | 11.223 | 0 | 0 | 计价 | 按实计算
GD3-81 | 材料 | 乙供 | C22010101 | 钢管脚手架 包括扣件 | kg | 39.668 | 4.215 | 0 | 0 | 计价 | 按实计算
GD3-81 | 材料 | 乙供 | C22010141 | 木脚手板 50×250×4000 | 块 | 0.397 | 70 | 0 | 0 | 计价 | 按实计算
GD3-81 | 材料 | 乙供 | C22030501 | 钢锯条 各种规格 | 根 | 12.54 | 1.308 | 0 | 0 | 计价 | 按实计算
GD3-81 | 材料 | 乙供 | C22040101 | 砂布 | 张 | 8.663 | 0.66 | 0 | 0 | 计价 | 按实计算
GD3-81 | 材料 | 乙供 | C22040411 | 无絮棉布 | kg | 0.076 | 7.414 | 0 | 0 | 计价 | 按实计算
GD3-81 | 材料 | 乙供 | C22040501 | 棉纱头 | kg | 1.073 | 5.67 | 0 | 0 | 计价 | 按实计算
GD3-81 | 材料 | 乙供 | C99010102 | 其他材料费 | 元 | 13.2013 | 1 | 0 | 0 | 计价 | 按实计算
GD3-81 | 机械 | 乙供 | J03-01-033 | 汽车式起重机 起重量 5t | 台班 | 0.352 | 552.67 | 0 | 0 | 计价 | 按实计算
GD3-81 | 机械 | 乙供 | J03-01-036 | 汽车式起重机 起重量 16t | 台班 | 0.88 | 876.93 | 0 | 0 | 计价 | 按实计算
GD3-81 | 机械 | 乙供 | J04-01-002 | 载重汽车 5t | 台班 | 0.44 | 380.35 | 0 | 0 | 计价 | 按实计算
GD3-81 | 机械 | 乙供 | J10-01-001 | 交流弧焊机 容量 21kVA | 台班 | 0.88 | 67 | 0 | 0 | 计价 | 按实计算
GD3-81 | 机械 | 乙供 | J13-01-055 | 高空作业车 20m以内 | 台班 | 0.15 | 998.89 | 0 | 0 | 计价 | 按实计算
GD3-81 | 机械 | 乙供 | J13-01-056 | 高空作业车 30m以内 | 台班 | 1.685 | 1243.88 | 0 | 0 | 计价 | 按实计算
GD3-81 | 机械 | 乙供 | J13-01-060 | 机动绞磨 3t以内 | 台班 | 0.518 | 162.99 | 0 | 0 | 计价 | 按实计算
GD3-81 | 机械 | 乙供 | J13-01-065 | 机动液压压接机 200t以内 | 台班 | 0.515 | 79.03 | 0 | 0 | 计价 | 按实计算
GD3-81 | 机械 | 乙供 | J14-01-004 | 回路电阻测试仪 里程 1~1999μΩ | 台班 | 5.086 | 43.3 | 0 | 0 | 计价 | 按实计算
GD3-81 | 机械 | 乙供 | J14-05-015 | 直流标准源 | 台班 | 5.086 | 191.05 | 0 | 0 | 计价 | 按实计算
GD3-81 | 机械 | 乙供 | J14-08-223 | 交直流高压分压器 100kV | 台班 | 4.488 | 135.5 | 0 | 0 | 计价 | 按实计算
GD3-82 | 人工 | 乙供 | 9101108 | 安装普通工 | 工日 | 11.4704 | 70 | 0 | 0 | 计价 | 按实计算
GD3-82 | 人工 | 乙供 | 9101109 | 安装技术工 | 工日 | 36.3113 | 107 | 0 | 0 | 计价 | 按实计算
GD3-82 | 材料 | 乙供 | C01020216 | 槽钢 16号以下 | kg | 26.125 | 3.741 | 0 | 0 | 计价 | 按实计算
GD3-82 | 材料 | 乙供 | C01020521 | 镀锌扁钢 综合 | kg | 226.08 | 4.655 | 0 | 0 | 计价 | 按实计算
GD3-82 | 材料 | 乙供 | C07010101 | 平垫铁 综合 | kg | 15.675 | 4.655 | 0 | 0 | 计价 | 按实计算
GD3-82 | 材料 | 乙供 | C12010200 | 电焊条 J507 综合 | kg | 6.154 | 5.52 | 0 | 0 | 计价 | 按实计算
GD3-82 | 材料 | 乙供 | C13010201 | 镀锌六角螺栓 综合 | kg | 19.38 | 8.8 | 0 | 0 | 计价 | 按实计算
GD3-82 | 材料 | 乙供 | C14010100 | 镀锌铁丝 | kg | 0.22 | 4.427 | 0 | 0 | 计价 | 按实计算
GD3-82 | 材料 | 乙供 | C19020801 | 电力复合脂 | kg | 0.812 | 10.119 | 0 | 0 | 计价 | 按实计算
GD3-82 | 材料 | 乙供 | C19030201 | 乙醇 | kg | 0.077 | 3.62 | 0 | 0 | 计价 | 按实计算
GD3-82 | 材料 | 乙供 | C19031101 | 清洗剂 | kg | 1.463 | 2.41 | 0 | 0 | 计价 | 按实计算
GD3-82 | 材料 | 乙供 | C20010101 | 防锈漆 | kg | 0.732 | 9.353 | 0 | 0 | 计价 | 按实计算
GD3-82 | 材料 | 乙供 | C20010201 | 醇酸防锈漆 | kg | 1.54 | 11.56 | 0 | 0 | 计价 | 按实计算
GD3-82 | 材料 | 乙供 | C20030101 | 普通调和漆 | kg | 2.09 | 11.223 | 0 | 0 | 计价 | 按实计算
GD3-82 | 材料 | 乙供 | C22010101 | 钢管脚手架 包括扣件 | kg | 39.668 | 4.215 | 0 | 0 | 计价 | 按实计算
GD3-82 | 材料 | 乙供 | C22010141 | 木脚手板 50×250×4000 | 块 | 0.397 | 70 | 0 | 0 | 计价 | 按实计算
GD3-82 | 材料 | 乙供 | C22030501 | 钢锯条 各种规格 | 根 | 13.585 | 1.308 | 0 | 0 | 计价 | 按实计算
GD3-82 | 材料 | 乙供 | C22040101 | 砂布 | 张 | 8.663 | 0.66 | 0 | 0 | 计价 | 按实计算
GD3-82 | 材料 | 乙供 | C22040411 | 无絮棉布 | kg | 0.077 | 7.414 | 0 | 0 | 计价 | 按实计算
GD3-82 | 材料 | 乙供 | C22040501 | 棉纱头 | kg | 1.073 | 5.67 | 0 | 0 | 计价 | 按实计算
GD3-82 | 材料 | 乙供 | C99010102 | 其他材料费 | 元 | 13.2289 | 1 | 0 | 0 | 计价 | 按实计算
GD3-82 | 机械 | 乙供 | J03-01-033 | 汽车式起重机 起重量 5t | 台班 | 0.352 | 552.67 | 0 | 0 | 计价 | 按实计算
GD3-82 | 机械 | 乙供 | J03-01-036 | 汽车式起重机 起重量 16t | 台班 | 0.88 | 876.93 | 0 | 0 | 计价 | 按实计算
GD3-82 | 机械 | 乙供 | J04-01-002 | 载重汽车 5t | 台班 | 0.44 | 380.35 | 0 | 0 | 计价 | 按实计算
GD3-82 | 机械 | 乙供 | J10-01-001 | 交流弧焊机 容量 21kVA | 台班 | 0.88 | 67 | 0 | 0 | 计价 | 按实计算
GD3-82 | 机械 | 乙供 | J13-01-055 | 高空作业车 20m以内 | 台班 | 0.153 | 998.89 | 0 | 0 | 计价 | 按实计算
GD3-82 | 机械 | 乙供 | J13-01-056 | 高空作业车 30m以内 | 台班 | 1.685 | 1243.88 | 0 | 0 | 计价 | 按实计算
GD3-82 | 机械 | 乙供 | J13-01-060 | 机动绞磨 3t以内 | 台班 | 0.518 | 162.99 | 0 | 0 | 计价 | 按实计算
GD3-82 | 机械 | 乙供 | J13-01-065 | 机动液压压接机 200t以内 | 台班 | 0.515 | 79.03 | 0 | 0 | 计价 | 按实计算
GD3-82 | 机械 | 乙供 | J14-01-004 | 回路电阻测试仪 里程 1~1999μΩ | 台班 | 5.182 | 43.3 | 0 | 0 | 计价 | 按实计算
GD3-82 | 机械 | 乙供 | J14-05-015 | 直流标准源 | 台班 | 5.182 | 191.05 | 0 | 0 | 计价 | 按实计算
GD3-82 | 机械 | 乙供 | J14-08-223 | 交直流高压分压器 100kV | 台班 | 4.572 | 135.5 | 0 | 0 | 计价 | 按实计算
GD3-83 | 人工 | 乙供 | 9101108 | 安装普通工 | 工日 | 18.961 | 70 | 0 | 0 | 计价 | 按实计算
GD3-83 | 人工 | 乙供 | 9101109 | 安装技术工 | 工日 | 61.7224 | 107 | 0 | 0 | 计价 | 按实计算
GD3-83 | 材料 | 乙供 | C01020216 | 槽钢 16号以下 | kg | 52.25 | 3.741 | 0 | 0 | 计价 | 按实计算
GD3-83 | 材料 | 乙供 | C04010603 | 铜排 40×4 | kg | 128.16 | 48.276 | 0 | 0 | 计价 | 按实计算
GD3-83 | 材料 | 乙供 | C07010101 | 平垫铁 综合 | kg | 31.35 | 4.655 | 0 | 0 | 计价 | 按实计算
GD3-83 | 材料 | 乙供 | C12010200 | 电焊条 J507 综合 | kg | 3.692 | 5.52 | 0 | 0 | 计价 | 按实计算
GD3-83 | 材料 | 乙供 | C13010201 | 镀锌六角螺栓 综合 | kg | 30.884 | 8.8 | 0 | 0 | 计价 | 按实计算
GD3-83 | 材料 | 乙供 | C14010100 | 镀锌铁丝 | kg | 0.264 | 4.427 | 0 | 0 | 计价 | 按实计算
GD3-83 | 材料 | 乙供 | C19020801 | 电力复合脂 | kg | 1.188 | 10.119 | 0 | 0 | 计价 | 按实计算
GD3-83 | 材料 | 乙供 | C19030201 | 乙醇 | kg | 0.116 | 3.62 | 0 | 0 | 计价 | 按实计算
GD3-83 | 材料 | 乙供 | C19031101 | 清洗剂 | kg | 2.42 | 2.41 | 0 | 0 | 计价 | 按实计算
GD3-83 | 材料 | 乙供 | C20010101 | 防锈漆 | kg | 1.045 | 9.353 | 0 | 0 | 计价 | 按实计算
GD3-83 | 材料 | 乙供 | C20010201 | 醇酸防锈漆 | kg | 1.797 | 11.56 | 0 | 0 | 计价 | 按实计算
GD3-83 | 材料 | 乙供 | C20030101 | 普通调和漆 | kg | 4.18 | 11.223 | 0 | 0 | 计价 | 按实计算
GD3-83 | 材料 | 乙供 | C22010101 | 钢管脚手架 包括扣件 | kg | 78.772 | 4.215 | 0 | 0 | 计价 | 按实计算
GD3-83 | 材料 | 乙供 | C22010141 | 木脚手板 50×250×4000 | 块 | 0.788 | 70 | 0 | 0 | 计价 | 按实计算
GD3-83 | 材料 | 乙供 | C22030501 | 钢锯条 各种规格 | 根 | 20.9 | 1.308 | 0 | 0 | 计价 | 按实计算
GD3-83 | 材料 | 乙供 | C22040101 | 砂布 | 张 | 11.11 | 0.66 | 0 | 0 | 计价 | 按实计算
GD3-83 | 材料 | 乙供 | C22040411 | 无絮棉布 | kg | 0.116 | 7.414 | 0 | 0 | 计价 | 按实计算
GD3-83 | 材料 | 乙供 | C22040501 | 棉纱头 | kg | 1.705 | 5.67 | 0 | 0 | 计价 | 按实计算
GD3-83 | 材料 | 乙供 | C99010102 | 其他材料费 | 元 | 23.2568 | 1 | 0 | 0 | 计价 | 按实计算
GD3-83 | 机械 | 乙供 | J03-01-034 | 汽车式起重机 起重量 8t | 台班 | 0.704 | 655.69 | 0 | 0 | 计价 | 按实计算
GD3-83 | 机械 | 乙供 | J03-01-036 | 汽车式起重机 起重量 16t | 台班 | 1.76 | 876.93 | 0 | 0 | 计价 | 按实计算
GD3-83 | 机械 | 乙供 | J03-01-041 | 汽车式起重机 起重量 50t | 台班 | 0.468 | 2677.79 | 0 | 0 | 计价 | 按实计算
GD3-83 | 机械 | 乙供 | J04-01-004 | 载重汽车 8t | 台班 | 0.88 | 445.99 | 0 | 0 | 计价 | 按实计算
GD3-83 | 机械 | 乙供 | J10-01-001 | 交流弧焊机 容量 21kVA | 台班 | 0.528 | 67 | 0 | 0 | 计价 | 按实计算
GD3-83 | 机械 | 乙供 | J13-01-055 | 高空作业车 20m以内 | 台班 | 0.69 | 998.89 | 0 | 0 | 计价 | 按实计算
GD3-83 | 机械 | 乙供 | J13-01-056 | 高空作业车 30m以内 | 台班 | 2.856 | 1243.88 | 0 | 0 | 计价 | 按实计算
GD3-83 | 机械 | 乙供 | J13-01-065 | 机动液压压接机 200t以内 | 台班 | 0.617 | 79.03 | 0 | 0 | 计价 | 按实计算
GD3-83 | 机械 | 乙供 | J14-01-004 | 回路电阻测试仪 里程 1~1999μΩ | 台班 | 8.74 | 43.3 | 0 | 0 | 计价 | 按实计算
GD3-83 | 机械 | 乙供 | J14-05-015 | 直流标准源 | 台班 | 8.28 | 191.05 | 0 | 0 | 计价 | 按实计算
GD3-83 | 机械 | 乙供 | J14-08-223 | 交直流高压分压器 100kV | 台班 | 9.2 | 135.5 | 0 | 0 | 计价 | 按实计算
GD3-84 | 人工 | 乙供 | 9101108 | 安装普通工 | 工日 | 20.0799 | 70 | 0 | 0 | 计价 | 按实计算
GD3-84 | 人工 | 乙供 | 9101109 | 安装技术工 | 工日 | 65.054 | 107 | 0 | 0 | 计价 | 按实计算
GD3-84 | 材料 | 乙供 | C01020216 | 槽钢 16号以下 | kg | 52.25 | 3.741 | 0 | 0 | 计价 | 按实计算
GD3-84 | 材料 | 乙供 | C04010603 | 铜排 40×4 | kg | 128.16 | 48.276 | 0 | 0 | 计价 | 按实计算
GD3-84 | 材料 | 乙供 | C07010101 | 平垫铁 综合 | kg | 31.35 | 4.655 | 0 | 0 | 计价 | 按实计算
GD3-84 | 材料 | 乙供 | C12010200 | 电焊条 J507 综合 | kg | 3.692 | 5.52 | 0 | 0 | 计价 | 按实计算
GD3-84 | 材料 | 乙供 | C13010201 | 镀锌六角螺栓 综合 | kg | 30.884 | 8.8 | 0 | 0 | 计价 | 按实计算
GD3-84 | 材料 | 乙供 | C14010100 | 镀锌铁丝 | kg | 0.264 | 4.427 | 0 | 0 | 计价 | 按实计算
GD3-84 | 材料 | 乙供 | C19020801 | 电力复合脂 | kg | 1.293 | 10.119 | 0 | 0 | 计价 | 按实计算
GD3-84 | 材料 | 乙供 | C19030201 | 乙醇 | kg | 0.12 | 3.62 | 0 | 0 | 计价 | 按实计算
GD3-84 | 材料 | 乙供 | C19031101 | 清洗剂 | kg | 2.42 | 2.41 | 0 | 0 | 计价 | 按实计算
GD3-84 | 材料 | 乙供 | C20010101 | 防锈漆 | kg | 1.463 | 9.353 | 0 | 0 | 计价 | 按实计算
GD3-84 | 材料 | 乙供 | C20010201 | 醇酸防锈漆 | kg | 1.797 | 11.56 | 0 | 0 | 计价 | 按实计算
GD3-84 | 材料 | 乙供 | C20030101 | 普通调和漆 | kg | 4.18 | 11.223 | 0 | 0 | 计价 | 按实计算
GD3-84 | 材料 | 乙供 | C22010101 | 钢管脚手架 包括扣件 | kg | 78.772 | 4.215 | 0 | 0 | 计价 | 按实计算
GD3-84 | 材料 | 乙供 | C22010141 | 木脚手板 50×250×4000 | 块 | 0.788 | 70 | 0 | 0 | 计价 | 按实计算
GD3-84 | 材料 | 乙供 | C22030501 | 钢锯条 各种规格 | 根 | 22.99 | 1.308 | 0 | 0 | 计价 | 按实计算
GD3-84 | 材料 | 乙供 | C22040101 | 砂布 | 张 | 12.155 | 0.66 | 0 | 0 | 计价 | 按实计算
GD3-84 | 材料 | 乙供 | C22040411 | 无絮棉布 | kg | 0.12 | 7.414 | 0 | 0 | 计价 | 按实计算
GD3-84 | 材料 | 乙供 | C22040501 | 棉纱头 | kg | 1.705 | 5.67 | 0 | 0 | 计价 | 按实计算
GD3-84 | 材料 | 乙供 | C99010102 | 其他材料费 | 元 | 23.4256 | 1 | 0 | 0 | 计价 | 按实计算
GD3-84 | 机械 | 乙供 | J03-01-034 | 汽车式起重机 起重量 8t | 台班 | 0.704 | 655.69 | 0 | 0 | 计价 | 按实计算
GD3-84 | 机械 | 乙供 | J03-01-036 | 汽车式起重机 起重量 16t | 台班 | 1.76 | 876.93 | 0 | 0 | 计价 | 按实计算
GD3-84 | 机械 | 乙供 | J03-01-041 | 汽车式起重机 起重量 50t | 台班 | 0.468 | 2677.79 | 0 | 0 | 计价 | 按实计算
GD3-84 | 机械 | 乙供 | J04-01-004 | 载重汽车 8t | 台班 | 0.88 | 445.99 | 0 | 0 | 计价 | 按实计算
GD3-84 | 机械 | 乙供 | J10-01-001 | 交流弧焊机 容量 21kVA | 台班 | 0.528 | 67 | 0 | 0 | 计价 | 按实计算
GD3-84 | 机械 | 乙供 | J13-01-055 | 高空作业车 20m以内 | 台班 | 0.713 | 998.89 | 0 | 0 | 计价 | 按实计算
GD3-84 | 机械 | 乙供 | J13-01-056 | 高空作业车 30m以内 | 台班 | 2.856 | 1243.88 | 0 | 0 | 计价 | 按实计算
GD3-84 | 机械 | 乙供 | J13-01-065 | 机动液压压接机 200t以内 | 台班 | 0.617 | 79.03 | 0 | 0 | 计价 | 按实计算
GD3-84 | 机械 | 乙供 | J14-01-004 | 回路电阻测试仪 里程 1~1999μΩ | 台班 | 9.025 | 43.3 | 0 | 0 | 计价 | 按实计算
GD3-84 | 机械 | 乙供 | J14-05-015 | 直流标准源 | 台班 | 8.55 | 191.05 | 0 | 0 | 计价 | 按实计算
GD3-84 | 机械 | 乙供 | J14-08-223 | 交直流高压分压器 100kV | 台班 | 9.5 | 135.5 | 0 | 0 | 计价 | 按实计算
GD3-85 | 人工 | 乙供 | 9101108 | 安装普通工 | 工日 | 20.8772 | 70 | 0 | 0 | 计价 | 按实计算
GD3-85 | 人工 | 乙供 | 9101109 | 安装技术工 | 工日 | 67.3946 | 107 | 0 | 0 | 计价 | 按实计算
GD3-85 | 材料 | 乙供 | C01020216 | 槽钢 16号以下 | kg | 52.25 | 3.741 | 0 | 0 | 计价 | 按实计算
GD3-85 | 材料 | 乙供 | C04010603 | 铜排 40×4 | kg | 128.16 | 48.276 | 0 | 0 | 计价 | 按实计算
GD3-85 | 材料 | 乙供 | C07010101 | 平垫铁 综合 | kg | 31.35 | 4.655 | 0 | 0 | 计价 | 按实计算
GD3-85 | 材料 | 乙供 | C12010200 | 电焊条 J507 综合 | kg | 3.692 | 5.52 | 0 | 0 | 计价 | 按实计算
GD3-85 | 材料 | 乙供 | C13010201 | 镀锌六角螺栓 综合 | kg | 30.884 | 8.8 | 0 | 0 | 计价 | 按实计算
GD3-85 | 材料 | 乙供 | C14010100 | 镀锌铁丝 | kg | 0.264 | 4.427 | 0 | 0 | 计价 | 按实计算
GD3-85 | 材料 | 乙供 | C19020801 | 电力复合脂 | kg | 1.293 | 10.119 | 0 | 0 | 计价 | 按实计算
GD3-85 | 材料 | 乙供 | C19030201 | 乙醇 | kg | 0.123 | 3.62 | 0 | 0 | 计价 | 按实计算
GD3-85 | 材料 | 乙供 | C19031101 | 清洗剂 | kg | 2.42 | 2.41 | 0 | 0 | 计价 | 按实计算
GD3-85 | 材料 | 乙供 | C20010101 | 防锈漆 | kg | 1.463 | 9.353 | 0 | 0 | 计价 | 按实计算
GD3-85 | 材料 | 乙供 | C20010201 | 醇酸防锈漆 | kg | 1.797 | 11.56 | 0 | 0 | 计价 | 按实计算
GD3-85 | 材料 | 乙供 | C20030101 | 普通调和漆 | kg | 4.18 | 11.223 | 0 | 0 | 计价 | 按实计算
GD3-85 | 材料 | 乙供 | C22010101 | 钢管脚手架 包括扣件 | kg | 78.772 | 4.215 | 0 | 0 | 计价 | 按实计算
GD3-85 | 材料 | 乙供 | C22010141 | 木脚手板 50×250×4000 | 块 | 0.788 | 70 | 0 | 0 | 计价 | 按实计算
GD3-85 | 材料 | 乙供 | C22030501 | 钢锯条 各种规格 | 根 | 25.08 | 1.308 | 0 | 0 | 计价 | 按实计算
GD3-85 | 材料 | 乙供 | C22040101 | 砂布 | 张 | 12.155 | 0.66 | 0 | 0 | 计价 | 按实计算
GD3-85 | 材料 | 乙供 | C22040411 | 无絮棉布 | kg | 0.123 | 7.414 | 0 | 0 | 计价 | 按实计算
GD3-85 | 材料 | 乙供 | C22040501 | 棉纱头 | kg | 1.705 | 5.67 | 0 | 0 | 计价 | 按实计算
GD3-85 | 材料 | 乙供 | C99010102 | 其他材料费 | 元 | 23.4809 | 1 | 0 | 0 | 计价 | 按实计算
GD3-85 | 机械 | 乙供 | J03-01-034 | 汽车式起重机 起重量 8t | 台班 | 0.704 | 655.69 | 0 | 0 | 计价 | 按实计算
GD3-85 | 机械 | 乙供 | J03-01-036 | 汽车式起重机 起重量 16t | 台班 | 1.76 | 876.93 | 0 | 0 | 计价 | 按实计算
GD3-85 | 机械 | 乙供 | J03-01-041 | 汽车式起重机 起重量 50t | 台班 | 0.468 | 2677.79 | 0 | 0 | 计价 | 按实计算
GD3-85 | 机械 | 乙供 | J04-01-004 | 载重汽车 8t | 台班 | 0.88 | 445.99 | 0 | 0 | 计价 | 按实计算
GD3-85 | 机械 | 乙供 | J10-01-001 | 交流弧焊机 容量 21kVA | 台班 | 0.528 | 67 | 0 | 0 | 计价 | 按实计算
GD3-85 | 机械 | 乙供 | J13-01-055 | 高空作业车 20m以内 | 台班 | 0.726 | 998.89 | 0 | 0 | 计价 | 按实计算
GD3-85 | 机械 | 乙供 | J13-01-056 | 高空作业车 30m以内 | 台班 | 2.856 | 1243.88 | 0 | 0 | 计价 | 按实计算
GD3-85 | 机械 | 乙供 | J13-01-065 | 机动液压压接机 200t以内 | 台班 | 0.617 | 79.03 | 0 | 0 | 计价 | 按实计算
GD3-85 | 机械 | 乙供 | J14-01-004 | 回路电阻测试仪 里程 1~1999μΩ | 台班 | 9.202 | 43.3 | 0 | 0 | 计价 | 按实计算
GD3-85 | 机械 | 乙供 | J14-05-015 | 直流标准源 | 台班 | 8.718 | 191.05 | 0 | 0 | 计价 | 按实计算
GD3-85 | 机械 | 乙供 | J14-08-223 | 交直流高压分压器 100kV | 台班 | 9.687 | 135.5 | 0 | 0 | 计价 | 按实计算
GD3-86 | 人工 | 乙供 | 9101108 | 安装普通工 | 工日 | 21.507 | 70 | 0 | 0 | 计价 | 按实计算
GD3-86 | 人工 | 乙供 | 9101109 | 安装技术工 | 工日 | 69.3195 | 107 | 0 | 0 | 计价 | 按实计算
GD3-86 | 材料 | 乙供 | C01020216 | 槽钢 16号以下 | kg | 52.25 | 3.741 | 0 | 0 | 计价 | 按实计算
GD3-86 | 材料 | 乙供 | C04010603 | 铜排 40×4 | kg | 128.16 | 48.276 | 0 | 0 | 计价 | 按实计算
GD3-86 | 材料 | 乙供 | C07010101 | 平垫铁 综合 | kg | 31.35 | 4.655 | 0 | 0 | 计价 | 按实计算
GD3-86 | 材料 | 乙供 | C12010200 | 电焊条 J507 综合 | kg | 3.692 | 5.52 | 0 | 0 | 计价 | 按实计算
GD3-86 | 材料 | 乙供 | C13010201 | 镀锌六角螺栓 综合 | kg | 30.884 | 8.8 | 0 | 0 | 计价 | 按实计算
GD3-86 | 材料 | 乙供 | C14010100 | 镀锌铁丝 | kg | 0.264 | 4.427 | 0 | 0 | 计价 | 按实计算
GD3-86 | 材料 | 乙供 | C19020801 | 电力复合脂 | kg | 1.293 | 10.119 | 0 | 0 | 计价 | 按实计算
GD3-86 | 材料 | 乙供 | C19030201 | 乙醇 | kg | 0.125 | 3.62 | 0 | 0 | 计价 | 按实计算
GD3-86 | 材料 | 乙供 | C19031101 | 清洗剂 | kg | 2.42 | 2.41 | 0 | 0 | 计价 | 按实计算
GD3-86 | 材料 | 乙供 | C20010101 | 防锈漆 | kg | 1.463 | 9.353 | 0 | 0 | 计价 | 按实计算
GD3-86 | 材料 | 乙供 | C20010201 | 醇酸防锈漆 | kg | 1.797 | 11.56 | 0 | 0 | 计价 | 按实计算
GD3-86 | 材料 | 乙供 | C20030101 | 普通调和漆 | kg | 4.18 | 11.223 | 0 | 0 | 计价 | 按实计算
GD3-86 | 材料 | 乙供 | C22010101 | 钢管脚手架 包括扣件 | kg | 78.772 | 4.215 | 0 | 0 | 计价 | 按实计算
GD3-86 | 材料 | 乙供 | C22010141 | 木脚手板 50×250×4000 | 块 | 0.788 | 70 | 0 | 0 | 计价 | 按实计算
GD3-86 | 材料 | 乙供 | C22030501 | 钢锯条 各种规格 | 根 | 27.17 | 1.308 | 0 | 0 | 计价 | 按实计算
GD3-86 | 材料 | 乙供 | C22040101 | 砂布 | 张 | 12.155 | 0.66 | 0 | 0 | 计价 | 按实计算
GD3-86 | 材料 | 乙供 | C22040411 | 无絮棉布 | kg | 0.125 | 7.414 | 0 | 0 | 计价 | 按实计算
GD3-86 | 材料 | 乙供 | C22040501 | 棉纱头 | kg | 1.705 | 5.67 | 0 | 0 | 计价 | 按实计算
GD3-86 | 材料 | 乙供 | C99010102 | 其他材料费 | 元 | 23.5361 | 1 | 0 | 0 | 计价 | 按实计算
GD3-86 | 机械 | 乙供 | J03-01-034 | 汽车式起重机 起重量 8t | 台班 | 0.704 | 655.69 | 0 | 0 | 计价 | 按实计算
GD3-86 | 机械 | 乙供 | J03-01-036 | 汽车式起重机 起重量 16t | 台班 | 1.76 | 876.93 | 0 | 0 | 计价 | 按实计算
GD3-86 | 机械 | 乙供 | J03-01-041 | 汽车式起重机 起重量 50t | 台班 | 0.468 | 2677.79 | 0 | 0 | 计价 | 按实计算
GD3-86 | 机械 | 乙供 | J04-01-004 | 载重汽车 8t | 台班 | 0.88 | 445.99 | 0 | 0 | 计价 | 按实计算
GD3-86 | 机械 | 乙供 | J10-01-001 | 交流弧焊机 容量 21kVA | 台班 | 0.528 | 67 | 0 | 0 | 计价 | 按实计算
GD3-86 | 机械 | 乙供 | J13-01-055 | 高空作业车 20m以内 | 台班 | 0.741 | 998.89 | 0 | 0 | 计价 | 按实计算
GD3-86 | 机械 | 乙供 | J13-01-056 | 高空作业车 30m以内 | 台班 | 2.856 | 1243.88 | 0 | 0 | 计价 | 按实计算
GD3-86 | 机械 | 乙供 | J13-01-065 | 机动液压压接机 200t以内 | 台班 | 0.617 | 79.03 | 0 | 0 | 计价 | 按实计算
GD3-86 | 机械 | 乙供 | J14-01-004 | 回路电阻测试仪 里程 1~1999μΩ | 台班 | 9.38 | 43.3 | 0 | 0 | 计价 | 按实计算
GD3-86 | 机械 | 乙供 | J14-05-015 | 直流标准源 | 台班 | 8.886 | 191.05 | 0 | 0 | 计价 | 按实计算
GD3-86 | 机械 | 乙供 | J14-08-223 | 交直流高压分压器 100kV | 台班 | 9.874 | 135.5 | 0 | 0 | 计价 | 按实计算
GD3-87 | 人工 | 乙供 | 9101108 | 安装普通工 | 工日 | 1.005 | 70 | 0 | 0 | 计价 | 按实计算
GD3-87 | 人工 | 乙供 | 9101109 | 安装技术工 | 工日 | 3.1437 | 107 | 0 | 0 | 计价 | 按实计算
GD3-87 | 材料 | 乙供 | C01020216 | 槽钢 16号以下 | kg | 8.36 | 3.741 | 0 | 0 | 计价 | 按实计算
GD3-87 | 材料 | 乙供 | C01020521 | 镀锌扁钢 综合 | kg | 33.912 | 4.655 | 0 | 0 | 计价 | 按实计算
GD3-87 | 材料 | 乙供 | C07010101 | 平垫铁 综合 | kg | 1.568 | 4.655 | 0 | 0 | 计价 | 按实计算
GD3-87 | 材料 | 乙供 | C12010200 | 电焊条 J507 综合 | kg | 2.692 | 5.52 | 0 | 0 | 计价 | 按实计算
GD3-87 | 材料 | 乙供 | C13010201 | 镀锌六角螺栓 综合 | kg | 5.113 | 8.8 | 0 | 0 | 计价 | 按实计算
GD3-87 | 材料 | 乙供 | C14010100 | 镀锌铁丝 | kg | 0.11 | 4.427 | 0 | 0 | 计价 | 按实计算
GD3-87 | 材料 | 乙供 | C19020801 | 电力复合脂 | kg | 0.163 | 10.119 | 0 | 0 | 计价 | 按实计算
GD3-87 | 材料 | 乙供 | C19030201 | 乙醇 | kg | 0.033 | 3.62 | 0 | 0 | 计价 | 按实计算
GD3-87 | 材料 | 乙供 | C19031101 | 清洗剂 | kg | 0.319 | 2.41 | 0 | 0 | 计价 | 按实计算
GD3-87 | 材料 | 乙供 | C20010101 | 防锈漆 | kg | 0.314 | 9.353 | 0 | 0 | 计价 | 按实计算
GD3-87 | 材料 | 乙供 | C20010201 | 醇酸防锈漆 | kg | 0.517 | 11.56 | 0 | 0 | 计价 | 按实计算
GD3-87 | 材料 | 乙供 | C20030101 | 普通调和漆 | kg | 0.209 | 11.223 | 0 | 0 | 计价 | 按实计算
GD3-87 | 材料 | 乙供 | C22030501 | 钢锯条 各种规格 | 根 | 5.225 | 1.308 | 0 | 0 | 计价 | 按实计算
GD3-87 | 材料 | 乙供 | C22040101 | 砂布 | 张 | 0.55 | 0.66 | 0 | 0 | 计价 | 按实计算
GD3-87 | 材料 | 乙供 | C22040411 | 无絮棉布 | kg | 0.033 | 7.414 | 0 | 0 | 计价 | 按实计算
GD3-87 | 材料 | 乙供 | C22040501 | 棉纱头 | kg | 0.424 | 5.67 | 0 | 0 | 计价 | 按实计算
GD3-87 | 材料 | 乙供 | C99010102 | 其他材料费 | 元 | 2.4512 | 1 | 0 | 0 | 计价 | 按实计算
GD3-87 | 机械 | 乙供 | J03-01-033 | 汽车式起重机 起重量 5t | 台班 | 0.154 | 552.67 | 0 | 0 | 计价 | 按实计算
GD3-87 | 机械 | 乙供 | J10-01-001 | 交流弧焊机 容量 21kVA | 台班 | 0.385 | 67 | 0 | 0 | 计价 | 按实计算
GD3-87 | 机械 | 乙供 | J13-01-055 | 高空作业车 20m以内 | 台班 | 0.087 | 998.89 | 0 | 0 | 计价 | 按实计算
GD3-87 | 机械 | 乙供 | J13-01-060 | 机动绞磨 3t以内 | 台班 | 0.12 | 162.99 | 0 | 0 | 计价 | 按实计算
GD3-87 | 机械 | 乙供 | J13-01-065 | 机动液压压接机 200t以内 | 台班 | 0.132 | 79.03 | 0 | 0 | 计价 | 按实计算
GD3-87 | 机械 | 乙供 | J14-01-004 | 回路电阻测试仪 里程 1~1999μΩ | 台班 | 0.393 | 43.3 | 0 | 0 | 计价 | 按实计算
GD3-87 | 机械 | 乙供 | J14-03-002 | 交流耐压仪 设备耐压用 35kV及以下 | 台班 | 0.327 | 80.17 | 0 | 0 | 计价 | 按实计算
GD3-87 | 机械 | 乙供 | J14-05-015 | 直流标准源 | 台班 | 0.327 | 191.05 | 0 | 0 | 计价 | 按实计算
GD3-87 | 机械 | 乙供 | J14-08-223 | 交直流高压分压器 100kV | 台班 | 0.327 | 135.5 | 0 | 0 | 计价 | 按实计算
GD3-88 | 人工 | 乙供 | 9101108 | 安装普通工 | 工日 | 1.2797 | 70 | 0 | 0 | 计价 | 按实计算
GD3-88 | 人工 | 乙供 | 9101109 | 安装技术工 | 工日 | 3.9808 | 107 | 0 | 0 | 计价 | 按实计算
GD3-88 | 材料 | 乙供 | C01020216 | 槽钢 16号以下 | kg | 10.45 | 3.741 | 0 | 0 | 计价 | 按实计算
GD3-88 | 材料 | 乙供 | C01020521 | 镀锌扁钢 综合 | kg | 33.912 | 4.655 | 0 | 0 | 计价 | 按实计算
GD3-88 | 材料 | 乙供 | C07010101 | 平垫铁 综合 | kg | 1.568 | 4.655 | 0 | 0 | 计价 | 按实计算
GD3-88 | 材料 | 乙供 | C12010200 | 电焊条 J507 综合 | kg | 2.692 | 5.52 | 0 | 0 | 计价 | 按实计算
GD3-88 | 材料 | 乙供 | C13010201 | 镀锌六角螺栓 综合 | kg | 5.113 | 8.8 | 0 | 0 | 计价 | 按实计算
GD3-88 | 材料 | 乙供 | C14010100 | 镀锌铁丝 | kg | 0.11 | 4.427 | 0 | 0 | 计价 | 按实计算
GD3-88 | 材料 | 乙供 | C19020801 | 电力复合脂 | kg | 0.163 | 10.119 | 0 | 0 | 计价 | 按实计算
GD3-88 | 材料 | 乙供 | C19030201 | 乙醇 | kg | 0.041 | 3.62 | 0 | 0 | 计价 | 按实计算
GD3-88 | 材料 | 乙供 | C19031101 | 清洗剂 | kg | 0.319 | 2.41 | 0 | 0 | 计价 | 按实计算
GD3-88 | 材料 | 乙供 | C20010101 | 防锈漆 | kg | 0.314 | 9.353 | 0 | 0 | 计价 | 按实计算
GD3-88 | 材料 | 乙供 | C20010201 | 醇酸防锈漆 | kg | 0.517 | 11.56 | 0 | 0 | 计价 | 按实计算
GD3-88 | 材料 | 乙供 | C20030101 | 普通调和漆 | kg | 0.209 | 11.223 | 0 | 0 | 计价 | 按实计算
GD3-88 | 材料 | 乙供 | C22030501 | 钢锯条 各种规格 | 根 | 5.225 | 1.308 | 0 | 0 | 计价 | 按实计算
GD3-88 | 材料 | 乙供 | C22040101 | 砂布 | 张 | 0.55 | 0.66 | 0 | 0 | 计价 | 按实计算
GD3-88 | 材料 | 乙供 | C22040411 | 无絮棉布 | kg | 0.041 | 7.414 | 0 | 0 | 计价 | 按实计算
GD3-88 | 材料 | 乙供 | C22040501 | 棉纱头 | kg | 0.424 | 5.67 | 0 | 0 | 计价 | 按实计算
GD3-88 | 材料 | 乙供 | C99010102 | 其他材料费 | 元 | 2.6093 | 1 | 0 | 0 | 计价 | 按实计算
GD3-88 | 机械 | 乙供 | J03-01-033 | 汽车式起重机 起重量 5t | 台班 | 0.154 | 552.67 | 0 | 0 | 计价 | 按实计算
GD3-88 | 机械 | 乙供 | J10-01-001 | 交流弧焊机 容量 21kVA | 台班 | 0.385 | 67 | 0 | 0 | 计价 | 按实计算
GD3-88 | 机械 | 乙供 | J13-01-055 | 高空作业车 20m以内 | 台班 | 0.087 | 998.89 | 0 | 0 | 计价 | 按实计算
GD3-88 | 机械 | 乙供 | J13-01-060 | 机动绞磨 3t以内 | 台班 | 0.12 | 162.99 | 0 | 0 | 计价 | 按实计算
GD3-88 | 机械 | 乙供 | J13-01-065 | 机动液压压接机 200t以内 | 台班 | 0.132 | 79.03 | 0 | 0 | 计价 | 按实计算
GD3-88 | 机械 | 乙供 | J14-01-004 | 回路电阻测试仪 里程 1~1999μΩ | 台班 | 0.483 | 43.3 | 0 | 0 | 计价 | 按实计算
GD3-88 | 机械 | 乙供 | J14-03-002 | 交流耐压仪 设备耐压用 35kV及以下 | 台班 | 0.402 | 80.17 | 0 | 0 | 计价 | 按实计算
GD3-88 | 机械 | 乙供 | J14-05-015 | 直流标准源 | 台班 | 0.402 | 191.05 | 0 | 0 | 计价 | 按实计算
GD3-88 | 机械 | 乙供 | J14-08-223 | 交直流高压分压器 100kV | 台班 | 0.402 | 135.5 | 0 | 0 | 计价 | 按实计算
GD3-89 | 人工 | 乙供 | 9101108 | 安装普通工 | 工日 | 1.5209 | 70 | 0 | 0 | 计价 | 按实计算
GD3-89 | 人工 | 乙供 | 9101109 | 安装技术工 | 工日 | 5.2508 | 107 | 0 | 0 | 计价 | 按实计算
GD3-89 | 材料 | 乙供 | C01020216 | 槽钢 16号以下 | kg | 20.849 | 3.741 | 0 | 0 | 计价 | 按实计算
GD3-89 | 材料 | 乙供 | C01020521 | 镀锌扁钢 综合 | kg | 203.472 | 4.655 | 0 | 0 | 计价 | 按实计算
GD3-89 | 材料 | 乙供 | C07010101 | 平垫铁 综合 | kg | 2.391 | 4.655 | 0 | 0 | 计价 | 按实计算
GD3-89 | 材料 | 乙供 | C12010200 | 电焊条 J507 综合 | kg | 5.708 | 5.52 | 0 | 0 | 计价 | 按实计算
GD3-89 | 材料 | 乙供 | C13010201 | 镀锌六角螺栓 综合 | kg | 7.634 | 8.8 | 0 | 0 | 计价 | 按实计算
GD3-89 | 材料 | 乙供 | C14010100 | 镀锌铁丝 | kg | 0.11 | 4.427 | 0 | 0 | 计价 | 按实计算
GD3-89 | 材料 | 乙供 | C19020101 | 机械油5~7号 | kg | 0.111 | 5.656 | 0 | 0 | 计价 | 按实计算
GD3-89 | 材料 | 乙供 | C19020801 | 电力复合脂 | kg | 0.172 | 10.119 | 0 | 0 | 计价 | 按实计算
GD3-89 | 材料 | 乙供 | C19030201 | 乙醇 | kg | 0.046 | 3.62 | 0 | 0 | 计价 | 按实计算
GD3-89 | 材料 | 乙供 | C19031101 | 清洗剂 | kg | 0.342 | 2.41 | 0 | 0 | 计价 | 按实计算
GD3-89 | 材料 | 乙供 | C20010101 | 防锈漆 | kg | 0.49 | 9.353 | 0 | 0 | 计价 | 按实计算
GD3-89 | 材料 | 乙供 | C20010201 | 醇酸防锈漆 | kg | 0.517 | 11.56 | 0 | 0 | 计价 | 按实计算
GD3-89 | 材料 | 乙供 | C20030101 | 普通调和漆 | kg | 0.367 | 11.223 | 0 | 0 | 计价 | 按实计算
GD3-89 | 材料 | 乙供 | C22030501 | 钢锯条 各种规格 | 根 | 8.559 | 1.308 | 0 | 0 | 计价 | 按实计算
GD3-89 | 材料 | 乙供 | C22040101 | 砂布 | 张 | 1.773 | 0.66 | 0 | 0 | 计价 | 按实计算
GD3-89 | 材料 | 乙供 | C22040411 | 无絮棉布 | kg | 0.046 | 7.414 | 0 | 0 | 计价 | 按实计算
GD3-89 | 材料 | 乙供 | C22040461 | 碎布 | kg | 0.232 | 3.489 | 0 | 0 | 计价 | 按实计算
GD3-89 | 材料 | 乙供 | C22040501 | 棉纱头 | kg | 0.573 | 5.67 | 0 | 0 | 计价 | 按实计算
GD3-89 | 材料 | 乙供 | C99010102 | 其他材料费 | 元 | 4.4621 | 1 | 0 | 0 | 计价 | 按实计算
GD3-89 | 机械 | 乙供 | J03-01-033 | 汽车式起重机 起重量 5t | 台班 | 0.385 | 552.67 | 0 | 0 | 计价 | 按实计算
GD3-89 | 机械 | 乙供 | J04-01-002 | 载重汽车 5t | 台班 | 0.147 | 380.35 | 0 | 0 | 计价 | 按实计算
GD3-89 | 机械 | 乙供 | J10-01-001 | 交流弧焊机 容量 21kVA | 台班 | 0.681 | 67 | 0 | 0 | 计价 | 按实计算
GD3-89 | 机械 | 乙供 | J13-01-055 | 高空作业车 20m以内 | 台班 | 0.087 | 998.89 | 0 | 0 | 计价 | 按实计算
GD3-89 | 机械 | 乙供 | J13-01-060 | 机动绞磨 3t以内 | 台班 | 0.12 | 162.99 | 0 | 0 | 计价 | 按实计算
GD3-89 | 机械 | 乙供 | J13-01-065 | 机动液压压接机 200t以内 | 台班 | 0.132 | 79.03 | 0 | 0 | 计价 | 按实计算
GD3-89 | 机械 | 乙供 | J14-01-004 | 回路电阻测试仪 里程 1~1999μΩ | 台班 | 0.733 | 43.3 | 0 | 0 | 计价 | 按实计算
GD3-89 | 机械 | 乙供 | J14-05-015 | 直流标准源 | 台班 | 0.733 | 191.05 | 0 | 0 | 计价 | 按实计算
GD3-89 | 机械 | 乙供 | J14-08-223 | 交直流高压分压器 100kV | 台班 | 0.733 | 135.5 | 0 | 0 | 计价 | 按实计算
GD3-90 | 人工 | 乙供 | 9101108 | 安装普通工 | 工日 | 1.7889 | 70 | 0 | 0 | 计价 | 按实计算
GD3-90 | 人工 | 乙供 | 9101109 | 安装技术工 | 工日 | 5.9627 | 107 | 0 | 0 | 计价 | 按实计算
GD3-90 | 材料 | 乙供 | C01020216 | 槽钢 16号以下 | kg | 21.517 | 3.741 | 0 | 0 | 计价 | 按实计算
GD3-90 | 材料 | 乙供 | C01020521 | 镀锌扁钢 综合 | kg | 203.472 | 4.655 | 0 | 0 | 计价 | 按实计算
GD3-90 | 材料 | 乙供 | C07010101 | 平垫铁 综合 | kg | 2.445 | 4.655 | 0 | 0 | 计价 | 按实计算
GD3-90 | 材料 | 乙供 | C12010200 | 电焊条 J507 综合 | kg | 6.3 | 5.52 | 0 | 0 | 计价 | 按实计算
GD3-90 | 材料 | 乙供 | C13010201 | 镀锌六角螺栓 综合 | kg | 7.735 | 8.8 | 0 | 0 | 计价 | 按实计算
GD3-90 | 材料 | 乙供 | C14010100 | 镀锌铁丝 | kg | 0.11 | 4.427 | 0 | 0 | 计价 | 按实计算
GD3-90 | 材料 | 乙供 | C19020101 | 机械油5~7号 | kg | 0.12 | 5.656 | 0 | 0 | 计价 | 按实计算
GD3-90 | 材料 | 乙供 | C19020801 | 电力复合脂 | kg | 0.191 | 10.119 | 0 | 0 | 计价 | 按实计算
GD3-90 | 材料 | 乙供 | C19030201 | 乙醇 | kg | 0.048 | 3.62 | 0 | 0 | 计价 | 按实计算
GD3-90 | 材料 | 乙供 | C19031101 | 清洗剂 | kg | 0.35 | 2.41 | 0 | 0 | 计价 | 按实计算
GD3-90 | 材料 | 乙供 | C20010101 | 防锈漆 | kg | 0.579 | 9.353 | 0 | 0 | 计价 | 按实计算
GD3-90 | 材料 | 乙供 | C20010201 | 醇酸防锈漆 | kg | 0.517 | 11.56 | 0 | 0 | 计价 | 按实计算
GD3-90 | 材料 | 乙供 | C20030101 | 普通调和漆 | kg | 0.579 | 11.223 | 0 | 0 | 计价 | 按实计算
GD3-90 | 材料 | 乙供 | C22030501 | 钢锯条 各种规格 | 根 | 9.562 | 1.308 | 0 | 0 | 计价 | 按实计算
GD3-90 | 材料 | 乙供 | C22040101 | 砂布 | 张 | 2.288 | 0.66 | 0 | 0 | 计价 | 按实计算
GD3-90 | 材料 | 乙供 | C22040411 | 无絮棉布 | kg | 0.048 | 7.414 | 0 | 0 | 计价 | 按实计算
GD3-90 | 材料 | 乙供 | C22040461 | 碎布 | kg | 0.24 | 3.489 | 0 | 0 | 计价 | 按实计算
GD3-90 | 材料 | 乙供 | C22040501 | 棉纱头 | kg | 0.589 | 5.67 | 0 | 0 | 计价 | 按实计算
GD3-90 | 材料 | 乙供 | C99010102 | 其他材料费 | 元 | 4.7055 | 1 | 0 | 0 | 计价 | 按实计算
GD3-90 | 机械 | 乙供 | J03-01-033 | 汽车式起重机 起重量 5t | 台班 | 0.407 | 552.67 | 0 | 0 | 计价 | 按实计算
GD3-90 | 机械 | 乙供 | J04-01-002 | 载重汽车 5t | 台班 | 0.164 | 380.35 | 0 | 0 | 计价 | 按实计算
GD3-90 | 机械 | 乙供 | J10-01-001 | 交流弧焊机 容量 21kVA | 台班 | 0.816 | 67 | 0 | 0 | 计价 | 按实计算
GD3-90 | 机械 | 乙供 | J13-01-055 | 高空作业车 20m以内 | 台班 | 0.094 | 998.89 | 0 | 0 | 计价 | 按实计算
GD3-90 | 机械 | 乙供 | J13-01-060 | 机动绞磨 3t以内 | 台班 | 0.13 | 162.99 | 0 | 0 | 计价 | 按实计算
GD3-90 | 机械 | 乙供 | J13-01-065 | 机动液压压接机 200t以内 | 台班 | 0.187 | 79.03 | 0 | 0 | 计价 | 按实计算
GD3-90 | 机械 | 乙供 | J14-01-004 | 回路电阻测试仪 里程 1~1999μΩ | 台班 | 0.763 | 43.3 | 0 | 0 | 计价 | 按实计算
GD3-90 | 机械 | 乙供 | J14-05-015 | 直流标准源 | 台班 | 0.763 | 191.05 | 0 | 0 | 计价 | 按实计算
GD3-90 | 机械 | 乙供 | J14-08-223 | 交直流高压分压器 100kV | 台班 | 0.763 | 135.5 | 0 | 0 | 计价 | 按实计算
GD3-91 | 人工 | 乙供 | 9101108 | 安装普通工 | 工日 | 1.8224 | 70 | 0 | 0 | 计价 | 按实计算
GD3-91 | 人工 | 乙供 | 9101109 | 安装技术工 | 工日 | 6.1449 | 107 | 0 | 0 | 计价 | 按实计算
GD3-91 | 材料 | 乙供 | C01020216 | 槽钢 16号以下 | kg | 22 | 3.741 | 0 | 0 | 计价 | 按实计算
GD3-91 | 材料 | 乙供 | C01020521 | 镀锌扁钢 综合 | kg | 203.472 | 4.655 | 0 | 0 | 计价 | 按实计算
GD3-91 | 材料 | 乙供 | C07010101 | 平垫铁 综合 | kg | 4.633 | 4.655 | 0 | 0 | 计价 | 按实计算
GD3-91 | 材料 | 乙供 | C12010200 | 电焊条 J507 综合 | kg | 7.162 | 5.52 | 0 | 0 | 计价 | 按实计算
GD3-91 | 材料 | 乙供 | C13010201 | 镀锌六角螺栓 综合 | kg | 7.994 | 8.8 | 0 | 0 | 计价 | 按实计算
GD3-91 | 材料 | 乙供 | C14010100 | 镀锌铁丝 | kg | 0.11 | 4.427 | 0 | 0 | 计价 | 按实计算
GD3-91 | 材料 | 乙供 | C19020101 | 机械油5~7号 | kg | 0.121 | 5.656 | 0 | 0 | 计价 | 按实计算
GD3-91 | 材料 | 乙供 | C19020801 | 电力复合脂 | kg | 0.194 | 10.119 | 0 | 0 | 计价 | 按实计算
GD3-91 | 材料 | 乙供 | C19030201 | 乙醇 | kg | 0.051 | 3.62 | 0 | 0 | 计价 | 按实计算
GD3-91 | 材料 | 乙供 | C19031101 | 清洗剂 | kg | 0.354 | 2.41 | 0 | 0 | 计价 | 按实计算
GD3-91 | 材料 | 乙供 | C20010101 | 防锈漆 | kg | 0.598 | 9.353 | 0 | 0 | 计价 | 按实计算
GD3-91 | 材料 | 乙供 | C20010201 | 醇酸防锈漆 | kg | 0.517 | 11.56 | 0 | 0 | 计价 | 按实计算
GD3-91 | 材料 | 乙供 | C20030101 | 普通调和漆 | kg | 0.598 | 11.223 | 0 | 0 | 计价 | 按实计算
GD3-91 | 材料 | 乙供 | C22030501 | 钢锯条 各种规格 | 根 | 10.425 | 1.308 | 0 | 0 | 计价 | 按实计算
GD3-91 | 材料 | 乙供 | C22040101 | 砂布 | 张 | 2.343 | 0.66 | 0 | 0 | 计价 | 按实计算
GD3-91 | 材料 | 乙供 | C22040411 | 无絮棉布 | kg | 0.051 | 7.414 | 0 | 0 | 计价 | 按实计算
GD3-91 | 材料 | 乙供 | C22040461 | 碎布 | kg | 0.244 | 3.489 | 0 | 0 | 计价 | 按实计算
GD3-91 | 材料 | 乙供 | C22040501 | 棉纱头 | kg | 0.6 | 5.67 | 0 | 0 | 计价 | 按实计算
GD3-91 | 材料 | 乙供 | C99010102 | 其他材料费 | 元 | 5.1203 | 1 | 0 | 0 | 计价 | 按实计算
GD3-91 | 机械 | 乙供 | J03-01-033 | 汽车式起重机 起重量 5t | 台班 | 0.427 | 552.67 | 0 | 0 | 计价 | 按实计算
GD3-91 | 机械 | 乙供 | J04-01-002 | 载重汽车 5t | 台班 | 0.171 | 380.35 | 0 | 0 | 计价 | 按实计算
GD3-91 | 机械 | 乙供 | J10-01-001 | 交流弧焊机 容量 21kVA | 台班 | 1.024 | 67 | 0 | 0 | 计价 | 按实计算
GD3-91 | 机械 | 乙供 | J13-01-055 | 高空作业车 20m以内 | 台班 | 0.094 | 998.89 | 0 | 0 | 计价 | 按实计算
GD3-91 | 机械 | 乙供 | J13-01-060 | 机动绞磨 3t以内 | 台班 | 0.13 | 162.99 | 0 | 0 | 计价 | 按实计算
GD3-91 | 机械 | 乙供 | J13-01-065 | 机动液压压接机 200t以内 | 台班 | 0.187 | 79.03 | 0 | 0 | 计价 | 按实计算
GD3-91 | 机械 | 乙供 | J14-01-004 | 回路电阻测试仪 里程 1~1999μΩ | 台班 | 0.808 | 43.3 | 0 | 0 | 计价 | 按实计算
GD3-91 | 机械 | 乙供 | J14-05-015 | 直流标准源 | 台班 | 0.808 | 191.05 | 0 | 0 | 计价 | 按实计算
GD3-91 | 机械 | 乙供 | J14-08-223 | 交直流高压分压器 100kV | 台班 | 0.808 | 135.5 | 0 | 0 | 计价 | 按实计算
GD3-92 | 人工 | 乙供 | 9101108 | 安装普通工 | 工日 | 2.211 | 70 | 0 | 0 | 计价 | 按实计算
GD3-92 | 人工 | 乙供 | 9101109 | 安装技术工 | 工日 | 7.4434 | 107 | 0 | 0 | 计价 | 按实计算
GD3-92 | 材料 | 乙供 | C01020216 | 槽钢 16号以下 | kg | 23.1 | 3.741 | 0 | 0 | 计价 | 按实计算
GD3-92 | 材料 | 乙供 | C01020521 | 镀锌扁钢 综合 | kg | 203.472 | 4.655 | 0 | 0 | 计价 | 按实计算
GD3-92 | 材料 | 乙供 | C07010101 | 平垫铁 综合 | kg | 4.983 | 4.655 | 0 | 0 | 计价 | 按实计算
GD3-92 | 材料 | 乙供 | C12010200 | 电焊条 J507 综合 | kg | 7.708 | 5.52 | 0 | 0 | 计价 | 按实计算
GD3-92 | 材料 | 乙供 | C13010201 | 镀锌六角螺栓 综合 | kg | 8.157 | 8.8 | 0 | 0 | 计价 | 按实计算
GD3-92 | 材料 | 乙供 | C14010100 | 镀锌铁丝 | kg | 0.165 | 4.427 | 0 | 0 | 计价 | 按实计算
GD3-92 | 材料 | 乙供 | C19020101 | 机械油5~7号 | kg | 0.125 | 5.656 | 0 | 0 | 计价 | 按实计算
GD3-92 | 材料 | 乙供 | C19020801 | 电力复合脂 | kg | 0.22 | 10.119 | 0 | 0 | 计价 | 按实计算
GD3-92 | 材料 | 乙供 | C19030201 | 乙醇 | kg | 0.063 | 3.62 | 0 | 0 | 计价 | 按实计算
GD3-92 | 材料 | 乙供 | C19031101 | 清洗剂 | kg | 0.414 | 2.41 | 0 | 0 | 计价 | 按实计算
GD3-92 | 材料 | 乙供 | C20010101 | 防锈漆 | kg | 0.623 | 9.353 | 0 | 0 | 计价 | 按实计算
GD3-92 | 材料 | 乙供 | C20010201 | 醇酸防锈漆 | kg | 0.77 | 11.56 | 0 | 0 | 计价 | 按实计算
GD3-92 | 材料 | 乙供 | C20030101 | 普通调和漆 | kg | 0.623 | 11.223 | 0 | 0 | 计价 | 按实计算
GD3-92 | 材料 | 乙供 | C22030501 | 钢锯条 各种规格 | 根 | 11.211 | 1.308 | 0 | 0 | 计价 | 按实计算
GD3-92 | 材料 | 乙供 | C22040101 | 砂布 | 张 | 3.518 | 0.66 | 0 | 0 | 计价 | 按实计算
GD3-92 | 材料 | 乙供 | C22040411 | 无絮棉布 | kg | 0.063 | 7.414 | 0 | 0 | 计价 | 按实计算
GD3-92 | 材料 | 乙供 | C22040461 | 碎布 | kg | 0.249 | 3.489 | 0 | 0 | 计价 | 按实计算
GD3-92 | 材料 | 乙供 | C22040501 | 棉纱头 | kg | 0.663 | 5.67 | 0 | 0 | 计价 | 按实计算
GD3-92 | 材料 | 乙供 | C99010102 | 其他材料费 | 元 | 5.4526 | 1 | 0 | 0 | 计价 | 按实计算
GD3-92 | 机械 | 乙供 | J03-01-036 | 汽车式起重机 起重量 16t | 台班 | 0.46 | 876.93 | 0 | 0 | 计价 | 按实计算
GD3-92 | 机械 | 乙供 | J04-01-002 | 载重汽车 5t | 台班 | 0.184 | 380.35 | 0 | 0 | 计价 | 按实计算
GD3-92 | 机械 | 乙供 | J10-01-001 | 交流弧焊机 容量 21kVA | 台班 | 1.102 | 67 | 0 | 0 | 计价 | 按实计算
GD3-92 | 机械 | 乙供 | J13-01-055 | 高空作业车 20m以内 | 台班 | 0.187 | 998.89 | 0 | 0 | 计价 | 按实计算
GD3-92 | 机械 | 乙供 | J13-01-060 | 机动绞磨 3t以内 | 台班 | 0.157 | 162.99 | 0 | 0 | 计价 | 按实计算
GD3-92 | 机械 | 乙供 | J13-01-065 | 机动液压压接机 200t以内 | 台班 | 0.281 | 79.03 | 0 | 0 | 计价 | 按实计算
GD3-92 | 机械 | 乙供 | J14-01-004 | 回路电阻测试仪 里程 1~1999μΩ | 台班 | 1.002 | 43.3 | 0 | 0 | 计价 | 按实计算
GD3-92 | 机械 | 乙供 | J14-05-015 | 直流标准源 | 台班 | 1.002 | 191.05 | 0 | 0 | 计价 | 按实计算
GD3-92 | 机械 | 乙供 | J14-08-223 | 交直流高压分压器 100kV | 台班 | 1.002 | 135.5 | 0 | 0 | 计价 | 按实计算
GD3-93 | 人工 | 乙供 | 9101108 | 安装普通工 | 工日 | 3.7386 | 70 | 0 | 0 | 计价 | 按实计算
GD3-93 | 人工 | 乙供 | 9101109 | 安装技术工 | 工日 | 12.1133 | 107 | 0 | 0 | 计价 | 按实计算
GD3-93 | 材料 | 乙供 | C01020216 | 槽钢 16号以下 | kg | 32.395 | 3.741 | 0 | 0 | 计价 | 按实计算
GD3-93 | 材料 | 乙供 | C01020521 | 镀锌扁钢 综合 | kg | 361.728 | 4.655 | 0 | 0 | 计价 | 按实计算
GD3-93 | 材料 | 乙供 | C07010101 | 平垫铁 综合 | kg | 4.18 | 4.655 | 0 | 0 | 计价 | 按实计算
GD3-93 | 材料 | 乙供 | C12010200 | 电焊条 J507 综合 | kg | 5.385 | 5.52 | 0 | 0 | 计价 | 按实计算
GD3-93 | 材料 | 乙供 | C13010201 | 镀锌六角螺栓 综合 | kg | 14.415 | 8.8 | 0 | 0 | 计价 | 按实计算
GD3-93 | 材料 | 乙供 | C14010100 | 镀锌铁丝 | kg | 0.22 | 4.427 | 0 | 0 | 计价 | 按实计算
GD3-93 | 材料 | 乙供 | C19020101 | 机械油5~7号 | kg | 0.105 | 5.656 | 0 | 0 | 计价 | 按实计算
GD3-93 | 材料 | 乙供 | C19020801 | 电力复合脂 | kg | 0.655 | 10.119 | 0 | 0 | 计价 | 按实计算
GD3-93 | 材料 | 乙供 | C19030201 | 乙醇 | kg | 0.059 | 3.62 | 0 | 0 | 计价 | 按实计算
GD3-93 | 材料 | 乙供 | C19031101 | 清洗剂 | kg | 0.941 | 2.41 | 0 | 0 | 计价 | 按实计算
GD3-93 | 材料 | 乙供 | C20010101 | 防锈漆 | kg | 0.314 | 9.353 | 0 | 0 | 计价 | 按实计算
GD3-93 | 材料 | 乙供 | C20010201 | 醇酸防锈漆 | kg | 1.54 | 11.56 | 0 | 0 | 计价 | 按实计算
GD3-93 | 材料 | 乙供 | C20030101 | 普通调和漆 | kg | 0.314 | 11.223 | 0 | 0 | 计价 | 按实计算
GD3-93 | 材料 | 乙供 | C22010101 | 钢管脚手架 包括扣件 | kg | 38.561 | 4.215 | 0 | 0 | 计价 | 按实计算
GD3-93 | 材料 | 乙供 | C22010141 | 木脚手板 50×250×4000 | 块 | 0.386 | 70 | 0 | 0 | 计价 | 按实计算
GD3-93 | 材料 | 乙供 | C22030501 | 钢锯条 各种规格 | 根 | 8.36 | 1.308 | 0 | 0 | 计价 | 按实计算
GD3-93 | 材料 | 乙供 | C22040101 | 砂布 | 张 | 5.445 | 0.66 | 0 | 0 | 计价 | 按实计算
GD3-93 | 材料 | 乙供 | C22040411 | 无絮棉布 | kg | 0.059 | 7.414 | 0 | 0 | 计价 | 按实计算
GD3-93 | 材料 | 乙供 | C22040461 | 碎布 | kg | 0.314 | 3.489 | 0 | 0 | 计价 | 按实计算
GD3-93 | 材料 | 乙供 | C22040501 | 棉纱头 | kg | 0.864 | 5.67 | 0 | 0 | 计价 | 按实计算
GD3-93 | 材料 | 乙供 | C99010102 | 其他材料费 | 元 | 10.8536 | 1 | 0 | 0 | 计价 | 按实计算
GD3-93 | 机械 | 乙供 | J03-01-033 | 汽车式起重机 起重量 5t | 台班 | 0.462 | 552.67 | 0 | 0 | 计价 | 按实计算
GD3-93 | 机械 | 乙供 | J04-01-002 | 载重汽车 5t | 台班 | 0.154 | 380.35 | 0 | 0 | 计价 | 按实计算
GD3-93 | 机械 | 乙供 | J10-01-001 | 交流弧焊机 容量 21kVA | 台班 | 0.77 | 67 | 0 | 0 | 计价 | 按实计算
GD3-93 | 机械 | 乙供 | J13-01-055 | 高空作业车 20m以内 | 台班 | 0.281 | 998.89 | 0 | 0 | 计价 | 按实计算
GD3-93 | 机械 | 乙供 | J13-01-060 | 机动绞磨 3t以内 | 台班 | 0.315 | 162.99 | 0 | 0 | 计价 | 按实计算
GD3-93 | 机械 | 乙供 | J13-01-065 | 机动液压压接机 200t以内 | 台班 | 0.468 | 79.03 | 0 | 0 | 计价 | 按实计算
GD3-93 | 机械 | 乙供 | J14-01-004 | 回路电阻测试仪 里程 1~1999μΩ | 台班 | 1.739 | 43.3 | 0 | 0 | 计价 | 按实计算
GD3-93 | 机械 | 乙供 | J14-05-015 | 直流标准源 | 台班 | 1.159 | 191.05 | 0 | 0 | 计价 | 按实计算
GD3-93 | 机械 | 乙供 | J14-08-223 | 交直流高压分压器 100kV | 台班 | 1.159 | 135.5 | 0 | 0 | 计价 | 按实计算
GD3-94 | 人工 | 乙供 | 9101108 | 安装普通工 | 工日 | 4.288 | 70 | 0 | 0 | 计价 | 按实计算
GD3-94 | 人工 | 乙供 | 9101109 | 安装技术工 | 工日 | 13.8389 | 107 | 0 | 0 | 计价 | 按实计算
GD3-94 | 材料 | 乙供 | C01020216 | 槽钢 16号以下 | kg | 32.395 | 3.741 | 0 | 0 | 计价 | 按实计算
GD3-94 | 材料 | 乙供 | C01020521 | 镀锌扁钢 综合 | kg | 361.728 | 4.655 | 0 | 0 | 计价 | 按实计算
GD3-94 | 材料 | 乙供 | C07010101 | 平垫铁 综合 | kg | 4.18 | 4.655 | 0 | 0 | 计价 | 按实计算
GD3-94 | 材料 | 乙供 | C12010200 | 电焊条 J507 综合 | kg | 5.385 | 5.52 | 0 | 0 | 计价 | 按实计算
GD3-94 | 材料 | 乙供 | C13010201 | 镀锌六角螺栓 综合 | kg | 14.415 | 8.8 | 0 | 0 | 计价 | 按实计算
GD3-94 | 材料 | 乙供 | C14010100 | 镀锌铁丝 | kg | 0.22 | 4.427 | 0 | 0 | 计价 | 按实计算
GD3-94 | 材料 | 乙供 | C19020101 | 机械油5~7号 | kg | 0.157 | 5.656 | 0 | 0 | 计价 | 按实计算
GD3-94 | 材料 | 乙供 | C19020801 | 电力复合脂 | kg | 0.707 | 10.119 | 0 | 0 | 计价 | 按实计算
GD3-94 | 材料 | 乙供 | C19030201 | 乙醇 | kg | 0.065 | 3.62 | 0 | 0 | 计价 | 按实计算
GD3-94 | 材料 | 乙供 | C19031101 | 清洗剂 | kg | 0.941 | 2.41 | 0 | 0 | 计价 | 按实计算
GD3-94 | 材料 | 乙供 | C20010101 | 防锈漆 | kg | 0.523 | 9.353 | 0 | 0 | 计价 | 按实计算
GD3-94 | 材料 | 乙供 | C20010201 | 醇酸防锈漆 | kg | 1.54 | 11.56 | 0 | 0 | 计价 | 按实计算
GD3-94 | 材料 | 乙供 | C20030101 | 普通调和漆 | kg | 0.523 | 11.223 | 0 | 0 | 计价 | 按实计算
GD3-94 | 材料 | 乙供 | C22010101 | 钢管脚手架 包括扣件 | kg | 38.561 | 4.215 | 0 | 0 | 计价 | 按实计算
GD3-94 | 材料 | 乙供 | C22010141 | 木脚手板 50×250×4000 | 块 | 0.386 | 70 | 0 | 0 | 计价 | 按实计算
GD3-94 | 材料 | 乙供 | C22030501 | 钢锯条 各种规格 | 根 | 9.405 | 1.308 | 0 | 0 | 计价 | 按实计算
GD3-94 | 材料 | 乙供 | C22040101 | 砂布 | 张 | 5.968 | 0.66 | 0 | 0 | 计价 | 按实计算
GD3-94 | 材料 | 乙供 | C22040411 | 无絮棉布 | kg | 0.065 | 7.414 | 0 | 0 | 计价 | 按实计算
GD3-94 | 材料 | 乙供 | C22040461 | 碎布 | kg | 0.314 | 3.489 | 0 | 0 | 计价 | 按实计算
GD3-94 | 材料 | 乙供 | C22040501 | 棉纱头 | kg | 0.864 | 5.67 | 0 | 0 | 计价 | 按实计算
GD3-94 | 材料 | 乙供 | C99010102 | 其他材料费 | 元 | 10.9916 | 1 | 0 | 0 | 计价 | 按实计算
GD3-94 | 机械 | 乙供 | J03-01-033 | 汽车式起重机 起重量 5t | 台班 | 0.462 | 552.67 | 0 | 0 | 计价 | 按实计算
GD3-94 | 机械 | 乙供 | J04-01-002 | 载重汽车 5t | 台班 | 0.154 | 380.35 | 0 | 0 | 计价 | 按实计算
GD3-94 | 机械 | 乙供 | J10-01-001 | 交流弧焊机 容量 21kVA | 台班 | 0.77 | 67 | 0 | 0 | 计价 | 按实计算
GD3-94 | 机械 | 乙供 | J13-01-055 | 高空作业车 20m以内 | 台班 | 0.281 | 998.89 | 0 | 0 | 计价 | 按实计算
GD3-94 | 机械 | 乙供 | J13-01-060 | 机动绞磨 3t以内 | 台班 | 0.315 | 162.99 | 0 | 0 | 计价 | 按实计算
GD3-94 | 机械 | 乙供 | J13-01-065 | 机动液压压接机 200t以内 | 台班 | 0.468 | 79.03 | 0 | 0 | 计价 | 按实计算
GD3-94 | 机械 | 乙供 | J14-01-004 | 回路电阻测试仪 里程 1~1999μΩ | 台班 | 1.922 | 43.3 | 0 | 0 | 计价 | 按实计算
GD3-94 | 机械 | 乙供 | J14-05-015 | 直流标准源 | 台班 | 1.281 | 191.05 | 0 | 0 | 计价 | 按实计算
GD3-94 | 机械 | 乙供 | J14-08-223 | 交直流高压分压器 100kV | 台班 | 1.281 | 135.5 | 0 | 0 | 计价 | 按实计算
GD3-95 | 人工 | 乙供 | 9101108 | 安装普通工 | 工日 | 4.556 | 70 | 0 | 0 | 计价 | 按实计算
GD3-95 | 人工 | 乙供 | 9101109 | 安装技术工 | 工日 | 14.733 | 107 | 0 | 0 | 计价 | 按实计算
GD3-95 | 材料 | 乙供 | C01020216 | 槽钢 16号以下 | kg | 32.395 | 3.741 | 0 | 0 | 计价 | 按实计算
GD3-95 | 材料 | 乙供 | C01020521 | 镀锌扁钢 综合 | kg | 361.728 | 4.655 | 0 | 0 | 计价 | 按实计算
GD3-95 | 材料 | 乙供 | C07010101 | 平垫铁 综合 | kg | 4.18 | 4.655 | 0 | 0 | 计价 | 按实计算
GD3-95 | 材料 | 乙供 | C12010200 | 电焊条 J507 综合 | kg | 5.385 | 5.52 | 0 | 0 | 计价 | 按实计算
GD3-95 | 材料 | 乙供 | C13010201 | 镀锌六角螺栓 综合 | kg | 14.415 | 8.8 | 0 | 0 | 计价 | 按实计算
GD3-95 | 材料 | 乙供 | C14010100 | 镀锌铁丝 | kg | 0.22 | 4.427 | 0 | 0 | 计价 | 按实计算
GD3-95 | 材料 | 乙供 | C19020101 | 机械油5~7号 | kg | 0.157 | 5.656 | 0 | 0 | 计价 | 按实计算
GD3-95 | 材料 | 乙供 | C19020801 | 电力复合脂 | kg | 0.707 | 10.119 | 0 | 0 | 计价 | 按实计算
GD3-95 | 材料 | 乙供 | C19030201 | 乙醇 | kg | 0.068 | 3.62 | 0 | 0 | 计价 | 按实计算
GD3-95 | 材料 | 乙供 | C19031101 | 清洗剂 | kg | 1.045 | 2.41 | 0 | 0 | 计价 | 按实计算
GD3-95 | 材料 | 乙供 | C20010101 | 防锈漆 | kg | 0.523 | 9.353 | 0 | 0 | 计价 | 按实计算
GD3-95 | 材料 | 乙供 | C20010201 | 醇酸防锈漆 | kg | 1.54 | 11.56 | 0 | 0 | 计价 | 按实计算
GD3-95 | 材料 | 乙供 | C20030101 | 普通调和漆 | kg | 0.523 | 11.223 | 0 | 0 | 计价 | 按实计算
GD3-95 | 材料 | 乙供 | C22010101 | 钢管脚手架 包括扣件 | kg | 38.561 | 4.215 | 0 | 0 | 计价 | 按实计算
GD3-95 | 材料 | 乙供 | C22010141 | 木脚手板 50×250×4000 | 块 | 0.386 | 70 | 0 | 0 | 计价 | 按实计算
GD3-95 | 材料 | 乙供 | C22030501 | 钢锯条 各种规格 | 根 | 10.45 | 1.308 | 0 | 0 | 计价 | 按实计算
GD3-95 | 材料 | 乙供 | C22040101 | 砂布 | 张 | 6.281 | 0.66 | 0 | 0 | 计价 | 按实计算
GD3-95 | 材料 | 乙供 | C22040411 | 无絮棉布 | kg | 0.068 | 7.414 | 0 | 0 | 计价 | 按实计算
GD3-95 | 材料 | 乙供 | C22040461 | 碎布 | kg | 0.314 | 3.489 | 0 | 0 | 计价 | 按实计算
GD3-95 | 材料 | 乙供 | C22040501 | 棉纱头 | kg | 0.864 | 5.67 | 0 | 0 | 计价 | 按实计算
GD3-95 | 材料 | 乙供 | C99010102 | 其他材料费 | 元 | 11.0288 | 1 | 0 | 0 | 计价 | 按实计算
GD3-95 | 机械 | 乙供 | J03-01-033 | 汽车式起重机 起重量 5t | 台班 | 0.462 | 552.67 | 0 | 0 | 计价 | 按实计算
GD3-95 | 机械 | 乙供 | J04-01-002 | 载重汽车 5t | 台班 | 0.154 | 380.35 | 0 | 0 | 计价 | 按实计算
GD3-95 | 机械 | 乙供 | J10-01-001 | 交流弧焊机 容量 21kVA | 台班 | 0.77 | 67 | 0 | 0 | 计价 | 按实计算
GD3-95 | 机械 | 乙供 | J13-01-055 | 高空作业车 20m以内 | 台班 | 0.281 | 998.89 | 0 | 0 | 计价 | 按实计算
GD3-95 | 机械 | 乙供 | J13-01-060 | 机动绞磨 3t以内 | 台班 | 0.315 | 162.99 | 0 | 0 | 计价 | 按实计算
GD3-95 | 机械 | 乙供 | J13-01-065 | 机动液压压接机 200t以内 | 台班 | 0.468 | 79.03 | 0 | 0 | 计价 | 按实计算
GD3-95 | 机械 | 乙供 | J14-01-004 | 回路电阻测试仪 里程 1~1999μΩ | 台班 | 2.02 | 43.3 | 0 | 0 | 计价 | 按实计算
GD3-95 | 机械 | 乙供 | J14-05-015 | 直流标准源 | 台班 | 1.346 | 191.05 | 0 | 0 | 计价 | 按实计算
GD3-95 | 机械 | 乙供 | J14-08-223 | 交直流高压分压器 100kV | 台班 | 1.346 | 135.5 | 0 | 0 | 计价 | 按实计算
GD3-96 | 人工 | 乙供 | 9101108 | 安装普通工 | 工日 | 4.9379 | 70 | 0 | 0 | 计价 | 按实计算
GD3-96 | 人工 | 乙供 | 9101109 | 安装技术工 | 工日 | 16.3902 | 107 | 0 | 0 | 计价 | 按实计算
GD3-96 | 材料 | 乙供 | C01020216 | 槽钢 16号以下 | kg | 32.395 | 3.741 | 0 | 0 | 计价 | 按实计算
GD3-96 | 材料 | 乙供 | C01020521 | 镀锌扁钢 综合 | kg | 361.728 | 4.655 | 0 | 0 | 计价 | 按实计算
GD3-96 | 材料 | 乙供 | C07010101 | 平垫铁 综合 | kg | 4.18 | 4.655 | 0 | 0 | 计价 | 按实计算
GD3-96 | 材料 | 乙供 | C12010200 | 电焊条 J507 综合 | kg | 6.462 | 5.52 | 0 | 0 | 计价 | 按实计算
GD3-96 | 材料 | 乙供 | C13010201 | 镀锌六角螺栓 综合 | kg | 14.415 | 8.8 | 0 | 0 | 计价 | 按实计算
GD3-96 | 材料 | 乙供 | C14010100 | 镀锌铁丝 | kg | 0.22 | 4.427 | 0 | 0 | 计价 | 按实计算
GD3-96 | 材料 | 乙供 | C19020101 | 机械油5~7号 | kg | 0.157 | 5.656 | 0 | 0 | 计价 | 按实计算
GD3-96 | 材料 | 乙供 | C19020801 | 电力复合脂 | kg | 0.707 | 10.119 | 0 | 0 | 计价 | 按实计算
GD3-96 | 材料 | 乙供 | C19030201 | 乙醇 | kg | 0.081 | 3.62 | 0 | 0 | 计价 | 按实计算
GD3-96 | 材料 | 乙供 | C19031101 | 清洗剂 | kg | 1.045 | 2.41 | 0 | 0 | 计价 | 按实计算
GD3-96 | 材料 | 乙供 | C20010101 | 防锈漆 | kg | 0.523 | 9.353 | 0 | 0 | 计价 | 按实计算
GD3-96 | 材料 | 乙供 | C20010201 | 醇酸防锈漆 | kg | 1.54 | 11.56 | 0 | 0 | 计价 | 按实计算
GD3-96 | 材料 | 乙供 | C20030101 | 普通调和漆 | kg | 0.523 | 11.223 | 0 | 0 | 计价 | 按实计算
GD3-96 | 材料 | 乙供 | C22010101 | 钢管脚手架 包括扣件 | kg | 38.561 | 4.215 | 0 | 0 | 计价 | 按实计算
GD3-96 | 材料 | 乙供 | C22010141 | 木脚手板 50×250×4000 | 块 | 0.386 | 70 | 0 | 0 | 计价 | 按实计算
GD3-96 | 材料 | 乙供 | C22030501 | 钢锯条 各种规格 | 根 | 10.45 | 1.308 | 0 | 0 | 计价 | 按实计算
GD3-96 | 材料 | 乙供 | C22040101 | 砂布 | 张 | 6.281 | 0.66 | 0 | 0 | 计价 | 按实计算
GD3-96 | 材料 | 乙供 | C22040411 | 无絮棉布 | kg | 0.081 | 7.414 | 0 | 0 | 计价 | 按实计算
GD3-96 | 材料 | 乙供 | C22040461 | 碎布 | kg | 0.314 | 3.489 | 0 | 0 | 计价 | 按实计算
GD3-96 | 材料 | 乙供 | C22040501 | 棉纱头 | kg | 0.916 | 5.67 | 0 | 0 | 计价 | 按实计算
GD3-96 | 材料 | 乙供 | C99010102 | 其他材料费 | 元 | 11.1564 | 1 | 0 | 0 | 计价 | 按实计算
GD3-96 | 机械 | 乙供 | J03-01-036 | 汽车式起重机 起重量 16t | 台班 | 0.462 | 876.93 | 0 | 0 | 计价 | 按实计算
GD3-96 | 机械 | 乙供 | J04-01-002 | 载重汽车 5t | 台班 | 0.154 | 380.35 | 0 | 0 | 计价 | 按实计算
GD3-96 | 机械 | 乙供 | J10-01-001 | 交流弧焊机 容量 21kVA | 台班 | 0.924 | 67 | 0 | 0 | 计价 | 按实计算
GD3-96 | 机械 | 乙供 | J13-01-055 | 高空作业车 20m以内 | 台班 | 0.281 | 998.89 | 0 | 0 | 计价 | 按实计算
GD3-96 | 机械 | 乙供 | J13-01-060 | 机动绞磨 3t以内 | 台班 | 0.315 | 162.99 | 0 | 0 | 计价 | 按实计算
GD3-96 | 机械 | 乙供 | J13-01-065 | 机动液压压接机 200t以内 | 台班 | 0.468 | 79.03 | 0 | 0 | 计价 | 按实计算
GD3-96 | 机械 | 乙供 | J14-01-004 | 回路电阻测试仪 里程 1~1999μΩ | 台班 | 2.412 | 43.3 | 0 | 0 | 计价 | 按实计算
GD3-96 | 机械 | 乙供 | J14-05-015 | 直流标准源 | 台班 | 1.608 | 191.05 | 0 | 0 | 计价 | 按实计算
GD3-96 | 机械 | 乙供 | J14-08-223 | 交直流高压分压器 100kV | 台班 | 1.608 | 135.5 | 0 | 0 | 计价 | 按实计算
GD3-97 | 人工 | 乙供 | 9101108 | 安装普通工 | 工日 | 9.8691 | 70 | 0 | 0 | 计价 | 按实计算
GD3-97 | 人工 | 乙供 | 9101109 | 安装技术工 | 工日 | 29.2153 | 107 | 0 | 0 | 计价 | 按实计算
GD3-97 | 材料 | 乙供 | C01020216 | 槽钢 16号以下 | kg | 20.295 | 3.741 | 0 | 0 | 计价 | 按实计算
GD3-97 | 材料 | 乙供 | C01020521 | 镀锌扁钢 综合 | kg | 361.728 | 4.655 | 0 | 0 | 计价 | 按实计算
GD3-97 | 材料 | 乙供 | C07010101 | 平垫铁 综合 | kg | 6.93 | 4.655 | 0 | 0 | 计价 | 按实计算
GD3-97 | 材料 | 乙供 | C12010200 | 电焊条 J507 综合 | kg | 6.923 | 5.52 | 0 | 0 | 计价 | 按实计算
GD3-97 | 材料 | 乙供 | C13010201 | 镀锌六角螺栓 综合 | kg | 24.711 | 8.8 | 0 | 0 | 计价 | 按实计算
GD3-97 | 材料 | 乙供 | C14010100 | 镀锌铁丝 | kg | 0.44 | 4.427 | 0 | 0 | 计价 | 按实计算
GD3-97 | 材料 | 乙供 | C19020101 | 机械油5~7号 | kg | 0.099 | 5.656 | 0 | 0 | 计价 | 按实计算
GD3-97 | 材料 | 乙供 | C19020801 | 电力复合脂 | kg | 1.249 | 10.119 | 0 | 0 | 计价 | 按实计算
GD3-97 | 材料 | 乙供 | C19030201 | 乙醇 | kg | 0.061 | 3.62 | 0 | 0 | 计价 | 按实计算
GD3-97 | 材料 | 乙供 | C19031101 | 清洗剂 | kg | 1.749 | 2.41 | 0 | 0 | 计价 | 按实计算
GD3-97 | 材料 | 乙供 | C20010101 | 防锈漆 | kg | 0.495 | 9.353 | 0 | 0 | 计价 | 按实计算
GD3-97 | 材料 | 乙供 | C20010201 | 醇酸防锈漆 | kg | 3.08 | 11.56 | 0 | 0 | 计价 | 按实计算
GD3-97 | 材料 | 乙供 | C20030101 | 普通调和漆 | kg | 1.485 | 11.223 | 0 | 0 | 计价 | 按实计算
GD3-97 | 材料 | 乙供 | C22010101 | 钢管脚手架 包括扣件 | kg | 32.63 | 4.215 | 0 | 0 | 计价 | 按实计算
GD3-97 | 材料 | 乙供 | C22010141 | 木脚手板 50×250×4000 | 块 | 0.326 | 70 | 0 | 0 | 计价 | 按实计算
GD3-97 | 材料 | 乙供 | C22030501 | 钢锯条 各种规格 | 根 | 7.92 | 1.308 | 0 | 0 | 计价 | 按实计算
GD3-97 | 材料 | 乙供 | C22040101 | 砂布 | 张 | 13.585 | 0.66 | 0 | 0 | 计价 | 按实计算
GD3-97 | 材料 | 乙供 | C22040411 | 无絮棉布 | kg | 0.061 | 7.414 | 0 | 0 | 计价 | 按实计算
GD3-97 | 材料 | 乙供 | C22040461 | 碎布 | kg | 0.495 | 3.489 | 0 | 0 | 计价 | 按实计算
GD3-97 | 材料 | 乙供 | C22040501 | 棉纱头 | kg | 1.595 | 5.67 | 0 | 0 | 计价 | 按实计算
GD3-97 | 材料 | 乙供 | C99010102 | 其他材料费 | 元 | 12.6248 | 1 | 0 | 0 | 计价 | 按实计算
GD3-97 | 机械 | 乙供 | J03-01-033 | 汽车式起重机 起重量 5t | 台班 | 0.198 | 552.67 | 0 | 0 | 计价 | 按实计算
GD3-97 | 机械 | 乙供 | J03-01-036 | 汽车式起重机 起重量 16t | 台班 | 0.99 | 876.93 | 0 | 0 | 计价 | 按实计算
GD3-97 | 机械 | 乙供 | J04-01-002 | 载重汽车 5t | 台班 | 0.248 | 380.35 | 0 | 0 | 计价 | 按实计算
GD3-97 | 机械 | 乙供 | J10-01-001 | 交流弧焊机 容量 21kVA | 台班 | 0.99 | 67 | 0 | 0 | 计价 | 按实计算
GD3-97 | 机械 | 乙供 | J13-01-055 | 高空作业车 20m以内 | 台班 | 0.121 | 998.89 | 0 | 0 | 计价 | 按实计算
GD3-97 | 机械 | 乙供 | J13-01-056 | 高空作业车 30m以内 | 台班 | 2.347 | 1243.88 | 0 | 0 | 计价 | 按实计算
GD3-97 | 机械 | 乙供 | J13-01-060 | 机动绞磨 3t以内 | 台班 | 1.036 | 162.99 | 0 | 0 | 计价 | 按实计算
GD3-97 | 机械 | 乙供 | J13-01-065 | 机动液压压接机 200t以内 | 台班 | 1.03 | 79.03 | 0 | 0 | 计价 | 按实计算
GD3-97 | 机械 | 乙供 | J14-01-004 | 回路电阻测试仪 里程 1~1999μΩ | 台班 | 4.101 | 43.3 | 0 | 0 | 计价 | 按实计算
GD3-97 | 机械 | 乙供 | J14-05-015 | 直流标准源 | 台班 | 4.101 | 191.05 | 0 | 0 | 计价 | 按实计算
GD3-97 | 机械 | 乙供 | J14-08-223 | 交直流高压分压器 100kV | 台班 | 3.619 | 135.5 | 0 | 0 | 计价 | 按实计算
GD3-98 | 人工 | 乙供 | 9101108 | 安装普通工 | 工日 | 10.3515 | 70 | 0 | 0 | 计价 | 按实计算
GD3-98 | 人工 | 乙供 | 9101109 | 安装技术工 | 工日 | 30.7131 | 107 | 0 | 0 | 计价 | 按实计算
GD3-98 | 材料 | 乙供 | C01020216 | 槽钢 16号以下 | kg | 20.295 | 3.741 | 0 | 0 | 计价 | 按实计算
GD3-98 | 材料 | 乙供 | C01020521 | 镀锌扁钢 综合 | kg | 361.728 | 4.655 | 0 | 0 | 计价 | 按实计算
GD3-98 | 材料 | 乙供 | C07010101 | 平垫铁 综合 | kg | 6.93 | 4.655 | 0 | 0 | 计价 | 按实计算
GD3-98 | 材料 | 乙供 | C12010200 | 电焊条 J507 综合 | kg | 6.923 | 5.52 | 0 | 0 | 计价 | 按实计算
GD3-98 | 材料 | 乙供 | C13010201 | 镀锌六角螺栓 综合 | kg | 24.711 | 8.8 | 0 | 0 | 计价 | 按实计算
GD3-98 | 材料 | 乙供 | C14010100 | 镀锌铁丝 | kg | 0.44 | 4.427 | 0 | 0 | 计价 | 按实计算
GD3-98 | 材料 | 乙供 | C19020101 | 机械油5~7号 | kg | 0.149 | 5.656 | 0 | 0 | 计价 | 按实计算
GD3-98 | 材料 | 乙供 | C19020801 | 电力复合脂 | kg | 1.298 | 10.119 | 0 | 0 | 计价 | 按实计算
GD3-98 | 材料 | 乙供 | C19030201 | 乙醇 | kg | 0.063 | 3.62 | 0 | 0 | 计价 | 按实计算
GD3-98 | 材料 | 乙供 | C19031101 | 清洗剂 | kg | 1.848 | 2.41 | 0 | 0 | 计价 | 按实计算
GD3-98 | 材料 | 乙供 | C20010101 | 防锈漆 | kg | 0.594 | 9.353 | 0 | 0 | 计价 | 按实计算
GD3-98 | 材料 | 乙供 | C20010201 | 醇酸防锈漆 | kg | 3.08 | 11.56 | 0 | 0 | 计价 | 按实计算
GD3-98 | 材料 | 乙供 | C20030101 | 普通调和漆 | kg | 1.485 | 11.223 | 0 | 0 | 计价 | 按实计算
GD3-98 | 材料 | 乙供 | C22010101 | 钢管脚手架 包括扣件 | kg | 32.63 | 4.215 | 0 | 0 | 计价 | 按实计算
GD3-98 | 材料 | 乙供 | C22010141 | 木脚手板 50×250×4000 | 块 | 0.326 | 70 | 0 | 0 | 计价 | 按实计算
GD3-98 | 材料 | 乙供 | C22030501 | 钢锯条 各种规格 | 根 | 8.91 | 1.308 | 0 | 0 | 计价 | 按实计算
GD3-98 | 材料 | 乙供 | C22040101 | 砂布 | 张 | 14.08 | 0.66 | 0 | 0 | 计价 | 按实计算
GD3-98 | 材料 | 乙供 | C22040411 | 无絮棉布 | kg | 0.063 | 7.414 | 0 | 0 | 计价 | 按实计算
GD3-98 | 材料 | 乙供 | C22040461 | 碎布 | kg | 0.495 | 3.489 | 0 | 0 | 计价 | 按实计算
GD3-98 | 材料 | 乙供 | C22040501 | 棉纱头 | kg | 1.595 | 5.67 | 0 | 0 | 计价 | 按实计算
GD3-98 | 材料 | 乙供 | C99010102 | 其他材料费 | 元 | 12.6965 | 1 | 0 | 0 | 计价 | 按实计算
GD3-98 | 机械 | 乙供 | J03-01-033 | 汽车式起重机 起重量 5t | 台班 | 0.198 | 552.67 | 0 | 0 | 计价 | 按实计算
GD3-98 | 机械 | 乙供 | J03-01-036 | 汽车式起重机 起重量 16t | 台班 | 0.99 | 876.93 | 0 | 0 | 计价 | 按实计算
GD3-98 | 机械 | 乙供 | J04-01-002 | 载重汽车 5t | 台班 | 0.248 | 380.35 | 0 | 0 | 计价 | 按实计算
GD3-98 | 机械 | 乙供 | J10-01-001 | 交流弧焊机 容量 21kVA | 台班 | 0.99 | 67 | 0 | 0 | 计价 | 按实计算
GD3-98 | 机械 | 乙供 | J13-01-055 | 高空作业车 20m以内 | 台班 | 0.125 | 998.89 | 0 | 0 | 计价 | 按实计算
GD3-98 | 机械 | 乙供 | J13-01-056 | 高空作业车 30m以内 | 台班 | 2.347 | 1243.88 | 0 | 0 | 计价 | 按实计算
GD3-98 | 机械 | 乙供 | J13-01-060 | 机动绞磨 3t以内 | 台班 | 1.036 | 162.99 | 0 | 0 | 计价 | 按实计算
GD3-98 | 机械 | 乙供 | J13-01-065 | 机动液压压接机 200t以内 | 台班 | 1.03 | 79.03 | 0 | 0 | 计价 | 按实计算
GD3-98 | 机械 | 乙供 | J14-01-004 | 回路电阻测试仪 里程 1~1999μΩ | 台班 | 4.26 | 43.3 | 0 | 0 | 计价 | 按实计算
GD3-98 | 机械 | 乙供 | J14-05-015 | 直流标准源 | 台班 | 4.26 | 191.05 | 0 | 0 | 计价 | 按实计算
GD3-98 | 机械 | 乙供 | J14-08-223 | 交直流高压分压器 100kV | 台班 | 3.759 | 135.5 | 0 | 0 | 计价 | 按实计算
GD3-99 | 人工 | 乙供 | 9101108 | 安装普通工 | 工日 | 11.4704 | 70 | 0 | 0 | 计价 | 按实计算
GD3-99 | 人工 | 乙供 | 9101109 | 安装技术工 | 工日 | 34.432 | 107 | 0 | 0 | 计价 | 按实计算
GD3-99 | 材料 | 乙供 | C01020216 | 槽钢 16号以下 | kg | 22.325 | 3.741 | 0 | 0 | 计价 | 按实计算
GD3-99 | 材料 | 乙供 | C01020521 | 镀锌扁钢 综合 | kg | 361.728 | 4.655 | 0 | 0 | 计价 | 按实计算
GD3-99 | 材料 | 乙供 | C07010101 | 平垫铁 综合 | kg | 7.623 | 4.655 | 0 | 0 | 计价 | 按实计算
GD3-99 | 材料 | 乙供 | C12010200 | 电焊条 J507 综合 | kg | 7.615 | 5.52 | 0 | 0 | 计价 | 按实计算
GD3-99 | 材料 | 乙供 | C13010201 | 镀锌六角螺栓 综合 | kg | 25.082 | 8.8 | 0 | 0 | 计价 | 按实计算
GD3-99 | 材料 | 乙供 | C14010100 | 镀锌铁丝 | kg | 0.44 | 4.427 | 0 | 0 | 计价 | 按实计算
GD3-99 | 材料 | 乙供 | C19020101 | 机械油5~7号 | kg | 0.164 | 5.656 | 0 | 0 | 计价 | 按实计算
GD3-99 | 材料 | 乙供 | C19020801 | 电力复合脂 | kg | 1.318 | 10.119 | 0 | 0 | 计价 | 按实计算
GD3-99 | 材料 | 乙供 | C19030201 | 乙醇 | kg | 0.071 | 3.62 | 0 | 0 | 计价 | 按实计算
GD3-99 | 材料 | 乙供 | C19031101 | 清洗剂 | kg | 1.907 | 2.41 | 0 | 0 | 计价 | 按实计算
GD3-99 | 材料 | 乙供 | C20010101 | 防锈漆 | kg | 0.653 | 9.353 | 0 | 0 | 计价 | 按实计算
GD3-99 | 材料 | 乙供 | C20010201 | 醇酸防锈漆 | kg | 3.08 | 11.56 | 0 | 0 | 计价 | 按实计算
GD3-99 | 材料 | 乙供 | C20030101 | 普通调和漆 | kg | 1.634 | 11.223 | 0 | 0 | 计价 | 按实计算
GD3-99 | 材料 | 乙供 | C22010101 | 钢管脚手架 包括扣件 | kg | 35.893 | 4.215 | 0 | 0 | 计价 | 按实计算
GD3-99 | 材料 | 乙供 | C22010141 | 木脚手板 50×250×4000 | 块 | 0.359 | 70 | 0 | 0 | 计价 | 按实计算
GD3-99 | 材料 | 乙供 | C22030501 | 钢锯条 各种规格 | 根 | 10.89 | 1.308 | 0 | 0 | 计价 | 按实计算
GD3-99 | 材料 | 乙供 | C22040101 | 砂布 | 张 | 14.823 | 0.66 | 0 | 0 | 计价 | 按实计算
GD3-99 | 材料 | 乙供 | C22040411 | 无絮棉布 | kg | 0.071 | 7.414 | 0 | 0 | 计价 | 按实计算
GD3-99 | 材料 | 乙供 | C22040461 | 碎布 | kg | 0.495 | 3.489 | 0 | 0 | 计价 | 按实计算
GD3-99 | 材料 | 乙供 | C22040501 | 棉纱头 | kg | 1.645 | 5.67 | 0 | 0 | 计价 | 按实计算
GD3-99 | 材料 | 乙供 | C99010102 | 其他材料费 | 元 | 13.498 | 1 | 0 | 0 | 计价 | 按实计算
GD3-99 | 机械 | 乙供 | J03-01-033 | 汽车式起重机 起重量 5t | 台班 | 0.218 | 552.67 | 0 | 0 | 计价 | 按实计算
GD3-99 | 机械 | 乙供 | J03-01-036 | 汽车式起重机 起重量 16t | 台班 | 1.089 | 876.93 | 0 | 0 | 计价 | 按实计算
GD3-99 | 机械 | 乙供 | J04-01-002 | 载重汽车 5t | 台班 | 0.273 | 380.35 | 0 | 0 | 计价 | 按实计算
GD3-99 | 机械 | 乙供 | J10-01-001 | 交流弧焊机 容量 21kVA | 台班 | 1.089 | 67 | 0 | 0 | 计价 | 按实计算
GD3-99 | 机械 | 乙供 | J13-01-055 | 高空作业车 20m以内 | 台班 | 0.141 | 998.89 | 0 | 0 | 计价 | 按实计算
GD3-99 | 机械 | 乙供 | J13-01-056 | 高空作业车 30m以内 | 台班 | 2.479 | 1243.88 | 0 | 0 | 计价 | 按实计算
GD3-99 | 机械 | 乙供 | J13-01-060 | 机动绞磨 3t以内 | 台班 | 1.036 | 162.99 | 0 | 0 | 计价 | 按实计算
GD3-99 | 机械 | 乙供 | J13-01-065 | 机动液压压接机 200t以内 | 台班 | 1.03 | 79.03 | 0 | 0 | 计价 | 按实计算
GD3-99 | 机械 | 乙供 | J14-01-004 | 回路电阻测试仪 里程 1~1999μΩ | 台班 | 4.8 | 43.3 | 0 | 0 | 计价 | 按实计算
GD3-99 | 机械 | 乙供 | J14-05-015 | 直流标准源 | 台班 | 4.8 | 191.05 | 0 | 0 | 计价 | 按实计算
GD3-99 | 机械 | 乙供 | J14-08-223 | 交直流高压分压器 100kV | 台班 | 4.236 | 135.5 | 0 | 0 | 计价 | 按实计算
GD3-100 | 人工 | 乙供 | 9101108 | 安装普通工 | 工日 | 16.0599 | 70 | 0 | 0 | 计价 | 按实计算
GD3-100 | 人工 | 乙供 | 9101109 | 安装技术工 | 工日 | 46.7616 | 107 | 0 | 0 | 计价 | 按实计算
GD3-100 | 材料 | 乙供 | C01020216 | 槽钢 16号以下 | kg | 38.363 | 3.741 | 0 | 0 | 计价 | 按实计算
GD3-100 | 材料 | 乙供 | C01020521 | 镀锌扁钢 综合 | kg | 361.728 | 4.655 | 0 | 0 | 计价 | 按实计算
GD3-100 | 材料 | 乙供 | C07010101 | 平垫铁 综合 | kg | 7.7 | 4.655 | 0 | 0 | 计价 | 按实计算
GD3-100 | 材料 | 乙供 | C12010200 | 电焊条 J507 综合 | kg | 12.877 | 5.52 | 0 | 0 | 计价 | 按实计算
GD3-100 | 材料 | 乙供 | C13010201 | 镀锌六角螺栓 综合 | kg | 26.75 | 8.8 | 0 | 0 | 计价 | 按实计算
GD3-100 | 材料 | 乙供 | C14010100 | 镀锌铁丝 | kg | 0.44 | 4.427 | 0 | 0 | 计价 | 按实计算
GD3-100 | 材料 | 乙供 | C19020101 | 机械油5~7号 | kg | 0.23 | 5.656 | 0 | 0 | 计价 | 按实计算
GD3-100 | 材料 | 乙供 | C19020801 | 电力复合脂 | kg | 1.407 | 10.119 | 0 | 0 | 计价 | 按实计算
GD3-100 | 材料 | 乙供 | C19030201 | 乙醇 | kg | 0.077 | 3.62 | 0 | 0 | 计价 | 按实计算
GD3-100 | 材料 | 乙供 | C19031101 | 清洗剂 | kg | 2.175 | 2.41 | 0 | 0 | 计价 | 按实计算
GD3-100 | 材料 | 乙供 | C20010101 | 防锈漆 | kg | 0.921 | 9.353 | 0 | 0 | 计价 | 按实计算
GD3-100 | 材料 | 乙供 | C20010201 | 醇酸防锈漆 | kg | 3.08 | 11.56 | 0 | 0 | 计价 | 按实计算
GD3-100 | 材料 | 乙供 | C20030101 | 普通调和漆 | kg | 2.302 | 11.223 | 0 | 0 | 计价 | 按实计算
GD3-100 | 材料 | 乙供 | C22010101 | 钢管脚手架 包括扣件 | kg | 50.577 | 4.215 | 0 | 0 | 计价 | 按实计算
GD3-100 | 材料 | 乙供 | C22010141 | 木脚手板 50×250×4000 | 块 | 0.506 | 70 | 0 | 0 | 计价 | 按实计算
GD3-100 | 材料 | 乙供 | C22030501 | 钢锯条 各种规格 | 根 | 13.811 | 1.308 | 0 | 0 | 计价 | 按实计算
GD3-100 | 材料 | 乙供 | C22040101 | 砂布 | 张 | 15.169 | 0.66 | 0 | 0 | 计价 | 按实计算
GD3-100 | 材料 | 乙供 | C22040411 | 无絮棉布 | kg | 0.077 | 7.414 | 0 | 0 | 计价 | 按实计算
GD3-100 | 材料 | 乙供 | C22040461 | 碎布 | kg | 0.495 | 3.489 | 0 | 0 | 计价 | 按实计算
GD3-100 | 材料 | 乙供 | C22040501 | 棉纱头 | kg | 2.021 | 5.67 | 0 | 0 | 计价 | 按实计算
GD3-100 | 材料 | 乙供 | C99010102 | 其他材料费 | 元 | 17.3867 | 1 | 0 | 0 | 计价 | 按实计算
GD3-100 | 机械 | 乙供 | J03-01-033 | 汽车式起重机 起重量 5t | 台班 | 0.307 | 552.67 | 0 | 0 | 计价 | 按实计算
GD3-100 | 机械 | 乙供 | J03-01-036 | 汽车式起重机 起重量 16t | 台班 | 1.535 | 876.93 | 0 | 0 | 计价 | 按实计算
GD3-100 | 机械 | 乙供 | J04-01-002 | 载重汽车 5t | 台班 | 0.384 | 380.35 | 0 | 0 | 计价 | 按实计算
GD3-100 | 机械 | 乙供 | J10-01-001 | 交流弧焊机 容量 21kVA | 台班 | 1.841 | 67 | 0 | 0 | 计价 | 按实计算
GD3-100 | 机械 | 乙供 | J13-01-055 | 高空作业车 20m以内 | 台班 | 0.153 | 998.89 | 0 | 0 | 计价 | 按实计算
GD3-100 | 机械 | 乙供 | J13-01-056 | 高空作业车 30m以内 | 台班 | 2.68 | 1243.88 | 0 | 0 | 计价 | 按实计算
GD3-100 | 机械 | 乙供 | J13-01-060 | 机动绞磨 3t以内 | 台班 | 1.036 | 162.99 | 0 | 0 | 计价 | 按实计算
GD3-100 | 机械 | 乙供 | J13-01-065 | 机动液压压接机 200t以内 | 台班 | 1.03 | 79.03 | 0 | 0 | 计价 | 按实计算
GD3-100 | 机械 | 乙供 | J14-01-004 | 回路电阻测试仪 里程 1~1999μΩ | 台班 | 5.182 | 43.3 | 0 | 0 | 计价 | 按实计算
GD3-100 | 机械 | 乙供 | J14-05-015 | 直流标准源 | 台班 | 5.182 | 191.05 | 0 | 0 | 计价 | 按实计算
GD3-100 | 机械 | 乙供 | J14-08-223 | 交直流高压分压器 100kV | 台班 | 4.572 | 135.5 | 0 | 0 | 计价 | 按实计算
GD3-101 | 人工 | 乙供 | 9101108 | 安装普通工 | 工日 | 12.7233 | 70 | 0 | 0 | 计价 | 按实计算
GD3-101 | 人工 | 乙供 | 9101109 | 安装技术工 | 工日 | 37.9059 | 107 | 0 | 0 | 计价 | 按实计算
GD3-101 | 材料 | 乙供 | C01020216 | 槽钢 16号以下 | kg | 27.432 | 3.741 | 0 | 0 | 计价 | 按实计算
GD3-101 | 材料 | 乙供 | C01020521 | 镀锌扁钢 综合 | kg | 678.24 | 4.655 | 0 | 0 | 计价 | 按实计算
GD3-101 | 材料 | 乙供 | C07010101 | 平垫铁 综合 | kg | 15.673 | 4.655 | 0 | 0 | 计价 | 按实计算
GD3-101 | 材料 | 乙供 | C12010200 | 电焊条 J507 综合 | kg | 5.762 | 5.52 | 0 | 0 | 计价 | 按实计算
GD3-101 | 材料 | 乙供 | C13010201 | 镀锌六角螺栓 综合 | kg | 30.504 | 8.8 | 0 | 0 | 计价 | 按实计算
GD3-101 | 材料 | 乙供 | C14010100 | 镀锌铁丝 | kg | 0.44 | 4.427 | 0 | 0 | 计价 | 按实计算
GD3-101 | 材料 | 乙供 | C19020101 | 机械油5~7号 | kg | 0.112 | 5.656 | 0 | 0 | 计价 | 按实计算
GD3-101 | 材料 | 乙供 | C19020801 | 电力复合脂 | kg | 1.323 | 10.119 | 0 | 0 | 计价 | 按实计算
GD3-101 | 材料 | 乙供 | C19030201 | 乙醇 | kg | 0.074 | 3.62 | 0 | 0 | 计价 | 按实计算
GD3-101 | 材料 | 乙供 | C19031101 | 清洗剂 | kg | 2.038 | 2.41 | 0 | 0 | 计价 | 按实计算
GD3-101 | 材料 | 乙供 | C20010101 | 防锈漆 | kg | 0.559 | 9.353 | 0 | 0 | 计价 | 按实计算
GD3-101 | 材料 | 乙供 | C20010201 | 醇酸防锈漆 | kg | 3.08 | 11.56 | 0 | 0 | 计价 | 按实计算
GD3-101 | 材料 | 乙供 | C20030101 | 普通调和漆 | kg | 2.236 | 11.223 | 0 | 0 | 计价 | 按实计算
GD3-101 | 材料 | 乙供 | C22010101 | 钢管脚手架 包括扣件 | kg | 31.143 | 4.215 | 0 | 0 | 计价 | 按实计算
GD3-101 | 材料 | 乙供 | C22010141 | 木脚手板 50×250×4000 | 块 | 0.311 | 70 | 0 | 0 | 计价 | 按实计算
GD3-101 | 材料 | 乙供 | C22030501 | 钢锯条 各种规格 | 根 | 11.182 | 1.308 | 0 | 0 | 计价 | 按实计算
GD3-101 | 材料 | 乙供 | C22040101 | 砂布 | 张 | 14.336 | 0.66 | 0 | 0 | 计价 | 按实计算
GD3-101 | 材料 | 乙供 | C22040411 | 无絮棉布 | kg | 0.074 | 7.414 | 0 | 0 | 计价 | 按实计算
GD3-101 | 材料 | 乙供 | C22040461 | 碎布 | kg | 0.6 | 3.489 | 0 | 0 | 计价 | 按实计算
GD3-101 | 材料 | 乙供 | C22040501 | 棉纱头 | kg | 1.516 | 5.67 | 0 | 0 | 计价 | 按实计算
GD3-101 | 材料 | 乙供 | C99010102 | 其他材料费 | 元 | 15.0252 | 1 | 0 | 0 | 计价 | 按实计算
GD3-101 | 机械 | 乙供 | J03-01-033 | 汽车式起重机 起重量 5t | 台班 | 0.303 | 552.67 | 0 | 0 | 计价 | 按实计算
GD3-101 | 机械 | 乙供 | J03-01-036 | 汽车式起重机 起重量 16t | 台班 | 0.796 | 876.93 | 0 | 0 | 计价 | 按实计算
GD3-101 | 机械 | 乙供 | J04-01-002 | 载重汽车 5t | 台班 | 0.413 | 380.35 | 0 | 0 | 计价 | 按实计算
GD3-101 | 机械 | 乙供 | J10-01-001 | 交流弧焊机 容量 21kVA | 台班 | 0.824 | 67 | 0 | 0 | 计价 | 按实计算
GD3-101 | 机械 | 乙供 | J13-01-055 | 高空作业车 20m以内 | 台班 | 0.146 | 998.89 | 0 | 0 | 计价 | 按实计算
GD3-101 | 机械 | 乙供 | J13-01-056 | 高空作业车 30m以内 | 台班 | 2.208 | 1243.88 | 0 | 0 | 计价 | 按实计算
GD3-101 | 机械 | 乙供 | J13-01-060 | 机动绞磨 3t以内 | 台班 | 1.036 | 162.99 | 0 | 0 | 计价 | 按实计算
GD3-101 | 机械 | 乙供 | J13-01-065 | 机动液压压接机 200t以内 | 台班 | 1.03 | 79.03 | 0 | 0 | 计价 | 按实计算
GD3-101 | 机械 | 乙供 | J14-01-004 | 回路电阻测试仪 里程 1~1999μΩ | 台班 | 4.959 | 43.3 | 0 | 0 | 计价 | 按实计算
GD3-101 | 机械 | 乙供 | J14-05-015 | 直流标准源 | 台班 | 4.959 | 191.05 | 0 | 0 | 计价 | 按实计算
GD3-101 | 机械 | 乙供 | J14-08-223 | 交直流高压分压器 100kV | 台班 | 4.376 | 135.5 | 0 | 0 | 计价 | 按实计算
GD3-102 | 人工 | 乙供 | 9101108 | 安装普通工 | 工日 | 13.3196 | 70 | 0 | 0 | 计价 | 按实计算
GD3-102 | 人工 | 乙供 | 9101109 | 安装技术工 | 工日 | 39.6714 | 107 | 0 | 0 | 计价 | 按实计算
GD3-102 | 材料 | 乙供 | C01020216 | 槽钢 16号以下 | kg | 27.693 | 3.741 | 0 | 0 | 计价 | 按实计算
GD3-102 | 材料 | 乙供 | C01020521 | 镀锌扁钢 综合 | kg | 678.24 | 4.655 | 0 | 0 | 计价 | 按实计算
GD3-102 | 材料 | 乙供 | C07010101 | 平垫铁 综合 | kg | 16.616 | 4.655 | 0 | 0 | 计价 | 按实计算
GD3-102 | 材料 | 乙供 | C12010200 | 电焊条 J507 综合 | kg | 6.038 | 5.52 | 0 | 0 | 计价 | 按实计算
GD3-102 | 材料 | 乙供 | C13010201 | 镀锌六角螺栓 综合 | kg | 30.635 | 8.8 | 0 | 0 | 计价 | 按实计算
GD3-102 | 材料 | 乙供 | C14010100 | 镀锌铁丝 | kg | 0.44 | 4.427 | 0 | 0 | 计价 | 按实计算
GD3-102 | 材料 | 乙供 | C19020101 | 机械油5~7号 | kg | 0.167 | 5.656 | 0 | 0 | 计价 | 按实计算
GD3-102 | 材料 | 乙供 | C19020801 | 电力复合脂 | kg | 1.377 | 10.119 | 0 | 0 | 计价 | 按实计算
GD3-102 | 材料 | 乙供 | C19030201 | 乙醇 | kg | 0.076 | 3.62 | 0 | 0 | 计价 | 按实计算
GD3-102 | 材料 | 乙供 | C19031101 | 清洗剂 | kg | 2.141 | 2.41 | 0 | 0 | 计价 | 按实计算
GD3-102 | 材料 | 乙供 | C20010101 | 防锈漆 | kg | 0.6 | 9.353 | 0 | 0 | 计价 | 按实计算
GD3-102 | 材料 | 乙供 | C20010201 | 醇酸防锈漆 | kg | 3.08 | 11.56 | 0 | 0 | 计价 | 按实计算
GD3-102 | 材料 | 乙供 | C20030101 | 普通调和漆 | kg | 2.248 | 11.223 | 0 | 0 | 计价 | 按实计算
GD3-102 | 材料 | 乙供 | C22010101 | 钢管脚手架 包括扣件 | kg | 36.249 | 4.215 | 0 | 0 | 计价 | 按实计算
GD3-102 | 材料 | 乙供 | C22010141 | 木脚手板 50×250×4000 | 块 | 0.363 | 70 | 0 | 0 | 计价 | 按实计算
GD3-102 | 材料 | 乙供 | C22030501 | 钢锯条 各种规格 | 根 | 12.185 | 1.308 | 0 | 0 | 计价 | 按实计算
GD3-102 | 材料 | 乙供 | C22040101 | 砂布 | 张 | 14.87 | 0.66 | 0 | 0 | 计价 | 按实计算
GD3-102 | 材料 | 乙供 | C22040411 | 无絮棉布 | kg | 0.076 | 7.414 | 0 | 0 | 计价 | 按实计算
GD3-102 | 材料 | 乙供 | C22040461 | 碎布 | kg | 0.6 | 3.489 | 0 | 0 | 计价 | 按实计算
GD3-102 | 材料 | 乙供 | C22040501 | 棉纱头 | kg | 1.588 | 5.67 | 0 | 0 | 计价 | 按实计算
GD3-102 | 材料 | 乙供 | C99010102 | 其他材料费 | 元 | 15.7636 | 1 | 0 | 0 | 计价 | 按实计算
GD3-102 | 机械 | 乙供 | J03-01-033 | 汽车式起重机 起重量 5t | 台班 | 0.353 | 552.67 | 0 | 0 | 计价 | 按实计算
GD3-102 | 机械 | 乙供 | J03-01-036 | 汽车式起重机 起重量 16t | 台班 | 0.898 | 876.93 | 0 | 0 | 计价 | 按实计算
GD3-102 | 机械 | 乙供 | J04-01-002 | 载重汽车 5t | 台班 | 0.419 | 380.35 | 0 | 0 | 计价 | 按实计算
GD3-102 | 机械 | 乙供 | J10-01-001 | 交流弧焊机 容量 21kVA | 台班 | 0.827 | 67 | 0 | 0 | 计价 | 按实计算
GD3-102 | 机械 | 乙供 | J13-01-055 | 高空作业车 20m以内 | 台班 | 0.151 | 998.89 | 0 | 0 | 计价 | 按实计算
GD3-102 | 机械 | 乙供 | J13-01-056 | 高空作业车 30m以内 | 台班 | 2.307 | 1243.88 | 0 | 0 | 计价 | 按实计算
GD3-102 | 机械 | 乙供 | J13-01-060 | 机动绞磨 3t以内 | 台班 | 1.036 | 162.99 | 0 | 0 | 计价 | 按实计算
GD3-102 | 机械 | 乙供 | J13-01-065 | 机动液压压接机 200t以内 | 台班 | 1.03 | 79.03 | 0 | 0 | 计价 | 按实计算
GD3-102 | 机械 | 乙供 | J14-01-004 | 回路电阻测试仪 里程 1~1999μΩ | 台班 | 5.118 | 43.3 | 0 | 0 | 计价 | 按实计算
GD3-102 | 机械 | 乙供 | J14-05-015 | 直流标准源 | 台班 | 5.118 | 191.05 | 0 | 0 | 计价 | 按实计算
GD3-102 | 机械 | 乙供 | J14-08-223 | 交直流高压分压器 100kV | 台班 | 4.516 | 135.5 | 0 | 0 | 计价 | 按实计算
GD3-103 | 人工 | 乙供 | 9101108 | 安装普通工 | 工日 | 13.7484 | 70 | 0 | 0 | 计价 | 按实计算
GD3-103 | 人工 | 乙供 | 9101109 | 安装技术工 | 工日 | 40.8844 | 107 | 0 | 0 | 计价 | 按实计算
GD3-103 | 材料 | 乙供 | C01020216 | 槽钢 16号以下 | kg | 27.973 | 3.741 | 0 | 0 | 计价 | 按实计算
GD3-103 | 材料 | 乙供 | C01020521 | 镀锌扁钢 综合 | kg | 678.24 | 4.655 | 0 | 0 | 计价 | 按实计算
GD3-103 | 材料 | 乙供 | C07010101 | 平垫铁 综合 | kg | 17.559 | 4.655 | 0 | 0 | 计价 | 按实计算
GD3-103 | 材料 | 乙供 | C12010200 | 电焊条 J507 综合 | kg | 6.204 | 5.52 | 0 | 0 | 计价 | 按实计算
GD3-103 | 材料 | 乙供 | C13010201 | 镀锌六角螺栓 综合 | kg | 30.767 | 8.8 | 0 | 0 | 计价 | 按实计算
GD3-103 | 材料 | 乙供 | C14010100 | 镀锌铁丝 | kg | 0.44 | 4.427 | 0 | 0 | 计价 | 按实计算
GD3-103 | 材料 | 乙供 | C19020101 | 机械油5~7号 | kg | 0.171 | 5.656 | 0 | 0 | 计价 | 按实计算
GD3-103 | 材料 | 乙供 | C19020801 | 电力复合脂 | kg | 1.386 | 10.119 | 0 | 0 | 计价 | 按实计算
GD3-103 | 材料 | 乙供 | C19030201 | 乙醇 | kg | 0.078 | 3.62 | 0 | 0 | 计价 | 按实计算
GD3-103 | 材料 | 乙供 | C19031101 | 清洗剂 | kg | 2.242 | 2.41 | 0 | 0 | 计价 | 按实计算
GD3-103 | 材料 | 乙供 | C20010101 | 防锈漆 | kg | 0.658 | 9.353 | 0 | 0 | 计价 | 按实计算
GD3-103 | 材料 | 乙供 | C20010201 | 醇酸防锈漆 | kg | 3.08 | 11.56 | 0 | 0 | 计价 | 按实计算
GD3-103 | 材料 | 乙供 | C20030101 | 普通调和漆 | kg | 3.295 | 11.223 | 0 | 0 | 计价 | 按实计算
GD3-103 | 材料 | 乙供 | C22010101 | 钢管脚手架 包括扣件 | kg | 39.156 | 4.215 | 0 | 0 | 计价 | 按实计算
GD3-103 | 材料 | 乙供 | C22010141 | 木脚手板 50×250×4000 | 块 | 0.392 | 70 | 0 | 0 | 计价 | 按实计算
GD3-103 | 材料 | 乙供 | C22030501 | 钢锯条 各种规格 | 根 | 13.167 | 1.308 | 0 | 0 | 计价 | 按实计算
GD3-103 | 材料 | 乙供 | C22040101 | 砂布 | 张 | 15.393 | 0.66 | 0 | 0 | 计价 | 按实计算
GD3-103 | 材料 | 乙供 | C22040411 | 无絮棉布 | kg | 0.078 | 7.414 | 0 | 0 | 计价 | 按实计算
GD3-103 | 材料 | 乙供 | C22040461 | 碎布 | kg | 0.6 | 3.489 | 0 | 0 | 计价 | 按实计算
GD3-103 | 材料 | 乙供 | C22040501 | 棉纱头 | kg | 1.649 | 5.67 | 0 | 0 | 计价 | 按实计算
GD3-103 | 材料 | 乙供 | C99010102 | 其他材料费 | 元 | 16.4925 | 1 | 0 | 0 | 计价 | 按实计算
GD3-103 | 机械 | 乙供 | J03-01-033 | 汽车式起重机 起重量 5t | 台班 | 0.405 | 552.67 | 0 | 0 | 计价 | 按实计算
GD3-103 | 机械 | 乙供 | J03-01-036 | 汽车式起重机 起重量 16t | 台班 | 0.923 | 876.93 | 0 | 0 | 计价 | 按实计算
GD3-103 | 机械 | 乙供 | J04-01-002 | 载重汽车 5t | 台班 | 0.438 | 380.35 | 0 | 0 | 计价 | 按实计算
GD3-103 | 机械 | 乙供 | J10-01-001 | 交流弧焊机 容量 21kVA | 台班 | 0.842 | 67 | 0 | 0 | 计价 | 按实计算
GD3-103 | 机械 | 乙供 | J13-01-055 | 高空作业车 20m以内 | 台班 | 0.153 | 998.89 | 0 | 0 | 计价 | 按实计算
GD3-103 | 机械 | 乙供 | J13-01-056 | 高空作业车 30m以内 | 台班 | 2.406 | 1243.88 | 0 | 0 | 计价 | 按实计算
GD3-103 | 机械 | 乙供 | J13-01-060 | 机动绞磨 3t以内 | 台班 | 1.036 | 162.99 | 0 | 0 | 计价 | 按实计算
GD3-103 | 机械 | 乙供 | J13-01-065 | 机动液压压接机 200t以内 | 台班 | 1.03 | 79.03 | 0 | 0 | 计价 | 按实计算
GD3-103 | 机械 | 乙供 | J14-01-004 | 回路电阻测试仪 里程 1~1999μΩ | 台班 | 5.214 | 43.3 | 0 | 0 | 计价 | 按实计算
GD3-103 | 机械 | 乙供 | J14-05-015 | 直流标准源 | 台班 | 5.214 | 191.05 | 0 | 0 | 计价 | 按实计算
GD3-103 | 机械 | 乙供 | J14-08-223 | 交直流高压分压器 100kV | 台班 | 4.6 | 135.5 | 0 | 0 | 计价 | 按实计算
GD3-104 | 人工 | 乙供 | 9101108 | 安装普通工 | 工日 | 14.9209 | 70 | 0 | 0 | 计价 | 按实计算
GD3-104 | 人工 | 乙供 | 9101109 | 安装技术工 | 工日 | 44.8652 | 107 | 0 | 0 | 计价 | 按实计算
GD3-104 | 材料 | 乙供 | C01020216 | 槽钢 16号以下 | kg | 30.357 | 3.741 | 0 | 0 | 计价 | 按实计算
GD3-104 | 材料 | 乙供 | C01020521 | 镀锌扁钢 综合 | kg | 678.24 | 4.655 | 0 | 0 | 计价 | 按实计算
GD3-104 | 材料 | 乙供 | C07010101 | 平垫铁 综合 | kg | 17.774 | 4.655 | 0 | 0 | 计价 | 按实计算
GD3-104 | 材料 | 乙供 | C12010200 | 电焊条 J507 综合 | kg | 6.415 | 5.52 | 0 | 0 | 计价 | 按实计算
GD3-104 | 材料 | 乙供 | C13010201 | 镀锌六角螺栓 综合 | kg | 31.256 | 8.8 | 0 | 0 | 计价 | 按实计算
GD3-104 | 材料 | 乙供 | C14010100 | 镀锌铁丝 | kg | 0.44 | 4.427 | 0 | 0 | 计价 | 按实计算
GD3-104 | 材料 | 乙供 | C19020101 | 机械油5~7号 | kg | 0.178 | 5.656 | 0 | 0 | 计价 | 按实计算
GD3-104 | 材料 | 乙供 | C19020801 | 电力复合脂 | kg | 1.415 | 10.119 | 0 | 0 | 计价 | 按实计算
GD3-104 | 材料 | 乙供 | C19030201 | 乙醇 | kg | 0.084 | 3.62 | 0 | 0 | 计价 | 按实计算
GD3-104 | 材料 | 乙供 | C19031101 | 清洗剂 | kg | 2.349 | 2.41 | 0 | 0 | 计价 | 按实计算
GD3-104 | 材料 | 乙供 | C20010101 | 防锈漆 | kg | 0.683 | 9.353 | 0 | 0 | 计价 | 按实计算
GD3-104 | 材料 | 乙供 | C20010201 | 醇酸防锈漆 | kg | 3.08 | 11.56 | 0 | 0 | 计价 | 按实计算
GD3-104 | 材料 | 乙供 | C20030101 | 普通调和漆 | kg | 3.837 | 11.223 | 0 | 0 | 计价 | 按实计算
GD3-104 | 材料 | 乙供 | C22010101 | 钢管脚手架 包括扣件 | kg | 44.04 | 4.215 | 0 | 0 | 计价 | 按实计算
GD3-104 | 材料 | 乙供 | C22010141 | 木脚手板 50×250×4000 | 块 | 0.418 | 70 | 0 | 0 | 计价 | 按实计算
GD3-104 | 材料 | 乙供 | C22030501 | 钢锯条 各种规格 | 根 | 14 | 1.308 | 0 | 0 | 计价 | 按实计算
GD3-104 | 材料 | 乙供 | C22040101 | 砂布 | 张 | 16.015 | 0.66 | 0 | 0 | 计价 | 按实计算
GD3-104 | 材料 | 乙供 | C22040411 | 无絮棉布 | kg | 0.084 | 7.414 | 0 | 0 | 计价 | 按实计算
GD3-104 | 材料 | 乙供 | C22040461 | 碎布 | kg | 0.6 | 3.489 | 0 | 0 | 计价 | 按实计算
GD3-104 | 材料 | 乙供 | C22040501 | 棉纱头 | kg | 1.674 | 5.67 | 0 | 0 | 计价 | 按实计算
GD3-104 | 材料 | 乙供 | C99010102 | 其他材料费 | 元 | 17.4207 | 1 | 0 | 0 | 计价 | 按实计算
GD3-104 | 机械 | 乙供 | J03-01-033 | 汽车式起重机 起重量 5t | 台班 | 0.413 | 552.67 | 0 | 0 | 计价 | 按实计算
GD3-104 | 机械 | 乙供 | J03-01-036 | 汽车式起重机 起重量 16t | 台班 | 0.96 | 876.93 | 0 | 0 | 计价 | 按实计算
GD3-104 | 机械 | 乙供 | J04-01-002 | 载重汽车 5t | 台班 | 0.446 | 380.35 | 0 | 0 | 计价 | 按实计算
GD3-104 | 机械 | 乙供 | J10-01-001 | 交流弧焊机 容量 21kVA | 台班 | 0.856 | 67 | 0 | 0 | 计价 | 按实计算
GD3-104 | 机械 | 乙供 | J13-01-055 | 高空作业车 20m以内 | 台班 | 0.166 | 998.89 | 0 | 0 | 计价 | 按实计算
GD3-104 | 机械 | 乙供 | J13-01-056 | 高空作业车 30m以内 | 台班 | 2.552 | 1243.88 | 0 | 0 | 计价 | 按实计算
GD3-104 | 机械 | 乙供 | J13-01-060 | 机动绞磨 3t以内 | 台班 | 1.036 | 162.99 | 0 | 0 | 计价 | 按实计算
GD3-104 | 机械 | 乙供 | J13-01-065 | 机动液压压接机 200t以内 | 台班 | 1.03 | 79.03 | 0 | 0 | 计价 | 按实计算
GD3-104 | 机械 | 乙供 | J14-01-004 | 回路电阻测试仪 里程 1~1999μΩ | 台班 | 5.659 | 43.3 | 0 | 0 | 计价 | 按实计算
GD3-104 | 机械 | 乙供 | J14-05-015 | 直流标准源 | 台班 | 5.659 | 191.05 | 0 | 0 | 计价 | 按实计算
GD3-104 | 机械 | 乙供 | J14-08-223 | 交直流高压分压器 100kV | 台班 | 4.993 | 135.5 | 0 | 0 | 计价 | 按实计算
GD3-105 | 人工 | 乙供 | 9101108 | 安装普通工 | 工日 | 15.0884 | 70 | 0 | 0 | 计价 | 按实计算
GD3-105 | 人工 | 乙供 | 9101109 | 安装技术工 | 工日 | 52.3313 | 107 | 0 | 0 | 计价 | 按实计算
GD3-105 | 材料 | 乙供 | C01020216 | 槽钢 16号以下 | kg | 32.918 | 3.741 | 0 | 0 | 计价 | 按实计算
GD3-105 | 材料 | 乙供 | C01020521 | 镀锌扁钢 综合 | kg | 678.24 | 4.655 | 0 | 0 | 计价 | 按实计算
GD3-105 | 材料 | 乙供 | C07010101 | 平垫铁 综合 | kg | 19.759 | 4.655 | 0 | 0 | 计价 | 按实计算
GD3-105 | 材料 | 乙供 | C12010200 | 电焊条 J507 综合 | kg | 6.785 | 5.52 | 0 | 0 | 计价 | 按实计算
GD3-105 | 材料 | 乙供 | C13010201 | 镀锌六角螺栓 综合 | kg | 31.427 | 8.8 | 0 | 0 | 计价 | 按实计算
GD3-105 | 材料 | 乙供 | C14010100 | 镀锌铁丝 | kg | 0.44 | 4.427 | 0 | 0 | 计价 | 按实计算
GD3-105 | 材料 | 乙供 | C19020101 | 机械油5~7号 | kg | 0.187 | 5.656 | 0 | 0 | 计价 | 按实计算
GD3-105 | 材料 | 乙供 | C19020801 | 电力复合脂 | kg | 1.485 | 10.119 | 0 | 0 | 计价 | 按实计算
GD3-105 | 材料 | 乙供 | C19030201 | 乙醇 | kg | 0.086 | 3.62 | 0 | 0 | 计价 | 按实计算
GD3-105 | 材料 | 乙供 | C19031101 | 清洗剂 | kg | 2.352 | 2.41 | 0 | 0 | 计价 | 按实计算
GD3-105 | 材料 | 乙供 | C20010101 | 防锈漆 | kg | 0.768 | 9.353 | 0 | 0 | 计价 | 按实计算
GD3-105 | 材料 | 乙供 | C20010201 | 醇酸防锈漆 | kg | 3.08 | 11.56 | 0 | 0 | 计价 | 按实计算
GD3-105 | 材料 | 乙供 | C20030101 | 普通调和漆 | kg | 4.395 | 11.223 | 0 | 0 | 计价 | 按实计算
GD3-105 | 材料 | 乙供 | C22010101 | 钢管脚手架 包括扣件 | kg | 61.999 | 4.215 | 0 | 0 | 计价 | 按实计算
GD3-105 | 材料 | 乙供 | C22010141 | 木脚手板 50×250×4000 | 块 | 0.62 | 70 | 0 | 0 | 计价 | 按实计算
GD3-105 | 材料 | 乙供 | C22030501 | 钢锯条 各种规格 | 根 | 15 | 1.308 | 0 | 0 | 计价 | 按实计算
GD3-105 | 材料 | 乙供 | C22040101 | 砂布 | 张 | 17.043 | 0.66 | 0 | 0 | 计价 | 按实计算
GD3-105 | 材料 | 乙供 | C22040411 | 无絮棉布 | kg | 0.086 | 7.414 | 0 | 0 | 计价 | 按实计算
GD3-105 | 材料 | 乙供 | C22040461 | 碎布 | kg | 0.6 | 3.489 | 0 | 0 | 计价 | 按实计算
GD3-105 | 材料 | 乙供 | C22040501 | 棉纱头 | kg | 1.759 | 5.67 | 0 | 0 | 计价 | 按实计算
GD3-105 | 材料 | 乙供 | C99010102 | 其他材料费 | 元 | 19.8711 | 1 | 0 | 0 | 计价 | 按实计算
GD3-105 | 机械 | 乙供 | J03-01-033 | 汽车式起重机 起重量 5t | 台班 | 0.449 | 552.67 | 0 | 0 | 计价 | 按实计算
GD3-105 | 机械 | 乙供 | J03-01-036 | 汽车式起重机 起重量 16t | 台班 | 1.052 | 876.93 | 0 | 0 | 计价 | 按实计算
GD3-105 | 机械 | 乙供 | J04-01-002 | 载重汽车 5t | 台班 | 0.46 | 380.35 | 0 | 0 | 计价 | 按实计算
GD3-105 | 机械 | 乙供 | J10-01-001 | 交流弧焊机 容量 21kVA | 台班 | 0.97 | 67 | 0 | 0 | 计价 | 按实计算
GD3-105 | 机械 | 乙供 | J13-01-055 | 高空作业车 20m以内 | 台班 | 0.17 | 998.89 | 0 | 0 | 计价 | 按实计算
GD3-105 | 机械 | 乙供 | J13-01-056 | 高空作业车 30m以内 | 台班 | 2.626 | 1243.88 | 0 | 0 | 计价 | 按实计算
GD3-105 | 机械 | 乙供 | J13-01-060 | 机动绞磨 3t以内 | 台班 | 1.036 | 162.99 | 0 | 0 | 计价 | 按实计算
GD3-105 | 机械 | 乙供 | J13-01-065 | 机动液压压接机 200t以内 | 台班 | 1.03 | 79.03 | 0 | 0 | 计价 | 按实计算
GD3-105 | 机械 | 乙供 | J14-01-004 | 回路电阻测试仪 里程 1~1999μΩ | 台班 | 5.786 | 43.3 | 0 | 0 | 计价 | 按实计算
GD3-105 | 机械 | 乙供 | J14-05-015 | 直流标准源 | 台班 | 5.786 | 191.05 | 0 | 0 | 计价 | 按实计算
GD3-105 | 机械 | 乙供 | J14-08-223 | 交直流高压分压器 100kV | 台班 | 5.105 | 135.5 | 0 | 0 | 计价 | 按实计算
GD3-106 | 人工 | 乙供 | 9101108 | 安装普通工 | 工日 | 15.2626 | 70 | 0 | 0 | 计价 | 按实计算
GD3-106 | 人工 | 乙供 | 9101109 | 安装技术工 | 工日 | 49.5578 | 107 | 0 | 0 | 计价 | 按实计算
GD3-106 | 材料 | 乙供 | C01020216 | 槽钢 16号以下 | kg | 40.59 | 3.741 | 0 | 0 | 计价 | 按实计算
GD3-106 | 材料 | 乙供 | C04010603 | 铜排 40×4 | kg | 384.48 | 48.276 | 0 | 0 | 计价 | 按实计算
GD3-106 | 材料 | 乙供 | C07010101 | 平垫铁 综合 | kg | 13.86 | 4.655 | 0 | 0 | 计价 | 按实计算
GD3-106 | 材料 | 乙供 | C12010200 | 电焊条 J507 综合 | kg | 13.846 | 5.52 | 0 | 0 | 计价 | 按实计算
GD3-106 | 材料 | 乙供 | C13010201 | 镀锌六角螺栓 综合 | kg | 28.418 | 8.8 | 0 | 0 | 计价 | 按实计算
GD3-106 | 材料 | 乙供 | C14010100 | 镀锌铁丝 | kg | 0.44 | 4.427 | 0 | 0 | 计价 | 按实计算
GD3-106 | 材料 | 乙供 | C19020101 | 机械油5~7号 | kg | 0.198 | 5.656 | 0 | 0 | 计价 | 按实计算
GD3-106 | 材料 | 乙供 | C19020801 | 电力复合脂 | kg | 1.398 | 10.119 | 0 | 0 | 计价 | 按实计算
GD3-106 | 材料 | 乙供 | C19030201 | 乙醇 | kg | 0.122 | 3.62 | 0 | 0 | 计价 | 按实计算
GD3-106 | 材料 | 乙供 | C19031101 | 清洗剂 | kg | 2.244 | 2.41 | 0 | 0 | 计价 | 按实计算
GD3-106 | 材料 | 乙供 | C20010101 | 防锈漆 | kg | 0.99 | 9.353 | 0 | 0 | 计价 | 按实计算
GD3-106 | 材料 | 乙供 | C20010201 | 醇酸防锈漆 | kg | 3.08 | 11.56 | 0 | 0 | 计价 | 按实计算
GD3-106 | 材料 | 乙供 | C20030101 | 普通调和漆 | kg | 2.97 | 11.223 | 0 | 0 | 计价 | 按实计算
GD3-106 | 材料 | 乙供 | C22010101 | 钢管脚手架 包括扣件 | kg | 65.26 | 4.215 | 0 | 0 | 计价 | 按实计算
GD3-106 | 材料 | 乙供 | C22010141 | 木脚手板 50×250×4000 | 块 | 0.652 | 70 | 0 | 0 | 计价 | 按实计算
GD3-106 | 材料 | 乙供 | C22030501 | 钢锯条 各种规格 | 根 | 15.84 | 1.308 | 0 | 0 | 计价 | 按实计算
GD3-106 | 材料 | 乙供 | C22040101 | 砂布 | 张 | 15.07 | 0.66 | 0 | 0 | 计价 | 按实计算
GD3-106 | 材料 | 乙供 | C22040411 | 无絮棉布 | kg | 0.122 | 7.414 | 0 | 0 | 计价 | 按实计算
GD3-106 | 材料 | 乙供 | C22040461 | 碎布 | kg | 0.99 | 3.489 | 0 | 0 | 计价 | 按实计算
GD3-106 | 材料 | 乙供 | C22040501 | 棉纱头 | kg | 2.09 | 5.67 | 0 | 0 | 计价 | 按实计算
GD3-106 | 材料 | 乙供 | C99010102 | 其他材料费 | 元 | 20.2344 | 1 | 0 | 0 | 计价 | 按实计算
GD3-106 | 机械 | 乙供 | J03-01-033 | 汽车式起重机 起重量 5t | 台班 | 0.396 | 552.67 | 0 | 0 | 计价 | 按实计算
GD3-106 | 机械 | 乙供 | J03-01-036 | 汽车式起重机 起重量 16t | 台班 | 1.98 | 876.93 | 0 | 0 | 计价 | 按实计算
GD3-106 | 机械 | 乙供 | J04-01-002 | 载重汽车 5t | 台班 | 0.496 | 380.35 | 0 | 0 | 计价 | 按实计算
GD3-106 | 机械 | 乙供 | J10-01-001 | 交流弧焊机 容量 21kVA | 台班 | 1.98 | 67 | 0 | 0 | 计价 | 按实计算
GD3-106 | 机械 | 乙供 | J13-01-055 | 高空作业车 20m以内 | 台班 | 0.242 | 998.89 | 0 | 0 | 计价 | 按实计算
GD3-106 | 机械 | 乙供 | J13-01-056 | 高空作业车 30m以内 | 台班 | 3.664 | 1243.88 | 0 | 0 | 计价 | 按实计算
GD3-106 | 机械 | 乙供 | J13-01-060 | 机动绞磨 3t以内 | 台班 | 1.036 | 162.99 | 0 | 0 | 计价 | 按实计算
GD3-106 | 机械 | 乙供 | J13-01-065 | 机动液压压接机 200t以内 | 台班 | 1.03 | 79.03 | 0 | 0 | 计价 | 按实计算
GD3-106 | 机械 | 乙供 | J14-01-004 | 回路电阻测试仪 里程 1~1999μΩ | 台班 | 8.202 | 43.3 | 0 | 0 | 计价 | 按实计算
GD3-106 | 机械 | 乙供 | J14-05-015 | 直流标准源 | 台班 | 8.202 | 191.05 | 0 | 0 | 计价 | 按实计算
GD3-106 | 机械 | 乙供 | J14-08-223 | 交直流高压分压器 100kV | 台班 | 7.238 | 135.5 | 0 | 0 | 计价 | 按实计算
GD3-107 | 人工 | 乙供 | 9101108 | 安装普通工 | 工日 | 16.2274 | 70 | 0 | 0 | 计价 | 按实计算
GD3-107 | 人工 | 乙供 | 9101109 | 安装技术工 | 工日 | 52.5534 | 107 | 0 | 0 | 计价 | 按实计算
GD3-107 | 材料 | 乙供 | C01020216 | 槽钢 16号以下 | kg | 40.59 | 3.741 | 0 | 0 | 计价 | 按实计算
GD3-107 | 材料 | 乙供 | C04010603 | 铜排 40×4 | kg | 384.48 | 48.276 | 0 | 0 | 计价 | 按实计算
GD3-107 | 材料 | 乙供 | C07010101 | 平垫铁 综合 | kg | 13.86 | 4.655 | 0 | 0 | 计价 | 按实计算
GD3-107 | 材料 | 乙供 | C12010200 | 电焊条 J507 综合 | kg | 13.846 | 5.52 | 0 | 0 | 计价 | 按实计算
GD3-107 | 材料 | 乙供 | C13010201 | 镀锌六角螺栓 综合 | kg | 28.418 | 8.8 | 0 | 0 | 计价 | 按实计算
GD3-107 | 材料 | 乙供 | C14010100 | 镀锌铁丝 | kg | 0.44 | 4.427 | 0 | 0 | 计价 | 按实计算
GD3-107 | 材料 | 乙供 | C19020101 | 机械油5~7号 | kg | 0.298 | 5.656 | 0 | 0 | 计价 | 按实计算
GD3-107 | 材料 | 乙供 | C19020801 | 电力复合脂 | kg | 1.496 | 10.119 | 0 | 0 | 计价 | 按实计算
GD3-107 | 材料 | 乙供 | C19030201 | 乙醇 | kg | 0.126 | 3.62 | 0 | 0 | 计价 | 按实计算
GD3-107 | 材料 | 乙供 | C19031101 | 清洗剂 | kg | 2.442 | 2.41 | 0 | 0 | 计价 | 按实计算
GD3-107 | 材料 | 乙供 | C20010101 | 防锈漆 | kg | 1.188 | 9.353 | 0 | 0 | 计价 | 按实计算
GD3-107 | 材料 | 乙供 | C20010201 | 醇酸防锈漆 | kg | 3.08 | 11.56 | 0 | 0 | 计价 | 按实计算
GD3-107 | 材料 | 乙供 | C20030101 | 普通调和漆 | kg | 2.97 | 11.223 | 0 | 0 | 计价 | 按实计算
GD3-107 | 材料 | 乙供 | C22010101 | 钢管脚手架 包括扣件 | kg | 65.26 | 4.215 | 0 | 0 | 计价 | 按实计算
GD3-107 | 材料 | 乙供 | C22010141 | 木脚手板 50×250×4000 | 块 | 0.652 | 70 | 0 | 0 | 计价 | 按实计算
GD3-107 | 材料 | 乙供 | C22030501 | 钢锯条 各种规格 | 根 | 17.82 | 1.308 | 0 | 0 | 计价 | 按实计算
GD3-107 | 材料 | 乙供 | C22040101 | 砂布 | 张 | 16.06 | 0.66 | 0 | 0 | 计价 | 按实计算
GD3-107 | 材料 | 乙供 | C22040411 | 无絮棉布 | kg | 0.126 | 7.414 | 0 | 0 | 计价 | 按实计算
GD3-107 | 材料 | 乙供 | C22040461 | 碎布 | kg | 0.99 | 3.489 | 0 | 0 | 计价 | 按实计算
GD3-107 | 材料 | 乙供 | C22040501 | 棉纱头 | kg | 2.09 | 5.67 | 0 | 0 | 计价 | 按实计算
GD3-107 | 材料 | 乙供 | C99010102 | 其他材料费 | 元 | 20.3778 | 1 | 0 | 0 | 计价 | 按实计算
GD3-107 | 机械 | 乙供 | J03-01-033 | 汽车式起重机 起重量 5t | 台班 | 0.396 | 552.67 | 0 | 0 | 计价 | 按实计算
GD3-107 | 机械 | 乙供 | J03-01-036 | 汽车式起重机 起重量 16t | 台班 | 1.98 | 876.93 | 0 | 0 | 计价 | 按实计算
GD3-107 | 机械 | 乙供 | J04-01-002 | 载重汽车 5t | 台班 | 0.496 | 380.35 | 0 | 0 | 计价 | 按实计算
GD3-107 | 机械 | 乙供 | J10-01-001 | 交流弧焊机 容量 21kVA | 台班 | 1.98 | 67 | 0 | 0 | 计价 | 按实计算
GD3-107 | 机械 | 乙供 | J13-01-055 | 高空作业车 20m以内 | 台班 | 0.25 | 998.89 | 0 | 0 | 计价 | 按实计算
GD3-107 | 机械 | 乙供 | J13-01-056 | 高空作业车 30m以内 | 台班 | 3.664 | 1243.88 | 0 | 0 | 计价 | 按实计算
GD3-107 | 机械 | 乙供 | J13-01-060 | 机动绞磨 3t以内 | 台班 | 1.036 | 162.99 | 0 | 0 | 计价 | 按实计算
GD3-107 | 机械 | 乙供 | J13-01-065 | 机动液压压接机 200t以内 | 台班 | 1.03 | 79.03 | 0 | 0 | 计价 | 按实计算
GD3-107 | 机械 | 乙供 | J14-01-004 | 回路电阻测试仪 里程 1~1999μΩ | 台班 | 8.52 | 43.3 | 0 | 0 | 计价 | 按实计算
GD3-107 | 机械 | 乙供 | J14-05-015 | 直流标准源 | 台班 | 8.52 | 191.05 | 0 | 0 | 计价 | 按实计算
GD3-107 | 机械 | 乙供 | J14-08-223 | 交直流高压分压器 100kV | 台班 | 7.518 | 135.5 | 0 | 0 | 计价 | 按实计算
GD3-108 | 人工 | 乙供 | 9101108 | 安装普通工 | 工日 | 18.4652 | 70 | 0 | 0 | 计价 | 按实计算
GD3-108 | 人工 | 乙供 | 9101109 | 安装技术工 | 工日 | 59.9912 | 107 | 0 | 0 | 计价 | 按实计算
GD3-108 | 材料 | 乙供 | C01020216 | 槽钢 16号以下 | kg | 44.65 | 3.741 | 0 | 0 | 计价 | 按实计算
GD3-108 | 材料 | 乙供 | C04010603 | 铜排 40×4 | kg | 384.48 | 48.276 | 0 | 0 | 计价 | 按实计算
GD3-108 | 材料 | 乙供 | C07010101 | 平垫铁 综合 | kg | 15.246 | 4.655 | 0 | 0 | 计价 | 按实计算
GD3-108 | 材料 | 乙供 | C12010200 | 电焊条 J507 综合 | kg | 15.23 | 5.52 | 0 | 0 | 计价 | 按实计算
GD3-108 | 材料 | 乙供 | C13010201 | 镀锌六角螺栓 综合 | kg | 29.16 | 8.8 | 0 | 0 | 计价 | 按实计算
GD3-108 | 材料 | 乙供 | C14010100 | 镀锌铁丝 | kg | 0.44 | 4.427 | 0 | 0 | 计价 | 按实计算
GD3-108 | 材料 | 乙供 | C19020101 | 机械油5~7号 | kg | 0.328 | 5.656 | 0 | 0 | 计价 | 按实计算
GD3-108 | 材料 | 乙供 | C19020801 | 电力复合脂 | kg | 1.536 | 10.119 | 0 | 0 | 计价 | 按实计算
GD3-108 | 材料 | 乙供 | C19030201 | 乙醇 | kg | 0.142 | 3.62 | 0 | 0 | 计价 | 按实计算
GD3-108 | 材料 | 乙供 | C19031101 | 清洗剂 | kg | 2.56 | 2.41 | 0 | 0 | 计价 | 按实计算
GD3-108 | 材料 | 乙供 | C20010101 | 防锈漆 | kg | 1.306 | 9.353 | 0 | 0 | 计价 | 按实计算
GD3-108 | 材料 | 乙供 | C20010201 | 醇酸防锈漆 | kg | 3.08 | 11.56 | 0 | 0 | 计价 | 按实计算
GD3-108 | 材料 | 乙供 | C20030101 | 普通调和漆 | kg | 3.268 | 11.223 | 0 | 0 | 计价 | 按实计算
GD3-108 | 材料 | 乙供 | C22010101 | 钢管脚手架 包括扣件 | kg | 71.786 | 4.215 | 0 | 0 | 计价 | 按实计算
GD3-108 | 材料 | 乙供 | C22010141 | 木脚手板 50×250×4000 | 块 | 0.718 | 70 | 0 | 0 | 计价 | 按实计算
GD3-108 | 材料 | 乙供 | C22030501 | 钢锯条 各种规格 | 根 | 21.78 | 1.308 | 0 | 0 | 计价 | 按实计算
GD3-108 | 材料 | 乙供 | C22040101 | 砂布 | 张 | 17.546 | 0.66 | 0 | 0 | 计价 | 按实计算
GD3-108 | 材料 | 乙供 | C22040411 | 无絮棉布 | kg | 0.142 | 7.414 | 0 | 0 | 计价 | 按实计算
GD3-108 | 材料 | 乙供 | C22040461 | 碎布 | kg | 0.99 | 3.489 | 0 | 0 | 计价 | 按实计算
GD3-108 | 材料 | 乙供 | C22040501 | 棉纱头 | kg | 2.19 | 5.67 | 0 | 0 | 计价 | 按实计算
GD3-108 | 材料 | 乙供 | C99010102 | 其他材料费 | 元 | 21.9808 | 1 | 0 | 0 | 计价 | 按实计算
GD3-108 | 机械 | 乙供 | J03-01-033 | 汽车式起重机 起重量 5t | 台班 | 0.436 | 552.67 | 0 | 0 | 计价 | 按实计算
GD3-108 | 机械 | 乙供 | J03-01-036 | 汽车式起重机 起重量 16t | 台班 | 2.178 | 876.93 | 0 | 0 | 计价 | 按实计算
GD3-108 | 机械 | 乙供 | J04-01-002 | 载重汽车 5t | 台班 | 0.546 | 380.35 | 0 | 0 | 计价 | 按实计算
GD3-108 | 机械 | 乙供 | J10-01-001 | 交流弧焊机 容量 21kVA | 台班 | 2.178 | 67 | 0 | 0 | 计价 | 按实计算
GD3-108 | 机械 | 乙供 | J13-01-055 | 高空作业车 20m以内 | 台班 | 0.282 | 998.89 | 0 | 0 | 计价 | 按实计算
GD3-108 | 机械 | 乙供 | J13-01-056 | 高空作业车 30m以内 | 台班 | 3.928 | 1243.88 | 0 | 0 | 计价 | 按实计算
GD3-108 | 机械 | 乙供 | J13-01-060 | 机动绞磨 3t以内 | 台班 | 1.036 | 162.99 | 0 | 0 | 计价 | 按实计算
GD3-108 | 机械 | 乙供 | J13-01-065 | 机动液压压接机 200t以内 | 台班 | 1.03 | 79.03 | 0 | 0 | 计价 | 按实计算
GD3-108 | 机械 | 乙供 | J14-01-004 | 回路电阻测试仪 里程 1~1999μΩ | 台班 | 9.6 | 43.3 | 0 | 0 | 计价 | 按实计算
GD3-108 | 机械 | 乙供 | J14-05-015 | 直流标准源 | 台班 | 9.6 | 191.05 | 0 | 0 | 计价 | 按实计算
GD3-108 | 机械 | 乙供 | J14-08-223 | 交直流高压分压器 100kV | 台班 | 8.472 | 135.5 | 0 | 0 | 计价 | 按实计算
GD3-109 | 人工 | 乙供 | 9101108 | 安装普通工 | 工日 | 27.6442 | 70 | 0 | 0 | 计价 | 按实计算
GD3-109 | 人工 | 乙供 | 9101109 | 安装技术工 | 工日 | 84.6504 | 107 | 0 | 0 | 计价 | 按实计算
GD3-109 | 材料 | 乙供 | C01020216 | 槽钢 16号以下 | kg | 76.726 | 3.741 | 0 | 0 | 计价 | 按实计算
GD3-109 | 材料 | 乙供 | C04010603 | 铜排 40×4 | kg | 384.48 | 48.276 | 0 | 0 | 计价 | 按实计算
GD3-109 | 材料 | 乙供 | C07010101 | 平垫铁 综合 | kg | 15.4 | 4.655 | 0 | 0 | 计价 | 按实计算
GD3-109 | 材料 | 乙供 | C12010200 | 电焊条 J507 综合 | kg | 25.754 | 5.52 | 0 | 0 | 计价 | 按实计算
GD3-109 | 材料 | 乙供 | C13010201 | 镀锌六角螺栓 综合 | kg | 32.496 | 8.8 | 0 | 0 | 计价 | 按实计算
GD3-109 | 材料 | 乙供 | C14010100 | 镀锌铁丝 | kg | 0.44 | 4.427 | 0 | 0 | 计价 | 按实计算
GD3-109 | 材料 | 乙供 | C19020101 | 机械油5~7号 | kg | 0.46 | 5.656 | 0 | 0 | 计价 | 按实计算
GD3-109 | 材料 | 乙供 | C19020801 | 电力复合脂 | kg | 1.714 | 10.119 | 0 | 0 | 计价 | 按实计算
GD3-109 | 材料 | 乙供 | C19030201 | 乙醇 | kg | 0.154 | 3.62 | 0 | 0 | 计价 | 按实计算
GD3-109 | 材料 | 乙供 | C19031101 | 清洗剂 | kg | 3.096 | 2.41 | 0 | 0 | 计价 | 按实计算
GD3-109 | 材料 | 乙供 | C20010101 | 防锈漆 | kg | 1.842 | 9.353 | 0 | 0 | 计价 | 按实计算
GD3-109 | 材料 | 乙供 | C20010201 | 醇酸防锈漆 | kg | 3.08 | 11.56 | 0 | 0 | 计价 | 按实计算
GD3-109 | 材料 | 乙供 | C20030101 | 普通调和漆 | kg | 4.604 | 11.223 | 0 | 0 | 计价 | 按实计算
GD3-109 | 材料 | 乙供 | C22010101 | 钢管脚手架 包括扣件 | kg | 101.154 | 4.215 | 0 | 0 | 计价 | 按实计算
GD3-109 | 材料 | 乙供 | C22010141 | 木脚手板 50×250×4000 | 块 | 1.012 | 70 | 0 | 0 | 计价 | 按实计算
GD3-109 | 材料 | 乙供 | C22030501 | 钢锯条 各种规格 | 根 | 27.622 | 1.308 | 0 | 0 | 计价 | 按实计算
GD3-109 | 材料 | 乙供 | C22040101 | 砂布 | 张 | 18.238 | 0.66 | 0 | 0 | 计价 | 按实计算
GD3-109 | 材料 | 乙供 | C22040411 | 无絮棉布 | kg | 0.154 | 7.414 | 0 | 0 | 计价 | 按实计算
GD3-109 | 材料 | 乙供 | C22040461 | 碎布 | kg | 0.99 | 3.489 | 0 | 0 | 计价 | 按实计算
GD3-109 | 材料 | 乙供 | C22040501 | 棉纱头 | kg | 2.942 | 5.67 | 0 | 0 | 计价 | 按实计算
GD3-109 | 材料 | 乙供 | C99010102 | 其他材料费 | 元 | 29.7582 | 1 | 0 | 0 | 计价 | 按实计算
GD3-109 | 机械 | 乙供 | J03-01-033 | 汽车式起重机 起重量 5t | 台班 | 0.614 | 552.67 | 0 | 0 | 计价 | 按实计算
GD3-109 | 机械 | 乙供 | J03-01-036 | 汽车式起重机 起重量 16t | 台班 | 3.07 | 876.93 | 0 | 0 | 计价 | 按实计算
GD3-109 | 机械 | 乙供 | J04-01-002 | 载重汽车 5t | 台班 | 0.768 | 380.35 | 0 | 0 | 计价 | 按实计算
GD3-109 | 机械 | 乙供 | J10-01-001 | 交流弧焊机 容量 21kVA | 台班 | 3.682 | 67 | 0 | 0 | 计价 | 按实计算
GD3-109 | 机械 | 乙供 | J13-01-055 | 高空作业车 20m以内 | 台班 | 0.306 | 998.89 | 0 | 0 | 计价 | 按实计算
GD3-109 | 机械 | 乙供 | J13-01-056 | 高空作业车 30m以内 | 台班 | 4.33 | 1243.88 | 0 | 0 | 计价 | 按实计算
GD3-109 | 机械 | 乙供 | J13-01-060 | 机动绞磨 3t以内 | 台班 | 1.036 | 162.99 | 0 | 0 | 计价 | 按实计算
GD3-109 | 机械 | 乙供 | J13-01-065 | 机动液压压接机 200t以内 | 台班 | 1.03 | 79.03 | 0 | 0 | 计价 | 按实计算
GD3-109 | 机械 | 乙供 | J14-01-004 | 回路电阻测试仪 里程 1~1999μΩ | 台班 | 10.364 | 43.3 | 0 | 0 | 计价 | 按实计算
GD3-109 | 机械 | 乙供 | J14-05-015 | 直流标准源 | 台班 | 10.364 | 191.05 | 0 | 0 | 计价 | 按实计算
GD3-109 | 机械 | 乙供 | J14-08-223 | 交直流高压分压器 100kV | 台班 | 9.144 | 135.5 | 0 | 0 | 计价 | 按实计算
GD3-110 | 人工 | 乙供 | 9101108 | 安装普通工 | 工日 | 29.9758 | 70 | 0 | 0 | 计价 | 按实计算
GD3-110 | 人工 | 乙供 | 9101109 | 安装技术工 | 工日 | 95.4367 | 107 | 0 | 0 | 计价 | 按实计算
GD3-110 | 材料 | 乙供 | C01020216 | 槽钢 16号以下 | kg | 60.088 | 3.741 | 0 | 0 | 计价 | 按实计算
GD3-110 | 材料 | 乙供 | C04010603 | 铜排 40×4 | kg | 512.64 | 48.276 | 0 | 0 | 计价 | 按实计算
GD3-110 | 材料 | 乙供 | C07010101 | 平垫铁 综合 | kg | 36.053 | 4.655 | 0 | 0 | 计价 | 按实计算
GD3-110 | 材料 | 乙供 | C12010200 | 电焊条 J507 综合 | kg | 12.385 | 5.52 | 0 | 0 | 计价 | 按实计算
GD3-110 | 材料 | 乙供 | C13010201 | 镀锌六角螺栓 综合 | kg | 64.419 | 8.8 | 0 | 0 | 计价 | 按实计算
GD3-110 | 材料 | 乙供 | C14010100 | 镀锌铁丝 | kg | 0.88 | 4.427 | 0 | 0 | 计价 | 按实计算
GD3-110 | 材料 | 乙供 | C19020101 | 机械油5~7号 | kg | 0.241 | 5.656 | 0 | 0 | 计价 | 按实计算
GD3-110 | 材料 | 乙供 | C19020801 | 电力复合脂 | kg | 2.681 | 10.119 | 0 | 0 | 计价 | 按实计算
GD3-110 | 材料 | 乙供 | C19030201 | 乙醇 | kg | 2.506 | 3.62 | 0 | 0 | 计价 | 按实计算
GD3-110 | 材料 | 乙供 | C19031101 | 清洗剂 | kg | 4.431 | 2.41 | 0 | 0 | 计价 | 按实计算
GD3-110 | 材料 | 乙供 | C20010101 | 防锈漆 | kg | 1.202 | 9.353 | 0 | 0 | 计价 | 按实计算
GD3-110 | 材料 | 乙供 | C20010201 | 醇酸防锈漆 | kg | 6.16 | 11.56 | 0 | 0 | 计价 | 按实计算
GD3-110 | 材料 | 乙供 | C20030101 | 普通调和漆 | kg | 4.807 | 11.223 | 0 | 0 | 计价 | 按实计算
GD3-110 | 材料 | 乙供 | C22010101 | 钢管脚手架 包括扣件 | kg | 90.588 | 4.215 | 0 | 0 | 计价 | 按实计算
GD3-110 | 材料 | 乙供 | C22010141 | 木脚手板 50×250×4000 | 块 | 0.906 | 70 | 0 | 0 | 计价 | 按实计算
GD3-110 | 材料 | 乙供 | C22030501 | 钢锯条 各种规格 | 根 | 24.035 | 1.308 | 0 | 0 | 计价 | 按实计算
GD3-110 | 材料 | 乙供 | C22040101 | 砂布 | 张 | 29.007 | 0.66 | 0 | 0 | 计价 | 按实计算
GD3-110 | 材料 | 乙供 | C22040411 | 无絮棉布 | kg | 2.506 | 7.414 | 0 | 0 | 计价 | 按实计算
GD3-110 | 材料 | 乙供 | C22040501 | 棉纱头 | kg | 3.402 | 5.67 | 0 | 0 | 计价 | 按实计算
GD3-110 | 材料 | 乙供 | C99010102 | 其他材料费 | 元 | 35.0022 | 1 | 0 | 0 | 计价 | 按实计算
GD3-110 | 机械 | 乙供 | J03-01-036 | 汽车式起重机 起重量 16t | 台班 | 0.531 | 876.93 | 0 | 0 | 计价 | 按实计算
GD3-110 | 机械 | 乙供 | J03-01-041 | 汽车式起重机 起重量 50t | 台班 | 1.329 | 2677.79 | 0 | 0 | 计价 | 按实计算
GD3-110 | 机械 | 乙供 | J03-01-044 | 汽车式起重机 起重量 90t | 台班 | 1.684 | 4607.47 | 0 | 0 | 计价 | 按实计算
GD3-110 | 机械 | 乙供 | J04-01-006 | 载重汽车 12t | 台班 | 0.664 | 593.93 | 0 | 0 | 计价 | 按实计算
GD3-110 | 机械 | 乙供 | J10-01-001 | 交流弧焊机 容量 21kVA | 台班 | 1.771 | 67 | 0 | 0 | 计价 | 按实计算
GD3-110 | 机械 | 乙供 | J13-01-055 | 高空作业车 20m以内 | 台班 | 1.253 | 998.89 | 0 | 0 | 计价 | 按实计算
GD3-110 | 机械 | 乙供 | J13-01-056 | 高空作业车 30m以内 | 台班 | 3.62 | 1243.88 | 0 | 0 | 计价 | 按实计算
GD3-110 | 机械 | 乙供 | J13-01-065 | 机动液压压接机 200t以内 | 台班 | 1.412 | 79.03 | 0 | 0 | 计价 | 按实计算
GD3-110 | 机械 | 乙供 | J14-01-004 | 回路电阻测试仪 里程 1~1999μΩ | 台班 | 12.529 | 43.3 | 0 | 0 | 计价 | 按实计算
GD3-110 | 机械 | 乙供 | J14-05-015 | 直流标准源 | 台班 | 12.529 | 191.05 | 0 | 0 | 计价 | 按实计算
GD3-110 | 机械 | 乙供 | J14-08-223 | 交直流高压分压器 100kV | 台班 | 12.529 | 135.5 | 0 | 0 | 计价 | 按实计算
GD3-111 | 人工 | 乙供 | 9101108 | 安装普通工 | 工日 | 31.758 | 70 | 0 | 0 | 计价 | 按实计算
GD3-111 | 人工 | 乙供 | 9101109 | 安装技术工 | 工日 | 100.921 | 107 | 0 | 0 | 计价 | 按实计算
GD3-111 | 材料 | 乙供 | C01020216 | 槽钢 16号以下 | kg | 60.088 | 3.741 | 0 | 0 | 计价 | 按实计算
GD3-111 | 材料 | 乙供 | C04010603 | 铜排 40×4 | kg | 512.64 | 48.276 | 0 | 0 | 计价 | 按实计算
GD3-111 | 材料 | 乙供 | C07010101 | 平垫铁 综合 | kg | 36.053 | 4.655 | 0 | 0 | 计价 | 按实计算
GD3-111 | 材料 | 乙供 | C12010200 | 电焊条 J507 综合 | kg | 12.385 | 5.52 | 0 | 0 | 计价 | 按实计算
GD3-111 | 材料 | 乙供 | C13010201 | 镀锌六角螺栓 综合 | kg | 64.419 | 8.8 | 0 | 0 | 计价 | 按实计算
GD3-111 | 材料 | 乙供 | C14010100 | 镀锌铁丝 | kg | 0.88 | 4.427 | 0 | 0 | 计价 | 按实计算
GD3-111 | 材料 | 乙供 | C19020101 | 机械油5~7号 | kg | 0.361 | 5.656 | 0 | 0 | 计价 | 按实计算
GD3-111 | 材料 | 乙供 | C19020801 | 电力复合脂 | kg | 2.801 | 10.119 | 0 | 0 | 计价 | 按实计算
GD3-111 | 材料 | 乙供 | C19030201 | 乙醇 | kg | 2.599 | 3.62 | 0 | 0 | 计价 | 按实计算
GD3-111 | 材料 | 乙供 | C19031101 | 清洗剂 | kg | 4.431 | 2.41 | 0 | 0 | 计价 | 按实计算
GD3-111 | 材料 | 乙供 | C20010101 | 防锈漆 | kg | 1.683 | 9.353 | 0 | 0 | 计价 | 按实计算
GD3-111 | 材料 | 乙供 | C20010201 | 醇酸防锈漆 | kg | 6.16 | 11.56 | 0 | 0 | 计价 | 按实计算
GD3-111 | 材料 | 乙供 | C20030101 | 普通调和漆 | kg | 4.807 | 11.223 | 0 | 0 | 计价 | 按实计算
GD3-111 | 材料 | 乙供 | C22010101 | 钢管脚手架 包括扣件 | kg | 90.588 | 4.215 | 0 | 0 | 计价 | 按实计算
GD3-111 | 材料 | 乙供 | C22010141 | 木脚手板 50×250×4000 | 块 | 0.906 | 70 | 0 | 0 | 计价 | 按实计算
GD3-111 | 材料 | 乙供 | C22030501 | 钢锯条 各种规格 | 根 | 26.439 | 1.308 | 0 | 0 | 计价 | 按实计算
GD3-111 | 材料 | 乙供 | C22040101 | 砂布 | 张 | 30.209 | 0.66 | 0 | 0 | 计价 | 按实计算
GD3-111 | 材料 | 乙供 | C22040411 | 无絮棉布 | kg | 2.599 | 7.414 | 0 | 0 | 计价 | 按实计算
GD3-111 | 材料 | 乙供 | C22040501 | 棉纱头 | kg | 3.402 | 5.67 | 0 | 0 | 计价 | 按实计算
GD3-111 | 材料 | 乙供 | C99010102 | 其他材料费 | 元 | 35.2293 | 1 | 0 | 0 | 计价 | 按实计算
GD3-111 | 机械 | 乙供 | J03-01-036 | 汽车式起重机 起重量 16t | 台班 | 0.531 | 876.93 | 0 | 0 | 计价 | 按实计算
GD3-111 | 机械 | 乙供 | J03-01-041 | 汽车式起重机 起重量 50t | 台班 | 1.329 | 2677.79 | 0 | 0 | 计价 | 按实计算
GD3-111 | 机械 | 乙供 | J03-01-044 | 汽车式起重机 起重量 90t | 台班 | 1.684 | 4607.47 | 0 | 0 | 计价 | 按实计算
GD3-111 | 机械 | 乙供 | J04-01-006 | 载重汽车 12t | 台班 | 0.664 | 593.93 | 0 | 0 | 计价 | 按实计算
GD3-111 | 机械 | 乙供 | J10-01-001 | 交流弧焊机 容量 21kVA | 台班 | 1.771 | 67 | 0 | 0 | 计价 | 按实计算
GD3-111 | 机械 | 乙供 | J13-01-055 | 高空作业车 20m以内 | 台班 | 1.3 | 998.89 | 0 | 0 | 计价 | 按实计算
GD3-111 | 机械 | 乙供 | J13-01-056 | 高空作业车 30m以内 | 台班 | 3.62 | 1243.88 | 0 | 0 | 计价 | 按实计算
GD3-111 | 机械 | 乙供 | J13-01-065 | 机动液压压接机 200t以内 | 台班 | 1.412 | 79.03 | 0 | 0 | 计价 | 按实计算
GD3-111 | 机械 | 乙供 | J14-01-004 | 回路电阻测试仪 里程 1~1999μΩ | 台班 | 12.997 | 43.3 | 0 | 0 | 计价 | 按实计算
GD3-111 | 机械 | 乙供 | J14-05-015 | 直流标准源 | 台班 | 12.997 | 191.05 | 0 | 0 | 计价 | 按实计算
GD3-111 | 机械 | 乙供 | J14-08-223 | 交直流高压分压器 100kV | 台班 | 12.997 | 135.5 | 0 | 0 | 计价 | 按实计算
GD3-112 | 人工 | 乙供 | 9101108 | 安装普通工 | 工日 | 33.2588 | 70 | 0 | 0 | 计价 | 按实计算
GD3-112 | 人工 | 乙供 | 9101109 | 安装技术工 | 工日 | 105.0898 | 107 | 0 | 0 | 计价 | 按实计算
GD3-112 | 材料 | 乙供 | C01020216 | 槽钢 16号以下 | kg | 60.088 | 3.741 | 0 | 0 | 计价 | 按实计算
GD3-112 | 材料 | 乙供 | C04010603 | 铜排 40×4 | kg | 512.64 | 48.276 | 0 | 0 | 计价 | 按实计算
GD3-112 | 材料 | 乙供 | C07010101 | 平垫铁 综合 | kg | 36.053 | 4.655 | 0 | 0 | 计价 | 按实计算
GD3-112 | 材料 | 乙供 | C12010200 | 电焊条 J507 综合 | kg | 12.385 | 5.52 | 0 | 0 | 计价 | 按实计算
GD3-112 | 材料 | 乙供 | C13010201 | 镀锌六角螺栓 综合 | kg | 64.419 | 8.8 | 0 | 0 | 计价 | 按实计算
GD3-112 | 材料 | 乙供 | C14010100 | 镀锌铁丝 | kg | 0.88 | 4.427 | 0 | 0 | 计价 | 按实计算
GD3-112 | 材料 | 乙供 | C19020101 | 机械油5~7号 | kg | 0.361 | 5.656 | 0 | 0 | 计价 | 按实计算
GD3-112 | 材料 | 乙供 | C19020801 | 电力复合脂 | kg | 2.801 | 10.119 | 0 | 0 | 计价 | 按实计算
GD3-112 | 材料 | 乙供 | C19030201 | 乙醇 | kg | 2.637 | 3.62 | 0 | 0 | 计价 | 按实计算
GD3-112 | 材料 | 乙供 | C19031101 | 清洗剂 | kg | 4.431 | 2.41 | 0 | 0 | 计价 | 按实计算
GD3-112 | 材料 | 乙供 | C20010101 | 防锈漆 | kg | 1.683 | 9.353 | 0 | 0 | 计价 | 按实计算
GD3-112 | 材料 | 乙供 | C20010201 | 醇酸防锈漆 | kg | 6.16 | 11.56 | 0 | 0 | 计价 | 按实计算
GD3-112 | 材料 | 乙供 | C20030101 | 普通调和漆 | kg | 4.807 | 11.223 | 0 | 0 | 计价 | 按实计算
GD3-112 | 材料 | 乙供 | C22010101 | 钢管脚手架 包括扣件 | kg | 90.588 | 4.215 | 0 | 0 | 计价 | 按实计算
GD3-112 | 材料 | 乙供 | C22010141 | 木脚手板 50×250×4000 | 块 | 0.906 | 70 | 0 | 0 | 计价 | 按实计算
GD3-112 | 材料 | 乙供 | C22030501 | 钢锯条 各种规格 | 根 | 30.43 | 1.308 | 0 | 0 | 计价 | 按实计算
GD3-112 | 材料 | 乙供 | C22040101 | 砂布 | 张 | 30.209 | 0.66 | 0 | 0 | 计价 | 按实计算
GD3-112 | 材料 | 乙供 | C22040411 | 无絮棉布 | kg | 2.637 | 7.414 | 0 | 0 | 计价 | 按实计算
GD3-112 | 材料 | 乙供 | C22040501 | 棉纱头 | kg | 3.402 | 5.67 | 0 | 0 | 计价 | 按实计算
GD3-112 | 材料 | 乙供 | C99010102 | 其他材料费 | 元 | 35.3421 | 1 | 0 | 0 | 计价 | 按实计算
GD3-112 | 机械 | 乙供 | J03-01-036 | 汽车式起重机 起重量 16t | 台班 | 0.531 | 876.93 | 0 | 0 | 计价 | 按实计算
GD3-112 | 机械 | 乙供 | J03-01-041 | 汽车式起重机 起重量 50t | 台班 | 1.329 | 2677.79 | 0 | 0 | 计价 | 按实计算
GD3-112 | 机械 | 乙供 | J03-01-044 | 汽车式起重机 起重量 90t | 台班 | 1.684 | 4607.47 | 0 | 0 | 计价 | 按实计算
GD3-112 | 机械 | 乙供 | J04-01-006 | 载重汽车 12t | 台班 | 0.664 | 593.93 | 0 | 0 | 计价 | 按实计算
GD3-112 | 机械 | 乙供 | J10-01-001 | 交流弧焊机 容量 21kVA | 台班 | 1.771 | 67 | 0 | 0 | 计价 | 按实计算
GD3-112 | 机械 | 乙供 | J13-01-055 | 高空作业车 20m以内 | 台班 | 1.318 | 998.89 | 0 | 0 | 计价 | 按实计算
GD3-112 | 机械 | 乙供 | J13-01-056 | 高空作业车 30m以内 | 台班 | 3.62 | 1243.88 | 0 | 0 | 计价 | 按实计算
GD3-112 | 机械 | 乙供 | J13-01-065 | 机动液压压接机 200t以内 | 台班 | 1.412 | 79.03 | 0 | 0 | 计价 | 按实计算
GD3-112 | 机械 | 乙供 | J14-01-004 | 回路电阻测试仪 里程 1~1999μΩ | 台班 | 13.184 | 43.3 | 0 | 0 | 计价 | 按实计算
GD3-112 | 机械 | 乙供 | J14-05-015 | 直流标准源 | 台班 | 13.184 | 191.05 | 0 | 0 | 计价 | 按实计算
GD3-112 | 机械 | 乙供 | J14-08-223 | 交直流高压分压器 100kV | 台班 | 13.184 | 135.5 | 0 | 0 | 计价 | 按实计算
GD3-113 | 人工 | 乙供 | 9101108 | 安装普通工 | 工日 | 33.5737 | 70 | 0 | 0 | 计价 | 按实计算
GD3-113 | 人工 | 乙供 | 9101109 | 安装技术工 | 工日 | 105.4486 | 107 | 0 | 0 | 计价 | 按实计算
GD3-113 | 材料 | 乙供 | C01020216 | 槽钢 16号以下 | kg | 60.088 | 3.741 | 0 | 0 | 计价 | 按实计算
GD3-113 | 材料 | 乙供 | C04010603 | 铜排 40×4 | kg | 512.64 | 48.276 | 0 | 0 | 计价 | 按实计算
GD3-113 | 材料 | 乙供 | C07010101 | 平垫铁 综合 | kg | 36.053 | 4.655 | 0 | 0 | 计价 | 按实计算
GD3-113 | 材料 | 乙供 | C12010200 | 电焊条 J507 综合 | kg | 12.385 | 5.52 | 0 | 0 | 计价 | 按实计算
GD3-113 | 材料 | 乙供 | C13010201 | 镀锌六角螺栓 综合 | kg | 64.419 | 8.8 | 0 | 0 | 计价 | 按实计算
GD3-113 | 材料 | 乙供 | C14010100 | 镀锌铁丝 | kg | 0.88 | 4.427 | 0 | 0 | 计价 | 按实计算
GD3-113 | 材料 | 乙供 | C19020101 | 机械油5~7号 | kg | 0.361 | 5.656 | 0 | 0 | 计价 | 按实计算
GD3-113 | 材料 | 乙供 | C19020801 | 电力复合脂 | kg | 2.801 | 10.119 | 0 | 0 | 计价 | 按实计算
GD3-113 | 材料 | 乙供 | C19030201 | 乙醇 | kg | 2.655 | 3.62 | 0 | 0 | 计价 | 按实计算
GD3-113 | 材料 | 乙供 | C19031101 | 清洗剂 | kg | 4.431 | 2.41 | 0 | 0 | 计价 | 按实计算
GD3-113 | 材料 | 乙供 | C20010101 | 防锈漆 | kg | 1.683 | 9.353 | 0 | 0 | 计价 | 按实计算
GD3-113 | 材料 | 乙供 | C20010201 | 醇酸防锈漆 | kg | 6.16 | 11.56 | 0 | 0 | 计价 | 按实计算
GD3-113 | 材料 | 乙供 | C20030101 | 普通调和漆 | kg | 4.807 | 11.223 | 0 | 0 | 计价 | 按实计算
GD3-113 | 材料 | 乙供 | C22010101 | 钢管脚手架 包括扣件 | kg | 90.588 | 4.215 | 0 | 0 | 计价 | 按实计算
GD3-113 | 材料 | 乙供 | C22010141 | 木脚手板 50×250×4000 | 块 | 0.906 | 70 | 0 | 0 | 计价 | 按实计算
GD3-113 | 材料 | 乙供 | C22030501 | 钢锯条 各种规格 | 根 | 31.042 | 1.308 | 0 | 0 | 计价 | 按实计算
GD3-113 | 材料 | 乙供 | C22040101 | 砂布 | 张 | 30.209 | 0.66 | 0 | 0 | 计价 | 按实计算
GD3-113 | 材料 | 乙供 | C22040411 | 无絮棉布 | kg | 2.655 | 7.414 | 0 | 0 | 计价 | 按实计算
GD3-113 | 材料 | 乙供 | C22040501 | 棉纱头 | kg | 3.402 | 5.67 | 0 | 0 | 计价 | 按实计算
GD3-113 | 材料 | 乙供 | C99010102 | 其他材料费 | 元 | 35.3621 | 1 | 0 | 0 | 计价 | 按实计算
GD3-113 | 机械 | 乙供 | J03-01-036 | 汽车式起重机 起重量 16t | 台班 | 0.531 | 876.93 | 0 | 0 | 计价 | 按实计算
GD3-113 | 机械 | 乙供 | J03-01-041 | 汽车式起重机 起重量 50t | 台班 | 1.329 | 2677.79 | 0 | 0 | 计价 | 按实计算
GD3-113 | 机械 | 乙供 | J03-01-044 | 汽车式起重机 起重量 90t | 台班 | 1.684 | 4607.47 | 0 | 0 | 计价 | 按实计算
GD3-113 | 机械 | 乙供 | J04-01-006 | 载重汽车 12t | 台班 | 0.664 | 593.93 | 0 | 0 | 计价 | 按实计算
GD3-113 | 机械 | 乙供 | J10-01-001 | 交流弧焊机 容量 21kVA | 台班 | 1.771 | 67 | 0 | 0 | 计价 | 按实计算
GD3-113 | 机械 | 乙供 | J13-01-055 | 高空作业车 20m以内 | 台班 | 1.328 | 998.89 | 0 | 0 | 计价 | 按实计算
GD3-113 | 机械 | 乙供 | J13-01-056 | 高空作业车 30m以内 | 台班 | 3.62 | 1243.88 | 0 | 0 | 计价 | 按实计算
GD3-113 | 机械 | 乙供 | J13-01-065 | 机动液压压接机 200t以内 | 台班 | 1.412 | 79.03 | 0 | 0 | 计价 | 按实计算
GD3-113 | 机械 | 乙供 | J14-01-004 | 回路电阻测试仪 里程 1~1999μΩ | 台班 | 13.277 | 43.3 | 0 | 0 | 计价 | 按实计算
GD3-113 | 机械 | 乙供 | J14-05-015 | 直流标准源 | 台班 | 13.277 | 191.05 | 0 | 0 | 计价 | 按实计算
GD3-113 | 机械 | 乙供 | J14-08-223 | 交直流高压分压器 100kV | 台班 | 13.277 | 135.5 | 0 | 0 | 计价 | 按实计算
GD3-114 | 人工 | 乙供 | 9101108 | 安装普通工 | 工日 | 2.9748 | 70 | 0 | 0 | 计价 | 按实计算
GD3-114 | 人工 | 乙供 | 9101109 | 安装技术工 | 工日 | 11.7602 | 107 | 0 | 0 | 计价 | 按实计算
GD3-114 | 材料 | 乙供 | C01020216 | 槽钢 16号以下 | kg | 4.222 | 3.741 | 0 | 0 | 计价 | 按实计算
GD3-114 | 材料 | 乙供 | C01020521 | 镀锌扁钢 综合 | kg | 101.736 | 4.655 | 0 | 0 | 计价 | 按实计算
GD3-114 | 材料 | 乙供 | C07010101 | 平垫铁 综合 | kg | 1.877 | 4.655 | 0 | 0 | 计价 | 按实计算
GD3-114 | 材料 | 乙供 | C12010200 | 电焊条 J507 综合 | kg | 5.246 | 5.52 | 0 | 0 | 计价 | 按实计算
GD3-114 | 材料 | 乙供 | C13010201 | 镀锌六角螺栓 综合 | kg | 6.347 | 8.8 | 0 | 0 | 计价 | 按实计算
GD3-114 | 材料 | 乙供 | C14010100 | 镀锌铁丝 | kg | 0.11 | 4.427 | 0 | 0 | 计价 | 按实计算
GD3-114 | 材料 | 乙供 | C19020113 | 液压油32号 | kg | 0.75 | 6.89 | 0 | 0 | 计价 | 按实计算
GD3-114 | 材料 | 乙供 | C19020801 | 电力复合脂 | kg | 0.204 | 10.119 | 0 | 0 | 计价 | 按实计算
GD3-114 | 材料 | 乙供 | C19030201 | 乙醇 | kg | 0.2 | 3.62 | 0 | 0 | 计价 | 按实计算
GD3-114 | 材料 | 乙供 | C19031101 | 清洗剂 | kg | 0.392 | 2.41 | 0 | 0 | 计价 | 按实计算
GD3-114 | 材料 | 乙供 | C20010101 | 防锈漆 | kg | 0.188 | 9.353 | 0 | 0 | 计价 | 按实计算
GD3-114 | 材料 | 乙供 | C20010201 | 醇酸防锈漆 | kg | 0.517 | 11.56 | 0 | 0 | 计价 | 按实计算
GD3-114 | 材料 | 乙供 | C20030101 | 普通调和漆 | kg | 0.938 | 11.223 | 0 | 0 | 计价 | 按实计算
GD3-114 | 材料 | 乙供 | C22030501 | 钢锯条 各种规格 | 根 | 1.877 | 1.308 | 0 | 0 | 计价 | 按实计算
GD3-114 | 材料 | 乙供 | C22040101 | 砂布 | 张 | 1.488 | 0.66 | 0 | 0 | 计价 | 按实计算
GD3-114 | 材料 | 乙供 | C22040411 | 无絮棉布 | kg | 0.106 | 7.414 | 0 | 0 | 计价 | 按实计算
GD3-114 | 材料 | 乙供 | C22040501 | 棉纱头 | kg | 0.204 | 5.67 | 0 | 0 | 计价 | 按实计算
GD3-114 | 材料 | 乙供 | C99010102 | 其他材料费 | 元 | 2.8475 | 1 | 0 | 0 | 计价 | 按实计算
GD3-114 | 机械 | 乙供 | J03-01-033 | 汽车式起重机 起重量 5t | 台班 | 0.282 | 552.67 | 0 | 0 | 计价 | 按实计算
GD3-114 | 机械 | 乙供 | J03-01-036 | 汽车式起重机 起重量 16t | 台班 | 0.938 | 876.93 | 0 | 0 | 计价 | 按实计算
GD3-114 | 机械 | 乙供 | J04-01-002 | 载重汽车 5t | 台班 | 0.188 | 380.35 | 0 | 0 | 计价 | 按实计算
GD3-114 | 机械 | 乙供 | J10-01-001 | 交流弧焊机 容量 21kVA | 台班 | 0.75 | 67 | 0 | 0 | 计价 | 按实计算
GD3-114 | 机械 | 乙供 | J13-01-055 | 高空作业车 20m以内 | 台班 | 0.094 | 998.89 | 0 | 0 | 计价 | 按实计算
GD3-114 | 机械 | 乙供 | J13-01-060 | 机动绞磨 3t以内 | 台班 | 0.13 | 162.99 | 0 | 0 | 计价 | 按实计算
GD3-114 | 机械 | 乙供 | J13-01-065 | 机动液压压接机 200t以内 | 台班 | 0.187 | 79.03 | 0 | 0 | 计价 | 按实计算
GD3-114 | 机械 | 乙供 | J14-01-004 | 回路电阻测试仪 里程 1~1999μΩ | 台班 | 1.676 | 43.3 | 0 | 0 | 计价 | 按实计算
GD3-114 | 机械 | 乙供 | J14-05-015 | 直流标准源 | 台班 | 1.676 | 191.05 | 0 | 0 | 计价 | 按实计算
GD3-114 | 机械 | 乙供 | J14-08-223 | 交直流高压分压器 100kV | 台班 | 1.676 | 135.5 | 0 | 0 | 计价 | 按实计算
GD3-115 | 人工 | 乙供 | 9101108 | 安装普通工 | 工日 | 3.1892 | 70 | 0 | 0 | 计价 | 按实计算
GD3-115 | 人工 | 乙供 | 9101109 | 安装技术工 | 工日 | 12.2556 | 107 | 0 | 0 | 计价 | 按实计算
GD3-115 | 材料 | 乙供 | C01020216 | 槽钢 16号以下 | kg | 4.222 | 3.741 | 0 | 0 | 计价 | 按实计算
GD3-115 | 材料 | 乙供 | C01020521 | 镀锌扁钢 综合 | kg | 101.736 | 4.655 | 0 | 0 | 计价 | 按实计算
GD3-115 | 材料 | 乙供 | C07010101 | 平垫铁 综合 | kg | 1.877 | 4.655 | 0 | 0 | 计价 | 按实计算
GD3-115 | 材料 | 乙供 | C12010200 | 电焊条 J507 综合 | kg | 5.246 | 5.52 | 0 | 0 | 计价 | 按实计算
GD3-115 | 材料 | 乙供 | C13010201 | 镀锌六角螺栓 综合 | kg | 6.347 | 8.8 | 0 | 0 | 计价 | 按实计算
GD3-115 | 材料 | 乙供 | C14010100 | 镀锌铁丝 | kg | 0.11 | 4.427 | 0 | 0 | 计价 | 按实计算
GD3-115 | 材料 | 乙供 | C19020113 | 液压油32号 | kg | 0.75 | 6.89 | 0 | 0 | 计价 | 按实计算
GD3-115 | 材料 | 乙供 | C19020801 | 电力复合脂 | kg | 0.204 | 10.119 | 0 | 0 | 计价 | 按实计算
GD3-115 | 材料 | 乙供 | C19030201 | 乙醇 | kg | 0.203 | 3.62 | 0 | 0 | 计价 | 按实计算
GD3-115 | 材料 | 乙供 | C19031101 | 清洗剂 | kg | 0.392 | 2.41 | 0 | 0 | 计价 | 按实计算
GD3-115 | 材料 | 乙供 | C20010101 | 防锈漆 | kg | 0.188 | 9.353 | 0 | 0 | 计价 | 按实计算
GD3-115 | 材料 | 乙供 | C20010201 | 醇酸防锈漆 | kg | 0.517 | 11.56 | 0 | 0 | 计价 | 按实计算
GD3-115 | 材料 | 乙供 | C20030101 | 普通调和漆 | kg | 0.938 | 11.223 | 0 | 0 | 计价 | 按实计算
GD3-115 | 材料 | 乙供 | C22030501 | 钢锯条 各种规格 | 根 | 1.877 | 1.308 | 0 | 0 | 计价 | 按实计算
GD3-115 | 材料 | 乙供 | C22040101 | 砂布 | 张 | 1.488 | 0.66 | 0 | 0 | 计价 | 按实计算
GD3-115 | 材料 | 乙供 | C22040411 | 无絮棉布 | kg | 0.109 | 7.414 | 0 | 0 | 计价 | 按实计算
GD3-115 | 材料 | 乙供 | C22040501 | 棉纱头 | kg | 0.204 | 5.67 | 0 | 0 | 计价 | 按实计算
GD3-115 | 材料 | 乙供 | C99010102 | 其他材料费 | 元 | 2.8481 | 1 | 0 | 0 | 计价 | 按实计算
GD3-115 | 机械 | 乙供 | J03-01-033 | 汽车式起重机 起重量 5t | 台班 | 0.282 | 552.67 | 0 | 0 | 计价 | 按实计算
GD3-115 | 机械 | 乙供 | J03-01-036 | 汽车式起重机 起重量 16t | 台班 | 0.938 | 876.93 | 0 | 0 | 计价 | 按实计算
GD3-115 | 机械 | 乙供 | J04-01-002 | 载重汽车 5t | 台班 | 0.188 | 380.35 | 0 | 0 | 计价 | 按实计算
GD3-115 | 机械 | 乙供 | J10-01-001 | 交流弧焊机 容量 21kVA | 台班 | 0.75 | 67 | 0 | 0 | 计价 | 按实计算
GD3-115 | 机械 | 乙供 | J13-01-055 | 高空作业车 20m以内 | 台班 | 0.094 | 998.89 | 0 | 0 | 计价 | 按实计算
GD3-115 | 机械 | 乙供 | J13-01-060 | 机动绞磨 3t以内 | 台班 | 0.13 | 162.99 | 0 | 0 | 计价 | 按实计算
GD3-115 | 机械 | 乙供 | J13-01-065 | 机动液压压接机 200t以内 | 台班 | 0.187 | 79.03 | 0 | 0 | 计价 | 按实计算
GD3-115 | 机械 | 乙供 | J14-01-004 | 回路电阻测试仪 里程 1~1999μΩ | 台班 | 1.72 | 43.3 | 0 | 0 | 计价 | 按实计算
GD3-115 | 机械 | 乙供 | J14-05-015 | 直流标准源 | 台班 | 1.72 | 191.05 | 0 | 0 | 计价 | 按实计算
GD3-115 | 机械 | 乙供 | J14-08-223 | 交直流高压分压器 100kV | 台班 | 1.72 | 135.5 | 0 | 0 | 计价 | 按实计算
GD3-116 | 人工 | 乙供 | 9101108 | 安装普通工 | 工日 | 4.9379 | 70 | 0 | 0 | 计价 | 按实计算
GD3-116 | 人工 | 乙供 | 9101109 | 安装技术工 | 工日 | 18.6796 | 107 | 0 | 0 | 计价 | 按实计算
GD3-116 | 材料 | 乙供 | C01020216 | 槽钢 16号以下 | kg | 5.629 | 3.741 | 0 | 0 | 计价 | 按实计算
GD3-116 | 材料 | 乙供 | C01020521 | 镀锌扁钢 综合 | kg | 180.864 | 4.655 | 0 | 0 | 计价 | 按实计算
GD3-116 | 材料 | 乙供 | C07010101 | 平垫铁 综合 | kg | 2.345 | 4.655 | 0 | 0 | 计价 | 按实计算
GD3-116 | 材料 | 乙供 | C12010200 | 电焊条 J507 综合 | kg | 6.562 | 5.52 | 0 | 0 | 计价 | 按实计算
GD3-116 | 材料 | 乙供 | C13010201 | 镀锌六角螺栓 综合 | kg | 14.914 | 8.8 | 0 | 0 | 计价 | 按实计算
GD3-116 | 材料 | 乙供 | C14010100 | 镀锌铁丝 | kg | 0.22 | 4.427 | 0 | 0 | 计价 | 按实计算
GD3-116 | 材料 | 乙供 | C19020113 | 液压油32号 | kg | 1.125 | 6.89 | 0 | 0 | 计价 | 按实计算
GD3-116 | 材料 | 乙供 | C19020801 | 电力复合脂 | kg | 0.738 | 10.119 | 0 | 0 | 计价 | 按实计算
GD3-116 | 材料 | 乙供 | C19030201 | 乙醇 | kg | 0.294 | 3.62 | 0 | 0 | 计价 | 按实计算
GD3-116 | 材料 | 乙供 | C19031101 | 清洗剂 | kg | 1.096 | 2.41 | 0 | 0 | 计价 | 按实计算
GD3-116 | 材料 | 乙供 | C20010101 | 防锈漆 | kg | 0.375 | 9.353 | 0 | 0 | 计价 | 按实计算
GD3-116 | 材料 | 乙供 | C20010201 | 醇酸防锈漆 | kg | 1.54 | 11.56 | 0 | 0 | 计价 | 按实计算
GD3-116 | 材料 | 乙供 | C20030101 | 普通调和漆 | kg | 1.313 | 11.223 | 0 | 0 | 计价 | 按实计算
GD3-116 | 材料 | 乙供 | C22030501 | 钢锯条 各种规格 | 根 | 2.814 | 1.308 | 0 | 0 | 计价 | 按实计算
GD3-116 | 材料 | 乙供 | C22040101 | 砂布 | 张 | 5.338 | 0.66 | 0 | 0 | 计价 | 按实计算
GD3-116 | 材料 | 乙供 | C22040411 | 无絮棉布 | kg | 0.106 | 7.414 | 0 | 0 | 计价 | 按实计算
GD3-116 | 材料 | 乙供 | C22040501 | 棉纱头 | kg | 0.738 | 5.67 | 0 | 0 | 计价 | 按实计算
GD3-116 | 材料 | 乙供 | C99010102 | 其他材料费 | 元 | 5.3512 | 1 | 0 | 0 | 计价 | 按实计算
GD3-116 | 机械 | 乙供 | J03-01-033 | 汽车式起重机 起重量 5t | 台班 | 0.469 | 552.67 | 0 | 0 | 计价 | 按实计算
GD3-116 | 机械 | 乙供 | J03-01-036 | 汽车式起重机 起重量 16t | 台班 | 1 | 876.93 | 0 | 0 | 计价 | 按实计算
GD3-116 | 机械 | 乙供 | J04-01-002 | 载重汽车 5t | 台班 | 0.234 | 380.35 | 0 | 0 | 计价 | 按实计算
GD3-116 | 机械 | 乙供 | J10-01-001 | 交流弧焊机 容量 21kVA | 台班 | 0.938 | 67 | 0 | 0 | 计价 | 按实计算
GD3-116 | 机械 | 乙供 | J13-01-055 | 高空作业车 20m以内 | 台班 | 0.281 | 998.89 | 0 | 0 | 计价 | 按实计算
GD3-116 | 机械 | 乙供 | J13-01-056 | 高空作业车 30m以内 | 台班 | 0.938 | 1243.88 | 0 | 0 | 计价 | 按实计算
GD3-116 | 机械 | 乙供 | J13-01-060 | 机动绞磨 3t以内 | 台班 | 0.315 | 162.99 | 0 | 0 | 计价 | 按实计算
GD3-116 | 机械 | 乙供 | J13-01-065 | 机动液压压接机 200t以内 | 台班 | 0.468 | 79.03 | 0 | 0 | 计价 | 按实计算
GD3-116 | 机械 | 乙供 | J14-01-004 | 回路电阻测试仪 里程 1~1999μΩ | 台班 | 3.128 | 43.3 | 0 | 0 | 计价 | 按实计算
GD3-116 | 机械 | 乙供 | J14-05-015 | 直流标准源 | 台班 | 2.085 | 191.05 | 0 | 0 | 计价 | 按实计算
GD3-116 | 机械 | 乙供 | J14-08-223 | 交直流高压分压器 100kV | 台班 | 2.085 | 135.5 | 0 | 0 | 计价 | 按实计算
GD3-117 | 人工 | 乙供 | 9101108 | 安装普通工 | 工日 | 5.2327 | 70 | 0 | 0 | 计价 | 按实计算
GD3-117 | 人工 | 乙供 | 9101109 | 安装技术工 | 工日 | 19.7332 | 107 | 0 | 0 | 计价 | 按实计算
GD3-117 | 材料 | 乙供 | C01020216 | 槽钢 16号以下 | kg | 5.629 | 3.741 | 0 | 0 | 计价 | 按实计算
GD3-117 | 材料 | 乙供 | C01020521 | 镀锌扁钢 综合 | kg | 180.864 | 4.655 | 0 | 0 | 计价 | 按实计算
GD3-117 | 材料 | 乙供 | C07010101 | 平垫铁 综合 | kg | 2.345 | 4.655 | 0 | 0 | 计价 | 按实计算
GD3-117 | 材料 | 乙供 | C12010200 | 电焊条 J507 综合 | kg | 6.562 | 5.52 | 0 | 0 | 计价 | 按实计算
GD3-117 | 材料 | 乙供 | C13010201 | 镀锌六角螺栓 综合 | kg | 14.914 | 8.8 | 0 | 0 | 计价 | 按实计算
GD3-117 | 材料 | 乙供 | C14010100 | 镀锌铁丝 | kg | 0.22 | 4.427 | 0 | 0 | 计价 | 按实计算
GD3-117 | 材料 | 乙供 | C19020113 | 液压油32号 | kg | 1.125 | 6.89 | 0 | 0 | 计价 | 按实计算
GD3-117 | 材料 | 乙供 | C19020801 | 电力复合脂 | kg | 0.738 | 10.119 | 0 | 0 | 计价 | 按实计算
GD3-117 | 材料 | 乙供 | C19030201 | 乙醇 | kg | 0.297 | 3.62 | 0 | 0 | 计价 | 按实计算
GD3-117 | 材料 | 乙供 | C19031101 | 清洗剂 | kg | 1.096 | 2.41 | 0 | 0 | 计价 | 按实计算
GD3-117 | 材料 | 乙供 | C20010101 | 防锈漆 | kg | 0.375 | 9.353 | 0 | 0 | 计价 | 按实计算
GD3-117 | 材料 | 乙供 | C20010201 | 醇酸防锈漆 | kg | 1.54 | 11.56 | 0 | 0 | 计价 | 按实计算
GD3-117 | 材料 | 乙供 | C20030101 | 普通调和漆 | kg | 1.313 | 11.223 | 0 | 0 | 计价 | 按实计算
GD3-117 | 材料 | 乙供 | C22030501 | 钢锯条 各种规格 | 根 | 2.814 | 1.308 | 0 | 0 | 计价 | 按实计算
GD3-117 | 材料 | 乙供 | C22040101 | 砂布 | 张 | 5.807 | 0.66 | 0 | 0 | 计价 | 按实计算
GD3-117 | 材料 | 乙供 | C22040411 | 无絮棉布 | kg | 0.109 | 7.414 | 0 | 0 | 计价 | 按实计算
GD3-117 | 材料 | 乙供 | C22040501 | 棉纱头 | kg | 0.738 | 5.67 | 0 | 0 | 计价 | 按实计算
GD3-117 | 材料 | 乙供 | C99010102 | 其他材料费 | 元 | 5.3581 | 1 | 0 | 0 | 计价 | 按实计算
GD3-117 | 机械 | 乙供 | J03-01-033 | 汽车式起重机 起重量 5t | 台班 | 0.469 | 552.67 | 0 | 0 | 计价 | 按实计算
GD3-117 | 机械 | 乙供 | J03-01-036 | 汽车式起重机 起重量 16t | 台班 | 1 | 876.93 | 0 | 0 | 计价 | 按实计算
GD3-117 | 机械 | 乙供 | J04-01-002 | 载重汽车 5t | 台班 | 0.234 | 380.35 | 0 | 0 | 计价 | 按实计算
GD3-117 | 机械 | 乙供 | J10-01-001 | 交流弧焊机 容量 21kVA | 台班 | 0.938 | 67 | 0 | 0 | 计价 | 按实计算
GD3-117 | 机械 | 乙供 | J13-01-055 | 高空作业车 20m以内 | 台班 | 0.281 | 998.89 | 0 | 0 | 计价 | 按实计算
GD3-117 | 机械 | 乙供 | J13-01-056 | 高空作业车 30m以内 | 台班 | 0.938 | 1243.88 | 0 | 0 | 计价 | 按实计算
GD3-117 | 机械 | 乙供 | J13-01-060 | 机动绞磨 3t以内 | 台班 | 0.315 | 162.99 | 0 | 0 | 计价 | 按实计算
GD3-117 | 机械 | 乙供 | J13-01-065 | 机动液压压接机 200t以内 | 台班 | 0.468 | 79.03 | 0 | 0 | 计价 | 按实计算
GD3-117 | 机械 | 乙供 | J14-01-004 | 回路电阻测试仪 里程 1~1999μΩ | 台班 | 3.24 | 43.3 | 0 | 0 | 计价 | 按实计算
GD3-117 | 机械 | 乙供 | J14-05-015 | 直流标准源 | 台班 | 2.16 | 191.05 | 0 | 0 | 计价 | 按实计算
GD3-117 | 机械 | 乙供 | J14-08-223 | 交直流高压分压器 100kV | 台班 | 2.16 | 135.5 | 0 | 0 | 计价 | 按实计算
GD3-118 | 人工 | 乙供 | 9101108 | 安装普通工 | 工日 | 13.6881 | 70 | 0 | 0 | 计价 | 按实计算
GD3-118 | 人工 | 乙供 | 9101109 | 安装技术工 | 工日 | 35.4457 | 107 | 0 | 0 | 计价 | 按实计算
GD3-118 | 材料 | 乙供 | C01020216 | 槽钢 16号以下 | kg | 7.504 | 3.741 | 0 | 0 | 计价 | 按实计算
GD3-118 | 材料 | 乙供 | C01020521 | 镀锌扁钢 综合 | kg | 180.864 | 4.655 | 0 | 0 | 计价 | 按实计算
GD3-118 | 材料 | 乙供 | C07010101 | 平垫铁 综合 | kg | 3.752 | 4.655 | 0 | 0 | 计价 | 按实计算
GD3-118 | 材料 | 乙供 | C12010200 | 电焊条 J507 综合 | kg | 6.562 | 5.52 | 0 | 0 | 计价 | 按实计算
GD3-118 | 材料 | 乙供 | C13010201 | 镀锌六角螺栓 综合 | kg | 27.173 | 8.8 | 0 | 0 | 计价 | 按实计算
GD3-118 | 材料 | 乙供 | C14010100 | 镀锌铁丝 | kg | 0.44 | 4.427 | 0 | 0 | 计价 | 按实计算
GD3-118 | 材料 | 乙供 | C19020113 | 液压油32号 | kg | 1.689 | 6.89 | 0 | 0 | 计价 | 按实计算
GD3-118 | 材料 | 乙供 | C19020801 | 电力复合脂 | kg | 1.569 | 10.119 | 0 | 0 | 计价 | 按实计算
GD3-118 | 材料 | 乙供 | C19030201 | 乙醇 | kg | 0.536 | 3.62 | 0 | 0 | 计价 | 按实计算
GD3-118 | 材料 | 乙供 | C19031101 | 清洗剂 | kg | 2.192 | 2.41 | 0 | 0 | 计价 | 按实计算
GD3-118 | 材料 | 乙供 | C20010101 | 防锈漆 | kg | 0.469 | 9.353 | 0 | 0 | 计价 | 按实计算
GD3-118 | 材料 | 乙供 | C20010201 | 醇酸防锈漆 | kg | 3.08 | 11.56 | 0 | 0 | 计价 | 按实计算
GD3-118 | 材料 | 乙供 | C20030101 | 普通调和漆 | kg | 1.407 | 11.223 | 0 | 0 | 计价 | 按实计算
GD3-118 | 材料 | 乙供 | C22030501 | 钢锯条 各种规格 | 根 | 2.814 | 1.308 | 0 | 0 | 计价 | 按实计算
GD3-118 | 材料 | 乙供 | C22040101 | 砂布 | 张 | 13.977 | 0.66 | 0 | 0 | 计价 | 按实计算
GD3-118 | 材料 | 乙供 | C22040411 | 无絮棉布 | kg | 0.067 | 7.414 | 0 | 0 | 计价 | 按实计算
GD3-118 | 材料 | 乙供 | C22040501 | 棉纱头 | kg | 1.475 | 5.67 | 0 | 0 | 计价 | 按实计算
GD3-118 | 材料 | 乙供 | C99010102 | 其他材料费 | 元 | 8.7022 | 1 | 0 | 0 | 计价 | 按实计算
GD3-118 | 机械 | 乙供 | J03-01-036 | 汽车式起重机 起重量 16t | 台班 | 1.5 | 876.93 | 0 | 0 | 计价 | 按实计算
GD3-118 | 机械 | 乙供 | J04-01-002 | 载重汽车 5t | 台班 | 0.563 | 380.35 | 0 | 0 | 计价 | 按实计算
GD3-118 | 机械 | 乙供 | J10-01-001 | 交流弧焊机 容量 21kVA | 台班 | 0.938 | 67 | 0 | 0 | 计价 | 按实计算
GD3-118 | 机械 | 乙供 | J13-01-055 | 高空作业车 20m以内 | 台班 | 0.132 | 998.89 | 0 | 0 | 计价 | 按实计算
GD3-118 | 机械 | 乙供 | J13-01-056 | 高空作业车 30m以内 | 台班 | 2.25 | 1243.88 | 0 | 0 | 计价 | 按实计算
GD3-118 | 机械 | 乙供 | J13-01-060 | 机动绞磨 3t以内 | 台班 | 1.036 | 162.99 | 0 | 0 | 计价 | 按实计算
GD3-118 | 机械 | 乙供 | J13-01-065 | 机动液压压接机 200t以内 | 台班 | 1.03 | 79.03 | 0 | 0 | 计价 | 按实计算
GD3-118 | 机械 | 乙供 | J14-01-004 | 回路电阻测试仪 里程 1~1999μΩ | 台班 | 4.482 | 43.3 | 0 | 0 | 计价 | 按实计算
GD3-118 | 机械 | 乙供 | J14-05-015 | 直流标准源 | 台班 | 4.482 | 191.05 | 0 | 0 | 计价 | 按实计算
GD3-118 | 机械 | 乙供 | J14-08-223 | 交直流高压分压器 100kV | 台班 | 3.955 | 135.5 | 0 | 0 | 计价 | 按实计算
GD3-119 | 人工 | 乙供 | 9101108 | 安装普通工 | 工日 | 14.1571 | 70 | 0 | 0 | 计价 | 按实计算
GD3-119 | 人工 | 乙供 | 9101109 | 安装技术工 | 工日 | 36.6188 | 107 | 0 | 0 | 计价 | 按实计算
GD3-119 | 材料 | 乙供 | C01020216 | 槽钢 16号以下 | kg | 7.504 | 3.741 | 0 | 0 | 计价 | 按实计算
GD3-119 | 材料 | 乙供 | C01020521 | 镀锌扁钢 综合 | kg | 180.864 | 4.655 | 0 | 0 | 计价 | 按实计算
GD3-119 | 材料 | 乙供 | C07010101 | 平垫铁 综合 | kg | 3.752 | 4.655 | 0 | 0 | 计价 | 按实计算
GD3-119 | 材料 | 乙供 | C12010200 | 电焊条 J507 综合 | kg | 6.562 | 5.52 | 0 | 0 | 计价 | 按实计算
GD3-119 | 材料 | 乙供 | C13010201 | 镀锌六角螺栓 综合 | kg | 27.173 | 8.8 | 0 | 0 | 计价 | 按实计算
GD3-119 | 材料 | 乙供 | C14010100 | 镀锌铁丝 | kg | 0.44 | 4.427 | 0 | 0 | 计价 | 按实计算
GD3-119 | 材料 | 乙供 | C19020113 | 液压油32号 | kg | 1.877 | 6.89 | 0 | 0 | 计价 | 按实计算
GD3-119 | 材料 | 乙供 | C19020801 | 电力复合脂 | kg | 1.569 | 10.119 | 0 | 0 | 计价 | 按实计算
GD3-119 | 材料 | 乙供 | C19030201 | 乙醇 | kg | 0.537 | 3.62 | 0 | 0 | 计价 | 按实计算
GD3-119 | 材料 | 乙供 | C19031101 | 清洗剂 | kg | 2.192 | 2.41 | 0 | 0 | 计价 | 按实计算
GD3-119 | 材料 | 乙供 | C20010101 | 防锈漆 | kg | 0.469 | 9.353 | 0 | 0 | 计价 | 按实计算
GD3-119 | 材料 | 乙供 | C20010201 | 醇酸防锈漆 | kg | 3.08 | 11.56 | 0 | 0 | 计价 | 按实计算
GD3-119 | 材料 | 乙供 | C20030101 | 普通调和漆 | kg | 1.407 | 11.223 | 0 | 0 | 计价 | 按实计算
GD3-119 | 材料 | 乙供 | C22030501 | 钢锯条 各种规格 | 根 | 2.814 | 1.308 | 0 | 0 | 计价 | 按实计算
GD3-119 | 材料 | 乙供 | C22040101 | 砂布 | 张 | 13.977 | 0.66 | 0 | 0 | 计价 | 按实计算
GD3-119 | 材料 | 乙供 | C22040411 | 无絮棉布 | kg | 0.068 | 7.414 | 0 | 0 | 计价 | 按实计算
GD3-119 | 材料 | 乙供 | C22040501 | 棉纱头 | kg | 1.475 | 5.67 | 0 | 0 | 计价 | 按实计算
GD3-119 | 材料 | 乙供 | C99010102 | 其他材料费 | 元 | 8.7284 | 1 | 0 | 0 | 计价 | 按实计算
GD3-119 | 机械 | 乙供 | J03-01-036 | 汽车式起重机 起重量 16t | 台班 | 1.5 | 876.93 | 0 | 0 | 计价 | 按实计算
GD3-119 | 机械 | 乙供 | J04-01-002 | 载重汽车 5t | 台班 | 0.563 | 380.35 | 0 | 0 | 计价 | 按实计算
GD3-119 | 机械 | 乙供 | J10-01-001 | 交流弧焊机 容量 21kVA | 台班 | 0.938 | 67 | 0 | 0 | 计价 | 按实计算
GD3-119 | 机械 | 乙供 | J13-01-055 | 高空作业车 20m以内 | 台班 | 0.135 | 998.89 | 0 | 0 | 计价 | 按实计算
GD3-119 | 机械 | 乙供 | J13-01-056 | 高空作业车 30m以内 | 台班 | 2.25 | 1243.88 | 0 | 0 | 计价 | 按实计算
GD3-119 | 机械 | 乙供 | J13-01-060 | 机动绞磨 3t以内 | 台班 | 1.036 | 162.99 | 0 | 0 | 计价 | 按实计算
GD3-119 | 机械 | 乙供 | J13-01-065 | 机动液压压接机 200t以内 | 台班 | 1.03 | 79.03 | 0 | 0 | 计价 | 按实计算
GD3-119 | 机械 | 乙供 | J14-01-004 | 回路电阻测试仪 里程 1~1999μΩ | 台班 | 4.578 | 43.3 | 0 | 0 | 计价 | 按实计算
GD3-119 | 机械 | 乙供 | J14-05-015 | 直流标准源 | 台班 | 4.578 | 191.05 | 0 | 0 | 计价 | 按实计算
GD3-119 | 机械 | 乙供 | J14-08-223 | 交直流高压分压器 100kV | 台班 | 4.039 | 135.5 | 0 | 0 | 计价 | 按实计算
GD3-120 | 人工 | 乙供 | 9101108 | 安装普通工 | 工日 | 14.5122 | 70 | 0 | 0 | 计价 | 按实计算
GD3-120 | 人工 | 乙供 | 9101109 | 安装技术工 | 工日 | 42.8833 | 107 | 0 | 0 | 计价 | 按实计算
GD3-120 | 材料 | 乙供 | C01020216 | 槽钢 16号以下 | kg | 11.257 | 3.741 | 0 | 0 | 计价 | 按实计算
GD3-120 | 材料 | 乙供 | C01020521 | 镀锌扁钢 综合 | kg | 226.08 | 4.655 | 0 | 0 | 计价 | 按实计算
GD3-120 | 材料 | 乙供 | C07010101 | 平垫铁 综合 | kg | 7.504 | 4.655 | 0 | 0 | 计价 | 按实计算
GD3-120 | 材料 | 乙供 | C12010200 | 电焊条 J507 综合 | kg | 7.869 | 5.52 | 0 | 0 | 计价 | 按实计算
GD3-120 | 材料 | 乙供 | C13010201 | 镀锌六角螺栓 综合 | kg | 27.837 | 8.8 | 0 | 0 | 计价 | 按实计算
GD3-120 | 材料 | 乙供 | C14010100 | 镀锌铁丝 | kg | 0.44 | 4.427 | 0 | 0 | 计价 | 按实计算
GD3-120 | 材料 | 乙供 | C19020113 | 液压油32号 | kg | 2.345 | 6.89 | 0 | 0 | 计价 | 按实计算
GD3-120 | 材料 | 乙供 | C19020801 | 电力复合脂 | kg | 1.569 | 10.119 | 0 | 0 | 计价 | 按实计算
GD3-120 | 材料 | 乙供 | C19030201 | 乙醇 | kg | 0.547 | 3.62 | 0 | 0 | 计价 | 按实计算
GD3-120 | 材料 | 乙供 | C19031101 | 清洗剂 | kg | 2.192 | 2.41 | 0 | 0 | 计价 | 按实计算
GD3-120 | 材料 | 乙供 | C20010101 | 防锈漆 | kg | 0.657 | 9.353 | 0 | 0 | 计价 | 按实计算
GD3-120 | 材料 | 乙供 | C20010201 | 醇酸防锈漆 | kg | 3.08 | 11.56 | 0 | 0 | 计价 | 按实计算
GD3-120 | 材料 | 乙供 | C20030101 | 普通调和漆 | kg | 1.595 | 11.223 | 0 | 0 | 计价 | 按实计算
GD3-120 | 材料 | 乙供 | C22030501 | 钢锯条 各种规格 | 根 | 3.752 | 1.308 | 0 | 0 | 计价 | 按实计算
GD3-120 | 材料 | 乙供 | C22040101 | 砂布 | 张 | 13.977 | 0.66 | 0 | 0 | 计价 | 按实计算
GD3-120 | 材料 | 乙供 | C22040411 | 无絮棉布 | kg | 0.078 | 7.414 | 0 | 0 | 计价 | 按实计算
GD3-120 | 材料 | 乙供 | C22040501 | 棉纱头 | kg | 1.475 | 5.67 | 0 | 0 | 计价 | 按实计算
GD3-120 | 材料 | 乙供 | C99010102 | 其他材料费 | 元 | 9.7882 | 1 | 0 | 0 | 计价 | 按实计算
GD3-120 | 机械 | 乙供 | J03-01-036 | 汽车式起重机 起重量 16t | 台班 | 1.6 | 876.93 | 0 | 0 | 计价 | 按实计算
GD3-120 | 机械 | 乙供 | J04-01-002 | 载重汽车 5t | 台班 | 0.689 | 380.35 | 0 | 0 | 计价 | 按实计算
GD3-120 | 机械 | 乙供 | J10-01-001 | 交流弧焊机 容量 21kVA | 台班 | 1.125 | 67 | 0 | 0 | 计价 | 按实计算
GD3-120 | 机械 | 乙供 | J13-01-055 | 高空作业车 20m以内 | 台班 | 0.154 | 998.89 | 0 | 0 | 计价 | 按实计算
GD3-120 | 机械 | 乙供 | J13-01-056 | 高空作业车 30m以内 | 台班 | 2.343 | 1243.88 | 0 | 0 | 计价 | 按实计算
GD3-120 | 机械 | 乙供 | J13-01-060 | 机动绞磨 3t以内 | 台班 | 1.036 | 162.99 | 0 | 0 | 计价 | 按实计算
GD3-120 | 机械 | 乙供 | J13-01-065 | 机动液压压接机 200t以内 | 台班 | 1.03 | 79.03 | 0 | 0 | 计价 | 按实计算
GD3-120 | 机械 | 乙供 | J14-01-004 | 回路电阻测试仪 里程 1~1999μΩ | 台班 | 5.245 | 43.3 | 0 | 0 | 计价 | 按实计算
GD3-120 | 机械 | 乙供 | J14-05-015 | 直流标准源 | 台班 | 5.245 | 191.05 | 0 | 0 | 计价 | 按实计算
GD3-120 | 机械 | 乙供 | J14-08-223 | 交直流高压分压器 100kV | 台班 | 4.628 | 135.5 | 0 | 0 | 计价 | 按实计算
GD3-121 | 人工 | 乙供 | 9101108 | 安装普通工 | 工日 | 15.41 | 70 | 0 | 0 | 计价 | 按实计算
GD3-121 | 人工 | 乙供 | 9101109 | 安装技术工 | 工日 | 45.6056 | 107 | 0 | 0 | 计价 | 按实计算
GD3-121 | 材料 | 乙供 | C01020216 | 槽钢 16号以下 | kg | 11.257 | 3.741 | 0 | 0 | 计价 | 按实计算
GD3-121 | 材料 | 乙供 | C01020521 | 镀锌扁钢 综合 | kg | 226.08 | 4.655 | 0 | 0 | 计价 | 按实计算
GD3-121 | 材料 | 乙供 | C07010101 | 平垫铁 综合 | kg | 7.504 | 4.655 | 0 | 0 | 计价 | 按实计算
GD3-121 | 材料 | 乙供 | C12010200 | 电焊条 J507 综合 | kg | 7.869 | 5.52 | 0 | 0 | 计价 | 按实计算
GD3-121 | 材料 | 乙供 | C13010201 | 镀锌六角螺栓 综合 | kg | 27.837 | 8.8 | 0 | 0 | 计价 | 按实计算
GD3-121 | 材料 | 乙供 | C14010100 | 镀锌铁丝 | kg | 0.44 | 4.427 | 0 | 0 | 计价 | 按实计算
GD3-121 | 材料 | 乙供 | C19020113 | 液压油32号 | kg | 2.814 | 6.89 | 0 | 0 | 计价 | 按实计算
GD3-121 | 材料 | 乙供 | C19020801 | 电力复合脂 | kg | 1.569 | 10.119 | 0 | 0 | 计价 | 按实计算
GD3-121 | 材料 | 乙供 | C19030201 | 乙醇 | kg | 0.551 | 3.62 | 0 | 0 | 计价 | 按实计算
GD3-121 | 材料 | 乙供 | C19031101 | 清洗剂 | kg | 2.192 | 2.41 | 0 | 0 | 计价 | 按实计算
GD3-121 | 材料 | 乙供 | C20010101 | 防锈漆 | kg | 0.657 | 9.353 | 0 | 0 | 计价 | 按实计算
GD3-121 | 材料 | 乙供 | C20010201 | 醇酸防锈漆 | kg | 3.08 | 11.56 | 0 | 0 | 计价 | 按实计算
GD3-121 | 材料 | 乙供 | C20030101 | 普通调和漆 | kg | 1.595 | 11.223 | 0 | 0 | 计价 | 按实计算
GD3-121 | 材料 | 乙供 | C22030501 | 钢锯条 各种规格 | 根 | 3.752 | 1.308 | 0 | 0 | 计价 | 按实计算
GD3-121 | 材料 | 乙供 | C22040101 | 砂布 | 张 | 13.977 | 0.66 | 0 | 0 | 计价 | 按实计算
GD3-121 | 材料 | 乙供 | C22040411 | 无絮棉布 | kg | 0.082 | 7.414 | 0 | 0 | 计价 | 按实计算
GD3-121 | 材料 | 乙供 | C22040501 | 棉纱头 | kg | 1.475 | 5.67 | 0 | 0 | 计价 | 按实计算
GD3-121 | 材料 | 乙供 | C99010102 | 其他材料费 | 元 | 9.8537 | 1 | 0 | 0 | 计价 | 按实计算
GD3-121 | 机械 | 乙供 | J03-01-036 | 汽车式起重机 起重量 16t | 台班 | 1.6 | 876.93 | 0 | 0 | 计价 | 按实计算
GD3-121 | 机械 | 乙供 | J04-01-002 | 载重汽车 5t | 台班 | 0.689 | 380.35 | 0 | 0 | 计价 | 按实计算
GD3-121 | 机械 | 乙供 | J10-01-001 | 交流弧焊机 容量 21kVA | 台班 | 1.125 | 67 | 0 | 0 | 计价 | 按实计算
GD3-121 | 机械 | 乙供 | J13-01-055 | 高空作业车 20m以内 | 台班 | 0.162 | 998.89 | 0 | 0 | 计价 | 按实计算
GD3-121 | 机械 | 乙供 | J13-01-056 | 高空作业车 30m以内 | 台班 | 2.343 | 1243.88 | 0 | 0 | 计价 | 按实计算
GD3-121 | 机械 | 乙供 | J13-01-060 | 机动绞磨 3t以内 | 台班 | 1.036 | 162.99 | 0 | 0 | 计价 | 按实计算
GD3-121 | 机械 | 乙供 | J13-01-065 | 机动液压压接机 200t以内 | 台班 | 1.03 | 79.03 | 0 | 0 | 计价 | 按实计算
GD3-121 | 机械 | 乙供 | J14-01-004 | 回路电阻测试仪 里程 1~1999μΩ | 台班 | 5.5 | 43.3 | 0 | 0 | 计价 | 按实计算
GD3-121 | 机械 | 乙供 | J14-05-015 | 直流标准源 | 台班 | 5.5 | 191.05 | 0 | 0 | 计价 | 按实计算
GD3-121 | 机械 | 乙供 | J14-08-223 | 交直流高压分压器 100kV | 台班 | 4.853 | 135.5 | 0 | 0 | 计价 | 按实计算
GD3-122 | 人工 | 乙供 | 9101108 | 安装普通工 | 工日 | 4.9379 | 70 | 0 | 0 | 计价 | 按实计算
GD3-122 | 人工 | 乙供 | 9101109 | 安装技术工 | 工日 | 15.8777 | 107 | 0 | 0 | 计价 | 按实计算
GD3-122 | 材料 | 乙供 | C01020216 | 槽钢 16号以下 | kg | 10.34 | 3.741 | 0 | 0 | 计价 | 按实计算
GD3-122 | 材料 | 乙供 | C01020521 | 镀锌扁钢 综合 | kg | 361.728 | 4.655 | 0 | 0 | 计价 | 按实计算
GD3-122 | 材料 | 乙供 | C01030204 | 中厚钢板 12~20 | kg | 17.446 | 3.836 | 0 | 0 | 计价 | 按实计算
GD3-122 | 材料 | 乙供 | C02010106 | 无缝钢管10~20号 Φ57以下 | kg | 27.5 | 4.75 | 0 | 0 | 计价 | 按实计算
GD3-122 | 材料 | 乙供 | C07010401 | 钢垫板 综合 | kg | 7.04 | 4.655 | 0 | 0 | 计价 | 按实计算
GD3-122 | 材料 | 乙供 | C12010200 | 电焊条 J507 综合 | kg | 6.154 | 5.52 | 0 | 0 | 计价 | 按实计算
GD3-122 | 材料 | 乙供 | C13010201 | 镀锌六角螺栓 综合 | kg | 11.496 | 8.8 | 0 | 0 | 计价 | 按实计算
GD3-122 | 材料 | 乙供 | C14010100 | 镀锌铁丝 | kg | 11.33 | 4.427 | 0 | 0 | 计价 | 按实计算
GD3-122 | 材料 | 乙供 | C19020101 | 机械油5~7号 | kg | 0.11 | 5.656 | 0 | 0 | 计价 | 按实计算
GD3-122 | 材料 | 乙供 | C19020801 | 电力复合脂 | kg | 0.33 | 10.119 | 0 | 0 | 计价 | 按实计算
GD3-122 | 材料 | 乙供 | C19030201 | 乙醇 | kg | 0.064 | 3.62 | 0 | 0 | 计价 | 按实计算
GD3-122 | 材料 | 乙供 | C19031101 | 清洗剂 | kg | 0.77 | 2.41 | 0 | 0 | 计价 | 按实计算
GD3-122 | 材料 | 乙供 | C20010101 | 防锈漆 | kg | 2.255 | 9.353 | 0 | 0 | 计价 | 按实计算
GD3-122 | 材料 | 乙供 | C20010201 | 醇酸防锈漆 | kg | 0.517 | 11.56 | 0 | 0 | 计价 | 按实计算
GD3-122 | 材料 | 乙供 | C20030101 | 普通调和漆 | kg | 2.255 | 11.223 | 0 | 0 | 计价 | 按实计算
GD3-122 | 材料 | 乙供 | C22010101 | 钢管脚手架 包括扣件 | kg | 31.077 | 4.215 | 0 | 0 | 计价 | 按实计算
GD3-122 | 材料 | 乙供 | C22010141 | 木脚手板 50×250×4000 | 块 | 0.311 | 70 | 0 | 0 | 计价 | 按实计算
GD3-122 | 材料 | 乙供 | C22030501 | 钢锯条 各种规格 | 根 | 8.8 | 1.308 | 0 | 0 | 计价 | 按实计算
GD3-122 | 材料 | 乙供 | C22040101 | 砂布 | 张 | 1.65 | 0.66 | 0 | 0 | 计价 | 按实计算
GD3-122 | 材料 | 乙供 | C22040411 | 无絮棉布 | kg | 0.064 | 7.414 | 0 | 0 | 计价 | 按实计算
GD3-122 | 材料 | 乙供 | C22040501 | 棉纱头 | kg | 1.43 | 5.67 | 0 | 0 | 计价 | 按实计算
GD3-122 | 材料 | 乙供 | C99010102 | 其他材料费 | 元 | 13.7332 | 1 | 0 | 0 | 计价 | 按实计算
GD3-122 | 机械 | 乙供 | J03-01-033 | 汽车式起重机 起重量 5t | 台班 | 0.715 | 552.67 | 0 | 0 | 计价 | 按实计算
GD3-122 | 机械 | 乙供 | J04-01-002 | 载重汽车 5t | 台班 | 0.55 | 380.35 | 0 | 0 | 计价 | 按实计算
GD3-122 | 机械 | 乙供 | J10-01-001 | 交流弧焊机 容量 21kVA | 台班 | 0.88 | 67 | 0 | 0 | 计价 | 按实计算
GD3-122 | 机械 | 乙供 | J13-01-055 | 高空作业车 20m以内 | 台班 | 0.094 | 998.89 | 0 | 0 | 计价 | 按实计算
GD3-122 | 机械 | 乙供 | J13-01-060 | 机动绞磨 3t以内 | 台班 | 0.13 | 162.99 | 0 | 0 | 计价 | 按实计算
GD3-122 | 机械 | 乙供 | J13-01-065 | 机动液压压接机 200t以内 | 台班 | 0.187 | 79.03 | 0 | 0 | 计价 | 按实计算
GD3-122 | 机械 | 乙供 | J14-01-004 | 回路电阻测试仪 里程 1~1999μΩ | 台班 | 1.893 | 43.3 | 0 | 0 | 计价 | 按实计算
GD3-122 | 机械 | 乙供 | J14-05-015 | 直流标准源 | 台班 | 1.262 | 191.05 | 0 | 0 | 计价 | 按实计算
GD3-122 | 机械 | 乙供 | J14-08-223 | 交直流高压分压器 100kV | 台班 | 1.262 | 135.5 | 0 | 0 | 计价 | 按实计算
GD3-123 | 人工 | 乙供 | 9101108 | 安装普通工 | 工日 | 7.0752 | 70 | 0 | 0 | 计价 | 按实计算
GD3-123 | 人工 | 乙供 | 9101109 | 安装技术工 | 工日 | 21.5955 | 107 | 0 | 0 | 计价 | 按实计算
GD3-123 | 材料 | 乙供 | C01020216 | 槽钢 16号以下 | kg | 13.354 | 3.741 | 0 | 0 | 计价 | 按实计算
GD3-123 | 材料 | 乙供 | C01020521 | 镀锌扁钢 综合 | kg | 361.728 | 4.655 | 0 | 0 | 计价 | 按实计算
GD3-123 | 材料 | 乙供 | C01030204 | 中厚钢板 12~20 | kg | 20.46 | 3.836 | 0 | 0 | 计价 | 按实计算
GD3-123 | 材料 | 乙供 | C02010106 | 无缝钢管10~20号 Φ57以下 | kg | 38.5 | 4.75 | 0 | 0 | 计价 | 按实计算
GD3-123 | 材料 | 乙供 | C07010401 | 钢垫板 综合 | kg | 7.04 | 4.655 | 0 | 0 | 计价 | 按实计算
GD3-123 | 材料 | 乙供 | C12010200 | 电焊条 J507 综合 | kg | 6.154 | 5.52 | 0 | 0 | 计价 | 按实计算
GD3-123 | 材料 | 乙供 | C13010201 | 镀锌六角螺栓 综合 | kg | 18.841 | 8.8 | 0 | 0 | 计价 | 按实计算
GD3-123 | 材料 | 乙供 | C14010100 | 镀锌铁丝 | kg | 11.44 | 4.427 | 0 | 0 | 计价 | 按实计算
GD3-123 | 材料 | 乙供 | C19020101 | 机械油5~7号 | kg | 0.165 | 5.656 | 0 | 0 | 计价 | 按实计算
GD3-123 | 材料 | 乙供 | C19020801 | 电力复合脂 | kg | 0.825 | 10.119 | 0 | 0 | 计价 | 按实计算
GD3-123 | 材料 | 乙供 | C19030201 | 乙醇 | kg | 0.077 | 3.62 | 0 | 0 | 计价 | 按实计算
GD3-123 | 材料 | 乙供 | C19031101 | 清洗剂 | kg | 1.287 | 2.41 | 0 | 0 | 计价 | 按实计算
GD3-123 | 材料 | 乙供 | C20010101 | 防锈漆 | kg | 2.475 | 9.353 | 0 | 0 | 计价 | 按实计算
GD3-123 | 材料 | 乙供 | C20010201 | 醇酸防锈漆 | kg | 1.54 | 11.56 | 0 | 0 | 计价 | 按实计算
GD3-123 | 材料 | 乙供 | C20030101 | 普通调和漆 | kg | 2.475 | 11.223 | 0 | 0 | 计价 | 按实计算
GD3-123 | 材料 | 乙供 | C22010101 | 钢管脚手架 包括扣件 | kg | 31.077 | 4.215 | 0 | 0 | 计价 | 按实计算
GD3-123 | 材料 | 乙供 | C22010141 | 木脚手板 50×250×4000 | 块 | 0.311 | 70 | 0 | 0 | 计价 | 按实计算
GD3-123 | 材料 | 乙供 | C22030501 | 钢锯条 各种规格 | 根 | 9.9 | 1.308 | 0 | 0 | 计价 | 按实计算
GD3-123 | 材料 | 乙供 | C22040101 | 砂布 | 张 | 6.05 | 0.66 | 0 | 0 | 计价 | 按实计算
GD3-123 | 材料 | 乙供 | C22040411 | 无絮棉布 | kg | 0.077 | 7.414 | 0 | 0 | 计价 | 按实计算
GD3-123 | 材料 | 乙供 | C22040501 | 棉纱头 | kg | 1.87 | 5.67 | 0 | 0 | 计价 | 按实计算
GD3-123 | 材料 | 乙供 | C99010102 | 其他材料费 | 元 | 17.1354 | 1 | 0 | 0 | 计价 | 按实计算
GD3-123 | 机械 | 乙供 | J03-01-033 | 汽车式起重机 起重量 5t | 台班 | 0.715 | 552.67 | 0 | 0 | 计价 | 按实计算
GD3-123 | 机械 | 乙供 | J04-01-002 | 载重汽车 5t | 台班 | 0.55 | 380.35 | 0 | 0 | 计价 | 按实计算
GD3-123 | 机械 | 乙供 | J10-01-001 | 交流弧焊机 容量 21kVA | 台班 | 0.88 | 67 | 0 | 0 | 计价 | 按实计算
GD3-123 | 机械 | 乙供 | J13-01-055 | 高空作业车 20m以内 | 台班 | 0.281 | 998.89 | 0 | 0 | 计价 | 按实计算
GD3-123 | 机械 | 乙供 | J13-01-060 | 机动绞磨 3t以内 | 台班 | 0.315 | 162.99 | 0 | 0 | 计价 | 按实计算
GD3-123 | 机械 | 乙供 | J13-01-065 | 机动液压压接机 200t以内 | 台班 | 0.468 | 79.03 | 0 | 0 | 计价 | 按实计算
GD3-123 | 机械 | 乙供 | J14-01-004 | 回路电阻测试仪 里程 1~1999μΩ | 台班 | 2.272 | 43.3 | 0 | 0 | 计价 | 按实计算
GD3-123 | 机械 | 乙供 | J14-05-015 | 直流标准源 | 台班 | 1.515 | 191.05 | 0 | 0 | 计价 | 按实计算
GD3-123 | 机械 | 乙供 | J14-08-223 | 交直流高压分压器 100kV | 台班 | 1.515 | 135.5 | 0 | 0 | 计价 | 按实计算
GD3-124 | 人工 | 乙供 | 9101108 | 安装普通工 | 工日 | 7.8524 | 70 | 0 | 0 | 计价 | 按实计算
GD3-124 | 人工 | 乙供 | 9101109 | 安装技术工 | 工日 | 26.9602 | 107 | 0 | 0 | 计价 | 按实计算
GD3-124 | 材料 | 乙供 | C01020216 | 槽钢 16号以下 | kg | 11.068 | 3.741 | 0 | 0 | 计价 | 按实计算
GD3-124 | 材料 | 乙供 | C01020521 | 镀锌扁钢 综合 | kg | 361.728 | 4.655 | 0 | 0 | 计价 | 按实计算
GD3-124 | 材料 | 乙供 | C01030204 | 中厚钢板 12~20 | kg | 41.016 | 3.836 | 0 | 0 | 计价 | 按实计算
GD3-124 | 材料 | 乙供 | C02010106 | 无缝钢管10~20号 Φ57以下 | kg | 49.5 | 4.75 | 0 | 0 | 计价 | 按实计算
GD3-124 | 材料 | 乙供 | C07010401 | 钢垫板 综合 | kg | 7.92 | 4.655 | 0 | 0 | 计价 | 按实计算
GD3-124 | 材料 | 乙供 | C12010200 | 电焊条 J507 综合 | kg | 10.385 | 5.52 | 0 | 0 | 计价 | 按实计算
GD3-124 | 材料 | 乙供 | C13010201 | 镀锌六角螺栓 综合 | kg | 17.915 | 8.8 | 0 | 0 | 计价 | 按实计算
GD3-124 | 材料 | 乙供 | C14010100 | 镀锌铁丝 | kg | 16.377 | 4.427 | 0 | 0 | 计价 | 按实计算
GD3-124 | 材料 | 乙供 | C19020101 | 机械油5~7号 | kg | 0.198 | 5.656 | 0 | 0 | 计价 | 按实计算
GD3-124 | 材料 | 乙供 | C19020801 | 电力复合脂 | kg | 0.946 | 10.119 | 0 | 0 | 计价 | 按实计算
GD3-124 | 材料 | 乙供 | C19030201 | 乙醇 | kg | 0.139 | 3.62 | 0 | 0 | 计价 | 按实计算
GD3-124 | 材料 | 乙供 | C19031101 | 清洗剂 | kg | 1.221 | 2.41 | 0 | 0 | 计价 | 按实计算
GD3-124 | 材料 | 乙供 | C20010101 | 防锈漆 | kg | 0.594 | 9.353 | 0 | 0 | 计价 | 按实计算
GD3-124 | 材料 | 乙供 | C20010201 | 醇酸防锈漆 | kg | 1.54 | 11.56 | 0 | 0 | 计价 | 按实计算
GD3-124 | 材料 | 乙供 | C20030101 | 普通调和漆 | kg | 0.594 | 11.223 | 0 | 0 | 计价 | 按实计算
GD3-124 | 材料 | 乙供 | C22010101 | 钢管脚手架 包括扣件 | kg | 46.619 | 4.215 | 0 | 0 | 计价 | 按实计算
GD3-124 | 材料 | 乙供 | C22010141 | 木脚手板 50×250×4000 | 块 | 0.466 | 70 | 0 | 0 | 计价 | 按实计算
GD3-124 | 材料 | 乙供 | C22030501 | 钢锯条 各种规格 | 根 | 11.88 | 1.308 | 0 | 0 | 计价 | 按实计算
GD3-124 | 材料 | 乙供 | C22040101 | 砂布 | 张 | 6.38 | 0.66 | 0 | 0 | 计价 | 按实计算
GD3-124 | 材料 | 乙供 | C22040411 | 无絮棉布 | kg | 0.139 | 7.414 | 0 | 0 | 计价 | 按实计算
GD3-124 | 材料 | 乙供 | C22040501 | 棉纱头 | kg | 2.144 | 5.67 | 0 | 0 | 计价 | 按实计算
GD3-124 | 材料 | 乙供 | C99010102 | 其他材料费 | 元 | 21.2887 | 1 | 0 | 0 | 计价 | 按实计算
GD3-124 | 机械 | 乙供 | J03-01-033 | 汽车式起重机 起重量 5t | 台班 | 0.99 | 552.67 | 0 | 0 | 计价 | 按实计算
GD3-124 | 机械 | 乙供 | J04-01-002 | 载重汽车 5t | 台班 | 0.696 | 380.35 | 0 | 0 | 计价 | 按实计算
GD3-124 | 机械 | 乙供 | J10-01-001 | 交流弧焊机 容量 21kVA | 台班 | 1.485 | 67 | 0 | 0 | 计价 | 按实计算
GD3-124 | 机械 | 乙供 | J13-01-055 | 高空作业车 20m以内 | 台班 | 0.281 | 998.89 | 0 | 0 | 计价 | 按实计算
GD3-124 | 机械 | 乙供 | J13-01-060 | 机动绞磨 3t以内 | 台班 | 0.315 | 162.99 | 0 | 0 | 计价 | 按实计算
GD3-124 | 机械 | 乙供 | J13-01-065 | 机动液压压接机 200t以内 | 台班 | 0.468 | 79.03 | 0 | 0 | 计价 | 按实计算
GD3-124 | 机械 | 乙供 | J14-01-004 | 回路电阻测试仪 里程 1~1999μΩ | 台班 | 4.123 | 43.3 | 0 | 0 | 计价 | 按实计算
GD3-124 | 机械 | 乙供 | J14-05-015 | 直流标准源 | 台班 | 2.749 | 191.05 | 0 | 0 | 计价 | 按实计算
GD3-124 | 机械 | 乙供 | J14-08-223 | 交直流高压分压器 100kV | 台班 | 2.749 | 135.5 | 0 | 0 | 计价 | 按实计算
GD3-125 | 人工 | 乙供 | 9101108 | 安装普通工 | 工日 | 8.509 | 70 | 0 | 0 | 计价 | 按实计算
GD3-125 | 人工 | 乙供 | 9101109 | 安装技术工 | 工日 | 29.4033 | 107 | 0 | 0 | 计价 | 按实计算
GD3-125 | 材料 | 乙供 | C01020216 | 槽钢 16号以下 | kg | 14.465 | 3.741 | 0 | 0 | 计价 | 按实计算
GD3-125 | 材料 | 乙供 | C01020521 | 镀锌扁钢 综合 | kg | 361.728 | 4.655 | 0 | 0 | 计价 | 按实计算
GD3-125 | 材料 | 乙供 | C01030204 | 中厚钢板 12~20 | kg | 44.495 | 3.836 | 0 | 0 | 计价 | 按实计算
GD3-125 | 材料 | 乙供 | C02010106 | 无缝钢管10~20号 Φ57以下 | kg | 74.457 | 4.75 | 0 | 0 | 计价 | 按实计算
GD3-125 | 材料 | 乙供 | C07010401 | 钢垫板 综合 | kg | 7.942 | 4.655 | 0 | 0 | 计价 | 按实计算
GD3-125 | 材料 | 乙供 | C12010200 | 电焊条 J507 综合 | kg | 10.415 | 5.52 | 0 | 0 | 计价 | 按实计算
GD3-125 | 材料 | 乙供 | C13010201 | 镀锌六角螺栓 综合 | kg | 17.936 | 8.8 | 0 | 0 | 计价 | 按实计算
GD3-125 | 材料 | 乙供 | C14010100 | 镀锌铁丝 | kg | 16.422 | 4.427 | 0 | 0 | 计价 | 按实计算
GD3-125 | 材料 | 乙供 | C19020101 | 机械油5~7号 | kg | 0.298 | 5.656 | 0 | 0 | 计价 | 按实计算
GD3-125 | 材料 | 乙供 | C19020801 | 电力复合脂 | kg | 1.047 | 10.119 | 0 | 0 | 计价 | 按实计算
GD3-125 | 材料 | 乙供 | C19030201 | 乙醇 | kg | 0.154 | 3.62 | 0 | 0 | 计价 | 按实计算
GD3-125 | 材料 | 乙供 | C19031101 | 清洗剂 | kg | 1.223 | 2.41 | 0 | 0 | 计价 | 按实计算
GD3-125 | 材料 | 乙供 | C20010101 | 防锈漆 | kg | 0.993 | 9.353 | 0 | 0 | 计价 | 按实计算
GD3-125 | 材料 | 乙供 | C20010201 | 醇酸防锈漆 | kg | 1.54 | 11.56 | 0 | 0 | 计价 | 按实计算
GD3-125 | 材料 | 乙供 | C20030101 | 普通调和漆 | kg | 0.993 | 11.223 | 0 | 0 | 计价 | 按实计算
GD3-125 | 材料 | 乙供 | C22010101 | 钢管脚手架 包括扣件 | kg | 46.749 | 4.215 | 0 | 0 | 计价 | 按实计算
GD3-125 | 材料 | 乙供 | C22010141 | 木脚手板 50×250×4000 | 块 | 0.468 | 70 | 0 | 0 | 计价 | 按实计算
GD3-125 | 材料 | 乙供 | C22030501 | 钢锯条 各种规格 | 根 | 13.899 | 1.308 | 0 | 0 | 计价 | 按实计算
GD3-125 | 材料 | 乙供 | C22040101 | 砂布 | 张 | 7.379 | 0.66 | 0 | 0 | 计价 | 按实计算
GD3-125 | 材料 | 乙供 | C22040411 | 无絮棉布 | kg | 0.154 | 7.414 | 0 | 0 | 计价 | 按实计算
GD3-125 | 材料 | 乙供 | C22040501 | 棉纱头 | kg | 2.146 | 5.67 | 0 | 0 | 计价 | 按实计算
GD3-125 | 材料 | 乙供 | C99010102 | 其他材料费 | 元 | 24.4731 | 1 | 0 | 0 | 计价 | 按实计算
GD3-125 | 机械 | 乙供 | J03-01-033 | 汽车式起重机 起重量 5t | 台班 | 0.993 | 552.67 | 0 | 0 | 计价 | 按实计算
GD3-125 | 机械 | 乙供 | J04-01-002 | 载重汽车 5t | 台班 | 0.696 | 380.35 | 0 | 0 | 计价 | 按实计算
GD3-125 | 机械 | 乙供 | J10-01-001 | 交流弧焊机 容量 21kVA | 台班 | 1.489 | 67 | 0 | 0 | 计价 | 按实计算
GD3-125 | 机械 | 乙供 | J13-01-055 | 高空作业车 20m以内 | 台班 | 0.281 | 998.89 | 0 | 0 | 计价 | 按实计算
GD3-125 | 机械 | 乙供 | J13-01-060 | 机动绞磨 3t以内 | 台班 | 0.315 | 162.99 | 0 | 0 | 计价 | 按实计算
GD3-125 | 机械 | 乙供 | J13-01-065 | 机动液压压接机 200t以内 | 台班 | 0.468 | 79.03 | 0 | 0 | 计价 | 按实计算
GD3-125 | 机械 | 乙供 | J14-01-004 | 回路电阻测试仪 里程 1~1999μΩ | 台班 | 4.558 | 43.3 | 0 | 0 | 计价 | 按实计算
GD3-125 | 机械 | 乙供 | J14-05-015 | 直流标准源 | 台班 | 3.039 | 191.05 | 0 | 0 | 计价 | 按实计算
GD3-125 | 机械 | 乙供 | J14-08-223 | 交直流高压分压器 100kV | 台班 | 3.039 | 135.5 | 0 | 0 | 计价 | 按实计算
GD3-126 | 人工 | 乙供 | 9101108 | 安装普通工 | 工日 | 10.5994 | 70 | 0 | 0 | 计价 | 按实计算
GD3-126 | 人工 | 乙供 | 9101109 | 安装技术工 | 工日 | 33.0709 | 107 | 0 | 0 | 计价 | 按实计算
GD3-126 | 材料 | 乙供 | C01020216 | 槽钢 16号以下 | kg | 10.252 | 3.741 | 0 | 0 | 计价 | 按实计算
GD3-126 | 材料 | 乙供 | C01020521 | 镀锌扁钢 综合 | kg | 361.728 | 4.655 | 0 | 0 | 计价 | 按实计算
GD3-126 | 材料 | 乙供 | C01030204 | 中厚钢板 12~20 | kg | 26.114 | 3.836 | 0 | 0 | 计价 | 按实计算
GD3-126 | 材料 | 乙供 | C02010106 | 无缝钢管10~20号 Φ57以下 | kg | 36.96 | 4.75 | 0 | 0 | 计价 | 按实计算
GD3-126 | 材料 | 乙供 | C07010401 | 钢垫板 综合 | kg | 11.33 | 4.655 | 0 | 0 | 计价 | 按实计算
GD3-126 | 材料 | 乙供 | C12010200 | 电焊条 J507 综合 | kg | 8.308 | 5.52 | 0 | 0 | 计价 | 按实计算
GD3-126 | 材料 | 乙供 | C12030301 | 焊锡膏 | kg | 0.165 | 5 | 0 | 0 | 计价 | 按实计算
GD3-126 | 材料 | 乙供 | C13010201 | 镀锌六角螺栓 综合 | kg | 12.517 | 8.8 | 0 | 0 | 计价 | 按实计算
GD3-126 | 材料 | 乙供 | C14010100 | 镀锌铁丝 | kg | 20.02 | 4.427 | 0 | 0 | 计价 | 按实计算
GD3-126 | 材料 | 乙供 | C19020101 | 机械油5~7号 | kg | 0.11 | 5.656 | 0 | 0 | 计价 | 按实计算
GD3-126 | 材料 | 乙供 | C19020801 | 电力复合脂 | kg | 0.825 | 10.119 | 0 | 0 | 计价 | 按实计算
GD3-126 | 材料 | 乙供 | C19030201 | 乙醇 | kg | 0.068 | 3.62 | 0 | 0 | 计价 | 按实计算
GD3-126 | 材料 | 乙供 | C19031101 | 清洗剂 | kg | 3.366 | 2.41 | 0 | 0 | 计价 | 按实计算
GD3-126 | 材料 | 乙供 | C20010101 | 防锈漆 | kg | 3.586 | 9.353 | 0 | 0 | 计价 | 按实计算
GD3-126 | 材料 | 乙供 | C20010201 | 醇酸防锈漆 | kg | 1.54 | 11.56 | 0 | 0 | 计价 | 按实计算
GD3-126 | 材料 | 乙供 | C20030101 | 普通调和漆 | kg | 3.586 | 11.223 | 0 | 0 | 计价 | 按实计算
GD3-126 | 材料 | 乙供 | C22010101 | 钢管脚手架 包括扣件 | kg | 31.077 | 4.215 | 0 | 0 | 计价 | 按实计算
GD3-126 | 材料 | 乙供 | C22010141 | 木脚手板 50×250×4000 | 块 | 0.311 | 70 | 0 | 0 | 计价 | 按实计算
GD3-126 | 材料 | 乙供 | C22030501 | 钢锯条 各种规格 | 根 | 12.1 | 1.308 | 0 | 0 | 计价 | 按实计算
GD3-126 | 材料 | 乙供 | C22040101 | 砂布 | 张 | 9.35 | 0.66 | 0 | 0 | 计价 | 按实计算
GD3-126 | 材料 | 乙供 | C22040411 | 无絮棉布 | kg | 0.068 | 7.414 | 0 | 0 | 计价 | 按实计算
GD3-126 | 材料 | 乙供 | C22040501 | 棉纱头 | kg | 3.85 | 5.67 | 0 | 0 | 计价 | 按实计算
GD3-126 | 材料 | 乙供 | C99010102 | 其他材料费 | 元 | 18.3659 | 1 | 0 | 0 | 计价 | 按实计算
GD3-126 | 机械 | 乙供 | J03-01-033 | 汽车式起重机 起重量 5t | 台班 | 0.77 | 552.67 | 0 | 0 | 计价 | 按实计算
GD3-126 | 机械 | 乙供 | J03-01-036 | 汽车式起重机 起重量 16t | 台班 | 1.375 | 876.93 | 0 | 0 | 计价 | 按实计算
GD3-126 | 机械 | 乙供 | J04-01-002 | 载重汽车 5t | 台班 | 0.77 | 380.35 | 0 | 0 | 计价 | 按实计算
GD3-126 | 机械 | 乙供 | J10-01-001 | 交流弧焊机 容量 21kVA | 台班 | 1.188 | 67 | 0 | 0 | 计价 | 按实计算
GD3-126 | 机械 | 乙供 | J13-01-055 | 高空作业车 20m以内 | 台班 | 1.234 | 998.89 | 0 | 0 | 计价 | 按实计算
GD3-126 | 机械 | 乙供 | J13-01-056 | 高空作业车 30m以内 | 台班 | 0.515 | 1243.88 | 0 | 0 | 计价 | 按实计算
GD3-126 | 机械 | 乙供 | J13-01-060 | 机动绞磨 3t以内 | 台班 | 0.518 | 162.99 | 0 | 0 | 计价 | 按实计算
GD3-126 | 机械 | 乙供 | J13-01-065 | 机动液压压接机 200t以内 | 台班 | 0.515 | 79.03 | 0 | 0 | 计价 | 按实计算
GD3-126 | 机械 | 乙供 | J14-01-004 | 回路电阻测试仪 里程 1~1999μΩ | 台班 | 4.546 | 43.3 | 0 | 0 | 计价 | 按实计算
GD3-126 | 机械 | 乙供 | J14-05-015 | 直流标准源 | 台班 | 4.546 | 191.05 | 0 | 0 | 计价 | 按实计算
GD3-126 | 机械 | 乙供 | J14-08-223 | 交直流高压分压器 100kV | 台班 | 4.011 | 135.5 | 0 | 0 | 计价 | 按实计算
GD3-127 | 人工 | 乙供 | 9101108 | 安装普通工 | 工日 | 13.0918 | 70 | 0 | 0 | 计价 | 按实计算
GD3-127 | 人工 | 乙供 | 9101109 | 安装技术工 | 工日 | 40.6509 | 107 | 0 | 0 | 计价 | 按实计算
GD3-127 | 材料 | 乙供 | C01020216 | 槽钢 16号以下 | kg | 12.727 | 3.741 | 0 | 0 | 计价 | 按实计算
GD3-127 | 材料 | 乙供 | C01020521 | 镀锌扁钢 综合 | kg | 361.728 | 4.655 | 0 | 0 | 计价 | 按实计算
GD3-127 | 材料 | 乙供 | C01030204 | 中厚钢板 12~20 | kg | 32.373 | 3.836 | 0 | 0 | 计价 | 按实计算
GD3-127 | 材料 | 乙供 | C02010106 | 无缝钢管10~20号 Φ57以下 | kg | 73.92 | 4.75 | 0 | 0 | 计价 | 按实计算
GD3-127 | 材料 | 乙供 | C07010401 | 钢垫板 综合 | kg | 11.33 | 4.655 | 0 | 0 | 计价 | 按实计算
GD3-127 | 材料 | 乙供 | C12010200 | 电焊条 J507 综合 | kg | 8.462 | 5.52 | 0 | 0 | 计价 | 按实计算
GD3-127 | 材料 | 乙供 | C12030301 | 焊锡膏 | kg | 0.165 | 5 | 0 | 0 | 计价 | 按实计算
GD3-127 | 材料 | 乙供 | C13010201 | 镀锌六角螺栓 综合 | kg | 12.896 | 8.8 | 0 | 0 | 计价 | 按实计算
GD3-127 | 材料 | 乙供 | C14010100 | 镀锌铁丝 | kg | 20.02 | 4.427 | 0 | 0 | 计价 | 按实计算
GD3-127 | 材料 | 乙供 | C19020101 | 机械油5~7号 | kg | 0.11 | 5.656 | 0 | 0 | 计价 | 按实计算
GD3-127 | 材料 | 乙供 | C19020801 | 电力复合脂 | kg | 0.825 | 10.119 | 0 | 0 | 计价 | 按实计算
GD3-127 | 材料 | 乙供 | C19030201 | 乙醇 | kg | 0.079 | 3.62 | 0 | 0 | 计价 | 按实计算
GD3-127 | 材料 | 乙供 | C19031101 | 清洗剂 | kg | 3.366 | 2.41 | 0 | 0 | 计价 | 按实计算
GD3-127 | 材料 | 乙供 | C20010101 | 防锈漆 | kg | 4.246 | 9.353 | 0 | 0 | 计价 | 按实计算
GD3-127 | 材料 | 乙供 | C20010201 | 醇酸防锈漆 | kg | 1.54 | 11.56 | 0 | 0 | 计价 | 按实计算
GD3-127 | 材料 | 乙供 | C20030101 | 普通调和漆 | kg | 4.246 | 11.223 | 0 | 0 | 计价 | 按实计算
GD3-127 | 材料 | 乙供 | C22010101 | 钢管脚手架 包括扣件 | kg | 31.077 | 4.215 | 0 | 0 | 计价 | 按实计算
GD3-127 | 材料 | 乙供 | C22010141 | 木脚手板 50×250×4000 | 块 | 0.311 | 70 | 0 | 0 | 计价 | 按实计算
GD3-127 | 材料 | 乙供 | C22030501 | 钢锯条 各种规格 | 根 | 12.1 | 1.308 | 0 | 0 | 计价 | 按实计算
GD3-127 | 材料 | 乙供 | C22040101 | 砂布 | 张 | 9.35 | 0.66 | 0 | 0 | 计价 | 按实计算
GD3-127 | 材料 | 乙供 | C22040411 | 无絮棉布 | kg | 0.079 | 7.414 | 0 | 0 | 计价 | 按实计算
GD3-127 | 材料 | 乙供 | C22040501 | 棉纱头 | kg | 3.85 | 5.67 | 0 | 0 | 计价 | 按实计算
GD3-127 | 材料 | 乙供 | C99010102 | 其他材料费 | 元 | 22.9002 | 1 | 0 | 0 | 计价 | 按实计算
GD3-127 | 机械 | 乙供 | J03-01-033 | 汽车式起重机 起重量 5t | 台班 | 0.77 | 552.67 | 0 | 0 | 计价 | 按实计算
GD3-127 | 机械 | 乙供 | J03-01-036 | 汽车式起重机 起重量 16t | 台班 | 1.375 | 876.93 | 0 | 0 | 计价 | 按实计算
GD3-127 | 机械 | 乙供 | J04-01-002 | 载重汽车 5t | 台班 | 0.77 | 380.35 | 0 | 0 | 计价 | 按实计算
GD3-127 | 机械 | 乙供 | J10-01-001 | 交流弧焊机 容量 21kVA | 台班 | 1.21 | 67 | 0 | 0 | 计价 | 按实计算
GD3-127 | 机械 | 乙供 | J13-01-055 | 高空作业车 20m以内 | 台班 | 1.256 | 998.89 | 0 | 0 | 计价 | 按实计算
GD3-127 | 机械 | 乙供 | J13-01-056 | 高空作业车 30m以内 | 台班 | 0.515 | 1243.88 | 0 | 0 | 计价 | 按实计算
GD3-127 | 机械 | 乙供 | J13-01-060 | 机动绞磨 3t以内 | 台班 | 0.518 | 162.99 | 0 | 0 | 计价 | 按实计算
GD3-127 | 机械 | 乙供 | J13-01-065 | 机动液压压接机 200t以内 | 台班 | 0.515 | 79.03 | 0 | 0 | 计价 | 按实计算
GD3-127 | 机械 | 乙供 | J14-01-004 | 回路电阻测试仪 里程 1~1999μΩ | 台班 | 5.309 | 43.3 | 0 | 0 | 计价 | 按实计算
GD3-127 | 机械 | 乙供 | J14-05-015 | 直流标准源 | 台班 | 5.309 | 191.05 | 0 | 0 | 计价 | 按实计算
GD3-127 | 机械 | 乙供 | J14-08-223 | 交直流高压分压器 100kV | 台班 | 4.684 | 135.5 | 0 | 0 | 计价 | 按实计算
GD3-128 | 人工 | 乙供 | 9101108 | 安装普通工 | 工日 | 14.4988 | 70 | 0 | 0 | 计价 | 按实计算
GD3-128 | 人工 | 乙供 | 9101109 | 安装技术工 | 工日 | 47.4109 | 107 | 0 | 0 | 计价 | 按实计算
GD3-128 | 材料 | 乙供 | C01020216 | 槽钢 16号以下 | kg | 21.285 | 3.741 | 0 | 0 | 计价 | 按实计算
GD3-128 | 材料 | 乙供 | C01020521 | 镀锌扁钢 综合 | kg | 361.728 | 4.655 | 0 | 0 | 计价 | 按实计算
GD3-128 | 材料 | 乙供 | C01030204 | 中厚钢板 12~20 | kg | 52.143 | 3.836 | 0 | 0 | 计价 | 按实计算
GD3-128 | 材料 | 乙供 | C02010106 | 无缝钢管10~20号 Φ57以下 | kg | 110.088 | 4.75 | 0 | 0 | 计价 | 按实计算
GD3-128 | 材料 | 乙供 | C07010401 | 钢垫板 综合 | kg | 13.86 | 4.655 | 0 | 0 | 计价 | 按实计算
GD3-128 | 材料 | 乙供 | C12010200 | 电焊条 J507 综合 | kg | 26.592 | 5.52 | 0 | 0 | 计价 | 按实计算
GD3-128 | 材料 | 乙供 | C12030301 | 焊锡膏 | kg | 0.165 | 5 | 0 | 0 | 计价 | 按实计算
GD3-128 | 材料 | 乙供 | C13010201 | 镀锌六角螺栓 综合 | kg | 12.896 | 8.8 | 0 | 0 | 计价 | 按实计算
GD3-128 | 材料 | 乙供 | C14010100 | 镀锌铁丝 | kg | 32.89 | 4.427 | 0 | 0 | 计价 | 按实计算
GD3-128 | 材料 | 乙供 | C19020101 | 机械油5~7号 | kg | 0.198 | 5.656 | 0 | 0 | 计价 | 按实计算
GD3-128 | 材料 | 乙供 | C19020801 | 电力复合脂 | kg | 1.045 | 10.119 | 0 | 0 | 计价 | 按实计算
GD3-128 | 材料 | 乙供 | C19030201 | 乙醇 | kg | 0.108 | 3.62 | 0 | 0 | 计价 | 按实计算
GD3-128 | 材料 | 乙供 | C19031101 | 清洗剂 | kg | 3.419 | 2.41 | 0 | 0 | 计价 | 按实计算
GD3-128 | 材料 | 乙供 | C20010101 | 防锈漆 | kg | 4.95 | 9.353 | 0 | 0 | 计价 | 按实计算
GD3-128 | 材料 | 乙供 | C20010201 | 醇酸防锈漆 | kg | 1.54 | 11.56 | 0 | 0 | 计价 | 按实计算
GD3-128 | 材料 | 乙供 | C20030101 | 普通调和漆 | kg | 4.95 | 11.223 | 0 | 0 | 计价 | 按实计算
GD3-128 | 材料 | 乙供 | C22010101 | 钢管脚手架 包括扣件 | kg | 41.954 | 4.215 | 0 | 0 | 计价 | 按实计算
GD3-128 | 材料 | 乙供 | C22010141 | 木脚手板 50×250×4000 | 块 | 0.42 | 70 | 0 | 0 | 计价 | 按实计算
GD3-128 | 材料 | 乙供 | C22030501 | 钢锯条 各种规格 | 根 | 19.8 | 1.308 | 0 | 0 | 计价 | 按实计算
GD3-128 | 材料 | 乙供 | C22040101 | 砂布 | 张 | 10.01 | 0.66 | 0 | 0 | 计价 | 按实计算
GD3-128 | 材料 | 乙供 | C22040411 | 无絮棉布 | kg | 0.108 | 7.414 | 0 | 0 | 计价 | 按实计算
GD3-128 | 材料 | 乙供 | C22040501 | 棉纱头 | kg | 3.52 | 5.67 | 0 | 0 | 计价 | 按实计算
GD3-128 | 材料 | 乙供 | C99010102 | 其他材料费 | 元 | 33.4653 | 1 | 0 | 0 | 计价 | 按实计算
GD3-128 | 机械 | 乙供 | J03-01-033 | 汽车式起重机 起重量 5t | 台班 | 0.896 | 552.67 | 0 | 0 | 计价 | 按实计算
GD3-128 | 机械 | 乙供 | J03-01-036 | 汽车式起重机 起重量 16t | 台班 | 1.485 | 876.93 | 0 | 0 | 计价 | 按实计算
GD3-128 | 机械 | 乙供 | J04-01-002 | 载重汽车 5t | 台班 | 0.896 | 380.35 | 0 | 0 | 计价 | 按实计算
GD3-128 | 机械 | 乙供 | J10-01-001 | 交流弧焊机 容量 21kVA | 台班 | 3.96 | 67 | 0 | 0 | 计价 | 按实计算
GD3-128 | 机械 | 乙供 | J13-01-055 | 高空作业车 20m以内 | 台班 | 1.303 | 998.89 | 0 | 0 | 计价 | 按实计算
GD3-128 | 机械 | 乙供 | J13-01-056 | 高空作业车 30m以内 | 台班 | 0.515 | 1243.88 | 0 | 0 | 计价 | 按实计算
GD3-128 | 机械 | 乙供 | J13-01-060 | 机动绞磨 3t以内 | 台班 | 0.518 | 162.99 | 0 | 0 | 计价 | 按实计算
GD3-128 | 机械 | 乙供 | J13-01-065 | 机动液压压接机 200t以内 | 台班 | 0.515 | 79.03 | 0 | 0 | 计价 | 按实计算
GD3-128 | 机械 | 乙供 | J14-01-004 | 回路电阻测试仪 里程 1~1999μΩ | 台班 | 7.28 | 43.3 | 0 | 0 | 计价 | 按实计算
GD3-128 | 机械 | 乙供 | J14-05-015 | 直流标准源 | 台班 | 7.28 | 191.05 | 0 | 0 | 计价 | 按实计算
GD3-128 | 机械 | 乙供 | J14-08-223 | 交直流高压分压器 100kV | 台班 | 6.424 | 135.5 | 0 | 0 | 计价 | 按实计算
GD3-129 | 人工 | 乙供 | 9101108 | 安装普通工 | 工日 | 15.1822 | 70 | 0 | 0 | 计价 | 按实计算
GD3-129 | 人工 | 乙供 | 9101109 | 安装技术工 | 工日 | 49.723 | 107 | 0 | 0 | 计价 | 按实计算
GD3-129 | 材料 | 乙供 | C01020216 | 槽钢 16号以下 | kg | 28.846 | 3.741 | 0 | 0 | 计价 | 按实计算
GD3-129 | 材料 | 乙供 | C01020521 | 镀锌扁钢 综合 | kg | 361.728 | 4.655 | 0 | 0 | 计价 | 按实计算
GD3-129 | 材料 | 乙供 | C01030204 | 中厚钢板 12~20 | kg | 56.434 | 3.836 | 0 | 0 | 计价 | 按实计算
GD3-129 | 材料 | 乙供 | C02010106 | 无缝钢管10~20号 Φ57以下 | kg | 143.554 | 4.75 | 0 | 0 | 计价 | 按实计算
GD3-129 | 材料 | 乙供 | C07010401 | 钢垫板 综合 | kg | 15 | 4.655 | 0 | 0 | 计价 | 按实计算
GD3-129 | 材料 | 乙供 | C12010200 | 电焊条 J507 综合 | kg | 27.077 | 5.52 | 0 | 0 | 计价 | 按实计算
GD3-129 | 材料 | 乙供 | C12030301 | 焊锡膏 | kg | 0.165 | 5 | 0 | 0 | 计价 | 按实计算
GD3-129 | 材料 | 乙供 | C13010201 | 镀锌六角螺栓 综合 | kg | 12.921 | 8.8 | 0 | 0 | 计价 | 按实计算
GD3-129 | 材料 | 乙供 | C14010100 | 镀锌铁丝 | kg | 33.154 | 4.427 | 0 | 0 | 计价 | 按实计算
GD3-129 | 材料 | 乙供 | C19020101 | 机械油5~7号 | kg | 0.216 | 5.656 | 0 | 0 | 计价 | 按实计算
GD3-129 | 材料 | 乙供 | C19020801 | 电力复合脂 | kg | 1.056 | 10.119 | 0 | 0 | 计价 | 按实计算
GD3-129 | 材料 | 乙供 | C19030201 | 乙醇 | kg | 0.114 | 3.62 | 0 | 0 | 计价 | 按实计算
GD3-129 | 材料 | 乙供 | C19031101 | 清洗剂 | kg | 3.456 | 2.41 | 0 | 0 | 计价 | 按实计算
GD3-129 | 材料 | 乙供 | C20010101 | 防锈漆 | kg | 5.06 | 9.353 | 0 | 0 | 计价 | 按实计算
GD3-129 | 材料 | 乙供 | C20010201 | 醇酸防锈漆 | kg | 1.54 | 11.56 | 0 | 0 | 计价 | 按实计算
GD3-129 | 材料 | 乙供 | C20030101 | 普通调和漆 | kg | 5.17 | 11.223 | 0 | 0 | 计价 | 按实计算
GD3-129 | 材料 | 乙供 | C22010101 | 钢管脚手架 包括扣件 | kg | 43.222 | 4.215 | 0 | 0 | 计价 | 按实计算
GD3-129 | 材料 | 乙供 | C22010141 | 木脚手板 50×250×4000 | 块 | 0.432 | 70 | 0 | 0 | 计价 | 按实计算
GD3-129 | 材料 | 乙供 | C22030501 | 钢锯条 各种规格 | 根 | 21.56 | 1.308 | 0 | 0 | 计价 | 按实计算
GD3-129 | 材料 | 乙供 | C22040101 | 砂布 | 张 | 10.032 | 0.66 | 0 | 0 | 计价 | 按实计算
GD3-129 | 材料 | 乙供 | C22040411 | 无絮棉布 | kg | 0.114 | 7.414 | 0 | 0 | 计价 | 按实计算
GD3-129 | 材料 | 乙供 | C22040501 | 棉纱头 | kg | 3.674 | 5.67 | 0 | 0 | 计价 | 按实计算
GD3-129 | 材料 | 乙供 | C99010102 | 其他材料费 | 元 | 37.9917 | 1 | 0 | 0 | 计价 | 按实计算
GD3-129 | 机械 | 乙供 | J03-01-033 | 汽车式起重机 起重量 5t | 台班 | 0.909 | 552.67 | 0 | 0 | 计价 | 按实计算
GD3-129 | 机械 | 乙供 | J03-01-036 | 汽车式起重机 起重量 16t | 台班 | 1.518 | 876.93 | 0 | 0 | 计价 | 按实计算
GD3-129 | 机械 | 乙供 | J04-01-002 | 载重汽车 5t | 台班 | 0.909 | 380.35 | 0 | 0 | 计价 | 按实计算
GD3-129 | 机械 | 乙供 | J10-01-001 | 交流弧焊机 容量 21kVA | 台班 | 4.092 | 67 | 0 | 0 | 计价 | 按实计算
GD3-129 | 机械 | 乙供 | J13-01-055 | 高空作业车 20m以内 | 台班 | 1.311 | 998.89 | 0 | 0 | 计价 | 按实计算
GD3-129 | 机械 | 乙供 | J13-01-056 | 高空作业车 30m以内 | 台班 | 0.515 | 1243.88 | 0 | 0 | 计价 | 按实计算
GD3-129 | 机械 | 乙供 | J13-01-060 | 机动绞磨 3t以内 | 台班 | 0.518 | 162.99 | 0 | 0 | 计价 | 按实计算
GD3-129 | 机械 | 乙供 | J13-01-065 | 机动液压压接机 200t以内 | 台班 | 0.515 | 79.03 | 0 | 0 | 计价 | 按实计算
GD3-129 | 机械 | 乙供 | J14-01-004 | 回路电阻测试仪 里程 1~1999μΩ | 台班 | 7.63 | 43.3 | 0 | 0 | 计价 | 按实计算
GD3-129 | 机械 | 乙供 | J14-05-015 | 直流标准源 | 台班 | 7.63 | 191.05 | 0 | 0 | 计价 | 按实计算
GD3-129 | 机械 | 乙供 | J14-08-223 | 交直流高压分压器 100kV | 台班 | 6.732 | 135.5 | 0 | 0 | 计价 | 按实计算
GD3-130 | 人工 | 乙供 | 9101108 | 安装普通工 | 工日 | 14.0097 | 70 | 0 | 0 | 计价 | 按实计算
GD3-130 | 人工 | 乙供 | 9101109 | 安装技术工 | 工日 | 44.2103 | 107 | 0 | 0 | 计价 | 按实计算
GD3-130 | 材料 | 乙供 | C01020216 | 槽钢 16号以下 | kg | 13.013 | 3.741 | 0 | 0 | 计价 | 按实计算
GD3-130 | 材料 | 乙供 | C01020521 | 镀锌扁钢 综合 | kg | 452.16 | 4.655 | 0 | 0 | 计价 | 按实计算
GD3-130 | 材料 | 乙供 | C01030204 | 中厚钢板 12~20 | kg | 26.884 | 3.836 | 0 | 0 | 计价 | 按实计算
GD3-130 | 材料 | 乙供 | C02010106 | 无缝钢管10~20号 Φ57以下 | kg | 37.4 | 4.75 | 0 | 0 | 计价 | 按实计算
GD3-130 | 材料 | 乙供 | C07010401 | 钢垫板 综合 | kg | 20.24 | 4.655 | 0 | 0 | 计价 | 按实计算
GD3-130 | 材料 | 乙供 | C12010200 | 电焊条 J507 综合 | kg | 16.923 | 5.52 | 0 | 0 | 计价 | 按实计算
GD3-130 | 材料 | 乙供 | C12030301 | 焊锡膏 | kg | 0.165 | 5 | 0 | 0 | 计价 | 按实计算
GD3-130 | 材料 | 乙供 | C13010201 | 镀锌六角螺栓 综合 | kg | 24.065 | 8.8 | 0 | 0 | 计价 | 按实计算
GD3-130 | 材料 | 乙供 | C14010100 | 镀锌铁丝 | kg | 16.72 | 4.427 | 0 | 0 | 计价 | 按实计算
GD3-130 | 材料 | 乙供 | C19020101 | 机械油5~7号 | kg | 0.11 | 5.656 | 0 | 0 | 计价 | 按实计算
GD3-130 | 材料 | 乙供 | C19020801 | 电力复合脂 | kg | 0.88 | 10.119 | 0 | 0 | 计价 | 按实计算
GD3-130 | 材料 | 乙供 | C19030201 | 乙醇 | kg | 0.09 | 3.62 | 0 | 0 | 计价 | 按实计算
GD3-130 | 材料 | 乙供 | C19031101 | 清洗剂 | kg | 3.157 | 2.41 | 0 | 0 | 计价 | 按实计算
GD3-130 | 材料 | 乙供 | C20010101 | 防锈漆 | kg | 1.76 | 9.353 | 0 | 0 | 计价 | 按实计算
GD3-130 | 材料 | 乙供 | C20010201 | 醇酸防锈漆 | kg | 1.54 | 11.56 | 0 | 0 | 计价 | 按实计算
GD3-130 | 材料 | 乙供 | C20030101 | 普通调和漆 | kg | 2.86 | 11.223 | 0 | 0 | 计价 | 按实计算
GD3-130 | 材料 | 乙供 | C22010101 | 钢管脚手架 包括扣件 | kg | 62.154 | 4.215 | 0 | 0 | 计价 | 按实计算
GD3-130 | 材料 | 乙供 | C22010141 | 木脚手板 50×250×4000 | 块 | 0.622 | 70 | 0 | 0 | 计价 | 按实计算
GD3-130 | 材料 | 乙供 | C22030501 | 钢锯条 各种规格 | 根 | 11 | 1.308 | 0 | 0 | 计价 | 按实计算
GD3-130 | 材料 | 乙供 | C22040101 | 砂布 | 张 | 8.25 | 0.66 | 0 | 0 | 计价 | 按实计算
GD3-130 | 材料 | 乙供 | C22040404 | 白纱带 20mm×20m | 卷 | 0.44 | 4.318 | 0 | 0 | 计价 | 按实计算
GD3-130 | 材料 | 乙供 | C22040411 | 无絮棉布 | kg | 0.09 | 7.414 | 0 | 0 | 计价 | 按实计算
GD3-130 | 材料 | 乙供 | C22040501 | 棉纱头 | kg | 4.4 | 5.67 | 0 | 0 | 计价 | 按实计算
GD3-130 | 材料 | 乙供 | C99010102 | 其他材料费 | 元 | 24.8079 | 1 | 0 | 0 | 计价 | 按实计算
GD3-130 | 机械 | 乙供 | J03-01-033 | 汽车式起重机 起重量 5t | 台班 | 1.43 | 552.67 | 0 | 0 | 计价 | 按实计算
GD3-130 | 机械 | 乙供 | J03-01-036 | 汽车式起重机 起重量 16t | 台班 | 1.65 | 876.93 | 0 | 0 | 计价 | 按实计算
GD3-130 | 机械 | 乙供 | J04-01-002 | 载重汽车 5t | 台班 | 1.1 | 380.35 | 0 | 0 | 计价 | 按实计算
GD3-130 | 机械 | 乙供 | J10-01-001 | 交流弧焊机 容量 21kVA | 台班 | 2.42 | 67 | 0 | 0 | 计价 | 按实计算
GD3-130 | 机械 | 乙供 | J13-01-055 | 高空作业车 20m以内 | 台班 | 2.159 | 998.89 | 0 | 0 | 计价 | 按实计算
GD3-130 | 机械 | 乙供 | J13-01-056 | 高空作业车 30m以内 | 台班 | 0.515 | 1243.88 | 0 | 0 | 计价 | 按实计算
GD3-130 | 机械 | 乙供 | J13-01-060 | 机动绞磨 3t以内 | 台班 | 0.518 | 162.99 | 0 | 0 | 计价 | 按实计算
GD3-130 | 机械 | 乙供 | J13-01-065 | 机动液压压接机 200t以内 | 台班 | 0.515 | 79.03 | 0 | 0 | 计价 | 按实计算
GD3-130 | 机械 | 乙供 | J14-01-004 | 回路电阻测试仪 里程 1~1999μΩ | 台班 | 6.072 | 43.3 | 0 | 0 | 计价 | 按实计算
GD3-130 | 机械 | 乙供 | J14-05-015 | 直流标准源 | 台班 | 6.072 | 191.05 | 0 | 0 | 计价 | 按实计算
GD3-130 | 机械 | 乙供 | J14-08-223 | 交直流高压分压器 100kV | 台班 | 5.358 | 135.5 | 0 | 0 | 计价 | 按实计算
GD3-131 | 人工 | 乙供 | 9101108 | 安装普通工 | 工日 | 14.7132 | 70 | 0 | 0 | 计价 | 按实计算
GD3-131 | 人工 | 乙供 | 9101109 | 安装技术工 | 工日 | 46.5338 | 107 | 0 | 0 | 计价 | 按实计算
GD3-131 | 材料 | 乙供 | C01020216 | 槽钢 16号以下 | kg | 16.918 | 3.741 | 0 | 0 | 计价 | 按实计算
GD3-131 | 材料 | 乙供 | C01020521 | 镀锌扁钢 综合 | kg | 452.16 | 4.655 | 0 | 0 | 计价 | 按实计算
GD3-131 | 材料 | 乙供 | C01030204 | 中厚钢板 12~20 | kg | 33.77 | 3.836 | 0 | 0 | 计价 | 按实计算
GD3-131 | 材料 | 乙供 | C02010106 | 无缝钢管10~20号 Φ57以下 | kg | 73.7 | 4.75 | 0 | 0 | 计价 | 按实计算
GD3-131 | 材料 | 乙供 | C07010401 | 钢垫板 综合 | kg | 20.24 | 4.655 | 0 | 0 | 计价 | 按实计算
GD3-131 | 材料 | 乙供 | C12010200 | 电焊条 J507 综合 | kg | 16.923 | 5.52 | 0 | 0 | 计价 | 按实计算
GD3-131 | 材料 | 乙供 | C12030301 | 焊锡膏 | kg | 0.165 | 5 | 0 | 0 | 计价 | 按实计算
GD3-131 | 材料 | 乙供 | C13010201 | 镀锌六角螺栓 综合 | kg | 24.065 | 8.8 | 0 | 0 | 计价 | 按实计算
GD3-131 | 材料 | 乙供 | C14010100 | 镀锌铁丝 | kg | 16.72 | 4.427 | 0 | 0 | 计价 | 按实计算
GD3-131 | 材料 | 乙供 | C19020101 | 机械油5~7号 | kg | 0.11 | 5.656 | 0 | 0 | 计价 | 按实计算
GD3-131 | 材料 | 乙供 | C19020801 | 电力复合脂 | kg | 0.88 | 10.119 | 0 | 0 | 计价 | 按实计算
GD3-131 | 材料 | 乙供 | C19030201 | 乙醇 | kg | 0.095 | 3.62 | 0 | 0 | 计价 | 按实计算
GD3-131 | 材料 | 乙供 | C19031101 | 清洗剂 | kg | 3.157 | 2.41 | 0 | 0 | 计价 | 按实计算
GD3-131 | 材料 | 乙供 | C20010101 | 防锈漆 | kg | 1.76 | 9.353 | 0 | 0 | 计价 | 按实计算
GD3-131 | 材料 | 乙供 | C20010201 | 醇酸防锈漆 | kg | 1.54 | 11.56 | 0 | 0 | 计价 | 按实计算
GD3-131 | 材料 | 乙供 | C20030101 | 普通调和漆 | kg | 2.86 | 11.223 | 0 | 0 | 计价 | 按实计算
GD3-131 | 材料 | 乙供 | C22010101 | 钢管脚手架 包括扣件 | kg | 62.154 | 4.215 | 0 | 0 | 计价 | 按实计算
GD3-131 | 材料 | 乙供 | C22010141 | 木脚手板 50×250×4000 | 块 | 0.622 | 70 | 0 | 0 | 计价 | 按实计算
GD3-131 | 材料 | 乙供 | C22030501 | 钢锯条 各种规格 | 根 | 12.1 | 1.308 | 0 | 0 | 计价 | 按实计算
GD3-131 | 材料 | 乙供 | C22040101 | 砂布 | 张 | 8.8 | 0.66 | 0 | 0 | 计价 | 按实计算
GD3-131 | 材料 | 乙供 | C22040404 | 白纱带 20mm×20m | 卷 | 0.44 | 4.318 | 0 | 0 | 计价 | 按实计算
GD3-131 | 材料 | 乙供 | C22040411 | 无絮棉布 | kg | 0.095 | 7.414 | 0 | 0 | 计价 | 按实计算
GD3-131 | 材料 | 乙供 | C22040501 | 棉纱头 | kg | 4.4 | 5.67 | 0 | 0 | 计价 | 按实计算
GD3-131 | 材料 | 乙供 | C99010102 | 其他材料费 | 元 | 29.114 | 1 | 0 | 0 | 计价 | 按实计算
GD3-131 | 机械 | 乙供 | J03-01-033 | 汽车式起重机 起重量 5t | 台班 | 1.43 | 552.67 | 0 | 0 | 计价 | 按实计算
GD3-131 | 机械 | 乙供 | J03-01-036 | 汽车式起重机 起重量 16t | 台班 | 1.65 | 876.93 | 0 | 0 | 计价 | 按实计算
GD3-131 | 机械 | 乙供 | J04-01-002 | 载重汽车 5t | 台班 | 1.1 | 380.35 | 0 | 0 | 计价 | 按实计算
GD3-131 | 机械 | 乙供 | J10-01-001 | 交流弧焊机 容量 21kVA | 台班 | 2.42 | 67 | 0 | 0 | 计价 | 按实计算
GD3-131 | 机械 | 乙供 | J13-01-055 | 高空作业车 20m以内 | 台班 | 2.168 | 998.89 | 0 | 0 | 计价 | 按实计算
GD3-131 | 机械 | 乙供 | J13-01-056 | 高空作业车 30m以内 | 台班 | 0.515 | 1243.88 | 0 | 0 | 计价 | 按实计算
GD3-131 | 机械 | 乙供 | J13-01-060 | 机动绞磨 3t以内 | 台班 | 0.518 | 162.99 | 0 | 0 | 计价 | 按实计算
GD3-131 | 机械 | 乙供 | J13-01-065 | 机动液压压接机 200t以内 | 台班 | 0.515 | 79.03 | 0 | 0 | 计价 | 按实计算
GD3-131 | 机械 | 乙供 | J14-01-004 | 回路电阻测试仪 里程 1~1999μΩ | 台班 | 6.39 | 43.3 | 0 | 0 | 计价 | 按实计算
GD3-131 | 机械 | 乙供 | J14-05-015 | 直流标准源 | 台班 | 6.39 | 191.05 | 0 | 0 | 计价 | 按实计算
GD3-131 | 机械 | 乙供 | J14-08-223 | 交直流高压分压器 100kV | 台班 | 5.638 | 135.5 | 0 | 0 | 计价 | 按实计算
GD3-132 | 人工 | 乙供 | 9101108 | 安装普通工 | 工日 | 17.4267 | 70 | 0 | 0 | 计价 | 按实计算
GD3-132 | 人工 | 乙供 | 9101109 | 安装技术工 | 工日 | 58.8635 | 107 | 0 | 0 | 计价 | 按实计算
GD3-132 | 材料 | 乙供 | C01020216 | 槽钢 16号以下 | kg | 23.736 | 3.741 | 0 | 0 | 计价 | 按实计算
GD3-132 | 材料 | 乙供 | C01020521 | 镀锌扁钢 综合 | kg | 452.16 | 4.655 | 0 | 0 | 计价 | 按实计算
GD3-132 | 材料 | 乙供 | C01030204 | 中厚钢板 12~20 | kg | 54.814 | 3.836 | 0 | 0 | 计价 | 按实计算
GD3-132 | 材料 | 乙供 | C02010106 | 无缝钢管10~20号 Φ57以下 | kg | 68.218 | 4.75 | 0 | 0 | 计价 | 按实计算
GD3-132 | 材料 | 乙供 | C07010401 | 钢垫板 综合 | kg | 29.534 | 4.655 | 0 | 0 | 计价 | 按实计算
GD3-132 | 材料 | 乙供 | C12010200 | 电焊条 J507 综合 | kg | 17.031 | 5.52 | 0 | 0 | 计价 | 按实计算
GD3-132 | 材料 | 乙供 | C12030301 | 焊锡膏 | kg | 0.165 | 5 | 0 | 0 | 计价 | 按实计算
GD3-132 | 材料 | 乙供 | C13010201 | 镀锌六角螺栓 综合 | kg | 27.547 | 8.8 | 0 | 0 | 计价 | 按实计算
GD3-132 | 材料 | 乙供 | C14010100 | 镀锌铁丝 | kg | 27.306 | 4.427 | 0 | 0 | 计价 | 按实计算
GD3-132 | 材料 | 乙供 | C19020101 | 机械油5~7号 | kg | 0.2 | 5.656 | 0 | 0 | 计价 | 按实计算
GD3-132 | 材料 | 乙供 | C19020801 | 电力复合脂 | kg | 1.153 | 10.119 | 0 | 0 | 计价 | 按实计算
GD3-132 | 材料 | 乙供 | C19030201 | 乙醇 | kg | 0.145 | 3.62 | 0 | 0 | 计价 | 按实计算
GD3-132 | 材料 | 乙供 | C19031101 | 清洗剂 | kg | 2.232 | 2.41 | 0 | 0 | 计价 | 按实计算
GD3-132 | 材料 | 乙供 | C20010101 | 防锈漆 | kg | 1.805 | 9.353 | 0 | 0 | 计价 | 按实计算
GD3-132 | 材料 | 乙供 | C20010201 | 醇酸防锈漆 | kg | 1.54 | 11.56 | 0 | 0 | 计价 | 按实计算
GD3-132 | 材料 | 乙供 | C20030101 | 普通调和漆 | kg | 3.411 | 11.223 | 0 | 0 | 计价 | 按实计算
GD3-132 | 材料 | 乙供 | C22010101 | 钢管脚手架 包括扣件 | kg | 94.471 | 4.215 | 0 | 0 | 计价 | 按实计算
GD3-132 | 材料 | 乙供 | C22010141 | 木脚手板 50×250×4000 | 块 | 0.945 | 70 | 0 | 0 | 计价 | 按实计算
GD3-132 | 材料 | 乙供 | C22030501 | 钢锯条 各种规格 | 根 | 18.058 | 1.308 | 0 | 0 | 计价 | 按实计算
GD3-132 | 材料 | 乙供 | C22040101 | 砂布 | 张 | 10.063 | 0.66 | 0 | 0 | 计价 | 按实计算
GD3-132 | 材料 | 乙供 | C22040404 | 白纱带 20mm×20m | 卷 | 0.44 | 4.318 | 0 | 0 | 计价 | 按实计算
GD3-132 | 材料 | 乙供 | C22040411 | 无絮棉布 | kg | 0.145 | 7.414 | 0 | 0 | 计价 | 按实计算
GD3-132 | 材料 | 乙供 | C22040501 | 棉纱头 | kg | 4.563 | 5.67 | 0 | 0 | 计价 | 按实计算
GD3-132 | 材料 | 乙供 | C99010102 | 其他材料费 | 元 | 36.6767 | 1 | 0 | 0 | 计价 | 按实计算
GD3-132 | 机械 | 乙供 | J03-01-033 | 汽车式起重机 起重量 5t | 台班 | 1.5 | 552.67 | 0 | 0 | 计价 | 按实计算
GD3-132 | 机械 | 乙供 | J03-01-036 | 汽车式起重机 起重量 16t | 台班 | 1.806 | 876.93 | 0 | 0 | 计价 | 按实计算
GD3-132 | 机械 | 乙供 | J04-01-002 | 载重汽车 5t | 台班 | 1.2 | 380.35 | 0 | 0 | 计价 | 按实计算
GD3-132 | 机械 | 乙供 | J10-01-001 | 交流弧焊机 容量 21kVA | 台班 | 2.5 | 67 | 0 | 0 | 计价 | 按实计算
GD3-132 | 机械 | 乙供 | J13-01-055 | 高空作业车 20m以内 | 台班 | 2.795 | 998.89 | 0 | 0 | 计价 | 按实计算
GD3-132 | 机械 | 乙供 | J13-01-056 | 高空作业车 30m以内 | 台班 | 0.515 | 1243.88 | 0 | 0 | 计价 | 按实计算
GD3-132 | 机械 | 乙供 | J13-01-060 | 机动绞磨 3t以内 | 台班 | 0.518 | 162.99 | 0 | 0 | 计价 | 按实计算
GD3-132 | 机械 | 乙供 | J13-01-065 | 机动液压压接机 200t以内 | 台班 | 0.515 | 79.03 | 0 | 0 | 计价 | 按实计算
GD3-132 | 机械 | 乙供 | J14-01-004 | 回路电阻测试仪 里程 1~1999μΩ | 台班 | 9.76 | 43.3 | 0 | 0 | 计价 | 按实计算
GD3-132 | 机械 | 乙供 | J14-05-015 | 直流标准源 | 台班 | 9.76 | 191.05 | 0 | 0 | 计价 | 按实计算
GD3-132 | 机械 | 乙供 | J14-08-223 | 交直流高压分压器 100kV | 台班 | 8.611 | 135.5 | 0 | 0 | 计价 | 按实计算
GD3-133 | 人工 | 乙供 | 9101108 | 安装普通工 | 工日 | 18.4719 | 70 | 0 | 0 | 计价 | 按实计算
GD3-133 | 人工 | 乙供 | 9101109 | 安装技术工 | 工日 | 62.4229 | 107 | 0 | 0 | 计价 | 按实计算
GD3-133 | 材料 | 乙供 | C01020216 | 槽钢 16号以下 | kg | 28.928 | 3.741 | 0 | 0 | 计价 | 按实计算
GD3-133 | 材料 | 乙供 | C01020521 | 镀锌扁钢 综合 | kg | 452.16 | 4.655 | 0 | 0 | 计价 | 按实计算
GD3-133 | 材料 | 乙供 | C01030204 | 中厚钢板 12~20 | kg | 59.499 | 3.836 | 0 | 0 | 计价 | 按实计算
GD3-133 | 材料 | 乙供 | C02010106 | 无缝钢管10~20号 Φ57以下 | kg | 132.66 | 4.75 | 0 | 0 | 计价 | 按实计算
GD3-133 | 材料 | 乙供 | C07010401 | 钢垫板 综合 | kg | 32 | 4.655 | 0 | 0 | 计价 | 按实计算
GD3-133 | 材料 | 乙供 | C12010200 | 电焊条 J507 综合 | kg | 17.846 | 5.52 | 0 | 0 | 计价 | 按实计算
GD3-133 | 材料 | 乙供 | C12030301 | 焊锡膏 | kg | 0.165 | 5 | 0 | 0 | 计价 | 按实计算
GD3-133 | 材料 | 乙供 | C13010201 | 镀锌六角螺栓 综合 | kg | 29.322 | 8.8 | 0 | 0 | 计价 | 按实计算
GD3-133 | 材料 | 乙供 | C14010100 | 镀锌铁丝 | kg | 27.95 | 4.427 | 0 | 0 | 计价 | 按实计算
GD3-133 | 材料 | 乙供 | C19020101 | 机械油5~7号 | kg | 0.2 | 5.656 | 0 | 0 | 计价 | 按实计算
GD3-133 | 材料 | 乙供 | C19020801 | 电力复合脂 | kg | 1.153 | 10.119 | 0 | 0 | 计价 | 按实计算
GD3-133 | 材料 | 乙供 | C19030201 | 乙醇 | kg | 0.154 | 3.62 | 0 | 0 | 计价 | 按实计算
GD3-133 | 材料 | 乙供 | C19031101 | 清洗剂 | kg | 2.311 | 2.41 | 0 | 0 | 计价 | 按实计算
GD3-133 | 材料 | 乙供 | C20010101 | 防锈漆 | kg | 1.805 | 9.353 | 0 | 0 | 计价 | 按实计算
GD3-133 | 材料 | 乙供 | C20010201 | 醇酸防锈漆 | kg | 1.54 | 11.56 | 0 | 0 | 计价 | 按实计算
GD3-133 | 材料 | 乙供 | C20030101 | 普通调和漆 | kg | 3.586 | 11.223 | 0 | 0 | 计价 | 按实计算
GD3-133 | 材料 | 乙供 | C22010101 | 钢管脚手架 包括扣件 | kg | 95.428 | 4.215 | 0 | 0 | 计价 | 按实计算
GD3-133 | 材料 | 乙供 | C22010141 | 木脚手板 50×250×4000 | 块 | 0.965 | 70 | 0 | 0 | 计价 | 按实计算
GD3-133 | 材料 | 乙供 | C22030501 | 钢锯条 各种规格 | 根 | 19.8 | 1.308 | 0 | 0 | 计价 | 按实计算
GD3-133 | 材料 | 乙供 | C22040101 | 砂布 | 张 | 11 | 0.66 | 0 | 0 | 计价 | 按实计算
GD3-133 | 材料 | 乙供 | C22040404 | 白纱带 20mm×20m | 卷 | 0.44 | 4.318 | 0 | 0 | 计价 | 按实计算
GD3-133 | 材料 | 乙供 | C22040411 | 无絮棉布 | kg | 0.154 | 7.414 | 0 | 0 | 计价 | 按实计算
GD3-133 | 材料 | 乙供 | C22040501 | 棉纱头 | kg | 4.73 | 5.67 | 0 | 0 | 计价 | 按实计算
GD3-133 | 材料 | 乙供 | C99010102 | 其他材料费 | 元 | 44.4662 | 1 | 0 | 0 | 计价 | 按实计算
GD3-133 | 机械 | 乙供 | J03-01-033 | 汽车式起重机 起重量 5t | 台班 | 1.5 | 552.67 | 0 | 0 | 计价 | 按实计算
GD3-133 | 机械 | 乙供 | J03-01-036 | 汽车式起重机 起重量 16t | 台班 | 1.806 | 876.93 | 0 | 0 | 计价 | 按实计算
GD3-133 | 机械 | 乙供 | J04-01-002 | 载重汽车 5t | 台班 | 1.2 | 380.35 | 0 | 0 | 计价 | 按实计算
GD3-133 | 机械 | 乙供 | J10-01-001 | 交流弧焊机 容量 21kVA | 台班 | 2.5 | 67 | 0 | 0 | 计价 | 按实计算
GD3-133 | 机械 | 乙供 | J13-01-055 | 高空作业车 20m以内 | 台班 | 2.812 | 998.89 | 0 | 0 | 计价 | 按实计算
GD3-133 | 机械 | 乙供 | J13-01-056 | 高空作业车 30m以内 | 台班 | 0.515 | 1243.88 | 0 | 0 | 计价 | 按实计算
GD3-133 | 机械 | 乙供 | J13-01-060 | 机动绞磨 3t以内 | 台班 | 0.518 | 162.99 | 0 | 0 | 计价 | 按实计算
GD3-133 | 机械 | 乙供 | J13-01-065 | 机动液压压接机 200t以内 | 台班 | 0.515 | 79.03 | 0 | 0 | 计价 | 按实计算
GD3-133 | 机械 | 乙供 | J14-01-004 | 回路电阻测试仪 里程 1~1999μΩ | 台班 | 10.332 | 43.3 | 0 | 0 | 计价 | 按实计算
GD3-133 | 机械 | 乙供 | J14-05-015 | 直流标准源 | 台班 | 10.332 | 191.05 | 0 | 0 | 计价 | 按实计算
GD3-133 | 机械 | 乙供 | J14-08-223 | 交直流高压分压器 100kV | 台班 | 9.116 | 135.5 | 0 | 0 | 计价 | 按实计算
GD3-134 | 人工 | 乙供 | 9101108 | 安装普通工 | 工日 | 0.9246 | 70 | 0 | 0 | 计价 | 按实计算
GD3-134 | 人工 | 乙供 | 9101109 | 安装技术工 | 工日 | 4.1631 | 107 | 0 | 0 | 计价 | 按实计算
GD3-134 | 材料 | 乙供 | C01020216 | 槽钢 16号以下 | kg | 16.038 | 3.741 | 0 | 0 | 计价 | 按实计算
GD3-134 | 材料 | 乙供 | C01020521 | 镀锌扁钢 综合 | kg | 33.912 | 4.655 | 0 | 0 | 计价 | 按实计算
GD3-134 | 材料 | 乙供 | C02010106 | 无缝钢管10~20号 Φ57以下 | kg | 5.661 | 4.75 | 0 | 0 | 计价 | 按实计算
GD3-134 | 材料 | 乙供 | C07010401 | 钢垫板 综合 | kg | 1.782 | 4.655 | 0 | 0 | 计价 | 按实计算
GD3-134 | 材料 | 乙供 | C12010200 | 电焊条 J507 综合 | kg | 1.246 | 5.52 | 0 | 0 | 计价 | 按实计算
GD3-134 | 材料 | 乙供 | C13010201 | 镀锌六角螺栓 综合 | kg | 7.618 | 8.8 | 0 | 0 | 计价 | 按实计算
GD3-134 | 材料 | 乙供 | C14010100 | 镀锌铁丝 | kg | 2.367 | 4.427 | 0 | 0 | 计价 | 按实计算
GD3-134 | 材料 | 乙供 | C16010410 | 铜编织带 150mm | m | 0.891 | 92.126 | 0 | 0 | 计价 | 按实计算
GD3-134 | 材料 | 乙供 | C19020801 | 电力复合脂 | kg | 0.128 | 10.119 | 0 | 0 | 计价 | 按实计算
GD3-134 | 材料 | 乙供 | C19030201 | 乙醇 | kg | 0.039 | 3.62 | 0 | 0 | 计价 | 按实计算
GD3-134 | 材料 | 乙供 | C19031101 | 清洗剂 | kg | 0.704 | 2.41 | 0 | 0 | 计价 | 按实计算
GD3-134 | 材料 | 乙供 | C20010101 | 防锈漆 | kg | 0.02 | 9.353 | 0 | 0 | 计价 | 按实计算
GD3-134 | 材料 | 乙供 | C20010201 | 醇酸防锈漆 | kg | 0.517 | 11.56 | 0 | 0 | 计价 | 按实计算
GD3-134 | 材料 | 乙供 | C20030101 | 普通调和漆 | kg | 0.238 | 11.223 | 0 | 0 | 计价 | 按实计算
GD3-134 | 材料 | 乙供 | C22010101 | 钢管脚手架 包括扣件 | kg | 12.533 | 4.215 | 0 | 0 | 计价 | 按实计算
GD3-134 | 材料 | 乙供 | C22010141 | 木脚手板 50×250×4000 | 块 | 0.125 | 70 | 0 | 0 | 计价 | 按实计算
GD3-134 | 材料 | 乙供 | C22030501 | 钢锯条 各种规格 | 根 | 1.188 | 1.308 | 0 | 0 | 计价 | 按实计算
GD3-134 | 材料 | 乙供 | C22040101 | 砂布 | 张 | 1.144 | 0.66 | 0 | 0 | 计价 | 按实计算
GD3-134 | 材料 | 乙供 | C22040411 | 无絮棉布 | kg | 0.039 | 7.414 | 0 | 0 | 计价 | 按实计算
GD3-134 | 材料 | 乙供 | C22040501 | 棉纱头 | kg | 0.288 | 5.67 | 0 | 0 | 计价 | 按实计算
GD3-134 | 材料 | 乙供 | C99010102 | 其他材料费 | 元 | 6.7888 | 1 | 0 | 0 | 计价 | 按实计算
GD3-134 | 机械 | 乙供 | J03-01-033 | 汽车式起重机 起重量 5t | 台班 | 0.119 | 552.67 | 0 | 0 | 计价 | 按实计算
GD3-134 | 机械 | 乙供 | J03-01-035 | 汽车式起重机 起重量 12t | 台班 | 0.077 | 773.02 | 0 | 0 | 计价 | 按实计算
GD3-134 | 机械 | 乙供 | J04-01-002 | 载重汽车 5t | 台班 | 0.119 | 380.35 | 0 | 0 | 计价 | 按实计算
GD3-134 | 机械 | 乙供 | J10-01-001 | 交流弧焊机 容量 21kVA | 台班 | 0.178 | 67 | 0 | 0 | 计价 | 按实计算
GD3-134 | 机械 | 乙供 | J13-01-055 | 高空作业车 20m以内 | 台班 | 0.104 | 998.89 | 0 | 0 | 计价 | 按实计算
GD3-134 | 机械 | 乙供 | J13-01-056 | 高空作业车 30m以内 | 台班 | 0.047 | 1243.88 | 0 | 0 | 计价 | 按实计算
GD3-134 | 机械 | 乙供 | J13-01-060 | 机动绞磨 3t以内 | 台班 | 0.13 | 162.99 | 0 | 0 | 计价 | 按实计算
GD3-134 | 机械 | 乙供 | J13-01-065 | 机动液压压接机 200t以内 | 台班 | 0.187 | 79.03 | 0 | 0 | 计价 | 按实计算
GD3-134 | 机械 | 乙供 | J14-01-004 | 回路电阻测试仪 里程 1~1999μΩ | 台班 | 0.606 | 43.3 | 0 | 0 | 计价 | 按实计算
GD3-134 | 机械 | 乙供 | J14-05-015 | 直流标准源 | 台班 | 0.606 | 191.05 | 0 | 0 | 计价 | 按实计算
GD3-134 | 机械 | 乙供 | J14-08-223 | 交直流高压分压器 100kV | 台班 | 0.606 | 135.5 | 0 | 0 | 计价 | 按实计算
GD3-135 | 人工 | 乙供 | 9101108 | 安装普通工 | 工日 | 1.2596 | 70 | 0 | 0 | 计价 | 按实计算
GD3-135 | 人工 | 乙供 | 9101109 | 安装技术工 | 工日 | 5.9798 | 107 | 0 | 0 | 计价 | 按实计算
GD3-135 | 材料 | 乙供 | C01020216 | 槽钢 16号以下 | kg | 16.038 | 3.741 | 0 | 0 | 计价 | 按实计算
GD3-135 | 材料 | 乙供 | C01020521 | 镀锌扁钢 综合 | kg | 60.288 | 4.655 | 0 | 0 | 计价 | 按实计算
GD3-135 | 材料 | 乙供 | C02010106 | 无缝钢管10~20号 Φ57以下 | kg | 6.255 | 4.75 | 0 | 0 | 计价 | 按实计算
GD3-135 | 材料 | 乙供 | C07010401 | 钢垫板 综合 | kg | 1.782 | 4.655 | 0 | 0 | 计价 | 按实计算
GD3-135 | 材料 | 乙供 | C12010200 | 电焊条 J507 综合 | kg | 1.662 | 5.52 | 0 | 0 | 计价 | 按实计算
GD3-135 | 材料 | 乙供 | C13010201 | 镀锌六角螺栓 综合 | kg | 8.419 | 8.8 | 0 | 0 | 计价 | 按实计算
GD3-135 | 材料 | 乙供 | C14010100 | 镀锌铁丝 | kg | 2.783 | 4.427 | 0 | 0 | 计价 | 按实计算
GD3-135 | 材料 | 乙供 | C16010410 | 铜编织带 150mm | m | 0.891 | 92.126 | 0 | 0 | 计价 | 按实计算
GD3-135 | 材料 | 乙供 | C19020801 | 电力复合脂 | kg | 0.134 | 10.119 | 0 | 0 | 计价 | 按实计算
GD3-135 | 材料 | 乙供 | C19030201 | 乙醇 | kg | 0.039 | 3.62 | 0 | 0 | 计价 | 按实计算
GD3-135 | 材料 | 乙供 | C19031101 | 清洗剂 | kg | 0.882 | 2.41 | 0 | 0 | 计价 | 按实计算
GD3-135 | 材料 | 乙供 | C20010101 | 防锈漆 | kg | 0.024 | 9.353 | 0 | 0 | 计价 | 按实计算
GD3-135 | 材料 | 乙供 | C20010201 | 醇酸防锈漆 | kg | 0.517 | 11.56 | 0 | 0 | 计价 | 按实计算
GD3-135 | 材料 | 乙供 | C20030101 | 普通调和漆 | kg | 0.356 | 11.223 | 0 | 0 | 计价 | 按实计算
GD3-135 | 材料 | 乙供 | C22010101 | 钢管脚手架 包括扣件 | kg | 14.315 | 4.215 | 0 | 0 | 计价 | 按实计算
GD3-135 | 材料 | 乙供 | C22010141 | 木脚手板 50×250×4000 | 块 | 0.143 | 70 | 0 | 0 | 计价 | 按实计算
GD3-135 | 材料 | 乙供 | C22030501 | 钢锯条 各种规格 | 根 | 2.376 | 1.308 | 0 | 0 | 计价 | 按实计算
GD3-135 | 材料 | 乙供 | C22040101 | 砂布 | 张 | 1.452 | 0.66 | 0 | 0 | 计价 | 按实计算
GD3-135 | 材料 | 乙供 | C22040411 | 无絮棉布 | kg | 0.039 | 7.414 | 0 | 0 | 计价 | 按实计算
GD3-135 | 材料 | 乙供 | C22040501 | 棉纱头 | kg | 0.348 | 5.67 | 0 | 0 | 计价 | 按实计算
GD3-135 | 材料 | 乙供 | C99010102 | 其他材料费 | 元 | 7.3233 | 1 | 0 | 0 | 计价 | 按实计算
GD3-135 | 机械 | 乙供 | J03-01-033 | 汽车式起重机 起重量 5t | 台班 | 0.119 | 552.67 | 0 | 0 | 计价 | 按实计算
GD3-135 | 机械 | 乙供 | J03-01-035 | 汽车式起重机 起重量 12t | 台班 | 0.119 | 773.02 | 0 | 0 | 计价 | 按实计算
GD3-135 | 机械 | 乙供 | J04-01-002 | 载重汽车 5t | 台班 | 0.119 | 380.35 | 0 | 0 | 计价 | 按实计算
GD3-135 | 机械 | 乙供 | J10-01-001 | 交流弧焊机 容量 21kVA | 台班 | 0.238 | 67 | 0 | 0 | 计价 | 按实计算
GD3-135 | 机械 | 乙供 | J13-01-055 | 高空作业车 20m以内 | 台班 | 0.114 | 998.89 | 0 | 0 | 计价 | 按实计算
GD3-135 | 机械 | 乙供 | J13-01-056 | 高空作业车 30m以内 | 台班 | 0.059 | 1243.88 | 0 | 0 | 计价 | 按实计算
GD3-135 | 机械 | 乙供 | J13-01-060 | 机动绞磨 3t以内 | 台班 | 0.13 | 162.99 | 0 | 0 | 计价 | 按实计算
GD3-135 | 机械 | 乙供 | J13-01-065 | 机动液压压接机 200t以内 | 台班 | 0.187 | 79.03 | 0 | 0 | 计价 | 按实计算
GD3-135 | 机械 | 乙供 | J14-01-004 | 回路电阻测试仪 里程 1~1999μΩ | 台班 | 1.01 | 43.3 | 0 | 0 | 计价 | 按实计算
GD3-135 | 机械 | 乙供 | J14-05-015 | 直流标准源 | 台班 | 0.673 | 191.05 | 0 | 0 | 计价 | 按实计算
GD3-135 | 机械 | 乙供 | J14-08-223 | 交直流高压分压器 100kV | 台班 | 0.673 | 135.5 | 0 | 0 | 计价 | 按实计算
GD3-136 | 人工 | 乙供 | 9101108 | 安装普通工 | 工日 | 2.3182 | 70 | 0 | 0 | 计价 | 按实计算
GD3-136 | 人工 | 乙供 | 9101109 | 安装技术工 | 工日 | 8.235 | 107 | 0 | 0 | 计价 | 按实计算
GD3-136 | 材料 | 乙供 | C01020216 | 槽钢 16号以下 | kg | 16.038 | 3.741 | 0 | 0 | 计价 | 按实计算
GD3-136 | 材料 | 乙供 | C01020521 | 镀锌扁钢 综合 | kg | 60.288 | 4.655 | 0 | 0 | 计价 | 按实计算
GD3-136 | 材料 | 乙供 | C02010106 | 无缝钢管10~20号 Φ57以下 | kg | 10.413 | 4.75 | 0 | 0 | 计价 | 按实计算
GD3-136 | 材料 | 乙供 | C07010401 | 钢垫板 综合 | kg | 1.782 | 4.655 | 0 | 0 | 计价 | 按实计算
GD3-136 | 材料 | 乙供 | C12010200 | 电焊条 J507 综合 | kg | 2.077 | 5.52 | 0 | 0 | 计价 | 按实计算
GD3-136 | 材料 | 乙供 | C13010201 | 镀锌六角螺栓 综合 | kg | 16.715 | 8.8 | 0 | 0 | 计价 | 按实计算
GD3-136 | 材料 | 乙供 | C14010100 | 镀锌铁丝 | kg | 3.386 | 4.427 | 0 | 0 | 计价 | 按实计算
GD3-136 | 材料 | 乙供 | C16010410 | 铜编织带 150mm | m | 0.891 | 92.126 | 0 | 0 | 计价 | 按实计算
GD3-136 | 材料 | 乙供 | C19020801 | 电力复合脂 | kg | 0.58 | 10.119 | 0 | 0 | 计价 | 按实计算
GD3-136 | 材料 | 乙供 | C19030201 | 乙醇 | kg | 0.455 | 3.62 | 0 | 0 | 计价 | 按实计算
GD3-136 | 材料 | 乙供 | C19031101 | 清洗剂 | kg | 1.518 | 2.41 | 0 | 0 | 计价 | 按实计算
GD3-136 | 材料 | 乙供 | C20010101 | 防锈漆 | kg | 0.297 | 9.353 | 0 | 0 | 计价 | 按实计算
GD3-136 | 材料 | 乙供 | C20010201 | 醇酸防锈漆 | kg | 1.54 | 11.56 | 0 | 0 | 计价 | 按实计算
GD3-136 | 材料 | 乙供 | C20030101 | 普通调和漆 | kg | 0.475 | 11.223 | 0 | 0 | 计价 | 按实计算
GD3-136 | 材料 | 乙供 | C22010101 | 钢管脚手架 包括扣件 | kg | 18.575 | 4.215 | 0 | 0 | 计价 | 按实计算
GD3-136 | 材料 | 乙供 | C22010141 | 木脚手板 50×250×4000 | 块 | 0.186 | 70 | 0 | 0 | 计价 | 按实计算
GD3-136 | 材料 | 乙供 | C22030501 | 钢锯条 各种规格 | 根 | 2.97 | 1.308 | 0 | 0 | 计价 | 按实计算
GD3-136 | 材料 | 乙供 | C22040101 | 砂布 | 张 | 5.588 | 0.66 | 0 | 0 | 计价 | 按实计算
GD3-136 | 材料 | 乙供 | C22040411 | 无絮棉布 | kg | 0.455 | 7.414 | 0 | 0 | 计价 | 按实计算
GD3-136 | 材料 | 乙供 | C22040501 | 棉纱头 | kg | 0.847 | 5.67 | 0 | 0 | 计价 | 按实计算
GD3-136 | 材料 | 乙供 | C99010102 | 其他材料费 | 元 | 10.3507 | 1 | 0 | 0 | 计价 | 按实计算
GD3-136 | 机械 | 乙供 | J03-01-033 | 汽车式起重机 起重量 5t | 台班 | 0.119 | 552.67 | 0 | 0 | 计价 | 按实计算
GD3-136 | 机械 | 乙供 | J03-01-035 | 汽车式起重机 起重量 12t | 台班 | 0.178 | 773.02 | 0 | 0 | 计价 | 按实计算
GD3-136 | 机械 | 乙供 | J04-01-002 | 载重汽车 5t | 台班 | 0.119 | 380.35 | 0 | 0 | 计价 | 按实计算
GD3-136 | 机械 | 乙供 | J10-01-001 | 交流弧焊机 容量 21kVA | 台班 | 0.297 | 67 | 0 | 0 | 计价 | 按实计算
GD3-136 | 机械 | 乙供 | J13-01-055 | 高空作业车 20m以内 | 台班 | 0.312 | 998.89 | 0 | 0 | 计价 | 按实计算
GD3-136 | 机械 | 乙供 | J13-01-056 | 高空作业车 30m以内 | 台班 | 0.119 | 1243.88 | 0 | 0 | 计价 | 按实计算
GD3-136 | 机械 | 乙供 | J13-01-060 | 机动绞磨 3t以内 | 台班 | 0.315 | 162.99 | 0 | 0 | 计价 | 按实计算
GD3-136 | 机械 | 乙供 | J13-01-065 | 机动液压压接机 200t以内 | 台班 | 0.468 | 79.03 | 0 | 0 | 计价 | 按实计算
GD3-136 | 机械 | 乙供 | J14-01-004 | 回路电阻测试仪 里程 1~1999μΩ | 台班 | 1.049 | 43.3 | 0 | 0 | 计价 | 按实计算
GD3-136 | 机械 | 乙供 | J14-05-015 | 直流标准源 | 台班 | 1.049 | 191.05 | 0 | 0 | 计价 | 按实计算
GD3-136 | 机械 | 乙供 | J14-08-223 | 交直流高压分压器 100kV | 台班 | 0.926 | 135.5 | 0 | 0 | 计价 | 按实计算
GD3-137 | 人工 | 乙供 | 9101108 | 安装普通工 | 工日 | 3.9329 | 70 | 0 | 0 | 计价 | 按实计算
GD3-137 | 人工 | 乙供 | 9101109 | 安装技术工 | 工日 | 12.5575 | 107 | 0 | 0 | 计价 | 按实计算
GD3-137 | 材料 | 乙供 | C01020216 | 槽钢 16号以下 | kg | 16.038 | 3.741 | 0 | 0 | 计价 | 按实计算
GD3-137 | 材料 | 乙供 | C01020521 | 镀锌扁钢 综合 | kg | 75.36 | 4.655 | 0 | 0 | 计价 | 按实计算
GD3-137 | 材料 | 乙供 | C02010106 | 无缝钢管10~20号 Φ57以下 | kg | 19.674 | 4.75 | 0 | 0 | 计价 | 按实计算
GD3-137 | 材料 | 乙供 | C07010401 | 钢垫板 综合 | kg | 1.782 | 4.655 | 0 | 0 | 计价 | 按实计算
GD3-137 | 材料 | 乙供 | C12010200 | 电焊条 J507 综合 | kg | 2.077 | 5.52 | 0 | 0 | 计价 | 按实计算
GD3-137 | 材料 | 乙供 | C13010201 | 镀锌六角螺栓 综合 | kg | 17.865 | 8.8 | 0 | 0 | 计价 | 按实计算
GD3-137 | 材料 | 乙供 | C14010100 | 镀锌铁丝 | kg | 3.386 | 4.427 | 0 | 0 | 计价 | 按实计算
GD3-137 | 材料 | 乙供 | C16010410 | 铜编织带 150mm | m | 0.891 | 92.126 | 0 | 0 | 计价 | 按实计算
GD3-137 | 材料 | 乙供 | C19020801 | 电力复合脂 | kg | 0.585 | 10.119 | 0 | 0 | 计价 | 按实计算
GD3-137 | 材料 | 乙供 | C19030201 | 乙醇 | kg | 0.455 | 3.62 | 0 | 0 | 计价 | 按实计算
GD3-137 | 材料 | 乙供 | C19031101 | 清洗剂 | kg | 1.696 | 2.41 | 0 | 0 | 计价 | 按实计算
GD3-137 | 材料 | 乙供 | C20010101 | 防锈漆 | kg | 0.356 | 9.353 | 0 | 0 | 计价 | 按实计算
GD3-137 | 材料 | 乙供 | C20010201 | 醇酸防锈漆 | kg | 1.54 | 11.56 | 0 | 0 | 计价 | 按实计算
GD3-137 | 材料 | 乙供 | C20030101 | 普通调和漆 | kg | 0.594 | 11.223 | 0 | 0 | 计价 | 按实计算
GD3-137 | 材料 | 乙供 | C22010101 | 钢管脚手架 包括扣件 | kg | 18.575 | 4.215 | 0 | 0 | 计价 | 按实计算
GD3-137 | 材料 | 乙供 | C22010141 | 木脚手板 50×250×4000 | 块 | 0.186 | 70 | 0 | 0 | 计价 | 按实计算
GD3-137 | 材料 | 乙供 | C22030501 | 钢锯条 各种规格 | 根 | 4.158 | 1.308 | 0 | 0 | 计价 | 按实计算
GD3-137 | 材料 | 乙供 | C22040101 | 砂布 | 张 | 7.832 | 0.66 | 0 | 0 | 计价 | 按实计算
GD3-137 | 材料 | 乙供 | C22040411 | 无絮棉布 | kg | 0.455 | 7.414 | 0 | 0 | 计价 | 按实计算
GD3-137 | 材料 | 乙供 | C22040501 | 棉纱头 | kg | 1.025 | 5.67 | 0 | 0 | 计价 | 按实计算
GD3-137 | 材料 | 乙供 | C99010102 | 其他材料费 | 元 | 11.5611 | 1 | 0 | 0 | 计价 | 按实计算
GD3-137 | 机械 | 乙供 | J03-01-033 | 汽车式起重机 起重量 5t | 台班 | 0.119 | 552.67 | 0 | 0 | 计价 | 按实计算
GD3-137 | 机械 | 乙供 | J03-01-035 | 汽车式起重机 起重量 12t | 台班 | 0.297 | 773.02 | 0 | 0 | 计价 | 按实计算
GD3-137 | 机械 | 乙供 | J04-01-002 | 载重汽车 5t | 台班 | 0.119 | 380.35 | 0 | 0 | 计价 | 按实计算
GD3-137 | 机械 | 乙供 | J10-01-001 | 交流弧焊机 容量 21kVA | 台班 | 0.297 | 67 | 0 | 0 | 计价 | 按实计算
GD3-137 | 机械 | 乙供 | J13-01-055 | 高空作业车 20m以内 | 台班 | 0.04 | 998.89 | 0 | 0 | 计价 | 按实计算
GD3-137 | 机械 | 乙供 | J13-01-056 | 高空作业车 30m以内 | 台班 | 0.693 | 1243.88 | 0 | 0 | 计价 | 按实计算
GD3-137 | 机械 | 乙供 | J13-01-060 | 机动绞磨 3t以内 | 台班 | 0.518 | 162.99 | 0 | 0 | 计价 | 按实计算
GD3-137 | 机械 | 乙供 | J13-01-065 | 机动液压压接机 200t以内 | 台班 | 0.515 | 79.03 | 0 | 0 | 计价 | 按实计算
GD3-137 | 机械 | 乙供 | J14-01-004 | 回路电阻测试仪 里程 1~1999μΩ | 台班 | 1.354 | 43.3 | 0 | 0 | 计价 | 按实计算
GD3-137 | 机械 | 乙供 | J14-05-015 | 直流标准源 | 台班 | 1.354 | 191.05 | 0 | 0 | 计价 | 按实计算
GD3-137 | 机械 | 乙供 | J14-08-223 | 交直流高压分压器 100kV | 台班 | 1.195 | 135.5 | 0 | 0 | 计价 | 按实计算
GD3-138 | 人工 | 乙供 | 9101108 | 安装普通工 | 工日 | 4.958 | 70 | 0 | 0 | 计价 | 按实计算
GD3-138 | 人工 | 乙供 | 9101109 | 安装技术工 | 工日 | 15.7068 | 107 | 0 | 0 | 计价 | 按实计算
GD3-138 | 材料 | 乙供 | C01020216 | 槽钢 16号以下 | kg | 22.855 | 3.741 | 0 | 0 | 计价 | 按实计算
GD3-138 | 材料 | 乙供 | C02010106 | 无缝钢管10~20号 Φ57以下 | kg | 28.035 | 4.75 | 0 | 0 | 计价 | 按实计算
GD3-138 | 材料 | 乙供 | C04010603 | 铜排 40×4 | kg | 42.72 | 48.276 | 0 | 0 | 计价 | 按实计算
GD3-138 | 材料 | 乙供 | C07010401 | 钢垫板 综合 | kg | 2.54 | 4.655 | 0 | 0 | 计价 | 按实计算
GD3-138 | 材料 | 乙供 | C12010200 | 电焊条 J507 综合 | kg | 2.959 | 5.52 | 0 | 0 | 计价 | 按实计算
GD3-138 | 材料 | 乙供 | C13010201 | 镀锌六角螺栓 综合 | kg | 23.693 | 8.8 | 0 | 0 | 计价 | 按实计算
GD3-138 | 材料 | 乙供 | C14010100 | 镀锌铁丝 | kg | 4.776 | 4.427 | 0 | 0 | 计价 | 按实计算
GD3-138 | 材料 | 乙供 | C16010410 | 铜编织带 150mm | m | 1.269 | 92.126 | 0 | 0 | 计价 | 按实计算
GD3-138 | 材料 | 乙供 | C19020801 | 电力复合脂 | kg | 0.821 | 10.119 | 0 | 0 | 计价 | 按实计算
GD3-138 | 材料 | 乙供 | C19030201 | 乙醇 | kg | 0.506 | 3.62 | 0 | 0 | 计价 | 按实计算
GD3-138 | 材料 | 乙供 | C19031101 | 清洗剂 | kg | 2.272 | 2.41 | 0 | 0 | 计价 | 按实计算
GD3-138 | 材料 | 乙供 | C20010101 | 防锈漆 | kg | 0.508 | 9.353 | 0 | 0 | 计价 | 按实计算
GD3-138 | 材料 | 乙供 | C20010201 | 醇酸防锈漆 | kg | 1.797 | 11.56 | 0 | 0 | 计价 | 按实计算
GD3-138 | 材料 | 乙供 | C20030101 | 普通调和漆 | kg | 0.847 | 11.223 | 0 | 0 | 计价 | 按实计算
GD3-138 | 材料 | 乙供 | C22010101 | 钢管脚手架 包括扣件 | kg | 26.468 | 4.215 | 0 | 0 | 计价 | 按实计算
GD3-138 | 材料 | 乙供 | C22010141 | 木脚手板 50×250×4000 | 块 | 0.265 | 70 | 0 | 0 | 计价 | 按实计算
GD3-138 | 材料 | 乙供 | C22030501 | 钢锯条 各种规格 | 根 | 5.926 | 1.308 | 0 | 0 | 计价 | 按实计算
GD3-138 | 材料 | 乙供 | C22040101 | 砂布 | 张 | 9.47 | 0.66 | 0 | 0 | 计价 | 按实计算
GD3-138 | 材料 | 乙供 | C22040411 | 无絮棉布 | kg | 0.506 | 7.414 | 0 | 0 | 计价 | 按实计算
GD3-138 | 材料 | 乙供 | C22040501 | 棉纱头 | kg | 1.338 | 5.67 | 0 | 0 | 计价 | 按实计算
GD3-138 | 材料 | 乙供 | C99010102 | 其他材料费 | 元 | 15.9894 | 1 | 0 | 0 | 计价 | 按实计算
GD3-138 | 机械 | 乙供 | J03-01-034 | 汽车式起重机 起重量 8t | 台班 | 0.169 | 655.69 | 0 | 0 | 计价 | 按实计算
GD3-138 | 机械 | 乙供 | J03-01-035 | 汽车式起重机 起重量 12t | 台班 | 0.424 | 773.02 | 0 | 0 | 计价 | 按实计算
GD3-138 | 机械 | 乙供 | J03-01-041 | 汽车式起重机 起重量 50t | 台班 | 0.468 | 2677.79 | 0 | 0 | 计价 | 按实计算
GD3-138 | 机械 | 乙供 | J04-01-004 | 载重汽车 8t | 台班 | 0.169 | 445.99 | 0 | 0 | 计价 | 按实计算
GD3-138 | 机械 | 乙供 | J10-01-001 | 交流弧焊机 容量 21kVA | 台班 | 0.424 | 67 | 0 | 0 | 计价 | 按实计算
GD3-138 | 机械 | 乙供 | J13-01-055 | 高空作业车 20m以内 | 台班 | 0.131 | 998.89 | 0 | 0 | 计价 | 按实计算
GD3-138 | 机械 | 乙供 | J13-01-056 | 高空作业车 30m以内 | 台班 | 0.769 | 1243.88 | 0 | 0 | 计价 | 按实计算
GD3-138 | 机械 | 乙供 | J13-01-065 | 机动液压压接机 200t以内 | 台班 | 0.617 | 79.03 | 0 | 0 | 计价 | 按实计算
GD3-138 | 机械 | 乙供 | J14-01-004 | 回路电阻测试仪 里程 1~1999μΩ | 台班 | 1.663 | 43.3 | 0 | 0 | 计价 | 按实计算
GD3-138 | 机械 | 乙供 | J14-05-015 | 直流标准源 | 台班 | 1.575 | 191.05 | 0 | 0 | 计价 | 按实计算
GD3-138 | 机械 | 乙供 | J14-08-223 | 交直流高压分压器 100kV | 台班 | 1.75 | 135.5 | 0 | 0 | 计价 | 按实计算
GD3-139 | 人工 | 乙供 | 9101108 | 安装普通工 | 工日 | 8.3616 | 70 | 0 | 0 | 计价 | 按实计算
GD3-139 | 人工 | 乙供 | 9101109 | 安装技术工 | 工日 | 27.5467 | 107 | 0 | 0 | 计价 | 按实计算
GD3-139 | 材料 | 乙供 | C01020216 | 槽钢 16号以下 | kg | 32.076 | 3.741 | 0 | 0 | 计价 | 按实计算
GD3-139 | 材料 | 乙供 | C02010106 | 无缝钢管10~20号 Φ57以下 | kg | 39.347 | 4.75 | 0 | 0 | 计价 | 按实计算
GD3-139 | 材料 | 乙供 | C04010603 | 铜排 40×4 | kg | 56.96 | 48.276 | 0 | 0 | 计价 | 按实计算
GD3-139 | 材料 | 乙供 | C07010401 | 钢垫板 综合 | kg | 3.564 | 4.655 | 0 | 0 | 计价 | 按实计算
GD3-139 | 材料 | 乙供 | C12010200 | 电焊条 J507 综合 | kg | 4.154 | 5.52 | 0 | 0 | 计价 | 按实计算
GD3-139 | 材料 | 乙供 | C13010201 | 镀锌六角螺栓 综合 | kg | 36.727 | 8.8 | 0 | 0 | 计价 | 按实计算
GD3-139 | 材料 | 乙供 | C14010100 | 镀锌铁丝 | kg | 6.772 | 4.427 | 0 | 0 | 计价 | 按实计算
GD3-139 | 材料 | 乙供 | C16010410 | 铜编织带 150mm | m | 1.782 | 92.126 | 0 | 0 | 计价 | 按实计算
GD3-139 | 材料 | 乙供 | C19020801 | 电力复合脂 | kg | 1.172 | 10.119 | 0 | 0 | 计价 | 按实计算
GD3-139 | 材料 | 乙供 | C19030201 | 乙醇 | kg | 0.561 | 3.62 | 0 | 0 | 计价 | 按实计算
GD3-139 | 材料 | 乙供 | C19031101 | 清洗剂 | kg | 3.392 | 2.41 | 0 | 0 | 计价 | 按实计算
GD3-139 | 材料 | 乙供 | C20010101 | 防锈漆 | kg | 0.713 | 9.353 | 0 | 0 | 计价 | 按实计算
GD3-139 | 材料 | 乙供 | C20010201 | 醇酸防锈漆 | kg | 3.08 | 11.56 | 0 | 0 | 计价 | 按实计算
GD3-139 | 材料 | 乙供 | C20030101 | 普通调和漆 | kg | 1.188 | 11.223 | 0 | 0 | 计价 | 按实计算
GD3-139 | 材料 | 乙供 | C22010101 | 钢管脚手架 包括扣件 | kg | 37.148 | 4.215 | 0 | 0 | 计价 | 按实计算
GD3-139 | 材料 | 乙供 | C22010141 | 木脚手板 50×250×4000 | 块 | 0.372 | 70 | 0 | 0 | 计价 | 按实计算
GD3-139 | 材料 | 乙供 | C22030501 | 钢锯条 各种规格 | 根 | 8.316 | 1.308 | 0 | 0 | 计价 | 按实计算
GD3-139 | 材料 | 乙供 | C22040101 | 砂布 | 张 | 15.664 | 0.66 | 0 | 0 | 计价 | 按实计算
GD3-139 | 材料 | 乙供 | C22040411 | 无絮棉布 | kg | 0.561 | 7.414 | 0 | 0 | 计价 | 按实计算
GD3-139 | 材料 | 乙供 | C22040501 | 棉纱头 | kg | 2.05 | 5.67 | 0 | 0 | 计价 | 按实计算
GD3-139 | 材料 | 乙供 | C99010102 | 其他材料费 | 元 | 23.221 | 1 | 0 | 0 | 计价 | 按实计算
GD3-139 | 机械 | 乙供 | J03-01-035 | 汽车式起重机 起重量 12t | 台班 | 0.178 | 773.02 | 0 | 0 | 计价 | 按实计算
GD3-139 | 机械 | 乙供 | J03-01-040 | 汽车式起重机 起重量 40t | 台班 | 0.446 | 1576.87 | 0 | 0 | 计价 | 按实计算
GD3-139 | 机械 | 乙供 | J03-01-044 | 汽车式起重机 起重量 90t | 台班 | 0.842 | 4607.47 | 0 | 0 | 计价 | 按实计算
GD3-139 | 机械 | 乙供 | J04-01-006 | 载重汽车 12t | 台班 | 0.178 | 593.93 | 0 | 0 | 计价 | 按实计算
GD3-139 | 机械 | 乙供 | J10-01-001 | 交流弧焊机 容量 21kVA | 台班 | 0.594 | 67 | 0 | 0 | 计价 | 按实计算
GD3-139 | 机械 | 乙供 | J13-01-055 | 高空作业车 20m以内 | 台班 | 0.281 | 998.89 | 0 | 0 | 计价 | 按实计算
GD3-139 | 机械 | 乙供 | J13-01-056 | 高空作业车 30m以内 | 台班 | 1.193 | 1243.88 | 0 | 0 | 计价 | 按实计算
GD3-139 | 机械 | 乙供 | J13-01-065 | 机动液压压接机 200t以内 | 台班 | 0.706 | 79.03 | 0 | 0 | 计价 | 按实计算
GD3-139 | 机械 | 乙供 | J14-01-004 | 回路电阻测试仪 里程 1~1999μΩ | 台班 | 2.805 | 43.3 | 0 | 0 | 计价 | 按实计算
GD3-139 | 机械 | 乙供 | J14-05-015 | 直流标准源 | 台班 | 2.805 | 191.05 | 0 | 0 | 计价 | 按实计算
GD3-139 | 机械 | 乙供 | J14-08-223 | 交直流高压分压器 100kV | 台班 | 2.805 | 135.5 | 0 | 0 | 计价 | 按实计算
GD3-140 | 人工 | 乙供 | 9101108 | 安装普通工 | 工日 | 0.3953 | 70 | 0 | 0 | 计价 | 按实计算
GD3-140 | 人工 | 乙供 | 9101109 | 安装技术工 | 工日 | 0.8885 | 107 | 0 | 0 | 计价 | 按实计算
GD3-140 | 材料 | 乙供 | C01020521 | 镀锌扁钢 综合 | kg | 33.912 | 4.655 | 0 | 0 | 计价 | 按实计算
GD3-140 | 材料 | 乙供 | C07010101 | 平垫铁 综合 | kg | 0.443 | 4.655 | 0 | 0 | 计价 | 按实计算
GD3-140 | 材料 | 乙供 | C12010200 | 电焊条 J507 综合 | kg | 1.239 | 5.52 | 0 | 0 | 计价 | 按实计算
GD3-140 | 材料 | 乙供 | C13010201 | 镀锌六角螺栓 综合 | kg | 3.274 | 8.8 | 0 | 0 | 计价 | 按实计算
GD3-140 | 材料 | 乙供 | C14010100 | 镀锌铁丝 | kg | 0.11 | 4.427 | 0 | 0 | 计价 | 按实计算
GD3-140 | 材料 | 乙供 | C18060101 | 塑料带 20mm×40m | 卷 | 0.044 | 2.113 | 0 | 0 | 计价 | 按实计算
GD3-140 | 材料 | 乙供 | C19020801 | 电力复合脂 | kg | 0.11 | 10.119 | 0 | 0 | 计价 | 按实计算
GD3-140 | 材料 | 乙供 | C19031101 | 清洗剂 | kg | 0.287 | 2.41 | 0 | 0 | 计价 | 按实计算
GD3-140 | 材料 | 乙供 | C20010101 | 防锈漆 | kg | 0.089 | 9.353 | 0 | 0 | 计价 | 按实计算
GD3-140 | 材料 | 乙供 | C20010201 | 醇酸防锈漆 | kg | 0.517 | 11.56 | 0 | 0 | 计价 | 按实计算
GD3-140 | 材料 | 乙供 | C20030101 | 普通调和漆 | kg | 0.089 | 11.223 | 0 | 0 | 计价 | 按实计算
GD3-140 | 材料 | 乙供 | C22040101 | 砂布 | 张 | 0.993 | 0.66 | 0 | 0 | 计价 | 按实计算
GD3-140 | 材料 | 乙供 | C22040501 | 棉纱头 | kg | 0.199 | 5.67 | 0 | 0 | 计价 | 按实计算
GD3-140 | 材料 | 乙供 | C99010102 | 其他材料费 | 元 | 0.9938 | 1 | 0 | 0 | 计价 | 按实计算
GD3-140 | 机械 | 乙供 | J10-01-001 | 交流弧焊机 容量 21kVA | 台班 | 0.177 | 67 | 0 | 0 | 计价 | 按实计算
GD3-140 | 机械 | 乙供 | J13-01-055 | 高空作业车 20m以内 | 台班 | 0.087 | 998.89 | 0 | 0 | 计价 | 按实计算
GD3-140 | 机械 | 乙供 | J13-01-060 | 机动绞磨 3t以内 | 台班 | 0.12 | 162.99 | 0 | 0 | 计价 | 按实计算
GD3-140 | 机械 | 乙供 | J13-01-065 | 机动液压压接机 200t以内 | 台班 | 0.132 | 79.03 | 0 | 0 | 计价 | 按实计算
GD3-140 | 机械 | 乙供 | J14-01-018 | 综合特性测试仪(含TA、TV) | 台班 | 0.035 | 355.39 | 0 | 0 | 计价 | 按实计算
GD3-140 | 机械 | 乙供 | J14-01-026 | 标准电流互感器 电压等级 110kV | 台班 | 0.035 | 58.32 | 0 | 0 | 计价 | 按实计算
GD3-140 | 机械 | 乙供 | J14-03-002 | 交流耐压仪 设备耐压用 35kV及以下 | 台班 | 0.035 | 80.17 | 0 | 0 | 计价 | 按实计算
GD3-140 | 机械 | 乙供 | J14-08-026 | 变压器直阻测试仪 10A | 台班 | 0.035 | 701.6 | 0 | 0 | 计价 | 按实计算
GD3-140 | 机械 | 乙供 | J14-08-219 | 大电流发生器 2000A | 台班 | 0.035 | 52.86 | 0 | 0 | 计价 | 按实计算
GD3-140 | 机械 | 乙供 | J14-08-223 | 交直流高压分压器 100kV | 台班 | 0.035 | 135.5 | 0 | 0 | 计价 | 按实计算
GD3-141 | 人工 | 乙供 | 9101108 | 安装普通工 | 工日 | 0.4556 | 70 | 0 | 0 | 计价 | 按实计算
GD3-141 | 人工 | 乙供 | 9101109 | 安装技术工 | 工日 | 1.2985 | 107 | 0 | 0 | 计价 | 按实计算
GD3-141 | 材料 | 乙供 | C01020521 | 镀锌扁钢 综合 | kg | 33.912 | 4.655 | 0 | 0 | 计价 | 按实计算
GD3-141 | 材料 | 乙供 | C07010101 | 平垫铁 综合 | kg | 0.443 | 4.655 | 0 | 0 | 计价 | 按实计算
GD3-141 | 材料 | 乙供 | C12010200 | 电焊条 J507 综合 | kg | 1.469 | 5.52 | 0 | 0 | 计价 | 按实计算
GD3-141 | 材料 | 乙供 | C13010201 | 镀锌六角螺栓 综合 | kg | 3.274 | 8.8 | 0 | 0 | 计价 | 按实计算
GD3-141 | 材料 | 乙供 | C14010100 | 镀锌铁丝 | kg | 0.11 | 4.427 | 0 | 0 | 计价 | 按实计算
GD3-141 | 材料 | 乙供 | C18060101 | 塑料带 20mm×40m | 卷 | 0.044 | 2.113 | 0 | 0 | 计价 | 按实计算
GD3-141 | 材料 | 乙供 | C19020801 | 电力复合脂 | kg | 0.11 | 10.119 | 0 | 0 | 计价 | 按实计算
GD3-141 | 材料 | 乙供 | C19031101 | 清洗剂 | kg | 0.287 | 2.41 | 0 | 0 | 计价 | 按实计算
GD3-141 | 材料 | 乙供 | C20010101 | 防锈漆 | kg | 0.177 | 9.353 | 0 | 0 | 计价 | 按实计算
GD3-141 | 材料 | 乙供 | C20010201 | 醇酸防锈漆 | kg | 0.517 | 11.56 | 0 | 0 | 计价 | 按实计算
GD3-141 | 材料 | 乙供 | C20030101 | 普通调和漆 | kg | 0.177 | 11.223 | 0 | 0 | 计价 | 按实计算
GD3-141 | 材料 | 乙供 | C22040101 | 砂布 | 张 | 0.993 | 0.66 | 0 | 0 | 计价 | 按实计算
GD3-141 | 材料 | 乙供 | C22040501 | 棉纱头 | kg | 0.199 | 5.67 | 0 | 0 | 计价 | 按实计算
GD3-141 | 材料 | 乙供 | C99010102 | 其他材料费 | 元 | 1.0554 | 1 | 0 | 0 | 计价 | 按实计算
GD3-141 | 机械 | 乙供 | J03-01-033 | 汽车式起重机 起重量 5t | 台班 | 0.07 | 552.67 | 0 | 0 | 计价 | 按实计算
GD3-141 | 机械 | 乙供 | J04-01-002 | 载重汽车 5t | 台班 | 0.053 | 380.35 | 0 | 0 | 计价 | 按实计算
GD3-141 | 机械 | 乙供 | J10-01-001 | 交流弧焊机 容量 21kVA | 台班 | 0.2 | 67 | 0 | 0 | 计价 | 按实计算
GD3-141 | 机械 | 乙供 | J13-01-055 | 高空作业车 20m以内 | 台班 | 0.087 | 998.89 | 0 | 0 | 计价 | 按实计算
GD3-141 | 机械 | 乙供 | J13-01-060 | 机动绞磨 3t以内 | 台班 | 0.12 | 162.99 | 0 | 0 | 计价 | 按实计算
GD3-141 | 机械 | 乙供 | J13-01-065 | 机动液压压接机 200t以内 | 台班 | 0.132 | 79.03 | 0 | 0 | 计价 | 按实计算
GD3-141 | 机械 | 乙供 | J14-01-018 | 综合特性测试仪(含TA、TV) | 台班 | 0.088 | 355.39 | 0 | 0 | 计价 | 按实计算
GD3-141 | 机械 | 乙供 | J14-01-026 | 标准电流互感器 电压等级 110kV | 台班 | 0.088 | 58.32 | 0 | 0 | 计价 | 按实计算
GD3-141 | 机械 | 乙供 | J14-03-002 | 交流耐压仪 设备耐压用 35kV及以下 | 台班 | 0.088 | 80.17 | 0 | 0 | 计价 | 按实计算
GD3-141 | 机械 | 乙供 | J14-08-026 | 变压器直阻测试仪 10A | 台班 | 0.07 | 701.6 | 0 | 0 | 计价 | 按实计算
GD3-141 | 机械 | 乙供 | J14-08-219 | 大电流发生器 2000A | 台班 | 0.088 | 52.86 | 0 | 0 | 计价 | 按实计算
GD3-141 | 机械 | 乙供 | J14-08-223 | 交直流高压分压器 100kV | 台班 | 0.088 | 135.5 | 0 | 0 | 计价 | 按实计算
GD3-142 | 人工 | 乙供 | 9101108 | 安装普通工 | 工日 | 0.6566 | 70 | 0 | 0 | 计价 | 按实计算
GD3-142 | 人工 | 乙供 | 9101109 | 安装技术工 | 工日 | 1.9135 | 107 | 0 | 0 | 计价 | 按实计算
GD3-142 | 材料 | 乙供 | C01020521 | 镀锌扁钢 综合 | kg | 33.912 | 4.655 | 0 | 0 | 计价 | 按实计算
GD3-142 | 材料 | 乙供 | C07010101 | 平垫铁 综合 | kg | 0.708 | 4.655 | 0 | 0 | 计价 | 按实计算
GD3-142 | 材料 | 乙供 | C12010200 | 电焊条 J507 综合 | kg | 1.862 | 5.52 | 0 | 0 | 计价 | 按实计算
GD3-142 | 材料 | 乙供 | C13010201 | 镀锌六角螺栓 综合 | kg | 3.71 | 8.8 | 0 | 0 | 计价 | 按实计算
GD3-142 | 材料 | 乙供 | C14010100 | 镀锌铁丝 | kg | 0.11 | 4.427 | 0 | 0 | 计价 | 按实计算
GD3-142 | 材料 | 乙供 | C18060101 | 塑料带 20mm×40m | 卷 | 0.044 | 2.113 | 0 | 0 | 计价 | 按实计算
GD3-142 | 材料 | 乙供 | C19020801 | 电力复合脂 | kg | 0.11 | 10.119 | 0 | 0 | 计价 | 按实计算
GD3-142 | 材料 | 乙供 | C19031101 | 清洗剂 | kg | 0.376 | 2.41 | 0 | 0 | 计价 | 按实计算
GD3-142 | 材料 | 乙供 | C20010101 | 防锈漆 | kg | 0.266 | 9.353 | 0 | 0 | 计价 | 按实计算
GD3-142 | 材料 | 乙供 | C20010201 | 醇酸防锈漆 | kg | 0.517 | 11.56 | 0 | 0 | 计价 | 按实计算
GD3-142 | 材料 | 乙供 | C20030101 | 普通调和漆 | kg | 0.266 | 11.223 | 0 | 0 | 计价 | 按实计算
GD3-142 | 材料 | 乙供 | C22040101 | 砂布 | 张 | 1.436 | 0.66 | 0 | 0 | 计价 | 按实计算
GD3-142 | 材料 | 乙供 | C22040501 | 棉纱头 | kg | 0.287 | 5.67 | 0 | 0 | 计价 | 按实计算
GD3-142 | 材料 | 乙供 | C99010102 | 其他材料费 | 元 | 1.2569 | 1 | 0 | 0 | 计价 | 按实计算
GD3-142 | 机械 | 乙供 | J03-01-033 | 汽车式起重机 起重量 5t | 台班 | 0.266 | 552.67 | 0 | 0 | 计价 | 按实计算
GD3-142 | 机械 | 乙供 | J04-01-002 | 载重汽车 5t | 台班 | 0.089 | 380.35 | 0 | 0 | 计价 | 按实计算
GD3-142 | 机械 | 乙供 | J10-01-001 | 交流弧焊机 容量 21kVA | 台班 | 0.266 | 67 | 0 | 0 | 计价 | 按实计算
GD3-142 | 机械 | 乙供 | J13-01-055 | 高空作业车 20m以内 | 台班 | 0.094 | 998.89 | 0 | 0 | 计价 | 按实计算
GD3-142 | 机械 | 乙供 | J13-01-060 | 机动绞磨 3t以内 | 台班 | 0.13 | 162.99 | 0 | 0 | 计价 | 按实计算
GD3-142 | 机械 | 乙供 | J13-01-065 | 机动液压压接机 200t以内 | 台班 | 0.187 | 79.03 | 0 | 0 | 计价 | 按实计算
GD3-142 | 机械 | 乙供 | J14-01-018 | 综合特性测试仪(含TA、TV) | 台班 | 0.176 | 355.39 | 0 | 0 | 计价 | 按实计算
GD3-142 | 机械 | 乙供 | J14-01-026 | 标准电流互感器 电压等级 110kV | 台班 | 0.176 | 58.32 | 0 | 0 | 计价 | 按实计算
GD3-142 | 机械 | 乙供 | J14-08-026 | 变压器直阻测试仪 10A | 台班 | 0.176 | 701.6 | 0 | 0 | 计价 | 按实计算
GD3-142 | 机械 | 乙供 | J14-08-219 | 大电流发生器 2000A | 台班 | 0.176 | 52.86 | 0 | 0 | 计价 | 按实计算
GD3-142 | 机械 | 乙供 | J14-08-223 | 交直流高压分压器 100kV | 台班 | 0.176 | 135.5 | 0 | 0 | 计价 | 按实计算
GD3-143 | 人工 | 乙供 | 9101108 | 安装普通工 | 工日 | 1.1993 | 70 | 0 | 0 | 计价 | 按实计算
GD3-143 | 人工 | 乙供 | 9101109 | 安装技术工 | 工日 | 3.2405 | 107 | 0 | 0 | 计价 | 按实计算
GD3-143 | 材料 | 乙供 | C01020521 | 镀锌扁钢 综合 | kg | 60.288 | 4.655 | 0 | 0 | 计价 | 按实计算
GD3-143 | 材料 | 乙供 | C07010101 | 平垫铁 综合 | kg | 0.73 | 4.655 | 0 | 0 | 计价 | 按实计算
GD3-143 | 材料 | 乙供 | C12010200 | 电焊条 J507 综合 | kg | 3.192 | 5.52 | 0 | 0 | 计价 | 按实计算
GD3-143 | 材料 | 乙供 | C13010201 | 镀锌六角螺栓 综合 | kg | 3.727 | 8.8 | 0 | 0 | 计价 | 按实计算
GD3-143 | 材料 | 乙供 | C14010100 | 镀锌铁丝 | kg | 0.165 | 4.427 | 0 | 0 | 计价 | 按实计算
GD3-143 | 材料 | 乙供 | C18060101 | 塑料带 20mm×40m | 卷 | 0.044 | 2.113 | 0 | 0 | 计价 | 按实计算
GD3-143 | 材料 | 乙供 | C19020801 | 电力复合脂 | kg | 0.165 | 10.119 | 0 | 0 | 计价 | 按实计算
GD3-143 | 材料 | 乙供 | C19031101 | 清洗剂 | kg | 0.493 | 2.41 | 0 | 0 | 计价 | 按实计算
GD3-143 | 材料 | 乙供 | C20010101 | 防锈漆 | kg | 0.364 | 9.353 | 0 | 0 | 计价 | 按实计算
GD3-143 | 材料 | 乙供 | C20010201 | 醇酸防锈漆 | kg | 1.023 | 11.56 | 0 | 0 | 计价 | 按实计算
GD3-143 | 材料 | 乙供 | C20030101 | 普通调和漆 | kg | 0.364 | 11.223 | 0 | 0 | 计价 | 按实计算
GD3-143 | 材料 | 乙供 | C22010101 | 钢管脚手架 包括扣件 | kg | 1.984 | 4.215 | 0 | 0 | 计价 | 按实计算
GD3-143 | 材料 | 乙供 | C22010141 | 木脚手板 50×250×4000 | 块 | 0.02 | 70 | 0 | 0 | 计价 | 按实计算
GD3-143 | 材料 | 乙供 | C22040101 | 砂布 | 张 | 3.112 | 0.66 | 0 | 0 | 计价 | 按实计算
GD3-143 | 材料 | 乙供 | C22040501 | 棉纱头 | kg | 0.493 | 5.67 | 0 | 0 | 计价 | 按实计算
GD3-143 | 材料 | 乙供 | C99010102 | 其他材料费 | 元 | 1.8284 | 1 | 0 | 0 | 计价 | 按实计算
GD3-143 | 机械 | 乙供 | J03-01-033 | 汽车式起重机 起重量 5t | 台班 | 0.457 | 552.67 | 0 | 0 | 计价 | 按实计算
GD3-143 | 机械 | 乙供 | J04-01-002 | 载重汽车 5t | 台班 | 0.183 | 380.35 | 0 | 0 | 计价 | 按实计算
GD3-143 | 机械 | 乙供 | J10-01-001 | 交流弧焊机 容量 21kVA | 台班 | 0.457 | 67 | 0 | 0 | 计价 | 按实计算
GD3-143 | 机械 | 乙供 | J13-01-055 | 高空作业车 20m以内 | 台班 | 0.187 | 998.89 | 0 | 0 | 计价 | 按实计算
GD3-143 | 机械 | 乙供 | J13-01-060 | 机动绞磨 3t以内 | 台班 | 0.197 | 162.99 | 0 | 0 | 计价 | 按实计算
GD3-143 | 机械 | 乙供 | J13-01-065 | 机动液压压接机 200t以内 | 台班 | 0.328 | 79.03 | 0 | 0 | 计价 | 按实计算
GD3-143 | 机械 | 乙供 | J14-01-018 | 综合特性测试仪(含TA、TV) | 台班 | 0.2 | 355.39 | 0 | 0 | 计价 | 按实计算
GD3-143 | 机械 | 乙供 | J14-01-026 | 标准电流互感器 电压等级 110kV | 台班 | 0.2 | 58.32 | 0 | 0 | 计价 | 按实计算
GD3-143 | 机械 | 乙供 | J14-08-026 | 变压器直阻测试仪 10A | 台班 | 0.2 | 701.6 | 0 | 0 | 计价 | 按实计算
GD3-143 | 机械 | 乙供 | J14-08-219 | 大电流发生器 2000A | 台班 | 0.2 | 52.86 | 0 | 0 | 计价 | 按实计算
GD3-143 | 机械 | 乙供 | J14-08-223 | 交直流高压分压器 100kV | 台班 | 0.2 | 135.5 | 0 | 0 | 计价 | 按实计算
GD3-144 | 人工 | 乙供 | 9101108 | 安装普通工 | 工日 | 0.8107 | 70 | 0 | 0 | 计价 | 按实计算
GD3-144 | 人工 | 乙供 | 9101109 | 安装技术工 | 工日 | 2.0958 | 107 | 0 | 0 | 计价 | 按实计算
GD3-144 | 材料 | 乙供 | C01020521 | 镀锌扁钢 综合 | kg | 33.912 | 4.655 | 0 | 0 | 计价 | 按实计算
GD3-144 | 材料 | 乙供 | C07010101 | 平垫铁 综合 | kg | 0.443 | 4.655 | 0 | 0 | 计价 | 按实计算
GD3-144 | 材料 | 乙供 | C12010200 | 电焊条 J507 综合 | kg | 0.623 | 5.52 | 0 | 0 | 计价 | 按实计算
GD3-144 | 材料 | 乙供 | C13010201 | 镀锌六角螺栓 综合 | kg | 3.529 | 8.8 | 0 | 0 | 计价 | 按实计算
GD3-144 | 材料 | 乙供 | C14010100 | 镀锌铁丝 | kg | 0.11 | 4.427 | 0 | 0 | 计价 | 按实计算
GD3-144 | 材料 | 乙供 | C18060101 | 塑料带 20mm×40m | 卷 | 0.066 | 2.113 | 0 | 0 | 计价 | 按实计算
GD3-144 | 材料 | 乙供 | C19020801 | 电力复合脂 | kg | 0.11 | 10.119 | 0 | 0 | 计价 | 按实计算
GD3-144 | 材料 | 乙供 | C19031101 | 清洗剂 | kg | 0.996 | 2.41 | 0 | 0 | 计价 | 按实计算
GD3-144 | 材料 | 乙供 | C20010101 | 防锈漆 | kg | 0.177 | 9.353 | 0 | 0 | 计价 | 按实计算
GD3-144 | 材料 | 乙供 | C20010201 | 醇酸防锈漆 | kg | 0.517 | 11.56 | 0 | 0 | 计价 | 按实计算
GD3-144 | 材料 | 乙供 | C20030101 | 普通调和漆 | kg | 0.266 | 11.223 | 0 | 0 | 计价 | 按实计算
GD3-144 | 材料 | 乙供 | C22040101 | 砂布 | 张 | 0.993 | 0.66 | 0 | 0 | 计价 | 按实计算
GD3-144 | 材料 | 乙供 | C22040501 | 棉纱头 | kg | 0.376 | 5.67 | 0 | 0 | 计价 | 按实计算
GD3-144 | 材料 | 乙供 | C99010102 | 其他材料费 | 元 | 1.082 | 1 | 0 | 0 | 计价 | 按实计算
GD3-144 | 机械 | 乙供 | J03-01-033 | 汽车式起重机 起重量 5t | 台班 | 0.107 | 552.67 | 0 | 0 | 计价 | 按实计算
GD3-144 | 机械 | 乙供 | J04-01-002 | 载重汽车 5t | 台班 | 0.089 | 380.35 | 0 | 0 | 计价 | 按实计算
GD3-144 | 机械 | 乙供 | J10-01-001 | 交流弧焊机 容量 21kVA | 台班 | 0.089 | 67 | 0 | 0 | 计价 | 按实计算
GD3-144 | 机械 | 乙供 | J13-01-055 | 高空作业车 20m以内 | 台班 | 0.087 | 998.89 | 0 | 0 | 计价 | 按实计算
GD3-144 | 机械 | 乙供 | J13-01-060 | 机动绞磨 3t以内 | 台班 | 0.12 | 162.99 | 0 | 0 | 计价 | 按实计算
GD3-144 | 机械 | 乙供 | J13-01-065 | 机动液压压接机 200t以内 | 台班 | 0.132 | 79.03 | 0 | 0 | 计价 | 按实计算
GD3-144 | 机械 | 乙供 | J14-01-018 | 综合特性测试仪(含TA、TV) | 台班 | 0.132 | 355.39 | 0 | 0 | 计价 | 按实计算
GD3-144 | 机械 | 乙供 | J14-01-026 | 标准电流互感器 电压等级 110kV | 台班 | 0.132 | 58.32 | 0 | 0 | 计价 | 按实计算
GD3-144 | 机械 | 乙供 | J14-03-002 | 交流耐压仪 设备耐压用 35kV及以下 | 台班 | 0.132 | 80.17 | 0 | 0 | 计价 | 按实计算
GD3-144 | 机械 | 乙供 | J14-08-026 | 变压器直阻测试仪 10A | 台班 | 0.106 | 701.6 | 0 | 0 | 计价 | 按实计算
GD3-144 | 机械 | 乙供 | J14-08-219 | 大电流发生器 2000A | 台班 | 0.132 | 52.86 | 0 | 0 | 计价 | 按实计算
GD3-144 | 机械 | 乙供 | J14-08-223 | 交直流高压分压器 100kV | 台班 | 0.132 | 135.5 | 0 | 0 | 计价 | 按实计算
GD3-145 | 人工 | 乙供 | 9101108 | 安装普通工 | 工日 | 1.1658 | 70 | 0 | 0 | 计价 | 按实计算
GD3-145 | 人工 | 乙供 | 9101109 | 安装技术工 | 工日 | 3.1266 | 107 | 0 | 0 | 计价 | 按实计算
GD3-145 | 材料 | 乙供 | C01020521 | 镀锌扁钢 综合 | kg | 33.912 | 4.655 | 0 | 0 | 计价 | 按实计算
GD3-145 | 材料 | 乙供 | C07010101 | 平垫铁 综合 | kg | 0.886 | 4.655 | 0 | 0 | 计价 | 按实计算
GD3-145 | 材料 | 乙供 | C12010200 | 电焊条 J507 综合 | kg | 0.808 | 5.52 | 0 | 0 | 计价 | 按实计算
GD3-145 | 材料 | 乙供 | C13010201 | 镀锌六角螺栓 综合 | kg | 3.71 | 8.8 | 0 | 0 | 计价 | 按实计算
GD3-145 | 材料 | 乙供 | C14010100 | 镀锌铁丝 | kg | 0.11 | 4.427 | 0 | 0 | 计价 | 按实计算
GD3-145 | 材料 | 乙供 | C18060101 | 塑料带 20mm×40m | 卷 | 0.066 | 2.113 | 0 | 0 | 计价 | 按实计算
GD3-145 | 材料 | 乙供 | C19020801 | 电力复合脂 | kg | 0.11 | 10.119 | 0 | 0 | 计价 | 按实计算
GD3-145 | 材料 | 乙供 | C19031101 | 清洗剂 | kg | 1.439 | 2.41 | 0 | 0 | 计价 | 按实计算
GD3-145 | 材料 | 乙供 | C20010101 | 防锈漆 | kg | 0.443 | 9.353 | 0 | 0 | 计价 | 按实计算
GD3-145 | 材料 | 乙供 | C20010201 | 醇酸防锈漆 | kg | 0.517 | 11.56 | 0 | 0 | 计价 | 按实计算
GD3-145 | 材料 | 乙供 | C20030101 | 普通调和漆 | kg | 0.443 | 11.223 | 0 | 0 | 计价 | 按实计算
GD3-145 | 材料 | 乙供 | C22040101 | 砂布 | 张 | 1.436 | 0.66 | 0 | 0 | 计价 | 按实计算
GD3-145 | 材料 | 乙供 | C22040501 | 棉纱头 | kg | 0.553 | 5.67 | 0 | 0 | 计价 | 按实计算
GD3-145 | 材料 | 乙供 | C99010102 | 其他材料费 | 元 | 1.3123 | 1 | 0 | 0 | 计价 | 按实计算
GD3-145 | 机械 | 乙供 | J03-01-036 | 汽车式起重机 起重量 16t | 台班 | 0.133 | 876.93 | 0 | 0 | 计价 | 按实计算
GD3-145 | 机械 | 乙供 | J04-01-002 | 载重汽车 5t | 台班 | 0.089 | 380.35 | 0 | 0 | 计价 | 按实计算
GD3-145 | 机械 | 乙供 | J10-01-001 | 交流弧焊机 容量 21kVA | 台班 | 0.116 | 67 | 0 | 0 | 计价 | 按实计算
GD3-145 | 机械 | 乙供 | J13-01-055 | 高空作业车 20m以内 | 台班 | 0.094 | 998.89 | 0 | 0 | 计价 | 按实计算
GD3-145 | 机械 | 乙供 | J13-01-060 | 机动绞磨 3t以内 | 台班 | 0.13 | 162.99 | 0 | 0 | 计价 | 按实计算
GD3-145 | 机械 | 乙供 | J13-01-065 | 机动液压压接机 200t以内 | 台班 | 0.187 | 79.03 | 0 | 0 | 计价 | 按实计算
GD3-145 | 机械 | 乙供 | J14-01-018 | 综合特性测试仪(含TA、TV) | 台班 | 0.264 | 355.39 | 0 | 0 | 计价 | 按实计算
GD3-145 | 机械 | 乙供 | J14-01-026 | 标准电流互感器 电压等级 110kV | 台班 | 0.264 | 58.32 | 0 | 0 | 计价 | 按实计算
GD3-145 | 机械 | 乙供 | J14-08-026 | 变压器直阻测试仪 10A | 台班 | 0.264 | 701.6 | 0 | 0 | 计价 | 按实计算
GD3-145 | 机械 | 乙供 | J14-08-219 | 大电流发生器 2000A | 台班 | 0.264 | 52.86 | 0 | 0 | 计价 | 按实计算
GD3-145 | 机械 | 乙供 | J14-08-223 | 交直流高压分压器 100kV | 台班 | 0.264 | 135.5 | 0 | 0 | 计价 | 按实计算
GD3-146 | 人工 | 乙供 | 9101108 | 安装普通工 | 工日 | 2.1373 | 70 | 0 | 0 | 计价 | 按实计算
GD3-146 | 人工 | 乙供 | 9101109 | 安装技术工 | 工日 | 4.7554 | 107 | 0 | 0 | 计价 | 按实计算
GD3-146 | 材料 | 乙供 | C01020521 | 镀锌扁钢 综合 | kg | 60.288 | 4.655 | 0 | 0 | 计价 | 按实计算
GD3-146 | 材料 | 乙供 | C07010101 | 平垫铁 综合 | kg | 0.977 | 4.655 | 0 | 0 | 计价 | 按实计算
GD3-146 | 材料 | 乙供 | C12010200 | 电焊条 J507 综合 | kg | 1.284 | 5.52 | 0 | 0 | 计价 | 按实计算
GD3-146 | 材料 | 乙供 | C13010201 | 镀锌六角螺栓 综合 | kg | 3.766 | 8.8 | 0 | 0 | 计价 | 按实计算
GD3-146 | 材料 | 乙供 | C14010100 | 镀锌铁丝 | kg | 0.187 | 4.427 | 0 | 0 | 计价 | 按实计算
GD3-146 | 材料 | 乙供 | C18060101 | 塑料带 20mm×40m | 卷 | 0.066 | 2.113 | 0 | 0 | 计价 | 按实计算
GD3-146 | 材料 | 乙供 | C19020801 | 电力复合脂 | kg | 0.22 | 10.119 | 0 | 0 | 计价 | 按实计算
GD3-146 | 材料 | 乙供 | C19031101 | 清洗剂 | kg | 1.991 | 2.41 | 0 | 0 | 计价 | 按实计算
GD3-146 | 材料 | 乙供 | C20010101 | 防锈漆 | kg | 0.488 | 9.353 | 0 | 0 | 计价 | 按实计算
GD3-146 | 材料 | 乙供 | C20010201 | 醇酸防锈漆 | kg | 1.283 | 11.56 | 0 | 0 | 计价 | 按实计算
GD3-146 | 材料 | 乙供 | C20030101 | 普通调和漆 | kg | 0.488 | 11.223 | 0 | 0 | 计价 | 按实计算
GD3-146 | 材料 | 乙供 | C22010101 | 钢管脚手架 包括扣件 | kg | 19.135 | 4.215 | 0 | 0 | 计价 | 按实计算
GD3-146 | 材料 | 乙供 | C22010141 | 木脚手板 50×250×4000 | 块 | 0.191 | 70 | 0 | 0 | 计价 | 按实计算
GD3-146 | 材料 | 乙供 | C22040101 | 砂布 | 张 | 4.277 | 0.66 | 0 | 0 | 计价 | 按实计算
GD3-146 | 材料 | 乙供 | C22040501 | 棉纱头 | kg | 0.818 | 5.67 | 0 | 0 | 计价 | 按实计算
GD3-146 | 材料 | 乙供 | C99010102 | 其他材料费 | 元 | 3.5825 | 1 | 0 | 0 | 计价 | 按实计算
GD3-146 | 机械 | 乙供 | J03-01-036 | 汽车式起重机 起重量 16t | 台班 | 0.294 | 876.93 | 0 | 0 | 计价 | 按实计算
GD3-146 | 机械 | 乙供 | J04-01-002 | 载重汽车 5t | 台班 | 0.195 | 380.35 | 0 | 0 | 计价 | 按实计算
GD3-146 | 机械 | 乙供 | J10-01-001 | 交流弧焊机 容量 21kVA | 台班 | 0.262 | 67 | 0 | 0 | 计价 | 按实计算
GD3-146 | 机械 | 乙供 | J13-01-055 | 高空作业车 20m以内 | 台班 | 0.216 | 998.89 | 0 | 0 | 计价 | 按实计算
GD3-146 | 机械 | 乙供 | J13-01-060 | 机动绞磨 3t以内 | 台班 | 0.235 | 162.99 | 0 | 0 | 计价 | 按实计算
GD3-146 | 机械 | 乙供 | J13-01-065 | 机动液压压接机 200t以内 | 台班 | 0.374 | 79.03 | 0 | 0 | 计价 | 按实计算
GD3-146 | 机械 | 乙供 | J14-01-018 | 综合特性测试仪(含TA、TV) | 台班 | 0.264 | 355.39 | 0 | 0 | 计价 | 按实计算
GD3-146 | 机械 | 乙供 | J14-01-026 | 标准电流互感器 电压等级 110kV | 台班 | 0.33 | 58.32 | 0 | 0 | 计价 | 按实计算
GD3-146 | 机械 | 乙供 | J14-08-026 | 变压器直阻测试仪 10A | 台班 | 0.33 | 701.6 | 0 | 0 | 计价 | 按实计算
GD3-146 | 机械 | 乙供 | J14-08-219 | 大电流发生器 2000A | 台班 | 0.33 | 52.86 | 0 | 0 | 计价 | 按实计算
GD3-146 | 机械 | 乙供 | J14-08-223 | 交直流高压分压器 100kV | 台班 | 0.264 | 135.5 | 0 | 0 | 计价 | 按实计算
GD3-147 | 人工 | 乙供 | 9101108 | 安装普通工 | 工日 | 4.0736 | 70 | 0 | 0 | 计价 | 按实计算
GD3-147 | 人工 | 乙供 | 9101109 | 安装技术工 | 工日 | 9.4708 | 107 | 0 | 0 | 计价 | 按实计算
GD3-147 | 材料 | 乙供 | C01020521 | 镀锌扁钢 综合 | kg | 60.288 | 4.655 | 0 | 0 | 计价 | 按实计算
GD3-147 | 材料 | 乙供 | C07010101 | 平垫铁 综合 | kg | 1.502 | 4.655 | 0 | 0 | 计价 | 按实计算
GD3-147 | 材料 | 乙供 | C12010200 | 电焊条 J507 综合 | kg | 1.52 | 5.52 | 0 | 0 | 计价 | 按实计算
GD3-147 | 材料 | 乙供 | C13010201 | 镀锌六角螺栓 综合 | kg | 11.127 | 8.8 | 0 | 0 | 计价 | 按实计算
GD3-147 | 材料 | 乙供 | C14010100 | 镀锌铁丝 | kg | 0.22 | 4.427 | 0 | 0 | 计价 | 按实计算
GD3-147 | 材料 | 乙供 | C18060101 | 塑料带 20mm×40m | 卷 | 0.066 | 2.113 | 0 | 0 | 计价 | 按实计算
GD3-147 | 材料 | 乙供 | C19020801 | 电力复合脂 | kg | 0.55 | 10.119 | 0 | 0 | 计价 | 按实计算
GD3-147 | 材料 | 乙供 | C19031101 | 清洗剂 | kg | 2.628 | 2.41 | 0 | 0 | 计价 | 按实计算
GD3-147 | 材料 | 乙供 | C20010101 | 防锈漆 | kg | 0.75 | 9.353 | 0 | 0 | 计价 | 按实计算
GD3-147 | 材料 | 乙供 | C20010201 | 醇酸防锈漆 | kg | 1.54 | 11.56 | 0 | 0 | 计价 | 按实计算
GD3-147 | 材料 | 乙供 | C20030101 | 普通调和漆 | kg | 0.75 | 11.223 | 0 | 0 | 计价 | 按实计算
GD3-147 | 材料 | 乙供 | C22010101 | 钢管脚手架 包括扣件 | kg | 19.135 | 4.215 | 0 | 0 | 计价 | 按实计算
GD3-147 | 材料 | 乙供 | C22010141 | 木脚手板 50×250×4000 | 块 | 0.191 | 70 | 0 | 0 | 计价 | 按实计算
GD3-147 | 材料 | 乙供 | C22040101 | 砂布 | 张 | 7.552 | 0.66 | 0 | 0 | 计价 | 按实计算
GD3-147 | 材料 | 乙供 | C22040401 | 白布 | m² | 0.151 | 3.358 | 0 | 0 | 计价 | 按实计算
GD3-147 | 材料 | 乙供 | C22040501 | 棉纱头 | kg | 1.3 | 5.67 | 0 | 0 | 计价 | 按实计算
GD3-147 | 材料 | 乙供 | C99010102 | 其他材料费 | 元 | 5.3286 | 1 | 0 | 0 | 计价 | 按实计算
GD3-147 | 机械 | 乙供 | J03-01-036 | 汽车式起重机 起重量 16t | 台班 | 0.501 | 876.93 | 0 | 0 | 计价 | 按实计算
GD3-147 | 机械 | 乙供 | J04-01-002 | 载重汽车 5t | 台班 | 0.2 | 380.35 | 0 | 0 | 计价 | 按实计算
GD3-147 | 机械 | 乙供 | J10-01-001 | 交流弧焊机 容量 21kVA | 台班 | 0.262 | 67 | 0 | 0 | 计价 | 按实计算
GD3-147 | 机械 | 乙供 | J13-01-056 | 高空作业车 30m以内 | 台班 | 0.515 | 1243.88 | 0 | 0 | 计价 | 按实计算
GD3-147 | 机械 | 乙供 | J13-01-060 | 机动绞磨 3t以内 | 台班 | 0.518 | 162.99 | 0 | 0 | 计价 | 按实计算
GD3-147 | 机械 | 乙供 | J13-01-065 | 机动液压压接机 200t以内 | 台班 | 0.515 | 79.03 | 0 | 0 | 计价 | 按实计算
GD3-147 | 机械 | 乙供 | J14-01-018 | 综合特性测试仪(含TA、TV) | 台班 | 0.264 | 355.39 | 0 | 0 | 计价 | 按实计算
GD3-147 | 机械 | 乙供 | J14-01-026 | 标准电流互感器 电压等级 110kV | 台班 | 0.33 | 58.32 | 0 | 0 | 计价 | 按实计算
GD3-147 | 机械 | 乙供 | J14-08-026 | 变压器直阻测试仪 10A | 台班 | 0.33 | 701.6 | 0 | 0 | 计价 | 按实计算
GD3-147 | 机械 | 乙供 | J14-08-219 | 大电流发生器 2000A | 台班 | 0.33 | 52.86 | 0 | 0 | 计价 | 按实计算
GD3-147 | 机械 | 乙供 | J14-08-223 | 交直流高压分压器 100kV | 台班 | 0.264 | 135.5 | 0 | 0 | 计价 | 按实计算
GD3-148 | 人工 | 乙供 | 9101108 | 安装普通工 | 工日 | 4.3148 | 70 | 0 | 0 | 计价 | 按实计算
GD3-148 | 人工 | 乙供 | 9101109 | 安装技术工 | 工日 | 10.5813 | 107 | 0 | 0 | 计价 | 按实计算
GD3-148 | 材料 | 乙供 | C01020521 | 镀锌扁钢 综合 | kg | 75.36 | 4.655 | 0 | 0 | 计价 | 按实计算
GD3-148 | 材料 | 乙供 | C07010101 | 平垫铁 综合 | kg | 1.778 | 4.655 | 0 | 0 | 计价 | 按实计算
GD3-148 | 材料 | 乙供 | C12010200 | 电焊条 J507 综合 | kg | 1.831 | 5.52 | 0 | 0 | 计价 | 按实计算
GD3-148 | 材料 | 乙供 | C13010201 | 镀锌六角螺栓 综合 | kg | 11.241 | 8.8 | 0 | 0 | 计价 | 按实计算
GD3-148 | 材料 | 乙供 | C14010100 | 镀锌铁丝 | kg | 0.22 | 4.427 | 0 | 0 | 计价 | 按实计算
GD3-148 | 材料 | 乙供 | C18060101 | 塑料带 20mm×40m | 卷 | 0.066 | 2.113 | 0 | 0 | 计价 | 按实计算
GD3-148 | 材料 | 乙供 | C19020801 | 电力复合脂 | kg | 0.55 | 10.119 | 0 | 0 | 计价 | 按实计算
GD3-148 | 材料 | 乙供 | C19031101 | 清洗剂 | kg | 3.589 | 2.41 | 0 | 0 | 计价 | 按实计算
GD3-148 | 材料 | 乙供 | C20010101 | 防锈漆 | kg | 0.89 | 9.353 | 0 | 0 | 计价 | 按实计算
GD3-148 | 材料 | 乙供 | C20010201 | 醇酸防锈漆 | kg | 1.54 | 11.56 | 0 | 0 | 计价 | 按实计算
GD3-148 | 材料 | 乙供 | C20030101 | 普通调和漆 | kg | 0.89 | 11.223 | 0 | 0 | 计价 | 按实计算
GD3-148 | 材料 | 乙供 | C22010101 | 钢管脚手架 包括扣件 | kg | 19.135 | 4.215 | 0 | 0 | 计价 | 按实计算
GD3-148 | 材料 | 乙供 | C22010141 | 木脚手板 50×250×4000 | 块 | 0.191 | 70 | 0 | 0 | 计价 | 按实计算
GD3-148 | 材料 | 乙供 | C22040101 | 砂布 | 张 | 7.828 | 0.66 | 0 | 0 | 计价 | 按实计算
GD3-148 | 材料 | 乙供 | C22040401 | 白布 | m² | 0.178 | 3.358 | 0 | 0 | 计价 | 按实计算
GD3-148 | 材料 | 乙供 | C22040501 | 棉纱头 | kg | 1.44 | 5.67 | 0 | 0 | 计价 | 按实计算
GD3-148 | 材料 | 乙供 | C99010102 | 其他材料费 | 元 | 5.534 | 1 | 0 | 0 | 计价 | 按实计算
GD3-148 | 机械 | 乙供 | J03-01-036 | 汽车式起重机 起重量 16t | 台班 | 0.612 | 876.93 | 0 | 0 | 计价 | 按实计算
GD3-148 | 机械 | 乙供 | J04-01-002 | 载重汽车 5t | 台班 | 0.228 | 380.35 | 0 | 0 | 计价 | 按实计算
GD3-148 | 机械 | 乙供 | J10-01-001 | 交流弧焊机 容量 21kVA | 台班 | 0.262 | 67 | 0 | 0 | 计价 | 按实计算
GD3-148 | 机械 | 乙供 | J13-01-056 | 高空作业车 30m以内 | 台班 | 0.515 | 1243.88 | 0 | 0 | 计价 | 按实计算
GD3-148 | 机械 | 乙供 | J13-01-060 | 机动绞磨 3t以内 | 台班 | 0.518 | 162.99 | 0 | 0 | 计价 | 按实计算
GD3-148 | 机械 | 乙供 | J13-01-065 | 机动液压压接机 200t以内 | 台班 | 0.515 | 79.03 | 0 | 0 | 计价 | 按实计算
GD3-148 | 机械 | 乙供 | J14-01-018 | 综合特性测试仪(含TA、TV) | 台班 | 0.528 | 355.39 | 0 | 0 | 计价 | 按实计算
GD3-148 | 机械 | 乙供 | J14-01-026 | 标准电流互感器 电压等级 110kV | 台班 | 0.528 | 58.32 | 0 | 0 | 计价 | 按实计算
GD3-148 | 机械 | 乙供 | J14-08-026 | 变压器直阻测试仪 10A | 台班 | 0.462 | 701.6 | 0 | 0 | 计价 | 按实计算
GD3-148 | 机械 | 乙供 | J14-08-219 | 大电流发生器 2000A | 台班 | 0.528 | 52.86 | 0 | 0 | 计价 | 按实计算
GD3-148 | 机械 | 乙供 | J14-08-223 | 交直流高压分压器 100kV | 台班 | 0.528 | 135.5 | 0 | 0 | 计价 | 按实计算
GD3-149 | 人工 | 乙供 | 9101108 | 安装普通工 | 工日 | 5.5811 | 70 | 0 | 0 | 计价 | 按实计算
GD3-149 | 人工 | 乙供 | 9101109 | 安装技术工 | 工日 | 12.2556 | 107 | 0 | 0 | 计价 | 按实计算
GD3-149 | 材料 | 乙供 | C04010603 | 铜排 40×4 | kg | 42.72 | 48.276 | 0 | 0 | 计价 | 按实计算
GD3-149 | 材料 | 乙供 | C07010101 | 平垫铁 综合 | kg | 2.019 | 4.655 | 0 | 0 | 计价 | 按实计算
GD3-149 | 材料 | 乙供 | C12010200 | 电焊条 J507 综合 | kg | 1.846 | 5.52 | 0 | 0 | 计价 | 按实计算
GD3-149 | 材料 | 乙供 | C13010201 | 镀锌六角螺栓 综合 | kg | 14.039 | 8.8 | 0 | 0 | 计价 | 按实计算
GD3-149 | 材料 | 乙供 | C14010100 | 镀锌铁丝 | kg | 0.264 | 4.427 | 0 | 0 | 计价 | 按实计算
GD3-149 | 材料 | 乙供 | C18060101 | 塑料带 20mm×40m | 卷 | 0.066 | 2.113 | 0 | 0 | 计价 | 按实计算
GD3-149 | 材料 | 乙供 | C19020801 | 电力复合脂 | kg | 0.77 | 10.119 | 0 | 0 | 计价 | 按实计算
GD3-149 | 材料 | 乙供 | C19031101 | 清洗剂 | kg | 4.112 | 2.41 | 0 | 0 | 计价 | 按实计算
GD3-149 | 材料 | 乙供 | C20010101 | 防锈漆 | kg | 1.01 | 9.353 | 0 | 0 | 计价 | 按实计算
GD3-149 | 材料 | 乙供 | C20010201 | 醇酸防锈漆 | kg | 1.797 | 11.56 | 0 | 0 | 计价 | 按实计算
GD3-149 | 材料 | 乙供 | C20030101 | 普通调和漆 | kg | 1.01 | 11.223 | 0 | 0 | 计价 | 按实计算
GD3-149 | 材料 | 乙供 | C22010101 | 钢管脚手架 包括扣件 | kg | 19.135 | 4.215 | 0 | 0 | 计价 | 按实计算
GD3-149 | 材料 | 乙供 | C22010141 | 木脚手板 50×250×4000 | 块 | 0.191 | 70 | 0 | 0 | 计价 | 按实计算
GD3-149 | 材料 | 乙供 | C22040101 | 砂布 | 张 | 8.949 | 0.66 | 0 | 0 | 计价 | 按实计算
GD3-149 | 材料 | 乙供 | C22040401 | 白布 | m² | 0.201 | 3.358 | 0 | 0 | 计价 | 按实计算
GD3-149 | 材料 | 乙供 | C22040501 | 棉纱头 | kg | 1.67 | 5.67 | 0 | 0 | 计价 | 按实计算
GD3-149 | 材料 | 乙供 | C99010102 | 其他材料费 | 元 | 6.2754 | 1 | 0 | 0 | 计价 | 按实计算
GD3-149 | 机械 | 乙供 | J03-01-036 | 汽车式起重机 起重量 16t | 台班 | 0.65 | 876.93 | 0 | 0 | 计价 | 按实计算
GD3-149 | 机械 | 乙供 | J03-01-040 | 汽车式起重机 起重量 40t | 台班 | 0.332 | 1576.87 | 0 | 0 | 计价 | 按实计算
GD3-149 | 机械 | 乙供 | J03-01-041 | 汽车式起重机 起重量 50t | 台班 | 0.468 | 2677.79 | 0 | 0 | 计价 | 按实计算
GD3-149 | 机械 | 乙供 | J04-01-006 | 载重汽车 12t | 台班 | 0.228 | 593.93 | 0 | 0 | 计价 | 按实计算
GD3-149 | 机械 | 乙供 | J10-01-001 | 交流弧焊机 容量 21kVA | 台班 | 0.264 | 67 | 0 | 0 | 计价 | 按实计算
GD3-149 | 机械 | 乙供 | J13-01-056 | 高空作业车 30m以内 | 台班 | 1.044 | 1243.88 | 0 | 0 | 计价 | 按实计算
GD3-149 | 机械 | 乙供 | J13-01-065 | 机动液压压接机 200t以内 | 台班 | 0.617 | 79.03 | 0 | 0 | 计价 | 按实计算
GD3-149 | 机械 | 乙供 | J14-01-018 | 综合特性测试仪(含TA、TV) | 台班 | 0.66 | 355.39 | 0 | 0 | 计价 | 按实计算
GD3-149 | 机械 | 乙供 | J14-01-026 | 标准电流互感器 电压等级 110kV | 台班 | 0.792 | 58.32 | 0 | 0 | 计价 | 按实计算
GD3-149 | 机械 | 乙供 | J14-08-026 | 变压器直阻测试仪 10A | 台班 | 0.528 | 701.6 | 0 | 0 | 计价 | 按实计算
GD3-149 | 机械 | 乙供 | J14-08-219 | 大电流发生器 2000A | 台班 | 0.66 | 52.86 | 0 | 0 | 计价 | 按实计算
GD3-149 | 机械 | 乙供 | J14-08-223 | 交直流高压分压器 100kV | 台班 | 0.66 | 135.5 | 0 | 0 | 计价 | 按实计算
GD3-150 | 人工 | 乙供 | 9101108 | 安装普通工 | 工日 | 8.308 | 70 | 0 | 0 | 计价 | 按实计算
GD3-150 | 人工 | 乙供 | 9101109 | 安装技术工 | 工日 | 21.1455 | 107 | 0 | 0 | 计价 | 按实计算
GD3-150 | 材料 | 乙供 | C04010603 | 铜排 40×4 | kg | 56.96 | 48.276 | 0 | 0 | 计价 | 按实计算
GD3-150 | 材料 | 乙供 | C07010101 | 平垫铁 综合 | kg | 2.352 | 4.655 | 0 | 0 | 计价 | 按实计算
GD3-150 | 材料 | 乙供 | C12010200 | 电焊条 J507 综合 | kg | 2.423 | 5.52 | 0 | 0 | 计价 | 按实计算
GD3-150 | 材料 | 乙供 | C13010201 | 镀锌六角螺栓 综合 | kg | 22.978 | 8.8 | 0 | 0 | 计价 | 按实计算
GD3-150 | 材料 | 乙供 | C14010100 | 镀锌铁丝 | kg | 0.44 | 4.427 | 0 | 0 | 计价 | 按实计算
GD3-150 | 材料 | 乙供 | C18060101 | 塑料带 20mm×40m | 卷 | 0.132 | 2.113 | 0 | 0 | 计价 | 按实计算
GD3-150 | 材料 | 乙供 | C19020801 | 电力复合脂 | kg | 1.1 | 10.119 | 0 | 0 | 计价 | 按实计算
GD3-150 | 材料 | 乙供 | C19031101 | 清洗剂 | kg | 5.173 | 2.41 | 0 | 0 | 计价 | 按实计算
GD3-150 | 材料 | 乙供 | C20010101 | 防锈漆 | kg | 1.176 | 9.353 | 0 | 0 | 计价 | 按实计算
GD3-150 | 材料 | 乙供 | C20010201 | 醇酸防锈漆 | kg | 3.08 | 11.56 | 0 | 0 | 计价 | 按实计算
GD3-150 | 材料 | 乙供 | C20030101 | 普通调和漆 | kg | 1.176 | 11.223 | 0 | 0 | 计价 | 按实计算
GD3-150 | 材料 | 乙供 | C22010101 | 钢管脚手架 包括扣件 | kg | 19.374 | 4.215 | 0 | 0 | 计价 | 按实计算
GD3-150 | 材料 | 乙供 | C22010141 | 木脚手板 50×250×4000 | 块 | 0.194 | 70 | 0 | 0 | 计价 | 按实计算
GD3-150 | 材料 | 乙供 | C22040101 | 砂布 | 张 | 14.452 | 0.66 | 0 | 0 | 计价 | 按实计算
GD3-150 | 材料 | 乙供 | C22040401 | 白布 | m² | 0.235 | 3.358 | 0 | 0 | 计价 | 按实计算
GD3-150 | 材料 | 乙供 | C22040501 | 棉纱头 | kg | 2.276 | 5.67 | 0 | 0 | 计价 | 按实计算
GD3-150 | 材料 | 乙供 | C99010102 | 其他材料费 | 元 | 8.6126 | 1 | 0 | 0 | 计价 | 按实计算
GD3-150 | 机械 | 乙供 | J03-01-036 | 汽车式起重机 起重量 16t | 台班 | 0.7 | 876.93 | 0 | 0 | 计价 | 按实计算
GD3-150 | 机械 | 乙供 | J03-01-040 | 汽车式起重机 起重量 40t | 台班 | 0.578 | 1576.87 | 0 | 0 | 计价 | 按实计算
GD3-150 | 机械 | 乙供 | J03-01-044 | 汽车式起重机 起重量 90t | 台班 | 0.842 | 4607.47 | 0 | 0 | 计价 | 按实计算
GD3-150 | 机械 | 乙供 | J04-01-006 | 载重汽车 12t | 台班 | 0.228 | 593.93 | 0 | 0 | 计价 | 按实计算
GD3-150 | 机械 | 乙供 | J10-01-001 | 交流弧焊机 容量 21kVA | 台班 | 0.347 | 67 | 0 | 0 | 计价 | 按实计算
GD3-150 | 机械 | 乙供 | J13-01-056 | 高空作业车 30m以内 | 台班 | 1.619 | 1243.88 | 0 | 0 | 计价 | 按实计算
GD3-150 | 机械 | 乙供 | J13-01-065 | 机动液压压接机 200t以内 | 台班 | 0.706 | 79.03 | 0 | 0 | 计价 | 按实计算
GD3-150 | 机械 | 乙供 | J14-01-018 | 综合特性测试仪(含TA、TV) | 台班 | 1.056 | 355.39 | 0 | 0 | 计价 | 按实计算
GD3-150 | 机械 | 乙供 | J14-01-026 | 标准电流互感器 电压等级 110kV | 台班 | 1.056 | 58.32 | 0 | 0 | 计价 | 按实计算
GD3-150 | 机械 | 乙供 | J14-08-026 | 变压器直阻测试仪 10A | 台班 | 1.056 | 701.6 | 0 | 0 | 计价 | 按实计算
GD3-150 | 机械 | 乙供 | J14-08-219 | 大电流发生器 2000A | 台班 | 1.056 | 52.86 | 0 | 0 | 计价 | 按实计算
GD3-150 | 机械 | 乙供 | J14-08-223 | 交直流高压分压器 100kV | 台班 | 1.056 | 135.5 | 0 | 0 | 计价 | 按实计算
GD3-151 | 人工 | 乙供 | 9101108 | 安装普通工 | 工日 | 0.3551 | 70 | 0 | 0 | 计价 | 按实计算
GD3-151 | 人工 | 乙供 | 9101109 | 安装技术工 | 工日 | 0.8258 | 107 | 0 | 0 | 计价 | 按实计算
GD3-151 | 材料 | 乙供 | C01020521 | 镀锌扁钢 综合 | kg | 28.26 | 4.655 | 0 | 0 | 计价 | 按实计算
GD3-151 | 材料 | 乙供 | C12010200 | 电焊条 J507 综合 | kg | 1.1 | 5.52 | 0 | 0 | 计价 | 按实计算
GD3-151 | 材料 | 乙供 | C13010201 | 镀锌六角螺栓 综合 | kg | 3.171 | 8.8 | 0 | 0 | 计价 | 按实计算
GD3-151 | 材料 | 乙供 | C14010100 | 镀锌铁丝 | kg | 0.11 | 4.427 | 0 | 0 | 计价 | 按实计算
GD3-151 | 材料 | 乙供 | C18060101 | 塑料带 20mm×40m | 卷 | 0.044 | 2.113 | 0 | 0 | 计价 | 按实计算
GD3-151 | 材料 | 乙供 | C19020801 | 电力复合脂 | kg | 0.11 | 10.119 | 0 | 0 | 计价 | 按实计算
GD3-151 | 材料 | 乙供 | C19031101 | 清洗剂 | kg | 0.11 | 2.41 | 0 | 0 | 计价 | 按实计算
GD3-151 | 材料 | 乙供 | C20010101 | 防锈漆 | kg | 0.105 | 9.353 | 0 | 0 | 计价 | 按实计算
GD3-151 | 材料 | 乙供 | C20010201 | 醇酸防锈漆 | kg | 0.517 | 11.56 | 0 | 0 | 计价 | 按实计算
GD3-151 | 材料 | 乙供 | C20030101 | 普通调和漆 | kg | 0.105 | 11.223 | 0 | 0 | 计价 | 按实计算
GD3-151 | 材料 | 乙供 | C22040101 | 砂布 | 张 | 0.55 | 0.66 | 0 | 0 | 计价 | 按实计算
GD3-151 | 材料 | 乙供 | C22040501 | 棉纱头 | kg | 0.142 | 5.67 | 0 | 0 | 计价 | 按实计算
GD3-151 | 材料 | 乙供 | C99010102 | 其他材料费 | 元 | 0.9048 | 1 | 0 | 0 | 计价 | 按实计算
GD3-151 | 机械 | 乙供 | J10-01-001 | 交流弧焊机 容量 21kVA | 台班 | 0.157 | 67 | 0 | 0 | 计价 | 按实计算
GD3-151 | 机械 | 乙供 | J13-01-055 | 高空作业车 20m以内 | 台班 | 0.087 | 998.89 | 0 | 0 | 计价 | 按实计算
GD3-151 | 机械 | 乙供 | J13-01-060 | 机动绞磨 3t以内 | 台班 | 0.12 | 162.99 | 0 | 0 | 计价 | 按实计算
GD3-151 | 机械 | 乙供 | J13-01-065 | 机动液压压接机 200t以内 | 台班 | 0.132 | 79.03 | 0 | 0 | 计价 | 按实计算
GD3-151 | 机械 | 乙供 | J14-01-018 | 综合特性测试仪(含TA、TV) | 台班 | 0.035 | 355.39 | 0 | 0 | 计价 | 按实计算
GD3-151 | 机械 | 乙供 | J14-01-026 | 标准电流互感器 电压等级 110kV | 台班 | 0.035 | 58.32 | 0 | 0 | 计价 | 按实计算
GD3-151 | 机械 | 乙供 | J14-03-002 | 交流耐压仪 设备耐压用 35kV及以下 | 台班 | 0.035 | 80.17 | 0 | 0 | 计价 | 按实计算
GD3-151 | 机械 | 乙供 | J14-08-026 | 变压器直阻测试仪 10A | 台班 | 0.035 | 701.6 | 0 | 0 | 计价 | 按实计算
GD3-151 | 机械 | 乙供 | J14-08-219 | 大电流发生器 2000A | 台班 | 0.035 | 52.86 | 0 | 0 | 计价 | 按实计算
GD3-151 | 机械 | 乙供 | J14-08-223 | 交直流高压分压器 100kV | 台班 | 0.035 | 135.5 | 0 | 0 | 计价 | 按实计算
GD3-152 | 人工 | 乙供 | 9101108 | 安装普通工 | 工日 | 0.3953 | 70 | 0 | 0 | 计价 | 按实计算
GD3-152 | 人工 | 乙供 | 9101109 | 安装技术工 | 工日 | 1.008 | 107 | 0 | 0 | 计价 | 按实计算
GD3-152 | 材料 | 乙供 | C01020521 | 镀锌扁钢 综合 | kg | 28.26 | 4.655 | 0 | 0 | 计价 | 按实计算
GD3-152 | 材料 | 乙供 | C12010200 | 电焊条 J507 综合 | kg | 1.1 | 5.52 | 0 | 0 | 计价 | 按实计算
GD3-152 | 材料 | 乙供 | C13010201 | 镀锌六角螺栓 综合 | kg | 3.171 | 8.8 | 0 | 0 | 计价 | 按实计算
GD3-152 | 材料 | 乙供 | C14010100 | 镀锌铁丝 | kg | 0.11 | 4.427 | 0 | 0 | 计价 | 按实计算
GD3-152 | 材料 | 乙供 | C18060101 | 塑料带 20mm×40m | 卷 | 0.044 | 2.113 | 0 | 0 | 计价 | 按实计算
GD3-152 | 材料 | 乙供 | C19020801 | 电力复合脂 | kg | 0.11 | 10.119 | 0 | 0 | 计价 | 按实计算
GD3-152 | 材料 | 乙供 | C19031101 | 清洗剂 | kg | 0.11 | 2.41 | 0 | 0 | 计价 | 按实计算
GD3-152 | 材料 | 乙供 | C20010101 | 防锈漆 | kg | 0.105 | 9.353 | 0 | 0 | 计价 | 按实计算
GD3-152 | 材料 | 乙供 | C20010201 | 醇酸防锈漆 | kg | 0.517 | 11.56 | 0 | 0 | 计价 | 按实计算
GD3-152 | 材料 | 乙供 | C20030101 | 普通调和漆 | kg | 0.105 | 11.223 | 0 | 0 | 计价 | 按实计算
GD3-152 | 材料 | 乙供 | C22040101 | 砂布 | 张 | 0.55 | 0.66 | 0 | 0 | 计价 | 按实计算
GD3-152 | 材料 | 乙供 | C22040501 | 棉纱头 | kg | 0.163 | 5.67 | 0 | 0 | 计价 | 按实计算
GD3-152 | 材料 | 乙供 | C99010102 | 其他材料费 | 元 | 0.9072 | 1 | 0 | 0 | 计价 | 按实计算
GD3-152 | 机械 | 乙供 | J10-01-001 | 交流弧焊机 容量 21kVA | 台班 | 0.157 | 67 | 0 | 0 | 计价 | 按实计算
GD3-152 | 机械 | 乙供 | J13-01-055 | 高空作业车 20m以内 | 台班 | 0.087 | 998.89 | 0 | 0 | 计价 | 按实计算
GD3-152 | 机械 | 乙供 | J13-01-060 | 机动绞磨 3t以内 | 台班 | 0.12 | 162.99 | 0 | 0 | 计价 | 按实计算
GD3-152 | 机械 | 乙供 | J13-01-065 | 机动液压压接机 200t以内 | 台班 | 0.132 | 79.03 | 0 | 0 | 计价 | 按实计算
GD3-152 | 机械 | 乙供 | J14-01-018 | 综合特性测试仪(含TA、TV) | 台班 | 0.0385 | 355.39 | 0 | 0 | 计价 | 按实计算
GD3-152 | 机械 | 乙供 | J14-01-026 | 标准电流互感器 电压等级 110kV | 台班 | 0.0385 | 58.32 | 0 | 0 | 计价 | 按实计算
GD3-152 | 机械 | 乙供 | J14-03-002 | 交流耐压仪 设备耐压用 35kV及以下 | 台班 | 0.0385 | 80.17 | 0 | 0 | 计价 | 按实计算
GD3-152 | 机械 | 乙供 | J14-08-026 | 变压器直阻测试仪 10A | 台班 | 0.0385 | 701.6 | 0 | 0 | 计价 | 按实计算
GD3-152 | 机械 | 乙供 | J14-08-219 | 大电流发生器 2000A | 台班 | 0.0385 | 52.86 | 0 | 0 | 计价 | 按实计算
GD3-152 | 机械 | 乙供 | J14-08-223 | 交直流高压分压器 100kV | 台班 | 0.0385 | 135.5 | 0 | 0 | 计价 | 按实计算
GD3-153 | 人工 | 乙供 | 9101108 | 安装普通工 | 工日 | 0.4556 | 70 | 0 | 0 | 计价 | 按实计算
GD3-153 | 人工 | 乙供 | 9101109 | 安装技术工 | 工日 | 1.1447 | 107 | 0 | 0 | 计价 | 按实计算
GD3-153 | 材料 | 乙供 | C01020521 | 镀锌扁钢 综合 | kg | 28.26 | 4.655 | 0 | 0 | 计价 | 按实计算
GD3-153 | 材料 | 乙供 | C12010200 | 电焊条 J507 综合 | kg | 1.1 | 5.52 | 0 | 0 | 计价 | 按实计算
GD3-153 | 材料 | 乙供 | C13010201 | 镀锌六角螺栓 综合 | kg | 3.171 | 8.8 | 0 | 0 | 计价 | 按实计算
GD3-153 | 材料 | 乙供 | C14010100 | 镀锌铁丝 | kg | 0.11 | 4.427 | 0 | 0 | 计价 | 按实计算
GD3-153 | 材料 | 乙供 | C18060101 | 塑料带 20mm×40m | 卷 | 0.044 | 2.113 | 0 | 0 | 计价 | 按实计算
GD3-153 | 材料 | 乙供 | C19020801 | 电力复合脂 | kg | 0.11 | 10.119 | 0 | 0 | 计价 | 按实计算
GD3-153 | 材料 | 乙供 | C19031101 | 清洗剂 | kg | 0.11 | 2.41 | 0 | 0 | 计价 | 按实计算
GD3-153 | 材料 | 乙供 | C20010101 | 防锈漆 | kg | 0.125 | 9.353 | 0 | 0 | 计价 | 按实计算
GD3-153 | 材料 | 乙供 | C20010201 | 醇酸防锈漆 | kg | 0.517 | 11.56 | 0 | 0 | 计价 | 按实计算
GD3-153 | 材料 | 乙供 | C20030101 | 普通调和漆 | kg | 0.125 | 11.223 | 0 | 0 | 计价 | 按实计算
GD3-153 | 材料 | 乙供 | C22040101 | 砂布 | 张 | 0.55 | 0.66 | 0 | 0 | 计价 | 按实计算
GD3-153 | 材料 | 乙供 | C22040501 | 棉纱头 | kg | 0.194 | 5.67 | 0 | 0 | 计价 | 按实计算
GD3-153 | 材料 | 乙供 | C99010102 | 其他材料费 | 元 | 0.9189 | 1 | 0 | 0 | 计价 | 按实计算
GD3-153 | 机械 | 乙供 | J10-01-001 | 交流弧焊机 容量 21kVA | 台班 | 0.157 | 67 | 0 | 0 | 计价 | 按实计算
GD3-153 | 机械 | 乙供 | J13-01-055 | 高空作业车 20m以内 | 台班 | 0.087 | 998.89 | 0 | 0 | 计价 | 按实计算
GD3-153 | 机械 | 乙供 | J13-01-060 | 机动绞磨 3t以内 | 台班 | 0.12 | 162.99 | 0 | 0 | 计价 | 按实计算
GD3-153 | 机械 | 乙供 | J13-01-065 | 机动液压压接机 200t以内 | 台班 | 0.132 | 79.03 | 0 | 0 | 计价 | 按实计算
GD3-153 | 机械 | 乙供 | J14-01-018 | 综合特性测试仪(含TA、TV) | 台班 | 0.042 | 355.39 | 0 | 0 | 计价 | 按实计算
GD3-153 | 机械 | 乙供 | J14-01-026 | 标准电流互感器 电压等级 110kV | 台班 | 0.042 | 58.32 | 0 | 0 | 计价 | 按实计算
GD3-153 | 机械 | 乙供 | J14-03-002 | 交流耐压仪 设备耐压用 35kV及以下 | 台班 | 0.042 | 80.17 | 0 | 0 | 计价 | 按实计算
GD3-153 | 机械 | 乙供 | J14-08-026 | 变压器直阻测试仪 10A | 台班 | 0.042 | 701.6 | 0 | 0 | 计价 | 按实计算
GD3-153 | 机械 | 乙供 | J14-08-219 | 大电流发生器 2000A | 台班 | 0.042 | 52.86 | 0 | 0 | 计价 | 按实计算
GD3-153 | 机械 | 乙供 | J14-08-223 | 交直流高压分压器 100kV | 台班 | 0.042 | 135.5 | 0 | 0 | 计价 | 按实计算
GD3-154 | 人工 | 乙供 | 9101108 | 安装普通工 | 工日 | 0.5628 | 70 | 0 | 0 | 计价 | 按实计算
GD3-154 | 人工 | 乙供 | 9101109 | 安装技术工 | 工日 | 1.3782 | 107 | 0 | 0 | 计价 | 按实计算
GD3-154 | 材料 | 乙供 | C01020521 | 镀锌扁钢 综合 | kg | 28.26 | 4.655 | 0 | 0 | 计价 | 按实计算
GD3-154 | 材料 | 乙供 | C07010101 | 平垫铁 综合 | kg | 0.523 | 4.655 | 0 | 0 | 计价 | 按实计算
GD3-154 | 材料 | 乙供 | C12010200 | 电焊条 J507 综合 | kg | 1.1 | 5.52 | 0 | 0 | 计价 | 按实计算
GD3-154 | 材料 | 乙供 | C13010201 | 镀锌六角螺栓 综合 | kg | 3.826 | 8.8 | 0 | 0 | 计价 | 按实计算
GD3-154 | 材料 | 乙供 | C14010100 | 镀锌铁丝 | kg | 0.11 | 4.427 | 0 | 0 | 计价 | 按实计算
GD3-154 | 材料 | 乙供 | C18060101 | 塑料带 20mm×40m | 卷 | 0.044 | 2.113 | 0 | 0 | 计价 | 按实计算
GD3-154 | 材料 | 乙供 | C19020801 | 电力复合脂 | kg | 0.11 | 10.119 | 0 | 0 | 计价 | 按实计算
GD3-154 | 材料 | 乙供 | C19031101 | 清洗剂 | kg | 0.11 | 2.41 | 0 | 0 | 计价 | 按实计算
GD3-154 | 材料 | 乙供 | C20010101 | 防锈漆 | kg | 0.209 | 9.353 | 0 | 0 | 计价 | 按实计算
GD3-154 | 材料 | 乙供 | C20010201 | 醇酸防锈漆 | kg | 0.517 | 11.56 | 0 | 0 | 计价 | 按实计算
GD3-154 | 材料 | 乙供 | C20030101 | 普通调和漆 | kg | 0.209 | 11.223 | 0 | 0 | 计价 | 按实计算
GD3-154 | 材料 | 乙供 | C22040101 | 砂布 | 张 | 0.55 | 0.66 | 0 | 0 | 计价 | 按实计算
GD3-154 | 材料 | 乙供 | C22040501 | 棉纱头 | kg | 0.215 | 5.67 | 0 | 0 | 计价 | 按实计算
GD3-154 | 材料 | 乙供 | C99010102 | 其他材料费 | 元 | 1.1198 | 1 | 0 | 0 | 计价 | 按实计算
GD3-154 | 机械 | 乙供 | J10-01-001 | 交流弧焊机 容量 21kVA | 台班 | 0.157 | 67 | 0 | 0 | 计价 | 按实计算
GD3-154 | 机械 | 乙供 | J13-01-055 | 高空作业车 20m以内 | 台班 | 0.087 | 998.89 | 0 | 0 | 计价 | 按实计算
GD3-154 | 机械 | 乙供 | J13-01-060 | 机动绞磨 3t以内 | 台班 | 0.12 | 162.99 | 0 | 0 | 计价 | 按实计算
GD3-154 | 机械 | 乙供 | J13-01-065 | 机动液压压接机 200t以内 | 台班 | 0.132 | 79.03 | 0 | 0 | 计价 | 按实计算
GD3-154 | 机械 | 乙供 | J14-01-018 | 综合特性测试仪(含TA、TV) | 台班 | 0.0455 | 355.39 | 0 | 0 | 计价 | 按实计算
GD3-154 | 机械 | 乙供 | J14-01-026 | 标准电流互感器 电压等级 110kV | 台班 | 0.0455 | 58.32 | 0 | 0 | 计价 | 按实计算
GD3-154 | 机械 | 乙供 | J14-03-002 | 交流耐压仪 设备耐压用 35kV及以下 | 台班 | 0.0455 | 80.17 | 0 | 0 | 计价 | 按实计算
GD3-154 | 机械 | 乙供 | J14-08-026 | 变压器直阻测试仪 10A | 台班 | 0.0455 | 701.6 | 0 | 0 | 计价 | 按实计算
GD3-154 | 机械 | 乙供 | J14-08-219 | 大电流发生器 2000A | 台班 | 0.0455 | 52.86 | 0 | 0 | 计价 | 按实计算
GD3-154 | 机械 | 乙供 | J14-08-223 | 交直流高压分压器 100kV | 台班 | 0.0455 | 135.5 | 0 | 0 | 计价 | 按实计算
GD3-155 | 人工 | 乙供 | 9101108 | 安装普通工 | 工日 | 0.6365 | 70 | 0 | 0 | 计价 | 按实计算
GD3-155 | 人工 | 乙供 | 9101109 | 安装技术工 | 工日 | 1.5605 | 107 | 0 | 0 | 计价 | 按实计算
GD3-155 | 材料 | 乙供 | C01020521 | 镀锌扁钢 综合 | kg | 28.26 | 4.655 | 0 | 0 | 计价 | 按实计算
GD3-155 | 材料 | 乙供 | C07010101 | 平垫铁 综合 | kg | 1.045 | 4.655 | 0 | 0 | 计价 | 按实计算
GD3-155 | 材料 | 乙供 | C12010200 | 电焊条 J507 综合 | kg | 1.1 | 5.52 | 0 | 0 | 计价 | 按实计算
GD3-155 | 材料 | 乙供 | C13010201 | 镀锌六角螺栓 综合 | kg | 3.826 | 8.8 | 0 | 0 | 计价 | 按实计算
GD3-155 | 材料 | 乙供 | C14010100 | 镀锌铁丝 | kg | 0.11 | 4.427 | 0 | 0 | 计价 | 按实计算
GD3-155 | 材料 | 乙供 | C18060101 | 塑料带 20mm×40m | 卷 | 0.044 | 2.113 | 0 | 0 | 计价 | 按实计算
GD3-155 | 材料 | 乙供 | C19020801 | 电力复合脂 | kg | 0.11 | 10.119 | 0 | 0 | 计价 | 按实计算
GD3-155 | 材料 | 乙供 | C19031101 | 清洗剂 | kg | 0.11 | 2.41 | 0 | 0 | 计价 | 按实计算
GD3-155 | 材料 | 乙供 | C20010101 | 防锈漆 | kg | 0.262 | 9.353 | 0 | 0 | 计价 | 按实计算
GD3-155 | 材料 | 乙供 | C20010201 | 醇酸防锈漆 | kg | 0.517 | 11.56 | 0 | 0 | 计价 | 按实计算
GD3-155 | 材料 | 乙供 | C20030101 | 普通调和漆 | kg | 0.262 | 11.223 | 0 | 0 | 计价 | 按实计算
GD3-155 | 材料 | 乙供 | C22040101 | 砂布 | 张 | 0.55 | 0.66 | 0 | 0 | 计价 | 按实计算
GD3-155 | 材料 | 乙供 | C22040501 | 棉纱头 | kg | 0.424 | 5.67 | 0 | 0 | 计价 | 按实计算
GD3-155 | 材料 | 乙供 | C99010102 | 其他材料费 | 元 | 1.214 | 1 | 0 | 0 | 计价 | 按实计算
GD3-155 | 机械 | 乙供 | J10-01-001 | 交流弧焊机 容量 21kVA | 台班 | 0.157 | 67 | 0 | 0 | 计价 | 按实计算
GD3-155 | 机械 | 乙供 | J13-01-055 | 高空作业车 20m以内 | 台班 | 0.087 | 998.89 | 0 | 0 | 计价 | 按实计算
GD3-155 | 机械 | 乙供 | J13-01-060 | 机动绞磨 3t以内 | 台班 | 0.12 | 162.99 | 0 | 0 | 计价 | 按实计算
GD3-155 | 机械 | 乙供 | J13-01-065 | 机动液压压接机 200t以内 | 台班 | 0.132 | 79.03 | 0 | 0 | 计价 | 按实计算
GD3-155 | 机械 | 乙供 | J14-01-018 | 综合特性测试仪(含TA、TV) | 台班 | 0.049 | 355.39 | 0 | 0 | 计价 | 按实计算
GD3-155 | 机械 | 乙供 | J14-01-026 | 标准电流互感器 电压等级 110kV | 台班 | 0.049 | 58.32 | 0 | 0 | 计价 | 按实计算
GD3-155 | 机械 | 乙供 | J14-03-002 | 交流耐压仪 设备耐压用 35kV及以下 | 台班 | 0.049 | 80.17 | 0 | 0 | 计价 | 按实计算
GD3-155 | 机械 | 乙供 | J14-08-026 | 变压器直阻测试仪 10A | 台班 | 0.049 | 701.6 | 0 | 0 | 计价 | 按实计算
GD3-155 | 机械 | 乙供 | J14-08-219 | 大电流发生器 2000A | 台班 | 0.049 | 52.86 | 0 | 0 | 计价 | 按实计算
GD3-155 | 机械 | 乙供 | J14-08-223 | 交直流高压分压器 100kV | 台班 | 0.049 | 135.5 | 0 | 0 | 计价 | 按实计算
GD3-156 | 人工 | 乙供 | 9101108 | 安装普通工 | 工日 | 0.4087 | 70 | 0 | 0 | 计价 | 按实计算
GD3-156 | 人工 | 乙供 | 9101109 | 安装技术工 | 工日 | 0.9112 | 107 | 0 | 0 | 计价 | 按实计算
GD3-156 | 材料 | 乙供 | C01020521 | 镀锌扁钢 综合 | kg | 33.912 | 4.655 | 0 | 0 | 计价 | 按实计算
GD3-156 | 材料 | 乙供 | C07010101 | 平垫铁 综合 | kg | 0.29 | 4.655 | 0 | 0 | 计价 | 按实计算
GD3-156 | 材料 | 乙供 | C12010200 | 电焊条 J507 综合 | kg | 0.762 | 5.52 | 0 | 0 | 计价 | 按实计算
GD3-156 | 材料 | 乙供 | C13010201 | 镀锌六角螺栓 综合 | kg | 3.169 | 8.8 | 0 | 0 | 计价 | 按实计算
GD3-156 | 材料 | 乙供 | C14010100 | 镀锌铁丝 | kg | 0.11 | 4.427 | 0 | 0 | 计价 | 按实计算
GD3-156 | 材料 | 乙供 | C18060101 | 塑料带 20mm×40m | 卷 | 0.044 | 2.113 | 0 | 0 | 计价 | 按实计算
GD3-156 | 材料 | 乙供 | C19020801 | 电力复合脂 | kg | 0.11 | 10.119 | 0 | 0 | 计价 | 按实计算
GD3-156 | 材料 | 乙供 | C19031101 | 清洗剂 | kg | 0.207 | 2.41 | 0 | 0 | 计价 | 按实计算
GD3-156 | 材料 | 乙供 | C20010101 | 防锈漆 | kg | 0.097 | 9.353 | 0 | 0 | 计价 | 按实计算
GD3-156 | 材料 | 乙供 | C20010201 | 醇酸防锈漆 | kg | 0.517 | 11.56 | 0 | 0 | 计价 | 按实计算
GD3-156 | 材料 | 乙供 | C20030101 | 普通调和漆 | kg | 0.097 | 11.223 | 0 | 0 | 计价 | 按实计算
GD3-156 | 材料 | 乙供 | C22040101 | 砂布 | 张 | 0.55 | 0.66 | 0 | 0 | 计价 | 按实计算
GD3-156 | 材料 | 乙供 | C22040501 | 棉纱头 | kg | 0.207 | 5.67 | 0 | 0 | 计价 | 按实计算
GD3-156 | 材料 | 乙供 | C99010102 | 其他材料费 | 元 | 0.9029 | 1 | 0 | 0 | 计价 | 按实计算
GD3-156 | 机械 | 乙供 | J03-01-033 | 汽车式起重机 起重量 5t | 台班 | 0.029 | 552.67 | 0 | 0 | 计价 | 按实计算
GD3-156 | 机械 | 乙供 | J10-01-001 | 交流弧焊机 容量 21kVA | 台班 | 0.109 | 67 | 0 | 0 | 计价 | 按实计算
GD3-156 | 机械 | 乙供 | J13-01-055 | 高空作业车 20m以内 | 台班 | 0.087 | 998.89 | 0 | 0 | 计价 | 按实计算
GD3-156 | 机械 | 乙供 | J13-01-060 | 机动绞磨 3t以内 | 台班 | 0.12 | 162.99 | 0 | 0 | 计价 | 按实计算
GD3-156 | 机械 | 乙供 | J13-01-065 | 机动液压压接机 200t以内 | 台班 | 0.132 | 79.03 | 0 | 0 | 计价 | 按实计算
GD3-156 | 机械 | 乙供 | J14-01-018 | 综合特性测试仪(含TA、TV) | 台班 | 0.035 | 355.39 | 0 | 0 | 计价 | 按实计算
GD3-156 | 机械 | 乙供 | J14-01-026 | 标准电流互感器 电压等级 110kV | 台班 | 0.035 | 58.32 | 0 | 0 | 计价 | 按实计算
GD3-156 | 机械 | 乙供 | J14-03-002 | 交流耐压仪 设备耐压用 35kV及以下 | 台班 | 0.035 | 80.17 | 0 | 0 | 计价 | 按实计算
GD3-156 | 机械 | 乙供 | J14-08-026 | 变压器直阻测试仪 10A | 台班 | 0.035 | 701.6 | 0 | 0 | 计价 | 按实计算
GD3-156 | 机械 | 乙供 | J14-08-219 | 大电流发生器 2000A | 台班 | 0.035 | 52.86 | 0 | 0 | 计价 | 按实计算
GD3-156 | 机械 | 乙供 | J14-08-223 | 交直流高压分压器 100kV | 台班 | 0.035 | 135.5 | 0 | 0 | 计价 | 按实计算
GD3-157 | 人工 | 乙供 | 9101108 | 安装普通工 | 工日 | 0.4556 | 70 | 0 | 0 | 计价 | 按实计算
GD3-157 | 人工 | 乙供 | 9101109 | 安装技术工 | 工日 | 1.3099 | 107 | 0 | 0 | 计价 | 按实计算
GD3-157 | 材料 | 乙供 | C01020521 | 镀锌扁钢 综合 | kg | 33.912 | 4.655 | 0 | 0 | 计价 | 按实计算
GD3-157 | 材料 | 乙供 | C07010101 | 平垫铁 综合 | kg | 0.5 | 4.655 | 0 | 0 | 计价 | 按实计算
GD3-157 | 材料 | 乙供 | C12010200 | 电焊条 J507 综合 | kg | 0.8 | 5.52 | 0 | 0 | 计价 | 按实计算
GD3-157 | 材料 | 乙供 | C13010201 | 镀锌六角螺栓 综合 | kg | 3.172 | 8.8 | 0 | 0 | 计价 | 按实计算
GD3-157 | 材料 | 乙供 | C14010100 | 镀锌铁丝 | kg | 0.11 | 4.427 | 0 | 0 | 计价 | 按实计算
GD3-157 | 材料 | 乙供 | C18060101 | 塑料带 20mm×40m | 卷 | 0.044 | 2.113 | 0 | 0 | 计价 | 按实计算
GD3-157 | 材料 | 乙供 | C19020801 | 电力复合脂 | kg | 0.11 | 10.119 | 0 | 0 | 计价 | 按实计算
GD3-157 | 材料 | 乙供 | C19031101 | 清洗剂 | kg | 0.226 | 2.41 | 0 | 0 | 计价 | 按实计算
GD3-157 | 材料 | 乙供 | C20010101 | 防锈漆 | kg | 0.144 | 9.353 | 0 | 0 | 计价 | 按实计算
GD3-157 | 材料 | 乙供 | C20010201 | 醇酸防锈漆 | kg | 0.517 | 11.56 | 0 | 0 | 计价 | 按实计算
GD3-157 | 材料 | 乙供 | C20030101 | 普通调和漆 | kg | 0.144 | 11.223 | 0 | 0 | 计价 | 按实计算
GD3-157 | 材料 | 乙供 | C22040101 | 砂布 | 张 | 0.55 | 0.66 | 0 | 0 | 计价 | 按实计算
GD3-157 | 材料 | 乙供 | C22040501 | 棉纱头 | kg | 0.226 | 5.67 | 0 | 0 | 计价 | 按实计算
GD3-157 | 材料 | 乙供 | C99010102 | 其他材料费 | 元 | 0.9496 | 1 | 0 | 0 | 计价 | 按实计算
GD3-157 | 机械 | 乙供 | J03-01-033 | 汽车式起重机 起重量 5t | 台班 | 0.086 | 552.67 | 0 | 0 | 计价 | 按实计算
GD3-157 | 机械 | 乙供 | J04-01-002 | 载重汽车 5t | 台班 | 0.061 | 380.35 | 0 | 0 | 计价 | 按实计算
GD3-157 | 机械 | 乙供 | J10-01-001 | 交流弧焊机 容量 21kVA | 台班 | 0.12 | 67 | 0 | 0 | 计价 | 按实计算
GD3-157 | 机械 | 乙供 | J13-01-055 | 高空作业车 20m以内 | 台班 | 0.087 | 998.89 | 0 | 0 | 计价 | 按实计算
GD3-157 | 机械 | 乙供 | J13-01-060 | 机动绞磨 3t以内 | 台班 | 0.12 | 162.99 | 0 | 0 | 计价 | 按实计算
GD3-157 | 机械 | 乙供 | J13-01-065 | 机动液压压接机 200t以内 | 台班 | 0.132 | 79.03 | 0 | 0 | 计价 | 按实计算
GD3-157 | 机械 | 乙供 | J14-01-018 | 综合特性测试仪(含TA、TV) | 台班 | 0.088 | 355.39 | 0 | 0 | 计价 | 按实计算
GD3-157 | 机械 | 乙供 | J14-01-026 | 标准电流互感器 电压等级 110kV | 台班 | 0.088 | 58.32 | 0 | 0 | 计价 | 按实计算
GD3-157 | 机械 | 乙供 | J14-03-002 | 交流耐压仪 设备耐压用 35kV及以下 | 台班 | 0.088 | 80.17 | 0 | 0 | 计价 | 按实计算
GD3-157 | 机械 | 乙供 | J14-08-026 | 变压器直阻测试仪 10A | 台班 | 0.07 | 701.6 | 0 | 0 | 计价 | 按实计算
GD3-157 | 机械 | 乙供 | J14-08-219 | 大电流发生器 2000A | 台班 | 0.088 | 52.86 | 0 | 0 | 计价 | 按实计算
GD3-157 | 机械 | 乙供 | J14-08-223 | 交直流高压分压器 100kV | 台班 | 0.088 | 135.5 | 0 | 0 | 计价 | 按实计算
GD3-158 | 人工 | 乙供 | 9101108 | 安装普通工 | 工日 | 0.938 | 70 | 0 | 0 | 计价 | 按实计算
GD3-158 | 人工 | 乙供 | 9101109 | 安装技术工 | 工日 | 2.3577 | 107 | 0 | 0 | 计价 | 按实计算
GD3-158 | 材料 | 乙供 | C01020521 | 镀锌扁钢 综合 | kg | 33.912 | 4.655 | 0 | 0 | 计价 | 按实计算
GD3-158 | 材料 | 乙供 | C07010101 | 平垫铁 综合 | kg | 0.569 | 4.655 | 0 | 0 | 计价 | 按实计算
GD3-158 | 材料 | 乙供 | C12010200 | 电焊条 J507 综合 | kg | 1.077 | 5.52 | 0 | 0 | 计价 | 按实计算
GD3-158 | 材料 | 乙供 | C13010201 | 镀锌六角螺栓 综合 | kg | 3.885 | 8.8 | 0 | 0 | 计价 | 按实计算
GD3-158 | 材料 | 乙供 | C14010100 | 镀锌铁丝 | kg | 0.11 | 4.427 | 0 | 0 | 计价 | 按实计算
GD3-158 | 材料 | 乙供 | C18060101 | 塑料带 20mm×40m | 卷 | 0.044 | 2.113 | 0 | 0 | 计价 | 按实计算
GD3-158 | 材料 | 乙供 | C19020801 | 电力复合脂 | kg | 0.11 | 10.119 | 0 | 0 | 计价 | 按实计算
GD3-158 | 材料 | 乙供 | C19031101 | 清洗剂 | kg | 0.338 | 2.41 | 0 | 0 | 计价 | 按实计算
GD3-158 | 材料 | 乙供 | C20010101 | 防锈漆 | kg | 0.144 | 9.353 | 0 | 0 | 计价 | 按实计算
GD3-158 | 材料 | 乙供 | C20010201 | 醇酸防锈漆 | kg | 0.517 | 11.56 | 0 | 0 | 计价 | 按实计算
GD3-158 | 材料 | 乙供 | C20030101 | 普通调和漆 | kg | 0.144 | 11.223 | 0 | 0 | 计价 | 按实计算
GD3-158 | 材料 | 乙供 | C22040101 | 砂布 | 张 | 0.55 | 0.66 | 0 | 0 | 计价 | 按实计算
GD3-158 | 材料 | 乙供 | C22040501 | 棉纱头 | kg | 0.452 | 5.67 | 0 | 0 | 计价 | 按实计算
GD3-158 | 材料 | 乙供 | C99010102 | 其他材料费 | 元 | 1.1431 | 1 | 0 | 0 | 计价 | 按实计算
GD3-158 | 机械 | 乙供 | J03-01-033 | 汽车式起重机 起重量 5t | 台班 | 0.256 | 552.67 | 0 | 0 | 计价 | 按实计算
GD3-158 | 机械 | 乙供 | J04-01-002 | 载重汽车 5t | 台班 | 0.069 | 380.35 | 0 | 0 | 计价 | 按实计算
GD3-158 | 机械 | 乙供 | J10-01-001 | 交流弧焊机 容量 21kVA | 台班 | 0.154 | 67 | 0 | 0 | 计价 | 按实计算
GD3-158 | 机械 | 乙供 | J13-01-055 | 高空作业车 20m以内 | 台班 | 0.094 | 998.89 | 0 | 0 | 计价 | 按实计算
GD3-158 | 机械 | 乙供 | J13-01-060 | 机动绞磨 3t以内 | 台班 | 0.13 | 162.99 | 0 | 0 | 计价 | 按实计算
GD3-158 | 机械 | 乙供 | J13-01-065 | 机动液压压接机 200t以内 | 台班 | 0.187 | 79.03 | 0 | 0 | 计价 | 按实计算
GD3-158 | 机械 | 乙供 | J14-01-018 | 综合特性测试仪(含TA、TV) | 台班 | 0.176 | 355.39 | 0 | 0 | 计价 | 按实计算
GD3-158 | 机械 | 乙供 | J14-01-026 | 标准电流互感器 电压等级 110kV | 台班 | 0.176 | 58.32 | 0 | 0 | 计价 | 按实计算
GD3-158 | 机械 | 乙供 | J14-08-026 | 变压器直阻测试仪 10A | 台班 | 0.176 | 701.6 | 0 | 0 | 计价 | 按实计算
GD3-158 | 机械 | 乙供 | J14-08-219 | 大电流发生器 2000A | 台班 | 0.176 | 52.86 | 0 | 0 | 计价 | 按实计算
GD3-158 | 机械 | 乙供 | J14-08-223 | 交直流高压分压器 100kV | 台班 | 0.176 | 135.5 | 0 | 0 | 计价 | 按实计算
GD3-159 | 人工 | 乙供 | 9101108 | 安装普通工 | 工日 | 2.077 | 70 | 0 | 0 | 计价 | 按实计算
GD3-159 | 人工 | 乙供 | 9101109 | 安装技术工 | 工日 | 4.8522 | 107 | 0 | 0 | 计价 | 按实计算
GD3-159 | 材料 | 乙供 | C01020521 | 镀锌扁钢 综合 | kg | 60.288 | 4.655 | 0 | 0 | 计价 | 按实计算
GD3-159 | 材料 | 乙供 | C07010101 | 平垫铁 综合 | kg | 0.922 | 4.655 | 0 | 0 | 计价 | 按实计算
GD3-159 | 材料 | 乙供 | C12010200 | 电焊条 J507 综合 | kg | 1.092 | 5.52 | 0 | 0 | 计价 | 按实计算
GD3-159 | 材料 | 乙供 | C13010201 | 镀锌六角螺栓 综合 | kg | 11.976 | 8.8 | 0 | 0 | 计价 | 按实计算
GD3-159 | 材料 | 乙供 | C14010100 | 镀锌铁丝 | kg | 0.22 | 4.427 | 0 | 0 | 计价 | 按实计算
GD3-159 | 材料 | 乙供 | C18060101 | 塑料带 20mm×40m | 卷 | 0.044 | 2.113 | 0 | 0 | 计价 | 按实计算
GD3-159 | 材料 | 乙供 | C19020801 | 电力复合脂 | kg | 0.55 | 10.119 | 0 | 0 | 计价 | 按实计算
GD3-159 | 材料 | 乙供 | C19031101 | 清洗剂 | kg | 0.974 | 2.41 | 0 | 0 | 计价 | 按实计算
GD3-159 | 材料 | 乙供 | C20010101 | 防锈漆 | kg | 0.144 | 9.353 | 0 | 0 | 计价 | 按实计算
GD3-159 | 材料 | 乙供 | C20010201 | 醇酸防锈漆 | kg | 1.54 | 11.56 | 0 | 0 | 计价 | 按实计算
GD3-159 | 材料 | 乙供 | C20030101 | 普通调和漆 | kg | 0.144 | 11.223 | 0 | 0 | 计价 | 按实计算
GD3-159 | 材料 | 乙供 | C22040101 | 砂布 | 张 | 4.4 | 0.66 | 0 | 0 | 计价 | 按实计算
GD3-159 | 材料 | 乙供 | C22040501 | 棉纱头 | kg | 0.897 | 5.67 | 0 | 0 | 计价 | 按实计算
GD3-159 | 材料 | 乙供 | C99010102 | 其他材料费 | 元 | 3.0689 | 1 | 0 | 0 | 计价 | 按实计算
GD3-159 | 机械 | 乙供 | J03-01-033 | 汽车式起重机 起重量 5t | 台班 | 0.373 | 552.67 | 0 | 0 | 计价 | 按实计算
GD3-159 | 机械 | 乙供 | J04-01-002 | 载重汽车 5t | 台班 | 0.156 | 380.35 | 0 | 0 | 计价 | 按实计算
GD3-159 | 机械 | 乙供 | J10-01-001 | 交流弧焊机 容量 21kVA | 台班 | 0.156 | 67 | 0 | 0 | 计价 | 按实计算
GD3-159 | 机械 | 乙供 | J13-01-055 | 高空作业车 20m以内 | 台班 | 0.281 | 998.89 | 0 | 0 | 计价 | 按实计算
GD3-159 | 机械 | 乙供 | J13-01-060 | 机动绞磨 3t以内 | 台班 | 0.315 | 162.99 | 0 | 0 | 计价 | 按实计算
GD3-159 | 机械 | 乙供 | J13-01-065 | 机动液压压接机 200t以内 | 台班 | 0.468 | 79.03 | 0 | 0 | 计价 | 按实计算
GD3-159 | 机械 | 乙供 | J14-01-018 | 综合特性测试仪(含TA、TV) | 台班 | 0.176 | 355.39 | 0 | 0 | 计价 | 按实计算
GD3-159 | 机械 | 乙供 | J14-01-026 | 标准电流互感器 电压等级 110kV | 台班 | 0.22 | 58.32 | 0 | 0 | 计价 | 按实计算
GD3-159 | 机械 | 乙供 | J14-08-026 | 变压器直阻测试仪 10A | 台班 | 0.22 | 701.6 | 0 | 0 | 计价 | 按实计算
GD3-159 | 机械 | 乙供 | J14-08-219 | 大电流发生器 2000A | 台班 | 0.22 | 52.86 | 0 | 0 | 计价 | 按实计算
GD3-159 | 机械 | 乙供 | J14-08-223 | 交直流高压分压器 100kV | 台班 | 0.176 | 135.5 | 0 | 0 | 计价 | 按实计算
GD3-160 | 人工 | 乙供 | 9101108 | 安装普通工 | 工日 | 3.6582 | 70 | 0 | 0 | 计价 | 按实计算
GD3-160 | 人工 | 乙供 | 9101109 | 安装技术工 | 工日 | 8.1211 | 107 | 0 | 0 | 计价 | 按实计算
GD3-160 | 材料 | 乙供 | C01020521 | 镀锌扁钢 综合 | kg | 60.288 | 4.655 | 0 | 0 | 计价 | 按实计算
GD3-160 | 材料 | 乙供 | C07010101 | 平垫铁 综合 | kg | 1 | 4.655 | 0 | 0 | 计价 | 按实计算
GD3-160 | 材料 | 乙供 | C12010200 | 电焊条 J507 综合 | kg | 1.4 | 5.52 | 0 | 0 | 计价 | 按实计算
GD3-160 | 材料 | 乙供 | C13010201 | 镀锌六角螺栓 综合 | kg | 11.983 | 8.8 | 0 | 0 | 计价 | 按实计算
GD3-160 | 材料 | 乙供 | C14010100 | 镀锌铁丝 | kg | 0.22 | 4.427 | 0 | 0 | 计价 | 按实计算
GD3-160 | 材料 | 乙供 | C18060101 | 塑料带 20mm×40m | 卷 | 0.044 | 2.113 | 0 | 0 | 计价 | 按实计算
GD3-160 | 材料 | 乙供 | C19020801 | 电力复合脂 | kg | 0.55 | 10.119 | 0 | 0 | 计价 | 按实计算
GD3-160 | 材料 | 乙供 | C19031101 | 清洗剂 | kg | 1.027 | 2.41 | 0 | 0 | 计价 | 按实计算
GD3-160 | 材料 | 乙供 | C20010101 | 防锈漆 | kg | 0.162 | 9.353 | 0 | 0 | 计价 | 按实计算
GD3-160 | 材料 | 乙供 | C20010201 | 醇酸防锈漆 | kg | 1.54 | 11.56 | 0 | 0 | 计价 | 按实计算
GD3-160 | 材料 | 乙供 | C20030101 | 普通调和漆 | kg | 0.162 | 11.223 | 0 | 0 | 计价 | 按实计算
GD3-160 | 材料 | 乙供 | C22040101 | 砂布 | 张 | 6.05 | 0.66 | 0 | 0 | 计价 | 按实计算
GD3-160 | 材料 | 乙供 | C22040501 | 棉纱头 | kg | 1.092 | 5.67 | 0 | 0 | 计价 | 按实计算
GD3-160 | 材料 | 乙供 | C99010102 | 其他材料费 | 元 | 3.1652 | 1 | 0 | 0 | 计价 | 按实计算
GD3-160 | 机械 | 乙供 | J03-01-033 | 汽车式起重机 起重量 5t | 台班 | 0.448 | 552.67 | 0 | 0 | 计价 | 按实计算
GD3-160 | 机械 | 乙供 | J03-01-035 | 汽车式起重机 起重量 12t | 台班 | 0.162 | 773.02 | 0 | 0 | 计价 | 按实计算
GD3-160 | 机械 | 乙供 | J04-01-002 | 载重汽车 5t | 台班 | 0.195 | 380.35 | 0 | 0 | 计价 | 按实计算
GD3-160 | 机械 | 乙供 | J10-01-001 | 交流弧焊机 容量 21kVA | 台班 | 0.2 | 67 | 0 | 0 | 计价 | 按实计算
GD3-160 | 机械 | 乙供 | J13-01-056 | 高空作业车 30m以内 | 台班 | 0.515 | 1243.88 | 0 | 0 | 计价 | 按实计算
GD3-160 | 机械 | 乙供 | J13-01-060 | 机动绞磨 3t以内 | 台班 | 0.518 | 162.99 | 0 | 0 | 计价 | 按实计算
GD3-160 | 机械 | 乙供 | J13-01-065 | 机动液压压接机 200t以内 | 台班 | 0.515 | 79.03 | 0 | 0 | 计价 | 按实计算
GD3-160 | 机械 | 乙供 | J14-01-018 | 综合特性测试仪(含TA、TV) | 台班 | 0.176 | 355.39 | 0 | 0 | 计价 | 按实计算
GD3-160 | 机械 | 乙供 | J14-01-026 | 标准电流互感器 电压等级 110kV | 台班 | 0.22 | 58.32 | 0 | 0 | 计价 | 按实计算
GD3-160 | 机械 | 乙供 | J14-08-026 | 变压器直阻测试仪 10A | 台班 | 0.22 | 701.6 | 0 | 0 | 计价 | 按实计算
GD3-160 | 机械 | 乙供 | J14-08-219 | 大电流发生器 2000A | 台班 | 0.22 | 52.86 | 0 | 0 | 计价 | 按实计算
GD3-160 | 机械 | 乙供 | J14-08-223 | 交直流高压分压器 100kV | 台班 | 0.176 | 135.5 | 0 | 0 | 计价 | 按实计算
GD3-161 | 人工 | 乙供 | 9101108 | 安装普通工 | 工日 | 4.0535 | 70 | 0 | 0 | 计价 | 按实计算
GD3-161 | 人工 | 乙供 | 9101109 | 安装技术工 | 工日 | 9.2202 | 107 | 0 | 0 | 计价 | 按实计算
GD3-161 | 材料 | 乙供 | C01020521 | 镀锌扁钢 综合 | kg | 75.36 | 4.655 | 0 | 0 | 计价 | 按实计算
GD3-161 | 材料 | 乙供 | C07010101 | 平垫铁 综合 | kg | 1.394 | 4.655 | 0 | 0 | 计价 | 按实计算
GD3-161 | 材料 | 乙供 | C12010200 | 电焊条 J507 综合 | kg | 1.831 | 5.52 | 0 | 0 | 计价 | 按实计算
GD3-161 | 材料 | 乙供 | C13010201 | 镀锌六角螺栓 综合 | kg | 11.988 | 8.8 | 0 | 0 | 计价 | 按实计算
GD3-161 | 材料 | 乙供 | C14010100 | 镀锌铁丝 | kg | 0.22 | 4.427 | 0 | 0 | 计价 | 按实计算
GD3-161 | 材料 | 乙供 | C18060101 | 塑料带 20mm×40m | 卷 | 0.044 | 2.113 | 0 | 0 | 计价 | 按实计算
GD3-161 | 材料 | 乙供 | C19020801 | 电力复合脂 | kg | 0.55 | 10.119 | 0 | 0 | 计价 | 按实计算
GD3-161 | 材料 | 乙供 | C19031101 | 清洗剂 | kg | 1.208 | 2.41 | 0 | 0 | 计价 | 按实计算
GD3-161 | 材料 | 乙供 | C20010101 | 防锈漆 | kg | 0.174 | 9.353 | 0 | 0 | 计价 | 按实计算
GD3-161 | 材料 | 乙供 | C20010201 | 醇酸防锈漆 | kg | 1.54 | 11.56 | 0 | 0 | 计价 | 按实计算
GD3-161 | 材料 | 乙供 | C20030101 | 普通调和漆 | kg | 0.174 | 11.223 | 0 | 0 | 计价 | 按实计算
GD3-161 | 材料 | 乙供 | C22040101 | 砂布 | 张 | 6.05 | 0.66 | 0 | 0 | 计价 | 按实计算
GD3-161 | 材料 | 乙供 | C22040501 | 棉纱头 | kg | 1.131 | 5.67 | 0 | 0 | 计价 | 按实计算
GD3-161 | 材料 | 乙供 | C99010102 | 其他材料费 | 元 | 3.2684 | 1 | 0 | 0 | 计价 | 按实计算
GD3-161 | 机械 | 乙供 | J03-01-033 | 汽车式起重机 起重量 5t | 台班 | 0.523 | 552.67 | 0 | 0 | 计价 | 按实计算
GD3-161 | 机械 | 乙供 | J03-01-035 | 汽车式起重机 起重量 12t | 台班 | 0.218 | 773.02 | 0 | 0 | 计价 | 按实计算
GD3-161 | 机械 | 乙供 | J04-01-002 | 载重汽车 5t | 台班 | 0.262 | 380.35 | 0 | 0 | 计价 | 按实计算
GD3-161 | 机械 | 乙供 | J10-01-001 | 交流弧焊机 容量 21kVA | 台班 | 0.262 | 67 | 0 | 0 | 计价 | 按实计算
GD3-161 | 机械 | 乙供 | J13-01-056 | 高空作业车 30m以内 | 台班 | 0.515 | 1243.88 | 0 | 0 | 计价 | 按实计算
GD3-161 | 机械 | 乙供 | J13-01-060 | 机动绞磨 3t以内 | 台班 | 0.518 | 162.99 | 0 | 0 | 计价 | 按实计算
GD3-161 | 机械 | 乙供 | J13-01-065 | 机动液压压接机 200t以内 | 台班 | 0.515 | 79.03 | 0 | 0 | 计价 | 按实计算
GD3-161 | 机械 | 乙供 | J14-01-018 | 综合特性测试仪(含TA、TV) | 台班 | 0.352 | 355.39 | 0 | 0 | 计价 | 按实计算
GD3-161 | 机械 | 乙供 | J14-01-026 | 标准电流互感器 电压等级 110kV | 台班 | 0.352 | 58.32 | 0 | 0 | 计价 | 按实计算
GD3-161 | 机械 | 乙供 | J14-08-026 | 变压器直阻测试仪 10A | 台班 | 0.308 | 701.6 | 0 | 0 | 计价 | 按实计算
GD3-161 | 机械 | 乙供 | J14-08-219 | 大电流发生器 2000A | 台班 | 0.352 | 52.86 | 0 | 0 | 计价 | 按实计算
GD3-161 | 机械 | 乙供 | J14-08-223 | 交直流高压分压器 100kV | 台班 | 0.352 | 135.5 | 0 | 0 | 计价 | 按实计算
GD3-162 | 人工 | 乙供 | 9101108 | 安装普通工 | 工日 | 6.365 | 70 | 0 | 0 | 计价 | 按实计算
GD3-162 | 人工 | 乙供 | 9101109 | 安装技术工 | 工日 | 13.6794 | 107 | 0 | 0 | 计价 | 按实计算
GD3-162 | 材料 | 乙供 | C04010603 | 铜排 40×4 | kg | 42.72 | 48.276 | 0 | 0 | 计价 | 按实计算
GD3-162 | 材料 | 乙供 | C07010101 | 平垫铁 综合 | kg | 3.639 | 4.655 | 0 | 0 | 计价 | 按实计算
GD3-162 | 材料 | 乙供 | C12010200 | 电焊条 J507 综合 | kg | 3.185 | 5.52 | 0 | 0 | 计价 | 按实计算
GD3-162 | 材料 | 乙供 | C13010201 | 镀锌六角螺栓 综合 | kg | 17.079 | 8.8 | 0 | 0 | 计价 | 按实计算
GD3-162 | 材料 | 乙供 | C14010100 | 镀锌铁丝 | kg | 0.264 | 4.427 | 0 | 0 | 计价 | 按实计算
GD3-162 | 材料 | 乙供 | C18060101 | 塑料带 20mm×40m | 卷 | 0.044 | 2.113 | 0 | 0 | 计价 | 按实计算
GD3-162 | 材料 | 乙供 | C19020801 | 电力复合脂 | kg | 0.77 | 10.119 | 0 | 0 | 计价 | 按实计算
GD3-162 | 材料 | 乙供 | C19031101 | 清洗剂 | kg | 2.264 | 2.41 | 0 | 0 | 计价 | 按实计算
GD3-162 | 材料 | 乙供 | C20010101 | 防锈漆 | kg | 0.455 | 9.353 | 0 | 0 | 计价 | 按实计算
GD3-162 | 材料 | 乙供 | C20010201 | 醇酸防锈漆 | kg | 1.797 | 11.56 | 0 | 0 | 计价 | 按实计算
GD3-162 | 材料 | 乙供 | C20030101 | 普通调和漆 | kg | 0.455 | 11.223 | 0 | 0 | 计价 | 按实计算
GD3-162 | 材料 | 乙供 | C22040101 | 砂布 | 张 | 6.93 | 0.66 | 0 | 0 | 计价 | 按实计算
GD3-162 | 材料 | 乙供 | C22040501 | 棉纱头 | kg | 2.176 | 5.67 | 0 | 0 | 计价 | 按实计算
GD3-162 | 材料 | 乙供 | C99010102 | 其他材料费 | 元 | 4.9274 | 1 | 0 | 0 | 计价 | 按实计算
GD3-162 | 机械 | 乙供 | J03-01-033 | 汽车式起重机 起重量 5t | 台班 | 0.55 | 552.67 | 0 | 0 | 计价 | 按实计算
GD3-162 | 机械 | 乙供 | J03-01-035 | 汽车式起重机 起重量 12t | 台班 | 0.3 | 773.02 | 0 | 0 | 计价 | 按实计算
GD3-162 | 机械 | 乙供 | J03-01-041 | 汽车式起重机 起重量 50t | 台班 | 0.468 | 2677.79 | 0 | 0 | 计价 | 按实计算
GD3-162 | 机械 | 乙供 | J04-01-004 | 载重汽车 8t | 台班 | 0.378 | 445.99 | 0 | 0 | 计价 | 按实计算
GD3-162 | 机械 | 乙供 | J10-01-001 | 交流弧焊机 容量 21kVA | 台班 | 0.455 | 67 | 0 | 0 | 计价 | 按实计算
GD3-162 | 机械 | 乙供 | J13-01-056 | 高空作业车 30m以内 | 台班 | 0.515 | 1243.88 | 0 | 0 | 计价 | 按实计算
GD3-162 | 机械 | 乙供 | J13-01-065 | 机动液压压接机 200t以内 | 台班 | 0.617 | 79.03 | 0 | 0 | 计价 | 按实计算
GD3-162 | 机械 | 乙供 | J14-01-018 | 综合特性测试仪(含TA、TV) | 台班 | 0.44 | 355.39 | 0 | 0 | 计价 | 按实计算
GD3-162 | 机械 | 乙供 | J14-01-026 | 标准电流互感器 电压等级 110kV | 台班 | 0.528 | 58.32 | 0 | 0 | 计价 | 按实计算
GD3-162 | 机械 | 乙供 | J14-08-026 | 变压器直阻测试仪 10A | 台班 | 0.352 | 701.6 | 0 | 0 | 计价 | 按实计算
GD3-162 | 机械 | 乙供 | J14-08-219 | 大电流发生器 2000A | 台班 | 0.44 | 52.86 | 0 | 0 | 计价 | 按实计算
GD3-162 | 机械 | 乙供 | J14-08-223 | 交直流高压分压器 100kV | 台班 | 0.44 | 135.5 | 0 | 0 | 计价 | 按实计算
GD3-163 | 人工 | 乙供 | 9101108 | 安装普通工 | 工日 | 8.441 | 70 | 0 | 0 | 计价 | 按实计算
GD3-163 | 人工 | 乙供 | 9101109 | 安装技术工 | 工日 | 18.8618 | 107 | 0 | 0 | 计价 | 按实计算
GD3-163 | 材料 | 乙供 | C04010603 | 铜排 40×4 | kg | 56.96 | 48.276 | 0 | 0 | 计价 | 按实计算
GD3-163 | 材料 | 乙供 | C07010101 | 平垫铁 综合 | kg | 4.353 | 4.655 | 0 | 0 | 计价 | 按实计算
GD3-163 | 材料 | 乙供 | C12010200 | 电焊条 J507 综合 | kg | 3.946 | 5.52 | 0 | 0 | 计价 | 按实计算
GD3-163 | 材料 | 乙供 | C13010201 | 镀锌六角螺栓 综合 | kg | 26.568 | 8.8 | 0 | 0 | 计价 | 按实计算
GD3-163 | 材料 | 乙供 | C14010100 | 镀锌铁丝 | kg | 0.44 | 4.427 | 0 | 0 | 计价 | 按实计算
GD3-163 | 材料 | 乙供 | C18060101 | 塑料带 20mm×40m | 卷 | 0.088 | 2.113 | 0 | 0 | 计价 | 按实计算
GD3-163 | 材料 | 乙供 | C19020801 | 电力复合脂 | kg | 1.1 | 10.119 | 0 | 0 | 计价 | 按实计算
GD3-163 | 材料 | 乙供 | C19031101 | 清洗剂 | kg | 2.829 | 2.41 | 0 | 0 | 计价 | 按实计算
GD3-163 | 材料 | 乙供 | C20010101 | 防锈漆 | kg | 0.517 | 9.353 | 0 | 0 | 计价 | 按实计算
GD3-163 | 材料 | 乙供 | C20010201 | 醇酸防锈漆 | kg | 3.08 | 11.56 | 0 | 0 | 计价 | 按实计算
GD3-163 | 材料 | 乙供 | C20030101 | 普通调和漆 | kg | 0.517 | 11.223 | 0 | 0 | 计价 | 按实计算
GD3-163 | 材料 | 乙供 | C22040101 | 砂布 | 张 | 12.1 | 0.66 | 0 | 0 | 计价 | 按实计算
GD3-163 | 材料 | 乙供 | C22040501 | 棉纱头 | kg | 2.785 | 5.67 | 0 | 0 | 计价 | 按实计算
GD3-163 | 材料 | 乙供 | C99010102 | 其他材料费 | 元 | 7.3189 | 1 | 0 | 0 | 计价 | 按实计算
GD3-163 | 机械 | 乙供 | J03-01-036 | 汽车式起重机 起重量 16t | 台班 | 0.6 | 876.93 | 0 | 0 | 计价 | 按实计算
GD3-163 | 机械 | 乙供 | J03-01-041 | 汽车式起重机 起重量 50t | 台班 | 0.35 | 2677.79 | 0 | 0 | 计价 | 按实计算
GD3-163 | 机械 | 乙供 | J03-01-044 | 汽车式起重机 起重量 90t | 台班 | 0.842 | 4607.47 | 0 | 0 | 计价 | 按实计算
GD3-163 | 机械 | 乙供 | J04-01-006 | 载重汽车 12t | 台班 | 0.378 | 593.93 | 0 | 0 | 计价 | 按实计算
GD3-163 | 机械 | 乙供 | J10-01-001 | 交流弧焊机 容量 21kVA | 台班 | 0.517 | 67 | 0 | 0 | 计价 | 按实计算
GD3-163 | 机械 | 乙供 | J13-01-056 | 高空作业车 30m以内 | 台班 | 1.739 | 1243.88 | 0 | 0 | 计价 | 按实计算
GD3-163 | 机械 | 乙供 | J13-01-065 | 机动液压压接机 200t以内 | 台班 | 0.706 | 79.03 | 0 | 0 | 计价 | 按实计算
GD3-163 | 机械 | 乙供 | J14-01-018 | 综合特性测试仪(含TA、TV) | 台班 | 0.704 | 355.39 | 0 | 0 | 计价 | 按实计算
GD3-163 | 机械 | 乙供 | J14-01-026 | 标准电流互感器 电压等级 110kV | 台班 | 0.704 | 58.32 | 0 | 0 | 计价 | 按实计算
GD3-163 | 机械 | 乙供 | J14-08-026 | 变压器直阻测试仪 10A | 台班 | 0.704 | 701.6 | 0 | 0 | 计价 | 按实计算
GD3-163 | 机械 | 乙供 | J14-08-219 | 大电流发生器 2000A | 台班 | 0.704 | 52.86 | 0 | 0 | 计价 | 按实计算
GD3-163 | 机械 | 乙供 | J14-08-223 | 交直流高压分压器 100kV | 台班 | 0.704 | 135.5 | 0 | 0 | 计价 | 按实计算
GD3-164 | 人工 | 乙供 | 9101108 | 安装普通工 | 工日 | 0.4556 | 70 | 0 | 0 | 计价 | 按实计算
GD3-164 | 人工 | 乙供 | 9101109 | 安装技术工 | 工日 | 0.9739 | 107 | 0 | 0 | 计价 | 按实计算
GD3-164 | 材料 | 乙供 | C01020521 | 镀锌扁钢 综合 | kg | 33.912 | 4.655 | 0 | 0 | 计价 | 按实计算
GD3-164 | 材料 | 乙供 | C07010101 | 平垫铁 综合 | kg | 0.363 | 4.655 | 0 | 0 | 计价 | 按实计算
GD3-164 | 材料 | 乙供 | C12010200 | 电焊条 J507 综合 | kg | 0.846 | 5.52 | 0 | 0 | 计价 | 按实计算
GD3-164 | 材料 | 乙供 | C13010201 | 镀锌六角螺栓 综合 | kg | 3.172 | 8.8 | 0 | 0 | 计价 | 按实计算
GD3-164 | 材料 | 乙供 | C14010100 | 镀锌铁丝 | kg | 0.11 | 4.427 | 0 | 0 | 计价 | 按实计算
GD3-164 | 材料 | 乙供 | C18060101 | 塑料带 20mm×40m | 卷 | 0.044 | 2.113 | 0 | 0 | 计价 | 按实计算
GD3-164 | 材料 | 乙供 | C19020801 | 电力复合脂 | kg | 0.11 | 10.119 | 0 | 0 | 计价 | 按实计算
GD3-164 | 材料 | 乙供 | C19031101 | 清洗剂 | kg | 0.231 | 2.41 | 0 | 0 | 计价 | 按实计算
GD3-164 | 材料 | 乙供 | C20010101 | 防锈漆 | kg | 0.121 | 9.353 | 0 | 0 | 计价 | 按实计算
GD3-164 | 材料 | 乙供 | C20010201 | 醇酸防锈漆 | kg | 0.517 | 11.56 | 0 | 0 | 计价 | 按实计算
GD3-164 | 材料 | 乙供 | C20030101 | 普通调和漆 | kg | 0.121 | 11.223 | 0 | 0 | 计价 | 按实计算
GD3-164 | 材料 | 乙供 | C22040101 | 砂布 | 张 | 0.55 | 0.66 | 0 | 0 | 计价 | 按实计算
GD3-164 | 材料 | 乙供 | C22040501 | 棉纱头 | kg | 0.231 | 5.67 | 0 | 0 | 计价 | 按实计算
GD3-164 | 材料 | 乙供 | C99010102 | 其他材料费 | 元 | 0.9332 | 1 | 0 | 0 | 计价 | 按实计算
GD3-164 | 机械 | 乙供 | J10-01-001 | 交流弧焊机 容量 21kVA | 台班 | 0.121 | 67 | 0 | 0 | 计价 | 按实计算
GD3-164 | 机械 | 乙供 | J13-01-055 | 高空作业车 20m以内 | 台班 | 0.087 | 998.89 | 0 | 0 | 计价 | 按实计算
GD3-164 | 机械 | 乙供 | J13-01-060 | 机动绞磨 3t以内 | 台班 | 0.12 | 162.99 | 0 | 0 | 计价 | 按实计算
GD3-164 | 机械 | 乙供 | J13-01-065 | 机动液压压接机 200t以内 | 台班 | 0.132 | 79.03 | 0 | 0 | 计价 | 按实计算
GD3-164 | 机械 | 乙供 | J14-01-018 | 综合特性测试仪(含TA、TV) | 台班 | 0.035 | 355.39 | 0 | 0 | 计价 | 按实计算
GD3-164 | 机械 | 乙供 | J14-01-026 | 标准电流互感器 电压等级 110kV | 台班 | 0.035 | 58.32 | 0 | 0 | 计价 | 按实计算
GD3-164 | 机械 | 乙供 | J14-03-002 | 交流耐压仪 设备耐压用 35kV及以下 | 台班 | 0.035 | 80.17 | 0 | 0 | 计价 | 按实计算
GD3-164 | 机械 | 乙供 | J14-08-026 | 变压器直阻测试仪 10A | 台班 | 0.035 | 701.6 | 0 | 0 | 计价 | 按实计算
GD3-164 | 机械 | 乙供 | J14-08-219 | 大电流发生器 2000A | 台班 | 0.035 | 52.86 | 0 | 0 | 计价 | 按实计算
GD3-164 | 机械 | 乙供 | J14-08-223 | 交直流高压分压器 100kV | 台班 | 0.035 | 135.5 | 0 | 0 | 计价 | 按实计算
GD3-165 | 人工 | 乙供 | 9101108 | 安装普通工 | 工日 | 0.4757 | 70 | 0 | 0 | 计价 | 按实计算
GD3-165 | 人工 | 乙供 | 9101109 | 安装技术工 | 工日 | 1.3213 | 107 | 0 | 0 | 计价 | 按实计算
GD3-165 | 材料 | 乙供 | C01020521 | 镀锌扁钢 综合 | kg | 33.912 | 4.655 | 0 | 0 | 计价 | 按实计算
GD3-165 | 材料 | 乙供 | C07010101 | 平垫铁 综合 | kg | 0.605 | 4.655 | 0 | 0 | 计价 | 按实计算
GD3-165 | 材料 | 乙供 | C12010200 | 电焊条 J507 综合 | kg | 0.846 | 5.52 | 0 | 0 | 计价 | 按实计算
GD3-165 | 材料 | 乙供 | C13010201 | 镀锌六角螺栓 综合 | kg | 3.174 | 8.8 | 0 | 0 | 计价 | 按实计算
GD3-165 | 材料 | 乙供 | C14010100 | 镀锌铁丝 | kg | 0.11 | 4.427 | 0 | 0 | 计价 | 按实计算
GD3-165 | 材料 | 乙供 | C18060101 | 塑料带 20mm×40m | 卷 | 0.044 | 2.113 | 0 | 0 | 计价 | 按实计算
GD3-165 | 材料 | 乙供 | C19020801 | 电力复合脂 | kg | 0.11 | 10.119 | 0 | 0 | 计价 | 按实计算
GD3-165 | 材料 | 乙供 | C19031101 | 清洗剂 | kg | 0.231 | 2.41 | 0 | 0 | 计价 | 按实计算
GD3-165 | 材料 | 乙供 | C20010101 | 防锈漆 | kg | 0.152 | 9.353 | 0 | 0 | 计价 | 按实计算
GD3-165 | 材料 | 乙供 | C20010201 | 醇酸防锈漆 | kg | 0.517 | 11.56 | 0 | 0 | 计价 | 按实计算
GD3-165 | 材料 | 乙供 | C20030101 | 普通调和漆 | kg | 0.152 | 11.223 | 0 | 0 | 计价 | 按实计算
GD3-165 | 材料 | 乙供 | C22040101 | 砂布 | 张 | 0.55 | 0.66 | 0 | 0 | 计价 | 按实计算
GD3-165 | 材料 | 乙供 | C22040501 | 棉纱头 | kg | 0.231 | 5.67 | 0 | 0 | 计价 | 按实计算
GD3-165 | 材料 | 乙供 | C99010102 | 其他材料费 | 元 | 0.9689 | 1 | 0 | 0 | 计价 | 按实计算
GD3-165 | 机械 | 乙供 | J03-01-033 | 汽车式起重机 起重量 5t | 台班 | 0.121 | 552.67 | 0 | 0 | 计价 | 按实计算
GD3-165 | 机械 | 乙供 | J04-01-002 | 载重汽车 5t | 台班 | 0.073 | 380.35 | 0 | 0 | 计价 | 按实计算
GD3-165 | 机械 | 乙供 | J10-01-001 | 交流弧焊机 容量 21kVA | 台班 | 0.121 | 67 | 0 | 0 | 计价 | 按实计算
GD3-165 | 机械 | 乙供 | J13-01-055 | 高空作业车 20m以内 | 台班 | 0.087 | 998.89 | 0 | 0 | 计价 | 按实计算
GD3-165 | 机械 | 乙供 | J13-01-060 | 机动绞磨 3t以内 | 台班 | 0.12 | 162.99 | 0 | 0 | 计价 | 按实计算
GD3-165 | 机械 | 乙供 | J13-01-065 | 机动液压压接机 200t以内 | 台班 | 0.132 | 79.03 | 0 | 0 | 计价 | 按实计算
GD3-165 | 机械 | 乙供 | J14-01-018 | 综合特性测试仪(含TA、TV) | 台班 | 0.088 | 355.39 | 0 | 0 | 计价 | 按实计算
GD3-165 | 机械 | 乙供 | J14-01-026 | 标准电流互感器 电压等级 110kV | 台班 | 0.088 | 58.32 | 0 | 0 | 计价 | 按实计算
GD3-165 | 机械 | 乙供 | J14-03-002 | 交流耐压仪 设备耐压用 35kV及以下 | 台班 | 0.088 | 80.17 | 0 | 0 | 计价 | 按实计算
GD3-165 | 机械 | 乙供 | J14-08-026 | 变压器直阻测试仪 10A | 台班 | 0.07 | 701.6 | 0 | 0 | 计价 | 按实计算
GD3-165 | 机械 | 乙供 | J14-08-219 | 大电流发生器 2000A | 台班 | 0.088 | 52.86 | 0 | 0 | 计价 | 按实计算
GD3-165 | 机械 | 乙供 | J14-08-223 | 交直流高压分压器 100kV | 台班 | 0.088 | 135.5 | 0 | 0 | 计价 | 按实计算
GD3-166 | 人工 | 乙供 | 9101108 | 安装普通工 | 工日 | 0.9648 | 70 | 0 | 0 | 计价 | 按实计算
GD3-166 | 人工 | 乙供 | 9101109 | 安装技术工 | 工日 | 2.4204 | 107 | 0 | 0 | 计价 | 按实计算
GD3-166 | 材料 | 乙供 | C01020521 | 镀锌扁钢 综合 | kg | 33.912 | 4.655 | 0 | 0 | 计价 | 按实计算
GD3-166 | 材料 | 乙供 | C07010101 | 平垫铁 综合 | kg | 0.605 | 4.655 | 0 | 0 | 计价 | 按实计算
GD3-166 | 材料 | 乙供 | C12010200 | 电焊条 J507 综合 | kg | 0.846 | 5.52 | 0 | 0 | 计价 | 按实计算
GD3-166 | 材料 | 乙供 | C13010201 | 镀锌六角螺栓 综合 | kg | 3.931 | 8.8 | 0 | 0 | 计价 | 按实计算
GD3-166 | 材料 | 乙供 | C14010100 | 镀锌铁丝 | kg | 0.11 | 4.427 | 0 | 0 | 计价 | 按实计算
GD3-166 | 材料 | 乙供 | C18060101 | 塑料带 20mm×40m | 卷 | 0.044 | 2.113 | 0 | 0 | 计价 | 按实计算
GD3-166 | 材料 | 乙供 | C19020801 | 电力复合脂 | kg | 0.11 | 10.119 | 0 | 0 | 计价 | 按实计算
GD3-166 | 材料 | 乙供 | C19031101 | 清洗剂 | kg | 0.352 | 2.41 | 0 | 0 | 计价 | 按实计算
GD3-166 | 材料 | 乙供 | C20010101 | 防锈漆 | kg | 0.152 | 9.353 | 0 | 0 | 计价 | 按实计算
GD3-166 | 材料 | 乙供 | C20010201 | 醇酸防锈漆 | kg | 0.517 | 11.56 | 0 | 0 | 计价 | 按实计算
GD3-166 | 材料 | 乙供 | C20030101 | 普通调和漆 | kg | 0.152 | 11.223 | 0 | 0 | 计价 | 按实计算
GD3-166 | 材料 | 乙供 | C22040101 | 砂布 | 张 | 0.55 | 0.66 | 0 | 0 | 计价 | 按实计算
GD3-166 | 材料 | 乙供 | C22040501 | 棉纱头 | kg | 0.473 | 5.67 | 0 | 0 | 计价 | 按实计算
GD3-166 | 材料 | 乙供 | C99010102 | 其他材料费 | 元 | 1.1354 | 1 | 0 | 0 | 计价 | 按实计算
GD3-166 | 机械 | 乙供 | J03-01-033 | 汽车式起重机 起重量 5t | 台班 | 0.242 | 552.67 | 0 | 0 | 计价 | 按实计算
GD3-166 | 机械 | 乙供 | J04-01-002 | 载重汽车 5t | 台班 | 0.073 | 380.35 | 0 | 0 | 计价 | 按实计算
GD3-166 | 机械 | 乙供 | J10-01-001 | 交流弧焊机 容量 21kVA | 台班 | 0.121 | 67 | 0 | 0 | 计价 | 按实计算
GD3-166 | 机械 | 乙供 | J13-01-055 | 高空作业车 20m以内 | 台班 | 0.094 | 998.89 | 0 | 0 | 计价 | 按实计算
GD3-166 | 机械 | 乙供 | J13-01-060 | 机动绞磨 3t以内 | 台班 | 0.13 | 162.99 | 0 | 0 | 计价 | 按实计算
GD3-166 | 机械 | 乙供 | J13-01-065 | 机动液压压接机 200t以内 | 台班 | 0.187 | 79.03 | 0 | 0 | 计价 | 按实计算
GD3-166 | 机械 | 乙供 | J14-01-018 | 综合特性测试仪(含TA、TV) | 台班 | 0.176 | 355.39 | 0 | 0 | 计价 | 按实计算
GD3-166 | 机械 | 乙供 | J14-01-026 | 标准电流互感器 电压等级 110kV | 台班 | 0.176 | 58.32 | 0 | 0 | 计价 | 按实计算
GD3-166 | 机械 | 乙供 | J14-08-026 | 变压器直阻测试仪 10A | 台班 | 0.176 | 701.6 | 0 | 0 | 计价 | 按实计算
GD3-166 | 机械 | 乙供 | J14-08-219 | 大电流发生器 2000A | 台班 | 0.176 | 52.86 | 0 | 0 | 计价 | 按实计算
GD3-166 | 机械 | 乙供 | J14-08-223 | 交直流高压分压器 100kV | 台班 | 0.176 | 135.5 | 0 | 0 | 计价 | 按实计算
GD3-167 | 人工 | 乙供 | 9101108 | 安装普通工 | 工日 | 1.6616 | 70 | 0 | 0 | 计价 | 按实计算
GD3-167 | 人工 | 乙供 | 9101109 | 安装技术工 | 工日 | 3.9866 | 107 | 0 | 0 | 计价 | 按实计算
GD3-167 | 材料 | 乙供 | C01020521 | 镀锌扁钢 综合 | kg | 60.288 | 4.655 | 0 | 0 | 计价 | 按实计算
GD3-167 | 材料 | 乙供 | C07010101 | 平垫铁 综合 | kg | 1.2 | 4.655 | 0 | 0 | 计价 | 按实计算
GD3-167 | 材料 | 乙供 | C12010200 | 电焊条 J507 综合 | kg | 1.046 | 5.52 | 0 | 0 | 计价 | 按实计算
GD3-167 | 材料 | 乙供 | C13010201 | 镀锌六角螺栓 综合 | kg | 5.077 | 8.8 | 0 | 0 | 计价 | 按实计算
GD3-167 | 材料 | 乙供 | C14010100 | 镀锌铁丝 | kg | 0.187 | 4.427 | 0 | 0 | 计价 | 按实计算
GD3-167 | 材料 | 乙供 | C18060101 | 塑料带 20mm×40m | 卷 | 0.044 | 2.113 | 0 | 0 | 计价 | 按实计算
GD3-167 | 材料 | 乙供 | C19020801 | 电力复合脂 | kg | 0.22 | 10.119 | 0 | 0 | 计价 | 按实计算
GD3-167 | 材料 | 乙供 | C19031101 | 清洗剂 | kg | 0.78 | 2.41 | 0 | 0 | 计价 | 按实计算
GD3-167 | 材料 | 乙供 | C20010101 | 防锈漆 | kg | 0.188 | 9.353 | 0 | 0 | 计价 | 按实计算
GD3-167 | 材料 | 乙供 | C20010201 | 醇酸防锈漆 | kg | 1.283 | 11.56 | 0 | 0 | 计价 | 按实计算
GD3-167 | 材料 | 乙供 | C20030101 | 普通调和漆 | kg | 0.16 | 11.223 | 0 | 0 | 计价 | 按实计算
GD3-167 | 材料 | 乙供 | C22040101 | 砂布 | 张 | 3.3 | 0.66 | 0 | 0 | 计价 | 按实计算
GD3-167 | 材料 | 乙供 | C22040501 | 棉纱头 | kg | 0.78 | 5.67 | 0 | 0 | 计价 | 按实计算
GD3-167 | 材料 | 乙供 | C99010102 | 其他材料费 | 元 | 1.721 | 1 | 0 | 0 | 计价 | 按实计算
GD3-167 | 机械 | 乙供 | J03-01-033 | 汽车式起重机 起重量 5t | 台班 | 0.27 | 552.67 | 0 | 0 | 计价 | 按实计算
GD3-167 | 机械 | 乙供 | J04-01-002 | 载重汽车 5t | 台班 | 0.15 | 380.35 | 0 | 0 | 计价 | 按实计算
GD3-167 | 机械 | 乙供 | J10-01-001 | 交流弧焊机 容量 21kVA | 台班 | 0.15 | 67 | 0 | 0 | 计价 | 按实计算
GD3-167 | 机械 | 乙供 | J13-01-055 | 高空作业车 20m以内 | 台班 | 0.216 | 998.89 | 0 | 0 | 计价 | 按实计算
GD3-167 | 机械 | 乙供 | J13-01-060 | 机动绞磨 3t以内 | 台班 | 0.235 | 162.99 | 0 | 0 | 计价 | 按实计算
GD3-167 | 机械 | 乙供 | J13-01-065 | 机动液压压接机 200t以内 | 台班 | 0.374 | 79.03 | 0 | 0 | 计价 | 按实计算
GD3-167 | 机械 | 乙供 | J14-01-018 | 综合特性测试仪(含TA、TV) | 台班 | 0.176 | 355.39 | 0 | 0 | 计价 | 按实计算
GD3-167 | 机械 | 乙供 | J14-01-026 | 标准电流互感器 电压等级 110kV | 台班 | 0.22 | 58.32 | 0 | 0 | 计价 | 按实计算
GD3-167 | 机械 | 乙供 | J14-08-026 | 变压器直阻测试仪 10A | 台班 | 0.22 | 701.6 | 0 | 0 | 计价 | 按实计算
GD3-167 | 机械 | 乙供 | J14-08-219 | 大电流发生器 2000A | 台班 | 0.22 | 52.86 | 0 | 0 | 计价 | 按实计算
GD3-167 | 机械 | 乙供 | J14-08-223 | 交直流高压分压器 100kV | 台班 | 0.176 | 135.5 | 0 | 0 | 计价 | 按实计算
GD3-168 | 人工 | 乙供 | 9101108 | 安装普通工 | 工日 | 3.6113 | 70 | 0 | 0 | 计价 | 按实计算
GD3-168 | 人工 | 乙供 | 9101109 | 安装技术工 | 工日 | 8.047 | 107 | 0 | 0 | 计价 | 按实计算
GD3-168 | 材料 | 乙供 | C01020521 | 镀锌扁钢 综合 | kg | 60.288 | 4.655 | 0 | 0 | 计价 | 按实计算
GD3-168 | 材料 | 乙供 | C07010101 | 平垫铁 综合 | kg | 1.3 | 4.655 | 0 | 0 | 计价 | 按实计算
GD3-168 | 材料 | 乙供 | C12010200 | 电焊条 J507 综合 | kg | 1.062 | 5.52 | 0 | 0 | 计价 | 按实计算
GD3-168 | 材料 | 乙供 | C13010201 | 镀锌六角螺栓 综合 | kg | 12.502 | 8.8 | 0 | 0 | 计价 | 按实计算
GD3-168 | 材料 | 乙供 | C14010100 | 镀锌铁丝 | kg | 0.22 | 4.427 | 0 | 0 | 计价 | 按实计算
GD3-168 | 材料 | 乙供 | C18060101 | 塑料带 20mm×40m | 卷 | 0.044 | 2.113 | 0 | 0 | 计价 | 按实计算
GD3-168 | 材料 | 乙供 | C19020801 | 电力复合脂 | kg | 0.55 | 10.119 | 0 | 0 | 计价 | 按实计算
GD3-168 | 材料 | 乙供 | C19031101 | 清洗剂 | kg | 1.1 | 2.41 | 0 | 0 | 计价 | 按实计算
GD3-168 | 材料 | 乙供 | C20010101 | 防锈漆 | kg | 0.182 | 9.353 | 0 | 0 | 计价 | 按实计算
GD3-168 | 材料 | 乙供 | C20010201 | 醇酸防锈漆 | kg | 1.54 | 11.56 | 0 | 0 | 计价 | 按实计算
GD3-168 | 材料 | 乙供 | C20030101 | 普通调和漆 | kg | 0.182 | 11.223 | 0 | 0 | 计价 | 按实计算
GD3-168 | 材料 | 乙供 | C22040101 | 砂布 | 张 | 6.05 | 0.66 | 0 | 0 | 计价 | 按实计算
GD3-168 | 材料 | 乙供 | C22040501 | 棉纱头 | kg | 1.155 | 5.67 | 0 | 0 | 计价 | 按实计算
GD3-168 | 材料 | 乙供 | C99010102 | 其他材料费 | 元 | 3.266 | 1 | 0 | 0 | 计价 | 按实计算
GD3-168 | 机械 | 乙供 | J03-01-033 | 汽车式起重机 起重量 5t | 台班 | 0.303 | 552.67 | 0 | 0 | 计价 | 按实计算
GD3-168 | 机械 | 乙供 | J03-01-035 | 汽车式起重机 起重量 12t | 台班 | 0.206 | 773.02 | 0 | 0 | 计价 | 按实计算
GD3-168 | 机械 | 乙供 | J04-01-002 | 载重汽车 5t | 台班 | 0.182 | 380.35 | 0 | 0 | 计价 | 按实计算
GD3-168 | 机械 | 乙供 | J10-01-001 | 交流弧焊机 容量 21kVA | 台班 | 0.152 | 67 | 0 | 0 | 计价 | 按实计算
GD3-168 | 机械 | 乙供 | J13-01-056 | 高空作业车 30m以内 | 台班 | 0.515 | 1243.88 | 0 | 0 | 计价 | 按实计算
GD3-168 | 机械 | 乙供 | J13-01-060 | 机动绞磨 3t以内 | 台班 | 0.518 | 162.99 | 0 | 0 | 计价 | 按实计算
GD3-168 | 机械 | 乙供 | J13-01-065 | 机动液压压接机 200t以内 | 台班 | 0.515 | 79.03 | 0 | 0 | 计价 | 按实计算
GD3-168 | 机械 | 乙供 | J14-01-018 | 综合特性测试仪(含TA、TV) | 台班 | 0.176 | 355.39 | 0 | 0 | 计价 | 按实计算
GD3-168 | 机械 | 乙供 | J14-01-026 | 标准电流互感器 电压等级 110kV | 台班 | 0.22 | 58.32 | 0 | 0 | 计价 | 按实计算
GD3-168 | 机械 | 乙供 | J14-08-026 | 变压器直阻测试仪 10A | 台班 | 0.22 | 701.6 | 0 | 0 | 计价 | 按实计算
GD3-168 | 机械 | 乙供 | J14-08-219 | 大电流发生器 2000A | 台班 | 0.22 | 52.86 | 0 | 0 | 计价 | 按实计算
GD3-168 | 机械 | 乙供 | J14-08-223 | 交直流高压分压器 100kV | 台班 | 0.176 | 135.5 | 0 | 0 | 计价 | 按实计算
GD3-169 | 人工 | 乙供 | 9101108 | 安装普通工 | 工日 | 3.8994 | 70 | 0 | 0 | 计价 | 按实计算
GD3-169 | 人工 | 乙供 | 9101109 | 安装技术工 | 工日 | 8.9867 | 107 | 0 | 0 | 计价 | 按实计算
GD3-169 | 材料 | 乙供 | C01020521 | 镀锌扁钢 综合 | kg | 75.36 | 4.655 | 0 | 0 | 计价 | 按实计算
GD3-169 | 材料 | 乙供 | C07010101 | 平垫铁 综合 | kg | 1.452 | 4.655 | 0 | 0 | 计价 | 按实计算
GD3-169 | 材料 | 乙供 | C12010200 | 电焊条 J507 综合 | kg | 1.692 | 5.52 | 0 | 0 | 计价 | 按实计算
GD3-169 | 材料 | 乙供 | C13010201 | 镀锌六角螺栓 综合 | kg | 12.702 | 8.8 | 0 | 0 | 计价 | 按实计算
GD3-169 | 材料 | 乙供 | C14010100 | 镀锌铁丝 | kg | 0.22 | 4.427 | 0 | 0 | 计价 | 按实计算
GD3-169 | 材料 | 乙供 | C18060101 | 塑料带 20mm×40m | 卷 | 0.044 | 2.113 | 0 | 0 | 计价 | 按实计算
GD3-169 | 材料 | 乙供 | C19020801 | 电力复合脂 | kg | 0.55 | 10.119 | 0 | 0 | 计价 | 按实计算
GD3-169 | 材料 | 乙供 | C19031101 | 清洗剂 | kg | 1.232 | 2.41 | 0 | 0 | 计价 | 按实计算
GD3-169 | 材料 | 乙供 | C20010101 | 防锈漆 | kg | 0.182 | 9.353 | 0 | 0 | 计价 | 按实计算
GD3-169 | 材料 | 乙供 | C20010201 | 醇酸防锈漆 | kg | 1.54 | 11.56 | 0 | 0 | 计价 | 按实计算
GD3-169 | 材料 | 乙供 | C20030101 | 普通调和漆 | kg | 0.182 | 11.223 | 0 | 0 | 计价 | 按实计算
GD3-169 | 材料 | 乙供 | C22040101 | 砂布 | 张 | 6.05 | 0.66 | 0 | 0 | 计价 | 按实计算
GD3-169 | 材料 | 乙供 | C22040501 | 棉纱头 | kg | 1.155 | 5.67 | 0 | 0 | 计价 | 按实计算
GD3-169 | 材料 | 乙供 | C99010102 | 其他材料费 | 元 | 3.3913 | 1 | 0 | 0 | 计价 | 按实计算
GD3-169 | 机械 | 乙供 | J03-01-033 | 汽车式起重机 起重量 5t | 台班 | 0.363 | 552.67 | 0 | 0 | 计价 | 按实计算
GD3-169 | 机械 | 乙供 | J03-01-035 | 汽车式起重机 起重量 12t | 台班 | 0.242 | 773.02 | 0 | 0 | 计价 | 按实计算
GD3-169 | 机械 | 乙供 | J04-01-002 | 载重汽车 5t | 台班 | 0.206 | 380.35 | 0 | 0 | 计价 | 按实计算
GD3-169 | 机械 | 乙供 | J10-01-001 | 交流弧焊机 容量 21kVA | 台班 | 0.242 | 67 | 0 | 0 | 计价 | 按实计算
GD3-169 | 机械 | 乙供 | J13-01-056 | 高空作业车 30m以内 | 台班 | 0.515 | 1243.88 | 0 | 0 | 计价 | 按实计算
GD3-169 | 机械 | 乙供 | J13-01-060 | 机动绞磨 3t以内 | 台班 | 0.518 | 162.99 | 0 | 0 | 计价 | 按实计算
GD3-169 | 机械 | 乙供 | J13-01-065 | 机动液压压接机 200t以内 | 台班 | 0.515 | 79.03 | 0 | 0 | 计价 | 按实计算
GD3-169 | 机械 | 乙供 | J14-01-018 | 综合特性测试仪(含TA、TV) | 台班 | 0.352 | 355.39 | 0 | 0 | 计价 | 按实计算
GD3-169 | 机械 | 乙供 | J14-01-026 | 标准电流互感器 电压等级 110kV | 台班 | 0.352 | 58.32 | 0 | 0 | 计价 | 按实计算
GD3-169 | 机械 | 乙供 | J14-08-026 | 变压器直阻测试仪 10A | 台班 | 0.308 | 701.6 | 0 | 0 | 计价 | 按实计算
GD3-169 | 机械 | 乙供 | J14-08-219 | 大电流发生器 2000A | 台班 | 0.352 | 52.86 | 0 | 0 | 计价 | 按实计算
GD3-169 | 机械 | 乙供 | J14-08-223 | 交直流高压分压器 100kV | 台班 | 0.352 | 135.5 | 0 | 0 | 计价 | 按实计算
GD3-170 | 人工 | 乙供 | 9101108 | 安装普通工 | 工日 | 5.6615 | 70 | 0 | 0 | 计价 | 按实计算
GD3-170 | 人工 | 乙供 | 9101109 | 安装技术工 | 工日 | 12.5689 | 107 | 0 | 0 | 计价 | 按实计算
GD3-170 | 材料 | 乙供 | C04010603 | 铜排 40×4 | kg | 42.72 | 48.276 | 0 | 0 | 计价 | 按实计算
GD3-170 | 材料 | 乙供 | C07010101 | 平垫铁 综合 | kg | 2.509 | 4.655 | 0 | 0 | 计价 | 按实计算
GD3-170 | 材料 | 乙供 | C12010200 | 电焊条 J507 综合 | kg | 2.931 | 5.52 | 0 | 0 | 计价 | 按实计算
GD3-170 | 材料 | 乙供 | C13010201 | 镀锌六角螺栓 综合 | kg | 15.875 | 8.8 | 0 | 0 | 计价 | 按实计算
GD3-170 | 材料 | 乙供 | C14010100 | 镀锌铁丝 | kg | 0.264 | 4.427 | 0 | 0 | 计价 | 按实计算
GD3-170 | 材料 | 乙供 | C18060101 | 塑料带 20mm×40m | 卷 | 0.044 | 2.113 | 0 | 0 | 计价 | 按实计算
GD3-170 | 材料 | 乙供 | C19020801 | 电力复合脂 | kg | 0.77 | 10.119 | 0 | 0 | 计价 | 按实计算
GD3-170 | 材料 | 乙供 | C19031101 | 清洗剂 | kg | 1.793 | 2.41 | 0 | 0 | 计价 | 按实计算
GD3-170 | 材料 | 乙供 | C20010101 | 防锈漆 | kg | 0.314 | 9.353 | 0 | 0 | 计价 | 按实计算
GD3-170 | 材料 | 乙供 | C20010201 | 醇酸防锈漆 | kg | 1.797 | 11.56 | 0 | 0 | 计价 | 按实计算
GD3-170 | 材料 | 乙供 | C20030101 | 普通调和漆 | kg | 0.314 | 11.223 | 0 | 0 | 计价 | 按实计算
GD3-170 | 材料 | 乙供 | C22040101 | 砂布 | 张 | 6.93 | 0.66 | 0 | 0 | 计价 | 按实计算
GD3-170 | 材料 | 乙供 | C22040501 | 棉纱头 | kg | 1.705 | 5.67 | 0 | 0 | 计价 | 按实计算
GD3-170 | 材料 | 乙供 | C99010102 | 其他材料费 | 元 | 4.4481 | 1 | 0 | 0 | 计价 | 按实计算
GD3-170 | 机械 | 乙供 | J03-01-033 | 汽车式起重机 起重量 5t | 台班 | 0.349 | 552.67 | 0 | 0 | 计价 | 按实计算
GD3-170 | 机械 | 乙供 | J03-01-035 | 汽车式起重机 起重量 12t | 台班 | 0.419 | 773.02 | 0 | 0 | 计价 | 按实计算
GD3-170 | 机械 | 乙供 | J03-01-041 | 汽车式起重机 起重量 50t | 台班 | 0.468 | 2677.79 | 0 | 0 | 计价 | 按实计算
GD3-170 | 机械 | 乙供 | J04-01-004 | 载重汽车 8t | 台班 | 0.349 | 445.99 | 0 | 0 | 计价 | 按实计算
GD3-170 | 机械 | 乙供 | J10-01-001 | 交流弧焊机 容量 21kVA | 台班 | 0.419 | 67 | 0 | 0 | 计价 | 按实计算
GD3-170 | 机械 | 乙供 | J13-01-056 | 高空作业车 30m以内 | 台班 | 0.515 | 1243.88 | 0 | 0 | 计价 | 按实计算
GD3-170 | 机械 | 乙供 | J13-01-065 | 机动液压压接机 200t以内 | 台班 | 0.617 | 79.03 | 0 | 0 | 计价 | 按实计算
GD3-170 | 机械 | 乙供 | J14-01-018 | 综合特性测试仪(含TA、TV) | 台班 | 0.44 | 355.39 | 0 | 0 | 计价 | 按实计算
GD3-170 | 机械 | 乙供 | J14-01-026 | 标准电流互感器 电压等级 110kV | 台班 | 0.528 | 58.32 | 0 | 0 | 计价 | 按实计算
GD3-170 | 机械 | 乙供 | J14-08-026 | 变压器直阻测试仪 10A | 台班 | 0.352 | 701.6 | 0 | 0 | 计价 | 按实计算
GD3-170 | 机械 | 乙供 | J14-08-219 | 大电流发生器 2000A | 台班 | 0.44 | 52.86 | 0 | 0 | 计价 | 按实计算
GD3-170 | 机械 | 乙供 | J14-08-223 | 交直流高压分压器 100kV | 台班 | 0.44 | 135.5 | 0 | 0 | 计价 | 按实计算
GD3-171 | 人工 | 乙供 | 9101108 | 安装普通工 | 工日 | 8.4018 | 70 | 0 | 0 | 计价 | 按实计算
GD3-171 | 人工 | 乙供 | 9101109 | 安装技术工 | 工日 | 19.1238 | 107 | 0 | 0 | 计价 | 按实计算
GD3-171 | 材料 | 乙供 | C04010603 | 铜排 40×4 | kg | 56.96 | 48.276 | 0 | 0 | 计价 | 按实计算
GD3-171 | 材料 | 乙供 | C07010101 | 平垫铁 综合 | kg | 2.991 | 4.655 | 0 | 0 | 计价 | 按实计算
GD3-171 | 材料 | 乙供 | C12010200 | 电焊条 J507 综合 | kg | 3.485 | 5.52 | 0 | 0 | 计价 | 按实计算
GD3-171 | 材料 | 乙供 | C13010201 | 镀锌六角螺栓 综合 | kg | 25.189 | 8.8 | 0 | 0 | 计价 | 按实计算
GD3-171 | 材料 | 乙供 | C14010100 | 镀锌铁丝 | kg | 0.44 | 4.427 | 0 | 0 | 计价 | 按实计算
GD3-171 | 材料 | 乙供 | C18060101 | 塑料带 20mm×40m | 卷 | 0.088 | 2.113 | 0 | 0 | 计价 | 按实计算
GD3-171 | 材料 | 乙供 | C19020801 | 电力复合脂 | kg | 1.1 | 10.119 | 0 | 0 | 计价 | 按实计算
GD3-171 | 材料 | 乙供 | C19031101 | 清洗剂 | kg | 2.5 | 2.41 | 0 | 0 | 计价 | 按实计算
GD3-171 | 材料 | 乙供 | C20010101 | 防锈漆 | kg | 0.374 | 9.353 | 0 | 0 | 计价 | 按实计算
GD3-171 | 材料 | 乙供 | C20010201 | 醇酸防锈漆 | kg | 3.08 | 11.56 | 0 | 0 | 计价 | 按实计算
GD3-171 | 材料 | 乙供 | C20030101 | 普通调和漆 | kg | 0.374 | 11.223 | 0 | 0 | 计价 | 按实计算
GD3-171 | 材料 | 乙供 | C22040101 | 砂布 | 张 | 12.1 | 0.66 | 0 | 0 | 计价 | 按实计算
GD3-171 | 材料 | 乙供 | C22040501 | 棉纱头 | kg | 2.346 | 5.67 | 0 | 0 | 计价 | 按实计算
GD3-171 | 材料 | 乙供 | C99010102 | 其他材料费 | 元 | 6.7741 | 1 | 0 | 0 | 计价 | 按实计算
GD3-171 | 机械 | 乙供 | J03-01-036 | 汽车式起重机 起重量 16t | 台班 | 0.449 | 876.93 | 0 | 0 | 计价 | 按实计算
GD3-171 | 机械 | 乙供 | J03-01-041 | 汽车式起重机 起重量 50t | 台班 | 0.5 | 2677.79 | 0 | 0 | 计价 | 按实计算
GD3-171 | 机械 | 乙供 | J03-01-044 | 汽车式起重机 起重量 90t | 台班 | 0.842 | 4607.47 | 0 | 0 | 计价 | 按实计算
GD3-171 | 机械 | 乙供 | J04-01-006 | 载重汽车 12t | 台班 | 0.4 | 593.93 | 0 | 0 | 计价 | 按实计算
GD3-171 | 机械 | 乙供 | J10-01-001 | 交流弧焊机 容量 21kVA | 台班 | 0.498 | 67 | 0 | 0 | 计价 | 按实计算
GD3-171 | 机械 | 乙供 | J13-01-056 | 高空作业车 30m以内 | 台班 | 1.923 | 1243.88 | 0 | 0 | 计价 | 按实计算
GD3-171 | 机械 | 乙供 | J13-01-065 | 机动液压压接机 200t以内 | 台班 | 0.706 | 79.03 | 0 | 0 | 计价 | 按实计算
GD3-171 | 机械 | 乙供 | J14-01-018 | 综合特性测试仪(含TA、TV) | 台班 | 0.704 | 355.39 | 0 | 0 | 计价 | 按实计算
GD3-171 | 机械 | 乙供 | J14-01-026 | 标准电流互感器 电压等级 110kV | 台班 | 0.704 | 58.32 | 0 | 0 | 计价 | 按实计算
GD3-171 | 机械 | 乙供 | J14-08-026 | 变压器直阻测试仪 10A | 台班 | 0.704 | 701.6 | 0 | 0 | 计价 | 按实计算
GD3-171 | 机械 | 乙供 | J14-08-219 | 大电流发生器 2000A | 台班 | 0.704 | 52.86 | 0 | 0 | 计价 | 按实计算
GD3-171 | 机械 | 乙供 | J14-08-223 | 交直流高压分压器 100kV | 台班 | 0.704 | 135.5 | 0 | 0 | 计价 | 按实计算
GD3-172 | 人工 | 乙供 | 9101108 | 安装普通工 | 工日 | 0.7035 | 70 | 0 | 0 | 计价 | 按实计算
GD3-172 | 人工 | 乙供 | 9101109 | 安装技术工 | 工日 | 1.9136 | 107 | 0 | 0 | 计价 | 按实计算
GD3-172 | 材料 | 乙供 | C01020521 | 镀锌扁钢 综合 | kg | 101.736 | 4.655 | 0 | 0 | 计价 | 按实计算
GD3-172 | 材料 | 乙供 | C04010201 | 紫铜棒 Φ6 | kg | 0.366 | 46.112 | 0 | 0 | 计价 | 按实计算
GD3-172 | 材料 | 乙供 | C04010301 | 紫铜皮 0.5以下 | kg | 0.145 | 51.078 | 0 | 0 | 计价 | 按实计算
GD3-172 | 材料 | 乙供 | C07010101 | 平垫铁 综合 | kg | 0.484 | 4.655 | 0 | 0 | 计价 | 按实计算
GD3-172 | 材料 | 乙供 | C12010200 | 电焊条 J507 综合 | kg | 0.439 | 5.52 | 0 | 0 | 计价 | 按实计算
GD3-172 | 材料 | 乙供 | C13010201 | 镀锌六角螺栓 综合 | kg | 5.467 | 8.8 | 0 | 0 | 计价 | 按实计算
GD3-172 | 材料 | 乙供 | C14010100 | 镀锌铁丝 | kg | 0.11 | 4.427 | 0 | 0 | 计价 | 按实计算
GD3-172 | 材料 | 乙供 | C18060101 | 塑料带 20mm×40m | 卷 | 0.396 | 2.113 | 0 | 0 | 计价 | 按实计算
GD3-172 | 材料 | 乙供 | C19020801 | 电力复合脂 | kg | 0.304 | 10.119 | 0 | 0 | 计价 | 按实计算
GD3-172 | 材料 | 乙供 | C19030201 | 乙醇 | kg | 0.02 | 3.62 | 0 | 0 | 计价 | 按实计算
GD3-172 | 材料 | 乙供 | C19031101 | 清洗剂 | kg | 0.207 | 2.41 | 0 | 0 | 计价 | 按实计算
GD3-172 | 材料 | 乙供 | C19110101 | 氧气 | m³ | 0.32 | 4.71 | 0 | 0 | 计价 | 按实计算
GD3-172 | 材料 | 乙供 | C19110201 | 乙炔气 | m³ | 0.1 | 10.379 | 0 | 0 | 计价 | 按实计算
GD3-172 | 材料 | 乙供 | C20010101 | 防锈漆 | kg | 0.097 | 9.353 | 0 | 0 | 计价 | 按实计算
GD3-172 | 材料 | 乙供 | C20010201 | 醇酸防锈漆 | kg | 0.517 | 11.56 | 0 | 0 | 计价 | 按实计算
GD3-172 | 材料 | 乙供 | C20030101 | 普通调和漆 | kg | 0.097 | 11.223 | 0 | 0 | 计价 | 按实计算
GD3-172 | 材料 | 乙供 | C22040101 | 砂布 | 张 | 0.55 | 0.66 | 0 | 0 | 计价 | 按实计算
GD3-172 | 材料 | 乙供 | C22040411 | 无絮棉布 | kg | 0.02 | 7.414 | 0 | 0 | 计价 | 按实计算
GD3-172 | 材料 | 乙供 | C22040501 | 棉纱头 | kg | 0.4 | 5.67 | 0 | 0 | 计价 | 按实计算
GD3-172 | 材料 | 乙供 | C99010102 | 其他材料费 | 元 | 1.9067 | 1 | 0 | 0 | 计价 | 按实计算
GD3-172 | 机械 | 乙供 | J10-01-001 | 交流弧焊机 容量 21kVA | 台班 | 0.063 | 67 | 0 | 0 | 计价 | 按实计算
GD3-172 | 机械 | 乙供 | J13-01-055 | 高空作业车 20m以内 | 台班 | 0.087 | 998.89 | 0 | 0 | 计价 | 按实计算
GD3-172 | 机械 | 乙供 | J13-01-060 | 机动绞磨 3t以内 | 台班 | 0.12 | 162.99 | 0 | 0 | 计价 | 按实计算
GD3-172 | 机械 | 乙供 | J13-01-065 | 机动液压压接机 200t以内 | 台班 | 0.132 | 79.03 | 0 | 0 | 计价 | 按实计算
GD3-172 | 机械 | 乙供 | J14-03-014 | 直流高压发生器 60~120kV | 台班 | 2.772 | 66.29 | 0 | 0 | 计价 | 按实计算
GD3-173 | 人工 | 乙供 | 9101108 | 安装普通工 | 工日 | 1.9095 | 70 | 0 | 0 | 计价 | 按实计算
GD3-173 | 人工 | 乙供 | 9101109 | 安装技术工 | 工日 | 5.1141 | 107 | 0 | 0 | 计价 | 按实计算
GD3-173 | 材料 | 乙供 | C01020521 | 镀锌扁钢 综合 | kg | 101.736 | 4.655 | 0 | 0 | 计价 | 按实计算
GD3-173 | 材料 | 乙供 | C04010201 | 紫铜棒 Φ6 | kg | 0.366 | 46.112 | 0 | 0 | 计价 | 按实计算
GD3-173 | 材料 | 乙供 | C04010301 | 紫铜皮 0.5以下 | kg | 0.145 | 51.078 | 0 | 0 | 计价 | 按实计算
GD3-173 | 材料 | 乙供 | C07010101 | 平垫铁 综合 | kg | 1.452 | 4.655 | 0 | 0 | 计价 | 按实计算
GD3-173 | 材料 | 乙供 | C12010200 | 电焊条 J507 综合 | kg | 0.677 | 5.52 | 0 | 0 | 计价 | 按实计算
GD3-173 | 材料 | 乙供 | C13010201 | 镀锌六角螺栓 综合 | kg | 5.467 | 8.8 | 0 | 0 | 计价 | 按实计算
GD3-173 | 材料 | 乙供 | C14010100 | 镀锌铁丝 | kg | 0.11 | 4.427 | 0 | 0 | 计价 | 按实计算
GD3-173 | 材料 | 乙供 | C18060101 | 塑料带 20mm×40m | 卷 | 0.913 | 2.113 | 0 | 0 | 计价 | 按实计算
GD3-173 | 材料 | 乙供 | C19020801 | 电力复合脂 | kg | 0.4 | 10.119 | 0 | 0 | 计价 | 按实计算
GD3-173 | 材料 | 乙供 | C19030201 | 乙醇 | kg | 0.046 | 3.62 | 0 | 0 | 计价 | 按实计算
GD3-173 | 材料 | 乙供 | C19031101 | 清洗剂 | kg | 0.4 | 2.41 | 0 | 0 | 计价 | 按实计算
GD3-173 | 材料 | 乙供 | C19110101 | 氧气 | m³ | 0.5 | 4.71 | 0 | 0 | 计价 | 按实计算
GD3-173 | 材料 | 乙供 | C19110201 | 乙炔气 | m³ | 0.15 | 10.379 | 0 | 0 | 计价 | 按实计算
GD3-173 | 材料 | 乙供 | C20010101 | 防锈漆 | kg | 0.121 | 9.353 | 0 | 0 | 计价 | 按实计算
GD3-173 | 材料 | 乙供 | C20010201 | 醇酸防锈漆 | kg | 0.517 | 11.56 | 0 | 0 | 计价 | 按实计算
GD3-173 | 材料 | 乙供 | C20030101 | 普通调和漆 | kg | 0.121 | 11.223 | 0 | 0 | 计价 | 按实计算
GD3-173 | 材料 | 乙供 | C22040101 | 砂布 | 张 | 0.55 | 0.66 | 0 | 0 | 计价 | 按实计算
GD3-173 | 材料 | 乙供 | C22040411 | 无絮棉布 | kg | 0.046 | 7.414 | 0 | 0 | 计价 | 按实计算
GD3-173 | 材料 | 乙供 | C22040501 | 棉纱头 | kg | 0.594 | 5.67 | 0 | 0 | 计价 | 按实计算
GD3-173 | 材料 | 乙供 | C99010102 | 其他材料费 | 元 | 2.1387 | 1 | 0 | 0 | 计价 | 按实计算
GD3-173 | 机械 | 乙供 | J03-01-033 | 汽车式起重机 起重量 5t | 台班 | 0.242 | 552.67 | 0 | 0 | 计价 | 按实计算
GD3-173 | 机械 | 乙供 | J04-01-002 | 载重汽车 5t | 台班 | 0.125 | 380.35 | 0 | 0 | 计价 | 按实计算
GD3-173 | 机械 | 乙供 | J10-01-001 | 交流弧焊机 容量 21kVA | 台班 | 0.097 | 67 | 0 | 0 | 计价 | 按实计算
GD3-173 | 机械 | 乙供 | J13-01-055 | 高空作业车 20m以内 | 台班 | 0.087 | 998.89 | 0 | 0 | 计价 | 按实计算
GD3-173 | 机械 | 乙供 | J13-01-060 | 机动绞磨 3t以内 | 台班 | 0.12 | 162.99 | 0 | 0 | 计价 | 按实计算
GD3-173 | 机械 | 乙供 | J13-01-065 | 机动液压压接机 200t以内 | 台班 | 0.132 | 79.03 | 0 | 0 | 计价 | 按实计算
GD3-173 | 机械 | 乙供 | J14-08-220 | 直流高压发生器 200kV 3mA | 台班 | 1.461 | 414.4 | 0 | 0 | 计价 | 按实计算
GD3-174 | 人工 | 乙供 | 9101108 | 安装普通工 | 工日 | 4.4354 | 70 | 0 | 0 | 计价 | 按实计算
GD3-174 | 人工 | 乙供 | 9101109 | 安装技术工 | 工日 | 11.3388 | 107 | 0 | 0 | 计价 | 按实计算
GD3-174 | 材料 | 乙供 | C01020521 | 镀锌扁钢 综合 | kg | 180.864 | 4.655 | 0 | 0 | 计价 | 按实计算
GD3-174 | 材料 | 乙供 | C04010201 | 紫铜棒 Φ6 | kg | 0.366 | 46.112 | 0 | 0 | 计价 | 按实计算
GD3-174 | 材料 | 乙供 | C04010301 | 紫铜皮 0.5以下 | kg | 0.194 | 51.078 | 0 | 0 | 计价 | 按实计算
GD3-174 | 材料 | 乙供 | C07010101 | 平垫铁 综合 | kg | 2.42 | 4.655 | 0 | 0 | 计价 | 按实计算
GD3-174 | 材料 | 乙供 | C12010200 | 电焊条 J507 综合 | kg | 0.677 | 5.52 | 0 | 0 | 计价 | 按实计算
GD3-174 | 材料 | 乙供 | C13010201 | 镀锌六角螺栓 综合 | kg | 5.467 | 8.8 | 0 | 0 | 计价 | 按实计算
GD3-174 | 材料 | 乙供 | C14010100 | 镀锌铁丝 | kg | 0.11 | 4.427 | 0 | 0 | 计价 | 按实计算
GD3-174 | 材料 | 乙供 | C18060101 | 塑料带 20mm×40m | 卷 | 1.287 | 2.113 | 0 | 0 | 计价 | 按实计算
GD3-174 | 材料 | 乙供 | C19020801 | 电力复合脂 | kg | 0.497 | 10.119 | 0 | 0 | 计价 | 按实计算
GD3-174 | 材料 | 乙供 | C19030201 | 乙醇 | kg | 0.064 | 3.62 | 0 | 0 | 计价 | 按实计算
GD3-174 | 材料 | 乙供 | C19031101 | 清洗剂 | kg | 0.497 | 2.41 | 0 | 0 | 计价 | 按实计算
GD3-174 | 材料 | 乙供 | C19110101 | 氧气 | m³ | 0.774 | 4.71 | 0 | 0 | 计价 | 按实计算
GD3-174 | 材料 | 乙供 | C19110201 | 乙炔气 | m³ | 0.271 | 10.379 | 0 | 0 | 计价 | 按实计算
GD3-174 | 材料 | 乙供 | C20010101 | 防锈漆 | kg | 0.194 | 9.353 | 0 | 0 | 计价 | 按实计算
GD3-174 | 材料 | 乙供 | C20010201 | 醇酸防锈漆 | kg | 0.517 | 11.56 | 0 | 0 | 计价 | 按实计算
GD3-174 | 材料 | 乙供 | C20030101 | 普通调和漆 | kg | 0.121 | 11.223 | 0 | 0 | 计价 | 按实计算
GD3-174 | 材料 | 乙供 | C22040101 | 砂布 | 张 | 0.55 | 0.66 | 0 | 0 | 计价 | 按实计算
GD3-174 | 材料 | 乙供 | C22040411 | 无絮棉布 | kg | 0.064 | 7.414 | 0 | 0 | 计价 | 按实计算
GD3-174 | 材料 | 乙供 | C22040501 | 棉纱头 | kg | 1.078 | 5.67 | 0 | 0 | 计价 | 按实计算
GD3-174 | 材料 | 乙供 | C99010102 | 其他材料费 | 元 | 2.4424 | 1 | 0 | 0 | 计价 | 按实计算
GD3-174 | 机械 | 乙供 | J03-01-033 | 汽车式起重机 起重量 5t | 台班 | 0.242 | 552.67 | 0 | 0 | 计价 | 按实计算
GD3-174 | 机械 | 乙供 | J04-01-002 | 载重汽车 5t | 台班 | 0.125 | 380.35 | 0 | 0 | 计价 | 按实计算
GD3-174 | 机械 | 乙供 | J10-01-001 | 交流弧焊机 容量 21kVA | 台班 | 0.097 | 67 | 0 | 0 | 计价 | 按实计算
GD3-174 | 机械 | 乙供 | J13-01-055 | 高空作业车 20m以内 | 台班 | 0.094 | 998.89 | 0 | 0 | 计价 | 按实计算
GD3-174 | 机械 | 乙供 | J13-01-060 | 机动绞磨 3t以内 | 台班 | 0.13 | 162.99 | 0 | 0 | 计价 | 按实计算
GD3-174 | 机械 | 乙供 | J13-01-065 | 机动液压压接机 200t以内 | 台班 | 0.187 | 79.03 | 0 | 0 | 计价 | 按实计算
GD3-174 | 机械 | 乙供 | J14-08-220 | 直流高压发生器 200kV 3mA | 台班 | 2.703 | 414.4 | 0 | 0 | 计价 | 按实计算
GD3-175 | 人工 | 乙供 | 9101108 | 安装普通工 | 工日 | 0.5695 | 70 | 0 | 0 | 计价 | 按实计算
GD3-175 | 人工 | 乙供 | 9101109 | 安装技术工 | 工日 | 1.5491 | 107 | 0 | 0 | 计价 | 按实计算
GD3-175 | 材料 | 乙供 | C01020521 | 镀锌扁钢 综合 | kg | 101.736 | 4.655 | 0 | 0 | 计价 | 按实计算
GD3-175 | 材料 | 乙供 | C04010201 | 紫铜棒 Φ6 | kg | 0.374 | 46.112 | 0 | 0 | 计价 | 按实计算
GD3-175 | 材料 | 乙供 | C07010101 | 平垫铁 综合 | kg | 0.495 | 4.655 | 0 | 0 | 计价 | 按实计算
GD3-175 | 材料 | 乙供 | C12010200 | 电焊条 J507 综合 | kg | 0.454 | 5.52 | 0 | 0 | 计价 | 按实计算
GD3-175 | 材料 | 乙供 | C13010201 | 镀锌六角螺栓 综合 | kg | 5.52 | 8.8 | 0 | 0 | 计价 | 按实计算
GD3-175 | 材料 | 乙供 | C14010100 | 镀锌铁丝 | kg | 0.11 | 4.427 | 0 | 0 | 计价 | 按实计算
GD3-175 | 材料 | 乙供 | C18060101 | 塑料带 20mm×40m | 卷 | 0.308 | 2.113 | 0 | 0 | 计价 | 按实计算
GD3-175 | 材料 | 乙供 | C19020801 | 电力复合脂 | kg | 0.308 | 10.119 | 0 | 0 | 计价 | 按实计算
GD3-175 | 材料 | 乙供 | C19030201 | 乙醇 | kg | 0.015 | 3.62 | 0 | 0 | 计价 | 按实计算
GD3-175 | 材料 | 乙供 | C19031101 | 清洗剂 | kg | 0.209 | 2.41 | 0 | 0 | 计价 | 按实计算
GD3-175 | 材料 | 乙供 | C19110101 | 氧气 | m³ | 0.32 | 4.71 | 0 | 0 | 计价 | 按实计算
GD3-175 | 材料 | 乙供 | C19110201 | 乙炔气 | m³ | 0.1 | 10.379 | 0 | 0 | 计价 | 按实计算
GD3-175 | 材料 | 乙供 | C20010101 | 防锈漆 | kg | 0.099 | 9.353 | 0 | 0 | 计价 | 按实计算
GD3-175 | 材料 | 乙供 | C20010201 | 醇酸防锈漆 | kg | 0.517 | 11.56 | 0 | 0 | 计价 | 按实计算
GD3-175 | 材料 | 乙供 | C20030101 | 普通调和漆 | kg | 0.099 | 11.223 | 0 | 0 | 计价 | 按实计算
GD3-175 | 材料 | 乙供 | C22040101 | 砂布 | 张 | 0.55 | 0.66 | 0 | 0 | 计价 | 按实计算
GD3-175 | 材料 | 乙供 | C22040411 | 无絮棉布 | kg | 0.015 | 7.414 | 0 | 0 | 计价 | 按实计算
GD3-175 | 材料 | 乙供 | C22040501 | 棉纱头 | kg | 0.308 | 5.67 | 0 | 0 | 计价 | 按实计算
GD3-175 | 材料 | 乙供 | C99010102 | 其他材料费 | 元 | 1.7645 | 1 | 0 | 0 | 计价 | 按实计算
GD3-175 | 机械 | 乙供 | J10-01-001 | 交流弧焊机 容量 21kVA | 台班 | 0.065 | 67 | 0 | 0 | 计价 | 按实计算
GD3-175 | 机械 | 乙供 | J13-01-055 | 高空作业车 20m以内 | 台班 | 0.087 | 998.89 | 0 | 0 | 计价 | 按实计算
GD3-175 | 机械 | 乙供 | J13-01-060 | 机动绞磨 3t以内 | 台班 | 0.12 | 162.99 | 0 | 0 | 计价 | 按实计算
GD3-175 | 机械 | 乙供 | J13-01-065 | 机动液压压接机 200t以内 | 台班 | 0.132 | 79.03 | 0 | 0 | 计价 | 按实计算
GD3-175 | 机械 | 乙供 | J14-03-014 | 直流高压发生器 60~120kV | 台班 | 1.074 | 66.29 | 0 | 0 | 计价 | 按实计算
GD3-176 | 人工 | 乙供 | 9101108 | 安装普通工 | 工日 | 1.2127 | 70 | 0 | 0 | 计价 | 按实计算
GD3-176 | 人工 | 乙供 | 9101109 | 安装技术工 | 工日 | 3.5081 | 107 | 0 | 0 | 计价 | 按实计算
GD3-176 | 材料 | 乙供 | C01020521 | 镀锌扁钢 综合 | kg | 101.736 | 4.655 | 0 | 0 | 计价 | 按实计算
GD3-176 | 材料 | 乙供 | C04010201 | 紫铜棒 Φ6 | kg | 0.411 | 46.112 | 0 | 0 | 计价 | 按实计算
GD3-176 | 材料 | 乙供 | C07010101 | 平垫铁 综合 | kg | 1.634 | 4.655 | 0 | 0 | 计价 | 按实计算
GD3-176 | 材料 | 乙供 | C12010200 | 电焊条 J507 综合 | kg | 0.762 | 5.52 | 0 | 0 | 计价 | 按实计算
GD3-176 | 材料 | 乙供 | C13010201 | 镀锌六角螺栓 综合 | kg | 5.756 | 8.8 | 0 | 0 | 计价 | 按实计算
GD3-176 | 材料 | 乙供 | C14010100 | 镀锌铁丝 | kg | 0.11 | 4.427 | 0 | 0 | 计价 | 按实计算
GD3-176 | 材料 | 乙供 | C18060101 | 塑料带 20mm×40m | 卷 | 0.671 | 2.113 | 0 | 0 | 计价 | 按实计算
GD3-176 | 材料 | 乙供 | C19020801 | 电力复合脂 | kg | 0.437 | 10.119 | 0 | 0 | 计价 | 按实计算
GD3-176 | 材料 | 乙供 | C19030201 | 乙醇 | kg | 0.034 | 3.62 | 0 | 0 | 计价 | 按实计算
GD3-176 | 材料 | 乙供 | C19031101 | 清洗剂 | kg | 0.437 | 2.41 | 0 | 0 | 计价 | 按实计算
GD3-176 | 材料 | 乙供 | C19110101 | 氧气 | m³ | 0.436 | 4.71 | 0 | 0 | 计价 | 按实计算
GD3-176 | 材料 | 乙供 | C19110201 | 乙炔气 | m³ | 0.153 | 10.379 | 0 | 0 | 计价 | 按实计算
GD3-176 | 材料 | 乙供 | C20010101 | 防锈漆 | kg | 0.136 | 9.353 | 0 | 0 | 计价 | 按实计算
GD3-176 | 材料 | 乙供 | C20010201 | 醇酸防锈漆 | kg | 0.517 | 11.56 | 0 | 0 | 计价 | 按实计算
GD3-176 | 材料 | 乙供 | C20030101 | 普通调和漆 | kg | 0.164 | 11.223 | 0 | 0 | 计价 | 按实计算
GD3-176 | 材料 | 乙供 | C22040101 | 砂布 | 张 | 0.55 | 0.66 | 0 | 0 | 计价 | 按实计算
GD3-176 | 材料 | 乙供 | C22040411 | 无絮棉布 | kg | 0.034 | 7.414 | 0 | 0 | 计价 | 按实计算
GD3-176 | 材料 | 乙供 | C22040501 | 棉纱头 | kg | 0.655 | 5.67 | 0 | 0 | 计价 | 按实计算
GD3-176 | 材料 | 乙供 | C99010102 | 其他材料费 | 元 | 2.1196 | 1 | 0 | 0 | 计价 | 按实计算
GD3-176 | 机械 | 乙供 | J03-01-033 | 汽车式起重机 起重量 5t | 台班 | 0.273 | 552.67 | 0 | 0 | 计价 | 按实计算
GD3-176 | 机械 | 乙供 | J04-01-002 | 载重汽车 5t | 台班 | 0.142 | 380.35 | 0 | 0 | 计价 | 按实计算
GD3-176 | 机械 | 乙供 | J10-01-001 | 交流弧焊机 容量 21kVA | 台班 | 0.109 | 67 | 0 | 0 | 计价 | 按实计算
GD3-176 | 机械 | 乙供 | J13-01-055 | 高空作业车 20m以内 | 台班 | 0.094 | 998.89 | 0 | 0 | 计价 | 按实计算
GD3-176 | 机械 | 乙供 | J13-01-060 | 机动绞磨 3t以内 | 台班 | 0.13 | 162.99 | 0 | 0 | 计价 | 按实计算
GD3-176 | 机械 | 乙供 | J13-01-065 | 机动液压压接机 200t以内 | 台班 | 0.187 | 79.03 | 0 | 0 | 计价 | 按实计算
GD3-176 | 机械 | 乙供 | J14-08-220 | 直流高压发生器 200kV 3mA | 台班 | 1.074 | 414.4 | 0 | 0 | 计价 | 按实计算
GD3-177 | 人工 | 乙供 | 9101108 | 安装普通工 | 工日 | 2.6465 | 70 | 0 | 0 | 计价 | 按实计算
GD3-177 | 人工 | 乙供 | 9101109 | 安装技术工 | 工日 | 7.1017 | 107 | 0 | 0 | 计价 | 按实计算
GD3-177 | 材料 | 乙供 | C01020521 | 镀锌扁钢 综合 | kg | 180.864 | 4.655 | 0 | 0 | 计价 | 按实计算
GD3-177 | 材料 | 乙供 | C04010201 | 紫铜棒 Φ6 | kg | 0.505 | 46.112 | 0 | 0 | 计价 | 按实计算
GD3-177 | 材料 | 乙供 | C07010101 | 平垫铁 综合 | kg | 2.723 | 4.655 | 0 | 0 | 计价 | 按实计算
GD3-177 | 材料 | 乙供 | C12010200 | 电焊条 J507 综合 | kg | 0.762 | 5.52 | 0 | 0 | 计价 | 按实计算
GD3-177 | 材料 | 乙供 | C13010201 | 镀锌六角螺栓 综合 | kg | 5.756 | 8.8 | 0 | 0 | 计价 | 按实计算
GD3-177 | 材料 | 乙供 | C14010100 | 镀锌铁丝 | kg | 0.165 | 4.427 | 0 | 0 | 计价 | 按实计算
GD3-177 | 材料 | 乙供 | C18060101 | 塑料带 20mm×40m | 卷 | 0.847 | 2.113 | 0 | 0 | 计价 | 按实计算
GD3-177 | 材料 | 乙供 | C19020801 | 电力复合脂 | kg | 0.568 | 10.119 | 0 | 0 | 计价 | 按实计算
GD3-177 | 材料 | 乙供 | C19030201 | 乙醇 | kg | 0.042 | 3.62 | 0 | 0 | 计价 | 按实计算
GD3-177 | 材料 | 乙供 | C19031101 | 清洗剂 | kg | 0.601 | 2.41 | 0 | 0 | 计价 | 按实计算
GD3-177 | 材料 | 乙供 | C19110101 | 氧气 | m³ | 0.871 | 4.71 | 0 | 0 | 计价 | 按实计算
GD3-177 | 材料 | 乙供 | C19110201 | 乙炔气 | m³ | 0.305 | 10.379 | 0 | 0 | 计价 | 按实计算
GD3-177 | 材料 | 乙供 | C20010101 | 防锈漆 | kg | 0.136 | 9.353 | 0 | 0 | 计价 | 按实计算
GD3-177 | 材料 | 乙供 | C20010201 | 醇酸防锈漆 | kg | 0.77 | 11.56 | 0 | 0 | 计价 | 按实计算
GD3-177 | 材料 | 乙供 | C20030101 | 普通调和漆 | kg | 0.327 | 11.223 | 0 | 0 | 计价 | 按实计算
GD3-177 | 材料 | 乙供 | C22040101 | 砂布 | 张 | 1.65 | 0.66 | 0 | 0 | 计价 | 按实计算
GD3-177 | 材料 | 乙供 | C22040411 | 无絮棉布 | kg | 0.042 | 7.414 | 0 | 0 | 计价 | 按实计算
GD3-177 | 材料 | 乙供 | C22040501 | 棉纱头 | kg | 1.254 | 5.67 | 0 | 0 | 计价 | 按实计算
GD3-177 | 材料 | 乙供 | C99010102 | 其他材料费 | 元 | 2.6062 | 1 | 0 | 0 | 计价 | 按实计算
GD3-177 | 机械 | 乙供 | J03-01-033 | 汽车式起重机 起重量 5t | 台班 | 0.273 | 552.67 | 0 | 0 | 计价 | 按实计算
GD3-177 | 机械 | 乙供 | J04-01-002 | 载重汽车 5t | 台班 | 0.142 | 380.35 | 0 | 0 | 计价 | 按实计算
GD3-177 | 机械 | 乙供 | J10-01-001 | 交流弧焊机 容量 21kVA | 台班 | 0.109 | 67 | 0 | 0 | 计价 | 按实计算
GD3-177 | 机械 | 乙供 | J13-01-055 | 高空作业车 20m以内 | 台班 | 0.187 | 998.89 | 0 | 0 | 计价 | 按实计算
GD3-177 | 机械 | 乙供 | J13-01-060 | 机动绞磨 3t以内 | 台班 | 0.157 | 162.99 | 0 | 0 | 计价 | 按实计算
GD3-177 | 机械 | 乙供 | J13-01-065 | 机动液压压接机 200t以内 | 台班 | 0.281 | 79.03 | 0 | 0 | 计价 | 按实计算
GD3-177 | 机械 | 乙供 | J14-08-220 | 直流高压发生器 200kV 3mA | 台班 | 1.779 | 414.4 | 0 | 0 | 计价 | 按实计算
GD3-178 | 人工 | 乙供 | 9101108 | 安装普通工 | 工日 | 3.5041 | 70 | 0 | 0 | 计价 | 按实计算
GD3-178 | 人工 | 乙供 | 9101109 | 安装技术工 | 工日 | 10.1371 | 107 | 0 | 0 | 计价 | 按实计算
GD3-178 | 材料 | 乙供 | C01020521 | 镀锌扁钢 综合 | kg | 180.864 | 4.655 | 0 | 0 | 计价 | 按实计算
GD3-178 | 材料 | 乙供 | C04010201 | 紫铜棒 Φ6 | kg | 0.537 | 46.112 | 0 | 0 | 计价 | 按实计算
GD3-178 | 材料 | 乙供 | C07010101 | 平垫铁 综合 | kg | 3.465 | 4.655 | 0 | 0 | 计价 | 按实计算
GD3-178 | 材料 | 乙供 | C12010200 | 电焊条 J507 综合 | kg | 0.869 | 5.52 | 0 | 0 | 计价 | 按实计算
GD3-178 | 材料 | 乙供 | C13010201 | 镀锌六角螺栓 综合 | kg | 8.52 | 8.8 | 0 | 0 | 计价 | 按实计算
GD3-178 | 材料 | 乙供 | C14010100 | 镀锌铁丝 | kg | 0.165 | 4.427 | 0 | 0 | 计价 | 按实计算
GD3-178 | 材料 | 乙供 | C18060101 | 塑料带 20mm×40m | 卷 | 0.858 | 2.113 | 0 | 0 | 计价 | 按实计算
GD3-178 | 材料 | 乙供 | C19020801 | 电力复合脂 | kg | 0.825 | 10.119 | 0 | 0 | 计价 | 按实计算
GD3-178 | 材料 | 乙供 | C19030201 | 乙醇 | kg | 0.043 | 3.62 | 0 | 0 | 计价 | 按实计算
GD3-178 | 材料 | 乙供 | C19031101 | 清洗剂 | kg | 1.122 | 2.41 | 0 | 0 | 计价 | 按实计算
GD3-178 | 材料 | 乙供 | C19110101 | 氧气 | m³ | 0.99 | 4.71 | 0 | 0 | 计价 | 按实计算
GD3-178 | 材料 | 乙供 | C19110201 | 乙炔气 | m³ | 0.347 | 10.379 | 0 | 0 | 计价 | 按实计算
GD3-178 | 材料 | 乙供 | C20010101 | 防锈漆 | kg | 0.372 | 9.353 | 0 | 0 | 计价 | 按实计算
GD3-178 | 材料 | 乙供 | C20010201 | 醇酸防锈漆 | kg | 1.155 | 11.56 | 0 | 0 | 计价 | 按实计算
GD3-178 | 材料 | 乙供 | C20030101 | 普通调和漆 | kg | 0.396 | 11.223 | 0 | 0 | 计价 | 按实计算
GD3-178 | 材料 | 乙供 | C22040101 | 砂布 | 张 | 2.75 | 0.66 | 0 | 0 | 计价 | 按实计算
GD3-178 | 材料 | 乙供 | C22040411 | 无絮棉布 | kg | 0.043 | 7.414 | 0 | 0 | 计价 | 按实计算
GD3-178 | 材料 | 乙供 | C22040501 | 棉纱头 | kg | 1.705 | 5.67 | 0 | 0 | 计价 | 按实计算
GD3-178 | 材料 | 乙供 | C99010102 | 其他材料费 | 元 | 3.5151 | 1 | 0 | 0 | 计价 | 按实计算
GD3-178 | 机械 | 乙供 | J03-01-035 | 汽车式起重机 起重量 12t | 台班 | 0.495 | 773.02 | 0 | 0 | 计价 | 按实计算
GD3-178 | 机械 | 乙供 | J04-01-002 | 载重汽车 5t | 台班 | 0.248 | 380.35 | 0 | 0 | 计价 | 按实计算
GD3-178 | 机械 | 乙供 | J10-01-001 | 交流弧焊机 容量 21kVA | 台班 | 0.124 | 67 | 0 | 0 | 计价 | 按实计算
GD3-178 | 机械 | 乙供 | J13-01-056 | 高空作业车 30m以内 | 台班 | 0.515 | 1243.88 | 0 | 0 | 计价 | 按实计算
GD3-178 | 机械 | 乙供 | J13-01-060 | 机动绞磨 3t以内 | 台班 | 0.388 | 162.99 | 0 | 0 | 计价 | 按实计算
GD3-178 | 机械 | 乙供 | J13-01-065 | 机动液压压接机 200t以内 | 台班 | 0.361 | 79.03 | 0 | 0 | 计价 | 按实计算
GD3-178 | 机械 | 乙供 | J14-08-220 | 直流高压发生器 200kV 3mA | 台班 | 1.79 | 414.4 | 0 | 0 | 计价 | 按实计算
GD3-179 | 人工 | 乙供 | 9101108 | 安装普通工 | 工日 | 5.4873 | 70 | 0 | 0 | 计价 | 按实计算
GD3-179 | 人工 | 乙供 | 9101109 | 安装技术工 | 工日 | 14.4767 | 107 | 0 | 0 | 计价 | 按实计算
GD3-179 | 材料 | 乙供 | C01020521 | 镀锌扁钢 综合 | kg | 226.08 | 4.655 | 0 | 0 | 计价 | 按实计算
GD3-179 | 材料 | 乙供 | C04010201 | 紫铜棒 Φ6 | kg | 0.614 | 46.112 | 0 | 0 | 计价 | 按实计算
GD3-179 | 材料 | 乙供 | C07010101 | 平垫铁 综合 | kg | 4.95 | 4.655 | 0 | 0 | 计价 | 按实计算
GD3-179 | 材料 | 乙供 | C12010200 | 电焊条 J507 综合 | kg | 1.039 | 5.52 | 0 | 0 | 计价 | 按实计算
GD3-179 | 材料 | 乙供 | C13010201 | 镀锌六角螺栓 综合 | kg | 15.865 | 8.8 | 0 | 0 | 计价 | 按实计算
GD3-179 | 材料 | 乙供 | C14010100 | 镀锌铁丝 | kg | 0.22 | 4.427 | 0 | 0 | 计价 | 按实计算
GD3-179 | 材料 | 乙供 | C18060101 | 塑料带 20mm×40m | 卷 | 0.88 | 2.113 | 0 | 0 | 计价 | 按实计算
GD3-179 | 材料 | 乙供 | C19020801 | 电力复合脂 | kg | 1.144 | 10.119 | 0 | 0 | 计价 | 按实计算
GD3-179 | 材料 | 乙供 | C19030201 | 乙醇 | kg | 0.45 | 3.62 | 0 | 0 | 计价 | 按实计算
GD3-179 | 材料 | 乙供 | C19031101 | 清洗剂 | kg | 1.617 | 2.41 | 0 | 0 | 计价 | 按实计算
GD3-179 | 材料 | 乙供 | C19110101 | 氧气 | m³ | 1.188 | 4.71 | 0 | 0 | 计价 | 按实计算
GD3-179 | 材料 | 乙供 | C19110201 | 乙炔气 | m³ | 0.416 | 10.379 | 0 | 0 | 计价 | 按实计算
GD3-179 | 材料 | 乙供 | C20010101 | 防锈漆 | kg | 0.495 | 9.353 | 0 | 0 | 计价 | 按实计算
GD3-179 | 材料 | 乙供 | C20010201 | 醇酸防锈漆 | kg | 1.54 | 11.56 | 0 | 0 | 计价 | 按实计算
GD3-179 | 材料 | 乙供 | C20030101 | 普通调和漆 | kg | 0.495 | 11.223 | 0 | 0 | 计价 | 按实计算
GD3-179 | 材料 | 乙供 | C22040101 | 砂布 | 张 | 6.05 | 0.66 | 0 | 0 | 计价 | 按实计算
GD3-179 | 材料 | 乙供 | C22040411 | 无絮棉布 | kg | 0.45 | 7.414 | 0 | 0 | 计价 | 按实计算
GD3-179 | 材料 | 乙供 | C22040501 | 棉纱头 | kg | 2.53 | 5.67 | 0 | 0 | 计价 | 按实计算
GD3-179 | 材料 | 乙供 | C99010102 | 其他材料费 | 元 | 5.5242 | 1 | 0 | 0 | 计价 | 按实计算
GD3-179 | 机械 | 乙供 | J03-01-035 | 汽车式起重机 起重量 12t | 台班 | 0.495 | 773.02 | 0 | 0 | 计价 | 按实计算
GD3-179 | 机械 | 乙供 | J04-01-002 | 载重汽车 5t | 台班 | 0.248 | 380.35 | 0 | 0 | 计价 | 按实计算
GD3-179 | 机械 | 乙供 | J10-01-001 | 交流弧焊机 容量 21kVA | 台班 | 0.149 | 67 | 0 | 0 | 计价 | 按实计算
GD3-179 | 机械 | 乙供 | J13-01-056 | 高空作业车 30m以内 | 台班 | 0.515 | 1243.88 | 0 | 0 | 计价 | 按实计算
GD3-179 | 机械 | 乙供 | J13-01-060 | 机动绞磨 3t以内 | 台班 | 0.518 | 162.99 | 0 | 0 | 计价 | 按实计算
GD3-179 | 机械 | 乙供 | J13-01-065 | 机动液压压接机 200t以内 | 台班 | 0.515 | 79.03 | 0 | 0 | 计价 | 按实计算
GD3-179 | 机械 | 乙供 | J14-08-221 | 直流高压发生器 400kV 3mA | 台班 | 1.796 | 801.27 | 0 | 0 | 计价 | 按实计算
GD3-180 | 人工 | 乙供 | 9101108 | 安装普通工 | 工日 | 0.5159 | 70 | 0 | 0 | 计价 | 按实计算
GD3-180 | 人工 | 乙供 | 9101109 | 安装技术工 | 工日 | 1.3782 | 107 | 0 | 0 | 计价 | 按实计算
GD3-180 | 材料 | 乙供 | C01020521 | 镀锌扁钢 综合 | kg | 101.736 | 4.655 | 0 | 0 | 计价 | 按实计算
GD3-180 | 材料 | 乙供 | C04010201 | 紫铜棒 Φ6 | kg | 0.395 | 46.112 | 0 | 0 | 计价 | 按实计算
GD3-180 | 材料 | 乙供 | C04010301 | 紫铜皮 0.5以下 | kg | 0.021 | 51.078 | 0 | 0 | 计价 | 按实计算
GD3-180 | 材料 | 乙供 | C07010401 | 钢垫板 综合 | kg | 1.254 | 4.655 | 0 | 0 | 计价 | 按实计算
GD3-180 | 材料 | 乙供 | C12010200 | 电焊条 J507 综合 | kg | 0.369 | 5.52 | 0 | 0 | 计价 | 按实计算
GD3-180 | 材料 | 乙供 | C13010201 | 镀锌六角螺栓 综合 | kg | 5.652 | 8.8 | 0 | 0 | 计价 | 按实计算
GD3-180 | 材料 | 乙供 | C14010100 | 镀锌铁丝 | kg | 3.198 | 4.427 | 0 | 0 | 计价 | 按实计算
GD3-180 | 材料 | 乙供 | C18060101 | 塑料带 20mm×40m | 卷 | 0.374 | 2.113 | 0 | 0 | 计价 | 按实计算
GD3-180 | 材料 | 乙供 | C19020801 | 电力复合脂 | kg | 0.215 | 10.119 | 0 | 0 | 计价 | 按实计算
GD3-180 | 材料 | 乙供 | C19030201 | 乙醇 | kg | 0.019 | 3.62 | 0 | 0 | 计价 | 按实计算
GD3-180 | 材料 | 乙供 | C19031101 | 清洗剂 | kg | 0.215 | 2.41 | 0 | 0 | 计价 | 按实计算
GD3-180 | 材料 | 乙供 | C19110101 | 氧气 | m³ | 0.523 | 4.71 | 0 | 0 | 计价 | 按实计算
GD3-180 | 材料 | 乙供 | C19110201 | 乙炔气 | m³ | 0.183 | 10.379 | 0 | 0 | 计价 | 按实计算
GD3-180 | 材料 | 乙供 | C20010101 | 防锈漆 | kg | 0.105 | 9.353 | 0 | 0 | 计价 | 按实计算
GD3-180 | 材料 | 乙供 | C20010201 | 醇酸防锈漆 | kg | 0.517 | 11.56 | 0 | 0 | 计价 | 按实计算
GD3-180 | 材料 | 乙供 | C20030101 | 普通调和漆 | kg | 0.105 | 11.223 | 0 | 0 | 计价 | 按实计算
GD3-180 | 材料 | 乙供 | C20080202 | 硝基快干腻子 | kg | 0.105 | 5.904 | 0 | 0 | 计价 | 按实计算
GD3-180 | 材料 | 乙供 | C22040101 | 砂布 | 张 | 0.655 | 0.66 | 0 | 0 | 计价 | 按实计算
GD3-180 | 材料 | 乙供 | C22040411 | 无絮棉布 | kg | 0.019 | 7.414 | 0 | 0 | 计价 | 按实计算
GD3-180 | 材料 | 乙供 | C22040501 | 棉纱头 | kg | 0.319 | 5.67 | 0 | 0 | 计价 | 按实计算
GD3-180 | 材料 | 乙供 | C99010102 | 其他材料费 | 元 | 2.2022 | 1 | 0 | 0 | 计价 | 按实计算
GD3-180 | 机械 | 乙供 | J10-01-001 | 交流弧焊机 容量 21kVA | 台班 | 0.053 | 67 | 0 | 0 | 计价 | 按实计算
GD3-180 | 机械 | 乙供 | J13-01-055 | 高空作业车 20m以内 | 台班 | 0.087 | 998.89 | 0 | 0 | 计价 | 按实计算
GD3-180 | 机械 | 乙供 | J13-01-060 | 机动绞磨 3t以内 | 台班 | 0.12 | 162.99 | 0 | 0 | 计价 | 按实计算
GD3-180 | 机械 | 乙供 | J13-01-065 | 机动液压压接机 200t以内 | 台班 | 0.132 | 79.03 | 0 | 0 | 计价 | 按实计算
GD3-180 | 机械 | 乙供 | J14-03-014 | 直流高压发生器 60~120kV | 台班 | 2.057 | 66.29 | 0 | 0 | 计价 | 按实计算
GD3-181 | 人工 | 乙供 | 9101108 | 安装普通工 | 工日 | 0.5963 | 70 | 0 | 0 | 计价 | 按实计算
GD3-181 | 人工 | 乙供 | 9101109 | 安装技术工 | 工日 | 2.0616 | 107 | 0 | 0 | 计价 | 按实计算
GD3-181 | 材料 | 乙供 | C01020521 | 镀锌扁钢 综合 | kg | 101.736 | 4.655 | 0 | 0 | 计价 | 按实计算
GD3-181 | 材料 | 乙供 | C04010201 | 紫铜棒 Φ6 | kg | 0.395 | 46.112 | 0 | 0 | 计价 | 按实计算
GD3-181 | 材料 | 乙供 | C04010301 | 紫铜皮 0.5以下 | kg | 0.032 | 51.078 | 0 | 0 | 计价 | 按实计算
GD3-181 | 材料 | 乙供 | C07010401 | 钢垫板 综合 | kg | 2.613 | 4.655 | 0 | 0 | 计价 | 按实计算
GD3-181 | 材料 | 乙供 | C12010200 | 电焊条 J507 综合 | kg | 0.477 | 5.52 | 0 | 0 | 计价 | 按实计算
GD3-181 | 材料 | 乙供 | C13010201 | 镀锌六角螺栓 综合 | kg | 5.652 | 8.8 | 0 | 0 | 计价 | 按实计算
GD3-181 | 材料 | 乙供 | C14010100 | 镀锌铁丝 | kg | 4.125 | 4.427 | 0 | 0 | 计价 | 按实计算
GD3-181 | 材料 | 乙供 | C18060101 | 塑料带 20mm×40m | 卷 | 0.583 | 2.113 | 0 | 0 | 计价 | 按实计算
GD3-181 | 材料 | 乙供 | C19020801 | 电力复合脂 | kg | 0.215 | 10.119 | 0 | 0 | 计价 | 按实计算
GD3-181 | 材料 | 乙供 | C19030201 | 乙醇 | kg | 0.029 | 3.62 | 0 | 0 | 计价 | 按实计算
GD3-181 | 材料 | 乙供 | C19031101 | 清洗剂 | kg | 0.319 | 2.41 | 0 | 0 | 计价 | 按实计算
GD3-181 | 材料 | 乙供 | C19110101 | 氧气 | m³ | 0.523 | 4.71 | 0 | 0 | 计价 | 按实计算
GD3-181 | 材料 | 乙供 | C19110201 | 乙炔气 | m³ | 0.183 | 10.379 | 0 | 0 | 计价 | 按实计算
GD3-181 | 材料 | 乙供 | C20010101 | 防锈漆 | kg | 0.262 | 9.353 | 0 | 0 | 计价 | 按实计算
GD3-181 | 材料 | 乙供 | C20010201 | 醇酸防锈漆 | kg | 0.517 | 11.56 | 0 | 0 | 计价 | 按实计算
GD3-181 | 材料 | 乙供 | C20030101 | 普通调和漆 | kg | 0.784 | 11.223 | 0 | 0 | 计价 | 按实计算
GD3-181 | 材料 | 乙供 | C20080202 | 硝基快干腻子 | kg | 0.105 | 5.904 | 0 | 0 | 计价 | 按实计算
GD3-181 | 材料 | 乙供 | C22040101 | 砂布 | 张 | 1.073 | 0.66 | 0 | 0 | 计价 | 按实计算
GD3-181 | 材料 | 乙供 | C22040411 | 无絮棉布 | kg | 0.029 | 7.414 | 0 | 0 | 计价 | 按实计算
GD3-181 | 材料 | 乙供 | C22040501 | 棉纱头 | kg | 0.424 | 5.67 | 0 | 0 | 计价 | 按实计算
GD3-181 | 材料 | 乙供 | C99010102 | 其他材料费 | 元 | 2.6492 | 1 | 0 | 0 | 计价 | 按实计算
GD3-181 | 机械 | 乙供 | J03-01-033 | 汽车式起重机 起重量 5t | 台班 | 0.209 | 552.67 | 0 | 0 | 计价 | 按实计算
GD3-181 | 机械 | 乙供 | J10-01-001 | 交流弧焊机 容量 21kVA | 台班 | 0.068 | 67 | 0 | 0 | 计价 | 按实计算
GD3-181 | 机械 | 乙供 | J13-01-055 | 高空作业车 20m以内 | 台班 | 0.087 | 998.89 | 0 | 0 | 计价 | 按实计算
GD3-181 | 机械 | 乙供 | J13-01-060 | 机动绞磨 3t以内 | 台班 | 0.12 | 162.99 | 0 | 0 | 计价 | 按实计算
GD3-181 | 机械 | 乙供 | J13-01-065 | 机动液压压接机 200t以内 | 台班 | 0.132 | 79.03 | 0 | 0 | 计价 | 按实计算
GD3-181 | 机械 | 乙供 | J14-03-014 | 直流高压发生器 60~120kV | 台班 | 4.081 | 66.29 | 0 | 0 | 计价 | 按实计算
GD3-182 | 人工 | 乙供 | 9101108 | 安装普通工 | 工日 | 1.1859 | 70 | 0 | 0 | 计价 | 按实计算
GD3-182 | 人工 | 乙供 | 9101109 | 安装技术工 | 工日 | 3.6106 | 107 | 0 | 0 | 计价 | 按实计算
GD3-182 | 材料 | 乙供 | C01020521 | 镀锌扁钢 综合 | kg | 101.736 | 4.655 | 0 | 0 | 计价 | 按实计算
GD3-182 | 材料 | 乙供 | C04010201 | 紫铜棒 Φ6 | kg | 0.395 | 46.112 | 0 | 0 | 计价 | 按实计算
GD3-182 | 材料 | 乙供 | C04010301 | 紫铜皮 0.5以下 | kg | 0.032 | 51.078 | 0 | 0 | 计价 | 按实计算
GD3-182 | 材料 | 乙供 | C07010401 | 钢垫板 综合 | kg | 2.613 | 4.655 | 0 | 0 | 计价 | 按实计算
GD3-182 | 材料 | 乙供 | C12010200 | 电焊条 J507 综合 | kg | 0.477 | 5.52 | 0 | 0 | 计价 | 按实计算
GD3-182 | 材料 | 乙供 | C13010201 | 镀锌六角螺栓 综合 | kg | 5.652 | 8.8 | 0 | 0 | 计价 | 按实计算
GD3-182 | 材料 | 乙供 | C14010100 | 镀锌铁丝 | kg | 5.335 | 4.427 | 0 | 0 | 计价 | 按实计算
GD3-182 | 材料 | 乙供 | C18060101 | 塑料带 20mm×40m | 卷 | 0.737 | 2.113 | 0 | 0 | 计价 | 按实计算
GD3-182 | 材料 | 乙供 | C19020801 | 电力复合脂 | kg | 0.319 | 10.119 | 0 | 0 | 计价 | 按实计算
GD3-182 | 材料 | 乙供 | C19030201 | 乙醇 | kg | 0.037 | 3.62 | 0 | 0 | 计价 | 按实计算
GD3-182 | 材料 | 乙供 | C19031101 | 清洗剂 | kg | 0.424 | 2.41 | 0 | 0 | 计价 | 按实计算
GD3-182 | 材料 | 乙供 | C19110101 | 氧气 | m³ | 0.523 | 4.71 | 0 | 0 | 计价 | 按实计算
GD3-182 | 材料 | 乙供 | C19110201 | 乙炔气 | m³ | 0.183 | 10.379 | 0 | 0 | 计价 | 按实计算
GD3-182 | 材料 | 乙供 | C20010101 | 防锈漆 | kg | 0.418 | 9.353 | 0 | 0 | 计价 | 按实计算
GD3-182 | 材料 | 乙供 | C20010201 | 醇酸防锈漆 | kg | 0.517 | 11.56 | 0 | 0 | 计价 | 按实计算
GD3-182 | 材料 | 乙供 | C20030101 | 普通调和漆 | kg | 1.307 | 11.223 | 0 | 0 | 计价 | 按实计算
GD3-182 | 材料 | 乙供 | C20080202 | 硝基快干腻子 | kg | 0.105 | 5.904 | 0 | 0 | 计价 | 按实计算
GD3-182 | 材料 | 乙供 | C22040101 | 砂布 | 张 | 1.595 | 0.66 | 0 | 0 | 计价 | 按实计算
GD3-182 | 材料 | 乙供 | C22040411 | 无絮棉布 | kg | 0.037 | 7.414 | 0 | 0 | 计价 | 按实计算
GD3-182 | 材料 | 乙供 | C22040501 | 棉纱头 | kg | 0.633 | 5.67 | 0 | 0 | 计价 | 按实计算
GD3-182 | 材料 | 乙供 | C99010102 | 其他材料费 | 元 | 2.9679 | 1 | 0 | 0 | 计价 | 按实计算
GD3-182 | 机械 | 乙供 | J03-01-033 | 汽车式起重机 起重量 5t | 台班 | 0.314 | 552.67 | 0 | 0 | 计价 | 按实计算
GD3-182 | 机械 | 乙供 | J04-01-002 | 载重汽车 5t | 台班 | 0.105 | 380.35 | 0 | 0 | 计价 | 按实计算
GD3-182 | 机械 | 乙供 | J10-01-001 | 交流弧焊机 容量 21kVA | 台班 | 0.068 | 67 | 0 | 0 | 计价 | 按实计算
GD3-182 | 机械 | 乙供 | J13-01-055 | 高空作业车 20m以内 | 台班 | 0.094 | 998.89 | 0 | 0 | 计价 | 按实计算
GD3-182 | 机械 | 乙供 | J13-01-060 | 机动绞磨 3t以内 | 台班 | 0.13 | 162.99 | 0 | 0 | 计价 | 按实计算
GD3-182 | 机械 | 乙供 | J13-01-065 | 机动液压压接机 200t以内 | 台班 | 0.187 | 79.03 | 0 | 0 | 计价 | 按实计算
GD3-182 | 机械 | 乙供 | J14-08-220 | 直流高压发生器 200kV 3mA | 台班 | 1.179 | 414.4 | 0 | 0 | 计价 | 按实计算
GD3-183 | 人工 | 乙供 | 9101108 | 安装普通工 | 工日 | 2.5795 | 70 | 0 | 0 | 计价 | 按实计算
GD3-183 | 人工 | 乙供 | 9101109 | 安装技术工 | 工日 | 7.5516 | 107 | 0 | 0 | 计价 | 按实计算
GD3-183 | 材料 | 乙供 | C01020521 | 镀锌扁钢 综合 | kg | 180.864 | 4.655 | 0 | 0 | 计价 | 按实计算
GD3-183 | 材料 | 乙供 | C04010201 | 紫铜棒 Φ6 | kg | 0.485 | 46.112 | 0 | 0 | 计价 | 按实计算
GD3-183 | 材料 | 乙供 | C04010301 | 紫铜皮 0.5以下 | kg | 0.032 | 51.078 | 0 | 0 | 计价 | 按实计算
GD3-183 | 材料 | 乙供 | C07010401 | 钢垫板 综合 | kg | 2.613 | 4.655 | 0 | 0 | 计价 | 按实计算
GD3-183 | 材料 | 乙供 | C12010200 | 电焊条 J507 综合 | kg | 0.477 | 5.52 | 0 | 0 | 计价 | 按实计算
GD3-183 | 材料 | 乙供 | C13010201 | 镀锌六角螺栓 综合 | kg | 5.652 | 8.8 | 0 | 0 | 计价 | 按实计算
GD3-183 | 材料 | 乙供 | C14010100 | 镀锌铁丝 | kg | 6.958 | 4.427 | 0 | 0 | 计价 | 按实计算
GD3-183 | 材料 | 乙供 | C18060101 | 塑料带 20mm×40m | 卷 | 1.012 | 2.113 | 0 | 0 | 计价 | 按实计算
GD3-183 | 材料 | 乙供 | C19020801 | 电力复合脂 | kg | 0.394 | 10.119 | 0 | 0 | 计价 | 按实计算
GD3-183 | 材料 | 乙供 | C19030201 | 乙醇 | kg | 0.051 | 3.62 | 0 | 0 | 计价 | 按实计算
GD3-183 | 材料 | 乙供 | C19031101 | 清洗剂 | kg | 0.625 | 2.41 | 0 | 0 | 计价 | 按实计算
GD3-183 | 材料 | 乙供 | C19110101 | 氧气 | m³ | 0.836 | 4.71 | 0 | 0 | 计价 | 按实计算
GD3-183 | 材料 | 乙供 | C19110201 | 乙炔气 | m³ | 0.293 | 10.379 | 0 | 0 | 计价 | 按实计算
GD3-183 | 材料 | 乙供 | C20010101 | 防锈漆 | kg | 0.732 | 9.353 | 0 | 0 | 计价 | 按实计算
GD3-183 | 材料 | 乙供 | C20010201 | 醇酸防锈漆 | kg | 0.77 | 11.56 | 0 | 0 | 计价 | 按实计算
GD3-183 | 材料 | 乙供 | C20030101 | 普通调和漆 | kg | 1.568 | 11.223 | 0 | 0 | 计价 | 按实计算
GD3-183 | 材料 | 乙供 | C20080202 | 硝基快干腻子 | kg | 0.209 | 5.904 | 0 | 0 | 计价 | 按实计算
GD3-183 | 材料 | 乙供 | C22040101 | 砂布 | 张 | 3.74 | 0.66 | 0 | 0 | 计价 | 按实计算
GD3-183 | 材料 | 乙供 | C22040411 | 无絮棉布 | kg | 0.051 | 7.414 | 0 | 0 | 计价 | 按实计算
GD3-183 | 材料 | 乙供 | C22040501 | 棉纱头 | kg | 0.792 | 5.67 | 0 | 0 | 计价 | 按实计算
GD3-183 | 材料 | 乙供 | C99010102 | 其他材料费 | 元 | 3.5209 | 1 | 0 | 0 | 计价 | 按实计算
GD3-183 | 机械 | 乙供 | J03-01-033 | 汽车式起重机 起重量 5t | 台班 | 0.523 | 552.67 | 0 | 0 | 计价 | 按实计算
GD3-183 | 机械 | 乙供 | J04-01-002 | 载重汽车 5t | 台班 | 0.178 | 380.35 | 0 | 0 | 计价 | 按实计算
GD3-183 | 机械 | 乙供 | J10-01-001 | 交流弧焊机 容量 21kVA | 台班 | 0.068 | 67 | 0 | 0 | 计价 | 按实计算
GD3-183 | 机械 | 乙供 | J13-01-055 | 高空作业车 20m以内 | 台班 | 0.187 | 998.89 | 0 | 0 | 计价 | 按实计算
GD3-183 | 机械 | 乙供 | J13-01-060 | 机动绞磨 3t以内 | 台班 | 0.157 | 162.99 | 0 | 0 | 计价 | 按实计算
GD3-183 | 机械 | 乙供 | J13-01-065 | 机动液压压接机 200t以内 | 台班 | 0.281 | 79.03 | 0 | 0 | 计价 | 按实计算
GD3-183 | 机械 | 乙供 | J14-08-220 | 直流高压发生器 200kV 3mA | 台班 | 2.125 | 414.4 | 0 | 0 | 计价 | 按实计算
GD3-184 | 人工 | 乙供 | 9101108 | 安装普通工 | 工日 | 3.6917 | 70 | 0 | 0 | 计价 | 按实计算
GD3-184 | 人工 | 乙供 | 9101109 | 安装技术工 | 工日 | 12.4891 | 107 | 0 | 0 | 计价 | 按实计算
GD3-184 | 材料 | 乙供 | C01020521 | 镀锌扁钢 综合 | kg | 180.864 | 4.655 | 0 | 0 | 计价 | 按实计算
GD3-184 | 材料 | 乙供 | C04010201 | 紫铜棒 Φ6 | kg | 0.567 | 46.112 | 0 | 0 | 计价 | 按实计算
GD3-184 | 材料 | 乙供 | C04010301 | 紫铜皮 0.5以下 | kg | 0.157 | 51.078 | 0 | 0 | 计价 | 按实计算
GD3-184 | 材料 | 乙供 | C07010401 | 钢垫板 综合 | kg | 2.613 | 4.655 | 0 | 0 | 计价 | 按实计算
GD3-184 | 材料 | 乙供 | C12010200 | 电焊条 J507 综合 | kg | 0.731 | 5.52 | 0 | 0 | 计价 | 按实计算
GD3-184 | 材料 | 乙供 | C13010201 | 镀锌六角螺栓 综合 | kg | 8.817 | 8.8 | 0 | 0 | 计价 | 按实计算
GD3-184 | 材料 | 乙供 | C14010100 | 镀锌铁丝 | kg | 8.525 | 4.427 | 0 | 0 | 计价 | 按实计算
GD3-184 | 材料 | 乙供 | C18060101 | 塑料带 20mm×40m | 卷 | 1.276 | 2.113 | 0 | 0 | 计价 | 按实计算
GD3-184 | 材料 | 乙供 | C19020801 | 电力复合脂 | kg | 0.644 | 10.119 | 0 | 0 | 计价 | 按实计算
GD3-184 | 材料 | 乙供 | C19030201 | 乙醇 | kg | 0.064 | 3.62 | 0 | 0 | 计价 | 按实计算
GD3-184 | 材料 | 乙供 | C19031101 | 清洗剂 | kg | 0.947 | 2.41 | 0 | 0 | 计价 | 按实计算
GD3-184 | 材料 | 乙供 | C19110101 | 氧气 | m³ | 0.836 | 4.71 | 0 | 0 | 计价 | 按实计算
GD3-184 | 材料 | 乙供 | C19110201 | 乙炔气 | m³ | 0.293 | 10.379 | 0 | 0 | 计价 | 按实计算
GD3-184 | 材料 | 乙供 | C20010101 | 防锈漆 | kg | 0.889 | 9.353 | 0 | 0 | 计价 | 按实计算
GD3-184 | 材料 | 乙供 | C20010201 | 醇酸防锈漆 | kg | 1.155 | 11.56 | 0 | 0 | 计价 | 按实计算
GD3-184 | 材料 | 乙供 | C20030101 | 普通调和漆 | kg | 2.143 | 11.223 | 0 | 0 | 计价 | 按实计算
GD3-184 | 材料 | 乙供 | C20080202 | 硝基快干腻子 | kg | 0.314 | 5.904 | 0 | 0 | 计价 | 按实计算
GD3-184 | 材料 | 乙供 | C22040101 | 砂布 | 张 | 4.84 | 0.66 | 0 | 0 | 计价 | 按实计算
GD3-184 | 材料 | 乙供 | C22040411 | 无絮棉布 | kg | 0.064 | 7.414 | 0 | 0 | 计价 | 按实计算
GD3-184 | 材料 | 乙供 | C22040501 | 棉纱头 | kg | 0.952 | 5.67 | 0 | 0 | 计价 | 按实计算
GD3-184 | 材料 | 乙供 | C99010102 | 其他材料费 | 元 | 4.8207 | 1 | 0 | 0 | 计价 | 按实计算
GD3-184 | 机械 | 乙供 | J03-01-033 | 汽车式起重机 起重量 5t | 台班 | 0.199 | 552.67 | 0 | 0 | 计价 | 按实计算
GD3-184 | 机械 | 乙供 | J03-01-036 | 汽车式起重机 起重量 16t | 台班 | 0.627 | 876.93 | 0 | 0 | 计价 | 按实计算
GD3-184 | 机械 | 乙供 | J04-01-002 | 载重汽车 5t | 台班 | 0.178 | 380.35 | 0 | 0 | 计价 | 按实计算
GD3-184 | 机械 | 乙供 | J10-01-001 | 交流弧焊机 容量 21kVA | 台班 | 0.105 | 67 | 0 | 0 | 计价 | 按实计算
GD3-184 | 机械 | 乙供 | J13-01-056 | 高空作业车 30m以内 | 台班 | 0.672 | 1243.88 | 0 | 0 | 计价 | 按实计算
GD3-184 | 机械 | 乙供 | J13-01-060 | 机动绞磨 3t以内 | 台班 | 0.388 | 162.99 | 0 | 0 | 计价 | 按实计算
GD3-184 | 机械 | 乙供 | J13-01-065 | 机动液压压接机 200t以内 | 台班 | 0.361 | 79.03 | 0 | 0 | 计价 | 按实计算
GD3-184 | 机械 | 乙供 | J14-08-220 | 直流高压发生器 200kV 3mA | 台班 | 4.083 | 414.4 | 0 | 0 | 计价 | 按实计算
GD3-185 | 人工 | 乙供 | 9101108 | 安装普通工 | 工日 | 5.7218 | 70 | 0 | 0 | 计价 | 按实计算
GD3-185 | 人工 | 乙供 | 9101109 | 安装技术工 | 工日 | 16.9141 | 107 | 0 | 0 | 计价 | 按实计算
GD3-185 | 材料 | 乙供 | C01020521 | 镀锌扁钢 综合 | kg | 226.08 | 4.655 | 0 | 0 | 计价 | 按实计算
GD3-185 | 材料 | 乙供 | C04010201 | 紫铜棒 Φ6 | kg | 0.648 | 46.112 | 0 | 0 | 计价 | 按实计算
GD3-185 | 材料 | 乙供 | C04010301 | 紫铜皮 0.5以下 | kg | 0.209 | 51.078 | 0 | 0 | 计价 | 按实计算
GD3-185 | 材料 | 乙供 | C07010401 | 钢垫板 综合 | kg | 2.613 | 4.655 | 0 | 0 | 计价 | 按实计算
GD3-185 | 材料 | 乙供 | C12010200 | 电焊条 J507 综合 | kg | 0.731 | 5.52 | 0 | 0 | 计价 | 按实计算
GD3-185 | 材料 | 乙供 | C13010201 | 镀锌六角螺栓 综合 | kg | 16.162 | 8.8 | 0 | 0 | 计价 | 按实计算
GD3-185 | 材料 | 乙供 | C14010100 | 镀锌铁丝 | kg | 10.67 | 4.427 | 0 | 0 | 计价 | 按实计算
GD3-185 | 材料 | 乙供 | C18060101 | 塑料带 20mm×40m | 卷 | 1.5 | 2.113 | 0 | 0 | 计价 | 按实计算
GD3-185 | 材料 | 乙供 | C19020801 | 电力复合脂 | kg | 0.916 | 10.119 | 0 | 0 | 计价 | 按实计算
GD3-185 | 材料 | 乙供 | C19030201 | 乙醇 | kg | 0.07 | 3.62 | 0 | 0 | 计价 | 按实计算
GD3-185 | 材料 | 乙供 | C19031101 | 清洗剂 | kg | 1.359 | 2.41 | 0 | 0 | 计价 | 按实计算
GD3-185 | 材料 | 乙供 | C19110101 | 氧气 | m³ | 0.836 | 4.71 | 0 | 0 | 计价 | 按实计算
GD3-185 | 材料 | 乙供 | C19110201 | 乙炔气 | m³ | 0.293 | 10.379 | 0 | 0 | 计价 | 按实计算
GD3-185 | 材料 | 乙供 | C20010101 | 防锈漆 | kg | 1.045 | 9.353 | 0 | 0 | 计价 | 按实计算
GD3-185 | 材料 | 乙供 | C20010201 | 醇酸防锈漆 | kg | 1.54 | 11.56 | 0 | 0 | 计价 | 按实计算
GD3-185 | 材料 | 乙供 | C20030101 | 普通调和漆 | kg | 2.717 | 11.223 | 0 | 0 | 计价 | 按实计算
GD3-185 | 材料 | 乙供 | C20080202 | 硝基快干腻子 | kg | 0.314 | 5.904 | 0 | 0 | 计价 | 按实计算
GD3-185 | 材料 | 乙供 | C22040101 | 砂布 | 张 | 9.185 | 0.66 | 0 | 0 | 计价 | 按实计算
GD3-185 | 材料 | 乙供 | C22040411 | 无絮棉布 | kg | 0.07 | 7.414 | 0 | 0 | 计价 | 按实计算
GD3-185 | 材料 | 乙供 | C22040501 | 棉纱头 | kg | 1.595 | 5.67 | 0 | 0 | 计价 | 按实计算
GD3-185 | 材料 | 乙供 | C99010102 | 其他材料费 | 元 | 6.8942 | 1 | 0 | 0 | 计价 | 按实计算
GD3-185 | 机械 | 乙供 | J03-01-033 | 汽车式起重机 起重量 5t | 台班 | 0.199 | 552.67 | 0 | 0 | 计价 | 按实计算
GD3-185 | 机械 | 乙供 | J03-01-036 | 汽车式起重机 起重量 16t | 台班 | 0.627 | 876.93 | 0 | 0 | 计价 | 按实计算
GD3-185 | 机械 | 乙供 | J04-01-002 | 载重汽车 5t | 台班 | 0.178 | 380.35 | 0 | 0 | 计价 | 按实计算
GD3-185 | 机械 | 乙供 | J10-01-001 | 交流弧焊机 容量 21kVA | 台班 | 0.105 | 67 | 0 | 0 | 计价 | 按实计算
GD3-185 | 机械 | 乙供 | J13-01-056 | 高空作业车 30m以内 | 台班 | 0.672 | 1243.88 | 0 | 0 | 计价 | 按实计算
GD3-185 | 机械 | 乙供 | J13-01-060 | 机动绞磨 3t以内 | 台班 | 0.518 | 162.99 | 0 | 0 | 计价 | 按实计算
GD3-185 | 机械 | 乙供 | J13-01-065 | 机动液压压接机 200t以内 | 台班 | 0.515 | 79.03 | 0 | 0 | 计价 | 按实计算
GD3-185 | 机械 | 乙供 | J14-08-221 | 直流高压发生器 400kV 3mA | 台班 | 4.5 | 801.27 | 0 | 0 | 计价 | 按实计算
GD3-186 | 人工 | 乙供 | 9101108 | 安装普通工 | 工日 | 10.6463 | 70 | 0 | 0 | 计价 | 按实计算
GD3-186 | 人工 | 乙供 | 9101109 | 安装技术工 | 工日 | 33.2303 | 107 | 0 | 0 | 计价 | 按实计算
GD3-186 | 材料 | 乙供 | C04010201 | 紫铜棒 Φ6 | kg | 1.426 | 46.112 | 0 | 0 | 计价 | 按实计算
GD3-186 | 材料 | 乙供 | C04010301 | 紫铜皮 0.5以下 | kg | 0.46 | 51.078 | 0 | 0 | 计价 | 按实计算
GD3-186 | 材料 | 乙供 | C04010603 | 铜排 40×4 | kg | 128.16 | 48.276 | 0 | 0 | 计价 | 按实计算
GD3-186 | 材料 | 乙供 | C07010401 | 钢垫板 综合 | kg | 5.748 | 4.655 | 0 | 0 | 计价 | 按实计算
GD3-186 | 材料 | 乙供 | C12010200 | 电焊条 J507 综合 | kg | 1.608 | 5.52 | 0 | 0 | 计价 | 按实计算
GD3-186 | 材料 | 乙供 | C13010201 | 镀锌六角螺栓 综合 | kg | 25.651 | 8.8 | 0 | 0 | 计价 | 按实计算
GD3-186 | 材料 | 乙供 | C14010100 | 镀锌铁丝 | kg | 23.254 | 4.427 | 0 | 0 | 计价 | 按实计算
GD3-186 | 材料 | 乙供 | C18060101 | 塑料带 20mm×40m | 卷 | 2.057 | 2.113 | 0 | 0 | 计价 | 按实计算
GD3-186 | 材料 | 乙供 | C19020801 | 电力复合脂 | kg | 1.575 | 10.119 | 0 | 0 | 计价 | 按实计算
GD3-186 | 材料 | 乙供 | C19030201 | 乙醇 | kg | 0.103 | 3.62 | 0 | 0 | 计价 | 按实计算
GD3-186 | 材料 | 乙供 | C19031101 | 清洗剂 | kg | 2.357 | 2.41 | 0 | 0 | 计价 | 按实计算
GD3-186 | 材料 | 乙供 | C19110101 | 氧气 | m³ | 1.839 | 4.71 | 0 | 0 | 计价 | 按实计算
GD3-186 | 材料 | 乙供 | C19110201 | 乙炔气 | m³ | 0.644 | 10.379 | 0 | 0 | 计价 | 按实计算
GD3-186 | 材料 | 乙供 | C20010101 | 防锈漆 | kg | 2.299 | 9.353 | 0 | 0 | 计价 | 按实计算
GD3-186 | 材料 | 乙供 | C20010201 | 醇酸防锈漆 | kg | 1.797 | 11.56 | 0 | 0 | 计价 | 按实计算
GD3-186 | 材料 | 乙供 | C20030101 | 普通调和漆 | kg | 5.977 | 11.223 | 0 | 0 | 计价 | 按实计算
GD3-186 | 材料 | 乙供 | C20080202 | 硝基快干腻子 | kg | 0.69 | 5.904 | 0 | 0 | 计价 | 按实计算
GD3-186 | 材料 | 乙供 | C22040101 | 砂布 | 张 | 13.827 | 0.66 | 0 | 0 | 计价 | 按实计算
GD3-186 | 材料 | 乙供 | C22040411 | 无絮棉布 | kg | 0.103 | 7.414 | 0 | 0 | 计价 | 按实计算
GD3-186 | 材料 | 乙供 | C22040501 | 棉纱头 | kg | 2.959 | 5.67 | 0 | 0 | 计价 | 按实计算
GD3-186 | 材料 | 乙供 | C99010102 | 其他材料费 | 元 | 12.7067 | 1 | 0 | 0 | 计价 | 按实计算
GD3-186 | 机械 | 乙供 | J03-01-034 | 汽车式起重机 起重量 8t | 台班 | 0.25 | 655.69 | 0 | 0 | 计价 | 按实计算
GD3-186 | 机械 | 乙供 | J03-01-036 | 汽车式起重机 起重量 16t | 台班 | 0.8 | 876.93 | 0 | 0 | 计价 | 按实计算
GD3-186 | 机械 | 乙供 | J03-01-041 | 汽车式起重机 起重量 50t | 台班 | 0.468 | 2677.79 | 0 | 0 | 计价 | 按实计算
GD3-186 | 机械 | 乙供 | J04-01-004 | 载重汽车 8t | 台班 | 0.314 | 445.99 | 0 | 0 | 计价 | 按实计算
GD3-186 | 机械 | 乙供 | J10-01-001 | 交流弧焊机 容量 21kVA | 台班 | 0.23 | 67 | 0 | 0 | 计价 | 按实计算
GD3-186 | 机械 | 乙供 | J13-01-056 | 高空作业车 30m以内 | 台班 | 0.86 | 1243.88 | 0 | 0 | 计价 | 按实计算
GD3-186 | 机械 | 乙供 | J13-01-065 | 机动液压压接机 200t以内 | 台班 | 0.617 | 79.03 | 0 | 0 | 计价 | 按实计算
GD3-186 | 机械 | 乙供 | J14-08-221 | 直流高压发生器 400kV 3mA | 台班 | 5.76 | 801.27 | 0 | 0 | 计价 | 按实计算
GD3-187 | 人工 | 乙供 | 9101108 | 安装普通工 | 工日 | 13.6613 | 70 | 0 | 0 | 计价 | 按实计算
GD3-187 | 人工 | 乙供 | 9101109 | 安装技术工 | 工日 | 37.9799 | 107 | 0 | 0 | 计价 | 按实计算
GD3-187 | 材料 | 乙供 | C04010201 | 紫铜棒 Φ6 | kg | 1.516 | 46.112 | 0 | 0 | 计价 | 按实计算
GD3-187 | 材料 | 乙供 | C04010301 | 紫铜皮 0.5以下 | kg | 0.528 | 51.078 | 0 | 0 | 计价 | 按实计算
GD3-187 | 材料 | 乙供 | C04010603 | 铜排 40×4 | kg | 170.88 | 48.276 | 0 | 0 | 计价 | 按实计算
GD3-187 | 材料 | 乙供 | C07010401 | 钢垫板 综合 | kg | 6.325 | 4.655 | 0 | 0 | 计价 | 按实计算
GD3-187 | 材料 | 乙供 | C12010200 | 电焊条 J507 综合 | kg | 1.682 | 5.52 | 0 | 0 | 计价 | 按实计算
GD3-187 | 材料 | 乙供 | C13010201 | 镀锌六角螺栓 综合 | kg | 35.519 | 8.8 | 0 | 0 | 计价 | 按实计算
GD3-187 | 材料 | 乙供 | C14010100 | 镀锌铁丝 | kg | 24.64 | 4.427 | 0 | 0 | 计价 | 按实计算
GD3-187 | 材料 | 乙供 | C18060101 | 塑料带 20mm×40m | 卷 | 2.123 | 2.113 | 0 | 0 | 计价 | 按实计算
GD3-187 | 材料 | 乙供 | C19020801 | 电力复合脂 | kg | 2.052 | 10.119 | 0 | 0 | 计价 | 按实计算
GD3-187 | 材料 | 乙供 | C19030201 | 乙醇 | kg | 0.112 | 3.62 | 0 | 0 | 计价 | 按实计算
GD3-187 | 材料 | 乙供 | C19031101 | 清洗剂 | kg | 2.937 | 2.41 | 0 | 0 | 计价 | 按实计算
GD3-187 | 材料 | 乙供 | C19110101 | 氧气 | m³ | 1.892 | 4.71 | 0 | 0 | 计价 | 按实计算
GD3-187 | 材料 | 乙供 | C19110201 | 乙炔气 | m³ | 0.695 | 10.379 | 0 | 0 | 计价 | 按实计算
GD3-187 | 材料 | 乙供 | C20010101 | 防锈漆 | kg | 3.19 | 9.353 | 0 | 0 | 计价 | 按实计算
GD3-187 | 材料 | 乙供 | C20010201 | 醇酸防锈漆 | kg | 3.08 | 11.56 | 0 | 0 | 计价 | 按实计算
GD3-187 | 材料 | 乙供 | C20030101 | 普通调和漆 | kg | 7.194 | 11.223 | 0 | 0 | 计价 | 按实计算
GD3-187 | 材料 | 乙供 | C20080202 | 硝基快干腻子 | kg | 0.737 | 5.904 | 0 | 0 | 计价 | 按实计算
GD3-187 | 材料 | 乙供 | C22040101 | 砂布 | 张 | 19.47 | 0.66 | 0 | 0 | 计价 | 按实计算
GD3-187 | 材料 | 乙供 | C22040411 | 无絮棉布 | kg | 0.123 | 7.414 | 0 | 0 | 计价 | 按实计算
GD3-187 | 材料 | 乙供 | C22040501 | 棉纱头 | kg | 4.29 | 5.67 | 0 | 0 | 计价 | 按实计算
GD3-187 | 材料 | 乙供 | C99010102 | 其他材料费 | 元 | 15.8945 | 1 | 0 | 0 | 计价 | 按实计算
GD3-187 | 机械 | 乙供 | J03-01-036 | 汽车式起重机 起重量 16t | 台班 | 0.298 | 876.93 | 0 | 0 | 计价 | 按实计算
GD3-187 | 机械 | 乙供 | J03-01-041 | 汽车式起重机 起重量 50t | 台班 | 0.941 | 2677.79 | 0 | 0 | 计价 | 按实计算
GD3-187 | 机械 | 乙供 | J03-01-044 | 汽车式起重机 起重量 90t | 台班 | 0.842 | 4607.47 | 0 | 0 | 计价 | 按实计算
GD3-187 | 机械 | 乙供 | J04-01-006 | 载重汽车 12t | 台班 | 0.4 | 593.93 | 0 | 0 | 计价 | 按实计算
GD3-187 | 机械 | 乙供 | J10-01-001 | 交流弧焊机 容量 21kVA | 台班 | 0.319 | 67 | 0 | 0 | 计价 | 按实计算
GD3-187 | 机械 | 乙供 | J13-01-056 | 高空作业车 30m以内 | 台班 | 1.39 | 1243.88 | 0 | 0 | 计价 | 按实计算
GD3-187 | 机械 | 乙供 | J13-01-065 | 机动液压压接机 200t以内 | 台班 | 0.706 | 79.03 | 0 | 0 | 计价 | 按实计算
GD3-187 | 机械 | 乙供 | J14-08-080 | 氧化锌避雷阻性电流分析仪 | 台班 | 2.673 | 1998.37 | 0 | 0 | 计价 | 按实计算
GD3-187 | 机械 | 乙供 | J14-09-025 | 直流发生器 1200kV | 台班 | 5.76 | 3336.76 | 0 | 0 | 计价 | 按实计算
GD3-188 | 人工 | 乙供 | 9101108 | 安装普通工 | 工日 | 0.2702 | 70 | 0 | 0 | 计价 | 按实计算
GD3-188 | 人工 | 乙供 | 9101109 | 安装技术工 | 工日 | 1.2508 | 107 | 0 | 0 | 计价 | 按实计算
GD3-188 | 材料 | 乙供 | C01020521 | 镀锌扁钢 综合 | kg | 33.912 | 4.655 | 0 | 0 | 计价 | 按实计算
GD3-188 | 材料 | 乙供 | C04020100 | 黄铜丝 综合 | kg | 0.036 | 47.54 | 0 | 0 | 计价 | 按实计算
GD3-188 | 材料 | 乙供 | C12010200 | 电焊条 J507 综合 | kg | 0.408 | 5.52 | 0 | 0 | 计价 | 按实计算
GD3-188 | 材料 | 乙供 | C13010201 | 镀锌六角螺栓 综合 | kg | 1.6923 | 8.8 | 0 | 0 | 计价 | 按实计算
GD3-188 | 材料 | 乙供 | C14010100 | 镀锌铁丝 | kg | 0.0366 | 4.427 | 0 | 0 | 计价 | 按实计算
GD3-188 | 材料 | 乙供 | C19020801 | 电力复合脂 | kg | 0.0366 | 10.119 | 0 | 0 | 计价 | 按实计算
GD3-188 | 材料 | 乙供 | C19030201 | 乙醇 | kg | 0.018 | 3.62 | 0 | 0 | 计价 | 按实计算
GD3-188 | 材料 | 乙供 | C19031101 | 清洗剂 | kg | 0.1396 | 2.41 | 0 | 0 | 计价 | 按实计算
GD3-188 | 材料 | 乙供 | C20010201 | 醇酸防锈漆 | kg | 0.1722 | 11.56 | 0 | 0 | 计价 | 按实计算
GD3-188 | 材料 | 乙供 | C20030101 | 普通调和漆 | kg | 0.206 | 11.223 | 0 | 0 | 计价 | 按实计算
GD3-188 | 材料 | 乙供 | C22040101 | 砂布 | 张 | 0.6982 | 0.66 | 0 | 0 | 计价 | 按实计算
GD3-188 | 材料 | 乙供 | C22040411 | 无絮棉布 | kg | 0.018 | 7.414 | 0 | 0 | 计价 | 按实计算
GD3-188 | 材料 | 乙供 | C22040501 | 棉纱头 | kg | 0.2426 | 5.67 | 0 | 0 | 计价 | 按实计算
GD3-188 | 材料 | 乙供 | C99010102 | 其他材料费 | 元 | 0.5212 | 1 | 0 | 0 | 计价 | 按实计算
GD3-188 | 机械 | 乙供 | J03-01-034 | 汽车式起重机 起重量 8t | 台班 | 0.058 | 655.69 | 0 | 0 | 计价 | 按实计算
GD3-188 | 机械 | 乙供 | J04-01-002 | 载重汽车 5t | 台班 | 0.095 | 380.35 | 0 | 0 | 计价 | 按实计算
GD3-188 | 机械 | 乙供 | J10-01-001 | 交流弧焊机 容量 21kVA | 台班 | 0.058 | 67 | 0 | 0 | 计价 | 按实计算
GD3-188 | 机械 | 乙供 | J13-01-055 | 高空作业车 20m以内 | 台班 | 0.029 | 998.89 | 0 | 0 | 计价 | 按实计算
GD3-188 | 机械 | 乙供 | J13-01-060 | 机动绞磨 3t以内 | 台班 | 0.04 | 162.99 | 0 | 0 | 计价 | 按实计算
GD3-188 | 机械 | 乙供 | J13-01-065 | 机动液压压接机 200t以内 | 台班 | 0.044 | 79.03 | 0 | 0 | 计价 | 按实计算
GD3-188 | 机械 | 乙供 | J14-01-014 | 介质损耗测试仪 | 台班 | 0.504 | 125.07 | 0 | 0 | 计价 | 按实计算
GD3-188 | 机械 | 乙供 | J14-03-002 | 交流耐压仪 设备耐压用 35kV及以下 | 台班 | 0.216 | 80.17 | 0 | 0 | 计价 | 按实计算
GD3-188 | 机械 | 乙供 | J14-08-223 | 交直流高压分压器 100kV | 台班 | 0.216 | 135.5 | 0 | 0 | 计价 | 按实计算
GD3-188 | 机械 | 乙供 | J14-08-287 | 绝缘电阻测试仪 2500~10000V 2mA以上 | 台班 | 0.324 | 239.73 | 0 | 0 | 计价 | 按实计算
GD3-189 | 人工 | 乙供 | 9101108 | 安装普通工 | 工日 | 0.5248 | 70 | 0 | 0 | 计价 | 按实计算
GD3-189 | 人工 | 乙供 | 9101109 | 安装技术工 | 工日 | 2.293 | 107 | 0 | 0 | 计价 | 按实计算
GD3-189 | 材料 | 乙供 | C01020521 | 镀锌扁钢 综合 | kg | 33.912 | 4.655 | 0 | 0 | 计价 | 按实计算
GD3-189 | 材料 | 乙供 | C04020100 | 黄铜丝 综合 | kg | 0.036 | 47.54 | 0 | 0 | 计价 | 按实计算
GD3-189 | 材料 | 乙供 | C12010200 | 电焊条 J507 综合 | kg | 0.508 | 5.52 | 0 | 0 | 计价 | 按实计算
GD3-189 | 材料 | 乙供 | C13010201 | 镀锌六角螺栓 综合 | kg | 1.6923 | 8.8 | 0 | 0 | 计价 | 按实计算
GD3-189 | 材料 | 乙供 | C14010100 | 镀锌铁丝 | kg | 0.0366 | 4.427 | 0 | 0 | 计价 | 按实计算
GD3-189 | 材料 | 乙供 | C19020801 | 电力复合脂 | kg | 0.0366 | 10.119 | 0 | 0 | 计价 | 按实计算
GD3-189 | 材料 | 乙供 | C19030201 | 乙醇 | kg | 0.018 | 3.62 | 0 | 0 | 计价 | 按实计算
GD3-189 | 材料 | 乙供 | C19031101 | 清洗剂 | kg | 0.1396 | 2.41 | 0 | 0 | 计价 | 按实计算
GD3-189 | 材料 | 乙供 | C20010201 | 醇酸防锈漆 | kg | 0.1722 | 11.56 | 0 | 0 | 计价 | 按实计算
GD3-189 | 材料 | 乙供 | C20030101 | 普通调和漆 | kg | 0.206 | 11.223 | 0 | 0 | 计价 | 按实计算
GD3-189 | 材料 | 乙供 | C22040101 | 砂布 | 张 | 0.6982 | 0.66 | 0 | 0 | 计价 | 按实计算
GD3-189 | 材料 | 乙供 | C22040411 | 无絮棉布 | kg | 0.018 | 7.414 | 0 | 0 | 计价 | 按实计算
GD3-189 | 材料 | 乙供 | C22040501 | 棉纱头 | kg | 0.2426 | 5.67 | 0 | 0 | 计价 | 按实计算
GD3-189 | 材料 | 乙供 | C99010102 | 其他材料费 | 元 | 0.5323 | 1 | 0 | 0 | 计价 | 按实计算
GD3-189 | 机械 | 乙供 | J03-01-034 | 汽车式起重机 起重量 8t | 台班 | 0.087 | 655.69 | 0 | 0 | 计价 | 按实计算
GD3-189 | 机械 | 乙供 | J04-01-002 | 载重汽车 5t | 台班 | 0.182 | 380.35 | 0 | 0 | 计价 | 按实计算
GD3-189 | 机械 | 乙供 | J10-01-001 | 交流弧焊机 容量 21kVA | 台班 | 0.073 | 67 | 0 | 0 | 计价 | 按实计算
GD3-189 | 机械 | 乙供 | J13-01-055 | 高空作业车 20m以内 | 台班 | 0.029 | 998.89 | 0 | 0 | 计价 | 按实计算
GD3-189 | 机械 | 乙供 | J13-01-060 | 机动绞磨 3t以内 | 台班 | 0.04 | 162.99 | 0 | 0 | 计价 | 按实计算
GD3-189 | 机械 | 乙供 | J13-01-065 | 机动液压压接机 200t以内 | 台班 | 0.044 | 79.03 | 0 | 0 | 计价 | 按实计算
GD3-189 | 机械 | 乙供 | J14-01-014 | 介质损耗测试仪 | 台班 | 0.792 | 125.07 | 0 | 0 | 计价 | 按实计算
GD3-189 | 机械 | 乙供 | J14-08-287 | 绝缘电阻测试仪 2500~10000V 2mA以上 | 台班 | 0.72 | 239.73 | 0 | 0 | 计价 | 按实计算
GD3-190 | 人工 | 乙供 | 9101108 | 安装普通工 | 工日 | 0.853 | 70 | 0 | 0 | 计价 | 按实计算
GD3-190 | 人工 | 乙供 | 9101109 | 安装技术工 | 工日 | 3.5952 | 107 | 0 | 0 | 计价 | 按实计算
GD3-190 | 材料 | 乙供 | C01020521 | 镀锌扁钢 综合 | kg | 60.288 | 4.655 | 0 | 0 | 计价 | 按实计算
GD3-190 | 材料 | 乙供 | C04020100 | 黄铜丝 综合 | kg | 0.036 | 47.54 | 0 | 0 | 计价 | 按实计算
GD3-190 | 材料 | 乙供 | C12010200 | 电焊条 J507 综合 | kg | 0.915 | 5.52 | 0 | 0 | 计价 | 按实计算
GD3-190 | 材料 | 乙供 | C13010201 | 镀锌六角螺栓 综合 | kg | 1.6923 | 8.8 | 0 | 0 | 计价 | 按实计算
GD3-190 | 材料 | 乙供 | C14010100 | 镀锌铁丝 | kg | 0.0549 | 4.427 | 0 | 0 | 计价 | 按实计算
GD3-190 | 材料 | 乙供 | C19020801 | 电力复合脂 | kg | 0.044 | 10.119 | 0 | 0 | 计价 | 按实计算
GD3-190 | 材料 | 乙供 | C19030201 | 乙醇 | kg | 0.018 | 3.62 | 0 | 0 | 计价 | 按实计算
GD3-190 | 材料 | 乙供 | C19031101 | 清洗剂 | kg | 0.2099 | 2.41 | 0 | 0 | 计价 | 按实计算
GD3-190 | 材料 | 乙供 | C20010201 | 醇酸防锈漆 | kg | 0.2564 | 11.56 | 0 | 0 | 计价 | 按实计算
GD3-190 | 材料 | 乙供 | C20030101 | 普通调和漆 | kg | 0.206 | 11.223 | 0 | 0 | 计价 | 按实计算
GD3-190 | 材料 | 乙供 | C22010141 | 木脚手板 50×250×4000 | 块 | 0.617 | 70 | 0 | 0 | 计价 | 按实计算
GD3-190 | 材料 | 乙供 | C22040101 | 砂布 | 张 | 1.0645 | 0.66 | 0 | 0 | 计价 | 按实计算
GD3-190 | 材料 | 乙供 | C22040411 | 无絮棉布 | kg | 0.018 | 7.414 | 0 | 0 | 计价 | 按实计算
GD3-190 | 材料 | 乙供 | C22040501 | 棉纱头 | kg | 0.2609 | 5.67 | 0 | 0 | 计价 | 按实计算
GD3-190 | 材料 | 乙供 | C99010102 | 其他材料费 | 元 | 1.4739 | 1 | 0 | 0 | 计价 | 按实计算
GD3-190 | 机械 | 乙供 | J03-01-034 | 汽车式起重机 起重量 8t | 台班 | 0.109 | 655.69 | 0 | 0 | 计价 | 按实计算
GD3-190 | 机械 | 乙供 | J04-01-002 | 载重汽车 5t | 台班 | 0.254 | 380.35 | 0 | 0 | 计价 | 按实计算
GD3-190 | 机械 | 乙供 | J10-01-001 | 交流弧焊机 容量 21kVA | 台班 | 0.131 | 67 | 0 | 0 | 计价 | 按实计算
GD3-190 | 机械 | 乙供 | J13-01-055 | 高空作业车 20m以内 | 台班 | 0.0623 | 998.89 | 0 | 0 | 计价 | 按实计算
GD3-190 | 机械 | 乙供 | J13-01-060 | 机动绞磨 3t以内 | 台班 | 0.0523 | 162.99 | 0 | 0 | 计价 | 按实计算
GD3-190 | 机械 | 乙供 | J13-01-065 | 机动液压压接机 200t以内 | 台班 | 0.0936 | 79.03 | 0 | 0 | 计价 | 按实计算
GD3-190 | 机械 | 乙供 | J14-01-014 | 介质损耗测试仪 | 台班 | 1.152 | 125.07 | 0 | 0 | 计价 | 按实计算
GD3-190 | 机械 | 乙供 | J14-08-287 | 绝缘电阻测试仪 2500~10000V 2mA以上 | 台班 | 0.9 | 239.73 | 0 | 0 | 计价 | 按实计算
GD3-191 | 人工 | 乙供 | 9101108 | 安装普通工 | 工日 | 1.324 | 70 | 0 | 0 | 计价 | 按实计算
GD3-191 | 人工 | 乙供 | 9101109 | 安装技术工 | 工日 | 5.0337 | 107 | 0 | 0 | 计价 | 按实计算
GD3-191 | 材料 | 乙供 | C01020521 | 镀锌扁钢 综合 | kg | 60.288 | 4.655 | 0 | 0 | 计价 | 按实计算
GD3-191 | 材料 | 乙供 | C04020100 | 黄铜丝 综合 | kg | 0.036 | 47.54 | 0 | 0 | 计价 | 按实计算
GD3-191 | 材料 | 乙供 | C12010200 | 电焊条 J507 综合 | kg | 1.323 | 5.52 | 0 | 0 | 计价 | 按实计算
GD3-191 | 材料 | 乙供 | C13010201 | 镀锌六角螺栓 综合 | kg | 1.6923 | 8.8 | 0 | 0 | 计价 | 按实计算
GD3-191 | 材料 | 乙供 | C14010100 | 镀锌铁丝 | kg | 0.0549 | 4.427 | 0 | 0 | 计价 | 按实计算
GD3-191 | 材料 | 乙供 | C19020801 | 电力复合脂 | kg | 0.1099 | 10.119 | 0 | 0 | 计价 | 按实计算
GD3-191 | 材料 | 乙供 | C19030201 | 乙醇 | kg | 0.018 | 3.62 | 0 | 0 | 计价 | 按实计算
GD3-191 | 材料 | 乙供 | C19031101 | 清洗剂 | kg | 0.3159 | 2.41 | 0 | 0 | 计价 | 按实计算
GD3-191 | 材料 | 乙供 | C20010201 | 醇酸防锈漆 | kg | 0.3846 | 11.56 | 0 | 0 | 计价 | 按实计算
GD3-191 | 材料 | 乙供 | C20030101 | 普通调和漆 | kg | 0.257 | 11.223 | 0 | 0 | 计价 | 按实计算
GD3-191 | 材料 | 乙供 | C22010141 | 木脚手板 50×250×4000 | 块 | 0.823 | 70 | 0 | 0 | 计价 | 按实计算
GD3-191 | 材料 | 乙供 | C22040101 | 砂布 | 张 | 1.9448 | 0.66 | 0 | 0 | 计价 | 按实计算
GD3-191 | 材料 | 乙供 | C22040411 | 无絮棉布 | kg | 0.018 | 7.414 | 0 | 0 | 计价 | 按实计算
GD3-191 | 材料 | 乙供 | C22040501 | 棉纱头 | kg | 0.3303 | 5.67 | 0 | 0 | 计价 | 按实计算
GD3-191 | 材料 | 乙供 | C99010102 | 其他材料费 | 元 | 1.8863 | 1 | 0 | 0 | 计价 | 按实计算
GD3-191 | 机械 | 乙供 | J03-01-034 | 汽车式起重机 起重量 8t | 台班 | 0.131 | 655.69 | 0 | 0 | 计价 | 按实计算
GD3-191 | 机械 | 乙供 | J04-01-002 | 载重汽车 5t | 台班 | 0.363 | 380.35 | 0 | 0 | 计价 | 按实计算
GD3-191 | 机械 | 乙供 | J10-01-001 | 交流弧焊机 容量 21kVA | 台班 | 0.189 | 67 | 0 | 0 | 计价 | 按实计算
GD3-191 | 机械 | 乙供 | J13-01-056 | 高空作业车 30m以内 | 台班 | 0.1715 | 1243.88 | 0 | 0 | 计价 | 按实计算
GD3-191 | 机械 | 乙供 | J13-01-060 | 机动绞磨 3t以内 | 台班 | 0.1292 | 162.99 | 0 | 0 | 计价 | 按实计算
GD3-191 | 机械 | 乙供 | J13-01-065 | 机动液压压接机 200t以内 | 台班 | 0.1202 | 79.03 | 0 | 0 | 计价 | 按实计算
GD3-191 | 机械 | 乙供 | J14-01-014 | 介质损耗测试仪 | 台班 | 1.872 | 125.07 | 0 | 0 | 计价 | 按实计算
GD3-191 | 机械 | 乙供 | J14-08-287 | 绝缘电阻测试仪 2500~10000V 2mA以上 | 台班 | 1.26 | 239.73 | 0 | 0 | 计价 | 按实计算
GD3-192 | 人工 | 乙供 | 9101108 | 安装普通工 | 工日 | 1.8775 | 70 | 0 | 0 | 计价 | 按实计算
GD3-192 | 人工 | 乙供 | 9101109 | 安装技术工 | 工日 | 6.8021 | 107 | 0 | 0 | 计价 | 按实计算
GD3-192 | 材料 | 乙供 | C01020521 | 镀锌扁钢 综合 | kg | 75.36 | 4.655 | 0 | 0 | 计价 | 按实计算
GD3-192 | 材料 | 乙供 | C04020100 | 黄铜丝 综合 | kg | 0.036 | 47.54 | 0 | 0 | 计价 | 按实计算
GD3-192 | 材料 | 乙供 | C12010200 | 电焊条 J507 综合 | kg | 1.831 | 5.52 | 0 | 0 | 计价 | 按实计算
GD3-192 | 材料 | 乙供 | C13010201 | 镀锌六角螺栓 综合 | kg | 4.1382 | 8.8 | 0 | 0 | 计价 | 按实计算
GD3-192 | 材料 | 乙供 | C14010100 | 镀锌铁丝 | kg | 0.0733 | 4.427 | 0 | 0 | 计价 | 按实计算
GD3-192 | 材料 | 乙供 | C19020801 | 电力复合脂 | kg | 0.1832 | 10.119 | 0 | 0 | 计价 | 按实计算
GD3-192 | 材料 | 乙供 | C19030201 | 乙醇 | kg | 0.018 | 3.62 | 0 | 0 | 计价 | 按实计算
GD3-192 | 材料 | 乙供 | C19031101 | 清洗剂 | kg | 0.4148 | 2.41 | 0 | 0 | 计价 | 按实计算
GD3-192 | 材料 | 乙供 | C20010201 | 醇酸防锈漆 | kg | 0.5128 | 11.56 | 0 | 0 | 计价 | 按实计算
GD3-192 | 材料 | 乙供 | C20030101 | 普通调和漆 | kg | 0.257 | 11.223 | 0 | 0 | 计价 | 按实计算
GD3-192 | 材料 | 乙供 | C22010141 | 木脚手板 50×250×4000 | 块 | 1.029 | 70 | 0 | 0 | 计价 | 按实计算
GD3-192 | 材料 | 乙供 | C22040101 | 砂布 | 张 | 3.0437 | 0.66 | 0 | 0 | 计价 | 按实计算
GD3-192 | 材料 | 乙供 | C22040411 | 无絮棉布 | kg | 0.018 | 7.414 | 0 | 0 | 计价 | 按实计算
GD3-192 | 材料 | 乙供 | C22040501 | 棉纱头 | kg | 0.4402 | 5.67 | 0 | 0 | 计价 | 按实计算
GD3-192 | 材料 | 乙供 | C99010102 | 其他材料费 | 元 | 2.7391 | 1 | 0 | 0 | 计价 | 按实计算
GD3-192 | 机械 | 乙供 | J03-01-034 | 汽车式起重机 起重量 8t | 台班 | 0.204 | 655.69 | 0 | 0 | 计价 | 按实计算
GD3-192 | 机械 | 乙供 | J04-01-002 | 载重汽车 5t | 台班 | 0.508 | 380.35 | 0 | 0 | 计价 | 按实计算
GD3-192 | 机械 | 乙供 | J10-01-001 | 交流弧焊机 容量 21kVA | 台班 | 0.262 | 67 | 0 | 0 | 计价 | 按实计算
GD3-192 | 机械 | 乙供 | J13-01-056 | 高空作业车 30m以内 | 台班 | 0.1715 | 1243.88 | 0 | 0 | 计价 | 按实计算
GD3-192 | 机械 | 乙供 | J13-01-060 | 机动绞磨 3t以内 | 台班 | 0.1725 | 162.99 | 0 | 0 | 计价 | 按实计算
GD3-192 | 机械 | 乙供 | J13-01-065 | 机动液压压接机 200t以内 | 台班 | 0.1715 | 79.03 | 0 | 0 | 计价 | 按实计算
GD3-192 | 机械 | 乙供 | J14-01-014 | 介质损耗测试仪 | 台班 | 2.34 | 125.07 | 0 | 0 | 计价 | 按实计算
GD3-192 | 机械 | 乙供 | J14-08-287 | 绝缘电阻测试仪 2500~10000V 2mA以上 | 台班 | 1.62 | 239.73 | 0 | 0 | 计价 | 按实计算
GD3-193 | 人工 | 乙供 | 9101108 | 安装普通工 | 工日 | 2.5664 | 70 | 0 | 0 | 计价 | 按实计算
GD3-193 | 人工 | 乙供 | 9101109 | 安装技术工 | 工日 | 9.3403 | 107 | 0 | 0 | 计价 | 按实计算
GD3-193 | 材料 | 乙供 | C04010603 | 铜排 40×4 | kg | 21.36 | 48.276 | 0 | 0 | 计价 | 按实计算
GD3-193 | 材料 | 乙供 | C04020100 | 黄铜丝 综合 | kg | 0.0497 | 47.54 | 0 | 0 | 计价 | 按实计算
GD3-193 | 材料 | 乙供 | C12010200 | 电焊条 J507 综合 | kg | 2.5268 | 5.52 | 0 | 0 | 计价 | 按实计算
GD3-193 | 材料 | 乙供 | C13010201 | 镀锌六角螺栓 综合 | kg | 5.2406 | 8.8 | 0 | 0 | 计价 | 按实计算
GD3-193 | 材料 | 乙供 | C14010100 | 镀锌铁丝 | kg | 0.0871 | 4.427 | 0 | 0 | 计价 | 按实计算
GD3-193 | 材料 | 乙供 | C19020801 | 电力复合脂 | kg | 0.2541 | 10.119 | 0 | 0 | 计价 | 按实计算
GD3-193 | 材料 | 乙供 | C19030201 | 乙醇 | kg | 0.0248 | 3.62 | 0 | 0 | 计价 | 按实计算
GD3-193 | 材料 | 乙供 | C19031101 | 清洗剂 | kg | 0.5311 | 2.41 | 0 | 0 | 计价 | 按实计算
GD3-193 | 材料 | 乙供 | C20010201 | 醇酸防锈漆 | kg | 0.593 | 11.56 | 0 | 0 | 计价 | 按实计算
GD3-193 | 材料 | 乙供 | C20030101 | 普通调和漆 | kg | 0.3547 | 11.223 | 0 | 0 | 计价 | 按实计算
GD3-193 | 材料 | 乙供 | C22010141 | 木脚手板 50×250×4000 | 块 | 1.42 | 70 | 0 | 0 | 计价 | 按实计算
GD3-193 | 材料 | 乙供 | C22040101 | 砂布 | 张 | 2.2869 | 0.66 | 0 | 0 | 计价 | 按实计算
GD3-193 | 材料 | 乙供 | C22040501 | 棉纱头 | kg | 0.5725 | 5.67 | 0 | 0 | 计价 | 按实计算
GD3-193 | 材料 | 乙供 | C99010102 | 其他材料费 | 元 | 3.6473 | 1 | 0 | 0 | 计价 | 按实计算
GD3-193 | 机械 | 乙供 | J03-01-034 | 汽车式起重机 起重量 8t | 台班 | 0.2815 | 655.69 | 0 | 0 | 计价 | 按实计算
GD3-193 | 机械 | 乙供 | J03-01-041 | 汽车式起重机 起重量 50t | 台班 | 0.1544 | 2677.79 | 0 | 0 | 计价 | 按实计算
GD3-193 | 机械 | 乙供 | J04-01-002 | 载重汽车 5t | 台班 | 0.701 | 380.35 | 0 | 0 | 计价 | 按实计算
GD3-193 | 机械 | 乙供 | J10-01-001 | 交流弧焊机 容量 21kVA | 台班 | 0.3616 | 67 | 0 | 0 | 计价 | 按实计算
GD3-193 | 机械 | 乙供 | J13-01-056 | 高空作业车 30m以内 | 台班 | 0.17 | 1243.88 | 0 | 0 | 计价 | 按实计算
GD3-193 | 机械 | 乙供 | J13-01-065 | 机动液压压接机 200t以内 | 台班 | 0.2036 | 79.03 | 0 | 0 | 计价 | 按实计算
GD3-193 | 机械 | 乙供 | J14-01-014 | 介质损耗测试仪 | 台班 | 3.2292 | 125.07 | 0 | 0 | 计价 | 按实计算
GD3-193 | 机械 | 乙供 | J14-08-287 | 绝缘电阻测试仪 2500~10000V 2mA以上 | 台班 | 2.2556 | 239.73 | 0 | 0 | 计价 | 按实计算
GD3-194 | 人工 | 乙供 | 9101108 | 安装普通工 | 工日 | 3.7659 | 70 | 0 | 0 | 计价 | 按实计算
GD3-194 | 人工 | 乙供 | 9101109 | 安装技术工 | 工日 | 13.2409 | 107 | 0 | 0 | 计价 | 按实计算
GD3-194 | 材料 | 乙供 | C04010603 | 铜排 40×4 | kg | 21.36 | 48.276 | 0 | 0 | 计价 | 按实计算
GD3-194 | 材料 | 乙供 | C04020100 | 黄铜丝 综合 | kg | 0.0675 | 47.54 | 0 | 0 | 计价 | 按实计算
GD3-194 | 材料 | 乙供 | C12010200 | 电焊条 J507 综合 | kg | 3.4331 | 5.52 | 0 | 0 | 计价 | 按实计算
GD3-194 | 材料 | 乙供 | C13010201 | 镀锌六角螺栓 综合 | kg | 8.4619 | 8.8 | 0 | 0 | 计价 | 按实计算
GD3-194 | 材料 | 乙供 | C14010100 | 镀锌铁丝 | kg | 0.1452 | 4.427 | 0 | 0 | 计价 | 按实计算
GD3-194 | 材料 | 乙供 | C19020801 | 电力复合脂 | kg | 0.363 | 10.119 | 0 | 0 | 计价 | 按实计算
GD3-194 | 材料 | 乙供 | C19030201 | 乙醇 | kg | 0.0338 | 3.62 | 0 | 0 | 计价 | 按实计算
GD3-194 | 材料 | 乙供 | C19031101 | 清洗剂 | kg | 0.8001 | 2.41 | 0 | 0 | 计价 | 按实计算
GD3-194 | 材料 | 乙供 | C20010201 | 醇酸防锈漆 | kg | 1.0164 | 11.56 | 0 | 0 | 计价 | 按实计算
GD3-194 | 材料 | 乙供 | C20030101 | 普通调和漆 | kg | 0.4819 | 11.223 | 0 | 0 | 计价 | 按实计算
GD3-194 | 材料 | 乙供 | C22010141 | 木脚手板 50×250×4000 | 块 | 1.9294 | 70 | 0 | 0 | 计价 | 按实计算
GD3-194 | 材料 | 乙供 | C22040101 | 砂布 | 张 | 3.993 | 0.66 | 0 | 0 | 计价 | 按实计算
GD3-194 | 材料 | 乙供 | C22040501 | 棉纱头 | kg | 0.8449 | 5.67 | 0 | 0 | 计价 | 按实计算
GD3-194 | 材料 | 乙供 | C99010102 | 其他材料费 | 元 | 5.2606 | 1 | 0 | 0 | 计价 | 按实计算
GD3-194 | 机械 | 乙供 | J03-01-034 | 汽车式起重机 起重量 8t | 台班 | 0.3825 | 655.69 | 0 | 0 | 计价 | 按实计算
GD3-194 | 机械 | 乙供 | J03-01-044 | 汽车式起重机 起重量 90t | 台班 | 0.2779 | 4607.47 | 0 | 0 | 计价 | 按实计算
GD3-194 | 机械 | 乙供 | J04-01-002 | 载重汽车 5t | 台班 | 0.9525 | 380.35 | 0 | 0 | 计价 | 按实计算
GD3-194 | 机械 | 乙供 | J10-01-001 | 交流弧焊机 容量 21kVA | 台班 | 0.4913 | 67 | 0 | 0 | 计价 | 按实计算
GD3-194 | 机械 | 乙供 | J13-01-056 | 高空作业车 30m以内 | 台班 | 0.3056 | 1243.88 | 0 | 0 | 计价 | 按实计算
GD3-194 | 机械 | 乙供 | J13-01-065 | 机动液压压接机 200t以内 | 台班 | 0.233 | 79.03 | 0 | 0 | 计价 | 按实计算
GD3-194 | 机械 | 乙供 | J14-01-014 | 介质损耗测试仪 | 台班 | 4.3875 | 125.07 | 0 | 0 | 计价 | 按实计算
GD3-194 | 机械 | 乙供 | J14-08-287 | 绝缘电阻测试仪 2500~10000V 2mA以上 | 台班 | 3.0575 | 239.73 | 0 | 0 | 计价 | 按实计算
GD3-195 | 人工 | 乙供 | 9101108 | 安装普通工 | 工日 | 0.6901 | 70 | 0 | 0 | 计价 | 按实计算
GD3-195 | 人工 | 乙供 | 9101109 | 安装技术工 | 工日 | 3.7246 | 107 | 0 | 0 | 计价 | 按实计算
GD3-195 | 材料 | 乙供 | C01020521 | 镀锌扁钢 综合 | kg | 33.912 | 4.655 | 0 | 0 | 计价 | 按实计算
GD3-195 | 材料 | 乙供 | C04020100 | 黄铜丝 综合 | kg | 0.051 | 47.54 | 0 | 0 | 计价 | 按实计算
GD3-195 | 材料 | 乙供 | C12010200 | 电焊条 J507 综合 | kg | 1.2 | 5.52 | 0 | 0 | 计价 | 按实计算
GD3-195 | 材料 | 乙供 | C13010201 | 镀锌六角螺栓 综合 | kg | 3.157 | 8.8 | 0 | 0 | 计价 | 按实计算
GD3-195 | 材料 | 乙供 | C14010100 | 镀锌铁丝 | kg | 0.11 | 4.427 | 0 | 0 | 计价 | 按实计算
GD3-195 | 材料 | 乙供 | C19020801 | 电力复合脂 | kg | 0.184 | 10.119 | 0 | 0 | 计价 | 按实计算
GD3-195 | 材料 | 乙供 | C19030201 | 乙醇 | kg | 0.025 | 3.62 | 0 | 0 | 计价 | 按实计算
GD3-195 | 材料 | 乙供 | C19031101 | 清洗剂 | kg | 0.601 | 2.41 | 0 | 0 | 计价 | 按实计算
GD3-195 | 材料 | 乙供 | C20010101 | 防锈漆 | kg | 0.736 | 9.353 | 0 | 0 | 计价 | 按实计算
GD3-195 | 材料 | 乙供 | C20010201 | 醇酸防锈漆 | kg | 0.517 | 11.56 | 0 | 0 | 计价 | 按实计算
GD3-195 | 材料 | 乙供 | C20030101 | 普通调和漆 | kg | 0.736 | 11.223 | 0 | 0 | 计价 | 按实计算
GD3-195 | 材料 | 乙供 | C22040101 | 砂布 | 张 | 0.55 | 0.66 | 0 | 0 | 计价 | 按实计算
GD3-195 | 材料 | 乙供 | C22040411 | 无絮棉布 | kg | 0.025 | 7.414 | 0 | 0 | 计价 | 按实计算
GD3-195 | 材料 | 乙供 | C22040501 | 棉纱头 | kg | 0.11 | 5.67 | 0 | 0 | 计价 | 按实计算
GD3-195 | 材料 | 乙供 | C99010102 | 其他材料费 | 元 | 1.2602 | 1 | 0 | 0 | 计价 | 按实计算
GD3-195 | 机械 | 乙供 | J03-01-033 | 汽车式起重机 起重量 5t | 台班 | 0.343 | 552.67 | 0 | 0 | 计价 | 按实计算
GD3-195 | 机械 | 乙供 | J04-01-002 | 载重汽车 5t | 台班 | 0.343 | 380.35 | 0 | 0 | 计价 | 按实计算
GD3-195 | 机械 | 乙供 | J10-01-001 | 交流弧焊机 容量 21kVA | 台班 | 0.172 | 67 | 0 | 0 | 计价 | 按实计算
GD3-195 | 机械 | 乙供 | J13-01-055 | 高空作业车 20m以内 | 台班 | 0.087 | 998.89 | 0 | 0 | 计价 | 按实计算
GD3-195 | 机械 | 乙供 | J13-01-060 | 机动绞磨 3t以内 | 台班 | 0.12 | 162.99 | 0 | 0 | 计价 | 按实计算
GD3-195 | 机械 | 乙供 | J13-01-065 | 机动液压压接机 200t以内 | 台班 | 0.132 | 79.03 | 0 | 0 | 计价 | 按实计算
GD3-195 | 机械 | 乙供 | J14-01-014 | 介质损耗测试仪 | 台班 | 0.555 | 125.07 | 0 | 0 | 计价 | 按实计算
GD3-195 | 机械 | 乙供 | J14-03-002 | 交流耐压仪 设备耐压用 35kV及以下 | 台班 | 0.505 | 80.17 | 0 | 0 | 计价 | 按实计算
GD3-195 | 机械 | 乙供 | J14-08-223 | 交直流高压分压器 100kV | 台班 | 0.505 | 135.5 | 0 | 0 | 计价 | 按实计算
GD3-195 | 机械 | 乙供 | J14-08-287 | 绝缘电阻测试仪 2500~10000V 2mA以上 | 台班 | 0.404 | 239.73 | 0 | 0 | 计价 | 按实计算
GD3-196 | 人工 | 乙供 | 9101108 | 安装普通工 | 工日 | 0.737 | 70 | 0 | 0 | 计价 | 按实计算
GD3-196 | 人工 | 乙供 | 9101109 | 安装技术工 | 工日 | 6.5037 | 107 | 0 | 0 | 计价 | 按实计算
GD3-196 | 材料 | 乙供 | C01020521 | 镀锌扁钢 综合 | kg | 33.912 | 4.655 | 0 | 0 | 计价 | 按实计算
GD3-196 | 材料 | 乙供 | C04020100 | 黄铜丝 综合 | kg | 0.154 | 47.54 | 0 | 0 | 计价 | 按实计算
GD3-196 | 材料 | 乙供 | C12010200 | 电焊条 J507 综合 | kg | 1.323 | 5.52 | 0 | 0 | 计价 | 按实计算
GD3-196 | 材料 | 乙供 | C13010201 | 镀锌六角螺栓 综合 | kg | 3.157 | 8.8 | 0 | 0 | 计价 | 按实计算
GD3-196 | 材料 | 乙供 | C14010100 | 镀锌铁丝 | kg | 0.11 | 4.427 | 0 | 0 | 计价 | 按实计算
GD3-196 | 材料 | 乙供 | C19020801 | 电力复合脂 | kg | 0.191 | 10.119 | 0 | 0 | 计价 | 按实计算
GD3-196 | 材料 | 乙供 | C19030201 | 乙醇 | kg | 0.078 | 3.62 | 0 | 0 | 计价 | 按实计算
GD3-196 | 材料 | 乙供 | C19031101 | 清洗剂 | kg | 0.65 | 2.41 | 0 | 0 | 计价 | 按实计算
GD3-196 | 材料 | 乙供 | C20010101 | 防锈漆 | kg | 0.81 | 9.353 | 0 | 0 | 计价 | 按实计算
GD3-196 | 材料 | 乙供 | C20010201 | 醇酸防锈漆 | kg | 0.517 | 11.56 | 0 | 0 | 计价 | 按实计算
GD3-196 | 材料 | 乙供 | C20030101 | 普通调和漆 | kg | 0.81 | 11.223 | 0 | 0 | 计价 | 按实计算
GD3-196 | 材料 | 乙供 | C22040101 | 砂布 | 张 | 0.55 | 0.66 | 0 | 0 | 计价 | 按实计算
GD3-196 | 材料 | 乙供 | C22040411 | 无絮棉布 | kg | 0.078 | 7.414 | 0 | 0 | 计价 | 按实计算
GD3-196 | 材料 | 乙供 | C22040501 | 棉纱头 | kg | 0.11 | 5.67 | 0 | 0 | 计价 | 按实计算
GD3-196 | 材料 | 乙供 | C99010102 | 其他材料费 | 元 | 1.4176 | 1 | 0 | 0 | 计价 | 按实计算
GD3-196 | 机械 | 乙供 | J03-01-033 | 汽车式起重机 起重量 5t | 台班 | 0.378 | 552.67 | 0 | 0 | 计价 | 按实计算
GD3-196 | 机械 | 乙供 | J04-01-002 | 载重汽车 5t | 台班 | 0.378 | 380.35 | 0 | 0 | 计价 | 按实计算
GD3-196 | 机械 | 乙供 | J10-01-001 | 交流弧焊机 容量 21kVA | 台班 | 0.189 | 67 | 0 | 0 | 计价 | 按实计算
GD3-196 | 机械 | 乙供 | J13-01-055 | 高空作业车 20m以内 | 台班 | 0.087 | 998.89 | 0 | 0 | 计价 | 按实计算
GD3-196 | 机械 | 乙供 | J13-01-060 | 机动绞磨 3t以内 | 台班 | 0.12 | 162.99 | 0 | 0 | 计价 | 按实计算
GD3-196 | 机械 | 乙供 | J13-01-065 | 机动液压压接机 200t以内 | 台班 | 0.132 | 79.03 | 0 | 0 | 计价 | 按实计算
GD3-196 | 机械 | 乙供 | J14-01-014 | 介质损耗测试仪 | 台班 | 1.76 | 125.07 | 0 | 0 | 计价 | 按实计算
GD3-196 | 机械 | 乙供 | J14-03-002 | 交流耐压仪 设备耐压用 35kV及以下 | 台班 | 1.5994 | 80.17 | 0 | 0 | 计价 | 按实计算
GD3-196 | 机械 | 乙供 | J14-08-223 | 交直流高压分压器 100kV | 台班 | 1.5994 | 135.5 | 0 | 0 | 计价 | 按实计算
GD3-196 | 机械 | 乙供 | J14-08-287 | 绝缘电阻测试仪 2500~10000V 2mA以上 | 台班 | 1.2804 | 239.73 | 0 | 0 | 计价 | 按实计算
GD3-197 | 人工 | 乙供 | 9101108 | 安装普通工 | 工日 | 0.737 | 70 | 0 | 0 | 计价 | 按实计算
GD3-197 | 人工 | 乙供 | 9101109 | 安装技术工 | 工日 | 6.7543 | 107 | 0 | 0 | 计价 | 按实计算
GD3-197 | 材料 | 乙供 | C01020521 | 镀锌扁钢 综合 | kg | 60.288 | 4.655 | 0 | 0 | 计价 | 按实计算
GD3-197 | 材料 | 乙供 | C04020100 | 黄铜丝 综合 | kg | 0.17 | 47.54 | 0 | 0 | 计价 | 按实计算
GD3-197 | 材料 | 乙供 | C12010200 | 电焊条 J507 综合 | kg | 1.323 | 5.52 | 0 | 0 | 计价 | 按实计算
GD3-197 | 材料 | 乙供 | C13010201 | 镀锌六角螺栓 综合 | kg | 3.157 | 8.8 | 0 | 0 | 计价 | 按实计算
GD3-197 | 材料 | 乙供 | C14010100 | 镀锌铁丝 | kg | 0.11 | 4.427 | 0 | 0 | 计价 | 按实计算
GD3-197 | 材料 | 乙供 | C19020801 | 电力复合脂 | kg | 0.191 | 10.119 | 0 | 0 | 计价 | 按实计算
GD3-197 | 材料 | 乙供 | C19030201 | 乙醇 | kg | 0.073 | 3.62 | 0 | 0 | 计价 | 按实计算
GD3-197 | 材料 | 乙供 | C19031101 | 清洗剂 | kg | 0.65 | 2.41 | 0 | 0 | 计价 | 按实计算
GD3-197 | 材料 | 乙供 | C20010101 | 防锈漆 | kg | 0.81 | 9.353 | 0 | 0 | 计价 | 按实计算
GD3-197 | 材料 | 乙供 | C20010201 | 醇酸防锈漆 | kg | 0.517 | 11.56 | 0 | 0 | 计价 | 按实计算
GD3-197 | 材料 | 乙供 | C20030101 | 普通调和漆 | kg | 0.81 | 11.223 | 0 | 0 | 计价 | 按实计算
GD3-197 | 材料 | 乙供 | C22040101 | 砂布 | 张 | 0.55 | 0.66 | 0 | 0 | 计价 | 按实计算
GD3-197 | 材料 | 乙供 | C22040411 | 无絮棉布 | kg | 0.073 | 7.414 | 0 | 0 | 计价 | 按实计算
GD3-197 | 材料 | 乙供 | C22040501 | 棉纱头 | kg | 0.11 | 5.67 | 0 | 0 | 计价 | 按实计算
GD3-197 | 材料 | 乙供 | C99010102 | 其他材料费 | 元 | 1.4318 | 1 | 0 | 0 | 计价 | 按实计算
GD3-197 | 机械 | 乙供 | J03-01-033 | 汽车式起重机 起重量 5t | 台班 | 0.378 | 552.67 | 0 | 0 | 计价 | 按实计算
GD3-197 | 机械 | 乙供 | J04-01-002 | 载重汽车 5t | 台班 | 0.378 | 380.35 | 0 | 0 | 计价 | 按实计算
GD3-197 | 机械 | 乙供 | J10-01-001 | 交流弧焊机 容量 21kVA | 台班 | 0.189 | 67 | 0 | 0 | 计价 | 按实计算
GD3-197 | 机械 | 乙供 | J13-01-055 | 高空作业车 20m以内 | 台班 | 0.087 | 998.89 | 0 | 0 | 计价 | 按实计算
GD3-197 | 机械 | 乙供 | J13-01-060 | 机动绞磨 3t以内 | 台班 | 0.12 | 162.99 | 0 | 0 | 计价 | 按实计算
GD3-197 | 机械 | 乙供 | J13-01-065 | 机动液压压接机 200t以内 | 台班 | 0.132 | 79.03 | 0 | 0 | 计价 | 按实计算
GD3-197 | 机械 | 乙供 | J14-01-014 | 介质损耗测试仪 | 台班 | 1.961 | 125.07 | 0 | 0 | 计价 | 按实计算
GD3-197 | 机械 | 乙供 | J14-03-002 | 交流耐压仪 设备耐压用 35kV及以下 | 台班 | 1.636 | 80.17 | 0 | 0 | 计价 | 按实计算
GD3-197 | 机械 | 乙供 | J14-08-223 | 交直流高压分压器 100kV | 台班 | 1.636 | 135.5 | 0 | 0 | 计价 | 按实计算
GD3-197 | 机械 | 乙供 | J14-08-287 | 绝缘电阻测试仪 2500~10000V 2mA以上 | 台班 | 1.344 | 239.73 | 0 | 0 | 计价 | 按实计算
GD3-198 | 人工 | 乙供 | 9101108 | 安装普通工 | 工日 | 1.4673 | 70 | 0 | 0 | 计价 | 按实计算
GD3-198 | 人工 | 乙供 | 9101109 | 安装技术工 | 工日 | 10.7807 | 107 | 0 | 0 | 计价 | 按实计算
GD3-198 | 材料 | 乙供 | C01020521 | 镀锌扁钢 综合 | kg | 60.288 | 4.655 | 0 | 0 | 计价 | 按实计算
GD3-198 | 材料 | 乙供 | C04020100 | 黄铜丝 综合 | kg | 0.308 | 47.54 | 0 | 0 | 计价 | 按实计算
GD3-198 | 材料 | 乙供 | C12010200 | 电焊条 J507 综合 | kg | 2.692 | 5.52 | 0 | 0 | 计价 | 按实计算
GD3-198 | 材料 | 乙供 | C13010201 | 镀锌六角螺栓 综合 | kg | 3.157 | 8.8 | 0 | 0 | 计价 | 按实计算
GD3-198 | 材料 | 乙供 | C14010100 | 镀锌铁丝 | kg | 0.11 | 4.427 | 0 | 0 | 计价 | 按实计算
GD3-198 | 材料 | 乙供 | C19020801 | 电力复合脂 | kg | 1.076 | 10.119 | 0 | 0 | 计价 | 按实计算
GD3-198 | 材料 | 乙供 | C19030201 | 乙醇 | kg | 0.144 | 3.62 | 0 | 0 | 计价 | 按实计算
GD3-198 | 材料 | 乙供 | C19031101 | 清洗剂 | kg | 1.459 | 2.41 | 0 | 0 | 计价 | 按实计算
GD3-198 | 材料 | 乙供 | C20010101 | 防锈漆 | kg | 1.531 | 9.353 | 0 | 0 | 计价 | 按实计算
GD3-198 | 材料 | 乙供 | C20010201 | 醇酸防锈漆 | kg | 0.517 | 11.56 | 0 | 0 | 计价 | 按实计算
GD3-198 | 材料 | 乙供 | C20030101 | 普通调和漆 | kg | 1.531 | 11.223 | 0 | 0 | 计价 | 按实计算
GD3-198 | 材料 | 乙供 | C22040101 | 砂布 | 张 | 0.55 | 0.66 | 0 | 0 | 计价 | 按实计算
GD3-198 | 材料 | 乙供 | C22040411 | 无絮棉布 | kg | 0.144 | 7.414 | 0 | 0 | 计价 | 按实计算
GD3-198 | 材料 | 乙供 | C22040501 | 棉纱头 | kg | 0.11 | 5.67 | 0 | 0 | 计价 | 按实计算
GD3-198 | 材料 | 乙供 | C99010102 | 其他材料费 | 元 | 2.2446 | 1 | 0 | 0 | 计价 | 按实计算
GD3-198 | 机械 | 乙供 | J03-01-033 | 汽车式起重机 起重量 5t | 台班 | 0.536 | 552.67 | 0 | 0 | 计价 | 按实计算
GD3-198 | 机械 | 乙供 | J04-01-002 | 载重汽车 5t | 台班 | 0.536 | 380.35 | 0 | 0 | 计价 | 按实计算
GD3-198 | 机械 | 乙供 | J10-01-001 | 交流弧焊机 容量 21kVA | 台班 | 0.307 | 67 | 0 | 0 | 计价 | 按实计算
GD3-198 | 机械 | 乙供 | J13-01-055 | 高空作业车 20m以内 | 台班 | 0.087 | 998.89 | 0 | 0 | 计价 | 按实计算
GD3-198 | 机械 | 乙供 | J13-01-060 | 机动绞磨 3t以内 | 台班 | 0.12 | 162.99 | 0 | 0 | 计价 | 按实计算
GD3-198 | 机械 | 乙供 | J13-01-065 | 机动液压压接机 200t以内 | 台班 | 0.132 | 79.03 | 0 | 0 | 计价 | 按实计算
GD3-198 | 机械 | 乙供 | J14-01-014 | 介质损耗测试仪 | 台班 | 4.3285 | 125.07 | 0 | 0 | 计价 | 按实计算
GD3-198 | 机械 | 乙供 | J14-03-002 | 交流耐压仪 设备耐压用 35kV及以下 | 台班 | 3.0998 | 80.17 | 0 | 0 | 计价 | 按实计算
GD3-198 | 机械 | 乙供 | J14-08-223 | 交直流高压分压器 100kV | 台班 | 3.0998 | 135.5 | 0 | 0 | 计价 | 按实计算
GD3-198 | 机械 | 乙供 | J14-08-287 | 绝缘电阻测试仪 2500~10000V 2mA以上 | 台班 | 3.298 | 239.73 | 0 | 0 | 计价 | 按实计算
GD3-199 | 人工 | 乙供 | 9101108 | 安装普通工 | 工日 | 48.5391 | 70 | 0 | 0 | 计价 | 按实计算
GD3-199 | 人工 | 乙供 | 9101109 | 安装技术工 | 工日 | 145.6385 | 107 | 0 | 0 | 计价 | 按实计算
GD3-199 | 材料 | 乙供 | C01020216 | 槽钢 16号以下 | kg | 9.405 | 3.741 | 0 | 0 | 计价 | 按实计算
GD3-199 | 材料 | 乙供 | C01020521 | 镀锌扁钢 综合 | kg | 1559 | 4.655 | 0 | 0 | 计价 | 按实计算
GD3-199 | 材料 | 乙供 | C04010201 | 紫铜棒 Φ6 | kg | 1.493 | 46.112 | 0 | 0 | 计价 | 按实计算
GD3-199 | 材料 | 乙供 | C04010301 | 紫铜皮 0.5以下 | kg | 0.467 | 51.078 | 0 | 0 | 计价 | 按实计算
GD3-199 | 材料 | 乙供 | C04020100 | 黄铜丝 综合 | kg | 0.148 | 47.54 | 0 | 0 | 计价 | 按实计算
GD3-199 | 材料 | 乙供 | C07010101 | 平垫铁 综合 | kg | 42.614 | 4.655 | 0 | 0 | 计价 | 按实计算
GD3-199 | 材料 | 乙供 | C07010401 | 钢垫板 综合 | kg | 2.613 | 4.655 | 0 | 0 | 计价 | 按实计算
GD3-199 | 材料 | 乙供 | C12010100 | 电焊条 J422 综合 | kg | 1.5 | 4.96 | 0 | 0 | 计价 | 按实计算
GD3-199 | 材料 | 乙供 | C12010200 | 电焊条 J507 综合 | kg | 56.889 | 5.52 | 0 | 0 | 计价 | 按实计算
GD3-199 | 材料 | 乙供 | C12023102 | 铝焊丝 | kg | 5.92 | 33.145 | 0 | 0 | 计价 | 按实计算
GD3-199 | 材料 | 乙供 | C12040101 | 钨极棒 | g | 295.02 | 0.331 | 0 | 0 | 计价 | 按实计算
GD3-199 | 材料 | 乙供 | C13010201 | 镀锌六角螺栓 综合 | kg | 357.406 | 8.8 | 0 | 0 | 计价 | 按实计算
GD3-199 | 材料 | 乙供 | C14010100 | 镀锌铁丝 | kg | 7.865 | 4.427 | 0 | 0 | 计价 | 按实计算
GD3-199 | 材料 | 乙供 | C16010403 | 铜编织带 16mm | m | 1.5 | 8.647 | 0 | 0 | 计价 | 按实计算
GD3-199 | 材料 | 乙供 | C16011303 | 铜芯聚氯乙烯绝缘电线 500VBV-2.5mm² | m | 8 | 1.448 | 0 | 0 | 计价 | 按实计算
GD3-199 | 材料 | 乙供 | C17030501 | 石棉橡胶板 低压 6以下 | kg | 7.92 | 6.448 | 0 | 0 | 计价 | 按实计算
GD3-199 | 材料 | 乙供 | C18060101 | 塑料带 20mm×40m | 卷 | 3.011 | 2.113 | 0 | 0 | 计价 | 按实计算
GD3-199 | 材料 | 乙供 | C19020801 | 电力复合脂 | kg | 5.316 | 10.119 | 0 | 0 | 计价 | 按实计算
GD3-199 | 材料 | 乙供 | C19030201 | 乙醇 | kg | 0.824 | 3.62 | 0 | 0 | 计价 | 按实计算
GD3-199 | 材料 | 乙供 | C19031101 | 清洗剂 | kg | 16.113 | 2.41 | 0 | 0 | 计价 | 按实计算
GD3-199 | 材料 | 乙供 | C19110101 | 氧气 | m³ | 2.383 | 4.71 | 0 | 0 | 计价 | 按实计算
GD3-199 | 材料 | 乙供 | C19110201 | 乙炔气 | m³ | 0.783 | 10.379 | 0 | 0 | 计价 | 按实计算
GD3-199 | 材料 | 乙供 | C19110601 | 氩气 | m³ | 29.46 | 14.828 | 0 | 0 | 计价 | 按实计算
GD3-199 | 材料 | 乙供 | C20010101 | 防锈漆 | kg | 11.539 | 9.353 | 0 | 0 | 计价 | 按实计算
GD3-199 | 材料 | 乙供 | C20010201 | 醇酸防锈漆 | kg | 18.695 | 11.56 | 0 | 0 | 计价 | 按实计算
GD3-199 | 材料 | 乙供 | C20020201 | 醇酸磁漆 | kg | 13.9 | 13.468 | 0 | 0 | 计价 | 按实计算
GD3-199 | 材料 | 乙供 | C20030101 | 普通调和漆 | kg | 20.581 | 11.223 | 0 | 0 | 计价 | 按实计算
GD3-199 | 材料 | 乙供 | C20080202 | 硝基快干腻子 | kg | 0.105 | 5.904 | 0 | 0 | 计价 | 按实计算
GD3-199 | 材料 | 乙供 | C22010201 | 枕木 160×220×2500 | 根 | 4 | 131.101 | 0 | 0 | 计价 | 按实计算
GD3-199 | 材料 | 乙供 | C22030501 | 钢锯条 各种规格 | 根 | 26.055 | 1.308 | 0 | 0 | 计价 | 按实计算
GD3-199 | 材料 | 乙供 | C22030901 | 砂轮切割片 Φ400 | 片 | 4.46 | 7.977 | 0 | 0 | 计价 | 按实计算
GD3-199 | 材料 | 乙供 | C22040101 | 砂布 | 张 | 51.028 | 0.66 | 0 | 0 | 计价 | 按实计算
GD3-199 | 材料 | 乙供 | C22040411 | 无絮棉布 | kg | 0.824 | 7.414 | 0 | 0 | 计价 | 按实计算
GD3-199 | 材料 | 乙供 | C22040461 | 碎布 | kg | 0.396 | 3.489 | 0 | 0 | 计价 | 按实计算
GD3-199 | 材料 | 乙供 | C22040501 | 棉纱头 | kg | 13.893 | 5.67 | 0 | 0 | 计价 | 按实计算
GD3-199 | 材料 | 乙供 | C99010102 | 其他材料费 | 元 | 124.6261 | 1 | 0 | 0 | 计价 | 按实计算
GD3-199 | 机械 | 乙供 | J03-01-033 | 汽车式起重机 起重量 5t | 台班 | 9.383 | 552.67 | 0 | 0 | 计价 | 按实计算
GD3-199 | 机械 | 乙供 | J03-01-034 | 汽车式起重机 起重量 8t | 台班 | 0.65 | 655.69 | 0 | 0 | 计价 | 按实计算
GD3-199 | 机械 | 乙供 | J03-01-035 | 汽车式起重机 起重量 12t | 台班 | 1.584 | 773.02 | 0 | 0 | 计价 | 按实计算
GD3-199 | 机械 | 乙供 | J03-01-036 | 汽车式起重机 起重量 16t | 台班 | 1.8 | 876.93 | 0 | 0 | 计价 | 按实计算
GD3-199 | 机械 | 乙供 | J04-01-002 | 载重汽车 5t | 台班 | 1.502 | 380.35 | 0 | 0 | 计价 | 按实计算
GD3-199 | 机械 | 乙供 | J04-01-004 | 载重汽车 8t | 台班 | 1.584 | 445.99 | 0 | 0 | 计价 | 按实计算
GD3-199 | 机械 | 乙供 | J05-01-011 | 电动单筒慢速卷扬机 80kN | 台班 | 0.9 | 228.14 | 0 | 0 | 计价 | 按实计算
GD3-199 | 机械 | 乙供 | J08-01-009 | 液压母线平弯机 宽度×厚度 125mm×12mm | 台班 | 5.46 | 167.99 | 0 | 0 | 计价 | 按实计算
GD3-199 | 机械 | 乙供 | J10-01-001 | 交流弧焊机 容量 21kVA | 台班 | 8.4656 | 67 | 0 | 0 | 计价 | 按实计算
GD3-199 | 机械 | 乙供 | J10-01-014 | 氩弧焊机 电流 500A | 台班 | 4.72 | 103.89 | 0 | 0 | 计价 | 按实计算
GD3-199 | 机械 | 乙供 | J13-01-055 | 高空作业车 20m以内 | 台班 | 3.045 | 998.89 | 0 | 0 | 计价 | 按实计算
GD3-199 | 机械 | 乙供 | J13-01-056 | 高空作业车 30m以内 | 台班 | 0.12 | 1243.88 | 0 | 0 | 计价 | 按实计算
GD3-199 | 机械 | 乙供 | J13-01-060 | 机动绞磨 3t以内 | 台班 | 4.2 | 162.99 | 0 | 0 | 计价 | 按实计算
GD3-199 | 机械 | 乙供 | J13-01-065 | 机动液压压接机 200t以内 | 台班 | 4.62 | 79.03 | 0 | 0 | 计价 | 按实计算
GD3-199 | 机械 | 乙供 | J14-01-001 | 变压器绝缘电阻测试仪 | 台班 | 0.236 | 99.34 | 0 | 0 | 计价 | 按实计算
GD3-199 | 机械 | 乙供 | J14-01-004 | 回路电阻测试仪 里程 1~1999μΩ | 台班 | 1.161 | 43.3 | 0 | 0 | 计价 | 按实计算
GD3-199 | 机械 | 乙供 | J14-01-014 | 介质损耗测试仪 | 台班 | 0.476 | 125.07 | 0 | 0 | 计价 | 按实计算
GD3-199 | 机械 | 乙供 | J14-01-018 | 综合特性测试仪(含TA、TV) | 台班 | 1.056 | 355.39 | 0 | 0 | 计价 | 按实计算
GD3-199 | 机械 | 乙供 | J14-01-026 | 标准电流互感器 电压等级 110kV | 台班 | 1.056 | 58.32 | 0 | 0 | 计价 | 按实计算
GD3-199 | 机械 | 乙供 | J14-03-002 | 交流耐压仪 设备耐压用 35kV及以下 | 台班 | 4.817 | 80.17 | 0 | 0 | 计价 | 按实计算
GD3-199 | 机械 | 乙供 | J14-03-008 | 油耐压试验仪 | 台班 | 0.06 | 281.86 | 0 | 0 | 计价 | 按实计算
GD3-199 | 机械 | 乙供 | J14-03-014 | 直流高压发生器 60~120kV | 台班 | 16.478 | 66.29 | 0 | 0 | 计价 | 按实计算
GD3-199 | 机械 | 乙供 | J14-05-015 | 直流标准源 | 台班 | 0.969 | 191.05 | 0 | 0 | 计价 | 按实计算
GD3-199 | 机械 | 乙供 | J14-08-026 | 变压器直阻测试仪 10A | 台班 | 1.076 | 701.6 | 0 | 0 | 计价 | 按实计算
GD3-199 | 机械 | 乙供 | J14-08-219 | 大电流发生器 2000A | 台班 | 1.056 | 52.86 | 0 | 0 | 计价 | 按实计算
GD3-199 | 机械 | 乙供 | J14-08-223 | 交直流高压分压器 100kV | 台班 | 4.853 | 135.5 | 0 | 0 | 计价 | 按实计算
GD3-199 | 机械 | 乙供 | J14-08-287 | 绝缘电阻测试仪 2500~10000V 2mA以上 | 台班 | 3.344 | 239.73 | 0 | 0 | 计价 | 按实计算
GD3-199 | 机械 | 乙供 | J15-01-013 | 液压千斤顶 起重量 100t | 台班 | 0.6 | 12.06 | 0 | 0 | 计价 | 按实计算
GD3-200 | 人工 | 乙供 | 9101108 | 安装普通工 | 工日 | 115.1851 | 70 | 0 | 0 | 计价 | 按实计算
GD3-200 | 人工 | 乙供 | 9101109 | 安装技术工 | 工日 | 241.3318 | 107 | 0 | 0 | 计价 | 按实计算
GD3-200 | 材料 | 乙供 | C01020216 | 槽钢 16号以下 | kg | 7.524 | 3.741 | 0 | 0 | 计价 | 按实计算
GD3-200 | 材料 | 乙供 | C01020303 | 等边角钢 边长63以下 | kg | 21.12 | 3.672 | 0 | 0 | 计价 | 按实计算
GD3-200 | 材料 | 乙供 | C01020521 | 镀锌扁钢 综合 | kg | 1559 | 4.655 | 0 | 0 | 计价 | 按实计算
GD3-200 | 材料 | 乙供 | C04010201 | 紫铜棒 Φ6 | kg | 1.2408 | 46.112 | 0 | 0 | 计价 | 按实计算
GD3-200 | 材料 | 乙供 | C04010301 | 紫铜皮 0.5以下 | kg | 0.1928 | 51.078 | 0 | 0 | 计价 | 按实计算
GD3-200 | 材料 | 乙供 | C04020100 | 黄铜丝 综合 | kg | 0.0768 | 47.54 | 0 | 0 | 计价 | 按实计算
GD3-200 | 材料 | 乙供 | C07010101 | 平垫铁 综合 | kg | 26.088 | 4.655 | 0 | 0 | 计价 | 按实计算
GD3-200 | 材料 | 乙供 | C07010401 | 钢垫板 综合 | kg | 118.2072 | 4.655 | 0 | 0 | 计价 | 按实计算
GD3-200 | 材料 | 乙供 | C12010100 | 电焊条 J422 综合 | kg | 1.8 | 4.96 | 0 | 0 | 计价 | 按实计算
GD3-200 | 材料 | 乙供 | C12010200 | 电焊条 J507 综合 | kg | 108.7696 | 5.52 | 0 | 0 | 计价 | 按实计算
GD3-200 | 材料 | 乙供 | C12023102 | 铝焊丝 | kg | 5.92 | 33.145 | 0 | 0 | 计价 | 按实计算
GD3-200 | 材料 | 乙供 | C12040101 | 钨极棒 | g | 295.02 | 0.331 | 0 | 0 | 计价 | 按实计算
GD3-200 | 材料 | 乙供 | C13010201 | 镀锌六角螺栓 综合 | kg | 359.2306 | 8.8 | 0 | 0 | 计价 | 按实计算
GD3-200 | 材料 | 乙供 | C14010100 | 镀锌铁丝 | kg | 38.522 | 4.427 | 0 | 0 | 计价 | 按实计算
GD3-200 | 材料 | 乙供 | C16010403 | 铜编织带 16mm | m | 1.8 | 8.647 | 0 | 0 | 计价 | 按实计算
GD3-200 | 材料 | 乙供 | C16011303 | 铜芯聚氯乙烯绝缘电线 500VBV-2.5mm² | m | 9.6 | 1.448 | 0 | 0 | 计价 | 按实计算
GD3-200 | 材料 | 乙供 | C18010305 | 耐油橡胶板 8mm | kg | 6.7392 | 10.098 | 0 | 0 | 计价 | 按实计算
GD3-200 | 材料 | 乙供 | C18040801 | 聚氯乙烯塑料薄膜 0.5mm | kg | 2.9568 | 7.845 | 0 | 0 | 计价 | 按实计算
GD3-200 | 材料 | 乙供 | C18060101 | 塑料带 20mm×40m | 卷 | 3.536 | 2.113 | 0 | 0 | 计价 | 按实计算
GD3-200 | 材料 | 乙供 | C19020801 | 电力复合脂 | kg | 4.1364 | 10.119 | 0 | 0 | 计价 | 按实计算
GD3-200 | 材料 | 乙供 | C19030201 | 乙醇 | kg | 0.8216 | 3.62 | 0 | 0 | 计价 | 按实计算
GD3-200 | 材料 | 乙供 | C19031101 | 清洗剂 | kg | 26.7732 | 2.41 | 0 | 0 | 计价 | 按实计算
GD3-200 | 材料 | 乙供 | C19110101 | 氧气 | m³ | 17.9416 | 4.71 | 0 | 0 | 计价 | 按实计算
GD3-200 | 材料 | 乙供 | C19110201 | 乙炔气 | m³ | 6.2376 | 10.379 | 0 | 0 | 计价 | 按实计算
GD3-200 | 材料 | 乙供 | C19110401 | 氮气 | m³ | 38.016 | 2.303 | 0 | 0 | 计价 | 按实计算
GD3-200 | 材料 | 乙供 | C19110601 | 氩气 | m³ | 29.46 | 14.828 | 0 | 0 | 计价 | 按实计算
GD3-200 | 材料 | 乙供 | C20010101 | 防锈漆 | kg | 9.8216 | 9.353 | 0 | 0 | 计价 | 按实计算
GD3-200 | 材料 | 乙供 | C20010201 | 醇酸防锈漆 | kg | 13.645 | 11.56 | 0 | 0 | 计价 | 按实计算
GD3-200 | 材料 | 乙供 | C20020201 | 醇酸磁漆 | kg | 15.4696 | 13.468 | 0 | 0 | 计价 | 按实计算
GD3-200 | 材料 | 乙供 | C20030101 | 普通调和漆 | kg | 45.7664 | 11.223 | 0 | 0 | 计价 | 按实计算
GD3-200 | 材料 | 乙供 | C20080202 | 硝基快干腻子 | kg | 0.252 | 5.904 | 0 | 0 | 计价 | 按实计算
GD3-200 | 材料 | 乙供 | C22010101 | 钢管脚手架 包括扣件 | kg | 221.76 | 4.215 | 0 | 0 | 计价 | 按实计算
GD3-200 | 材料 | 乙供 | C22010141 | 木脚手板 50×250×4000 | 块 | 2.2176 | 70 | 0 | 0 | 计价 | 按实计算
GD3-200 | 材料 | 乙供 | C22010201 | 枕木 160×220×2500 | 根 | 47.04 | 131.101 | 0 | 0 | 计价 | 按实计算
GD3-200 | 材料 | 乙供 | C22030501 | 钢锯条 各种规格 | 根 | 25.4112 | 1.308 | 0 | 0 | 计价 | 按实计算
GD3-200 | 材料 | 乙供 | C22030901 | 砂轮切割片 Φ400 | 片 | 4.56 | 7.977 | 0 | 0 | 计价 | 按实计算
GD3-200 | 材料 | 乙供 | C22040101 | 砂布 | 张 | 50.846 | 0.66 | 0 | 0 | 计价 | 按实计算
GD3-200 | 材料 | 乙供 | C22040401 | 白布 | m² | 5.472 | 3.358 | 0 | 0 | 计价 | 按实计算
GD3-200 | 材料 | 乙供 | C22040404 | 白纱带 20mm×20m | 卷 | 4.56 | 4.318 | 0 | 0 | 计价 | 按实计算
GD3-200 | 材料 | 乙供 | C22040411 | 无絮棉布 | kg | 0.8216 | 7.414 | 0 | 0 | 计价 | 按实计算
GD3-200 | 材料 | 乙供 | C22040461 | 碎布 | kg | 0.528 | 3.489 | 0 | 0 | 计价 | 按实计算
GD3-200 | 材料 | 乙供 | C22040501 | 棉纱头 | kg | 23.182 | 5.67 | 0 | 0 | 计价 | 按实计算
GD3-200 | 材料 | 乙供 | C99010102 | 其他材料费 | 元 | 290.101 | 1 | 0 | 0 | 计价 | 按实计算
GD3-200 | 机械 | 乙供 | J03-01-033 | 汽车式起重机 起重量 5t | 台班 | 11.3128 | 552.67 | 0 | 0 | 计价 | 按实计算
GD3-200 | 机械 | 乙供 | J03-01-034 | 汽车式起重机 起重量 8t | 台班 | 10.926 | 655.69 | 0 | 0 | 计价 | 按实计算
GD3-200 | 机械 | 乙供 | J03-01-036 | 汽车式起重机 起重量 16t | 台班 | 7.0416 | 876.93 | 0 | 0 | 计价 | 按实计算
GD3-200 | 机械 | 乙供 | J03-01-040 | 汽车式起重机 起重量 40t | 台班 | 2.064 | 1576.87 | 0 | 0 | 计价 | 按实计算
GD3-200 | 机械 | 乙供 | J04-01-002 | 载重汽车 5t | 台班 | 5.6092 | 380.35 | 0 | 0 | 计价 | 按实计算
GD3-200 | 机械 | 乙供 | J05-01-011 | 电动单筒慢速卷扬机 80kN | 台班 | 1 | 228.14 | 0 | 0 | 计价 | 按实计算
GD3-200 | 机械 | 乙供 | J08-01-009 | 液压母线平弯机 宽度×厚度 125mm×12mm | 台班 | 5.46 | 167.99 | 0 | 0 | 计价 | 按实计算
GD3-200 | 机械 | 乙供 | J09-01-027 | 真空泵 抽气速度 204m³/h | 台班 | 3.552 | 65.68 | 0 | 0 | 计价 | 按实计算
GD3-200 | 机械 | 乙供 | J10-01-001 | 交流弧焊机 容量 21kVA | 台班 | 15.8024 | 67 | 0 | 0 | 计价 | 按实计算
GD3-200 | 机械 | 乙供 | J10-01-014 | 氩弧焊机 电流 500A | 台班 | 4.72 | 103.89 | 0 | 0 | 计价 | 按实计算
GD3-200 | 机械 | 乙供 | J13-01-053 | 高真空净油机 12000L/h以内 | 台班 | 14.0544 | 2221.55 | 0 | 0 | 计价 | 按实计算
GD3-200 | 机械 | 乙供 | J13-01-055 | 高空作业车 20m以内 | 台班 | 2.35 | 998.89 | 0 | 0 | 计价 | 按实计算
GD3-200 | 机械 | 乙供 | J13-01-056 | 高空作业车 30m以内 | 台班 | 1.584 | 1243.88 | 0 | 0 | 计价 | 按实计算
GD3-200 | 机械 | 乙供 | J13-01-059 | 液压升降机 9m以内 | 台班 | 4.4256 | 198.19 | 0 | 0 | 计价 | 按实计算
GD3-200 | 机械 | 乙供 | J13-01-060 | 机动绞磨 3t以内 | 台班 | 3.25 | 162.99 | 0 | 0 | 计价 | 按实计算
GD3-200 | 机械 | 乙供 | J13-01-065 | 机动液压压接机 200t以内 | 台班 | 4.675 | 79.03 | 0 | 0 | 计价 | 按实计算
GD3-200 | 机械 | 乙供 | J14-01-001 | 变压器绝缘电阻测试仪 | 台班 | 3.1296 | 99.34 | 0 | 0 | 计价 | 按实计算
GD3-200 | 机械 | 乙供 | J14-01-004 | 回路电阻测试仪 里程 1~1999μΩ | 台班 | 1.2936 | 43.3 | 0 | 0 | 计价 | 按实计算
GD3-200 | 机械 | 乙供 | J14-01-014 | 介质损耗测试仪 | 台班 | 3.8304 | 125.07 | 0 | 0 | 计价 | 按实计算
GD3-200 | 机械 | 乙供 | J14-01-018 | 综合特性测试仪(含TA、TV) | 台班 | 1.6896 | 355.39 | 0 | 0 | 计价 | 按实计算
GD3-200 | 机械 | 乙供 | J14-01-026 | 标准电流互感器 电压等级 110kV | 台班 | 1.6896 | 58.32 | 0 | 0 | 计价 | 按实计算
GD3-200 | 机械 | 乙供 | J14-03-008 | 油耐压试验仪 | 台班 | 1.968 | 281.86 | 0 | 0 | 计价 | 按实计算
GD3-200 | 机械 | 乙供 | J14-05-015 | 直流标准源 | 台班 | 1.2936 | 191.05 | 0 | 0 | 计价 | 按实计算
GD3-200 | 机械 | 乙供 | J14-08-026 | 变压器直阻测试仪 10A | 台班 | 4.2816 | 701.6 | 0 | 0 | 计价 | 按实计算
GD3-200 | 机械 | 乙供 | J14-08-219 | 大电流发生器 2000A | 台班 | 1.6896 | 52.86 | 0 | 0 | 计价 | 按实计算
GD3-200 | 机械 | 乙供 | J14-08-220 | 直流高压发生器 200kV 3mA | 台班 | 5.1774 | 414.4 | 0 | 0 | 计价 | 按实计算
GD3-200 | 机械 | 乙供 | J14-08-223 | 交直流高压分压器 100kV | 台班 | 2.9832 | 135.5 | 0 | 0 | 计价 | 按实计算
GD3-200 | 机械 | 乙供 | J14-08-287 | 绝缘电阻测试仪 2500~10000V 2mA以上 | 台班 | 9.1408 | 239.73 | 0 | 0 | 计价 | 按实计算
GD3-200 | 机械 | 乙供 | J15-01-013 | 液压千斤顶 起重量 100t | 台班 | 0.72 | 12.06 | 0 | 0 | 计价 | 按实计算
GD3-200 | 机械 | 乙供 | J15-01-014 | 液压千斤顶 起重量 200t | 台班 | 17.712 | 17.02 | 0 | 0 | 计价 | 按实计算
GD3-201 | 人工 | 乙供 | 9101108 | 安装普通工 | 工日 | 8.4541 | 70 | 0 | 0 | 计价 | 按实计算
GD3-201 | 人工 | 乙供 | 9101109 | 安装技术工 | 工日 | 24.5457 | 107 | 0 | 0 | 计价 | 按实计算
GD3-201 | 材料 | 乙供 | C01020216 | 槽钢 16号以下 | kg | 2.2 | 3.741 | 0 | 0 | 计价 | 按实计算
GD3-201 | 材料 | 乙供 | C01020521 | 镀锌扁钢 综合 | kg | 254.34 | 4.655 | 0 | 0 | 计价 | 按实计算
GD3-201 | 材料 | 乙供 | C04010201 | 紫铜棒 Φ6 | kg | 0.395 | 46.112 | 0 | 0 | 计价 | 按实计算
GD3-201 | 材料 | 乙供 | C04010301 | 紫铜皮 0.5以下 | kg | 0.021 | 51.078 | 0 | 0 | 计价 | 按实计算
GD3-201 | 材料 | 乙供 | C04020100 | 黄铜丝 综合 | kg | 0.2194 | 47.54 | 0 | 0 | 计价 | 按实计算
GD3-201 | 材料 | 乙供 | C07010101 | 平垫铁 综合 | kg | 8.301 | 4.655 | 0 | 0 | 计价 | 按实计算
GD3-201 | 材料 | 乙供 | C07010401 | 钢垫板 综合 | kg | 1.254 | 4.655 | 0 | 0 | 计价 | 按实计算
GD3-201 | 材料 | 乙供 | C12010200 | 电焊条 J507 综合 | kg | 19.2212 | 5.52 | 0 | 0 | 计价 | 按实计算
GD3-201 | 材料 | 乙供 | C12023102 | 铝焊丝 | kg | 0.28 | 33.145 | 0 | 0 | 计价 | 按实计算
GD3-201 | 材料 | 乙供 | C12040101 | 钨极棒 | g | 13.86 | 0.331 | 0 | 0 | 计价 | 按实计算
GD3-201 | 材料 | 乙供 | C13010201 | 镀锌六角螺栓 综合 | kg | 37.978 | 8.8 | 0 | 0 | 计价 | 按实计算
GD3-201 | 材料 | 乙供 | C14010100 | 镀锌铁丝 | kg | 3.088 | 4.427 | 0 | 0 | 计价 | 按实计算
GD3-201 | 材料 | 乙供 | C17030501 | 石棉橡胶板 低压 6以下 | kg | 1.98 | 6.448 | 0 | 0 | 计价 | 按实计算
GD3-201 | 材料 | 乙供 | C18060101 | 塑料带 20mm×40m | 卷 | 0.585 | 2.113 | 0 | 0 | 计价 | 按实计算
GD3-201 | 材料 | 乙供 | C19020801 | 电力复合脂 | kg | 0.395 | 10.119 | 0 | 0 | 计价 | 按实计算
GD3-201 | 材料 | 乙供 | C19030201 | 乙醇 | kg | 0.1942 | 3.62 | 0 | 0 | 计价 | 按实计算
GD3-201 | 材料 | 乙供 | C19031101 | 清洗剂 | kg | 4.329 | 2.41 | 0 | 0 | 计价 | 按实计算
GD3-201 | 材料 | 乙供 | C19110101 | 氧气 | m³ | 0.523 | 4.71 | 0 | 0 | 计价 | 按实计算
GD3-201 | 材料 | 乙供 | C19110201 | 乙炔气 | m³ | 0.183 | 10.379 | 0 | 0 | 计价 | 按实计算
GD3-201 | 材料 | 乙供 | C19110601 | 氩气 | m³ | 1.38 | 14.828 | 0 | 0 | 计价 | 按实计算
GD3-201 | 材料 | 乙供 | C20010101 | 防锈漆 | kg | 2.206 | 9.353 | 0 | 0 | 计价 | 按实计算
GD3-201 | 材料 | 乙供 | C20020201 | 醇酸磁漆 | kg | 0.7 | 13.468 | 0 | 0 | 计价 | 按实计算
GD3-201 | 材料 | 乙供 | C20030101 | 普通调和漆 | kg | 6.402 | 11.223 | 0 | 0 | 计价 | 按实计算
GD3-201 | 材料 | 乙供 | C20080202 | 硝基快干腻子 | kg | 0.105 | 5.904 | 0 | 0 | 计价 | 按实计算
GD3-201 | 材料 | 乙供 | C22030501 | 钢锯条 各种规格 | 根 | 3.9275 | 1.308 | 0 | 0 | 计价 | 按实计算
GD3-201 | 材料 | 乙供 | C22040101 | 砂布 | 张 | 12.495 | 0.66 | 0 | 0 | 计价 | 按实计算
GD3-201 | 材料 | 乙供 | C22040411 | 无絮棉布 | kg | 0.1992 | 7.414 | 0 | 0 | 计价 | 按实计算
GD3-201 | 材料 | 乙供 | C22040461 | 碎布 | kg | 0.3795 | 3.489 | 0 | 0 | 计价 | 按实计算
GD3-201 | 材料 | 乙供 | C22040501 | 棉纱头 | kg | 3.052 | 5.67 | 0 | 0 | 计价 | 按实计算
GD3-201 | 材料 | 乙供 | C99010102 | 其他材料费 | 元 | 14.8057 | 1 | 0 | 0 | 计价 | 按实计算
GD3-201 | 机械 | 乙供 | J03-01-033 | 汽车式起重机 起重量 5t | 台班 | 0.76 | 552.67 | 0 | 0 | 计价 | 按实计算
GD3-201 | 机械 | 乙供 | J03-01-035 | 汽车式起重机 起重量 12t | 台班 | 0.396 | 773.02 | 0 | 0 | 计价 | 按实计算
GD3-201 | 机械 | 乙供 | J04-01-004 | 载重汽车 8t | 台班 | 0.396 | 445.99 | 0 | 0 | 计价 | 按实计算
GD3-201 | 机械 | 乙供 | J08-01-009 | 液压母线平弯机 宽度×厚度 125mm×12mm | 台班 | 0.78 | 167.99 | 0 | 0 | 计价 | 按实计算
GD3-201 | 机械 | 乙供 | J10-01-001 | 交流弧焊机 容量 21kVA | 台班 | 2.7687 | 67 | 0 | 0 | 计价 | 按实计算
GD3-201 | 机械 | 乙供 | J10-01-014 | 氩弧焊机 电流 500A | 台班 | 0.16 | 103.89 | 0 | 0 | 计价 | 按实计算
GD3-201 | 机械 | 乙供 | J14-01-001 | 变压器绝缘电阻测试仪 | 台班 | 0.059 | 99.34 | 0 | 0 | 计价 | 按实计算
GD3-201 | 机械 | 乙供 | J14-01-004 | 回路电阻测试仪 里程 1~1999μΩ | 台班 | 0.2 | 43.3 | 0 | 0 | 计价 | 按实计算
GD3-201 | 机械 | 乙供 | J14-01-014 | 介质损耗测试仪 | 台班 | 0.993 | 125.07 | 0 | 0 | 计价 | 按实计算
GD3-201 | 机械 | 乙供 | J14-01-018 | 综合特性测试仪(含TA、TV) | 台班 | 0.105 | 355.39 | 0 | 0 | 计价 | 按实计算
GD3-201 | 机械 | 乙供 | J14-01-026 | 标准电流互感器 电压等级 110kV | 台班 | 0.105 | 58.32 | 0 | 0 | 计价 | 按实计算
GD3-201 | 机械 | 乙供 | J14-03-002 | 交流耐压仪 设备耐压用 35kV及以下 | 台班 | 0.9258 | 80.17 | 0 | 0 | 计价 | 按实计算
GD3-201 | 机械 | 乙供 | J14-03-014 | 直流高压发生器 60~120kV | 台班 | 2.057 | 66.29 | 0 | 0 | 计价 | 按实计算
GD3-201 | 机械 | 乙供 | J14-05-015 | 直流标准源 | 台班 | 0.157 | 191.05 | 0 | 0 | 计价 | 按实计算
GD3-201 | 机械 | 乙供 | J14-08-026 | 变压器直阻测试仪 10A | 台班 | 0.164 | 701.6 | 0 | 0 | 计价 | 按实计算
GD3-201 | 机械 | 乙供 | J14-08-219 | 大电流发生器 2000A | 台班 | 0.105 | 52.86 | 0 | 0 | 计价 | 按实计算
GD3-201 | 机械 | 乙供 | J14-08-223 | 交直流高压分压器 100kV | 台班 | 0.9258 | 135.5 | 0 | 0 | 计价 | 按实计算
GD3-201 | 机械 | 乙供 | J14-08-287 | 绝缘电阻测试仪 2500~10000V 2mA以上 | 台班 | 0.4224 | 239.73 | 0 | 0 | 计价 | 按实计算
GD3-202 | 人工 | 乙供 | 9101108 | 安装普通工 | 工日 | 10.5532 | 70 | 0 | 0 | 计价 | 按实计算
GD3-202 | 人工 | 乙供 | 9101109 | 安装技术工 | 工日 | 29.8757 | 107 | 0 | 0 | 计价 | 按实计算
GD3-202 | 材料 | 乙供 | C01020216 | 槽钢 16号以下 | kg | 2.2 | 3.741 | 0 | 0 | 计价 | 按实计算
GD3-202 | 材料 | 乙供 | C01020521 | 镀锌扁钢 综合 | kg | 254.34 | 4.655 | 0 | 0 | 计价 | 按实计算
GD3-202 | 材料 | 乙供 | C04010201 | 紫铜棒 Φ6 | kg | 0.395 | 46.112 | 0 | 0 | 计价 | 按实计算
GD3-202 | 材料 | 乙供 | C04010301 | 紫铜皮 0.5以下 | kg | 0.021 | 51.078 | 0 | 0 | 计价 | 按实计算
GD3-202 | 材料 | 乙供 | C04020100 | 黄铜丝 综合 | kg | 0.4018 | 47.54 | 0 | 0 | 计价 | 按实计算
GD3-202 | 材料 | 乙供 | C07010101 | 平垫铁 综合 | kg | 8.301 | 4.655 | 0 | 0 | 计价 | 按实计算
GD3-202 | 材料 | 乙供 | C07010401 | 钢垫板 综合 | kg | 1.254 | 4.655 | 0 | 0 | 计价 | 按实计算
GD3-202 | 材料 | 乙供 | C12010200 | 电焊条 J507 综合 | kg | 28.3776 | 5.52 | 0 | 0 | 计价 | 按实计算
GD3-202 | 材料 | 乙供 | C12023102 | 铝焊丝 | kg | 0.392 | 33.145 | 0 | 0 | 计价 | 按实计算
GD3-202 | 材料 | 乙供 | C12040101 | 钨极棒 | g | 19.404 | 0.331 | 0 | 0 | 计价 | 按实计算
GD3-202 | 材料 | 乙供 | C13010201 | 镀锌六角螺栓 综合 | kg | 51.082 | 8.8 | 0 | 0 | 计价 | 按实计算
GD3-202 | 材料 | 乙供 | C14010100 | 镀锌铁丝 | kg | 3.088 | 4.427 | 0 | 0 | 计价 | 按实计算
GD3-202 | 材料 | 乙供 | C17030501 | 石棉橡胶板 低压 6以下 | kg | 1.98 | 6.448 | 0 | 0 | 计价 | 按实计算
GD3-202 | 材料 | 乙供 | C18060101 | 塑料带 20mm×40m | 卷 | 0.609 | 2.113 | 0 | 0 | 计价 | 按实计算
GD3-202 | 材料 | 乙供 | C19020801 | 电力复合脂 | kg | 0.579 | 10.119 | 0 | 0 | 计价 | 按实计算
GD3-202 | 材料 | 乙供 | C19030201 | 乙醇 | kg | 0.3094 | 3.62 | 0 | 0 | 计价 | 按实计算
GD3-202 | 材料 | 乙供 | C19031101 | 清洗剂 | kg | 6.145 | 2.41 | 0 | 0 | 计价 | 按实计算
GD3-202 | 材料 | 乙供 | C19110101 | 氧气 | m³ | 0.523 | 4.71 | 0 | 0 | 计价 | 按实计算
GD3-202 | 材料 | 乙供 | C19110201 | 乙炔气 | m³ | 0.183 | 10.379 | 0 | 0 | 计价 | 按实计算
GD3-202 | 材料 | 乙供 | C19110601 | 氩气 | m³ | 1.932 | 14.828 | 0 | 0 | 计价 | 按实计算
GD3-202 | 材料 | 乙供 | C20010101 | 防锈漆 | kg | 2.382 | 9.353 | 0 | 0 | 计价 | 按实计算
GD3-202 | 材料 | 乙供 | C20020201 | 醇酸磁漆 | kg | 0.98 | 13.468 | 0 | 0 | 计价 | 按实计算
GD3-202 | 材料 | 乙供 | C20030101 | 普通调和漆 | kg | 9.85 | 11.223 | 0 | 0 | 计价 | 按实计算
GD3-202 | 材料 | 乙供 | C20080202 | 硝基快干腻子 | kg | 0.105 | 5.904 | 0 | 0 | 计价 | 按实计算
GD3-202 | 材料 | 乙供 | C22030501 | 钢锯条 各种规格 | 根 | 4.846 | 1.308 | 0 | 0 | 计价 | 按实计算
GD3-202 | 材料 | 乙供 | C22040101 | 砂布 | 张 | 20.639 | 0.66 | 0 | 0 | 计价 | 按实计算
GD3-202 | 材料 | 乙供 | C22040411 | 无絮棉布 | kg | 0.3144 | 7.414 | 0 | 0 | 计价 | 按实计算
GD3-202 | 材料 | 乙供 | C22040461 | 碎布 | kg | 0.506 | 3.489 | 0 | 0 | 计价 | 按实计算
GD3-202 | 材料 | 乙供 | C22040501 | 棉纱头 | kg | 4.828 | 5.67 | 0 | 0 | 计价 | 按实计算
GD3-202 | 材料 | 乙供 | C99010102 | 其他材料费 | 元 | 19.9463 | 1 | 0 | 0 | 计价 | 按实计算
GD3-202 | 机械 | 乙供 | J03-01-033 | 汽车式起重机 起重量 5t | 台班 | 1.016 | 552.67 | 0 | 0 | 计价 | 按实计算
GD3-202 | 机械 | 乙供 | J03-01-035 | 汽车式起重机 起重量 12t | 台班 | 0.396 | 773.02 | 0 | 0 | 计价 | 按实计算
GD3-202 | 机械 | 乙供 | J04-01-004 | 载重汽车 8t | 台班 | 0.396 | 445.99 | 0 | 0 | 计价 | 按实计算
GD3-202 | 机械 | 乙供 | J08-01-009 | 液压母线平弯机 宽度×厚度 125mm×12mm | 台班 | 1.092 | 167.99 | 0 | 0 | 计价 | 按实计算
GD3-202 | 机械 | 乙供 | J10-01-001 | 交流弧焊机 容量 21kVA | 台班 | 4.1186 | 67 | 0 | 0 | 计价 | 按实计算
GD3-202 | 机械 | 乙供 | J10-01-014 | 氩弧焊机 电流 500A | 台班 | 0.224 | 103.89 | 0 | 0 | 计价 | 按实计算
GD3-202 | 机械 | 乙供 | J14-01-001 | 变压器绝缘电阻测试仪 | 台班 | 0.059 | 99.34 | 0 | 0 | 计价 | 按实计算
GD3-202 | 机械 | 乙供 | J14-01-004 | 回路电阻测试仪 里程 1~1999μΩ | 台班 | 0.2 | 43.3 | 0 | 0 | 计价 | 按实计算
GD3-202 | 机械 | 乙供 | J14-01-014 | 介质损耗测试仪 | 台班 | 1.897 | 125.07 | 0 | 0 | 计价 | 按实计算
GD3-202 | 机械 | 乙供 | J14-01-018 | 综合特性测试仪(含TA、TV) | 台班 | 0.105 | 355.39 | 0 | 0 | 计价 | 按实计算
GD3-202 | 机械 | 乙供 | J14-01-026 | 标准电流互感器 电压等级 110kV | 台班 | 0.105 | 58.32 | 0 | 0 | 计价 | 按实计算
GD3-202 | 机械 | 乙供 | J14-03-002 | 交流耐压仪 设备耐压用 35kV及以下 | 台班 | 1.3866 | 80.17 | 0 | 0 | 计价 | 按实计算
GD3-202 | 机械 | 乙供 | J14-03-014 | 直流高压发生器 60~120kV | 台班 | 2.057 | 66.29 | 0 | 0 | 计价 | 按实计算
GD3-202 | 机械 | 乙供 | J14-05-015 | 直流标准源 | 台班 | 0.157 | 191.05 | 0 | 0 | 计价 | 按实计算
GD3-202 | 机械 | 乙供 | J14-08-026 | 变压器直阻测试仪 10A | 台班 | 0.164 | 701.6 | 0 | 0 | 计价 | 按实计算
GD3-202 | 机械 | 乙供 | J14-08-219 | 大电流发生器 2000A | 台班 | 0.105 | 52.86 | 0 | 0 | 计价 | 按实计算
GD3-202 | 机械 | 乙供 | J14-08-223 | 交直流高压分压器 100kV | 台班 | 1.3866 | 135.5 | 0 | 0 | 计价 | 按实计算
GD3-202 | 机械 | 乙供 | J14-08-287 | 绝缘电阻测试仪 2500~10000V 2mA以上 | 台班 | 0.7008 | 239.73 | 0 | 0 | 计价 | 按实计算
GD3-203 | 人工 | 乙供 | 9101108 | 安装普通工 | 工日 | 12.2102 | 70 | 0 | 0 | 计价 | 按实计算
GD3-203 | 人工 | 乙供 | 9101109 | 安装技术工 | 工日 | 33.4412 | 107 | 0 | 0 | 计价 | 按实计算
GD3-203 | 材料 | 乙供 | C01020216 | 槽钢 16号以下 | kg | 2.2 | 3.741 | 0 | 0 | 计价 | 按实计算
GD3-203 | 材料 | 乙供 | C01020521 | 镀锌扁钢 综合 | kg | 254.34 | 4.655 | 0 | 0 | 计价 | 按实计算
GD3-203 | 材料 | 乙供 | C04010201 | 紫铜棒 Φ6 | kg | 0.395 | 46.112 | 0 | 0 | 计价 | 按实计算
GD3-203 | 材料 | 乙供 | C04010301 | 紫铜皮 0.5以下 | kg | 0.021 | 51.078 | 0 | 0 | 计价 | 按实计算
GD3-203 | 材料 | 乙供 | C04020100 | 黄铜丝 综合 | kg | 0.4474 | 47.54 | 0 | 0 | 计价 | 按实计算
GD3-203 | 材料 | 乙供 | C07010101 | 平垫铁 综合 | kg | 8.301 | 4.655 | 0 | 0 | 计价 | 按实计算
GD3-203 | 材料 | 乙供 | C07010401 | 钢垫板 综合 | kg | 1.254 | 4.655 | 0 | 0 | 计价 | 按实计算
GD3-203 | 材料 | 乙供 | C12010200 | 电焊条 J507 综合 | kg | 32.644 | 5.52 | 0 | 0 | 计价 | 按实计算
GD3-203 | 材料 | 乙供 | C12023102 | 铝焊丝 | kg | 0.504 | 33.145 | 0 | 0 | 计价 | 按实计算
GD3-203 | 材料 | 乙供 | C12040101 | 钨极棒 | g | 24.948 | 0.331 | 0 | 0 | 计价 | 按实计算
GD3-203 | 材料 | 乙供 | C13010201 | 镀锌六角螺栓 综合 | kg | 60.562 | 8.8 | 0 | 0 | 计价 | 按实计算
GD3-203 | 材料 | 乙供 | C14010100 | 镀锌铁丝 | kg | 3.088 | 4.427 | 0 | 0 | 计价 | 按实计算
GD3-203 | 材料 | 乙供 | C17030501 | 石棉橡胶板 低压 6以下 | kg | 1.98 | 6.448 | 0 | 0 | 计价 | 按实计算
GD3-203 | 材料 | 乙供 | C18060101 | 塑料带 20mm×40m | 卷 | 0.633 | 2.113 | 0 | 0 | 计价 | 按实计算
GD3-203 | 材料 | 乙供 | C19020801 | 电力复合脂 | kg | 0.643 | 10.119 | 0 | 0 | 计价 | 按实计算
GD3-203 | 材料 | 乙供 | C19030201 | 乙醇 | kg | 0.3562 | 3.62 | 0 | 0 | 计价 | 按实计算
GD3-203 | 材料 | 乙供 | C19031101 | 清洗剂 | kg | 6.797 | 2.41 | 0 | 0 | 计价 | 按实计算
GD3-203 | 材料 | 乙供 | C19110101 | 氧气 | m³ | 0.523 | 4.71 | 0 | 0 | 计价 | 按实计算
GD3-203 | 材料 | 乙供 | C19110201 | 乙炔气 | m³ | 0.183 | 10.379 | 0 | 0 | 计价 | 按实计算
GD3-203 | 材料 | 乙供 | C19110601 | 氩气 | m³ | 2.484 | 14.828 | 0 | 0 | 计价 | 按实计算
GD3-203 | 材料 | 乙供 | C20010101 | 防锈漆 | kg | 2.558 | 9.353 | 0 | 0 | 计价 | 按实计算
GD3-203 | 材料 | 乙供 | C20020201 | 醇酸磁漆 | kg | 1.26 | 13.468 | 0 | 0 | 计价 | 按实计算
GD3-203 | 材料 | 乙供 | C20030101 | 普通调和漆 | kg | 10.976 | 11.223 | 0 | 0 | 计价 | 按实计算
GD3-203 | 材料 | 乙供 | C20080202 | 硝基快干腻子 | kg | 0.105 | 5.904 | 0 | 0 | 计价 | 按实计算
GD3-203 | 材料 | 乙供 | C22030501 | 钢锯条 各种规格 | 根 | 5.7645 | 1.308 | 0 | 0 | 计价 | 按实计算
GD3-203 | 材料 | 乙供 | C22040101 | 砂布 | 张 | 22.975 | 0.66 | 0 | 0 | 计价 | 按实计算
GD3-203 | 材料 | 乙供 | C22040411 | 无絮棉布 | kg | 0.3612 | 7.414 | 0 | 0 | 计价 | 按实计算
GD3-203 | 材料 | 乙供 | C22040461 | 碎布 | kg | 0.6325 | 3.489 | 0 | 0 | 计价 | 按实计算
GD3-203 | 材料 | 乙供 | C22040501 | 棉纱头 | kg | 5.44 | 5.67 | 0 | 0 | 计价 | 按实计算
GD3-203 | 材料 | 乙供 | C99010102 | 其他材料费 | 元 | 22.954 | 1 | 0 | 0 | 计价 | 按实计算
GD3-203 | 机械 | 乙供 | J03-01-033 | 汽车式起重机 起重量 5t | 台班 | 1.272 | 552.67 | 0 | 0 | 计价 | 按实计算
GD3-203 | 机械 | 乙供 | J03-01-035 | 汽车式起重机 起重量 12t | 台班 | 0.396 | 773.02 | 0 | 0 | 计价 | 按实计算
GD3-203 | 机械 | 乙供 | J04-01-004 | 载重汽车 8t | 台班 | 0.396 | 445.99 | 0 | 0 | 计价 | 按实计算
GD3-203 | 机械 | 乙供 | J08-01-009 | 液压母线平弯机 宽度×厚度 125mm×12mm | 台班 | 1.404 | 167.99 | 0 | 0 | 计价 | 按实计算
GD3-203 | 机械 | 乙供 | J10-01-001 | 交流弧焊机 容量 21kVA | 台班 | 4.7665 | 67 | 0 | 0 | 计价 | 按实计算
GD3-203 | 机械 | 乙供 | J10-01-014 | 氩弧焊机 电流 500A | 台班 | 0.288 | 103.89 | 0 | 0 | 计价 | 按实计算
GD3-203 | 机械 | 乙供 | J14-01-001 | 变压器绝缘电阻测试仪 | 台班 | 0.059 | 99.34 | 0 | 0 | 计价 | 按实计算
GD3-203 | 机械 | 乙供 | J14-01-004 | 回路电阻测试仪 里程 1~1999μΩ | 台班 | 0.2 | 43.3 | 0 | 0 | 计价 | 按实计算
GD3-203 | 机械 | 乙供 | J14-01-014 | 介质损耗测试仪 | 台班 | 2.123 | 125.07 | 0 | 0 | 计价 | 按实计算
GD3-203 | 机械 | 乙供 | J14-01-018 | 综合特性测试仪(含TA、TV) | 台班 | 0.105 | 355.39 | 0 | 0 | 计价 | 按实计算
GD3-203 | 机械 | 乙供 | J14-01-026 | 标准电流互感器 电压等级 110kV | 台班 | 0.105 | 58.32 | 0 | 0 | 计价 | 按实计算
GD3-203 | 机械 | 乙供 | J14-03-002 | 交流耐压仪 设备耐压用 35kV及以下 | 台班 | 1.5738 | 80.17 | 0 | 0 | 计价 | 按实计算
GD3-203 | 机械 | 乙供 | J14-03-014 | 直流高压发生器 60~120kV | 台班 | 2.057 | 66.29 | 0 | 0 | 计价 | 按实计算
GD3-203 | 机械 | 乙供 | J14-05-015 | 直流标准源 | 台班 | 0.157 | 191.05 | 0 | 0 | 计价 | 按实计算
GD3-203 | 机械 | 乙供 | J14-08-026 | 变压器直阻测试仪 10A | 台班 | 0.164 | 701.6 | 0 | 0 | 计价 | 按实计算
GD3-203 | 机械 | 乙供 | J14-08-219 | 大电流发生器 2000A | 台班 | 0.105 | 52.86 | 0 | 0 | 计价 | 按实计算
GD3-203 | 机械 | 乙供 | J14-08-223 | 交直流高压分压器 100kV | 台班 | 1.5738 | 135.5 | 0 | 0 | 计价 | 按实计算
GD3-203 | 机械 | 乙供 | J14-08-287 | 绝缘电阻测试仪 2500~10000V 2mA以上 | 台班 | 0.8424 | 239.73 | 0 | 0 | 计价 | 按实计算
GD3-204 | 人工 | 乙供 | 9101108 | 安装普通工 | 工日 | 13.5368 | 70 | 0 | 0 | 计价 | 按实计算
GD3-204 | 人工 | 乙供 | 9101109 | 安装技术工 | 工日 | 38.735 | 107 | 0 | 0 | 计价 | 按实计算
GD3-204 | 材料 | 乙供 | C01020216 | 槽钢 16号以下 | kg | 2.2 | 3.741 | 0 | 0 | 计价 | 按实计算
GD3-204 | 材料 | 乙供 | C01020521 | 镀锌扁钢 综合 | kg | 254.34 | 4.655 | 0 | 0 | 计价 | 按实计算
GD3-204 | 材料 | 乙供 | C04010201 | 紫铜棒 Φ6 | kg | 0.395 | 46.112 | 0 | 0 | 计价 | 按实计算
GD3-204 | 材料 | 乙供 | C04010301 | 紫铜皮 0.5以下 | kg | 0.021 | 51.078 | 0 | 0 | 计价 | 按实计算
GD3-204 | 材料 | 乙供 | C04020100 | 黄铜丝 综合 | kg | 0.8578 | 47.54 | 0 | 0 | 计价 | 按实计算
GD3-204 | 材料 | 乙供 | C07010101 | 平垫铁 综合 | kg | 8.301 | 4.655 | 0 | 0 | 计价 | 按实计算
GD3-204 | 材料 | 乙供 | C07010401 | 钢垫板 综合 | kg | 1.254 | 4.655 | 0 | 0 | 计价 | 按实计算
GD3-204 | 材料 | 乙供 | C12010200 | 电焊条 J507 综合 | kg | 47.314 | 5.52 | 0 | 0 | 计价 | 按实计算
GD3-204 | 材料 | 乙供 | C12023102 | 铝焊丝 | kg | 0.504 | 33.145 | 0 | 0 | 计价 | 按实计算
GD3-204 | 材料 | 乙供 | C12040101 | 钨极棒 | g | 24.948 | 0.331 | 0 | 0 | 计价 | 按实计算
GD3-204 | 材料 | 乙供 | C13010201 | 镀锌六角螺栓 综合 | kg | 71.434 | 8.8 | 0 | 0 | 计价 | 按实计算
GD3-204 | 材料 | 乙供 | C14010100 | 镀锌铁丝 | kg | 3.088 | 4.427 | 0 | 0 | 计价 | 按实计算
GD3-204 | 材料 | 乙供 | C17030501 | 石棉橡胶板 低压 6以下 | kg | 1.98 | 6.448 | 0 | 0 | 计价 | 按实计算
GD3-204 | 材料 | 乙供 | C18060101 | 塑料带 20mm×40m | 卷 | 0.633 | 2.113 | 0 | 0 | 计价 | 按实计算
GD3-204 | 材料 | 乙供 | C19020801 | 电力复合脂 | kg | 1.003 | 10.119 | 0 | 0 | 计价 | 按实计算
GD3-204 | 材料 | 乙供 | C19030201 | 乙醇 | kg | 0.5614 | 3.62 | 0 | 0 | 计价 | 按实计算
GD3-204 | 材料 | 乙供 | C19031101 | 清洗剂 | kg | 10.289 | 2.41 | 0 | 0 | 计价 | 按实计算
GD3-204 | 材料 | 乙供 | C19110101 | 氧气 | m³ | 0.523 | 4.71 | 0 | 0 | 计价 | 按实计算
GD3-204 | 材料 | 乙供 | C19110201 | 乙炔气 | m³ | 0.183 | 10.379 | 0 | 0 | 计价 | 按实计算
GD3-204 | 材料 | 乙供 | C19110601 | 氩气 | m³ | 2.484 | 14.828 | 0 | 0 | 计价 | 按实计算
GD3-204 | 材料 | 乙供 | C20010101 | 防锈漆 | kg | 2.558 | 9.353 | 0 | 0 | 计价 | 按实计算
GD3-204 | 材料 | 乙供 | C20020201 | 醇酸磁漆 | kg | 1.26 | 13.468 | 0 | 0 | 计价 | 按实计算
GD3-204 | 材料 | 乙供 | C20030101 | 普通调和漆 | kg | 17.942 | 11.223 | 0 | 0 | 计价 | 按实计算
GD3-204 | 材料 | 乙供 | C20080202 | 硝基快干腻子 | kg | 0.105 | 5.904 | 0 | 0 | 计价 | 按实计算
GD3-204 | 材料 | 乙供 | C22030501 | 钢锯条 各种规格 | 根 | 5.7645 | 1.308 | 0 | 0 | 计价 | 按实计算
GD3-204 | 材料 | 乙供 | C22040101 | 砂布 | 张 | 40.399 | 0.66 | 0 | 0 | 计价 | 按实计算
GD3-204 | 材料 | 乙供 | C22040411 | 无絮棉布 | kg | 0.5664 | 7.414 | 0 | 0 | 计价 | 按实计算
GD3-204 | 材料 | 乙供 | C22040461 | 碎布 | kg | 0.6325 | 3.489 | 0 | 0 | 计价 | 按实计算
GD3-204 | 材料 | 乙供 | C22040501 | 棉纱头 | kg | 8.932 | 5.67 | 0 | 0 | 计价 | 按实计算
GD3-204 | 材料 | 乙供 | C99010102 | 其他材料费 | 元 | 29.353 | 1 | 0 | 0 | 计价 | 按实计算
GD3-204 | 机械 | 乙供 | J03-01-033 | 汽车式起重机 起重量 5t | 台班 | 1.272 | 552.67 | 0 | 0 | 计价 | 按实计算
GD3-204 | 机械 | 乙供 | J03-01-035 | 汽车式起重机 起重量 12t | 台班 | 0.396 | 773.02 | 0 | 0 | 计价 | 按实计算
GD3-204 | 机械 | 乙供 | J04-01-004 | 载重汽车 8t | 台班 | 0.396 | 445.99 | 0 | 0 | 计价 | 按实计算
GD3-204 | 机械 | 乙供 | J08-01-009 | 液压母线平弯机 宽度×厚度 125mm×12mm | 台班 | 1.404 | 167.99 | 0 | 0 | 计价 | 按实计算
GD3-204 | 机械 | 乙供 | J10-01-001 | 交流弧焊机 容量 21kVA | 台班 | 6.8725 | 67 | 0 | 0 | 计价 | 按实计算
GD3-204 | 机械 | 乙供 | J10-01-014 | 氩弧焊机 电流 500A | 台班 | 0.288 | 103.89 | 0 | 0 | 计价 | 按实计算
GD3-204 | 机械 | 乙供 | J14-01-001 | 变压器绝缘电阻测试仪 | 台班 | 0.059 | 99.34 | 0 | 0 | 计价 | 按实计算
GD3-204 | 机械 | 乙供 | J14-01-004 | 回路电阻测试仪 里程 1~1999μΩ | 台班 | 0.2 | 43.3 | 0 | 0 | 计价 | 按实计算
GD3-204 | 机械 | 乙供 | J14-01-014 | 介质损耗测试仪 | 台班 | 4.157 | 125.07 | 0 | 0 | 计价 | 按实计算
GD3-204 | 机械 | 乙供 | J14-01-018 | 综合特性测试仪(含TA、TV) | 台班 | 0.105 | 355.39 | 0 | 0 | 计价 | 按实计算
GD3-204 | 机械 | 乙供 | J14-01-026 | 标准电流互感器 电压等级 110kV | 台班 | 0.105 | 58.32 | 0 | 0 | 计价 | 按实计算
GD3-204 | 机械 | 乙供 | J14-03-002 | 交流耐压仪 设备耐压用 35kV及以下 | 台班 | 2.3946 | 80.17 | 0 | 0 | 计价 | 按实计算
GD3-204 | 机械 | 乙供 | J14-03-014 | 直流高压发生器 60~120kV | 台班 | 2.057 | 66.29 | 0 | 0 | 计价 | 按实计算
GD3-204 | 机械 | 乙供 | J14-05-015 | 直流标准源 | 台班 | 0.157 | 191.05 | 0 | 0 | 计价 | 按实计算
GD3-204 | 机械 | 乙供 | J14-08-026 | 变压器直阻测试仪 10A | 台班 | 0.164 | 701.6 | 0 | 0 | 计价 | 按实计算
GD3-204 | 机械 | 乙供 | J14-08-219 | 大电流发生器 2000A | 台班 | 0.105 | 52.86 | 0 | 0 | 计价 | 按实计算
GD3-204 | 机械 | 乙供 | J14-08-223 | 交直流高压分压器 100kV | 台班 | 2.3946 | 135.5 | 0 | 0 | 计价 | 按实计算
GD3-204 | 机械 | 乙供 | J14-08-287 | 绝缘电阻测试仪 2500~10000V 2mA以上 | 台班 | 1.2528 | 239.73 | 0 | 0 | 计价 | 按实计算
GD3-205 | 人工 | 乙供 | 9101108 | 安装普通工 | 工日 | 14.8634 | 70 | 0 | 0 | 计价 | 按实计算
GD3-205 | 人工 | 乙供 | 9101109 | 安装技术工 | 工日 | 43.1112 | 107 | 0 | 0 | 计价 | 按实计算
GD3-205 | 材料 | 乙供 | C01020216 | 槽钢 16号以下 | kg | 3.135 | 3.741 | 0 | 0 | 计价 | 按实计算
GD3-205 | 材料 | 乙供 | C01020521 | 镀锌扁钢 综合 | kg | 406.944 | 4.655 | 0 | 0 | 计价 | 按实计算
GD3-205 | 材料 | 乙供 | C04010201 | 紫铜棒 Φ6 | kg | 0.395 | 46.112 | 0 | 0 | 计价 | 按实计算
GD3-205 | 材料 | 乙供 | C04010301 | 紫铜皮 0.5以下 | kg | 0.032 | 51.078 | 0 | 0 | 计价 | 按实计算
GD3-205 | 材料 | 乙供 | C04020100 | 黄铜丝 综合 | kg | 0.5842 | 47.54 | 0 | 0 | 计价 | 按实计算
GD3-205 | 材料 | 乙供 | C07010101 | 平垫铁 综合 | kg | 8.805 | 4.655 | 0 | 0 | 计价 | 按实计算
GD3-205 | 材料 | 乙供 | C07010401 | 钢垫板 综合 | kg | 2.613 | 4.655 | 0 | 0 | 计价 | 按实计算
GD3-205 | 材料 | 乙供 | C12010200 | 电焊条 J507 综合 | kg | 42.215 | 5.52 | 0 | 0 | 计价 | 按实计算
GD3-205 | 材料 | 乙供 | C12023102 | 铝焊丝 | kg | 0.504 | 33.145 | 0 | 0 | 计价 | 按实计算
GD3-205 | 材料 | 乙供 | C12040101 | 钨极棒 | g | 24.948 | 0.331 | 0 | 0 | 计价 | 按实计算
GD3-205 | 材料 | 乙供 | C13010201 | 镀锌六角螺栓 综合 | kg | 66.704 | 8.8 | 0 | 0 | 计价 | 按实计算
GD3-205 | 材料 | 乙供 | C14010100 | 镀锌铁丝 | kg | 4.015 | 4.427 | 0 | 0 | 计价 | 按实计算
GD3-205 | 材料 | 乙供 | C17030501 | 石棉橡胶板 低压 6以下 | kg | 1.98 | 6.448 | 0 | 0 | 计价 | 按实计算
GD3-205 | 材料 | 乙供 | C18060101 | 塑料带 20mm×40m | 卷 | 0.914 | 2.113 | 0 | 0 | 计价 | 按实计算
GD3-205 | 材料 | 乙供 | C19020801 | 电力复合脂 | kg | 0.763 | 10.119 | 0 | 0 | 计价 | 按实计算
GD3-205 | 材料 | 乙供 | C19030201 | 乙醇 | kg | 0.5196 | 3.62 | 0 | 0 | 计价 | 按实计算
GD3-205 | 材料 | 乙供 | C19031101 | 清洗剂 | kg | 8.076 | 2.41 | 0 | 0 | 计价 | 按实计算
GD3-205 | 材料 | 乙供 | C19110101 | 氧气 | m³ | 0.523 | 4.71 | 0 | 0 | 计价 | 按实计算
GD3-205 | 材料 | 乙供 | C19110201 | 乙炔气 | m³ | 0.183 | 10.379 | 0 | 0 | 计价 | 按实计算
GD3-205 | 材料 | 乙供 | C19110601 | 氩气 | m³ | 2.484 | 14.828 | 0 | 0 | 计价 | 按实计算
GD3-205 | 材料 | 乙供 | C20010101 | 防锈漆 | kg | 3.63 | 9.353 | 0 | 0 | 计价 | 按实计算
GD3-205 | 材料 | 乙供 | C20020201 | 醇酸磁漆 | kg | 1.26 | 13.468 | 0 | 0 | 计价 | 按实计算
GD3-205 | 材料 | 乙供 | C20030101 | 普通调和漆 | kg | 15.684 | 11.223 | 0 | 0 | 计价 | 按实计算
GD3-205 | 材料 | 乙供 | C20080202 | 硝基快干腻子 | kg | 0.105 | 5.904 | 0 | 0 | 计价 | 按实计算
GD3-205 | 材料 | 乙供 | C22030501 | 钢锯条 各种规格 | 根 | 7.3315 | 1.308 | 0 | 0 | 计价 | 按实计算
GD3-205 | 材料 | 乙供 | C22040101 | 砂布 | 张 | 29.201 | 0.66 | 0 | 0 | 计价 | 按实计算
GD3-205 | 材料 | 乙供 | C22040411 | 无絮棉布 | kg | 0.5196 | 7.414 | 0 | 0 | 计价 | 按实计算
GD3-205 | 材料 | 乙供 | C22040461 | 碎布 | kg | 0.6325 | 3.489 | 0 | 0 | 计价 | 按实计算
GD3-205 | 材料 | 乙供 | C22040501 | 棉纱头 | kg | 7.105 | 5.67 | 0 | 0 | 计价 | 按实计算
GD3-205 | 材料 | 乙供 | C99010102 | 其他材料费 | 元 | 27.2594 | 1 | 0 | 0 | 计价 | 按实计算
GD3-205 | 机械 | 乙供 | J03-01-033 | 汽车式起重机 起重量 5t | 台班 | 2.982 | 552.67 | 0 | 0 | 计价 | 按实计算
GD3-205 | 机械 | 乙供 | J03-01-035 | 汽车式起重机 起重量 12t | 台班 | 0.396 | 773.02 | 0 | 0 | 计价 | 按实计算
GD3-205 | 机械 | 乙供 | J04-01-002 | 载重汽车 5t | 台班 | 0.315 | 380.35 | 0 | 0 | 计价 | 按实计算
GD3-205 | 机械 | 乙供 | J04-01-004 | 载重汽车 8t | 台班 | 0.396 | 445.99 | 0 | 0 | 计价 | 按实计算
GD3-205 | 机械 | 乙供 | J08-01-009 | 液压母线平弯机 宽度×厚度 125mm×12mm | 台班 | 1.404 | 167.99 | 0 | 0 | 计价 | 按实计算
GD3-205 | 机械 | 乙供 | J10-01-001 | 交流弧焊机 容量 21kVA | 台班 | 6.1465 | 67 | 0 | 0 | 计价 | 按实计算
GD3-205 | 机械 | 乙供 | J10-01-014 | 氩弧焊机 电流 500A | 台班 | 0.288 | 103.89 | 0 | 0 | 计价 | 按实计算
GD3-205 | 机械 | 乙供 | J14-01-001 | 变压器绝缘电阻测试仪 | 台班 | 0.059 | 99.34 | 0 | 0 | 计价 | 按实计算
GD3-205 | 机械 | 乙供 | J14-01-004 | 回路电阻测试仪 里程 1~1999μΩ | 台班 | 0.438 | 43.3 | 0 | 0 | 计价 | 按实计算
GD3-205 | 机械 | 乙供 | J14-01-014 | 介质损耗测试仪 | 台班 | 2.801 | 125.07 | 0 | 0 | 计价 | 按实计算
GD3-205 | 机械 | 乙供 | J14-01-018 | 综合特性测试仪(含TA、TV) | 台班 | 0.264 | 355.39 | 0 | 0 | 计价 | 按实计算
GD3-205 | 机械 | 乙供 | J14-01-026 | 标准电流互感器 电压等级 110kV | 台班 | 0.264 | 58.32 | 0 | 0 | 计价 | 按实计算
GD3-205 | 机械 | 乙供 | J14-03-002 | 交流耐压仪 设备耐压用 35kV及以下 | 台班 | 2.5384 | 80.17 | 0 | 0 | 计价 | 按实计算
GD3-205 | 机械 | 乙供 | J14-03-014 | 直流高压发生器 60~120kV | 台班 | 4.081 | 66.29 | 0 | 0 | 计价 | 按实计算
GD3-205 | 机械 | 乙供 | J14-05-015 | 直流标准源 | 台班 | 0.365 | 191.05 | 0 | 0 | 计价 | 按实计算
GD3-205 | 机械 | 乙供 | J14-08-026 | 变压器直阻测试仪 10A | 台班 | 0.269 | 701.6 | 0 | 0 | 计价 | 按实计算
GD3-205 | 机械 | 乙供 | J14-08-219 | 大电流发生器 2000A | 台班 | 0.264 | 52.86 | 0 | 0 | 计价 | 按实计算
GD3-205 | 机械 | 乙供 | J14-08-223 | 交直流高压分压器 100kV | 台班 | 2.5384 | 135.5 | 0 | 0 | 计价 | 按实计算
GD3-205 | 机械 | 乙供 | J14-08-287 | 绝缘电阻测试仪 2500~10000V 2mA以上 | 台班 | 1.3032 | 239.73 | 0 | 0 | 计价 | 按实计算
GD3-206 | 人工 | 乙供 | 9101108 | 安装普通工 | 工日 | 16.6322 | 70 | 0 | 0 | 计价 | 按实计算
GD3-206 | 人工 | 乙供 | 9101109 | 安装技术工 | 工日 | 50.1696 | 107 | 0 | 0 | 计价 | 按实计算
GD3-206 | 材料 | 乙供 | C01020216 | 槽钢 16号以下 | kg | 3.135 | 3.741 | 0 | 0 | 计价 | 按实计算
GD3-206 | 材料 | 乙供 | C01020521 | 镀锌扁钢 综合 | kg | 406.944 | 4.655 | 0 | 0 | 计价 | 按实计算
GD3-206 | 材料 | 乙供 | C04010201 | 紫铜棒 Φ6 | kg | 0.395 | 46.112 | 0 | 0 | 计价 | 按实计算
GD3-206 | 材料 | 乙供 | C04010301 | 紫铜皮 0.5以下 | kg | 0.032 | 51.078 | 0 | 0 | 计价 | 按实计算
GD3-206 | 材料 | 乙供 | C04020100 | 黄铜丝 综合 | kg | 1.1314 | 47.54 | 0 | 0 | 计价 | 按实计算
GD3-206 | 材料 | 乙供 | C07010101 | 平垫铁 综合 | kg | 8.805 | 4.655 | 0 | 0 | 计价 | 按实计算
GD3-206 | 材料 | 乙供 | C07010401 | 钢垫板 综合 | kg | 2.613 | 4.655 | 0 | 0 | 计价 | 按实计算
GD3-206 | 材料 | 乙供 | C12010200 | 电焊条 J507 综合 | kg | 61.775 | 5.52 | 0 | 0 | 计价 | 按实计算
GD3-206 | 材料 | 乙供 | C12023102 | 铝焊丝 | kg | 0.504 | 33.145 | 0 | 0 | 计价 | 按实计算
GD3-206 | 材料 | 乙供 | C12040101 | 钨极棒 | g | 24.948 | 0.331 | 0 | 0 | 计价 | 按实计算
GD3-206 | 材料 | 乙供 | C13010201 | 镀锌六角螺栓 综合 | kg | 81.2 | 8.8 | 0 | 0 | 计价 | 按实计算
GD3-206 | 材料 | 乙供 | C14010100 | 镀锌铁丝 | kg | 4.015 | 4.427 | 0 | 0 | 计价 | 按实计算
GD3-206 | 材料 | 乙供 | C17030501 | 石棉橡胶板 低压 6以下 | kg | 1.98 | 6.448 | 0 | 0 | 计价 | 按实计算
GD3-206 | 材料 | 乙供 | C18060101 | 塑料带 20mm×40m | 卷 | 0.914 | 2.113 | 0 | 0 | 计价 | 按实计算
GD3-206 | 材料 | 乙供 | C19020801 | 电力复合脂 | kg | 1.243 | 10.119 | 0 | 0 | 计价 | 按实计算
GD3-206 | 材料 | 乙供 | C19030201 | 乙醇 | kg | 0.7932 | 3.62 | 0 | 0 | 计价 | 按实计算
GD3-206 | 材料 | 乙供 | C19031101 | 清洗剂 | kg | 12.732 | 2.41 | 0 | 0 | 计价 | 按实计算
GD3-206 | 材料 | 乙供 | C19110101 | 氧气 | m³ | 0.523 | 4.71 | 0 | 0 | 计价 | 按实计算
GD3-206 | 材料 | 乙供 | C19110201 | 乙炔气 | m³ | 0.183 | 10.379 | 0 | 0 | 计价 | 按实计算
GD3-206 | 材料 | 乙供 | C19110601 | 氩气 | m³ | 2.484 | 14.828 | 0 | 0 | 计价 | 按实计算
GD3-206 | 材料 | 乙供 | C20010101 | 防锈漆 | kg | 3.63 | 9.353 | 0 | 0 | 计价 | 按实计算
GD3-206 | 材料 | 乙供 | C20020201 | 醇酸磁漆 | kg | 1.26 | 13.468 | 0 | 0 | 计价 | 按实计算
GD3-206 | 材料 | 乙供 | C20030101 | 普通调和漆 | kg | 24.972 | 11.223 | 0 | 0 | 计价 | 按实计算
GD3-206 | 材料 | 乙供 | C20080202 | 硝基快干腻子 | kg | 0.105 | 5.904 | 0 | 0 | 计价 | 按实计算
GD3-206 | 材料 | 乙供 | C22030501 | 钢锯条 各种规格 | 根 | 7.3315 | 1.308 | 0 | 0 | 计价 | 按实计算
GD3-206 | 材料 | 乙供 | C22040101 | 砂布 | 张 | 52.433 | 0.66 | 0 | 0 | 计价 | 按实计算
GD3-206 | 材料 | 乙供 | C22040411 | 无絮棉布 | kg | 0.7932 | 7.414 | 0 | 0 | 计价 | 按实计算
GD3-206 | 材料 | 乙供 | C22040461 | 碎布 | kg | 0.6325 | 3.489 | 0 | 0 | 计价 | 按实计算
GD3-206 | 材料 | 乙供 | C22040501 | 棉纱头 | kg | 11.761 | 5.67 | 0 | 0 | 计价 | 按实计算
GD3-206 | 材料 | 乙供 | C99010102 | 其他材料费 | 元 | 35.7914 | 1 | 0 | 0 | 计价 | 按实计算
GD3-206 | 机械 | 乙供 | J03-01-033 | 汽车式起重机 起重量 5t | 台班 | 2.982 | 552.67 | 0 | 0 | 计价 | 按实计算
GD3-206 | 机械 | 乙供 | J03-01-035 | 汽车式起重机 起重量 12t | 台班 | 0.396 | 773.02 | 0 | 0 | 计价 | 按实计算
GD3-206 | 机械 | 乙供 | J04-01-002 | 载重汽车 5t | 台班 | 0.315 | 380.35 | 0 | 0 | 计价 | 按实计算
GD3-206 | 机械 | 乙供 | J04-01-004 | 载重汽车 8t | 台班 | 0.396 | 445.99 | 0 | 0 | 计价 | 按实计算
GD3-206 | 机械 | 乙供 | J08-01-009 | 液压母线平弯机 宽度×厚度 125mm×12mm | 台班 | 1.404 | 167.99 | 0 | 0 | 计价 | 按实计算
GD3-206 | 机械 | 乙供 | J10-01-001 | 交流弧焊机 容量 21kVA | 台班 | 8.9545 | 67 | 0 | 0 | 计价 | 按实计算
GD3-206 | 机械 | 乙供 | J10-01-014 | 氩弧焊机 电流 500A | 台班 | 0.288 | 103.89 | 0 | 0 | 计价 | 按实计算
GD3-206 | 机械 | 乙供 | J14-01-001 | 变压器绝缘电阻测试仪 | 台班 | 0.059 | 99.34 | 0 | 0 | 计价 | 按实计算
GD3-206 | 机械 | 乙供 | J14-01-004 | 回路电阻测试仪 里程 1~1999μΩ | 台班 | 0.438 | 43.3 | 0 | 0 | 计价 | 按实计算
GD3-206 | 机械 | 乙供 | J14-01-014 | 介质损耗测试仪 | 台班 | 5.513 | 125.07 | 0 | 0 | 计价 | 按实计算
GD3-206 | 机械 | 乙供 | J14-01-018 | 综合特性测试仪(含TA、TV) | 台班 | 0.264 | 355.39 | 0 | 0 | 计价 | 按实计算
GD3-206 | 机械 | 乙供 | J14-01-026 | 标准电流互感器 电压等级 110kV | 台班 | 0.264 | 58.32 | 0 | 0 | 计价 | 按实计算
GD3-206 | 机械 | 乙供 | J14-03-002 | 交流耐压仪 设备耐压用 35kV及以下 | 台班 | 3.6328 | 80.17 | 0 | 0 | 计价 | 按实计算
GD3-206 | 机械 | 乙供 | J14-03-014 | 直流高压发生器 60~120kV | 台班 | 4.081 | 66.29 | 0 | 0 | 计价 | 按实计算
GD3-206 | 机械 | 乙供 | J14-05-015 | 直流标准源 | 台班 | 0.365 | 191.05 | 0 | 0 | 计价 | 按实计算
GD3-206 | 机械 | 乙供 | J14-08-026 | 变压器直阻测试仪 10A | 台班 | 0.269 | 701.6 | 0 | 0 | 计价 | 按实计算
GD3-206 | 机械 | 乙供 | J14-08-219 | 大电流发生器 2000A | 台班 | 0.264 | 52.86 | 0 | 0 | 计价 | 按实计算
GD3-206 | 机械 | 乙供 | J14-08-223 | 交直流高压分压器 100kV | 台班 | 3.6328 | 135.5 | 0 | 0 | 计价 | 按实计算
GD3-206 | 机械 | 乙供 | J14-08-287 | 绝缘电阻测试仪 2500~10000V 2mA以上 | 台班 | 1.8504 | 239.73 | 0 | 0 | 计价 | 按实计算
GD3-207 | 人工 | 乙供 | 9101108 | 安装普通工 | 工日 | 17.5166 | 70 | 0 | 0 | 计价 | 按实计算
GD3-207 | 人工 | 乙供 | 9101109 | 安装技术工 | 工日 | 53.6988 | 107 | 0 | 0 | 计价 | 按实计算
GD3-207 | 材料 | 乙供 | C01020216 | 槽钢 16号以下 | kg | 3.135 | 3.741 | 0 | 0 | 计价 | 按实计算
GD3-207 | 材料 | 乙供 | C01020521 | 镀锌扁钢 综合 | kg | 406.944 | 4.655 | 0 | 0 | 计价 | 按实计算
GD3-207 | 材料 | 乙供 | C04010201 | 紫铜棒 Φ6 | kg | 0.395 | 46.112 | 0 | 0 | 计价 | 按实计算
GD3-207 | 材料 | 乙供 | C04010301 | 紫铜皮 0.5以下 | kg | 0.032 | 51.078 | 0 | 0 | 计价 | 按实计算
GD3-207 | 材料 | 乙供 | C04020100 | 黄铜丝 综合 | kg | 1.405 | 47.54 | 0 | 0 | 计价 | 按实计算
GD3-207 | 材料 | 乙供 | C07010101 | 平垫铁 综合 | kg | 8.805 | 4.655 | 0 | 0 | 计价 | 按实计算
GD3-207 | 材料 | 乙供 | C07010401 | 钢垫板 综合 | kg | 2.613 | 4.655 | 0 | 0 | 计价 | 按实计算
GD3-207 | 材料 | 乙供 | C12010200 | 电焊条 J507 综合 | kg | 71.555 | 5.52 | 0 | 0 | 计价 | 按实计算
GD3-207 | 材料 | 乙供 | C12023102 | 铝焊丝 | kg | 0.504 | 33.145 | 0 | 0 | 计价 | 按实计算
GD3-207 | 材料 | 乙供 | C12040101 | 钨极棒 | g | 24.948 | 0.331 | 0 | 0 | 计价 | 按实计算
GD3-207 | 材料 | 乙供 | C13010201 | 镀锌六角螺栓 综合 | kg | 88.448 | 8.8 | 0 | 0 | 计价 | 按实计算
GD3-207 | 材料 | 乙供 | C14010100 | 镀锌铁丝 | kg | 4.015 | 4.427 | 0 | 0 | 计价 | 按实计算
GD3-207 | 材料 | 乙供 | C17030501 | 石棉橡胶板 低压 6以下 | kg | 1.98 | 6.448 | 0 | 0 | 计价 | 按实计算
GD3-207 | 材料 | 乙供 | C18060101 | 塑料带 20mm×40m | 卷 | 0.914 | 2.113 | 0 | 0 | 计价 | 按实计算
GD3-207 | 材料 | 乙供 | C19020801 | 电力复合脂 | kg | 1.483 | 10.119 | 0 | 0 | 计价 | 按实计算
GD3-207 | 材料 | 乙供 | C19030201 | 乙醇 | kg | 0.93 | 3.62 | 0 | 0 | 计价 | 按实计算
GD3-207 | 材料 | 乙供 | C19031101 | 清洗剂 | kg | 15.06 | 2.41 | 0 | 0 | 计价 | 按实计算
GD3-207 | 材料 | 乙供 | C19110101 | 氧气 | m³ | 0.523 | 4.71 | 0 | 0 | 计价 | 按实计算
GD3-207 | 材料 | 乙供 | C19110201 | 乙炔气 | m³ | 0.183 | 10.379 | 0 | 0 | 计价 | 按实计算
GD3-207 | 材料 | 乙供 | C19110601 | 氩气 | m³ | 2.484 | 14.828 | 0 | 0 | 计价 | 按实计算
GD3-207 | 材料 | 乙供 | C20010101 | 防锈漆 | kg | 3.63 | 9.353 | 0 | 0 | 计价 | 按实计算
GD3-207 | 材料 | 乙供 | C20020201 | 醇酸磁漆 | kg | 1.26 | 13.468 | 0 | 0 | 计价 | 按实计算
GD3-207 | 材料 | 乙供 | C20030101 | 普通调和漆 | kg | 29.616 | 11.223 | 0 | 0 | 计价 | 按实计算
GD3-207 | 材料 | 乙供 | C20080202 | 硝基快干腻子 | kg | 0.105 | 5.904 | 0 | 0 | 计价 | 按实计算
GD3-207 | 材料 | 乙供 | C22030501 | 钢锯条 各种规格 | 根 | 7.3315 | 1.308 | 0 | 0 | 计价 | 按实计算
GD3-207 | 材料 | 乙供 | C22040101 | 砂布 | 张 | 64.049 | 0.66 | 0 | 0 | 计价 | 按实计算
GD3-207 | 材料 | 乙供 | C22040411 | 无絮棉布 | kg | 0.93 | 7.414 | 0 | 0 | 计价 | 按实计算
GD3-207 | 材料 | 乙供 | C22040461 | 碎布 | kg | 0.6325 | 3.489 | 0 | 0 | 计价 | 按实计算
GD3-207 | 材料 | 乙供 | C22040501 | 棉纱头 | kg | 14.089 | 5.67 | 0 | 0 | 计价 | 按实计算
GD3-207 | 材料 | 乙供 | C99010102 | 其他材料费 | 元 | 40.0574 | 1 | 0 | 0 | 计价 | 按实计算
GD3-207 | 机械 | 乙供 | J03-01-033 | 汽车式起重机 起重量 5t | 台班 | 2.982 | 552.67 | 0 | 0 | 计价 | 按实计算
GD3-207 | 机械 | 乙供 | J03-01-035 | 汽车式起重机 起重量 12t | 台班 | 0.396 | 773.02 | 0 | 0 | 计价 | 按实计算
GD3-207 | 机械 | 乙供 | J04-01-002 | 载重汽车 5t | 台班 | 0.315 | 380.35 | 0 | 0 | 计价 | 按实计算
GD3-207 | 机械 | 乙供 | J04-01-004 | 载重汽车 8t | 台班 | 0.396 | 445.99 | 0 | 0 | 计价 | 按实计算
GD3-207 | 机械 | 乙供 | J08-01-009 | 液压母线平弯机 宽度×厚度 125mm×12mm | 台班 | 1.404 | 167.99 | 0 | 0 | 计价 | 按实计算
GD3-207 | 机械 | 乙供 | J10-01-001 | 交流弧焊机 容量 21kVA | 台班 | 10.3585 | 67 | 0 | 0 | 计价 | 按实计算
GD3-207 | 机械 | 乙供 | J10-01-014 | 氩弧焊机 电流 500A | 台班 | 0.288 | 103.89 | 0 | 0 | 计价 | 按实计算
GD3-207 | 机械 | 乙供 | J14-01-001 | 变压器绝缘电阻测试仪 | 台班 | 0.059 | 99.34 | 0 | 0 | 计价 | 按实计算
GD3-207 | 机械 | 乙供 | J14-01-004 | 回路电阻测试仪 里程 1~1999μΩ | 台班 | 0.438 | 43.3 | 0 | 0 | 计价 | 按实计算
GD3-207 | 机械 | 乙供 | J14-01-014 | 介质损耗测试仪 | 台班 | 6.869 | 125.07 | 0 | 0 | 计价 | 按实计算
GD3-207 | 机械 | 乙供 | J14-01-018 | 综合特性测试仪(含TA、TV) | 台班 | 0.264 | 355.39 | 0 | 0 | 计价 | 按实计算
GD3-207 | 机械 | 乙供 | J14-01-026 | 标准电流互感器 电压等级 110kV | 台班 | 0.264 | 58.32 | 0 | 0 | 计价 | 按实计算
GD3-207 | 机械 | 乙供 | J14-03-002 | 交流耐压仪 设备耐压用 35kV及以下 | 台班 | 4.18 | 80.17 | 0 | 0 | 计价 | 按实计算
GD3-207 | 机械 | 乙供 | J14-03-014 | 直流高压发生器 60~120kV | 台班 | 4.081 | 66.29 | 0 | 0 | 计价 | 按实计算
GD3-207 | 机械 | 乙供 | J14-05-015 | 直流标准源 | 台班 | 0.365 | 191.05 | 0 | 0 | 计价 | 按实计算
GD3-207 | 机械 | 乙供 | J14-08-026 | 变压器直阻测试仪 10A | 台班 | 0.269 | 701.6 | 0 | 0 | 计价 | 按实计算
GD3-207 | 机械 | 乙供 | J14-08-219 | 大电流发生器 2000A | 台班 | 0.264 | 52.86 | 0 | 0 | 计价 | 按实计算
GD3-207 | 机械 | 乙供 | J14-08-223 | 交直流高压分压器 100kV | 台班 | 4.18 | 135.5 | 0 | 0 | 计价 | 按实计算
GD3-207 | 机械 | 乙供 | J14-08-287 | 绝缘电阻测试仪 2500~10000V 2mA以上 | 台班 | 2.124 | 239.73 | 0 | 0 | 计价 | 按实计算
GD3-208 | 人工 | 乙供 | 9101108 | 安装普通工 | 工日 | 20.1698 | 70 | 0 | 0 | 计价 | 按实计算
GD3-208 | 人工 | 乙供 | 9101109 | 安装技术工 | 工日 | 64.2864 | 107 | 0 | 0 | 计价 | 按实计算
GD3-208 | 材料 | 乙供 | C01020216 | 槽钢 16号以下 | kg | 3.135 | 3.741 | 0 | 0 | 计价 | 按实计算
GD3-208 | 材料 | 乙供 | C01020521 | 镀锌扁钢 综合 | kg | 406.944 | 4.655 | 0 | 0 | 计价 | 按实计算
GD3-208 | 材料 | 乙供 | C04010201 | 紫铜棒 Φ6 | kg | 0.395 | 46.112 | 0 | 0 | 计价 | 按实计算
GD3-208 | 材料 | 乙供 | C04010301 | 紫铜皮 0.5以下 | kg | 0.032 | 51.078 | 0 | 0 | 计价 | 按实计算
GD3-208 | 材料 | 乙供 | C04020100 | 黄铜丝 综合 | kg | 2.2258 | 47.54 | 0 | 0 | 计价 | 按实计算
GD3-208 | 材料 | 乙供 | C07010101 | 平垫铁 综合 | kg | 8.805 | 4.655 | 0 | 0 | 计价 | 按实计算
GD3-208 | 材料 | 乙供 | C07010401 | 钢垫板 综合 | kg | 2.613 | 4.655 | 0 | 0 | 计价 | 按实计算
GD3-208 | 材料 | 乙供 | C12010200 | 电焊条 J507 综合 | kg | 100.895 | 5.52 | 0 | 0 | 计价 | 按实计算
GD3-208 | 材料 | 乙供 | C12023102 | 铝焊丝 | kg | 0.504 | 33.145 | 0 | 0 | 计价 | 按实计算
GD3-208 | 材料 | 乙供 | C12040101 | 钨极棒 | g | 24.948 | 0.331 | 0 | 0 | 计价 | 按实计算
GD3-208 | 材料 | 乙供 | C13010201 | 镀锌六角螺栓 综合 | kg | 110.192 | 8.8 | 0 | 0 | 计价 | 按实计算
GD3-208 | 材料 | 乙供 | C14010100 | 镀锌铁丝 | kg | 4.015 | 4.427 | 0 | 0 | 计价 | 按实计算
GD3-208 | 材料 | 乙供 | C17030501 | 石棉橡胶板 低压 6以下 | kg | 1.98 | 6.448 | 0 | 0 | 计价 | 按实计算
GD3-208 | 材料 | 乙供 | C18060101 | 塑料带 20mm×40m | 卷 | 0.914 | 2.113 | 0 | 0 | 计价 | 按实计算
GD3-208 | 材料 | 乙供 | C19020801 | 电力复合脂 | kg | 2.203 | 10.119 | 0 | 0 | 计价 | 按实计算
GD3-208 | 材料 | 乙供 | C19030201 | 乙醇 | kg | 1.3404 | 3.62 | 0 | 0 | 计价 | 按实计算
GD3-208 | 材料 | 乙供 | C19031101 | 清洗剂 | kg | 22.044 | 2.41 | 0 | 0 | 计价 | 按实计算
GD3-208 | 材料 | 乙供 | C19110101 | 氧气 | m³ | 0.523 | 4.71 | 0 | 0 | 计价 | 按实计算
GD3-208 | 材料 | 乙供 | C19110201 | 乙炔气 | m³ | 0.183 | 10.379 | 0 | 0 | 计价 | 按实计算
GD3-208 | 材料 | 乙供 | C19110601 | 氩气 | m³ | 2.484 | 14.828 | 0 | 0 | 计价 | 按实计算
GD3-208 | 材料 | 乙供 | C20010101 | 防锈漆 | kg | 3.63 | 9.353 | 0 | 0 | 计价 | 按实计算
GD3-208 | 材料 | 乙供 | C20020201 | 醇酸磁漆 | kg | 1.26 | 13.468 | 0 | 0 | 计价 | 按实计算
GD3-208 | 材料 | 乙供 | C20030101 | 普通调和漆 | kg | 43.548 | 11.223 | 0 | 0 | 计价 | 按实计算
GD3-208 | 材料 | 乙供 | C20080202 | 硝基快干腻子 | kg | 0.105 | 5.904 | 0 | 0 | 计价 | 按实计算
GD3-208 | 材料 | 乙供 | C22030501 | 钢锯条 各种规格 | 根 | 7.3315 | 1.308 | 0 | 0 | 计价 | 按实计算
GD3-208 | 材料 | 乙供 | C22040101 | 砂布 | 张 | 98.897 | 0.66 | 0 | 0 | 计价 | 按实计算
GD3-208 | 材料 | 乙供 | C22040411 | 无絮棉布 | kg | 1.3404 | 7.414 | 0 | 0 | 计价 | 按实计算
GD3-208 | 材料 | 乙供 | C22040461 | 碎布 | kg | 0.6325 | 3.489 | 0 | 0 | 计价 | 按实计算
GD3-208 | 材料 | 乙供 | C22040501 | 棉纱头 | kg | 21.073 | 5.67 | 0 | 0 | 计价 | 按实计算
GD3-208 | 材料 | 乙供 | C99010102 | 其他材料费 | 元 | 52.8554 | 1 | 0 | 0 | 计价 | 按实计算
GD3-208 | 机械 | 乙供 | J03-01-033 | 汽车式起重机 起重量 5t | 台班 | 2.982 | 552.67 | 0 | 0 | 计价 | 按实计算
GD3-208 | 机械 | 乙供 | J03-01-035 | 汽车式起重机 起重量 12t | 台班 | 0.396 | 773.02 | 0 | 0 | 计价 | 按实计算
GD3-208 | 机械 | 乙供 | J04-01-002 | 载重汽车 5t | 台班 | 0.315 | 380.35 | 0 | 0 | 计价 | 按实计算
GD3-208 | 机械 | 乙供 | J04-01-004 | 载重汽车 8t | 台班 | 0.396 | 445.99 | 0 | 0 | 计价 | 按实计算
GD3-208 | 机械 | 乙供 | J08-01-009 | 液压母线平弯机 宽度×厚度 125mm×12mm | 台班 | 1.404 | 167.99 | 0 | 0 | 计价 | 按实计算
GD3-208 | 机械 | 乙供 | J10-01-001 | 交流弧焊机 容量 21kVA | 台班 | 14.5705 | 67 | 0 | 0 | 计价 | 按实计算
GD3-208 | 机械 | 乙供 | J10-01-014 | 氩弧焊机 电流 500A | 台班 | 0.288 | 103.89 | 0 | 0 | 计价 | 按实计算
GD3-208 | 机械 | 乙供 | J14-01-001 | 变压器绝缘电阻测试仪 | 台班 | 0.059 | 99.34 | 0 | 0 | 计价 | 按实计算
GD3-208 | 机械 | 乙供 | J14-01-004 | 回路电阻测试仪 里程 1~1999μΩ | 台班 | 0.438 | 43.3 | 0 | 0 | 计价 | 按实计算
GD3-208 | 机械 | 乙供 | J14-01-014 | 介质损耗测试仪 | 台班 | 10.937 | 125.07 | 0 | 0 | 计价 | 按实计算
GD3-208 | 机械 | 乙供 | J14-01-018 | 综合特性测试仪(含TA、TV) | 台班 | 0.264 | 355.39 | 0 | 0 | 计价 | 按实计算
GD3-208 | 机械 | 乙供 | J14-01-026 | 标准电流互感器 电压等级 110kV | 台班 | 0.264 | 58.32 | 0 | 0 | 计价 | 按实计算
GD3-208 | 机械 | 乙供 | J14-03-002 | 交流耐压仪 设备耐压用 35kV及以下 | 台班 | 5.8216 | 80.17 | 0 | 0 | 计价 | 按实计算
GD3-208 | 机械 | 乙供 | J14-03-014 | 直流高压发生器 60~120kV | 台班 | 4.081 | 66.29 | 0 | 0 | 计价 | 按实计算
GD3-208 | 机械 | 乙供 | J14-05-015 | 直流标准源 | 台班 | 0.365 | 191.05 | 0 | 0 | 计价 | 按实计算
GD3-208 | 机械 | 乙供 | J14-08-026 | 变压器直阻测试仪 10A | 台班 | 0.269 | 701.6 | 0 | 0 | 计价 | 按实计算
GD3-208 | 机械 | 乙供 | J14-08-219 | 大电流发生器 2000A | 台班 | 0.264 | 52.86 | 0 | 0 | 计价 | 按实计算
GD3-208 | 机械 | 乙供 | J14-08-223 | 交直流高压分压器 100kV | 台班 | 5.8216 | 135.5 | 0 | 0 | 计价 | 按实计算
GD3-208 | 机械 | 乙供 | J14-08-287 | 绝缘电阻测试仪 2500~10000V 2mA以上 | 台班 | 2.9448 | 239.73 | 0 | 0 | 计价 | 按实计算
GD3-209 | 人工 | 乙供 | 9101108 | 安装普通工 | 工日 | 21.9386 | 70 | 0 | 0 | 计价 | 按实计算
GD3-209 | 人工 | 乙供 | 9101109 | 安装技术工 | 工日 | 71.3448 | 107 | 0 | 0 | 计价 | 按实计算
GD3-209 | 材料 | 乙供 | C01020216 | 槽钢 16号以下 | kg | 3.135 | 3.741 | 0 | 0 | 计价 | 按实计算
GD3-209 | 材料 | 乙供 | C01020521 | 镀锌扁钢 综合 | kg | 406.944 | 4.655 | 0 | 0 | 计价 | 按实计算
GD3-209 | 材料 | 乙供 | C04010201 | 紫铜棒 Φ6 | kg | 0.395 | 46.112 | 0 | 0 | 计价 | 按实计算
GD3-209 | 材料 | 乙供 | C04010301 | 紫铜皮 0.5以下 | kg | 0.032 | 51.078 | 0 | 0 | 计价 | 按实计算
GD3-209 | 材料 | 乙供 | C04020100 | 黄铜丝 综合 | kg | 2.773 | 47.54 | 0 | 0 | 计价 | 按实计算
GD3-209 | 材料 | 乙供 | C07010101 | 平垫铁 综合 | kg | 8.805 | 4.655 | 0 | 0 | 计价 | 按实计算
GD3-209 | 材料 | 乙供 | C07010401 | 钢垫板 综合 | kg | 2.613 | 4.655 | 0 | 0 | 计价 | 按实计算
GD3-209 | 材料 | 乙供 | C12010200 | 电焊条 J507 综合 | kg | 120.455 | 5.52 | 0 | 0 | 计价 | 按实计算
GD3-209 | 材料 | 乙供 | C12023102 | 铝焊丝 | kg | 0.504 | 33.145 | 0 | 0 | 计价 | 按实计算
GD3-209 | 材料 | 乙供 | C12040101 | 钨极棒 | g | 24.948 | 0.331 | 0 | 0 | 计价 | 按实计算
GD3-209 | 材料 | 乙供 | C13010201 | 镀锌六角螺栓 综合 | kg | 124.688 | 8.8 | 0 | 0 | 计价 | 按实计算
GD3-209 | 材料 | 乙供 | C14010100 | 镀锌铁丝 | kg | 4.015 | 4.427 | 0 | 0 | 计价 | 按实计算
GD3-209 | 材料 | 乙供 | C17030501 | 石棉橡胶板 低压 6以下 | kg | 1.98 | 6.448 | 0 | 0 | 计价 | 按实计算
GD3-209 | 材料 | 乙供 | C18060101 | 塑料带 20mm×40m | 卷 | 0.914 | 2.113 | 0 | 0 | 计价 | 按实计算
GD3-209 | 材料 | 乙供 | C19020801 | 电力复合脂 | kg | 2.683 | 10.119 | 0 | 0 | 计价 | 按实计算
GD3-209 | 材料 | 乙供 | C19030201 | 乙醇 | kg | 1.614 | 3.62 | 0 | 0 | 计价 | 按实计算
GD3-209 | 材料 | 乙供 | C19031101 | 清洗剂 | kg | 26.7 | 2.41 | 0 | 0 | 计价 | 按实计算
GD3-209 | 材料 | 乙供 | C19110101 | 氧气 | m³ | 0.523 | 4.71 | 0 | 0 | 计价 | 按实计算
GD3-209 | 材料 | 乙供 | C19110201 | 乙炔气 | m³ | 0.183 | 10.379 | 0 | 0 | 计价 | 按实计算
GD3-209 | 材料 | 乙供 | C19110601 | 氩气 | m³ | 2.484 | 14.828 | 0 | 0 | 计价 | 按实计算
GD3-209 | 材料 | 乙供 | C20010101 | 防锈漆 | kg | 3.63 | 9.353 | 0 | 0 | 计价 | 按实计算
GD3-209 | 材料 | 乙供 | C20020201 | 醇酸磁漆 | kg | 1.26 | 13.468 | 0 | 0 | 计价 | 按实计算
GD3-209 | 材料 | 乙供 | C20030101 | 普通调和漆 | kg | 52.836 | 11.223 | 0 | 0 | 计价 | 按实计算
GD3-209 | 材料 | 乙供 | C20080202 | 硝基快干腻子 | kg | 0.105 | 5.904 | 0 | 0 | 计价 | 按实计算
GD3-209 | 材料 | 乙供 | C22030501 | 钢锯条 各种规格 | 根 | 7.3315 | 1.308 | 0 | 0 | 计价 | 按实计算
GD3-209 | 材料 | 乙供 | C22040101 | 砂布 | 张 | 122.129 | 0.66 | 0 | 0 | 计价 | 按实计算
GD3-209 | 材料 | 乙供 | C22040411 | 无絮棉布 | kg | 1.614 | 7.414 | 0 | 0 | 计价 | 按实计算
GD3-209 | 材料 | 乙供 | C22040461 | 碎布 | kg | 0.6325 | 3.489 | 0 | 0 | 计价 | 按实计算
GD3-209 | 材料 | 乙供 | C22040501 | 棉纱头 | kg | 25.729 | 5.67 | 0 | 0 | 计价 | 按实计算
GD3-209 | 材料 | 乙供 | C99010102 | 其他材料费 | 元 | 61.3874 | 1 | 0 | 0 | 计价 | 按实计算
GD3-209 | 机械 | 乙供 | J03-01-033 | 汽车式起重机 起重量 5t | 台班 | 2.982 | 552.67 | 0 | 0 | 计价 | 按实计算
GD3-209 | 机械 | 乙供 | J03-01-035 | 汽车式起重机 起重量 12t | 台班 | 0.396 | 773.02 | 0 | 0 | 计价 | 按实计算
GD3-209 | 机械 | 乙供 | J04-01-002 | 载重汽车 5t | 台班 | 0.315 | 380.35 | 0 | 0 | 计价 | 按实计算
GD3-209 | 机械 | 乙供 | J04-01-004 | 载重汽车 8t | 台班 | 0.396 | 445.99 | 0 | 0 | 计价 | 按实计算
GD3-209 | 机械 | 乙供 | J08-01-009 | 液压母线平弯机 宽度×厚度 125mm×12mm | 台班 | 1.404 | 167.99 | 0 | 0 | 计价 | 按实计算
GD3-209 | 机械 | 乙供 | J10-01-001 | 交流弧焊机 容量 21kVA | 台班 | 17.3785 | 67 | 0 | 0 | 计价 | 按实计算
GD3-209 | 机械 | 乙供 | J10-01-014 | 氩弧焊机 电流 500A | 台班 | 0.288 | 103.89 | 0 | 0 | 计价 | 按实计算
GD3-209 | 机械 | 乙供 | J14-01-001 | 变压器绝缘电阻测试仪 | 台班 | 0.059 | 99.34 | 0 | 0 | 计价 | 按实计算
GD3-209 | 机械 | 乙供 | J14-01-004 | 回路电阻测试仪 里程 1~1999μΩ | 台班 | 0.438 | 43.3 | 0 | 0 | 计价 | 按实计算
GD3-209 | 机械 | 乙供 | J14-01-014 | 介质损耗测试仪 | 台班 | 13.649 | 125.07 | 0 | 0 | 计价 | 按实计算
GD3-209 | 机械 | 乙供 | J14-01-018 | 综合特性测试仪(含TA、TV) | 台班 | 0.264 | 355.39 | 0 | 0 | 计价 | 按实计算
GD3-209 | 机械 | 乙供 | J14-01-026 | 标准电流互感器 电压等级 110kV | 台班 | 0.264 | 58.32 | 0 | 0 | 计价 | 按实计算
GD3-209 | 机械 | 乙供 | J14-03-002 | 交流耐压仪 设备耐压用 35kV及以下 | 台班 | 6.916 | 80.17 | 0 | 0 | 计价 | 按实计算
GD3-209 | 机械 | 乙供 | J14-03-014 | 直流高压发生器 60~120kV | 台班 | 4.081 | 66.29 | 0 | 0 | 计价 | 按实计算
GD3-209 | 机械 | 乙供 | J14-05-015 | 直流标准源 | 台班 | 0.365 | 191.05 | 0 | 0 | 计价 | 按实计算
GD3-209 | 机械 | 乙供 | J14-08-026 | 变压器直阻测试仪 10A | 台班 | 0.269 | 701.6 | 0 | 0 | 计价 | 按实计算
GD3-209 | 机械 | 乙供 | J14-08-219 | 大电流发生器 2000A | 台班 | 0.264 | 52.86 | 0 | 0 | 计价 | 按实计算
GD3-209 | 机械 | 乙供 | J14-08-223 | 交直流高压分压器 100kV | 台班 | 6.916 | 135.5 | 0 | 0 | 计价 | 按实计算
GD3-209 | 机械 | 乙供 | J14-08-287 | 绝缘电阻测试仪 2500~10000V 2mA以上 | 台班 | 3.492 | 239.73 | 0 | 0 | 计价 | 按实计算
GD3-210 | 人工 | 乙供 | 9101108 | 安装普通工 | 工日 | 22.8527 | 70 | 0 | 0 | 计价 | 按实计算
GD3-210 | 人工 | 乙供 | 9101109 | 安装技术工 | 工日 | 59.5574 | 107 | 0 | 0 | 计价 | 按实计算
GD3-210 | 材料 | 乙供 | C01020216 | 槽钢 16号以下 | kg | 2.7588 | 3.741 | 0 | 0 | 计价 | 按实计算
GD3-210 | 材料 | 乙供 | C01020521 | 镀锌扁钢 综合 | kg | 406.944 | 4.655 | 0 | 0 | 计价 | 按实计算
GD3-210 | 材料 | 乙供 | C04010201 | 紫铜棒 Φ6 | kg | 0.3476 | 46.112 | 0 | 0 | 计价 | 按实计算
GD3-210 | 材料 | 乙供 | C04010301 | 紫铜皮 0.5以下 | kg | 0.0282 | 51.078 | 0 | 0 | 计价 | 按实计算
GD3-210 | 材料 | 乙供 | C04020100 | 黄铜丝 综合 | kg | 0.5842 | 47.54 | 0 | 0 | 计价 | 按实计算
GD3-210 | 材料 | 乙供 | C07010101 | 平垫铁 综合 | kg | 10.4482 | 4.655 | 0 | 0 | 计价 | 按实计算
GD3-210 | 材料 | 乙供 | C07010401 | 钢垫板 综合 | kg | 2.2994 | 4.655 | 0 | 0 | 计价 | 按实计算
GD3-210 | 材料 | 乙供 | C12010200 | 电焊条 J507 综合 | kg | 53.5969 | 5.52 | 0 | 0 | 计价 | 按实计算
GD3-210 | 材料 | 乙供 | C12023102 | 铝焊丝 | kg | 0.504 | 33.145 | 0 | 0 | 计价 | 按实计算
GD3-210 | 材料 | 乙供 | C12040101 | 钨极棒 | g | 24.948 | 0.331 | 0 | 0 | 计价 | 按实计算
GD3-210 | 材料 | 乙供 | C13010201 | 镀锌六角螺栓 综合 | kg | 72.7841 | 8.8 | 0 | 0 | 计价 | 按实计算
GD3-210 | 材料 | 乙供 | C14010100 | 镀锌铁丝 | kg | 4.598 | 4.427 | 0 | 0 | 计价 | 按实计算
GD3-210 | 材料 | 乙供 | C17030501 | 石棉橡胶板 低压 6以下 | kg | 1.98 | 6.448 | 0 | 0 | 计价 | 按实计算
GD3-210 | 材料 | 乙供 | C18060101 | 塑料带 20mm×40m | 卷 | 1.0055 | 2.113 | 0 | 0 | 计价 | 按实计算
GD3-210 | 材料 | 乙供 | C19020801 | 电力复合脂 | kg | 0.8356 | 10.119 | 0 | 0 | 计价 | 按实计算
GD3-210 | 材料 | 乙供 | C19030201 | 乙醇 | kg | 0.5605 | 3.62 | 0 | 0 | 计价 | 按实计算
GD3-210 | 材料 | 乙供 | C19031101 | 清洗剂 | kg | 9.3468 | 2.41 | 0 | 0 | 计价 | 按实计算
GD3-210 | 材料 | 乙供 | C19110101 | 氧气 | m³ | 0.4602 | 4.71 | 0 | 0 | 计价 | 按实计算
GD3-210 | 材料 | 乙供 | C19110201 | 乙炔气 | m³ | 0.161 | 10.379 | 0 | 0 | 计价 | 按实计算
GD3-210 | 材料 | 乙供 | C19110601 | 氩气 | m³ | 2.484 | 14.828 | 0 | 0 | 计价 | 按实计算
GD3-210 | 材料 | 乙供 | C20010101 | 防锈漆 | kg | 4.9663 | 9.353 | 0 | 0 | 计价 | 按实计算
GD3-210 | 材料 | 乙供 | C20020201 | 醇酸磁漆 | kg | 1.26 | 13.468 | 0 | 0 | 计价 | 按实计算
GD3-210 | 材料 | 乙供 | C20030101 | 普通调和漆 | kg | 16.5097 | 11.223 | 0 | 0 | 计价 | 按实计算
GD3-210 | 材料 | 乙供 | C20080202 | 硝基快干腻子 | kg | 0.0924 | 5.904 | 0 | 0 | 计价 | 按实计算
GD3-210 | 材料 | 乙供 | C22030501 | 钢锯条 各种规格 | 根 | 6.9553 | 1.308 | 0 | 0 | 计价 | 按实计算
GD3-210 | 材料 | 乙供 | C22040101 | 砂布 | 张 | 31.4463 | 0.66 | 0 | 0 | 计价 | 按实计算
GD3-210 | 材料 | 乙供 | C22040411 | 无絮棉布 | kg | 0.5605 | 7.414 | 0 | 0 | 计价 | 按实计算
GD3-210 | 材料 | 乙供 | C22040461 | 碎布 | kg | 0.6325 | 3.489 | 0 | 0 | 计价 | 按实计算
GD3-210 | 材料 | 乙供 | C22040501 | 棉纱头 | kg | 8.465 | 5.67 | 0 | 0 | 计价 | 按实计算
GD3-210 | 材料 | 乙供 | C99010102 | 其他材料费 | 元 | 30.3734 | 1 | 0 | 0 | 计价 | 按实计算
GD3-210 | 机械 | 乙供 | J03-01-033 | 汽车式起重机 起重量 5t | 台班 | 0.939 | 552.67 | 0 | 0 | 计价 | 按实计算
GD3-210 | 机械 | 乙供 | J03-01-034 | 汽车式起重机 起重量 8t | 台班 | 3.9178 | 655.69 | 0 | 0 | 计价 | 按实计算
GD3-210 | 机械 | 乙供 | J03-01-035 | 汽车式起重机 起重量 12t | 台班 | 0.396 | 773.02 | 0 | 0 | 计价 | 按实计算
GD3-210 | 机械 | 乙供 | J04-01-002 | 载重汽车 5t | 台班 | 0.6873 | 380.35 | 0 | 0 | 计价 | 按实计算
GD3-210 | 机械 | 乙供 | J04-01-004 | 载重汽车 8t | 台班 | 0.396 | 445.99 | 0 | 0 | 计价 | 按实计算
GD3-210 | 机械 | 乙供 | J08-01-009 | 液压母线平弯机 宽度×厚度 125mm×12mm | 台班 | 1.404 | 167.99 | 0 | 0 | 计价 | 按实计算
GD3-210 | 机械 | 乙供 | J10-01-001 | 交流弧焊机 容量 21kVA | 台班 | 7.7782 | 67 | 0 | 0 | 计价 | 按实计算
GD3-210 | 机械 | 乙供 | J10-01-014 | 氩弧焊机 电流 500A | 台班 | 0.288 | 103.89 | 0 | 0 | 计价 | 按实计算
GD3-210 | 机械 | 乙供 | J14-01-001 | 变压器绝缘电阻测试仪 | 台班 | 0.059 | 99.34 | 0 | 0 | 计价 | 按实计算
GD3-210 | 机械 | 乙供 | J14-01-004 | 回路电阻测试仪 里程 1~1999μΩ | 台班 | 0.513 | 43.3 | 0 | 0 | 计价 | 按实计算
GD3-210 | 机械 | 乙供 | J14-01-014 | 介质损耗测试仪 | 台班 | 2.801 | 125.07 | 0 | 0 | 计价 | 按实计算
GD3-210 | 机械 | 乙供 | J14-01-018 | 综合特性测试仪(含TA、TV) | 台班 | 0.4646 | 355.39 | 0 | 0 | 计价 | 按实计算
GD3-210 | 机械 | 乙供 | J14-01-026 | 标准电流互感器 电压等级 110kV | 台班 | 0.4646 | 58.32 | 0 | 0 | 计价 | 按实计算
GD3-210 | 机械 | 乙供 | J14-03-002 | 交流耐压仪 设备耐压用 35kV及以下 | 台班 | 1.1534 | 80.17 | 0 | 0 | 计价 | 按实计算
GD3-210 | 机械 | 乙供 | J14-05-015 | 直流标准源 | 台班 | 0.513 | 191.05 | 0 | 0 | 计价 | 按实计算
GD3-210 | 机械 | 乙供 | J14-08-026 | 变压器直阻测试仪 10A | 台班 | 0.5236 | 701.6 | 0 | 0 | 计价 | 按实计算
GD3-210 | 机械 | 乙供 | J14-08-219 | 大电流发生器 2000A | 台班 | 0.4646 | 52.86 | 0 | 0 | 计价 | 按实计算
GD3-210 | 机械 | 乙供 | J14-08-220 | 直流高压发生器 200kV 3mA | 台班 | 1.0375 | 414.4 | 0 | 0 | 计价 | 按实计算
GD3-210 | 机械 | 乙供 | J14-08-223 | 交直流高压分压器 100kV | 台班 | 2.1311 | 135.5 | 0 | 0 | 计价 | 按实计算
GD3-210 | 机械 | 乙供 | J14-08-287 | 绝缘电阻测试仪 2500~10000V 2mA以上 | 台班 | 3.6518 | 239.73 | 0 | 0 | 计价 | 按实计算
GD3-211 | 人工 | 乙供 | 9101108 | 安装普通工 | 工日 | 24.6215 | 70 | 0 | 0 | 计价 | 按实计算
GD3-211 | 人工 | 乙供 | 9101109 | 安装技术工 | 工日 | 66.6158 | 107 | 0 | 0 | 计价 | 按实计算
GD3-211 | 材料 | 乙供 | C01020216 | 槽钢 16号以下 | kg | 2.7588 | 3.741 | 0 | 0 | 计价 | 按实计算
GD3-211 | 材料 | 乙供 | C01020521 | 镀锌扁钢 综合 | kg | 406.944 | 4.655 | 0 | 0 | 计价 | 按实计算
GD3-211 | 材料 | 乙供 | C04010201 | 紫铜棒 Φ6 | kg | 0.3476 | 46.112 | 0 | 0 | 计价 | 按实计算
GD3-211 | 材料 | 乙供 | C04010301 | 紫铜皮 0.5以下 | kg | 0.0282 | 51.078 | 0 | 0 | 计价 | 按实计算
GD3-211 | 材料 | 乙供 | C04020100 | 黄铜丝 综合 | kg | 1.1314 | 47.54 | 0 | 0 | 计价 | 按实计算
GD3-211 | 材料 | 乙供 | C07010101 | 平垫铁 综合 | kg | 10.4482 | 4.655 | 0 | 0 | 计价 | 按实计算
GD3-211 | 材料 | 乙供 | C07010401 | 钢垫板 综合 | kg | 2.2994 | 4.655 | 0 | 0 | 计价 | 按实计算
GD3-211 | 材料 | 乙供 | C12010200 | 电焊条 J507 综合 | kg | 73.1569 | 5.52 | 0 | 0 | 计价 | 按实计算
GD3-211 | 材料 | 乙供 | C12023102 | 铝焊丝 | kg | 0.504 | 33.145 | 0 | 0 | 计价 | 按实计算
GD3-211 | 材料 | 乙供 | C12040101 | 钨极棒 | g | 24.948 | 0.331 | 0 | 0 | 计价 | 按实计算
GD3-211 | 材料 | 乙供 | C13010201 | 镀锌六角螺栓 综合 | kg | 87.2801 | 8.8 | 0 | 0 | 计价 | 按实计算
GD3-211 | 材料 | 乙供 | C14010100 | 镀锌铁丝 | kg | 4.598 | 4.427 | 0 | 0 | 计价 | 按实计算
GD3-211 | 材料 | 乙供 | C17030501 | 石棉橡胶板 低压 6以下 | kg | 1.98 | 6.448 | 0 | 0 | 计价 | 按实计算
GD3-211 | 材料 | 乙供 | C18060101 | 塑料带 20mm×40m | 卷 | 1.0055 | 2.113 | 0 | 0 | 计价 | 按实计算
GD3-211 | 材料 | 乙供 | C19020801 | 电力复合脂 | kg | 1.3156 | 10.119 | 0 | 0 | 计价 | 按实计算
GD3-211 | 材料 | 乙供 | C19030201 | 乙醇 | kg | 0.8341 | 3.62 | 0 | 0 | 计价 | 按实计算
GD3-211 | 材料 | 乙供 | C19031101 | 清洗剂 | kg | 14.0028 | 2.41 | 0 | 0 | 计价 | 按实计算
GD3-211 | 材料 | 乙供 | C19110101 | 氧气 | m³ | 0.4602 | 4.71 | 0 | 0 | 计价 | 按实计算
GD3-211 | 材料 | 乙供 | C19110201 | 乙炔气 | m³ | 0.161 | 10.379 | 0 | 0 | 计价 | 按实计算
GD3-211 | 材料 | 乙供 | C19110601 | 氩气 | m³ | 2.484 | 14.828 | 0 | 0 | 计价 | 按实计算
GD3-211 | 材料 | 乙供 | C20010101 | 防锈漆 | kg | 4.9663 | 9.353 | 0 | 0 | 计价 | 按实计算
GD3-211 | 材料 | 乙供 | C20020201 | 醇酸磁漆 | kg | 1.26 | 13.468 | 0 | 0 | 计价 | 按实计算
GD3-211 | 材料 | 乙供 | C20030101 | 普通调和漆 | kg | 25.7977 | 11.223 | 0 | 0 | 计价 | 按实计算
GD3-211 | 材料 | 乙供 | C20080202 | 硝基快干腻子 | kg | 0.0924 | 5.904 | 0 | 0 | 计价 | 按实计算
GD3-211 | 材料 | 乙供 | C22030501 | 钢锯条 各种规格 | 根 | 6.9553 | 1.308 | 0 | 0 | 计价 | 按实计算
GD3-211 | 材料 | 乙供 | C22040101 | 砂布 | 张 | 54.6783 | 0.66 | 0 | 0 | 计价 | 按实计算
GD3-211 | 材料 | 乙供 | C22040411 | 无絮棉布 | kg | 0.8341 | 7.414 | 0 | 0 | 计价 | 按实计算
GD3-211 | 材料 | 乙供 | C22040461 | 碎布 | kg | 0.6325 | 3.489 | 0 | 0 | 计价 | 按实计算
GD3-211 | 材料 | 乙供 | C22040501 | 棉纱头 | kg | 13.121 | 5.67 | 0 | 0 | 计价 | 按实计算
GD3-211 | 材料 | 乙供 | C99010102 | 其他材料费 | 元 | 38.9054 | 1 | 0 | 0 | 计价 | 按实计算
GD3-211 | 机械 | 乙供 | J03-01-033 | 汽车式起重机 起重量 5t | 台班 | 0.939 | 552.67 | 0 | 0 | 计价 | 按实计算
GD3-211 | 机械 | 乙供 | J03-01-034 | 汽车式起重机 起重量 8t | 台班 | 3.9178 | 655.69 | 0 | 0 | 计价 | 按实计算
GD3-211 | 机械 | 乙供 | J03-01-035 | 汽车式起重机 起重量 12t | 台班 | 0.396 | 773.02 | 0 | 0 | 计价 | 按实计算
GD3-211 | 机械 | 乙供 | J04-01-002 | 载重汽车 5t | 台班 | 0.6873 | 380.35 | 0 | 0 | 计价 | 按实计算
GD3-211 | 机械 | 乙供 | J04-01-004 | 载重汽车 8t | 台班 | 0.396 | 445.99 | 0 | 0 | 计价 | 按实计算
GD3-211 | 机械 | 乙供 | J08-01-009 | 液压母线平弯机 宽度×厚度 125mm×12mm | 台班 | 1.404 | 167.99 | 0 | 0 | 计价 | 按实计算
GD3-211 | 机械 | 乙供 | J10-01-001 | 交流弧焊机 容量 21kVA | 台班 | 10.5862 | 67 | 0 | 0 | 计价 | 按实计算
GD3-211 | 机械 | 乙供 | J10-01-014 | 氩弧焊机 电流 500A | 台班 | 0.288 | 103.89 | 0 | 0 | 计价 | 按实计算
GD3-211 | 机械 | 乙供 | J14-01-001 | 变压器绝缘电阻测试仪 | 台班 | 0.059 | 99.34 | 0 | 0 | 计价 | 按实计算
GD3-211 | 机械 | 乙供 | J14-01-004 | 回路电阻测试仪 里程 1~1999μΩ | 台班 | 0.513 | 43.3 | 0 | 0 | 计价 | 按实计算
GD3-211 | 机械 | 乙供 | J14-01-014 | 介质损耗测试仪 | 台班 | 5.513 | 125.07 | 0 | 0 | 计价 | 按实计算
GD3-211 | 机械 | 乙供 | J14-01-018 | 综合特性测试仪(含TA、TV) | 台班 | 0.4646 | 355.39 | 0 | 0 | 计价 | 按实计算
GD3-211 | 机械 | 乙供 | J14-01-026 | 标准电流互感器 电压等级 110kV | 台班 | 0.4646 | 58.32 | 0 | 0 | 计价 | 按实计算
GD3-211 | 机械 | 乙供 | J14-03-002 | 交流耐压仪 设备耐压用 35kV及以下 | 台班 | 2.2478 | 80.17 | 0 | 0 | 计价 | 按实计算
GD3-211 | 机械 | 乙供 | J14-05-015 | 直流标准源 | 台班 | 0.513 | 191.05 | 0 | 0 | 计价 | 按实计算
GD3-211 | 机械 | 乙供 | J14-08-026 | 变压器直阻测试仪 10A | 台班 | 0.5236 | 701.6 | 0 | 0 | 计价 | 按实计算
GD3-211 | 机械 | 乙供 | J14-08-219 | 大电流发生器 2000A | 台班 | 0.4646 | 52.86 | 0 | 0 | 计价 | 按实计算
GD3-211 | 机械 | 乙供 | J14-08-220 | 直流高压发生器 200kV 3mA | 台班 | 1.0375 | 414.4 | 0 | 0 | 计价 | 按实计算
GD3-211 | 机械 | 乙供 | J14-08-223 | 交直流高压分压器 100kV | 台班 | 3.2255 | 135.5 | 0 | 0 | 计价 | 按实计算
GD3-211 | 机械 | 乙供 | J14-08-287 | 绝缘电阻测试仪 2500~10000V 2mA以上 | 台班 | 4.199 | 239.73 | 0 | 0 | 计价 | 按实计算
GD3-212 | 人工 | 乙供 | 9101108 | 安装普通工 | 工日 | 25.5059 | 70 | 0 | 0 | 计价 | 按实计算
GD3-212 | 人工 | 乙供 | 9101109 | 安装技术工 | 工日 | 70.145 | 107 | 0 | 0 | 计价 | 按实计算
GD3-212 | 材料 | 乙供 | C01020216 | 槽钢 16号以下 | kg | 2.7588 | 3.741 | 0 | 0 | 计价 | 按实计算
GD3-212 | 材料 | 乙供 | C01020521 | 镀锌扁钢 综合 | kg | 406.944 | 4.655 | 0 | 0 | 计价 | 按实计算
GD3-212 | 材料 | 乙供 | C04010201 | 紫铜棒 Φ6 | kg | 0.3476 | 46.112 | 0 | 0 | 计价 | 按实计算
GD3-212 | 材料 | 乙供 | C04010301 | 紫铜皮 0.5以下 | kg | 0.0282 | 51.078 | 0 | 0 | 计价 | 按实计算
GD3-212 | 材料 | 乙供 | C04020100 | 黄铜丝 综合 | kg | 1.405 | 47.54 | 0 | 0 | 计价 | 按实计算
GD3-212 | 材料 | 乙供 | C07010101 | 平垫铁 综合 | kg | 10.4482 | 4.655 | 0 | 0 | 计价 | 按实计算
GD3-212 | 材料 | 乙供 | C07010401 | 钢垫板 综合 | kg | 2.2994 | 4.655 | 0 | 0 | 计价 | 按实计算
GD3-212 | 材料 | 乙供 | C12010200 | 电焊条 J507 综合 | kg | 82.9369 | 5.52 | 0 | 0 | 计价 | 按实计算
GD3-212 | 材料 | 乙供 | C12023102 | 铝焊丝 | kg | 0.504 | 33.145 | 0 | 0 | 计价 | 按实计算
GD3-212 | 材料 | 乙供 | C12040101 | 钨极棒 | g | 24.948 | 0.331 | 0 | 0 | 计价 | 按实计算
GD3-212 | 材料 | 乙供 | C13010201 | 镀锌六角螺栓 综合 | kg | 94.5281 | 8.8 | 0 | 0 | 计价 | 按实计算
GD3-212 | 材料 | 乙供 | C14010100 | 镀锌铁丝 | kg | 4.598 | 4.427 | 0 | 0 | 计价 | 按实计算
GD3-212 | 材料 | 乙供 | C17030501 | 石棉橡胶板 低压 6以下 | kg | 1.98 | 6.448 | 0 | 0 | 计价 | 按实计算
GD3-212 | 材料 | 乙供 | C18060101 | 塑料带 20mm×40m | 卷 | 1.0055 | 2.113 | 0 | 0 | 计价 | 按实计算
GD3-212 | 材料 | 乙供 | C19020801 | 电力复合脂 | kg | 1.5556 | 10.119 | 0 | 0 | 计价 | 按实计算
GD3-212 | 材料 | 乙供 | C19030201 | 乙醇 | kg | 0.9709 | 3.62 | 0 | 0 | 计价 | 按实计算
GD3-212 | 材料 | 乙供 | C19031101 | 清洗剂 | kg | 16.3308 | 2.41 | 0 | 0 | 计价 | 按实计算
GD3-212 | 材料 | 乙供 | C19110101 | 氧气 | m³ | 0.4602 | 4.71 | 0 | 0 | 计价 | 按实计算
GD3-212 | 材料 | 乙供 | C19110201 | 乙炔气 | m³ | 0.161 | 10.379 | 0 | 0 | 计价 | 按实计算
GD3-212 | 材料 | 乙供 | C19110601 | 氩气 | m³ | 2.484 | 14.828 | 0 | 0 | 计价 | 按实计算
GD3-212 | 材料 | 乙供 | C20010101 | 防锈漆 | kg | 4.9663 | 9.353 | 0 | 0 | 计价 | 按实计算
GD3-212 | 材料 | 乙供 | C20020201 | 醇酸磁漆 | kg | 1.26 | 13.468 | 0 | 0 | 计价 | 按实计算
GD3-212 | 材料 | 乙供 | C20030101 | 普通调和漆 | kg | 30.4417 | 11.223 | 0 | 0 | 计价 | 按实计算
GD3-212 | 材料 | 乙供 | C20080202 | 硝基快干腻子 | kg | 0.0924 | 5.904 | 0 | 0 | 计价 | 按实计算
GD3-212 | 材料 | 乙供 | C22030501 | 钢锯条 各种规格 | 根 | 6.9553 | 1.308 | 0 | 0 | 计价 | 按实计算
GD3-212 | 材料 | 乙供 | C22040101 | 砂布 | 张 | 66.2943 | 0.66 | 0 | 0 | 计价 | 按实计算
GD3-212 | 材料 | 乙供 | C22040411 | 无絮棉布 | kg | 0.9709 | 7.414 | 0 | 0 | 计价 | 按实计算
GD3-212 | 材料 | 乙供 | C22040461 | 碎布 | kg | 0.6325 | 3.489 | 0 | 0 | 计价 | 按实计算
GD3-212 | 材料 | 乙供 | C22040501 | 棉纱头 | kg | 15.449 | 5.67 | 0 | 0 | 计价 | 按实计算
GD3-212 | 材料 | 乙供 | C99010102 | 其他材料费 | 元 | 43.1714 | 1 | 0 | 0 | 计价 | 按实计算
GD3-212 | 机械 | 乙供 | J03-01-033 | 汽车式起重机 起重量 5t | 台班 | 0.939 | 552.67 | 0 | 0 | 计价 | 按实计算
GD3-212 | 机械 | 乙供 | J03-01-034 | 汽车式起重机 起重量 8t | 台班 | 3.9178 | 655.69 | 0 | 0 | 计价 | 按实计算
GD3-212 | 机械 | 乙供 | J03-01-035 | 汽车式起重机 起重量 12t | 台班 | 0.396 | 773.02 | 0 | 0 | 计价 | 按实计算
GD3-212 | 机械 | 乙供 | J04-01-002 | 载重汽车 5t | 台班 | 0.6873 | 380.35 | 0 | 0 | 计价 | 按实计算
GD3-212 | 机械 | 乙供 | J04-01-004 | 载重汽车 8t | 台班 | 0.396 | 445.99 | 0 | 0 | 计价 | 按实计算
GD3-212 | 机械 | 乙供 | J08-01-009 | 液压母线平弯机 宽度×厚度 125mm×12mm | 台班 | 1.404 | 167.99 | 0 | 0 | 计价 | 按实计算
GD3-212 | 机械 | 乙供 | J10-01-001 | 交流弧焊机 容量 21kVA | 台班 | 11.9902 | 67 | 0 | 0 | 计价 | 按实计算
GD3-212 | 机械 | 乙供 | J10-01-014 | 氩弧焊机 电流 500A | 台班 | 0.288 | 103.89 | 0 | 0 | 计价 | 按实计算
GD3-212 | 机械 | 乙供 | J14-01-001 | 变压器绝缘电阻测试仪 | 台班 | 0.059 | 99.34 | 0 | 0 | 计价 | 按实计算
GD3-212 | 机械 | 乙供 | J14-01-004 | 回路电阻测试仪 里程 1~1999μΩ | 台班 | 0.513 | 43.3 | 0 | 0 | 计价 | 按实计算
GD3-212 | 机械 | 乙供 | J14-01-014 | 介质损耗测试仪 | 台班 | 6.869 | 125.07 | 0 | 0 | 计价 | 按实计算
GD3-212 | 机械 | 乙供 | J14-01-018 | 综合特性测试仪(含TA、TV) | 台班 | 0.4646 | 355.39 | 0 | 0 | 计价 | 按实计算
GD3-212 | 机械 | 乙供 | J14-01-026 | 标准电流互感器 电压等级 110kV | 台班 | 0.4646 | 58.32 | 0 | 0 | 计价 | 按实计算
GD3-212 | 机械 | 乙供 | J14-03-002 | 交流耐压仪 设备耐压用 35kV及以下 | 台班 | 2.795 | 80.17 | 0 | 0 | 计价 | 按实计算
GD3-212 | 机械 | 乙供 | J14-05-015 | 直流标准源 | 台班 | 0.513 | 191.05 | 0 | 0 | 计价 | 按实计算
GD3-212 | 机械 | 乙供 | J14-08-026 | 变压器直阻测试仪 10A | 台班 | 0.5236 | 701.6 | 0 | 0 | 计价 | 按实计算
GD3-212 | 机械 | 乙供 | J14-08-219 | 大电流发生器 2000A | 台班 | 0.4646 | 52.86 | 0 | 0 | 计价 | 按实计算
GD3-212 | 机械 | 乙供 | J14-08-220 | 直流高压发生器 200kV 3mA | 台班 | 1.0375 | 414.4 | 0 | 0 | 计价 | 按实计算
GD3-212 | 机械 | 乙供 | J14-08-223 | 交直流高压分压器 100kV | 台班 | 3.7727 | 135.5 | 0 | 0 | 计价 | 按实计算
GD3-212 | 机械 | 乙供 | J14-08-287 | 绝缘电阻测试仪 2500~10000V 2mA以上 | 台班 | 4.4726 | 239.73 | 0 | 0 | 计价 | 按实计算
GD3-213 | 人工 | 乙供 | 9101108 | 安装普通工 | 工日 | 29.9279 | 70 | 0 | 0 | 计价 | 按实计算
GD3-213 | 人工 | 乙供 | 9101109 | 安装技术工 | 工日 | 87.791 | 107 | 0 | 0 | 计价 | 按实计算
GD3-213 | 材料 | 乙供 | C01020216 | 槽钢 16号以下 | kg | 2.7588 | 3.741 | 0 | 0 | 计价 | 按实计算
GD3-213 | 材料 | 乙供 | C01020521 | 镀锌扁钢 综合 | kg | 406.944 | 4.655 | 0 | 0 | 计价 | 按实计算
GD3-213 | 材料 | 乙供 | C04010201 | 紫铜棒 Φ6 | kg | 0.3476 | 46.112 | 0 | 0 | 计价 | 按实计算
GD3-213 | 材料 | 乙供 | C04010301 | 紫铜皮 0.5以下 | kg | 0.0282 | 51.078 | 0 | 0 | 计价 | 按实计算
GD3-213 | 材料 | 乙供 | C04020100 | 黄铜丝 综合 | kg | 2.773 | 47.54 | 0 | 0 | 计价 | 按实计算
GD3-213 | 材料 | 乙供 | C07010101 | 平垫铁 综合 | kg | 10.4482 | 4.655 | 0 | 0 | 计价 | 按实计算
GD3-213 | 材料 | 乙供 | C07010401 | 钢垫板 综合 | kg | 2.2994 | 4.655 | 0 | 0 | 计价 | 按实计算
GD3-213 | 材料 | 乙供 | C12010200 | 电焊条 J507 综合 | kg | 131.8369 | 5.52 | 0 | 0 | 计价 | 按实计算
GD3-213 | 材料 | 乙供 | C12023102 | 铝焊丝 | kg | 0.504 | 33.145 | 0 | 0 | 计价 | 按实计算
GD3-213 | 材料 | 乙供 | C12040101 | 钨极棒 | g | 24.948 | 0.331 | 0 | 0 | 计价 | 按实计算
GD3-213 | 材料 | 乙供 | C13010201 | 镀锌六角螺栓 综合 | kg | 130.7681 | 8.8 | 0 | 0 | 计价 | 按实计算
GD3-213 | 材料 | 乙供 | C14010100 | 镀锌铁丝 | kg | 4.598 | 4.427 | 0 | 0 | 计价 | 按实计算
GD3-213 | 材料 | 乙供 | C17030501 | 石棉橡胶板 低压 6以下 | kg | 1.98 | 6.448 | 0 | 0 | 计价 | 按实计算
GD3-213 | 材料 | 乙供 | C18060101 | 塑料带 20mm×40m | 卷 | 1.0055 | 2.113 | 0 | 0 | 计价 | 按实计算
GD3-213 | 材料 | 乙供 | C19020801 | 电力复合脂 | kg | 2.7556 | 10.119 | 0 | 0 | 计价 | 按实计算
GD3-213 | 材料 | 乙供 | C19030201 | 乙醇 | kg | 1.6549 | 3.62 | 0 | 0 | 计价 | 按实计算
GD3-213 | 材料 | 乙供 | C19031101 | 清洗剂 | kg | 27.9708 | 2.41 | 0 | 0 | 计价 | 按实计算
GD3-213 | 材料 | 乙供 | C19110101 | 氧气 | m³ | 0.4602 | 4.71 | 0 | 0 | 计价 | 按实计算
GD3-213 | 材料 | 乙供 | C19110201 | 乙炔气 | m³ | 0.161 | 10.379 | 0 | 0 | 计价 | 按实计算
GD3-213 | 材料 | 乙供 | C19110601 | 氩气 | m³ | 2.484 | 14.828 | 0 | 0 | 计价 | 按实计算
GD3-213 | 材料 | 乙供 | C20010101 | 防锈漆 | kg | 4.9663 | 9.353 | 0 | 0 | 计价 | 按实计算
GD3-213 | 材料 | 乙供 | C20020201 | 醇酸磁漆 | kg | 1.26 | 13.468 | 0 | 0 | 计价 | 按实计算
GD3-213 | 材料 | 乙供 | C20030101 | 普通调和漆 | kg | 53.6617 | 11.223 | 0 | 0 | 计价 | 按实计算
GD3-213 | 材料 | 乙供 | C20080202 | 硝基快干腻子 | kg | 0.0924 | 5.904 | 0 | 0 | 计价 | 按实计算
GD3-213 | 材料 | 乙供 | C22030501 | 钢锯条 各种规格 | 根 | 6.9553 | 1.308 | 0 | 0 | 计价 | 按实计算
GD3-213 | 材料 | 乙供 | C22040101 | 砂布 | 张 | 124.3743 | 0.66 | 0 | 0 | 计价 | 按实计算
GD3-213 | 材料 | 乙供 | C22040411 | 无絮棉布 | kg | 1.6549 | 7.414 | 0 | 0 | 计价 | 按实计算
GD3-213 | 材料 | 乙供 | C22040461 | 碎布 | kg | 0.6325 | 3.489 | 0 | 0 | 计价 | 按实计算
GD3-213 | 材料 | 乙供 | C22040501 | 棉纱头 | kg | 27.089 | 5.67 | 0 | 0 | 计价 | 按实计算
GD3-213 | 材料 | 乙供 | C99010102 | 其他材料费 | 元 | 64.5014 | 1 | 0 | 0 | 计价 | 按实计算
GD3-213 | 机械 | 乙供 | J03-01-033 | 汽车式起重机 起重量 5t | 台班 | 0.939 | 552.67 | 0 | 0 | 计价 | 按实计算
GD3-213 | 机械 | 乙供 | J03-01-034 | 汽车式起重机 起重量 8t | 台班 | 3.9178 | 655.69 | 0 | 0 | 计价 | 按实计算
GD3-213 | 机械 | 乙供 | J03-01-035 | 汽车式起重机 起重量 12t | 台班 | 0.396 | 773.02 | 0 | 0 | 计价 | 按实计算
GD3-213 | 机械 | 乙供 | J04-01-002 | 载重汽车 5t | 台班 | 0.6873 | 380.35 | 0 | 0 | 计价 | 按实计算
GD3-213 | 机械 | 乙供 | J04-01-004 | 载重汽车 8t | 台班 | 0.396 | 445.99 | 0 | 0 | 计价 | 按实计算
GD3-213 | 机械 | 乙供 | J08-01-009 | 液压母线平弯机 宽度×厚度 125mm×12mm | 台班 | 1.404 | 167.99 | 0 | 0 | 计价 | 按实计算
GD3-213 | 机械 | 乙供 | J10-01-001 | 交流弧焊机 容量 21kVA | 台班 | 19.0102 | 67 | 0 | 0 | 计价 | 按实计算
GD3-213 | 机械 | 乙供 | J10-01-014 | 氩弧焊机 电流 500A | 台班 | 0.288 | 103.89 | 0 | 0 | 计价 | 按实计算
GD3-213 | 机械 | 乙供 | J14-01-001 | 变压器绝缘电阻测试仪 | 台班 | 0.059 | 99.34 | 0 | 0 | 计价 | 按实计算
GD3-213 | 机械 | 乙供 | J14-01-004 | 回路电阻测试仪 里程 1~1999μΩ | 台班 | 0.513 | 43.3 | 0 | 0 | 计价 | 按实计算
GD3-213 | 机械 | 乙供 | J14-01-014 | 介质损耗测试仪 | 台班 | 13.649 | 125.07 | 0 | 0 | 计价 | 按实计算
GD3-213 | 机械 | 乙供 | J14-01-018 | 综合特性测试仪(含TA、TV) | 台班 | 0.4646 | 355.39 | 0 | 0 | 计价 | 按实计算
GD3-213 | 机械 | 乙供 | J14-01-026 | 标准电流互感器 电压等级 110kV | 台班 | 0.4646 | 58.32 | 0 | 0 | 计价 | 按实计算
GD3-213 | 机械 | 乙供 | J14-03-002 | 交流耐压仪 设备耐压用 35kV及以下 | 台班 | 5.531 | 80.17 | 0 | 0 | 计价 | 按实计算
GD3-213 | 机械 | 乙供 | J14-05-015 | 直流标准源 | 台班 | 0.513 | 191.05 | 0 | 0 | 计价 | 按实计算
GD3-213 | 机械 | 乙供 | J14-08-026 | 变压器直阻测试仪 10A | 台班 | 0.5236 | 701.6 | 0 | 0 | 计价 | 按实计算
GD3-213 | 机械 | 乙供 | J14-08-219 | 大电流发生器 2000A | 台班 | 0.4646 | 52.86 | 0 | 0 | 计价 | 按实计算
GD3-213 | 机械 | 乙供 | J14-08-220 | 直流高压发生器 200kV 3mA | 台班 | 1.0375 | 414.4 | 0 | 0 | 计价 | 按实计算
GD3-213 | 机械 | 乙供 | J14-08-223 | 交直流高压分压器 100kV | 台班 | 6.5087 | 135.5 | 0 | 0 | 计价 | 按实计算
GD3-213 | 机械 | 乙供 | J14-08-287 | 绝缘电阻测试仪 2500~10000V 2mA以上 | 台班 | 5.8406 | 239.73 | 0 | 0 | 计价 | 按实计算
GD3-214 | 人工 | 乙供 | 9101108 | 安装普通工 | 工日 | 34.3499 | 70 | 0 | 0 | 计价 | 按实计算
GD3-214 | 人工 | 乙供 | 9101109 | 安装技术工 | 工日 | 105.437 | 107 | 0 | 0 | 计价 | 按实计算
GD3-214 | 材料 | 乙供 | C01020216 | 槽钢 16号以下 | kg | 2.7588 | 3.741 | 0 | 0 | 计价 | 按实计算
GD3-214 | 材料 | 乙供 | C01020521 | 镀锌扁钢 综合 | kg | 406.944 | 4.655 | 0 | 0 | 计价 | 按实计算
GD3-214 | 材料 | 乙供 | C04010201 | 紫铜棒 Φ6 | kg | 0.3476 | 46.112 | 0 | 0 | 计价 | 按实计算
GD3-214 | 材料 | 乙供 | C04010301 | 紫铜皮 0.5以下 | kg | 0.0282 | 51.078 | 0 | 0 | 计价 | 按实计算
GD3-214 | 材料 | 乙供 | C04020100 | 黄铜丝 综合 | kg | 4.141 | 47.54 | 0 | 0 | 计价 | 按实计算
GD3-214 | 材料 | 乙供 | C07010101 | 平垫铁 综合 | kg | 10.4482 | 4.655 | 0 | 0 | 计价 | 按实计算
GD3-214 | 材料 | 乙供 | C07010401 | 钢垫板 综合 | kg | 2.2994 | 4.655 | 0 | 0 | 计价 | 按实计算
GD3-214 | 材料 | 乙供 | C12010200 | 电焊条 J507 综合 | kg | 180.7369 | 5.52 | 0 | 0 | 计价 | 按实计算
GD3-214 | 材料 | 乙供 | C12023102 | 铝焊丝 | kg | 0.504 | 33.145 | 0 | 0 | 计价 | 按实计算
GD3-214 | 材料 | 乙供 | C12040101 | 钨极棒 | g | 24.948 | 0.331 | 0 | 0 | 计价 | 按实计算
GD3-214 | 材料 | 乙供 | C13010201 | 镀锌六角螺栓 综合 | kg | 167.0081 | 8.8 | 0 | 0 | 计价 | 按实计算
GD3-214 | 材料 | 乙供 | C14010100 | 镀锌铁丝 | kg | 4.598 | 4.427 | 0 | 0 | 计价 | 按实计算
GD3-214 | 材料 | 乙供 | C17030501 | 石棉橡胶板 低压 6以下 | kg | 1.98 | 6.448 | 0 | 0 | 计价 | 按实计算
GD3-214 | 材料 | 乙供 | C18060101 | 塑料带 20mm×40m | 卷 | 1.0055 | 2.113 | 0 | 0 | 计价 | 按实计算
GD3-214 | 材料 | 乙供 | C19020801 | 电力复合脂 | kg | 3.9556 | 10.119 | 0 | 0 | 计价 | 按实计算
GD3-214 | 材料 | 乙供 | C19030201 | 乙醇 | kg | 2.3389 | 3.62 | 0 | 0 | 计价 | 按实计算
GD3-214 | 材料 | 乙供 | C19031101 | 清洗剂 | kg | 39.6108 | 2.41 | 0 | 0 | 计价 | 按实计算
GD3-214 | 材料 | 乙供 | C19110101 | 氧气 | m³ | 0.4602 | 4.71 | 0 | 0 | 计价 | 按实计算
GD3-214 | 材料 | 乙供 | C19110201 | 乙炔气 | m³ | 0.161 | 10.379 | 0 | 0 | 计价 | 按实计算
GD3-214 | 材料 | 乙供 | C19110601 | 氩气 | m³ | 2.484 | 14.828 | 0 | 0 | 计价 | 按实计算
GD3-214 | 材料 | 乙供 | C20010101 | 防锈漆 | kg | 4.9663 | 9.353 | 0 | 0 | 计价 | 按实计算
GD3-214 | 材料 | 乙供 | C20020201 | 醇酸磁漆 | kg | 1.26 | 13.468 | 0 | 0 | 计价 | 按实计算
GD3-214 | 材料 | 乙供 | C20030101 | 普通调和漆 | kg | 76.8817 | 11.223 | 0 | 0 | 计价 | 按实计算
GD3-214 | 材料 | 乙供 | C20080202 | 硝基快干腻子 | kg | 0.0924 | 5.904 | 0 | 0 | 计价 | 按实计算
GD3-214 | 材料 | 乙供 | C22030501 | 钢锯条 各种规格 | 根 | 6.9553 | 1.308 | 0 | 0 | 计价 | 按实计算
GD3-214 | 材料 | 乙供 | C22040101 | 砂布 | 张 | 182.4543 | 0.66 | 0 | 0 | 计价 | 按实计算
GD3-214 | 材料 | 乙供 | C22040411 | 无絮棉布 | kg | 2.3389 | 7.414 | 0 | 0 | 计价 | 按实计算
GD3-214 | 材料 | 乙供 | C22040461 | 碎布 | kg | 0.6325 | 3.489 | 0 | 0 | 计价 | 按实计算
GD3-214 | 材料 | 乙供 | C22040501 | 棉纱头 | kg | 38.729 | 5.67 | 0 | 0 | 计价 | 按实计算
GD3-214 | 材料 | 乙供 | C99010102 | 其他材料费 | 元 | 85.8314 | 1 | 0 | 0 | 计价 | 按实计算
GD3-214 | 机械 | 乙供 | J03-01-033 | 汽车式起重机 起重量 5t | 台班 | 0.939 | 552.67 | 0 | 0 | 计价 | 按实计算
GD3-214 | 机械 | 乙供 | J03-01-034 | 汽车式起重机 起重量 8t | 台班 | 3.9178 | 655.69 | 0 | 0 | 计价 | 按实计算
GD3-214 | 机械 | 乙供 | J03-01-035 | 汽车式起重机 起重量 12t | 台班 | 0.396 | 773.02 | 0 | 0 | 计价 | 按实计算
GD3-214 | 机械 | 乙供 | J04-01-002 | 载重汽车 5t | 台班 | 0.6873 | 380.35 | 0 | 0 | 计价 | 按实计算
GD3-214 | 机械 | 乙供 | J04-01-004 | 载重汽车 8t | 台班 | 0.396 | 445.99 | 0 | 0 | 计价 | 按实计算
GD3-214 | 机械 | 乙供 | J08-01-009 | 液压母线平弯机 宽度×厚度 125mm×12mm | 台班 | 1.404 | 167.99 | 0 | 0 | 计价 | 按实计算
GD3-214 | 机械 | 乙供 | J10-01-001 | 交流弧焊机 容量 21kVA | 台班 | 26.0302 | 67 | 0 | 0 | 计价 | 按实计算
GD3-214 | 机械 | 乙供 | J10-01-014 | 氩弧焊机 电流 500A | 台班 | 0.288 | 103.89 | 0 | 0 | 计价 | 按实计算
GD3-214 | 机械 | 乙供 | J14-01-001 | 变压器绝缘电阻测试仪 | 台班 | 0.059 | 99.34 | 0 | 0 | 计价 | 按实计算
GD3-214 | 机械 | 乙供 | J14-01-004 | 回路电阻测试仪 里程 1~1999μΩ | 台班 | 0.513 | 43.3 | 0 | 0 | 计价 | 按实计算
GD3-214 | 机械 | 乙供 | J14-01-014 | 介质损耗测试仪 | 台班 | 20.429 | 125.07 | 0 | 0 | 计价 | 按实计算
GD3-214 | 机械 | 乙供 | J14-01-018 | 综合特性测试仪(含TA、TV) | 台班 | 0.4646 | 355.39 | 0 | 0 | 计价 | 按实计算
GD3-214 | 机械 | 乙供 | J14-01-026 | 标准电流互感器 电压等级 110kV | 台班 | 0.4646 | 58.32 | 0 | 0 | 计价 | 按实计算
GD3-214 | 机械 | 乙供 | J14-03-002 | 交流耐压仪 设备耐压用 35kV及以下 | 台班 | 8.267 | 80.17 | 0 | 0 | 计价 | 按实计算
GD3-214 | 机械 | 乙供 | J14-05-015 | 直流标准源 | 台班 | 0.513 | 191.05 | 0 | 0 | 计价 | 按实计算
GD3-214 | 机械 | 乙供 | J14-08-026 | 变压器直阻测试仪 10A | 台班 | 0.5236 | 701.6 | 0 | 0 | 计价 | 按实计算
GD3-214 | 机械 | 乙供 | J14-08-219 | 大电流发生器 2000A | 台班 | 0.4646 | 52.86 | 0 | 0 | 计价 | 按实计算
GD3-214 | 机械 | 乙供 | J14-08-220 | 直流高压发生器 200kV 3mA | 台班 | 1.0375 | 414.4 | 0 | 0 | 计价 | 按实计算
GD3-214 | 机械 | 乙供 | J14-08-223 | 交直流高压分压器 100kV | 台班 | 9.2447 | 135.5 | 0 | 0 | 计价 | 按实计算
GD3-214 | 机械 | 乙供 | J14-08-287 | 绝缘电阻测试仪 2500~10000V 2mA以上 | 台班 | 7.2086 | 239.73 | 0 | 0 | 计价 | 按实计算
GD3-215 | 人工 | 乙供 | 9101108 | 安装普通工 | 工日 | 38.7719 | 70 | 0 | 0 | 计价 | 按实计算
GD3-215 | 人工 | 乙供 | 9101109 | 安装技术工 | 工日 | 123.083 | 107 | 0 | 0 | 计价 | 按实计算
GD3-215 | 材料 | 乙供 | C01020216 | 槽钢 16号以下 | kg | 2.7588 | 3.741 | 0 | 0 | 计价 | 按实计算
GD3-215 | 材料 | 乙供 | C01020521 | 镀锌扁钢 综合 | kg | 406.944 | 4.655 | 0 | 0 | 计价 | 按实计算
GD3-215 | 材料 | 乙供 | C04010201 | 紫铜棒 Φ6 | kg | 0.3476 | 46.112 | 0 | 0 | 计价 | 按实计算
GD3-215 | 材料 | 乙供 | C04010301 | 紫铜皮 0.5以下 | kg | 0.0282 | 51.078 | 0 | 0 | 计价 | 按实计算
GD3-215 | 材料 | 乙供 | C04020100 | 黄铜丝 综合 | kg | 5.509 | 47.54 | 0 | 0 | 计价 | 按实计算
GD3-215 | 材料 | 乙供 | C07010101 | 平垫铁 综合 | kg | 10.4482 | 4.655 | 0 | 0 | 计价 | 按实计算
GD3-215 | 材料 | 乙供 | C07010401 | 钢垫板 综合 | kg | 2.2994 | 4.655 | 0 | 0 | 计价 | 按实计算
GD3-215 | 材料 | 乙供 | C12010200 | 电焊条 J507 综合 | kg | 229.6369 | 5.52 | 0 | 0 | 计价 | 按实计算
GD3-215 | 材料 | 乙供 | C12023102 | 铝焊丝 | kg | 0.504 | 33.145 | 0 | 0 | 计价 | 按实计算
GD3-215 | 材料 | 乙供 | C12040101 | 钨极棒 | g | 24.948 | 0.331 | 0 | 0 | 计价 | 按实计算
GD3-215 | 材料 | 乙供 | C13010201 | 镀锌六角螺栓 综合 | kg | 203.2481 | 8.8 | 0 | 0 | 计价 | 按实计算
GD3-215 | 材料 | 乙供 | C14010100 | 镀锌铁丝 | kg | 4.598 | 4.427 | 0 | 0 | 计价 | 按实计算
GD3-215 | 材料 | 乙供 | C17030501 | 石棉橡胶板 低压 6以下 | kg | 1.98 | 6.448 | 0 | 0 | 计价 | 按实计算
GD3-215 | 材料 | 乙供 | C18060101 | 塑料带 20mm×40m | 卷 | 1.0055 | 2.113 | 0 | 0 | 计价 | 按实计算
GD3-215 | 材料 | 乙供 | C19020801 | 电力复合脂 | kg | 5.1556 | 10.119 | 0 | 0 | 计价 | 按实计算
GD3-215 | 材料 | 乙供 | C19030201 | 乙醇 | kg | 3.0229 | 3.62 | 0 | 0 | 计价 | 按实计算
GD3-215 | 材料 | 乙供 | C19031101 | 清洗剂 | kg | 51.2508 | 2.41 | 0 | 0 | 计价 | 按实计算
GD3-215 | 材料 | 乙供 | C19110101 | 氧气 | m³ | 0.4602 | 4.71 | 0 | 0 | 计价 | 按实计算
GD3-215 | 材料 | 乙供 | C19110201 | 乙炔气 | m³ | 0.161 | 10.379 | 0 | 0 | 计价 | 按实计算
GD3-215 | 材料 | 乙供 | C19110601 | 氩气 | m³ | 2.484 | 14.828 | 0 | 0 | 计价 | 按实计算
GD3-215 | 材料 | 乙供 | C20010101 | 防锈漆 | kg | 4.9663 | 9.353 | 0 | 0 | 计价 | 按实计算
GD3-215 | 材料 | 乙供 | C20020201 | 醇酸磁漆 | kg | 1.26 | 13.468 | 0 | 0 | 计价 | 按实计算
GD3-215 | 材料 | 乙供 | C20030101 | 普通调和漆 | kg | 100.1017 | 11.223 | 0 | 0 | 计价 | 按实计算
GD3-215 | 材料 | 乙供 | C20080202 | 硝基快干腻子 | kg | 0.0924 | 5.904 | 0 | 0 | 计价 | 按实计算
GD3-215 | 材料 | 乙供 | C22030501 | 钢锯条 各种规格 | 根 | 6.9553 | 1.308 | 0 | 0 | 计价 | 按实计算
GD3-215 | 材料 | 乙供 | C22040101 | 砂布 | 张 | 240.5343 | 0.66 | 0 | 0 | 计价 | 按实计算
GD3-215 | 材料 | 乙供 | C22040411 | 无絮棉布 | kg | 3.0229 | 7.414 | 0 | 0 | 计价 | 按实计算
GD3-215 | 材料 | 乙供 | C22040461 | 碎布 | kg | 0.6325 | 3.489 | 0 | 0 | 计价 | 按实计算
GD3-215 | 材料 | 乙供 | C22040501 | 棉纱头 | kg | 50.369 | 5.67 | 0 | 0 | 计价 | 按实计算
GD3-215 | 材料 | 乙供 | C99010102 | 其他材料费 | 元 | 107.1614 | 1 | 0 | 0 | 计价 | 按实计算
GD3-215 | 机械 | 乙供 | J03-01-033 | 汽车式起重机 起重量 5t | 台班 | 0.939 | 552.67 | 0 | 0 | 计价 | 按实计算
GD3-215 | 机械 | 乙供 | J03-01-034 | 汽车式起重机 起重量 8t | 台班 | 3.9178 | 655.69 | 0 | 0 | 计价 | 按实计算
GD3-215 | 机械 | 乙供 | J03-01-035 | 汽车式起重机 起重量 12t | 台班 | 0.396 | 773.02 | 0 | 0 | 计价 | 按实计算
GD3-215 | 机械 | 乙供 | J04-01-002 | 载重汽车 5t | 台班 | 0.6873 | 380.35 | 0 | 0 | 计价 | 按实计算
GD3-215 | 机械 | 乙供 | J04-01-004 | 载重汽车 8t | 台班 | 0.396 | 445.99 | 0 | 0 | 计价 | 按实计算
GD3-215 | 机械 | 乙供 | J08-01-009 | 液压母线平弯机 宽度×厚度 125mm×12mm | 台班 | 1.404 | 167.99 | 0 | 0 | 计价 | 按实计算
GD3-215 | 机械 | 乙供 | J10-01-001 | 交流弧焊机 容量 21kVA | 台班 | 33.0502 | 67 | 0 | 0 | 计价 | 按实计算
GD3-215 | 机械 | 乙供 | J10-01-014 | 氩弧焊机 电流 500A | 台班 | 0.288 | 103.89 | 0 | 0 | 计价 | 按实计算
GD3-215 | 机械 | 乙供 | J14-01-001 | 变压器绝缘电阻测试仪 | 台班 | 0.059 | 99.34 | 0 | 0 | 计价 | 按实计算
GD3-215 | 机械 | 乙供 | J14-01-004 | 回路电阻测试仪 里程 1~1999μΩ | 台班 | 0.513 | 43.3 | 0 | 0 | 计价 | 按实计算
GD3-215 | 机械 | 乙供 | J14-01-014 | 介质损耗测试仪 | 台班 | 27.209 | 125.07 | 0 | 0 | 计价 | 按实计算
GD3-215 | 机械 | 乙供 | J14-01-018 | 综合特性测试仪(含TA、TV) | 台班 | 0.4646 | 355.39 | 0 | 0 | 计价 | 按实计算
GD3-215 | 机械 | 乙供 | J14-01-026 | 标准电流互感器 电压等级 110kV | 台班 | 0.4646 | 58.32 | 0 | 0 | 计价 | 按实计算
GD3-215 | 机械 | 乙供 | J14-03-002 | 交流耐压仪 设备耐压用 35kV及以下 | 台班 | 11.003 | 80.17 | 0 | 0 | 计价 | 按实计算
GD3-215 | 机械 | 乙供 | J14-05-015 | 直流标准源 | 台班 | 0.513 | 191.05 | 0 | 0 | 计价 | 按实计算
GD3-215 | 机械 | 乙供 | J14-08-026 | 变压器直阻测试仪 10A | 台班 | 0.5236 | 701.6 | 0 | 0 | 计价 | 按实计算
GD3-215 | 机械 | 乙供 | J14-08-219 | 大电流发生器 2000A | 台班 | 0.4646 | 52.86 | 0 | 0 | 计价 | 按实计算
GD3-215 | 机械 | 乙供 | J14-08-220 | 直流高压发生器 200kV 3mA | 台班 | 1.0375 | 414.4 | 0 | 0 | 计价 | 按实计算
GD3-215 | 机械 | 乙供 | J14-08-223 | 交直流高压分压器 100kV | 台班 | 11.9807 | 135.5 | 0 | 0 | 计价 | 按实计算
GD3-215 | 机械 | 乙供 | J14-08-287 | 绝缘电阻测试仪 2500~10000V 2mA以上 | 台班 | 8.5766 | 239.73 | 0 | 0 | 计价 | 按实计算
GD3-216 | 人工 | 乙供 | 9101108 | 安装普通工 | 工日 | 146.6677 | 70 | 0 | 0 | 计价 | 按实计算
GD3-216 | 人工 | 乙供 | 9101109 | 安装技术工 | 工日 | 383.7674 | 107 | 0 | 0 | 计价 | 按实计算
GD3-216 | 材料 | 乙供 | C01020216 | 槽钢 16号以下 | kg | 19.173 | 3.741 | 0 | 0 | 计价 | 按实计算
GD3-216 | 材料 | 乙供 | C01020302 | 等边角钢 边长50以下 | kg | 8.935 | 3.672 | 0 | 0 | 计价 | 按实计算
GD3-216 | 材料 | 乙供 | C02010106 | 无缝钢管10~20号 Φ57以下 | kg | 5.661 | 4.75 | 0 | 0 | 计价 | 按实计算
GD3-216 | 材料 | 乙供 | C04010201 | 紫铜棒 Φ6 | kg | 0.395 | 46.112 | 0 | 0 | 计价 | 按实计算
GD3-216 | 材料 | 乙供 | C04010301 | 紫铜皮 0.5以下 | kg | 0.032 | 51.078 | 0 | 0 | 计价 | 按实计算
GD3-216 | 材料 | 乙供 | C04010603 | 铜排 40×4 | kg | 897.12 | 48.276 | 0 | 0 | 计价 | 按实计算
GD3-216 | 材料 | 乙供 | C04020100 | 黄铜丝 综合 | kg | 9.8576 | 47.54 | 0 | 0 | 计价 | 按实计算
GD3-216 | 材料 | 乙供 | C07010101 | 平垫铁 综合 | kg | 5.504 | 4.655 | 0 | 0 | 计价 | 按实计算
GD3-216 | 材料 | 乙供 | C07010401 | 钢垫板 综合 | kg | 16.353 | 4.655 | 0 | 0 | 计价 | 按实计算
GD3-216 | 材料 | 乙供 | C12010200 | 电焊条 J507 综合 | kg | 575.5456 | 5.52 | 0 | 0 | 计价 | 按实计算
GD3-216 | 材料 | 乙供 | C12023102 | 铝焊丝 | kg | 3.003 | 33.145 | 0 | 0 | 计价 | 按实计算
GD3-216 | 材料 | 乙供 | C12040101 | 钨极棒 | g | 150.15 | 0.331 | 0 | 0 | 计价 | 按实计算
GD3-216 | 材料 | 乙供 | C13010201 | 镀锌六角螺栓 综合 | kg | 421.125 | 8.8 | 0 | 0 | 计价 | 按实计算
GD3-216 | 材料 | 乙供 | C14010100 | 镀锌铁丝 | kg | 9.902 | 4.427 | 0 | 0 | 计价 | 按实计算
GD3-216 | 材料 | 乙供 | C16010410 | 铜编织带 150mm | m | 0.891 | 92.126 | 0 | 0 | 计价 | 按实计算
GD3-216 | 材料 | 乙供 | C18010305 | 耐油橡胶板 8mm | kg | 0.702 | 10.098 | 0 | 0 | 计价 | 按实计算
GD3-216 | 材料 | 乙供 | C18040801 | 聚氯乙烯塑料薄膜 0.5mm | kg | 0.308 | 7.845 | 0 | 0 | 计价 | 按实计算
GD3-216 | 材料 | 乙供 | C18060101 | 塑料带 20mm×40m | 卷 | 1.865 | 2.113 | 0 | 0 | 计价 | 按实计算
GD3-216 | 材料 | 乙供 | C19020801 | 电力复合脂 | kg | 8.92 | 10.119 | 0 | 0 | 计价 | 按实计算
GD3-216 | 材料 | 乙供 | C19030201 | 乙醇 | kg | 5.9018 | 3.62 | 0 | 0 | 计价 | 按实计算
GD3-216 | 材料 | 乙供 | C19031101 | 清洗剂 | kg | 96.68 | 2.41 | 0 | 0 | 计价 | 按实计算
GD3-216 | 材料 | 乙供 | C19110101 | 氧气 | m³ | 2.107 | 4.71 | 0 | 0 | 计价 | 按实计算
GD3-216 | 材料 | 乙供 | C19110201 | 乙炔气 | m³ | 0.737 | 10.379 | 0 | 0 | 计价 | 按实计算
GD3-216 | 材料 | 乙供 | C19110401 | 氮气 | m³ | 3.96 | 2.303 | 0 | 0 | 计价 | 按实计算
GD3-216 | 材料 | 乙供 | C19110601 | 氩气 | m³ | 15.015 | 14.828 | 0 | 0 | 计价 | 按实计算
GD3-216 | 材料 | 乙供 | C20010101 | 防锈漆 | kg | 9.79 | 9.353 | 0 | 0 | 计价 | 按实计算
GD3-216 | 材料 | 乙供 | C20020201 | 醇酸磁漆 | kg | 4.068 | 13.468 | 0 | 0 | 计价 | 按实计算
GD3-216 | 材料 | 乙供 | C20030101 | 普通调和漆 | kg | 184.525 | 11.223 | 0 | 0 | 计价 | 按实计算
GD3-216 | 材料 | 乙供 | C20080202 | 硝基快干腻子 | kg | 0.105 | 5.904 | 0 | 0 | 计价 | 按实计算
GD3-216 | 材料 | 乙供 | C22010101 | 钢管脚手架 包括扣件 | kg | 35.633 | 4.215 | 0 | 0 | 计价 | 按实计算
GD3-216 | 材料 | 乙供 | C22010141 | 木脚手板 50×250×4000 | 块 | 0.356 | 70 | 0 | 0 | 计价 | 按实计算
GD3-216 | 材料 | 乙供 | C22010201 | 枕木 160×220×2500 | 根 | 4.4 | 131.101 | 0 | 0 | 计价 | 按实计算
GD3-216 | 材料 | 乙供 | C22030501 | 钢锯条 各种规格 | 根 | 17.3425 | 1.308 | 0 | 0 | 计价 | 按实计算
GD3-216 | 材料 | 乙供 | C22030901 | 砂轮切割片 Φ400 | 片 | 3.003 | 7.977 | 0 | 0 | 计价 | 按实计算
GD3-216 | 材料 | 乙供 | C22040101 | 砂布 | 张 | 436.371 | 0.66 | 0 | 0 | 计价 | 按实计算
GD3-216 | 材料 | 乙供 | C22040401 | 白布 | m² | 0.57 | 3.358 | 0 | 0 | 计价 | 按实计算
GD3-216 | 材料 | 乙供 | C22040404 | 白纱带 20mm×20m | 卷 | 0.475 | 4.318 | 0 | 0 | 计价 | 按实计算
GD3-216 | 材料 | 乙供 | C22040411 | 无絮棉布 | kg | 5.9018 | 7.414 | 0 | 0 | 计价 | 按实计算
GD3-216 | 材料 | 乙供 | C22040461 | 碎布 | kg | 12.5235 | 3.489 | 0 | 0 | 计价 | 按实计算
GD3-216 | 材料 | 乙供 | C22040501 | 棉纱头 | kg | 97.049 | 5.67 | 0 | 0 | 计价 | 按实计算
GD3-216 | 材料 | 乙供 | C99010102 | 其他材料费 | 元 | 248.661 | 1 | 0 | 0 | 计价 | 按实计算
GD3-216 | 机械 | 乙供 | J03-01-033 | 汽车式起重机 起重量 5t | 台班 | 2.834 | 552.67 | 0 | 0 | 计价 | 按实计算
GD3-216 | 机械 | 乙供 | J03-01-034 | 汽车式起重机 起重量 8t | 台班 | 15.264 | 655.69 | 0 | 0 | 计价 | 按实计算
GD3-216 | 机械 | 乙供 | J03-01-035 | 汽车式起重机 起重量 12t | 台班 | 0.077 | 773.02 | 0 | 0 | 计价 | 按实计算
GD3-216 | 机械 | 乙供 | J03-01-036 | 汽车式起重机 起重量 16t | 台班 | 1.911 | 876.93 | 0 | 0 | 计价 | 按实计算
GD3-216 | 机械 | 乙供 | J03-01-040 | 汽车式起重机 起重量 40t | 台班 | 0.215 | 1576.87 | 0 | 0 | 计价 | 按实计算
GD3-216 | 机械 | 乙供 | J04-01-002 | 载重汽车 5t | 台班 | 1.114 | 380.35 | 0 | 0 | 计价 | 按实计算
GD3-216 | 机械 | 乙供 | J09-01-027 | 真空泵 抽气速度 204m³/h | 台班 | 0.37 | 65.68 | 0 | 0 | 计价 | 按实计算
GD3-216 | 机械 | 乙供 | J10-01-001 | 交流弧焊机 容量 21kVA | 台班 | 86.0361 | 67 | 0 | 0 | 计价 | 按实计算
GD3-216 | 机械 | 乙供 | J10-01-014 | 氩弧焊机 电流 500A | 台班 | 2.73 | 103.89 | 0 | 0 | 计价 | 按实计算
GD3-216 | 机械 | 乙供 | J13-01-053 | 高真空净油机 12000L/h以内 | 台班 | 1.464 | 2221.55 | 0 | 0 | 计价 | 按实计算
GD3-216 | 机械 | 乙供 | J13-01-055 | 高空作业车 20m以内 | 台班 | 0.01 | 998.89 | 0 | 0 | 计价 | 按实计算
GD3-216 | 机械 | 乙供 | J13-01-056 | 高空作业车 30m以内 | 台班 | 0.172 | 1243.88 | 0 | 0 | 计价 | 按实计算
GD3-216 | 机械 | 乙供 | J13-01-059 | 液压升降机 9m以内 | 台班 | 0.461 | 198.19 | 0 | 0 | 计价 | 按实计算
GD3-216 | 机械 | 乙供 | J14-01-001 | 变压器绝缘电阻测试仪 | 台班 | 0.326 | 99.34 | 0 | 0 | 计价 | 按实计算
GD3-216 | 机械 | 乙供 | J14-01-004 | 回路电阻测试仪 里程 1~1999μΩ | 台班 | 1.189 | 43.3 | 0 | 0 | 计价 | 按实计算
GD3-216 | 机械 | 乙供 | J14-01-014 | 介质损耗测试仪 | 台班 | 49.175 | 125.07 | 0 | 0 | 计价 | 按实计算
GD3-216 | 机械 | 乙供 | J14-01-018 | 综合特性测试仪(含TA、TV) | 台班 | 1.056 | 355.39 | 0 | 0 | 计价 | 按实计算
GD3-216 | 机械 | 乙供 | J14-01-026 | 标准电流互感器 电压等级 110kV | 台班 | 1.056 | 58.32 | 0 | 0 | 计价 | 按实计算
GD3-216 | 机械 | 乙供 | J14-03-002 | 交流耐压仪 设备耐压用 35kV及以下 | 台班 | 19.6992 | 80.17 | 0 | 0 | 计价 | 按实计算
GD3-216 | 机械 | 乙供 | J14-03-008 | 油耐压试验仪 | 台班 | 0.179 | 281.86 | 0 | 0 | 计价 | 按实计算
GD3-216 | 机械 | 乙供 | J14-05-015 | 直流标准源 | 台班 | 1.189 | 191.05 | 0 | 0 | 计价 | 按实计算
GD3-216 | 机械 | 乙供 | J14-08-026 | 变压器直阻测试仪 10A | 台班 | 1.326 | 701.6 | 0 | 0 | 计价 | 按实计算
GD3-216 | 机械 | 乙供 | J14-08-219 | 大电流发生器 2000A | 台班 | 1.056 | 52.86 | 0 | 0 | 计价 | 按实计算
GD3-216 | 机械 | 乙供 | J14-08-220 | 直流高压发生器 200kV 3mA | 台班 | 1.179 | 414.4 | 0 | 0 | 计价 | 按实计算
GD3-216 | 机械 | 乙供 | J14-08-223 | 交直流高压分压器 100kV | 台班 | 21.9442 | 135.5 | 0 | 0 | 计价 | 按实计算
GD3-216 | 机械 | 乙供 | J14-08-287 | 绝缘电阻测试仪 2500~10000V 2mA以上 | 台班 | 21.9456 | 239.73 | 0 | 0 | 计价 | 按实计算
GD3-216 | 机械 | 乙供 | J15-01-014 | 液压千斤顶 起重量 200t | 台班 | 1.845 | 17.02 | 0 | 0 | 计价 | 按实计算
GD3-217 | 人工 | 乙供 | 9101108 | 安装普通工 | 工日 | 499.7589 | 70 | 0 | 0 | 计价 | 按实计算
GD3-217 | 人工 | 乙供 | 9101109 | 安装技术工 | 工日 | 1472.8926 | 107 | 0 | 0 | 计价 | 按实计算
GD3-217 | 材料 | 乙供 | C01020302 | 等边角钢 边长50以下 | kg | 26.805 | 3.672 | 0 | 0 | 计价 | 按实计算
GD3-217 | 材料 | 乙供 | C01020521 | 镀锌扁钢 综合 | kg | 758.31 | 4.655 | 0 | 0 | 计价 | 按实计算
GD3-217 | 材料 | 乙供 | C01030000 | 钢板 综合 | kg | 34.506 | 3.879 | 0 | 0 | 计价 | 按实计算
GD3-217 | 材料 | 乙供 | C01040101 | 钢丝绳 Φ8以下 | kg | 3442.5 | 5.97 | 0 | 0 | 计价 | 按实计算
GD3-217 | 材料 | 乙供 | C04020401 | 铜带 200mm×0.2mm | m | 0.9108 | 17.096 | 0 | 0 | 计价 | 按实计算
GD3-217 | 材料 | 乙供 | C05110502 | 三元乙丙橡胶垫片 | kg | 36 | 10.459 | 0 | 0 | 计价 | 按实计算
GD3-217 | 材料 | 乙供 | C07010201 | 斜垫铁 综合 | kg | 145.3968 | 4.655 | 0 | 0 | 计价 | 按实计算
GD3-217 | 材料 | 乙供 | C07010401 | 钢垫板 综合 | kg | 0.894 | 4.655 | 0 | 0 | 计价 | 按实计算
GD3-217 | 材料 | 乙供 | C08020201 | 板材红白松 一等 | m³ | 0.6 | 1849.114 | 0 | 0 | 计价 | 按实计算
GD3-217 | 材料 | 乙供 | C12010200 | 电焊条 J507 综合 | kg | 5.668 | 5.52 | 0 | 0 | 计价 | 按实计算
GD3-217 | 材料 | 乙供 | C12023102 | 铝焊丝 | kg | 0.528 | 33.145 | 0 | 0 | 计价 | 按实计算
GD3-217 | 材料 | 乙供 | C12040101 | 钨极棒 | g | 26.4 | 0.331 | 0 | 0 | 计价 | 按实计算
GD3-217 | 材料 | 乙供 | C13010201 | 镀锌六角螺栓 综合 | kg | 13.537 | 8.8 | 0 | 0 | 计价 | 按实计算
GD3-217 | 材料 | 乙供 | C14010100 | 镀锌铁丝 | kg | 18.456 | 4.427 | 0 | 0 | 计价 | 按实计算
GD3-217 | 材料 | 乙供 | C16011303 | 铜芯聚氯乙烯绝缘电线 500VBV-2.5mm² | m | 177.488 | 1.448 | 0 | 0 | 计价 | 按实计算
GD3-217 | 材料 | 乙供 | C16011306 | 铜芯聚氯乙烯绝缘电线 500VBV-8mm² | m | 4.554 | 5.36 | 0 | 0 | 计价 | 按实计算
GD3-217 | 材料 | 乙供 | C18040801 | 聚氯乙烯塑料薄膜 0.5mm | kg | 120.06 | 7.845 | 0 | 0 | 计价 | 按实计算
GD3-217 | 材料 | 乙供 | C18060101 | 塑料带 20mm×40m | 卷 | 0.041 | 2.113 | 0 | 0 | 计价 | 按实计算
GD3-217 | 材料 | 乙供 | C18060104 | 塑料带防辐照聚乙烯 20mm×40m | 卷 | 11.8 | 3.112 | 0 | 0 | 计价 | 按实计算
GD3-217 | 材料 | 乙供 | C18060402 | 聚四氟乙烯垫 | 个 | 1115.1948 | 0.491 | 0 | 0 | 计价 | 按实计算
GD3-217 | 材料 | 乙供 | C19020401 | 凡士林 | kg | 40 | 5 | 0 | 0 | 计价 | 按实计算
GD3-217 | 材料 | 乙供 | C19020801 | 电力复合脂 | kg | 37.5429 | 10.119 | 0 | 0 | 计价 | 按实计算
GD3-217 | 材料 | 乙供 | C19030201 | 乙醇 | kg | 40.041 | 3.62 | 0 | 0 | 计价 | 按实计算
GD3-217 | 材料 | 乙供 | C19031101 | 清洗剂 | kg | 47.5592 | 2.41 | 0 | 0 | 计价 | 按实计算
GD3-217 | 材料 | 乙供 | C19091302 | 闭孔乳胶海绵 δ20 | m² | 468.99 | 9.483 | 0 | 0 | 计价 | 按实计算
GD3-217 | 材料 | 乙供 | C19110601 | 氩气 | m³ | 2.64 | 14.828 | 0 | 0 | 计价 | 按实计算
GD3-217 | 材料 | 乙供 | C20010101 | 防锈漆 | kg | 0.813 | 9.353 | 0 | 0 | 计价 | 按实计算
GD3-217 | 材料 | 乙供 | C20020201 | 醇酸磁漆 | kg | 0.672 | 13.468 | 0 | 0 | 计价 | 按实计算
GD3-217 | 材料 | 乙供 | C20030101 | 普通调和漆 | kg | 1.136 | 11.223 | 0 | 0 | 计价 | 按实计算
GD3-217 | 材料 | 乙供 | C20070901 | 环氧富锌漆 | kg | 33.465 | 19.67 | 0 | 0 | 计价 | 按实计算
GD3-217 | 材料 | 乙供 | C22010201 | 枕木 160×220×2500 | 根 | 7.38 | 131.101 | 0 | 0 | 计价 | 按实计算
GD3-217 | 材料 | 乙供 | C22030501 | 钢锯条 各种规格 | 根 | 1.488 | 1.308 | 0 | 0 | 计价 | 按实计算
GD3-217 | 材料 | 乙供 | C22030901 | 砂轮切割片 Φ400 | 片 | 0.528 | 7.977 | 0 | 0 | 计价 | 按实计算
GD3-217 | 材料 | 乙供 | C22040101 | 砂布 | 张 | 4.128 | 0.66 | 0 | 0 | 计价 | 按实计算
GD3-217 | 材料 | 乙供 | C22040411 | 无絮棉布 | kg | 239.0314 | 7.414 | 0 | 0 | 计价 | 按实计算
GD3-217 | 材料 | 乙供 | C22040501 | 棉纱头 | kg | 0.932 | 5.67 | 0 | 0 | 计价 | 按实计算
GD3-217 | 材料 | 乙供 | C22040603 | 尼龙绳 Φ25 | kg | 238.19 | 14.72 | 0 | 0 | 计价 | 按实计算
GD3-217 | 材料 | 乙供 | C22040909 | 透明胶带 25mm×20m | 盘 | 27.6 | 2.56 | 0 | 0 | 计价 | 按实计算
GD3-217 | 材料 | 乙供 | C99010102 | 其他材料费 | 元 | 747.536 | 1 | 0 | 0 | 计价 | 按实计算
GD3-217 | 机械 | 乙供 | J03-01-033 | 汽车式起重机 起重量 5t | 台班 | 0.064 | 552.67 | 0 | 0 | 计价 | 按实计算
GD3-217 | 机械 | 乙供 | J03-01-034 | 汽车式起重机 起重量 8t | 台班 | 0.636 | 655.69 | 0 | 0 | 计价 | 按实计算
GD3-217 | 机械 | 乙供 | J03-01-036 | 汽车式起重机 起重量 16t | 台班 | 0.24 | 876.93 | 0 | 0 | 计价 | 按实计算
GD3-217 | 机械 | 乙供 | J03-01-038 | 汽车式起重机 起重量 25t | 台班 | 8.885 | 1122.92 | 0 | 0 | 计价 | 按实计算
GD3-217 | 机械 | 乙供 | J03-01-043 | 汽车式起重机 起重量 75t | 台班 | 5.3378 | 3500.12 | 0 | 0 | 计价 | 按实计算
GD3-217 | 机械 | 乙供 | J03-01-049 | 汽车式起重机 起重量 150t | 台班 | 1.05 | 8723.6 | 0 | 0 | 计价 | 按实计算
GD3-217 | 机械 | 乙供 | J04-01-002 | 载重汽车 5t | 台班 | 0.5313 | 380.35 | 0 | 0 | 计价 | 按实计算
GD3-217 | 机械 | 乙供 | J04-01-006 | 载重汽车 12t | 台班 | 5.2159 | 593.93 | 0 | 0 | 计价 | 按实计算
GD3-217 | 机械 | 乙供 | J10-01-001 | 交流弧焊机 容量 21kVA | 台班 | 0.812 | 67 | 0 | 0 | 计价 | 按实计算
GD3-217 | 机械 | 乙供 | J10-01-014 | 氩弧焊机 电流 500A | 台班 | 0.48 | 103.89 | 0 | 0 | 计价 | 按实计算
GD3-217 | 机械 | 乙供 | J13-01-055 | 高空作业车 20m以内 | 台班 | 2.2513 | 998.89 | 0 | 0 | 计价 | 按实计算
GD3-217 | 机械 | 乙供 | J13-01-056 | 高空作业车 30m以内 | 台班 | 17.1883 | 1243.88 | 0 | 0 | 计价 | 按实计算
GD3-217 | 机械 | 乙供 | J14-01-003 | 直流电阻测试仪 量程 0.1μΩ~199.99kΩ | 台班 | 1.3662 | 33.08 | 0 | 0 | 计价 | 按实计算
GD3-217 | 机械 | 乙供 | J14-01-014 | 介质损耗测试仪 | 台班 | 43.0662 | 125.07 | 0 | 0 | 计价 | 按实计算
GD3-217 | 机械 | 乙供 | J14-03-002 | 交流耐压仪 设备耐压用 35kV及以下 | 台班 | 0.021 | 80.17 | 0 | 0 | 计价 | 按实计算
GD3-217 | 机械 | 乙供 | J14-03-008 | 油耐压试验仪 | 台班 | 1.3662 | 281.86 | 0 | 0 | 计价 | 按实计算
GD3-217 | 机械 | 乙供 | J14-03-009 | 阻性电流分析仪 | 台班 | 6.0104 | 247.01 | 0 | 0 | 计价 | 按实计算
GD3-217 | 机械 | 乙供 | J14-03-014 | 直流高压发生器 60~120kV | 台班 | 8.7428 | 66.29 | 0 | 0 | 计价 | 按实计算
GD3-217 | 机械 | 乙供 | J14-03-016 | 交流高压发生器 5kVA以下 50kV | 台班 | 6.0104 | 126.72 | 0 | 0 | 计价 | 按实计算
GD3-217 | 机械 | 乙供 | J14-08-223 | 交直流高压分压器 100kV | 台班 | 0.021 | 135.5 | 0 | 0 | 计价 | 按实计算
GD3-217 | 机械 | 乙供 | J14-08-287 | 绝缘电阻测试仪 2500~10000V 2mA以上 | 台班 | 0.525 | 239.73 | 0 | 0 | 计价 | 按实计算
GD3-217 | 机械 | 乙供 | J22-01-001 | 红外测距仪 | 台班 | 6.885 | 145.49 | 0 | 0 | 计价 | 按实计算
GD3-218 | 人工 | 乙供 | 9101108 | 安装普通工 | 工日 | 604.5507 | 70 | 0 | 0 | 计价 | 按实计算
GD3-218 | 人工 | 乙供 | 9101109 | 安装技术工 | 工日 | 1686.5837 | 107 | 0 | 0 | 计价 | 按实计算
GD3-218 | 材料 | 乙供 | C01020302 | 等边角钢 边长50以下 | kg | 26.805 | 3.672 | 0 | 0 | 计价 | 按实计算
GD3-218 | 材料 | 乙供 | C01030000 | 钢板 综合 | kg | 51.81 | 3.879 | 0 | 0 | 计价 | 按实计算
GD3-218 | 材料 | 乙供 | C01040101 | 钢丝绳 Φ8以下 | kg | 3867.5 | 5.97 | 0 | 0 | 计价 | 按实计算
GD3-218 | 材料 | 乙供 | C04010603 | 铜排 40×4 | kg | 573.16 | 48.276 | 0 | 0 | 计价 | 按实计算
GD3-218 | 材料 | 乙供 | C04020401 | 铜带 200mm×0.2mm | m | 1.0164 | 17.096 | 0 | 0 | 计价 | 按实计算
GD3-218 | 材料 | 乙供 | C05110502 | 三元乙丙橡胶垫片 | kg | 60 | 10.459 | 0 | 0 | 计价 | 按实计算
GD3-218 | 材料 | 乙供 | C07010201 | 斜垫铁 综合 | kg | 156.2144 | 4.655 | 0 | 0 | 计价 | 按实计算
GD3-218 | 材料 | 乙供 | C07010401 | 钢垫板 综合 | kg | 0.894 | 4.655 | 0 | 0 | 计价 | 按实计算
GD3-218 | 材料 | 乙供 | C08020201 | 板材红白松 一等 | m³ | 1 | 1849.114 | 0 | 0 | 计价 | 按实计算
GD3-218 | 材料 | 乙供 | C12010200 | 电焊条 J507 综合 | kg | 5.668 | 5.52 | 0 | 0 | 计价 | 按实计算
GD3-218 | 材料 | 乙供 | C12023102 | 铝焊丝 | kg | 0.66 | 33.145 | 0 | 0 | 计价 | 按实计算
GD3-218 | 材料 | 乙供 | C12040101 | 钨极棒 | g | 33 | 0.331 | 0 | 0 | 计价 | 按实计算
GD3-218 | 材料 | 乙供 | C13010201 | 镀锌六角螺栓 综合 | kg | 15.225 | 8.8 | 0 | 0 | 计价 | 按实计算
GD3-218 | 材料 | 乙供 | C14010100 | 镀锌铁丝 | kg | 30.76 | 4.427 | 0 | 0 | 计价 | 按实计算
GD3-218 | 材料 | 乙供 | C16011303 | 铜芯聚氯乙烯绝缘电线 500VBV-2.5mm² | m | 206.304 | 1.448 | 0 | 0 | 计价 | 按实计算
GD3-218 | 材料 | 乙供 | C16011306 | 铜芯聚氯乙烯绝缘电线 500VBV-8mm² | m | 5.082 | 5.36 | 0 | 0 | 计价 | 按实计算
GD3-218 | 材料 | 乙供 | C18040801 | 聚氯乙烯塑料薄膜 0.5mm | kg | 133.98 | 7.845 | 0 | 0 | 计价 | 按实计算
GD3-218 | 材料 | 乙供 | C18060101 | 塑料带 20mm×40m | 卷 | 0.041 | 2.113 | 0 | 0 | 计价 | 按实计算
GD3-218 | 材料 | 乙供 | C18060104 | 塑料带防辐照聚乙烯 20mm×40m | 卷 | 12.8 | 3.112 | 0 | 0 | 计价 | 按实计算
GD3-218 | 材料 | 乙供 | C18060402 | 聚四氟乙烯垫 | 个 | 1858.658 | 0.491 | 0 | 0 | 计价 | 按实计算
GD3-218 | 材料 | 乙供 | C19020401 | 凡士林 | kg | 50 | 5 | 0 | 0 | 计价 | 按实计算
GD3-218 | 材料 | 乙供 | C19020801 | 电力复合脂 | kg | 39.9957 | 10.119 | 0 | 0 | 计价 | 按实计算
GD3-218 | 材料 | 乙供 | C19030201 | 乙醇 | kg | 50.041 | 3.62 | 0 | 0 | 计价 | 按实计算
GD3-218 | 材料 | 乙供 | C19031101 | 清洗剂 | kg | 51.3356 | 2.41 | 0 | 0 | 计价 | 按实计算
GD3-218 | 材料 | 乙供 | C19091302 | 闭孔乳胶海绵 δ20 | m² | 598.49 | 9.483 | 0 | 0 | 计价 | 按实计算
GD3-218 | 材料 | 乙供 | C19110601 | 氩气 | m³ | 3.3 | 14.828 | 0 | 0 | 计价 | 按实计算
GD3-218 | 材料 | 乙供 | C20010101 | 防锈漆 | kg | 0.813 | 9.353 | 0 | 0 | 计价 | 按实计算
GD3-218 | 材料 | 乙供 | C20020201 | 醇酸磁漆 | kg | 0.84 | 13.468 | 0 | 0 | 计价 | 按实计算
GD3-218 | 材料 | 乙供 | C20030101 | 普通调和漆 | kg | 1.136 | 11.223 | 0 | 0 | 计价 | 按实计算
GD3-218 | 材料 | 乙供 | C20070901 | 环氧富锌漆 | kg | 36.065 | 19.67 | 0 | 0 | 计价 | 按实计算
GD3-218 | 材料 | 乙供 | C22010201 | 枕木 160×220×2500 | 根 | 12.3 | 131.101 | 0 | 0 | 计价 | 按实计算
GD3-218 | 材料 | 乙供 | C22030501 | 钢锯条 各种规格 | 根 | 1.488 | 1.308 | 0 | 0 | 计价 | 按实计算
GD3-218 | 材料 | 乙供 | C22030901 | 砂轮切割片 Φ400 | 片 | 0.66 | 7.977 | 0 | 0 | 计价 | 按实计算
GD3-218 | 材料 | 乙供 | C22040101 | 砂布 | 张 | 4.788 | 0.66 | 0 | 0 | 计价 | 按实计算
GD3-218 | 材料 | 乙供 | C22040411 | 无絮棉布 | kg | 300.6642 | 7.414 | 0 | 0 | 计价 | 按实计算
GD3-218 | 材料 | 乙供 | C22040501 | 棉纱头 | kg | 1 | 5.67 | 0 | 0 | 计价 | 按实计算
GD3-218 | 材料 | 乙供 | C22040603 | 尼龙绳 Φ25 | kg | 263.43 | 14.72 | 0 | 0 | 计价 | 按实计算
GD3-218 | 材料 | 乙供 | C22040909 | 透明胶带 25mm×20m | 盘 | 30.8 | 2.56 | 0 | 0 | 计价 | 按实计算
GD3-218 | 材料 | 乙供 | C99010102 | 其他材料费 | 元 | 890.3332 | 1 | 0 | 0 | 计价 | 按实计算
GD3-218 | 机械 | 乙供 | J03-01-033 | 汽车式起重机 起重量 5t | 台班 | 0.064 | 552.67 | 0 | 0 | 计价 | 按实计算
GD3-218 | 机械 | 乙供 | J03-01-034 | 汽车式起重机 起重量 8t | 台班 | 0.636 | 655.69 | 0 | 0 | 计价 | 按实计算
GD3-218 | 机械 | 乙供 | J03-01-036 | 汽车式起重机 起重量 16t | 台班 | 0.3 | 876.93 | 0 | 0 | 计价 | 按实计算
GD3-218 | 机械 | 乙供 | J03-01-038 | 汽车式起重机 起重量 25t | 台班 | 11.106 | 1122.92 | 0 | 0 | 计价 | 按实计算
GD3-218 | 机械 | 乙供 | J03-01-043 | 汽车式起重机 起重量 75t | 台班 | 5.671 | 3500.12 | 0 | 0 | 计价 | 按实计算
GD3-218 | 机械 | 乙供 | J03-01-051 | 汽车式起重机 起重量 250t | 台班 | 1.39 | 13339.71 | 0 | 0 | 计价 | 按实计算
GD3-218 | 机械 | 乙供 | J04-01-002 | 载重汽车 5t | 台班 | 0.5929 | 380.35 | 0 | 0 | 计价 | 按实计算
GD3-218 | 机械 | 乙供 | J04-01-006 | 载重汽车 12t | 台班 | 6.0587 | 593.93 | 0 | 0 | 计价 | 按实计算
GD3-218 | 机械 | 乙供 | J10-01-001 | 交流弧焊机 容量 21kVA | 台班 | 0.812 | 67 | 0 | 0 | 计价 | 按实计算
GD3-218 | 机械 | 乙供 | J10-01-014 | 氩弧焊机 电流 500A | 台班 | 0.6 | 103.89 | 0 | 0 | 计价 | 按实计算
GD3-218 | 机械 | 乙供 | J13-01-055 | 高空作业车 20m以内 | 台班 | 2.5529 | 998.89 | 0 | 0 | 计价 | 按实计算
GD3-218 | 机械 | 乙供 | J13-01-056 | 高空作业车 30m以内 | 台班 | 19.5904 | 1243.88 | 0 | 0 | 计价 | 按实计算
GD3-218 | 机械 | 乙供 | J14-01-003 | 直流电阻测试仪 量程 0.1μΩ~199.99kΩ | 台班 | 1.5246 | 33.08 | 0 | 0 | 计价 | 按实计算
GD3-218 | 机械 | 乙供 | J14-01-014 | 介质损耗测试仪 | 台班 | 47.6046 | 125.07 | 0 | 0 | 计价 | 按实计算
GD3-218 | 机械 | 乙供 | J14-03-002 | 交流耐压仪 设备耐压用 35kV及以下 | 台班 | 0.021 | 80.17 | 0 | 0 | 计价 | 按实计算
GD3-218 | 机械 | 乙供 | J14-03-008 | 油耐压试验仪 | 台班 | 1.5246 | 281.86 | 0 | 0 | 计价 | 按实计算
GD3-218 | 机械 | 乙供 | J14-03-009 | 阻性电流分析仪 | 台班 | 6.7078 | 247.01 | 0 | 0 | 计价 | 按实计算
GD3-218 | 机械 | 乙供 | J14-03-014 | 直流高压发生器 60~120kV | 台班 | 9.757 | 66.29 | 0 | 0 | 计价 | 按实计算
GD3-218 | 机械 | 乙供 | J14-03-016 | 交流高压发生器 5kVA以下 50kV | 台班 | 6.7078 | 126.72 | 0 | 0 | 计价 | 按实计算
GD3-218 | 机械 | 乙供 | J14-08-223 | 交直流高压分压器 100kV | 台班 | 0.021 | 135.5 | 0 | 0 | 计价 | 按实计算
GD3-218 | 机械 | 乙供 | J14-08-287 | 绝缘电阻测试仪 2500~10000V 2mA以上 | 台班 | 0.525 | 239.73 | 0 | 0 | 计价 | 按实计算
GD3-218 | 机械 | 乙供 | J22-01-001 | 红外测距仪 | 台班 | 7.735 | 145.49 | 0 | 0 | 计价 | 按实计算
GD3-219 | 人工 | 乙供 | 9101108 | 安装普通工 | 工日 | 778.4864 | 70 | 0 | 0 | 计价 | 按实计算
GD3-219 | 人工 | 乙供 | 9101109 | 安装技术工 | 工日 | 2185.5425 | 107 | 0 | 0 | 计价 | 按实计算
GD3-219 | 材料 | 乙供 | C01020302 | 等边角钢 边长50以下 | kg | 26.805 | 3.672 | 0 | 0 | 计价 | 按实计算
GD3-219 | 材料 | 乙供 | C01030000 | 钢板 综合 | kg | 65.325 | 3.879 | 0 | 0 | 计价 | 按实计算
GD3-219 | 材料 | 乙供 | C01040101 | 钢丝绳 Φ8以下 | kg | 5000 | 5.97 | 0 | 0 | 计价 | 按实计算
GD3-219 | 材料 | 乙供 | C04010603 | 铜排 40×4 | kg | 573.16 | 48.276 | 0 | 0 | 计价 | 按实计算
GD3-219 | 材料 | 乙供 | C04020401 | 铜带 200mm×0.2mm | m | 1.32 | 17.096 | 0 | 0 | 计价 | 按实计算
GD3-219 | 材料 | 乙供 | C05110502 | 三元乙丙橡胶垫片 | kg | 75 | 10.459 | 0 | 0 | 计价 | 按实计算
GD3-219 | 材料 | 乙供 | C07010201 | 斜垫铁 综合 | kg | 198.64 | 4.655 | 0 | 0 | 计价 | 按实计算
GD3-219 | 材料 | 乙供 | C07010401 | 钢垫板 综合 | kg | 0.894 | 4.655 | 0 | 0 | 计价 | 按实计算
GD3-219 | 材料 | 乙供 | C08020201 | 板材红白松 一等 | m³ | 1.25 | 1849.114 | 0 | 0 | 计价 | 按实计算
GD3-219 | 材料 | 乙供 | C12010200 | 电焊条 J507 综合 | kg | 5.668 | 5.52 | 0 | 0 | 计价 | 按实计算
GD3-219 | 材料 | 乙供 | C12023102 | 铝焊丝 | kg | 0.858 | 33.145 | 0 | 0 | 计价 | 按实计算
GD3-219 | 材料 | 乙供 | C12040101 | 钨极棒 | g | 42.9 | 0.331 | 0 | 0 | 计价 | 按实计算
GD3-219 | 材料 | 乙供 | C13010201 | 镀锌六角螺栓 综合 | kg | 17.757 | 8.8 | 0 | 0 | 计价 | 按实计算
GD3-219 | 材料 | 乙供 | C14010100 | 镀锌铁丝 | kg | 38.45 | 4.427 | 0 | 0 | 计价 | 按实计算
GD3-219 | 材料 | 乙供 | C16011303 | 铜芯聚氯乙烯绝缘电线 500VBV-2.5mm² | m | 259.2 | 1.448 | 0 | 0 | 计价 | 按实计算
GD3-219 | 材料 | 乙供 | C16011306 | 铜芯聚氯乙烯绝缘电线 500VBV-8mm² | m | 6.6 | 5.36 | 0 | 0 | 计价 | 按实计算
GD3-219 | 材料 | 乙供 | C18040801 | 聚氯乙烯塑料薄膜 0.5mm | kg | 174 | 7.845 | 0 | 0 | 计价 | 按实计算
GD3-219 | 材料 | 乙供 | C18060101 | 塑料带 20mm×40m | 卷 | 0.041 | 2.113 | 0 | 0 | 计价 | 按实计算
GD3-219 | 材料 | 乙供 | C18060104 | 塑料带防辐照聚乙烯 20mm×40m | 卷 | 16 | 3.112 | 0 | 0 | 计价 | 按实计算
GD3-219 | 材料 | 乙供 | C18060402 | 聚四氟乙烯垫 | 个 | 2323.3225 | 0.491 | 0 | 0 | 计价 | 按实计算
GD3-219 | 材料 | 乙供 | C19020401 | 凡士林 | kg | 60 | 5 | 0 | 0 | 计价 | 按实计算
GD3-219 | 材料 | 乙供 | C19020801 | 电力复合脂 | kg | 50.61 | 10.119 | 0 | 0 | 计价 | 按实计算
GD3-219 | 材料 | 乙供 | C19030201 | 乙醇 | kg | 60.041 | 3.62 | 0 | 0 | 计价 | 按实计算
GD3-219 | 材料 | 乙供 | C19031101 | 清洗剂 | kg | 65.226 | 2.41 | 0 | 0 | 计价 | 按实计算
GD3-219 | 材料 | 乙供 | C19091302 | 闭孔乳胶海绵 δ20 | m² | 804.75 | 9.483 | 0 | 0 | 计价 | 按实计算
GD3-219 | 材料 | 乙供 | C19110601 | 氩气 | m³ | 4.29 | 14.828 | 0 | 0 | 计价 | 按实计算
GD3-219 | 材料 | 乙供 | C20010101 | 防锈漆 | kg | 0.813 | 9.353 | 0 | 0 | 计价 | 按实计算
GD3-219 | 材料 | 乙供 | C20020201 | 醇酸磁漆 | kg | 1.092 | 13.468 | 0 | 0 | 计价 | 按实计算
GD3-219 | 材料 | 乙供 | C20030101 | 普通调和漆 | kg | 1.136 | 11.223 | 0 | 0 | 计价 | 按实计算
GD3-219 | 材料 | 乙供 | C20070901 | 环氧富锌漆 | kg | 45.94 | 19.67 | 0 | 0 | 计价 | 按实计算
GD3-219 | 材料 | 乙供 | C22010201 | 枕木 160×220×2500 | 根 | 15.375 | 131.101 | 0 | 0 | 计价 | 按实计算
GD3-219 | 材料 | 乙供 | C22030501 | 钢锯条 各种规格 | 根 | 1.488 | 1.308 | 0 | 0 | 计价 | 按实计算
GD3-219 | 材料 | 乙供 | C22030901 | 砂轮切割片 Φ400 | 片 | 0.858 | 7.977 | 0 | 0 | 计价 | 按实计算
GD3-219 | 材料 | 乙供 | C22040101 | 砂布 | 张 | 5.778 | 0.66 | 0 | 0 | 计价 | 按实计算
GD3-219 | 材料 | 乙供 | C22040411 | 无絮棉布 | kg | 366.201 | 7.414 | 0 | 0 | 计价 | 按实计算
GD3-219 | 材料 | 乙供 | C22040501 | 棉纱头 | kg | 1.102 | 5.67 | 0 | 0 | 计价 | 按实计算
GD3-219 | 材料 | 乙供 | C22040603 | 尼龙绳 Φ25 | kg | 339 | 14.72 | 0 | 0 | 计价 | 按实计算
GD3-219 | 材料 | 乙供 | C22040909 | 透明胶带 25mm×20m | 盘 | 40 | 2.56 | 0 | 0 | 计价 | 按实计算
GD3-219 | 材料 | 乙供 | C99010102 | 其他材料费 | 元 | 1145.5602 | 1 | 0 | 0 | 计价 | 按实计算
GD3-219 | 机械 | 乙供 | J03-01-033 | 汽车式起重机 起重量 5t | 台班 | 0.064 | 552.67 | 0 | 0 | 计价 | 按实计算
GD3-219 | 机械 | 乙供 | J03-01-034 | 汽车式起重机 起重量 8t | 台班 | 0.636 | 655.69 | 0 | 0 | 计价 | 按实计算
GD3-219 | 机械 | 乙供 | J03-01-036 | 汽车式起重机 起重量 16t | 台班 | 0.39 | 876.93 | 0 | 0 | 计价 | 按实计算
GD3-219 | 机械 | 乙供 | J03-01-038 | 汽车式起重机 起重量 25t | 台班 | 13.525 | 1122.92 | 0 | 0 | 计价 | 按实计算
GD3-219 | 机械 | 乙供 | J03-01-043 | 汽车式起重机 起重量 75t | 台班 | 7.22 | 3500.12 | 0 | 0 | 计价 | 按实计算
GD3-219 | 机械 | 乙供 | J03-01-052 | 汽车式起重机 起重量 300t | 台班 | 2.5 | 14834.93 | 0 | 0 | 计价 | 按实计算
GD3-219 | 机械 | 乙供 | J04-01-002 | 载重汽车 5t | 台班 | 0.77 | 380.35 | 0 | 0 | 计价 | 按实计算
GD3-219 | 机械 | 乙供 | J04-01-006 | 载重汽车 12t | 台班 | 7.664 | 593.93 | 0 | 0 | 计价 | 按实计算
GD3-219 | 机械 | 乙供 | J10-01-001 | 交流弧焊机 容量 21kVA | 台班 | 0.812 | 67 | 0 | 0 | 计价 | 按实计算
GD3-219 | 机械 | 乙供 | J10-01-014 | 氩弧焊机 电流 500A | 台班 | 0.78 | 103.89 | 0 | 0 | 计价 | 按实计算
GD3-219 | 机械 | 乙供 | J13-01-055 | 高空作业车 20m以内 | 台班 | 0.77 | 998.89 | 0 | 0 | 计价 | 按实计算
GD3-219 | 机械 | 乙供 | J13-01-056 | 高空作业车 30m以内 | 台班 | 28.512 | 1243.88 | 0 | 0 | 计价 | 按实计算
GD3-219 | 机械 | 乙供 | J14-01-003 | 直流电阻测试仪 量程 0.1μΩ~199.99kΩ | 台班 | 1.98 | 33.08 | 0 | 0 | 计价 | 按实计算
GD3-219 | 机械 | 乙供 | J14-01-014 | 介质损耗测试仪 | 台班 | 59.58 | 125.07 | 0 | 0 | 计价 | 按实计算
GD3-219 | 机械 | 乙供 | J14-03-002 | 交流耐压仪 设备耐压用 35kV及以下 | 台班 | 0.021 | 80.17 | 0 | 0 | 计价 | 按实计算
GD3-219 | 机械 | 乙供 | J14-03-008 | 油耐压试验仪 | 台班 | 1.98 | 281.86 | 0 | 0 | 计价 | 按实计算
GD3-219 | 机械 | 乙供 | J14-03-009 | 阻性电流分析仪 | 台班 | 8.712 | 247.01 | 0 | 0 | 计价 | 按实计算
GD3-219 | 机械 | 乙供 | J14-03-014 | 直流高压发生器 60~120kV | 台班 | 12.672 | 66.29 | 0 | 0 | 计价 | 按实计算
GD3-219 | 机械 | 乙供 | J14-03-016 | 交流高压发生器 5kVA以下 50kV | 台班 | 8.712 | 126.72 | 0 | 0 | 计价 | 按实计算
GD3-219 | 机械 | 乙供 | J14-08-223 | 交直流高压分压器 100kV | 台班 | 0.021 | 135.5 | 0 | 0 | 计价 | 按实计算
GD3-219 | 机械 | 乙供 | J14-08-287 | 绝缘电阻测试仪 2500~10000V 2mA以上 | 台班 | 0.525 | 239.73 | 0 | 0 | 计价 | 按实计算
GD3-219 | 机械 | 乙供 | J22-01-001 | 红外测距仪 | 台班 | 10 | 145.49 | 0 | 0 | 计价 | 按实计算
GD3-220 | 人工 | 乙供 | 9101108 | 安装普通工 | 工日 | 0.7303 | 70 | 0 | 0 | 计价 | 按实计算
GD3-220 | 人工 | 乙供 | 9101109 | 安装技术工 | 工日 | 1.3697 | 107 | 0 | 0 | 计价 | 按实计算
GD3-220 | 材料 | 乙供 | C01020521 | 镀锌扁钢 综合 | kg | 2.826 | 4.655 | 0 | 0 | 计价 | 按实计算
GD3-220 | 材料 | 乙供 | C04020100 | 黄铜丝 综合 | kg | 0.011 | 47.54 | 0 | 0 | 计价 | 按实计算
GD3-220 | 材料 | 乙供 | C07010101 | 平垫铁 综合 | kg | 0.36 | 4.655 | 0 | 0 | 计价 | 按实计算
GD3-220 | 材料 | 乙供 | C12010200 | 电焊条 J507 综合 | kg | 0.838 | 5.52 | 0 | 0 | 计价 | 按实计算
GD3-220 | 材料 | 乙供 | C12023102 | 铝焊丝 | kg | 0.065 | 33.145 | 0 | 0 | 计价 | 按实计算
GD3-220 | 材料 | 乙供 | C12040101 | 钨极棒 | g | 2.2275 | 0.331 | 0 | 0 | 计价 | 按实计算
GD3-220 | 材料 | 乙供 | C13010201 | 镀锌六角螺栓 综合 | kg | 5.831 | 8.8 | 0 | 0 | 计价 | 按实计算
GD3-220 | 材料 | 乙供 | C14010100 | 镀锌铁丝 | kg | 0.11 | 4.427 | 0 | 0 | 计价 | 按实计算
GD3-220 | 材料 | 乙供 | C19020801 | 电力复合脂 | kg | 0.186 | 10.119 | 0 | 0 | 计价 | 按实计算
GD3-220 | 材料 | 乙供 | C19030201 | 乙醇 | kg | 0.005 | 3.62 | 0 | 0 | 计价 | 按实计算
GD3-220 | 材料 | 乙供 | C19031101 | 清洗剂 | kg | 0.23 | 2.41 | 0 | 0 | 计价 | 按实计算
GD3-220 | 材料 | 乙供 | C19110601 | 氩气 | m³ | 0.2225 | 14.828 | 0 | 0 | 计价 | 按实计算
GD3-220 | 材料 | 乙供 | C20010101 | 防锈漆 | kg | 0.12 | 9.353 | 0 | 0 | 计价 | 按实计算
GD3-220 | 材料 | 乙供 | C20010201 | 醇酸防锈漆 | kg | 0.517 | 11.56 | 0 | 0 | 计价 | 按实计算
GD3-220 | 材料 | 乙供 | C20020201 | 醇酸磁漆 | kg | 0.1375 | 13.468 | 0 | 0 | 计价 | 按实计算
GD3-220 | 材料 | 乙供 | C20030101 | 普通调和漆 | kg | 0.12 | 11.223 | 0 | 0 | 计价 | 按实计算
GD3-220 | 材料 | 乙供 | C22030501 | 钢锯条 各种规格 | 根 | 0.495 | 1.308 | 0 | 0 | 计价 | 按实计算
GD3-220 | 材料 | 乙供 | C22040101 | 砂布 | 张 | 1.0375 | 0.66 | 0 | 0 | 计价 | 按实计算
GD3-220 | 材料 | 乙供 | C22040411 | 无絮棉布 | kg | 0.005 | 7.414 | 0 | 0 | 计价 | 按实计算
GD3-220 | 材料 | 乙供 | C22040501 | 棉纱头 | kg | 0.13 | 5.67 | 0 | 0 | 计价 | 按实计算
GD3-220 | 材料 | 乙供 | C99010102 | 其他材料费 | 元 | 1.5934 | 1 | 0 | 0 | 计价 | 按实计算
GD3-220 | 机械 | 乙供 | J08-01-009 | 液压母线平弯机 宽度×厚度 125mm×12mm | 台班 | 0.155 | 167.99 | 0 | 0 | 计价 | 按实计算
GD3-220 | 机械 | 乙供 | J10-01-001 | 交流弧焊机 容量 21kVA | 台班 | 0.12 | 67 | 0 | 0 | 计价 | 按实计算
GD3-220 | 机械 | 乙供 | J10-01-014 | 氩弧焊机 电流 500A | 台班 | 0.0225 | 103.89 | 0 | 0 | 计价 | 按实计算
GD3-220 | 机械 | 乙供 | J13-01-055 | 高空作业车 20m以内 | 台班 | 0.087 | 998.89 | 0 | 0 | 计价 | 按实计算
GD3-220 | 机械 | 乙供 | J13-01-060 | 机动绞磨 3t以内 | 台班 | 0.12 | 162.99 | 0 | 0 | 计价 | 按实计算
GD3-220 | 机械 | 乙供 | J13-01-065 | 机动液压压接机 200t以内 | 台班 | 0.132 | 79.03 | 0 | 0 | 计价 | 按实计算
GD3-220 | 机械 | 乙供 | J14-01-014 | 介质损耗测试仪 | 台班 | 0.054 | 125.07 | 0 | 0 | 计价 | 按实计算
GD3-220 | 机械 | 乙供 | J14-03-002 | 交流耐压仪 设备耐压用 35kV及以下 | 台班 | 0.022 | 80.17 | 0 | 0 | 计价 | 按实计算
GD3-220 | 机械 | 乙供 | J14-08-223 | 交直流高压分压器 100kV | 台班 | 0.022 | 135.5 | 0 | 0 | 计价 | 按实计算
GD3-220 | 机械 | 乙供 | J14-08-287 | 绝缘电阻测试仪 2500~10000V 2mA以上 | 台班 | 0.011 | 239.73 | 0 | 0 | 计价 | 按实计算
GD3-221 | 人工 | 乙供 | 9101108 | 安装普通工 | 工日 | 0.9648 | 70 | 0 | 0 | 计价 | 按实计算
GD3-221 | 人工 | 乙供 | 9101109 | 安装技术工 | 工日 | 1.7626 | 107 | 0 | 0 | 计价 | 按实计算
GD3-221 | 材料 | 乙供 | C01020521 | 镀锌扁钢 综合 | kg | 2.826 | 4.655 | 0 | 0 | 计价 | 按实计算
GD3-221 | 材料 | 乙供 | C04020100 | 黄铜丝 综合 | kg | 0.011 | 47.54 | 0 | 0 | 计价 | 按实计算
GD3-221 | 材料 | 乙供 | C07010101 | 平垫铁 综合 | kg | 0.551 | 4.655 | 0 | 0 | 计价 | 按实计算
GD3-221 | 材料 | 乙供 | C12010200 | 电焊条 J507 综合 | kg | 1.092 | 5.52 | 0 | 0 | 计价 | 按实计算
GD3-221 | 材料 | 乙供 | C12023102 | 铝焊丝 | kg | 0.065 | 33.145 | 0 | 0 | 计价 | 按实计算
GD3-221 | 材料 | 乙供 | C12040101 | 钨极棒 | g | 2.2275 | 0.331 | 0 | 0 | 计价 | 按实计算
GD3-221 | 材料 | 乙供 | C13010201 | 镀锌六角螺栓 综合 | kg | 7.68 | 8.8 | 0 | 0 | 计价 | 按实计算
GD3-221 | 材料 | 乙供 | C14010100 | 镀锌铁丝 | kg | 0.11 | 4.427 | 0 | 0 | 计价 | 按实计算
GD3-221 | 材料 | 乙供 | C19020801 | 电力复合脂 | kg | 0.186 | 10.119 | 0 | 0 | 计价 | 按实计算
GD3-221 | 材料 | 乙供 | C19030201 | 乙醇 | kg | 0.005 | 3.62 | 0 | 0 | 计价 | 按实计算
GD3-221 | 材料 | 乙供 | C19031101 | 清洗剂 | kg | 0.23 | 2.41 | 0 | 0 | 计价 | 按实计算
GD3-221 | 材料 | 乙供 | C19110601 | 氩气 | m³ | 0.2225 | 14.828 | 0 | 0 | 计价 | 按实计算
GD3-221 | 材料 | 乙供 | C20010101 | 防锈漆 | kg | 0.24 | 9.353 | 0 | 0 | 计价 | 按实计算
GD3-221 | 材料 | 乙供 | C20010201 | 醇酸防锈漆 | kg | 0.517 | 11.56 | 0 | 0 | 计价 | 按实计算
GD3-221 | 材料 | 乙供 | C20020201 | 醇酸磁漆 | kg | 0.1375 | 13.468 | 0 | 0 | 计价 | 按实计算
GD3-221 | 材料 | 乙供 | C20030101 | 普通调和漆 | kg | 0.24 | 11.223 | 0 | 0 | 计价 | 按实计算
GD3-221 | 材料 | 乙供 | C22030501 | 钢锯条 各种规格 | 根 | 0.495 | 1.308 | 0 | 0 | 计价 | 按实计算
GD3-221 | 材料 | 乙供 | C22040101 | 砂布 | 张 | 1.3975 | 0.66 | 0 | 0 | 计价 | 按实计算
GD3-221 | 材料 | 乙供 | C22040411 | 无絮棉布 | kg | 0.005 | 7.414 | 0 | 0 | 计价 | 按实计算
GD3-221 | 材料 | 乙供 | C22040501 | 棉纱头 | kg | 0.13 | 5.67 | 0 | 0 | 计价 | 按实计算
GD3-221 | 材料 | 乙供 | C99010102 | 其他材料费 | 元 | 2.0188 | 1 | 0 | 0 | 计价 | 按实计算
GD3-221 | 机械 | 乙供 | J08-01-009 | 液压母线平弯机 宽度×厚度 125mm×12mm | 台班 | 0.155 | 167.99 | 0 | 0 | 计价 | 按实计算
GD3-221 | 机械 | 乙供 | J10-01-001 | 交流弧焊机 容量 21kVA | 台班 | 0.156 | 67 | 0 | 0 | 计价 | 按实计算
GD3-221 | 机械 | 乙供 | J10-01-014 | 氩弧焊机 电流 500A | 台班 | 0.0225 | 103.89 | 0 | 0 | 计价 | 按实计算
GD3-221 | 机械 | 乙供 | J13-01-055 | 高空作业车 20m以内 | 台班 | 0.087 | 998.89 | 0 | 0 | 计价 | 按实计算
GD3-221 | 机械 | 乙供 | J13-01-059 | 液压升降机 9m以内 | 台班 | 0.36 | 198.19 | 0 | 0 | 计价 | 按实计算
GD3-221 | 机械 | 乙供 | J13-01-060 | 机动绞磨 3t以内 | 台班 | 0.12 | 162.99 | 0 | 0 | 计价 | 按实计算
GD3-221 | 机械 | 乙供 | J13-01-065 | 机动液压压接机 200t以内 | 台班 | 0.132 | 79.03 | 0 | 0 | 计价 | 按实计算
GD3-221 | 机械 | 乙供 | J14-01-014 | 介质损耗测试仪 | 台班 | 0.054 | 125.07 | 0 | 0 | 计价 | 按实计算
GD3-221 | 机械 | 乙供 | J14-03-002 | 交流耐压仪 设备耐压用 35kV及以下 | 台班 | 0.022 | 80.17 | 0 | 0 | 计价 | 按实计算
GD3-221 | 机械 | 乙供 | J14-08-223 | 交直流高压分压器 100kV | 台班 | 0.022 | 135.5 | 0 | 0 | 计价 | 按实计算
GD3-221 | 机械 | 乙供 | J14-08-287 | 绝缘电阻测试仪 2500~10000V 2mA以上 | 台班 | 0.011 | 239.73 | 0 | 0 | 计价 | 按实计算
GD3-222 | 人工 | 乙供 | 9101108 | 安装普通工 | 工日 | 0.5695 | 70 | 0 | 0 | 计价 | 按实计算
GD3-222 | 人工 | 乙供 | 9101109 | 安装技术工 | 工日 | 1.2074 | 107 | 0 | 0 | 计价 | 按实计算
GD3-222 | 材料 | 乙供 | C01020521 | 镀锌扁钢 综合 | kg | 2.826 | 4.655 | 0 | 0 | 计价 | 按实计算
GD3-222 | 材料 | 乙供 | C07010101 | 平垫铁 综合 | kg | 0.867 | 4.655 | 0 | 0 | 计价 | 按实计算
GD3-222 | 材料 | 乙供 | C12010200 | 电焊条 J507 综合 | kg | 0.369 | 5.52 | 0 | 0 | 计价 | 按实计算
GD3-222 | 材料 | 乙供 | C13010201 | 镀锌六角螺栓 综合 | kg | 3.387 | 8.8 | 0 | 0 | 计价 | 按实计算
GD3-222 | 材料 | 乙供 | C14010100 | 镀锌铁丝 | kg | 0.11 | 4.427 | 0 | 0 | 计价 | 按实计算
GD3-222 | 材料 | 乙供 | C18060101 | 塑料带 20mm×40m | 卷 | 0.044 | 2.113 | 0 | 0 | 计价 | 按实计算
GD3-222 | 材料 | 乙供 | C19020801 | 电力复合脂 | kg | 0.11 | 10.119 | 0 | 0 | 计价 | 按实计算
GD3-222 | 材料 | 乙供 | C19031101 | 清洗剂 | kg | 0.457 | 2.41 | 0 | 0 | 计价 | 按实计算
GD3-222 | 材料 | 乙供 | C20010101 | 防锈漆 | kg | 0.174 | 9.353 | 0 | 0 | 计价 | 按实计算
GD3-222 | 材料 | 乙供 | C20010201 | 醇酸防锈漆 | kg | 0.517 | 11.56 | 0 | 0 | 计价 | 按实计算
GD3-222 | 材料 | 乙供 | C20030101 | 普通调和漆 | kg | 0.174 | 11.223 | 0 | 0 | 计价 | 按实计算
GD3-222 | 材料 | 乙供 | C22040101 | 砂布 | 张 | 1.417 | 0.66 | 0 | 0 | 计价 | 按实计算
GD3-222 | 材料 | 乙供 | C22040501 | 棉纱头 | kg | 0.284 | 5.67 | 0 | 0 | 计价 | 按实计算
GD3-222 | 材料 | 乙供 | C99010102 | 其他材料费 | 元 | 1.0155 | 1 | 0 | 0 | 计价 | 按实计算
GD3-222 | 机械 | 乙供 | J10-01-001 | 交流弧焊机 容量 21kVA | 台班 | 0.053 | 67 | 0 | 0 | 计价 | 按实计算
GD3-222 | 机械 | 乙供 | J13-01-055 | 高空作业车 20m以内 | 台班 | 0.087 | 998.89 | 0 | 0 | 计价 | 按实计算
GD3-222 | 机械 | 乙供 | J13-01-060 | 机动绞磨 3t以内 | 台班 | 0.12 | 162.99 | 0 | 0 | 计价 | 按实计算
GD3-222 | 机械 | 乙供 | J13-01-065 | 机动液压压接机 200t以内 | 台班 | 0.132 | 79.03 | 0 | 0 | 计价 | 按实计算
GD3-222 | 机械 | 乙供 | J14-01-018 | 综合特性测试仪(含TA、TV) | 台班 | 0.035 | 355.39 | 0 | 0 | 计价 | 按实计算
GD3-222 | 机械 | 乙供 | J14-01-026 | 标准电流互感器 电压等级 110kV | 台班 | 0.035 | 58.32 | 0 | 0 | 计价 | 按实计算
GD3-222 | 机械 | 乙供 | J14-03-002 | 交流耐压仪 设备耐压用 35kV及以下 | 台班 | 0.035 | 80.17 | 0 | 0 | 计价 | 按实计算
GD3-222 | 机械 | 乙供 | J14-08-026 | 变压器直阻测试仪 10A | 台班 | 0.035 | 701.6 | 0 | 0 | 计价 | 按实计算
GD3-222 | 机械 | 乙供 | J14-08-219 | 大电流发生器 2000A | 台班 | 0.035 | 52.86 | 0 | 0 | 计价 | 按实计算
GD3-222 | 机械 | 乙供 | J14-08-223 | 交直流高压分压器 100kV | 台班 | 0.035 | 135.5 | 0 | 0 | 计价 | 按实计算
GD3-223 | 人工 | 乙供 | 9101108 | 安装普通工 | 工日 | 0.7102 | 70 | 0 | 0 | 计价 | 按实计算
GD3-223 | 人工 | 乙供 | 9101109 | 安装技术工 | 工日 | 1.8395 | 107 | 0 | 0 | 计价 | 按实计算
GD3-223 | 材料 | 乙供 | C01020521 | 镀锌扁钢 综合 | kg | 2.826 | 4.655 | 0 | 0 | 计价 | 按实计算
GD3-223 | 材料 | 乙供 | C07010101 | 平垫铁 综合 | kg | 0.867 | 4.655 | 0 | 0 | 计价 | 按实计算
GD3-223 | 材料 | 乙供 | C12010200 | 电焊条 J507 综合 | kg | 0.731 | 5.52 | 0 | 0 | 计价 | 按实计算
GD3-223 | 材料 | 乙供 | C13010201 | 镀锌六角螺栓 综合 | kg | 3.387 | 8.8 | 0 | 0 | 计价 | 按实计算
GD3-223 | 材料 | 乙供 | C14010100 | 镀锌铁丝 | kg | 0.11 | 4.427 | 0 | 0 | 计价 | 按实计算
GD3-223 | 材料 | 乙供 | C18060101 | 塑料带 20mm×40m | 卷 | 0.044 | 2.113 | 0 | 0 | 计价 | 按实计算
GD3-223 | 材料 | 乙供 | C19020801 | 电力复合脂 | kg | 0.11 | 10.119 | 0 | 0 | 计价 | 按实计算
GD3-223 | 材料 | 乙供 | C19031101 | 清洗剂 | kg | 0.457 | 2.41 | 0 | 0 | 计价 | 按实计算
GD3-223 | 材料 | 乙供 | C20010101 | 防锈漆 | kg | 0.347 | 9.353 | 0 | 0 | 计价 | 按实计算
GD3-223 | 材料 | 乙供 | C20010201 | 醇酸防锈漆 | kg | 0.517 | 11.56 | 0 | 0 | 计价 | 按实计算
GD3-223 | 材料 | 乙供 | C20030101 | 普通调和漆 | kg | 0.347 | 11.223 | 0 | 0 | 计价 | 按实计算
GD3-223 | 材料 | 乙供 | C22040101 | 砂布 | 张 | 1.417 | 0.66 | 0 | 0 | 计价 | 按实计算
GD3-223 | 材料 | 乙供 | C22040501 | 棉纱头 | kg | 0.284 | 5.67 | 0 | 0 | 计价 | 按实计算
GD3-223 | 材料 | 乙供 | C99010102 | 其他材料费 | 元 | 1.1267 | 1 | 0 | 0 | 计价 | 按实计算
GD3-223 | 机械 | 乙供 | J03-01-033 | 汽车式起重机 起重量 5t | 台班 | 0.105 | 552.67 | 0 | 0 | 计价 | 按实计算
GD3-223 | 机械 | 乙供 | J04-01-002 | 载重汽车 5t | 台班 | 0.105 | 380.35 | 0 | 0 | 计价 | 按实计算
GD3-223 | 机械 | 乙供 | J10-01-001 | 交流弧焊机 容量 21kVA | 台班 | 0.105 | 67 | 0 | 0 | 计价 | 按实计算
GD3-223 | 机械 | 乙供 | J13-01-055 | 高空作业车 20m以内 | 台班 | 0.087 | 998.89 | 0 | 0 | 计价 | 按实计算
GD3-223 | 机械 | 乙供 | J13-01-060 | 机动绞磨 3t以内 | 台班 | 0.12 | 162.99 | 0 | 0 | 计价 | 按实计算
GD3-223 | 机械 | 乙供 | J13-01-065 | 机动液压压接机 200t以内 | 台班 | 0.132 | 79.03 | 0 | 0 | 计价 | 按实计算
GD3-223 | 机械 | 乙供 | J14-01-018 | 综合特性测试仪(含TA、TV) | 台班 | 0.088 | 355.39 | 0 | 0 | 计价 | 按实计算
GD3-223 | 机械 | 乙供 | J14-01-026 | 标准电流互感器 电压等级 110kV | 台班 | 0.088 | 58.32 | 0 | 0 | 计价 | 按实计算
GD3-223 | 机械 | 乙供 | J14-03-002 | 交流耐压仪 设备耐压用 35kV及以下 | 台班 | 0.088 | 80.17 | 0 | 0 | 计价 | 按实计算
GD3-223 | 机械 | 乙供 | J14-08-026 | 变压器直阻测试仪 10A | 台班 | 0.07 | 701.6 | 0 | 0 | 计价 | 按实计算
GD3-223 | 机械 | 乙供 | J14-08-219 | 大电流发生器 2000A | 台班 | 0.088 | 52.86 | 0 | 0 | 计价 | 按实计算
GD3-223 | 机械 | 乙供 | J14-08-223 | 交直流高压分压器 100kV | 台班 | 0.088 | 135.5 | 0 | 0 | 计价 | 按实计算
GD3-224 | 人工 | 乙供 | 9101108 | 安装普通工 | 工日 | 0.8858 | 70 | 0 | 0 | 计价 | 按实计算
GD3-224 | 人工 | 乙供 | 9101109 | 安装技术工 | 工日 | 2.4339 | 107 | 0 | 0 | 计价 | 按实计算
GD3-224 | 材料 | 乙供 | C01020521 | 镀锌扁钢 综合 | kg | 2.826 | 4.655 | 0 | 0 | 计价 | 按实计算
GD3-224 | 材料 | 乙供 | C07010101 | 平垫铁 综合 | kg | 1.386 | 4.655 | 0 | 0 | 计价 | 按实计算
GD3-224 | 材料 | 乙供 | C12010200 | 电焊条 J507 综合 | kg | 1.585 | 5.52 | 0 | 0 | 计价 | 按实计算
GD3-224 | 材料 | 乙供 | C13010201 | 镀锌六角螺栓 综合 | kg | 2.1228 | 8.8 | 0 | 0 | 计价 | 按实计算
GD3-224 | 材料 | 乙供 | C14010100 | 镀锌铁丝 | kg | 0.0363 | 4.427 | 0 | 0 | 计价 | 按实计算
GD3-224 | 材料 | 乙供 | C18060101 | 塑料带 20mm×40m | 卷 | 0.044 | 2.113 | 0 | 0 | 计价 | 按实计算
GD3-224 | 材料 | 乙供 | C19020801 | 电力复合脂 | kg | 0.0363 | 10.119 | 0 | 0 | 计价 | 按实计算
GD3-224 | 材料 | 乙供 | C19031101 | 清洗剂 | kg | 0.5563 | 2.41 | 0 | 0 | 计价 | 按实计算
GD3-224 | 材料 | 乙供 | C20010101 | 防锈漆 | kg | 0.52 | 9.353 | 0 | 0 | 计价 | 按实计算
GD3-224 | 材料 | 乙供 | C20010201 | 醇酸防锈漆 | kg | 0.1706 | 11.56 | 0 | 0 | 计价 | 按实计算
GD3-224 | 材料 | 乙供 | C20030101 | 普通调和漆 | kg | 0.52 | 11.223 | 0 | 0 | 计价 | 按实计算
GD3-224 | 材料 | 乙供 | C22040101 | 砂布 | 张 | 1.9145 | 0.66 | 0 | 0 | 计价 | 按实计算
GD3-224 | 材料 | 乙供 | C22040501 | 棉纱头 | kg | 0.3833 | 5.67 | 0 | 0 | 计价 | 按实计算
GD3-224 | 材料 | 乙供 | C99010102 | 其他材料费 | 元 | 1.039 | 1 | 0 | 0 | 计价 | 按实计算
GD3-224 | 机械 | 乙供 | J03-01-033 | 汽车式起重机 起重量 5t | 台班 | 0.174 | 552.67 | 0 | 0 | 计价 | 按实计算
GD3-224 | 机械 | 乙供 | J04-01-002 | 载重汽车 5t | 台班 | 0.174 | 380.35 | 0 | 0 | 计价 | 按实计算
GD3-224 | 机械 | 乙供 | J10-01-001 | 交流弧焊机 容量 21kVA | 台班 | 0.227 | 67 | 0 | 0 | 计价 | 按实计算
GD3-224 | 机械 | 乙供 | J13-01-055 | 高空作业车 20m以内 | 台班 | 0.0287 | 998.89 | 0 | 0 | 计价 | 按实计算
GD3-224 | 机械 | 乙供 | J13-01-060 | 机动绞磨 3t以内 | 台班 | 0.0396 | 162.99 | 0 | 0 | 计价 | 按实计算
GD3-224 | 机械 | 乙供 | J13-01-065 | 机动液压压接机 200t以内 | 台班 | 0.0436 | 79.03 | 0 | 0 | 计价 | 按实计算
GD3-224 | 机械 | 乙供 | J14-01-018 | 综合特性测试仪(含TA、TV) | 台班 | 0.176 | 355.39 | 0 | 0 | 计价 | 按实计算
GD3-224 | 机械 | 乙供 | J14-01-026 | 标准电流互感器 电压等级 110kV | 台班 | 0.176 | 58.32 | 0 | 0 | 计价 | 按实计算
GD3-224 | 机械 | 乙供 | J14-08-026 | 变压器直阻测试仪 10A | 台班 | 0.176 | 701.6 | 0 | 0 | 计价 | 按实计算
GD3-224 | 机械 | 乙供 | J14-08-219 | 大电流发生器 2000A | 台班 | 0.176 | 52.86 | 0 | 0 | 计价 | 按实计算
GD3-224 | 机械 | 乙供 | J14-08-223 | 交直流高压分压器 100kV | 台班 | 0.176 | 135.5 | 0 | 0 | 计价 | 按实计算
GD3-225 | 人工 | 乙供 | 9101108 | 安装普通工 | 工日 | 0.3297 | 70 | 0 | 0 | 计价 | 按实计算
GD3-225 | 人工 | 乙供 | 9101109 | 安装技术工 | 工日 | 0.714 | 107 | 0 | 0 | 计价 | 按实计算
GD3-225 | 材料 | 乙供 | C01020521 | 镀锌扁钢 综合 | kg | 8.478 | 4.655 | 0 | 0 | 计价 | 按实计算
GD3-225 | 材料 | 乙供 | C07010101 | 平垫铁 综合 | kg | 0.867 | 4.655 | 0 | 0 | 计价 | 按实计算
GD3-225 | 材料 | 乙供 | C12010200 | 电焊条 J507 综合 | kg | 0.369 | 5.52 | 0 | 0 | 计价 | 按实计算
GD3-225 | 材料 | 乙供 | C13010201 | 镀锌六角螺栓 综合 | kg | 1.2718 | 8.8 | 0 | 0 | 计价 | 按实计算
GD3-225 | 材料 | 乙供 | C14010100 | 镀锌铁丝 | kg | 0.0363 | 4.427 | 0 | 0 | 计价 | 按实计算
GD3-225 | 材料 | 乙供 | C18060101 | 塑料带 20mm×40m | 卷 | 0.044 | 2.113 | 0 | 0 | 计价 | 按实计算
GD3-225 | 材料 | 乙供 | C19020801 | 电力复合脂 | kg | 0.0363 | 10.119 | 0 | 0 | 计价 | 按实计算
GD3-225 | 材料 | 乙供 | C19031101 | 清洗剂 | kg | 0.3833 | 2.41 | 0 | 0 | 计价 | 按实计算
GD3-225 | 材料 | 乙供 | C20010101 | 防锈漆 | kg | 0.174 | 9.353 | 0 | 0 | 计价 | 按实计算
GD3-225 | 材料 | 乙供 | C20010201 | 醇酸防锈漆 | kg | 0.1706 | 11.56 | 0 | 0 | 计价 | 按实计算
GD3-225 | 材料 | 乙供 | C20030101 | 普通调和漆 | kg | 0.174 | 11.223 | 0 | 0 | 计价 | 按实计算
GD3-225 | 材料 | 乙供 | C22040101 | 砂布 | 张 | 1.0485 | 0.66 | 0 | 0 | 计价 | 按实计算
GD3-225 | 材料 | 乙供 | C22040501 | 棉纱头 | kg | 0.2103 | 5.67 | 0 | 0 | 计价 | 按实计算
GD3-225 | 材料 | 乙供 | C99010102 | 其他材料费 | 元 | 0.5249 | 1 | 0 | 0 | 计价 | 按实计算
GD3-225 | 机械 | 乙供 | J10-01-001 | 交流弧焊机 容量 21kVA | 台班 | 0.053 | 67 | 0 | 0 | 计价 | 按实计算
GD3-225 | 机械 | 乙供 | J13-01-055 | 高空作业车 20m以内 | 台班 | 0.0287 | 998.89 | 0 | 0 | 计价 | 按实计算
GD3-225 | 机械 | 乙供 | J13-01-060 | 机动绞磨 3t以内 | 台班 | 0.0396 | 162.99 | 0 | 0 | 计价 | 按实计算
GD3-225 | 机械 | 乙供 | J13-01-065 | 机动液压压接机 200t以内 | 台班 | 0.0436 | 79.03 | 0 | 0 | 计价 | 按实计算
GD3-225 | 机械 | 乙供 | J14-01-018 | 综合特性测试仪(含TA、TV) | 台班 | 0.035 | 355.39 | 0 | 0 | 计价 | 按实计算
GD3-225 | 机械 | 乙供 | J14-01-026 | 标准电流互感器 电压等级 110kV | 台班 | 0.035 | 58.32 | 0 | 0 | 计价 | 按实计算
GD3-225 | 机械 | 乙供 | J14-03-002 | 交流耐压仪 设备耐压用 35kV及以下 | 台班 | 0.035 | 80.17 | 0 | 0 | 计价 | 按实计算
GD3-225 | 机械 | 乙供 | J14-08-026 | 变压器直阻测试仪 10A | 台班 | 0.035 | 701.6 | 0 | 0 | 计价 | 按实计算
GD3-225 | 机械 | 乙供 | J14-08-219 | 大电流发生器 2000A | 台班 | 0.035 | 52.86 | 0 | 0 | 计价 | 按实计算
GD3-225 | 机械 | 乙供 | J14-08-223 | 交直流高压分压器 100kV | 台班 | 0.035 | 135.5 | 0 | 0 | 计价 | 按实计算
GD3-226 | 人工 | 乙供 | 9101108 | 安装普通工 | 工日 | 0.4369 | 70 | 0 | 0 | 计价 | 按实计算
GD3-226 | 人工 | 乙供 | 9101109 | 安装技术工 | 工日 | 1.1981 | 107 | 0 | 0 | 计价 | 按实计算
GD3-226 | 材料 | 乙供 | C01020521 | 镀锌扁钢 综合 | kg | 14.13 | 4.655 | 0 | 0 | 计价 | 按实计算
GD3-226 | 材料 | 乙供 | C07010101 | 平垫铁 综合 | kg | 0.867 | 4.655 | 0 | 0 | 计价 | 按实计算
GD3-226 | 材料 | 乙供 | C12010200 | 电焊条 J507 综合 | kg | 0.731 | 5.52 | 0 | 0 | 计价 | 按实计算
GD3-226 | 材料 | 乙供 | C13010201 | 镀锌六角螺栓 综合 | kg | 1.2718 | 8.8 | 0 | 0 | 计价 | 按实计算
GD3-226 | 材料 | 乙供 | C14010100 | 镀锌铁丝 | kg | 0.0363 | 4.427 | 0 | 0 | 计价 | 按实计算
GD3-226 | 材料 | 乙供 | C18060101 | 塑料带 20mm×40m | 卷 | 0.044 | 2.113 | 0 | 0 | 计价 | 按实计算
GD3-226 | 材料 | 乙供 | C19020801 | 电力复合脂 | kg | 0.0363 | 10.119 | 0 | 0 | 计价 | 按实计算
GD3-226 | 材料 | 乙供 | C19031101 | 清洗剂 | kg | 0.3833 | 2.41 | 0 | 0 | 计价 | 按实计算
GD3-226 | 材料 | 乙供 | C20010101 | 防锈漆 | kg | 0.347 | 9.353 | 0 | 0 | 计价 | 按实计算
GD3-226 | 材料 | 乙供 | C20010201 | 醇酸防锈漆 | kg | 0.1706 | 11.56 | 0 | 0 | 计价 | 按实计算
GD3-226 | 材料 | 乙供 | C20030101 | 普通调和漆 | kg | 0.347 | 11.223 | 0 | 0 | 计价 | 按实计算
GD3-226 | 材料 | 乙供 | C22040101 | 砂布 | 张 | 1.0485 | 0.66 | 0 | 0 | 计价 | 按实计算
GD3-226 | 材料 | 乙供 | C22040501 | 棉纱头 | kg | 0.2103 | 5.67 | 0 | 0 | 计价 | 按实计算
GD3-226 | 材料 | 乙供 | C99010102 | 其他材料费 | 元 | 0.6361 | 1 | 0 | 0 | 计价 | 按实计算
GD3-226 | 机械 | 乙供 | J03-01-033 | 汽车式起重机 起重量 5t | 台班 | 0.105 | 552.67 | 0 | 0 | 计价 | 按实计算
GD3-226 | 机械 | 乙供 | J04-01-002 | 载重汽车 5t | 台班 | 0.105 | 380.35 | 0 | 0 | 计价 | 按实计算
GD3-226 | 机械 | 乙供 | J10-01-001 | 交流弧焊机 容量 21kVA | 台班 | 0.105 | 67 | 0 | 0 | 计价 | 按实计算
GD3-226 | 机械 | 乙供 | J13-01-055 | 高空作业车 20m以内 | 台班 | 0.0287 | 998.89 | 0 | 0 | 计价 | 按实计算
GD3-226 | 机械 | 乙供 | J13-01-060 | 机动绞磨 3t以内 | 台班 | 0.0396 | 162.99 | 0 | 0 | 计价 | 按实计算
GD3-226 | 机械 | 乙供 | J13-01-065 | 机动液压压接机 200t以内 | 台班 | 0.0436 | 79.03 | 0 | 0 | 计价 | 按实计算
GD3-226 | 机械 | 乙供 | J14-01-018 | 综合特性测试仪(含TA、TV) | 台班 | 0.088 | 355.39 | 0 | 0 | 计价 | 按实计算
GD3-226 | 机械 | 乙供 | J14-01-026 | 标准电流互感器 电压等级 110kV | 台班 | 0.088 | 58.32 | 0 | 0 | 计价 | 按实计算
GD3-226 | 机械 | 乙供 | J14-03-002 | 交流耐压仪 设备耐压用 35kV及以下 | 台班 | 0.088 | 80.17 | 0 | 0 | 计价 | 按实计算
GD3-226 | 机械 | 乙供 | J14-08-026 | 变压器直阻测试仪 10A | 台班 | 0.07 | 701.6 | 0 | 0 | 计价 | 按实计算
GD3-226 | 机械 | 乙供 | J14-08-219 | 大电流发生器 2000A | 台班 | 0.088 | 52.86 | 0 | 0 | 计价 | 按实计算
GD3-226 | 机械 | 乙供 | J14-08-223 | 交直流高压分压器 100kV | 台班 | 0.088 | 135.5 | 0 | 0 | 计价 | 按实计算
GD3-227 | 人工 | 乙供 | 9101108 | 安装普通工 | 工日 | 0.6982 | 70 | 0 | 0 | 计价 | 按实计算
GD3-227 | 人工 | 乙供 | 9101109 | 安装技术工 | 工日 | 1.91 | 107 | 0 | 0 | 计价 | 按实计算
GD3-227 | 材料 | 乙供 | C01020521 | 镀锌扁钢 综合 | kg | 16.956 | 4.655 | 0 | 0 | 计价 | 按实计算
GD3-227 | 材料 | 乙供 | C07010101 | 平垫铁 综合 | kg | 1.386 | 4.655 | 0 | 0 | 计价 | 按实计算
GD3-227 | 材料 | 乙供 | C12010200 | 电焊条 J507 综合 | kg | 1.585 | 5.52 | 0 | 0 | 计价 | 按实计算
GD3-227 | 材料 | 乙供 | C13010201 | 镀锌六角螺栓 综合 | kg | 2.1228 | 8.8 | 0 | 0 | 计价 | 按实计算
GD3-227 | 材料 | 乙供 | C14010100 | 镀锌铁丝 | kg | 0.0363 | 4.427 | 0 | 0 | 计价 | 按实计算
GD3-227 | 材料 | 乙供 | C18060101 | 塑料带 20mm×40m | 卷 | 0.044 | 2.113 | 0 | 0 | 计价 | 按实计算
GD3-227 | 材料 | 乙供 | C19020801 | 电力复合脂 | kg | 0.0363 | 10.119 | 0 | 0 | 计价 | 按实计算
GD3-227 | 材料 | 乙供 | C19031101 | 清洗剂 | kg | 0.5563 | 2.41 | 0 | 0 | 计价 | 按实计算
GD3-227 | 材料 | 乙供 | C20010101 | 防锈漆 | kg | 0.52 | 9.353 | 0 | 0 | 计价 | 按实计算
GD3-227 | 材料 | 乙供 | C20010201 | 醇酸防锈漆 | kg | 0.1706 | 11.56 | 0 | 0 | 计价 | 按实计算
GD3-227 | 材料 | 乙供 | C20030101 | 普通调和漆 | kg | 0.52 | 11.223 | 0 | 0 | 计价 | 按实计算
GD3-227 | 材料 | 乙供 | C22040101 | 砂布 | 张 | 1.9145 | 0.66 | 0 | 0 | 计价 | 按实计算
GD3-227 | 材料 | 乙供 | C22040501 | 棉纱头 | kg | 0.3833 | 5.67 | 0 | 0 | 计价 | 按实计算
GD3-227 | 材料 | 乙供 | C99010102 | 其他材料费 | 元 | 1.039 | 1 | 0 | 0 | 计价 | 按实计算
GD3-227 | 机械 | 乙供 | J03-01-033 | 汽车式起重机 起重量 5t | 台班 | 0.174 | 552.67 | 0 | 0 | 计价 | 按实计算
GD3-227 | 机械 | 乙供 | J04-01-002 | 载重汽车 5t | 台班 | 0.174 | 380.35 | 0 | 0 | 计价 | 按实计算
GD3-227 | 机械 | 乙供 | J10-01-001 | 交流弧焊机 容量 21kVA | 台班 | 0.227 | 67 | 0 | 0 | 计价 | 按实计算
GD3-227 | 机械 | 乙供 | J13-01-055 | 高空作业车 20m以内 | 台班 | 0.0287 | 998.89 | 0 | 0 | 计价 | 按实计算
GD3-227 | 机械 | 乙供 | J13-01-060 | 机动绞磨 3t以内 | 台班 | 0.0396 | 162.99 | 0 | 0 | 计价 | 按实计算
GD3-227 | 机械 | 乙供 | J13-01-065 | 机动液压压接机 200t以内 | 台班 | 0.0436 | 79.03 | 0 | 0 | 计价 | 按实计算
GD3-227 | 机械 | 乙供 | J14-01-018 | 综合特性测试仪(含TA、TV) | 台班 | 0.176 | 355.39 | 0 | 0 | 计价 | 按实计算
GD3-227 | 机械 | 乙供 | J14-01-026 | 标准电流互感器 电压等级 110kV | 台班 | 0.176 | 58.32 | 0 | 0 | 计价 | 按实计算
GD3-227 | 机械 | 乙供 | J14-08-026 | 变压器直阻测试仪 10A | 台班 | 0.176 | 701.6 | 0 | 0 | 计价 | 按实计算
GD3-227 | 机械 | 乙供 | J14-08-219 | 大电流发生器 2000A | 台班 | 0.176 | 52.86 | 0 | 0 | 计价 | 按实计算
GD3-227 | 机械 | 乙供 | J14-08-223 | 交直流高压分压器 100kV | 台班 | 0.176 | 135.5 | 0 | 0 | 计价 | 按实计算
GD3-228 | 人工 | 乙供 | 9101108 | 安装普通工 | 工日 | 0.5508 | 70 | 0 | 0 | 计价 | 按实计算
GD3-228 | 人工 | 乙供 | 9101109 | 安装技术工 | 工日 | 1.7106 | 107 | 0 | 0 | 计价 | 按实计算
GD3-228 | 材料 | 乙供 | C13010201 | 镀锌六角螺栓 综合 | kg | 1.0418 | 8.8 | 0 | 0 | 计价 | 按实计算
GD3-228 | 材料 | 乙供 | C14010100 | 镀锌铁丝 | kg | 0.9163 | 4.427 | 0 | 0 | 计价 | 按实计算
GD3-228 | 材料 | 乙供 | C18060101 | 塑料带 20mm×40m | 卷 | 0.008 | 2.113 | 0 | 0 | 计价 | 按实计算
GD3-228 | 材料 | 乙供 | C19020801 | 电力复合脂 | kg | 0.0363 | 10.119 | 0 | 0 | 计价 | 按实计算
GD3-228 | 材料 | 乙供 | C19030201 | 乙醇 | kg | 0.008 | 3.62 | 0 | 0 | 计价 | 按实计算
GD3-228 | 材料 | 乙供 | C19031101 | 清洗剂 | kg | 0.1023 | 2.41 | 0 | 0 | 计价 | 按实计算
GD3-228 | 材料 | 乙供 | C20010201 | 醇酸防锈漆 | kg | 0.1706 | 11.56 | 0 | 0 | 计价 | 按实计算
GD3-228 | 材料 | 乙供 | C22040101 | 砂布 | 张 | 0.5575 | 0.66 | 0 | 0 | 计价 | 按实计算
GD3-228 | 材料 | 乙供 | C22040411 | 无絮棉布 | kg | 0.008 | 7.414 | 0 | 0 | 计价 | 按实计算
GD3-228 | 材料 | 乙供 | C22040501 | 棉纱头 | kg | 0.3753 | 5.67 | 0 | 0 | 计价 | 按实计算
GD3-228 | 材料 | 乙供 | C99010102 | 其他材料费 | 元 | 0.3683 | 1 | 0 | 0 | 计价 | 按实计算
GD3-228 | 机械 | 乙供 | J13-01-055 | 高空作业车 20m以内 | 台班 | 0.0287 | 998.89 | 0 | 0 | 计价 | 按实计算
GD3-228 | 机械 | 乙供 | J13-01-059 | 液压升降机 9m以内 | 台班 | 0.188 | 198.19 | 0 | 0 | 计价 | 按实计算
GD3-228 | 机械 | 乙供 | J13-01-060 | 机动绞磨 3t以内 | 台班 | 0.6776 | 162.99 | 0 | 0 | 计价 | 按实计算
GD3-228 | 机械 | 乙供 | J13-01-065 | 机动液压压接机 200t以内 | 台班 | 0.0436 | 79.03 | 0 | 0 | 计价 | 按实计算
GD3-228 | 机械 | 乙供 | J14-03-002 | 交流耐压仪 设备耐压用 35kV及以下 | 台班 | 0.042 | 80.17 | 0 | 0 | 计价 | 按实计算
GD3-228 | 机械 | 乙供 | J14-05-040 | 避雷器测试仪(测阻波器里面的避雷器用) | 台班 | 0.605 | 157.73 | 0 | 0 | 计价 | 按实计算
GD3-228 | 机械 | 乙供 | J14-05-065 | 阻波器、结合滤波器自动测试仪 | 台班 | 0.605 | 121.14 | 0 | 0 | 计价 | 按实计算
GD3-228 | 机械 | 乙供 | J14-08-223 | 交直流高压分压器 100kV | 台班 | 0.042 | 135.5 | 0 | 0 | 计价 | 按实计算
GD3-228 | 机械 | 乙供 | J14-08-287 | 绝缘电阻测试仪 2500~10000V 2mA以上 | 台班 | 0.078 | 239.73 | 0 | 0 | 计价 | 按实计算
GD3-229 | 人工 | 乙供 | 9101108 | 安装普通工 | 工日 | 0.7249 | 70 | 0 | 0 | 计价 | 按实计算
GD3-229 | 人工 | 乙供 | 9101109 | 安装技术工 | 工日 | 3.3562 | 107 | 0 | 0 | 计价 | 按实计算
GD3-229 | 材料 | 乙供 | C13010201 | 镀锌六角螺栓 综合 | kg | 1.0418 | 8.8 | 0 | 0 | 计价 | 按实计算
GD3-229 | 材料 | 乙供 | C14010100 | 镀锌铁丝 | kg | 0.9163 | 4.427 | 0 | 0 | 计价 | 按实计算
GD3-229 | 材料 | 乙供 | C18060101 | 塑料带 20mm×40m | 卷 | 0.008 | 2.113 | 0 | 0 | 计价 | 按实计算
GD3-229 | 材料 | 乙供 | C19020801 | 电力复合脂 | kg | 0.0363 | 10.119 | 0 | 0 | 计价 | 按实计算
GD3-229 | 材料 | 乙供 | C19030201 | 乙醇 | kg | 0.008 | 3.62 | 0 | 0 | 计价 | 按实计算
GD3-229 | 材料 | 乙供 | C19031101 | 清洗剂 | kg | 0.1463 | 2.41 | 0 | 0 | 计价 | 按实计算
GD3-229 | 材料 | 乙供 | C20010201 | 醇酸防锈漆 | kg | 0.1706 | 11.56 | 0 | 0 | 计价 | 按实计算
GD3-229 | 材料 | 乙供 | C22040101 | 砂布 | 张 | 0.5785 | 0.66 | 0 | 0 | 计价 | 按实计算
GD3-229 | 材料 | 乙供 | C22040411 | 无絮棉布 | kg | 0.008 | 7.414 | 0 | 0 | 计价 | 按实计算
GD3-229 | 材料 | 乙供 | C22040501 | 棉纱头 | kg | 0.5553 | 5.67 | 0 | 0 | 计价 | 按实计算
GD3-229 | 材料 | 乙供 | C99010102 | 其他材料费 | 元 | 0.391 | 1 | 0 | 0 | 计价 | 按实计算
GD3-229 | 机械 | 乙供 | J13-01-055 | 高空作业车 20m以内 | 台班 | 0.031 | 998.89 | 0 | 0 | 计价 | 按实计算
GD3-229 | 机械 | 乙供 | J13-01-059 | 液压升降机 9m以内 | 台班 | 0.199 | 198.19 | 0 | 0 | 计价 | 按实计算
GD3-229 | 机械 | 乙供 | J13-01-060 | 机动绞磨 3t以内 | 台班 | 0.6809 | 162.99 | 0 | 0 | 计价 | 按实计算
GD3-229 | 机械 | 乙供 | J13-01-065 | 机动液压压接机 200t以内 | 台班 | 0.0617 | 79.03 | 0 | 0 | 计价 | 按实计算
GD3-229 | 机械 | 乙供 | J14-05-040 | 避雷器测试仪(测阻波器里面的避雷器用) | 台班 | 1.705 | 157.73 | 0 | 0 | 计价 | 按实计算
GD3-229 | 机械 | 乙供 | J14-05-065 | 阻波器、结合滤波器自动测试仪 | 台班 | 1.705 | 121.14 | 0 | 0 | 计价 | 按实计算
GD3-229 | 机械 | 乙供 | J14-08-223 | 交直流高压分压器 100kV | 台班 | 0.084 | 135.5 | 0 | 0 | 计价 | 按实计算
GD3-229 | 机械 | 乙供 | J14-08-287 | 绝缘电阻测试仪 2500~10000V 2mA以上 | 台班 | 0.156 | 239.73 | 0 | 0 | 计价 | 按实计算
GD3-230 | 人工 | 乙供 | 9101108 | 安装普通工 | 工日 | 1.1064 | 70 | 0 | 0 | 计价 | 按实计算
GD3-230 | 人工 | 乙供 | 9101109 | 安装技术工 | 工日 | 4.8457 | 107 | 0 | 0 | 计价 | 按实计算
GD3-230 | 材料 | 乙供 | C13010201 | 镀锌六角螺栓 综合 | kg | 1.0418 | 8.8 | 0 | 0 | 计价 | 按实计算
GD3-230 | 材料 | 乙供 | C14010100 | 镀锌铁丝 | kg | 0.9345 | 4.427 | 0 | 0 | 计价 | 按实计算
GD3-230 | 材料 | 乙供 | C18060101 | 塑料带 20mm×40m | 卷 | 0.01 | 2.113 | 0 | 0 | 计价 | 按实计算
GD3-230 | 材料 | 乙供 | C19020801 | 电力复合脂 | kg | 0.0436 | 10.119 | 0 | 0 | 计价 | 按实计算
GD3-230 | 材料 | 乙供 | C19030201 | 乙醇 | kg | 0.01 | 3.62 | 0 | 0 | 计价 | 按实计算
GD3-230 | 材料 | 乙供 | C19031101 | 清洗剂 | kg | 0.2965 | 2.41 | 0 | 0 | 计价 | 按实计算
GD3-230 | 材料 | 乙供 | C20010201 | 醇酸防锈漆 | kg | 0.2541 | 11.56 | 0 | 0 | 计价 | 按实计算
GD3-230 | 材料 | 乙供 | C22040101 | 砂布 | 张 | 1.0065 | 0.66 | 0 | 0 | 计价 | 按实计算
GD3-230 | 材料 | 乙供 | C22040411 | 无絮棉布 | kg | 0.01 | 7.414 | 0 | 0 | 计价 | 按实计算
GD3-230 | 材料 | 乙供 | C22040501 | 棉纱头 | kg | 1.1195 | 5.67 | 0 | 0 | 计价 | 按实计算
GD3-230 | 材料 | 乙供 | C99010102 | 其他材料费 | 元 | 0.4908 | 1 | 0 | 0 | 计价 | 按实计算
GD3-230 | 机械 | 乙供 | J03-01-035 | 汽车式起重机 起重量 12t | 台班 | 0.219 | 773.02 | 0 | 0 | 计价 | 按实计算
GD3-230 | 机械 | 乙供 | J04-01-002 | 载重汽车 5t | 台班 | 0.053 | 380.35 | 0 | 0 | 计价 | 按实计算
GD3-230 | 机械 | 乙供 | J13-01-055 | 高空作业车 20m以内 | 台班 | 0.0617 | 998.89 | 0 | 0 | 计价 | 按实计算
GD3-230 | 机械 | 乙供 | J13-01-060 | 机动绞磨 3t以内 | 台班 | 0.6898 | 162.99 | 0 | 0 | 计价 | 按实计算
GD3-230 | 机械 | 乙供 | J13-01-065 | 机动液压压接机 200t以内 | 台班 | 0.0927 | 79.03 | 0 | 0 | 计价 | 按实计算
GD3-230 | 机械 | 乙供 | J14-05-040 | 避雷器测试仪(测阻波器里面的避雷器用) | 台班 | 1.705 | 157.73 | 0 | 0 | 计价 | 按实计算
GD3-230 | 机械 | 乙供 | J14-05-065 | 阻波器、结合滤波器自动测试仪 | 台班 | 1.705 | 121.14 | 0 | 0 | 计价 | 按实计算
GD3-230 | 机械 | 乙供 | J14-08-223 | 交直流高压分压器 100kV | 台班 | 0.168 | 135.5 | 0 | 0 | 计价 | 按实计算
GD3-230 | 机械 | 乙供 | J14-08-287 | 绝缘电阻测试仪 2500~10000V 2mA以上 | 台班 | 0.312 | 239.73 | 0 | 0 | 计价 | 按实计算
GD3-231 | 人工 | 乙供 | 9101108 | 安装普通工 | 工日 | 2.3427 | 70 | 0 | 0 | 计价 | 按实计算
GD3-231 | 人工 | 乙供 | 9101109 | 安装技术工 | 工日 | 15.4859 | 107 | 0 | 0 | 计价 | 按实计算
GD3-231 | 材料 | 乙供 | C13010201 | 镀锌六角螺栓 综合 | kg | 1.0418 | 8.8 | 0 | 0 | 计价 | 按实计算
GD3-231 | 材料 | 乙供 | C14010100 | 镀锌铁丝 | kg | 3.0465 | 4.427 | 0 | 0 | 计价 | 按实计算
GD3-231 | 材料 | 乙供 | C18060101 | 塑料带 20mm×40m | 卷 | 0.03 | 2.113 | 0 | 0 | 计价 | 按实计算
GD3-231 | 材料 | 乙供 | C19020801 | 电力复合脂 | kg | 0.0908 | 10.119 | 0 | 0 | 计价 | 按实计算
GD3-231 | 材料 | 乙供 | C19030201 | 乙醇 | kg | 0.03 | 3.62 | 0 | 0 | 计价 | 按实计算
GD3-231 | 材料 | 乙供 | C19031101 | 清洗剂 | kg | 0.6346 | 2.41 | 0 | 0 | 计价 | 按实计算
GD3-231 | 材料 | 乙供 | C20010201 | 醇酸防锈漆 | kg | 0.2541 | 11.56 | 0 | 0 | 计价 | 按实计算
GD3-231 | 材料 | 乙供 | C22040101 | 砂布 | 张 | 1.663 | 0.66 | 0 | 0 | 计价 | 按实计算
GD3-231 | 材料 | 乙供 | C22040411 | 无絮棉布 | kg | 0.03 | 7.414 | 0 | 0 | 计价 | 按实计算
GD3-231 | 材料 | 乙供 | C22040501 | 棉纱头 | kg | 2.1865 | 5.67 | 0 | 0 | 计价 | 按实计算
GD3-231 | 材料 | 乙供 | C99010102 | 其他材料费 | 元 | 0.8387 | 1 | 0 | 0 | 计价 | 按实计算
GD3-231 | 机械 | 乙供 | J03-01-035 | 汽车式起重机 起重量 12t | 台班 | 0.235 | 773.02 | 0 | 0 | 计价 | 按实计算
GD3-231 | 机械 | 乙供 | J04-01-002 | 载重汽车 5t | 台班 | 0.056 | 380.35 | 0 | 0 | 计价 | 按实计算
GD3-231 | 机械 | 乙供 | J13-01-056 | 高空作业车 30m以内 | 台班 | 0.17 | 1243.88 | 0 | 0 | 计价 | 按实计算
GD3-231 | 机械 | 乙供 | J13-01-060 | 机动绞磨 3t以内 | 台班 | 2.2175 | 162.99 | 0 | 0 | 计价 | 按实计算
GD3-231 | 机械 | 乙供 | J13-01-065 | 机动液压压接机 200t以内 | 台班 | 0.102 | 79.03 | 0 | 0 | 计价 | 按实计算
GD3-231 | 机械 | 乙供 | J14-05-040 | 避雷器测试仪(测阻波器里面的避雷器用) | 台班 | 2.2 | 157.73 | 0 | 0 | 计价 | 按实计算
GD3-231 | 机械 | 乙供 | J14-05-065 | 阻波器、结合滤波器自动测试仪 | 台班 | 2.31 | 121.14 | 0 | 0 | 计价 | 按实计算
GD3-231 | 机械 | 乙供 | J14-08-223 | 交直流高压分压器 100kV | 台班 | 0.756 | 135.5 | 0 | 0 | 计价 | 按实计算
GD3-231 | 机械 | 乙供 | J14-08-287 | 绝缘电阻测试仪 2500~10000V 2mA以上 | 台班 | 1.404 | 239.73 | 0 | 0 | 计价 | 按实计算
GD3-232 | 人工 | 乙供 | 9101108 | 安装普通工 | 工日 | 2.4937 | 70 | 0 | 0 | 计价 | 按实计算
GD3-232 | 人工 | 乙供 | 9101109 | 安装技术工 | 工日 | 16.1106 | 107 | 0 | 0 | 计价 | 按实计算
GD3-232 | 材料 | 乙供 | C13010201 | 镀锌六角螺栓 综合 | kg | 1.0418 | 8.8 | 0 | 0 | 计价 | 按实计算
GD3-232 | 材料 | 乙供 | C14010100 | 镀锌铁丝 | kg | 3.0465 | 4.427 | 0 | 0 | 计价 | 按实计算
GD3-232 | 材料 | 乙供 | C18060101 | 塑料带 20mm×40m | 卷 | 0.03 | 2.113 | 0 | 0 | 计价 | 按实计算
GD3-232 | 材料 | 乙供 | C19020801 | 电力复合脂 | kg | 0.1089 | 10.119 | 0 | 0 | 计价 | 按实计算
GD3-232 | 材料 | 乙供 | C19030201 | 乙醇 | kg | 0.03 | 3.62 | 0 | 0 | 计价 | 按实计算
GD3-232 | 材料 | 乙供 | C19031101 | 清洗剂 | kg | 0.6709 | 2.41 | 0 | 0 | 计价 | 按实计算
GD3-232 | 材料 | 乙供 | C20010201 | 醇酸防锈漆 | kg | 0.3812 | 11.56 | 0 | 0 | 计价 | 按实计算
GD3-232 | 材料 | 乙供 | C22040101 | 砂布 | 张 | 1.8995 | 0.66 | 0 | 0 | 计价 | 按实计算
GD3-232 | 材料 | 乙供 | C22040411 | 无絮棉布 | kg | 0.03 | 7.414 | 0 | 0 | 计价 | 按实计算
GD3-232 | 材料 | 乙供 | C22040501 | 棉纱头 | kg | 2.2136 | 5.67 | 0 | 0 | 计价 | 按实计算
GD3-232 | 材料 | 乙供 | C99010102 | 其他材料费 | 元 | 0.8796 | 1 | 0 | 0 | 计价 | 按实计算
GD3-232 | 机械 | 乙供 | J03-01-035 | 汽车式起重机 起重量 12t | 台班 | 0.398 | 773.02 | 0 | 0 | 计价 | 按实计算
GD3-232 | 机械 | 乙供 | J04-01-002 | 载重汽车 5t | 台班 | 0.077 | 380.35 | 0 | 0 | 计价 | 按实计算
GD3-232 | 机械 | 乙供 | J13-01-056 | 高空作业车 30m以内 | 台班 | 0.17 | 1243.88 | 0 | 0 | 计价 | 按实计算
GD3-232 | 机械 | 乙供 | J13-01-060 | 机动绞磨 3t以内 | 台班 | 2.26 | 162.99 | 0 | 0 | 计价 | 按实计算
GD3-232 | 机械 | 乙供 | J13-01-065 | 机动液压压接机 200t以内 | 台班 | 0.1191 | 79.03 | 0 | 0 | 计价 | 按实计算
GD3-232 | 机械 | 乙供 | J14-05-040 | 避雷器测试仪(测阻波器里面的避雷器用) | 台班 | 3.3 | 157.73 | 0 | 0 | 计价 | 按实计算
GD3-232 | 机械 | 乙供 | J14-05-065 | 阻波器、结合滤波器自动测试仪 | 台班 | 3.3 | 121.14 | 0 | 0 | 计价 | 按实计算
GD3-232 | 机械 | 乙供 | J14-08-223 | 交直流高压分压器 100kV | 台班 | 0.756 | 135.5 | 0 | 0 | 计价 | 按实计算
GD3-232 | 机械 | 乙供 | J14-08-287 | 绝缘电阻测试仪 2500~10000V 2mA以上 | 台班 | 1.404 | 239.73 | 0 | 0 | 计价 | 按实计算
GD3-233 | 人工 | 乙供 | 9101108 | 安装普通工 | 工日 | 4.0054 | 70 | 0 | 0 | 计价 | 按实计算
GD3-233 | 人工 | 乙供 | 9101109 | 安装技术工 | 工日 | 19.9884 | 107 | 0 | 0 | 计价 | 按实计算
GD3-233 | 材料 | 乙供 | C13010201 | 镀锌六角螺栓 综合 | kg | 4.356 | 8.8 | 0 | 0 | 计价 | 按实计算
GD3-233 | 材料 | 乙供 | C14010100 | 镀锌铁丝 | kg | 3.0791 | 4.427 | 0 | 0 | 计价 | 按实计算
GD3-233 | 材料 | 乙供 | C18060101 | 塑料带 20mm×40m | 卷 | 0.03 | 2.113 | 0 | 0 | 计价 | 按实计算
GD3-233 | 材料 | 乙供 | C19020801 | 电力复合脂 | kg | 0.2541 | 10.119 | 0 | 0 | 计价 | 按实计算
GD3-233 | 材料 | 乙供 | C19030201 | 乙醇 | kg | 0.03 | 3.62 | 0 | 0 | 计价 | 按实计算
GD3-233 | 材料 | 乙供 | C19031101 | 清洗剂 | kg | 0.8088 | 2.41 | 0 | 0 | 计价 | 按实计算
GD3-233 | 材料 | 乙供 | C20010201 | 醇酸防锈漆 | kg | 0.593 | 11.56 | 0 | 0 | 计价 | 按实计算
GD3-233 | 材料 | 乙供 | C22040101 | 砂布 | 张 | 4.4819 | 0.66 | 0 | 0 | 计价 | 按实计算
GD3-233 | 材料 | 乙供 | C22040411 | 无絮棉布 | kg | 0.03 | 7.414 | 0 | 0 | 计价 | 按实计算
GD3-233 | 材料 | 乙供 | C22040501 | 棉纱头 | kg | 2.6008 | 5.67 | 0 | 0 | 计价 | 按实计算
GD3-233 | 材料 | 乙供 | C99010102 | 其他材料费 | 元 | 1.6289 | 1 | 0 | 0 | 计价 | 按实计算
GD3-233 | 机械 | 乙供 | J03-01-038 | 汽车式起重机 起重量 25t | 台班 | 0.878 | 1122.92 | 0 | 0 | 计价 | 按实计算
GD3-233 | 机械 | 乙供 | J03-01-041 | 汽车式起重机 起重量 50t | 台班 | 0.1544 | 2677.79 | 0 | 0 | 计价 | 按实计算
GD3-233 | 机械 | 乙供 | J04-01-004 | 载重汽车 8t | 台班 | 0.176 | 445.99 | 0 | 0 | 计价 | 按实计算
GD3-233 | 机械 | 乙供 | J13-01-055 | 高空作业车 20m以内 | 台班 | 0.33 | 998.89 | 0 | 0 | 计价 | 按实计算
GD3-233 | 机械 | 乙供 | J13-01-056 | 高空作业车 30m以内 | 台班 | 0.17 | 1243.88 | 0 | 0 | 计价 | 按实计算
GD3-233 | 机械 | 乙供 | J13-01-060 | 机动绞磨 3t以内 | 台班 | 2.132 | 162.99 | 0 | 0 | 计价 | 按实计算
GD3-233 | 机械 | 乙供 | J13-01-065 | 机动液压压接机 200t以内 | 台班 | 0.2036 | 79.03 | 0 | 0 | 计价 | 按实计算
GD3-233 | 机械 | 乙供 | J14-05-040 | 避雷器测试仪(测阻波器里面的避雷器用) | 台班 | 3.96 | 157.73 | 0 | 0 | 计价 | 按实计算
GD3-233 | 机械 | 乙供 | J14-05-065 | 阻波器、结合滤波器自动测试仪 | 台班 | 3.96 | 121.14 | 0 | 0 | 计价 | 按实计算
GD3-233 | 机械 | 乙供 | J14-08-223 | 交直流高压分压器 100kV | 台班 | 0.756 | 135.5 | 0 | 0 | 计价 | 按实计算
GD3-233 | 机械 | 乙供 | J14-08-287 | 绝缘电阻测试仪 2500~10000V 2mA以上 | 台班 | 1.404 | 239.73 | 0 | 0 | 计价 | 按实计算
GD3-234 | 人工 | 乙供 | 9101108 | 安装普通工 | 工日 | 3.2705 | 70 | 0 | 0 | 计价 | 按实计算
GD3-234 | 人工 | 乙供 | 9101109 | 安装技术工 | 工日 | 21.4923 | 107 | 0 | 0 | 计价 | 按实计算
GD3-234 | 材料 | 乙供 | C13010201 | 镀锌六角螺栓 综合 | kg | 1.0418 | 8.8 | 0 | 0 | 计价 | 按实计算
GD3-234 | 材料 | 乙供 | C14010100 | 镀锌铁丝 | kg | 3.0465 | 4.427 | 0 | 0 | 计价 | 按实计算
GD3-234 | 材料 | 乙供 | C18060101 | 塑料带 20mm×40m | 卷 | 0.03 | 2.113 | 0 | 0 | 计价 | 按实计算
GD3-234 | 材料 | 乙供 | C19020801 | 电力复合脂 | kg | 0.0436 | 10.119 | 0 | 0 | 计价 | 按实计算
GD3-234 | 材料 | 乙供 | C19030201 | 乙醇 | kg | 0.03 | 3.62 | 0 | 0 | 计价 | 按实计算
GD3-234 | 材料 | 乙供 | C19031101 | 清洗剂 | kg | 0.6165 | 2.41 | 0 | 0 | 计价 | 按实计算
GD3-234 | 材料 | 乙供 | C20010201 | 醇酸防锈漆 | kg | 0.2541 | 11.56 | 0 | 0 | 计价 | 按实计算
GD3-234 | 材料 | 乙供 | C22040101 | 砂布 | 张 | 2.9355 | 0.66 | 0 | 0 | 计价 | 按实计算
GD3-234 | 材料 | 乙供 | C22040411 | 无絮棉布 | kg | 0.03 | 7.414 | 0 | 0 | 计价 | 按实计算
GD3-234 | 材料 | 乙供 | C22040501 | 棉纱头 | kg | 2.4755 | 5.67 | 0 | 0 | 计价 | 按实计算
GD3-234 | 材料 | 乙供 | C99010102 | 其他材料费 | 元 | 0.8778 | 1 | 0 | 0 | 计价 | 按实计算
GD3-234 | 机械 | 乙供 | J03-01-043 | 汽车式起重机 起重量 75t | 台班 | 0.538 | 3500.12 | 0 | 0 | 计价 | 按实计算
GD3-234 | 机械 | 乙供 | J04-01-004 | 载重汽车 8t | 台班 | 0.176 | 445.99 | 0 | 0 | 计价 | 按实计算
GD3-234 | 机械 | 乙供 | J13-01-055 | 高空作业车 20m以内 | 台班 | 0.0617 | 998.89 | 0 | 0 | 计价 | 按实计算
GD3-234 | 机械 | 乙供 | J13-01-056 | 高空作业车 30m以内 | 台班 | 0.33 | 1243.88 | 0 | 0 | 计价 | 按实计算
GD3-234 | 机械 | 乙供 | J13-01-060 | 机动绞磨 3t以内 | 台班 | 2.1838 | 162.99 | 0 | 0 | 计价 | 按实计算
GD3-234 | 机械 | 乙供 | J13-01-065 | 机动液压压接机 200t以内 | 台班 | 0.0927 | 79.03 | 0 | 0 | 计价 | 按实计算
GD3-234 | 机械 | 乙供 | J14-05-040 | 避雷器测试仪(测阻波器里面的避雷器用) | 台班 | 4.4 | 157.73 | 0 | 0 | 计价 | 按实计算
GD3-234 | 机械 | 乙供 | J14-05-065 | 阻波器、结合滤波器自动测试仪 | 台班 | 4.4 | 121.14 | 0 | 0 | 计价 | 按实计算
GD3-234 | 机械 | 乙供 | J14-08-223 | 交直流高压分压器 100kV | 台班 | 0.756 | 135.5 | 0 | 0 | 计价 | 按实计算
GD3-234 | 机械 | 乙供 | J14-08-287 | 绝缘电阻测试仪 2500~10000V 2mA以上 | 台班 | 1.404 | 239.73 | 0 | 0 | 计价 | 按实计算
GD3-235 | 人工 | 乙供 | 9101108 | 安装普通工 | 工日 | 0.1287 | 70 | 0 | 0 | 计价 | 按实计算
GD3-235 | 人工 | 乙供 | 9101109 | 安装技术工 | 工日 | 1.6651 | 107 | 0 | 0 | 计价 | 按实计算
GD3-235 | 材料 | 乙供 | C01020521 | 镀锌扁钢 综合 | kg | 33.912 | 4.655 | 0 | 0 | 计价 | 按实计算
GD3-235 | 材料 | 乙供 | C12010200 | 电焊条 J507 综合 | kg | 0.769 | 5.52 | 0 | 0 | 计价 | 按实计算
GD3-235 | 材料 | 乙供 | C13010201 | 镀锌六角螺栓 综合 | kg | 4.8168 | 8.8 | 0 | 0 | 计价 | 按实计算
GD3-235 | 材料 | 乙供 | C14010100 | 镀锌铁丝 | kg | 0.0363 | 4.427 | 0 | 0 | 计价 | 按实计算
GD3-235 | 材料 | 乙供 | C19020801 | 电力复合脂 | kg | 0.0363 | 10.119 | 0 | 0 | 计价 | 按实计算
GD3-235 | 材料 | 乙供 | C19031101 | 清洗剂 | kg | 0.0363 | 2.41 | 0 | 0 | 计价 | 按实计算
GD3-235 | 材料 | 乙供 | C20010201 | 醇酸防锈漆 | kg | 0.1706 | 11.56 | 0 | 0 | 计价 | 按实计算
GD3-235 | 材料 | 乙供 | C20030101 | 普通调和漆 | kg | 0.165 | 11.223 | 0 | 0 | 计价 | 按实计算
GD3-235 | 材料 | 乙供 | C22040101 | 砂布 | 张 | 0.7315 | 0.66 | 0 | 0 | 计价 | 按实计算
GD3-235 | 材料 | 乙供 | C22040501 | 棉纱头 | kg | 0.2563 | 5.67 | 0 | 0 | 计价 | 按实计算
GD3-235 | 材料 | 乙供 | C99010102 | 其他材料费 | 元 | 1.0601 | 1 | 0 | 0 | 计价 | 按实计算
GD3-235 | 机械 | 乙供 | J03-01-033 | 汽车式起重机 起重量 5t | 台班 | 0.11 | 552.67 | 0 | 0 | 计价 | 按实计算
GD3-235 | 机械 | 乙供 | J10-01-001 | 交流弧焊机 容量 21kVA | 台班 | 0.11 | 67 | 0 | 0 | 计价 | 按实计算
GD3-235 | 机械 | 乙供 | J13-01-055 | 高空作业车 20m以内 | 台班 | 0.0287 | 998.89 | 0 | 0 | 计价 | 按实计算
GD3-235 | 机械 | 乙供 | J13-01-060 | 机动绞磨 3t以内 | 台班 | 0.0396 | 162.99 | 0 | 0 | 计价 | 按实计算
GD3-235 | 机械 | 乙供 | J13-01-065 | 机动液压压接机 200t以内 | 台班 | 0.0436 | 79.03 | 0 | 0 | 计价 | 按实计算
GD3-235 | 机械 | 乙供 | J14-05-040 | 避雷器测试仪(测阻波器里面的避雷器用) | 台班 | 1.705 | 157.73 | 0 | 0 | 计价 | 按实计算
GD3-235 | 机械 | 乙供 | J14-05-065 | 阻波器、结合滤波器自动测试仪 | 台班 | 1.705 | 121.14 | 0 | 0 | 计价 | 按实计算
GD3-236 | 人工 | 乙供 | 9101108 | 安装普通工 | 工日 | 0.2661 | 70 | 0 | 0 | 计价 | 按实计算
GD3-236 | 人工 | 乙供 | 9101109 | 安装技术工 | 工日 | 2.1602 | 107 | 0 | 0 | 计价 | 按实计算
GD3-236 | 材料 | 乙供 | C01020521 | 镀锌扁钢 综合 | kg | 60.288 | 4.655 | 0 | 0 | 计价 | 按实计算
GD3-236 | 材料 | 乙供 | C12010200 | 电焊条 J507 综合 | kg | 0.796 | 5.52 | 0 | 0 | 计价 | 按实计算
GD3-236 | 材料 | 乙供 | C13010201 | 镀锌六角螺栓 综合 | kg | 4.9748 | 8.8 | 0 | 0 | 计价 | 按实计算
GD3-236 | 材料 | 乙供 | C14010100 | 镀锌铁丝 | kg | 0.0545 | 4.427 | 0 | 0 | 计价 | 按实计算
GD3-236 | 材料 | 乙供 | C19020801 | 电力复合脂 | kg | 0.0545 | 10.119 | 0 | 0 | 计价 | 按实计算
GD3-236 | 材料 | 乙供 | C19031101 | 清洗剂 | kg | 0.0726 | 2.41 | 0 | 0 | 计价 | 按实计算
GD3-236 | 材料 | 乙供 | C20010201 | 醇酸防锈漆 | kg | 0.3376 | 11.56 | 0 | 0 | 计价 | 按实计算
GD3-236 | 材料 | 乙供 | C20030101 | 普通调和漆 | kg | 0.182 | 11.223 | 0 | 0 | 计价 | 按实计算
GD3-236 | 材料 | 乙供 | C22040101 | 砂布 | 张 | 1.295 | 0.66 | 0 | 0 | 计价 | 按实计算
GD3-236 | 材料 | 乙供 | C22040501 | 棉纱头 | kg | 0.3006 | 5.67 | 0 | 0 | 计价 | 按实计算
GD3-236 | 材料 | 乙供 | C99010102 | 其他材料费 | 元 | 1.1529 | 1 | 0 | 0 | 计价 | 按实计算
GD3-236 | 机械 | 乙供 | J03-01-033 | 汽车式起重机 起重量 5t | 台班 | 0.114 | 552.67 | 0 | 0 | 计价 | 按实计算
GD3-236 | 机械 | 乙供 | J10-01-001 | 交流弧焊机 容量 21kVA | 台班 | 0.114 | 67 | 0 | 0 | 计价 | 按实计算
GD3-236 | 机械 | 乙供 | J13-01-055 | 高空作业车 20m以内 | 台班 | 0.0617 | 998.89 | 0 | 0 | 计价 | 按实计算
GD3-236 | 机械 | 乙供 | J13-01-060 | 机动绞磨 3t以内 | 台班 | 0.065 | 162.99 | 0 | 0 | 计价 | 按实计算
GD3-236 | 机械 | 乙供 | J13-01-065 | 机动液压压接机 200t以内 | 台班 | 0.1082 | 79.03 | 0 | 0 | 计价 | 按实计算
GD3-236 | 机械 | 乙供 | J14-05-040 | 避雷器测试仪(测阻波器里面的避雷器用) | 台班 | 1.961 | 157.73 | 0 | 0 | 计价 | 按实计算
GD3-236 | 机械 | 乙供 | J14-05-065 | 阻波器、结合滤波器自动测试仪 | 台班 | 1.961 | 121.14 | 0 | 0 | 计价 | 按实计算
GD3-237 | 人工 | 乙供 | 9101108 | 安装普通工 | 工日 | 0.8524 | 70 | 0 | 0 | 计价 | 按实计算
GD3-237 | 人工 | 乙供 | 9101109 | 安装技术工 | 工日 | 4.1634 | 107 | 0 | 0 | 计价 | 按实计算
GD3-237 | 材料 | 乙供 | C01020521 | 镀锌扁钢 综合 | kg | 60.288 | 4.655 | 0 | 0 | 计价 | 按实计算
GD3-237 | 材料 | 乙供 | C12010200 | 电焊条 J507 综合 | kg | 0.985 | 5.52 | 0 | 0 | 计价 | 按实计算
GD3-237 | 材料 | 乙供 | C13010201 | 镀锌六角螺栓 综合 | kg | 7.6257 | 8.8 | 0 | 0 | 计价 | 按实计算
GD3-237 | 材料 | 乙供 | C14010100 | 镀锌铁丝 | kg | 0.0726 | 4.427 | 0 | 0 | 计价 | 按实计算
GD3-237 | 材料 | 乙供 | C19020801 | 电力复合脂 | kg | 0.1815 | 10.119 | 0 | 0 | 计价 | 按实计算
GD3-237 | 材料 | 乙供 | C19031101 | 清洗剂 | kg | 0.2069 | 2.41 | 0 | 0 | 计价 | 按实计算
GD3-237 | 材料 | 乙供 | C20010201 | 醇酸防锈漆 | kg | 0.5082 | 11.56 | 0 | 0 | 计价 | 按实计算
GD3-237 | 材料 | 乙供 | C20030101 | 普通调和漆 | kg | 0.187 | 11.223 | 0 | 0 | 计价 | 按实计算
GD3-237 | 材料 | 乙供 | C22040101 | 砂布 | 张 | 2.6845 | 0.66 | 0 | 0 | 计价 | 按实计算
GD3-237 | 材料 | 乙供 | C22040501 | 棉纱头 | kg | 0.4785 | 5.67 | 0 | 0 | 计价 | 按实计算
GD3-237 | 材料 | 乙供 | C99010102 | 其他材料费 | 元 | 1.7531 | 1 | 0 | 0 | 计价 | 按实计算
GD3-237 | 机械 | 乙供 | J03-01-033 | 汽车式起重机 起重量 5t | 台班 | 0.127 | 552.67 | 0 | 0 | 计价 | 按实计算
GD3-237 | 机械 | 乙供 | J10-01-001 | 交流弧焊机 容量 21kVA | 台班 | 0.141 | 67 | 0 | 0 | 计价 | 按实计算
GD3-237 | 机械 | 乙供 | J13-01-056 | 高空作业车 30m以内 | 台班 | 0.17 | 1243.88 | 0 | 0 | 计价 | 按实计算
GD3-237 | 机械 | 乙供 | J13-01-060 | 机动绞磨 3t以内 | 台班 | 0.1709 | 162.99 | 0 | 0 | 计价 | 按实计算
GD3-237 | 机械 | 乙供 | J13-01-065 | 机动液压压接机 200t以内 | 台班 | 0.17 | 79.03 | 0 | 0 | 计价 | 按实计算
GD3-237 | 机械 | 乙供 | J14-05-040 | 避雷器测试仪(测阻波器里面的避雷器用) | 台班 | 2.2 | 157.73 | 0 | 0 | 计价 | 按实计算
GD3-237 | 机械 | 乙供 | J14-05-065 | 阻波器、结合滤波器自动测试仪 | 台班 | 2.31 | 121.14 | 0 | 0 | 计价 | 按实计算
GD3-238 | 人工 | 乙供 | 9101108 | 安装普通工 | 工日 | 0.8725 | 70 | 0 | 0 | 计价 | 按实计算
GD3-238 | 人工 | 乙供 | 9101109 | 安装技术工 | 工日 | 4.5165 | 107 | 0 | 0 | 计价 | 按实计算
GD3-238 | 材料 | 乙供 | C01020521 | 镀锌扁钢 综合 | kg | 75.36 | 4.655 | 0 | 0 | 计价 | 按实计算
GD3-238 | 材料 | 乙供 | C12010200 | 电焊条 J507 综合 | kg | 1.308 | 5.52 | 0 | 0 | 计价 | 按实计算
GD3-238 | 材料 | 乙供 | C13010201 | 镀锌六角螺栓 综合 | kg | 7.8457 | 8.8 | 0 | 0 | 计价 | 按实计算
GD3-238 | 材料 | 乙供 | C14010100 | 镀锌铁丝 | kg | 0.0726 | 4.427 | 0 | 0 | 计价 | 按实计算
GD3-238 | 材料 | 乙供 | C19020801 | 电力复合脂 | kg | 0.1815 | 10.119 | 0 | 0 | 计价 | 按实计算
GD3-238 | 材料 | 乙供 | C19031101 | 清洗剂 | kg | 0.2069 | 2.41 | 0 | 0 | 计价 | 按实计算
GD3-238 | 材料 | 乙供 | C20010201 | 醇酸防锈漆 | kg | 0.5082 | 11.56 | 0 | 0 | 计价 | 按实计算
GD3-238 | 材料 | 乙供 | C20030101 | 普通调和漆 | kg | 0.234 | 11.223 | 0 | 0 | 计价 | 按实计算
GD3-238 | 材料 | 乙供 | C22040101 | 砂布 | 张 | 2.6845 | 0.66 | 0 | 0 | 计价 | 按实计算
GD3-238 | 材料 | 乙供 | C22040501 | 棉纱头 | kg | 0.4785 | 5.67 | 0 | 0 | 计价 | 按实计算
GD3-238 | 材料 | 乙供 | C99010102 | 其他材料费 | 元 | 1.8381 | 1 | 0 | 0 | 计价 | 按实计算
GD3-238 | 机械 | 乙供 | J03-01-033 | 汽车式起重机 起重量 5t | 台班 | 0.141 | 552.67 | 0 | 0 | 计价 | 按实计算
GD3-238 | 机械 | 乙供 | J10-01-001 | 交流弧焊机 容量 21kVA | 台班 | 0.187 | 67 | 0 | 0 | 计价 | 按实计算
GD3-238 | 机械 | 乙供 | J13-01-056 | 高空作业车 30m以内 | 台班 | 0.17 | 1243.88 | 0 | 0 | 计价 | 按实计算
GD3-238 | 机械 | 乙供 | J13-01-060 | 机动绞磨 3t以内 | 台班 | 0.1709 | 162.99 | 0 | 0 | 计价 | 按实计算
GD3-238 | 机械 | 乙供 | J13-01-065 | 机动液压压接机 200t以内 | 台班 | 0.17 | 79.03 | 0 | 0 | 计价 | 按实计算
GD3-238 | 机械 | 乙供 | J14-05-040 | 避雷器测试仪(测阻波器里面的避雷器用) | 台班 | 3.3 | 157.73 | 0 | 0 | 计价 | 按实计算
GD3-238 | 机械 | 乙供 | J14-05-065 | 阻波器、结合滤波器自动测试仪 | 台班 | 3.3 | 121.14 | 0 | 0 | 计价 | 按实计算
GD3-239 | 人工 | 乙供 | 9101108 | 安装普通工 | 工日 | 1.312 | 70 | 0 | 0 | 计价 | 按实计算
GD3-239 | 人工 | 乙供 | 9101109 | 安装技术工 | 工日 | 5.8875 | 107 | 0 | 0 | 计价 | 按实计算
GD3-239 | 材料 | 乙供 | C04010603 | 铜排 40×4 | kg | 42.72 | 48.276 | 0 | 0 | 计价 | 按实计算
GD3-239 | 材料 | 乙供 | C12010200 | 电焊条 J507 综合 | kg | 2.923 | 5.52 | 0 | 0 | 计价 | 按实计算
GD3-239 | 材料 | 乙供 | C13010201 | 镀锌六角螺栓 综合 | kg | 12.181 | 8.8 | 0 | 0 | 计价 | 按实计算
GD3-239 | 材料 | 乙供 | C14010100 | 镀锌铁丝 | kg | 0.0871 | 4.427 | 0 | 0 | 计价 | 按实计算
GD3-239 | 材料 | 乙供 | C19020801 | 电力复合脂 | kg | 0.2541 | 10.119 | 0 | 0 | 计价 | 按实计算
GD3-239 | 材料 | 乙供 | C19031101 | 清洗剂 | kg | 0.2468 | 2.41 | 0 | 0 | 计价 | 按实计算
GD3-239 | 材料 | 乙供 | C20010201 | 醇酸防锈漆 | kg | 0.593 | 11.56 | 0 | 0 | 计价 | 按实计算
GD3-239 | 材料 | 乙供 | C20030101 | 普通调和漆 | kg | 0.523 | 11.223 | 0 | 0 | 计价 | 按实计算
GD3-239 | 材料 | 乙供 | C22040101 | 砂布 | 张 | 3.3319 | 0.66 | 0 | 0 | 计价 | 按实计算
GD3-239 | 材料 | 乙供 | C22040501 | 棉纱头 | kg | 0.6358 | 5.67 | 0 | 0 | 计价 | 按实计算
GD3-239 | 材料 | 乙供 | C99010102 | 其他材料费 | 元 | 2.9082 | 1 | 0 | 0 | 计价 | 按实计算
GD3-239 | 机械 | 乙供 | J03-01-034 | 汽车式起重机 起重量 8t | 台班 | 0.314 | 655.69 | 0 | 0 | 计价 | 按实计算
GD3-239 | 机械 | 乙供 | J03-01-041 | 汽车式起重机 起重量 50t | 台班 | 0.1544 | 2677.79 | 0 | 0 | 计价 | 按实计算
GD3-239 | 机械 | 乙供 | J04-01-004 | 载重汽车 8t | 台班 | 0.167 | 445.99 | 0 | 0 | 计价 | 按实计算
GD3-239 | 机械 | 乙供 | J10-01-001 | 交流弧焊机 容量 21kVA | 台班 | 0.418 | 67 | 0 | 0 | 计价 | 按实计算
GD3-239 | 机械 | 乙供 | J13-01-055 | 高空作业车 20m以内 | 台班 | 0.3 | 998.89 | 0 | 0 | 计价 | 按实计算
GD3-239 | 机械 | 乙供 | J13-01-056 | 高空作业车 30m以内 | 台班 | 0.17 | 1243.88 | 0 | 0 | 计价 | 按实计算
GD3-239 | 机械 | 乙供 | J13-01-065 | 机动液压压接机 200t以内 | 台班 | 0.2036 | 79.03 | 0 | 0 | 计价 | 按实计算
GD3-239 | 机械 | 乙供 | J14-05-040 | 避雷器测试仪(测阻波器里面的避雷器用) | 台班 | 3.96 | 157.73 | 0 | 0 | 计价 | 按实计算
GD3-239 | 机械 | 乙供 | J14-05-065 | 阻波器、结合滤波器自动测试仪 | 台班 | 3.96 | 121.14 | 0 | 0 | 计价 | 按实计算
GD3-240 | 人工 | 乙供 | 9101108 | 安装普通工 | 工日 | 1.9644 | 70 | 0 | 0 | 计价 | 按实计算
GD3-240 | 人工 | 乙供 | 9101109 | 安装技术工 | 工日 | 10.0852 | 107 | 0 | 0 | 计价 | 按实计算
GD3-240 | 材料 | 乙供 | C04010603 | 铜排 40×4 | kg | 56.96 | 48.276 | 0 | 0 | 计价 | 按实计算
GD3-240 | 材料 | 乙供 | C12010200 | 电焊条 J507 综合 | kg | 3.077 | 5.52 | 0 | 0 | 计价 | 按实计算
GD3-240 | 材料 | 乙供 | C13010201 | 镀锌六角螺栓 综合 | kg | 15.497 | 8.8 | 0 | 0 | 计价 | 按实计算
GD3-240 | 材料 | 乙供 | C14010100 | 镀锌铁丝 | kg | 0.1452 | 4.427 | 0 | 0 | 计价 | 按实计算
GD3-240 | 材料 | 乙供 | C19020801 | 电力复合脂 | kg | 0.363 | 10.119 | 0 | 0 | 计价 | 按实计算
GD3-240 | 材料 | 乙供 | C19031101 | 清洗剂 | kg | 0.4138 | 2.41 | 0 | 0 | 计价 | 按实计算
GD3-240 | 材料 | 乙供 | C20010201 | 醇酸防锈漆 | kg | 1.0164 | 11.56 | 0 | 0 | 计价 | 按实计算
GD3-240 | 材料 | 乙供 | C20030101 | 普通调和漆 | kg | 0.55 | 11.223 | 0 | 0 | 计价 | 按实计算
GD3-240 | 材料 | 乙供 | C22040101 | 砂布 | 张 | 5.093 | 0.66 | 0 | 0 | 计价 | 按实计算
GD3-240 | 材料 | 乙供 | C22040501 | 棉纱头 | kg | 0.803 | 5.67 | 0 | 0 | 计价 | 按实计算
GD3-240 | 材料 | 乙供 | C99010102 | 其他材料费 | 元 | 3.6902 | 1 | 0 | 0 | 计价 | 按实计算
GD3-240 | 机械 | 乙供 | J03-01-041 | 汽车式起重机 起重量 50t | 台班 | 0.4 | 2677.79 | 0 | 0 | 计价 | 按实计算
GD3-240 | 机械 | 乙供 | J03-01-044 | 汽车式起重机 起重量 90t | 台班 | 0.2779 | 4607.47 | 0 | 0 | 计价 | 按实计算
GD3-240 | 机械 | 乙供 | J04-01-004 | 载重汽车 8t | 台班 | 0.167 | 445.99 | 0 | 0 | 计价 | 按实计算
GD3-240 | 机械 | 乙供 | J10-01-001 | 交流弧焊机 容量 21kVA | 台班 | 0.44 | 67 | 0 | 0 | 计价 | 按实计算
GD3-240 | 机械 | 乙供 | J13-01-056 | 高空作业车 30m以内 | 台班 | 0.6056 | 1243.88 | 0 | 0 | 计价 | 按实计算
GD3-240 | 机械 | 乙供 | J13-01-065 | 机动液压压接机 200t以内 | 台班 | 0.233 | 79.03 | 0 | 0 | 计价 | 按实计算
GD3-240 | 机械 | 乙供 | J14-05-040 | 避雷器测试仪(测阻波器里面的避雷器用) | 台班 | 4.4 | 157.73 | 0 | 0 | 计价 | 按实计算
GD3-240 | 机械 | 乙供 | J14-05-065 | 阻波器、结合滤波器自动测试仪 | 台班 | 4.4 | 121.14 | 0 | 0 | 计价 | 按实计算
GD3-241 | 人工 | 乙供 | 9101108 | 安装普通工 | 工日 | 0.0804 | 70 | 0 | 0 | 计价 | 按实计算
GD3-241 | 人工 | 乙供 | 9101109 | 安装技术工 | 工日 | 0.8656 | 107 | 0 | 0 | 计价 | 按实计算
GD3-241 | 材料 | 乙供 | C12010200 | 电焊条 J507 综合 | kg | 0.415 | 5.52 | 0 | 0 | 计价 | 按实计算
GD3-241 | 材料 | 乙供 | C13010201 | 镀锌六角螺栓 综合 | kg | 0.942 | 8.8 | 0 | 0 | 计价 | 按实计算
GD3-241 | 材料 | 乙供 | C19020801 | 电力复合脂 | kg | 0.05 | 10.119 | 0 | 0 | 计价 | 按实计算
GD3-241 | 材料 | 乙供 | C19031101 | 清洗剂 | kg | 0.099 | 2.41 | 0 | 0 | 计价 | 按实计算
GD3-241 | 材料 | 乙供 | C20030101 | 普通调和漆 | kg | 0.149 | 11.223 | 0 | 0 | 计价 | 按实计算
GD3-241 | 材料 | 乙供 | C22040101 | 砂布 | 张 | 0.495 | 0.66 | 0 | 0 | 计价 | 按实计算
GD3-241 | 材料 | 乙供 | C22040501 | 棉纱头 | kg | 0.149 | 5.67 | 0 | 0 | 计价 | 按实计算
GD3-241 | 材料 | 乙供 | C99010102 | 其他材料费 | 元 | 0.2834 | 1 | 0 | 0 | 计价 | 按实计算
GD3-241 | 机械 | 乙供 | J10-01-001 | 交流弧焊机 容量 21kVA | 台班 | 0.059 | 67 | 0 | 0 | 计价 | 按实计算
GD3-241 | 机械 | 乙供 | J14-05-065 | 阻波器、结合滤波器自动测试仪 | 台班 | 1.87 | 121.14 | 0 | 0 | 计价 | 按实计算
GD3-242 | 人工 | 乙供 | 9101108 | 安装普通工 | 工日 | 1.2931 | 70 | 0 | 0 | 计价 | 按实计算
GD3-242 | 人工 | 乙供 | 9101109 | 安装技术工 | 工日 | 7.7055 | 107 | 0 | 0 | 计价 | 按实计算
GD3-242 | 材料 | 乙供 | C01020200 | 槽钢 综合 | kg | 30 | 3.741 | 0 | 0 | 计价 | 按实计算
GD3-242 | 材料 | 乙供 | C01020712 | 圆钢 Φ10以下 | kg | 1.626 | 3.959 | 0 | 0 | 计价 | 按实计算
GD3-242 | 材料 | 乙供 | C04020100 | 黄铜丝 综合 | kg | 0.099 | 47.54 | 0 | 0 | 计价 | 按实计算
GD3-242 | 材料 | 乙供 | C07010101 | 平垫铁 综合 | kg | 0.523 | 4.655 | 0 | 0 | 计价 | 按实计算
GD3-242 | 材料 | 乙供 | C12010200 | 电焊条 J507 综合 | kg | 1.067 | 5.52 | 0 | 0 | 计价 | 按实计算
GD3-242 | 材料 | 乙供 | C12023102 | 铝焊丝 | kg | 0.192 | 33.145 | 0 | 0 | 计价 | 按实计算
GD3-242 | 材料 | 乙供 | C12040101 | 钨极棒 | g | 5.94 | 0.331 | 0 | 0 | 计价 | 按实计算
GD3-242 | 材料 | 乙供 | C13010201 | 镀锌六角螺栓 综合 | kg | 2.427 | 8.8 | 0 | 0 | 计价 | 按实计算
GD3-242 | 材料 | 乙供 | C19020801 | 电力复合脂 | kg | 0.32 | 10.119 | 0 | 0 | 计价 | 按实计算
GD3-242 | 材料 | 乙供 | C19030201 | 乙醇 | kg | 0.573 | 3.62 | 0 | 0 | 计价 | 按实计算
GD3-242 | 材料 | 乙供 | C19031101 | 清洗剂 | kg | 0.262 | 2.41 | 0 | 0 | 计价 | 按实计算
GD3-242 | 材料 | 乙供 | C19110601 | 氩气 | m³ | 0.594 | 14.828 | 0 | 0 | 计价 | 按实计算
GD3-242 | 材料 | 乙供 | C20010101 | 防锈漆 | kg | 0.523 | 9.353 | 0 | 0 | 计价 | 按实计算
GD3-242 | 材料 | 乙供 | C20020201 | 醇酸磁漆 | kg | 0.216 | 13.468 | 0 | 0 | 计价 | 按实计算
GD3-242 | 材料 | 乙供 | C20030101 | 普通调和漆 | kg | 0.523 | 11.223 | 0 | 0 | 计价 | 按实计算
GD3-242 | 材料 | 乙供 | C22030501 | 钢锯条 各种规格 | 根 | 1.326 | 1.308 | 0 | 0 | 计价 | 按实计算
GD3-242 | 材料 | 乙供 | C22040101 | 砂布 | 张 | 0.99 | 0.66 | 0 | 0 | 计价 | 按实计算
GD3-242 | 材料 | 乙供 | C22040411 | 无絮棉布 | kg | 0.05 | 7.414 | 0 | 0 | 计价 | 按实计算
GD3-242 | 材料 | 乙供 | C22040461 | 碎布 | kg | 0.144 | 3.489 | 0 | 0 | 计价 | 按实计算
GD3-242 | 材料 | 乙供 | C22040501 | 棉纱头 | kg | 0.162 | 5.67 | 0 | 0 | 计价 | 按实计算
GD3-242 | 材料 | 乙供 | C22050402 | 镀锌(建筑) | t | 0.03 | 1568.923 | 0 | 0 | 计价 | 按实计算
GD3-242 | 材料 | 乙供 | C99010102 | 其他材料费 | 元 | 1.6351 | 1 | 0 | 0 | 计价 | 按实计算
GD3-242 | 机械 | 乙供 | J03-01-033 | 汽车式起重机 起重量 5t | 台班 | 0.077 | 552.67 | 0 | 0 | 计价 | 按实计算
GD3-242 | 机械 | 乙供 | J04-01-002 | 载重汽车 5t | 台班 | 0.116 | 380.35 | 0 | 0 | 计价 | 按实计算
GD3-242 | 机械 | 乙供 | J08-01-009 | 液压母线平弯机 宽度×厚度 125mm×12mm | 台班 | 0.522 | 167.99 | 0 | 0 | 计价 | 按实计算
GD3-242 | 机械 | 乙供 | J10-01-001 | 交流弧焊机 容量 21kVA | 台班 | 0.152 | 67 | 0 | 0 | 计价 | 按实计算
GD3-242 | 机械 | 乙供 | J10-01-014 | 氩弧焊机 电流 500A | 台班 | 0.087 | 103.89 | 0 | 0 | 计价 | 按实计算
GD3-242 | 机械 | 乙供 | J14-01-004 | 回路电阻测试仪 里程 1~1999μΩ | 台班 | 0.99 | 43.3 | 0 | 0 | 计价 | 按实计算
GD3-242 | 机械 | 乙供 | J14-03-001 | 开关特性测试仪(综合) | 台班 | 0.99 | 275.06 | 0 | 0 | 计价 | 按实计算
GD3-242 | 机械 | 乙供 | J14-03-002 | 交流耐压仪 设备耐压用 35kV及以下 | 台班 | 0.594 | 80.17 | 0 | 0 | 计价 | 按实计算
GD3-242 | 机械 | 乙供 | J14-05-015 | 直流标准源 | 台班 | 0.99 | 191.05 | 0 | 0 | 计价 | 按实计算
GD3-243 | 人工 | 乙供 | 9101108 | 安装普通工 | 工日 | 1.0184 | 70 | 0 | 0 | 计价 | 按实计算
GD3-243 | 人工 | 乙供 | 9101109 | 安装技术工 | 工日 | 5.5186 | 107 | 0 | 0 | 计价 | 按实计算
GD3-243 | 材料 | 乙供 | C01020200 | 槽钢 综合 | kg | 30 | 3.741 | 0 | 0 | 计价 | 按实计算
GD3-243 | 材料 | 乙供 | C01020712 | 圆钢 Φ10以下 | kg | 1.626 | 3.959 | 0 | 0 | 计价 | 按实计算
GD3-243 | 材料 | 乙供 | C04020100 | 黄铜丝 综合 | kg | 0.099 | 47.54 | 0 | 0 | 计价 | 按实计算
GD3-243 | 材料 | 乙供 | C07010101 | 平垫铁 综合 | kg | 0.523 | 4.655 | 0 | 0 | 计价 | 按实计算
GD3-243 | 材料 | 乙供 | C12010200 | 电焊条 J507 综合 | kg | 1.067 | 5.52 | 0 | 0 | 计价 | 按实计算
GD3-243 | 材料 | 乙供 | C12023102 | 铝焊丝 | kg | 0.192 | 33.145 | 0 | 0 | 计价 | 按实计算
GD3-243 | 材料 | 乙供 | C12040101 | 钨极棒 | g | 5.94 | 0.331 | 0 | 0 | 计价 | 按实计算
GD3-243 | 材料 | 乙供 | C13010201 | 镀锌六角螺栓 综合 | kg | 2.427 | 8.8 | 0 | 0 | 计价 | 按实计算
GD3-243 | 材料 | 乙供 | C19020801 | 电力复合脂 | kg | 0.32 | 10.119 | 0 | 0 | 计价 | 按实计算
GD3-243 | 材料 | 乙供 | C19030201 | 乙醇 | kg | 0.573 | 3.62 | 0 | 0 | 计价 | 按实计算
GD3-243 | 材料 | 乙供 | C19031101 | 清洗剂 | kg | 0.262 | 2.41 | 0 | 0 | 计价 | 按实计算
GD3-243 | 材料 | 乙供 | C19110601 | 氩气 | m³ | 0.594 | 14.828 | 0 | 0 | 计价 | 按实计算
GD3-243 | 材料 | 乙供 | C20010101 | 防锈漆 | kg | 0.523 | 9.353 | 0 | 0 | 计价 | 按实计算
GD3-243 | 材料 | 乙供 | C20020201 | 醇酸磁漆 | kg | 0.216 | 13.468 | 0 | 0 | 计价 | 按实计算
GD3-243 | 材料 | 乙供 | C20030101 | 普通调和漆 | kg | 0.523 | 11.223 | 0 | 0 | 计价 | 按实计算
GD3-243 | 材料 | 乙供 | C22030501 | 钢锯条 各种规格 | 根 | 1.326 | 1.308 | 0 | 0 | 计价 | 按实计算
GD3-243 | 材料 | 乙供 | C22040101 | 砂布 | 张 | 0.99 | 0.66 | 0 | 0 | 计价 | 按实计算
GD3-243 | 材料 | 乙供 | C22040411 | 无絮棉布 | kg | 0.05 | 7.414 | 0 | 0 | 计价 | 按实计算
GD3-243 | 材料 | 乙供 | C22040461 | 碎布 | kg | 0.144 | 3.489 | 0 | 0 | 计价 | 按实计算
GD3-243 | 材料 | 乙供 | C22040501 | 棉纱头 | kg | 0.162 | 5.67 | 0 | 0 | 计价 | 按实计算
GD3-243 | 材料 | 乙供 | C22050402 | 镀锌(建筑) | t | 0.03 | 1568.923 | 0 | 0 | 计价 | 按实计算
GD3-243 | 材料 | 乙供 | C99010102 | 其他材料费 | 元 | 1.6351 | 1 | 0 | 0 | 计价 | 按实计算
GD3-243 | 机械 | 乙供 | J03-01-033 | 汽车式起重机 起重量 5t | 台班 | 0.077 | 552.67 | 0 | 0 | 计价 | 按实计算
GD3-243 | 机械 | 乙供 | J04-01-002 | 载重汽车 5t | 台班 | 0.116 | 380.35 | 0 | 0 | 计价 | 按实计算
GD3-243 | 机械 | 乙供 | J08-01-009 | 液压母线平弯机 宽度×厚度 125mm×12mm | 台班 | 0.522 | 167.99 | 0 | 0 | 计价 | 按实计算
GD3-243 | 机械 | 乙供 | J10-01-001 | 交流弧焊机 容量 21kVA | 台班 | 0.152 | 67 | 0 | 0 | 计价 | 按实计算
GD3-243 | 机械 | 乙供 | J10-01-014 | 氩弧焊机 电流 500A | 台班 | 0.087 | 103.89 | 0 | 0 | 计价 | 按实计算
GD3-243 | 机械 | 乙供 | J14-01-004 | 回路电阻测试仪 里程 1~1999μΩ | 台班 | 0.99 | 43.3 | 0 | 0 | 计价 | 按实计算
GD3-243 | 机械 | 乙供 | J14-03-001 | 开关特性测试仪(综合) | 台班 | 0.99 | 275.06 | 0 | 0 | 计价 | 按实计算
GD3-243 | 机械 | 乙供 | J14-03-002 | 交流耐压仪 设备耐压用 35kV及以下 | 台班 | 0.594 | 80.17 | 0 | 0 | 计价 | 按实计算
GD3-243 | 机械 | 乙供 | J14-05-015 | 直流标准源 | 台班 | 0.99 | 191.05 | 0 | 0 | 计价 | 按实计算
GD3-244 | 人工 | 乙供 | 9101108 | 安装普通工 | 工日 | 1.3132 | 70 | 0 | 0 | 计价 | 按实计算
GD3-244 | 人工 | 乙供 | 9101109 | 安装技术工 | 工日 | 6.2988 | 107 | 0 | 0 | 计价 | 按实计算
GD3-244 | 材料 | 乙供 | C01020200 | 槽钢 综合 | kg | 30 | 3.741 | 0 | 0 | 计价 | 按实计算
GD3-244 | 材料 | 乙供 | C01020712 | 圆钢 Φ10以下 | kg | 1.626 | 3.959 | 0 | 0 | 计价 | 按实计算
GD3-244 | 材料 | 乙供 | C04020100 | 黄铜丝 综合 | kg | 0.099 | 47.54 | 0 | 0 | 计价 | 按实计算
GD3-244 | 材料 | 乙供 | C07010101 | 平垫铁 综合 | kg | 0.523 | 4.655 | 0 | 0 | 计价 | 按实计算
GD3-244 | 材料 | 乙供 | C12010200 | 电焊条 J507 综合 | kg | 1.067 | 5.52 | 0 | 0 | 计价 | 按实计算
GD3-244 | 材料 | 乙供 | C12023102 | 铝焊丝 | kg | 0.192 | 33.145 | 0 | 0 | 计价 | 按实计算
GD3-244 | 材料 | 乙供 | C12040101 | 钨极棒 | g | 5.94 | 0.331 | 0 | 0 | 计价 | 按实计算
GD3-244 | 材料 | 乙供 | C13010201 | 镀锌六角螺栓 综合 | kg | 2.427 | 8.8 | 0 | 0 | 计价 | 按实计算
GD3-244 | 材料 | 乙供 | C19020801 | 电力复合脂 | kg | 0.32 | 10.119 | 0 | 0 | 计价 | 按实计算
GD3-244 | 材料 | 乙供 | C19030201 | 乙醇 | kg | 0.573 | 3.62 | 0 | 0 | 计价 | 按实计算
GD3-244 | 材料 | 乙供 | C19031101 | 清洗剂 | kg | 0.262 | 2.41 | 0 | 0 | 计价 | 按实计算
GD3-244 | 材料 | 乙供 | C19110601 | 氩气 | m³ | 0.594 | 14.828 | 0 | 0 | 计价 | 按实计算
GD3-244 | 材料 | 乙供 | C20010101 | 防锈漆 | kg | 0.523 | 9.353 | 0 | 0 | 计价 | 按实计算
GD3-244 | 材料 | 乙供 | C20020201 | 醇酸磁漆 | kg | 0.216 | 13.468 | 0 | 0 | 计价 | 按实计算
GD3-244 | 材料 | 乙供 | C20030101 | 普通调和漆 | kg | 0.523 | 11.223 | 0 | 0 | 计价 | 按实计算
GD3-244 | 材料 | 乙供 | C22030501 | 钢锯条 各种规格 | 根 | 1.326 | 1.308 | 0 | 0 | 计价 | 按实计算
GD3-244 | 材料 | 乙供 | C22040101 | 砂布 | 张 | 0.99 | 0.66 | 0 | 0 | 计价 | 按实计算
GD3-244 | 材料 | 乙供 | C22040411 | 无絮棉布 | kg | 0.05 | 7.414 | 0 | 0 | 计价 | 按实计算
GD3-244 | 材料 | 乙供 | C22040461 | 碎布 | kg | 0.144 | 3.489 | 0 | 0 | 计价 | 按实计算
GD3-244 | 材料 | 乙供 | C22040501 | 棉纱头 | kg | 0.162 | 5.67 | 0 | 0 | 计价 | 按实计算
GD3-244 | 材料 | 乙供 | C22050402 | 镀锌(建筑) | t | 0.03 | 1568.923 | 0 | 0 | 计价 | 按实计算
GD3-244 | 材料 | 乙供 | C99010102 | 其他材料费 | 元 | 1.6351 | 1 | 0 | 0 | 计价 | 按实计算
GD3-244 | 机械 | 乙供 | J03-01-033 | 汽车式起重机 起重量 5t | 台班 | 0.077 | 552.67 | 0 | 0 | 计价 | 按实计算
GD3-244 | 机械 | 乙供 | J04-01-002 | 载重汽车 5t | 台班 | 0.116 | 380.35 | 0 | 0 | 计价 | 按实计算
GD3-244 | 机械 | 乙供 | J08-01-009 | 液压母线平弯机 宽度×厚度 125mm×12mm | 台班 | 0.522 | 167.99 | 0 | 0 | 计价 | 按实计算
GD3-244 | 机械 | 乙供 | J10-01-001 | 交流弧焊机 容量 21kVA | 台班 | 0.152 | 67 | 0 | 0 | 计价 | 按实计算
GD3-244 | 机械 | 乙供 | J10-01-014 | 氩弧焊机 电流 500A | 台班 | 0.087 | 103.89 | 0 | 0 | 计价 | 按实计算
GD3-244 | 机械 | 乙供 | J14-01-004 | 回路电阻测试仪 里程 1~1999μΩ | 台班 | 0.99 | 43.3 | 0 | 0 | 计价 | 按实计算
GD3-244 | 机械 | 乙供 | J14-03-001 | 开关特性测试仪(综合) | 台班 | 0.99 | 275.06 | 0 | 0 | 计价 | 按实计算
GD3-244 | 机械 | 乙供 | J14-03-002 | 交流耐压仪 设备耐压用 35kV及以下 | 台班 | 0.594 | 80.17 | 0 | 0 | 计价 | 按实计算
GD3-244 | 机械 | 乙供 | J14-05-015 | 直流标准源 | 台班 | 0.99 | 191.05 | 0 | 0 | 计价 | 按实计算
GD3-245 | 人工 | 乙供 | 9101108 | 安装普通工 | 工日 | 1.6147 | 70 | 0 | 0 | 计价 | 按实计算
GD3-245 | 人工 | 乙供 | 9101109 | 安装技术工 | 工日 | 5.4561 | 107 | 0 | 0 | 计价 | 按实计算
GD3-245 | 材料 | 乙供 | C01020200 | 槽钢 综合 | kg | 60 | 3.741 | 0 | 0 | 计价 | 按实计算
GD3-245 | 材料 | 乙供 | C01020712 | 圆钢 Φ10以下 | kg | 3.252 | 3.959 | 0 | 0 | 计价 | 按实计算
GD3-245 | 材料 | 乙供 | C04020100 | 黄铜丝 综合 | kg | 0.059 | 47.54 | 0 | 0 | 计价 | 按实计算
GD3-245 | 材料 | 乙供 | C07010101 | 平垫铁 综合 | kg | 0.549 | 4.655 | 0 | 0 | 计价 | 按实计算
GD3-245 | 材料 | 乙供 | C12010200 | 电焊条 J507 综合 | kg | 1.625 | 5.52 | 0 | 0 | 计价 | 按实计算
GD3-245 | 材料 | 乙供 | C12023102 | 铝焊丝 | kg | 0.384 | 33.145 | 0 | 0 | 计价 | 按实计算
GD3-245 | 材料 | 乙供 | C12040101 | 钨极棒 | g | 11.88 | 0.331 | 0 | 0 | 计价 | 按实计算
GD3-245 | 材料 | 乙供 | C13010201 | 镀锌六角螺栓 综合 | kg | 3.614 | 8.8 | 0 | 0 | 计价 | 按实计算
GD3-245 | 材料 | 乙供 | C19020801 | 电力复合脂 | kg | 0.341 | 10.119 | 0 | 0 | 计价 | 按实计算
GD3-245 | 材料 | 乙供 | C19030201 | 乙醇 | kg | 0.03 | 3.62 | 0 | 0 | 计价 | 按实计算
GD3-245 | 材料 | 乙供 | C19031101 | 清洗剂 | kg | 0.275 | 2.41 | 0 | 0 | 计价 | 按实计算
GD3-245 | 材料 | 乙供 | C19110601 | 氩气 | m³ | 1.188 | 14.828 | 0 | 0 | 计价 | 按实计算
GD3-245 | 材料 | 乙供 | C20010101 | 防锈漆 | kg | 0.549 | 9.353 | 0 | 0 | 计价 | 按实计算
GD3-245 | 材料 | 乙供 | C20020201 | 醇酸磁漆 | kg | 0.432 | 13.468 | 0 | 0 | 计价 | 按实计算
GD3-245 | 材料 | 乙供 | C20030101 | 普通调和漆 | kg | 0.549 | 11.223 | 0 | 0 | 计价 | 按实计算
GD3-245 | 材料 | 乙供 | C22030501 | 钢锯条 各种规格 | 根 | 2.652 | 1.308 | 0 | 0 | 计价 | 按实计算
GD3-245 | 材料 | 乙供 | C22040101 | 砂布 | 张 | 1.98 | 0.66 | 0 | 0 | 计价 | 按实计算
GD3-245 | 材料 | 乙供 | C22040411 | 无絮棉布 | kg | 0.03 | 7.414 | 0 | 0 | 计价 | 按实计算
GD3-245 | 材料 | 乙供 | C22040461 | 碎布 | kg | 0.188 | 3.489 | 0 | 0 | 计价 | 按实计算
GD3-245 | 材料 | 乙供 | C22040501 | 棉纱头 | kg | 0.224 | 5.67 | 0 | 0 | 计价 | 按实计算
GD3-245 | 材料 | 乙供 | C22050402 | 镀锌(建筑) | t | 0.06 | 1568.923 | 0 | 0 | 计价 | 按实计算
GD3-245 | 材料 | 乙供 | C99010102 | 其他材料费 | 元 | 2.4309 | 1 | 0 | 0 | 计价 | 按实计算
GD3-245 | 机械 | 乙供 | J03-01-033 | 汽车式起重机 起重量 5t | 台班 | 0.081 | 552.67 | 0 | 0 | 计价 | 按实计算
GD3-245 | 机械 | 乙供 | J04-01-002 | 载重汽车 5t | 台班 | 0.121 | 380.35 | 0 | 0 | 计价 | 按实计算
GD3-245 | 机械 | 乙供 | J08-01-009 | 液压母线平弯机 宽度×厚度 125mm×12mm | 台班 | 1.044 | 167.99 | 0 | 0 | 计价 | 按实计算
GD3-245 | 机械 | 乙供 | J10-01-001 | 交流弧焊机 容量 21kVA | 台班 | 0.231 | 67 | 0 | 0 | 计价 | 按实计算
GD3-245 | 机械 | 乙供 | J10-01-014 | 氩弧焊机 电流 500A | 台班 | 0.174 | 103.89 | 0 | 0 | 计价 | 按实计算
GD3-245 | 机械 | 乙供 | J14-01-004 | 回路电阻测试仪 里程 1~1999μΩ | 台班 | 0.594 | 43.3 | 0 | 0 | 计价 | 按实计算
GD3-245 | 机械 | 乙供 | J14-03-001 | 开关特性测试仪(综合) | 台班 | 0.594 | 275.06 | 0 | 0 | 计价 | 按实计算
GD3-245 | 机械 | 乙供 | J14-03-002 | 交流耐压仪 设备耐压用 35kV及以下 | 台班 | 0.356 | 80.17 | 0 | 0 | 计价 | 按实计算
GD3-245 | 机械 | 乙供 | J14-05-015 | 直流标准源 | 台班 | 0.594 | 191.05 | 0 | 0 | 计价 | 按实计算
GD3-246 | 人工 | 乙供 | 9101108 | 安装普通工 | 工日 | 1.1993 | 70 | 0 | 0 | 计价 | 按实计算
GD3-246 | 人工 | 乙供 | 9101109 | 安装技术工 | 工日 | 4.7213 | 107 | 0 | 0 | 计价 | 按实计算
GD3-246 | 材料 | 乙供 | C01020200 | 槽钢 综合 | kg | 30 | 3.741 | 0 | 0 | 计价 | 按实计算
GD3-246 | 材料 | 乙供 | C01020712 | 圆钢 Φ10以下 | kg | 1.626 | 3.959 | 0 | 0 | 计价 | 按实计算
GD3-246 | 材料 | 乙供 | C04020100 | 黄铜丝 综合 | kg | 0.059 | 47.54 | 0 | 0 | 计价 | 按实计算
GD3-246 | 材料 | 乙供 | C07010101 | 平垫铁 综合 | kg | 1.244 | 4.655 | 0 | 0 | 计价 | 按实计算
GD3-246 | 材料 | 乙供 | C12010200 | 电焊条 J507 综合 | kg | 1.813 | 5.52 | 0 | 0 | 计价 | 按实计算
GD3-246 | 材料 | 乙供 | C12023102 | 铝焊丝 | kg | 0.192 | 33.145 | 0 | 0 | 计价 | 按实计算
GD3-246 | 材料 | 乙供 | C12040101 | 钨极棒 | g | 5.94 | 0.331 | 0 | 0 | 计价 | 按实计算
GD3-246 | 材料 | 乙供 | C13010201 | 镀锌六角螺栓 综合 | kg | 4.226 | 8.8 | 0 | 0 | 计价 | 按实计算
GD3-246 | 材料 | 乙供 | C19020801 | 电力复合脂 | kg | 0.752 | 10.119 | 0 | 0 | 计价 | 按实计算
GD3-246 | 材料 | 乙供 | C19030201 | 乙醇 | kg | 0.03 | 3.62 | 0 | 0 | 计价 | 按实计算
GD3-246 | 材料 | 乙供 | C19031101 | 清洗剂 | kg | 0.373 | 2.41 | 0 | 0 | 计价 | 按实计算
GD3-246 | 材料 | 乙供 | C19110601 | 氩气 | m³ | 0.594 | 14.828 | 0 | 0 | 计价 | 按实计算
GD3-246 | 材料 | 乙供 | C20010101 | 防锈漆 | kg | 1.244 | 9.353 | 0 | 0 | 计价 | 按实计算
GD3-246 | 材料 | 乙供 | C20020201 | 醇酸磁漆 | kg | 0.216 | 13.468 | 0 | 0 | 计价 | 按实计算
GD3-246 | 材料 | 乙供 | C20030101 | 普通调和漆 | kg | 1.244 | 11.223 | 0 | 0 | 计价 | 按实计算
GD3-246 | 材料 | 乙供 | C22030501 | 钢锯条 各种规格 | 根 | 1.326 | 1.308 | 0 | 0 | 计价 | 按实计算
GD3-246 | 材料 | 乙供 | C22040101 | 砂布 | 张 | 0.99 | 0.66 | 0 | 0 | 计价 | 按实计算
GD3-246 | 材料 | 乙供 | C22040411 | 无絮棉布 | kg | 0.03 | 7.414 | 0 | 0 | 计价 | 按实计算
GD3-246 | 材料 | 乙供 | C22040461 | 碎布 | kg | 0.288 | 3.489 | 0 | 0 | 计价 | 按实计算
GD3-246 | 材料 | 乙供 | C22040501 | 棉纱头 | kg | 0.306 | 5.67 | 0 | 0 | 计价 | 按实计算
GD3-246 | 材料 | 乙供 | C22050402 | 镀锌(建筑) | t | 0.03 | 1568.923 | 0 | 0 | 计价 | 按实计算
GD3-246 | 材料 | 乙供 | C99010102 | 其他材料费 | 元 | 2.4368 | 1 | 0 | 0 | 计价 | 按实计算
GD3-246 | 机械 | 乙供 | J03-01-033 | 汽车式起重机 起重量 5t | 台班 | 0.184 | 552.67 | 0 | 0 | 计价 | 按实计算
GD3-246 | 机械 | 乙供 | J04-01-002 | 载重汽车 5t | 台班 | 0.275 | 380.35 | 0 | 0 | 计价 | 按实计算
GD3-246 | 机械 | 乙供 | J08-01-009 | 液压母线平弯机 宽度×厚度 125mm×12mm | 台班 | 0.522 | 167.99 | 0 | 0 | 计价 | 按实计算
GD3-246 | 机械 | 乙供 | J10-01-001 | 交流弧焊机 容量 21kVA | 台班 | 0.259 | 67 | 0 | 0 | 计价 | 按实计算
GD3-246 | 机械 | 乙供 | J10-01-014 | 氩弧焊机 电流 500A | 台班 | 0.087 | 103.89 | 0 | 0 | 计价 | 按实计算
GD3-246 | 机械 | 乙供 | J14-01-004 | 回路电阻测试仪 里程 1~1999μΩ | 台班 | 0.594 | 43.3 | 0 | 0 | 计价 | 按实计算
GD3-246 | 机械 | 乙供 | J14-03-001 | 开关特性测试仪(综合) | 台班 | 0.594 | 275.06 | 0 | 0 | 计价 | 按实计算
GD3-246 | 机械 | 乙供 | J14-03-002 | 交流耐压仪 设备耐压用 35kV及以下 | 台班 | 0.356 | 80.17 | 0 | 0 | 计价 | 按实计算
GD3-246 | 机械 | 乙供 | J14-05-015 | 直流标准源 | 台班 | 0.594 | 191.05 | 0 | 0 | 计价 | 按实计算
GD3-247 | 人工 | 乙供 | 9101108 | 安装普通工 | 工日 | 1.2529 | 70 | 0 | 0 | 计价 | 按实计算
GD3-247 | 人工 | 乙供 | 9101109 | 安装技术工 | 工日 | 13.1726 | 107 | 0 | 0 | 计价 | 按实计算
GD3-247 | 材料 | 乙供 | C01020200 | 槽钢 综合 | kg | 30 | 3.741 | 0 | 0 | 计价 | 按实计算
GD3-247 | 材料 | 乙供 | C01020712 | 圆钢 Φ10以下 | kg | 1.626 | 3.959 | 0 | 0 | 计价 | 按实计算
GD3-247 | 材料 | 乙供 | C07010101 | 平垫铁 综合 | kg | 0.999 | 4.655 | 0 | 0 | 计价 | 按实计算
GD3-247 | 材料 | 乙供 | C12010200 | 电焊条 J507 综合 | kg | 3.32 | 5.52 | 0 | 0 | 计价 | 按实计算
GD3-247 | 材料 | 乙供 | C12026101 | 焊锡 | kg | 0.105 | 34.192 | 0 | 0 | 计价 | 按实计算
GD3-247 | 材料 | 乙供 | C12030302 | 松香 | kg | 0.105 | 6.98 | 0 | 0 | 计价 | 按实计算
GD3-247 | 材料 | 乙供 | C13010201 | 镀锌六角螺栓 综合 | kg | 6.542 | 8.8 | 0 | 0 | 计价 | 按实计算
GD3-247 | 材料 | 乙供 | C14010100 | 镀锌铁丝 | kg | 0.11 | 4.427 | 0 | 0 | 计价 | 按实计算
GD3-247 | 材料 | 乙供 | C16100421 | 绝缘胶带 20mm×20m | 卷 | 1.04 | 1.57 | 0 | 0 | 计价 | 按实计算
GD3-247 | 材料 | 乙供 | C19020101 | 机械油5~7号 | kg | 0.133 | 5.656 | 0 | 0 | 计价 | 按实计算
GD3-247 | 材料 | 乙供 | C19020801 | 电力复合脂 | kg | 0.177 | 10.119 | 0 | 0 | 计价 | 按实计算
GD3-247 | 材料 | 乙供 | C19030301 | 丙酮 95% | kg | 0.666 | 4.1 | 0 | 0 | 计价 | 按实计算
GD3-247 | 材料 | 乙供 | C19031101 | 清洗剂 | kg | 1.441 | 2.41 | 0 | 0 | 计价 | 按实计算
GD3-247 | 材料 | 乙供 | C20010101 | 防锈漆 | kg | 0.666 | 9.353 | 0 | 0 | 计价 | 按实计算
GD3-247 | 材料 | 乙供 | C20010201 | 醇酸防锈漆 | kg | 0.517 | 11.56 | 0 | 0 | 计价 | 按实计算
GD3-247 | 材料 | 乙供 | C20030101 | 普通调和漆 | kg | 1.331 | 11.223 | 0 | 0 | 计价 | 按实计算
GD3-247 | 材料 | 乙供 | C22030501 | 钢锯条 各种规格 | 根 | 0.138 | 1.308 | 0 | 0 | 计价 | 按实计算
GD3-247 | 材料 | 乙供 | C22040101 | 砂布 | 张 | 1.745 | 0.66 | 0 | 0 | 计价 | 按实计算
GD3-247 | 材料 | 乙供 | C22040401 | 白布 | m² | 0.133 | 3.358 | 0 | 0 | 计价 | 按实计算
GD3-247 | 材料 | 乙供 | C22040461 | 碎布 | kg | 0.172 | 3.489 | 0 | 0 | 计价 | 按实计算
GD3-247 | 材料 | 乙供 | C22040501 | 棉纱头 | kg | 0.776 | 5.67 | 0 | 0 | 计价 | 按实计算
GD3-247 | 材料 | 乙供 | C22050402 | 镀锌(建筑) | t | 0.03 | 1568.923 | 0 | 0 | 计价 | 按实计算
GD3-247 | 材料 | 乙供 | C99010102 | 其他材料费 | 元 | 2.7219 | 1 | 0 | 0 | 计价 | 按实计算
GD3-247 | 机械 | 乙供 | J03-01-033 | 汽车式起重机 起重量 5t | 台班 | 0.266 | 552.67 | 0 | 0 | 计价 | 按实计算
GD3-247 | 机械 | 乙供 | J04-01-002 | 载重汽车 5t | 台班 | 0.266 | 380.35 | 0 | 0 | 计价 | 按实计算
GD3-247 | 机械 | 乙供 | J10-01-001 | 交流弧焊机 容量 21kVA | 台班 | 0.474 | 67 | 0 | 0 | 计价 | 按实计算
GD3-247 | 机械 | 乙供 | J13-01-055 | 高空作业车 20m以内 | 台班 | 0.087 | 998.89 | 0 | 0 | 计价 | 按实计算
GD3-247 | 机械 | 乙供 | J13-01-060 | 机动绞磨 3t以内 | 台班 | 0.12 | 162.99 | 0 | 0 | 计价 | 按实计算
GD3-247 | 机械 | 乙供 | J13-01-065 | 机动液压压接机 200t以内 | 台班 | 0.132 | 79.03 | 0 | 0 | 计价 | 按实计算
GD3-247 | 机械 | 乙供 | J14-01-023 | 电阻箱 | 台班 | 1.04 | 47.63 | 0 | 0 | 计价 | 按实计算
GD3-247 | 机械 | 乙供 | J14-01-039 | 多功能相位伏安表 电流精度 5mA~10A | 台班 | 1.04 | 86.52 | 0 | 0 | 计价 | 按实计算
GD3-247 | 机械 | 乙供 | J14-05-031 | 交流采样校验装置 | 台班 | 1.04 | 165.18 | 0 | 0 | 计价 | 按实计算
GD3-248 | 人工 | 乙供 | 9101108 | 安装普通工 | 工日 | 0.9112 | 70 | 0 | 0 | 计价 | 按实计算
GD3-248 | 人工 | 乙供 | 9101109 | 安装技术工 | 工日 | 3.981 | 107 | 0 | 0 | 计价 | 按实计算
GD3-248 | 材料 | 乙供 | C01020200 | 槽钢 综合 | kg | 30 | 3.741 | 0 | 0 | 计价 | 按实计算
GD3-248 | 材料 | 乙供 | C01020712 | 圆钢 Φ10以下 | kg | 1.626 | 3.959 | 0 | 0 | 计价 | 按实计算
GD3-248 | 材料 | 乙供 | C04020100 | 黄铜丝 综合 | kg | 0.059 | 47.54 | 0 | 0 | 计价 | 按实计算
GD3-248 | 材料 | 乙供 | C07010101 | 平垫铁 综合 | kg | 0.523 | 4.655 | 0 | 0 | 计价 | 按实计算
GD3-248 | 材料 | 乙供 | C12010200 | 电焊条 J507 综合 | kg | 1.166 | 5.52 | 0 | 0 | 计价 | 按实计算
GD3-248 | 材料 | 乙供 | C12023102 | 铝焊丝 | kg | 0.192 | 33.145 | 0 | 0 | 计价 | 按实计算
GD3-248 | 材料 | 乙供 | C12040101 | 钨极棒 | g | 5.94 | 0.331 | 0 | 0 | 计价 | 按实计算
GD3-248 | 材料 | 乙供 | C13010201 | 镀锌六角螺栓 综合 | kg | 2.427 | 8.8 | 0 | 0 | 计价 | 按实计算
GD3-248 | 材料 | 乙供 | C19020801 | 电力复合脂 | kg | 0.215 | 10.119 | 0 | 0 | 计价 | 按实计算
GD3-248 | 材料 | 乙供 | C19030201 | 乙醇 | kg | 0.03 | 3.62 | 0 | 0 | 计价 | 按实计算
GD3-248 | 材料 | 乙供 | C19031101 | 清洗剂 | kg | 0.105 | 2.41 | 0 | 0 | 计价 | 按实计算
GD3-248 | 材料 | 乙供 | C19110601 | 氩气 | m³ | 0.594 | 14.828 | 0 | 0 | 计价 | 按实计算
GD3-248 | 材料 | 乙供 | C20010101 | 防锈漆 | kg | 0.523 | 9.353 | 0 | 0 | 计价 | 按实计算
GD3-248 | 材料 | 乙供 | C20020201 | 醇酸磁漆 | kg | 0.216 | 13.468 | 0 | 0 | 计价 | 按实计算
GD3-248 | 材料 | 乙供 | C20030101 | 普通调和漆 | kg | 0.523 | 11.223 | 0 | 0 | 计价 | 按实计算
GD3-248 | 材料 | 乙供 | C22030501 | 钢锯条 各种规格 | 根 | 1.326 | 1.308 | 0 | 0 | 计价 | 按实计算
GD3-248 | 材料 | 乙供 | C22040101 | 砂布 | 张 | 0.99 | 0.66 | 0 | 0 | 计价 | 按实计算
GD3-248 | 材料 | 乙供 | C22040411 | 无絮棉布 | kg | 0.03 | 7.414 | 0 | 0 | 计价 | 按实计算
GD3-248 | 材料 | 乙供 | C22040461 | 碎布 | kg | 0.144 | 3.489 | 0 | 0 | 计价 | 按实计算
GD3-248 | 材料 | 乙供 | C22040501 | 棉纱头 | kg | 0.162 | 5.67 | 0 | 0 | 计价 | 按实计算
GD3-248 | 材料 | 乙供 | C22050402 | 镀锌(建筑) | t | 0.03 | 1568.923 | 0 | 0 | 计价 | 按实计算
GD3-248 | 材料 | 乙供 | C99010102 | 其他材料费 | 元 | 1.5369 | 1 | 0 | 0 | 计价 | 按实计算
GD3-248 | 机械 | 乙供 | J03-01-033 | 汽车式起重机 起重量 5t | 台班 | 0.091 | 552.67 | 0 | 0 | 计价 | 按实计算
GD3-248 | 机械 | 乙供 | J04-01-002 | 载重汽车 5t | 台班 | 0.138 | 380.35 | 0 | 0 | 计价 | 按实计算
GD3-248 | 机械 | 乙供 | J08-01-009 | 液压母线平弯机 宽度×厚度 125mm×12mm | 台班 | 0.522 | 167.99 | 0 | 0 | 计价 | 按实计算
GD3-248 | 机械 | 乙供 | J10-01-001 | 交流弧焊机 容量 21kVA | 台班 | 0.166 | 67 | 0 | 0 | 计价 | 按实计算
GD3-248 | 机械 | 乙供 | J10-01-014 | 氩弧焊机 电流 500A | 台班 | 0.087 | 103.89 | 0 | 0 | 计价 | 按实计算
GD3-248 | 机械 | 乙供 | J14-01-004 | 回路电阻测试仪 里程 1~1999μΩ | 台班 | 0.594 | 43.3 | 0 | 0 | 计价 | 按实计算
GD3-248 | 机械 | 乙供 | J14-03-001 | 开关特性测试仪(综合) | 台班 | 0.594 | 275.06 | 0 | 0 | 计价 | 按实计算
GD3-248 | 机械 | 乙供 | J14-03-002 | 交流耐压仪 设备耐压用 35kV及以下 | 台班 | 0.356 | 80.17 | 0 | 0 | 计价 | 按实计算
GD3-248 | 机械 | 乙供 | J14-05-015 | 直流标准源 | 台班 | 0.594 | 191.05 | 0 | 0 | 计价 | 按实计算
GD3-249 | 人工 | 乙供 | 9101108 | 安装普通工 | 工日 | 1.9162 | 70 | 0 | 0 | 计价 | 按实计算
GD3-249 | 人工 | 乙供 | 9101109 | 安装技术工 | 工日 | 14.3288 | 107 | 0 | 0 | 计价 | 按实计算
GD3-249 | 材料 | 乙供 | C01020200 | 槽钢 综合 | kg | 30 | 3.741 | 0 | 0 | 计价 | 按实计算
GD3-249 | 材料 | 乙供 | C01020712 | 圆钢 Φ10以下 | kg | 1.626 | 3.959 | 0 | 0 | 计价 | 按实计算
GD3-249 | 材料 | 乙供 | C04020100 | 黄铜丝 综合 | kg | 0.099 | 47.54 | 0 | 0 | 计价 | 按实计算
GD3-249 | 材料 | 乙供 | C07010101 | 平垫铁 综合 | kg | 0.629 | 4.655 | 0 | 0 | 计价 | 按实计算
GD3-249 | 材料 | 乙供 | C12010200 | 电焊条 J507 综合 | kg | 2.29 | 5.52 | 0 | 0 | 计价 | 按实计算
GD3-249 | 材料 | 乙供 | C12023102 | 铝焊丝 | kg | 0.192 | 33.145 | 0 | 0 | 计价 | 按实计算
GD3-249 | 材料 | 乙供 | C12040101 | 钨极棒 | g | 5.94 | 0.331 | 0 | 0 | 计价 | 按实计算
GD3-249 | 材料 | 乙供 | C13010201 | 镀锌六角螺栓 综合 | kg | 3.253 | 8.8 | 0 | 0 | 计价 | 按实计算
GD3-249 | 材料 | 乙供 | C19020101 | 机械油5~7号 | kg | 0.084 | 5.656 | 0 | 0 | 计价 | 按实计算
GD3-249 | 材料 | 乙供 | C19020801 | 电力复合脂 | kg | 0.048 | 10.119 | 0 | 0 | 计价 | 按实计算
GD3-249 | 材料 | 乙供 | C19030201 | 乙醇 | kg | 0.05 | 3.62 | 0 | 0 | 计价 | 按实计算
GD3-249 | 材料 | 乙供 | C19030301 | 丙酮 95% | kg | 0.419 | 4.1 | 0 | 0 | 计价 | 按实计算
GD3-249 | 材料 | 乙供 | C19031101 | 清洗剂 | kg | 0.838 | 2.41 | 0 | 0 | 计价 | 按实计算
GD3-249 | 材料 | 乙供 | C19110601 | 氩气 | m³ | 0.594 | 14.828 | 0 | 0 | 计价 | 按实计算
GD3-249 | 材料 | 乙供 | C20010101 | 防锈漆 | kg | 0.419 | 9.353 | 0 | 0 | 计价 | 按实计算
GD3-249 | 材料 | 乙供 | C20020201 | 醇酸磁漆 | kg | 0.216 | 13.468 | 0 | 0 | 计价 | 按实计算
GD3-249 | 材料 | 乙供 | C20030101 | 普通调和漆 | kg | 0.838 | 11.223 | 0 | 0 | 计价 | 按实计算
GD3-249 | 材料 | 乙供 | C22030501 | 钢锯条 各种规格 | 根 | 1.326 | 1.308 | 0 | 0 | 计价 | 按实计算
GD3-249 | 材料 | 乙供 | C22040101 | 砂布 | 张 | 1.493 | 0.66 | 0 | 0 | 计价 | 按实计算
GD3-249 | 材料 | 乙供 | C22040401 | 白布 | m² | 0.084 | 3.358 | 0 | 0 | 计价 | 按实计算
GD3-249 | 材料 | 乙供 | C22040411 | 无絮棉布 | kg | 0.05 | 7.414 | 0 | 0 | 计价 | 按实计算
GD3-249 | 材料 | 乙供 | C22040461 | 碎布 | kg | 0.123 | 3.489 | 0 | 0 | 计价 | 按实计算
GD3-249 | 材料 | 乙供 | C22040501 | 棉纱头 | kg | 0.686 | 5.67 | 0 | 0 | 计价 | 按实计算
GD3-249 | 材料 | 乙供 | C22050402 | 镀锌(建筑) | t | 0.03 | 1568.923 | 0 | 0 | 计价 | 按实计算
GD3-249 | 材料 | 乙供 | C99010102 | 其他材料费 | 元 | 2.0256 | 1 | 0 | 0 | 计价 | 按实计算
GD3-249 | 机械 | 乙供 | J03-01-033 | 汽车式起重机 起重量 5t | 台班 | 0.167 | 552.67 | 0 | 0 | 计价 | 按实计算
GD3-249 | 机械 | 乙供 | J04-01-002 | 载重汽车 5t | 台班 | 0.167 | 380.35 | 0 | 0 | 计价 | 按实计算
GD3-249 | 机械 | 乙供 | J08-01-009 | 液压母线平弯机 宽度×厚度 125mm×12mm | 台班 | 0.522 | 167.99 | 0 | 0 | 计价 | 按实计算
GD3-249 | 机械 | 乙供 | J10-01-001 | 交流弧焊机 容量 21kVA | 台班 | 0.327 | 67 | 0 | 0 | 计价 | 按实计算
GD3-249 | 机械 | 乙供 | J10-01-014 | 氩弧焊机 电流 500A | 台班 | 0.087 | 103.89 | 0 | 0 | 计价 | 按实计算
GD3-249 | 机械 | 乙供 | J14-01-004 | 回路电阻测试仪 里程 1~1999μΩ | 台班 | 1.98 | 43.3 | 0 | 0 | 计价 | 按实计算
GD3-249 | 机械 | 乙供 | J14-03-001 | 开关特性测试仪(综合) | 台班 | 2.475 | 275.06 | 0 | 0 | 计价 | 按实计算
GD3-249 | 机械 | 乙供 | J14-03-002 | 交流耐压仪 设备耐压用 35kV及以下 | 台班 | 2.475 | 80.17 | 0 | 0 | 计价 | 按实计算
GD3-249 | 机械 | 乙供 | J14-05-015 | 直流标准源 | 台班 | 2.97 | 191.05 | 0 | 0 | 计价 | 按实计算
GD3-250 | 人工 | 乙供 | 9101108 | 安装普通工 | 工日 | 1.5209 | 70 | 0 | 0 | 计价 | 按实计算
GD3-250 | 人工 | 乙供 | 9101109 | 安装技术工 | 工日 | 13.3151 | 107 | 0 | 0 | 计价 | 按实计算
GD3-250 | 材料 | 乙供 | C01020200 | 槽钢 综合 | kg | 30 | 3.741 | 0 | 0 | 计价 | 按实计算
GD3-250 | 材料 | 乙供 | C01020712 | 圆钢 Φ10以下 | kg | 1.626 | 3.959 | 0 | 0 | 计价 | 按实计算
GD3-250 | 材料 | 乙供 | C04020100 | 黄铜丝 综合 | kg | 0.099 | 47.54 | 0 | 0 | 计价 | 按实计算
GD3-250 | 材料 | 乙供 | C07010101 | 平垫铁 综合 | kg | 0.669 | 4.655 | 0 | 0 | 计价 | 按实计算
GD3-250 | 材料 | 乙供 | C12010200 | 电焊条 J507 综合 | kg | 2.397 | 5.52 | 0 | 0 | 计价 | 按实计算
GD3-250 | 材料 | 乙供 | C12023102 | 铝焊丝 | kg | 0.192 | 33.145 | 0 | 0 | 计价 | 按实计算
GD3-250 | 材料 | 乙供 | C12040101 | 钨极棒 | g | 5.94 | 0.331 | 0 | 0 | 计价 | 按实计算
GD3-250 | 材料 | 乙供 | C13010201 | 镀锌六角螺栓 综合 | kg | 3.389 | 8.8 | 0 | 0 | 计价 | 按实计算
GD3-250 | 材料 | 乙供 | C19020101 | 机械油5~7号 | kg | 0.089 | 5.656 | 0 | 0 | 计价 | 按实计算
GD3-250 | 材料 | 乙供 | C19020801 | 电力复合脂 | kg | 0.051 | 10.119 | 0 | 0 | 计价 | 按实计算
GD3-250 | 材料 | 乙供 | C19030201 | 乙醇 | kg | 0.05 | 3.62 | 0 | 0 | 计价 | 按实计算
GD3-250 | 材料 | 乙供 | C19030301 | 丙酮 95% | kg | 0.446 | 4.1 | 0 | 0 | 计价 | 按实计算
GD3-250 | 材料 | 乙供 | C19031101 | 清洗剂 | kg | 0.892 | 2.41 | 0 | 0 | 计价 | 按实计算
GD3-250 | 材料 | 乙供 | C19110601 | 氩气 | m³ | 0.594 | 14.828 | 0 | 0 | 计价 | 按实计算
GD3-250 | 材料 | 乙供 | C20010101 | 防锈漆 | kg | 0.446 | 9.353 | 0 | 0 | 计价 | 按实计算
GD3-250 | 材料 | 乙供 | C20020201 | 醇酸磁漆 | kg | 0.216 | 13.468 | 0 | 0 | 计价 | 按实计算
GD3-250 | 材料 | 乙供 | C20030101 | 普通调和漆 | kg | 0.892 | 11.223 | 0 | 0 | 计价 | 按实计算
GD3-250 | 材料 | 乙供 | C22030501 | 钢锯条 各种规格 | 根 | 1.326 | 1.308 | 0 | 0 | 计价 | 按实计算
GD3-250 | 材料 | 乙供 | C22040101 | 砂布 | 张 | 1.525 | 0.66 | 0 | 0 | 计价 | 按实计算
GD3-250 | 材料 | 乙供 | C22040401 | 白布 | m² | 0.089 | 3.358 | 0 | 0 | 计价 | 按实计算
GD3-250 | 材料 | 乙供 | C22040411 | 无絮棉布 | kg | 0.05 | 7.414 | 0 | 0 | 计价 | 按实计算
GD3-250 | 材料 | 乙供 | C22040461 | 碎布 | kg | 0.128 | 3.489 | 0 | 0 | 计价 | 按实计算
GD3-250 | 材料 | 乙供 | C22040501 | 棉纱头 | kg | 0.503 | 5.67 | 0 | 0 | 计价 | 按实计算
GD3-250 | 材料 | 乙供 | C22050402 | 镀锌(建筑) | t | 0.03 | 1568.923 | 0 | 0 | 计价 | 按实计算
GD3-250 | 材料 | 乙供 | C99010102 | 其他材料费 | 元 | 2.0686 | 1 | 0 | 0 | 计价 | 按实计算
GD3-250 | 机械 | 乙供 | J03-01-033 | 汽车式起重机 起重量 5t | 台班 | 0.178 | 552.67 | 0 | 0 | 计价 | 按实计算
GD3-250 | 机械 | 乙供 | J04-01-002 | 载重汽车 5t | 台班 | 0.178 | 380.35 | 0 | 0 | 计价 | 按实计算
GD3-250 | 机械 | 乙供 | J08-01-009 | 液压母线平弯机 宽度×厚度 125mm×12mm | 台班 | 0.522 | 167.99 | 0 | 0 | 计价 | 按实计算
GD3-250 | 机械 | 乙供 | J10-01-001 | 交流弧焊机 容量 21kVA | 台班 | 0.342 | 67 | 0 | 0 | 计价 | 按实计算
GD3-250 | 机械 | 乙供 | J10-01-014 | 氩弧焊机 电流 500A | 台班 | 0.087 | 103.89 | 0 | 0 | 计价 | 按实计算
GD3-250 | 机械 | 乙供 | J14-01-004 | 回路电阻测试仪 里程 1~1999μΩ | 台班 | 1.98 | 43.3 | 0 | 0 | 计价 | 按实计算
GD3-250 | 机械 | 乙供 | J14-03-001 | 开关特性测试仪(综合) | 台班 | 2.475 | 275.06 | 0 | 0 | 计价 | 按实计算
GD3-250 | 机械 | 乙供 | J14-03-002 | 交流耐压仪 设备耐压用 35kV及以下 | 台班 | 2.475 | 80.17 | 0 | 0 | 计价 | 按实计算
GD3-250 | 机械 | 乙供 | J14-05-015 | 直流标准源 | 台班 | 2.97 | 191.05 | 0 | 0 | 计价 | 按实计算
GD3-251 | 人工 | 乙供 | 9101108 | 安装普通工 | 工日 | 1.6951 | 70 | 0 | 0 | 计价 | 按实计算
GD3-251 | 人工 | 乙供 | 9101109 | 安装技术工 | 工日 | 13.7479 | 107 | 0 | 0 | 计价 | 按实计算
GD3-251 | 材料 | 乙供 | C01020200 | 槽钢 综合 | kg | 30 | 3.741 | 0 | 0 | 计价 | 按实计算
GD3-251 | 材料 | 乙供 | C01020712 | 圆钢 Φ10以下 | kg | 1.626 | 3.959 | 0 | 0 | 计价 | 按实计算
GD3-251 | 材料 | 乙供 | C04020100 | 黄铜丝 综合 | kg | 0.099 | 47.54 | 0 | 0 | 计价 | 按实计算
GD3-251 | 材料 | 乙供 | C07010101 | 平垫铁 综合 | kg | 0.644 | 4.655 | 0 | 0 | 计价 | 按实计算
GD3-251 | 材料 | 乙供 | C12010200 | 电焊条 J507 综合 | kg | 2.328 | 5.52 | 0 | 0 | 计价 | 按实计算
GD3-251 | 材料 | 乙供 | C12023102 | 铝焊丝 | kg | 0.192 | 33.145 | 0 | 0 | 计价 | 按实计算
GD3-251 | 材料 | 乙供 | C12040101 | 钨极棒 | g | 5.94 | 0.331 | 0 | 0 | 计价 | 按实计算
GD3-251 | 材料 | 乙供 | C13010201 | 镀锌六角螺栓 综合 | kg | 3.304 | 8.8 | 0 | 0 | 计价 | 按实计算
GD3-251 | 材料 | 乙供 | C19020101 | 机械油5~7号 | kg | 0.087 | 5.656 | 0 | 0 | 计价 | 按实计算
GD3-251 | 材料 | 乙供 | C19020801 | 电力复合脂 | kg | 0.049 | 10.119 | 0 | 0 | 计价 | 按实计算
GD3-251 | 材料 | 乙供 | C19030201 | 乙醇 | kg | 0.05 | 3.62 | 0 | 0 | 计价 | 按实计算
GD3-251 | 材料 | 乙供 | C19030301 | 丙酮 95% | kg | 0.429 | 4.1 | 0 | 0 | 计价 | 按实计算
GD3-251 | 材料 | 乙供 | C19031101 | 清洗剂 | kg | 0.859 | 2.41 | 0 | 0 | 计价 | 按实计算
GD3-251 | 材料 | 乙供 | C19110601 | 氩气 | m³ | 0.594 | 14.828 | 0 | 0 | 计价 | 按实计算
GD3-251 | 材料 | 乙供 | C20010101 | 防锈漆 | kg | 0.429 | 9.353 | 0 | 0 | 计价 | 按实计算
GD3-251 | 材料 | 乙供 | C20020201 | 醇酸磁漆 | kg | 0.216 | 13.468 | 0 | 0 | 计价 | 按实计算
GD3-251 | 材料 | 乙供 | C20030101 | 普通调和漆 | kg | 0.859 | 11.223 | 0 | 0 | 计价 | 按实计算
GD3-251 | 材料 | 乙供 | C22030501 | 钢锯条 各种规格 | 根 | 1.326 | 1.308 | 0 | 0 | 计价 | 按实计算
GD3-251 | 材料 | 乙供 | C22040101 | 砂布 | 张 | 1.506 | 0.66 | 0 | 0 | 计价 | 按实计算
GD3-251 | 材料 | 乙供 | C22040401 | 白布 | m² | 0.087 | 3.358 | 0 | 0 | 计价 | 按实计算
GD3-251 | 材料 | 乙供 | C22040411 | 无絮棉布 | kg | 0.05 | 7.414 | 0 | 0 | 计价 | 按实计算
GD3-251 | 材料 | 乙供 | C22040461 | 碎布 | kg | 0.126 | 3.489 | 0 | 0 | 计价 | 按实计算
GD3-251 | 材料 | 乙供 | C22040501 | 棉纱头 | kg | 0.486 | 5.67 | 0 | 0 | 计价 | 按实计算
GD3-251 | 材料 | 乙供 | C22050402 | 镀锌(建筑) | t | 0.03 | 1568.923 | 0 | 0 | 计价 | 按实计算
GD3-251 | 材料 | 乙供 | C99010102 | 其他材料费 | 元 | 2.027 | 1 | 0 | 0 | 计价 | 按实计算
GD3-251 | 机械 | 乙供 | J03-01-033 | 汽车式起重机 起重量 5t | 台班 | 0.172 | 552.67 | 0 | 0 | 计价 | 按实计算
GD3-251 | 机械 | 乙供 | J04-01-002 | 载重汽车 5t | 台班 | 0.172 | 380.35 | 0 | 0 | 计价 | 按实计算
GD3-251 | 机械 | 乙供 | J08-01-009 | 液压母线平弯机 宽度×厚度 125mm×12mm | 台班 | 0.522 | 167.99 | 0 | 0 | 计价 | 按实计算
GD3-251 | 机械 | 乙供 | J10-01-001 | 交流弧焊机 容量 21kVA | 台班 | 0.332 | 67 | 0 | 0 | 计价 | 按实计算
GD3-251 | 机械 | 乙供 | J10-01-014 | 氩弧焊机 电流 500A | 台班 | 0.087 | 103.89 | 0 | 0 | 计价 | 按实计算
GD3-251 | 机械 | 乙供 | J14-01-004 | 回路电阻测试仪 里程 1~1999μΩ | 台班 | 1.98 | 43.3 | 0 | 0 | 计价 | 按实计算
GD3-251 | 机械 | 乙供 | J14-03-001 | 开关特性测试仪(综合) | 台班 | 2.475 | 275.06 | 0 | 0 | 计价 | 按实计算
GD3-251 | 机械 | 乙供 | J14-03-002 | 交流耐压仪 设备耐压用 35kV及以下 | 台班 | 2.475 | 80.17 | 0 | 0 | 计价 | 按实计算
GD3-251 | 机械 | 乙供 | J14-05-015 | 直流标准源 | 台班 | 2.97 | 191.05 | 0 | 0 | 计价 | 按实计算
GD3-252 | 人工 | 乙供 | 9101108 | 安装普通工 | 工日 | 2.1976 | 70 | 0 | 0 | 计价 | 按实计算
GD3-252 | 人工 | 乙供 | 9101109 | 安装技术工 | 工日 | 10.8265 | 107 | 0 | 0 | 计价 | 按实计算
GD3-252 | 材料 | 乙供 | C01020200 | 槽钢 综合 | kg | 60 | 3.741 | 0 | 0 | 计价 | 按实计算
GD3-252 | 材料 | 乙供 | C01020712 | 圆钢 Φ10以下 | kg | 3.252 | 3.959 | 0 | 0 | 计价 | 按实计算
GD3-252 | 材料 | 乙供 | C04020100 | 黄铜丝 综合 | kg | 0.059 | 47.54 | 0 | 0 | 计价 | 按实计算
GD3-252 | 材料 | 乙供 | C07010101 | 平垫铁 综合 | kg | 0.645 | 4.655 | 0 | 0 | 计价 | 按实计算
GD3-252 | 材料 | 乙供 | C12010200 | 电焊条 J507 综合 | kg | 2.856 | 5.52 | 0 | 0 | 计价 | 按实计算
GD3-252 | 材料 | 乙供 | C12023102 | 铝焊丝 | kg | 0.384 | 33.145 | 0 | 0 | 计价 | 按实计算
GD3-252 | 材料 | 乙供 | C12040101 | 钨极棒 | g | 11.88 | 0.331 | 0 | 0 | 计价 | 按实计算
GD3-252 | 材料 | 乙供 | C13010201 | 镀锌六角螺栓 综合 | kg | 4.429 | 8.8 | 0 | 0 | 计价 | 按实计算
GD3-252 | 材料 | 乙供 | C19020801 | 电力复合脂 | kg | 0.055 | 10.119 | 0 | 0 | 计价 | 按实计算
GD3-252 | 材料 | 乙供 | C19030201 | 乙醇 | kg | 0.03 | 3.62 | 0 | 0 | 计价 | 按实计算
GD3-252 | 材料 | 乙供 | C19030301 | 丙酮 95% | kg | 0.257 | 4.1 | 0 | 0 | 计价 | 按实计算
GD3-252 | 材料 | 乙供 | C19031101 | 清洗剂 | kg | 0.86 | 2.41 | 0 | 0 | 计价 | 按实计算
GD3-252 | 材料 | 乙供 | C19110601 | 氩气 | m³ | 1.188 | 14.828 | 0 | 0 | 计价 | 按实计算
GD3-252 | 材料 | 乙供 | C20010101 | 防锈漆 | kg | 0.429 | 9.353 | 0 | 0 | 计价 | 按实计算
GD3-252 | 材料 | 乙供 | C20020201 | 醇酸磁漆 | kg | 0.432 | 13.468 | 0 | 0 | 计价 | 按实计算
GD3-252 | 材料 | 乙供 | C20030101 | 普通调和漆 | kg | 0.86 | 11.223 | 0 | 0 | 计价 | 按实计算
GD3-252 | 材料 | 乙供 | C22030501 | 钢锯条 各种规格 | 根 | 2.652 | 1.308 | 0 | 0 | 计价 | 按实计算
GD3-252 | 材料 | 乙供 | C22040101 | 砂布 | 张 | 2.496 | 0.66 | 0 | 0 | 计价 | 按实计算
GD3-252 | 材料 | 乙供 | C22040401 | 白布 | m² | 0.077 | 3.358 | 0 | 0 | 计价 | 按实计算
GD3-252 | 材料 | 乙供 | C22040411 | 无絮棉布 | kg | 0.03 | 7.414 | 0 | 0 | 计价 | 按实计算
GD3-252 | 材料 | 乙供 | C22040461 | 碎布 | kg | 0.164 | 3.489 | 0 | 0 | 计价 | 按实计算
GD3-252 | 材料 | 乙供 | C22040501 | 棉纱头 | kg | 0.543 | 5.67 | 0 | 0 | 计价 | 按实计算
GD3-252 | 材料 | 乙供 | C22050402 | 镀锌(建筑) | t | 0.06 | 1568.923 | 0 | 0 | 计价 | 按实计算
GD3-252 | 材料 | 乙供 | C99010102 | 其他材料费 | 元 | 2.8044 | 1 | 0 | 0 | 计价 | 按实计算
GD3-252 | 机械 | 乙供 | J03-01-033 | 汽车式起重机 起重量 5t | 台班 | 0.172 | 552.67 | 0 | 0 | 计价 | 按实计算
GD3-252 | 机械 | 乙供 | J04-01-002 | 载重汽车 5t | 台班 | 0.172 | 380.35 | 0 | 0 | 计价 | 按实计算
GD3-252 | 机械 | 乙供 | J08-01-009 | 液压母线平弯机 宽度×厚度 125mm×12mm | 台班 | 1.044 | 167.99 | 0 | 0 | 计价 | 按实计算
GD3-252 | 机械 | 乙供 | J10-01-001 | 交流弧焊机 容量 21kVA | 台班 | 0.407 | 67 | 0 | 0 | 计价 | 按实计算
GD3-252 | 机械 | 乙供 | J10-01-014 | 氩弧焊机 电流 500A | 台班 | 0.174 | 103.89 | 0 | 0 | 计价 | 按实计算
GD3-252 | 机械 | 乙供 | J14-01-004 | 回路电阻测试仪 里程 1~1999μΩ | 台班 | 1.188 | 43.3 | 0 | 0 | 计价 | 按实计算
GD3-252 | 机械 | 乙供 | J14-03-001 | 开关特性测试仪(综合) | 台班 | 1.485 | 275.06 | 0 | 0 | 计价 | 按实计算
GD3-252 | 机械 | 乙供 | J14-03-002 | 交流耐压仪 设备耐压用 35kV及以下 | 台班 | 1.485 | 80.17 | 0 | 0 | 计价 | 按实计算
GD3-252 | 机械 | 乙供 | J14-05-015 | 直流标准源 | 台班 | 1.782 | 191.05 | 0 | 0 | 计价 | 按实计算
GD3-253 | 人工 | 乙供 | 9101108 | 安装普通工 | 工日 | 2.0234 | 70 | 0 | 0 | 计价 | 按实计算
GD3-253 | 人工 | 乙供 | 9101109 | 安装技术工 | 工日 | 10.6897 | 107 | 0 | 0 | 计价 | 按实计算
GD3-253 | 材料 | 乙供 | C01020200 | 槽钢 综合 | kg | 30 | 3.741 | 0 | 0 | 计价 | 按实计算
GD3-253 | 材料 | 乙供 | C01020712 | 圆钢 Φ10以下 | kg | 1.626 | 3.959 | 0 | 0 | 计价 | 按实计算
GD3-253 | 材料 | 乙供 | C04020100 | 黄铜丝 综合 | kg | 0.059 | 47.54 | 0 | 0 | 计价 | 按实计算
GD3-253 | 材料 | 乙供 | C07010101 | 平垫铁 综合 | kg | 1.476 | 4.655 | 0 | 0 | 计价 | 按实计算
GD3-253 | 材料 | 乙供 | C12010200 | 电焊条 J507 综合 | kg | 4.659 | 5.52 | 0 | 0 | 计价 | 按实计算
GD3-253 | 材料 | 乙供 | C12023102 | 铝焊丝 | kg | 0.192 | 33.145 | 0 | 0 | 计价 | 按实计算
GD3-253 | 材料 | 乙供 | C12040101 | 钨极棒 | g | 5.94 | 0.331 | 0 | 0 | 计价 | 按实计算
GD3-253 | 材料 | 乙供 | C13010201 | 镀锌六角螺栓 综合 | kg | 6.126 | 8.8 | 0 | 0 | 计价 | 按实计算
GD3-253 | 材料 | 乙供 | C19020801 | 电力复合脂 | kg | 0.105 | 10.119 | 0 | 0 | 计价 | 按实计算
GD3-253 | 材料 | 乙供 | C19030201 | 乙醇 | kg | 0.03 | 3.62 | 0 | 0 | 计价 | 按实计算
GD3-253 | 材料 | 乙供 | C19030301 | 丙酮 95% | kg | 0.591 | 4.1 | 0 | 0 | 计价 | 按实计算
GD3-253 | 材料 | 乙供 | C19031101 | 清洗剂 | kg | 1.969 | 2.41 | 0 | 0 | 计价 | 按实计算
GD3-253 | 材料 | 乙供 | C19110601 | 氩气 | m³ | 0.594 | 14.828 | 0 | 0 | 计价 | 按实计算
GD3-253 | 材料 | 乙供 | C20010101 | 防锈漆 | kg | 0.983 | 9.353 | 0 | 0 | 计价 | 按实计算
GD3-253 | 材料 | 乙供 | C20020201 | 醇酸磁漆 | kg | 0.216 | 13.468 | 0 | 0 | 计价 | 按实计算
GD3-253 | 材料 | 乙供 | C20030101 | 普通调和漆 | kg | 1.969 | 11.223 | 0 | 0 | 计价 | 按实计算
GD3-253 | 材料 | 乙供 | C22030501 | 钢锯条 各种规格 | 根 | 1.326 | 1.308 | 0 | 0 | 计价 | 按实计算
GD3-253 | 材料 | 乙供 | C22040101 | 砂布 | 张 | 2.171 | 0.66 | 0 | 0 | 计价 | 按实计算
GD3-253 | 材料 | 乙供 | C22040401 | 白布 | m² | 0.178 | 3.358 | 0 | 0 | 计价 | 按实计算
GD3-253 | 材料 | 乙供 | C22040411 | 无絮棉布 | kg | 0.03 | 7.414 | 0 | 0 | 计价 | 按实计算
GD3-253 | 材料 | 乙供 | C22040461 | 碎布 | kg | 0.236 | 3.489 | 0 | 0 | 计价 | 按实计算
GD3-253 | 材料 | 乙供 | C22040501 | 棉纱头 | kg | 1.04 | 5.67 | 0 | 0 | 计价 | 按实计算
GD3-253 | 材料 | 乙供 | C22050402 | 镀锌(建筑) | t | 0.03 | 1568.923 | 0 | 0 | 计价 | 按实计算
GD3-253 | 材料 | 乙供 | C99010102 | 其他材料费 | 元 | 3.3225 | 1 | 0 | 0 | 计价 | 按实计算
GD3-253 | 机械 | 乙供 | J03-01-033 | 汽车式起重机 起重量 5t | 台班 | 0.394 | 552.67 | 0 | 0 | 计价 | 按实计算
GD3-253 | 机械 | 乙供 | J04-01-002 | 载重汽车 5t | 台班 | 0.394 | 380.35 | 0 | 0 | 计价 | 按实计算
GD3-253 | 机械 | 乙供 | J08-01-009 | 液压母线平弯机 宽度×厚度 125mm×12mm | 台班 | 0.522 | 167.99 | 0 | 0 | 计价 | 按实计算
GD3-253 | 机械 | 乙供 | J10-01-001 | 交流弧焊机 容量 21kVA | 台班 | 0.666 | 67 | 0 | 0 | 计价 | 按实计算
GD3-253 | 机械 | 乙供 | J10-01-014 | 氩弧焊机 电流 500A | 台班 | 0.087 | 103.89 | 0 | 0 | 计价 | 按实计算
GD3-253 | 机械 | 乙供 | J14-01-004 | 回路电阻测试仪 里程 1~1999μΩ | 台班 | 1.188 | 43.3 | 0 | 0 | 计价 | 按实计算
GD3-253 | 机械 | 乙供 | J14-03-001 | 开关特性测试仪(综合) | 台班 | 1.485 | 275.06 | 0 | 0 | 计价 | 按实计算
GD3-253 | 机械 | 乙供 | J14-03-002 | 交流耐压仪 设备耐压用 35kV及以下 | 台班 | 1.485 | 80.17 | 0 | 0 | 计价 | 按实计算
GD3-253 | 机械 | 乙供 | J14-05-015 | 直流标准源 | 台班 | 1.782 | 191.05 | 0 | 0 | 计价 | 按实计算
GD3-254 | 人工 | 乙供 | 9101108 | 安装普通工 | 工日 | 2.1038 | 70 | 0 | 0 | 计价 | 按实计算
GD3-254 | 人工 | 乙供 | 9101109 | 安装技术工 | 工日 | 15.3424 | 107 | 0 | 0 | 计价 | 按实计算
GD3-254 | 材料 | 乙供 | C01020200 | 槽钢 综合 | kg | 30 | 3.741 | 0 | 0 | 计价 | 按实计算
GD3-254 | 材料 | 乙供 | C01020712 | 圆钢 Φ10以下 | kg | 1.626 | 3.959 | 0 | 0 | 计价 | 按实计算
GD3-254 | 材料 | 乙供 | C07010101 | 平垫铁 综合 | kg | 1.931 | 4.655 | 0 | 0 | 计价 | 按实计算
GD3-254 | 材料 | 乙供 | C12010200 | 电焊条 J507 综合 | kg | 5.928 | 5.52 | 0 | 0 | 计价 | 按实计算
GD3-254 | 材料 | 乙供 | C12026101 | 焊锡 | kg | 0.105 | 34.192 | 0 | 0 | 计价 | 按实计算
GD3-254 | 材料 | 乙供 | C12030302 | 松香 | kg | 0.105 | 6.98 | 0 | 0 | 计价 | 按实计算
GD3-254 | 材料 | 乙供 | C13010201 | 镀锌六角螺栓 综合 | kg | 9.702 | 8.8 | 0 | 0 | 计价 | 按实计算
GD3-254 | 材料 | 乙供 | C14010100 | 镀锌铁丝 | kg | 0.11 | 4.427 | 0 | 0 | 计价 | 按实计算
GD3-254 | 材料 | 乙供 | C16100421 | 绝缘胶带 20mm×20m | 卷 | 1.04 | 1.57 | 0 | 0 | 计价 | 按实计算
GD3-254 | 材料 | 乙供 | C19020101 | 机械油5~7号 | kg | 0.257 | 5.656 | 0 | 0 | 计价 | 按实计算
GD3-254 | 材料 | 乙供 | C19020801 | 电力复合脂 | kg | 0.239 | 10.119 | 0 | 0 | 计价 | 按实计算
GD3-254 | 材料 | 乙供 | C19030301 | 丙酮 95% | kg | 1.287 | 4.1 | 0 | 0 | 计价 | 按实计算
GD3-254 | 材料 | 乙供 | C19031101 | 清洗剂 | kg | 2.684 | 2.41 | 0 | 0 | 计价 | 按实计算
GD3-254 | 材料 | 乙供 | C20010101 | 防锈漆 | kg | 1.287 | 9.353 | 0 | 0 | 计价 | 按实计算
GD3-254 | 材料 | 乙供 | C20010201 | 醇酸防锈漆 | kg | 0.517 | 11.56 | 0 | 0 | 计价 | 按实计算
GD3-254 | 材料 | 乙供 | C20030101 | 普通调和漆 | kg | 2.574 | 11.223 | 0 | 0 | 计价 | 按实计算
GD3-254 | 材料 | 乙供 | C22030501 | 钢锯条 各种规格 | 根 | 0.138 | 1.308 | 0 | 0 | 计价 | 按实计算
GD3-254 | 材料 | 乙供 | C22040101 | 砂布 | 张 | 2.49 | 0.66 | 0 | 0 | 计价 | 按实计算
GD3-254 | 材料 | 乙供 | C22040401 | 白布 | m² | 0.257 | 3.358 | 0 | 0 | 计价 | 按实计算
GD3-254 | 材料 | 乙供 | C22040461 | 碎布 | kg | 0.296 | 3.489 | 0 | 0 | 计价 | 按实计算
GD3-254 | 材料 | 乙供 | C22040501 | 棉纱头 | kg | 1.397 | 5.67 | 0 | 0 | 计价 | 按实计算
GD3-254 | 材料 | 乙供 | C22050402 | 镀锌(建筑) | t | 0.03 | 1568.923 | 0 | 0 | 计价 | 按实计算
GD3-254 | 材料 | 乙供 | C99010102 | 其他材料费 | 元 | 4.2826 | 1 | 0 | 0 | 计价 | 按实计算
GD3-254 | 机械 | 乙供 | J03-01-033 | 汽车式起重机 起重量 5t | 台班 | 0.515 | 552.67 | 0 | 0 | 计价 | 按实计算
GD3-254 | 机械 | 乙供 | J04-01-002 | 载重汽车 5t | 台班 | 0.515 | 380.35 | 0 | 0 | 计价 | 按实计算
GD3-254 | 机械 | 乙供 | J10-01-001 | 交流弧焊机 容量 21kVA | 台班 | 0.847 | 67 | 0 | 0 | 计价 | 按实计算
GD3-254 | 机械 | 乙供 | J13-01-055 | 高空作业车 20m以内 | 台班 | 0.087 | 998.89 | 0 | 0 | 计价 | 按实计算
GD3-254 | 机械 | 乙供 | J13-01-060 | 机动绞磨 3t以内 | 台班 | 0.12 | 162.99 | 0 | 0 | 计价 | 按实计算
GD3-254 | 机械 | 乙供 | J13-01-065 | 机动液压压接机 200t以内 | 台班 | 0.132 | 79.03 | 0 | 0 | 计价 | 按实计算
GD3-254 | 机械 | 乙供 | J14-01-023 | 电阻箱 | 台班 | 1.04 | 47.63 | 0 | 0 | 计价 | 按实计算
GD3-254 | 机械 | 乙供 | J14-01-039 | 多功能相位伏安表 电流精度 5mA~10A | 台班 | 1.04 | 86.52 | 0 | 0 | 计价 | 按实计算
GD3-254 | 机械 | 乙供 | J14-05-031 | 交流采样校验装置 | 台班 | 1.04 | 165.18 | 0 | 0 | 计价 | 按实计算
GD3-255 | 人工 | 乙供 | 9101108 | 安装普通工 | 工日 | 1.2127 | 70 | 0 | 0 | 计价 | 按实计算
GD3-255 | 人工 | 乙供 | 9101109 | 安装技术工 | 工日 | 8.6281 | 107 | 0 | 0 | 计价 | 按实计算
GD3-255 | 材料 | 乙供 | C01020200 | 槽钢 综合 | kg | 30 | 3.741 | 0 | 0 | 计价 | 按实计算
GD3-255 | 材料 | 乙供 | C01020712 | 圆钢 Φ10以下 | kg | 1.626 | 3.959 | 0 | 0 | 计价 | 按实计算
GD3-255 | 材料 | 乙供 | C04020100 | 黄铜丝 综合 | kg | 0.059 | 47.54 | 0 | 0 | 计价 | 按实计算
GD3-255 | 材料 | 乙供 | C07010101 | 平垫铁 综合 | kg | 0.685 | 4.655 | 0 | 0 | 计价 | 按实计算
GD3-255 | 材料 | 乙供 | C12010200 | 电焊条 J507 综合 | kg | 2.42 | 5.52 | 0 | 0 | 计价 | 按实计算
GD3-255 | 材料 | 乙供 | C12023102 | 铝焊丝 | kg | 0.192 | 33.145 | 0 | 0 | 计价 | 按实计算
GD3-255 | 材料 | 乙供 | C12040101 | 钨极棒 | g | 5.94 | 0.331 | 0 | 0 | 计价 | 按实计算
GD3-255 | 材料 | 乙供 | C13010201 | 镀锌六角螺栓 综合 | kg | 3.444 | 8.8 | 0 | 0 | 计价 | 按实计算
GD3-255 | 材料 | 乙供 | C19020801 | 电力复合脂 | kg | 0.052 | 10.119 | 0 | 0 | 计价 | 按实计算
GD3-255 | 材料 | 乙供 | C19030201 | 乙醇 | kg | 0.03 | 3.62 | 0 | 0 | 计价 | 按实计算
GD3-255 | 材料 | 乙供 | C19030301 | 丙酮 95% | kg | 0.274 | 4.1 | 0 | 0 | 计价 | 按实计算
GD3-255 | 材料 | 乙供 | C19031101 | 清洗剂 | kg | 0.914 | 2.41 | 0 | 0 | 计价 | 按实计算
GD3-255 | 材料 | 乙供 | C19110601 | 氩气 | m³ | 0.594 | 14.828 | 0 | 0 | 计价 | 按实计算
GD3-255 | 材料 | 乙供 | C20010101 | 防锈漆 | kg | 0.457 | 9.353 | 0 | 0 | 计价 | 按实计算
GD3-255 | 材料 | 乙供 | C20020201 | 醇酸磁漆 | kg | 0.216 | 13.468 | 0 | 0 | 计价 | 按实计算
GD3-255 | 材料 | 乙供 | C20030101 | 普通调和漆 | kg | 0.914 | 11.223 | 0 | 0 | 计价 | 按实计算
GD3-255 | 材料 | 乙供 | C22030501 | 钢锯条 各种规格 | 根 | 1.326 | 1.308 | 0 | 0 | 计价 | 按实计算
GD3-255 | 材料 | 乙供 | C22040101 | 砂布 | 张 | 1.538 | 0.66 | 0 | 0 | 计价 | 按实计算
GD3-255 | 材料 | 乙供 | C22040401 | 白布 | m² | 0.083 | 3.358 | 0 | 0 | 计价 | 按实计算
GD3-255 | 材料 | 乙供 | C22040411 | 无絮棉布 | kg | 0.03 | 7.414 | 0 | 0 | 计价 | 按实计算
GD3-255 | 材料 | 乙供 | C22040461 | 碎布 | kg | 0.13 | 3.489 | 0 | 0 | 计价 | 按实计算
GD3-255 | 材料 | 乙供 | C22040501 | 棉纱头 | kg | 0.514 | 5.67 | 0 | 0 | 计价 | 按实计算
GD3-255 | 材料 | 乙供 | C22050402 | 镀锌(建筑) | t | 0.03 | 1568.923 | 0 | 0 | 计价 | 按实计算
GD3-255 | 材料 | 乙供 | C99010102 | 其他材料费 | 元 | 2.0251 | 1 | 0 | 0 | 计价 | 按实计算
GD3-255 | 机械 | 乙供 | J03-01-033 | 汽车式起重机 起重量 5t | 台班 | 0.18 | 552.67 | 0 | 0 | 计价 | 按实计算
GD3-255 | 机械 | 乙供 | J04-01-002 | 载重汽车 5t | 台班 | 0.18 | 380.35 | 0 | 0 | 计价 | 按实计算
GD3-255 | 机械 | 乙供 | J08-01-009 | 液压母线平弯机 宽度×厚度 125mm×12mm | 台班 | 0.522 | 167.99 | 0 | 0 | 计价 | 按实计算
GD3-255 | 机械 | 乙供 | J10-01-001 | 交流弧焊机 容量 21kVA | 台班 | 0.346 | 67 | 0 | 0 | 计价 | 按实计算
GD3-255 | 机械 | 乙供 | J10-01-014 | 氩弧焊机 电流 500A | 台班 | 0.087 | 103.89 | 0 | 0 | 计价 | 按实计算
GD3-255 | 机械 | 乙供 | J14-01-004 | 回路电阻测试仪 里程 1~1999μΩ | 台班 | 1.188 | 43.3 | 0 | 0 | 计价 | 按实计算
GD3-255 | 机械 | 乙供 | J14-03-001 | 开关特性测试仪(综合) | 台班 | 1.485 | 275.06 | 0 | 0 | 计价 | 按实计算
GD3-255 | 机械 | 乙供 | J14-03-002 | 交流耐压仪 设备耐压用 35kV及以下 | 台班 | 1.485 | 80.17 | 0 | 0 | 计价 | 按实计算
GD3-255 | 机械 | 乙供 | J14-05-015 | 直流标准源 | 台班 | 1.782 | 191.05 | 0 | 0 | 计价 | 按实计算
GD3-256 | 人工 | 乙供 | 9101108 | 安装普通工 | 工日 | 2.9212 | 70 | 0 | 0 | 计价 | 按实计算
GD3-256 | 人工 | 乙供 | 9101109 | 安装技术工 | 工日 | 16.8915 | 107 | 0 | 0 | 计价 | 按实计算
GD3-256 | 材料 | 乙供 | C01020200 | 槽钢 综合 | kg | 30 | 3.741 | 0 | 0 | 计价 | 按实计算
GD3-256 | 材料 | 乙供 | C01020712 | 圆钢 Φ10以下 | kg | 1.626 | 3.959 | 0 | 0 | 计价 | 按实计算
GD3-256 | 材料 | 乙供 | C04020100 | 黄铜丝 综合 | kg | 0.099 | 47.54 | 0 | 0 | 计价 | 按实计算
GD3-256 | 材料 | 乙供 | C07010101 | 平垫铁 综合 | kg | 1.065 | 4.655 | 0 | 0 | 计价 | 按实计算
GD3-256 | 材料 | 乙供 | C12010200 | 电焊条 J507 综合 | kg | 3.505 | 5.52 | 0 | 0 | 计价 | 按实计算
GD3-256 | 材料 | 乙供 | C12023102 | 铝焊丝 | kg | 0.192 | 33.145 | 0 | 0 | 计价 | 按实计算
GD3-256 | 材料 | 乙供 | C12040101 | 钨极棒 | g | 5.94 | 0.331 | 0 | 0 | 计价 | 按实计算
GD3-256 | 材料 | 乙供 | C13010201 | 镀锌六角螺栓 综合 | kg | 4.73 | 8.8 | 0 | 0 | 计价 | 按实计算
GD3-256 | 材料 | 乙供 | C19020101 | 机械油5~7号 | kg | 0.142 | 5.656 | 0 | 0 | 计价 | 按实计算
GD3-256 | 材料 | 乙供 | C19020801 | 电力复合脂 | kg | 0.078 | 10.119 | 0 | 0 | 计价 | 按实计算
GD3-256 | 材料 | 乙供 | C19030201 | 乙醇 | kg | 0.05 | 3.62 | 0 | 0 | 计价 | 按实计算
GD3-256 | 材料 | 乙供 | C19030301 | 丙酮 95% | kg | 0.71 | 4.1 | 0 | 0 | 计价 | 按实计算
GD3-256 | 材料 | 乙供 | C19031101 | 清洗剂 | kg | 1.419 | 2.41 | 0 | 0 | 计价 | 按实计算
GD3-256 | 材料 | 乙供 | C19110601 | 氩气 | m³ | 0.594 | 14.828 | 0 | 0 | 计价 | 按实计算
GD3-256 | 材料 | 乙供 | C20010101 | 防锈漆 | kg | 0.71 | 9.353 | 0 | 0 | 计价 | 按实计算
GD3-256 | 材料 | 乙供 | C20020201 | 醇酸磁漆 | kg | 0.216 | 13.468 | 0 | 0 | 计价 | 按实计算
GD3-256 | 材料 | 乙供 | C20030101 | 普通调和漆 | kg | 1.419 | 11.223 | 0 | 0 | 计价 | 按实计算
GD3-256 | 材料 | 乙供 | C22030501 | 钢锯条 各种规格 | 根 | 1.326 | 1.308 | 0 | 0 | 计价 | 按实计算
GD3-256 | 材料 | 乙供 | C22040101 | 砂布 | 张 | 1.841 | 0.66 | 0 | 0 | 计价 | 按实计算
GD3-256 | 材料 | 乙供 | C22040401 | 白布 | m² | 0.142 | 3.358 | 0 | 0 | 计价 | 按实计算
GD3-256 | 材料 | 乙供 | C22040411 | 无絮棉布 | kg | 0.05 | 7.414 | 0 | 0 | 计价 | 按实计算
GD3-256 | 材料 | 乙供 | C22040461 | 碎布 | kg | 0.181 | 3.489 | 0 | 0 | 计价 | 按实计算
GD3-256 | 材料 | 乙供 | C22040501 | 棉纱头 | kg | 1.122 | 5.67 | 0 | 0 | 计价 | 按实计算
GD3-256 | 材料 | 乙供 | C22050402 | 镀锌(建筑) | t | 0.03 | 1568.923 | 0 | 0 | 计价 | 按实计算
GD3-256 | 材料 | 乙供 | C99010102 | 其他材料费 | 元 | 2.7716 | 1 | 0 | 0 | 计价 | 按实计算
GD3-256 | 机械 | 乙供 | J03-01-033 | 汽车式起重机 起重量 5t | 台班 | 0.284 | 552.67 | 0 | 0 | 计价 | 按实计算
GD3-256 | 机械 | 乙供 | J04-01-002 | 载重汽车 5t | 台班 | 0.284 | 380.35 | 0 | 0 | 计价 | 按实计算
GD3-256 | 机械 | 乙供 | J08-01-009 | 液压母线平弯机 宽度×厚度 125mm×12mm | 台班 | 0.522 | 167.99 | 0 | 0 | 计价 | 按实计算
GD3-256 | 机械 | 乙供 | J10-01-001 | 交流弧焊机 容量 21kVA | 台班 | 0.501 | 67 | 0 | 0 | 计价 | 按实计算
GD3-256 | 机械 | 乙供 | J10-01-014 | 氩弧焊机 电流 500A | 台班 | 0.087 | 103.89 | 0 | 0 | 计价 | 按实计算
GD3-256 | 机械 | 乙供 | J14-01-004 | 回路电阻测试仪 里程 1~1999μΩ | 台班 | 1.98 | 43.3 | 0 | 0 | 计价 | 按实计算
GD3-256 | 机械 | 乙供 | J14-03-001 | 开关特性测试仪(综合) | 台班 | 2.475 | 275.06 | 0 | 0 | 计价 | 按实计算
GD3-256 | 机械 | 乙供 | J14-03-002 | 交流耐压仪 设备耐压用 35kV及以下 | 台班 | 2.475 | 80.17 | 0 | 0 | 计价 | 按实计算
GD3-256 | 机械 | 乙供 | J14-05-015 | 直流标准源 | 台班 | 2.97 | 191.05 | 0 | 0 | 计价 | 按实计算
GD3-257 | 人工 | 乙供 | 9101108 | 安装普通工 | 工日 | 2.1909 | 70 | 0 | 0 | 计价 | 按实计算
GD3-257 | 人工 | 乙供 | 9101109 | 安装技术工 | 工日 | 15.0122 | 107 | 0 | 0 | 计价 | 按实计算
GD3-257 | 材料 | 乙供 | C01020200 | 槽钢 综合 | kg | 30 | 3.741 | 0 | 0 | 计价 | 按实计算
GD3-257 | 材料 | 乙供 | C01020712 | 圆钢 Φ10以下 | kg | 1.626 | 3.959 | 0 | 0 | 计价 | 按实计算
GD3-257 | 材料 | 乙供 | C04020100 | 黄铜丝 综合 | kg | 0.099 | 47.54 | 0 | 0 | 计价 | 按实计算
GD3-257 | 材料 | 乙供 | C07010101 | 平垫铁 综合 | kg | 1.089 | 4.655 | 0 | 0 | 计价 | 按实计算
GD3-257 | 材料 | 乙供 | C12010200 | 电焊条 J507 综合 | kg | 3.574 | 5.52 | 0 | 0 | 计价 | 按实计算
GD3-257 | 材料 | 乙供 | C12023102 | 铝焊丝 | kg | 0.192 | 33.145 | 0 | 0 | 计价 | 按实计算
GD3-257 | 材料 | 乙供 | C12040101 | 钨极棒 | g | 5.94 | 0.331 | 0 | 0 | 计价 | 按实计算
GD3-257 | 材料 | 乙供 | C13010201 | 镀锌六角螺栓 综合 | kg | 4.814 | 8.8 | 0 | 0 | 计价 | 按实计算
GD3-257 | 材料 | 乙供 | C19020101 | 机械油5~7号 | kg | 0.145 | 5.656 | 0 | 0 | 计价 | 按实计算
GD3-257 | 材料 | 乙供 | C19020801 | 电力复合脂 | kg | 0.079 | 10.119 | 0 | 0 | 计价 | 按实计算
GD3-257 | 材料 | 乙供 | C19030201 | 乙醇 | kg | 0.05 | 3.62 | 0 | 0 | 计价 | 按实计算
GD3-257 | 材料 | 乙供 | C19030301 | 丙酮 95% | kg | 0.726 | 4.1 | 0 | 0 | 计价 | 按实计算
GD3-257 | 材料 | 乙供 | C19031101 | 清洗剂 | kg | 1.452 | 2.41 | 0 | 0 | 计价 | 按实计算
GD3-257 | 材料 | 乙供 | C19110601 | 氩气 | m³ | 0.594 | 14.828 | 0 | 0 | 计价 | 按实计算
GD3-257 | 材料 | 乙供 | C20010101 | 防锈漆 | kg | 0.726 | 9.353 | 0 | 0 | 计价 | 按实计算
GD3-257 | 材料 | 乙供 | C20020201 | 醇酸磁漆 | kg | 0.216 | 13.468 | 0 | 0 | 计价 | 按实计算
GD3-257 | 材料 | 乙供 | C20030101 | 普通调和漆 | kg | 1.452 | 11.223 | 0 | 0 | 计价 | 按实计算
GD3-257 | 材料 | 乙供 | C22030501 | 钢锯条 各种规格 | 根 | 1.326 | 1.308 | 0 | 0 | 计价 | 按实计算
GD3-257 | 材料 | 乙供 | C22040101 | 砂布 | 张 | 1.861 | 0.66 | 0 | 0 | 计价 | 按实计算
GD3-257 | 材料 | 乙供 | C22040401 | 白布 | m² | 0.145 | 3.358 | 0 | 0 | 计价 | 按实计算
GD3-257 | 材料 | 乙供 | C22040411 | 无絮棉布 | kg | 0.05 | 7.414 | 0 | 0 | 计价 | 按实计算
GD3-257 | 材料 | 乙供 | C22040461 | 碎布 | kg | 0.184 | 3.489 | 0 | 0 | 计价 | 按实计算
GD3-257 | 材料 | 乙供 | C22040501 | 棉纱头 | kg | 0.783 | 5.67 | 0 | 0 | 计价 | 按实计算
GD3-257 | 材料 | 乙供 | C22050402 | 镀锌(建筑) | t | 0.03 | 1568.923 | 0 | 0 | 计价 | 按实计算
GD3-257 | 材料 | 乙供 | C99010102 | 其他材料费 | 元 | 2.7723 | 1 | 0 | 0 | 计价 | 按实计算
GD3-257 | 机械 | 乙供 | J03-01-033 | 汽车式起重机 起重量 5t | 台班 | 0.29 | 552.67 | 0 | 0 | 计价 | 按实计算
GD3-257 | 机械 | 乙供 | J04-01-002 | 载重汽车 5t | 台班 | 0.29 | 380.35 | 0 | 0 | 计价 | 按实计算
GD3-257 | 机械 | 乙供 | J08-01-009 | 液压母线平弯机 宽度×厚度 125mm×12mm | 台班 | 0.522 | 167.99 | 0 | 0 | 计价 | 按实计算
GD3-257 | 机械 | 乙供 | J10-01-001 | 交流弧焊机 容量 21kVA | 台班 | 0.511 | 67 | 0 | 0 | 计价 | 按实计算
GD3-257 | 机械 | 乙供 | J10-01-014 | 氩弧焊机 电流 500A | 台班 | 0.087 | 103.89 | 0 | 0 | 计价 | 按实计算
GD3-257 | 机械 | 乙供 | J14-01-004 | 回路电阻测试仪 里程 1~1999μΩ | 台班 | 1.98 | 43.3 | 0 | 0 | 计价 | 按实计算
GD3-257 | 机械 | 乙供 | J14-03-001 | 开关特性测试仪(综合) | 台班 | 2.475 | 275.06 | 0 | 0 | 计价 | 按实计算
GD3-257 | 机械 | 乙供 | J14-03-002 | 交流耐压仪 设备耐压用 35kV及以下 | 台班 | 2.475 | 80.17 | 0 | 0 | 计价 | 按实计算
GD3-257 | 机械 | 乙供 | J14-05-015 | 直流标准源 | 台班 | 2.97 | 191.05 | 0 | 0 | 计价 | 按实计算
GD3-258 | 人工 | 乙供 | 9101108 | 安装普通工 | 工日 | 2.5192 | 70 | 0 | 0 | 计价 | 按实计算
GD3-258 | 人工 | 乙供 | 9101109 | 安装技术工 | 工日 | 15.8494 | 107 | 0 | 0 | 计价 | 按实计算
GD3-258 | 材料 | 乙供 | C01020200 | 槽钢 综合 | kg | 30 | 3.741 | 0 | 0 | 计价 | 按实计算
GD3-258 | 材料 | 乙供 | C01020712 | 圆钢 Φ10以下 | kg | 1.626 | 3.959 | 0 | 0 | 计价 | 按实计算
GD3-258 | 材料 | 乙供 | C04020100 | 黄铜丝 综合 | kg | 0.099 | 47.54 | 0 | 0 | 计价 | 按实计算
GD3-258 | 材料 | 乙供 | C07010101 | 平垫铁 综合 | kg | 1.077 | 4.655 | 0 | 0 | 计价 | 按实计算
GD3-258 | 材料 | 乙供 | C12010200 | 电焊条 J507 综合 | kg | 3.543 | 5.52 | 0 | 0 | 计价 | 按实计算
GD3-258 | 材料 | 乙供 | C12023102 | 铝焊丝 | kg | 0.192 | 33.145 | 0 | 0 | 计价 | 按实计算
GD3-258 | 材料 | 乙供 | C12040101 | 钨极棒 | g | 5.94 | 0.331 | 0 | 0 | 计价 | 按实计算
GD3-258 | 材料 | 乙供 | C13010201 | 镀锌六角螺栓 综合 | kg | 4.772 | 8.8 | 0 | 0 | 计价 | 按实计算
GD3-258 | 材料 | 乙供 | C19020101 | 机械油5~7号 | kg | 0.144 | 5.656 | 0 | 0 | 计价 | 按实计算
GD3-258 | 材料 | 乙供 | C19020801 | 电力复合脂 | kg | 0.078 | 10.119 | 0 | 0 | 计价 | 按实计算
GD3-258 | 材料 | 乙供 | C19030201 | 乙醇 | kg | 0.05 | 3.62 | 0 | 0 | 计价 | 按实计算
GD3-258 | 材料 | 乙供 | C19030301 | 丙酮 95% | kg | 0.718 | 4.1 | 0 | 0 | 计价 | 按实计算
GD3-258 | 材料 | 乙供 | C19031101 | 清洗剂 | kg | 1.436 | 2.41 | 0 | 0 | 计价 | 按实计算
GD3-258 | 材料 | 乙供 | C19110601 | 氩气 | m³ | 0.594 | 14.828 | 0 | 0 | 计价 | 按实计算
GD3-258 | 材料 | 乙供 | C20010101 | 防锈漆 | kg | 0.718 | 9.353 | 0 | 0 | 计价 | 按实计算
GD3-258 | 材料 | 乙供 | C20020201 | 醇酸磁漆 | kg | 0.216 | 13.468 | 0 | 0 | 计价 | 按实计算
GD3-258 | 材料 | 乙供 | C20030101 | 普通调和漆 | kg | 1.436 | 11.223 | 0 | 0 | 计价 | 按实计算
GD3-258 | 材料 | 乙供 | C22030501 | 钢锯条 各种规格 | 根 | 1.326 | 1.308 | 0 | 0 | 计价 | 按实计算
GD3-258 | 材料 | 乙供 | C22040101 | 砂布 | 张 | 1.851 | 0.66 | 0 | 0 | 计价 | 按实计算
GD3-258 | 材料 | 乙供 | C22040401 | 白布 | m² | 0.144 | 3.358 | 0 | 0 | 计价 | 按实计算
GD3-258 | 材料 | 乙供 | C22040411 | 无絮棉布 | kg | 0.05 | 7.414 | 0 | 0 | 计价 | 按实计算
GD3-258 | 材料 | 乙供 | C22040461 | 碎布 | kg | 0.183 | 3.489 | 0 | 0 | 计价 | 按实计算
GD3-258 | 材料 | 乙供 | C22040501 | 棉纱头 | kg | 0.775 | 5.67 | 0 | 0 | 计价 | 按实计算
GD3-258 | 材料 | 乙供 | C22050402 | 镀锌(建筑) | t | 0.03 | 1568.923 | 0 | 0 | 计价 | 按实计算
GD3-258 | 材料 | 乙供 | C99010102 | 其他材料费 | 元 | 2.7524 | 1 | 0 | 0 | 计价 | 按实计算
GD3-258 | 机械 | 乙供 | J03-01-033 | 汽车式起重机 起重量 5t | 台班 | 0.287 | 552.67 | 0 | 0 | 计价 | 按实计算
GD3-258 | 机械 | 乙供 | J04-01-002 | 载重汽车 5t | 台班 | 0.287 | 380.35 | 0 | 0 | 计价 | 按实计算
GD3-258 | 机械 | 乙供 | J08-01-009 | 液压母线平弯机 宽度×厚度 125mm×12mm | 台班 | 0.522 | 167.99 | 0 | 0 | 计价 | 按实计算
GD3-258 | 机械 | 乙供 | J10-01-001 | 交流弧焊机 容量 21kVA | 台班 | 0.506 | 67 | 0 | 0 | 计价 | 按实计算
GD3-258 | 机械 | 乙供 | J10-01-014 | 氩弧焊机 电流 500A | 台班 | 0.087 | 103.89 | 0 | 0 | 计价 | 按实计算
GD3-258 | 机械 | 乙供 | J14-01-004 | 回路电阻测试仪 里程 1~1999μΩ | 台班 | 1.98 | 43.3 | 0 | 0 | 计价 | 按实计算
GD3-258 | 机械 | 乙供 | J14-03-001 | 开关特性测试仪(综合) | 台班 | 2.475 | 275.06 | 0 | 0 | 计价 | 按实计算
GD3-258 | 机械 | 乙供 | J14-03-002 | 交流耐压仪 设备耐压用 35kV及以下 | 台班 | 2.475 | 80.17 | 0 | 0 | 计价 | 按实计算
GD3-258 | 机械 | 乙供 | J14-05-015 | 直流标准源 | 台班 | 2.97 | 191.05 | 0 | 0 | 计价 | 按实计算
GD3-259 | 人工 | 乙供 | 9101108 | 安装普通工 | 工日 | 2.5527 | 70 | 0 | 0 | 计价 | 按实计算
GD3-259 | 人工 | 乙供 | 9101109 | 安装技术工 | 工日 | 12.0565 | 107 | 0 | 0 | 计价 | 按实计算
GD3-259 | 材料 | 乙供 | C01020200 | 槽钢 综合 | kg | 30 | 3.741 | 0 | 0 | 计价 | 按实计算
GD3-259 | 材料 | 乙供 | C01020712 | 圆钢 Φ10以下 | kg | 1.626 | 3.959 | 0 | 0 | 计价 | 按实计算
GD3-259 | 材料 | 乙供 | C04020100 | 黄铜丝 综合 | kg | 0.059 | 47.54 | 0 | 0 | 计价 | 按实计算
GD3-259 | 材料 | 乙供 | C07010101 | 平垫铁 综合 | kg | 1.065 | 4.655 | 0 | 0 | 计价 | 按实计算
GD3-259 | 材料 | 乙供 | C12010200 | 电焊条 J507 综合 | kg | 3.505 | 5.52 | 0 | 0 | 计价 | 按实计算
GD3-259 | 材料 | 乙供 | C12023102 | 铝焊丝 | kg | 0.192 | 33.145 | 0 | 0 | 计价 | 按实计算
GD3-259 | 材料 | 乙供 | C12040101 | 钨极棒 | g | 5.94 | 0.331 | 0 | 0 | 计价 | 按实计算
GD3-259 | 材料 | 乙供 | C13010201 | 镀锌六角螺栓 综合 | kg | 4.73 | 8.8 | 0 | 0 | 计价 | 按实计算
GD3-259 | 材料 | 乙供 | C19020801 | 电力复合脂 | kg | 0.078 | 10.119 | 0 | 0 | 计价 | 按实计算
GD3-259 | 材料 | 乙供 | C19030201 | 乙醇 | kg | 0.03 | 3.62 | 0 | 0 | 计价 | 按实计算
GD3-259 | 材料 | 乙供 | C19030301 | 丙酮 95% | kg | 0.426 | 4.1 | 0 | 0 | 计价 | 按实计算
GD3-259 | 材料 | 乙供 | C19031101 | 清洗剂 | kg | 1.419 | 2.41 | 0 | 0 | 计价 | 按实计算
GD3-259 | 材料 | 乙供 | C19110601 | 氩气 | m³ | 0.594 | 14.828 | 0 | 0 | 计价 | 按实计算
GD3-259 | 材料 | 乙供 | C20010101 | 防锈漆 | kg | 0.71 | 9.353 | 0 | 0 | 计价 | 按实计算
GD3-259 | 材料 | 乙供 | C20020201 | 醇酸磁漆 | kg | 0.216 | 13.468 | 0 | 0 | 计价 | 按实计算
GD3-259 | 材料 | 乙供 | C20030101 | 普通调和漆 | kg | 1.419 | 11.223 | 0 | 0 | 计价 | 按实计算
GD3-259 | 材料 | 乙供 | C22030501 | 钢锯条 各种规格 | 根 | 1.326 | 1.308 | 0 | 0 | 计价 | 按实计算
GD3-259 | 材料 | 乙供 | C22040101 | 砂布 | 张 | 1.841 | 0.66 | 0 | 0 | 计价 | 按实计算
GD3-259 | 材料 | 乙供 | C22040401 | 白布 | m² | 0.128 | 3.358 | 0 | 0 | 计价 | 按实计算
GD3-259 | 材料 | 乙供 | C22040411 | 无絮棉布 | kg | 0.03 | 7.414 | 0 | 0 | 计价 | 按实计算
GD3-259 | 材料 | 乙供 | C22040461 | 碎布 | kg | 0.181 | 3.489 | 0 | 0 | 计价 | 按实计算
GD3-259 | 材料 | 乙供 | C22040501 | 棉纱头 | kg | 0.767 | 5.67 | 0 | 0 | 计价 | 按实计算
GD3-259 | 材料 | 乙供 | C22050402 | 镀锌(建筑) | t | 0.03 | 1568.923 | 0 | 0 | 计价 | 按实计算
GD3-259 | 材料 | 乙供 | C99010102 | 其他材料费 | 元 | 2.6486 | 1 | 0 | 0 | 计价 | 按实计算
GD3-259 | 机械 | 乙供 | J03-01-033 | 汽车式起重机 起重量 5t | 台班 | 0.284 | 552.67 | 0 | 0 | 计价 | 按实计算
GD3-259 | 机械 | 乙供 | J04-01-002 | 载重汽车 5t | 台班 | 0.284 | 380.35 | 0 | 0 | 计价 | 按实计算
GD3-259 | 机械 | 乙供 | J08-01-009 | 液压母线平弯机 宽度×厚度 125mm×12mm | 台班 | 0.522 | 167.99 | 0 | 0 | 计价 | 按实计算
GD3-259 | 机械 | 乙供 | J10-01-001 | 交流弧焊机 容量 21kVA | 台班 | 0.501 | 67 | 0 | 0 | 计价 | 按实计算
GD3-259 | 机械 | 乙供 | J10-01-014 | 氩弧焊机 电流 500A | 台班 | 0.087 | 103.89 | 0 | 0 | 计价 | 按实计算
GD3-259 | 机械 | 乙供 | J14-01-004 | 回路电阻测试仪 里程 1~1999μΩ | 台班 | 1.188 | 43.3 | 0 | 0 | 计价 | 按实计算
GD3-259 | 机械 | 乙供 | J14-03-001 | 开关特性测试仪(综合) | 台班 | 1.485 | 275.06 | 0 | 0 | 计价 | 按实计算
GD3-259 | 机械 | 乙供 | J14-03-002 | 交流耐压仪 设备耐压用 35kV及以下 | 台班 | 1.485 | 80.17 | 0 | 0 | 计价 | 按实计算
GD3-259 | 机械 | 乙供 | J14-05-015 | 直流标准源 | 台班 | 1.782 | 191.05 | 0 | 0 | 计价 | 按实计算
GD3-260 | 人工 | 乙供 | 9101108 | 安装普通工 | 工日 | 3.0351 | 70 | 0 | 0 | 计价 | 按实计算
GD3-260 | 人工 | 乙供 | 9101109 | 安装技术工 | 工日 | 13.2752 | 107 | 0 | 0 | 计价 | 按实计算
GD3-260 | 材料 | 乙供 | C01020200 | 槽钢 综合 | kg | 30 | 3.741 | 0 | 0 | 计价 | 按实计算
GD3-260 | 材料 | 乙供 | C01020712 | 圆钢 Φ10以下 | kg | 1.626 | 3.959 | 0 | 0 | 计价 | 按实计算
GD3-260 | 材料 | 乙供 | C04020100 | 黄铜丝 综合 | kg | 0.059 | 47.54 | 0 | 0 | 计价 | 按实计算
GD3-260 | 材料 | 乙供 | C07010101 | 平垫铁 综合 | kg | 2.438 | 4.655 | 0 | 0 | 计价 | 按实计算
GD3-260 | 材料 | 乙供 | C12010200 | 电焊条 J507 综合 | kg | 7.351 | 5.52 | 0 | 0 | 计价 | 按实计算
GD3-260 | 材料 | 乙供 | C12023102 | 铝焊丝 | kg | 0.192 | 33.145 | 0 | 0 | 计价 | 按实计算
GD3-260 | 材料 | 乙供 | C12040101 | 钨极棒 | g | 5.94 | 0.331 | 0 | 0 | 计价 | 按实计算
GD3-260 | 材料 | 乙供 | C13010201 | 镀锌六角螺栓 综合 | kg | 9.385 | 8.8 | 0 | 0 | 计价 | 按实计算
GD3-260 | 材料 | 乙供 | C19020801 | 电力复合脂 | kg | 0.17 | 10.119 | 0 | 0 | 计价 | 按实计算
GD3-260 | 材料 | 乙供 | C19030201 | 乙醇 | kg | 0.03 | 3.62 | 0 | 0 | 计价 | 按实计算
GD3-260 | 材料 | 乙供 | C19030301 | 丙酮 95% | kg | 0.976 | 4.1 | 0 | 0 | 计价 | 按实计算
GD3-260 | 材料 | 乙供 | C19031101 | 清洗剂 | kg | 3.249 | 2.41 | 0 | 0 | 计价 | 按实计算
GD3-260 | 材料 | 乙供 | C19110601 | 氩气 | m³ | 0.594 | 14.828 | 0 | 0 | 计价 | 按实计算
GD3-260 | 材料 | 乙供 | C20010101 | 防锈漆 | kg | 1.626 | 9.353 | 0 | 0 | 计价 | 按实计算
GD3-260 | 材料 | 乙供 | C20020201 | 醇酸磁漆 | kg | 0.216 | 13.468 | 0 | 0 | 计价 | 按实计算
GD3-260 | 材料 | 乙供 | C20030101 | 普通调和漆 | kg | 3.249 | 11.223 | 0 | 0 | 计价 | 按实计算
GD3-260 | 材料 | 乙供 | C22030501 | 钢锯条 各种规格 | 根 | 1.326 | 1.308 | 0 | 0 | 计价 | 按实计算
GD3-260 | 材料 | 乙供 | C22040101 | 砂布 | 张 | 2.94 | 0.66 | 0 | 0 | 计价 | 按实计算
GD3-260 | 材料 | 乙供 | C22040401 | 白布 | m² | 0.293 | 3.358 | 0 | 0 | 计价 | 按实计算
GD3-260 | 材料 | 乙供 | C22040411 | 无絮棉布 | kg | 0.03 | 7.414 | 0 | 0 | 计价 | 按实计算
GD3-260 | 材料 | 乙供 | C22040461 | 碎布 | kg | 0.365 | 3.489 | 0 | 0 | 计价 | 按实计算
GD3-260 | 材料 | 乙供 | C22040501 | 棉纱头 | kg | 1.683 | 5.67 | 0 | 0 | 计价 | 按实计算
GD3-260 | 材料 | 乙供 | C22050402 | 镀锌(建筑) | t | 0.03 | 1568.923 | 0 | 0 | 计价 | 按实计算
GD3-260 | 材料 | 乙供 | C99010102 | 其他材料费 | 元 | 4.8967 | 1 | 0 | 0 | 计价 | 按实计算
GD3-260 | 机械 | 乙供 | J03-01-033 | 汽车式起重机 起重量 5t | 台班 | 0.65 | 552.67 | 0 | 0 | 计价 | 按实计算
GD3-260 | 机械 | 乙供 | J04-01-002 | 载重汽车 5t | 台班 | 0.65 | 380.35 | 0 | 0 | 计价 | 按实计算
GD3-260 | 机械 | 乙供 | J08-01-009 | 液压母线平弯机 宽度×厚度 125mm×12mm | 台班 | 0.522 | 167.99 | 0 | 0 | 计价 | 按实计算
GD3-260 | 机械 | 乙供 | J10-01-001 | 交流弧焊机 容量 21kVA | 台班 | 1.051 | 67 | 0 | 0 | 计价 | 按实计算
GD3-260 | 机械 | 乙供 | J10-01-014 | 氩弧焊机 电流 500A | 台班 | 0.087 | 103.89 | 0 | 0 | 计价 | 按实计算
GD3-260 | 机械 | 乙供 | J14-01-004 | 回路电阻测试仪 里程 1~1999μΩ | 台班 | 1.188 | 43.3 | 0 | 0 | 计价 | 按实计算
GD3-260 | 机械 | 乙供 | J14-03-001 | 开关特性测试仪(综合) | 台班 | 1.485 | 275.06 | 0 | 0 | 计价 | 按实计算
GD3-260 | 机械 | 乙供 | J14-03-002 | 交流耐压仪 设备耐压用 35kV及以下 | 台班 | 1.485 | 80.17 | 0 | 0 | 计价 | 按实计算
GD3-260 | 机械 | 乙供 | J14-05-015 | 直流标准源 | 台班 | 1.782 | 191.05 | 0 | 0 | 计价 | 按实计算
GD3-261 | 人工 | 乙供 | 9101108 | 安装普通工 | 工日 | 1.5142 | 70 | 0 | 0 | 计价 | 按实计算
GD3-261 | 人工 | 乙供 | 9101109 | 安装技术工 | 工日 | 9.4083 | 107 | 0 | 0 | 计价 | 按实计算
GD3-261 | 材料 | 乙供 | C01020200 | 槽钢 综合 | kg | 30 | 3.741 | 0 | 0 | 计价 | 按实计算
GD3-261 | 材料 | 乙供 | C01020712 | 圆钢 Φ10以下 | kg | 1.626 | 3.959 | 0 | 0 | 计价 | 按实计算
GD3-261 | 材料 | 乙供 | C04020100 | 黄铜丝 综合 | kg | 0.059 | 47.54 | 0 | 0 | 计价 | 按实计算
GD3-261 | 材料 | 乙供 | C07010101 | 平垫铁 综合 | kg | 0.953 | 4.655 | 0 | 0 | 计价 | 按实计算
GD3-261 | 材料 | 乙供 | C12010200 | 电焊条 J507 综合 | kg | 3.197 | 5.52 | 0 | 0 | 计价 | 按实计算
GD3-261 | 材料 | 乙供 | C12023102 | 铝焊丝 | kg | 0.192 | 33.145 | 0 | 0 | 计价 | 按实计算
GD3-261 | 材料 | 乙供 | C12040101 | 钨极棒 | g | 5.94 | 0.331 | 0 | 0 | 计价 | 按实计算
GD3-261 | 材料 | 乙供 | C13010201 | 镀锌六角螺栓 综合 | kg | 4.353 | 8.8 | 0 | 0 | 计价 | 按实计算
GD3-261 | 材料 | 乙供 | C19020801 | 电力复合脂 | kg | 0.07 | 10.119 | 0 | 0 | 计价 | 按实计算
GD3-261 | 材料 | 乙供 | C19030201 | 乙醇 | kg | 0.03 | 3.62 | 0 | 0 | 计价 | 按实计算
GD3-261 | 材料 | 乙供 | C19030301 | 丙酮 95% | kg | 0.382 | 4.1 | 0 | 0 | 计价 | 按实计算
GD3-261 | 材料 | 乙供 | C19031101 | 清洗剂 | kg | 1.271 | 2.41 | 0 | 0 | 计价 | 按实计算
GD3-261 | 材料 | 乙供 | C19110601 | 氩气 | m³ | 0.594 | 14.828 | 0 | 0 | 计价 | 按实计算
GD3-261 | 材料 | 乙供 | C20010101 | 防锈漆 | kg | 0.636 | 9.353 | 0 | 0 | 计价 | 按实计算
GD3-261 | 材料 | 乙供 | C20020201 | 醇酸磁漆 | kg | 0.216 | 13.468 | 0 | 0 | 计价 | 按实计算
GD3-261 | 材料 | 乙供 | C20030101 | 普通调和漆 | kg | 1.271 | 11.223 | 0 | 0 | 计价 | 按实计算
GD3-261 | 材料 | 乙供 | C22030501 | 钢锯条 各种规格 | 根 | 1.326 | 1.308 | 0 | 0 | 计价 | 按实计算
GD3-261 | 材料 | 乙供 | C22040101 | 砂布 | 张 | 1.752 | 0.66 | 0 | 0 | 计价 | 按实计算
GD3-261 | 材料 | 乙供 | C22040401 | 白布 | m² | 0.114 | 3.358 | 0 | 0 | 计价 | 按实计算
GD3-261 | 材料 | 乙供 | C22040411 | 无絮棉布 | kg | 0.03 | 7.414 | 0 | 0 | 计价 | 按实计算
GD3-261 | 材料 | 乙供 | C22040461 | 碎布 | kg | 0.167 | 3.489 | 0 | 0 | 计价 | 按实计算
GD3-261 | 材料 | 乙供 | C22040501 | 棉纱头 | kg | 0.693 | 5.67 | 0 | 0 | 计价 | 按实计算
GD3-261 | 材料 | 乙供 | C22050402 | 镀锌(建筑) | t | 0.03 | 1568.923 | 0 | 0 | 计价 | 按实计算
GD3-261 | 材料 | 乙供 | C99010102 | 其他材料费 | 元 | 2.4669 | 1 | 0 | 0 | 计价 | 按实计算
GD3-261 | 机械 | 乙供 | J03-01-033 | 汽车式起重机 起重量 5t | 台班 | 0.254 | 552.67 | 0 | 0 | 计价 | 按实计算
GD3-261 | 机械 | 乙供 | J04-01-002 | 载重汽车 5t | 台班 | 0.254 | 380.35 | 0 | 0 | 计价 | 按实计算
GD3-261 | 机械 | 乙供 | J08-01-009 | 液压母线平弯机 宽度×厚度 125mm×12mm | 台班 | 0.522 | 167.99 | 0 | 0 | 计价 | 按实计算
GD3-261 | 机械 | 乙供 | J10-01-001 | 交流弧焊机 容量 21kVA | 台班 | 0.457 | 67 | 0 | 0 | 计价 | 按实计算
GD3-261 | 机械 | 乙供 | J10-01-014 | 氩弧焊机 电流 500A | 台班 | 0.087 | 103.89 | 0 | 0 | 计价 | 按实计算
GD3-261 | 机械 | 乙供 | J14-01-004 | 回路电阻测试仪 里程 1~1999μΩ | 台班 | 1.188 | 43.3 | 0 | 0 | 计价 | 按实计算
GD3-261 | 机械 | 乙供 | J14-03-001 | 开关特性测试仪(综合) | 台班 | 1.485 | 275.06 | 0 | 0 | 计价 | 按实计算
GD3-261 | 机械 | 乙供 | J14-03-002 | 交流耐压仪 设备耐压用 35kV及以下 | 台班 | 1.485 | 80.17 | 0 | 0 | 计价 | 按实计算
GD3-261 | 机械 | 乙供 | J14-05-015 | 直流标准源 | 台班 | 1.782 | 191.05 | 0 | 0 | 计价 | 按实计算
GD3-262 | 人工 | 乙供 | 9101108 | 安装普通工 | 工日 | 0.7705 | 70 | 0 | 0 | 计价 | 按实计算
GD3-262 | 人工 | 乙供 | 9101109 | 安装技术工 | 工日 | 4.7667 | 107 | 0 | 0 | 计价 | 按实计算
GD3-262 | 材料 | 乙供 | C01020521 | 镀锌扁钢 综合 | kg | 33.696 | 4.655 | 0 | 0 | 计价 | 按实计算
GD3-262 | 材料 | 乙供 | C07010101 | 平垫铁 综合 | kg | 0.799 | 4.655 | 0 | 0 | 计价 | 按实计算
GD3-262 | 材料 | 乙供 | C12010200 | 电焊条 J507 综合 | kg | 2.231 | 5.52 | 0 | 0 | 计价 | 按实计算
GD3-262 | 材料 | 乙供 | C13010201 | 镀锌六角螺栓 综合 | kg | 2.708 | 8.8 | 0 | 0 | 计价 | 按实计算
GD3-262 | 材料 | 乙供 | C18060101 | 塑料带 20mm×40m | 卷 | 1 | 2.113 | 0 | 0 | 计价 | 按实计算
GD3-262 | 材料 | 乙供 | C19020101 | 机械油5~7号 | kg | 0.107 | 5.656 | 0 | 0 | 计价 | 按实计算
GD3-262 | 材料 | 乙供 | C19020801 | 电力复合脂 | kg | 0.054 | 10.119 | 0 | 0 | 计价 | 按实计算
GD3-262 | 材料 | 乙供 | C19030201 | 乙醇 | kg | 0.093 | 3.62 | 0 | 0 | 计价 | 按实计算
GD3-262 | 材料 | 乙供 | C19030301 | 丙酮 95% | kg | 0.532 | 4.1 | 0 | 0 | 计价 | 按实计算
GD3-262 | 材料 | 乙供 | C19031101 | 清洗剂 | kg | 1.065 | 2.41 | 0 | 0 | 计价 | 按实计算
GD3-262 | 材料 | 乙供 | C20010101 | 防锈漆 | kg | 0.532 | 9.353 | 0 | 0 | 计价 | 按实计算
GD3-262 | 材料 | 乙供 | C20030101 | 普通调和漆 | kg | 1.065 | 11.223 | 0 | 0 | 计价 | 按实计算
GD3-262 | 材料 | 乙供 | C22040101 | 砂布 | 张 | 0.639 | 0.66 | 0 | 0 | 计价 | 按实计算
GD3-262 | 材料 | 乙供 | C22040401 | 白布 | m² | 0.107 | 3.358 | 0 | 0 | 计价 | 按实计算
GD3-262 | 材料 | 乙供 | C22040411 | 无絮棉布 | kg | 0.093 | 7.414 | 0 | 0 | 计价 | 按实计算
GD3-262 | 材料 | 乙供 | C22040461 | 碎布 | kg | 0.107 | 3.489 | 0 | 0 | 计价 | 按实计算
GD3-262 | 材料 | 乙供 | C22040501 | 棉纱头 | kg | 0.532 | 5.67 | 0 | 0 | 计价 | 按实计算
GD3-262 | 材料 | 乙供 | C99010102 | 其他材料费 | 元 | 1.4001 | 1 | 0 | 0 | 计价 | 按实计算
GD3-262 | 机械 | 乙供 | J03-01-033 | 汽车式起重机 起重量 5t | 台班 | 0.213 | 552.67 | 0 | 0 | 计价 | 按实计算
GD3-262 | 机械 | 乙供 | J04-01-002 | 载重汽车 5t | 台班 | 0.213 | 380.35 | 0 | 0 | 计价 | 按实计算
GD3-262 | 机械 | 乙供 | J10-01-001 | 交流弧焊机 容量 21kVA | 台班 | 0.319 | 67 | 0 | 0 | 计价 | 按实计算
GD3-262 | 机械 | 乙供 | J14-01-004 | 回路电阻测试仪 里程 1~1999μΩ | 台班 | 0.51 | 43.3 | 0 | 0 | 计价 | 按实计算
GD3-262 | 机械 | 乙供 | J14-03-002 | 交流耐压仪 设备耐压用 35kV及以下 | 台班 | 0.425 | 80.17 | 0 | 0 | 计价 | 按实计算
GD3-262 | 机械 | 乙供 | J14-03-014 | 直流高压发生器 60~120kV | 台班 | 7 | 66.29 | 0 | 0 | 计价 | 按实计算
GD3-262 | 机械 | 乙供 | J14-05-015 | 直流标准源 | 台班 | 0.425 | 191.05 | 0 | 0 | 计价 | 按实计算
GD3-262 | 机械 | 乙供 | J14-08-223 | 交直流高压分压器 100kV | 台班 | 0.425 | 135.5 | 0 | 0 | 计价 | 按实计算
GD3-263 | 人工 | 乙供 | 9101108 | 安装普通工 | 工日 | 1.4224 | 70 | 0 | 0 | 计价 | 按实计算
GD3-263 | 人工 | 乙供 | 9101109 | 安装技术工 | 工日 | 4.5524 | 107 | 0 | 0 | 计价 | 按实计算
GD3-263 | 材料 | 乙供 | C01020521 | 镀锌扁钢 综合 | kg | 33.696 | 4.655 | 0 | 0 | 计价 | 按实计算
GD3-263 | 材料 | 乙供 | C07010101 | 平垫铁 综合 | kg | 2.8 | 4.655 | 0 | 0 | 计价 | 按实计算
GD3-263 | 材料 | 乙供 | C12010100 | 电焊条 J422 综合 | kg | 0.84 | 4.96 | 0 | 0 | 计价 | 按实计算
GD3-263 | 材料 | 乙供 | C13010201 | 镀锌六角螺栓 综合 | kg | 0.98 | 8.8 | 0 | 0 | 计价 | 按实计算
GD3-263 | 材料 | 乙供 | C16010303 | 软铜绞线 16mm² | m | 0.42 | 7.082 | 0 | 0 | 计价 | 按实计算
GD3-263 | 材料 | 乙供 | C16011308 | 铜芯聚氯乙烯绝缘电线 16mm² | m | 4.2 | 9.336 | 0 | 0 | 计价 | 按实计算
GD3-263 | 材料 | 乙供 | C19020801 | 电力复合脂 | kg | 0.28 | 10.119 | 0 | 0 | 计价 | 按实计算
GD3-263 | 材料 | 乙供 | C19030201 | 乙醇 | kg | 0.84 | 3.62 | 0 | 0 | 计价 | 按实计算
GD3-263 | 材料 | 乙供 | C19110101 | 氧气 | m³ | 0.42 | 4.71 | 0 | 0 | 计价 | 按实计算
GD3-263 | 材料 | 乙供 | C19110201 | 乙炔气 | m³ | 0.14 | 10.379 | 0 | 0 | 计价 | 按实计算
GD3-263 | 材料 | 乙供 | C20020201 | 醇酸磁漆 | kg | 0.7 | 13.468 | 0 | 0 | 计价 | 按实计算
GD3-263 | 材料 | 乙供 | C20030101 | 普通调和漆 | kg | 0.7 | 11.223 | 0 | 0 | 计价 | 按实计算
GD3-263 | 材料 | 乙供 | C22030901 | 砂轮切割片 Φ400 | 片 | 0.7 | 7.977 | 0 | 0 | 计价 | 按实计算
GD3-263 | 材料 | 乙供 | C99010102 | 其他材料费 | 元 | 2.0037 | 1 | 0 | 0 | 计价 | 按实计算
GD3-263 | 机械 | 乙供 | J04-01-002 | 载重汽车 5t | 台班 | 1.52 | 380.35 | 0 | 0 | 计价 | 按实计算
GD3-263 | 机械 | 乙供 | J10-01-001 | 交流弧焊机 容量 21kVA | 台班 | 1.576 | 67 | 0 | 0 | 计价 | 按实计算
GD3-263 | 机械 | 乙供 | J14-01-003 | 直流电阻测试仪 量程 0.1μΩ~199.99kΩ | 台班 | 0.8 | 33.08 | 0 | 0 | 计价 | 按实计算
GD3-263 | 机械 | 乙供 | J16-01-025 | 绝缘电阻表(数字式) | 台班 | 0.8 | 15.69 | 0 | 0 | 计价 | 按实计算
GD4-1 | 人工 | 乙供 | 9101108 | 安装普通工 | 工日 | 0.0737 | 70 | 0 | 0 | 计价 | 按实计算
GD4-1 | 人工 | 乙供 | 9101109 | 安装技术工 | 工日 | 0.1481 | 107 | 0 | 0 | 计价 | 按实计算
GD4-1 | 材料 | 乙供 | C01020521 | 镀锌扁钢 综合 | kg | 5.652 | 4.655 | 0 | 0 | 计价 | 按实计算
GD4-1 | 材料 | 乙供 | C12010200 | 电焊条 J507 综合 | kg | 0.146 | 5.52 | 0 | 0 | 计价 | 按实计算
GD4-1 | 材料 | 乙供 | C13010201 | 镀锌六角螺栓 综合 | kg | 0.704 | 8.8 | 0 | 0 | 计价 | 按实计算
GD4-1 | 材料 | 乙供 | C18060101 | 塑料带 20mm×40m | 卷 | 0.003 | 2.113 | 0 | 0 | 计价 | 按实计算
GD4-1 | 材料 | 乙供 | C19030201 | 乙醇 | kg | 0.003 | 3.62 | 0 | 0 | 计价 | 按实计算
GD4-1 | 材料 | 乙供 | C19031101 | 清洗剂 | kg | 0.033 | 2.41 | 0 | 0 | 计价 | 按实计算
GD4-1 | 材料 | 乙供 | C20010101 | 防锈漆 | kg | 0.022 | 9.353 | 0 | 0 | 计价 | 按实计算
GD4-1 | 材料 | 乙供 | C20030101 | 普通调和漆 | kg | 0.044 | 11.223 | 0 | 0 | 计价 | 按实计算
GD4-1 | 材料 | 乙供 | C22040411 | 无絮棉布 | kg | 0.003 | 7.414 | 0 | 0 | 计价 | 按实计算
GD4-1 | 材料 | 乙供 | C22040501 | 棉纱头 | kg | 0.022 | 5.67 | 0 | 0 | 计价 | 按实计算
GD4-1 | 材料 | 乙供 | C99010102 | 其他材料费 | 元 | 0.1589 | 1 | 0 | 0 | 计价 | 按实计算
GD4-1 | 机械 | 乙供 | J03-01-033 | 汽车式起重机 起重量 5t | 台班 | 0.032 | 552.67 | 0 | 0 | 计价 | 按实计算
GD4-1 | 机械 | 乙供 | J10-01-001 | 交流弧焊机 容量 21kVA | 台班 | 0.021 | 67 | 0 | 0 | 计价 | 按实计算
GD4-1 | 机械 | 乙供 | J14-03-002 | 交流耐压仪 设备耐压用 35kV及以下 | 台班 | 0.012 | 80.17 | 0 | 0 | 计价 | 按实计算
GD4-1 | 机械 | 乙供 | J14-08-223 | 交直流高压分压器 100kV | 台班 | 0.012 | 135.5 | 0 | 0 | 计价 | 按实计算
GD4-1 | 机械 | 乙供 | J14-08-287 | 绝缘电阻测试仪 2500~10000V 2mA以上 | 台班 | 0.012 | 239.73 | 0 | 0 | 计价 | 按实计算
GD4-2 | 人工 | 乙供 | 9101108 | 安装普通工 | 工日 | 0.1139 | 70 | 0 | 0 | 计价 | 按实计算
GD4-2 | 人工 | 乙供 | 9101109 | 安装技术工 | 工日 | 0.2848 | 107 | 0 | 0 | 计价 | 按实计算
GD4-2 | 材料 | 乙供 | C01020521 | 镀锌扁钢 综合 | kg | 5.652 | 4.655 | 0 | 0 | 计价 | 按实计算
GD4-2 | 材料 | 乙供 | C12010200 | 电焊条 J507 综合 | kg | 0.223 | 5.52 | 0 | 0 | 计价 | 按实计算
GD4-2 | 材料 | 乙供 | C13010201 | 镀锌六角螺栓 综合 | kg | 0.704 | 8.8 | 0 | 0 | 计价 | 按实计算
GD4-2 | 材料 | 乙供 | C18060101 | 塑料带 20mm×40m | 卷 | 0.005 | 2.113 | 0 | 0 | 计价 | 按实计算
GD4-2 | 材料 | 乙供 | C19030201 | 乙醇 | kg | 0.005 | 3.62 | 0 | 0 | 计价 | 按实计算
GD4-2 | 材料 | 乙供 | C19031101 | 清洗剂 | kg | 0.033 | 2.41 | 0 | 0 | 计价 | 按实计算
GD4-2 | 材料 | 乙供 | C20010101 | 防锈漆 | kg | 0.033 | 9.353 | 0 | 0 | 计价 | 按实计算
GD4-2 | 材料 | 乙供 | C20030101 | 普通调和漆 | kg | 0.077 | 11.223 | 0 | 0 | 计价 | 按实计算
GD4-2 | 材料 | 乙供 | C22040411 | 无絮棉布 | kg | 0.005 | 7.414 | 0 | 0 | 计价 | 按实计算
GD4-2 | 材料 | 乙供 | C22040501 | 棉纱头 | kg | 0.033 | 5.67 | 0 | 0 | 计价 | 按实计算
GD4-2 | 材料 | 乙供 | C99010102 | 其他材料费 | 元 | 0.1786 | 1 | 0 | 0 | 计价 | 按实计算
GD4-2 | 机械 | 乙供 | J03-01-033 | 汽车式起重机 起重量 5t | 台班 | 0.064 | 552.67 | 0 | 0 | 计价 | 按实计算
GD4-2 | 机械 | 乙供 | J10-01-001 | 交流弧焊机 容量 21kVA | 台班 | 0.032 | 67 | 0 | 0 | 计价 | 按实计算
GD4-2 | 机械 | 乙供 | J14-03-002 | 交流耐压仪 设备耐压用 35kV及以下 | 台班 | 0.021 | 80.17 | 0 | 0 | 计价 | 按实计算
GD4-2 | 机械 | 乙供 | J14-08-223 | 交直流高压分压器 100kV | 台班 | 0.021 | 135.5 | 0 | 0 | 计价 | 按实计算
GD4-2 | 机械 | 乙供 | J14-08-287 | 绝缘电阻测试仪 2500~10000V 2mA以上 | 台班 | 0.021 | 239.73 | 0 | 0 | 计价 | 按实计算
GD4-3 | 人工 | 乙供 | 9101108 | 安装普通工 | 工日 | 0.2948 | 70 | 0 | 0 | 计价 | 按实计算
GD4-3 | 人工 | 乙供 | 9101109 | 安装技术工 | 工日 | 0.6321 | 107 | 0 | 0 | 计价 | 按实计算
GD4-3 | 材料 | 乙供 | C01020521 | 镀锌扁钢 综合 | kg | 20.096 | 4.655 | 0 | 0 | 计价 | 按实计算
GD4-3 | 材料 | 乙供 | C12010200 | 电焊条 J507 综合 | kg | 0.446 | 5.52 | 0 | 0 | 计价 | 按实计算
GD4-3 | 材料 | 乙供 | C13010201 | 镀锌六角螺栓 综合 | kg | 0.704 | 8.8 | 0 | 0 | 计价 | 按实计算
GD4-3 | 材料 | 乙供 | C18060101 | 塑料带 20mm×40m | 卷 | 0.006 | 2.113 | 0 | 0 | 计价 | 按实计算
GD4-3 | 材料 | 乙供 | C19030201 | 乙醇 | kg | 0.006 | 3.62 | 0 | 0 | 计价 | 按实计算
GD4-3 | 材料 | 乙供 | C19031101 | 清洗剂 | kg | 0.055 | 2.41 | 0 | 0 | 计价 | 按实计算
GD4-3 | 材料 | 乙供 | C20010101 | 防锈漆 | kg | 0.055 | 9.353 | 0 | 0 | 计价 | 按实计算
GD4-3 | 材料 | 乙供 | C20030101 | 普通调和漆 | kg | 0.077 | 11.223 | 0 | 0 | 计价 | 按实计算
GD4-3 | 材料 | 乙供 | C22040411 | 无絮棉布 | kg | 0.006 | 7.414 | 0 | 0 | 计价 | 按实计算
GD4-3 | 材料 | 乙供 | C22040501 | 棉纱头 | kg | 0.055 | 5.67 | 0 | 0 | 计价 | 按实计算
GD4-3 | 材料 | 乙供 | C99010102 | 其他材料费 | 元 | 0.2112 | 1 | 0 | 0 | 计价 | 按实计算
GD4-3 | 机械 | 乙供 | J03-01-034 | 汽车式起重机 起重量 8t | 台班 | 0.106 | 655.69 | 0 | 0 | 计价 | 按实计算
GD4-3 | 机械 | 乙供 | J10-01-001 | 交流弧焊机 容量 21kVA | 台班 | 0.064 | 67 | 0 | 0 | 计价 | 按实计算
GD4-3 | 机械 | 乙供 | J14-08-287 | 绝缘电阻测试仪 2500~10000V 2mA以上 | 台班 | 0.084 | 239.73 | 0 | 0 | 计价 | 按实计算
GD4-4 | 人工 | 乙供 | 9101108 | 安装普通工 | 工日 | 0.4422 | 70 | 0 | 0 | 计价 | 按实计算
GD4-4 | 人工 | 乙供 | 9101109 | 安装技术工 | 工日 | 1.0308 | 107 | 0 | 0 | 计价 | 按实计算
GD4-4 | 材料 | 乙供 | C01020521 | 镀锌扁钢 综合 | kg | 20.096 | 4.655 | 0 | 0 | 计价 | 按实计算
GD4-4 | 材料 | 乙供 | C12010200 | 电焊条 J507 综合 | kg | 0.738 | 5.52 | 0 | 0 | 计价 | 按实计算
GD4-4 | 材料 | 乙供 | C13010201 | 镀锌六角螺栓 综合 | kg | 1.407 | 8.8 | 0 | 0 | 计价 | 按实计算
GD4-4 | 材料 | 乙供 | C18060101 | 塑料带 20mm×40m | 卷 | 0.013 | 2.113 | 0 | 0 | 计价 | 按实计算
GD4-4 | 材料 | 乙供 | C19030201 | 乙醇 | kg | 0.013 | 3.62 | 0 | 0 | 计价 | 按实计算
GD4-4 | 材料 | 乙供 | C19031101 | 清洗剂 | kg | 0.11 | 2.41 | 0 | 0 | 计价 | 按实计算
GD4-4 | 材料 | 乙供 | C20010101 | 防锈漆 | kg | 0.077 | 9.353 | 0 | 0 | 计价 | 按实计算
GD4-4 | 材料 | 乙供 | C20030101 | 普通调和漆 | kg | 0.11 | 11.223 | 0 | 0 | 计价 | 按实计算
GD4-4 | 材料 | 乙供 | C22040411 | 无絮棉布 | kg | 0.013 | 7.414 | 0 | 0 | 计价 | 按实计算
GD4-4 | 材料 | 乙供 | C22040501 | 棉纱头 | kg | 0.11 | 5.67 | 0 | 0 | 计价 | 按实计算
GD4-4 | 材料 | 乙供 | C99010102 | 其他材料费 | 元 | 0.3894 | 1 | 0 | 0 | 计价 | 按实计算
GD4-4 | 机械 | 乙供 | J03-01-034 | 汽车式起重机 起重量 8t | 台班 | 0.158 | 655.69 | 0 | 0 | 计价 | 按实计算
GD4-4 | 机械 | 乙供 | J10-01-001 | 交流弧焊机 容量 21kVA | 台班 | 0.106 | 67 | 0 | 0 | 计价 | 按实计算
GD4-4 | 机械 | 乙供 | J14-08-287 | 绝缘电阻测试仪 2500~10000V 2mA以上 | 台班 | 0.135 | 239.73 | 0 | 0 | 计价 | 按实计算
GD4-5 | 人工 | 乙供 | 9101108 | 安装普通工 | 工日 | 1.2529 | 70 | 0 | 0 | 计价 | 按实计算
GD4-5 | 人工 | 乙供 | 9101109 | 安装技术工 | 工日 | 2.7336 | 107 | 0 | 0 | 计价 | 按实计算
GD4-5 | 材料 | 乙供 | C01020521 | 镀锌扁钢 综合 | kg | 25.12 | 4.655 | 0 | 0 | 计价 | 按实计算
GD4-5 | 材料 | 乙供 | C12010200 | 电焊条 J507 综合 | kg | 1.008 | 5.52 | 0 | 0 | 计价 | 按实计算
GD4-5 | 材料 | 乙供 | C13010201 | 镀锌六角螺栓 综合 | kg | 2.093 | 8.8 | 0 | 0 | 计价 | 按实计算
GD4-5 | 材料 | 乙供 | C18060101 | 塑料带 20mm×40m | 卷 | 0.021 | 2.113 | 0 | 0 | 计价 | 按实计算
GD4-5 | 材料 | 乙供 | C19030201 | 乙醇 | kg | 0.021 | 3.62 | 0 | 0 | 计价 | 按实计算
GD4-5 | 材料 | 乙供 | C19031101 | 清洗剂 | kg | 0.165 | 2.41 | 0 | 0 | 计价 | 按实计算
GD4-5 | 材料 | 乙供 | C20010101 | 防锈漆 | kg | 0.099 | 9.353 | 0 | 0 | 计价 | 按实计算
GD4-5 | 材料 | 乙供 | C20030101 | 普通调和漆 | kg | 0.11 | 11.223 | 0 | 0 | 计价 | 按实计算
GD4-5 | 材料 | 乙供 | C22040411 | 无絮棉布 | kg | 0.021 | 7.414 | 0 | 0 | 计价 | 按实计算
GD4-5 | 材料 | 乙供 | C22040501 | 棉纱头 | kg | 0.165 | 5.67 | 0 | 0 | 计价 | 按实计算
GD4-5 | 材料 | 乙供 | C99010102 | 其他材料费 | 元 | 0.555 | 1 | 0 | 0 | 计价 | 按实计算
GD4-5 | 机械 | 乙供 | J03-01-034 | 汽车式起重机 起重量 8t | 台班 | 0.191 | 655.69 | 0 | 0 | 计价 | 按实计算
GD4-5 | 机械 | 乙供 | J10-01-001 | 交流弧焊机 容量 21kVA | 台班 | 0.144 | 67 | 0 | 0 | 计价 | 按实计算
GD4-5 | 机械 | 乙供 | J14-08-287 | 绝缘电阻测试仪 2500~10000V 2mA以上 | 台班 | 0.249 | 239.73 | 0 | 0 | 计价 | 按实计算
GD4-6 | 人工 | 乙供 | 9101108 | 安装普通工 | 工日 | 1.6951 | 70 | 0 | 0 | 计价 | 按实计算
GD4-6 | 人工 | 乙供 | 9101109 | 安装技术工 | 工日 | 3.7701 | 107 | 0 | 0 | 计价 | 按实计算
GD4-6 | 材料 | 乙供 | C01020521 | 镀锌扁钢 综合 | kg | 25.12 | 4.655 | 0 | 0 | 计价 | 按实计算
GD4-6 | 材料 | 乙供 | C12010200 | 电焊条 J507 综合 | kg | 1.269 | 5.52 | 0 | 0 | 计价 | 按实计算
GD4-6 | 材料 | 乙供 | C13010201 | 镀锌六角螺栓 综合 | kg | 2.797 | 8.8 | 0 | 0 | 计价 | 按实计算
GD4-6 | 材料 | 乙供 | C18060101 | 塑料带 20mm×40m | 卷 | 0.024 | 2.113 | 0 | 0 | 计价 | 按实计算
GD4-6 | 材料 | 乙供 | C19030201 | 乙醇 | kg | 0.024 | 3.62 | 0 | 0 | 计价 | 按实计算
GD4-6 | 材料 | 乙供 | C19031101 | 清洗剂 | kg | 0.264 | 2.41 | 0 | 0 | 计价 | 按实计算
GD4-6 | 材料 | 乙供 | C20010101 | 防锈漆 | kg | 0.099 | 9.353 | 0 | 0 | 计价 | 按实计算
GD4-6 | 材料 | 乙供 | C20030101 | 普通调和漆 | kg | 0.11 | 11.223 | 0 | 0 | 计价 | 按实计算
GD4-6 | 材料 | 乙供 | C22040411 | 无絮棉布 | kg | 0.024 | 7.414 | 0 | 0 | 计价 | 按实计算
GD4-6 | 材料 | 乙供 | C22040501 | 棉纱头 | kg | 0.22 | 5.67 | 0 | 0 | 计价 | 按实计算
GD4-6 | 材料 | 乙供 | C99010102 | 其他材料费 | 元 | 0.7196 | 1 | 0 | 0 | 计价 | 按实计算
GD4-6 | 机械 | 乙供 | J03-01-034 | 汽车式起重机 起重量 8t | 台班 | 0.227 | 655.69 | 0 | 0 | 计价 | 按实计算
GD4-6 | 机械 | 乙供 | J04-01-002 | 载重汽车 5t | 台班 | 0.027 | 380.35 | 0 | 0 | 计价 | 按实计算
GD4-6 | 机械 | 乙供 | J10-01-001 | 交流弧焊机 容量 21kVA | 台班 | 0.182 | 67 | 0 | 0 | 计价 | 按实计算
GD4-6 | 机械 | 乙供 | J13-01-056 | 高空作业车 30m以内 | 台班 | 0.017 | 1243.88 | 0 | 0 | 计价 | 按实计算
GD4-6 | 机械 | 乙供 | J14-08-287 | 绝缘电阻测试仪 2500~10000V 2mA以上 | 台班 | 0.271 | 239.73 | 0 | 0 | 计价 | 按实计算
GD4-7 | 人工 | 乙供 | 9101108 | 安装普通工 | 工日 | 2.6532 | 70 | 0 | 0 | 计价 | 按实计算
GD4-7 | 人工 | 乙供 | 9101109 | 安装技术工 | 工日 | 6.031 | 107 | 0 | 0 | 计价 | 按实计算
GD4-7 | 材料 | 乙供 | C04010603 | 铜排 40×4 | kg | 14.24 | 48.276 | 0 | 0 | 计价 | 按实计算
GD4-7 | 材料 | 乙供 | C12010200 | 电焊条 J507 综合 | kg | 1.392 | 5.52 | 0 | 0 | 计价 | 按实计算
GD4-7 | 材料 | 乙供 | C13010201 | 镀锌六角螺栓 综合 | kg | 4.73 | 8.8 | 0 | 0 | 计价 | 按实计算
GD4-7 | 材料 | 乙供 | C18060101 | 塑料带 20mm×40m | 卷 | 0.037 | 2.113 | 0 | 0 | 计价 | 按实计算
GD4-7 | 材料 | 乙供 | C19030201 | 乙醇 | kg | 0.037 | 3.62 | 0 | 0 | 计价 | 按实计算
GD4-7 | 材料 | 乙供 | C19031101 | 清洗剂 | kg | 0.385 | 2.41 | 0 | 0 | 计价 | 按实计算
GD4-7 | 材料 | 乙供 | C20010101 | 防锈漆 | kg | 0.154 | 9.353 | 0 | 0 | 计价 | 按实计算
GD4-7 | 材料 | 乙供 | C20030101 | 普通调和漆 | kg | 0.176 | 11.223 | 0 | 0 | 计价 | 按实计算
GD4-7 | 材料 | 乙供 | C22040411 | 无絮棉布 | kg | 0.037 | 7.414 | 0 | 0 | 计价 | 按实计算
GD4-7 | 材料 | 乙供 | C22040501 | 棉纱头 | kg | 0.374 | 5.67 | 0 | 0 | 计价 | 按实计算
GD4-7 | 材料 | 乙供 | C99010102 | 其他材料费 | 元 | 1.1252 | 1 | 0 | 0 | 计价 | 按实计算
GD4-7 | 机械 | 乙供 | J03-01-039 | 汽车式起重机 起重量 30t | 台班 | 0.2632 | 1187.83 | 0 | 0 | 计价 | 按实计算
GD4-7 | 机械 | 乙供 | J04-01-002 | 载重汽车 5t | 台班 | 0.037 | 380.35 | 0 | 0 | 计价 | 按实计算
GD4-7 | 机械 | 乙供 | J10-01-001 | 交流弧焊机 容量 21kVA | 台班 | 0.22 | 67 | 0 | 0 | 计价 | 按实计算
GD4-7 | 机械 | 乙供 | J13-01-056 | 高空作业车 30m以内 | 台班 | 0.42 | 1243.88 | 0 | 0 | 计价 | 按实计算
GD4-7 | 机械 | 乙供 | J14-08-287 | 绝缘电阻测试仪 2500~10000V 2mA以上 | 台班 | 0.548 | 239.73 | 0 | 0 | 计价 | 按实计算
GD4-8 | 人工 | 乙供 | 9101108 | 安装普通工 | 工日 | 3.9061 | 70 | 0 | 0 | 计价 | 按实计算
GD4-8 | 人工 | 乙供 | 9101109 | 安装技术工 | 工日 | 8.8785 | 107 | 0 | 0 | 计价 | 按实计算
GD4-8 | 材料 | 乙供 | C04010603 | 铜排 40×4 | kg | 18.9867 | 48.276 | 0 | 0 | 计价 | 按实计算
GD4-8 | 材料 | 乙供 | C12010200 | 电焊条 J507 综合 | kg | 2.339 | 5.52 | 0 | 0 | 计价 | 按实计算
GD4-8 | 材料 | 乙供 | C13010201 | 镀锌六角螺栓 综合 | kg | 5.595 | 8.8 | 0 | 0 | 计价 | 按实计算
GD4-8 | 材料 | 乙供 | C18060101 | 塑料带 20mm×40m | 卷 | 0.457 | 2.113 | 0 | 0 | 计价 | 按实计算
GD4-8 | 材料 | 乙供 | C19030201 | 乙醇 | kg | 0.05 | 3.62 | 0 | 0 | 计价 | 按实计算
GD4-8 | 材料 | 乙供 | C19031101 | 清洗剂 | kg | 0.528 | 2.41 | 0 | 0 | 计价 | 按实计算
GD4-8 | 材料 | 乙供 | C20010101 | 防锈漆 | kg | 0.198 | 9.353 | 0 | 0 | 计价 | 按实计算
GD4-8 | 材料 | 乙供 | C20030101 | 普通调和漆 | kg | 0.22 | 11.223 | 0 | 0 | 计价 | 按实计算
GD4-8 | 材料 | 乙供 | C22040411 | 无絮棉布 | kg | 0.05 | 7.414 | 0 | 0 | 计价 | 按实计算
GD4-8 | 材料 | 乙供 | C22040501 | 棉纱头 | kg | 0.44 | 5.67 | 0 | 0 | 计价 | 按实计算
GD4-8 | 材料 | 乙供 | C99010102 | 其他材料费 | 元 | 1.4351 | 1 | 0 | 0 | 计价 | 按实计算
GD4-8 | 机械 | 乙供 | J03-01-039 | 汽车式起重机 起重量 30t | 台班 | 0.358 | 1187.83 | 0 | 0 | 计价 | 按实计算
GD4-8 | 机械 | 乙供 | J04-01-002 | 载重汽车 5t | 台班 | 0.426 | 380.35 | 0 | 0 | 计价 | 按实计算
GD4-8 | 机械 | 乙供 | J10-01-001 | 交流弧焊机 容量 21kVA | 台班 | 0.334 | 67 | 0 | 0 | 计价 | 按实计算
GD4-8 | 机械 | 乙供 | J13-01-056 | 高空作业车 30m以内 | 台班 | 0.443 | 1243.88 | 0 | 0 | 计价 | 按实计算
GD4-8 | 机械 | 乙供 | J14-08-287 | 绝缘电阻测试仪 2500~10000V 2mA以上 | 台班 | 0.686 | 239.73 | 0 | 0 | 计价 | 按实计算
GD4-9 | 人工 | 乙供 | 9101108 | 安装普通工 | 工日 | 0.3429 | 70 | 0 | 0 | 计价 | 按实计算
GD4-9 | 人工 | 乙供 | 9101109 | 安装技术工 | 工日 | 1.0888 | 107 | 0 | 0 | 计价 | 按实计算
GD4-9 | 材料 | 乙供 | C01020302 | 等边角钢 边长50以下 | kg | 11 | 3.672 | 0 | 0 | 计价 | 按实计算
GD4-9 | 材料 | 乙供 | C01030000 | 钢板 综合 | kg | 15.1 | 3.879 | 0 | 0 | 计价 | 按实计算
GD4-9 | 材料 | 乙供 | C07010101 | 平垫铁 综合 | kg | 0.55 | 4.655 | 0 | 0 | 计价 | 按实计算
GD4-9 | 材料 | 乙供 | C12010200 | 电焊条 J507 综合 | kg | 1.616 | 5.52 | 0 | 0 | 计价 | 按实计算
GD4-9 | 材料 | 乙供 | C13010201 | 镀锌六角螺栓 综合 | kg | 1.378 | 8.8 | 0 | 0 | 计价 | 按实计算
GD4-9 | 材料 | 乙供 | C18060101 | 塑料带 20mm×40m | 卷 | 0.003 | 2.113 | 0 | 0 | 计价 | 按实计算
GD4-9 | 材料 | 乙供 | C19020801 | 电力复合脂 | kg | 0.011 | 10.119 | 0 | 0 | 计价 | 按实计算
GD4-9 | 材料 | 乙供 | C19030201 | 乙醇 | kg | 0.003 | 3.62 | 0 | 0 | 计价 | 按实计算
GD4-9 | 材料 | 乙供 | C19031101 | 清洗剂 | kg | 0.11 | 2.41 | 0 | 0 | 计价 | 按实计算
GD4-9 | 材料 | 乙供 | C19110101 | 氧气 | m³ | 0.55 | 4.71 | 0 | 0 | 计价 | 按实计算
GD4-9 | 材料 | 乙供 | C19110201 | 乙炔气 | m³ | 0.193 | 10.379 | 0 | 0 | 计价 | 按实计算
GD4-9 | 材料 | 乙供 | C20010101 | 防锈漆 | kg | 0.264 | 9.353 | 0 | 0 | 计价 | 按实计算
GD4-9 | 材料 | 乙供 | C20020201 | 醇酸磁漆 | kg | 0.33 | 13.468 | 0 | 0 | 计价 | 按实计算
GD4-9 | 材料 | 乙供 | C20030101 | 普通调和漆 | kg | 0.484 | 11.223 | 0 | 0 | 计价 | 按实计算
GD4-9 | 材料 | 乙供 | C22030501 | 钢锯条 各种规格 | 根 | 4.51 | 1.308 | 0 | 0 | 计价 | 按实计算
GD4-9 | 材料 | 乙供 | C22040101 | 砂布 | 张 | 0.66 | 0.66 | 0 | 0 | 计价 | 按实计算
GD4-9 | 材料 | 乙供 | C22040411 | 无絮棉布 | kg | 0.003 | 7.414 | 0 | 0 | 计价 | 按实计算
GD4-9 | 材料 | 乙供 | C22040461 | 碎布 | kg | 0.033 | 3.489 | 0 | 0 | 计价 | 按实计算
GD4-9 | 材料 | 乙供 | C22040501 | 棉纱头 | kg | 0.11 | 5.67 | 0 | 0 | 计价 | 按实计算
GD4-9 | 材料 | 乙供 | C22050402 | 镀锌(建筑) | t | 0.0151 | 1568.923 | 0 | 0 | 计价 | 按实计算
GD4-9 | 材料 | 乙供 | C99010102 | 其他材料费 | 元 | 1.7686 | 1 | 0 | 0 | 计价 | 按实计算
GD4-9 | 机械 | 乙供 | J08-01-054 | 立式钻床 钻孔直径 Φ25 | 台班 | 0.11 | 9.16 | 0 | 0 | 计价 | 按实计算
GD4-9 | 机械 | 乙供 | J10-01-001 | 交流弧焊机 容量 21kVA | 台班 | 0.231 | 67 | 0 | 0 | 计价 | 按实计算
GD4-9 | 机械 | 乙供 | J14-03-002 | 交流耐压仪 设备耐压用 35kV及以下 | 台班 | 0.003 | 80.17 | 0 | 0 | 计价 | 按实计算
GD4-9 | 机械 | 乙供 | J14-03-008 | 油耐压试验仪 | 台班 | 0.005 | 281.86 | 0 | 0 | 计价 | 按实计算
GD4-9 | 机械 | 乙供 | J14-08-223 | 交直流高压分压器 100kV | 台班 | 0.006 | 135.5 | 0 | 0 | 计价 | 按实计算
GD4-9 | 机械 | 乙供 | J14-08-287 | 绝缘电阻测试仪 2500~10000V 2mA以上 | 台班 | 0.002 | 239.73 | 0 | 0 | 计价 | 按实计算
GD4-10 | 人工 | 乙供 | 9101108 | 安装普通工 | 工日 | 0.5439 | 70 | 0 | 0 | 计价 | 按实计算
GD4-10 | 人工 | 乙供 | 9101109 | 安装技术工 | 工日 | 1.4704 | 107 | 0 | 0 | 计价 | 按实计算
GD4-10 | 材料 | 乙供 | C01020302 | 等边角钢 边长50以下 | kg | 11 | 3.672 | 0 | 0 | 计价 | 按实计算
GD4-10 | 材料 | 乙供 | C01030000 | 钢板 综合 | kg | 12.56 | 3.879 | 0 | 0 | 计价 | 按实计算
GD4-10 | 材料 | 乙供 | C07010101 | 平垫铁 综合 | kg | 0.55 | 4.655 | 0 | 0 | 计价 | 按实计算
GD4-10 | 材料 | 乙供 | C12010200 | 电焊条 J507 综合 | kg | 1.677 | 5.52 | 0 | 0 | 计价 | 按实计算
GD4-10 | 材料 | 乙供 | C13010201 | 镀锌六角螺栓 综合 | kg | 1.378 | 8.8 | 0 | 0 | 计价 | 按实计算
GD4-10 | 材料 | 乙供 | C18060101 | 塑料带 20mm×40m | 卷 | 0.003 | 2.113 | 0 | 0 | 计价 | 按实计算
GD4-10 | 材料 | 乙供 | C19020801 | 电力复合脂 | kg | 0.011 | 10.119 | 0 | 0 | 计价 | 按实计算
GD4-10 | 材料 | 乙供 | C19030201 | 乙醇 | kg | 0.003 | 3.62 | 0 | 0 | 计价 | 按实计算
GD4-10 | 材料 | 乙供 | C19031101 | 清洗剂 | kg | 0.11 | 2.41 | 0 | 0 | 计价 | 按实计算
GD4-10 | 材料 | 乙供 | C19110101 | 氧气 | m³ | 0.55 | 4.71 | 0 | 0 | 计价 | 按实计算
GD4-10 | 材料 | 乙供 | C19110201 | 乙炔气 | m³ | 0.193 | 10.379 | 0 | 0 | 计价 | 按实计算
GD4-10 | 材料 | 乙供 | C20010101 | 防锈漆 | kg | 0.308 | 9.353 | 0 | 0 | 计价 | 按实计算
GD4-10 | 材料 | 乙供 | C20020201 | 醇酸磁漆 | kg | 0.33 | 13.468 | 0 | 0 | 计价 | 按实计算
GD4-10 | 材料 | 乙供 | C20030101 | 普通调和漆 | kg | 0.528 | 11.223 | 0 | 0 | 计价 | 按实计算
GD4-10 | 材料 | 乙供 | C22030501 | 钢锯条 各种规格 | 根 | 4.763 | 1.308 | 0 | 0 | 计价 | 按实计算
GD4-10 | 材料 | 乙供 | C22040101 | 砂布 | 张 | 0.66 | 0.66 | 0 | 0 | 计价 | 按实计算
GD4-10 | 材料 | 乙供 | C22040411 | 无絮棉布 | kg | 0.003 | 7.414 | 0 | 0 | 计价 | 按实计算
GD4-10 | 材料 | 乙供 | C22040461 | 碎布 | kg | 0.033 | 3.489 | 0 | 0 | 计价 | 按实计算
GD4-10 | 材料 | 乙供 | C22040501 | 棉纱头 | kg | 0.11 | 5.67 | 0 | 0 | 计价 | 按实计算
GD4-10 | 材料 | 乙供 | C22050402 | 镀锌(建筑) | t | 0.0126 | 1568.923 | 0 | 0 | 计价 | 按实计算
GD4-10 | 材料 | 乙供 | C99010102 | 其他材料费 | 元 | 1.8 | 1 | 0 | 0 | 计价 | 按实计算
GD4-10 | 机械 | 乙供 | J04-01-002 | 载重汽车 5t | 台班 | 0.01 | 380.35 | 0 | 0 | 计价 | 按实计算
GD4-10 | 机械 | 乙供 | J08-01-054 | 立式钻床 钻孔直径 Φ25 | 台班 | 0.11 | 9.16 | 0 | 0 | 计价 | 按实计算
GD4-10 | 机械 | 乙供 | J10-01-001 | 交流弧焊机 容量 21kVA | 台班 | 0.24 | 67 | 0 | 0 | 计价 | 按实计算
GD4-10 | 机械 | 乙供 | J13-01-056 | 高空作业车 30m以内 | 台班 | 0.01 | 1243.88 | 0 | 0 | 计价 | 按实计算
GD4-10 | 机械 | 乙供 | J14-01-014 | 介质损耗测试仪 | 台班 | 0.01 | 125.07 | 0 | 0 | 计价 | 按实计算
GD4-10 | 机械 | 乙供 | J14-03-002 | 交流耐压仪 设备耐压用 35kV及以下 | 台班 | 0.003 | 80.17 | 0 | 0 | 计价 | 按实计算
GD4-10 | 机械 | 乙供 | J14-03-008 | 油耐压试验仪 | 台班 | 0.005 | 281.86 | 0 | 0 | 计价 | 按实计算
GD4-10 | 机械 | 乙供 | J14-08-223 | 交直流高压分压器 100kV | 台班 | 0.006 | 135.5 | 0 | 0 | 计价 | 按实计算
GD4-10 | 机械 | 乙供 | J14-08-287 | 绝缘电阻测试仪 2500~10000V 2mA以上 | 台班 | 0.002 | 239.73 | 0 | 0 | 计价 | 按实计算
GD4-11 | 人工 | 乙供 | 9101108 | 安装普通工 | 工日 | 0.6411 | 70 | 0 | 0 | 计价 | 按实计算
GD4-11 | 人工 | 乙供 | 9101109 | 安装技术工 | 工日 | 1.6868 | 107 | 0 | 0 | 计价 | 按实计算
GD4-11 | 材料 | 乙供 | C01020302 | 等边角钢 边长50以下 | kg | 11 | 3.672 | 0 | 0 | 计价 | 按实计算
GD4-11 | 材料 | 乙供 | C01020303 | 等边角钢 边长63以下 | kg | 1.1 | 3.672 | 0 | 0 | 计价 | 按实计算
GD4-11 | 材料 | 乙供 | C01030000 | 钢板 综合 | kg | 19.5 | 3.879 | 0 | 0 | 计价 | 按实计算
GD4-11 | 材料 | 乙供 | C07010101 | 平垫铁 综合 | kg | 0.88 | 4.655 | 0 | 0 | 计价 | 按实计算
GD4-11 | 材料 | 乙供 | C12010200 | 电焊条 J507 综合 | kg | 4.462 | 5.52 | 0 | 0 | 计价 | 按实计算
GD4-11 | 材料 | 乙供 | C13010201 | 镀锌六角螺栓 综合 | kg | 7.28 | 8.8 | 0 | 0 | 计价 | 按实计算
GD4-11 | 材料 | 乙供 | C18060101 | 塑料带 20mm×40m | 卷 | 0.0035 | 2.113 | 0 | 0 | 计价 | 按实计算
GD4-11 | 材料 | 乙供 | C19020801 | 电力复合脂 | kg | 0.011 | 10.119 | 0 | 0 | 计价 | 按实计算
GD4-11 | 材料 | 乙供 | C19030201 | 乙醇 | kg | 0.0035 | 3.62 | 0 | 0 | 计价 | 按实计算
GD4-11 | 材料 | 乙供 | C19031101 | 清洗剂 | kg | 0.165 | 2.41 | 0 | 0 | 计价 | 按实计算
GD4-11 | 材料 | 乙供 | C19110101 | 氧气 | m³ | 0.55 | 4.71 | 0 | 0 | 计价 | 按实计算
GD4-11 | 材料 | 乙供 | C19110201 | 乙炔气 | m³ | 0.193 | 10.379 | 0 | 0 | 计价 | 按实计算
GD4-11 | 材料 | 乙供 | C20010101 | 防锈漆 | kg | 0.33 | 9.353 | 0 | 0 | 计价 | 按实计算
GD4-11 | 材料 | 乙供 | C20020201 | 醇酸磁漆 | kg | 0.33 | 13.468 | 0 | 0 | 计价 | 按实计算
GD4-11 | 材料 | 乙供 | C20030101 | 普通调和漆 | kg | 0.55 | 11.223 | 0 | 0 | 计价 | 按实计算
GD4-11 | 材料 | 乙供 | C22030501 | 钢锯条 各种规格 | 根 | 4.95 | 1.308 | 0 | 0 | 计价 | 按实计算
GD4-11 | 材料 | 乙供 | C22040101 | 砂布 | 张 | 1.1 | 0.66 | 0 | 0 | 计价 | 按实计算
GD4-11 | 材料 | 乙供 | C22040411 | 无絮棉布 | kg | 0.0035 | 7.414 | 0 | 0 | 计价 | 按实计算
GD4-11 | 材料 | 乙供 | C22040461 | 碎布 | kg | 0.055 | 3.489 | 0 | 0 | 计价 | 按实计算
GD4-11 | 材料 | 乙供 | C22040501 | 棉纱头 | kg | 0.11 | 5.67 | 0 | 0 | 计价 | 按实计算
GD4-11 | 材料 | 乙供 | C22050402 | 镀锌(建筑) | t | 0.0195 | 1568.923 | 0 | 0 | 计价 | 按实计算
GD4-11 | 材料 | 乙供 | C99010102 | 其他材料费 | 元 | 3.2818 | 1 | 0 | 0 | 计价 | 按实计算
GD4-11 | 机械 | 乙供 | J03-01-033 | 汽车式起重机 起重量 5t | 台班 | 0.132 | 552.67 | 0 | 0 | 计价 | 按实计算
GD4-11 | 机械 | 乙供 | J04-01-002 | 载重汽车 5t | 台班 | 0.0355 | 380.35 | 0 | 0 | 计价 | 按实计算
GD4-11 | 机械 | 乙供 | J08-01-054 | 立式钻床 钻孔直径 Φ25 | 台班 | 0.11 | 9.16 | 0 | 0 | 计价 | 按实计算
GD4-11 | 机械 | 乙供 | J10-01-001 | 交流弧焊机 容量 21kVA | 台班 | 0.638 | 67 | 0 | 0 | 计价 | 按实计算
GD4-11 | 机械 | 乙供 | J13-01-056 | 高空作业车 30m以内 | 台班 | 0.0355 | 1243.88 | 0 | 0 | 计价 | 按实计算
GD4-11 | 机械 | 乙供 | J14-01-014 | 介质损耗测试仪 | 台班 | 0.0355 | 125.07 | 0 | 0 | 计价 | 按实计算
GD4-11 | 机械 | 乙供 | J14-03-008 | 油耐压试验仪 | 台班 | 0.019 | 281.86 | 0 | 0 | 计价 | 按实计算
GD4-11 | 机械 | 乙供 | J14-08-287 | 绝缘电阻测试仪 2500~10000V 2mA以上 | 台班 | 0.007 | 239.73 | 0 | 0 | 计价 | 按实计算
GD4-12 | 人工 | 乙供 | 9101108 | 安装普通工 | 工日 | 1.2742 | 70 | 0 | 0 | 计价 | 按实计算
GD4-12 | 人工 | 乙供 | 9101109 | 安装技术工 | 工日 | 3.0963 | 107 | 0 | 0 | 计价 | 按实计算
GD4-12 | 材料 | 乙供 | C01020302 | 等边角钢 边长50以下 | kg | 11 | 3.672 | 0 | 0 | 计价 | 按实计算
GD4-12 | 材料 | 乙供 | C01020303 | 等边角钢 边长63以下 | kg | 1.1 | 3.672 | 0 | 0 | 计价 | 按实计算
GD4-12 | 材料 | 乙供 | C01030000 | 钢板 综合 | kg | 28.08 | 3.879 | 0 | 0 | 计价 | 按实计算
GD4-12 | 材料 | 乙供 | C07010101 | 平垫铁 综合 | kg | 1.1 | 4.655 | 0 | 0 | 计价 | 按实计算
GD4-12 | 材料 | 乙供 | C12010200 | 电焊条 J507 综合 | kg | 7.539 | 5.52 | 0 | 0 | 计价 | 按实计算
GD4-12 | 材料 | 乙供 | C13010201 | 镀锌六角螺栓 综合 | kg | 20.749 | 8.8 | 0 | 0 | 计价 | 按实计算
GD4-12 | 材料 | 乙供 | C18060101 | 塑料带 20mm×40m | 卷 | 0.011 | 2.113 | 0 | 0 | 计价 | 按实计算
GD4-12 | 材料 | 乙供 | C19020801 | 电力复合脂 | kg | 0.011 | 10.119 | 0 | 0 | 计价 | 按实计算
GD4-12 | 材料 | 乙供 | C19030201 | 乙醇 | kg | 0.011 | 3.62 | 0 | 0 | 计价 | 按实计算
GD4-12 | 材料 | 乙供 | C19031101 | 清洗剂 | kg | 0.55 | 2.41 | 0 | 0 | 计价 | 按实计算
GD4-12 | 材料 | 乙供 | C19110101 | 氧气 | m³ | 0.55 | 4.71 | 0 | 0 | 计价 | 按实计算
GD4-12 | 材料 | 乙供 | C19110201 | 乙炔气 | m³ | 0.193 | 10.379 | 0 | 0 | 计价 | 按实计算
GD4-12 | 材料 | 乙供 | C20010101 | 防锈漆 | kg | 0.44 | 9.353 | 0 | 0 | 计价 | 按实计算
GD4-12 | 材料 | 乙供 | C20020201 | 醇酸磁漆 | kg | 0.385 | 13.468 | 0 | 0 | 计价 | 按实计算
GD4-12 | 材料 | 乙供 | C20030101 | 普通调和漆 | kg | 0.715 | 11.223 | 0 | 0 | 计价 | 按实计算
GD4-12 | 材料 | 乙供 | C22010101 | 钢管脚手架 包括扣件 | kg | 77.499 | 4.215 | 0 | 0 | 计价 | 按实计算
GD4-12 | 材料 | 乙供 | C22010141 | 木脚手板 50×250×4000 | 块 | 0.775 | 70 | 0 | 0 | 计价 | 按实计算
GD4-12 | 材料 | 乙供 | C22030501 | 钢锯条 各种规格 | 根 | 5.17 | 1.308 | 0 | 0 | 计价 | 按实计算
GD4-12 | 材料 | 乙供 | C22040101 | 砂布 | 张 | 1.65 | 0.66 | 0 | 0 | 计价 | 按实计算
GD4-12 | 材料 | 乙供 | C22040411 | 无絮棉布 | kg | 0.011 | 7.414 | 0 | 0 | 计价 | 按实计算
GD4-12 | 材料 | 乙供 | C22040461 | 碎布 | kg | 0.055 | 3.489 | 0 | 0 | 计价 | 按实计算
GD4-12 | 材料 | 乙供 | C22040501 | 棉纱头 | kg | 0.11 | 5.67 | 0 | 0 | 计价 | 按实计算
GD4-12 | 材料 | 乙供 | C22050402 | 镀锌(建筑) | t | 0.0281 | 1568.923 | 0 | 0 | 计价 | 按实计算
GD4-12 | 材料 | 乙供 | C99010102 | 其他材料费 | 元 | 13.7367 | 1 | 0 | 0 | 计价 | 按实计算
GD4-12 | 机械 | 乙供 | J03-01-033 | 汽车式起重机 起重量 5t | 台班 | 0.11 | 552.67 | 0 | 0 | 计价 | 按实计算
GD4-12 | 机械 | 乙供 | J03-01-036 | 汽车式起重机 起重量 16t | 台班 | 0.33 | 876.93 | 0 | 0 | 计价 | 按实计算
GD4-12 | 机械 | 乙供 | J04-01-002 | 载重汽车 5t | 台班 | 0.281 | 380.35 | 0 | 0 | 计价 | 按实计算
GD4-12 | 机械 | 乙供 | J08-01-054 | 立式钻床 钻孔直径 Φ25 | 台班 | 0.11 | 9.16 | 0 | 0 | 计价 | 按实计算
GD4-12 | 机械 | 乙供 | J10-01-001 | 交流弧焊机 容量 21kVA | 台班 | 1.078 | 67 | 0 | 0 | 计价 | 按实计算
GD4-12 | 机械 | 乙供 | J13-01-056 | 高空作业车 30m以内 | 台班 | 0.171 | 1243.88 | 0 | 0 | 计价 | 按实计算
GD4-12 | 机械 | 乙供 | J14-01-014 | 介质损耗测试仪 | 台班 | 0.1285 | 125.07 | 0 | 0 | 计价 | 按实计算
GD4-12 | 机械 | 乙供 | J14-03-008 | 油耐压试验仪 | 台班 | 0.0855 | 281.86 | 0 | 0 | 计价 | 按实计算
GD4-12 | 机械 | 乙供 | J14-08-287 | 绝缘电阻测试仪 2500~10000V 2mA以上 | 台班 | 0.0855 | 239.73 | 0 | 0 | 计价 | 按实计算
GD4-13 | 人工 | 乙供 | 9101108 | 安装普通工 | 工日 | 1.569 | 70 | 0 | 0 | 计价 | 按实计算
GD4-13 | 人工 | 乙供 | 9101109 | 安装技术工 | 工日 | 3.7313 | 107 | 0 | 0 | 计价 | 按实计算
GD4-13 | 材料 | 乙供 | C01020302 | 等边角钢 边长50以下 | kg | 11 | 3.672 | 0 | 0 | 计价 | 按实计算
GD4-13 | 材料 | 乙供 | C01020303 | 等边角钢 边长63以下 | kg | 1.1 | 3.672 | 0 | 0 | 计价 | 按实计算
GD4-13 | 材料 | 乙供 | C01030000 | 钢板 综合 | kg | 38.22 | 3.879 | 0 | 0 | 计价 | 按实计算
GD4-13 | 材料 | 乙供 | C07010101 | 平垫铁 综合 | kg | 1.65 | 4.655 | 0 | 0 | 计价 | 按实计算
GD4-13 | 材料 | 乙供 | C12010200 | 电焊条 J507 综合 | kg | 7.539 | 5.52 | 0 | 0 | 计价 | 按实计算
GD4-13 | 材料 | 乙供 | C13010201 | 镀锌六角螺栓 综合 | kg | 20.749 | 8.8 | 0 | 0 | 计价 | 按实计算
GD4-13 | 材料 | 乙供 | C18060101 | 塑料带 20mm×40m | 卷 | 0.009 | 2.113 | 0 | 0 | 计价 | 按实计算
GD4-13 | 材料 | 乙供 | C19020801 | 电力复合脂 | kg | 0.011 | 10.119 | 0 | 0 | 计价 | 按实计算
GD4-13 | 材料 | 乙供 | C19030201 | 乙醇 | kg | 0.009 | 3.62 | 0 | 0 | 计价 | 按实计算
GD4-13 | 材料 | 乙供 | C19031101 | 清洗剂 | kg | 1.1 | 2.41 | 0 | 0 | 计价 | 按实计算
GD4-13 | 材料 | 乙供 | C19110101 | 氧气 | m³ | 0.55 | 4.71 | 0 | 0 | 计价 | 按实计算
GD4-13 | 材料 | 乙供 | C19110201 | 乙炔气 | m³ | 0.193 | 10.379 | 0 | 0 | 计价 | 按实计算
GD4-13 | 材料 | 乙供 | C20010101 | 防锈漆 | kg | 0.55 | 9.353 | 0 | 0 | 计价 | 按实计算
GD4-13 | 材料 | 乙供 | C20020201 | 醇酸磁漆 | kg | 0.44 | 13.468 | 0 | 0 | 计价 | 按实计算
GD4-13 | 材料 | 乙供 | C20030101 | 普通调和漆 | kg | 0.99 | 11.223 | 0 | 0 | 计价 | 按实计算
GD4-13 | 材料 | 乙供 | C22010101 | 钢管脚手架 包括扣件 | kg | 116.268 | 4.215 | 0 | 0 | 计价 | 按实计算
GD4-13 | 材料 | 乙供 | C22010141 | 木脚手板 50×250×4000 | 块 | 1.1625 | 70 | 0 | 0 | 计价 | 按实计算
GD4-13 | 材料 | 乙供 | C22030501 | 钢锯条 各种规格 | 根 | 5.17 | 1.308 | 0 | 0 | 计价 | 按实计算
GD4-13 | 材料 | 乙供 | C22040101 | 砂布 | 张 | 1.65 | 0.66 | 0 | 0 | 计价 | 按实计算
GD4-13 | 材料 | 乙供 | C22040411 | 无絮棉布 | kg | 0.009 | 7.414 | 0 | 0 | 计价 | 按实计算
GD4-13 | 材料 | 乙供 | C22040461 | 碎布 | kg | 0.055 | 3.489 | 0 | 0 | 计价 | 按实计算
GD4-13 | 材料 | 乙供 | C22040501 | 棉纱头 | kg | 0.11 | 5.67 | 0 | 0 | 计价 | 按实计算
GD4-13 | 材料 | 乙供 | C22050402 | 镀锌(建筑) | t | 0.0382 | 1568.923 | 0 | 0 | 计价 | 按实计算
GD4-13 | 材料 | 乙供 | C99010102 | 其他材料费 | 元 | 17.7217 | 1 | 0 | 0 | 计价 | 按实计算
GD4-13 | 机械 | 乙供 | J03-01-033 | 汽车式起重机 起重量 5t | 台班 | 0.11 | 552.67 | 0 | 0 | 计价 | 按实计算
GD4-13 | 机械 | 乙供 | J03-01-036 | 汽车式起重机 起重量 16t | 台班 | 0.385 | 876.93 | 0 | 0 | 计价 | 按实计算
GD4-13 | 机械 | 乙供 | J04-01-002 | 载重汽车 5t | 台班 | 0.2175 | 380.35 | 0 | 0 | 计价 | 按实计算
GD4-13 | 机械 | 乙供 | J04-01-004 | 载重汽车 8t | 台班 | 0.11 | 445.99 | 0 | 0 | 计价 | 按实计算
GD4-13 | 机械 | 乙供 | J08-01-054 | 立式钻床 钻孔直径 Φ25 | 台班 | 0.11 | 9.16 | 0 | 0 | 计价 | 按实计算
GD4-13 | 机械 | 乙供 | J10-01-001 | 交流弧焊机 容量 21kVA | 台班 | 1.078 | 67 | 0 | 0 | 计价 | 按实计算
GD4-13 | 机械 | 乙供 | J13-01-056 | 高空作业车 30m以内 | 台班 | 0.2175 | 1243.88 | 0 | 0 | 计价 | 按实计算
GD4-13 | 机械 | 乙供 | J14-01-014 | 介质损耗测试仪 | 台班 | 0.131 | 125.07 | 0 | 0 | 计价 | 按实计算
GD4-13 | 机械 | 乙供 | J14-03-008 | 油耐压试验仪 | 台班 | 0.0875 | 281.86 | 0 | 0 | 计价 | 按实计算
GD4-13 | 机械 | 乙供 | J14-08-287 | 绝缘电阻测试仪 2500~10000V 2mA以上 | 台班 | 0.131 | 239.73 | 0 | 0 | 计价 | 按实计算
GD4-14 | 人工 | 乙供 | 9101108 | 安装普通工 | 工日 | 1.7935 | 70 | 0 | 0 | 计价 | 按实计算
GD4-14 | 人工 | 乙供 | 9101109 | 安装技术工 | 工日 | 4.2438 | 107 | 0 | 0 | 计价 | 按实计算
GD4-14 | 材料 | 乙供 | C01020302 | 等边角钢 边长50以下 | kg | 11 | 3.672 | 0 | 0 | 计价 | 按实计算
GD4-14 | 材料 | 乙供 | C01020303 | 等边角钢 边长63以下 | kg | 1.1 | 3.672 | 0 | 0 | 计价 | 按实计算
GD4-14 | 材料 | 乙供 | C01030000 | 钢板 综合 | kg | 49.92 | 3.879 | 0 | 0 | 计价 | 按实计算
GD4-14 | 材料 | 乙供 | C07010101 | 平垫铁 综合 | kg | 2.2 | 4.655 | 0 | 0 | 计价 | 按实计算
GD4-14 | 材料 | 乙供 | C12010200 | 电焊条 J507 综合 | kg | 8.308 | 5.52 | 0 | 0 | 计价 | 按实计算
GD4-14 | 材料 | 乙供 | C13010201 | 镀锌六角螺栓 综合 | kg | 20.749 | 8.8 | 0 | 0 | 计价 | 按实计算
GD4-14 | 材料 | 乙供 | C18060101 | 塑料带 20mm×40m | 卷 | 0.011 | 2.113 | 0 | 0 | 计价 | 按实计算
GD4-14 | 材料 | 乙供 | C19020801 | 电力复合脂 | kg | 0.022 | 10.119 | 0 | 0 | 计价 | 按实计算
GD4-14 | 材料 | 乙供 | C19030201 | 乙醇 | kg | 0.011 | 3.62 | 0 | 0 | 计价 | 按实计算
GD4-14 | 材料 | 乙供 | C19031101 | 清洗剂 | kg | 1.65 | 2.41 | 0 | 0 | 计价 | 按实计算
GD4-14 | 材料 | 乙供 | C19110101 | 氧气 | m³ | 0.55 | 4.71 | 0 | 0 | 计价 | 按实计算
GD4-14 | 材料 | 乙供 | C19110201 | 乙炔气 | m³ | 0.193 | 10.379 | 0 | 0 | 计价 | 按实计算
GD4-14 | 材料 | 乙供 | C20010101 | 防锈漆 | kg | 0.66 | 9.353 | 0 | 0 | 计价 | 按实计算
GD4-14 | 材料 | 乙供 | C20020201 | 醇酸磁漆 | kg | 0.55 | 13.468 | 0 | 0 | 计价 | 按实计算
GD4-14 | 材料 | 乙供 | C20030101 | 普通调和漆 | kg | 1.1 | 11.223 | 0 | 0 | 计价 | 按实计算
GD4-14 | 材料 | 乙供 | C22010101 | 钢管脚手架 包括扣件 | kg | 162.845 | 4.215 | 0 | 0 | 计价 | 按实计算
GD4-14 | 材料 | 乙供 | C22010141 | 木脚手板 50×250×4000 | 块 | 1.6285 | 70 | 0 | 0 | 计价 | 按实计算
GD4-14 | 材料 | 乙供 | C22030501 | 钢锯条 各种规格 | 根 | 5.28 | 1.308 | 0 | 0 | 计价 | 按实计算
GD4-14 | 材料 | 乙供 | C22040101 | 砂布 | 张 | 1.65 | 0.66 | 0 | 0 | 计价 | 按实计算
GD4-14 | 材料 | 乙供 | C22040411 | 无絮棉布 | kg | 0.011 | 7.414 | 0 | 0 | 计价 | 按实计算
GD4-14 | 材料 | 乙供 | C22040461 | 碎布 | kg | 0.11 | 3.489 | 0 | 0 | 计价 | 按实计算
GD4-14 | 材料 | 乙供 | C22040501 | 棉纱头 | kg | 0.11 | 5.67 | 0 | 0 | 计价 | 按实计算
GD4-14 | 材料 | 乙供 | C22050402 | 镀锌(建筑) | t | 0.0499 | 1568.923 | 0 | 0 | 计价 | 按实计算
GD4-14 | 材料 | 乙供 | C99010102 | 其他材料费 | 元 | 22.5476 | 1 | 0 | 0 | 计价 | 按实计算
GD4-14 | 机械 | 乙供 | J03-01-033 | 汽车式起重机 起重量 5t | 台班 | 0.11 | 552.67 | 0 | 0 | 计价 | 按实计算
GD4-14 | 机械 | 乙供 | J03-01-036 | 汽车式起重机 起重量 16t | 台班 | 0.5225 | 876.93 | 0 | 0 | 计价 | 按实计算
GD4-14 | 机械 | 乙供 | J04-01-002 | 载重汽车 5t | 台班 | 0.2765 | 380.35 | 0 | 0 | 计价 | 按实计算
GD4-14 | 机械 | 乙供 | J04-01-004 | 载重汽车 8t | 台班 | 0.11 | 445.99 | 0 | 0 | 计价 | 按实计算
GD4-14 | 机械 | 乙供 | J08-01-054 | 立式钻床 钻孔直径 Φ25 | 台班 | 0.11 | 9.16 | 0 | 0 | 计价 | 按实计算
GD4-14 | 机械 | 乙供 | J10-01-001 | 交流弧焊机 容量 21kVA | 台班 | 1.188 | 67 | 0 | 0 | 计价 | 按实计算
GD4-14 | 机械 | 乙供 | J13-01-056 | 高空作业车 30m以内 | 台班 | 0.2765 | 1243.88 | 0 | 0 | 计价 | 按实计算
GD4-14 | 机械 | 乙供 | J14-01-014 | 介质损耗测试仪 | 台班 | 0.166 | 125.07 | 0 | 0 | 计价 | 按实计算
GD4-14 | 机械 | 乙供 | J14-03-008 | 油耐压试验仪 | 台班 | 0.1105 | 281.86 | 0 | 0 | 计价 | 按实计算
GD4-14 | 机械 | 乙供 | J14-08-287 | 绝缘电阻测试仪 2500~10000V 2mA以上 | 台班 | 0.166 | 239.73 | 0 | 0 | 计价 | 按实计算
GD4-15 | 人工 | 乙供 | 9101108 | 安装普通工 | 工日 | 2.0716 | 70 | 0 | 0 | 计价 | 按实计算
GD4-15 | 人工 | 乙供 | 9101109 | 安装技术工 | 工日 | 5.707 | 107 | 0 | 0 | 计价 | 按实计算
GD4-15 | 材料 | 乙供 | C13010201 | 镀锌六角螺栓 综合 | kg | 6.314 | 8.8 | 0 | 0 | 计价 | 按实计算
GD4-15 | 材料 | 乙供 | C14010100 | 镀锌铁丝 | kg | 2.318 | 4.427 | 0 | 0 | 计价 | 按实计算
GD4-15 | 材料 | 乙供 | C18060101 | 塑料带 20mm×40m | 卷 | 0.006 | 2.113 | 0 | 0 | 计价 | 按实计算
GD4-15 | 材料 | 乙供 | C18060104 | 塑料带防辐照聚乙烯 20mm×40m | 卷 | 0.09 | 3.112 | 0 | 0 | 计价 | 按实计算
GD4-15 | 材料 | 乙供 | C19020801 | 电力复合脂 | kg | 0.445 | 10.119 | 0 | 0 | 计价 | 按实计算
GD4-15 | 材料 | 乙供 | C19030201 | 乙醇 | kg | 0.3435 | 3.62 | 0 | 0 | 计价 | 按实计算
GD4-15 | 材料 | 乙供 | C19030301 | 丙酮 95% | kg | 0.27 | 4.1 | 0 | 0 | 计价 | 按实计算
GD4-15 | 材料 | 乙供 | C19031101 | 清洗剂 | kg | 0.276 | 2.41 | 0 | 0 | 计价 | 按实计算
GD4-15 | 材料 | 乙供 | C20010201 | 醇酸防锈漆 | kg | 1.484 | 11.56 | 0 | 0 | 计价 | 按实计算
GD4-15 | 材料 | 乙供 | C22030901 | 砂轮切割片 Φ400 | 片 | 0.45 | 7.977 | 0 | 0 | 计价 | 按实计算
GD4-15 | 材料 | 乙供 | C22040101 | 砂布 | 张 | 5.6 | 0.66 | 0 | 0 | 计价 | 按实计算
GD4-15 | 材料 | 乙供 | C22040402 | 白洁布 | kg | 0.27 | 5.931 | 0 | 0 | 计价 | 按实计算
GD4-15 | 材料 | 乙供 | C22040411 | 无絮棉布 | kg | 0.006 | 7.414 | 0 | 0 | 计价 | 按实计算
GD4-15 | 材料 | 乙供 | C22040501 | 棉纱头 | kg | 0.894 | 5.67 | 0 | 0 | 计价 | 按实计算
GD4-15 | 材料 | 乙供 | C99010102 | 其他材料费 | 元 | 2.0958 | 1 | 0 | 0 | 计价 | 按实计算
GD4-15 | 机械 | 乙供 | J03-01-033 | 汽车式起重机 起重量 5t | 台班 | 0.009 | 552.67 | 0 | 0 | 计价 | 按实计算
GD4-15 | 机械 | 乙供 | J04-01-002 | 载重汽车 5t | 台班 | 0.009 | 380.35 | 0 | 0 | 计价 | 按实计算
GD4-15 | 机械 | 乙供 | J13-01-055 | 高空作业车 20m以内 | 台班 | 0.174 | 998.89 | 0 | 0 | 计价 | 按实计算
GD4-15 | 机械 | 乙供 | J13-01-060 | 机动绞磨 3t以内 | 台班 | 0.9548 | 162.99 | 0 | 0 | 计价 | 按实计算
GD4-15 | 机械 | 乙供 | J13-01-065 | 机动液压压接机 200t以内 | 台班 | 0.516 | 79.03 | 0 | 0 | 计价 | 按实计算
GD4-15 | 机械 | 乙供 | J14-03-002 | 交流耐压仪 设备耐压用 35kV及以下 | 台班 | 0.198 | 80.17 | 0 | 0 | 计价 | 按实计算
GD4-15 | 机械 | 乙供 | J14-08-223 | 交直流高压分压器 100kV | 台班 | 0.162 | 135.5 | 0 | 0 | 计价 | 按实计算
GD4-15 | 机械 | 乙供 | J14-08-287 | 绝缘电阻测试仪 2500~10000V 2mA以上 | 台班 | 0.342 | 239.73 | 0 | 0 | 计价 | 按实计算
GD4-16 | 人工 | 乙供 | 9101108 | 安装普通工 | 工日 | 2.192 | 70 | 0 | 0 | 计价 | 按实计算
GD4-16 | 人工 | 乙供 | 9101109 | 安装技术工 | 工日 | 6.7183 | 107 | 0 | 0 | 计价 | 按实计算
GD4-16 | 材料 | 乙供 | C13010201 | 镀锌六角螺栓 综合 | kg | 6.314 | 8.8 | 0 | 0 | 计价 | 按实计算
GD4-16 | 材料 | 乙供 | C14010100 | 镀锌铁丝 | kg | 2.318 | 4.427 | 0 | 0 | 计价 | 按实计算
GD4-16 | 材料 | 乙供 | C18060101 | 塑料带 20mm×40m | 卷 | 0.006 | 2.113 | 0 | 0 | 计价 | 按实计算
GD4-16 | 材料 | 乙供 | C18060104 | 塑料带防辐照聚乙烯 20mm×40m | 卷 | 0.09 | 3.112 | 0 | 0 | 计价 | 按实计算
GD4-16 | 材料 | 乙供 | C19020801 | 电力复合脂 | kg | 0.5575 | 10.119 | 0 | 0 | 计价 | 按实计算
GD4-16 | 材料 | 乙供 | C19030201 | 乙醇 | kg | 0.456 | 3.62 | 0 | 0 | 计价 | 按实计算
GD4-16 | 材料 | 乙供 | C19030301 | 丙酮 95% | kg | 0.27 | 4.1 | 0 | 0 | 计价 | 按实计算
GD4-16 | 材料 | 乙供 | C19031101 | 清洗剂 | kg | 0.276 | 2.41 | 0 | 0 | 计价 | 按实计算
GD4-16 | 材料 | 乙供 | C20010201 | 醇酸防锈漆 | kg | 1.484 | 11.56 | 0 | 0 | 计价 | 按实计算
GD4-16 | 材料 | 乙供 | C22030901 | 砂轮切割片 Φ400 | 片 | 0.675 | 7.977 | 0 | 0 | 计价 | 按实计算
GD4-16 | 材料 | 乙供 | C22040101 | 砂布 | 张 | 5.6 | 0.66 | 0 | 0 | 计价 | 按实计算
GD4-16 | 材料 | 乙供 | C22040402 | 白洁布 | kg | 0.27 | 5.931 | 0 | 0 | 计价 | 按实计算
GD4-16 | 材料 | 乙供 | C22040411 | 无絮棉布 | kg | 0.006 | 7.414 | 0 | 0 | 计价 | 按实计算
GD4-16 | 材料 | 乙供 | C22040501 | 棉纱头 | kg | 1.0065 | 5.67 | 0 | 0 | 计价 | 按实计算
GD4-16 | 材料 | 乙供 | C99010102 | 其他材料费 | 元 | 2.1754 | 1 | 0 | 0 | 计价 | 按实计算
GD4-16 | 机械 | 乙供 | J03-01-033 | 汽车式起重机 起重量 5t | 台班 | 0.024 | 552.67 | 0 | 0 | 计价 | 按实计算
GD4-16 | 机械 | 乙供 | J04-01-002 | 载重汽车 5t | 台班 | 0.024 | 380.35 | 0 | 0 | 计价 | 按实计算
GD4-16 | 机械 | 乙供 | J13-01-055 | 高空作业车 20m以内 | 台班 | 0.188 | 998.89 | 0 | 0 | 计价 | 按实计算
GD4-16 | 机械 | 乙供 | J13-01-060 | 机动绞磨 3t以内 | 台班 | 0.9748 | 162.99 | 0 | 0 | 计价 | 按实计算
GD4-16 | 机械 | 乙供 | J13-01-065 | 机动液压压接机 200t以内 | 台班 | 0.8852 | 79.03 | 0 | 0 | 计价 | 按实计算
GD4-16 | 机械 | 乙供 | J14-03-002 | 交流耐压仪 设备耐压用 35kV及以下 | 台班 | 0.198 | 80.17 | 0 | 0 | 计价 | 按实计算
GD4-16 | 机械 | 乙供 | J14-08-223 | 交直流高压分压器 100kV | 台班 | 0.162 | 135.5 | 0 | 0 | 计价 | 按实计算
GD4-16 | 机械 | 乙供 | J14-08-287 | 绝缘电阻测试仪 2500~10000V 2mA以上 | 台班 | 0.342 | 239.73 | 0 | 0 | 计价 | 按实计算
GD4-17 | 人工 | 乙供 | 9101108 | 安装普通工 | 工日 | 2.7245 | 70 | 0 | 0 | 计价 | 按实计算
GD4-17 | 人工 | 乙供 | 9101109 | 安装技术工 | 工日 | 8.3049 | 107 | 0 | 0 | 计价 | 按实计算
GD4-17 | 材料 | 乙供 | C13010201 | 镀锌六角螺栓 综合 | kg | 9.471 | 8.8 | 0 | 0 | 计价 | 按实计算
GD4-17 | 材料 | 乙供 | C14010100 | 镀锌铁丝 | kg | 2.428 | 4.427 | 0 | 0 | 计价 | 按实计算
GD4-17 | 材料 | 乙供 | C18060101 | 塑料带 20mm×40m | 卷 | 0.006 | 2.113 | 0 | 0 | 计价 | 按实计算
GD4-17 | 材料 | 乙供 | C18060104 | 塑料带防辐照聚乙烯 20mm×40m | 卷 | 0.19 | 3.112 | 0 | 0 | 计价 | 按实计算
GD4-17 | 材料 | 乙供 | C19020801 | 电力复合脂 | kg | 0.78 | 10.119 | 0 | 0 | 计价 | 按实计算
GD4-17 | 材料 | 乙供 | C19030201 | 乙醇 | kg | 0.781 | 3.62 | 0 | 0 | 计价 | 按实计算
GD4-17 | 材料 | 乙供 | C19030301 | 丙酮 95% | kg | 0.27 | 4.1 | 0 | 0 | 计价 | 按实计算
GD4-17 | 材料 | 乙供 | C19031101 | 清洗剂 | kg | 0.386 | 2.41 | 0 | 0 | 计价 | 按实计算
GD4-17 | 材料 | 乙供 | C20010201 | 醇酸防锈漆 | kg | 2.226 | 11.56 | 0 | 0 | 计价 | 按实计算
GD4-17 | 材料 | 乙供 | C22030901 | 砂轮切割片 Φ400 | 片 | 0.675 | 7.977 | 0 | 0 | 计价 | 按实计算
GD4-17 | 材料 | 乙供 | C22040101 | 砂布 | 张 | 6.15 | 0.66 | 0 | 0 | 计价 | 按实计算
GD4-17 | 材料 | 乙供 | C22040402 | 白洁布 | kg | 0.27 | 5.931 | 0 | 0 | 计价 | 按实计算
GD4-17 | 材料 | 乙供 | C22040411 | 无絮棉布 | kg | 0.006 | 7.414 | 0 | 0 | 计价 | 按实计算
GD4-17 | 材料 | 乙供 | C22040501 | 棉纱头 | kg | 1.1165 | 5.67 | 0 | 0 | 计价 | 按实计算
GD4-17 | 材料 | 乙供 | C99010102 | 其他材料费 | 元 | 3.0121 | 1 | 0 | 0 | 计价 | 按实计算
GD4-17 | 机械 | 乙供 | J03-01-033 | 汽车式起重机 起重量 5t | 台班 | 0.024 | 552.67 | 0 | 0 | 计价 | 按实计算
GD4-17 | 机械 | 乙供 | J04-01-002 | 载重汽车 5t | 台班 | 0.024 | 380.35 | 0 | 0 | 计价 | 按实计算
GD4-17 | 机械 | 乙供 | J13-01-055 | 高空作业车 20m以内 | 台班 | 0.282 | 998.89 | 0 | 0 | 计价 | 按实计算
GD4-17 | 机械 | 乙供 | J13-01-060 | 机动绞磨 3t以内 | 台班 | 1.184 | 162.99 | 0 | 0 | 计价 | 按实计算
GD4-17 | 机械 | 乙供 | J13-01-065 | 机动液压压接机 200t以内 | 台班 | 1.1586 | 79.03 | 0 | 0 | 计价 | 按实计算
GD4-17 | 机械 | 乙供 | J14-03-002 | 交流耐压仪 设备耐压用 35kV及以下 | 台班 | 0.198 | 80.17 | 0 | 0 | 计价 | 按实计算
GD4-17 | 机械 | 乙供 | J14-08-223 | 交直流高压分压器 100kV | 台班 | 0.162 | 135.5 | 0 | 0 | 计价 | 按实计算
GD4-17 | 机械 | 乙供 | J14-08-287 | 绝缘电阻测试仪 2500~10000V 2mA以上 | 台班 | 0.342 | 239.73 | 0 | 0 | 计价 | 按实计算
GD4-18 | 人工 | 乙供 | 9101108 | 安装普通工 | 工日 | 3.6745 | 70 | 0 | 0 | 计价 | 按实计算
GD4-18 | 人工 | 乙供 | 9101109 | 安装技术工 | 工日 | 10.602 | 107 | 0 | 0 | 计价 | 按实计算
GD4-18 | 材料 | 乙供 | C13010201 | 镀锌六角螺栓 综合 | kg | 6.314 | 8.8 | 0 | 0 | 计价 | 按实计算
GD4-18 | 材料 | 乙供 | C14010100 | 镀锌铁丝 | kg | 2.428 | 4.427 | 0 | 0 | 计价 | 按实计算
GD4-18 | 材料 | 乙供 | C18060101 | 塑料带 20mm×40m | 卷 | 0.006 | 2.113 | 0 | 0 | 计价 | 按实计算
GD4-18 | 材料 | 乙供 | C18060104 | 塑料带防辐照聚乙烯 20mm×40m | 卷 | 0.19 | 3.112 | 0 | 0 | 计价 | 按实计算
GD4-18 | 材料 | 乙供 | C19020801 | 电力复合脂 | kg | 0.8925 | 10.119 | 0 | 0 | 计价 | 按实计算
GD4-18 | 材料 | 乙供 | C19030201 | 乙醇 | kg | 0.906 | 3.62 | 0 | 0 | 计价 | 按实计算
GD4-18 | 材料 | 乙供 | C19030301 | 丙酮 95% | kg | 0.27 | 4.1 | 0 | 0 | 计价 | 按实计算
GD4-18 | 材料 | 乙供 | C19031101 | 清洗剂 | kg | 0.496 | 2.41 | 0 | 0 | 计价 | 按实计算
GD4-18 | 材料 | 乙供 | C20010201 | 醇酸防锈漆 | kg | 3.0585 | 11.56 | 0 | 0 | 计价 | 按实计算
GD4-18 | 材料 | 乙供 | C22030901 | 砂轮切割片 Φ400 | 片 | 0.675 | 7.977 | 0 | 0 | 计价 | 按实计算
GD4-18 | 材料 | 乙供 | C22040101 | 砂布 | 张 | 10.025 | 0.66 | 0 | 0 | 计价 | 按实计算
GD4-18 | 材料 | 乙供 | C22040402 | 白洁布 | kg | 0.27 | 5.931 | 0 | 0 | 计价 | 按实计算
GD4-18 | 材料 | 乙供 | C22040411 | 无絮棉布 | kg | 0.006 | 7.414 | 0 | 0 | 计价 | 按实计算
GD4-18 | 材料 | 乙供 | C22040501 | 棉纱头 | kg | 1.339 | 5.67 | 0 | 0 | 计价 | 按实计算
GD4-18 | 材料 | 乙供 | C99010102 | 其他材料费 | 元 | 2.7624 | 1 | 0 | 0 | 计价 | 按实计算
GD4-18 | 机械 | 乙供 | J03-01-033 | 汽车式起重机 起重量 5t | 台班 | 0.0312 | 552.67 | 0 | 0 | 计价 | 按实计算
GD4-18 | 机械 | 乙供 | J04-01-002 | 载重汽车 5t | 台班 | 0.0312 | 380.35 | 0 | 0 | 计价 | 按实计算
GD4-18 | 机械 | 乙供 | J13-01-055 | 高空作业车 20m以内 | 台班 | 0.374 | 998.89 | 0 | 0 | 计价 | 按实计算
GD4-18 | 机械 | 乙供 | J13-01-060 | 机动绞磨 3t以内 | 台班 | 1.3608 | 162.99 | 0 | 0 | 计价 | 按实计算
GD4-18 | 机械 | 乙供 | J13-01-065 | 机动液压压接机 200t以内 | 台班 | 1.2536 | 79.03 | 0 | 0 | 计价 | 按实计算
GD4-18 | 机械 | 乙供 | J14-03-002 | 交流耐压仪 设备耐压用 35kV及以下 | 台班 | 0.198 | 80.17 | 0 | 0 | 计价 | 按实计算
GD4-18 | 机械 | 乙供 | J14-08-223 | 交直流高压分压器 100kV | 台班 | 0.162 | 135.5 | 0 | 0 | 计价 | 按实计算
GD4-18 | 机械 | 乙供 | J14-08-287 | 绝缘电阻测试仪 2500~10000V 2mA以上 | 台班 | 0.342 | 239.73 | 0 | 0 | 计价 | 按实计算
GD4-19 | 人工 | 乙供 | 9101108 | 安装普通工 | 工日 | 3.8168 | 70 | 0 | 0 | 计价 | 按实计算
GD4-19 | 人工 | 乙供 | 9101109 | 安装技术工 | 工日 | 11.1052 | 107 | 0 | 0 | 计价 | 按实计算
GD4-19 | 材料 | 乙供 | C13010201 | 镀锌六角螺栓 综合 | kg | 4.4198 | 8.8 | 0 | 0 | 计价 | 按实计算
GD4-19 | 材料 | 乙供 | C14010100 | 镀锌铁丝 | kg | 1.8879 | 4.427 | 0 | 0 | 计价 | 按实计算
GD4-19 | 材料 | 乙供 | C18060101 | 塑料带 20mm×40m | 卷 | 0.0042 | 2.113 | 0 | 0 | 计价 | 按实计算
GD4-19 | 材料 | 乙供 | C18060104 | 塑料带防辐照聚乙烯 20mm×40m | 卷 | 0.189 | 3.112 | 0 | 0 | 计价 | 按实计算
GD4-19 | 材料 | 乙供 | C19020801 | 电力复合脂 | kg | 0.938 | 10.119 | 0 | 0 | 计价 | 按实计算
GD4-19 | 材料 | 乙供 | C19030201 | 乙醇 | kg | 0.7917 | 3.62 | 0 | 0 | 计价 | 按实计算
GD4-19 | 材料 | 乙供 | C19030301 | 丙酮 95% | kg | 0.378 | 4.1 | 0 | 0 | 计价 | 按实计算
GD4-19 | 材料 | 乙供 | C19031101 | 清洗剂 | kg | 0.5012 | 2.41 | 0 | 0 | 计价 | 按实计算
GD4-19 | 材料 | 乙供 | C20010201 | 醇酸防锈漆 | kg | 2.7412 | 11.56 | 0 | 0 | 计价 | 按实计算
GD4-19 | 材料 | 乙供 | C22030901 | 砂轮切割片 Φ400 | 片 | 0.63 | 7.977 | 0 | 0 | 计价 | 按实计算
GD4-19 | 材料 | 乙供 | C22040101 | 砂布 | 张 | 9.345 | 0.66 | 0 | 0 | 计价 | 按实计算
GD4-19 | 材料 | 乙供 | C22040402 | 白洁布 | kg | 0.378 | 5.931 | 0 | 0 | 计价 | 按实计算
GD4-19 | 材料 | 乙供 | C22040411 | 无絮棉布 | kg | 0.0042 | 7.414 | 0 | 0 | 计价 | 按实计算
GD4-19 | 材料 | 乙供 | C22040501 | 棉纱头 | kg | 1.4063 | 5.67 | 0 | 0 | 计价 | 按实计算
GD4-19 | 材料 | 乙供 | C99010102 | 其他材料费 | 元 | 2.3218 | 1 | 0 | 0 | 计价 | 按实计算
GD4-19 | 机械 | 乙供 | J03-01-033 | 汽车式起重机 起重量 5t | 台班 | 0.7186 | 552.67 | 0 | 0 | 计价 | 按实计算
GD4-19 | 机械 | 乙供 | J04-01-002 | 载重汽车 5t | 台班 | 0.0274 | 380.35 | 0 | 0 | 计价 | 按实计算
GD4-19 | 机械 | 乙供 | J13-01-055 | 高空作业车 20m以内 | 台班 | 0.3024 | 998.89 | 0 | 0 | 计价 | 按实计算
GD4-19 | 机械 | 乙供 | J13-01-060 | 机动绞磨 3t以内 | 台班 | 1.2258 | 162.99 | 0 | 0 | 计价 | 按实计算
GD4-19 | 机械 | 乙供 | J13-01-065 | 机动液压压接机 200t以内 | 台班 | 0.9419 | 79.03 | 0 | 0 | 计价 | 按实计算
GD4-19 | 机械 | 乙供 | J14-03-002 | 交流耐压仪 设备耐压用 35kV及以下 | 台班 | 0.1386 | 80.17 | 0 | 0 | 计价 | 按实计算
GD4-19 | 机械 | 乙供 | J14-08-223 | 交直流高压分压器 100kV | 台班 | 0.1134 | 135.5 | 0 | 0 | 计价 | 按实计算
GD4-19 | 机械 | 乙供 | J14-08-287 | 绝缘电阻测试仪 2500~10000V 2mA以上 | 台班 | 0.2394 | 239.73 | 0 | 0 | 计价 | 按实计算
GD4-20 | 人工 | 乙供 | 9101108 | 安装普通工 | 工日 | 5.4525 | 70 | 0 | 0 | 计价 | 按实计算
GD4-20 | 人工 | 乙供 | 9101109 | 安装技术工 | 工日 | 15.8645 | 107 | 0 | 0 | 计价 | 按实计算
GD4-20 | 材料 | 乙供 | C13010201 | 镀锌六角螺栓 综合 | kg | 6.314 | 8.8 | 0 | 0 | 计价 | 按实计算
GD4-20 | 材料 | 乙供 | C14010100 | 镀锌铁丝 | kg | 2.697 | 4.427 | 0 | 0 | 计价 | 按实计算
GD4-20 | 材料 | 乙供 | C18060101 | 塑料带 20mm×40m | 卷 | 0.006 | 2.113 | 0 | 0 | 计价 | 按实计算
GD4-20 | 材料 | 乙供 | C18060104 | 塑料带防辐照聚乙烯 20mm×40m | 卷 | 0.27 | 3.112 | 0 | 0 | 计价 | 按实计算
GD4-20 | 材料 | 乙供 | C19020801 | 电力复合脂 | kg | 1.34 | 10.119 | 0 | 0 | 计价 | 按实计算
GD4-20 | 材料 | 乙供 | C19030201 | 乙醇 | kg | 1.131 | 3.62 | 0 | 0 | 计价 | 按实计算
GD4-20 | 材料 | 乙供 | C19030301 | 丙酮 95% | kg | 0.54 | 4.1 | 0 | 0 | 计价 | 按实计算
GD4-20 | 材料 | 乙供 | C19031101 | 清洗剂 | kg | 0.716 | 2.41 | 0 | 0 | 计价 | 按实计算
GD4-20 | 材料 | 乙供 | C20010201 | 醇酸防锈漆 | kg | 3.916 | 11.56 | 0 | 0 | 计价 | 按实计算
GD4-20 | 材料 | 乙供 | C22030901 | 砂轮切割片 Φ400 | 片 | 0.9 | 7.977 | 0 | 0 | 计价 | 按实计算
GD4-20 | 材料 | 乙供 | C22040101 | 砂布 | 张 | 13.35 | 0.66 | 0 | 0 | 计价 | 按实计算
GD4-20 | 材料 | 乙供 | C22040402 | 白洁布 | kg | 0.54 | 5.931 | 0 | 0 | 计价 | 按实计算
GD4-20 | 材料 | 乙供 | C22040411 | 无絮棉布 | kg | 0.006 | 7.414 | 0 | 0 | 计价 | 按实计算
GD4-20 | 材料 | 乙供 | C22040501 | 棉纱头 | kg | 2.009 | 5.67 | 0 | 0 | 计价 | 按实计算
GD4-20 | 材料 | 乙供 | C99010102 | 其他材料费 | 元 | 3.3169 | 1 | 0 | 0 | 计价 | 按实计算
GD4-20 | 机械 | 乙供 | J03-01-033 | 汽车式起重机 起重量 5t | 台班 | 1.0265 | 552.67 | 0 | 0 | 计价 | 按实计算
GD4-20 | 机械 | 乙供 | J04-01-002 | 载重汽车 5t | 台班 | 0.0392 | 380.35 | 0 | 0 | 计价 | 按实计算
GD4-20 | 机械 | 乙供 | J13-01-055 | 高空作业车 20m以内 | 台班 | 0.432 | 998.89 | 0 | 0 | 计价 | 按实计算
GD4-20 | 机械 | 乙供 | J13-01-060 | 机动绞磨 3t以内 | 台班 | 1.7512 | 162.99 | 0 | 0 | 计价 | 按实计算
GD4-20 | 机械 | 乙供 | J13-01-065 | 机动液压压接机 200t以内 | 台班 | 1.3456 | 79.03 | 0 | 0 | 计价 | 按实计算
GD4-20 | 机械 | 乙供 | J14-03-002 | 交流耐压仪 设备耐压用 35kV及以下 | 台班 | 0.198 | 80.17 | 0 | 0 | 计价 | 按实计算
GD4-20 | 机械 | 乙供 | J14-08-223 | 交直流高压分压器 100kV | 台班 | 0.162 | 135.5 | 0 | 0 | 计价 | 按实计算
GD4-20 | 机械 | 乙供 | J14-08-287 | 绝缘电阻测试仪 2500~10000V 2mA以上 | 台班 | 0.342 | 239.73 | 0 | 0 | 计价 | 按实计算
GD4-21 | 人工 | 乙供 | 9101108 | 安装普通工 | 工日 | 2.3717 | 70 | 0 | 0 | 计价 | 按实计算
GD4-21 | 人工 | 乙供 | 9101109 | 安装技术工 | 工日 | 7.1215 | 107 | 0 | 0 | 计价 | 按实计算
GD4-21 | 材料 | 乙供 | C13010201 | 镀锌六角螺栓 综合 | kg | 9.471 | 8.8 | 0 | 0 | 计价 | 按实计算
GD4-21 | 材料 | 乙供 | C14010100 | 镀锌铁丝 | kg | 3.049 | 4.427 | 0 | 0 | 计价 | 按实计算
GD4-21 | 材料 | 乙供 | C18060101 | 塑料带 20mm×40m | 卷 | 0.007 | 2.113 | 0 | 0 | 计价 | 按实计算
GD4-21 | 材料 | 乙供 | C19020801 | 电力复合脂 | kg | 0.6585 | 10.119 | 0 | 0 | 计价 | 按实计算
GD4-21 | 材料 | 乙供 | C19030201 | 乙醇 | kg | 0.664 | 3.62 | 0 | 0 | 计价 | 按实计算
GD4-21 | 材料 | 乙供 | C19030301 | 丙酮 95% | kg | 0.5913 | 4.1 | 0 | 0 | 计价 | 按实计算
GD4-21 | 材料 | 乙供 | C19031101 | 清洗剂 | kg | 0.424 | 2.41 | 0 | 0 | 计价 | 按实计算
GD4-21 | 材料 | 乙供 | C20010201 | 醇酸防锈漆 | kg | 2.208 | 11.56 | 0 | 0 | 计价 | 按实计算
GD4-21 | 材料 | 乙供 | C22030901 | 砂轮切割片 Φ400 | 片 | 0.657 | 7.977 | 0 | 0 | 计价 | 按实计算
GD4-21 | 材料 | 乙供 | C22040101 | 砂布 | 张 | 8.22 | 0.66 | 0 | 0 | 计价 | 按实计算
GD4-21 | 材料 | 乙供 | C22040402 | 白洁布 | kg | 0.5913 | 5.931 | 0 | 0 | 计价 | 按实计算
GD4-21 | 材料 | 乙供 | C22040411 | 无絮棉布 | kg | 0.007 | 7.414 | 0 | 0 | 计价 | 按实计算
GD4-21 | 材料 | 乙供 | C22040501 | 棉纱头 | kg | 1.361 | 5.67 | 0 | 0 | 计价 | 按实计算
GD4-21 | 材料 | 乙供 | C99010102 | 其他材料费 | 元 | 3.1367 | 1 | 0 | 0 | 计价 | 按实计算
GD4-21 | 机械 | 乙供 | J03-01-033 | 汽车式起重机 起重量 5t | 台班 | 0.0272 | 552.67 | 0 | 0 | 计价 | 按实计算
GD4-21 | 机械 | 乙供 | J04-01-002 | 载重汽车 5t | 台班 | 0.0272 | 380.35 | 0 | 0 | 计价 | 按实计算
GD4-21 | 机械 | 乙供 | J13-01-055 | 高空作业车 20m以内 | 台班 | 0.261 | 998.89 | 0 | 0 | 计价 | 按实计算
GD4-21 | 机械 | 乙供 | J13-01-060 | 机动绞磨 3t以内 | 台班 | 1.6211 | 162.99 | 0 | 0 | 计价 | 按实计算
GD4-21 | 机械 | 乙供 | J13-01-065 | 机动液压压接机 200t以内 | 台班 | 1.0528 | 79.03 | 0 | 0 | 计价 | 按实计算
GD4-21 | 机械 | 乙供 | J14-08-223 | 交直流高压分压器 100kV | 台班 | 0.372 | 135.5 | 0 | 0 | 计价 | 按实计算
GD4-21 | 机械 | 乙供 | J14-08-287 | 绝缘电阻测试仪 2500~10000V 2mA以上 | 台班 | 0.484 | 239.73 | 0 | 0 | 计价 | 按实计算
GD4-22 | 人工 | 乙供 | 9101108 | 安装普通工 | 工日 | 2.5668 | 70 | 0 | 0 | 计价 | 按实计算
GD4-22 | 人工 | 乙供 | 9101109 | 安装技术工 | 工日 | 8.0974 | 107 | 0 | 0 | 计价 | 按实计算
GD4-22 | 材料 | 乙供 | C13010201 | 镀锌六角螺栓 综合 | kg | 9.471 | 8.8 | 0 | 0 | 计价 | 按实计算
GD4-22 | 材料 | 乙供 | C14010100 | 镀锌铁丝 | kg | 3.049 | 4.427 | 0 | 0 | 计价 | 按实计算
GD4-22 | 材料 | 乙供 | C18060101 | 塑料带 20mm×40m | 卷 | 0.007 | 2.113 | 0 | 0 | 计价 | 按实计算
GD4-22 | 材料 | 乙供 | C19020801 | 电力复合脂 | kg | 1.005 | 10.119 | 0 | 0 | 计价 | 按实计算
GD4-22 | 材料 | 乙供 | C19030201 | 乙醇 | kg | 1.132 | 3.62 | 0 | 0 | 计价 | 按实计算
GD4-22 | 材料 | 乙供 | C19030301 | 丙酮 95% | kg | 0.81 | 4.1 | 0 | 0 | 计价 | 按实计算
GD4-22 | 材料 | 乙供 | C19031101 | 清洗剂 | kg | 0.424 | 2.41 | 0 | 0 | 计价 | 按实计算
GD4-22 | 材料 | 乙供 | C20010201 | 醇酸防锈漆 | kg | 2.451 | 11.56 | 0 | 0 | 计价 | 按实计算
GD4-22 | 材料 | 乙供 | C22030901 | 砂轮切割片 Φ400 | 片 | 0.9 | 7.977 | 0 | 0 | 计价 | 按实计算
GD4-22 | 材料 | 乙供 | C22040101 | 砂布 | 张 | 10.65 | 0.66 | 0 | 0 | 计价 | 按实计算
GD4-22 | 材料 | 乙供 | C22040402 | 白洁布 | kg | 0.81 | 5.931 | 0 | 0 | 计价 | 按实计算
GD4-22 | 材料 | 乙供 | C22040411 | 无絮棉布 | kg | 0.007 | 7.414 | 0 | 0 | 计价 | 按实计算
GD4-22 | 材料 | 乙供 | C22040501 | 棉纱头 | kg | 1.829 | 5.67 | 0 | 0 | 计价 | 按实计算
GD4-22 | 材料 | 乙供 | C99010102 | 其他材料费 | 元 | 3.4647 | 1 | 0 | 0 | 计价 | 按实计算
GD4-22 | 机械 | 乙供 | J03-01-033 | 汽车式起重机 起重量 5t | 台班 | 0.051 | 552.67 | 0 | 0 | 计价 | 按实计算
GD4-22 | 机械 | 乙供 | J04-01-002 | 载重汽车 5t | 台班 | 0.051 | 380.35 | 0 | 0 | 计价 | 按实计算
GD4-22 | 机械 | 乙供 | J13-01-055 | 高空作业车 20m以内 | 台班 | 0.282 | 998.89 | 0 | 0 | 计价 | 按实计算
GD4-22 | 机械 | 乙供 | J13-01-060 | 机动绞磨 3t以内 | 台班 | 1.6511 | 162.99 | 0 | 0 | 计价 | 按实计算
GD4-22 | 机械 | 乙供 | J13-01-065 | 机动液压压接机 200t以内 | 台班 | 1.3473 | 79.03 | 0 | 0 | 计价 | 按实计算
GD4-22 | 机械 | 乙供 | J14-08-223 | 交直流高压分压器 100kV | 台班 | 0.372 | 135.5 | 0 | 0 | 计价 | 按实计算
GD4-22 | 机械 | 乙供 | J14-08-287 | 绝缘电阻测试仪 2500~10000V 2mA以上 | 台班 | 0.484 | 239.73 | 0 | 0 | 计价 | 按实计算
GD4-23 | 人工 | 乙供 | 9101108 | 安装普通工 | 工日 | 3.0864 | 70 | 0 | 0 | 计价 | 按实计算
GD4-23 | 人工 | 乙供 | 9101109 | 安装技术工 | 工日 | 8.9142 | 107 | 0 | 0 | 计价 | 按实计算
GD4-23 | 材料 | 乙供 | C13010201 | 镀锌六角螺栓 综合 | kg | 9.471 | 8.8 | 0 | 0 | 计价 | 按实计算
GD4-23 | 材料 | 乙供 | C14010100 | 镀锌铁丝 | kg | 3.778 | 4.427 | 0 | 0 | 计价 | 按实计算
GD4-23 | 材料 | 乙供 | C18060101 | 塑料带 20mm×40m | 卷 | 0.007 | 2.113 | 0 | 0 | 计价 | 按实计算
GD4-23 | 材料 | 乙供 | C19020801 | 电力复合脂 | kg | 1.23 | 10.119 | 0 | 0 | 计价 | 按实计算
GD4-23 | 材料 | 乙供 | C19030201 | 乙醇 | kg | 1.357 | 3.62 | 0 | 0 | 计价 | 按实计算
GD4-23 | 材料 | 乙供 | C19030301 | 丙酮 95% | kg | 0.81 | 4.1 | 0 | 0 | 计价 | 按实计算
GD4-23 | 材料 | 乙供 | C19031101 | 清洗剂 | kg | 0.424 | 2.41 | 0 | 0 | 计价 | 按实计算
GD4-23 | 材料 | 乙供 | C20010201 | 醇酸防锈漆 | kg | 2.901 | 11.56 | 0 | 0 | 计价 | 按实计算
GD4-23 | 材料 | 乙供 | C22030901 | 砂轮切割片 Φ400 | 片 | 1.35 | 7.977 | 0 | 0 | 计价 | 按实计算
GD4-23 | 材料 | 乙供 | C22040101 | 砂布 | 张 | 10.65 | 0.66 | 0 | 0 | 计价 | 按实计算
GD4-23 | 材料 | 乙供 | C22040402 | 白洁布 | kg | 0.81 | 5.931 | 0 | 0 | 计价 | 按实计算
GD4-23 | 材料 | 乙供 | C22040411 | 无絮棉布 | kg | 0.007 | 7.414 | 0 | 0 | 计价 | 按实计算
GD4-23 | 材料 | 乙供 | C22040501 | 棉纱头 | kg | 2.054 | 5.67 | 0 | 0 | 计价 | 按实计算
GD4-23 | 材料 | 乙供 | C99010102 | 其他材料费 | 元 | 3.7924 | 1 | 0 | 0 | 计价 | 按实计算
GD4-23 | 机械 | 乙供 | J03-01-033 | 汽车式起重机 起重量 5t | 台班 | 0.051 | 552.67 | 0 | 0 | 计价 | 按实计算
GD4-23 | 机械 | 乙供 | J04-01-002 | 载重汽车 5t | 台班 | 0.051 | 380.35 | 0 | 0 | 计价 | 按实计算
GD4-23 | 机械 | 乙供 | J13-01-055 | 高空作业车 20m以内 | 台班 | 0.282 | 998.89 | 0 | 0 | 计价 | 按实计算
GD4-23 | 机械 | 乙供 | J13-01-060 | 机动绞磨 3t以内 | 台班 | 1.6511 | 162.99 | 0 | 0 | 计价 | 按实计算
GD4-23 | 机械 | 乙供 | J13-01-065 | 机动液压压接机 200t以内 | 台班 | 1.8309 | 79.03 | 0 | 0 | 计价 | 按实计算
GD4-23 | 机械 | 乙供 | J14-08-223 | 交直流高压分压器 100kV | 台班 | 0.372 | 135.5 | 0 | 0 | 计价 | 按实计算
GD4-23 | 机械 | 乙供 | J14-08-287 | 绝缘电阻测试仪 2500~10000V 2mA以上 | 台班 | 0.484 | 239.73 | 0 | 0 | 计价 | 按实计算
GD4-24 | 人工 | 乙供 | 9101108 | 安装普通工 | 工日 | 4.1444 | 70 | 0 | 0 | 计价 | 按实计算
GD4-24 | 人工 | 乙供 | 9101109 | 安装技术工 | 工日 | 11.6745 | 107 | 0 | 0 | 计价 | 按实计算
GD4-24 | 材料 | 乙供 | C13010201 | 镀锌六角螺栓 综合 | kg | 9.471 | 8.8 | 0 | 0 | 计价 | 按实计算
GD4-24 | 材料 | 乙供 | C14010100 | 镀锌铁丝 | kg | 4.2955 | 4.427 | 0 | 0 | 计价 | 按实计算
GD4-24 | 材料 | 乙供 | C18060101 | 塑料带 20mm×40m | 卷 | 0.007 | 2.113 | 0 | 0 | 计价 | 按实计算
GD4-24 | 材料 | 乙供 | C19020801 | 电力复合脂 | kg | 1.9938 | 10.119 | 0 | 0 | 计价 | 按实计算
GD4-24 | 材料 | 乙供 | C19030201 | 乙醇 | kg | 2.412 | 3.62 | 0 | 0 | 计价 | 按实计算
GD4-24 | 材料 | 乙供 | C19030301 | 丙酮 95% | kg | 1.5323 | 4.1 | 0 | 0 | 计价 | 按实计算
GD4-24 | 材料 | 乙供 | C19031101 | 清洗剂 | kg | 0.644 | 2.41 | 0 | 0 | 计价 | 按实计算
GD4-24 | 材料 | 乙供 | C20010201 | 醇酸防锈漆 | kg | 3.968 | 11.56 | 0 | 0 | 计价 | 按实计算
GD4-24 | 材料 | 乙供 | C22030901 | 砂轮切割片 Φ400 | 片 | 1.5538 | 7.977 | 0 | 0 | 计价 | 按实计算
GD4-24 | 材料 | 乙供 | C22040101 | 砂布 | 张 | 13.95 | 0.66 | 0 | 0 | 计价 | 按实计算
GD4-24 | 材料 | 乙供 | C22040402 | 白洁布 | kg | 1.5323 | 5.931 | 0 | 0 | 计价 | 按实计算
GD4-24 | 材料 | 乙供 | C22040411 | 无絮棉布 | kg | 0.007 | 7.414 | 0 | 0 | 计价 | 按实计算
GD4-24 | 材料 | 乙供 | C22040501 | 棉纱头 | kg | 2.504 | 5.67 | 0 | 0 | 计价 | 按实计算
GD4-24 | 材料 | 乙供 | C99010102 | 其他材料费 | 元 | 4.5984 | 1 | 0 | 0 | 计价 | 按实计算
GD4-24 | 机械 | 乙供 | J03-01-033 | 汽车式起重机 起重量 5t | 台班 | 0.051 | 552.67 | 0 | 0 | 计价 | 按实计算
GD4-24 | 机械 | 乙供 | J04-01-002 | 载重汽车 5t | 台班 | 0.051 | 380.35 | 0 | 0 | 计价 | 按实计算
GD4-24 | 机械 | 乙供 | J13-01-055 | 高空作业车 20m以内 | 台班 | 0.496 | 998.89 | 0 | 0 | 计价 | 按实计算
GD4-24 | 机械 | 乙供 | J13-01-060 | 机动绞磨 3t以内 | 台班 | 1.7851 | 162.99 | 0 | 0 | 计价 | 按实计算
GD4-24 | 机械 | 乙供 | J13-01-065 | 机动液压压接机 200t以内 | 台班 | 2.123 | 79.03 | 0 | 0 | 计价 | 按实计算
GD4-24 | 机械 | 乙供 | J14-08-223 | 交直流高压分压器 100kV | 台班 | 0.372 | 135.5 | 0 | 0 | 计价 | 按实计算
GD4-24 | 机械 | 乙供 | J14-08-287 | 绝缘电阻测试仪 2500~10000V 2mA以上 | 台班 | 0.484 | 239.73 | 0 | 0 | 计价 | 按实计算
GD4-25 | 人工 | 乙供 | 9101108 | 安装普通工 | 工日 | 5.0734 | 70 | 0 | 0 | 计价 | 按实计算
GD4-25 | 人工 | 乙供 | 9101109 | 安装技术工 | 工日 | 13.9485 | 107 | 0 | 0 | 计价 | 按实计算
GD4-25 | 材料 | 乙供 | C13010201 | 镀锌六角螺栓 综合 | kg | 9.471 | 8.8 | 0 | 0 | 计价 | 按实计算
GD4-25 | 材料 | 乙供 | C14010100 | 镀锌铁丝 | kg | 4.3395 | 4.427 | 0 | 0 | 计价 | 按实计算
GD4-25 | 材料 | 乙供 | C18060101 | 塑料带 20mm×40m | 卷 | 0.007 | 2.113 | 0 | 0 | 计价 | 按实计算
GD4-25 | 材料 | 乙供 | C19020801 | 电力复合脂 | kg | 2.1038 | 10.119 | 0 | 0 | 计价 | 按实计算
GD4-25 | 材料 | 乙供 | C19030201 | 乙醇 | kg | 2.682 | 3.62 | 0 | 0 | 计价 | 按实计算
GD4-25 | 材料 | 乙供 | C19030301 | 丙酮 95% | kg | 1.5323 | 4.1 | 0 | 0 | 计价 | 按实计算
GD4-25 | 材料 | 乙供 | C19031101 | 清洗剂 | kg | 0.864 | 2.41 | 0 | 0 | 计价 | 按实计算
GD4-25 | 材料 | 乙供 | C20010201 | 醇酸防锈漆 | kg | 5.488 | 11.56 | 0 | 0 | 计价 | 按实计算
GD4-25 | 材料 | 乙供 | C22030901 | 砂轮切割片 Φ400 | 片 | 2.5538 | 7.977 | 0 | 0 | 计价 | 按实计算
GD4-25 | 材料 | 乙供 | C22040101 | 砂布 | 张 | 16.15 | 0.66 | 0 | 0 | 计价 | 按实计算
GD4-25 | 材料 | 乙供 | C22040402 | 白洁布 | kg | 1.5323 | 5.931 | 0 | 0 | 计价 | 按实计算
GD4-25 | 材料 | 乙供 | C22040411 | 无絮棉布 | kg | 0.007 | 7.414 | 0 | 0 | 计价 | 按实计算
GD4-25 | 材料 | 乙供 | C22040501 | 棉纱头 | kg | 2.964 | 5.67 | 0 | 0 | 计价 | 按实计算
GD4-25 | 材料 | 乙供 | C99010102 | 其他材料费 | 元 | 5.2469 | 1 | 0 | 0 | 计价 | 按实计算
GD4-25 | 机械 | 乙供 | J03-01-033 | 汽车式起重机 起重量 5t | 台班 | 0.051 | 552.67 | 0 | 0 | 计价 | 按实计算
GD4-25 | 机械 | 乙供 | J04-01-002 | 载重汽车 5t | 台班 | 0.0435 | 380.35 | 0 | 0 | 计价 | 按实计算
GD4-25 | 机械 | 乙供 | J13-01-055 | 高空作业车 20m以内 | 台班 | 0.7938 | 998.89 | 0 | 0 | 计价 | 按实计算
GD4-25 | 机械 | 乙供 | J13-01-060 | 机动绞磨 3t以内 | 台班 | 1.87 | 162.99 | 0 | 0 | 计价 | 按实计算
GD4-25 | 机械 | 乙供 | J13-01-065 | 机动液压压接机 200t以内 | 台班 | 2.256 | 79.03 | 0 | 0 | 计价 | 按实计算
GD4-25 | 机械 | 乙供 | J14-08-223 | 交直流高压分压器 100kV | 台班 | 0.372 | 135.5 | 0 | 0 | 计价 | 按实计算
GD4-25 | 机械 | 乙供 | J14-08-287 | 绝缘电阻测试仪 2500~10000V 2mA以上 | 台班 | 0.484 | 239.73 | 0 | 0 | 计价 | 按实计算
GD4-26 | 人工 | 乙供 | 9101108 | 安装普通工 | 工日 | 5.3288 | 70 | 0 | 0 | 计价 | 按实计算
GD4-26 | 人工 | 乙供 | 9101109 | 安装技术工 | 工日 | 15.1234 | 107 | 0 | 0 | 计价 | 按实计算
GD4-26 | 材料 | 乙供 | C13010201 | 镀锌六角螺栓 综合 | kg | 17.8598 | 8.8 | 0 | 0 | 计价 | 按实计算
GD4-26 | 材料 | 乙供 | C14010100 | 镀锌铁丝 | kg | 4.6285 | 4.427 | 0 | 0 | 计价 | 按实计算
GD4-26 | 材料 | 乙供 | C18060101 | 塑料带 20mm×40m | 卷 | 0.0049 | 2.113 | 0 | 0 | 计价 | 按实计算
GD4-26 | 材料 | 乙供 | C19020801 | 电力复合脂 | kg | 2.441 | 10.119 | 0 | 0 | 计价 | 按实计算
GD4-26 | 材料 | 乙供 | C19030201 | 乙醇 | kg | 2.4812 | 3.62 | 0 | 0 | 计价 | 按实计算
GD4-26 | 材料 | 乙供 | C19030301 | 丙酮 95% | kg | 1.0726 | 4.1 | 0 | 0 | 计价 | 按实计算
GD4-26 | 材料 | 乙供 | C19031101 | 清洗剂 | kg | 1.0536 | 2.41 | 0 | 0 | 计价 | 按实计算
GD4-26 | 材料 | 乙供 | C20010201 | 醇酸防锈漆 | kg | 4.6645 | 11.56 | 0 | 0 | 计价 | 按实计算
GD4-26 | 材料 | 乙供 | C22030901 | 砂轮切割片 Φ400 | 片 | 2.261 | 7.977 | 0 | 0 | 计价 | 按实计算
GD4-26 | 材料 | 乙供 | C22040101 | 砂布 | 张 | 13.1675 | 0.66 | 0 | 0 | 计价 | 按实计算
GD4-26 | 材料 | 乙供 | C22040402 | 白洁布 | kg | 1.0726 | 5.931 | 0 | 0 | 计价 | 按实计算
GD4-26 | 材料 | 乙供 | C22040411 | 无絮棉布 | kg | 0.0049 | 7.414 | 0 | 0 | 计价 | 按实计算
GD4-26 | 材料 | 乙供 | C22040501 | 棉纱头 | kg | 2.7889 | 5.67 | 0 | 0 | 计价 | 按实计算
GD4-26 | 材料 | 乙供 | C99010102 | 其他材料费 | 元 | 6.423 | 1 | 0 | 0 | 计价 | 按实计算
GD4-26 | 机械 | 乙供 | J03-01-033 | 汽车式起重机 起重量 5t | 台班 | 0.0357 | 552.67 | 0 | 0 | 计价 | 按实计算
GD4-26 | 机械 | 乙供 | J04-01-002 | 载重汽车 5t | 台班 | 0.0292 | 380.35 | 0 | 0 | 计价 | 按实计算
GD4-26 | 机械 | 乙供 | J13-01-055 | 高空作业车 20m以内 | 台班 | 0.6749 | 998.89 | 0 | 0 | 计价 | 按实计算
GD4-26 | 机械 | 乙供 | J13-01-060 | 机动绞磨 3t以内 | 台班 | 1.518 | 162.99 | 0 | 0 | 计价 | 按实计算
GD4-26 | 机械 | 乙供 | J13-01-065 | 机动液压压接机 200t以内 | 台班 | 1.8424 | 79.03 | 0 | 0 | 计价 | 按实计算
GD4-26 | 机械 | 乙供 | J14-08-223 | 交直流高压分压器 100kV | 台班 | 0.2604 | 135.5 | 0 | 0 | 计价 | 按实计算
GD4-26 | 机械 | 乙供 | J14-08-287 | 绝缘电阻测试仪 2500~10000V 2mA以上 | 台班 | 0.3388 | 239.73 | 0 | 0 | 计价 | 按实计算
GD4-27 | 人工 | 乙供 | 9101108 | 安装普通工 | 工日 | 8.2462 | 70 | 0 | 0 | 计价 | 按实计算
GD4-27 | 人工 | 乙供 | 9101109 | 安装技术工 | 工日 | 22.8619 | 107 | 0 | 0 | 计价 | 按实计算
GD4-27 | 材料 | 乙供 | C13010201 | 镀锌六角螺栓 综合 | kg | 31.506 | 8.8 | 0 | 0 | 计价 | 按实计算
GD4-27 | 材料 | 乙供 | C14010100 | 镀锌铁丝 | kg | 6.675 | 4.427 | 0 | 0 | 计价 | 按实计算
GD4-27 | 材料 | 乙供 | C18060101 | 塑料带 20mm×40m | 卷 | 0.007 | 2.113 | 0 | 0 | 计价 | 按实计算
GD4-27 | 材料 | 乙供 | C19020801 | 电力复合脂 | kg | 3.88 | 10.119 | 0 | 0 | 计价 | 按实计算
GD4-27 | 材料 | 乙供 | C19030201 | 乙醇 | kg | 3.5445 | 3.62 | 0 | 0 | 计价 | 按实计算
GD4-27 | 材料 | 乙供 | C19030301 | 丙酮 95% | kg | 1.5323 | 4.1 | 0 | 0 | 计价 | 按实计算
GD4-27 | 材料 | 乙供 | C19031101 | 清洗剂 | kg | 1.975 | 2.41 | 0 | 0 | 计价 | 按实计算
GD4-27 | 材料 | 乙供 | C20010201 | 醇酸防锈漆 | kg | 7.465 | 11.56 | 0 | 0 | 计价 | 按实计算
GD4-27 | 材料 | 乙供 | C22030901 | 砂轮切割片 Φ400 | 片 | 3.23 | 7.977 | 0 | 0 | 计价 | 按实计算
GD4-27 | 材料 | 乙供 | C22040101 | 砂布 | 张 | 22.425 | 0.66 | 0 | 0 | 计价 | 按实计算
GD4-27 | 材料 | 乙供 | C22040402 | 白洁布 | kg | 1.5323 | 5.931 | 0 | 0 | 计价 | 按实计算
GD4-27 | 材料 | 乙供 | C22040411 | 无絮棉布 | kg | 0.007 | 7.414 | 0 | 0 | 计价 | 按实计算
GD4-27 | 材料 | 乙供 | C22040501 | 棉纱头 | kg | 4.377 | 5.67 | 0 | 0 | 计价 | 按实计算
GD4-27 | 材料 | 乙供 | C99010102 | 其他材料费 | 元 | 10.6156 | 1 | 0 | 0 | 计价 | 按实计算
GD4-27 | 机械 | 乙供 | J03-01-033 | 汽车式起重机 起重量 5t | 台班 | 0.051 | 552.67 | 0 | 0 | 计价 | 按实计算
GD4-27 | 机械 | 乙供 | J04-01-002 | 载重汽车 5t | 台班 | 0.0417 | 380.35 | 0 | 0 | 计价 | 按实计算
GD4-27 | 机械 | 乙供 | J13-01-055 | 高空作业车 20m以内 | 台班 | 1.1108 | 998.89 | 0 | 0 | 计价 | 按实计算
GD4-27 | 机械 | 乙供 | J13-01-060 | 机动绞磨 3t以内 | 台班 | 2.2979 | 162.99 | 0 | 0 | 计价 | 按实计算
GD4-27 | 机械 | 乙供 | J13-01-065 | 机动液压压接机 200t以内 | 台班 | 2.8329 | 79.03 | 0 | 0 | 计价 | 按实计算
GD4-27 | 机械 | 乙供 | J14-08-223 | 交直流高压分压器 100kV | 台班 | 0.372 | 135.5 | 0 | 0 | 计价 | 按实计算
GD4-27 | 机械 | 乙供 | J14-08-287 | 绝缘电阻测试仪 2500~10000V 2mA以上 | 台班 | 0.484 | 239.73 | 0 | 0 | 计价 | 按实计算
GD4-28 | 人工 | 乙供 | 9101108 | 安装普通工 | 工日 | 3.8602 | 70 | 0 | 0 | 计价 | 按实计算
GD4-28 | 人工 | 乙供 | 9101109 | 安装技术工 | 工日 | 12.0504 | 107 | 0 | 0 | 计价 | 按实计算
GD4-28 | 材料 | 乙供 | C13010201 | 镀锌六角螺栓 综合 | kg | 9.471 | 8.8 | 0 | 0 | 计价 | 按实计算
GD4-28 | 材料 | 乙供 | C14010100 | 镀锌铁丝 | kg | 4.858 | 4.427 | 0 | 0 | 计价 | 按实计算
GD4-28 | 材料 | 乙供 | C18060101 | 塑料带 20mm×40m | 卷 | 0.009 | 2.113 | 0 | 0 | 计价 | 按实计算
GD4-28 | 材料 | 乙供 | C19020801 | 电力复合脂 | kg | 1.59 | 10.119 | 0 | 0 | 计价 | 按实计算
GD4-28 | 材料 | 乙供 | C19030201 | 乙醇 | kg | 1.899 | 3.62 | 0 | 0 | 计价 | 按实计算
GD4-28 | 材料 | 乙供 | C19030301 | 丙酮 95% | kg | 1.89 | 4.1 | 0 | 0 | 计价 | 按实计算
GD4-28 | 材料 | 乙供 | C19031101 | 清洗剂 | kg | 0.536 | 2.41 | 0 | 0 | 计价 | 按实计算
GD4-28 | 材料 | 乙供 | C20010201 | 醇酸防锈漆 | kg | 2.685 | 11.56 | 0 | 0 | 计价 | 按实计算
GD4-28 | 材料 | 乙供 | C22030901 | 砂轮切割片 Φ400 | 片 | 1.89 | 7.977 | 0 | 0 | 计价 | 按实计算
GD4-28 | 材料 | 乙供 | C22040101 | 砂布 | 张 | 14.25 | 0.66 | 0 | 0 | 计价 | 按实计算
GD4-28 | 材料 | 乙供 | C22040402 | 白洁布 | kg | 1.134 | 5.931 | 0 | 0 | 计价 | 按实计算
GD4-28 | 材料 | 乙供 | C22040411 | 无絮棉布 | kg | 0.009 | 7.414 | 0 | 0 | 计价 | 按实计算
GD4-28 | 材料 | 乙供 | C22040501 | 棉纱头 | kg | 2.968 | 5.67 | 0 | 0 | 计价 | 按实计算
GD4-28 | 材料 | 乙供 | C99010102 | 其他材料费 | 元 | 4.3203 | 1 | 0 | 0 | 计价 | 按实计算
GD4-28 | 机械 | 乙供 | J03-01-033 | 汽车式起重机 起重量 5t | 台班 | 0.036 | 552.67 | 0 | 0 | 计价 | 按实计算
GD4-28 | 机械 | 乙供 | J04-01-002 | 载重汽车 5t | 台班 | 0.036 | 380.35 | 0 | 0 | 计价 | 按实计算
GD4-28 | 机械 | 乙供 | J13-01-055 | 高空作业车 20m以内 | 台班 | 0.4412 | 998.89 | 0 | 0 | 计价 | 按实计算
GD4-28 | 机械 | 乙供 | J13-01-060 | 机动绞磨 3t以内 | 台班 | 1.4396 | 162.99 | 0 | 0 | 计价 | 按实计算
GD4-28 | 机械 | 乙供 | J13-01-065 | 机动液压压接机 200t以内 | 台班 | 1.4574 | 79.03 | 0 | 0 | 计价 | 按实计算
GD4-28 | 机械 | 乙供 | J14-08-223 | 交直流高压分压器 100kV | 台班 | 0.744 | 135.5 | 0 | 0 | 计价 | 按实计算
GD4-28 | 机械 | 乙供 | J14-08-287 | 绝缘电阻测试仪 2500~10000V 2mA以上 | 台班 | 1.277 | 239.73 | 0 | 0 | 计价 | 按实计算
GD4-29 | 人工 | 乙供 | 9101108 | 安装普通工 | 工日 | 3.9181 | 70 | 0 | 0 | 计价 | 按实计算
GD4-29 | 人工 | 乙供 | 9101109 | 安装技术工 | 工日 | 12.3486 | 107 | 0 | 0 | 计价 | 按实计算
GD4-29 | 材料 | 乙供 | C13010201 | 镀锌六角螺栓 综合 | kg | 9.471 | 8.8 | 0 | 0 | 计价 | 按实计算
GD4-29 | 材料 | 乙供 | C14010100 | 镀锌铁丝 | kg | 4.6165 | 4.427 | 0 | 0 | 计价 | 按实计算
GD4-29 | 材料 | 乙供 | C18060101 | 塑料带 20mm×40m | 卷 | 0.009 | 2.113 | 0 | 0 | 计价 | 按实计算
GD4-29 | 材料 | 乙供 | C19020801 | 电力复合脂 | kg | 1.6125 | 10.119 | 0 | 0 | 计价 | 按实计算
GD4-29 | 材料 | 乙供 | C19030201 | 乙醇 | kg | 1.899 | 3.62 | 0 | 0 | 计价 | 按实计算
GD4-29 | 材料 | 乙供 | C19030301 | 丙酮 95% | kg | 1.539 | 4.1 | 0 | 0 | 计价 | 按实计算
GD4-29 | 材料 | 乙供 | C19031101 | 清洗剂 | kg | 0.536 | 2.41 | 0 | 0 | 计价 | 按实计算
GD4-29 | 材料 | 乙供 | C20010201 | 醇酸防锈漆 | kg | 3.261 | 11.56 | 0 | 0 | 计价 | 按实计算
GD4-29 | 材料 | 乙供 | C22030901 | 砂轮切割片 Φ400 | 片 | 2.022 | 7.977 | 0 | 0 | 计价 | 按实计算
GD4-29 | 材料 | 乙供 | C22040101 | 砂布 | 张 | 14.25 | 0.66 | 0 | 0 | 计价 | 按实计算
GD4-29 | 材料 | 乙供 | C22040402 | 白洁布 | kg | 1.134 | 5.931 | 0 | 0 | 计价 | 按实计算
GD4-29 | 材料 | 乙供 | C22040411 | 无絮棉布 | kg | 0.009 | 7.414 | 0 | 0 | 计价 | 按实计算
GD4-29 | 材料 | 乙供 | C22040501 | 棉纱头 | kg | 3.2155 | 5.67 | 0 | 0 | 计价 | 按实计算
GD4-29 | 材料 | 乙供 | C99010102 | 其他材料费 | 元 | 4.457 | 1 | 0 | 0 | 计价 | 按实计算
GD4-29 | 机械 | 乙供 | J03-01-033 | 汽车式起重机 起重量 5t | 台班 | 0.045 | 552.67 | 0 | 0 | 计价 | 按实计算
GD4-29 | 机械 | 乙供 | J04-01-002 | 载重汽车 5t | 台班 | 0.036 | 380.35 | 0 | 0 | 计价 | 按实计算
GD4-29 | 机械 | 乙供 | J13-01-055 | 高空作业车 20m以内 | 台班 | 0.451 | 998.89 | 0 | 0 | 计价 | 按实计算
GD4-29 | 机械 | 乙供 | J13-01-060 | 机动绞磨 3t以内 | 台班 | 1.5665 | 162.99 | 0 | 0 | 计价 | 按实计算
GD4-29 | 机械 | 乙供 | J13-01-065 | 机动液压压接机 200t以内 | 台班 | 1.5195 | 79.03 | 0 | 0 | 计价 | 按实计算
GD4-29 | 机械 | 乙供 | J14-08-223 | 交直流高压分压器 100kV | 台班 | 0.744 | 135.5 | 0 | 0 | 计价 | 按实计算
GD4-29 | 机械 | 乙供 | J14-08-287 | 绝缘电阻测试仪 2500~10000V 2mA以上 | 台班 | 1.277 | 239.73 | 0 | 0 | 计价 | 按实计算
GD4-30 | 人工 | 乙供 | 9101108 | 安装普通工 | 工日 | 4.9869 | 70 | 0 | 0 | 计价 | 按实计算
GD4-30 | 人工 | 乙供 | 9101109 | 安装技术工 | 工日 | 16.1733 | 107 | 0 | 0 | 计价 | 按实计算
GD4-30 | 材料 | 乙供 | C13010201 | 镀锌六角螺栓 综合 | kg | 9.471 | 8.8 | 0 | 0 | 计价 | 按实计算
GD4-30 | 材料 | 乙供 | C14010100 | 镀锌铁丝 | kg | 5.338 | 4.427 | 0 | 0 | 计价 | 按实计算
GD4-30 | 材料 | 乙供 | C18060101 | 塑料带 20mm×40m | 卷 | 0.009 | 2.113 | 0 | 0 | 计价 | 按实计算
GD4-30 | 材料 | 乙供 | C19020801 | 电力复合脂 | kg | 2.385 | 10.119 | 0 | 0 | 计价 | 按实计算
GD4-30 | 材料 | 乙供 | C19030201 | 乙醇 | kg | 2.139 | 3.62 | 0 | 0 | 计价 | 按实计算
GD4-30 | 材料 | 乙供 | C19030301 | 丙酮 95% | kg | 1.539 | 4.1 | 0 | 0 | 计价 | 按实计算
GD4-30 | 材料 | 乙供 | C19031101 | 清洗剂 | kg | 0.866 | 2.41 | 0 | 0 | 计价 | 按实计算
GD4-30 | 材料 | 乙供 | C20010201 | 醇酸防锈漆 | kg | 5.589 | 11.56 | 0 | 0 | 计价 | 按实计算
GD4-30 | 材料 | 乙供 | C22030901 | 砂轮切割片 Φ400 | 片 | 2.022 | 7.977 | 0 | 0 | 计价 | 按实计算
GD4-30 | 材料 | 乙供 | C22040101 | 砂布 | 张 | 19.2 | 0.66 | 0 | 0 | 计价 | 按实计算
GD4-30 | 材料 | 乙供 | C22040402 | 白洁布 | kg | 1.134 | 5.931 | 0 | 0 | 计价 | 按实计算
GD4-30 | 材料 | 乙供 | C22040411 | 无絮棉布 | kg | 0.009 | 7.414 | 0 | 0 | 计价 | 按实计算
GD4-30 | 材料 | 乙供 | C22040501 | 棉纱头 | kg | 3.928 | 5.67 | 0 | 0 | 计价 | 按实计算
GD4-30 | 材料 | 乙供 | C99010102 | 其他材料费 | 元 | 5.3947 | 1 | 0 | 0 | 计价 | 按实计算
GD4-30 | 机械 | 乙供 | J03-01-033 | 汽车式起重机 起重量 5t | 台班 | 0.0468 | 552.67 | 0 | 0 | 计价 | 按实计算
GD4-30 | 机械 | 乙供 | J04-01-002 | 载重汽车 5t | 台班 | 0.036 | 380.35 | 0 | 0 | 计价 | 按实计算
GD4-30 | 机械 | 乙供 | J13-01-055 | 高空作业车 20m以内 | 台班 | 0.839 | 998.89 | 0 | 0 | 计价 | 按实计算
GD4-30 | 机械 | 乙供 | J13-01-060 | 机动绞磨 3t以内 | 台班 | 2.0294 | 162.99 | 0 | 0 | 计价 | 按实计算
GD4-30 | 机械 | 乙供 | J13-01-065 | 机动液压压接机 200t以内 | 台班 | 2.2584 | 79.03 | 0 | 0 | 计价 | 按实计算
GD4-30 | 机械 | 乙供 | J14-08-223 | 交直流高压分压器 100kV | 台班 | 0.744 | 135.5 | 0 | 0 | 计价 | 按实计算
GD4-30 | 机械 | 乙供 | J14-08-287 | 绝缘电阻测试仪 2500~10000V 2mA以上 | 台班 | 1.277 | 239.73 | 0 | 0 | 计价 | 按实计算
GD4-31 | 人工 | 乙供 | 9101108 | 安装普通工 | 工日 | 9.3044 | 70 | 0 | 0 | 计价 | 按实计算
GD4-31 | 人工 | 乙供 | 9101109 | 安装技术工 | 工日 | 26.3266 | 107 | 0 | 0 | 计价 | 按实计算
GD4-31 | 材料 | 乙供 | C13010201 | 镀锌六角螺栓 综合 | kg | 9.471 | 8.8 | 0 | 0 | 计价 | 按实计算
GD4-31 | 材料 | 乙供 | C14010100 | 镀锌铁丝 | kg | 5.382 | 4.427 | 0 | 0 | 计价 | 按实计算
GD4-31 | 材料 | 乙供 | C18060101 | 塑料带 20mm×40m | 卷 | 0.009 | 2.113 | 0 | 0 | 计价 | 按实计算
GD4-31 | 材料 | 乙供 | C19020801 | 电力复合脂 | kg | 2.627 | 10.119 | 0 | 0 | 计价 | 按实计算
GD4-31 | 材料 | 乙供 | C19030201 | 乙醇 | kg | 2.5365 | 3.62 | 0 | 0 | 计价 | 按实计算
GD4-31 | 材料 | 乙供 | C19030301 | 丙酮 95% | kg | 1.8198 | 4.1 | 0 | 0 | 计价 | 按实计算
GD4-31 | 材料 | 乙供 | C19031101 | 清洗剂 | kg | 1.086 | 2.41 | 0 | 0 | 计价 | 按实计算
GD4-31 | 材料 | 乙供 | C20010201 | 醇酸防锈漆 | kg | 6.622 | 11.56 | 0 | 0 | 计价 | 按实计算
GD4-31 | 材料 | 乙供 | C22030901 | 砂轮切割片 Φ400 | 片 | 2.022 | 7.977 | 0 | 0 | 计价 | 按实计算
GD4-31 | 材料 | 乙供 | C22040101 | 砂布 | 张 | 21.4 | 0.66 | 0 | 0 | 计价 | 按实计算
GD4-31 | 材料 | 乙供 | C22040402 | 白洁布 | kg | 1.8198 | 5.931 | 0 | 0 | 计价 | 按实计算
GD4-31 | 材料 | 乙供 | C22040411 | 无絮棉布 | kg | 0.009 | 7.414 | 0 | 0 | 计价 | 按实计算
GD4-31 | 材料 | 乙供 | C22040501 | 棉纱头 | kg | 4.1555 | 5.67 | 0 | 0 | 计价 | 按实计算
GD4-31 | 材料 | 乙供 | C99010102 | 其他材料费 | 元 | 5.885 | 1 | 0 | 0 | 计价 | 按实计算
GD4-31 | 机械 | 乙供 | J03-01-033 | 汽车式起重机 起重量 5t | 台班 | 0.051 | 552.67 | 0 | 0 | 计价 | 按实计算
GD4-31 | 机械 | 乙供 | J04-01-002 | 载重汽车 5t | 台班 | 0.051 | 380.35 | 0 | 0 | 计价 | 按实计算
GD4-31 | 机械 | 乙供 | J13-01-055 | 高空作业车 20m以内 | 台班 | 0.9589 | 998.89 | 0 | 0 | 计价 | 按实计算
GD4-31 | 机械 | 乙供 | J13-01-060 | 机动绞磨 3t以内 | 台班 | 2.3135 | 162.99 | 0 | 0 | 计价 | 按实计算
GD4-31 | 机械 | 乙供 | J13-01-065 | 机动液压压接机 200t以内 | 台班 | 2.8242 | 79.03 | 0 | 0 | 计价 | 按实计算
GD4-31 | 机械 | 乙供 | J14-08-223 | 交直流高压分压器 100kV | 台班 | 0.744 | 135.5 | 0 | 0 | 计价 | 按实计算
GD4-31 | 机械 | 乙供 | J14-08-287 | 绝缘电阻测试仪 2500~10000V 2mA以上 | 台班 | 1.277 | 239.73 | 0 | 0 | 计价 | 按实计算
GD4-32 | 人工 | 乙供 | 9101108 | 安装普通工 | 工日 | 9.7667 | 70 | 0 | 0 | 计价 | 按实计算
GD4-32 | 人工 | 乙供 | 9101109 | 安装技术工 | 工日 | 27.2435 | 107 | 0 | 0 | 计价 | 按实计算
GD4-32 | 材料 | 乙供 | C13010201 | 镀锌六角螺栓 综合 | kg | 16.816 | 8.8 | 0 | 0 | 计价 | 按实计算
GD4-32 | 材料 | 乙供 | C14010100 | 镀锌铁丝 | kg | 5.437 | 4.427 | 0 | 0 | 计价 | 按实计算
GD4-32 | 材料 | 乙供 | C18060101 | 塑料带 20mm×40m | 卷 | 0.009 | 2.113 | 0 | 0 | 计价 | 按实计算
GD4-32 | 材料 | 乙供 | C19020801 | 电力复合脂 | kg | 3.012 | 10.119 | 0 | 0 | 计价 | 按实计算
GD4-32 | 材料 | 乙供 | C19030201 | 乙醇 | kg | 2.5365 | 3.62 | 0 | 0 | 计价 | 按实计算
GD4-32 | 材料 | 乙供 | C19030301 | 丙酮 95% | kg | 1.8198 | 4.1 | 0 | 0 | 计价 | 按实计算
GD4-32 | 材料 | 乙供 | C19031101 | 清洗剂 | kg | 1.493 | 2.41 | 0 | 0 | 计价 | 按实计算
GD4-32 | 材料 | 乙供 | C20010201 | 醇酸防锈漆 | kg | 7.139 | 11.56 | 0 | 0 | 计价 | 按实计算
GD4-32 | 材料 | 乙供 | C22030901 | 砂轮切割片 Φ400 | 片 | 2.022 | 7.977 | 0 | 0 | 计价 | 按实计算
GD4-32 | 材料 | 乙供 | C22040101 | 砂布 | 张 | 23.6 | 0.66 | 0 | 0 | 计价 | 按实计算
GD4-32 | 材料 | 乙供 | C22040402 | 白洁布 | kg | 1.8198 | 5.931 | 0 | 0 | 计价 | 按实计算
GD4-32 | 材料 | 乙供 | C22040411 | 无絮棉布 | kg | 0.009 | 7.414 | 0 | 0 | 计价 | 按实计算
GD4-32 | 材料 | 乙供 | C22040501 | 棉纱头 | kg | 4.4855 | 5.67 | 0 | 0 | 计价 | 按实计算
GD4-32 | 材料 | 乙供 | C99010102 | 其他材料费 | 元 | 7.4662 | 1 | 0 | 0 | 计价 | 按实计算
GD4-32 | 机械 | 乙供 | J03-01-033 | 汽车式起重机 起重量 5t | 台班 | 0.051 | 552.67 | 0 | 0 | 计价 | 按实计算
GD4-32 | 机械 | 乙供 | J04-01-002 | 载重汽车 5t | 台班 | 0.051 | 380.35 | 0 | 0 | 计价 | 按实计算
GD4-32 | 机械 | 乙供 | J13-01-055 | 高空作业车 20m以内 | 台班 | 1.0529 | 998.89 | 0 | 0 | 计价 | 按实计算
GD4-32 | 机械 | 乙供 | J13-01-060 | 机动绞磨 3t以内 | 台班 | 2.4315 | 162.99 | 0 | 0 | 计价 | 按实计算
GD4-32 | 机械 | 乙供 | J13-01-065 | 机动液压压接机 200t以内 | 台班 | 2.9642 | 79.03 | 0 | 0 | 计价 | 按实计算
GD4-32 | 机械 | 乙供 | J14-08-223 | 交直流高压分压器 100kV | 台班 | 0.744 | 135.5 | 0 | 0 | 计价 | 按实计算
GD4-32 | 机械 | 乙供 | J14-08-287 | 绝缘电阻测试仪 2500~10000V 2mA以上 | 台班 | 1.277 | 239.73 | 0 | 0 | 计价 | 按实计算
GD4-33 | 人工 | 乙供 | 9101108 | 安装普通工 | 工日 | 14.9827 | 70 | 0 | 0 | 计价 | 按实计算
GD4-33 | 人工 | 乙供 | 9101109 | 安装技术工 | 工日 | 41.9139 | 107 | 0 | 0 | 计价 | 按实计算
GD4-33 | 材料 | 乙供 | C13010201 | 镀锌六角螺栓 综合 | kg | 31.506 | 8.8 | 0 | 0 | 计价 | 按实计算
GD4-33 | 材料 | 乙供 | C14010100 | 镀锌铁丝 | kg | 7.616 | 4.427 | 0 | 0 | 计价 | 按实计算
GD4-33 | 材料 | 乙供 | C18060101 | 塑料带 20mm×40m | 卷 | 0.013 | 2.113 | 0 | 0 | 计价 | 按实计算
GD4-33 | 材料 | 乙供 | C19020801 | 电力复合脂 | kg | 4.77 | 10.119 | 0 | 0 | 计价 | 按实计算
GD4-33 | 材料 | 乙供 | C19030201 | 乙醇 | kg | 3.913 | 3.62 | 0 | 0 | 计价 | 按实计算
GD4-33 | 材料 | 乙供 | C19030301 | 丙酮 95% | kg | 4.68 | 4.1 | 0 | 0 | 计价 | 按实计算
GD4-33 | 材料 | 乙供 | C19031101 | 清洗剂 | kg | 2.124 | 2.41 | 0 | 0 | 计价 | 按实计算
GD4-33 | 材料 | 乙供 | C20010201 | 醇酸防锈漆 | kg | 9.3 | 11.56 | 0 | 0 | 计价 | 按实计算
GD4-33 | 材料 | 乙供 | C22030901 | 砂轮切割片 Φ400 | 片 | 3.12 | 7.977 | 0 | 0 | 计价 | 按实计算
GD4-33 | 材料 | 乙供 | C22040101 | 砂布 | 张 | 33.75 | 0.66 | 0 | 0 | 计价 | 按实计算
GD4-33 | 材料 | 乙供 | C22040402 | 白洁布 | kg | 4.68 | 5.931 | 0 | 0 | 计价 | 按实计算
GD4-33 | 材料 | 乙供 | C22040411 | 无絮棉布 | kg | 0.013 | 7.414 | 0 | 0 | 计价 | 按实计算
GD4-33 | 材料 | 乙供 | C22040501 | 棉纱头 | kg | 6.373 | 5.67 | 0 | 0 | 计价 | 按实计算
GD4-33 | 材料 | 乙供 | C99010102 | 其他材料费 | 元 | 12.3278 | 1 | 0 | 0 | 计价 | 按实计算
GD4-33 | 机械 | 乙供 | J03-01-033 | 汽车式起重机 起重量 5t | 台班 | 0.0657 | 552.67 | 0 | 0 | 计价 | 按实计算
GD4-33 | 机械 | 乙供 | J04-01-002 | 载重汽车 5t | 台班 | 0.0657 | 380.35 | 0 | 0 | 计价 | 按实计算
GD4-33 | 机械 | 乙供 | J13-01-055 | 高空作业车 20m以内 | 台班 | 0.726 | 998.89 | 0 | 0 | 计价 | 按实计算
GD4-33 | 机械 | 乙供 | J13-01-056 | 高空作业车 30m以内 | 台班 | 1.545 | 1243.88 | 0 | 0 | 计价 | 按实计算
GD4-33 | 机械 | 乙供 | J13-01-060 | 机动绞磨 3t以内 | 台班 | 4.1878 | 162.99 | 0 | 0 | 计价 | 按实计算
GD4-33 | 机械 | 乙供 | J13-01-065 | 机动液压压接机 200t以内 | 台班 | 3.7975 | 79.03 | 0 | 0 | 计价 | 按实计算
GD4-33 | 机械 | 乙供 | J14-08-223 | 交直流高压分压器 100kV | 台班 | 1.028 | 135.5 | 0 | 0 | 计价 | 按实计算
GD4-33 | 机械 | 乙供 | J14-08-287 | 绝缘电阻测试仪 2500~10000V 2mA以上 | 台班 | 1.828 | 239.73 | 0 | 0 | 计价 | 按实计算
GD4-34 | 人工 | 乙供 | 9101108 | 安装普通工 | 工日 | 9.117 | 70 | 0 | 0 | 计价 | 按实计算
GD4-34 | 人工 | 乙供 | 9101109 | 安装技术工 | 工日 | 27.1415 | 107 | 0 | 0 | 计价 | 按实计算
GD4-34 | 材料 | 乙供 | C13010201 | 镀锌六角螺栓 综合 | kg | 24.161 | 8.8 | 0 | 0 | 计价 | 按实计算
GD4-34 | 材料 | 乙供 | C14010100 | 镀锌铁丝 | kg | 9.031 | 4.427 | 0 | 0 | 计价 | 按实计算
GD4-34 | 材料 | 乙供 | C18060101 | 塑料带 20mm×40m | 卷 | 0.013 | 2.113 | 0 | 0 | 计价 | 按实计算
GD4-34 | 材料 | 乙供 | C19020801 | 电力复合脂 | kg | 4.345 | 10.119 | 0 | 0 | 计价 | 按实计算
GD4-34 | 材料 | 乙供 | C19030201 | 乙醇 | kg | 2.983 | 3.62 | 0 | 0 | 计价 | 按实计算
GD4-34 | 材料 | 乙供 | C19030301 | 丙酮 95% | kg | 2.97 | 4.1 | 0 | 0 | 计价 | 按实计算
GD4-34 | 材料 | 乙供 | C19031101 | 清洗剂 | kg | 1.717 | 2.41 | 0 | 0 | 计价 | 按实计算
GD4-34 | 材料 | 乙供 | C20010201 | 醇酸防锈漆 | kg | 8.8 | 11.56 | 0 | 0 | 计价 | 按实计算
GD4-34 | 材料 | 乙供 | C22030901 | 砂轮切割片 Φ400 | 片 | 3.96 | 7.977 | 0 | 0 | 计价 | 按实计算
GD4-34 | 材料 | 乙供 | C22040101 | 砂布 | 张 | 34.1 | 0.66 | 0 | 0 | 计价 | 按实计算
GD4-34 | 材料 | 乙供 | C22040402 | 白洁布 | kg | 2.97 | 5.931 | 0 | 0 | 计价 | 按实计算
GD4-34 | 材料 | 乙供 | C22040411 | 无絮棉布 | kg | 0.013 | 7.414 | 0 | 0 | 计价 | 按实计算
GD4-34 | 材料 | 乙供 | C22040501 | 棉纱头 | kg | 5.058 | 5.67 | 0 | 0 | 计价 | 按实计算
GD4-34 | 材料 | 乙供 | C99010102 | 其他材料费 | 元 | 10.5183 | 1 | 0 | 0 | 计价 | 按实计算
GD4-34 | 机械 | 乙供 | J03-01-033 | 汽车式起重机 起重量 5t | 台班 | 0.0585 | 552.67 | 0 | 0 | 计价 | 按实计算
GD4-34 | 机械 | 乙供 | J04-01-002 | 载重汽车 5t | 台班 | 0.045 | 380.35 | 0 | 0 | 计价 | 按实计算
GD4-34 | 机械 | 乙供 | J13-01-055 | 高空作业车 20m以内 | 台班 | 0.5345 | 998.89 | 0 | 0 | 计价 | 按实计算
GD4-34 | 机械 | 乙供 | J13-01-056 | 高空作业车 30m以内 | 台班 | 1.545 | 1243.88 | 0 | 0 | 计价 | 按实计算
GD4-34 | 机械 | 乙供 | J13-01-060 | 机动绞磨 3t以内 | 台班 | 3.792 | 162.99 | 0 | 0 | 计价 | 按实计算
GD4-34 | 机械 | 乙供 | J13-01-065 | 机动液压压接机 200t以内 | 台班 | 3.256 | 79.03 | 0 | 0 | 计价 | 按实计算
GD4-34 | 机械 | 乙供 | J14-08-223 | 交直流高压分压器 100kV | 台班 | 1.028 | 135.5 | 0 | 0 | 计价 | 按实计算
GD4-34 | 机械 | 乙供 | J14-08-287 | 绝缘电阻测试仪 2500~10000V 2mA以上 | 台班 | 1.828 | 239.73 | 0 | 0 | 计价 | 按实计算
GD4-35 | 人工 | 乙供 | 9101108 | 安装普通工 | 工日 | 15.4858 | 70 | 0 | 0 | 计价 | 按实计算
GD4-35 | 人工 | 乙供 | 9101109 | 安装技术工 | 工日 | 46.8515 | 107 | 0 | 0 | 计价 | 按实计算
GD4-35 | 材料 | 乙供 | C13010201 | 镀锌六角螺栓 综合 | kg | 24.161 | 8.8 | 0 | 0 | 计价 | 按实计算
GD4-35 | 材料 | 乙供 | C14010100 | 镀锌铁丝 | kg | 14.341 | 4.427 | 0 | 0 | 计价 | 按实计算
GD4-35 | 材料 | 乙供 | C18060101 | 塑料带 20mm×40m | 卷 | 0.015 | 2.113 | 0 | 0 | 计价 | 按实计算
GD4-35 | 材料 | 乙供 | C19020801 | 电力复合脂 | kg | 5.455 | 10.119 | 0 | 0 | 计价 | 按实计算
GD4-35 | 材料 | 乙供 | C19030201 | 乙醇 | kg | 7.155 | 3.62 | 0 | 0 | 计价 | 按实计算
GD4-35 | 材料 | 乙供 | C19030301 | 丙酮 95% | kg | 6.12 | 4.1 | 0 | 0 | 计价 | 按实计算
GD4-35 | 材料 | 乙供 | C19031101 | 清洗剂 | kg | 1.755 | 2.41 | 0 | 0 | 计价 | 按实计算
GD4-35 | 材料 | 乙供 | C20010201 | 醇酸防锈漆 | kg | 9.97 | 11.56 | 0 | 0 | 计价 | 按实计算
GD4-35 | 材料 | 乙供 | C22030901 | 砂轮切割片 Φ400 | 片 | 4.08 | 7.977 | 0 | 0 | 计价 | 按实计算
GD4-35 | 材料 | 乙供 | C22040101 | 砂布 | 张 | 34.7 | 0.66 | 0 | 0 | 计价 | 按实计算
GD4-35 | 材料 | 乙供 | C22040402 | 白洁布 | kg | 6.12 | 5.931 | 0 | 0 | 计价 | 按实计算
GD4-35 | 材料 | 乙供 | C22040411 | 无絮棉布 | kg | 0.015 | 7.414 | 0 | 0 | 计价 | 按实计算
GD4-35 | 材料 | 乙供 | C22040501 | 棉纱头 | kg | 7.337 | 5.67 | 0 | 0 | 计价 | 按实计算
GD4-35 | 材料 | 乙供 | C99010102 | 其他材料费 | 元 | 12.7054 | 1 | 0 | 0 | 计价 | 按实计算
GD4-35 | 机械 | 乙供 | J03-01-033 | 汽车式起重机 起重量 5t | 台班 | 0.0826 | 552.67 | 0 | 0 | 计价 | 按实计算
GD4-35 | 机械 | 乙供 | J04-01-002 | 载重汽车 5t | 台班 | 0.0686 | 380.35 | 0 | 0 | 计价 | 按实计算
GD4-35 | 机械 | 乙供 | J13-01-055 | 高空作业车 20m以内 | 台班 | 0.774 | 998.89 | 0 | 0 | 计价 | 按实计算
GD4-35 | 机械 | 乙供 | J13-01-056 | 高空作业车 30m以内 | 台班 | 1.545 | 1243.88 | 0 | 0 | 计价 | 按实计算
GD4-35 | 机械 | 乙供 | J13-01-060 | 机动绞磨 3t以内 | 台班 | 4.1502 | 162.99 | 0 | 0 | 计价 | 按实计算
GD4-35 | 机械 | 乙供 | J13-01-065 | 机动液压压接机 200t以内 | 台班 | 3.659 | 79.03 | 0 | 0 | 计价 | 按实计算
GD4-35 | 机械 | 乙供 | J14-08-223 | 交直流高压分压器 100kV | 台班 | 1.998 | 135.5 | 0 | 0 | 计价 | 按实计算
GD4-35 | 机械 | 乙供 | J14-08-287 | 绝缘电阻测试仪 2500~10000V 2mA以上 | 台班 | 3.672 | 239.73 | 0 | 0 | 计价 | 按实计算
GD4-36 | 人工 | 乙供 | 9101108 | 安装普通工 | 工日 | 20.3689 | 70 | 0 | 0 | 计价 | 按实计算
GD4-36 | 人工 | 乙供 | 9101109 | 安装技术工 | 工日 | 61.648 | 107 | 0 | 0 | 计价 | 按实计算
GD4-36 | 材料 | 乙供 | C13010201 | 镀锌六角螺栓 综合 | kg | 26.4 | 8.8 | 0 | 0 | 计价 | 按实计算
GD4-36 | 材料 | 乙供 | C14010100 | 镀锌铁丝 | kg | 18.732 | 4.427 | 0 | 0 | 计价 | 按实计算
GD4-36 | 材料 | 乙供 | C18060101 | 塑料带 20mm×40m | 卷 | 0.023 | 2.113 | 0 | 0 | 计价 | 按实计算
GD4-36 | 材料 | 乙供 | C19020801 | 电力复合脂 | kg | 6.67 | 10.119 | 0 | 0 | 计价 | 按实计算
GD4-36 | 材料 | 乙供 | C19030201 | 乙醇 | kg | 9.143 | 3.62 | 0 | 0 | 计价 | 按实计算
GD4-36 | 材料 | 乙供 | C19030301 | 丙酮 95% | kg | 9.576 | 4.1 | 0 | 0 | 计价 | 按实计算
GD4-36 | 材料 | 乙供 | C19031101 | 清洗剂 | kg | 1.907 | 2.41 | 0 | 0 | 计价 | 按实计算
GD4-36 | 材料 | 乙供 | C20010201 | 醇酸防锈漆 | kg | 10.662 | 11.56 | 0 | 0 | 计价 | 按实计算
GD4-36 | 材料 | 乙供 | C22030901 | 砂轮切割片 Φ400 | 片 | 5.016 | 7.977 | 0 | 0 | 计价 | 按实计算
GD4-36 | 材料 | 乙供 | C22040101 | 砂布 | 张 | 42.36 | 0.66 | 0 | 0 | 计价 | 按实计算
GD4-36 | 材料 | 乙供 | C22040402 | 白洁布 | kg | 9.576 | 5.931 | 0 | 0 | 计价 | 按实计算
GD4-36 | 材料 | 乙供 | C22040411 | 无絮棉布 | kg | 0.023 | 7.414 | 0 | 0 | 计价 | 按实计算
GD4-36 | 材料 | 乙供 | C22040501 | 棉纱头 | kg | 9.581 | 5.67 | 0 | 0 | 计价 | 按实计算
GD4-36 | 材料 | 乙供 | C99010102 | 其他材料费 | 元 | 15.2451 | 1 | 0 | 0 | 计价 | 按实计算
GD4-36 | 机械 | 乙供 | J03-01-041 | 汽车式起重机 起重量 50t | 台班 | 1.181 | 2677.79 | 0 | 0 | 计价 | 按实计算
GD4-36 | 机械 | 乙供 | J04-01-002 | 载重汽车 5t | 台班 | 0.1225 | 380.35 | 0 | 0 | 计价 | 按实计算
GD4-36 | 机械 | 乙供 | J13-01-055 | 高空作业车 20m以内 | 台班 | 2.32 | 998.89 | 0 | 0 | 计价 | 按实计算
GD4-36 | 机械 | 乙供 | J13-01-056 | 高空作业车 30m以内 | 台班 | 1.03 | 1243.88 | 0 | 0 | 计价 | 按实计算
GD4-36 | 机械 | 乙供 | J13-01-060 | 机动绞磨 3t以内 | 台班 | 3.634 | 162.99 | 0 | 0 | 计价 | 按实计算
GD4-36 | 机械 | 乙供 | J13-01-065 | 机动液压压接机 200t以内 | 台班 | 5.4865 | 79.03 | 0 | 0 | 计价 | 按实计算
GD4-36 | 机械 | 乙供 | J14-08-223 | 交直流高压分压器 100kV | 台班 | 2.364 | 135.5 | 0 | 0 | 计价 | 按实计算
GD4-36 | 机械 | 乙供 | J14-08-287 | 绝缘电阻测试仪 2500~10000V 2mA以上 | 台班 | 4.896 | 239.73 | 0 | 0 | 计价 | 按实计算
GD4-37 | 人工 | 乙供 | 9101108 | 安装普通工 | 工日 | 26.8411 | 70 | 0 | 0 | 计价 | 按实计算
GD4-37 | 人工 | 乙供 | 9101109 | 安装技术工 | 工日 | 77.3776 | 107 | 0 | 0 | 计价 | 按实计算
GD4-37 | 材料 | 乙供 | C13010201 | 镀锌六角螺栓 综合 | kg | 44 | 8.8 | 0 | 0 | 计价 | 按实计算
GD4-37 | 材料 | 乙供 | C14010100 | 镀锌铁丝 | kg | 19.832 | 4.427 | 0 | 0 | 计价 | 按实计算
GD4-37 | 材料 | 乙供 | C18060101 | 塑料带 20mm×40m | 卷 | 0.025 | 2.113 | 0 | 0 | 计价 | 按实计算
GD4-37 | 材料 | 乙供 | C19020801 | 电力复合脂 | kg | 7.33 | 10.119 | 0 | 0 | 计价 | 按实计算
GD4-37 | 材料 | 乙供 | C19030201 | 乙醇 | kg | 9.145 | 3.62 | 0 | 0 | 计价 | 按实计算
GD4-37 | 材料 | 乙供 | C19030301 | 丙酮 95% | kg | 9.576 | 4.1 | 0 | 0 | 计价 | 按实计算
GD4-37 | 材料 | 乙供 | C19031101 | 清洗剂 | kg | 3.069 | 2.41 | 0 | 0 | 计价 | 按实计算
GD4-37 | 材料 | 乙供 | C20010201 | 醇酸防锈漆 | kg | 13.228 | 11.56 | 0 | 0 | 计价 | 按实计算
GD4-37 | 材料 | 乙供 | C22030901 | 砂轮切割片 Φ400 | 片 | 5.016 | 7.977 | 0 | 0 | 计价 | 按实计算
GD4-37 | 材料 | 乙供 | C22040101 | 砂布 | 张 | 52.7 | 0.66 | 0 | 0 | 计价 | 按实计算
GD4-37 | 材料 | 乙供 | C22040402 | 白洁布 | kg | 9.576 | 5.931 | 0 | 0 | 计价 | 按实计算
GD4-37 | 材料 | 乙供 | C22040411 | 无絮棉布 | kg | 0.025 | 7.414 | 0 | 0 | 计价 | 按实计算
GD4-37 | 材料 | 乙供 | C22040501 | 棉纱头 | kg | 10.985 | 5.67 | 0 | 0 | 计价 | 按实计算
GD4-37 | 材料 | 乙供 | C99010102 | 其他材料费 | 元 | 19.5193 | 1 | 0 | 0 | 计价 | 按实计算
GD4-37 | 机械 | 乙供 | J03-01-041 | 汽车式起重机 起重量 50t | 台班 | 0.245 | 2677.79 | 0 | 0 | 计价 | 按实计算
GD4-37 | 机械 | 乙供 | J03-01-044 | 汽车式起重机 起重量 90t | 台班 | 1.684 | 4607.47 | 0 | 0 | 计价 | 按实计算
GD4-37 | 机械 | 乙供 | J04-01-002 | 载重汽车 5t | 台班 | 0.1225 | 380.35 | 0 | 0 | 计价 | 按实计算
GD4-37 | 机械 | 乙供 | J13-01-055 | 高空作业车 20m以内 | 台班 | 2.32 | 998.89 | 0 | 0 | 计价 | 按实计算
GD4-37 | 机械 | 乙供 | J13-01-056 | 高空作业车 30m以内 | 台班 | 1.684 | 1243.88 | 0 | 0 | 计价 | 按实计算
GD4-37 | 机械 | 乙供 | J13-01-060 | 机动绞磨 3t以内 | 台班 | 3.746 | 162.99 | 0 | 0 | 计价 | 按实计算
GD4-37 | 机械 | 乙供 | J13-01-065 | 机动液压压接机 200t以内 | 台班 | 5.6645 | 79.03 | 0 | 0 | 计价 | 按实计算
GD4-37 | 机械 | 乙供 | J14-08-223 | 交直流高压分压器 100kV | 台班 | 2.616 | 135.5 | 0 | 0 | 计价 | 按实计算
GD4-37 | 机械 | 乙供 | J14-08-287 | 绝缘电阻测试仪 2500~10000V 2mA以上 | 台班 | 5.364 | 239.73 | 0 | 0 | 计价 | 按实计算
GD4-38 | 人工 | 乙供 | 9101108 | 安装普通工 | 工日 | 23.5492 | 70 | 0 | 0 | 计价 | 按实计算
GD4-38 | 人工 | 乙供 | 9101109 | 安装技术工 | 工日 | 70.5178 | 107 | 0 | 0 | 计价 | 按实计算
GD4-38 | 材料 | 乙供 | C13010201 | 镀锌六角螺栓 综合 | kg | 24.161 | 8.8 | 0 | 0 | 计价 | 按实计算
GD4-38 | 材料 | 乙供 | C14010100 | 镀锌铁丝 | kg | 26.771 | 4.427 | 0 | 0 | 计价 | 按实计算
GD4-38 | 材料 | 乙供 | C18060101 | 塑料带 20mm×40m | 卷 | 0.015 | 2.113 | 0 | 0 | 计价 | 按实计算
GD4-38 | 材料 | 乙供 | C19020801 | 电力复合脂 | kg | 8.965 | 10.119 | 0 | 0 | 计价 | 按实计算
GD4-38 | 材料 | 乙供 | C19030201 | 乙醇 | kg | 14.382 | 3.62 | 0 | 0 | 计价 | 按实计算
GD4-38 | 材料 | 乙供 | C19030301 | 丙酮 95% | kg | 23.198 | 4.1 | 0 | 0 | 计价 | 按实计算
GD4-38 | 材料 | 乙供 | C19031101 | 清洗剂 | kg | 1.755 | 2.41 | 0 | 0 | 计价 | 按实计算
GD4-38 | 材料 | 乙供 | C20010201 | 醇酸防锈漆 | kg | 15.39 | 11.56 | 0 | 0 | 计价 | 按实计算
GD4-38 | 材料 | 乙供 | C22030901 | 砂轮切割片 Φ400 | 片 | 7.34 | 7.977 | 0 | 0 | 计价 | 按实计算
GD4-38 | 材料 | 乙供 | C22040101 | 砂布 | 张 | 53.63 | 0.66 | 0 | 0 | 计价 | 按实计算
GD4-38 | 材料 | 乙供 | C22040402 | 白洁布 | kg | 20.784 | 5.931 | 0 | 0 | 计价 | 按实计算
GD4-38 | 材料 | 乙供 | C22040411 | 无絮棉布 | kg | 0.015 | 7.414 | 0 | 0 | 计价 | 按实计算
GD4-38 | 材料 | 乙供 | C22040501 | 棉纱头 | kg | 13.777 | 5.67 | 0 | 0 | 计价 | 按实计算
GD4-38 | 材料 | 乙供 | C99010102 | 其他材料费 | 元 | 20.9327 | 1 | 0 | 0 | 计价 | 按实计算
GD4-38 | 机械 | 乙供 | J03-01-041 | 汽车式起重机 起重量 50t | 台班 | 0.44 | 2677.79 | 0 | 0 | 计价 | 按实计算
GD4-38 | 机械 | 乙供 | J04-01-002 | 载重汽车 5t | 台班 | 0.068 | 380.35 | 0 | 0 | 计价 | 按实计算
GD4-38 | 机械 | 乙供 | J13-01-055 | 高空作业车 20m以内 | 台班 | 1.084 | 998.89 | 0 | 0 | 计价 | 按实计算
GD4-38 | 机械 | 乙供 | J13-01-056 | 高空作业车 30m以内 | 台班 | 1.545 | 1243.88 | 0 | 0 | 计价 | 按实计算
GD4-38 | 机械 | 乙供 | J13-01-060 | 机动绞磨 3t以内 | 台班 | 3.727 | 162.99 | 0 | 0 | 计价 | 按实计算
GD4-38 | 机械 | 乙供 | J13-01-065 | 机动液压压接机 200t以内 | 台班 | 3.879 | 79.03 | 0 | 0 | 计价 | 按实计算
GD4-38 | 机械 | 乙供 | J14-08-223 | 交直流高压分压器 100kV | 台班 | 1.998 | 135.5 | 0 | 0 | 计价 | 按实计算
GD4-38 | 机械 | 乙供 | J14-08-287 | 绝缘电阻测试仪 2500~10000V 2mA以上 | 台班 | 3.672 | 239.73 | 0 | 0 | 计价 | 按实计算
GD4-39 | 人工 | 乙供 | 9101108 | 安装普通工 | 工日 | 27.9658 | 70 | 0 | 0 | 计价 | 按实计算
GD4-39 | 人工 | 乙供 | 9101109 | 安装技术工 | 工日 | 78.1723 | 107 | 0 | 0 | 计价 | 按实计算
GD4-39 | 材料 | 乙供 | C13010201 | 镀锌六角螺栓 综合 | kg | 26.4 | 8.8 | 0 | 0 | 计价 | 按实计算
GD4-39 | 材料 | 乙供 | C14010100 | 镀锌铁丝 | kg | 31.422 | 4.427 | 0 | 0 | 计价 | 按实计算
GD4-39 | 材料 | 乙供 | C18060101 | 塑料带 20mm×40m | 卷 | 0.023 | 2.113 | 0 | 0 | 计价 | 按实计算
GD4-39 | 材料 | 乙供 | C19020801 | 电力复合脂 | kg | 10.211 | 10.119 | 0 | 0 | 计价 | 按实计算
GD4-39 | 材料 | 乙供 | C19030201 | 乙醇 | kg | 15.863 | 3.62 | 0 | 0 | 计价 | 按实计算
GD4-39 | 材料 | 乙供 | C19030301 | 丙酮 95% | kg | 24.675 | 4.1 | 0 | 0 | 计价 | 按实计算
GD4-39 | 材料 | 乙供 | C19031101 | 清洗剂 | kg | 1.907 | 2.41 | 0 | 0 | 计价 | 按实计算
GD4-39 | 材料 | 乙供 | C20010201 | 醇酸防锈漆 | kg | 16.383 | 11.56 | 0 | 0 | 计价 | 按实计算
GD4-39 | 材料 | 乙供 | C22030901 | 砂轮切割片 Φ400 | 片 | 8.654 | 7.977 | 0 | 0 | 计价 | 按实计算
GD4-39 | 材料 | 乙供 | C22040101 | 砂布 | 张 | 53.19 | 0.66 | 0 | 0 | 计价 | 按实计算
GD4-39 | 材料 | 乙供 | C22040402 | 白洁布 | kg | 22.65 | 5.931 | 0 | 0 | 计价 | 按实计算
GD4-39 | 材料 | 乙供 | C22040411 | 无絮棉布 | kg | 0.023 | 7.414 | 0 | 0 | 计价 | 按实计算
GD4-39 | 材料 | 乙供 | C22040501 | 棉纱头 | kg | 15.506 | 5.67 | 0 | 0 | 计价 | 按实计算
GD4-39 | 材料 | 乙供 | C99010102 | 其他材料费 | 元 | 23.0787 | 1 | 0 | 0 | 计价 | 按实计算
GD4-39 | 机械 | 乙供 | J03-01-041 | 汽车式起重机 起重量 50t | 台班 | 0.936 | 2677.79 | 0 | 0 | 计价 | 按实计算
GD4-39 | 机械 | 乙供 | J03-01-044 | 汽车式起重机 起重量 90t | 台班 | 0.49 | 4607.47 | 0 | 0 | 计价 | 按实计算
GD4-39 | 机械 | 乙供 | J04-01-002 | 载重汽车 5t | 台班 | 0.245 | 380.35 | 0 | 0 | 计价 | 按实计算
GD4-39 | 机械 | 乙供 | J13-01-055 | 高空作业车 20m以内 | 台班 | 2.56 | 998.89 | 0 | 0 | 计价 | 按实计算
GD4-39 | 机械 | 乙供 | J13-01-056 | 高空作业车 30m以内 | 台班 | 1.03 | 1243.88 | 0 | 0 | 计价 | 按实计算
GD4-39 | 机械 | 乙供 | J13-01-060 | 机动绞磨 3t以内 | 台班 | 4.508 | 162.99 | 0 | 0 | 计价 | 按实计算
GD4-39 | 机械 | 乙供 | J13-01-065 | 机动液压压接机 200t以内 | 台班 | 7.852 | 79.03 | 0 | 0 | 计价 | 按实计算
GD4-39 | 机械 | 乙供 | J14-08-223 | 交直流高压分压器 100kV | 台班 | 3.204 | 135.5 | 0 | 0 | 计价 | 按实计算
GD4-39 | 机械 | 乙供 | J14-08-287 | 绝缘电阻测试仪 2500~10000V 2mA以上 | 台班 | 5.886 | 239.73 | 0 | 0 | 计价 | 按实计算
GD4-40 | 人工 | 乙供 | 9101108 | 安装普通工 | 工日 | 0.1005 | 70 | 0 | 0 | 计价 | 按实计算
GD4-40 | 人工 | 乙供 | 9101109 | 安装技术工 | 工日 | 0.1979 | 107 | 0 | 0 | 计价 | 按实计算
GD4-40 | 材料 | 乙供 | C12023102 | 铝焊丝 | kg | 0.021 | 33.145 | 0 | 0 | 计价 | 按实计算
GD4-40 | 材料 | 乙供 | C12040101 | 钨极棒 | g | 0.792 | 0.331 | 0 | 0 | 计价 | 按实计算
GD4-40 | 材料 | 乙供 | C13010201 | 镀锌六角螺栓 综合 | kg | 0.6158 | 8.8 | 0 | 0 | 计价 | 按实计算
GD4-40 | 材料 | 乙供 | C19020801 | 电力复合脂 | kg | 0.0195 | 10.119 | 0 | 0 | 计价 | 按实计算
GD4-40 | 材料 | 乙供 | C19031101 | 清洗剂 | kg | 0.05 | 2.41 | 0 | 0 | 计价 | 按实计算
GD4-40 | 材料 | 乙供 | C19110301 | 石油液化气 | m³ | 1.188 | 3.173 | 0 | 0 | 计价 | 按实计算
GD4-40 | 材料 | 乙供 | C19110601 | 氩气 | m³ | 0.079 | 14.828 | 0 | 0 | 计价 | 按实计算
GD4-40 | 材料 | 乙供 | C20020201 | 醇酸磁漆 | kg | 0.045 | 13.468 | 0 | 0 | 计价 | 按实计算
GD4-40 | 材料 | 乙供 | C22030501 | 钢锯条 各种规格 | 根 | 0.4908 | 1.308 | 0 | 0 | 计价 | 按实计算
GD4-40 | 材料 | 乙供 | C22040101 | 砂布 | 张 | 0.7243 | 0.66 | 0 | 0 | 计价 | 按实计算
GD4-40 | 材料 | 乙供 | C22040501 | 棉纱头 | kg | 0.064 | 5.67 | 0 | 0 | 计价 | 按实计算
GD4-40 | 材料 | 乙供 | C99010102 | 其他材料费 | 元 | 0.2746 | 1 | 0 | 0 | 计价 | 按实计算
GD4-40 | 机械 | 乙供 | J08-01-009 | 液压母线平弯机 宽度×厚度 125mm×12mm | 台班 | 0.057 | 167.99 | 0 | 0 | 计价 | 按实计算
GD4-40 | 机械 | 乙供 | J10-01-014 | 氩弧焊机 电流 500A | 台班 | 0.008 | 103.89 | 0 | 0 | 计价 | 按实计算
GD4-41 | 人工 | 乙供 | 9101108 | 安装普通工 | 工日 | 0.1206 | 70 | 0 | 0 | 计价 | 按实计算
GD4-41 | 人工 | 乙供 | 9101109 | 安装技术工 | 工日 | 0.2378 | 107 | 0 | 0 | 计价 | 按实计算
GD4-41 | 材料 | 乙供 | C12023102 | 铝焊丝 | kg | 0.032 | 33.145 | 0 | 0 | 计价 | 按实计算
GD4-41 | 材料 | 乙供 | C12040101 | 钨极棒 | g | 0.99 | 0.331 | 0 | 0 | 计价 | 按实计算
GD4-41 | 材料 | 乙供 | C13010201 | 镀锌六角螺栓 综合 | kg | 0.6158 | 8.8 | 0 | 0 | 计价 | 按实计算
GD4-41 | 材料 | 乙供 | C19020801 | 电力复合脂 | kg | 0.0205 | 10.119 | 0 | 0 | 计价 | 按实计算
GD4-41 | 材料 | 乙供 | C19031101 | 清洗剂 | kg | 0.079 | 2.41 | 0 | 0 | 计价 | 按实计算
GD4-41 | 材料 | 乙供 | C19110301 | 石油液化气 | m³ | 1.782 | 3.173 | 0 | 0 | 计价 | 按实计算
GD4-41 | 材料 | 乙供 | C19110601 | 氩气 | m³ | 0.099 | 14.828 | 0 | 0 | 计价 | 按实计算
GD4-41 | 材料 | 乙供 | C20020201 | 醇酸磁漆 | kg | 0.059 | 13.468 | 0 | 0 | 计价 | 按实计算
GD4-41 | 材料 | 乙供 | C22030501 | 钢锯条 各种规格 | 根 | 0.5608 | 1.308 | 0 | 0 | 计价 | 按实计算
GD4-41 | 材料 | 乙供 | C22040101 | 砂布 | 张 | 0.7743 | 0.66 | 0 | 0 | 计价 | 按实计算
GD4-41 | 材料 | 乙供 | C22040501 | 棉纱头 | kg | 0.095 | 5.67 | 0 | 0 | 计价 | 按实计算
GD4-41 | 材料 | 乙供 | C99010102 | 其他材料费 | 元 | 0.3382 | 1 | 0 | 0 | 计价 | 按实计算
GD4-41 | 机械 | 乙供 | J08-01-009 | 液压母线平弯机 宽度×厚度 125mm×12mm | 台班 | 0.065 | 167.99 | 0 | 0 | 计价 | 按实计算
GD4-41 | 机械 | 乙供 | J10-01-014 | 氩弧焊机 电流 500A | 台班 | 0.011 | 103.89 | 0 | 0 | 计价 | 按实计算
GD4-42 | 人工 | 乙供 | 9101108 | 安装普通工 | 工日 | 0.3333 | 70 | 0 | 0 | 计价 | 按实计算
GD4-42 | 人工 | 乙供 | 9101109 | 安装技术工 | 工日 | 0.6644 | 107 | 0 | 0 | 计价 | 按实计算
GD4-42 | 材料 | 乙供 | C12023102 | 铝焊丝 | kg | 0.013 | 33.145 | 0 | 0 | 计价 | 按实计算
GD4-42 | 材料 | 乙供 | C12040101 | 钨极棒 | g | 0.644 | 0.331 | 0 | 0 | 计价 | 按实计算
GD4-42 | 材料 | 乙供 | C13010201 | 镀锌六角螺栓 综合 | kg | 7.044 | 8.8 | 0 | 0 | 计价 | 按实计算
GD4-42 | 材料 | 乙供 | C19020801 | 电力复合脂 | kg | 0.0228 | 10.119 | 0 | 0 | 计价 | 按实计算
GD4-42 | 材料 | 乙供 | C19110601 | 氩气 | m³ | 0.065 | 14.828 | 0 | 0 | 计价 | 按实计算
GD4-42 | 材料 | 乙供 | C20020201 | 醇酸磁漆 | kg | 0.149 | 13.468 | 0 | 0 | 计价 | 按实计算
GD4-42 | 材料 | 乙供 | C22030501 | 钢锯条 各种规格 | 根 | 0.5608 | 1.308 | 0 | 0 | 计价 | 按实计算
GD4-42 | 材料 | 乙供 | C22040101 | 砂布 | 张 | 0.9553 | 0.66 | 0 | 0 | 计价 | 按实计算
GD4-42 | 材料 | 乙供 | C22040501 | 棉纱头 | kg | 0.0295 | 5.67 | 0 | 0 | 计价 | 按实计算
GD4-42 | 材料 | 乙供 | C99010102 | 其他材料费 | 元 | 1.3473 | 1 | 0 | 0 | 计价 | 按实计算
GD4-42 | 机械 | 乙供 | J10-01-014 | 氩弧焊机 电流 500A | 台班 | 0.032 | 103.89 | 0 | 0 | 计价 | 按实计算
GD4-43 | 人工 | 乙供 | 9101108 | 安装普通工 | 工日 | 0.4835 | 70 | 0 | 0 | 计价 | 按实计算
GD4-43 | 人工 | 乙供 | 9101109 | 安装技术工 | 工日 | 0.9549 | 107 | 0 | 0 | 计价 | 按实计算
GD4-43 | 材料 | 乙供 | C12023102 | 铝焊丝 | kg | 0.025 | 33.145 | 0 | 0 | 计价 | 按实计算
GD4-43 | 材料 | 乙供 | C12040101 | 钨极棒 | g | 1.238 | 0.331 | 0 | 0 | 计价 | 按实计算
GD4-43 | 材料 | 乙供 | C13010201 | 镀锌六角螺栓 综合 | kg | 7.044 | 8.8 | 0 | 0 | 计价 | 按实计算
GD4-43 | 材料 | 乙供 | C19020801 | 电力复合脂 | kg | 0.0279 | 10.119 | 0 | 0 | 计价 | 按实计算
GD4-43 | 材料 | 乙供 | C19110601 | 氩气 | m³ | 0.124 | 14.828 | 0 | 0 | 计价 | 按实计算
GD4-43 | 材料 | 乙供 | C20020201 | 醇酸磁漆 | kg | 0.248 | 13.468 | 0 | 0 | 计价 | 按实计算
GD4-43 | 材料 | 乙供 | C22030501 | 钢锯条 各种规格 | 根 | 0.7088 | 1.308 | 0 | 0 | 计价 | 按实计算
GD4-43 | 材料 | 乙供 | C22040101 | 砂布 | 张 | 1.0378 | 0.66 | 0 | 0 | 计价 | 按实计算
GD4-43 | 材料 | 乙供 | C22040501 | 棉纱头 | kg | 0.0388 | 5.67 | 0 | 0 | 计价 | 按实计算
GD4-43 | 材料 | 乙供 | C99010102 | 其他材料费 | 元 | 1.4104 | 1 | 0 | 0 | 计价 | 按实计算
GD4-43 | 机械 | 乙供 | J10-01-014 | 氩弧焊机 电流 500A | 台班 | 0.5 | 103.89 | 0 | 0 | 计价 | 按实计算
GD4-44 | 人工 | 乙供 | 9101108 | 安装普通工 | 工日 | 0.0511 | 70 | 0 | 0 | 计价 | 按实计算
GD4-44 | 人工 | 乙供 | 9101109 | 安装技术工 | 工日 | 0.1909 | 107 | 0 | 0 | 计价 | 按实计算
GD4-44 | 材料 | 乙供 | C01020200 | 槽钢 综合 | kg | 0.3 | 3.741 | 0 | 0 | 计价 | 按实计算
GD4-44 | 材料 | 乙供 | C12010200 | 电焊条 J507 综合 | kg | 0.0235 | 5.52 | 0 | 0 | 计价 | 按实计算
GD4-44 | 材料 | 乙供 | C12023102 | 铝焊丝 | kg | 0.022 | 33.145 | 0 | 0 | 计价 | 按实计算
GD4-44 | 材料 | 乙供 | C12040101 | 钨极棒 | g | 1.1 | 0.331 | 0 | 0 | 计价 | 按实计算
GD4-44 | 材料 | 乙供 | C13010201 | 镀锌六角螺栓 综合 | kg | 0.2197 | 8.8 | 0 | 0 | 计价 | 按实计算
GD4-44 | 材料 | 乙供 | C14010100 | 镀锌铁丝 | kg | 0.0419 | 4.427 | 0 | 0 | 计价 | 按实计算
GD4-44 | 材料 | 乙供 | C18060104 | 塑料带防辐照聚乙烯 20mm×40m | 卷 | 0.0028 | 3.112 | 0 | 0 | 计价 | 按实计算
GD4-44 | 材料 | 乙供 | C19020801 | 电力复合脂 | kg | 0.007 | 10.119 | 0 | 0 | 计价 | 按实计算
GD4-44 | 材料 | 乙供 | C19030201 | 乙醇 | kg | 0.0105 | 3.62 | 0 | 0 | 计价 | 按实计算
GD4-44 | 材料 | 乙供 | C19030301 | 丙酮 95% | kg | 0.0084 | 4.1 | 0 | 0 | 计价 | 按实计算
GD4-44 | 材料 | 乙供 | C19031101 | 清洗剂 | kg | 0.011 | 2.41 | 0 | 0 | 计价 | 按实计算
GD4-44 | 材料 | 乙供 | C19110601 | 氩气 | m³ | 0.11 | 14.828 | 0 | 0 | 计价 | 按实计算
GD4-44 | 材料 | 乙供 | C20010201 | 醇酸防锈漆 | kg | 0.014 | 11.56 | 0 | 0 | 计价 | 按实计算
GD4-44 | 材料 | 乙供 | C20020201 | 醇酸磁漆 | kg | 0.028 | 13.468 | 0 | 0 | 计价 | 按实计算
GD4-44 | 材料 | 乙供 | C22030501 | 钢锯条 各种规格 | 根 | 0.0012 | 1.308 | 0 | 0 | 计价 | 按实计算
GD4-44 | 材料 | 乙供 | C22030901 | 砂轮切割片 Φ400 | 片 | 0.036 | 7.977 | 0 | 0 | 计价 | 按实计算
GD4-44 | 材料 | 乙供 | C22040101 | 砂布 | 张 | 0.27 | 0.66 | 0 | 0 | 计价 | 按实计算
GD4-44 | 材料 | 乙供 | C22040402 | 白洁布 | kg | 0.0084 | 5.931 | 0 | 0 | 计价 | 按实计算
GD4-44 | 材料 | 乙供 | C22040461 | 碎布 | kg | 0.0012 | 3.489 | 0 | 0 | 计价 | 按实计算
GD4-44 | 材料 | 乙供 | C22040501 | 棉纱头 | kg | 0.027 | 5.67 | 0 | 0 | 计价 | 按实计算
GD4-44 | 材料 | 乙供 | C22050402 | 镀锌(建筑) | t | 0.0003 | 1568.923 | 0 | 0 | 计价 | 按实计算
GD4-44 | 材料 | 乙供 | C99010102 | 其他材料费 | 元 | 0.1273 | 1 | 0 | 0 | 计价 | 按实计算
GD4-44 | 机械 | 乙供 | J03-01-033 | 汽车式起重机 起重量 5t | 台班 | 0.0003 | 552.67 | 0 | 0 | 计价 | 按实计算
GD4-44 | 机械 | 乙供 | J03-01-036 | 汽车式起重机 起重量 16t | 台班 | 0.015 | 876.93 | 0 | 0 | 计价 | 按实计算
GD4-44 | 机械 | 乙供 | J04-01-002 | 载重汽车 5t | 台班 | 0.0003 | 380.35 | 0 | 0 | 计价 | 按实计算
GD4-44 | 机械 | 乙供 | J08-01-091 | 联合冲剪机 板厚 16mm | 台班 | 0.0004 | 297.95 | 0 | 0 | 计价 | 按实计算
GD4-44 | 机械 | 乙供 | J10-01-001 | 交流弧焊机 容量 21kVA | 台班 | 0.0035 | 67 | 0 | 0 | 计价 | 按实计算
GD4-44 | 机械 | 乙供 | J10-01-014 | 氩弧焊机 电流 500A | 台班 | 0.018 | 103.89 | 0 | 0 | 计价 | 按实计算
GD4-44 | 机械 | 乙供 | J13-01-060 | 机动绞磨 3t以内 | 台班 | 0.0054 | 162.99 | 0 | 0 | 计价 | 按实计算
GD4-44 | 机械 | 乙供 | J13-01-065 | 机动液压压接机 200t以内 | 台班 | 0.0078 | 79.03 | 0 | 0 | 计价 | 按实计算
GD4-44 | 机械 | 乙供 | J14-03-002 | 交流耐压仪 设备耐压用 35kV及以下 | 台班 | 0.0048 | 80.17 | 0 | 0 | 计价 | 按实计算
GD4-44 | 机械 | 乙供 | J14-08-223 | 交直流高压分压器 100kV | 台班 | 0.0037 | 135.5 | 0 | 0 | 计价 | 按实计算
GD4-44 | 机械 | 乙供 | J14-08-287 | 绝缘电阻测试仪 2500~10000V 2mA以上 | 台班 | 0.0082 | 239.73 | 0 | 0 | 计价 | 按实计算
GD4-45 | 人工 | 乙供 | 9101108 | 安装普通工 | 工日 | 0.0586 | 70 | 0 | 0 | 计价 | 按实计算
GD4-45 | 人工 | 乙供 | 9101109 | 安装技术工 | 工日 | 0.2554 | 107 | 0 | 0 | 计价 | 按实计算
GD4-45 | 材料 | 乙供 | C01020200 | 槽钢 综合 | kg | 0.3 | 3.741 | 0 | 0 | 计价 | 按实计算
GD4-45 | 材料 | 乙供 | C12010200 | 电焊条 J507 综合 | kg | 0.0235 | 5.52 | 0 | 0 | 计价 | 按实计算
GD4-45 | 材料 | 乙供 | C12023102 | 铝焊丝 | kg | 0.0536 | 33.145 | 0 | 0 | 计价 | 按实计算
GD4-45 | 材料 | 乙供 | C12040101 | 钨极棒 | g | 2.9315 | 0.331 | 0 | 0 | 计价 | 按实计算
GD4-45 | 材料 | 乙供 | C13010201 | 镀锌六角螺栓 综合 | kg | 0.4882 | 8.8 | 0 | 0 | 计价 | 按实计算
GD4-45 | 材料 | 乙供 | C14010100 | 镀锌铁丝 | kg | 0.0419 | 4.427 | 0 | 0 | 计价 | 按实计算
GD4-45 | 材料 | 乙供 | C18060104 | 塑料带防辐照聚乙烯 20mm×40m | 卷 | 0.0028 | 3.112 | 0 | 0 | 计价 | 按实计算
GD4-45 | 材料 | 乙供 | C19020801 | 电力复合脂 | kg | 0.007 | 10.119 | 0 | 0 | 计价 | 按实计算
GD4-45 | 材料 | 乙供 | C19030201 | 乙醇 | kg | 0.0105 | 3.62 | 0 | 0 | 计价 | 按实计算
GD4-45 | 材料 | 乙供 | C19030301 | 丙酮 95% | kg | 0.0084 | 4.1 | 0 | 0 | 计价 | 按实计算
GD4-45 | 材料 | 乙供 | C19031101 | 清洗剂 | kg | 0.0232 | 2.41 | 0 | 0 | 计价 | 按实计算
GD4-45 | 材料 | 乙供 | C19110601 | 氩气 | m³ | 0.2932 | 14.828 | 0 | 0 | 计价 | 按实计算
GD4-45 | 材料 | 乙供 | C20010201 | 醇酸防锈漆 | kg | 0.014 | 11.56 | 0 | 0 | 计价 | 按实计算
GD4-45 | 材料 | 乙供 | C20020201 | 醇酸磁漆 | kg | 0.0596 | 13.468 | 0 | 0 | 计价 | 按实计算
GD4-45 | 材料 | 乙供 | C22030501 | 钢锯条 各种规格 | 根 | 0.0012 | 1.308 | 0 | 0 | 计价 | 按实计算
GD4-45 | 材料 | 乙供 | C22030901 | 砂轮切割片 Φ400 | 片 | 0.0726 | 7.977 | 0 | 0 | 计价 | 按实计算
GD4-45 | 材料 | 乙供 | C22040101 | 砂布 | 张 | 0.3981 | 0.66 | 0 | 0 | 计价 | 按实计算
GD4-45 | 材料 | 乙供 | C22040402 | 白洁布 | kg | 0.0084 | 5.931 | 0 | 0 | 计价 | 按实计算
GD4-45 | 材料 | 乙供 | C22040461 | 碎布 | kg | 0.0012 | 3.489 | 0 | 0 | 计价 | 按实计算
GD4-45 | 材料 | 乙供 | C22040501 | 棉纱头 | kg | 0.0488 | 5.67 | 0 | 0 | 计价 | 按实计算
GD4-45 | 材料 | 乙供 | C22050402 | 镀锌(建筑) | t | 0.0003 | 1568.923 | 0 | 0 | 计价 | 按实计算
GD4-45 | 材料 | 乙供 | C99010102 | 其他材料费 | 元 | 0.281 | 1 | 0 | 0 | 计价 | 按实计算
GD4-45 | 机械 | 乙供 | J03-01-033 | 汽车式起重机 起重量 5t | 台班 | 0.0003 | 552.67 | 0 | 0 | 计价 | 按实计算
GD4-45 | 机械 | 乙供 | J03-01-036 | 汽车式起重机 起重量 16t | 台班 | 0.0217 | 876.93 | 0 | 0 | 计价 | 按实计算
GD4-45 | 机械 | 乙供 | J04-01-002 | 载重汽车 5t | 台班 | 0.0003 | 380.35 | 0 | 0 | 计价 | 按实计算
GD4-45 | 机械 | 乙供 | J08-01-091 | 联合冲剪机 板厚 16mm | 台班 | 0.0004 | 297.95 | 0 | 0 | 计价 | 按实计算
GD4-45 | 机械 | 乙供 | J10-01-001 | 交流弧焊机 容量 21kVA | 台班 | 0.0035 | 67 | 0 | 0 | 计价 | 按实计算
GD4-45 | 机械 | 乙供 | J10-01-014 | 氩弧焊机 电流 500A | 台班 | 0.0533 | 103.89 | 0 | 0 | 计价 | 按实计算
GD4-45 | 机械 | 乙供 | J13-01-060 | 机动绞磨 3t以内 | 台班 | 0.0054 | 162.99 | 0 | 0 | 计价 | 按实计算
GD4-45 | 机械 | 乙供 | J13-01-065 | 机动液压压接机 200t以内 | 台班 | 0.0078 | 79.03 | 0 | 0 | 计价 | 按实计算
GD4-45 | 机械 | 乙供 | J14-03-002 | 交流耐压仪 设备耐压用 35kV及以下 | 台班 | 0.0048 | 80.17 | 0 | 0 | 计价 | 按实计算
GD4-45 | 机械 | 乙供 | J14-08-223 | 交直流高压分压器 100kV | 台班 | 0.0037 | 135.5 | 0 | 0 | 计价 | 按实计算
GD4-45 | 机械 | 乙供 | J14-08-287 | 绝缘电阻测试仪 2500~10000V 2mA以上 | 台班 | 0.0082 | 239.73 | 0 | 0 | 计价 | 按实计算
GD4-46 | 人工 | 乙供 | 9101108 | 安装普通工 | 工日 | 0.0668 | 70 | 0 | 0 | 计价 | 按实计算
GD4-46 | 人工 | 乙供 | 9101109 | 安装技术工 | 工日 | 0.3457 | 107 | 0 | 0 | 计价 | 按实计算
GD4-46 | 材料 | 乙供 | C01020200 | 槽钢 综合 | kg | 0.3 | 3.741 | 0 | 0 | 计价 | 按实计算
GD4-46 | 材料 | 乙供 | C12010200 | 电焊条 J507 综合 | kg | 0.0235 | 5.52 | 0 | 0 | 计价 | 按实计算
GD4-46 | 材料 | 乙供 | C12023102 | 铝焊丝 | kg | 0.1299 | 33.145 | 0 | 0 | 计价 | 按实计算
GD4-46 | 材料 | 乙供 | C12040101 | 钨极棒 | g | 4.323 | 0.331 | 0 | 0 | 计价 | 按实计算
GD4-46 | 材料 | 乙供 | C13010201 | 镀锌六角螺栓 综合 | kg | 0.5722 | 8.8 | 0 | 0 | 计价 | 按实计算
GD4-46 | 材料 | 乙供 | C14010100 | 镀锌铁丝 | kg | 0.0419 | 4.427 | 0 | 0 | 计价 | 按实计算
GD4-46 | 材料 | 乙供 | C18060104 | 塑料带防辐照聚乙烯 20mm×40m | 卷 | 0.0028 | 3.112 | 0 | 0 | 计价 | 按实计算
GD4-46 | 材料 | 乙供 | C19020801 | 电力复合脂 | kg | 0.007 | 10.119 | 0 | 0 | 计价 | 按实计算
GD4-46 | 材料 | 乙供 | C19030201 | 乙醇 | kg | 0.0105 | 3.62 | 0 | 0 | 计价 | 按实计算
GD4-46 | 材料 | 乙供 | C19030301 | 丙酮 95% | kg | 0.0084 | 4.1 | 0 | 0 | 计价 | 按实计算
GD4-46 | 材料 | 乙供 | C19031101 | 清洗剂 | kg | 0.0436 | 2.41 | 0 | 0 | 计价 | 按实计算
GD4-46 | 材料 | 乙供 | C19110601 | 氩气 | m³ | 0.4323 | 14.828 | 0 | 0 | 计价 | 按实计算
GD4-46 | 材料 | 乙供 | C20010201 | 醇酸防锈漆 | kg | 0.014 | 11.56 | 0 | 0 | 计价 | 按实计算
GD4-46 | 材料 | 乙供 | C20020201 | 醇酸磁漆 | kg | 0.1005 | 13.468 | 0 | 0 | 计价 | 按实计算
GD4-46 | 材料 | 乙供 | C22030501 | 钢锯条 各种规格 | 根 | 0.0012 | 1.308 | 0 | 0 | 计价 | 按实计算
GD4-46 | 材料 | 乙供 | C22030901 | 砂轮切割片 Φ400 | 片 | 0.1581 | 7.977 | 0 | 0 | 计价 | 按实计算
GD4-46 | 材料 | 乙供 | C22040101 | 砂布 | 张 | 0.5202 | 0.66 | 0 | 0 | 计价 | 按实计算
GD4-46 | 材料 | 乙供 | C22040402 | 白洁布 | kg | 0.0084 | 5.931 | 0 | 0 | 计价 | 按实计算
GD4-46 | 材料 | 乙供 | C22040461 | 碎布 | kg | 0.0012 | 3.489 | 0 | 0 | 计价 | 按实计算
GD4-46 | 材料 | 乙供 | C22040501 | 棉纱头 | kg | 0.086 | 5.67 | 0 | 0 | 计价 | 按实计算
GD4-46 | 材料 | 乙供 | C22050402 | 镀锌(建筑) | t | 0.0003 | 1568.923 | 0 | 0 | 计价 | 按实计算
GD4-46 | 材料 | 乙供 | C99010102 | 其他材料费 | 元 | 0.4283 | 1 | 0 | 0 | 计价 | 按实计算
GD4-46 | 机械 | 乙供 | J03-01-033 | 汽车式起重机 起重量 5t | 台班 | 0.0003 | 552.67 | 0 | 0 | 计价 | 按实计算
GD4-46 | 机械 | 乙供 | J03-01-036 | 汽车式起重机 起重量 16t | 台班 | 0.0328 | 876.93 | 0 | 0 | 计价 | 按实计算
GD4-46 | 机械 | 乙供 | J04-01-002 | 载重汽车 5t | 台班 | 0.0003 | 380.35 | 0 | 0 | 计价 | 按实计算
GD4-46 | 机械 | 乙供 | J08-01-091 | 联合冲剪机 板厚 16mm | 台班 | 0.0004 | 297.95 | 0 | 0 | 计价 | 按实计算
GD4-46 | 机械 | 乙供 | J10-01-001 | 交流弧焊机 容量 21kVA | 台班 | 0.0035 | 67 | 0 | 0 | 计价 | 按实计算
GD4-46 | 机械 | 乙供 | J10-01-014 | 氩弧焊机 电流 500A | 台班 | 0.0916 | 103.89 | 0 | 0 | 计价 | 按实计算
GD4-46 | 机械 | 乙供 | J13-01-060 | 机动绞磨 3t以内 | 台班 | 0.0054 | 162.99 | 0 | 0 | 计价 | 按实计算
GD4-46 | 机械 | 乙供 | J13-01-065 | 机动液压压接机 200t以内 | 台班 | 0.0078 | 79.03 | 0 | 0 | 计价 | 按实计算
GD4-46 | 机械 | 乙供 | J14-03-002 | 交流耐压仪 设备耐压用 35kV及以下 | 台班 | 0.0048 | 80.17 | 0 | 0 | 计价 | 按实计算
GD4-46 | 机械 | 乙供 | J14-08-223 | 交直流高压分压器 100kV | 台班 | 0.0037 | 135.5 | 0 | 0 | 计价 | 按实计算
GD4-46 | 机械 | 乙供 | J14-08-287 | 绝缘电阻测试仪 2500~10000V 2mA以上 | 台班 | 0.0082 | 239.73 | 0 | 0 | 计价 | 按实计算
GD4-47 | 人工 | 乙供 | 9101108 | 安装普通工 | 工日 | 0.1233 | 70 | 0 | 0 | 计价 | 按实计算
GD4-47 | 人工 | 乙供 | 9101109 | 安装技术工 | 工日 | 0.7562 | 107 | 0 | 0 | 计价 | 按实计算
GD4-47 | 材料 | 乙供 | C01020200 | 槽钢 综合 | kg | 0.3 | 3.741 | 0 | 0 | 计价 | 按实计算
GD4-47 | 材料 | 乙供 | C12010200 | 电焊条 J507 综合 | kg | 0.0235 | 5.52 | 0 | 0 | 计价 | 按实计算
GD4-47 | 材料 | 乙供 | C12023102 | 铝焊丝 | kg | 0.3188 | 33.145 | 0 | 0 | 计价 | 按实计算
GD4-47 | 材料 | 乙供 | C12040101 | 钨极棒 | g | 10.626 | 0.331 | 0 | 0 | 计价 | 按实计算
GD4-47 | 材料 | 乙供 | C13010201 | 镀锌六角螺栓 综合 | kg | 1.3786 | 8.8 | 0 | 0 | 计价 | 按实计算
GD4-47 | 材料 | 乙供 | C14010100 | 镀锌铁丝 | kg | 0.0419 | 4.427 | 0 | 0 | 计价 | 按实计算
GD4-47 | 材料 | 乙供 | C18060104 | 塑料带防辐照聚乙烯 20mm×40m | 卷 | 0.0028 | 3.112 | 0 | 0 | 计价 | 按实计算
GD4-47 | 材料 | 乙供 | C19020801 | 电力复合脂 | kg | 0.007 | 10.119 | 0 | 0 | 计价 | 按实计算
GD4-47 | 材料 | 乙供 | C19030201 | 乙醇 | kg | 0.0105 | 3.62 | 0 | 0 | 计价 | 按实计算
GD4-47 | 材料 | 乙供 | C19030301 | 丙酮 95% | kg | 0.0084 | 4.1 | 0 | 0 | 计价 | 按实计算
GD4-47 | 材料 | 乙供 | C19031101 | 清洗剂 | kg | 0.1063 | 2.41 | 0 | 0 | 计价 | 按实计算
GD4-47 | 材料 | 乙供 | C19110601 | 氩气 | m³ | 1.0626 | 14.828 | 0 | 0 | 计价 | 按实计算
GD4-47 | 材料 | 乙供 | C20010201 | 醇酸防锈漆 | kg | 0.014 | 11.56 | 0 | 0 | 计价 | 按实计算
GD4-47 | 材料 | 乙供 | C20020201 | 醇酸磁漆 | kg | 0.2479 | 13.468 | 0 | 0 | 计价 | 按实计算
GD4-47 | 材料 | 乙供 | C22030501 | 钢锯条 各种规格 | 根 | 0.0012 | 1.308 | 0 | 0 | 计价 | 按实计算
GD4-47 | 材料 | 乙供 | C22030901 | 砂轮切割片 Φ400 | 片 | 0.3682 | 7.977 | 0 | 0 | 计价 | 按实计算
GD4-47 | 材料 | 乙供 | C22040101 | 砂布 | 张 | 1.0455 | 0.66 | 0 | 0 | 计价 | 按实计算
GD4-47 | 材料 | 乙供 | C22040402 | 白洁布 | kg | 0.0084 | 5.931 | 0 | 0 | 计价 | 按实计算
GD4-47 | 材料 | 乙供 | C22040461 | 碎布 | kg | 0.0012 | 3.489 | 0 | 0 | 计价 | 按实计算
GD4-47 | 材料 | 乙供 | C22040501 | 棉纱头 | kg | 0.1911 | 5.67 | 0 | 0 | 计价 | 按实计算
GD4-47 | 材料 | 乙供 | C22050402 | 镀锌(建筑) | t | 0.0003 | 1568.923 | 0 | 0 | 计价 | 按实计算
GD4-47 | 材料 | 乙供 | C99010102 | 其他材料费 | 元 | 1.0192 | 1 | 0 | 0 | 计价 | 按实计算
GD4-47 | 机械 | 乙供 | J03-01-033 | 汽车式起重机 起重量 5t | 台班 | 0.0003 | 552.67 | 0 | 0 | 计价 | 按实计算
GD4-47 | 机械 | 乙供 | J03-01-036 | 汽车式起重机 起重量 16t | 台班 | 0.0845 | 876.93 | 0 | 0 | 计价 | 按实计算
GD4-47 | 机械 | 乙供 | J04-01-002 | 载重汽车 5t | 台班 | 0.0003 | 380.35 | 0 | 0 | 计价 | 按实计算
GD4-47 | 机械 | 乙供 | J08-01-091 | 联合冲剪机 板厚 16mm | 台班 | 0.0004 | 297.95 | 0 | 0 | 计价 | 按实计算
GD4-47 | 机械 | 乙供 | J10-01-001 | 交流弧焊机 容量 21kVA | 台班 | 0.0035 | 67 | 0 | 0 | 计价 | 按实计算
GD4-47 | 机械 | 乙供 | J10-01-014 | 氩弧焊机 电流 500A | 台班 | 0.2633 | 103.89 | 0 | 0 | 计价 | 按实计算
GD4-47 | 机械 | 乙供 | J13-01-060 | 机动绞磨 3t以内 | 台班 | 0.0054 | 162.99 | 0 | 0 | 计价 | 按实计算
GD4-47 | 机械 | 乙供 | J13-01-065 | 机动液压压接机 200t以内 | 台班 | 0.0078 | 79.03 | 0 | 0 | 计价 | 按实计算
GD4-47 | 机械 | 乙供 | J14-03-002 | 交流耐压仪 设备耐压用 35kV及以下 | 台班 | 0.0048 | 80.17 | 0 | 0 | 计价 | 按实计算
GD4-47 | 机械 | 乙供 | J14-08-223 | 交直流高压分压器 100kV | 台班 | 0.0037 | 135.5 | 0 | 0 | 计价 | 按实计算
GD4-47 | 机械 | 乙供 | J14-08-287 | 绝缘电阻测试仪 2500~10000V 2mA以上 | 台班 | 0.0082 | 239.73 | 0 | 0 | 计价 | 按实计算
GD4-48 | 人工 | 乙供 | 9101108 | 安装普通工 | 工日 | 2.5862 | 70 | 0 | 0 | 计价 | 按实计算
GD4-48 | 人工 | 乙供 | 9101109 | 安装技术工 | 工日 | 12.774 | 107 | 0 | 0 | 计价 | 按实计算
GD4-48 | 材料 | 乙供 | C12023102 | 铝焊丝 | kg | 1.799 | 33.145 | 0 | 0 | 计价 | 按实计算
GD4-48 | 材料 | 乙供 | C12040101 | 钨极棒 | g | 69.146 | 0.331 | 0 | 0 | 计价 | 按实计算
GD4-48 | 材料 | 乙供 | C13010201 | 镀锌六角螺栓 综合 | kg | 8.485 | 8.8 | 0 | 0 | 计价 | 按实计算
GD4-48 | 材料 | 乙供 | C14010100 | 镀锌铁丝 | kg | 0.848 | 4.427 | 0 | 0 | 计价 | 按实计算
GD4-48 | 材料 | 乙供 | C19020801 | 电力复合脂 | kg | 0.385 | 10.119 | 0 | 0 | 计价 | 按实计算
GD4-48 | 材料 | 乙供 | C19031101 | 清洗剂 | kg | 1.156 | 2.41 | 0 | 0 | 计价 | 按实计算
GD4-48 | 材料 | 乙供 | C19110601 | 氩气 | m³ | 6.915 | 14.828 | 0 | 0 | 计价 | 按实计算
GD4-48 | 材料 | 乙供 | C20010201 | 醇酸防锈漆 | kg | 2.306 | 11.56 | 0 | 0 | 计价 | 按实计算
GD4-48 | 材料 | 乙供 | C20020201 | 醇酸磁漆 | kg | 1.168 | 13.468 | 0 | 0 | 计价 | 按实计算
GD4-48 | 材料 | 乙供 | C22030901 | 砂轮切割片 Φ400 | 片 | 3.154 | 7.977 | 0 | 0 | 计价 | 按实计算
GD4-48 | 材料 | 乙供 | C22040101 | 砂布 | 张 | 14.542 | 0.66 | 0 | 0 | 计价 | 按实计算
GD4-48 | 材料 | 乙供 | C22040501 | 棉纱头 | kg | 1.311 | 5.67 | 0 | 0 | 计价 | 按实计算
GD4-48 | 材料 | 乙供 | C99010102 | 其他材料费 | 元 | 7.0947 | 1 | 0 | 0 | 计价 | 按实计算
GD4-48 | 机械 | 乙供 | J03-01-036 | 汽车式起重机 起重量 16t | 台班 | 0.1 | 876.93 | 0 | 0 | 计价 | 按实计算
GD4-48 | 机械 | 乙供 | J10-01-014 | 氩弧焊机 电流 500A | 台班 | 1.151 | 103.89 | 0 | 0 | 计价 | 按实计算
GD4-48 | 机械 | 乙供 | J13-01-055 | 高空作业车 20m以内 | 台班 | 0.403 | 998.89 | 0 | 0 | 计价 | 按实计算
GD4-48 | 机械 | 乙供 | J13-01-060 | 机动绞磨 3t以内 | 台班 | 1.337 | 162.99 | 0 | 0 | 计价 | 按实计算
GD4-48 | 机械 | 乙供 | J13-01-065 | 机动液压压接机 200t以内 | 台班 | 0.702 | 79.03 | 0 | 0 | 计价 | 按实计算
GD4-49 | 人工 | 乙供 | 9101108 | 安装普通工 | 工日 | 2.8475 | 70 | 0 | 0 | 计价 | 按实计算
GD4-49 | 人工 | 乙供 | 9101109 | 安装技术工 | 工日 | 14.7615 | 107 | 0 | 0 | 计价 | 按实计算
GD4-49 | 材料 | 乙供 | C12023102 | 铝焊丝 | kg | 2.315 | 33.145 | 0 | 0 | 计价 | 按实计算
GD4-49 | 材料 | 乙供 | C12040101 | 钨极棒 | g | 87.512 | 0.331 | 0 | 0 | 计价 | 按实计算
GD4-49 | 材料 | 乙供 | C13010201 | 镀锌六角螺栓 综合 | kg | 8.485 | 8.8 | 0 | 0 | 计价 | 按实计算
GD4-49 | 材料 | 乙供 | C14010100 | 镀锌铁丝 | kg | 0.848 | 4.427 | 0 | 0 | 计价 | 按实计算
GD4-49 | 材料 | 乙供 | C19020801 | 电力复合脂 | kg | 0.385 | 10.119 | 0 | 0 | 计价 | 按实计算
GD4-49 | 材料 | 乙供 | C19031101 | 清洗剂 | kg | 1.256 | 2.41 | 0 | 0 | 计价 | 按实计算
GD4-49 | 材料 | 乙供 | C19110601 | 氩气 | m³ | 8.752 | 14.828 | 0 | 0 | 计价 | 按实计算
GD4-49 | 材料 | 乙供 | C20010201 | 醇酸防锈漆 | kg | 2.306 | 11.56 | 0 | 0 | 计价 | 按实计算
GD4-49 | 材料 | 乙供 | C20020201 | 醇酸磁漆 | kg | 1.367 | 13.468 | 0 | 0 | 计价 | 按实计算
GD4-49 | 材料 | 乙供 | C22030901 | 砂轮切割片 Φ400 | 片 | 3.75 | 7.977 | 0 | 0 | 计价 | 按实计算
GD4-49 | 材料 | 乙供 | C22040101 | 砂布 | 张 | 16.528 | 0.66 | 0 | 0 | 计价 | 按实计算
GD4-49 | 材料 | 乙供 | C22040501 | 棉纱头 | kg | 1.509 | 5.67 | 0 | 0 | 计价 | 按实计算
GD4-49 | 材料 | 乙供 | C99010102 | 其他材料费 | 元 | 8.3053 | 1 | 0 | 0 | 计价 | 按实计算
GD4-49 | 机械 | 乙供 | J03-01-036 | 汽车式起重机 起重量 16t | 台班 | 0.1 | 876.93 | 0 | 0 | 计价 | 按实计算
GD4-49 | 机械 | 乙供 | J10-01-014 | 氩弧焊机 电流 500A | 台班 | 1.251 | 103.89 | 0 | 0 | 计价 | 按实计算
GD4-49 | 机械 | 乙供 | J13-01-055 | 高空作业车 20m以内 | 台班 | 0.403 | 998.89 | 0 | 0 | 计价 | 按实计算
GD4-49 | 机械 | 乙供 | J13-01-060 | 机动绞磨 3t以内 | 台班 | 1.337 | 162.99 | 0 | 0 | 计价 | 按实计算
GD4-49 | 机械 | 乙供 | J13-01-065 | 机动液压压接机 200t以内 | 台班 | 0.702 | 79.03 | 0 | 0 | 计价 | 按实计算
GD4-50 | 人工 | 乙供 | 9101108 | 安装普通工 | 工日 | 3.4572 | 70 | 0 | 0 | 计价 | 按实计算
GD4-50 | 人工 | 乙供 | 9101109 | 安装技术工 | 工日 | 19.4428 | 107 | 0 | 0 | 计价 | 按实计算
GD4-50 | 材料 | 乙供 | C12023102 | 铝焊丝 | kg | 4.728 | 33.145 | 0 | 0 | 计价 | 按实计算
GD4-50 | 材料 | 乙供 | C12040101 | 钨极棒 | g | 106.841 | 0.331 | 0 | 0 | 计价 | 按实计算
GD4-50 | 材料 | 乙供 | C13010201 | 镀锌六角螺栓 综合 | kg | 8.485 | 8.8 | 0 | 0 | 计价 | 按实计算
GD4-50 | 材料 | 乙供 | C14010100 | 镀锌铁丝 | kg | 0.848 | 4.427 | 0 | 0 | 计价 | 按实计算
GD4-50 | 材料 | 乙供 | C19020801 | 电力复合脂 | kg | 0.385 | 10.119 | 0 | 0 | 计价 | 按实计算
GD4-50 | 材料 | 乙供 | C19031101 | 清洗剂 | kg | 1.454 | 2.41 | 0 | 0 | 计价 | 按实计算
GD4-50 | 材料 | 乙供 | C19110601 | 氩气 | m³ | 10.688 | 14.828 | 0 | 0 | 计价 | 按实计算
GD4-50 | 材料 | 乙供 | C20010201 | 醇酸防锈漆 | kg | 2.306 | 11.56 | 0 | 0 | 计价 | 按实计算
GD4-50 | 材料 | 乙供 | C20020201 | 醇酸磁漆 | kg | 1.824 | 13.468 | 0 | 0 | 计价 | 按实计算
GD4-50 | 材料 | 乙供 | C22030901 | 砂轮切割片 Φ400 | 片 | 5.735 | 7.977 | 0 | 0 | 计价 | 按实计算
GD4-50 | 材料 | 乙供 | C22040101 | 砂布 | 张 | 19.506 | 0.66 | 0 | 0 | 计价 | 按实计算
GD4-50 | 材料 | 乙供 | C22040501 | 棉纱头 | kg | 2.8 | 5.67 | 0 | 0 | 计价 | 按实计算
GD4-50 | 材料 | 乙供 | C99010102 | 其他材料费 | 元 | 11.242 | 1 | 0 | 0 | 计价 | 按实计算
GD4-50 | 机械 | 乙供 | J03-01-033 | 汽车式起重机 起重量 5t | 台班 | 0.154 | 552.67 | 0 | 0 | 计价 | 按实计算
GD4-50 | 机械 | 乙供 | J03-01-036 | 汽车式起重机 起重量 16t | 台班 | 0.1 | 876.93 | 0 | 0 | 计价 | 按实计算
GD4-50 | 机械 | 乙供 | J04-01-002 | 载重汽车 5t | 台班 | 0.154 | 380.35 | 0 | 0 | 计价 | 按实计算
GD4-50 | 机械 | 乙供 | J10-01-014 | 氩弧焊机 电流 500A | 台班 | 1.651 | 103.89 | 0 | 0 | 计价 | 按实计算
GD4-50 | 机械 | 乙供 | J13-01-055 | 高空作业车 20m以内 | 台班 | 0.403 | 998.89 | 0 | 0 | 计价 | 按实计算
GD4-50 | 机械 | 乙供 | J13-01-060 | 机动绞磨 3t以内 | 台班 | 1.337 | 162.99 | 0 | 0 | 计价 | 按实计算
GD4-50 | 机械 | 乙供 | J13-01-065 | 机动液压压接机 200t以内 | 台班 | 0.702 | 79.03 | 0 | 0 | 计价 | 按实计算
GD4-51 | 人工 | 乙供 | 9101108 | 安装普通工 | 工日 | 3.1959 | 70 | 0 | 0 | 计价 | 按实计算
GD4-51 | 人工 | 乙供 | 9101109 | 安装技术工 | 工日 | 17.9507 | 107 | 0 | 0 | 计价 | 按实计算
GD4-51 | 材料 | 乙供 | C12023102 | 铝焊丝 | kg | 4.024 | 33.145 | 0 | 0 | 计价 | 按实计算
GD4-51 | 材料 | 乙供 | C12040101 | 钨极棒 | g | 152.418 | 0.331 | 0 | 0 | 计价 | 按实计算
GD4-51 | 材料 | 乙供 | C13010201 | 镀锌六角螺栓 综合 | kg | 10.173 | 8.8 | 0 | 0 | 计价 | 按实计算
GD4-51 | 材料 | 乙供 | C14010100 | 镀锌铁丝 | kg | 0.826 | 4.427 | 0 | 0 | 计价 | 按实计算
GD4-51 | 材料 | 乙供 | C19020801 | 电力复合脂 | kg | 0.33 | 10.119 | 0 | 0 | 计价 | 按实计算
GD4-51 | 材料 | 乙供 | C19031101 | 清洗剂 | kg | 2.028 | 2.41 | 0 | 0 | 计价 | 按实计算
GD4-51 | 材料 | 乙供 | C19110601 | 氩气 | m³ | 15.242 | 14.828 | 0 | 0 | 计价 | 按实计算
GD4-51 | 材料 | 乙供 | C20010201 | 醇酸防锈漆 | kg | 2.046 | 11.56 | 0 | 0 | 计价 | 按实计算
GD4-51 | 材料 | 乙供 | C20020201 | 醇酸磁漆 | kg | 2.58 | 13.468 | 0 | 0 | 计价 | 按实计算
GD4-51 | 材料 | 乙供 | C22030901 | 砂轮切割片 Φ400 | 片 | 4.962 | 7.977 | 0 | 0 | 计价 | 按实计算
GD4-51 | 材料 | 乙供 | C22040101 | 砂布 | 张 | 21.272 | 0.66 | 0 | 0 | 计价 | 按实计算
GD4-51 | 材料 | 乙供 | C22040501 | 棉纱头 | kg | 2.886 | 5.67 | 0 | 0 | 计价 | 按实计算
GD4-51 | 材料 | 乙供 | C99010102 | 其他材料费 | 元 | 12.7926 | 1 | 0 | 0 | 计价 | 按实计算
GD4-51 | 机械 | 乙供 | J03-01-036 | 汽车式起重机 起重量 16t | 台班 | 0.18 | 876.93 | 0 | 0 | 计价 | 按实计算
GD4-51 | 机械 | 乙供 | J10-01-014 | 氩弧焊机 电流 500A | 台班 | 2.529 | 103.89 | 0 | 0 | 计价 | 按实计算
GD4-51 | 机械 | 乙供 | J13-01-055 | 高空作业车 20m以内 | 台班 | 0.374 | 998.89 | 0 | 0 | 计价 | 按实计算
GD4-51 | 机械 | 乙供 | J13-01-060 | 机动绞磨 3t以内 | 台班 | 1.688 | 162.99 | 0 | 0 | 计价 | 按实计算
GD4-51 | 机械 | 乙供 | J13-01-065 | 机动液压压接机 200t以内 | 台班 | 0.656 | 79.03 | 0 | 0 | 计价 | 按实计算
GD4-52 | 人工 | 乙供 | 9101108 | 安装普通工 | 工日 | 7.1221 | 70 | 0 | 0 | 计价 | 按实计算
GD4-52 | 人工 | 乙供 | 9101109 | 安装技术工 | 工日 | 29.2381 | 107 | 0 | 0 | 计价 | 按实计算
GD4-52 | 材料 | 乙供 | C12023102 | 铝焊丝 | kg | 5.692 | 33.145 | 0 | 0 | 计价 | 按实计算
GD4-52 | 材料 | 乙供 | C12040101 | 钨极棒 | g | 211.486 | 0.331 | 0 | 0 | 计价 | 按实计算
GD4-52 | 材料 | 乙供 | C13010201 | 镀锌六角螺栓 综合 | kg | 24.863 | 8.8 | 0 | 0 | 计价 | 按实计算
GD4-52 | 材料 | 乙供 | C14010100 | 镀锌铁丝 | kg | 0.936 | 4.427 | 0 | 0 | 计价 | 按实计算
GD4-52 | 材料 | 乙供 | C19020801 | 电力复合脂 | kg | 1.1 | 10.119 | 0 | 0 | 计价 | 按实计算
GD4-52 | 材料 | 乙供 | C19031101 | 清洗剂 | kg | 3.418 | 2.41 | 0 | 0 | 计价 | 按实计算
GD4-52 | 材料 | 乙供 | C19110601 | 氩气 | m³ | 21.15 | 14.828 | 0 | 0 | 计价 | 按实计算
GD4-52 | 材料 | 乙供 | C20010201 | 醇酸防锈漆 | kg | 3.08 | 11.56 | 0 | 0 | 计价 | 按实计算
GD4-52 | 材料 | 乙供 | C20020201 | 醇酸磁漆 | kg | 3.268 | 13.468 | 0 | 0 | 计价 | 按实计算
GD4-52 | 材料 | 乙供 | C22030901 | 砂轮切割片 Φ400 | 片 | 7.048 | 7.977 | 0 | 0 | 计价 | 按实计算
GD4-52 | 材料 | 乙供 | C22040101 | 砂布 | 张 | 33.737 | 0.66 | 0 | 0 | 计价 | 按实计算
GD4-52 | 材料 | 乙供 | C22040501 | 棉纱头 | kg | 3.582 | 5.67 | 0 | 0 | 计价 | 按实计算
GD4-52 | 材料 | 乙供 | C99010102 | 其他材料费 | 元 | 19.8601 | 1 | 0 | 0 | 计价 | 按实计算
GD4-52 | 机械 | 乙供 | J03-01-036 | 汽车式起重机 起重量 16t | 台班 | 0.18 | 876.93 | 0 | 0 | 计价 | 按实计算
GD4-52 | 机械 | 乙供 | J10-01-014 | 氩弧焊机 电流 500A | 台班 | 2.991 | 103.89 | 0 | 0 | 计价 | 按实计算
GD4-52 | 机械 | 乙供 | J13-01-056 | 高空作业车 30m以内 | 台班 | 1.03 | 1243.88 | 0 | 0 | 计价 | 按实计算
GD4-52 | 机械 | 乙供 | J13-01-060 | 机动绞磨 3t以内 | 台班 | 2.33 | 162.99 | 0 | 0 | 计价 | 按实计算
GD4-52 | 机械 | 乙供 | J13-01-065 | 机动液压压接机 200t以内 | 台班 | 1.03 | 79.03 | 0 | 0 | 计价 | 按实计算
GD4-53 | 人工 | 乙供 | 9101108 | 安装普通工 | 工日 | 8.1606 | 70 | 0 | 0 | 计价 | 按实计算
GD4-53 | 人工 | 乙供 | 9101109 | 安装技术工 | 工日 | 37.1485 | 107 | 0 | 0 | 计价 | 按实计算
GD4-53 | 材料 | 乙供 | C12023102 | 铝焊丝 | kg | 10.794 | 33.145 | 0 | 0 | 计价 | 按实计算
GD4-53 | 材料 | 乙供 | C12040101 | 钨极棒 | g | 238.986 | 0.331 | 0 | 0 | 计价 | 按实计算
GD4-53 | 材料 | 乙供 | C13010201 | 镀锌六角螺栓 综合 | kg | 24.863 | 8.8 | 0 | 0 | 计价 | 按实计算
GD4-53 | 材料 | 乙供 | C14010100 | 镀锌铁丝 | kg | 0.936 | 4.427 | 0 | 0 | 计价 | 按实计算
GD4-53 | 材料 | 乙供 | C19020801 | 电力复合脂 | kg | 1.1 | 10.119 | 0 | 0 | 计价 | 按实计算
GD4-53 | 材料 | 乙供 | C19031101 | 清洗剂 | kg | 3.438 | 2.41 | 0 | 0 | 计价 | 按实计算
GD4-53 | 材料 | 乙供 | C19110601 | 氩气 | m³ | 23.899 | 14.828 | 0 | 0 | 计价 | 按实计算
GD4-53 | 材料 | 乙供 | C20010201 | 醇酸防锈漆 | kg | 3.08 | 11.56 | 0 | 0 | 计价 | 按实计算
GD4-53 | 材料 | 乙供 | C20020201 | 醇酸磁漆 | kg | 3.474 | 13.468 | 0 | 0 | 计价 | 按实计算
GD4-53 | 材料 | 乙供 | C22030901 | 砂轮切割片 Φ400 | 片 | 10.423 | 7.977 | 0 | 0 | 计价 | 按实计算
GD4-53 | 材料 | 乙供 | C22040101 | 砂布 | 张 | 33.935 | 0.66 | 0 | 0 | 计价 | 按实计算
GD4-53 | 材料 | 乙供 | C22040501 | 棉纱头 | kg | 4.704 | 5.67 | 0 | 0 | 计价 | 按实计算
GD4-53 | 材料 | 乙供 | C99010102 | 其他材料费 | 元 | 24.9643 | 1 | 0 | 0 | 计价 | 按实计算
GD4-53 | 机械 | 乙供 | J03-01-033 | 汽车式起重机 起重量 5t | 台班 | 0.193 | 552.67 | 0 | 0 | 计价 | 按实计算
GD4-53 | 机械 | 乙供 | J03-01-036 | 汽车式起重机 起重量 16t | 台班 | 0.18 | 876.93 | 0 | 0 | 计价 | 按实计算
GD4-53 | 机械 | 乙供 | J04-01-002 | 载重汽车 5t | 台班 | 0.193 | 380.35 | 0 | 0 | 计价 | 按实计算
GD4-53 | 机械 | 乙供 | J10-01-014 | 氩弧焊机 电流 500A | 台班 | 4.3 | 103.89 | 0 | 0 | 计价 | 按实计算
GD4-53 | 机械 | 乙供 | J13-01-056 | 高空作业车 30m以内 | 台班 | 1.03 | 1243.88 | 0 | 0 | 计价 | 按实计算
GD4-53 | 机械 | 乙供 | J13-01-060 | 机动绞磨 3t以内 | 台班 | 2.33 | 162.99 | 0 | 0 | 计价 | 按实计算
GD4-53 | 机械 | 乙供 | J13-01-065 | 机动液压压接机 200t以内 | 台班 | 1.03 | 79.03 | 0 | 0 | 计价 | 按实计算
GD4-54 | 人工 | 乙供 | 9101108 | 安装普通工 | 工日 | 0.737 | 70 | 0 | 0 | 计价 | 按实计算
GD4-54 | 人工 | 乙供 | 9101109 | 安装技术工 | 工日 | 1.8907 | 107 | 0 | 0 | 计价 | 按实计算
GD4-54 | 材料 | 乙供 | C12010200 | 电焊条 J507 综合 | kg | 3.769 | 5.52 | 0 | 0 | 计价 | 按实计算
GD4-54 | 材料 | 乙供 | C12022101 | 铜焊条 | kg | 0.27 | 49.197 | 0 | 0 | 计价 | 按实计算
GD4-54 | 材料 | 乙供 | C13010201 | 镀锌六角螺栓 综合 | kg | 3.08 | 8.8 | 0 | 0 | 计价 | 按实计算
GD4-54 | 材料 | 乙供 | C14010100 | 镀锌铁丝 | kg | 0.308 | 4.427 | 0 | 0 | 计价 | 按实计算
GD4-54 | 材料 | 乙供 | C19031101 | 清洗剂 | kg | 0.154 | 2.41 | 0 | 0 | 计价 | 按实计算
GD4-54 | 材料 | 乙供 | C19110101 | 氧气 | m³ | 0.77 | 4.71 | 0 | 0 | 计价 | 按实计算
GD4-54 | 材料 | 乙供 | C19110201 | 乙炔气 | m³ | 0.27 | 10.379 | 0 | 0 | 计价 | 按实计算
GD4-54 | 材料 | 乙供 | C20020201 | 醇酸磁漆 | kg | 0.039 | 13.468 | 0 | 0 | 计价 | 按实计算
GD4-54 | 材料 | 乙供 | C20030101 | 普通调和漆 | kg | 0.385 | 11.223 | 0 | 0 | 计价 | 按实计算
GD4-54 | 材料 | 乙供 | C22010141 | 木脚手板 50×250×4000 | 块 | 0.054 | 70 | 0 | 0 | 计价 | 按实计算
GD4-54 | 材料 | 乙供 | C22030501 | 钢锯条 各种规格 | 根 | 3.08 | 1.308 | 0 | 0 | 计价 | 按实计算
GD4-54 | 材料 | 乙供 | C22040101 | 砂布 | 张 | 0.385 | 0.66 | 0 | 0 | 计价 | 按实计算
GD4-54 | 材料 | 乙供 | C22040501 | 棉纱头 | kg | 0.046 | 5.67 | 0 | 0 | 计价 | 按实计算
GD4-54 | 材料 | 乙供 | C99010102 | 其他材料费 | 元 | 1.6505 | 1 | 0 | 0 | 计价 | 按实计算
GD4-54 | 机械 | 乙供 | J03-01-033 | 汽车式起重机 起重量 5t | 台班 | 0.077 | 552.67 | 0 | 0 | 计价 | 按实计算
GD4-54 | 机械 | 乙供 | J03-01-039 | 汽车式起重机 起重量 30t | 台班 | 0.062 | 1187.83 | 0 | 0 | 计价 | 按实计算
GD4-54 | 机械 | 乙供 | J04-01-004 | 载重汽车 8t | 台班 | 0.046 | 445.99 | 0 | 0 | 计价 | 按实计算
GD4-54 | 机械 | 乙供 | J10-01-001 | 交流弧焊机 容量 21kVA | 台班 | 0.539 | 67 | 0 | 0 | 计价 | 按实计算
GD4-55 | 人工 | 乙供 | 9101108 | 安装普通工 | 工日 | 0.9916 | 70 | 0 | 0 | 计价 | 按实计算
GD4-55 | 人工 | 乙供 | 9101109 | 安装技术工 | 工日 | 2.5286 | 107 | 0 | 0 | 计价 | 按实计算
GD4-55 | 材料 | 乙供 | C12010200 | 电焊条 J507 综合 | kg | 5.385 | 5.52 | 0 | 0 | 计价 | 按实计算
GD4-55 | 材料 | 乙供 | C12022101 | 铜焊条 | kg | 0.385 | 49.197 | 0 | 0 | 计价 | 按实计算
GD4-55 | 材料 | 乙供 | C13010201 | 镀锌六角螺栓 综合 | kg | 4.4 | 8.8 | 0 | 0 | 计价 | 按实计算
GD4-55 | 材料 | 乙供 | C14010100 | 镀锌铁丝 | kg | 0.44 | 4.427 | 0 | 0 | 计价 | 按实计算
GD4-55 | 材料 | 乙供 | C19031101 | 清洗剂 | kg | 0.22 | 2.41 | 0 | 0 | 计价 | 按实计算
GD4-55 | 材料 | 乙供 | C19110101 | 氧气 | m³ | 1.1 | 4.71 | 0 | 0 | 计价 | 按实计算
GD4-55 | 材料 | 乙供 | C19110201 | 乙炔气 | m³ | 0.385 | 10.379 | 0 | 0 | 计价 | 按实计算
GD4-55 | 材料 | 乙供 | C20020201 | 醇酸磁漆 | kg | 0.055 | 13.468 | 0 | 0 | 计价 | 按实计算
GD4-55 | 材料 | 乙供 | C20030101 | 普通调和漆 | kg | 0.55 | 11.223 | 0 | 0 | 计价 | 按实计算
GD4-55 | 材料 | 乙供 | C22010141 | 木脚手板 50×250×4000 | 块 | 0.077 | 70 | 0 | 0 | 计价 | 按实计算
GD4-55 | 材料 | 乙供 | C22030501 | 钢锯条 各种规格 | 根 | 4.4 | 1.308 | 0 | 0 | 计价 | 按实计算
GD4-55 | 材料 | 乙供 | C22040101 | 砂布 | 张 | 0.55 | 0.66 | 0 | 0 | 计价 | 按实计算
GD4-55 | 材料 | 乙供 | C22040501 | 棉纱头 | kg | 0.066 | 5.67 | 0 | 0 | 计价 | 按实计算
GD4-55 | 材料 | 乙供 | C99010102 | 其他材料费 | 元 | 2.3567 | 1 | 0 | 0 | 计价 | 按实计算
GD4-55 | 机械 | 乙供 | J03-01-033 | 汽车式起重机 起重量 5t | 台班 | 0.11 | 552.67 | 0 | 0 | 计价 | 按实计算
GD4-55 | 机械 | 乙供 | J03-01-039 | 汽车式起重机 起重量 30t | 台班 | 0.088 | 1187.83 | 0 | 0 | 计价 | 按实计算
GD4-55 | 机械 | 乙供 | J04-01-004 | 载重汽车 8t | 台班 | 0.066 | 445.99 | 0 | 0 | 计价 | 按实计算
GD4-55 | 机械 | 乙供 | J10-01-001 | 交流弧焊机 容量 21kVA | 台班 | 0.77 | 67 | 0 | 0 | 计价 | 按实计算
GD4-56 | 人工 | 乙供 | 9101108 | 安装普通工 | 工日 | 1.1926 | 70 | 0 | 0 | 计价 | 按实计算
GD4-56 | 人工 | 乙供 | 9101109 | 安装技术工 | 工日 | 3.0354 | 107 | 0 | 0 | 计价 | 按实计算
GD4-56 | 材料 | 乙供 | C12010200 | 电焊条 J507 综合 | kg | 6.462 | 5.52 | 0 | 0 | 计价 | 按实计算
GD4-56 | 材料 | 乙供 | C12022101 | 铜焊条 | kg | 0.462 | 49.197 | 0 | 0 | 计价 | 按实计算
GD4-56 | 材料 | 乙供 | C13010201 | 镀锌六角螺栓 综合 | kg | 5.28 | 8.8 | 0 | 0 | 计价 | 按实计算
GD4-56 | 材料 | 乙供 | C14010100 | 镀锌铁丝 | kg | 0.528 | 4.427 | 0 | 0 | 计价 | 按实计算
GD4-56 | 材料 | 乙供 | C19031101 | 清洗剂 | kg | 0.264 | 2.41 | 0 | 0 | 计价 | 按实计算
GD4-56 | 材料 | 乙供 | C19110101 | 氧气 | m³ | 1.32 | 4.71 | 0 | 0 | 计价 | 按实计算
GD4-56 | 材料 | 乙供 | C19110201 | 乙炔气 | m³ | 0.462 | 10.379 | 0 | 0 | 计价 | 按实计算
GD4-56 | 材料 | 乙供 | C20020201 | 醇酸磁漆 | kg | 0.066 | 13.468 | 0 | 0 | 计价 | 按实计算
GD4-56 | 材料 | 乙供 | C20030101 | 普通调和漆 | kg | 0.66 | 11.223 | 0 | 0 | 计价 | 按实计算
GD4-56 | 材料 | 乙供 | C22010141 | 木脚手板 50×250×4000 | 块 | 0.092 | 70 | 0 | 0 | 计价 | 按实计算
GD4-56 | 材料 | 乙供 | C22030501 | 钢锯条 各种规格 | 根 | 5.28 | 1.308 | 0 | 0 | 计价 | 按实计算
GD4-56 | 材料 | 乙供 | C22040101 | 砂布 | 张 | 0.66 | 0.66 | 0 | 0 | 计价 | 按实计算
GD4-56 | 材料 | 乙供 | C22040501 | 棉纱头 | kg | 0.079 | 5.67 | 0 | 0 | 计价 | 按实计算
GD4-56 | 材料 | 乙供 | C99010102 | 其他材料费 | 元 | 2.8275 | 1 | 0 | 0 | 计价 | 按实计算
GD4-56 | 机械 | 乙供 | J03-01-033 | 汽车式起重机 起重量 5t | 台班 | 0.132 | 552.67 | 0 | 0 | 计价 | 按实计算
GD4-56 | 机械 | 乙供 | J03-01-039 | 汽车式起重机 起重量 30t | 台班 | 0.106 | 1187.83 | 0 | 0 | 计价 | 按实计算
GD4-56 | 机械 | 乙供 | J04-01-004 | 载重汽车 8t | 台班 | 0.079 | 445.99 | 0 | 0 | 计价 | 按实计算
GD4-56 | 机械 | 乙供 | J10-01-001 | 交流弧焊机 容量 21kVA | 台班 | 0.924 | 67 | 0 | 0 | 计价 | 按实计算
GD4-57 | 人工 | 乙供 | 9101108 | 安装普通工 | 工日 | 1.3802 | 70 | 0 | 0 | 计价 | 按实计算
GD4-57 | 人工 | 乙供 | 9101109 | 安装技术工 | 工日 | 3.5309 | 107 | 0 | 0 | 计价 | 按实计算
GD4-57 | 材料 | 乙供 | C01020521 | 镀锌扁钢 综合 | kg | 6.3585 | 4.655 | 0 | 0 | 计价 | 按实计算
GD4-57 | 材料 | 乙供 | C12010200 | 电焊条 J507 综合 | kg | 7.538 | 5.52 | 0 | 0 | 计价 | 按实计算
GD4-57 | 材料 | 乙供 | C12022101 | 铜焊条 | kg | 0.539 | 49.197 | 0 | 0 | 计价 | 按实计算
GD4-57 | 材料 | 乙供 | C13010201 | 镀锌六角螺栓 综合 | kg | 6.16 | 8.8 | 0 | 0 | 计价 | 按实计算
GD4-57 | 材料 | 乙供 | C14010100 | 镀锌铁丝 | kg | 0.616 | 4.427 | 0 | 0 | 计价 | 按实计算
GD4-57 | 材料 | 乙供 | C19031101 | 清洗剂 | kg | 0.308 | 2.41 | 0 | 0 | 计价 | 按实计算
GD4-57 | 材料 | 乙供 | C19110101 | 氧气 | m³ | 1.54 | 4.71 | 0 | 0 | 计价 | 按实计算
GD4-57 | 材料 | 乙供 | C19110201 | 乙炔气 | m³ | 0.539 | 10.379 | 0 | 0 | 计价 | 按实计算
GD4-57 | 材料 | 乙供 | C20020201 | 醇酸磁漆 | kg | 0.077 | 13.468 | 0 | 0 | 计价 | 按实计算
GD4-57 | 材料 | 乙供 | C20030101 | 普通调和漆 | kg | 0.77 | 11.223 | 0 | 0 | 计价 | 按实计算
GD4-57 | 材料 | 乙供 | C22010141 | 木脚手板 50×250×4000 | 块 | 0.108 | 70 | 0 | 0 | 计价 | 按实计算
GD4-57 | 材料 | 乙供 | C22030501 | 钢锯条 各种规格 | 根 | 6.16 | 1.308 | 0 | 0 | 计价 | 按实计算
GD4-57 | 材料 | 乙供 | C22040101 | 砂布 | 张 | 0.77 | 0.66 | 0 | 0 | 计价 | 按实计算
GD4-57 | 材料 | 乙供 | C22040501 | 棉纱头 | kg | 0.092 | 5.67 | 0 | 0 | 计价 | 按实计算
GD4-57 | 材料 | 乙供 | C99010102 | 其他材料费 | 元 | 3.2996 | 1 | 0 | 0 | 计价 | 按实计算
GD4-57 | 机械 | 乙供 | J03-01-033 | 汽车式起重机 起重量 5t | 台班 | 0.154 | 552.67 | 0 | 0 | 计价 | 按实计算
GD4-57 | 机械 | 乙供 | J03-01-039 | 汽车式起重机 起重量 30t | 台班 | 0.123 | 1187.83 | 0 | 0 | 计价 | 按实计算
GD4-57 | 机械 | 乙供 | J04-01-004 | 载重汽车 8t | 台班 | 0.092 | 445.99 | 0 | 0 | 计价 | 按实计算
GD4-57 | 机械 | 乙供 | J10-01-001 | 交流弧焊机 容量 21kVA | 台班 | 1.078 | 67 | 0 | 0 | 计价 | 按实计算
GD4-58 | 人工 | 乙供 | 9101108 | 安装普通工 | 工日 | 1.5812 | 70 | 0 | 0 | 计价 | 按实计算
GD4-58 | 人工 | 乙供 | 9101109 | 安装技术工 | 工日 | 4.0378 | 107 | 0 | 0 | 计价 | 按实计算
GD4-58 | 材料 | 乙供 | C04010603 | 铜排 40×4 | kg | 6.0075 | 48.276 | 0 | 0 | 计价 | 按实计算
GD4-58 | 材料 | 乙供 | C12010200 | 电焊条 J507 综合 | kg | 8.615 | 5.52 | 0 | 0 | 计价 | 按实计算
GD4-58 | 材料 | 乙供 | C12022101 | 铜焊条 | kg | 0.616 | 49.197 | 0 | 0 | 计价 | 按实计算
GD4-58 | 材料 | 乙供 | C13010201 | 镀锌六角螺栓 综合 | kg | 7.04 | 8.8 | 0 | 0 | 计价 | 按实计算
GD4-58 | 材料 | 乙供 | C14010100 | 镀锌铁丝 | kg | 0.704 | 4.427 | 0 | 0 | 计价 | 按实计算
GD4-58 | 材料 | 乙供 | C19031101 | 清洗剂 | kg | 0.352 | 2.41 | 0 | 0 | 计价 | 按实计算
GD4-58 | 材料 | 乙供 | C19110101 | 氧气 | m³ | 1.76 | 4.71 | 0 | 0 | 计价 | 按实计算
GD4-58 | 材料 | 乙供 | C19110201 | 乙炔气 | m³ | 0.616 | 10.379 | 0 | 0 | 计价 | 按实计算
GD4-58 | 材料 | 乙供 | C20020201 | 醇酸磁漆 | kg | 0.088 | 13.468 | 0 | 0 | 计价 | 按实计算
GD4-58 | 材料 | 乙供 | C20030101 | 普通调和漆 | kg | 0.88 | 11.223 | 0 | 0 | 计价 | 按实计算
GD4-58 | 材料 | 乙供 | C22010141 | 木脚手板 50×250×4000 | 块 | 0.123 | 70 | 0 | 0 | 计价 | 按实计算
GD4-58 | 材料 | 乙供 | C22030501 | 钢锯条 各种规格 | 根 | 7.04 | 1.308 | 0 | 0 | 计价 | 按实计算
GD4-58 | 材料 | 乙供 | C22040101 | 砂布 | 张 | 0.88 | 0.66 | 0 | 0 | 计价 | 按实计算
GD4-58 | 材料 | 乙供 | C22040501 | 棉纱头 | kg | 0.106 | 5.67 | 0 | 0 | 计价 | 按实计算
GD4-58 | 材料 | 乙供 | C99010102 | 其他材料费 | 元 | 3.7704 | 1 | 0 | 0 | 计价 | 按实计算
GD4-58 | 机械 | 乙供 | J03-01-033 | 汽车式起重机 起重量 5t | 台班 | 0.176 | 552.67 | 0 | 0 | 计价 | 按实计算
GD4-58 | 机械 | 乙供 | J03-01-039 | 汽车式起重机 起重量 30t | 台班 | 0.141 | 1187.83 | 0 | 0 | 计价 | 按实计算
GD4-58 | 机械 | 乙供 | J04-01-004 | 载重汽车 8t | 台班 | 0.106 | 445.99 | 0 | 0 | 计价 | 按实计算
GD4-58 | 机械 | 乙供 | J10-01-001 | 交流弧焊机 容量 21kVA | 台班 | 1.232 | 67 | 0 | 0 | 计价 | 按实计算
GD4-59 | 人工 | 乙供 | 9101108 | 安装普通工 | 工日 | 1.7822 | 70 | 0 | 0 | 计价 | 按实计算
GD4-59 | 人工 | 乙供 | 9101109 | 安装技术工 | 工日 | 4.5446 | 107 | 0 | 0 | 计价 | 按实计算
GD4-59 | 材料 | 乙供 | C04010603 | 铜排 40×4 | kg | 8.01 | 48.276 | 0 | 0 | 计价 | 按实计算
GD4-59 | 材料 | 乙供 | C12010200 | 电焊条 J507 综合 | kg | 9.692 | 5.52 | 0 | 0 | 计价 | 按实计算
GD4-59 | 材料 | 乙供 | C12022101 | 铜焊条 | kg | 0.693 | 49.197 | 0 | 0 | 计价 | 按实计算
GD4-59 | 材料 | 乙供 | C13010201 | 镀锌六角螺栓 综合 | kg | 7.92 | 8.8 | 0 | 0 | 计价 | 按实计算
GD4-59 | 材料 | 乙供 | C14010100 | 镀锌铁丝 | kg | 0.792 | 4.427 | 0 | 0 | 计价 | 按实计算
GD4-59 | 材料 | 乙供 | C19031101 | 清洗剂 | kg | 0.396 | 2.41 | 0 | 0 | 计价 | 按实计算
GD4-59 | 材料 | 乙供 | C19110101 | 氧气 | m³ | 1.98 | 4.71 | 0 | 0 | 计价 | 按实计算
GD4-59 | 材料 | 乙供 | C19110201 | 乙炔气 | m³ | 0.693 | 10.379 | 0 | 0 | 计价 | 按实计算
GD4-59 | 材料 | 乙供 | C20020201 | 醇酸磁漆 | kg | 0.099 | 13.468 | 0 | 0 | 计价 | 按实计算
GD4-59 | 材料 | 乙供 | C20030101 | 普通调和漆 | kg | 0.99 | 11.223 | 0 | 0 | 计价 | 按实计算
GD4-59 | 材料 | 乙供 | C22010141 | 木脚手板 50×250×4000 | 块 | 0.139 | 70 | 0 | 0 | 计价 | 按实计算
GD4-59 | 材料 | 乙供 | C22030501 | 钢锯条 各种规格 | 根 | 7.92 | 1.308 | 0 | 0 | 计价 | 按实计算
GD4-59 | 材料 | 乙供 | C22040101 | 砂布 | 张 | 0.99 | 0.66 | 0 | 0 | 计价 | 按实计算
GD4-59 | 材料 | 乙供 | C22040501 | 棉纱头 | kg | 0.119 | 5.67 | 0 | 0 | 计价 | 按实计算
GD4-59 | 材料 | 乙供 | C99010102 | 其他材料费 | 元 | 4.2426 | 1 | 0 | 0 | 计价 | 按实计算
GD4-59 | 机械 | 乙供 | J03-01-033 | 汽车式起重机 起重量 5t | 台班 | 0.198 | 552.67 | 0 | 0 | 计价 | 按实计算
GD4-59 | 机械 | 乙供 | J03-01-039 | 汽车式起重机 起重量 30t | 台班 | 0.158 | 1187.83 | 0 | 0 | 计价 | 按实计算
GD4-59 | 机械 | 乙供 | J04-01-004 | 载重汽车 8t | 台班 | 0.119 | 445.99 | 0 | 0 | 计价 | 按实计算
GD4-59 | 机械 | 乙供 | J10-01-001 | 交流弧焊机 容量 21kVA | 台班 | 1.386 | 67 | 0 | 0 | 计价 | 按实计算
GD4-60 | 人工 | 乙供 | 9101108 | 安装普通工 | 工日 | 0.1822 | 70 | 0 | 0 | 计价 | 按实计算
GD4-60 | 人工 | 乙供 | 9101109 | 安装技术工 | 工日 | 0.7194 | 107 | 0 | 0 | 计价 | 按实计算
GD4-60 | 材料 | 乙供 | C01020521 | 镀锌扁钢 综合 | kg | 5.652 | 4.655 | 0 | 0 | 计价 | 按实计算
GD4-60 | 材料 | 乙供 | C07010101 | 平垫铁 综合 | kg | 0.264 | 4.655 | 0 | 0 | 计价 | 按实计算
GD4-60 | 材料 | 乙供 | C12010200 | 电焊条 J507 综合 | kg | 0.185 | 5.52 | 0 | 0 | 计价 | 按实计算
GD4-60 | 材料 | 乙供 | C13010201 | 镀锌六角螺栓 综合 | kg | 3.2858 | 8.8 | 0 | 0 | 计价 | 按实计算
GD4-60 | 材料 | 乙供 | C14010100 | 镀锌铁丝 | kg | 0.0363 | 4.427 | 0 | 0 | 计价 | 按实计算
GD4-60 | 材料 | 乙供 | C18060101 | 塑料带 20mm×40m | 卷 | 0.016 | 2.113 | 0 | 0 | 计价 | 按实计算
GD4-60 | 材料 | 乙供 | C19020801 | 电力复合脂 | kg | 0.0383 | 10.119 | 0 | 0 | 计价 | 按实计算
GD4-60 | 材料 | 乙供 | C19030201 | 乙醇 | kg | 0.016 | 3.62 | 0 | 0 | 计价 | 按实计算
GD4-60 | 材料 | 乙供 | C19031101 | 清洗剂 | kg | 0.2343 | 2.41 | 0 | 0 | 计价 | 按实计算
GD4-60 | 材料 | 乙供 | C20010101 | 防锈漆 | kg | 0.053 | 9.353 | 0 | 0 | 计价 | 按实计算
GD4-60 | 材料 | 乙供 | C20010201 | 醇酸防锈漆 | kg | 0.1706 | 11.56 | 0 | 0 | 计价 | 按实计算
GD4-60 | 材料 | 乙供 | C20020201 | 醇酸磁漆 | kg | 0.066 | 13.468 | 0 | 0 | 计价 | 按实计算
GD4-60 | 材料 | 乙供 | C20030101 | 普通调和漆 | kg | 0.079 | 11.223 | 0 | 0 | 计价 | 按实计算
GD4-60 | 材料 | 乙供 | C22010101 | 钢管脚手架 包括扣件 | kg | 0.792 | 4.215 | 0 | 0 | 计价 | 按实计算
GD4-60 | 材料 | 乙供 | C22010141 | 木脚手板 50×250×4000 | 块 | 0.008 | 70 | 0 | 0 | 计价 | 按实计算
GD4-60 | 材料 | 乙供 | C22030501 | 钢锯条 各种规格 | 根 | 0.106 | 1.308 | 0 | 0 | 计价 | 按实计算
GD4-60 | 材料 | 乙供 | C22040101 | 砂布 | 张 | 0.3135 | 0.66 | 0 | 0 | 计价 | 按实计算
GD4-60 | 材料 | 乙供 | C22040401 | 白布 | m² | 0.024 | 3.358 | 0 | 0 | 计价 | 按实计算
GD4-60 | 材料 | 乙供 | C22040411 | 无絮棉布 | kg | 0.016 | 7.414 | 0 | 0 | 计价 | 按实计算
GD4-60 | 材料 | 乙供 | C22040501 | 棉纱头 | kg | 0.0363 | 5.67 | 0 | 0 | 计价 | 按实计算
GD4-60 | 材料 | 乙供 | C99010102 | 其他材料费 | 元 | 0.8252 | 1 | 0 | 0 | 计价 | 按实计算
GD4-60 | 机械 | 乙供 | J03-01-036 | 汽车式起重机 起重量 16t | 台班 | 0.02 | 876.93 | 0 | 0 | 计价 | 按实计算
GD4-60 | 机械 | 乙供 | J03-01-039 | 汽车式起重机 起重量 30t | 台班 | 0.04 | 1187.83 | 0 | 0 | 计价 | 按实计算
GD4-60 | 机械 | 乙供 | J04-01-002 | 载重汽车 5t | 台班 | 0.156 | 380.35 | 0 | 0 | 计价 | 按实计算
GD4-60 | 机械 | 乙供 | J04-01-006 | 载重汽车 12t | 台班 | 0.02 | 593.93 | 0 | 0 | 计价 | 按实计算
GD4-60 | 机械 | 乙供 | J10-01-001 | 交流弧焊机 容量 21kVA | 台班 | 0.026 | 67 | 0 | 0 | 计价 | 按实计算
GD4-60 | 机械 | 乙供 | J13-01-055 | 高空作业车 20m以内 | 台班 | 0.031 | 998.89 | 0 | 0 | 计价 | 按实计算
GD4-60 | 机械 | 乙供 | J13-01-056 | 高空作业车 30m以内 | 台班 | 0.189 | 1243.88 | 0 | 0 | 计价 | 按实计算
GD4-60 | 机械 | 乙供 | J13-01-060 | 机动绞磨 3t以内 | 台班 | 0.0429 | 162.99 | 0 | 0 | 计价 | 按实计算
GD4-60 | 机械 | 乙供 | J13-01-065 | 机动液压压接机 200t以内 | 台班 | 0.0617 | 79.03 | 0 | 0 | 计价 | 按实计算
GD4-60 | 机械 | 乙供 | J14-01-014 | 介质损耗测试仪 | 台班 | 0.156 | 125.07 | 0 | 0 | 计价 | 按实计算
GD4-60 | 机械 | 乙供 | J14-03-008 | 油耐压试验仪 | 台班 | 0.062 | 281.86 | 0 | 0 | 计价 | 按实计算
GD4-60 | 机械 | 乙供 | J14-08-287 | 绝缘电阻测试仪 2500~10000V 2mA以上 | 台班 | 0.031 | 239.73 | 0 | 0 | 计价 | 按实计算
GD4-61 | 人工 | 乙供 | 9101108 | 安装普通工 | 工日 | 0.3493 | 70 | 0 | 0 | 计价 | 按实计算
GD4-61 | 人工 | 乙供 | 9101109 | 安装技术工 | 工日 | 1.2066 | 107 | 0 | 0 | 计价 | 按实计算
GD4-61 | 材料 | 乙供 | C01020521 | 镀锌扁钢 综合 | kg | 55.264 | 4.655 | 0 | 0 | 计价 | 按实计算
GD4-61 | 材料 | 乙供 | C07010101 | 平垫铁 综合 | kg | 0.651 | 4.655 | 0 | 0 | 计价 | 按实计算
GD4-61 | 材料 | 乙供 | C12010200 | 电焊条 J507 综合 | kg | 0.454 | 5.52 | 0 | 0 | 计价 | 按实计算
GD4-61 | 材料 | 乙供 | C13010201 | 镀锌六角螺栓 综合 | kg | 6.5768 | 8.8 | 0 | 0 | 计价 | 按实计算
GD4-61 | 材料 | 乙供 | C14010100 | 镀锌铁丝 | kg | 0.0545 | 4.427 | 0 | 0 | 计价 | 按实计算
GD4-61 | 材料 | 乙供 | C18060101 | 塑料带 20mm×40m | 卷 | 0.018 | 2.113 | 0 | 0 | 计价 | 按实计算
GD4-61 | 材料 | 乙供 | C19020801 | 电力复合脂 | kg | 0.0506 | 10.119 | 0 | 0 | 计价 | 按实计算
GD4-61 | 材料 | 乙供 | C19030201 | 乙醇 | kg | 0.016 | 3.62 | 0 | 0 | 计价 | 按实计算
GD4-61 | 材料 | 乙供 | C19031101 | 清洗剂 | kg | 0.5425 | 2.41 | 0 | 0 | 计价 | 按实计算
GD4-61 | 材料 | 乙供 | C20010101 | 防锈漆 | kg | 0.13 | 9.353 | 0 | 0 | 计价 | 按实计算
GD4-61 | 材料 | 乙供 | C20010201 | 醇酸防锈漆 | kg | 0.2541 | 11.56 | 0 | 0 | 计价 | 按实计算
GD4-61 | 材料 | 乙供 | C20020201 | 醇酸磁漆 | kg | 0.163 | 13.468 | 0 | 0 | 计价 | 按实计算
GD4-61 | 材料 | 乙供 | C20030101 | 普通调和漆 | kg | 0.196 | 11.223 | 0 | 0 | 计价 | 按实计算
GD4-61 | 材料 | 乙供 | C22010101 | 钢管脚手架 包括扣件 | kg | 1.954 | 4.215 | 0 | 0 | 计价 | 按实计算
GD4-61 | 材料 | 乙供 | C22010141 | 木脚手板 50×250×4000 | 块 | 0.02 | 70 | 0 | 0 | 计价 | 按实计算
GD4-61 | 材料 | 乙供 | C22030501 | 钢锯条 各种规格 | 根 | 0.261 | 1.308 | 0 | 0 | 计价 | 按实计算
GD4-61 | 材料 | 乙供 | C22040101 | 砂布 | 张 | 0.8705 | 0.66 | 0 | 0 | 计价 | 按实计算
GD4-61 | 材料 | 乙供 | C22040401 | 白布 | m² | 0.058 | 3.358 | 0 | 0 | 计价 | 按实计算
GD4-61 | 材料 | 乙供 | C22040411 | 无絮棉布 | kg | 0.016 | 7.414 | 0 | 0 | 计价 | 按实计算
GD4-61 | 材料 | 乙供 | C22040501 | 棉纱头 | kg | 0.0545 | 5.67 | 0 | 0 | 计价 | 按实计算
GD4-61 | 材料 | 乙供 | C99010102 | 其他材料费 | 元 | 1.7058 | 1 | 0 | 0 | 计价 | 按实计算
GD4-61 | 机械 | 乙供 | J03-01-036 | 汽车式起重机 起重量 16t | 台班 | 0.048 | 876.93 | 0 | 0 | 计价 | 按实计算
GD4-61 | 机械 | 乙供 | J03-01-039 | 汽车式起重机 起重量 30t | 台班 | 0.098 | 1187.83 | 0 | 0 | 计价 | 按实计算
GD4-61 | 机械 | 乙供 | J04-01-002 | 载重汽车 5t | 台班 | 0.285 | 380.35 | 0 | 0 | 计价 | 按实计算
GD4-61 | 机械 | 乙供 | J04-01-006 | 载重汽车 12t | 台班 | 0.048 | 593.93 | 0 | 0 | 计价 | 按实计算
GD4-61 | 机械 | 乙供 | J10-01-001 | 交流弧焊机 容量 21kVA | 台班 | 0.065 | 67 | 0 | 0 | 计价 | 按实计算
GD4-61 | 机械 | 乙供 | J13-01-055 | 高空作业车 20m以内 | 台班 | 0.0617 | 998.89 | 0 | 0 | 计价 | 按实计算
GD4-61 | 机械 | 乙供 | J13-01-056 | 高空作业车 30m以内 | 台班 | 0.368 | 1243.88 | 0 | 0 | 计价 | 按实计算
GD4-61 | 机械 | 乙供 | J13-01-060 | 机动绞磨 3t以内 | 台班 | 0.0518 | 162.99 | 0 | 0 | 计价 | 按实计算
GD4-61 | 机械 | 乙供 | J13-01-065 | 机动液压压接机 200t以内 | 台班 | 0.0927 | 79.03 | 0 | 0 | 计价 | 按实计算
GD4-61 | 机械 | 乙供 | J14-01-014 | 介质损耗测试仪 | 台班 | 0.214 | 125.07 | 0 | 0 | 计价 | 按实计算
GD4-61 | 机械 | 乙供 | J14-03-008 | 油耐压试验仪 | 台班 | 0.142 | 281.86 | 0 | 0 | 计价 | 按实计算
GD4-61 | 机械 | 乙供 | J14-08-287 | 绝缘电阻测试仪 2500~10000V 2mA以上 | 台班 | 0.142 | 239.73 | 0 | 0 | 计价 | 按实计算
GD4-62 | 人工 | 乙供 | 9101108 | 安装普通工 | 工日 | 1.2745 | 70 | 0 | 0 | 计价 | 按实计算
GD4-62 | 人工 | 乙供 | 9101109 | 安装技术工 | 工日 | 3.2864 | 107 | 0 | 0 | 计价 | 按实计算
GD4-62 | 材料 | 乙供 | C01020521 | 镀锌扁钢 综合 | kg | 55.264 | 4.655 | 0 | 0 | 计价 | 按实计算
GD4-62 | 材料 | 乙供 | C07010101 | 平垫铁 综合 | kg | 1.584 | 4.655 | 0 | 0 | 计价 | 按实计算
GD4-62 | 材料 | 乙供 | C12010200 | 电焊条 J507 综合 | kg | 1.108 | 5.52 | 0 | 0 | 计价 | 按实计算
GD4-62 | 材料 | 乙供 | C13010201 | 镀锌六角螺栓 综合 | kg | 16.9297 | 8.8 | 0 | 0 | 计价 | 按实计算
GD4-62 | 材料 | 乙供 | C14010100 | 镀锌铁丝 | kg | 0.0726 | 4.427 | 0 | 0 | 计价 | 按实计算
GD4-62 | 材料 | 乙供 | C18060101 | 塑料带 20mm×40m | 卷 | 0.018 | 2.113 | 0 | 0 | 计价 | 按实计算
GD4-62 | 材料 | 乙供 | C19020801 | 电力复合脂 | kg | 0.1965 | 10.119 | 0 | 0 | 计价 | 按实计算
GD4-62 | 材料 | 乙供 | C19030201 | 乙醇 | kg | 0.016 | 3.62 | 0 | 0 | 计价 | 按实计算
GD4-62 | 材料 | 乙供 | C19031101 | 清洗剂 | kg | 1.3949 | 2.41 | 0 | 0 | 计价 | 按实计算
GD4-62 | 材料 | 乙供 | C20010101 | 防锈漆 | kg | 0.317 | 9.353 | 0 | 0 | 计价 | 按实计算
GD4-62 | 材料 | 乙供 | C20010201 | 醇酸防锈漆 | kg | 0.5082 | 11.56 | 0 | 0 | 计价 | 按实计算
GD4-62 | 材料 | 乙供 | C20020201 | 醇酸磁漆 | kg | 0.396 | 13.468 | 0 | 0 | 计价 | 按实计算
GD4-62 | 材料 | 乙供 | C20030101 | 普通调和漆 | kg | 0.475 | 11.223 | 0 | 0 | 计价 | 按实计算
GD4-62 | 材料 | 乙供 | C22010101 | 钢管脚手架 包括扣件 | kg | 4.752 | 4.215 | 0 | 0 | 计价 | 按实计算
GD4-62 | 材料 | 乙供 | C22010141 | 木脚手板 50×250×4000 | 块 | 0.048 | 70 | 0 | 0 | 计价 | 按实计算
GD4-62 | 材料 | 乙供 | C22030501 | 钢锯条 各种规格 | 根 | 0.634 | 1.308 | 0 | 0 | 计价 | 按实计算
GD4-62 | 材料 | 乙供 | C22040101 | 砂布 | 张 | 2.7885 | 0.66 | 0 | 0 | 计价 | 按实计算
GD4-62 | 材料 | 乙供 | C22040401 | 白布 | m² | 0.143 | 3.358 | 0 | 0 | 计价 | 按实计算
GD4-62 | 材料 | 乙供 | C22040411 | 无絮棉布 | kg | 0.016 | 7.414 | 0 | 0 | 计价 | 按实计算
GD4-62 | 材料 | 乙供 | C22040501 | 棉纱头 | kg | 0.1815 | 5.67 | 0 | 0 | 计价 | 按实计算
GD4-62 | 材料 | 乙供 | C99010102 | 其他材料费 | 元 | 4.3086 | 1 | 0 | 0 | 计价 | 按实计算
GD4-62 | 机械 | 乙供 | J03-01-036 | 汽车式起重机 起重量 16t | 台班 | 0.119 | 876.93 | 0 | 0 | 计价 | 按实计算
GD4-62 | 机械 | 乙供 | J03-01-039 | 汽车式起重机 起重量 30t | 台班 | 0.238 | 1187.83 | 0 | 0 | 计价 | 按实计算
GD4-62 | 机械 | 乙供 | J04-01-002 | 载重汽车 5t | 台班 | 0.401 | 380.35 | 0 | 0 | 计价 | 按实计算
GD4-62 | 机械 | 乙供 | J04-01-006 | 载重汽车 12t | 台班 | 0.119 | 593.93 | 0 | 0 | 计价 | 按实计算
GD4-62 | 机械 | 乙供 | J10-01-001 | 交流弧焊机 容量 21kVA | 台班 | 0.158 | 67 | 0 | 0 | 计价 | 按实计算
GD4-62 | 机械 | 乙供 | J13-01-056 | 高空作业车 30m以内 | 台班 | 0.771 | 1243.88 | 0 | 0 | 计价 | 按实计算
GD4-62 | 机械 | 乙供 | J13-01-060 | 机动绞磨 3t以内 | 台班 | 0.1709 | 162.99 | 0 | 0 | 计价 | 按实计算
GD4-62 | 机械 | 乙供 | J13-01-065 | 机动液压压接机 200t以内 | 台班 | 0.17 | 79.03 | 0 | 0 | 计价 | 按实计算
GD4-62 | 机械 | 乙供 | J14-01-014 | 介质损耗测试仪 | 台班 | 0.24 | 125.07 | 0 | 0 | 计价 | 按实计算
GD4-62 | 机械 | 乙供 | J14-03-008 | 油耐压试验仪 | 台班 | 0.16 | 281.86 | 0 | 0 | 计价 | 按实计算
GD4-62 | 机械 | 乙供 | J14-08-287 | 绝缘电阻测试仪 2500~10000V 2mA以上 | 台班 | 0.24 | 239.73 | 0 | 0 | 计价 | 按实计算
GD4-63 | 人工 | 乙供 | 9101108 | 安装普通工 | 工日 | 1.3549 | 70 | 0 | 0 | 计价 | 按实计算
GD4-63 | 人工 | 乙供 | 9101109 | 安装技术工 | 工日 | 3.5655 | 107 | 0 | 0 | 计价 | 按实计算
GD4-63 | 材料 | 乙供 | C01020521 | 镀锌扁钢 综合 | kg | 113.04 | 4.655 | 0 | 0 | 计价 | 按实计算
GD4-63 | 材料 | 乙供 | C07010101 | 平垫铁 综合 | kg | 1.848 | 4.655 | 0 | 0 | 计价 | 按实计算
GD4-63 | 材料 | 乙供 | C12010200 | 电焊条 J507 综合 | kg | 1.292 | 5.52 | 0 | 0 | 计价 | 按实计算
GD4-63 | 材料 | 乙供 | C13010201 | 镀锌六角螺栓 综合 | kg | 19.1737 | 8.8 | 0 | 0 | 计价 | 按实计算
GD4-63 | 材料 | 乙供 | C14010100 | 镀锌铁丝 | kg | 0.0726 | 4.427 | 0 | 0 | 计价 | 按实计算
GD4-63 | 材料 | 乙供 | C18060101 | 塑料带 20mm×40m | 卷 | 0.018 | 2.113 | 0 | 0 | 计价 | 按实计算
GD4-63 | 材料 | 乙供 | C19020801 | 电力复合脂 | kg | 0.2005 | 10.119 | 0 | 0 | 计价 | 按实计算
GD4-63 | 材料 | 乙供 | C19030201 | 乙醇 | kg | 0.018 | 3.62 | 0 | 0 | 计价 | 按实计算
GD4-63 | 材料 | 乙供 | C19031101 | 清洗剂 | kg | 1.5929 | 2.41 | 0 | 0 | 计价 | 按实计算
GD4-63 | 材料 | 乙供 | C20010101 | 防锈漆 | kg | 0.37 | 9.353 | 0 | 0 | 计价 | 按实计算
GD4-63 | 材料 | 乙供 | C20010201 | 醇酸防锈漆 | kg | 0.5082 | 11.56 | 0 | 0 | 计价 | 按实计算
GD4-63 | 材料 | 乙供 | C20020201 | 醇酸磁漆 | kg | 0.462 | 13.468 | 0 | 0 | 计价 | 按实计算
GD4-63 | 材料 | 乙供 | C20030101 | 普通调和漆 | kg | 0.554 | 11.223 | 0 | 0 | 计价 | 按实计算
GD4-63 | 材料 | 乙供 | C22010101 | 钢管脚手架 包括扣件 | kg | 5.544 | 4.215 | 0 | 0 | 计价 | 按实计算
GD4-63 | 材料 | 乙供 | C22010141 | 木脚手板 50×250×4000 | 块 | 0.055 | 70 | 0 | 0 | 计价 | 按实计算
GD4-63 | 材料 | 乙供 | C22030501 | 钢锯条 各种规格 | 根 | 0.739 | 1.308 | 0 | 0 | 计价 | 按实计算
GD4-63 | 材料 | 乙供 | C22040101 | 砂布 | 张 | 2.9205 | 0.66 | 0 | 0 | 计价 | 按实计算
GD4-63 | 材料 | 乙供 | C22040401 | 白布 | m² | 0.166 | 3.358 | 0 | 0 | 计价 | 按实计算
GD4-63 | 材料 | 乙供 | C22040411 | 无絮棉布 | kg | 0.018 | 7.414 | 0 | 0 | 计价 | 按实计算
GD4-63 | 材料 | 乙供 | C22040501 | 棉纱头 | kg | 0.1815 | 5.67 | 0 | 0 | 计价 | 按实计算
GD4-63 | 材料 | 乙供 | C99010102 | 其他材料费 | 元 | 4.8872 | 1 | 0 | 0 | 计价 | 按实计算
GD4-63 | 机械 | 乙供 | J03-01-036 | 汽车式起重机 起重量 16t | 台班 | 0.139 | 876.93 | 0 | 0 | 计价 | 按实计算
GD4-63 | 机械 | 乙供 | J03-01-039 | 汽车式起重机 起重量 30t | 台班 | 0.277 | 1187.83 | 0 | 0 | 计价 | 按实计算
GD4-63 | 机械 | 乙供 | J04-01-002 | 载重汽车 5t | 台班 | 0.445 | 380.35 | 0 | 0 | 计价 | 按实计算
GD4-63 | 机械 | 乙供 | J04-01-006 | 载重汽车 12t | 台班 | 0.139 | 593.93 | 0 | 0 | 计价 | 按实计算
GD4-63 | 机械 | 乙供 | J10-01-001 | 交流弧焊机 容量 21kVA | 台班 | 0.185 | 67 | 0 | 0 | 计价 | 按实计算
GD4-63 | 机械 | 乙供 | J13-01-056 | 高空作业车 30m以内 | 台班 | 0.849 | 1243.88 | 0 | 0 | 计价 | 按实计算
GD4-63 | 机械 | 乙供 | J13-01-060 | 机动绞磨 3t以内 | 台班 | 0.1709 | 162.99 | 0 | 0 | 计价 | 按实计算
GD4-63 | 机械 | 乙供 | J13-01-065 | 机动液压压接机 200t以内 | 台班 | 0.17 | 79.03 | 0 | 0 | 计价 | 按实计算
GD4-63 | 机械 | 乙供 | J14-01-014 | 介质损耗测试仪 | 台班 | 0.267 | 125.07 | 0 | 0 | 计价 | 按实计算
GD4-63 | 机械 | 乙供 | J14-03-008 | 油耐压试验仪 | 台班 | 0.178 | 281.86 | 0 | 0 | 计价 | 按实计算
GD4-63 | 机械 | 乙供 | J14-08-287 | 绝缘电阻测试仪 2500~10000V 2mA以上 | 台班 | 0.267 | 239.73 | 0 | 0 | 计价 | 按实计算
GD4-64 | 人工 | 乙供 | 9101108 | 安装普通工 | 工日 | 2.0021 | 70 | 0 | 0 | 计价 | 按实计算
GD4-64 | 人工 | 乙供 | 9101109 | 安装技术工 | 工日 | 5.5458 | 107 | 0 | 0 | 计价 | 按实计算
GD4-64 | 材料 | 乙供 | C04010603 | 铜排 40×4 | kg | 48.06 | 48.276 | 0 | 0 | 计价 | 按实计算
GD4-64 | 材料 | 乙供 | C07010101 | 平垫铁 综合 | kg | 2.957 | 4.655 | 0 | 0 | 计价 | 按实计算
GD4-64 | 材料 | 乙供 | C12010200 | 电焊条 J507 综合 | kg | 2.069 | 5.52 | 0 | 0 | 计价 | 按实计算
GD4-64 | 材料 | 乙供 | C13010201 | 镀锌六角螺栓 综合 | kg | 29.489 | 8.8 | 0 | 0 | 计价 | 按实计算
GD4-64 | 材料 | 乙供 | C14010100 | 镀锌铁丝 | kg | 0.0871 | 4.427 | 0 | 0 | 计价 | 按实计算
GD4-64 | 材料 | 乙供 | C18060101 | 塑料带 20mm×40m | 卷 | 0.045 | 2.113 | 0 | 0 | 计价 | 按实计算
GD4-64 | 材料 | 乙供 | C19020801 | 电力复合脂 | kg | 0.2841 | 10.119 | 0 | 0 | 计价 | 按实计算
GD4-64 | 材料 | 乙供 | C19030201 | 乙醇 | kg | 0.045 | 3.62 | 0 | 0 | 计价 | 按实计算
GD4-64 | 材料 | 乙供 | C19031101 | 清洗剂 | kg | 2.4648 | 2.41 | 0 | 0 | 计价 | 按实计算
GD4-64 | 材料 | 乙供 | C20010101 | 防锈漆 | kg | 0.592 | 9.353 | 0 | 0 | 计价 | 按实计算
GD4-64 | 材料 | 乙供 | C20010201 | 醇酸防锈漆 | kg | 0.593 | 11.56 | 0 | 0 | 计价 | 按实计算
GD4-64 | 材料 | 乙供 | C20020201 | 醇酸磁漆 | kg | 0.739 | 13.468 | 0 | 0 | 计价 | 按实计算
GD4-64 | 材料 | 乙供 | C20030101 | 普通调和漆 | kg | 0.887 | 11.223 | 0 | 0 | 计价 | 按实计算
GD4-64 | 材料 | 乙供 | C22010101 | 钢管脚手架 包括扣件 | kg | 8.87 | 4.215 | 0 | 0 | 计价 | 按实计算
GD4-64 | 材料 | 乙供 | C22010141 | 木脚手板 50×250×4000 | 块 | 0.089 | 70 | 0 | 0 | 计价 | 按实计算
GD4-64 | 材料 | 乙供 | C22030501 | 钢锯条 各种规格 | 根 | 1.183 | 1.308 | 0 | 0 | 计价 | 按实计算
GD4-64 | 材料 | 乙供 | C22040101 | 砂布 | 张 | 3.7649 | 0.66 | 0 | 0 | 计价 | 按实计算
GD4-64 | 材料 | 乙供 | C22040401 | 白布 | m² | 0.266 | 3.358 | 0 | 0 | 计价 | 按实计算
GD4-64 | 材料 | 乙供 | C22040411 | 无絮棉布 | kg | 0.045 | 7.414 | 0 | 0 | 计价 | 按实计算
GD4-64 | 材料 | 乙供 | C22040501 | 棉纱头 | kg | 0.2178 | 5.67 | 0 | 0 | 计价 | 按实计算
GD4-64 | 材料 | 乙供 | C99010102 | 其他材料费 | 元 | 7.5312 | 1 | 0 | 0 | 计价 | 按实计算
GD4-64 | 机械 | 乙供 | J03-01-036 | 汽车式起重机 起重量 16t | 台班 | 0.222 | 876.93 | 0 | 0 | 计价 | 按实计算
GD4-64 | 机械 | 乙供 | J03-01-039 | 汽车式起重机 起重量 30t | 台班 | 0.443 | 1187.83 | 0 | 0 | 计价 | 按实计算
GD4-64 | 机械 | 乙供 | J03-01-041 | 汽车式起重机 起重量 50t | 台班 | 0.1544 | 2677.79 | 0 | 0 | 计价 | 按实计算
GD4-64 | 机械 | 乙供 | J04-01-002 | 载重汽车 5t | 台班 | 0.534 | 380.35 | 0 | 0 | 计价 | 按实计算
GD4-64 | 机械 | 乙供 | J04-01-006 | 载重汽车 12t | 台班 | 0.222 | 593.93 | 0 | 0 | 计价 | 按实计算
GD4-64 | 机械 | 乙供 | J10-01-001 | 交流弧焊机 容量 21kVA | 台班 | 0.296 | 67 | 0 | 0 | 计价 | 按实计算
GD4-64 | 机械 | 乙供 | J13-01-056 | 高空作业车 30m以内 | 台班 | 1.078 | 1243.88 | 0 | 0 | 计价 | 按实计算
GD4-64 | 机械 | 乙供 | J13-01-065 | 机动液压压接机 200t以内 | 台班 | 0.2036 | 79.03 | 0 | 0 | 计价 | 按实计算
GD4-64 | 机械 | 乙供 | J14-01-014 | 介质损耗测试仪 | 台班 | 0.356 | 125.07 | 0 | 0 | 计价 | 按实计算
GD4-64 | 机械 | 乙供 | J14-03-008 | 油耐压试验仪 | 台班 | 0.445 | 281.86 | 0 | 0 | 计价 | 按实计算
GD4-64 | 机械 | 乙供 | J14-08-287 | 绝缘电阻测试仪 2500~10000V 2mA以上 | 台班 | 0.445 | 239.73 | 0 | 0 | 计价 | 按实计算
GD4-65 | 人工 | 乙供 | 9101108 | 安装普通工 | 工日 | 2.9761 | 70 | 0 | 0 | 计价 | 按实计算
GD4-65 | 人工 | 乙供 | 9101109 | 安装技术工 | 工日 | 8.1888 | 107 | 0 | 0 | 计价 | 按实计算
GD4-65 | 材料 | 乙供 | C04010603 | 铜排 40×4 | kg | 85.44 | 48.276 | 0 | 0 | 计价 | 按实计算
GD4-65 | 材料 | 乙供 | C07010101 | 平垫铁 综合 | kg | 3.96 | 4.655 | 0 | 0 | 计价 | 按实计算
GD4-65 | 材料 | 乙供 | C12010200 | 电焊条 J507 综合 | kg | 2.769 | 5.52 | 0 | 0 | 计价 | 按实计算
GD4-65 | 材料 | 乙供 | C13010201 | 镀锌六角螺栓 综合 | kg | 40.92 | 8.8 | 0 | 0 | 计价 | 按实计算
GD4-65 | 材料 | 乙供 | C14010100 | 镀锌铁丝 | kg | 0.1452 | 4.427 | 0 | 0 | 计价 | 按实计算
GD4-65 | 材料 | 乙供 | C18060101 | 塑料带 20mm×40m | 卷 | 0.045 | 2.113 | 0 | 0 | 计价 | 按实计算
GD4-65 | 材料 | 乙供 | C19020801 | 电力复合脂 | kg | 0.403 | 10.119 | 0 | 0 | 计价 | 按实计算
GD4-65 | 材料 | 乙供 | C19030201 | 乙醇 | kg | 0.045 | 3.62 | 0 | 0 | 计价 | 按实计算
GD4-65 | 材料 | 乙供 | C19031101 | 清洗剂 | kg | 3.3838 | 2.41 | 0 | 0 | 计价 | 按实计算
GD4-65 | 材料 | 乙供 | C20010101 | 防锈漆 | kg | 0.792 | 9.353 | 0 | 0 | 计价 | 按实计算
GD4-65 | 材料 | 乙供 | C20010201 | 醇酸防锈漆 | kg | 1.0164 | 11.56 | 0 | 0 | 计价 | 按实计算
GD4-65 | 材料 | 乙供 | C20020201 | 醇酸磁漆 | kg | 0.99 | 13.468 | 0 | 0 | 计价 | 按实计算
GD4-65 | 材料 | 乙供 | C20030101 | 普通调和漆 | kg | 1.188 | 11.223 | 0 | 0 | 计价 | 按实计算
GD4-65 | 材料 | 乙供 | C22010101 | 钢管脚手架 包括扣件 | kg | 11.88 | 4.215 | 0 | 0 | 计价 | 按实计算
GD4-65 | 材料 | 乙供 | C22010141 | 木脚手板 50×250×4000 | 块 | 0.119 | 70 | 0 | 0 | 计价 | 按实计算
GD4-65 | 材料 | 乙供 | C22030501 | 钢锯条 各种规格 | 根 | 1.584 | 1.308 | 0 | 0 | 计价 | 按实计算
GD4-65 | 材料 | 乙供 | C22040101 | 砂布 | 张 | 5.973 | 0.66 | 0 | 0 | 计价 | 按实计算
GD4-65 | 材料 | 乙供 | C22040401 | 白布 | m² | 0.356 | 3.358 | 0 | 0 | 计价 | 按实计算
GD4-65 | 材料 | 乙供 | C22040411 | 无絮棉布 | kg | 0.045 | 7.414 | 0 | 0 | 计价 | 按实计算
GD4-65 | 材料 | 乙供 | C22040501 | 棉纱头 | kg | 0.363 | 5.67 | 0 | 0 | 计价 | 按实计算
GD4-65 | 材料 | 乙供 | C99010102 | 其他材料费 | 元 | 10.4156 | 1 | 0 | 0 | 计价 | 按实计算
GD4-65 | 机械 | 乙供 | J03-01-036 | 汽车式起重机 起重量 16t | 台班 | 0.297 | 876.93 | 0 | 0 | 计价 | 按实计算
GD4-65 | 机械 | 乙供 | J03-01-039 | 汽车式起重机 起重量 30t | 台班 | 0.594 | 1187.83 | 0 | 0 | 计价 | 按实计算
GD4-65 | 机械 | 乙供 | J03-01-044 | 汽车式起重机 起重量 90t | 台班 | 0.2779 | 4607.47 | 0 | 0 | 计价 | 按实计算
GD4-65 | 机械 | 乙供 | J04-01-002 | 载重汽车 5t | 台班 | 0.623 | 380.35 | 0 | 0 | 计价 | 按实计算
GD4-65 | 机械 | 乙供 | J04-01-006 | 载重汽车 12t | 台班 | 0.297 | 593.93 | 0 | 0 | 计价 | 按实计算
GD4-65 | 机械 | 乙供 | J10-01-001 | 交流弧焊机 容量 21kVA | 台班 | 0.396 | 67 | 0 | 0 | 计价 | 按实计算
GD4-65 | 机械 | 乙供 | J13-01-056 | 高空作业车 30m以内 | 台班 | 1.4306 | 1243.88 | 0 | 0 | 计价 | 按实计算
GD4-65 | 机械 | 乙供 | J13-01-065 | 机动液压压接机 200t以内 | 台班 | 0.233 | 79.03 | 0 | 0 | 计价 | 按实计算
GD4-65 | 机械 | 乙供 | J14-01-014 | 介质损耗测试仪 | 台班 | 0.534 | 125.07 | 0 | 0 | 计价 | 按实计算
GD4-65 | 机械 | 乙供 | J14-03-008 | 油耐压试验仪 | 台班 | 0.445 | 281.86 | 0 | 0 | 计价 | 按实计算
GD4-65 | 机械 | 乙供 | J14-08-287 | 绝缘电阻测试仪 2500~10000V 2mA以上 | 台班 | 0.623 | 239.73 | 0 | 0 | 计价 | 按实计算
GD4-66 | 人工 | 乙供 | 9101108 | 安装普通工 | 工日 | 1.6685 | 70 | 0 | 0 | 计价 | 按实计算
GD4-66 | 人工 | 乙供 | 9101109 | 安装技术工 | 工日 | 3.2978 | 107 | 0 | 0 | 计价 | 按实计算
GD4-66 | 材料 | 乙供 | C12023102 | 铝焊丝 | kg | 0.4951 | 33.145 | 0 | 0 | 计价 | 按实计算
GD4-66 | 材料 | 乙供 | C12040101 | 钨极棒 | g | 33.0049 | 0.331 | 0 | 0 | 计价 | 按实计算
GD4-66 | 材料 | 乙供 | C14010100 | 镀锌铁丝 | kg | 0.6601 | 4.427 | 0 | 0 | 计价 | 按实计算
GD4-66 | 材料 | 乙供 | C19031101 | 清洗剂 | kg | 0.33 | 2.41 | 0 | 0 | 计价 | 按实计算
GD4-66 | 材料 | 乙供 | C19110101 | 氧气 | m³ | 1.6502 | 4.71 | 0 | 0 | 计价 | 按实计算
GD4-66 | 材料 | 乙供 | C19110201 | 乙炔气 | m³ | 0.5791 | 10.379 | 0 | 0 | 计价 | 按实计算
GD4-66 | 材料 | 乙供 | C19110601 | 氩气 | m³ | 3.3005 | 14.828 | 0 | 0 | 计价 | 按实计算
GD4-66 | 材料 | 乙供 | C20020201 | 醇酸磁漆 | kg | 0.099 | 13.468 | 0 | 0 | 计价 | 按实计算
GD4-66 | 材料 | 乙供 | C20030101 | 普通调和漆 | kg | 0.9901 | 11.223 | 0 | 0 | 计价 | 按实计算
GD4-66 | 材料 | 乙供 | C20030401 | 无光调合漆灰漆 | kg | 0.033 | 10.288 | 0 | 0 | 计价 | 按实计算
GD4-66 | 材料 | 乙供 | C22010101 | 钢管脚手架 包括扣件 | kg | 4.6627 | 4.215 | 0 | 0 | 计价 | 按实计算
GD4-66 | 材料 | 乙供 | C22010141 | 木脚手板 50×250×4000 | 块 | 0.048 | 70 | 0 | 0 | 计价 | 按实计算
GD4-66 | 材料 | 乙供 | C22030501 | 钢锯条 各种规格 | 根 | 6.601 | 1.308 | 0 | 0 | 计价 | 按实计算
GD4-66 | 材料 | 乙供 | C22040101 | 砂布 | 张 | 0.6601 | 0.66 | 0 | 0 | 计价 | 按实计算
GD4-66 | 材料 | 乙供 | C22040501 | 棉纱头 | kg | 0.066 | 5.67 | 0 | 0 | 计价 | 按实计算
GD4-66 | 材料 | 乙供 | C99010102 | 其他材料费 | 元 | 2.7802 | 1 | 0 | 0 | 计价 | 按实计算
GD4-66 | 机械 | 乙供 | J03-01-034 | 汽车式起重机 起重量 8t | 台班 | 0.132 | 655.69 | 0 | 0 | 计价 | 按实计算
GD4-66 | 机械 | 乙供 | J03-01-036 | 汽车式起重机 起重量 16t | 台班 | 0.132 | 876.93 | 0 | 0 | 计价 | 按实计算
GD4-66 | 机械 | 乙供 | J04-01-004 | 载重汽车 8t | 台班 | 0.132 | 445.99 | 0 | 0 | 计价 | 按实计算
GD4-66 | 机械 | 乙供 | J10-01-042 | 半自动铝焊机 PW455+PF10 | 台班 | 0.7921 | 490.33 | 0 | 0 | 计价 | 按实计算
GD4-67 | 人工 | 乙供 | 9101108 | 安装普通工 | 工日 | 1.8294 | 70 | 0 | 0 | 计价 | 按实计算
GD4-67 | 人工 | 乙供 | 9101109 | 安装技术工 | 工日 | 3.6224 | 107 | 0 | 0 | 计价 | 按实计算
GD4-67 | 材料 | 乙供 | C12023102 | 铝焊丝 | kg | 0.5461 | 33.145 | 0 | 0 | 计价 | 按实计算
GD4-67 | 材料 | 乙供 | C12040101 | 钨极棒 | g | 36.3054 | 0.331 | 0 | 0 | 计价 | 按实计算
GD4-67 | 材料 | 乙供 | C14010100 | 镀锌铁丝 | kg | 0.7261 | 4.427 | 0 | 0 | 计价 | 按实计算
GD4-67 | 材料 | 乙供 | C19031101 | 清洗剂 | kg | 0.3631 | 2.41 | 0 | 0 | 计价 | 按实计算
GD4-67 | 材料 | 乙供 | C19110101 | 氧气 | m³ | 1.8153 | 4.71 | 0 | 0 | 计价 | 按实计算
GD4-67 | 材料 | 乙供 | C19110201 | 乙炔气 | m³ | 0.6361 | 10.379 | 0 | 0 | 计价 | 按实计算
GD4-67 | 材料 | 乙供 | C19110601 | 氩气 | m³ | 3.6305 | 14.828 | 0 | 0 | 计价 | 按实计算
GD4-67 | 材料 | 乙供 | C20020201 | 醇酸磁漆 | kg | 0.108 | 13.468 | 0 | 0 | 计价 | 按实计算
GD4-67 | 材料 | 乙供 | C20030101 | 普通调和漆 | kg | 1.0892 | 11.223 | 0 | 0 | 计价 | 按实计算
GD4-67 | 材料 | 乙供 | C20030401 | 无光调合漆灰漆 | kg | 0.036 | 10.288 | 0 | 0 | 计价 | 按实计算
GD4-67 | 材料 | 乙供 | C22010101 | 钢管脚手架 包括扣件 | kg | 5.1278 | 4.215 | 0 | 0 | 计价 | 按实计算
GD4-67 | 材料 | 乙供 | C22010141 | 木脚手板 50×250×4000 | 块 | 0.051 | 70 | 0 | 0 | 计价 | 按实计算
GD4-67 | 材料 | 乙供 | C22030501 | 钢锯条 各种规格 | 根 | 7.2611 | 1.308 | 0 | 0 | 计价 | 按实计算
GD4-67 | 材料 | 乙供 | C22040101 | 砂布 | 张 | 0.7261 | 0.66 | 0 | 0 | 计价 | 按实计算
GD4-67 | 材料 | 乙供 | C22040501 | 棉纱头 | kg | 0.072 | 5.67 | 0 | 0 | 计价 | 按实计算
GD4-67 | 材料 | 乙供 | C99010102 | 其他材料费 | 元 | 3.0563 | 1 | 0 | 0 | 计价 | 按实计算
GD4-67 | 机械 | 乙供 | J03-01-034 | 汽车式起重机 起重量 8t | 台班 | 0.144 | 655.69 | 0 | 0 | 计价 | 按实计算
GD4-67 | 机械 | 乙供 | J03-01-036 | 汽车式起重机 起重量 16t | 台班 | 0.144 | 876.93 | 0 | 0 | 计价 | 按实计算
GD4-67 | 机械 | 乙供 | J04-01-004 | 载重汽车 8t | 台班 | 0.144 | 445.99 | 0 | 0 | 计价 | 按实计算
GD4-67 | 机械 | 乙供 | J10-01-042 | 半自动铝焊机 PW455+PF10 | 台班 | 0.8701 | 490.33 | 0 | 0 | 计价 | 按实计算
GD4-68 | 人工 | 乙供 | 9101108 | 安装普通工 | 工日 | 2.3722 | 70 | 0 | 0 | 计价 | 按实计算
GD4-68 | 人工 | 乙供 | 9101109 | 安装技术工 | 工日 | 4.699 | 107 | 0 | 0 | 计价 | 按实计算
GD4-68 | 材料 | 乙供 | C12023102 | 铝焊丝 | kg | 0.8251 | 33.145 | 0 | 0 | 计价 | 按实计算
GD4-68 | 材料 | 乙供 | C12040101 | 钨极棒 | g | 49.5074 | 0.331 | 0 | 0 | 计价 | 按实计算
GD4-68 | 材料 | 乙供 | C14010100 | 镀锌铁丝 | kg | 0.9901 | 4.427 | 0 | 0 | 计价 | 按实计算
GD4-68 | 材料 | 乙供 | C19031101 | 清洗剂 | kg | 0.33 | 2.41 | 0 | 0 | 计价 | 按实计算
GD4-68 | 材料 | 乙供 | C19110101 | 氧气 | m³ | 1.9803 | 4.71 | 0 | 0 | 计价 | 按实计算
GD4-68 | 材料 | 乙供 | C19110201 | 乙炔气 | m³ | 0.6931 | 10.379 | 0 | 0 | 计价 | 按实计算
GD4-68 | 材料 | 乙供 | C19110601 | 氩气 | m³ | 4.9507 | 14.828 | 0 | 0 | 计价 | 按实计算
GD4-68 | 材料 | 乙供 | C20020201 | 醇酸磁漆 | kg | 0.132 | 13.468 | 0 | 0 | 计价 | 按实计算
GD4-68 | 材料 | 乙供 | C20030101 | 普通调和漆 | kg | 1.3202 | 11.223 | 0 | 0 | 计价 | 按实计算
GD4-68 | 材料 | 乙供 | C20030401 | 无光调合漆灰漆 | kg | 0.066 | 10.288 | 0 | 0 | 计价 | 按实计算
GD4-68 | 材料 | 乙供 | C22010101 | 钢管脚手架 包括扣件 | kg | 4.6627 | 4.215 | 0 | 0 | 计价 | 按实计算
GD4-68 | 材料 | 乙供 | C22010141 | 木脚手板 50×250×4000 | 块 | 0.048 | 70 | 0 | 0 | 计价 | 按实计算
GD4-68 | 材料 | 乙供 | C22030501 | 钢锯条 各种规格 | 根 | 6.601 | 1.308 | 0 | 0 | 计价 | 按实计算
GD4-68 | 材料 | 乙供 | C22040101 | 砂布 | 张 | 0.9901 | 0.66 | 0 | 0 | 计价 | 按实计算
GD4-68 | 材料 | 乙供 | C22040501 | 棉纱头 | kg | 0.132 | 5.67 | 0 | 0 | 计价 | 按实计算
GD4-68 | 材料 | 乙供 | C99010102 | 其他材料费 | 元 | 3.7833 | 1 | 0 | 0 | 计价 | 按实计算
GD4-68 | 机械 | 乙供 | J03-01-034 | 汽车式起重机 起重量 8t | 台班 | 0.132 | 655.69 | 0 | 0 | 计价 | 按实计算
GD4-68 | 机械 | 乙供 | J03-01-036 | 汽车式起重机 起重量 16t | 台班 | 0.132 | 876.93 | 0 | 0 | 计价 | 按实计算
GD4-68 | 机械 | 乙供 | J03-01-097 | 电动双梁起重机 75t(不含一类费用) | 台班 | 0.105 | 723.68 | 0 | 0 | 计价 | 按实计算
GD4-68 | 机械 | 乙供 | J04-01-004 | 载重汽车 8t | 台班 | 0.132 | 445.99 | 0 | 0 | 计价 | 按实计算
GD4-68 | 机械 | 乙供 | J10-01-042 | 半自动铝焊机 PW455+PF10 | 台班 | 1.0562 | 490.33 | 0 | 0 | 计价 | 按实计算
GD4-69 | 人工 | 乙供 | 9101108 | 安装普通工 | 工日 | 2.6133 | 70 | 0 | 0 | 计价 | 按实计算
GD4-69 | 人工 | 乙供 | 9101109 | 安装技术工 | 工日 | 5.1773 | 107 | 0 | 0 | 计价 | 按实计算
GD4-69 | 材料 | 乙供 | C12023102 | 铝焊丝 | kg | 1.1551 | 33.145 | 0 | 0 | 计价 | 按实计算
GD4-69 | 材料 | 乙供 | C12040101 | 钨极棒 | g | 66.0066 | 0.331 | 0 | 0 | 计价 | 按实计算
GD4-69 | 材料 | 乙供 | C14010100 | 镀锌铁丝 | kg | 0.9901 | 4.427 | 0 | 0 | 计价 | 按实计算
GD4-69 | 材料 | 乙供 | C19031101 | 清洗剂 | kg | 0.495 | 2.41 | 0 | 0 | 计价 | 按实计算
GD4-69 | 材料 | 乙供 | C19110101 | 氧气 | m³ | 2.6403 | 4.71 | 0 | 0 | 计价 | 按实计算
GD4-69 | 材料 | 乙供 | C19110201 | 乙炔气 | m³ | 0.9241 | 10.379 | 0 | 0 | 计价 | 按实计算
GD4-69 | 材料 | 乙供 | C19110601 | 氩气 | m³ | 6.6007 | 14.828 | 0 | 0 | 计价 | 按实计算
GD4-69 | 材料 | 乙供 | C20020201 | 醇酸磁漆 | kg | 0.132 | 13.468 | 0 | 0 | 计价 | 按实计算
GD4-69 | 材料 | 乙供 | C20030101 | 普通调和漆 | kg | 1.4851 | 11.223 | 0 | 0 | 计价 | 按实计算
GD4-69 | 材料 | 乙供 | C20030401 | 无光调合漆灰漆 | kg | 0.099 | 10.288 | 0 | 0 | 计价 | 按实计算
GD4-69 | 材料 | 乙供 | C22010101 | 钢管脚手架 包括扣件 | kg | 4.6625 | 4.215 | 0 | 0 | 计价 | 按实计算
GD4-69 | 材料 | 乙供 | C22010141 | 木脚手板 50×250×4000 | 块 | 0.048 | 70 | 0 | 0 | 计价 | 按实计算
GD4-69 | 材料 | 乙供 | C22030501 | 钢锯条 各种规格 | 根 | 9.901 | 1.308 | 0 | 0 | 计价 | 按实计算
GD4-69 | 材料 | 乙供 | C22040101 | 砂布 | 张 | 1.3201 | 0.66 | 0 | 0 | 计价 | 按实计算
GD4-69 | 材料 | 乙供 | C22040501 | 棉纱头 | kg | 0.165 | 5.67 | 0 | 0 | 计价 | 按实计算
GD4-69 | 材料 | 乙供 | C99010102 | 其他材料费 | 元 | 4.8569 | 1 | 0 | 0 | 计价 | 按实计算
GD4-69 | 机械 | 乙供 | J03-01-034 | 汽车式起重机 起重量 8t | 台班 | 0.132 | 655.69 | 0 | 0 | 计价 | 按实计算
GD4-69 | 机械 | 乙供 | J03-01-036 | 汽车式起重机 起重量 16t | 台班 | 0.132 | 876.93 | 0 | 0 | 计价 | 按实计算
GD4-69 | 机械 | 乙供 | J03-01-097 | 电动双梁起重机 75t(不含一类费用) | 台班 | 0.105 | 723.68 | 0 | 0 | 计价 | 按实计算
GD4-69 | 机械 | 乙供 | J04-01-004 | 载重汽车 8t | 台班 | 0.132 | 445.99 | 0 | 0 | 计价 | 按实计算
GD4-69 | 机械 | 乙供 | J10-01-042 | 半自动铝焊机 PW455+PF10 | 台班 | 1.3201 | 490.33 | 0 | 0 | 计价 | 按实计算
GD4-70 | 人工 | 乙供 | 9101108 | 安装普通工 | 工日 | 4.1611 | 70 | 0 | 0 | 计价 | 按实计算
GD4-70 | 人工 | 乙供 | 9101109 | 安装技术工 | 工日 | 8.2528 | 107 | 0 | 0 | 计价 | 按实计算
GD4-70 | 材料 | 乙供 | C12023102 | 铝焊丝 | kg | 1.6501 | 33.145 | 0 | 0 | 计价 | 按实计算
GD4-70 | 材料 | 乙供 | C12040101 | 钨极棒 | g | 82.5072 | 0.331 | 0 | 0 | 计价 | 按实计算
GD4-70 | 材料 | 乙供 | C14010100 | 镀锌铁丝 | kg | 1.3201 | 4.427 | 0 | 0 | 计价 | 按实计算
GD4-70 | 材料 | 乙供 | C19031101 | 清洗剂 | kg | 0.6601 | 2.41 | 0 | 0 | 计价 | 按实计算
GD4-70 | 材料 | 乙供 | C19110101 | 氧气 | m³ | 3.3003 | 4.71 | 0 | 0 | 计价 | 按实计算
GD4-70 | 材料 | 乙供 | C19110201 | 乙炔气 | m³ | 1.1551 | 10.379 | 0 | 0 | 计价 | 按实计算
GD4-70 | 材料 | 乙供 | C19110601 | 氩气 | m³ | 8.2507 | 14.828 | 0 | 0 | 计价 | 按实计算
GD4-70 | 材料 | 乙供 | C20020201 | 醇酸磁漆 | kg | 0.165 | 13.468 | 0 | 0 | 计价 | 按实计算
GD4-70 | 材料 | 乙供 | C20030101 | 普通调和漆 | kg | 1.6501 | 11.223 | 0 | 0 | 计价 | 按实计算
GD4-70 | 材料 | 乙供 | C20030401 | 无光调合漆灰漆 | kg | 0.132 | 10.288 | 0 | 0 | 计价 | 按实计算
GD4-70 | 材料 | 乙供 | C22010101 | 钢管脚手架 包括扣件 | kg | 4.6624 | 4.215 | 0 | 0 | 计价 | 按实计算
GD4-70 | 材料 | 乙供 | C22010141 | 木脚手板 50×250×4000 | 块 | 0.048 | 70 | 0 | 0 | 计价 | 按实计算
GD4-70 | 材料 | 乙供 | C22030501 | 钢锯条 各种规格 | 根 | 13.2011 | 1.308 | 0 | 0 | 计价 | 按实计算
GD4-70 | 材料 | 乙供 | C22040101 | 砂布 | 张 | 1.6501 | 0.66 | 0 | 0 | 计价 | 按实计算
GD4-70 | 材料 | 乙供 | C22040501 | 棉纱头 | kg | 0.165 | 5.67 | 0 | 0 | 计价 | 按实计算
GD4-70 | 材料 | 乙供 | C99010102 | 其他材料费 | 元 | 6.0743 | 1 | 0 | 0 | 计价 | 按实计算
GD4-70 | 机械 | 乙供 | J03-01-034 | 汽车式起重机 起重量 8t | 台班 | 0.132 | 655.69 | 0 | 0 | 计价 | 按实计算
GD4-70 | 机械 | 乙供 | J03-01-036 | 汽车式起重机 起重量 16t | 台班 | 0.132 | 876.93 | 0 | 0 | 计价 | 按实计算
GD4-70 | 机械 | 乙供 | J03-01-097 | 电动双梁起重机 75t(不含一类费用) | 台班 | 0.105 | 723.68 | 0 | 0 | 计价 | 按实计算
GD4-70 | 机械 | 乙供 | J04-01-004 | 载重汽车 8t | 台班 | 0.132 | 445.99 | 0 | 0 | 计价 | 按实计算
GD4-70 | 机械 | 乙供 | J10-01-042 | 半自动铝焊机 PW455+PF10 | 台班 | 1.5841 | 490.33 | 0 | 0 | 计价 | 按实计算
GD4-71 | 人工 | 乙供 | 9101108 | 安装普通工 | 工日 | 4.5832 | 70 | 0 | 0 | 计价 | 按实计算
GD4-71 | 人工 | 乙供 | 9101109 | 安装技术工 | 工日 | 9.056 | 107 | 0 | 0 | 计价 | 按实计算
GD4-71 | 材料 | 乙供 | C12023102 | 铝焊丝 | kg | 1.8152 | 33.145 | 0 | 0 | 计价 | 按实计算
GD4-71 | 材料 | 乙供 | C12040101 | 钨极棒 | g | 90.7579 | 0.331 | 0 | 0 | 计价 | 按实计算
GD4-71 | 材料 | 乙供 | C14010100 | 镀锌铁丝 | kg | 1.4521 | 4.427 | 0 | 0 | 计价 | 按实计算
GD4-71 | 材料 | 乙供 | C19031101 | 清洗剂 | kg | 0.7261 | 2.41 | 0 | 0 | 计价 | 按实计算
GD4-71 | 材料 | 乙供 | C19110101 | 氧气 | m³ | 3.6303 | 4.71 | 0 | 0 | 计价 | 按实计算
GD4-71 | 材料 | 乙供 | C19110201 | 乙炔气 | m³ | 1.2721 | 10.379 | 0 | 0 | 计价 | 按实计算
GD4-71 | 材料 | 乙供 | C19110601 | 氩气 | m³ | 9.0758 | 14.828 | 0 | 0 | 计价 | 按实计算
GD4-71 | 材料 | 乙供 | C20020201 | 醇酸磁漆 | kg | 0.183 | 13.468 | 0 | 0 | 计价 | 按实计算
GD4-71 | 材料 | 乙供 | C20030101 | 普通调和漆 | kg | 1.8152 | 11.223 | 0 | 0 | 计价 | 按实计算
GD4-71 | 材料 | 乙供 | C20030401 | 无光调合漆灰漆 | kg | 0.144 | 10.288 | 0 | 0 | 计价 | 按实计算
GD4-71 | 材料 | 乙供 | C22010101 | 钢管脚手架 包括扣件 | kg | 5.1274 | 4.215 | 0 | 0 | 计价 | 按实计算
GD4-71 | 材料 | 乙供 | C22010141 | 木脚手板 50×250×4000 | 块 | 0.051 | 70 | 0 | 0 | 计价 | 按实计算
GD4-71 | 材料 | 乙供 | C22030501 | 钢锯条 各种规格 | 根 | 14.5213 | 1.308 | 0 | 0 | 计价 | 按实计算
GD4-71 | 材料 | 乙供 | C22040101 | 砂布 | 张 | 1.8152 | 0.66 | 0 | 0 | 计价 | 按实计算
GD4-71 | 材料 | 乙供 | C22040501 | 棉纱头 | kg | 0.183 | 5.67 | 0 | 0 | 计价 | 按实计算
GD4-71 | 材料 | 乙供 | C99010102 | 其他材料费 | 元 | 6.6798 | 1 | 0 | 0 | 计价 | 按实计算
GD4-71 | 机械 | 乙供 | J03-01-034 | 汽车式起重机 起重量 8t | 台班 | 0.144 | 655.69 | 0 | 0 | 计价 | 按实计算
GD4-71 | 机械 | 乙供 | J03-01-036 | 汽车式起重机 起重量 16t | 台班 | 0.144 | 876.93 | 0 | 0 | 计价 | 按实计算
GD4-71 | 机械 | 乙供 | J03-01-097 | 电动双梁起重机 75t(不含一类费用) | 台班 | 0.117 | 723.68 | 0 | 0 | 计价 | 按实计算
GD4-71 | 机械 | 乙供 | J04-01-004 | 载重汽车 8t | 台班 | 0.144 | 445.99 | 0 | 0 | 计价 | 按实计算
GD4-71 | 机械 | 乙供 | J10-01-042 | 半自动铝焊机 PW455+PF10 | 台班 | 1.7432 | 490.33 | 0 | 0 | 计价 | 按实计算
GD4-72 | 人工 | 乙供 | 9101108 | 安装普通工 | 工日 | 0.5226 | 70 | 0 | 0 | 计价 | 按实计算
GD4-72 | 人工 | 乙供 | 9101109 | 安装技术工 | 工日 | 1.0365 | 107 | 0 | 0 | 计价 | 按实计算
GD4-72 | 材料 | 乙供 | C07010401 | 钢垫板 综合 | kg | 0.699 | 4.655 | 0 | 0 | 计价 | 按实计算
GD4-72 | 材料 | 乙供 | C12010200 | 电焊条 J507 综合 | kg | 1.385 | 5.52 | 0 | 0 | 计价 | 按实计算
GD4-72 | 材料 | 乙供 | C12023102 | 铝焊丝 | kg | 0.22 | 33.145 | 0 | 0 | 计价 | 按实计算
GD4-72 | 材料 | 乙供 | C12040101 | 钨极棒 | g | 0.385 | 0.331 | 0 | 0 | 计价 | 按实计算
GD4-72 | 材料 | 乙供 | C13010201 | 镀锌六角螺栓 综合 | kg | 0.432 | 8.8 | 0 | 0 | 计价 | 按实计算
GD4-72 | 材料 | 乙供 | C14010100 | 镀锌铁丝 | kg | 0.165 | 4.427 | 0 | 0 | 计价 | 按实计算
GD4-72 | 材料 | 乙供 | C19020801 | 电力复合脂 | kg | 0.094 | 10.119 | 0 | 0 | 计价 | 按实计算
GD4-72 | 材料 | 乙供 | C19031101 | 清洗剂 | kg | 0.33 | 2.41 | 0 | 0 | 计价 | 按实计算
GD4-72 | 材料 | 乙供 | C19110101 | 氧气 | m³ | 0.055 | 4.71 | 0 | 0 | 计价 | 按实计算
GD4-72 | 材料 | 乙供 | C19110201 | 乙炔气 | m³ | 0.02 | 10.379 | 0 | 0 | 计价 | 按实计算
GD4-72 | 材料 | 乙供 | C19110601 | 氩气 | m³ | 0.44 | 14.828 | 0 | 0 | 计价 | 按实计算
GD4-72 | 材料 | 乙供 | C20030101 | 普通调和漆 | kg | 0.198 | 11.223 | 0 | 0 | 计价 | 按实计算
GD4-72 | 材料 | 乙供 | C22010101 | 钢管脚手架 包括扣件 | kg | 3.721 | 4.215 | 0 | 0 | 计价 | 按实计算
GD4-72 | 材料 | 乙供 | C22010141 | 木脚手板 50×250×4000 | 块 | 0.037 | 70 | 0 | 0 | 计价 | 按实计算
GD4-72 | 材料 | 乙供 | C22030501 | 钢锯条 各种规格 | 根 | 0.33 | 1.308 | 0 | 0 | 计价 | 按实计算
GD4-72 | 材料 | 乙供 | C22040101 | 砂布 | 张 | 0.33 | 0.66 | 0 | 0 | 计价 | 按实计算
GD4-72 | 材料 | 乙供 | C22040501 | 棉纱头 | kg | 0.165 | 5.67 | 0 | 0 | 计价 | 按实计算
GD4-72 | 材料 | 乙供 | C99010102 | 其他材料费 | 元 | 1.0734 | 1 | 0 | 0 | 计价 | 按实计算
GD4-72 | 机械 | 乙供 | J03-01-034 | 汽车式起重机 起重量 8t | 台班 | 0.139 | 655.69 | 0 | 0 | 计价 | 按实计算
GD4-72 | 机械 | 乙供 | J04-01-002 | 载重汽车 5t | 台班 | 0.059 | 380.35 | 0 | 0 | 计价 | 按实计算
GD4-72 | 机械 | 乙供 | J10-01-001 | 交流弧焊机 容量 21kVA | 台班 | 0.198 | 67 | 0 | 0 | 计价 | 按实计算
GD4-72 | 机械 | 乙供 | J10-01-014 | 氩弧焊机 电流 500A | 台班 | 0.149 | 103.89 | 0 | 0 | 计价 | 按实计算
GD4-73 | 人工 | 乙供 | 9101108 | 安装普通工 | 工日 | 0.3642 | 70 | 0 | 0 | 计价 | 按实计算
GD4-73 | 人工 | 乙供 | 9101109 | 安装技术工 | 工日 | 0.7224 | 107 | 0 | 0 | 计价 | 按实计算
GD4-73 | 材料 | 乙供 | C12010200 | 电焊条 J507 综合 | kg | 0.0538 | 5.52 | 0 | 0 | 计价 | 按实计算
GD4-73 | 材料 | 乙供 | C12023102 | 铝焊丝 | kg | 0.231 | 33.145 | 0 | 0 | 计价 | 按实计算
GD4-73 | 材料 | 乙供 | C12040101 | 钨极棒 | g | 5.5 | 0.331 | 0 | 0 | 计价 | 按实计算
GD4-73 | 材料 | 乙供 | C14010100 | 镀锌铁丝 | kg | 0.11 | 4.427 | 0 | 0 | 计价 | 按实计算
GD4-73 | 材料 | 乙供 | C19031101 | 清洗剂 | kg | 0.0374 | 2.41 | 0 | 0 | 计价 | 按实计算
GD4-73 | 材料 | 乙供 | C19110101 | 氧气 | m³ | 0.055 | 4.71 | 0 | 0 | 计价 | 按实计算
GD4-73 | 材料 | 乙供 | C19110201 | 乙炔气 | m³ | 0.0192 | 10.379 | 0 | 0 | 计价 | 按实计算
GD4-73 | 材料 | 乙供 | C19110601 | 氩气 | m³ | 0.55 | 14.828 | 0 | 0 | 计价 | 按实计算
GD4-73 | 材料 | 乙供 | C20030101 | 普通调和漆 | kg | 0.165 | 11.223 | 0 | 0 | 计价 | 按实计算
GD4-73 | 材料 | 乙供 | C22010101 | 钢管脚手架 包括扣件 | kg | 8.2665 | 4.215 | 0 | 0 | 计价 | 按实计算
GD4-73 | 材料 | 乙供 | C22010141 | 木脚手板 50×250×4000 | 块 | 0.0827 | 70 | 0 | 0 | 计价 | 按实计算
GD4-73 | 材料 | 乙供 | C22020801 | 氩弧焊瓷嘴 | 个 | 0.165 | 4.797 | 0 | 0 | 计价 | 按实计算
GD4-73 | 材料 | 乙供 | C22030501 | 钢锯条 各种规格 | 根 | 0.44 | 1.308 | 0 | 0 | 计价 | 按实计算
GD4-73 | 材料 | 乙供 | C22040101 | 砂布 | 张 | 0.33 | 0.66 | 0 | 0 | 计价 | 按实计算
GD4-73 | 材料 | 乙供 | C22040501 | 棉纱头 | kg | 0.044 | 5.67 | 0 | 0 | 计价 | 按实计算
GD4-73 | 材料 | 乙供 | C99010102 | 其他材料费 | 元 | 1.2656 | 1 | 0 | 0 | 计价 | 按实计算
GD4-73 | 机械 | 乙供 | J03-01-034 | 汽车式起重机 起重量 8t | 台班 | 0.0154 | 655.69 | 0 | 0 | 计价 | 按实计算
GD4-73 | 机械 | 乙供 | J04-01-004 | 载重汽车 8t | 台班 | 0.0154 | 445.99 | 0 | 0 | 计价 | 按实计算
GD4-73 | 机械 | 乙供 | J10-01-001 | 交流弧焊机 容量 21kVA | 台班 | 0.0077 | 67 | 0 | 0 | 计价 | 按实计算
GD4-73 | 机械 | 乙供 | J10-01-014 | 氩弧焊机 电流 500A | 台班 | 0.0462 | 103.89 | 0 | 0 | 计价 | 按实计算
GD5-1 | 人工 | 乙供 | 9101108 | 安装普通工 | 工日 | 2.6344 | 70 | 0 | 0 | 计价 | 按实计算
GD5-1 | 人工 | 乙供 | 9101109 | 安装技术工 | 工日 | 9.0231 | 107 | 0 | 0 | 计价 | 按实计算
GD5-1 | 材料 | 乙供 | C01020200 | 槽钢 综合 | kg | 33.2192 | 3.741 | 0 | 0 | 计价 | 按实计算
GD5-1 | 材料 | 乙供 | C01020712 | 圆钢 Φ10以下 | kg | 0.8672 | 3.959 | 0 | 0 | 计价 | 按实计算
GD5-1 | 材料 | 乙供 | C12010200 | 电焊条 J507 综合 | kg | 2.378 | 5.52 | 0 | 0 | 计价 | 按实计算
GD5-1 | 材料 | 乙供 | C12026101 | 焊锡 | kg | 0.0302 | 34.192 | 0 | 0 | 计价 | 按实计算
GD5-1 | 材料 | 乙供 | C12030302 | 松香 | kg | 0.0302 | 6.98 | 0 | 0 | 计价 | 按实计算
GD5-1 | 材料 | 乙供 | C13010201 | 镀锌六角螺栓 综合 | kg | 2.4258 | 8.8 | 0 | 0 | 计价 | 按实计算
GD5-1 | 材料 | 乙供 | C14010100 | 镀锌铁丝 | kg | 0.323 | 4.427 | 0 | 0 | 计价 | 按实计算
GD5-1 | 材料 | 乙供 | C16050103 | 电缆卡子 40 | 个 | 26.95 | 0.707 | 0 | 0 | 计价 | 按实计算
GD5-1 | 材料 | 乙供 | C16050611 | 热收缩封头 1~4号 | 只 | 5.39 | 4.361 | 0 | 0 | 计价 | 按实计算
GD5-1 | 材料 | 乙供 | C16050641 | 封铅 | kg | 0.862 | 5.582 | 0 | 0 | 计价 | 按实计算
GD5-1 | 材料 | 乙供 | C16100362 | 尼龙扎带 L=200mm | 根 | 16.17 | 0.08 | 0 | 0 | 计价 | 按实计算
GD5-1 | 材料 | 乙供 | C16100421 | 绝缘胶带 20mm×20m | 卷 | 0.2813 | 1.57 | 0 | 0 | 计价 | 按实计算
GD5-1 | 材料 | 乙供 | C18030801 | 自黏性橡胶带 25mm×20m | 卷 | 0.3267 | 6.897 | 0 | 0 | 计价 | 按实计算
GD5-1 | 材料 | 乙供 | C19031101 | 清洗剂 | kg | 0.0094 | 2.41 | 0 | 0 | 计价 | 按实计算
GD5-1 | 材料 | 乙供 | C20020201 | 醇酸磁漆 | kg | 0.0094 | 13.468 | 0 | 0 | 计价 | 按实计算
GD5-1 | 材料 | 乙供 | C20030101 | 普通调和漆 | kg | 0.1177 | 11.223 | 0 | 0 | 计价 | 按实计算
GD5-1 | 材料 | 乙供 | C22030501 | 钢锯条 各种规格 | 根 | 0.284 | 1.308 | 0 | 0 | 计价 | 按实计算
GD5-1 | 材料 | 乙供 | C22040101 | 砂布 | 张 | 1.4327 | 0.66 | 0 | 0 | 计价 | 按实计算
GD5-1 | 材料 | 乙供 | C22040461 | 碎布 | kg | 0.0896 | 3.489 | 0 | 0 | 计价 | 按实计算
GD5-1 | 材料 | 乙供 | C22040501 | 棉纱头 | kg | 0.0103 | 5.67 | 0 | 0 | 计价 | 按实计算
GD5-1 | 材料 | 乙供 | C22040603 | 尼龙绳 Φ25 | kg | 0.164 | 14.72 | 0 | 0 | 计价 | 按实计算
GD5-1 | 材料 | 乙供 | C22050402 | 镀锌(建筑) | t | 0.0332 | 1568.923 | 0 | 0 | 计价 | 按实计算
GD5-1 | 材料 | 乙供 | C99010102 | 其他材料费 | 元 | 1.9502 | 1 | 0 | 0 | 计价 | 按实计算
GD5-1 | 机械 | 乙供 | J03-01-033 | 汽车式起重机 起重量 5t | 台班 | 0.0009 | 552.67 | 0 | 0 | 计价 | 按实计算
GD5-1 | 机械 | 乙供 | J03-01-034 | 汽车式起重机 起重量 8t | 台班 | 0.0563 | 655.69 | 0 | 0 | 计价 | 按实计算
GD5-1 | 机械 | 乙供 | J03-01-036 | 汽车式起重机 起重量 16t | 台班 | 0.008 | 876.93 | 0 | 0 | 计价 | 按实计算
GD5-1 | 机械 | 乙供 | J04-01-002 | 载重汽车 5t | 台班 | 0.1044 | 380.35 | 0 | 0 | 计价 | 按实计算
GD5-1 | 机械 | 乙供 | J08-01-091 | 联合冲剪机 板厚 16mm | 台班 | 0.0211 | 297.95 | 0 | 0 | 计价 | 按实计算
GD5-1 | 机械 | 乙供 | J10-01-001 | 交流弧焊机 容量 21kVA | 台班 | 0.3461 | 67 | 0 | 0 | 计价 | 按实计算
GD5-1 | 机械 | 乙供 | J14-01-037 | 变送器校验装置 | 台班 | 0.2292 | 394.73 | 0 | 0 | 计价 | 按实计算
GD5-1 | 机械 | 乙供 | J14-01-042 | 指示仪表现场校验装置 | 台班 | 0.0917 | 357.22 | 0 | 0 | 计价 | 按实计算
GD5-1 | 机械 | 乙供 | J14-05-031 | 交流采样校验装置 | 台班 | 0.7019 | 165.18 | 0 | 0 | 计价 | 按实计算
GD5-1 | 机械 | 乙供 | J14-08-076 | 微机继电保护测试仪 | 台班 | 0.6011 | 431.17 | 0 | 0 | 计价 | 按实计算
GD5-1 | 机械 | 乙供 | J14-08-192 | 信号发生器 | 台班 | 0.1013 | 517.54 | 0 | 0 | 计价 | 按实计算
GD5-2 | 人工 | 乙供 | 9101108 | 安装普通工 | 工日 | 1.182 | 70 | 0 | 0 | 计价 | 按实计算
GD5-2 | 人工 | 乙供 | 9101109 | 安装技术工 | 工日 | 7.8367 | 107 | 0 | 0 | 计价 | 按实计算
GD5-2 | 材料 | 乙供 | C01020200 | 槽钢 综合 | kg | 14.6341 | 3.741 | 0 | 0 | 计价 | 按实计算
GD5-2 | 材料 | 乙供 | C01020712 | 圆钢 Φ10以下 | kg | 0.7932 | 3.959 | 0 | 0 | 计价 | 按实计算
GD5-2 | 材料 | 乙供 | C12010200 | 电焊条 J507 综合 | kg | 1.0329 | 5.52 | 0 | 0 | 计价 | 按实计算
GD5-2 | 材料 | 乙供 | C12026101 | 焊锡 | kg | 0.0336 | 34.192 | 0 | 0 | 计价 | 按实计算
GD5-2 | 材料 | 乙供 | C12030302 | 松香 | kg | 0.0336 | 6.98 | 0 | 0 | 计价 | 按实计算
GD5-2 | 材料 | 乙供 | C13010201 | 镀锌六角螺栓 综合 | kg | 1.379 | 8.8 | 0 | 0 | 计价 | 按实计算
GD5-2 | 材料 | 乙供 | C14010100 | 镀锌铁丝 | kg | 0.0969 | 4.427 | 0 | 0 | 计价 | 按实计算
GD5-2 | 材料 | 乙供 | C16050103 | 电缆卡子 40 | 个 | 8.085 | 0.707 | 0 | 0 | 计价 | 按实计算
GD5-2 | 材料 | 乙供 | C16050611 | 热收缩封头 1~4号 | 只 | 1.617 | 4.361 | 0 | 0 | 计价 | 按实计算
GD5-2 | 材料 | 乙供 | C16050641 | 封铅 | kg | 0.2586 | 5.582 | 0 | 0 | 计价 | 按实计算
GD5-2 | 材料 | 乙供 | C16100362 | 尼龙扎带 L=200mm | 根 | 4.851 | 0.08 | 0 | 0 | 计价 | 按实计算
GD5-2 | 材料 | 乙供 | C16100421 | 绝缘胶带 20mm×20m | 卷 | 0.2684 | 1.57 | 0 | 0 | 计价 | 按实计算
GD5-2 | 材料 | 乙供 | C18030801 | 自黏性橡胶带 25mm×20m | 卷 | 0.1906 | 6.897 | 0 | 0 | 计价 | 按实计算
GD5-2 | 材料 | 乙供 | C19031101 | 清洗剂 | kg | 0.074 | 2.41 | 0 | 0 | 计价 | 按实计算
GD5-2 | 材料 | 乙供 | C20020201 | 醇酸磁漆 | kg | 0.074 | 13.468 | 0 | 0 | 计价 | 按实计算
GD5-2 | 材料 | 乙供 | C20030101 | 普通调和漆 | kg | 0.1293 | 11.223 | 0 | 0 | 计价 | 按实计算
GD5-2 | 材料 | 乙供 | C22030501 | 钢锯条 各种规格 | 根 | 0.5562 | 1.308 | 0 | 0 | 计价 | 按实计算
GD5-2 | 材料 | 乙供 | C22040101 | 砂布 | 张 | 0.5632 | 0.66 | 0 | 0 | 计价 | 按实计算
GD5-2 | 材料 | 乙供 | C22040461 | 碎布 | kg | 0.019 | 3.489 | 0 | 0 | 计价 | 按实计算
GD5-2 | 材料 | 乙供 | C22040501 | 棉纱头 | kg | 0.0751 | 5.67 | 0 | 0 | 计价 | 按实计算
GD5-2 | 材料 | 乙供 | C22040603 | 尼龙绳 Φ25 | kg | 0.0492 | 14.72 | 0 | 0 | 计价 | 按实计算
GD5-2 | 材料 | 乙供 | C22050402 | 镀锌(建筑) | t | 0.0146 | 1568.923 | 0 | 0 | 计价 | 按实计算
GD5-2 | 材料 | 乙供 | C99010102 | 其他材料费 | 元 | 0.8813 | 1 | 0 | 0 | 计价 | 按实计算
GD5-2 | 机械 | 乙供 | J03-01-034 | 汽车式起重机 起重量 8t | 台班 | 0.0599 | 655.69 | 0 | 0 | 计价 | 按实计算
GD5-2 | 机械 | 乙供 | J03-01-036 | 汽车式起重机 起重量 16t | 台班 | 0.0024 | 876.93 | 0 | 0 | 计价 | 按实计算
GD5-2 | 机械 | 乙供 | J04-01-002 | 载重汽车 5t | 台班 | 0.1042 | 380.35 | 0 | 0 | 计价 | 按实计算
GD5-2 | 机械 | 乙供 | J10-01-001 | 交流弧焊机 容量 21kVA | 台班 | 0.1475 | 67 | 0 | 0 | 计价 | 按实计算
GD5-2 | 机械 | 乙供 | J14-05-018 | 微机型高压断路器模拟装置(断路器模拟试验仪) | 台班 | 0.0374 | 167.96 | 0 | 0 | 计价 | 按实计算
GD5-2 | 机械 | 乙供 | J14-05-031 | 交流采样校验装置 | 台班 | 0.5799 | 165.18 | 0 | 0 | 计价 | 按实计算
GD5-2 | 机械 | 乙供 | J14-08-076 | 微机继电保护测试仪 | 台班 | 0.3881 | 431.17 | 0 | 0 | 计价 | 按实计算
GD5-3 | 人工 | 乙供 | 9101108 | 安装普通工 | 工日 | 0.5561 | 70 | 0 | 0 | 计价 | 按实计算
GD5-3 | 人工 | 乙供 | 9101109 | 安装技术工 | 工日 | 97.9259 | 107 | 0 | 0 | 计价 | 按实计算
GD5-3 | 材料 | 乙供 | C01020200 | 槽钢 综合 | kg | 10 | 3.741 | 0 | 0 | 计价 | 按实计算
GD5-3 | 材料 | 乙供 | C01020712 | 圆钢 Φ10以下 | kg | 0.542 | 3.959 | 0 | 0 | 计价 | 按实计算
GD5-3 | 材料 | 乙供 | C12010200 | 电焊条 J507 综合 | kg | 0.922 | 5.52 | 0 | 0 | 计价 | 按实计算
GD5-3 | 材料 | 乙供 | C12026101 | 焊锡 | kg | 0.747 | 34.192 | 0 | 0 | 计价 | 按实计算
GD5-3 | 材料 | 乙供 | C12030302 | 松香 | kg | 0.747 | 6.98 | 0 | 0 | 计价 | 按实计算
GD5-3 | 材料 | 乙供 | C13010201 | 镀锌六角螺栓 综合 | kg | 1.305 | 8.8 | 0 | 0 | 计价 | 按实计算
GD5-3 | 材料 | 乙供 | C16100421 | 绝缘胶带 20mm×20m | 卷 | 5.202 | 1.57 | 0 | 0 | 计价 | 按实计算
GD5-3 | 材料 | 乙供 | C18030801 | 自黏性橡胶带 25mm×20m | 卷 | 0.105 | 6.897 | 0 | 0 | 计价 | 按实计算
GD5-3 | 材料 | 乙供 | C20030101 | 普通调和漆 | kg | 0.105 | 11.223 | 0 | 0 | 计价 | 按实计算
GD5-3 | 材料 | 乙供 | C22030501 | 钢锯条 各种规格 | 根 | 0.046 | 1.308 | 0 | 0 | 计价 | 按实计算
GD5-3 | 材料 | 乙供 | C22040101 | 砂布 | 张 | 0.132 | 0.66 | 0 | 0 | 计价 | 按实计算
GD5-3 | 材料 | 乙供 | C22040461 | 碎布 | kg | 0.013 | 3.489 | 0 | 0 | 计价 | 按实计算
GD5-3 | 材料 | 乙供 | C22050402 | 镀锌(建筑) | t | 0.01 | 1568.923 | 0 | 0 | 计价 | 按实计算
GD5-3 | 材料 | 乙供 | C99010102 | 其他材料费 | 元 | 1.1948 | 1 | 0 | 0 | 计价 | 按实计算
GD5-3 | 机械 | 乙供 | J03-01-034 | 汽车式起重机 起重量 8t | 台班 | 0.063 | 655.69 | 0 | 0 | 计价 | 按实计算
GD5-3 | 机械 | 乙供 | J04-01-002 | 载重汽车 5t | 台班 | 0.107 | 380.35 | 0 | 0 | 计价 | 按实计算
GD5-3 | 机械 | 乙供 | J10-01-001 | 交流弧焊机 容量 21kVA | 台班 | 0.132 | 67 | 0 | 0 | 计价 | 按实计算
GD5-3 | 机械 | 乙供 | J14-05-031 | 交流采样校验装置 | 台班 | 10.647 | 165.18 | 0 | 0 | 计价 | 按实计算
GD5-3 | 机械 | 乙供 | J14-08-076 | 微机继电保护测试仪 | 台班 | 6.435 | 431.17 | 0 | 0 | 计价 | 按实计算
GD5-4 | 人工 | 乙供 | 9101108 | 安装普通工 | 工日 | 0.5561 | 70 | 0 | 0 | 计价 | 按实计算
GD5-4 | 人工 | 乙供 | 9101109 | 安装技术工 | 工日 | 107.5739 | 107 | 0 | 0 | 计价 | 按实计算
GD5-4 | 材料 | 乙供 | C01020200 | 槽钢 综合 | kg | 10 | 3.741 | 0 | 0 | 计价 | 按实计算
GD5-4 | 材料 | 乙供 | C01020712 | 圆钢 Φ10以下 | kg | 0.542 | 3.959 | 0 | 0 | 计价 | 按实计算
GD5-4 | 材料 | 乙供 | C12010200 | 电焊条 J507 综合 | kg | 0.922 | 5.52 | 0 | 0 | 计价 | 按实计算
GD5-4 | 材料 | 乙供 | C12026101 | 焊锡 | kg | 0.819 | 34.192 | 0 | 0 | 计价 | 按实计算
GD5-4 | 材料 | 乙供 | C12030302 | 松香 | kg | 0.819 | 6.98 | 0 | 0 | 计价 | 按实计算
GD5-4 | 材料 | 乙供 | C13010201 | 镀锌六角螺栓 综合 | kg | 1.305 | 8.8 | 0 | 0 | 计价 | 按实计算
GD5-4 | 材料 | 乙供 | C16100421 | 绝缘胶带 20mm×20m | 卷 | 5.724 | 1.57 | 0 | 0 | 计价 | 按实计算
GD5-4 | 材料 | 乙供 | C18030801 | 自黏性橡胶带 25mm×20m | 卷 | 0.105 | 6.897 | 0 | 0 | 计价 | 按实计算
GD5-4 | 材料 | 乙供 | C20030101 | 普通调和漆 | kg | 0.105 | 11.223 | 0 | 0 | 计价 | 按实计算
GD5-4 | 材料 | 乙供 | C22030501 | 钢锯条 各种规格 | 根 | 0.046 | 1.308 | 0 | 0 | 计价 | 按实计算
GD5-4 | 材料 | 乙供 | C22040101 | 砂布 | 张 | 0.132 | 0.66 | 0 | 0 | 计价 | 按实计算
GD5-4 | 材料 | 乙供 | C22040461 | 碎布 | kg | 0.013 | 3.489 | 0 | 0 | 计价 | 按实计算
GD5-4 | 材料 | 乙供 | C22050402 | 镀锌(建筑) | t | 0.01 | 1568.923 | 0 | 0 | 计价 | 按实计算
GD5-4 | 材料 | 乙供 | C99010102 | 其他材料费 | 元 | 1.2704 | 1 | 0 | 0 | 计价 | 按实计算
GD5-4 | 机械 | 乙供 | J03-01-034 | 汽车式起重机 起重量 8t | 台班 | 0.063 | 655.69 | 0 | 0 | 计价 | 按实计算
GD5-4 | 机械 | 乙供 | J04-01-002 | 载重汽车 5t | 台班 | 0.107 | 380.35 | 0 | 0 | 计价 | 按实计算
GD5-4 | 机械 | 乙供 | J10-01-001 | 交流弧焊机 容量 21kVA | 台班 | 0.132 | 67 | 0 | 0 | 计价 | 按实计算
GD5-4 | 机械 | 乙供 | J14-05-031 | 交流采样校验装置 | 台班 | 11.709 | 165.18 | 0 | 0 | 计价 | 按实计算
GD5-4 | 机械 | 乙供 | J14-08-076 | 微机继电保护测试仪 | 台班 | 7.083 | 431.17 | 0 | 0 | 计价 | 按实计算
GD5-5 | 人工 | 乙供 | 9101108 | 安装普通工 | 工日 | 0.5561 | 70 | 0 | 0 | 计价 | 按实计算
GD5-5 | 人工 | 乙供 | 9101109 | 安装技术工 | 工日 | 118.1934 | 107 | 0 | 0 | 计价 | 按实计算
GD5-5 | 材料 | 乙供 | C01020200 | 槽钢 综合 | kg | 10 | 3.741 | 0 | 0 | 计价 | 按实计算
GD5-5 | 材料 | 乙供 | C01020712 | 圆钢 Φ10以下 | kg | 0.542 | 3.959 | 0 | 0 | 计价 | 按实计算
GD5-5 | 材料 | 乙供 | C12010200 | 电焊条 J507 综合 | kg | 0.922 | 5.52 | 0 | 0 | 计价 | 按实计算
GD5-5 | 材料 | 乙供 | C12026101 | 焊锡 | kg | 0.9 | 34.192 | 0 | 0 | 计价 | 按实计算
GD5-5 | 材料 | 乙供 | C12030302 | 松香 | kg | 0.9 | 6.98 | 0 | 0 | 计价 | 按实计算
GD5-5 | 材料 | 乙供 | C13010201 | 镀锌六角螺栓 综合 | kg | 1.305 | 8.8 | 0 | 0 | 计价 | 按实计算
GD5-5 | 材料 | 乙供 | C16100421 | 绝缘胶带 20mm×20m | 卷 | 6.3 | 1.57 | 0 | 0 | 计价 | 按实计算
GD5-5 | 材料 | 乙供 | C18030801 | 自黏性橡胶带 25mm×20m | 卷 | 0.105 | 6.897 | 0 | 0 | 计价 | 按实计算
GD5-5 | 材料 | 乙供 | C20030101 | 普通调和漆 | kg | 0.105 | 11.223 | 0 | 0 | 计价 | 按实计算
GD5-5 | 材料 | 乙供 | C22030501 | 钢锯条 各种规格 | 根 | 0.046 | 1.308 | 0 | 0 | 计价 | 按实计算
GD5-5 | 材料 | 乙供 | C22040101 | 砂布 | 张 | 0.132 | 0.66 | 0 | 0 | 计价 | 按实计算
GD5-5 | 材料 | 乙供 | C22040461 | 碎布 | kg | 0.013 | 3.489 | 0 | 0 | 计价 | 按实计算
GD5-5 | 材料 | 乙供 | C22050402 | 镀锌(建筑) | t | 0.01 | 1568.923 | 0 | 0 | 计价 | 按实计算
GD5-5 | 材料 | 乙供 | C99010102 | 其他材料费 | 元 | 1.3552 | 1 | 0 | 0 | 计价 | 按实计算
GD5-5 | 机械 | 乙供 | J03-01-034 | 汽车式起重机 起重量 8t | 台班 | 0.063 | 655.69 | 0 | 0 | 计价 | 按实计算
GD5-5 | 机械 | 乙供 | J04-01-002 | 载重汽车 5t | 台班 | 0.107 | 380.35 | 0 | 0 | 计价 | 按实计算
GD5-5 | 机械 | 乙供 | J10-01-001 | 交流弧焊机 容量 21kVA | 台班 | 0.132 | 67 | 0 | 0 | 计价 | 按实计算
GD5-5 | 机械 | 乙供 | J14-05-031 | 交流采样校验装置 | 台班 | 12.879 | 165.18 | 0 | 0 | 计价 | 按实计算
GD5-5 | 机械 | 乙供 | J14-08-076 | 微机继电保护测试仪 | 台班 | 7.794 | 431.17 | 0 | 0 | 计价 | 按实计算
GD5-6 | 人工 | 乙供 | 9101108 | 安装普通工 | 工日 | 0.5561 | 70 | 0 | 0 | 计价 | 按实计算
GD5-6 | 人工 | 乙供 | 9101109 | 安装技术工 | 工日 | 129.8782 | 107 | 0 | 0 | 计价 | 按实计算
GD5-6 | 材料 | 乙供 | C01020200 | 槽钢 综合 | kg | 10 | 3.741 | 0 | 0 | 计价 | 按实计算
GD5-6 | 材料 | 乙供 | C01020712 | 圆钢 Φ10以下 | kg | 0.542 | 3.959 | 0 | 0 | 计价 | 按实计算
GD5-6 | 材料 | 乙供 | C12010200 | 电焊条 J507 综合 | kg | 0.922 | 5.52 | 0 | 0 | 计价 | 按实计算
GD5-6 | 材料 | 乙供 | C12026101 | 焊锡 | kg | 0.99 | 34.192 | 0 | 0 | 计价 | 按实计算
GD5-6 | 材料 | 乙供 | C12030302 | 松香 | kg | 0.99 | 6.98 | 0 | 0 | 计价 | 按实计算
GD5-6 | 材料 | 乙供 | C13010201 | 镀锌六角螺栓 综合 | kg | 1.305 | 8.8 | 0 | 0 | 计价 | 按实计算
GD5-6 | 材料 | 乙供 | C16100421 | 绝缘胶带 20mm×20m | 卷 | 6.93 | 1.57 | 0 | 0 | 计价 | 按实计算
GD5-6 | 材料 | 乙供 | C18030801 | 自黏性橡胶带 25mm×20m | 卷 | 0.105 | 6.897 | 0 | 0 | 计价 | 按实计算
GD5-6 | 材料 | 乙供 | C20030101 | 普通调和漆 | kg | 0.105 | 11.223 | 0 | 0 | 计价 | 按实计算
GD5-6 | 材料 | 乙供 | C22030501 | 钢锯条 各种规格 | 根 | 0.046 | 1.308 | 0 | 0 | 计价 | 按实计算
GD5-6 | 材料 | 乙供 | C22040101 | 砂布 | 张 | 0.132 | 0.66 | 0 | 0 | 计价 | 按实计算
GD5-6 | 材料 | 乙供 | C22040461 | 碎布 | kg | 0.013 | 3.489 | 0 | 0 | 计价 | 按实计算
GD5-6 | 材料 | 乙供 | C22050402 | 镀锌(建筑) | t | 0.01 | 1568.923 | 0 | 0 | 计价 | 按实计算
GD5-6 | 材料 | 乙供 | C99010102 | 其他材料费 | 元 | 1.4491 | 1 | 0 | 0 | 计价 | 按实计算
GD5-6 | 机械 | 乙供 | J03-01-034 | 汽车式起重机 起重量 8t | 台班 | 0.063 | 655.69 | 0 | 0 | 计价 | 按实计算
GD5-6 | 机械 | 乙供 | J04-01-002 | 载重汽车 5t | 台班 | 0.107 | 380.35 | 0 | 0 | 计价 | 按实计算
GD5-6 | 机械 | 乙供 | J10-01-001 | 交流弧焊机 容量 21kVA | 台班 | 0.132 | 67 | 0 | 0 | 计价 | 按实计算
GD5-6 | 机械 | 乙供 | J14-05-031 | 交流采样校验装置 | 台班 | 14.166 | 165.18 | 0 | 0 | 计价 | 按实计算
GD5-6 | 机械 | 乙供 | J14-08-076 | 微机继电保护测试仪 | 台班 | 8.577 | 431.17 | 0 | 0 | 计价 | 按实计算
GD5-7 | 人工 | 乙供 | 9101108 | 安装普通工 | 工日 | 0.5561 | 70 | 0 | 0 | 计价 | 按实计算
GD5-7 | 人工 | 乙供 | 9101109 | 安装技术工 | 工日 | 146.1324 | 107 | 0 | 0 | 计价 | 按实计算
GD5-7 | 材料 | 乙供 | C01020200 | 槽钢 综合 | kg | 10 | 3.741 | 0 | 0 | 计价 | 按实计算
GD5-7 | 材料 | 乙供 | C01020712 | 圆钢 Φ10以下 | kg | 0.542 | 3.959 | 0 | 0 | 计价 | 按实计算
GD5-7 | 材料 | 乙供 | C12010200 | 电焊条 J507 综合 | kg | 0.922 | 5.52 | 0 | 0 | 计价 | 按实计算
GD5-7 | 材料 | 乙供 | C12026101 | 焊锡 | kg | 1.8 | 34.192 | 0 | 0 | 计价 | 按实计算
GD5-7 | 材料 | 乙供 | C12030302 | 松香 | kg | 1.8 | 6.98 | 0 | 0 | 计价 | 按实计算
GD5-7 | 材料 | 乙供 | C13010201 | 镀锌六角螺栓 综合 | kg | 1.305 | 8.8 | 0 | 0 | 计价 | 按实计算
GD5-7 | 材料 | 乙供 | C16100421 | 绝缘胶带 20mm×20m | 卷 | 7.2 | 1.57 | 0 | 0 | 计价 | 按实计算
GD5-7 | 材料 | 乙供 | C18030801 | 自黏性橡胶带 25mm×20m | 卷 | 0.105 | 6.897 | 0 | 0 | 计价 | 按实计算
GD5-7 | 材料 | 乙供 | C20030101 | 普通调和漆 | kg | 0.105 | 11.223 | 0 | 0 | 计价 | 按实计算
GD5-7 | 材料 | 乙供 | C22030501 | 钢锯条 各种规格 | 根 | 0.046 | 1.308 | 0 | 0 | 计价 | 按实计算
GD5-7 | 材料 | 乙供 | C22040101 | 砂布 | 张 | 0.132 | 0.66 | 0 | 0 | 计价 | 按实计算
GD5-7 | 材料 | 乙供 | C22040461 | 碎布 | kg | 0.013 | 3.489 | 0 | 0 | 计价 | 按实计算
GD5-7 | 材料 | 乙供 | C22050402 | 镀锌(建筑) | t | 0.01 | 1568.923 | 0 | 0 | 计价 | 按实计算
GD5-7 | 材料 | 乙供 | C99010102 | 其他材料费 | 元 | 2.1246 | 1 | 0 | 0 | 计价 | 按实计算
GD5-7 | 机械 | 乙供 | J03-01-034 | 汽车式起重机 起重量 8t | 台班 | 0.063 | 655.69 | 0 | 0 | 计价 | 按实计算
GD5-7 | 机械 | 乙供 | J04-01-002 | 载重汽车 5t | 台班 | 0.107 | 380.35 | 0 | 0 | 计价 | 按实计算
GD5-7 | 机械 | 乙供 | J10-01-001 | 交流弧焊机 容量 21kVA | 台班 | 0.132 | 67 | 0 | 0 | 计价 | 按实计算
GD5-7 | 机械 | 乙供 | J14-05-031 | 交流采样校验装置 | 台班 | 16.2 | 165.18 | 0 | 0 | 计价 | 按实计算
GD5-7 | 机械 | 乙供 | J14-08-076 | 微机继电保护测试仪 | 台班 | 10.8 | 431.17 | 0 | 0 | 计价 | 按实计算
GD5-8 | 人工 | 乙供 | 9101108 | 安装普通工 | 工日 | 3.8481 | 70 | 0 | 0 | 计价 | 按实计算
GD5-8 | 人工 | 乙供 | 9101109 | 安装技术工 | 工日 | 13.3352 | 107 | 0 | 0 | 计价 | 按实计算
GD5-8 | 材料 | 乙供 | C01020200 | 槽钢 综合 | kg | 24.7368 | 3.741 | 0 | 0 | 计价 | 按实计算
GD5-8 | 材料 | 乙供 | C01020712 | 圆钢 Φ10以下 | kg | 2.0111 | 3.959 | 0 | 0 | 计价 | 按实计算
GD5-8 | 材料 | 乙供 | C12010200 | 电焊条 J507 综合 | kg | 1.7132 | 5.52 | 0 | 0 | 计价 | 按实计算
GD5-8 | 材料 | 乙供 | C12026101 | 焊锡 | kg | 0.0347 | 34.192 | 0 | 0 | 计价 | 按实计算
GD5-8 | 材料 | 乙供 | C12030302 | 松香 | kg | 0.0355 | 6.98 | 0 | 0 | 计价 | 按实计算
GD5-8 | 材料 | 乙供 | C13010201 | 镀锌六角螺栓 综合 | kg | 2.1611 | 8.8 | 0 | 0 | 计价 | 按实计算
GD5-8 | 材料 | 乙供 | C14010100 | 镀锌铁丝 | kg | 0.4845 | 4.427 | 0 | 0 | 计价 | 按实计算
GD5-8 | 材料 | 乙供 | C16050103 | 电缆卡子 40 | 个 | 40.425 | 0.707 | 0 | 0 | 计价 | 按实计算
GD5-8 | 材料 | 乙供 | C16050611 | 热收缩封头 1~4号 | 只 | 8.085 | 4.361 | 0 | 0 | 计价 | 按实计算
GD5-8 | 材料 | 乙供 | C16050641 | 封铅 | kg | 1.293 | 5.582 | 0 | 0 | 计价 | 按实计算
GD5-8 | 材料 | 乙供 | C16100362 | 尼龙扎带 L=200mm | 根 | 24.255 | 0.08 | 0 | 0 | 计价 | 按实计算
GD5-8 | 材料 | 乙供 | C16100421 | 绝缘胶带 20mm×20m | 卷 | 0.3452 | 1.57 | 0 | 0 | 计价 | 按实计算
GD5-8 | 材料 | 乙供 | C16120106 | 扩径导线 Φ40 | m | 0.0905 | 10.467 | 0 | 0 | 计价 | 按实计算
GD5-8 | 材料 | 乙供 | C18030801 | 自黏性橡胶带 25mm×20m | 卷 | 0.5715 | 6.897 | 0 | 0 | 计价 | 按实计算
GD5-8 | 材料 | 乙供 | C19031101 | 清洗剂 | kg | 0.256 | 2.41 | 0 | 0 | 计价 | 按实计算
GD5-8 | 材料 | 乙供 | C20020201 | 醇酸磁漆 | kg | 0.256 | 13.468 | 0 | 0 | 计价 | 按实计算
GD5-8 | 材料 | 乙供 | C20030101 | 普通调和漆 | kg | 0.1972 | 11.223 | 0 | 0 | 计价 | 按实计算
GD5-8 | 材料 | 乙供 | C22030501 | 钢锯条 各种规格 | 根 | 1.6203 | 1.308 | 0 | 0 | 计价 | 按实计算
GD5-8 | 材料 | 乙供 | C22040101 | 砂布 | 张 | 1.77 | 0.66 | 0 | 0 | 计价 | 按实计算
GD5-8 | 材料 | 乙供 | C22040461 | 碎布 | kg | 0.0482 | 3.489 | 0 | 0 | 计价 | 按实计算
GD5-8 | 材料 | 乙供 | C22040501 | 棉纱头 | kg | 0.2577 | 5.67 | 0 | 0 | 计价 | 按实计算
GD5-8 | 材料 | 乙供 | C22040603 | 尼龙绳 Φ25 | kg | 0.246 | 14.72 | 0 | 0 | 计价 | 按实计算
GD5-8 | 材料 | 乙供 | C22050402 | 镀锌(建筑) | t | 0.0247 | 1568.923 | 0 | 0 | 计价 | 按实计算
GD5-8 | 材料 | 乙供 | C99010102 | 其他材料费 | 元 | 2.6652 | 1 | 0 | 0 | 计价 | 按实计算
GD5-8 | 机械 | 乙供 | J03-01-034 | 汽车式起重机 起重量 8t | 台班 | 0.081 | 655.69 | 0 | 0 | 计价 | 按实计算
GD5-8 | 机械 | 乙供 | J03-01-036 | 汽车式起重机 起重量 16t | 台班 | 0.012 | 876.93 | 0 | 0 | 计价 | 按实计算
GD5-8 | 机械 | 乙供 | J04-01-002 | 载重汽车 5t | 台班 | 0.15 | 380.35 | 0 | 0 | 计价 | 按实计算
GD5-8 | 机械 | 乙供 | J10-01-001 | 交流弧焊机 容量 21kVA | 台班 | 0.2438 | 67 | 0 | 0 | 计价 | 按实计算
GD5-8 | 机械 | 乙供 | J14-01-023 | 电阻箱 | 台班 | 0.2387 | 47.63 | 0 | 0 | 计价 | 按实计算
GD5-8 | 机械 | 乙供 | J14-01-037 | 变送器校验装置 | 台班 | 0.2867 | 394.73 | 0 | 0 | 计价 | 按实计算
GD5-8 | 机械 | 乙供 | J14-01-042 | 指示仪表现场校验装置 | 台班 | 0.2867 | 357.22 | 0 | 0 | 计价 | 按实计算
GD5-8 | 机械 | 乙供 | J14-05-031 | 交流采样校验装置 | 台班 | 0.2679 | 165.18 | 0 | 0 | 计价 | 按实计算
GD5-8 | 机械 | 乙供 | J14-08-076 | 微机继电保护测试仪 | 台班 | 0.9114 | 431.17 | 0 | 0 | 计价 | 按实计算
GD5-9 | 人工 | 乙供 | 9101108 | 安装普通工 | 工日 | 3.8481 | 70 | 0 | 0 | 计价 | 按实计算
GD5-9 | 人工 | 乙供 | 9101109 | 安装技术工 | 工日 | 17.3746 | 107 | 0 | 0 | 计价 | 按实计算
GD5-9 | 材料 | 乙供 | C01020200 | 槽钢 综合 | kg | 24.7368 | 3.741 | 0 | 0 | 计价 | 按实计算
GD5-9 | 材料 | 乙供 | C01020712 | 圆钢 Φ10以下 | kg | 2.0111 | 3.959 | 0 | 0 | 计价 | 按实计算
GD5-9 | 材料 | 乙供 | C12010200 | 电焊条 J507 综合 | kg | 1.7132 | 5.52 | 0 | 0 | 计价 | 按实计算
GD5-9 | 材料 | 乙供 | C12026101 | 焊锡 | kg | 0.0446 | 34.192 | 0 | 0 | 计价 | 按实计算
GD5-9 | 材料 | 乙供 | C12030302 | 松香 | kg | 0.0446 | 6.98 | 0 | 0 | 计价 | 按实计算
GD5-9 | 材料 | 乙供 | C13010201 | 镀锌六角螺栓 综合 | kg | 2.1611 | 8.8 | 0 | 0 | 计价 | 按实计算
GD5-9 | 材料 | 乙供 | C14010100 | 镀锌铁丝 | kg | 0.4845 | 4.427 | 0 | 0 | 计价 | 按实计算
GD5-9 | 材料 | 乙供 | C16050103 | 电缆卡子 40 | 个 | 40.425 | 0.707 | 0 | 0 | 计价 | 按实计算
GD5-9 | 材料 | 乙供 | C16050611 | 热收缩封头 1~4号 | 只 | 8.085 | 4.361 | 0 | 0 | 计价 | 按实计算
GD5-9 | 材料 | 乙供 | C16050641 | 封铅 | kg | 1.293 | 5.582 | 0 | 0 | 计价 | 按实计算
GD5-9 | 材料 | 乙供 | C16100362 | 尼龙扎带 L=200mm | 根 | 24.255 | 0.08 | 0 | 0 | 计价 | 按实计算
GD5-9 | 材料 | 乙供 | C16100421 | 绝缘胶带 20mm×20m | 卷 | 0.4445 | 1.57 | 0 | 0 | 计价 | 按实计算
GD5-9 | 材料 | 乙供 | C16120106 | 扩径导线 Φ40 | m | 0.1101 | 10.467 | 0 | 0 | 计价 | 按实计算
GD5-9 | 材料 | 乙供 | C18030801 | 自黏性橡胶带 25mm×20m | 卷 | 0.5715 | 6.897 | 0 | 0 | 计价 | 按实计算
GD5-9 | 材料 | 乙供 | C19031101 | 清洗剂 | kg | 0.256 | 2.41 | 0 | 0 | 计价 | 按实计算
GD5-9 | 材料 | 乙供 | C20020201 | 醇酸磁漆 | kg | 0.256 | 13.468 | 0 | 0 | 计价 | 按实计算
GD5-9 | 材料 | 乙供 | C20030101 | 普通调和漆 | kg | 0.1972 | 11.223 | 0 | 0 | 计价 | 按实计算
GD5-9 | 材料 | 乙供 | C22030501 | 钢锯条 各种规格 | 根 | 1.6203 | 1.308 | 0 | 0 | 计价 | 按实计算
GD5-9 | 材料 | 乙供 | C22040101 | 砂布 | 张 | 1.77 | 0.66 | 0 | 0 | 计价 | 按实计算
GD5-9 | 材料 | 乙供 | C22040461 | 碎布 | kg | 0.0482 | 3.489 | 0 | 0 | 计价 | 按实计算
GD5-9 | 材料 | 乙供 | C22040501 | 棉纱头 | kg | 0.2577 | 5.67 | 0 | 0 | 计价 | 按实计算
GD5-9 | 材料 | 乙供 | C22040603 | 尼龙绳 Φ25 | kg | 0.246 | 14.72 | 0 | 0 | 计价 | 按实计算
GD5-9 | 材料 | 乙供 | C22050402 | 镀锌(建筑) | t | 0.0247 | 1568.923 | 0 | 0 | 计价 | 按实计算
GD5-9 | 材料 | 乙供 | C99010102 | 其他材料费 | 元 | 2.6805 | 1 | 0 | 0 | 计价 | 按实计算
GD5-9 | 机械 | 乙供 | J03-01-034 | 汽车式起重机 起重量 8t | 台班 | 0.081 | 655.69 | 0 | 0 | 计价 | 按实计算
GD5-9 | 机械 | 乙供 | J03-01-036 | 汽车式起重机 起重量 16t | 台班 | 0.012 | 876.93 | 0 | 0 | 计价 | 按实计算
GD5-9 | 机械 | 乙供 | J04-01-002 | 载重汽车 5t | 台班 | 0.15 | 380.35 | 0 | 0 | 计价 | 按实计算
GD5-9 | 机械 | 乙供 | J10-01-001 | 交流弧焊机 容量 21kVA | 台班 | 0.2438 | 67 | 0 | 0 | 计价 | 按实计算
GD5-9 | 机械 | 乙供 | J14-01-023 | 电阻箱 | 台班 | 0.3183 | 47.63 | 0 | 0 | 计价 | 按实计算
GD5-9 | 机械 | 乙供 | J14-01-037 | 变送器校验装置 | 台班 | 0.4454 | 394.73 | 0 | 0 | 计价 | 按实计算
GD5-9 | 机械 | 乙供 | J14-01-042 | 指示仪表现场校验装置 | 台班 | 0.4138 | 357.22 | 0 | 0 | 计价 | 按实计算
GD5-9 | 机械 | 乙供 | J14-05-031 | 交流采样校验装置 | 台班 | 0.3909 | 165.18 | 0 | 0 | 计价 | 按实计算
GD5-9 | 机械 | 乙供 | J14-08-076 | 微机继电保护测试仪 | 台班 | 1.5204 | 431.17 | 0 | 0 | 计价 | 按实计算
GD5-10 | 人工 | 乙供 | 9101108 | 安装普通工 | 工日 | 3.8481 | 70 | 0 | 0 | 计价 | 按实计算
GD5-10 | 人工 | 乙供 | 9101109 | 安装技术工 | 工日 | 21.2254 | 107 | 0 | 0 | 计价 | 按实计算
GD5-10 | 材料 | 乙供 | C01020200 | 槽钢 综合 | kg | 24.7368 | 3.741 | 0 | 0 | 计价 | 按实计算
GD5-10 | 材料 | 乙供 | C01020712 | 圆钢 Φ10以下 | kg | 2.0111 | 3.959 | 0 | 0 | 计价 | 按实计算
GD5-10 | 材料 | 乙供 | C12010200 | 电焊条 J507 综合 | kg | 1.7132 | 5.52 | 0 | 0 | 计价 | 按实计算
GD5-10 | 材料 | 乙供 | C12026101 | 焊锡 | kg | 0.0699 | 34.192 | 0 | 0 | 计价 | 按实计算
GD5-10 | 材料 | 乙供 | C12030302 | 松香 | kg | 0.0699 | 6.98 | 0 | 0 | 计价 | 按实计算
GD5-10 | 材料 | 乙供 | C13010201 | 镀锌六角螺栓 综合 | kg | 2.1611 | 8.8 | 0 | 0 | 计价 | 按实计算
GD5-10 | 材料 | 乙供 | C14010100 | 镀锌铁丝 | kg | 0.4845 | 4.427 | 0 | 0 | 计价 | 按实计算
GD5-10 | 材料 | 乙供 | C16050103 | 电缆卡子 40 | 个 | 40.425 | 0.707 | 0 | 0 | 计价 | 按实计算
GD5-10 | 材料 | 乙供 | C16050611 | 热收缩封头 1~4号 | 只 | 8.085 | 4.361 | 0 | 0 | 计价 | 按实计算
GD5-10 | 材料 | 乙供 | C16050641 | 封铅 | kg | 1.293 | 5.582 | 0 | 0 | 计价 | 按实计算
GD5-10 | 材料 | 乙供 | C16100362 | 尼龙扎带 L=200mm | 根 | 24.255 | 0.08 | 0 | 0 | 计价 | 按实计算
GD5-10 | 材料 | 乙供 | C16100421 | 绝缘胶带 20mm×20m | 卷 | 0.5076 | 1.57 | 0 | 0 | 计价 | 按实计算
GD5-10 | 材料 | 乙供 | C16120106 | 扩径导线 Φ40 | m | 0.1101 | 10.467 | 0 | 0 | 计价 | 按实计算
GD5-10 | 材料 | 乙供 | C18030801 | 自黏性橡胶带 25mm×20m | 卷 | 0.5715 | 6.897 | 0 | 0 | 计价 | 按实计算
GD5-10 | 材料 | 乙供 | C19031101 | 清洗剂 | kg | 0.256 | 2.41 | 0 | 0 | 计价 | 按实计算
GD5-10 | 材料 | 乙供 | C20020201 | 醇酸磁漆 | kg | 0.256 | 13.468 | 0 | 0 | 计价 | 按实计算
GD5-10 | 材料 | 乙供 | C20030101 | 普通调和漆 | kg | 0.1972 | 11.223 | 0 | 0 | 计价 | 按实计算
GD5-10 | 材料 | 乙供 | C22030501 | 钢锯条 各种规格 | 根 | 1.6203 | 1.308 | 0 | 0 | 计价 | 按实计算
GD5-10 | 材料 | 乙供 | C22040101 | 砂布 | 张 | 1.77 | 0.66 | 0 | 0 | 计价 | 按实计算
GD5-10 | 材料 | 乙供 | C22040461 | 碎布 | kg | 0.0482 | 3.489 | 0 | 0 | 计价 | 按实计算
GD5-10 | 材料 | 乙供 | C22040501 | 棉纱头 | kg | 0.2577 | 5.67 | 0 | 0 | 计价 | 按实计算
GD5-10 | 材料 | 乙供 | C22040603 | 尼龙绳 Φ25 | kg | 0.246 | 14.72 | 0 | 0 | 计价 | 按实计算
GD5-10 | 材料 | 乙供 | C22050402 | 镀锌(建筑) | t | 0.0247 | 1568.923 | 0 | 0 | 计价 | 按实计算
GD5-10 | 材料 | 乙供 | C99010102 | 其他材料费 | 元 | 2.7033 | 1 | 0 | 0 | 计价 | 按实计算
GD5-10 | 机械 | 乙供 | J03-01-034 | 汽车式起重机 起重量 8t | 台班 | 0.081 | 655.69 | 0 | 0 | 计价 | 按实计算
GD5-10 | 机械 | 乙供 | J03-01-036 | 汽车式起重机 起重量 16t | 台班 | 0.012 | 876.93 | 0 | 0 | 计价 | 按实计算
GD5-10 | 机械 | 乙供 | J04-01-002 | 载重汽车 5t | 台班 | 0.15 | 380.35 | 0 | 0 | 计价 | 按实计算
GD5-10 | 机械 | 乙供 | J10-01-001 | 交流弧焊机 容量 21kVA | 台班 | 0.2438 | 67 | 0 | 0 | 计价 | 按实计算
GD5-10 | 机械 | 乙供 | J14-01-023 | 电阻箱 | 台班 | 0.3183 | 47.63 | 0 | 0 | 计价 | 按实计算
GD5-10 | 机械 | 乙供 | J14-01-037 | 变送器校验装置 | 台班 | 0.4454 | 394.73 | 0 | 0 | 计价 | 按实计算
GD5-10 | 机械 | 乙供 | J14-01-042 | 指示仪表现场校验装置 | 台班 | 0.4138 | 357.22 | 0 | 0 | 计价 | 按实计算
GD5-10 | 机械 | 乙供 | J14-05-031 | 交流采样校验装置 | 台班 | 0.3909 | 165.18 | 0 | 0 | 计价 | 按实计算
GD5-10 | 机械 | 乙供 | J14-08-076 | 微机继电保护测试仪 | 台班 | 1.773 | 431.17 | 0 | 0 | 计价 | 按实计算
GD5-11 | 人工 | 乙供 | 9101108 | 安装普通工 | 工日 | 3.8481 | 70 | 0 | 0 | 计价 | 按实计算
GD5-11 | 人工 | 乙供 | 9101109 | 安装技术工 | 工日 | 38.0869 | 107 | 0 | 0 | 计价 | 按实计算
GD5-11 | 材料 | 乙供 | C01020200 | 槽钢 综合 | kg | 24.7368 | 3.741 | 0 | 0 | 计价 | 按实计算
GD5-11 | 材料 | 乙供 | C01020712 | 圆钢 Φ10以下 | kg | 2.0111 | 3.959 | 0 | 0 | 计价 | 按实计算
GD5-11 | 材料 | 乙供 | C12010200 | 电焊条 J507 综合 | kg | 1.7132 | 5.52 | 0 | 0 | 计价 | 按实计算
GD5-11 | 材料 | 乙供 | C12026101 | 焊锡 | kg | 0.1172 | 34.192 | 0 | 0 | 计价 | 按实计算
GD5-11 | 材料 | 乙供 | C12030302 | 松香 | kg | 0.1172 | 6.98 | 0 | 0 | 计价 | 按实计算
GD5-11 | 材料 | 乙供 | C13010201 | 镀锌六角螺栓 综合 | kg | 2.1611 | 8.8 | 0 | 0 | 计价 | 按实计算
GD5-11 | 材料 | 乙供 | C14010100 | 镀锌铁丝 | kg | 0.4845 | 4.427 | 0 | 0 | 计价 | 按实计算
GD5-11 | 材料 | 乙供 | C16050103 | 电缆卡子 40 | 个 | 40.425 | 0.707 | 0 | 0 | 计价 | 按实计算
GD5-11 | 材料 | 乙供 | C16050611 | 热收缩封头 1~4号 | 只 | 8.085 | 4.361 | 0 | 0 | 计价 | 按实计算
GD5-11 | 材料 | 乙供 | C16050641 | 封铅 | kg | 1.293 | 5.582 | 0 | 0 | 计价 | 按实计算
GD5-11 | 材料 | 乙供 | C16100362 | 尼龙扎带 L=200mm | 根 | 24.255 | 0.08 | 0 | 0 | 计价 | 按实计算
GD5-11 | 材料 | 乙供 | C16100421 | 绝缘胶带 20mm×20m | 卷 | 0.978 | 1.57 | 0 | 0 | 计价 | 按实计算
GD5-11 | 材料 | 乙供 | C16120106 | 扩径导线 Φ40 | m | 0.1101 | 10.467 | 0 | 0 | 计价 | 按实计算
GD5-11 | 材料 | 乙供 | C18030801 | 自黏性橡胶带 25mm×20m | 卷 | 0.5715 | 6.897 | 0 | 0 | 计价 | 按实计算
GD5-11 | 材料 | 乙供 | C19031101 | 清洗剂 | kg | 0.256 | 2.41 | 0 | 0 | 计价 | 按实计算
GD5-11 | 材料 | 乙供 | C20020201 | 醇酸磁漆 | kg | 0.256 | 13.468 | 0 | 0 | 计价 | 按实计算
GD5-11 | 材料 | 乙供 | C20030101 | 普通调和漆 | kg | 0.1972 | 11.223 | 0 | 0 | 计价 | 按实计算
GD5-11 | 材料 | 乙供 | C22030501 | 钢锯条 各种规格 | 根 | 1.6203 | 1.308 | 0 | 0 | 计价 | 按实计算
GD5-11 | 材料 | 乙供 | C22040101 | 砂布 | 张 | 1.77 | 0.66 | 0 | 0 | 计价 | 按实计算
GD5-11 | 材料 | 乙供 | C22040461 | 碎布 | kg | 0.0482 | 3.489 | 0 | 0 | 计价 | 按实计算
GD5-11 | 材料 | 乙供 | C22040501 | 棉纱头 | kg | 0.2577 | 5.67 | 0 | 0 | 计价 | 按实计算
GD5-11 | 材料 | 乙供 | C22040603 | 尼龙绳 Φ25 | kg | 0.246 | 14.72 | 0 | 0 | 计价 | 按实计算
GD5-11 | 材料 | 乙供 | C22050402 | 镀锌(建筑) | t | 0.0247 | 1568.923 | 0 | 0 | 计价 | 按实计算
GD5-11 | 材料 | 乙供 | C99010102 | 其他材料费 | 元 | 2.757 | 1 | 0 | 0 | 计价 | 按实计算
GD5-11 | 机械 | 乙供 | J03-01-034 | 汽车式起重机 起重量 8t | 台班 | 0.081 | 655.69 | 0 | 0 | 计价 | 按实计算
GD5-11 | 机械 | 乙供 | J03-01-036 | 汽车式起重机 起重量 16t | 台班 | 0.012 | 876.93 | 0 | 0 | 计价 | 按实计算
GD5-11 | 机械 | 乙供 | J04-01-002 | 载重汽车 5t | 台班 | 0.15 | 380.35 | 0 | 0 | 计价 | 按实计算
GD5-11 | 机械 | 乙供 | J10-01-001 | 交流弧焊机 容量 21kVA | 台班 | 0.2438 | 67 | 0 | 0 | 计价 | 按实计算
GD5-11 | 机械 | 乙供 | J14-01-023 | 电阻箱 | 台班 | 0.7887 | 47.63 | 0 | 0 | 计价 | 按实计算
GD5-11 | 机械 | 乙供 | J14-01-037 | 变送器校验装置 | 台班 | 0.9414 | 394.73 | 0 | 0 | 计价 | 按实计算
GD5-11 | 机械 | 乙供 | J14-01-042 | 指示仪表现场校验装置 | 台班 | 0.9098 | 357.22 | 0 | 0 | 计价 | 按实计算
GD5-11 | 机械 | 乙供 | J14-05-031 | 交流采样校验装置 | 台班 | 0.8612 | 165.18 | 0 | 0 | 计价 | 按实计算
GD5-11 | 机械 | 乙供 | J14-08-076 | 微机继电保护测试仪 | 台班 | 3.2331 | 431.17 | 0 | 0 | 计价 | 按实计算
GD5-12 | 人工 | 乙供 | 9101108 | 安装普通工 | 工日 | 3.8481 | 70 | 0 | 0 | 计价 | 按实计算
GD5-12 | 人工 | 乙供 | 9101109 | 安装技术工 | 工日 | 50.4444 | 107 | 0 | 0 | 计价 | 按实计算
GD5-12 | 材料 | 乙供 | C01020200 | 槽钢 综合 | kg | 24.7368 | 3.741 | 0 | 0 | 计价 | 按实计算
GD5-12 | 材料 | 乙供 | C01020712 | 圆钢 Φ10以下 | kg | 2.0111 | 3.959 | 0 | 0 | 计价 | 按实计算
GD5-12 | 材料 | 乙供 | C12010200 | 电焊条 J507 综合 | kg | 1.7132 | 5.52 | 0 | 0 | 计价 | 按实计算
GD5-12 | 材料 | 乙供 | C12026101 | 焊锡 | kg | 0.0939 | 34.192 | 0 | 0 | 计价 | 按实计算
GD5-12 | 材料 | 乙供 | C12030302 | 松香 | kg | 0.0939 | 6.98 | 0 | 0 | 计价 | 按实计算
GD5-12 | 材料 | 乙供 | C13010201 | 镀锌六角螺栓 综合 | kg | 2.1611 | 8.8 | 0 | 0 | 计价 | 按实计算
GD5-12 | 材料 | 乙供 | C14010100 | 镀锌铁丝 | kg | 0.4845 | 4.427 | 0 | 0 | 计价 | 按实计算
GD5-12 | 材料 | 乙供 | C16050103 | 电缆卡子 40 | 个 | 40.425 | 0.707 | 0 | 0 | 计价 | 按实计算
GD5-12 | 材料 | 乙供 | C16050611 | 热收缩封头 1~4号 | 只 | 8.085 | 4.361 | 0 | 0 | 计价 | 按实计算
GD5-12 | 材料 | 乙供 | C16050641 | 封铅 | kg | 1.293 | 5.582 | 0 | 0 | 计价 | 按实计算
GD5-12 | 材料 | 乙供 | C16100362 | 尼龙扎带 L=200mm | 根 | 24.255 | 0.08 | 0 | 0 | 计价 | 按实计算
GD5-12 | 材料 | 乙供 | C16100421 | 绝缘胶带 20mm×20m | 卷 | 0.8103 | 1.57 | 0 | 0 | 计价 | 按实计算
GD5-12 | 材料 | 乙供 | C16120106 | 扩径导线 Φ40 | m | 0.1101 | 10.467 | 0 | 0 | 计价 | 按实计算
GD5-12 | 材料 | 乙供 | C18030801 | 自黏性橡胶带 25mm×20m | 卷 | 0.5715 | 6.897 | 0 | 0 | 计价 | 按实计算
GD5-12 | 材料 | 乙供 | C19031101 | 清洗剂 | kg | 0.256 | 2.41 | 0 | 0 | 计价 | 按实计算
GD5-12 | 材料 | 乙供 | C20020201 | 醇酸磁漆 | kg | 0.256 | 13.468 | 0 | 0 | 计价 | 按实计算
GD5-12 | 材料 | 乙供 | C20030101 | 普通调和漆 | kg | 0.1972 | 11.223 | 0 | 0 | 计价 | 按实计算
GD5-12 | 材料 | 乙供 | C22030501 | 钢锯条 各种规格 | 根 | 1.6203 | 1.308 | 0 | 0 | 计价 | 按实计算
GD5-12 | 材料 | 乙供 | C22040101 | 砂布 | 张 | 1.77 | 0.66 | 0 | 0 | 计价 | 按实计算
GD5-12 | 材料 | 乙供 | C22040461 | 碎布 | kg | 0.0482 | 3.489 | 0 | 0 | 计价 | 按实计算
GD5-12 | 材料 | 乙供 | C22040501 | 棉纱头 | kg | 0.2577 | 5.67 | 0 | 0 | 计价 | 按实计算
GD5-12 | 材料 | 乙供 | C22040603 | 尼龙绳 Φ25 | kg | 0.246 | 14.72 | 0 | 0 | 计价 | 按实计算
GD5-12 | 材料 | 乙供 | C22050402 | 镀锌(建筑) | t | 0.0247 | 1568.923 | 0 | 0 | 计价 | 按实计算
GD5-12 | 材料 | 乙供 | C99010102 | 其他材料费 | 元 | 2.7326 | 1 | 0 | 0 | 计价 | 按实计算
GD5-12 | 机械 | 乙供 | J03-01-034 | 汽车式起重机 起重量 8t | 台班 | 0.081 | 655.69 | 0 | 0 | 计价 | 按实计算
GD5-12 | 机械 | 乙供 | J03-01-036 | 汽车式起重机 起重量 16t | 台班 | 0.012 | 876.93 | 0 | 0 | 计价 | 按实计算
GD5-12 | 机械 | 乙供 | J04-01-002 | 载重汽车 5t | 台班 | 0.15 | 380.35 | 0 | 0 | 计价 | 按实计算
GD5-12 | 机械 | 乙供 | J10-01-001 | 交流弧焊机 容量 21kVA | 台班 | 0.2438 | 67 | 0 | 0 | 计价 | 按实计算
GD5-12 | 机械 | 乙供 | J14-01-023 | 电阻箱 | 台班 | 0.5571 | 47.63 | 0 | 0 | 计价 | 按实计算
GD5-12 | 机械 | 乙供 | J14-01-037 | 变送器校验装置 | 台班 | 1.4004 | 394.73 | 0 | 0 | 计价 | 按实计算
GD5-12 | 机械 | 乙供 | J14-01-042 | 指示仪表现场校验装置 | 台班 | 1.3688 | 357.22 | 0 | 0 | 计价 | 按实计算
GD5-12 | 机械 | 乙供 | J14-05-031 | 交流采样校验装置 | 台班 | 1.4098 | 165.18 | 0 | 0 | 计价 | 按实计算
GD5-12 | 机械 | 乙供 | J14-08-076 | 微机继电保护测试仪 | 台班 | 4.1205 | 431.17 | 0 | 0 | 计价 | 按实计算
GD5-13 | 人工 | 乙供 | 9101108 | 安装普通工 | 工日 | 0.7996 | 70 | 0 | 0 | 计价 | 按实计算
GD5-13 | 人工 | 乙供 | 9101109 | 安装技术工 | 工日 | 12.7548 | 107 | 0 | 0 | 计价 | 按实计算
GD5-13 | 材料 | 乙供 | C01020200 | 槽钢 综合 | kg | 11.1111 | 3.741 | 0 | 0 | 计价 | 按实计算
GD5-13 | 材料 | 乙供 | C01020712 | 圆钢 Φ10以下 | kg | 0.6022 | 3.959 | 0 | 0 | 计价 | 按实计算
GD5-13 | 材料 | 乙供 | C12010200 | 电焊条 J507 综合 | kg | 1.1195 | 5.52 | 0 | 0 | 计价 | 按实计算
GD5-13 | 材料 | 乙供 | C12026101 | 焊锡 | kg | 0.0724 | 34.192 | 0 | 0 | 计价 | 按实计算
GD5-13 | 材料 | 乙供 | C12030302 | 松香 | kg | 0.0724 | 6.98 | 0 | 0 | 计价 | 按实计算
GD5-13 | 材料 | 乙供 | C13010201 | 镀锌六角螺栓 综合 | kg | 1.5676 | 8.8 | 0 | 0 | 计价 | 按实计算
GD5-13 | 材料 | 乙供 | C16100421 | 绝缘胶带 20mm×20m | 卷 | 0.7199 | 1.57 | 0 | 0 | 计价 | 按实计算
GD5-13 | 材料 | 乙供 | C16120106 | 扩径导线 Φ40 | m | 0.0661 | 10.467 | 0 | 0 | 计价 | 按实计算
GD5-13 | 材料 | 乙供 | C18030801 | 自黏性橡胶带 25mm×20m | 卷 | 0.525 | 6.897 | 0 | 0 | 计价 | 按实计算
GD5-13 | 材料 | 乙供 | C18060302 | 聚氯乙烯橡胶粘带 40mm×50m | 卷 | 0.36 | 8.589 | 0 | 0 | 计价 | 按实计算
GD5-13 | 材料 | 乙供 | C19031101 | 清洗剂 | kg | 0.198 | 2.41 | 0 | 0 | 计价 | 按实计算
GD5-13 | 材料 | 乙供 | C20020201 | 醇酸磁漆 | kg | 0.198 | 13.468 | 0 | 0 | 计价 | 按实计算
GD5-13 | 材料 | 乙供 | C20030101 | 普通调和漆 | kg | 0.2081 | 11.223 | 0 | 0 | 计价 | 按实计算
GD5-13 | 材料 | 乙供 | C22030501 | 钢锯条 各种规格 | 根 | 1.5573 | 1.308 | 0 | 0 | 计价 | 按实计算
GD5-13 | 材料 | 乙供 | C22040101 | 砂布 | 张 | 1.1367 | 0.66 | 0 | 0 | 计价 | 按实计算
GD5-13 | 材料 | 乙供 | C22040461 | 碎布 | kg | 0.0144 | 3.489 | 0 | 0 | 计价 | 按实计算
GD5-13 | 材料 | 乙供 | C22040501 | 棉纱头 | kg | 0.2029 | 5.67 | 0 | 0 | 计价 | 按实计算
GD5-13 | 材料 | 乙供 | C22050402 | 镀锌(建筑) | t | 0.0111 | 1568.923 | 0 | 0 | 计价 | 按实计算
GD5-13 | 材料 | 乙供 | C99010102 | 其他材料费 | 元 | 0.8668 | 1 | 0 | 0 | 计价 | 按实计算
GD5-13 | 机械 | 乙供 | J03-01-034 | 汽车式起重机 起重量 8t | 台班 | 0.054 | 655.69 | 0 | 0 | 计价 | 按实计算
GD5-13 | 机械 | 乙供 | J04-01-002 | 载重汽车 5t | 台班 | 0.092 | 380.35 | 0 | 0 | 计价 | 按实计算
GD5-13 | 机械 | 乙供 | J10-01-001 | 交流弧焊机 容量 21kVA | 台班 | 0.1595 | 67 | 0 | 0 | 计价 | 按实计算
GD5-13 | 机械 | 乙供 | J14-05-001 | 继电保护测试系统 | 台班 | 0.0182 | 313.83 | 0 | 0 | 计价 | 按实计算
GD5-13 | 机械 | 乙供 | J14-05-005 | 数字存储示波器 | 台班 | 0.0182 | 308.09 | 0 | 0 | 计价 | 按实计算
GD5-13 | 机械 | 乙供 | J14-05-031 | 交流采样校验装置 | 台班 | 0.4859 | 165.18 | 0 | 0 | 计价 | 按实计算
GD5-13 | 机械 | 乙供 | J14-05-033 | SOE输入通道性能测试仪(分辨率测试) | 台班 | 0.0182 | 185.08 | 0 | 0 | 计价 | 按实计算
GD5-13 | 机械 | 乙供 | J14-05-083 | 时钟测试仪 | 台班 | 0.0182 | 148.51 | 0 | 0 | 计价 | 按实计算
GD5-13 | 机械 | 乙供 | J14-08-076 | 微机继电保护测试仪 | 台班 | 0.8311 | 431.17 | 0 | 0 | 计价 | 按实计算
GD5-13 | 机械 | 乙供 | J15-01-066 | 功能检测分析平台(电脑) | 台班 | 0.0182 | 31.98 | 0 | 0 | 计价 | 按实计算
GD5-14 | 人工 | 乙供 | 9101108 | 安装普通工 | 工日 | 0.7776 | 70 | 0 | 0 | 计价 | 按实计算
GD5-14 | 人工 | 乙供 | 9101109 | 安装技术工 | 工日 | 22.2665 | 107 | 0 | 0 | 计价 | 按实计算
GD5-14 | 材料 | 乙供 | C01020200 | 槽钢 综合 | kg | 13.3333 | 3.741 | 0 | 0 | 计价 | 按实计算
GD5-14 | 材料 | 乙供 | C01020712 | 圆钢 Φ10以下 | kg | 0.7227 | 3.959 | 0 | 0 | 计价 | 按实计算
GD5-14 | 材料 | 乙供 | C12010200 | 电焊条 J507 综合 | kg | 1.0891 | 5.52 | 0 | 0 | 计价 | 按实计算
GD5-14 | 材料 | 乙供 | C12026101 | 焊锡 | kg | 0.061 | 34.192 | 0 | 0 | 计价 | 按实计算
GD5-14 | 材料 | 乙供 | C12030302 | 松香 | kg | 0.061 | 6.98 | 0 | 0 | 计价 | 按实计算
GD5-14 | 材料 | 乙供 | C13010201 | 镀锌六角螺栓 综合 | kg | 1.5211 | 8.8 | 0 | 0 | 计价 | 按实计算
GD5-14 | 材料 | 乙供 | C16100421 | 绝缘胶带 20mm×20m | 卷 | 0.6074 | 1.57 | 0 | 0 | 计价 | 按实计算
GD5-14 | 材料 | 乙供 | C16120106 | 扩径导线 Φ40 | m | 0.0496 | 10.467 | 0 | 0 | 计价 | 按实计算
GD5-14 | 材料 | 乙供 | C18030801 | 自黏性橡胶带 25mm×20m | 卷 | 0.435 | 6.897 | 0 | 0 | 计价 | 按实计算
GD5-14 | 材料 | 乙供 | C18060302 | 聚氯乙烯橡胶粘带 40mm×50m | 卷 | 0.27 | 8.589 | 0 | 0 | 计价 | 按实计算
GD5-14 | 材料 | 乙供 | C19031101 | 清洗剂 | kg | 0.1597 | 2.41 | 0 | 0 | 计价 | 按实计算
GD5-14 | 材料 | 乙供 | C20020201 | 醇酸磁漆 | kg | 0.1597 | 13.468 | 0 | 0 | 计价 | 按实计算
GD5-14 | 材料 | 乙供 | C20030101 | 普通调和漆 | kg | 0.1836 | 11.223 | 0 | 0 | 计价 | 按实计算
GD5-14 | 材料 | 乙供 | C22030501 | 钢锯条 各种规格 | 根 | 1.2468 | 1.308 | 0 | 0 | 计价 | 按实计算
GD5-14 | 材料 | 乙供 | C22040101 | 砂布 | 张 | 0.9743 | 0.66 | 0 | 0 | 计价 | 按实计算
GD5-14 | 材料 | 乙供 | C22040461 | 碎布 | kg | 0.0173 | 3.489 | 0 | 0 | 计价 | 按实计算
GD5-14 | 材料 | 乙供 | C22040501 | 棉纱头 | kg | 0.1634 | 5.67 | 0 | 0 | 计价 | 按实计算
GD5-14 | 材料 | 乙供 | C22050402 | 镀锌(建筑) | t | 0.0133 | 1568.923 | 0 | 0 | 计价 | 按实计算
GD5-14 | 材料 | 乙供 | C99010102 | 其他材料费 | 元 | 0.7884 | 1 | 0 | 0 | 计价 | 按实计算
GD5-14 | 机械 | 乙供 | J03-01-034 | 汽车式起重机 起重量 8t | 台班 | 0.054 | 655.69 | 0 | 0 | 计价 | 按实计算
GD5-14 | 机械 | 乙供 | J04-01-002 | 载重汽车 5t | 台班 | 0.092 | 380.35 | 0 | 0 | 计价 | 按实计算
GD5-14 | 机械 | 乙供 | J10-01-001 | 交流弧焊机 容量 21kVA | 台班 | 0.1551 | 67 | 0 | 0 | 计价 | 按实计算
GD5-14 | 机械 | 乙供 | J14-01-037 | 变送器校验装置 | 台班 | 0.5213 | 394.73 | 0 | 0 | 计价 | 按实计算
GD5-14 | 机械 | 乙供 | J14-01-042 | 指示仪表现场校验装置 | 台班 | 0.5213 | 357.22 | 0 | 0 | 计价 | 按实计算
GD5-14 | 机械 | 乙供 | J14-05-001 | 继电保护测试系统 | 台班 | 0.081 | 313.83 | 0 | 0 | 计价 | 按实计算
GD5-14 | 机械 | 乙供 | J14-05-005 | 数字存储示波器 | 台班 | 0.027 | 308.09 | 0 | 0 | 计价 | 按实计算
GD5-14 | 机械 | 乙供 | J14-05-031 | 交流采样校验装置 | 台班 | 1.0624 | 165.18 | 0 | 0 | 计价 | 按实计算
GD5-14 | 机械 | 乙供 | J14-05-033 | SOE输入通道性能测试仪(分辨率测试) | 台班 | 0.027 | 185.08 | 0 | 0 | 计价 | 按实计算
GD5-14 | 机械 | 乙供 | J14-05-083 | 时钟测试仪 | 台班 | 0.054 | 148.51 | 0 | 0 | 计价 | 按实计算
GD5-14 | 机械 | 乙供 | J14-08-076 | 微机继电保护测试仪 | 台班 | 1.3298 | 431.17 | 0 | 0 | 计价 | 按实计算
GD5-14 | 机械 | 乙供 | J15-01-066 | 功能检测分析平台(电脑) | 台班 | 0.27 | 31.98 | 0 | 0 | 计价 | 按实计算
GD5-15 | 人工 | 乙供 | 9101108 | 安装普通工 | 工日 | 0.7494 | 70 | 0 | 0 | 计价 | 按实计算
GD5-15 | 人工 | 乙供 | 9101109 | 安装技术工 | 工日 | 25.7749 | 107 | 0 | 0 | 计价 | 按实计算
GD5-15 | 材料 | 乙供 | C01020200 | 槽钢 综合 | kg | 18.1818 | 3.741 | 0 | 0 | 计价 | 按实计算
GD5-15 | 材料 | 乙供 | C01020712 | 圆钢 Φ10以下 | kg | 0.9855 | 3.959 | 0 | 0 | 计价 | 按实计算
GD5-15 | 材料 | 乙供 | C12010200 | 电焊条 J507 综合 | kg | 1.0797 | 5.52 | 0 | 0 | 计价 | 按实计算
GD5-15 | 材料 | 乙供 | C12026101 | 焊锡 | kg | 0.0512 | 34.192 | 0 | 0 | 计价 | 按实计算
GD5-15 | 材料 | 乙供 | C12030302 | 松香 | kg | 0.0512 | 6.98 | 0 | 0 | 计价 | 按实计算
GD5-15 | 材料 | 乙供 | C13010201 | 镀锌六角螺栓 综合 | kg | 1.4538 | 8.8 | 0 | 0 | 计价 | 按实计算
GD5-15 | 材料 | 乙供 | C16100421 | 绝缘胶带 20mm×20m | 卷 | 0.5089 | 1.57 | 0 | 0 | 计价 | 按实计算
GD5-15 | 材料 | 乙供 | C16120106 | 扩径导线 Φ40 | m | 0.0541 | 10.467 | 0 | 0 | 计价 | 按实计算
GD5-15 | 材料 | 乙供 | C18030801 | 自黏性橡胶带 25mm×20m | 卷 | 0.3859 | 6.897 | 0 | 0 | 计价 | 按实计算
GD5-15 | 材料 | 乙供 | C18060302 | 聚氯乙烯橡胶粘带 40mm×50m | 卷 | 0.2209 | 8.589 | 0 | 0 | 计价 | 按实计算
GD5-15 | 材料 | 乙供 | C19031101 | 清洗剂 | kg | 0.0871 | 2.41 | 0 | 0 | 计价 | 按实计算
GD5-15 | 材料 | 乙供 | C20020201 | 醇酸磁漆 | kg | 0.0871 | 13.468 | 0 | 0 | 计价 | 按实计算
GD5-15 | 材料 | 乙供 | C20030101 | 普通调和漆 | kg | 0.1501 | 11.223 | 0 | 0 | 计价 | 按实计算
GD5-15 | 材料 | 乙供 | C22030501 | 钢锯条 各种规格 | 根 | 0.7302 | 1.308 | 0 | 0 | 计价 | 按实计算
GD5-15 | 材料 | 乙供 | C22040101 | 砂布 | 张 | 0.6755 | 0.66 | 0 | 0 | 计价 | 按实计算
GD5-15 | 材料 | 乙供 | C22040461 | 碎布 | kg | 0.0236 | 3.489 | 0 | 0 | 计价 | 按实计算
GD5-15 | 材料 | 乙供 | C22040501 | 棉纱头 | kg | 0.0891 | 5.67 | 0 | 0 | 计价 | 按实计算
GD5-15 | 材料 | 乙供 | C22050402 | 镀锌(建筑) | t | 0.0182 | 1568.923 | 0 | 0 | 计价 | 按实计算
GD5-15 | 材料 | 乙供 | C99010102 | 其他材料费 | 元 | 0.7148 | 1 | 0 | 0 | 计价 | 按实计算
GD5-15 | 机械 | 乙供 | J03-01-034 | 汽车式起重机 起重量 8t | 台班 | 0.054 | 655.69 | 0 | 0 | 计价 | 按实计算
GD5-15 | 机械 | 乙供 | J04-01-002 | 载重汽车 5t | 台班 | 0.092 | 380.35 | 0 | 0 | 计价 | 按实计算
GD5-15 | 机械 | 乙供 | J10-01-001 | 交流弧焊机 容量 21kVA | 台班 | 0.1537 | 67 | 0 | 0 | 计价 | 按实计算
GD5-15 | 机械 | 乙供 | J14-01-023 | 电阻箱 | 台班 | 0.4349 | 47.63 | 0 | 0 | 计价 | 按实计算
GD5-15 | 机械 | 乙供 | J14-01-037 | 变送器校验装置 | 台班 | 0.5085 | 394.73 | 0 | 0 | 计价 | 按实计算
GD5-15 | 机械 | 乙供 | J14-01-042 | 指示仪表现场校验装置 | 台班 | 0.5085 | 357.22 | 0 | 0 | 计价 | 按实计算
GD5-15 | 机械 | 乙供 | J14-05-001 | 继电保护测试系统 | 台班 | 0.1105 | 313.83 | 0 | 0 | 计价 | 按实计算
GD5-15 | 机械 | 乙供 | J14-05-005 | 数字存储示波器 | 台班 | 0.0663 | 308.09 | 0 | 0 | 计价 | 按实计算
GD5-15 | 机械 | 乙供 | J14-05-031 | 交流采样校验装置 | 台班 | 1.2035 | 165.18 | 0 | 0 | 计价 | 按实计算
GD5-15 | 机械 | 乙供 | J14-05-033 | SOE输入通道性能测试仪(分辨率测试) | 台班 | 0.0221 | 185.08 | 0 | 0 | 计价 | 按实计算
GD5-15 | 机械 | 乙供 | J14-05-083 | 时钟测试仪 | 台班 | 0.0884 | 148.51 | 0 | 0 | 计价 | 按实计算
GD5-15 | 机械 | 乙供 | J14-08-076 | 微机继电保护测试仪 | 台班 | 1.7906 | 431.17 | 0 | 0 | 计价 | 按实计算
GD5-15 | 机械 | 乙供 | J15-01-066 | 功能检测分析平台(电脑) | 台班 | 0.2209 | 31.98 | 0 | 0 | 计价 | 按实计算
GD5-16 | 人工 | 乙供 | 9101108 | 安装普通工 | 工日 | 0.7522 | 70 | 0 | 0 | 计价 | 按实计算
GD5-16 | 人工 | 乙供 | 9101109 | 安装技术工 | 工日 | 36.0793 | 107 | 0 | 0 | 计价 | 按实计算
GD5-16 | 材料 | 乙供 | C01020200 | 槽钢 综合 | kg | 24 | 3.741 | 0 | 0 | 计价 | 按实计算
GD5-16 | 材料 | 乙供 | C01020712 | 圆钢 Φ10以下 | kg | 1.3008 | 3.959 | 0 | 0 | 计价 | 按实计算
GD5-16 | 材料 | 乙供 | C12010200 | 电焊条 J507 综合 | kg | 1.1685 | 5.52 | 0 | 0 | 计价 | 按实计算
GD5-16 | 材料 | 乙供 | C12026101 | 焊锡 | kg | 0.0503 | 34.192 | 0 | 0 | 计价 | 按实计算
GD5-16 | 材料 | 乙供 | C12030302 | 松香 | kg | 0.0503 | 6.98 | 0 | 0 | 计价 | 按实计算
GD5-16 | 材料 | 乙供 | C13010201 | 镀锌六角螺栓 综合 | kg | 1.4441 | 8.8 | 0 | 0 | 计价 | 按实计算
GD5-16 | 材料 | 乙供 | C16100421 | 绝缘胶带 20mm×20m | 卷 | 0.5008 | 1.57 | 0 | 0 | 计价 | 按实计算
GD5-16 | 材料 | 乙供 | C16120106 | 扩径导线 Φ40 | m | 0.0476 | 10.467 | 0 | 0 | 计价 | 按实计算
GD5-16 | 材料 | 乙供 | C18030801 | 自黏性橡胶带 25mm×20m | 卷 | 0.4242 | 6.897 | 0 | 0 | 计价 | 按实计算
GD5-16 | 材料 | 乙供 | C18060302 | 聚氯乙烯橡胶粘带 40mm×50m | 卷 | 0.2592 | 8.589 | 0 | 0 | 计价 | 按实计算
GD5-16 | 材料 | 乙供 | C19031101 | 清洗剂 | kg | 0.0766 | 2.41 | 0 | 0 | 计价 | 按实计算
GD5-16 | 材料 | 乙供 | C20020201 | 醇酸磁漆 | kg | 0.0766 | 13.468 | 0 | 0 | 计价 | 按实计算
GD5-16 | 材料 | 乙供 | C20030101 | 普通调和漆 | kg | 0.1453 | 11.223 | 0 | 0 | 计价 | 按实计算
GD5-16 | 材料 | 乙供 | C22030501 | 钢锯条 各种规格 | 根 | 0.6794 | 1.308 | 0 | 0 | 计价 | 按实计算
GD5-16 | 材料 | 乙供 | C22040101 | 砂布 | 张 | 0.7 | 0.66 | 0 | 0 | 计价 | 按实计算
GD5-16 | 材料 | 乙供 | C22040461 | 碎布 | kg | 0.0312 | 3.489 | 0 | 0 | 计价 | 按实计算
GD5-16 | 材料 | 乙供 | C22040501 | 棉纱头 | kg | 0.0784 | 5.67 | 0 | 0 | 计价 | 按实计算
GD5-16 | 材料 | 乙供 | C22050402 | 镀锌(建筑) | t | 0.024 | 1568.923 | 0 | 0 | 计价 | 按实计算
GD5-16 | 材料 | 乙供 | C99010102 | 其他材料费 | 元 | 0.7514 | 1 | 0 | 0 | 计价 | 按实计算
GD5-16 | 机械 | 乙供 | J03-01-034 | 汽车式起重机 起重量 8t | 台班 | 0.054 | 655.69 | 0 | 0 | 计价 | 按实计算
GD5-16 | 机械 | 乙供 | J04-01-002 | 载重汽车 5t | 台班 | 0.092 | 380.35 | 0 | 0 | 计价 | 按实计算
GD5-16 | 机械 | 乙供 | J10-01-001 | 交流弧焊机 容量 21kVA | 台班 | 0.1663 | 67 | 0 | 0 | 计价 | 按实计算
GD5-16 | 机械 | 乙供 | J14-01-023 | 电阻箱 | 台班 | 0.4356 | 47.63 | 0 | 0 | 计价 | 按实计算
GD5-16 | 机械 | 乙供 | J14-01-037 | 变送器校验装置 | 台班 | 0.8028 | 394.73 | 0 | 0 | 计价 | 按实计算
GD5-16 | 机械 | 乙供 | J14-01-042 | 指示仪表现场校验装置 | 台班 | 0.8028 | 357.22 | 0 | 0 | 计价 | 按实计算
GD5-16 | 机械 | 乙供 | J14-05-001 | 继电保护测试系统 | 台班 | 0.2592 | 313.83 | 0 | 0 | 计价 | 按实计算
GD5-16 | 机械 | 乙供 | J14-05-005 | 数字存储示波器 | 台班 | 0.1555 | 308.09 | 0 | 0 | 计价 | 按实计算
GD5-16 | 机械 | 乙供 | J14-05-031 | 交流采样校验装置 | 台班 | 1.7843 | 165.18 | 0 | 0 | 计价 | 按实计算
GD5-16 | 机械 | 乙供 | J14-05-033 | SOE输入通道性能测试仪(分辨率测试) | 台班 | 0.0518 | 185.08 | 0 | 0 | 计价 | 按实计算
GD5-16 | 机械 | 乙供 | J14-05-083 | 时钟测试仪 | 台班 | 0.1037 | 148.51 | 0 | 0 | 计价 | 按实计算
GD5-16 | 机械 | 乙供 | J14-08-076 | 微机继电保护测试仪 | 台班 | 2.155 | 431.17 | 0 | 0 | 计价 | 按实计算
GD5-16 | 机械 | 乙供 | J15-01-066 | 功能检测分析平台(电脑) | 台班 | 0.5184 | 31.98 | 0 | 0 | 计价 | 按实计算
GD5-17 | 人工 | 乙供 | 9101108 | 安装普通工 | 工日 | 0.7493 | 70 | 0 | 0 | 计价 | 按实计算
GD5-17 | 人工 | 乙供 | 9101109 | 安装技术工 | 工日 | 39.5395 | 107 | 0 | 0 | 计价 | 按实计算
GD5-17 | 材料 | 乙供 | C01020200 | 槽钢 综合 | kg | 28.4848 | 3.741 | 0 | 0 | 计价 | 按实计算
GD5-17 | 材料 | 乙供 | C01020712 | 圆钢 Φ10以下 | kg | 1.5439 | 3.959 | 0 | 0 | 计价 | 按实计算
GD5-17 | 材料 | 乙供 | C12010200 | 电焊条 J507 综合 | kg | 1.2231 | 5.52 | 0 | 0 | 计价 | 按实计算
GD5-17 | 材料 | 乙供 | C12026101 | 焊锡 | kg | 0.0381 | 34.192 | 0 | 0 | 计价 | 按实计算
GD5-17 | 材料 | 乙供 | C12030302 | 松香 | kg | 0.0381 | 6.98 | 0 | 0 | 计价 | 按实计算
GD5-17 | 材料 | 乙供 | C13010201 | 镀锌六角螺栓 综合 | kg | 1.4269 | 8.8 | 0 | 0 | 计价 | 按实计算
GD5-17 | 材料 | 乙供 | C16100421 | 绝缘胶带 20mm×20m | 卷 | 0.4285 | 1.57 | 0 | 0 | 计价 | 按实计算
GD5-17 | 材料 | 乙供 | C16120106 | 扩径导线 Φ40 | m | 0.0361 | 10.467 | 0 | 0 | 计价 | 按实计算
GD5-17 | 材料 | 乙供 | C18030801 | 自黏性橡胶带 25mm×20m | 卷 | 0.4595 | 6.897 | 0 | 0 | 计价 | 按实计算
GD5-17 | 材料 | 乙供 | C18060302 | 聚氯乙烯橡胶粘带 40mm×50m | 卷 | 0.2945 | 8.589 | 0 | 0 | 计价 | 按实计算
GD5-17 | 材料 | 乙供 | C19031101 | 清洗剂 | kg | 0.0581 | 2.41 | 0 | 0 | 计价 | 按实计算
GD5-17 | 材料 | 乙供 | C20020201 | 醇酸磁漆 | kg | 0.0581 | 13.468 | 0 | 0 | 计价 | 按实计算
GD5-17 | 材料 | 乙供 | C20030101 | 普通调和漆 | kg | 0.1367 | 11.223 | 0 | 0 | 计价 | 按实计算
GD5-17 | 材料 | 乙供 | C22030501 | 钢锯条 各种规格 | 根 | 0.5621 | 1.308 | 0 | 0 | 计价 | 按实计算
GD5-17 | 材料 | 乙供 | C22040101 | 砂布 | 张 | 0.6663 | 0.66 | 0 | 0 | 计价 | 按实计算
GD5-17 | 材料 | 乙供 | C22040461 | 碎布 | kg | 0.037 | 3.489 | 0 | 0 | 计价 | 按实计算
GD5-17 | 材料 | 乙供 | C22040501 | 棉纱头 | kg | 0.0594 | 5.67 | 0 | 0 | 计价 | 按实计算
GD5-17 | 材料 | 乙供 | C22050402 | 镀锌(建筑) | t | 0.0285 | 1568.923 | 0 | 0 | 计价 | 按实计算
GD5-17 | 材料 | 乙供 | C99010102 | 其他材料费 | 元 | 0.7567 | 1 | 0 | 0 | 计价 | 按实计算
GD5-17 | 机械 | 乙供 | J03-01-034 | 汽车式起重机 起重量 8t | 台班 | 0.054 | 655.69 | 0 | 0 | 计价 | 按实计算
GD5-17 | 机械 | 乙供 | J04-01-002 | 载重汽车 5t | 台班 | 0.092 | 380.35 | 0 | 0 | 计价 | 按实计算
GD5-17 | 机械 | 乙供 | J10-01-001 | 交流弧焊机 容量 21kVA | 台班 | 0.1741 | 67 | 0 | 0 | 计价 | 按实计算
GD5-17 | 机械 | 乙供 | J14-01-023 | 电阻箱 | 台班 | 0.33 | 47.63 | 0 | 0 | 计价 | 按实计算
GD5-17 | 机械 | 乙供 | J14-01-037 | 变送器校验装置 | 台班 | 0.8373 | 394.73 | 0 | 0 | 计价 | 按实计算
GD5-17 | 机械 | 乙供 | J14-01-042 | 指示仪表现场校验装置 | 台班 | 0.8373 | 357.22 | 0 | 0 | 计价 | 按实计算
GD5-17 | 机械 | 乙供 | J14-05-001 | 继电保护测试系统 | 台班 | 0.2945 | 313.83 | 0 | 0 | 计价 | 按实计算
GD5-17 | 机械 | 乙供 | J14-05-005 | 数字存储示波器 | 台班 | 0.1767 | 308.09 | 0 | 0 | 计价 | 按实计算
GD5-17 | 机械 | 乙供 | J14-05-031 | 交流采样校验装置 | 台班 | 2.0986 | 165.18 | 0 | 0 | 计价 | 按实计算
GD5-17 | 机械 | 乙供 | J14-05-033 | SOE输入通道性能测试仪(分辨率测试) | 台班 | 0.0589 | 185.08 | 0 | 0 | 计价 | 按实计算
GD5-17 | 机械 | 乙供 | J14-05-083 | 时钟测试仪 | 台班 | 0.1178 | 148.51 | 0 | 0 | 计价 | 按实计算
GD5-17 | 机械 | 乙供 | J14-08-076 | 微机继电保护测试仪 | 台班 | 2.3694 | 431.17 | 0 | 0 | 计价 | 按实计算
GD5-17 | 机械 | 乙供 | J15-01-066 | 功能检测分析平台(电脑) | 台班 | 0.5891 | 31.98 | 0 | 0 | 计价 | 按实计算
GD5-18 | 人工 | 乙供 | 9101108 | 安装普通工 | 工日 | 0.7432 | 70 | 0 | 0 | 计价 | 按实计算
GD5-18 | 人工 | 乙供 | 9101109 | 安装技术工 | 工日 | 49.9459 | 107 | 0 | 0 | 计价 | 按实计算
GD5-18 | 材料 | 乙供 | C01020200 | 槽钢 综合 | kg | 27.5 | 3.741 | 0 | 0 | 计价 | 按实计算
GD5-18 | 材料 | 乙供 | C01020712 | 圆钢 Φ10以下 | kg | 1.4905 | 3.959 | 0 | 0 | 计价 | 按实计算
GD5-18 | 材料 | 乙供 | C12010200 | 电焊条 J507 综合 | kg | 1.1925 | 5.52 | 0 | 0 | 计价 | 按实计算
GD5-18 | 材料 | 乙供 | C12026101 | 焊锡 | kg | 0.0773 | 34.192 | 0 | 0 | 计价 | 按实计算
GD5-18 | 材料 | 乙供 | C12030302 | 松香 | kg | 0.0939 | 6.98 | 0 | 0 | 计价 | 按实计算
GD5-18 | 材料 | 乙供 | C13010201 | 镀锌六角螺栓 综合 | kg | 1.4174 | 8.8 | 0 | 0 | 计价 | 按实计算
GD5-18 | 材料 | 乙供 | C16100421 | 绝缘胶带 20mm×20m | 卷 | 0.685 | 1.57 | 0 | 0 | 计价 | 按实计算
GD5-18 | 材料 | 乙供 | C16120106 | 扩径导线 Φ40 | m | 0.035 | 10.467 | 0 | 0 | 计价 | 按实计算
GD5-18 | 材料 | 乙供 | C18030801 | 自黏性橡胶带 25mm×20m | 卷 | 0.4485 | 6.897 | 0 | 0 | 计价 | 按实计算
GD5-18 | 材料 | 乙供 | C18060302 | 聚氯乙烯橡胶粘带 40mm×50m | 卷 | 0.2835 | 8.589 | 0 | 0 | 计价 | 按实计算
GD5-18 | 材料 | 乙供 | C19031101 | 清洗剂 | kg | 0.0479 | 2.41 | 0 | 0 | 计价 | 按实计算
GD5-18 | 材料 | 乙供 | C20020201 | 醇酸磁漆 | kg | 0.0479 | 13.468 | 0 | 0 | 计价 | 按实计算
GD5-18 | 材料 | 乙供 | C20030101 | 普通调和漆 | kg | 0.1321 | 11.223 | 0 | 0 | 计价 | 按实计算
GD5-18 | 材料 | 乙供 | C22030501 | 钢锯条 各种规格 | 根 | 0.4821 | 1.308 | 0 | 0 | 计价 | 按实计算
GD5-18 | 材料 | 乙供 | C22040101 | 砂布 | 张 | 0.6025 | 0.66 | 0 | 0 | 计价 | 按实计算
GD5-18 | 材料 | 乙供 | C22040461 | 碎布 | kg | 0.0358 | 3.489 | 0 | 0 | 计价 | 按实计算
GD5-18 | 材料 | 乙供 | C22040501 | 棉纱头 | kg | 0.049 | 5.67 | 0 | 0 | 计价 | 按实计算
GD5-18 | 材料 | 乙供 | C22050402 | 镀锌(建筑) | t | 0.0275 | 1568.923 | 0 | 0 | 计价 | 按实计算
GD5-18 | 材料 | 乙供 | C99010102 | 其他材料费 | 元 | 0.778 | 1 | 0 | 0 | 计价 | 按实计算
GD5-18 | 机械 | 乙供 | J03-01-034 | 汽车式起重机 起重量 8t | 台班 | 0.054 | 655.69 | 0 | 0 | 计价 | 按实计算
GD5-18 | 机械 | 乙供 | J04-01-002 | 载重汽车 5t | 台班 | 0.092 | 380.35 | 0 | 0 | 计价 | 按实计算
GD5-18 | 机械 | 乙供 | J10-01-001 | 交流弧焊机 容量 21kVA | 台班 | 0.1697 | 67 | 0 | 0 | 计价 | 按实计算
GD5-18 | 机械 | 乙供 | J14-01-023 | 电阻箱 | 台班 | 0.3195 | 47.63 | 0 | 0 | 计价 | 按实计算
GD5-18 | 机械 | 乙供 | J14-01-037 | 变送器校验装置 | 台班 | 1.121 | 394.73 | 0 | 0 | 计价 | 按实计算
GD5-18 | 机械 | 乙供 | J14-01-042 | 指示仪表现场校验装置 | 台班 | 1.121 | 357.22 | 0 | 0 | 计价 | 按实计算
GD5-18 | 机械 | 乙供 | J14-05-001 | 继电保护测试系统 | 台班 | 0.567 | 313.83 | 0 | 0 | 计价 | 按实计算
GD5-18 | 机械 | 乙供 | J14-05-005 | 数字存储示波器 | 台班 | 0.1985 | 308.09 | 0 | 0 | 计价 | 按实计算
GD5-18 | 机械 | 乙供 | J14-05-031 | 交流采样校验装置 | 台班 | 2.3803 | 165.18 | 0 | 0 | 计价 | 按实计算
GD5-18 | 机械 | 乙供 | J14-05-033 | SOE输入通道性能测试仪(分辨率测试) | 台班 | 0.0851 | 185.08 | 0 | 0 | 计价 | 按实计算
GD5-18 | 机械 | 乙供 | J14-05-083 | 时钟测试仪 | 台班 | 0.1418 | 148.51 | 0 | 0 | 计价 | 按实计算
GD5-18 | 机械 | 乙供 | J14-08-076 | 微机继电保护测试仪 | 台班 | 2.915 | 431.17 | 0 | 0 | 计价 | 按实计算
GD5-18 | 机械 | 乙供 | J15-01-066 | 功能检测分析平台(电脑) | 台班 | 0.567 | 31.98 | 0 | 0 | 计价 | 按实计算
GD5-19 | 人工 | 乙供 | 9101108 | 安装普通工 | 工日 | 0.7339 | 70 | 0 | 0 | 计价 | 按实计算
GD5-19 | 人工 | 乙供 | 9101109 | 安装技术工 | 工日 | 53.5444 | 107 | 0 | 0 | 计价 | 按实计算
GD5-19 | 材料 | 乙供 | C01020200 | 槽钢 综合 | kg | 24 | 3.741 | 0 | 0 | 计价 | 按实计算
GD5-19 | 材料 | 乙供 | C01020712 | 圆钢 Φ10以下 | kg | 1.3008 | 3.959 | 0 | 0 | 计价 | 按实计算
GD5-19 | 材料 | 乙供 | C12010200 | 电焊条 J507 综合 | kg | 1.1184 | 5.52 | 0 | 0 | 计价 | 按实计算
GD5-19 | 材料 | 乙供 | C12026101 | 焊锡 | kg | 0.0713 | 34.192 | 0 | 0 | 计价 | 按实计算
GD5-19 | 材料 | 乙供 | C12030302 | 松香 | kg | 0.0987 | 6.98 | 0 | 0 | 计价 | 按实计算
GD5-19 | 材料 | 乙供 | C13010201 | 镀锌六角螺栓 综合 | kg | 1.4086 | 8.8 | 0 | 0 | 计价 | 按实计算
GD5-19 | 材料 | 乙供 | C16100421 | 绝缘胶带 20mm×20m | 卷 | 0.6312 | 1.57 | 0 | 0 | 计价 | 按实计算
GD5-19 | 材料 | 乙供 | C16120106 | 扩径导线 Φ40 | m | 0.028 | 10.467 | 0 | 0 | 计价 | 按实计算
GD5-19 | 材料 | 乙供 | C18030801 | 自黏性橡胶带 25mm×20m | 卷 | 0.6834 | 6.897 | 0 | 0 | 计价 | 按实计算
GD5-19 | 材料 | 乙供 | C18060302 | 聚氯乙烯橡胶粘带 40mm×50m | 卷 | 0.5184 | 8.589 | 0 | 0 | 计价 | 按实计算
GD5-19 | 材料 | 乙供 | C19031101 | 清洗剂 | kg | 0.0383 | 2.41 | 0 | 0 | 计价 | 按实计算
GD5-19 | 材料 | 乙供 | C20020201 | 醇酸磁漆 | kg | 0.0383 | 13.468 | 0 | 0 | 计价 | 按实计算
GD5-19 | 材料 | 乙供 | C20030101 | 普通调和漆 | kg | 0.1277 | 11.223 | 0 | 0 | 计价 | 按实计算
GD5-19 | 材料 | 乙供 | C22030501 | 钢锯条 各种规格 | 根 | 0.3949 | 1.308 | 0 | 0 | 计价 | 按实计算
GD5-19 | 材料 | 乙供 | C22040101 | 砂布 | 张 | 0.5084 | 0.66 | 0 | 0 | 计价 | 按实计算
GD5-19 | 材料 | 乙供 | C22040461 | 碎布 | kg | 0.0312 | 3.489 | 0 | 0 | 计价 | 按实计算
GD5-19 | 材料 | 乙供 | C22040501 | 棉纱头 | kg | 0.0392 | 5.67 | 0 | 0 | 计价 | 按实计算
GD5-19 | 材料 | 乙供 | C22050402 | 镀锌(建筑) | t | 0.024 | 1568.923 | 0 | 0 | 计价 | 按实计算
GD5-19 | 材料 | 乙供 | C99010102 | 其他材料费 | 元 | 0.8104 | 1 | 0 | 0 | 计价 | 按实计算
GD5-19 | 机械 | 乙供 | J03-01-034 | 汽车式起重机 起重量 8t | 台班 | 0.054 | 655.69 | 0 | 0 | 计价 | 按实计算
GD5-19 | 机械 | 乙供 | J04-01-002 | 载重汽车 5t | 台班 | 0.092 | 380.35 | 0 | 0 | 计价 | 按实计算
GD5-19 | 机械 | 乙供 | J10-01-001 | 交流弧焊机 容量 21kVA | 台班 | 0.1592 | 67 | 0 | 0 | 计价 | 按实计算
GD5-19 | 机械 | 乙供 | J14-01-023 | 电阻箱 | 台班 | 0.2934 | 47.63 | 0 | 0 | 计价 | 按实计算
GD5-19 | 机械 | 乙供 | J14-01-037 | 变送器校验装置 | 台班 | 1.8814 | 394.73 | 0 | 0 | 计价 | 按实计算
GD5-19 | 机械 | 乙供 | J14-01-042 | 指示仪表现场校验装置 | 台班 | 1.7842 | 357.22 | 0 | 0 | 计价 | 按实计算
GD5-19 | 机械 | 乙供 | J14-05-001 | 继电保护测试系统 | 台班 | 0.7776 | 313.83 | 0 | 0 | 计价 | 按实计算
GD5-19 | 机械 | 乙供 | J14-05-005 | 数字存储示波器 | 台班 | 0.2592 | 308.09 | 0 | 0 | 计价 | 按实计算
GD5-19 | 机械 | 乙供 | J14-05-031 | 交流采样校验装置 | 台班 | 3.3623 | 165.18 | 0 | 0 | 计价 | 按实计算
GD5-19 | 机械 | 乙供 | J14-05-033 | SOE输入通道性能测试仪(分辨率测试) | 台班 | 0.1296 | 185.08 | 0 | 0 | 计价 | 按实计算
GD5-19 | 机械 | 乙供 | J14-05-083 | 时钟测试仪 | 台班 | 0.1296 | 148.51 | 0 | 0 | 计价 | 按实计算
GD5-19 | 机械 | 乙供 | J14-08-076 | 微机继电保护测试仪 | 台班 | 4.403 | 431.17 | 0 | 0 | 计价 | 按实计算
GD5-19 | 机械 | 乙供 | J15-01-066 | 功能检测分析平台(电脑) | 台班 | 0.5184 | 31.98 | 0 | 0 | 计价 | 按实计算
GD5-20 | 人工 | 乙供 | 9101108 | 安装普通工 | 工日 | 0.6365 | 70 | 0 | 0 | 计价 | 按实计算
GD5-20 | 人工 | 乙供 | 9101109 | 安装技术工 | 工日 | 4.6056 | 107 | 0 | 0 | 计价 | 按实计算
GD5-20 | 材料 | 乙供 | C01020200 | 槽钢 综合 | kg | 5 | 3.741 | 0 | 0 | 计价 | 按实计算
GD5-20 | 材料 | 乙供 | C01020712 | 圆钢 Φ10以下 | kg | 0.271 | 3.959 | 0 | 0 | 计价 | 按实计算
GD5-20 | 材料 | 乙供 | C07010101 | 平垫铁 综合 | kg | 0.55 | 4.655 | 0 | 0 | 计价 | 按实计算
GD5-20 | 材料 | 乙供 | C12010200 | 电焊条 J507 综合 | kg | 0.308 | 5.52 | 0 | 0 | 计价 | 按实计算
GD5-20 | 材料 | 乙供 | C12026101 | 焊锡 | kg | 0.081 | 34.192 | 0 | 0 | 计价 | 按实计算
GD5-20 | 材料 | 乙供 | C12030302 | 松香 | kg | 0.081 | 6.98 | 0 | 0 | 计价 | 按实计算
GD5-20 | 材料 | 乙供 | C13010201 | 镀锌六角螺栓 综合 | kg | 1.373 | 8.8 | 0 | 0 | 计价 | 按实计算
GD5-20 | 材料 | 乙供 | C16100421 | 绝缘胶带 20mm×20m | 卷 | 0.81 | 1.57 | 0 | 0 | 计价 | 按实计算
GD5-20 | 材料 | 乙供 | C19020801 | 电力复合脂 | kg | 0.33 | 10.119 | 0 | 0 | 计价 | 按实计算
GD5-20 | 材料 | 乙供 | C19031101 | 清洗剂 | kg | 0.275 | 2.41 | 0 | 0 | 计价 | 按实计算
GD5-20 | 材料 | 乙供 | C20030101 | 普通调和漆 | kg | 0.55 | 11.223 | 0 | 0 | 计价 | 按实计算
GD5-20 | 材料 | 乙供 | C22030501 | 钢锯条 各种规格 | 根 | 0.023 | 1.308 | 0 | 0 | 计价 | 按实计算
GD5-20 | 材料 | 乙供 | C22040101 | 砂布 | 张 | 0.066 | 0.66 | 0 | 0 | 计价 | 按实计算
GD5-20 | 材料 | 乙供 | C22040461 | 碎布 | kg | 0.0065 | 3.489 | 0 | 0 | 计价 | 按实计算
GD5-20 | 材料 | 乙供 | C22050402 | 镀锌(建筑) | t | 0.005 | 1568.923 | 0 | 0 | 计价 | 按实计算
GD5-20 | 材料 | 乙供 | C99010102 | 其他材料费 | 元 | 0.6458 | 1 | 0 | 0 | 计价 | 按实计算
GD5-20 | 机械 | 乙供 | J03-01-034 | 汽车式起重机 起重量 8t | 台班 | 0.11 | 655.69 | 0 | 0 | 计价 | 按实计算
GD5-20 | 机械 | 乙供 | J04-01-002 | 载重汽车 5t | 台班 | 0.165 | 380.35 | 0 | 0 | 计价 | 按实计算
GD5-20 | 机械 | 乙供 | J10-01-001 | 交流弧焊机 容量 21kVA | 台班 | 0.0445 | 67 | 0 | 0 | 计价 | 按实计算
GD5-20 | 机械 | 乙供 | J10-01-038 | 逆变直流焊机 电流 400A以内 | 台班 | 0.11 | 78.16 | 0 | 0 | 计价 | 按实计算
GD5-21 | 人工 | 乙供 | 9101108 | 安装普通工 | 工日 | 3.9919 | 70 | 0 | 0 | 计价 | 按实计算
GD5-21 | 人工 | 乙供 | 9101109 | 安装技术工 | 工日 | 16.6701 | 107 | 0 | 0 | 计价 | 按实计算
GD5-21 | 材料 | 乙供 | C01020200 | 槽钢 综合 | kg | 19 | 3.741 | 0 | 0 | 计价 | 按实计算
GD5-21 | 材料 | 乙供 | C01020712 | 圆钢 Φ10以下 | kg | 1.0298 | 3.959 | 0 | 0 | 计价 | 按实计算
GD5-21 | 材料 | 乙供 | C07010101 | 平垫铁 综合 | kg | 2.86 | 4.655 | 0 | 0 | 计价 | 按实计算
GD5-21 | 材料 | 乙供 | C12010200 | 电焊条 J507 综合 | kg | 2.332 | 5.52 | 0 | 0 | 计价 | 按实计算
GD5-21 | 材料 | 乙供 | C12026101 | 焊锡 | kg | 0.081 | 34.192 | 0 | 0 | 计价 | 按实计算
GD5-21 | 材料 | 乙供 | C12030302 | 松香 | kg | 0.081 | 6.98 | 0 | 0 | 计价 | 按实计算
GD5-21 | 材料 | 乙供 | C13010201 | 镀锌六角螺栓 综合 | kg | 2.508 | 8.8 | 0 | 0 | 计价 | 按实计算
GD5-21 | 材料 | 乙供 | C16100421 | 绝缘胶带 20mm×20m | 卷 | 0.81 | 1.57 | 0 | 0 | 计价 | 按实计算
GD5-21 | 材料 | 乙供 | C19020801 | 电力复合脂 | kg | 0.198 | 10.119 | 0 | 0 | 计价 | 按实计算
GD5-21 | 材料 | 乙供 | C19031101 | 清洗剂 | kg | 0.3168 | 2.41 | 0 | 0 | 计价 | 按实计算
GD5-21 | 材料 | 乙供 | C20030101 | 普通调和漆 | kg | 0.99 | 11.223 | 0 | 0 | 计价 | 按实计算
GD5-21 | 材料 | 乙供 | C22030501 | 钢锯条 各种规格 | 根 | 0.0874 | 1.308 | 0 | 0 | 计价 | 按实计算
GD5-21 | 材料 | 乙供 | C22040101 | 砂布 | 张 | 0.2508 | 0.66 | 0 | 0 | 计价 | 按实计算
GD5-21 | 材料 | 乙供 | C22040461 | 碎布 | kg | 0.0247 | 3.489 | 0 | 0 | 计价 | 按实计算
GD5-21 | 材料 | 乙供 | C22050402 | 镀锌(建筑) | t | 0.019 | 1568.923 | 0 | 0 | 计价 | 按实计算
GD5-21 | 材料 | 乙供 | C99010102 | 其他材料费 | 元 | 1.4236 | 1 | 0 | 0 | 计价 | 按实计算
GD5-21 | 机械 | 乙供 | J03-01-034 | 汽车式起重机 起重量 8t | 台班 | 1.034 | 655.69 | 0 | 0 | 计价 | 按实计算
GD5-21 | 机械 | 乙供 | J04-01-002 | 载重汽车 5t | 台班 | 0.55 | 380.35 | 0 | 0 | 计价 | 按实计算
GD5-21 | 机械 | 乙供 | J10-01-001 | 交流弧焊机 容量 21kVA | 台班 | 0.3331 | 67 | 0 | 0 | 计价 | 按实计算
GD5-21 | 机械 | 乙供 | J10-01-038 | 逆变直流焊机 电流 400A以内 | 台班 | 0.407 | 78.16 | 0 | 0 | 计价 | 按实计算
GD5-22 | 人工 | 乙供 | 9101108 | 安装普通工 | 工日 | 174.1348 | 70 | 0 | 0 | 计价 | 按实计算
GD5-22 | 人工 | 乙供 | 9101109 | 安装技术工 | 工日 | 124.8741 | 107 | 0 | 0 | 计价 | 按实计算
GD5-22 | 材料 | 乙供 | C01020200 | 槽钢 综合 | kg | 56 | 3.741 | 0 | 0 | 计价 | 按实计算
GD5-22 | 材料 | 乙供 | C01020302 | 等边角钢 边长50以下 | kg | 27.9629 | 3.672 | 0 | 0 | 计价 | 按实计算
GD5-22 | 材料 | 乙供 | C01020521 | 镀锌扁钢 综合 | kg | 5.8502 | 4.655 | 0 | 0 | 计价 | 按实计算
GD5-22 | 材料 | 乙供 | C01020712 | 圆钢 Φ10以下 | kg | 5.342 | 3.959 | 0 | 0 | 计价 | 按实计算
GD5-22 | 材料 | 乙供 | C07010401 | 钢垫板 综合 | kg | 1.6262 | 4.655 | 0 | 0 | 计价 | 按实计算
GD5-22 | 材料 | 乙供 | C12010200 | 电焊条 J507 综合 | kg | 21.4361 | 5.52 | 0 | 0 | 计价 | 按实计算
GD5-22 | 材料 | 乙供 | C13010201 | 镀锌六角螺栓 综合 | kg | 14.7435 | 8.8 | 0 | 0 | 计价 | 按实计算
GD5-22 | 材料 | 乙供 | C14010100 | 镀锌铁丝 | kg | 27.5713 | 4.427 | 0 | 0 | 计价 | 按实计算
GD5-22 | 材料 | 乙供 | C16011104 | 铜芯绝缘导线 截面6mm² | m | 42.24 | 3.19 | 0 | 0 | 计价 | 按实计算
GD5-22 | 材料 | 乙供 | C16038101 | 铜接线端子 6mm²以下 | 个 | 23.232 | 1.143 | 0 | 0 | 计价 | 按实计算
GD5-22 | 材料 | 乙供 | C16038102 | 铜接线端子 10mm² | 个 | 3.872 | 1.96 | 0 | 0 | 计价 | 按实计算
GD5-22 | 材料 | 乙供 | C16038103 | 铜接线端子 16mm² | 个 | 3.872 | 3.017 | 0 | 0 | 计价 | 按实计算
GD5-22 | 材料 | 乙供 | C16050102 | 电缆卡子 25 | 个 | 23.232 | 0.401 | 0 | 0 | 计价 | 按实计算
GD5-22 | 材料 | 乙供 | C16050103 | 电缆卡子 40 | 个 | 2300.452 | 0.707 | 0 | 0 | 计价 | 按实计算
GD5-22 | 材料 | 乙供 | C16050601 | 热缩管 | m | 1.1035 | 1.744 | 0 | 0 | 计价 | 按实计算
GD5-22 | 材料 | 乙供 | C16050611 | 热收缩封头 1~4号 | 只 | 460.0904 | 4.361 | 0 | 0 | 计价 | 按实计算
GD5-22 | 材料 | 乙供 | C16050641 | 封铅 | kg | 73.5803 | 5.582 | 0 | 0 | 计价 | 按实计算
GD5-22 | 材料 | 乙供 | C16100362 | 尼龙扎带 L=200mm | 根 | 1408.7304 | 0.08 | 0 | 0 | 计价 | 按实计算
GD5-22 | 材料 | 乙供 | C16100641 | 标签色带 (12~36)mm×8m | 卷 | 17.6 | 15.7 | 0 | 0 | 计价 | 按实计算
GD5-22 | 材料 | 乙供 | C16100651 | 线号套管 | m | 0.4963 | 0.872 | 0 | 0 | 计价 | 按实计算
GD5-22 | 材料 | 乙供 | C18010102 | 橡胶板 10mm以下 | kg | 2.3918 | 5.638 | 0 | 0 | 计价 | 按实计算
GD5-22 | 材料 | 乙供 | C18030801 | 自黏性橡胶带 25mm×20m | 卷 | 18.6243 | 6.897 | 0 | 0 | 计价 | 按实计算
GD5-22 | 材料 | 乙供 | C18040801 | 聚氯乙烯塑料薄膜 0.5mm | kg | 0.7357 | 7.845 | 0 | 0 | 计价 | 按实计算
GD5-22 | 材料 | 乙供 | C18050301 | 塑料软管 Φ3 | m | 2.7614 | 0.466 | 0 | 0 | 计价 | 按实计算
GD5-22 | 材料 | 乙供 | C18060401 | 聚四氟乙烯生料带 加厚 | 卷 | 0.3098 | 8.776 | 0 | 0 | 计价 | 按实计算
GD5-22 | 材料 | 乙供 | C18080101 | 塑料标识牌 | 个 | 46.464 | 0.457 | 0 | 0 | 计价 | 按实计算
GD5-22 | 材料 | 乙供 | C19030201 | 乙醇 | kg | 3.52 | 3.62 | 0 | 0 | 计价 | 按实计算
GD5-22 | 材料 | 乙供 | C19031101 | 清洗剂 | kg | 1.5682 | 2.41 | 0 | 0 | 计价 | 按实计算
GD5-22 | 材料 | 乙供 | C20010101 | 防锈漆 | kg | 2.112 | 9.353 | 0 | 0 | 计价 | 按实计算
GD5-22 | 材料 | 乙供 | C20030101 | 普通调和漆 | kg | 4.4827 | 11.223 | 0 | 0 | 计价 | 按实计算
GD5-22 | 材料 | 乙供 | C22030501 | 钢锯条 各种规格 | 根 | 21.0559 | 1.308 | 0 | 0 | 计价 | 按实计算
GD5-22 | 材料 | 乙供 | C22040101 | 砂布 | 张 | 10.0271 | 0.66 | 0 | 0 | 计价 | 按实计算
GD5-22 | 材料 | 乙供 | C22040401 | 白布 | m² | 0.9926 | 3.358 | 0 | 0 | 计价 | 按实计算
GD5-22 | 材料 | 乙供 | C22040403 | 白布带 20mm×20m | 卷 | 2.7614 | 5.757 | 0 | 0 | 计价 | 按实计算
GD5-22 | 材料 | 乙供 | C22040461 | 碎布 | kg | 0.3024 | 3.489 | 0 | 0 | 计价 | 按实计算
GD5-22 | 材料 | 乙供 | C22040501 | 棉纱头 | kg | 2.112 | 5.67 | 0 | 0 | 计价 | 按实计算
GD5-22 | 材料 | 乙供 | C22040603 | 尼龙绳 Φ25 | kg | 13.999 | 14.72 | 0 | 0 | 计价 | 按实计算
GD5-22 | 材料 | 乙供 | C22041204 | 脱脂棉 | 卷 | 3.52 | 5.951 | 0 | 0 | 计价 | 按实计算
GD5-22 | 材料 | 乙供 | C22050402 | 镀锌(建筑) | t | 0.056 | 1568.923 | 0 | 0 | 计价 | 按实计算
GD5-22 | 材料 | 乙供 | C99010102 | 其他材料费 | 元 | 114.135 | 1 | 0 | 0 | 计价 | 按实计算
GD5-22 | 机械 | 乙供 | J03-01-035 | 汽车式起重机 起重量 12t | 台班 | 0.1954 | 773.02 | 0 | 0 | 计价 | 按实计算
GD5-22 | 机械 | 乙供 | J03-01-036 | 汽车式起重机 起重量 16t | 台班 | 0.6829 | 876.93 | 0 | 0 | 计价 | 按实计算
GD5-22 | 机械 | 乙供 | J03-01-037 | 汽车式起重机 起重量 20t | 台班 | 0.0722 | 993.04 | 0 | 0 | 计价 | 按实计算
GD5-22 | 机械 | 乙供 | J04-01-002 | 载重汽车 5t | 台班 | 0.9979 | 380.35 | 0 | 0 | 计价 | 按实计算
GD5-22 | 机械 | 乙供 | J10-01-001 | 交流弧焊机 容量 21kVA | 台班 | 3.0642 | 67 | 0 | 0 | 计价 | 按实计算
GD5-22 | 机械 | 乙供 | J10-01-038 | 逆变直流焊机 电流 400A以内 | 台班 | 4.6464 | 78.16 | 0 | 0 | 计价 | 按实计算
GD5-22 | 机械 | 乙供 | J13-01-059 | 液压升降机 9m以内 | 台班 | 3.52 | 198.19 | 0 | 0 | 计价 | 按实计算
GD5-22 | 机械 | 乙供 | J14-05-021 | 专用显示器 | 台班 | 17.6 | 71.8 | 0 | 0 | 计价 | 按实计算
GD5-22 | 机械 | 乙供 | J14-05-054 | 函数信号发生器 | 台班 | 0.3168 | 297.02 | 0 | 0 | 计价 | 按实计算
GD5-22 | 机械 | 乙供 | J14-07-005 | 压力标准装置 | 台班 | 3.0976 | 23.78 | 0 | 0 | 计价 | 按实计算
GD5-22 | 机械 | 乙供 | J14-08-188 | 手操器 | 台班 | 1.577 | 312.87 | 0 | 0 | 计价 | 按实计算
GD5-22 | 机械 | 乙供 | J14-08-232 | 精密压力试验模块 | 台班 | 6.1952 | 91.33 | 0 | 0 | 计价 | 按实计算
GD5-22 | 机械 | 乙供 | J14-08-235 | 转速标准装置 | 台班 | 3.4848 | 72.95 | 0 | 0 | 计价 | 按实计算
GD5-22 | 机械 | 乙供 | J14-08-236 | 多功能校验仪 | 台班 | 7.3568 | 234.29 | 0 | 0 | 计价 | 按实计算
GD5-22 | 机械 | 乙供 | J15-01-074 | 除湿机 | 台班 | 0.3098 | 290.69 | 0 | 0 | 计价 | 按实计算
GD5-22 | 机械 | 乙供 | J15-01-075 | 空调机 | 台班 | 1.577 | 48.23 | 0 | 0 | 计价 | 按实计算
GD5-23 | 人工 | 乙供 | 9101108 | 安装普通工 | 工日 | 435.3371 | 70 | 0 | 0 | 计价 | 按实计算
GD5-23 | 人工 | 乙供 | 9101109 | 安装技术工 | 工日 | 312.1852 | 107 | 0 | 0 | 计价 | 按实计算
GD5-23 | 材料 | 乙供 | C01020200 | 槽钢 综合 | kg | 56 | 3.741 | 0 | 0 | 计价 | 按实计算
GD5-23 | 材料 | 乙供 | C01020302 | 等边角钢 边长50以下 | kg | 69.9072 | 3.672 | 0 | 0 | 计价 | 按实计算
GD5-23 | 材料 | 乙供 | C01020521 | 镀锌扁钢 综合 | kg | 14.6256 | 4.655 | 0 | 0 | 计价 | 按实计算
GD5-23 | 材料 | 乙供 | C01020712 | 圆钢 Φ10以下 | kg | 13.3549 | 3.959 | 0 | 0 | 计价 | 按实计算
GD5-23 | 材料 | 乙供 | C07010401 | 钢垫板 综合 | kg | 4.0656 | 4.655 | 0 | 0 | 计价 | 按实计算
GD5-23 | 材料 | 乙供 | C12010200 | 电焊条 J507 综合 | kg | 53.5902 | 5.52 | 0 | 0 | 计价 | 按实计算
GD5-23 | 材料 | 乙供 | C13010201 | 镀锌六角螺栓 综合 | kg | 36.8588 | 8.8 | 0 | 0 | 计价 | 按实计算
GD5-23 | 材料 | 乙供 | C14010100 | 镀锌铁丝 | kg | 68.9282 | 4.427 | 0 | 0 | 计价 | 按实计算
GD5-23 | 材料 | 乙供 | C16011104 | 铜芯绝缘导线 截面6mm² | m | 105.6 | 3.19 | 0 | 0 | 计价 | 按实计算
GD5-23 | 材料 | 乙供 | C16038101 | 铜接线端子 6mm²以下 | 个 | 58.08 | 1.143 | 0 | 0 | 计价 | 按实计算
GD5-23 | 材料 | 乙供 | C16038102 | 铜接线端子 10mm² | 个 | 9.68 | 1.96 | 0 | 0 | 计价 | 按实计算
GD5-23 | 材料 | 乙供 | C16038103 | 铜接线端子 16mm² | 个 | 9.68 | 3.017 | 0 | 0 | 计价 | 按实计算
GD5-23 | 材料 | 乙供 | C16050102 | 电缆卡子 25 | 个 | 58.08 | 0.401 | 0 | 0 | 计价 | 按实计算
GD5-23 | 材料 | 乙供 | C16050103 | 电缆卡子 40 | 个 | 5751.13 | 0.707 | 0 | 0 | 计价 | 按实计算
GD5-23 | 材料 | 乙供 | C16050601 | 热缩管 | m | 2.7588 | 1.744 | 0 | 0 | 计价 | 按实计算
GD5-23 | 材料 | 乙供 | C16050611 | 热收缩封头 1~4号 | 只 | 1150.226 | 4.361 | 0 | 0 | 计价 | 按实计算
GD5-23 | 材料 | 乙供 | C16050641 | 封铅 | kg | 183.9508 | 5.582 | 0 | 0 | 计价 | 按实计算
GD5-23 | 材料 | 乙供 | C16100362 | 尼龙扎带 L=200mm | 根 | 3521.826 | 0.08 | 0 | 0 | 计价 | 按实计算
GD5-23 | 材料 | 乙供 | C16100641 | 标签色带 (12~36)mm×8m | 卷 | 44 | 15.7 | 0 | 0 | 计价 | 按实计算
GD5-23 | 材料 | 乙供 | C16100651 | 线号套管 | m | 1.2408 | 0.872 | 0 | 0 | 计价 | 按实计算
GD5-23 | 材料 | 乙供 | C18010102 | 橡胶板 10mm以下 | kg | 5.9796 | 5.638 | 0 | 0 | 计价 | 按实计算
GD5-23 | 材料 | 乙供 | C18030801 | 自黏性橡胶带 25mm×20m | 卷 | 46.5608 | 6.897 | 0 | 0 | 计价 | 按实计算
GD5-23 | 材料 | 乙供 | C18040801 | 聚氯乙烯塑料薄膜 0.5mm | kg | 1.8392 | 7.845 | 0 | 0 | 计价 | 按实计算
GD5-23 | 材料 | 乙供 | C18050301 | 塑料软管 Φ3 | m | 6.9036 | 0.466 | 0 | 0 | 计价 | 按实计算
GD5-23 | 材料 | 乙供 | C18060401 | 聚四氟乙烯生料带 加厚 | 卷 | 0.7744 | 8.776 | 0 | 0 | 计价 | 按实计算
GD5-23 | 材料 | 乙供 | C18080101 | 塑料标识牌 | 个 | 116.16 | 0.457 | 0 | 0 | 计价 | 按实计算
GD5-23 | 材料 | 乙供 | C19030201 | 乙醇 | kg | 8.8 | 3.62 | 0 | 0 | 计价 | 按实计算
GD5-23 | 材料 | 乙供 | C19031101 | 清洗剂 | kg | 3.9204 | 2.41 | 0 | 0 | 计价 | 按实计算
GD5-23 | 材料 | 乙供 | C20010101 | 防锈漆 | kg | 5.28 | 9.353 | 0 | 0 | 计价 | 按实计算
GD5-23 | 材料 | 乙供 | C20030101 | 普通调和漆 | kg | 11.2068 | 11.223 | 0 | 0 | 计价 | 按实计算
GD5-23 | 材料 | 乙供 | C22030501 | 钢锯条 各种规格 | 根 | 52.6398 | 1.308 | 0 | 0 | 计价 | 按实计算
GD5-23 | 材料 | 乙供 | C22040101 | 砂布 | 张 | 25.0677 | 0.66 | 0 | 0 | 计价 | 按实计算
GD5-23 | 材料 | 乙供 | C22040401 | 白布 | m² | 2.4816 | 3.358 | 0 | 0 | 计价 | 按实计算
GD5-23 | 材料 | 乙供 | C22040403 | 白布带 20mm×20m | 卷 | 6.9036 | 5.757 | 0 | 0 | 计价 | 按实计算
GD5-23 | 材料 | 乙供 | C22040461 | 碎布 | kg | 0.7559 | 3.489 | 0 | 0 | 计价 | 按实计算
GD5-23 | 材料 | 乙供 | C22040501 | 棉纱头 | kg | 5.28 | 5.67 | 0 | 0 | 计价 | 按实计算
GD5-23 | 材料 | 乙供 | C22040603 | 尼龙绳 Φ25 | kg | 34.9976 | 14.72 | 0 | 0 | 计价 | 按实计算
GD5-23 | 材料 | 乙供 | C22041204 | 脱脂棉 | 卷 | 8.8 | 5.951 | 0 | 0 | 计价 | 按实计算
GD5-23 | 材料 | 乙供 | C22050402 | 镀锌(建筑) | t | 0.056 | 1568.923 | 0 | 0 | 计价 | 按实计算
GD5-23 | 材料 | 乙供 | C99010102 | 其他材料费 | 元 | 285.3374 | 1 | 0 | 0 | 计价 | 按实计算
GD5-23 | 机械 | 乙供 | J03-01-035 | 汽车式起重机 起重量 12t | 台班 | 0.4884 | 773.02 | 0 | 0 | 计价 | 按实计算
GD5-23 | 机械 | 乙供 | J03-01-036 | 汽车式起重机 起重量 16t | 台班 | 1.7072 | 876.93 | 0 | 0 | 计价 | 按实计算
GD5-23 | 机械 | 乙供 | J03-01-037 | 汽车式起重机 起重量 20t | 台班 | 0.1804 | 993.04 | 0 | 0 | 计价 | 按实计算
GD5-23 | 机械 | 乙供 | J04-01-002 | 载重汽车 5t | 台班 | 2.4948 | 380.35 | 0 | 0 | 计价 | 按实计算
GD5-23 | 机械 | 乙供 | J10-01-001 | 交流弧焊机 容量 21kVA | 台班 | 7.6604 | 67 | 0 | 0 | 计价 | 按实计算
GD5-23 | 机械 | 乙供 | J10-01-038 | 逆变直流焊机 电流 400A以内 | 台班 | 11.616 | 78.16 | 0 | 0 | 计价 | 按实计算
GD5-23 | 机械 | 乙供 | J13-01-059 | 液压升降机 9m以内 | 台班 | 8.8 | 198.19 | 0 | 0 | 计价 | 按实计算
GD5-23 | 机械 | 乙供 | J14-05-021 | 专用显示器 | 台班 | 44 | 71.8 | 0 | 0 | 计价 | 按实计算
GD5-23 | 机械 | 乙供 | J14-05-054 | 函数信号发生器 | 台班 | 0.792 | 297.02 | 0 | 0 | 计价 | 按实计算
GD5-23 | 机械 | 乙供 | J14-07-005 | 压力标准装置 | 台班 | 7.744 | 23.78 | 0 | 0 | 计价 | 按实计算
GD5-23 | 机械 | 乙供 | J14-08-188 | 手操器 | 台班 | 3.9424 | 312.87 | 0 | 0 | 计价 | 按实计算
GD5-23 | 机械 | 乙供 | J14-08-232 | 精密压力试验模块 | 台班 | 15.488 | 91.33 | 0 | 0 | 计价 | 按实计算
GD5-23 | 机械 | 乙供 | J14-08-235 | 转速标准装置 | 台班 | 8.712 | 72.95 | 0 | 0 | 计价 | 按实计算
GD5-23 | 机械 | 乙供 | J14-08-236 | 多功能校验仪 | 台班 | 18.392 | 234.29 | 0 | 0 | 计价 | 按实计算
GD5-23 | 机械 | 乙供 | J15-01-074 | 除湿机 | 台班 | 0.7744 | 290.69 | 0 | 0 | 计价 | 按实计算
GD5-23 | 机械 | 乙供 | J15-01-075 | 空调机 | 台班 | 3.9424 | 48.23 | 0 | 0 | 计价 | 按实计算
GD5-24 | 人工 | 乙供 | 9101108 | 安装普通工 | 工日 | 6.2384 | 70 | 0 | 0 | 计价 | 按实计算
GD5-24 | 人工 | 乙供 | 9101109 | 安装技术工 | 工日 | 12.3687 | 107 | 0 | 0 | 计价 | 按实计算
GD5-24 | 材料 | 乙供 | C12010200 | 电焊条 J507 综合 | kg | 64.8781 | 5.52 | 0 | 0 | 计价 | 按实计算
GD5-24 | 材料 | 乙供 | C13010201 | 镀锌六角螺栓 综合 | kg | 59.6584 | 8.8 | 0 | 0 | 计价 | 按实计算
GD5-24 | 材料 | 乙供 | C22030501 | 钢锯条 各种规格 | 根 | 2.8507 | 1.308 | 0 | 0 | 计价 | 按实计算
GD5-24 | 材料 | 乙供 | C22040101 | 砂布 | 张 | 65.9494 | 0.66 | 0 | 0 | 计价 | 按实计算
GD5-24 | 材料 | 乙供 | C22040461 | 碎布 | kg | 3.2497 | 3.489 | 0 | 0 | 计价 | 按实计算
GD5-24 | 材料 | 乙供 | C99010102 | 其他材料费 | 元 | 18.8343 | 1 | 0 | 0 | 计价 | 按实计算
GD5-24 | 机械 | 乙供 | J03-01-033 | 汽车式起重机 起重量 5t | 台班 | 0.05 | 552.67 | 0 | 0 | 计价 | 按实计算
GD5-24 | 机械 | 乙供 | J04-01-002 | 载重汽车 5t | 台班 | 0.05 | 380.35 | 0 | 0 | 计价 | 按实计算
GD5-24 | 机械 | 乙供 | J08-01-091 | 联合冲剪机 板厚 16mm | 台班 | 1.2964 | 297.95 | 0 | 0 | 计价 | 按实计算
GD5-24 | 机械 | 乙供 | J10-01-001 | 交流弧焊机 容量 21kVA | 台班 | 9.2774 | 67 | 0 | 0 | 计价 | 按实计算
GD5-25 | 人工 | 乙供 | 9101108 | 安装普通工 | 工日 | 5.9761 | 70 | 0 | 0 | 计价 | 按实计算
GD5-25 | 人工 | 乙供 | 9101109 | 安装技术工 | 工日 | 12.7429 | 107 | 0 | 0 | 计价 | 按实计算
GD5-25 | 材料 | 乙供 | C12010200 | 电焊条 J507 综合 | kg | 14.9917 | 5.52 | 0 | 0 | 计价 | 按实计算
GD5-25 | 材料 | 乙供 | C22030501 | 钢锯条 各种规格 | 根 | 1.2898 | 1.308 | 0 | 0 | 计价 | 按实计算
GD5-25 | 材料 | 乙供 | C22040461 | 碎布 | kg | 1.5043 | 3.489 | 0 | 0 | 计价 | 按实计算
GD5-25 | 材料 | 乙供 | C99010102 | 其他材料费 | 元 | 1.7938 | 1 | 0 | 0 | 计价 | 按实计算
GD5-25 | 机械 | 乙供 | J10-01-001 | 交流弧焊机 容量 21kVA | 台班 | 3.4801 | 67 | 0 | 0 | 计价 | 按实计算
GD5-26 | 人工 | 乙供 | 9101108 | 安装普通工 | 工日 | 0.2353 | 70 | 0 | 0 | 计价 | 按实计算
GD5-26 | 人工 | 乙供 | 9101109 | 安装技术工 | 工日 | 0.4719 | 107 | 0 | 0 | 计价 | 按实计算
GD5-26 | 材料 | 乙供 | C04010301 | 紫铜皮 0.5以下 | kg | 0.1 | 51.078 | 0 | 0 | 计价 | 按实计算
GD5-26 | 材料 | 乙供 | C11060102 | 门窗铰链 100mm | 个 | 2.86 | 8.286 | 0 | 0 | 计价 | 按实计算
GD5-26 | 材料 | 乙供 | C12010200 | 电焊条 J507 综合 | kg | 2.7612 | 5.52 | 0 | 0 | 计价 | 按实计算
GD5-26 | 材料 | 乙供 | C13010201 | 镀锌六角螺栓 综合 | kg | 0.6912 | 8.8 | 0 | 0 | 计价 | 按实计算
GD5-26 | 材料 | 乙供 | C22030501 | 钢锯条 各种规格 | 根 | 1.4719 | 1.308 | 0 | 0 | 计价 | 按实计算
GD5-26 | 材料 | 乙供 | C22040101 | 砂布 | 张 | 0.7161 | 0.66 | 0 | 0 | 计价 | 按实计算
GD5-26 | 材料 | 乙供 | C22040461 | 碎布 | kg | 0.3279 | 3.489 | 0 | 0 | 计价 | 按实计算
GD5-26 | 材料 | 乙供 | C99010102 | 其他材料费 | 元 | 1.0735 | 1 | 0 | 0 | 计价 | 按实计算
GD5-26 | 机械 | 乙供 | J03-01-033 | 汽车式起重机 起重量 5t | 台班 | 0.0005 | 552.67 | 0 | 0 | 计价 | 按实计算
GD5-26 | 机械 | 乙供 | J04-01-002 | 载重汽车 5t | 台班 | 0.0005 | 380.35 | 0 | 0 | 计价 | 按实计算
GD5-26 | 机械 | 乙供 | J08-01-091 | 联合冲剪机 板厚 16mm | 台班 | 0.0709 | 297.95 | 0 | 0 | 计价 | 按实计算
GD5-26 | 机械 | 乙供 | J10-01-001 | 交流弧焊机 容量 21kVA | 台班 | 0.3982 | 67 | 0 | 0 | 计价 | 按实计算
GD6-1 | 人工 | 乙供 | 9101108 | 安装普通工 | 工日 | 1.4057 | 70 | 0 | 0 | 计价 | 按实计算
GD6-1 | 人工 | 乙供 | 9101109 | 安装技术工 | 工日 | 6.2927 | 107 | 0 | 0 | 计价 | 按实计算
GD6-1 | 材料 | 乙供 | C01020200 | 槽钢 综合 | kg | 21.75 | 3.741 | 0 | 0 | 计价 | 按实计算
GD6-1 | 材料 | 乙供 | C01020712 | 圆钢 Φ10以下 | kg | 0.8252 | 3.959 | 0 | 0 | 计价 | 按实计算
GD6-1 | 材料 | 乙供 | C04020100 | 黄铜丝 综合 | kg | 0.0648 | 47.54 | 0 | 0 | 计价 | 按实计算
GD6-1 | 材料 | 乙供 | C07010101 | 平垫铁 综合 | kg | 0.3684 | 4.655 | 0 | 0 | 计价 | 按实计算
GD6-1 | 材料 | 乙供 | C12010200 | 电焊条 J507 综合 | kg | 0.7049 | 5.52 | 0 | 0 | 计价 | 按实计算
GD6-1 | 材料 | 乙供 | C12023102 | 铝焊丝 | kg | 0.1075 | 33.145 | 0 | 0 | 计价 | 按实计算
GD6-1 | 材料 | 乙供 | C12026101 | 焊锡 | kg | 0.0678 | 34.192 | 0 | 0 | 计价 | 按实计算
GD6-1 | 材料 | 乙供 | C12030301 | 焊锡膏 | kg | 0.0386 | 5 | 0 | 0 | 计价 | 按实计算
GD6-1 | 材料 | 乙供 | C12040101 | 钨极棒 | g | 3.3264 | 0.331 | 0 | 0 | 计价 | 按实计算
GD6-1 | 材料 | 乙供 | C13010201 | 镀锌六角螺栓 综合 | kg | 1.5475 | 8.8 | 0 | 0 | 计价 | 按实计算
GD6-1 | 材料 | 乙供 | C16062211 | 红外线灯泡 220V 250W | 只 | 0.2553 | 4.741 | 0 | 0 | 计价 | 按实计算
GD6-1 | 材料 | 乙供 | C16100421 | 绝缘胶带 20mm×20m | 卷 | 0.1121 | 1.57 | 0 | 0 | 计价 | 按实计算
GD6-1 | 材料 | 乙供 | C16100451 | 绝缘胶带 20mm×40m | 卷 | 0.9858 | 3.507 | 0 | 0 | 计价 | 按实计算
GD6-1 | 材料 | 乙供 | C16120144 | 高电压电缆 AC50kV | m | 0.1959 | 43.612 | 0 | 0 | 计价 | 按实计算
GD6-1 | 材料 | 乙供 | C18060101 | 塑料带 20mm×40m | 卷 | 0.1953 | 2.113 | 0 | 0 | 计价 | 按实计算
GD6-1 | 材料 | 乙供 | C19020101 | 机械油5~7号 | kg | 0.8001 | 5.656 | 0 | 0 | 计价 | 按实计算
GD6-1 | 材料 | 乙供 | C19020801 | 电力复合脂 | kg | 0.2 | 10.119 | 0 | 0 | 计价 | 按实计算
GD6-1 | 材料 | 乙供 | C19030201 | 乙醇 | kg | 0.2269 | 3.62 | 0 | 0 | 计价 | 按实计算
GD6-1 | 材料 | 乙供 | C19031101 | 清洗剂 | kg | 1.5352 | 2.41 | 0 | 0 | 计价 | 按实计算
GD6-1 | 材料 | 乙供 | C19110601 | 氩气 | m³ | 0.3326 | 14.828 | 0 | 0 | 计价 | 按实计算
GD6-1 | 材料 | 乙供 | C20010101 | 防锈漆 | kg | 0.3684 | 9.353 | 0 | 0 | 计价 | 按实计算
GD6-1 | 材料 | 乙供 | C20020201 | 醇酸磁漆 | kg | 0.121 | 13.468 | 0 | 0 | 计价 | 按实计算
GD6-1 | 材料 | 乙供 | C20030101 | 普通调和漆 | kg | 0.3684 | 11.223 | 0 | 0 | 计价 | 按实计算
GD6-1 | 材料 | 乙供 | C21020101 | 电 | kW·h | 425.3066 | 0.84 | 0 | 0 | 计价 | 按实计算
GD6-1 | 材料 | 乙供 | C22030501 | 钢锯条 各种规格 | 根 | 0.7353 | 1.308 | 0 | 0 | 计价 | 按实计算
GD6-1 | 材料 | 乙供 | C22040101 | 砂布 | 张 | 1.8471 | 0.66 | 0 | 0 | 计价 | 按实计算
GD6-1 | 材料 | 乙供 | C22040401 | 白布 | m² | 0.1476 | 3.358 | 0 | 0 | 计价 | 按实计算
GD6-1 | 材料 | 乙供 | C22040404 | 白纱带 20mm×20m | 卷 | 0.3409 | 4.318 | 0 | 0 | 计价 | 按实计算
GD6-1 | 材料 | 乙供 | C22040411 | 无絮棉布 | kg | 0.0286 | 7.414 | 0 | 0 | 计价 | 按实计算
GD6-1 | 材料 | 乙供 | C22040461 | 碎布 | kg | 0.0937 | 3.489 | 0 | 0 | 计价 | 按实计算
GD6-1 | 材料 | 乙供 | C22040501 | 棉纱头 | kg | 0.2026 | 5.67 | 0 | 0 | 计价 | 按实计算
GD6-1 | 材料 | 乙供 | C22050402 | 镀锌(建筑) | t | 0.0218 | 1568.923 | 0 | 0 | 计价 | 按实计算
GD6-1 | 材料 | 乙供 | C99010102 | 其他材料费 | 元 | 8.697 | 1 | 0 | 0 | 计价 | 按实计算
GD6-1 | 机械 | 乙供 | J03-01-033 | 汽车式起重机 起重量 5t | 台班 | 0.0575 | 552.67 | 0 | 0 | 计价 | 按实计算
GD6-1 | 机械 | 乙供 | J04-01-002 | 载重汽车 5t | 台班 | 0.0868 | 380.35 | 0 | 0 | 计价 | 按实计算
GD6-1 | 机械 | 乙供 | J08-01-009 | 液压母线平弯机 宽度×厚度 125mm×12mm | 台班 | 0.2923 | 167.99 | 0 | 0 | 计价 | 按实计算
GD6-1 | 机械 | 乙供 | J10-01-001 | 交流弧焊机 容量 21kVA | 台班 | 0.1006 | 67 | 0 | 0 | 计价 | 按实计算
GD6-1 | 机械 | 乙供 | J10-01-014 | 氩弧焊机 电流 500A | 台班 | 0.0487 | 103.89 | 0 | 0 | 计价 | 按实计算
GD6-1 | 机械 | 乙供 | J10-01-038 | 逆变直流焊机 电流 400A以内 | 台班 | 0.0911 | 78.16 | 0 | 0 | 计价 | 按实计算
GD6-1 | 机械 | 乙供 | J11-01-014 | 电动空气压缩机 排气量 0.3m³/min | 台班 | 0.0629 | 33.27 | 0 | 0 | 计价 | 按实计算
GD6-1 | 机械 | 乙供 | J14-01-004 | 回路电阻测试仪 里程 1~1999μΩ | 台班 | 0.566 | 43.3 | 0 | 0 | 计价 | 按实计算
GD6-1 | 机械 | 乙供 | J14-03-001 | 开关特性测试仪(综合) | 台班 | 0.566 | 275.06 | 0 | 0 | 计价 | 按实计算
GD6-1 | 机械 | 乙供 | J14-03-002 | 交流耐压仪 设备耐压用 35kV及以下 | 台班 | 0.45 | 80.17 | 0 | 0 | 计价 | 按实计算
GD6-1 | 机械 | 乙供 | J14-05-015 | 直流标准源 | 台班 | 0.566 | 191.05 | 0 | 0 | 计价 | 按实计算
GD6-1 | 机械 | 乙供 | J14-08-026 | 变压器直阻测试仪 10A | 台班 | 0.0392 | 701.6 | 0 | 0 | 计价 | 按实计算
GD6-1 | 机械 | 乙供 | J14-08-223 | 交直流高压分压器 100kV | 台班 | 0.1106 | 135.5 | 0 | 0 | 计价 | 按实计算
GD6-1 | 机械 | 乙供 | J14-08-287 | 绝缘电阻测试仪 2500~10000V 2mA以上 | 台班 | 0.1411 | 239.73 | 0 | 0 | 计价 | 按实计算
GD6-2 | 人工 | 乙供 | 9101108 | 安装普通工 | 工日 | 1.707 | 70 | 0 | 0 | 计价 | 按实计算
GD6-2 | 人工 | 乙供 | 9101109 | 安装技术工 | 工日 | 7.6411 | 107 | 0 | 0 | 计价 | 按实计算
GD6-2 | 材料 | 乙供 | C01020200 | 槽钢 综合 | kg | 21.75 | 3.741 | 0 | 0 | 计价 | 按实计算
GD6-2 | 材料 | 乙供 | C01020712 | 圆钢 Φ10以下 | kg | 1.002 | 3.959 | 0 | 0 | 计价 | 按实计算
GD6-2 | 材料 | 乙供 | C04020100 | 黄铜丝 综合 | kg | 0.0787 | 47.54 | 0 | 0 | 计价 | 按实计算
GD6-2 | 材料 | 乙供 | C07010101 | 平垫铁 综合 | kg | 0.4473 | 4.655 | 0 | 0 | 计价 | 按实计算
GD6-2 | 材料 | 乙供 | C12010200 | 电焊条 J507 综合 | kg | 0.8559 | 5.52 | 0 | 0 | 计价 | 按实计算
GD6-2 | 材料 | 乙供 | C12023102 | 铝焊丝 | kg | 0.1306 | 33.145 | 0 | 0 | 计价 | 按实计算
GD6-2 | 材料 | 乙供 | C12026101 | 焊锡 | kg | 0.0823 | 34.192 | 0 | 0 | 计价 | 按实计算
GD6-2 | 材料 | 乙供 | C12030301 | 焊锡膏 | kg | 0.0468 | 5 | 0 | 0 | 计价 | 按实计算
GD6-2 | 材料 | 乙供 | C12040101 | 钨极棒 | g | 4.0392 | 0.331 | 0 | 0 | 计价 | 按实计算
GD6-2 | 材料 | 乙供 | C13010201 | 镀锌六角螺栓 综合 | kg | 1.8791 | 8.8 | 0 | 0 | 计价 | 按实计算
GD6-2 | 材料 | 乙供 | C16062211 | 红外线灯泡 220V 250W | 只 | 0.31 | 4.741 | 0 | 0 | 计价 | 按实计算
GD6-2 | 材料 | 乙供 | C16100421 | 绝缘胶带 20mm×20m | 卷 | 0.1362 | 1.57 | 0 | 0 | 计价 | 按实计算
GD6-2 | 材料 | 乙供 | C16100451 | 绝缘胶带 20mm×40m | 卷 | 1.1971 | 3.507 | 0 | 0 | 计价 | 按实计算
GD6-2 | 材料 | 乙供 | C16120144 | 高电压电缆 AC50kV | m | 0.2379 | 43.612 | 0 | 0 | 计价 | 按实计算
GD6-2 | 材料 | 乙供 | C18060101 | 塑料带 20mm×40m | 卷 | 0.2371 | 2.113 | 0 | 0 | 计价 | 按实计算
GD6-2 | 材料 | 乙供 | C19020101 | 机械油5~7号 | kg | 0.9716 | 5.656 | 0 | 0 | 计价 | 按实计算
GD6-2 | 材料 | 乙供 | C19020801 | 电力复合脂 | kg | 0.2428 | 10.119 | 0 | 0 | 计价 | 按实计算
GD6-2 | 材料 | 乙供 | C19030201 | 乙醇 | kg | 0.2755 | 3.62 | 0 | 0 | 计价 | 按实计算
GD6-2 | 材料 | 乙供 | C19031101 | 清洗剂 | kg | 1.8642 | 2.41 | 0 | 0 | 计价 | 按实计算
GD6-2 | 材料 | 乙供 | C19110601 | 氩气 | m³ | 0.4039 | 14.828 | 0 | 0 | 计价 | 按实计算
GD6-2 | 材料 | 乙供 | C20010101 | 防锈漆 | kg | 0.4473 | 9.353 | 0 | 0 | 计价 | 按实计算
GD6-2 | 材料 | 乙供 | C20020201 | 醇酸磁漆 | kg | 0.1469 | 13.468 | 0 | 0 | 计价 | 按实计算
GD6-2 | 材料 | 乙供 | C20030101 | 普通调和漆 | kg | 0.4473 | 11.223 | 0 | 0 | 计价 | 按实计算
GD6-2 | 材料 | 乙供 | C21020101 | 电 | kW·h | 516.4437 | 0.84 | 0 | 0 | 计价 | 按实计算
GD6-2 | 材料 | 乙供 | C22030501 | 钢锯条 各种规格 | 根 | 0.8929 | 1.308 | 0 | 0 | 计价 | 按实计算
GD6-2 | 材料 | 乙供 | C22040101 | 砂布 | 张 | 2.2429 | 0.66 | 0 | 0 | 计价 | 按实计算
GD6-2 | 材料 | 乙供 | C22040401 | 白布 | m² | 0.1793 | 3.358 | 0 | 0 | 计价 | 按实计算
GD6-2 | 材料 | 乙供 | C22040404 | 白纱带 20mm×20m | 卷 | 0.4139 | 4.318 | 0 | 0 | 计价 | 按实计算
GD6-2 | 材料 | 乙供 | C22040411 | 无絮棉布 | kg | 0.0347 | 7.414 | 0 | 0 | 计价 | 按实计算
GD6-2 | 材料 | 乙供 | C22040461 | 碎布 | kg | 0.1138 | 3.489 | 0 | 0 | 计价 | 按实计算
GD6-2 | 材料 | 乙供 | C22040501 | 棉纱头 | kg | 0.246 | 5.67 | 0 | 0 | 计价 | 按实计算
GD6-2 | 材料 | 乙供 | C22050402 | 镀锌(建筑) | t | 0.0218 | 1568.923 | 0 | 0 | 计价 | 按实计算
GD6-2 | 材料 | 乙供 | C99010102 | 其他材料费 | 元 | 10.5607 | 1 | 0 | 0 | 计价 | 按实计算
GD6-2 | 机械 | 乙供 | J03-01-033 | 汽车式起重机 起重量 5t | 台班 | 0.0698 | 552.67 | 0 | 0 | 计价 | 按实计算
GD6-2 | 机械 | 乙供 | J04-01-002 | 载重汽车 5t | 台班 | 0.1054 | 380.35 | 0 | 0 | 计价 | 按实计算
GD6-2 | 机械 | 乙供 | J08-01-009 | 液压母线平弯机 宽度×厚度 125mm×12mm | 台班 | 0.355 | 167.99 | 0 | 0 | 计价 | 按实计算
GD6-2 | 机械 | 乙供 | J10-01-001 | 交流弧焊机 容量 21kVA | 台班 | 0.1222 | 67 | 0 | 0 | 计价 | 按实计算
GD6-2 | 机械 | 乙供 | J10-01-014 | 氩弧焊机 电流 500A | 台班 | 0.0592 | 103.89 | 0 | 0 | 计价 | 按实计算
GD6-2 | 机械 | 乙供 | J10-01-038 | 逆变直流焊机 电流 400A以内 | 台班 | 0.1106 | 78.16 | 0 | 0 | 计价 | 按实计算
GD6-2 | 机械 | 乙供 | J11-01-014 | 电动空气压缩机 排气量 0.3m³/min | 台班 | 0.0764 | 33.27 | 0 | 0 | 计价 | 按实计算
GD6-2 | 机械 | 乙供 | J14-01-004 | 回路电阻测试仪 里程 1~1999μΩ | 台班 | 0.6872 | 43.3 | 0 | 0 | 计价 | 按实计算
GD6-2 | 机械 | 乙供 | J14-03-001 | 开关特性测试仪(综合) | 台班 | 0.6872 | 275.06 | 0 | 0 | 计价 | 按实计算
GD6-2 | 机械 | 乙供 | J14-03-002 | 交流耐压仪 设备耐压用 35kV及以下 | 台班 | 0.5464 | 80.17 | 0 | 0 | 计价 | 按实计算
GD6-2 | 机械 | 乙供 | J14-05-015 | 直流标准源 | 台班 | 0.6872 | 191.05 | 0 | 0 | 计价 | 按实计算
GD6-2 | 机械 | 乙供 | J14-08-026 | 变压器直阻测试仪 10A | 台班 | 0.0476 | 701.6 | 0 | 0 | 计价 | 按实计算
GD6-2 | 机械 | 乙供 | J14-08-223 | 交直流高压分压器 100kV | 台班 | 0.1342 | 135.5 | 0 | 0 | 计价 | 按实计算
GD6-2 | 机械 | 乙供 | J14-08-287 | 绝缘电阻测试仪 2500~10000V 2mA以上 | 台班 | 0.1713 | 239.73 | 0 | 0 | 计价 | 按实计算
GD6-3 | 人工 | 乙供 | 9101108 | 安装普通工 | 工日 | 2.0082 | 70 | 0 | 0 | 计价 | 按实计算
GD6-3 | 人工 | 乙供 | 9101109 | 安装技术工 | 工日 | 8.9896 | 107 | 0 | 0 | 计价 | 按实计算
GD6-3 | 材料 | 乙供 | C01020200 | 槽钢 综合 | kg | 21.75 | 3.741 | 0 | 0 | 计价 | 按实计算
GD6-3 | 材料 | 乙供 | C01020712 | 圆钢 Φ10以下 | kg | 1.1789 | 3.959 | 0 | 0 | 计价 | 按实计算
GD6-3 | 材料 | 乙供 | C04020100 | 黄铜丝 综合 | kg | 0.0926 | 47.54 | 0 | 0 | 计价 | 按实计算
GD6-3 | 材料 | 乙供 | C07010101 | 平垫铁 综合 | kg | 0.5263 | 4.655 | 0 | 0 | 计价 | 按实计算
GD6-3 | 材料 | 乙供 | C12010200 | 电焊条 J507 综合 | kg | 1.0069 | 5.52 | 0 | 0 | 计价 | 按实计算
GD6-3 | 材料 | 乙供 | C12023102 | 铝焊丝 | kg | 0.1536 | 33.145 | 0 | 0 | 计价 | 按实计算
GD6-3 | 材料 | 乙供 | C12026101 | 焊锡 | kg | 0.0968 | 34.192 | 0 | 0 | 计价 | 按实计算
GD6-3 | 材料 | 乙供 | C12030301 | 焊锡膏 | kg | 0.0551 | 5 | 0 | 0 | 计价 | 按实计算
GD6-3 | 材料 | 乙供 | C12040101 | 钨极棒 | g | 4.752 | 0.331 | 0 | 0 | 计价 | 按实计算
GD6-3 | 材料 | 乙供 | C13010201 | 镀锌六角螺栓 综合 | kg | 2.2107 | 8.8 | 0 | 0 | 计价 | 按实计算
GD6-3 | 材料 | 乙供 | C16062211 | 红外线灯泡 220V 250W | 只 | 0.3648 | 4.741 | 0 | 0 | 计价 | 按实计算
GD6-3 | 材料 | 乙供 | C16100421 | 绝缘胶带 20mm×20m | 卷 | 0.1602 | 1.57 | 0 | 0 | 计价 | 按实计算
GD6-3 | 材料 | 乙供 | C16100451 | 绝缘胶带 20mm×40m | 卷 | 1.4083 | 3.507 | 0 | 0 | 计价 | 按实计算
GD6-3 | 材料 | 乙供 | C16120144 | 高电压电缆 AC50kV | m | 0.2799 | 43.612 | 0 | 0 | 计价 | 按实计算
GD6-3 | 材料 | 乙供 | C18060101 | 塑料带 20mm×40m | 卷 | 0.279 | 2.113 | 0 | 0 | 计价 | 按实计算
GD6-3 | 材料 | 乙供 | C19020101 | 机械油5~7号 | kg | 1.143 | 5.656 | 0 | 0 | 计价 | 按实计算
GD6-3 | 材料 | 乙供 | C19020801 | 电力复合脂 | kg | 0.2857 | 10.119 | 0 | 0 | 计价 | 按实计算
GD6-3 | 材料 | 乙供 | C19030201 | 乙醇 | kg | 0.3241 | 3.62 | 0 | 0 | 计价 | 按实计算
GD6-3 | 材料 | 乙供 | C19031101 | 清洗剂 | kg | 2.1931 | 2.41 | 0 | 0 | 计价 | 按实计算
GD6-3 | 材料 | 乙供 | C19110601 | 氩气 | m³ | 0.4752 | 14.828 | 0 | 0 | 计价 | 按实计算
GD6-3 | 材料 | 乙供 | C20010101 | 防锈漆 | kg | 0.5263 | 9.353 | 0 | 0 | 计价 | 按实计算
GD6-3 | 材料 | 乙供 | C20020201 | 醇酸磁漆 | kg | 0.1728 | 13.468 | 0 | 0 | 计价 | 按实计算
GD6-3 | 材料 | 乙供 | C20030101 | 普通调和漆 | kg | 0.5263 | 11.223 | 0 | 0 | 计价 | 按实计算
GD6-3 | 材料 | 乙供 | C21020101 | 电 | kW·h | 607.5809 | 0.84 | 0 | 0 | 计价 | 按实计算
GD6-3 | 材料 | 乙供 | C22030501 | 钢锯条 各种规格 | 根 | 1.0505 | 1.308 | 0 | 0 | 计价 | 按实计算
GD6-3 | 材料 | 乙供 | C22040101 | 砂布 | 张 | 2.6387 | 0.66 | 0 | 0 | 计价 | 按实计算
GD6-3 | 材料 | 乙供 | C22040401 | 白布 | m² | 0.2109 | 3.358 | 0 | 0 | 计价 | 按实计算
GD6-3 | 材料 | 乙供 | C22040404 | 白纱带 20mm×20m | 卷 | 0.4869 | 4.318 | 0 | 0 | 计价 | 按实计算
GD6-3 | 材料 | 乙供 | C22040411 | 无絮棉布 | kg | 0.0408 | 7.414 | 0 | 0 | 计价 | 按实计算
GD6-3 | 材料 | 乙供 | C22040461 | 碎布 | kg | 0.1339 | 3.489 | 0 | 0 | 计价 | 按实计算
GD6-3 | 材料 | 乙供 | C22040501 | 棉纱头 | kg | 0.2894 | 5.67 | 0 | 0 | 计价 | 按实计算
GD6-3 | 材料 | 乙供 | C22050402 | 镀锌(建筑) | t | 0.0218 | 1568.923 | 0 | 0 | 计价 | 按实计算
GD6-3 | 材料 | 乙供 | C99010102 | 其他材料费 | 元 | 12.4243 | 1 | 0 | 0 | 计价 | 按实计算
GD6-3 | 机械 | 乙供 | J03-01-033 | 汽车式起重机 起重量 5t | 台班 | 0.0822 | 552.67 | 0 | 0 | 计价 | 按实计算
GD6-3 | 机械 | 乙供 | J04-01-002 | 载重汽车 5t | 台班 | 0.124 | 380.35 | 0 | 0 | 计价 | 按实计算
GD6-3 | 机械 | 乙供 | J08-01-009 | 液压母线平弯机 宽度×厚度 125mm×12mm | 台班 | 0.4176 | 167.99 | 0 | 0 | 计价 | 按实计算
GD6-3 | 机械 | 乙供 | J10-01-001 | 交流弧焊机 容量 21kVA | 台班 | 0.1437 | 67 | 0 | 0 | 计价 | 按实计算
GD6-3 | 机械 | 乙供 | J10-01-014 | 氩弧焊机 电流 500A | 台班 | 0.0696 | 103.89 | 0 | 0 | 计价 | 按实计算
GD6-3 | 机械 | 乙供 | J10-01-038 | 逆变直流焊机 电流 400A以内 | 台班 | 0.1302 | 78.16 | 0 | 0 | 计价 | 按实计算
GD6-3 | 机械 | 乙供 | J11-01-014 | 电动空气压缩机 排气量 0.3m³/min | 台班 | 0.0898 | 33.27 | 0 | 0 | 计价 | 按实计算
GD6-3 | 机械 | 乙供 | J14-01-004 | 回路电阻测试仪 里程 1~1999μΩ | 台班 | 0.8085 | 43.3 | 0 | 0 | 计价 | 按实计算
GD6-3 | 机械 | 乙供 | J14-03-001 | 开关特性测试仪(综合) | 台班 | 0.8085 | 275.06 | 0 | 0 | 计价 | 按实计算
GD6-3 | 机械 | 乙供 | J14-03-002 | 交流耐压仪 设备耐压用 35kV及以下 | 台班 | 0.6429 | 80.17 | 0 | 0 | 计价 | 按实计算
GD6-3 | 机械 | 乙供 | J14-05-015 | 直流标准源 | 台班 | 0.8085 | 191.05 | 0 | 0 | 计价 | 按实计算
GD6-3 | 机械 | 乙供 | J14-08-026 | 变压器直阻测试仪 10A | 台班 | 0.056 | 701.6 | 0 | 0 | 计价 | 按实计算
GD6-3 | 机械 | 乙供 | J14-08-223 | 交直流高压分压器 100kV | 台班 | 0.1579 | 135.5 | 0 | 0 | 计价 | 按实计算
GD6-3 | 机械 | 乙供 | J14-08-287 | 绝缘电阻测试仪 2500~10000V 2mA以上 | 台班 | 0.2016 | 239.73 | 0 | 0 | 计价 | 按实计算
GD6-4 | 人工 | 乙供 | 9101108 | 安装普通工 | 工日 | 1.8998 | 70 | 0 | 0 | 计价 | 按实计算
GD6-4 | 人工 | 乙供 | 9101109 | 安装技术工 | 工日 | 8.8515 | 107 | 0 | 0 | 计价 | 按实计算
GD6-4 | 材料 | 乙供 | C01020200 | 槽钢 综合 | kg | 32.2302 | 3.741 | 0 | 0 | 计价 | 按实计算
GD6-4 | 材料 | 乙供 | C01020712 | 圆钢 Φ10以下 | kg | 1.7469 | 3.959 | 0 | 0 | 计价 | 按实计算
GD6-4 | 材料 | 乙供 | C04020100 | 黄铜丝 综合 | kg | 0.0912 | 47.54 | 0 | 0 | 计价 | 按实计算
GD6-4 | 材料 | 乙供 | C07010101 | 平垫铁 综合 | kg | 0.5264 | 4.655 | 0 | 0 | 计价 | 按实计算
GD6-4 | 材料 | 乙供 | C12010200 | 电焊条 J507 综合 | kg | 1.1973 | 5.52 | 0 | 0 | 计价 | 按实计算
GD6-4 | 材料 | 乙供 | C12023102 | 铝焊丝 | kg | 0.1053 | 33.145 | 0 | 0 | 计价 | 按实计算
GD6-4 | 材料 | 乙供 | C12026101 | 焊锡 | kg | 0.0959 | 34.192 | 0 | 0 | 计价 | 按实计算
GD6-4 | 材料 | 乙供 | C12030301 | 焊锡膏 | kg | 0.0566 | 5 | 0 | 0 | 计价 | 按实计算
GD6-4 | 材料 | 乙供 | C12040101 | 钨极棒 | g | 3.282 | 0.331 | 0 | 0 | 计价 | 按实计算
GD6-4 | 材料 | 乙供 | C13010201 | 镀锌六角螺栓 综合 | kg | 1.8016 | 8.8 | 0 | 0 | 计价 | 按实计算
GD6-4 | 材料 | 乙供 | C16062211 | 红外线灯泡 220V 250W | 只 | 0.3553 | 4.741 | 0 | 0 | 计价 | 按实计算
GD6-4 | 材料 | 乙供 | C16100421 | 绝缘胶带 20mm×20m | 卷 | 0.2358 | 1.57 | 0 | 0 | 计价 | 按实计算
GD6-4 | 材料 | 乙供 | C16100451 | 绝缘胶带 20mm×40m | 卷 | 1.6978 | 3.507 | 0 | 0 | 计价 | 按实计算
GD6-4 | 材料 | 乙供 | C16120144 | 高电压电缆 AC50kV | m | 0.3258 | 43.612 | 0 | 0 | 计价 | 按实计算
GD6-4 | 材料 | 乙供 | C18060101 | 塑料带 20mm×40m | 卷 | 0.2806 | 2.113 | 0 | 0 | 计价 | 按实计算
GD6-4 | 材料 | 乙供 | C19020101 | 机械油5~7号 | kg | 1.1381 | 5.656 | 0 | 0 | 计价 | 按实计算
GD6-4 | 材料 | 乙供 | C19020801 | 电力复合脂 | kg | 0.2769 | 10.119 | 0 | 0 | 计价 | 按实计算
GD6-4 | 材料 | 乙供 | C19030201 | 乙醇 | kg | 0.2878 | 3.62 | 0 | 0 | 计价 | 按实计算
GD6-4 | 材料 | 乙供 | C19031101 | 清洗剂 | kg | 2.2874 | 2.41 | 0 | 0 | 计价 | 按实计算
GD6-4 | 材料 | 乙供 | C19110601 | 氩气 | m³ | 0.3282 | 14.828 | 0 | 0 | 计价 | 按实计算
GD6-4 | 材料 | 乙供 | C20010101 | 防锈漆 | kg | 0.5264 | 9.353 | 0 | 0 | 计价 | 按实计算
GD6-4 | 材料 | 乙供 | C20020201 | 醇酸磁漆 | kg | 0.0696 | 13.468 | 0 | 0 | 计价 | 按实计算
GD6-4 | 材料 | 乙供 | C20030101 | 普通调和漆 | kg | 0.5264 | 11.223 | 0 | 0 | 计价 | 按实计算
GD6-4 | 材料 | 乙供 | C21020101 | 电 | kW·h | 854.6105 | 0.84 | 0 | 0 | 计价 | 按实计算
GD6-4 | 材料 | 乙供 | C22030501 | 钢锯条 各种规格 | 根 | 0.6406 | 1.308 | 0 | 0 | 计价 | 按实计算
GD6-4 | 材料 | 乙供 | C22040101 | 砂布 | 张 | 2.7776 | 0.66 | 0 | 0 | 计价 | 按实计算
GD6-4 | 材料 | 乙供 | C22040401 | 白布 | m² | 0.2141 | 3.358 | 0 | 0 | 计价 | 按实计算
GD6-4 | 材料 | 乙供 | C22040404 | 白纱带 20mm×20m | 卷 | 0.4389 | 4.318 | 0 | 0 | 计价 | 按实计算
GD6-4 | 材料 | 乙供 | C22040411 | 无絮棉布 | kg | 0.0395 | 7.414 | 0 | 0 | 计价 | 按实计算
GD6-4 | 材料 | 乙供 | C22040461 | 碎布 | kg | 0.1475 | 3.489 | 0 | 0 | 计价 | 按实计算
GD6-4 | 材料 | 乙供 | C22040501 | 棉纱头 | kg | 0.301 | 5.67 | 0 | 0 | 计价 | 按实计算
GD6-4 | 材料 | 乙供 | C22050402 | 镀锌(建筑) | t | 0.0322 | 1568.923 | 0 | 0 | 计价 | 按实计算
GD6-4 | 材料 | 乙供 | C99010102 | 其他材料费 | 元 | 16.5042 | 1 | 0 | 0 | 计价 | 按实计算
GD6-4 | 机械 | 乙供 | J03-01-033 | 汽车式起重机 起重量 5t | 台班 | 0.0831 | 552.67 | 0 | 0 | 计价 | 按实计算
GD6-4 | 机械 | 乙供 | J04-01-002 | 载重汽车 5t | 台班 | 0.1254 | 380.35 | 0 | 0 | 计价 | 按实计算
GD6-4 | 机械 | 乙供 | J08-01-009 | 液压母线平弯机 宽度×厚度 125mm×12mm | 台班 | 0.2892 | 167.99 | 0 | 0 | 计价 | 按实计算
GD6-4 | 机械 | 乙供 | J10-01-001 | 交流弧焊机 容量 21kVA | 台班 | 0.1708 | 67 | 0 | 0 | 计价 | 按实计算
GD6-4 | 机械 | 乙供 | J10-01-014 | 氩弧焊机 电流 500A | 台班 | 0.0481 | 103.89 | 0 | 0 | 计价 | 按实计算
GD6-4 | 机械 | 乙供 | J10-01-038 | 逆变直流焊机 电流 400A以内 | 台班 | 0.1475 | 78.16 | 0 | 0 | 计价 | 按实计算
GD6-4 | 机械 | 乙供 | J11-01-014 | 电动空气压缩机 排气量 0.3m³/min | 台班 | 0.1171 | 33.27 | 0 | 0 | 计价 | 按实计算
GD6-4 | 机械 | 乙供 | J14-01-004 | 回路电阻测试仪 里程 1~1999μΩ | 台班 | 0.782 | 43.3 | 0 | 0 | 计价 | 按实计算
GD6-4 | 机械 | 乙供 | J14-03-001 | 开关特性测试仪(综合) | 台班 | 0.782 | 275.06 | 0 | 0 | 计价 | 按实计算
GD6-4 | 机械 | 乙供 | J14-03-002 | 交流耐压仪 设备耐压用 35kV及以下 | 台班 | 0.6891 | 80.17 | 0 | 0 | 计价 | 按实计算
GD6-4 | 机械 | 乙供 | J14-05-015 | 直流标准源 | 台班 | 0.782 | 191.05 | 0 | 0 | 计价 | 按实计算
GD6-4 | 机械 | 乙供 | J14-08-026 | 变压器直阻测试仪 10A | 台班 | 0.0659 | 701.6 | 0 | 0 | 计价 | 按实计算
GD6-4 | 机械 | 乙供 | J14-08-223 | 交直流高压分压器 100kV | 台班 | 0.2201 | 135.5 | 0 | 0 | 计价 | 按实计算
GD6-4 | 机械 | 乙供 | J14-08-287 | 绝缘电阻测试仪 2500~10000V 2mA以上 | 台班 | 0.2624 | 239.73 | 0 | 0 | 计价 | 按实计算
GD6-5 | 人工 | 乙供 | 9101108 | 安装普通工 | 工日 | 2.3206 | 70 | 0 | 0 | 计价 | 按实计算
GD6-5 | 人工 | 乙供 | 9101109 | 安装技术工 | 工日 | 10.957 | 107 | 0 | 0 | 计价 | 按实计算
GD6-5 | 材料 | 乙供 | C01020200 | 槽钢 综合 | kg | 32.2302 | 3.741 | 0 | 0 | 计价 | 按实计算
GD6-5 | 材料 | 乙供 | C01020712 | 圆钢 Φ10以下 | kg | 2.1836 | 3.959 | 0 | 0 | 计价 | 按实计算
GD6-5 | 材料 | 乙供 | C04020100 | 黄铜丝 综合 | kg | 0.114 | 47.54 | 0 | 0 | 计价 | 按实计算
GD6-5 | 材料 | 乙供 | C07010101 | 平垫铁 综合 | kg | 0.658 | 4.655 | 0 | 0 | 计价 | 按实计算
GD6-5 | 材料 | 乙供 | C12010200 | 电焊条 J507 综合 | kg | 1.4966 | 5.52 | 0 | 0 | 计价 | 按实计算
GD6-5 | 材料 | 乙供 | C12023102 | 铝焊丝 | kg | 0.1053 | 33.145 | 0 | 0 | 计价 | 按实计算
GD6-5 | 材料 | 乙供 | C12026101 | 焊锡 | kg | 0.1199 | 34.192 | 0 | 0 | 计价 | 按实计算
GD6-5 | 材料 | 乙供 | C12030301 | 焊锡膏 | kg | 0.0708 | 5 | 0 | 0 | 计价 | 按实计算
GD6-5 | 材料 | 乙供 | C12040101 | 钨极棒 | g | 3.282 | 0.331 | 0 | 0 | 计价 | 按实计算
GD6-5 | 材料 | 乙供 | C13010201 | 镀锌六角螺栓 综合 | kg | 2.1299 | 8.8 | 0 | 0 | 计价 | 按实计算
GD6-5 | 材料 | 乙供 | C16062211 | 红外线灯泡 220V 250W | 只 | 0.4442 | 4.741 | 0 | 0 | 计价 | 按实计算
GD6-5 | 材料 | 乙供 | C16100421 | 绝缘胶带 20mm×20m | 卷 | 0.2948 | 1.57 | 0 | 0 | 计价 | 按实计算
GD6-5 | 材料 | 乙供 | C16100451 | 绝缘胶带 20mm×40m | 卷 | 2.1222 | 3.507 | 0 | 0 | 计价 | 按实计算
GD6-5 | 材料 | 乙供 | C16120144 | 高电压电缆 AC50kV | m | 0.4073 | 43.612 | 0 | 0 | 计价 | 按实计算
GD6-5 | 材料 | 乙供 | C18060101 | 塑料带 20mm×40m | 卷 | 0.3508 | 2.113 | 0 | 0 | 计价 | 按实计算
GD6-5 | 材料 | 乙供 | C19020101 | 机械油5~7号 | kg | 1.4226 | 5.656 | 0 | 0 | 计价 | 按实计算
GD6-5 | 材料 | 乙供 | C19020801 | 电力复合脂 | kg | 0.3455 | 10.119 | 0 | 0 | 计价 | 按实计算
GD6-5 | 材料 | 乙供 | C19030201 | 乙醇 | kg | 0.3598 | 3.62 | 0 | 0 | 计价 | 按实计算
GD6-5 | 材料 | 乙供 | C19031101 | 清洗剂 | kg | 2.8593 | 2.41 | 0 | 0 | 计价 | 按实计算
GD6-5 | 材料 | 乙供 | C19110601 | 氩气 | m³ | 0.3282 | 14.828 | 0 | 0 | 计价 | 按实计算
GD6-5 | 材料 | 乙供 | C20010101 | 防锈漆 | kg | 0.658 | 9.353 | 0 | 0 | 计价 | 按实计算
GD6-5 | 材料 | 乙供 | C20020201 | 醇酸磁漆 | kg | 0.0696 | 13.468 | 0 | 0 | 计价 | 按实计算
GD6-5 | 材料 | 乙供 | C20030101 | 普通调和漆 | kg | 0.658 | 11.223 | 0 | 0 | 计价 | 按实计算
GD6-5 | 材料 | 乙供 | C21020101 | 电 | kW·h | 1068.2631 | 0.84 | 0 | 0 | 计价 | 按实计算
GD6-5 | 材料 | 乙供 | C22030501 | 钢锯条 各种规格 | 根 | 0.6776 | 1.308 | 0 | 0 | 计价 | 按实计算
GD6-5 | 材料 | 乙供 | C22040101 | 砂布 | 张 | 3.39 | 0.66 | 0 | 0 | 计价 | 按实计算
GD6-5 | 材料 | 乙供 | C22040401 | 白布 | m² | 0.2676 | 3.358 | 0 | 0 | 计价 | 按实计算
GD6-5 | 材料 | 乙供 | C22040404 | 白纱带 20mm×20m | 卷 | 0.5486 | 4.318 | 0 | 0 | 计价 | 按实计算
GD6-5 | 材料 | 乙供 | C22040411 | 无絮棉布 | kg | 0.0494 | 7.414 | 0 | 0 | 计价 | 按实计算
GD6-5 | 材料 | 乙供 | C22040461 | 碎布 | kg | 0.1844 | 3.489 | 0 | 0 | 计价 | 按实计算
GD6-5 | 材料 | 乙供 | C22040501 | 棉纱头 | kg | 0.369 | 5.67 | 0 | 0 | 计价 | 按实计算
GD6-5 | 材料 | 乙供 | C22050402 | 镀锌(建筑) | t | 0.0322 | 1568.923 | 0 | 0 | 计价 | 按实计算
GD6-5 | 材料 | 乙供 | C99010102 | 其他材料费 | 元 | 20.5517 | 1 | 0 | 0 | 计价 | 按实计算
GD6-5 | 机械 | 乙供 | J03-01-033 | 汽车式起重机 起重量 5t | 台班 | 0.1038 | 552.67 | 0 | 0 | 计价 | 按实计算
GD6-5 | 机械 | 乙供 | J04-01-002 | 载重汽车 5t | 台班 | 0.1567 | 380.35 | 0 | 0 | 计价 | 按实计算
GD6-5 | 机械 | 乙供 | J08-01-009 | 液压母线平弯机 宽度×厚度 125mm×12mm | 台班 | 0.2892 | 167.99 | 0 | 0 | 计价 | 按实计算
GD6-5 | 机械 | 乙供 | J10-01-001 | 交流弧焊机 容量 21kVA | 台班 | 0.2134 | 67 | 0 | 0 | 计价 | 按实计算
GD6-5 | 机械 | 乙供 | J10-01-014 | 氩弧焊机 电流 500A | 台班 | 0.0481 | 103.89 | 0 | 0 | 计价 | 按实计算
GD6-5 | 机械 | 乙供 | J10-01-038 | 逆变直流焊机 电流 400A以内 | 台班 | 0.1844 | 78.16 | 0 | 0 | 计价 | 按实计算
GD6-5 | 机械 | 乙供 | J11-01-014 | 电动空气压缩机 排气量 0.3m³/min | 台班 | 0.1464 | 33.27 | 0 | 0 | 计价 | 按实计算
GD6-5 | 机械 | 乙供 | J14-01-004 | 回路电阻测试仪 里程 1~1999μΩ | 台班 | 0.9775 | 43.3 | 0 | 0 | 计价 | 按实计算
GD6-5 | 机械 | 乙供 | J14-03-001 | 开关特性测试仪(综合) | 台班 | 0.9775 | 275.06 | 0 | 0 | 计价 | 按实计算
GD6-5 | 机械 | 乙供 | J14-03-002 | 交流耐压仪 设备耐压用 35kV及以下 | 台班 | 0.8614 | 80.17 | 0 | 0 | 计价 | 按实计算
GD6-5 | 机械 | 乙供 | J14-05-015 | 直流标准源 | 台班 | 0.9775 | 191.05 | 0 | 0 | 计价 | 按实计算
GD6-5 | 机械 | 乙供 | J14-08-026 | 变压器直阻测试仪 10A | 台班 | 0.0823 | 701.6 | 0 | 0 | 计价 | 按实计算
GD6-5 | 机械 | 乙供 | J14-08-223 | 交直流高压分压器 100kV | 台班 | 0.2751 | 135.5 | 0 | 0 | 计价 | 按实计算
GD6-5 | 机械 | 乙供 | J14-08-287 | 绝缘电阻测试仪 2500~10000V 2mA以上 | 台班 | 0.328 | 239.73 | 0 | 0 | 计价 | 按实计算
GD6-6 | 人工 | 乙供 | 9101108 | 安装普通工 | 工日 | 1.8693 | 70 | 0 | 0 | 计价 | 按实计算
GD6-6 | 人工 | 乙供 | 9101109 | 安装技术工 | 工日 | 3.4898 | 107 | 0 | 0 | 计价 | 按实计算
GD6-6 | 材料 | 乙供 | C01020521 | 镀锌扁钢 综合 | kg | 37.3032 | 4.655 | 0 | 0 | 计价 | 按实计算
GD6-6 | 材料 | 乙供 | C07010401 | 钢垫板 综合 | kg | 3.96 | 4.655 | 0 | 0 | 计价 | 按实计算
GD6-6 | 材料 | 乙供 | C12010100 | 电焊条 J422 综合 | kg | 0.297 | 4.96 | 0 | 0 | 计价 | 按实计算
GD6-6 | 材料 | 乙供 | C13010201 | 镀锌六角螺栓 综合 | kg | 4.594 | 8.8 | 0 | 0 | 计价 | 按实计算
GD6-6 | 材料 | 乙供 | C14010100 | 镀锌铁丝 | kg | 1.1 | 4.427 | 0 | 0 | 计价 | 按实计算
GD6-6 | 材料 | 乙供 | C19020801 | 电力复合脂 | kg | 0.16 | 10.119 | 0 | 0 | 计价 | 按实计算
GD6-6 | 材料 | 乙供 | C19031101 | 清洗剂 | kg | 0.11 | 2.41 | 0 | 0 | 计价 | 按实计算
GD6-6 | 材料 | 乙供 | C20010101 | 防锈漆 | kg | 0.495 | 9.353 | 0 | 0 | 计价 | 按实计算
GD6-6 | 材料 | 乙供 | C20010201 | 醇酸防锈漆 | kg | 0.517 | 11.56 | 0 | 0 | 计价 | 按实计算
GD6-6 | 材料 | 乙供 | C20030101 | 普通调和漆 | kg | 0.824 | 11.223 | 0 | 0 | 计价 | 按实计算
GD6-6 | 材料 | 乙供 | C22030901 | 砂轮切割片 Φ400 | 片 | 0.099 | 7.977 | 0 | 0 | 计价 | 按实计算
GD6-6 | 材料 | 乙供 | C22040101 | 砂布 | 张 | 0.55 | 0.66 | 0 | 0 | 计价 | 按实计算
GD6-6 | 材料 | 乙供 | C22040501 | 棉纱头 | kg | 0.605 | 5.67 | 0 | 0 | 计价 | 按实计算
GD6-6 | 材料 | 乙供 | C99010102 | 其他材料费 | 元 | 1.8305 | 1 | 0 | 0 | 计价 | 按实计算
GD6-6 | 机械 | 乙供 | J03-01-033 | 汽车式起重机 起重量 5t | 台班 | 0.119 | 552.67 | 0 | 0 | 计价 | 按实计算
GD6-6 | 机械 | 乙供 | J04-01-002 | 载重汽车 5t | 台班 | 0.059 | 380.35 | 0 | 0 | 计价 | 按实计算
GD6-6 | 机械 | 乙供 | J10-01-001 | 交流弧焊机 容量 21kVA | 台班 | 0.297 | 67 | 0 | 0 | 计价 | 按实计算
GD6-6 | 机械 | 乙供 | J13-01-055 | 高空作业车 20m以内 | 台班 | 0.087 | 998.89 | 0 | 0 | 计价 | 按实计算
GD6-6 | 机械 | 乙供 | J13-01-060 | 机动绞磨 3t以内 | 台班 | 0.12 | 162.99 | 0 | 0 | 计价 | 按实计算
GD6-6 | 机械 | 乙供 | J13-01-065 | 机动液压压接机 200t以内 | 台班 | 0.132 | 79.03 | 0 | 0 | 计价 | 按实计算
GD6-6 | 机械 | 乙供 | J14-01-001 | 变压器绝缘电阻测试仪 | 台班 | 0.081 | 99.34 | 0 | 0 | 计价 | 按实计算
GD6-6 | 机械 | 乙供 | J14-03-013 | 主变分接开关测试仪 | 台班 | 0.048 | 184.3 | 0 | 0 | 计价 | 按实计算
GD6-6 | 机械 | 乙供 | J17-01-057 | 变压比电桥 | 台班 | 0.048 | 146.3 | 0 | 0 | 计价 | 按实计算
GD6-7 | 人工 | 乙供 | 9101108 | 安装普通工 | 工日 | 2.3115 | 70 | 0 | 0 | 计价 | 按实计算
GD6-7 | 人工 | 乙供 | 9101109 | 安装技术工 | 工日 | 4.4197 | 107 | 0 | 0 | 计价 | 按实计算
GD6-7 | 材料 | 乙供 | C01020521 | 镀锌扁钢 综合 | kg | 37.3032 | 4.655 | 0 | 0 | 计价 | 按实计算
GD6-7 | 材料 | 乙供 | C07010401 | 钢垫板 综合 | kg | 5.94 | 4.655 | 0 | 0 | 计价 | 按实计算
GD6-7 | 材料 | 乙供 | C12010100 | 电焊条 J422 综合 | kg | 0.297 | 4.96 | 0 | 0 | 计价 | 按实计算
GD6-7 | 材料 | 乙供 | C13010201 | 镀锌六角螺栓 综合 | kg | 4.594 | 8.8 | 0 | 0 | 计价 | 按实计算
GD6-7 | 材料 | 乙供 | C14010100 | 镀锌铁丝 | kg | 2.09 | 4.427 | 0 | 0 | 计价 | 按实计算
GD6-7 | 材料 | 乙供 | C19020801 | 电力复合脂 | kg | 0.16 | 10.119 | 0 | 0 | 计价 | 按实计算
GD6-7 | 材料 | 乙供 | C19031101 | 清洗剂 | kg | 0.11 | 2.41 | 0 | 0 | 计价 | 按实计算
GD6-7 | 材料 | 乙供 | C20010101 | 防锈漆 | kg | 0.99 | 9.353 | 0 | 0 | 计价 | 按实计算
GD6-7 | 材料 | 乙供 | C20010201 | 醇酸防锈漆 | kg | 0.517 | 11.56 | 0 | 0 | 计价 | 按实计算
GD6-7 | 材料 | 乙供 | C20030101 | 普通调和漆 | kg | 0.99 | 11.223 | 0 | 0 | 计价 | 按实计算
GD6-7 | 材料 | 乙供 | C22030901 | 砂轮切割片 Φ400 | 片 | 0.099 | 7.977 | 0 | 0 | 计价 | 按实计算
GD6-7 | 材料 | 乙供 | C22040101 | 砂布 | 张 | 0.55 | 0.66 | 0 | 0 | 计价 | 按实计算
GD6-7 | 材料 | 乙供 | C22040501 | 棉纱头 | kg | 0.605 | 5.67 | 0 | 0 | 计价 | 按实计算
GD6-7 | 材料 | 乙供 | C99010102 | 其他材料费 | 元 | 2.2323 | 1 | 0 | 0 | 计价 | 按实计算
GD6-7 | 机械 | 乙供 | J03-01-034 | 汽车式起重机 起重量 8t | 台班 | 0.396 | 655.69 | 0 | 0 | 计价 | 按实计算
GD6-7 | 机械 | 乙供 | J04-01-004 | 载重汽车 8t | 台班 | 0.109 | 445.99 | 0 | 0 | 计价 | 按实计算
GD6-7 | 机械 | 乙供 | J10-01-001 | 交流弧焊机 容量 21kVA | 台班 | 0.297 | 67 | 0 | 0 | 计价 | 按实计算
GD6-7 | 机械 | 乙供 | J13-01-055 | 高空作业车 20m以内 | 台班 | 0.087 | 998.89 | 0 | 0 | 计价 | 按实计算
GD6-7 | 机械 | 乙供 | J13-01-060 | 机动绞磨 3t以内 | 台班 | 0.12 | 162.99 | 0 | 0 | 计价 | 按实计算
GD6-7 | 机械 | 乙供 | J13-01-065 | 机动液压压接机 200t以内 | 台班 | 0.132 | 79.03 | 0 | 0 | 计价 | 按实计算
GD6-7 | 机械 | 乙供 | J14-01-001 | 变压器绝缘电阻测试仪 | 台班 | 0.0927 | 99.34 | 0 | 0 | 计价 | 按实计算
GD6-7 | 机械 | 乙供 | J14-03-013 | 主变分接开关测试仪 | 台班 | 0.066 | 184.3 | 0 | 0 | 计价 | 按实计算
GD6-7 | 机械 | 乙供 | J17-01-057 | 变压比电桥 | 台班 | 0.066 | 146.3 | 0 | 0 | 计价 | 按实计算
GD6-8 | 人工 | 乙供 | 9101108 | 安装普通工 | 工日 | 2.7872 | 70 | 0 | 0 | 计价 | 按实计算
GD6-8 | 人工 | 乙供 | 9101109 | 安装技术工 | 工日 | 5.2397 | 107 | 0 | 0 | 计价 | 按实计算
GD6-8 | 材料 | 乙供 | C01020521 | 镀锌扁钢 综合 | kg | 37.3032 | 4.655 | 0 | 0 | 计价 | 按实计算
GD6-8 | 材料 | 乙供 | C07010401 | 钢垫板 综合 | kg | 6.435 | 4.655 | 0 | 0 | 计价 | 按实计算
GD6-8 | 材料 | 乙供 | C12010100 | 电焊条 J422 综合 | kg | 0.396 | 4.96 | 0 | 0 | 计价 | 按实计算
GD6-8 | 材料 | 乙供 | C13010201 | 镀锌六角螺栓 综合 | kg | 4.594 | 8.8 | 0 | 0 | 计价 | 按实计算
GD6-8 | 材料 | 乙供 | C14010100 | 镀锌铁丝 | kg | 2.734 | 4.427 | 0 | 0 | 计价 | 按实计算
GD6-8 | 材料 | 乙供 | C19020801 | 电力复合脂 | kg | 0.16 | 10.119 | 0 | 0 | 计价 | 按实计算
GD6-8 | 材料 | 乙供 | C19031101 | 清洗剂 | kg | 0.11 | 2.41 | 0 | 0 | 计价 | 按实计算
GD6-8 | 材料 | 乙供 | C20010101 | 防锈漆 | kg | 0.99 | 9.353 | 0 | 0 | 计价 | 按实计算
GD6-8 | 材料 | 乙供 | C20010201 | 醇酸防锈漆 | kg | 0.517 | 11.56 | 0 | 0 | 计价 | 按实计算
GD6-8 | 材料 | 乙供 | C20030101 | 普通调和漆 | kg | 0.99 | 11.223 | 0 | 0 | 计价 | 按实计算
GD6-8 | 材料 | 乙供 | C22010101 | 钢管脚手架 包括扣件 | kg | 21.187 | 4.215 | 0 | 0 | 计价 | 按实计算
GD6-8 | 材料 | 乙供 | C22010141 | 木脚手板 50×250×4000 | 块 | 0.2119 | 70 | 0 | 0 | 计价 | 按实计算
GD6-8 | 材料 | 乙供 | C22030901 | 砂轮切割片 Φ400 | 片 | 0.099 | 7.977 | 0 | 0 | 计价 | 按实计算
GD6-8 | 材料 | 乙供 | C22040101 | 砂布 | 张 | 0.55 | 0.66 | 0 | 0 | 计价 | 按实计算
GD6-8 | 材料 | 乙供 | C22040501 | 棉纱头 | kg | 0.605 | 5.67 | 0 | 0 | 计价 | 按实计算
GD6-8 | 材料 | 乙供 | C99010102 | 其他材料费 | 元 | 4.428 | 1 | 0 | 0 | 计价 | 按实计算
GD6-8 | 机械 | 乙供 | J03-01-034 | 汽车式起重机 起重量 8t | 台班 | 0.446 | 655.69 | 0 | 0 | 计价 | 按实计算
GD6-8 | 机械 | 乙供 | J04-01-004 | 载重汽车 8t | 台班 | 0.124 | 445.99 | 0 | 0 | 计价 | 按实计算
GD6-8 | 机械 | 乙供 | J10-01-001 | 交流弧焊机 容量 21kVA | 台班 | 0.396 | 67 | 0 | 0 | 计价 | 按实计算
GD6-8 | 机械 | 乙供 | J13-01-055 | 高空作业车 20m以内 | 台班 | 0.087 | 998.89 | 0 | 0 | 计价 | 按实计算
GD6-8 | 机械 | 乙供 | J13-01-060 | 机动绞磨 3t以内 | 台班 | 0.12 | 162.99 | 0 | 0 | 计价 | 按实计算
GD6-8 | 机械 | 乙供 | J13-01-065 | 机动液压压接机 200t以内 | 台班 | 0.132 | 79.03 | 0 | 0 | 计价 | 按实计算
GD6-8 | 机械 | 乙供 | J14-01-001 | 变压器绝缘电阻测试仪 | 台班 | 0.0927 | 99.34 | 0 | 0 | 计价 | 按实计算
GD6-8 | 机械 | 乙供 | J14-03-013 | 主变分接开关测试仪 | 台班 | 0.066 | 184.3 | 0 | 0 | 计价 | 按实计算
GD6-8 | 机械 | 乙供 | J17-01-057 | 变压比电桥 | 台班 | 0.066 | 146.3 | 0 | 0 | 计价 | 按实计算
GD6-9 | 人工 | 乙供 | 9101108 | 安装普通工 | 工日 | 4.8173 | 70 | 0 | 0 | 计价 | 按实计算
GD6-9 | 人工 | 乙供 | 9101109 | 安装技术工 | 工日 | 9.2718 | 107 | 0 | 0 | 计价 | 按实计算
GD6-9 | 材料 | 乙供 | C01020521 | 镀锌扁钢 综合 | kg | 37.3032 | 4.655 | 0 | 0 | 计价 | 按实计算
GD6-9 | 材料 | 乙供 | C07010401 | 钢垫板 综合 | kg | 6.93 | 4.655 | 0 | 0 | 计价 | 按实计算
GD6-9 | 材料 | 乙供 | C12010100 | 电焊条 J422 综合 | kg | 0.396 | 4.96 | 0 | 0 | 计价 | 按实计算
GD6-9 | 材料 | 乙供 | C13010201 | 镀锌六角螺栓 综合 | kg | 4.594 | 8.8 | 0 | 0 | 计价 | 按实计算
GD6-9 | 材料 | 乙供 | C14010100 | 镀锌铁丝 | kg | 3.08 | 4.427 | 0 | 0 | 计价 | 按实计算
GD6-9 | 材料 | 乙供 | C19020801 | 电力复合脂 | kg | 0.16 | 10.119 | 0 | 0 | 计价 | 按实计算
GD6-9 | 材料 | 乙供 | C19031101 | 清洗剂 | kg | 0.11 | 2.41 | 0 | 0 | 计价 | 按实计算
GD6-9 | 材料 | 乙供 | C20010101 | 防锈漆 | kg | 1.485 | 9.353 | 0 | 0 | 计价 | 按实计算
GD6-9 | 材料 | 乙供 | C20010201 | 醇酸防锈漆 | kg | 0.517 | 11.56 | 0 | 0 | 计价 | 按实计算
GD6-9 | 材料 | 乙供 | C20030101 | 普通调和漆 | kg | 1.156 | 11.223 | 0 | 0 | 计价 | 按实计算
GD6-9 | 材料 | 乙供 | C22010101 | 钢管脚手架 包括扣件 | kg | 21.187 | 4.215 | 0 | 0 | 计价 | 按实计算
GD6-9 | 材料 | 乙供 | C22010141 | 木脚手板 50×250×4000 | 块 | 0.2119 | 70 | 0 | 0 | 计价 | 按实计算
GD6-9 | 材料 | 乙供 | C22030901 | 砂轮切割片 Φ400 | 片 | 0.099 | 7.977 | 0 | 0 | 计价 | 按实计算
GD6-9 | 材料 | 乙供 | C22040101 | 砂布 | 张 | 0.55 | 0.66 | 0 | 0 | 计价 | 按实计算
GD6-9 | 材料 | 乙供 | C22040501 | 棉纱头 | kg | 0.605 | 5.67 | 0 | 0 | 计价 | 按实计算
GD6-9 | 材料 | 乙供 | C99010102 | 其他材料费 | 元 | 4.6346 | 1 | 0 | 0 | 计价 | 按实计算
GD6-9 | 机械 | 乙供 | J03-01-036 | 汽车式起重机 起重量 16t | 台班 | 0.495 | 876.93 | 0 | 0 | 计价 | 按实计算
GD6-9 | 机械 | 乙供 | J04-01-006 | 载重汽车 12t | 台班 | 0.174 | 593.93 | 0 | 0 | 计价 | 按实计算
GD6-9 | 机械 | 乙供 | J10-01-001 | 交流弧焊机 容量 21kVA | 台班 | 0.396 | 67 | 0 | 0 | 计价 | 按实计算
GD6-9 | 机械 | 乙供 | J13-01-055 | 高空作业车 20m以内 | 台班 | 0.087 | 998.89 | 0 | 0 | 计价 | 按实计算
GD6-9 | 机械 | 乙供 | J13-01-060 | 机动绞磨 3t以内 | 台班 | 0.12 | 162.99 | 0 | 0 | 计价 | 按实计算
GD6-9 | 机械 | 乙供 | J13-01-065 | 机动液压压接机 200t以内 | 台班 | 0.132 | 79.03 | 0 | 0 | 计价 | 按实计算
GD6-9 | 机械 | 乙供 | J14-01-001 | 变压器绝缘电阻测试仪 | 台班 | 0.0927 | 99.34 | 0 | 0 | 计价 | 按实计算
GD6-9 | 机械 | 乙供 | J14-03-013 | 主变分接开关测试仪 | 台班 | 0.066 | 184.3 | 0 | 0 | 计价 | 按实计算
GD6-9 | 机械 | 乙供 | J17-01-057 | 变压比电桥 | 台班 | 0.066 | 146.3 | 0 | 0 | 计价 | 按实计算
GD6-10 | 人工 | 乙供 | 9101108 | 安装普通工 | 工日 | 6.9546 | 70 | 0 | 0 | 计价 | 按实计算
GD6-10 | 人工 | 乙供 | 9101109 | 安装技术工 | 工日 | 13.5033 | 107 | 0 | 0 | 计价 | 按实计算
GD6-10 | 材料 | 乙供 | C01020521 | 镀锌扁钢 综合 | kg | 37.3032 | 4.655 | 0 | 0 | 计价 | 按实计算
GD6-10 | 材料 | 乙供 | C07010401 | 钢垫板 综合 | kg | 7.92 | 4.655 | 0 | 0 | 计价 | 按实计算
GD6-10 | 材料 | 乙供 | C12010100 | 电焊条 J422 综合 | kg | 0.396 | 4.96 | 0 | 0 | 计价 | 按实计算
GD6-10 | 材料 | 乙供 | C13010201 | 镀锌六角螺栓 综合 | kg | 4.594 | 8.8 | 0 | 0 | 计价 | 按实计算
GD6-10 | 材料 | 乙供 | C14010100 | 镀锌铁丝 | kg | 4.07 | 4.427 | 0 | 0 | 计价 | 按实计算
GD6-10 | 材料 | 乙供 | C19020801 | 电力复合脂 | kg | 0.16 | 10.119 | 0 | 0 | 计价 | 按实计算
GD6-10 | 材料 | 乙供 | C19031101 | 清洗剂 | kg | 0.11 | 2.41 | 0 | 0 | 计价 | 按实计算
GD6-10 | 材料 | 乙供 | C20010101 | 防锈漆 | kg | 1.98 | 9.353 | 0 | 0 | 计价 | 按实计算
GD6-10 | 材料 | 乙供 | C20010201 | 醇酸防锈漆 | kg | 0.517 | 11.56 | 0 | 0 | 计价 | 按实计算
GD6-10 | 材料 | 乙供 | C20030101 | 普通调和漆 | kg | 1.156 | 11.223 | 0 | 0 | 计价 | 按实计算
GD6-10 | 材料 | 乙供 | C22010101 | 钢管脚手架 包括扣件 | kg | 29.648 | 4.215 | 0 | 0 | 计价 | 按实计算
GD6-10 | 材料 | 乙供 | C22010141 | 木脚手板 50×250×4000 | 块 | 0.2965 | 70 | 0 | 0 | 计价 | 按实计算
GD6-10 | 材料 | 乙供 | C22030901 | 砂轮切割片 Φ400 | 片 | 0.099 | 7.977 | 0 | 0 | 计价 | 按实计算
GD6-10 | 材料 | 乙供 | C22040101 | 砂布 | 张 | 0.55 | 0.66 | 0 | 0 | 计价 | 按实计算
GD6-10 | 材料 | 乙供 | C22040501 | 棉纱头 | kg | 0.605 | 5.67 | 0 | 0 | 计价 | 按实计算
GD6-10 | 材料 | 乙供 | C99010102 | 其他材料费 | 元 | 5.7387 | 1 | 0 | 0 | 计价 | 按实计算
GD6-10 | 机械 | 乙供 | J03-01-038 | 汽车式起重机 起重量 25t | 台班 | 0.495 | 1122.92 | 0 | 0 | 计价 | 按实计算
GD6-10 | 机械 | 乙供 | J04-01-023 | 平板拖车组 25t | 台班 | 0.174 | 1019.62 | 0 | 0 | 计价 | 按实计算
GD6-10 | 机械 | 乙供 | J10-01-001 | 交流弧焊机 容量 21kVA | 台班 | 0.396 | 67 | 0 | 0 | 计价 | 按实计算
GD6-10 | 机械 | 乙供 | J13-01-055 | 高空作业车 20m以内 | 台班 | 0.087 | 998.89 | 0 | 0 | 计价 | 按实计算
GD6-10 | 机械 | 乙供 | J13-01-060 | 机动绞磨 3t以内 | 台班 | 0.12 | 162.99 | 0 | 0 | 计价 | 按实计算
GD6-10 | 机械 | 乙供 | J13-01-065 | 机动液压压接机 200t以内 | 台班 | 0.132 | 79.03 | 0 | 0 | 计价 | 按实计算
GD6-10 | 机械 | 乙供 | J14-01-001 | 变压器绝缘电阻测试仪 | 台班 | 0.0927 | 99.34 | 0 | 0 | 计价 | 按实计算
GD6-10 | 机械 | 乙供 | J14-03-013 | 主变分接开关测试仪 | 台班 | 0.066 | 184.3 | 0 | 0 | 计价 | 按实计算
GD6-10 | 机械 | 乙供 | J17-01-057 | 变压比电桥 | 台班 | 0.066 | 146.3 | 0 | 0 | 计价 | 按实计算
GD6-11 | 人工 | 乙供 | 9101108 | 安装普通工 | 工日 | 8.2745 | 70 | 0 | 0 | 计价 | 按实计算
GD6-11 | 人工 | 乙供 | 9101109 | 安装技术工 | 工日 | 16.0716 | 107 | 0 | 0 | 计价 | 按实计算
GD6-11 | 材料 | 乙供 | C01020521 | 镀锌扁钢 综合 | kg | 37.3032 | 4.655 | 0 | 0 | 计价 | 按实计算
GD6-11 | 材料 | 乙供 | C07010401 | 钢垫板 综合 | kg | 8.91 | 4.655 | 0 | 0 | 计价 | 按实计算
GD6-11 | 材料 | 乙供 | C12010100 | 电焊条 J422 综合 | kg | 0.495 | 4.96 | 0 | 0 | 计价 | 按实计算
GD6-11 | 材料 | 乙供 | C13010201 | 镀锌六角螺栓 综合 | kg | 4.594 | 8.8 | 0 | 0 | 计价 | 按实计算
GD6-11 | 材料 | 乙供 | C14010100 | 镀锌铁丝 | kg | 4.07 | 4.427 | 0 | 0 | 计价 | 按实计算
GD6-11 | 材料 | 乙供 | C19020801 | 电力复合脂 | kg | 0.16 | 10.119 | 0 | 0 | 计价 | 按实计算
GD6-11 | 材料 | 乙供 | C19031101 | 清洗剂 | kg | 0.11 | 2.41 | 0 | 0 | 计价 | 按实计算
GD6-11 | 材料 | 乙供 | C20010101 | 防锈漆 | kg | 2.475 | 9.353 | 0 | 0 | 计价 | 按实计算
GD6-11 | 材料 | 乙供 | C20010201 | 醇酸防锈漆 | kg | 0.517 | 11.56 | 0 | 0 | 计价 | 按实计算
GD6-11 | 材料 | 乙供 | C20030101 | 普通调和漆 | kg | 1.317 | 11.223 | 0 | 0 | 计价 | 按实计算
GD6-11 | 材料 | 乙供 | C22010101 | 钢管脚手架 包括扣件 | kg | 29.648 | 4.215 | 0 | 0 | 计价 | 按实计算
GD6-11 | 材料 | 乙供 | C22010141 | 木脚手板 50×250×4000 | 块 | 0.2965 | 70 | 0 | 0 | 计价 | 按实计算
GD6-11 | 材料 | 乙供 | C22030901 | 砂轮切割片 Φ400 | 片 | 0.099 | 7.977 | 0 | 0 | 计价 | 按实计算
GD6-11 | 材料 | 乙供 | C22040101 | 砂布 | 张 | 0.55 | 0.66 | 0 | 0 | 计价 | 按实计算
GD6-11 | 材料 | 乙供 | C22040501 | 棉纱头 | kg | 0.605 | 5.67 | 0 | 0 | 计价 | 按实计算
GD6-11 | 材料 | 乙供 | C99010102 | 其他材料费 | 元 | 5.9694 | 1 | 0 | 0 | 计价 | 按实计算
GD6-11 | 机械 | 乙供 | J03-01-038 | 汽车式起重机 起重量 25t | 台班 | 0.594 | 1122.92 | 0 | 0 | 计价 | 按实计算
GD6-11 | 机械 | 乙供 | J04-01-023 | 平板拖车组 25t | 台班 | 0.396 | 1019.62 | 0 | 0 | 计价 | 按实计算
GD6-11 | 机械 | 乙供 | J10-01-001 | 交流弧焊机 容量 21kVA | 台班 | 0.495 | 67 | 0 | 0 | 计价 | 按实计算
GD6-11 | 机械 | 乙供 | J13-01-055 | 高空作业车 20m以内 | 台班 | 0.087 | 998.89 | 0 | 0 | 计价 | 按实计算
GD6-11 | 机械 | 乙供 | J13-01-060 | 机动绞磨 3t以内 | 台班 | 0.12 | 162.99 | 0 | 0 | 计价 | 按实计算
GD6-11 | 机械 | 乙供 | J13-01-065 | 机动液压压接机 200t以内 | 台班 | 0.132 | 79.03 | 0 | 0 | 计价 | 按实计算
GD6-11 | 机械 | 乙供 | J14-01-001 | 变压器绝缘电阻测试仪 | 台班 | 0.102 | 99.34 | 0 | 0 | 计价 | 按实计算
GD6-11 | 机械 | 乙供 | J14-03-013 | 主变分接开关测试仪 | 台班 | 0.078 | 184.3 | 0 | 0 | 计价 | 按实计算
GD6-11 | 机械 | 乙供 | J17-01-057 | 变压比电桥 | 台班 | 0.078 | 146.3 | 0 | 0 | 计价 | 按实计算
GD6-12 | 人工 | 乙供 | 9101108 | 安装普通工 | 工日 | 6.1439 | 70 | 0 | 0 | 计价 | 按实计算
GD6-12 | 人工 | 乙供 | 9101109 | 安装技术工 | 工日 | 25.9353 | 107 | 0 | 0 | 计价 | 按实计算
GD6-12 | 材料 | 乙供 | C01020521 | 镀锌扁钢 综合 | kg | 67.824 | 4.655 | 0 | 0 | 计价 | 按实计算
GD6-12 | 材料 | 乙供 | C04010201 | 紫铜棒 Φ6 | kg | 0.366 | 46.112 | 0 | 0 | 计价 | 按实计算
GD6-12 | 材料 | 乙供 | C04010301 | 紫铜皮 0.5以下 | kg | 0.145 | 51.078 | 0 | 0 | 计价 | 按实计算
GD6-12 | 材料 | 乙供 | C04020100 | 黄铜丝 综合 | kg | 0.134 | 47.54 | 0 | 0 | 计价 | 按实计算
GD6-12 | 材料 | 乙供 | C04020401 | 铜带 200mm×0.2mm | m | 0.038 | 17.096 | 0 | 0 | 计价 | 按实计算
GD6-12 | 材料 | 乙供 | C07010101 | 平垫铁 综合 | kg | 8.056 | 4.655 | 0 | 0 | 计价 | 按实计算
GD6-12 | 材料 | 乙供 | C07010401 | 钢垫板 综合 | kg | 7.67 | 4.655 | 0 | 0 | 计价 | 按实计算
GD6-12 | 材料 | 乙供 | C12010200 | 电焊条 J507 综合 | kg | 8.041 | 5.52 | 0 | 0 | 计价 | 按实计算
GD6-12 | 材料 | 乙供 | C12026101 | 焊锡 | kg | 0.618 | 34.192 | 0 | 0 | 计价 | 按实计算
GD6-12 | 材料 | 乙供 | C12030301 | 焊锡膏 | kg | 0.055 | 5 | 0 | 0 | 计价 | 按实计算
GD6-12 | 材料 | 乙供 | C13010201 | 镀锌六角螺栓 综合 | kg | 14.64 | 8.8 | 0 | 0 | 计价 | 按实计算
GD6-12 | 材料 | 乙供 | C14010100 | 镀锌铁丝 | kg | 2.834 | 4.427 | 0 | 0 | 计价 | 按实计算
GD6-12 | 材料 | 乙供 | C16062211 | 红外线灯泡 220V 250W | 只 | 0.926 | 4.741 | 0 | 0 | 计价 | 按实计算
GD6-12 | 材料 | 乙供 | C16100421 | 绝缘胶带 20mm×20m | 卷 | 0.967 | 1.57 | 0 | 0 | 计价 | 按实计算
GD6-12 | 材料 | 乙供 | C16100451 | 绝缘胶带 20mm×40m | 卷 | 6.175 | 3.507 | 0 | 0 | 计价 | 按实计算
GD6-12 | 材料 | 乙供 | C16120144 | 高电压电缆 AC50kV | m | 0.406 | 43.612 | 0 | 0 | 计价 | 按实计算
GD6-12 | 材料 | 乙供 | C18010305 | 耐油橡胶板 8mm | kg | 0.9 | 10.098 | 0 | 0 | 计价 | 按实计算
GD6-12 | 材料 | 乙供 | C18040801 | 聚氯乙烯塑料薄膜 0.5mm | kg | 0.18 | 7.845 | 0 | 0 | 计价 | 按实计算
GD6-12 | 材料 | 乙供 | C18060101 | 塑料带 20mm×40m | 卷 | 1.33 | 2.113 | 0 | 0 | 计价 | 按实计算
GD6-12 | 材料 | 乙供 | C19020101 | 机械油5~7号 | kg | 0.926 | 5.656 | 0 | 0 | 计价 | 按实计算
GD6-12 | 材料 | 乙供 | C19020801 | 电力复合脂 | kg | 0.852 | 10.119 | 0 | 0 | 计价 | 按实计算
GD6-12 | 材料 | 乙供 | C19030201 | 乙醇 | kg | 0.106 | 3.62 | 0 | 0 | 计价 | 按实计算
GD6-12 | 材料 | 乙供 | C19031101 | 清洗剂 | kg | 3.327 | 2.41 | 0 | 0 | 计价 | 按实计算
GD6-12 | 材料 | 乙供 | C19110101 | 氧气 | m³ | 1 | 4.71 | 0 | 0 | 计价 | 按实计算
GD6-12 | 材料 | 乙供 | C19110201 | 乙炔气 | m³ | 0.304 | 10.379 | 0 | 0 | 计价 | 按实计算
GD6-12 | 材料 | 乙供 | C20010101 | 防锈漆 | kg | 1.141 | 9.353 | 0 | 0 | 计价 | 按实计算
GD6-12 | 材料 | 乙供 | C20020201 | 醇酸磁漆 | kg | 0.227 | 13.468 | 0 | 0 | 计价 | 按实计算
GD6-12 | 材料 | 乙供 | C20030101 | 普通调和漆 | kg | 1.582 | 11.223 | 0 | 0 | 计价 | 按实计算
GD6-12 | 材料 | 乙供 | C21020101 | 电 | kW·h | 88.506 | 0.84 | 0 | 0 | 计价 | 按实计算
GD6-12 | 材料 | 乙供 | C22010101 | 钢管脚手架 包括扣件 | kg | 15.872 | 4.215 | 0 | 0 | 计价 | 按实计算
GD6-12 | 材料 | 乙供 | C22010141 | 木脚手板 50×250×4000 | 块 | 0.158 | 70 | 0 | 0 | 计价 | 按实计算
GD6-12 | 材料 | 乙供 | C22010201 | 枕木 160×220×2500 | 根 | 1.135 | 131.101 | 0 | 0 | 计价 | 按实计算
GD6-12 | 材料 | 乙供 | C22030501 | 钢锯条 各种规格 | 根 | 6.27 | 1.308 | 0 | 0 | 计价 | 按实计算
GD6-12 | 材料 | 乙供 | C22040101 | 砂布 | 张 | 20.238 | 0.66 | 0 | 0 | 计价 | 按实计算
GD6-12 | 材料 | 乙供 | C22040401 | 白布 | m² | 1.749 | 3.358 | 0 | 0 | 计价 | 按实计算
GD6-12 | 材料 | 乙供 | C22040404 | 白纱带 20mm×20m | 卷 | 1.363 | 4.318 | 0 | 0 | 计价 | 按实计算
GD6-12 | 材料 | 乙供 | C22040411 | 无絮棉布 | kg | 0.169 | 7.414 | 0 | 0 | 计价 | 按实计算
GD6-12 | 材料 | 乙供 | C22040501 | 棉纱头 | kg | 2.733 | 5.67 | 0 | 0 | 计价 | 按实计算
GD6-12 | 材料 | 乙供 | C99010102 | 其他材料费 | 元 | 15.6609 | 1 | 0 | 0 | 计价 | 按实计算
GD6-12 | 机械 | 乙供 | J03-01-033 | 汽车式起重机 起重量 5t | 台班 | 0.509 | 552.67 | 0 | 0 | 计价 | 按实计算
GD6-12 | 机械 | 乙供 | J03-01-034 | 汽车式起重机 起重量 8t | 台班 | 0.05 | 655.69 | 0 | 0 | 计价 | 按实计算
GD6-12 | 机械 | 乙供 | J04-01-002 | 载重汽车 5t | 台班 | 0.2 | 380.35 | 0 | 0 | 计价 | 按实计算
GD6-12 | 机械 | 乙供 | J04-01-004 | 载重汽车 8t | 台班 | 0.01 | 445.99 | 0 | 0 | 计价 | 按实计算
GD6-12 | 机械 | 乙供 | J10-01-001 | 交流弧焊机 容量 21kVA | 台班 | 1.1325 | 67 | 0 | 0 | 计价 | 按实计算
GD6-12 | 机械 | 乙供 | J10-01-038 | 逆变直流焊机 电流 400A以内 | 台班 | 0.423 | 78.16 | 0 | 0 | 计价 | 按实计算
GD6-12 | 机械 | 乙供 | J11-01-014 | 电动空气压缩机 排气量 0.3m³/min | 台班 | 0.269 | 33.27 | 0 | 0 | 计价 | 按实计算
GD6-12 | 机械 | 乙供 | J14-01-001 | 变压器绝缘电阻测试仪 | 台班 | 0.179 | 99.34 | 0 | 0 | 计价 | 按实计算
GD6-12 | 机械 | 乙供 | J14-01-004 | 回路电阻测试仪 里程 1~1999μΩ | 台班 | 1.887 | 43.3 | 0 | 0 | 计价 | 按实计算
GD6-12 | 机械 | 乙供 | J14-01-014 | 介质损耗测试仪 | 台班 | 0.202 | 125.07 | 0 | 0 | 计价 | 按实计算
GD6-12 | 机械 | 乙供 | J14-01-018 | 综合特性测试仪(含TA、TV) | 台班 | 0.377 | 355.39 | 0 | 0 | 计价 | 按实计算
GD6-12 | 机械 | 乙供 | J14-01-026 | 标准电流互感器 电压等级 110kV | 台班 | 0.377 | 58.32 | 0 | 0 | 计价 | 按实计算
GD6-12 | 机械 | 乙供 | J14-03-001 | 开关特性测试仪(综合) | 台班 | 1.164 | 275.06 | 0 | 0 | 计价 | 按实计算
GD6-12 | 机械 | 乙供 | J14-03-002 | 交流耐压仪 设备耐压用 35kV及以下 | 台班 | 2.378 | 80.17 | 0 | 0 | 计价 | 按实计算
GD6-12 | 机械 | 乙供 | J14-03-008 | 油耐压试验仪 | 台班 | 0.123 | 281.86 | 0 | 0 | 计价 | 按实计算
GD6-12 | 机械 | 乙供 | J14-03-013 | 主变分接开关测试仪 | 台班 | 0.123 | 184.3 | 0 | 0 | 计价 | 按实计算
GD6-12 | 机械 | 乙供 | J14-03-014 | 直流高压发生器 60~120kV | 台班 | 4.161 | 66.29 | 0 | 0 | 计价 | 按实计算
GD6-12 | 机械 | 乙供 | J14-05-015 | 直流标准源 | 台班 | 0.969 | 191.05 | 0 | 0 | 计价 | 按实计算
GD6-12 | 机械 | 乙供 | J14-08-026 | 变压器直阻测试仪 10A | 台班 | 0.277 | 701.6 | 0 | 0 | 计价 | 按实计算
GD6-12 | 机械 | 乙供 | J14-08-218 | 开关断口耐压试验装置 3kVA/100kV | 台班 | 0.969 | 106.13 | 0 | 0 | 计价 | 按实计算
GD6-12 | 机械 | 乙供 | J14-08-219 | 大电流发生器 2000A | 台班 | 0.377 | 52.86 | 0 | 0 | 计价 | 按实计算
GD6-12 | 机械 | 乙供 | J14-08-223 | 交直流高压分压器 100kV | 台班 | 2.378 | 135.5 | 0 | 0 | 计价 | 按实计算
GD6-12 | 机械 | 乙供 | J14-08-287 | 绝缘电阻测试仪 2500~10000V 2mA以上 | 台班 | 0.824 | 239.73 | 0 | 0 | 计价 | 按实计算
GD6-12 | 机械 | 乙供 | J17-01-057 | 变压比电桥 | 台班 | 0.123 | 146.3 | 0 | 0 | 计价 | 按实计算
GD6-13 | 人工 | 乙供 | 9101108 | 安装普通工 | 工日 | 8.0802 | 70 | 0 | 0 | 计价 | 按实计算
GD6-13 | 人工 | 乙供 | 9101109 | 安装技术工 | 工日 | 33.2021 | 107 | 0 | 0 | 计价 | 按实计算
GD6-13 | 材料 | 乙供 | C01020521 | 镀锌扁钢 综合 | kg | 67.824 | 4.655 | 0 | 0 | 计价 | 按实计算
GD6-13 | 材料 | 乙供 | C04010201 | 紫铜棒 Φ6 | kg | 0.366 | 46.112 | 0 | 0 | 计价 | 按实计算
GD6-13 | 材料 | 乙供 | C04010301 | 紫铜皮 0.5以下 | kg | 0.145 | 51.078 | 0 | 0 | 计价 | 按实计算
GD6-13 | 材料 | 乙供 | C04020100 | 黄铜丝 综合 | kg | 0.138 | 47.54 | 0 | 0 | 计价 | 按实计算
GD6-13 | 材料 | 乙供 | C04020401 | 铜带 200mm×0.2mm | m | 0.042 | 17.096 | 0 | 0 | 计价 | 按实计算
GD6-13 | 材料 | 乙供 | C07010101 | 平垫铁 综合 | kg | 11.485 | 4.655 | 0 | 0 | 计价 | 按实计算
GD6-13 | 材料 | 乙供 | C07010401 | 钢垫板 综合 | kg | 10.598 | 4.655 | 0 | 0 | 计价 | 按实计算
GD6-13 | 材料 | 乙供 | C12010200 | 电焊条 J507 综合 | kg | 8.156 | 5.52 | 0 | 0 | 计价 | 按实计算
GD6-13 | 材料 | 乙供 | C12026101 | 焊锡 | kg | 0.618 | 34.192 | 0 | 0 | 计价 | 按实计算
GD6-13 | 材料 | 乙供 | C12030301 | 焊锡膏 | kg | 0.055 | 5 | 0 | 0 | 计价 | 按实计算
GD6-13 | 材料 | 乙供 | C13010201 | 镀锌六角螺栓 综合 | kg | 15.16 | 8.8 | 0 | 0 | 计价 | 按实计算
GD6-13 | 材料 | 乙供 | C14010100 | 镀锌铁丝 | kg | 3.11 | 4.427 | 0 | 0 | 计价 | 按实计算
GD6-13 | 材料 | 乙供 | C16062211 | 红外线灯泡 220V 250W | 只 | 0.926 | 4.741 | 0 | 0 | 计价 | 按实计算
GD6-13 | 材料 | 乙供 | C16100421 | 绝缘胶带 20mm×20m | 卷 | 1.057 | 1.57 | 0 | 0 | 计价 | 按实计算
GD6-13 | 材料 | 乙供 | C16100451 | 绝缘胶带 20mm×40m | 卷 | 6.175 | 3.507 | 0 | 0 | 计价 | 按实计算
GD6-13 | 材料 | 乙供 | C16120144 | 高电压电缆 AC50kV | m | 0.406 | 43.612 | 0 | 0 | 计价 | 按实计算
GD6-13 | 材料 | 乙供 | C18010305 | 耐油橡胶板 8mm | kg | 0.9 | 10.098 | 0 | 0 | 计价 | 按实计算
GD6-13 | 材料 | 乙供 | C18040801 | 聚氯乙烯塑料薄膜 0.5mm | kg | 0.18 | 7.845 | 0 | 0 | 计价 | 按实计算
GD6-13 | 材料 | 乙供 | C18060101 | 塑料带 20mm×40m | 卷 | 1.691 | 2.113 | 0 | 0 | 计价 | 按实计算
GD6-13 | 材料 | 乙供 | C19020101 | 机械油5~7号 | kg | 0.926 | 5.656 | 0 | 0 | 计价 | 按实计算
GD6-13 | 材料 | 乙供 | C19020801 | 电力复合脂 | kg | 1.232 | 10.119 | 0 | 0 | 计价 | 按实计算
GD6-13 | 材料 | 乙供 | C19030201 | 乙醇 | kg | 0.11 | 3.62 | 0 | 0 | 计价 | 按实计算
GD6-13 | 材料 | 乙供 | C19031101 | 清洗剂 | kg | 3.764 | 2.41 | 0 | 0 | 计价 | 按实计算
GD6-13 | 材料 | 乙供 | C19110101 | 氧气 | m³ | 1.215 | 4.71 | 0 | 0 | 计价 | 按实计算
GD6-13 | 材料 | 乙供 | C19110201 | 乙炔气 | m³ | 0.408 | 10.379 | 0 | 0 | 计价 | 按实计算
GD6-13 | 材料 | 乙供 | C20010101 | 防锈漆 | kg | 1.338 | 9.353 | 0 | 0 | 计价 | 按实计算
GD6-13 | 材料 | 乙供 | C20020201 | 醇酸磁漆 | kg | 0.374 | 13.468 | 0 | 0 | 计价 | 按实计算
GD6-13 | 材料 | 乙供 | C20030101 | 普通调和漆 | kg | 2.403 | 11.223 | 0 | 0 | 计价 | 按实计算
GD6-13 | 材料 | 乙供 | C21020101 | 电 | kW·h | 88.506 | 0.84 | 0 | 0 | 计价 | 按实计算
GD6-13 | 材料 | 乙供 | C22010101 | 钢管脚手架 包括扣件 | kg | 22.5 | 4.215 | 0 | 0 | 计价 | 按实计算
GD6-13 | 材料 | 乙供 | C22010141 | 木脚手板 50×250×4000 | 块 | 0.225 | 70 | 0 | 0 | 计价 | 按实计算
GD6-13 | 材料 | 乙供 | C22010201 | 枕木 160×220×2500 | 根 | 1.245 | 131.101 | 0 | 0 | 计价 | 按实计算
GD6-13 | 材料 | 乙供 | C22030501 | 钢锯条 各种规格 | 根 | 6.27 | 1.308 | 0 | 0 | 计价 | 按实计算
GD6-13 | 材料 | 乙供 | C22040101 | 砂布 | 张 | 20.89 | 0.66 | 0 | 0 | 计价 | 按实计算
GD6-13 | 材料 | 乙供 | C22040401 | 白布 | m² | 2.19 | 3.358 | 0 | 0 | 计价 | 按实计算
GD6-13 | 材料 | 乙供 | C22040404 | 白纱带 20mm×20m | 卷 | 1.429 | 4.318 | 0 | 0 | 计价 | 按实计算
GD6-13 | 材料 | 乙供 | C22040411 | 无絮棉布 | kg | 0.178 | 7.414 | 0 | 0 | 计价 | 按实计算
GD6-13 | 材料 | 乙供 | C22040501 | 棉纱头 | kg | 2.856 | 5.67 | 0 | 0 | 计价 | 按实计算
GD6-13 | 材料 | 乙供 | C99010102 | 其他材料费 | 元 | 17.8057 | 1 | 0 | 0 | 计价 | 按实计算
GD6-13 | 机械 | 乙供 | J03-01-033 | 汽车式起重机 起重量 5t | 台班 | 0.396 | 552.67 | 0 | 0 | 计价 | 按实计算
GD6-13 | 机械 | 乙供 | J03-01-034 | 汽车式起重机 起重量 8t | 台班 | 0.216 | 655.69 | 0 | 0 | 计价 | 按实计算
GD6-13 | 机械 | 乙供 | J04-01-002 | 载重汽车 5t | 台班 | 0.089 | 380.35 | 0 | 0 | 计价 | 按实计算
GD6-13 | 机械 | 乙供 | J04-01-004 | 载重汽车 8t | 台班 | 0.152 | 445.99 | 0 | 0 | 计价 | 按实计算
GD6-13 | 机械 | 乙供 | J10-01-001 | 交流弧焊机 容量 21kVA | 台班 | 1.162 | 67 | 0 | 0 | 计价 | 按实计算
GD6-13 | 机械 | 乙供 | J10-01-038 | 逆变直流焊机 电流 400A以内 | 台班 | 0.423 | 78.16 | 0 | 0 | 计价 | 按实计算
GD6-13 | 机械 | 乙供 | J11-01-014 | 电动空气压缩机 排气量 0.3m³/min | 台班 | 0.269 | 33.27 | 0 | 0 | 计价 | 按实计算
GD6-13 | 机械 | 乙供 | J14-01-001 | 变压器绝缘电阻测试仪 | 台班 | 0.38 | 99.34 | 0 | 0 | 计价 | 按实计算
GD6-13 | 机械 | 乙供 | J14-01-004 | 回路电阻测试仪 里程 1~1999μΩ | 台班 | 1.931 | 43.3 | 0 | 0 | 计价 | 按实计算
GD6-13 | 机械 | 乙供 | J14-01-014 | 介质损耗测试仪 | 台班 | 0.27 | 125.07 | 0 | 0 | 计价 | 按实计算
GD6-13 | 机械 | 乙供 | J14-01-018 | 综合特性测试仪(含TA、TV) | 台班 | 0.534 | 355.39 | 0 | 0 | 计价 | 按实计算
GD6-13 | 机械 | 乙供 | J14-01-026 | 标准电流互感器 电压等级 110kV | 台班 | 0.534 | 58.32 | 0 | 0 | 计价 | 按实计算
GD6-13 | 机械 | 乙供 | J14-03-001 | 开关特性测试仪(综合) | 台班 | 1.164 | 275.06 | 0 | 0 | 计价 | 按实计算
GD6-13 | 机械 | 乙供 | J14-03-002 | 交流耐压仪 设备耐压用 35kV及以下 | 台班 | 2.691 | 80.17 | 0 | 0 | 计价 | 按实计算
GD6-13 | 机械 | 乙供 | J14-03-008 | 油耐压试验仪 | 台班 | 0.19 | 281.86 | 0 | 0 | 计价 | 按实计算
GD6-13 | 机械 | 乙供 | J14-03-013 | 主变分接开关测试仪 | 台班 | 0.19 | 184.3 | 0 | 0 | 计价 | 按实计算
GD6-13 | 机械 | 乙供 | J14-03-014 | 直流高压发生器 60~120kV | 台班 | 4.362 | 66.29 | 0 | 0 | 计价 | 按实计算
GD6-13 | 机械 | 乙供 | J14-05-015 | 直流标准源 | 台班 | 0.969 | 191.05 | 0 | 0 | 计价 | 按实计算
GD6-13 | 机械 | 乙供 | J14-08-026 | 变压器直阻测试仪 10A | 台班 | 0.344 | 701.6 | 0 | 0 | 计价 | 按实计算
GD6-13 | 机械 | 乙供 | J14-08-218 | 开关断口耐压试验装置 3kVA/100kV | 台班 | 0.969 | 106.13 | 0 | 0 | 计价 | 按实计算
GD6-13 | 机械 | 乙供 | J14-08-219 | 大电流发生器 2000A | 台班 | 0.534 | 52.86 | 0 | 0 | 计价 | 按实计算
GD6-13 | 机械 | 乙供 | J14-08-223 | 交直流高压分压器 100kV | 台班 | 2.691 | 135.5 | 0 | 0 | 计价 | 按实计算
GD6-13 | 机械 | 乙供 | J14-08-287 | 绝缘电阻测试仪 2500~10000V 2mA以上 | 台班 | 0.824 | 239.73 | 0 | 0 | 计价 | 按实计算
GD6-13 | 机械 | 乙供 | J17-01-057 | 变压比电桥 | 台班 | 0.19 | 146.3 | 0 | 0 | 计价 | 按实计算
GD6-14 | 人工 | 乙供 | 9101108 | 安装普通工 | 工日 | 0.8695 | 70 | 0 | 0 | 计价 | 按实计算
GD6-14 | 人工 | 乙供 | 9101109 | 安装技术工 | 工日 | 4.1993 | 107 | 0 | 0 | 计价 | 按实计算
GD6-14 | 材料 | 乙供 | C01020200 | 槽钢 综合 | kg | 28.9796 | 3.741 | 0 | 0 | 计价 | 按实计算
GD6-14 | 材料 | 乙供 | C01020712 | 圆钢 Φ10以下 | kg | 0.9424 | 3.959 | 0 | 0 | 计价 | 按实计算
GD6-14 | 材料 | 乙供 | C04020100 | 黄铜丝 综合 | kg | 0.0378 | 47.54 | 0 | 0 | 计价 | 按实计算
GD6-14 | 材料 | 乙供 | C07010401 | 钢垫板 综合 | kg | 0.1782 | 4.655 | 0 | 0 | 计价 | 按实计算
GD6-14 | 材料 | 乙供 | C12010200 | 电焊条 J507 综合 | kg | 0.7242 | 5.52 | 0 | 0 | 计价 | 按实计算
GD6-14 | 材料 | 乙供 | C12023102 | 铝焊丝 | kg | 0.1772 | 33.145 | 0 | 0 | 计价 | 按实计算
GD6-14 | 材料 | 乙供 | C12026101 | 焊锡 | kg | 0.042 | 34.192 | 0 | 0 | 计价 | 按实计算
GD6-14 | 材料 | 乙供 | C12030301 | 焊锡膏 | kg | 0.0042 | 5 | 0 | 0 | 计价 | 按实计算
GD6-14 | 材料 | 乙供 | C12040101 | 钨极棒 | g | 5.5537 | 0.331 | 0 | 0 | 计价 | 按实计算
GD6-14 | 材料 | 乙供 | C13010201 | 镀锌六角螺栓 综合 | kg | 1.7768 | 8.8 | 0 | 0 | 计价 | 按实计算
GD6-14 | 材料 | 乙供 | C16038102 | 铜接线端子 10mm² | 个 | 1.32 | 1.96 | 0 | 0 | 计价 | 按实计算
GD6-14 | 材料 | 乙供 | C16062211 | 红外线灯泡 220V 250W | 只 | 0.0818 | 4.741 | 0 | 0 | 计价 | 按实计算
GD6-14 | 材料 | 乙供 | C16100421 | 绝缘胶带 20mm×20m | 卷 | 0.042 | 1.57 | 0 | 0 | 计价 | 按实计算
GD6-14 | 材料 | 乙供 | C16100451 | 绝缘胶带 20mm×40m | 卷 | 0.4213 | 3.507 | 0 | 0 | 计价 | 按实计算
GD6-14 | 材料 | 乙供 | C16120144 | 高电压电缆 AC50kV | m | 0.0597 | 43.612 | 0 | 0 | 计价 | 按实计算
GD6-14 | 材料 | 乙供 | C19020101 | 机械油5~7号 | kg | 0.1834 | 5.656 | 0 | 0 | 计价 | 按实计算
GD6-14 | 材料 | 乙供 | C19020801 | 电力复合脂 | kg | 0.0082 | 10.119 | 0 | 0 | 计价 | 按实计算
GD6-14 | 材料 | 乙供 | C19030201 | 乙醇 | kg | 0.0192 | 3.62 | 0 | 0 | 计价 | 按实计算
GD6-14 | 材料 | 乙供 | C19031101 | 清洗剂 | kg | 0.3022 | 2.41 | 0 | 0 | 计价 | 按实计算
GD6-14 | 材料 | 乙供 | C19110601 | 氩气 | m³ | 0.5553 | 14.828 | 0 | 0 | 计价 | 按实计算
GD6-14 | 材料 | 乙供 | C20020201 | 醇酸磁漆 | kg | 0.2101 | 13.468 | 0 | 0 | 计价 | 按实计算
GD6-14 | 材料 | 乙供 | C20030101 | 普通调和漆 | kg | 0.1188 | 11.223 | 0 | 0 | 计价 | 按实计算
GD6-14 | 材料 | 乙供 | C21020101 | 电 | kW·h | 25.6638 | 0.84 | 0 | 0 | 计价 | 按实计算
GD6-14 | 材料 | 乙供 | C22030501 | 钢锯条 各种规格 | 根 | 1.7946 | 1.308 | 0 | 0 | 计价 | 按实计算
GD6-14 | 材料 | 乙供 | C22040101 | 砂布 | 张 | 1.9712 | 0.66 | 0 | 0 | 计价 | 按实计算
GD6-14 | 材料 | 乙供 | C22040401 | 白布 | m² | 0.0558 | 3.358 | 0 | 0 | 计价 | 按实计算
GD6-14 | 材料 | 乙供 | C22040404 | 白纱带 20mm×20m | 卷 | 0.042 | 4.318 | 0 | 0 | 计价 | 按实计算
GD6-14 | 材料 | 乙供 | C22040411 | 无絮棉布 | kg | 0.0192 | 7.414 | 0 | 0 | 计价 | 按实计算
GD6-14 | 材料 | 乙供 | C22040461 | 碎布 | kg | 0.3196 | 3.489 | 0 | 0 | 计价 | 按实计算
GD6-14 | 材料 | 乙供 | C22040501 | 棉纱头 | kg | 0.0892 | 5.67 | 0 | 0 | 计价 | 按实计算
GD6-14 | 材料 | 乙供 | C22050402 | 镀锌(建筑) | t | 0.029 | 1568.923 | 0 | 0 | 计价 | 按实计算
GD6-14 | 材料 | 乙供 | C99010102 | 其他材料费 | 元 | 1.6787 | 1 | 0 | 0 | 计价 | 按实计算
GD6-14 | 机械 | 乙供 | J03-01-035 | 汽车式起重机 起重量 12t | 台班 | 0.0666 | 773.02 | 0 | 0 | 计价 | 按实计算
GD6-14 | 机械 | 乙供 | J04-01-002 | 载重汽车 5t | 台班 | 0.0474 | 380.35 | 0 | 0 | 计价 | 按实计算
GD6-14 | 机械 | 乙供 | J08-01-009 | 液压母线平弯机 宽度×厚度 125mm×12mm | 台班 | 0.4817 | 167.99 | 0 | 0 | 计价 | 按实计算
GD6-14 | 机械 | 乙供 | J10-01-001 | 交流弧焊机 容量 21kVA | 台班 | 0.1036 | 67 | 0 | 0 | 计价 | 按实计算
GD6-14 | 机械 | 乙供 | J10-01-014 | 氩弧焊机 电流 500A | 台班 | 0.0795 | 103.89 | 0 | 0 | 计价 | 按实计算
GD6-14 | 机械 | 乙供 | J10-01-038 | 逆变直流焊机 电流 400A以内 | 台班 | 0.0366 | 78.16 | 0 | 0 | 计价 | 按实计算
GD6-14 | 机械 | 乙供 | J11-01-014 | 电动空气压缩机 排气量 0.3m³/min | 台班 | 0.0242 | 33.27 | 0 | 0 | 计价 | 按实计算
GD6-14 | 机械 | 乙供 | J14-01-004 | 回路电阻测试仪 里程 1~1999μΩ | 台班 | 0.378 | 43.3 | 0 | 0 | 计价 | 按实计算
GD6-14 | 机械 | 乙供 | J14-03-001 | 开关特性测试仪(综合) | 台班 | 0.378 | 275.06 | 0 | 0 | 计价 | 按实计算
GD6-14 | 机械 | 乙供 | J14-03-002 | 交流耐压仪 设备耐压用 35kV及以下 | 台班 | 0.3166 | 80.17 | 0 | 0 | 计价 | 按实计算
GD6-14 | 机械 | 乙供 | J14-08-223 | 交直流高压分压器 100kV | 台班 | 0.0898 | 135.5 | 0 | 0 | 计价 | 按实计算
GD6-14 | 机械 | 乙供 | J14-08-287 | 绝缘电阻测试仪 2500~10000V 2mA以上 | 台班 | 0.1194 | 239.73 | 0 | 0 | 计价 | 按实计算
GD6-15 | 人工 | 乙供 | 9101108 | 安装普通工 | 工日 | 1.0372 | 70 | 0 | 0 | 计价 | 按实计算
GD6-15 | 人工 | 乙供 | 9101109 | 安装技术工 | 工日 | 5.3667 | 107 | 0 | 0 | 计价 | 按实计算
GD6-15 | 材料 | 乙供 | C01020200 | 槽钢 综合 | kg | 28.9796 | 3.741 | 0 | 0 | 计价 | 按实计算
GD6-15 | 材料 | 乙供 | C01020712 | 圆钢 Φ10以下 | kg | 1.2566 | 3.959 | 0 | 0 | 计价 | 按实计算
GD6-15 | 材料 | 乙供 | C04020100 | 黄铜丝 综合 | kg | 0.0504 | 47.54 | 0 | 0 | 计价 | 按实计算
GD6-15 | 材料 | 乙供 | C07010401 | 钢垫板 综合 | kg | 0.2376 | 4.655 | 0 | 0 | 计价 | 按实计算
GD6-15 | 材料 | 乙供 | C12010200 | 电焊条 J507 综合 | kg | 0.9657 | 5.52 | 0 | 0 | 计价 | 按实计算
GD6-15 | 材料 | 乙供 | C12023102 | 铝焊丝 | kg | 0.1807 | 33.145 | 0 | 0 | 计价 | 按实计算
GD6-15 | 材料 | 乙供 | C12026101 | 焊锡 | kg | 0.0561 | 34.192 | 0 | 0 | 计价 | 按实计算
GD6-15 | 材料 | 乙供 | C12030301 | 焊锡膏 | kg | 0.0056 | 5 | 0 | 0 | 计价 | 按实计算
GD6-15 | 材料 | 乙供 | C12040101 | 钨极棒 | g | 5.6862 | 0.331 | 0 | 0 | 计价 | 按实计算
GD6-15 | 材料 | 乙供 | C13010201 | 镀锌六角螺栓 综合 | kg | 2.0444 | 8.8 | 0 | 0 | 计价 | 按实计算
GD6-15 | 材料 | 乙供 | C16038102 | 铜接线端子 10mm² | 个 | 1.76 | 1.96 | 0 | 0 | 计价 | 按实计算
GD6-15 | 材料 | 乙供 | C16062211 | 红外线灯泡 220V 250W | 只 | 0.1091 | 4.741 | 0 | 0 | 计价 | 按实计算
GD6-15 | 材料 | 乙供 | C16100421 | 绝缘胶带 20mm×20m | 卷 | 0.0561 | 1.57 | 0 | 0 | 计价 | 按实计算
GD6-15 | 材料 | 乙供 | C16100451 | 绝缘胶带 20mm×40m | 卷 | 0.5618 | 3.507 | 0 | 0 | 计价 | 按实计算
GD6-15 | 材料 | 乙供 | C16120144 | 高电压电缆 AC50kV | m | 0.0796 | 43.612 | 0 | 0 | 计价 | 按实计算
GD6-15 | 材料 | 乙供 | C19020101 | 机械油5~7号 | kg | 0.2445 | 5.656 | 0 | 0 | 计价 | 按实计算
GD6-15 | 材料 | 乙供 | C19020801 | 电力复合脂 | kg | 0.0092 | 10.119 | 0 | 0 | 计价 | 按实计算
GD6-15 | 材料 | 乙供 | C19030201 | 乙醇 | kg | 0.0256 | 3.62 | 0 | 0 | 计价 | 按实计算
GD6-15 | 材料 | 乙供 | C19031101 | 清洗剂 | kg | 0.4029 | 2.41 | 0 | 0 | 计价 | 按实计算
GD6-15 | 材料 | 乙供 | C19110601 | 氩气 | m³ | 0.5685 | 14.828 | 0 | 0 | 计价 | 按实计算
GD6-15 | 材料 | 乙供 | C20020201 | 醇酸磁漆 | kg | 0.2176 | 13.468 | 0 | 0 | 计价 | 按实计算
GD6-15 | 材料 | 乙供 | C20030101 | 普通调和漆 | kg | 0.1584 | 11.223 | 0 | 0 | 计价 | 按实计算
GD6-15 | 材料 | 乙供 | C21020101 | 电 | kW·h | 34.2184 | 0.84 | 0 | 0 | 计价 | 按实计算
GD6-15 | 材料 | 乙供 | C22030501 | 钢锯条 各种规格 | 根 | 2.049 | 1.308 | 0 | 0 | 计价 | 按实计算
GD6-15 | 材料 | 乙供 | C22040101 | 砂布 | 张 | 2.4565 | 0.66 | 0 | 0 | 计价 | 按实计算
GD6-15 | 材料 | 乙供 | C22040401 | 白布 | m² | 0.0744 | 3.358 | 0 | 0 | 计价 | 按实计算
GD6-15 | 材料 | 乙供 | C22040404 | 白纱带 20mm×20m | 卷 | 0.0561 | 4.318 | 0 | 0 | 计价 | 按实计算
GD6-15 | 材料 | 乙供 | C22040411 | 无絮棉布 | kg | 0.0256 | 7.414 | 0 | 0 | 计价 | 按实计算
GD6-15 | 材料 | 乙供 | C22040461 | 碎布 | kg | 0.4261 | 3.489 | 0 | 0 | 计价 | 按实计算
GD6-15 | 材料 | 乙供 | C22040501 | 棉纱头 | kg | 0.1024 | 5.67 | 0 | 0 | 计价 | 按实计算
GD6-15 | 材料 | 乙供 | C22050402 | 镀锌(建筑) | t | 0.029 | 1568.923 | 0 | 0 | 计价 | 按实计算
GD6-15 | 材料 | 乙供 | C99010102 | 其他材料费 | 元 | 2.0516 | 1 | 0 | 0 | 计价 | 按实计算
GD6-15 | 机械 | 乙供 | J03-01-035 | 汽车式起重机 起重量 12t | 台班 | 0.0888 | 773.02 | 0 | 0 | 计价 | 按实计算
GD6-15 | 机械 | 乙供 | J04-01-002 | 载重汽车 5t | 台班 | 0.0632 | 380.35 | 0 | 0 | 计价 | 按实计算
GD6-15 | 机械 | 乙供 | J08-01-009 | 液压母线平弯机 宽度×厚度 125mm×12mm | 台班 | 0.4913 | 167.99 | 0 | 0 | 计价 | 按实计算
GD6-15 | 机械 | 乙供 | J10-01-001 | 交流弧焊机 容量 21kVA | 台班 | 0.1381 | 67 | 0 | 0 | 计价 | 按实计算
GD6-15 | 机械 | 乙供 | J10-01-014 | 氩弧焊机 电流 500A | 台班 | 0.0809 | 103.89 | 0 | 0 | 计价 | 按实计算
GD6-15 | 机械 | 乙供 | J10-01-038 | 逆变直流焊机 电流 400A以内 | 台班 | 0.0488 | 78.16 | 0 | 0 | 计价 | 按实计算
GD6-15 | 机械 | 乙供 | J11-01-014 | 电动空气压缩机 排气量 0.3m³/min | 台班 | 0.0323 | 33.27 | 0 | 0 | 计价 | 按实计算
GD6-15 | 机械 | 乙供 | J14-01-004 | 回路电阻测试仪 里程 1~1999μΩ | 台班 | 0.504 | 43.3 | 0 | 0 | 计价 | 按实计算
GD6-15 | 机械 | 乙供 | J14-03-001 | 开关特性测试仪(综合) | 台班 | 0.504 | 275.06 | 0 | 0 | 计价 | 按实计算
GD6-15 | 机械 | 乙供 | J14-03-002 | 交流耐压仪 设备耐压用 35kV及以下 | 台班 | 0.4221 | 80.17 | 0 | 0 | 计价 | 按实计算
GD6-15 | 机械 | 乙供 | J14-08-223 | 交直流高压分压器 100kV | 台班 | 0.1197 | 135.5 | 0 | 0 | 计价 | 按实计算
GD6-15 | 机械 | 乙供 | J14-08-287 | 绝缘电阻测试仪 2500~10000V 2mA以上 | 台班 | 0.1592 | 239.73 | 0 | 0 | 计价 | 按实计算
GD6-16 | 人工 | 乙供 | 9101108 | 安装普通工 | 工日 | 1.2049 | 70 | 0 | 0 | 计价 | 按实计算
GD6-16 | 人工 | 乙供 | 9101109 | 安装技术工 | 工日 | 6.5342 | 107 | 0 | 0 | 计价 | 按实计算
GD6-16 | 材料 | 乙供 | C01020200 | 槽钢 综合 | kg | 28.9796 | 3.741 | 0 | 0 | 计价 | 按实计算
GD6-16 | 材料 | 乙供 | C01020712 | 圆钢 Φ10以下 | kg | 1.5707 | 3.959 | 0 | 0 | 计价 | 按实计算
GD6-16 | 材料 | 乙供 | C04020100 | 黄铜丝 综合 | kg | 0.063 | 47.54 | 0 | 0 | 计价 | 按实计算
GD6-16 | 材料 | 乙供 | C07010401 | 钢垫板 综合 | kg | 0.297 | 4.655 | 0 | 0 | 计价 | 按实计算
GD6-16 | 材料 | 乙供 | C12010200 | 电焊条 J507 综合 | kg | 1.2071 | 5.52 | 0 | 0 | 计价 | 按实计算
GD6-16 | 材料 | 乙供 | C12023102 | 铝焊丝 | kg | 0.1842 | 33.145 | 0 | 0 | 计价 | 按实计算
GD6-16 | 材料 | 乙供 | C12026101 | 焊锡 | kg | 0.0701 | 34.192 | 0 | 0 | 计价 | 按实计算
GD6-16 | 材料 | 乙供 | C12030301 | 焊锡膏 | kg | 0.0069 | 5 | 0 | 0 | 计价 | 按实计算
GD6-16 | 材料 | 乙供 | C12040101 | 钨极棒 | g | 5.8188 | 0.331 | 0 | 0 | 计价 | 按实计算
GD6-16 | 材料 | 乙供 | C13010201 | 镀锌六角螺栓 综合 | kg | 2.312 | 8.8 | 0 | 0 | 计价 | 按实计算
GD6-16 | 材料 | 乙供 | C16038102 | 铜接线端子 10mm² | 个 | 2.2 | 1.96 | 0 | 0 | 计价 | 按实计算
GD6-16 | 材料 | 乙供 | C16062211 | 红外线灯泡 220V 250W | 只 | 0.1364 | 4.741 | 0 | 0 | 计价 | 按实计算
GD6-16 | 材料 | 乙供 | C16100421 | 绝缘胶带 20mm×20m | 卷 | 0.0701 | 1.57 | 0 | 0 | 计价 | 按实计算
GD6-16 | 材料 | 乙供 | C16100451 | 绝缘胶带 20mm×40m | 卷 | 0.7022 | 3.507 | 0 | 0 | 计价 | 按实计算
GD6-16 | 材料 | 乙供 | C16120144 | 高电压电缆 AC50kV | m | 0.0995 | 43.612 | 0 | 0 | 计价 | 按实计算
GD6-16 | 材料 | 乙供 | C19020101 | 机械油5~7号 | kg | 0.3057 | 5.656 | 0 | 0 | 计价 | 按实计算
GD6-16 | 材料 | 乙供 | C19020801 | 电力复合脂 | kg | 0.0102 | 10.119 | 0 | 0 | 计价 | 按实计算
GD6-16 | 材料 | 乙供 | C19030201 | 乙醇 | kg | 0.032 | 3.62 | 0 | 0 | 计价 | 按实计算
GD6-16 | 材料 | 乙供 | C19031101 | 清洗剂 | kg | 0.5037 | 2.41 | 0 | 0 | 计价 | 按实计算
GD6-16 | 材料 | 乙供 | C19110601 | 氩气 | m³ | 0.5817 | 14.828 | 0 | 0 | 计价 | 按实计算
GD6-16 | 材料 | 乙供 | C20020201 | 醇酸磁漆 | kg | 0.2251 | 13.468 | 0 | 0 | 计价 | 按实计算
GD6-16 | 材料 | 乙供 | C20030101 | 普通调和漆 | kg | 0.198 | 11.223 | 0 | 0 | 计价 | 按实计算
GD6-16 | 材料 | 乙供 | C21020101 | 电 | kW·h | 42.773 | 0.84 | 0 | 0 | 计价 | 按实计算
GD6-16 | 材料 | 乙供 | C22030501 | 钢锯条 各种规格 | 根 | 2.3035 | 1.308 | 0 | 0 | 计价 | 按实计算
GD6-16 | 材料 | 乙供 | C22040101 | 砂布 | 张 | 2.9417 | 0.66 | 0 | 0 | 计价 | 按实计算
GD6-16 | 材料 | 乙供 | C22040401 | 白布 | m² | 0.093 | 3.358 | 0 | 0 | 计价 | 按实计算
GD6-16 | 材料 | 乙供 | C22040404 | 白纱带 20mm×20m | 卷 | 0.0701 | 4.318 | 0 | 0 | 计价 | 按实计算
GD6-16 | 材料 | 乙供 | C22040411 | 无絮棉布 | kg | 0.032 | 7.414 | 0 | 0 | 计价 | 按实计算
GD6-16 | 材料 | 乙供 | C22040461 | 碎布 | kg | 0.5327 | 3.489 | 0 | 0 | 计价 | 按实计算
GD6-16 | 材料 | 乙供 | C22040501 | 棉纱头 | kg | 0.1156 | 5.67 | 0 | 0 | 计价 | 按实计算
GD6-16 | 材料 | 乙供 | C22050402 | 镀锌(建筑) | t | 0.029 | 1568.923 | 0 | 0 | 计价 | 按实计算
GD6-16 | 材料 | 乙供 | C99010102 | 其他材料费 | 元 | 2.4246 | 1 | 0 | 0 | 计价 | 按实计算
GD6-16 | 机械 | 乙供 | J03-01-035 | 汽车式起重机 起重量 12t | 台班 | 0.111 | 773.02 | 0 | 0 | 计价 | 按实计算
GD6-16 | 机械 | 乙供 | J04-01-002 | 载重汽车 5t | 台班 | 0.079 | 380.35 | 0 | 0 | 计价 | 按实计算
GD6-16 | 机械 | 乙供 | J08-01-009 | 液压母线平弯机 宽度×厚度 125mm×12mm | 台班 | 0.5008 | 167.99 | 0 | 0 | 计价 | 按实计算
GD6-16 | 机械 | 乙供 | J10-01-001 | 交流弧焊机 容量 21kVA | 台班 | 0.1727 | 67 | 0 | 0 | 计价 | 按实计算
GD6-16 | 机械 | 乙供 | J10-01-014 | 氩弧焊机 电流 500A | 台班 | 0.0822 | 103.89 | 0 | 0 | 计价 | 按实计算
GD6-16 | 机械 | 乙供 | J10-01-038 | 逆变直流焊机 电流 400A以内 | 台班 | 0.0611 | 78.16 | 0 | 0 | 计价 | 按实计算
GD6-16 | 机械 | 乙供 | J11-01-014 | 电动空气压缩机 排气量 0.3m³/min | 台班 | 0.0404 | 33.27 | 0 | 0 | 计价 | 按实计算
GD6-16 | 机械 | 乙供 | J14-01-004 | 回路电阻测试仪 里程 1~1999μΩ | 台班 | 0.63 | 43.3 | 0 | 0 | 计价 | 按实计算
GD6-16 | 机械 | 乙供 | J14-03-001 | 开关特性测试仪(综合) | 台班 | 0.63 | 275.06 | 0 | 0 | 计价 | 按实计算
GD6-16 | 机械 | 乙供 | J14-03-002 | 交流耐压仪 设备耐压用 35kV及以下 | 台班 | 0.5276 | 80.17 | 0 | 0 | 计价 | 按实计算
GD6-16 | 机械 | 乙供 | J14-08-223 | 交直流高压分压器 100kV | 台班 | 0.1496 | 135.5 | 0 | 0 | 计价 | 按实计算
GD6-16 | 机械 | 乙供 | J14-08-287 | 绝缘电阻测试仪 2500~10000V 2mA以上 | 台班 | 0.199 | 239.73 | 0 | 0 | 计价 | 按实计算
GD6-17 | 人工 | 乙供 | 9101108 | 安装普通工 | 工日 | 1.6872 | 70 | 0 | 0 | 计价 | 按实计算
GD6-17 | 人工 | 乙供 | 9101109 | 安装技术工 | 工日 | 8.321 | 107 | 0 | 0 | 计价 | 按实计算
GD6-17 | 材料 | 乙供 | C01020200 | 槽钢 综合 | kg | 20 | 3.741 | 0 | 0 | 计价 | 按实计算
GD6-17 | 材料 | 乙供 | C01020712 | 圆钢 Φ10以下 | kg | 1.084 | 3.959 | 0 | 0 | 计价 | 按实计算
GD6-17 | 材料 | 乙供 | C04020100 | 黄铜丝 综合 | kg | 0.063 | 47.54 | 0 | 0 | 计价 | 按实计算
GD6-17 | 材料 | 乙供 | C07010401 | 钢垫板 综合 | kg | 0.297 | 4.655 | 0 | 0 | 计价 | 按实计算
GD6-17 | 材料 | 乙供 | C12010200 | 电焊条 J507 综合 | kg | 1.117 | 5.52 | 0 | 0 | 计价 | 按实计算
GD6-17 | 材料 | 乙供 | C12023102 | 铝焊丝 | kg | 0.2114 | 33.145 | 0 | 0 | 计价 | 按实计算
GD6-17 | 材料 | 乙供 | C12026101 | 焊锡 | kg | 0.2052 | 34.192 | 0 | 0 | 计价 | 按实计算
GD6-17 | 材料 | 乙供 | C12030301 | 焊锡膏 | kg | 0.0215 | 5 | 0 | 0 | 计价 | 按实计算
GD6-17 | 材料 | 乙供 | C12040101 | 钨极棒 | g | 6.6831 | 0.331 | 0 | 0 | 计价 | 按实计算
GD6-17 | 材料 | 乙供 | C13010201 | 镀锌六角螺栓 综合 | kg | 2.5048 | 8.8 | 0 | 0 | 计价 | 按实计算
GD6-17 | 材料 | 乙供 | C16038102 | 铜接线端子 10mm² | 个 | 2.2 | 1.96 | 0 | 0 | 计价 | 按实计算
GD6-17 | 材料 | 乙供 | C16062211 | 红外线灯泡 220V 250W | 只 | 0.333 | 4.741 | 0 | 0 | 计价 | 按实计算
GD6-17 | 材料 | 乙供 | C16100421 | 绝缘胶带 20mm×20m | 卷 | 0.2233 | 1.57 | 0 | 0 | 计价 | 按实计算
GD6-17 | 材料 | 乙供 | C16100451 | 绝缘胶带 20mm×40m | 卷 | 2.0543 | 3.507 | 0 | 0 | 计价 | 按实计算
GD6-17 | 材料 | 乙供 | C16120144 | 高电压电缆 AC50kV | m | 0.1853 | 43.612 | 0 | 0 | 计价 | 按实计算
GD6-17 | 材料 | 乙供 | C19020101 | 机械油5~7号 | kg | 0.464 | 5.656 | 0 | 0 | 计价 | 按实计算
GD6-17 | 材料 | 乙供 | C19020801 | 电力复合脂 | kg | 0.012 | 10.119 | 0 | 0 | 计价 | 按实计算
GD6-17 | 材料 | 乙供 | C19030201 | 乙醇 | kg | 0.032 | 3.62 | 0 | 0 | 计价 | 按实计算
GD6-17 | 材料 | 乙供 | C19031101 | 清洗剂 | kg | 0.662 | 2.41 | 0 | 0 | 计价 | 按实计算
GD6-17 | 材料 | 乙供 | C19110601 | 氩气 | m³ | 0.6681 | 14.828 | 0 | 0 | 计价 | 按实计算
GD6-17 | 材料 | 乙供 | C20020201 | 醇酸磁漆 | kg | 0.2592 | 13.468 | 0 | 0 | 计价 | 按实计算
GD6-17 | 材料 | 乙供 | C20030101 | 普通调和漆 | kg | 0.198 | 11.223 | 0 | 0 | 计价 | 按实计算
GD6-17 | 材料 | 乙供 | C21020101 | 电 | kW·h | 67.865 | 0.84 | 0 | 0 | 计价 | 按实计算
GD6-17 | 材料 | 乙供 | C22030501 | 钢锯条 各种规格 | 根 | 2.4382 | 1.308 | 0 | 0 | 计价 | 按实计算
GD6-17 | 材料 | 乙供 | C22040101 | 砂布 | 张 | 5.3279 | 0.66 | 0 | 0 | 计价 | 按实计算
GD6-17 | 材料 | 乙供 | C22040401 | 白布 | m² | 0.3293 | 3.358 | 0 | 0 | 计价 | 按实计算
GD6-17 | 材料 | 乙供 | C22040404 | 白纱带 20mm×20m | 卷 | 0.2233 | 4.318 | 0 | 0 | 计价 | 按实计算
GD6-17 | 材料 | 乙供 | C22040411 | 无絮棉布 | kg | 0.032 | 7.414 | 0 | 0 | 计价 | 按实计算
GD6-17 | 材料 | 乙供 | C22040461 | 碎布 | kg | 0.521 | 3.489 | 0 | 0 | 计价 | 按实计算
GD6-17 | 材料 | 乙供 | C22040501 | 棉纱头 | kg | 0.2467 | 5.67 | 0 | 0 | 计价 | 按实计算
GD6-17 | 材料 | 乙供 | C22050402 | 镀锌(建筑) | t | 0.02 | 1568.923 | 0 | 0 | 计价 | 按实计算
GD6-17 | 材料 | 乙供 | C99010102 | 其他材料费 | 元 | 3.2813 | 1 | 0 | 0 | 计价 | 按实计算
GD6-17 | 机械 | 乙供 | J03-01-035 | 汽车式起重机 起重量 12t | 台班 | 0.111 | 773.02 | 0 | 0 | 计价 | 按实计算
GD6-17 | 机械 | 乙供 | J04-01-002 | 载重汽车 5t | 台班 | 0.079 | 380.35 | 0 | 0 | 计价 | 按实计算
GD6-17 | 机械 | 乙供 | J08-01-009 | 液压母线平弯机 宽度×厚度 125mm×12mm | 台班 | 0.5747 | 167.99 | 0 | 0 | 计价 | 按实计算
GD6-17 | 机械 | 乙供 | J10-01-001 | 交流弧焊机 容量 21kVA | 台班 | 0.1602 | 67 | 0 | 0 | 计价 | 按实计算
GD6-17 | 机械 | 乙供 | J10-01-014 | 氩弧焊机 电流 500A | 台班 | 0.0943 | 103.89 | 0 | 0 | 计价 | 按实计算
GD6-17 | 机械 | 乙供 | J10-01-038 | 逆变直流焊机 电流 400A以内 | 台班 | 0.1738 | 78.16 | 0 | 0 | 计价 | 按实计算
GD6-17 | 机械 | 乙供 | J11-01-014 | 电动空气压缩机 排气量 0.3m³/min | 台班 | 0.1097 | 33.27 | 0 | 0 | 计价 | 按实计算
GD6-17 | 机械 | 乙供 | J14-01-004 | 回路电阻测试仪 里程 1~1999μΩ | 台班 | 0.63 | 43.3 | 0 | 0 | 计价 | 按实计算
GD6-17 | 机械 | 乙供 | J14-03-001 | 开关特性测试仪(综合) | 台班 | 0.63 | 275.06 | 0 | 0 | 计价 | 按实计算
GD6-17 | 机械 | 乙供 | J14-03-002 | 交流耐压仪 设备耐压用 35kV及以下 | 台班 | 0.7163 | 80.17 | 0 | 0 | 计价 | 按实计算
GD6-17 | 机械 | 乙供 | J14-08-223 | 交直流高压分压器 100kV | 台班 | 0.3383 | 135.5 | 0 | 0 | 计价 | 按实计算
GD6-17 | 机械 | 乙供 | J14-08-287 | 绝缘电阻测试仪 2500~10000V 2mA以上 | 台班 | 0.3709 | 239.73 | 0 | 0 | 计价 | 按实计算
GD6-18 | 人工 | 乙供 | 9101108 | 安装普通工 | 工日 | 2.0043 | 70 | 0 | 0 | 计价 | 按实计算
GD6-18 | 人工 | 乙供 | 9101109 | 安装技术工 | 工日 | 10.2021 | 107 | 0 | 0 | 计价 | 按实计算
GD6-18 | 材料 | 乙供 | C01020200 | 槽钢 综合 | kg | 20 | 3.741 | 0 | 0 | 计价 | 按实计算
GD6-18 | 材料 | 乙供 | C01020712 | 圆钢 Φ10以下 | kg | 1.355 | 3.959 | 0 | 0 | 计价 | 按实计算
GD6-18 | 材料 | 乙供 | C04020100 | 黄铜丝 综合 | kg | 0.0788 | 47.54 | 0 | 0 | 计价 | 按实计算
GD6-18 | 材料 | 乙供 | C07010401 | 钢垫板 综合 | kg | 0.3713 | 4.655 | 0 | 0 | 计价 | 按实计算
GD6-18 | 材料 | 乙供 | C12010200 | 电焊条 J507 综合 | kg | 1.3963 | 5.52 | 0 | 0 | 计价 | 按实计算
GD6-18 | 材料 | 乙供 | C12023102 | 铝焊丝 | kg | 0.2167 | 33.145 | 0 | 0 | 计价 | 按实计算
GD6-18 | 材料 | 乙供 | C12026101 | 焊锡 | kg | 0.2565 | 34.192 | 0 | 0 | 计价 | 按实计算
GD6-18 | 材料 | 乙供 | C12030301 | 焊锡膏 | kg | 0.0269 | 5 | 0 | 0 | 计价 | 按实计算
GD6-18 | 材料 | 乙供 | C12040101 | 钨极棒 | g | 6.8811 | 0.331 | 0 | 0 | 计价 | 按实计算
GD6-18 | 材料 | 乙供 | C13010201 | 镀锌六角螺栓 综合 | kg | 2.8528 | 8.8 | 0 | 0 | 计价 | 按实计算
GD6-18 | 材料 | 乙供 | C16038102 | 铜接线端子 10mm² | 个 | 2.75 | 1.96 | 0 | 0 | 计价 | 按实计算
GD6-18 | 材料 | 乙供 | C16062211 | 红外线灯泡 220V 250W | 只 | 0.4162 | 4.741 | 0 | 0 | 计价 | 按实计算
GD6-18 | 材料 | 乙供 | C16100421 | 绝缘胶带 20mm×20m | 卷 | 0.2791 | 1.57 | 0 | 0 | 计价 | 按实计算
GD6-18 | 材料 | 乙供 | C16100451 | 绝缘胶带 20mm×40m | 卷 | 2.5679 | 3.507 | 0 | 0 | 计价 | 按实计算
GD6-18 | 材料 | 乙供 | C16120144 | 高电压电缆 AC50kV | m | 0.2316 | 43.612 | 0 | 0 | 计价 | 按实计算
GD6-18 | 材料 | 乙供 | C19020101 | 机械油5~7号 | kg | 0.5801 | 5.656 | 0 | 0 | 计价 | 按实计算
GD6-18 | 材料 | 乙供 | C19020801 | 电力复合脂 | kg | 0.0135 | 10.119 | 0 | 0 | 计价 | 按实计算
GD6-18 | 材料 | 乙供 | C19030201 | 乙醇 | kg | 0.04 | 3.62 | 0 | 0 | 计价 | 按实计算
GD6-18 | 材料 | 乙供 | C19031101 | 清洗剂 | kg | 0.8276 | 2.41 | 0 | 0 | 计价 | 按实计算
GD6-18 | 材料 | 乙供 | C19110601 | 氩气 | m³ | 0.6879 | 14.828 | 0 | 0 | 计价 | 按实计算
GD6-18 | 材料 | 乙供 | C20020201 | 醇酸磁漆 | kg | 0.2705 | 13.468 | 0 | 0 | 计价 | 按实计算
GD6-18 | 材料 | 乙供 | C20030101 | 普通调和漆 | kg | 0.2475 | 11.223 | 0 | 0 | 计价 | 按实计算
GD6-18 | 材料 | 乙供 | C21020101 | 电 | kW·h | 84.8312 | 0.84 | 0 | 0 | 计价 | 按实计算
GD6-18 | 材料 | 乙供 | C22030501 | 钢锯条 各种规格 | 根 | 2.7532 | 1.308 | 0 | 0 | 计价 | 按实计算
GD6-18 | 材料 | 乙供 | C22040101 | 砂布 | 张 | 6.5126 | 0.66 | 0 | 0 | 计价 | 按实计算
GD6-18 | 材料 | 乙供 | C22040401 | 白布 | m² | 0.4117 | 3.358 | 0 | 0 | 计价 | 按实计算
GD6-18 | 材料 | 乙供 | C22040404 | 白纱带 20mm×20m | 卷 | 0.2791 | 4.318 | 0 | 0 | 计价 | 按实计算
GD6-18 | 材料 | 乙供 | C22040411 | 无絮棉布 | kg | 0.04 | 7.414 | 0 | 0 | 计价 | 按实计算
GD6-18 | 材料 | 乙供 | C22040461 | 碎布 | kg | 0.6513 | 3.489 | 0 | 0 | 计价 | 按实计算
GD6-18 | 材料 | 乙供 | C22040501 | 棉纱头 | kg | 0.2943 | 5.67 | 0 | 0 | 计价 | 按实计算
GD6-18 | 材料 | 乙供 | C22050402 | 镀锌(建筑) | t | 0.02 | 1568.923 | 0 | 0 | 计价 | 按实计算
GD6-18 | 材料 | 乙供 | C99010102 | 其他材料费 | 元 | 3.9416 | 1 | 0 | 0 | 计价 | 按实计算
GD6-18 | 机械 | 乙供 | J03-01-035 | 汽车式起重机 起重量 12t | 台班 | 0.1388 | 773.02 | 0 | 0 | 计价 | 按实计算
GD6-18 | 机械 | 乙供 | J04-01-002 | 载重汽车 5t | 台班 | 0.0988 | 380.35 | 0 | 0 | 计价 | 按实计算
GD6-18 | 机械 | 乙供 | J08-01-009 | 液压母线平弯机 宽度×厚度 125mm×12mm | 台班 | 0.589 | 167.99 | 0 | 0 | 计价 | 按实计算
GD6-18 | 机械 | 乙供 | J10-01-001 | 交流弧焊机 容量 21kVA | 台班 | 0.2002 | 67 | 0 | 0 | 计价 | 按实计算
GD6-18 | 机械 | 乙供 | J10-01-014 | 氩弧焊机 电流 500A | 台班 | 0.0963 | 103.89 | 0 | 0 | 计价 | 按实计算
GD6-18 | 机械 | 乙供 | J10-01-038 | 逆变直流焊机 电流 400A以内 | 台班 | 0.2173 | 78.16 | 0 | 0 | 计价 | 按实计算
GD6-18 | 机械 | 乙供 | J11-01-014 | 电动空气压缩机 排气量 0.3m³/min | 台班 | 0.1371 | 33.27 | 0 | 0 | 计价 | 按实计算
GD6-18 | 机械 | 乙供 | J14-01-004 | 回路电阻测试仪 里程 1~1999μΩ | 台班 | 0.7875 | 43.3 | 0 | 0 | 计价 | 按实计算
GD6-18 | 机械 | 乙供 | J14-03-001 | 开关特性测试仪(综合) | 台班 | 0.7875 | 275.06 | 0 | 0 | 计价 | 按实计算
GD6-18 | 机械 | 乙供 | J14-03-002 | 交流耐压仪 设备耐压用 35kV及以下 | 台班 | 0.8954 | 80.17 | 0 | 0 | 计价 | 按实计算
GD6-18 | 机械 | 乙供 | J14-08-223 | 交直流高压分压器 100kV | 台班 | 0.4229 | 135.5 | 0 | 0 | 计价 | 按实计算
GD6-18 | 机械 | 乙供 | J14-08-287 | 绝缘电阻测试仪 2500~10000V 2mA以上 | 台班 | 0.4636 | 239.73 | 0 | 0 | 计价 | 按实计算
GD6-19 | 人工 | 乙供 | 9101108 | 安装普通工 | 工日 | 0.8018 | 70 | 0 | 0 | 计价 | 按实计算
GD6-19 | 人工 | 乙供 | 9101109 | 安装技术工 | 工日 | 4.8359 | 107 | 0 | 0 | 计价 | 按实计算
GD6-19 | 材料 | 乙供 | C01020200 | 槽钢 综合 | kg | 23.3333 | 3.741 | 0 | 0 | 计价 | 按实计算
GD6-19 | 材料 | 乙供 | C01020712 | 圆钢 Φ10以下 | kg | 1.2647 | 3.959 | 0 | 0 | 计价 | 按实计算
GD6-19 | 材料 | 乙供 | C04020100 | 黄铜丝 综合 | kg | 0.063 | 47.54 | 0 | 0 | 计价 | 按实计算
GD6-19 | 材料 | 乙供 | C07010401 | 钢垫板 综合 | kg | 0.297 | 4.655 | 0 | 0 | 计价 | 按实计算
GD6-19 | 材料 | 乙供 | C12010200 | 电焊条 J507 综合 | kg | 1.0727 | 5.52 | 0 | 0 | 计价 | 按实计算
GD6-19 | 材料 | 乙供 | C12023102 | 铝焊丝 | kg | 0.1704 | 33.145 | 0 | 0 | 计价 | 按实计算
GD6-19 | 材料 | 乙供 | C12040101 | 钨极棒 | g | 5.3856 | 0.331 | 0 | 0 | 计价 | 按实计算
GD6-19 | 材料 | 乙供 | C13010201 | 镀锌六角螺栓 综合 | kg | 2.2236 | 8.8 | 0 | 0 | 计价 | 按实计算
GD6-19 | 材料 | 乙供 | C16038102 | 铜接线端子 10mm² | 个 | 2.2 | 1.96 | 0 | 0 | 计价 | 按实计算
GD6-19 | 材料 | 乙供 | C19020801 | 电力复合脂 | kg | 0.0096 | 10.119 | 0 | 0 | 计价 | 按实计算
GD6-19 | 材料 | 乙供 | C19030201 | 乙醇 | kg | 0.032 | 3.62 | 0 | 0 | 计价 | 按实计算
GD6-19 | 材料 | 乙供 | C19031101 | 清洗剂 | kg | 0.198 | 2.41 | 0 | 0 | 计价 | 按实计算
GD6-19 | 材料 | 乙供 | C19110601 | 氩气 | m³ | 0.5384 | 14.828 | 0 | 0 | 计价 | 按实计算
GD6-19 | 材料 | 乙供 | C20020201 | 醇酸磁漆 | kg | 0.2088 | 13.468 | 0 | 0 | 计价 | 按实计算
GD6-19 | 材料 | 乙供 | C20030101 | 普通调和漆 | kg | 0.198 | 11.223 | 0 | 0 | 计价 | 按实计算
GD6-19 | 材料 | 乙供 | C22030501 | 钢锯条 各种规格 | 根 | 2.1901 | 1.308 | 0 | 0 | 计价 | 按实计算
GD6-19 | 材料 | 乙供 | C22040101 | 砂布 | 张 | 1.8524 | 0.66 | 0 | 0 | 计价 | 按实计算
GD6-19 | 材料 | 乙供 | C22040411 | 无絮棉布 | kg | 0.032 | 7.414 | 0 | 0 | 计价 | 按实计算
GD6-19 | 材料 | 乙供 | C22040461 | 碎布 | kg | 0.5253 | 3.489 | 0 | 0 | 计价 | 按实计算
GD6-19 | 材料 | 乙供 | C22040501 | 棉纱头 | kg | 0.0512 | 5.67 | 0 | 0 | 计价 | 按实计算
GD6-19 | 材料 | 乙供 | C22050402 | 镀锌(建筑) | t | 0.0233 | 1568.923 | 0 | 0 | 计价 | 按实计算
GD6-19 | 材料 | 乙供 | C99010102 | 其他材料费 | 元 | 1.3354 | 1 | 0 | 0 | 计价 | 按实计算
GD6-19 | 机械 | 乙供 | J03-01-035 | 汽车式起重机 起重量 12t | 台班 | 0.111 | 773.02 | 0 | 0 | 计价 | 按实计算
GD6-19 | 机械 | 乙供 | J04-01-002 | 载重汽车 5t | 台班 | 0.079 | 380.35 | 0 | 0 | 计价 | 按实计算
GD6-19 | 机械 | 乙供 | J08-01-009 | 液压母线平弯机 宽度×厚度 125mm×12mm | 台班 | 0.4632 | 167.99 | 0 | 0 | 计价 | 按实计算
GD6-19 | 机械 | 乙供 | J10-01-001 | 交流弧焊机 容量 21kVA | 台班 | 0.1533 | 67 | 0 | 0 | 计价 | 按实计算
GD6-19 | 机械 | 乙供 | J10-01-014 | 氩弧焊机 电流 500A | 台班 | 0.076 | 103.89 | 0 | 0 | 计价 | 按实计算
GD6-19 | 机械 | 乙供 | J14-01-004 | 回路电阻测试仪 里程 1~1999μΩ | 台班 | 0.63 | 43.3 | 0 | 0 | 计价 | 按实计算
GD6-19 | 机械 | 乙供 | J14-03-001 | 开关特性测试仪(综合) | 台班 | 0.63 | 275.06 | 0 | 0 | 计价 | 按实计算
GD6-19 | 机械 | 乙供 | J14-03-002 | 交流耐压仪 设备耐压用 35kV及以下 | 台班 | 0.378 | 80.17 | 0 | 0 | 计价 | 按实计算
GD6-20 | 人工 | 乙供 | 9101108 | 安装普通工 | 工日 | 1.6009 | 70 | 0 | 0 | 计价 | 按实计算
GD6-20 | 人工 | 乙供 | 9101109 | 安装技术工 | 工日 | 9.0676 | 107 | 0 | 0 | 计价 | 按实计算
GD6-20 | 材料 | 乙供 | C01020200 | 槽钢 综合 | kg | 20 | 3.741 | 0 | 0 | 计价 | 按实计算
GD6-20 | 材料 | 乙供 | C01020712 | 圆钢 Φ10以下 | kg | 1.084 | 3.959 | 0 | 0 | 计价 | 按实计算
GD6-20 | 材料 | 乙供 | C04020100 | 黄铜丝 综合 | kg | 0.0882 | 47.54 | 0 | 0 | 计价 | 按实计算
GD6-20 | 材料 | 乙供 | C07010401 | 钢垫板 综合 | kg | 0.4158 | 4.655 | 0 | 0 | 计价 | 按实计算
GD6-20 | 材料 | 乙供 | C12010200 | 电焊条 J507 综合 | kg | 1.3825 | 5.52 | 0 | 0 | 计价 | 按实计算
GD6-20 | 材料 | 乙供 | C12023102 | 铝焊丝 | kg | 0.1551 | 33.145 | 0 | 0 | 计价 | 按实计算
GD6-20 | 材料 | 乙供 | C12026101 | 焊锡 | kg | 0.2067 | 34.192 | 0 | 0 | 计价 | 按实计算
GD6-20 | 材料 | 乙供 | C12030301 | 焊锡膏 | kg | 0.0191 | 5 | 0 | 0 | 计价 | 按实计算
GD6-20 | 材料 | 乙供 | C12040101 | 钨极棒 | g | 5.1631 | 0.331 | 0 | 0 | 计价 | 按实计算
GD6-20 | 材料 | 乙供 | C13010201 | 镀锌六角螺栓 综合 | kg | 2.7408 | 8.8 | 0 | 0 | 计价 | 按实计算
GD6-20 | 材料 | 乙供 | C16038102 | 铜接线端子 10mm² | 个 | 3.08 | 1.96 | 0 | 0 | 计价 | 按实计算
GD6-20 | 材料 | 乙供 | C16062211 | 红外线灯泡 220V 250W | 只 | 0.31 | 4.741 | 0 | 0 | 计价 | 按实计算
GD6-20 | 材料 | 乙供 | C16100421 | 绝缘胶带 20mm×20m | 卷 | 0.2276 | 1.57 | 0 | 0 | 计价 | 按实计算
GD6-20 | 材料 | 乙供 | C16100451 | 绝缘胶带 20mm×40m | 卷 | 2.0661 | 3.507 | 0 | 0 | 计价 | 按实计算
GD6-20 | 材料 | 乙供 | C16120144 | 高电压电缆 AC50kV | m | 0.1419 | 43.612 | 0 | 0 | 计价 | 按实计算
GD6-20 | 材料 | 乙供 | C19020101 | 机械油5~7号 | kg | 0.3189 | 5.656 | 0 | 0 | 计价 | 按实计算
GD6-20 | 材料 | 乙供 | C19020801 | 电力复合脂 | kg | 0.0084 | 10.119 | 0 | 0 | 计价 | 按实计算
GD6-20 | 材料 | 乙供 | C19030201 | 乙醇 | kg | 0.0448 | 3.62 | 0 | 0 | 计价 | 按实计算
GD6-20 | 材料 | 乙供 | C19031101 | 清洗剂 | kg | 0.5961 | 2.41 | 0 | 0 | 计价 | 按实计算
GD6-20 | 材料 | 乙供 | C19110601 | 氩气 | m³ | 0.5159 | 14.828 | 0 | 0 | 计价 | 按实计算
GD6-20 | 材料 | 乙供 | C20020201 | 醇酸磁漆 | kg | 0.2015 | 13.468 | 0 | 0 | 计价 | 按实计算
GD6-20 | 材料 | 乙供 | C20030101 | 普通调和漆 | kg | 0.2772 | 11.223 | 0 | 0 | 计价 | 按实计算
GD6-20 | 材料 | 乙供 | C21020101 | 电 | kW·h | 44.1676 | 0.84 | 0 | 0 | 计价 | 按实计算
GD6-20 | 材料 | 乙供 | C22030501 | 钢锯条 各种规格 | 根 | 2.4552 | 1.308 | 0 | 0 | 计价 | 按实计算
GD6-20 | 材料 | 乙供 | C22040101 | 砂布 | 张 | 5.4729 | 0.66 | 0 | 0 | 计价 | 按实计算
GD6-20 | 材料 | 乙供 | C22040401 | 白布 | m² | 0.3327 | 3.358 | 0 | 0 | 计价 | 按实计算
GD6-20 | 材料 | 乙供 | C22040404 | 白纱带 20mm×20m | 卷 | 0.2276 | 4.318 | 0 | 0 | 计价 | 按实计算
GD6-20 | 材料 | 乙供 | C22040411 | 无絮棉布 | kg | 0.0448 | 7.414 | 0 | 0 | 计价 | 按实计算
GD6-20 | 材料 | 乙供 | C22040461 | 碎布 | kg | 0.719 | 3.489 | 0 | 0 | 计价 | 按实计算
GD6-20 | 材料 | 乙供 | C22040501 | 棉纱头 | kg | 0.2195 | 5.67 | 0 | 0 | 计价 | 按实计算
GD6-20 | 材料 | 乙供 | C22050402 | 镀锌(建筑) | t | 0.02 | 1568.923 | 0 | 0 | 计价 | 按实计算
GD6-20 | 材料 | 乙供 | C99010102 | 其他材料费 | 元 | 2.8911 | 1 | 0 | 0 | 计价 | 按实计算
GD6-20 | 机械 | 乙供 | J03-01-035 | 汽车式起重机 起重量 12t | 台班 | 0.1554 | 773.02 | 0 | 0 | 计价 | 按实计算
GD6-20 | 机械 | 乙供 | J04-01-002 | 载重汽车 5t | 台班 | 0.1106 | 380.35 | 0 | 0 | 计价 | 按实计算
GD6-20 | 机械 | 乙供 | J08-01-009 | 液压母线平弯机 宽度×厚度 125mm×12mm | 台班 | 0.4231 | 167.99 | 0 | 0 | 计价 | 按实计算
GD6-20 | 机械 | 乙供 | J10-01-001 | 交流弧焊机 容量 21kVA | 台班 | 0.198 | 67 | 0 | 0 | 计价 | 按实计算
GD6-20 | 机械 | 乙供 | J10-01-014 | 氩弧焊机 电流 500A | 台班 | 0.0726 | 103.89 | 0 | 0 | 计价 | 按实计算
GD6-20 | 机械 | 乙供 | J10-01-038 | 逆变直流焊机 电流 400A以内 | 台班 | 0.1527 | 78.16 | 0 | 0 | 计价 | 按实计算
GD6-20 | 机械 | 乙供 | J11-01-014 | 电动空气压缩机 排气量 0.3m³/min | 台班 | 0.0966 | 33.27 | 0 | 0 | 计价 | 按实计算
GD6-20 | 机械 | 乙供 | J14-01-004 | 回路电阻测试仪 里程 1~1999μΩ | 台班 | 0.882 | 43.3 | 0 | 0 | 计价 | 按实计算
GD6-20 | 机械 | 乙供 | J14-03-001 | 开关特性测试仪(综合) | 台班 | 0.882 | 275.06 | 0 | 0 | 计价 | 按实计算
GD6-20 | 机械 | 乙供 | J14-03-002 | 交流耐压仪 设备耐压用 35kV及以下 | 台班 | 0.8138 | 80.17 | 0 | 0 | 计价 | 按实计算
GD6-20 | 机械 | 乙供 | J14-08-223 | 交直流高压分压器 100kV | 台班 | 0.2846 | 135.5 | 0 | 0 | 计价 | 按实计算
GD6-20 | 机械 | 乙供 | J14-08-287 | 绝缘电阻测试仪 2500~10000V 2mA以上 | 台班 | 0.2846 | 239.73 | 0 | 0 | 计价 | 按实计算
GD6-21 | 人工 | 乙供 | 9101108 | 安装普通工 | 工日 | 16.188 | 70 | 0 | 0 | 计价 | 按实计算
GD6-21 | 人工 | 乙供 | 9101109 | 安装技术工 | 工日 | 63.8657 | 107 | 0 | 0 | 计价 | 按实计算
GD6-21 | 材料 | 乙供 | C01020200 | 槽钢 综合 | kg | 28 | 3.741 | 0 | 0 | 计价 | 按实计算
GD6-21 | 材料 | 乙供 | C01020521 | 镀锌扁钢 综合 | kg | 64.4578 | 4.655 | 0 | 0 | 计价 | 按实计算
GD6-21 | 材料 | 乙供 | C01020712 | 圆钢 Φ10以下 | kg | 1.5176 | 3.959 | 0 | 0 | 计价 | 按实计算
GD6-21 | 材料 | 乙供 | C04010503 | 紫铜垫片 15 | 个 | 3.85 | 1.744 | 0 | 0 | 计价 | 按实计算
GD6-21 | 材料 | 乙供 | C04010505 | 紫铜垫片 32 | 个 | 0.55 | 4.379 | 0 | 0 | 计价 | 按实计算
GD6-21 | 材料 | 乙供 | C04020100 | 黄铜丝 综合 | kg | 0.116 | 47.54 | 0 | 0 | 计价 | 按实计算
GD6-21 | 材料 | 乙供 | C04020401 | 铜带 200mm×0.2mm | m | 0.057 | 17.096 | 0 | 0 | 计价 | 按实计算
GD6-21 | 材料 | 乙供 | C06090104 | 钢管卡子 DN32 | 个 | 72.1875 | 0.95 | 0 | 0 | 计价 | 按实计算
GD6-21 | 材料 | 乙供 | C06090106 | 钢管卡子 DN50 | 个 | 6.1875 | 1.36 | 0 | 0 | 计价 | 按实计算
GD6-21 | 材料 | 乙供 | C07010101 | 平垫铁 综合 | kg | 1.565 | 4.655 | 0 | 0 | 计价 | 按实计算
GD6-21 | 材料 | 乙供 | C07010401 | 钢垫板 综合 | kg | 9.4311 | 4.655 | 0 | 0 | 计价 | 按实计算
GD6-21 | 材料 | 乙供 | C12010200 | 电焊条 J507 综合 | kg | 21.0497 | 5.52 | 0 | 0 | 计价 | 按实计算
GD6-21 | 材料 | 乙供 | C12021800 | 不锈钢氩弧焊丝 综合 | kg | 0.0525 | 38.379 | 0 | 0 | 计价 | 按实计算
GD6-21 | 材料 | 乙供 | C12023102 | 铝焊丝 | kg | 0.035 | 33.145 | 0 | 0 | 计价 | 按实计算
GD6-21 | 材料 | 乙供 | C12026101 | 焊锡 | kg | 0.2696 | 34.192 | 0 | 0 | 计价 | 按实计算
GD6-21 | 材料 | 乙供 | C12026102 | 松香焊锡丝 | kg | 0.0069 | 25.86 | 0 | 0 | 计价 | 按实计算
GD6-21 | 材料 | 乙供 | C12030301 | 焊锡膏 | kg | 0.0325 | 5 | 0 | 0 | 计价 | 按实计算
GD6-21 | 材料 | 乙供 | C12030302 | 松香 | kg | 0.0063 | 6.98 | 0 | 0 | 计价 | 按实计算
GD6-21 | 材料 | 乙供 | C12040101 | 钨极棒 | g | 1.994 | 0.331 | 0 | 0 | 计价 | 按实计算
GD6-21 | 材料 | 乙供 | C13010201 | 镀锌六角螺栓 综合 | kg | 12.8935 | 8.8 | 0 | 0 | 计价 | 按实计算
GD6-21 | 材料 | 乙供 | C13011102 | 膨胀螺栓 M8 | 套 | 56.43 | 0.556 | 0 | 0 | 计价 | 按实计算
GD6-21 | 材料 | 乙供 | C14010100 | 镀锌铁丝 | kg | 19.4552 | 4.427 | 0 | 0 | 计价 | 按实计算
GD6-21 | 材料 | 乙供 | C16010305 | 软铜绞线 35mm² | m | 0.3438 | 21.526 | 0 | 0 | 计价 | 按实计算
GD6-21 | 材料 | 乙供 | C16011304 | 铜芯聚氯乙烯绝缘电线 500VBV-4mm² | m | 1.5 | 2.284 | 0 | 0 | 计价 | 按实计算
GD6-21 | 材料 | 乙供 | C16011308 | 铜芯聚氯乙烯绝缘电线 16mm² | m | 1.5 | 9.336 | 0 | 0 | 计价 | 按实计算
GD6-21 | 材料 | 乙供 | C16011510 | 铜芯聚氯乙烯绝缘软线 BVR-35mm² | m | 3 | 22.698 | 0 | 0 | 计价 | 按实计算
GD6-21 | 材料 | 乙供 | C16038102 | 铜接线端子 10mm² | 个 | 2.0625 | 1.96 | 0 | 0 | 计价 | 按实计算
GD6-21 | 材料 | 乙供 | C16038103 | 铜接线端子 16mm² | 个 | 0.1375 | 3.017 | 0 | 0 | 计价 | 按实计算
GD6-21 | 材料 | 乙供 | C16038121 | 铜接线端子 100A | 个 | 0.4125 | 1.655 | 0 | 0 | 计价 | 按实计算
GD6-21 | 材料 | 乙供 | C16050103 | 电缆卡子 40 | 个 | 1.5159 | 0.707 | 0 | 0 | 计价 | 按实计算
GD6-21 | 材料 | 乙供 | C16050611 | 热收缩封头 1~4号 | 只 | 0.3032 | 4.361 | 0 | 0 | 计价 | 按实计算
GD6-21 | 材料 | 乙供 | C16050641 | 封铅 | kg | 0.0485 | 5.582 | 0 | 0 | 计价 | 按实计算
GD6-21 | 材料 | 乙供 | C16062211 | 红外线灯泡 220V 250W | 只 | 0.3933 | 4.741 | 0 | 0 | 计价 | 按实计算
GD6-21 | 材料 | 乙供 | C16100362 | 尼龙扎带 L=200mm | 根 | 1.5159 | 0.08 | 0 | 0 | 计价 | 按实计算
GD6-21 | 材料 | 乙供 | C16100363 | 尼龙扎带 L=300mm | 根 | 5.225 | 0.14 | 0 | 0 | 计价 | 按实计算
GD6-21 | 材料 | 乙供 | C16100421 | 绝缘胶带 20mm×20m | 卷 | 0.8499 | 1.57 | 0 | 0 | 计价 | 按实计算
GD6-21 | 材料 | 乙供 | C16100451 | 绝缘胶带 20mm×40m | 卷 | 2.6325 | 3.507 | 0 | 0 | 计价 | 按实计算
GD6-21 | 材料 | 乙供 | C16100641 | 标签色带 (12~36)mm×8m | 卷 | 0.0339 | 15.7 | 0 | 0 | 计价 | 按实计算
GD6-21 | 材料 | 乙供 | C16120144 | 高电压电缆 AC50kV | m | 0.1788 | 43.612 | 0 | 0 | 计价 | 按实计算
GD6-21 | 材料 | 乙供 | C17030202 | 石棉编绳 | kg | 0.0055 | 6.662 | 0 | 0 | 计价 | 按实计算
GD6-21 | 材料 | 乙供 | C18010102 | 橡胶板 10mm以下 | kg | 0.0653 | 5.638 | 0 | 0 | 计价 | 按实计算
GD6-21 | 材料 | 乙供 | C18010305 | 耐油橡胶板 8mm | kg | 1.919 | 10.098 | 0 | 0 | 计价 | 按实计算
GD6-21 | 材料 | 乙供 | C18030801 | 自黏性橡胶带 25mm×20m | 卷 | 0.0747 | 6.897 | 0 | 0 | 计价 | 按实计算
GD6-21 | 材料 | 乙供 | C18040801 | 聚氯乙烯塑料薄膜 0.5mm | kg | 0.5201 | 7.845 | 0 | 0 | 计价 | 按实计算
GD6-21 | 材料 | 乙供 | C18050801 | 热塑管 | m | 0.0275 | 6.914 | 0 | 0 | 计价 | 按实计算
GD6-21 | 材料 | 乙供 | C18060101 | 塑料带 20mm×40m | 卷 | 0.852 | 2.113 | 0 | 0 | 计价 | 按实计算
GD6-21 | 材料 | 乙供 | C18060401 | 聚四氟乙烯生料带 加厚 | 卷 | 0.0385 | 8.776 | 0 | 0 | 计价 | 按实计算
GD6-21 | 材料 | 乙供 | C18070503 | 塑料护口 32 | 个 | 21.6563 | 0.088 | 0 | 0 | 计价 | 按实计算
GD6-21 | 材料 | 乙供 | C18070505 | 塑料护口 50 | 个 | 1.8563 | 0.17 | 0 | 0 | 计价 | 按实计算
GD6-21 | 材料 | 乙供 | C18080101 | 塑料标识牌 | 个 | 6.7375 | 0.457 | 0 | 0 | 计价 | 按实计算
GD6-21 | 材料 | 乙供 | C19020101 | 机械油5~7号 | kg | 0.3933 | 5.656 | 0 | 0 | 计价 | 按实计算
GD6-21 | 材料 | 乙供 | C19020801 | 电力复合脂 | kg | 1.9935 | 10.119 | 0 | 0 | 计价 | 按实计算
GD6-21 | 材料 | 乙供 | C19021102 | 白蜡 | kg | 0.0069 | 3.43 | 0 | 0 | 计价 | 按实计算
GD6-21 | 材料 | 乙供 | C19030201 | 乙醇 | kg | 0.1413 | 3.62 | 0 | 0 | 计价 | 按实计算
GD6-21 | 材料 | 乙供 | C19030301 | 丙酮 95% | kg | 0.274 | 4.1 | 0 | 0 | 计价 | 按实计算
GD6-21 | 材料 | 乙供 | C19031101 | 清洗剂 | kg | 4.6554 | 2.41 | 0 | 0 | 计价 | 按实计算
GD6-21 | 材料 | 乙供 | C19110101 | 氧气 | m³ | 2.691 | 4.71 | 0 | 0 | 计价 | 按实计算
GD6-21 | 材料 | 乙供 | C19110201 | 乙炔气 | m³ | 0.9415 | 10.379 | 0 | 0 | 计价 | 按实计算
GD6-21 | 材料 | 乙供 | C19110402 | 氮气(高纯) 20L | 瓶 | 0.0275 | 19.77 | 0 | 0 | 计价 | 按实计算
GD6-21 | 材料 | 乙供 | C19110601 | 氩气 | m³ | 0.298 | 14.828 | 0 | 0 | 计价 | 按实计算
GD6-21 | 材料 | 乙供 | C20010101 | 防锈漆 | kg | 5.9938 | 9.353 | 0 | 0 | 计价 | 按实计算
GD6-21 | 材料 | 乙供 | C20020201 | 醇酸磁漆 | kg | 0.8885 | 13.468 | 0 | 0 | 计价 | 按实计算
GD6-21 | 材料 | 乙供 | C20030101 | 普通调和漆 | kg | 10.7593 | 11.223 | 0 | 0 | 计价 | 按实计算
GD6-21 | 材料 | 乙供 | C20070101 | 沥青清漆 | kg | 9.6525 | 7.343 | 0 | 0 | 计价 | 按实计算
GD6-21 | 材料 | 乙供 | C21020101 | 电 | kW·h | 50.2288 | 0.84 | 0 | 0 | 计价 | 按实计算
GD6-21 | 材料 | 乙供 | C22010101 | 钢管脚手架 包括扣件 | kg | 39.857 | 4.215 | 0 | 0 | 计价 | 按实计算
GD6-21 | 材料 | 乙供 | C22010141 | 木脚手板 50×250×4000 | 块 | 0.399 | 70 | 0 | 0 | 计价 | 按实计算
GD6-21 | 材料 | 乙供 | C22010201 | 枕木 160×220×2500 | 根 | 9.029 | 131.101 | 0 | 0 | 计价 | 按实计算
GD6-21 | 材料 | 乙供 | C22030501 | 钢锯条 各种规格 | 根 | 10.8819 | 1.308 | 0 | 0 | 计价 | 按实计算
GD6-21 | 材料 | 乙供 | C22030901 | 砂轮切割片 Φ400 | 片 | 1.5675 | 7.977 | 0 | 0 | 计价 | 按实计算
GD6-21 | 材料 | 乙供 | C22040101 | 砂布 | 张 | 11.0485 | 0.66 | 0 | 0 | 计价 | 按实计算
GD6-21 | 材料 | 乙供 | C22040401 | 白布 | m² | 2.964 | 3.358 | 0 | 0 | 计价 | 按实计算
GD6-21 | 材料 | 乙供 | C22040404 | 白纱带 20mm×20m | 卷 | 1.2693 | 4.318 | 0 | 0 | 计价 | 按实计算
GD6-21 | 材料 | 乙供 | C22040411 | 无絮棉布 | kg | 0.1025 | 7.414 | 0 | 0 | 计价 | 按实计算
GD6-21 | 材料 | 乙供 | C22040461 | 碎布 | kg | 3.834 | 3.489 | 0 | 0 | 计价 | 按实计算
GD6-21 | 材料 | 乙供 | C22040471 | 聚四氟乙烯生料带 | 卷 | 0.0465 | 3.403 | 0 | 0 | 计价 | 按实计算
GD6-21 | 材料 | 乙供 | C22040501 | 棉纱头 | kg | 2.3643 | 5.67 | 0 | 0 | 计价 | 按实计算
GD6-21 | 材料 | 乙供 | C22040603 | 尼龙绳 Φ25 | kg | 0.0092 | 14.72 | 0 | 0 | 计价 | 按实计算
GD6-21 | 材料 | 乙供 | C22041204 | 脱脂棉 | 卷 | 0.0063 | 5.951 | 0 | 0 | 计价 | 按实计算
GD6-21 | 材料 | 乙供 | C22041601 | 压缩空气标准瓶装 | 瓶 | 0.0028 | 19.63 | 0 | 0 | 计价 | 按实计算
GD6-21 | 材料 | 乙供 | C22050402 | 镀锌(建筑) | t | 0.028 | 1568.923 | 0 | 0 | 计价 | 按实计算
GD6-21 | 材料 | 乙供 | C99010102 | 其他材料费 | 元 | 49.4052 | 1 | 0 | 0 | 计价 | 按实计算
GD6-21 | 机械 | 乙供 | J03-01-033 | 汽车式起重机 起重量 5t | 台班 | 0.732 | 552.67 | 0 | 0 | 计价 | 按实计算
GD6-21 | 机械 | 乙供 | J03-01-034 | 汽车式起重机 起重量 8t | 台班 | 1.829 | 655.69 | 0 | 0 | 计价 | 按实计算
GD6-21 | 机械 | 乙供 | J03-01-035 | 汽车式起重机 起重量 12t | 台班 | 0.0516 | 773.02 | 0 | 0 | 计价 | 按实计算
GD6-21 | 机械 | 乙供 | J03-01-036 | 汽车式起重机 起重量 16t | 台班 | 0.0005 | 876.93 | 0 | 0 | 计价 | 按实计算
GD6-21 | 机械 | 乙供 | J03-01-037 | 汽车式起重机 起重量 20t | 台班 | 0.0026 | 993.04 | 0 | 0 | 计价 | 按实计算
GD6-21 | 机械 | 乙供 | J03-01-066 | 叉式起重机 起重量 5t | 台班 | 0.0003 | 459.84 | 0 | 0 | 计价 | 按实计算
GD6-21 | 机械 | 乙供 | J04-01-002 | 载重汽车 5t | 台班 | 0.3795 | 380.35 | 0 | 0 | 计价 | 按实计算
GD6-21 | 机械 | 乙供 | J04-01-004 | 载重汽车 8t | 台班 | 0.2715 | 445.99 | 0 | 0 | 计价 | 按实计算
GD6-21 | 机械 | 乙供 | J08-01-009 | 液压母线平弯机 宽度×厚度 125mm×12mm | 台班 | 0.0975 | 167.99 | 0 | 0 | 计价 | 按实计算
GD6-21 | 机械 | 乙供 | J08-01-074 | 弯管机 WC27~108 | 台班 | 1.5642 | 80.59 | 0 | 0 | 计价 | 按实计算
GD6-21 | 机械 | 乙供 | J08-01-098 | 管子切断套丝机 管径 Φ159 | 台班 | 0.7524 | 23.45 | 0 | 0 | 计价 | 按实计算
GD6-21 | 机械 | 乙供 | J10-01-001 | 交流弧焊机 容量 21kVA | 台班 | 3.0059 | 67 | 0 | 0 | 计价 | 按实计算
GD6-21 | 机械 | 乙供 | J10-01-014 | 氩弧焊机 电流 500A | 台班 | 0.02 | 103.89 | 0 | 0 | 计价 | 按实计算
GD6-21 | 机械 | 乙供 | J10-01-038 | 逆变直流焊机 电流 400A以内 | 台班 | 0.913 | 78.16 | 0 | 0 | 计价 | 按实计算
GD6-21 | 机械 | 乙供 | J11-01-014 | 电动空气压缩机 排气量 0.3m³/min | 台班 | 0.1723 | 33.27 | 0 | 0 | 计价 | 按实计算
GD6-21 | 机械 | 乙供 | J13-01-056 | 高空作业车 30m以内 | 台班 | 0.031 | 1243.88 | 0 | 0 | 计价 | 按实计算
GD6-21 | 机械 | 乙供 | J14-01-001 | 变压器绝缘电阻测试仪 | 台班 | 0.622 | 99.34 | 0 | 0 | 计价 | 按实计算
GD6-21 | 机械 | 乙供 | J14-01-004 | 回路电阻测试仪 里程 1~1999μΩ | 台班 | 1.499 | 43.3 | 0 | 0 | 计价 | 按实计算
GD6-21 | 机械 | 乙供 | J14-01-013 | 双臂电桥(实验室用) | 台班 | 0.0625 | 199.15 | 0 | 0 | 计价 | 按实计算
GD6-21 | 机械 | 乙供 | J14-01-014 | 介质损耗测试仪 | 台班 | 0.653 | 125.07 | 0 | 0 | 计价 | 按实计算
GD6-21 | 机械 | 乙供 | J14-01-016 | TA综合测试仪 量程 HES-1Bx,3.0级 | 台班 | 0.0313 | 209.87 | 0 | 0 | 计价 | 按实计算
GD6-21 | 机械 | 乙供 | J14-01-018 | 综合特性测试仪(含TA、TV) | 台班 | 0.56 | 355.39 | 0 | 0 | 计价 | 按实计算
GD6-21 | 机械 | 乙供 | J14-01-026 | 标准电流互感器 电压等级 110kV | 台班 | 0.56 | 58.32 | 0 | 0 | 计价 | 按实计算
GD6-21 | 机械 | 乙供 | J14-01-036 | 电流负载箱 | 台班 | 0.0101 | 40.66 | 0 | 0 | 计价 | 按实计算
GD6-21 | 机械 | 乙供 | J14-01-037 | 变送器校验装置 | 台班 | 0.0063 | 394.73 | 0 | 0 | 计价 | 按实计算
GD6-21 | 机械 | 乙供 | J14-01-042 | 指示仪表现场校验装置 | 台班 | 0.0063 | 357.22 | 0 | 0 | 计价 | 按实计算
GD6-21 | 机械 | 乙供 | J14-03-001 | 开关特性测试仪(综合) | 台班 | 1.485 | 275.06 | 0 | 0 | 计价 | 按实计算
GD6-21 | 机械 | 乙供 | J14-03-002 | 交流耐压仪 设备耐压用 35kV及以下 | 台班 | 2.4645 | 80.17 | 0 | 0 | 计价 | 按实计算
GD6-21 | 机械 | 乙供 | J14-03-008 | 油耐压试验仪 | 台班 | 0.5718 | 281.86 | 0 | 0 | 计价 | 按实计算
GD6-21 | 机械 | 乙供 | J14-03-013 | 主变分接开关测试仪 | 台班 | 0.622 | 184.3 | 0 | 0 | 计价 | 按实计算
GD6-21 | 机械 | 乙供 | J14-03-014 | 直流高压发生器 60~120kV | 台班 | 0.56 | 66.29 | 0 | 0 | 计价 | 按实计算
GD6-21 | 机械 | 乙供 | J14-05-004 | 数字示波器 | 台班 | 0.0506 | 53.48 | 0 | 0 | 计价 | 按实计算
GD6-21 | 机械 | 乙供 | J14-05-015 | 直流标准源 | 台班 | 1.782 | 191.05 | 0 | 0 | 计价 | 按实计算
GD6-21 | 机械 | 乙供 | J14-05-054 | 函数信号发生器 | 台班 | 0.055 | 297.02 | 0 | 0 | 计价 | 按实计算
GD6-21 | 机械 | 乙供 | J14-07-005 | 压力标准装置 | 台班 | 0.077 | 23.78 | 0 | 0 | 计价 | 按实计算
GD6-21 | 机械 | 乙供 | J14-08-026 | 变压器直阻测试仪 10A | 台班 | 0.311 | 701.6 | 0 | 0 | 计价 | 按实计算
GD6-21 | 机械 | 乙供 | J14-08-029 | 单相继电保护试验装置 | 台班 | 0.0313 | 189.32 | 0 | 0 | 计价 | 按实计算
GD6-21 | 机械 | 乙供 | J14-08-034 | 多功能交直流钳形测量仪 | 台班 | 0.0718 | 221.82 | 0 | 0 | 计价 | 按实计算
GD6-21 | 机械 | 乙供 | J14-08-083 | 直流电流电压表 | 台班 | 0.0625 | 136.62 | 0 | 0 | 计价 | 按实计算
GD6-21 | 机械 | 乙供 | J14-08-212 | 气体、粉尘、烟尘采样仪校验装置 | 台班 | 0.0275 | 505.1 | 0 | 0 | 计价 | 按实计算
GD6-21 | 机械 | 乙供 | J14-08-219 | 大电流发生器 2000A | 台班 | 0.56 | 52.86 | 0 | 0 | 计价 | 按实计算
GD6-21 | 机械 | 乙供 | J14-08-223 | 交直流高压分压器 100kV | 台班 | 1.042 | 135.5 | 0 | 0 | 计价 | 按实计算
GD6-21 | 机械 | 乙供 | J14-08-231 | 温度校验炉 | 台班 | 0.011 | 504.46 | 0 | 0 | 计价 | 按实计算
GD6-21 | 机械 | 乙供 | J14-08-232 | 精密压力试验模块 | 台班 | 0.077 | 91.33 | 0 | 0 | 计价 | 按实计算
GD6-21 | 机械 | 乙供 | J14-08-236 | 多功能校验仪 | 台班 | 0.66 | 234.29 | 0 | 0 | 计价 | 按实计算
GD6-21 | 机械 | 乙供 | J14-08-287 | 绝缘电阻测试仪 2500~10000V 2mA以上 | 台班 | 0.676 | 239.73 | 0 | 0 | 计价 | 按实计算
GD6-21 | 机械 | 乙供 | J15-01-010 | 砂轮切割机 直径 Φ400 | 台班 | 0.3135 | 57.77 | 0 | 0 | 计价 | 按实计算
GD6-21 | 机械 | 乙供 | J15-01-013 | 液压千斤顶 起重量 100t | 台班 | 2.44 | 12.06 | 0 | 0 | 计价 | 按实计算
GD6-21 | 机械 | 乙供 | J15-01-074 | 除湿机 | 台班 | 0.0825 | 290.69 | 0 | 0 | 计价 | 按实计算
GD6-21 | 机械 | 乙供 | J15-01-075 | 空调机 | 台班 | 0.2015 | 48.23 | 0 | 0 | 计价 | 按实计算
GD6-21 | 机械 | 乙供 | J17-01-057 | 变压比电桥 | 台班 | 0.466 | 146.3 | 0 | 0 | 计价 | 按实计算
GD6-22 | 人工 | 乙供 | 9101108 | 安装普通工 | 工日 | 21.5164 | 70 | 0 | 0 | 计价 | 按实计算
GD6-22 | 人工 | 乙供 | 9101109 | 安装技术工 | 工日 | 93.5088 | 107 | 0 | 0 | 计价 | 按实计算
GD6-22 | 材料 | 乙供 | C01020200 | 槽钢 综合 | kg | 56 | 3.741 | 0 | 0 | 计价 | 按实计算
GD6-22 | 材料 | 乙供 | C01020302 | 等边角钢 边长50以下 | kg | 1.986 | 3.672 | 0 | 0 | 计价 | 按实计算
GD6-22 | 材料 | 乙供 | C01020521 | 镀锌扁钢 综合 | kg | 52.9075 | 4.655 | 0 | 0 | 计价 | 按实计算
GD6-22 | 材料 | 乙供 | C01020712 | 圆钢 Φ10以下 | kg | 3.0352 | 3.959 | 0 | 0 | 计价 | 按实计算
GD6-22 | 材料 | 乙供 | C04010505 | 紫铜垫片 32 | 个 | 7.7 | 4.379 | 0 | 0 | 计价 | 按实计算
GD6-22 | 材料 | 乙供 | C04020100 | 黄铜丝 综合 | kg | 0.116 | 47.54 | 0 | 0 | 计价 | 按实计算
GD6-22 | 材料 | 乙供 | C04020401 | 铜带 200mm×0.2mm | m | 0.057 | 17.096 | 0 | 0 | 计价 | 按实计算
GD6-22 | 材料 | 乙供 | C06090104 | 钢管卡子 DN32 | 个 | 35.75 | 0.95 | 0 | 0 | 计价 | 按实计算
GD6-22 | 材料 | 乙供 | C07010101 | 平垫铁 综合 | kg | 0.905 | 4.655 | 0 | 0 | 计价 | 按实计算
GD6-22 | 材料 | 乙供 | C07010401 | 钢垫板 综合 | kg | 9.5095 | 4.655 | 0 | 0 | 计价 | 按实计算
GD6-22 | 材料 | 乙供 | C12010200 | 电焊条 J507 综合 | kg | 14.2691 | 5.52 | 0 | 0 | 计价 | 按实计算
GD6-22 | 材料 | 乙供 | C12021800 | 不锈钢氩弧焊丝 综合 | kg | 0.735 | 38.379 | 0 | 0 | 计价 | 按实计算
GD6-22 | 材料 | 乙供 | C12026101 | 焊锡 | kg | 0.363 | 34.192 | 0 | 0 | 计价 | 按实计算
GD6-22 | 材料 | 乙供 | C12026102 | 松香焊锡丝 | kg | 0.0275 | 25.86 | 0 | 0 | 计价 | 按实计算
GD6-22 | 材料 | 乙供 | C12030301 | 焊锡膏 | kg | 0.042 | 5 | 0 | 0 | 计价 | 按实计算
GD6-22 | 材料 | 乙供 | C12030302 | 松香 | kg | 0.0228 | 6.98 | 0 | 0 | 计价 | 按实计算
GD6-22 | 材料 | 乙供 | C12040101 | 钨极棒 | g | 3.661 | 0.331 | 0 | 0 | 计价 | 按实计算
GD6-22 | 材料 | 乙供 | C13010201 | 镀锌六角螺栓 综合 | kg | 9.5003 | 8.8 | 0 | 0 | 计价 | 按实计算
GD6-22 | 材料 | 乙供 | C13011102 | 膨胀螺栓 M8 | 套 | 25.74 | 0.556 | 0 | 0 | 计价 | 按实计算
GD6-22 | 材料 | 乙供 | C14010100 | 镀锌铁丝 | kg | 10.9847 | 4.427 | 0 | 0 | 计价 | 按实计算
GD6-22 | 材料 | 乙供 | C16010305 | 软铜绞线 35mm² | m | 1.375 | 21.526 | 0 | 0 | 计价 | 按实计算
GD6-22 | 材料 | 乙供 | C16011304 | 铜芯聚氯乙烯绝缘电线 500VBV-4mm² | m | 2 | 2.284 | 0 | 0 | 计价 | 按实计算
GD6-22 | 材料 | 乙供 | C16011308 | 铜芯聚氯乙烯绝缘电线 16mm² | m | 1.5 | 9.336 | 0 | 0 | 计价 | 按实计算
GD6-22 | 材料 | 乙供 | C16011510 | 铜芯聚氯乙烯绝缘软线 BVR-35mm² | m | 3 | 22.698 | 0 | 0 | 计价 | 按实计算
GD6-22 | 材料 | 乙供 | C16038102 | 铜接线端子 10mm² | 个 | 2.2 | 1.96 | 0 | 0 | 计价 | 按实计算
GD6-22 | 材料 | 乙供 | C16038103 | 铜接线端子 16mm² | 个 | 0.55 | 3.017 | 0 | 0 | 计价 | 按实计算
GD6-22 | 材料 | 乙供 | C16038121 | 铜接线端子 100A | 个 | 1.65 | 1.655 | 0 | 0 | 计价 | 按实计算
GD6-22 | 材料 | 乙供 | C16050103 | 电缆卡子 40 | 个 | 6.0638 | 0.707 | 0 | 0 | 计价 | 按实计算
GD6-22 | 材料 | 乙供 | C16050611 | 热收缩封头 1~4号 | 只 | 1.2128 | 4.361 | 0 | 0 | 计价 | 按实计算
GD6-22 | 材料 | 乙供 | C16050641 | 封铅 | kg | 0.194 | 5.582 | 0 | 0 | 计价 | 按实计算
GD6-22 | 材料 | 乙供 | C16062211 | 红外线灯泡 220V 250W | 只 | 0.5082 | 4.741 | 0 | 0 | 计价 | 按实计算
GD6-22 | 材料 | 乙供 | C16100362 | 尼龙扎带 L=200mm | 根 | 6.0638 | 0.08 | 0 | 0 | 计价 | 按实计算
GD6-22 | 材料 | 乙供 | C16100363 | 尼龙扎带 L=300mm | 根 | 73.15 | 0.14 | 0 | 0 | 计价 | 按实计算
GD6-22 | 材料 | 乙供 | C16100421 | 绝缘胶带 20mm×20m | 卷 | 1.0977 | 1.57 | 0 | 0 | 计价 | 按实计算
GD6-22 | 材料 | 乙供 | C16100451 | 绝缘胶带 20mm×40m | 卷 | 3.402 | 3.507 | 0 | 0 | 计价 | 按实计算
GD6-22 | 材料 | 乙供 | C16100641 | 标签色带 (12~36)mm×8m | 卷 | 0.1355 | 15.7 | 0 | 0 | 计价 | 按实计算
GD6-22 | 材料 | 乙供 | C16120144 | 高电压电缆 AC50kV | m | 0.231 | 43.612 | 0 | 0 | 计价 | 按实计算
GD6-22 | 材料 | 乙供 | C17030202 | 石棉编绳 | kg | 0.077 | 6.662 | 0 | 0 | 计价 | 按实计算
GD6-22 | 材料 | 乙供 | C18010102 | 橡胶板 10mm以下 | kg | 0.2613 | 5.638 | 0 | 0 | 计价 | 按实计算
GD6-22 | 材料 | 乙供 | C18010305 | 耐油橡胶板 8mm | kg | 1.919 | 10.098 | 0 | 0 | 计价 | 按实计算
GD6-22 | 材料 | 乙供 | C18030801 | 自黏性橡胶带 25mm×20m | 卷 | 0.3476 | 6.897 | 0 | 0 | 计价 | 按实计算
GD6-22 | 材料 | 乙供 | C18040801 | 聚氯乙烯塑料薄膜 0.5mm | kg | 0.5985 | 7.845 | 0 | 0 | 计价 | 按实计算
GD6-22 | 材料 | 乙供 | C18050801 | 热塑管 | m | 0.11 | 6.914 | 0 | 0 | 计价 | 按实计算
GD6-22 | 材料 | 乙供 | C18060101 | 塑料带 20mm×40m | 卷 | 0.8498 | 2.113 | 0 | 0 | 计价 | 按实计算
GD6-22 | 材料 | 乙供 | C18070503 | 塑料护口 32 | 个 | 10.725 | 0.088 | 0 | 0 | 计价 | 按实计算
GD6-22 | 材料 | 乙供 | C18080101 | 塑料标识牌 | 个 | 14.85 | 0.457 | 0 | 0 | 计价 | 按实计算
GD6-22 | 材料 | 乙供 | C19020101 | 机械油5~7号 | kg | 0.5082 | 5.656 | 0 | 0 | 计价 | 按实计算
GD6-22 | 材料 | 乙供 | C19020801 | 电力复合脂 | kg | 1.9778 | 10.119 | 0 | 0 | 计价 | 按实计算
GD6-22 | 材料 | 乙供 | C19021102 | 白蜡 | kg | 0.0275 | 3.43 | 0 | 0 | 计价 | 按实计算
GD6-22 | 材料 | 乙供 | C19030201 | 乙醇 | kg | 0.2303 | 3.62 | 0 | 0 | 计价 | 按实计算
GD6-22 | 材料 | 乙供 | C19030301 | 丙酮 95% | kg | 0.274 | 4.1 | 0 | 0 | 计价 | 按实计算
GD6-22 | 材料 | 乙供 | C19031101 | 清洗剂 | kg | 3.7825 | 2.41 | 0 | 0 | 计价 | 按实计算
GD6-22 | 材料 | 乙供 | C19110101 | 氧气 | m³ | 2.98 | 4.71 | 0 | 0 | 计价 | 按实计算
GD6-22 | 材料 | 乙供 | C19110201 | 乙炔气 | m³ | 1.037 | 10.379 | 0 | 0 | 计价 | 按实计算
GD6-22 | 材料 | 乙供 | C19110402 | 氮气(高纯) 20L | 瓶 | 0.11 | 19.77 | 0 | 0 | 计价 | 按实计算
GD6-22 | 材料 | 乙供 | C19110601 | 氩气 | m³ | 1.757 | 14.828 | 0 | 0 | 计价 | 按实计算
GD6-22 | 材料 | 乙供 | C20010101 | 防锈漆 | kg | 3.1105 | 9.353 | 0 | 0 | 计价 | 按实计算
GD6-22 | 材料 | 乙供 | C20020201 | 醇酸磁漆 | kg | 0.5535 | 13.468 | 0 | 0 | 计价 | 按实计算
GD6-22 | 材料 | 乙供 | C20030101 | 普通调和漆 | kg | 7.248 | 11.223 | 0 | 0 | 计价 | 按实计算
GD6-22 | 材料 | 乙供 | C20070101 | 沥青清漆 | kg | 4.29 | 7.343 | 0 | 0 | 计价 | 按实计算
GD6-22 | 材料 | 乙供 | C21020101 | 电 | kW·h | 64.911 | 0.84 | 0 | 0 | 计价 | 按实计算
GD6-22 | 材料 | 乙供 | C22010101 | 钢管脚手架 包括扣件 | kg | 39.857 | 4.215 | 0 | 0 | 计价 | 按实计算
GD6-22 | 材料 | 乙供 | C22010141 | 木脚手板 50×250×4000 | 块 | 0.399 | 70 | 0 | 0 | 计价 | 按实计算
GD6-22 | 材料 | 乙供 | C22010201 | 枕木 160×220×2500 | 根 | 9.029 | 131.101 | 0 | 0 | 计价 | 按实计算
GD6-22 | 材料 | 乙供 | C22030501 | 钢锯条 各种规格 | 根 | 15.4221 | 1.308 | 0 | 0 | 计价 | 按实计算
GD6-22 | 材料 | 乙供 | C22030901 | 砂轮切割片 Φ400 | 片 | 0.715 | 7.977 | 0 | 0 | 计价 | 按实计算
GD6-22 | 材料 | 乙供 | C22040101 | 砂布 | 张 | 13.0725 | 0.66 | 0 | 0 | 计价 | 按实计算
GD6-22 | 材料 | 乙供 | C22040401 | 白布 | m² | 2.3804 | 3.358 | 0 | 0 | 计价 | 按实计算
GD6-22 | 材料 | 乙供 | C22040404 | 白纱带 20mm×20m | 卷 | 1.3652 | 4.318 | 0 | 0 | 计价 | 按实计算
GD6-22 | 材料 | 乙供 | C22040411 | 无絮棉布 | kg | 0.1128 | 7.414 | 0 | 0 | 计价 | 按实计算
GD6-22 | 材料 | 乙供 | C22040461 | 碎布 | kg | 2.3016 | 3.489 | 0 | 0 | 计价 | 按实计算
GD6-22 | 材料 | 乙供 | C22040471 | 聚四氟乙烯生料带 | 卷 | 0.112 | 3.403 | 0 | 0 | 计价 | 按实计算
GD6-22 | 材料 | 乙供 | C22040501 | 棉纱头 | kg | 3.4345 | 5.67 | 0 | 0 | 计价 | 按实计算
GD6-22 | 材料 | 乙供 | C22040603 | 尼龙绳 Φ25 | kg | 0.0369 | 14.72 | 0 | 0 | 计价 | 按实计算
GD6-22 | 材料 | 乙供 | C22041204 | 脱脂棉 | 卷 | 0.025 | 5.951 | 0 | 0 | 计价 | 按实计算
GD6-22 | 材料 | 乙供 | C22041601 | 压缩空气标准瓶装 | 瓶 | 0.011 | 19.63 | 0 | 0 | 计价 | 按实计算
GD6-22 | 材料 | 乙供 | C22050402 | 镀锌(建筑) | t | 0.056 | 1568.923 | 0 | 0 | 计价 | 按实计算
GD6-22 | 材料 | 乙供 | C99010102 | 其他材料费 | 元 | 46.7625 | 1 | 0 | 0 | 计价 | 按实计算
GD6-22 | 机械 | 乙供 | J03-01-033 | 汽车式起重机 起重量 5t | 台班 | 0.633 | 552.67 | 0 | 0 | 计价 | 按实计算
GD6-22 | 机械 | 乙供 | J03-01-034 | 汽车式起重机 起重量 8t | 台班 | 1.886 | 655.69 | 0 | 0 | 计价 | 按实计算
GD6-22 | 机械 | 乙供 | J03-01-035 | 汽车式起重机 起重量 12t | 台班 | 0.0275 | 773.02 | 0 | 0 | 计价 | 按实计算
GD6-22 | 机械 | 乙供 | J03-01-036 | 汽车式起重机 起重量 16t | 台班 | 0.0018 | 876.93 | 0 | 0 | 计价 | 按实计算
GD6-22 | 机械 | 乙供 | J03-01-037 | 汽车式起重机 起重量 20t | 台班 | 0.0103 | 993.04 | 0 | 0 | 计价 | 按实计算
GD6-22 | 机械 | 乙供 | J03-01-066 | 叉式起重机 起重量 5t | 台班 | 0.001 | 459.84 | 0 | 0 | 计价 | 按实计算
GD6-22 | 机械 | 乙供 | J04-01-002 | 载重汽车 5t | 台班 | 0.4646 | 380.35 | 0 | 0 | 计价 | 按实计算
GD6-22 | 机械 | 乙供 | J04-01-004 | 载重汽车 8t | 台班 | 0.2305 | 445.99 | 0 | 0 | 计价 | 按实计算
GD6-22 | 机械 | 乙供 | J08-01-074 | 弯管机 WC27~108 | 台班 | 0.6864 | 80.59 | 0 | 0 | 计价 | 按实计算
GD6-22 | 机械 | 乙供 | J08-01-098 | 管子切断套丝机 管径 Φ159 | 台班 | 0.3432 | 23.45 | 0 | 0 | 计价 | 按实计算
GD6-22 | 机械 | 乙供 | J10-01-001 | 交流弧焊机 容量 21kVA | 台班 | 2.1968 | 67 | 0 | 0 | 计价 | 按实计算
GD6-22 | 机械 | 乙供 | J10-01-038 | 逆变直流焊机 电流 400A以内 | 台班 | 3.157 | 78.16 | 0 | 0 | 计价 | 按实计算
GD6-22 | 机械 | 乙供 | J11-01-014 | 电动空气压缩机 排气量 0.3m³/min | 台班 | 1.484 | 33.27 | 0 | 0 | 计价 | 按实计算
GD6-22 | 机械 | 乙供 | J13-01-056 | 高空作业车 30m以内 | 台班 | 0.0078 | 1243.88 | 0 | 0 | 计价 | 按实计算
GD6-22 | 机械 | 乙供 | J14-01-001 | 变压器绝缘电阻测试仪 | 台班 | 0.622 | 99.34 | 0 | 0 | 计价 | 按实计算
GD6-22 | 机械 | 乙供 | J14-01-004 | 回路电阻测试仪 里程 1~1999μΩ | 台班 | 1.499 | 43.3 | 0 | 0 | 计价 | 按实计算
GD6-22 | 机械 | 乙供 | J14-01-013 | 双臂电桥(实验室用) | 台班 | 0.125 | 199.15 | 0 | 0 | 计价 | 按实计算
GD6-22 | 机械 | 乙供 | J14-01-014 | 介质损耗测试仪 | 台班 | 0.6298 | 125.07 | 0 | 0 | 计价 | 按实计算
GD6-22 | 机械 | 乙供 | J14-01-016 | TA综合测试仪 量程 HES-1Bx,3.0级 | 台班 | 0.0625 | 209.87 | 0 | 0 | 计价 | 按实计算
GD6-22 | 机械 | 乙供 | J14-01-018 | 综合特性测试仪(含TA、TV) | 台班 | 0.56 | 355.39 | 0 | 0 | 计价 | 按实计算
GD6-22 | 机械 | 乙供 | J14-01-026 | 标准电流互感器 电压等级 110kV | 台班 | 0.56 | 58.32 | 0 | 0 | 计价 | 按实计算
GD6-22 | 机械 | 乙供 | J14-01-036 | 电流负载箱 | 台班 | 0.0405 | 40.66 | 0 | 0 | 计价 | 按实计算
GD6-22 | 机械 | 乙供 | J14-01-037 | 变送器校验装置 | 台班 | 0.0125 | 394.73 | 0 | 0 | 计价 | 按实计算
GD6-22 | 机械 | 乙供 | J14-01-042 | 指示仪表现场校验装置 | 台班 | 0.0125 | 357.22 | 0 | 0 | 计价 | 按实计算
GD6-22 | 机械 | 乙供 | J14-03-001 | 开关特性测试仪(综合) | 台班 | 1.485 | 275.06 | 0 | 0 | 计价 | 按实计算
GD6-22 | 机械 | 乙供 | J14-03-002 | 交流耐压仪 设备耐压用 35kV及以下 | 台班 | 5.187 | 80.17 | 0 | 0 | 计价 | 按实计算
GD6-22 | 机械 | 乙供 | J14-03-008 | 油耐压试验仪 | 台班 | 0.6565 | 281.86 | 0 | 0 | 计价 | 按实计算
GD6-22 | 机械 | 乙供 | J14-03-013 | 主变分接开关测试仪 | 台班 | 0.622 | 184.3 | 0 | 0 | 计价 | 按实计算
GD6-22 | 机械 | 乙供 | J14-03-014 | 直流高压发生器 60~120kV | 台班 | 0.56 | 66.29 | 0 | 0 | 计价 | 按实计算
GD6-22 | 机械 | 乙供 | J14-05-004 | 数字示波器 | 台班 | 0.2025 | 53.48 | 0 | 0 | 计价 | 按实计算
GD6-22 | 机械 | 乙供 | J14-05-015 | 直流标准源 | 台班 | 1.782 | 191.05 | 0 | 0 | 计价 | 按实计算
GD6-22 | 机械 | 乙供 | J14-05-054 | 函数信号发生器 | 台班 | 0.22 | 297.02 | 0 | 0 | 计价 | 按实计算
GD6-22 | 机械 | 乙供 | J14-08-026 | 变压器直阻测试仪 10A | 台班 | 0.311 | 701.6 | 0 | 0 | 计价 | 按实计算
GD6-22 | 机械 | 乙供 | J14-08-029 | 单相继电保护试验装置 | 台班 | 0.0625 | 189.32 | 0 | 0 | 计价 | 按实计算
GD6-22 | 机械 | 乙供 | J14-08-034 | 多功能交直流钳形测量仪 | 台班 | 0.2245 | 221.82 | 0 | 0 | 计价 | 按实计算
GD6-22 | 机械 | 乙供 | J14-08-083 | 直流电流电压表 | 台班 | 0.125 | 136.62 | 0 | 0 | 计价 | 按实计算
GD6-22 | 机械 | 乙供 | J14-08-212 | 气体、粉尘、烟尘采样仪校验装置 | 台班 | 0.11 | 505.1 | 0 | 0 | 计价 | 按实计算
GD6-22 | 机械 | 乙供 | J14-08-219 | 大电流发生器 2000A | 台班 | 0.56 | 52.86 | 0 | 0 | 计价 | 按实计算
GD6-22 | 机械 | 乙供 | J14-08-223 | 交直流高压分压器 100kV | 台班 | 3.827 | 135.5 | 0 | 0 | 计价 | 按实计算
GD6-22 | 机械 | 乙供 | J14-08-231 | 温度校验炉 | 台班 | 0.154 | 504.46 | 0 | 0 | 计价 | 按实计算
GD6-22 | 机械 | 乙供 | J14-08-236 | 多功能校验仪 | 台班 | 1.98 | 234.29 | 0 | 0 | 计价 | 按实计算
GD6-22 | 机械 | 乙供 | J14-08-287 | 绝缘电阻测试仪 2500~10000V 2mA以上 | 台班 | 3.7065 | 239.73 | 0 | 0 | 计价 | 按实计算
GD6-22 | 机械 | 乙供 | J15-01-010 | 砂轮切割机 直径 Φ400 | 台班 | 0.143 | 57.77 | 0 | 0 | 计价 | 按实计算
GD6-22 | 机械 | 乙供 | J15-01-013 | 液压千斤顶 起重量 100t | 台班 | 2.44 | 12.06 | 0 | 0 | 计价 | 按实计算
GD6-22 | 机械 | 乙供 | J15-01-074 | 除湿机 | 台班 | 0.077 | 290.69 | 0 | 0 | 计价 | 按实计算
GD6-22 | 机械 | 乙供 | J15-01-075 | 空调机 | 台班 | 0.077 | 48.23 | 0 | 0 | 计价 | 按实计算
GD6-22 | 机械 | 乙供 | J17-01-057 | 变压比电桥 | 台班 | 0.466 | 146.3 | 0 | 0 | 计价 | 按实计算
GD6-23 | 人工 | 乙供 | 9101108 | 安装普通工 | 工日 | 30.5359 | 70 | 0 | 0 | 计价 | 按实计算
GD6-23 | 人工 | 乙供 | 9101109 | 安装技术工 | 工日 | 72.0414 | 107 | 0 | 0 | 计价 | 按实计算
GD6-23 | 材料 | 乙供 | C01020200 | 槽钢 综合 | kg | 133.75 | 3.741 | 0 | 0 | 计价 | 按实计算
GD6-23 | 材料 | 乙供 | C01020302 | 等边角钢 边长50以下 | kg | 3.2273 | 3.672 | 0 | 0 | 计价 | 按实计算
GD6-23 | 材料 | 乙供 | C01020521 | 镀锌扁钢 综合 | kg | 57.0443 | 4.655 | 0 | 0 | 计价 | 按实计算
GD6-23 | 材料 | 乙供 | C01020712 | 圆钢 Φ10以下 | kg | 3.4146 | 3.959 | 0 | 0 | 计价 | 按实计算
GD6-23 | 材料 | 乙供 | C04010503 | 紫铜垫片 15 | 个 | 2.2 | 1.744 | 0 | 0 | 计价 | 按实计算
GD6-23 | 材料 | 乙供 | C04010504 | 紫铜垫片 20 | 个 | 4.4 | 2.625 | 0 | 0 | 计价 | 按实计算
GD6-23 | 材料 | 乙供 | C04020100 | 黄铜丝 综合 | kg | 0.1554 | 47.54 | 0 | 0 | 计价 | 按实计算
GD6-23 | 材料 | 乙供 | C04020401 | 铜带 200mm×0.2mm | m | 0.057 | 17.096 | 0 | 0 | 计价 | 按实计算
GD6-23 | 材料 | 乙供 | C06090104 | 钢管卡子 DN32 | 个 | 47.4375 | 0.95 | 0 | 0 | 计价 | 按实计算
GD6-23 | 材料 | 乙供 | C06090106 | 钢管卡子 DN50 | 个 | 6.1875 | 1.36 | 0 | 0 | 计价 | 按实计算
GD6-23 | 材料 | 乙供 | C06090109 | 钢管卡子 DN100 | 个 | 4.125 | 1.96 | 0 | 0 | 计价 | 按实计算
GD6-23 | 材料 | 乙供 | C06090204 | 镀锌管卡子 DN50 | 个 | 8.8 | 2.05 | 0 | 0 | 计价 | 按实计算
GD6-23 | 材料 | 乙供 | C06090501 | U型管夹 | 套 | 3.025 | 1.204 | 0 | 0 | 计价 | 按实计算
GD6-23 | 材料 | 乙供 | C07010101 | 平垫铁 综合 | kg | 1.7025 | 4.655 | 0 | 0 | 计价 | 按实计算
GD6-23 | 材料 | 乙供 | C07010401 | 钢垫板 综合 | kg | 9.7474 | 4.655 | 0 | 0 | 计价 | 按实计算
GD6-23 | 材料 | 乙供 | C12010200 | 电焊条 J507 综合 | kg | 20.2047 | 5.52 | 0 | 0 | 计价 | 按实计算
GD6-23 | 材料 | 乙供 | C12011800 | 不锈钢电焊条 综合 | kg | 0.084 | 32.933 | 0 | 0 | 计价 | 按实计算
GD6-23 | 材料 | 乙供 | C12021800 | 不锈钢氩弧焊丝 综合 | kg | 0.3786 | 38.379 | 0 | 0 | 计价 | 按实计算
GD6-23 | 材料 | 乙供 | C12026101 | 焊锡 | kg | 0.2125 | 34.192 | 0 | 0 | 计价 | 按实计算
GD6-23 | 材料 | 乙供 | C12030301 | 焊锡膏 | kg | 0.0188 | 5 | 0 | 0 | 计价 | 按实计算
GD6-23 | 材料 | 乙供 | C12030302 | 松香 | kg | 0.0025 | 6.98 | 0 | 0 | 计价 | 按实计算
GD6-23 | 材料 | 乙供 | C12040101 | 钨极棒 | g | 1.256 | 0.331 | 0 | 0 | 计价 | 按实计算
GD6-23 | 材料 | 乙供 | C13010201 | 镀锌六角螺栓 综合 | kg | 17.1578 | 8.8 | 0 | 0 | 计价 | 按实计算
GD6-23 | 材料 | 乙供 | C13011102 | 膨胀螺栓 M8 | 套 | 41.58 | 0.556 | 0 | 0 | 计价 | 按实计算
GD6-23 | 材料 | 乙供 | C14010100 | 镀锌铁丝 | kg | 17.7345 | 4.427 | 0 | 0 | 计价 | 按实计算
GD6-23 | 材料 | 乙供 | C16011304 | 铜芯聚氯乙烯绝缘电线 500VBV-4mm² | m | 25 | 2.284 | 0 | 0 | 计价 | 按实计算
GD6-23 | 材料 | 乙供 | C16011308 | 铜芯聚氯乙烯绝缘电线 16mm² | m | 12.5 | 9.336 | 0 | 0 | 计价 | 按实计算
GD6-23 | 材料 | 乙供 | C16011510 | 铜芯聚氯乙烯绝缘软线 BVR-35mm² | m | 10 | 22.698 | 0 | 0 | 计价 | 按实计算
GD6-23 | 材料 | 乙供 | C16038102 | 铜接线端子 10mm² | 个 | 2.2 | 1.96 | 0 | 0 | 计价 | 按实计算
GD6-23 | 材料 | 乙供 | C16038103 | 铜接线端子 16mm² | 个 | 1.65 | 3.017 | 0 | 0 | 计价 | 按实计算
GD6-23 | 材料 | 乙供 | C16050103 | 电缆卡子 40 | 个 | 202.125 | 0.707 | 0 | 0 | 计价 | 按实计算
GD6-23 | 材料 | 乙供 | C16050501 | 金属软管卡子 20以下 | 个 | 26.7781 | 0.288 | 0 | 0 | 计价 | 按实计算
GD6-23 | 材料 | 乙供 | C16050611 | 热收缩封头 1~4号 | 只 | 40.425 | 4.361 | 0 | 0 | 计价 | 按实计算
GD6-23 | 材料 | 乙供 | C16050641 | 封铅 | kg | 6.465 | 5.582 | 0 | 0 | 计价 | 按实计算
GD6-23 | 材料 | 乙供 | C16062211 | 红外线灯泡 220V 250W | 只 | 0.3154 | 4.741 | 0 | 0 | 计价 | 按实计算
GD6-23 | 材料 | 乙供 | C16100362 | 尼龙扎带 L=200mm | 根 | 126.5303 | 0.08 | 0 | 0 | 计价 | 按实计算
GD6-23 | 材料 | 乙供 | C16100363 | 尼龙扎带 L=300mm | 根 | 12.54 | 0.14 | 0 | 0 | 计价 | 按实计算
GD6-23 | 材料 | 乙供 | C16100421 | 绝缘胶带 20mm×20m | 卷 | 0.6923 | 1.57 | 0 | 0 | 计价 | 按实计算
GD6-23 | 材料 | 乙供 | C16100451 | 绝缘胶带 20mm×40m | 卷 | 2.1001 | 3.507 | 0 | 0 | 计价 | 按实计算
GD6-23 | 材料 | 乙供 | C16100641 | 标签色带 (12~36)mm×8m | 卷 | 0.0625 | 15.7 | 0 | 0 | 计价 | 按实计算
GD6-23 | 材料 | 乙供 | C16120144 | 高电压电缆 AC50kV | m | 0.1543 | 43.612 | 0 | 0 | 计价 | 按实计算
GD6-23 | 材料 | 乙供 | C17030202 | 石棉编绳 | kg | 0.044 | 6.662 | 0 | 0 | 计价 | 按实计算
GD6-23 | 材料 | 乙供 | C17030501 | 石棉橡胶板 低压 6以下 | kg | 0.0263 | 6.448 | 0 | 0 | 计价 | 按实计算
GD6-23 | 材料 | 乙供 | C17030502 | 石棉橡胶板 中压 6以下 | kg | 0.6011 | 8.49 | 0 | 0 | 计价 | 按实计算
GD6-23 | 材料 | 乙供 | C18010101 | 橡胶板 3mm以下 | kg | 0.1028 | 7.16 | 0 | 0 | 计价 | 按实计算
GD6-23 | 材料 | 乙供 | C18010102 | 橡胶板 10mm以下 | kg | 0.7838 | 5.638 | 0 | 0 | 计价 | 按实计算
GD6-23 | 材料 | 乙供 | C18010305 | 耐油橡胶板 8mm | kg | 1.919 | 10.098 | 0 | 0 | 计价 | 按实计算
GD6-23 | 材料 | 乙供 | C18030801 | 自黏性橡胶带 25mm×20m | 卷 | 1.745 | 6.897 | 0 | 0 | 计价 | 按实计算
GD6-23 | 材料 | 乙供 | C18040801 | 聚氯乙烯塑料薄膜 0.5mm | kg | 0.6248 | 7.845 | 0 | 0 | 计价 | 按实计算
GD6-23 | 材料 | 乙供 | C18050309 | 塑料软管 Φ20 | m | 0.0055 | 2.009 | 0 | 0 | 计价 | 按实计算
GD6-23 | 材料 | 乙供 | C18060101 | 塑料带 20mm×40m | 卷 | 1.06 | 2.113 | 0 | 0 | 计价 | 按实计算
GD6-23 | 材料 | 乙供 | C18060401 | 聚四氟乙烯生料带 加厚 | 卷 | 0.022 | 8.776 | 0 | 0 | 计价 | 按实计算
GD6-23 | 材料 | 乙供 | C18070503 | 塑料护口 32 | 个 | 14.2313 | 0.088 | 0 | 0 | 计价 | 按实计算
GD6-23 | 材料 | 乙供 | C18070505 | 塑料护口 50 | 个 | 1.8563 | 0.17 | 0 | 0 | 计价 | 按实计算
GD6-23 | 材料 | 乙供 | C18070508 | 塑料护口 100 | 个 | 1.2375 | 0.936 | 0 | 0 | 计价 | 按实计算
GD6-23 | 材料 | 乙供 | C18080101 | 塑料标识牌 | 个 | 10.175 | 0.457 | 0 | 0 | 计价 | 按实计算
GD6-23 | 材料 | 乙供 | C19020101 | 机械油5~7号 | kg | 0.3406 | 5.656 | 0 | 0 | 计价 | 按实计算
GD6-23 | 材料 | 乙供 | C19020801 | 电力复合脂 | kg | 2.0685 | 10.119 | 0 | 0 | 计价 | 按实计算
GD6-23 | 材料 | 乙供 | C19030201 | 乙醇 | kg | 0.185 | 3.62 | 0 | 0 | 计价 | 按实计算
GD6-23 | 材料 | 乙供 | C19030301 | 丙酮 95% | kg | 0.274 | 4.1 | 0 | 0 | 计价 | 按实计算
GD6-23 | 材料 | 乙供 | C19031101 | 清洗剂 | kg | 4.5705 | 2.41 | 0 | 0 | 计价 | 按实计算
GD6-23 | 材料 | 乙供 | C19110101 | 氧气 | m³ | 3.1074 | 4.71 | 0 | 0 | 计价 | 按实计算
GD6-23 | 材料 | 乙供 | C19110201 | 乙炔气 | m³ | 1.0836 | 10.379 | 0 | 0 | 计价 | 按实计算
GD6-23 | 材料 | 乙供 | C19110601 | 氩气 | m³ | 0.7205 | 14.828 | 0 | 0 | 计价 | 按实计算
GD6-23 | 材料 | 乙供 | C20010101 | 防锈漆 | kg | 5.231 | 9.353 | 0 | 0 | 计价 | 按实计算
GD6-23 | 材料 | 乙供 | C20020201 | 醇酸磁漆 | kg | 0.801 | 13.468 | 0 | 0 | 计价 | 按实计算
GD6-23 | 材料 | 乙供 | C20030101 | 普通调和漆 | kg | 10.0073 | 11.223 | 0 | 0 | 计价 | 按实计算
GD6-23 | 材料 | 乙供 | C20070101 | 沥青清漆 | kg | 7.5075 | 7.343 | 0 | 0 | 计价 | 按实计算
GD6-23 | 材料 | 乙供 | C21020101 | 电 | kW·h | 50.614 | 0.84 | 0 | 0 | 计价 | 按实计算
GD6-23 | 材料 | 乙供 | C22010101 | 钢管脚手架 包括扣件 | kg | 39.857 | 4.215 | 0 | 0 | 计价 | 按实计算
GD6-23 | 材料 | 乙供 | C22010141 | 木脚手板 50×250×4000 | 块 | 0.399 | 70 | 0 | 0 | 计价 | 按实计算
GD6-23 | 材料 | 乙供 | C22010201 | 枕木 160×220×2500 | 根 | 9.029 | 131.101 | 0 | 0 | 计价 | 按实计算
GD6-23 | 材料 | 乙供 | C22010311 | 防火防雨布 | m² | 0.588 | 11.743 | 0 | 0 | 计价 | 按实计算
GD6-23 | 材料 | 乙供 | C22030501 | 钢锯条 各种规格 | 根 | 7.1359 | 1.308 | 0 | 0 | 计价 | 按实计算
GD6-23 | 材料 | 乙供 | C22030701 | 尼龙砂轮片 Φ100 | 片 | 0.095 | 1.099 | 0 | 0 | 计价 | 按实计算
GD6-23 | 材料 | 乙供 | C22030901 | 砂轮切割片 Φ400 | 片 | 1.2375 | 7.977 | 0 | 0 | 计价 | 按实计算
GD6-23 | 材料 | 乙供 | C22040101 | 砂布 | 张 | 8.3896 | 0.66 | 0 | 0 | 计价 | 按实计算
GD6-23 | 材料 | 乙供 | C22040401 | 白布 | m² | 2.1344 | 3.358 | 0 | 0 | 计价 | 按实计算
GD6-23 | 材料 | 乙供 | C22040404 | 白纱带 20mm×20m | 卷 | 1.1623 | 4.318 | 0 | 0 | 计价 | 按实计算
GD6-23 | 材料 | 乙供 | C22040411 | 无絮棉布 | kg | 0.135 | 7.414 | 0 | 0 | 计价 | 按实计算
GD6-23 | 材料 | 乙供 | C22040461 | 碎布 | kg | 3.2644 | 3.489 | 0 | 0 | 计价 | 按实计算
GD6-23 | 材料 | 乙供 | C22040471 | 聚四氟乙烯生料带 | 卷 | 0.1025 | 3.403 | 0 | 0 | 计价 | 按实计算
GD6-23 | 材料 | 乙供 | C22040501 | 棉纱头 | kg | 2.9904 | 5.67 | 0 | 0 | 计价 | 按实计算
GD6-23 | 材料 | 乙供 | C22040603 | 尼龙绳 Φ25 | kg | 1.23 | 14.72 | 0 | 0 | 计价 | 按实计算
GD6-23 | 材料 | 乙供 | C22041204 | 脱脂棉 | 卷 | 0.0125 | 5.951 | 0 | 0 | 计价 | 按实计算
GD6-23 | 材料 | 乙供 | C22050402 | 镀锌(建筑) | t | 0.1338 | 1568.923 | 0 | 0 | 计价 | 按实计算
GD6-23 | 材料 | 乙供 | C99010102 | 其他材料费 | 元 | 57.8102 | 1 | 0 | 0 | 计价 | 按实计算
GD6-23 | 机械 | 乙供 | J03-01-033 | 汽车式起重机 起重量 5t | 台班 | 0.732 | 552.67 | 0 | 0 | 计价 | 按实计算
GD6-23 | 机械 | 乙供 | J03-01-034 | 汽车式起重机 起重量 8t | 台班 | 1.8565 | 655.69 | 0 | 0 | 计价 | 按实计算
GD6-23 | 机械 | 乙供 | J03-01-035 | 汽车式起重机 起重量 12t | 台班 | 0.09 | 773.02 | 0 | 0 | 计价 | 按实计算
GD6-23 | 机械 | 乙供 | J03-01-036 | 汽车式起重机 起重量 16t | 台班 | 0.06 | 876.93 | 0 | 0 | 计价 | 按实计算
GD6-23 | 机械 | 乙供 | J03-01-037 | 汽车式起重机 起重量 20t | 台班 | 0.0308 | 993.04 | 0 | 0 | 计价 | 按实计算
GD6-23 | 机械 | 乙供 | J04-01-002 | 载重汽车 5t | 台班 | 0.5966 | 380.35 | 0 | 0 | 计价 | 按实计算
GD6-23 | 机械 | 乙供 | J04-01-004 | 载重汽车 8t | 台班 | 0.2517 | 445.99 | 0 | 0 | 计价 | 按实计算
GD6-23 | 机械 | 乙供 | J08-01-074 | 弯管机 WC27~108 | 台班 | 1.089 | 80.59 | 0 | 0 | 计价 | 按实计算
GD6-23 | 机械 | 乙供 | J08-01-098 | 管子切断套丝机 管径 Φ159 | 台班 | 0.6416 | 23.45 | 0 | 0 | 计价 | 按实计算
GD6-23 | 机械 | 乙供 | J09-01-034 | 试压泵 压力 30MPa | 台班 | 0.0536 | 30.29 | 0 | 0 | 计价 | 按实计算
GD6-23 | 机械 | 乙供 | J10-01-001 | 交流弧焊机 容量 21kVA | 台班 | 2.9125 | 67 | 0 | 0 | 计价 | 按实计算
GD6-23 | 机械 | 乙供 | J10-01-038 | 逆变直流焊机 电流 400A以内 | 台班 | 1.3396 | 78.16 | 0 | 0 | 计价 | 按实计算
GD6-23 | 机械 | 乙供 | J11-01-014 | 电动空气压缩机 排气量 0.3m³/min | 台班 | 0.0904 | 33.27 | 0 | 0 | 计价 | 按实计算
GD6-23 | 机械 | 乙供 | J13-01-056 | 高空作业车 30m以内 | 台班 | 0.031 | 1243.88 | 0 | 0 | 计价 | 按实计算
GD6-23 | 机械 | 乙供 | J14-01-001 | 变压器绝缘电阻测试仪 | 台班 | 0.622 | 99.34 | 0 | 0 | 计价 | 按实计算
GD6-23 | 机械 | 乙供 | J14-01-004 | 回路电阻测试仪 里程 1~1999μΩ | 台班 | 1.8928 | 43.3 | 0 | 0 | 计价 | 按实计算
GD6-23 | 机械 | 乙供 | J14-01-013 | 双臂电桥(实验室用) | 台班 | 0.125 | 199.15 | 0 | 0 | 计价 | 按实计算
GD6-23 | 机械 | 乙供 | J14-01-014 | 介质损耗测试仪 | 台班 | 0.653 | 125.07 | 0 | 0 | 计价 | 按实计算
GD6-23 | 机械 | 乙供 | J14-01-016 | TA综合测试仪 量程 HES-1Bx,3.0级 | 台班 | 0.0625 | 209.87 | 0 | 0 | 计价 | 按实计算
GD6-23 | 机械 | 乙供 | J14-01-018 | 综合特性测试仪(含TA、TV) | 台班 | 0.56 | 355.39 | 0 | 0 | 计价 | 按实计算
GD6-23 | 机械 | 乙供 | J14-01-023 | 电阻箱 | 台班 | 0.0825 | 47.63 | 0 | 0 | 计价 | 按实计算
GD6-23 | 机械 | 乙供 | J14-01-026 | 标准电流互感器 电压等级 110kV | 台班 | 0.56 | 58.32 | 0 | 0 | 计价 | 按实计算
GD6-23 | 机械 | 乙供 | J14-01-037 | 变送器校验装置 | 台班 | 0.0125 | 394.73 | 0 | 0 | 计价 | 按实计算
GD6-23 | 机械 | 乙供 | J14-01-042 | 指示仪表现场校验装置 | 台班 | 0.0125 | 357.22 | 0 | 0 | 计价 | 按实计算
GD6-23 | 机械 | 乙供 | J14-03-001 | 开关特性测试仪(综合) | 台班 | 1.8788 | 275.06 | 0 | 0 | 计价 | 按实计算
GD6-23 | 机械 | 乙供 | J14-03-002 | 交流耐压仪 设备耐压用 35kV及以下 | 台班 | 2.6526 | 80.17 | 0 | 0 | 计价 | 按实计算
GD6-23 | 机械 | 乙供 | J14-03-008 | 油耐压试验仪 | 台班 | 0.6655 | 281.86 | 0 | 0 | 计价 | 按实计算
GD6-23 | 机械 | 乙供 | J14-03-013 | 主变分接开关测试仪 | 台班 | 0.622 | 184.3 | 0 | 0 | 计价 | 按实计算
GD6-23 | 机械 | 乙供 | J14-03-014 | 直流高压发生器 60~120kV | 台班 | 0.56 | 66.29 | 0 | 0 | 计价 | 按实计算
GD6-23 | 机械 | 乙供 | J14-05-015 | 直流标准源 | 台班 | 1.782 | 191.05 | 0 | 0 | 计价 | 按实计算
GD6-23 | 机械 | 乙供 | J14-05-054 | 函数信号发生器 | 台班 | 0.0825 | 297.02 | 0 | 0 | 计价 | 按实计算
GD6-23 | 机械 | 乙供 | J14-07-005 | 压力标准装置 | 台班 | 0.077 | 23.78 | 0 | 0 | 计价 | 按实计算
GD6-23 | 机械 | 乙供 | J14-08-026 | 变压器直阻测试仪 10A | 台班 | 0.311 | 701.6 | 0 | 0 | 计价 | 按实计算
GD6-23 | 机械 | 乙供 | J14-08-029 | 单相继电保护试验装置 | 台班 | 0.0625 | 189.32 | 0 | 0 | 计价 | 按实计算
GD6-23 | 机械 | 乙供 | J14-08-034 | 多功能交直流钳形测量仪 | 台班 | 0.0625 | 221.82 | 0 | 0 | 计价 | 按实计算
GD6-23 | 机械 | 乙供 | J14-08-083 | 直流电流电压表 | 台班 | 0.125 | 136.62 | 0 | 0 | 计价 | 按实计算
GD6-23 | 机械 | 乙供 | J14-08-188 | 手操器 | 台班 | 0.021 | 312.87 | 0 | 0 | 计价 | 按实计算
GD6-23 | 机械 | 乙供 | J14-08-219 | 大电流发生器 2000A | 台班 | 0.56 | 52.86 | 0 | 0 | 计价 | 按实计算
GD6-23 | 机械 | 乙供 | J14-08-223 | 交直流高压分压器 100kV | 台班 | 1.0564 | 135.5 | 0 | 0 | 计价 | 按实计算
GD6-23 | 机械 | 乙供 | J14-08-231 | 温度校验炉 | 台班 | 0.264 | 504.46 | 0 | 0 | 计价 | 按实计算
GD6-23 | 机械 | 乙供 | J14-08-232 | 精密压力试验模块 | 台班 | 0.077 | 91.33 | 0 | 0 | 计价 | 按实计算
GD6-23 | 机械 | 乙供 | J14-08-236 | 多功能校验仪 | 台班 | 0.306 | 234.29 | 0 | 0 | 计价 | 按实计算
GD6-23 | 机械 | 乙供 | J14-08-287 | 绝缘电阻测试仪 2500~10000V 2mA以上 | 台班 | 1.1904 | 239.73 | 0 | 0 | 计价 | 按实计算
GD6-23 | 机械 | 乙供 | J15-01-010 | 砂轮切割机 直径 Φ400 | 台班 | 0.2475 | 57.77 | 0 | 0 | 计价 | 按实计算
GD6-23 | 机械 | 乙供 | J15-01-013 | 液压千斤顶 起重量 100t | 台班 | 2.44 | 12.06 | 0 | 0 | 计价 | 按实计算
GD6-23 | 机械 | 乙供 | J15-01-074 | 除湿机 | 台班 | 0.0798 | 290.69 | 0 | 0 | 计价 | 按实计算
GD6-23 | 机械 | 乙供 | J15-01-075 | 空调机 | 台班 | 0.1391 | 48.23 | 0 | 0 | 计价 | 按实计算
GD6-23 | 机械 | 乙供 | J17-01-057 | 变压比电桥 | 台班 | 0.466 | 146.3 | 0 | 0 | 计价 | 按实计算
GD6-24 | 人工 | 乙供 | 9101108 | 安装普通工 | 工日 | 2.3557 | 70 | 0 | 0 | 计价 | 按实计算
GD6-24 | 人工 | 乙供 | 9101109 | 安装技术工 | 工日 | 9.4239 | 107 | 0 | 0 | 计价 | 按实计算
GD6-24 | 材料 | 乙供 | C12026101 | 焊锡 | kg | 0.1133 | 34.192 | 0 | 0 | 计价 | 按实计算
GD6-24 | 材料 | 乙供 | C12030302 | 松香 | kg | 0.1133 | 6.98 | 0 | 0 | 计价 | 按实计算
GD6-24 | 材料 | 乙供 | C16062201 | 白炽灯泡 220V 100W | 只 | 2.805 | 2 | 0 | 0 | 计价 | 按实计算
GD6-24 | 材料 | 乙供 | C16070201 | 灯头瓷灯头 | 只 | 2.805 | 5.578 | 0 | 0 | 计价 | 按实计算
GD6-24 | 材料 | 乙供 | C16100421 | 绝缘胶带 20mm×20m | 卷 | 1.134 | 1.57 | 0 | 0 | 计价 | 按实计算
GD6-24 | 材料 | 乙供 | C18030801 | 自黏性橡胶带 25mm×20m | 卷 | 1.403 | 6.897 | 0 | 0 | 计价 | 按实计算
GD6-24 | 材料 | 乙供 | C18060103 | 塑料带相色带 20mm×2000mm | 卷 | 3.024 | 1.902 | 0 | 0 | 计价 | 按实计算
GD6-24 | 材料 | 乙供 | C19020801 | 电力复合脂 | kg | 3.024 | 10.119 | 0 | 0 | 计价 | 按实计算
GD6-24 | 材料 | 乙供 | C19050101 | 碳酸氢钠(苏打) | kg | 154.869 | 2.114 | 0 | 0 | 计价 | 按实计算
GD6-24 | 材料 | 乙供 | C21010301 | 蒸馏水 | kg | 1026.432 | 0.131 | 0 | 0 | 计价 | 按实计算
GD6-24 | 材料 | 乙供 | C21020101 | 电 | kW·h | 719.774 | 0.84 | 0 | 0 | 计价 | 按实计算
GD6-24 | 材料 | 乙供 | C22030501 | 钢锯条 各种规格 | 根 | 0.417 | 1.308 | 0 | 0 | 计价 | 按实计算
GD6-24 | 材料 | 乙供 | C22031201 | 电炉丝220V 1000W | 根 | 3.74 | 6.908 | 0 | 0 | 计价 | 按实计算
GD6-24 | 材料 | 乙供 | C99010102 | 其他材料费 | 元 | 23.3355 | 1 | 0 | 0 | 计价 | 按实计算
GD6-24 | 机械 | 乙供 | J03-01-066 | 叉式起重机 起重量 5t | 台班 | 0.6952 | 459.84 | 0 | 0 | 计价 | 按实计算
GD6-24 | 机械 | 乙供 | J04-01-002 | 载重汽车 5t | 台班 | 0.6952 | 380.35 | 0 | 0 | 计价 | 按实计算
GD6-24 | 机械 | 乙供 | J14-01-036 | 电流负载箱 | 台班 | 0.891 | 40.66 | 0 | 0 | 计价 | 按实计算
GD6-24 | 机械 | 乙供 | J14-05-001 | 继电保护测试系统 | 台班 | 0.051 | 313.83 | 0 | 0 | 计价 | 按实计算
GD6-24 | 机械 | 乙供 | J14-05-031 | 交流采样校验装置 | 台班 | 0.243 | 165.18 | 0 | 0 | 计价 | 按实计算
GD6-24 | 机械 | 乙供 | J14-08-034 | 多功能交直流钳形测量仪 | 台班 | 2.673 | 221.82 | 0 | 0 | 计价 | 按实计算
GD6-24 | 机械 | 乙供 | J14-08-076 | 微机继电保护测试仪 | 台班 | 0.1458 | 431.17 | 0 | 0 | 计价 | 按实计算
GD6-24 | 机械 | 乙供 | J14-08-192 | 信号发生器 | 台班 | 0.0486 | 517.54 | 0 | 0 | 计价 | 按实计算
GD6-25 | 人工 | 乙供 | 9101108 | 安装普通工 | 工日 | 4.2345 | 70 | 0 | 0 | 计价 | 按实计算
GD6-25 | 人工 | 乙供 | 9101109 | 安装技术工 | 工日 | 12.4406 | 107 | 0 | 0 | 计价 | 按实计算
GD6-25 | 材料 | 乙供 | C01020302 | 等边角钢 边长50以下 | kg | 3.972 | 3.672 | 0 | 0 | 计价 | 按实计算
GD6-25 | 材料 | 乙供 | C06090302 | 塑料管卡子 DN32 | 个 | 4.356 | 0.78 | 0 | 0 | 计价 | 按实计算
GD6-25 | 材料 | 乙供 | C12010200 | 电焊条 J507 综合 | kg | 1.846 | 5.52 | 0 | 0 | 计价 | 按实计算
GD6-25 | 材料 | 乙供 | C12026101 | 焊锡 | kg | 0.1133 | 34.192 | 0 | 0 | 计价 | 按实计算
GD6-25 | 材料 | 乙供 | C12030302 | 松香 | kg | 0.1133 | 6.98 | 0 | 0 | 计价 | 按实计算
GD6-25 | 材料 | 乙供 | C13010201 | 镀锌六角螺栓 综合 | kg | 1.238 | 8.8 | 0 | 0 | 计价 | 按实计算
GD6-25 | 材料 | 乙供 | C13011102 | 膨胀螺栓 M8 | 套 | 8.712 | 0.556 | 0 | 0 | 计价 | 按实计算
GD6-25 | 材料 | 乙供 | C13011104 | 膨胀螺栓 M12 | 套 | 11 | 1.218 | 0 | 0 | 计价 | 按实计算
GD6-25 | 材料 | 乙供 | C14010100 | 镀锌铁丝 | kg | 0.0165 | 4.427 | 0 | 0 | 计价 | 按实计算
GD6-25 | 材料 | 乙供 | C16062201 | 白炽灯泡 220V 100W | 只 | 2.805 | 2 | 0 | 0 | 计价 | 按实计算
GD6-25 | 材料 | 乙供 | C16070201 | 灯头瓷灯头 | 只 | 2.805 | 5.578 | 0 | 0 | 计价 | 按实计算
GD6-25 | 材料 | 乙供 | C16100421 | 绝缘胶带 20mm×20m | 卷 | 1.134 | 1.57 | 0 | 0 | 计价 | 按实计算
GD6-25 | 材料 | 乙供 | C18030801 | 自黏性橡胶带 25mm×20m | 卷 | 1.403 | 6.897 | 0 | 0 | 计价 | 按实计算
GD6-25 | 材料 | 乙供 | C18060103 | 塑料带相色带 20mm×2000mm | 卷 | 3.78 | 1.902 | 0 | 0 | 计价 | 按实计算
GD6-25 | 材料 | 乙供 | C19020801 | 电力复合脂 | kg | 3.78 | 10.119 | 0 | 0 | 计价 | 按实计算
GD6-25 | 材料 | 乙供 | C19031101 | 清洗剂 | kg | 0.748 | 2.41 | 0 | 0 | 计价 | 按实计算
GD6-25 | 材料 | 乙供 | C19050101 | 碳酸氢钠(苏打) | kg | 192.885 | 2.114 | 0 | 0 | 计价 | 按实计算
GD6-25 | 材料 | 乙供 | C19090101 | 粘结剂 通用 | kg | 0.033 | 10.825 | 0 | 0 | 计价 | 按实计算
GD6-25 | 材料 | 乙供 | C19110301 | 石油液化气 | m³ | 0.0132 | 3.173 | 0 | 0 | 计价 | 按实计算
GD6-25 | 材料 | 乙供 | C20010101 | 防锈漆 | kg | 0.3 | 9.353 | 0 | 0 | 计价 | 按实计算
GD6-25 | 材料 | 乙供 | C20030101 | 普通调和漆 | kg | 0.596 | 11.223 | 0 | 0 | 计价 | 按实计算
GD6-25 | 材料 | 乙供 | C20050101 | 耐酸漆 | kg | 1.1 | 16.433 | 0 | 0 | 计价 | 按实计算
GD6-25 | 材料 | 乙供 | C21010301 | 蒸馏水 | kg | 1283.04 | 0.131 | 0 | 0 | 计价 | 按实计算
GD6-25 | 材料 | 乙供 | C21020101 | 电 | kW·h | 719.774 | 0.84 | 0 | 0 | 计价 | 按实计算
GD6-25 | 材料 | 乙供 | C22030501 | 钢锯条 各种规格 | 根 | 2.469 | 1.308 | 0 | 0 | 计价 | 按实计算
GD6-25 | 材料 | 乙供 | C22031201 | 电炉丝220V 1000W | 根 | 3.74 | 6.908 | 0 | 0 | 计价 | 按实计算
GD6-25 | 材料 | 乙供 | C22040101 | 砂布 | 张 | 0.992 | 0.66 | 0 | 0 | 计价 | 按实计算
GD6-25 | 材料 | 乙供 | C22040501 | 棉纱头 | kg | 0.198 | 5.67 | 0 | 0 | 计价 | 按实计算
GD6-25 | 材料 | 乙供 | C99010102 | 其他材料费 | 元 | 27.6303 | 1 | 0 | 0 | 计价 | 按实计算
GD6-25 | 机械 | 乙供 | J03-01-066 | 叉式起重机 起重量 5t | 台班 | 0.868 | 459.84 | 0 | 0 | 计价 | 按实计算
GD6-25 | 机械 | 乙供 | J04-01-002 | 载重汽车 5t | 台班 | 0.868 | 380.35 | 0 | 0 | 计价 | 按实计算
GD6-25 | 机械 | 乙供 | J04-01-004 | 载重汽车 8t | 台班 | 0.0033 | 445.99 | 0 | 0 | 计价 | 按实计算
GD6-25 | 机械 | 乙供 | J10-01-001 | 交流弧焊机 容量 21kVA | 台班 | 0.264 | 67 | 0 | 0 | 计价 | 按实计算
GD6-25 | 机械 | 乙供 | J14-01-036 | 电流负载箱 | 台班 | 0.891 | 40.66 | 0 | 0 | 计价 | 按实计算
GD6-25 | 机械 | 乙供 | J14-05-001 | 继电保护测试系统 | 台班 | 0.051 | 313.83 | 0 | 0 | 计价 | 按实计算
GD6-25 | 机械 | 乙供 | J14-05-031 | 交流采样校验装置 | 台班 | 0.243 | 165.18 | 0 | 0 | 计价 | 按实计算
GD6-25 | 机械 | 乙供 | J14-08-034 | 多功能交直流钳形测量仪 | 台班 | 2.673 | 221.82 | 0 | 0 | 计价 | 按实计算
GD6-25 | 机械 | 乙供 | J14-08-076 | 微机继电保护测试仪 | 台班 | 0.1458 | 431.17 | 0 | 0 | 计价 | 按实计算
GD6-25 | 机械 | 乙供 | J14-08-192 | 信号发生器 | 台班 | 0.0486 | 517.54 | 0 | 0 | 计价 | 按实计算
GD6-26 | 人工 | 乙供 | 9101108 | 安装普通工 | 工日 | 6.8085 | 70 | 0 | 0 | 计价 | 按实计算
GD6-26 | 人工 | 乙供 | 9101109 | 安装技术工 | 工日 | 15.0386 | 107 | 0 | 0 | 计价 | 按实计算
GD6-26 | 材料 | 乙供 | C01020302 | 等边角钢 边长50以下 | kg | 3.972 | 3.672 | 0 | 0 | 计价 | 按实计算
GD6-26 | 材料 | 乙供 | C06090304 | 塑料管卡子 DN50 | 个 | 21.78 | 1.21 | 0 | 0 | 计价 | 按实计算
GD6-26 | 材料 | 乙供 | C12010200 | 电焊条 J507 综合 | kg | 1.846 | 5.52 | 0 | 0 | 计价 | 按实计算
GD6-26 | 材料 | 乙供 | C12026101 | 焊锡 | kg | 0.1133 | 34.192 | 0 | 0 | 计价 | 按实计算
GD6-26 | 材料 | 乙供 | C12030302 | 松香 | kg | 0.1133 | 6.98 | 0 | 0 | 计价 | 按实计算
GD6-26 | 材料 | 乙供 | C13010201 | 镀锌六角螺栓 综合 | kg | 1.238 | 8.8 | 0 | 0 | 计价 | 按实计算
GD6-26 | 材料 | 乙供 | C13011102 | 膨胀螺栓 M8 | 套 | 43.56 | 0.556 | 0 | 0 | 计价 | 按实计算
GD6-26 | 材料 | 乙供 | C13011104 | 膨胀螺栓 M12 | 套 | 11.44 | 1.218 | 0 | 0 | 计价 | 按实计算
GD6-26 | 材料 | 乙供 | C14010100 | 镀锌铁丝 | kg | 0.0825 | 4.427 | 0 | 0 | 计价 | 按实计算
GD6-26 | 材料 | 乙供 | C16062201 | 白炽灯泡 220V 100W | 只 | 2.805 | 2 | 0 | 0 | 计价 | 按实计算
GD6-26 | 材料 | 乙供 | C16070201 | 灯头瓷灯头 | 只 | 2.805 | 5.578 | 0 | 0 | 计价 | 按实计算
GD6-26 | 材料 | 乙供 | C16100421 | 绝缘胶带 20mm×20m | 卷 | 1.134 | 1.57 | 0 | 0 | 计价 | 按实计算
GD6-26 | 材料 | 乙供 | C18030801 | 自黏性橡胶带 25mm×20m | 卷 | 1.403 | 6.897 | 0 | 0 | 计价 | 按实计算
GD6-26 | 材料 | 乙供 | C18060103 | 塑料带相色带 20mm×2000mm | 卷 | 4.32 | 1.902 | 0 | 0 | 计价 | 按实计算
GD6-26 | 材料 | 乙供 | C19020801 | 电力复合脂 | kg | 4.32 | 10.119 | 0 | 0 | 计价 | 按实计算
GD6-26 | 材料 | 乙供 | C19031101 | 清洗剂 | kg | 0.77 | 2.41 | 0 | 0 | 计价 | 按实计算
GD6-26 | 材料 | 乙供 | C19050101 | 碳酸氢钠(苏打) | kg | 216.645 | 2.114 | 0 | 0 | 计价 | 按实计算
GD6-26 | 材料 | 乙供 | C19090101 | 粘结剂 通用 | kg | 0.198 | 10.825 | 0 | 0 | 计价 | 按实计算
GD6-26 | 材料 | 乙供 | C19110301 | 石油液化气 | m³ | 0.132 | 3.173 | 0 | 0 | 计价 | 按实计算
GD6-26 | 材料 | 乙供 | C20010101 | 防锈漆 | kg | 0.3 | 9.353 | 0 | 0 | 计价 | 按实计算
GD6-26 | 材料 | 乙供 | C20030101 | 普通调和漆 | kg | 0.596 | 11.223 | 0 | 0 | 计价 | 按实计算
GD6-26 | 材料 | 乙供 | C20050101 | 耐酸漆 | kg | 1.144 | 16.433 | 0 | 0 | 计价 | 按实计算
GD6-26 | 材料 | 乙供 | C21010301 | 蒸馏水 | kg | 2138.4 | 0.131 | 0 | 0 | 计价 | 按实计算
GD6-26 | 材料 | 乙供 | C21020101 | 电 | kW·h | 1436.919 | 0.84 | 0 | 0 | 计价 | 按实计算
GD6-26 | 材料 | 乙供 | C22030501 | 钢锯条 各种规格 | 根 | 2.733 | 1.308 | 0 | 0 | 计价 | 按实计算
GD6-26 | 材料 | 乙供 | C22031201 | 电炉丝220V 1000W | 根 | 3.74 | 6.908 | 0 | 0 | 计价 | 按实计算
GD6-26 | 材料 | 乙供 | C22040101 | 砂布 | 张 | 0.992 | 0.66 | 0 | 0 | 计价 | 按实计算
GD6-26 | 材料 | 乙供 | C22040501 | 棉纱头 | kg | 0.198 | 5.67 | 0 | 0 | 计价 | 按实计算
GD6-26 | 材料 | 乙供 | C99010102 | 其他材料费 | 元 | 43.9769 | 1 | 0 | 0 | 计价 | 按实计算
GD6-26 | 机械 | 乙供 | J03-01-066 | 叉式起重机 起重量 5t | 台班 | 0.869 | 459.84 | 0 | 0 | 计价 | 按实计算
GD6-26 | 机械 | 乙供 | J04-01-002 | 载重汽车 5t | 台班 | 0.869 | 380.35 | 0 | 0 | 计价 | 按实计算
GD6-26 | 机械 | 乙供 | J04-01-004 | 载重汽车 8t | 台班 | 0.0165 | 445.99 | 0 | 0 | 计价 | 按实计算
GD6-26 | 机械 | 乙供 | J10-01-001 | 交流弧焊机 容量 21kVA | 台班 | 0.264 | 67 | 0 | 0 | 计价 | 按实计算
GD6-26 | 机械 | 乙供 | J14-01-036 | 电流负载箱 | 台班 | 0.891 | 40.66 | 0 | 0 | 计价 | 按实计算
GD6-26 | 机械 | 乙供 | J14-05-001 | 继电保护测试系统 | 台班 | 0.051 | 313.83 | 0 | 0 | 计价 | 按实计算
GD6-26 | 机械 | 乙供 | J14-05-031 | 交流采样校验装置 | 台班 | 0.243 | 165.18 | 0 | 0 | 计价 | 按实计算
GD6-26 | 机械 | 乙供 | J14-08-034 | 多功能交直流钳形测量仪 | 台班 | 2.673 | 221.82 | 0 | 0 | 计价 | 按实计算
GD6-26 | 机械 | 乙供 | J14-08-076 | 微机继电保护测试仪 | 台班 | 0.1458 | 431.17 | 0 | 0 | 计价 | 按实计算
GD6-26 | 机械 | 乙供 | J14-08-192 | 信号发生器 | 台班 | 0.0486 | 517.54 | 0 | 0 | 计价 | 按实计算
GD6-27 | 人工 | 乙供 | 9101108 | 安装普通工 | 工日 | 9.7029 | 70 | 0 | 0 | 计价 | 按实计算
GD6-27 | 人工 | 乙供 | 9101109 | 安装技术工 | 工日 | 20.579 | 107 | 0 | 0 | 计价 | 按实计算
GD6-27 | 材料 | 乙供 | C01020302 | 等边角钢 边长50以下 | kg | 3.972 | 3.672 | 0 | 0 | 计价 | 按实计算
GD6-27 | 材料 | 乙供 | C06090304 | 塑料管卡子 DN50 | 个 | 21.78 | 1.21 | 0 | 0 | 计价 | 按实计算
GD6-27 | 材料 | 乙供 | C12010200 | 电焊条 J507 综合 | kg | 1.846 | 5.52 | 0 | 0 | 计价 | 按实计算
GD6-27 | 材料 | 乙供 | C12026101 | 焊锡 | kg | 0.1133 | 34.192 | 0 | 0 | 计价 | 按实计算
GD6-27 | 材料 | 乙供 | C12030302 | 松香 | kg | 0.1133 | 6.98 | 0 | 0 | 计价 | 按实计算
GD6-27 | 材料 | 乙供 | C13010201 | 镀锌六角螺栓 综合 | kg | 1.238 | 8.8 | 0 | 0 | 计价 | 按实计算
GD6-27 | 材料 | 乙供 | C13011102 | 膨胀螺栓 M8 | 套 | 43.56 | 0.556 | 0 | 0 | 计价 | 按实计算
GD6-27 | 材料 | 乙供 | C13011104 | 膨胀螺栓 M12 | 套 | 11.44 | 1.218 | 0 | 0 | 计价 | 按实计算
GD6-27 | 材料 | 乙供 | C14010100 | 镀锌铁丝 | kg | 0.0825 | 4.427 | 0 | 0 | 计价 | 按实计算
GD6-27 | 材料 | 乙供 | C16062201 | 白炽灯泡 220V 100W | 只 | 2.805 | 2 | 0 | 0 | 计价 | 按实计算
GD6-27 | 材料 | 乙供 | C16070201 | 灯头瓷灯头 | 只 | 2.805 | 5.578 | 0 | 0 | 计价 | 按实计算
GD6-27 | 材料 | 乙供 | C16100421 | 绝缘胶带 20mm×20m | 卷 | 1.134 | 1.57 | 0 | 0 | 计价 | 按实计算
GD6-27 | 材料 | 乙供 | C18030801 | 自黏性橡胶带 25mm×20m | 卷 | 1.403 | 6.897 | 0 | 0 | 计价 | 按实计算
GD6-27 | 材料 | 乙供 | C18060103 | 塑料带相色带 20mm×2000mm | 卷 | 4.752 | 1.902 | 0 | 0 | 计价 | 按实计算
GD6-27 | 材料 | 乙供 | C19020801 | 电力复合脂 | kg | 4.752 | 10.119 | 0 | 0 | 计价 | 按实计算
GD6-27 | 材料 | 乙供 | C19031101 | 清洗剂 | kg | 0.77 | 2.41 | 0 | 0 | 计价 | 按实计算
GD6-27 | 材料 | 乙供 | C19050101 | 碳酸氢钠(苏打) | kg | 287.925 | 2.114 | 0 | 0 | 计价 | 按实计算
GD6-27 | 材料 | 乙供 | C19090101 | 粘结剂 通用 | kg | 0.198 | 10.825 | 0 | 0 | 计价 | 按实计算
GD6-27 | 材料 | 乙供 | C19110301 | 石油液化气 | m³ | 0.132 | 3.173 | 0 | 0 | 计价 | 按实计算
GD6-27 | 材料 | 乙供 | C20010101 | 防锈漆 | kg | 0.3 | 9.353 | 0 | 0 | 计价 | 按实计算
GD6-27 | 材料 | 乙供 | C20030101 | 普通调和漆 | kg | 0.596 | 11.223 | 0 | 0 | 计价 | 按实计算
GD6-27 | 材料 | 乙供 | C20050101 | 耐酸漆 | kg | 1.144 | 16.433 | 0 | 0 | 计价 | 按实计算
GD6-27 | 材料 | 乙供 | C21010301 | 蒸馏水 | kg | 3136.32 | 0.131 | 0 | 0 | 计价 | 按实计算
GD6-27 | 材料 | 乙供 | C21020101 | 电 | kW·h | 1436.919 | 0.84 | 0 | 0 | 计价 | 按实计算
GD6-27 | 材料 | 乙供 | C22030501 | 钢锯条 各种规格 | 根 | 2.733 | 1.308 | 0 | 0 | 计价 | 按实计算
GD6-27 | 材料 | 乙供 | C22031201 | 电炉丝220V 1000W | 根 | 3.74 | 6.908 | 0 | 0 | 计价 | 按实计算
GD6-27 | 材料 | 乙供 | C22040101 | 砂布 | 张 | 0.992 | 0.66 | 0 | 0 | 计价 | 按实计算
GD6-27 | 材料 | 乙供 | C22040501 | 棉纱头 | kg | 0.198 | 5.67 | 0 | 0 | 计价 | 按实计算
GD6-27 | 材料 | 乙供 | C99010102 | 其他材料费 | 元 | 49.7117 | 1 | 0 | 0 | 计价 | 按实计算
GD6-27 | 机械 | 乙供 | J03-01-066 | 叉式起重机 起重量 5t | 台班 | 1.625 | 459.84 | 0 | 0 | 计价 | 按实计算
GD6-27 | 机械 | 乙供 | J04-01-002 | 载重汽车 5t | 台班 | 1.625 | 380.35 | 0 | 0 | 计价 | 按实计算
GD6-27 | 机械 | 乙供 | J04-01-004 | 载重汽车 8t | 台班 | 0.0165 | 445.99 | 0 | 0 | 计价 | 按实计算
GD6-27 | 机械 | 乙供 | J10-01-001 | 交流弧焊机 容量 21kVA | 台班 | 0.264 | 67 | 0 | 0 | 计价 | 按实计算
GD6-27 | 机械 | 乙供 | J14-01-036 | 电流负载箱 | 台班 | 0.891 | 40.66 | 0 | 0 | 计价 | 按实计算
GD6-27 | 机械 | 乙供 | J14-05-001 | 继电保护测试系统 | 台班 | 0.051 | 313.83 | 0 | 0 | 计价 | 按实计算
GD6-27 | 机械 | 乙供 | J14-05-031 | 交流采样校验装置 | 台班 | 0.243 | 165.18 | 0 | 0 | 计价 | 按实计算
GD6-27 | 机械 | 乙供 | J14-08-034 | 多功能交直流钳形测量仪 | 台班 | 2.673 | 221.82 | 0 | 0 | 计价 | 按实计算
GD6-27 | 机械 | 乙供 | J14-08-076 | 微机继电保护测试仪 | 台班 | 0.1458 | 431.17 | 0 | 0 | 计价 | 按实计算
GD6-27 | 机械 | 乙供 | J14-08-192 | 信号发生器 | 台班 | 0.0486 | 517.54 | 0 | 0 | 计价 | 按实计算
GD6-28 | 人工 | 乙供 | 9101108 | 安装普通工 | 工日 | 10.2095 | 70 | 0 | 0 | 计价 | 按实计算
GD6-28 | 人工 | 乙供 | 9101109 | 安装技术工 | 工日 | 20.9495 | 107 | 0 | 0 | 计价 | 按实计算
GD6-28 | 材料 | 乙供 | C01020302 | 等边角钢 边长50以下 | kg | 3.972 | 3.672 | 0 | 0 | 计价 | 按实计算
GD6-28 | 材料 | 乙供 | C06090304 | 塑料管卡子 DN50 | 个 | 21.78 | 1.21 | 0 | 0 | 计价 | 按实计算
GD6-28 | 材料 | 乙供 | C12010200 | 电焊条 J507 综合 | kg | 1.846 | 5.52 | 0 | 0 | 计价 | 按实计算
GD6-28 | 材料 | 乙供 | C12026101 | 焊锡 | kg | 0.1133 | 34.192 | 0 | 0 | 计价 | 按实计算
GD6-28 | 材料 | 乙供 | C12030302 | 松香 | kg | 0.1133 | 6.98 | 0 | 0 | 计价 | 按实计算
GD6-28 | 材料 | 乙供 | C13010201 | 镀锌六角螺栓 综合 | kg | 1.238 | 8.8 | 0 | 0 | 计价 | 按实计算
GD6-28 | 材料 | 乙供 | C13011102 | 膨胀螺栓 M8 | 套 | 43.56 | 0.556 | 0 | 0 | 计价 | 按实计算
GD6-28 | 材料 | 乙供 | C13011104 | 膨胀螺栓 M12 | 套 | 11.44 | 1.218 | 0 | 0 | 计价 | 按实计算
GD6-28 | 材料 | 乙供 | C14010100 | 镀锌铁丝 | kg | 0.0825 | 4.427 | 0 | 0 | 计价 | 按实计算
GD6-28 | 材料 | 乙供 | C16062201 | 白炽灯泡 220V 100W | 只 | 2.805 | 2 | 0 | 0 | 计价 | 按实计算
GD6-28 | 材料 | 乙供 | C16070201 | 灯头瓷灯头 | 只 | 2.805 | 5.578 | 0 | 0 | 计价 | 按实计算
GD6-28 | 材料 | 乙供 | C16100421 | 绝缘胶带 20mm×20m | 卷 | 1.134 | 1.57 | 0 | 0 | 计价 | 按实计算
GD6-28 | 材料 | 乙供 | C18030801 | 自黏性橡胶带 25mm×20m | 卷 | 1.87 | 6.897 | 0 | 0 | 计价 | 按实计算
GD6-28 | 材料 | 乙供 | C18060103 | 塑料带相色带 20mm×2000mm | 卷 | 4.2768 | 1.902 | 0 | 0 | 计价 | 按实计算
GD6-28 | 材料 | 乙供 | C19020801 | 电力复合脂 | kg | 4.2768 | 10.119 | 0 | 0 | 计价 | 按实计算
GD6-28 | 材料 | 乙供 | C19031101 | 清洗剂 | kg | 0.77 | 2.41 | 0 | 0 | 计价 | 按实计算
GD6-28 | 材料 | 乙供 | C19050101 | 碳酸氢钠(苏打) | kg | 259.413 | 2.114 | 0 | 0 | 计价 | 按实计算
GD6-28 | 材料 | 乙供 | C19090101 | 粘结剂 通用 | kg | 0.198 | 10.825 | 0 | 0 | 计价 | 按实计算
GD6-28 | 材料 | 乙供 | C19110301 | 石油液化气 | m³ | 0.132 | 3.173 | 0 | 0 | 计价 | 按实计算
GD6-28 | 材料 | 乙供 | C20010101 | 防锈漆 | kg | 0.3 | 9.353 | 0 | 0 | 计价 | 按实计算
GD6-28 | 材料 | 乙供 | C20030101 | 普通调和漆 | kg | 0.596 | 11.223 | 0 | 0 | 计价 | 按实计算
GD6-28 | 材料 | 乙供 | C20050101 | 耐酸漆 | kg | 1.144 | 16.433 | 0 | 0 | 计价 | 按实计算
GD6-28 | 材料 | 乙供 | C21010301 | 蒸馏水 | kg | 3695.1552 | 0.131 | 0 | 0 | 计价 | 按实计算
GD6-28 | 材料 | 乙供 | C21020101 | 电 | kW·h | 2392.489 | 0.84 | 0 | 0 | 计价 | 按实计算
GD6-28 | 材料 | 乙供 | C22030501 | 钢锯条 各种规格 | 根 | 2.733 | 1.308 | 0 | 0 | 计价 | 按实计算
GD6-28 | 材料 | 乙供 | C22031201 | 电炉丝220V 1000W | 根 | 4.675 | 6.908 | 0 | 0 | 计价 | 按实计算
GD6-28 | 材料 | 乙供 | C22040101 | 砂布 | 张 | 0.992 | 0.66 | 0 | 0 | 计价 | 按实计算
GD6-28 | 材料 | 乙供 | C22040501 | 棉纱头 | kg | 0.198 | 5.67 | 0 | 0 | 计价 | 按实计算
GD6-28 | 材料 | 乙供 | C99010102 | 其他材料费 | 元 | 66.1014 | 1 | 0 | 0 | 计价 | 按实计算
GD6-28 | 机械 | 乙供 | J03-01-066 | 叉式起重机 起重量 5t | 台班 | 1.464 | 459.84 | 0 | 0 | 计价 | 按实计算
GD6-28 | 机械 | 乙供 | J04-01-002 | 载重汽车 5t | 台班 | 1.464 | 380.35 | 0 | 0 | 计价 | 按实计算
GD6-28 | 机械 | 乙供 | J04-01-004 | 载重汽车 8t | 台班 | 0.0165 | 445.99 | 0 | 0 | 计价 | 按实计算
GD6-28 | 机械 | 乙供 | J10-01-001 | 交流弧焊机 容量 21kVA | 台班 | 0.264 | 67 | 0 | 0 | 计价 | 按实计算
GD6-28 | 机械 | 乙供 | J14-01-036 | 电流负载箱 | 台班 | 0.891 | 40.66 | 0 | 0 | 计价 | 按实计算
GD6-28 | 机械 | 乙供 | J14-05-001 | 继电保护测试系统 | 台班 | 0.051 | 313.83 | 0 | 0 | 计价 | 按实计算
GD6-28 | 机械 | 乙供 | J14-05-031 | 交流采样校验装置 | 台班 | 0.243 | 165.18 | 0 | 0 | 计价 | 按实计算
GD6-28 | 机械 | 乙供 | J14-08-034 | 多功能交直流钳形测量仪 | 台班 | 2.673 | 221.82 | 0 | 0 | 计价 | 按实计算
GD6-28 | 机械 | 乙供 | J14-08-076 | 微机继电保护测试仪 | 台班 | 0.1458 | 431.17 | 0 | 0 | 计价 | 按实计算
GD6-28 | 机械 | 乙供 | J14-08-192 | 信号发生器 | 台班 | 0.0486 | 517.54 | 0 | 0 | 计价 | 按实计算
GD6-29 | 人工 | 乙供 | 9101108 | 安装普通工 | 工日 | 11.8737 | 70 | 0 | 0 | 计价 | 按实计算
GD6-29 | 人工 | 乙供 | 9101109 | 安装技术工 | 工日 | 23.657 | 107 | 0 | 0 | 计价 | 按实计算
GD6-29 | 材料 | 乙供 | C01020302 | 等边角钢 边长50以下 | kg | 3.972 | 3.672 | 0 | 0 | 计价 | 按实计算
GD6-29 | 材料 | 乙供 | C06090304 | 塑料管卡子 DN50 | 个 | 21.78 | 1.21 | 0 | 0 | 计价 | 按实计算
GD6-29 | 材料 | 乙供 | C12010200 | 电焊条 J507 综合 | kg | 1.846 | 5.52 | 0 | 0 | 计价 | 按实计算
GD6-29 | 材料 | 乙供 | C12026101 | 焊锡 | kg | 0.1133 | 34.192 | 0 | 0 | 计价 | 按实计算
GD6-29 | 材料 | 乙供 | C12030302 | 松香 | kg | 0.1133 | 6.98 | 0 | 0 | 计价 | 按实计算
GD6-29 | 材料 | 乙供 | C13010201 | 镀锌六角螺栓 综合 | kg | 1.238 | 8.8 | 0 | 0 | 计价 | 按实计算
GD6-29 | 材料 | 乙供 | C13011102 | 膨胀螺栓 M8 | 套 | 43.56 | 0.556 | 0 | 0 | 计价 | 按实计算
GD6-29 | 材料 | 乙供 | C13011104 | 膨胀螺栓 M12 | 套 | 11.44 | 1.218 | 0 | 0 | 计价 | 按实计算
GD6-29 | 材料 | 乙供 | C14010100 | 镀锌铁丝 | kg | 0.0825 | 4.427 | 0 | 0 | 计价 | 按实计算
GD6-29 | 材料 | 乙供 | C16062201 | 白炽灯泡 220V 100W | 只 | 2.805 | 2 | 0 | 0 | 计价 | 按实计算
GD6-29 | 材料 | 乙供 | C16070201 | 灯头瓷灯头 | 只 | 2.805 | 5.578 | 0 | 0 | 计价 | 按实计算
GD6-29 | 材料 | 乙供 | C16100421 | 绝缘胶带 20mm×20m | 卷 | 1.134 | 1.57 | 0 | 0 | 计价 | 按实计算
GD6-29 | 材料 | 乙供 | C18030801 | 自黏性橡胶带 25mm×20m | 卷 | 1.87 | 6.897 | 0 | 0 | 计价 | 按实计算
GD6-29 | 材料 | 乙供 | C18060103 | 塑料带相色带 20mm×2000mm | 卷 | 4.752 | 1.902 | 0 | 0 | 计价 | 按实计算
GD6-29 | 材料 | 乙供 | C19020801 | 电力复合脂 | kg | 4.752 | 10.119 | 0 | 0 | 计价 | 按实计算
GD6-29 | 材料 | 乙供 | C19031101 | 清洗剂 | kg | 0.77 | 2.41 | 0 | 0 | 计价 | 按实计算
GD6-29 | 材料 | 乙供 | C19050101 | 碳酸氢钠(苏打) | kg | 382.965 | 2.114 | 0 | 0 | 计价 | 按实计算
GD6-29 | 材料 | 乙供 | C19090101 | 粘结剂 通用 | kg | 0.198 | 10.825 | 0 | 0 | 计价 | 按实计算
GD6-29 | 材料 | 乙供 | C19110301 | 石油液化气 | m³ | 0.132 | 3.173 | 0 | 0 | 计价 | 按实计算
GD6-29 | 材料 | 乙供 | C20010101 | 防锈漆 | kg | 0.3 | 9.353 | 0 | 0 | 计价 | 按实计算
GD6-29 | 材料 | 乙供 | C20030101 | 普通调和漆 | kg | 0.596 | 11.223 | 0 | 0 | 计价 | 按实计算
GD6-29 | 材料 | 乙供 | C20050101 | 耐酸漆 | kg | 1.144 | 16.433 | 0 | 0 | 计价 | 按实计算
GD6-29 | 材料 | 乙供 | C21010301 | 蒸馏水 | kg | 4561.92 | 0.131 | 0 | 0 | 计价 | 按实计算
GD6-29 | 材料 | 乙供 | C21020101 | 电 | kW·h | 2392.489 | 0.84 | 0 | 0 | 计价 | 按实计算
GD6-29 | 材料 | 乙供 | C22030501 | 钢锯条 各种规格 | 根 | 2.733 | 1.308 | 0 | 0 | 计价 | 按实计算
GD6-29 | 材料 | 乙供 | C22031201 | 电炉丝220V 1000W | 根 | 4.675 | 6.908 | 0 | 0 | 计价 | 按实计算
GD6-29 | 材料 | 乙供 | C22040101 | 砂布 | 张 | 0.992 | 0.66 | 0 | 0 | 计价 | 按实计算
GD6-29 | 材料 | 乙供 | C22040501 | 棉纱头 | kg | 0.198 | 5.67 | 0 | 0 | 计价 | 按实计算
GD6-29 | 材料 | 乙供 | C99010102 | 其他材料费 | 元 | 73.7132 | 1 | 0 | 0 | 计价 | 按实计算
GD6-29 | 机械 | 乙供 | J03-01-066 | 叉式起重机 起重量 5t | 台班 | 2.49 | 459.84 | 0 | 0 | 计价 | 按实计算
GD6-29 | 机械 | 乙供 | J04-01-002 | 载重汽车 5t | 台班 | 2.49 | 380.35 | 0 | 0 | 计价 | 按实计算
GD6-29 | 机械 | 乙供 | J04-01-004 | 载重汽车 8t | 台班 | 0.0165 | 445.99 | 0 | 0 | 计价 | 按实计算
GD6-29 | 机械 | 乙供 | J10-01-001 | 交流弧焊机 容量 21kVA | 台班 | 0.264 | 67 | 0 | 0 | 计价 | 按实计算
GD6-29 | 机械 | 乙供 | J14-01-036 | 电流负载箱 | 台班 | 0.891 | 40.66 | 0 | 0 | 计价 | 按实计算
GD6-29 | 机械 | 乙供 | J14-05-001 | 继电保护测试系统 | 台班 | 0.051 | 313.83 | 0 | 0 | 计价 | 按实计算
GD6-29 | 机械 | 乙供 | J14-05-031 | 交流采样校验装置 | 台班 | 0.243 | 165.18 | 0 | 0 | 计价 | 按实计算
GD6-29 | 机械 | 乙供 | J14-08-034 | 多功能交直流钳形测量仪 | 台班 | 2.673 | 221.82 | 0 | 0 | 计价 | 按实计算
GD6-29 | 机械 | 乙供 | J14-08-076 | 微机继电保护测试仪 | 台班 | 0.1458 | 431.17 | 0 | 0 | 计价 | 按实计算
GD6-29 | 机械 | 乙供 | J14-08-192 | 信号发生器 | 台班 | 0.0486 | 517.54 | 0 | 0 | 计价 | 按实计算
GD6-30 | 人工 | 乙供 | 9101108 | 安装普通工 | 工日 | 15.4917 | 70 | 0 | 0 | 计价 | 按实计算
GD6-30 | 人工 | 乙供 | 9101109 | 安装技术工 | 工日 | 29.8022 | 107 | 0 | 0 | 计价 | 按实计算
GD6-30 | 材料 | 乙供 | C01020302 | 等边角钢 边长50以下 | kg | 3.972 | 3.672 | 0 | 0 | 计价 | 按实计算
GD6-30 | 材料 | 乙供 | C06090304 | 塑料管卡子 DN50 | 个 | 21.78 | 1.21 | 0 | 0 | 计价 | 按实计算
GD6-30 | 材料 | 乙供 | C12010200 | 电焊条 J507 综合 | kg | 1.846 | 5.52 | 0 | 0 | 计价 | 按实计算
GD6-30 | 材料 | 乙供 | C12026101 | 焊锡 | kg | 0.1133 | 34.192 | 0 | 0 | 计价 | 按实计算
GD6-30 | 材料 | 乙供 | C12030302 | 松香 | kg | 0.1133 | 6.98 | 0 | 0 | 计价 | 按实计算
GD6-30 | 材料 | 乙供 | C13010201 | 镀锌六角螺栓 综合 | kg | 1.238 | 8.8 | 0 | 0 | 计价 | 按实计算
GD6-30 | 材料 | 乙供 | C13011102 | 膨胀螺栓 M8 | 套 | 43.56 | 0.556 | 0 | 0 | 计价 | 按实计算
GD6-30 | 材料 | 乙供 | C13011104 | 膨胀螺栓 M12 | 套 | 11.44 | 1.218 | 0 | 0 | 计价 | 按实计算
GD6-30 | 材料 | 乙供 | C14010100 | 镀锌铁丝 | kg | 0.0825 | 4.427 | 0 | 0 | 计价 | 按实计算
GD6-30 | 材料 | 乙供 | C16062201 | 白炽灯泡 220V 100W | 只 | 2.805 | 2 | 0 | 0 | 计价 | 按实计算
GD6-30 | 材料 | 乙供 | C16070201 | 灯头瓷灯头 | 只 | 2.805 | 5.578 | 0 | 0 | 计价 | 按实计算
GD6-30 | 材料 | 乙供 | C16100421 | 绝缘胶带 20mm×20m | 卷 | 1.134 | 1.57 | 0 | 0 | 计价 | 按实计算
GD6-30 | 材料 | 乙供 | C18030801 | 自黏性橡胶带 25mm×20m | 卷 | 2.338 | 6.897 | 0 | 0 | 计价 | 按实计算
GD6-30 | 材料 | 乙供 | C18060103 | 塑料带相色带 20mm×2000mm | 卷 | 4.752 | 1.902 | 0 | 0 | 计价 | 按实计算
GD6-30 | 材料 | 乙供 | C19020801 | 电力复合脂 | kg | 4.752 | 10.119 | 0 | 0 | 计价 | 按实计算
GD6-30 | 材料 | 乙供 | C19031101 | 清洗剂 | kg | 0.77 | 2.41 | 0 | 0 | 计价 | 按实计算
GD6-30 | 材料 | 乙供 | C19050101 | 碳酸氢钠(苏打) | kg | 382.965 | 2.114 | 0 | 0 | 计价 | 按实计算
GD6-30 | 材料 | 乙供 | C19090101 | 粘结剂 通用 | kg | 0.198 | 10.825 | 0 | 0 | 计价 | 按实计算
GD6-30 | 材料 | 乙供 | C19110301 | 石油液化气 | m³ | 0.132 | 3.173 | 0 | 0 | 计价 | 按实计算
GD6-30 | 材料 | 乙供 | C20010101 | 防锈漆 | kg | 0.3 | 9.353 | 0 | 0 | 计价 | 按实计算
GD6-30 | 材料 | 乙供 | C20030101 | 普通调和漆 | kg | 0.596 | 11.223 | 0 | 0 | 计价 | 按实计算
GD6-30 | 材料 | 乙供 | C20050101 | 耐酸漆 | kg | 1.144 | 16.433 | 0 | 0 | 计价 | 按实计算
GD6-30 | 材料 | 乙供 | C21010301 | 蒸馏水 | kg | 5559.84 | 0.131 | 0 | 0 | 计价 | 按实计算
GD6-30 | 材料 | 乙供 | C21020101 | 电 | kW·h | 3825.844 | 0.84 | 0 | 0 | 计价 | 按实计算
GD6-30 | 材料 | 乙供 | C22030501 | 钢锯条 各种规格 | 根 | 2.733 | 1.308 | 0 | 0 | 计价 | 按实计算
GD6-30 | 材料 | 乙供 | C22031201 | 电炉丝220V 1000W | 根 | 5.61 | 6.908 | 0 | 0 | 计价 | 按实计算
GD6-30 | 材料 | 乙供 | C22040101 | 砂布 | 张 | 0.992 | 0.66 | 0 | 0 | 计价 | 按实计算
GD6-30 | 材料 | 乙供 | C22040501 | 棉纱头 | kg | 0.198 | 5.67 | 0 | 0 | 计价 | 按实计算
GD6-30 | 材料 | 乙供 | C99010102 | 其他材料费 | 元 | 100.6009 | 1 | 0 | 0 | 计价 | 按实计算
GD6-30 | 机械 | 乙供 | J03-01-066 | 叉式起重机 起重量 5t | 台班 | 2.491 | 459.84 | 0 | 0 | 计价 | 按实计算
GD6-30 | 机械 | 乙供 | J04-01-002 | 载重汽车 5t | 台班 | 2.491 | 380.35 | 0 | 0 | 计价 | 按实计算
GD6-30 | 机械 | 乙供 | J04-01-004 | 载重汽车 8t | 台班 | 0.0165 | 445.99 | 0 | 0 | 计价 | 按实计算
GD6-30 | 机械 | 乙供 | J10-01-001 | 交流弧焊机 容量 21kVA | 台班 | 0.264 | 67 | 0 | 0 | 计价 | 按实计算
GD6-30 | 机械 | 乙供 | J14-01-036 | 电流负载箱 | 台班 | 0.891 | 40.66 | 0 | 0 | 计价 | 按实计算
GD6-30 | 机械 | 乙供 | J14-05-001 | 继电保护测试系统 | 台班 | 0.051 | 313.83 | 0 | 0 | 计价 | 按实计算
GD6-30 | 机械 | 乙供 | J14-05-031 | 交流采样校验装置 | 台班 | 0.243 | 165.18 | 0 | 0 | 计价 | 按实计算
GD6-30 | 机械 | 乙供 | J14-08-034 | 多功能交直流钳形测量仪 | 台班 | 2.673 | 221.82 | 0 | 0 | 计价 | 按实计算
GD6-30 | 机械 | 乙供 | J14-08-076 | 微机继电保护测试仪 | 台班 | 0.1458 | 431.17 | 0 | 0 | 计价 | 按实计算
GD6-30 | 机械 | 乙供 | J14-08-192 | 信号发生器 | 台班 | 0.0486 | 517.54 | 0 | 0 | 计价 | 按实计算
GD6-31 | 人工 | 乙供 | 9101108 | 安装普通工 | 工日 | 17.6625 | 70 | 0 | 0 | 计价 | 按实计算
GD6-31 | 人工 | 乙供 | 9101109 | 安装技术工 | 工日 | 32.8802 | 107 | 0 | 0 | 计价 | 按实计算
GD6-31 | 材料 | 乙供 | C01020302 | 等边角钢 边长50以下 | kg | 3.972 | 3.672 | 0 | 0 | 计价 | 按实计算
GD6-31 | 材料 | 乙供 | C06090304 | 塑料管卡子 DN50 | 个 | 21.78 | 1.21 | 0 | 0 | 计价 | 按实计算
GD6-31 | 材料 | 乙供 | C12010200 | 电焊条 J507 综合 | kg | 1.846 | 5.52 | 0 | 0 | 计价 | 按实计算
GD6-31 | 材料 | 乙供 | C12026101 | 焊锡 | kg | 0.1133 | 34.192 | 0 | 0 | 计价 | 按实计算
GD6-31 | 材料 | 乙供 | C12030302 | 松香 | kg | 0.1133 | 6.98 | 0 | 0 | 计价 | 按实计算
GD6-31 | 材料 | 乙供 | C13010201 | 镀锌六角螺栓 综合 | kg | 1.238 | 8.8 | 0 | 0 | 计价 | 按实计算
GD6-31 | 材料 | 乙供 | C13011102 | 膨胀螺栓 M8 | 套 | 43.56 | 0.556 | 0 | 0 | 计价 | 按实计算
GD6-31 | 材料 | 乙供 | C13011104 | 膨胀螺栓 M12 | 套 | 11.44 | 1.218 | 0 | 0 | 计价 | 按实计算
GD6-31 | 材料 | 乙供 | C14010100 | 镀锌铁丝 | kg | 0.0825 | 4.427 | 0 | 0 | 计价 | 按实计算
GD6-31 | 材料 | 乙供 | C16062201 | 白炽灯泡 220V 100W | 只 | 2.805 | 2 | 0 | 0 | 计价 | 按实计算
GD6-31 | 材料 | 乙供 | C16070201 | 灯头瓷灯头 | 只 | 2.805 | 5.578 | 0 | 0 | 计价 | 按实计算
GD6-31 | 材料 | 乙供 | C16100421 | 绝缘胶带 20mm×20m | 卷 | 1.134 | 1.57 | 0 | 0 | 计价 | 按实计算
GD6-31 | 材料 | 乙供 | C18030801 | 自黏性橡胶带 25mm×20m | 卷 | 2.338 | 6.897 | 0 | 0 | 计价 | 按实计算
GD6-31 | 材料 | 乙供 | C18060103 | 塑料带相色带 20mm×2000mm | 卷 | 4.752 | 1.902 | 0 | 0 | 计价 | 按实计算
GD6-31 | 材料 | 乙供 | C19020801 | 电力复合脂 | kg | 4.752 | 10.119 | 0 | 0 | 计价 | 按实计算
GD6-31 | 材料 | 乙供 | C19031101 | 清洗剂 | kg | 0.77 | 2.41 | 0 | 0 | 计价 | 按实计算
GD6-31 | 材料 | 乙供 | C19050101 | 碳酸氢钠(苏打) | kg | 382.965 | 2.114 | 0 | 0 | 计价 | 按实计算
GD6-31 | 材料 | 乙供 | C19090101 | 粘结剂 通用 | kg | 0.198 | 10.825 | 0 | 0 | 计价 | 按实计算
GD6-31 | 材料 | 乙供 | C19110301 | 石油液化气 | m³ | 0.132 | 3.173 | 0 | 0 | 计价 | 按实计算
GD6-31 | 材料 | 乙供 | C20010101 | 防锈漆 | kg | 0.3 | 9.353 | 0 | 0 | 计价 | 按实计算
GD6-31 | 材料 | 乙供 | C20030101 | 普通调和漆 | kg | 0.596 | 11.223 | 0 | 0 | 计价 | 按实计算
GD6-31 | 材料 | 乙供 | C20050101 | 耐酸漆 | kg | 1.144 | 16.433 | 0 | 0 | 计价 | 按实计算
GD6-31 | 材料 | 乙供 | C21010301 | 蒸馏水 | kg | 7126.056 | 0.131 | 0 | 0 | 计价 | 按实计算
GD6-31 | 材料 | 乙供 | C21020101 | 电 | kW·h | 5976.344 | 0.84 | 0 | 0 | 计价 | 按实计算
GD6-31 | 材料 | 乙供 | C22030501 | 钢锯条 各种规格 | 根 | 2.733 | 1.308 | 0 | 0 | 计价 | 按实计算
GD6-31 | 材料 | 乙供 | C22031201 | 电炉丝220V 1000W | 根 | 5.61 | 6.908 | 0 | 0 | 计价 | 按实计算
GD6-31 | 材料 | 乙供 | C22040101 | 砂布 | 张 | 0.992 | 0.66 | 0 | 0 | 计价 | 按实计算
GD6-31 | 材料 | 乙供 | C22040501 | 棉纱头 | kg | 0.198 | 5.67 | 0 | 0 | 计价 | 按实计算
GD6-31 | 材料 | 乙供 | C99010102 | 其他材料费 | 元 | 140.8333 | 1 | 0 | 0 | 计价 | 按实计算
GD6-31 | 机械 | 乙供 | J03-01-066 | 叉式起重机 起重量 5t | 台班 | 2.492 | 459.84 | 0 | 0 | 计价 | 按实计算
GD6-31 | 机械 | 乙供 | J04-01-002 | 载重汽车 5t | 台班 | 2.492 | 380.35 | 0 | 0 | 计价 | 按实计算
GD6-31 | 机械 | 乙供 | J04-01-004 | 载重汽车 8t | 台班 | 0.0165 | 445.99 | 0 | 0 | 计价 | 按实计算
GD6-31 | 机械 | 乙供 | J10-01-001 | 交流弧焊机 容量 21kVA | 台班 | 0.264 | 67 | 0 | 0 | 计价 | 按实计算
GD6-31 | 机械 | 乙供 | J14-01-036 | 电流负载箱 | 台班 | 0.891 | 40.66 | 0 | 0 | 计价 | 按实计算
GD6-31 | 机械 | 乙供 | J14-05-001 | 继电保护测试系统 | 台班 | 0.051 | 313.83 | 0 | 0 | 计价 | 按实计算
GD6-31 | 机械 | 乙供 | J14-05-031 | 交流采样校验装置 | 台班 | 0.243 | 165.18 | 0 | 0 | 计价 | 按实计算
GD6-31 | 机械 | 乙供 | J14-08-034 | 多功能交直流钳形测量仪 | 台班 | 2.673 | 221.82 | 0 | 0 | 计价 | 按实计算
GD6-31 | 机械 | 乙供 | J14-08-076 | 微机继电保护测试仪 | 台班 | 0.1458 | 431.17 | 0 | 0 | 计价 | 按实计算
GD6-31 | 机械 | 乙供 | J14-08-192 | 信号发生器 | 台班 | 0.0486 | 517.54 | 0 | 0 | 计价 | 按实计算
GD6-32 | 人工 | 乙供 | 9101108 | 安装普通工 | 工日 | 0.0505 | 70 | 0 | 0 | 计价 | 按实计算
GD6-32 | 人工 | 乙供 | 9101109 | 安装技术工 | 工日 | 0.1226 | 107 | 0 | 0 | 计价 | 按实计算
GD6-32 | 材料 | 乙供 | C01020302 | 等边角钢 边长50以下 | kg | 0.0382 | 3.672 | 0 | 0 | 计价 | 按实计算
GD6-32 | 材料 | 乙供 | C06090302 | 塑料管卡子 DN32 | 个 | 0.0419 | 0.78 | 0 | 0 | 计价 | 按实计算
GD6-32 | 材料 | 乙供 | C12010200 | 电焊条 J507 综合 | kg | 0.0178 | 5.52 | 0 | 0 | 计价 | 按实计算
GD6-32 | 材料 | 乙供 | C12026101 | 焊锡 | kg | 0.001 | 34.192 | 0 | 0 | 计价 | 按实计算
GD6-32 | 材料 | 乙供 | C12030302 | 松香 | kg | 0.001 | 6.98 | 0 | 0 | 计价 | 按实计算
GD6-32 | 材料 | 乙供 | C13010201 | 镀锌六角螺栓 综合 | kg | 0.0119 | 8.8 | 0 | 0 | 计价 | 按实计算
GD6-32 | 材料 | 乙供 | C13011102 | 膨胀螺栓 M8 | 套 | 0.0838 | 0.556 | 0 | 0 | 计价 | 按实计算
GD6-32 | 材料 | 乙供 | C13011104 | 膨胀螺栓 M12 | 套 | 0.4348 | 1.218 | 0 | 0 | 计价 | 按实计算
GD6-32 | 材料 | 乙供 | C14010100 | 镀锌铁丝 | kg | 0.0002 | 4.427 | 0 | 0 | 计价 | 按实计算
GD6-32 | 材料 | 乙供 | C16062201 | 白炽灯泡 220V 100W | 只 | 0.0243 | 2 | 0 | 0 | 计价 | 按实计算
GD6-32 | 材料 | 乙供 | C16070201 | 灯头瓷灯头 | 只 | 0.0243 | 5.578 | 0 | 0 | 计价 | 按实计算
GD6-32 | 材料 | 乙供 | C16100421 | 绝缘胶带 20mm×20m | 卷 | 0.01 | 1.57 | 0 | 0 | 计价 | 按实计算
GD6-32 | 材料 | 乙供 | C18030801 | 自黏性橡胶带 25mm×20m | 卷 | 0.0121 | 6.897 | 0 | 0 | 计价 | 按实计算
GD6-32 | 材料 | 乙供 | C18060103 | 塑料带相色带 20mm×2000mm | 卷 | 0.0411 | 1.902 | 0 | 0 | 计价 | 按实计算
GD6-32 | 材料 | 乙供 | C19020801 | 电力复合脂 | kg | 0.0028 | 10.119 | 0 | 0 | 计价 | 按实计算
GD6-32 | 材料 | 乙供 | C19031101 | 清洗剂 | kg | 0.0072 | 2.41 | 0 | 0 | 计价 | 按实计算
GD6-32 | 材料 | 乙供 | C19050101 | 碳酸氢钠(苏打) | kg | 0.0243 | 2.114 | 0 | 0 | 计价 | 按实计算
GD6-32 | 材料 | 乙供 | C19090101 | 粘结剂 通用 | kg | 0.0003 | 10.825 | 0 | 0 | 计价 | 按实计算
GD6-32 | 材料 | 乙供 | C19110301 | 石油液化气 | m³ | 0.0001 | 3.173 | 0 | 0 | 计价 | 按实计算
GD6-32 | 材料 | 乙供 | C20010101 | 防锈漆 | kg | 0.0029 | 9.353 | 0 | 0 | 计价 | 按实计算
GD6-32 | 材料 | 乙供 | C20030101 | 普通调和漆 | kg | 0.0057 | 11.223 | 0 | 0 | 计价 | 按实计算
GD6-32 | 材料 | 乙供 | C20050101 | 耐酸漆 | kg | 0.0106 | 16.433 | 0 | 0 | 计价 | 按实计算
GD6-32 | 材料 | 乙供 | C21020101 | 电 | kW·h | 6.2288 | 0.84 | 0 | 0 | 计价 | 按实计算
GD6-32 | 材料 | 乙供 | C22030501 | 钢锯条 各种规格 | 根 | 0.091 | 1.308 | 0 | 0 | 计价 | 按实计算
GD6-32 | 材料 | 乙供 | C22031201 | 电炉丝220V 1000W | 根 | 0.0324 | 6.908 | 0 | 0 | 计价 | 按实计算
GD6-32 | 材料 | 乙供 | C22040101 | 砂布 | 张 | 0.0095 | 0.66 | 0 | 0 | 计价 | 按实计算
GD6-32 | 材料 | 乙供 | C22040501 | 棉纱头 | kg | 0.0019 | 5.67 | 0 | 0 | 计价 | 按实计算
GD6-32 | 材料 | 乙供 | C99010102 | 其他材料费 | 元 | 0.1462 | 1 | 0 | 0 | 计价 | 按实计算
GD6-32 | 机械 | 乙供 | J03-01-065 | 叉式起重机 起重量 3t | 台班 | 0.0093 | 435.71 | 0 | 0 | 计价 | 按实计算
GD6-32 | 机械 | 乙供 | J04-01-002 | 载重汽车 5t | 台班 | 0.0094 | 380.35 | 0 | 0 | 计价 | 按实计算
GD6-32 | 机械 | 乙供 | J10-01-001 | 交流弧焊机 容量 21kVA | 台班 | 0.0025 | 67 | 0 | 0 | 计价 | 按实计算
GD6-32 | 机械 | 乙供 | J14-01-036 | 电流负载箱 | 台班 | 0.0077 | 40.66 | 0 | 0 | 计价 | 按实计算
GD6-32 | 机械 | 乙供 | J14-05-001 | 继电保护测试系统 | 台班 | 0.0005 | 313.83 | 0 | 0 | 计价 | 按实计算
GD6-32 | 机械 | 乙供 | J14-05-031 | 交流采样校验装置 | 台班 | 0.0023 | 165.18 | 0 | 0 | 计价 | 按实计算
GD6-32 | 机械 | 乙供 | J14-08-034 | 多功能交直流钳形测量仪 | 台班 | 0.0231 | 221.82 | 0 | 0 | 计价 | 按实计算
GD6-32 | 机械 | 乙供 | J14-08-076 | 微机继电保护测试仪 | 台班 | 0.0014 | 431.17 | 0 | 0 | 计价 | 按实计算
GD6-32 | 机械 | 乙供 | J14-08-192 | 信号发生器 | 台班 | 0.0005 | 517.54 | 0 | 0 | 计价 | 按实计算
GD6-33 | 人工 | 乙供 | 9101108 | 安装普通工 | 工日 | 0.0546 | 70 | 0 | 0 | 计价 | 按实计算
GD6-33 | 人工 | 乙供 | 9101109 | 安装技术工 | 工日 | 0.1315 | 107 | 0 | 0 | 计价 | 按实计算
GD6-33 | 材料 | 乙供 | C01020302 | 等边角钢 边长50以下 | kg | 0.0382 | 3.672 | 0 | 0 | 计价 | 按实计算
GD6-33 | 材料 | 乙供 | C06090302 | 塑料管卡子 DN32 | 个 | 0.0419 | 0.78 | 0 | 0 | 计价 | 按实计算
GD6-33 | 材料 | 乙供 | C12010200 | 电焊条 J507 综合 | kg | 0.0178 | 5.52 | 0 | 0 | 计价 | 按实计算
GD6-33 | 材料 | 乙供 | C12026101 | 焊锡 | kg | 0.0011 | 34.192 | 0 | 0 | 计价 | 按实计算
GD6-33 | 材料 | 乙供 | C12030302 | 松香 | kg | 0.0011 | 6.98 | 0 | 0 | 计价 | 按实计算
GD6-33 | 材料 | 乙供 | C13010201 | 镀锌六角螺栓 综合 | kg | 0.0119 | 8.8 | 0 | 0 | 计价 | 按实计算
GD6-33 | 材料 | 乙供 | C13011102 | 膨胀螺栓 M8 | 套 | 0.0838 | 0.556 | 0 | 0 | 计价 | 按实计算
GD6-33 | 材料 | 乙供 | C13011104 | 膨胀螺栓 M12 | 套 | 0.4713 | 1.218 | 0 | 0 | 计价 | 按实计算
GD6-33 | 材料 | 乙供 | C14010100 | 镀锌铁丝 | kg | 0.0002 | 4.427 | 0 | 0 | 计价 | 按实计算
GD6-33 | 材料 | 乙供 | C16062201 | 白炽灯泡 220V 100W | 只 | 0.027 | 2 | 0 | 0 | 计价 | 按实计算
GD6-33 | 材料 | 乙供 | C16070201 | 灯头瓷灯头 | 只 | 0.027 | 5.578 | 0 | 0 | 计价 | 按实计算
GD6-33 | 材料 | 乙供 | C16100421 | 绝缘胶带 20mm×20m | 卷 | 0.0109 | 1.57 | 0 | 0 | 计价 | 按实计算
GD6-33 | 材料 | 乙供 | C18030801 | 自黏性橡胶带 25mm×20m | 卷 | 0.0135 | 6.897 | 0 | 0 | 计价 | 按实计算
GD6-33 | 材料 | 乙供 | C18060103 | 塑料带相色带 20mm×2000mm | 卷 | 0.0457 | 1.902 | 0 | 0 | 计价 | 按实计算
GD6-33 | 材料 | 乙供 | C19020801 | 电力复合脂 | kg | 0.0031 | 10.119 | 0 | 0 | 计价 | 按实计算
GD6-33 | 材料 | 乙供 | C19031101 | 清洗剂 | kg | 0.0072 | 2.41 | 0 | 0 | 计价 | 按实计算
GD6-33 | 材料 | 乙供 | C19050101 | 碳酸氢钠(苏打) | kg | 0.027 | 2.114 | 0 | 0 | 计价 | 按实计算
GD6-33 | 材料 | 乙供 | C19090101 | 粘结剂 通用 | kg | 0.0003 | 10.825 | 0 | 0 | 计价 | 按实计算
GD6-33 | 材料 | 乙供 | C19110301 | 石油液化气 | m³ | 0.0001 | 3.173 | 0 | 0 | 计价 | 按实计算
GD6-33 | 材料 | 乙供 | C20010101 | 防锈漆 | kg | 0.0029 | 9.353 | 0 | 0 | 计价 | 按实计算
GD6-33 | 材料 | 乙供 | C20030101 | 普通调和漆 | kg | 0.0057 | 11.223 | 0 | 0 | 计价 | 按实计算
GD6-33 | 材料 | 乙供 | C20050101 | 耐酸漆 | kg | 0.0106 | 16.433 | 0 | 0 | 计价 | 按实计算
GD6-33 | 材料 | 乙供 | C21020101 | 电 | kW·h | 6.9209 | 0.84 | 0 | 0 | 计价 | 按实计算
GD6-33 | 材料 | 乙供 | C22030501 | 钢锯条 各种规格 | 根 | 0.0985 | 1.308 | 0 | 0 | 计价 | 按实计算
GD6-33 | 材料 | 乙供 | C22031201 | 电炉丝220V 1000W | 根 | 0.036 | 6.908 | 0 | 0 | 计价 | 按实计算
GD6-33 | 材料 | 乙供 | C22040101 | 砂布 | 张 | 0.0095 | 0.66 | 0 | 0 | 计价 | 按实计算
GD6-33 | 材料 | 乙供 | C22040501 | 棉纱头 | kg | 0.0019 | 5.67 | 0 | 0 | 计价 | 按实计算
GD6-33 | 材料 | 乙供 | C99010102 | 其他材料费 | 元 | 0.1605 | 1 | 0 | 0 | 计价 | 按实计算
GD6-33 | 机械 | 乙供 | J03-01-065 | 叉式起重机 起重量 3t | 台班 | 0.0104 | 435.71 | 0 | 0 | 计价 | 按实计算
GD6-33 | 机械 | 乙供 | J04-01-002 | 载重汽车 5t | 台班 | 0.0104 | 380.35 | 0 | 0 | 计价 | 按实计算
GD6-33 | 机械 | 乙供 | J10-01-001 | 交流弧焊机 容量 21kVA | 台班 | 0.0025 | 67 | 0 | 0 | 计价 | 按实计算
GD6-33 | 机械 | 乙供 | J14-01-036 | 电流负载箱 | 台班 | 0.0086 | 40.66 | 0 | 0 | 计价 | 按实计算
GD6-33 | 机械 | 乙供 | J14-05-001 | 继电保护测试系统 | 台班 | 0.0005 | 313.83 | 0 | 0 | 计价 | 按实计算
GD6-33 | 机械 | 乙供 | J14-05-031 | 交流采样校验装置 | 台班 | 0.0023 | 165.18 | 0 | 0 | 计价 | 按实计算
GD6-33 | 机械 | 乙供 | J14-08-034 | 多功能交直流钳形测量仪 | 台班 | 0.0257 | 221.82 | 0 | 0 | 计价 | 按实计算
GD6-33 | 机械 | 乙供 | J14-08-076 | 微机继电保护测试仪 | 台班 | 0.0014 | 431.17 | 0 | 0 | 计价 | 按实计算
GD6-33 | 机械 | 乙供 | J14-08-192 | 信号发生器 | 台班 | 0.0005 | 517.54 | 0 | 0 | 计价 | 按实计算
GD6-34 | 人工 | 乙供 | 9101108 | 安装普通工 | 工日 | 0.0585 | 70 | 0 | 0 | 计价 | 按实计算
GD6-34 | 人工 | 乙供 | 9101109 | 安装技术工 | 工日 | 0.1446 | 107 | 0 | 0 | 计价 | 按实计算
GD6-34 | 材料 | 乙供 | C01020302 | 等边角钢 边长50以下 | kg | 0.0382 | 3.672 | 0 | 0 | 计价 | 按实计算
GD6-34 | 材料 | 乙供 | C06090304 | 塑料管卡子 DN50 | 个 | 0.2094 | 1.21 | 0 | 0 | 计价 | 按实计算
GD6-34 | 材料 | 乙供 | C12010200 | 电焊条 J507 综合 | kg | 0.0178 | 5.52 | 0 | 0 | 计价 | 按实计算
GD6-34 | 材料 | 乙供 | C12026101 | 焊锡 | kg | 0.0011 | 34.192 | 0 | 0 | 计价 | 按实计算
GD6-34 | 材料 | 乙供 | C12030302 | 松香 | kg | 0.0011 | 6.98 | 0 | 0 | 计价 | 按实计算
GD6-34 | 材料 | 乙供 | C13010201 | 镀锌六角螺栓 综合 | kg | 0.0119 | 8.8 | 0 | 0 | 计价 | 按实计算
GD6-34 | 材料 | 乙供 | C13011102 | 膨胀螺栓 M8 | 套 | 0.4188 | 0.556 | 0 | 0 | 计价 | 按实计算
GD6-34 | 材料 | 乙供 | C13011104 | 膨胀螺栓 M12 | 套 | 0.4755 | 1.218 | 0 | 0 | 计价 | 按实计算
GD6-34 | 材料 | 乙供 | C14010100 | 镀锌铁丝 | kg | 0.0008 | 4.427 | 0 | 0 | 计价 | 按实计算
GD6-34 | 材料 | 乙供 | C16062201 | 白炽灯泡 220V 100W | 只 | 0.027 | 2 | 0 | 0 | 计价 | 按实计算
GD6-34 | 材料 | 乙供 | C16070201 | 灯头瓷灯头 | 只 | 0.027 | 5.578 | 0 | 0 | 计价 | 按实计算
GD6-34 | 材料 | 乙供 | C16100421 | 绝缘胶带 20mm×20m | 卷 | 0.0109 | 1.57 | 0 | 0 | 计价 | 按实计算
GD6-34 | 材料 | 乙供 | C18030801 | 自黏性橡胶带 25mm×20m | 卷 | 0.0135 | 6.897 | 0 | 0 | 计价 | 按实计算
GD6-34 | 材料 | 乙供 | C18060103 | 塑料带相色带 20mm×2000mm | 卷 | 0.0457 | 1.902 | 0 | 0 | 计价 | 按实计算
GD6-34 | 材料 | 乙供 | C19020801 | 电力复合脂 | kg | 0.0031 | 10.119 | 0 | 0 | 计价 | 按实计算
GD6-34 | 材料 | 乙供 | C19031101 | 清洗剂 | kg | 0.0074 | 2.41 | 0 | 0 | 计价 | 按实计算
GD6-34 | 材料 | 乙供 | C19050101 | 碳酸氢钠(苏打) | kg | 0.027 | 2.114 | 0 | 0 | 计价 | 按实计算
GD6-34 | 材料 | 乙供 | C19090101 | 粘结剂 通用 | kg | 0.0019 | 10.825 | 0 | 0 | 计价 | 按实计算
GD6-34 | 材料 | 乙供 | C19110301 | 石油液化气 | m³ | 0.0013 | 3.173 | 0 | 0 | 计价 | 按实计算
GD6-34 | 材料 | 乙供 | C20010101 | 防锈漆 | kg | 0.0029 | 9.353 | 0 | 0 | 计价 | 按实计算
GD6-34 | 材料 | 乙供 | C20030101 | 普通调和漆 | kg | 0.0057 | 11.223 | 0 | 0 | 计价 | 按实计算
GD6-34 | 材料 | 乙供 | C20050101 | 耐酸漆 | kg | 0.011 | 16.433 | 0 | 0 | 计价 | 按实计算
GD6-34 | 材料 | 乙供 | C21020101 | 电 | kW·h | 13.8165 | 0.84 | 0 | 0 | 计价 | 按实计算
GD6-34 | 材料 | 乙供 | C22030501 | 钢锯条 各种规格 | 根 | 0.101 | 1.308 | 0 | 0 | 计价 | 按实计算
GD6-34 | 材料 | 乙供 | C22031201 | 电炉丝220V 1000W | 根 | 0.036 | 6.908 | 0 | 0 | 计价 | 按实计算
GD6-34 | 材料 | 乙供 | C22040101 | 砂布 | 张 | 0.0095 | 0.66 | 0 | 0 | 计价 | 按实计算
GD6-34 | 材料 | 乙供 | C22040501 | 棉纱头 | kg | 0.0019 | 5.67 | 0 | 0 | 计价 | 按实计算
GD6-34 | 材料 | 乙供 | C99010102 | 其他材料费 | 元 | 0.2853 | 1 | 0 | 0 | 计价 | 按实计算
GD6-34 | 机械 | 乙供 | J03-01-065 | 叉式起重机 起重量 3t | 台班 | 0.0114 | 435.71 | 0 | 0 | 计价 | 按实计算
GD6-34 | 机械 | 乙供 | J04-01-002 | 载重汽车 5t | 台班 | 0.0115 | 380.35 | 0 | 0 | 计价 | 按实计算
GD6-34 | 机械 | 乙供 | J04-01-004 | 载重汽车 8t | 台班 | 0.0002 | 445.99 | 0 | 0 | 计价 | 按实计算
GD6-34 | 机械 | 乙供 | J10-01-001 | 交流弧焊机 容量 21kVA | 台班 | 0.0025 | 67 | 0 | 0 | 计价 | 按实计算
GD6-34 | 机械 | 乙供 | J14-01-036 | 电流负载箱 | 台班 | 0.0086 | 40.66 | 0 | 0 | 计价 | 按实计算
GD6-34 | 机械 | 乙供 | J14-05-001 | 继电保护测试系统 | 台班 | 0.0005 | 313.83 | 0 | 0 | 计价 | 按实计算
GD6-34 | 机械 | 乙供 | J14-05-031 | 交流采样校验装置 | 台班 | 0.0023 | 165.18 | 0 | 0 | 计价 | 按实计算
GD6-34 | 机械 | 乙供 | J14-08-034 | 多功能交直流钳形测量仪 | 台班 | 0.0257 | 221.82 | 0 | 0 | 计价 | 按实计算
GD6-34 | 机械 | 乙供 | J14-08-076 | 微机继电保护测试仪 | 台班 | 0.0014 | 431.17 | 0 | 0 | 计价 | 按实计算
GD6-34 | 机械 | 乙供 | J14-08-192 | 信号发生器 | 台班 | 0.0005 | 517.54 | 0 | 0 | 计价 | 按实计算
GD6-35 | 人工 | 乙供 | 9101108 | 安装普通工 | 工日 | 0.102 | 70 | 0 | 0 | 计价 | 按实计算
GD6-35 | 人工 | 乙供 | 9101109 | 安装技术工 | 工日 | 0.2084 | 107 | 0 | 0 | 计价 | 按实计算
GD6-35 | 材料 | 乙供 | C01020302 | 等边角钢 边长50以下 | kg | 0.0382 | 3.672 | 0 | 0 | 计价 | 按实计算
GD6-35 | 材料 | 乙供 | C06090304 | 塑料管卡子 DN50 | 个 | 0.2094 | 1.21 | 0 | 0 | 计价 | 按实计算
GD6-35 | 材料 | 乙供 | C12010200 | 电焊条 J507 综合 | kg | 0.0178 | 5.52 | 0 | 0 | 计价 | 按实计算
GD6-35 | 材料 | 乙供 | C12026101 | 焊锡 | kg | 0.0011 | 34.192 | 0 | 0 | 计价 | 按实计算
GD6-35 | 材料 | 乙供 | C12030302 | 松香 | kg | 0.0011 | 6.98 | 0 | 0 | 计价 | 按实计算
GD6-35 | 材料 | 乙供 | C13010201 | 镀锌六角螺栓 综合 | kg | 0.0119 | 8.8 | 0 | 0 | 计价 | 按实计算
GD6-35 | 材料 | 乙供 | C13011102 | 膨胀螺栓 M8 | 套 | 0.4188 | 0.556 | 0 | 0 | 计价 | 按实计算
GD6-35 | 材料 | 乙供 | C13011104 | 膨胀螺栓 M12 | 套 | 0.8394 | 1.218 | 0 | 0 | 计价 | 按实计算
GD6-35 | 材料 | 乙供 | C14010100 | 镀锌铁丝 | kg | 0.0008 | 4.427 | 0 | 0 | 计价 | 按实计算
GD6-35 | 材料 | 乙供 | C16062201 | 白炽灯泡 220V 100W | 只 | 0.027 | 2 | 0 | 0 | 计价 | 按实计算
GD6-35 | 材料 | 乙供 | C16070201 | 灯头瓷灯头 | 只 | 0.027 | 5.578 | 0 | 0 | 计价 | 按实计算
GD6-35 | 材料 | 乙供 | C16100421 | 绝缘胶带 20mm×20m | 卷 | 0.0109 | 1.57 | 0 | 0 | 计价 | 按实计算
GD6-35 | 材料 | 乙供 | C18030801 | 自黏性橡胶带 25mm×20m | 卷 | 0.018 | 6.897 | 0 | 0 | 计价 | 按实计算
GD6-35 | 材料 | 乙供 | C18060103 | 塑料带相色带 20mm×2000mm | 卷 | 0.0498 | 1.902 | 0 | 0 | 计价 | 按实计算
GD6-35 | 材料 | 乙供 | C19020801 | 电力复合脂 | kg | 0.0042 | 10.119 | 0 | 0 | 计价 | 按实计算
GD6-35 | 材料 | 乙供 | C19031101 | 清洗剂 | kg | 0.0256 | 2.41 | 0 | 0 | 计价 | 按实计算
GD6-35 | 材料 | 乙供 | C19050101 | 碳酸氢钠(苏打) | kg | 0.027 | 2.114 | 0 | 0 | 计价 | 按实计算
GD6-35 | 材料 | 乙供 | C19090101 | 粘结剂 通用 | kg | 0.0019 | 10.825 | 0 | 0 | 计价 | 按实计算
GD6-35 | 材料 | 乙供 | C19110301 | 石油液化气 | m³ | 0.0013 | 3.173 | 0 | 0 | 计价 | 按实计算
GD6-35 | 材料 | 乙供 | C20010101 | 防锈漆 | kg | 0.0029 | 9.353 | 0 | 0 | 计价 | 按实计算
GD6-35 | 材料 | 乙供 | C20030101 | 普通调和漆 | kg | 0.0057 | 11.223 | 0 | 0 | 计价 | 按实计算
GD6-35 | 材料 | 乙供 | C20050101 | 耐酸漆 | kg | 0.0474 | 16.433 | 0 | 0 | 计价 | 按实计算
GD6-35 | 材料 | 乙供 | C21020101 | 电 | kW·h | 23.0047 | 0.84 | 0 | 0 | 计价 | 按实计算
GD6-35 | 材料 | 乙供 | C22030501 | 钢锯条 各种规格 | 根 | 0.1177 | 1.308 | 0 | 0 | 计价 | 按实计算
GD6-35 | 材料 | 乙供 | C22031201 | 电炉丝220V 1000W | 根 | 0.045 | 6.908 | 0 | 0 | 计价 | 按实计算
GD6-35 | 材料 | 乙供 | C22040101 | 砂布 | 张 | 0.0095 | 0.66 | 0 | 0 | 计价 | 按实计算
GD6-35 | 材料 | 乙供 | C22040501 | 棉纱头 | kg | 0.0019 | 5.67 | 0 | 0 | 计价 | 按实计算
GD6-35 | 材料 | 乙供 | C99010102 | 其他材料费 | 元 | 0.464 | 1 | 0 | 0 | 计价 | 按实计算
GD6-35 | 机械 | 乙供 | J03-01-065 | 叉式起重机 起重量 3t | 台班 | 0.0135 | 435.71 | 0 | 0 | 计价 | 按实计算
GD6-35 | 机械 | 乙供 | J03-01-066 | 叉式起重机 起重量 5t | 台班 | 0.0001 | 459.84 | 0 | 0 | 计价 | 按实计算
GD6-35 | 机械 | 乙供 | J04-01-002 | 载重汽车 5t | 台班 | 0.0136 | 380.35 | 0 | 0 | 计价 | 按实计算
GD6-35 | 机械 | 乙供 | J04-01-004 | 载重汽车 8t | 台班 | 0.0002 | 445.99 | 0 | 0 | 计价 | 按实计算
GD6-35 | 机械 | 乙供 | J10-01-001 | 交流弧焊机 容量 21kVA | 台班 | 0.0025 | 67 | 0 | 0 | 计价 | 按实计算
GD6-35 | 机械 | 乙供 | J14-01-036 | 电流负载箱 | 台班 | 0.0086 | 40.66 | 0 | 0 | 计价 | 按实计算
GD6-35 | 机械 | 乙供 | J14-05-001 | 继电保护测试系统 | 台班 | 0.0005 | 313.83 | 0 | 0 | 计价 | 按实计算
GD6-35 | 机械 | 乙供 | J14-05-031 | 交流采样校验装置 | 台班 | 0.0023 | 165.18 | 0 | 0 | 计价 | 按实计算
GD6-35 | 机械 | 乙供 | J14-08-034 | 多功能交直流钳形测量仪 | 台班 | 0.0257 | 221.82 | 0 | 0 | 计价 | 按实计算
GD6-35 | 机械 | 乙供 | J14-08-076 | 微机继电保护测试仪 | 台班 | 0.0014 | 431.17 | 0 | 0 | 计价 | 按实计算
GD6-35 | 机械 | 乙供 | J14-08-192 | 信号发生器 | 台班 | 0.0005 | 517.54 | 0 | 0 | 计价 | 按实计算
GD6-36 | 人工 | 乙供 | 9101108 | 安装普通工 | 工日 | 0.0902 | 70 | 0 | 0 | 计价 | 按实计算
GD6-36 | 人工 | 乙供 | 9101109 | 安装技术工 | 工日 | 0.1896 | 107 | 0 | 0 | 计价 | 按实计算
GD6-36 | 材料 | 乙供 | C01020302 | 等边角钢 边长50以下 | kg | 0.0382 | 3.672 | 0 | 0 | 计价 | 按实计算
GD6-36 | 材料 | 乙供 | C06090304 | 塑料管卡子 DN50 | 个 | 0.2094 | 1.21 | 0 | 0 | 计价 | 按实计算
GD6-36 | 材料 | 乙供 | C12010200 | 电焊条 J507 综合 | kg | 0.0178 | 5.52 | 0 | 0 | 计价 | 按实计算
GD6-36 | 材料 | 乙供 | C12026101 | 焊锡 | kg | 0.0011 | 34.192 | 0 | 0 | 计价 | 按实计算
GD6-36 | 材料 | 乙供 | C12030302 | 松香 | kg | 0.0011 | 6.98 | 0 | 0 | 计价 | 按实计算
GD6-36 | 材料 | 乙供 | C13010201 | 镀锌六角螺栓 综合 | kg | 0.0119 | 8.8 | 0 | 0 | 计价 | 按实计算
GD6-36 | 材料 | 乙供 | C13011102 | 膨胀螺栓 M8 | 套 | 0.4188 | 0.556 | 0 | 0 | 计价 | 按实计算
GD6-36 | 材料 | 乙供 | C13011104 | 膨胀螺栓 M12 | 套 | 0.6625 | 1.218 | 0 | 0 | 计价 | 按实计算
GD6-36 | 材料 | 乙供 | C14010100 | 镀锌铁丝 | kg | 0.0008 | 4.427 | 0 | 0 | 计价 | 按实计算
GD6-36 | 材料 | 乙供 | C16062201 | 白炽灯泡 220V 100W | 只 | 0.027 | 2 | 0 | 0 | 计价 | 按实计算
GD6-36 | 材料 | 乙供 | C16070201 | 灯头瓷灯头 | 只 | 0.027 | 5.578 | 0 | 0 | 计价 | 按实计算
GD6-36 | 材料 | 乙供 | C16100421 | 绝缘胶带 20mm×20m | 卷 | 0.0109 | 1.57 | 0 | 0 | 计价 | 按实计算
GD6-36 | 材料 | 乙供 | C18030801 | 自黏性橡胶带 25mm×20m | 卷 | 0.018 | 6.897 | 0 | 0 | 计价 | 按实计算
GD6-36 | 材料 | 乙供 | C18060103 | 塑料带相色带 20mm×2000mm | 卷 | 0.0748 | 1.902 | 0 | 0 | 计价 | 按实计算
GD6-36 | 材料 | 乙供 | C19020801 | 电力复合脂 | kg | 0.0062 | 10.119 | 0 | 0 | 计价 | 按实计算
GD6-36 | 材料 | 乙供 | C19031101 | 清洗剂 | kg | 0.0076 | 2.41 | 0 | 0 | 计价 | 按实计算
GD6-36 | 材料 | 乙供 | C19050101 | 碳酸氢钠(苏打) | kg | 0.027 | 2.114 | 0 | 0 | 计价 | 按实计算
GD6-36 | 材料 | 乙供 | C19090101 | 粘结剂 通用 | kg | 0.0019 | 10.825 | 0 | 0 | 计价 | 按实计算
GD6-36 | 材料 | 乙供 | C19110301 | 石油液化气 | m³ | 0.0013 | 3.173 | 0 | 0 | 计价 | 按实计算
GD6-36 | 材料 | 乙供 | C20010101 | 防锈漆 | kg | 0.0029 | 9.353 | 0 | 0 | 计价 | 按实计算
GD6-36 | 材料 | 乙供 | C20030101 | 普通调和漆 | kg | 0.0057 | 11.223 | 0 | 0 | 计价 | 按实计算
GD6-36 | 材料 | 乙供 | C20050101 | 耐酸漆 | kg | 0.0114 | 16.433 | 0 | 0 | 计价 | 按实计算
GD6-36 | 材料 | 乙供 | C21020101 | 电 | kW·h | 23.0047 | 0.84 | 0 | 0 | 计价 | 按实计算
GD6-36 | 材料 | 乙供 | C22030501 | 钢锯条 各种规格 | 根 | 0.1634 | 1.308 | 0 | 0 | 计价 | 按实计算
GD6-36 | 材料 | 乙供 | C22031201 | 电炉丝220V 1000W | 根 | 0.045 | 6.908 | 0 | 0 | 计价 | 按实计算
GD6-36 | 材料 | 乙供 | C22040101 | 砂布 | 张 | 0.0095 | 0.66 | 0 | 0 | 计价 | 按实计算
GD6-36 | 材料 | 乙供 | C22040501 | 棉纱头 | kg | 0.0019 | 5.67 | 0 | 0 | 计价 | 按实计算
GD6-36 | 材料 | 乙供 | C99010102 | 其他材料费 | 元 | 0.4496 | 1 | 0 | 0 | 计价 | 按实计算
GD6-36 | 机械 | 乙供 | J03-01-065 | 叉式起重机 起重量 3t | 台班 | 0.0203 | 435.71 | 0 | 0 | 计价 | 按实计算
GD6-36 | 机械 | 乙供 | J03-01-066 | 叉式起重机 起重量 5t | 台班 | 0.0001 | 459.84 | 0 | 0 | 计价 | 按实计算
GD6-36 | 机械 | 乙供 | J04-01-002 | 载重汽车 5t | 台班 | 0.0203 | 380.35 | 0 | 0 | 计价 | 按实计算
GD6-36 | 机械 | 乙供 | J04-01-004 | 载重汽车 8t | 台班 | 0.0002 | 445.99 | 0 | 0 | 计价 | 按实计算
GD6-36 | 机械 | 乙供 | J10-01-001 | 交流弧焊机 容量 21kVA | 台班 | 0.0025 | 67 | 0 | 0 | 计价 | 按实计算
GD6-36 | 机械 | 乙供 | J14-01-036 | 电流负载箱 | 台班 | 0.0086 | 40.66 | 0 | 0 | 计价 | 按实计算
GD6-36 | 机械 | 乙供 | J14-05-001 | 继电保护测试系统 | 台班 | 0.0005 | 313.83 | 0 | 0 | 计价 | 按实计算
GD6-36 | 机械 | 乙供 | J14-05-031 | 交流采样校验装置 | 台班 | 0.0023 | 165.18 | 0 | 0 | 计价 | 按实计算
GD6-36 | 机械 | 乙供 | J14-08-034 | 多功能交直流钳形测量仪 | 台班 | 0.0257 | 221.82 | 0 | 0 | 计价 | 按实计算
GD6-36 | 机械 | 乙供 | J14-08-076 | 微机继电保护测试仪 | 台班 | 0.0014 | 431.17 | 0 | 0 | 计价 | 按实计算
GD6-36 | 机械 | 乙供 | J14-08-192 | 信号发生器 | 台班 | 0.0005 | 517.54 | 0 | 0 | 计价 | 按实计算
GD6-37 | 人工 | 乙供 | 9101108 | 安装普通工 | 工日 | 0.0728 | 70 | 0 | 0 | 计价 | 按实计算
GD6-37 | 人工 | 乙供 | 9101109 | 安装技术工 | 工日 | 0.169 | 107 | 0 | 0 | 计价 | 按实计算
GD6-37 | 材料 | 乙供 | C01020302 | 等边角钢 边长50以下 | kg | 0.0382 | 3.672 | 0 | 0 | 计价 | 按实计算
GD6-37 | 材料 | 乙供 | C06090304 | 塑料管卡子 DN50 | 个 | 0.2094 | 1.21 | 0 | 0 | 计价 | 按实计算
GD6-37 | 材料 | 乙供 | C12010200 | 电焊条 J507 综合 | kg | 0.0178 | 5.52 | 0 | 0 | 计价 | 按实计算
GD6-37 | 材料 | 乙供 | C12026101 | 焊锡 | kg | 0.0011 | 34.192 | 0 | 0 | 计价 | 按实计算
GD6-37 | 材料 | 乙供 | C12030302 | 松香 | kg | 0.0011 | 6.98 | 0 | 0 | 计价 | 按实计算
GD6-37 | 材料 | 乙供 | C13010201 | 镀锌六角螺栓 综合 | kg | 0.0119 | 8.8 | 0 | 0 | 计价 | 按实计算
GD6-37 | 材料 | 乙供 | C13011102 | 膨胀螺栓 M8 | 套 | 0.4188 | 0.556 | 0 | 0 | 计价 | 按实计算
GD6-37 | 材料 | 乙供 | C13011104 | 膨胀螺栓 M12 | 套 | 0.6444 | 1.218 | 0 | 0 | 计价 | 按实计算
GD6-37 | 材料 | 乙供 | C14010100 | 镀锌铁丝 | kg | 0.0008 | 4.427 | 0 | 0 | 计价 | 按实计算
GD6-37 | 材料 | 乙供 | C16062201 | 白炽灯泡 220V 100W | 只 | 0.027 | 2 | 0 | 0 | 计价 | 按实计算
GD6-37 | 材料 | 乙供 | C16070201 | 灯头瓷灯头 | 只 | 0.027 | 5.578 | 0 | 0 | 计价 | 按实计算
GD6-37 | 材料 | 乙供 | C16100421 | 绝缘胶带 20mm×20m | 卷 | 0.0109 | 1.57 | 0 | 0 | 计价 | 按实计算
GD6-37 | 材料 | 乙供 | C18030801 | 自黏性橡胶带 25mm×20m | 卷 | 0.0225 | 6.897 | 0 | 0 | 计价 | 按实计算
GD6-37 | 材料 | 乙供 | C18060103 | 塑料带相色带 20mm×2000mm | 卷 | 0.0523 | 1.902 | 0 | 0 | 计价 | 按实计算
GD6-37 | 材料 | 乙供 | C19020801 | 电力复合脂 | kg | 0.0044 | 10.119 | 0 | 0 | 计价 | 按实计算
GD6-37 | 材料 | 乙供 | C19031101 | 清洗剂 | kg | 0.009 | 2.41 | 0 | 0 | 计价 | 按实计算
GD6-37 | 材料 | 乙供 | C19050101 | 碳酸氢钠(苏打) | kg | 0.027 | 2.114 | 0 | 0 | 计价 | 按实计算
GD6-37 | 材料 | 乙供 | C19090101 | 粘结剂 通用 | kg | 0.0019 | 10.825 | 0 | 0 | 计价 | 按实计算
GD6-37 | 材料 | 乙供 | C19110301 | 石油液化气 | m³ | 0.0013 | 3.173 | 0 | 0 | 计价 | 按实计算
GD6-37 | 材料 | 乙供 | C20010101 | 防锈漆 | kg | 0.0029 | 9.353 | 0 | 0 | 计价 | 按实计算
GD6-37 | 材料 | 乙供 | C20030101 | 普通调和漆 | kg | 0.0057 | 11.223 | 0 | 0 | 计价 | 按实计算
GD6-37 | 材料 | 乙供 | C20050101 | 耐酸漆 | kg | 0.0237 | 16.433 | 0 | 0 | 计价 | 按实计算
GD6-37 | 材料 | 乙供 | C21020101 | 电 | kW·h | 36.787 | 0.84 | 0 | 0 | 计价 | 按实计算
GD6-37 | 材料 | 乙供 | C22030501 | 钢锯条 各种规格 | 根 | 0.1222 | 1.308 | 0 | 0 | 计价 | 按实计算
GD6-37 | 材料 | 乙供 | C22031201 | 电炉丝220V 1000W | 根 | 0.0539 | 6.908 | 0 | 0 | 计价 | 按实计算
GD6-37 | 材料 | 乙供 | C22040101 | 砂布 | 张 | 0.0095 | 0.66 | 0 | 0 | 计价 | 按实计算
GD6-37 | 材料 | 乙供 | C22040501 | 棉纱头 | kg | 0.0019 | 5.67 | 0 | 0 | 计价 | 按实计算
GD6-37 | 材料 | 乙供 | C99010102 | 其他材料费 | 元 | 0.6843 | 1 | 0 | 0 | 计价 | 按实计算
GD6-37 | 机械 | 乙供 | J03-01-065 | 叉式起重机 起重量 3t | 台班 | 0.0142 | 435.71 | 0 | 0 | 计价 | 按实计算
GD6-37 | 机械 | 乙供 | J03-01-066 | 叉式起重机 起重量 5t | 台班 | 0.0001 | 459.84 | 0 | 0 | 计价 | 按实计算
GD6-37 | 机械 | 乙供 | J04-01-002 | 载重汽车 5t | 台班 | 0.0142 | 380.35 | 0 | 0 | 计价 | 按实计算
GD6-37 | 机械 | 乙供 | J04-01-004 | 载重汽车 8t | 台班 | 0.0002 | 445.99 | 0 | 0 | 计价 | 按实计算
GD6-37 | 机械 | 乙供 | J10-01-001 | 交流弧焊机 容量 21kVA | 台班 | 0.0025 | 67 | 0 | 0 | 计价 | 按实计算
GD6-37 | 机械 | 乙供 | J14-01-036 | 电流负载箱 | 台班 | 0.0086 | 40.66 | 0 | 0 | 计价 | 按实计算
GD6-37 | 机械 | 乙供 | J14-05-001 | 继电保护测试系统 | 台班 | 0.0005 | 313.83 | 0 | 0 | 计价 | 按实计算
GD6-37 | 机械 | 乙供 | J14-05-031 | 交流采样校验装置 | 台班 | 0.0023 | 165.18 | 0 | 0 | 计价 | 按实计算
GD6-37 | 机械 | 乙供 | J14-08-034 | 多功能交直流钳形测量仪 | 台班 | 0.0257 | 221.82 | 0 | 0 | 计价 | 按实计算
GD6-37 | 机械 | 乙供 | J14-08-076 | 微机继电保护测试仪 | 台班 | 0.0014 | 431.17 | 0 | 0 | 计价 | 按实计算
GD6-37 | 机械 | 乙供 | J14-08-192 | 信号发生器 | 台班 | 0.0005 | 517.54 | 0 | 0 | 计价 | 按实计算
GD6-38 | 人工 | 乙供 | 9101108 | 安装普通工 | 工日 | 0.0963 | 70 | 0 | 0 | 计价 | 按实计算
GD6-38 | 人工 | 乙供 | 9101109 | 安装技术工 | 工日 | 0.1868 | 107 | 0 | 0 | 计价 | 按实计算
GD6-38 | 材料 | 乙供 | C01020302 | 等边角钢 边长50以下 | kg | 0.0573 | 3.672 | 0 | 0 | 计价 | 按实计算
GD6-38 | 材料 | 乙供 | C06090304 | 塑料管卡子 DN50 | 个 | 0.2094 | 1.21 | 0 | 0 | 计价 | 按实计算
GD6-38 | 材料 | 乙供 | C12010200 | 电焊条 J507 综合 | kg | 0.0266 | 5.52 | 0 | 0 | 计价 | 按实计算
GD6-38 | 材料 | 乙供 | C12026101 | 焊锡 | kg | 0.001 | 34.192 | 0 | 0 | 计价 | 按实计算
GD6-38 | 材料 | 乙供 | C12030302 | 松香 | kg | 0.001 | 6.98 | 0 | 0 | 计价 | 按实计算
GD6-38 | 材料 | 乙供 | C13010201 | 镀锌六角螺栓 综合 | kg | 0.0179 | 8.8 | 0 | 0 | 计价 | 按实计算
GD6-38 | 材料 | 乙供 | C13011102 | 膨胀螺栓 M8 | 套 | 0.4188 | 0.556 | 0 | 0 | 计价 | 按实计算
GD6-38 | 材料 | 乙供 | C13011104 | 膨胀螺栓 M12 | 套 | 0.9143 | 1.218 | 0 | 0 | 计价 | 按实计算
GD6-38 | 材料 | 乙供 | C14010100 | 镀锌铁丝 | kg | 0.0008 | 4.427 | 0 | 0 | 计价 | 按实计算
GD6-38 | 材料 | 乙供 | C16062201 | 白炽灯泡 220V 100W | 只 | 0.0237 | 2 | 0 | 0 | 计价 | 按实计算
GD6-38 | 材料 | 乙供 | C16070201 | 灯头瓷灯头 | 只 | 0.0237 | 5.578 | 0 | 0 | 计价 | 按实计算
GD6-38 | 材料 | 乙供 | C16100421 | 绝缘胶带 20mm×20m | 卷 | 0.0099 | 1.57 | 0 | 0 | 计价 | 按实计算
GD6-38 | 材料 | 乙供 | C18030801 | 自黏性橡胶带 25mm×20m | 卷 | 0.0198 | 6.897 | 0 | 0 | 计价 | 按实计算
GD6-38 | 材料 | 乙供 | C18060103 | 塑料带相色带 20mm×2000mm | 卷 | 0.1088 | 1.902 | 0 | 0 | 计价 | 按实计算
GD6-38 | 材料 | 乙供 | C19020801 | 电力复合脂 | kg | 0.0045 | 10.119 | 0 | 0 | 计价 | 按实计算
GD6-38 | 材料 | 乙供 | C19031101 | 清洗剂 | kg | 0.0089 | 2.41 | 0 | 0 | 计价 | 按实计算
GD6-38 | 材料 | 乙供 | C19050101 | 碳酸氢钠(苏打) | kg | 0.0237 | 2.114 | 0 | 0 | 计价 | 按实计算
GD6-38 | 材料 | 乙供 | C19090101 | 粘结剂 通用 | kg | 0.0019 | 10.825 | 0 | 0 | 计价 | 按实计算
GD6-38 | 材料 | 乙供 | C19110301 | 石油液化气 | m³ | 0.0013 | 3.173 | 0 | 0 | 计价 | 按实计算
GD6-38 | 材料 | 乙供 | C20010101 | 防锈漆 | kg | 0.0043 | 9.353 | 0 | 0 | 计价 | 按实计算
GD6-38 | 材料 | 乙供 | C20030101 | 普通调和漆 | kg | 0.0086 | 11.223 | 0 | 0 | 计价 | 按实计算
GD6-38 | 材料 | 乙供 | C20050101 | 耐酸漆 | kg | 0.0203 | 16.433 | 0 | 0 | 计价 | 按实计算
GD6-38 | 材料 | 乙供 | C21020101 | 电 | kW·h | 50.5691 | 0.84 | 0 | 0 | 计价 | 按实计算
GD6-38 | 材料 | 乙供 | C22030501 | 钢锯条 各种规格 | 根 | 0.1839 | 1.308 | 0 | 0 | 计价 | 按实计算
GD6-38 | 材料 | 乙供 | C22031201 | 电炉丝220V 1000W | 根 | 0.0475 | 6.908 | 0 | 0 | 计价 | 按实计算
GD6-38 | 材料 | 乙供 | C22040101 | 砂布 | 张 | 0.0143 | 0.66 | 0 | 0 | 计价 | 按实计算
GD6-38 | 材料 | 乙供 | C22040501 | 棉纱头 | kg | 0.0029 | 5.67 | 0 | 0 | 计价 | 按实计算
GD6-38 | 材料 | 乙供 | C99010102 | 其他材料费 | 元 | 0.9277 | 1 | 0 | 0 | 计价 | 按实计算
GD6-38 | 机械 | 乙供 | J03-01-065 | 叉式起重机 起重量 3t | 台班 | 0.0168 | 435.71 | 0 | 0 | 计价 | 按实计算
GD6-38 | 机械 | 乙供 | J03-01-066 | 叉式起重机 起重量 5t | 台班 | 0.0001 | 459.84 | 0 | 0 | 计价 | 按实计算
GD6-38 | 机械 | 乙供 | J04-01-002 | 载重汽车 5t | 台班 | 0.0169 | 380.35 | 0 | 0 | 计价 | 按实计算
GD6-38 | 机械 | 乙供 | J04-01-004 | 载重汽车 8t | 台班 | 0.0002 | 445.99 | 0 | 0 | 计价 | 按实计算
GD6-38 | 机械 | 乙供 | J10-01-001 | 交流弧焊机 容量 21kVA | 台班 | 0.0038 | 67 | 0 | 0 | 计价 | 按实计算
GD6-38 | 机械 | 乙供 | J14-01-036 | 电流负载箱 | 台班 | 0.0075 | 40.66 | 0 | 0 | 计价 | 按实计算
GD6-38 | 机械 | 乙供 | J14-05-001 | 继电保护测试系统 | 台班 | 0.0005 | 313.83 | 0 | 0 | 计价 | 按实计算
GD6-38 | 机械 | 乙供 | J14-05-031 | 交流采样校验装置 | 台班 | 0.0023 | 165.18 | 0 | 0 | 计价 | 按实计算
GD6-38 | 机械 | 乙供 | J14-08-034 | 多功能交直流钳形测量仪 | 台班 | 0.0226 | 221.82 | 0 | 0 | 计价 | 按实计算
GD6-38 | 机械 | 乙供 | J14-08-076 | 微机继电保护测试仪 | 台班 | 0.0014 | 431.17 | 0 | 0 | 计价 | 按实计算
GD6-38 | 机械 | 乙供 | J14-08-192 | 信号发生器 | 台班 | 0.0005 | 517.54 | 0 | 0 | 计价 | 按实计算
GD6-39 | 人工 | 乙供 | 9101108 | 安装普通工 | 工日 | 0.0978 | 70 | 0 | 0 | 计价 | 按实计算
GD6-39 | 人工 | 乙供 | 9101109 | 安装技术工 | 工日 | 0.1926 | 107 | 0 | 0 | 计价 | 按实计算
GD6-39 | 材料 | 乙供 | C01020302 | 等边角钢 边长50以下 | kg | 0.0573 | 3.672 | 0 | 0 | 计价 | 按实计算
GD6-39 | 材料 | 乙供 | C06090304 | 塑料管卡子 DN50 | 个 | 0.2094 | 1.21 | 0 | 0 | 计价 | 按实计算
GD6-39 | 材料 | 乙供 | C12010200 | 电焊条 J507 综合 | kg | 0.0266 | 5.52 | 0 | 0 | 计价 | 按实计算
GD6-39 | 材料 | 乙供 | C12026101 | 焊锡 | kg | 0.0011 | 34.192 | 0 | 0 | 计价 | 按实计算
GD6-39 | 材料 | 乙供 | C12030302 | 松香 | kg | 0.0011 | 6.98 | 0 | 0 | 计价 | 按实计算
GD6-39 | 材料 | 乙供 | C13010201 | 镀锌六角螺栓 综合 | kg | 0.0179 | 8.8 | 0 | 0 | 计价 | 按实计算
GD6-39 | 材料 | 乙供 | C13011102 | 膨胀螺栓 M8 | 套 | 0.4188 | 0.556 | 0 | 0 | 计价 | 按实计算
GD6-39 | 材料 | 乙供 | C13011104 | 膨胀螺栓 M12 | 套 | 0.927 | 1.218 | 0 | 0 | 计价 | 按实计算
GD6-39 | 材料 | 乙供 | C14010100 | 镀锌铁丝 | kg | 0.0008 | 4.427 | 0 | 0 | 计价 | 按实计算
GD6-39 | 材料 | 乙供 | C16062201 | 白炽灯泡 220V 100W | 只 | 0.027 | 2 | 0 | 0 | 计价 | 按实计算
GD6-39 | 材料 | 乙供 | C16070201 | 灯头瓷灯头 | 只 | 0.027 | 5.578 | 0 | 0 | 计价 | 按实计算
GD6-39 | 材料 | 乙供 | C16100421 | 绝缘胶带 20mm×20m | 卷 | 0.0109 | 1.57 | 0 | 0 | 计价 | 按实计算
GD6-39 | 材料 | 乙供 | C18030801 | 自黏性橡胶带 25mm×20m | 卷 | 0.0225 | 6.897 | 0 | 0 | 计价 | 按实计算
GD6-39 | 材料 | 乙供 | C18060103 | 塑料带相色带 20mm×2000mm | 卷 | 0.1108 | 1.902 | 0 | 0 | 计价 | 按实计算
GD6-39 | 材料 | 乙供 | C19020801 | 电力复合脂 | kg | 0.0046 | 10.119 | 0 | 0 | 计价 | 按实计算
GD6-39 | 材料 | 乙供 | C19031101 | 清洗剂 | kg | 0.0089 | 2.41 | 0 | 0 | 计价 | 按实计算
GD6-39 | 材料 | 乙供 | C19050101 | 碳酸氢钠(苏打) | kg | 0.027 | 2.114 | 0 | 0 | 计价 | 按实计算
GD6-39 | 材料 | 乙供 | C19090101 | 粘结剂 通用 | kg | 0.0019 | 10.825 | 0 | 0 | 计价 | 按实计算
GD6-39 | 材料 | 乙供 | C19110301 | 石油液化气 | m³ | 0.0013 | 3.173 | 0 | 0 | 计价 | 按实计算
GD6-39 | 材料 | 乙供 | C20010101 | 防锈漆 | kg | 0.0043 | 9.353 | 0 | 0 | 计价 | 按实计算
GD6-39 | 材料 | 乙供 | C20030101 | 普通调和漆 | kg | 0.0086 | 11.223 | 0 | 0 | 计价 | 按实计算
GD6-39 | 材料 | 乙供 | C20050101 | 耐酸漆 | kg | 0.0203 | 16.433 | 0 | 0 | 计价 | 按实计算
GD6-39 | 材料 | 乙供 | C21020101 | 电 | kW·h | 57.4648 | 0.84 | 0 | 0 | 计价 | 按实计算
GD6-39 | 材料 | 乙供 | C22030501 | 钢锯条 各种规格 | 根 | 0.1866 | 1.308 | 0 | 0 | 计价 | 按实计算
GD6-39 | 材料 | 乙供 | C22031201 | 电炉丝220V 1000W | 根 | 0.0539 | 6.908 | 0 | 0 | 计价 | 按实计算
GD6-39 | 材料 | 乙供 | C22040101 | 砂布 | 张 | 0.0143 | 0.66 | 0 | 0 | 计价 | 按实计算
GD6-39 | 材料 | 乙供 | C22040501 | 棉纱头 | kg | 0.0029 | 5.67 | 0 | 0 | 计价 | 按实计算
GD6-39 | 材料 | 乙供 | C99010102 | 其他材料费 | 元 | 1.046 | 1 | 0 | 0 | 计价 | 按实计算
GD6-39 | 机械 | 乙供 | J03-01-065 | 叉式起重机 起重量 3t | 台班 | 0.0171 | 435.71 | 0 | 0 | 计价 | 按实计算
GD6-39 | 机械 | 乙供 | J03-01-066 | 叉式起重机 起重量 5t | 台班 | 0.0001 | 459.84 | 0 | 0 | 计价 | 按实计算
GD6-39 | 机械 | 乙供 | J04-01-002 | 载重汽车 5t | 台班 | 0.0172 | 380.35 | 0 | 0 | 计价 | 按实计算
GD6-39 | 机械 | 乙供 | J04-01-004 | 载重汽车 8t | 台班 | 0.0002 | 445.99 | 0 | 0 | 计价 | 按实计算
GD6-39 | 机械 | 乙供 | J10-01-001 | 交流弧焊机 容量 21kVA | 台班 | 0.0038 | 67 | 0 | 0 | 计价 | 按实计算
GD6-39 | 机械 | 乙供 | J14-01-036 | 电流负载箱 | 台班 | 0.0086 | 40.66 | 0 | 0 | 计价 | 按实计算
GD6-39 | 机械 | 乙供 | J14-05-001 | 继电保护测试系统 | 台班 | 0.0005 | 313.83 | 0 | 0 | 计价 | 按实计算
GD6-39 | 机械 | 乙供 | J14-05-031 | 交流采样校验装置 | 台班 | 0.0023 | 165.18 | 0 | 0 | 计价 | 按实计算
GD6-39 | 机械 | 乙供 | J14-08-034 | 多功能交直流钳形测量仪 | 台班 | 0.0257 | 221.82 | 0 | 0 | 计价 | 按实计算
GD6-39 | 机械 | 乙供 | J14-08-076 | 微机继电保护测试仪 | 台班 | 0.0014 | 431.17 | 0 | 0 | 计价 | 按实计算
GD6-39 | 机械 | 乙供 | J14-08-192 | 信号发生器 | 台班 | 0.0005 | 517.54 | 0 | 0 | 计价 | 按实计算
GD6-40 | 人工 | 乙供 | 9101108 | 安装普通工 | 工日 | 1.1164 | 70 | 0 | 0 | 计价 | 按实计算
GD6-40 | 人工 | 乙供 | 9101109 | 安装技术工 | 工日 | 5.9609 | 107 | 0 | 0 | 计价 | 按实计算
GD6-40 | 材料 | 乙供 | C01020200 | 槽钢 综合 | kg | 15 | 3.741 | 0 | 0 | 计价 | 按实计算
GD6-40 | 材料 | 乙供 | C01020712 | 圆钢 Φ10以下 | kg | 0.813 | 3.959 | 0 | 0 | 计价 | 按实计算
GD6-40 | 材料 | 乙供 | C04020100 | 黄铜丝 综合 | kg | 0.063 | 47.54 | 0 | 0 | 计价 | 按实计算
GD6-40 | 材料 | 乙供 | C07010401 | 钢垫板 综合 | kg | 0.1618 | 4.655 | 0 | 0 | 计价 | 按实计算
GD6-40 | 材料 | 乙供 | C12010200 | 电焊条 J507 综合 | kg | 1.2753 | 5.52 | 0 | 0 | 计价 | 按实计算
GD6-40 | 材料 | 乙供 | C12026101 | 焊锡 | kg | 0.0172 | 34.192 | 0 | 0 | 计价 | 按实计算
GD6-40 | 材料 | 乙供 | C12026102 | 松香焊锡丝 | kg | 0.022 | 25.86 | 0 | 0 | 计价 | 按实计算
GD6-40 | 材料 | 乙供 | C12030302 | 松香 | kg | 0.0172 | 6.98 | 0 | 0 | 计价 | 按实计算
GD6-40 | 材料 | 乙供 | C13010201 | 镀锌六角螺栓 综合 | kg | 1.2212 | 8.8 | 0 | 0 | 计价 | 按实计算
GD6-40 | 材料 | 乙供 | C16010305 | 软铜绞线 35mm² | m | 1.1 | 21.526 | 0 | 0 | 计价 | 按实计算
GD6-40 | 材料 | 乙供 | C16038121 | 铜接线端子 100A | 个 | 1.32 | 1.655 | 0 | 0 | 计价 | 按实计算
GD6-40 | 材料 | 乙供 | C16100421 | 绝缘胶带 20mm×20m | 卷 | 0.1715 | 1.57 | 0 | 0 | 计价 | 按实计算
GD6-40 | 材料 | 乙供 | C16100451 | 绝缘胶带 20mm×40m | 卷 | 0.0948 | 3.507 | 0 | 0 | 计价 | 按实计算
GD6-40 | 材料 | 乙供 | C16100641 | 标签色带 (12~36)mm×8m | 卷 | 0.0084 | 15.7 | 0 | 0 | 计价 | 按实计算
GD6-40 | 材料 | 乙供 | C18030801 | 自黏性橡胶带 25mm×20m | 卷 | 0.0324 | 6.897 | 0 | 0 | 计价 | 按实计算
GD6-40 | 材料 | 乙供 | C18050801 | 热塑管 | m | 0.308 | 6.914 | 0 | 0 | 计价 | 按实计算
GD6-40 | 材料 | 乙供 | C18060101 | 塑料带 20mm×40m | 卷 | 0.1294 | 2.113 | 0 | 0 | 计价 | 按实计算
GD6-40 | 材料 | 乙供 | C19020801 | 电力复合脂 | kg | 0.0372 | 10.119 | 0 | 0 | 计价 | 按实计算
GD6-40 | 材料 | 乙供 | C19021102 | 白蜡 | kg | 0.022 | 3.43 | 0 | 0 | 计价 | 按实计算
GD6-40 | 材料 | 乙供 | C19030201 | 乙醇 | kg | 0.076 | 3.62 | 0 | 0 | 计价 | 按实计算
GD6-40 | 材料 | 乙供 | C19031101 | 清洗剂 | kg | 0.4769 | 2.41 | 0 | 0 | 计价 | 按实计算
GD6-40 | 材料 | 乙供 | C20010101 | 防锈漆 | kg | 0.1833 | 9.353 | 0 | 0 | 计价 | 按实计算
GD6-40 | 材料 | 乙供 | C20020201 | 醇酸磁漆 | kg | 0.3113 | 13.468 | 0 | 0 | 计价 | 按实计算
GD6-40 | 材料 | 乙供 | C20030101 | 普通调和漆 | kg | 0.2661 | 11.223 | 0 | 0 | 计价 | 按实计算
GD6-40 | 材料 | 乙供 | C20070101 | 沥青清漆 | kg | 0.1833 | 7.343 | 0 | 0 | 计价 | 按实计算
GD6-40 | 材料 | 乙供 | C22030501 | 钢锯条 各种规格 | 根 | 1.7227 | 1.308 | 0 | 0 | 计价 | 按实计算
GD6-40 | 材料 | 乙供 | C22040101 | 砂布 | 张 | 2.1482 | 0.66 | 0 | 0 | 计价 | 按实计算
GD6-40 | 材料 | 乙供 | C22040411 | 无絮棉布 | kg | 0.032 | 7.414 | 0 | 0 | 计价 | 按实计算
GD6-40 | 材料 | 乙供 | C22040461 | 碎布 | kg | 0.0195 | 3.489 | 0 | 0 | 计价 | 按实计算
GD6-40 | 材料 | 乙供 | C22040501 | 棉纱头 | kg | 0.382 | 5.67 | 0 | 0 | 计价 | 按实计算
GD6-40 | 材料 | 乙供 | C22040601 | 尼龙绳 1以下 | kg | 0.0044 | 7.676 | 0 | 0 | 计价 | 按实计算
GD6-40 | 材料 | 乙供 | C22050402 | 镀锌(建筑) | t | 0.015 | 1568.923 | 0 | 0 | 计价 | 按实计算
GD6-40 | 材料 | 乙供 | C99010102 | 其他材料费 | 元 | 1.4709 | 1 | 0 | 0 | 计价 | 按实计算
GD6-40 | 机械 | 乙供 | J03-01-034 | 汽车式起重机 起重量 8t | 台班 | 0.0834 | 655.69 | 0 | 0 | 计价 | 按实计算
GD6-40 | 机械 | 乙供 | J03-01-066 | 叉式起重机 起重量 5t | 台班 | 0.0008 | 459.84 | 0 | 0 | 计价 | 按实计算
GD6-40 | 机械 | 乙供 | J04-01-001 | 载重汽车 4t | 台班 | 0.0011 | 360.38 | 0 | 0 | 计价 | 按实计算
GD6-40 | 机械 | 乙供 | J04-01-002 | 载重汽车 5t | 台班 | 0.1432 | 380.35 | 0 | 0 | 计价 | 按实计算
GD6-40 | 机械 | 乙供 | J10-01-001 | 交流弧焊机 容量 21kVA | 台班 | 0.1818 | 67 | 0 | 0 | 计价 | 按实计算
GD6-40 | 机械 | 乙供 | J14-01-004 | 回路电阻测试仪 里程 1~1999μΩ | 台班 | 0.63 | 43.3 | 0 | 0 | 计价 | 按实计算
GD6-40 | 机械 | 乙供 | J14-01-036 | 电流负载箱 | 台班 | 0.0324 | 40.66 | 0 | 0 | 计价 | 按实计算
GD6-40 | 机械 | 乙供 | J14-03-001 | 开关特性测试仪(综合) | 台班 | 0.63 | 275.06 | 0 | 0 | 计价 | 按实计算
GD6-40 | 机械 | 乙供 | J14-03-002 | 交流耐压仪 设备耐压用 35kV及以下 | 台班 | 0.378 | 80.17 | 0 | 0 | 计价 | 按实计算
GD6-40 | 机械 | 乙供 | J14-05-004 | 数字示波器 | 台班 | 0.162 | 53.48 | 0 | 0 | 计价 | 按实计算
GD6-40 | 机械 | 乙供 | J14-05-015 | 直流标准源 | 台班 | 0.63 | 191.05 | 0 | 0 | 计价 | 按实计算
GD6-40 | 机械 | 乙供 | J14-08-034 | 多功能交直流钳形测量仪 | 台班 | 0.1296 | 221.82 | 0 | 0 | 计价 | 按实计算
GD6-41 | 人工 | 乙供 | 9101108 | 安装普通工 | 工日 | 13.4663 | 70 | 0 | 0 | 计价 | 按实计算
GD6-41 | 人工 | 乙供 | 9101109 | 安装技术工 | 工日 | 77.197 | 107 | 0 | 0 | 计价 | 按实计算
GD6-41 | 材料 | 乙供 | C01020200 | 槽钢 综合 | kg | 24 | 3.741 | 0 | 0 | 计价 | 按实计算
GD6-41 | 材料 | 乙供 | C01020712 | 圆钢 Φ10以下 | kg | 1.3008 | 3.959 | 0 | 0 | 计价 | 按实计算
GD6-41 | 材料 | 乙供 | C04020100 | 黄铜丝 综合 | kg | 0.024 | 47.54 | 0 | 0 | 计价 | 按实计算
GD6-41 | 材料 | 乙供 | C12010200 | 电焊条 J507 综合 | kg | 1.8617 | 5.52 | 0 | 0 | 计价 | 按实计算
GD6-41 | 材料 | 乙供 | C12026101 | 焊锡 | kg | 0.2345 | 34.192 | 0 | 0 | 计价 | 按实计算
GD6-41 | 材料 | 乙供 | C12030301 | 焊锡膏 | kg | 0.02 | 5 | 0 | 0 | 计价 | 按实计算
GD6-41 | 材料 | 乙供 | C12030302 | 松香 | kg | 0.0325 | 6.98 | 0 | 0 | 计价 | 按实计算
GD6-41 | 材料 | 乙供 | C13010201 | 镀锌六角螺栓 综合 | kg | 1.6363 | 8.8 | 0 | 0 | 计价 | 按实计算
GD6-41 | 材料 | 乙供 | C16062211 | 红外线灯泡 220V 250W | 只 | 0.708 | 4.741 | 0 | 0 | 计价 | 按实计算
GD6-41 | 材料 | 乙供 | C16100421 | 绝缘胶带 20mm×20m | 卷 | 0.306 | 1.57 | 0 | 0 | 计价 | 按实计算
GD6-41 | 材料 | 乙供 | C16100451 | 绝缘胶带 20mm×40m | 卷 | 2.429 | 3.507 | 0 | 0 | 计价 | 按实计算
GD6-41 | 材料 | 乙供 | C16120144 | 高电压电缆 AC50kV | m | 0.185 | 43.612 | 0 | 0 | 计价 | 按实计算
GD6-41 | 材料 | 乙供 | C18030801 | 自黏性橡胶带 25mm×20m | 卷 | 0.105 | 6.897 | 0 | 0 | 计价 | 按实计算
GD6-41 | 材料 | 乙供 | C18060101 | 塑料带 20mm×40m | 卷 | 0.45 | 2.113 | 0 | 0 | 计价 | 按实计算
GD6-41 | 材料 | 乙供 | C19020101 | 机械油5~7号 | kg | 2.024 | 5.656 | 0 | 0 | 计价 | 按实计算
GD6-41 | 材料 | 乙供 | C19031101 | 清洗剂 | kg | 3.509 | 2.41 | 0 | 0 | 计价 | 按实计算
GD6-41 | 材料 | 乙供 | C20030101 | 普通调和漆 | kg | 0.314 | 11.223 | 0 | 0 | 计价 | 按实计算
GD6-41 | 材料 | 乙供 | C21020101 | 电 | kW·h | 383.152 | 0.84 | 0 | 0 | 计价 | 按实计算
GD6-41 | 材料 | 乙供 | C22030501 | 钢锯条 各种规格 | 根 | 1.2104 | 1.308 | 0 | 0 | 计价 | 按实计算
GD6-41 | 材料 | 乙供 | C22040101 | 砂布 | 张 | 3.3528 | 0.66 | 0 | 0 | 计价 | 按实计算
GD6-41 | 材料 | 乙供 | C22040401 | 白布 | m² | 0.304 | 3.358 | 0 | 0 | 计价 | 按实计算
GD6-41 | 材料 | 乙供 | C22040404 | 白纱带 20mm×20m | 卷 | 0.506 | 4.318 | 0 | 0 | 计价 | 按实计算
GD6-41 | 材料 | 乙供 | C22040461 | 碎布 | kg | 0.0312 | 3.489 | 0 | 0 | 计价 | 按实计算
GD6-41 | 材料 | 乙供 | C22040501 | 棉纱头 | kg | 1.3085 | 5.67 | 0 | 0 | 计价 | 按实计算
GD6-41 | 材料 | 乙供 | C22050402 | 镀锌(建筑) | t | 0.024 | 1568.923 | 0 | 0 | 计价 | 按实计算
GD6-41 | 材料 | 乙供 | C99010102 | 其他材料费 | 元 | 8.4244 | 1 | 0 | 0 | 计价 | 按实计算
GD6-41 | 机械 | 乙供 | J03-01-034 | 汽车式起重机 起重量 8t | 台班 | 0.063 | 655.69 | 0 | 0 | 计价 | 按实计算
GD6-41 | 机械 | 乙供 | J03-01-037 | 汽车式起重机 起重量 20t | 台班 | 0.451 | 993.04 | 0 | 0 | 计价 | 按实计算
GD6-41 | 机械 | 乙供 | J04-01-002 | 载重汽车 5t | 台班 | 0.382 | 380.35 | 0 | 0 | 计价 | 按实计算
GD6-41 | 机械 | 乙供 | J10-01-001 | 交流弧焊机 容量 21kVA | 台班 | 0.2667 | 67 | 0 | 0 | 计价 | 按实计算
GD6-41 | 机械 | 乙供 | J10-01-038 | 逆变直流焊机 电流 400A以内 | 台班 | 0.264 | 78.16 | 0 | 0 | 计价 | 按实计算
GD6-41 | 机械 | 乙供 | J11-01-014 | 电动空气压缩机 排气量 0.3m³/min | 台班 | 0.132 | 33.27 | 0 | 0 | 计价 | 按实计算
GD6-41 | 机械 | 乙供 | J11-01-018 | 电动空气压缩机 排气量 3m³/min | 台班 | 1.1 | 135.39 | 0 | 0 | 计价 | 按实计算
GD6-41 | 机械 | 乙供 | J13-01-059 | 液压升降机 9m以内 | 台班 | 1.1 | 198.19 | 0 | 0 | 计价 | 按实计算
GD6-41 | 机械 | 乙供 | J14-01-013 | 双臂电桥(实验室用) | 台班 | 0.22 | 199.15 | 0 | 0 | 计价 | 按实计算
GD6-41 | 机械 | 乙供 | J14-01-016 | TA综合测试仪 量程 HES-1Bx,3.0级 | 台班 | 0.55 | 209.87 | 0 | 0 | 计价 | 按实计算
GD6-41 | 机械 | 乙供 | J14-01-026 | 标准电流互感器 电压等级 110kV | 台班 | 0.55 | 58.32 | 0 | 0 | 计价 | 按实计算
GD6-41 | 机械 | 乙供 | J14-01-037 | 变送器校验装置 | 台班 | 0.11 | 394.73 | 0 | 0 | 计价 | 按实计算
GD6-41 | 机械 | 乙供 | J14-01-042 | 指示仪表现场校验装置 | 台班 | 0.11 | 357.22 | 0 | 0 | 计价 | 按实计算
GD6-41 | 机械 | 乙供 | J14-03-002 | 交流耐压仪 设备耐压用 35kV及以下 | 台班 | 0.343 | 80.17 | 0 | 0 | 计价 | 按实计算
GD6-41 | 机械 | 乙供 | J14-03-010 | 核相检测仪(含核相棒) | 台班 | 0.11 | 53.68 | 0 | 0 | 计价 | 按实计算
GD6-41 | 机械 | 乙供 | J14-08-026 | 变压器直阻测试仪 10A | 台班 | 0.05 | 701.6 | 0 | 0 | 计价 | 按实计算
GD6-41 | 机械 | 乙供 | J14-08-029 | 单相继电保护试验装置 | 台班 | 0.55 | 189.32 | 0 | 0 | 计价 | 按实计算
GD6-41 | 机械 | 乙供 | J14-08-034 | 多功能交直流钳形测量仪 | 台班 | 0.33 | 221.82 | 0 | 0 | 计价 | 按实计算
GD6-41 | 机械 | 乙供 | J14-08-076 | 微机继电保护测试仪 | 台班 | 0.55 | 431.17 | 0 | 0 | 计价 | 按实计算
GD6-41 | 机械 | 乙供 | J14-08-223 | 交直流高压分压器 100kV | 台班 | 0.123 | 135.5 | 0 | 0 | 计价 | 按实计算
GD6-41 | 机械 | 乙供 | J14-08-287 | 绝缘电阻测试仪 2500~10000V 2mA以上 | 台班 | 0.865 | 239.73 | 0 | 0 | 计价 | 按实计算
GD6-41 | 机械 | 乙供 | J15-01-081 | 电动扳手(充电式起子机) | 台班 | 0.55 | 84.202 | 0 | 0 | 计价 | 按实计算
GD6-41 | 机械 | 乙供 | J17-01-012 | 断路器模拟试验仪 | 台班 | 0.55 | 135.71 | 0 | 0 | 计价 | 按实计算
GD6-42 | 人工 | 乙供 | 9101108 | 安装普通工 | 工日 | 15.9926 | 70 | 0 | 0 | 计价 | 按实计算
GD6-42 | 人工 | 乙供 | 9101109 | 安装技术工 | 工日 | 88.7311 | 107 | 0 | 0 | 计价 | 按实计算
GD6-42 | 材料 | 乙供 | C01020200 | 槽钢 综合 | kg | 24 | 3.741 | 0 | 0 | 计价 | 按实计算
GD6-42 | 材料 | 乙供 | C01020712 | 圆钢 Φ10以下 | kg | 1.3008 | 3.959 | 0 | 0 | 计价 | 按实计算
GD6-42 | 材料 | 乙供 | C04020100 | 黄铜丝 综合 | kg | 0.024 | 47.54 | 0 | 0 | 计价 | 按实计算
GD6-42 | 材料 | 乙供 | C12010200 | 电焊条 J507 综合 | kg | 2.1579 | 5.52 | 0 | 0 | 计价 | 按实计算
GD6-42 | 材料 | 乙供 | C12026101 | 焊锡 | kg | 0.2398 | 34.192 | 0 | 0 | 计价 | 按实计算
GD6-42 | 材料 | 乙供 | C12030301 | 焊锡膏 | kg | 0.02 | 5 | 0 | 0 | 计价 | 按实计算
GD6-42 | 材料 | 乙供 | C12030302 | 松香 | kg | 0.0378 | 6.98 | 0 | 0 | 计价 | 按实计算
GD6-42 | 材料 | 乙供 | C13010201 | 镀锌六角螺栓 综合 | kg | 1.802 | 8.8 | 0 | 0 | 计价 | 按实计算
GD6-42 | 材料 | 乙供 | C16062211 | 红外线灯泡 220V 250W | 只 | 0.708 | 4.741 | 0 | 0 | 计价 | 按实计算
GD6-42 | 材料 | 乙供 | C16100421 | 绝缘胶带 20mm×20m | 卷 | 0.358 | 1.57 | 0 | 0 | 计价 | 按实计算
GD6-42 | 材料 | 乙供 | C16100451 | 绝缘胶带 20mm×40m | 卷 | 2.429 | 3.507 | 0 | 0 | 计价 | 按实计算
GD6-42 | 材料 | 乙供 | C16120144 | 高电压电缆 AC50kV | m | 0.568 | 43.612 | 0 | 0 | 计价 | 按实计算
GD6-42 | 材料 | 乙供 | C18030801 | 自黏性橡胶带 25mm×20m | 卷 | 0.105 | 6.897 | 0 | 0 | 计价 | 按实计算
GD6-42 | 材料 | 乙供 | C18060101 | 塑料带 20mm×40m | 卷 | 0.473 | 2.113 | 0 | 0 | 计价 | 按实计算
GD6-42 | 材料 | 乙供 | C19020101 | 机械油5~7号 | kg | 2.024 | 5.656 | 0 | 0 | 计价 | 按实计算
GD6-42 | 材料 | 乙供 | C19031101 | 清洗剂 | kg | 3.509 | 2.41 | 0 | 0 | 计价 | 按实计算
GD6-42 | 材料 | 乙供 | C20030101 | 普通调和漆 | kg | 0.4185 | 11.223 | 0 | 0 | 计价 | 按实计算
GD6-42 | 材料 | 乙供 | C21020101 | 电 | kW·h | 799.953 | 0.84 | 0 | 0 | 计价 | 按实计算
GD6-42 | 材料 | 乙供 | C22030501 | 钢锯条 各种规格 | 根 | 1.7604 | 1.308 | 0 | 0 | 计价 | 按实计算
GD6-42 | 材料 | 乙供 | C22040101 | 砂布 | 张 | 4.3648 | 0.66 | 0 | 0 | 计价 | 按实计算
GD6-42 | 材料 | 乙供 | C22040401 | 白布 | m² | 0.405 | 3.358 | 0 | 0 | 计价 | 按实计算
GD6-42 | 材料 | 乙供 | C22040404 | 白纱带 20mm×20m | 卷 | 1.012 | 4.318 | 0 | 0 | 计价 | 按实计算
GD6-42 | 材料 | 乙供 | C22040461 | 碎布 | kg | 0.0312 | 3.489 | 0 | 0 | 计价 | 按实计算
GD6-42 | 材料 | 乙供 | C22040501 | 棉纱头 | kg | 1.3138 | 5.67 | 0 | 0 | 计价 | 按实计算
GD6-42 | 材料 | 乙供 | C22050402 | 镀锌(建筑) | t | 0.024 | 1568.923 | 0 | 0 | 计价 | 按实计算
GD6-42 | 材料 | 乙供 | C99010102 | 其他材料费 | 元 | 15.9317 | 1 | 0 | 0 | 计价 | 按实计算
GD6-42 | 机械 | 乙供 | J03-01-034 | 汽车式起重机 起重量 8t | 台班 | 0.063 | 655.69 | 0 | 0 | 计价 | 按实计算
GD6-42 | 机械 | 乙供 | J03-01-037 | 汽车式起重机 起重量 20t | 台班 | 0.451 | 993.04 | 0 | 0 | 计价 | 按实计算
GD6-42 | 机械 | 乙供 | J04-01-002 | 载重汽车 5t | 台班 | 0.547 | 380.35 | 0 | 0 | 计价 | 按实计算
GD6-42 | 机械 | 乙供 | J10-01-001 | 交流弧焊机 容量 21kVA | 台班 | 0.3091 | 67 | 0 | 0 | 计价 | 按实计算
GD6-42 | 机械 | 乙供 | J10-01-038 | 逆变直流焊机 电流 400A以内 | 台班 | 0.264 | 78.16 | 0 | 0 | 计价 | 按实计算
GD6-42 | 机械 | 乙供 | J11-01-014 | 电动空气压缩机 排气量 0.3m³/min | 台班 | 0.132 | 33.27 | 0 | 0 | 计价 | 按实计算
GD6-42 | 机械 | 乙供 | J11-01-018 | 电动空气压缩机 排气量 3m³/min | 台班 | 1.1 | 135.39 | 0 | 0 | 计价 | 按实计算
GD6-42 | 机械 | 乙供 | J13-01-059 | 液压升降机 9m以内 | 台班 | 2.2 | 198.19 | 0 | 0 | 计价 | 按实计算
GD6-42 | 机械 | 乙供 | J14-01-013 | 双臂电桥(实验室用) | 台班 | 0.242 | 199.15 | 0 | 0 | 计价 | 按实计算
GD6-42 | 机械 | 乙供 | J14-01-016 | TA综合测试仪 量程 HES-1Bx,3.0级 | 台班 | 0.605 | 209.87 | 0 | 0 | 计价 | 按实计算
GD6-42 | 机械 | 乙供 | J14-01-026 | 标准电流互感器 电压等级 110kV | 台班 | 0.605 | 58.32 | 0 | 0 | 计价 | 按实计算
GD6-42 | 机械 | 乙供 | J14-01-037 | 变送器校验装置 | 台班 | 0.121 | 394.73 | 0 | 0 | 计价 | 按实计算
GD6-42 | 机械 | 乙供 | J14-01-042 | 指示仪表现场校验装置 | 台班 | 0.121 | 357.22 | 0 | 0 | 计价 | 按实计算
GD6-42 | 机械 | 乙供 | J14-03-002 | 交流耐压仪 设备耐压用 35kV及以下 | 台班 | 0.384 | 80.17 | 0 | 0 | 计价 | 按实计算
GD6-42 | 机械 | 乙供 | J14-03-010 | 核相检测仪(含核相棒) | 台班 | 0.121 | 53.68 | 0 | 0 | 计价 | 按实计算
GD6-42 | 机械 | 乙供 | J14-08-026 | 变压器直阻测试仪 10A | 台班 | 0.095 | 701.6 | 0 | 0 | 计价 | 按实计算
GD6-42 | 机械 | 乙供 | J14-08-029 | 单相继电保护试验装置 | 台班 | 0.605 | 189.32 | 0 | 0 | 计价 | 按实计算
GD6-42 | 机械 | 乙供 | J14-08-034 | 多功能交直流钳形测量仪 | 台班 | 0.363 | 221.82 | 0 | 0 | 计价 | 按实计算
GD6-42 | 机械 | 乙供 | J14-08-076 | 微机继电保护测试仪 | 台班 | 0.605 | 431.17 | 0 | 0 | 计价 | 按实计算
GD6-42 | 机械 | 乙供 | J14-08-223 | 交直流高压分压器 100kV | 台班 | 0.142 | 135.5 | 0 | 0 | 计价 | 按实计算
GD6-42 | 机械 | 乙供 | J14-08-287 | 绝缘电阻测试仪 2500~10000V 2mA以上 | 台班 | 0.936 | 239.73 | 0 | 0 | 计价 | 按实计算
GD6-42 | 机械 | 乙供 | J15-01-081 | 电动扳手(充电式起子机) | 台班 | 0.605 | 84.202 | 0 | 0 | 计价 | 按实计算
GD6-42 | 机械 | 乙供 | J17-01-012 | 断路器模拟试验仪 | 台班 | 0.605 | 135.71 | 0 | 0 | 计价 | 按实计算
GD6-43 | 人工 | 乙供 | 9101108 | 安装普通工 | 工日 | 23.5853 | 70 | 0 | 0 | 计价 | 按实计算
GD6-43 | 人工 | 乙供 | 9101109 | 安装技术工 | 工日 | 117.4379 | 107 | 0 | 0 | 计价 | 按实计算
GD6-43 | 材料 | 乙供 | C01020200 | 槽钢 综合 | kg | 80 | 3.741 | 0 | 0 | 计价 | 按实计算
GD6-43 | 材料 | 乙供 | C01020712 | 圆钢 Φ10以下 | kg | 4.336 | 3.959 | 0 | 0 | 计价 | 按实计算
GD6-43 | 材料 | 乙供 | C04020100 | 黄铜丝 综合 | kg | 0.024 | 47.54 | 0 | 0 | 计价 | 按实计算
GD6-43 | 材料 | 乙供 | C12010200 | 电焊条 J507 综合 | kg | 3.4396 | 5.52 | 0 | 0 | 计价 | 按实计算
GD6-43 | 材料 | 乙供 | C12026101 | 焊锡 | kg | 0.245 | 34.192 | 0 | 0 | 计价 | 按实计算
GD6-43 | 材料 | 乙供 | C12030301 | 焊锡膏 | kg | 0.202 | 5 | 0 | 0 | 计价 | 按实计算
GD6-43 | 材料 | 乙供 | C12030302 | 松香 | kg | 0.043 | 6.98 | 0 | 0 | 计价 | 按实计算
GD6-43 | 材料 | 乙供 | C13010201 | 镀锌六角螺栓 综合 | kg | 1.9676 | 8.8 | 0 | 0 | 计价 | 按实计算
GD6-43 | 材料 | 乙供 | C16062211 | 红外线灯泡 220V 250W | 只 | 0.81 | 4.741 | 0 | 0 | 计价 | 按实计算
GD6-43 | 材料 | 乙供 | C16100421 | 绝缘胶带 20mm×20m | 卷 | 0.613 | 1.57 | 0 | 0 | 计价 | 按实计算
GD6-43 | 材料 | 乙供 | C16100451 | 绝缘胶带 20mm×40m | 卷 | 3.238 | 3.507 | 0 | 0 | 计价 | 按实计算
GD6-43 | 材料 | 乙供 | C16120144 | 高电压电缆 AC50kV | m | 0.71 | 43.612 | 0 | 0 | 计价 | 按实计算
GD6-43 | 材料 | 乙供 | C18030801 | 自黏性橡胶带 25mm×20m | 卷 | 0.105 | 6.897 | 0 | 0 | 计价 | 按实计算
GD6-43 | 材料 | 乙供 | C18060101 | 塑料带 20mm×40m | 卷 | 0.673 | 2.113 | 0 | 0 | 计价 | 按实计算
GD6-43 | 材料 | 乙供 | C19020101 | 机械油5~7号 | kg | 2.7 | 5.656 | 0 | 0 | 计价 | 按实计算
GD6-43 | 材料 | 乙供 | C19031101 | 清洗剂 | kg | 6.061 | 2.41 | 0 | 0 | 计价 | 按实计算
GD6-43 | 材料 | 乙供 | C20030101 | 普通调和漆 | kg | 0.523 | 11.223 | 0 | 0 | 计价 | 按实计算
GD6-43 | 材料 | 乙供 | C21020101 | 电 | kW·h | 1671.522 | 0.84 | 0 | 0 | 计价 | 按实计算
GD6-43 | 材料 | 乙供 | C22030501 | 钢锯条 各种规格 | 根 | 2.568 | 1.308 | 0 | 0 | 计价 | 按实计算
GD6-43 | 材料 | 乙供 | C22040101 | 砂布 | 张 | 5.104 | 0.66 | 0 | 0 | 计价 | 按实计算
GD6-43 | 材料 | 乙供 | C22040401 | 白布 | m² | 0.506 | 3.358 | 0 | 0 | 计价 | 按实计算
GD6-43 | 材料 | 乙供 | C22040404 | 白纱带 20mm×20m | 卷 | 1.214 | 4.318 | 0 | 0 | 计价 | 按实计算
GD6-43 | 材料 | 乙供 | C22040461 | 碎布 | kg | 0.104 | 3.489 | 0 | 0 | 计价 | 按实计算
GD6-43 | 材料 | 乙供 | C22040501 | 棉纱头 | kg | 2.943 | 5.67 | 0 | 0 | 计价 | 按实计算
GD6-43 | 材料 | 乙供 | C22050402 | 镀锌(建筑) | t | 0.08 | 1568.923 | 0 | 0 | 计价 | 按实计算
GD6-43 | 材料 | 乙供 | C99010102 | 其他材料费 | 元 | 31.6822 | 1 | 0 | 0 | 计价 | 按实计算
GD6-43 | 机械 | 乙供 | J03-01-034 | 汽车式起重机 起重量 8t | 台班 | 0.063 | 655.69 | 0 | 0 | 计价 | 按实计算
GD6-43 | 机械 | 乙供 | J03-01-037 | 汽车式起重机 起重量 20t | 台班 | 0.825 | 993.04 | 0 | 0 | 计价 | 按实计算
GD6-43 | 机械 | 乙供 | J04-01-002 | 载重汽车 5t | 台班 | 0.657 | 380.35 | 0 | 0 | 计价 | 按实计算
GD6-43 | 机械 | 乙供 | J10-01-001 | 交流弧焊机 容量 21kVA | 台班 | 0.4914 | 67 | 0 | 0 | 计价 | 按实计算
GD6-43 | 机械 | 乙供 | J10-01-038 | 逆变直流焊机 电流 400A以内 | 台班 | 0.264 | 78.16 | 0 | 0 | 计价 | 按实计算
GD6-43 | 机械 | 乙供 | J11-01-014 | 电动空气压缩机 排气量 0.3m³/min | 台班 | 0.22 | 33.27 | 0 | 0 | 计价 | 按实计算
GD6-43 | 机械 | 乙供 | J11-01-018 | 电动空气压缩机 排气量 3m³/min | 台班 | 1.1 | 135.39 | 0 | 0 | 计价 | 按实计算
GD6-43 | 机械 | 乙供 | J13-01-059 | 液压升降机 9m以内 | 台班 | 3.3 | 198.19 | 0 | 0 | 计价 | 按实计算
GD6-43 | 机械 | 乙供 | J14-01-013 | 双臂电桥(实验室用) | 台班 | 0.264 | 199.15 | 0 | 0 | 计价 | 按实计算
GD6-43 | 机械 | 乙供 | J14-01-016 | TA综合测试仪 量程 HES-1Bx,3.0级 | 台班 | 0.66 | 209.87 | 0 | 0 | 计价 | 按实计算
GD6-43 | 机械 | 乙供 | J14-01-026 | 标准电流互感器 电压等级 110kV | 台班 | 0.66 | 58.32 | 0 | 0 | 计价 | 按实计算
GD6-43 | 机械 | 乙供 | J14-01-037 | 变送器校验装置 | 台班 | 0.132 | 394.73 | 0 | 0 | 计价 | 按实计算
GD6-43 | 机械 | 乙供 | J14-01-042 | 指示仪表现场校验装置 | 台班 | 0.132 | 357.22 | 0 | 0 | 计价 | 按实计算
GD6-43 | 机械 | 乙供 | J14-03-002 | 交流耐压仪 设备耐压用 35kV及以下 | 台班 | 0.737 | 80.17 | 0 | 0 | 计价 | 按实计算
GD6-43 | 机械 | 乙供 | J14-03-010 | 核相检测仪(含核相棒) | 台班 | 0.132 | 53.68 | 0 | 0 | 计价 | 按实计算
GD6-43 | 机械 | 乙供 | J14-08-026 | 变压器直阻测试仪 10A | 台班 | 0.142 | 701.6 | 0 | 0 | 计价 | 按实计算
GD6-43 | 机械 | 乙供 | J14-08-029 | 单相继电保护试验装置 | 台班 | 0.66 | 189.32 | 0 | 0 | 计价 | 按实计算
GD6-43 | 机械 | 乙供 | J14-08-034 | 多功能交直流钳形测量仪 | 台班 | 0.396 | 221.82 | 0 | 0 | 计价 | 按实计算
GD6-43 | 机械 | 乙供 | J14-08-076 | 微机继电保护测试仪 | 台班 | 0.66 | 431.17 | 0 | 0 | 计价 | 按实计算
GD6-43 | 机械 | 乙供 | J14-08-223 | 交直流高压分压器 100kV | 台班 | 0.473 | 135.5 | 0 | 0 | 计价 | 按实计算
GD6-43 | 机械 | 乙供 | J14-08-287 | 绝缘电阻测试仪 2500~10000V 2mA以上 | 台班 | 1.133 | 239.73 | 0 | 0 | 计价 | 按实计算
GD6-43 | 机械 | 乙供 | J15-01-081 | 电动扳手(充电式起子机) | 台班 | 0.66 | 84.202 | 0 | 0 | 计价 | 按实计算
GD6-43 | 机械 | 乙供 | J17-01-012 | 断路器模拟试验仪 | 台班 | 0.66 | 135.71 | 0 | 0 | 计价 | 按实计算
GD6-44 | 人工 | 乙供 | 9101108 | 安装普通工 | 工日 | 28.2221 | 70 | 0 | 0 | 计价 | 按实计算
GD6-44 | 人工 | 乙供 | 9101109 | 安装技术工 | 工日 | 136.8083 | 107 | 0 | 0 | 计价 | 按实计算
GD6-44 | 材料 | 乙供 | C01020200 | 槽钢 综合 | kg | 100 | 3.741 | 0 | 0 | 计价 | 按实计算
GD6-44 | 材料 | 乙供 | C01020712 | 圆钢 Φ10以下 | kg | 5.42 | 3.959 | 0 | 0 | 计价 | 按实计算
GD6-44 | 材料 | 乙供 | C04020100 | 黄铜丝 综合 | kg | 0.041 | 47.54 | 0 | 0 | 计价 | 按实计算
GD6-44 | 材料 | 乙供 | C12010200 | 电焊条 J507 综合 | kg | 4.0878 | 5.52 | 0 | 0 | 计价 | 按实计算
GD6-44 | 材料 | 乙供 | C12026101 | 焊锡 | kg | 0.2503 | 34.192 | 0 | 0 | 计价 | 按实计算
GD6-44 | 材料 | 乙供 | C12030301 | 焊锡膏 | kg | 0.202 | 5 | 0 | 0 | 计价 | 按实计算
GD6-44 | 材料 | 乙供 | C12030302 | 松香 | kg | 0.0483 | 6.98 | 0 | 0 | 计价 | 按实计算
GD6-44 | 材料 | 乙供 | C13010201 | 镀锌六角螺栓 综合 | kg | 2.1333 | 8.8 | 0 | 0 | 计价 | 按实计算
GD6-44 | 材料 | 乙供 | C16062211 | 红外线灯泡 220V 250W | 只 | 0.81 | 4.741 | 0 | 0 | 计价 | 按实计算
GD6-44 | 材料 | 乙供 | C16100421 | 绝缘胶带 20mm×20m | 卷 | 1.272 | 1.57 | 0 | 0 | 计价 | 按实计算
GD6-44 | 材料 | 乙供 | C16100451 | 绝缘胶带 20mm×40m | 卷 | 5.262 | 3.507 | 0 | 0 | 计价 | 按实计算
GD6-44 | 材料 | 乙供 | C16120144 | 高电压电缆 AC50kV | m | 1.221 | 43.612 | 0 | 0 | 计价 | 按实计算
GD6-44 | 材料 | 乙供 | C18030801 | 自黏性橡胶带 25mm×20m | 卷 | 0.105 | 6.897 | 0 | 0 | 计价 | 按实计算
GD6-44 | 材料 | 乙供 | C18060101 | 塑料带 20mm×40m | 卷 | 0.814 | 2.113 | 0 | 0 | 计价 | 按实计算
GD6-44 | 材料 | 乙供 | C19020101 | 机械油5~7号 | kg | 2.8 | 5.656 | 0 | 0 | 计价 | 按实计算
GD6-44 | 材料 | 乙供 | C19031101 | 清洗剂 | kg | 7.172 | 2.41 | 0 | 0 | 计价 | 按实计算
GD6-44 | 材料 | 乙供 | C20030101 | 普通调和漆 | kg | 0.6275 | 11.223 | 0 | 0 | 计价 | 按实计算
GD6-44 | 材料 | 乙供 | C21020101 | 电 | kW·h | 3603.941 | 0.84 | 0 | 0 | 计价 | 按实计算
GD6-44 | 材料 | 乙供 | C22030501 | 钢锯条 各种规格 | 根 | 3.21 | 1.308 | 0 | 0 | 计价 | 按实计算
GD6-44 | 材料 | 乙供 | C22040101 | 砂布 | 张 | 7.392 | 0.66 | 0 | 0 | 计价 | 按实计算
GD6-44 | 材料 | 乙供 | C22040401 | 白布 | m² | 0.607 | 3.358 | 0 | 0 | 计价 | 按实计算
GD6-44 | 材料 | 乙供 | C22040404 | 白纱带 20mm×20m | 卷 | 1.214 | 4.318 | 0 | 0 | 计价 | 按实计算
GD6-44 | 材料 | 乙供 | C22040461 | 碎布 | kg | 0.13 | 3.489 | 0 | 0 | 计价 | 按实计算
GD6-44 | 材料 | 乙供 | C22040501 | 棉纱头 | kg | 3.4033 | 5.67 | 0 | 0 | 计价 | 按实计算
GD6-44 | 材料 | 乙供 | C22050402 | 镀锌(建筑) | t | 0.1 | 1568.923 | 0 | 0 | 计价 | 按实计算
GD6-44 | 材料 | 乙供 | C99010102 | 其他材料费 | 元 | 65.1643 | 1 | 0 | 0 | 计价 | 按实计算
GD6-44 | 机械 | 乙供 | J03-01-034 | 汽车式起重机 起重量 8t | 台班 | 0.063 | 655.69 | 0 | 0 | 计价 | 按实计算
GD6-44 | 机械 | 乙供 | J03-01-037 | 汽车式起重机 起重量 20t | 台班 | 0.825 | 993.04 | 0 | 0 | 计价 | 按实计算
GD6-44 | 机械 | 乙供 | J04-01-002 | 载重汽车 5t | 台班 | 1.207 | 380.35 | 0 | 0 | 计价 | 按实计算
GD6-44 | 机械 | 乙供 | J10-01-001 | 交流弧焊机 容量 21kVA | 台班 | 0.5838 | 67 | 0 | 0 | 计价 | 按实计算
GD6-44 | 机械 | 乙供 | J10-01-038 | 逆变直流焊机 电流 400A以内 | 台班 | 0.44 | 78.16 | 0 | 0 | 计价 | 按实计算
GD6-44 | 机械 | 乙供 | J11-01-014 | 电动空气压缩机 排气量 0.3m³/min | 台班 | 0.44 | 33.27 | 0 | 0 | 计价 | 按实计算
GD6-44 | 机械 | 乙供 | J11-01-018 | 电动空气压缩机 排气量 3m³/min | 台班 | 1.1 | 135.39 | 0 | 0 | 计价 | 按实计算
GD6-44 | 机械 | 乙供 | J13-01-059 | 液压升降机 9m以内 | 台班 | 3.85 | 198.19 | 0 | 0 | 计价 | 按实计算
GD6-44 | 机械 | 乙供 | J14-01-013 | 双臂电桥(实验室用) | 台班 | 0.286 | 199.15 | 0 | 0 | 计价 | 按实计算
GD6-44 | 机械 | 乙供 | J14-01-016 | TA综合测试仪 量程 HES-1Bx,3.0级 | 台班 | 0.715 | 209.87 | 0 | 0 | 计价 | 按实计算
GD6-44 | 机械 | 乙供 | J14-01-026 | 标准电流互感器 电压等级 110kV | 台班 | 0.715 | 58.32 | 0 | 0 | 计价 | 按实计算
GD6-44 | 机械 | 乙供 | J14-01-037 | 变送器校验装置 | 台班 | 0.143 | 394.73 | 0 | 0 | 计价 | 按实计算
GD6-44 | 机械 | 乙供 | J14-01-042 | 指示仪表现场校验装置 | 台班 | 0.143 | 357.22 | 0 | 0 | 计价 | 按实计算
GD6-44 | 机械 | 乙供 | J14-03-002 | 交流耐压仪 设备耐压用 35kV及以下 | 台班 | 1.1 | 80.17 | 0 | 0 | 计价 | 按实计算
GD6-44 | 机械 | 乙供 | J14-03-010 | 核相检测仪(含核相棒) | 台班 | 0.143 | 53.68 | 0 | 0 | 计价 | 按实计算
GD6-44 | 机械 | 乙供 | J14-08-026 | 变压器直阻测试仪 10A | 台班 | 0.244 | 701.6 | 0 | 0 | 计价 | 按实计算
GD6-44 | 机械 | 乙供 | J14-08-029 | 单相继电保护试验装置 | 台班 | 0.715 | 189.32 | 0 | 0 | 计价 | 按实计算
GD6-44 | 机械 | 乙供 | J14-08-034 | 多功能交直流钳形测量仪 | 台班 | 0.429 | 221.82 | 0 | 0 | 计价 | 按实计算
GD6-44 | 机械 | 乙供 | J14-08-076 | 微机继电保护测试仪 | 台班 | 0.715 | 431.17 | 0 | 0 | 计价 | 按实计算
GD6-44 | 机械 | 乙供 | J14-08-223 | 交直流高压分压器 100kV | 台班 | 0.814 | 135.5 | 0 | 0 | 计价 | 按实计算
GD6-44 | 机械 | 乙供 | J14-08-287 | 绝缘电阻测试仪 2500~10000V 2mA以上 | 台班 | 1.529 | 239.73 | 0 | 0 | 计价 | 按实计算
GD6-44 | 机械 | 乙供 | J15-01-081 | 电动扳手(充电式起子机) | 台班 | 0.715 | 84.202 | 0 | 0 | 计价 | 按实计算
GD6-44 | 机械 | 乙供 | J17-01-012 | 断路器模拟试验仪 | 台班 | 0.715 | 135.71 | 0 | 0 | 计价 | 按实计算
GD6-45 | 人工 | 乙供 | 9101108 | 安装普通工 | 工日 | 2.085 | 70 | 0 | 0 | 计价 | 按实计算
GD6-45 | 人工 | 乙供 | 9101109 | 安装技术工 | 工日 | 8.1065 | 107 | 0 | 0 | 计价 | 按实计算
GD6-45 | 材料 | 乙供 | C01020200 | 槽钢 综合 | kg | 96 | 3.741 | 0 | 0 | 计价 | 按实计算
GD6-45 | 材料 | 乙供 | C01020712 | 圆钢 Φ10以下 | kg | 5.2032 | 3.959 | 0 | 0 | 计价 | 按实计算
GD6-45 | 材料 | 乙供 | C04020100 | 黄铜丝 综合 | kg | 0.063 | 47.54 | 0 | 0 | 计价 | 按实计算
GD6-45 | 材料 | 乙供 | C07010401 | 钢垫板 综合 | kg | 0.216 | 4.655 | 0 | 0 | 计价 | 按实计算
GD6-45 | 材料 | 乙供 | C12010200 | 电焊条 J507 综合 | kg | 4.7276 | 5.52 | 0 | 0 | 计价 | 按实计算
GD6-45 | 材料 | 乙供 | C13010201 | 镀锌六角螺栓 综合 | kg | 5.26 | 8.8 | 0 | 0 | 计价 | 按实计算
GD6-45 | 材料 | 乙供 | C16100451 | 绝缘胶带 20mm×40m | 卷 | 0.108 | 3.507 | 0 | 0 | 计价 | 按实计算
GD6-45 | 材料 | 乙供 | C18030801 | 自黏性橡胶带 25mm×20m | 卷 | 0.315 | 6.897 | 0 | 0 | 计价 | 按实计算
GD6-45 | 材料 | 乙供 | C19020801 | 电力复合脂 | kg | 0.011 | 10.119 | 0 | 0 | 计价 | 按实计算
GD6-45 | 材料 | 乙供 | C19030201 | 乙醇 | kg | 0.032 | 3.62 | 0 | 0 | 计价 | 按实计算
GD6-45 | 材料 | 乙供 | C19031101 | 清洗剂 | kg | 0.216 | 2.41 | 0 | 0 | 计价 | 按实计算
GD6-45 | 材料 | 乙供 | C20020201 | 醇酸磁漆 | kg | 0.022 | 13.468 | 0 | 0 | 计价 | 按实计算
GD6-45 | 材料 | 乙供 | C20030101 | 普通调和漆 | kg | 0.315 | 11.223 | 0 | 0 | 计价 | 按实计算
GD6-45 | 材料 | 乙供 | C22030501 | 钢锯条 各种规格 | 根 | 0.4416 | 1.308 | 0 | 0 | 计价 | 按实计算
GD6-45 | 材料 | 乙供 | C22040101 | 砂布 | 张 | 1.8062 | 0.66 | 0 | 0 | 计价 | 按实计算
GD6-45 | 材料 | 乙供 | C22040411 | 无絮棉布 | kg | 0.032 | 7.414 | 0 | 0 | 计价 | 按实计算
GD6-45 | 材料 | 乙供 | C22040461 | 碎布 | kg | 0.1248 | 3.489 | 0 | 0 | 计价 | 按实计算
GD6-45 | 材料 | 乙供 | C22040501 | 棉纱头 | kg | 0.108 | 5.67 | 0 | 0 | 计价 | 按实计算
GD6-45 | 材料 | 乙供 | C22040601 | 尼龙绳 1以下 | kg | 0.011 | 7.676 | 0 | 0 | 计价 | 按实计算
GD6-45 | 材料 | 乙供 | C22050402 | 镀锌(建筑) | t | 0.096 | 1568.923 | 0 | 0 | 计价 | 按实计算
GD6-45 | 材料 | 乙供 | C99010102 | 其他材料费 | 元 | 2.1451 | 1 | 0 | 0 | 计价 | 按实计算
GD6-45 | 机械 | 乙供 | J03-01-034 | 汽车式起重机 起重量 8t | 台班 | 0.255 | 655.69 | 0 | 0 | 计价 | 按实计算
GD6-45 | 机械 | 乙供 | J04-01-002 | 载重汽车 5t | 台班 | 0.435 | 380.35 | 0 | 0 | 计价 | 按实计算
GD6-45 | 机械 | 乙供 | J10-01-001 | 交流弧焊机 容量 21kVA | 台班 | 0.675 | 67 | 0 | 0 | 计价 | 按实计算
GD6-45 | 机械 | 乙供 | J14-01-004 | 回路电阻测试仪 里程 1~1999μΩ | 台班 | 0.63 | 43.3 | 0 | 0 | 计价 | 按实计算
GD6-45 | 机械 | 乙供 | J14-03-001 | 开关特性测试仪(综合) | 台班 | 0.63 | 275.06 | 0 | 0 | 计价 | 按实计算
GD6-45 | 机械 | 乙供 | J14-03-002 | 交流耐压仪 设备耐压用 35kV及以下 | 台班 | 0.378 | 80.17 | 0 | 0 | 计价 | 按实计算
GD6-45 | 机械 | 乙供 | J14-05-015 | 直流标准源 | 台班 | 0.63 | 191.05 | 0 | 0 | 计价 | 按实计算
GD6-46 | 人工 | 乙供 | 9101108 | 安装普通工 | 工日 | 2.7106 | 70 | 0 | 0 | 计价 | 按实计算
GD6-46 | 人工 | 乙供 | 9101109 | 安装技术工 | 工日 | 10.5384 | 107 | 0 | 0 | 计价 | 按实计算
GD6-46 | 材料 | 乙供 | C01020200 | 槽钢 综合 | kg | 96 | 3.741 | 0 | 0 | 计价 | 按实计算
GD6-46 | 材料 | 乙供 | C01020712 | 圆钢 Φ10以下 | kg | 6.7642 | 3.959 | 0 | 0 | 计价 | 按实计算
GD6-46 | 材料 | 乙供 | C04020100 | 黄铜丝 综合 | kg | 0.0819 | 47.54 | 0 | 0 | 计价 | 按实计算
GD6-46 | 材料 | 乙供 | C07010401 | 钢垫板 综合 | kg | 0.2808 | 4.655 | 0 | 0 | 计价 | 按实计算
GD6-46 | 材料 | 乙供 | C12010200 | 电焊条 J507 综合 | kg | 6.1459 | 5.52 | 0 | 0 | 计价 | 按实计算
GD6-46 | 材料 | 乙供 | C13010201 | 镀锌六角螺栓 综合 | kg | 6.838 | 8.8 | 0 | 0 | 计价 | 按实计算
GD6-46 | 材料 | 乙供 | C16100451 | 绝缘胶带 20mm×40m | 卷 | 0.1404 | 3.507 | 0 | 0 | 计价 | 按实计算
GD6-46 | 材料 | 乙供 | C18030801 | 自黏性橡胶带 25mm×20m | 卷 | 0.4095 | 6.897 | 0 | 0 | 计价 | 按实计算
GD6-46 | 材料 | 乙供 | C19020801 | 电力复合脂 | kg | 0.0143 | 10.119 | 0 | 0 | 计价 | 按实计算
GD6-46 | 材料 | 乙供 | C19030201 | 乙醇 | kg | 0.0416 | 3.62 | 0 | 0 | 计价 | 按实计算
GD6-46 | 材料 | 乙供 | C19031101 | 清洗剂 | kg | 0.2808 | 2.41 | 0 | 0 | 计价 | 按实计算
GD6-46 | 材料 | 乙供 | C20020201 | 醇酸磁漆 | kg | 0.0286 | 13.468 | 0 | 0 | 计价 | 按实计算
GD6-46 | 材料 | 乙供 | C20030101 | 普通调和漆 | kg | 0.4095 | 11.223 | 0 | 0 | 计价 | 按实计算
GD6-46 | 材料 | 乙供 | C22030501 | 钢锯条 各种规格 | 根 | 0.5741 | 1.308 | 0 | 0 | 计价 | 按实计算
GD6-46 | 材料 | 乙供 | C22040101 | 砂布 | 张 | 2.3481 | 0.66 | 0 | 0 | 计价 | 按实计算
GD6-46 | 材料 | 乙供 | C22040411 | 无絮棉布 | kg | 0.0416 | 7.414 | 0 | 0 | 计价 | 按实计算
GD6-46 | 材料 | 乙供 | C22040461 | 碎布 | kg | 0.1622 | 3.489 | 0 | 0 | 计价 | 按实计算
GD6-46 | 材料 | 乙供 | C22040501 | 棉纱头 | kg | 0.1404 | 5.67 | 0 | 0 | 计价 | 按实计算
GD6-46 | 材料 | 乙供 | C22040601 | 尼龙绳 1以下 | kg | 0.0143 | 7.676 | 0 | 0 | 计价 | 按实计算
GD6-46 | 材料 | 乙供 | C22050402 | 镀锌(建筑) | t | 0.096 | 1568.923 | 0 | 0 | 计价 | 按实计算
GD6-46 | 材料 | 乙供 | C99010102 | 其他材料费 | 元 | 2.7887 | 1 | 0 | 0 | 计价 | 按实计算
GD6-46 | 机械 | 乙供 | J03-01-034 | 汽车式起重机 起重量 8t | 台班 | 0.3315 | 655.69 | 0 | 0 | 计价 | 按实计算
GD6-46 | 机械 | 乙供 | J04-01-002 | 载重汽车 5t | 台班 | 0.5655 | 380.35 | 0 | 0 | 计价 | 按实计算
GD6-46 | 机械 | 乙供 | J10-01-001 | 交流弧焊机 容量 21kVA | 台班 | 0.8775 | 67 | 0 | 0 | 计价 | 按实计算
GD6-46 | 机械 | 乙供 | J14-01-004 | 回路电阻测试仪 里程 1~1999μΩ | 台班 | 0.819 | 43.3 | 0 | 0 | 计价 | 按实计算
GD6-46 | 机械 | 乙供 | J14-03-001 | 开关特性测试仪(综合) | 台班 | 0.819 | 275.06 | 0 | 0 | 计价 | 按实计算
GD6-46 | 机械 | 乙供 | J14-03-002 | 交流耐压仪 设备耐压用 35kV及以下 | 台班 | 0.4914 | 80.17 | 0 | 0 | 计价 | 按实计算
GD6-46 | 机械 | 乙供 | J14-05-015 | 直流标准源 | 台班 | 0.819 | 191.05 | 0 | 0 | 计价 | 按实计算
GD6-47 | 人工 | 乙供 | 9101108 | 安装普通工 | 工日 | 11.2238 | 70 | 0 | 0 | 计价 | 按实计算
GD6-47 | 人工 | 乙供 | 9101109 | 安装技术工 | 工日 | 28.5743 | 107 | 0 | 0 | 计价 | 按实计算
GD6-47 | 材料 | 乙供 | C01020200 | 槽钢 综合 | kg | 56 | 3.741 | 0 | 0 | 计价 | 按实计算
GD6-47 | 材料 | 乙供 | C01020712 | 圆钢 Φ10以下 | kg | 3.0352 | 3.959 | 0 | 0 | 计价 | 按实计算
GD6-47 | 材料 | 乙供 | C07010401 | 钢垫板 综合 | kg | 0.297 | 4.655 | 0 | 0 | 计价 | 按实计算
GD6-47 | 材料 | 乙供 | C12010200 | 电焊条 J507 综合 | kg | 7.6046 | 5.52 | 0 | 0 | 计价 | 按实计算
GD6-47 | 材料 | 乙供 | C13010201 | 镀锌六角螺栓 综合 | kg | 8.49 | 8.8 | 0 | 0 | 计价 | 按实计算
GD6-47 | 材料 | 乙供 | C14010100 | 镀锌铁丝 | kg | 1.32 | 4.427 | 0 | 0 | 计价 | 按实计算
GD6-47 | 材料 | 乙供 | C16038101 | 铜接线端子 6mm²以下 | 个 | 64.9 | 1.143 | 0 | 0 | 计价 | 按实计算
GD6-47 | 材料 | 乙供 | C16038102 | 铜接线端子 10mm² | 个 | 11 | 1.96 | 0 | 0 | 计价 | 按实计算
GD6-47 | 材料 | 乙供 | C16038105 | 铜接线端子 35mm² | 个 | 89.7 | 4.9 | 0 | 0 | 计价 | 按实计算
GD6-47 | 材料 | 乙供 | C16038106 | 铜接线端子 50mm² | 个 | 5.5 | 6.7 | 0 | 0 | 计价 | 按实计算
GD6-47 | 材料 | 乙供 | C16038107 | 铜接线端子 70mm² | 个 | 5.5 | 9.315 | 0 | 0 | 计价 | 按实计算
GD6-47 | 材料 | 乙供 | C16100421 | 绝缘胶带 20mm×20m | 卷 | 0.88 | 1.57 | 0 | 0 | 计价 | 按实计算
GD6-47 | 材料 | 乙供 | C18030801 | 自黏性橡胶带 25mm×20m | 卷 | 0.64 | 6.897 | 0 | 0 | 计价 | 按实计算
GD6-47 | 材料 | 乙供 | C18050303 | 塑料软管 Φ6 | m | 70.4 | 0.645 | 0 | 0 | 计价 | 按实计算
GD6-47 | 材料 | 乙供 | C18050304 | 塑料软管 Φ8 | m | 70.4 | 0.738 | 0 | 0 | 计价 | 按实计算
GD6-47 | 材料 | 乙供 | C18050305 | 塑料软管 Φ10 | m | 70.4 | 1.024 | 0 | 0 | 计价 | 按实计算
GD6-47 | 材料 | 乙供 | C18050307 | 塑料软管 Φ14 | m | 8.8 | 1.251 | 0 | 0 | 计价 | 按实计算
GD6-47 | 材料 | 乙供 | C18050308 | 塑料软管 Φ16 | m | 5.28 | 1.539 | 0 | 0 | 计价 | 按实计算
GD6-47 | 材料 | 乙供 | C18050701 | 异型塑料管 Φ5 | m | 3.52 | 0.69 | 0 | 0 | 计价 | 按实计算
GD6-47 | 材料 | 乙供 | C18060101 | 塑料带 20mm×40m | 卷 | 0.704 | 2.113 | 0 | 0 | 计价 | 按实计算
GD6-47 | 材料 | 乙供 | C18070501 | 塑料护口 20 | 个 | 28 | 0.059 | 0 | 0 | 计价 | 按实计算
GD6-47 | 材料 | 乙供 | C18070503 | 塑料护口 32 | 个 | 7.24 | 0.088 | 0 | 0 | 计价 | 按实计算
GD6-47 | 材料 | 乙供 | C18070505 | 塑料护口 50 | 个 | 13.2 | 0.17 | 0 | 0 | 计价 | 按实计算
GD6-47 | 材料 | 乙供 | C19020801 | 电力复合脂 | kg | 3.432 | 10.119 | 0 | 0 | 计价 | 按实计算
GD6-47 | 材料 | 乙供 | C19031101 | 清洗剂 | kg | 5.379 | 2.41 | 0 | 0 | 计价 | 按实计算
GD6-47 | 材料 | 乙供 | C19110101 | 氧气 | m³ | 1.76 | 4.71 | 0 | 0 | 计价 | 按实计算
GD6-47 | 材料 | 乙供 | C19110201 | 乙炔气 | m³ | 0.616 | 10.379 | 0 | 0 | 计价 | 按实计算
GD6-47 | 材料 | 乙供 | C20010101 | 防锈漆 | kg | 7.744 | 9.353 | 0 | 0 | 计价 | 按实计算
GD6-47 | 材料 | 乙供 | C20030101 | 普通调和漆 | kg | 10.54 | 11.223 | 0 | 0 | 计价 | 按实计算
GD6-47 | 材料 | 乙供 | C22030501 | 钢锯条 各种规格 | 根 | 4.6576 | 1.308 | 0 | 0 | 计价 | 按实计算
GD6-47 | 材料 | 乙供 | C22040101 | 砂布 | 张 | 11.4092 | 0.66 | 0 | 0 | 计价 | 按实计算
GD6-47 | 材料 | 乙供 | C22040404 | 白纱带 20mm×20m | 卷 | 1.32 | 4.318 | 0 | 0 | 计价 | 按实计算
GD6-47 | 材料 | 乙供 | C22040461 | 碎布 | kg | 1.0518 | 3.489 | 0 | 0 | 计价 | 按实计算
GD6-47 | 材料 | 乙供 | C22050402 | 镀锌(建筑) | t | 0.056 | 1568.923 | 0 | 0 | 计价 | 按实计算
GD6-47 | 材料 | 乙供 | C99010102 | 其他材料费 | 元 | 24.7641 | 1 | 0 | 0 | 计价 | 按实计算
GD6-47 | 机械 | 乙供 | J03-01-034 | 汽车式起重机 起重量 8t | 台班 | 0.057 | 655.69 | 0 | 0 | 计价 | 按实计算
GD6-47 | 机械 | 乙供 | J03-01-035 | 汽车式起重机 起重量 12t | 台班 | 0.111 | 773.02 | 0 | 0 | 计价 | 按实计算
GD6-47 | 机械 | 乙供 | J04-01-002 | 载重汽车 5t | 台班 | 0.152 | 380.35 | 0 | 0 | 计价 | 按实计算
GD6-47 | 机械 | 乙供 | J10-01-001 | 交流弧焊机 容量 21kVA | 台班 | 1.087 | 67 | 0 | 0 | 计价 | 按实计算
GD6-47 | 机械 | 乙供 | J10-01-038 | 逆变直流焊机 电流 400A以内 | 台班 | 1.782 | 78.16 | 0 | 0 | 计价 | 按实计算
GD6-47 | 机械 | 乙供 | J14-01-013 | 双臂电桥(实验室用) | 台班 | 0.466 | 199.15 | 0 | 0 | 计价 | 按实计算
GD6-47 | 机械 | 乙供 | J14-08-034 | 多功能交直流钳形测量仪 | 台班 | 0.931 | 221.82 | 0 | 0 | 计价 | 按实计算
GD6-47 | 机械 | 乙供 | J15-01-081 | 电动扳手(充电式起子机) | 台班 | 1.397 | 84.202 | 0 | 0 | 计价 | 按实计算
GD6-48 | 人工 | 乙供 | 9101108 | 安装普通工 | 工日 | 13.4147 | 70 | 0 | 0 | 计价 | 按实计算
GD6-48 | 人工 | 乙供 | 9101109 | 安装技术工 | 工日 | 33.9561 | 107 | 0 | 0 | 计价 | 按实计算
GD6-48 | 材料 | 乙供 | C01020200 | 槽钢 综合 | kg | 56 | 3.741 | 0 | 0 | 计价 | 按实计算
GD6-48 | 材料 | 乙供 | C01020712 | 圆钢 Φ10以下 | kg | 3.0352 | 3.959 | 0 | 0 | 计价 | 按实计算
GD6-48 | 材料 | 乙供 | C07010401 | 钢垫板 综合 | kg | 0.297 | 4.655 | 0 | 0 | 计价 | 按实计算
GD6-48 | 材料 | 乙供 | C12010200 | 电焊条 J507 综合 | kg | 7.6046 | 5.52 | 0 | 0 | 计价 | 按实计算
GD6-48 | 材料 | 乙供 | C13010201 | 镀锌六角螺栓 综合 | kg | 10.353 | 8.8 | 0 | 0 | 计价 | 按实计算
GD6-48 | 材料 | 乙供 | C14010100 | 镀锌铁丝 | kg | 1.32 | 4.427 | 0 | 0 | 计价 | 按实计算
GD6-48 | 材料 | 乙供 | C16038101 | 铜接线端子 6mm²以下 | 个 | 68.2 | 1.143 | 0 | 0 | 计价 | 按实计算
GD6-48 | 材料 | 乙供 | C16038102 | 铜接线端子 10mm² | 个 | 11 | 1.96 | 0 | 0 | 计价 | 按实计算
GD6-48 | 材料 | 乙供 | C16038105 | 铜接线端子 35mm² | 个 | 93.5 | 4.9 | 0 | 0 | 计价 | 按实计算
GD6-48 | 材料 | 乙供 | C16038106 | 铜接线端子 50mm² | 个 | 5.5 | 6.7 | 0 | 0 | 计价 | 按实计算
GD6-48 | 材料 | 乙供 | C16038107 | 铜接线端子 70mm² | 个 | 5.5 | 9.315 | 0 | 0 | 计价 | 按实计算
GD6-48 | 材料 | 乙供 | C16100421 | 绝缘胶带 20mm×20m | 卷 | 0.88 | 1.57 | 0 | 0 | 计价 | 按实计算
GD6-48 | 材料 | 乙供 | C18030801 | 自黏性橡胶带 25mm×20m | 卷 | 0.731 | 6.897 | 0 | 0 | 计价 | 按实计算
GD6-48 | 材料 | 乙供 | C18050303 | 塑料软管 Φ6 | m | 88 | 0.645 | 0 | 0 | 计价 | 按实计算
GD6-48 | 材料 | 乙供 | C18050304 | 塑料软管 Φ8 | m | 70.4 | 0.738 | 0 | 0 | 计价 | 按实计算
GD6-48 | 材料 | 乙供 | C18050305 | 塑料软管 Φ10 | m | 70.4 | 1.024 | 0 | 0 | 计价 | 按实计算
GD6-48 | 材料 | 乙供 | C18050307 | 塑料软管 Φ14 | m | 24.64 | 1.251 | 0 | 0 | 计价 | 按实计算
GD6-48 | 材料 | 乙供 | C18050308 | 塑料软管 Φ16 | m | 5.28 | 1.539 | 0 | 0 | 计价 | 按实计算
GD6-48 | 材料 | 乙供 | C18050309 | 塑料软管 Φ20 | m | 5.28 | 2.009 | 0 | 0 | 计价 | 按实计算
GD6-48 | 材料 | 乙供 | C18050701 | 异型塑料管 Φ5 | m | 4.4 | 0.69 | 0 | 0 | 计价 | 按实计算
GD6-48 | 材料 | 乙供 | C18060101 | 塑料带 20mm×40m | 卷 | 0.792 | 2.113 | 0 | 0 | 计价 | 按实计算
GD6-48 | 材料 | 乙供 | C18070501 | 塑料护口 20 | 个 | 29 | 0.059 | 0 | 0 | 计价 | 按实计算
GD6-48 | 材料 | 乙供 | C18070503 | 塑料护口 32 | 个 | 8.8 | 0.088 | 0 | 0 | 计价 | 按实计算
GD6-48 | 材料 | 乙供 | C18070505 | 塑料护口 50 | 个 | 22 | 0.17 | 0 | 0 | 计价 | 按实计算
GD6-48 | 材料 | 乙供 | C18070508 | 塑料护口 100 | 个 | 1.76 | 0.936 | 0 | 0 | 计价 | 按实计算
GD6-48 | 材料 | 乙供 | C19020801 | 电力复合脂 | kg | 3.52 | 10.119 | 0 | 0 | 计价 | 按实计算
GD6-48 | 材料 | 乙供 | C19031101 | 清洗剂 | kg | 9.779 | 2.41 | 0 | 0 | 计价 | 按实计算
GD6-48 | 材料 | 乙供 | C19110101 | 氧气 | m³ | 1.76 | 4.71 | 0 | 0 | 计价 | 按实计算
GD6-48 | 材料 | 乙供 | C19110201 | 乙炔气 | m³ | 0.616 | 10.379 | 0 | 0 | 计价 | 按实计算
GD6-48 | 材料 | 乙供 | C20010101 | 防锈漆 | kg | 7.832 | 9.353 | 0 | 0 | 计价 | 按实计算
GD6-48 | 材料 | 乙供 | C20030101 | 普通调和漆 | kg | 10.658 | 11.223 | 0 | 0 | 计价 | 按实计算
GD6-48 | 材料 | 乙供 | C22030501 | 钢锯条 各种规格 | 根 | 4.6576 | 1.308 | 0 | 0 | 计价 | 按实计算
GD6-48 | 材料 | 乙供 | C22040101 | 砂布 | 张 | 11.4092 | 0.66 | 0 | 0 | 计价 | 按实计算
GD6-48 | 材料 | 乙供 | C22040404 | 白纱带 20mm×20m | 卷 | 1.32 | 4.318 | 0 | 0 | 计价 | 按实计算
GD6-48 | 材料 | 乙供 | C22040461 | 碎布 | kg | 1.3158 | 3.489 | 0 | 0 | 计价 | 按实计算
GD6-48 | 材料 | 乙供 | C22050402 | 镀锌(建筑) | t | 0.056 | 1568.923 | 0 | 0 | 计价 | 按实计算
GD6-48 | 材料 | 乙供 | C99010102 | 其他材料费 | 元 | 26.7618 | 1 | 0 | 0 | 计价 | 按实计算
GD6-48 | 机械 | 乙供 | J03-01-034 | 汽车式起重机 起重量 8t | 台班 | 0.057 | 655.69 | 0 | 0 | 计价 | 按实计算
GD6-48 | 机械 | 乙供 | J03-01-035 | 汽车式起重机 起重量 12t | 台班 | 0.111 | 773.02 | 0 | 0 | 计价 | 按实计算
GD6-48 | 机械 | 乙供 | J04-01-002 | 载重汽车 5t | 台班 | 0.152 | 380.35 | 0 | 0 | 计价 | 按实计算
GD6-48 | 机械 | 乙供 | J10-01-001 | 交流弧焊机 容量 21kVA | 台班 | 1.087 | 67 | 0 | 0 | 计价 | 按实计算
GD6-48 | 机械 | 乙供 | J10-01-038 | 逆变直流焊机 电流 400A以内 | 台班 | 1.782 | 78.16 | 0 | 0 | 计价 | 按实计算
GD6-48 | 机械 | 乙供 | J14-01-013 | 双臂电桥(实验室用) | 台班 | 0.557 | 199.15 | 0 | 0 | 计价 | 按实计算
GD6-48 | 机械 | 乙供 | J14-08-034 | 多功能交直流钳形测量仪 | 台班 | 1.113 | 221.82 | 0 | 0 | 计价 | 按实计算
GD6-48 | 机械 | 乙供 | J15-01-081 | 电动扳手(充电式起子机) | 台班 | 1.67 | 84.202 | 0 | 0 | 计价 | 按实计算
GD6-49 | 人工 | 乙供 | 9101108 | 安装普通工 | 工日 | 15.7798 | 70 | 0 | 0 | 计价 | 按实计算
GD6-49 | 人工 | 乙供 | 9101109 | 安装技术工 | 工日 | 40.0326 | 107 | 0 | 0 | 计价 | 按实计算
GD6-49 | 材料 | 乙供 | C01020200 | 槽钢 综合 | kg | 56 | 3.741 | 0 | 0 | 计价 | 按实计算
GD6-49 | 材料 | 乙供 | C01020712 | 圆钢 Φ10以下 | kg | 3.0352 | 3.959 | 0 | 0 | 计价 | 按实计算
GD6-49 | 材料 | 乙供 | C07010401 | 钢垫板 综合 | kg | 0.297 | 4.655 | 0 | 0 | 计价 | 按实计算
GD6-49 | 材料 | 乙供 | C12010200 | 电焊条 J507 综合 | kg | 7.6046 | 5.52 | 0 | 0 | 计价 | 按实计算
GD6-49 | 材料 | 乙供 | C13010201 | 镀锌六角螺栓 综合 | kg | 11.591 | 8.8 | 0 | 0 | 计价 | 按实计算
GD6-49 | 材料 | 乙供 | C14010100 | 镀锌铁丝 | kg | 1.32 | 4.427 | 0 | 0 | 计价 | 按实计算
GD6-49 | 材料 | 乙供 | C16038101 | 铜接线端子 6mm²以下 | 个 | 91.3 | 1.143 | 0 | 0 | 计价 | 按实计算
GD6-49 | 材料 | 乙供 | C16038102 | 铜接线端子 10mm² | 个 | 11 | 1.96 | 0 | 0 | 计价 | 按实计算
GD6-49 | 材料 | 乙供 | C16038105 | 铜接线端子 35mm² | 个 | 134.2 | 4.9 | 0 | 0 | 计价 | 按实计算
GD6-49 | 材料 | 乙供 | C16038106 | 铜接线端子 50mm² | 个 | 5.5 | 6.7 | 0 | 0 | 计价 | 按实计算
GD6-49 | 材料 | 乙供 | C16038107 | 铜接线端子 70mm² | 个 | 5.5 | 9.315 | 0 | 0 | 计价 | 按实计算
GD6-49 | 材料 | 乙供 | C16100421 | 绝缘胶带 20mm×20m | 卷 | 0.88 | 1.57 | 0 | 0 | 计价 | 按实计算
GD6-49 | 材料 | 乙供 | C18030801 | 自黏性橡胶带 25mm×20m | 卷 | 0.852 | 6.897 | 0 | 0 | 计价 | 按实计算
GD6-49 | 材料 | 乙供 | C18050303 | 塑料软管 Φ6 | m | 101.2 | 0.645 | 0 | 0 | 计价 | 按实计算
GD6-49 | 材料 | 乙供 | C18050304 | 塑料软管 Φ8 | m | 101.2 | 0.738 | 0 | 0 | 计价 | 按实计算
GD6-49 | 材料 | 乙供 | C18050305 | 塑料软管 Φ10 | m | 101.2 | 1.024 | 0 | 0 | 计价 | 按实计算
GD6-49 | 材料 | 乙供 | C18050307 | 塑料软管 Φ14 | m | 60 | 1.251 | 0 | 0 | 计价 | 按实计算
GD6-49 | 材料 | 乙供 | C18050308 | 塑料软管 Φ16 | m | 5.28 | 1.539 | 0 | 0 | 计价 | 按实计算
GD6-49 | 材料 | 乙供 | C18050309 | 塑料软管 Φ20 | m | 5.28 | 2.009 | 0 | 0 | 计价 | 按实计算
GD6-49 | 材料 | 乙供 | C18050701 | 异型塑料管 Φ5 | m | 4.4 | 0.69 | 0 | 0 | 计价 | 按实计算
GD6-49 | 材料 | 乙供 | C18060101 | 塑料带 20mm×40m | 卷 | 0.88 | 2.113 | 0 | 0 | 计价 | 按实计算
GD6-49 | 材料 | 乙供 | C18070501 | 塑料护口 20 | 个 | 29 | 0.059 | 0 | 0 | 计价 | 按实计算
GD6-49 | 材料 | 乙供 | C18070503 | 塑料护口 32 | 个 | 12.32 | 0.088 | 0 | 0 | 计价 | 按实计算
GD6-49 | 材料 | 乙供 | C18070505 | 塑料护口 50 | 个 | 22 | 0.17 | 0 | 0 | 计价 | 按实计算
GD6-49 | 材料 | 乙供 | C18070508 | 塑料护口 100 | 个 | 1.76 | 0.936 | 0 | 0 | 计价 | 按实计算
GD6-49 | 材料 | 乙供 | C19020801 | 电力复合脂 | kg | 3.52 | 10.119 | 0 | 0 | 计价 | 按实计算
GD6-49 | 材料 | 乙供 | C19031101 | 清洗剂 | kg | 11.539 | 2.41 | 0 | 0 | 计价 | 按实计算
GD6-49 | 材料 | 乙供 | C19110101 | 氧气 | m³ | 1.76 | 4.71 | 0 | 0 | 计价 | 按实计算
GD6-49 | 材料 | 乙供 | C19110201 | 乙炔气 | m³ | 0.616 | 10.379 | 0 | 0 | 计价 | 按实计算
GD6-49 | 材料 | 乙供 | C20010101 | 防锈漆 | kg | 8.272 | 9.353 | 0 | 0 | 计价 | 按实计算
GD6-49 | 材料 | 乙供 | C20030101 | 普通调和漆 | kg | 11.244 | 11.223 | 0 | 0 | 计价 | 按实计算
GD6-49 | 材料 | 乙供 | C22030501 | 钢锯条 各种规格 | 根 | 4.6576 | 1.308 | 0 | 0 | 计价 | 按实计算
GD6-49 | 材料 | 乙供 | C22040101 | 砂布 | 张 | 11.4092 | 0.66 | 0 | 0 | 计价 | 按实计算
GD6-49 | 材料 | 乙供 | C22040404 | 白纱带 20mm×20m | 卷 | 1.32 | 4.318 | 0 | 0 | 计价 | 按实计算
GD6-49 | 材料 | 乙供 | C22040461 | 碎布 | kg | 1.3158 | 3.489 | 0 | 0 | 计价 | 按实计算
GD6-49 | 材料 | 乙供 | C22050402 | 镀锌(建筑) | t | 0.056 | 1568.923 | 0 | 0 | 计价 | 按实计算
GD6-49 | 材料 | 乙供 | C99010102 | 其他材料费 | 元 | 33.962 | 1 | 0 | 0 | 计价 | 按实计算
GD6-49 | 机械 | 乙供 | J03-01-034 | 汽车式起重机 起重量 8t | 台班 | 0.057 | 655.69 | 0 | 0 | 计价 | 按实计算
GD6-49 | 机械 | 乙供 | J03-01-035 | 汽车式起重机 起重量 12t | 台班 | 0.111 | 773.02 | 0 | 0 | 计价 | 按实计算
GD6-49 | 机械 | 乙供 | J04-01-002 | 载重汽车 5t | 台班 | 0.152 | 380.35 | 0 | 0 | 计价 | 按实计算
GD6-49 | 机械 | 乙供 | J10-01-001 | 交流弧焊机 容量 21kVA | 台班 | 1.087 | 67 | 0 | 0 | 计价 | 按实计算
GD6-49 | 机械 | 乙供 | J10-01-038 | 逆变直流焊机 电流 400A以内 | 台班 | 1.98 | 78.16 | 0 | 0 | 计价 | 按实计算
GD6-49 | 机械 | 乙供 | J14-01-013 | 双臂电桥(实验室用) | 台班 | 0.678 | 199.15 | 0 | 0 | 计价 | 按实计算
GD6-49 | 机械 | 乙供 | J14-08-034 | 多功能交直流钳形测量仪 | 台班 | 1.356 | 221.82 | 0 | 0 | 计价 | 按实计算
GD6-49 | 机械 | 乙供 | J15-01-081 | 电动扳手(充电式起子机) | 台班 | 2.034 | 84.202 | 0 | 0 | 计价 | 按实计算
GD6-50 | 人工 | 乙供 | 9101108 | 安装普通工 | 工日 | 17.2538 | 70 | 0 | 0 | 计价 | 按实计算
GD6-50 | 人工 | 乙供 | 9101109 | 安装技术工 | 工日 | 43.4098 | 107 | 0 | 0 | 计价 | 按实计算
GD6-50 | 材料 | 乙供 | C01020200 | 槽钢 综合 | kg | 56 | 3.741 | 0 | 0 | 计价 | 按实计算
GD6-50 | 材料 | 乙供 | C01020712 | 圆钢 Φ10以下 | kg | 3.0352 | 3.959 | 0 | 0 | 计价 | 按实计算
GD6-50 | 材料 | 乙供 | C07010401 | 钢垫板 综合 | kg | 0.297 | 4.655 | 0 | 0 | 计价 | 按实计算
GD6-50 | 材料 | 乙供 | C12010200 | 电焊条 J507 综合 | kg | 7.6046 | 5.52 | 0 | 0 | 计价 | 按实计算
GD6-50 | 材料 | 乙供 | C13010201 | 镀锌六角螺栓 综合 | kg | 11.591 | 8.8 | 0 | 0 | 计价 | 按实计算
GD6-50 | 材料 | 乙供 | C14010100 | 镀锌铁丝 | kg | 1.32 | 4.427 | 0 | 0 | 计价 | 按实计算
GD6-50 | 材料 | 乙供 | C16038101 | 铜接线端子 6mm²以下 | 个 | 91.3 | 1.143 | 0 | 0 | 计价 | 按实计算
GD6-50 | 材料 | 乙供 | C16038102 | 铜接线端子 10mm² | 个 | 11 | 1.96 | 0 | 0 | 计价 | 按实计算
GD6-50 | 材料 | 乙供 | C16038105 | 铜接线端子 35mm² | 个 | 134.2 | 4.9 | 0 | 0 | 计价 | 按实计算
GD6-50 | 材料 | 乙供 | C16038106 | 铜接线端子 50mm² | 个 | 5.5 | 6.7 | 0 | 0 | 计价 | 按实计算
GD6-50 | 材料 | 乙供 | C16038107 | 铜接线端子 70mm² | 个 | 5.5 | 9.315 | 0 | 0 | 计价 | 按实计算
GD6-50 | 材料 | 乙供 | C16100421 | 绝缘胶带 20mm×20m | 卷 | 0.88 | 1.57 | 0 | 0 | 计价 | 按实计算
GD6-50 | 材料 | 乙供 | C18030801 | 自黏性橡胶带 25mm×20m | 卷 | 0.893 | 6.897 | 0 | 0 | 计价 | 按实计算
GD6-50 | 材料 | 乙供 | C18050303 | 塑料软管 Φ6 | m | 101.2 | 0.645 | 0 | 0 | 计价 | 按实计算
GD6-50 | 材料 | 乙供 | C18050304 | 塑料软管 Φ8 | m | 101.2 | 0.738 | 0 | 0 | 计价 | 按实计算
GD6-50 | 材料 | 乙供 | C18050305 | 塑料软管 Φ10 | m | 101.2 | 1.024 | 0 | 0 | 计价 | 按实计算
GD6-50 | 材料 | 乙供 | C18050307 | 塑料软管 Φ14 | m | 92.4 | 1.251 | 0 | 0 | 计价 | 按实计算
GD6-50 | 材料 | 乙供 | C18050308 | 塑料软管 Φ16 | m | 5.28 | 1.539 | 0 | 0 | 计价 | 按实计算
GD6-50 | 材料 | 乙供 | C18050309 | 塑料软管 Φ20 | m | 5.28 | 2.009 | 0 | 0 | 计价 | 按实计算
GD6-50 | 材料 | 乙供 | C18050701 | 异型塑料管 Φ5 | m | 4.4 | 0.69 | 0 | 0 | 计价 | 按实计算
GD6-50 | 材料 | 乙供 | C18060101 | 塑料带 20mm×40m | 卷 | 0.968 | 2.113 | 0 | 0 | 计价 | 按实计算
GD6-50 | 材料 | 乙供 | C18070501 | 塑料护口 20 | 个 | 29 | 0.059 | 0 | 0 | 计价 | 按实计算
GD6-50 | 材料 | 乙供 | C18070503 | 塑料护口 32 | 个 | 12.32 | 0.088 | 0 | 0 | 计价 | 按实计算
GD6-50 | 材料 | 乙供 | C18070505 | 塑料护口 50 | 个 | 24.64 | 0.17 | 0 | 0 | 计价 | 按实计算
GD6-50 | 材料 | 乙供 | C18070508 | 塑料护口 100 | 个 | 1.76 | 0.936 | 0 | 0 | 计价 | 按实计算
GD6-50 | 材料 | 乙供 | C19020801 | 电力复合脂 | kg | 3.608 | 10.119 | 0 | 0 | 计价 | 按实计算
GD6-50 | 材料 | 乙供 | C19031101 | 清洗剂 | kg | 13.299 | 2.41 | 0 | 0 | 计价 | 按实计算
GD6-50 | 材料 | 乙供 | C19110101 | 氧气 | m³ | 1.76 | 4.71 | 0 | 0 | 计价 | 按实计算
GD6-50 | 材料 | 乙供 | C19110201 | 乙炔气 | m³ | 0.616 | 10.379 | 0 | 0 | 计价 | 按实计算
GD6-50 | 材料 | 乙供 | C20010101 | 防锈漆 | kg | 8.8 | 9.353 | 0 | 0 | 计价 | 按实计算
GD6-50 | 材料 | 乙供 | C20030101 | 普通调和漆 | kg | 11.948 | 11.223 | 0 | 0 | 计价 | 按实计算
GD6-50 | 材料 | 乙供 | C22030501 | 钢锯条 各种规格 | 根 | 4.6576 | 1.308 | 0 | 0 | 计价 | 按实计算
GD6-50 | 材料 | 乙供 | C22040101 | 砂布 | 张 | 11.4092 | 0.66 | 0 | 0 | 计价 | 按实计算
GD6-50 | 材料 | 乙供 | C22040404 | 白纱带 20mm×20m | 卷 | 1.32 | 4.318 | 0 | 0 | 计价 | 按实计算
GD6-50 | 材料 | 乙供 | C22040461 | 碎布 | kg | 1.4918 | 3.489 | 0 | 0 | 计价 | 按实计算
GD6-50 | 材料 | 乙供 | C22050402 | 镀锌(建筑) | t | 0.056 | 1568.923 | 0 | 0 | 计价 | 按实计算
GD6-50 | 材料 | 乙供 | C99010102 | 其他材料费 | 元 | 35.1627 | 1 | 0 | 0 | 计价 | 按实计算
GD6-50 | 机械 | 乙供 | J03-01-034 | 汽车式起重机 起重量 8t | 台班 | 0.057 | 655.69 | 0 | 0 | 计价 | 按实计算
GD6-50 | 机械 | 乙供 | J03-01-035 | 汽车式起重机 起重量 12t | 台班 | 0.111 | 773.02 | 0 | 0 | 计价 | 按实计算
GD6-50 | 机械 | 乙供 | J04-01-002 | 载重汽车 5t | 台班 | 0.152 | 380.35 | 0 | 0 | 计价 | 按实计算
GD6-50 | 机械 | 乙供 | J10-01-001 | 交流弧焊机 容量 21kVA | 台班 | 1.087 | 67 | 0 | 0 | 计价 | 按实计算
GD6-50 | 机械 | 乙供 | J10-01-038 | 逆变直流焊机 电流 400A以内 | 台班 | 1.98 | 78.16 | 0 | 0 | 计价 | 按实计算
GD6-50 | 机械 | 乙供 | J14-01-013 | 双臂电桥(实验室用) | 台班 | 0.719 | 199.15 | 0 | 0 | 计价 | 按实计算
GD6-50 | 机械 | 乙供 | J14-08-034 | 多功能交直流钳形测量仪 | 台班 | 1.437 | 221.82 | 0 | 0 | 计价 | 按实计算
GD6-50 | 机械 | 乙供 | J15-01-081 | 电动扳手(充电式起子机) | 台班 | 2.156 | 84.202 | 0 | 0 | 计价 | 按实计算
GD6-51 | 人工 | 乙供 | 9101108 | 安装普通工 | 工日 | 36.8848 | 70 | 0 | 0 | 计价 | 按实计算
GD6-51 | 人工 | 乙供 | 9101109 | 安装技术工 | 工日 | 102.9852 | 107 | 0 | 0 | 计价 | 按实计算
GD6-51 | 材料 | 乙供 | C01020200 | 槽钢 综合 | kg | 56 | 3.741 | 0 | 0 | 计价 | 按实计算
GD6-51 | 材料 | 乙供 | C01020216 | 槽钢 16号以下 | kg | 74.8 | 3.741 | 0 | 0 | 计价 | 按实计算
GD6-51 | 材料 | 乙供 | C01020302 | 等边角钢 边长50以下 | kg | 57.2 | 3.672 | 0 | 0 | 计价 | 按实计算
GD6-51 | 材料 | 乙供 | C01020712 | 圆钢 Φ10以下 | kg | 3.0352 | 3.959 | 0 | 0 | 计价 | 按实计算
GD6-51 | 材料 | 乙供 | C07010401 | 钢垫板 综合 | kg | 0.297 | 4.655 | 0 | 0 | 计价 | 按实计算
GD6-51 | 材料 | 乙供 | C12010200 | 电焊条 J507 综合 | kg | 11.1246 | 5.52 | 0 | 0 | 计价 | 按实计算
GD6-51 | 材料 | 乙供 | C13010201 | 镀锌六角螺栓 综合 | kg | 13.878 | 8.8 | 0 | 0 | 计价 | 按实计算
GD6-51 | 材料 | 乙供 | C14010100 | 镀锌铁丝 | kg | 35.2 | 4.427 | 0 | 0 | 计价 | 按实计算
GD6-51 | 材料 | 乙供 | C16038101 | 铜接线端子 6mm²以下 | 个 | 15.4 | 1.143 | 0 | 0 | 计价 | 按实计算
GD6-51 | 材料 | 乙供 | C16038102 | 铜接线端子 10mm² | 个 | 8.8 | 1.96 | 0 | 0 | 计价 | 按实计算
GD6-51 | 材料 | 乙供 | C16038103 | 铜接线端子 16mm² | 个 | 35.2 | 3.017 | 0 | 0 | 计价 | 按实计算
GD6-51 | 材料 | 乙供 | C16038104 | 铜接线端子 25mm² | 个 | 6.6 | 4 | 0 | 0 | 计价 | 按实计算
GD6-51 | 材料 | 乙供 | C16038105 | 铜接线端子 35mm² | 个 | 6.6 | 4.9 | 0 | 0 | 计价 | 按实计算
GD6-51 | 材料 | 乙供 | C16038106 | 铜接线端子 50mm² | 个 | 15.4 | 6.7 | 0 | 0 | 计价 | 按实计算
GD6-51 | 材料 | 乙供 | C16038109 | 铜接线端子 120mm² | 个 | 6.6 | 16.044 | 0 | 0 | 计价 | 按实计算
GD6-51 | 材料 | 乙供 | C16050102 | 电缆卡子 25 | 个 | 48.4 | 0.401 | 0 | 0 | 计价 | 按实计算
GD6-51 | 材料 | 乙供 | C16050104 | 电缆卡子 50 | 个 | 74.8 | 0.907 | 0 | 0 | 计价 | 按实计算
GD6-51 | 材料 | 乙供 | C16050108 | 电缆卡子 120 | 个 | 17.6 | 4.815 | 0 | 0 | 计价 | 按实计算
GD6-51 | 材料 | 乙供 | C16062211 | 红外线灯泡 220V 250W | 只 | 3.52 | 4.741 | 0 | 0 | 计价 | 按实计算
GD6-51 | 材料 | 乙供 | C16100421 | 绝缘胶带 20mm×20m | 卷 | 4.488 | 1.57 | 0 | 0 | 计价 | 按实计算
GD6-51 | 材料 | 乙供 | C16100451 | 绝缘胶带 20mm×40m | 卷 | 10.56 | 3.507 | 0 | 0 | 计价 | 按实计算
GD6-51 | 材料 | 乙供 | C16110701 | 钢索用拉紧装置 | 套 | 4.4 | 23.463 | 0 | 0 | 计价 | 按实计算
GD6-51 | 材料 | 乙供 | C18030801 | 自黏性橡胶带 25mm×20m | 卷 | 1.186 | 6.897 | 0 | 0 | 计价 | 按实计算
GD6-51 | 材料 | 乙供 | C18050303 | 塑料软管 Φ6 | m | 334.4 | 0.645 | 0 | 0 | 计价 | 按实计算
GD6-51 | 材料 | 乙供 | C18050304 | 塑料软管 Φ8 | m | 36.96 | 0.738 | 0 | 0 | 计价 | 按实计算
GD6-51 | 材料 | 乙供 | C18050305 | 塑料软管 Φ10 | m | 22 | 1.024 | 0 | 0 | 计价 | 按实计算
GD6-51 | 材料 | 乙供 | C18060101 | 塑料带 20mm×40m | 卷 | 3.52 | 2.113 | 0 | 0 | 计价 | 按实计算
GD6-51 | 材料 | 乙供 | C19020801 | 电力复合脂 | kg | 10.208 | 10.119 | 0 | 0 | 计价 | 按实计算
GD6-51 | 材料 | 乙供 | C19031101 | 清洗剂 | kg | 14.179 | 2.41 | 0 | 0 | 计价 | 按实计算
GD6-51 | 材料 | 乙供 | C19110101 | 氧气 | m³ | 3.52 | 4.71 | 0 | 0 | 计价 | 按实计算
GD6-51 | 材料 | 乙供 | C19110201 | 乙炔气 | m³ | 1.232 | 10.379 | 0 | 0 | 计价 | 按实计算
GD6-51 | 材料 | 乙供 | C20010101 | 防锈漆 | kg | 9.24 | 9.353 | 0 | 0 | 计价 | 按实计算
GD6-51 | 材料 | 乙供 | C20030101 | 普通调和漆 | kg | 12.535 | 11.223 | 0 | 0 | 计价 | 按实计算
GD6-51 | 材料 | 乙供 | C22030501 | 钢锯条 各种规格 | 根 | 13.4576 | 1.308 | 0 | 0 | 计价 | 按实计算
GD6-51 | 材料 | 乙供 | C22040101 | 砂布 | 张 | 10.5292 | 0.66 | 0 | 0 | 计价 | 按实计算
GD6-51 | 材料 | 乙供 | C22040404 | 白纱带 20mm×20m | 卷 | 4.488 | 4.318 | 0 | 0 | 计价 | 按实计算
GD6-51 | 材料 | 乙供 | C22040461 | 碎布 | kg | 7.2118 | 3.489 | 0 | 0 | 计价 | 按实计算
GD6-51 | 材料 | 乙供 | C22050402 | 镀锌(建筑) | t | 0.056 | 1568.923 | 0 | 0 | 计价 | 按实计算
GD6-51 | 材料 | 乙供 | C99010102 | 其他材料费 | 元 | 46.6326 | 1 | 0 | 0 | 计价 | 按实计算
GD6-51 | 机械 | 乙供 | J03-01-033 | 汽车式起重机 起重量 5t | 台班 | 1.65 | 552.67 | 0 | 0 | 计价 | 按实计算
GD6-51 | 机械 | 乙供 | J03-01-034 | 汽车式起重机 起重量 8t | 台班 | 0.057 | 655.69 | 0 | 0 | 计价 | 按实计算
GD6-51 | 机械 | 乙供 | J03-01-035 | 汽车式起重机 起重量 12t | 台班 | 0.111 | 773.02 | 0 | 0 | 计价 | 按实计算
GD6-51 | 机械 | 乙供 | J04-01-002 | 载重汽车 5t | 台班 | 1.142 | 380.35 | 0 | 0 | 计价 | 按实计算
GD6-51 | 机械 | 乙供 | J10-01-001 | 交流弧焊机 容量 21kVA | 台班 | 1.59 | 67 | 0 | 0 | 计价 | 按实计算
GD6-51 | 机械 | 乙供 | J10-01-038 | 逆变直流焊机 电流 400A以内 | 台班 | 5.28 | 78.16 | 0 | 0 | 计价 | 按实计算
GD6-51 | 机械 | 乙供 | J14-01-013 | 双臂电桥(实验室用) | 台班 | 4.048 | 199.15 | 0 | 0 | 计价 | 按实计算
GD6-51 | 机械 | 乙供 | J14-05-002 | 继电保护试验装置 | 台班 | 2.024 | 170.97 | 0 | 0 | 计价 | 按实计算
GD6-51 | 机械 | 乙供 | J14-08-034 | 多功能交直流钳形测量仪 | 台班 | 4.048 | 221.82 | 0 | 0 | 计价 | 按实计算
GD6-51 | 机械 | 乙供 | J14-08-287 | 绝缘电阻测试仪 2500~10000V 2mA以上 | 台班 | 2.024 | 239.73 | 0 | 0 | 计价 | 按实计算
GD6-51 | 机械 | 乙供 | J15-01-081 | 电动扳手(充电式起子机) | 台班 | 3.036 | 84.202 | 0 | 0 | 计价 | 按实计算
GD6-52 | 人工 | 乙供 | 9101108 | 安装普通工 | 工日 | 49.5612 | 70 | 0 | 0 | 计价 | 按实计算
GD6-52 | 人工 | 乙供 | 9101109 | 安装技术工 | 工日 | 133.8976 | 107 | 0 | 0 | 计价 | 按实计算
GD6-52 | 材料 | 乙供 | C01020200 | 槽钢 综合 | kg | 56 | 3.741 | 0 | 0 | 计价 | 按实计算
GD6-52 | 材料 | 乙供 | C01020216 | 槽钢 16号以下 | kg | 74.8 | 3.741 | 0 | 0 | 计价 | 按实计算
GD6-52 | 材料 | 乙供 | C01020302 | 等边角钢 边长50以下 | kg | 61.6 | 3.672 | 0 | 0 | 计价 | 按实计算
GD6-52 | 材料 | 乙供 | C01020712 | 圆钢 Φ10以下 | kg | 3.0352 | 3.959 | 0 | 0 | 计价 | 按实计算
GD6-52 | 材料 | 乙供 | C07010401 | 钢垫板 综合 | kg | 0.297 | 4.655 | 0 | 0 | 计价 | 按实计算
GD6-52 | 材料 | 乙供 | C12010200 | 电焊条 J507 综合 | kg | 12.8846 | 5.52 | 0 | 0 | 计价 | 按实计算
GD6-52 | 材料 | 乙供 | C13010201 | 镀锌六角螺栓 综合 | kg | 14.013 | 8.8 | 0 | 0 | 计价 | 按实计算
GD6-52 | 材料 | 乙供 | C14010100 | 镀锌铁丝 | kg | 39.6 | 4.427 | 0 | 0 | 计价 | 按实计算
GD6-52 | 材料 | 乙供 | C16038101 | 铜接线端子 6mm²以下 | 个 | 17.6 | 1.143 | 0 | 0 | 计价 | 按实计算
GD6-52 | 材料 | 乙供 | C16038102 | 铜接线端子 10mm² | 个 | 8.8 | 1.96 | 0 | 0 | 计价 | 按实计算
GD6-52 | 材料 | 乙供 | C16038103 | 铜接线端子 16mm² | 个 | 39.6 | 3.017 | 0 | 0 | 计价 | 按实计算
GD6-52 | 材料 | 乙供 | C16038104 | 铜接线端子 25mm² | 个 | 8.8 | 4 | 0 | 0 | 计价 | 按实计算
GD6-52 | 材料 | 乙供 | C16038105 | 铜接线端子 35mm² | 个 | 6.6 | 4.9 | 0 | 0 | 计价 | 按实计算
GD6-52 | 材料 | 乙供 | C16038106 | 铜接线端子 50mm² | 个 | 17.6 | 6.7 | 0 | 0 | 计价 | 按实计算
GD6-52 | 材料 | 乙供 | C16038109 | 铜接线端子 120mm² | 个 | 8.8 | 16.044 | 0 | 0 | 计价 | 按实计算
GD6-52 | 材料 | 乙供 | C16050102 | 电缆卡子 25 | 个 | 52.8 | 0.401 | 0 | 0 | 计价 | 按实计算
GD6-52 | 材料 | 乙供 | C16050104 | 电缆卡子 50 | 个 | 74.8 | 0.907 | 0 | 0 | 计价 | 按实计算
GD6-52 | 材料 | 乙供 | C16050108 | 电缆卡子 120 | 个 | 17.6 | 4.815 | 0 | 0 | 计价 | 按实计算
GD6-52 | 材料 | 乙供 | C16062211 | 红外线灯泡 220V 250W | 只 | 3.52 | 4.741 | 0 | 0 | 计价 | 按实计算
GD6-52 | 材料 | 乙供 | C16100421 | 绝缘胶带 20mm×20m | 卷 | 4.488 | 1.57 | 0 | 0 | 计价 | 按实计算
GD6-52 | 材料 | 乙供 | C16100451 | 绝缘胶带 20mm×40m | 卷 | 10.56 | 3.507 | 0 | 0 | 计价 | 按实计算
GD6-52 | 材料 | 乙供 | C16110701 | 钢索用拉紧装置 | 套 | 4.4 | 23.463 | 0 | 0 | 计价 | 按实计算
GD6-52 | 材料 | 乙供 | C18030801 | 自黏性橡胶带 25mm×20m | 卷 | 1.186 | 6.897 | 0 | 0 | 计价 | 按实计算
GD6-52 | 材料 | 乙供 | C18050303 | 塑料软管 Φ6 | m | 334.4 | 0.645 | 0 | 0 | 计价 | 按实计算
GD6-52 | 材料 | 乙供 | C18050304 | 塑料软管 Φ8 | m | 36.96 | 0.738 | 0 | 0 | 计价 | 按实计算
GD6-52 | 材料 | 乙供 | C18050305 | 塑料软管 Φ10 | m | 24.64 | 1.024 | 0 | 0 | 计价 | 按实计算
GD6-52 | 材料 | 乙供 | C18060101 | 塑料带 20mm×40m | 卷 | 4.576 | 2.113 | 0 | 0 | 计价 | 按实计算
GD6-52 | 材料 | 乙供 | C19020801 | 电力复合脂 | kg | 10.208 | 10.119 | 0 | 0 | 计价 | 按实计算
GD6-52 | 材料 | 乙供 | C19031101 | 清洗剂 | kg | 15.939 | 2.41 | 0 | 0 | 计价 | 按实计算
GD6-52 | 材料 | 乙供 | C19110101 | 氧气 | m³ | 3.52 | 4.71 | 0 | 0 | 计价 | 按实计算
GD6-52 | 材料 | 乙供 | C19110201 | 乙炔气 | m³ | 1.232 | 10.379 | 0 | 0 | 计价 | 按实计算
GD6-52 | 材料 | 乙供 | C20010101 | 防锈漆 | kg | 9.24 | 9.353 | 0 | 0 | 计价 | 按实计算
GD6-52 | 材料 | 乙供 | C20030101 | 普通调和漆 | kg | 12.535 | 11.223 | 0 | 0 | 计价 | 按实计算
GD6-52 | 材料 | 乙供 | C22030501 | 钢锯条 各种规格 | 根 | 13.4576 | 1.308 | 0 | 0 | 计价 | 按实计算
GD6-52 | 材料 | 乙供 | C22040101 | 砂布 | 张 | 10.9692 | 0.66 | 0 | 0 | 计价 | 按实计算
GD6-52 | 材料 | 乙供 | C22040404 | 白纱带 20mm×20m | 卷 | 4.488 | 4.318 | 0 | 0 | 计价 | 按实计算
GD6-52 | 材料 | 乙供 | C22040461 | 碎布 | kg | 8.9718 | 3.489 | 0 | 0 | 计价 | 按实计算
GD6-52 | 材料 | 乙供 | C22050402 | 镀锌(建筑) | t | 0.056 | 1568.923 | 0 | 0 | 计价 | 按实计算
GD6-52 | 材料 | 乙供 | C99010102 | 其他材料费 | 元 | 49.4033 | 1 | 0 | 0 | 计价 | 按实计算
GD6-52 | 机械 | 乙供 | J03-01-033 | 汽车式起重机 起重量 5t | 台班 | 1.98 | 552.67 | 0 | 0 | 计价 | 按实计算
GD6-52 | 机械 | 乙供 | J03-01-034 | 汽车式起重机 起重量 8t | 台班 | 0.057 | 655.69 | 0 | 0 | 计价 | 按实计算
GD6-52 | 机械 | 乙供 | J03-01-035 | 汽车式起重机 起重量 12t | 台班 | 0.111 | 773.02 | 0 | 0 | 计价 | 按实计算
GD6-52 | 机械 | 乙供 | J04-01-002 | 载重汽车 5t | 台班 | 1.142 | 380.35 | 0 | 0 | 计价 | 按实计算
GD6-52 | 机械 | 乙供 | J10-01-001 | 交流弧焊机 容量 21kVA | 台班 | 1.842 | 67 | 0 | 0 | 计价 | 按实计算
GD6-52 | 机械 | 乙供 | J10-01-038 | 逆变直流焊机 电流 400A以内 | 台班 | 5.94 | 78.16 | 0 | 0 | 计价 | 按实计算
GD6-52 | 机械 | 乙供 | J14-01-013 | 双臂电桥(实验室用) | 台班 | 4.048 | 199.15 | 0 | 0 | 计价 | 按实计算
GD6-52 | 机械 | 乙供 | J14-05-002 | 继电保护试验装置 | 台班 | 2.024 | 170.97 | 0 | 0 | 计价 | 按实计算
GD6-52 | 机械 | 乙供 | J14-08-034 | 多功能交直流钳形测量仪 | 台班 | 5.06 | 221.82 | 0 | 0 | 计价 | 按实计算
GD6-52 | 机械 | 乙供 | J14-08-287 | 绝缘电阻测试仪 2500~10000V 2mA以上 | 台班 | 2.024 | 239.73 | 0 | 0 | 计价 | 按实计算
GD6-52 | 机械 | 乙供 | J15-01-081 | 电动扳手(充电式起子机) | 台班 | 3.036 | 84.202 | 0 | 0 | 计价 | 按实计算
GD6-53 | 人工 | 乙供 | 9101108 | 安装普通工 | 工日 | 56.1942 | 70 | 0 | 0 | 计价 | 按实计算
GD6-53 | 人工 | 乙供 | 9101109 | 安装技术工 | 工日 | 166.0687 | 107 | 0 | 0 | 计价 | 按实计算
GD6-53 | 材料 | 乙供 | C01020200 | 槽钢 综合 | kg | 56 | 3.741 | 0 | 0 | 计价 | 按实计算
GD6-53 | 材料 | 乙供 | C01020216 | 槽钢 16号以下 | kg | 84.48 | 3.741 | 0 | 0 | 计价 | 按实计算
GD6-53 | 材料 | 乙供 | C01020302 | 等边角钢 边长50以下 | kg | 66.88 | 3.672 | 0 | 0 | 计价 | 按实计算
GD6-53 | 材料 | 乙供 | C01020712 | 圆钢 Φ10以下 | kg | 3.0352 | 3.959 | 0 | 0 | 计价 | 按实计算
GD6-53 | 材料 | 乙供 | C07010401 | 钢垫板 综合 | kg | 0.297 | 4.655 | 0 | 0 | 计价 | 按实计算
GD6-53 | 材料 | 乙供 | C12010200 | 电焊条 J507 综合 | kg | 13.3246 | 5.52 | 0 | 0 | 计价 | 按实计算
GD6-53 | 材料 | 乙供 | C13010201 | 镀锌六角螺栓 综合 | kg | 15.088 | 8.8 | 0 | 0 | 计价 | 按实计算
GD6-53 | 材料 | 乙供 | C14010100 | 镀锌铁丝 | kg | 39.6 | 4.427 | 0 | 0 | 计价 | 按实计算
GD6-53 | 材料 | 乙供 | C16038101 | 铜接线端子 6mm²以下 | 个 | 19.8 | 1.143 | 0 | 0 | 计价 | 按实计算
GD6-53 | 材料 | 乙供 | C16038102 | 铜接线端子 10mm² | 个 | 8.8 | 1.96 | 0 | 0 | 计价 | 按实计算
GD6-53 | 材料 | 乙供 | C16038103 | 铜接线端子 16mm² | 个 | 46.2 | 3.017 | 0 | 0 | 计价 | 按实计算
GD6-53 | 材料 | 乙供 | C16038104 | 铜接线端子 25mm² | 个 | 11 | 4 | 0 | 0 | 计价 | 按实计算
GD6-53 | 材料 | 乙供 | C16038105 | 铜接线端子 35mm² | 个 | 11 | 4.9 | 0 | 0 | 计价 | 按实计算
GD6-53 | 材料 | 乙供 | C16038106 | 铜接线端子 50mm² | 个 | 22 | 6.7 | 0 | 0 | 计价 | 按实计算
GD6-53 | 材料 | 乙供 | C16038109 | 铜接线端子 120mm² | 个 | 11 | 16.044 | 0 | 0 | 计价 | 按实计算
GD6-53 | 材料 | 乙供 | C16050102 | 电缆卡子 25 | 个 | 59.4 | 0.401 | 0 | 0 | 计价 | 按实计算
GD6-53 | 材料 | 乙供 | C16050104 | 电缆卡子 50 | 个 | 74.8 | 0.907 | 0 | 0 | 计价 | 按实计算
GD6-53 | 材料 | 乙供 | C16050108 | 电缆卡子 120 | 个 | 17.6 | 4.815 | 0 | 0 | 计价 | 按实计算
GD6-53 | 材料 | 乙供 | C16062211 | 红外线灯泡 220V 250W | 只 | 3.52 | 4.741 | 0 | 0 | 计价 | 按实计算
GD6-53 | 材料 | 乙供 | C16100421 | 绝缘胶带 20mm×20m | 卷 | 7.04 | 1.57 | 0 | 0 | 计价 | 按实计算
GD6-53 | 材料 | 乙供 | C16100451 | 绝缘胶带 20mm×40m | 卷 | 12.32 | 3.507 | 0 | 0 | 计价 | 按实计算
GD6-53 | 材料 | 乙供 | C16110701 | 钢索用拉紧装置 | 套 | 4.4 | 23.463 | 0 | 0 | 计价 | 按实计算
GD6-53 | 材料 | 乙供 | C18030801 | 自黏性橡胶带 25mm×20m | 卷 | 1.186 | 6.897 | 0 | 0 | 计价 | 按实计算
GD6-53 | 材料 | 乙供 | C18050303 | 塑料软管 Φ6 | m | 369.6 | 0.645 | 0 | 0 | 计价 | 按实计算
GD6-53 | 材料 | 乙供 | C18050304 | 塑料软管 Φ8 | m | 36.96 | 0.738 | 0 | 0 | 计价 | 按实计算
GD6-53 | 材料 | 乙供 | C18050305 | 塑料软管 Φ10 | m | 28.512 | 1.024 | 0 | 0 | 计价 | 按实计算
GD6-53 | 材料 | 乙供 | C18060101 | 塑料带 20mm×40m | 卷 | 4.752 | 2.113 | 0 | 0 | 计价 | 按实计算
GD6-53 | 材料 | 乙供 | C19020801 | 电力复合脂 | kg | 11.669 | 10.119 | 0 | 0 | 计价 | 按实计算
GD6-53 | 材料 | 乙供 | C19031101 | 清洗剂 | kg | 18.579 | 2.41 | 0 | 0 | 计价 | 按实计算
GD6-53 | 材料 | 乙供 | C19110101 | 氧气 | m³ | 4.4 | 4.71 | 0 | 0 | 计价 | 按实计算
GD6-53 | 材料 | 乙供 | C19110201 | 乙炔气 | m³ | 1.54 | 10.379 | 0 | 0 | 计价 | 按实计算
GD6-53 | 材料 | 乙供 | C20010101 | 防锈漆 | kg | 11 | 9.353 | 0 | 0 | 计价 | 按实计算
GD6-53 | 材料 | 乙供 | C20030101 | 普通调和漆 | kg | 14.882 | 11.223 | 0 | 0 | 计价 | 按实计算
GD6-53 | 材料 | 乙供 | C22030501 | 钢锯条 各种规格 | 根 | 17.8576 | 1.308 | 0 | 0 | 计价 | 按实计算
GD6-53 | 材料 | 乙供 | C22040101 | 砂布 | 张 | 14.9292 | 0.66 | 0 | 0 | 计价 | 按实计算
GD6-53 | 材料 | 乙供 | C22040404 | 白纱带 20mm×20m | 卷 | 7.04 | 4.318 | 0 | 0 | 计价 | 按实计算
GD6-53 | 材料 | 乙供 | C22040461 | 碎布 | kg | 10.7318 | 3.489 | 0 | 0 | 计价 | 按实计算
GD6-53 | 材料 | 乙供 | C22050402 | 镀锌(建筑) | t | 0.056 | 1568.923 | 0 | 0 | 计价 | 按实计算
GD6-53 | 材料 | 乙供 | C99010102 | 其他材料费 | 元 | 55.838 | 1 | 0 | 0 | 计价 | 按实计算
GD6-53 | 机械 | 乙供 | J03-01-033 | 汽车式起重机 起重量 5t | 台班 | 2.31 | 552.67 | 0 | 0 | 计价 | 按实计算
GD6-53 | 机械 | 乙供 | J03-01-034 | 汽车式起重机 起重量 8t | 台班 | 0.057 | 655.69 | 0 | 0 | 计价 | 按实计算
GD6-53 | 机械 | 乙供 | J03-01-035 | 汽车式起重机 起重量 12t | 台班 | 0.111 | 773.02 | 0 | 0 | 计价 | 按实计算
GD6-53 | 机械 | 乙供 | J04-01-002 | 载重汽车 5t | 台班 | 1.472 | 380.35 | 0 | 0 | 计价 | 按实计算
GD6-53 | 机械 | 乙供 | J10-01-001 | 交流弧焊机 容量 21kVA | 台班 | 1.905 | 67 | 0 | 0 | 计价 | 按实计算
GD6-53 | 机械 | 乙供 | J10-01-038 | 逆变直流焊机 电流 400A以内 | 台班 | 6.336 | 78.16 | 0 | 0 | 计价 | 按实计算
GD6-53 | 机械 | 乙供 | J14-01-013 | 双臂电桥(实验室用) | 台班 | 5.06 | 199.15 | 0 | 0 | 计价 | 按实计算
GD6-53 | 机械 | 乙供 | J14-05-002 | 继电保护试验装置 | 台班 | 2.024 | 170.97 | 0 | 0 | 计价 | 按实计算
GD6-53 | 机械 | 乙供 | J14-08-034 | 多功能交直流钳形测量仪 | 台班 | 7.084 | 221.82 | 0 | 0 | 计价 | 按实计算
GD6-53 | 机械 | 乙供 | J14-08-287 | 绝缘电阻测试仪 2500~10000V 2mA以上 | 台班 | 2.024 | 239.73 | 0 | 0 | 计价 | 按实计算
GD6-53 | 机械 | 乙供 | J15-01-081 | 电动扳手(充电式起子机) | 台班 | 5.06 | 84.202 | 0 | 0 | 计价 | 按实计算
GD6-54 | 人工 | 乙供 | 9101108 | 安装普通工 | 工日 | 0.097 | 70 | 0 | 0 | 计价 | 按实计算
GD6-54 | 人工 | 乙供 | 9101109 | 安装技术工 | 工日 | 0.2958 | 107 | 0 | 0 | 计价 | 按实计算
GD6-54 | 材料 | 乙供 | C01020000 | 型钢 综合 | kg | 0.4075 | 3.857 | 0 | 0 | 计价 | 按实计算
GD6-54 | 材料 | 乙供 | C01020216 | 槽钢 16号以下 | kg | 0.0818 | 3.741 | 0 | 0 | 计价 | 按实计算
GD6-54 | 材料 | 乙供 | C01020302 | 等边角钢 边长50以下 | kg | 0.019 | 3.672 | 0 | 0 | 计价 | 按实计算
GD6-54 | 材料 | 乙供 | C01020303 | 等边角钢 边长63以下 | kg | 0.0563 | 3.672 | 0 | 0 | 计价 | 按实计算
GD6-54 | 材料 | 乙供 | C01020712 | 圆钢 Φ10以下 | kg | 0.0826 | 3.959 | 0 | 0 | 计价 | 按实计算
GD6-54 | 材料 | 乙供 | C01040101 | 钢丝绳 Φ8以下 | kg | 0.1481 | 5.97 | 0 | 0 | 计价 | 按实计算
GD6-54 | 材料 | 乙供 | C06090106 | 钢管卡子 DN50 | 个 | 0.0896 | 1.36 | 0 | 0 | 计价 | 按实计算
GD6-54 | 材料 | 乙供 | C09010101 | 普通硅酸盐水泥 32.5 | t | 0.0001 | 359.81 | 0 | 0 | 计价 | 按实计算
GD6-54 | 材料 | 乙供 | C10010101 | 中砂 | m³ | 0.0002 | 65 | 0 | 0 | 计价 | 按实计算
GD6-54 | 材料 | 乙供 | C12010200 | 电焊条 J507 综合 | kg | 0.1202 | 5.52 | 0 | 0 | 计价 | 按实计算
GD6-54 | 材料 | 乙供 | C13010201 | 镀锌六角螺栓 综合 | kg | 0.093 | 8.8 | 0 | 0 | 计价 | 按实计算
GD6-54 | 材料 | 乙供 | C13010600 | 双头螺栓 综合 | kg | 0.263 | 6.95 | 0 | 0 | 计价 | 按实计算
GD6-54 | 材料 | 乙供 | C16038101 | 铜接线端子 6mm²以下 | 个 | 0.0588 | 1.143 | 0 | 0 | 计价 | 按实计算
GD6-54 | 材料 | 乙供 | C16038102 | 铜接线端子 10mm² | 个 | 0.0542 | 1.96 | 0 | 0 | 计价 | 按实计算
GD6-54 | 材料 | 乙供 | C16038103 | 铜接线端子 16mm² | 个 | 0.1191 | 3.017 | 0 | 0 | 计价 | 按实计算
GD6-54 | 材料 | 乙供 | C16038106 | 铜接线端子 50mm² | 个 | 0.0448 | 6.7 | 0 | 0 | 计价 | 按实计算
GD6-54 | 材料 | 乙供 | C16038107 | 铜接线端子 70mm² | 个 | 0.0093 | 9.315 | 0 | 0 | 计价 | 按实计算
GD6-54 | 材料 | 乙供 | C16062213 | 红外线灯泡 220V 1000W | 只 | 0.0028 | 12.669 | 0 | 0 | 计价 | 按实计算
GD6-54 | 材料 | 乙供 | C16100421 | 绝缘胶带 20mm×20m | 卷 | 0.0175 | 1.57 | 0 | 0 | 计价 | 按实计算
GD6-54 | 材料 | 乙供 | C16100451 | 绝缘胶带 20mm×40m | 卷 | 0.0163 | 3.507 | 0 | 0 | 计价 | 按实计算
GD6-54 | 材料 | 乙供 | C16110701 | 钢索用拉紧装置 | 套 | 0.0187 | 23.463 | 0 | 0 | 计价 | 按实计算
GD6-54 | 材料 | 乙供 | C18030801 | 自黏性橡胶带 25mm×20m | 卷 | 0.0128 | 6.897 | 0 | 0 | 计价 | 按实计算
GD6-54 | 材料 | 乙供 | C18050302 | 塑料软管 Φ5 | m | 0.0539 | 0.54 | 0 | 0 | 计价 | 按实计算
GD6-54 | 材料 | 乙供 | C18050303 | 塑料软管 Φ6 | m | 0.1942 | 0.645 | 0 | 0 | 计价 | 按实计算
GD6-54 | 材料 | 乙供 | C18060101 | 塑料带 20mm×40m | 卷 | 0.0077 | 2.113 | 0 | 0 | 计价 | 按实计算
GD6-54 | 材料 | 乙供 | C18070503 | 塑料护口 32 | 个 | 0.0217 | 0.088 | 0 | 0 | 计价 | 按实计算
GD6-54 | 材料 | 乙供 | C18070505 | 塑料护口 50 | 个 | 0.0112 | 0.17 | 0 | 0 | 计价 | 按实计算
GD6-54 | 材料 | 乙供 | C19020801 | 电力复合脂 | kg | 0.013 | 10.119 | 0 | 0 | 计价 | 按实计算
GD6-54 | 材料 | 乙供 | C19031101 | 清洗剂 | kg | 0.0358 | 2.41 | 0 | 0 | 计价 | 按实计算
GD6-54 | 材料 | 乙供 | C19110101 | 氧气 | m³ | 0.0022 | 4.71 | 0 | 0 | 计价 | 按实计算
GD6-54 | 材料 | 乙供 | C19110201 | 乙炔气 | m³ | 0.0008 | 10.379 | 0 | 0 | 计价 | 按实计算
GD6-54 | 材料 | 乙供 | C20010101 | 防锈漆 | kg | 0.0265 | 9.353 | 0 | 0 | 计价 | 按实计算
GD6-54 | 材料 | 乙供 | C20030101 | 普通调和漆 | kg | 0.0316 | 11.223 | 0 | 0 | 计价 | 按实计算
GD6-54 | 材料 | 乙供 | C20070101 | 沥青清漆 | kg | 0.0095 | 7.343 | 0 | 0 | 计价 | 按实计算
GD6-54 | 材料 | 乙供 | C22030501 | 钢锯条 各种规格 | 根 | 0.0528 | 1.308 | 0 | 0 | 计价 | 按实计算
GD6-54 | 材料 | 乙供 | C22040101 | 砂布 | 张 | 0.1664 | 0.66 | 0 | 0 | 计价 | 按实计算
GD6-54 | 材料 | 乙供 | C22040404 | 白纱带 20mm×20m | 卷 | 0.0177 | 4.318 | 0 | 0 | 计价 | 按实计算
GD6-54 | 材料 | 乙供 | C22040461 | 碎布 | kg | 0.0246 | 3.489 | 0 | 0 | 计价 | 按实计算
GD6-54 | 材料 | 乙供 | C99010102 | 其他材料费 | 元 | 0.1652 | 1 | 0 | 0 | 计价 | 按实计算
GD6-54 | 机械 | 乙供 | J03-01-033 | 汽车式起重机 起重量 5t | 台班 | 0.0001 | 552.67 | 0 | 0 | 计价 | 按实计算
GD6-54 | 机械 | 乙供 | J04-01-002 | 载重汽车 5t | 台班 | 0.0001 | 380.35 | 0 | 0 | 计价 | 按实计算
GD6-54 | 机械 | 乙供 | J08-01-091 | 联合冲剪机 板厚 16mm | 台班 | 0.0013 | 297.95 | 0 | 0 | 计价 | 按实计算
GD6-54 | 机械 | 乙供 | J10-01-001 | 交流弧焊机 容量 21kVA | 台班 | 0.0173 | 67 | 0 | 0 | 计价 | 按实计算
GD6-54 | 机械 | 乙供 | J10-01-038 | 逆变直流焊机 电流 400A以内 | 台班 | 0.02 | 78.16 | 0 | 0 | 计价 | 按实计算
GD6-54 | 机械 | 乙供 | J14-01-013 | 双臂电桥(实验室用) | 台班 | 0.0116 | 199.15 | 0 | 0 | 计价 | 按实计算
GD6-54 | 机械 | 乙供 | J14-05-002 | 继电保护试验装置 | 台班 | 0.01 | 170.97 | 0 | 0 | 计价 | 按实计算
GD6-54 | 机械 | 乙供 | J14-08-034 | 多功能交直流钳形测量仪 | 台班 | 0.0103 | 221.82 | 0 | 0 | 计价 | 按实计算
GD6-54 | 机械 | 乙供 | J14-08-287 | 绝缘电阻测试仪 2500~10000V 2mA以上 | 台班 | 0.0091 | 239.73 | 0 | 0 | 计价 | 按实计算
GD6-54 | 机械 | 乙供 | J15-01-081 | 电动扳手(充电式起子机) | 台班 | 0.0116 | 84.202 | 0 | 0 | 计价 | 按实计算
GD6-55 | 人工 | 乙供 | 9101108 | 安装普通工 | 工日 | 0.1004 | 70 | 0 | 0 | 计价 | 按实计算
GD6-55 | 人工 | 乙供 | 9101109 | 安装技术工 | 工日 | 0.3024 | 107 | 0 | 0 | 计价 | 按实计算
GD6-55 | 材料 | 乙供 | C01020000 | 型钢 综合 | kg | 0.4075 | 3.857 | 0 | 0 | 计价 | 按实计算
GD6-55 | 材料 | 乙供 | C01020216 | 槽钢 16号以下 | kg | 0.0818 | 3.741 | 0 | 0 | 计价 | 按实计算
GD6-55 | 材料 | 乙供 | C01020302 | 等边角钢 边长50以下 | kg | 0.019 | 3.672 | 0 | 0 | 计价 | 按实计算
GD6-55 | 材料 | 乙供 | C01020303 | 等边角钢 边长63以下 | kg | 0.0827 | 3.672 | 0 | 0 | 计价 | 按实计算
GD6-55 | 材料 | 乙供 | C01020712 | 圆钢 Φ10以下 | kg | 0.0826 | 3.959 | 0 | 0 | 计价 | 按实计算
GD6-55 | 材料 | 乙供 | C01040101 | 钢丝绳 Φ8以下 | kg | 0.1481 | 5.97 | 0 | 0 | 计价 | 按实计算
GD6-55 | 材料 | 乙供 | C06090106 | 钢管卡子 DN50 | 个 | 0.0896 | 1.36 | 0 | 0 | 计价 | 按实计算
GD6-55 | 材料 | 乙供 | C09010101 | 普通硅酸盐水泥 32.5 | t | 0.0001 | 359.81 | 0 | 0 | 计价 | 按实计算
GD6-55 | 材料 | 乙供 | C10010101 | 中砂 | m³ | 0.0002 | 65 | 0 | 0 | 计价 | 按实计算
GD6-55 | 材料 | 乙供 | C12010200 | 电焊条 J507 综合 | kg | 0.1334 | 5.52 | 0 | 0 | 计价 | 按实计算
GD6-55 | 材料 | 乙供 | C13010201 | 镀锌六角螺栓 综合 | kg | 0.093 | 8.8 | 0 | 0 | 计价 | 按实计算
GD6-55 | 材料 | 乙供 | C13010600 | 双头螺栓 综合 | kg | 0.263 | 6.95 | 0 | 0 | 计价 | 按实计算
GD6-55 | 材料 | 乙供 | C16038101 | 铜接线端子 6mm²以下 | 个 | 0.0588 | 1.143 | 0 | 0 | 计价 | 按实计算
GD6-55 | 材料 | 乙供 | C16038102 | 铜接线端子 10mm² | 个 | 0.0542 | 1.96 | 0 | 0 | 计价 | 按实计算
GD6-55 | 材料 | 乙供 | C16038103 | 铜接线端子 16mm² | 个 | 0.1191 | 3.017 | 0 | 0 | 计价 | 按实计算
GD6-55 | 材料 | 乙供 | C16038106 | 铜接线端子 50mm² | 个 | 0.0448 | 6.7 | 0 | 0 | 计价 | 按实计算
GD6-55 | 材料 | 乙供 | C16038107 | 铜接线端子 70mm² | 个 | 0.0093 | 9.315 | 0 | 0 | 计价 | 按实计算
GD6-55 | 材料 | 乙供 | C16062213 | 红外线灯泡 220V 1000W | 只 | 0.0028 | 12.669 | 0 | 0 | 计价 | 按实计算
GD6-55 | 材料 | 乙供 | C16100421 | 绝缘胶带 20mm×20m | 卷 | 0.0175 | 1.57 | 0 | 0 | 计价 | 按实计算
GD6-55 | 材料 | 乙供 | C16100451 | 绝缘胶带 20mm×40m | 卷 | 0.0163 | 3.507 | 0 | 0 | 计价 | 按实计算
GD6-55 | 材料 | 乙供 | C16110701 | 钢索用拉紧装置 | 套 | 0.0187 | 23.463 | 0 | 0 | 计价 | 按实计算
GD6-55 | 材料 | 乙供 | C18030801 | 自黏性橡胶带 25mm×20m | 卷 | 0.0128 | 6.897 | 0 | 0 | 计价 | 按实计算
GD6-55 | 材料 | 乙供 | C18050302 | 塑料软管 Φ5 | m | 0.0539 | 0.54 | 0 | 0 | 计价 | 按实计算
GD6-55 | 材料 | 乙供 | C18050303 | 塑料软管 Φ6 | m | 0.1942 | 0.645 | 0 | 0 | 计价 | 按实计算
GD6-55 | 材料 | 乙供 | C18060101 | 塑料带 20mm×40m | 卷 | 0.0077 | 2.113 | 0 | 0 | 计价 | 按实计算
GD6-55 | 材料 | 乙供 | C18070503 | 塑料护口 32 | 个 | 0.0217 | 0.088 | 0 | 0 | 计价 | 按实计算
GD6-55 | 材料 | 乙供 | C18070505 | 塑料护口 50 | 个 | 0.0112 | 0.17 | 0 | 0 | 计价 | 按实计算
GD6-55 | 材料 | 乙供 | C19020801 | 电力复合脂 | kg | 0.0148 | 10.119 | 0 | 0 | 计价 | 按实计算
GD6-55 | 材料 | 乙供 | C19031101 | 清洗剂 | kg | 0.0376 | 2.41 | 0 | 0 | 计价 | 按实计算
GD6-55 | 材料 | 乙供 | C19110101 | 氧气 | m³ | 0.0022 | 4.71 | 0 | 0 | 计价 | 按实计算
GD6-55 | 材料 | 乙供 | C19110201 | 乙炔气 | m³ | 0.0008 | 10.379 | 0 | 0 | 计价 | 按实计算
GD6-55 | 材料 | 乙供 | C20010101 | 防锈漆 | kg | 0.0309 | 9.353 | 0 | 0 | 计价 | 按实计算
GD6-55 | 材料 | 乙供 | C20030101 | 普通调和漆 | kg | 0.036 | 11.223 | 0 | 0 | 计价 | 按实计算
GD6-55 | 材料 | 乙供 | C20070101 | 沥青清漆 | kg | 0.0095 | 7.343 | 0 | 0 | 计价 | 按实计算
GD6-55 | 材料 | 乙供 | C22030501 | 钢锯条 各种规格 | 根 | 0.0528 | 1.308 | 0 | 0 | 计价 | 按实计算
GD6-55 | 材料 | 乙供 | C22040101 | 砂布 | 张 | 0.1664 | 0.66 | 0 | 0 | 计价 | 按实计算
GD6-55 | 材料 | 乙供 | C22040404 | 白纱带 20mm×20m | 卷 | 0.0177 | 4.318 | 0 | 0 | 计价 | 按实计算
GD6-55 | 材料 | 乙供 | C22040461 | 碎布 | kg | 0.0246 | 3.489 | 0 | 0 | 计价 | 按实计算
GD6-55 | 材料 | 乙供 | C99010102 | 其他材料费 | 元 | 0.1709 | 1 | 0 | 0 | 计价 | 按实计算
GD6-55 | 机械 | 乙供 | J03-01-033 | 汽车式起重机 起重量 5t | 台班 | 0.0001 | 552.67 | 0 | 0 | 计价 | 按实计算
GD6-55 | 机械 | 乙供 | J04-01-002 | 载重汽车 5t | 台班 | 0.0001 | 380.35 | 0 | 0 | 计价 | 按实计算
GD6-55 | 机械 | 乙供 | J08-01-091 | 联合冲剪机 板厚 16mm | 台班 | 0.0013 | 297.95 | 0 | 0 | 计价 | 按实计算
GD6-55 | 机械 | 乙供 | J10-01-001 | 交流弧焊机 容量 21kVA | 台班 | 0.0192 | 67 | 0 | 0 | 计价 | 按实计算
GD6-55 | 机械 | 乙供 | J10-01-038 | 逆变直流焊机 电流 400A以内 | 台班 | 0.02 | 78.16 | 0 | 0 | 计价 | 按实计算
GD6-55 | 机械 | 乙供 | J14-01-013 | 双臂电桥(实验室用) | 台班 | 0.0116 | 199.15 | 0 | 0 | 计价 | 按实计算
GD6-55 | 机械 | 乙供 | J14-05-002 | 继电保护试验装置 | 台班 | 0.01 | 170.97 | 0 | 0 | 计价 | 按实计算
GD6-55 | 机械 | 乙供 | J14-08-034 | 多功能交直流钳形测量仪 | 台班 | 0.0103 | 221.82 | 0 | 0 | 计价 | 按实计算
GD6-55 | 机械 | 乙供 | J14-08-287 | 绝缘电阻测试仪 2500~10000V 2mA以上 | 台班 | 0.0091 | 239.73 | 0 | 0 | 计价 | 按实计算
GD6-55 | 机械 | 乙供 | J15-01-081 | 电动扳手(充电式起子机) | 台班 | 0.0116 | 84.202 | 0 | 0 | 计价 | 按实计算
GD6-56 | 人工 | 乙供 | 9101108 | 安装普通工 | 工日 | 0.1018 | 70 | 0 | 0 | 计价 | 按实计算
GD6-56 | 人工 | 乙供 | 9101109 | 安装技术工 | 工日 | 0.3053 | 107 | 0 | 0 | 计价 | 按实计算
GD6-56 | 材料 | 乙供 | C01020000 | 型钢 综合 | kg | 0.4075 | 3.857 | 0 | 0 | 计价 | 按实计算
GD6-56 | 材料 | 乙供 | C01020216 | 槽钢 16号以下 | kg | 0.0818 | 3.741 | 0 | 0 | 计价 | 按实计算
GD6-56 | 材料 | 乙供 | C01020302 | 等边角钢 边长50以下 | kg | 0.019 | 3.672 | 0 | 0 | 计价 | 按实计算
GD6-56 | 材料 | 乙供 | C01020303 | 等边角钢 边长63以下 | kg | 0.1399 | 3.672 | 0 | 0 | 计价 | 按实计算
GD6-56 | 材料 | 乙供 | C01020712 | 圆钢 Φ10以下 | kg | 0.0826 | 3.959 | 0 | 0 | 计价 | 按实计算
GD6-56 | 材料 | 乙供 | C01040101 | 钢丝绳 Φ8以下 | kg | 0.1481 | 5.97 | 0 | 0 | 计价 | 按实计算
GD6-56 | 材料 | 乙供 | C06090106 | 钢管卡子 DN50 | 个 | 0.0896 | 1.36 | 0 | 0 | 计价 | 按实计算
GD6-56 | 材料 | 乙供 | C09010101 | 普通硅酸盐水泥 32.5 | t | 0.0001 | 359.81 | 0 | 0 | 计价 | 按实计算
GD6-56 | 材料 | 乙供 | C10010101 | 中砂 | m³ | 0.0002 | 65 | 0 | 0 | 计价 | 按实计算
GD6-56 | 材料 | 乙供 | C12010200 | 电焊条 J507 综合 | kg | 0.1493 | 5.52 | 0 | 0 | 计价 | 按实计算
GD6-56 | 材料 | 乙供 | C13010201 | 镀锌六角螺栓 综合 | kg | 0.093 | 8.8 | 0 | 0 | 计价 | 按实计算
GD6-56 | 材料 | 乙供 | C13010600 | 双头螺栓 综合 | kg | 0.263 | 6.95 | 0 | 0 | 计价 | 按实计算
GD6-56 | 材料 | 乙供 | C16038101 | 铜接线端子 6mm²以下 | 个 | 0.0588 | 1.143 | 0 | 0 | 计价 | 按实计算
GD6-56 | 材料 | 乙供 | C16038102 | 铜接线端子 10mm² | 个 | 0.0542 | 1.96 | 0 | 0 | 计价 | 按实计算
GD6-56 | 材料 | 乙供 | C16038103 | 铜接线端子 16mm² | 个 | 0.1191 | 3.017 | 0 | 0 | 计价 | 按实计算
GD6-56 | 材料 | 乙供 | C16038106 | 铜接线端子 50mm² | 个 | 0.0448 | 6.7 | 0 | 0 | 计价 | 按实计算
GD6-56 | 材料 | 乙供 | C16038107 | 铜接线端子 70mm² | 个 | 0.0093 | 9.315 | 0 | 0 | 计价 | 按实计算
GD6-56 | 材料 | 乙供 | C16062213 | 红外线灯泡 220V 1000W | 只 | 0.0028 | 12.669 | 0 | 0 | 计价 | 按实计算
GD6-56 | 材料 | 乙供 | C16100421 | 绝缘胶带 20mm×20m | 卷 | 0.0175 | 1.57 | 0 | 0 | 计价 | 按实计算
GD6-56 | 材料 | 乙供 | C16100451 | 绝缘胶带 20mm×40m | 卷 | 0.0163 | 3.507 | 0 | 0 | 计价 | 按实计算
GD6-56 | 材料 | 乙供 | C16110701 | 钢索用拉紧装置 | 套 | 0.0187 | 23.463 | 0 | 0 | 计价 | 按实计算
GD6-56 | 材料 | 乙供 | C18030801 | 自黏性橡胶带 25mm×20m | 卷 | 0.0128 | 6.897 | 0 | 0 | 计价 | 按实计算
GD6-56 | 材料 | 乙供 | C18050302 | 塑料软管 Φ5 | m | 0.0539 | 0.54 | 0 | 0 | 计价 | 按实计算
GD6-56 | 材料 | 乙供 | C18050303 | 塑料软管 Φ6 | m | 0.1942 | 0.645 | 0 | 0 | 计价 | 按实计算
GD6-56 | 材料 | 乙供 | C18060101 | 塑料带 20mm×40m | 卷 | 0.0077 | 2.113 | 0 | 0 | 计价 | 按实计算
GD6-56 | 材料 | 乙供 | C18070503 | 塑料护口 32 | 个 | 0.0217 | 0.088 | 0 | 0 | 计价 | 按实计算
GD6-56 | 材料 | 乙供 | C18070505 | 塑料护口 50 | 个 | 0.0112 | 0.17 | 0 | 0 | 计价 | 按实计算
GD6-56 | 材料 | 乙供 | C19020801 | 电力复合脂 | kg | 0.0166 | 10.119 | 0 | 0 | 计价 | 按实计算
GD6-56 | 材料 | 乙供 | C19031101 | 清洗剂 | kg | 0.0384 | 2.41 | 0 | 0 | 计价 | 按实计算
GD6-56 | 材料 | 乙供 | C19110101 | 氧气 | m³ | 0.0022 | 4.71 | 0 | 0 | 计价 | 按实计算
GD6-56 | 材料 | 乙供 | C19110201 | 乙炔气 | m³ | 0.0008 | 10.379 | 0 | 0 | 计价 | 按实计算
GD6-56 | 材料 | 乙供 | C20010101 | 防锈漆 | kg | 0.0353 | 9.353 | 0 | 0 | 计价 | 按实计算
GD6-56 | 材料 | 乙供 | C20030101 | 普通调和漆 | kg | 0.0404 | 11.223 | 0 | 0 | 计价 | 按实计算
GD6-56 | 材料 | 乙供 | C20070101 | 沥青清漆 | kg | 0.0095 | 7.343 | 0 | 0 | 计价 | 按实计算
GD6-56 | 材料 | 乙供 | C22030501 | 钢锯条 各种规格 | 根 | 0.0616 | 1.308 | 0 | 0 | 计价 | 按实计算
GD6-56 | 材料 | 乙供 | C22040101 | 砂布 | 张 | 0.184 | 0.66 | 0 | 0 | 计价 | 按实计算
GD6-56 | 材料 | 乙供 | C22040404 | 白纱带 20mm×20m | 卷 | 0.0177 | 4.318 | 0 | 0 | 计价 | 按实计算
GD6-56 | 材料 | 乙供 | C22040461 | 碎布 | kg | 0.0246 | 3.489 | 0 | 0 | 计价 | 按实计算
GD6-56 | 材料 | 乙供 | C99010102 | 其他材料费 | 元 | 0.1795 | 1 | 0 | 0 | 计价 | 按实计算
GD6-56 | 机械 | 乙供 | J03-01-033 | 汽车式起重机 起重量 5t | 台班 | 0.0001 | 552.67 | 0 | 0 | 计价 | 按实计算
GD6-56 | 机械 | 乙供 | J04-01-002 | 载重汽车 5t | 台班 | 0.0001 | 380.35 | 0 | 0 | 计价 | 按实计算
GD6-56 | 机械 | 乙供 | J08-01-091 | 联合冲剪机 板厚 16mm | 台班 | 0.0013 | 297.95 | 0 | 0 | 计价 | 按实计算
GD6-56 | 机械 | 乙供 | J10-01-001 | 交流弧焊机 容量 21kVA | 台班 | 0.0215 | 67 | 0 | 0 | 计价 | 按实计算
GD6-56 | 机械 | 乙供 | J10-01-038 | 逆变直流焊机 电流 400A以内 | 台班 | 0.0224 | 78.16 | 0 | 0 | 计价 | 按实计算
GD6-56 | 机械 | 乙供 | J14-01-013 | 双臂电桥(实验室用) | 台班 | 0.0116 | 199.15 | 0 | 0 | 计价 | 按实计算
GD6-56 | 机械 | 乙供 | J14-05-002 | 继电保护试验装置 | 台班 | 0.01 | 170.97 | 0 | 0 | 计价 | 按实计算
GD6-56 | 机械 | 乙供 | J14-08-034 | 多功能交直流钳形测量仪 | 台班 | 0.0103 | 221.82 | 0 | 0 | 计价 | 按实计算
GD6-56 | 机械 | 乙供 | J14-08-287 | 绝缘电阻测试仪 2500~10000V 2mA以上 | 台班 | 0.0091 | 239.73 | 0 | 0 | 计价 | 按实计算
GD6-56 | 机械 | 乙供 | J15-01-081 | 电动扳手(充电式起子机) | 台班 | 0.0116 | 84.202 | 0 | 0 | 计价 | 按实计算
GD6-57 | 人工 | 乙供 | 9101108 | 安装普通工 | 工日 | 0.1039 | 70 | 0 | 0 | 计价 | 按实计算
GD6-57 | 人工 | 乙供 | 9101109 | 安装技术工 | 工日 | 0.3094 | 107 | 0 | 0 | 计价 | 按实计算
GD6-57 | 材料 | 乙供 | C01020000 | 型钢 综合 | kg | 0.4075 | 3.857 | 0 | 0 | 计价 | 按实计算
GD6-57 | 材料 | 乙供 | C01020216 | 槽钢 16号以下 | kg | 0.0818 | 3.741 | 0 | 0 | 计价 | 按实计算
GD6-57 | 材料 | 乙供 | C01020302 | 等边角钢 边长50以下 | kg | 0.019 | 3.672 | 0 | 0 | 计价 | 按实计算
GD6-57 | 材料 | 乙供 | C01020303 | 等边角钢 边长63以下 | kg | 0.1945 | 3.672 | 0 | 0 | 计价 | 按实计算
GD6-57 | 材料 | 乙供 | C01020712 | 圆钢 Φ10以下 | kg | 0.0826 | 3.959 | 0 | 0 | 计价 | 按实计算
GD6-57 | 材料 | 乙供 | C01040101 | 钢丝绳 Φ8以下 | kg | 0.1481 | 5.97 | 0 | 0 | 计价 | 按实计算
GD6-57 | 材料 | 乙供 | C06090106 | 钢管卡子 DN50 | 个 | 0.0896 | 1.36 | 0 | 0 | 计价 | 按实计算
GD6-57 | 材料 | 乙供 | C09010101 | 普通硅酸盐水泥 32.5 | t | 0.0001 | 359.81 | 0 | 0 | 计价 | 按实计算
GD6-57 | 材料 | 乙供 | C10010101 | 中砂 | m³ | 0.0002 | 65 | 0 | 0 | 计价 | 按实计算
GD6-57 | 材料 | 乙供 | C12010200 | 电焊条 J507 综合 | kg | 0.2047 | 5.52 | 0 | 0 | 计价 | 按实计算
GD6-57 | 材料 | 乙供 | C13010201 | 镀锌六角螺栓 综合 | kg | 0.093 | 8.8 | 0 | 0 | 计价 | 按实计算
GD6-57 | 材料 | 乙供 | C13010600 | 双头螺栓 综合 | kg | 0.263 | 6.95 | 0 | 0 | 计价 | 按实计算
GD6-57 | 材料 | 乙供 | C16038101 | 铜接线端子 6mm²以下 | 个 | 0.0588 | 1.143 | 0 | 0 | 计价 | 按实计算
GD6-57 | 材料 | 乙供 | C16038102 | 铜接线端子 10mm² | 个 | 0.0542 | 1.96 | 0 | 0 | 计价 | 按实计算
GD6-57 | 材料 | 乙供 | C16038103 | 铜接线端子 16mm² | 个 | 0.1191 | 3.017 | 0 | 0 | 计价 | 按实计算
GD6-57 | 材料 | 乙供 | C16038106 | 铜接线端子 50mm² | 个 | 0.0448 | 6.7 | 0 | 0 | 计价 | 按实计算
GD6-57 | 材料 | 乙供 | C16038107 | 铜接线端子 70mm² | 个 | 0.0093 | 9.315 | 0 | 0 | 计价 | 按实计算
GD6-57 | 材料 | 乙供 | C16062213 | 红外线灯泡 220V 1000W | 只 | 0.0028 | 12.669 | 0 | 0 | 计价 | 按实计算
GD6-57 | 材料 | 乙供 | C16100421 | 绝缘胶带 20mm×20m | 卷 | 0.0175 | 1.57 | 0 | 0 | 计价 | 按实计算
GD6-57 | 材料 | 乙供 | C16100451 | 绝缘胶带 20mm×40m | 卷 | 0.0163 | 3.507 | 0 | 0 | 计价 | 按实计算
GD6-57 | 材料 | 乙供 | C16110701 | 钢索用拉紧装置 | 套 | 0.0187 | 23.463 | 0 | 0 | 计价 | 按实计算
GD6-57 | 材料 | 乙供 | C18030801 | 自黏性橡胶带 25mm×20m | 卷 | 0.0128 | 6.897 | 0 | 0 | 计价 | 按实计算
GD6-57 | 材料 | 乙供 | C18050302 | 塑料软管 Φ5 | m | 0.0539 | 0.54 | 0 | 0 | 计价 | 按实计算
GD6-57 | 材料 | 乙供 | C18050303 | 塑料软管 Φ6 | m | 0.1942 | 0.645 | 0 | 0 | 计价 | 按实计算
GD6-57 | 材料 | 乙供 | C18060101 | 塑料带 20mm×40m | 卷 | 0.0077 | 2.113 | 0 | 0 | 计价 | 按实计算
GD6-57 | 材料 | 乙供 | C18070503 | 塑料护口 32 | 个 | 0.0217 | 0.088 | 0 | 0 | 计价 | 按实计算
GD6-57 | 材料 | 乙供 | C18070505 | 塑料护口 50 | 个 | 0.0112 | 0.17 | 0 | 0 | 计价 | 按实计算
GD6-57 | 材料 | 乙供 | C19020801 | 电力复合脂 | kg | 0.0183 | 10.119 | 0 | 0 | 计价 | 按实计算
GD6-57 | 材料 | 乙供 | C19031101 | 清洗剂 | kg | 0.0402 | 2.41 | 0 | 0 | 计价 | 按实计算
GD6-57 | 材料 | 乙供 | C19110101 | 氧气 | m³ | 0.0022 | 4.71 | 0 | 0 | 计价 | 按实计算
GD6-57 | 材料 | 乙供 | C19110201 | 乙炔气 | m³ | 0.0008 | 10.379 | 0 | 0 | 计价 | 按实计算
GD6-57 | 材料 | 乙供 | C20010101 | 防锈漆 | kg | 0.0433 | 9.353 | 0 | 0 | 计价 | 按实计算
GD6-57 | 材料 | 乙供 | C20030101 | 普通调和漆 | kg | 0.0492 | 11.223 | 0 | 0 | 计价 | 按实计算
GD6-57 | 材料 | 乙供 | C20070101 | 沥青清漆 | kg | 0.0095 | 7.343 | 0 | 0 | 计价 | 按实计算
GD6-57 | 材料 | 乙供 | C22030501 | 钢锯条 各种规格 | 根 | 0.0616 | 1.308 | 0 | 0 | 计价 | 按实计算
GD6-57 | 材料 | 乙供 | C22040101 | 砂布 | 张 | 0.184 | 0.66 | 0 | 0 | 计价 | 按实计算
GD6-57 | 材料 | 乙供 | C22040404 | 白纱带 20mm×20m | 卷 | 0.0177 | 4.318 | 0 | 0 | 计价 | 按实计算
GD6-57 | 材料 | 乙供 | C22040461 | 碎布 | kg | 0.0246 | 3.489 | 0 | 0 | 计价 | 按实计算
GD6-57 | 材料 | 乙供 | C99010102 | 其他材料费 | 元 | 0.1935 | 1 | 0 | 0 | 计价 | 按实计算
GD6-57 | 机械 | 乙供 | J03-01-033 | 汽车式起重机 起重量 5t | 台班 | 0.0001 | 552.67 | 0 | 0 | 计价 | 按实计算
GD6-57 | 机械 | 乙供 | J04-01-002 | 载重汽车 5t | 台班 | 0.0001 | 380.35 | 0 | 0 | 计价 | 按实计算
GD6-57 | 机械 | 乙供 | J08-01-091 | 联合冲剪机 板厚 16mm | 台班 | 0.0013 | 297.95 | 0 | 0 | 计价 | 按实计算
GD6-57 | 机械 | 乙供 | J10-01-001 | 交流弧焊机 容量 21kVA | 台班 | 0.0294 | 67 | 0 | 0 | 计价 | 按实计算
GD6-57 | 机械 | 乙供 | J10-01-038 | 逆变直流焊机 电流 400A以内 | 台班 | 0.0311 | 78.16 | 0 | 0 | 计价 | 按实计算
GD6-57 | 机械 | 乙供 | J14-01-013 | 双臂电桥(实验室用) | 台班 | 0.0116 | 199.15 | 0 | 0 | 计价 | 按实计算
GD6-57 | 机械 | 乙供 | J14-05-002 | 继电保护试验装置 | 台班 | 0.01 | 170.97 | 0 | 0 | 计价 | 按实计算
GD6-57 | 机械 | 乙供 | J14-08-034 | 多功能交直流钳形测量仪 | 台班 | 0.0103 | 221.82 | 0 | 0 | 计价 | 按实计算
GD6-57 | 机械 | 乙供 | J14-08-287 | 绝缘电阻测试仪 2500~10000V 2mA以上 | 台班 | 0.0091 | 239.73 | 0 | 0 | 计价 | 按实计算
GD6-57 | 机械 | 乙供 | J15-01-081 | 电动扳手(充电式起子机) | 台班 | 0.0116 | 84.202 | 0 | 0 | 计价 | 按实计算
GD6-58 | 人工 | 乙供 | 9101108 | 安装普通工 | 工日 | 0.2371 | 70 | 0 | 0 | 计价 | 按实计算
GD6-58 | 人工 | 乙供 | 9101109 | 安装技术工 | 工日 | 0.6268 | 107 | 0 | 0 | 计价 | 按实计算
GD6-58 | 材料 | 乙供 | C01020000 | 型钢 综合 | kg | 1.2224 | 3.857 | 0 | 0 | 计价 | 按实计算
GD6-58 | 材料 | 乙供 | C01020216 | 槽钢 16号以下 | kg | 0.2454 | 3.741 | 0 | 0 | 计价 | 按实计算
GD6-58 | 材料 | 乙供 | C01020302 | 等边角钢 边长50以下 | kg | 0.0543 | 3.672 | 0 | 0 | 计价 | 按实计算
GD6-58 | 材料 | 乙供 | C01020712 | 圆钢 Φ10以下 | kg | 0.1403 | 3.959 | 0 | 0 | 计价 | 按实计算
GD6-58 | 材料 | 乙供 | C01040101 | 钢丝绳 Φ8以下 | kg | 0.2223 | 5.97 | 0 | 0 | 计价 | 按实计算
GD6-58 | 材料 | 乙供 | C06090106 | 钢管卡子 DN50 | 个 | 0.2689 | 1.36 | 0 | 0 | 计价 | 按实计算
GD6-58 | 材料 | 乙供 | C09010101 | 普通硅酸盐水泥 32.5 | t | 0.0003 | 359.81 | 0 | 0 | 计价 | 按实计算
GD6-58 | 材料 | 乙供 | C10010101 | 中砂 | m³ | 0.0005 | 65 | 0 | 0 | 计价 | 按实计算
GD6-58 | 材料 | 乙供 | C12010200 | 电焊条 J507 综合 | kg | 0.2619 | 5.52 | 0 | 0 | 计价 | 按实计算
GD6-58 | 材料 | 乙供 | C13010201 | 镀锌六角螺栓 综合 | kg | 0.2672 | 8.8 | 0 | 0 | 计价 | 按实计算
GD6-58 | 材料 | 乙供 | C13010600 | 双头螺栓 综合 | kg | 0.7889 | 6.95 | 0 | 0 | 计价 | 按实计算
GD6-58 | 材料 | 乙供 | C16038101 | 铜接线端子 6mm²以下 | 个 | 0.1093 | 1.143 | 0 | 0 | 计价 | 按实计算
GD6-58 | 材料 | 乙供 | C16038102 | 铜接线端子 10mm² | 个 | 0.381 | 1.96 | 0 | 0 | 计价 | 按实计算
GD6-58 | 材料 | 乙供 | C16038103 | 铜接线端子 16mm² | 个 | 0.1121 | 3.017 | 0 | 0 | 计价 | 按实计算
GD6-58 | 材料 | 乙供 | C16038104 | 铜接线端子 25mm² | 个 | 0.056 | 4 | 0 | 0 | 计价 | 按实计算
GD6-58 | 材料 | 乙供 | C16038106 | 铜接线端子 50mm² | 个 | 0.1345 | 6.7 | 0 | 0 | 计价 | 按实计算
GD6-58 | 材料 | 乙供 | C16038107 | 铜接线端子 70mm² | 个 | 0.0812 | 9.315 | 0 | 0 | 计价 | 按实计算
GD6-58 | 材料 | 乙供 | C16062213 | 红外线灯泡 220V 1000W | 只 | 0.0085 | 12.669 | 0 | 0 | 计价 | 按实计算
GD6-58 | 材料 | 乙供 | C16100421 | 绝缘胶带 20mm×20m | 卷 | 0.0311 | 1.57 | 0 | 0 | 计价 | 按实计算
GD6-58 | 材料 | 乙供 | C16100451 | 绝缘胶带 20mm×40m | 卷 | 0.0399 | 3.507 | 0 | 0 | 计价 | 按实计算
GD6-58 | 材料 | 乙供 | C16110701 | 钢索用拉紧装置 | 套 | 0.028 | 23.463 | 0 | 0 | 计价 | 按实计算
GD6-58 | 材料 | 乙供 | C18030801 | 自黏性橡胶带 25mm×20m | 卷 | 0.0315 | 6.897 | 0 | 0 | 计价 | 按实计算
GD6-58 | 材料 | 乙供 | C18050302 | 塑料软管 Φ5 | m | 0.1618 | 0.54 | 0 | 0 | 计价 | 按实计算
GD6-58 | 材料 | 乙供 | C18050303 | 塑料软管 Φ6 | m | 0.3586 | 0.645 | 0 | 0 | 计价 | 按实计算
GD6-58 | 材料 | 乙供 | C18060101 | 塑料带 20mm×40m | 卷 | 0.0157 | 2.113 | 0 | 0 | 计价 | 按实计算
GD6-58 | 材料 | 乙供 | C18070503 | 塑料护口 32 | 个 | 0.065 | 0.088 | 0 | 0 | 计价 | 按实计算
GD6-58 | 材料 | 乙供 | C18070505 | 塑料护口 50 | 个 | 0.0336 | 0.17 | 0 | 0 | 计价 | 按实计算
GD6-58 | 材料 | 乙供 | C19020801 | 电力复合脂 | kg | 0.026 | 10.119 | 0 | 0 | 计价 | 按实计算
GD6-58 | 材料 | 乙供 | C19031101 | 清洗剂 | kg | 0.1528 | 2.41 | 0 | 0 | 计价 | 按实计算
GD6-58 | 材料 | 乙供 | C19110101 | 氧气 | m³ | 0.0067 | 4.71 | 0 | 0 | 计价 | 按实计算
GD6-58 | 材料 | 乙供 | C19110201 | 乙炔气 | m³ | 0.0024 | 10.379 | 0 | 0 | 计价 | 按实计算
GD6-58 | 材料 | 乙供 | C20010101 | 防锈漆 | kg | 0.0215 | 9.353 | 0 | 0 | 计价 | 按实计算
GD6-58 | 材料 | 乙供 | C20030101 | 普通调和漆 | kg | 0.0683 | 11.223 | 0 | 0 | 计价 | 按实计算
GD6-58 | 材料 | 乙供 | C20070101 | 沥青清漆 | kg | 0.0284 | 7.343 | 0 | 0 | 计价 | 按实计算
GD6-58 | 材料 | 乙供 | C22030501 | 钢锯条 各种规格 | 根 | 0.0343 | 1.308 | 0 | 0 | 计价 | 按实计算
GD6-58 | 材料 | 乙供 | C22040101 | 砂布 | 张 | 0.5623 | 0.66 | 0 | 0 | 计价 | 按实计算
GD6-58 | 材料 | 乙供 | C22040401 | 白布 | m² | 0.0528 | 3.358 | 0 | 0 | 计价 | 按实计算
GD6-58 | 材料 | 乙供 | C22040404 | 白纱带 20mm×20m | 卷 | 0.0319 | 4.318 | 0 | 0 | 计价 | 按实计算
GD6-58 | 材料 | 乙供 | C22040461 | 碎布 | kg | 0.1308 | 3.489 | 0 | 0 | 计价 | 按实计算
GD6-58 | 材料 | 乙供 | C99010102 | 其他材料费 | 元 | 0.4094 | 1 | 0 | 0 | 计价 | 按实计算
GD6-58 | 机械 | 乙供 | J03-01-033 | 汽车式起重机 起重量 5t | 台班 | 0.0002 | 552.67 | 0 | 0 | 计价 | 按实计算
GD6-58 | 机械 | 乙供 | J04-01-002 | 载重汽车 5t | 台班 | 0.0002 | 380.35 | 0 | 0 | 计价 | 按实计算
GD6-58 | 机械 | 乙供 | J08-01-091 | 联合冲剪机 板厚 16mm | 台班 | 0.004 | 297.95 | 0 | 0 | 计价 | 按实计算
GD6-58 | 机械 | 乙供 | J10-01-001 | 交流弧焊机 容量 21kVA | 台班 | 0.0379 | 67 | 0 | 0 | 计价 | 按实计算
GD6-58 | 机械 | 乙供 | J10-01-038 | 逆变直流焊机 电流 400A以内 | 台班 | 0.0249 | 78.16 | 0 | 0 | 计价 | 按实计算
GD6-58 | 机械 | 乙供 | J14-01-013 | 双臂电桥(实验室用) | 台班 | 0.0208 | 199.15 | 0 | 0 | 计价 | 按实计算
GD6-58 | 机械 | 乙供 | J14-05-002 | 继电保护试验装置 | 台班 | 0.0158 | 170.97 | 0 | 0 | 计价 | 按实计算
GD6-58 | 机械 | 乙供 | J14-08-034 | 多功能交直流钳形测量仪 | 台班 | 0.0168 | 221.82 | 0 | 0 | 计价 | 按实计算
GD6-58 | 机械 | 乙供 | J14-08-287 | 绝缘电阻测试仪 2500~10000V 2mA以上 | 台班 | 0.0127 | 239.73 | 0 | 0 | 计价 | 按实计算
GD6-58 | 机械 | 乙供 | J15-01-081 | 电动扳手(充电式起子机) | 台班 | 0.0228 | 84.202 | 0 | 0 | 计价 | 按实计算
GD6-59 | 人工 | 乙供 | 9101108 | 安装普通工 | 工日 | 0.1165 | 70 | 0 | 0 | 计价 | 按实计算
GD6-59 | 人工 | 乙供 | 9101109 | 安装技术工 | 工日 | 0.3358 | 107 | 0 | 0 | 计价 | 按实计算
GD6-59 | 材料 | 乙供 | C01020000 | 型钢 综合 | kg | 0.4075 | 3.857 | 0 | 0 | 计价 | 按实计算
GD6-59 | 材料 | 乙供 | C01020216 | 槽钢 16号以下 | kg | 0.0818 | 3.741 | 0 | 0 | 计价 | 按实计算
GD6-59 | 材料 | 乙供 | C01020302 | 等边角钢 边长50以下 | kg | 0.0181 | 3.672 | 0 | 0 | 计价 | 按实计算
GD6-59 | 材料 | 乙供 | C01020712 | 圆钢 Φ10以下 | kg | 0.0826 | 3.959 | 0 | 0 | 计价 | 按实计算
GD6-59 | 材料 | 乙供 | C01040101 | 钢丝绳 Φ8以下 | kg | 0.1481 | 5.97 | 0 | 0 | 计价 | 按实计算
GD6-59 | 材料 | 乙供 | C06090106 | 钢管卡子 DN50 | 个 | 0.0896 | 1.36 | 0 | 0 | 计价 | 按实计算
GD6-59 | 材料 | 乙供 | C09010101 | 普通硅酸盐水泥 32.5 | t | 0.0001 | 359.81 | 0 | 0 | 计价 | 按实计算
GD6-59 | 材料 | 乙供 | C10010101 | 中砂 | m³ | 0.0002 | 65 | 0 | 0 | 计价 | 按实计算
GD6-59 | 材料 | 乙供 | C12010200 | 电焊条 J507 综合 | kg | 0.0993 | 5.52 | 0 | 0 | 计价 | 按实计算
GD6-59 | 材料 | 乙供 | C13010201 | 镀锌六角螺栓 综合 | kg | 0.093 | 8.8 | 0 | 0 | 计价 | 按实计算
GD6-59 | 材料 | 乙供 | C13010600 | 双头螺栓 综合 | kg | 0.263 | 6.95 | 0 | 0 | 计价 | 按实计算
GD6-59 | 材料 | 乙供 | C16038101 | 铜接线端子 6mm²以下 | 个 | 0.0364 | 1.143 | 0 | 0 | 计价 | 按实计算
GD6-59 | 材料 | 乙供 | C16038102 | 铜接线端子 10mm² | 个 | 0.127 | 1.96 | 0 | 0 | 计价 | 按实计算
GD6-59 | 材料 | 乙供 | C16038103 | 铜接线端子 16mm² | 个 | 0.0883 | 3.017 | 0 | 0 | 计价 | 按实计算
GD6-59 | 材料 | 乙供 | C16038104 | 铜接线端子 25mm² | 个 | 0.0187 | 4 | 0 | 0 | 计价 | 按实计算
GD6-59 | 材料 | 乙供 | C16038106 | 铜接线端子 50mm² | 个 | 0.0448 | 6.7 | 0 | 0 | 计价 | 按实计算
GD6-59 | 材料 | 乙供 | C16038107 | 铜接线端子 70mm² | 个 | 0.0271 | 9.315 | 0 | 0 | 计价 | 按实计算
GD6-59 | 材料 | 乙供 | C16062213 | 红外线灯泡 220V 1000W | 只 | 0.0028 | 12.669 | 0 | 0 | 计价 | 按实计算
GD6-59 | 材料 | 乙供 | C16100421 | 绝缘胶带 20mm×20m | 卷 | 0.0178 | 1.57 | 0 | 0 | 计价 | 按实计算
GD6-59 | 材料 | 乙供 | C16100451 | 绝缘胶带 20mm×40m | 卷 | 0.0171 | 3.507 | 0 | 0 | 计价 | 按实计算
GD6-59 | 材料 | 乙供 | C16110701 | 钢索用拉紧装置 | 套 | 0.0187 | 23.463 | 0 | 0 | 计价 | 按实计算
GD6-59 | 材料 | 乙供 | C18030801 | 自黏性橡胶带 25mm×20m | 卷 | 0.0128 | 6.897 | 0 | 0 | 计价 | 按实计算
GD6-59 | 材料 | 乙供 | C18050302 | 塑料软管 Φ5 | m | 0.0539 | 0.54 | 0 | 0 | 计价 | 按实计算
GD6-59 | 材料 | 乙供 | C18050303 | 塑料软管 Φ6 | m | 0.1942 | 0.645 | 0 | 0 | 计价 | 按实计算
GD6-59 | 材料 | 乙供 | C18060101 | 塑料带 20mm×40m | 卷 | 0.0081 | 2.113 | 0 | 0 | 计价 | 按实计算
GD6-59 | 材料 | 乙供 | C18070503 | 塑料护口 32 | 个 | 0.0217 | 0.088 | 0 | 0 | 计价 | 按实计算
GD6-59 | 材料 | 乙供 | C18070505 | 塑料护口 50 | 个 | 0.0112 | 0.17 | 0 | 0 | 计价 | 按实计算
GD6-59 | 材料 | 乙供 | C19020801 | 电力复合脂 | kg | 0.0184 | 10.119 | 0 | 0 | 计价 | 按实计算
GD6-59 | 材料 | 乙供 | C19031101 | 清洗剂 | kg | 0.0989 | 2.41 | 0 | 0 | 计价 | 按实计算
GD6-59 | 材料 | 乙供 | C19110101 | 氧气 | m³ | 0.0022 | 4.71 | 0 | 0 | 计价 | 按实计算
GD6-59 | 材料 | 乙供 | C19110201 | 乙炔气 | m³ | 0.0008 | 10.379 | 0 | 0 | 计价 | 按实计算
GD6-59 | 材料 | 乙供 | C20010101 | 防锈漆 | kg | 0.0072 | 9.353 | 0 | 0 | 计价 | 按实计算
GD6-59 | 材料 | 乙供 | C20030101 | 普通调和漆 | kg | 0.036 | 11.223 | 0 | 0 | 计价 | 按实计算
GD6-59 | 材料 | 乙供 | C20070101 | 沥青清漆 | kg | 0.0095 | 7.343 | 0 | 0 | 计价 | 按实计算
GD6-59 | 材料 | 乙供 | C22030501 | 钢锯条 各种规格 | 根 | 0.0264 | 1.308 | 0 | 0 | 计价 | 按实计算
GD6-59 | 材料 | 乙供 | C22040101 | 砂布 | 张 | 0.2904 | 0.66 | 0 | 0 | 计价 | 按实计算
GD6-59 | 材料 | 乙供 | C22040401 | 白布 | m² | 0.0352 | 3.358 | 0 | 0 | 计价 | 按实计算
GD6-59 | 材料 | 乙供 | C22040404 | 白纱带 20mm×20m | 卷 | 0.0181 | 4.318 | 0 | 0 | 计价 | 按实计算
GD6-59 | 材料 | 乙供 | C22040461 | 碎布 | kg | 0.0869 | 3.489 | 0 | 0 | 计价 | 按实计算
GD6-59 | 材料 | 乙供 | C99010102 | 其他材料费 | 元 | 0.1733 | 1 | 0 | 0 | 计价 | 按实计算
GD6-59 | 机械 | 乙供 | J03-01-033 | 汽车式起重机 起重量 5t | 台班 | 0.0001 | 552.67 | 0 | 0 | 计价 | 按实计算
GD6-59 | 机械 | 乙供 | J04-01-002 | 载重汽车 5t | 台班 | 0.0001 | 380.35 | 0 | 0 | 计价 | 按实计算
GD6-59 | 机械 | 乙供 | J08-01-091 | 联合冲剪机 板厚 16mm | 台班 | 0.0013 | 297.95 | 0 | 0 | 计价 | 按实计算
GD6-59 | 机械 | 乙供 | J10-01-001 | 交流弧焊机 容量 21kVA | 台班 | 0.0143 | 67 | 0 | 0 | 计价 | 按实计算
GD6-59 | 机械 | 乙供 | J10-01-038 | 逆变直流焊机 电流 400A以内 | 台班 | 0.0117 | 78.16 | 0 | 0 | 计价 | 按实计算
GD6-59 | 机械 | 乙供 | J14-01-013 | 双臂电桥(实验室用) | 台班 | 0.0117 | 199.15 | 0 | 0 | 计价 | 按实计算
GD6-59 | 机械 | 乙供 | J14-05-002 | 继电保护试验装置 | 台班 | 0.0101 | 170.97 | 0 | 0 | 计价 | 按实计算
GD6-59 | 机械 | 乙供 | J14-08-034 | 多功能交直流钳形测量仪 | 台班 | 0.0104 | 221.82 | 0 | 0 | 计价 | 按实计算
GD6-59 | 机械 | 乙供 | J14-08-287 | 绝缘电阻测试仪 2500~10000V 2mA以上 | 台班 | 0.0091 | 239.73 | 0 | 0 | 计价 | 按实计算
GD6-59 | 机械 | 乙供 | J15-01-081 | 电动扳手(充电式起子机) | 台班 | 0.0124 | 84.202 | 0 | 0 | 计价 | 按实计算
GD6-60 | 人工 | 乙供 | 9101108 | 安装普通工 | 工日 | 0.9641 | 70 | 0 | 0 | 计价 | 按实计算
GD6-60 | 人工 | 乙供 | 9101109 | 安装技术工 | 工日 | 0.6105 | 107 | 0 | 0 | 计价 | 按实计算
GD6-60 | 材料 | 乙供 | C06090102 | 钢管卡子 DN20 | 个 | 8.888 | 0.75 | 0 | 0 | 计价 | 按实计算
GD6-60 | 材料 | 乙供 | C12010200 | 电焊条 J507 综合 | kg | 0.973 | 5.52 | 0 | 0 | 计价 | 按实计算
GD6-60 | 材料 | 乙供 | C13020200 | 镀锌半圆头螺栓 综合 | 套 | 2.2 | 0.866 | 0 | 0 | 计价 | 按实计算
GD6-60 | 材料 | 乙供 | C13030200 | 锁紧螺母 综合 | kg | 0.167 | 8.531 | 0 | 0 | 计价 | 按实计算
GD6-60 | 材料 | 乙供 | C16038102 | 铜接线端子 10mm² | 个 | 26.4 | 1.96 | 0 | 0 | 计价 | 按实计算
GD6-60 | 材料 | 乙供 | C18070503 | 塑料护口 32 | 个 | 4.4 | 0.088 | 0 | 0 | 计价 | 按实计算
GD6-60 | 材料 | 乙供 | C19031101 | 清洗剂 | kg | 0.021 | 2.41 | 0 | 0 | 计价 | 按实计算
GD6-60 | 材料 | 乙供 | C20010101 | 防锈漆 | kg | 0.523 | 9.353 | 0 | 0 | 计价 | 按实计算
GD6-60 | 材料 | 乙供 | C20030101 | 普通调和漆 | kg | 0.523 | 11.223 | 0 | 0 | 计价 | 按实计算
GD6-60 | 材料 | 乙供 | C22030501 | 钢锯条 各种规格 | 根 | 1.1 | 1.308 | 0 | 0 | 计价 | 按实计算
GD6-60 | 材料 | 乙供 | C22040501 | 棉纱头 | kg | 0.105 | 5.67 | 0 | 0 | 计价 | 按实计算
GD6-60 | 材料 | 乙供 | C99010102 | 其他材料费 | 元 | 1.6068 | 1 | 0 | 0 | 计价 | 按实计算
GD6-60 | 机械 | 乙供 | J08-01-098 | 管子切断套丝机 管径 Φ159 | 台班 | 0.5087 | 23.45 | 0 | 0 | 计价 | 按实计算
GD6-60 | 机械 | 乙供 | J10-01-001 | 交流弧焊机 容量 21kVA | 台班 | 0.1395 | 67 | 0 | 0 | 计价 | 按实计算
GD6-61 | 人工 | 乙供 | 9101108 | 安装普通工 | 工日 | 0.3752 | 70 | 0 | 0 | 计价 | 按实计算
GD6-61 | 人工 | 乙供 | 9101109 | 安装技术工 | 工日 | 0.2392 | 107 | 0 | 0 | 计价 | 按实计算
GD6-61 | 材料 | 乙供 | C06090102 | 钢管卡子 DN20 | 个 | 8.888 | 0.75 | 0 | 0 | 计价 | 按实计算
GD6-61 | 材料 | 乙供 | C12010200 | 电焊条 J507 综合 | kg | 1.023 | 5.52 | 0 | 0 | 计价 | 按实计算
GD6-61 | 材料 | 乙供 | C13020200 | 镀锌半圆头螺栓 综合 | 套 | 2.2 | 0.866 | 0 | 0 | 计价 | 按实计算
GD6-61 | 材料 | 乙供 | C13030200 | 锁紧螺母 综合 | kg | 0.167 | 8.531 | 0 | 0 | 计价 | 按实计算
GD6-61 | 材料 | 乙供 | C16038102 | 铜接线端子 10mm² | 个 | 26.4 | 1.96 | 0 | 0 | 计价 | 按实计算
GD6-61 | 材料 | 乙供 | C18070503 | 塑料护口 32 | 个 | 4.4 | 0.088 | 0 | 0 | 计价 | 按实计算
GD6-61 | 材料 | 乙供 | C19031101 | 清洗剂 | kg | 0.021 | 2.41 | 0 | 0 | 计价 | 按实计算
GD6-61 | 材料 | 乙供 | C20010101 | 防锈漆 | kg | 0.418 | 9.353 | 0 | 0 | 计价 | 按实计算
GD6-61 | 材料 | 乙供 | C20030101 | 普通调和漆 | kg | 0.418 | 11.223 | 0 | 0 | 计价 | 按实计算
GD6-61 | 材料 | 乙供 | C22030501 | 钢锯条 各种规格 | 根 | 1.1 | 1.308 | 0 | 0 | 计价 | 按实计算
GD6-61 | 材料 | 乙供 | C22040501 | 棉纱头 | kg | 0.105 | 5.67 | 0 | 0 | 计价 | 按实计算
GD6-61 | 材料 | 乙供 | C99010102 | 其他材料费 | 元 | 1.5692 | 1 | 0 | 0 | 计价 | 按实计算
GD6-61 | 机械 | 乙供 | J08-01-098 | 管子切断套丝机 管径 Φ159 | 台班 | 0.366 | 23.45 | 0 | 0 | 计价 | 按实计算
GD6-61 | 机械 | 乙供 | J10-01-001 | 交流弧焊机 容量 21kVA | 台班 | 0.146 | 67 | 0 | 0 | 计价 | 按实计算
GD6-62 | 人工 | 乙供 | 9101108 | 安装普通工 | 工日 | 0.5517 | 70 | 0 | 0 | 计价 | 按实计算
GD6-62 | 人工 | 乙供 | 9101109 | 安装技术工 | 工日 | 0.6337 | 107 | 0 | 0 | 计价 | 按实计算
GD6-62 | 材料 | 乙供 | C01020200 | 槽钢 综合 | kg | 18 | 3.741 | 0 | 0 | 计价 | 按实计算
GD6-62 | 材料 | 乙供 | C06090102 | 钢管卡子 DN20 | 个 | 4.444 | 0.75 | 0 | 0 | 计价 | 按实计算
GD6-62 | 材料 | 乙供 | C12010200 | 电焊条 J507 综合 | kg | 1.9193 | 5.52 | 0 | 0 | 计价 | 按实计算
GD6-62 | 材料 | 乙供 | C13010201 | 镀锌六角螺栓 综合 | kg | 1.1848 | 8.8 | 0 | 0 | 计价 | 按实计算
GD6-62 | 材料 | 乙供 | C13020200 | 镀锌半圆头螺栓 综合 | 套 | 1.1 | 0.866 | 0 | 0 | 计价 | 按实计算
GD6-62 | 材料 | 乙供 | C13030200 | 锁紧螺母 综合 | kg | 0.0835 | 8.531 | 0 | 0 | 计价 | 按实计算
GD6-62 | 材料 | 乙供 | C16038102 | 铜接线端子 10mm² | 个 | 13.2 | 1.96 | 0 | 0 | 计价 | 按实计算
GD6-62 | 材料 | 乙供 | C18070503 | 塑料护口 32 | 个 | 2.2 | 0.088 | 0 | 0 | 计价 | 按实计算
GD6-62 | 材料 | 乙供 | C19031101 | 清洗剂 | kg | 0.0105 | 2.41 | 0 | 0 | 计价 | 按实计算
GD6-62 | 材料 | 乙供 | C20010101 | 防锈漆 | kg | 0.2615 | 9.353 | 0 | 0 | 计价 | 按实计算
GD6-62 | 材料 | 乙供 | C20030101 | 普通调和漆 | kg | 0.2615 | 11.223 | 0 | 0 | 计价 | 按实计算
GD6-62 | 材料 | 乙供 | C22030501 | 钢锯条 各种规格 | 根 | 0.6219 | 1.308 | 0 | 0 | 计价 | 按实计算
GD6-62 | 材料 | 乙供 | C22040101 | 砂布 | 张 | 1.2276 | 0.66 | 0 | 0 | 计价 | 按实计算
GD6-62 | 材料 | 乙供 | C22040461 | 碎布 | kg | 0.0719 | 3.489 | 0 | 0 | 计价 | 按实计算
GD6-62 | 材料 | 乙供 | C22040501 | 棉纱头 | kg | 0.0525 | 5.67 | 0 | 0 | 计价 | 按实计算
GD6-62 | 材料 | 乙供 | C22050402 | 镀锌(建筑) | t | 0.018 | 1568.923 | 0 | 0 | 计价 | 按实计算
GD6-62 | 材料 | 乙供 | C99010102 | 其他材料费 | 元 | 1.1933 | 1 | 0 | 0 | 计价 | 按实计算
GD6-62 | 机械 | 乙供 | J03-01-033 | 汽车式起重机 起重量 5t | 台班 | 0.0009 | 552.67 | 0 | 0 | 计价 | 按实计算
GD6-62 | 机械 | 乙供 | J04-01-002 | 载重汽车 5t | 台班 | 0.0009 | 380.35 | 0 | 0 | 计价 | 按实计算
GD6-62 | 机械 | 乙供 | J08-01-091 | 联合冲剪机 板厚 16mm | 台班 | 0.0221 | 297.95 | 0 | 0 | 计价 | 按实计算
GD6-62 | 机械 | 乙供 | J08-01-098 | 管子切断套丝机 管径 Φ159 | 台班 | 0.2745 | 23.45 | 0 | 0 | 计价 | 按实计算
GD6-62 | 机械 | 乙供 | J10-01-001 | 交流弧焊机 容量 21kVA | 台班 | 0.2808 | 67 | 0 | 0 | 计价 | 按实计算
GD6-63 | 人工 | 乙供 | 9101108 | 安装普通工 | 工日 | 2.6666 | 70 | 0 | 0 | 计价 | 按实计算
GD6-63 | 人工 | 乙供 | 9101109 | 安装技术工 | 工日 | 1.1504 | 107 | 0 | 0 | 计价 | 按实计算
GD6-63 | 材料 | 乙供 | C01020521 | 镀锌扁钢 综合 | kg | 0.2475 | 4.655 | 0 | 0 | 计价 | 按实计算
GD6-63 | 材料 | 乙供 | C06090104 | 钢管卡子 DN32 | 个 | 20.46 | 0.95 | 0 | 0 | 计价 | 按实计算
GD6-63 | 材料 | 乙供 | C09050451 | 混凝土底盘 800×800 | 块 | 1.045 | 130.836 | 0 | 0 | 计价 | 按实计算
GD6-63 | 材料 | 乙供 | C09050461 | 混凝土卡盘 800 | 块 | 1.045 | 69.779 | 0 | 0 | 计价 | 按实计算
GD6-63 | 材料 | 乙供 | C12010200 | 电焊条 J507 综合 | kg | 5.102 | 5.52 | 0 | 0 | 计价 | 按实计算
GD6-63 | 材料 | 乙供 | C13011102 | 膨胀螺栓 M8 | 套 | 1.188 | 0.556 | 0 | 0 | 计价 | 按实计算
GD6-63 | 材料 | 乙供 | C13020200 | 镀锌半圆头螺栓 综合 | 套 | 54.34 | 0.866 | 0 | 0 | 计价 | 按实计算
GD6-63 | 材料 | 乙供 | C13023100 | 镀锌沉头螺丝 | kg | 0.084 | 6.52 | 0 | 0 | 计价 | 按实计算
GD6-63 | 材料 | 乙供 | C14010100 | 镀锌铁丝 | kg | 1.396 | 4.427 | 0 | 0 | 计价 | 按实计算
GD6-63 | 材料 | 乙供 | C18070503 | 塑料护口 32 | 个 | 6.765 | 0.088 | 0 | 0 | 计价 | 按实计算
GD6-63 | 材料 | 乙供 | C19031101 | 清洗剂 | kg | 0.086 | 2.41 | 0 | 0 | 计价 | 按实计算
GD6-63 | 材料 | 乙供 | C20010101 | 防锈漆 | kg | 0.8376 | 9.353 | 0 | 0 | 计价 | 按实计算
GD6-63 | 材料 | 乙供 | C20020201 | 醇酸磁漆 | kg | 0.732 | 13.468 | 0 | 0 | 计价 | 按实计算
GD6-63 | 材料 | 乙供 | C20030101 | 普通调和漆 | kg | 1.1158 | 11.223 | 0 | 0 | 计价 | 按实计算
GD6-63 | 材料 | 乙供 | C20070101 | 沥青清漆 | kg | 0.198 | 7.343 | 0 | 0 | 计价 | 按实计算
GD6-63 | 材料 | 乙供 | C22030501 | 钢锯条 各种规格 | 根 | 0.066 | 1.308 | 0 | 0 | 计价 | 按实计算
GD6-63 | 材料 | 乙供 | C22030901 | 砂轮切割片 Φ400 | 片 | 0.033 | 7.977 | 0 | 0 | 计价 | 按实计算
GD6-63 | 材料 | 乙供 | C22040461 | 碎布 | kg | 0.066 | 3.489 | 0 | 0 | 计价 | 按实计算
GD6-63 | 材料 | 乙供 | C99010102 | 其他材料费 | 元 | 6.9179 | 1 | 0 | 0 | 计价 | 按实计算
GD6-63 | 机械 | 乙供 | J03-01-033 | 汽车式起重机 起重量 5t | 台班 | 0.209 | 552.67 | 0 | 0 | 计价 | 按实计算
GD6-63 | 机械 | 乙供 | J04-01-002 | 载重汽车 5t | 台班 | 0.209 | 380.35 | 0 | 0 | 计价 | 按实计算
GD6-63 | 机械 | 乙供 | J04-01-004 | 载重汽车 8t | 台班 | 0.0016 | 445.99 | 0 | 0 | 计价 | 按实计算
GD6-63 | 机械 | 乙供 | J08-01-074 | 弯管机 WC27~108 | 台班 | 0.0317 | 80.59 | 0 | 0 | 计价 | 按实计算
GD6-63 | 机械 | 乙供 | J08-01-098 | 管子切断套丝机 管径 Φ159 | 台班 | 0.0158 | 23.45 | 0 | 0 | 计价 | 按实计算
GD6-63 | 机械 | 乙供 | J10-01-001 | 交流弧焊机 容量 21kVA | 台班 | 0.7284 | 67 | 0 | 0 | 计价 | 按实计算
GD6-63 | 机械 | 乙供 | J15-01-010 | 砂轮切割机 直径 Φ400 | 台班 | 0.0066 | 57.77 | 0 | 0 | 计价 | 按实计算
GD6-64 | 人工 | 乙供 | 9101108 | 安装普通工 | 工日 | 4.8213 | 70 | 0 | 0 | 计价 | 按实计算
GD6-64 | 人工 | 乙供 | 9101109 | 安装技术工 | 工日 | 2.2188 | 107 | 0 | 0 | 计价 | 按实计算
GD6-64 | 材料 | 乙供 | C01020521 | 镀锌扁钢 综合 | kg | 1.65 | 4.655 | 0 | 0 | 计价 | 按实计算
GD6-64 | 材料 | 乙供 | C06090103 | 钢管卡子 DN25 | 个 | 24.2 | 0.78 | 0 | 0 | 计价 | 按实计算
GD6-64 | 材料 | 乙供 | C06090106 | 钢管卡子 DN50 | 个 | 11 | 1.36 | 0 | 0 | 计价 | 按实计算
GD6-64 | 材料 | 乙供 | C12010200 | 电焊条 J507 综合 | kg | 1.8 | 5.52 | 0 | 0 | 计价 | 按实计算
GD6-64 | 材料 | 乙供 | C13011102 | 膨胀螺栓 M8 | 套 | 7.92 | 0.556 | 0 | 0 | 计价 | 按实计算
GD6-64 | 材料 | 乙供 | C14010100 | 镀锌铁丝 | kg | 2.2 | 4.427 | 0 | 0 | 计价 | 按实计算
GD6-64 | 材料 | 乙供 | C18070505 | 塑料护口 50 | 个 | 3.3 | 0.17 | 0 | 0 | 计价 | 按实计算
GD6-64 | 材料 | 乙供 | C19031101 | 清洗剂 | kg | 0.33 | 2.41 | 0 | 0 | 计价 | 按实计算
GD6-64 | 材料 | 乙供 | C20010101 | 防锈漆 | kg | 1.1 | 9.353 | 0 | 0 | 计价 | 按实计算
GD6-64 | 材料 | 乙供 | C20030101 | 普通调和漆 | kg | 1.4666 | 11.223 | 0 | 0 | 计价 | 按实计算
GD6-64 | 材料 | 乙供 | C20070101 | 沥青清漆 | kg | 1.76 | 7.343 | 0 | 0 | 计价 | 按实计算
GD6-64 | 材料 | 乙供 | C22030501 | 钢锯条 各种规格 | 根 | 0.44 | 1.308 | 0 | 0 | 计价 | 按实计算
GD6-64 | 材料 | 乙供 | C22030901 | 砂轮切割片 Φ400 | 片 | 0.22 | 7.977 | 0 | 0 | 计价 | 按实计算
GD6-64 | 材料 | 乙供 | C22040461 | 碎布 | kg | 0.66 | 3.489 | 0 | 0 | 计价 | 按实计算
GD6-64 | 材料 | 乙供 | C99010102 | 其他材料费 | 元 | 2.2251 | 1 | 0 | 0 | 计价 | 按实计算
GD6-64 | 机械 | 乙供 | J03-01-041 | 汽车式起重机 起重量 50t | 台班 | 0.854 | 2677.79 | 0 | 0 | 计价 | 按实计算
GD6-64 | 机械 | 乙供 | J04-01-002 | 载重汽车 5t | 台班 | 0.213 | 380.35 | 0 | 0 | 计价 | 按实计算
GD6-64 | 机械 | 乙供 | J04-01-004 | 载重汽车 8t | 台班 | 0.0106 | 445.99 | 0 | 0 | 计价 | 按实计算
GD6-64 | 机械 | 乙供 | J08-01-074 | 弯管机 WC27~108 | 台班 | 0.3168 | 80.59 | 0 | 0 | 计价 | 按实计算
GD6-64 | 机械 | 乙供 | J08-01-098 | 管子切断套丝机 管径 Φ159 | 台班 | 0.1056 | 23.45 | 0 | 0 | 计价 | 按实计算
GD6-64 | 机械 | 乙供 | J10-01-001 | 交流弧焊机 容量 21kVA | 台班 | 0.2646 | 67 | 0 | 0 | 计价 | 按实计算
GD6-64 | 机械 | 乙供 | J15-01-010 | 砂轮切割机 直径 Φ400 | 台班 | 0.044 | 57.77 | 0 | 0 | 计价 | 按实计算
GD6-65 | 人工 | 乙供 | 9101108 | 安装普通工 | 工日 | 0.3278 | 70 | 0 | 0 | 计价 | 按实计算
GD6-65 | 人工 | 乙供 | 9101109 | 安装技术工 | 工日 | 1.218 | 107 | 0 | 0 | 计价 | 按实计算
GD6-65 | 材料 | 乙供 | C01020200 | 槽钢 综合 | kg | 11 | 3.741 | 0 | 0 | 计价 | 按实计算
GD6-65 | 材料 | 乙供 | C12010200 | 电焊条 J507 综合 | kg | 1.5223 | 5.52 | 0 | 0 | 计价 | 按实计算
GD6-65 | 材料 | 乙供 | C13010201 | 镀锌六角螺栓 综合 | kg | 1.0271 | 8.8 | 0 | 0 | 计价 | 按实计算
GD6-65 | 材料 | 乙供 | C16038102 | 铜接线端子 10mm² | 个 | 2.2 | 1.96 | 0 | 0 | 计价 | 按实计算
GD6-65 | 材料 | 乙供 | C19031101 | 清洗剂 | kg | 0.099 | 2.41 | 0 | 0 | 计价 | 按实计算
GD6-65 | 材料 | 乙供 | C20030101 | 普通调和漆 | kg | 0.099 | 11.223 | 0 | 0 | 计价 | 按实计算
GD6-65 | 材料 | 乙供 | C22030501 | 钢锯条 各种规格 | 根 | 1.0339 | 1.308 | 0 | 0 | 计价 | 按实计算
GD6-65 | 材料 | 乙供 | C22040101 | 砂布 | 张 | 1.7402 | 0.66 | 0 | 0 | 计价 | 按实计算
GD6-65 | 材料 | 乙供 | C22040461 | 碎布 | kg | 0.1429 | 3.489 | 0 | 0 | 计价 | 按实计算
GD6-65 | 材料 | 乙供 | C22050402 | 镀锌(建筑) | t | 0.011 | 1568.923 | 0 | 0 | 计价 | 按实计算
GD6-65 | 材料 | 乙供 | C99010102 | 其他材料费 | 元 | 0.522 | 1 | 0 | 0 | 计价 | 按实计算
GD6-65 | 机械 | 乙供 | J03-01-033 | 汽车式起重机 起重量 5t | 台班 | 0.0006 | 552.67 | 0 | 0 | 计价 | 按实计算
GD6-65 | 机械 | 乙供 | J03-01-035 | 汽车式起重机 起重量 12t | 台班 | 0.055 | 773.02 | 0 | 0 | 计价 | 按实计算
GD6-65 | 机械 | 乙供 | J04-01-002 | 载重汽车 5t | 台班 | 0.0326 | 380.35 | 0 | 0 | 计价 | 按实计算
GD6-65 | 机械 | 乙供 | J08-01-091 | 联合冲剪机 板厚 16mm | 台班 | 0.0135 | 297.95 | 0 | 0 | 计价 | 按实计算
GD6-65 | 机械 | 乙供 | J10-01-001 | 交流弧焊机 容量 21kVA | 台班 | 0.222 | 67 | 0 | 0 | 计价 | 按实计算
GD7-1 | 人工 | 乙供 | 9101108 | 安装普通工 | 工日 | 3.1154 | 70 | 0 | 0 | 计价 | 按实计算
GD7-1 | 人工 | 乙供 | 9101109 | 安装技术工 | 工日 | 1.5031 | 107 | 0 | 0 | 计价 | 按实计算
GD7-1 | 材料 | 乙供 | C01020521 | 镀锌扁钢 综合 | kg | 0.5882 | 4.655 | 0 | 0 | 计价 | 按实计算
GD7-1 | 材料 | 乙供 | C06090104 | 钢管卡子 DN32 | 个 | 1.5749 | 0.95 | 0 | 0 | 计价 | 按实计算
GD7-1 | 材料 | 乙供 | C06090106 | 钢管卡子 DN50 | 个 | 0.7313 | 1.36 | 0 | 0 | 计价 | 按实计算
GD7-1 | 材料 | 乙供 | C06090109 | 钢管卡子 DN100 | 个 | 1.6151 | 1.96 | 0 | 0 | 计价 | 按实计算
GD7-1 | 材料 | 乙供 | C06090306 | 塑料管卡子 DN100 | 个 | 0.0316 | 1.64 | 0 | 0 | 计价 | 按实计算
GD7-1 | 材料 | 乙供 | C10050401 | 石英粉 | kg | 0.307 | 0.305 | 0 | 0 | 计价 | 按实计算
GD7-1 | 材料 | 乙供 | C12010200 | 电焊条 J507 综合 | kg | 0.6524 | 5.52 | 0 | 0 | 计价 | 按实计算
GD7-1 | 材料 | 乙供 | C13010201 | 镀锌六角螺栓 综合 | kg | 0.134 | 8.8 | 0 | 0 | 计价 | 按实计算
GD7-1 | 材料 | 乙供 | C13011102 | 膨胀螺栓 M8 | 套 | 2.8866 | 0.556 | 0 | 0 | 计价 | 按实计算
GD7-1 | 材料 | 乙供 | C14010100 | 镀锌铁丝 | kg | 1.244 | 4.427 | 0 | 0 | 计价 | 按实计算
GD7-1 | 材料 | 乙供 | C16010204 | 裸铜绞线 TJ25mm² | kg | 0.6958 | 45.302 | 0 | 0 | 计价 | 按实计算
GD7-1 | 材料 | 乙供 | C16010304 | 软铜绞线 25mm² | m | 0.8558 | 11.232 | 0 | 0 | 计价 | 按实计算
GD7-1 | 材料 | 乙供 | C16010308 | 软铜绞线 95mm² | m | 0.0038 | 41.785 | 0 | 0 | 计价 | 按实计算
GD7-1 | 材料 | 乙供 | C16038104 | 铜接线端子 25mm² | 个 | 3.0312 | 4 | 0 | 0 | 计价 | 按实计算
GD7-1 | 材料 | 乙供 | C16038105 | 铜接线端子 35mm² | 个 | 8.7295 | 4.9 | 0 | 0 | 计价 | 按实计算
GD7-1 | 材料 | 乙供 | C16038109 | 铜接线端子 120mm² | 个 | 1.787 | 16.044 | 0 | 0 | 计价 | 按实计算
GD7-1 | 材料 | 乙供 | C16038110 | 铜接线端子 240mm² | 个 | 0.8549 | 34.475 | 0 | 0 | 计价 | 按实计算
GD7-1 | 材料 | 乙供 | C16038112 | 铜接线端子 400mm² | 个 | 0.1177 | 79.635 | 0 | 0 | 计价 | 按实计算
GD7-1 | 材料 | 乙供 | C16050103 | 电缆卡子 40 | 个 | 17.2781 | 0.707 | 0 | 0 | 计价 | 按实计算
GD7-1 | 材料 | 乙供 | C16050105 | 电缆卡子 60 | 个 | 9.6719 | 1.204 | 0 | 0 | 计价 | 按实计算
GD7-1 | 材料 | 乙供 | C16050501 | 金属软管卡子 20以下 | 个 | 0.8745 | 0.288 | 0 | 0 | 计价 | 按实计算
GD7-1 | 材料 | 乙供 | C16050611 | 热收缩封头 1~4号 | 只 | 5.39 | 4.361 | 0 | 0 | 计价 | 按实计算
GD7-1 | 材料 | 乙供 | C16050641 | 封铅 | kg | 1.2535 | 5.582 | 0 | 0 | 计价 | 按实计算
GD7-1 | 材料 | 乙供 | C16100362 | 尼龙扎带 L=200mm | 根 | 10.3668 | 0.08 | 0 | 0 | 计价 | 按实计算
GD7-1 | 材料 | 乙供 | C16100363 | 尼龙扎带 L=300mm | 根 | 5.8032 | 0.14 | 0 | 0 | 计价 | 按实计算
GD7-1 | 材料 | 乙供 | C16100421 | 绝缘胶带 20mm×20m | 卷 | 0.0015 | 1.57 | 0 | 0 | 计价 | 按实计算
GD7-1 | 材料 | 乙供 | C18020801 | 丁晴胶管 Φ13以下 | m | 0.7276 | 3.144 | 0 | 0 | 计价 | 按实计算
GD7-1 | 材料 | 乙供 | C18020802 | 丁晴胶管 Φ20以下 | m | 0.2887 | 5.364 | 0 | 0 | 计价 | 按实计算
GD7-1 | 材料 | 乙供 | C18020803 | 丁晴胶管 Φ28以下 | m | 0.1452 | 7.753 | 0 | 0 | 计价 | 按实计算
GD7-1 | 材料 | 乙供 | C18030801 | 自黏性橡胶带 25mm×20m | 卷 | 2.3718 | 6.897 | 0 | 0 | 计价 | 按实计算
GD7-1 | 材料 | 乙供 | C18060101 | 塑料带 20mm×40m | 卷 | 0.6531 | 2.113 | 0 | 0 | 计价 | 按实计算
GD7-1 | 材料 | 乙供 | C18060103 | 塑料带相色带 20mm×2000mm | 卷 | 0.3628 | 1.902 | 0 | 0 | 计价 | 按实计算
GD7-1 | 材料 | 乙供 | C18060202 | 塑料胶粘带 20mm×50m | 卷 | 0.004 | 8.772 | 0 | 0 | 计价 | 按实计算
GD7-1 | 材料 | 乙供 | C18060401 | 聚四氟乙烯生料带 加厚 | 卷 | 0.1292 | 8.776 | 0 | 0 | 计价 | 按实计算
GD7-1 | 材料 | 乙供 | C18070503 | 塑料护口 32 | 个 | 0.4725 | 0.088 | 0 | 0 | 计价 | 按实计算
GD7-1 | 材料 | 乙供 | C18070505 | 塑料护口 50 | 个 | 0.2194 | 0.17 | 0 | 0 | 计价 | 按实计算
GD7-1 | 材料 | 乙供 | C18070508 | 塑料护口 100 | 个 | 0.4845 | 0.936 | 0 | 0 | 计价 | 按实计算
GD7-1 | 材料 | 乙供 | C18080101 | 塑料标识牌 | 个 | 0.0169 | 0.457 | 0 | 0 | 计价 | 按实计算
GD7-1 | 材料 | 乙供 | C19020403 | 二丁酯 | kg | 0.013 | 7.845 | 0 | 0 | 计价 | 按实计算
GD7-1 | 材料 | 乙供 | C19020801 | 电力复合脂 | kg | 0.1213 | 10.119 | 0 | 0 | 计价 | 按实计算
GD7-1 | 材料 | 乙供 | C19021001 | 硬酯酸 一级 | kg | 0.0058 | 12.56 | 0 | 0 | 计价 | 按实计算
GD7-1 | 材料 | 乙供 | C19030201 | 乙醇 | kg | 0.0843 | 3.62 | 0 | 0 | 计价 | 按实计算
GD7-1 | 材料 | 乙供 | C19030301 | 丙酮 95% | kg | 0.1007 | 4.1 | 0 | 0 | 计价 | 按实计算
GD7-1 | 材料 | 乙供 | C19031101 | 清洗剂 | kg | 0.1212 | 2.41 | 0 | 0 | 计价 | 按实计算
GD7-1 | 材料 | 乙供 | C19090101 | 粘结剂 通用 | kg | 0.0004 | 10.825 | 0 | 0 | 计价 | 按实计算
GD7-1 | 材料 | 乙供 | C19091001 | 密封胶 | kg | 0.0015 | 14.468 | 0 | 0 | 计价 | 按实计算
GD7-1 | 材料 | 乙供 | C19110301 | 石油液化气 | m³ | 0.0003 | 3.173 | 0 | 0 | 计价 | 按实计算
GD7-1 | 材料 | 乙供 | C20010101 | 防锈漆 | kg | 0.4 | 9.353 | 0 | 0 | 计价 | 按实计算
GD7-1 | 材料 | 乙供 | C20030101 | 普通调和漆 | kg | 0.5334 | 11.223 | 0 | 0 | 计价 | 按实计算
GD7-1 | 材料 | 乙供 | C20060202 | 环氧树脂 6101号 | kg | 0.1787 | 19.187 | 0 | 0 | 计价 | 按实计算
GD7-1 | 材料 | 乙供 | C20060701 | 聚酰胺树脂 650、651 | kg | 0.0708 | 20.862 | 0 | 0 | 计价 | 按实计算
GD7-1 | 材料 | 乙供 | C20070101 | 沥青清漆 | kg | 0.629 | 7.343 | 0 | 0 | 计价 | 按实计算
GD7-1 | 材料 | 乙供 | C22010101 | 钢管脚手架 包括扣件 | kg | 0.0056 | 4.215 | 0 | 0 | 计价 | 按实计算
GD7-1 | 材料 | 乙供 | C22010141 | 木脚手板 50×250×4000 | 块 | 0.0001 | 70 | 0 | 0 | 计价 | 按实计算
GD7-1 | 材料 | 乙供 | C22030501 | 钢锯条 各种规格 | 根 | 0.4456 | 1.308 | 0 | 0 | 计价 | 按实计算
GD7-1 | 材料 | 乙供 | C22030901 | 砂轮切割片 Φ400 | 片 | 0.1107 | 7.977 | 0 | 0 | 计价 | 按实计算
GD7-1 | 材料 | 乙供 | C22040101 | 砂布 | 张 | 0.0076 | 0.66 | 0 | 0 | 计价 | 按实计算
GD7-1 | 材料 | 乙供 | C22040411 | 无絮棉布 | kg | 0.001 | 7.414 | 0 | 0 | 计价 | 按实计算
GD7-1 | 材料 | 乙供 | C22040461 | 碎布 | kg | 1.3127 | 3.489 | 0 | 0 | 计价 | 按实计算
GD7-1 | 材料 | 乙供 | C22040501 | 棉纱头 | kg | 0.0008 | 5.67 | 0 | 0 | 计价 | 按实计算
GD7-1 | 材料 | 乙供 | C22040603 | 尼龙绳 Φ25 | kg | 0.164 | 14.72 | 0 | 0 | 计价 | 按实计算
GD7-1 | 材料 | 乙供 | C99010102 | 其他材料费 | 元 | 5.914 | 1 | 0 | 0 | 计价 | 按实计算
GD7-1 | 机械 | 乙供 | J03-01-036 | 汽车式起重机 起重量 16t | 台班 | 0.008 | 876.93 | 0 | 0 | 计价 | 按实计算
GD7-1 | 机械 | 乙供 | J04-01-001 | 载重汽车 4t | 台班 | 0.0045 | 360.38 | 0 | 0 | 计价 | 按实计算
GD7-1 | 机械 | 乙供 | J04-01-002 | 载重汽车 5t | 台班 | 0.0129 | 380.35 | 0 | 0 | 计价 | 按实计算
GD7-1 | 机械 | 乙供 | J04-01-004 | 载重汽车 8t | 台班 | 0.0039 | 445.99 | 0 | 0 | 计价 | 按实计算
GD7-1 | 机械 | 乙供 | J08-01-074 | 弯管机 WC27~108 | 台班 | 0.0513 | 80.59 | 0 | 0 | 计价 | 按实计算
GD7-1 | 机械 | 乙供 | J08-01-098 | 管子切断套丝机 管径 Φ159 | 台班 | 0.0718 | 23.45 | 0 | 0 | 计价 | 按实计算
GD7-1 | 机械 | 乙供 | J10-01-001 | 交流弧焊机 容量 21kVA | 台班 | 0.0928 | 67 | 0 | 0 | 计价 | 按实计算
GD7-1 | 机械 | 乙供 | J13-01-064 | 机动液压压接机 100t以内 | 台班 | 0.0144 | 69.26 | 0 | 0 | 计价 | 按实计算
GD7-1 | 机械 | 乙供 | J14-01-008 | 标准电抗器(试验用) | 台班 | 0.0199 | 67.55 | 0 | 0 | 计价 | 按实计算
GD7-1 | 机械 | 乙供 | J14-03-002 | 交流耐压仪 设备耐压用 35kV及以下 | 台班 | 0.01 | 80.17 | 0 | 0 | 计价 | 按实计算
GD7-1 | 机械 | 乙供 | J14-08-026 | 变压器直阻测试仪 10A | 台班 | 0.004 | 701.6 | 0 | 0 | 计价 | 按实计算
GD7-1 | 机械 | 乙供 | J14-08-223 | 交直流高压分压器 100kV | 台班 | 0.01 | 135.5 | 0 | 0 | 计价 | 按实计算
GD7-1 | 机械 | 乙供 | J14-08-287 | 绝缘电阻测试仪 2500~10000V 2mA以上 | 台班 | 0.01 | 239.73 | 0 | 0 | 计价 | 按实计算
GD7-1 | 机械 | 乙供 | J15-01-010 | 砂轮切割机 直径 Φ400 | 台班 | 0.0221 | 57.77 | 0 | 0 | 计价 | 按实计算
GD7-1 | 机械 | 乙供 | J15-01-071 | 恒温电烘箱 2000W | 台班 | 0.1854 | 74.84 | 0 | 0 | 计价 | 按实计算
GD7-2 | 人工 | 乙供 | 9101108 | 安装普通工 | 工日 | 5.718 | 70 | 0 | 0 | 计价 | 按实计算
GD7-2 | 人工 | 乙供 | 9101109 | 安装技术工 | 工日 | 2.3695 | 107 | 0 | 0 | 计价 | 按实计算
GD7-2 | 材料 | 乙供 | C01020521 | 镀锌扁钢 综合 | kg | 0.5881 | 4.655 | 0 | 0 | 计价 | 按实计算
GD7-2 | 材料 | 乙供 | C04030505 | 铝箔 0.08mm×30mm | kg | 0.0008 | 22.591 | 0 | 0 | 计价 | 按实计算
GD7-2 | 材料 | 乙供 | C06090109 | 钢管卡子 DN100 | 个 | 3.1173 | 1.96 | 0 | 0 | 计价 | 按实计算
GD7-2 | 材料 | 乙供 | C06090111 | 钢管卡子 DN150 | 个 | 0.803 | 2.26 | 0 | 0 | 计价 | 按实计算
GD7-2 | 材料 | 乙供 | C06090306 | 塑料管卡子 DN100 | 个 | 0.0317 | 1.64 | 0 | 0 | 计价 | 按实计算
GD7-2 | 材料 | 乙供 | C10050401 | 石英粉 | kg | 0.041 | 0.305 | 0 | 0 | 计价 | 按实计算
GD7-2 | 材料 | 乙供 | C12010200 | 电焊条 J507 综合 | kg | 0.7797 | 5.52 | 0 | 0 | 计价 | 按实计算
GD7-2 | 材料 | 乙供 | C13010201 | 镀锌六角螺栓 综合 | kg | 0.5536 | 8.8 | 0 | 0 | 计价 | 按实计算
GD7-2 | 材料 | 乙供 | C13011102 | 膨胀螺栓 M8 | 套 | 2.8861 | 0.556 | 0 | 0 | 计价 | 按实计算
GD7-2 | 材料 | 乙供 | C14010100 | 镀锌铁丝 | kg | 1.505 | 4.427 | 0 | 0 | 计价 | 按实计算
GD7-2 | 材料 | 乙供 | C16010304 | 软铜绞线 25mm² | m | 0.6851 | 11.232 | 0 | 0 | 计价 | 按实计算
GD7-2 | 材料 | 乙供 | C16010308 | 软铜绞线 95mm² | m | 0.0028 | 41.785 | 0 | 0 | 计价 | 按实计算
GD7-2 | 材料 | 乙供 | C16038104 | 铜接线端子 25mm² | 个 | 0.4144 | 4 | 0 | 0 | 计价 | 按实计算
GD7-2 | 材料 | 乙供 | C16038105 | 铜接线端子 35mm² | 个 | 0.0367 | 4.9 | 0 | 0 | 计价 | 按实计算
GD7-2 | 材料 | 乙供 | C16038109 | 铜接线端子 120mm² | 个 | 0.64 | 16.044 | 0 | 0 | 计价 | 按实计算
GD7-2 | 材料 | 乙供 | C16038110 | 铜接线端子 240mm² | 个 | 0.5879 | 34.475 | 0 | 0 | 计价 | 按实计算
GD7-2 | 材料 | 乙供 | C16050106 | 电缆卡子 80 | 个 | 26.2248 | 3.009 | 0 | 0 | 计价 | 按实计算
GD7-2 | 材料 | 乙供 | C16050107 | 电缆卡子 100 | 个 | 0.7252 | 4.012 | 0 | 0 | 计价 | 按实计算
GD7-2 | 材料 | 乙供 | C16050501 | 金属软管卡子 20以下 | 个 | 3.6134 | 0.288 | 0 | 0 | 计价 | 按实计算
GD7-2 | 材料 | 乙供 | C16050611 | 热收缩封头 1~4号 | 只 | 5.39 | 4.361 | 0 | 0 | 计价 | 按实计算
GD7-2 | 材料 | 乙供 | C16050641 | 封铅 | kg | 2.2085 | 5.582 | 0 | 0 | 计价 | 按实计算
GD7-2 | 材料 | 乙供 | C16100364 | 尼龙扎带 L=400mm | 根 | 16.17 | 0.17 | 0 | 0 | 计价 | 按实计算
GD7-2 | 材料 | 乙供 | C16100421 | 绝缘胶带 20mm×20m | 卷 | 0.0011 | 1.57 | 0 | 0 | 计价 | 按实计算
GD7-2 | 材料 | 乙供 | C16100431 | 半导体布带双面 20mm×5mm | m | 0.1191 | 1.047 | 0 | 0 | 计价 | 按实计算
GD7-2 | 材料 | 乙供 | C18020801 | 丁晴胶管 Φ13以下 | m | 0.0378 | 3.144 | 0 | 0 | 计价 | 按实计算
GD7-2 | 材料 | 乙供 | C18030801 | 自黏性橡胶带 25mm×20m | 卷 | 1.4025 | 6.897 | 0 | 0 | 计价 | 按实计算
GD7-2 | 材料 | 乙供 | C18060101 | 塑料带 20mm×40m | 卷 | 0.1786 | 2.113 | 0 | 0 | 计价 | 按实计算
GD7-2 | 材料 | 乙供 | C18060103 | 塑料带相色带 20mm×2000mm | 卷 | 0.0689 | 1.902 | 0 | 0 | 计价 | 按实计算
GD7-2 | 材料 | 乙供 | C18060202 | 塑料胶粘带 20mm×50m | 卷 | 0.003 | 8.772 | 0 | 0 | 计价 | 按实计算
GD7-2 | 材料 | 乙供 | C18060401 | 聚四氟乙烯生料带 加厚 | 卷 | 0.0094 | 8.776 | 0 | 0 | 计价 | 按实计算
GD7-2 | 材料 | 乙供 | C18070508 | 塑料护口 100 | 个 | 0.9352 | 0.936 | 0 | 0 | 计价 | 按实计算
GD7-2 | 材料 | 乙供 | C18070510 | 塑料护口 150 | 个 | 0.2409 | 1.665 | 0 | 0 | 计价 | 按实计算
GD7-2 | 材料 | 乙供 | C18080101 | 塑料标识牌 | 个 | 0.0127 | 0.457 | 0 | 0 | 计价 | 按实计算
GD7-2 | 材料 | 乙供 | C18081101 | 三氯乙稀 | kg | 0.1971 | 8.094 | 0 | 0 | 计价 | 按实计算
GD7-2 | 材料 | 乙供 | C19020403 | 二丁酯 | kg | 0.0004 | 7.845 | 0 | 0 | 计价 | 按实计算
GD7-2 | 材料 | 乙供 | C19020801 | 电力复合脂 | kg | 0.0258 | 10.119 | 0 | 0 | 计价 | 按实计算
GD7-2 | 材料 | 乙供 | C19021001 | 硬酯酸 一级 | kg | 0.0005 | 12.56 | 0 | 0 | 计价 | 按实计算
GD7-2 | 材料 | 乙供 | C19030201 | 乙醇 | kg | 0.0154 | 3.62 | 0 | 0 | 计价 | 按实计算
GD7-2 | 材料 | 乙供 | C19030301 | 丙酮 95% | kg | 0.1939 | 4.1 | 0 | 0 | 计价 | 按实计算
GD7-2 | 材料 | 乙供 | C19031101 | 清洗剂 | kg | 0.2384 | 2.41 | 0 | 0 | 计价 | 按实计算
GD7-2 | 材料 | 乙供 | C19090101 | 粘结剂 通用 | kg | 0.0005 | 10.825 | 0 | 0 | 计价 | 按实计算
GD7-2 | 材料 | 乙供 | C19091001 | 密封胶 | kg | 0.0011 | 14.468 | 0 | 0 | 计价 | 按实计算
GD7-2 | 材料 | 乙供 | C19110301 | 石油液化气 | m³ | 0.0003 | 3.173 | 0 | 0 | 计价 | 按实计算
GD7-2 | 材料 | 乙供 | C20010101 | 防锈漆 | kg | 0.6841 | 9.353 | 0 | 0 | 计价 | 按实计算
GD7-2 | 材料 | 乙供 | C20030101 | 普通调和漆 | kg | 0.9121 | 11.223 | 0 | 0 | 计价 | 按实计算
GD7-2 | 材料 | 乙供 | C20060202 | 环氧树脂 6101号 | kg | 0.0273 | 19.187 | 0 | 0 | 计价 | 按实计算
GD7-2 | 材料 | 乙供 | C20060701 | 聚酰胺树脂 650、651 | kg | 0.0109 | 20.862 | 0 | 0 | 计价 | 按实计算
GD7-2 | 材料 | 乙供 | C20070101 | 沥青清漆 | kg | 0.8875 | 7.343 | 0 | 0 | 计价 | 按实计算
GD7-2 | 材料 | 乙供 | C20070601 | 沥青绝缘胶 | kg | 0.049 | 8.511 | 0 | 0 | 计价 | 按实计算
GD7-2 | 材料 | 乙供 | C22010101 | 钢管脚手架 包括扣件 | kg | 0.0056 | 4.215 | 0 | 0 | 计价 | 按实计算
GD7-2 | 材料 | 乙供 | C22010141 | 木脚手板 50×250×4000 | 块 | 0.0001 | 70 | 0 | 0 | 计价 | 按实计算
GD7-2 | 材料 | 乙供 | C22030501 | 钢锯条 各种规格 | 根 | 0.4057 | 1.308 | 0 | 0 | 计价 | 按实计算
GD7-2 | 材料 | 乙供 | C22030901 | 砂轮切割片 Φ400 | 片 | 0.1648 | 7.977 | 0 | 0 | 计价 | 按实计算
GD7-2 | 材料 | 乙供 | C22040101 | 砂布 | 张 | 0.0056 | 0.66 | 0 | 0 | 计价 | 按实计算
GD7-2 | 材料 | 乙供 | C22040411 | 无絮棉布 | kg | 0.007 | 7.414 | 0 | 0 | 计价 | 按实计算
GD7-2 | 材料 | 乙供 | C22040461 | 碎布 | kg | 0.6766 | 3.489 | 0 | 0 | 计价 | 按实计算
GD7-2 | 材料 | 乙供 | C22040501 | 棉纱头 | kg | 0.0006 | 5.67 | 0 | 0 | 计价 | 按实计算
GD7-2 | 材料 | 乙供 | C22040603 | 尼龙绳 Φ25 | kg | 0.164 | 14.72 | 0 | 0 | 计价 | 按实计算
GD7-2 | 材料 | 乙供 | C99010102 | 其他材料费 | 元 | 4.7195 | 1 | 0 | 0 | 计价 | 按实计算
GD7-2 | 机械 | 乙供 | J03-01-036 | 汽车式起重机 起重量 16t | 台班 | 0.0526 | 876.93 | 0 | 0 | 计价 | 按实计算
GD7-2 | 机械 | 乙供 | J04-01-001 | 载重汽车 4t | 台班 | 0.0046 | 360.38 | 0 | 0 | 计价 | 按实计算
GD7-2 | 机械 | 乙供 | J04-01-002 | 载重汽车 5t | 台班 | 0.0526 | 380.35 | 0 | 0 | 计价 | 按实计算
GD7-2 | 机械 | 乙供 | J04-01-004 | 载重汽车 8t | 台班 | 0.0054 | 445.99 | 0 | 0 | 计价 | 按实计算
GD7-2 | 机械 | 乙供 | J08-01-098 | 管子切断套丝机 管径 Φ159 | 台班 | 0.148 | 23.45 | 0 | 0 | 计价 | 按实计算
GD7-2 | 机械 | 乙供 | J10-01-001 | 交流弧焊机 容量 21kVA | 台班 | 0.1115 | 67 | 0 | 0 | 计价 | 按实计算
GD7-2 | 机械 | 乙供 | J14-01-008 | 标准电抗器(试验用) | 台班 | 0.1383 | 67.55 | 0 | 0 | 计价 | 按实计算
GD7-2 | 机械 | 乙供 | J14-03-002 | 交流耐压仪 设备耐压用 35kV及以下 | 台班 | 0.0691 | 80.17 | 0 | 0 | 计价 | 按实计算
GD7-2 | 机械 | 乙供 | J14-08-026 | 变压器直阻测试仪 10A | 台班 | 0.0277 | 701.6 | 0 | 0 | 计价 | 按实计算
GD7-2 | 机械 | 乙供 | J14-08-223 | 交直流高压分压器 100kV | 台班 | 0.0691 | 135.5 | 0 | 0 | 计价 | 按实计算
GD7-2 | 机械 | 乙供 | J14-08-287 | 绝缘电阻测试仪 2500~10000V 2mA以上 | 台班 | 0.0691 | 239.73 | 0 | 0 | 计价 | 按实计算
GD7-2 | 机械 | 乙供 | J15-01-010 | 砂轮切割机 直径 Φ400 | 台班 | 0.033 | 57.77 | 0 | 0 | 计价 | 按实计算
GD7-2 | 机械 | 乙供 | J15-01-071 | 恒温电烘箱 2000W | 台班 | 0.0416 | 74.84 | 0 | 0 | 计价 | 按实计算
GD7-3 | 人工 | 乙供 | 9101108 | 安装普通工 | 工日 | 2.4293 | 70 | 0 | 0 | 计价 | 按实计算
GD7-3 | 人工 | 乙供 | 9101109 | 安装技术工 | 工日 | 1.3632 | 107 | 0 | 0 | 计价 | 按实计算
GD7-3 | 材料 | 乙供 | C01020521 | 镀锌扁钢 综合 | kg | 1.0263 | 4.655 | 0 | 0 | 计价 | 按实计算
GD7-3 | 材料 | 乙供 | C06090104 | 钢管卡子 DN32 | 个 | 2.1252 | 0.95 | 0 | 0 | 计价 | 按实计算
GD7-3 | 材料 | 乙供 | C06090106 | 钢管卡子 DN50 | 个 | 4.101 | 1.36 | 0 | 0 | 计价 | 按实计算
GD7-3 | 材料 | 乙供 | C06090109 | 钢管卡子 DN100 | 个 | 0.616 | 1.96 | 0 | 0 | 计价 | 按实计算
GD7-3 | 材料 | 乙供 | C12010200 | 电焊条 J507 综合 | kg | 1.096 | 5.52 | 0 | 0 | 计价 | 按实计算
GD7-3 | 材料 | 乙供 | C13011102 | 膨胀螺栓 M8 | 套 | 4.9264 | 0.556 | 0 | 0 | 计价 | 按实计算
GD7-3 | 材料 | 乙供 | C14010100 | 镀锌铁丝 | kg | 1.6514 | 4.427 | 0 | 0 | 计价 | 按实计算
GD7-3 | 材料 | 乙供 | C16010204 | 裸铜绞线 TJ25mm² | kg | 0.4871 | 45.302 | 0 | 0 | 计价 | 按实计算
GD7-3 | 材料 | 乙供 | C16038104 | 铜接线端子 25mm² | 个 | 1.7247 | 4 | 0 | 0 | 计价 | 按实计算
GD7-3 | 材料 | 乙供 | C16038105 | 铜接线端子 35mm² | 个 | 6.3712 | 4.9 | 0 | 0 | 计价 | 按实计算
GD7-3 | 材料 | 乙供 | C16038109 | 铜接线端子 120mm² | 个 | 0.2827 | 16.044 | 0 | 0 | 计价 | 按实计算
GD7-3 | 材料 | 乙供 | C16038110 | 铜接线端子 240mm² | 个 | 0.1319 | 34.475 | 0 | 0 | 计价 | 按实计算
GD7-3 | 材料 | 乙供 | C16038112 | 铜接线端子 400mm² | 个 | 0.1131 | 79.635 | 0 | 0 | 计价 | 按实计算
GD7-3 | 材料 | 乙供 | C16050103 | 电缆卡子 40 | 个 | 15.5448 | 0.707 | 0 | 0 | 计价 | 按实计算
GD7-3 | 材料 | 乙供 | C16050105 | 电缆卡子 60 | 个 | 1.962 | 1.204 | 0 | 0 | 计价 | 按实计算
GD7-3 | 材料 | 乙供 | C16050106 | 电缆卡子 80 | 个 | 0.6037 | 3.009 | 0 | 0 | 计价 | 按实计算
GD7-3 | 材料 | 乙供 | C16050107 | 电缆卡子 100 | 个 | 0.3773 | 4.012 | 0 | 0 | 计价 | 按实计算
GD7-3 | 材料 | 乙供 | C16050611 | 热收缩封头 1~4号 | 只 | 3.6975 | 4.361 | 0 | 0 | 计价 | 按实计算
GD7-3 | 材料 | 乙供 | C16050641 | 封铅 | kg | 0.7617 | 5.582 | 0 | 0 | 计价 | 按实计算
GD7-3 | 材料 | 乙供 | C16100362 | 尼龙扎带 L=200mm | 根 | 9.3269 | 0.08 | 0 | 0 | 计价 | 按实计算
GD7-3 | 材料 | 乙供 | C16100363 | 尼龙扎带 L=300mm | 根 | 1.1772 | 0.14 | 0 | 0 | 计价 | 按实计算
GD7-3 | 材料 | 乙供 | C16100364 | 尼龙扎带 L=400mm | 根 | 0.5886 | 0.17 | 0 | 0 | 计价 | 按实计算
GD7-3 | 材料 | 乙供 | C18030801 | 自黏性橡胶带 25mm×20m | 卷 | 1.1177 | 6.897 | 0 | 0 | 计价 | 按实计算
GD7-3 | 材料 | 乙供 | C18060101 | 塑料带 20mm×40m | 卷 | 0.2858 | 2.113 | 0 | 0 | 计价 | 按实计算
GD7-3 | 材料 | 乙供 | C18060103 | 塑料带相色带 20mm×2000mm | 卷 | 0.1883 | 1.902 | 0 | 0 | 计价 | 按实计算
GD7-3 | 材料 | 乙供 | C18070503 | 塑料护口 32 | 个 | 0.6376 | 0.088 | 0 | 0 | 计价 | 按实计算
GD7-3 | 材料 | 乙供 | C18070505 | 塑料护口 50 | 个 | 1.2303 | 0.17 | 0 | 0 | 计价 | 按实计算
GD7-3 | 材料 | 乙供 | C18070508 | 塑料护口 100 | 个 | 0.1848 | 0.936 | 0 | 0 | 计价 | 按实计算
GD7-3 | 材料 | 乙供 | C19020801 | 电力复合脂 | kg | 0.0636 | 10.119 | 0 | 0 | 计价 | 按实计算
GD7-3 | 材料 | 乙供 | C19030201 | 乙醇 | kg | 0.0108 | 3.62 | 0 | 0 | 计价 | 按实计算
GD7-3 | 材料 | 乙供 | C19031101 | 清洗剂 | kg | 0.1902 | 2.41 | 0 | 0 | 计价 | 按实计算
GD7-3 | 材料 | 乙供 | C20010101 | 防锈漆 | kg | 0.6324 | 9.353 | 0 | 0 | 计价 | 按实计算
GD7-3 | 材料 | 乙供 | C20030101 | 普通调和漆 | kg | 0.8431 | 11.223 | 0 | 0 | 计价 | 按实计算
GD7-3 | 材料 | 乙供 | C20070101 | 沥青清漆 | kg | 1.0344 | 7.343 | 0 | 0 | 计价 | 按实计算
GD7-3 | 材料 | 乙供 | C22030501 | 钢锯条 各种规格 | 根 | 0.3106 | 1.308 | 0 | 0 | 计价 | 按实计算
GD7-3 | 材料 | 乙供 | C22030901 | 砂轮切割片 Φ400 | 片 | 0.1492 | 7.977 | 0 | 0 | 计价 | 按实计算
GD7-3 | 材料 | 乙供 | C22040411 | 无絮棉布 | kg | 0.0108 | 7.414 | 0 | 0 | 计价 | 按实计算
GD7-3 | 材料 | 乙供 | C22040461 | 碎布 | kg | 0.8941 | 3.489 | 0 | 0 | 计价 | 按实计算
GD7-3 | 材料 | 乙供 | C22040603 | 尼龙绳 Φ25 | kg | 0.1125 | 14.72 | 0 | 0 | 计价 | 按实计算
GD7-3 | 材料 | 乙供 | C99010102 | 其他材料费 | 元 | 3.714 | 1 | 0 | 0 | 计价 | 按实计算
GD7-3 | 机械 | 乙供 | J03-01-036 | 汽车式起重机 起重量 16t | 台班 | 0.0074 | 876.93 | 0 | 0 | 计价 | 按实计算
GD7-3 | 机械 | 乙供 | J04-01-001 | 载重汽车 4t | 台班 | 0.0068 | 360.38 | 0 | 0 | 计价 | 按实计算
GD7-3 | 机械 | 乙供 | J04-01-002 | 载重汽车 5t | 台班 | 0.01 | 380.35 | 0 | 0 | 计价 | 按实计算
GD7-3 | 机械 | 乙供 | J04-01-004 | 载重汽车 8t | 台班 | 0.0066 | 445.99 | 0 | 0 | 计价 | 按实计算
GD7-3 | 机械 | 乙供 | J08-01-074 | 弯管机 WC27~108 | 台班 | 0.1589 | 80.59 | 0 | 0 | 计价 | 按实计算
GD7-3 | 机械 | 乙供 | J08-01-098 | 管子切断套丝机 管径 Φ159 | 台班 | 0.0787 | 23.45 | 0 | 0 | 计价 | 按实计算
GD7-3 | 机械 | 乙供 | J10-01-001 | 交流弧焊机 容量 21kVA | 台班 | 0.1582 | 67 | 0 | 0 | 计价 | 按实计算
GD7-3 | 机械 | 乙供 | J13-01-064 | 机动液压压接机 100t以内 | 台班 | 0.005 | 69.26 | 0 | 0 | 计价 | 按实计算
GD7-3 | 机械 | 乙供 | J14-01-008 | 标准电抗器(试验用) | 台班 | 0.2128 | 67.55 | 0 | 0 | 计价 | 按实计算
GD7-3 | 机械 | 乙供 | J14-03-002 | 交流耐压仪 设备耐压用 35kV及以下 | 台班 | 0.1064 | 80.17 | 0 | 0 | 计价 | 按实计算
GD7-3 | 机械 | 乙供 | J14-08-026 | 变压器直阻测试仪 10A | 台班 | 0.0426 | 701.6 | 0 | 0 | 计价 | 按实计算
GD7-3 | 机械 | 乙供 | J14-08-223 | 交直流高压分压器 100kV | 台班 | 0.1064 | 135.5 | 0 | 0 | 计价 | 按实计算
GD7-3 | 机械 | 乙供 | J14-08-287 | 绝缘电阻测试仪 2500~10000V 2mA以上 | 台班 | 0.1064 | 239.73 | 0 | 0 | 计价 | 按实计算
GD7-3 | 机械 | 乙供 | J15-01-010 | 砂轮切割机 直径 Φ400 | 台班 | 0.0298 | 57.77 | 0 | 0 | 计价 | 按实计算
GD7-3 | 机械 | 乙供 | J15-01-071 | 恒温电烘箱 2000W | 台班 | 0.1184 | 74.84 | 0 | 0 | 计价 | 按实计算
GD7-4 | 人工 | 乙供 | 9101108 | 安装普通工 | 工日 | 1.5529 | 70 | 0 | 0 | 计价 | 按实计算
GD7-4 | 人工 | 乙供 | 9101109 | 安装技术工 | 工日 | 2.0147 | 107 | 0 | 0 | 计价 | 按实计算
GD7-4 | 材料 | 乙供 | C01020521 | 镀锌扁钢 综合 | kg | 0.4981 | 4.655 | 0 | 0 | 计价 | 按实计算
GD7-4 | 材料 | 乙供 | C06090104 | 钢管卡子 DN32 | 个 | 0.9625 | 0.95 | 0 | 0 | 计价 | 按实计算
GD7-4 | 材料 | 乙供 | C06090106 | 钢管卡子 DN50 | 个 | 0.4331 | 1.36 | 0 | 0 | 计价 | 按实计算
GD7-4 | 材料 | 乙供 | C06090109 | 钢管卡子 DN100 | 个 | 1.925 | 1.96 | 0 | 0 | 计价 | 按实计算
GD7-4 | 材料 | 乙供 | C12010200 | 电焊条 J507 综合 | kg | 0.5727 | 5.52 | 0 | 0 | 计价 | 按实计算
GD7-4 | 材料 | 乙供 | C13011102 | 膨胀螺栓 M8 | 套 | 2.3909 | 0.556 | 0 | 0 | 计价 | 按实计算
GD7-4 | 材料 | 乙供 | C14010100 | 镀锌铁丝 | kg | 0.8485 | 4.427 | 0 | 0 | 计价 | 按实计算
GD7-4 | 材料 | 乙供 | C16010304 | 软铜绞线 25mm² | m | 0.6564 | 11.232 | 0 | 0 | 计价 | 按实计算
GD7-4 | 材料 | 乙供 | C16038104 | 铜接线端子 25mm² | 个 | 0.4123 | 4 | 0 | 0 | 计价 | 按实计算
GD7-4 | 材料 | 乙供 | C16038109 | 铜接线端子 120mm² | 个 | 0.9425 | 16.044 | 0 | 0 | 计价 | 按实计算
GD7-4 | 材料 | 乙供 | C16038110 | 铜接线端子 240mm² | 个 | 0.2945 | 34.475 | 0 | 0 | 计价 | 按实计算
GD7-4 | 材料 | 乙供 | C16050105 | 电缆卡子 60 | 个 | 6.3669 | 1.204 | 0 | 0 | 计价 | 按实计算
GD7-4 | 材料 | 乙供 | C16050106 | 电缆卡子 80 | 个 | 1.1791 | 3.009 | 0 | 0 | 计价 | 按实计算
GD7-4 | 材料 | 乙供 | C16050611 | 热收缩封头 1~4号 | 只 | 1.5092 | 4.361 | 0 | 0 | 计价 | 按实计算
GD7-4 | 材料 | 乙供 | C16050641 | 封铅 | kg | 0.4901 | 5.582 | 0 | 0 | 计价 | 按实计算
GD7-4 | 材料 | 乙供 | C16100363 | 尼龙扎带 L=300mm | 根 | 3.8202 | 0.14 | 0 | 0 | 计价 | 按实计算
GD7-4 | 材料 | 乙供 | C16100364 | 尼龙扎带 L=400mm | 根 | 0.7074 | 0.17 | 0 | 0 | 计价 | 按实计算
GD7-4 | 材料 | 乙供 | C18030801 | 自黏性橡胶带 25mm×20m | 卷 | 0.7972 | 6.897 | 0 | 0 | 计价 | 按实计算
GD7-4 | 材料 | 乙供 | C18060101 | 塑料带 20mm×40m | 卷 | 0.1405 | 2.113 | 0 | 0 | 计价 | 按实计算
GD7-4 | 材料 | 乙供 | C18060103 | 塑料带相色带 20mm×2000mm | 卷 | 0.0655 | 1.902 | 0 | 0 | 计价 | 按实计算
GD7-4 | 材料 | 乙供 | C18070503 | 塑料护口 32 | 个 | 0.2888 | 0.088 | 0 | 0 | 计价 | 按实计算
GD7-4 | 材料 | 乙供 | C18070505 | 塑料护口 50 | 个 | 0.1299 | 0.17 | 0 | 0 | 计价 | 按实计算
GD7-4 | 材料 | 乙供 | C18070508 | 塑料护口 100 | 个 | 0.5775 | 0.936 | 0 | 0 | 计价 | 按实计算
GD7-4 | 材料 | 乙供 | C18081101 | 三氯乙稀 | kg | 0.2021 | 8.094 | 0 | 0 | 计价 | 按实计算
GD7-4 | 材料 | 乙供 | C19020801 | 电力复合脂 | kg | 0.0231 | 10.119 | 0 | 0 | 计价 | 按实计算
GD7-4 | 材料 | 乙供 | C19030201 | 乙醇 | kg | 0.0336 | 3.62 | 0 | 0 | 计价 | 按实计算
GD7-4 | 材料 | 乙供 | C19030301 | 丙酮 95% | kg | 0.181 | 4.1 | 0 | 0 | 计价 | 按实计算
GD7-4 | 材料 | 乙供 | C19031101 | 清洗剂 | kg | 0.1092 | 2.41 | 0 | 0 | 计价 | 按实计算
GD7-4 | 材料 | 乙供 | C20010101 | 防锈漆 | kg | 0.3744 | 9.353 | 0 | 0 | 计价 | 按实计算
GD7-4 | 材料 | 乙供 | C20030101 | 普通调和漆 | kg | 0.4992 | 11.223 | 0 | 0 | 计价 | 按实计算
GD7-4 | 材料 | 乙供 | C20070101 | 沥青清漆 | kg | 0.5698 | 7.343 | 0 | 0 | 计价 | 按实计算
GD7-4 | 材料 | 乙供 | C22030501 | 钢锯条 各种规格 | 根 | 0.2483 | 1.308 | 0 | 0 | 计价 | 按实计算
GD7-4 | 材料 | 乙供 | C22030901 | 砂轮切割片 Φ400 | 片 | 0.1049 | 7.977 | 0 | 0 | 计价 | 按实计算
GD7-4 | 材料 | 乙供 | C22040411 | 无絮棉布 | kg | 0.0336 | 7.414 | 0 | 0 | 计价 | 按实计算
GD7-4 | 材料 | 乙供 | C22040461 | 碎布 | kg | 0.4687 | 3.489 | 0 | 0 | 计价 | 按实计算
GD7-4 | 材料 | 乙供 | C22040603 | 尼龙绳 Φ25 | kg | 0.0459 | 14.72 | 0 | 0 | 计价 | 按实计算
GD7-4 | 材料 | 乙供 | C99010102 | 其他材料费 | 元 | 1.9568 | 1 | 0 | 0 | 计价 | 按实计算
GD7-4 | 机械 | 乙供 | J03-01-036 | 汽车式起重机 起重量 16t | 台班 | 0.0042 | 876.93 | 0 | 0 | 计价 | 按实计算
GD7-4 | 机械 | 乙供 | J04-01-001 | 载重汽车 4t | 台班 | 0.0037 | 360.38 | 0 | 0 | 计价 | 按实计算
GD7-4 | 机械 | 乙供 | J04-01-002 | 载重汽车 5t | 台班 | 0.0063 | 380.35 | 0 | 0 | 计价 | 按实计算
GD7-4 | 机械 | 乙供 | J04-01-004 | 载重汽车 8t | 台班 | 0.0032 | 445.99 | 0 | 0 | 计价 | 按实计算
GD7-4 | 机械 | 乙供 | J08-01-074 | 弯管机 WC27~108 | 台班 | 0.031 | 80.59 | 0 | 0 | 计价 | 按实计算
GD7-4 | 机械 | 乙供 | J08-01-098 | 管子切断套丝机 管径 Φ159 | 台班 | 0.0725 | 23.45 | 0 | 0 | 计价 | 按实计算
GD7-4 | 机械 | 乙供 | J10-01-001 | 交流弧焊机 容量 21kVA | 台班 | 0.0816 | 67 | 0 | 0 | 计价 | 按实计算
GD7-4 | 机械 | 乙供 | J14-01-008 | 标准电抗器(试验用) | 台班 | 0.665 | 67.55 | 0 | 0 | 计价 | 按实计算
GD7-4 | 机械 | 乙供 | J14-03-002 | 交流耐压仪 设备耐压用 35kV及以下 | 台班 | 0.3325 | 80.17 | 0 | 0 | 计价 | 按实计算
GD7-4 | 机械 | 乙供 | J14-08-026 | 变压器直阻测试仪 10A | 台班 | 0.133 | 701.6 | 0 | 0 | 计价 | 按实计算
GD7-4 | 机械 | 乙供 | J14-08-223 | 交直流高压分压器 100kV | 台班 | 0.3325 | 135.5 | 0 | 0 | 计价 | 按实计算
GD7-4 | 机械 | 乙供 | J14-08-287 | 绝缘电阻测试仪 2500~10000V 2mA以上 | 台班 | 0.3325 | 239.73 | 0 | 0 | 计价 | 按实计算
GD7-4 | 机械 | 乙供 | J15-01-010 | 砂轮切割机 直径 Φ400 | 台班 | 0.021 | 57.77 | 0 | 0 | 计价 | 按实计算
GD7-4 | 机械 | 乙供 | J15-01-071 | 恒温电烘箱 2000W | 台班 | 0.035 | 74.84 | 0 | 0 | 计价 | 按实计算
GD7-5 | 人工 | 乙供 | 9101108 | 安装普通工 | 工日 | 2.0774 | 70 | 0 | 0 | 计价 | 按实计算
GD7-5 | 人工 | 乙供 | 9101109 | 安装技术工 | 工日 | 0.895 | 107 | 0 | 0 | 计价 | 按实计算
GD7-5 | 材料 | 乙供 | C01020521 | 镀锌扁钢 综合 | kg | 0.3089 | 4.655 | 0 | 0 | 计价 | 按实计算
GD7-5 | 材料 | 乙供 | C06090104 | 钢管卡子 DN32 | 个 | 1.4357 | 0.95 | 0 | 0 | 计价 | 按实计算
GD7-5 | 材料 | 乙供 | C06090106 | 钢管卡子 DN50 | 个 | 0.6233 | 1.36 | 0 | 0 | 计价 | 按实计算
GD7-5 | 材料 | 乙供 | C12010200 | 电焊条 J507 综合 | kg | 0.3108 | 5.52 | 0 | 0 | 计价 | 按实计算
GD7-5 | 材料 | 乙供 | C13010201 | 镀锌六角螺栓 综合 | kg | 0.0803 | 8.8 | 0 | 0 | 计价 | 按实计算
GD7-5 | 材料 | 乙供 | C13010801 | 铜螺栓 M4以下 | 个 | 1.7591 | 0.305 | 0 | 0 | 计价 | 按实计算
GD7-5 | 材料 | 乙供 | C13011102 | 膨胀螺栓 M8 | 套 | 1.4825 | 0.556 | 0 | 0 | 计价 | 按实计算
GD7-5 | 材料 | 乙供 | C14010100 | 镀锌铁丝 | kg | 0.7378 | 4.427 | 0 | 0 | 计价 | 按实计算
GD7-5 | 材料 | 乙供 | C16010202 | 裸铜绞线 TJ10mm² | kg | 0.147 | 45.302 | 0 | 0 | 计价 | 按实计算
GD7-5 | 材料 | 乙供 | C16010203 | 裸铜绞线 TJ16mm² | kg | 0.0586 | 45.302 | 0 | 0 | 计价 | 按实计算
GD7-5 | 材料 | 乙供 | C16038102 | 铜接线端子 10mm² | 个 | 1.3018 | 1.96 | 0 | 0 | 计价 | 按实计算
GD7-5 | 材料 | 乙供 | C16038103 | 铜接线端子 16mm² | 个 | 0.419 | 3.017 | 0 | 0 | 计价 | 按实计算
GD7-5 | 材料 | 乙供 | C16038411 | 端子排端子 | 个 | 0.5136 | 1.605 | 0 | 0 | 计价 | 按实计算
GD7-5 | 材料 | 乙供 | C16050103 | 电缆卡子 40 | 个 | 27.0245 | 0.707 | 0 | 0 | 计价 | 按实计算
GD7-5 | 材料 | 乙供 | C16050501 | 金属软管卡子 20以下 | 个 | 0.5242 | 0.288 | 0 | 0 | 计价 | 按实计算
GD7-5 | 材料 | 乙供 | C16050611 | 热收缩封头 1~4号 | 只 | 5.4049 | 4.361 | 0 | 0 | 计价 | 按实计算
GD7-5 | 材料 | 乙供 | C16050641 | 封铅 | kg | 0.8691 | 5.582 | 0 | 0 | 计价 | 按实计算
GD7-5 | 材料 | 乙供 | C16100341 | 腊扎线 | kg | 0.0128 | 13.43 | 0 | 0 | 计价 | 按实计算
GD7-5 | 材料 | 乙供 | C16100361 | 尼龙扎带 L=120mm | 根 | 16.8952 | 0.06 | 0 | 0 | 计价 | 按实计算
GD7-5 | 材料 | 乙供 | C16100362 | 尼龙扎带 L=200mm | 根 | 16.2147 | 0.08 | 0 | 0 | 计价 | 按实计算
GD7-5 | 材料 | 乙供 | C16100451 | 绝缘胶带 20mm×40m | 卷 | 0.1687 | 3.507 | 0 | 0 | 计价 | 按实计算
GD7-5 | 材料 | 乙供 | C18030801 | 自黏性橡胶带 25mm×20m | 卷 | 0.5857 | 6.897 | 0 | 0 | 计价 | 按实计算
GD7-5 | 材料 | 乙供 | C18050701 | 异型塑料管 Φ5 | m | 0.2145 | 0.69 | 0 | 0 | 计价 | 按实计算
GD7-5 | 材料 | 乙供 | C18060101 | 塑料带 20mm×40m | 卷 | 0.3321 | 2.113 | 0 | 0 | 计价 | 按实计算
GD7-5 | 材料 | 乙供 | C18070503 | 塑料护口 32 | 个 | 0.4307 | 0.088 | 0 | 0 | 计价 | 按实计算
GD7-5 | 材料 | 乙供 | C18070505 | 塑料护口 50 | 个 | 0.187 | 0.17 | 0 | 0 | 计价 | 按实计算
GD7-5 | 材料 | 乙供 | C18080111 | 塑料端子牌 | 个 | 16.3208 | 0.228 | 0 | 0 | 计价 | 按实计算
GD7-5 | 材料 | 乙供 | C19031101 | 清洗剂 | kg | 0.0474 | 2.41 | 0 | 0 | 计价 | 按实计算
GD7-5 | 材料 | 乙供 | C20010101 | 防锈漆 | kg | 0.1542 | 9.353 | 0 | 0 | 计价 | 按实计算
GD7-5 | 材料 | 乙供 | C20030101 | 普通调和漆 | kg | 0.2056 | 11.223 | 0 | 0 | 计价 | 按实计算
GD7-5 | 材料 | 乙供 | C20070101 | 沥青清漆 | kg | 0.272 | 7.343 | 0 | 0 | 计价 | 按实计算
GD7-5 | 材料 | 乙供 | C22030501 | 钢锯条 各种规格 | 根 | 0.0824 | 1.308 | 0 | 0 | 计价 | 按实计算
GD7-5 | 材料 | 乙供 | C22030901 | 砂轮切割片 Φ400 | 片 | 0.0412 | 7.977 | 0 | 0 | 计价 | 按实计算
GD7-5 | 材料 | 乙供 | C22040461 | 碎布 | kg | 0.1864 | 3.489 | 0 | 0 | 计价 | 按实计算
GD7-5 | 材料 | 乙供 | C22040501 | 棉纱头 | kg | 0.2553 | 5.67 | 0 | 0 | 计价 | 按实计算
GD7-5 | 材料 | 乙供 | C22040601 | 尼龙绳 1以下 | kg | 0.0041 | 7.676 | 0 | 0 | 计价 | 按实计算
GD7-5 | 材料 | 乙供 | C22040603 | 尼龙绳 Φ25 | kg | 0.1645 | 14.72 | 0 | 0 | 计价 | 按实计算
GD7-5 | 材料 | 乙供 | C99010102 | 其他材料费 | 元 | 1.8988 | 1 | 0 | 0 | 计价 | 按实计算
GD7-5 | 机械 | 乙供 | J03-01-036 | 汽车式起重机 起重量 16t | 台班 | 0.008 | 876.93 | 0 | 0 | 计价 | 按实计算
GD7-5 | 机械 | 乙供 | J04-01-002 | 载重汽车 5t | 台班 | 0.0082 | 380.35 | 0 | 0 | 计价 | 按实计算
GD7-5 | 机械 | 乙供 | J04-01-004 | 载重汽车 8t | 台班 | 0.002 | 445.99 | 0 | 0 | 计价 | 按实计算
GD7-5 | 机械 | 乙供 | J08-01-074 | 弯管机 WC27~108 | 台班 | 0.0455 | 80.59 | 0 | 0 | 计价 | 按实计算
GD7-5 | 机械 | 乙供 | J08-01-098 | 管子切断套丝机 管径 Φ159 | 台班 | 0.0198 | 23.45 | 0 | 0 | 计价 | 按实计算
GD7-5 | 机械 | 乙供 | J10-01-001 | 交流弧焊机 容量 21kVA | 台班 | 0.044 | 67 | 0 | 0 | 计价 | 按实计算
GD7-5 | 机械 | 乙供 | J15-01-010 | 砂轮切割机 直径 Φ400 | 台班 | 0.0082 | 57.77 | 0 | 0 | 计价 | 按实计算
GD7-6 | 人工 | 乙供 | 9101108 | 安装普通工 | 工日 | 2.0859 | 70 | 0 | 0 | 计价 | 按实计算
GD7-6 | 人工 | 乙供 | 9101109 | 安装技术工 | 工日 | 1.566 | 107 | 0 | 0 | 计价 | 按实计算
GD7-6 | 材料 | 乙供 | C01020521 | 镀锌扁钢 综合 | kg | 0.2964 | 4.655 | 0 | 0 | 计价 | 按实计算
GD7-6 | 材料 | 乙供 | C06090104 | 钢管卡子 DN32 | 个 | 1.0217 | 0.95 | 0 | 0 | 计价 | 按实计算
GD7-6 | 材料 | 乙供 | C06090106 | 钢管卡子 DN50 | 个 | 0.954 | 1.36 | 0 | 0 | 计价 | 按实计算
GD7-6 | 材料 | 乙供 | C12010200 | 电焊条 J507 综合 | kg | 0.3047 | 5.52 | 0 | 0 | 计价 | 按实计算
GD7-6 | 材料 | 乙供 | C13010801 | 铜螺栓 M4以下 | 个 | 9.856 | 0.305 | 0 | 0 | 计价 | 按实计算
GD7-6 | 材料 | 乙供 | C13011102 | 膨胀螺栓 M8 | 套 | 1.4225 | 0.556 | 0 | 0 | 计价 | 按实计算
GD7-6 | 材料 | 乙供 | C14010100 | 镀锌铁丝 | kg | 0.6631 | 4.427 | 0 | 0 | 计价 | 按实计算
GD7-6 | 材料 | 乙供 | C16010202 | 裸铜绞线 TJ10mm² | kg | 0.3185 | 45.302 | 0 | 0 | 计价 | 按实计算
GD7-6 | 材料 | 乙供 | C16038102 | 铜接线端子 10mm² | 个 | 2.3206 | 1.96 | 0 | 0 | 计价 | 按实计算
GD7-6 | 材料 | 乙供 | C16038411 | 端子排端子 | 个 | 4.928 | 1.605 | 0 | 0 | 计价 | 按实计算
GD7-6 | 材料 | 乙供 | C16050103 | 电缆卡子 40 | 个 | 21.56 | 0.707 | 0 | 0 | 计价 | 按实计算
GD7-6 | 材料 | 乙供 | C16050611 | 热收缩封头 1~4号 | 只 | 4.312 | 4.361 | 0 | 0 | 计价 | 按实计算
GD7-6 | 材料 | 乙供 | C16050641 | 封铅 | kg | 0.7107 | 5.582 | 0 | 0 | 计价 | 按实计算
GD7-6 | 材料 | 乙供 | C16100341 | 腊扎线 | kg | 0.0455 | 13.43 | 0 | 0 | 计价 | 按实计算
GD7-6 | 材料 | 乙供 | C16100361 | 尼龙扎带 L=120mm | 根 | 22.7512 | 0.06 | 0 | 0 | 计价 | 按实计算
GD7-6 | 材料 | 乙供 | C16100362 | 尼龙扎带 L=200mm | 根 | 12.936 | 0.08 | 0 | 0 | 计价 | 按实计算
GD7-6 | 材料 | 乙供 | C16100451 | 绝缘胶带 20mm×40m | 卷 | 0.2653 | 3.507 | 0 | 0 | 计价 | 按实计算
GD7-6 | 材料 | 乙供 | C18030801 | 自黏性橡胶带 25mm×20m | 卷 | 1.2435 | 6.897 | 0 | 0 | 计价 | 按实计算
GD7-6 | 材料 | 乙供 | C18050701 | 异型塑料管 Φ5 | m | 1.297 | 0.69 | 0 | 0 | 计价 | 按实计算
GD7-6 | 材料 | 乙供 | C18060101 | 塑料带 20mm×40m | 卷 | 1.0612 | 2.113 | 0 | 0 | 计价 | 按实计算
GD7-6 | 材料 | 乙供 | C18070503 | 塑料护口 32 | 个 | 0.3065 | 0.088 | 0 | 0 | 计价 | 按实计算
GD7-6 | 材料 | 乙供 | C18070505 | 塑料护口 50 | 个 | 0.2862 | 0.17 | 0 | 0 | 计价 | 按实计算
GD7-6 | 材料 | 乙供 | C18080111 | 塑料端子牌 | 个 | 106.6109 | 0.228 | 0 | 0 | 计价 | 按实计算
GD7-6 | 材料 | 乙供 | C19031101 | 清洗剂 | kg | 0.0491 | 2.41 | 0 | 0 | 计价 | 按实计算
GD7-6 | 材料 | 乙供 | C20010101 | 防锈漆 | kg | 0.1608 | 9.353 | 0 | 0 | 计价 | 按实计算
GD7-6 | 材料 | 乙供 | C20030101 | 普通调和漆 | kg | 0.2144 | 11.223 | 0 | 0 | 计价 | 按实计算
GD7-6 | 材料 | 乙供 | C20070101 | 沥青清漆 | kg | 0.2752 | 7.343 | 0 | 0 | 计价 | 按实计算
GD7-6 | 材料 | 乙供 | C22030501 | 钢锯条 各种规格 | 根 | 0.079 | 1.308 | 0 | 0 | 计价 | 按实计算
GD7-6 | 材料 | 乙供 | C22030901 | 砂轮切割片 Φ400 | 片 | 0.0395 | 7.977 | 0 | 0 | 计价 | 按实计算
GD7-6 | 材料 | 乙供 | C22040461 | 碎布 | kg | 0.0981 | 3.489 | 0 | 0 | 计价 | 按实计算
GD7-6 | 材料 | 乙供 | C22040501 | 棉纱头 | kg | 1.1376 | 5.67 | 0 | 0 | 计价 | 按实计算
GD7-6 | 材料 | 乙供 | C22040603 | 尼龙绳 Φ25 | kg | 0.1312 | 14.72 | 0 | 0 | 计价 | 按实计算
GD7-6 | 材料 | 乙供 | C99010102 | 其他材料费 | 元 | 2.644 | 1 | 0 | 0 | 计价 | 按实计算
GD7-6 | 机械 | 乙供 | J03-01-036 | 汽车式起重机 起重量 16t | 台班 | 0.0064 | 876.93 | 0 | 0 | 计价 | 按实计算
GD7-6 | 机械 | 乙供 | J04-01-002 | 载重汽车 5t | 台班 | 0.0072 | 380.35 | 0 | 0 | 计价 | 按实计算
GD7-6 | 机械 | 乙供 | J04-01-004 | 载重汽车 8t | 台班 | 0.0019 | 445.99 | 0 | 0 | 计价 | 按实计算
GD7-6 | 机械 | 乙供 | J08-01-074 | 弯管机 WC27~108 | 台班 | 0.0471 | 80.59 | 0 | 0 | 计价 | 按实计算
GD7-6 | 机械 | 乙供 | J08-01-098 | 管子切断套丝机 管径 Φ159 | 台班 | 0.019 | 23.45 | 0 | 0 | 计价 | 按实计算
GD7-6 | 机械 | 乙供 | J10-01-001 | 交流弧焊机 容量 21kVA | 台班 | 0.0436 | 67 | 0 | 0 | 计价 | 按实计算
GD7-6 | 机械 | 乙供 | J15-01-010 | 砂轮切割机 直径 Φ400 | 台班 | 0.0079 | 57.77 | 0 | 0 | 计价 | 按实计算
GD7-7 | 人工 | 乙供 | 9101108 | 安装普通工 | 工日 | 0.0377 | 70 | 0 | 0 | 计价 | 按实计算
GD7-7 | 人工 | 乙供 | 9101109 | 安装技术工 | 工日 | 0.0683 | 107 | 0 | 0 | 计价 | 按实计算
GD7-7 | 材料 | 乙供 | C01020200 | 槽钢 综合 | kg | 1 | 3.741 | 0 | 0 | 计价 | 按实计算
GD7-7 | 材料 | 乙供 | C12010200 | 电焊条 J507 综合 | kg | 0.0782 | 5.52 | 0 | 0 | 计价 | 按实计算
GD7-7 | 材料 | 乙供 | C13010201 | 镀锌六角螺栓 综合 | kg | 0.0658 | 8.8 | 0 | 0 | 计价 | 按实计算
GD7-7 | 材料 | 乙供 | C22010141 | 木脚手板 50×250×4000 | 块 | 0.011 | 70 | 0 | 0 | 计价 | 按实计算
GD7-7 | 材料 | 乙供 | C22030501 | 钢锯条 各种规格 | 根 | 0.224 | 1.308 | 0 | 0 | 计价 | 按实计算
GD7-7 | 材料 | 乙供 | C22040101 | 砂布 | 张 | 0.0682 | 0.66 | 0 | 0 | 计价 | 按实计算
GD7-7 | 材料 | 乙供 | C22040461 | 碎布 | kg | 0.004 | 3.489 | 0 | 0 | 计价 | 按实计算
GD7-7 | 材料 | 乙供 | C22050402 | 镀锌(建筑) | t | 0.001 | 1568.923 | 0 | 0 | 计价 | 按实计算
GD7-7 | 材料 | 乙供 | C99010102 | 其他材料费 | 元 | 0.0427 | 1 | 0 | 0 | 计价 | 按实计算
GD7-7 | 机械 | 乙供 | J03-01-033 | 汽车式起重机 起重量 5t | 台班 | 0.0001 | 552.67 | 0 | 0 | 计价 | 按实计算
GD7-7 | 机械 | 乙供 | J04-01-002 | 载重汽车 5t | 台班 | 0.0011 | 380.35 | 0 | 0 | 计价 | 按实计算
GD7-7 | 机械 | 乙供 | J08-01-091 | 联合冲剪机 板厚 16mm | 台班 | 0.0012 | 297.95 | 0 | 0 | 计价 | 按实计算
GD7-7 | 机械 | 乙供 | J10-01-001 | 交流弧焊机 容量 21kVA | 台班 | 0.0115 | 67 | 0 | 0 | 计价 | 按实计算
GD7-8 | 人工 | 乙供 | 9101108 | 安装普通工 | 工日 | 7.0496 | 70 | 0 | 0 | 计价 | 按实计算
GD7-8 | 人工 | 乙供 | 9101109 | 安装技术工 | 工日 | 13.9816 | 107 | 0 | 0 | 计价 | 按实计算
GD7-8 | 材料 | 乙供 | C12010200 | 电焊条 J507 综合 | kg | 1.077 | 5.52 | 0 | 0 | 计价 | 按实计算
GD7-8 | 材料 | 乙供 | C14010100 | 镀锌铁丝 | kg | 3.7286 | 4.427 | 0 | 0 | 计价 | 按实计算
GD7-8 | 材料 | 乙供 | C19031101 | 清洗剂 | kg | 1.045 | 2.41 | 0 | 0 | 计价 | 按实计算
GD7-8 | 材料 | 乙供 | C20010101 | 防锈漆 | kg | 3.135 | 9.353 | 0 | 0 | 计价 | 按实计算
GD7-8 | 材料 | 乙供 | C20030101 | 普通调和漆 | kg | 2.09 | 11.223 | 0 | 0 | 计价 | 按实计算
GD7-8 | 材料 | 乙供 | C22010101 | 钢管脚手架 包括扣件 | kg | 75.763 | 4.215 | 0 | 0 | 计价 | 按实计算
GD7-8 | 材料 | 乙供 | C22010141 | 木脚手板 50×250×4000 | 块 | 0.758 | 70 | 0 | 0 | 计价 | 按实计算
GD7-8 | 材料 | 乙供 | C22030501 | 钢锯条 各种规格 | 根 | 6.1153 | 1.308 | 0 | 0 | 计价 | 按实计算
GD7-8 | 材料 | 乙供 | C99010102 | 其他材料费 | 元 | 9.163 | 1 | 0 | 0 | 计价 | 按实计算
GD7-8 | 机械 | 乙供 | J04-01-002 | 载重汽车 5t | 台班 | 0.385 | 380.35 | 0 | 0 | 计价 | 按实计算
GD7-8 | 机械 | 乙供 | J10-01-001 | 交流弧焊机 容量 21kVA | 台班 | 0.154 | 67 | 0 | 0 | 计价 | 按实计算
GD7-9 | 人工 | 乙供 | 9101108 | 安装普通工 | 工日 | 0.1069 | 70 | 0 | 0 | 计价 | 按实计算
GD7-9 | 人工 | 乙供 | 9101109 | 安装技术工 | 工日 | 0.2139 | 107 | 0 | 0 | 计价 | 按实计算
GD7-9 | 材料 | 乙供 | C01020200 | 槽钢 综合 | kg | 3.65 | 3.741 | 0 | 0 | 计价 | 按实计算
GD7-9 | 材料 | 乙供 | C12010200 | 电焊条 J507 综合 | kg | 0.7165 | 5.52 | 0 | 0 | 计价 | 按实计算
GD7-9 | 材料 | 乙供 | C13010201 | 镀锌六角螺栓 综合 | kg | 0.2403 | 8.8 | 0 | 0 | 计价 | 按实计算
GD7-9 | 材料 | 乙供 | C14010100 | 镀锌铁丝 | kg | 0.22 | 4.427 | 0 | 0 | 计价 | 按实计算
GD7-9 | 材料 | 乙供 | C19031101 | 清洗剂 | kg | 0.011 | 2.41 | 0 | 0 | 计价 | 按实计算
GD7-9 | 材料 | 乙供 | C20010101 | 防锈漆 | kg | 0.022 | 9.353 | 0 | 0 | 计价 | 按实计算
GD7-9 | 材料 | 乙供 | C20030101 | 普通调和漆 | kg | 0.022 | 11.223 | 0 | 0 | 计价 | 按实计算
GD7-9 | 材料 | 乙供 | C22010101 | 钢管脚手架 包括扣件 | kg | 4.125 | 4.215 | 0 | 0 | 计价 | 按实计算
GD7-9 | 材料 | 乙供 | C22010141 | 木脚手板 50×250×4000 | 块 | 0.041 | 70 | 0 | 0 | 计价 | 按实计算
GD7-9 | 材料 | 乙供 | C22030501 | 钢锯条 各种规格 | 根 | 0.2346 | 1.308 | 0 | 0 | 计价 | 按实计算
GD7-9 | 材料 | 乙供 | C22040101 | 砂布 | 张 | 0.2489 | 0.66 | 0 | 0 | 计价 | 按实计算
GD7-9 | 材料 | 乙供 | C22040461 | 碎布 | kg | 0.0146 | 3.489 | 0 | 0 | 计价 | 按实计算
GD7-9 | 材料 | 乙供 | C22050402 | 镀锌(建筑) | t | 0.0037 | 1568.923 | 0 | 0 | 计价 | 按实计算
GD7-9 | 材料 | 乙供 | C99010102 | 其他材料费 | 元 | 0.566 | 1 | 0 | 0 | 计价 | 按实计算
GD7-9 | 机械 | 乙供 | J03-01-033 | 汽车式起重机 起重量 5t | 台班 | 0.0002 | 552.67 | 0 | 0 | 计价 | 按实计算
GD7-9 | 机械 | 乙供 | J04-01-002 | 载重汽车 5t | 台班 | 0.0012 | 380.35 | 0 | 0 | 计价 | 按实计算
GD7-9 | 机械 | 乙供 | J08-01-091 | 联合冲剪机 板厚 16mm | 台班 | 0.0045 | 297.95 | 0 | 0 | 计价 | 按实计算
GD7-9 | 机械 | 乙供 | J10-01-001 | 交流弧焊机 容量 21kVA | 台班 | 0.1041 | 67 | 0 | 0 | 计价 | 按实计算
GD7-10 | 人工 | 乙供 | 9101108 | 安装普通工 | 工日 | 0.1065 | 70 | 0 | 0 | 计价 | 按实计算
GD7-10 | 人工 | 乙供 | 9101109 | 安装技术工 | 工日 | 0.2093 | 107 | 0 | 0 | 计价 | 按实计算
GD7-10 | 材料 | 乙供 | C12010200 | 电焊条 J507 综合 | kg | 0.7112 | 5.52 | 0 | 0 | 计价 | 按实计算
GD7-10 | 材料 | 乙供 | C14010100 | 镀锌铁丝 | kg | 0.308 | 4.427 | 0 | 0 | 计价 | 按实计算
GD7-10 | 材料 | 乙供 | C19031101 | 清洗剂 | kg | 0.011 | 2.41 | 0 | 0 | 计价 | 按实计算
GD7-10 | 材料 | 乙供 | C20010101 | 防锈漆 | kg | 0.022 | 9.353 | 0 | 0 | 计价 | 按实计算
GD7-10 | 材料 | 乙供 | C20030101 | 普通调和漆 | kg | 0.022 | 11.223 | 0 | 0 | 计价 | 按实计算
GD7-10 | 材料 | 乙供 | C22010101 | 钢管脚手架 包括扣件 | kg | 6.8063 | 4.215 | 0 | 0 | 计价 | 按实计算
GD7-10 | 材料 | 乙供 | C22010141 | 木脚手板 50×250×4000 | 块 | 0.0677 | 70 | 0 | 0 | 计价 | 按实计算
GD7-10 | 材料 | 乙供 | C22030501 | 钢锯条 各种规格 | 根 | 0.22 | 1.308 | 0 | 0 | 计价 | 按实计算
GD7-10 | 材料 | 乙供 | C99010102 | 其他材料费 | 元 | 0.7896 | 1 | 0 | 0 | 计价 | 按实计算
GD7-10 | 机械 | 乙供 | J04-01-002 | 载重汽车 5t | 台班 | 0.0017 | 380.35 | 0 | 0 | 计价 | 按实计算
GD7-10 | 机械 | 乙供 | J10-01-001 | 交流弧焊机 容量 21kVA | 台班 | 0.1023 | 67 | 0 | 0 | 计价 | 按实计算
GD7-11 | 人工 | 乙供 | 9101108 | 安装普通工 | 工日 | 80.5006 | 70 | 0 | 0 | 计价 | 按实计算
GD7-11 | 人工 | 乙供 | 9101109 | 安装技术工 | 工日 | 18.5893 | 107 | 0 | 0 | 计价 | 按实计算
GD7-11 | 材料 | 乙供 | C01020200 | 槽钢 综合 | kg | 62.8976 | 3.741 | 0 | 0 | 计价 | 按实计算
GD7-11 | 材料 | 乙供 | C01020521 | 镀锌扁钢 综合 | kg | 0.1559 | 4.655 | 0 | 0 | 计价 | 按实计算
GD7-11 | 材料 | 乙供 | C06090109 | 钢管卡子 DN100 | 个 | 1.0395 | 1.96 | 0 | 0 | 计价 | 按实计算
GD7-11 | 材料 | 乙供 | C12010200 | 电焊条 J507 综合 | kg | 5.1286 | 5.52 | 0 | 0 | 计价 | 按实计算
GD7-11 | 材料 | 乙供 | C13010201 | 镀锌六角螺栓 综合 | kg | 46.2402 | 8.8 | 0 | 0 | 计价 | 按实计算
GD7-11 | 材料 | 乙供 | C13011102 | 膨胀螺栓 M8 | 套 | 0.7484 | 0.556 | 0 | 0 | 计价 | 按实计算
GD7-11 | 材料 | 乙供 | C14010100 | 镀锌铁丝 | kg | 5.7079 | 4.427 | 0 | 0 | 计价 | 按实计算
GD7-11 | 材料 | 乙供 | C18070508 | 塑料护口 100 | 个 | 0.3118 | 0.936 | 0 | 0 | 计价 | 按实计算
GD7-11 | 材料 | 乙供 | C19031101 | 清洗剂 | kg | 0.0832 | 2.41 | 0 | 0 | 计价 | 按实计算
GD7-11 | 材料 | 乙供 | C20010101 | 防锈漆 | kg | 0.1975 | 9.353 | 0 | 0 | 计价 | 按实计算
GD7-11 | 材料 | 乙供 | C20030101 | 普通调和漆 | kg | 0.2633 | 11.223 | 0 | 0 | 计价 | 按实计算
GD7-11 | 材料 | 乙供 | C20070101 | 沥青清漆 | kg | 0.2495 | 7.343 | 0 | 0 | 计价 | 按实计算
GD7-11 | 材料 | 乙供 | C22030501 | 钢锯条 各种规格 | 根 | 110.3551 | 1.308 | 0 | 0 | 计价 | 按实计算
GD7-11 | 材料 | 乙供 | C22030901 | 砂轮切割片 Φ400 | 片 | 0.0416 | 7.977 | 0 | 0 | 计价 | 按实计算
GD7-11 | 材料 | 乙供 | C22040101 | 砂布 | 张 | 4.2896 | 0.66 | 0 | 0 | 计价 | 按实计算
GD7-11 | 材料 | 乙供 | C22040461 | 碎布 | kg | 0.3759 | 3.489 | 0 | 0 | 计价 | 按实计算
GD7-11 | 材料 | 乙供 | C22050402 | 镀锌(建筑) | t | 0.0629 | 1568.923 | 0 | 0 | 计价 | 按实计算
GD7-11 | 材料 | 乙供 | C99010102 | 其他材料费 | 元 | 12.3882 | 1 | 0 | 0 | 计价 | 按实计算
GD7-11 | 机械 | 乙供 | J03-01-033 | 汽车式起重机 起重量 5t | 台班 | 0.0031 | 552.67 | 0 | 0 | 计价 | 按实计算
GD7-11 | 机械 | 乙供 | J04-01-002 | 载重汽车 5t | 台班 | 0.0031 | 380.35 | 0 | 0 | 计价 | 按实计算
GD7-11 | 机械 | 乙供 | J04-01-004 | 载重汽车 8t | 台班 | 0.002 | 445.99 | 0 | 0 | 计价 | 按实计算
GD7-11 | 机械 | 乙供 | J08-01-091 | 联合冲剪机 板厚 16mm | 台班 | 0.0772 | 297.95 | 0 | 0 | 计价 | 按实计算
GD7-11 | 机械 | 乙供 | J08-01-098 | 管子切断套丝机 管径 Φ159 | 台班 | 0.0399 | 23.45 | 0 | 0 | 计价 | 按实计算
GD7-11 | 机械 | 乙供 | J10-01-001 | 交流弧焊机 容量 21kVA | 台班 | 0.756 | 67 | 0 | 0 | 计价 | 按实计算
GD7-11 | 机械 | 乙供 | J15-01-010 | 砂轮切割机 直径 Φ400 | 台班 | 0.0083 | 57.77 | 0 | 0 | 计价 | 按实计算
GD7-12 | 人工 | 乙供 | 9101108 | 安装普通工 | 工日 | 55.7875 | 70 | 0 | 0 | 计价 | 按实计算
GD7-12 | 人工 | 乙供 | 9101109 | 安装技术工 | 工日 | 17.0807 | 107 | 0 | 0 | 计价 | 按实计算
GD7-12 | 材料 | 乙供 | C01020200 | 槽钢 综合 | kg | 242.9995 | 3.741 | 0 | 0 | 计价 | 按实计算
GD7-12 | 材料 | 乙供 | C01020521 | 镀锌扁钢 综合 | kg | 0.3795 | 4.655 | 0 | 0 | 计价 | 按实计算
GD7-12 | 材料 | 乙供 | C06090109 | 钢管卡子 DN100 | 个 | 2.5299 | 1.96 | 0 | 0 | 计价 | 按实计算
GD7-12 | 材料 | 乙供 | C12010200 | 电焊条 J507 综合 | kg | 19.5145 | 5.52 | 0 | 0 | 计价 | 按实计算
GD7-12 | 材料 | 乙供 | C13010201 | 镀锌六角螺栓 综合 | kg | 100.2952 | 8.8 | 0 | 0 | 计价 | 按实计算
GD7-12 | 材料 | 乙供 | C13011102 | 膨胀螺栓 M8 | 套 | 1.8215 | 0.556 | 0 | 0 | 计价 | 按实计算
GD7-12 | 材料 | 乙供 | C14010100 | 镀锌铁丝 | kg | 0.506 | 4.427 | 0 | 0 | 计价 | 按实计算
GD7-12 | 材料 | 乙供 | C18070508 | 塑料护口 100 | 个 | 0.759 | 0.936 | 0 | 0 | 计价 | 按实计算
GD7-12 | 材料 | 乙供 | C19031101 | 清洗剂 | kg | 0.2024 | 2.41 | 0 | 0 | 计价 | 按实计算
GD7-12 | 材料 | 乙供 | C20010101 | 防锈漆 | kg | 0.4807 | 9.353 | 0 | 0 | 计价 | 按实计算
GD7-12 | 材料 | 乙供 | C20030101 | 普通调和漆 | kg | 0.6409 | 11.223 | 0 | 0 | 计价 | 按实计算
GD7-12 | 材料 | 乙供 | C20070101 | 沥青清漆 | kg | 0.6072 | 7.343 | 0 | 0 | 计价 | 按实计算
GD7-12 | 材料 | 乙供 | C22030501 | 钢锯条 各种规格 | 根 | 221.2233 | 1.308 | 0 | 0 | 计价 | 按实计算
GD7-12 | 材料 | 乙供 | C22030901 | 砂轮切割片 Φ400 | 片 | 0.1012 | 7.977 | 0 | 0 | 计价 | 按实计算
GD7-12 | 材料 | 乙供 | C22040101 | 砂布 | 张 | 16.5726 | 0.66 | 0 | 0 | 计价 | 按实计算
GD7-12 | 材料 | 乙供 | C22040461 | 碎布 | kg | 1.2739 | 3.489 | 0 | 0 | 计价 | 按实计算
GD7-12 | 材料 | 乙供 | C22050402 | 镀锌(建筑) | t | 0.243 | 1568.923 | 0 | 0 | 计价 | 按实计算
GD7-12 | 材料 | 乙供 | C99010102 | 其他材料费 | 元 | 26.4618 | 1 | 0 | 0 | 计价 | 按实计算
GD7-12 | 机械 | 乙供 | J03-01-033 | 汽车式起重机 起重量 5t | 台班 | 0.0121 | 552.67 | 0 | 0 | 计价 | 按实计算
GD7-12 | 机械 | 乙供 | J04-01-002 | 载重汽车 5t | 台班 | 0.0121 | 380.35 | 0 | 0 | 计价 | 按实计算
GD7-12 | 机械 | 乙供 | J04-01-004 | 载重汽车 8t | 台班 | 0.0049 | 445.99 | 0 | 0 | 计价 | 按实计算
GD7-12 | 机械 | 乙供 | J08-01-091 | 联合冲剪机 板厚 16mm | 台班 | 0.2984 | 297.95 | 0 | 0 | 计价 | 按实计算
GD7-12 | 机械 | 乙供 | J08-01-098 | 管子切断套丝机 管径 Φ159 | 台班 | 0.0971 | 23.45 | 0 | 0 | 计价 | 按实计算
GD7-12 | 机械 | 乙供 | J10-01-001 | 交流弧焊机 容量 21kVA | 台班 | 2.8778 | 67 | 0 | 0 | 计价 | 按实计算
GD7-12 | 机械 | 乙供 | J15-01-010 | 砂轮切割机 直径 Φ400 | 台班 | 0.0202 | 57.77 | 0 | 0 | 计价 | 按实计算
GD7-13 | 人工 | 乙供 | 9101108 | 安装普通工 | 工日 | 25.1436 | 70 | 0 | 0 | 计价 | 按实计算
GD7-13 | 人工 | 乙供 | 9101109 | 安装技术工 | 工日 | 5.3862 | 107 | 0 | 0 | 计价 | 按实计算
GD7-13 | 材料 | 乙供 | C01020521 | 镀锌扁钢 综合 | kg | 0.1221 | 4.655 | 0 | 0 | 计价 | 按实计算
GD7-13 | 材料 | 乙供 | C06090109 | 钢管卡子 DN100 | 个 | 0.814 | 1.96 | 0 | 0 | 计价 | 按实计算
GD7-13 | 材料 | 乙供 | C12010200 | 电焊条 J507 综合 | kg | 0.1639 | 5.52 | 0 | 0 | 计价 | 按实计算
GD7-13 | 材料 | 乙供 | C13011102 | 膨胀螺栓 M8 | 套 | 0.5861 | 0.556 | 0 | 0 | 计价 | 按实计算
GD7-13 | 材料 | 乙供 | C14010100 | 镀锌铁丝 | kg | 6.7628 | 4.427 | 0 | 0 | 计价 | 按实计算
GD7-13 | 材料 | 乙供 | C18070508 | 塑料护口 100 | 个 | 0.2442 | 0.936 | 0 | 0 | 计价 | 按实计算
GD7-13 | 材料 | 乙供 | C19031101 | 清洗剂 | kg | 0.0651 | 2.41 | 0 | 0 | 计价 | 按实计算
GD7-13 | 材料 | 乙供 | C20010101 | 防锈漆 | kg | 0.1547 | 9.353 | 0 | 0 | 计价 | 按实计算
GD7-13 | 材料 | 乙供 | C20030101 | 普通调和漆 | kg | 0.2062 | 11.223 | 0 | 0 | 计价 | 按实计算
GD7-13 | 材料 | 乙供 | C20070101 | 沥青清漆 | kg | 0.1954 | 7.343 | 0 | 0 | 计价 | 按实计算
GD7-13 | 材料 | 乙供 | C21010101 | 水 | t | 0.22 | 4.1 | 0 | 0 | 计价 | 按实计算
GD7-13 | 材料 | 乙供 | C22030501 | 钢锯条 各种规格 | 根 | 0.0814 | 1.308 | 0 | 0 | 计价 | 按实计算
GD7-13 | 材料 | 乙供 | C22030901 | 砂轮切割片 Φ400 | 片 | 0.0326 | 7.977 | 0 | 0 | 计价 | 按实计算
GD7-13 | 材料 | 乙供 | C22040461 | 碎布 | kg | 0.0977 | 3.489 | 0 | 0 | 计价 | 按实计算
GD7-13 | 材料 | 乙供 | C99010102 | 其他材料费 | 元 | 0.8105 | 1 | 0 | 0 | 计价 | 按实计算
GD7-13 | 机械 | 乙供 | J04-01-004 | 载重汽车 8t | 台班 | 0.0016 | 445.99 | 0 | 0 | 计价 | 按实计算
GD7-13 | 机械 | 乙供 | J08-01-098 | 管子切断套丝机 管径 Φ159 | 台班 | 0.0313 | 23.45 | 0 | 0 | 计价 | 按实计算
GD7-13 | 机械 | 乙供 | J10-01-001 | 交流弧焊机 容量 21kVA | 台班 | 0.0234 | 67 | 0 | 0 | 计价 | 按实计算
GD7-13 | 机械 | 乙供 | J15-01-010 | 砂轮切割机 直径 Φ400 | 台班 | 0.0065 | 57.77 | 0 | 0 | 计价 | 按实计算
GD7-14 | 人工 | 乙供 | 9101108 | 安装普通工 | 工日 | 117.1361 | 70 | 0 | 0 | 计价 | 按实计算
GD7-14 | 人工 | 乙供 | 9101109 | 安装技术工 | 工日 | 24.8928 | 107 | 0 | 0 | 计价 | 按实计算
GD7-14 | 材料 | 乙供 | C19031101 | 清洗剂 | kg | 182.875 | 2.41 | 0 | 0 | 计价 | 按实计算
GD7-14 | 材料 | 乙供 | C99010102 | 其他材料费 | 元 | 8.8146 | 1 | 0 | 0 | 计价 | 按实计算
GD7-15 | 人工 | 乙供 | 9101108 | 安装普通工 | 工日 | 1.1122 | 70 | 0 | 0 | 计价 | 按实计算
GD7-15 | 人工 | 乙供 | 9101109 | 安装技术工 | 工日 | 0.2392 | 107 | 0 | 0 | 计价 | 按实计算
GD7-16 | 人工 | 乙供 | 9101108 | 安装普通工 | 工日 | 0.1943 | 70 | 0 | 0 | 计价 | 按实计算
GD7-16 | 人工 | 乙供 | 9101109 | 安装技术工 | 工日 | 0.0399 | 107 | 0 | 0 | 计价 | 按实计算
GD7-17 | 人工 | 乙供 | 9101108 | 安装普通工 | 工日 | 8.4889 | 70 | 0 | 0 | 计价 | 按实计算
GD7-17 | 人工 | 乙供 | 9101109 | 安装技术工 | 工日 | 1.8053 | 107 | 0 | 0 | 计价 | 按实计算
GD8-1 | 人工 | 乙供 | 9101108 | 安装普通工 | 工日 | 9.4679 | 70 | 0 | 0 | 计价 | 按实计算
GD8-1 | 人工 | 乙供 | 9101109 | 安装技术工 | 工日 | 9.034 | 107 | 0 | 0 | 计价 | 按实计算
GD8-1 | 材料 | 乙供 | C01020521 | 镀锌扁钢 综合 | kg | 0.034 | 4.655 | 0 | 0 | 计价 | 按实计算
GD8-1 | 材料 | 乙供 | C06090109 | 钢管卡子 DN100 | 个 | 0.2269 | 1.96 | 0 | 0 | 计价 | 按实计算
GD8-1 | 材料 | 乙供 | C12010200 | 电焊条 J507 综合 | kg | 7.2114 | 5.52 | 0 | 0 | 计价 | 按实计算
GD8-1 | 材料 | 乙供 | C12026101 | 焊锡 | kg | 0.055 | 34.192 | 0 | 0 | 计价 | 按实计算
GD8-1 | 材料 | 乙供 | C12030101 | 铜焊粉 | kg | 0.0364 | 27.271 | 0 | 0 | 计价 | 按实计算
GD8-1 | 材料 | 乙供 | C12030302 | 松香 | kg | 0.055 | 6.98 | 0 | 0 | 计价 | 按实计算
GD8-1 | 材料 | 乙供 | C13010201 | 镀锌六角螺栓 综合 | kg | 2.0889 | 8.8 | 0 | 0 | 计价 | 按实计算
GD8-1 | 材料 | 乙供 | C13011102 | 膨胀螺栓 M8 | 套 | 0.1634 | 0.556 | 0 | 0 | 计价 | 按实计算
GD8-1 | 材料 | 乙供 | C14010100 | 镀锌铁丝 | kg | 0.0454 | 4.427 | 0 | 0 | 计价 | 按实计算
GD8-1 | 材料 | 乙供 | C16100421 | 绝缘胶带 20mm×20m | 卷 | 0.5464 | 1.57 | 0 | 0 | 计价 | 按实计算
GD8-1 | 材料 | 乙供 | C18070508 | 塑料护口 100 | 个 | 0.0681 | 0.936 | 0 | 0 | 计价 | 按实计算
GD8-1 | 材料 | 乙供 | C19031101 | 清洗剂 | kg | 0.2266 | 2.41 | 0 | 0 | 计价 | 按实计算
GD8-1 | 材料 | 乙供 | C19110101 | 氧气 | m³ | 0.1725 | 4.71 | 0 | 0 | 计价 | 按实计算
GD8-1 | 材料 | 乙供 | C19110201 | 乙炔气 | m³ | 0.0604 | 10.379 | 0 | 0 | 计价 | 按实计算
GD8-1 | 材料 | 乙供 | C20010101 | 防锈漆 | kg | 2.9079 | 9.353 | 0 | 0 | 计价 | 按实计算
GD8-1 | 材料 | 乙供 | C20030101 | 普通调和漆 | kg | 4.6253 | 11.223 | 0 | 0 | 计价 | 按实计算
GD8-1 | 材料 | 乙供 | C20070101 | 沥青清漆 | kg | 2.9709 | 7.343 | 0 | 0 | 计价 | 按实计算
GD8-1 | 材料 | 乙供 | C22030501 | 钢锯条 各种规格 | 根 | 13.2501 | 1.308 | 0 | 0 | 计价 | 按实计算
GD8-1 | 材料 | 乙供 | C22030901 | 砂轮切割片 Φ400 | 片 | 0.0091 | 7.977 | 0 | 0 | 计价 | 按实计算
GD8-1 | 材料 | 乙供 | C22040101 | 砂布 | 张 | 0.8623 | 0.66 | 0 | 0 | 计价 | 按实计算
GD8-1 | 材料 | 乙供 | C22040461 | 碎布 | kg | 0.0204 | 3.489 | 0 | 0 | 计价 | 按实计算
GD8-1 | 材料 | 乙供 | C22040501 | 棉纱头 | kg | 0.7086 | 5.67 | 0 | 0 | 计价 | 按实计算
GD8-1 | 材料 | 乙供 | C99010102 | 其他材料费 | 元 | 3.7646 | 1 | 0 | 0 | 计价 | 按实计算
GD8-1 | 机械 | 乙供 | J04-01-001 | 载重汽车 4t | 台班 | 0.0268 | 360.38 | 0 | 0 | 计价 | 按实计算
GD8-1 | 机械 | 乙供 | J04-01-002 | 载重汽车 5t | 台班 | 0.0077 | 380.35 | 0 | 0 | 计价 | 按实计算
GD8-1 | 机械 | 乙供 | J04-01-004 | 载重汽车 8t | 台班 | 0.0002 | 445.99 | 0 | 0 | 计价 | 按实计算
GD8-1 | 机械 | 乙供 | J08-01-098 | 管子切断套丝机 管径 Φ159 | 台班 | 0.007 | 23.45 | 0 | 0 | 计价 | 按实计算
GD8-1 | 机械 | 乙供 | J10-01-001 | 交流弧焊机 容量 21kVA | 台班 | 1.0314 | 67 | 0 | 0 | 计价 | 按实计算
GD8-1 | 机械 | 乙供 | J15-01-010 | 砂轮切割机 直径 Φ400 | 台班 | 0.0018 | 57.77 | 0 | 0 | 计价 | 按实计算
GD8-2 | 人工 | 乙供 | 9101108 | 安装普通工 | 工日 | 12.0836 | 70 | 0 | 0 | 计价 | 按实计算
GD8-2 | 人工 | 乙供 | 9101109 | 安装技术工 | 工日 | 10.5967 | 107 | 0 | 0 | 计价 | 按实计算
GD8-2 | 材料 | 乙供 | C12010200 | 电焊条 J507 综合 | kg | 5.9336 | 5.52 | 0 | 0 | 计价 | 按实计算
GD8-2 | 材料 | 乙供 | C12026101 | 焊锡 | kg | 0.0374 | 34.192 | 0 | 0 | 计价 | 按实计算
GD8-2 | 材料 | 乙供 | C12030101 | 铜焊粉 | kg | 0.0256 | 27.271 | 0 | 0 | 计价 | 按实计算
GD8-2 | 材料 | 乙供 | C12030302 | 松香 | kg | 0.0381 | 6.98 | 0 | 0 | 计价 | 按实计算
GD8-2 | 材料 | 乙供 | C13010201 | 镀锌六角螺栓 综合 | kg | 1.6719 | 8.8 | 0 | 0 | 计价 | 按实计算
GD8-2 | 材料 | 乙供 | C16100421 | 绝缘胶带 20mm×20m | 卷 | 0.3755 | 1.57 | 0 | 0 | 计价 | 按实计算
GD8-2 | 材料 | 乙供 | C19031101 | 清洗剂 | kg | 0.3202 | 2.41 | 0 | 0 | 计价 | 按实计算
GD8-2 | 材料 | 乙供 | C19110101 | 氧气 | m³ | 0.2561 | 4.71 | 0 | 0 | 计价 | 按实计算
GD8-2 | 材料 | 乙供 | C19110201 | 乙炔气 | m³ | 0.0983 | 10.379 | 0 | 0 | 计价 | 按实计算
GD8-2 | 材料 | 乙供 | C19110601 | 氩气 | m³ | 0.0244 | 14.828 | 0 | 0 | 计价 | 按实计算
GD8-2 | 材料 | 乙供 | C20010101 | 防锈漆 | kg | 3.897 | 9.353 | 0 | 0 | 计价 | 按实计算
GD8-2 | 材料 | 乙供 | C20030101 | 普通调和漆 | kg | 5.4713 | 11.223 | 0 | 0 | 计价 | 按实计算
GD8-2 | 材料 | 乙供 | C20070101 | 沥青清漆 | kg | 3.9136 | 7.343 | 0 | 0 | 计价 | 按实计算
GD8-2 | 材料 | 乙供 | C22030501 | 钢锯条 各种规格 | 根 | 12.347 | 1.308 | 0 | 0 | 计价 | 按实计算
GD8-2 | 材料 | 乙供 | C22040101 | 砂布 | 张 | 1.4098 | 0.66 | 0 | 0 | 计价 | 按实计算
GD8-2 | 材料 | 乙供 | C22040461 | 碎布 | kg | 0.0007 | 3.489 | 0 | 0 | 计价 | 按实计算
GD8-2 | 材料 | 乙供 | C22040501 | 棉纱头 | kg | 0.9324 | 5.67 | 0 | 0 | 计价 | 按实计算
GD8-2 | 材料 | 乙供 | C99010102 | 其他材料费 | 元 | 4.0524 | 1 | 0 | 0 | 计价 | 按实计算
GD8-2 | 机械 | 乙供 | J03-01-033 | 汽车式起重机 起重量 5t | 台班 | 0.0016 | 552.67 | 0 | 0 | 计价 | 按实计算
GD8-2 | 机械 | 乙供 | J04-01-001 | 载重汽车 4t | 台班 | 0.0358 | 360.38 | 0 | 0 | 计价 | 按实计算
GD8-2 | 机械 | 乙供 | J04-01-002 | 载重汽车 5t | 台班 | 0.0122 | 380.35 | 0 | 0 | 计价 | 按实计算
GD8-2 | 机械 | 乙供 | J08-01-091 | 联合冲剪机 板厚 16mm | 台班 | 0.0002 | 297.95 | 0 | 0 | 计价 | 按实计算
GD8-2 | 机械 | 乙供 | J10-01-001 | 交流弧焊机 容量 21kVA | 台班 | 0.8486 | 67 | 0 | 0 | 计价 | 按实计算
GD8-3 | 人工 | 乙供 | 9101108 | 安装普通工 | 工日 | 9.8728 | 70 | 0 | 0 | 计价 | 按实计算
GD8-3 | 人工 | 乙供 | 9101109 | 安装技术工 | 工日 | 16.5811 | 107 | 0 | 0 | 计价 | 按实计算
GD8-3 | 材料 | 乙供 | C12010200 | 电焊条 J507 综合 | kg | 1.2775 | 5.52 | 0 | 0 | 计价 | 按实计算
GD8-3 | 材料 | 乙供 | C12012000 | 磷铜焊条 综合 | kg | 0.4373 | 45.259 | 0 | 0 | 计价 | 按实计算
GD8-3 | 材料 | 乙供 | C12026101 | 焊锡 | kg | 0.037 | 34.192 | 0 | 0 | 计价 | 按实计算
GD8-3 | 材料 | 乙供 | C12030101 | 铜焊粉 | kg | 0.1911 | 27.271 | 0 | 0 | 计价 | 按实计算
GD8-3 | 材料 | 乙供 | C12030302 | 松香 | kg | 0.0458 | 6.98 | 0 | 0 | 计价 | 按实计算
GD8-3 | 材料 | 乙供 | C13010201 | 镀锌六角螺栓 综合 | kg | 0.7186 | 8.8 | 0 | 0 | 计价 | 按实计算
GD8-3 | 材料 | 乙供 | C16100421 | 绝缘胶带 20mm×20m | 卷 | 0.3957 | 1.57 | 0 | 0 | 计价 | 按实计算
GD8-3 | 材料 | 乙供 | C19031101 | 清洗剂 | kg | 2.1726 | 2.41 | 0 | 0 | 计价 | 按实计算
GD8-3 | 材料 | 乙供 | C19110101 | 氧气 | m³ | 2.4809 | 4.71 | 0 | 0 | 计价 | 按实计算
GD8-3 | 材料 | 乙供 | C19110201 | 乙炔气 | m³ | 1.0633 | 10.379 | 0 | 0 | 计价 | 按实计算
GD8-3 | 材料 | 乙供 | C19110601 | 氩气 | m³ | 0.3062 | 14.828 | 0 | 0 | 计价 | 按实计算
GD8-3 | 材料 | 乙供 | C20030101 | 普通调和漆 | kg | 0.4458 | 11.223 | 0 | 0 | 计价 | 按实计算
GD8-3 | 材料 | 乙供 | C22030501 | 钢锯条 各种规格 | 根 | 11.1175 | 1.308 | 0 | 0 | 计价 | 按实计算
GD8-3 | 材料 | 乙供 | C22040101 | 砂布 | 张 | 8.4173 | 0.66 | 0 | 0 | 计价 | 按实计算
GD8-3 | 材料 | 乙供 | C22040461 | 碎布 | kg | 0.0007 | 3.489 | 0 | 0 | 计价 | 按实计算
GD8-3 | 材料 | 乙供 | C22040501 | 棉纱头 | kg | 0.8556 | 5.67 | 0 | 0 | 计价 | 按实计算
GD8-3 | 材料 | 乙供 | C99010102 | 其他材料费 | 元 | 2.0606 | 1 | 0 | 0 | 计价 | 按实计算
GD8-3 | 机械 | 乙供 | J03-01-033 | 汽车式起重机 起重量 5t | 台班 | 0.0205 | 552.67 | 0 | 0 | 计价 | 按实计算
GD8-3 | 机械 | 乙供 | J04-01-002 | 载重汽车 5t | 台班 | 0.0776 | 380.35 | 0 | 0 | 计价 | 按实计算
GD8-3 | 机械 | 乙供 | J08-01-091 | 联合冲剪机 板厚 16mm | 台班 | 0.0002 | 297.95 | 0 | 0 | 计价 | 按实计算
GD8-3 | 机械 | 乙供 | J10-01-001 | 交流弧焊机 容量 21kVA | 台班 | 0.1828 | 67 | 0 | 0 | 计价 | 按实计算
GD8-4 | 人工 | 乙供 | 9101108 | 安装普通工 | 工日 | 26.0898 | 70 | 0 | 0 | 计价 | 按实计算
GD8-4 | 人工 | 乙供 | 9101109 | 安装技术工 | 工日 | 22.4497 | 107 | 0 | 0 | 计价 | 按实计算
GD8-4 | 材料 | 乙供 | C10010601 | 石英砂 | kg | 0.842 | 0.567 | 0 | 0 | 计价 | 按实计算
GD8-4 | 材料 | 乙供 | C10080101 | 石油沥青 10号 | kg | 0.792 | 3.61 | 0 | 0 | 计价 | 按实计算
GD8-4 | 材料 | 乙供 | C12010200 | 电焊条 J507 综合 | kg | 35.64 | 5.52 | 0 | 0 | 计价 | 按实计算
GD8-4 | 材料 | 乙供 | C16050601 | 热缩管 | m | 0.298 | 1.744 | 0 | 0 | 计价 | 按实计算
GD8-4 | 材料 | 乙供 | C16050631 | 终端填充剂环氧树脂冷浇剂 | kg | 4.95 | 16.174 | 0 | 0 | 计价 | 按实计算
GD8-4 | 材料 | 乙供 | C17020615 | 无碱玻璃丝带 | m² | 6.336 | 2.093 | 0 | 0 | 计价 | 按实计算
GD8-4 | 材料 | 乙供 | C18050106 | 硬聚氯乙烯塑料管 DN65 | m | 1.406 | 18.929 | 0 | 0 | 计价 | 按实计算
GD8-4 | 材料 | 乙供 | C18060101 | 塑料带 20mm×40m | 卷 | 0.618 | 2.113 | 0 | 0 | 计价 | 按实计算
GD8-4 | 材料 | 乙供 | C19030201 | 乙醇 | kg | 0.222 | 3.62 | 0 | 0 | 计价 | 按实计算
GD8-4 | 材料 | 乙供 | C19031101 | 清洗剂 | kg | 4.95 | 2.41 | 0 | 0 | 计价 | 按实计算
GD8-4 | 材料 | 乙供 | C19091002 | 热熔胶 | kg | 0.04 | 11.191 | 0 | 0 | 计价 | 按实计算
GD8-4 | 材料 | 乙供 | C19110101 | 氧气 | m³ | 1.208 | 4.71 | 0 | 0 | 计价 | 按实计算
GD8-4 | 材料 | 乙供 | C19110201 | 乙炔气 | m³ | 0.422 | 10.379 | 0 | 0 | 计价 | 按实计算
GD8-4 | 材料 | 乙供 | C20070201 | 环氧沥青漆 | kg | 24.75 | 13.182 | 0 | 0 | 计价 | 按实计算
GD8-4 | 材料 | 乙供 | C20070901 | 环氧富锌漆 | kg | 4.811 | 19.67 | 0 | 0 | 计价 | 按实计算
GD8-4 | 材料 | 乙供 | C22010621 | 防偏撑条 | 副 | 1.1 | 18.07 | 0 | 0 | 计价 | 按实计算
GD8-4 | 材料 | 乙供 | C22030901 | 砂轮切割片 Φ400 | 片 | 0.495 | 7.977 | 0 | 0 | 计价 | 按实计算
GD8-4 | 材料 | 乙供 | C22040401 | 白布 | m² | 0.198 | 3.358 | 0 | 0 | 计价 | 按实计算
GD8-4 | 材料 | 乙供 | C22040404 | 白纱带 20mm×20m | 卷 | 0.792 | 4.318 | 0 | 0 | 计价 | 按实计算
GD8-4 | 材料 | 乙供 | C22040411 | 无絮棉布 | kg | 0.024 | 7.414 | 0 | 0 | 计价 | 按实计算
GD8-4 | 材料 | 乙供 | C22040501 | 棉纱头 | kg | 2.376 | 5.67 | 0 | 0 | 计价 | 按实计算
GD8-4 | 材料 | 乙供 | C22040601 | 尼龙绳 1以下 | kg | 0.198 | 7.676 | 0 | 0 | 计价 | 按实计算
GD8-4 | 材料 | 乙供 | C99010102 | 其他材料费 | 元 | 16.181 | 1 | 0 | 0 | 计价 | 按实计算
GD8-4 | 机械 | 乙供 | J10-01-001 | 交流弧焊机 容量 21kVA | 台班 | 5.097 | 67 | 0 | 0 | 计价 | 按实计算
GD8-4 | 机械 | 乙供 | J14-08-287 | 绝缘电阻测试仪 2500~10000V 2mA以上 | 台班 | 0.24 | 239.73 | 0 | 0 | 计价 | 按实计算
GD8-5 | 人工 | 乙供 | 9101108 | 安装普通工 | 工日 | 1.0586 | 70 | 0 | 0 | 计价 | 按实计算
GD8-5 | 人工 | 乙供 | 9101109 | 安装技术工 | 工日 | 0.8998 | 107 | 0 | 0 | 计价 | 按实计算
GD8-5 | 材料 | 乙供 | C12010200 | 电焊条 J507 综合 | kg | 0.262 | 5.52 | 0 | 0 | 计价 | 按实计算
GD8-5 | 材料 | 乙供 | C20070101 | 沥青清漆 | kg | 0.105 | 7.343 | 0 | 0 | 计价 | 按实计算
GD8-5 | 材料 | 乙供 | C22040501 | 棉纱头 | kg | 0.053 | 5.67 | 0 | 0 | 计价 | 按实计算
GD8-5 | 材料 | 乙供 | C99010102 | 其他材料费 | 元 | 0.0504 | 1 | 0 | 0 | 计价 | 按实计算
GD8-5 | 机械 | 乙供 | J10-01-001 | 交流弧焊机 容量 21kVA | 台班 | 0.037 | 67 | 0 | 0 | 计价 | 按实计算
GD8-6 | 人工 | 乙供 | 9101108 | 安装普通工 | 工日 | 0.67 | 70 | 0 | 0 | 计价 | 按实计算
GD8-6 | 人工 | 乙供 | 9101109 | 安装技术工 | 工日 | 0.57 | 107 | 0 | 0 | 计价 | 按实计算
GD8-6 | 材料 | 乙供 | C21010101 | 水 | t | 0.3 | 4.1 | 0 | 0 | 计价 | 按实计算
GD8-6 | 材料 | 乙供 | C22041101 | 橡胶手套 | 副 | 2.1 | 3.52 | 0 | 0 | 计价 | 按实计算
GD8-6 | 材料 | 乙供 | C99010102 | 其他材料费 | 元 | 0.17 | 1 | 0 | 0 | 计价 | 按实计算
GD8-7 | 人工 | 乙供 | 9101108 | 安装普通工 | 工日 | 2.1239 | 70 | 0 | 0 | 计价 | 按实计算
GD8-7 | 人工 | 乙供 | 9101109 | 安装技术工 | 工日 | 1.8053 | 107 | 0 | 0 | 计价 | 按实计算
GD8-7 | 材料 | 乙供 | C12012000 | 磷铜焊条 综合 | kg | 1.045 | 45.259 | 0 | 0 | 计价 | 按实计算
GD8-7 | 材料 | 乙供 | C12030101 | 铜焊粉 | kg | 0.125 | 27.271 | 0 | 0 | 计价 | 按实计算
GD8-7 | 材料 | 乙供 | C19110101 | 氧气 | m³ | 4.389 | 4.71 | 0 | 0 | 计价 | 按实计算
GD8-7 | 材料 | 乙供 | C19110201 | 乙炔气 | m³ | 1.892 | 10.379 | 0 | 0 | 计价 | 按实计算
GD8-7 | 材料 | 乙供 | C21010101 | 水 | t | 0.032 | 4.1 | 0 | 0 | 计价 | 按实计算
GD8-7 | 材料 | 乙供 | C22040501 | 棉纱头 | kg | 0.053 | 5.67 | 0 | 0 | 计价 | 按实计算
GD8-7 | 材料 | 乙供 | C99010102 | 其他材料费 | 元 | 1.8289 | 1 | 0 | 0 | 计价 | 按实计算
GD8-7 | 机械 | 乙供 | J15-02-005 | 轻便钻机 XJ-100 | 台班 | 0.177 | 232.03 | 0 | 0 | 计价 | 按实计算
GD8-8 | 人工 | 乙供 | 9101108 | 安装普通工 | 工日 | 2.3316 | 70 | 0 | 0 | 计价 | 按实计算
GD8-8 | 人工 | 乙供 | 9101109 | 安装技术工 | 工日 | 1.9648 | 107 | 0 | 0 | 计价 | 按实计算
GD8-8 | 材料 | 乙供 | C10080101 | 石油沥青 10号 | kg | 0.484 | 3.61 | 0 | 0 | 计价 | 按实计算
GD8-8 | 材料 | 乙供 | C16050601 | 热缩管 | m | 0.182 | 1.744 | 0 | 0 | 计价 | 按实计算
GD8-8 | 材料 | 乙供 | C16050631 | 终端填充剂环氧树脂冷浇剂 | kg | 3.025 | 16.174 | 0 | 0 | 计价 | 按实计算
GD8-8 | 材料 | 乙供 | C17020615 | 无碱玻璃丝带 | m² | 3.872 | 2.093 | 0 | 0 | 计价 | 按实计算
GD8-8 | 材料 | 乙供 | C18060101 | 塑料带 20mm×40m | 卷 | 0.008 | 2.113 | 0 | 0 | 计价 | 按实计算
GD8-8 | 材料 | 乙供 | C18060104 | 塑料带防辐照聚乙烯 20mm×40m | 卷 | 0.363 | 3.112 | 0 | 0 | 计价 | 按实计算
GD8-8 | 材料 | 乙供 | C19030201 | 乙醇 | kg | 0.129 | 3.62 | 0 | 0 | 计价 | 按实计算
GD8-8 | 材料 | 乙供 | C19091002 | 热熔胶 | kg | 0.024 | 11.191 | 0 | 0 | 计价 | 按实计算
GD8-8 | 材料 | 乙供 | C22040401 | 白布 | m² | 0.121 | 3.358 | 0 | 0 | 计价 | 按实计算
GD8-8 | 材料 | 乙供 | C22040404 | 白纱带 20mm×20m | 卷 | 0.484 | 4.318 | 0 | 0 | 计价 | 按实计算
GD8-8 | 材料 | 乙供 | C22040411 | 无絮棉布 | kg | 0.008 | 7.414 | 0 | 0 | 计价 | 按实计算
GD8-8 | 材料 | 乙供 | C22040501 | 棉纱头 | kg | 0.242 | 5.67 | 0 | 0 | 计价 | 按实计算
GD8-8 | 材料 | 乙供 | C22040601 | 尼龙绳 1以下 | kg | 0.121 | 7.676 | 0 | 0 | 计价 | 按实计算
GD8-8 | 材料 | 乙供 | C99010102 | 其他材料费 | 元 | 1.3167 | 1 | 0 | 0 | 计价 | 按实计算
GD8-8 | 机械 | 乙供 | J14-08-287 | 绝缘电阻测试仪 2500~10000V 2mA以上 | 台班 | 0.08 | 239.73 | 0 | 0 | 计价 | 按实计算
GD8-9 | 人工 | 乙供 | 9101108 | 安装普通工 | 工日 | 8.1204 | 70 | 0 | 0 | 计价 | 按实计算
GD8-9 | 人工 | 乙供 | 9101109 | 安装技术工 | 工日 | 34.8788 | 107 | 0 | 0 | 计价 | 按实计算
GD8-9 | 材料 | 乙供 | C04010503 | 紫铜垫片 15 | 个 | 2.2 | 1.744 | 0 | 0 | 计价 | 按实计算
GD8-9 | 材料 | 乙供 | C04010504 | 紫铜垫片 20 | 个 | 1.1 | 2.625 | 0 | 0 | 计价 | 按实计算
GD8-9 | 材料 | 乙供 | C04010505 | 紫铜垫片 32 | 个 | 1.1 | 4.379 | 0 | 0 | 计价 | 按实计算
GD8-9 | 材料 | 乙供 | C06090204 | 镀锌管卡子 DN50 | 个 | 2.2 | 2.05 | 0 | 0 | 计价 | 按实计算
GD8-9 | 材料 | 乙供 | C06090501 | U型管夹 | 套 | 1.1 | 1.204 | 0 | 0 | 计价 | 按实计算
GD8-9 | 材料 | 乙供 | C07010401 | 钢垫板 综合 | kg | 1.463 | 4.655 | 0 | 0 | 计价 | 按实计算
GD8-9 | 材料 | 乙供 | C12010200 | 电焊条 J507 综合 | kg | 0.502 | 5.52 | 0 | 0 | 计价 | 按实计算
GD8-9 | 材料 | 乙供 | C12011800 | 不锈钢电焊条 综合 | kg | 0.021 | 32.933 | 0 | 0 | 计价 | 按实计算
GD8-9 | 材料 | 乙供 | C12021800 | 不锈钢氩弧焊丝 综合 | kg | 0.157 | 38.379 | 0 | 0 | 计价 | 按实计算
GD8-9 | 材料 | 乙供 | C12040101 | 钨极棒 | g | 0.837 | 0.331 | 0 | 0 | 计价 | 按实计算
GD8-9 | 材料 | 乙供 | C13011103 | 膨胀螺栓 M10 | 套 | 4.4 | 0.997 | 0 | 0 | 计价 | 按实计算
GD8-9 | 材料 | 乙供 | C16038103 | 铜接线端子 16mm² | 个 | 13.64 | 3.017 | 0 | 0 | 计价 | 按实计算
GD8-9 | 材料 | 乙供 | C16100362 | 尼龙扎带 L=200mm | 根 | 29.106 | 0.08 | 0 | 0 | 计价 | 按实计算
GD8-9 | 材料 | 乙供 | C16100363 | 尼龙扎带 L=300mm | 根 | 13.585 | 0.14 | 0 | 0 | 计价 | 按实计算
GD8-9 | 材料 | 乙供 | C17030202 | 石棉编绳 | kg | 0.022 | 6.662 | 0 | 0 | 计价 | 按实计算
GD8-9 | 材料 | 乙供 | C17030502 | 石棉橡胶板 中压 6以下 | kg | 0.141 | 8.49 | 0 | 0 | 计价 | 按实计算
GD8-9 | 材料 | 乙供 | C18010102 | 橡胶板 10mm以下 | kg | 6.5632 | 5.638 | 0 | 0 | 计价 | 按实计算
GD8-9 | 材料 | 乙供 | C18040801 | 聚氯乙烯塑料薄膜 0.5mm | kg | 1.526 | 7.845 | 0 | 0 | 计价 | 按实计算
GD8-9 | 材料 | 乙供 | C18050302 | 塑料软管 Φ5 | m | 36.68 | 0.54 | 0 | 0 | 计价 | 按实计算
GD8-9 | 材料 | 乙供 | C18060101 | 塑料带 20mm×40m | 卷 | 0.052 | 2.113 | 0 | 0 | 计价 | 按实计算
GD8-9 | 材料 | 乙供 | C18060201 | 塑料胶粘带 20mm×20m | 卷 | 4.286 | 4.284 | 0 | 0 | 计价 | 按实计算
GD8-9 | 材料 | 乙供 | C18060401 | 聚四氟乙烯生料带 加厚 | 卷 | 0.011 | 8.776 | 0 | 0 | 计价 | 按实计算
GD8-9 | 材料 | 乙供 | C18080101 | 塑料标识牌 | 个 | 6.6 | 0.457 | 0 | 0 | 计价 | 按实计算
GD8-9 | 材料 | 乙供 | C19110101 | 氧气 | m³ | 1.007 | 4.71 | 0 | 0 | 计价 | 按实计算
GD8-9 | 材料 | 乙供 | C19110201 | 乙炔气 | m³ | 0.351 | 10.379 | 0 | 0 | 计价 | 按实计算
GD8-9 | 材料 | 乙供 | C19110402 | 氮气(高纯) 20L | 瓶 | 0.2 | 19.77 | 0 | 0 | 计价 | 按实计算
GD8-9 | 材料 | 乙供 | C19110601 | 氩气 | m³ | 0.397 | 14.828 | 0 | 0 | 计价 | 按实计算
GD8-9 | 材料 | 乙供 | C22010311 | 防火防雨布 | m² | 3.659 | 11.743 | 0 | 0 | 计价 | 按实计算
GD8-9 | 材料 | 乙供 | C22030501 | 钢锯条 各种规格 | 根 | 0.941 | 1.308 | 0 | 0 | 计价 | 按实计算
GD8-9 | 材料 | 乙供 | C22030701 | 尼龙砂轮片 Φ100 | 片 | 0.047 | 1.099 | 0 | 0 | 计价 | 按实计算
GD8-9 | 材料 | 乙供 | C22040101 | 砂布 | 张 | 5.599 | 0.66 | 0 | 0 | 计价 | 按实计算
GD8-9 | 材料 | 乙供 | C22040401 | 白布 | m² | 1.78 | 3.358 | 0 | 0 | 计价 | 按实计算
GD8-9 | 材料 | 乙供 | C22040471 | 聚四氟乙烯生料带 | 卷 | 0.116 | 3.403 | 0 | 0 | 计价 | 按实计算
GD8-9 | 材料 | 乙供 | C22040501 | 棉纱头 | kg | 1.2948 | 5.67 | 0 | 0 | 计价 | 按实计算
GD8-9 | 材料 | 乙供 | C22041601 | 压缩空气标准瓶装 | 瓶 | 0.02 | 19.63 | 0 | 0 | 计价 | 按实计算
GD8-9 | 材料 | 乙供 | C99010102 | 其他材料费 | 元 | 5.114 | 1 | 0 | 0 | 计价 | 按实计算
GD8-9 | 机械 | 乙供 | J03-01-037 | 汽车式起重机 起重量 20t | 台班 | 0.2258 | 993.04 | 0 | 0 | 计价 | 按实计算
GD8-9 | 机械 | 乙供 | J04-01-002 | 载重汽车 5t | 台班 | 0.6694 | 380.35 | 0 | 0 | 计价 | 按实计算
GD8-9 | 机械 | 乙供 | J10-01-001 | 交流弧焊机 容量 21kVA | 台班 | 0.075 | 67 | 0 | 0 | 计价 | 按实计算
GD8-9 | 机械 | 乙供 | J10-01-038 | 逆变直流焊机 电流 400A以内 | 台班 | 0.694 | 78.16 | 0 | 0 | 计价 | 按实计算
GD8-9 | 机械 | 乙供 | J14-01-042 | 指示仪表现场校验装置 | 台班 | 1.98 | 357.22 | 0 | 0 | 计价 | 按实计算
GD8-9 | 机械 | 乙供 | J14-05-054 | 函数信号发生器 | 台班 | 0.4 | 297.02 | 0 | 0 | 计价 | 按实计算
GD8-9 | 机械 | 乙供 | J14-07-005 | 压力标准装置 | 台班 | 0.11 | 23.78 | 0 | 0 | 计价 | 按实计算
GD8-9 | 机械 | 乙供 | J14-08-212 | 气体、粉尘、烟尘采样仪校验装置 | 台班 | 0.2 | 505.1 | 0 | 0 | 计价 | 按实计算
GD8-9 | 机械 | 乙供 | J14-08-231 | 温度校验炉 | 台班 | 0.088 | 504.46 | 0 | 0 | 计价 | 按实计算
GD8-9 | 机械 | 乙供 | J14-08-232 | 精密压力试验模块 | 台班 | 0.22 | 91.33 | 0 | 0 | 计价 | 按实计算
GD8-9 | 机械 | 乙供 | J14-08-236 | 多功能校验仪 | 台班 | 1.095 | 234.29 | 0 | 0 | 计价 | 按实计算
GD8-9 | 机械 | 乙供 | J15-01-074 | 除湿机 | 台班 | 0.022 | 290.69 | 0 | 0 | 计价 | 按实计算
GD8-9 | 机械 | 乙供 | J15-01-075 | 空调机 | 台班 | 0.044 | 48.23 | 0 | 0 | 计价 | 按实计算
GD8-10 | 人工 | 乙供 | 9101108 | 安装普通工 | 工日 | 1.1692 | 70 | 0 | 0 | 计价 | 按实计算
GD8-10 | 人工 | 乙供 | 9101109 | 安装技术工 | 工日 | 0.804 | 107 | 0 | 0 | 计价 | 按实计算
GD8-10 | 材料 | 乙供 | C01020303 | 等边角钢 边长63以下 | kg | 0.012 | 3.672 | 0 | 0 | 计价 | 按实计算
GD8-10 | 材料 | 乙供 | C02040208 | 镀锌钢管 DN100 | kg | 5.425 | 5.1 | 0 | 0 | 计价 | 按实计算
GD8-10 | 材料 | 乙供 | C12010100 | 电焊条 J422 综合 | kg | 0.2 | 4.96 | 0 | 0 | 计价 | 按实计算
GD8-10 | 材料 | 乙供 | C19030201 | 乙醇 | kg | 0.2333 | 3.62 | 0 | 0 | 计价 | 按实计算
GD8-10 | 材料 | 乙供 | C19031101 | 清洗剂 | kg | 0.9636 | 2.41 | 0 | 0 | 计价 | 按实计算
GD8-10 | 材料 | 乙供 | C19110101 | 氧气 | m³ | 0.05 | 4.71 | 0 | 0 | 计价 | 按实计算
GD8-10 | 材料 | 乙供 | C19110201 | 乙炔气 | m³ | 0.0167 | 10.379 | 0 | 0 | 计价 | 按实计算
GD8-10 | 材料 | 乙供 | C22040461 | 碎布 | kg | 0.031 | 3.489 | 0 | 0 | 计价 | 按实计算
GD8-10 | 材料 | 乙供 | C22040501 | 棉纱头 | kg | 0.0043 | 5.67 | 0 | 0 | 计价 | 按实计算
GD8-10 | 材料 | 乙供 | C99010102 | 其他材料费 | 元 | 0.6482 | 1 | 0 | 0 | 计价 | 按实计算
GD8-10 | 机械 | 乙供 | J02-01-022 | 冲击成孔机 孔径 Φ700 | 台班 | 0.28 | 480.28 | 0 | 0 | 计价 | 按实计算
GD8-10 | 机械 | 乙供 | J03-01-033 | 汽车式起重机 起重量 5t | 台班 | 0.03 | 552.67 | 0 | 0 | 计价 | 按实计算
GD8-10 | 机械 | 乙供 | J04-01-002 | 载重汽车 5t | 台班 | 0.03 | 380.35 | 0 | 0 | 计价 | 按实计算
GD8-10 | 机械 | 乙供 | J09-01-021 | 泥浆泵 出口直径 Φ100 | 台班 | 0.078 | 229.93 | 0 | 0 | 计价 | 按实计算
GD8-10 | 机械 | 乙供 | J10-01-001 | 交流弧焊机 容量 21kVA | 台班 | 0.02 | 67 | 0 | 0 | 计价 | 按实计算
GD8-10 | 机械 | 乙供 | J11-01-019 | 电动空气压缩机 排气量 6m³/min | 台班 | 0.039 | 241.13 | 0 | 0 | 计价 | 按实计算
GD9-1 | 人工 | 乙供 | 9101108 | 安装普通工 | 工日 | 14.5944 | 70 | 0 | 0 | 计价 | 按实计算
GD9-1 | 人工 | 乙供 | 9101109 | 安装技术工 | 工日 | 61.7342 | 107 | 0 | 0 | 计价 | 按实计算
GD9-1 | 材料 | 乙供 | C01020200 | 槽钢 综合 | kg | 18.445 | 3.741 | 0 | 0 | 计价 | 按实计算
GD9-1 | 材料 | 乙供 | C01020712 | 圆钢 Φ10以下 | kg | 0.9997 | 3.959 | 0 | 0 | 计价 | 按实计算
GD9-1 | 材料 | 乙供 | C04010503 | 紫铜垫片 15 | 个 | 12.6869 | 1.744 | 0 | 0 | 计价 | 按实计算
GD9-1 | 材料 | 乙供 | C04010504 | 紫铜垫片 20 | 个 | 2.4934 | 2.625 | 0 | 0 | 计价 | 按实计算
GD9-1 | 材料 | 乙供 | C04010505 | 紫铜垫片 32 | 个 | 13.035 | 4.379 | 0 | 0 | 计价 | 按实计算
GD9-1 | 材料 | 乙供 | C04020100 | 黄铜丝 综合 | kg | 0.0009 | 47.54 | 0 | 0 | 计价 | 按实计算
GD9-1 | 材料 | 乙供 | C06090201 | 镀锌管卡子 DN20以下 | 个 | 7.7 | 1.62 | 0 | 0 | 计价 | 按实计算
GD9-1 | 材料 | 乙供 | C06090204 | 镀锌管卡子 DN50 | 个 | 4.4733 | 2.05 | 0 | 0 | 计价 | 按实计算
GD9-1 | 材料 | 乙供 | C06090501 | U型管夹 | 套 | 9.7167 | 1.204 | 0 | 0 | 计价 | 按实计算
GD9-1 | 材料 | 乙供 | C07010401 | 钢垫板 综合 | kg | 0.6095 | 4.655 | 0 | 0 | 计价 | 按实计算
GD9-1 | 材料 | 乙供 | C12010200 | 电焊条 J507 综合 | kg | 4.5343 | 5.52 | 0 | 0 | 计价 | 按实计算
GD9-1 | 材料 | 乙供 | C12011800 | 不锈钢电焊条 综合 | kg | 0.1931 | 32.933 | 0 | 0 | 计价 | 按实计算
GD9-1 | 材料 | 乙供 | C12021800 | 不锈钢氩弧焊丝 综合 | kg | 1.3734 | 38.379 | 0 | 0 | 计价 | 按实计算
GD9-1 | 材料 | 乙供 | C12026101 | 焊锡 | kg | 0.0193 | 34.192 | 0 | 0 | 计价 | 按实计算
GD9-1 | 材料 | 乙供 | C12030302 | 松香 | kg | 0.0193 | 6.98 | 0 | 0 | 计价 | 按实计算
GD9-1 | 材料 | 乙供 | C12040101 | 钨极棒 | g | 6.9093 | 0.331 | 0 | 0 | 计价 | 按实计算
GD9-1 | 材料 | 乙供 | C13010201 | 镀锌六角螺栓 综合 | kg | 6.5554 | 8.8 | 0 | 0 | 计价 | 按实计算
GD9-1 | 材料 | 乙供 | C13010315 | 精制六角带帽螺栓 M(18~22)×100以下 | 套 | 13.2365 | 1.579 | 0 | 0 | 计价 | 按实计算
GD9-1 | 材料 | 乙供 | C13011103 | 膨胀螺栓 M10 | 套 | 10.065 | 0.997 | 0 | 0 | 计价 | 按实计算
GD9-1 | 材料 | 乙供 | C13050701 | 钢卡钉2号 | 盒 | 0.42 | 4.854 | 0 | 0 | 计价 | 按实计算
GD9-1 | 材料 | 乙供 | C14010100 | 镀锌铁丝 | kg | 0.325 | 4.427 | 0 | 0 | 计价 | 按实计算
GD9-1 | 材料 | 乙供 | C16010203 | 裸铜绞线 TJ16mm² | kg | 0.0081 | 45.302 | 0 | 0 | 计价 | 按实计算
GD9-1 | 材料 | 乙供 | C16038103 | 铜接线端子 16mm² | 个 | 6.9758 | 3.017 | 0 | 0 | 计价 | 按实计算
GD9-1 | 材料 | 乙供 | C16050103 | 电缆卡子 40 | 个 | 27.1198 | 0.707 | 0 | 0 | 计价 | 按实计算
GD9-1 | 材料 | 乙供 | C16050501 | 金属软管卡子 20以下 | 个 | 38.3202 | 0.288 | 0 | 0 | 计价 | 按实计算
GD9-1 | 材料 | 乙供 | C16050611 | 热收缩封头 1~4号 | 只 | 5.424 | 4.361 | 0 | 0 | 计价 | 按实计算
GD9-1 | 材料 | 乙供 | C16050641 | 封铅 | kg | 0.8674 | 5.582 | 0 | 0 | 计价 | 按实计算
GD9-1 | 材料 | 乙供 | C16100341 | 腊扎线 | kg | 0.0002 | 13.43 | 0 | 0 | 计价 | 按实计算
GD9-1 | 材料 | 乙供 | C16100361 | 尼龙扎带 L=120mm | 根 | 84 | 0.06 | 0 | 0 | 计价 | 按实计算
GD9-1 | 材料 | 乙供 | C16100362 | 尼龙扎带 L=200mm | 根 | 22.6587 | 0.08 | 0 | 0 | 计价 | 按实计算
GD9-1 | 材料 | 乙供 | C16100363 | 尼龙扎带 L=300mm | 根 | 130.2069 | 0.14 | 0 | 0 | 计价 | 按实计算
GD9-1 | 材料 | 乙供 | C16100421 | 绝缘胶带 20mm×20m | 卷 | 0.1912 | 1.57 | 0 | 0 | 计价 | 按实计算
GD9-1 | 材料 | 乙供 | C16100641 | 标签色带 (12~36)mm×8m | 卷 | 0.705 | 15.7 | 0 | 0 | 计价 | 按实计算
GD9-1 | 材料 | 乙供 | C16120111 | 网线连线水晶头 | 个 | 8.4 | 0.74 | 0 | 0 | 计价 | 按实计算
GD9-1 | 材料 | 乙供 | C17030202 | 石棉编绳 | kg | 0.1553 | 6.662 | 0 | 0 | 计价 | 按实计算
GD9-1 | 材料 | 乙供 | C17030501 | 石棉橡胶板 低压 6以下 | kg | 0.1561 | 6.448 | 0 | 0 | 计价 | 按实计算
GD9-1 | 材料 | 乙供 | C17030502 | 石棉橡胶板 中压 6以下 | kg | 0.16 | 8.49 | 0 | 0 | 计价 | 按实计算
GD9-1 | 材料 | 乙供 | C18010101 | 橡胶板 3mm以下 | kg | 0.0502 | 7.16 | 0 | 0 | 计价 | 按实计算
GD9-1 | 材料 | 乙供 | C18010102 | 橡胶板 10mm以下 | kg | 0.6879 | 5.638 | 0 | 0 | 计价 | 按实计算
GD9-1 | 材料 | 乙供 | C18030801 | 自黏性橡胶带 25mm×20m | 卷 | 0.2174 | 6.897 | 0 | 0 | 计价 | 按实计算
GD9-1 | 材料 | 乙供 | C18040801 | 聚氯乙烯塑料薄膜 0.5mm | kg | 0.3863 | 7.845 | 0 | 0 | 计价 | 按实计算
GD9-1 | 材料 | 乙供 | C18050302 | 塑料软管 Φ5 | m | 0.0698 | 0.54 | 0 | 0 | 计价 | 按实计算
GD9-1 | 材料 | 乙供 | C18050309 | 塑料软管 Φ20 | m | 0.0081 | 2.009 | 0 | 0 | 计价 | 按实计算
GD9-1 | 材料 | 乙供 | C18060101 | 塑料带 20mm×40m | 卷 | 0.1127 | 2.113 | 0 | 0 | 计价 | 按实计算
GD9-1 | 材料 | 乙供 | C18060201 | 塑料胶粘带 20mm×20m | 卷 | 0.0071 | 4.284 | 0 | 0 | 计价 | 按实计算
GD9-1 | 材料 | 乙供 | C18060401 | 聚四氟乙烯生料带 加厚 | 卷 | 0.1243 | 8.776 | 0 | 0 | 计价 | 按实计算
GD9-1 | 材料 | 乙供 | C18080101 | 塑料标识牌 | 个 | 49.4539 | 0.457 | 0 | 0 | 计价 | 按实计算
GD9-1 | 材料 | 乙供 | C18081001 | 尼龙卡扣(100支) | 袋 | 0.084 | 16.221 | 0 | 0 | 计价 | 按实计算
GD9-1 | 材料 | 乙供 | C19020101 | 机械油5~7号 | kg | 0.8577 | 5.656 | 0 | 0 | 计价 | 按实计算
GD9-1 | 材料 | 乙供 | C19020701 | 铅油 | kg | 0.0119 | 7.763 | 0 | 0 | 计价 | 按实计算
GD9-1 | 材料 | 乙供 | C19030201 | 乙醇 | kg | 0.9265 | 3.62 | 0 | 0 | 计价 | 按实计算
GD9-1 | 材料 | 乙供 | C19031101 | 清洗剂 | kg | 0.1144 | 2.41 | 0 | 0 | 计价 | 按实计算
GD9-1 | 材料 | 乙供 | C19080402 | 铅粉黑铅粉 200目 | kg | 0.1038 | 0.957 | 0 | 0 | 计价 | 按实计算
GD9-1 | 材料 | 乙供 | C19110101 | 氧气 | m³ | 6.2981 | 4.71 | 0 | 0 | 计价 | 按实计算
GD9-1 | 材料 | 乙供 | C19110201 | 乙炔气 | m³ | 2.1922 | 10.379 | 0 | 0 | 计价 | 按实计算
GD9-1 | 材料 | 乙供 | C19110402 | 氮气(高纯) 20L | 瓶 | 0.0267 | 19.77 | 0 | 0 | 计价 | 按实计算
GD9-1 | 材料 | 乙供 | C19110601 | 氩气 | m³ | 3.3004 | 14.828 | 0 | 0 | 计价 | 按实计算
GD9-1 | 材料 | 乙供 | C19110802 | 色谱用标准混合气体 8L | 瓶 | 0.0006 | 49.425 | 0 | 0 | 计价 | 按实计算
GD9-1 | 材料 | 乙供 | C20030101 | 普通调和漆 | kg | 0.3841 | 11.223 | 0 | 0 | 计价 | 按实计算
GD9-1 | 材料 | 乙供 | C22010101 | 钢管脚手架 包括扣件 | kg | 27.7434 | 4.215 | 0 | 0 | 计价 | 按实计算
GD9-1 | 材料 | 乙供 | C22010141 | 木脚手板 50×250×4000 | 块 | 0.2774 | 70 | 0 | 0 | 计价 | 按实计算
GD9-1 | 材料 | 乙供 | C22010311 | 防火防雨布 | m² | 1.2181 | 11.743 | 0 | 0 | 计价 | 按实计算
GD9-1 | 材料 | 乙供 | C22030501 | 钢锯条 各种规格 | 根 | 3.4368 | 1.308 | 0 | 0 | 计价 | 按实计算
GD9-1 | 材料 | 乙供 | C22030701 | 尼龙砂轮片 Φ100 | 片 | 0.0402 | 1.099 | 0 | 0 | 计价 | 按实计算
GD9-1 | 材料 | 乙供 | C22040101 | 砂布 | 张 | 0.4278 | 0.66 | 0 | 0 | 计价 | 按实计算
GD9-1 | 材料 | 乙供 | C22040401 | 白布 | m² | 1.9332 | 3.358 | 0 | 0 | 计价 | 按实计算
GD9-1 | 材料 | 乙供 | C22040411 | 无絮棉布 | kg | 0.0005 | 7.414 | 0 | 0 | 计价 | 按实计算
GD9-1 | 材料 | 乙供 | C22040461 | 碎布 | kg | 0.024 | 3.489 | 0 | 0 | 计价 | 按实计算
GD9-1 | 材料 | 乙供 | C22040471 | 聚四氟乙烯生料带 | 卷 | 0.5538 | 3.403 | 0 | 0 | 计价 | 按实计算
GD9-1 | 材料 | 乙供 | C22040501 | 棉纱头 | kg | 2.8082 | 5.67 | 0 | 0 | 计价 | 按实计算
GD9-1 | 材料 | 乙供 | C22040603 | 尼龙绳 Φ25 | kg | 0.165 | 14.72 | 0 | 0 | 计价 | 按实计算
GD9-1 | 材料 | 乙供 | C22041204 | 脱脂棉 | 卷 | 0.015 | 5.951 | 0 | 0 | 计价 | 按实计算
GD9-1 | 材料 | 乙供 | C22041601 | 压缩空气标准瓶装 | 瓶 | 0.0027 | 19.63 | 0 | 0 | 计价 | 按实计算
GD9-1 | 材料 | 乙供 | C22050402 | 镀锌(建筑) | t | 0.0184 | 1568.923 | 0 | 0 | 计价 | 按实计算
GD9-1 | 材料 | 乙供 | C99010102 | 其他材料费 | 元 | 15.2578 | 1 | 0 | 0 | 计价 | 按实计算
GD9-1 | 机械 | 乙供 | J03-01-033 | 汽车式起重机 起重量 5t | 台班 | 0.0758 | 552.67 | 0 | 0 | 计价 | 按实计算
GD9-1 | 机械 | 乙供 | J03-01-036 | 汽车式起重机 起重量 16t | 台班 | 0.0081 | 876.93 | 0 | 0 | 计价 | 按实计算
GD9-1 | 机械 | 乙供 | J03-01-037 | 汽车式起重机 起重量 20t | 台班 | 0.0373 | 993.04 | 0 | 0 | 计价 | 按实计算
GD9-1 | 机械 | 乙供 | J03-01-065 | 叉式起重机 起重量 3t | 台班 | 0.0839 | 435.71 | 0 | 0 | 计价 | 按实计算
GD9-1 | 机械 | 乙供 | J04-01-002 | 载重汽车 5t | 台班 | 0.1 | 380.35 | 0 | 0 | 计价 | 按实计算
GD9-1 | 机械 | 乙供 | J10-01-001 | 交流弧焊机 容量 21kVA | 台班 | 0.6538 | 67 | 0 | 0 | 计价 | 按实计算
GD9-1 | 机械 | 乙供 | J10-01-038 | 逆变直流焊机 电流 400A以内 | 台班 | 4.6539 | 78.16 | 0 | 0 | 计价 | 按实计算
GD9-1 | 机械 | 乙供 | J11-01-015 | 电动空气压缩机 排气量 0.6m³/min | 台班 | 0.4922 | 41.17 | 0 | 0 | 计价 | 按实计算
GD9-1 | 机械 | 乙供 | J14-01-004 | 回路电阻测试仪 里程 1~1999μΩ | 台班 | 0.0094 | 43.3 | 0 | 0 | 计价 | 按实计算
GD9-1 | 机械 | 乙供 | J14-01-023 | 电阻箱 | 台班 | 0.3327 | 47.63 | 0 | 0 | 计价 | 按实计算
GD9-1 | 机械 | 乙供 | J14-01-042 | 指示仪表现场校验装置 | 台班 | 0.0774 | 357.22 | 0 | 0 | 计价 | 按实计算
GD9-1 | 机械 | 乙供 | J14-03-001 | 开关特性测试仪(综合) | 台班 | 0.0094 | 275.06 | 0 | 0 | 计价 | 按实计算
GD9-1 | 机械 | 乙供 | J14-03-002 | 交流耐压仪 设备耐压用 35kV及以下 | 台班 | 0.0056 | 80.17 | 0 | 0 | 计价 | 按实计算
GD9-1 | 机械 | 乙供 | J14-05-015 | 直流标准源 | 台班 | 0.0094 | 191.05 | 0 | 0 | 计价 | 按实计算
GD9-1 | 机械 | 乙供 | J14-05-031 | 交流采样校验装置 | 台班 | 0.0635 | 165.18 | 0 | 0 | 计价 | 按实计算
GD9-1 | 机械 | 乙供 | J14-05-035 | 网络设备安全防护测试仪 | 台班 | 0.0864 | 765.26 | 0 | 0 | 计价 | 按实计算
GD9-1 | 机械 | 乙供 | J14-05-054 | 函数信号发生器 | 台班 | 1.0222 | 297.02 | 0 | 0 | 计价 | 按实计算
GD9-1 | 机械 | 乙供 | J14-07-005 | 压力标准装置 | 台班 | 1.0433 | 23.78 | 0 | 0 | 计价 | 按实计算
GD9-1 | 机械 | 乙供 | J14-08-170 | 标定电导仪专用电阻箱 | 台班 | 0.0183 | 370.19 | 0 | 0 | 计价 | 按实计算
GD9-1 | 机械 | 乙供 | J14-08-188 | 手操器 | 台班 | 0.536 | 312.87 | 0 | 0 | 计价 | 按实计算
GD9-1 | 机械 | 乙供 | J14-08-212 | 气体、粉尘、烟尘采样仪校验装置 | 台班 | 0.0267 | 505.1 | 0 | 0 | 计价 | 按实计算
GD9-1 | 机械 | 乙供 | J14-08-231 | 温度校验炉 | 台班 | 0.4158 | 504.46 | 0 | 0 | 计价 | 按实计算
GD9-1 | 机械 | 乙供 | J14-08-232 | 精密压力试验模块 | 台班 | 1.7254 | 91.33 | 0 | 0 | 计价 | 按实计算
GD9-1 | 机械 | 乙供 | J14-08-236 | 多功能校验仪 | 台班 | 3.1872 | 234.29 | 0 | 0 | 计价 | 按实计算
GD9-1 | 机械 | 乙供 | J15-01-066 | 功能检测分析平台(电脑) | 台班 | 0.1364 | 31.98 | 0 | 0 | 计价 | 按实计算
GD9-1 | 机械 | 乙供 | J15-01-074 | 除湿机 | 台班 | 0.2761 | 290.69 | 0 | 0 | 计价 | 按实计算
GD9-1 | 机械 | 乙供 | J15-01-075 | 空调机 | 台班 | 0.6411 | 48.23 | 0 | 0 | 计价 | 按实计算
GD9-2 | 人工 | 乙供 | 9101108 | 安装普通工 | 工日 | 15.4097 | 70 | 0 | 0 | 计价 | 按实计算
GD9-2 | 人工 | 乙供 | 9101109 | 安装技术工 | 工日 | 43.5321 | 107 | 0 | 0 | 计价 | 按实计算
GD9-2 | 材料 | 乙供 | C01020200 | 槽钢 综合 | kg | 72.1 | 3.741 | 0 | 0 | 计价 | 按实计算
GD9-2 | 材料 | 乙供 | C01020712 | 圆钢 Φ10以下 | kg | 3.9078 | 3.959 | 0 | 0 | 计价 | 按实计算
GD9-2 | 材料 | 乙供 | C04010503 | 紫铜垫片 15 | 个 | 16.4327 | 1.744 | 0 | 0 | 计价 | 按实计算
GD9-2 | 材料 | 乙供 | C04010504 | 紫铜垫片 20 | 个 | 2.1872 | 2.625 | 0 | 0 | 计价 | 按实计算
GD9-2 | 材料 | 乙供 | C04010505 | 紫铜垫片 32 | 个 | 8.6337 | 4.379 | 0 | 0 | 计价 | 按实计算
GD9-2 | 材料 | 乙供 | C04020100 | 黄铜丝 综合 | kg | 0.0021 | 47.54 | 0 | 0 | 计价 | 按实计算
GD9-2 | 材料 | 乙供 | C06090204 | 镀锌管卡子 DN50 | 个 | 3.5686 | 2.05 | 0 | 0 | 计价 | 按实计算
GD9-2 | 材料 | 乙供 | C06090501 | U型管夹 | 套 | 12.5476 | 1.204 | 0 | 0 | 计价 | 按实计算
GD9-2 | 材料 | 乙供 | C07010401 | 钢垫板 综合 | kg | 5.3453 | 4.655 | 0 | 0 | 计价 | 按实计算
GD9-2 | 材料 | 乙供 | C12010200 | 电焊条 J507 综合 | kg | 5.0267 | 5.52 | 0 | 0 | 计价 | 按实计算
GD9-2 | 材料 | 乙供 | C12011800 | 不锈钢电焊条 综合 | kg | 0.2107 | 32.933 | 0 | 0 | 计价 | 按实计算
GD9-2 | 材料 | 乙供 | C12021800 | 不锈钢氩弧焊丝 综合 | kg | 0.9469 | 38.379 | 0 | 0 | 计价 | 按实计算
GD9-2 | 材料 | 乙供 | C12040101 | 钨极棒 | g | 4.7293 | 0.331 | 0 | 0 | 计价 | 按实计算
GD9-2 | 材料 | 乙供 | C13010201 | 镀锌六角螺栓 综合 | kg | 9.6806 | 8.8 | 0 | 0 | 计价 | 按实计算
GD9-2 | 材料 | 乙供 | C13010315 | 精制六角带帽螺栓 M(18~22)×100以下 | 套 | 5.9862 | 1.579 | 0 | 0 | 计价 | 按实计算
GD9-2 | 材料 | 乙供 | C13011103 | 膨胀螺栓 M10 | 套 | 13.0975 | 0.997 | 0 | 0 | 计价 | 按实计算
GD9-2 | 材料 | 乙供 | C13050701 | 钢卡钉2号 | 盒 | 0.2512 | 4.854 | 0 | 0 | 计价 | 按实计算
GD9-2 | 材料 | 乙供 | C14010100 | 镀锌铁丝 | kg | 0.1943 | 4.427 | 0 | 0 | 计价 | 按实计算
GD9-2 | 材料 | 乙供 | C16038103 | 铜接线端子 16mm² | 个 | 12.1128 | 3.017 | 0 | 0 | 计价 | 按实计算
GD9-2 | 材料 | 乙供 | C16038401 | 对接端子 | 个 | 6.9582 | 0.244 | 0 | 0 | 计价 | 按实计算
GD9-2 | 材料 | 乙供 | C16050102 | 电缆卡子 25 | 个 | 3.3381 | 0.401 | 0 | 0 | 计价 | 按实计算
GD9-2 | 材料 | 乙供 | C16050103 | 电缆卡子 40 | 个 | 16.2158 | 0.707 | 0 | 0 | 计价 | 按实计算
GD9-2 | 材料 | 乙供 | C16050501 | 金属软管卡子 20以下 | 个 | 63.1912 | 0.288 | 0 | 0 | 计价 | 按实计算
GD9-2 | 材料 | 乙供 | C16050601 | 热缩管 | m | 0.3828 | 1.744 | 0 | 0 | 计价 | 按实计算
GD9-2 | 材料 | 乙供 | C16050611 | 热收缩封头 1~4号 | 只 | 3.2432 | 4.361 | 0 | 0 | 计价 | 按实计算
GD9-2 | 材料 | 乙供 | C16050641 | 封铅 | kg | 0.5187 | 5.582 | 0 | 0 | 计价 | 按实计算
GD9-2 | 材料 | 乙供 | C16100361 | 尼龙扎带 L=120mm | 根 | 50.23 | 0.06 | 0 | 0 | 计价 | 按实计算
GD9-2 | 材料 | 乙供 | C16100362 | 尼龙扎带 L=200mm | 根 | 27.9489 | 0.08 | 0 | 0 | 计价 | 按实计算
GD9-2 | 材料 | 乙供 | C16100363 | 尼龙扎带 L=300mm | 根 | 87.1052 | 0.14 | 0 | 0 | 计价 | 按实计算
GD9-2 | 材料 | 乙供 | C16100641 | 标签色带 (12~36)mm×8m | 卷 | 0.4029 | 15.7 | 0 | 0 | 计价 | 按实计算
GD9-2 | 材料 | 乙供 | C16100651 | 线号套管 | m | 0.1722 | 0.872 | 0 | 0 | 计价 | 按实计算
GD9-2 | 材料 | 乙供 | C16120111 | 网线连线水晶头 | 个 | 5.023 | 0.74 | 0 | 0 | 计价 | 按实计算
GD9-2 | 材料 | 乙供 | C17030202 | 石棉编绳 | kg | 0.1082 | 6.662 | 0 | 0 | 计价 | 按实计算
GD9-2 | 材料 | 乙供 | C17030501 | 石棉橡胶板 低压 6以下 | kg | 0.4484 | 6.448 | 0 | 0 | 计价 | 按实计算
GD9-2 | 材料 | 乙供 | C17030502 | 石棉橡胶板 中压 6以下 | kg | 0.0646 | 8.49 | 0 | 0 | 计价 | 按实计算
GD9-2 | 材料 | 乙供 | C18010102 | 橡胶板 10mm以下 | kg | 2.6429 | 5.638 | 0 | 0 | 计价 | 按实计算
GD9-2 | 材料 | 乙供 | C18030801 | 自黏性橡胶带 25mm×20m | 卷 | 0.13 | 6.897 | 0 | 0 | 计价 | 按实计算
GD9-2 | 材料 | 乙供 | C18040801 | 聚氯乙烯塑料薄膜 0.5mm | kg | 0.5957 | 7.845 | 0 | 0 | 计价 | 按实计算
GD9-2 | 材料 | 乙供 | C18050301 | 塑料软管 Φ3 | m | 0.9578 | 0.466 | 0 | 0 | 计价 | 按实计算
GD9-2 | 材料 | 乙供 | C18050309 | 塑料软管 Φ20 | m | 0.0207 | 2.009 | 0 | 0 | 计价 | 按实计算
GD9-2 | 材料 | 乙供 | C18060101 | 塑料带 20mm×40m | 卷 | 0.0843 | 2.113 | 0 | 0 | 计价 | 按实计算
GD9-2 | 材料 | 乙供 | C18060401 | 聚四氟乙烯生料带 加厚 | 卷 | 0.1921 | 8.776 | 0 | 0 | 计价 | 按实计算
GD9-2 | 材料 | 乙供 | C18080101 | 塑料标识牌 | 个 | 57.5424 | 0.457 | 0 | 0 | 计价 | 按实计算
GD9-2 | 材料 | 乙供 | C18081001 | 尼龙卡扣(100支) | 袋 | 0.0502 | 16.221 | 0 | 0 | 计价 | 按实计算
GD9-2 | 材料 | 乙供 | C19020101 | 机械油5~7号 | kg | 0.7823 | 5.656 | 0 | 0 | 计价 | 按实计算
GD9-2 | 材料 | 乙供 | C19020701 | 铅油 | kg | 0.0535 | 7.763 | 0 | 0 | 计价 | 按实计算
GD9-2 | 材料 | 乙供 | C19030201 | 乙醇 | kg | 0.7706 | 3.62 | 0 | 0 | 计价 | 按实计算
GD9-2 | 材料 | 乙供 | C19031101 | 清洗剂 | kg | 0.2287 | 2.41 | 0 | 0 | 计价 | 按实计算
GD9-2 | 材料 | 乙供 | C19080402 | 铅粉黑铅粉 200目 | kg | 0.1925 | 0.957 | 0 | 0 | 计价 | 按实计算
GD9-2 | 材料 | 乙供 | C19110101 | 氧气 | m³ | 5.9458 | 4.71 | 0 | 0 | 计价 | 按实计算
GD9-2 | 材料 | 乙供 | C19110201 | 乙炔气 | m³ | 2.0783 | 10.379 | 0 | 0 | 计价 | 按实计算
GD9-2 | 材料 | 乙供 | C19110601 | 氩气 | m³ | 2.2527 | 14.828 | 0 | 0 | 计价 | 按实计算
GD9-2 | 材料 | 乙供 | C22010101 | 钢管脚手架 包括扣件 | kg | 8.8827 | 4.215 | 0 | 0 | 计价 | 按实计算
GD9-2 | 材料 | 乙供 | C22010141 | 木脚手板 50×250×4000 | 块 | 0.0884 | 70 | 0 | 0 | 计价 | 按实计算
GD9-2 | 材料 | 乙供 | C22010311 | 防火防雨布 | m² | 2.6265 | 11.743 | 0 | 0 | 计价 | 按实计算
GD9-2 | 材料 | 乙供 | C22030501 | 钢锯条 各种规格 | 根 | 2.2801 | 1.308 | 0 | 0 | 计价 | 按实计算
GD9-2 | 材料 | 乙供 | C22030701 | 尼龙砂轮片 Φ100 | 片 | 0.1133 | 1.099 | 0 | 0 | 计价 | 按实计算
GD9-2 | 材料 | 乙供 | C22030702 | 尼龙砂轮片 Φ150 | 片 | 0.0012 | 3.358 | 0 | 0 | 计价 | 按实计算
GD9-2 | 材料 | 乙供 | C22040101 | 砂布 | 张 | 1.6386 | 0.66 | 0 | 0 | 计价 | 按实计算
GD9-2 | 材料 | 乙供 | C22040401 | 白布 | m² | 3.317 | 3.358 | 0 | 0 | 计价 | 按实计算
GD9-2 | 材料 | 乙供 | C22040403 | 白布带 20mm×20m | 卷 | 0.9578 | 5.757 | 0 | 0 | 计价 | 按实计算
GD9-2 | 材料 | 乙供 | C22040411 | 无絮棉布 | kg | 0.0011 | 7.414 | 0 | 0 | 计价 | 按实计算
GD9-2 | 材料 | 乙供 | C22040461 | 碎布 | kg | 0.0992 | 3.489 | 0 | 0 | 计价 | 按实计算
GD9-2 | 材料 | 乙供 | C22040471 | 聚四氟乙烯生料带 | 卷 | 0.7881 | 3.403 | 0 | 0 | 计价 | 按实计算
GD9-2 | 材料 | 乙供 | C22040501 | 棉纱头 | kg | 2.9909 | 5.67 | 0 | 0 | 计价 | 按实计算
GD9-2 | 材料 | 乙供 | C22040603 | 尼龙绳 Φ25 | kg | 0.0987 | 14.72 | 0 | 0 | 计价 | 按实计算
GD9-2 | 材料 | 乙供 | C22041204 | 脱脂棉 | 卷 | 0.0052 | 5.951 | 0 | 0 | 计价 | 按实计算
GD9-2 | 材料 | 乙供 | C22050402 | 镀锌(建筑) | t | 0.0721 | 1568.923 | 0 | 0 | 计价 | 按实计算
GD9-2 | 材料 | 乙供 | C99010102 | 其他材料费 | 元 | 13.8856 | 1 | 0 | 0 | 计价 | 按实计算
GD9-2 | 机械 | 乙供 | J03-01-036 | 汽车式起重机 起重量 16t | 台班 | 0.0048 | 876.93 | 0 | 0 | 计价 | 按实计算
GD9-2 | 机械 | 乙供 | J03-01-037 | 汽车式起重机 起重量 20t | 台班 | 0.1037 | 993.04 | 0 | 0 | 计价 | 按实计算
GD9-2 | 机械 | 乙供 | J04-01-002 | 载重汽车 5t | 台班 | 0.3184 | 380.35 | 0 | 0 | 计价 | 按实计算
GD9-2 | 机械 | 乙供 | J10-01-001 | 交流弧焊机 容量 21kVA | 台班 | 0.7472 | 67 | 0 | 0 | 计价 | 按实计算
GD9-2 | 机械 | 乙供 | J10-01-038 | 逆变直流焊机 电流 400A以内 | 台班 | 4.3763 | 78.16 | 0 | 0 | 计价 | 按实计算
GD9-2 | 机械 | 乙供 | J11-01-015 | 电动空气压缩机 排气量 0.6m³/min | 台班 | 0.449 | 41.17 | 0 | 0 | 计价 | 按实计算
GD9-2 | 机械 | 乙供 | J14-01-004 | 回路电阻测试仪 里程 1~1999μΩ | 台班 | 0.0209 | 43.3 | 0 | 0 | 计价 | 按实计算
GD9-2 | 机械 | 乙供 | J14-01-023 | 电阻箱 | 台班 | 0.0993 | 47.63 | 0 | 0 | 计价 | 按实计算
GD9-2 | 机械 | 乙供 | J14-01-042 | 指示仪表现场校验装置 | 台班 | 0.0176 | 357.22 | 0 | 0 | 计价 | 按实计算
GD9-2 | 机械 | 乙供 | J14-03-001 | 开关特性测试仪(综合) | 台班 | 0.0209 | 275.06 | 0 | 0 | 计价 | 按实计算
GD9-2 | 机械 | 乙供 | J14-03-002 | 交流耐压仪 设备耐压用 35kV及以下 | 台班 | 0.0126 | 80.17 | 0 | 0 | 计价 | 按实计算
GD9-2 | 机械 | 乙供 | J14-05-015 | 直流标准源 | 台班 | 0.0209 | 191.05 | 0 | 0 | 计价 | 按实计算
GD9-2 | 机械 | 乙供 | J14-05-054 | 函数信号发生器 | 台班 | 0.8896 | 297.02 | 0 | 0 | 计价 | 按实计算
GD9-2 | 机械 | 乙供 | J14-07-005 | 压力标准装置 | 台班 | 1.5983 | 23.78 | 0 | 0 | 计价 | 按实计算
GD9-2 | 机械 | 乙供 | J14-08-170 | 标定电导仪专用电阻箱 | 台班 | 0.0144 | 370.19 | 0 | 0 | 计价 | 按实计算
GD9-2 | 机械 | 乙供 | J14-08-188 | 手操器 | 台班 | 0.4312 | 312.87 | 0 | 0 | 计价 | 按实计算
GD9-2 | 机械 | 乙供 | J14-08-231 | 温度校验炉 | 台班 | 0.312 | 504.46 | 0 | 0 | 计价 | 按实计算
GD9-2 | 机械 | 乙供 | J14-08-232 | 精密压力试验模块 | 台班 | 2.2309 | 91.33 | 0 | 0 | 计价 | 按实计算
GD9-2 | 机械 | 乙供 | J14-08-234 | 振动校验仪 | 台班 | 0.373 | 575.24 | 0 | 0 | 计价 | 按实计算
GD9-2 | 机械 | 乙供 | J14-08-235 | 转速标准装置 | 台班 | 0.4144 | 72.95 | 0 | 0 | 计价 | 按实计算
GD9-2 | 机械 | 乙供 | J14-08-236 | 多功能校验仪 | 台班 | 2.4699 | 234.29 | 0 | 0 | 计价 | 按实计算
GD9-2 | 机械 | 乙供 | J15-01-074 | 除湿机 | 台班 | 0.3104 | 290.69 | 0 | 0 | 计价 | 按实计算
GD9-2 | 机械 | 乙供 | J15-01-075 | 空调机 | 台班 | 0.75 | 48.23 | 0 | 0 | 计价 | 按实计算
GD9-3 | 人工 | 乙供 | 9101108 | 安装普通工 | 工日 | 13.9453 | 70 | 0 | 0 | 计价 | 按实计算
GD9-3 | 人工 | 乙供 | 9101109 | 安装技术工 | 工日 | 39.9528 | 107 | 0 | 0 | 计价 | 按实计算
GD9-3 | 材料 | 乙供 | C01020200 | 槽钢 综合 | kg | 64.995 | 3.741 | 0 | 0 | 计价 | 按实计算
GD9-3 | 材料 | 乙供 | C01020712 | 圆钢 Φ10以下 | kg | 3.5227 | 3.959 | 0 | 0 | 计价 | 按实计算
GD9-3 | 材料 | 乙供 | C04010503 | 紫铜垫片 15 | 个 | 25.7667 | 1.744 | 0 | 0 | 计价 | 按实计算
GD9-3 | 材料 | 乙供 | C04010504 | 紫铜垫片 20 | 个 | 2.033 | 2.625 | 0 | 0 | 计价 | 按实计算
GD9-3 | 材料 | 乙供 | C04010505 | 紫铜垫片 32 | 个 | 5.1268 | 4.379 | 0 | 0 | 计价 | 按实计算
GD9-3 | 材料 | 乙供 | C04020100 | 黄铜丝 综合 | kg | 0.0016 | 47.54 | 0 | 0 | 计价 | 按实计算
GD9-3 | 材料 | 乙供 | C06090204 | 镀锌管卡子 DN50 | 个 | 3.6241 | 2.05 | 0 | 0 | 计价 | 按实计算
GD9-3 | 材料 | 乙供 | C06090501 | U型管夹 | 套 | 17.7229 | 1.204 | 0 | 0 | 计价 | 按实计算
GD9-3 | 材料 | 乙供 | C07010401 | 钢垫板 综合 | kg | 2.2879 | 4.655 | 0 | 0 | 计价 | 按实计算
GD9-3 | 材料 | 乙供 | C12010200 | 电焊条 J507 综合 | kg | 5.0772 | 5.52 | 0 | 0 | 计价 | 按实计算
GD9-3 | 材料 | 乙供 | C12011800 | 不锈钢电焊条 综合 | kg | 0.2146 | 32.933 | 0 | 0 | 计价 | 按实计算
GD9-3 | 材料 | 乙供 | C12021800 | 不锈钢氩弧焊丝 综合 | kg | 0.586 | 38.379 | 0 | 0 | 计价 | 按实计算
GD9-3 | 材料 | 乙供 | C12040101 | 钨极棒 | g | 3.0179 | 0.331 | 0 | 0 | 计价 | 按实计算
GD9-3 | 材料 | 乙供 | C13010201 | 镀锌六角螺栓 综合 | kg | 7.3641 | 8.8 | 0 | 0 | 计价 | 按实计算
GD9-3 | 材料 | 乙供 | C13010315 | 精制六角带帽螺栓 M(18~22)×100以下 | 套 | 0.1769 | 1.579 | 0 | 0 | 计价 | 按实计算
GD9-3 | 材料 | 乙供 | C13011103 | 膨胀螺栓 M10 | 套 | 13.7698 | 0.997 | 0 | 0 | 计价 | 按实计算
GD9-3 | 材料 | 乙供 | C13050701 | 钢卡钉2号 | 盒 | 0.1929 | 4.854 | 0 | 0 | 计价 | 按实计算
GD9-3 | 材料 | 乙供 | C14010100 | 镀锌铁丝 | kg | 0.1492 | 4.427 | 0 | 0 | 计价 | 按实计算
GD9-3 | 材料 | 乙供 | C16038103 | 铜接线端子 16mm² | 个 | 11.9134 | 3.017 | 0 | 0 | 计价 | 按实计算
GD9-3 | 材料 | 乙供 | C16038401 | 对接端子 | 个 | 4.1747 | 0.244 | 0 | 0 | 计价 | 按实计算
GD9-3 | 材料 | 乙供 | C16050102 | 电缆卡子 25 | 个 | 1.105 | 0.401 | 0 | 0 | 计价 | 按实计算
GD9-3 | 材料 | 乙供 | C16050103 | 电缆卡子 40 | 个 | 12.4509 | 0.707 | 0 | 0 | 计价 | 按实计算
GD9-3 | 材料 | 乙供 | C16050501 | 金属软管卡子 20以下 | 个 | 48.07 | 0.288 | 0 | 0 | 计价 | 按实计算
GD9-3 | 材料 | 乙供 | C16050601 | 热缩管 | m | 0.042 | 1.744 | 0 | 0 | 计价 | 按实计算
GD9-3 | 材料 | 乙供 | C16050611 | 热收缩封头 1~4号 | 只 | 2.4902 | 4.361 | 0 | 0 | 计价 | 按实计算
GD9-3 | 材料 | 乙供 | C16050641 | 封铅 | kg | 0.3982 | 5.582 | 0 | 0 | 计价 | 按实计算
GD9-3 | 材料 | 乙供 | C16100361 | 尼龙扎带 L=120mm | 根 | 38.57 | 0.06 | 0 | 0 | 计价 | 按实计算
GD9-3 | 材料 | 乙供 | C16100362 | 尼龙扎带 L=200mm | 根 | 24.1027 | 0.08 | 0 | 0 | 计价 | 按实计算
GD9-3 | 材料 | 乙供 | C16100363 | 尼龙扎带 L=300mm | 根 | 53.8686 | 0.14 | 0 | 0 | 计价 | 按实计算
GD9-3 | 材料 | 乙供 | C16100641 | 标签色带 (12~36)mm×8m | 卷 | 0.3897 | 15.7 | 0 | 0 | 计价 | 按实计算
GD9-3 | 材料 | 乙供 | C16100651 | 线号套管 | m | 0.0189 | 0.872 | 0 | 0 | 计价 | 按实计算
GD9-3 | 材料 | 乙供 | C16120111 | 网线连线水晶头 | 个 | 3.857 | 0.74 | 0 | 0 | 计价 | 按实计算
GD9-3 | 材料 | 乙供 | C17030202 | 石棉编绳 | kg | 0.0716 | 6.662 | 0 | 0 | 计价 | 按实计算
GD9-3 | 材料 | 乙供 | C17030501 | 石棉橡胶板 低压 6以下 | kg | 0.1947 | 6.448 | 0 | 0 | 计价 | 按实计算
GD9-3 | 材料 | 乙供 | C17030502 | 石棉橡胶板 中压 6以下 | kg | 0.5807 | 8.49 | 0 | 0 | 计价 | 按实计算
GD9-3 | 材料 | 乙供 | C18010101 | 橡胶板 3mm以下 | kg | 0.1541 | 7.16 | 0 | 0 | 计价 | 按实计算
GD9-3 | 材料 | 乙供 | C18010102 | 橡胶板 10mm以下 | kg | 2.3886 | 5.638 | 0 | 0 | 计价 | 按实计算
GD9-3 | 材料 | 乙供 | C18030801 | 自黏性橡胶带 25mm×20m | 卷 | 0.0998 | 6.897 | 0 | 0 | 计价 | 按实计算
GD9-3 | 材料 | 乙供 | C18040801 | 聚氯乙烯塑料薄膜 0.5mm | kg | 0.5657 | 7.845 | 0 | 0 | 计价 | 按实计算
GD9-3 | 材料 | 乙供 | C18050301 | 塑料软管 Φ3 | m | 0.1051 | 0.466 | 0 | 0 | 计价 | 按实计算
GD9-3 | 材料 | 乙供 | C18050309 | 塑料软管 Φ20 | m | 0.0155 | 2.009 | 0 | 0 | 计价 | 按实计算
GD9-3 | 材料 | 乙供 | C18060101 | 塑料带 20mm×40m | 卷 | 0.0857 | 2.113 | 0 | 0 | 计价 | 按实计算
GD9-3 | 材料 | 乙供 | C18060401 | 聚四氟乙烯生料带 加厚 | 卷 | 0.1858 | 8.776 | 0 | 0 | 计价 | 按实计算
GD9-3 | 材料 | 乙供 | C18080101 | 塑料标识牌 | 个 | 47.9594 | 0.457 | 0 | 0 | 计价 | 按实计算
GD9-3 | 材料 | 乙供 | C18081001 | 尼龙卡扣(100支) | 袋 | 0.0386 | 16.221 | 0 | 0 | 计价 | 按实计算
GD9-3 | 材料 | 乙供 | C19020701 | 铅油 | kg | 0.1449 | 7.763 | 0 | 0 | 计价 | 按实计算
GD9-3 | 材料 | 乙供 | C19030201 | 乙醇 | kg | 0.6301 | 3.62 | 0 | 0 | 计价 | 按实计算
GD9-3 | 材料 | 乙供 | C19031101 | 清洗剂 | kg | 0.8726 | 2.41 | 0 | 0 | 计价 | 按实计算
GD9-3 | 材料 | 乙供 | C19080402 | 铅粉黑铅粉 200目 | kg | 0.0228 | 0.957 | 0 | 0 | 计价 | 按实计算
GD9-3 | 材料 | 乙供 | C19110101 | 氧气 | m³ | 6.2976 | 4.71 | 0 | 0 | 计价 | 按实计算
GD9-3 | 材料 | 乙供 | C19110201 | 乙炔气 | m³ | 2.2048 | 10.379 | 0 | 0 | 计价 | 按实计算
GD9-3 | 材料 | 乙供 | C19110402 | 氮气(高纯) 20L | 瓶 | 0.0045 | 19.77 | 0 | 0 | 计价 | 按实计算
GD9-3 | 材料 | 乙供 | C19110502 | 氢气(高纯) 20L | 瓶 | 0.0088 | 19.77 | 0 | 0 | 计价 | 按实计算
GD9-3 | 材料 | 乙供 | C19110601 | 氩气 | m³ | 1.4355 | 14.828 | 0 | 0 | 计价 | 按实计算
GD9-3 | 材料 | 乙供 | C22010101 | 钢管脚手架 包括扣件 | kg | 0.4772 | 4.215 | 0 | 0 | 计价 | 按实计算
GD9-3 | 材料 | 乙供 | C22010141 | 木脚手板 50×250×4000 | 块 | 0.0048 | 70 | 0 | 0 | 计价 | 按实计算
GD9-3 | 材料 | 乙供 | C22010311 | 防火防雨布 | m² | 2.57 | 11.743 | 0 | 0 | 计价 | 按实计算
GD9-3 | 材料 | 乙供 | C22030501 | 钢锯条 各种规格 | 根 | 5.5341 | 1.308 | 0 | 0 | 计价 | 按实计算
GD9-3 | 材料 | 乙供 | C22030701 | 尼龙砂轮片 Φ100 | 片 | 0.0581 | 1.099 | 0 | 0 | 计价 | 按实计算
GD9-3 | 材料 | 乙供 | C22030702 | 尼龙砂轮片 Φ150 | 片 | 0.0062 | 3.358 | 0 | 0 | 计价 | 按实计算
GD9-3 | 材料 | 乙供 | C22040101 | 砂布 | 张 | 2.7347 | 0.66 | 0 | 0 | 计价 | 按实计算
GD9-3 | 材料 | 乙供 | C22040401 | 白布 | m² | 4.167 | 3.358 | 0 | 0 | 计价 | 按实计算
GD9-3 | 材料 | 乙供 | C22040403 | 白布带 20mm×20m | 卷 | 0.1051 | 5.757 | 0 | 0 | 计价 | 按实计算
GD9-3 | 材料 | 乙供 | C22040411 | 无絮棉布 | kg | 0.0008 | 7.414 | 0 | 0 | 计价 | 按实计算
GD9-3 | 材料 | 乙供 | C22040461 | 碎布 | kg | 0.1137 | 3.489 | 0 | 0 | 计价 | 按实计算
GD9-3 | 材料 | 乙供 | C22040471 | 聚四氟乙烯生料带 | 卷 | 0.7062 | 3.403 | 0 | 0 | 计价 | 按实计算
GD9-3 | 材料 | 乙供 | C22040501 | 棉纱头 | kg | 3.0799 | 5.67 | 0 | 0 | 计价 | 按实计算
GD9-3 | 材料 | 乙供 | C22040603 | 尼龙绳 Φ25 | kg | 0.0758 | 14.72 | 0 | 0 | 计价 | 按实计算
GD9-3 | 材料 | 乙供 | C22041204 | 脱脂棉 | 卷 | 0.0201 | 5.951 | 0 | 0 | 计价 | 按实计算
GD9-3 | 材料 | 乙供 | C22041601 | 压缩空气标准瓶装 | 瓶 | 0.009 | 19.63 | 0 | 0 | 计价 | 按实计算
GD9-3 | 材料 | 乙供 | C22050402 | 镀锌(建筑) | t | 0.065 | 1568.923 | 0 | 0 | 计价 | 按实计算
GD9-3 | 材料 | 乙供 | C99010102 | 其他材料费 | 元 | 11.3498 | 1 | 0 | 0 | 计价 | 按实计算
GD9-3 | 机械 | 乙供 | J03-01-033 | 汽车式起重机 起重量 5t | 台班 | 0.002 | 552.67 | 0 | 0 | 计价 | 按实计算
GD9-3 | 机械 | 乙供 | J03-01-036 | 汽车式起重机 起重量 16t | 台班 | 0.0037 | 876.93 | 0 | 0 | 计价 | 按实计算
GD9-3 | 机械 | 乙供 | J03-01-037 | 汽车式起重机 起重量 20t | 台班 | 0.1434 | 993.04 | 0 | 0 | 计价 | 按实计算
GD9-3 | 机械 | 乙供 | J03-01-065 | 叉式起重机 起重量 3t | 台班 | 0.002 | 435.71 | 0 | 0 | 计价 | 按实计算
GD9-3 | 机械 | 乙供 | J04-01-002 | 载重汽车 5t | 台班 | 0.3368 | 380.35 | 0 | 0 | 计价 | 按实计算
GD9-3 | 机械 | 乙供 | J10-01-001 | 交流弧焊机 容量 21kVA | 台班 | 0.7543 | 67 | 0 | 0 | 计价 | 按实计算
GD9-3 | 机械 | 乙供 | J10-01-038 | 逆变直流焊机 电流 400A以内 | 台班 | 4.4266 | 78.16 | 0 | 0 | 计价 | 按实计算
GD9-3 | 机械 | 乙供 | J11-01-015 | 电动空气压缩机 排气量 0.6m³/min | 台班 | 0.4817 | 41.17 | 0 | 0 | 计价 | 按实计算
GD9-3 | 机械 | 乙供 | J14-01-004 | 回路电阻测试仪 里程 1~1999μΩ | 台班 | 0.0161 | 43.3 | 0 | 0 | 计价 | 按实计算
GD9-3 | 机械 | 乙供 | J14-01-023 | 电阻箱 | 台班 | 0.0752 | 47.63 | 0 | 0 | 计价 | 按实计算
GD9-3 | 机械 | 乙供 | J14-03-001 | 开关特性测试仪(综合) | 台班 | 0.0161 | 275.06 | 0 | 0 | 计价 | 按实计算
GD9-3 | 机械 | 乙供 | J14-03-002 | 交流耐压仪 设备耐压用 35kV及以下 | 台班 | 0.0096 | 80.17 | 0 | 0 | 计价 | 按实计算
GD9-3 | 机械 | 乙供 | J14-05-015 | 直流标准源 | 台班 | 0.0161 | 191.05 | 0 | 0 | 计价 | 按实计算
GD9-3 | 机械 | 乙供 | J14-05-054 | 函数信号发生器 | 台班 | 1.2041 | 297.02 | 0 | 0 | 计价 | 按实计算
GD9-3 | 机械 | 乙供 | J14-07-005 | 压力标准装置 | 台班 | 1.3986 | 23.78 | 0 | 0 | 计价 | 按实计算
GD9-3 | 机械 | 乙供 | J14-08-188 | 手操器 | 台班 | 0.5803 | 312.87 | 0 | 0 | 计价 | 按实计算
GD9-3 | 机械 | 乙供 | J14-08-231 | 温度校验炉 | 台班 | 0.2325 | 504.46 | 0 | 0 | 计价 | 按实计算
GD9-3 | 机械 | 乙供 | J14-08-232 | 精密压力试验模块 | 台班 | 1.933 | 91.33 | 0 | 0 | 计价 | 按实计算
GD9-3 | 机械 | 乙供 | J14-08-234 | 振动校验仪 | 台班 | 0.1273 | 575.24 | 0 | 0 | 计价 | 按实计算
GD9-3 | 机械 | 乙供 | J14-08-236 | 多功能校验仪 | 台班 | 2.7135 | 234.29 | 0 | 0 | 计价 | 按实计算
GD9-3 | 机械 | 乙供 | J15-01-074 | 除湿机 | 台班 | 0.2593 | 290.69 | 0 | 0 | 计价 | 按实计算
GD9-3 | 机械 | 乙供 | J15-01-075 | 空调机 | 台班 | 0.6865 | 48.23 | 0 | 0 | 计价 | 按实计算
GD9-4 | 人工 | 乙供 | 9101108 | 安装普通工 | 工日 | 5.0438 | 70 | 0 | 0 | 计价 | 按实计算
GD9-4 | 人工 | 乙供 | 9101109 | 安装技术工 | 工日 | 14.9413 | 107 | 0 | 0 | 计价 | 按实计算
GD9-4 | 材料 | 乙供 | C01020200 | 槽钢 综合 | kg | 28 | 3.741 | 0 | 0 | 计价 | 按实计算
GD9-4 | 材料 | 乙供 | C01020712 | 圆钢 Φ10以下 | kg | 1.5176 | 3.959 | 0 | 0 | 计价 | 按实计算
GD9-4 | 材料 | 乙供 | C07010401 | 钢垫板 综合 | kg | 0.627 | 4.655 | 0 | 0 | 计价 | 按实计算
GD9-4 | 材料 | 乙供 | C12010200 | 电焊条 J507 综合 | kg | 0.8472 | 5.52 | 0 | 0 | 计价 | 按实计算
GD9-4 | 材料 | 乙供 | C13010315 | 精制六角带帽螺栓 M(18~22)×100以下 | 套 | 14.85 | 1.579 | 0 | 0 | 计价 | 按实计算
GD9-4 | 材料 | 乙供 | C13011103 | 膨胀螺栓 M10 | 套 | 8.2799 | 0.997 | 0 | 0 | 计价 | 按实计算
GD9-4 | 材料 | 乙供 | C16038103 | 铜接线端子 16mm² | 个 | 6.34 | 3.017 | 0 | 0 | 计价 | 按实计算
GD9-4 | 材料 | 乙供 | C16100362 | 尼龙扎带 L=200mm | 根 | 9.702 | 0.08 | 0 | 0 | 计价 | 按实计算
GD9-4 | 材料 | 乙供 | C18010102 | 橡胶板 10mm以下 | kg | 1.045 | 5.638 | 0 | 0 | 计价 | 按实计算
GD9-4 | 材料 | 乙供 | C18040801 | 聚氯乙烯塑料薄膜 0.5mm | kg | 0.6684 | 7.845 | 0 | 0 | 计价 | 按实计算
GD9-4 | 材料 | 乙供 | C18080101 | 塑料标识牌 | 个 | 12.0151 | 0.457 | 0 | 0 | 计价 | 按实计算
GD9-4 | 材料 | 乙供 | C22010101 | 钢管脚手架 包括扣件 | kg | 40.0646 | 4.215 | 0 | 0 | 计价 | 按实计算
GD9-4 | 材料 | 乙供 | C22010141 | 木脚手板 50×250×4000 | 块 | 0.4016 | 70 | 0 | 0 | 计价 | 按实计算
GD9-4 | 材料 | 乙供 | C22010311 | 防火防雨布 | m² | 0.9842 | 11.743 | 0 | 0 | 计价 | 按实计算
GD9-4 | 材料 | 乙供 | C22030501 | 钢锯条 各种规格 | 根 | 0.1288 | 1.308 | 0 | 0 | 计价 | 按实计算
GD9-4 | 材料 | 乙供 | C22040101 | 砂布 | 张 | 0.3696 | 0.66 | 0 | 0 | 计价 | 按实计算
GD9-4 | 材料 | 乙供 | C22040401 | 白布 | m² | 2.663 | 3.358 | 0 | 0 | 计价 | 按实计算
GD9-4 | 材料 | 乙供 | C22040461 | 碎布 | kg | 0.0364 | 3.489 | 0 | 0 | 计价 | 按实计算
GD9-4 | 材料 | 乙供 | C22040471 | 聚四氟乙烯生料带 | 卷 | 0.054 | 3.403 | 0 | 0 | 计价 | 按实计算
GD9-4 | 材料 | 乙供 | C22040501 | 棉纱头 | kg | 0.3026 | 5.67 | 0 | 0 | 计价 | 按实计算
GD9-4 | 材料 | 乙供 | C22050402 | 镀锌(建筑) | t | 0.028 | 1568.923 | 0 | 0 | 计价 | 按实计算
GD9-4 | 材料 | 乙供 | C99010102 | 其他材料费 | 元 | 6.0352 | 1 | 0 | 0 | 计价 | 按实计算
GD9-4 | 机械 | 乙供 | J03-01-033 | 汽车式起重机 起重量 5t | 台班 | 0.1688 | 552.67 | 0 | 0 | 计价 | 按实计算
GD9-4 | 机械 | 乙供 | J03-01-037 | 汽车式起重机 起重量 20t | 台班 | 0.041 | 993.04 | 0 | 0 | 计价 | 按实计算
GD9-4 | 机械 | 乙供 | J03-01-065 | 叉式起重机 起重量 3t | 台班 | 0.1688 | 435.71 | 0 | 0 | 计价 | 按实计算
GD9-4 | 机械 | 乙供 | J04-01-002 | 载重汽车 5t | 台班 | 0.124 | 380.35 | 0 | 0 | 计价 | 按实计算
GD9-4 | 机械 | 乙供 | J10-01-001 | 交流弧焊机 容量 21kVA | 台班 | 0.1206 | 67 | 0 | 0 | 计价 | 按实计算
GD9-4 | 机械 | 乙供 | J10-01-038 | 逆变直流焊机 电流 400A以内 | 台班 | 0.5569 | 78.16 | 0 | 0 | 计价 | 按实计算
GD9-4 | 机械 | 乙供 | J14-05-054 | 函数信号发生器 | 台班 | 3.6164 | 297.02 | 0 | 0 | 计价 | 按实计算
GD9-5 | 人工 | 乙供 | 9101108 | 安装普通工 | 工日 | 27.0058 | 70 | 0 | 0 | 计价 | 按实计算
GD9-5 | 人工 | 乙供 | 9101109 | 安装技术工 | 工日 | 33.6652 | 107 | 0 | 0 | 计价 | 按实计算
GD9-5 | 材料 | 乙供 | C01020200 | 槽钢 综合 | kg | 84 | 3.741 | 0 | 0 | 计价 | 按实计算
GD9-5 | 材料 | 乙供 | C01020521 | 镀锌扁钢 综合 | kg | 10.725 | 4.655 | 0 | 0 | 计价 | 按实计算
GD9-5 | 材料 | 乙供 | C01020712 | 圆钢 Φ10以下 | kg | 4.5528 | 3.959 | 0 | 0 | 计价 | 按实计算
GD9-5 | 材料 | 乙供 | C06090104 | 钢管卡子 DN32 | 个 | 71.5 | 0.95 | 0 | 0 | 计价 | 按实计算
GD9-5 | 材料 | 乙供 | C07010401 | 钢垫板 综合 | kg | 1.463 | 4.655 | 0 | 0 | 计价 | 按实计算
GD9-5 | 材料 | 乙供 | C12010200 | 电焊条 J507 综合 | kg | 13.8784 | 5.52 | 0 | 0 | 计价 | 按实计算
GD9-5 | 材料 | 乙供 | C13010201 | 镀锌六角螺栓 综合 | kg | 1.5367 | 8.8 | 0 | 0 | 计价 | 按实计算
GD9-5 | 材料 | 乙供 | C13010801 | 铜螺栓 M4以下 | 个 | 19.8 | 0.305 | 0 | 0 | 计价 | 按实计算
GD9-5 | 材料 | 乙供 | C13011102 | 膨胀螺栓 M8 | 套 | 51.48 | 0.556 | 0 | 0 | 计价 | 按实计算
GD9-5 | 材料 | 乙供 | C14010100 | 镀锌铁丝 | kg | 17.1448 | 4.427 | 0 | 0 | 计价 | 按实计算
GD9-5 | 材料 | 乙供 | C16010203 | 裸铜绞线 TJ16mm² | kg | 5.652 | 45.302 | 0 | 0 | 计价 | 按实计算
GD9-5 | 材料 | 乙供 | C16011104 | 铜芯绝缘导线 截面6mm² | m | 2.4 | 3.19 | 0 | 0 | 计价 | 按实计算
GD9-5 | 材料 | 乙供 | C16038103 | 铜接线端子 16mm² | 个 | 46.992 | 3.017 | 0 | 0 | 计价 | 按实计算
GD9-5 | 材料 | 乙供 | C16038411 | 端子排端子 | 个 | 7.92 | 1.605 | 0 | 0 | 计价 | 按实计算
GD9-5 | 材料 | 乙供 | C16050103 | 电缆卡子 40 | 个 | 237.3621 | 0.707 | 0 | 0 | 计价 | 按实计算
GD9-5 | 材料 | 乙供 | C16050501 | 金属软管卡子 20以下 | 个 | 8.36 | 0.288 | 0 | 0 | 计价 | 按实计算
GD9-5 | 材料 | 乙供 | C16050611 | 热收缩封头 1~4号 | 只 | 47.4724 | 4.361 | 0 | 0 | 计价 | 按实计算
GD9-5 | 材料 | 乙供 | C16050641 | 封铅 | kg | 7.5921 | 5.582 | 0 | 0 | 计价 | 按实计算
GD9-5 | 材料 | 乙供 | C16100361 | 尼龙扎带 L=120mm | 根 | 396 | 0.06 | 0 | 0 | 计价 | 按实计算
GD9-5 | 材料 | 乙供 | C16100362 | 尼龙扎带 L=200mm | 根 | 371.5233 | 0.08 | 0 | 0 | 计价 | 按实计算
GD9-5 | 材料 | 乙供 | C16100451 | 绝缘胶带 20mm×40m | 卷 | 3.96 | 3.507 | 0 | 0 | 计价 | 按实计算
GD9-5 | 材料 | 乙供 | C16100641 | 标签色带 (12~36)mm×8m | 卷 | 4.9 | 15.7 | 0 | 0 | 计价 | 按实计算
GD9-5 | 材料 | 乙供 | C18010102 | 橡胶板 10mm以下 | kg | 3.135 | 5.638 | 0 | 0 | 计价 | 按实计算
GD9-5 | 材料 | 乙供 | C18030801 | 自黏性橡胶带 25mm×20m | 卷 | 9.8224 | 6.897 | 0 | 0 | 计价 | 按实计算
GD9-5 | 材料 | 乙供 | C18040801 | 聚氯乙烯塑料薄膜 0.5mm | kg | 0.942 | 7.845 | 0 | 0 | 计价 | 按实计算
GD9-5 | 材料 | 乙供 | C18050701 | 异型塑料管 Φ5 | m | 3.96 | 0.69 | 0 | 0 | 计价 | 按实计算
GD9-5 | 材料 | 乙供 | C18050801 | 热塑管 | m | 20 | 6.914 | 0 | 0 | 计价 | 按实计算
GD9-5 | 材料 | 乙供 | C18060101 | 塑料带 20mm×40m | 卷 | 4.752 | 2.113 | 0 | 0 | 计价 | 按实计算
GD9-5 | 材料 | 乙供 | C18060401 | 聚四氟乙烯生料带 加厚 | 卷 | 0.02 | 8.776 | 0 | 0 | 计价 | 按实计算
GD9-5 | 材料 | 乙供 | C18070503 | 塑料护口 32 | 个 | 21.45 | 0.088 | 0 | 0 | 计价 | 按实计算
GD9-5 | 材料 | 乙供 | C18080101 | 塑料标识牌 | 个 | 22.2 | 0.457 | 0 | 0 | 计价 | 按实计算
GD9-5 | 材料 | 乙供 | C18080111 | 塑料端子牌 | 个 | 277.2 | 0.228 | 0 | 0 | 计价 | 按实计算
GD9-5 | 材料 | 乙供 | C19030201 | 乙醇 | kg | 0.3 | 3.62 | 0 | 0 | 计价 | 按实计算
GD9-5 | 材料 | 乙供 | C19031101 | 清洗剂 | kg | 1.43 | 2.41 | 0 | 0 | 计价 | 按实计算
GD9-5 | 材料 | 乙供 | C19110201 | 乙炔气 | m³ | 0.168 | 10.379 | 0 | 0 | 计价 | 按实计算
GD9-5 | 材料 | 乙供 | C20010101 | 防锈漆 | kg | 4.576 | 9.353 | 0 | 0 | 计价 | 按实计算
GD9-5 | 材料 | 乙供 | C20030101 | 普通调和漆 | kg | 6.1009 | 11.223 | 0 | 0 | 计价 | 按实计算
GD9-5 | 材料 | 乙供 | C20070101 | 沥青清漆 | kg | 8.58 | 7.343 | 0 | 0 | 计价 | 按实计算
GD9-5 | 材料 | 乙供 | C22030501 | 钢锯条 各种规格 | 根 | 4.0824 | 1.308 | 0 | 0 | 计价 | 按实计算
GD9-5 | 材料 | 乙供 | C22030901 | 砂轮切割片 Φ400 | 片 | 1.43 | 7.977 | 0 | 0 | 计价 | 按实计算
GD9-5 | 材料 | 乙供 | C22040101 | 砂布 | 张 | 1.1088 | 0.66 | 0 | 0 | 计价 | 按实计算
GD9-5 | 材料 | 乙供 | C22040461 | 碎布 | kg | 10.8892 | 3.489 | 0 | 0 | 计价 | 按实计算
GD9-5 | 材料 | 乙供 | C22040471 | 聚四氟乙烯生料带 | 卷 | 0.032 | 3.403 | 0 | 0 | 计价 | 按实计算
GD9-5 | 材料 | 乙供 | C22040501 | 棉纱头 | kg | 0.315 | 5.67 | 0 | 0 | 计价 | 按实计算
GD9-5 | 材料 | 乙供 | C22040601 | 尼龙绳 1以下 | kg | 0.396 | 7.676 | 0 | 0 | 计价 | 按实计算
GD9-5 | 材料 | 乙供 | C22040603 | 尼龙绳 Φ25 | kg | 1.4444 | 14.72 | 0 | 0 | 计价 | 按实计算
GD9-5 | 材料 | 乙供 | C22041204 | 脱脂棉 | 卷 | 0.3 | 5.951 | 0 | 0 | 计价 | 按实计算
GD9-5 | 材料 | 乙供 | C22050402 | 镀锌(建筑) | t | 0.084 | 1568.923 | 0 | 0 | 计价 | 按实计算
GD9-5 | 材料 | 乙供 | C99010102 | 其他材料费 | 元 | 38.1765 | 1 | 0 | 0 | 计价 | 按实计算
GD9-5 | 机械 | 乙供 | J03-01-036 | 汽车式起重机 起重量 16t | 台班 | 0.0705 | 876.93 | 0 | 0 | 计价 | 按实计算
GD9-5 | 机械 | 乙供 | J03-01-037 | 汽车式起重机 起重量 20t | 台班 | 0.123 | 993.04 | 0 | 0 | 计价 | 按实计算
GD9-5 | 机械 | 乙供 | J04-01-002 | 载重汽车 5t | 台班 | 0.4425 | 380.35 | 0 | 0 | 计价 | 按实计算
GD9-5 | 机械 | 乙供 | J04-01-004 | 载重汽车 8t | 台班 | 0.0689 | 445.99 | 0 | 0 | 计价 | 按实计算
GD9-5 | 机械 | 乙供 | J08-01-074 | 弯管机 WC27~108 | 台班 | 1.3728 | 80.59 | 0 | 0 | 计价 | 按实计算
GD9-5 | 机械 | 乙供 | J08-01-098 | 管子切断套丝机 管径 Φ159 | 台班 | 0.6864 | 23.45 | 0 | 0 | 计价 | 按实计算
GD9-5 | 机械 | 乙供 | J10-01-001 | 交流弧焊机 容量 21kVA | 台班 | 2.8556 | 67 | 0 | 0 | 计价 | 按实计算
GD9-5 | 机械 | 乙供 | J13-01-059 | 液压升降机 9m以内 | 台班 | 0.2 | 198.19 | 0 | 0 | 计价 | 按实计算
GD9-5 | 机械 | 乙供 | J14-05-021 | 专用显示器 | 台班 | 1 | 71.8 | 0 | 0 | 计价 | 按实计算
GD9-5 | 机械 | 乙供 | J14-07-005 | 压力标准装置 | 台班 | 0.2 | 23.78 | 0 | 0 | 计价 | 按实计算
GD9-5 | 机械 | 乙供 | J14-08-232 | 精密压力试验模块 | 台班 | 0.2 | 91.33 | 0 | 0 | 计价 | 按实计算
GD9-5 | 机械 | 乙供 | J14-08-236 | 多功能校验仪 | 台班 | 0.2 | 234.29 | 0 | 0 | 计价 | 按实计算
GD9-5 | 机械 | 乙供 | J15-01-010 | 砂轮切割机 直径 Φ400 | 台班 | 0.286 | 57.77 | 0 | 0 | 计价 | 按实计算
GD9-5 | 机械 | 乙供 | J15-01-074 | 除湿机 | 台班 | 0.02 | 290.69 | 0 | 0 | 计价 | 按实计算
GD9-5 | 机械 | 乙供 | J15-01-075 | 空调机 | 台班 | 0.04 | 48.23 | 0 | 0 | 计价 | 按实计算
GD9-6 | 人工 | 乙供 | 9101108 | 安装普通工 | 工日 | 15.3685 | 70 | 0 | 0 | 计价 | 按实计算
GD9-6 | 人工 | 乙供 | 9101109 | 安装技术工 | 工日 | 25.7256 | 107 | 0 | 0 | 计价 | 按实计算
GD9-6 | 材料 | 乙供 | C01020200 | 槽钢 综合 | kg | 56 | 3.741 | 0 | 0 | 计价 | 按实计算
GD9-6 | 材料 | 乙供 | C01020521 | 镀锌扁钢 综合 | kg | 5.775 | 4.655 | 0 | 0 | 计价 | 按实计算
GD9-6 | 材料 | 乙供 | C01020712 | 圆钢 Φ10以下 | kg | 3.0352 | 3.959 | 0 | 0 | 计价 | 按实计算
GD9-6 | 材料 | 乙供 | C06090104 | 钢管卡子 DN32 | 个 | 38.5 | 0.95 | 0 | 0 | 计价 | 按实计算
GD9-6 | 材料 | 乙供 | C07010401 | 钢垫板 综合 | kg | 1.045 | 4.655 | 0 | 0 | 计价 | 按实计算
GD9-6 | 材料 | 乙供 | C12010200 | 电焊条 J507 综合 | kg | 8.5856 | 5.52 | 0 | 0 | 计价 | 按实计算
GD9-6 | 材料 | 乙供 | C13010201 | 镀锌六角螺栓 综合 | kg | 0.8964 | 8.8 | 0 | 0 | 计价 | 按实计算
GD9-6 | 材料 | 乙供 | C13010801 | 铜螺栓 M4以下 | 个 | 7.7 | 0.305 | 0 | 0 | 计价 | 按实计算
GD9-6 | 材料 | 乙供 | C13011102 | 膨胀螺栓 M8 | 套 | 27.72 | 0.556 | 0 | 0 | 计价 | 按实计算
GD9-6 | 材料 | 乙供 | C14010100 | 镀锌铁丝 | kg | 9.2318 | 4.427 | 0 | 0 | 计价 | 按实计算
GD9-6 | 材料 | 乙供 | C16010203 | 裸铜绞线 TJ16mm² | kg | 2.198 | 45.302 | 0 | 0 | 计价 | 按实计算
GD9-6 | 材料 | 乙供 | C16011104 | 铜芯绝缘导线 截面6mm² | m | 2.4 | 3.19 | 0 | 0 | 计价 | 按实计算
GD9-6 | 材料 | 乙供 | C16038103 | 铜接线端子 16mm² | 个 | 20.108 | 3.017 | 0 | 0 | 计价 | 按实计算
GD9-6 | 材料 | 乙供 | C16038411 | 端子排端子 | 个 | 3.08 | 1.605 | 0 | 0 | 计价 | 按实计算
GD9-6 | 材料 | 乙供 | C16050103 | 电缆卡子 40 | 个 | 127.8104 | 0.707 | 0 | 0 | 计价 | 按实计算
GD9-6 | 材料 | 乙供 | C16050501 | 金属软管卡子 20以下 | 个 | 4.18 | 0.288 | 0 | 0 | 计价 | 按实计算
GD9-6 | 材料 | 乙供 | C16050611 | 热收缩封头 1~4号 | 只 | 25.5621 | 4.361 | 0 | 0 | 计价 | 按实计算
GD9-6 | 材料 | 乙供 | C16050641 | 封铅 | kg | 4.088 | 5.582 | 0 | 0 | 计价 | 按实计算
GD9-6 | 材料 | 乙供 | C16100361 | 尼龙扎带 L=120mm | 根 | 154 | 0.06 | 0 | 0 | 计价 | 按实计算
GD9-6 | 材料 | 乙供 | C16100362 | 尼龙扎带 L=200mm | 根 | 296.0902 | 0.08 | 0 | 0 | 计价 | 按实计算
GD9-6 | 材料 | 乙供 | C16100451 | 绝缘胶带 20mm×40m | 卷 | 1.54 | 3.507 | 0 | 0 | 计价 | 按实计算
GD9-6 | 材料 | 乙供 | C16100641 | 标签色带 (12~36)mm×8m | 卷 | 4.9 | 15.7 | 0 | 0 | 计价 | 按实计算
GD9-6 | 材料 | 乙供 | C17030501 | 石棉橡胶板 低压 6以下 | kg | 0.398 | 6.448 | 0 | 0 | 计价 | 按实计算
GD9-6 | 材料 | 乙供 | C17030502 | 石棉橡胶板 中压 6以下 | kg | 0.19 | 8.49 | 0 | 0 | 计价 | 按实计算
GD9-6 | 材料 | 乙供 | C18010102 | 橡胶板 10mm以下 | kg | 2.09 | 5.638 | 0 | 0 | 计价 | 按实计算
GD9-6 | 材料 | 乙供 | C18030801 | 自黏性橡胶带 25mm×20m | 卷 | 4.1044 | 6.897 | 0 | 0 | 计价 | 按实计算
GD9-6 | 材料 | 乙供 | C18040801 | 聚氯乙烯塑料薄膜 0.5mm | kg | 0.628 | 7.845 | 0 | 0 | 计价 | 按实计算
GD9-6 | 材料 | 乙供 | C18050701 | 异型塑料管 Φ5 | m | 1.54 | 0.69 | 0 | 0 | 计价 | 按实计算
GD9-6 | 材料 | 乙供 | C18050801 | 热塑管 | m | 20 | 6.914 | 0 | 0 | 计价 | 按实计算
GD9-6 | 材料 | 乙供 | C18060101 | 塑料带 20mm×40m | 卷 | 1.848 | 2.113 | 0 | 0 | 计价 | 按实计算
GD9-6 | 材料 | 乙供 | C18060401 | 聚四氟乙烯生料带 加厚 | 卷 | 0.02 | 8.776 | 0 | 0 | 计价 | 按实计算
GD9-6 | 材料 | 乙供 | C18070503 | 塑料护口 32 | 个 | 11.55 | 0.088 | 0 | 0 | 计价 | 按实计算
GD9-6 | 材料 | 乙供 | C18080101 | 塑料标识牌 | 个 | 24.4 | 0.457 | 0 | 0 | 计价 | 按实计算
GD9-6 | 材料 | 乙供 | C18080111 | 塑料端子牌 | 个 | 107.8 | 0.228 | 0 | 0 | 计价 | 按实计算
GD9-6 | 材料 | 乙供 | C19030201 | 乙醇 | kg | 1.242 | 3.62 | 0 | 0 | 计价 | 按实计算
GD9-6 | 材料 | 乙供 | C19031101 | 清洗剂 | kg | 0.77 | 2.41 | 0 | 0 | 计价 | 按实计算
GD9-6 | 材料 | 乙供 | C19110201 | 乙炔气 | m³ | 0.168 | 10.379 | 0 | 0 | 计价 | 按实计算
GD9-6 | 材料 | 乙供 | C20010101 | 防锈漆 | kg | 2.464 | 9.353 | 0 | 0 | 计价 | 按实计算
GD9-6 | 材料 | 乙供 | C20030101 | 普通调和漆 | kg | 3.2851 | 11.223 | 0 | 0 | 计价 | 按实计算
GD9-6 | 材料 | 乙供 | C20070101 | 沥青清漆 | kg | 4.62 | 7.343 | 0 | 0 | 计价 | 按实计算
GD9-6 | 材料 | 乙供 | C22030501 | 钢锯条 各种规格 | 根 | 2.6336 | 1.308 | 0 | 0 | 计价 | 按实计算
GD9-6 | 材料 | 乙供 | C22030901 | 砂轮切割片 Φ400 | 片 | 0.77 | 7.977 | 0 | 0 | 计价 | 按实计算
GD9-6 | 材料 | 乙供 | C22040101 | 砂布 | 张 | 0.7392 | 0.66 | 0 | 0 | 计价 | 按实计算
GD9-6 | 材料 | 乙供 | C22040461 | 碎布 | kg | 4.6928 | 3.489 | 0 | 0 | 计价 | 按实计算
GD9-6 | 材料 | 乙供 | C22040471 | 聚四氟乙烯生料带 | 卷 | 0.032 | 3.403 | 0 | 0 | 计价 | 按实计算
GD9-6 | 材料 | 乙供 | C22040501 | 棉纱头 | kg | 0.43 | 5.67 | 0 | 0 | 计价 | 按实计算
GD9-6 | 材料 | 乙供 | C22040601 | 尼龙绳 1以下 | kg | 0.154 | 7.676 | 0 | 0 | 计价 | 按实计算
GD9-6 | 材料 | 乙供 | C22040603 | 尼龙绳 Φ25 | kg | 0.7778 | 14.72 | 0 | 0 | 计价 | 按实计算
GD9-6 | 材料 | 乙供 | C22041204 | 脱脂棉 | 卷 | 0.3 | 5.951 | 0 | 0 | 计价 | 按实计算
GD9-6 | 材料 | 乙供 | C22050402 | 镀锌(建筑) | t | 0.056 | 1568.923 | 0 | 0 | 计价 | 按实计算
GD9-6 | 材料 | 乙供 | C99010102 | 其他材料费 | 元 | 21.6588 | 1 | 0 | 0 | 计价 | 按实计算
GD9-6 | 机械 | 乙供 | J03-01-036 | 汽车式起重机 起重量 16t | 台班 | 0.0379 | 876.93 | 0 | 0 | 计价 | 按实计算
GD9-6 | 机械 | 乙供 | J03-01-037 | 汽车式起重机 起重量 20t | 台班 | 0.082 | 993.04 | 0 | 0 | 计价 | 按实计算
GD9-6 | 机械 | 乙供 | J04-01-002 | 载重汽车 5t | 台班 | 0.2859 | 380.35 | 0 | 0 | 计价 | 按实计算
GD9-6 | 机械 | 乙供 | J04-01-004 | 载重汽车 8t | 台班 | 0.0371 | 445.99 | 0 | 0 | 计价 | 按实计算
GD9-6 | 机械 | 乙供 | J08-01-074 | 弯管机 WC27~108 | 台班 | 0.7392 | 80.59 | 0 | 0 | 计价 | 按实计算
GD9-6 | 机械 | 乙供 | J08-01-098 | 管子切断套丝机 管径 Φ159 | 台班 | 0.3696 | 23.45 | 0 | 0 | 计价 | 按实计算
GD9-6 | 机械 | 乙供 | J10-01-001 | 交流弧焊机 容量 21kVA | 台班 | 2.1184 | 67 | 0 | 0 | 计价 | 按实计算
GD9-6 | 机械 | 乙供 | J13-01-059 | 液压升降机 9m以内 | 台班 | 0.2 | 198.19 | 0 | 0 | 计价 | 按实计算
GD9-6 | 机械 | 乙供 | J14-05-021 | 专用显示器 | 台班 | 1 | 71.8 | 0 | 0 | 计价 | 按实计算
GD9-6 | 机械 | 乙供 | J14-07-005 | 压力标准装置 | 台班 | 0.2 | 23.78 | 0 | 0 | 计价 | 按实计算
GD9-6 | 机械 | 乙供 | J14-08-232 | 精密压力试验模块 | 台班 | 0.2 | 91.33 | 0 | 0 | 计价 | 按实计算
GD9-6 | 机械 | 乙供 | J14-08-236 | 多功能校验仪 | 台班 | 0.2 | 234.29 | 0 | 0 | 计价 | 按实计算
GD9-6 | 机械 | 乙供 | J15-01-010 | 砂轮切割机 直径 Φ400 | 台班 | 0.154 | 57.77 | 0 | 0 | 计价 | 按实计算
GD9-6 | 机械 | 乙供 | J15-01-074 | 除湿机 | 台班 | 0.02 | 290.69 | 0 | 0 | 计价 | 按实计算
GD9-6 | 机械 | 乙供 | J15-01-075 | 空调机 | 台班 | 0.04 | 48.23 | 0 | 0 | 计价 | 按实计算
GD9-7 | 人工 | 乙供 | 9101108 | 安装普通工 | 工日 | 3.406 | 70 | 0 | 0 | 计价 | 按实计算
GD9-7 | 人工 | 乙供 | 9101109 | 安装技术工 | 工日 | 5.5308 | 107 | 0 | 0 | 计价 | 按实计算
GD9-7 | 材料 | 乙供 | C01020200 | 槽钢 综合 | kg | 0.924 | 3.741 | 0 | 0 | 计价 | 按实计算
GD9-7 | 材料 | 乙供 | C01020521 | 镀锌扁钢 综合 | kg | 2.8322 | 4.655 | 0 | 0 | 计价 | 按实计算
GD9-7 | 材料 | 乙供 | C01020712 | 圆钢 Φ10以下 | kg | 0.0501 | 3.959 | 0 | 0 | 计价 | 按实计算
GD9-7 | 材料 | 乙供 | C06090104 | 钢管卡子 DN32 | 个 | 18.8815 | 0.95 | 0 | 0 | 计价 | 按实计算
GD9-7 | 材料 | 乙供 | C07010401 | 钢垫板 综合 | kg | 0.0209 | 4.655 | 0 | 0 | 计价 | 按实计算
GD9-7 | 材料 | 乙供 | C12010200 | 电焊条 J507 综合 | kg | 2.7627 | 5.52 | 0 | 0 | 计价 | 按实计算
GD9-7 | 材料 | 乙供 | C13010201 | 镀锌六角螺栓 综合 | kg | 0.3202 | 8.8 | 0 | 0 | 计价 | 按实计算
GD9-7 | 材料 | 乙供 | C13010801 | 铜螺栓 M4以下 | 个 | 1.7893 | 0.305 | 0 | 0 | 计价 | 按实计算
GD9-7 | 材料 | 乙供 | C13011102 | 膨胀螺栓 M8 | 套 | 13.5947 | 0.556 | 0 | 0 | 计价 | 按实计算
GD9-7 | 材料 | 乙供 | C14010100 | 镀锌铁丝 | kg | 4.1531 | 4.427 | 0 | 0 | 计价 | 按实计算
GD9-7 | 材料 | 乙供 | C16010203 | 裸铜绞线 TJ16mm² | kg | 0.5108 | 45.302 | 0 | 0 | 计价 | 按实计算
GD9-7 | 材料 | 乙供 | C16010305 | 软铜绞线 35mm² | m | 0.133 | 21.526 | 0 | 0 | 计价 | 按实计算
GD9-7 | 材料 | 乙供 | C16011104 | 铜芯绝缘导线 截面6mm² | m | 1.2 | 3.19 | 0 | 0 | 计价 | 按实计算
GD9-7 | 材料 | 乙供 | C16038103 | 铜接线端子 16mm² | 个 | 3.7235 | 3.017 | 0 | 0 | 计价 | 按实计算
GD9-7 | 材料 | 乙供 | C16038121 | 铜接线端子 100A | 个 | 0.1064 | 1.655 | 0 | 0 | 计价 | 按实计算
GD9-7 | 材料 | 乙供 | C16038411 | 端子排端子 | 个 | 0.7157 | 1.605 | 0 | 0 | 计价 | 按实计算
GD9-7 | 材料 | 乙供 | C16050103 | 电缆卡子 40 | 个 | 31.4399 | 0.707 | 0 | 0 | 计价 | 按实计算
GD9-7 | 材料 | 乙供 | C16050501 | 金属软管卡子 20以下 | 个 | 2.09 | 0.288 | 0 | 0 | 计价 | 按实计算
GD9-7 | 材料 | 乙供 | C16050611 | 热收缩封头 1~4号 | 只 | 6.288 | 4.361 | 0 | 0 | 计价 | 按实计算
GD9-7 | 材料 | 乙供 | C16050641 | 封铅 | kg | 1.0056 | 5.582 | 0 | 0 | 计价 | 按实计算
GD9-7 | 材料 | 乙供 | C16100361 | 尼龙扎带 L=120mm | 根 | 35.7863 | 0.06 | 0 | 0 | 计价 | 按实计算
GD9-7 | 材料 | 乙供 | C16100362 | 尼龙扎带 L=200mm | 根 | 132.522 | 0.08 | 0 | 0 | 计价 | 按实计算
GD9-7 | 材料 | 乙供 | C16100451 | 绝缘胶带 20mm×40m | 卷 | 0.3579 | 3.507 | 0 | 0 | 计价 | 按实计算
GD9-7 | 材料 | 乙供 | C16100641 | 标签色带 (12~36)mm×8m | 卷 | 2.3021 | 15.7 | 0 | 0 | 计价 | 按实计算
GD9-7 | 材料 | 乙供 | C18010102 | 橡胶板 10mm以下 | kg | 0.0348 | 5.638 | 0 | 0 | 计价 | 按实计算
GD9-7 | 材料 | 乙供 | C18030801 | 自黏性橡胶带 25mm×20m | 卷 | 0.9677 | 6.897 | 0 | 0 | 计价 | 按实计算
GD9-7 | 材料 | 乙供 | C18040801 | 聚氯乙烯塑料薄膜 0.5mm | kg | 0.0105 | 7.845 | 0 | 0 | 计价 | 按实计算
GD9-7 | 材料 | 乙供 | C18050701 | 异型塑料管 Φ5 | m | 0.3579 | 0.69 | 0 | 0 | 计价 | 按实计算
GD9-7 | 材料 | 乙供 | C18050801 | 热塑管 | m | 11.3335 | 6.914 | 0 | 0 | 计价 | 按实计算
GD9-7 | 材料 | 乙供 | C18060101 | 塑料带 20mm×40m | 卷 | 0.4294 | 2.113 | 0 | 0 | 计价 | 按实计算
GD9-7 | 材料 | 乙供 | C18070503 | 塑料护口 32 | 个 | 5.6645 | 0.088 | 0 | 0 | 计价 | 按实计算
GD9-7 | 材料 | 乙供 | C18080101 | 塑料标识牌 | 个 | 12.2935 | 0.457 | 0 | 0 | 计价 | 按实计算
GD9-7 | 材料 | 乙供 | C18080111 | 塑料端子牌 | 个 | 25.0504 | 0.228 | 0 | 0 | 计价 | 按实计算
GD9-7 | 材料 | 乙供 | C19030201 | 乙醇 | kg | 0.2077 | 3.62 | 0 | 0 | 计价 | 按实计算
GD9-7 | 材料 | 乙供 | C19031101 | 清洗剂 | kg | 0.3776 | 2.41 | 0 | 0 | 计价 | 按实计算
GD9-7 | 材料 | 乙供 | C20010101 | 防锈漆 | kg | 1.2084 | 9.353 | 0 | 0 | 计价 | 按实计算
GD9-7 | 材料 | 乙供 | C20030101 | 普通调和漆 | kg | 1.6111 | 11.223 | 0 | 0 | 计价 | 按实计算
GD9-7 | 材料 | 乙供 | C20070101 | 沥青清漆 | kg | 2.2658 | 7.343 | 0 | 0 | 计价 | 按实计算
GD9-7 | 材料 | 乙供 | C22030501 | 钢锯条 各种规格 | 根 | 0.7595 | 1.308 | 0 | 0 | 计价 | 按实计算
GD9-7 | 材料 | 乙供 | C22030901 | 砂轮切割片 Φ400 | 片 | 0.3776 | 7.977 | 0 | 0 | 计价 | 按实计算
GD9-7 | 材料 | 乙供 | C22040101 | 砂布 | 张 | 0.0122 | 0.66 | 0 | 0 | 计价 | 按实计算
GD9-7 | 材料 | 乙供 | C22040461 | 碎布 | kg | 1.4722 | 3.489 | 0 | 0 | 计价 | 按实计算
GD9-7 | 材料 | 乙供 | C22040501 | 棉纱头 | kg | 0.0323 | 5.67 | 0 | 0 | 计价 | 按实计算
GD9-7 | 材料 | 乙供 | C22040601 | 尼龙绳 1以下 | kg | 0.0358 | 7.676 | 0 | 0 | 计价 | 按实计算
GD9-7 | 材料 | 乙供 | C22040603 | 尼龙绳 Φ25 | kg | 0.1913 | 14.72 | 0 | 0 | 计价 | 按实计算
GD9-7 | 材料 | 乙供 | C22041204 | 脱脂棉 | 卷 | 0.1117 | 5.951 | 0 | 0 | 计价 | 按实计算
GD9-7 | 材料 | 乙供 | C22050402 | 镀锌(建筑) | t | 0.0009 | 1568.923 | 0 | 0 | 计价 | 按实计算
GD9-7 | 材料 | 乙供 | C99010102 | 其他材料费 | 元 | 7.6689 | 1 | 0 | 0 | 计价 | 按实计算
GD9-7 | 机械 | 乙供 | J03-01-036 | 汽车式起重机 起重量 16t | 台班 | 0.0093 | 876.93 | 0 | 0 | 计价 | 按实计算
GD9-7 | 机械 | 乙供 | J03-01-037 | 汽车式起重机 起重量 20t | 台班 | 0.0014 | 993.04 | 0 | 0 | 计价 | 按实计算
GD9-7 | 机械 | 乙供 | J04-01-002 | 载重汽车 5t | 台班 | 0.0135 | 380.35 | 0 | 0 | 计价 | 按实计算
GD9-7 | 机械 | 乙供 | J04-01-004 | 载重汽车 8t | 台班 | 0.0182 | 445.99 | 0 | 0 | 计价 | 按实计算
GD9-7 | 机械 | 乙供 | J08-01-074 | 弯管机 WC27~108 | 台班 | 0.3625 | 80.59 | 0 | 0 | 计价 | 按实计算
GD9-7 | 机械 | 乙供 | J08-01-098 | 管子切断套丝机 管径 Φ159 | 台班 | 0.1813 | 23.45 | 0 | 0 | 计价 | 按实计算
GD9-7 | 机械 | 乙供 | J10-01-001 | 交流弧焊机 容量 21kVA | 台班 | 0.3841 | 67 | 0 | 0 | 计价 | 按实计算
GD9-7 | 机械 | 乙供 | J13-01-059 | 液压升降机 9m以内 | 台班 | 0.1 | 198.19 | 0 | 0 | 计价 | 按实计算
GD9-7 | 机械 | 乙供 | J14-05-021 | 专用显示器 | 台班 | 0.5 | 71.8 | 0 | 0 | 计价 | 按实计算
GD9-7 | 机械 | 乙供 | J14-05-069 | 网络测试仪 | 台班 | 0.0016 | 100.59 | 0 | 0 | 计价 | 按实计算
GD9-7 | 机械 | 乙供 | J14-05-071 | SDH综合测试仪 | 台班 | 0.0004 | 1535.7 | 0 | 0 | 计价 | 按实计算
GD9-7 | 机械 | 乙供 | J15-01-010 | 砂轮切割机 直径 Φ400 | 台班 | 0.0755 | 57.77 | 0 | 0 | 计价 | 按实计算
GD9-7 | 机械 | 乙供 | J15-01-066 | 功能检测分析平台(电脑) | 台班 | 0.01 | 31.98 | 0 | 0 | 计价 | 按实计算
GD9-8 | 人工 | 乙供 | 9101108 | 安装普通工 | 工日 | 42.7907 | 70 | 0 | 0 | 计价 | 按实计算
GD9-8 | 人工 | 乙供 | 9101109 | 安装技术工 | 工日 | 72.867 | 107 | 0 | 0 | 计价 | 按实计算
GD9-8 | 材料 | 乙供 | C01020200 | 槽钢 综合 | kg | 430 | 3.741 | 0 | 0 | 计价 | 按实计算
GD9-8 | 材料 | 乙供 | C01020712 | 圆钢 Φ10以下 | kg | 4.5528 | 3.959 | 0 | 0 | 计价 | 按实计算
GD9-8 | 材料 | 乙供 | C04010503 | 紫铜垫片 15 | 个 | 6.6 | 1.744 | 0 | 0 | 计价 | 按实计算
GD9-8 | 材料 | 乙供 | C04010504 | 紫铜垫片 20 | 个 | 2.2 | 2.625 | 0 | 0 | 计价 | 按实计算
GD9-8 | 材料 | 乙供 | C06090501 | U型管夹 | 套 | 6.6 | 1.204 | 0 | 0 | 计价 | 按实计算
GD9-8 | 材料 | 乙供 | C07010401 | 钢垫板 综合 | kg | 1.045 | 4.655 | 0 | 0 | 计价 | 按实计算
GD9-8 | 材料 | 乙供 | C12010200 | 电焊条 J507 综合 | kg | 49.6907 | 5.52 | 0 | 0 | 计价 | 按实计算
GD9-8 | 材料 | 乙供 | C12011800 | 不锈钢电焊条 综合 | kg | 0.042 | 32.933 | 0 | 0 | 计价 | 按实计算
GD9-8 | 材料 | 乙供 | C12021800 | 不锈钢氩弧焊丝 综合 | kg | 0.084 | 38.379 | 0 | 0 | 计价 | 按实计算
GD9-8 | 材料 | 乙供 | C12026101 | 焊锡 | kg | 0.081 | 34.192 | 0 | 0 | 计价 | 按实计算
GD9-8 | 材料 | 乙供 | C12030302 | 松香 | kg | 0.081 | 6.98 | 0 | 0 | 计价 | 按实计算
GD9-8 | 材料 | 乙供 | C12040101 | 钨极棒 | g | 0.628 | 0.331 | 0 | 0 | 计价 | 按实计算
GD9-8 | 材料 | 乙供 | C13010201 | 镀锌六角螺栓 综合 | kg | 8.955 | 8.8 | 0 | 0 | 计价 | 按实计算
GD9-8 | 材料 | 乙供 | C14010100 | 镀锌铁丝 | kg | 12.0013 | 4.427 | 0 | 0 | 计价 | 按实计算
GD9-8 | 材料 | 乙供 | C16038102 | 铜接线端子 10mm² | 个 | 2.2 | 1.96 | 0 | 0 | 计价 | 按实计算
GD9-8 | 材料 | 乙供 | C16038103 | 铜接线端子 16mm² | 个 | 4.4 | 3.017 | 0 | 0 | 计价 | 按实计算
GD9-8 | 材料 | 乙供 | C16050103 | 电缆卡子 40 | 个 | 413.952 | 0.707 | 0 | 0 | 计价 | 按实计算
GD9-8 | 材料 | 乙供 | C16050611 | 热收缩封头 1~4号 | 只 | 82.7904 | 4.361 | 0 | 0 | 计价 | 按实计算
GD9-8 | 材料 | 乙供 | C16050641 | 封铅 | kg | 13.2403 | 5.582 | 0 | 0 | 计价 | 按实计算
GD9-8 | 材料 | 乙供 | C16100362 | 尼龙扎带 L=200mm | 根 | 267.7752 | 0.08 | 0 | 0 | 计价 | 按实计算
GD9-8 | 材料 | 乙供 | C16100421 | 绝缘胶带 20mm×20m | 卷 | 0.81 | 1.57 | 0 | 0 | 计价 | 按实计算
GD9-8 | 材料 | 乙供 | C17030202 | 石棉编绳 | kg | 0.022 | 6.662 | 0 | 0 | 计价 | 按实计算
GD9-8 | 材料 | 乙供 | C17030501 | 石棉橡胶板 低压 6以下 | kg | 0.628 | 6.448 | 0 | 0 | 计价 | 按实计算
GD9-8 | 材料 | 乙供 | C18010102 | 橡胶板 10mm以下 | kg | 2.09 | 5.638 | 0 | 0 | 计价 | 按实计算
GD9-8 | 材料 | 乙供 | C18030801 | 自黏性橡胶带 25mm×20m | 卷 | 3.3178 | 6.897 | 0 | 0 | 计价 | 按实计算
GD9-8 | 材料 | 乙供 | C18040801 | 聚氯乙烯塑料薄膜 0.5mm | kg | 0.732 | 7.845 | 0 | 0 | 计价 | 按实计算
GD9-8 | 材料 | 乙供 | C18060401 | 聚四氟乙烯生料带 加厚 | 卷 | 0.022 | 8.776 | 0 | 0 | 计价 | 按实计算
GD9-8 | 材料 | 乙供 | C18080101 | 塑料标识牌 | 个 | 15.4 | 0.457 | 0 | 0 | 计价 | 按实计算
GD9-8 | 材料 | 乙供 | C19031101 | 清洗剂 | kg | 0.451 | 2.41 | 0 | 0 | 计价 | 按实计算
GD9-8 | 材料 | 乙供 | C19110101 | 氧气 | m³ | 1.17 | 4.71 | 0 | 0 | 计价 | 按实计算
GD9-8 | 材料 | 乙供 | C19110201 | 乙炔气 | m³ | 0.41 | 10.379 | 0 | 0 | 计价 | 按实计算
GD9-8 | 材料 | 乙供 | C19110402 | 氮气(高纯) 20L | 瓶 | 0.112 | 19.77 | 0 | 0 | 计价 | 按实计算
GD9-8 | 材料 | 乙供 | C19110601 | 氩气 | m³ | 0.25 | 14.828 | 0 | 0 | 计价 | 按实计算
GD9-8 | 材料 | 乙供 | C19110802 | 色谱用标准混合气体 8L | 瓶 | 0.132 | 49.425 | 0 | 0 | 计价 | 按实计算
GD9-8 | 材料 | 乙供 | C20010101 | 防锈漆 | kg | 0.704 | 9.353 | 0 | 0 | 计价 | 按实计算
GD9-8 | 材料 | 乙供 | C20030101 | 普通调和漆 | kg | 0.803 | 11.223 | 0 | 0 | 计价 | 按实计算
GD9-8 | 材料 | 乙供 | C22010101 | 钢管脚手架 包括扣件 | kg | 132 | 4.215 | 0 | 0 | 计价 | 按实计算
GD9-8 | 材料 | 乙供 | C22010141 | 木脚手板 50×250×4000 | 块 | 1.312 | 70 | 0 | 0 | 计价 | 按实计算
GD9-8 | 材料 | 乙供 | C22030501 | 钢锯条 各种规格 | 根 | 10.158 | 1.308 | 0 | 0 | 计价 | 按实计算
GD9-8 | 材料 | 乙供 | C22030701 | 尼龙砂轮片 Φ100 | 片 | 1.776 | 1.099 | 0 | 0 | 计价 | 按实计算
GD9-8 | 材料 | 乙供 | C22040101 | 砂布 | 张 | 20.7174 | 0.66 | 0 | 0 | 计价 | 按实计算
GD9-8 | 材料 | 乙供 | C22040401 | 白布 | m² | 9.216 | 3.358 | 0 | 0 | 计价 | 按实计算
GD9-8 | 材料 | 乙供 | C22040461 | 碎布 | kg | 3.3813 | 3.489 | 0 | 0 | 计价 | 按实计算
GD9-8 | 材料 | 乙供 | C22040471 | 聚四氟乙烯生料带 | 卷 | 0.48 | 3.403 | 0 | 0 | 计价 | 按实计算
GD9-8 | 材料 | 乙供 | C22040501 | 棉纱头 | kg | 0.544 | 5.67 | 0 | 0 | 计价 | 按实计算
GD9-8 | 材料 | 乙供 | C22040603 | 尼龙绳 Φ25 | kg | 2.519 | 14.72 | 0 | 0 | 计价 | 按实计算
GD9-8 | 材料 | 乙供 | C22041601 | 压缩空气标准瓶装 | 瓶 | 0.112 | 19.63 | 0 | 0 | 计价 | 按实计算
GD9-8 | 材料 | 乙供 | C22050402 | 镀锌(建筑) | t | 0.43 | 1568.923 | 0 | 0 | 计价 | 按实计算
GD9-8 | 材料 | 乙供 | C99010102 | 其他材料费 | 元 | 41.6993 | 1 | 0 | 0 | 计价 | 按实计算
GD9-8 | 机械 | 乙供 | J03-01-033 | 汽车式起重机 起重量 5t | 台班 | 0.0175 | 552.67 | 0 | 0 | 计价 | 按实计算
GD9-8 | 机械 | 乙供 | J03-01-035 | 汽车式起重机 起重量 12t | 台班 | 0.055 | 773.02 | 0 | 0 | 计价 | 按实计算
GD9-8 | 机械 | 乙供 | J03-01-036 | 汽车式起重机 起重量 16t | 台班 | 0.1229 | 876.93 | 0 | 0 | 计价 | 按实计算
GD9-8 | 机械 | 乙供 | J03-01-037 | 汽车式起重机 起重量 20t | 台班 | 0.082 | 993.04 | 0 | 0 | 计价 | 按实计算
GD9-8 | 机械 | 乙供 | J04-01-002 | 载重汽车 5t | 台班 | 0.4524 | 380.35 | 0 | 0 | 计价 | 按实计算
GD9-8 | 机械 | 乙供 | J08-01-091 | 联合冲剪机 板厚 16mm | 台班 | 0.5894 | 297.95 | 0 | 0 | 计价 | 按实计算
GD9-8 | 机械 | 乙供 | J10-01-001 | 交流弧焊机 容量 21kVA | 台班 | 9.5287 | 67 | 0 | 0 | 计价 | 按实计算
GD9-8 | 机械 | 乙供 | J10-01-038 | 逆变直流焊机 电流 400A以内 | 台班 | 2.066 | 78.16 | 0 | 0 | 计价 | 按实计算
GD9-8 | 机械 | 乙供 | J14-05-031 | 交流采样校验装置 | 台班 | 1.62 | 165.18 | 0 | 0 | 计价 | 按实计算
GD9-8 | 机械 | 乙供 | J14-05-054 | 函数信号发生器 | 台班 | 2.2 | 297.02 | 0 | 0 | 计价 | 按实计算
GD9-8 | 机械 | 乙供 | J14-07-002 | 二等铂电阻温度计标准装置 | 台班 | 0.112 | 234.46 | 0 | 0 | 计价 | 按实计算
GD9-8 | 机械 | 乙供 | J14-07-005 | 压力标准装置 | 台班 | 0.22 | 23.78 | 0 | 0 | 计价 | 按实计算
GD9-8 | 机械 | 乙供 | J14-08-076 | 微机继电保护测试仪 | 台班 | 0.891 | 431.17 | 0 | 0 | 计价 | 按实计算
GD9-8 | 机械 | 乙供 | J14-08-173 | 便携式精密露点仪 | 台班 | 0.22 | 1513.68 | 0 | 0 | 计价 | 按实计算
GD9-8 | 机械 | 乙供 | J14-08-188 | 手操器 | 台班 | 0.312 | 312.87 | 0 | 0 | 计价 | 按实计算
GD9-8 | 机械 | 乙供 | J14-08-231 | 温度校验炉 | 台班 | 0.22 | 504.46 | 0 | 0 | 计价 | 按实计算
GD9-8 | 机械 | 乙供 | J14-08-232 | 精密压力试验模块 | 台班 | 0.22 | 91.33 | 0 | 0 | 计价 | 按实计算
GD9-8 | 机械 | 乙供 | J14-08-236 | 多功能校验仪 | 台班 | 0.62 | 234.29 | 0 | 0 | 计价 | 按实计算
GD9-8 | 机械 | 乙供 | J15-01-074 | 除湿机 | 台班 | 0.242 | 290.69 | 0 | 0 | 计价 | 按实计算
GD9-8 | 机械 | 乙供 | J15-01-075 | 空调机 | 台班 | 0.264 | 48.23 | 0 | 0 | 计价 | 按实计算
GD9-9 | 人工 | 乙供 | 9101108 | 安装普通工 | 工日 | 3.3242 | 70 | 0 | 0 | 计价 | 按实计算
GD9-9 | 人工 | 乙供 | 9101109 | 安装技术工 | 工日 | 1.9606 | 107 | 0 | 0 | 计价 | 按实计算
GD9-9 | 材料 | 乙供 | C01020521 | 镀锌扁钢 综合 | kg | 1.65 | 4.655 | 0 | 0 | 计价 | 按实计算
GD9-9 | 材料 | 乙供 | C06090104 | 钢管卡子 DN32 | 个 | 11 | 0.95 | 0 | 0 | 计价 | 按实计算
GD9-9 | 材料 | 乙供 | C12010200 | 电焊条 J507 综合 | kg | 1.6 | 5.52 | 0 | 0 | 计价 | 按实计算
GD9-9 | 材料 | 乙供 | C13010201 | 镀锌六角螺栓 综合 | kg | 2.4014 | 8.8 | 0 | 0 | 计价 | 按实计算
GD9-9 | 材料 | 乙供 | C13011102 | 膨胀螺栓 M8 | 套 | 7.92 | 0.556 | 0 | 0 | 计价 | 按实计算
GD9-9 | 材料 | 乙供 | C14010100 | 镀锌铁丝 | kg | 2.5 | 4.427 | 0 | 0 | 计价 | 按实计算
GD9-9 | 材料 | 乙供 | C16050501 | 金属软管卡子 20以下 | 个 | 15.675 | 0.288 | 0 | 0 | 计价 | 按实计算
GD9-9 | 材料 | 乙供 | C16100311 | 铁绑扎线 2mm以下 | m | 17.64 | 0.157 | 0 | 0 | 计价 | 按实计算
GD9-9 | 材料 | 乙供 | C16100363 | 尼龙扎带 L=300mm | 根 | 18.36 | 0.14 | 0 | 0 | 计价 | 按实计算
GD9-9 | 材料 | 乙供 | C16100601 | 电缆标识牌 | 个 | 7.13 | 0.366 | 0 | 0 | 计价 | 按实计算
GD9-9 | 材料 | 乙供 | C18030801 | 自黏性橡胶带 25mm×20m | 卷 | 0.2 | 6.897 | 0 | 0 | 计价 | 按实计算
GD9-9 | 材料 | 乙供 | C18050701 | 异型塑料管 Φ5 | m | 0.36 | 0.69 | 0 | 0 | 计价 | 按实计算
GD9-9 | 材料 | 乙供 | C18070503 | 塑料护口 32 | 个 | 3.3 | 0.088 | 0 | 0 | 计价 | 按实计算
GD9-9 | 材料 | 乙供 | C19031101 | 清洗剂 | kg | 0.22 | 2.41 | 0 | 0 | 计价 | 按实计算
GD9-9 | 材料 | 乙供 | C20010101 | 防锈漆 | kg | 0.704 | 9.353 | 0 | 0 | 计价 | 按实计算
GD9-9 | 材料 | 乙供 | C20030101 | 普通调和漆 | kg | 0.9386 | 11.223 | 0 | 0 | 计价 | 按实计算
GD9-9 | 材料 | 乙供 | C20070101 | 沥青清漆 | kg | 1.32 | 7.343 | 0 | 0 | 计价 | 按实计算
GD9-9 | 材料 | 乙供 | C22030501 | 钢锯条 各种规格 | 根 | 0.44 | 1.308 | 0 | 0 | 计价 | 按实计算
GD9-9 | 材料 | 乙供 | C22030901 | 砂轮切割片 Φ400 | 片 | 0.22 | 7.977 | 0 | 0 | 计价 | 按实计算
GD9-9 | 材料 | 乙供 | C22040461 | 碎布 | kg | 0.44 | 3.489 | 0 | 0 | 计价 | 按实计算
GD9-9 | 材料 | 乙供 | C99010102 | 其他材料费 | 元 | 2.181 | 1 | 0 | 0 | 计价 | 按实计算
GD9-9 | 机械 | 乙供 | J04-01-004 | 载重汽车 8t | 台班 | 0.0106 | 445.99 | 0 | 0 | 计价 | 按实计算
GD9-9 | 机械 | 乙供 | J08-01-074 | 弯管机 WC27~108 | 台班 | 0.2112 | 80.59 | 0 | 0 | 计价 | 按实计算
GD9-9 | 机械 | 乙供 | J08-01-098 | 管子切断套丝机 管径 Φ159 | 台班 | 0.1056 | 23.45 | 0 | 0 | 计价 | 按实计算
GD9-9 | 机械 | 乙供 | J10-01-001 | 交流弧焊机 容量 21kVA | 台班 | 0.2224 | 67 | 0 | 0 | 计价 | 按实计算
GD9-9 | 机械 | 乙供 | J15-01-010 | 砂轮切割机 直径 Φ400 | 台班 | 0.044 | 57.77 | 0 | 0 | 计价 | 按实计算
GD9-10 | 人工 | 乙供 | 9101108 | 安装普通工 | 工日 | 3.6289 | 70 | 0 | 0 | 计价 | 按实计算
GD9-10 | 人工 | 乙供 | 9101109 | 安装技术工 | 工日 | 12.475 | 107 | 0 | 0 | 计价 | 按实计算
GD9-10 | 材料 | 乙供 | C06090203 | 镀锌管卡子 DN32 | 个 | 68.6532 | 1.87 | 0 | 0 | 计价 | 按实计算
GD9-10 | 材料 | 乙供 | C06090204 | 镀锌管卡子 DN50 | 个 | 8.3469 | 2.05 | 0 | 0 | 计价 | 按实计算
GD9-10 | 材料 | 乙供 | C12021100 | 碳钢氩弧焊丝 综合 | kg | 0.1192 | 13 | 0 | 0 | 计价 | 按实计算
GD9-10 | 材料 | 乙供 | C12021200 | 合金钢氩弧焊丝 低合金 综合 | kg | 0.1516 | 26.846 | 0 | 0 | 计价 | 按实计算
GD9-10 | 材料 | 乙供 | C12021300 | 合金钢氩弧焊丝 高合金 综合 | kg | 0.0169 | 62.701 | 0 | 0 | 计价 | 按实计算
GD9-10 | 材料 | 乙供 | C12021500 | 合金钢氩弧焊丝 高合金 P92 | kg | 0.0053 | 177.5 | 0 | 0 | 计价 | 按实计算
GD9-10 | 材料 | 乙供 | C12021800 | 不锈钢氩弧焊丝 综合 | kg | 1.2497 | 38.379 | 0 | 0 | 计价 | 按实计算
GD9-10 | 材料 | 乙供 | C12022101 | 铜焊条 | kg | 0.0292 | 49.197 | 0 | 0 | 计价 | 按实计算
GD9-10 | 材料 | 乙供 | C12030101 | 铜焊粉 | kg | 0.0032 | 27.271 | 0 | 0 | 计价 | 按实计算
GD9-10 | 材料 | 乙供 | C12040101 | 钨极棒 | g | 14.6265 | 0.331 | 0 | 0 | 计价 | 按实计算
GD9-10 | 材料 | 乙供 | C18080101 | 塑料标识牌 | 个 | 27.4996 | 0.457 | 0 | 0 | 计价 | 按实计算
GD9-10 | 材料 | 乙供 | C19110101 | 氧气 | m³ | 0.1168 | 4.71 | 0 | 0 | 计价 | 按实计算
GD9-10 | 材料 | 乙供 | C19110201 | 乙炔气 | m³ | 0.0389 | 10.379 | 0 | 0 | 计价 | 按实计算
GD9-10 | 材料 | 乙供 | C19110601 | 氩气 | m³ | 5.9368 | 14.828 | 0 | 0 | 计价 | 按实计算
GD9-10 | 材料 | 乙供 | C22010101 | 钢管脚手架 包括扣件 | kg | 49.5172 | 4.215 | 0 | 0 | 计价 | 按实计算
GD9-10 | 材料 | 乙供 | C22010141 | 木脚手板 50×250×4000 | 块 | 0.4903 | 70 | 0 | 0 | 计价 | 按实计算
GD9-10 | 材料 | 乙供 | C22030501 | 钢锯条 各种规格 | 根 | 18.0592 | 1.308 | 0 | 0 | 计价 | 按实计算
GD9-10 | 材料 | 乙供 | C22030701 | 尼龙砂轮片 Φ100 | 片 | 0.1018 | 1.099 | 0 | 0 | 计价 | 按实计算
GD9-10 | 材料 | 乙供 | C22040401 | 白布 | m² | 3.324 | 3.358 | 0 | 0 | 计价 | 按实计算
GD9-10 | 材料 | 乙供 | C22040471 | 聚四氟乙烯生料带 | 卷 | 0.1022 | 3.403 | 0 | 0 | 计价 | 按实计算
GD9-10 | 材料 | 乙供 | C22040501 | 棉纱头 | kg | 0.3798 | 5.67 | 0 | 0 | 计价 | 按实计算
GD9-10 | 材料 | 乙供 | C99010102 | 其他材料费 | 元 | 11.7888 | 1 | 0 | 0 | 计价 | 按实计算
GD9-10 | 机械 | 乙供 | J08-01-074 | 弯管机 WC27~108 | 台班 | 0.1082 | 80.59 | 0 | 0 | 计价 | 按实计算
GD9-10 | 机械 | 乙供 | J08-01-118 | 坡口机 直径 Φ200 | 台班 | 0.0095 | 321 | 0 | 0 | 计价 | 按实计算
GD9-10 | 机械 | 乙供 | J09-01-034 | 试压泵 压力 30MPa | 台班 | 0.2442 | 30.29 | 0 | 0 | 计价 | 按实计算
GD9-10 | 机械 | 乙供 | J10-01-038 | 逆变直流焊机 电流 400A以内 | 台班 | 1.4483 | 78.16 | 0 | 0 | 计价 | 按实计算
GD9-10 | 机械 | 乙供 | J11-01-015 | 电动空气压缩机 排气量 0.6m³/min | 台班 | 0.0357 | 41.17 | 0 | 0 | 计价 | 按实计算
GD9-11 | 人工 | 乙供 | 9101108 | 安装普通工 | 工日 | 7.9368 | 70 | 0 | 0 | 计价 | 按实计算
GD9-11 | 人工 | 乙供 | 9101109 | 安装技术工 | 工日 | 7.3562 | 107 | 0 | 0 | 计价 | 按实计算
GD9-11 | 材料 | 乙供 | C06090201 | 镀锌管卡子 DN20以下 | 个 | 77 | 1.62 | 0 | 0 | 计价 | 按实计算
GD9-11 | 材料 | 乙供 | C12010200 | 电焊条 J507 综合 | kg | 6.885 | 5.52 | 0 | 0 | 计价 | 按实计算
GD9-11 | 材料 | 乙供 | C13026100 | 自攻螺丝 | kg | 0.4769 | 4.815 | 0 | 0 | 计价 | 按实计算
GD9-11 | 材料 | 乙供 | C14010100 | 镀锌铁丝 | kg | 7.0464 | 4.427 | 0 | 0 | 计价 | 按实计算
GD9-11 | 材料 | 乙供 | C14020601 | 铜丝网(布) 16目 | m² | 14.6 | 12.037 | 0 | 0 | 计价 | 按实计算
GD9-11 | 材料 | 乙供 | C18080101 | 塑料标识牌 | 个 | 22 | 0.457 | 0 | 0 | 计价 | 按实计算
GD9-11 | 材料 | 乙供 | C20090301 | 防水膏 | 支 | 0.3263 | 10.903 | 0 | 0 | 计价 | 按实计算
GD9-11 | 材料 | 乙供 | C22010101 | 钢管脚手架 包括扣件 | kg | 0.0377 | 4.215 | 0 | 0 | 计价 | 按实计算
GD9-11 | 材料 | 乙供 | C22010141 | 木脚手板 50×250×4000 | 块 | 0.0003 | 70 | 0 | 0 | 计价 | 按实计算
GD9-11 | 材料 | 乙供 | C22030701 | 尼龙砂轮片 Φ100 | 片 | 0.4455 | 1.099 | 0 | 0 | 计价 | 按实计算
GD9-11 | 材料 | 乙供 | C22030901 | 砂轮切割片 Φ400 | 片 | 0.4455 | 7.977 | 0 | 0 | 计价 | 按实计算
GD9-11 | 材料 | 乙供 | C99010102 | 其他材料费 | 元 | 7.7957 | 1 | 0 | 0 | 计价 | 按实计算
GD9-11 | 机械 | 乙供 | J04-01-001 | 载重汽车 4t | 台班 | 0.0749 | 360.38 | 0 | 0 | 计价 | 按实计算
GD9-11 | 机械 | 乙供 | J05-01-023 | 单笼施工电梯 提升质量(t)1 提升高度75m | 台班 | 0.328 | 286.25 | 0 | 0 | 计价 | 按实计算
GD9-11 | 机械 | 乙供 | J10-01-038 | 逆变直流焊机 电流 400A以内 | 台班 | 1.4968 | 78.16 | 0 | 0 | 计价 | 按实计算
GD9-11 | 机械 | 乙供 | J13-01-006 | 保温外装板专用机械 | 台班 | 0.1255 | 75.4 | 0 | 0 | 计价 | 按实计算
GD9-11 | 机械 | 乙供 | J15-01-010 | 砂轮切割机 直径 Φ400 | 台班 | 0.162 | 57.77 | 0 | 0 | 计价 | 按实计算
GD9-12 | 人工 | 乙供 | 9101108 | 安装普通工 | 工日 | 6.0608 | 70 | 0 | 0 | 计价 | 按实计算
GD9-12 | 人工 | 乙供 | 9101109 | 安装技术工 | 工日 | 11.9092 | 107 | 0 | 0 | 计价 | 按实计算
GD9-12 | 材料 | 乙供 | C06090201 | 镀锌管卡子 DN20以下 | 个 | 77 | 1.62 | 0 | 0 | 计价 | 按实计算
GD9-12 | 材料 | 乙供 | C12010200 | 电焊条 J507 综合 | kg | 6.885 | 5.52 | 0 | 0 | 计价 | 按实计算
GD9-12 | 材料 | 乙供 | C12021100 | 碳钢氩弧焊丝 综合 | kg | 0.3 | 13 | 0 | 0 | 计价 | 按实计算
GD9-12 | 材料 | 乙供 | C12021800 | 不锈钢氩弧焊丝 综合 | kg | 1.35 | 38.379 | 0 | 0 | 计价 | 按实计算
GD9-12 | 材料 | 乙供 | C12022101 | 铜焊条 | kg | 0.24 | 49.197 | 0 | 0 | 计价 | 按实计算
GD9-12 | 材料 | 乙供 | C12030101 | 铜焊粉 | kg | 0.03 | 27.271 | 0 | 0 | 计价 | 按实计算
GD9-12 | 材料 | 乙供 | C12040101 | 钨极棒 | g | 8.75 | 0.331 | 0 | 0 | 计价 | 按实计算
GD9-12 | 材料 | 乙供 | C13026100 | 自攻螺丝 | kg | 0.4769 | 4.815 | 0 | 0 | 计价 | 按实计算
GD9-12 | 材料 | 乙供 | C14010100 | 镀锌铁丝 | kg | 1.3464 | 4.427 | 0 | 0 | 计价 | 按实计算
GD9-12 | 材料 | 乙供 | C18080101 | 塑料标识牌 | 个 | 16.5 | 0.457 | 0 | 0 | 计价 | 按实计算
GD9-12 | 材料 | 乙供 | C19110101 | 氧气 | m³ | 1.35 | 4.71 | 0 | 0 | 计价 | 按实计算
GD9-12 | 材料 | 乙供 | C19110201 | 乙炔气 | m³ | 0.48 | 10.379 | 0 | 0 | 计价 | 按实计算
GD9-12 | 材料 | 乙供 | C19110601 | 氩气 | m³ | 3.5 | 14.828 | 0 | 0 | 计价 | 按实计算
GD9-12 | 材料 | 乙供 | C20090301 | 防水膏 | 支 | 0.3263 | 10.903 | 0 | 0 | 计价 | 按实计算
GD9-12 | 材料 | 乙供 | C22010101 | 钢管脚手架 包括扣件 | kg | 38.9877 | 4.215 | 0 | 0 | 计价 | 按实计算
GD9-12 | 材料 | 乙供 | C22010141 | 木脚手板 50×250×4000 | 块 | 0.4103 | 70 | 0 | 0 | 计价 | 按实计算
GD9-12 | 材料 | 乙供 | C22030501 | 钢锯条 各种规格 | 根 | 18.41 | 1.308 | 0 | 0 | 计价 | 按实计算
GD9-12 | 材料 | 乙供 | C22030701 | 尼龙砂轮片 Φ100 | 片 | 0.4455 | 1.099 | 0 | 0 | 计价 | 按实计算
GD9-12 | 材料 | 乙供 | C22030901 | 砂轮切割片 Φ400 | 片 | 0.4455 | 7.977 | 0 | 0 | 计价 | 按实计算
GD9-12 | 材料 | 乙供 | C22040401 | 白布 | m² | 1.5 | 3.358 | 0 | 0 | 计价 | 按实计算
GD9-12 | 材料 | 乙供 | C99010102 | 其他材料费 | 元 | 10.8557 | 1 | 0 | 0 | 计价 | 按实计算
GD9-12 | 机械 | 乙供 | J04-01-001 | 载重汽车 4t | 台班 | 0.0749 | 360.38 | 0 | 0 | 计价 | 按实计算
GD9-12 | 机械 | 乙供 | J05-01-023 | 单笼施工电梯 提升质量(t)1 提升高度75m | 台班 | 0.328 | 286.25 | 0 | 0 | 计价 | 按实计算
GD9-12 | 机械 | 乙供 | J10-01-038 | 逆变直流焊机 电流 400A以内 | 台班 | 2.1768 | 78.16 | 0 | 0 | 计价 | 按实计算
GD9-12 | 机械 | 乙供 | J13-01-006 | 保温外装板专用机械 | 台班 | 0.1255 | 75.4 | 0 | 0 | 计价 | 按实计算
GD9-12 | 机械 | 乙供 | J15-01-010 | 砂轮切割机 直径 Φ400 | 台班 | 0.162 | 57.77 | 0 | 0 | 计价 | 按实计算
GD10-1 | 人工 | 乙供 | 9101108 | 安装普通工 | 工日 | 18.7265 | 70 | 0 | 0 | 计价 | 按实计算
GD10-1 | 人工 | 乙供 | 9101109 | 安装技术工 | 工日 | 128.8216 | 107 | 0 | 0 | 计价 | 按实计算
GD10-1 | 材料 | 乙供 | C08020501 | 木撑 50×80 | m | 5.069 | 7.655 | 0 | 0 | 计价 | 按实计算
GD10-1 | 材料 | 乙供 | C08030301 | 木芯板 18mm | m² | 26.641 | 39.83 | 0 | 0 | 计价 | 按实计算
GD10-1 | 材料 | 乙供 | C12023102 | 铝焊丝 | kg | 1.485 | 33.145 | 0 | 0 | 计价 | 按实计算
GD10-1 | 材料 | 乙供 | C12040101 | 钨极棒 | g | 49.5 | 0.331 | 0 | 0 | 计价 | 按实计算
GD10-1 | 材料 | 乙供 | C13010201 | 镀锌六角螺栓 综合 | kg | 27.334 | 8.8 | 0 | 0 | 计价 | 按实计算
GD10-1 | 材料 | 乙供 | C14010100 | 镀锌铁丝 | kg | 15.73 | 4.427 | 0 | 0 | 计价 | 按实计算
GD10-1 | 材料 | 乙供 | C16010209 | 裸铜绞线 TJ120mm² | kg | 42.72 | 45.302 | 0 | 0 | 计价 | 按实计算
GD10-1 | 材料 | 乙供 | C16011308 | 铜芯聚氯乙烯绝缘电线 16mm² | m | 2.943 | 9.336 | 0 | 0 | 计价 | 按实计算
GD10-1 | 材料 | 乙供 | C16011315 | 铜芯聚氯乙烯绝缘电线 120mm² | m | 3.256 | 73.805 | 0 | 0 | 计价 | 按实计算
GD10-1 | 材料 | 乙供 | C16011318 | 铜芯聚氯乙烯绝缘电线 240mm² | m | 1.549 | 139.409 | 0 | 0 | 计价 | 按实计算
GD10-1 | 材料 | 乙供 | C16038109 | 铜接线端子 120mm² | 个 | 4.224 | 16.044 | 0 | 0 | 计价 | 按实计算
GD10-1 | 材料 | 乙供 | C16050121 | 电缆挂勾 | 个 | 101.951 | 0.741 | 0 | 0 | 计价 | 按实计算
GD10-1 | 材料 | 乙供 | C16050601 | 热缩管 | m | 28.861 | 1.744 | 0 | 0 | 计价 | 按实计算
GD10-1 | 材料 | 乙供 | C16100361 | 尼龙扎带 L=120mm | 根 | 281.6 | 0.06 | 0 | 0 | 计价 | 按实计算
GD10-1 | 材料 | 乙供 | C18030801 | 自黏性橡胶带 25mm×20m | 卷 | 1.238 | 6.897 | 0 | 0 | 计价 | 按实计算
GD10-1 | 材料 | 乙供 | C18040801 | 聚氯乙烯塑料薄膜 0.5mm | kg | 89.814 | 7.845 | 0 | 0 | 计价 | 按实计算
GD10-1 | 材料 | 乙供 | C18050111 | 硬聚氯乙烯塑料管 DN150 | m | 37.002 | 72.678 | 0 | 0 | 计价 | 按实计算
GD10-1 | 材料 | 乙供 | C19020405 | 导电脂 | kg | 0.324 | 11.597 | 0 | 0 | 计价 | 按实计算
GD10-1 | 材料 | 乙供 | C19020801 | 电力复合脂 | kg | 1.1 | 10.119 | 0 | 0 | 计价 | 按实计算
GD10-1 | 材料 | 乙供 | C19021001 | 硬酯酸 一级 | kg | 0.622 | 12.56 | 0 | 0 | 计价 | 按实计算
GD10-1 | 材料 | 乙供 | C19021102 | 白蜡 | kg | 0.622 | 3.43 | 0 | 0 | 计价 | 按实计算
GD10-1 | 材料 | 乙供 | C19030201 | 乙醇 | kg | 7.717 | 3.62 | 0 | 0 | 计价 | 按实计算
GD10-1 | 材料 | 乙供 | C19031101 | 清洗剂 | kg | 37.785 | 2.41 | 0 | 0 | 计价 | 按实计算
GD10-1 | 材料 | 乙供 | C19031601 | 铝合金除锈剂 | kg | 1.28 | 8.177 | 0 | 0 | 计价 | 按实计算
GD10-1 | 材料 | 乙供 | C19091001 | 密封胶 | kg | 10.353 | 14.468 | 0 | 0 | 计价 | 按实计算
GD10-1 | 材料 | 乙供 | C19110601 | 氩气 | m³ | 4.95 | 14.828 | 0 | 0 | 计价 | 按实计算
GD10-1 | 材料 | 乙供 | C20010101 | 防锈漆 | kg | 5.106 | 9.353 | 0 | 0 | 计价 | 按实计算
GD10-1 | 材料 | 乙供 | C20010201 | 醇酸防锈漆 | kg | 3.08 | 11.56 | 0 | 0 | 计价 | 按实计算
GD10-1 | 材料 | 乙供 | C20020201 | 醇酸磁漆 | kg | 1.155 | 13.468 | 0 | 0 | 计价 | 按实计算
GD10-1 | 材料 | 乙供 | C20030101 | 普通调和漆 | kg | 0.622 | 11.223 | 0 | 0 | 计价 | 按实计算
GD10-1 | 材料 | 乙供 | C20060201 | 环氧树脂 E44 | kg | 3.176 | 27.096 | 0 | 0 | 计价 | 按实计算
GD10-1 | 材料 | 乙供 | C21010101 | 水 | t | 11.405 | 4.1 | 0 | 0 | 计价 | 按实计算
GD10-1 | 材料 | 乙供 | C22010101 | 钢管脚手架 包括扣件 | kg | 75.335 | 4.215 | 0 | 0 | 计价 | 按实计算
GD10-1 | 材料 | 乙供 | C22010141 | 木脚手板 50×250×4000 | 块 | 0.754 | 70 | 0 | 0 | 计价 | 按实计算
GD10-1 | 材料 | 乙供 | C22010201 | 枕木 160×220×2500 | 根 | 10.472 | 131.101 | 0 | 0 | 计价 | 按实计算
GD10-1 | 材料 | 乙供 | C22030501 | 钢锯条 各种规格 | 根 | 1.262 | 1.308 | 0 | 0 | 计价 | 按实计算
GD10-1 | 材料 | 乙供 | C22030901 | 砂轮切割片 Φ400 | 片 | 1.65 | 7.977 | 0 | 0 | 计价 | 按实计算
GD10-1 | 材料 | 乙供 | C22040101 | 砂布 | 张 | 17.463 | 0.66 | 0 | 0 | 计价 | 按实计算
GD10-1 | 材料 | 乙供 | C22040402 | 白洁布 | kg | 26.611 | 5.931 | 0 | 0 | 计价 | 按实计算
GD10-1 | 材料 | 乙供 | C22040404 | 白纱带 20mm×20m | 卷 | 2.648 | 4.318 | 0 | 0 | 计价 | 按实计算
GD10-1 | 材料 | 乙供 | C22040411 | 无絮棉布 | kg | 28.881 | 7.414 | 0 | 0 | 计价 | 按实计算
GD10-1 | 材料 | 乙供 | C22040501 | 棉纱头 | kg | 9.476 | 5.67 | 0 | 0 | 计价 | 按实计算
GD10-1 | 材料 | 乙供 | C22040612 | 白棕绳 Φ12 | kg | 3.802 | 9.108 | 0 | 0 | 计价 | 按实计算
GD10-1 | 材料 | 乙供 | C22040613 | 白棕绳 Φ14 | kg | 15.418 | 8.073 | 0 | 0 | 计价 | 按实计算
GD10-1 | 材料 | 乙供 | C22040614 | 白棕绳 Φ16 | kg | 4.435 | 8.073 | 0 | 0 | 计价 | 按实计算
GD10-1 | 材料 | 乙供 | C22040905 | 反光薄膜纸 | m | 2.218 | 1.591 | 0 | 0 | 计价 | 按实计算
GD10-1 | 材料 | 乙供 | C22041204 | 脱脂棉 | 卷 | 1.061 | 5.951 | 0 | 0 | 计价 | 按实计算
GD10-1 | 材料 | 乙供 | C99010102 | 其他材料费 | 元 | 171.9992 | 1 | 0 | 0 | 计价 | 按实计算
GD10-1 | 机械 | 乙供 | J03-01-034 | 汽车式起重机 起重量 8t | 台班 | 0.682 | 655.69 | 0 | 0 | 计价 | 按实计算
GD10-1 | 机械 | 乙供 | J03-01-036 | 汽车式起重机 起重量 16t | 台班 | 1.959 | 876.93 | 0 | 0 | 计价 | 按实计算
GD10-1 | 机械 | 乙供 | J03-01-038 | 汽车式起重机 起重量 25t | 台班 | 1.584 | 1122.92 | 0 | 0 | 计价 | 按实计算
GD10-1 | 机械 | 乙供 | J03-01-066 | 叉式起重机 起重量 5t | 台班 | 5.947 | 459.84 | 0 | 0 | 计价 | 按实计算
GD10-1 | 机械 | 乙供 | J04-01-002 | 载重汽车 5t | 台班 | 0.086 | 380.35 | 0 | 0 | 计价 | 按实计算
GD10-1 | 机械 | 乙供 | J04-01-005 | 载重汽车 10t | 台班 | 3.418 | 490.08 | 0 | 0 | 计价 | 按实计算
GD10-1 | 机械 | 乙供 | J05-01-031 | 单速电动葫芦 3t | 台班 | 15.75 | 35.98 | 0 | 0 | 计价 | 按实计算
GD10-1 | 机械 | 乙供 | J10-01-014 | 氩弧焊机 电流 500A | 台班 | 1.035 | 103.89 | 0 | 0 | 计价 | 按实计算
GD10-1 | 机械 | 乙供 | J13-01-055 | 高空作业车 20m以内 | 台班 | 0.387 | 998.89 | 0 | 0 | 计价 | 按实计算
GD10-1 | 机械 | 乙供 | J13-01-056 | 高空作业车 30m以内 | 台班 | 1.03 | 1243.88 | 0 | 0 | 计价 | 按实计算
GD10-1 | 机械 | 乙供 | J13-01-058 | 升降平台 30m | 台班 | 15.255 | 325 | 0 | 0 | 计价 | 按实计算
GD10-1 | 机械 | 乙供 | J13-01-060 | 机动绞磨 3t以内 | 台班 | 1.036 | 162.99 | 0 | 0 | 计价 | 按实计算
GD10-1 | 机械 | 乙供 | J13-01-065 | 机动液压压接机 200t以内 | 台班 | 1.03 | 79.03 | 0 | 0 | 计价 | 按实计算
GD10-1 | 机械 | 乙供 | J14-08-053 | 高压交直流分压器 600kV | 台班 | 0.774 | 446.91 | 0 | 0 | 计价 | 按实计算
GD10-1 | 机械 | 乙供 | J14-08-220 | 直流高压发生器 200kV 3mA | 台班 | 5 | 414.4 | 0 | 0 | 计价 | 按实计算
GD10-1 | 机械 | 乙供 | J14-08-287 | 绝缘电阻测试仪 2500~10000V 2mA以上 | 台班 | 1.931 | 239.73 | 0 | 0 | 计价 | 按实计算
GD10-1 | 机械 | 乙供 | J14-09-024 | 直流发生器 600kV | 台班 | 0.774 | 1370.38 | 0 | 0 | 计价 | 按实计算
GD10-2 | 人工 | 乙供 | 9101108 | 安装普通工 | 工日 | 21.2859 | 70 | 0 | 0 | 计价 | 按实计算
GD10-2 | 人工 | 乙供 | 9101109 | 安装技术工 | 工日 | 148.344 | 107 | 0 | 0 | 计价 | 按实计算
GD10-2 | 材料 | 乙供 | C08020501 | 木撑 50×80 | m | 5.702 | 7.655 | 0 | 0 | 计价 | 按实计算
GD10-2 | 材料 | 乙供 | C08030301 | 木芯板 18mm | m² | 31.97 | 39.83 | 0 | 0 | 计价 | 按实计算
GD10-2 | 材料 | 乙供 | C12023102 | 铝焊丝 | kg | 1.485 | 33.145 | 0 | 0 | 计价 | 按实计算
GD10-2 | 材料 | 乙供 | C12040101 | 钨极棒 | g | 49.5 | 0.331 | 0 | 0 | 计价 | 按实计算
GD10-2 | 材料 | 乙供 | C13010201 | 镀锌六角螺栓 综合 | kg | 27.334 | 8.8 | 0 | 0 | 计价 | 按实计算
GD10-2 | 材料 | 乙供 | C14010100 | 镀锌铁丝 | kg | 17.695 | 4.427 | 0 | 0 | 计价 | 按实计算
GD10-2 | 材料 | 乙供 | C16010209 | 裸铜绞线 TJ120mm² | kg | 42.72 | 45.302 | 0 | 0 | 计价 | 按实计算
GD10-2 | 材料 | 乙供 | C16011308 | 铜芯聚氯乙烯绝缘电线 16mm² | m | 2.943 | 9.336 | 0 | 0 | 计价 | 按实计算
GD10-2 | 材料 | 乙供 | C16011315 | 铜芯聚氯乙烯绝缘电线 120mm² | m | 3.256 | 73.805 | 0 | 0 | 计价 | 按实计算
GD10-2 | 材料 | 乙供 | C16011318 | 铜芯聚氯乙烯绝缘电线 240mm² | m | 1.549 | 139.409 | 0 | 0 | 计价 | 按实计算
GD10-2 | 材料 | 乙供 | C16038109 | 铜接线端子 120mm² | 个 | 4.224 | 16.044 | 0 | 0 | 计价 | 按实计算
GD10-2 | 材料 | 乙供 | C16050121 | 电缆挂勾 | 个 | 101.951 | 0.741 | 0 | 0 | 计价 | 按实计算
GD10-2 | 材料 | 乙供 | C16050601 | 热缩管 | m | 28.861 | 1.744 | 0 | 0 | 计价 | 按实计算
GD10-2 | 材料 | 乙供 | C16100361 | 尼龙扎带 L=120mm | 根 | 300.608 | 0.06 | 0 | 0 | 计价 | 按实计算
GD10-2 | 材料 | 乙供 | C18030801 | 自黏性橡胶带 25mm×20m | 卷 | 1.479 | 6.897 | 0 | 0 | 计价 | 按实计算
GD10-2 | 材料 | 乙供 | C18040801 | 聚氯乙烯塑料薄膜 0.5mm | kg | 95.158 | 7.845 | 0 | 0 | 计价 | 按实计算
GD10-2 | 材料 | 乙供 | C18050111 | 硬聚氯乙烯塑料管 DN150 | m | 37.002 | 72.678 | 0 | 0 | 计价 | 按实计算
GD10-2 | 材料 | 乙供 | C19020405 | 导电脂 | kg | 0.324 | 11.597 | 0 | 0 | 计价 | 按实计算
GD10-2 | 材料 | 乙供 | C19020801 | 电力复合脂 | kg | 1.1 | 10.119 | 0 | 0 | 计价 | 按实计算
GD10-2 | 材料 | 乙供 | C19021001 | 硬酯酸 一级 | kg | 0.742 | 12.56 | 0 | 0 | 计价 | 按实计算
GD10-2 | 材料 | 乙供 | C19021102 | 白蜡 | kg | 0.742 | 3.43 | 0 | 0 | 计价 | 按实计算
GD10-2 | 材料 | 乙供 | C19030201 | 乙醇 | kg | 7.717 | 3.62 | 0 | 0 | 计价 | 按实计算
GD10-2 | 材料 | 乙供 | C19031101 | 清洗剂 | kg | 38.14 | 2.41 | 0 | 0 | 计价 | 按实计算
GD10-2 | 材料 | 乙供 | C19031601 | 铝合金除锈剂 | kg | 1.28 | 8.177 | 0 | 0 | 计价 | 按实计算
GD10-2 | 材料 | 乙供 | C19091001 | 密封胶 | kg | 12.423 | 14.468 | 0 | 0 | 计价 | 按实计算
GD10-2 | 材料 | 乙供 | C19110601 | 氩气 | m³ | 4.95 | 14.828 | 0 | 0 | 计价 | 按实计算
GD10-2 | 材料 | 乙供 | C20010101 | 防锈漆 | kg | 6.083 | 9.353 | 0 | 0 | 计价 | 按实计算
GD10-2 | 材料 | 乙供 | C20010201 | 醇酸防锈漆 | kg | 3.08 | 11.56 | 0 | 0 | 计价 | 按实计算
GD10-2 | 材料 | 乙供 | C20020201 | 醇酸磁漆 | kg | 1.155 | 13.468 | 0 | 0 | 计价 | 按实计算
GD10-2 | 材料 | 乙供 | C20030101 | 普通调和漆 | kg | 0.742 | 11.223 | 0 | 0 | 计价 | 按实计算
GD10-2 | 材料 | 乙供 | C20060201 | 环氧树脂 E44 | kg | 3.176 | 27.096 | 0 | 0 | 计价 | 按实计算
GD10-2 | 材料 | 乙供 | C21010101 | 水 | t | 11.405 | 4.1 | 0 | 0 | 计价 | 按实计算
GD10-2 | 材料 | 乙供 | C22010101 | 钢管脚手架 包括扣件 | kg | 89.661 | 4.215 | 0 | 0 | 计价 | 按实计算
GD10-2 | 材料 | 乙供 | C22010141 | 木脚手板 50×250×4000 | 块 | 0.897 | 70 | 0 | 0 | 计价 | 按实计算
GD10-2 | 材料 | 乙供 | C22010201 | 枕木 160×220×2500 | 根 | 10.472 | 131.101 | 0 | 0 | 计价 | 按实计算
GD10-2 | 材料 | 乙供 | C22030501 | 钢锯条 各种规格 | 根 | 1.306 | 1.308 | 0 | 0 | 计价 | 按实计算
GD10-2 | 材料 | 乙供 | C22030901 | 砂轮切割片 Φ400 | 片 | 1.65 | 7.977 | 0 | 0 | 计价 | 按实计算
GD10-2 | 材料 | 乙供 | C22040101 | 砂布 | 张 | 17.704 | 0.66 | 0 | 0 | 计价 | 按实计算
GD10-2 | 材料 | 乙供 | C22040402 | 白洁布 | kg | 27.878 | 5.931 | 0 | 0 | 计价 | 按实计算
GD10-2 | 材料 | 乙供 | C22040404 | 白纱带 20mm×20m | 卷 | 2.648 | 4.318 | 0 | 0 | 计价 | 按实计算
GD10-2 | 材料 | 乙供 | C22040411 | 无絮棉布 | kg | 30.149 | 7.414 | 0 | 0 | 计价 | 按实计算
GD10-2 | 材料 | 乙供 | C22040501 | 棉纱头 | kg | 9.952 | 5.67 | 0 | 0 | 计价 | 按实计算
GD10-2 | 材料 | 乙供 | C22040612 | 白棕绳 Φ12 | kg | 3.802 | 9.108 | 0 | 0 | 计价 | 按实计算
GD10-2 | 材料 | 乙供 | C22040613 | 白棕绳 Φ14 | kg | 15.418 | 8.073 | 0 | 0 | 计价 | 按实计算
GD10-2 | 材料 | 乙供 | C22040614 | 白棕绳 Φ16 | kg | 4.435 | 8.073 | 0 | 0 | 计价 | 按实计算
GD10-2 | 材料 | 乙供 | C22040905 | 反光薄膜纸 | m | 2.218 | 1.591 | 0 | 0 | 计价 | 按实计算
GD10-2 | 材料 | 乙供 | C22041204 | 脱脂棉 | 卷 | 1.061 | 5.951 | 0 | 0 | 计价 | 按实计算
GD10-2 | 材料 | 乙供 | C99010102 | 其他材料费 | 元 | 180.0784 | 1 | 0 | 0 | 计价 | 按实计算
GD10-2 | 机械 | 乙供 | J03-01-034 | 汽车式起重机 起重量 8t | 台班 | 0.801 | 655.69 | 0 | 0 | 计价 | 按实计算
GD10-2 | 机械 | 乙供 | J03-01-036 | 汽车式起重机 起重量 16t | 台班 | 1.959 | 876.93 | 0 | 0 | 计价 | 按实计算
GD10-2 | 机械 | 乙供 | J03-01-038 | 汽车式起重机 起重量 25t | 台班 | 1.584 | 1122.92 | 0 | 0 | 计价 | 按实计算
GD10-2 | 机械 | 乙供 | J03-01-066 | 叉式起重机 起重量 5t | 台班 | 7.056 | 459.84 | 0 | 0 | 计价 | 按实计算
GD10-2 | 机械 | 乙供 | J04-01-002 | 载重汽车 5t | 台班 | 0.086 | 380.35 | 0 | 0 | 计价 | 按实计算
GD10-2 | 机械 | 乙供 | J04-01-005 | 载重汽车 10t | 台班 | 4.037 | 490.08 | 0 | 0 | 计价 | 按实计算
GD10-2 | 机械 | 乙供 | J05-01-031 | 单速电动葫芦 3t | 台班 | 16.067 | 35.98 | 0 | 0 | 计价 | 按实计算
GD10-2 | 机械 | 乙供 | J10-01-014 | 氩弧焊机 电流 500A | 台班 | 1.035 | 103.89 | 0 | 0 | 计价 | 按实计算
GD10-2 | 机械 | 乙供 | J13-01-055 | 高空作业车 20m以内 | 台班 | 0.387 | 998.89 | 0 | 0 | 计价 | 按实计算
GD10-2 | 机械 | 乙供 | J13-01-056 | 高空作业车 30m以内 | 台班 | 1.03 | 1243.88 | 0 | 0 | 计价 | 按实计算
GD10-2 | 机械 | 乙供 | J13-01-058 | 升降平台 30m | 台班 | 15.888 | 325 | 0 | 0 | 计价 | 按实计算
GD10-2 | 机械 | 乙供 | J13-01-060 | 机动绞磨 3t以内 | 台班 | 1.036 | 162.99 | 0 | 0 | 计价 | 按实计算
GD10-2 | 机械 | 乙供 | J13-01-065 | 机动液压压接机 200t以内 | 台班 | 1.03 | 79.03 | 0 | 0 | 计价 | 按实计算
GD10-2 | 机械 | 乙供 | J14-08-053 | 高压交直流分压器 600kV | 台班 | 0.774 | 446.91 | 0 | 0 | 计价 | 按实计算
GD10-2 | 机械 | 乙供 | J14-08-220 | 直流高压发生器 200kV 3mA | 台班 | 5 | 414.4 | 0 | 0 | 计价 | 按实计算
GD10-2 | 机械 | 乙供 | J14-08-287 | 绝缘电阻测试仪 2500~10000V 2mA以上 | 台班 | 1.931 | 239.73 | 0 | 0 | 计价 | 按实计算
GD10-2 | 机械 | 乙供 | J14-09-024 | 直流发生器 600kV | 台班 | 0.774 | 1370.38 | 0 | 0 | 计价 | 按实计算
GD10-3 | 人工 | 乙供 | 9101108 | 安装普通工 | 工日 | 55.9785 | 70 | 0 | 0 | 计价 | 按实计算
GD10-3 | 人工 | 乙供 | 9101109 | 安装技术工 | 工日 | 163.3853 | 107 | 0 | 0 | 计价 | 按实计算
GD10-3 | 材料 | 乙供 | C08020501 | 木撑 50×80 | m | 10.4007 | 7.655 | 0 | 0 | 计价 | 按实计算
GD10-3 | 材料 | 乙供 | C08030301 | 木芯板 18mm | m² | 5.7048 | 39.83 | 0 | 0 | 计价 | 按实计算
GD10-3 | 材料 | 乙供 | C12023102 | 铝焊丝 | kg | 2.97 | 33.145 | 0 | 0 | 计价 | 按实计算
GD10-3 | 材料 | 乙供 | C12040101 | 钨极棒 | g | 99 | 0.331 | 0 | 0 | 计价 | 按实计算
GD10-3 | 材料 | 乙供 | C13010201 | 镀锌六角螺栓 综合 | kg | 56.66 | 8.8 | 0 | 0 | 计价 | 按实计算
GD10-3 | 材料 | 乙供 | C14010100 | 镀锌铁丝 | kg | 19.9031 | 4.427 | 0 | 0 | 计价 | 按实计算
GD10-3 | 材料 | 乙供 | C16010209 | 裸铜绞线 TJ120mm² | kg | 42.72 | 45.302 | 0 | 0 | 计价 | 按实计算
GD10-3 | 材料 | 乙供 | C16011308 | 铜芯聚氯乙烯绝缘电线 16mm² | m | 1.9574 | 9.336 | 0 | 0 | 计价 | 按实计算
GD10-3 | 材料 | 乙供 | C16011315 | 铜芯聚氯乙烯绝缘电线 120mm² | m | 5.2345 | 73.805 | 0 | 0 | 计价 | 按实计算
GD10-3 | 材料 | 乙供 | C16011318 | 铜芯聚氯乙烯绝缘电线 240mm² | m | 0.7954 | 139.409 | 0 | 0 | 计价 | 按实计算
GD10-3 | 材料 | 乙供 | C16038109 | 铜接线端子 120mm² | 个 | 7.0964 | 16.044 | 0 | 0 | 计价 | 按实计算
GD10-3 | 材料 | 乙供 | C16050121 | 电缆挂勾 | 个 | 66.88 | 0.741 | 0 | 0 | 计价 | 按实计算
GD10-3 | 材料 | 乙供 | C16050601 | 热缩管 | m | 63.2043 | 1.744 | 0 | 0 | 计价 | 按实计算
GD10-3 | 材料 | 乙供 | C16100361 | 尼龙扎带 L=120mm | 根 | 371.7823 | 0.06 | 0 | 0 | 计价 | 按实计算
GD10-3 | 材料 | 乙供 | C18030801 | 自黏性橡胶带 25mm×20m | 卷 | 3.2147 | 6.897 | 0 | 0 | 计价 | 按实计算
GD10-3 | 材料 | 乙供 | C18040801 | 聚氯乙烯塑料薄膜 0.5mm | kg | 143.1873 | 7.845 | 0 | 0 | 计价 | 按实计算
GD10-3 | 材料 | 乙供 | C18050111 | 硬聚氯乙烯塑料管 DN150 | m | 22.1583 | 72.678 | 0 | 0 | 计价 | 按实计算
GD10-3 | 材料 | 乙供 | C19020405 | 导电脂 | kg | 0.7293 | 11.597 | 0 | 0 | 计价 | 按实计算
GD10-3 | 材料 | 乙供 | C19020801 | 电力复合脂 | kg | 2.2 | 10.119 | 0 | 0 | 计价 | 按实计算
GD10-3 | 材料 | 乙供 | C19021001 | 硬酯酸 一级 | kg | 1.6877 | 12.56 | 0 | 0 | 计价 | 按实计算
GD10-3 | 材料 | 乙供 | C19021102 | 白蜡 | kg | 1.6877 | 3.43 | 0 | 0 | 计价 | 按实计算
GD10-3 | 材料 | 乙供 | C19030201 | 乙醇 | kg | 18.598 | 3.62 | 0 | 0 | 计价 | 按实计算
GD10-3 | 材料 | 乙供 | C19031101 | 清洗剂 | kg | 69.7903 | 2.41 | 0 | 0 | 计价 | 按实计算
GD10-3 | 材料 | 乙供 | C19031601 | 铝合金除锈剂 | kg | 2.8403 | 8.177 | 0 | 0 | 计价 | 按实计算
GD10-3 | 材料 | 乙供 | C19091001 | 密封胶 | kg | 26.6833 | 14.468 | 0 | 0 | 计价 | 按实计算
GD10-3 | 材料 | 乙供 | C19110601 | 氩气 | m³ | 9.9 | 14.828 | 0 | 0 | 计价 | 按实计算
GD10-3 | 材料 | 乙供 | C20010101 | 防锈漆 | kg | 5.8609 | 9.353 | 0 | 0 | 计价 | 按实计算
GD10-3 | 材料 | 乙供 | C20010201 | 醇酸防锈漆 | kg | 6.16 | 11.56 | 0 | 0 | 计价 | 按实计算
GD10-3 | 材料 | 乙供 | C20020201 | 醇酸磁漆 | kg | 2.31 | 13.468 | 0 | 0 | 计价 | 按实计算
GD10-3 | 材料 | 乙供 | C20030101 | 普通调和漆 | kg | 1.7207 | 11.223 | 0 | 0 | 计价 | 按实计算
GD10-3 | 材料 | 乙供 | C20060201 | 环氧树脂 E44 | kg | 7.1487 | 27.096 | 0 | 0 | 计价 | 按实计算
GD10-3 | 材料 | 乙供 | C21010101 | 水 | t | 29.0223 | 4.1 | 0 | 0 | 计价 | 按实计算
GD10-3 | 材料 | 乙供 | C22010101 | 钢管脚手架 包括扣件 | kg | 88.6235 | 4.215 | 0 | 0 | 计价 | 按实计算
GD10-3 | 材料 | 乙供 | C22010141 | 木脚手板 50×250×4000 | 块 | 0.8797 | 70 | 0 | 0 | 计价 | 按实计算
GD10-3 | 材料 | 乙供 | C22010201 | 枕木 160×220×2500 | 根 | 9.1271 | 131.101 | 0 | 0 | 计价 | 按实计算
GD10-3 | 材料 | 乙供 | C22030501 | 钢锯条 各种规格 | 根 | 3.769 | 1.308 | 0 | 0 | 计价 | 按实计算
GD10-3 | 材料 | 乙供 | C22030901 | 砂轮切割片 Φ400 | 片 | 3.3 | 7.977 | 0 | 0 | 计价 | 按实计算
GD10-3 | 材料 | 乙供 | C22040101 | 砂布 | 张 | 37.9648 | 0.66 | 0 | 0 | 计价 | 按实计算
GD10-3 | 材料 | 乙供 | C22040402 | 白洁布 | kg | 51.8929 | 5.931 | 0 | 0 | 计价 | 按实计算
GD10-3 | 材料 | 乙供 | C22040404 | 白纱带 20mm×20m | 卷 | 5.6743 | 4.318 | 0 | 0 | 计价 | 按实计算
GD10-3 | 材料 | 乙供 | C22040411 | 无絮棉布 | kg | 38.7817 | 7.414 | 0 | 0 | 计价 | 按实计算
GD10-3 | 材料 | 乙供 | C22040501 | 棉纱头 | kg | 21.9973 | 5.67 | 0 | 0 | 计价 | 按实计算
GD10-3 | 材料 | 乙供 | C22040612 | 白棕绳 Φ12 | kg | 6.1673 | 9.108 | 0 | 0 | 计价 | 按实计算
GD10-3 | 材料 | 乙供 | C22040613 | 白棕绳 Φ14 | kg | 23.3753 | 8.073 | 0 | 0 | 计价 | 按实计算
GD10-3 | 材料 | 乙供 | C22040614 | 白棕绳 Φ16 | kg | 7.075 | 8.073 | 0 | 0 | 计价 | 按实计算
GD10-3 | 材料 | 乙供 | C22040905 | 反光薄膜纸 | m | 3.6656 | 1.591 | 0 | 0 | 计价 | 按实计算
GD10-3 | 材料 | 乙供 | C22041204 | 脱脂棉 | 卷 | 7.9327 | 5.951 | 0 | 0 | 计价 | 按实计算
GD10-3 | 材料 | 乙供 | C99010102 | 其他材料费 | 元 | 174.3628 | 1 | 0 | 0 | 计价 | 按实计算
GD10-3 | 机械 | 乙供 | J03-01-034 | 汽车式起重机 起重量 8t | 台班 | 0.8877 | 655.69 | 0 | 0 | 计价 | 按实计算
GD10-3 | 机械 | 乙供 | J03-01-036 | 汽车式起重机 起重量 16t | 台班 | 4.2499 | 876.93 | 0 | 0 | 计价 | 按实计算
GD10-3 | 机械 | 乙供 | J03-01-044 | 汽车式起重机 起重量 90t | 台班 | 1.684 | 4607.47 | 0 | 0 | 计价 | 按实计算
GD10-3 | 机械 | 乙供 | J03-01-066 | 叉式起重机 起重量 5t | 台班 | 8.6491 | 459.84 | 0 | 0 | 计价 | 按实计算
GD10-3 | 机械 | 乙供 | J04-01-002 | 载重汽车 5t | 台班 | 0.114 | 380.35 | 0 | 0 | 计价 | 按实计算
GD10-3 | 机械 | 乙供 | J04-01-005 | 载重汽车 10t | 台班 | 5.5077 | 490.08 | 0 | 0 | 计价 | 按实计算
GD10-3 | 机械 | 乙供 | J05-01-031 | 单速电动葫芦 3t | 台班 | 19.7522 | 35.98 | 0 | 0 | 计价 | 按实计算
GD10-3 | 机械 | 乙供 | J10-01-014 | 氩弧焊机 电流 500A | 台班 | 2.48 | 103.89 | 0 | 0 | 计价 | 按实计算
GD10-3 | 机械 | 乙供 | J13-01-055 | 高空作业车 20m以内 | 台班 | 0.3223 | 998.89 | 0 | 0 | 计价 | 按实计算
GD10-3 | 机械 | 乙供 | J13-01-056 | 高空作业车 30m以内 | 台班 | 1.852 | 1243.88 | 0 | 0 | 计价 | 按实计算
GD10-3 | 机械 | 乙供 | J13-01-058 | 升降平台 30m | 台班 | 36.3793 | 325 | 0 | 0 | 计价 | 按实计算
GD10-3 | 机械 | 乙供 | J13-01-065 | 机动液压压接机 200t以内 | 台班 | 1.412 | 79.03 | 0 | 0 | 计价 | 按实计算
GD10-3 | 机械 | 乙供 | J14-08-053 | 高压交直流分压器 600kV | 台班 | 0.7875 | 446.91 | 0 | 0 | 计价 | 按实计算
GD10-3 | 机械 | 乙供 | J14-08-220 | 直流高压发生器 200kV 3mA | 台班 | 4 | 414.4 | 0 | 0 | 计价 | 按实计算
GD10-3 | 机械 | 乙供 | J14-08-287 | 绝缘电阻测试仪 2500~10000V 2mA以上 | 台班 | 1.6541 | 239.73 | 0 | 0 | 计价 | 按实计算
GD10-3 | 机械 | 乙供 | J14-09-024 | 直流发生器 600kV | 台班 | 0.7573 | 1370.38 | 0 | 0 | 计价 | 按实计算
GD10-4 | 人工 | 乙供 | 9101108 | 安装普通工 | 工日 | 31.5049 | 70 | 0 | 0 | 计价 | 按实计算
GD10-4 | 人工 | 乙供 | 9101109 | 安装技术工 | 工日 | 195.4934 | 107 | 0 | 0 | 计价 | 按实计算
GD10-4 | 材料 | 乙供 | C08020501 | 木撑 50×80 | m | 11.4251 | 7.655 | 0 | 0 | 计价 | 按实计算
GD10-4 | 材料 | 乙供 | C08030301 | 木芯板 18mm | m² | 6.5285 | 39.83 | 0 | 0 | 计价 | 按实计算
GD10-4 | 材料 | 乙供 | C12023102 | 铝焊丝 | kg | 2.97 | 33.145 | 0 | 0 | 计价 | 按实计算
GD10-4 | 材料 | 乙供 | C12040101 | 钨极棒 | g | 99 | 0.331 | 0 | 0 | 计价 | 按实计算
GD10-4 | 材料 | 乙供 | C13010201 | 镀锌六角螺栓 综合 | kg | 56.66 | 8.8 | 0 | 0 | 计价 | 按实计算
GD10-4 | 材料 | 乙供 | C14010100 | 镀锌铁丝 | kg | 21.4799 | 4.427 | 0 | 0 | 计价 | 按实计算
GD10-4 | 材料 | 乙供 | C16010209 | 裸铜绞线 TJ120mm² | kg | 42.72 | 45.302 | 0 | 0 | 计价 | 按实计算
GD10-4 | 材料 | 乙供 | C16011308 | 铜芯聚氯乙烯绝缘电线 16mm² | m | 2.0289 | 9.336 | 0 | 0 | 计价 | 按实计算
GD10-4 | 材料 | 乙供 | C16011315 | 铜芯聚氯乙烯绝缘电线 120mm² | m | 5.4182 | 73.805 | 0 | 0 | 计价 | 按实计算
GD10-4 | 材料 | 乙供 | C16011318 | 铜芯聚氯乙烯绝缘电线 240mm² | m | 0.8669 | 139.409 | 0 | 0 | 计价 | 按实计算
GD10-4 | 材料 | 乙供 | C16038109 | 铜接线端子 120mm² | 个 | 7.0853 | 16.044 | 0 | 0 | 计价 | 按实计算
GD10-4 | 材料 | 乙供 | C16050121 | 电缆挂勾 | 个 | 66.88 | 0.741 | 0 | 0 | 计价 | 按实计算
GD10-4 | 材料 | 乙供 | C16050601 | 热缩管 | m | 72.4277 | 1.744 | 0 | 0 | 计价 | 按实计算
GD10-4 | 材料 | 乙供 | C16100361 | 尼龙扎带 L=120mm | 根 | 406.6867 | 0.06 | 0 | 0 | 计价 | 按实计算
GD10-4 | 材料 | 乙供 | C18030801 | 自黏性橡胶带 25mm×20m | 卷 | 3.7352 | 6.897 | 0 | 0 | 计价 | 按实计算
GD10-4 | 材料 | 乙供 | C18040801 | 聚氯乙烯塑料薄膜 0.5mm | kg | 158.399 | 7.845 | 0 | 0 | 计价 | 按实计算
GD10-4 | 材料 | 乙供 | C18050111 | 硬聚氯乙烯塑料管 DN150 | m | 24.4821 | 72.678 | 0 | 0 | 计价 | 按实计算
GD10-4 | 材料 | 乙供 | C19020405 | 导电脂 | kg | 0.8224 | 11.597 | 0 | 0 | 计价 | 按实计算
GD10-4 | 材料 | 乙供 | C19020801 | 电力复合脂 | kg | 2.2 | 10.119 | 0 | 0 | 计价 | 按实计算
GD10-4 | 材料 | 乙供 | C19021001 | 硬酯酸 一级 | kg | 1.8706 | 12.56 | 0 | 0 | 计价 | 按实计算
GD10-4 | 材料 | 乙供 | C19021102 | 白蜡 | kg | 1.8706 | 3.43 | 0 | 0 | 计价 | 按实计算
GD10-4 | 材料 | 乙供 | C19030201 | 乙醇 | kg | 20.9246 | 3.62 | 0 | 0 | 计价 | 按实计算
GD10-4 | 材料 | 乙供 | C19031101 | 清洗剂 | kg | 78.7877 | 2.41 | 0 | 0 | 计价 | 按实计算
GD10-4 | 材料 | 乙供 | C19031601 | 铝合金除锈剂 | kg | 3.2778 | 8.177 | 0 | 0 | 计价 | 按实计算
GD10-4 | 材料 | 乙供 | C19091001 | 密封胶 | kg | 28.5622 | 14.468 | 0 | 0 | 计价 | 按实计算
GD10-4 | 材料 | 乙供 | C19110601 | 氩气 | m³ | 9.9 | 14.828 | 0 | 0 | 计价 | 按实计算
GD10-4 | 材料 | 乙供 | C20010101 | 防锈漆 | kg | 6.5285 | 9.353 | 0 | 0 | 计价 | 按实计算
GD10-4 | 材料 | 乙供 | C20010201 | 醇酸防锈漆 | kg | 6.16 | 11.56 | 0 | 0 | 计价 | 按实计算
GD10-4 | 材料 | 乙供 | C20020201 | 醇酸磁漆 | kg | 2.31 | 13.468 | 0 | 0 | 计价 | 按实计算
GD10-4 | 材料 | 乙供 | C20030101 | 普通调和漆 | kg | 1.9116 | 11.223 | 0 | 0 | 计价 | 按实计算
GD10-4 | 材料 | 乙供 | C20060201 | 环氧树脂 E44 | kg | 7.9684 | 27.096 | 0 | 0 | 计价 | 按实计算
GD10-4 | 材料 | 乙供 | C21010101 | 水 | t | 29.3787 | 4.1 | 0 | 0 | 计价 | 按实计算
GD10-4 | 材料 | 乙供 | C22010101 | 钢管脚手架 包括扣件 | kg | 97.9294 | 4.215 | 0 | 0 | 计价 | 按实计算
GD10-4 | 材料 | 乙供 | C22010141 | 木脚手板 50×250×4000 | 块 | 0.98 | 70 | 0 | 0 | 计价 | 按实计算
GD10-4 | 材料 | 乙供 | C22010201 | 枕木 160×220×2500 | 根 | 9.9933 | 131.101 | 0 | 0 | 计价 | 按实计算
GD10-4 | 材料 | 乙供 | C22030501 | 钢锯条 各种规格 | 根 | 4.0156 | 1.308 | 0 | 0 | 计价 | 按实计算
GD10-4 | 材料 | 乙供 | C22030901 | 砂轮切割片 Φ400 | 片 | 3.3 | 7.977 | 0 | 0 | 计价 | 按实计算
GD10-4 | 材料 | 乙供 | C22040101 | 砂布 | 张 | 36.6732 | 0.66 | 0 | 0 | 计价 | 按实计算
GD10-4 | 材料 | 乙供 | C22040402 | 白洁布 | kg | 57.1256 | 5.931 | 0 | 0 | 计价 | 按实计算
GD10-4 | 材料 | 乙供 | C22040404 | 白纱带 20mm×20m | 卷 | 6.6425 | 4.318 | 0 | 0 | 计价 | 按实计算
GD10-4 | 材料 | 乙供 | C22040411 | 无絮棉布 | kg | 41.8068 | 7.414 | 0 | 0 | 计价 | 按实计算
GD10-4 | 材料 | 乙供 | C22040501 | 棉纱头 | kg | 24.3687 | 5.67 | 0 | 0 | 计价 | 按实计算
GD10-4 | 材料 | 乙供 | C22040612 | 白棕绳 Φ12 | kg | 6.5285 | 9.108 | 0 | 0 | 计价 | 按实计算
GD10-4 | 材料 | 乙供 | C22040613 | 白棕绳 Φ14 | kg | 24.8562 | 8.073 | 0 | 0 | 计价 | 按实计算
GD10-4 | 材料 | 乙供 | C22040614 | 白棕绳 Φ16 | kg | 8.1603 | 8.073 | 0 | 0 | 计价 | 按实计算
GD10-4 | 材料 | 乙供 | C22040905 | 反光薄膜纸 | m | 4.0802 | 1.591 | 0 | 0 | 计价 | 按实计算
GD10-4 | 材料 | 乙供 | C22041204 | 脱脂棉 | 卷 | 8.6953 | 5.951 | 0 | 0 | 计价 | 按实计算
GD10-4 | 材料 | 乙供 | C99010102 | 其他材料费 | 元 | 189.1256 | 1 | 0 | 0 | 计价 | 按实计算
GD10-4 | 机械 | 乙供 | J03-01-034 | 汽车式起重机 起重量 8t | 台班 | 1.0429 | 655.69 | 0 | 0 | 计价 | 按实计算
GD10-4 | 机械 | 乙供 | J03-01-036 | 汽车式起重机 起重量 16t | 台班 | 5.1482 | 876.93 | 0 | 0 | 计价 | 按实计算
GD10-4 | 机械 | 乙供 | J03-01-044 | 汽车式起重机 起重量 90t | 台班 | 1.684 | 4607.47 | 0 | 0 | 计价 | 按实计算
GD10-4 | 机械 | 乙供 | J03-01-066 | 叉式起重机 起重量 5t | 台班 | 10.5716 | 459.84 | 0 | 0 | 计价 | 按实计算
GD10-4 | 机械 | 乙供 | J04-01-002 | 载重汽车 5t | 台班 | 0.114 | 380.35 | 0 | 0 | 计价 | 按实计算
GD10-4 | 机械 | 乙供 | J04-01-005 | 载重汽车 10t | 台班 | 6.9714 | 490.08 | 0 | 0 | 计价 | 按实计算
GD10-4 | 机械 | 乙供 | J05-01-031 | 单速电动葫芦 3t | 台班 | 24.7401 | 35.98 | 0 | 0 | 计价 | 按实计算
GD10-4 | 机械 | 乙供 | J10-01-014 | 氩弧焊机 电流 500A | 台班 | 2.48 | 103.89 | 0 | 0 | 计价 | 按实计算
GD10-4 | 机械 | 乙供 | J13-01-055 | 高空作业车 20m以内 | 台班 | 0.3807 | 998.89 | 0 | 0 | 计价 | 按实计算
GD10-4 | 机械 | 乙供 | J13-01-056 | 高空作业车 30m以内 | 台班 | 1.852 | 1243.88 | 0 | 0 | 计价 | 按实计算
GD10-4 | 机械 | 乙供 | J13-01-058 | 升降平台 30m | 台班 | 20.7254 | 325 | 0 | 0 | 计价 | 按实计算
GD10-4 | 机械 | 乙供 | J13-01-065 | 机动液压压接机 200t以内 | 台班 | 1.412 | 79.03 | 0 | 0 | 计价 | 按实计算
GD10-4 | 机械 | 乙供 | J14-08-053 | 高压交直流分压器 600kV | 台班 | 0.9505 | 446.91 | 0 | 0 | 计价 | 按实计算
GD10-4 | 机械 | 乙供 | J14-08-220 | 直流高压发生器 200kV 3mA | 台班 | 4 | 414.4 | 0 | 0 | 计价 | 按实计算
GD10-4 | 机械 | 乙供 | J14-08-287 | 绝缘电阻测试仪 2500~10000V 2mA以上 | 台班 | 1.9039 | 239.73 | 0 | 0 | 计价 | 按实计算
GD10-4 | 机械 | 乙供 | J14-09-024 | 直流发生器 600kV | 台班 | 0.9505 | 1370.38 | 0 | 0 | 计价 | 按实计算
GD10-5 | 人工 | 乙供 | 9101108 | 安装普通工 | 工日 | 72.9027 | 70 | 0 | 0 | 计价 | 按实计算
GD10-5 | 人工 | 乙供 | 9101109 | 安装技术工 | 工日 | 201.3947 | 107 | 0 | 0 | 计价 | 按实计算
GD10-5 | 材料 | 乙供 | C08020501 | 木撑 50×80 | m | 12.4806 | 7.655 | 0 | 0 | 计价 | 按实计算
GD10-5 | 材料 | 乙供 | C08030301 | 木芯板 18mm | m² | 7.488 | 39.83 | 0 | 0 | 计价 | 按实计算
GD10-5 | 材料 | 乙供 | C12023102 | 铝焊丝 | kg | 2.97 | 33.145 | 0 | 0 | 计价 | 按实计算
GD10-5 | 材料 | 乙供 | C12040101 | 钨极棒 | g | 99 | 0.331 | 0 | 0 | 计价 | 按实计算
GD10-5 | 材料 | 乙供 | C13010201 | 镀锌六角螺栓 综合 | kg | 56.66 | 8.8 | 0 | 0 | 计价 | 按实计算
GD10-5 | 材料 | 乙供 | C14010100 | 镀锌铁丝 | kg | 23.6679 | 4.427 | 0 | 0 | 计价 | 按实计算
GD10-5 | 材料 | 乙供 | C16010209 | 裸铜绞线 TJ120mm² | kg | 64.08 | 45.302 | 0 | 0 | 计价 | 按实计算
GD10-5 | 材料 | 乙供 | C16011308 | 铜芯聚氯乙烯绝缘电线 16mm² | m | 3.9362 | 9.336 | 0 | 0 | 计价 | 按实计算
GD10-5 | 材料 | 乙供 | C16011315 | 铜芯聚氯乙烯绝缘电线 120mm² | m | 7.4362 | 73.805 | 0 | 0 | 计价 | 按实计算
GD10-5 | 材料 | 乙供 | C16011318 | 铜芯聚氯乙烯绝缘电线 240mm² | m | 2.3872 | 139.409 | 0 | 0 | 计价 | 按实计算
GD10-5 | 材料 | 乙供 | C16038109 | 铜接线端子 120mm² | 个 | 7.3803 | 16.044 | 0 | 0 | 计价 | 按实计算
GD10-5 | 材料 | 乙供 | C16050121 | 电缆挂勾 | 个 | 80.256 | 0.741 | 0 | 0 | 计价 | 按实计算
GD10-5 | 材料 | 乙供 | C16050601 | 热缩管 | m | 66.3036 | 1.744 | 0 | 0 | 计价 | 按实计算
GD10-5 | 材料 | 乙供 | C16100361 | 尼龙扎带 L=120mm | 根 | 677.1569 | 0.06 | 0 | 0 | 计价 | 按实计算
GD10-5 | 材料 | 乙供 | C18030801 | 自黏性橡胶带 25mm×20m | 卷 | 3.3734 | 6.897 | 0 | 0 | 计价 | 按实计算
GD10-5 | 材料 | 乙供 | C18040801 | 聚氯乙烯塑料薄膜 0.5mm | kg | 165.2676 | 7.845 | 0 | 0 | 计价 | 按实计算
GD10-5 | 材料 | 乙供 | C18050111 | 硬聚氯乙烯塑料管 DN150 | m | 23.2673 | 72.678 | 0 | 0 | 计价 | 按实计算
GD10-5 | 材料 | 乙供 | C19020405 | 导电脂 | kg | 0.767 | 11.597 | 0 | 0 | 计价 | 按实计算
GD10-5 | 材料 | 乙供 | C19020801 | 电力复合脂 | kg | 2.2 | 10.119 | 0 | 0 | 计价 | 按实计算
GD10-5 | 材料 | 乙供 | C19021001 | 硬酯酸 一级 | kg | 1.7704 | 12.56 | 0 | 0 | 计价 | 按实计算
GD10-5 | 材料 | 乙供 | C19021102 | 白蜡 | kg | 1.7704 | 3.43 | 0 | 0 | 计价 | 按实计算
GD10-5 | 材料 | 乙供 | C19030201 | 乙醇 | kg | 19.4606 | 3.62 | 0 | 0 | 计价 | 按实计算
GD10-5 | 材料 | 乙供 | C19031101 | 清洗剂 | kg | 76.4549 | 2.41 | 0 | 0 | 计价 | 按实计算
GD10-5 | 材料 | 乙供 | C19031601 | 铝合金除锈剂 | kg | 2.9809 | 8.177 | 0 | 0 | 计价 | 按实计算
GD10-5 | 材料 | 乙供 | C19091001 | 密封胶 | kg | 28.0174 | 14.468 | 0 | 0 | 计价 | 按实计算
GD10-5 | 材料 | 乙供 | C19110601 | 氩气 | m³ | 9.9 | 14.828 | 0 | 0 | 计价 | 按实计算
GD10-5 | 材料 | 乙供 | C20010101 | 防锈漆 | kg | 6.1535 | 9.353 | 0 | 0 | 计价 | 按实计算
GD10-5 | 材料 | 乙供 | C20010201 | 醇酸防锈漆 | kg | 6.16 | 11.56 | 0 | 0 | 计价 | 按实计算
GD10-5 | 材料 | 乙供 | C20020201 | 醇酸磁漆 | kg | 2.31 | 13.468 | 0 | 0 | 计价 | 按实计算
GD10-5 | 材料 | 乙供 | C20030101 | 普通调和漆 | kg | 1.803 | 11.223 | 0 | 0 | 计价 | 按实计算
GD10-5 | 材料 | 乙供 | C20060201 | 环氧树脂 E44 | kg | 7.4997 | 27.096 | 0 | 0 | 计价 | 按实计算
GD10-5 | 材料 | 乙供 | C21010101 | 水 | t | 50.7887 | 4.1 | 0 | 0 | 计价 | 按实计算
GD10-5 | 材料 | 乙供 | C22010101 | 钢管脚手架 包括扣件 | kg | 211.5695 | 4.215 | 0 | 0 | 计价 | 按实计算
GD10-5 | 材料 | 乙供 | C22010141 | 木脚手板 50×250×4000 | 块 | 2.0992 | 70 | 0 | 0 | 计价 | 按实计算
GD10-5 | 材料 | 乙供 | C22010201 | 枕木 160×220×2500 | 根 | 11.1363 | 131.101 | 0 | 0 | 计价 | 按实计算
GD10-5 | 材料 | 乙供 | C22030501 | 钢锯条 各种规格 | 根 | 3.9236 | 1.308 | 0 | 0 | 计价 | 按实计算
GD10-5 | 材料 | 乙供 | C22030901 | 砂轮切割片 Φ400 | 片 | 3.3 | 7.977 | 0 | 0 | 计价 | 按实计算
GD10-5 | 材料 | 乙供 | C22040101 | 砂布 | 张 | 38.2143 | 0.66 | 0 | 0 | 计价 | 按实计算
GD10-5 | 材料 | 乙供 | C22040402 | 白洁布 | kg | 68.499 | 5.931 | 0 | 0 | 计价 | 按实计算
GD10-5 | 材料 | 乙供 | C22040404 | 白纱带 20mm×20m | 卷 | 5.9519 | 4.318 | 0 | 0 | 计价 | 按实计算
GD10-5 | 材料 | 乙供 | C22040411 | 无絮棉布 | kg | 46.337 | 7.414 | 0 | 0 | 计价 | 按实计算
GD10-5 | 材料 | 乙供 | C22040501 | 棉纱头 | kg | 22.8991 | 5.67 | 0 | 0 | 计价 | 按实计算
GD10-5 | 材料 | 乙供 | C22040612 | 白棕绳 Φ12 | kg | 9.7138 | 9.108 | 0 | 0 | 计价 | 按实计算
GD10-5 | 材料 | 乙供 | C22040613 | 白棕绳 Φ14 | kg | 32.8608 | 8.073 | 0 | 0 | 计价 | 按实计算
GD10-5 | 材料 | 乙供 | C22040614 | 白棕绳 Φ16 | kg | 10.4018 | 8.073 | 0 | 0 | 计价 | 按实计算
GD10-5 | 材料 | 乙供 | C22040905 | 反光薄膜纸 | m | 5.3892 | 1.591 | 0 | 0 | 计价 | 按实计算
GD10-5 | 材料 | 乙供 | C22041204 | 脱脂棉 | 卷 | 17.625 | 5.951 | 0 | 0 | 计价 | 按实计算
GD10-5 | 材料 | 乙供 | C99010102 | 其他材料费 | 元 | 217.7177 | 1 | 0 | 0 | 计价 | 按实计算
GD10-5 | 机械 | 乙供 | J03-01-034 | 汽车式起重机 起重量 8t | 台班 | 1.6761 | 655.69 | 0 | 0 | 计价 | 按实计算
GD10-5 | 机械 | 乙供 | J03-01-036 | 汽车式起重机 起重量 16t | 台班 | 5.875 | 876.93 | 0 | 0 | 计价 | 按实计算
GD10-5 | 机械 | 乙供 | J03-01-044 | 汽车式起重机 起重量 90t | 台班 | 1.684 | 4607.47 | 0 | 0 | 计价 | 按实计算
GD10-5 | 机械 | 乙供 | J03-01-066 | 叉式起重机 起重量 5t | 台班 | 9.1331 | 459.84 | 0 | 0 | 计价 | 按实计算
GD10-5 | 机械 | 乙供 | J04-01-002 | 载重汽车 5t | 台班 | 0.171 | 380.35 | 0 | 0 | 计价 | 按实计算
GD10-5 | 机械 | 乙供 | J04-01-005 | 载重汽车 10t | 台班 | 5.7832 | 490.08 | 0 | 0 | 计价 | 按实计算
GD10-5 | 机械 | 乙供 | J05-01-031 | 单速电动葫芦 3t | 台班 | 30.2553 | 35.98 | 0 | 0 | 计价 | 按实计算
GD10-5 | 机械 | 乙供 | J10-01-014 | 氩弧焊机 电流 500A | 台班 | 2.48 | 103.89 | 0 | 0 | 计价 | 按实计算
GD10-5 | 机械 | 乙供 | J13-01-055 | 高空作业车 20m以内 | 台班 | 0.4824 | 998.89 | 0 | 0 | 计价 | 按实计算
GD10-5 | 机械 | 乙供 | J13-01-056 | 高空作业车 30m以内 | 台班 | 1.852 | 1243.88 | 0 | 0 | 计价 | 按实计算
GD10-5 | 机械 | 乙供 | J13-01-058 | 升降平台 30m | 台班 | 43.801 | 325 | 0 | 0 | 计价 | 按实计算
GD10-5 | 机械 | 乙供 | J13-01-065 | 机动液压压接机 200t以内 | 台班 | 1.412 | 79.03 | 0 | 0 | 计价 | 按实计算
GD10-5 | 机械 | 乙供 | J14-08-053 | 高压交直流分压器 600kV | 台班 | 0.7875 | 446.91 | 0 | 0 | 计价 | 按实计算
GD10-5 | 机械 | 乙供 | J14-08-220 | 直流高压发生器 200kV 3mA | 台班 | 8 | 414.4 | 0 | 0 | 计价 | 按实计算
GD10-5 | 机械 | 乙供 | J14-08-287 | 绝缘电阻测试仪 2500~10000V 2mA以上 | 台班 | 2.1651 | 239.73 | 0 | 0 | 计价 | 按实计算
GD10-5 | 机械 | 乙供 | J14-09-024 | 直流发生器 600kV | 台班 | 0.7573 | 1370.38 | 0 | 0 | 计价 | 按实计算
GD10-6 | 人工 | 乙供 | 9101108 | 安装普通工 | 工日 | 37.4229 | 70 | 0 | 0 | 计价 | 按实计算
GD10-6 | 人工 | 乙供 | 9101109 | 安装技术工 | 工日 | 243.2662 | 107 | 0 | 0 | 计价 | 按实计算
GD10-6 | 材料 | 乙供 | C08020501 | 木撑 50×80 | m | 13.7099 | 7.655 | 0 | 0 | 计价 | 按实计算
GD10-6 | 材料 | 乙供 | C08030301 | 木芯板 18mm | m² | 8.5691 | 39.83 | 0 | 0 | 计价 | 按实计算
GD10-6 | 材料 | 乙供 | C12023102 | 铝焊丝 | kg | 2.97 | 33.145 | 0 | 0 | 计价 | 按实计算
GD10-6 | 材料 | 乙供 | C12040101 | 钨极棒 | g | 99 | 0.331 | 0 | 0 | 计价 | 按实计算
GD10-6 | 材料 | 乙供 | C13010201 | 镀锌六角螺栓 综合 | kg | 56.66 | 8.8 | 0 | 0 | 计价 | 按实计算
GD10-6 | 材料 | 乙供 | C14010100 | 镀锌铁丝 | kg | 25.5601 | 4.427 | 0 | 0 | 计价 | 按实计算
GD10-6 | 材料 | 乙供 | C16010209 | 裸铜绞线 TJ120mm² | kg | 64.08 | 45.302 | 0 | 0 | 计价 | 按实计算
GD10-6 | 材料 | 乙供 | C16011308 | 铜芯聚氯乙烯绝缘电线 16mm² | m | 4.1508 | 9.336 | 0 | 0 | 计价 | 按实计算
GD10-6 | 材料 | 乙供 | C16011315 | 铜芯聚氯乙烯绝缘电线 120mm² | m | 7.6291 | 73.805 | 0 | 0 | 计价 | 按实计算
GD10-6 | 材料 | 乙供 | C16011318 | 铜芯聚氯乙烯绝缘电线 240mm² | m | 2.6018 | 139.409 | 0 | 0 | 计价 | 按实计算
GD10-6 | 材料 | 乙供 | C16038109 | 铜接线端子 120mm² | 个 | 7.3686 | 16.044 | 0 | 0 | 计价 | 按实计算
GD10-6 | 材料 | 乙供 | C16050121 | 电缆挂勾 | 个 | 80.256 | 0.741 | 0 | 0 | 计价 | 按实计算
GD10-6 | 材料 | 乙供 | C16050601 | 热缩管 | m | 75.9882 | 1.744 | 0 | 0 | 计价 | 按实计算
GD10-6 | 材料 | 乙供 | C16100361 | 尼龙扎带 L=120mm | 根 | 748.6238 | 0.06 | 0 | 0 | 计价 | 按实计算
GD10-6 | 材料 | 乙供 | C18030801 | 自黏性橡胶带 25mm×20m | 卷 | 3.92 | 6.897 | 0 | 0 | 计价 | 按实计算
GD10-6 | 材料 | 乙供 | C18040801 | 聚氯乙烯塑料薄膜 0.5mm | kg | 182.8811 | 7.845 | 0 | 0 | 计价 | 按实计算
GD10-6 | 材料 | 乙供 | C18050111 | 硬聚氯乙烯塑料管 DN150 | m | 25.7074 | 72.678 | 0 | 0 | 计价 | 按实计算
GD10-6 | 材料 | 乙供 | C19020405 | 导电脂 | kg | 0.8649 | 11.597 | 0 | 0 | 计价 | 按实计算
GD10-6 | 材料 | 乙供 | C19020801 | 电力复合脂 | kg | 2.2 | 10.119 | 0 | 0 | 计价 | 按实计算
GD10-6 | 材料 | 乙供 | C19021001 | 硬酯酸 一级 | kg | 1.9625 | 12.56 | 0 | 0 | 计价 | 按实计算
GD10-6 | 材料 | 乙供 | C19021102 | 白蜡 | kg | 1.9625 | 3.43 | 0 | 0 | 计价 | 按实计算
GD10-6 | 材料 | 乙供 | C19030201 | 乙醇 | kg | 21.9034 | 3.62 | 0 | 0 | 计价 | 按实计算
GD10-6 | 材料 | 乙供 | C19031101 | 清洗剂 | kg | 86.2674 | 2.41 | 0 | 0 | 计价 | 按实计算
GD10-6 | 材料 | 乙供 | C19031601 | 铝合金除锈剂 | kg | 3.4402 | 8.177 | 0 | 0 | 计价 | 按实计算
GD10-6 | 材料 | 乙供 | C19091001 | 密封胶 | kg | 29.9902 | 14.468 | 0 | 0 | 计价 | 按实计算
GD10-6 | 材料 | 乙供 | C19110601 | 氩气 | m³ | 9.9 | 14.828 | 0 | 0 | 计价 | 按实计算
GD10-6 | 材料 | 乙供 | C20010101 | 防锈漆 | kg | 6.8544 | 9.353 | 0 | 0 | 计价 | 按实计算
GD10-6 | 材料 | 乙供 | C20010201 | 醇酸防锈漆 | kg | 6.16 | 11.56 | 0 | 0 | 计价 | 按实计算
GD10-6 | 材料 | 乙供 | C20020201 | 醇酸磁漆 | kg | 2.31 | 13.468 | 0 | 0 | 计价 | 按实计算
GD10-6 | 材料 | 乙供 | C20030101 | 普通调和漆 | kg | 2.0035 | 11.223 | 0 | 0 | 计价 | 按实计算
GD10-6 | 材料 | 乙供 | C20060201 | 环氧树脂 E44 | kg | 8.3604 | 27.096 | 0 | 0 | 计价 | 按实计算
GD10-6 | 材料 | 乙供 | C21010101 | 水 | t | 51.4125 | 4.1 | 0 | 0 | 计价 | 按实计算
GD10-6 | 材料 | 乙供 | C22010101 | 钢管脚手架 包括扣件 | kg | 233.7854 | 4.215 | 0 | 0 | 计价 | 按实计算
GD10-6 | 材料 | 乙供 | C22010141 | 木脚手板 50×250×4000 | 块 | 2.3386 | 70 | 0 | 0 | 计价 | 按实计算
GD10-6 | 材料 | 乙供 | C22010201 | 枕木 160×220×2500 | 根 | 12.1974 | 131.101 | 0 | 0 | 计价 | 按实计算
GD10-6 | 材料 | 乙供 | C22030501 | 钢锯条 各种规格 | 根 | 4.1824 | 1.308 | 0 | 0 | 计价 | 按实计算
GD10-6 | 材料 | 乙供 | C22030901 | 砂轮切割片 Φ400 | 片 | 3.3 | 7.977 | 0 | 0 | 计价 | 按实计算
GD10-6 | 材料 | 乙供 | C22040101 | 砂布 | 张 | 36.858 | 0.66 | 0 | 0 | 计价 | 按实计算
GD10-6 | 材料 | 乙供 | C22040402 | 白洁布 | kg | 75.4062 | 5.931 | 0 | 0 | 计价 | 按实计算
GD10-6 | 材料 | 乙供 | C22040404 | 白纱带 20mm×20m | 卷 | 6.9684 | 4.318 | 0 | 0 | 计价 | 按实计算
GD10-6 | 材料 | 乙供 | C22040411 | 无絮棉布 | kg | 49.9672 | 7.414 | 0 | 0 | 计价 | 按实计算
GD10-6 | 材料 | 乙供 | C22040501 | 棉纱头 | kg | 25.389 | 5.67 | 0 | 0 | 计价 | 按实计算
GD10-6 | 材料 | 乙供 | C22040612 | 白棕绳 Φ12 | kg | 10.2827 | 9.108 | 0 | 0 | 计价 | 按实计算
GD10-6 | 材料 | 乙供 | C22040613 | 白棕绳 Φ14 | kg | 34.86 | 8.073 | 0 | 0 | 计价 | 按实计算
GD10-6 | 材料 | 乙供 | C22040614 | 白棕绳 Φ16 | kg | 11.9974 | 8.073 | 0 | 0 | 计价 | 按实计算
GD10-6 | 材料 | 乙供 | C22040905 | 反光薄膜纸 | m | 5.9987 | 1.591 | 0 | 0 | 计价 | 按实计算
GD10-6 | 材料 | 乙供 | C22041204 | 脱脂棉 | 卷 | 19.3868 | 5.951 | 0 | 0 | 计价 | 按实计算
GD10-6 | 材料 | 乙供 | C99010102 | 其他材料费 | 元 | 236.3569 | 1 | 0 | 0 | 计价 | 按实计算
GD10-6 | 机械 | 乙供 | J03-01-034 | 汽车式起重机 起重量 8t | 台班 | 1.9632 | 655.69 | 0 | 0 | 计价 | 按实计算
GD10-6 | 机械 | 乙供 | J03-01-036 | 汽车式起重机 起重量 16t | 台班 | 7.0596 | 876.93 | 0 | 0 | 计价 | 按实计算
GD10-6 | 机械 | 乙供 | J03-01-044 | 汽车式起重机 起重量 90t | 台班 | 1.684 | 4607.47 | 0 | 0 | 计价 | 按实计算
GD10-6 | 机械 | 乙供 | J03-01-066 | 叉式起重机 起重量 5t | 台班 | 10.9193 | 459.84 | 0 | 0 | 计价 | 按实计算
GD10-6 | 机械 | 乙供 | J04-01-002 | 载重汽车 5t | 台班 | 0.171 | 380.35 | 0 | 0 | 计价 | 按实计算
GD10-6 | 机械 | 乙供 | J04-01-005 | 载重汽车 10t | 台班 | 7.1651 | 490.08 | 0 | 0 | 计价 | 按实计算
GD10-6 | 机械 | 乙供 | J05-01-031 | 单速电动葫芦 3t | 台班 | 36.9626 | 35.98 | 0 | 0 | 计价 | 按实计算
GD10-6 | 机械 | 乙供 | J10-01-014 | 氩弧焊机 电流 500A | 台班 | 2.48 | 103.89 | 0 | 0 | 计价 | 按实计算
GD10-6 | 机械 | 乙供 | J13-01-055 | 高空作业车 20m以内 | 台班 | 0.5577 | 998.89 | 0 | 0 | 计价 | 按实计算
GD10-6 | 机械 | 乙供 | J13-01-056 | 高空作业车 30m以内 | 台班 | 1.852 | 1243.88 | 0 | 0 | 计价 | 按实计算
GD10-6 | 机械 | 乙供 | J13-01-058 | 升降平台 30m | 台班 | 37.6446 | 325 | 0 | 0 | 计价 | 按实计算
GD10-6 | 机械 | 乙供 | J13-01-065 | 机动液压压接机 200t以内 | 台班 | 1.412 | 79.03 | 0 | 0 | 计价 | 按实计算
GD10-6 | 机械 | 乙供 | J14-08-053 | 高压交直流分压器 600kV | 台班 | 0.9303 | 446.91 | 0 | 0 | 计价 | 按实计算
GD10-6 | 机械 | 乙供 | J14-08-220 | 直流高压发生器 200kV 3mA | 台班 | 8 | 414.4 | 0 | 0 | 计价 | 按实计算
GD10-6 | 机械 | 乙供 | J14-08-287 | 绝缘电阻测试仪 2500~10000V 2mA以上 | 台班 | 2.4579 | 239.73 | 0 | 0 | 计价 | 按实计算
GD10-6 | 机械 | 乙供 | J14-09-024 | 直流发生器 600kV | 台班 | 0.9303 | 1370.38 | 0 | 0 | 计价 | 按实计算
GD10-7 | 人工 | 乙供 | 9101108 | 安装普通工 | 工日 | 84.7684 | 70 | 0 | 0 | 计价 | 按实计算
GD10-7 | 人工 | 乙供 | 9101109 | 安装技术工 | 工日 | 216.5193 | 107 | 0 | 0 | 计价 | 按实计算
GD10-7 | 材料 | 乙供 | C08020501 | 木撑 50×80 | m | 13.1046 | 7.655 | 0 | 0 | 计价 | 按实计算
GD10-7 | 材料 | 乙供 | C08030301 | 木芯板 18mm | m² | 7.8624 | 39.83 | 0 | 0 | 计价 | 按实计算
GD10-7 | 材料 | 乙供 | C12023102 | 铝焊丝 | kg | 2.97 | 33.145 | 0 | 0 | 计价 | 按实计算
GD10-7 | 材料 | 乙供 | C12040101 | 钨极棒 | g | 99 | 0.331 | 0 | 0 | 计价 | 按实计算
GD10-7 | 材料 | 乙供 | C13010201 | 镀锌六角螺栓 综合 | kg | 56.66 | 8.8 | 0 | 0 | 计价 | 按实计算
GD10-7 | 材料 | 乙供 | C14010100 | 镀锌铁丝 | kg | 24.7974 | 4.427 | 0 | 0 | 计价 | 按实计算
GD10-7 | 材料 | 乙供 | C16010209 | 裸铜绞线 TJ120mm² | kg | 64.08 | 45.302 | 0 | 0 | 计价 | 按实计算
GD10-7 | 材料 | 乙供 | C16011308 | 铜芯聚氯乙烯绝缘电线 16mm² | m | 3.694 | 9.336 | 0 | 0 | 计价 | 按实计算
GD10-7 | 材料 | 乙供 | C16011315 | 铜芯聚氯乙烯绝缘电线 120mm² | m | 5.172 | 73.805 | 0 | 0 | 计价 | 按实计算
GD10-7 | 材料 | 乙供 | C16011318 | 铜芯聚氯乙烯绝缘电线 240mm² | m | 3.5 | 139.409 | 0 | 0 | 计价 | 按实计算
GD10-7 | 材料 | 乙供 | C16038109 | 铜接线端子 120mm² | 个 | 7.6789 | 16.044 | 0 | 0 | 计价 | 按实计算
GD10-7 | 材料 | 乙供 | C16050121 | 电缆挂勾 | 个 | 101.951 | 0.741 | 0 | 0 | 计价 | 按实计算
GD10-7 | 材料 | 乙供 | C16050601 | 热缩管 | m | 69.5579 | 1.744 | 0 | 0 | 计价 | 按实计算
GD10-7 | 材料 | 乙供 | C16100361 | 尼龙扎带 L=120mm | 根 | 680.2499 | 0.06 | 0 | 0 | 计价 | 按实计算
GD10-7 | 材料 | 乙供 | C18030801 | 自黏性橡胶带 25mm×20m | 卷 | 3.5397 | 6.897 | 0 | 0 | 计价 | 按实计算
GD10-7 | 材料 | 乙供 | C18040801 | 聚氯乙烯塑料薄膜 0.5mm | kg | 174.9688 | 7.845 | 0 | 0 | 计价 | 按实计算
GD10-7 | 材料 | 乙供 | C18050111 | 硬聚氯乙烯塑料管 DN150 | m | 24.4307 | 72.678 | 0 | 0 | 计价 | 按实计算
GD10-7 | 材料 | 乙供 | C19020405 | 导电脂 | kg | 0.805 | 11.597 | 0 | 0 | 计价 | 按实计算
GD10-7 | 材料 | 乙供 | C19020801 | 电力复合脂 | kg | 2.2 | 10.119 | 0 | 0 | 计价 | 按实计算
GD10-7 | 材料 | 乙供 | C19021001 | 硬酯酸 一级 | kg | 1.8576 | 12.56 | 0 | 0 | 计价 | 按实计算
GD10-7 | 材料 | 乙供 | C19021102 | 白蜡 | kg | 1.8576 | 3.43 | 0 | 0 | 计价 | 按实计算
GD10-7 | 材料 | 乙供 | C19030201 | 乙醇 | kg | 19.1427 | 3.62 | 0 | 0 | 计价 | 按实计算
GD10-7 | 材料 | 乙供 | C19031101 | 清洗剂 | kg | 80.0448 | 2.41 | 0 | 0 | 计价 | 按实计算
GD10-7 | 材料 | 乙供 | C19031601 | 铝合金除锈剂 | kg | 3.1293 | 8.177 | 0 | 0 | 计价 | 按实计算
GD10-7 | 材料 | 乙供 | C19091001 | 密封胶 | kg | 29.4183 | 14.468 | 0 | 0 | 计价 | 按实计算
GD10-7 | 材料 | 乙供 | C19110601 | 氩气 | m³ | 9.9 | 14.828 | 0 | 0 | 计价 | 按实计算
GD10-7 | 材料 | 乙供 | C20010101 | 防锈漆 | kg | 6.4612 | 9.353 | 0 | 0 | 计价 | 按实计算
GD10-7 | 材料 | 乙供 | C20010201 | 醇酸防锈漆 | kg | 6.16 | 11.56 | 0 | 0 | 计价 | 按实计算
GD10-7 | 材料 | 乙供 | C20020201 | 醇酸磁漆 | kg | 2.31 | 13.468 | 0 | 0 | 计价 | 按实计算
GD10-7 | 材料 | 乙供 | C20030101 | 普通调和漆 | kg | 1.8488 | 11.223 | 0 | 0 | 计价 | 按实计算
GD10-7 | 材料 | 乙供 | C20060201 | 环氧树脂 E44 | kg | 7.868 | 27.096 | 0 | 0 | 计价 | 按实计算
GD10-7 | 材料 | 乙供 | C21010101 | 水 | t | 53.3281 | 4.1 | 0 | 0 | 计价 | 按实计算
GD10-7 | 材料 | 乙供 | C22010101 | 钢管脚手架 包括扣件 | kg | 222.148 | 4.215 | 0 | 0 | 计价 | 按实计算
GD10-7 | 材料 | 乙供 | C22010141 | 木脚手板 50×250×4000 | 块 | 2.2042 | 70 | 0 | 0 | 计价 | 按实计算
GD10-7 | 材料 | 乙供 | C22010201 | 枕木 160×220×2500 | 根 | 11.8171 | 131.101 | 0 | 0 | 计价 | 按实计算
GD10-7 | 材料 | 乙供 | C22030501 | 钢锯条 各种规格 | 根 | 3.4243 | 1.308 | 0 | 0 | 计价 | 按实计算
GD10-7 | 材料 | 乙供 | C22030901 | 砂轮切割片 Φ400 | 片 | 3.3 | 7.977 | 0 | 0 | 计价 | 按实计算
GD10-7 | 材料 | 乙供 | C22040101 | 砂布 | 张 | 37.9878 | 0.66 | 0 | 0 | 计价 | 按实计算
GD10-7 | 材料 | 乙供 | C22040402 | 白洁布 | kg | 71.924 | 5.931 | 0 | 0 | 计价 | 按实计算
GD10-7 | 材料 | 乙供 | C22040404 | 白纱带 20mm×20m | 卷 | 6.2438 | 4.318 | 0 | 0 | 计价 | 按实计算
GD10-7 | 材料 | 乙供 | C22040411 | 无絮棉布 | kg | 48.6037 | 7.414 | 0 | 0 | 计价 | 按实计算
GD10-7 | 材料 | 乙供 | C22040501 | 棉纱头 | kg | 23.8466 | 5.67 | 0 | 0 | 计价 | 按实计算
GD10-7 | 材料 | 乙供 | C22040612 | 白棕绳 Φ12 | kg | 10.1995 | 9.108 | 0 | 0 | 计价 | 按实计算
GD10-7 | 材料 | 乙供 | C22040613 | 白棕绳 Φ14 | kg | 34.3032 | 8.073 | 0 | 0 | 计价 | 按实计算
GD10-7 | 材料 | 乙供 | C22040614 | 白棕绳 Φ16 | kg | 10.9219 | 8.073 | 0 | 0 | 计价 | 按实计算
GD10-7 | 材料 | 乙供 | C22040905 | 反光薄膜纸 | m | 5.6587 | 1.591 | 0 | 0 | 计价 | 按实计算
GD10-7 | 材料 | 乙供 | C22041204 | 脱脂棉 | 卷 | 17.9915 | 5.951 | 0 | 0 | 计价 | 按实计算
GD10-7 | 材料 | 乙供 | C99010102 | 其他材料费 | 元 | 226.9298 | 1 | 0 | 0 | 计价 | 按实计算
GD10-7 | 机械 | 乙供 | J03-01-034 | 汽车式起重机 起重量 8t | 台班 | 1.6664 | 655.69 | 0 | 0 | 计价 | 按实计算
GD10-7 | 机械 | 乙供 | J03-01-036 | 汽车式起重机 起重量 16t | 台班 | 0.79 | 876.93 | 0 | 0 | 计价 | 按实计算
GD10-7 | 机械 | 乙供 | J03-01-038 | 汽车式起重机 起重量 25t | 台班 | 6.5 | 1122.92 | 0 | 0 | 计价 | 按实计算
GD10-7 | 机械 | 乙供 | J03-01-044 | 汽车式起重机 起重量 90t | 台班 | 1.684 | 4607.47 | 0 | 0 | 计价 | 按实计算
GD10-7 | 机械 | 乙供 | J03-01-066 | 叉式起重机 起重量 5t | 台班 | 12.586 | 459.84 | 0 | 0 | 计价 | 按实计算
GD10-7 | 机械 | 乙供 | J04-01-002 | 载重汽车 5t | 台班 | 0.086 | 380.35 | 0 | 0 | 计价 | 按实计算
GD10-7 | 机械 | 乙供 | J05-01-031 | 单速电动葫芦 3t | 台班 | 30.8012 | 35.98 | 0 | 0 | 计价 | 按实计算
GD10-7 | 机械 | 乙供 | J10-01-014 | 氩弧焊机 电流 500A | 台班 | 2.48 | 103.89 | 0 | 0 | 计价 | 按实计算
GD10-7 | 机械 | 乙供 | J13-01-055 | 高空作业车 20m以内 | 台班 | 0.605 | 998.89 | 0 | 0 | 计价 | 按实计算
GD10-7 | 机械 | 乙供 | J13-01-056 | 高空作业车 30m以内 | 台班 | 1.852 | 1243.88 | 0 | 0 | 计价 | 按实计算
GD10-7 | 机械 | 乙供 | J13-01-058 | 升降平台 30m | 台班 | 52.182 | 325 | 0 | 0 | 计价 | 按实计算
GD10-7 | 机械 | 乙供 | J13-01-065 | 机动液压压接机 200t以内 | 台班 | 1.412 | 79.03 | 0 | 0 | 计价 | 按实计算
GD10-7 | 机械 | 乙供 | J14-08-053 | 高压交直流分压器 600kV | 台班 | 0.8269 | 446.91 | 0 | 0 | 计价 | 按实计算
GD10-7 | 机械 | 乙供 | J14-08-220 | 直流高压发生器 200kV 3mA | 台班 | 5 | 414.4 | 0 | 0 | 计价 | 按实计算
GD10-7 | 机械 | 乙供 | J14-08-287 | 绝缘电阻测试仪 2500~10000V 2mA以上 | 台班 | 2.1846 | 239.73 | 0 | 0 | 计价 | 按实计算
GD10-7 | 机械 | 乙供 | J14-09-024 | 直流发生器 600kV | 台班 | 0.7952 | 1370.38 | 0 | 0 | 计价 | 按实计算
GD10-8 | 人工 | 乙供 | 9101108 | 安装普通工 | 工日 | 108.5132 | 70 | 0 | 0 | 计价 | 按实计算
GD10-8 | 人工 | 乙供 | 9101109 | 安装技术工 | 工日 | 235.6498 | 107 | 0 | 0 | 计价 | 按实计算
GD10-8 | 材料 | 乙供 | C08020501 | 木撑 50×80 | m | 15.7255 | 7.655 | 0 | 0 | 计价 | 按实计算
GD10-8 | 材料 | 乙供 | C08030301 | 木芯板 18mm | m² | 9.4349 | 39.83 | 0 | 0 | 计价 | 按实计算
GD10-8 | 材料 | 乙供 | C12023102 | 铝焊丝 | kg | 2.97 | 33.145 | 0 | 0 | 计价 | 按实计算
GD10-8 | 材料 | 乙供 | C12040101 | 钨极棒 | g | 99 | 0.331 | 0 | 0 | 计价 | 按实计算
GD10-8 | 材料 | 乙供 | C13010201 | 镀锌六角螺栓 综合 | kg | 56.66 | 8.8 | 0 | 0 | 计价 | 按实计算
GD10-8 | 材料 | 乙供 | C14010100 | 镀锌铁丝 | kg | 29.7393 | 4.427 | 0 | 0 | 计价 | 按实计算
GD10-8 | 材料 | 乙供 | C16010209 | 裸铜绞线 TJ120mm² | kg | 64.08 | 45.302 | 0 | 0 | 计价 | 按实计算
GD10-8 | 材料 | 乙供 | C16011308 | 铜芯聚氯乙烯绝缘电线 16mm² | m | 4.8 | 9.336 | 0 | 0 | 计价 | 按实计算
GD10-8 | 材料 | 乙供 | C16011315 | 铜芯聚氯乙烯绝缘电线 120mm² | m | 8.5 | 73.805 | 0 | 0 | 计价 | 按实计算
GD10-8 | 材料 | 乙供 | C16011318 | 铜芯聚氯乙烯绝缘电线 240mm² | m | 4 | 139.409 | 0 | 0 | 计价 | 按实计算
GD10-8 | 材料 | 乙供 | C16038109 | 铜接线端子 120mm² | 个 | 8 | 16.044 | 0 | 0 | 计价 | 按实计算
GD10-8 | 材料 | 乙供 | C16050121 | 电缆挂勾 | 个 | 107.318 | 0.741 | 0 | 0 | 计价 | 按实计算
GD10-8 | 材料 | 乙供 | C16050601 | 热缩管 | m | 83.2911 | 1.744 | 0 | 0 | 计价 | 按实计算
GD10-8 | 材料 | 乙供 | C16100361 | 尼龙扎带 L=120mm | 根 | 848.4023 | 0.06 | 0 | 0 | 计价 | 按实计算
GD10-8 | 材料 | 乙供 | C18030801 | 自黏性橡胶带 25mm×20m | 卷 | 4.2412 | 6.897 | 0 | 0 | 计价 | 按实计算
GD10-8 | 材料 | 乙供 | C18040801 | 聚氯乙烯塑料薄膜 0.5mm | kg | 208.0366 | 7.845 | 0 | 0 | 计价 | 按实计算
GD10-8 | 材料 | 乙供 | C18050111 | 硬聚氯乙烯塑料管 DN150 | m | 29.3168 | 72.678 | 0 | 0 | 计价 | 按实计算
GD10-8 | 材料 | 乙供 | C19020405 | 导电脂 | kg | 0.966 | 11.597 | 0 | 0 | 计价 | 按实计算
GD10-8 | 材料 | 乙供 | C19020801 | 电力复合脂 | kg | 2.2 | 10.119 | 0 | 0 | 计价 | 按实计算
GD10-8 | 材料 | 乙供 | C19021001 | 硬酯酸 一级 | kg | 2.2291 | 12.56 | 0 | 0 | 计价 | 按实计算
GD10-8 | 材料 | 乙供 | C19021102 | 白蜡 | kg | 2.2291 | 3.43 | 0 | 0 | 计价 | 按实计算
GD10-8 | 材料 | 乙供 | C19030201 | 乙醇 | kg | 24.2424 | 3.62 | 0 | 0 | 计价 | 按实计算
GD10-8 | 材料 | 乙供 | C19031101 | 清洗剂 | kg | 95.4177 | 2.41 | 0 | 0 | 计价 | 按实计算
GD10-8 | 材料 | 乙供 | C19031601 | 铝合金除锈剂 | kg | 3.7552 | 8.177 | 0 | 0 | 计价 | 按实计算
GD10-8 | 材料 | 乙供 | C19091001 | 密封胶 | kg | 35.302 | 14.468 | 0 | 0 | 计价 | 按实计算
GD10-8 | 材料 | 乙供 | C19110601 | 氩气 | m³ | 9.9 | 14.828 | 0 | 0 | 计价 | 按实计算
GD10-8 | 材料 | 乙供 | C20010101 | 防锈漆 | kg | 7.7534 | 9.353 | 0 | 0 | 计价 | 按实计算
GD10-8 | 材料 | 乙供 | C20010201 | 醇酸防锈漆 | kg | 6.16 | 11.56 | 0 | 0 | 计价 | 按实计算
GD10-8 | 材料 | 乙供 | C20020201 | 醇酸磁漆 | kg | 2.31 | 13.468 | 0 | 0 | 计价 | 按实计算
GD10-8 | 材料 | 乙供 | C20030101 | 普通调和漆 | kg | 2.5678 | 11.223 | 0 | 0 | 计价 | 按实计算
GD10-8 | 材料 | 乙供 | C20060201 | 环氧树脂 E44 | kg | 9.4416 | 27.096 | 0 | 0 | 计价 | 按实计算
GD10-8 | 材料 | 乙供 | C21010101 | 水 | t | 63.9937 | 4.1 | 0 | 0 | 计价 | 按实计算
GD10-8 | 材料 | 乙供 | C22010101 | 钢管脚手架 包括扣件 | kg | 266.5776 | 4.215 | 0 | 0 | 计价 | 按实计算
GD10-8 | 材料 | 乙供 | C22010141 | 木脚手板 50×250×4000 | 块 | 2.645 | 70 | 0 | 0 | 计价 | 按实计算
GD10-8 | 材料 | 乙供 | C22010201 | 枕木 160×220×2500 | 根 | 14.0197 | 131.101 | 0 | 0 | 计价 | 按实计算
GD10-8 | 材料 | 乙供 | C22030501 | 钢锯条 各种规格 | 根 | 4.9036 | 1.308 | 0 | 0 | 计价 | 按实计算
GD10-8 | 材料 | 乙供 | C22030901 | 砂轮切割片 Φ400 | 片 | 3.3 | 7.977 | 0 | 0 | 计价 | 按实计算
GD10-8 | 材料 | 乙供 | C22040101 | 砂布 | 张 | 39.181 | 0.66 | 0 | 0 | 计价 | 按实计算
GD10-8 | 材料 | 乙供 | C22040402 | 白洁布 | kg | 86.3088 | 5.931 | 0 | 0 | 计价 | 按实计算
GD10-8 | 材料 | 乙供 | C22040404 | 白纱带 20mm×20m | 卷 | 7.4926 | 4.318 | 0 | 0 | 计价 | 按实计算
GD10-8 | 材料 | 乙供 | C22040411 | 无絮棉布 | kg | 58.3244 | 7.414 | 0 | 0 | 计价 | 按实计算
GD10-8 | 材料 | 乙供 | C22040501 | 棉纱头 | kg | 27.8459 | 5.67 | 0 | 0 | 计价 | 按实计算
GD10-8 | 材料 | 乙供 | C22040612 | 白棕绳 Φ12 | kg | 12.2394 | 9.108 | 0 | 0 | 计价 | 按实计算
GD10-8 | 材料 | 乙供 | C22040613 | 白棕绳 Φ14 | kg | 41.1638 | 8.073 | 0 | 0 | 计价 | 按实计算
GD10-8 | 材料 | 乙供 | C22040614 | 白棕绳 Φ16 | kg | 13.1063 | 8.073 | 0 | 0 | 计价 | 按实计算
GD10-8 | 材料 | 乙供 | C22040905 | 反光薄膜纸 | m | 6.7904 | 1.591 | 0 | 0 | 计价 | 按实计算
GD10-8 | 材料 | 乙供 | C22041204 | 脱脂棉 | 卷 | 22.0684 | 5.951 | 0 | 0 | 计价 | 按实计算
GD10-8 | 材料 | 乙供 | C99010102 | 其他材料费 | 元 | 270.2413 | 1 | 0 | 0 | 计价 | 按实计算
GD10-8 | 机械 | 乙供 | J03-01-034 | 汽车式起重机 起重量 8t | 台班 | 2.1545 | 655.69 | 0 | 0 | 计价 | 按实计算
GD10-8 | 机械 | 乙供 | J03-01-036 | 汽车式起重机 起重量 16t | 台班 | 0.79 | 876.93 | 0 | 0 | 计价 | 按实计算
GD10-8 | 机械 | 乙供 | J03-01-038 | 汽车式起重机 起重量 25t | 台班 | 9.05 | 1122.92 | 0 | 0 | 计价 | 按实计算
GD10-8 | 机械 | 乙供 | J03-01-044 | 汽车式起重机 起重量 90t | 台班 | 1.684 | 4607.47 | 0 | 0 | 计价 | 按实计算
GD10-8 | 机械 | 乙供 | J03-01-066 | 叉式起重机 起重量 5t | 台班 | 17.2 | 459.84 | 0 | 0 | 计价 | 按实计算
GD10-8 | 机械 | 乙供 | J05-01-031 | 单速电动葫芦 3t | 台班 | 41.2965 | 35.98 | 0 | 0 | 计价 | 按实计算
GD10-8 | 机械 | 乙供 | J10-01-014 | 氩弧焊机 电流 500A | 台班 | 2.48 | 103.89 | 0 | 0 | 计价 | 按实计算
GD10-8 | 机械 | 乙供 | J13-01-055 | 高空作业车 20m以内 | 台班 | 0.7865 | 998.89 | 0 | 0 | 计价 | 按实计算
GD10-8 | 机械 | 乙供 | J13-01-056 | 高空作业车 30m以内 | 台班 | 1.852 | 1243.88 | 0 | 0 | 计价 | 按实计算
GD10-8 | 机械 | 乙供 | J13-01-058 | 升降平台 30m | 台班 | 75.05 | 325 | 0 | 0 | 计价 | 按实计算
GD10-8 | 机械 | 乙供 | J13-01-065 | 机动液压压接机 200t以内 | 台班 | 1.412 | 79.03 | 0 | 0 | 计价 | 按实计算
GD10-8 | 机械 | 乙供 | J14-08-053 | 高压交直流分压器 600kV | 台班 | 1.075 | 446.91 | 0 | 0 | 计价 | 按实计算
GD10-8 | 机械 | 乙供 | J14-08-220 | 直流高压发生器 200kV 3mA | 台班 | 10 | 414.4 | 0 | 0 | 计价 | 按实计算
GD10-8 | 机械 | 乙供 | J14-08-287 | 绝缘电阻测试仪 2500~10000V 2mA以上 | 台班 | 2.9167 | 239.73 | 0 | 0 | 计价 | 按实计算
GD10-8 | 机械 | 乙供 | J14-09-024 | 直流发生器 600kV | 台班 | 1.0338 | 1370.38 | 0 | 0 | 计价 | 按实计算
GD10-9 | 人工 | 乙供 | 9101108 | 安装普通工 | 工日 | 1.7807 | 70 | 0 | 0 | 计价 | 按实计算
GD10-9 | 人工 | 乙供 | 9101109 | 安装技术工 | 工日 | 5.7743 | 107 | 0 | 0 | 计价 | 按实计算
GD10-9 | 材料 | 乙供 | C13010201 | 镀锌六角螺栓 综合 | kg | 7.0363 | 8.8 | 0 | 0 | 计价 | 按实计算
GD10-9 | 材料 | 乙供 | C14010100 | 镀锌铁丝 | kg | 0.3564 | 4.427 | 0 | 0 | 计价 | 按实计算
GD10-9 | 材料 | 乙供 | C16010209 | 裸铜绞线 TJ120mm² | kg | 10.68 | 45.302 | 0 | 0 | 计价 | 按实计算
GD10-9 | 材料 | 乙供 | C16011308 | 铜芯聚氯乙烯绝缘电线 16mm² | m | 0.774 | 9.336 | 0 | 0 | 计价 | 按实计算
GD10-9 | 材料 | 乙供 | C16011315 | 铜芯聚氯乙烯绝缘电线 120mm² | m | 1.408 | 73.805 | 0 | 0 | 计价 | 按实计算
GD10-9 | 材料 | 乙供 | C16038109 | 铜接线端子 120mm² | 个 | 1.408 | 16.044 | 0 | 0 | 计价 | 按实计算
GD10-9 | 材料 | 乙供 | C16050121 | 电缆挂勾 | 个 | 107.318 | 0.741 | 0 | 0 | 计价 | 按实计算
GD10-9 | 材料 | 乙供 | C16050601 | 热缩管 | m | 1.282 | 1.744 | 0 | 0 | 计价 | 按实计算
GD10-9 | 材料 | 乙供 | C16100361 | 尼龙扎带 L=120mm | 根 | 84.48 | 0.06 | 0 | 0 | 计价 | 按实计算
GD10-9 | 材料 | 乙供 | C18030801 | 自黏性橡胶带 25mm×20m | 卷 | 0.05 | 6.897 | 0 | 0 | 计价 | 按实计算
GD10-9 | 材料 | 乙供 | C18040801 | 聚氯乙烯塑料薄膜 0.5mm | kg | 2.605 | 7.845 | 0 | 0 | 计价 | 按实计算
GD10-9 | 材料 | 乙供 | C19020405 | 导电脂 | kg | 0.007 | 11.597 | 0 | 0 | 计价 | 按实计算
GD10-9 | 材料 | 乙供 | C19020801 | 电力复合脂 | kg | 0.3685 | 10.119 | 0 | 0 | 计价 | 按实计算
GD10-9 | 材料 | 乙供 | C19021001 | 硬酯酸 一级 | kg | 0.029 | 12.56 | 0 | 0 | 计价 | 按实计算
GD10-9 | 材料 | 乙供 | C19021102 | 白蜡 | kg | 0.029 | 3.43 | 0 | 0 | 计价 | 按实计算
GD10-9 | 材料 | 乙供 | C19030201 | 乙醇 | kg | 0.12 | 3.62 | 0 | 0 | 计价 | 按实计算
GD10-9 | 材料 | 乙供 | C19031101 | 清洗剂 | kg | 0.4701 | 2.41 | 0 | 0 | 计价 | 按实计算
GD10-9 | 材料 | 乙供 | C19031601 | 铝合金除锈剂 | kg | 0.014 | 8.177 | 0 | 0 | 计价 | 按实计算
GD10-9 | 材料 | 乙供 | C20010201 | 醇酸防锈漆 | kg | 1.0318 | 11.56 | 0 | 0 | 计价 | 按实计算
GD10-9 | 材料 | 乙供 | C20030101 | 普通调和漆 | kg | 0.029 | 11.223 | 0 | 0 | 计价 | 按实计算
GD10-9 | 材料 | 乙供 | C20060201 | 环氧树脂 E44 | kg | 0.141 | 27.096 | 0 | 0 | 计价 | 按实计算
GD10-9 | 材料 | 乙供 | C22010201 | 枕木 160×220×2500 | 根 | 0.141 | 131.101 | 0 | 0 | 计价 | 按实计算
GD10-9 | 材料 | 乙供 | C22030501 | 钢锯条 各种规格 | 根 | 0.007 | 1.308 | 0 | 0 | 计价 | 按实计算
GD10-9 | 材料 | 乙供 | C22040101 | 砂布 | 张 | 4.1035 | 0.66 | 0 | 0 | 计价 | 按实计算
GD10-9 | 材料 | 乙供 | C22040404 | 白纱带 20mm×20m | 卷 | 0.12 | 4.318 | 0 | 0 | 计价 | 按实计算
GD10-9 | 材料 | 乙供 | C22040411 | 无絮棉布 | kg | 1.056 | 7.414 | 0 | 0 | 计价 | 按实计算
GD10-9 | 材料 | 乙供 | C22040501 | 棉纱头 | kg | 0.4745 | 5.67 | 0 | 0 | 计价 | 按实计算
GD10-9 | 材料 | 乙供 | C22040613 | 白棕绳 Φ14 | kg | 4.224 | 8.073 | 0 | 0 | 计价 | 按实计算
GD10-9 | 材料 | 乙供 | C22040905 | 反光薄膜纸 | m | 1.056 | 1.591 | 0 | 0 | 计价 | 按实计算
GD10-9 | 材料 | 乙供 | C22041204 | 脱脂棉 | 卷 | 0.563 | 5.951 | 0 | 0 | 计价 | 按实计算
GD10-9 | 材料 | 乙供 | C99010102 | 其他材料费 | 元 | 7.9648 | 1 | 0 | 0 | 计价 | 按实计算
GD10-9 | 机械 | 乙供 | J03-01-034 | 汽车式起重机 起重量 8t | 台班 | 0.051 | 655.69 | 0 | 0 | 计价 | 按实计算
GD10-9 | 机械 | 乙供 | J03-01-066 | 叉式起重机 起重量 5t | 台班 | 0.051 | 459.84 | 0 | 0 | 计价 | 按实计算
GD10-9 | 机械 | 乙供 | J04-01-002 | 载重汽车 5t | 台班 | 0.051 | 380.35 | 0 | 0 | 计价 | 按实计算
GD10-9 | 机械 | 乙供 | J05-01-031 | 单速电动葫芦 3t | 台班 | 0.206 | 35.98 | 0 | 0 | 计价 | 按实计算
GD10-9 | 机械 | 乙供 | J13-01-056 | 高空作业车 30m以内 | 台班 | 0.3451 | 1243.88 | 0 | 0 | 计价 | 按实计算
GD10-9 | 机械 | 乙供 | J13-01-058 | 升降平台 30m | 台班 | 0.77 | 325 | 0 | 0 | 计价 | 按实计算
GD10-9 | 机械 | 乙供 | J13-01-060 | 机动绞磨 3t以内 | 台班 | 0.3471 | 162.99 | 0 | 0 | 计价 | 按实计算
GD10-9 | 机械 | 乙供 | J13-01-065 | 机动液压压接机 200t以内 | 台班 | 0.3451 | 79.03 | 0 | 0 | 计价 | 按实计算
GD10-9 | 机械 | 乙供 | J14-08-220 | 直流高压发生器 200kV 3mA | 台班 | 2 | 414.4 | 0 | 0 | 计价 | 按实计算
GD10-9 | 机械 | 乙供 | J14-08-287 | 绝缘电阻测试仪 2500~10000V 2mA以上 | 台班 | 0.542 | 239.73 | 0 | 0 | 计价 | 按实计算
GD10-10 | 人工 | 乙供 | 9101108 | 安装普通工 | 工日 | 1.8142 | 70 | 0 | 0 | 计价 | 按实计算
GD10-10 | 人工 | 乙供 | 9101109 | 安装技术工 | 工日 | 6.116 | 107 | 0 | 0 | 计价 | 按实计算
GD10-10 | 材料 | 乙供 | C13010201 | 镀锌六角螺栓 综合 | kg | 7.0363 | 8.8 | 0 | 0 | 计价 | 按实计算
GD10-10 | 材料 | 乙供 | C14010100 | 镀锌铁丝 | kg | 0.3564 | 4.427 | 0 | 0 | 计价 | 按实计算
GD10-10 | 材料 | 乙供 | C16010209 | 裸铜绞线 TJ120mm² | kg | 10.68 | 45.302 | 0 | 0 | 计价 | 按实计算
GD10-10 | 材料 | 乙供 | C16011308 | 铜芯聚氯乙烯绝缘电线 16mm² | m | 1.549 | 9.336 | 0 | 0 | 计价 | 按实计算
GD10-10 | 材料 | 乙供 | C16011315 | 铜芯聚氯乙烯绝缘电线 120mm² | m | 2.112 | 73.805 | 0 | 0 | 计价 | 按实计算
GD10-10 | 材料 | 乙供 | C16038109 | 铜接线端子 120mm² | 个 | 1.408 | 16.044 | 0 | 0 | 计价 | 按实计算
GD10-10 | 材料 | 乙供 | C16050121 | 电缆挂勾 | 个 | 107.318 | 0.741 | 0 | 0 | 计价 | 按实计算
GD10-10 | 材料 | 乙供 | C16050601 | 热缩管 | m | 1.282 | 1.744 | 0 | 0 | 计价 | 按实计算
GD10-10 | 材料 | 乙供 | C16100361 | 尼龙扎带 L=120mm | 根 | 84.48 | 0.06 | 0 | 0 | 计价 | 按实计算
GD10-10 | 材料 | 乙供 | C18030801 | 自黏性橡胶带 25mm×20m | 卷 | 0.05 | 6.897 | 0 | 0 | 计价 | 按实计算
GD10-10 | 材料 | 乙供 | C18040801 | 聚氯乙烯塑料薄膜 0.5mm | kg | 2.605 | 7.845 | 0 | 0 | 计价 | 按实计算
GD10-10 | 材料 | 乙供 | C19020405 | 导电脂 | kg | 0.007 | 11.597 | 0 | 0 | 计价 | 按实计算
GD10-10 | 材料 | 乙供 | C19020801 | 电力复合脂 | kg | 0.3685 | 10.119 | 0 | 0 | 计价 | 按实计算
GD10-10 | 材料 | 乙供 | C19021001 | 硬酯酸 一级 | kg | 0.029 | 12.56 | 0 | 0 | 计价 | 按实计算
GD10-10 | 材料 | 乙供 | C19021102 | 白蜡 | kg | 0.029 | 3.43 | 0 | 0 | 计价 | 按实计算
GD10-10 | 材料 | 乙供 | C19030201 | 乙醇 | kg | 1.408 | 3.62 | 0 | 0 | 计价 | 按实计算
GD10-10 | 材料 | 乙供 | C19031101 | 清洗剂 | kg | 0.4701 | 2.41 | 0 | 0 | 计价 | 按实计算
GD10-10 | 材料 | 乙供 | C19031601 | 铝合金除锈剂 | kg | 0.014 | 8.177 | 0 | 0 | 计价 | 按实计算
GD10-10 | 材料 | 乙供 | C20010201 | 醇酸防锈漆 | kg | 1.0318 | 11.56 | 0 | 0 | 计价 | 按实计算
GD10-10 | 材料 | 乙供 | C20030101 | 普通调和漆 | kg | 0.029 | 11.223 | 0 | 0 | 计价 | 按实计算
GD10-10 | 材料 | 乙供 | C20060201 | 环氧树脂 E44 | kg | 0.141 | 27.096 | 0 | 0 | 计价 | 按实计算
GD10-10 | 材料 | 乙供 | C22010201 | 枕木 160×220×2500 | 根 | 0.211 | 131.101 | 0 | 0 | 计价 | 按实计算
GD10-10 | 材料 | 乙供 | C22030501 | 钢锯条 各种规格 | 根 | 0.007 | 1.308 | 0 | 0 | 计价 | 按实计算
GD10-10 | 材料 | 乙供 | C22040101 | 砂布 | 张 | 4.1035 | 0.66 | 0 | 0 | 计价 | 按实计算
GD10-10 | 材料 | 乙供 | C22040404 | 白纱带 20mm×20m | 卷 | 0.12 | 4.318 | 0 | 0 | 计价 | 按实计算
GD10-10 | 材料 | 乙供 | C22040411 | 无絮棉布 | kg | 1.056 | 7.414 | 0 | 0 | 计价 | 按实计算
GD10-10 | 材料 | 乙供 | C22040501 | 棉纱头 | kg | 0.4745 | 5.67 | 0 | 0 | 计价 | 按实计算
GD10-10 | 材料 | 乙供 | C22040613 | 白棕绳 Φ14 | kg | 4.224 | 8.073 | 0 | 0 | 计价 | 按实计算
GD10-10 | 材料 | 乙供 | C22040905 | 反光薄膜纸 | m | 1.056 | 1.591 | 0 | 0 | 计价 | 按实计算
GD10-10 | 材料 | 乙供 | C22041204 | 脱脂棉 | 卷 | 0.563 | 5.951 | 0 | 0 | 计价 | 按实计算
GD10-10 | 材料 | 乙供 | C99010102 | 其他材料费 | 元 | 9.4255 | 1 | 0 | 0 | 计价 | 按实计算
GD10-10 | 机械 | 乙供 | J03-01-034 | 汽车式起重机 起重量 8t | 台班 | 0.077 | 655.69 | 0 | 0 | 计价 | 按实计算
GD10-10 | 机械 | 乙供 | J03-01-066 | 叉式起重机 起重量 5t | 台班 | 0.077 | 459.84 | 0 | 0 | 计价 | 按实计算
GD10-10 | 机械 | 乙供 | J04-01-002 | 载重汽车 5t | 台班 | 0.077 | 380.35 | 0 | 0 | 计价 | 按实计算
GD10-10 | 机械 | 乙供 | J05-01-031 | 单速电动葫芦 3t | 台班 | 0.3 | 35.98 | 0 | 0 | 计价 | 按实计算
GD10-10 | 机械 | 乙供 | J13-01-056 | 高空作业车 30m以内 | 台班 | 0.3451 | 1243.88 | 0 | 0 | 计价 | 按实计算
GD10-10 | 机械 | 乙供 | J13-01-058 | 升降平台 30m | 台班 | 0.924 | 325 | 0 | 0 | 计价 | 按实计算
GD10-10 | 机械 | 乙供 | J13-01-060 | 机动绞磨 3t以内 | 台班 | 0.3471 | 162.99 | 0 | 0 | 计价 | 按实计算
GD10-10 | 机械 | 乙供 | J13-01-065 | 机动液压压接机 200t以内 | 台班 | 0.3451 | 79.03 | 0 | 0 | 计价 | 按实计算
GD10-10 | 机械 | 乙供 | J14-08-220 | 直流高压发生器 200kV 3mA | 台班 | 4 | 414.4 | 0 | 0 | 计价 | 按实计算
GD10-10 | 机械 | 乙供 | J14-08-287 | 绝缘电阻测试仪 2500~10000V 2mA以上 | 台班 | 0.619 | 239.73 | 0 | 0 | 计价 | 按实计算
GD10-11 | 人工 | 乙供 | 9101108 | 安装普通工 | 工日 | 1.841 | 70 | 0 | 0 | 计价 | 按实计算
GD10-11 | 人工 | 乙供 | 9101109 | 安装技术工 | 工日 | 6.5147 | 107 | 0 | 0 | 计价 | 按实计算
GD10-11 | 材料 | 乙供 | C13010201 | 镀锌六角螺栓 综合 | kg | 7.0363 | 8.8 | 0 | 0 | 计价 | 按实计算
GD10-11 | 材料 | 乙供 | C14010100 | 镀锌铁丝 | kg | 0.3564 | 4.427 | 0 | 0 | 计价 | 按实计算
GD10-11 | 材料 | 乙供 | C16010209 | 裸铜绞线 TJ120mm² | kg | 10.68 | 45.302 | 0 | 0 | 计价 | 按实计算
GD10-11 | 材料 | 乙供 | C16011308 | 铜芯聚氯乙烯绝缘电线 16mm² | m | 2.323 | 9.336 | 0 | 0 | 计价 | 按实计算
GD10-11 | 材料 | 乙供 | C16011315 | 铜芯聚氯乙烯绝缘电线 120mm² | m | 2.508 | 73.805 | 0 | 0 | 计价 | 按实计算
GD10-11 | 材料 | 乙供 | C16038109 | 铜接线端子 120mm² | 个 | 1.408 | 16.044 | 0 | 0 | 计价 | 按实计算
GD10-11 | 材料 | 乙供 | C16050121 | 电缆挂勾 | 个 | 107.318 | 0.741 | 0 | 0 | 计价 | 按实计算
GD10-11 | 材料 | 乙供 | C16050601 | 热缩管 | m | 1.282 | 1.744 | 0 | 0 | 计价 | 按实计算
GD10-11 | 材料 | 乙供 | C16100361 | 尼龙扎带 L=120mm | 根 | 84.48 | 0.06 | 0 | 0 | 计价 | 按实计算
GD10-11 | 材料 | 乙供 | C18030801 | 自黏性橡胶带 25mm×20m | 卷 | 0.05 | 6.897 | 0 | 0 | 计价 | 按实计算
GD10-11 | 材料 | 乙供 | C18040801 | 聚氯乙烯塑料薄膜 0.5mm | kg | 2.605 | 7.845 | 0 | 0 | 计价 | 按实计算
GD10-11 | 材料 | 乙供 | C19020405 | 导电脂 | kg | 0.007 | 11.597 | 0 | 0 | 计价 | 按实计算
GD10-11 | 材料 | 乙供 | C19020801 | 电力复合脂 | kg | 0.3685 | 10.119 | 0 | 0 | 计价 | 按实计算
GD10-11 | 材料 | 乙供 | C19021001 | 硬酯酸 一级 | kg | 0.029 | 12.56 | 0 | 0 | 计价 | 按实计算
GD10-11 | 材料 | 乙供 | C19021102 | 白蜡 | kg | 0.029 | 3.43 | 0 | 0 | 计价 | 按实计算
GD10-11 | 材料 | 乙供 | C19030201 | 乙醇 | kg | 1.408 | 3.62 | 0 | 0 | 计价 | 按实计算
GD10-11 | 材料 | 乙供 | C19031101 | 清洗剂 | kg | 0.4701 | 2.41 | 0 | 0 | 计价 | 按实计算
GD10-11 | 材料 | 乙供 | C19031601 | 铝合金除锈剂 | kg | 0.014 | 8.177 | 0 | 0 | 计价 | 按实计算
GD10-11 | 材料 | 乙供 | C20010201 | 醇酸防锈漆 | kg | 1.0318 | 11.56 | 0 | 0 | 计价 | 按实计算
GD10-11 | 材料 | 乙供 | C20030101 | 普通调和漆 | kg | 0.029 | 11.223 | 0 | 0 | 计价 | 按实计算
GD10-11 | 材料 | 乙供 | C20060201 | 环氧树脂 E44 | kg | 0.141 | 27.096 | 0 | 0 | 计价 | 按实计算
GD10-11 | 材料 | 乙供 | C22010201 | 枕木 160×220×2500 | 根 | 0.211 | 131.101 | 0 | 0 | 计价 | 按实计算
GD10-11 | 材料 | 乙供 | C22030501 | 钢锯条 各种规格 | 根 | 0.007 | 1.308 | 0 | 0 | 计价 | 按实计算
GD10-11 | 材料 | 乙供 | C22040101 | 砂布 | 张 | 4.1035 | 0.66 | 0 | 0 | 计价 | 按实计算
GD10-11 | 材料 | 乙供 | C22040404 | 白纱带 20mm×20m | 卷 | 0.12 | 4.318 | 0 | 0 | 计价 | 按实计算
GD10-11 | 材料 | 乙供 | C22040411 | 无絮棉布 | kg | 1.056 | 7.414 | 0 | 0 | 计价 | 按实计算
GD10-11 | 材料 | 乙供 | C22040501 | 棉纱头 | kg | 0.4745 | 5.67 | 0 | 0 | 计价 | 按实计算
GD10-11 | 材料 | 乙供 | C22040613 | 白棕绳 Φ14 | kg | 4.224 | 8.073 | 0 | 0 | 计价 | 按实计算
GD10-11 | 材料 | 乙供 | C22040905 | 反光薄膜纸 | m | 1.056 | 1.591 | 0 | 0 | 计价 | 按实计算
GD10-11 | 材料 | 乙供 | C22041204 | 脱脂棉 | 卷 | 0.563 | 5.951 | 0 | 0 | 计价 | 按实计算
GD10-11 | 材料 | 乙供 | C99010102 | 其他材料费 | 元 | 10.1545 | 1 | 0 | 0 | 计价 | 按实计算
GD10-11 | 机械 | 乙供 | J03-01-034 | 汽车式起重机 起重量 8t | 台班 | 0.077 | 655.69 | 0 | 0 | 计价 | 按实计算
GD10-11 | 机械 | 乙供 | J03-01-066 | 叉式起重机 起重量 5t | 台班 | 0.077 | 459.84 | 0 | 0 | 计价 | 按实计算
GD10-11 | 机械 | 乙供 | J04-01-002 | 载重汽车 5t | 台班 | 0.077 | 380.35 | 0 | 0 | 计价 | 按实计算
GD10-11 | 机械 | 乙供 | J05-01-031 | 单速电动葫芦 3t | 台班 | 0.308 | 35.98 | 0 | 0 | 计价 | 按实计算
GD10-11 | 机械 | 乙供 | J13-01-056 | 高空作业车 30m以内 | 台班 | 0.3451 | 1243.88 | 0 | 0 | 计价 | 按实计算
GD10-11 | 机械 | 乙供 | J13-01-058 | 升降平台 30m | 台班 | 0.924 | 325 | 0 | 0 | 计价 | 按实计算
GD10-11 | 机械 | 乙供 | J13-01-060 | 机动绞磨 3t以内 | 台班 | 0.3471 | 162.99 | 0 | 0 | 计价 | 按实计算
GD10-11 | 机械 | 乙供 | J13-01-065 | 机动液压压接机 200t以内 | 台班 | 0.3451 | 79.03 | 0 | 0 | 计价 | 按实计算
GD10-11 | 机械 | 乙供 | J14-08-220 | 直流高压发生器 200kV 3mA | 台班 | 5 | 414.4 | 0 | 0 | 计价 | 按实计算
GD10-11 | 机械 | 乙供 | J14-08-287 | 绝缘电阻测试仪 2500~10000V 2mA以上 | 台班 | 0.697 | 239.73 | 0 | 0 | 计价 | 按实计算
GD10-12 | 人工 | 乙供 | 9101108 | 安装普通工 | 工日 | 2.0353 | 70 | 0 | 0 | 计价 | 按实计算
GD10-12 | 人工 | 乙供 | 9101109 | 安装技术工 | 工日 | 8.2972 | 107 | 0 | 0 | 计价 | 按实计算
GD10-12 | 材料 | 乙供 | C13010201 | 镀锌六角螺栓 综合 | kg | 7.0363 | 8.8 | 0 | 0 | 计价 | 按实计算
GD10-12 | 材料 | 乙供 | C14010100 | 镀锌铁丝 | kg | 0.3564 | 4.427 | 0 | 0 | 计价 | 按实计算
GD10-12 | 材料 | 乙供 | C16010209 | 裸铜绞线 TJ120mm² | kg | 16.02 | 45.302 | 0 | 0 | 计价 | 按实计算
GD10-12 | 材料 | 乙供 | C16011308 | 铜芯聚氯乙烯绝缘电线 16mm² | m | 3.098 | 9.336 | 0 | 0 | 计价 | 按实计算
GD10-12 | 材料 | 乙供 | C16011315 | 铜芯聚氯乙烯绝缘电线 120mm² | m | 3.52 | 73.805 | 0 | 0 | 计价 | 按实计算
GD10-12 | 材料 | 乙供 | C16038109 | 铜接线端子 120mm² | 个 | 1.408 | 16.044 | 0 | 0 | 计价 | 按实计算
GD10-12 | 材料 | 乙供 | C16050121 | 电缆挂勾 | 个 | 107.318 | 0.741 | 0 | 0 | 计价 | 按实计算
GD10-12 | 材料 | 乙供 | C16050601 | 热缩管 | m | 1.282 | 1.744 | 0 | 0 | 计价 | 按实计算
GD10-12 | 材料 | 乙供 | C16100361 | 尼龙扎带 L=120mm | 根 | 84.48 | 0.06 | 0 | 0 | 计价 | 按实计算
GD10-12 | 材料 | 乙供 | C18030801 | 自黏性橡胶带 25mm×20m | 卷 | 0.05 | 6.897 | 0 | 0 | 计价 | 按实计算
GD10-12 | 材料 | 乙供 | C18040801 | 聚氯乙烯塑料薄膜 0.5mm | kg | 3.52 | 7.845 | 0 | 0 | 计价 | 按实计算
GD10-12 | 材料 | 乙供 | C19020405 | 导电脂 | kg | 0.007 | 11.597 | 0 | 0 | 计价 | 按实计算
GD10-12 | 材料 | 乙供 | C19020801 | 电力复合脂 | kg | 0.3685 | 10.119 | 0 | 0 | 计价 | 按实计算
GD10-12 | 材料 | 乙供 | C19021001 | 硬酯酸 一级 | kg | 0.029 | 12.56 | 0 | 0 | 计价 | 按实计算
GD10-12 | 材料 | 乙供 | C19021102 | 白蜡 | kg | 0.029 | 3.43 | 0 | 0 | 计价 | 按实计算
GD10-12 | 材料 | 乙供 | C19030201 | 乙醇 | kg | 1.408 | 3.62 | 0 | 0 | 计价 | 按实计算
GD10-12 | 材料 | 乙供 | C19031101 | 清洗剂 | kg | 0.5261 | 2.41 | 0 | 0 | 计价 | 按实计算
GD10-12 | 材料 | 乙供 | C19031601 | 铝合金除锈剂 | kg | 0.014 | 8.177 | 0 | 0 | 计价 | 按实计算
GD10-12 | 材料 | 乙供 | C20010201 | 醇酸防锈漆 | kg | 1.0318 | 11.56 | 0 | 0 | 计价 | 按实计算
GD10-12 | 材料 | 乙供 | C20030101 | 普通调和漆 | kg | 0.352 | 11.223 | 0 | 0 | 计价 | 按实计算
GD10-12 | 材料 | 乙供 | C20060201 | 环氧树脂 E44 | kg | 0.141 | 27.096 | 0 | 0 | 计价 | 按实计算
GD10-12 | 材料 | 乙供 | C22010201 | 枕木 160×220×2500 | 根 | 0.211 | 131.101 | 0 | 0 | 计价 | 按实计算
GD10-12 | 材料 | 乙供 | C22030501 | 钢锯条 各种规格 | 根 | 0.704 | 1.308 | 0 | 0 | 计价 | 按实计算
GD10-12 | 材料 | 乙供 | C22040101 | 砂布 | 张 | 4.1595 | 0.66 | 0 | 0 | 计价 | 按实计算
GD10-12 | 材料 | 乙供 | C22040404 | 白纱带 20mm×20m | 卷 | 0.12 | 4.318 | 0 | 0 | 计价 | 按实计算
GD10-12 | 材料 | 乙供 | C22040411 | 无絮棉布 | kg | 1.056 | 7.414 | 0 | 0 | 计价 | 按实计算
GD10-12 | 材料 | 乙供 | C22040501 | 棉纱头 | kg | 0.4745 | 5.67 | 0 | 0 | 计价 | 按实计算
GD10-12 | 材料 | 乙供 | C22040613 | 白棕绳 Φ14 | kg | 4.224 | 8.073 | 0 | 0 | 计价 | 按实计算
GD10-12 | 材料 | 乙供 | C22040905 | 反光薄膜纸 | m | 1.056 | 1.591 | 0 | 0 | 计价 | 按实计算
GD10-12 | 材料 | 乙供 | C22041204 | 脱脂棉 | 卷 | 0.563 | 5.951 | 0 | 0 | 计价 | 按实计算
GD10-12 | 材料 | 乙供 | C99010102 | 其他材料费 | 元 | 12.0308 | 1 | 0 | 0 | 计价 | 按实计算
GD10-12 | 机械 | 乙供 | J03-01-034 | 汽车式起重机 起重量 8t | 台班 | 0.077 | 655.69 | 0 | 0 | 计价 | 按实计算
GD10-12 | 机械 | 乙供 | J03-01-066 | 叉式起重机 起重量 5t | 台班 | 0.077 | 459.84 | 0 | 0 | 计价 | 按实计算
GD10-12 | 机械 | 乙供 | J04-01-002 | 载重汽车 5t | 台班 | 0.154 | 380.35 | 0 | 0 | 计价 | 按实计算
GD10-12 | 机械 | 乙供 | J05-01-031 | 单速电动葫芦 3t | 台班 | 0.77 | 35.98 | 0 | 0 | 计价 | 按实计算
GD10-12 | 机械 | 乙供 | J13-01-056 | 高空作业车 30m以内 | 台班 | 0.3451 | 1243.88 | 0 | 0 | 计价 | 按实计算
GD10-12 | 机械 | 乙供 | J13-01-058 | 升降平台 30m | 台班 | 1.642 | 325 | 0 | 0 | 计价 | 按实计算
GD10-12 | 机械 | 乙供 | J13-01-060 | 机动绞磨 3t以内 | 台班 | 0.3471 | 162.99 | 0 | 0 | 计价 | 按实计算
GD10-12 | 机械 | 乙供 | J13-01-065 | 机动液压压接机 200t以内 | 台班 | 0.3451 | 79.03 | 0 | 0 | 计价 | 按实计算
GD10-12 | 机械 | 乙供 | J14-08-220 | 直流高压发生器 200kV 3mA | 台班 | 8 | 414.4 | 0 | 0 | 计价 | 按实计算
GD10-12 | 机械 | 乙供 | J14-08-287 | 绝缘电阻测试仪 2500~10000V 2mA以上 | 台班 | 0.774 | 239.73 | 0 | 0 | 计价 | 按实计算
GD10-13 | 人工 | 乙供 | 9101108 | 安装普通工 | 工日 | 2.5043 | 70 | 0 | 0 | 计价 | 按实计算
GD10-13 | 人工 | 乙供 | 9101109 | 安装技术工 | 工日 | 9.0024 | 107 | 0 | 0 | 计价 | 按实计算
GD10-13 | 材料 | 乙供 | C13010201 | 镀锌六角螺栓 综合 | kg | 7.0363 | 8.8 | 0 | 0 | 计价 | 按实计算
GD10-13 | 材料 | 乙供 | C14010100 | 镀锌铁丝 | kg | 0.5434 | 4.427 | 0 | 0 | 计价 | 按实计算
GD10-13 | 材料 | 乙供 | C16010209 | 裸铜绞线 TJ120mm² | kg | 16.02 | 45.302 | 0 | 0 | 计价 | 按实计算
GD10-13 | 材料 | 乙供 | C16011308 | 铜芯聚氯乙烯绝缘电线 16mm² | m | 3.5 | 9.336 | 0 | 0 | 计价 | 按实计算
GD10-13 | 材料 | 乙供 | C16011315 | 铜芯聚氯乙烯绝缘电线 120mm² | m | 5 | 73.805 | 0 | 0 | 计价 | 按实计算
GD10-13 | 材料 | 乙供 | C16038109 | 铜接线端子 120mm² | 个 | 3 | 16.044 | 0 | 0 | 计价 | 按实计算
GD10-13 | 材料 | 乙供 | C16050121 | 电缆挂勾 | 个 | 107.318 | 0.741 | 0 | 0 | 计价 | 按实计算
GD10-13 | 材料 | 乙供 | C16050601 | 热缩管 | m | 1.282 | 1.744 | 0 | 0 | 计价 | 按实计算
GD10-13 | 材料 | 乙供 | C16100361 | 尼龙扎带 L=120mm | 根 | 96.3072 | 0.06 | 0 | 0 | 计价 | 按实计算
GD10-13 | 材料 | 乙供 | C18030801 | 自黏性橡胶带 25mm×20m | 卷 | 0.05 | 6.897 | 0 | 0 | 计价 | 按实计算
GD10-13 | 材料 | 乙供 | C18040801 | 聚氯乙烯塑料薄膜 0.5mm | kg | 4.0128 | 7.845 | 0 | 0 | 计价 | 按实计算
GD10-13 | 材料 | 乙供 | C19020405 | 导电脂 | kg | 0.0084 | 11.597 | 0 | 0 | 计价 | 按实计算
GD10-13 | 材料 | 乙供 | C19020801 | 电力复合脂 | kg | 0.3685 | 10.119 | 0 | 0 | 计价 | 按实计算
GD10-13 | 材料 | 乙供 | C19021001 | 硬酯酸 一级 | kg | 0.0312 | 12.56 | 0 | 0 | 计价 | 按实计算
GD10-13 | 材料 | 乙供 | C19021102 | 白蜡 | kg | 0.0312 | 3.43 | 0 | 0 | 计价 | 按实计算
GD10-13 | 材料 | 乙供 | C19030201 | 乙醇 | kg | 1.408 | 3.62 | 0 | 0 | 计价 | 按实计算
GD10-13 | 材料 | 乙供 | C19031101 | 清洗剂 | kg | 0.5401 | 2.41 | 0 | 0 | 计价 | 按实计算
GD10-13 | 材料 | 乙供 | C19031601 | 铝合金除锈剂 | kg | 0.0156 | 8.177 | 0 | 0 | 计价 | 按实计算
GD10-13 | 材料 | 乙供 | C20010201 | 醇酸防锈漆 | kg | 1.0318 | 11.56 | 0 | 0 | 计价 | 按实计算
GD10-13 | 材料 | 乙供 | C20030101 | 普通调和漆 | kg | 0.3804 | 11.223 | 0 | 0 | 计价 | 按实计算
GD10-13 | 材料 | 乙供 | C20060201 | 环氧树脂 E44 | kg | 0.1608 | 27.096 | 0 | 0 | 计价 | 按实计算
GD10-13 | 材料 | 乙供 | C22010201 | 枕木 160×220×2500 | 根 | 0.24 | 131.101 | 0 | 0 | 计价 | 按实计算
GD10-13 | 材料 | 乙供 | C22030501 | 钢锯条 各种规格 | 根 | 0.8028 | 1.308 | 0 | 0 | 计价 | 按实计算
GD10-13 | 材料 | 乙供 | C22040101 | 砂布 | 张 | 4.1955 | 0.66 | 0 | 0 | 计价 | 按实计算
GD10-13 | 材料 | 乙供 | C22040404 | 白纱带 20mm×20m | 卷 | 0.1368 | 4.318 | 0 | 0 | 计价 | 按实计算
GD10-13 | 材料 | 乙供 | C22040411 | 无絮棉布 | kg | 1.2036 | 7.414 | 0 | 0 | 计价 | 按实计算
GD10-13 | 材料 | 乙供 | C22040501 | 棉纱头 | kg | 0.4885 | 5.67 | 0 | 0 | 计价 | 按实计算
GD10-13 | 材料 | 乙供 | C22040613 | 白棕绳 Φ14 | kg | 4.8156 | 8.073 | 0 | 0 | 计价 | 按实计算
GD10-13 | 材料 | 乙供 | C22040905 | 反光薄膜纸 | m | 1.056 | 1.591 | 0 | 0 | 计价 | 按实计算
GD10-13 | 材料 | 乙供 | C22041204 | 脱脂棉 | 卷 | 0.563 | 5.951 | 0 | 0 | 计价 | 按实计算
GD10-13 | 材料 | 乙供 | C99010102 | 其他材料费 | 元 | 15.128 | 1 | 0 | 0 | 计价 | 按实计算
GD10-13 | 机械 | 乙供 | J03-01-038 | 汽车式起重机 起重量 25t | 台班 | 0.5 | 1122.92 | 0 | 0 | 计价 | 按实计算
GD10-13 | 机械 | 乙供 | J03-01-066 | 叉式起重机 起重量 5t | 台班 | 0.5 | 459.84 | 0 | 0 | 计价 | 按实计算
GD10-13 | 机械 | 乙供 | J05-01-031 | 单速电动葫芦 3t | 台班 | 1.4781 | 35.98 | 0 | 0 | 计价 | 按实计算
GD10-13 | 机械 | 乙供 | J13-01-056 | 高空作业车 30m以内 | 台班 | 0.3451 | 1243.88 | 0 | 0 | 计价 | 按实计算
GD10-13 | 机械 | 乙供 | J13-01-058 | 升降平台 30m | 台班 | 2.8647 | 325 | 0 | 0 | 计价 | 按实计算
GD10-13 | 机械 | 乙供 | J13-01-060 | 机动绞磨 3t以内 | 台班 | 0.3471 | 162.99 | 0 | 0 | 计价 | 按实计算
GD10-13 | 机械 | 乙供 | J13-01-065 | 机动液压压接机 200t以内 | 台班 | 0.3451 | 79.03 | 0 | 0 | 计价 | 按实计算
GD10-13 | 机械 | 乙供 | J14-08-220 | 直流高压发生器 200kV 3mA | 台班 | 10 | 414.4 | 0 | 0 | 计价 | 按实计算
GD10-13 | 机械 | 乙供 | J14-08-287 | 绝缘电阻测试仪 2500~10000V 2mA以上 | 台班 | 0.7748 | 239.73 | 0 | 0 | 计价 | 按实计算
GD10-14 | 人工 | 乙供 | 9101108 | 安装普通工 | 工日 | 1.0467 | 70 | 0 | 0 | 计价 | 按实计算
GD10-14 | 人工 | 乙供 | 9101109 | 安装技术工 | 工日 | 8.3948 | 107 | 0 | 0 | 计价 | 按实计算
GD10-14 | 材料 | 乙供 | C07010401 | 钢垫板 综合 | kg | 0.845 | 4.655 | 0 | 0 | 计价 | 按实计算
GD10-14 | 材料 | 乙供 | C13010201 | 镀锌六角螺栓 综合 | kg | 5.4427 | 8.8 | 0 | 0 | 计价 | 按实计算
GD10-14 | 材料 | 乙供 | C14010100 | 镀锌铁丝 | kg | 0.0726 | 4.427 | 0 | 0 | 计价 | 按实计算
GD10-14 | 材料 | 乙供 | C16010209 | 裸铜绞线 TJ120mm² | kg | 25.632 | 45.302 | 0 | 0 | 计价 | 按实计算
GD10-14 | 材料 | 乙供 | C16011308 | 铜芯聚氯乙烯绝缘电线 16mm² | m | 1.549 | 9.336 | 0 | 0 | 计价 | 按实计算
GD10-14 | 材料 | 乙供 | C16011315 | 铜芯聚氯乙烯绝缘电线 120mm² | m | 2.112 | 73.805 | 0 | 0 | 计价 | 按实计算
GD10-14 | 材料 | 乙供 | C16038109 | 铜接线端子 120mm² | 个 | 7.04 | 16.044 | 0 | 0 | 计价 | 按实计算
GD10-14 | 材料 | 乙供 | C18040801 | 聚氯乙烯塑料薄膜 0.5mm | kg | 1.563 | 7.845 | 0 | 0 | 计价 | 按实计算
GD10-14 | 材料 | 乙供 | C19020405 | 导电脂 | kg | 0.014 | 11.597 | 0 | 0 | 计价 | 按实计算
GD10-14 | 材料 | 乙供 | C19020801 | 电力复合脂 | kg | 0.1815 | 10.119 | 0 | 0 | 计价 | 按实计算
GD10-14 | 材料 | 乙供 | C19030201 | 乙醇 | kg | 0.704 | 3.62 | 0 | 0 | 计价 | 按实计算
GD10-14 | 材料 | 乙供 | C19031101 | 清洗剂 | kg | 0.2069 | 2.41 | 0 | 0 | 计价 | 按实计算
GD10-14 | 材料 | 乙供 | C19040301 | 二氧化锰 | kg | 0.296 | 1.15 | 0 | 0 | 计价 | 按实计算
GD10-14 | 材料 | 乙供 | C20010201 | 醇酸防锈漆 | kg | 0.5082 | 11.56 | 0 | 0 | 计价 | 按实计算
GD10-14 | 材料 | 乙供 | C22010201 | 枕木 160×220×2500 | 根 | 0.07 | 131.101 | 0 | 0 | 计价 | 按实计算
GD10-14 | 材料 | 乙供 | C22030501 | 钢锯条 各种规格 | 根 | 4.928 | 1.308 | 0 | 0 | 计价 | 按实计算
GD10-14 | 材料 | 乙供 | C22040101 | 砂布 | 张 | 1.9965 | 0.66 | 0 | 0 | 计价 | 按实计算
GD10-14 | 材料 | 乙供 | C22040411 | 无絮棉布 | kg | 0.282 | 7.414 | 0 | 0 | 计价 | 按实计算
GD10-14 | 材料 | 乙供 | C22040501 | 棉纱头 | kg | 0.1815 | 5.67 | 0 | 0 | 计价 | 按实计算
GD10-14 | 材料 | 乙供 | C22040613 | 白棕绳 Φ14 | kg | 1.408 | 8.073 | 0 | 0 | 计价 | 按实计算
GD10-14 | 材料 | 乙供 | C22040905 | 反光薄膜纸 | m | 1.408 | 1.591 | 0 | 0 | 计价 | 按实计算
GD10-14 | 材料 | 乙供 | C99010102 | 其他材料费 | 元 | 7.8525 | 1 | 0 | 0 | 计价 | 按实计算
GD10-14 | 机械 | 乙供 | J03-01-036 | 汽车式起重机 起重量 16t | 台班 | 0.061 | 876.93 | 0 | 0 | 计价 | 按实计算
GD10-14 | 机械 | 乙供 | J03-01-066 | 叉式起重机 起重量 5t | 台班 | 0.361 | 459.84 | 0 | 0 | 计价 | 按实计算
GD10-14 | 机械 | 乙供 | J04-01-005 | 载重汽车 10t | 台班 | 0.061 | 490.08 | 0 | 0 | 计价 | 按实计算
GD10-14 | 机械 | 乙供 | J05-01-031 | 单速电动葫芦 3t | 台班 | 0.241 | 35.98 | 0 | 0 | 计价 | 按实计算
GD10-14 | 机械 | 乙供 | J13-01-055 | 高空作业车 20m以内 | 台班 | 0.2 | 998.89 | 0 | 0 | 计价 | 按实计算
GD10-14 | 机械 | 乙供 | J13-01-056 | 高空作业车 30m以内 | 台班 | 0.17 | 1243.88 | 0 | 0 | 计价 | 按实计算
GD10-14 | 机械 | 乙供 | J13-01-058 | 升降平台 30m | 台班 | 1.084 | 325 | 0 | 0 | 计价 | 按实计算
GD10-14 | 机械 | 乙供 | J13-01-060 | 机动绞磨 3t以内 | 台班 | 0.1709 | 162.99 | 0 | 0 | 计价 | 按实计算
GD10-14 | 机械 | 乙供 | J13-01-065 | 机动液压压接机 200t以内 | 台班 | 0.17 | 79.03 | 0 | 0 | 计价 | 按实计算
GD10-14 | 机械 | 乙供 | J14-01-003 | 直流电阻测试仪 量程 0.1μΩ~199.99kΩ | 台班 | 0.387 | 33.08 | 0 | 0 | 计价 | 按实计算
GD10-15 | 人工 | 乙供 | 9101108 | 安装普通工 | 工日 | 1.2477 | 70 | 0 | 0 | 计价 | 按实计算
GD10-15 | 人工 | 乙供 | 9101109 | 安装技术工 | 工日 | 11.6068 | 107 | 0 | 0 | 计价 | 按实计算
GD10-15 | 材料 | 乙供 | C07010401 | 钢垫板 综合 | kg | 1.056 | 4.655 | 0 | 0 | 计价 | 按实计算
GD10-15 | 材料 | 乙供 | C13010201 | 镀锌六角螺栓 综合 | kg | 5.4427 | 8.8 | 0 | 0 | 计价 | 按实计算
GD10-15 | 材料 | 乙供 | C14010100 | 镀锌铁丝 | kg | 0.0726 | 4.427 | 0 | 0 | 计价 | 按实计算
GD10-15 | 材料 | 乙供 | C16010209 | 裸铜绞线 TJ120mm² | kg | 25.632 | 45.302 | 0 | 0 | 计价 | 按实计算
GD10-15 | 材料 | 乙供 | C16011308 | 铜芯聚氯乙烯绝缘电线 16mm² | m | 2.323 | 9.336 | 0 | 0 | 计价 | 按实计算
GD10-15 | 材料 | 乙供 | C16011315 | 铜芯聚氯乙烯绝缘电线 120mm² | m | 2.816 | 73.805 | 0 | 0 | 计价 | 按实计算
GD10-15 | 材料 | 乙供 | C16038109 | 铜接线端子 120mm² | 个 | 7.04 | 16.044 | 0 | 0 | 计价 | 按实计算
GD10-15 | 材料 | 乙供 | C18040801 | 聚氯乙烯塑料薄膜 0.5mm | kg | 1.563 | 7.845 | 0 | 0 | 计价 | 按实计算
GD10-15 | 材料 | 乙供 | C19020405 | 导电脂 | kg | 0.014 | 11.597 | 0 | 0 | 计价 | 按实计算
GD10-15 | 材料 | 乙供 | C19020801 | 电力复合脂 | kg | 0.1815 | 10.119 | 0 | 0 | 计价 | 按实计算
GD10-15 | 材料 | 乙供 | C19030201 | 乙醇 | kg | 0.704 | 3.62 | 0 | 0 | 计价 | 按实计算
GD10-15 | 材料 | 乙供 | C19031101 | 清洗剂 | kg | 0.2069 | 2.41 | 0 | 0 | 计价 | 按实计算
GD10-15 | 材料 | 乙供 | C19040301 | 二氧化锰 | kg | 0.296 | 1.15 | 0 | 0 | 计价 | 按实计算
GD10-15 | 材料 | 乙供 | C20010201 | 醇酸防锈漆 | kg | 0.5082 | 11.56 | 0 | 0 | 计价 | 按实计算
GD10-15 | 材料 | 乙供 | C22010201 | 枕木 160×220×2500 | 根 | 0.141 | 131.101 | 0 | 0 | 计价 | 按实计算
GD10-15 | 材料 | 乙供 | C22030501 | 钢锯条 各种规格 | 根 | 4.928 | 1.308 | 0 | 0 | 计价 | 按实计算
GD10-15 | 材料 | 乙供 | C22040101 | 砂布 | 张 | 1.9965 | 0.66 | 0 | 0 | 计价 | 按实计算
GD10-15 | 材料 | 乙供 | C22040411 | 无絮棉布 | kg | 0.282 | 7.414 | 0 | 0 | 计价 | 按实计算
GD10-15 | 材料 | 乙供 | C22040501 | 棉纱头 | kg | 0.1815 | 5.67 | 0 | 0 | 计价 | 按实计算
GD10-15 | 材料 | 乙供 | C22040613 | 白棕绳 Φ14 | kg | 1.408 | 8.073 | 0 | 0 | 计价 | 按实计算
GD10-15 | 材料 | 乙供 | C22040905 | 反光薄膜纸 | m | 1.408 | 1.591 | 0 | 0 | 计价 | 按实计算
GD10-15 | 材料 | 乙供 | C99010102 | 其他材料费 | 元 | 9.242 | 1 | 0 | 0 | 计价 | 按实计算
GD10-15 | 机械 | 乙供 | J03-01-036 | 汽车式起重机 起重量 16t | 台班 | 0.241 | 876.93 | 0 | 0 | 计价 | 按实计算
GD10-15 | 机械 | 乙供 | J03-01-066 | 叉式起重机 起重量 5t | 台班 | 0.4 | 459.84 | 0 | 0 | 计价 | 按实计算
GD10-15 | 机械 | 乙供 | J04-01-005 | 载重汽车 10t | 台班 | 0.151 | 490.08 | 0 | 0 | 计价 | 按实计算
GD10-15 | 机械 | 乙供 | J05-01-031 | 单速电动葫芦 3t | 台班 | 0.602 | 35.98 | 0 | 0 | 计价 | 按实计算
GD10-15 | 机械 | 乙供 | J13-01-055 | 高空作业车 20m以内 | 台班 | 0.619 | 998.89 | 0 | 0 | 计价 | 按实计算
GD10-15 | 机械 | 乙供 | J13-01-056 | 高空作业车 30m以内 | 台班 | 0.17 | 1243.88 | 0 | 0 | 计价 | 按实计算
GD10-15 | 机械 | 乙供 | J13-01-058 | 升降平台 30m | 台班 | 1.203 | 325 | 0 | 0 | 计价 | 按实计算
GD10-15 | 机械 | 乙供 | J13-01-060 | 机动绞磨 3t以内 | 台班 | 0.1709 | 162.99 | 0 | 0 | 计价 | 按实计算
GD10-15 | 机械 | 乙供 | J13-01-065 | 机动液压压接机 200t以内 | 台班 | 0.17 | 79.03 | 0 | 0 | 计价 | 按实计算
GD10-15 | 机械 | 乙供 | J14-01-003 | 直流电阻测试仪 量程 0.1μΩ~199.99kΩ | 台班 | 0.774 | 33.08 | 0 | 0 | 计价 | 按实计算
GD10-16 | 人工 | 乙供 | 9101108 | 安装普通工 | 工日 | 1.3013 | 70 | 0 | 0 | 计价 | 按实计算
GD10-16 | 人工 | 乙供 | 9101109 | 安装技术工 | 工日 | 13.4748 | 107 | 0 | 0 | 计价 | 按实计算
GD10-16 | 材料 | 乙供 | C07010401 | 钢垫板 综合 | kg | 1.056 | 4.655 | 0 | 0 | 计价 | 按实计算
GD10-16 | 材料 | 乙供 | C13010201 | 镀锌六角螺栓 综合 | kg | 5.4427 | 8.8 | 0 | 0 | 计价 | 按实计算
GD10-16 | 材料 | 乙供 | C14010100 | 镀锌铁丝 | kg | 0.0726 | 4.427 | 0 | 0 | 计价 | 按实计算
GD10-16 | 材料 | 乙供 | C16010209 | 裸铜绞线 TJ120mm² | kg | 32.04 | 45.302 | 0 | 0 | 计价 | 按实计算
GD10-16 | 材料 | 乙供 | C16011308 | 铜芯聚氯乙烯绝缘电线 16mm² | m | 3.872 | 9.336 | 0 | 0 | 计价 | 按实计算
GD10-16 | 材料 | 乙供 | C16011315 | 铜芯聚氯乙烯绝缘电线 120mm² | m | 4.312 | 73.805 | 0 | 0 | 计价 | 按实计算
GD10-16 | 材料 | 乙供 | C16038109 | 铜接线端子 120mm² | 个 | 7.04 | 16.044 | 0 | 0 | 计价 | 按实计算
GD10-16 | 材料 | 乙供 | C18040801 | 聚氯乙烯塑料薄膜 0.5mm | kg | 1.563 | 7.845 | 0 | 0 | 计价 | 按实计算
GD10-16 | 材料 | 乙供 | C19020405 | 导电脂 | kg | 0.014 | 11.597 | 0 | 0 | 计价 | 按实计算
GD10-16 | 材料 | 乙供 | C19020801 | 电力复合脂 | kg | 0.1815 | 10.119 | 0 | 0 | 计价 | 按实计算
GD10-16 | 材料 | 乙供 | C19030201 | 乙醇 | kg | 0.704 | 3.62 | 0 | 0 | 计价 | 按实计算
GD10-16 | 材料 | 乙供 | C19031101 | 清洗剂 | kg | 0.2069 | 2.41 | 0 | 0 | 计价 | 按实计算
GD10-16 | 材料 | 乙供 | C19040301 | 二氧化锰 | kg | 0.296 | 1.15 | 0 | 0 | 计价 | 按实计算
GD10-16 | 材料 | 乙供 | C20010201 | 醇酸防锈漆 | kg | 0.5082 | 11.56 | 0 | 0 | 计价 | 按实计算
GD10-16 | 材料 | 乙供 | C22010201 | 枕木 160×220×2500 | 根 | 0.141 | 131.101 | 0 | 0 | 计价 | 按实计算
GD10-16 | 材料 | 乙供 | C22030501 | 钢锯条 各种规格 | 根 | 4.928 | 1.308 | 0 | 0 | 计价 | 按实计算
GD10-16 | 材料 | 乙供 | C22040101 | 砂布 | 张 | 1.9965 | 0.66 | 0 | 0 | 计价 | 按实计算
GD10-16 | 材料 | 乙供 | C22040411 | 无絮棉布 | kg | 0.282 | 7.414 | 0 | 0 | 计价 | 按实计算
GD10-16 | 材料 | 乙供 | C22040501 | 棉纱头 | kg | 0.1815 | 5.67 | 0 | 0 | 计价 | 按实计算
GD10-16 | 材料 | 乙供 | C22040613 | 白棕绳 Φ14 | kg | 1.408 | 8.073 | 0 | 0 | 计价 | 按实计算
GD10-16 | 材料 | 乙供 | C22040905 | 反光薄膜纸 | m | 1.408 | 1.591 | 0 | 0 | 计价 | 按实计算
GD10-16 | 材料 | 乙供 | C99010102 | 其他材料费 | 元 | 11.7395 | 1 | 0 | 0 | 计价 | 按实计算
GD10-16 | 机械 | 乙供 | J03-01-036 | 汽车式起重机 起重量 16t | 台班 | 0.28 | 876.93 | 0 | 0 | 计价 | 按实计算
GD10-16 | 机械 | 乙供 | J03-01-066 | 叉式起重机 起重量 5t | 台班 | 0.421 | 459.84 | 0 | 0 | 计价 | 按实计算
GD10-16 | 机械 | 乙供 | J04-01-005 | 载重汽车 10t | 台班 | 0.151 | 490.08 | 0 | 0 | 计价 | 按实计算
GD10-16 | 机械 | 乙供 | J05-01-031 | 单速电动葫芦 3t | 台班 | 0.602 | 35.98 | 0 | 0 | 计价 | 按实计算
GD10-16 | 机械 | 乙供 | J13-01-055 | 高空作业车 20m以内 | 台班 | 0.774 | 998.89 | 0 | 0 | 计价 | 按实计算
GD10-16 | 机械 | 乙供 | J13-01-056 | 高空作业车 30m以内 | 台班 | 0.17 | 1243.88 | 0 | 0 | 计价 | 按实计算
GD10-16 | 机械 | 乙供 | J13-01-058 | 升降平台 30m | 台班 | 1.505 | 325 | 0 | 0 | 计价 | 按实计算
GD10-16 | 机械 | 乙供 | J13-01-060 | 机动绞磨 3t以内 | 台班 | 0.1709 | 162.99 | 0 | 0 | 计价 | 按实计算
GD10-16 | 机械 | 乙供 | J13-01-065 | 机动液压压接机 200t以内 | 台班 | 0.17 | 79.03 | 0 | 0 | 计价 | 按实计算
GD10-16 | 机械 | 乙供 | J14-01-003 | 直流电阻测试仪 量程 0.1μΩ~199.99kΩ | 台班 | 1.549 | 33.08 | 0 | 0 | 计价 | 按实计算
GD10-17 | 人工 | 乙供 | 9101108 | 安装普通工 | 工日 | 1.4152 | 70 | 0 | 0 | 计价 | 按实计算
GD10-17 | 人工 | 乙供 | 9101109 | 安装技术工 | 工日 | 13.5944 | 107 | 0 | 0 | 计价 | 按实计算
GD10-17 | 材料 | 乙供 | C07010401 | 钢垫板 综合 | kg | 1.056 | 4.655 | 0 | 0 | 计价 | 按实计算
GD10-17 | 材料 | 乙供 | C13010201 | 镀锌六角螺栓 综合 | kg | 5.4427 | 8.8 | 0 | 0 | 计价 | 按实计算
GD10-17 | 材料 | 乙供 | C14010100 | 镀锌铁丝 | kg | 0.0726 | 4.427 | 0 | 0 | 计价 | 按实计算
GD10-17 | 材料 | 乙供 | C16010209 | 裸铜绞线 TJ120mm² | kg | 32.04 | 45.302 | 0 | 0 | 计价 | 按实计算
GD10-17 | 材料 | 乙供 | C16011308 | 铜芯聚氯乙烯绝缘电线 16mm² | m | 3.9 | 9.336 | 0 | 0 | 计价 | 按实计算
GD10-17 | 材料 | 乙供 | C16011315 | 铜芯聚氯乙烯绝缘电线 120mm² | m | 5.632 | 73.805 | 0 | 0 | 计价 | 按实计算
GD10-17 | 材料 | 乙供 | C16038109 | 铜接线端子 120mm² | 个 | 7.04 | 16.044 | 0 | 0 | 计价 | 按实计算
GD10-17 | 材料 | 乙供 | C18040801 | 聚氯乙烯塑料薄膜 0.5mm | kg | 2.112 | 7.845 | 0 | 0 | 计价 | 按实计算
GD10-17 | 材料 | 乙供 | C19020405 | 导电脂 | kg | 0.014 | 11.597 | 0 | 0 | 计价 | 按实计算
GD10-17 | 材料 | 乙供 | C19020801 | 电力复合脂 | kg | 0.1815 | 10.119 | 0 | 0 | 计价 | 按实计算
GD10-17 | 材料 | 乙供 | C19030201 | 乙醇 | kg | 0.704 | 3.62 | 0 | 0 | 计价 | 按实计算
GD10-17 | 材料 | 乙供 | C19031101 | 清洗剂 | kg | 0.2069 | 2.41 | 0 | 0 | 计价 | 按实计算
GD10-17 | 材料 | 乙供 | C19040301 | 二氧化锰 | kg | 0.296 | 1.15 | 0 | 0 | 计价 | 按实计算
GD10-17 | 材料 | 乙供 | C20010201 | 醇酸防锈漆 | kg | 0.5082 | 11.56 | 0 | 0 | 计价 | 按实计算
GD10-17 | 材料 | 乙供 | C22010201 | 枕木 160×220×2500 | 根 | 0.141 | 131.101 | 0 | 0 | 计价 | 按实计算
GD10-17 | 材料 | 乙供 | C22030501 | 钢锯条 各种规格 | 根 | 4.928 | 1.308 | 0 | 0 | 计价 | 按实计算
GD10-17 | 材料 | 乙供 | C22040101 | 砂布 | 张 | 1.9965 | 0.66 | 0 | 0 | 计价 | 按实计算
GD10-17 | 材料 | 乙供 | C22040411 | 无絮棉布 | kg | 0.282 | 7.414 | 0 | 0 | 计价 | 按实计算
GD10-17 | 材料 | 乙供 | C22040501 | 棉纱头 | kg | 0.1815 | 5.67 | 0 | 0 | 计价 | 按实计算
GD10-17 | 材料 | 乙供 | C22040613 | 白棕绳 Φ14 | kg | 1.408 | 8.073 | 0 | 0 | 计价 | 按实计算
GD10-17 | 材料 | 乙供 | C22040905 | 反光薄膜纸 | m | 1.408 | 1.591 | 0 | 0 | 计价 | 按实计算
GD10-17 | 材料 | 乙供 | C99010102 | 其他材料费 | 元 | 13.7793 | 1 | 0 | 0 | 计价 | 按实计算
GD10-17 | 机械 | 乙供 | J03-01-036 | 汽车式起重机 起重量 16t | 台班 | 0.301 | 876.93 | 0 | 0 | 计价 | 按实计算
GD10-17 | 机械 | 乙供 | J03-01-066 | 叉式起重机 起重量 5t | 台班 | 0.45 | 459.84 | 0 | 0 | 计价 | 按实计算
GD10-17 | 机械 | 乙供 | J04-01-005 | 载重汽车 10t | 台班 | 0.151 | 490.08 | 0 | 0 | 计价 | 按实计算
GD10-17 | 机械 | 乙供 | J05-01-031 | 单速电动葫芦 3t | 台班 | 1.203 | 35.98 | 0 | 0 | 计价 | 按实计算
GD10-17 | 机械 | 乙供 | J13-01-055 | 高空作业车 20m以内 | 台班 | 0.8 | 998.89 | 0 | 0 | 计价 | 按实计算
GD10-17 | 机械 | 乙供 | J13-01-056 | 高空作业车 30m以内 | 台班 | 0.17 | 1243.88 | 0 | 0 | 计价 | 按实计算
GD10-17 | 机械 | 乙供 | J13-01-058 | 升降平台 30m | 台班 | 2.708 | 325 | 0 | 0 | 计价 | 按实计算
GD10-17 | 机械 | 乙供 | J13-01-060 | 机动绞磨 3t以内 | 台班 | 0.1709 | 162.99 | 0 | 0 | 计价 | 按实计算
GD10-17 | 机械 | 乙供 | J13-01-065 | 机动液压压接机 200t以内 | 台班 | 0.17 | 79.03 | 0 | 0 | 计价 | 按实计算
GD10-17 | 机械 | 乙供 | J14-01-003 | 直流电阻测试仪 量程 0.1μΩ~199.99kΩ | 台班 | 1.6 | 33.08 | 0 | 0 | 计价 | 按实计算
GD10-18 | 人工 | 乙供 | 9101108 | 安装普通工 | 工日 | 2.6681 | 70 | 0 | 0 | 计价 | 按实计算
GD10-18 | 人工 | 乙供 | 9101109 | 安装技术工 | 工日 | 19.7588 | 107 | 0 | 0 | 计价 | 按实计算
GD10-18 | 材料 | 乙供 | C01020302 | 等边角钢 边长50以下 | kg | 8.935 | 3.672 | 0 | 0 | 计价 | 按实计算
GD10-18 | 材料 | 乙供 | C07010401 | 钢垫板 综合 | kg | 1.4913 | 4.655 | 0 | 0 | 计价 | 按实计算
GD10-18 | 材料 | 乙供 | C12010200 | 电焊条 J507 综合 | kg | 0.923 | 5.52 | 0 | 0 | 计价 | 按实计算
GD10-18 | 材料 | 乙供 | C12023102 | 铝焊丝 | kg | 1.782 | 33.145 | 0 | 0 | 计价 | 按实计算
GD10-18 | 材料 | 乙供 | C12040101 | 钨极棒 | g | 59.4 | 0.331 | 0 | 0 | 计价 | 按实计算
GD10-18 | 材料 | 乙供 | C13010201 | 镀锌六角螺栓 综合 | kg | 13.9147 | 8.8 | 0 | 0 | 计价 | 按实计算
GD10-18 | 材料 | 乙供 | C14010100 | 镀锌铁丝 | kg | 0.0726 | 4.427 | 0 | 0 | 计价 | 按实计算
GD10-18 | 材料 | 乙供 | C16010209 | 裸铜绞线 TJ120mm² | kg | 32.04 | 45.302 | 0 | 0 | 计价 | 按实计算
GD10-18 | 材料 | 乙供 | C16011308 | 铜芯聚氯乙烯绝缘电线 16mm² | m | 3.5 | 9.336 | 0 | 0 | 计价 | 按实计算
GD10-18 | 材料 | 乙供 | C16011315 | 铜芯聚氯乙烯绝缘电线 120mm² | m | 6.5 | 73.805 | 0 | 0 | 计价 | 按实计算
GD10-18 | 材料 | 乙供 | C16038109 | 铜接线端子 120mm² | 个 | 2.3866 | 16.044 | 0 | 0 | 计价 | 按实计算
GD10-18 | 材料 | 乙供 | C18040801 | 聚氯乙烯塑料薄膜 0.5mm | kg | 2.112 | 7.845 | 0 | 0 | 计价 | 按实计算
GD10-18 | 材料 | 乙供 | C19020405 | 导电脂 | kg | 0.0158 | 11.597 | 0 | 0 | 计价 | 按实计算
GD10-18 | 材料 | 乙供 | C19020801 | 电力复合脂 | kg | 0.1815 | 10.119 | 0 | 0 | 计价 | 按实计算
GD10-18 | 材料 | 乙供 | C19030201 | 乙醇 | kg | 0.7955 | 3.62 | 0 | 0 | 计价 | 按实计算
GD10-18 | 材料 | 乙供 | C19031101 | 清洗剂 | kg | 0.9999 | 2.41 | 0 | 0 | 计价 | 按实计算
GD10-18 | 材料 | 乙供 | C19040301 | 二氧化锰 | kg | 0.3345 | 1.15 | 0 | 0 | 计价 | 按实计算
GD10-18 | 材料 | 乙供 | C19110601 | 氩气 | m³ | 5.94 | 14.828 | 0 | 0 | 计价 | 按实计算
GD10-18 | 材料 | 乙供 | C20010101 | 防锈漆 | kg | 0.15 | 9.353 | 0 | 0 | 计价 | 按实计算
GD10-18 | 材料 | 乙供 | C20010201 | 醇酸防锈漆 | kg | 0.5082 | 11.56 | 0 | 0 | 计价 | 按实计算
GD10-18 | 材料 | 乙供 | C20020201 | 醇酸磁漆 | kg | 1.386 | 13.468 | 0 | 0 | 计价 | 按实计算
GD10-18 | 材料 | 乙供 | C20030101 | 普通调和漆 | kg | 0.199 | 11.223 | 0 | 0 | 计价 | 按实计算
GD10-18 | 材料 | 乙供 | C22010201 | 枕木 160×220×2500 | 根 | 0.1593 | 131.101 | 0 | 0 | 计价 | 按实计算
GD10-18 | 材料 | 乙供 | C22030501 | 钢锯条 各种规格 | 根 | 6.0646 | 1.308 | 0 | 0 | 计价 | 按实计算
GD10-18 | 材料 | 乙供 | C22030901 | 砂轮切割片 Φ400 | 片 | 1.98 | 7.977 | 0 | 0 | 计价 | 按实计算
GD10-18 | 材料 | 乙供 | C22040101 | 砂布 | 张 | 7.4425 | 0.66 | 0 | 0 | 计价 | 按实计算
GD10-18 | 材料 | 乙供 | C22040411 | 无絮棉布 | kg | 0.3187 | 7.414 | 0 | 0 | 计价 | 按实计算
GD10-18 | 材料 | 乙供 | C22040501 | 棉纱头 | kg | 1.2705 | 5.67 | 0 | 0 | 计价 | 按实计算
GD10-18 | 材料 | 乙供 | C22040613 | 白棕绳 Φ14 | kg | 1.591 | 8.073 | 0 | 0 | 计价 | 按实计算
GD10-18 | 材料 | 乙供 | C22040905 | 反光薄膜纸 | m | 1.591 | 1.591 | 0 | 0 | 计价 | 按实计算
GD10-18 | 材料 | 乙供 | C99010102 | 其他材料费 | 元 | 20.2406 | 1 | 0 | 0 | 计价 | 按实计算
GD10-18 | 机械 | 乙供 | J03-01-036 | 汽车式起重机 起重量 16t | 台班 | 0.474 | 876.93 | 0 | 0 | 计价 | 按实计算
GD10-18 | 机械 | 乙供 | J03-01-038 | 汽车式起重机 起重量 25t | 台班 | 0.45 | 1122.92 | 0 | 0 | 计价 | 按实计算
GD10-18 | 机械 | 乙供 | J03-01-066 | 叉式起重机 起重量 5t | 台班 | 0.5 | 459.84 | 0 | 0 | 计价 | 按实计算
GD10-18 | 机械 | 乙供 | J04-01-005 | 载重汽车 10t | 台班 | 0.151 | 490.08 | 0 | 0 | 计价 | 按实计算
GD10-18 | 机械 | 乙供 | J05-01-031 | 单速电动葫芦 3t | 台班 | 1.203 | 35.98 | 0 | 0 | 计价 | 按实计算
GD10-18 | 机械 | 乙供 | J10-01-001 | 交流弧焊机 容量 21kVA | 台班 | 0.132 | 67 | 0 | 0 | 计价 | 按实计算
GD10-18 | 机械 | 乙供 | J10-01-014 | 氩弧焊机 电流 500A | 台班 | 1.488 | 103.89 | 0 | 0 | 计价 | 按实计算
GD10-18 | 机械 | 乙供 | J13-01-055 | 高空作业车 20m以内 | 台班 | 1.12 | 998.89 | 0 | 0 | 计价 | 按实计算
GD10-18 | 机械 | 乙供 | J13-01-056 | 高空作业车 30m以内 | 台班 | 0.17 | 1243.88 | 0 | 0 | 计价 | 按实计算
GD10-18 | 机械 | 乙供 | J13-01-058 | 升降平台 30m | 台班 | 3.7912 | 325 | 0 | 0 | 计价 | 按实计算
GD10-18 | 机械 | 乙供 | J13-01-060 | 机动绞磨 3t以内 | 台班 | 0.1709 | 162.99 | 0 | 0 | 计价 | 按实计算
GD10-18 | 机械 | 乙供 | J13-01-065 | 机动液压压接机 200t以内 | 台班 | 0.17 | 79.03 | 0 | 0 | 计价 | 按实计算
GD10-18 | 机械 | 乙供 | J14-01-003 | 直流电阻测试仪 量程 0.1μΩ~199.99kΩ | 台班 | 2.24 | 33.08 | 0 | 0 | 计价 | 按实计算
GD10-19 | 人工 | 乙供 | 9101108 | 安装普通工 | 工日 | 1.4586 | 70 | 0 | 0 | 计价 | 按实计算
GD10-19 | 人工 | 乙供 | 9101109 | 安装技术工 | 工日 | 8.484 | 107 | 0 | 0 | 计价 | 按实计算
GD10-19 | 材料 | 乙供 | C01020302 | 等边角钢 边长50以下 | kg | 11 | 3.672 | 0 | 0 | 计价 | 按实计算
GD10-19 | 材料 | 乙供 | C01030000 | 钢板 综合 | kg | 49.92 | 3.879 | 0 | 0 | 计价 | 按实计算
GD10-19 | 材料 | 乙供 | C12010200 | 电焊条 J507 综合 | kg | 1.385 | 5.52 | 0 | 0 | 计价 | 按实计算
GD10-19 | 材料 | 乙供 | C13010201 | 镀锌六角螺栓 综合 | kg | 7.7103 | 8.8 | 0 | 0 | 计价 | 按实计算
GD10-19 | 材料 | 乙供 | C14010100 | 镀锌铁丝 | kg | 2.2844 | 4.427 | 0 | 0 | 计价 | 按实计算
GD10-19 | 材料 | 乙供 | C16010209 | 裸铜绞线 TJ120mm² | kg | 32.04 | 45.302 | 0 | 0 | 计价 | 按实计算
GD10-19 | 材料 | 乙供 | C16011308 | 铜芯聚氯乙烯绝缘电线 16mm² | m | 0.774 | 9.336 | 0 | 0 | 计价 | 按实计算
GD10-19 | 材料 | 乙供 | C16011315 | 铜芯聚氯乙烯绝缘电线 120mm² | m | 0.704 | 73.805 | 0 | 0 | 计价 | 按实计算
GD10-19 | 材料 | 乙供 | C16038109 | 铜接线端子 120mm² | 个 | 1.408 | 16.044 | 0 | 0 | 计价 | 按实计算
GD10-19 | 材料 | 乙供 | C19020405 | 导电脂 | kg | 1.415 | 11.597 | 0 | 0 | 计价 | 按实计算
GD10-19 | 材料 | 乙供 | C19020801 | 电力复合脂 | kg | 0.3685 | 10.119 | 0 | 0 | 计价 | 按实计算
GD10-19 | 材料 | 乙供 | C19031101 | 清洗剂 | kg | 0.5401 | 2.41 | 0 | 0 | 计价 | 按实计算
GD10-19 | 材料 | 乙供 | C19110101 | 氧气 | m³ | 0.55 | 4.71 | 0 | 0 | 计价 | 按实计算
GD10-19 | 材料 | 乙供 | C19110201 | 乙炔气 | m³ | 0.193 | 10.379 | 0 | 0 | 计价 | 按实计算
GD10-19 | 材料 | 乙供 | C20010101 | 防锈漆 | kg | 1.276 | 9.353 | 0 | 0 | 计价 | 按实计算
GD10-19 | 材料 | 乙供 | C20010201 | 醇酸防锈漆 | kg | 1.0318 | 11.56 | 0 | 0 | 计价 | 按实计算
GD10-19 | 材料 | 乙供 | C20030101 | 普通调和漆 | kg | 1.848 | 11.223 | 0 | 0 | 计价 | 按实计算
GD10-19 | 材料 | 乙供 | C22010101 | 钢管脚手架 包括扣件 | kg | 15.594 | 4.215 | 0 | 0 | 计价 | 按实计算
GD10-19 | 材料 | 乙供 | C22010141 | 木脚手板 50×250×4000 | 块 | 0.156 | 70 | 0 | 0 | 计价 | 按实计算
GD10-19 | 材料 | 乙供 | C22010201 | 枕木 160×220×2500 | 根 | 0.141 | 131.101 | 0 | 0 | 计价 | 按实计算
GD10-19 | 材料 | 乙供 | C22030501 | 钢锯条 各种规格 | 根 | 4.4 | 1.308 | 0 | 0 | 计价 | 按实计算
GD10-19 | 材料 | 乙供 | C22040101 | 砂布 | 张 | 3.498 | 0.66 | 0 | 0 | 计价 | 按实计算
GD10-19 | 材料 | 乙供 | C22040411 | 无絮棉布 | kg | 0.141 | 7.414 | 0 | 0 | 计价 | 按实计算
GD10-19 | 材料 | 乙供 | C22040501 | 棉纱头 | kg | 0.4785 | 5.67 | 0 | 0 | 计价 | 按实计算
GD10-19 | 材料 | 乙供 | C22040613 | 白棕绳 Φ14 | kg | 3.52 | 8.073 | 0 | 0 | 计价 | 按实计算
GD10-19 | 材料 | 乙供 | C22040905 | 反光薄膜纸 | m | 0.704 | 1.591 | 0 | 0 | 计价 | 按实计算
GD10-19 | 材料 | 乙供 | C22050402 | 镀锌(建筑) | t | 0.0499 | 1568.923 | 0 | 0 | 计价 | 按实计算
GD10-19 | 材料 | 乙供 | C99010102 | 其他材料费 | 元 | 8.2982 | 1 | 0 | 0 | 计价 | 按实计算
GD10-19 | 机械 | 乙供 | J03-01-036 | 汽车式起重机 起重量 16t | 台班 | 0.167 | 876.93 | 0 | 0 | 计价 | 按实计算
GD10-19 | 机械 | 乙供 | J03-01-040 | 汽车式起重机 起重量 40t | 台班 | 0.402 | 1576.87 | 0 | 0 | 计价 | 按实计算
GD10-19 | 机械 | 乙供 | J04-01-005 | 载重汽车 10t | 台班 | 0.134 | 490.08 | 0 | 0 | 计价 | 按实计算
GD10-19 | 机械 | 乙供 | J08-01-054 | 立式钻床 钻孔直径 Φ25 | 台班 | 0.11 | 9.16 | 0 | 0 | 计价 | 按实计算
GD10-19 | 机械 | 乙供 | J10-01-001 | 交流弧焊机 容量 21kVA | 台班 | 0.198 | 67 | 0 | 0 | 计价 | 按实计算
GD10-19 | 机械 | 乙供 | J13-01-055 | 高空作业车 20m以内 | 台班 | 0.1883 | 998.89 | 0 | 0 | 计价 | 按实计算
GD10-19 | 机械 | 乙供 | J13-01-056 | 高空作业车 30m以内 | 台班 | 0.267 | 1243.88 | 0 | 0 | 计价 | 按实计算
GD10-19 | 机械 | 乙供 | J13-01-058 | 升降平台 30m | 台班 | 0.803 | 325 | 0 | 0 | 计价 | 按实计算
GD10-19 | 机械 | 乙供 | J13-01-060 | 机动绞磨 3t以内 | 台班 | 0.2111 | 162.99 | 0 | 0 | 计价 | 按实计算
GD10-19 | 机械 | 乙供 | J13-01-065 | 机动液压压接机 200t以内 | 台班 | 0.3136 | 79.03 | 0 | 0 | 计价 | 按实计算
GD10-19 | 机械 | 乙供 | J14-01-014 | 介质损耗测试仪 | 台班 | 0.774 | 125.07 | 0 | 0 | 计价 | 按实计算
GD10-19 | 机械 | 乙供 | J14-08-287 | 绝缘电阻测试仪 2500~10000V 2mA以上 | 台班 | 0.774 | 239.73 | 0 | 0 | 计价 | 按实计算
GD10-19 | 机械 | 乙供 | J14-09-024 | 直流发生器 600kV | 台班 | 0.774 | 1370.38 | 0 | 0 | 计价 | 按实计算
GD10-20 | 人工 | 乙供 | 9101108 | 安装普通工 | 工日 | 2.472 | 70 | 0 | 0 | 计价 | 按实计算
GD10-20 | 人工 | 乙供 | 9101109 | 安装技术工 | 工日 | 12.0399 | 107 | 0 | 0 | 计价 | 按实计算
GD10-20 | 材料 | 乙供 | C01020302 | 等边角钢 边长50以下 | kg | 11 | 3.672 | 0 | 0 | 计价 | 按实计算
GD10-20 | 材料 | 乙供 | C01030000 | 钢板 综合 | kg | 112.32 | 3.879 | 0 | 0 | 计价 | 按实计算
GD10-20 | 材料 | 乙供 | C12010200 | 电焊条 J507 综合 | kg | 1.385 | 5.52 | 0 | 0 | 计价 | 按实计算
GD10-20 | 材料 | 乙供 | C13010201 | 镀锌六角螺栓 综合 | kg | 7.7103 | 8.8 | 0 | 0 | 计价 | 按实计算
GD10-20 | 材料 | 乙供 | C14010100 | 镀锌铁丝 | kg | 2.2844 | 4.427 | 0 | 0 | 计价 | 按实计算
GD10-20 | 材料 | 乙供 | C16010209 | 裸铜绞线 TJ120mm² | kg | 32.04 | 45.302 | 0 | 0 | 计价 | 按实计算
GD10-20 | 材料 | 乙供 | C16011308 | 铜芯聚氯乙烯绝缘电线 16mm² | m | 1.549 | 9.336 | 0 | 0 | 计价 | 按实计算
GD10-20 | 材料 | 乙供 | C16011315 | 铜芯聚氯乙烯绝缘电线 120mm² | m | 0.704 | 73.805 | 0 | 0 | 计价 | 按实计算
GD10-20 | 材料 | 乙供 | C16038109 | 铜接线端子 120mm² | 个 | 1.408 | 16.044 | 0 | 0 | 计价 | 按实计算
GD10-20 | 材料 | 乙供 | C19020405 | 导电脂 | kg | 1.415 | 11.597 | 0 | 0 | 计价 | 按实计算
GD10-20 | 材料 | 乙供 | C19020801 | 电力复合脂 | kg | 0.3685 | 10.119 | 0 | 0 | 计价 | 按实计算
GD10-20 | 材料 | 乙供 | C19031101 | 清洗剂 | kg | 0.5401 | 2.41 | 0 | 0 | 计价 | 按实计算
GD10-20 | 材料 | 乙供 | C19110101 | 氧气 | m³ | 0.55 | 4.71 | 0 | 0 | 计价 | 按实计算
GD10-20 | 材料 | 乙供 | C19110201 | 乙炔气 | m³ | 0.193 | 10.379 | 0 | 0 | 计价 | 按实计算
GD10-20 | 材料 | 乙供 | C20010101 | 防锈漆 | kg | 1.276 | 9.353 | 0 | 0 | 计价 | 按实计算
GD10-20 | 材料 | 乙供 | C20010201 | 醇酸防锈漆 | kg | 1.0318 | 11.56 | 0 | 0 | 计价 | 按实计算
GD10-20 | 材料 | 乙供 | C20030101 | 普通调和漆 | kg | 1.848 | 11.223 | 0 | 0 | 计价 | 按实计算
GD10-20 | 材料 | 乙供 | C22010101 | 钢管脚手架 包括扣件 | kg | 15.594 | 4.215 | 0 | 0 | 计价 | 按实计算
GD10-20 | 材料 | 乙供 | C22010141 | 木脚手板 50×250×4000 | 块 | 0.156 | 70 | 0 | 0 | 计价 | 按实计算
GD10-20 | 材料 | 乙供 | C22010201 | 枕木 160×220×2500 | 根 | 0.2 | 131.101 | 0 | 0 | 计价 | 按实计算
GD10-20 | 材料 | 乙供 | C22030501 | 钢锯条 各种规格 | 根 | 4.4 | 1.308 | 0 | 0 | 计价 | 按实计算
GD10-20 | 材料 | 乙供 | C22040101 | 砂布 | 张 | 4.6035 | 0.66 | 0 | 0 | 计价 | 按实计算
GD10-20 | 材料 | 乙供 | C22040411 | 无絮棉布 | kg | 0.352 | 7.414 | 0 | 0 | 计价 | 按实计算
GD10-20 | 材料 | 乙供 | C22040501 | 棉纱头 | kg | 0.4785 | 5.67 | 0 | 0 | 计价 | 按实计算
GD10-20 | 材料 | 乙供 | C22040613 | 白棕绳 Φ14 | kg | 3.52 | 8.073 | 0 | 0 | 计价 | 按实计算
GD10-20 | 材料 | 乙供 | C22040905 | 反光薄膜纸 | m | 0.704 | 1.591 | 0 | 0 | 计价 | 按实计算
GD10-20 | 材料 | 乙供 | C22050402 | 镀锌(建筑) | t | 0.1123 | 1568.923 | 0 | 0 | 计价 | 按实计算
GD10-20 | 材料 | 乙供 | C99010102 | 其他材料费 | 元 | 8.6434 | 1 | 0 | 0 | 计价 | 按实计算
GD10-20 | 机械 | 乙供 | J03-01-036 | 汽车式起重机 起重量 16t | 台班 | 0.211 | 876.93 | 0 | 0 | 计价 | 按实计算
GD10-20 | 机械 | 乙供 | J03-01-040 | 汽车式起重机 起重量 40t | 台班 | 0.602 | 1576.87 | 0 | 0 | 计价 | 按实计算
GD10-20 | 机械 | 乙供 | J04-01-005 | 载重汽车 10t | 台班 | 0.2 | 490.08 | 0 | 0 | 计价 | 按实计算
GD10-20 | 机械 | 乙供 | J08-01-054 | 立式钻床 钻孔直径 Φ25 | 台班 | 0.11 | 9.16 | 0 | 0 | 计价 | 按实计算
GD10-20 | 机械 | 乙供 | J10-01-001 | 交流弧焊机 容量 21kVA | 台班 | 0.198 | 67 | 0 | 0 | 计价 | 按实计算
GD10-20 | 机械 | 乙供 | J13-01-055 | 高空作业车 20m以内 | 台班 | 0.774 | 998.89 | 0 | 0 | 计价 | 按实计算
GD10-20 | 机械 | 乙供 | J13-01-056 | 高空作业车 30m以内 | 台班 | 0.6461 | 1243.88 | 0 | 0 | 计价 | 按实计算
GD10-20 | 机械 | 乙供 | J13-01-058 | 升降平台 30m | 台班 | 1 | 325 | 0 | 0 | 计价 | 按实计算
GD10-20 | 机械 | 乙供 | J13-01-060 | 机动绞磨 3t以内 | 台班 | 0.3471 | 162.99 | 0 | 0 | 计价 | 按实计算
GD10-20 | 机械 | 乙供 | J13-01-065 | 机动液压压接机 200t以内 | 台班 | 0.3451 | 79.03 | 0 | 0 | 计价 | 按实计算
GD10-20 | 机械 | 乙供 | J14-01-014 | 介质损耗测试仪 | 台班 | 1.162 | 125.07 | 0 | 0 | 计价 | 按实计算
GD10-20 | 机械 | 乙供 | J14-08-287 | 绝缘电阻测试仪 2500~10000V 2mA以上 | 台班 | 1.162 | 239.73 | 0 | 0 | 计价 | 按实计算
GD10-20 | 机械 | 乙供 | J14-09-024 | 直流发生器 600kV | 台班 | 1.085 | 1370.38 | 0 | 0 | 计价 | 按实计算
GD10-21 | 人工 | 乙供 | 9101108 | 安装普通工 | 工日 | 2.5189 | 70 | 0 | 0 | 计价 | 按实计算
GD10-21 | 人工 | 乙供 | 9101109 | 安装技术工 | 工日 | 12.5354 | 107 | 0 | 0 | 计价 | 按实计算
GD10-21 | 材料 | 乙供 | C01020302 | 等边角钢 边长50以下 | kg | 11 | 3.672 | 0 | 0 | 计价 | 按实计算
GD10-21 | 材料 | 乙供 | C01030000 | 钢板 综合 | kg | 152.88 | 3.879 | 0 | 0 | 计价 | 按实计算
GD10-21 | 材料 | 乙供 | C12010200 | 电焊条 J507 综合 | kg | 1.385 | 5.52 | 0 | 0 | 计价 | 按实计算
GD10-21 | 材料 | 乙供 | C13010201 | 镀锌六角螺栓 综合 | kg | 7.7103 | 8.8 | 0 | 0 | 计价 | 按实计算
GD10-21 | 材料 | 乙供 | C14010100 | 镀锌铁丝 | kg | 2.2844 | 4.427 | 0 | 0 | 计价 | 按实计算
GD10-21 | 材料 | 乙供 | C16010209 | 裸铜绞线 TJ120mm² | kg | 53.4 | 45.302 | 0 | 0 | 计价 | 按实计算
GD10-21 | 材料 | 乙供 | C16011308 | 铜芯聚氯乙烯绝缘电线 16mm² | m | 3.098 | 9.336 | 0 | 0 | 计价 | 按实计算
GD10-21 | 材料 | 乙供 | C16011315 | 铜芯聚氯乙烯绝缘电线 120mm² | m | 0.704 | 73.805 | 0 | 0 | 计价 | 按实计算
GD10-21 | 材料 | 乙供 | C16038109 | 铜接线端子 120mm² | 个 | 1.408 | 16.044 | 0 | 0 | 计价 | 按实计算
GD10-21 | 材料 | 乙供 | C19020405 | 导电脂 | kg | 1.415 | 11.597 | 0 | 0 | 计价 | 按实计算
GD10-21 | 材料 | 乙供 | C19020801 | 电力复合脂 | kg | 0.3685 | 10.119 | 0 | 0 | 计价 | 按实计算
GD10-21 | 材料 | 乙供 | C19031101 | 清洗剂 | kg | 0.5401 | 2.41 | 0 | 0 | 计价 | 按实计算
GD10-21 | 材料 | 乙供 | C19110101 | 氧气 | m³ | 0.55 | 4.71 | 0 | 0 | 计价 | 按实计算
GD10-21 | 材料 | 乙供 | C19110201 | 乙炔气 | m³ | 0.193 | 10.379 | 0 | 0 | 计价 | 按实计算
GD10-21 | 材料 | 乙供 | C20010101 | 防锈漆 | kg | 1.276 | 9.353 | 0 | 0 | 计价 | 按实计算
GD10-21 | 材料 | 乙供 | C20010201 | 醇酸防锈漆 | kg | 1.0318 | 11.56 | 0 | 0 | 计价 | 按实计算
GD10-21 | 材料 | 乙供 | C20030101 | 普通调和漆 | kg | 1.848 | 11.223 | 0 | 0 | 计价 | 按实计算
GD10-21 | 材料 | 乙供 | C22010101 | 钢管脚手架 包括扣件 | kg | 15.594 | 4.215 | 0 | 0 | 计价 | 按实计算
GD10-21 | 材料 | 乙供 | C22010141 | 木脚手板 50×250×4000 | 块 | 0.156 | 70 | 0 | 0 | 计价 | 按实计算
GD10-21 | 材料 | 乙供 | C22010201 | 枕木 160×220×2500 | 根 | 0.352 | 131.101 | 0 | 0 | 计价 | 按实计算
GD10-21 | 材料 | 乙供 | C22030501 | 钢锯条 各种规格 | 根 | 4.4 | 1.308 | 0 | 0 | 计价 | 按实计算
GD10-21 | 材料 | 乙供 | C22040101 | 砂布 | 张 | 4.6035 | 0.66 | 0 | 0 | 计价 | 按实计算
GD10-21 | 材料 | 乙供 | C22040411 | 无絮棉布 | kg | 0.352 | 7.414 | 0 | 0 | 计价 | 按实计算
GD10-21 | 材料 | 乙供 | C22040501 | 棉纱头 | kg | 0.4785 | 5.67 | 0 | 0 | 计价 | 按实计算
GD10-21 | 材料 | 乙供 | C22040613 | 白棕绳 Φ14 | kg | 3.52 | 8.073 | 0 | 0 | 计价 | 按实计算
GD10-21 | 材料 | 乙供 | C22040905 | 反光薄膜纸 | m | 0.704 | 1.591 | 0 | 0 | 计价 | 按实计算
GD10-21 | 材料 | 乙供 | C22050402 | 镀锌(建筑) | t | 0.1529 | 1568.923 | 0 | 0 | 计价 | 按实计算
GD10-21 | 材料 | 乙供 | C99010102 | 其他材料费 | 元 | 9.3312 | 1 | 0 | 0 | 计价 | 按实计算
GD10-21 | 机械 | 乙供 | J03-01-036 | 汽车式起重机 起重量 16t | 台班 | 0.234 | 876.93 | 0 | 0 | 计价 | 按实计算
GD10-21 | 机械 | 乙供 | J03-01-040 | 汽车式起重机 起重量 40t | 台班 | 0.669 | 1576.87 | 0 | 0 | 计价 | 按实计算
GD10-21 | 机械 | 乙供 | J04-01-005 | 载重汽车 10t | 台班 | 0.2 | 490.08 | 0 | 0 | 计价 | 按实计算
GD10-21 | 机械 | 乙供 | J08-01-054 | 立式钻床 钻孔直径 Φ25 | 台班 | 0.11 | 9.16 | 0 | 0 | 计价 | 按实计算
GD10-21 | 机械 | 乙供 | J10-01-001 | 交流弧焊机 容量 21kVA | 台班 | 0.198 | 67 | 0 | 0 | 计价 | 按实计算
GD10-21 | 机械 | 乙供 | J13-01-055 | 高空作业车 20m以内 | 台班 | 0.93 | 998.89 | 0 | 0 | 计价 | 按实计算
GD10-21 | 机械 | 乙供 | J13-01-056 | 高空作业车 30m以内 | 台班 | 0.6791 | 1243.88 | 0 | 0 | 计价 | 按实计算
GD10-21 | 机械 | 乙供 | J13-01-058 | 升降平台 30m | 台班 | 1.203 | 325 | 0 | 0 | 计价 | 按实计算
GD10-21 | 机械 | 乙供 | J13-01-060 | 机动绞磨 3t以内 | 台班 | 0.3471 | 162.99 | 0 | 0 | 计价 | 按实计算
GD10-21 | 机械 | 乙供 | J13-01-065 | 机动液压压接机 200t以内 | 台班 | 0.3451 | 79.03 | 0 | 0 | 计价 | 按实计算
GD10-21 | 机械 | 乙供 | J14-01-014 | 介质损耗测试仪 | 台班 | 1.162 | 125.07 | 0 | 0 | 计价 | 按实计算
GD10-21 | 机械 | 乙供 | J14-08-287 | 绝缘电阻测试仪 2500~10000V 2mA以上 | 台班 | 1.162 | 239.73 | 0 | 0 | 计价 | 按实计算
GD10-21 | 机械 | 乙供 | J14-09-024 | 直流发生器 600kV | 台班 | 1.162 | 1370.38 | 0 | 0 | 计价 | 按实计算
GD10-22 | 人工 | 乙供 | 9101108 | 安装普通工 | 工日 | 3.8656 | 70 | 0 | 0 | 计价 | 按实计算
GD10-22 | 人工 | 乙供 | 9101109 | 安装技术工 | 工日 | 23.2932 | 107 | 0 | 0 | 计价 | 按实计算
GD10-22 | 材料 | 乙供 | C01020302 | 等边角钢 边长50以下 | kg | 11 | 3.672 | 0 | 0 | 计价 | 按实计算
GD10-22 | 材料 | 乙供 | C01030000 | 钢板 综合 | kg | 312 | 3.879 | 0 | 0 | 计价 | 按实计算
GD10-22 | 材料 | 乙供 | C12010200 | 电焊条 J507 综合 | kg | 1.385 | 5.52 | 0 | 0 | 计价 | 按实计算
GD10-22 | 材料 | 乙供 | C13010201 | 镀锌六角螺栓 综合 | kg | 7.7103 | 8.8 | 0 | 0 | 计价 | 按实计算
GD10-22 | 材料 | 乙供 | C14010100 | 镀锌铁丝 | kg | 2.2844 | 4.427 | 0 | 0 | 计价 | 按实计算
GD10-22 | 材料 | 乙供 | C16010209 | 裸铜绞线 TJ120mm² | kg | 53.4 | 45.302 | 0 | 0 | 计价 | 按实计算
GD10-22 | 材料 | 乙供 | C16011308 | 铜芯聚氯乙烯绝缘电线 16mm² | m | 3.872 | 9.336 | 0 | 0 | 计价 | 按实计算
GD10-22 | 材料 | 乙供 | C16011315 | 铜芯聚氯乙烯绝缘电线 120mm² | m | 1.408 | 73.805 | 0 | 0 | 计价 | 按实计算
GD10-22 | 材料 | 乙供 | C16038109 | 铜接线端子 120mm² | 个 | 1.408 | 16.044 | 0 | 0 | 计价 | 按实计算
GD10-22 | 材料 | 乙供 | C19020405 | 导电脂 | kg | 1.415 | 11.597 | 0 | 0 | 计价 | 按实计算
GD10-22 | 材料 | 乙供 | C19020801 | 电力复合脂 | kg | 0.3685 | 10.119 | 0 | 0 | 计价 | 按实计算
GD10-22 | 材料 | 乙供 | C19031101 | 清洗剂 | kg | 0.5401 | 2.41 | 0 | 0 | 计价 | 按实计算
GD10-22 | 材料 | 乙供 | C19110101 | 氧气 | m³ | 0.55 | 4.71 | 0 | 0 | 计价 | 按实计算
GD10-22 | 材料 | 乙供 | C19110201 | 乙炔气 | m³ | 0.193 | 10.379 | 0 | 0 | 计价 | 按实计算
GD10-22 | 材料 | 乙供 | C20010101 | 防锈漆 | kg | 1.276 | 9.353 | 0 | 0 | 计价 | 按实计算
GD10-22 | 材料 | 乙供 | C20010201 | 醇酸防锈漆 | kg | 1.0318 | 11.56 | 0 | 0 | 计价 | 按实计算
GD10-22 | 材料 | 乙供 | C20030101 | 普通调和漆 | kg | 1.848 | 11.223 | 0 | 0 | 计价 | 按实计算
GD10-22 | 材料 | 乙供 | C22010101 | 钢管脚手架 包括扣件 | kg | 24.816 | 4.215 | 0 | 0 | 计价 | 按实计算
GD10-22 | 材料 | 乙供 | C22010141 | 木脚手板 50×250×4000 | 块 | 0.249 | 70 | 0 | 0 | 计价 | 按实计算
GD10-22 | 材料 | 乙供 | C22010201 | 枕木 160×220×2500 | 根 | 0.704 | 131.101 | 0 | 0 | 计价 | 按实计算
GD10-22 | 材料 | 乙供 | C22030501 | 钢锯条 各种规格 | 根 | 4.4 | 1.308 | 0 | 0 | 计价 | 按实计算
GD10-22 | 材料 | 乙供 | C22040101 | 砂布 | 张 | 4.6035 | 0.66 | 0 | 0 | 计价 | 按实计算
GD10-22 | 材料 | 乙供 | C22040411 | 无絮棉布 | kg | 0.352 | 7.414 | 0 | 0 | 计价 | 按实计算
GD10-22 | 材料 | 乙供 | C22040501 | 棉纱头 | kg | 0.4785 | 5.67 | 0 | 0 | 计价 | 按实计算
GD10-22 | 材料 | 乙供 | C22040613 | 白棕绳 Φ14 | kg | 3.52 | 8.073 | 0 | 0 | 计价 | 按实计算
GD10-22 | 材料 | 乙供 | C22040905 | 反光薄膜纸 | m | 0.704 | 1.591 | 0 | 0 | 计价 | 按实计算
GD10-22 | 材料 | 乙供 | C22050402 | 镀锌(建筑) | t | 0.312 | 1568.923 | 0 | 0 | 计价 | 按实计算
GD10-22 | 材料 | 乙供 | C99010102 | 其他材料费 | 元 | 12.3454 | 1 | 0 | 0 | 计价 | 按实计算
GD10-22 | 机械 | 乙供 | J03-01-036 | 汽车式起重机 起重量 16t | 台班 | 0.334 | 876.93 | 0 | 0 | 计价 | 按实计算
GD10-22 | 机械 | 乙供 | J03-01-041 | 汽车式起重机 起重量 50t | 台班 | 1.669 | 2677.79 | 0 | 0 | 计价 | 按实计算
GD10-22 | 机械 | 乙供 | J04-01-007 | 载重汽车 15t | 台班 | 0.334 | 697.12 | 0 | 0 | 计价 | 按实计算
GD10-22 | 机械 | 乙供 | J08-01-054 | 立式钻床 钻孔直径 Φ25 | 台班 | 0.11 | 9.16 | 0 | 0 | 计价 | 按实计算
GD10-22 | 机械 | 乙供 | J10-01-001 | 交流弧焊机 容量 21kVA | 台班 | 0.198 | 67 | 0 | 0 | 计价 | 按实计算
GD10-22 | 机械 | 乙供 | J13-01-055 | 高空作业车 20m以内 | 台班 | 1.162 | 998.89 | 0 | 0 | 计价 | 按实计算
GD10-22 | 机械 | 乙供 | J13-01-056 | 高空作业车 30m以内 | 台班 | 1.0141 | 1243.88 | 0 | 0 | 计价 | 按实计算
GD10-22 | 机械 | 乙供 | J13-01-058 | 升降平台 30m | 台班 | 1.203 | 325 | 0 | 0 | 计价 | 按实计算
GD10-22 | 机械 | 乙供 | J13-01-060 | 机动绞磨 3t以内 | 台班 | 0.3471 | 162.99 | 0 | 0 | 计价 | 按实计算
GD10-22 | 机械 | 乙供 | J13-01-065 | 机动液压压接机 200t以内 | 台班 | 0.3451 | 79.03 | 0 | 0 | 计价 | 按实计算
GD10-22 | 机械 | 乙供 | J14-01-014 | 介质损耗测试仪 | 台班 | 1.162 | 125.07 | 0 | 0 | 计价 | 按实计算
GD10-22 | 机械 | 乙供 | J14-08-287 | 绝缘电阻测试仪 2500~10000V 2mA以上 | 台班 | 1.162 | 239.73 | 0 | 0 | 计价 | 按实计算
GD10-22 | 机械 | 乙供 | J14-09-025 | 直流发生器 1200kV | 台班 | 1.162 | 3336.76 | 0 | 0 | 计价 | 按实计算
GD10-23 | 人工 | 乙供 | 9101108 | 安装普通工 | 工日 | 5.8153 | 70 | 0 | 0 | 计价 | 按实计算
GD10-23 | 人工 | 乙供 | 9101109 | 安装技术工 | 工日 | 27.3859 | 107 | 0 | 0 | 计价 | 按实计算
GD10-23 | 材料 | 乙供 | C01020302 | 等边角钢 边长50以下 | kg | 11 | 3.672 | 0 | 0 | 计价 | 按实计算
GD10-23 | 材料 | 乙供 | C01030000 | 钢板 综合 | kg | 312 | 3.879 | 0 | 0 | 计价 | 按实计算
GD10-23 | 材料 | 乙供 | C12010200 | 电焊条 J507 综合 | kg | 1.385 | 5.52 | 0 | 0 | 计价 | 按实计算
GD10-23 | 材料 | 乙供 | C13010201 | 镀锌六角螺栓 综合 | kg | 7.7103 | 8.8 | 0 | 0 | 计价 | 按实计算
GD10-23 | 材料 | 乙供 | C14010100 | 镀锌铁丝 | kg | 3.1474 | 4.427 | 0 | 0 | 计价 | 按实计算
GD10-23 | 材料 | 乙供 | C16010209 | 裸铜绞线 TJ120mm² | kg | 53.4 | 45.302 | 0 | 0 | 计价 | 按实计算
GD10-23 | 材料 | 乙供 | C16011308 | 铜芯聚氯乙烯绝缘电线 16mm² | m | 4.56 | 9.336 | 0 | 0 | 计价 | 按实计算
GD10-23 | 材料 | 乙供 | C16011315 | 铜芯聚氯乙烯绝缘电线 120mm² | m | 1.85 | 73.805 | 0 | 0 | 计价 | 按实计算
GD10-23 | 材料 | 乙供 | C16038109 | 铜接线端子 120mm² | 个 | 1.85 | 16.044 | 0 | 0 | 计价 | 按实计算
GD10-23 | 材料 | 乙供 | C19020405 | 导电脂 | kg | 1.85 | 11.597 | 0 | 0 | 计价 | 按实计算
GD10-23 | 材料 | 乙供 | C19020801 | 电力复合脂 | kg | 0.3685 | 10.119 | 0 | 0 | 计价 | 按实计算
GD10-23 | 材料 | 乙供 | C19031101 | 清洗剂 | kg | 0.6601 | 2.41 | 0 | 0 | 计价 | 按实计算
GD10-23 | 材料 | 乙供 | C19110101 | 氧气 | m³ | 0.55 | 4.71 | 0 | 0 | 计价 | 按实计算
GD10-23 | 材料 | 乙供 | C19110201 | 乙炔气 | m³ | 0.193 | 10.379 | 0 | 0 | 计价 | 按实计算
GD10-23 | 材料 | 乙供 | C20010101 | 防锈漆 | kg | 2.332 | 9.353 | 0 | 0 | 计价 | 按实计算
GD10-23 | 材料 | 乙供 | C20010201 | 醇酸防锈漆 | kg | 1.0318 | 11.56 | 0 | 0 | 计价 | 按实计算
GD10-23 | 材料 | 乙供 | C20030101 | 普通调和漆 | kg | 2.94 | 11.223 | 0 | 0 | 计价 | 按实计算
GD10-23 | 材料 | 乙供 | C22010101 | 钢管脚手架 包括扣件 | kg | 27.5 | 4.215 | 0 | 0 | 计价 | 按实计算
GD10-23 | 材料 | 乙供 | C22010141 | 木脚手板 50×250×4000 | 块 | 0.498 | 70 | 0 | 0 | 计价 | 按实计算
GD10-23 | 材料 | 乙供 | C22010201 | 枕木 160×220×2500 | 根 | 1.408 | 131.101 | 0 | 0 | 计价 | 按实计算
GD10-23 | 材料 | 乙供 | C22030501 | 钢锯条 各种规格 | 根 | 4.4 | 1.308 | 0 | 0 | 计价 | 按实计算
GD10-23 | 材料 | 乙供 | C22040101 | 砂布 | 张 | 4.6035 | 0.66 | 0 | 0 | 计价 | 按实计算
GD10-23 | 材料 | 乙供 | C22040411 | 无絮棉布 | kg | 0.704 | 7.414 | 0 | 0 | 计价 | 按实计算
GD10-23 | 材料 | 乙供 | C22040501 | 棉纱头 | kg | 0.4785 | 5.67 | 0 | 0 | 计价 | 按实计算
GD10-23 | 材料 | 乙供 | C22040613 | 白棕绳 Φ14 | kg | 3 | 8.073 | 0 | 0 | 计价 | 按实计算
GD10-23 | 材料 | 乙供 | C22040905 | 反光薄膜纸 | m | 1.408 | 1.591 | 0 | 0 | 计价 | 按实计算
GD10-23 | 材料 | 乙供 | C22050402 | 镀锌(建筑) | t | 0.312 | 1568.923 | 0 | 0 | 计价 | 按实计算
GD10-23 | 材料 | 乙供 | C99010102 | 其他材料费 | 元 | 16.3053 | 1 | 0 | 0 | 计价 | 按实计算
GD10-23 | 机械 | 乙供 | J03-01-036 | 汽车式起重机 起重量 16t | 台班 | 1.5 | 876.93 | 0 | 0 | 计价 | 按实计算
GD10-23 | 机械 | 乙供 | J03-01-049 | 汽车式起重机 起重量 150t | 台班 | 1.35 | 8723.6 | 0 | 0 | 计价 | 按实计算
GD10-23 | 机械 | 乙供 | J04-01-007 | 载重汽车 15t | 台班 | 0.668 | 697.12 | 0 | 0 | 计价 | 按实计算
GD10-23 | 机械 | 乙供 | J08-01-054 | 立式钻床 钻孔直径 Φ25 | 台班 | 0.11 | 9.16 | 0 | 0 | 计价 | 按实计算
GD10-23 | 机械 | 乙供 | J10-01-001 | 交流弧焊机 容量 21kVA | 台班 | 0.198 | 67 | 0 | 0 | 计价 | 按实计算
GD10-23 | 机械 | 乙供 | J13-01-055 | 高空作业车 20m以内 | 台班 | 1.5 | 998.89 | 0 | 0 | 计价 | 按实计算
GD10-23 | 机械 | 乙供 | J13-01-056 | 高空作业车 30m以内 | 台班 | 1.3451 | 1243.88 | 0 | 0 | 计价 | 按实计算
GD10-23 | 机械 | 乙供 | J13-01-058 | 升降平台 30m | 台班 | 2.406 | 325 | 0 | 0 | 计价 | 按实计算
GD10-23 | 机械 | 乙供 | J13-01-060 | 机动绞磨 3t以内 | 台班 | 0.3471 | 162.99 | 0 | 0 | 计价 | 按实计算
GD10-23 | 机械 | 乙供 | J13-01-065 | 机动液压压接机 200t以内 | 台班 | 0.3451 | 79.03 | 0 | 0 | 计价 | 按实计算
GD10-23 | 机械 | 乙供 | J14-01-014 | 介质损耗测试仪 | 台班 | 2.324 | 125.07 | 0 | 0 | 计价 | 按实计算
GD10-23 | 机械 | 乙供 | J14-08-287 | 绝缘电阻测试仪 2500~10000V 2mA以上 | 台班 | 2.324 | 239.73 | 0 | 0 | 计价 | 按实计算
GD10-23 | 机械 | 乙供 | J14-09-025 | 直流发生器 1200kV | 台班 | 2.324 | 3336.76 | 0 | 0 | 计价 | 按实计算
GD10-24 | 人工 | 乙供 | 9101108 | 安装普通工 | 工日 | 0.4789 | 70 | 0 | 0 | 计价 | 按实计算
GD10-24 | 人工 | 乙供 | 9101109 | 安装技术工 | 工日 | 2.759 | 107 | 0 | 0 | 计价 | 按实计算
GD10-24 | 材料 | 乙供 | C13010201 | 镀锌六角螺栓 综合 | kg | 3.4657 | 8.8 | 0 | 0 | 计价 | 按实计算
GD10-24 | 材料 | 乙供 | C14010100 | 镀锌铁丝 | kg | 0.0726 | 4.427 | 0 | 0 | 计价 | 按实计算
GD10-24 | 材料 | 乙供 | C16010209 | 裸铜绞线 TJ120mm² | kg | 25.632 | 45.302 | 0 | 0 | 计价 | 按实计算
GD10-24 | 材料 | 乙供 | C16011308 | 铜芯聚氯乙烯绝缘电线 16mm² | m | 1.549 | 9.336 | 0 | 0 | 计价 | 按实计算
GD10-24 | 材料 | 乙供 | C16011315 | 铜芯聚氯乙烯绝缘电线 120mm² | m | 1.056 | 73.805 | 0 | 0 | 计价 | 按实计算
GD10-24 | 材料 | 乙供 | C16038109 | 铜接线端子 120mm² | 个 | 1.408 | 16.044 | 0 | 0 | 计价 | 按实计算
GD10-24 | 材料 | 乙供 | C18040801 | 聚氯乙烯塑料薄膜 0.5mm | kg | 1.408 | 7.845 | 0 | 0 | 计价 | 按实计算
GD10-24 | 材料 | 乙供 | C19020405 | 导电脂 | kg | 0.007 | 11.597 | 0 | 0 | 计价 | 按实计算
GD10-24 | 材料 | 乙供 | C19020801 | 电力复合脂 | kg | 0.1815 | 10.119 | 0 | 0 | 计价 | 按实计算
GD10-24 | 材料 | 乙供 | C19031101 | 清洗剂 | kg | 0.2069 | 2.41 | 0 | 0 | 计价 | 按实计算
GD10-24 | 材料 | 乙供 | C19040301 | 二氧化锰 | kg | 0.141 | 1.15 | 0 | 0 | 计价 | 按实计算
GD10-24 | 材料 | 乙供 | C20010201 | 醇酸防锈漆 | kg | 0.5082 | 11.56 | 0 | 0 | 计价 | 按实计算
GD10-24 | 材料 | 乙供 | C22040101 | 砂布 | 张 | 1.452 | 0.66 | 0 | 0 | 计价 | 按实计算
GD10-24 | 材料 | 乙供 | C22040411 | 无絮棉布 | kg | 0.106 | 7.414 | 0 | 0 | 计价 | 按实计算
GD10-24 | 材料 | 乙供 | C22040501 | 棉纱头 | kg | 0.1815 | 5.67 | 0 | 0 | 计价 | 按实计算
GD10-24 | 材料 | 乙供 | C22040613 | 白棕绳 Φ14 | kg | 1.408 | 8.073 | 0 | 0 | 计价 | 按实计算
GD10-24 | 材料 | 乙供 | C22040905 | 反光薄膜纸 | m | 0.352 | 1.591 | 0 | 0 | 计价 | 按实计算
GD10-24 | 材料 | 乙供 | C99010102 | 其他材料费 | 元 | 3.6001 | 1 | 0 | 0 | 计价 | 按实计算
GD10-24 | 机械 | 乙供 | J03-01-036 | 汽车式起重机 起重量 16t | 台班 | 0.061 | 876.93 | 0 | 0 | 计价 | 按实计算
GD10-24 | 机械 | 乙供 | J03-01-066 | 叉式起重机 起重量 5t | 台班 | 0.09 | 459.84 | 0 | 0 | 计价 | 按实计算
GD10-24 | 机械 | 乙供 | J05-01-031 | 单速电动葫芦 3t | 台班 | 0.151 | 35.98 | 0 | 0 | 计价 | 按实计算
GD10-24 | 机械 | 乙供 | J13-01-055 | 高空作业车 20m以内 | 台班 | 0.0927 | 998.89 | 0 | 0 | 计价 | 按实计算
GD10-24 | 机械 | 乙供 | J13-01-058 | 升降平台 30m | 台班 | 0.602 | 325 | 0 | 0 | 计价 | 按实计算
GD10-24 | 机械 | 乙供 | J13-01-060 | 机动绞磨 3t以内 | 台班 | 0.104 | 162.99 | 0 | 0 | 计价 | 按实计算
GD10-24 | 机械 | 乙供 | J13-01-065 | 机动液压压接机 200t以内 | 台班 | 0.1544 | 79.03 | 0 | 0 | 计价 | 按实计算
GD10-24 | 机械 | 乙供 | J14-08-287 | 绝缘电阻测试仪 2500~10000V 2mA以上 | 台班 | 1.394 | 239.73 | 0 | 0 | 计价 | 按实计算
GD10-25 | 人工 | 乙供 | 9101108 | 安装普通工 | 工日 | 0.432 | 70 | 0 | 0 | 计价 | 按实计算
GD10-25 | 人工 | 乙供 | 9101109 | 安装技术工 | 工日 | 3.9549 | 107 | 0 | 0 | 计价 | 按实计算
GD10-25 | 材料 | 乙供 | C13010201 | 镀锌六角螺栓 综合 | kg | 3.4657 | 8.8 | 0 | 0 | 计价 | 按实计算
GD10-25 | 材料 | 乙供 | C14010100 | 镀锌铁丝 | kg | 0.0726 | 4.427 | 0 | 0 | 计价 | 按实计算
GD10-25 | 材料 | 乙供 | C16010209 | 裸铜绞线 TJ120mm² | kg | 25.632 | 45.302 | 0 | 0 | 计价 | 按实计算
GD10-25 | 材料 | 乙供 | C16011308 | 铜芯聚氯乙烯绝缘电线 16mm² | m | 3.098 | 9.336 | 0 | 0 | 计价 | 按实计算
GD10-25 | 材料 | 乙供 | C16011315 | 铜芯聚氯乙烯绝缘电线 120mm² | m | 1.056 | 73.805 | 0 | 0 | 计价 | 按实计算
GD10-25 | 材料 | 乙供 | C16038109 | 铜接线端子 120mm² | 个 | 1.408 | 16.044 | 0 | 0 | 计价 | 按实计算
GD10-25 | 材料 | 乙供 | C18040801 | 聚氯乙烯塑料薄膜 0.5mm | kg | 1.408 | 7.845 | 0 | 0 | 计价 | 按实计算
GD10-25 | 材料 | 乙供 | C19020405 | 导电脂 | kg | 0.007 | 11.597 | 0 | 0 | 计价 | 按实计算
GD10-25 | 材料 | 乙供 | C19020801 | 电力复合脂 | kg | 0.1815 | 10.119 | 0 | 0 | 计价 | 按实计算
GD10-25 | 材料 | 乙供 | C19031101 | 清洗剂 | kg | 0.2069 | 2.41 | 0 | 0 | 计价 | 按实计算
GD10-25 | 材料 | 乙供 | C19040301 | 二氧化锰 | kg | 0.141 | 1.15 | 0 | 0 | 计价 | 按实计算
GD10-25 | 材料 | 乙供 | C20010201 | 醇酸防锈漆 | kg | 0.5082 | 11.56 | 0 | 0 | 计价 | 按实计算
GD10-25 | 材料 | 乙供 | C22040101 | 砂布 | 张 | 1.452 | 0.66 | 0 | 0 | 计价 | 按实计算
GD10-25 | 材料 | 乙供 | C22040411 | 无絮棉布 | kg | 0.106 | 7.414 | 0 | 0 | 计价 | 按实计算
GD10-25 | 材料 | 乙供 | C22040501 | 棉纱头 | kg | 0.1815 | 5.67 | 0 | 0 | 计价 | 按实计算
GD10-25 | 材料 | 乙供 | C22040613 | 白棕绳 Φ14 | kg | 1.408 | 8.073 | 0 | 0 | 计价 | 按实计算
GD10-25 | 材料 | 乙供 | C22040905 | 反光薄膜纸 | m | 0.352 | 1.591 | 0 | 0 | 计价 | 按实计算
GD10-25 | 材料 | 乙供 | C99010102 | 其他材料费 | 元 | 3.8894 | 1 | 0 | 0 | 计价 | 按实计算
GD10-25 | 机械 | 乙供 | J03-01-036 | 汽车式起重机 起重量 16t | 台班 | 1 | 876.93 | 0 | 0 | 计价 | 按实计算
GD10-25 | 机械 | 乙供 | J03-01-066 | 叉式起重机 起重量 5t | 台班 | 0.09 | 459.84 | 0 | 0 | 计价 | 按实计算
GD10-25 | 机械 | 乙供 | J05-01-031 | 单速电动葫芦 3t | 台班 | 0.121 | 35.98 | 0 | 0 | 计价 | 按实计算
GD10-25 | 机械 | 乙供 | J13-01-055 | 高空作业车 20m以内 | 台班 | 0.7117 | 998.89 | 0 | 0 | 计价 | 按实计算
GD10-25 | 机械 | 乙供 | J13-01-058 | 升降平台 30m | 台班 | 0.542 | 325 | 0 | 0 | 计价 | 按实计算
GD10-25 | 机械 | 乙供 | J13-01-060 | 机动绞磨 3t以内 | 台班 | 0.104 | 162.99 | 0 | 0 | 计价 | 按实计算
GD10-25 | 机械 | 乙供 | J13-01-065 | 机动液压压接机 200t以内 | 台班 | 0.1544 | 79.03 | 0 | 0 | 计价 | 按实计算
GD10-25 | 机械 | 乙供 | J14-03-002 | 交流耐压仪 设备耐压用 35kV及以下 | 台班 | 0.774 | 80.17 | 0 | 0 | 计价 | 按实计算
GD10-25 | 机械 | 乙供 | J14-09-024 | 直流发生器 600kV | 台班 | 0.619 | 1370.38 | 0 | 0 | 计价 | 按实计算
GD10-26 | 人工 | 乙供 | 9101108 | 安装普通工 | 工日 | 0.5392 | 70 | 0 | 0 | 计价 | 按实计算
GD10-26 | 人工 | 乙供 | 9101109 | 安装技术工 | 工日 | 23.5742 | 107 | 0 | 0 | 计价 | 按实计算
GD10-26 | 材料 | 乙供 | C07010401 | 钢垫板 综合 | kg | 0.211 | 4.655 | 0 | 0 | 计价 | 按实计算
GD10-26 | 材料 | 乙供 | C13010201 | 镀锌六角螺栓 综合 | kg | 3.4657 | 8.8 | 0 | 0 | 计价 | 按实计算
GD10-26 | 材料 | 乙供 | C14010100 | 镀锌铁丝 | kg | 0.0726 | 4.427 | 0 | 0 | 计价 | 按实计算
GD10-26 | 材料 | 乙供 | C16010209 | 裸铜绞线 TJ120mm² | kg | 25.632 | 45.302 | 0 | 0 | 计价 | 按实计算
GD10-26 | 材料 | 乙供 | C16011308 | 铜芯聚氯乙烯绝缘电线 16mm² | m | 3.749 | 9.336 | 0 | 0 | 计价 | 按实计算
GD10-26 | 材料 | 乙供 | C16011315 | 铜芯聚氯乙烯绝缘电线 120mm² | m | 2.112 | 73.805 | 0 | 0 | 计价 | 按实计算
GD10-26 | 材料 | 乙供 | C16038109 | 铜接线端子 120mm² | 个 | 7.04 | 16.044 | 0 | 0 | 计价 | 按实计算
GD10-26 | 材料 | 乙供 | C18040801 | 聚氯乙烯塑料薄膜 0.5mm | kg | 2.112 | 7.845 | 0 | 0 | 计价 | 按实计算
GD10-26 | 材料 | 乙供 | C19020405 | 导电脂 | kg | 0.014 | 11.597 | 0 | 0 | 计价 | 按实计算
GD10-26 | 材料 | 乙供 | C19020801 | 电力复合脂 | kg | 0.1815 | 10.119 | 0 | 0 | 计价 | 按实计算
GD10-26 | 材料 | 乙供 | C19030201 | 乙醇 | kg | 0.704 | 3.62 | 0 | 0 | 计价 | 按实计算
GD10-26 | 材料 | 乙供 | C19031101 | 清洗剂 | kg | 0.2069 | 2.41 | 0 | 0 | 计价 | 按实计算
GD10-26 | 材料 | 乙供 | C19040301 | 二氧化锰 | kg | 0.296 | 1.15 | 0 | 0 | 计价 | 按实计算
GD10-26 | 材料 | 乙供 | C20010201 | 醇酸防锈漆 | kg | 0.5082 | 11.56 | 0 | 0 | 计价 | 按实计算
GD10-26 | 材料 | 乙供 | C22040101 | 砂布 | 张 | 1.452 | 0.66 | 0 | 0 | 计价 | 按实计算
GD10-26 | 材料 | 乙供 | C22040411 | 无絮棉布 | kg | 0.282 | 7.414 | 0 | 0 | 计价 | 按实计算
GD10-26 | 材料 | 乙供 | C22040501 | 棉纱头 | kg | 0.1815 | 5.67 | 0 | 0 | 计价 | 按实计算
GD10-26 | 材料 | 乙供 | C22040613 | 白棕绳 Φ14 | kg | 1.408 | 8.073 | 0 | 0 | 计价 | 按实计算
GD10-26 | 材料 | 乙供 | C22040905 | 反光薄膜纸 | m | 1.408 | 1.591 | 0 | 0 | 计价 | 按实计算
GD10-26 | 材料 | 乙供 | C99010102 | 其他材料费 | 元 | 7.6228 | 1 | 0 | 0 | 计价 | 按实计算
GD10-26 | 机械 | 乙供 | J03-01-036 | 汽车式起重机 起重量 16t | 台班 | 0.064 | 876.93 | 0 | 0 | 计价 | 按实计算
GD10-26 | 机械 | 乙供 | J03-01-066 | 叉式起重机 起重量 5t | 台班 | 0.064 | 459.84 | 0 | 0 | 计价 | 按实计算
GD10-26 | 机械 | 乙供 | J04-01-002 | 载重汽车 5t | 台班 | 0.064 | 380.35 | 0 | 0 | 计价 | 按实计算
GD10-26 | 机械 | 乙供 | J05-01-031 | 单速电动葫芦 3t | 台班 | 0.127 | 35.98 | 0 | 0 | 计价 | 按实计算
GD10-26 | 机械 | 乙供 | J13-01-055 | 高空作业车 20m以内 | 台班 | 0.0927 | 998.89 | 0 | 0 | 计价 | 按实计算
GD10-26 | 机械 | 乙供 | J13-01-058 | 升降平台 30m | 台班 | 1.077 | 325 | 0 | 0 | 计价 | 按实计算
GD10-26 | 机械 | 乙供 | J13-01-060 | 机动绞磨 3t以内 | 台班 | 0.104 | 162.99 | 0 | 0 | 计价 | 按实计算
GD10-26 | 机械 | 乙供 | J13-01-065 | 机动液压压接机 200t以内 | 台班 | 0.1544 | 79.03 | 0 | 0 | 计价 | 按实计算
GD10-26 | 机械 | 乙供 | J14-01-003 | 直流电阻测试仪 量程 0.1μΩ~199.99kΩ | 台班 | 0.84 | 33.08 | 0 | 0 | 计价 | 按实计算
GD10-26 | 机械 | 乙供 | J14-08-287 | 绝缘电阻测试仪 2500~10000V 2mA以上 | 台班 | 0.194 | 239.73 | 0 | 0 | 计价 | 按实计算
GD10-27 | 人工 | 乙供 | 9101108 | 安装普通工 | 工日 | 0.432 | 70 | 0 | 0 | 计价 | 按实计算
GD10-27 | 人工 | 乙供 | 9101109 | 安装技术工 | 工日 | 8.6134 | 107 | 0 | 0 | 计价 | 按实计算
GD10-27 | 材料 | 乙供 | C07010101 | 平垫铁 综合 | kg | 0.352 | 4.655 | 0 | 0 | 计价 | 按实计算
GD10-27 | 材料 | 乙供 | C12010200 | 电焊条 J507 综合 | kg | 0.176 | 5.52 | 0 | 0 | 计价 | 按实计算
GD10-27 | 材料 | 乙供 | C13010201 | 镀锌六角螺栓 综合 | kg | 3.4657 | 8.8 | 0 | 0 | 计价 | 按实计算
GD10-27 | 材料 | 乙供 | C14010100 | 镀锌铁丝 | kg | 0.0726 | 4.427 | 0 | 0 | 计价 | 按实计算
GD10-27 | 材料 | 乙供 | C16010209 | 裸铜绞线 TJ120mm² | kg | 25.632 | 45.302 | 0 | 0 | 计价 | 按实计算
GD10-27 | 材料 | 乙供 | C16011308 | 铜芯聚氯乙烯绝缘电线 16mm² | m | 4.646 | 9.336 | 0 | 0 | 计价 | 按实计算
GD10-27 | 材料 | 乙供 | C16011315 | 铜芯聚氯乙烯绝缘电线 120mm² | m | 0.704 | 73.805 | 0 | 0 | 计价 | 按实计算
GD10-27 | 材料 | 乙供 | C16038109 | 铜接线端子 120mm² | 个 | 2.816 | 16.044 | 0 | 0 | 计价 | 按实计算
GD10-27 | 材料 | 乙供 | C19020801 | 电力复合脂 | kg | 0.1815 | 10.119 | 0 | 0 | 计价 | 按实计算
GD10-27 | 材料 | 乙供 | C19031101 | 清洗剂 | kg | 0.2069 | 2.41 | 0 | 0 | 计价 | 按实计算
GD10-27 | 材料 | 乙供 | C20010101 | 防锈漆 | kg | 0.211 | 9.353 | 0 | 0 | 计价 | 按实计算
GD10-27 | 材料 | 乙供 | C20010201 | 醇酸防锈漆 | kg | 0.5082 | 11.56 | 0 | 0 | 计价 | 按实计算
GD10-27 | 材料 | 乙供 | C20030101 | 普通调和漆 | kg | 0.226 | 11.223 | 0 | 0 | 计价 | 按实计算
GD10-27 | 材料 | 乙供 | C22040101 | 砂布 | 张 | 1.452 | 0.66 | 0 | 0 | 计价 | 按实计算
GD10-27 | 材料 | 乙供 | C22040501 | 棉纱头 | kg | 0.4275 | 5.67 | 0 | 0 | 计价 | 按实计算
GD10-27 | 材料 | 乙供 | C99010102 | 其他材料费 | 元 | 3.8009 | 1 | 0 | 0 | 计价 | 按实计算
GD10-27 | 机械 | 乙供 | J03-01-036 | 汽车式起重机 起重量 16t | 台班 | 0.161 | 876.93 | 0 | 0 | 计价 | 按实计算
GD10-27 | 机械 | 乙供 | J04-01-002 | 载重汽车 5t | 台班 | 0.047 | 380.35 | 0 | 0 | 计价 | 按实计算
GD10-27 | 机械 | 乙供 | J10-01-001 | 交流弧焊机 容量 21kVA | 台班 | 0.025 | 67 | 0 | 0 | 计价 | 按实计算
GD10-27 | 机械 | 乙供 | J10-01-004 | 交流弧焊机 容量 40kVA | 台班 | 0.161 | 129.18 | 0 | 0 | 计价 | 按实计算
GD10-27 | 机械 | 乙供 | J13-01-055 | 高空作业车 20m以内 | 台班 | 0.0927 | 998.89 | 0 | 0 | 计价 | 按实计算
GD10-27 | 机械 | 乙供 | J13-01-060 | 机动绞磨 3t以内 | 台班 | 0.104 | 162.99 | 0 | 0 | 计价 | 按实计算
GD10-27 | 机械 | 乙供 | J13-01-065 | 机动液压压接机 200t以内 | 台班 | 0.1544 | 79.03 | 0 | 0 | 计价 | 按实计算
GD10-27 | 机械 | 乙供 | J14-01-003 | 直流电阻测试仪 量程 0.1μΩ~199.99kΩ | 台班 | 0.774 | 33.08 | 0 | 0 | 计价 | 按实计算
GD10-27 | 机械 | 乙供 | J14-01-014 | 介质损耗测试仪 | 台班 | 0.774 | 125.07 | 0 | 0 | 计价 | 按实计算
GD10-27 | 机械 | 乙供 | J14-03-002 | 交流耐压仪 设备耐压用 35kV及以下 | 台班 | 1.549 | 80.17 | 0 | 0 | 计价 | 按实计算
GD10-27 | 机械 | 乙供 | J14-05-030 | 功率电能质量分析仪 | 台班 | 0.774 | 499.27 | 0 | 0 | 计价 | 按实计算
GD10-27 | 机械 | 乙供 | J14-08-287 | 绝缘电阻测试仪 2500~10000V 2mA以上 | 台班 | 0.774 | 239.73 | 0 | 0 | 计价 | 按实计算
GD10-28 | 人工 | 乙供 | 9101108 | 安装普通工 | 工日 | 0.9013 | 70 | 0 | 0 | 计价 | 按实计算
GD10-28 | 人工 | 乙供 | 9101109 | 安装技术工 | 工日 | 8.5399 | 107 | 0 | 0 | 计价 | 按实计算
GD10-28 | 材料 | 乙供 | C01030000 | 钢板 综合 | kg | 49.92 | 3.879 | 0 | 0 | 计价 | 按实计算
GD10-28 | 材料 | 乙供 | C13010201 | 镀锌六角螺栓 综合 | kg | 7.0363 | 8.8 | 0 | 0 | 计价 | 按实计算
GD10-28 | 材料 | 乙供 | C14010100 | 镀锌铁丝 | kg | 2.2844 | 4.427 | 0 | 0 | 计价 | 按实计算
GD10-28 | 材料 | 乙供 | C16010209 | 裸铜绞线 TJ120mm² | kg | 25.632 | 45.302 | 0 | 0 | 计价 | 按实计算
GD10-28 | 材料 | 乙供 | C16011308 | 铜芯聚氯乙烯绝缘电线 16mm² | m | 1.1 | 9.336 | 0 | 0 | 计价 | 按实计算
GD10-28 | 材料 | 乙供 | C16011315 | 铜芯聚氯乙烯绝缘电线 120mm² | m | 1.056 | 73.805 | 0 | 0 | 计价 | 按实计算
GD10-28 | 材料 | 乙供 | C16038109 | 铜接线端子 120mm² | 个 | 1.408 | 16.044 | 0 | 0 | 计价 | 按实计算
GD10-28 | 材料 | 乙供 | C18040801 | 聚氯乙烯塑料薄膜 0.5mm | kg | 1.408 | 7.845 | 0 | 0 | 计价 | 按实计算
GD10-28 | 材料 | 乙供 | C19020405 | 导电脂 | kg | 0.021 | 11.597 | 0 | 0 | 计价 | 按实计算
GD10-28 | 材料 | 乙供 | C19020801 | 电力复合脂 | kg | 0.3685 | 10.119 | 0 | 0 | 计价 | 按实计算
GD10-28 | 材料 | 乙供 | C19031101 | 清洗剂 | kg | 0.5401 | 2.41 | 0 | 0 | 计价 | 按实计算
GD10-28 | 材料 | 乙供 | C19040301 | 二氧化锰 | kg | 0.141 | 1.15 | 0 | 0 | 计价 | 按实计算
GD10-28 | 材料 | 乙供 | C20010101 | 防锈漆 | kg | 1.056 | 9.353 | 0 | 0 | 计价 | 按实计算
GD10-28 | 材料 | 乙供 | C20010201 | 醇酸防锈漆 | kg | 1.0318 | 11.56 | 0 | 0 | 计价 | 按实计算
GD10-28 | 材料 | 乙供 | C20030101 | 普通调和漆 | kg | 1.408 | 11.223 | 0 | 0 | 计价 | 按实计算
GD10-28 | 材料 | 乙供 | C22010101 | 钢管脚手架 包括扣件 | kg | 15.594 | 4.215 | 0 | 0 | 计价 | 按实计算
GD10-28 | 材料 | 乙供 | C22010141 | 木脚手板 50×250×4000 | 块 | 0.156 | 70 | 0 | 0 | 计价 | 按实计算
GD10-28 | 材料 | 乙供 | C22040101 | 砂布 | 张 | 2.948 | 0.66 | 0 | 0 | 计价 | 按实计算
GD10-28 | 材料 | 乙供 | C22040411 | 无絮棉布 | kg | 0.147 | 7.414 | 0 | 0 | 计价 | 按实计算
GD10-28 | 材料 | 乙供 | C22040501 | 棉纱头 | kg | 0.3685 | 5.67 | 0 | 0 | 计价 | 按实计算
GD10-28 | 材料 | 乙供 | C22040613 | 白棕绳 Φ14 | kg | 1.408 | 8.073 | 0 | 0 | 计价 | 按实计算
GD10-28 | 材料 | 乙供 | C22040905 | 反光薄膜纸 | m | 0.352 | 1.591 | 0 | 0 | 计价 | 按实计算
GD10-28 | 材料 | 乙供 | C22050402 | 镀锌(建筑) | t | 0.0499 | 1568.923 | 0 | 0 | 计价 | 按实计算
GD10-28 | 材料 | 乙供 | C99010102 | 其他材料费 | 元 | 6.6125 | 1 | 0 | 0 | 计价 | 按实计算
GD10-28 | 机械 | 乙供 | J03-01-033 | 汽车式起重机 起重量 5t | 台班 | 0.127 | 552.67 | 0 | 0 | 计价 | 按实计算
GD10-28 | 机械 | 乙供 | J03-01-040 | 汽车式起重机 起重量 40t | 台班 | 0.317 | 1576.87 | 0 | 0 | 计价 | 按实计算
GD10-28 | 机械 | 乙供 | J03-01-066 | 叉式起重机 起重量 5t | 台班 | 0.064 | 459.84 | 0 | 0 | 计价 | 按实计算
GD10-28 | 机械 | 乙供 | J04-01-002 | 载重汽车 5t | 台班 | 0.064 | 380.35 | 0 | 0 | 计价 | 按实计算
GD10-28 | 机械 | 乙供 | J13-01-055 | 高空作业车 20m以内 | 台班 | 0.1883 | 998.89 | 0 | 0 | 计价 | 按实计算
GD10-28 | 机械 | 乙供 | J13-01-056 | 高空作业车 30m以内 | 台班 | 0.317 | 1243.88 | 0 | 0 | 计价 | 按实计算
GD10-28 | 机械 | 乙供 | J13-01-058 | 升降平台 30m | 台班 | 0.634 | 325 | 0 | 0 | 计价 | 按实计算
GD10-28 | 机械 | 乙供 | J13-01-060 | 机动绞磨 3t以内 | 台班 | 0.2111 | 162.99 | 0 | 0 | 计价 | 按实计算
GD10-28 | 机械 | 乙供 | J13-01-065 | 机动液压压接机 200t以内 | 台班 | 0.3136 | 79.03 | 0 | 0 | 计价 | 按实计算
GD10-28 | 机械 | 乙供 | J14-01-014 | 介质损耗测试仪 | 台班 | 1.1 | 125.07 | 0 | 0 | 计价 | 按实计算
GD10-28 | 机械 | 乙供 | J14-08-287 | 绝缘电阻测试仪 2500~10000V 2mA以上 | 台班 | 1.1 | 239.73 | 0 | 0 | 计价 | 按实计算
GD10-28 | 机械 | 乙供 | J14-09-024 | 直流发生器 600kV | 台班 | 1.1 | 1370.38 | 0 | 0 | 计价 | 按实计算
GD10-29 | 人工 | 乙供 | 9101108 | 安装普通工 | 工日 | 59.4666 | 70 | 0 | 0 | 计价 | 按实计算
GD10-29 | 人工 | 乙供 | 9101109 | 安装技术工 | 工日 | 280.4262 | 107 | 0 | 0 | 计价 | 按实计算
GD10-29 | 材料 | 乙供 | C01020302 | 等边角钢 边长50以下 | kg | 17.87 | 3.672 | 0 | 0 | 计价 | 按实计算
GD10-29 | 材料 | 乙供 | C01030203 | 中厚钢板 6~12 | kg | 2889.117 | 3.836 | 0 | 0 | 计价 | 按实计算
GD10-29 | 材料 | 乙供 | C04010604 | 铜排 50×4 | kg | 71.2 | 48.276 | 0 | 0 | 计价 | 按实计算
GD10-29 | 材料 | 乙供 | C07010401 | 钢垫板 综合 | kg | 57.576 | 4.655 | 0 | 0 | 计价 | 按实计算
GD10-29 | 材料 | 乙供 | C08020301 | 方木 100×100×60 | 根 | 2.895 | 0.802 | 0 | 0 | 计价 | 按实计算
GD10-29 | 材料 | 乙供 | C12010100 | 电焊条 J422 综合 | kg | 5.445 | 4.96 | 0 | 0 | 计价 | 按实计算
GD10-29 | 材料 | 乙供 | C12010200 | 电焊条 J507 综合 | kg | 8.085 | 5.52 | 0 | 0 | 计价 | 按实计算
GD10-29 | 材料 | 乙供 | C13010201 | 镀锌六角螺栓 综合 | kg | 22.242 | 8.8 | 0 | 0 | 计价 | 按实计算
GD10-29 | 材料 | 乙供 | C14010100 | 镀锌铁丝 | kg | 44 | 4.427 | 0 | 0 | 计价 | 按实计算
GD10-29 | 材料 | 乙供 | C16011308 | 铜芯聚氯乙烯绝缘电线 16mm² | m | 1.549 | 9.336 | 0 | 0 | 计价 | 按实计算
GD10-29 | 材料 | 乙供 | C16011315 | 铜芯聚氯乙烯绝缘电线 120mm² | m | 25.828 | 73.805 | 0 | 0 | 计价 | 按实计算
GD10-29 | 材料 | 乙供 | C16011318 | 铜芯聚氯乙烯绝缘电线 240mm² | m | 1.549 | 139.409 | 0 | 0 | 计价 | 按实计算
GD10-29 | 材料 | 乙供 | C16038109 | 铜接线端子 120mm² | 个 | 5.632 | 16.044 | 0 | 0 | 计价 | 按实计算
GD10-29 | 材料 | 乙供 | C16100421 | 绝缘胶带 20mm×20m | 卷 | 4.356 | 1.57 | 0 | 0 | 计价 | 按实计算
GD10-29 | 材料 | 乙供 | C18010305 | 耐油橡胶板 8mm | kg | 7.154 | 10.098 | 0 | 0 | 计价 | 按实计算
GD10-29 | 材料 | 乙供 | C18040601 | 泡沫塑料聚酯乙烯 | kg | 10.89 | 10.971 | 0 | 0 | 计价 | 按实计算
GD10-29 | 材料 | 乙供 | C18040801 | 聚氯乙烯塑料薄膜 0.5mm | kg | 62.635 | 7.845 | 0 | 0 | 计价 | 按实计算
GD10-29 | 材料 | 乙供 | C18050331 | 真空软管 | m | 14.08 | 11.738 | 0 | 0 | 计价 | 按实计算
GD10-29 | 材料 | 乙供 | C19020801 | 电力复合脂 | kg | 1.1 | 10.119 | 0 | 0 | 计价 | 按实计算
GD10-29 | 材料 | 乙供 | C19030201 | 乙醇 | kg | 13.643 | 3.62 | 0 | 0 | 计价 | 按实计算
GD10-29 | 材料 | 乙供 | C19031101 | 清洗剂 | kg | 17.415 | 2.41 | 0 | 0 | 计价 | 按实计算
GD10-29 | 材料 | 乙供 | C19040301 | 二氧化锰 | kg | 1.782 | 1.15 | 0 | 0 | 计价 | 按实计算
GD10-29 | 材料 | 乙供 | C20010101 | 防锈漆 | kg | 3.512 | 9.353 | 0 | 0 | 计价 | 按实计算
GD10-29 | 材料 | 乙供 | C20010201 | 醇酸防锈漆 | kg | 3.08 | 11.56 | 0 | 0 | 计价 | 按实计算
GD10-29 | 材料 | 乙供 | C20030101 | 普通调和漆 | kg | 1.806 | 11.223 | 0 | 0 | 计价 | 按实计算
GD10-29 | 材料 | 乙供 | C22010101 | 钢管脚手架 包括扣件 | kg | 35.08 | 4.215 | 0 | 0 | 计价 | 按实计算
GD10-29 | 材料 | 乙供 | C22010141 | 木脚手板 50×250×4000 | 块 | 0.355 | 70 | 0 | 0 | 计价 | 按实计算
GD10-29 | 材料 | 乙供 | C22010201 | 枕木 160×220×2500 | 根 | 27.811 | 131.101 | 0 | 0 | 计价 | 按实计算
GD10-29 | 材料 | 乙供 | C22030501 | 钢锯条 各种规格 | 根 | 0.992 | 1.308 | 0 | 0 | 计价 | 按实计算
GD10-29 | 材料 | 乙供 | C22040101 | 砂布 | 张 | 13.092 | 0.66 | 0 | 0 | 计价 | 按实计算
GD10-29 | 材料 | 乙供 | C22040411 | 无絮棉布 | kg | 24.42 | 7.414 | 0 | 0 | 计价 | 按实计算
GD10-29 | 材料 | 乙供 | C22040501 | 棉纱头 | kg | 33.968 | 5.67 | 0 | 0 | 计价 | 按实计算
GD10-29 | 材料 | 乙供 | C22040613 | 白棕绳 Φ14 | kg | 11.264 | 8.073 | 0 | 0 | 计价 | 按实计算
GD10-29 | 材料 | 乙供 | C29010103 | 滤油芯 | 组 | 119.9 | 168.824 | 0 | 0 | 计价 | 按实计算
GD10-29 | 材料 | 乙供 | C99010102 | 其他材料费 | 元 | 793.8289 | 1 | 0 | 0 | 计价 | 按实计算
GD10-29 | 机械 | 乙供 | J03-01-033 | 汽车式起重机 起重量 5t | 台班 | 6.49 | 552.67 | 0 | 0 | 计价 | 按实计算
GD10-29 | 机械 | 乙供 | J03-01-036 | 汽车式起重机 起重量 16t | 台班 | 4.618 | 876.93 | 0 | 0 | 计价 | 按实计算
GD10-29 | 机械 | 乙供 | J03-01-038 | 汽车式起重机 起重量 25t | 台班 | 4.55 | 1122.92 | 0 | 0 | 计价 | 按实计算
GD10-29 | 机械 | 乙供 | J03-01-040 | 汽车式起重机 起重量 40t | 台班 | 1.379 | 1576.87 | 0 | 0 | 计价 | 按实计算
GD10-29 | 机械 | 乙供 | J03-01-066 | 叉式起重机 起重量 5t | 台班 | 9.659 | 459.84 | 0 | 0 | 计价 | 按实计算
GD10-29 | 机械 | 乙供 | J04-01-002 | 载重汽车 5t | 台班 | 6.49 | 380.35 | 0 | 0 | 计价 | 按实计算
GD10-29 | 机械 | 乙供 | J04-01-005 | 载重汽车 10t | 台班 | 5.5 | 490.08 | 0 | 0 | 计价 | 按实计算
GD10-29 | 机械 | 乙供 | J09-01-029 | 真空泵 抽气速度 1800m³/h | 台班 | 8.5 | 159.98 | 0 | 0 | 计价 | 按实计算
GD10-29 | 机械 | 乙供 | J10-01-001 | 交流弧焊机 容量 21kVA | 台班 | 58.027 | 67 | 0 | 0 | 计价 | 按实计算
GD10-29 | 机械 | 乙供 | J10-01-004 | 交流弧焊机 容量 40kVA | 台班 | 1.104 | 129.18 | 0 | 0 | 计价 | 按实计算
GD10-29 | 机械 | 乙供 | J13-01-041 | 滤油机 120L/h以内 | 台班 | 14.113 | 150.11 | 0 | 0 | 计价 | 按实计算
GD10-29 | 机械 | 乙供 | J13-01-043 | 滤油机 200L/h以内 | 台班 | 12.507 | 153.56 | 0 | 0 | 计价 | 按实计算
GD10-29 | 机械 | 乙供 | J13-01-051 | 真空滤油机 12000L/h | 台班 | 16.06 | 1921.48 | 0 | 0 | 计价 | 按实计算
GD10-29 | 机械 | 乙供 | J13-01-053 | 高真空净油机 12000L/h以内 | 台班 | 22.531 | 2221.55 | 0 | 0 | 计价 | 按实计算
GD10-29 | 机械 | 乙供 | J13-01-055 | 高空作业车 20m以内 | 台班 | 0.774 | 998.89 | 0 | 0 | 计价 | 按实计算
GD10-29 | 机械 | 乙供 | J13-01-056 | 高空作业车 30m以内 | 台班 | 2.409 | 1243.88 | 0 | 0 | 计价 | 按实计算
GD10-29 | 机械 | 乙供 | J13-01-060 | 机动绞磨 3t以内 | 台班 | 1.036 | 162.99 | 0 | 0 | 计价 | 按实计算
GD10-29 | 机械 | 乙供 | J13-01-065 | 机动液压压接机 200t以内 | 台班 | 1.03 | 79.03 | 0 | 0 | 计价 | 按实计算
GD10-29 | 机械 | 乙供 | J14-01-003 | 直流电阻测试仪 量程 0.1μΩ~199.99kΩ | 台班 | 1.394 | 33.08 | 0 | 0 | 计价 | 按实计算
GD10-29 | 机械 | 乙供 | J14-01-014 | 介质损耗测试仪 | 台班 | 0.774 | 125.07 | 0 | 0 | 计价 | 按实计算
GD10-29 | 机械 | 乙供 | J14-01-019 | 变比测试仪 | 台班 | 0.774 | 144.38 | 0 | 0 | 计价 | 按实计算
GD10-29 | 机械 | 乙供 | J14-04-005 | 气相色谱仪 | 台班 | 0.774 | 519.7 | 0 | 0 | 计价 | 按实计算
GD10-29 | 机械 | 乙供 | J14-08-287 | 绝缘电阻测试仪 2500~10000V 2mA以上 | 台班 | 0.774 | 239.73 | 0 | 0 | 计价 | 按实计算
GD10-29 | 机械 | 乙供 | J14-09-023 | SF₆气体成分测试仪 | 台班 | 0.774 | 849.55 | 0 | 0 | 计价 | 按实计算
GD10-29 | 机械 | 乙供 | J15-01-014 | 液压千斤顶 起重量 200t | 台班 | 9.659 | 17.02 | 0 | 0 | 计价 | 按实计算
GD10-29 | 机械 | 乙供 | J15-01-031 | 电焊条烘干箱 容量(cm³) 55×45×55 | 台班 | 63.107 | 20.75 | 0 | 0 | 计价 | 按实计算
GD10-29 | 机械 | 乙供 | J15-01-067 | 干燥空气发生器 | 台班 | 9 | 543.56 | 0 | 0 | 计价 | 按实计算
GD10-29 | 机械 | 乙供 | J17-01-070 | 电动油泵 | 台班 | 4.829 | 26.07 | 0 | 0 | 计价 | 按实计算
GD10-30 | 人工 | 乙供 | 9101108 | 安装普通工 | 工日 | 63.3758 | 70 | 0 | 0 | 计价 | 按实计算
GD10-30 | 人工 | 乙供 | 9101109 | 安装技术工 | 工日 | 300.0526 | 107 | 0 | 0 | 计价 | 按实计算
GD10-30 | 材料 | 乙供 | C01020302 | 等边角钢 边长50以下 | kg | 17.87 | 3.672 | 0 | 0 | 计价 | 按实计算
GD10-30 | 材料 | 乙供 | C01030203 | 中厚钢板 6~12 | kg | 3099.2346 | 3.836 | 0 | 0 | 计价 | 按实计算
GD10-30 | 材料 | 乙供 | C04010604 | 铜排 50×4 | kg | 71.2 | 48.276 | 0 | 0 | 计价 | 按实计算
GD10-30 | 材料 | 乙供 | C07010401 | 钢垫板 综合 | kg | 59.116 | 4.655 | 0 | 0 | 计价 | 按实计算
GD10-30 | 材料 | 乙供 | C08020301 | 方木 100×100×60 | 根 | 3.146 | 0.802 | 0 | 0 | 计价 | 按实计算
GD10-30 | 材料 | 乙供 | C12010100 | 电焊条 J422 综合 | kg | 5.841 | 4.96 | 0 | 0 | 计价 | 按实计算
GD10-30 | 材料 | 乙供 | C12010200 | 电焊条 J507 综合 | kg | 9.904 | 5.52 | 0 | 0 | 计价 | 按实计算
GD10-30 | 材料 | 乙供 | C13010201 | 镀锌六角螺栓 综合 | kg | 22.242 | 8.8 | 0 | 0 | 计价 | 按实计算
GD10-30 | 材料 | 乙供 | C14010100 | 镀锌铁丝 | kg | 47.168 | 4.427 | 0 | 0 | 计价 | 按实计算
GD10-30 | 材料 | 乙供 | C16011308 | 铜芯聚氯乙烯绝缘电线 16mm² | m | 1.549 | 9.336 | 0 | 0 | 计价 | 按实计算
GD10-30 | 材料 | 乙供 | C16011315 | 铜芯聚氯乙烯绝缘电线 120mm² | m | 27.882 | 73.805 | 0 | 0 | 计价 | 按实计算
GD10-30 | 材料 | 乙供 | C16011318 | 铜芯聚氯乙烯绝缘电线 240mm² | m | 1.549 | 139.409 | 0 | 0 | 计价 | 按实计算
GD10-30 | 材料 | 乙供 | C16038109 | 铜接线端子 120mm² | 个 | 6.083 | 16.044 | 0 | 0 | 计价 | 按实计算
GD10-30 | 材料 | 乙供 | C16100421 | 绝缘胶带 20mm×20m | 卷 | 4.6728 | 1.57 | 0 | 0 | 计价 | 按实计算
GD10-30 | 材料 | 乙供 | C18010305 | 耐油橡胶板 8mm | kg | 8.001 | 10.098 | 0 | 0 | 计价 | 按实计算
GD10-30 | 材料 | 乙供 | C18040601 | 泡沫塑料聚酯乙烯 | kg | 11.682 | 10.971 | 0 | 0 | 计价 | 按实计算
GD10-30 | 材料 | 乙供 | C18040801 | 聚氯乙烯塑料薄膜 0.5mm | kg | 68.324 | 7.845 | 0 | 0 | 计价 | 按实计算
GD10-30 | 材料 | 乙供 | C18050331 | 真空软管 | m | 15.206 | 11.738 | 0 | 0 | 计价 | 按实计算
GD10-30 | 材料 | 乙供 | C19020801 | 电力复合脂 | kg | 1.1 | 10.119 | 0 | 0 | 计价 | 按实计算
GD10-30 | 材料 | 乙供 | C19030201 | 乙醇 | kg | 14.735 | 3.62 | 0 | 0 | 计价 | 按实计算
GD10-30 | 材料 | 乙供 | C19031101 | 清洗剂 | kg | 18.676 | 2.41 | 0 | 0 | 计价 | 按实计算
GD10-30 | 材料 | 乙供 | C19040301 | 二氧化锰 | kg | 1.98 | 1.15 | 0 | 0 | 计价 | 按实计算
GD10-30 | 材料 | 乙供 | C20010101 | 防锈漆 | kg | 3.779 | 9.353 | 0 | 0 | 计价 | 按实计算
GD10-30 | 材料 | 乙供 | C20010201 | 醇酸防锈漆 | kg | 3.08 | 11.56 | 0 | 0 | 计价 | 按实计算
GD10-30 | 材料 | 乙供 | C20030101 | 普通调和漆 | kg | 1.918 | 11.223 | 0 | 0 | 计价 | 按实计算
GD10-30 | 材料 | 乙供 | C22010101 | 钢管脚手架 包括扣件 | kg | 37.886 | 4.215 | 0 | 0 | 计价 | 按实计算
GD10-30 | 材料 | 乙供 | C22010141 | 木脚手板 50×250×4000 | 块 | 0.394 | 70 | 0 | 0 | 计价 | 按实计算
GD10-30 | 材料 | 乙供 | C22010201 | 枕木 160×220×2500 | 根 | 30.265 | 131.101 | 0 | 0 | 计价 | 按实计算
GD10-30 | 材料 | 乙供 | C22030501 | 钢锯条 各种规格 | 根 | 0.992 | 1.308 | 0 | 0 | 计价 | 按实计算
GD10-30 | 材料 | 乙供 | C22040101 | 砂布 | 张 | 13.092 | 0.66 | 0 | 0 | 计价 | 按实计算
GD10-30 | 材料 | 乙供 | C22040411 | 无絮棉布 | kg | 27.377 | 7.414 | 0 | 0 | 计价 | 按实计算
GD10-30 | 材料 | 乙供 | C22040501 | 棉纱头 | kg | 36.344 | 5.67 | 0 | 0 | 计价 | 按实计算
GD10-30 | 材料 | 乙供 | C22040613 | 白棕绳 Φ14 | kg | 12.364 | 8.073 | 0 | 0 | 计价 | 按实计算
GD10-30 | 材料 | 乙供 | C29010103 | 滤油芯 | 组 | 128.62 | 168.824 | 0 | 0 | 计价 | 按实计算
GD10-30 | 材料 | 乙供 | C99010102 | 其他材料费 | 元 | 852.5789 | 1 | 0 | 0 | 计价 | 按实计算
GD10-30 | 机械 | 乙供 | J03-01-033 | 汽车式起重机 起重量 5t | 台班 | 6.962 | 552.67 | 0 | 0 | 计价 | 按实计算
GD10-30 | 机械 | 乙供 | J03-01-036 | 汽车式起重机 起重量 16t | 台班 | 5.309 | 876.93 | 0 | 0 | 计价 | 按实计算
GD10-30 | 机械 | 乙供 | J03-01-038 | 汽车式起重机 起重量 25t | 台班 | 4.895 | 1122.92 | 0 | 0 | 计价 | 按实计算
GD10-30 | 机械 | 乙供 | J03-01-040 | 汽车式起重机 起重量 40t | 台班 | 1.491 | 1576.87 | 0 | 0 | 计价 | 按实计算
GD10-30 | 机械 | 乙供 | J03-01-066 | 叉式起重机 起重量 5t | 台班 | 9.7 | 459.84 | 0 | 0 | 计价 | 按实计算
GD10-30 | 机械 | 乙供 | J04-01-002 | 载重汽车 5t | 台班 | 6.962 | 380.35 | 0 | 0 | 计价 | 按实计算
GD10-30 | 机械 | 乙供 | J04-01-005 | 载重汽车 10t | 台班 | 5.8 | 490.08 | 0 | 0 | 计价 | 按实计算
GD10-30 | 机械 | 乙供 | J09-01-029 | 真空泵 抽气速度 1800m³/h | 台班 | 8.5 | 159.98 | 0 | 0 | 计价 | 按实计算
GD10-30 | 机械 | 乙供 | J10-01-001 | 交流弧焊机 容量 21kVA | 台班 | 62.329 | 67 | 0 | 0 | 计价 | 按实计算
GD10-30 | 机械 | 乙供 | J10-01-004 | 交流弧焊机 容量 40kVA | 台班 | 1.353 | 129.18 | 0 | 0 | 计价 | 按实计算
GD10-30 | 机械 | 乙供 | J13-01-041 | 滤油机 120L/h以内 | 台班 | 15.1394 | 150.11 | 0 | 0 | 计价 | 按实计算
GD10-30 | 机械 | 乙供 | J13-01-043 | 滤油机 200L/h以内 | 台班 | 13.4166 | 153.56 | 0 | 0 | 计价 | 按实计算
GD10-30 | 机械 | 乙供 | J13-01-051 | 真空滤油机 12000L/h | 台班 | 17.228 | 1921.48 | 0 | 0 | 计价 | 按实计算
GD10-30 | 机械 | 乙供 | J13-01-053 | 高真空净油机 12000L/h以内 | 台班 | 24.1238 | 2221.55 | 0 | 0 | 计价 | 按实计算
GD10-30 | 机械 | 乙供 | J13-01-055 | 高空作业车 20m以内 | 台班 | 0.774 | 998.89 | 0 | 0 | 计价 | 按实计算
GD10-30 | 机械 | 乙供 | J13-01-056 | 高空作业车 30m以内 | 台班 | 2.893 | 1243.88 | 0 | 0 | 计价 | 按实计算
GD10-30 | 机械 | 乙供 | J13-01-060 | 机动绞磨 3t以内 | 台班 | 1.036 | 162.99 | 0 | 0 | 计价 | 按实计算
GD10-30 | 机械 | 乙供 | J13-01-065 | 机动液压压接机 200t以内 | 台班 | 1.03 | 79.03 | 0 | 0 | 计价 | 按实计算
GD10-30 | 机械 | 乙供 | J14-01-003 | 直流电阻测试仪 量程 0.1μΩ~199.99kΩ | 台班 | 1.394 | 33.08 | 0 | 0 | 计价 | 按实计算
GD10-30 | 机械 | 乙供 | J14-01-014 | 介质损耗测试仪 | 台班 | 0.774 | 125.07 | 0 | 0 | 计价 | 按实计算
GD10-30 | 机械 | 乙供 | J14-01-019 | 变比测试仪 | 台班 | 0.774 | 144.38 | 0 | 0 | 计价 | 按实计算
GD10-30 | 机械 | 乙供 | J14-04-005 | 气相色谱仪 | 台班 | 0.774 | 519.7 | 0 | 0 | 计价 | 按实计算
GD10-30 | 机械 | 乙供 | J14-08-287 | 绝缘电阻测试仪 2500~10000V 2mA以上 | 台班 | 0.774 | 239.73 | 0 | 0 | 计价 | 按实计算
GD10-30 | 机械 | 乙供 | J14-09-023 | SF₆气体成分测试仪 | 台班 | 0.774 | 849.55 | 0 | 0 | 计价 | 按实计算
GD10-30 | 机械 | 乙供 | J15-01-014 | 液压千斤顶 起重量 200t | 台班 | 9.659 | 17.02 | 0 | 0 | 计价 | 按实计算
GD10-30 | 机械 | 乙供 | J15-01-031 | 电焊条烘干箱 容量(cm³) 55×45×55 | 台班 | 67.6966 | 20.75 | 0 | 0 | 计价 | 按实计算
GD10-30 | 机械 | 乙供 | J15-01-067 | 干燥空气发生器 | 台班 | 9 | 543.56 | 0 | 0 | 计价 | 按实计算
GD10-30 | 机械 | 乙供 | J17-01-070 | 电动油泵 | 台班 | 4.829 | 26.07 | 0 | 0 | 计价 | 按实计算
GD10-31 | 人工 | 乙供 | 9101108 | 安装普通工 | 工日 | 56.7654 | 70 | 0 | 0 | 计价 | 按实计算
GD10-31 | 人工 | 乙供 | 9101109 | 安装技术工 | 工日 | 281.1635 | 107 | 0 | 0 | 计价 | 按实计算
GD10-31 | 材料 | 乙供 | C01020302 | 等边角钢 边长50以下 | kg | 17.87 | 3.672 | 0 | 0 | 计价 | 按实计算
GD10-31 | 材料 | 乙供 | C01030203 | 中厚钢板 6~12 | kg | 2757.7935 | 3.836 | 0 | 0 | 计价 | 按实计算
GD10-31 | 材料 | 乙供 | C04010604 | 铜排 50×4 | kg | 71.2 | 48.276 | 0 | 0 | 计价 | 按实计算
GD10-31 | 材料 | 乙供 | C07010401 | 钢垫板 综合 | kg | 54.1 | 4.655 | 0 | 0 | 计价 | 按实计算
GD10-31 | 材料 | 乙供 | C08020301 | 方木 100×100×60 | 根 | 2.675 | 0.802 | 0 | 0 | 计价 | 按实计算
GD10-31 | 材料 | 乙供 | C12010100 | 电焊条 J422 综合 | kg | 5.1975 | 4.96 | 0 | 0 | 计价 | 按实计算
GD10-31 | 材料 | 乙供 | C12010200 | 电焊条 J507 综合 | kg | 7.41 | 5.52 | 0 | 0 | 计价 | 按实计算
GD10-31 | 材料 | 乙供 | C13010201 | 镀锌六角螺栓 综合 | kg | 22.242 | 8.8 | 0 | 0 | 计价 | 按实计算
GD10-31 | 材料 | 乙供 | C14010100 | 镀锌铁丝 | kg | 42.02 | 4.427 | 0 | 0 | 计价 | 按实计算
GD10-31 | 材料 | 乙供 | C16011308 | 铜芯聚氯乙烯绝缘电线 16mm² | m | 1.65 | 9.336 | 0 | 0 | 计价 | 按实计算
GD10-31 | 材料 | 乙供 | C16011315 | 铜芯聚氯乙烯绝缘电线 120mm² | m | 24.398 | 73.805 | 0 | 0 | 计价 | 按实计算
GD10-31 | 材料 | 乙供 | C16011318 | 铜芯聚氯乙烯绝缘电线 240mm² | m | 1.65 | 139.409 | 0 | 0 | 计价 | 按实计算
GD10-31 | 材料 | 乙供 | C16038109 | 铜接线端子 120mm² | 个 | 5.35 | 16.044 | 0 | 0 | 计价 | 按实计算
GD10-31 | 材料 | 乙供 | C16100421 | 绝缘胶带 20mm×20m | 卷 | 4.158 | 1.57 | 0 | 0 | 计价 | 按实计算
GD10-31 | 材料 | 乙供 | C18010305 | 耐油橡胶板 8mm | kg | 6.557 | 10.098 | 0 | 0 | 计价 | 按实计算
GD10-31 | 材料 | 乙供 | C18040601 | 泡沫塑料聚酯乙烯 | kg | 10.395 | 10.971 | 0 | 0 | 计价 | 按实计算
GD10-31 | 材料 | 乙供 | C18040801 | 聚氯乙烯塑料薄膜 0.5mm | kg | 59.469 | 7.845 | 0 | 0 | 计价 | 按实计算
GD10-31 | 材料 | 乙供 | C18050331 | 真空软管 | m | 13.376 | 11.738 | 0 | 0 | 计价 | 按实计算
GD10-31 | 材料 | 乙供 | C19020801 | 电力复合脂 | kg | 1.1 | 10.119 | 0 | 0 | 计价 | 按实计算
GD10-31 | 材料 | 乙供 | C19030201 | 乙醇 | kg | 12.961 | 3.62 | 0 | 0 | 计价 | 按实计算
GD10-31 | 材料 | 乙供 | C19031101 | 清洗剂 | kg | 16.628 | 2.41 | 0 | 0 | 计价 | 按实计算
GD10-31 | 材料 | 乙供 | C19040301 | 二氧化锰 | kg | 1.672 | 1.15 | 0 | 0 | 计价 | 按实计算
GD10-31 | 材料 | 乙供 | C20010101 | 防锈漆 | kg | 2.561 | 9.353 | 0 | 0 | 计价 | 按实计算
GD10-31 | 材料 | 乙供 | C20010201 | 醇酸防锈漆 | kg | 3.08 | 11.56 | 0 | 0 | 计价 | 按实计算
GD10-31 | 材料 | 乙供 | C20030101 | 普通调和漆 | kg | 1.736 | 11.223 | 0 | 0 | 计价 | 按实计算
GD10-31 | 材料 | 乙供 | C22010101 | 钢管脚手架 包括扣件 | kg | 33.327 | 4.215 | 0 | 0 | 计价 | 按实计算
GD10-31 | 材料 | 乙供 | C22010141 | 木脚手板 50×250×4000 | 块 | 0.332 | 70 | 0 | 0 | 计价 | 按实计算
GD10-31 | 材料 | 乙供 | C22010201 | 枕木 160×220×2500 | 根 | 25.414 | 131.101 | 0 | 0 | 计价 | 按实计算
GD10-31 | 材料 | 乙供 | C22030501 | 钢锯条 各种规格 | 根 | 0.992 | 1.308 | 0 | 0 | 计价 | 按实计算
GD10-31 | 材料 | 乙供 | C22040101 | 砂布 | 张 | 13.092 | 0.66 | 0 | 0 | 计价 | 按实计算
GD10-31 | 材料 | 乙供 | C22040411 | 无絮棉布 | kg | 22.873 | 7.414 | 0 | 0 | 计价 | 按实计算
GD10-31 | 材料 | 乙供 | C22040501 | 棉纱头 | kg | 32.483 | 5.67 | 0 | 0 | 计价 | 按实计算
GD10-31 | 材料 | 乙供 | C22040613 | 白棕绳 Φ14 | kg | 10.701 | 8.073 | 0 | 0 | 计价 | 按实计算
GD10-31 | 材料 | 乙供 | C29010103 | 滤油芯 | 组 | 114.45 | 168.824 | 0 | 0 | 计价 | 按实计算
GD10-31 | 材料 | 乙供 | C99010102 | 其他材料费 | 元 | 754.7151 | 1 | 0 | 0 | 计价 | 按实计算
GD10-31 | 机械 | 乙供 | J03-01-033 | 汽车式起重机 起重量 5t | 台班 | 6.195 | 552.67 | 0 | 0 | 计价 | 按实计算
GD10-31 | 机械 | 乙供 | J03-01-036 | 汽车式起重机 起重量 16t | 台班 | 3.997 | 876.93 | 0 | 0 | 计价 | 按实计算
GD10-31 | 机械 | 乙供 | J03-01-038 | 汽车式起重机 起重量 25t | 台班 | 3.606 | 1122.92 | 0 | 0 | 计价 | 按实计算
GD10-31 | 机械 | 乙供 | J03-01-040 | 汽车式起重机 起重量 40t | 台班 | 1.311 | 1576.87 | 0 | 0 | 计价 | 按实计算
GD10-31 | 机械 | 乙供 | J03-01-066 | 叉式起重机 起重量 5t | 台班 | 7.865 | 459.84 | 0 | 0 | 计价 | 按实计算
GD10-31 | 机械 | 乙供 | J04-01-002 | 载重汽车 5t | 台班 | 6.195 | 380.35 | 0 | 0 | 计价 | 按实计算
GD10-31 | 机械 | 乙供 | J04-01-005 | 载重汽车 10t | 台班 | 4.588 | 490.08 | 0 | 0 | 计价 | 按实计算
GD10-31 | 机械 | 乙供 | J09-01-029 | 真空泵 抽气速度 1800m³/h | 台班 | 6.554 | 159.98 | 0 | 0 | 计价 | 按实计算
GD10-31 | 机械 | 乙供 | J10-01-001 | 交流弧焊机 容量 21kVA | 台班 | 55.3965 | 67 | 0 | 0 | 计价 | 按实计算
GD10-31 | 机械 | 乙供 | J10-01-004 | 交流弧焊机 容量 40kVA | 台班 | 0.95 | 129.18 | 0 | 0 | 计价 | 按实计算
GD10-31 | 机械 | 乙供 | J13-01-041 | 滤油机 120L/h以内 | 台班 | 13.4715 | 150.11 | 0 | 0 | 计价 | 按实计算
GD10-31 | 机械 | 乙供 | J13-01-043 | 滤油机 200L/h以内 | 台班 | 11.9385 | 153.56 | 0 | 0 | 计价 | 按实计算
GD10-31 | 机械 | 乙供 | J13-01-051 | 真空滤油机 12000L/h | 台班 | 15.33 | 1921.48 | 0 | 0 | 计价 | 按实计算
GD10-31 | 机械 | 乙供 | J13-01-053 | 高真空净油机 12000L/h以内 | 台班 | 21.396 | 2221.55 | 0 | 0 | 计价 | 按实计算
GD10-31 | 机械 | 乙供 | J13-01-055 | 高空作业车 20m以内 | 台班 | 1.1 | 998.89 | 0 | 0 | 计价 | 按实计算
GD10-31 | 机械 | 乙供 | J13-01-056 | 高空作业车 30m以内 | 台班 | 2.341 | 1243.88 | 0 | 0 | 计价 | 按实计算
GD10-31 | 机械 | 乙供 | J13-01-060 | 机动绞磨 3t以内 | 台班 | 1.036 | 162.99 | 0 | 0 | 计价 | 按实计算
GD10-31 | 机械 | 乙供 | J13-01-065 | 机动液压压接机 200t以内 | 台班 | 1.03 | 79.03 | 0 | 0 | 计价 | 按实计算
GD10-31 | 机械 | 乙供 | J14-01-003 | 直流电阻测试仪 量程 0.1μΩ~199.99kΩ | 台班 | 1.65 | 33.08 | 0 | 0 | 计价 | 按实计算
GD10-31 | 机械 | 乙供 | J14-01-014 | 介质损耗测试仪 | 台班 | 1.1 | 125.07 | 0 | 0 | 计价 | 按实计算
GD10-31 | 机械 | 乙供 | J14-01-019 | 变比测试仪 | 台班 | 1.1 | 144.38 | 0 | 0 | 计价 | 按实计算
GD10-31 | 机械 | 乙供 | J14-04-005 | 气相色谱仪 | 台班 | 1.1 | 519.7 | 0 | 0 | 计价 | 按实计算
GD10-31 | 机械 | 乙供 | J14-08-287 | 绝缘电阻测试仪 2500~10000V 2mA以上 | 台班 | 1.1 | 239.73 | 0 | 0 | 计价 | 按实计算
GD10-31 | 机械 | 乙供 | J14-09-023 | SF₆气体成分测试仪 | 台班 | 1.1 | 849.55 | 0 | 0 | 计价 | 按实计算
GD10-31 | 机械 | 乙供 | J15-01-014 | 液压千斤顶 起重量 200t | 台班 | 9.176 | 17.02 | 0 | 0 | 计价 | 按实计算
GD10-31 | 机械 | 乙供 | J15-01-031 | 电焊条烘干箱 容量(cm³) 55×45×55 | 台班 | 60.2385 | 20.75 | 0 | 0 | 计价 | 按实计算
GD10-31 | 机械 | 乙供 | J15-01-067 | 干燥空气发生器 | 台班 | 7.865 | 543.56 | 0 | 0 | 计价 | 按实计算
GD10-31 | 机械 | 乙供 | J17-01-070 | 电动油泵 | 台班 | 4.588 | 26.07 | 0 | 0 | 计价 | 按实计算
GD10-32 | 人工 | 乙供 | 9101108 | 安装普通工 | 工日 | 60.3836 | 70 | 0 | 0 | 计价 | 按实计算
GD10-32 | 人工 | 乙供 | 9101109 | 安装技术工 | 工日 | 298.9396 | 107 | 0 | 0 | 计价 | 按实计算
GD10-32 | 材料 | 乙供 | C01020302 | 等边角钢 边长50以下 | kg | 17.87 | 3.672 | 0 | 0 | 计价 | 按实计算
GD10-32 | 材料 | 乙供 | C01030203 | 中厚钢板 6~12 | kg | 2941.6464 | 3.836 | 0 | 0 | 计价 | 按实计算
GD10-32 | 材料 | 乙供 | C04010604 | 铜排 50×4 | kg | 71.2 | 48.276 | 0 | 0 | 计价 | 按实计算
GD10-32 | 材料 | 乙供 | C07010401 | 钢垫板 综合 | kg | 58.38 | 4.655 | 0 | 0 | 计价 | 按实计算
GD10-32 | 材料 | 乙供 | C08020301 | 方木 100×100×60 | 根 | 2.889 | 0.802 | 0 | 0 | 计价 | 按实计算
GD10-32 | 材料 | 乙供 | C12010100 | 电焊条 J422 综合 | kg | 5.544 | 4.96 | 0 | 0 | 计价 | 按实计算
GD10-32 | 材料 | 乙供 | C12010200 | 电焊条 J507 综合 | kg | 7.855 | 5.52 | 0 | 0 | 计价 | 按实计算
GD10-32 | 材料 | 乙供 | C13010201 | 镀锌六角螺栓 综合 | kg | 22.242 | 8.8 | 0 | 0 | 计价 | 按实计算
GD10-32 | 材料 | 乙供 | C14010100 | 镀锌铁丝 | kg | 44.792 | 4.427 | 0 | 0 | 计价 | 按实计算
GD10-32 | 材料 | 乙供 | C16011308 | 铜芯聚氯乙烯绝缘电线 16mm² | m | 2.2 | 9.336 | 0 | 0 | 计价 | 按实计算
GD10-32 | 材料 | 乙供 | C16011315 | 铜芯聚氯乙烯绝缘电线 120mm² | m | 26.349 | 73.805 | 0 | 0 | 计价 | 按实计算
GD10-32 | 材料 | 乙供 | C16011318 | 铜芯聚氯乙烯绝缘电线 240mm² | m | 2.2 | 139.409 | 0 | 0 | 计价 | 按实计算
GD10-32 | 材料 | 乙供 | C16038109 | 铜接线端子 120mm² | 个 | 5.778 | 16.044 | 0 | 0 | 计价 | 按实计算
GD10-32 | 材料 | 乙供 | C16100421 | 绝缘胶带 20mm×20m | 卷 | 4.4352 | 1.57 | 0 | 0 | 计价 | 按实计算
GD10-32 | 材料 | 乙供 | C18010305 | 耐油橡胶板 8mm | kg | 7.082 | 10.098 | 0 | 0 | 计价 | 按实计算
GD10-32 | 材料 | 乙供 | C18040601 | 泡沫塑料聚酯乙烯 | kg | 11.088 | 10.971 | 0 | 0 | 计价 | 按实计算
GD10-32 | 材料 | 乙供 | C18040801 | 聚氯乙烯塑料薄膜 0.5mm | kg | 64.228 | 7.845 | 0 | 0 | 计价 | 按实计算
GD10-32 | 材料 | 乙供 | C18050331 | 真空软管 | m | 14.446 | 11.738 | 0 | 0 | 计价 | 按实计算
GD10-32 | 材料 | 乙供 | C19020801 | 电力复合脂 | kg | 1.1 | 10.119 | 0 | 0 | 计价 | 按实计算
GD10-32 | 材料 | 乙供 | C19030201 | 乙醇 | kg | 13.999 | 3.62 | 0 | 0 | 计价 | 按实计算
GD10-32 | 材料 | 乙供 | C19031101 | 清洗剂 | kg | 17.825 | 2.41 | 0 | 0 | 计价 | 按实计算
GD10-32 | 材料 | 乙供 | C19040301 | 二氧化锰 | kg | 1.806 | 1.15 | 0 | 0 | 计价 | 按实计算
GD10-32 | 材料 | 乙供 | C20010101 | 防锈漆 | kg | 2.741 | 9.353 | 0 | 0 | 计价 | 按实计算
GD10-32 | 材料 | 乙供 | C20010201 | 醇酸防锈漆 | kg | 3.08 | 11.56 | 0 | 0 | 计价 | 按实计算
GD10-32 | 材料 | 乙供 | C20030101 | 普通调和漆 | kg | 1.843 | 11.223 | 0 | 0 | 计价 | 按实计算
GD10-32 | 材料 | 乙供 | C22010101 | 钢管脚手架 包括扣件 | kg | 35.993 | 4.215 | 0 | 0 | 计价 | 按实计算
GD10-32 | 材料 | 乙供 | C22010141 | 木脚手板 50×250×4000 | 块 | 0.36 | 70 | 0 | 0 | 计价 | 按实计算
GD10-32 | 材料 | 乙供 | C22010201 | 枕木 160×220×2500 | 根 | 27.447 | 131.101 | 0 | 0 | 计价 | 按实计算
GD10-32 | 材料 | 乙供 | C22030501 | 钢锯条 各种规格 | 根 | 0.992 | 1.308 | 0 | 0 | 计价 | 按实计算
GD10-32 | 材料 | 乙供 | C22040101 | 砂布 | 张 | 13.092 | 0.66 | 0 | 0 | 计价 | 按实计算
GD10-32 | 材料 | 乙供 | C22040411 | 无絮棉布 | kg | 24.703 | 7.414 | 0 | 0 | 计价 | 按实计算
GD10-32 | 材料 | 乙供 | C22040501 | 棉纱头 | kg | 34.562 | 5.67 | 0 | 0 | 计价 | 按实计算
GD10-32 | 材料 | 乙供 | C22040613 | 白棕绳 Φ14 | kg | 11.557 | 8.073 | 0 | 0 | 计价 | 按实计算
GD10-32 | 材料 | 乙供 | C29010103 | 滤油芯 | 组 | 122.08 | 168.824 | 0 | 0 | 计价 | 按实计算
GD10-32 | 材料 | 乙供 | C99010102 | 其他材料费 | 元 | 807.6651 | 1 | 0 | 0 | 计价 | 按实计算
GD10-32 | 机械 | 乙供 | J03-01-033 | 汽车式起重机 起重量 5t | 台班 | 6.608 | 552.67 | 0 | 0 | 计价 | 按实计算
GD10-32 | 机械 | 乙供 | J03-01-036 | 汽车式起重机 起重量 16t | 台班 | 4.319 | 876.93 | 0 | 0 | 计价 | 按实计算
GD10-32 | 机械 | 乙供 | J03-01-038 | 汽车式起重机 起重量 25t | 台班 | 3.893 | 1122.92 | 0 | 0 | 计价 | 按实计算
GD10-32 | 机械 | 乙供 | J03-01-040 | 汽车式起重机 起重量 40t | 台班 | 1.416 | 1576.87 | 0 | 0 | 计价 | 按实计算
GD10-32 | 机械 | 乙供 | J03-01-066 | 叉式起重机 起重量 5t | 台班 | 8.494 | 459.84 | 0 | 0 | 计价 | 按实计算
GD10-32 | 机械 | 乙供 | J04-01-002 | 载重汽车 5t | 台班 | 6.608 | 380.35 | 0 | 0 | 计价 | 按实计算
GD10-32 | 机械 | 乙供 | J04-01-005 | 载重汽车 10t | 台班 | 4.954 | 490.08 | 0 | 0 | 计价 | 按实计算
GD10-32 | 机械 | 乙供 | J09-01-029 | 真空泵 抽气速度 1800m³/h | 台班 | 7.079 | 159.98 | 0 | 0 | 计价 | 按实计算
GD10-32 | 机械 | 乙供 | J10-01-001 | 交流弧焊机 容量 21kVA | 台班 | 59.084 | 67 | 0 | 0 | 计价 | 按实计算
GD10-32 | 机械 | 乙供 | J10-01-004 | 交流弧焊机 容量 40kVA | 台班 | 1.186 | 129.18 | 0 | 0 | 计价 | 按实计算
GD10-32 | 机械 | 乙供 | J13-01-041 | 滤油机 120L/h以内 | 台班 | 14.3696 | 150.11 | 0 | 0 | 计价 | 按实计算
GD10-32 | 机械 | 乙供 | J13-01-043 | 滤油机 200L/h以内 | 台班 | 12.7344 | 153.56 | 0 | 0 | 计价 | 按实计算
GD10-32 | 机械 | 乙供 | J13-01-051 | 真空滤油机 12000L/h | 台班 | 16.352 | 1921.48 | 0 | 0 | 计价 | 按实计算
GD10-32 | 机械 | 乙供 | J13-01-053 | 高真空净油机 12000L/h以内 | 台班 | 22.9012 | 2221.55 | 0 | 0 | 计价 | 按实计算
GD10-32 | 机械 | 乙供 | J13-01-055 | 高空作业车 20m以内 | 台班 | 1.1 | 998.89 | 0 | 0 | 计价 | 按实计算
GD10-32 | 机械 | 乙供 | J13-01-056 | 高空作业车 30m以内 | 台班 | 2.893 | 1243.88 | 0 | 0 | 计价 | 按实计算
GD10-32 | 机械 | 乙供 | J13-01-060 | 机动绞磨 3t以内 | 台班 | 1.036 | 162.99 | 0 | 0 | 计价 | 按实计算
GD10-32 | 机械 | 乙供 | J13-01-065 | 机动液压压接机 200t以内 | 台班 | 1.03 | 79.03 | 0 | 0 | 计价 | 按实计算
GD10-32 | 机械 | 乙供 | J14-01-003 | 直流电阻测试仪 量程 0.1μΩ~199.99kΩ | 台班 | 1.98 | 33.08 | 0 | 0 | 计价 | 按实计算
GD10-32 | 机械 | 乙供 | J14-01-014 | 介质损耗测试仪 | 台班 | 1.1 | 125.07 | 0 | 0 | 计价 | 按实计算
GD10-32 | 机械 | 乙供 | J14-01-019 | 变比测试仪 | 台班 | 1.1 | 144.38 | 0 | 0 | 计价 | 按实计算
GD10-32 | 机械 | 乙供 | J14-04-005 | 气相色谱仪 | 台班 | 1.1 | 519.7 | 0 | 0 | 计价 | 按实计算
GD10-32 | 机械 | 乙供 | J14-08-287 | 绝缘电阻测试仪 2500~10000V 2mA以上 | 台班 | 1.1 | 239.73 | 0 | 0 | 计价 | 按实计算
GD10-32 | 机械 | 乙供 | J14-09-023 | SF₆气体成分测试仪 | 台班 | 1.1 | 849.55 | 0 | 0 | 计价 | 按实计算
GD10-32 | 机械 | 乙供 | J15-01-014 | 液压千斤顶 起重量 200t | 台班 | 9.911 | 17.02 | 0 | 0 | 计价 | 按实计算
GD10-32 | 机械 | 乙供 | J15-01-031 | 电焊条烘干箱 容量(cm³) 55×45×55 | 台班 | 64.2544 | 20.75 | 0 | 0 | 计价 | 按实计算
GD10-32 | 机械 | 乙供 | J15-01-067 | 干燥空气发生器 | 台班 | 8.494 | 543.56 | 0 | 0 | 计价 | 按实计算
GD10-32 | 机械 | 乙供 | J17-01-070 | 电动油泵 | 台班 | 4.954 | 26.07 | 0 | 0 | 计价 | 按实计算
GD10-33 | 人工 | 乙供 | 9101108 | 安装普通工 | 工日 | 79.9317 | 70 | 0 | 0 | 计价 | 按实计算
GD10-33 | 人工 | 乙供 | 9101109 | 安装技术工 | 工日 | 318.4769 | 107 | 0 | 0 | 计价 | 按实计算
GD10-33 | 材料 | 乙供 | C01020302 | 等边角钢 边长50以下 | kg | 8.935 | 3.672 | 0 | 0 | 计价 | 按实计算
GD10-33 | 材料 | 乙供 | C01030203 | 中厚钢板 6~12 | kg | 3283.0875 | 3.836 | 0 | 0 | 计价 | 按实计算
GD10-33 | 材料 | 乙供 | C04010604 | 铜排 50×4 | kg | 71.2 | 48.276 | 0 | 0 | 计价 | 按实计算
GD10-33 | 材料 | 乙供 | C07010401 | 钢垫板 综合 | kg | 66.7055 | 4.655 | 0 | 0 | 计价 | 按实计算
GD10-33 | 材料 | 乙供 | C08020301 | 方木 100×100×60 | 根 | 2.9896 | 0.802 | 0 | 0 | 计价 | 按实计算
GD10-33 | 材料 | 乙供 | C12010100 | 电焊条 J422 综合 | kg | 6.1875 | 4.96 | 0 | 0 | 计价 | 按实计算
GD10-33 | 材料 | 乙供 | C12010200 | 电焊条 J507 综合 | kg | 8.296 | 5.52 | 0 | 0 | 计价 | 按实计算
GD10-33 | 材料 | 乙供 | C13010201 | 镀锌六角螺栓 综合 | kg | 13.819 | 8.8 | 0 | 0 | 计价 | 按实计算
GD10-33 | 材料 | 乙供 | C14010100 | 镀锌铁丝 | kg | 49.764 | 4.427 | 0 | 0 | 计价 | 按实计算
GD10-33 | 材料 | 乙供 | C16011308 | 铜芯聚氯乙烯绝缘电线 16mm² | m | 1.616 | 9.336 | 0 | 0 | 计价 | 按实计算
GD10-33 | 材料 | 乙供 | C16011315 | 铜芯聚氯乙烯绝缘电线 120mm² | m | 29.795 | 73.805 | 0 | 0 | 计价 | 按实计算
GD10-33 | 材料 | 乙供 | C16011318 | 铜芯聚氯乙烯绝缘电线 240mm² | m | 2.35 | 139.409 | 0 | 0 | 计价 | 按实计算
GD10-33 | 材料 | 乙供 | C16038109 | 铜接线端子 120mm² | 个 | 4.04 | 16.044 | 0 | 0 | 计价 | 按实计算
GD10-33 | 材料 | 乙供 | C16100421 | 绝缘胶带 20mm×20m | 卷 | 4.95 | 1.57 | 0 | 0 | 计价 | 按实计算
GD10-33 | 材料 | 乙供 | C18010305 | 耐油橡胶板 8mm | kg | 7.21 | 10.098 | 0 | 0 | 计价 | 按实计算
GD10-33 | 材料 | 乙供 | C18040601 | 泡沫塑料聚酯乙烯 | kg | 12.375 | 10.971 | 0 | 0 | 计价 | 按实计算
GD10-33 | 材料 | 乙供 | C18040801 | 聚氯乙烯塑料薄膜 0.5mm | kg | 69.69 | 7.845 | 0 | 0 | 计价 | 按实计算
GD10-33 | 材料 | 乙供 | C18050331 | 真空软管 | m | 15.453 | 11.738 | 0 | 0 | 计价 | 按实计算
GD10-33 | 材料 | 乙供 | C19020801 | 电力复合脂 | kg | 0.77 | 10.119 | 0 | 0 | 计价 | 按实计算
GD10-33 | 材料 | 乙供 | C19030201 | 乙醇 | kg | 18.18 | 3.62 | 0 | 0 | 计价 | 按实计算
GD10-33 | 材料 | 乙供 | C19031101 | 清洗剂 | kg | 16.407 | 2.41 | 0 | 0 | 计价 | 按实计算
GD10-33 | 材料 | 乙供 | C19040301 | 二氧化锰 | kg | 1.903 | 1.15 | 0 | 0 | 计价 | 按实计算
GD10-33 | 材料 | 乙供 | C20010101 | 防锈漆 | kg | 3.18 | 9.353 | 0 | 0 | 计价 | 按实计算
GD10-33 | 材料 | 乙供 | C20010201 | 醇酸防锈漆 | kg | 1.797 | 11.56 | 0 | 0 | 计价 | 按实计算
GD10-33 | 材料 | 乙供 | C20030101 | 普通调和漆 | kg | 1.684 | 11.223 | 0 | 0 | 计价 | 按实计算
GD10-33 | 材料 | 乙供 | C22010101 | 钢管脚手架 包括扣件 | kg | 38.885 | 4.215 | 0 | 0 | 计价 | 按实计算
GD10-33 | 材料 | 乙供 | C22010141 | 木脚手板 50×250×4000 | 块 | 0.505 | 70 | 0 | 0 | 计价 | 按实计算
GD10-33 | 材料 | 乙供 | C22010201 | 枕木 160×220×2500 | 根 | 27.67 | 131.101 | 0 | 0 | 计价 | 按实计算
GD10-33 | 材料 | 乙供 | C22030501 | 钢锯条 各种规格 | 根 | 0.496 | 1.308 | 0 | 0 | 计价 | 按实计算
GD10-33 | 材料 | 乙供 | C22040101 | 砂布 | 张 | 7.426 | 0.66 | 0 | 0 | 计价 | 按实计算
GD10-33 | 材料 | 乙供 | C22040411 | 无絮棉布 | kg | 29.29 | 7.414 | 0 | 0 | 计价 | 按实计算
GD10-33 | 材料 | 乙供 | C22040501 | 棉纱头 | kg | 37.884 | 5.67 | 0 | 0 | 计价 | 按实计算
GD10-33 | 材料 | 乙供 | C22040613 | 白棕绳 Φ14 | kg | 17.17 | 8.073 | 0 | 0 | 计价 | 按实计算
GD10-33 | 材料 | 乙供 | C29010103 | 滤油芯 | 组 | 136.25 | 168.824 | 0 | 0 | 计价 | 按实计算
GD10-33 | 材料 | 乙供 | C99010102 | 其他材料费 | 元 | 889.9784 | 1 | 0 | 0 | 计价 | 按实计算
GD10-33 | 机械 | 乙供 | J03-01-033 | 汽车式起重机 起重量 5t | 台班 | 7.375 | 552.67 | 0 | 0 | 计价 | 按实计算
GD10-33 | 机械 | 乙供 | J03-01-038 | 汽车式起重机 起重量 25t | 台班 | 8.75 | 1122.92 | 0 | 0 | 计价 | 按实计算
GD10-33 | 机械 | 乙供 | J03-01-041 | 汽车式起重机 起重量 50t | 台班 | 2.058 | 2677.79 | 0 | 0 | 计价 | 按实计算
GD10-33 | 机械 | 乙供 | J03-01-066 | 叉式起重机 起重量 5t | 台班 | 5 | 459.84 | 0 | 0 | 计价 | 按实计算
GD10-33 | 机械 | 乙供 | J04-01-002 | 载重汽车 5t | 台班 | 7.375 | 380.35 | 0 | 0 | 计价 | 按实计算
GD10-33 | 机械 | 乙供 | J04-01-005 | 载重汽车 10t | 台班 | 5.2 | 490.08 | 0 | 0 | 计价 | 按实计算
GD10-33 | 机械 | 乙供 | J09-01-029 | 真空泵 抽气速度 1800m³/h | 台班 | 7.6 | 159.98 | 0 | 0 | 计价 | 按实计算
GD10-33 | 机械 | 乙供 | J10-01-001 | 交流弧焊机 容量 21kVA | 台班 | 65.7195 | 67 | 0 | 0 | 计价 | 按实计算
GD10-33 | 机械 | 乙供 | J10-01-004 | 交流弧焊机 容量 40kVA | 台班 | 1.2 | 129.18 | 0 | 0 | 计价 | 按实计算
GD10-33 | 机械 | 乙供 | J13-01-041 | 滤油机 120L/h以内 | 台班 | 16.0375 | 150.11 | 0 | 0 | 计价 | 按实计算
GD10-33 | 机械 | 乙供 | J13-01-043 | 滤油机 200L/h以内 | 台班 | 14.2125 | 153.56 | 0 | 0 | 计价 | 按实计算
GD10-33 | 机械 | 乙供 | J13-01-051 | 真空滤油机 12000L/h | 台班 | 18.25 | 1921.48 | 0 | 0 | 计价 | 按实计算
GD10-33 | 机械 | 乙供 | J13-01-053 | 高真空净油机 12000L/h以内 | 台班 | 26.45 | 2221.55 | 0 | 0 | 计价 | 按实计算
GD10-33 | 机械 | 乙供 | J13-01-055 | 高空作业车 20m以内 | 台班 | 0.9 | 998.89 | 0 | 0 | 计价 | 按实计算
GD10-33 | 机械 | 乙供 | J13-01-056 | 高空作业车 30m以内 | 台班 | 2.015 | 1243.88 | 0 | 0 | 计价 | 按实计算
GD10-33 | 机械 | 乙供 | J13-01-065 | 机动液压压接机 200t以内 | 台班 | 0.617 | 79.03 | 0 | 0 | 计价 | 按实计算
GD10-33 | 机械 | 乙供 | J14-01-003 | 直流电阻测试仪 量程 0.1μΩ~199.99kΩ | 台班 | 1.5 | 33.08 | 0 | 0 | 计价 | 按实计算
GD10-33 | 机械 | 乙供 | J14-01-014 | 介质损耗测试仪 | 台班 | 0.85 | 125.07 | 0 | 0 | 计价 | 按实计算
GD10-33 | 机械 | 乙供 | J14-01-019 | 变比测试仪 | 台班 | 0.85 | 144.38 | 0 | 0 | 计价 | 按实计算
GD10-33 | 机械 | 乙供 | J14-04-005 | 气相色谱仪 | 台班 | 0.85 | 519.7 | 0 | 0 | 计价 | 按实计算
GD10-33 | 机械 | 乙供 | J14-08-287 | 绝缘电阻测试仪 2500~10000V 2mA以上 | 台班 | 0.85 | 239.73 | 0 | 0 | 计价 | 按实计算
GD10-33 | 机械 | 乙供 | J14-09-023 | SF₆气体成分测试仪 | 台班 | 0.85 | 849.55 | 0 | 0 | 计价 | 按实计算
GD10-33 | 机械 | 乙供 | J15-01-014 | 液压千斤顶 起重量 200t | 台班 | 8 | 17.02 | 0 | 0 | 计价 | 按实计算
GD10-33 | 机械 | 乙供 | J15-01-031 | 电焊条烘干箱 容量(cm³) 55×45×55 | 台班 | 71.7125 | 20.75 | 0 | 0 | 计价 | 按实计算
GD10-33 | 机械 | 乙供 | J15-01-067 | 干燥空气发生器 | 台班 | 8 | 543.56 | 0 | 0 | 计价 | 按实计算
GD10-33 | 机械 | 乙供 | J17-01-070 | 电动油泵 | 台班 | 2 | 26.07 | 0 | 0 | 计价 | 按实计算
GD10-34 | 人工 | 乙供 | 9101108 | 安装普通工 | 工日 | 85.0534 | 70 | 0 | 0 | 计价 | 按实计算
GD10-34 | 人工 | 乙供 | 9101109 | 安装技术工 | 工日 | 342.3196 | 107 | 0 | 0 | 计价 | 按实计算
GD10-34 | 材料 | 乙供 | C01020302 | 等边角钢 边长50以下 | kg | 8.935 | 3.672 | 0 | 0 | 计价 | 按实计算
GD10-34 | 材料 | 乙供 | C01030203 | 中厚钢板 6~12 | kg | 3388.1463 | 3.836 | 0 | 0 | 计价 | 按实计算
GD10-34 | 材料 | 乙供 | C04010604 | 铜排 50×4 | kg | 71.2 | 48.276 | 0 | 0 | 计价 | 按实计算
GD10-34 | 材料 | 乙供 | C07010401 | 钢垫板 综合 | kg | 76.6469 | 4.655 | 0 | 0 | 计价 | 按实计算
GD10-34 | 材料 | 乙供 | C08020301 | 方木 100×100×60 | 根 | 3.4371 | 0.802 | 0 | 0 | 计价 | 按实计算
GD10-34 | 材料 | 乙供 | C12010100 | 电焊条 J422 综合 | kg | 6.3855 | 4.96 | 0 | 0 | 计价 | 按实计算
GD10-34 | 材料 | 乙供 | C12010200 | 电焊条 J507 综合 | kg | 9.3998 | 5.52 | 0 | 0 | 计价 | 按实计算
GD10-34 | 材料 | 乙供 | C13010201 | 镀锌六角螺栓 综合 | kg | 11.121 | 8.8 | 0 | 0 | 计价 | 按实计算
GD10-34 | 材料 | 乙供 | C14010100 | 镀锌铁丝 | kg | 51.304 | 4.427 | 0 | 0 | 计价 | 按实计算
GD10-34 | 材料 | 乙供 | C16011308 | 铜芯聚氯乙烯绝缘电线 16mm² | m | 1.858 | 9.336 | 0 | 0 | 计价 | 按实计算
GD10-34 | 材料 | 乙供 | C16011315 | 铜芯聚氯乙烯绝缘电线 120mm² | m | 34.2554 | 73.805 | 0 | 0 | 计价 | 按实计算
GD10-34 | 材料 | 乙供 | C16011318 | 铜芯聚氯乙烯绝缘电线 240mm² | m | 2.7019 | 139.409 | 0 | 0 | 计价 | 按实计算
GD10-34 | 材料 | 乙供 | C16038109 | 铜接线端子 120mm² | 个 | 4.6448 | 16.044 | 0 | 0 | 计价 | 按实计算
GD10-34 | 材料 | 乙供 | C16100421 | 绝缘胶带 20mm×20m | 卷 | 5.1084 | 1.57 | 0 | 0 | 计价 | 按实计算
GD10-34 | 材料 | 乙供 | C18010305 | 耐油橡胶板 8mm | kg | 8.2894 | 10.098 | 0 | 0 | 计价 | 按实计算
GD10-34 | 材料 | 乙供 | C18040601 | 泡沫塑料聚酯乙烯 | kg | 12.771 | 10.971 | 0 | 0 | 计价 | 按实计算
GD10-34 | 材料 | 乙供 | C18040801 | 聚氯乙烯塑料薄膜 0.5mm | kg | 80.1228 | 7.845 | 0 | 0 | 计价 | 按实计算
GD10-34 | 材料 | 乙供 | C18050331 | 真空软管 | m | 17.7663 | 11.738 | 0 | 0 | 计价 | 按实计算
GD10-34 | 材料 | 乙供 | C19020801 | 电力复合脂 | kg | 0.55 | 10.119 | 0 | 0 | 计价 | 按实计算
GD10-34 | 材料 | 乙供 | C19030201 | 乙醇 | kg | 20.9016 | 3.62 | 0 | 0 | 计价 | 按实计算
GD10-34 | 材料 | 乙供 | C19031101 | 清洗剂 | kg | 18.6004 | 2.41 | 0 | 0 | 计价 | 按实计算
GD10-34 | 材料 | 乙供 | C19040301 | 二氧化锰 | kg | 2.1879 | 1.15 | 0 | 0 | 计价 | 按实计算
GD10-34 | 材料 | 乙供 | C20010101 | 防锈漆 | kg | 3.6336 | 9.353 | 0 | 0 | 计价 | 按实计算
GD10-34 | 材料 | 乙供 | C20010201 | 醇酸防锈漆 | kg | 1.54 | 11.56 | 0 | 0 | 计价 | 按实计算
GD10-34 | 材料 | 乙供 | C20030101 | 普通调和漆 | kg | 1.9063 | 11.223 | 0 | 0 | 计价 | 按实计算
GD10-34 | 材料 | 乙供 | C22010101 | 钢管脚手架 包括扣件 | kg | 44.7062 | 4.215 | 0 | 0 | 计价 | 按实计算
GD10-34 | 材料 | 乙供 | C22010141 | 木脚手板 50×250×4000 | 块 | 0.5806 | 70 | 0 | 0 | 计价 | 按实计算
GD10-34 | 材料 | 乙供 | C22010201 | 枕木 160×220×2500 | 根 | 31.8123 | 131.101 | 0 | 0 | 计价 | 按实计算
GD10-34 | 材料 | 乙供 | C22030501 | 钢锯条 各种规格 | 根 | 0.496 | 1.308 | 0 | 0 | 计价 | 按实计算
GD10-34 | 材料 | 乙供 | C22040101 | 砂布 | 张 | 6.546 | 0.66 | 0 | 0 | 计价 | 按实计算
GD10-34 | 材料 | 乙供 | C22040411 | 无絮棉布 | kg | 33.6748 | 7.414 | 0 | 0 | 计价 | 按实计算
GD10-34 | 材料 | 乙供 | C22040501 | 棉纱头 | kg | 38.962 | 5.67 | 0 | 0 | 计价 | 按实计算
GD10-34 | 材料 | 乙供 | C22040613 | 白棕绳 Φ14 | kg | 19.7403 | 8.073 | 0 | 0 | 计价 | 按实计算
GD10-34 | 材料 | 乙供 | C29010103 | 滤油芯 | 组 | 140.61 | 168.824 | 0 | 0 | 计价 | 按实计算
GD10-34 | 材料 | 乙供 | C99010102 | 其他材料费 | 元 | 936.7636 | 1 | 0 | 0 | 计价 | 按实计算
GD10-34 | 机械 | 乙供 | J03-01-033 | 汽车式起重机 起重量 5t | 台班 | 7.611 | 552.67 | 0 | 0 | 计价 | 按实计算
GD10-34 | 机械 | 乙供 | J03-01-038 | 汽车式起重机 起重量 25t | 台班 | 10.0599 | 1122.92 | 0 | 0 | 计价 | 按实计算
GD10-34 | 机械 | 乙供 | J03-01-041 | 汽车式起重机 起重量 50t | 台班 | 1.828 | 2677.79 | 0 | 0 | 计价 | 按实计算
GD10-34 | 机械 | 乙供 | J03-01-066 | 叉式起重机 起重量 5t | 台班 | 5.7485 | 459.84 | 0 | 0 | 计价 | 按实计算
GD10-34 | 机械 | 乙供 | J04-01-002 | 载重汽车 5t | 台班 | 7.611 | 380.35 | 0 | 0 | 计价 | 按实计算
GD10-34 | 机械 | 乙供 | J04-01-005 | 载重汽车 10t | 台班 | 5.9785 | 490.08 | 0 | 0 | 计价 | 按实计算
GD10-34 | 机械 | 乙供 | J09-01-029 | 真空泵 抽气速度 1800m³/h | 台班 | 8.7377 | 159.98 | 0 | 0 | 计价 | 按实计算
GD10-34 | 机械 | 乙供 | J10-01-001 | 交流弧焊机 容量 21kVA | 台班 | 67.9242 | 67 | 0 | 0 | 计价 | 按实计算
GD10-34 | 机械 | 乙供 | J10-01-004 | 交流弧焊机 容量 40kVA | 台班 | 1.3797 | 129.18 | 0 | 0 | 计价 | 按实计算
GD10-34 | 机械 | 乙供 | J13-01-041 | 滤油机 120L/h以内 | 台班 | 16.5507 | 150.11 | 0 | 0 | 计价 | 按实计算
GD10-34 | 机械 | 乙供 | J13-01-043 | 滤油机 200L/h以内 | 台班 | 14.6673 | 153.56 | 0 | 0 | 计价 | 按实计算
GD10-34 | 机械 | 乙供 | J13-01-051 | 真空滤油机 12000L/h | 台班 | 18.834 | 1921.48 | 0 | 0 | 计价 | 按实计算
GD10-34 | 机械 | 乙供 | J13-01-053 | 高真空净油机 12000L/h以内 | 台班 | 28.2381 | 2221.55 | 0 | 0 | 计价 | 按实计算
GD10-34 | 机械 | 乙供 | J13-01-055 | 高空作业车 20m以内 | 台班 | 1.0347 | 998.89 | 0 | 0 | 计价 | 按实计算
GD10-34 | 机械 | 乙供 | J13-01-056 | 高空作业车 30m以内 | 台班 | 2.2396 | 1243.88 | 0 | 0 | 计价 | 按实计算
GD10-34 | 机械 | 乙供 | J13-01-060 | 机动绞磨 3t以内 | 台班 | 0.518 | 162.99 | 0 | 0 | 计价 | 按实计算
GD10-34 | 机械 | 乙供 | J13-01-065 | 机动液压压接机 200t以内 | 台班 | 0.515 | 79.03 | 0 | 0 | 计价 | 按实计算
GD10-34 | 机械 | 乙供 | J14-01-003 | 直流电阻测试仪 量程 0.1μΩ~199.99kΩ | 台班 | 1.7246 | 33.08 | 0 | 0 | 计价 | 按实计算
GD10-34 | 机械 | 乙供 | J14-01-014 | 介质损耗测试仪 | 台班 | 0.9773 | 125.07 | 0 | 0 | 计价 | 按实计算
GD10-34 | 机械 | 乙供 | J14-01-019 | 变比测试仪 | 台班 | 0.9773 | 144.38 | 0 | 0 | 计价 | 按实计算
GD10-34 | 机械 | 乙供 | J14-04-005 | 气相色谱仪 | 台班 | 0.9773 | 519.7 | 0 | 0 | 计价 | 按实计算
GD10-34 | 机械 | 乙供 | J14-08-287 | 绝缘电阻测试仪 2500~10000V 2mA以上 | 台班 | 0.9773 | 239.73 | 0 | 0 | 计价 | 按实计算
GD10-34 | 机械 | 乙供 | J14-09-023 | SF₆气体成分测试仪 | 台班 | 0.9773 | 849.55 | 0 | 0 | 计价 | 按实计算
GD10-34 | 机械 | 乙供 | J15-01-014 | 液压千斤顶 起重量 200t | 台班 | 9.1977 | 17.02 | 0 | 0 | 计价 | 按实计算
GD10-34 | 机械 | 乙供 | J15-01-031 | 电焊条烘干箱 容量(cm³) 55×45×55 | 台班 | 74.0073 | 20.75 | 0 | 0 | 计价 | 按实计算
GD10-34 | 机械 | 乙供 | J15-01-067 | 干燥空气发生器 | 台班 | 9.1977 | 543.56 | 0 | 0 | 计价 | 按实计算
GD10-34 | 机械 | 乙供 | J17-01-070 | 电动油泵 | 台班 | 2.2994 | 26.07 | 0 | 0 | 计价 | 按实计算
GD10-35 | 人工 | 乙供 | 9101108 | 安装普通工 | 工日 | 90.8485 | 70 | 0 | 0 | 计价 | 按实计算
GD10-35 | 人工 | 乙供 | 9101109 | 安装技术工 | 工日 | 364.7231 | 107 | 0 | 0 | 计价 | 按实计算
GD10-35 | 材料 | 乙供 | C01020302 | 等边角钢 边长50以下 | kg | 8.935 | 3.672 | 0 | 0 | 计价 | 按实计算
GD10-35 | 材料 | 乙供 | C01030203 | 中厚钢板 6~12 | kg | 3545.7345 | 3.836 | 0 | 0 | 计价 | 按实计算
GD10-35 | 材料 | 乙供 | C04010604 | 铜排 50×4 | kg | 71.2 | 48.276 | 0 | 0 | 计价 | 按实计算
GD10-35 | 材料 | 乙供 | C07010401 | 钢垫板 综合 | kg | 82.7796 | 4.655 | 0 | 0 | 计价 | 按实计算
GD10-35 | 材料 | 乙供 | C08020301 | 方木 100×100×60 | 根 | 3.7132 | 0.802 | 0 | 0 | 计价 | 按实计算
GD10-35 | 材料 | 乙供 | C12010100 | 电焊条 J422 综合 | kg | 6.6825 | 4.96 | 0 | 0 | 计价 | 按实计算
GD10-35 | 材料 | 乙供 | C12010200 | 电焊条 J507 综合 | kg | 10.0808 | 5.52 | 0 | 0 | 计价 | 按实计算
GD10-35 | 材料 | 乙供 | C13010201 | 镀锌六角螺栓 综合 | kg | 13.819 | 8.8 | 0 | 0 | 计价 | 按实计算
GD10-35 | 材料 | 乙供 | C14010100 | 镀锌铁丝 | kg | 53.724 | 4.427 | 0 | 0 | 计价 | 按实计算
GD10-35 | 材料 | 乙供 | C16011308 | 铜芯聚氯乙烯绝缘电线 16mm² | m | 2.0072 | 9.336 | 0 | 0 | 计价 | 按实计算
GD10-35 | 材料 | 乙供 | C16011315 | 铜芯聚氯乙烯绝缘电线 120mm² | m | 37.0069 | 73.805 | 0 | 0 | 计价 | 按实计算
GD10-35 | 材料 | 乙供 | C16011318 | 铜芯聚氯乙烯绝缘电线 240mm² | m | 2.9188 | 139.409 | 0 | 0 | 计价 | 按实计算
GD10-35 | 材料 | 乙供 | C16038109 | 铜接线端子 120mm² | 个 | 5.0179 | 16.044 | 0 | 0 | 计价 | 按实计算
GD10-35 | 材料 | 乙供 | C16100421 | 绝缘胶带 20mm×20m | 卷 | 5.346 | 1.57 | 0 | 0 | 计价 | 按实计算
GD10-35 | 材料 | 乙供 | C18010305 | 耐油橡胶板 8mm | kg | 8.9552 | 10.098 | 0 | 0 | 计价 | 按实计算
GD10-35 | 材料 | 乙供 | C18040601 | 泡沫塑料聚酯乙烯 | kg | 13.365 | 10.971 | 0 | 0 | 计价 | 按实计算
GD10-35 | 材料 | 乙供 | C18040801 | 聚氯乙烯塑料薄膜 0.5mm | kg | 86.5586 | 7.845 | 0 | 0 | 计价 | 按实计算
GD10-35 | 材料 | 乙供 | C18050331 | 真空软管 | m | 19.1933 | 11.738 | 0 | 0 | 计价 | 按实计算
GD10-35 | 材料 | 乙供 | C19020801 | 电力复合脂 | kg | 0.77 | 10.119 | 0 | 0 | 计价 | 按实计算
GD10-35 | 材料 | 乙供 | C19030201 | 乙醇 | kg | 22.5805 | 3.62 | 0 | 0 | 计价 | 按实计算
GD10-35 | 材料 | 乙供 | C19031101 | 清洗剂 | kg | 20.1492 | 2.41 | 0 | 0 | 计价 | 按实计算
GD10-35 | 材料 | 乙供 | C19040301 | 二氧化锰 | kg | 2.3635 | 1.15 | 0 | 0 | 计价 | 按实计算
GD10-35 | 材料 | 乙供 | C20010101 | 防锈漆 | kg | 3.9135 | 9.353 | 0 | 0 | 计价 | 按实计算
GD10-35 | 材料 | 乙供 | C20010201 | 醇酸防锈漆 | kg | 1.797 | 11.56 | 0 | 0 | 计价 | 按实计算
GD10-35 | 材料 | 乙供 | C20030101 | 普通调和漆 | kg | 2.0435 | 11.223 | 0 | 0 | 计价 | 按实计算
GD10-35 | 材料 | 乙供 | C22010101 | 钢管脚手架 包括扣件 | kg | 48.2972 | 4.215 | 0 | 0 | 计价 | 按实计算
GD10-35 | 材料 | 乙供 | C22010141 | 木脚手板 50×250×4000 | 块 | 0.6272 | 70 | 0 | 0 | 计价 | 按实计算
GD10-35 | 材料 | 乙供 | C22010201 | 枕木 160×220×2500 | 根 | 34.3677 | 131.101 | 0 | 0 | 计价 | 按实计算
GD10-35 | 材料 | 乙供 | C22030501 | 钢锯条 各种规格 | 根 | 0.496 | 1.308 | 0 | 0 | 计价 | 按实计算
GD10-35 | 材料 | 乙供 | C22040101 | 砂布 | 张 | 7.426 | 0.66 | 0 | 0 | 计价 | 按实计算
GD10-35 | 材料 | 乙供 | C22040411 | 无絮棉布 | kg | 36.3796 | 7.414 | 0 | 0 | 计价 | 按实计算
GD10-35 | 材料 | 乙供 | C22040501 | 棉纱头 | kg | 40.854 | 5.67 | 0 | 0 | 计价 | 按实计算
GD10-35 | 材料 | 乙供 | C22040613 | 白棕绳 Φ14 | kg | 21.3261 | 8.073 | 0 | 0 | 计价 | 按实计算
GD10-35 | 材料 | 乙供 | C29010103 | 滤油芯 | 组 | 147.15 | 168.824 | 0 | 0 | 计价 | 按实计算
GD10-35 | 材料 | 乙供 | C99010102 | 其他材料费 | 元 | 987.0748 | 1 | 0 | 0 | 计价 | 按实计算
GD10-35 | 机械 | 乙供 | J03-01-033 | 汽车式起重机 起重量 5t | 台班 | 7.965 | 552.67 | 0 | 0 | 计价 | 按实计算
GD10-35 | 机械 | 乙供 | J03-01-038 | 汽车式起重机 起重量 25t | 台班 | 10.8679 | 1122.92 | 0 | 0 | 计价 | 按实计算
GD10-35 | 机械 | 乙供 | J03-01-041 | 汽车式起重机 起重量 50t | 台班 | 2.4429 | 2677.79 | 0 | 0 | 计价 | 按实计算
GD10-35 | 机械 | 乙供 | J03-01-066 | 叉式起重机 起重量 5t | 台班 | 6.2103 | 459.84 | 0 | 0 | 计价 | 按实计算
GD10-35 | 机械 | 乙供 | J04-01-002 | 载重汽车 5t | 台班 | 7.965 | 380.35 | 0 | 0 | 计价 | 按实计算
GD10-35 | 机械 | 乙供 | J04-01-005 | 载重汽车 10t | 台班 | 6.4586 | 490.08 | 0 | 0 | 计价 | 按实计算
GD10-35 | 机械 | 乙供 | J09-01-029 | 真空泵 抽气速度 1800m³/h | 台班 | 9.4396 | 159.98 | 0 | 0 | 计价 | 按实计算
GD10-35 | 机械 | 乙供 | J10-01-001 | 交流弧焊机 容量 21kVA | 台班 | 71.1124 | 67 | 0 | 0 | 计价 | 按实计算
GD10-35 | 机械 | 乙供 | J10-01-004 | 交流弧焊机 容量 40kVA | 台班 | 1.4905 | 129.18 | 0 | 0 | 计价 | 按实计算
GD10-35 | 机械 | 乙供 | J13-01-041 | 滤油机 120L/h以内 | 台班 | 17.3205 | 150.11 | 0 | 0 | 计价 | 按实计算
GD10-35 | 机械 | 乙供 | J13-01-043 | 滤油机 200L/h以内 | 台班 | 15.3495 | 153.56 | 0 | 0 | 计价 | 按实计算
GD10-35 | 机械 | 乙供 | J13-01-051 | 真空滤油机 12000L/h | 台班 | 19.71 | 1921.48 | 0 | 0 | 计价 | 按实计算
GD10-35 | 机械 | 乙供 | J13-01-053 | 高真空净油机 12000L/h以内 | 台班 | 29.8624 | 2221.55 | 0 | 0 | 计价 | 按实计算
GD10-35 | 机械 | 乙供 | J13-01-055 | 高空作业车 20m以内 | 台班 | 1.1179 | 998.89 | 0 | 0 | 计价 | 按实计算
GD10-35 | 机械 | 乙供 | J13-01-056 | 高空作业车 30m以内 | 台班 | 2.3781 | 1243.88 | 0 | 0 | 计价 | 按实计算
GD10-35 | 机械 | 乙供 | J13-01-065 | 机动液压压接机 200t以内 | 台班 | 0.617 | 79.03 | 0 | 0 | 计价 | 按实计算
GD10-35 | 机械 | 乙供 | J14-01-003 | 直流电阻测试仪 量程 0.1μΩ~199.99kΩ | 台班 | 1.8631 | 33.08 | 0 | 0 | 计价 | 按实计算
GD10-35 | 机械 | 乙供 | J14-01-014 | 介质损耗测试仪 | 台班 | 1.0557 | 125.07 | 0 | 0 | 计价 | 按实计算
GD10-35 | 机械 | 乙供 | J14-01-019 | 变比测试仪 | 台班 | 1.0557 | 144.38 | 0 | 0 | 计价 | 按实计算
GD10-35 | 机械 | 乙供 | J14-04-005 | 气相色谱仪 | 台班 | 1.0557 | 519.7 | 0 | 0 | 计价 | 按实计算
GD10-35 | 机械 | 乙供 | J14-08-287 | 绝缘电阻测试仪 2500~10000V 2mA以上 | 台班 | 1.0557 | 239.73 | 0 | 0 | 计价 | 按实计算
GD10-35 | 机械 | 乙供 | J14-09-023 | SF₆气体成分测试仪 | 台班 | 1.0557 | 849.55 | 0 | 0 | 计价 | 按实计算
GD10-35 | 机械 | 乙供 | J15-01-014 | 液压千斤顶 起重量 200t | 台班 | 9.9364 | 17.02 | 0 | 0 | 计价 | 按实计算
GD10-35 | 机械 | 乙供 | J15-01-031 | 电焊条烘干箱 容量(cm³) 55×45×55 | 台班 | 77.4495 | 20.75 | 0 | 0 | 计价 | 按实计算
GD10-35 | 机械 | 乙供 | J15-01-067 | 干燥空气发生器 | 台班 | 9.9364 | 543.56 | 0 | 0 | 计价 | 按实计算
GD10-35 | 机械 | 乙供 | J17-01-070 | 电动油泵 | 台班 | 2.484 | 26.07 | 0 | 0 | 计价 | 按实计算
GD10-36 | 人工 | 乙供 | 9101108 | 安装普通工 | 工日 | 96.7623 | 70 | 0 | 0 | 计价 | 按实计算
GD10-36 | 人工 | 乙供 | 9101109 | 安装技术工 | 工日 | 385.3214 | 107 | 0 | 0 | 计价 | 按实计算
GD10-36 | 材料 | 乙供 | C01020302 | 等边角钢 边长50以下 | kg | 8.935 | 3.672 | 0 | 0 | 计价 | 按实计算
GD10-36 | 材料 | 乙供 | C01030203 | 中厚钢板 6~12 | kg | 3650.7933 | 3.836 | 0 | 0 | 计价 | 按实计算
GD10-36 | 材料 | 乙供 | C04010604 | 铜排 50×4 | kg | 71.2 | 48.276 | 0 | 0 | 计价 | 按实计算
GD10-36 | 材料 | 乙供 | C07010401 | 钢垫板 综合 | kg | 88.3329 | 4.655 | 0 | 0 | 计价 | 按实计算
GD10-36 | 材料 | 乙供 | C08020301 | 方木 100×100×60 | 根 | 3.9632 | 0.802 | 0 | 0 | 计价 | 按实计算
GD10-36 | 材料 | 乙供 | C12010100 | 电焊条 J422 综合 | kg | 6.8805 | 4.96 | 0 | 0 | 计价 | 按实计算
GD10-36 | 材料 | 乙供 | C12010200 | 电焊条 J507 综合 | kg | 10.6973 | 5.52 | 0 | 0 | 计价 | 按实计算
GD10-36 | 材料 | 乙供 | C13010201 | 镀锌六角螺栓 综合 | kg | 22.619 | 8.8 | 0 | 0 | 计价 | 按实计算
GD10-36 | 材料 | 乙供 | C14010100 | 镀锌铁丝 | kg | 55.484 | 4.427 | 0 | 0 | 计价 | 按实计算
GD10-36 | 材料 | 乙供 | C16011308 | 铜芯聚氯乙烯绝缘电线 16mm² | m | 2.1423 | 9.336 | 0 | 0 | 计价 | 按实计算
GD10-36 | 材料 | 乙供 | C16011315 | 铜芯聚氯乙烯绝缘电线 120mm² | m | 39.4985 | 73.805 | 0 | 0 | 计价 | 按实计算
GD10-36 | 材料 | 乙供 | C16011318 | 铜芯聚氯乙烯绝缘电线 240mm² | m | 3.1154 | 139.409 | 0 | 0 | 计价 | 按实计算
GD10-36 | 材料 | 乙供 | C16038109 | 铜接线端子 120mm² | 个 | 5.3557 | 16.044 | 0 | 0 | 计价 | 按实计算
GD10-36 | 材料 | 乙供 | C16100421 | 绝缘胶带 20mm×20m | 卷 | 5.5044 | 1.57 | 0 | 0 | 计价 | 按实计算
GD10-36 | 材料 | 乙供 | C18010305 | 耐油橡胶板 8mm | kg | 9.5582 | 10.098 | 0 | 0 | 计价 | 按实计算
GD10-36 | 材料 | 乙供 | C18040601 | 泡沫塑料聚酯乙烯 | kg | 13.761 | 10.971 | 0 | 0 | 计价 | 按实计算
GD10-36 | 材料 | 乙供 | C18040801 | 聚氯乙烯塑料薄膜 0.5mm | kg | 92.3864 | 7.845 | 0 | 0 | 计价 | 按实计算
GD10-36 | 材料 | 乙供 | C18050331 | 真空软管 | m | 20.4857 | 11.738 | 0 | 0 | 计价 | 按实计算
GD10-36 | 材料 | 乙供 | C19020801 | 电力复合脂 | kg | 1.1 | 10.119 | 0 | 0 | 计价 | 按实计算
GD10-36 | 材料 | 乙供 | C19030201 | 乙醇 | kg | 24.1008 | 3.62 | 0 | 0 | 计价 | 按实计算
GD10-36 | 材料 | 乙供 | C19031101 | 清洗剂 | kg | 21.9478 | 2.41 | 0 | 0 | 计价 | 按实计算
GD10-36 | 材料 | 乙供 | C19040301 | 二氧化锰 | kg | 2.5229 | 1.15 | 0 | 0 | 计价 | 按实计算
GD10-36 | 材料 | 乙供 | C20010101 | 防锈漆 | kg | 4.1668 | 9.353 | 0 | 0 | 计价 | 按实计算
GD10-36 | 材料 | 乙供 | C20010201 | 醇酸防锈漆 | kg | 3.08 | 11.56 | 0 | 0 | 计价 | 按实计算
GD10-36 | 材料 | 乙供 | C20030101 | 普通调和漆 | kg | 2.1677 | 11.223 | 0 | 0 | 计价 | 按实计算
GD10-36 | 材料 | 乙供 | C22010101 | 钢管脚手架 包括扣件 | kg | 51.5489 | 4.215 | 0 | 0 | 计价 | 按实计算
GD10-36 | 材料 | 乙供 | C22010141 | 木脚手板 50×250×4000 | 块 | 0.6695 | 70 | 0 | 0 | 计价 | 按实计算
GD10-36 | 材料 | 乙供 | C22010201 | 枕木 160×220×2500 | 根 | 36.6815 | 131.101 | 0 | 0 | 计价 | 按实计算
GD10-36 | 材料 | 乙供 | C22030501 | 钢锯条 各种规格 | 根 | 0.496 | 1.308 | 0 | 0 | 计价 | 按实计算
GD10-36 | 材料 | 乙供 | C22040101 | 砂布 | 张 | 12.596 | 0.66 | 0 | 0 | 计价 | 按实计算
GD10-36 | 材料 | 乙供 | C22040411 | 无絮棉布 | kg | 38.829 | 7.414 | 0 | 0 | 计价 | 按实计算
GD10-36 | 材料 | 乙供 | C22040501 | 棉纱头 | kg | 42.482 | 5.67 | 0 | 0 | 计价 | 按实计算
GD10-36 | 材料 | 乙供 | C22040613 | 白棕绳 Φ14 | kg | 22.7619 | 8.073 | 0 | 0 | 计价 | 按实计算
GD10-36 | 材料 | 乙供 | C29010103 | 滤油芯 | 组 | 151.51 | 168.824 | 0 | 0 | 计价 | 按实计算
GD10-36 | 材料 | 乙供 | C99010102 | 其他材料费 | 元 | 1025.848 | 1 | 0 | 0 | 计价 | 按实计算
GD10-36 | 机械 | 乙供 | J03-01-033 | 汽车式起重机 起重量 5t | 台班 | 8.201 | 552.67 | 0 | 0 | 计价 | 按实计算
GD10-36 | 机械 | 乙供 | J03-01-038 | 汽车式起重机 起重量 25t | 台班 | 11.5997 | 1122.92 | 0 | 0 | 计价 | 按实计算
GD10-36 | 机械 | 乙供 | J03-01-041 | 汽车式起重机 起重量 50t | 台班 | 2.1078 | 2677.79 | 0 | 0 | 计价 | 按实计算
GD10-36 | 机械 | 乙供 | J03-01-044 | 汽车式起重机 起重量 90t | 台班 | 0.842 | 4607.47 | 0 | 0 | 计价 | 按实计算
GD10-36 | 机械 | 乙供 | J03-01-066 | 叉式起重机 起重量 5t | 台班 | 6.6284 | 459.84 | 0 | 0 | 计价 | 按实计算
GD10-36 | 机械 | 乙供 | J04-01-002 | 载重汽车 5t | 台班 | 8.201 | 380.35 | 0 | 0 | 计价 | 按实计算
GD10-36 | 机械 | 乙供 | J04-01-005 | 载重汽车 10t | 台班 | 6.8935 | 490.08 | 0 | 0 | 计价 | 按实计算
GD10-36 | 机械 | 乙供 | J09-01-029 | 真空泵 抽气速度 1800m³/h | 台班 | 10.0752 | 159.98 | 0 | 0 | 计价 | 按实计算
GD10-36 | 机械 | 乙供 | J10-01-001 | 交流弧焊机 容量 21kVA | 台班 | 73.2576 | 67 | 0 | 0 | 计价 | 按实计算
GD10-36 | 机械 | 乙供 | J10-01-004 | 交流弧焊机 容量 40kVA | 台班 | 1.5908 | 129.18 | 0 | 0 | 计价 | 按实计算
GD10-36 | 机械 | 乙供 | J13-01-041 | 滤油机 120L/h以内 | 台班 | 17.8337 | 150.11 | 0 | 0 | 计价 | 按实计算
GD10-36 | 机械 | 乙供 | J13-01-043 | 滤油机 200L/h以内 | 台班 | 15.8043 | 153.56 | 0 | 0 | 计价 | 按实计算
GD10-36 | 机械 | 乙供 | J13-01-051 | 真空滤油机 12000L/h | 台班 | 20.294 | 1921.48 | 0 | 0 | 计价 | 按实计算
GD10-36 | 机械 | 乙供 | J13-01-053 | 高真空净油机 12000L/h以内 | 台班 | 31.1218 | 2221.55 | 0 | 0 | 计价 | 按实计算
GD10-36 | 机械 | 乙供 | J13-01-055 | 高空作业车 20m以内 | 台班 | 1.1931 | 998.89 | 0 | 0 | 计价 | 按实计算
GD10-36 | 机械 | 乙供 | J13-01-056 | 高空作业车 30m以内 | 台班 | 2.9145 | 1243.88 | 0 | 0 | 计价 | 按实计算
GD10-36 | 机械 | 乙供 | J13-01-065 | 机动液压压接机 200t以内 | 台班 | 0.706 | 79.03 | 0 | 0 | 计价 | 按实计算
GD10-36 | 机械 | 乙供 | J14-01-003 | 直流电阻测试仪 量程 0.1μΩ~199.99kΩ | 台班 | 1.9885 | 33.08 | 0 | 0 | 计价 | 按实计算
GD10-36 | 机械 | 乙供 | J14-01-014 | 介质损耗测试仪 | 台班 | 1.1269 | 125.07 | 0 | 0 | 计价 | 按实计算
GD10-36 | 机械 | 乙供 | J14-01-019 | 变比测试仪 | 台班 | 1.1269 | 144.38 | 0 | 0 | 计价 | 按实计算
GD10-36 | 机械 | 乙供 | J14-04-005 | 气相色谱仪 | 台班 | 1.1269 | 519.7 | 0 | 0 | 计价 | 按实计算
GD10-36 | 机械 | 乙供 | J14-08-287 | 绝缘电阻测试仪 2500~10000V 2mA以上 | 台班 | 1.1269 | 239.73 | 0 | 0 | 计价 | 按实计算
GD10-36 | 机械 | 乙供 | J14-09-023 | SF₆气体成分测试仪 | 台班 | 1.1269 | 849.55 | 0 | 0 | 计价 | 按实计算
GD10-36 | 机械 | 乙供 | J15-01-014 | 液压千斤顶 起重量 200t | 台班 | 10.6054 | 17.02 | 0 | 0 | 计价 | 按实计算
GD10-36 | 机械 | 乙供 | J15-01-031 | 电焊条烘干箱 容量(cm³) 55×45×55 | 台班 | 79.7443 | 20.75 | 0 | 0 | 计价 | 按实计算
GD10-36 | 机械 | 乙供 | J15-01-067 | 干燥空气发生器 | 台班 | 10.6054 | 543.56 | 0 | 0 | 计价 | 按实计算
GD10-36 | 机械 | 乙供 | J17-01-070 | 电动油泵 | 台班 | 2.6514 | 26.07 | 0 | 0 | 计价 | 按实计算
GD10-37 | 人工 | 乙供 | 9101108 | 安装普通工 | 工日 | 57.4153 | 70 | 0 | 0 | 计价 | 按实计算
GD10-37 | 人工 | 乙供 | 9101109 | 安装技术工 | 工日 | 273.0994 | 107 | 0 | 0 | 计价 | 按实计算
GD10-37 | 材料 | 乙供 | C01020302 | 等边角钢 边长50以下 | kg | 17.87 | 3.672 | 0 | 0 | 计价 | 按实计算
GD10-37 | 材料 | 乙供 | C01030203 | 中厚钢板 6~12 | kg | 2757.7935 | 3.836 | 0 | 0 | 计价 | 按实计算
GD10-37 | 材料 | 乙供 | C04010604 | 铜排 50×4 | kg | 71.2 | 48.276 | 0 | 0 | 计价 | 按实计算
GD10-37 | 材料 | 乙供 | C07010401 | 钢垫板 综合 | kg | 56.916 | 4.655 | 0 | 0 | 计价 | 按实计算
GD10-37 | 材料 | 乙供 | C08020301 | 方木 100×100×60 | 根 | 2.816 | 0.802 | 0 | 0 | 计价 | 按实计算
GD10-37 | 材料 | 乙供 | C12010100 | 电焊条 J422 综合 | kg | 5.1975 | 4.96 | 0 | 0 | 计价 | 按实计算
GD10-37 | 材料 | 乙供 | C12010200 | 电焊条 J507 综合 | kg | 7.704 | 5.52 | 0 | 0 | 计价 | 按实计算
GD10-37 | 材料 | 乙供 | C13010201 | 镀锌六角螺栓 综合 | kg | 22.242 | 8.8 | 0 | 0 | 计价 | 按实计算
GD10-37 | 材料 | 乙供 | C14010100 | 镀锌铁丝 | kg | 42.02 | 4.427 | 0 | 0 | 计价 | 按实计算
GD10-37 | 材料 | 乙供 | C16011308 | 铜芯聚氯乙烯绝缘电线 16mm² | m | 1.162 | 9.336 | 0 | 0 | 计价 | 按实计算
GD10-37 | 材料 | 乙供 | C16011315 | 铜芯聚氯乙烯绝缘电线 120mm² | m | 25.682 | 73.805 | 0 | 0 | 计价 | 按实计算
GD10-37 | 材料 | 乙供 | C16011318 | 铜芯聚氯乙烯绝缘电线 240mm² | m | 1.162 | 139.409 | 0 | 0 | 计价 | 按实计算
GD10-37 | 材料 | 乙供 | C16038109 | 铜接线端子 120mm² | 个 | 5.632 | 16.044 | 0 | 0 | 计价 | 按实计算
GD10-37 | 材料 | 乙供 | C16100421 | 绝缘胶带 20mm×20m | 卷 | 4.158 | 1.57 | 0 | 0 | 计价 | 按实计算
GD10-37 | 材料 | 乙供 | C18010305 | 耐油橡胶板 8mm | kg | 6.901 | 10.098 | 0 | 0 | 计价 | 按实计算
GD10-37 | 材料 | 乙供 | C18040601 | 泡沫塑料聚酯乙烯 | kg | 10.395 | 10.971 | 0 | 0 | 计价 | 按实计算
GD10-37 | 材料 | 乙供 | C18040801 | 聚氯乙烯塑料薄膜 0.5mm | kg | 62.6 | 7.845 | 0 | 0 | 计价 | 按实计算
GD10-37 | 材料 | 乙供 | C18050331 | 真空软管 | m | 14.08 | 11.738 | 0 | 0 | 计价 | 按实计算
GD10-37 | 材料 | 乙供 | C19020801 | 电力复合脂 | kg | 1.1 | 10.119 | 0 | 0 | 计价 | 按实计算
GD10-37 | 材料 | 乙供 | C19030201 | 乙醇 | kg | 13.643 | 3.62 | 0 | 0 | 计价 | 按实计算
GD10-37 | 材料 | 乙供 | C19031101 | 清洗剂 | kg | 17.415 | 2.41 | 0 | 0 | 计价 | 按实计算
GD10-37 | 材料 | 乙供 | C19040301 | 二氧化锰 | kg | 1.76 | 1.15 | 0 | 0 | 计价 | 按实计算
GD10-37 | 材料 | 乙供 | C20010101 | 防锈漆 | kg | 2.679 | 9.353 | 0 | 0 | 计价 | 按实计算
GD10-37 | 材料 | 乙供 | C20010201 | 醇酸防锈漆 | kg | 3.08 | 11.56 | 0 | 0 | 计价 | 按实计算
GD10-37 | 材料 | 乙供 | C20030101 | 普通调和漆 | kg | 1.806 | 11.223 | 0 | 0 | 计价 | 按实计算
GD10-37 | 材料 | 乙供 | C22010101 | 钢管脚手架 包括扣件 | kg | 35.08 | 4.215 | 0 | 0 | 计价 | 按实计算
GD10-37 | 材料 | 乙供 | C22010141 | 木脚手板 50×250×4000 | 块 | 0.35 | 70 | 0 | 0 | 计价 | 按实计算
GD10-37 | 材料 | 乙供 | C22010201 | 枕木 160×220×2500 | 根 | 26.752 | 131.101 | 0 | 0 | 计价 | 按实计算
GD10-37 | 材料 | 乙供 | C22030501 | 钢锯条 各种规格 | 根 | 0.992 | 1.308 | 0 | 0 | 计价 | 按实计算
GD10-37 | 材料 | 乙供 | C22040101 | 砂布 | 张 | 13.092 | 0.66 | 0 | 0 | 计价 | 按实计算
GD10-37 | 材料 | 乙供 | C22040411 | 无絮棉布 | kg | 24.077 | 7.414 | 0 | 0 | 计价 | 按实计算
GD10-37 | 材料 | 乙供 | C22040501 | 棉纱头 | kg | 32.483 | 5.67 | 0 | 0 | 计价 | 按实计算
GD10-37 | 材料 | 乙供 | C22040613 | 白棕绳 Φ14 | kg | 11.264 | 8.073 | 0 | 0 | 计价 | 按实计算
GD10-37 | 材料 | 乙供 | C29010103 | 滤油芯 | 组 | 114.45 | 168.824 | 0 | 0 | 计价 | 按实计算
GD10-37 | 材料 | 乙供 | C99010102 | 其他材料费 | 元 | 760.3498 | 1 | 0 | 0 | 计价 | 按实计算
GD10-37 | 机械 | 乙供 | J03-01-033 | 汽车式起重机 起重量 5t | 台班 | 6.195 | 552.67 | 0 | 0 | 计价 | 按实计算
GD10-37 | 机械 | 乙供 | J03-01-036 | 汽车式起重机 起重量 16t | 台班 | 4.209 | 876.93 | 0 | 0 | 计价 | 按实计算
GD10-37 | 机械 | 乙供 | J03-01-038 | 汽车式起重机 起重量 25t | 台班 | 3.795 | 1122.92 | 0 | 0 | 计价 | 按实计算
GD10-37 | 机械 | 乙供 | J03-01-040 | 汽车式起重机 起重量 40t | 台班 | 1.379 | 1576.87 | 0 | 0 | 计价 | 按实计算
GD10-37 | 机械 | 乙供 | J03-01-066 | 叉式起重机 起重量 5t | 台班 | 8.279 | 459.84 | 0 | 0 | 计价 | 按实计算
GD10-37 | 机械 | 乙供 | J04-01-002 | 载重汽车 5t | 台班 | 6.195 | 380.35 | 0 | 0 | 计价 | 按实计算
GD10-37 | 机械 | 乙供 | J04-01-005 | 载重汽车 10t | 台班 | 4.829 | 490.08 | 0 | 0 | 计价 | 按实计算
GD10-37 | 机械 | 乙供 | J09-01-029 | 真空泵 抽气速度 1800m³/h | 台班 | 6.899 | 159.98 | 0 | 0 | 计价 | 按实计算
GD10-37 | 机械 | 乙供 | J10-01-001 | 交流弧焊机 容量 21kVA | 台班 | 55.4395 | 67 | 0 | 0 | 计价 | 按实计算
GD10-37 | 机械 | 乙供 | J10-01-004 | 交流弧焊机 容量 40kVA | 台班 | 1.104 | 129.18 | 0 | 0 | 计价 | 按实计算
GD10-37 | 机械 | 乙供 | J13-01-041 | 滤油机 120L/h以内 | 台班 | 13.4715 | 150.11 | 0 | 0 | 计价 | 按实计算
GD10-37 | 机械 | 乙供 | J13-01-043 | 滤油机 200L/h以内 | 台班 | 11.9385 | 153.56 | 0 | 0 | 计价 | 按实计算
GD10-37 | 机械 | 乙供 | J13-01-051 | 真空滤油机 12000L/h | 台班 | 15.33 | 1921.48 | 0 | 0 | 计价 | 按实计算
GD10-37 | 机械 | 乙供 | J13-01-053 | 高真空净油机 12000L/h以内 | 台班 | 21.708 | 2221.55 | 0 | 0 | 计价 | 按实计算
GD10-37 | 机械 | 乙供 | J13-01-055 | 高空作业车 20m以内 | 台班 | 0.774 | 998.89 | 0 | 0 | 计价 | 按实计算
GD10-37 | 机械 | 乙供 | J13-01-056 | 高空作业车 30m以内 | 台班 | 2.409 | 1243.88 | 0 | 0 | 计价 | 按实计算
GD10-37 | 机械 | 乙供 | J13-01-060 | 机动绞磨 3t以内 | 台班 | 1.036 | 162.99 | 0 | 0 | 计价 | 按实计算
GD10-37 | 机械 | 乙供 | J13-01-065 | 机动液压压接机 200t以内 | 台班 | 1.03 | 79.03 | 0 | 0 | 计价 | 按实计算
GD10-37 | 机械 | 乙供 | J14-01-003 | 直流电阻测试仪 量程 0.1μΩ~199.99kΩ | 台班 | 1.162 | 33.08 | 0 | 0 | 计价 | 按实计算
GD10-37 | 机械 | 乙供 | J14-01-014 | 介质损耗测试仪 | 台班 | 0.774 | 125.07 | 0 | 0 | 计价 | 按实计算
GD10-37 | 机械 | 乙供 | J14-01-019 | 变比测试仪 | 台班 | 0.774 | 144.38 | 0 | 0 | 计价 | 按实计算
GD10-37 | 机械 | 乙供 | J14-04-005 | 气相色谱仪 | 台班 | 0.774 | 519.7 | 0 | 0 | 计价 | 按实计算
GD10-37 | 机械 | 乙供 | J14-08-287 | 绝缘电阻测试仪 2500~10000V 2mA以上 | 台班 | 0.774 | 239.73 | 0 | 0 | 计价 | 按实计算
GD10-37 | 机械 | 乙供 | J14-09-023 | SF₆气体成分测试仪 | 台班 | 0.774 | 849.55 | 0 | 0 | 计价 | 按实计算
GD10-37 | 机械 | 乙供 | J15-01-014 | 液压千斤顶 起重量 200t | 台班 | 9.659 | 17.02 | 0 | 0 | 计价 | 按实计算
GD10-37 | 机械 | 乙供 | J15-01-031 | 电焊条烘干箱 容量(cm³) 55×45×55 | 台班 | 60.2385 | 20.75 | 0 | 0 | 计价 | 按实计算
GD10-37 | 机械 | 乙供 | J15-01-067 | 干燥空气发生器 | 台班 | 8.279 | 543.56 | 0 | 0 | 计价 | 按实计算
GD10-37 | 机械 | 乙供 | J17-01-070 | 电动油泵 | 台班 | 4.829 | 26.07 | 0 | 0 | 计价 | 按实计算
GD10-38 | 人工 | 乙供 | 9101108 | 安装普通工 | 工日 | 64.8815 | 70 | 0 | 0 | 计价 | 按实计算
GD10-38 | 人工 | 乙供 | 9101109 | 安装技术工 | 工日 | 305.6031 | 107 | 0 | 0 | 计价 | 按实计算
GD10-38 | 材料 | 乙供 | C01020302 | 等边角钢 边长50以下 | kg | 17.87 | 3.672 | 0 | 0 | 计价 | 按实计算
GD10-38 | 材料 | 乙供 | C01030203 | 中厚钢板 6~12 | kg | 3204.2934 | 3.836 | 0 | 0 | 计价 | 按实计算
GD10-38 | 材料 | 乙供 | C04010604 | 铜排 50×4 | kg | 71.2 | 48.276 | 0 | 0 | 计价 | 按实计算
GD10-38 | 材料 | 乙供 | C07010401 | 钢垫板 综合 | kg | 61.422 | 4.655 | 0 | 0 | 计价 | 按实计算
GD10-38 | 材料 | 乙供 | C08020301 | 方木 100×100×60 | 根 | 3.042 | 0.802 | 0 | 0 | 计价 | 按实计算
GD10-38 | 材料 | 乙供 | C12010100 | 电焊条 J422 综合 | kg | 6.039 | 4.96 | 0 | 0 | 计价 | 按实计算
GD10-38 | 材料 | 乙供 | C12010200 | 电焊条 J507 综合 | kg | 9.687 | 5.52 | 0 | 0 | 计价 | 按实计算
GD10-38 | 材料 | 乙供 | C13010201 | 镀锌六角螺栓 综合 | kg | 22.242 | 8.8 | 0 | 0 | 计价 | 按实计算
GD10-38 | 材料 | 乙供 | C14010100 | 镀锌铁丝 | kg | 48.752 | 4.427 | 0 | 0 | 计价 | 按实计算
GD10-38 | 材料 | 乙供 | C16011308 | 铜芯聚氯乙烯绝缘电线 16mm² | m | 1.162 | 9.336 | 0 | 0 | 计价 | 按实计算
GD10-38 | 材料 | 乙供 | C16011315 | 铜芯聚氯乙烯绝缘电线 120mm² | m | 27.735 | 73.805 | 0 | 0 | 计价 | 按实计算
GD10-38 | 材料 | 乙供 | C16011318 | 铜芯聚氯乙烯绝缘电线 240mm² | m | 1.162 | 139.409 | 0 | 0 | 计价 | 按实计算
GD10-38 | 材料 | 乙供 | C16038109 | 铜接线端子 120mm² | 个 | 6.083 | 16.044 | 0 | 0 | 计价 | 按实计算
GD10-38 | 材料 | 乙供 | C16100421 | 绝缘胶带 20mm×20m | 卷 | 4.8312 | 1.57 | 0 | 0 | 计价 | 按实计算
GD10-38 | 材料 | 乙供 | C18010305 | 耐油橡胶板 8mm | kg | 7.454 | 10.098 | 0 | 0 | 计价 | 按实计算
GD10-38 | 材料 | 乙供 | C18040601 | 泡沫塑料聚酯乙烯 | kg | 12.078 | 10.971 | 0 | 0 | 计价 | 按实计算
GD10-38 | 材料 | 乙供 | C18040801 | 聚氯乙烯塑料薄膜 0.5mm | kg | 67.608 | 7.845 | 0 | 0 | 计价 | 按实计算
GD10-38 | 材料 | 乙供 | C18050331 | 真空软管 | m | 15.206 | 11.738 | 0 | 0 | 计价 | 按实计算
GD10-38 | 材料 | 乙供 | C19020801 | 电力复合脂 | kg | 1.1 | 10.119 | 0 | 0 | 计价 | 按实计算
GD10-38 | 材料 | 乙供 | C19030201 | 乙醇 | kg | 14.735 | 3.62 | 0 | 0 | 计价 | 按实计算
GD10-38 | 材料 | 乙供 | C19031101 | 清洗剂 | kg | 18.676 | 2.41 | 0 | 0 | 计价 | 按实计算
GD10-38 | 材料 | 乙供 | C19040301 | 二氧化锰 | kg | 1.901 | 1.15 | 0 | 0 | 计价 | 按实计算
GD10-38 | 材料 | 乙供 | C20010101 | 防锈漆 | kg | 2.87 | 9.353 | 0 | 0 | 计价 | 按实计算
GD10-38 | 材料 | 乙供 | C20010201 | 醇酸防锈漆 | kg | 3.08 | 11.56 | 0 | 0 | 计价 | 按实计算
GD10-38 | 材料 | 乙供 | C20030101 | 普通调和漆 | kg | 1.918 | 11.223 | 0 | 0 | 计价 | 按实计算
GD10-38 | 材料 | 乙供 | C22010101 | 钢管脚手架 包括扣件 | kg | 37.886 | 4.215 | 0 | 0 | 计价 | 按实计算
GD10-38 | 材料 | 乙供 | C22010141 | 木脚手板 50×250×4000 | 块 | 0.378 | 70 | 0 | 0 | 计价 | 按实计算
GD10-38 | 材料 | 乙供 | C22010201 | 枕木 160×220×2500 | 根 | 28.893 | 131.101 | 0 | 0 | 计价 | 按实计算
GD10-38 | 材料 | 乙供 | C22030501 | 钢锯条 各种规格 | 根 | 0.992 | 1.308 | 0 | 0 | 计价 | 按实计算
GD10-38 | 材料 | 乙供 | C22040101 | 砂布 | 张 | 13.092 | 0.66 | 0 | 0 | 计价 | 按实计算
GD10-38 | 材料 | 乙供 | C22040411 | 无絮棉布 | kg | 26.003 | 7.414 | 0 | 0 | 计价 | 按实计算
GD10-38 | 材料 | 乙供 | C22040501 | 棉纱头 | kg | 37.532 | 5.67 | 0 | 0 | 计价 | 按实计算
GD10-38 | 材料 | 乙供 | C22040613 | 白棕绳 Φ14 | kg | 12.165 | 8.073 | 0 | 0 | 计价 | 按实计算
GD10-38 | 材料 | 乙供 | C29010103 | 滤油芯 | 组 | 132.98 | 168.824 | 0 | 0 | 计价 | 按实计算
GD10-38 | 材料 | 乙供 | C99010102 | 其他材料费 | 元 | 870.3173 | 1 | 0 | 0 | 计价 | 按实计算
GD10-38 | 机械 | 乙供 | J03-01-033 | 汽车式起重机 起重量 5t | 台班 | 7.198 | 552.67 | 0 | 0 | 计价 | 按实计算
GD10-38 | 机械 | 乙供 | J03-01-036 | 汽车式起重机 起重量 16t | 台班 | 4.545 | 876.93 | 0 | 0 | 计价 | 按实计算
GD10-38 | 机械 | 乙供 | J03-01-038 | 汽车式起重机 起重量 25t | 台班 | 4.099 | 1122.92 | 0 | 0 | 计价 | 按实计算
GD10-38 | 机械 | 乙供 | J03-01-040 | 汽车式起重机 起重量 40t | 台班 | 1.491 | 1576.87 | 0 | 0 | 计价 | 按实计算
GD10-38 | 机械 | 乙供 | J03-01-066 | 叉式起重机 起重量 5t | 台班 | 8.942 | 459.84 | 0 | 0 | 计价 | 按实计算
GD10-38 | 机械 | 乙供 | J04-01-002 | 载重汽车 5t | 台班 | 7.198 | 380.35 | 0 | 0 | 计价 | 按实计算
GD10-38 | 机械 | 乙供 | J04-01-005 | 载重汽车 10t | 台班 | 5.216 | 490.08 | 0 | 0 | 计价 | 按实计算
GD10-38 | 机械 | 乙供 | J09-01-029 | 真空泵 抽气速度 1800m³/h | 台班 | 7.451 | 159.98 | 0 | 0 | 计价 | 按实计算
GD10-38 | 机械 | 乙供 | J10-01-001 | 交流弧焊机 容量 21kVA | 台班 | 64.237 | 67 | 0 | 0 | 计价 | 按实计算
GD10-38 | 机械 | 乙供 | J10-01-004 | 交流弧焊机 容量 40kVA | 台班 | 1.104 | 129.18 | 0 | 0 | 计价 | 按实计算
GD10-38 | 机械 | 乙供 | J13-01-041 | 滤油机 120L/h以内 | 台班 | 15.6526 | 150.11 | 0 | 0 | 计价 | 按实计算
GD10-38 | 机械 | 乙供 | J13-01-043 | 滤油机 200L/h以内 | 台班 | 13.8714 | 153.56 | 0 | 0 | 计价 | 按实计算
GD10-38 | 机械 | 乙供 | J13-01-051 | 真空滤油机 12000L/h | 台班 | 17.812 | 1921.48 | 0 | 0 | 计价 | 按实计算
GD10-38 | 机械 | 乙供 | J13-01-053 | 高真空净油机 12000L/h以内 | 台班 | 24.2572 | 2221.55 | 0 | 0 | 计价 | 按实计算
GD10-38 | 机械 | 乙供 | J13-01-055 | 高空作业车 20m以内 | 台班 | 0.774 | 998.89 | 0 | 0 | 计价 | 按实计算
GD10-38 | 机械 | 乙供 | J13-01-056 | 高空作业车 30m以内 | 台班 | 2.409 | 1243.88 | 0 | 0 | 计价 | 按实计算
GD10-38 | 机械 | 乙供 | J13-01-060 | 机动绞磨 3t以内 | 台班 | 1.036 | 162.99 | 0 | 0 | 计价 | 按实计算
GD10-38 | 机械 | 乙供 | J13-01-065 | 机动液压压接机 200t以内 | 台班 | 1.03 | 79.03 | 0 | 0 | 计价 | 按实计算
GD10-38 | 机械 | 乙供 | J14-01-003 | 直流电阻测试仪 量程 0.1μΩ~199.99kΩ | 台班 | 1.162 | 33.08 | 0 | 0 | 计价 | 按实计算
GD10-38 | 机械 | 乙供 | J14-01-014 | 介质损耗测试仪 | 台班 | 0.774 | 125.07 | 0 | 0 | 计价 | 按实计算
GD10-38 | 机械 | 乙供 | J14-01-019 | 变比测试仪 | 台班 | 0.774 | 144.38 | 0 | 0 | 计价 | 按实计算
GD10-38 | 机械 | 乙供 | J14-04-005 | 气相色谱仪 | 台班 | 0.774 | 519.7 | 0 | 0 | 计价 | 按实计算
GD10-38 | 机械 | 乙供 | J14-08-287 | 绝缘电阻测试仪 2500~10000V 2mA以上 | 台班 | 0.774 | 239.73 | 0 | 0 | 计价 | 按实计算
GD10-38 | 机械 | 乙供 | J14-09-023 | SF₆气体成分测试仪 | 台班 | 0.774 | 849.55 | 0 | 0 | 计价 | 按实计算
GD10-38 | 机械 | 乙供 | J15-01-014 | 液压千斤顶 起重量 200t | 台班 | 9.659 | 17.02 | 0 | 0 | 计价 | 按实计算
GD10-38 | 机械 | 乙供 | J15-01-031 | 电焊条烘干箱 容量(cm³) 55×45×55 | 台班 | 69.9914 | 20.75 | 0 | 0 | 计价 | 按实计算
GD10-38 | 机械 | 乙供 | J15-01-067 | 干燥空气发生器 | 台班 | 8.942 | 543.56 | 0 | 0 | 计价 | 按实计算
GD10-38 | 机械 | 乙供 | J17-01-070 | 电动油泵 | 台班 | 4.829 | 26.07 | 0 | 0 | 计价 | 按实计算
GD10-39 | 人工 | 乙供 | 9101108 | 安装普通工 | 工日 | 85.086 | 70 | 0 | 0 | 计价 | 按实计算
GD10-39 | 人工 | 乙供 | 9101109 | 安装技术工 | 工日 | 328.1749 | 107 | 0 | 0 | 计价 | 按实计算
GD10-39 | 材料 | 乙供 | C01020302 | 等边角钢 边长50以下 | kg | 8.935 | 3.672 | 0 | 0 | 计价 | 按实计算
GD10-39 | 材料 | 乙供 | C01030203 | 中厚钢板 6~12 | kg | 3361.8816 | 3.836 | 0 | 0 | 计价 | 按实计算
GD10-39 | 材料 | 乙供 | C04010604 | 铜排 50×4 | kg | 71.2 | 48.276 | 0 | 0 | 计价 | 按实计算
GD10-39 | 材料 | 乙供 | C07010401 | 钢垫板 综合 | kg | 66.7055 | 4.655 | 0 | 0 | 计价 | 按实计算
GD10-39 | 材料 | 乙供 | C08020301 | 方木 100×100×60 | 根 | 2.9896 | 0.802 | 0 | 0 | 计价 | 按实计算
GD10-39 | 材料 | 乙供 | C12010100 | 电焊条 J422 综合 | kg | 6.336 | 4.96 | 0 | 0 | 计价 | 按实计算
GD10-39 | 材料 | 乙供 | C12010200 | 电焊条 J507 综合 | kg | 8.296 | 5.52 | 0 | 0 | 计价 | 按实计算
GD10-39 | 材料 | 乙供 | C13010201 | 镀锌六角螺栓 综合 | kg | 13.819 | 8.8 | 0 | 0 | 计价 | 按实计算
GD10-39 | 材料 | 乙供 | C14010100 | 镀锌铁丝 | kg | 50.952 | 4.427 | 0 | 0 | 计价 | 按实计算
GD10-39 | 材料 | 乙供 | C16011308 | 铜芯聚氯乙烯绝缘电线 16mm² | m | 1.616 | 9.336 | 0 | 0 | 计价 | 按实计算
GD10-39 | 材料 | 乙供 | C16011315 | 铜芯聚氯乙烯绝缘电线 120mm² | m | 30.795 | 73.805 | 0 | 0 | 计价 | 按实计算
GD10-39 | 材料 | 乙供 | C16011318 | 铜芯聚氯乙烯绝缘电线 240mm² | m | 1.162 | 139.409 | 0 | 0 | 计价 | 按实计算
GD10-39 | 材料 | 乙供 | C16038109 | 铜接线端子 120mm² | 个 | 4.64 | 16.044 | 0 | 0 | 计价 | 按实计算
GD10-39 | 材料 | 乙供 | C16100421 | 绝缘胶带 20mm×20m | 卷 | 5.0688 | 1.57 | 0 | 0 | 计价 | 按实计算
GD10-39 | 材料 | 乙供 | C18010305 | 耐油橡胶板 8mm | kg | 7.863 | 10.098 | 0 | 0 | 计价 | 按实计算
GD10-39 | 材料 | 乙供 | C18040601 | 泡沫塑料聚酯乙烯 | kg | 12.672 | 10.971 | 0 | 0 | 计价 | 按实计算
GD10-39 | 材料 | 乙供 | C18040801 | 聚氯乙烯塑料薄膜 0.5mm | kg | 70.619 | 7.845 | 0 | 0 | 计价 | 按实计算
GD10-39 | 材料 | 乙供 | C18050331 | 真空软管 | m | 15.853 | 11.738 | 0 | 0 | 计价 | 按实计算
GD10-39 | 材料 | 乙供 | C19020801 | 电力复合脂 | kg | 0.77 | 10.119 | 0 | 0 | 计价 | 按实计算
GD10-39 | 材料 | 乙供 | C19030201 | 乙醇 | kg | 19.26 | 3.62 | 0 | 0 | 计价 | 按实计算
GD10-39 | 材料 | 乙供 | C19031101 | 清洗剂 | kg | 17.507 | 2.41 | 0 | 0 | 计价 | 按实计算
GD10-39 | 材料 | 乙供 | C19040301 | 二氧化锰 | kg | 2.06 | 1.15 | 0 | 0 | 计价 | 按实计算
GD10-39 | 材料 | 乙供 | C20010101 | 防锈漆 | kg | 3.4 | 9.353 | 0 | 0 | 计价 | 按实计算
GD10-39 | 材料 | 乙供 | C20010201 | 醇酸防锈漆 | kg | 1.797 | 11.56 | 0 | 0 | 计价 | 按实计算
GD10-39 | 材料 | 乙供 | C20030101 | 普通调和漆 | kg | 1.889 | 11.223 | 0 | 0 | 计价 | 按实计算
GD10-39 | 材料 | 乙供 | C22010101 | 钢管脚手架 包括扣件 | kg | 40.125 | 4.215 | 0 | 0 | 计价 | 按实计算
GD10-39 | 材料 | 乙供 | C22010141 | 木脚手板 50×250×4000 | 块 | 0.524 | 70 | 0 | 0 | 计价 | 按实计算
GD10-39 | 材料 | 乙供 | C22010201 | 枕木 160×220×2500 | 根 | 29.64 | 131.101 | 0 | 0 | 计价 | 按实计算
GD10-39 | 材料 | 乙供 | C22030501 | 钢锯条 各种规格 | 根 | 0.496 | 1.308 | 0 | 0 | 计价 | 按实计算
GD10-39 | 材料 | 乙供 | C22040101 | 砂布 | 张 | 7.426 | 0.66 | 0 | 0 | 计价 | 按实计算
GD10-39 | 材料 | 乙供 | C22040411 | 无絮棉布 | kg | 31.31 | 7.414 | 0 | 0 | 计价 | 按实计算
GD10-39 | 材料 | 乙供 | C22040501 | 棉纱头 | kg | 38.775 | 5.67 | 0 | 0 | 计价 | 按实计算
GD10-39 | 材料 | 乙供 | C22040613 | 白棕绳 Φ14 | kg | 17.94 | 8.073 | 0 | 0 | 计价 | 按实计算
GD10-39 | 材料 | 乙供 | C29010103 | 滤油芯 | 组 | 139.52 | 168.824 | 0 | 0 | 计价 | 按实计算
GD10-39 | 材料 | 乙供 | C99010102 | 其他材料费 | 元 | 912.0246 | 1 | 0 | 0 | 计价 | 按实计算
GD10-39 | 机械 | 乙供 | J03-01-033 | 汽车式起重机 起重量 5t | 台班 | 7.552 | 552.67 | 0 | 0 | 计价 | 按实计算
GD10-39 | 机械 | 乙供 | J03-01-038 | 汽车式起重机 起重量 25t | 台班 | 9.15 | 1122.92 | 0 | 0 | 计价 | 按实计算
GD10-39 | 机械 | 乙供 | J03-01-041 | 汽车式起重机 起重量 50t | 台班 | 2.058 | 2677.79 | 0 | 0 | 计价 | 按实计算
GD10-39 | 机械 | 乙供 | J03-01-066 | 叉式起重机 起重量 5t | 台班 | 5.48 | 459.84 | 0 | 0 | 计价 | 按实计算
GD10-39 | 机械 | 乙供 | J04-01-002 | 载重汽车 5t | 台班 | 7.552 | 380.35 | 0 | 0 | 计价 | 按实计算
GD10-39 | 机械 | 乙供 | J04-01-005 | 载重汽车 10t | 台班 | 5.64 | 490.08 | 0 | 0 | 计价 | 按实计算
GD10-39 | 机械 | 乙供 | J09-01-029 | 真空泵 抽气速度 1800m³/h | 台班 | 8.12 | 159.98 | 0 | 0 | 计价 | 按实计算
GD10-39 | 机械 | 乙供 | J10-01-001 | 交流弧焊机 容量 21kVA | 台班 | 67.21 | 67 | 0 | 0 | 计价 | 按实计算
GD10-39 | 机械 | 乙供 | J10-01-004 | 交流弧焊机 容量 40kVA | 台班 | 1.104 | 129.18 | 0 | 0 | 计价 | 按实计算
GD10-39 | 机械 | 乙供 | J13-01-041 | 滤油机 120L/h以内 | 台班 | 16.4224 | 150.11 | 0 | 0 | 计价 | 按实计算
GD10-39 | 机械 | 乙供 | J13-01-043 | 滤油机 200L/h以内 | 台班 | 14.5536 | 153.56 | 0 | 0 | 计价 | 按实计算
GD10-39 | 机械 | 乙供 | J13-01-051 | 真空滤油机 12000L/h | 台班 | 18.688 | 1921.48 | 0 | 0 | 计价 | 按实计算
GD10-39 | 机械 | 乙供 | J13-01-053 | 高真空净油机 12000L/h以内 | 台班 | 26.8928 | 2221.55 | 0 | 0 | 计价 | 按实计算
GD10-39 | 机械 | 乙供 | J13-01-055 | 高空作业车 20m以内 | 台班 | 0.9 | 998.89 | 0 | 0 | 计价 | 按实计算
GD10-39 | 机械 | 乙供 | J13-01-056 | 高空作业车 30m以内 | 台班 | 2.015 | 1243.88 | 0 | 0 | 计价 | 按实计算
GD10-39 | 机械 | 乙供 | J13-01-065 | 机动液压压接机 200t以内 | 台班 | 0.617 | 79.03 | 0 | 0 | 计价 | 按实计算
GD10-39 | 机械 | 乙供 | J14-01-003 | 直流电阻测试仪 量程 0.1μΩ~199.99kΩ | 台班 | 1.5 | 33.08 | 0 | 0 | 计价 | 按实计算
GD10-39 | 机械 | 乙供 | J14-01-014 | 介质损耗测试仪 | 台班 | 0.85 | 125.07 | 0 | 0 | 计价 | 按实计算
GD10-39 | 机械 | 乙供 | J14-01-019 | 变比测试仪 | 台班 | 0.85 | 144.38 | 0 | 0 | 计价 | 按实计算
GD10-39 | 机械 | 乙供 | J14-04-005 | 气相色谱仪 | 台班 | 0.85 | 519.7 | 0 | 0 | 计价 | 按实计算
GD10-39 | 机械 | 乙供 | J14-08-287 | 绝缘电阻测试仪 2500~10000V 2mA以上 | 台班 | 0.85 | 239.73 | 0 | 0 | 计价 | 按实计算
GD10-39 | 机械 | 乙供 | J14-09-023 | SF₆气体成分测试仪 | 台班 | 0.85 | 849.55 | 0 | 0 | 计价 | 按实计算
GD10-39 | 机械 | 乙供 | J15-01-014 | 液压千斤顶 起重量 200t | 台班 | 9.659 | 17.02 | 0 | 0 | 计价 | 按实计算
GD10-39 | 机械 | 乙供 | J15-01-031 | 电焊条烘干箱 容量(cm³) 55×45×55 | 台班 | 73.4336 | 20.75 | 0 | 0 | 计价 | 按实计算
GD10-39 | 机械 | 乙供 | J15-01-067 | 干燥空气发生器 | 台班 | 8.279 | 543.56 | 0 | 0 | 计价 | 按实计算
GD10-39 | 机械 | 乙供 | J17-01-070 | 电动油泵 | 台班 | 4.829 | 26.07 | 0 | 0 | 计价 | 按实计算
GD10-40 | 人工 | 乙供 | 9101108 | 安装普通工 | 工日 | 93.4661 | 70 | 0 | 0 | 计价 | 按实计算
GD10-40 | 人工 | 乙供 | 9101109 | 安装技术工 | 工日 | 362.9826 | 107 | 0 | 0 | 计价 | 按实计算
GD10-40 | 材料 | 乙供 | C01020302 | 等边角钢 边长50以下 | kg | 8.935 | 3.672 | 0 | 0 | 计价 | 按实计算
GD10-40 | 材料 | 乙供 | C01030203 | 中厚钢板 6~12 | kg | 3650.7933 | 3.836 | 0 | 0 | 计价 | 按实计算
GD10-40 | 材料 | 乙供 | C04010604 | 铜排 50×4 | kg | 71.2 | 48.276 | 0 | 0 | 计价 | 按实计算
GD10-40 | 材料 | 乙供 | C07010401 | 钢垫板 综合 | kg | 76.6666 | 4.655 | 0 | 0 | 计价 | 按实计算
GD10-40 | 材料 | 乙供 | C08020301 | 方木 100×100×60 | 根 | 3.438 | 0.802 | 0 | 0 | 计价 | 按实计算
GD10-40 | 材料 | 乙供 | C12010100 | 电焊条 J422 综合 | kg | 6.8805 | 4.96 | 0 | 0 | 计价 | 按实计算
GD10-40 | 材料 | 乙供 | C12010200 | 电焊条 J507 综合 | kg | 9.402 | 5.52 | 0 | 0 | 计价 | 按实计算
GD10-40 | 材料 | 乙供 | C13010201 | 镀锌六角螺栓 综合 | kg | 11.121 | 8.8 | 0 | 0 | 计价 | 按实计算
GD10-40 | 材料 | 乙供 | C14010100 | 镀锌铁丝 | kg | 55.264 | 4.427 | 0 | 0 | 计价 | 按实计算
GD10-40 | 材料 | 乙供 | C16011308 | 铜芯聚氯乙烯绝缘电线 16mm² | m | 1.8584 | 9.336 | 0 | 0 | 计价 | 按实计算
GD10-40 | 材料 | 乙供 | C16011315 | 铜芯聚氯乙烯绝缘电线 120mm² | m | 35.4143 | 73.805 | 0 | 0 | 计价 | 按实计算
GD10-40 | 材料 | 乙供 | C16011318 | 铜芯聚氯乙烯绝缘电线 240mm² | m | 1.3363 | 139.409 | 0 | 0 | 计价 | 按实计算
GD10-40 | 材料 | 乙供 | C16038109 | 铜接线端子 120mm² | 个 | 5.336 | 16.044 | 0 | 0 | 计价 | 按实计算
GD10-40 | 材料 | 乙供 | C16100421 | 绝缘胶带 20mm×20m | 卷 | 5.5044 | 1.57 | 0 | 0 | 计价 | 按实计算
GD10-40 | 材料 | 乙供 | C18010305 | 耐油橡胶板 8mm | kg | 9.0425 | 10.098 | 0 | 0 | 计价 | 按实计算
GD10-40 | 材料 | 乙供 | C18040601 | 泡沫塑料聚酯乙烯 | kg | 13.761 | 10.971 | 0 | 0 | 计价 | 按实计算
GD10-40 | 材料 | 乙供 | C18040801 | 聚氯乙烯塑料薄膜 0.5mm | kg | 81.2119 | 7.845 | 0 | 0 | 计价 | 按实计算
GD10-40 | 材料 | 乙供 | C18050331 | 真空软管 | m | 18.231 | 11.738 | 0 | 0 | 计价 | 按实计算
GD10-40 | 材料 | 乙供 | C19020801 | 电力复合脂 | kg | 0.55 | 10.119 | 0 | 0 | 计价 | 按实计算
GD10-40 | 材料 | 乙供 | C19030201 | 乙醇 | kg | 22.149 | 3.62 | 0 | 0 | 计价 | 按实计算
GD10-40 | 材料 | 乙供 | C19031101 | 清洗剂 | kg | 19.87 | 2.41 | 0 | 0 | 计价 | 按实计算
GD10-40 | 材料 | 乙供 | C19040301 | 二氧化锰 | kg | 2.369 | 1.15 | 0 | 0 | 计价 | 按实计算
GD10-40 | 材料 | 乙供 | C20010101 | 防锈漆 | kg | 3.8875 | 9.353 | 0 | 0 | 计价 | 按实计算
GD10-40 | 材料 | 乙供 | C20010201 | 醇酸防锈漆 | kg | 1.54 | 11.56 | 0 | 0 | 计价 | 按实计算
GD10-40 | 材料 | 乙供 | C20030101 | 普通调和漆 | kg | 2.1425 | 11.223 | 0 | 0 | 计价 | 按实计算
GD10-40 | 材料 | 乙供 | C22010101 | 钢管脚手架 包括扣件 | kg | 46.1438 | 4.215 | 0 | 0 | 计价 | 按实计算
GD10-40 | 材料 | 乙供 | C22010141 | 木脚手板 50×250×4000 | 块 | 0.6026 | 70 | 0 | 0 | 计价 | 按实计算
GD10-40 | 材料 | 乙供 | C22010201 | 枕木 160×220×2500 | 根 | 34.086 | 131.101 | 0 | 0 | 计价 | 按实计算
GD10-40 | 材料 | 乙供 | C22030501 | 钢锯条 各种规格 | 根 | 0.496 | 1.308 | 0 | 0 | 计价 | 按实计算
GD10-40 | 材料 | 乙供 | C22040101 | 砂布 | 张 | 6.546 | 0.66 | 0 | 0 | 计价 | 按实计算
GD10-40 | 材料 | 乙供 | C22040411 | 无絮棉布 | kg | 36.0065 | 7.414 | 0 | 0 | 计价 | 按实计算
GD10-40 | 材料 | 乙供 | C22040501 | 棉纱头 | kg | 41.932 | 5.67 | 0 | 0 | 计价 | 按实计算
GD10-40 | 材料 | 乙供 | C22040613 | 白棕绳 Φ14 | kg | 20.631 | 8.073 | 0 | 0 | 计价 | 按实计算
GD10-40 | 材料 | 乙供 | C29010103 | 滤油芯 | 组 | 151.51 | 168.824 | 0 | 0 | 计价 | 按实计算
GD10-40 | 材料 | 乙供 | C99010102 | 其他材料费 | 元 | 1000.1022 | 1 | 0 | 0 | 计价 | 按实计算
GD10-40 | 机械 | 乙供 | J03-01-033 | 汽车式起重机 起重量 5t | 台班 | 8.201 | 552.67 | 0 | 0 | 计价 | 按实计算
GD10-40 | 机械 | 乙供 | J03-01-038 | 汽车式起重机 起重量 25t | 台班 | 10.5225 | 1122.92 | 0 | 0 | 计价 | 按实计算
GD10-40 | 机械 | 乙供 | J03-01-041 | 汽车式起重机 起重量 50t | 台班 | 1.8285 | 2677.79 | 0 | 0 | 计价 | 按实计算
GD10-40 | 机械 | 乙供 | J03-01-066 | 叉式起重机 起重量 5t | 台班 | 6.302 | 459.84 | 0 | 0 | 计价 | 按实计算
GD10-40 | 机械 | 乙供 | J04-01-002 | 载重汽车 5t | 台班 | 8.201 | 380.35 | 0 | 0 | 计价 | 按实计算
GD10-40 | 机械 | 乙供 | J04-01-005 | 载重汽车 10t | 台班 | 6.486 | 490.08 | 0 | 0 | 计价 | 按实计算
GD10-40 | 机械 | 乙供 | J09-01-029 | 真空泵 抽气速度 1800m³/h | 台班 | 9.338 | 159.98 | 0 | 0 | 计价 | 按实计算
GD10-40 | 机械 | 乙供 | J10-01-001 | 交流弧焊机 容量 21kVA | 台班 | 73.0282 | 67 | 0 | 0 | 计价 | 按实计算
GD10-40 | 机械 | 乙供 | J10-01-004 | 交流弧焊机 容量 40kVA | 台班 | 1.2696 | 129.18 | 0 | 0 | 计价 | 按实计算
GD10-40 | 机械 | 乙供 | J13-01-041 | 滤油机 120L/h以内 | 台班 | 17.8337 | 150.11 | 0 | 0 | 计价 | 按实计算
GD10-40 | 机械 | 乙供 | J13-01-043 | 滤油机 200L/h以内 | 台班 | 15.8043 | 153.56 | 0 | 0 | 计价 | 按实计算
GD10-40 | 机械 | 乙供 | J13-01-051 | 真空滤油机 12000L/h | 台班 | 20.294 | 1921.48 | 0 | 0 | 计价 | 按实计算
GD10-40 | 机械 | 乙供 | J13-01-053 | 高真空净油机 12000L/h以内 | 台班 | 29.7164 | 2221.55 | 0 | 0 | 计价 | 按实计算
GD10-40 | 机械 | 乙供 | J13-01-055 | 高空作业车 20m以内 | 台班 | 1.035 | 998.89 | 0 | 0 | 计价 | 按实计算
GD10-40 | 机械 | 乙供 | J13-01-056 | 高空作业车 30m以内 | 台班 | 2.24 | 1243.88 | 0 | 0 | 计价 | 按实计算
GD10-40 | 机械 | 乙供 | J13-01-060 | 机动绞磨 3t以内 | 台班 | 0.518 | 162.99 | 0 | 0 | 计价 | 按实计算
GD10-40 | 机械 | 乙供 | J13-01-065 | 机动液压压接机 200t以内 | 台班 | 0.515 | 79.03 | 0 | 0 | 计价 | 按实计算
GD10-40 | 机械 | 乙供 | J14-01-003 | 直流电阻测试仪 量程 0.1μΩ~199.99kΩ | 台班 | 1.725 | 33.08 | 0 | 0 | 计价 | 按实计算
GD10-40 | 机械 | 乙供 | J14-01-014 | 介质损耗测试仪 | 台班 | 0.9775 | 125.07 | 0 | 0 | 计价 | 按实计算
GD10-40 | 机械 | 乙供 | J14-01-019 | 变比测试仪 | 台班 | 0.9775 | 144.38 | 0 | 0 | 计价 | 按实计算
GD10-40 | 机械 | 乙供 | J14-04-005 | 气相色谱仪 | 台班 | 0.9775 | 519.7 | 0 | 0 | 计价 | 按实计算
GD10-40 | 机械 | 乙供 | J14-08-287 | 绝缘电阻测试仪 2500~10000V 2mA以上 | 台班 | 0.9775 | 239.73 | 0 | 0 | 计价 | 按实计算
GD10-40 | 机械 | 乙供 | J14-09-023 | SF₆气体成分测试仪 | 台班 | 0.9775 | 849.55 | 0 | 0 | 计价 | 按实计算
GD10-40 | 机械 | 乙供 | J15-01-014 | 液压千斤顶 起重量 200t | 台班 | 11.1079 | 17.02 | 0 | 0 | 计价 | 按实计算
GD10-40 | 机械 | 乙供 | J15-01-031 | 电焊条烘干箱 容量(cm³) 55×45×55 | 台班 | 79.7443 | 20.75 | 0 | 0 | 计价 | 按实计算
GD10-40 | 机械 | 乙供 | J15-01-067 | 干燥空气发生器 | 台班 | 9.5209 | 543.56 | 0 | 0 | 计价 | 按实计算
GD10-40 | 机械 | 乙供 | J17-01-070 | 电动油泵 | 台班 | 5.5534 | 26.07 | 0 | 0 | 计价 | 按实计算
GD10-41 | 人工 | 乙供 | 9101108 | 安装普通工 | 工日 | 98.4864 | 70 | 0 | 0 | 计价 | 按实计算
GD10-41 | 人工 | 乙供 | 9101109 | 安装技术工 | 工日 | 381.4955 | 107 | 0 | 0 | 计价 | 按实计算
GD10-41 | 材料 | 乙供 | C01020302 | 等边角钢 边长50以下 | kg | 8.935 | 3.672 | 0 | 0 | 计价 | 按实计算
GD10-41 | 材料 | 乙供 | C01030203 | 中厚钢板 6~12 | kg | 3729.5874 | 3.836 | 0 | 0 | 计价 | 按实计算
GD10-41 | 材料 | 乙供 | C04010604 | 铜排 50×4 | kg | 71.2 | 48.276 | 0 | 0 | 计价 | 按实计算
GD10-41 | 材料 | 乙供 | C07010401 | 钢垫板 综合 | kg | 82.7761 | 4.655 | 0 | 0 | 计价 | 按实计算
GD10-41 | 材料 | 乙供 | C08020301 | 方木 100×100×60 | 根 | 3.7131 | 0.802 | 0 | 0 | 计价 | 按实计算
GD10-41 | 材料 | 乙供 | C12010100 | 电焊条 J422 综合 | kg | 7.029 | 4.96 | 0 | 0 | 计价 | 按实计算
GD10-41 | 材料 | 乙供 | C12010200 | 电焊条 J507 综合 | kg | 10.0803 | 5.52 | 0 | 0 | 计价 | 按实计算
GD10-41 | 材料 | 乙供 | C13010201 | 镀锌六角螺栓 综合 | kg | 13.819 | 8.8 | 0 | 0 | 计价 | 按实计算
GD10-41 | 材料 | 乙供 | C14010100 | 镀锌铁丝 | kg | 56.496 | 4.427 | 0 | 0 | 计价 | 按实计算
GD10-41 | 材料 | 乙供 | C16011308 | 铜芯聚氯乙烯绝缘电线 16mm² | m | 2.0071 | 9.336 | 0 | 0 | 计价 | 按实计算
GD10-41 | 材料 | 乙供 | C16011315 | 铜芯聚氯乙烯绝缘电线 120mm² | m | 38.2474 | 73.805 | 0 | 0 | 计价 | 按实计算
GD10-41 | 材料 | 乙供 | C16011318 | 铜芯聚氯乙烯绝缘电线 240mm² | m | 1.4432 | 139.409 | 0 | 0 | 计价 | 按实计算
GD10-41 | 材料 | 乙供 | C16038109 | 铜接线端子 120mm² | 个 | 5.7629 | 16.044 | 0 | 0 | 计价 | 按实计算
GD10-41 | 材料 | 乙供 | C16100421 | 绝缘胶带 20mm×20m | 卷 | 5.6232 | 1.57 | 0 | 0 | 计价 | 按实计算
GD10-41 | 材料 | 乙供 | C18010305 | 耐油橡胶板 8mm | kg | 9.7659 | 10.098 | 0 | 0 | 计价 | 按实计算
GD10-41 | 材料 | 乙供 | C18040601 | 泡沫塑料聚酯乙烯 | kg | 14.058 | 10.971 | 0 | 0 | 计价 | 按实计算
GD10-41 | 材料 | 乙供 | C18040801 | 聚氯乙烯塑料薄膜 0.5mm | kg | 87.7088 | 7.845 | 0 | 0 | 计价 | 按实计算
GD10-41 | 材料 | 乙供 | C18050331 | 真空软管 | m | 19.6895 | 11.738 | 0 | 0 | 计价 | 按实计算
GD10-41 | 材料 | 乙供 | C19020801 | 电力复合脂 | kg | 0.77 | 10.119 | 0 | 0 | 计价 | 按实计算
GD10-41 | 材料 | 乙供 | C19030201 | 乙醇 | kg | 23.9209 | 3.62 | 0 | 0 | 计价 | 按实计算
GD10-41 | 材料 | 乙供 | C19031101 | 清洗剂 | kg | 21.5145 | 2.41 | 0 | 0 | 计价 | 按实计算
GD10-41 | 材料 | 乙供 | C19040301 | 二氧化锰 | kg | 2.5585 | 1.15 | 0 | 0 | 计价 | 按实计算
GD10-41 | 材料 | 乙供 | C20010101 | 防锈漆 | kg | 4.1865 | 9.353 | 0 | 0 | 计价 | 按实计算
GD10-41 | 材料 | 乙供 | C20010201 | 醇酸防锈漆 | kg | 1.797 | 11.56 | 0 | 0 | 计价 | 按实计算
GD10-41 | 材料 | 乙供 | C20030101 | 普通调和漆 | kg | 2.298 | 11.223 | 0 | 0 | 计价 | 按实计算
GD10-41 | 材料 | 乙供 | C22010101 | 钢管脚手架 包括扣件 | kg | 49.8353 | 4.215 | 0 | 0 | 计价 | 按实计算
GD10-41 | 材料 | 乙供 | C22010141 | 木脚手板 50×250×4000 | 块 | 0.6508 | 70 | 0 | 0 | 计价 | 按实计算
GD10-41 | 材料 | 乙供 | C22010201 | 枕木 160×220×2500 | 根 | 36.8129 | 131.101 | 0 | 0 | 计价 | 按实计算
GD10-41 | 材料 | 乙供 | C22030501 | 钢锯条 各种规格 | 根 | 0.496 | 1.308 | 0 | 0 | 计价 | 按实计算
GD10-41 | 材料 | 乙供 | C22040101 | 砂布 | 张 | 7.426 | 0.66 | 0 | 0 | 计价 | 按实计算
GD10-41 | 材料 | 乙供 | C22040411 | 无絮棉布 | kg | 38.887 | 7.414 | 0 | 0 | 计价 | 按实计算
GD10-41 | 材料 | 乙供 | C22040501 | 棉纱头 | kg | 42.933 | 5.67 | 0 | 0 | 计价 | 按实计算
GD10-41 | 材料 | 乙供 | C22040613 | 白棕绳 Φ14 | kg | 22.2815 | 8.073 | 0 | 0 | 计价 | 按实计算
GD10-41 | 材料 | 乙供 | C29010103 | 滤油芯 | 组 | 154.78 | 168.824 | 0 | 0 | 计价 | 按实计算
GD10-41 | 材料 | 乙供 | C99010102 | 其他材料费 | 元 | 1033.4106 | 1 | 0 | 0 | 计价 | 按实计算
GD10-41 | 机械 | 乙供 | J03-01-033 | 汽车式起重机 起重量 5t | 台班 | 8.378 | 552.67 | 0 | 0 | 计价 | 按实计算
GD10-41 | 机械 | 乙供 | J03-01-038 | 汽车式起重机 起重量 25t | 台班 | 11.3643 | 1122.92 | 0 | 0 | 计价 | 按实计算
GD10-41 | 机械 | 乙供 | J03-01-041 | 汽车式起重机 起重量 50t | 台班 | 2.4428 | 2677.79 | 0 | 0 | 计价 | 按实计算
GD10-41 | 机械 | 乙供 | J03-01-066 | 叉式起重机 起重量 5t | 台班 | 6.8062 | 459.84 | 0 | 0 | 计价 | 按实计算
GD10-41 | 机械 | 乙供 | J04-01-002 | 载重汽车 5t | 台班 | 8.378 | 380.35 | 0 | 0 | 计价 | 按实计算
GD10-41 | 机械 | 乙供 | J04-01-005 | 载重汽车 10t | 台班 | 7.0049 | 490.08 | 0 | 0 | 计价 | 按实计算
GD10-41 | 机械 | 乙供 | J09-01-029 | 真空泵 抽气速度 1800m³/h | 台班 | 10.085 | 159.98 | 0 | 0 | 计价 | 按实计算
GD10-41 | 机械 | 乙供 | J10-01-001 | 交流弧焊机 容量 21kVA | 台班 | 74.6578 | 67 | 0 | 0 | 计价 | 按实计算
GD10-41 | 机械 | 乙供 | J10-01-004 | 交流弧焊机 容量 40kVA | 台班 | 1.3712 | 129.18 | 0 | 0 | 计价 | 按实计算
GD10-41 | 机械 | 乙供 | J13-01-041 | 滤油机 120L/h以内 | 台班 | 18.2186 | 150.11 | 0 | 0 | 计价 | 按实计算
GD10-41 | 机械 | 乙供 | J13-01-043 | 滤油机 200L/h以内 | 台班 | 16.1454 | 153.56 | 0 | 0 | 计价 | 按实计算
GD10-41 | 机械 | 乙供 | J13-01-051 | 真空滤油机 12000L/h | 台班 | 20.732 | 1921.48 | 0 | 0 | 计价 | 按实计算
GD10-41 | 机械 | 乙供 | J13-01-053 | 高真空净油机 12000L/h以内 | 台班 | 30.8952 | 2221.55 | 0 | 0 | 计价 | 按实计算
GD10-41 | 机械 | 乙供 | J13-01-055 | 高空作业车 20m以内 | 台班 | 1.1178 | 998.89 | 0 | 0 | 计价 | 按实计算
GD10-41 | 机械 | 乙供 | J13-01-056 | 高空作业车 30m以内 | 台班 | 2.378 | 1243.88 | 0 | 0 | 计价 | 按实计算
GD10-41 | 机械 | 乙供 | J13-01-065 | 机动液压压接机 200t以内 | 台班 | 0.617 | 79.03 | 0 | 0 | 计价 | 按实计算
GD10-41 | 机械 | 乙供 | J14-01-003 | 直流电阻测试仪 量程 0.1μΩ~199.99kΩ | 台班 | 1.863 | 33.08 | 0 | 0 | 计价 | 按实计算
GD10-41 | 机械 | 乙供 | J14-01-014 | 介质损耗测试仪 | 台班 | 1.0557 | 125.07 | 0 | 0 | 计价 | 按实计算
GD10-41 | 机械 | 乙供 | J14-01-019 | 变比测试仪 | 台班 | 1.0557 | 144.38 | 0 | 0 | 计价 | 按实计算
GD10-41 | 机械 | 乙供 | J14-04-005 | 气相色谱仪 | 台班 | 1.0557 | 519.7 | 0 | 0 | 计价 | 按实计算
GD10-41 | 机械 | 乙供 | J14-08-287 | 绝缘电阻测试仪 2500~10000V 2mA以上 | 台班 | 1.0557 | 239.73 | 0 | 0 | 计价 | 按实计算
GD10-41 | 机械 | 乙供 | J14-09-023 | SF₆气体成分测试仪 | 台班 | 1.0557 | 849.55 | 0 | 0 | 计价 | 按实计算
GD10-41 | 机械 | 乙供 | J15-01-014 | 液压千斤顶 起重量 200t | 台班 | 11.9965 | 17.02 | 0 | 0 | 计价 | 按实计算
GD10-41 | 机械 | 乙供 | J15-01-031 | 电焊条烘干箱 容量(cm³) 55×45×55 | 台班 | 81.4654 | 20.75 | 0 | 0 | 计价 | 按实计算
GD10-41 | 机械 | 乙供 | J15-01-067 | 干燥空气发生器 | 台班 | 10.2826 | 543.56 | 0 | 0 | 计价 | 按实计算
GD10-41 | 机械 | 乙供 | J17-01-070 | 电动油泵 | 台班 | 5.9977 | 26.07 | 0 | 0 | 计价 | 按实计算
GD10-42 | 人工 | 乙供 | 9101108 | 安装普通工 | 工日 | 105.3043 | 70 | 0 | 0 | 计价 | 按实计算
GD10-42 | 人工 | 乙供 | 9101109 | 安装技术工 | 工日 | 404.6652 | 107 | 0 | 0 | 计价 | 按实计算
GD10-42 | 材料 | 乙供 | C01020302 | 等边角钢 边长50以下 | kg | 8.935 | 3.672 | 0 | 0 | 计价 | 按实计算
GD10-42 | 材料 | 乙供 | C01030203 | 中厚钢板 6~12 | kg | 3887.1756 | 3.836 | 0 | 0 | 计价 | 按实计算
GD10-42 | 材料 | 乙供 | C04010604 | 铜排 50×4 | kg | 71.2 | 48.276 | 0 | 0 | 计价 | 按实计算
GD10-42 | 材料 | 乙供 | C07010401 | 钢垫板 综合 | kg | 87.9559 | 4.655 | 0 | 0 | 计价 | 按实计算
GD10-42 | 材料 | 乙供 | C08020301 | 方木 100×100×60 | 根 | 3.9463 | 0.802 | 0 | 0 | 计价 | 按实计算
GD10-42 | 材料 | 乙供 | C12010100 | 电焊条 J422 综合 | kg | 7.326 | 4.96 | 0 | 0 | 计价 | 按实计算
GD10-42 | 材料 | 乙供 | C12010200 | 电焊条 J507 综合 | kg | 10.6554 | 5.52 | 0 | 0 | 计价 | 按实计算
GD10-42 | 材料 | 乙供 | C13010201 | 镀锌六角螺栓 综合 | kg | 22.619 | 8.8 | 0 | 0 | 计价 | 按实计算
GD10-42 | 材料 | 乙供 | C14010100 | 镀锌铁丝 | kg | 59.048 | 4.427 | 0 | 0 | 计价 | 按实计算
GD10-42 | 材料 | 乙供 | C16011308 | 铜芯聚氯乙烯绝缘电线 16mm² | m | 2.1331 | 9.336 | 0 | 0 | 计价 | 按实计算
GD10-42 | 材料 | 乙供 | C16011315 | 铜芯聚氯乙烯绝缘电线 120mm² | m | 40.6494 | 73.805 | 0 | 0 | 计价 | 按实计算
GD10-42 | 材料 | 乙供 | C16011318 | 铜芯聚氯乙烯绝缘电线 240mm² | m | 1.5338 | 139.409 | 0 | 0 | 计价 | 按实计算
GD10-42 | 材料 | 乙供 | C16038109 | 铜接线端子 120mm² | 个 | 6.1248 | 16.044 | 0 | 0 | 计价 | 按实计算
GD10-42 | 材料 | 乙供 | C16100421 | 绝缘胶带 20mm×20m | 卷 | 5.8608 | 1.57 | 0 | 0 | 计价 | 按实计算
GD10-42 | 材料 | 乙供 | C18010305 | 耐油橡胶板 8mm | kg | 10.3792 | 10.098 | 0 | 0 | 计价 | 按实计算
GD10-42 | 材料 | 乙供 | C18040601 | 泡沫塑料聚酯乙烯 | kg | 14.652 | 10.971 | 0 | 0 | 计价 | 按实计算
GD10-42 | 材料 | 乙供 | C18040801 | 聚氯乙烯塑料薄膜 0.5mm | kg | 93.2171 | 7.845 | 0 | 0 | 计价 | 按实计算
GD10-42 | 材料 | 乙供 | C18050331 | 真空软管 | m | 20.926 | 11.738 | 0 | 0 | 计价 | 按实计算
GD10-42 | 材料 | 乙供 | C19020801 | 电力复合脂 | kg | 1.1 | 10.119 | 0 | 0 | 计价 | 按实计算
GD10-42 | 材料 | 乙供 | C19030201 | 乙醇 | kg | 25.4232 | 3.62 | 0 | 0 | 计价 | 按实计算
GD10-42 | 材料 | 乙供 | C19031101 | 清洗剂 | kg | 23.3122 | 2.41 | 0 | 0 | 计价 | 按实计算
GD10-42 | 材料 | 乙供 | C19040301 | 二氧化锰 | kg | 2.7192 | 1.15 | 0 | 0 | 计价 | 按实计算
GD10-42 | 材料 | 乙供 | C20010101 | 防锈漆 | kg | 4.44 | 9.353 | 0 | 0 | 计价 | 按实计算
GD10-42 | 材料 | 乙供 | C20010201 | 醇酸防锈漆 | kg | 3.08 | 11.56 | 0 | 0 | 计价 | 按实计算
GD10-42 | 材料 | 乙供 | C20030101 | 普通调和漆 | kg | 2.4298 | 11.223 | 0 | 0 | 计价 | 按实计算
GD10-42 | 材料 | 乙供 | C22010101 | 钢管脚手架 包括扣件 | kg | 52.965 | 4.215 | 0 | 0 | 计价 | 按实计算
GD10-42 | 材料 | 乙供 | C22010141 | 木脚手板 50×250×4000 | 块 | 0.6917 | 70 | 0 | 0 | 计价 | 按实计算
GD10-42 | 材料 | 乙供 | C22010201 | 枕木 160×220×2500 | 根 | 39.1248 | 131.101 | 0 | 0 | 计价 | 按实计算
GD10-42 | 材料 | 乙供 | C22030501 | 钢锯条 各种规格 | 根 | 0.496 | 1.308 | 0 | 0 | 计价 | 按实计算
GD10-42 | 材料 | 乙供 | C22040101 | 砂布 | 张 | 12.596 | 0.66 | 0 | 0 | 计价 | 按实计算
GD10-42 | 材料 | 乙供 | C22040411 | 无絮棉布 | kg | 41.3292 | 7.414 | 0 | 0 | 计价 | 按实计算
GD10-42 | 材料 | 乙供 | C22040501 | 棉纱头 | kg | 45.155 | 5.67 | 0 | 0 | 计价 | 按实计算
GD10-42 | 材料 | 乙供 | C22040613 | 白棕绳 Φ14 | kg | 23.6808 | 8.073 | 0 | 0 | 计价 | 按实计算
GD10-42 | 材料 | 乙供 | C29010103 | 滤油芯 | 组 | 161.32 | 168.824 | 0 | 0 | 计价 | 按实计算
GD10-42 | 材料 | 乙供 | C99010102 | 其他材料费 | 元 | 1083.2215 | 1 | 0 | 0 | 计价 | 按实计算
GD10-42 | 机械 | 乙供 | J03-01-033 | 汽车式起重机 起重量 5t | 台班 | 8.732 | 552.67 | 0 | 0 | 计价 | 按实计算
GD10-42 | 机械 | 乙供 | J03-01-038 | 汽车式起重机 起重量 25t | 台班 | 12.078 | 1122.92 | 0 | 0 | 计价 | 按实计算
GD10-42 | 机械 | 乙供 | J03-01-041 | 汽车式起重机 起重量 50t | 台班 | 2.0988 | 2677.79 | 0 | 0 | 计价 | 按实计算
GD10-42 | 机械 | 乙供 | J03-01-044 | 汽车式起重机 起重量 90t | 台班 | 0.842 | 4607.47 | 0 | 0 | 计价 | 按实计算
GD10-42 | 机械 | 乙供 | J03-01-066 | 叉式起重机 起重量 5t | 台班 | 7.2336 | 459.84 | 0 | 0 | 计价 | 按实计算
GD10-42 | 机械 | 乙供 | J04-01-002 | 载重汽车 5t | 台班 | 8.732 | 380.35 | 0 | 0 | 计价 | 按实计算
GD10-42 | 机械 | 乙供 | J04-01-005 | 载重汽车 10t | 台班 | 7.4448 | 490.08 | 0 | 0 | 计价 | 按实计算
GD10-42 | 机械 | 乙供 | J09-01-029 | 真空泵 抽气速度 1800m³/h | 台班 | 10.7184 | 159.98 | 0 | 0 | 计价 | 按实计算
GD10-42 | 机械 | 乙供 | J10-01-001 | 交流弧焊机 容量 21kVA | 台班 | 77.8282 | 67 | 0 | 0 | 计价 | 按实计算
GD10-42 | 机械 | 乙供 | J10-01-004 | 交流弧焊机 容量 40kVA | 台班 | 1.4573 | 129.18 | 0 | 0 | 计价 | 按实计算
GD10-42 | 机械 | 乙供 | J13-01-041 | 滤油机 120L/h以内 | 台班 | 18.9884 | 150.11 | 0 | 0 | 计价 | 按实计算
GD10-42 | 机械 | 乙供 | J13-01-043 | 滤油机 200L/h以内 | 台班 | 16.8276 | 153.56 | 0 | 0 | 计价 | 按实计算
GD10-42 | 机械 | 乙供 | J13-01-051 | 真空滤油机 12000L/h | 台班 | 21.608 | 1921.48 | 0 | 0 | 计价 | 按实计算
GD10-42 | 机械 | 乙供 | J13-01-053 | 高真空净油机 12000L/h以内 | 台班 | 32.4048 | 2221.55 | 0 | 0 | 计价 | 按实计算
GD10-42 | 机械 | 乙供 | J13-01-055 | 高空作业车 20m以内 | 台班 | 1.188 | 998.89 | 0 | 0 | 计价 | 按实计算
GD10-42 | 机械 | 乙供 | J13-01-056 | 高空作业车 30m以内 | 台班 | 2.906 | 1243.88 | 0 | 0 | 计价 | 按实计算
GD10-42 | 机械 | 乙供 | J13-01-065 | 机动液压压接机 200t以内 | 台班 | 0.706 | 79.03 | 0 | 0 | 计价 | 按实计算
GD10-42 | 机械 | 乙供 | J14-01-003 | 直流电阻测试仪 量程 0.1μΩ~199.99kΩ | 台班 | 1.98 | 33.08 | 0 | 0 | 计价 | 按实计算
GD10-42 | 机械 | 乙供 | J14-01-014 | 介质损耗测试仪 | 台班 | 1.122 | 125.07 | 0 | 0 | 计价 | 按实计算
GD10-42 | 机械 | 乙供 | J14-01-019 | 变比测试仪 | 台班 | 1.122 | 144.38 | 0 | 0 | 计价 | 按实计算
GD10-42 | 机械 | 乙供 | J14-04-005 | 气相色谱仪 | 台班 | 1.122 | 519.7 | 0 | 0 | 计价 | 按实计算
GD10-42 | 机械 | 乙供 | J14-08-287 | 绝缘电阻测试仪 2500~10000V 2mA以上 | 台班 | 1.122 | 239.73 | 0 | 0 | 计价 | 按实计算
GD10-42 | 机械 | 乙供 | J14-09-023 | SF₆气体成分测试仪 | 台班 | 1.122 | 849.55 | 0 | 0 | 计价 | 按实计算
GD10-42 | 机械 | 乙供 | J15-01-014 | 液压千斤顶 起重量 200t | 台班 | 12.7499 | 17.02 | 0 | 0 | 计价 | 按实计算
GD10-42 | 机械 | 乙供 | J15-01-031 | 电焊条烘干箱 容量(cm³) 55×45×55 | 台班 | 84.9076 | 20.75 | 0 | 0 | 计价 | 按实计算
GD10-42 | 机械 | 乙供 | J15-01-067 | 干燥空气发生器 | 台班 | 10.9283 | 543.56 | 0 | 0 | 计价 | 按实计算
GD10-42 | 机械 | 乙供 | J17-01-070 | 电动油泵 | 台班 | 6.3743 | 26.07 | 0 | 0 | 计价 | 按实计算
GD10-43 | 人工 | 乙供 | 9101108 | 安装普通工 | 工日 | 60.973 | 70 | 0 | 0 | 计价 | 按实计算
GD10-43 | 人工 | 乙供 | 9101109 | 安装技术工 | 工日 | 313.8471 | 107 | 0 | 0 | 计价 | 按实计算
GD10-43 | 材料 | 乙供 | C01020302 | 等边角钢 边长50以下 | kg | 17.87 | 3.672 | 0 | 0 | 计价 | 按实计算
GD10-43 | 材料 | 乙供 | C01030203 | 中厚钢板 6~12 | kg | 2757.7935 | 3.836 | 0 | 0 | 计价 | 按实计算
GD10-43 | 材料 | 乙供 | C04010604 | 铜排 50×4 | kg | 71.2 | 48.276 | 0 | 0 | 计价 | 按实计算
GD10-43 | 材料 | 乙供 | C07010401 | 钢垫板 综合 | kg | 72.404 | 4.655 | 0 | 0 | 计价 | 按实计算
GD10-43 | 材料 | 乙供 | C08020301 | 方木 100×100×60 | 根 | 3.59 | 0.802 | 0 | 0 | 计价 | 按实计算
GD10-43 | 材料 | 乙供 | C12010100 | 电焊条 J422 综合 | kg | 5.1975 | 4.96 | 0 | 0 | 计价 | 按实计算
GD10-43 | 材料 | 乙供 | C12010200 | 电焊条 J507 综合 | kg | 9.314 | 5.52 | 0 | 0 | 计价 | 按实计算
GD10-43 | 材料 | 乙供 | C13010201 | 镀锌六角螺栓 综合 | kg | 22.242 | 8.8 | 0 | 0 | 计价 | 按实计算
GD10-43 | 材料 | 乙供 | C14010100 | 镀锌铁丝 | kg | 42.02 | 4.427 | 0 | 0 | 计价 | 按实计算
GD10-43 | 材料 | 乙供 | C16011308 | 铜芯聚氯乙烯绝缘电线 16mm² | m | 2.3 | 9.336 | 0 | 0 | 计价 | 按实计算
GD10-43 | 材料 | 乙供 | C16011315 | 铜芯聚氯乙烯绝缘电线 120mm² | m | 32.745 | 73.805 | 0 | 0 | 计价 | 按实计算
GD10-43 | 材料 | 乙供 | C16011318 | 铜芯聚氯乙烯绝缘电线 240mm² | m | 2.3 | 139.409 | 0 | 0 | 计价 | 按实计算
GD10-43 | 材料 | 乙供 | C16038109 | 铜接线端子 120mm² | 个 | 7.181 | 16.044 | 0 | 0 | 计价 | 按实计算
GD10-43 | 材料 | 乙供 | C16100421 | 绝缘胶带 20mm×20m | 卷 | 4.158 | 1.57 | 0 | 0 | 计价 | 按实计算
GD10-43 | 材料 | 乙供 | C18010305 | 耐油橡胶板 8mm | kg | 8.8 | 10.098 | 0 | 0 | 计价 | 按实计算
GD10-43 | 材料 | 乙供 | C18040601 | 泡沫塑料聚酯乙烯 | kg | 10.395 | 10.971 | 0 | 0 | 计价 | 按实计算
GD10-43 | 材料 | 乙供 | C18040801 | 聚氯乙烯塑料薄膜 0.5mm | kg | 79.814 | 7.845 | 0 | 0 | 计价 | 按实计算
GD10-43 | 材料 | 乙供 | C18050331 | 真空软管 | m | 17.952 | 11.738 | 0 | 0 | 计价 | 按实计算
GD10-43 | 材料 | 乙供 | C19020801 | 电力复合脂 | kg | 1.1 | 10.119 | 0 | 0 | 计价 | 按实计算
GD10-43 | 材料 | 乙供 | C19030201 | 乙醇 | kg | 17.395 | 3.62 | 0 | 0 | 计价 | 按实计算
GD10-43 | 材料 | 乙供 | C19031101 | 清洗剂 | kg | 21.749 | 2.41 | 0 | 0 | 计价 | 按实计算
GD10-43 | 材料 | 乙供 | C19040301 | 二氧化锰 | kg | 2.244 | 1.15 | 0 | 0 | 计价 | 按实计算
GD10-43 | 材料 | 乙供 | C20010101 | 防锈漆 | kg | 3.334 | 9.353 | 0 | 0 | 计价 | 按实计算
GD10-43 | 材料 | 乙供 | C20010201 | 醇酸防锈漆 | kg | 3.08 | 11.56 | 0 | 0 | 计价 | 按实计算
GD10-43 | 材料 | 乙供 | C20030101 | 普通调和漆 | kg | 2.193 | 11.223 | 0 | 0 | 计价 | 按实计算
GD10-43 | 材料 | 乙供 | C22010101 | 钢管脚手架 包括扣件 | kg | 44.727 | 4.215 | 0 | 0 | 计价 | 按实计算
GD10-43 | 材料 | 乙供 | C22010141 | 木脚手板 50×250×4000 | 块 | 0.447 | 70 | 0 | 0 | 计价 | 按实计算
GD10-43 | 材料 | 乙供 | C22010201 | 枕木 160×220×2500 | 根 | 28.723 | 131.101 | 0 | 0 | 计价 | 按实计算
GD10-43 | 材料 | 乙供 | C22030501 | 钢锯条 各种规格 | 根 | 0.992 | 1.308 | 0 | 0 | 计价 | 按实计算
GD10-43 | 材料 | 乙供 | C22040101 | 砂布 | 张 | 13.092 | 0.66 | 0 | 0 | 计价 | 按实计算
GD10-43 | 材料 | 乙供 | C22040411 | 无絮棉布 | kg | 30.698 | 7.414 | 0 | 0 | 计价 | 按实计算
GD10-43 | 材料 | 乙供 | C22040501 | 棉纱头 | kg | 32.483 | 5.67 | 0 | 0 | 计价 | 按实计算
GD10-43 | 材料 | 乙供 | C22040613 | 白棕绳 Φ14 | kg | 14.362 | 8.073 | 0 | 0 | 计价 | 按实计算
GD10-43 | 材料 | 乙供 | C29010103 | 滤油芯 | 组 | 114.45 | 168.824 | 0 | 0 | 计价 | 按实计算
GD10-43 | 材料 | 乙供 | C99010102 | 其他材料费 | 元 | 788.5835 | 1 | 0 | 0 | 计价 | 按实计算
GD10-43 | 机械 | 乙供 | J03-01-033 | 汽车式起重机 起重量 5t | 台班 | 6.195 | 552.67 | 0 | 0 | 计价 | 按实计算
GD10-43 | 机械 | 乙供 | J03-01-036 | 汽车式起重机 起重量 16t | 台班 | 5.278 | 876.93 | 0 | 0 | 计价 | 按实计算
GD10-43 | 机械 | 乙供 | J03-01-041 | 汽车式起重机 起重量 50t | 台班 | 3.518 | 2677.79 | 0 | 0 | 计价 | 按实计算
GD10-43 | 机械 | 乙供 | J03-01-066 | 叉式起重机 起重量 5t | 台班 | 9.383 | 459.84 | 0 | 0 | 计价 | 按实计算
GD10-43 | 机械 | 乙供 | J04-01-002 | 载重汽车 5t | 台班 | 6.195 | 380.35 | 0 | 0 | 计价 | 按实计算
GD10-43 | 机械 | 乙供 | J04-01-005 | 载重汽车 10t | 台班 | 5.918 | 490.08 | 0 | 0 | 计价 | 按实计算
GD10-43 | 机械 | 乙供 | J09-01-029 | 真空泵 抽气速度 1800m³/h | 台班 | 8.797 | 159.98 | 0 | 0 | 计价 | 按实计算
GD10-43 | 机械 | 乙供 | J10-01-001 | 交流弧焊机 容量 21kVA | 台班 | 55.6695 | 67 | 0 | 0 | 计价 | 按实计算
GD10-43 | 机械 | 乙供 | J10-01-004 | 交流弧焊机 容量 40kVA | 台班 | 1.692 | 129.18 | 0 | 0 | 计价 | 按实计算
GD10-43 | 机械 | 乙供 | J13-01-041 | 滤油机 120L/h以内 | 台班 | 13.4715 | 150.11 | 0 | 0 | 计价 | 按实计算
GD10-43 | 机械 | 乙供 | J13-01-043 | 滤油机 200L/h以内 | 台班 | 11.9385 | 153.56 | 0 | 0 | 计价 | 按实计算
GD10-43 | 机械 | 乙供 | J13-01-051 | 真空滤油机 12000L/h | 台班 | 15.33 | 1921.48 | 0 | 0 | 计价 | 按实计算
GD10-43 | 机械 | 乙供 | J13-01-053 | 高真空净油机 12000L/h以内 | 台班 | 22.828 | 2221.55 | 0 | 0 | 计价 | 按实计算
GD10-43 | 机械 | 乙供 | J13-01-055 | 高空作业车 20m以内 | 台班 | 0.774 | 998.89 | 0 | 0 | 计价 | 按实计算
GD10-43 | 机械 | 乙供 | J13-01-056 | 高空作业车 30m以内 | 台班 | 4.548 | 1243.88 | 0 | 0 | 计价 | 按实计算
GD10-43 | 机械 | 乙供 | J13-01-060 | 机动绞磨 3t以内 | 台班 | 1.036 | 162.99 | 0 | 0 | 计价 | 按实计算
GD10-43 | 机械 | 乙供 | J13-01-065 | 机动液压压接机 200t以内 | 台班 | 1.03 | 79.03 | 0 | 0 | 计价 | 按实计算
GD10-43 | 机械 | 乙供 | J14-01-003 | 直流电阻测试仪 量程 0.1μΩ~199.99kΩ | 台班 | 1.5 | 33.08 | 0 | 0 | 计价 | 按实计算
GD10-43 | 机械 | 乙供 | J14-01-014 | 介质损耗测试仪 | 台班 | 0.774 | 125.07 | 0 | 0 | 计价 | 按实计算
GD10-43 | 机械 | 乙供 | J14-01-019 | 变比测试仪 | 台班 | 0.774 | 144.38 | 0 | 0 | 计价 | 按实计算
GD10-43 | 机械 | 乙供 | J14-04-005 | 气相色谱仪 | 台班 | 0.774 | 519.7 | 0 | 0 | 计价 | 按实计算
GD10-43 | 机械 | 乙供 | J14-08-053 | 高压交直流分压器 600kV | 台班 | 1.1 | 446.91 | 0 | 0 | 计价 | 按实计算
GD10-43 | 机械 | 乙供 | J14-08-287 | 绝缘电阻测试仪 2500~10000V 2mA以上 | 台班 | 0.774 | 239.73 | 0 | 0 | 计价 | 按实计算
GD10-43 | 机械 | 乙供 | J14-09-023 | SF₆气体成分测试仪 | 台班 | 0.774 | 849.55 | 0 | 0 | 计价 | 按实计算
GD10-43 | 机械 | 乙供 | J14-09-024 | 直流发生器 600kV | 台班 | 1.1 | 1370.38 | 0 | 0 | 计价 | 按实计算
GD10-43 | 机械 | 乙供 | J15-01-014 | 液压千斤顶 起重量 200t | 台班 | 9.659 | 17.02 | 0 | 0 | 计价 | 按实计算
GD10-43 | 机械 | 乙供 | J15-01-031 | 电焊条烘干箱 容量(cm³) 55×45×55 | 台班 | 60.2385 | 20.75 | 0 | 0 | 计价 | 按实计算
GD10-43 | 机械 | 乙供 | J15-01-067 | 干燥空气发生器 | 台班 | 9 | 543.56 | 0 | 0 | 计价 | 按实计算
GD10-43 | 机械 | 乙供 | J17-01-070 | 电动油泵 | 台班 | 4.829 | 26.07 | 0 | 0 | 计价 | 按实计算
GD10-44 | 人工 | 乙供 | 9101108 | 安装普通工 | 工日 | 72.3839 | 70 | 0 | 0 | 计价 | 按实计算
GD10-44 | 人工 | 乙供 | 9101109 | 安装技术工 | 工日 | 355.6962 | 107 | 0 | 0 | 计价 | 按实计算
GD10-44 | 材料 | 乙供 | C01020302 | 等边角钢 边长50以下 | kg | 17.87 | 3.672 | 0 | 0 | 计价 | 按实计算
GD10-44 | 材料 | 乙供 | C01030203 | 中厚钢板 6~12 | kg | 3493.2051 | 3.836 | 0 | 0 | 计价 | 按实计算
GD10-44 | 材料 | 乙供 | C04010604 | 铜排 50×4 | kg | 71.2 | 48.276 | 0 | 0 | 计价 | 按实计算
GD10-44 | 材料 | 乙供 | C07010401 | 钢垫板 综合 | kg | 75.994 | 4.655 | 0 | 0 | 计价 | 按实计算
GD10-44 | 材料 | 乙供 | C08020301 | 方木 100×100×60 | 根 | 3.77 | 0.802 | 0 | 0 | 计价 | 按实计算
GD10-44 | 材料 | 乙供 | C12010100 | 电焊条 J422 综合 | kg | 6.5835 | 4.96 | 0 | 0 | 计价 | 按实计算
GD10-44 | 材料 | 乙供 | C12010200 | 电焊条 J507 综合 | kg | 9.687 | 5.52 | 0 | 0 | 计价 | 按实计算
GD10-44 | 材料 | 乙供 | C13010201 | 镀锌六角螺栓 综合 | kg | 22.242 | 8.8 | 0 | 0 | 计价 | 按实计算
GD10-44 | 材料 | 乙供 | C14010100 | 镀锌铁丝 | kg | 53.108 | 4.427 | 0 | 0 | 计价 | 按实计算
GD10-44 | 材料 | 乙供 | C16011308 | 铜芯聚氯乙烯绝缘电线 16mm² | m | 2.3 | 9.336 | 0 | 0 | 计价 | 按实计算
GD10-44 | 材料 | 乙供 | C16011315 | 铜芯聚氯乙烯绝缘电线 120mm² | m | 34.382 | 73.805 | 0 | 0 | 计价 | 按实计算
GD10-44 | 材料 | 乙供 | C16011318 | 铜芯聚氯乙烯绝缘电线 240mm² | m | 2.3 | 139.409 | 0 | 0 | 计价 | 按实计算
GD10-44 | 材料 | 乙供 | C16038109 | 铜接线端子 120mm² | 个 | 7.539 | 16.044 | 0 | 0 | 计价 | 按实计算
GD10-44 | 材料 | 乙供 | C16100421 | 绝缘胶带 20mm×20m | 卷 | 5.2668 | 1.57 | 0 | 0 | 计价 | 按实计算
GD10-44 | 材料 | 乙供 | C18010305 | 耐油橡胶板 8mm | kg | 9.24 | 10.098 | 0 | 0 | 计价 | 按实计算
GD10-44 | 材料 | 乙供 | C18040601 | 泡沫塑料聚酯乙烯 | kg | 13.167 | 10.971 | 0 | 0 | 计价 | 按实计算
GD10-44 | 材料 | 乙供 | C18040801 | 聚氯乙烯塑料薄膜 0.5mm | kg | 83.806 | 7.845 | 0 | 0 | 计价 | 按实计算
GD10-44 | 材料 | 乙供 | C18050331 | 真空软管 | m | 18.85 | 11.738 | 0 | 0 | 计价 | 按实计算
GD10-44 | 材料 | 乙供 | C19020801 | 电力复合脂 | kg | 1.1 | 10.119 | 0 | 0 | 计价 | 按实计算
GD10-44 | 材料 | 乙供 | C19030201 | 乙醇 | kg | 18.266 | 3.62 | 0 | 0 | 计价 | 按实计算
GD10-44 | 材料 | 乙供 | C19031101 | 清洗剂 | kg | 22.754 | 2.41 | 0 | 0 | 计价 | 按实计算
GD10-44 | 材料 | 乙供 | C19040301 | 二氧化锰 | kg | 2.356 | 1.15 | 0 | 0 | 计价 | 按实计算
GD10-44 | 材料 | 乙供 | C20010101 | 防锈漆 | kg | 3.486 | 9.353 | 0 | 0 | 计价 | 按实计算
GD10-44 | 材料 | 乙供 | C20010201 | 醇酸防锈漆 | kg | 3.08 | 11.56 | 0 | 0 | 计价 | 按实计算
GD10-44 | 材料 | 乙供 | C20030101 | 普通调和漆 | kg | 2.283 | 11.223 | 0 | 0 | 计价 | 按实计算
GD10-44 | 材料 | 乙供 | C22010101 | 钢管脚手架 包括扣件 | kg | 46.963 | 4.215 | 0 | 0 | 计价 | 按实计算
GD10-44 | 材料 | 乙供 | C22010141 | 木脚手板 50×250×4000 | 块 | 0.47 | 70 | 0 | 0 | 计价 | 按实计算
GD10-44 | 材料 | 乙供 | C22010201 | 枕木 160×220×2500 | 根 | 30.16 | 131.101 | 0 | 0 | 计价 | 按实计算
GD10-44 | 材料 | 乙供 | C22030501 | 钢锯条 各种规格 | 根 | 0.992 | 1.308 | 0 | 0 | 计价 | 按实计算
GD10-44 | 材料 | 乙供 | C22040101 | 砂布 | 张 | 13.092 | 0.66 | 0 | 0 | 计价 | 按实计算
GD10-44 | 材料 | 乙供 | C22040411 | 无絮棉布 | kg | 32.232 | 7.414 | 0 | 0 | 计价 | 按实计算
GD10-44 | 材料 | 乙供 | C22040501 | 棉纱头 | kg | 40.799 | 5.67 | 0 | 0 | 计价 | 按实计算
GD10-44 | 材料 | 乙供 | C22040613 | 白棕绳 Φ14 | kg | 15.08 | 8.073 | 0 | 0 | 计价 | 按实计算
GD10-44 | 材料 | 乙供 | C29010103 | 滤油芯 | 组 | 144.97 | 168.824 | 0 | 0 | 计价 | 按实计算
GD10-44 | 材料 | 乙供 | C99010102 | 其他材料费 | 元 | 959.0897 | 1 | 0 | 0 | 计价 | 按实计算
GD10-44 | 机械 | 乙供 | J03-01-033 | 汽车式起重机 起重量 5t | 台班 | 7.847 | 552.67 | 0 | 0 | 计价 | 按实计算
GD10-44 | 机械 | 乙供 | J03-01-036 | 汽车式起重机 起重量 16t | 台班 | 5.542 | 876.93 | 0 | 0 | 计价 | 按实计算
GD10-44 | 机械 | 乙供 | J03-01-041 | 汽车式起重机 起重量 50t | 台班 | 3.694 | 2677.79 | 0 | 0 | 计价 | 按实计算
GD10-44 | 机械 | 乙供 | J03-01-066 | 叉式起重机 起重量 5t | 台班 | 9.852 | 459.84 | 0 | 0 | 计价 | 按实计算
GD10-44 | 机械 | 乙供 | J04-01-002 | 载重汽车 5t | 台班 | 7.847 | 380.35 | 0 | 0 | 计价 | 按实计算
GD10-44 | 机械 | 乙供 | J04-01-005 | 载重汽车 10t | 台班 | 6.213 | 490.08 | 0 | 0 | 计价 | 按实计算
GD10-44 | 机械 | 乙供 | J09-01-029 | 真空泵 抽气速度 1800m³/h | 台班 | 9.237 | 159.98 | 0 | 0 | 计价 | 按实计算
GD10-44 | 机械 | 乙供 | J10-01-001 | 交流弧焊机 容量 21kVA | 台班 | 70.2125 | 67 | 0 | 0 | 计价 | 按实计算
GD10-44 | 机械 | 乙供 | J10-01-004 | 交流弧焊机 容量 40kVA | 台班 | 1.926 | 129.18 | 0 | 0 | 计价 | 按实计算
GD10-44 | 机械 | 乙供 | J13-01-041 | 滤油机 120L/h以内 | 台班 | 17.0639 | 150.11 | 0 | 0 | 计价 | 按实计算
GD10-44 | 机械 | 乙供 | J13-01-043 | 滤油机 200L/h以内 | 台班 | 15.1221 | 153.56 | 0 | 0 | 计价 | 按实计算
GD10-44 | 机械 | 乙供 | J13-01-051 | 真空滤油机 12000L/h | 台班 | 19.418 | 1921.48 | 0 | 0 | 计价 | 按实计算
GD10-44 | 机械 | 乙供 | J13-01-053 | 高真空净油机 12000L/h以内 | 台班 | 27.3278 | 2221.55 | 0 | 0 | 计价 | 按实计算
GD10-44 | 机械 | 乙供 | J13-01-055 | 高空作业车 20m以内 | 台班 | 0.774 | 998.89 | 0 | 0 | 计价 | 按实计算
GD10-44 | 机械 | 乙供 | J13-01-056 | 高空作业车 30m以内 | 台班 | 4.724 | 1243.88 | 0 | 0 | 计价 | 按实计算
GD10-44 | 机械 | 乙供 | J13-01-060 | 机动绞磨 3t以内 | 台班 | 1.036 | 162.99 | 0 | 0 | 计价 | 按实计算
GD10-44 | 机械 | 乙供 | J13-01-065 | 机动液压压接机 200t以内 | 台班 | 1.03 | 79.03 | 0 | 0 | 计价 | 按实计算
GD10-44 | 机械 | 乙供 | J14-01-003 | 直流电阻测试仪 量程 0.1μΩ~199.99kΩ | 台班 | 1.5 | 33.08 | 0 | 0 | 计价 | 按实计算
GD10-44 | 机械 | 乙供 | J14-01-014 | 介质损耗测试仪 | 台班 | 0.774 | 125.07 | 0 | 0 | 计价 | 按实计算
GD10-44 | 机械 | 乙供 | J14-01-019 | 变比测试仪 | 台班 | 0.774 | 144.38 | 0 | 0 | 计价 | 按实计算
GD10-44 | 机械 | 乙供 | J14-04-005 | 气相色谱仪 | 台班 | 0.774 | 519.7 | 0 | 0 | 计价 | 按实计算
GD10-44 | 机械 | 乙供 | J14-08-053 | 高压交直流分压器 600kV | 台班 | 1.1 | 446.91 | 0 | 0 | 计价 | 按实计算
GD10-44 | 机械 | 乙供 | J14-08-287 | 绝缘电阻测试仪 2500~10000V 2mA以上 | 台班 | 0.774 | 239.73 | 0 | 0 | 计价 | 按实计算
GD10-44 | 机械 | 乙供 | J14-09-023 | SF₆气体成分测试仪 | 台班 | 0.774 | 849.55 | 0 | 0 | 计价 | 按实计算
GD10-44 | 机械 | 乙供 | J14-09-024 | 直流发生器 600kV | 台班 | 1.1 | 1370.38 | 0 | 0 | 计价 | 按实计算
GD10-44 | 机械 | 乙供 | J15-01-014 | 液压千斤顶 起重量 200t | 台班 | 9.237 | 17.02 | 0 | 0 | 计价 | 按实计算
GD10-44 | 机械 | 乙供 | J15-01-031 | 电焊条烘干箱 容量(cm³) 55×45×55 | 台班 | 76.3021 | 20.75 | 0 | 0 | 计价 | 按实计算
GD10-44 | 机械 | 乙供 | J15-01-067 | 干燥空气发生器 | 台班 | 9.237 | 543.56 | 0 | 0 | 计价 | 按实计算
GD10-44 | 机械 | 乙供 | J17-01-070 | 电动油泵 | 台班 | 4.926 | 26.07 | 0 | 0 | 计价 | 按实计算
GD10-45 | 人工 | 乙供 | 9101108 | 安装普通工 | 工日 | 89.7427 | 70 | 0 | 0 | 计价 | 按实计算
GD10-45 | 人工 | 乙供 | 9101109 | 安装技术工 | 工日 | 390.5569 | 107 | 0 | 0 | 计价 | 按实计算
GD10-45 | 材料 | 乙供 | C01020302 | 等边角钢 边长50以下 | kg | 8.935 | 3.672 | 0 | 0 | 计价 | 按实计算
GD10-45 | 材料 | 乙供 | C01030203 | 中厚钢板 6~12 | kg | 3545.7345 | 3.836 | 0 | 0 | 计价 | 按实计算
GD10-45 | 材料 | 乙供 | C04010604 | 铜排 50×4 | kg | 71.2 | 48.276 | 0 | 0 | 计价 | 按实计算
GD10-45 | 材料 | 乙供 | C07010401 | 钢垫板 综合 | kg | 78.2044 | 4.655 | 0 | 0 | 计价 | 按实计算
GD10-45 | 材料 | 乙供 | C08020301 | 方木 100×100×60 | 根 | 4.2218 | 0.802 | 0 | 0 | 计价 | 按实计算
GD10-45 | 材料 | 乙供 | C12010100 | 电焊条 J422 综合 | kg | 6.6825 | 4.96 | 0 | 0 | 计价 | 按实计算
GD10-45 | 材料 | 乙供 | C12010200 | 电焊条 J507 综合 | kg | 9.173 | 5.52 | 0 | 0 | 计价 | 按实计算
GD10-45 | 材料 | 乙供 | C13010201 | 镀锌六角螺栓 综合 | kg | 13.819 | 8.8 | 0 | 0 | 计价 | 按实计算
GD10-45 | 材料 | 乙供 | C14010100 | 镀锌铁丝 | kg | 53.724 | 4.427 | 0 | 0 | 计价 | 按实计算
GD10-45 | 材料 | 乙供 | C16011308 | 铜芯聚氯乙烯绝缘电线 16mm² | m | 2.424 | 9.336 | 0 | 0 | 计价 | 按实计算
GD10-45 | 材料 | 乙供 | C16011315 | 铜芯聚氯乙烯绝缘电线 120mm² | m | 48.48 | 73.805 | 0 | 0 | 计价 | 按实计算
GD10-45 | 材料 | 乙供 | C16011318 | 铜芯聚氯乙烯绝缘电线 240mm² | m | 2.38 | 139.409 | 0 | 0 | 计价 | 按实计算
GD10-45 | 材料 | 乙供 | C16038109 | 铜接线端子 120mm² | 个 | 4.04 | 16.044 | 0 | 0 | 计价 | 按实计算
GD10-45 | 材料 | 乙供 | C16100421 | 绝缘胶带 20mm×20m | 卷 | 5.346 | 1.57 | 0 | 0 | 计价 | 按实计算
GD10-45 | 材料 | 乙供 | C18010305 | 耐油橡胶板 8mm | kg | 9.35 | 10.098 | 0 | 0 | 计价 | 按实计算
GD10-45 | 材料 | 乙供 | C18040601 | 泡沫塑料聚酯乙烯 | kg | 13.365 | 10.971 | 0 | 0 | 计价 | 按实计算
GD10-45 | 材料 | 乙供 | C18040801 | 聚氯乙烯塑料薄膜 0.5mm | kg | 103.02 | 7.845 | 0 | 0 | 计价 | 按实计算
GD10-45 | 材料 | 乙供 | C18050331 | 真空软管 | m | 23.23 | 11.738 | 0 | 0 | 计价 | 按实计算
GD10-45 | 材料 | 乙供 | C19020801 | 电力复合脂 | kg | 0.77 | 10.119 | 0 | 0 | 计价 | 按实计算
GD10-45 | 材料 | 乙供 | C19030201 | 乙醇 | kg | 24.947 | 3.62 | 0 | 0 | 计价 | 按实计算
GD10-45 | 材料 | 乙供 | C19031101 | 清洗剂 | kg | 26.577 | 2.41 | 0 | 0 | 计价 | 按实计算
GD10-45 | 材料 | 乙供 | C19040301 | 二氧化锰 | kg | 2.367 | 1.15 | 0 | 0 | 计价 | 按实计算
GD10-45 | 材料 | 乙供 | C20010101 | 防锈漆 | kg | 3.48 | 9.353 | 0 | 0 | 计价 | 按实计算
GD10-45 | 材料 | 乙供 | C20010201 | 醇酸防锈漆 | kg | 1.797 | 11.56 | 0 | 0 | 计价 | 按实计算
GD10-45 | 材料 | 乙供 | C20030101 | 普通调和漆 | kg | 4.138 | 11.223 | 0 | 0 | 计价 | 按实计算
GD10-45 | 材料 | 乙供 | C22010101 | 钢管脚手架 包括扣件 | kg | 55.55 | 4.215 | 0 | 0 | 计价 | 按实计算
GD10-45 | 材料 | 乙供 | C22010141 | 木脚手板 50×250×4000 | 块 | 0.505 | 70 | 0 | 0 | 计价 | 按实计算
GD10-45 | 材料 | 乙供 | C22010201 | 枕木 160×220×2500 | 根 | 34.36 | 131.101 | 0 | 0 | 计价 | 按实计算
GD10-45 | 材料 | 乙供 | C22030501 | 钢锯条 各种规格 | 根 | 0.496 | 1.308 | 0 | 0 | 计价 | 按实计算
GD10-45 | 材料 | 乙供 | C22040101 | 砂布 | 张 | 7.426 | 0.66 | 0 | 0 | 计价 | 按实计算
GD10-45 | 材料 | 乙供 | C22040411 | 无絮棉布 | kg | 33.29 | 7.414 | 0 | 0 | 计价 | 按实计算
GD10-45 | 材料 | 乙供 | C22040501 | 棉纱头 | kg | 40.854 | 5.67 | 0 | 0 | 计价 | 按实计算
GD10-45 | 材料 | 乙供 | C22040613 | 白棕绳 Φ14 | kg | 17.17 | 8.073 | 0 | 0 | 计价 | 按实计算
GD10-45 | 材料 | 乙供 | C29010103 | 滤油芯 | 组 | 147.15 | 168.824 | 0 | 0 | 计价 | 按实计算
GD10-45 | 材料 | 乙供 | C99010102 | 其他材料费 | 元 | 1005.5254 | 1 | 0 | 0 | 计价 | 按实计算
GD10-45 | 机械 | 乙供 | J03-01-033 | 汽车式起重机 起重量 5t | 台班 | 7.965 | 552.67 | 0 | 0 | 计价 | 按实计算
GD10-45 | 机械 | 乙供 | J03-01-036 | 汽车式起重机 起重量 16t | 台班 | 7.4 | 876.93 | 0 | 0 | 计价 | 按实计算
GD10-45 | 机械 | 乙供 | J03-01-041 | 汽车式起重机 起重量 50t | 台班 | 4.968 | 2677.79 | 0 | 0 | 计价 | 按实计算
GD10-45 | 机械 | 乙供 | J03-01-066 | 叉式起重机 起重量 5t | 台班 | 10.5 | 459.84 | 0 | 0 | 计价 | 按实计算
GD10-45 | 机械 | 乙供 | J04-01-002 | 载重汽车 5t | 台班 | 7.965 | 380.35 | 0 | 0 | 计价 | 按实计算
GD10-45 | 机械 | 乙供 | J04-01-005 | 载重汽车 10t | 台班 | 6.8 | 490.08 | 0 | 0 | 计价 | 按实计算
GD10-45 | 机械 | 乙供 | J09-01-029 | 真空泵 抽气速度 1800m³/h | 台班 | 14.8 | 159.98 | 0 | 0 | 计价 | 按实计算
GD10-45 | 机械 | 乙供 | J10-01-001 | 交流弧焊机 容量 21kVA | 台班 | 71.1175 | 67 | 0 | 0 | 计价 | 按实计算
GD10-45 | 机械 | 乙供 | J10-01-004 | 交流弧焊机 容量 40kVA | 台班 | 2.036 | 129.18 | 0 | 0 | 计价 | 按实计算
GD10-45 | 机械 | 乙供 | J13-01-041 | 滤油机 120L/h以内 | 台班 | 17.3205 | 150.11 | 0 | 0 | 计价 | 按实计算
GD10-45 | 机械 | 乙供 | J13-01-043 | 滤油机 200L/h以内 | 台班 | 15.3495 | 153.56 | 0 | 0 | 计价 | 按实计算
GD10-45 | 机械 | 乙供 | J13-01-051 | 真空滤油机 12000L/h | 台班 | 19.71 | 1921.48 | 0 | 0 | 计价 | 按实计算
GD10-45 | 机械 | 乙供 | J13-01-053 | 高真空净油机 12000L/h以内 | 台班 | 31.726 | 2221.55 | 0 | 0 | 计价 | 按实计算
GD10-45 | 机械 | 乙供 | J13-01-055 | 高空作业车 20m以内 | 台班 | 2 | 998.89 | 0 | 0 | 计价 | 按实计算
GD10-45 | 机械 | 乙供 | J13-01-056 | 高空作业车 30m以内 | 台班 | 3.715 | 1243.88 | 0 | 0 | 计价 | 按实计算
GD10-45 | 机械 | 乙供 | J13-01-065 | 机动液压压接机 200t以内 | 台班 | 0.617 | 79.03 | 0 | 0 | 计价 | 按实计算
GD10-45 | 机械 | 乙供 | J14-01-003 | 直流电阻测试仪 量程 0.1μΩ~199.99kΩ | 台班 | 1.6 | 33.08 | 0 | 0 | 计价 | 按实计算
GD10-45 | 机械 | 乙供 | J14-01-014 | 介质损耗测试仪 | 台班 | 0.8 | 125.07 | 0 | 0 | 计价 | 按实计算
GD10-45 | 机械 | 乙供 | J14-01-019 | 变比测试仪 | 台班 | 0.8 | 144.38 | 0 | 0 | 计价 | 按实计算
GD10-45 | 机械 | 乙供 | J14-04-005 | 气相色谱仪 | 台班 | 0.8 | 519.7 | 0 | 0 | 计价 | 按实计算
GD10-45 | 机械 | 乙供 | J14-08-053 | 高压交直流分压器 600kV | 台班 | 1.2 | 446.91 | 0 | 0 | 计价 | 按实计算
GD10-45 | 机械 | 乙供 | J14-08-287 | 绝缘电阻测试仪 2500~10000V 2mA以上 | 台班 | 0.8 | 239.73 | 0 | 0 | 计价 | 按实计算
GD10-45 | 机械 | 乙供 | J14-09-023 | SF₆气体成分测试仪 | 台班 | 0.8 | 849.55 | 0 | 0 | 计价 | 按实计算
GD10-45 | 机械 | 乙供 | J14-09-024 | 直流发生器 600kV | 台班 | 1.2 | 1370.38 | 0 | 0 | 计价 | 按实计算
GD10-45 | 机械 | 乙供 | J15-01-014 | 液压千斤顶 起重量 200t | 台班 | 11 | 17.02 | 0 | 0 | 计价 | 按实计算
GD10-45 | 机械 | 乙供 | J15-01-031 | 电焊条烘干箱 容量(cm³) 55×45×55 | 台班 | 77.4495 | 20.75 | 0 | 0 | 计价 | 按实计算
GD10-45 | 机械 | 乙供 | J15-01-067 | 干燥空气发生器 | 台班 | 11 | 543.56 | 0 | 0 | 计价 | 按实计算
GD10-45 | 机械 | 乙供 | J17-01-070 | 电动油泵 | 台班 | 6.2 | 26.07 | 0 | 0 | 计价 | 按实计算
GD10-46 | 人工 | 乙供 | 9101108 | 安装普通工 | 工日 | 96.0637 | 70 | 0 | 0 | 计价 | 按实计算
GD10-46 | 人工 | 乙供 | 9101109 | 安装技术工 | 工日 | 426.3012 | 107 | 0 | 0 | 计价 | 按实计算
GD10-46 | 材料 | 乙供 | C01020302 | 等边角钢 边长50以下 | kg | 8.935 | 3.672 | 0 | 0 | 计价 | 按实计算
GD10-46 | 材料 | 乙供 | C01030203 | 中厚钢板 6~12 | kg | 3571.9992 | 3.836 | 0 | 0 | 计价 | 按实计算
GD10-46 | 材料 | 乙供 | C04010604 | 铜排 50×4 | kg | 71.2 | 48.276 | 0 | 0 | 计价 | 按实计算
GD10-46 | 材料 | 乙供 | C07010401 | 钢垫板 综合 | kg | 93.0066 | 4.655 | 0 | 0 | 计价 | 按实计算
GD10-46 | 材料 | 乙供 | C08020301 | 方木 100×100×60 | 根 | 5.0239 | 0.802 | 0 | 0 | 计价 | 按实计算
GD10-46 | 材料 | 乙供 | C12010100 | 电焊条 J422 综合 | kg | 6.732 | 4.96 | 0 | 0 | 计价 | 按实计算
GD10-46 | 材料 | 乙供 | C12010200 | 电焊条 J507 综合 | kg | 10.7405 | 5.52 | 0 | 0 | 计价 | 按实计算
GD10-46 | 材料 | 乙供 | C13010201 | 镀锌六角螺栓 综合 | kg | 11.121 | 8.8 | 0 | 0 | 计价 | 按实计算
GD10-46 | 材料 | 乙供 | C14010100 | 镀锌铁丝 | kg | 54.076 | 4.427 | 0 | 0 | 计价 | 按实计算
GD10-46 | 材料 | 乙供 | C16011308 | 铜芯聚氯乙烯绝缘电线 16mm² | m | 2.8846 | 9.336 | 0 | 0 | 计价 | 按实计算
GD10-46 | 材料 | 乙供 | C16011315 | 铜芯聚氯乙烯绝缘电线 120mm² | m | 57.6912 | 73.805 | 0 | 0 | 计价 | 按实计算
GD10-46 | 材料 | 乙供 | C16011318 | 铜芯聚氯乙烯绝缘电线 240mm² | m | 2.8322 | 139.409 | 0 | 0 | 计价 | 按实计算
GD10-46 | 材料 | 乙供 | C16038109 | 铜接线端子 120mm² | 个 | 4.8076 | 16.044 | 0 | 0 | 计价 | 按实计算
GD10-46 | 材料 | 乙供 | C16100421 | 绝缘胶带 20mm×20m | 卷 | 5.3856 | 1.57 | 0 | 0 | 计价 | 按实计算
GD10-46 | 材料 | 乙供 | C18010305 | 耐油橡胶板 8mm | kg | 11.1265 | 10.098 | 0 | 0 | 计价 | 按实计算
GD10-46 | 材料 | 乙供 | C18040601 | 泡沫塑料聚酯乙烯 | kg | 13.464 | 10.971 | 0 | 0 | 计价 | 按实计算
GD10-46 | 材料 | 乙供 | C18040801 | 聚氯乙烯塑料薄膜 0.5mm | kg | 122.5938 | 7.845 | 0 | 0 | 计价 | 按实计算
GD10-46 | 材料 | 乙供 | C18050331 | 真空软管 | m | 27.6437 | 11.738 | 0 | 0 | 计价 | 按实计算
GD10-46 | 材料 | 乙供 | C19020801 | 电力复合脂 | kg | 0.55 | 10.119 | 0 | 0 | 计价 | 按实计算
GD10-46 | 材料 | 乙供 | C19030201 | 乙醇 | kg | 29.6869 | 3.62 | 0 | 0 | 计价 | 按实计算
GD10-46 | 材料 | 乙供 | C19031101 | 清洗剂 | kg | 31.3257 | 2.41 | 0 | 0 | 计价 | 按实计算
GD10-46 | 材料 | 乙供 | C19040301 | 二氧化锰 | kg | 2.8167 | 1.15 | 0 | 0 | 计价 | 按实计算
GD10-46 | 材料 | 乙供 | C20010101 | 防锈漆 | kg | 4.1127 | 9.353 | 0 | 0 | 计价 | 按实计算
GD10-46 | 材料 | 乙供 | C20010201 | 醇酸防锈漆 | kg | 1.54 | 11.56 | 0 | 0 | 计价 | 按实计算
GD10-46 | 材料 | 乙供 | C20030101 | 普通调和漆 | kg | 4.8864 | 11.223 | 0 | 0 | 计价 | 按实计算
GD10-46 | 材料 | 乙供 | C22010101 | 钢管脚手架 包括扣件 | kg | 66.1045 | 4.215 | 0 | 0 | 计价 | 按实计算
GD10-46 | 材料 | 乙供 | C22010141 | 木脚手板 50×250×4000 | 块 | 0.601 | 70 | 0 | 0 | 计价 | 按实计算
GD10-46 | 材料 | 乙供 | C22010201 | 枕木 160×220×2500 | 根 | 40.8884 | 131.101 | 0 | 0 | 计价 | 按实计算
GD10-46 | 材料 | 乙供 | C22030501 | 钢锯条 各种规格 | 根 | 0.496 | 1.308 | 0 | 0 | 计价 | 按实计算
GD10-46 | 材料 | 乙供 | C22040101 | 砂布 | 张 | 6.546 | 0.66 | 0 | 0 | 计价 | 按实计算
GD10-46 | 材料 | 乙供 | C22040411 | 无絮棉布 | kg | 39.6151 | 7.414 | 0 | 0 | 计价 | 按实计算
GD10-46 | 材料 | 乙供 | C22040501 | 棉纱头 | kg | 41.041 | 5.67 | 0 | 0 | 计价 | 按实计算
GD10-46 | 材料 | 乙供 | C22040613 | 白棕绳 Φ14 | kg | 20.4323 | 8.073 | 0 | 0 | 计价 | 按实计算
GD10-46 | 材料 | 乙供 | C29010103 | 滤油芯 | 组 | 148.24 | 168.824 | 0 | 0 | 计价 | 按实计算
GD10-46 | 材料 | 乙供 | C99010102 | 其他材料费 | 元 | 1052.4056 | 1 | 0 | 0 | 计价 | 按实计算
GD10-46 | 机械 | 乙供 | J03-01-033 | 汽车式起重机 起重量 5t | 台班 | 8.024 | 552.67 | 0 | 0 | 计价 | 按实计算
GD10-46 | 机械 | 乙供 | J03-01-036 | 汽车式起重机 起重量 16t | 台班 | 8.806 | 876.93 | 0 | 0 | 计价 | 按实计算
GD10-46 | 机械 | 乙供 | J03-01-041 | 汽车式起重机 起重量 50t | 台班 | 5.355 | 2677.79 | 0 | 0 | 计价 | 按实计算
GD10-46 | 机械 | 乙供 | J03-01-066 | 叉式起重机 起重量 5t | 台班 | 12.495 | 459.84 | 0 | 0 | 计价 | 按实计算
GD10-46 | 机械 | 乙供 | J04-01-002 | 载重汽车 5t | 台班 | 8.024 | 380.35 | 0 | 0 | 计价 | 按实计算
GD10-46 | 机械 | 乙供 | J04-01-005 | 载重汽车 10t | 台班 | 8.092 | 490.08 | 0 | 0 | 计价 | 按实计算
GD10-46 | 机械 | 乙供 | J09-01-029 | 真空泵 抽气速度 1800m³/h | 台班 | 17.612 | 159.98 | 0 | 0 | 计价 | 按实计算
GD10-46 | 机械 | 乙供 | J10-01-001 | 交流弧焊机 容量 21kVA | 台班 | 71.8484 | 67 | 0 | 0 | 计价 | 按实计算
GD10-46 | 机械 | 乙供 | J10-01-004 | 交流弧焊机 容量 40kVA | 台班 | 2.4228 | 129.18 | 0 | 0 | 计价 | 按实计算
GD10-46 | 机械 | 乙供 | J13-01-041 | 滤油机 120L/h以内 | 台班 | 17.4488 | 150.11 | 0 | 0 | 计价 | 按实计算
GD10-46 | 机械 | 乙供 | J13-01-043 | 滤油机 200L/h以内 | 台班 | 15.4632 | 153.56 | 0 | 0 | 计价 | 按实计算
GD10-46 | 机械 | 乙供 | J13-01-051 | 真空滤油机 12000L/h | 台班 | 19.856 | 1921.48 | 0 | 0 | 计价 | 按实计算
GD10-46 | 机械 | 乙供 | J13-01-053 | 高真空净油机 12000L/h以内 | 台班 | 34.1156 | 2221.55 | 0 | 0 | 计价 | 按实计算
GD10-46 | 机械 | 乙供 | J13-01-055 | 高空作业车 20m以内 | 台班 | 2.38 | 998.89 | 0 | 0 | 计价 | 按实计算
GD10-46 | 机械 | 乙供 | J13-01-056 | 高空作业车 30m以内 | 台班 | 4.323 | 1243.88 | 0 | 0 | 计价 | 按实计算
GD10-46 | 机械 | 乙供 | J13-01-060 | 机动绞磨 3t以内 | 台班 | 0.518 | 162.99 | 0 | 0 | 计价 | 按实计算
GD10-46 | 机械 | 乙供 | J13-01-065 | 机动液压压接机 200t以内 | 台班 | 0.515 | 79.03 | 0 | 0 | 计价 | 按实计算
GD10-46 | 机械 | 乙供 | J14-01-003 | 直流电阻测试仪 量程 0.1μΩ~199.99kΩ | 台班 | 1.904 | 33.08 | 0 | 0 | 计价 | 按实计算
GD10-46 | 机械 | 乙供 | J14-01-014 | 介质损耗测试仪 | 台班 | 0.952 | 125.07 | 0 | 0 | 计价 | 按实计算
GD10-46 | 机械 | 乙供 | J14-01-019 | 变比测试仪 | 台班 | 0.952 | 144.38 | 0 | 0 | 计价 | 按实计算
GD10-46 | 机械 | 乙供 | J14-04-005 | 气相色谱仪 | 台班 | 0.952 | 519.7 | 0 | 0 | 计价 | 按实计算
GD10-46 | 机械 | 乙供 | J14-08-053 | 高压交直流分压器 600kV | 台班 | 1.428 | 446.91 | 0 | 0 | 计价 | 按实计算
GD10-46 | 机械 | 乙供 | J14-08-287 | 绝缘电阻测试仪 2500~10000V 2mA以上 | 台班 | 0.952 | 239.73 | 0 | 0 | 计价 | 按实计算
GD10-46 | 机械 | 乙供 | J14-09-023 | SF₆气体成分测试仪 | 台班 | 0.952 | 849.55 | 0 | 0 | 计价 | 按实计算
GD10-46 | 机械 | 乙供 | J14-09-024 | 直流发生器 600kV | 台班 | 1.428 | 1370.38 | 0 | 0 | 计价 | 按实计算
GD10-46 | 机械 | 乙供 | J15-01-014 | 液压千斤顶 起重量 200t | 台班 | 13.09 | 17.02 | 0 | 0 | 计价 | 按实计算
GD10-46 | 机械 | 乙供 | J15-01-031 | 电焊条烘干箱 容量(cm³) 55×45×55 | 台班 | 78.0232 | 20.75 | 0 | 0 | 计价 | 按实计算
GD10-46 | 机械 | 乙供 | J15-01-067 | 干燥空气发生器 | 台班 | 13.09 | 543.56 | 0 | 0 | 计价 | 按实计算
GD10-46 | 机械 | 乙供 | J17-01-070 | 电动油泵 | 台班 | 7.378 | 26.07 | 0 | 0 | 计价 | 按实计算
GD10-47 | 人工 | 乙供 | 9101108 | 安装普通工 | 工日 | 101.9081 | 70 | 0 | 0 | 计价 | 按实计算
GD10-47 | 人工 | 乙供 | 9101109 | 安装技术工 | 工日 | 453.0229 | 107 | 0 | 0 | 计价 | 按实计算
GD10-47 | 材料 | 乙供 | C01020302 | 等边角钢 边长50以下 | kg | 8.935 | 3.672 | 0 | 0 | 计价 | 按实计算
GD10-47 | 材料 | 乙供 | C01030203 | 中厚钢板 6~12 | kg | 3650.7933 | 3.836 | 0 | 0 | 计价 | 按实计算
GD10-47 | 材料 | 乙供 | C04010604 | 铜排 50×4 | kg | 71.2 | 48.276 | 0 | 0 | 计价 | 按实计算
GD10-47 | 材料 | 乙供 | C07010401 | 钢垫板 综合 | kg | 101.5763 | 4.655 | 0 | 0 | 计价 | 按实计算
GD10-47 | 材料 | 乙供 | C08020301 | 方木 100×100×60 | 根 | 5.4883 | 0.802 | 0 | 0 | 计价 | 按实计算
GD10-47 | 材料 | 乙供 | C12010100 | 电焊条 J422 综合 | kg | 6.8805 | 4.96 | 0 | 0 | 计价 | 按实计算
GD10-47 | 材料 | 乙供 | C12010200 | 电焊条 J507 综合 | kg | 11.648 | 5.52 | 0 | 0 | 计价 | 按实计算
GD10-47 | 材料 | 乙供 | C13010201 | 镀锌六角螺栓 综合 | kg | 13.819 | 8.8 | 0 | 0 | 计价 | 按实计算
GD10-47 | 材料 | 乙供 | C14010100 | 镀锌铁丝 | kg | 55.308 | 4.427 | 0 | 0 | 计价 | 按实计算
GD10-47 | 材料 | 乙供 | C16011308 | 铜芯聚氯乙烯绝缘电线 16mm² | m | 3.1512 | 9.336 | 0 | 0 | 计价 | 按实计算
GD10-47 | 材料 | 乙供 | C16011315 | 铜芯聚氯乙烯绝缘电线 120mm² | m | 63.024 | 73.805 | 0 | 0 | 计价 | 按实计算
GD10-47 | 材料 | 乙供 | C16011318 | 铜芯聚氯乙烯绝缘电线 240mm² | m | 3.094 | 139.409 | 0 | 0 | 计价 | 按实计算
GD10-47 | 材料 | 乙供 | C16038109 | 铜接线端子 120mm² | 个 | 5.252 | 16.044 | 0 | 0 | 计价 | 按实计算
GD10-47 | 材料 | 乙供 | C16100421 | 绝缘胶带 20mm×20m | 卷 | 5.5044 | 1.57 | 0 | 0 | 计价 | 按实计算
GD10-47 | 材料 | 乙供 | C18010305 | 耐油橡胶板 8mm | kg | 12.155 | 10.098 | 0 | 0 | 计价 | 按实计算
GD10-47 | 材料 | 乙供 | C18040601 | 泡沫塑料聚酯乙烯 | kg | 13.761 | 10.971 | 0 | 0 | 计价 | 按实计算
GD10-47 | 材料 | 乙供 | C18040801 | 聚氯乙烯塑料薄膜 0.5mm | kg | 133.926 | 7.845 | 0 | 0 | 计价 | 按实计算
GD10-47 | 材料 | 乙供 | C18050331 | 真空软管 | m | 30.199 | 11.738 | 0 | 0 | 计价 | 按实计算
GD10-47 | 材料 | 乙供 | C19020801 | 电力复合脂 | kg | 0.77 | 10.119 | 0 | 0 | 计价 | 按实计算
GD10-47 | 材料 | 乙供 | C19030201 | 乙醇 | kg | 32.4311 | 3.62 | 0 | 0 | 计价 | 按实计算
GD10-47 | 材料 | 乙供 | C19031101 | 清洗剂 | kg | 34.266 | 2.41 | 0 | 0 | 计价 | 按实计算
GD10-47 | 材料 | 乙供 | C19040301 | 二氧化锰 | kg | 3.0771 | 1.15 | 0 | 0 | 计价 | 按实计算
GD10-47 | 材料 | 乙供 | C20010101 | 防锈漆 | kg | 4.479 | 9.353 | 0 | 0 | 计价 | 按实计算
GD10-47 | 材料 | 乙供 | C20010201 | 醇酸防锈漆 | kg | 1.797 | 11.56 | 0 | 0 | 计价 | 按实计算
GD10-47 | 材料 | 乙供 | C20030101 | 普通调和漆 | kg | 5.3197 | 11.223 | 0 | 0 | 计价 | 按实计算
GD10-47 | 材料 | 乙供 | C22010101 | 钢管脚手架 包括扣件 | kg | 72.215 | 4.215 | 0 | 0 | 计价 | 按实计算
GD10-47 | 材料 | 乙供 | C22010141 | 木脚手板 50×250×4000 | 块 | 0.6565 | 70 | 0 | 0 | 计价 | 按实计算
GD10-47 | 材料 | 乙供 | C22010201 | 枕木 160×220×2500 | 根 | 44.668 | 131.101 | 0 | 0 | 计价 | 按实计算
GD10-47 | 材料 | 乙供 | C22030501 | 钢锯条 各种规格 | 根 | 0.496 | 1.308 | 0 | 0 | 计价 | 按实计算
GD10-47 | 材料 | 乙供 | C22040101 | 砂布 | 张 | 7.426 | 0.66 | 0 | 0 | 计价 | 按实计算
GD10-47 | 材料 | 乙供 | C22040411 | 无絮棉布 | kg | 43.277 | 7.414 | 0 | 0 | 计价 | 按实计算
GD10-47 | 材料 | 乙供 | C22040501 | 棉纱头 | kg | 42.042 | 5.67 | 0 | 0 | 计价 | 按实计算
GD10-47 | 材料 | 乙供 | C22040613 | 白棕绳 Φ14 | kg | 22.321 | 8.073 | 0 | 0 | 计价 | 按实计算
GD10-47 | 材料 | 乙供 | C29010103 | 滤油芯 | 组 | 151.51 | 168.824 | 0 | 0 | 计价 | 按实计算
GD10-47 | 材料 | 乙供 | C99010102 | 其他材料费 | 元 | 1094.5366 | 1 | 0 | 0 | 计价 | 按实计算
GD10-47 | 机械 | 乙供 | J03-01-033 | 汽车式起重机 起重量 5t | 台班 | 8.201 | 552.67 | 0 | 0 | 计价 | 按实计算
GD10-47 | 机械 | 乙供 | J03-01-036 | 汽车式起重机 起重量 16t | 台班 | 9.62 | 876.93 | 0 | 0 | 计价 | 按实计算
GD10-47 | 机械 | 乙供 | J03-01-041 | 汽车式起重机 起重量 50t | 台班 | 6.318 | 2677.79 | 0 | 0 | 计价 | 按实计算
GD10-47 | 机械 | 乙供 | J03-01-066 | 叉式起重机 起重量 5t | 台班 | 13.65 | 459.84 | 0 | 0 | 计价 | 按实计算
GD10-47 | 机械 | 乙供 | J04-01-002 | 载重汽车 5t | 台班 | 8.201 | 380.35 | 0 | 0 | 计价 | 按实计算
GD10-47 | 机械 | 乙供 | J04-01-005 | 载重汽车 10t | 台班 | 8.84 | 490.08 | 0 | 0 | 计价 | 按实计算
GD10-47 | 机械 | 乙供 | J09-01-029 | 真空泵 抽气速度 1800m³/h | 台班 | 19.24 | 159.98 | 0 | 0 | 计价 | 按实计算
GD10-47 | 机械 | 乙供 | J10-01-001 | 交流弧焊机 容量 21kVA | 台班 | 73.5244 | 67 | 0 | 0 | 计价 | 按实计算
GD10-47 | 机械 | 乙供 | J10-01-004 | 交流弧焊机 容量 40kVA | 台班 | 2.6468 | 129.18 | 0 | 0 | 计价 | 按实计算
GD10-47 | 机械 | 乙供 | J13-01-041 | 滤油机 120L/h以内 | 台班 | 17.8337 | 150.11 | 0 | 0 | 计价 | 按实计算
GD10-47 | 机械 | 乙供 | J13-01-043 | 滤油机 200L/h以内 | 台班 | 15.8043 | 153.56 | 0 | 0 | 计价 | 按实计算
GD10-47 | 机械 | 乙供 | J13-01-051 | 真空滤油机 12000L/h | 台班 | 20.294 | 1921.48 | 0 | 0 | 计价 | 按实计算
GD10-47 | 机械 | 乙供 | J13-01-053 | 高真空净油机 12000L/h以内 | 台班 | 35.8564 | 2221.55 | 0 | 0 | 计价 | 按实计算
GD10-47 | 机械 | 乙供 | J13-01-055 | 高空作业车 20m以内 | 台班 | 2.6 | 998.89 | 0 | 0 | 计价 | 按实计算
GD10-47 | 机械 | 乙供 | J13-01-056 | 高空作业车 30m以内 | 台班 | 4.675 | 1243.88 | 0 | 0 | 计价 | 按实计算
GD10-47 | 机械 | 乙供 | J13-01-065 | 机动液压压接机 200t以内 | 台班 | 0.617 | 79.03 | 0 | 0 | 计价 | 按实计算
GD10-47 | 机械 | 乙供 | J14-01-003 | 直流电阻测试仪 量程 0.1μΩ~199.99kΩ | 台班 | 2.08 | 33.08 | 0 | 0 | 计价 | 按实计算
GD10-47 | 机械 | 乙供 | J14-01-014 | 介质损耗测试仪 | 台班 | 1.04 | 125.07 | 0 | 0 | 计价 | 按实计算
GD10-47 | 机械 | 乙供 | J14-01-019 | 变比测试仪 | 台班 | 1.04 | 144.38 | 0 | 0 | 计价 | 按实计算
GD10-47 | 机械 | 乙供 | J14-04-005 | 气相色谱仪 | 台班 | 1.04 | 519.7 | 0 | 0 | 计价 | 按实计算
GD10-47 | 机械 | 乙供 | J14-08-053 | 高压交直流分压器 600kV | 台班 | 1.56 | 446.91 | 0 | 0 | 计价 | 按实计算
GD10-47 | 机械 | 乙供 | J14-08-287 | 绝缘电阻测试仪 2500~10000V 2mA以上 | 台班 | 1.04 | 239.73 | 0 | 0 | 计价 | 按实计算
GD10-47 | 机械 | 乙供 | J14-09-023 | SF₆气体成分测试仪 | 台班 | 1.04 | 849.55 | 0 | 0 | 计价 | 按实计算
GD10-47 | 机械 | 乙供 | J14-09-024 | 直流发生器 600kV | 台班 | 1.56 | 1370.38 | 0 | 0 | 计价 | 按实计算
GD10-47 | 机械 | 乙供 | J15-01-014 | 液压千斤顶 起重量 200t | 台班 | 14.3 | 17.02 | 0 | 0 | 计价 | 按实计算
GD10-47 | 机械 | 乙供 | J15-01-031 | 电焊条烘干箱 容量(cm³) 55×45×55 | 台班 | 79.7443 | 20.75 | 0 | 0 | 计价 | 按实计算
GD10-47 | 机械 | 乙供 | J15-01-067 | 干燥空气发生器 | 台班 | 14.3 | 543.56 | 0 | 0 | 计价 | 按实计算
GD10-47 | 机械 | 乙供 | J17-01-070 | 电动油泵 | 台班 | 8.06 | 26.07 | 0 | 0 | 计价 | 按实计算
GD10-48 | 人工 | 乙供 | 9101108 | 安装普通工 | 工日 | 73.3333 | 70 | 0 | 0 | 计价 | 按实计算
GD10-48 | 人工 | 乙供 | 9101109 | 安装技术工 | 工日 | 359.0066 | 107 | 0 | 0 | 计价 | 按实计算
GD10-48 | 材料 | 乙供 | C01020302 | 等边角钢 边长50以下 | kg | 17.87 | 3.672 | 0 | 0 | 计价 | 按实计算
GD10-48 | 材料 | 乙供 | C01030203 | 中厚钢板 6~12 | kg | 3414.411 | 3.836 | 0 | 0 | 计价 | 按实计算
GD10-48 | 材料 | 乙供 | C04010604 | 铜排 50×4 | kg | 71.2 | 48.276 | 0 | 0 | 计价 | 按实计算
GD10-48 | 材料 | 乙供 | C07010401 | 钢垫板 综合 | kg | 85.076 | 4.655 | 0 | 0 | 计价 | 按实计算
GD10-48 | 材料 | 乙供 | C08020301 | 方木 100×100×60 | 根 | 4.224 | 0.802 | 0 | 0 | 计价 | 按实计算
GD10-48 | 材料 | 乙供 | C12010100 | 电焊条 J422 综合 | kg | 6.435 | 4.96 | 0 | 0 | 计价 | 按实计算
GD10-48 | 材料 | 乙供 | C12010200 | 电焊条 J507 综合 | kg | 10.632 | 5.52 | 0 | 0 | 计价 | 按实计算
GD10-48 | 材料 | 乙供 | C13010201 | 镀锌六角螺栓 综合 | kg | 22.242 | 8.8 | 0 | 0 | 计价 | 按实计算
GD10-48 | 材料 | 乙供 | C14010100 | 镀锌铁丝 | kg | 51.92 | 4.427 | 0 | 0 | 计价 | 按实计算
GD10-48 | 材料 | 乙供 | C16011308 | 铜芯聚氯乙烯绝缘电线 16mm² | m | 2.323 | 9.336 | 0 | 0 | 计价 | 按实计算
GD10-48 | 材料 | 乙供 | C16011315 | 铜芯聚氯乙烯绝缘电线 120mm² | m | 38.523 | 73.805 | 0 | 0 | 计价 | 按实计算
GD10-48 | 材料 | 乙供 | C16011318 | 铜芯聚氯乙烯绝缘电线 240mm² | m | 2.323 | 139.409 | 0 | 0 | 计价 | 按实计算
GD10-48 | 材料 | 乙供 | C16038109 | 铜接线端子 120mm² | 个 | 8.448 | 16.044 | 0 | 0 | 计价 | 按实计算
GD10-48 | 材料 | 乙供 | C16100421 | 绝缘胶带 20mm×20m | 卷 | 5.148 | 1.57 | 0 | 0 | 计价 | 按实计算
GD10-48 | 材料 | 乙供 | C18010305 | 耐油橡胶板 8mm | kg | 10.353 | 10.098 | 0 | 0 | 计价 | 按实计算
GD10-48 | 材料 | 乙供 | C18040601 | 泡沫塑料聚酯乙烯 | kg | 12.87 | 10.971 | 0 | 0 | 计价 | 按实计算
GD10-48 | 材料 | 乙供 | C18040801 | 聚氯乙烯塑料薄膜 0.5mm | kg | 93.899 | 7.845 | 0 | 0 | 计价 | 按实计算
GD10-48 | 材料 | 乙供 | C18050331 | 真空软管 | m | 21.12 | 11.738 | 0 | 0 | 计价 | 按实计算
GD10-48 | 材料 | 乙供 | C19020801 | 电力复合脂 | kg | 1.1 | 10.119 | 0 | 0 | 计价 | 按实计算
GD10-48 | 材料 | 乙供 | C19030201 | 乙醇 | kg | 20.466 | 3.62 | 0 | 0 | 计价 | 按实计算
GD10-48 | 材料 | 乙供 | C19031101 | 清洗剂 | kg | 25.295 | 2.41 | 0 | 0 | 计价 | 按实计算
GD10-48 | 材料 | 乙供 | C19040301 | 二氧化锰 | kg | 2.64 | 1.15 | 0 | 0 | 计价 | 按实计算
GD10-48 | 材料 | 乙供 | C20010101 | 防锈漆 | kg | 3.87 | 9.353 | 0 | 0 | 计价 | 按实计算
GD10-48 | 材料 | 乙供 | C20010201 | 醇酸防锈漆 | kg | 3.08 | 11.56 | 0 | 0 | 计价 | 按实计算
GD10-48 | 材料 | 乙供 | C20030101 | 普通调和漆 | kg | 2.51 | 11.223 | 0 | 0 | 计价 | 按实计算
GD10-48 | 材料 | 乙供 | C22010101 | 钢管脚手架 包括扣件 | kg | 52.621 | 4.215 | 0 | 0 | 计价 | 按实计算
GD10-48 | 材料 | 乙供 | C22010141 | 木脚手板 50×250×4000 | 块 | 0.526 | 70 | 0 | 0 | 计价 | 按实计算
GD10-48 | 材料 | 乙供 | C22010201 | 枕木 160×220×2500 | 根 | 33.792 | 131.101 | 0 | 0 | 计价 | 按实计算
GD10-48 | 材料 | 乙供 | C22030501 | 钢锯条 各种规格 | 根 | 0.992 | 1.308 | 0 | 0 | 计价 | 按实计算
GD10-48 | 材料 | 乙供 | C22040101 | 砂布 | 张 | 13.092 | 0.66 | 0 | 0 | 计价 | 按实计算
GD10-48 | 材料 | 乙供 | C22040411 | 无絮棉布 | kg | 36.115 | 7.414 | 0 | 0 | 计价 | 按实计算
GD10-48 | 材料 | 乙供 | C22040501 | 棉纱头 | kg | 39.908 | 5.67 | 0 | 0 | 计价 | 按实计算
GD10-48 | 材料 | 乙供 | C22040613 | 白棕绳 Φ14 | kg | 16.896 | 8.073 | 0 | 0 | 计价 | 按实计算
GD10-48 | 材料 | 乙供 | C29010103 | 滤油芯 | 组 | 141.7 | 168.824 | 0 | 0 | 计价 | 按实计算
GD10-48 | 材料 | 乙供 | C99010102 | 其他材料费 | 元 | 962.8434 | 1 | 0 | 0 | 计价 | 按实计算
GD10-48 | 机械 | 乙供 | J03-01-033 | 汽车式起重机 起重量 5t | 台班 | 7.67 | 552.67 | 0 | 0 | 计价 | 按实计算
GD10-48 | 机械 | 乙供 | J03-01-036 | 汽车式起重机 起重量 16t | 台班 | 6.21 | 876.93 | 0 | 0 | 计价 | 按实计算
GD10-48 | 机械 | 乙供 | J03-01-041 | 汽车式起重机 起重量 50t | 台班 | 4.139 | 2677.79 | 0 | 0 | 计价 | 按实计算
GD10-48 | 机械 | 乙供 | J03-01-066 | 叉式起重机 起重量 5t | 台班 | 11.039 | 459.84 | 0 | 0 | 计价 | 按实计算
GD10-48 | 机械 | 乙供 | J04-01-002 | 载重汽车 5t | 台班 | 7.67 | 380.35 | 0 | 0 | 计价 | 按实计算
GD10-48 | 机械 | 乙供 | J04-01-005 | 载重汽车 10t | 台班 | 6.961 | 490.08 | 0 | 0 | 计价 | 按实计算
GD10-48 | 机械 | 乙供 | J09-01-029 | 真空泵 抽气速度 1800m³/h | 台班 | 10.349 | 159.98 | 0 | 0 | 计价 | 按实计算
GD10-48 | 机械 | 乙供 | J10-01-001 | 交流弧焊机 容量 21kVA | 台班 | 68.795 | 67 | 0 | 0 | 计价 | 按实计算
GD10-48 | 机械 | 乙供 | J10-01-004 | 交流弧焊机 容量 40kVA | 台班 | 2.52 | 129.18 | 0 | 0 | 计价 | 按实计算
GD10-48 | 机械 | 乙供 | J13-01-041 | 滤油机 120L/h以内 | 台班 | 16.679 | 150.11 | 0 | 0 | 计价 | 按实计算
GD10-48 | 机械 | 乙供 | J13-01-043 | 滤油机 200L/h以内 | 台班 | 14.781 | 153.56 | 0 | 0 | 计价 | 按实计算
GD10-48 | 机械 | 乙供 | J13-01-051 | 真空滤油机 12000L/h | 台班 | 18.98 | 1921.48 | 0 | 0 | 计价 | 按实计算
GD10-48 | 机械 | 乙供 | J13-01-053 | 高真空净油机 12000L/h以内 | 台班 | 27.812 | 2221.55 | 0 | 0 | 计价 | 按实计算
GD10-48 | 机械 | 乙供 | J13-01-055 | 高空作业车 20m以内 | 台班 | 0.774 | 998.89 | 0 | 0 | 计价 | 按实计算
GD10-48 | 机械 | 乙供 | J13-01-056 | 高空作业车 30m以内 | 台班 | 5.169 | 1243.88 | 0 | 0 | 计价 | 按实计算
GD10-48 | 机械 | 乙供 | J13-01-060 | 机动绞磨 3t以内 | 台班 | 1.036 | 162.99 | 0 | 0 | 计价 | 按实计算
GD10-48 | 机械 | 乙供 | J13-01-065 | 机动液压压接机 200t以内 | 台班 | 1.03 | 79.03 | 0 | 0 | 计价 | 按实计算
GD10-48 | 机械 | 乙供 | J14-01-003 | 直流电阻测试仪 量程 0.1μΩ~199.99kΩ | 台班 | 1.549 | 33.08 | 0 | 0 | 计价 | 按实计算
GD10-48 | 机械 | 乙供 | J14-01-014 | 介质损耗测试仪 | 台班 | 0.774 | 125.07 | 0 | 0 | 计价 | 按实计算
GD10-48 | 机械 | 乙供 | J14-01-019 | 变比测试仪 | 台班 | 0.774 | 144.38 | 0 | 0 | 计价 | 按实计算
GD10-48 | 机械 | 乙供 | J14-04-005 | 气相色谱仪 | 台班 | 0.774 | 519.7 | 0 | 0 | 计价 | 按实计算
GD10-48 | 机械 | 乙供 | J14-08-053 | 高压交直流分压器 600kV | 台班 | 1.1 | 446.91 | 0 | 0 | 计价 | 按实计算
GD10-48 | 机械 | 乙供 | J14-08-287 | 绝缘电阻测试仪 2500~10000V 2mA以上 | 台班 | 0.774 | 239.73 | 0 | 0 | 计价 | 按实计算
GD10-48 | 机械 | 乙供 | J14-09-023 | SF₆气体成分测试仪 | 台班 | 0.774 | 849.55 | 0 | 0 | 计价 | 按实计算
GD10-48 | 机械 | 乙供 | J14-09-024 | 直流发生器 600kV | 台班 | 1.1 | 1370.38 | 0 | 0 | 计价 | 按实计算
GD10-48 | 机械 | 乙供 | J15-01-014 | 液压千斤顶 起重量 200t | 台班 | 10.349 | 17.02 | 0 | 0 | 计价 | 按实计算
GD10-48 | 机械 | 乙供 | J15-01-031 | 电焊条烘干箱 容量(cm³) 55×45×55 | 台班 | 74.581 | 20.75 | 0 | 0 | 计价 | 按实计算
GD10-48 | 机械 | 乙供 | J15-01-067 | 干燥空气发生器 | 台班 | 10.349 | 543.56 | 0 | 0 | 计价 | 按实计算
GD10-48 | 机械 | 乙供 | J17-01-070 | 电动油泵 | 台班 | 5.52 | 26.07 | 0 | 0 | 计价 | 按实计算
GD10-49 | 人工 | 乙供 | 9101108 | 安装普通工 | 工日 | 77.6827 | 70 | 0 | 0 | 计价 | 按实计算
GD10-49 | 人工 | 乙供 | 9101109 | 安装技术工 | 工日 | 385.0244 | 107 | 0 | 0 | 计价 | 按实计算
GD10-49 | 材料 | 乙供 | C01020302 | 等边角钢 边长50以下 | kg | 17.87 | 3.672 | 0 | 0 | 计价 | 按实计算
GD10-49 | 材料 | 乙供 | C01030203 | 中厚钢板 6~12 | kg | 3545.7345 | 3.836 | 0 | 0 | 计价 | 按实计算
GD10-49 | 材料 | 乙供 | C04010604 | 铜排 50×4 | kg | 71.2 | 48.276 | 0 | 0 | 计价 | 按实计算
GD10-49 | 材料 | 乙供 | C07010401 | 钢垫板 综合 | kg | 88.442 | 4.655 | 0 | 0 | 计价 | 按实计算
GD10-49 | 材料 | 乙供 | C08020301 | 方木 100×100×60 | 根 | 4.392 | 0.802 | 0 | 0 | 计价 | 按实计算
GD10-49 | 材料 | 乙供 | C12010100 | 电焊条 J422 综合 | kg | 6.6825 | 4.96 | 0 | 0 | 计价 | 按实计算
GD10-49 | 材料 | 乙供 | C12010200 | 电焊条 J507 综合 | kg | 10.983 | 5.52 | 0 | 0 | 计价 | 按实计算
GD10-49 | 材料 | 乙供 | C13010201 | 镀锌六角螺栓 综合 | kg | 22.242 | 8.8 | 0 | 0 | 计价 | 按实计算
GD10-49 | 材料 | 乙供 | C14010100 | 镀锌铁丝 | kg | 53.9 | 4.427 | 0 | 0 | 计价 | 按实计算
GD10-49 | 材料 | 乙供 | C16011308 | 铜芯聚氯乙烯绝缘电线 16mm² | m | 2.323 | 9.336 | 0 | 0 | 计价 | 按实计算
GD10-49 | 材料 | 乙供 | C16011315 | 铜芯聚氯乙烯绝缘电线 120mm² | m | 40.058 | 73.805 | 0 | 0 | 计价 | 按实计算
GD10-49 | 材料 | 乙供 | C16011318 | 铜芯聚氯乙烯绝缘电线 240mm² | m | 2.323 | 139.409 | 0 | 0 | 计价 | 按实计算
GD10-49 | 材料 | 乙供 | C16038109 | 铜接线端子 120mm² | 个 | 8.785 | 16.044 | 0 | 0 | 计价 | 按实计算
GD10-49 | 材料 | 乙供 | C16100421 | 绝缘胶带 20mm×20m | 卷 | 5.346 | 1.57 | 0 | 0 | 计价 | 按实计算
GD10-49 | 材料 | 乙供 | C18010305 | 耐油橡胶板 8mm | kg | 10.766 | 10.098 | 0 | 0 | 计价 | 按实计算
GD10-49 | 材料 | 乙供 | C18040601 | 泡沫塑料聚酯乙烯 | kg | 13.365 | 10.971 | 0 | 0 | 计价 | 按实计算
GD10-49 | 材料 | 乙供 | C18040801 | 聚氯乙烯塑料薄膜 0.5mm | kg | 97.64 | 7.845 | 0 | 0 | 计价 | 按实计算
GD10-49 | 材料 | 乙供 | C18050331 | 真空软管 | m | 21.962 | 11.738 | 0 | 0 | 计价 | 按实计算
GD10-49 | 材料 | 乙供 | C19020801 | 电力复合脂 | kg | 1.1 | 10.119 | 0 | 0 | 计价 | 按实计算
GD10-49 | 材料 | 乙供 | C19030201 | 乙醇 | kg | 21.281 | 3.62 | 0 | 0 | 计价 | 按实计算
GD10-49 | 材料 | 乙供 | C19031101 | 清洗剂 | kg | 26.239 | 2.41 | 0 | 0 | 计价 | 按实计算
GD10-49 | 材料 | 乙供 | C19040301 | 二氧化锰 | kg | 2.746 | 1.15 | 0 | 0 | 计价 | 按实计算
GD10-49 | 材料 | 乙供 | C20010101 | 防锈漆 | kg | 4.011 | 9.353 | 0 | 0 | 计价 | 按实计算
GD10-49 | 材料 | 乙供 | C20010201 | 醇酸防锈漆 | kg | 3.08 | 11.56 | 0 | 0 | 计价 | 按实计算
GD10-49 | 材料 | 乙供 | C20030101 | 普通调和漆 | kg | 2.595 | 11.223 | 0 | 0 | 计价 | 按实计算
GD10-49 | 材料 | 乙供 | C22010101 | 钢管脚手架 包括扣件 | kg | 54.716 | 4.215 | 0 | 0 | 计价 | 按实计算
GD10-49 | 材料 | 乙供 | C22010141 | 木脚手板 50×250×4000 | 块 | 0.548 | 70 | 0 | 0 | 计价 | 按实计算
GD10-49 | 材料 | 乙供 | C22010201 | 枕木 160×220×2500 | 根 | 35.138 | 131.101 | 0 | 0 | 计价 | 按实计算
GD10-49 | 材料 | 乙供 | C22030501 | 钢锯条 各种规格 | 根 | 0.992 | 1.308 | 0 | 0 | 计价 | 按实计算
GD10-49 | 材料 | 乙供 | C22040101 | 砂布 | 张 | 13.092 | 0.66 | 0 | 0 | 计价 | 按实计算
GD10-49 | 材料 | 乙供 | C22040411 | 无絮棉布 | kg | 37.554 | 7.414 | 0 | 0 | 计价 | 按实计算
GD10-49 | 材料 | 乙供 | C22040501 | 棉纱头 | kg | 41.393 | 5.67 | 0 | 0 | 计价 | 按实计算
GD10-49 | 材料 | 乙供 | C22040613 | 白棕绳 Φ14 | kg | 17.569 | 8.073 | 0 | 0 | 计价 | 按实计算
GD10-49 | 材料 | 乙供 | C29010103 | 滤油芯 | 组 | 147.15 | 168.824 | 0 | 0 | 计价 | 按实计算
GD10-49 | 材料 | 乙供 | C99010102 | 其他材料费 | 元 | 999.6113 | 1 | 0 | 0 | 计价 | 按实计算
GD10-49 | 机械 | 乙供 | J03-01-033 | 汽车式起重机 起重量 5t | 台班 | 7.965 | 552.67 | 0 | 0 | 计价 | 按实计算
GD10-49 | 机械 | 乙供 | J03-01-036 | 汽车式起重机 起重量 16t | 台班 | 6.457 | 876.93 | 0 | 0 | 计价 | 按实计算
GD10-49 | 机械 | 乙供 | J03-01-041 | 汽车式起重机 起重量 50t | 台班 | 4.304 | 2677.79 | 0 | 0 | 计价 | 按实计算
GD10-49 | 机械 | 乙供 | J03-01-066 | 叉式起重机 起重量 5t | 台班 | 11.477 | 459.84 | 0 | 0 | 计价 | 按实计算
GD10-49 | 机械 | 乙供 | J04-01-002 | 载重汽车 5t | 台班 | 7.965 | 380.35 | 0 | 0 | 计价 | 按实计算
GD10-49 | 机械 | 乙供 | J04-01-005 | 载重汽车 10t | 台班 | 7.239 | 490.08 | 0 | 0 | 计价 | 按实计算
GD10-49 | 机械 | 乙供 | J09-01-029 | 真空泵 抽气速度 1800m³/h | 台班 | 12.196 | 159.98 | 0 | 0 | 计价 | 按实计算
GD10-49 | 机械 | 乙供 | J10-01-001 | 交流弧焊机 容量 21kVA | 台班 | 71.4335 | 67 | 0 | 0 | 计价 | 按实计算
GD10-49 | 机械 | 乙供 | J10-01-004 | 交流弧焊机 容量 40kVA | 台班 | 2.74 | 129.18 | 0 | 0 | 计价 | 按实计算
GD10-49 | 机械 | 乙供 | J13-01-041 | 滤油机 120L/h以内 | 台班 | 17.3205 | 150.11 | 0 | 0 | 计价 | 按实计算
GD10-49 | 机械 | 乙供 | J13-01-043 | 滤油机 200L/h以内 | 台班 | 15.3495 | 153.56 | 0 | 0 | 计价 | 按实计算
GD10-49 | 机械 | 乙供 | J13-01-051 | 真空滤油机 12000L/h | 台班 | 19.71 | 1921.48 | 0 | 0 | 计价 | 按实计算
GD10-49 | 机械 | 乙供 | J13-01-053 | 高真空净油机 12000L/h以内 | 台班 | 29.97 | 2221.55 | 0 | 0 | 计价 | 按实计算
GD10-49 | 机械 | 乙供 | J13-01-055 | 高空作业车 20m以内 | 台班 | 0.774 | 998.89 | 0 | 0 | 计价 | 按实计算
GD10-49 | 机械 | 乙供 | J13-01-056 | 高空作业车 30m以内 | 台班 | 5.334 | 1243.88 | 0 | 0 | 计价 | 按实计算
GD10-49 | 机械 | 乙供 | J13-01-060 | 机动绞磨 3t以内 | 台班 | 1.036 | 162.99 | 0 | 0 | 计价 | 按实计算
GD10-49 | 机械 | 乙供 | J13-01-065 | 机动液压压接机 200t以内 | 台班 | 1.03 | 79.03 | 0 | 0 | 计价 | 按实计算
GD10-49 | 机械 | 乙供 | J14-01-003 | 直流电阻测试仪 量程 0.1μΩ~199.99kΩ | 台班 | 1.549 | 33.08 | 0 | 0 | 计价 | 按实计算
GD10-49 | 机械 | 乙供 | J14-01-014 | 介质损耗测试仪 | 台班 | 0.774 | 125.07 | 0 | 0 | 计价 | 按实计算
GD10-49 | 机械 | 乙供 | J14-01-019 | 变比测试仪 | 台班 | 0.774 | 144.38 | 0 | 0 | 计价 | 按实计算
GD10-49 | 机械 | 乙供 | J14-04-005 | 气相色谱仪 | 台班 | 0.774 | 519.7 | 0 | 0 | 计价 | 按实计算
GD10-49 | 机械 | 乙供 | J14-08-053 | 高压交直流分压器 600kV | 台班 | 1.1 | 446.91 | 0 | 0 | 计价 | 按实计算
GD10-49 | 机械 | 乙供 | J14-08-287 | 绝缘电阻测试仪 2500~10000V 2mA以上 | 台班 | 0.774 | 239.73 | 0 | 0 | 计价 | 按实计算
GD10-49 | 机械 | 乙供 | J14-09-023 | SF₆气体成分测试仪 | 台班 | 0.774 | 849.55 | 0 | 0 | 计价 | 按实计算
GD10-49 | 机械 | 乙供 | J14-09-024 | 直流发生器 600kV | 台班 | 1.1 | 1370.38 | 0 | 0 | 计价 | 按实计算
GD10-49 | 机械 | 乙供 | J15-01-014 | 液压千斤顶 起重量 200t | 台班 | 10.761 | 17.02 | 0 | 0 | 计价 | 按实计算
GD10-49 | 机械 | 乙供 | J15-01-031 | 电焊条烘干箱 容量(cm³) 55×45×55 | 台班 | 77.4495 | 20.75 | 0 | 0 | 计价 | 按实计算
GD10-49 | 机械 | 乙供 | J15-01-067 | 干燥空气发生器 | 台班 | 10.761 | 543.56 | 0 | 0 | 计价 | 按实计算
GD10-49 | 机械 | 乙供 | J17-01-070 | 电动油泵 | 台班 | 5.74 | 26.07 | 0 | 0 | 计价 | 按实计算
GD10-50 | 人工 | 乙供 | 9101108 | 安装普通工 | 工日 | 97.5437 | 70 | 0 | 0 | 计价 | 按实计算
GD10-50 | 人工 | 乙供 | 9101109 | 安装技术工 | 工日 | 412.3869 | 107 | 0 | 0 | 计价 | 按实计算
GD10-50 | 材料 | 乙供 | C01020302 | 等边角钢 边长50以下 | kg | 8.935 | 3.672 | 0 | 0 | 计价 | 按实计算
GD10-50 | 材料 | 乙供 | C01030203 | 中厚钢板 6~12 | kg | 3808.3815 | 3.836 | 0 | 0 | 计价 | 按实计算
GD10-50 | 材料 | 乙供 | C04010604 | 铜排 50×4 | kg | 71.2 | 48.276 | 0 | 0 | 计价 | 按实计算
GD10-50 | 材料 | 乙供 | C07010401 | 钢垫板 综合 | kg | 88.6144 | 4.655 | 0 | 0 | 计价 | 按实计算
GD10-50 | 材料 | 乙供 | C08020301 | 方木 100×100×60 | 根 | 4.5328 | 0.802 | 0 | 0 | 计价 | 按实计算
GD10-50 | 材料 | 乙供 | C12010100 | 电焊条 J422 综合 | kg | 7.1775 | 4.96 | 0 | 0 | 计价 | 按实计算
GD10-50 | 材料 | 乙供 | C12010200 | 电焊条 J507 综合 | kg | 10.568 | 5.52 | 0 | 0 | 计价 | 按实计算
GD10-50 | 材料 | 乙供 | C13010201 | 镀锌六角螺栓 综合 | kg | 13.819 | 8.8 | 0 | 0 | 计价 | 按实计算
GD10-50 | 材料 | 乙供 | C14010100 | 镀锌铁丝 | kg | 57.684 | 4.427 | 0 | 0 | 计价 | 按实计算
GD10-50 | 材料 | 乙供 | C16011308 | 铜芯聚氯乙烯绝缘电线 16mm² | m | 2.424 | 9.336 | 0 | 0 | 计价 | 按实计算
GD10-50 | 材料 | 乙供 | C16011315 | 铜芯聚氯乙烯绝缘电线 120mm² | m | 42.64 | 73.805 | 0 | 0 | 计价 | 按实计算
GD10-50 | 材料 | 乙供 | C16011318 | 铜芯聚氯乙烯绝缘电线 240mm² | m | 2.663 | 139.409 | 0 | 0 | 计价 | 按实计算
GD10-50 | 材料 | 乙供 | C16038109 | 铜接线端子 120mm² | 个 | 8.875 | 16.044 | 0 | 0 | 计价 | 按实计算
GD10-50 | 材料 | 乙供 | C16100421 | 绝缘胶带 20mm×20m | 卷 | 5.742 | 1.57 | 0 | 0 | 计价 | 按实计算
GD10-50 | 材料 | 乙供 | C18010305 | 耐油橡胶板 8mm | kg | 10.882 | 10.098 | 0 | 0 | 计价 | 按实计算
GD10-50 | 材料 | 乙供 | C18040601 | 泡沫塑料聚酯乙烯 | kg | 14.355 | 10.971 | 0 | 0 | 计价 | 按实计算
GD10-50 | 材料 | 乙供 | C18040801 | 聚氯乙烯塑料薄膜 0.5mm | kg | 106.02 | 7.845 | 0 | 0 | 计价 | 按实计算
GD10-50 | 材料 | 乙供 | C18050331 | 真空软管 | m | 23.93 | 11.738 | 0 | 0 | 计价 | 按实计算
GD10-50 | 材料 | 乙供 | C19020801 | 电力复合脂 | kg | 0.77 | 10.119 | 0 | 0 | 计价 | 按实计算
GD10-50 | 材料 | 乙供 | C19030201 | 乙醇 | kg | 25.127 | 3.62 | 0 | 0 | 计价 | 按实计算
GD10-50 | 材料 | 乙供 | C19031101 | 清洗剂 | kg | 27.362 | 2.41 | 0 | 0 | 计价 | 按实计算
GD10-50 | 材料 | 乙供 | C19040301 | 二氧化锰 | kg | 2.763 | 1.15 | 0 | 0 | 计价 | 按实计算
GD10-50 | 材料 | 乙供 | C20010101 | 防锈漆 | kg | 4.07 | 9.353 | 0 | 0 | 计价 | 按实计算
GD10-50 | 材料 | 乙供 | C20010201 | 醇酸防锈漆 | kg | 1.797 | 11.56 | 0 | 0 | 计价 | 按实计算
GD10-50 | 材料 | 乙供 | C20030101 | 普通调和漆 | kg | 4.237 | 11.223 | 0 | 0 | 计价 | 按实计算
GD10-50 | 材料 | 乙供 | C22010101 | 钢管脚手架 包括扣件 | kg | 56.73 | 4.215 | 0 | 0 | 计价 | 按实计算
GD10-50 | 材料 | 乙供 | C22010141 | 木脚手板 50×250×4000 | 块 | 0.554 | 70 | 0 | 0 | 计价 | 按实计算
GD10-50 | 材料 | 乙供 | C22010201 | 枕木 160×220×2500 | 根 | 39.84 | 131.101 | 0 | 0 | 计价 | 按实计算
GD10-50 | 材料 | 乙供 | C22030501 | 钢锯条 各种规格 | 根 | 0.496 | 1.308 | 0 | 0 | 计价 | 按实计算
GD10-50 | 材料 | 乙供 | C22040101 | 砂布 | 张 | 7.426 | 0.66 | 0 | 0 | 计价 | 按实计算
GD10-50 | 材料 | 乙供 | C22040411 | 无絮棉布 | kg | 38.27 | 7.414 | 0 | 0 | 计价 | 按实计算
GD10-50 | 材料 | 乙供 | C22040501 | 棉纱头 | kg | 43.824 | 5.67 | 0 | 0 | 计价 | 按实计算
GD10-50 | 材料 | 乙供 | C22040613 | 白棕绳 Φ14 | kg | 17.69 | 8.073 | 0 | 0 | 计价 | 按实计算
GD10-50 | 材料 | 乙供 | C29010103 | 滤油芯 | 组 | 158.05 | 168.824 | 0 | 0 | 计价 | 按实计算
GD10-50 | 材料 | 乙供 | C99010102 | 其他材料费 | 元 | 1074.7898 | 1 | 0 | 0 | 计价 | 按实计算
GD10-50 | 机械 | 乙供 | J03-01-033 | 汽车式起重机 起重量 5t | 台班 | 8.555 | 552.67 | 0 | 0 | 计价 | 按实计算
GD10-50 | 机械 | 乙供 | J03-01-036 | 汽车式起重机 起重量 16t | 台班 | 7.81 | 876.93 | 0 | 0 | 计价 | 按实计算
GD10-50 | 机械 | 乙供 | J03-01-041 | 汽车式起重机 起重量 50t | 台班 | 5.088 | 2677.79 | 0 | 0 | 计价 | 按实计算
GD10-50 | 机械 | 乙供 | J03-01-066 | 叉式起重机 起重量 5t | 台班 | 10.78 | 459.84 | 0 | 0 | 计价 | 按实计算
GD10-50 | 机械 | 乙供 | J04-01-002 | 载重汽车 5t | 台班 | 8.555 | 380.35 | 0 | 0 | 计价 | 按实计算
GD10-50 | 机械 | 乙供 | J04-01-005 | 载重汽车 10t | 台班 | 7.12 | 490.08 | 0 | 0 | 计价 | 按实计算
GD10-50 | 机械 | 乙供 | J09-01-029 | 真空泵 抽气速度 1800m³/h | 台班 | 14.96 | 159.98 | 0 | 0 | 计价 | 按实计算
GD10-50 | 机械 | 乙供 | J10-01-001 | 交流弧焊机 容量 21kVA | 台班 | 76.6695 | 67 | 0 | 0 | 计价 | 按实计算
GD10-50 | 机械 | 乙供 | J10-01-004 | 交流弧焊机 容量 40kVA | 台班 | 2.93 | 129.18 | 0 | 0 | 计价 | 按实计算
GD10-50 | 机械 | 乙供 | J13-01-041 | 滤油机 120L/h以内 | 台班 | 18.6035 | 150.11 | 0 | 0 | 计价 | 按实计算
GD10-50 | 机械 | 乙供 | J13-01-043 | 滤油机 200L/h以内 | 台班 | 16.4865 | 153.56 | 0 | 0 | 计价 | 按实计算
GD10-50 | 机械 | 乙供 | J13-01-051 | 真空滤油机 12000L/h | 台班 | 21.17 | 1921.48 | 0 | 0 | 计价 | 按实计算
GD10-50 | 机械 | 乙供 | J13-01-053 | 高真空净油机 12000L/h以内 | 台班 | 33.552 | 2221.55 | 0 | 0 | 计价 | 按实计算
GD10-50 | 机械 | 乙供 | J13-01-055 | 高空作业车 20m以内 | 台班 | 2 | 998.89 | 0 | 0 | 计价 | 按实计算
GD10-50 | 机械 | 乙供 | J13-01-056 | 高空作业车 30m以内 | 台班 | 3.825 | 1243.88 | 0 | 0 | 计价 | 按实计算
GD10-50 | 机械 | 乙供 | J13-01-065 | 机动液压压接机 200t以内 | 台班 | 0.617 | 79.03 | 0 | 0 | 计价 | 按实计算
GD10-50 | 机械 | 乙供 | J14-01-003 | 直流电阻测试仪 量程 0.1μΩ~199.99kΩ | 台班 | 1.6 | 33.08 | 0 | 0 | 计价 | 按实计算
GD10-50 | 机械 | 乙供 | J14-01-014 | 介质损耗测试仪 | 台班 | 0.8 | 125.07 | 0 | 0 | 计价 | 按实计算
GD10-50 | 机械 | 乙供 | J14-01-019 | 变比测试仪 | 台班 | 0.8 | 144.38 | 0 | 0 | 计价 | 按实计算
GD10-50 | 机械 | 乙供 | J14-04-005 | 气相色谱仪 | 台班 | 0.8 | 519.7 | 0 | 0 | 计价 | 按实计算
GD10-50 | 机械 | 乙供 | J14-08-053 | 高压交直流分压器 600kV | 台班 | 1.2 | 446.91 | 0 | 0 | 计价 | 按实计算
GD10-50 | 机械 | 乙供 | J14-08-287 | 绝缘电阻测试仪 2500~10000V 2mA以上 | 台班 | 0.8 | 239.73 | 0 | 0 | 计价 | 按实计算
GD10-50 | 机械 | 乙供 | J14-09-023 | SF₆气体成分测试仪 | 台班 | 0.8 | 849.55 | 0 | 0 | 计价 | 按实计算
GD10-50 | 机械 | 乙供 | J14-09-024 | 直流发生器 600kV | 台班 | 1.2 | 1370.38 | 0 | 0 | 计价 | 按实计算
GD10-50 | 机械 | 乙供 | J15-01-014 | 液压千斤顶 起重量 200t | 台班 | 11 | 17.02 | 0 | 0 | 计价 | 按实计算
GD10-50 | 机械 | 乙供 | J15-01-031 | 电焊条烘干箱 容量(cm³) 55×45×55 | 台班 | 83.1865 | 20.75 | 0 | 0 | 计价 | 按实计算
GD10-50 | 机械 | 乙供 | J15-01-067 | 干燥空气发生器 | 台班 | 11.357 | 543.56 | 0 | 0 | 计价 | 按实计算
GD10-50 | 机械 | 乙供 | J17-01-070 | 电动油泵 | 台班 | 6.43 | 26.07 | 0 | 0 | 计价 | 按实计算
GD10-51 | 人工 | 乙供 | 9101108 | 安装普通工 | 工日 | 114.1326 | 70 | 0 | 0 | 计价 | 按实计算
GD10-51 | 人工 | 乙供 | 9101109 | 安装技术工 | 工日 | 487.2328 | 107 | 0 | 0 | 计价 | 按实计算
GD10-51 | 材料 | 乙供 | C01020302 | 等边角钢 边长50以下 | kg | 8.935 | 3.672 | 0 | 0 | 计价 | 按实计算
GD10-51 | 材料 | 乙供 | C01030203 | 中厚钢板 6~12 | kg | 4412.4696 | 3.836 | 0 | 0 | 计价 | 按实计算
GD10-51 | 材料 | 乙供 | C04010604 | 铜排 50×4 | kg | 71.2 | 48.276 | 0 | 0 | 计价 | 按实计算
GD10-51 | 材料 | 乙供 | C07010401 | 钢垫板 综合 | kg | 108.044 | 4.655 | 0 | 0 | 计价 | 按实计算
GD10-51 | 材料 | 乙供 | C08020301 | 方木 100×100×60 | 根 | 5.53 | 0.802 | 0 | 0 | 计价 | 按实计算
GD10-51 | 材料 | 乙供 | C12010100 | 电焊条 J422 综合 | kg | 8.316 | 4.96 | 0 | 0 | 计价 | 按实计算
GD10-51 | 材料 | 乙供 | C12010200 | 电焊条 J507 综合 | kg | 12.6899 | 5.52 | 0 | 0 | 计价 | 按实计算
GD10-51 | 材料 | 乙供 | C13010201 | 镀锌六角螺栓 综合 | kg | 11.121 | 8.8 | 0 | 0 | 计价 | 按实计算
GD10-51 | 材料 | 乙供 | C14010100 | 镀锌铁丝 | kg | 66.748 | 4.427 | 0 | 0 | 计价 | 按实计算
GD10-51 | 材料 | 乙供 | C16011308 | 铜芯聚氯乙烯绝缘电线 16mm² | m | 2.9573 | 9.336 | 0 | 0 | 计价 | 按实计算
GD10-51 | 材料 | 乙供 | C16011315 | 铜芯聚氯乙烯绝缘电线 120mm² | m | 52.0208 | 73.805 | 0 | 0 | 计价 | 按实计算
GD10-51 | 材料 | 乙供 | C16011318 | 铜芯聚氯乙烯绝缘电线 240mm² | m | 3.2489 | 139.409 | 0 | 0 | 计价 | 按实计算
GD10-51 | 材料 | 乙供 | C16038109 | 铜接线端子 120mm² | 个 | 10.8275 | 16.044 | 0 | 0 | 计价 | 按实计算
GD10-51 | 材料 | 乙供 | C16100421 | 绝缘胶带 20mm×20m | 卷 | 6.6528 | 1.57 | 0 | 0 | 计价 | 按实计算
GD10-51 | 材料 | 乙供 | C18010305 | 耐油橡胶板 8mm | kg | 13.276 | 10.098 | 0 | 0 | 计价 | 按实计算
GD10-51 | 材料 | 乙供 | C18040601 | 泡沫塑料聚酯乙烯 | kg | 16.632 | 10.971 | 0 | 0 | 计价 | 按实计算
GD10-51 | 材料 | 乙供 | C18040801 | 聚氯乙烯塑料薄膜 0.5mm | kg | 129.3444 | 7.845 | 0 | 0 | 计价 | 按实计算
GD10-51 | 材料 | 乙供 | C18050331 | 真空软管 | m | 29.1946 | 11.738 | 0 | 0 | 计价 | 按实计算
GD10-51 | 材料 | 乙供 | C19020801 | 电力复合脂 | kg | 0.55 | 10.119 | 0 | 0 | 计价 | 按实计算
GD10-51 | 材料 | 乙供 | C19030201 | 乙醇 | kg | 30.6549 | 3.62 | 0 | 0 | 计价 | 按实计算
GD10-51 | 材料 | 乙供 | C19031101 | 清洗剂 | kg | 33.0523 | 2.41 | 0 | 0 | 计价 | 按实计算
GD10-51 | 材料 | 乙供 | C19040301 | 二氧化锰 | kg | 3.3709 | 1.15 | 0 | 0 | 计价 | 按实计算
GD10-51 | 材料 | 乙供 | C20010101 | 防锈漆 | kg | 4.9324 | 9.353 | 0 | 0 | 计价 | 按实计算
GD10-51 | 材料 | 乙供 | C20010201 | 醇酸防锈漆 | kg | 1.54 | 11.56 | 0 | 0 | 计价 | 按实计算
GD10-51 | 材料 | 乙供 | C20030101 | 普通调和漆 | kg | 5.1254 | 11.223 | 0 | 0 | 计价 | 按实计算
GD10-51 | 材料 | 乙供 | C22010101 | 钢管脚手架 包括扣件 | kg | 69.2106 | 4.215 | 0 | 0 | 计价 | 按实计算
GD10-51 | 材料 | 乙供 | C22010141 | 木脚手板 50×250×4000 | 块 | 0.6759 | 70 | 0 | 0 | 计价 | 按实计算
GD10-51 | 材料 | 乙供 | C22010201 | 枕木 160×220×2500 | 根 | 48.6048 | 131.101 | 0 | 0 | 计价 | 按实计算
GD10-51 | 材料 | 乙供 | C22030501 | 钢锯条 各种规格 | 根 | 0.496 | 1.308 | 0 | 0 | 计价 | 按实计算
GD10-51 | 材料 | 乙供 | C22040101 | 砂布 | 张 | 6.546 | 0.66 | 0 | 0 | 计价 | 按实计算
GD10-51 | 材料 | 乙供 | C22040411 | 无絮棉布 | kg | 46.6894 | 7.414 | 0 | 0 | 计价 | 按实计算
GD10-51 | 材料 | 乙供 | C22040501 | 棉纱头 | kg | 50.545 | 5.67 | 0 | 0 | 计价 | 按实计算
GD10-51 | 材料 | 乙供 | C22040613 | 白棕绳 Φ14 | kg | 21.5818 | 8.073 | 0 | 0 | 计价 | 按实计算
GD10-51 | 材料 | 乙供 | C29010103 | 滤油芯 | 组 | 183.12 | 168.824 | 0 | 0 | 计价 | 按实计算
GD10-51 | 材料 | 乙供 | C99010102 | 其他材料费 | 元 | 1258.1741 | 1 | 0 | 0 | 计价 | 按实计算
GD10-51 | 机械 | 乙供 | J03-01-033 | 汽车式起重机 起重量 5t | 台班 | 9.912 | 552.67 | 0 | 0 | 计价 | 按实计算
GD10-51 | 机械 | 乙供 | J03-01-036 | 汽车式起重机 起重量 16t | 台班 | 9.5282 | 876.93 | 0 | 0 | 计价 | 按实计算
GD10-51 | 机械 | 乙供 | J03-01-041 | 汽车式起重机 起重量 50t | 台班 | 5.664 | 2677.79 | 0 | 0 | 计价 | 按实计算
GD10-51 | 机械 | 乙供 | J03-01-066 | 叉式起重机 起重量 5t | 台班 | 13.516 | 459.84 | 0 | 0 | 计价 | 按实计算
GD10-51 | 机械 | 乙供 | J04-01-002 | 载重汽车 5t | 台班 | 9.912 | 380.35 | 0 | 0 | 计价 | 按实计算
GD10-51 | 机械 | 乙供 | J04-01-005 | 载重汽车 10t | 台班 | 8.6864 | 490.08 | 0 | 0 | 计价 | 按实计算
GD10-51 | 机械 | 乙供 | J09-01-029 | 真空泵 抽气速度 1800m³/h | 台班 | 18.2512 | 159.98 | 0 | 0 | 计价 | 按实计算
GD10-51 | 机械 | 乙供 | J10-01-001 | 交流弧焊机 容量 21kVA | 台班 | 88.902 | 67 | 0 | 0 | 计价 | 按实计算
GD10-51 | 机械 | 乙供 | J10-01-004 | 交流弧焊机 容量 40kVA | 台班 | 3.5746 | 129.18 | 0 | 0 | 计价 | 按实计算
GD10-51 | 机械 | 乙供 | J13-01-041 | 滤油机 120L/h以内 | 台班 | 21.5544 | 150.11 | 0 | 0 | 计价 | 按实计算
GD10-51 | 机械 | 乙供 | J13-01-043 | 滤油机 200L/h以内 | 台班 | 19.1016 | 153.56 | 0 | 0 | 计价 | 按实计算
GD10-51 | 机械 | 乙供 | J13-01-051 | 真空滤油机 12000L/h | 台班 | 24.528 | 1921.48 | 0 | 0 | 计价 | 按实计算
GD10-51 | 机械 | 乙供 | J13-01-053 | 高真空净油机 12000L/h以内 | 台班 | 39.6198 | 2221.55 | 0 | 0 | 计价 | 按实计算
GD10-51 | 机械 | 乙供 | J13-01-055 | 高空作业车 20m以内 | 台班 | 2.44 | 998.89 | 0 | 0 | 计价 | 按实计算
GD10-51 | 机械 | 乙供 | J13-01-056 | 高空作业车 30m以内 | 台班 | 4.5532 | 1243.88 | 0 | 0 | 计价 | 按实计算
GD10-51 | 机械 | 乙供 | J13-01-060 | 机动绞磨 3t以内 | 台班 | 0.518 | 162.99 | 0 | 0 | 计价 | 按实计算
GD10-51 | 机械 | 乙供 | J13-01-065 | 机动液压压接机 200t以内 | 台班 | 0.515 | 79.03 | 0 | 0 | 计价 | 按实计算
GD10-51 | 机械 | 乙供 | J14-01-003 | 直流电阻测试仪 量程 0.1μΩ~199.99kΩ | 台班 | 1.952 | 33.08 | 0 | 0 | 计价 | 按实计算
GD10-51 | 机械 | 乙供 | J14-01-014 | 介质损耗测试仪 | 台班 | 0.976 | 125.07 | 0 | 0 | 计价 | 按实计算
GD10-51 | 机械 | 乙供 | J14-01-019 | 变比测试仪 | 台班 | 0.976 | 144.38 | 0 | 0 | 计价 | 按实计算
GD10-51 | 机械 | 乙供 | J14-04-005 | 气相色谱仪 | 台班 | 0.976 | 519.7 | 0 | 0 | 计价 | 按实计算
GD10-51 | 机械 | 乙供 | J14-08-053 | 高压交直流分压器 600kV | 台班 | 1.464 | 446.91 | 0 | 0 | 计价 | 按实计算
GD10-51 | 机械 | 乙供 | J14-08-287 | 绝缘电阻测试仪 2500~10000V 2mA以上 | 台班 | 0.976 | 239.73 | 0 | 0 | 计价 | 按实计算
GD10-51 | 机械 | 乙供 | J14-09-023 | SF₆气体成分测试仪 | 台班 | 0.976 | 849.55 | 0 | 0 | 计价 | 按实计算
GD10-51 | 机械 | 乙供 | J14-09-024 | 直流发生器 600kV | 台班 | 1.464 | 1370.38 | 0 | 0 | 计价 | 按实计算
GD10-51 | 机械 | 乙供 | J15-01-014 | 液压千斤顶 起重量 200t | 台班 | 13.42 | 17.02 | 0 | 0 | 计价 | 按实计算
GD10-51 | 机械 | 乙供 | J15-01-031 | 电焊条烘干箱 容量(cm³) 55×45×55 | 台班 | 96.3816 | 20.75 | 0 | 0 | 计价 | 按实计算
GD10-51 | 机械 | 乙供 | J15-01-067 | 干燥空气发生器 | 台班 | 13.8555 | 543.56 | 0 | 0 | 计价 | 按实计算
GD10-51 | 机械 | 乙供 | J17-01-070 | 电动油泵 | 台班 | 7.8446 | 26.07 | 0 | 0 | 计价 | 按实计算
GD10-52 | 人工 | 乙供 | 9101108 | 安装普通工 | 工日 | 122.7738 | 70 | 0 | 0 | 计价 | 按实计算
GD10-52 | 人工 | 乙供 | 9101109 | 安装技术工 | 工日 | 526.0267 | 107 | 0 | 0 | 计价 | 按实计算
GD10-52 | 材料 | 乙供 | C01020302 | 等边角钢 边长50以下 | kg | 8.935 | 3.672 | 0 | 0 | 计价 | 按实计算
GD10-52 | 材料 | 乙供 | C01030203 | 中厚钢板 6~12 | kg | 4517.5284 | 3.836 | 0 | 0 | 计价 | 按实计算
GD10-52 | 材料 | 乙供 | C04010604 | 铜排 50×4 | kg | 71.2 | 48.276 | 0 | 0 | 计价 | 按实计算
GD10-52 | 材料 | 乙供 | C07010401 | 钢垫板 综合 | kg | 122.1746 | 4.655 | 0 | 0 | 计价 | 按实计算
GD10-52 | 材料 | 乙供 | C08020301 | 方木 100×100×60 | 根 | 6.2553 | 0.802 | 0 | 0 | 计价 | 按实计算
GD10-52 | 材料 | 乙供 | C12010100 | 电焊条 J422 综合 | kg | 8.514 | 4.96 | 0 | 0 | 计价 | 按实计算
GD10-52 | 材料 | 乙供 | C12010200 | 电焊条 J507 综合 | kg | 14.2331 | 5.52 | 0 | 0 | 计价 | 按实计算
GD10-52 | 材料 | 乙供 | C13010201 | 镀锌六角螺栓 综合 | kg | 13.819 | 8.8 | 0 | 0 | 计价 | 按实计算
GD10-52 | 材料 | 乙供 | C14010100 | 镀锌铁丝 | kg | 68.376 | 4.427 | 0 | 0 | 计价 | 按实计算
GD10-52 | 材料 | 乙供 | C16011308 | 铜芯聚氯乙烯绝缘电线 16mm² | m | 3.3451 | 9.336 | 0 | 0 | 计价 | 按实计算
GD10-52 | 材料 | 乙供 | C16011315 | 铜芯聚氯乙烯绝缘电线 120mm² | m | 58.8432 | 73.805 | 0 | 0 | 计价 | 按实计算
GD10-52 | 材料 | 乙供 | C16011318 | 铜芯聚氯乙烯绝缘电线 240mm² | m | 3.6749 | 139.409 | 0 | 0 | 计价 | 按实计算
GD10-52 | 材料 | 乙供 | C16038109 | 铜接线端子 120mm² | 个 | 12.2475 | 16.044 | 0 | 0 | 计价 | 按实计算
GD10-52 | 材料 | 乙供 | C16100421 | 绝缘胶带 20mm×20m | 卷 | 6.8112 | 1.57 | 0 | 0 | 计价 | 按实计算
GD10-52 | 材料 | 乙供 | C18010305 | 耐油橡胶板 8mm | kg | 15.0172 | 10.098 | 0 | 0 | 计价 | 按实计算
GD10-52 | 材料 | 乙供 | C18040601 | 泡沫塑料聚酯乙烯 | kg | 17.028 | 10.971 | 0 | 0 | 计价 | 按实计算
GD10-52 | 材料 | 乙供 | C18040801 | 聚氯乙烯塑料薄膜 0.5mm | kg | 146.3076 | 7.845 | 0 | 0 | 计价 | 按实计算
GD10-52 | 材料 | 乙供 | C18050331 | 真空软管 | m | 33.0234 | 11.738 | 0 | 0 | 计价 | 按实计算
GD10-52 | 材料 | 乙供 | C19020801 | 电力复合脂 | kg | 0.77 | 10.119 | 0 | 0 | 计价 | 按实计算
GD10-52 | 材料 | 乙供 | C19030201 | 乙醇 | kg | 34.6753 | 3.62 | 0 | 0 | 计价 | 按实计算
GD10-52 | 材料 | 乙供 | C19031101 | 清洗剂 | kg | 37.3997 | 2.41 | 0 | 0 | 计价 | 按实计算
GD10-52 | 材料 | 乙供 | C19040301 | 二氧化锰 | kg | 3.8129 | 1.15 | 0 | 0 | 计价 | 按实计算
GD10-52 | 材料 | 乙供 | C20010101 | 防锈漆 | kg | 5.5596 | 9.353 | 0 | 0 | 计价 | 按实计算
GD10-52 | 材料 | 乙供 | C20010201 | 醇酸防锈漆 | kg | 1.797 | 11.56 | 0 | 0 | 计价 | 按实计算
GD10-52 | 材料 | 乙供 | C20030101 | 普通调和漆 | kg | 5.7714 | 11.223 | 0 | 0 | 计价 | 按实计算
GD10-52 | 材料 | 乙供 | C22010101 | 钢管脚手架 包括扣件 | kg | 78.2874 | 4.215 | 0 | 0 | 计价 | 按实计算
GD10-52 | 材料 | 乙供 | C22010141 | 木脚手板 50×250×4000 | 块 | 0.7645 | 70 | 0 | 0 | 计价 | 按实计算
GD10-52 | 材料 | 乙供 | C22010201 | 枕木 160×220×2500 | 根 | 54.9792 | 131.101 | 0 | 0 | 计价 | 按实计算
GD10-52 | 材料 | 乙供 | C22030501 | 钢锯条 各种规格 | 根 | 0.496 | 1.308 | 0 | 0 | 计价 | 按实计算
GD10-52 | 材料 | 乙供 | C22040101 | 砂布 | 张 | 7.426 | 0.66 | 0 | 0 | 计价 | 按实计算
GD10-52 | 材料 | 乙供 | C22040411 | 无絮棉布 | kg | 52.8126 | 7.414 | 0 | 0 | 计价 | 按实计算
GD10-52 | 材料 | 乙供 | C22040501 | 棉纱头 | kg | 51.843 | 5.67 | 0 | 0 | 计价 | 按实计算
GD10-52 | 材料 | 乙供 | C22040613 | 白棕绳 Φ14 | kg | 24.4122 | 8.073 | 0 | 0 | 计价 | 按实计算
GD10-52 | 材料 | 乙供 | C29010103 | 滤油芯 | 组 | 187.48 | 168.824 | 0 | 0 | 计价 | 按实计算
GD10-52 | 材料 | 乙供 | C99010102 | 其他材料费 | 元 | 1318.8859 | 1 | 0 | 0 | 计价 | 按实计算
GD10-52 | 机械 | 乙供 | J03-01-033 | 汽车式起重机 起重量 5t | 台班 | 10.148 | 552.67 | 0 | 0 | 计价 | 按实计算
GD10-52 | 机械 | 乙供 | J03-01-036 | 汽车式起重机 起重量 16t | 台班 | 10.7778 | 876.93 | 0 | 0 | 计价 | 按实计算
GD10-52 | 机械 | 乙供 | J03-01-041 | 汽车式起重机 起重量 50t | 台班 | 6.8436 | 2677.79 | 0 | 0 | 计价 | 按实计算
GD10-52 | 机械 | 乙供 | J03-01-066 | 叉式起重机 起重量 5t | 台班 | 14.8764 | 459.84 | 0 | 0 | 计价 | 按实计算
GD10-52 | 机械 | 乙供 | J04-01-002 | 载重汽车 5t | 台班 | 10.148 | 380.35 | 0 | 0 | 计价 | 按实计算
GD10-52 | 机械 | 乙供 | J04-01-005 | 载重汽车 10t | 台班 | 9.8256 | 490.08 | 0 | 0 | 计价 | 按实计算
GD10-52 | 机械 | 乙供 | J09-01-029 | 真空泵 抽气速度 1800m³/h | 台班 | 20.6448 | 159.98 | 0 | 0 | 计价 | 按实计算
GD10-52 | 机械 | 乙供 | J10-01-001 | 交流弧焊机 容量 21kVA | 台班 | 91.212 | 67 | 0 | 0 | 计价 | 按实计算
GD10-52 | 机械 | 乙供 | J10-01-004 | 交流弧焊机 容量 40kVA | 台班 | 4.0434 | 129.18 | 0 | 0 | 计价 | 按实计算
GD10-52 | 机械 | 乙供 | J13-01-041 | 滤油机 120L/h以内 | 台班 | 22.0676 | 150.11 | 0 | 0 | 计价 | 按实计算
GD10-52 | 机械 | 乙供 | J13-01-043 | 滤油机 200L/h以内 | 台班 | 19.5564 | 153.56 | 0 | 0 | 计价 | 按实计算
GD10-52 | 机械 | 乙供 | J13-01-051 | 真空滤油机 12000L/h | 台班 | 25.112 | 1921.48 | 0 | 0 | 计价 | 按实计算
GD10-52 | 机械 | 乙供 | J13-01-053 | 高真空净油机 12000L/h以内 | 台班 | 42.1542 | 2221.55 | 0 | 0 | 计价 | 按实计算
GD10-52 | 机械 | 乙供 | J13-01-055 | 高空作业车 20m以内 | 台班 | 2.76 | 998.89 | 0 | 0 | 计价 | 按实计算
GD10-52 | 机械 | 乙供 | J13-01-056 | 高空作业车 30m以内 | 台班 | 5.0828 | 1243.88 | 0 | 0 | 计价 | 按实计算
GD10-52 | 机械 | 乙供 | J13-01-065 | 机动液压压接机 200t以内 | 台班 | 0.617 | 79.03 | 0 | 0 | 计价 | 按实计算
GD10-52 | 机械 | 乙供 | J14-01-003 | 直流电阻测试仪 量程 0.1μΩ~199.99kΩ | 台班 | 2.208 | 33.08 | 0 | 0 | 计价 | 按实计算
GD10-52 | 机械 | 乙供 | J14-01-014 | 介质损耗测试仪 | 台班 | 1.104 | 125.07 | 0 | 0 | 计价 | 按实计算
GD10-52 | 机械 | 乙供 | J14-01-019 | 变比测试仪 | 台班 | 1.104 | 144.38 | 0 | 0 | 计价 | 按实计算
GD10-52 | 机械 | 乙供 | J14-04-005 | 气相色谱仪 | 台班 | 1.104 | 519.7 | 0 | 0 | 计价 | 按实计算
GD10-52 | 机械 | 乙供 | J14-08-053 | 高压交直流分压器 600kV | 台班 | 1.656 | 446.91 | 0 | 0 | 计价 | 按实计算
GD10-52 | 机械 | 乙供 | J14-08-287 | 绝缘电阻测试仪 2500~10000V 2mA以上 | 台班 | 1.104 | 239.73 | 0 | 0 | 计价 | 按实计算
GD10-52 | 机械 | 乙供 | J14-09-023 | SF₆气体成分测试仪 | 台班 | 1.104 | 849.55 | 0 | 0 | 计价 | 按实计算
GD10-52 | 机械 | 乙供 | J14-09-024 | 直流发生器 600kV | 台班 | 1.656 | 1370.38 | 0 | 0 | 计价 | 按实计算
GD10-52 | 机械 | 乙供 | J15-01-014 | 液压千斤顶 起重量 200t | 台班 | 15.18 | 17.02 | 0 | 0 | 计价 | 按实计算
GD10-52 | 机械 | 乙供 | J15-01-031 | 电焊条烘干箱 容量(cm³) 55×45×55 | 台班 | 98.6764 | 20.75 | 0 | 0 | 计价 | 按实计算
GD10-52 | 机械 | 乙供 | J15-01-067 | 干燥空气发生器 | 台班 | 15.6727 | 543.56 | 0 | 0 | 计价 | 按实计算
GD10-52 | 机械 | 乙供 | J17-01-070 | 电动油泵 | 台班 | 8.8734 | 26.07 | 0 | 0 | 计价 | 按实计算
GD10-53 | 人工 | 乙供 | 9101108 | 安装普通工 | 工日 | 106.0359 | 70 | 0 | 0 | 计价 | 按实计算
GD10-53 | 人工 | 乙供 | 9101109 | 安装技术工 | 工日 | 359.9679 | 107 | 0 | 0 | 计价 | 按实计算
GD10-53 | 材料 | 乙供 | C01020302 | 等边角钢 边长50以下 | kg | 8.935 | 3.672 | 0 | 0 | 计价 | 按实计算
GD10-53 | 材料 | 乙供 | C01030203 | 中厚钢板 6~12 | kg | 4202.352 | 3.836 | 0 | 0 | 计价 | 按实计算
GD10-53 | 材料 | 乙供 | C04010604 | 铜排 50×4 | kg | 213.6 | 48.276 | 0 | 0 | 计价 | 按实计算
GD10-53 | 材料 | 乙供 | C07010401 | 钢垫板 综合 | kg | 67.954 | 4.655 | 0 | 0 | 计价 | 按实计算
GD10-53 | 材料 | 乙供 | C08020301 | 方木 100×100×60 | 根 | 5.32 | 0.802 | 0 | 0 | 计价 | 按实计算
GD10-53 | 材料 | 乙供 | C12010100 | 电焊条 J422 综合 | kg | 7.92 | 4.96 | 0 | 0 | 计价 | 按实计算
GD10-53 | 材料 | 乙供 | C12010200 | 电焊条 J507 综合 | kg | 8.571 | 5.52 | 0 | 0 | 计价 | 按实计算
GD10-53 | 材料 | 乙供 | C13010201 | 镀锌六角螺栓 综合 | kg | 13.819 | 8.8 | 0 | 0 | 计价 | 按实计算
GD10-53 | 材料 | 乙供 | C14010100 | 镀锌铁丝 | kg | 63.624 | 4.427 | 0 | 0 | 计价 | 按实计算
GD10-53 | 材料 | 乙供 | C16011308 | 铜芯聚氯乙烯绝缘电线 16mm² | m | 29.896 | 9.336 | 0 | 0 | 计价 | 按实计算
GD10-53 | 材料 | 乙供 | C16011315 | 铜芯聚氯乙烯绝缘电线 120mm² | m | 5.032 | 73.805 | 0 | 0 | 计价 | 按实计算
GD10-53 | 材料 | 乙供 | C16011318 | 铜芯聚氯乙烯绝缘电线 240mm² | m | 2.528 | 139.409 | 0 | 0 | 计价 | 按实计算
GD10-53 | 材料 | 乙供 | C16038109 | 铜接线端子 120mm² | 个 | 4.848 | 16.044 | 0 | 0 | 计价 | 按实计算
GD10-53 | 材料 | 乙供 | C16100421 | 绝缘胶带 20mm×20m | 卷 | 6.336 | 1.57 | 0 | 0 | 计价 | 按实计算
GD10-53 | 材料 | 乙供 | C18010305 | 耐油橡胶板 8mm | kg | 7.76 | 10.098 | 0 | 0 | 计价 | 按实计算
GD10-53 | 材料 | 乙供 | C18040601 | 泡沫塑料聚酯乙烯 | kg | 15.84 | 10.971 | 0 | 0 | 计价 | 按实计算
GD10-53 | 材料 | 乙供 | C18040801 | 聚氯乙烯塑料薄膜 0.5mm | kg | 68.28 | 7.845 | 0 | 0 | 计价 | 按实计算
GD10-53 | 材料 | 乙供 | C18050331 | 真空软管 | m | 13.472 | 11.738 | 0 | 0 | 计价 | 按实计算
GD10-53 | 材料 | 乙供 | C19020801 | 电力复合脂 | kg | 0.77 | 10.119 | 0 | 0 | 计价 | 按实计算
GD10-53 | 材料 | 乙供 | C19030201 | 乙醇 | kg | 16.16 | 3.62 | 0 | 0 | 计价 | 按实计算
GD10-53 | 材料 | 乙供 | C19031101 | 清洗剂 | kg | 15.491 | 2.41 | 0 | 0 | 计价 | 按实计算
GD10-53 | 材料 | 乙供 | C20010101 | 防锈漆 | kg | 3.302 | 9.353 | 0 | 0 | 计价 | 按实计算
GD10-53 | 材料 | 乙供 | C20010201 | 醇酸防锈漆 | kg | 1.797 | 11.56 | 0 | 0 | 计价 | 按实计算
GD10-53 | 材料 | 乙供 | C20030101 | 普通调和漆 | kg | 5.455 | 11.223 | 0 | 0 | 计价 | 按实计算
GD10-53 | 材料 | 乙供 | C22010101 | 钢管脚手架 包括扣件 | kg | 38.888 | 4.215 | 0 | 0 | 计价 | 按实计算
GD10-53 | 材料 | 乙供 | C22010141 | 木脚手板 50×250×4000 | 块 | 0.608 | 70 | 0 | 0 | 计价 | 按实计算
GD10-53 | 材料 | 乙供 | C22010201 | 枕木 160×220×2500 | 根 | 32.728 | 131.101 | 0 | 0 | 计价 | 按实计算
GD10-53 | 材料 | 乙供 | C22030501 | 钢锯条 各种规格 | 根 | 0.496 | 1.308 | 0 | 0 | 计价 | 按实计算
GD10-53 | 材料 | 乙供 | C22040101 | 砂布 | 张 | 7.426 | 0.66 | 0 | 0 | 计价 | 按实计算
GD10-53 | 材料 | 乙供 | C22040411 | 无絮棉布 | kg | 23.432 | 7.414 | 0 | 0 | 计价 | 按实计算
GD10-53 | 材料 | 乙供 | C22040501 | 棉纱头 | kg | 48.279 | 5.67 | 0 | 0 | 计价 | 按实计算
GD10-53 | 材料 | 乙供 | C22040613 | 白棕绳 Φ14 | kg | 13.736 | 8.073 | 0 | 0 | 计价 | 按实计算
GD10-53 | 材料 | 乙供 | C29010103 | 滤油芯 | 组 | 174.4 | 168.824 | 0 | 0 | 计价 | 按实计算
GD10-53 | 材料 | 乙供 | C99010102 | 其他材料费 | 元 | 1074.4092 | 1 | 0 | 0 | 计价 | 按实计算
GD10-53 | 机械 | 乙供 | J03-01-033 | 汽车式起重机 起重量 5t | 台班 | 9.44 | 552.67 | 0 | 0 | 计价 | 按实计算
GD10-53 | 机械 | 乙供 | J03-01-038 | 汽车式起重机 起重量 25t | 台班 | 8.32 | 1122.92 | 0 | 0 | 计价 | 按实计算
GD10-53 | 机械 | 乙供 | J03-01-041 | 汽车式起重机 起重量 50t | 台班 | 6.468 | 2677.79 | 0 | 0 | 计价 | 按实计算
GD10-53 | 机械 | 乙供 | J03-01-066 | 叉式起重机 起重量 5t | 台班 | 1.104 | 459.84 | 0 | 0 | 计价 | 按实计算
GD10-53 | 机械 | 乙供 | J04-01-002 | 载重汽车 5t | 台班 | 9.44 | 380.35 | 0 | 0 | 计价 | 按实计算
GD10-53 | 机械 | 乙供 | J04-01-005 | 载重汽车 10t | 台班 | 5.752 | 490.08 | 0 | 0 | 计价 | 按实计算
GD10-53 | 机械 | 乙供 | J09-01-029 | 真空泵 抽气速度 1800m³/h | 台班 | 9.2 | 159.98 | 0 | 0 | 计价 | 按实计算
GD10-53 | 机械 | 乙供 | J10-01-001 | 交流弧焊机 容量 21kVA | 台班 | 84.932 | 67 | 0 | 0 | 计价 | 按实计算
GD10-53 | 机械 | 乙供 | J13-01-041 | 滤油机 120L/h以内 | 台班 | 20.528 | 150.11 | 0 | 0 | 计价 | 按实计算
GD10-53 | 机械 | 乙供 | J13-01-043 | 滤油机 200L/h以内 | 台班 | 18.192 | 153.56 | 0 | 0 | 计价 | 按实计算
GD10-53 | 机械 | 乙供 | J13-01-051 | 真空滤油机 12000L/h | 台班 | 23.36 | 1921.48 | 0 | 0 | 计价 | 按实计算
GD10-53 | 机械 | 乙供 | J13-01-053 | 高真空净油机 12000L/h以内 | 台班 | 35.616 | 2221.55 | 0 | 0 | 计价 | 按实计算
GD10-53 | 机械 | 乙供 | J13-01-055 | 高空作业车 20m以内 | 台班 | 3.36 | 998.89 | 0 | 0 | 计价 | 按实计算
GD10-53 | 机械 | 乙供 | J13-01-056 | 高空作业车 30m以内 | 台班 | 0.515 | 1243.88 | 0 | 0 | 计价 | 按实计算
GD10-53 | 机械 | 乙供 | J13-01-065 | 机动液压压接机 200t以内 | 台班 | 0.617 | 79.03 | 0 | 0 | 计价 | 按实计算
GD10-53 | 机械 | 乙供 | J14-01-003 | 直流电阻测试仪 量程 0.1μΩ~199.99kΩ | 台班 | 1.6 | 33.08 | 0 | 0 | 计价 | 按实计算
GD10-53 | 机械 | 乙供 | J14-01-014 | 介质损耗测试仪 | 台班 | 1.6 | 125.07 | 0 | 0 | 计价 | 按实计算
GD10-53 | 机械 | 乙供 | J14-01-019 | 变比测试仪 | 台班 | 1.6 | 144.38 | 0 | 0 | 计价 | 按实计算
GD10-53 | 机械 | 乙供 | J14-04-005 | 气相色谱仪 | 台班 | 1.6 | 519.7 | 0 | 0 | 计价 | 按实计算
GD10-53 | 机械 | 乙供 | J14-08-053 | 高压交直流分压器 600kV | 台班 | 0.96 | 446.91 | 0 | 0 | 计价 | 按实计算
GD10-53 | 机械 | 乙供 | J14-08-287 | 绝缘电阻测试仪 2500~10000V 2mA以上 | 台班 | 2.4 | 239.73 | 0 | 0 | 计价 | 按实计算
GD10-53 | 机械 | 乙供 | J14-09-023 | SF₆气体成分测试仪 | 台班 | 2.4 | 849.55 | 0 | 0 | 计价 | 按实计算
GD10-53 | 机械 | 乙供 | J14-09-024 | 直流发生器 600kV | 台班 | 0.96 | 1370.38 | 0 | 0 | 计价 | 按实计算
GD10-53 | 机械 | 乙供 | J15-01-014 | 液压千斤顶 起重量 200t | 台班 | 6.4 | 17.02 | 0 | 0 | 计价 | 按实计算
GD10-53 | 机械 | 乙供 | J15-01-031 | 电焊条烘干箱 容量(cm³) 55×45×55 | 台班 | 91.792 | 20.75 | 0 | 0 | 计价 | 按实计算
GD10-53 | 机械 | 乙供 | J15-01-067 | 干燥空气发生器 | 台班 | 6.4 | 543.56 | 0 | 0 | 计价 | 按实计算
GD10-53 | 机械 | 乙供 | J17-01-070 | 电动油泵 | 台班 | 2.8 | 26.07 | 0 | 0 | 计价 | 按实计算
GD10-54 | 人工 | 乙供 | 9101108 | 安装普通工 | 工日 | 120.7665 | 70 | 0 | 0 | 计价 | 按实计算
GD10-54 | 人工 | 乙供 | 9101109 | 安装技术工 | 工日 | 416.3479 | 107 | 0 | 0 | 计价 | 按实计算
GD10-54 | 材料 | 乙供 | C01020302 | 等边角钢 边长50以下 | kg | 8.935 | 3.672 | 0 | 0 | 计价 | 按实计算
GD10-54 | 材料 | 乙供 | C01030203 | 中厚钢板 6~12 | kg | 4359.9402 | 3.836 | 0 | 0 | 计价 | 按实计算
GD10-54 | 材料 | 乙供 | C04010604 | 铜排 50×4 | kg | 213.6 | 48.276 | 0 | 0 | 计价 | 按实计算
GD10-54 | 材料 | 乙供 | C07010401 | 钢垫板 综合 | kg | 84.868 | 4.655 | 0 | 0 | 计价 | 按实计算
GD10-54 | 材料 | 乙供 | C08020301 | 方木 100×100×60 | 根 | 6.65 | 0.802 | 0 | 0 | 计价 | 按实计算
GD10-54 | 材料 | 乙供 | C12010100 | 电焊条 J422 综合 | kg | 8.217 | 4.96 | 0 | 0 | 计价 | 按实计算
GD10-54 | 材料 | 乙供 | C12010200 | 电焊条 J507 综合 | kg | 11.083 | 5.52 | 0 | 0 | 计价 | 按实计算
GD10-54 | 材料 | 乙供 | C13010201 | 镀锌六角螺栓 综合 | kg | 13.819 | 8.8 | 0 | 0 | 计价 | 按实计算
GD10-54 | 材料 | 乙供 | C14010100 | 镀锌铁丝 | kg | 66 | 4.427 | 0 | 0 | 计价 | 按实计算
GD10-54 | 材料 | 乙供 | C16011308 | 铜芯聚氯乙烯绝缘电线 16mm² | m | 37.37 | 9.336 | 0 | 0 | 计价 | 按实计算
GD10-54 | 材料 | 乙供 | C16011315 | 铜芯聚氯乙烯绝缘电线 120mm² | m | 6.29 | 73.805 | 0 | 0 | 计价 | 按实计算
GD10-54 | 材料 | 乙供 | C16011318 | 铜芯聚氯乙烯绝缘电线 240mm² | m | 3.16 | 139.409 | 0 | 0 | 计价 | 按实计算
GD10-54 | 材料 | 乙供 | C16038109 | 铜接线端子 120mm² | 个 | 6.06 | 16.044 | 0 | 0 | 计价 | 按实计算
GD10-54 | 材料 | 乙供 | C16100421 | 绝缘胶带 20mm×20m | 卷 | 6.5736 | 1.57 | 0 | 0 | 计价 | 按实计算
GD10-54 | 材料 | 乙供 | C18010305 | 耐油橡胶板 8mm | kg | 9.7 | 10.098 | 0 | 0 | 计价 | 按实计算
GD10-54 | 材料 | 乙供 | C18040601 | 泡沫塑料聚酯乙烯 | kg | 16.434 | 10.971 | 0 | 0 | 计价 | 按实计算
GD10-54 | 材料 | 乙供 | C18040801 | 聚氯乙烯塑料薄膜 0.5mm | kg | 85.35 | 7.845 | 0 | 0 | 计价 | 按实计算
GD10-54 | 材料 | 乙供 | C18050331 | 真空软管 | m | 16.84 | 11.738 | 0 | 0 | 计价 | 按实计算
GD10-54 | 材料 | 乙供 | C19020801 | 电力复合脂 | kg | 0.77 | 10.119 | 0 | 0 | 计价 | 按实计算
GD10-54 | 材料 | 乙供 | C19030201 | 乙醇 | kg | 22.2 | 3.62 | 0 | 0 | 计价 | 按实计算
GD10-54 | 材料 | 乙供 | C19031101 | 清洗剂 | kg | 19.127 | 2.41 | 0 | 0 | 计价 | 按实计算
GD10-54 | 材料 | 乙供 | C20010101 | 防锈漆 | kg | 4.09 | 9.353 | 0 | 0 | 计价 | 按实计算
GD10-54 | 材料 | 乙供 | C20010201 | 醇酸防锈漆 | kg | 1.797 | 11.56 | 0 | 0 | 计价 | 按实计算
GD10-54 | 材料 | 乙供 | C20030101 | 普通调和漆 | kg | 6.769 | 11.223 | 0 | 0 | 计价 | 按实计算
GD10-54 | 材料 | 乙供 | C22010101 | 钢管脚手架 包括扣件 | kg | 58.33 | 4.215 | 0 | 0 | 计价 | 按实计算
GD10-54 | 材料 | 乙供 | C22010141 | 木脚手板 50×250×4000 | 块 | 0.91 | 70 | 0 | 0 | 计价 | 按实计算
GD10-54 | 材料 | 乙供 | C22010201 | 枕木 160×220×2500 | 根 | 45.63 | 131.101 | 0 | 0 | 计价 | 按实计算
GD10-54 | 材料 | 乙供 | C22030501 | 钢锯条 各种规格 | 根 | 0.496 | 1.308 | 0 | 0 | 计价 | 按实计算
GD10-54 | 材料 | 乙供 | C22040101 | 砂布 | 张 | 7.426 | 0.66 | 0 | 0 | 计价 | 按实计算
GD10-54 | 材料 | 乙供 | C22040411 | 无絮棉布 | kg | 29.29 | 7.414 | 0 | 0 | 计价 | 按实计算
GD10-54 | 材料 | 乙供 | C22040501 | 棉纱头 | kg | 50.061 | 5.67 | 0 | 0 | 计价 | 按实计算
GD10-54 | 材料 | 乙供 | C22040613 | 白棕绳 Φ14 | kg | 17.17 | 8.073 | 0 | 0 | 计价 | 按实计算
GD10-54 | 材料 | 乙供 | C29010103 | 滤油芯 | 组 | 180.94 | 168.824 | 0 | 0 | 计价 | 按实计算
GD10-54 | 材料 | 乙供 | C99010102 | 其他材料费 | 元 | 1158.6678 | 1 | 0 | 0 | 计价 | 按实计算
GD10-54 | 机械 | 乙供 | J03-01-033 | 汽车式起重机 起重量 5t | 台班 | 9.794 | 552.67 | 0 | 0 | 计价 | 按实计算
GD10-54 | 机械 | 乙供 | J03-01-038 | 汽车式起重机 起重量 25t | 台班 | 10.4 | 1122.92 | 0 | 0 | 计价 | 按实计算
GD10-54 | 机械 | 乙供 | J03-01-041 | 汽车式起重机 起重量 50t | 台班 | 7.968 | 2677.79 | 0 | 0 | 计价 | 按实计算
GD10-54 | 机械 | 乙供 | J03-01-066 | 叉式起重机 起重量 5t | 台班 | 1.38 | 459.84 | 0 | 0 | 计价 | 按实计算
GD10-54 | 机械 | 乙供 | J04-01-002 | 载重汽车 5t | 台班 | 9.794 | 380.35 | 0 | 0 | 计价 | 按实计算
GD10-54 | 机械 | 乙供 | J04-01-005 | 载重汽车 10t | 台班 | 7.19 | 490.08 | 0 | 0 | 计价 | 按实计算
GD10-54 | 机械 | 乙供 | J09-01-029 | 真空泵 抽气速度 1800m³/h | 台班 | 11.5 | 159.98 | 0 | 0 | 计价 | 按实计算
GD10-54 | 机械 | 乙供 | J10-01-001 | 交流弧焊机 容量 21kVA | 台班 | 88.787 | 67 | 0 | 0 | 计价 | 按实计算
GD10-54 | 机械 | 乙供 | J13-01-041 | 滤油机 120L/h以内 | 台班 | 21.2978 | 150.11 | 0 | 0 | 计价 | 按实计算
GD10-54 | 机械 | 乙供 | J13-01-043 | 滤油机 200L/h以内 | 台班 | 18.8742 | 153.56 | 0 | 0 | 计价 | 按实计算
GD10-54 | 机械 | 乙供 | J13-01-051 | 真空滤油机 12000L/h | 台班 | 24.236 | 1921.48 | 0 | 0 | 计价 | 按实计算
GD10-54 | 机械 | 乙供 | J13-01-053 | 高真空净油机 12000L/h以内 | 台班 | 39.5016 | 2221.55 | 0 | 0 | 计价 | 按实计算
GD10-54 | 机械 | 乙供 | J13-01-055 | 高空作业车 20m以内 | 台班 | 4.2 | 998.89 | 0 | 0 | 计价 | 按实计算
GD10-54 | 机械 | 乙供 | J13-01-056 | 高空作业车 30m以内 | 台班 | 0.515 | 1243.88 | 0 | 0 | 计价 | 按实计算
GD10-54 | 机械 | 乙供 | J13-01-065 | 机动液压压接机 200t以内 | 台班 | 0.617 | 79.03 | 0 | 0 | 计价 | 按实计算
GD10-54 | 机械 | 乙供 | J14-01-003 | 直流电阻测试仪 量程 0.1μΩ~199.99kΩ | 台班 | 2 | 33.08 | 0 | 0 | 计价 | 按实计算
GD10-54 | 机械 | 乙供 | J14-01-014 | 介质损耗测试仪 | 台班 | 2 | 125.07 | 0 | 0 | 计价 | 按实计算
GD10-54 | 机械 | 乙供 | J14-01-019 | 变比测试仪 | 台班 | 2 | 144.38 | 0 | 0 | 计价 | 按实计算
GD10-54 | 机械 | 乙供 | J14-04-005 | 气相色谱仪 | 台班 | 2 | 519.7 | 0 | 0 | 计价 | 按实计算
GD10-54 | 机械 | 乙供 | J14-08-053 | 高压交直流分压器 600kV | 台班 | 1.2 | 446.91 | 0 | 0 | 计价 | 按实计算
GD10-54 | 机械 | 乙供 | J14-08-287 | 绝缘电阻测试仪 2500~10000V 2mA以上 | 台班 | 3 | 239.73 | 0 | 0 | 计价 | 按实计算
GD10-54 | 机械 | 乙供 | J14-09-023 | SF₆气体成分测试仪 | 台班 | 3 | 849.55 | 0 | 0 | 计价 | 按实计算
GD10-54 | 机械 | 乙供 | J14-09-024 | 直流发生器 600kV | 台班 | 1.2 | 1370.38 | 0 | 0 | 计价 | 按实计算
GD10-54 | 机械 | 乙供 | J15-01-014 | 液压千斤顶 起重量 200t | 台班 | 8 | 17.02 | 0 | 0 | 计价 | 按实计算
GD10-54 | 机械 | 乙供 | J15-01-031 | 电焊条烘干箱 容量(cm³) 55×45×55 | 台班 | 95.2342 | 20.75 | 0 | 0 | 计价 | 按实计算
GD10-54 | 机械 | 乙供 | J15-01-067 | 干燥空气发生器 | 台班 | 8 | 543.56 | 0 | 0 | 计价 | 按实计算
GD10-54 | 机械 | 乙供 | J17-01-070 | 电动油泵 | 台班 | 5 | 26.07 | 0 | 0 | 计价 | 按实计算
GD10-55 | 人工 | 乙供 | 9101108 | 安装普通工 | 工日 | 147.6449 | 70 | 0 | 0 | 计价 | 按实计算
GD10-55 | 人工 | 乙供 | 9101109 | 安装技术工 | 工日 | 539.0419 | 107 | 0 | 0 | 计价 | 按实计算
GD10-55 | 材料 | 乙供 | C01020302 | 等边角钢 边长50以下 | kg | 8.935 | 3.672 | 0 | 0 | 计价 | 按实计算
GD10-55 | 材料 | 乙供 | C01030203 | 中厚钢板 6~12 | kg | 6040.881 | 3.836 | 0 | 0 | 计价 | 按实计算
GD10-55 | 材料 | 乙供 | C04010604 | 铜排 50×4 | kg | 240.3 | 48.276 | 0 | 0 | 计价 | 按实计算
GD10-55 | 材料 | 乙供 | C07010401 | 钢垫板 综合 | kg | 84.868 | 4.655 | 0 | 0 | 计价 | 按实计算
GD10-55 | 材料 | 乙供 | C08020301 | 方木 100×100×60 | 根 | 6.651 | 0.802 | 0 | 0 | 计价 | 按实计算
GD10-55 | 材料 | 乙供 | C12010100 | 电焊条 J422 综合 | kg | 11.385 | 4.96 | 0 | 0 | 计价 | 按实计算
GD10-55 | 材料 | 乙供 | C12010200 | 电焊条 J507 综合 | kg | 13.2396 | 5.52 | 0 | 0 | 计价 | 按实计算
GD10-55 | 材料 | 乙供 | C13010201 | 镀锌六角螺栓 综合 | kg | 13.819 | 8.8 | 0 | 0 | 计价 | 按实计算
GD10-55 | 材料 | 乙供 | C14010100 | 镀锌铁丝 | kg | 91.344 | 4.427 | 0 | 0 | 计价 | 按实计算
GD10-55 | 材料 | 乙供 | C16011308 | 铜芯聚氯乙烯绝缘电线 16mm² | m | 37.37 | 9.336 | 0 | 0 | 计价 | 按实计算
GD10-55 | 材料 | 乙供 | C16011315 | 铜芯聚氯乙烯绝缘电线 120mm² | m | 7.4388 | 73.805 | 0 | 0 | 计价 | 按实计算
GD10-55 | 材料 | 乙供 | C16011318 | 铜芯聚氯乙烯绝缘电线 240mm² | m | 3.16 | 139.409 | 0 | 0 | 计价 | 按实计算
GD10-55 | 材料 | 乙供 | C16038109 | 铜接线端子 120mm² | 个 | 6.06 | 16.044 | 0 | 0 | 计价 | 按实计算
GD10-55 | 材料 | 乙供 | C16100421 | 绝缘胶带 20mm×20m | 卷 | 9.108 | 1.57 | 0 | 0 | 计价 | 按实计算
GD10-55 | 材料 | 乙供 | C18010305 | 耐油橡胶板 8mm | kg | 9.696 | 10.098 | 0 | 0 | 计价 | 按实计算
GD10-55 | 材料 | 乙供 | C18040601 | 泡沫塑料聚酯乙烯 | kg | 22.77 | 10.971 | 0 | 0 | 计价 | 按实计算
GD10-55 | 材料 | 乙供 | C18040801 | 聚氯乙烯塑料薄膜 0.5mm | kg | 85.345 | 7.845 | 0 | 0 | 计价 | 按实计算
GD10-55 | 材料 | 乙供 | C18050331 | 真空软管 | m | 16.8367 | 11.738 | 0 | 0 | 计价 | 按实计算
GD10-55 | 材料 | 乙供 | C19020801 | 电力复合脂 | kg | 0.77 | 10.119 | 0 | 0 | 计价 | 按实计算
GD10-55 | 材料 | 乙供 | C19030201 | 乙醇 | kg | 20.2 | 3.62 | 0 | 0 | 计价 | 按实计算
GD10-55 | 材料 | 乙供 | C19031101 | 清洗剂 | kg | 19.127 | 2.41 | 0 | 0 | 计价 | 按实计算
GD10-55 | 材料 | 乙供 | C20010101 | 防锈漆 | kg | 4.09 | 9.353 | 0 | 0 | 计价 | 按实计算
GD10-55 | 材料 | 乙供 | C20010201 | 醇酸防锈漆 | kg | 1.797 | 11.56 | 0 | 0 | 计价 | 按实计算
GD10-55 | 材料 | 乙供 | C20030101 | 普通调和漆 | kg | 6.769 | 11.223 | 0 | 0 | 计价 | 按实计算
GD10-55 | 材料 | 乙供 | C22010101 | 钢管脚手架 包括扣件 | kg | 91.6575 | 4.215 | 0 | 0 | 计价 | 按实计算
GD10-55 | 材料 | 乙供 | C22010141 | 木脚手板 50×250×4000 | 块 | 1.0605 | 70 | 0 | 0 | 计价 | 按实计算
GD10-55 | 材料 | 乙供 | C22010201 | 枕木 160×220×2500 | 根 | 53.1765 | 131.101 | 0 | 0 | 计价 | 按实计算
GD10-55 | 材料 | 乙供 | C22030501 | 钢锯条 各种规格 | 根 | 0.496 | 1.308 | 0 | 0 | 计价 | 按实计算
GD10-55 | 材料 | 乙供 | C22040101 | 砂布 | 张 | 7.426 | 0.66 | 0 | 0 | 计价 | 按实计算
GD10-55 | 材料 | 乙供 | C22040411 | 无絮棉布 | kg | 29.29 | 7.414 | 0 | 0 | 计价 | 按实计算
GD10-55 | 材料 | 乙供 | C22040501 | 棉纱头 | kg | 69.069 | 5.67 | 0 | 0 | 计价 | 按实计算
GD10-55 | 材料 | 乙供 | C22040613 | 白棕绳 Φ14 | kg | 17.17 | 8.073 | 0 | 0 | 计价 | 按实计算
GD10-55 | 材料 | 乙供 | C29010103 | 滤油芯 | 组 | 250.7 | 168.824 | 0 | 0 | 计价 | 按实计算
GD10-55 | 材料 | 乙供 | C99010102 | 其他材料费 | 元 | 1553.9498 | 1 | 0 | 0 | 计价 | 按实计算
GD10-55 | 机械 | 乙供 | J03-01-033 | 汽车式起重机 起重量 5t | 台班 | 13.57 | 552.67 | 0 | 0 | 计价 | 按实计算
GD10-55 | 机械 | 乙供 | J03-01-038 | 汽车式起重机 起重量 25t | 台班 | 2 | 1122.92 | 0 | 0 | 计价 | 按实计算
GD10-55 | 机械 | 乙供 | J03-01-041 | 汽车式起重机 起重量 50t | 台班 | 11.8389 | 2677.79 | 0 | 0 | 计价 | 按实计算
GD10-55 | 机械 | 乙供 | J03-01-066 | 叉式起重机 起重量 5t | 台班 | 7.19 | 459.84 | 0 | 0 | 计价 | 按实计算
GD10-55 | 机械 | 乙供 | J04-01-002 | 载重汽车 5t | 台班 | 13.57 | 380.35 | 0 | 0 | 计价 | 按实计算
GD10-55 | 机械 | 乙供 | J04-01-005 | 载重汽车 10t | 台班 | 9.5 | 490.08 | 0 | 0 | 计价 | 按实计算
GD10-55 | 机械 | 乙供 | J09-01-029 | 真空泵 抽气速度 1800m³/h | 台班 | 17.25 | 159.98 | 0 | 0 | 计价 | 按实计算
GD10-55 | 机械 | 乙供 | J10-01-001 | 交流弧焊机 容量 21kVA | 台班 | 122.357 | 67 | 0 | 0 | 计价 | 按实计算
GD10-55 | 机械 | 乙供 | J13-01-041 | 滤油机 120L/h以内 | 台班 | 29.509 | 150.11 | 0 | 0 | 计价 | 按实计算
GD10-55 | 机械 | 乙供 | J13-01-043 | 滤油机 200L/h以内 | 台班 | 26.151 | 153.56 | 0 | 0 | 计价 | 按实计算
GD10-55 | 机械 | 乙供 | J13-01-051 | 真空滤油机 12000L/h | 台班 | 33.58 | 1921.48 | 0 | 0 | 计价 | 按实计算
GD10-55 | 机械 | 乙供 | J13-01-053 | 高真空净油机 12000L/h以内 | 台班 | 56.948 | 2221.55 | 0 | 0 | 计价 | 按实计算
GD10-55 | 机械 | 乙供 | J13-01-055 | 高空作业车 20m以内 | 台班 | 6.8 | 998.89 | 0 | 0 | 计价 | 按实计算
GD10-55 | 机械 | 乙供 | J13-01-056 | 高空作业车 30m以内 | 台班 | 0.515 | 1243.88 | 0 | 0 | 计价 | 按实计算
GD10-55 | 机械 | 乙供 | J13-01-065 | 机动液压压接机 200t以内 | 台班 | 0.617 | 79.03 | 0 | 0 | 计价 | 按实计算
GD10-55 | 机械 | 乙供 | J14-01-003 | 直流电阻测试仪 量程 0.1μΩ~199.99kΩ | 台班 | 2 | 33.08 | 0 | 0 | 计价 | 按实计算
GD10-55 | 机械 | 乙供 | J14-01-014 | 介质损耗测试仪 | 台班 | 2 | 125.07 | 0 | 0 | 计价 | 按实计算
GD10-55 | 机械 | 乙供 | J14-01-019 | 变比测试仪 | 台班 | 2 | 144.38 | 0 | 0 | 计价 | 按实计算
GD10-55 | 机械 | 乙供 | J14-04-005 | 气相色谱仪 | 台班 | 2 | 519.7 | 0 | 0 | 计价 | 按实计算
GD10-55 | 机械 | 乙供 | J14-08-053 | 高压交直流分压器 600kV | 台班 | 1.2 | 446.91 | 0 | 0 | 计价 | 按实计算
GD10-55 | 机械 | 乙供 | J14-08-287 | 绝缘电阻测试仪 2500~10000V 2mA以上 | 台班 | 3 | 239.73 | 0 | 0 | 计价 | 按实计算
GD10-55 | 机械 | 乙供 | J14-09-023 | SF₆气体成分测试仪 | 台班 | 3 | 849.55 | 0 | 0 | 计价 | 按实计算
GD10-55 | 机械 | 乙供 | J14-09-024 | 直流发生器 600kV | 台班 | 1.2 | 1370.38 | 0 | 0 | 计价 | 按实计算
GD10-55 | 机械 | 乙供 | J15-01-014 | 液压千斤顶 起重量 200t | 台班 | 11 | 17.02 | 0 | 0 | 计价 | 按实计算
GD10-55 | 机械 | 乙供 | J15-01-031 | 电焊条烘干箱 容量(cm³) 55×45×55 | 台班 | 131.951 | 20.75 | 0 | 0 | 计价 | 按实计算
GD10-55 | 机械 | 乙供 | J15-01-067 | 干燥空气发生器 | 台班 | 8 | 543.56 | 0 | 0 | 计价 | 按实计算
GD10-55 | 机械 | 乙供 | J17-01-070 | 电动油泵 | 台班 | 10.5 | 26.07 | 0 | 0 | 计价 | 按实计算
GD10-56 | 人工 | 乙供 | 9101108 | 安装普通工 | 工日 | 168.2484 | 70 | 0 | 0 | 计价 | 按实计算
GD10-56 | 人工 | 乙供 | 9101109 | 安装技术工 | 工日 | 607.7419 | 107 | 0 | 0 | 计价 | 按实计算
GD10-56 | 材料 | 乙供 | C01020302 | 等边角钢 边长50以下 | kg | 8.935 | 3.672 | 0 | 0 | 计价 | 按实计算
GD10-56 | 材料 | 乙供 | C01030203 | 中厚钢板 6~12 | kg | 6960.1455 | 3.836 | 0 | 0 | 计价 | 按实计算
GD10-56 | 材料 | 乙供 | C04010604 | 铜排 50×4 | kg | 240.3 | 48.276 | 0 | 0 | 计价 | 按实计算
GD10-56 | 材料 | 乙供 | C07010401 | 钢垫板 综合 | kg | 84.868 | 4.655 | 0 | 0 | 计价 | 按实计算
GD10-56 | 材料 | 乙供 | C08020301 | 方木 100×100×60 | 根 | 6.651 | 0.802 | 0 | 0 | 计价 | 按实计算
GD10-56 | 材料 | 乙供 | C12010100 | 电焊条 J422 综合 | kg | 13.1175 | 4.96 | 0 | 0 | 计价 | 按实计算
GD10-56 | 材料 | 乙供 | C12010200 | 电焊条 J507 综合 | kg | 15.5886 | 5.52 | 0 | 0 | 计价 | 按实计算
GD10-56 | 材料 | 乙供 | C13010201 | 镀锌六角螺栓 综合 | kg | 13.819 | 8.8 | 0 | 0 | 计价 | 按实计算
GD10-56 | 材料 | 乙供 | C14010100 | 镀锌铁丝 | kg | 105.204 | 4.427 | 0 | 0 | 计价 | 按实计算
GD10-56 | 材料 | 乙供 | C16011308 | 铜芯聚氯乙烯绝缘电线 16mm² | m | 37.37 | 9.336 | 0 | 0 | 计价 | 按实计算
GD10-56 | 材料 | 乙供 | C16011315 | 铜芯聚氯乙烯绝缘电线 120mm² | m | 7.7265 | 73.805 | 0 | 0 | 计价 | 按实计算
GD10-56 | 材料 | 乙供 | C16011318 | 铜芯聚氯乙烯绝缘电线 240mm² | m | 3.16 | 139.409 | 0 | 0 | 计价 | 按实计算
GD10-56 | 材料 | 乙供 | C16038109 | 铜接线端子 120mm² | 个 | 6.06 | 16.044 | 0 | 0 | 计价 | 按实计算
GD10-56 | 材料 | 乙供 | C16100421 | 绝缘胶带 20mm×20m | 卷 | 10.494 | 1.57 | 0 | 0 | 计价 | 按实计算
GD10-56 | 材料 | 乙供 | C18010305 | 耐油橡胶板 8mm | kg | 9.696 | 10.098 | 0 | 0 | 计价 | 按实计算
GD10-56 | 材料 | 乙供 | C18040601 | 泡沫塑料聚酯乙烯 | kg | 26.235 | 10.971 | 0 | 0 | 计价 | 按实计算
GD10-56 | 材料 | 乙供 | C18040801 | 聚氯乙烯塑料薄膜 0.5mm | kg | 85.345 | 7.845 | 0 | 0 | 计价 | 按实计算
GD10-56 | 材料 | 乙供 | C18050331 | 真空软管 | m | 16.8367 | 11.738 | 0 | 0 | 计价 | 按实计算
GD10-56 | 材料 | 乙供 | C19020801 | 电力复合脂 | kg | 0.77 | 10.119 | 0 | 0 | 计价 | 按实计算
GD10-56 | 材料 | 乙供 | C19030201 | 乙醇 | kg | 20.2 | 3.62 | 0 | 0 | 计价 | 按实计算
GD10-56 | 材料 | 乙供 | C19031101 | 清洗剂 | kg | 19.127 | 2.41 | 0 | 0 | 计价 | 按实计算
GD10-56 | 材料 | 乙供 | C20010101 | 防锈漆 | kg | 4.09 | 9.353 | 0 | 0 | 计价 | 按实计算
GD10-56 | 材料 | 乙供 | C20010201 | 醇酸防锈漆 | kg | 1.797 | 11.56 | 0 | 0 | 计价 | 按实计算
GD10-56 | 材料 | 乙供 | C20030101 | 普通调和漆 | kg | 6.769 | 11.223 | 0 | 0 | 计价 | 按实计算
GD10-56 | 材料 | 乙供 | C22010101 | 钢管脚手架 包括扣件 | kg | 124.9875 | 4.215 | 0 | 0 | 计价 | 按实计算
GD10-56 | 材料 | 乙供 | C22010141 | 木脚手板 50×250×4000 | 块 | 1.1363 | 70 | 0 | 0 | 计价 | 按实计算
GD10-56 | 材料 | 乙供 | C22010201 | 枕木 160×220×2500 | 根 | 57.9033 | 131.101 | 0 | 0 | 计价 | 按实计算
GD10-56 | 材料 | 乙供 | C22030501 | 钢锯条 各种规格 | 根 | 0.496 | 1.308 | 0 | 0 | 计价 | 按实计算
GD10-56 | 材料 | 乙供 | C22040101 | 砂布 | 张 | 7.426 | 0.66 | 0 | 0 | 计价 | 按实计算
GD10-56 | 材料 | 乙供 | C22040411 | 无絮棉布 | kg | 29.29 | 7.414 | 0 | 0 | 计价 | 按实计算
GD10-56 | 材料 | 乙供 | C22040501 | 棉纱头 | kg | 79.464 | 5.67 | 0 | 0 | 计价 | 按实计算
GD10-56 | 材料 | 乙供 | C22040613 | 白棕绳 Φ14 | kg | 17.17 | 8.073 | 0 | 0 | 计价 | 按实计算
GD10-56 | 材料 | 乙供 | C29010103 | 滤油芯 | 组 | 288.85 | 168.824 | 0 | 0 | 计价 | 按实计算
GD10-56 | 材料 | 乙供 | C99010102 | 其他材料费 | 元 | 1772.6634 | 1 | 0 | 0 | 计价 | 按实计算
GD10-56 | 机械 | 乙供 | J03-01-033 | 汽车式起重机 起重量 5t | 台班 | 15.635 | 552.67 | 0 | 0 | 计价 | 按实计算
GD10-56 | 机械 | 乙供 | J03-01-038 | 汽车式起重机 起重量 25t | 台班 | 12.3 | 1122.92 | 0 | 0 | 计价 | 按实计算
GD10-56 | 机械 | 乙供 | J03-01-041 | 汽车式起重机 起重量 50t | 台班 | 14.938 | 2677.79 | 0 | 0 | 计价 | 按实计算
GD10-56 | 机械 | 乙供 | J03-01-066 | 叉式起重机 起重量 5t | 台班 | 7.19 | 459.84 | 0 | 0 | 计价 | 按实计算
GD10-56 | 机械 | 乙供 | J04-01-002 | 载重汽车 5t | 台班 | 15.635 | 380.35 | 0 | 0 | 计价 | 按实计算
GD10-56 | 机械 | 乙供 | J04-01-005 | 载重汽车 10t | 台班 | 9.5 | 490.08 | 0 | 0 | 计价 | 按实计算
GD10-56 | 机械 | 乙供 | J09-01-029 | 真空泵 抽气速度 1800m³/h | 台班 | 19.7 | 159.98 | 0 | 0 | 计价 | 按实计算
GD10-56 | 机械 | 乙供 | J10-01-001 | 交流弧焊机 容量 21kVA | 台班 | 140.7695 | 67 | 0 | 0 | 计价 | 按实计算
GD10-56 | 机械 | 乙供 | J13-01-041 | 滤油机 120L/h以内 | 台班 | 33.9995 | 150.11 | 0 | 0 | 计价 | 按实计算
GD10-56 | 机械 | 乙供 | J13-01-043 | 滤油机 200L/h以内 | 台班 | 30.1305 | 153.56 | 0 | 0 | 计价 | 按实计算
GD10-56 | 机械 | 乙供 | J13-01-051 | 真空滤油机 12000L/h | 台班 | 38.69 | 1921.48 | 0 | 0 | 计价 | 按实计算
GD10-56 | 机械 | 乙供 | J13-01-053 | 高真空净油机 12000L/h以内 | 台班 | 65.114 | 2221.55 | 0 | 0 | 计价 | 按实计算
GD10-56 | 机械 | 乙供 | J13-01-055 | 高空作业车 20m以内 | 台班 | 7 | 998.89 | 0 | 0 | 计价 | 按实计算
GD10-56 | 机械 | 乙供 | J13-01-056 | 高空作业车 30m以内 | 台班 | 0.515 | 1243.88 | 0 | 0 | 计价 | 按实计算
GD10-56 | 机械 | 乙供 | J13-01-065 | 机动液压压接机 200t以内 | 台班 | 0.617 | 79.03 | 0 | 0 | 计价 | 按实计算
GD10-56 | 机械 | 乙供 | J14-01-003 | 直流电阻测试仪 量程 0.1μΩ~199.99kΩ | 台班 | 2 | 33.08 | 0 | 0 | 计价 | 按实计算
GD10-56 | 机械 | 乙供 | J14-01-014 | 介质损耗测试仪 | 台班 | 2 | 125.07 | 0 | 0 | 计价 | 按实计算
GD10-56 | 机械 | 乙供 | J14-01-019 | 变比测试仪 | 台班 | 2 | 144.38 | 0 | 0 | 计价 | 按实计算
GD10-56 | 机械 | 乙供 | J14-04-005 | 气相色谱仪 | 台班 | 2 | 519.7 | 0 | 0 | 计价 | 按实计算
GD10-56 | 机械 | 乙供 | J14-08-053 | 高压交直流分压器 600kV | 台班 | 1.2 | 446.91 | 0 | 0 | 计价 | 按实计算
GD10-56 | 机械 | 乙供 | J14-08-287 | 绝缘电阻测试仪 2500~10000V 2mA以上 | 台班 | 3 | 239.73 | 0 | 0 | 计价 | 按实计算
GD10-56 | 机械 | 乙供 | J14-09-023 | SF₆气体成分测试仪 | 台班 | 3 | 849.55 | 0 | 0 | 计价 | 按实计算
GD10-56 | 机械 | 乙供 | J14-09-024 | 直流发生器 600kV | 台班 | 1.2 | 1370.38 | 0 | 0 | 计价 | 按实计算
GD10-56 | 机械 | 乙供 | J15-01-014 | 液压千斤顶 起重量 200t | 台班 | 11 | 17.02 | 0 | 0 | 计价 | 按实计算
GD10-56 | 机械 | 乙供 | J15-01-031 | 电焊条烘干箱 容量(cm³) 55×45×55 | 台班 | 152.0305 | 20.75 | 0 | 0 | 计价 | 按实计算
GD10-56 | 机械 | 乙供 | J15-01-067 | 干燥空气发生器 | 台班 | 8 | 543.56 | 0 | 0 | 计价 | 按实计算
GD10-56 | 机械 | 乙供 | J17-01-070 | 电动油泵 | 台班 | 11 | 26.07 | 0 | 0 | 计价 | 按实计算
GD10-57 | 人工 | 乙供 | 9101108 | 安装普通工 | 工日 | 6.2243 | 70 | 0 | 0 | 计价 | 按实计算
GD10-57 | 人工 | 乙供 | 9101109 | 安装技术工 | 工日 | 57.4739 | 107 | 0 | 0 | 计价 | 按实计算
GD10-57 | 材料 | 乙供 | C04010604 | 铜排 50×4 | kg | 149.52 | 48.276 | 0 | 0 | 计价 | 按实计算
GD10-57 | 材料 | 乙供 | C07010101 | 平垫铁 综合 | kg | 1.014 | 4.655 | 0 | 0 | 计价 | 按实计算
GD10-57 | 材料 | 乙供 | C12010200 | 电焊条 J507 综合 | kg | 0.704 | 5.52 | 0 | 0 | 计价 | 按实计算
GD10-57 | 材料 | 乙供 | C13010201 | 镀锌六角螺栓 综合 | kg | 10.502 | 8.8 | 0 | 0 | 计价 | 按实计算
GD10-57 | 材料 | 乙供 | C14010100 | 镀锌铁丝 | kg | 3.74 | 4.427 | 0 | 0 | 计价 | 按实计算
GD10-57 | 材料 | 乙供 | C16011308 | 铜芯聚氯乙烯绝缘电线 16mm² | m | 2.97 | 9.336 | 0 | 0 | 计价 | 按实计算
GD10-57 | 材料 | 乙供 | C16011315 | 铜芯聚氯乙烯绝缘电线 120mm² | m | 16.051 | 73.805 | 0 | 0 | 计价 | 按实计算
GD10-57 | 材料 | 乙供 | C16011318 | 铜芯聚氯乙烯绝缘电线 240mm² | m | 2.97 | 139.409 | 0 | 0 | 计价 | 按实计算
GD10-57 | 材料 | 乙供 | C16038109 | 铜接线端子 120mm² | 个 | 25.344 | 16.044 | 0 | 0 | 计价 | 按实计算
GD10-57 | 材料 | 乙供 | C18040801 | 聚氯乙烯塑料薄膜 0.5mm | kg | 8.001 | 7.845 | 0 | 0 | 计价 | 按实计算
GD10-57 | 材料 | 乙供 | C19020405 | 导电脂 | kg | 0.282 | 11.597 | 0 | 0 | 计价 | 按实计算
GD10-57 | 材料 | 乙供 | C19020801 | 电力复合脂 | kg | 0.55 | 10.119 | 0 | 0 | 计价 | 按实计算
GD10-57 | 材料 | 乙供 | C19030201 | 乙醇 | kg | 2.112 | 3.62 | 0 | 0 | 计价 | 按实计算
GD10-57 | 材料 | 乙供 | C19031101 | 清洗剂 | kg | 0.627 | 2.41 | 0 | 0 | 计价 | 按实计算
GD10-57 | 材料 | 乙供 | C19040301 | 二氧化锰 | kg | 1.267 | 1.15 | 0 | 0 | 计价 | 按实计算
GD10-57 | 材料 | 乙供 | C20010101 | 防锈漆 | kg | 0.845 | 9.353 | 0 | 0 | 计价 | 按实计算
GD10-57 | 材料 | 乙供 | C20010201 | 醇酸防锈漆 | kg | 1.54 | 11.56 | 0 | 0 | 计价 | 按实计算
GD10-57 | 材料 | 乙供 | C20030101 | 普通调和漆 | kg | 0.845 | 11.223 | 0 | 0 | 计价 | 按实计算
GD10-57 | 材料 | 乙供 | C22010201 | 枕木 160×220×2500 | 根 | 6.758 | 131.101 | 0 | 0 | 计价 | 按实计算
GD10-57 | 材料 | 乙供 | C22040101 | 砂布 | 张 | 6.05 | 0.66 | 0 | 0 | 计价 | 按实计算
GD10-57 | 材料 | 乙供 | C22040411 | 无絮棉布 | kg | 6.688 | 7.414 | 0 | 0 | 计价 | 按实计算
GD10-57 | 材料 | 乙供 | C22040501 | 棉纱头 | kg | 0.55 | 5.67 | 0 | 0 | 计价 | 按实计算
GD10-57 | 材料 | 乙供 | C22040613 | 白棕绳 Φ14 | kg | 6.336 | 8.073 | 0 | 0 | 计价 | 按实计算
GD10-57 | 材料 | 乙供 | C99010102 | 其他材料费 | 元 | 65.237 | 1 | 0 | 0 | 计价 | 按实计算
GD10-57 | 机械 | 乙供 | J03-01-036 | 汽车式起重机 起重量 16t | 台班 | 0.634 | 876.93 | 0 | 0 | 计价 | 按实计算
GD10-57 | 机械 | 乙供 | J03-01-038 | 汽车式起重机 起重量 25t | 台班 | 2.534 | 1122.92 | 0 | 0 | 计价 | 按实计算
GD10-57 | 机械 | 乙供 | J03-01-066 | 叉式起重机 起重量 5t | 台班 | 2.534 | 459.84 | 0 | 0 | 计价 | 按实计算
GD10-57 | 机械 | 乙供 | J04-01-005 | 载重汽车 10t | 台班 | 0.95 | 490.08 | 0 | 0 | 计价 | 按实计算
GD10-57 | 机械 | 乙供 | J10-01-001 | 交流弧焊机 容量 21kVA | 台班 | 0.1 | 67 | 0 | 0 | 计价 | 按实计算
GD10-57 | 机械 | 乙供 | J10-01-004 | 交流弧焊机 容量 40kVA | 台班 | 0.95 | 129.18 | 0 | 0 | 计价 | 按实计算
GD10-57 | 机械 | 乙供 | J13-01-056 | 高空作业车 30m以内 | 台班 | 2.542 | 1243.88 | 0 | 0 | 计价 | 按实计算
GD10-57 | 机械 | 乙供 | J13-01-060 | 机动绞磨 3t以内 | 台班 | 0.518 | 162.99 | 0 | 0 | 计价 | 按实计算
GD10-57 | 机械 | 乙供 | J13-01-065 | 机动液压压接机 200t以内 | 台班 | 0.515 | 79.03 | 0 | 0 | 计价 | 按实计算
GD10-57 | 机械 | 乙供 | J14-01-003 | 直流电阻测试仪 量程 0.1μΩ~199.99kΩ | 台班 | 0.792 | 33.08 | 0 | 0 | 计价 | 按实计算
GD10-57 | 机械 | 乙供 | J14-01-014 | 介质损耗测试仪 | 台班 | 0.495 | 125.07 | 0 | 0 | 计价 | 按实计算
GD10-57 | 机械 | 乙供 | J14-01-019 | 变比测试仪 | 台班 | 0.495 | 144.38 | 0 | 0 | 计价 | 按实计算
GD10-57 | 机械 | 乙供 | J14-05-030 | 功率电能质量分析仪 | 台班 | 0.99 | 499.27 | 0 | 0 | 计价 | 按实计算
GD10-57 | 机械 | 乙供 | J14-08-053 | 高压交直流分压器 600kV | 台班 | 0.396 | 446.91 | 0 | 0 | 计价 | 按实计算
GD10-57 | 机械 | 乙供 | J14-08-287 | 绝缘电阻测试仪 2500~10000V 2mA以上 | 台班 | 0.99 | 239.73 | 0 | 0 | 计价 | 按实计算
GD10-57 | 机械 | 乙供 | J14-09-024 | 直流发生器 600kV | 台班 | 0.396 | 1370.38 | 0 | 0 | 计价 | 按实计算
GD10-58 | 人工 | 乙供 | 9101108 | 安装普通工 | 工日 | 7.1489 | 70 | 0 | 0 | 计价 | 按实计算
GD10-58 | 人工 | 乙供 | 9101109 | 安装技术工 | 工日 | 61.899 | 107 | 0 | 0 | 计价 | 按实计算
GD10-58 | 材料 | 乙供 | C04010604 | 铜排 50×4 | kg | 181.56 | 48.276 | 0 | 0 | 计价 | 按实计算
GD10-58 | 材料 | 乙供 | C07010101 | 平垫铁 综合 | kg | 1.267 | 4.655 | 0 | 0 | 计价 | 按实计算
GD10-58 | 材料 | 乙供 | C12010200 | 电焊条 J507 综合 | kg | 0.704 | 5.52 | 0 | 0 | 计价 | 按实计算
GD10-58 | 材料 | 乙供 | C13010201 | 镀锌六角螺栓 综合 | kg | 10.502 | 8.8 | 0 | 0 | 计价 | 按实计算
GD10-58 | 材料 | 乙供 | C14010100 | 镀锌铁丝 | kg | 4.444 | 4.427 | 0 | 0 | 计价 | 按实计算
GD10-58 | 材料 | 乙供 | C16011308 | 铜芯聚氯乙烯绝缘电线 16mm² | m | 2.97 | 9.336 | 0 | 0 | 计价 | 按实计算
GD10-58 | 材料 | 乙供 | C16011315 | 铜芯聚氯乙烯绝缘电线 120mm² | m | 16.051 | 73.805 | 0 | 0 | 计价 | 按实计算
GD10-58 | 材料 | 乙供 | C16011318 | 铜芯聚氯乙烯绝缘电线 240mm² | m | 2.97 | 139.409 | 0 | 0 | 计价 | 按实计算
GD10-58 | 材料 | 乙供 | C16038109 | 铜接线端子 120mm² | 个 | 25.344 | 16.044 | 0 | 0 | 计价 | 按实计算
GD10-58 | 材料 | 乙供 | C18040801 | 聚氯乙烯塑料薄膜 0.5mm | kg | 10.002 | 7.845 | 0 | 0 | 计价 | 按实计算
GD10-58 | 材料 | 乙供 | C19020405 | 导电脂 | kg | 0.352 | 11.597 | 0 | 0 | 计价 | 按实计算
GD10-58 | 材料 | 乙供 | C19020801 | 电力复合脂 | kg | 0.55 | 10.119 | 0 | 0 | 计价 | 按实计算
GD10-58 | 材料 | 乙供 | C19030201 | 乙醇 | kg | 2.816 | 3.62 | 0 | 0 | 计价 | 按实计算
GD10-58 | 材料 | 乙供 | C19031101 | 清洗剂 | kg | 0.627 | 2.41 | 0 | 0 | 计价 | 按实计算
GD10-58 | 材料 | 乙供 | C19040301 | 二氧化锰 | kg | 1.76 | 1.15 | 0 | 0 | 计价 | 按实计算
GD10-58 | 材料 | 乙供 | C20010101 | 防锈漆 | kg | 1.267 | 9.353 | 0 | 0 | 计价 | 按实计算
GD10-58 | 材料 | 乙供 | C20010201 | 醇酸防锈漆 | kg | 1.54 | 11.56 | 0 | 0 | 计价 | 按实计算
GD10-58 | 材料 | 乙供 | C20030101 | 普通调和漆 | kg | 1.267 | 11.223 | 0 | 0 | 计价 | 按实计算
GD10-58 | 材料 | 乙供 | C22010201 | 枕木 160×220×2500 | 根 | 11.264 | 131.101 | 0 | 0 | 计价 | 按实计算
GD10-58 | 材料 | 乙供 | C22040101 | 砂布 | 张 | 6.05 | 0.66 | 0 | 0 | 计价 | 按实计算
GD10-58 | 材料 | 乙供 | C22040411 | 无絮棉布 | kg | 7.04 | 7.414 | 0 | 0 | 计价 | 按实计算
GD10-58 | 材料 | 乙供 | C22040501 | 棉纱头 | kg | 0.55 | 5.67 | 0 | 0 | 计价 | 按实计算
GD10-58 | 材料 | 乙供 | C22040613 | 白棕绳 Φ14 | kg | 6.336 | 8.073 | 0 | 0 | 计价 | 按实计算
GD10-58 | 材料 | 乙供 | C99010102 | 其他材料费 | 元 | 77.756 | 1 | 0 | 0 | 计价 | 按实计算
GD10-58 | 机械 | 乙供 | J03-01-036 | 汽车式起重机 起重量 16t | 台班 | 0.95 | 876.93 | 0 | 0 | 计价 | 按实计算
GD10-58 | 机械 | 乙供 | J03-01-038 | 汽车式起重机 起重量 25t | 台班 | 3.611 | 1122.92 | 0 | 0 | 计价 | 按实计算
GD10-58 | 机械 | 乙供 | J03-01-066 | 叉式起重机 起重量 5t | 台班 | 3.485 | 459.84 | 0 | 0 | 计价 | 按实计算
GD10-58 | 机械 | 乙供 | J04-01-005 | 载重汽车 10t | 台班 | 1.774 | 490.08 | 0 | 0 | 计价 | 按实计算
GD10-58 | 机械 | 乙供 | J10-01-001 | 交流弧焊机 容量 21kVA | 台班 | 0.12 | 67 | 0 | 0 | 计价 | 按实计算
GD10-58 | 机械 | 乙供 | J10-01-004 | 交流弧焊机 容量 40kVA | 台班 | 1.3 | 129.18 | 0 | 0 | 计价 | 按实计算
GD10-58 | 机械 | 乙供 | J13-01-056 | 高空作业车 30m以内 | 台班 | 3.515 | 1243.88 | 0 | 0 | 计价 | 按实计算
GD10-58 | 机械 | 乙供 | J13-01-060 | 机动绞磨 3t以内 | 台班 | 0.518 | 162.99 | 0 | 0 | 计价 | 按实计算
GD10-58 | 机械 | 乙供 | J13-01-065 | 机动液压压接机 200t以内 | 台班 | 0.515 | 79.03 | 0 | 0 | 计价 | 按实计算
GD10-58 | 机械 | 乙供 | J14-01-003 | 直流电阻测试仪 量程 0.1μΩ~199.99kΩ | 台班 | 1 | 33.08 | 0 | 0 | 计价 | 按实计算
GD10-58 | 机械 | 乙供 | J14-01-014 | 介质损耗测试仪 | 台班 | 0.8 | 125.07 | 0 | 0 | 计价 | 按实计算
GD10-58 | 机械 | 乙供 | J14-01-019 | 变比测试仪 | 台班 | 0.8 | 144.38 | 0 | 0 | 计价 | 按实计算
GD10-58 | 机械 | 乙供 | J14-05-030 | 功率电能质量分析仪 | 台班 | 1.3 | 499.27 | 0 | 0 | 计价 | 按实计算
GD10-58 | 机械 | 乙供 | J14-08-053 | 高压交直流分压器 600kV | 台班 | 0.7 | 446.91 | 0 | 0 | 计价 | 按实计算
GD10-58 | 机械 | 乙供 | J14-08-287 | 绝缘电阻测试仪 2500~10000V 2mA以上 | 台班 | 1.3 | 239.73 | 0 | 0 | 计价 | 按实计算
GD10-58 | 机械 | 乙供 | J14-09-024 | 直流发生器 600kV | 台班 | 0.8 | 1370.38 | 0 | 0 | 计价 | 按实计算
GD10-59 | 人工 | 乙供 | 9101108 | 安装普通工 | 工日 | 2.0167 | 70 | 0 | 0 | 计价 | 按实计算
GD10-59 | 人工 | 乙供 | 9101109 | 安装技术工 | 工日 | 22.3415 | 107 | 0 | 0 | 计价 | 按实计算
GD10-59 | 材料 | 乙供 | C04010604 | 铜排 50×4 | kg | 149.52 | 48.276 | 0 | 0 | 计价 | 按实计算
GD10-59 | 材料 | 乙供 | C12010200 | 电焊条 J507 综合 | kg | 1.442 | 5.52 | 0 | 0 | 计价 | 按实计算
GD10-59 | 材料 | 乙供 | C13010201 | 镀锌六角螺栓 综合 | kg | 13.227 | 8.8 | 0 | 0 | 计价 | 按实计算
GD10-59 | 材料 | 乙供 | C14010100 | 镀锌铁丝 | kg | 0.22 | 4.427 | 0 | 0 | 计价 | 按实计算
GD10-59 | 材料 | 乙供 | C16011308 | 铜芯聚氯乙烯绝缘电线 16mm² | m | 2.091 | 9.336 | 0 | 0 | 计价 | 按实计算
GD10-59 | 材料 | 乙供 | C16011315 | 铜芯聚氯乙烯绝缘电线 120mm² | m | 16.051 | 73.805 | 0 | 0 | 计价 | 按实计算
GD10-59 | 材料 | 乙供 | C16011318 | 铜芯聚氯乙烯绝缘电线 240mm² | m | 2.091 | 139.409 | 0 | 0 | 计价 | 按实计算
GD10-59 | 材料 | 乙供 | C16038109 | 铜接线端子 120mm² | 个 | 25.344 | 16.044 | 0 | 0 | 计价 | 按实计算
GD10-59 | 材料 | 乙供 | C18060101 | 塑料带 20mm×40m | 卷 | 0.013 | 2.113 | 0 | 0 | 计价 | 按实计算
GD10-59 | 材料 | 乙供 | C19020801 | 电力复合脂 | kg | 0.55 | 10.119 | 0 | 0 | 计价 | 按实计算
GD10-59 | 材料 | 乙供 | C19030201 | 乙醇 | kg | 0.083 | 3.62 | 0 | 0 | 计价 | 按实计算
GD10-59 | 材料 | 乙供 | C19031101 | 清洗剂 | kg | 1.054 | 2.41 | 0 | 0 | 计价 | 按实计算
GD10-59 | 材料 | 乙供 | C19040301 | 二氧化锰 | kg | 0.141 | 1.15 | 0 | 0 | 计价 | 按实计算
GD10-59 | 材料 | 乙供 | C20010101 | 防锈漆 | kg | 0.077 | 9.353 | 0 | 0 | 计价 | 按实计算
GD10-59 | 材料 | 乙供 | C20010201 | 醇酸防锈漆 | kg | 1.54 | 11.56 | 0 | 0 | 计价 | 按实计算
GD10-59 | 材料 | 乙供 | C20030101 | 普通调和漆 | kg | 0.532 | 11.223 | 0 | 0 | 计价 | 按实计算
GD10-59 | 材料 | 乙供 | C22010101 | 钢管脚手架 包括扣件 | kg | 29.834 | 4.215 | 0 | 0 | 计价 | 按实计算
GD10-59 | 材料 | 乙供 | C22010141 | 木脚手板 50×250×4000 | 块 | 0.298 | 70 | 0 | 0 | 计价 | 按实计算
GD10-59 | 材料 | 乙供 | C22040101 | 砂布 | 张 | 5.456 | 0.66 | 0 | 0 | 计价 | 按实计算
GD10-59 | 材料 | 乙供 | C22040411 | 无絮棉布 | kg | 0.013 | 7.414 | 0 | 0 | 计价 | 按实计算
GD10-59 | 材料 | 乙供 | C22040501 | 棉纱头 | kg | 1.082 | 5.67 | 0 | 0 | 计价 | 按实计算
GD10-59 | 材料 | 乙供 | C22040613 | 白棕绳 Φ14 | kg | 6.336 | 8.073 | 0 | 0 | 计价 | 按实计算
GD10-59 | 材料 | 乙供 | C99010102 | 其他材料费 | 元 | 45.3661 | 1 | 0 | 0 | 计价 | 按实计算
GD10-59 | 机械 | 乙供 | J03-01-034 | 汽车式起重机 起重量 8t | 台班 | 0.158 | 655.69 | 0 | 0 | 计价 | 按实计算
GD10-59 | 机械 | 乙供 | J03-01-036 | 汽车式起重机 起重量 16t | 台班 | 0.583 | 876.93 | 0 | 0 | 计价 | 按实计算
GD10-59 | 机械 | 乙供 | J04-01-005 | 载重汽车 10t | 台班 | 0.167 | 490.08 | 0 | 0 | 计价 | 按实计算
GD10-59 | 机械 | 乙供 | J10-01-001 | 交流弧焊机 容量 21kVA | 台班 | 0.206 | 67 | 0 | 0 | 计价 | 按实计算
GD10-59 | 机械 | 乙供 | J10-01-004 | 交流弧焊机 容量 40kVA | 台班 | 0.063 | 129.18 | 0 | 0 | 计价 | 按实计算
GD10-59 | 机械 | 乙供 | J13-01-055 | 高空作业车 20m以内 | 台班 | 0.281 | 998.89 | 0 | 0 | 计价 | 按实计算
GD10-59 | 机械 | 乙供 | J13-01-056 | 高空作业车 30m以内 | 台班 | 0.583 | 1243.88 | 0 | 0 | 计价 | 按实计算
GD10-59 | 机械 | 乙供 | J13-01-060 | 机动绞磨 3t以内 | 台班 | 0.315 | 162.99 | 0 | 0 | 计价 | 按实计算
GD10-59 | 机械 | 乙供 | J13-01-065 | 机动液压压接机 200t以内 | 台班 | 0.468 | 79.03 | 0 | 0 | 计价 | 按实计算
GD10-59 | 机械 | 乙供 | J14-01-003 | 直流电阻测试仪 量程 0.1μΩ~199.99kΩ | 台班 | 0.558 | 33.08 | 0 | 0 | 计价 | 按实计算
GD10-59 | 机械 | 乙供 | J14-01-014 | 介质损耗测试仪 | 台班 | 0.349 | 125.07 | 0 | 0 | 计价 | 按实计算
GD10-59 | 机械 | 乙供 | J14-01-019 | 变比测试仪 | 台班 | 0.349 | 144.38 | 0 | 0 | 计价 | 按实计算
GD10-59 | 机械 | 乙供 | J14-05-030 | 功率电能质量分析仪 | 台班 | 0.697 | 499.27 | 0 | 0 | 计价 | 按实计算
GD10-59 | 机械 | 乙供 | J14-08-053 | 高压交直流分压器 600kV | 台班 | 0.279 | 446.91 | 0 | 0 | 计价 | 按实计算
GD10-59 | 机械 | 乙供 | J14-08-287 | 绝缘电阻测试仪 2500~10000V 2mA以上 | 台班 | 0.832 | 239.73 | 0 | 0 | 计价 | 按实计算
GD10-59 | 机械 | 乙供 | J14-09-024 | 直流发生器 600kV | 台班 | 0.279 | 1370.38 | 0 | 0 | 计价 | 按实计算
GD10-60 | 人工 | 乙供 | 9101108 | 安装普通工 | 工日 | 7.1221 | 70 | 0 | 0 | 计价 | 按实计算
GD10-60 | 人工 | 乙供 | 9101109 | 安装技术工 | 工日 | 35.5596 | 107 | 0 | 0 | 计价 | 按实计算
GD10-60 | 材料 | 乙供 | C04010604 | 铜排 50×4 | kg | 181.56 | 48.276 | 0 | 0 | 计价 | 按实计算
GD10-60 | 材料 | 乙供 | C12010200 | 电焊条 J507 综合 | kg | 1.973 | 5.52 | 0 | 0 | 计价 | 按实计算
GD10-60 | 材料 | 乙供 | C13010201 | 镀锌六角螺栓 综合 | kg | 25.119 | 8.8 | 0 | 0 | 计价 | 按实计算
GD10-60 | 材料 | 乙供 | C14010100 | 镀锌铁丝 | kg | 0.44 | 4.427 | 0 | 0 | 计价 | 按实计算
GD10-60 | 材料 | 乙供 | C16011308 | 铜芯聚氯乙烯绝缘电线 16mm² | m | 2.787 | 9.336 | 0 | 0 | 计价 | 按实计算
GD10-60 | 材料 | 乙供 | C16011315 | 铜芯聚氯乙烯绝缘电线 120mm² | m | 16.051 | 73.805 | 0 | 0 | 计价 | 按实计算
GD10-60 | 材料 | 乙供 | C16011318 | 铜芯聚氯乙烯绝缘电线 240mm² | m | 2.787 | 139.409 | 0 | 0 | 计价 | 按实计算
GD10-60 | 材料 | 乙供 | C16038109 | 铜接线端子 120mm² | 个 | 25.344 | 16.044 | 0 | 0 | 计价 | 按实计算
GD10-60 | 材料 | 乙供 | C18060101 | 塑料带 20mm×40m | 卷 | 0.024 | 2.113 | 0 | 0 | 计价 | 按实计算
GD10-60 | 材料 | 乙供 | C19020801 | 电力复合脂 | kg | 1.1 | 10.119 | 0 | 0 | 计价 | 按实计算
GD10-60 | 材料 | 乙供 | C19030201 | 乙醇 | kg | 0.165 | 3.62 | 0 | 0 | 计价 | 按实计算
GD10-60 | 材料 | 乙供 | C19031101 | 清洗剂 | kg | 1.94 | 2.41 | 0 | 0 | 计价 | 按实计算
GD10-60 | 材料 | 乙供 | C19040301 | 二氧化锰 | kg | 0.282 | 1.15 | 0 | 0 | 计价 | 按实计算
GD10-60 | 材料 | 乙供 | C20010101 | 防锈漆 | kg | 0.099 | 9.353 | 0 | 0 | 计价 | 按实计算
GD10-60 | 材料 | 乙供 | C20010201 | 醇酸防锈漆 | kg | 3.08 | 11.56 | 0 | 0 | 计价 | 按实计算
GD10-60 | 材料 | 乙供 | C20030101 | 普通调和漆 | kg | 0.638 | 11.223 | 0 | 0 | 计价 | 按实计算
GD10-60 | 材料 | 乙供 | C22010101 | 钢管脚手架 包括扣件 | kg | 59.668 | 4.215 | 0 | 0 | 计价 | 按实计算
GD10-60 | 材料 | 乙供 | C22010141 | 木脚手板 50×250×4000 | 块 | 0.596 | 70 | 0 | 0 | 计价 | 按实计算
GD10-60 | 材料 | 乙供 | C22040101 | 砂布 | 张 | 14.212 | 0.66 | 0 | 0 | 计价 | 按实计算
GD10-60 | 材料 | 乙供 | C22040411 | 无絮棉布 | kg | 0.024 | 7.414 | 0 | 0 | 计价 | 按实计算
GD10-60 | 材料 | 乙供 | C22040501 | 棉纱头 | kg | 1.848 | 5.67 | 0 | 0 | 计价 | 按实计算
GD10-60 | 材料 | 乙供 | C22040613 | 白棕绳 Φ14 | kg | 6.336 | 8.073 | 0 | 0 | 计价 | 按实计算
GD10-60 | 材料 | 乙供 | C99010102 | 其他材料费 | 元 | 53.2915 | 1 | 0 | 0 | 计价 | 按实计算
GD10-60 | 机械 | 乙供 | J03-01-034 | 汽车式起重机 起重量 8t | 台班 | 0.227 | 655.69 | 0 | 0 | 计价 | 按实计算
GD10-60 | 机械 | 乙供 | J03-01-036 | 汽车式起重机 起重量 16t | 台班 | 1.283 | 876.93 | 0 | 0 | 计价 | 按实计算
GD10-60 | 机械 | 乙供 | J04-01-002 | 载重汽车 5t | 台班 | 0.027 | 380.35 | 0 | 0 | 计价 | 按实计算
GD10-60 | 机械 | 乙供 | J04-01-005 | 载重汽车 10t | 台班 | 0.308 | 490.08 | 0 | 0 | 计价 | 按实计算
GD10-60 | 机械 | 乙供 | J10-01-001 | 交流弧焊机 容量 21kVA | 台班 | 0.282 | 67 | 0 | 0 | 计价 | 按实计算
GD10-60 | 机械 | 乙供 | J10-01-004 | 交流弧焊机 容量 40kVA | 台班 | 0.154 | 129.18 | 0 | 0 | 计价 | 按实计算
GD10-60 | 机械 | 乙供 | J13-01-056 | 高空作业车 30m以内 | 台班 | 2.33 | 1243.88 | 0 | 0 | 计价 | 按实计算
GD10-60 | 机械 | 乙供 | J13-01-060 | 机动绞磨 3t以内 | 台班 | 1.036 | 162.99 | 0 | 0 | 计价 | 按实计算
GD10-60 | 机械 | 乙供 | J13-01-065 | 机动液压压接机 200t以内 | 台班 | 1.03 | 79.03 | 0 | 0 | 计价 | 按实计算
GD10-60 | 机械 | 乙供 | J14-01-003 | 直流电阻测试仪 量程 0.1μΩ~199.99kΩ | 台班 | 0.558 | 33.08 | 0 | 0 | 计价 | 按实计算
GD10-60 | 机械 | 乙供 | J14-01-014 | 介质损耗测试仪 | 台班 | 0.349 | 125.07 | 0 | 0 | 计价 | 按实计算
GD10-60 | 机械 | 乙供 | J14-01-019 | 变比测试仪 | 台班 | 0.349 | 144.38 | 0 | 0 | 计价 | 按实计算
GD10-60 | 机械 | 乙供 | J14-05-030 | 功率电能质量分析仪 | 台班 | 0.697 | 499.27 | 0 | 0 | 计价 | 按实计算
GD10-60 | 机械 | 乙供 | J14-08-053 | 高压交直流分压器 600kV | 台班 | 0.349 | 446.91 | 0 | 0 | 计价 | 按实计算
GD10-60 | 机械 | 乙供 | J14-08-287 | 绝缘电阻测试仪 2500~10000V 2mA以上 | 台班 | 0.968 | 239.73 | 0 | 0 | 计价 | 按实计算
GD10-60 | 机械 | 乙供 | J14-09-024 | 直流发生器 600kV | 台班 | 0.349 | 1370.38 | 0 | 0 | 计价 | 按实计算
GD10-61 | 人工 | 乙供 | 9101108 | 安装普通工 | 工日 | 22.4644 | 70 | 0 | 0 | 计价 | 按实计算
GD10-61 | 人工 | 乙供 | 9101109 | 安装技术工 | 工日 | 160.7805 | 107 | 0 | 0 | 计价 | 按实计算
GD10-61 | 材料 | 乙供 | C04010201 | 紫铜棒 Φ6 | kg | 0.79 | 46.112 | 0 | 0 | 计价 | 按实计算
GD10-61 | 材料 | 乙供 | C04010301 | 紫铜皮 0.5以下 | kg | 0.064 | 51.078 | 0 | 0 | 计价 | 按实计算
GD10-61 | 材料 | 乙供 | C04010604 | 铜排 50×4 | kg | 1452.48 | 48.276 | 0 | 0 | 计价 | 按实计算
GD10-61 | 材料 | 乙供 | C04020100 | 黄铜丝 综合 | kg | 1.0944 | 47.54 | 0 | 0 | 计价 | 按实计算
GD10-61 | 材料 | 乙供 | C07010101 | 平垫铁 综合 | kg | 6.29 | 4.655 | 0 | 0 | 计价 | 按实计算
GD10-61 | 材料 | 乙供 | C07010401 | 钢垫板 综合 | kg | 66.597 | 4.655 | 0 | 0 | 计价 | 按实计算
GD10-61 | 材料 | 乙供 | C12010200 | 电焊条 J507 综合 | kg | 61.9852 | 5.52 | 0 | 0 | 计价 | 按实计算
GD10-61 | 材料 | 乙供 | C12023102 | 铝焊丝 | kg | 1.056 | 33.145 | 0 | 0 | 计价 | 按实计算
GD10-61 | 材料 | 乙供 | C12040101 | 钨极棒 | g | 52.8 | 0.331 | 0 | 0 | 计价 | 按实计算
GD10-61 | 材料 | 乙供 | C13010201 | 镀锌六角螺栓 综合 | kg | 85.621 | 8.8 | 0 | 0 | 计价 | 按实计算
GD10-61 | 材料 | 乙供 | C14010100 | 镀锌铁丝 | kg | 13.645 | 4.427 | 0 | 0 | 计价 | 按实计算
GD10-61 | 材料 | 乙供 | C16011308 | 铜芯聚氯乙烯绝缘电线 16mm² | m | 26.466 | 9.336 | 0 | 0 | 计价 | 按实计算
GD10-61 | 材料 | 乙供 | C16011315 | 铜芯聚氯乙烯绝缘电线 120mm² | m | 41.376 | 73.805 | 0 | 0 | 计价 | 按实计算
GD10-61 | 材料 | 乙供 | C16011318 | 铜芯聚氯乙烯绝缘电线 240mm² | m | 12.909 | 139.409 | 0 | 0 | 计价 | 按实计算
GD10-61 | 材料 | 乙供 | C16038109 | 铜接线端子 120mm² | 个 | 61.251 | 16.044 | 0 | 0 | 计价 | 按实计算
GD10-61 | 材料 | 乙供 | C18040801 | 聚氯乙烯塑料薄膜 0.5mm | kg | 20.844 | 7.845 | 0 | 0 | 计价 | 按实计算
GD10-61 | 材料 | 乙供 | C18060101 | 塑料带 20mm×40m | 卷 | 2.01 | 2.113 | 0 | 0 | 计价 | 按实计算
GD10-61 | 材料 | 乙供 | C19020405 | 导电脂 | kg | 2.133 | 11.597 | 0 | 0 | 计价 | 按实计算
GD10-61 | 材料 | 乙供 | C19020801 | 电力复合脂 | kg | 2.368 | 10.119 | 0 | 0 | 计价 | 按实计算
GD10-61 | 材料 | 乙供 | C19030201 | 乙醇 | kg | 1.9832 | 3.62 | 0 | 0 | 计价 | 按实计算
GD10-61 | 材料 | 乙供 | C19031101 | 清洗剂 | kg | 13.78 | 2.41 | 0 | 0 | 计价 | 按实计算
GD10-61 | 材料 | 乙供 | C19040301 | 二氧化锰 | kg | 2.289 | 1.15 | 0 | 0 | 计价 | 按实计算
GD10-61 | 材料 | 乙供 | C19110101 | 氧气 | m³ | 1.046 | 4.71 | 0 | 0 | 计价 | 按实计算
GD10-61 | 材料 | 乙供 | C19110201 | 乙炔气 | m³ | 0.366 | 10.379 | 0 | 0 | 计价 | 按实计算
GD10-61 | 材料 | 乙供 | C19110601 | 氩气 | m³ | 5.28 | 14.828 | 0 | 0 | 计价 | 按实计算
GD10-61 | 材料 | 乙供 | C20010101 | 防锈漆 | kg | 3.882 | 9.353 | 0 | 0 | 计价 | 按实计算
GD10-61 | 材料 | 乙供 | C20010201 | 醇酸防锈漆 | kg | 3.608 | 11.56 | 0 | 0 | 计价 | 按实计算
GD10-61 | 材料 | 乙供 | C20020201 | 醇酸磁漆 | kg | 1.344 | 13.468 | 0 | 0 | 计价 | 按实计算
GD10-61 | 材料 | 乙供 | C20030101 | 普通调和漆 | kg | 24.588 | 11.223 | 0 | 0 | 计价 | 按实计算
GD10-61 | 材料 | 乙供 | C20080202 | 硝基快干腻子 | kg | 0.21 | 5.904 | 0 | 0 | 计价 | 按实计算
GD10-61 | 材料 | 乙供 | C22010201 | 枕木 160×220×2500 | 根 | 4.731 | 131.101 | 0 | 0 | 计价 | 按实计算
GD10-61 | 材料 | 乙供 | C22030501 | 钢锯条 各种规格 | 根 | 0.3795 | 1.308 | 0 | 0 | 计价 | 按实计算
GD10-61 | 材料 | 乙供 | C22030901 | 砂轮切割片 Φ400 | 片 | 1.056 | 7.977 | 0 | 0 | 计价 | 按实计算
GD10-61 | 材料 | 乙供 | C22040101 | 砂布 | 张 | 60.434 | 0.66 | 0 | 0 | 计价 | 按实计算
GD10-61 | 材料 | 乙供 | C22040411 | 无絮棉布 | kg | 5.7692 | 7.414 | 0 | 0 | 计价 | 按实计算
GD10-61 | 材料 | 乙供 | C22040461 | 碎布 | kg | 0.3795 | 3.489 | 0 | 0 | 计价 | 按实计算
GD10-61 | 材料 | 乙供 | C22040501 | 棉纱头 | kg | 14.502 | 5.67 | 0 | 0 | 计价 | 按实计算
GD10-61 | 材料 | 乙供 | C22040613 | 白棕绳 Φ14 | kg | 33.033 | 8.073 | 0 | 0 | 计价 | 按实计算
GD10-61 | 材料 | 乙供 | C99010102 | 其他材料费 | 元 | 190.0906 | 1 | 0 | 0 | 计价 | 按实计算
GD10-61 | 机械 | 乙供 | J03-01-033 | 汽车式起重机 起重量 5t | 台班 | 1.488 | 552.67 | 0 | 0 | 计价 | 按实计算
GD10-61 | 机械 | 乙供 | J03-01-034 | 汽车式起重机 起重量 8t | 台班 | 2.131 | 655.69 | 0 | 0 | 计价 | 按实计算
GD10-61 | 机械 | 乙供 | J03-01-036 | 汽车式起重机 起重量 16t | 台班 | 4.017 | 876.93 | 0 | 0 | 计价 | 按实计算
GD10-61 | 机械 | 乙供 | J03-01-038 | 汽车式起重机 起重量 25t | 台班 | 3.234 | 1122.92 | 0 | 0 | 计价 | 按实计算
GD10-61 | 机械 | 乙供 | J03-01-066 | 叉式起重机 起重量 5t | 台班 | 3.093 | 459.84 | 0 | 0 | 计价 | 按实计算
GD10-61 | 机械 | 乙供 | J04-01-002 | 载重汽车 5t | 台班 | 0.82 | 380.35 | 0 | 0 | 计价 | 按实计算
GD10-61 | 机械 | 乙供 | J04-01-005 | 载重汽车 10t | 台班 | 1.548 | 490.08 | 0 | 0 | 计价 | 按实计算
GD10-61 | 机械 | 乙供 | J10-01-001 | 交流弧焊机 容量 21kVA | 台班 | 9.0557 | 67 | 0 | 0 | 计价 | 按实计算
GD10-61 | 机械 | 乙供 | J10-01-004 | 交流弧焊机 容量 40kVA | 台班 | 2.136 | 129.18 | 0 | 0 | 计价 | 按实计算
GD10-61 | 机械 | 乙供 | J10-01-014 | 氩弧焊机 电流 500A | 台班 | 0.96 | 103.89 | 0 | 0 | 计价 | 按实计算
GD10-61 | 机械 | 乙供 | J13-01-055 | 高空作业车 20m以内 | 台班 | 2.255 | 998.89 | 0 | 0 | 计价 | 按实计算
GD10-61 | 机械 | 乙供 | J13-01-056 | 高空作业车 30m以内 | 台班 | 7.845 | 1243.88 | 0 | 0 | 计价 | 按实计算
GD10-61 | 机械 | 乙供 | J13-01-060 | 机动绞磨 3t以内 | 台班 | 0.795 | 162.99 | 0 | 0 | 计价 | 按实计算
GD10-61 | 机械 | 乙供 | J13-01-065 | 机动液压压接机 200t以内 | 台班 | 0.996 | 79.03 | 0 | 0 | 计价 | 按实计算
GD10-61 | 机械 | 乙供 | J14-01-003 | 直流电阻测试仪 量程 0.1μΩ~199.99kΩ | 台班 | 7.971 | 33.08 | 0 | 0 | 计价 | 按实计算
GD10-61 | 机械 | 乙供 | J14-01-014 | 介质损耗测试仪 | 台班 | 14.334 | 125.07 | 0 | 0 | 计价 | 按实计算
GD10-61 | 机械 | 乙供 | J14-01-018 | 综合特性测试仪(含TA、TV) | 台班 | 0.88 | 355.39 | 0 | 0 | 计价 | 按实计算
GD10-61 | 机械 | 乙供 | J14-01-026 | 标准电流互感器 电压等级 110kV | 台班 | 0.88 | 58.32 | 0 | 0 | 计价 | 按实计算
GD10-61 | 机械 | 乙供 | J14-03-002 | 交流耐压仪 设备耐压用 35kV及以下 | 台班 | 5.7688 | 80.17 | 0 | 0 | 计价 | 按实计算
GD10-61 | 机械 | 乙供 | J14-05-011 | 频率响应分析仪 | 台班 | 2.322 | 2904.52 | 0 | 0 | 计价 | 按实计算
GD10-61 | 机械 | 乙供 | J14-05-030 | 功率电能质量分析仪 | 台班 | 7.101 | 499.27 | 0 | 0 | 计价 | 按实计算
GD10-61 | 机械 | 乙供 | J14-08-026 | 变压器直阻测试仪 10A | 台班 | 0.7 | 701.6 | 0 | 0 | 计价 | 按实计算
GD10-61 | 机械 | 乙供 | J14-08-219 | 大电流发生器 2000A | 台班 | 0.88 | 52.86 | 0 | 0 | 计价 | 按实计算
GD10-61 | 机械 | 乙供 | J14-08-220 | 直流高压发生器 200kV 3mA | 台班 | 2.358 | 414.4 | 0 | 0 | 计价 | 按实计算
GD10-61 | 机械 | 乙供 | J14-08-223 | 交直流高压分压器 100kV | 台班 | 5.7688 | 135.5 | 0 | 0 | 计价 | 按实计算
GD10-61 | 机械 | 乙供 | J14-08-287 | 绝缘电阻测试仪 2500~10000V 2mA以上 | 台班 | 11.6994 | 239.73 | 0 | 0 | 计价 | 按实计算
GD10-61 | 机械 | 乙供 | J14-09-026 | 直流TA准确度检验装置 | 台班 | 1.161 | 3755.79 | 0 | 0 | 计价 | 按实计算
GD10-62 | 人工 | 乙供 | 9101108 | 安装普通工 | 工日 | 37.7532 | 70 | 0 | 0 | 计价 | 按实计算
GD10-62 | 人工 | 乙供 | 9101109 | 安装技术工 | 工日 | 244.6786 | 107 | 0 | 0 | 计价 | 按实计算
GD10-62 | 材料 | 乙供 | C04010201 | 紫铜棒 Φ6 | kg | 0.79 | 46.112 | 0 | 0 | 计价 | 按实计算
GD10-62 | 材料 | 乙供 | C04010301 | 紫铜皮 0.5以下 | kg | 0.064 | 51.078 | 0 | 0 | 计价 | 按实计算
GD10-62 | 材料 | 乙供 | C04010604 | 铜排 50×4 | kg | 1452.48 | 48.276 | 0 | 0 | 计价 | 按实计算
GD10-62 | 材料 | 乙供 | C04020100 | 黄铜丝 综合 | kg | 1.368 | 47.54 | 0 | 0 | 计价 | 按实计算
GD10-62 | 材料 | 乙供 | C07010101 | 平垫铁 综合 | kg | 7.007 | 4.655 | 0 | 0 | 计价 | 按实计算
GD10-62 | 材料 | 乙供 | C07010401 | 钢垫板 综合 | kg | 127.968 | 4.655 | 0 | 0 | 计价 | 按实计算
GD10-62 | 材料 | 乙供 | C12010200 | 电焊条 J507 综合 | kg | 81.8804 | 5.52 | 0 | 0 | 计价 | 按实计算
GD10-62 | 材料 | 乙供 | C12023102 | 铝焊丝 | kg | 1.782 | 33.145 | 0 | 0 | 计价 | 按实计算
GD10-62 | 材料 | 乙供 | C12040101 | 钨极棒 | g | 89.1 | 0.331 | 0 | 0 | 计价 | 按实计算
GD10-62 | 材料 | 乙供 | C13010201 | 镀锌六角螺栓 综合 | kg | 116.472 | 8.8 | 0 | 0 | 计价 | 按实计算
GD10-62 | 材料 | 乙供 | C14010100 | 镀锌铁丝 | kg | 17.666 | 4.427 | 0 | 0 | 计价 | 按实计算
GD10-62 | 材料 | 乙供 | C16011308 | 铜芯聚氯乙烯绝缘电线 16mm² | m | 31.113 | 9.336 | 0 | 0 | 计价 | 按实计算
GD10-62 | 材料 | 乙供 | C16011315 | 铜芯聚氯乙烯绝缘电线 120mm² | m | 81.507 | 73.805 | 0 | 0 | 计价 | 按实计算
GD10-62 | 材料 | 乙供 | C16011318 | 铜芯聚氯乙烯绝缘电线 240mm² | m | 12.909 | 139.409 | 0 | 0 | 计价 | 按实计算
GD10-62 | 材料 | 乙供 | C16038109 | 铜接线端子 120mm² | 个 | 120.81 | 16.044 | 0 | 0 | 计价 | 按实计算
GD10-62 | 材料 | 乙供 | C18040801 | 聚氯乙烯塑料薄膜 0.5mm | kg | 43.767 | 7.845 | 0 | 0 | 计价 | 按实计算
GD10-62 | 材料 | 乙供 | C18060101 | 塑料带 20mm×40m | 卷 | 2.058 | 2.113 | 0 | 0 | 计价 | 按实计算
GD10-62 | 材料 | 乙供 | C19020405 | 导电脂 | kg | 4.257 | 11.597 | 0 | 0 | 计价 | 按实计算
GD10-62 | 材料 | 乙供 | C19020801 | 电力复合脂 | kg | 2.828 | 10.119 | 0 | 0 | 计价 | 按实计算
GD10-62 | 材料 | 乙供 | C19030201 | 乙醇 | kg | 4.07 | 3.62 | 0 | 0 | 计价 | 按实计算
GD10-62 | 材料 | 乙供 | C19031101 | 清洗剂 | kg | 17.01 | 2.41 | 0 | 0 | 计价 | 按实计算
GD10-62 | 材料 | 乙供 | C19040301 | 二氧化锰 | kg | 4.545 | 1.15 | 0 | 0 | 计价 | 按实计算
GD10-62 | 材料 | 乙供 | C19110101 | 氧气 | m³ | 1.046 | 4.71 | 0 | 0 | 计价 | 按实计算
GD10-62 | 材料 | 乙供 | C19110201 | 乙炔气 | m³ | 0.366 | 10.379 | 0 | 0 | 计价 | 按实计算
GD10-62 | 材料 | 乙供 | C19110601 | 氩气 | m³ | 8.91 | 14.828 | 0 | 0 | 计价 | 按实计算
GD10-62 | 材料 | 乙供 | C20010101 | 防锈漆 | kg | 4.811 | 9.353 | 0 | 0 | 计价 | 按实计算
GD10-62 | 材料 | 乙供 | C20010201 | 醇酸防锈漆 | kg | 4.642 | 11.56 | 0 | 0 | 计价 | 按实计算
GD10-62 | 材料 | 乙供 | C20020201 | 醇酸磁漆 | kg | 2.268 | 13.468 | 0 | 0 | 计价 | 按实计算
GD10-62 | 材料 | 乙供 | C20030101 | 普通调和漆 | kg | 30.337 | 11.223 | 0 | 0 | 计价 | 按实计算
GD10-62 | 材料 | 乙供 | C20080202 | 硝基快干腻子 | kg | 0.21 | 5.904 | 0 | 0 | 计价 | 按实计算
GD10-62 | 材料 | 乙供 | C22010201 | 枕木 160×220×2500 | 根 | 12.165 | 131.101 | 0 | 0 | 计价 | 按实计算
GD10-62 | 材料 | 乙供 | C22030501 | 钢锯条 各种规格 | 根 | 0.759 | 1.308 | 0 | 0 | 计价 | 按实计算
GD10-62 | 材料 | 乙供 | C22030901 | 砂轮切割片 Φ400 | 片 | 1.782 | 7.977 | 0 | 0 | 计价 | 按实计算
GD10-62 | 材料 | 乙供 | C22040101 | 砂布 | 张 | 76.78 | 0.66 | 0 | 0 | 计价 | 按实计算
GD10-62 | 材料 | 乙供 | C22040411 | 无絮棉布 | kg | 12.461 | 7.414 | 0 | 0 | 计价 | 按实计算
GD10-62 | 材料 | 乙供 | C22040461 | 碎布 | kg | 0.759 | 3.489 | 0 | 0 | 计价 | 按实计算
GD10-62 | 材料 | 乙供 | C22040501 | 棉纱头 | kg | 17.864 | 5.67 | 0 | 0 | 计价 | 按实计算
GD10-62 | 材料 | 乙供 | C22040613 | 白棕绳 Φ14 | kg | 63.957 | 8.073 | 0 | 0 | 计价 | 按实计算
GD10-62 | 材料 | 乙供 | C99010102 | 其他材料费 | 元 | 317.8493 | 1 | 0 | 0 | 计价 | 按实计算
GD10-62 | 机械 | 乙供 | J03-01-033 | 汽车式起重机 起重量 5t | 台班 | 1.488 | 552.67 | 0 | 0 | 计价 | 按实计算
GD10-62 | 机械 | 乙供 | J03-01-034 | 汽车式起重机 起重量 8t | 台班 | 3.282 | 655.69 | 0 | 0 | 计价 | 按实计算
GD10-62 | 机械 | 乙供 | J03-01-036 | 汽车式起重机 起重量 16t | 台班 | 6.783 | 876.93 | 0 | 0 | 计价 | 按实计算
GD10-62 | 机械 | 乙供 | J03-01-038 | 汽车式起重机 起重量 25t | 台班 | 8.715 | 1122.92 | 0 | 0 | 计价 | 按实计算
GD10-62 | 机械 | 乙供 | J03-01-066 | 叉式起重机 起重量 5t | 台班 | 8.622 | 459.84 | 0 | 0 | 计价 | 按实计算
GD10-62 | 机械 | 乙供 | J04-01-002 | 载重汽车 5t | 台班 | 0.82 | 380.35 | 0 | 0 | 计价 | 按实计算
GD10-62 | 机械 | 乙供 | J04-01-005 | 载重汽车 10t | 台班 | 3.63 | 490.08 | 0 | 0 | 计价 | 按实计算
GD10-62 | 机械 | 乙供 | J10-01-001 | 交流弧焊机 容量 21kVA | 台班 | 12.0154 | 67 | 0 | 0 | 计价 | 按实计算
GD10-62 | 机械 | 乙供 | J10-01-004 | 交流弧焊机 容量 40kVA | 台班 | 3.705 | 129.18 | 0 | 0 | 计价 | 按实计算
GD10-62 | 机械 | 乙供 | J10-01-014 | 氩弧焊机 电流 500A | 台班 | 1.62 | 103.89 | 0 | 0 | 计价 | 按实计算
GD10-62 | 机械 | 乙供 | J13-01-055 | 高空作业车 20m以内 | 台班 | 2.429 | 998.89 | 0 | 0 | 计价 | 按实计算
GD10-62 | 机械 | 乙供 | J13-01-056 | 高空作业车 30m以内 | 台班 | 19.59 | 1243.88 | 0 | 0 | 计价 | 按实计算
GD10-62 | 机械 | 乙供 | J13-01-060 | 机动绞磨 3t以内 | 台班 | 1.035 | 162.99 | 0 | 0 | 计价 | 按实计算
GD10-62 | 机械 | 乙供 | J13-01-065 | 机动液压压接机 200t以内 | 台班 | 1.26 | 79.03 | 0 | 0 | 计价 | 按实计算
GD10-62 | 机械 | 乙供 | J14-01-003 | 直流电阻测试仪 量程 0.1μΩ~199.99kΩ | 台班 | 18.042 | 33.08 | 0 | 0 | 计价 | 按实计算
GD10-62 | 机械 | 乙供 | J14-01-014 | 介质损耗测试仪 | 台班 | 21.72 | 125.07 | 0 | 0 | 计价 | 按实计算
GD10-62 | 机械 | 乙供 | J14-01-018 | 综合特性测试仪(含TA、TV) | 台班 | 0.88 | 355.39 | 0 | 0 | 计价 | 按实计算
GD10-62 | 机械 | 乙供 | J14-01-026 | 标准电流互感器 电压等级 110kV | 台班 | 0.88 | 58.32 | 0 | 0 | 计价 | 按实计算
GD10-62 | 机械 | 乙供 | J14-03-002 | 交流耐压仪 设备耐压用 35kV及以下 | 台班 | 9.016 | 80.17 | 0 | 0 | 计价 | 按实计算
GD10-62 | 机械 | 乙供 | J14-05-011 | 频率响应分析仪 | 台班 | 2.322 | 2904.52 | 0 | 0 | 计价 | 按实计算
GD10-62 | 机械 | 乙供 | J14-05-030 | 功率电能质量分析仪 | 台班 | 11.322 | 499.27 | 0 | 0 | 计价 | 按实计算
GD10-62 | 机械 | 乙供 | J14-08-026 | 变压器直阻测试仪 10A | 台班 | 0.7 | 701.6 | 0 | 0 | 计价 | 按实计算
GD10-62 | 机械 | 乙供 | J14-08-219 | 大电流发生器 2000A | 台班 | 0.88 | 52.86 | 0 | 0 | 计价 | 按实计算
GD10-62 | 机械 | 乙供 | J14-08-220 | 直流高压发生器 200kV 3mA | 台班 | 2.358 | 414.4 | 0 | 0 | 计价 | 按实计算
GD10-62 | 机械 | 乙供 | J14-08-223 | 交直流高压分压器 100kV | 台班 | 9.016 | 135.5 | 0 | 0 | 计价 | 按实计算
GD10-62 | 机械 | 乙供 | J14-08-287 | 绝缘电阻测试仪 2500~10000V 2mA以上 | 台班 | 24.876 | 239.73 | 0 | 0 | 计价 | 按实计算
GD10-62 | 机械 | 乙供 | J14-09-026 | 直流TA准确度检验装置 | 台班 | 1.161 | 3755.79 | 0 | 0 | 计价 | 按实计算
GD10-63 | 人工 | 乙供 | 9101108 | 安装普通工 | 工日 | 52.5267 | 70 | 0 | 0 | 计价 | 按实计算
GD10-63 | 人工 | 乙供 | 9101109 | 安装技术工 | 工日 | 282.4024 | 107 | 0 | 0 | 计价 | 按实计算
GD10-63 | 材料 | 乙供 | C04010201 | 紫铜棒 Φ6 | kg | 0.79 | 46.112 | 0 | 0 | 计价 | 按实计算
GD10-63 | 材料 | 乙供 | C04010301 | 紫铜皮 0.5以下 | kg | 0.064 | 51.078 | 0 | 0 | 计价 | 按实计算
GD10-63 | 材料 | 乙供 | C04010604 | 铜排 50×4 | kg | 1452.48 | 48.276 | 0 | 0 | 计价 | 按实计算
GD10-63 | 材料 | 乙供 | C04020100 | 黄铜丝 综合 | kg | 1.368 | 47.54 | 0 | 0 | 计价 | 按实计算
GD10-63 | 材料 | 乙供 | C07010101 | 平垫铁 综合 | kg | 8.486 | 4.655 | 0 | 0 | 计价 | 按实计算
GD10-63 | 材料 | 乙供 | C07010401 | 钢垫板 综合 | kg | 127.968 | 4.655 | 0 | 0 | 计价 | 按实计算
GD10-63 | 材料 | 乙供 | C12010200 | 电焊条 J507 综合 | kg | 82.5134 | 5.52 | 0 | 0 | 计价 | 按实计算
GD10-63 | 材料 | 乙供 | C12023102 | 铝焊丝 | kg | 1.782 | 33.145 | 0 | 0 | 计价 | 按实计算
GD10-63 | 材料 | 乙供 | C12040101 | 钨极棒 | g | 89.1 | 0.331 | 0 | 0 | 计价 | 按实计算
GD10-63 | 材料 | 乙供 | C13010201 | 镀锌六角螺栓 综合 | kg | 116.472 | 8.8 | 0 | 0 | 计价 | 按实计算
GD10-63 | 材料 | 乙供 | C14010100 | 镀锌铁丝 | kg | 24.002 | 4.427 | 0 | 0 | 计价 | 按实计算
GD10-63 | 材料 | 乙供 | C16011308 | 铜芯聚氯乙烯绝缘电线 16mm² | m | 31.113 | 9.336 | 0 | 0 | 计价 | 按实计算
GD10-63 | 材料 | 乙供 | C16011315 | 铜芯聚氯乙烯绝缘电线 120mm² | m | 89.532 | 73.805 | 0 | 0 | 计价 | 按实计算
GD10-63 | 材料 | 乙供 | C16011318 | 铜芯聚氯乙烯绝缘电线 240mm² | m | 12.909 | 139.409 | 0 | 0 | 计价 | 按实计算
GD10-63 | 材料 | 乙供 | C16038109 | 铜接线端子 120mm² | 个 | 133.482 | 16.044 | 0 | 0 | 计价 | 按实计算
GD10-63 | 材料 | 乙供 | C18040801 | 聚氯乙烯塑料薄膜 0.5mm | kg | 64.005 | 7.845 | 0 | 0 | 计价 | 按实计算
GD10-63 | 材料 | 乙供 | C18060101 | 塑料带 20mm×40m | 卷 | 2.058 | 2.113 | 0 | 0 | 计价 | 按实计算
GD10-63 | 材料 | 乙供 | C19020405 | 导电脂 | kg | 4.467 | 11.597 | 0 | 0 | 计价 | 按实计算
GD10-63 | 材料 | 乙供 | C19020801 | 电力复合脂 | kg | 2.828 | 10.119 | 0 | 0 | 计价 | 按实计算
GD10-63 | 材料 | 乙供 | C19030201 | 乙醇 | kg | 8.294 | 3.62 | 0 | 0 | 计价 | 按实计算
GD10-63 | 材料 | 乙供 | C19031101 | 清洗剂 | kg | 17.01 | 2.41 | 0 | 0 | 计价 | 按实计算
GD10-63 | 材料 | 乙供 | C19040301 | 二氧化锰 | kg | 7.608 | 1.15 | 0 | 0 | 计价 | 按实计算
GD10-63 | 材料 | 乙供 | C19110101 | 氧气 | m³ | 1.046 | 4.71 | 0 | 0 | 计价 | 按实计算
GD10-63 | 材料 | 乙供 | C19110201 | 乙炔气 | m³ | 0.366 | 10.379 | 0 | 0 | 计价 | 按实计算
GD10-63 | 材料 | 乙供 | C19110601 | 氩气 | m³ | 8.91 | 14.828 | 0 | 0 | 计价 | 按实计算
GD10-63 | 材料 | 乙供 | C20010101 | 防锈漆 | kg | 6.182 | 9.353 | 0 | 0 | 计价 | 按实计算
GD10-63 | 材料 | 乙供 | C20010201 | 醇酸防锈漆 | kg | 4.642 | 11.56 | 0 | 0 | 计价 | 按实计算
GD10-63 | 材料 | 乙供 | C20020201 | 醇酸磁漆 | kg | 2.268 | 13.468 | 0 | 0 | 计价 | 按实计算
GD10-63 | 材料 | 乙供 | C20030101 | 普通调和漆 | kg | 31.708 | 11.223 | 0 | 0 | 计价 | 按实计算
GD10-63 | 材料 | 乙供 | C20080202 | 硝基快干腻子 | kg | 0.21 | 5.904 | 0 | 0 | 计价 | 按实计算
GD10-63 | 材料 | 乙供 | C22010201 | 枕木 160×220×2500 | 根 | 30.414 | 131.101 | 0 | 0 | 计价 | 按实计算
GD10-63 | 材料 | 乙供 | C22030501 | 钢锯条 各种规格 | 根 | 0.759 | 1.308 | 0 | 0 | 计价 | 按实计算
GD10-63 | 材料 | 乙供 | C22030901 | 砂轮切割片 Φ400 | 片 | 1.782 | 7.977 | 0 | 0 | 计价 | 按实计算
GD10-63 | 材料 | 乙供 | C22040101 | 砂布 | 张 | 76.78 | 0.66 | 0 | 0 | 计价 | 按实计算
GD10-63 | 材料 | 乙供 | C22040411 | 无絮棉布 | kg | 24.077 | 7.414 | 0 | 0 | 计价 | 按实计算
GD10-63 | 材料 | 乙供 | C22040461 | 碎布 | kg | 0.759 | 3.489 | 0 | 0 | 计价 | 按实计算
GD10-63 | 材料 | 乙供 | C22040501 | 棉纱头 | kg | 17.864 | 5.67 | 0 | 0 | 计价 | 按实计算
GD10-63 | 材料 | 乙供 | C22040613 | 白棕绳 Φ14 | kg | 74.517 | 8.073 | 0 | 0 | 计价 | 按实计算
GD10-63 | 材料 | 乙供 | C99010102 | 其他材料费 | 元 | 389.9708 | 1 | 0 | 0 | 计价 | 按实计算
GD10-63 | 机械 | 乙供 | J03-01-033 | 汽车式起重机 起重量 5t | 台班 | 1.488 | 552.67 | 0 | 0 | 计价 | 按实计算
GD10-63 | 机械 | 乙供 | J03-01-034 | 汽车式起重机 起重量 8t | 台班 | 3.282 | 655.69 | 0 | 0 | 计价 | 按实计算
GD10-63 | 机械 | 乙供 | J03-01-036 | 汽车式起重机 起重量 16t | 台班 | 11.244 | 876.93 | 0 | 0 | 计价 | 按实计算
GD10-63 | 机械 | 乙供 | J03-01-038 | 汽车式起重机 起重量 25t | 台班 | 18.75 | 1122.92 | 0 | 0 | 计价 | 按实计算
GD10-63 | 机械 | 乙供 | J03-01-066 | 叉式起重机 起重量 5t | 台班 | 19.773 | 459.84 | 0 | 0 | 计价 | 按实计算
GD10-63 | 机械 | 乙供 | J04-01-002 | 载重汽车 5t | 台班 | 0.82 | 380.35 | 0 | 0 | 计价 | 按实计算
GD10-63 | 机械 | 乙供 | J04-01-005 | 载重汽车 10t | 台班 | 6.669 | 490.08 | 0 | 0 | 计价 | 按实计算
GD10-63 | 机械 | 乙供 | J10-01-001 | 交流弧焊机 容量 21kVA | 台班 | 12.1054 | 67 | 0 | 0 | 计价 | 按实计算
GD10-63 | 机械 | 乙供 | J10-01-004 | 交流弧焊机 容量 40kVA | 台班 | 4.212 | 129.18 | 0 | 0 | 计价 | 按实计算
GD10-63 | 机械 | 乙供 | J10-01-014 | 氩弧焊机 电流 500A | 台班 | 1.62 | 103.89 | 0 | 0 | 计价 | 按实计算
GD10-63 | 机械 | 乙供 | J13-01-055 | 高空作业车 20m以内 | 台班 | 2.429 | 998.89 | 0 | 0 | 计价 | 按实计算
GD10-63 | 机械 | 乙供 | J13-01-056 | 高空作业车 30m以内 | 台班 | 19.59 | 1243.88 | 0 | 0 | 计价 | 按实计算
GD10-63 | 机械 | 乙供 | J13-01-060 | 机动绞磨 3t以内 | 台班 | 1.035 | 162.99 | 0 | 0 | 计价 | 按实计算
GD10-63 | 机械 | 乙供 | J13-01-065 | 机动液压压接机 200t以内 | 台班 | 1.26 | 79.03 | 0 | 0 | 计价 | 按实计算
GD10-63 | 机械 | 乙供 | J14-01-003 | 直流电阻测试仪 量程 0.1μΩ~199.99kΩ | 台班 | 10.617 | 33.08 | 0 | 0 | 计价 | 按实计算
GD10-63 | 机械 | 乙供 | J14-01-014 | 介质损耗测试仪 | 台班 | 27.72 | 125.07 | 0 | 0 | 计价 | 按实计算
GD10-63 | 机械 | 乙供 | J14-01-018 | 综合特性测试仪(含TA、TV) | 台班 | 0.88 | 355.39 | 0 | 0 | 计价 | 按实计算
GD10-63 | 机械 | 乙供 | J14-01-026 | 标准电流互感器 电压等级 110kV | 台班 | 0.88 | 58.32 | 0 | 0 | 计价 | 按实计算
GD10-63 | 机械 | 乙供 | J14-03-002 | 交流耐压仪 设备耐压用 35kV及以下 | 台班 | 9.016 | 80.17 | 0 | 0 | 计价 | 按实计算
GD10-63 | 机械 | 乙供 | J14-05-011 | 频率响应分析仪 | 台班 | 2.322 | 2904.52 | 0 | 0 | 计价 | 按实计算
GD10-63 | 机械 | 乙供 | J14-05-030 | 功率电能质量分析仪 | 台班 | 17.322 | 499.27 | 0 | 0 | 计价 | 按实计算
GD10-63 | 机械 | 乙供 | J14-08-026 | 变压器直阻测试仪 10A | 台班 | 0.7 | 701.6 | 0 | 0 | 计价 | 按实计算
GD10-63 | 机械 | 乙供 | J14-08-219 | 大电流发生器 2000A | 台班 | 0.88 | 52.86 | 0 | 0 | 计价 | 按实计算
GD10-63 | 机械 | 乙供 | J14-08-220 | 直流高压发生器 200kV 3mA | 台班 | 2.358 | 414.4 | 0 | 0 | 计价 | 按实计算
GD10-63 | 机械 | 乙供 | J14-08-223 | 交直流高压分压器 100kV | 台班 | 9.016 | 135.5 | 0 | 0 | 计价 | 按实计算
GD10-63 | 机械 | 乙供 | J14-08-287 | 绝缘电阻测试仪 2500~10000V 2mA以上 | 台班 | 17.451 | 239.73 | 0 | 0 | 计价 | 按实计算
GD10-63 | 机械 | 乙供 | J14-09-026 | 直流TA准确度检验装置 | 台班 | 1.161 | 3755.79 | 0 | 0 | 计价 | 按实计算
GD10-64 | 人工 | 乙供 | 9101108 | 安装普通工 | 工日 | 37.8342 | 70 | 0 | 0 | 计价 | 按实计算
GD10-64 | 人工 | 乙供 | 9101109 | 安装技术工 | 工日 | 280.6431 | 107 | 0 | 0 | 计价 | 按实计算
GD10-64 | 材料 | 乙供 | C04010201 | 紫铜棒 Φ6 | kg | 0.79 | 46.112 | 0 | 0 | 计价 | 按实计算
GD10-64 | 材料 | 乙供 | C04010301 | 紫铜皮 0.5以下 | kg | 0.064 | 51.078 | 0 | 0 | 计价 | 按实计算
GD10-64 | 材料 | 乙供 | C04010604 | 铜排 50×4 | kg | 1634.04 | 48.276 | 0 | 0 | 计价 | 按实计算
GD10-64 | 材料 | 乙供 | C04020100 | 黄铜丝 综合 | kg | 1.0944 | 47.54 | 0 | 0 | 计价 | 按实计算
GD10-64 | 材料 | 乙供 | C07010101 | 平垫铁 综合 | kg | 6.311 | 4.655 | 0 | 0 | 计价 | 按实计算
GD10-64 | 材料 | 乙供 | C07010401 | 钢垫板 综合 | kg | 66.597 | 4.655 | 0 | 0 | 计价 | 按实计算
GD10-64 | 材料 | 乙供 | C12010200 | 电焊条 J507 综合 | kg | 62.6962 | 5.52 | 0 | 0 | 计价 | 按实计算
GD10-64 | 材料 | 乙供 | C12023102 | 铝焊丝 | kg | 1.056 | 33.145 | 0 | 0 | 计价 | 按实计算
GD10-64 | 材料 | 乙供 | C12040101 | 钨极棒 | g | 52.8 | 0.331 | 0 | 0 | 计价 | 按实计算
GD10-64 | 材料 | 乙供 | C13010201 | 镀锌六角螺栓 综合 | kg | 96.123 | 8.8 | 0 | 0 | 计价 | 按实计算
GD10-64 | 材料 | 乙供 | C14010100 | 镀锌铁丝 | kg | 24.002 | 4.427 | 0 | 0 | 计价 | 按实计算
GD10-64 | 材料 | 乙供 | C16011308 | 铜芯聚氯乙烯绝缘电线 16mm² | m | 29.616 | 9.336 | 0 | 0 | 计价 | 按实计算
GD10-64 | 材料 | 乙供 | C16011315 | 铜芯聚氯乙烯绝缘电线 120mm² | m | 54.216 | 73.805 | 0 | 0 | 计价 | 按实计算
GD10-64 | 材料 | 乙供 | C16011318 | 铜芯聚氯乙烯绝缘电线 240mm² | m | 15.879 | 139.409 | 0 | 0 | 计价 | 按实计算
GD10-64 | 材料 | 乙供 | C16038109 | 铜接线端子 120mm² | 个 | 81.525 | 16.044 | 0 | 0 | 计价 | 按实计算
GD10-64 | 材料 | 乙供 | C18040801 | 聚氯乙烯塑料薄膜 0.5mm | kg | 40.599 | 7.845 | 0 | 0 | 计价 | 按实计算
GD10-64 | 材料 | 乙供 | C18060101 | 塑料带 20mm×40m | 卷 | 2.01 | 2.113 | 0 | 0 | 计价 | 按实计算
GD10-64 | 材料 | 乙供 | C19020405 | 导电脂 | kg | 2.493 | 11.597 | 0 | 0 | 计价 | 按实计算
GD10-64 | 材料 | 乙供 | C19020801 | 电力复合脂 | kg | 2.918 | 10.119 | 0 | 0 | 计价 | 按实计算
GD10-64 | 材料 | 乙供 | C19030201 | 乙醇 | kg | 4.9412 | 3.62 | 0 | 0 | 计价 | 按实计算
GD10-64 | 材料 | 乙供 | C19031101 | 清洗剂 | kg | 14.407 | 2.41 | 0 | 0 | 计价 | 按实计算
GD10-64 | 材料 | 乙供 | C19040301 | 二氧化锰 | kg | 5.202 | 1.15 | 0 | 0 | 计价 | 按实计算
GD10-64 | 材料 | 乙供 | C19110101 | 氧气 | m³ | 1.046 | 4.71 | 0 | 0 | 计价 | 按实计算
GD10-64 | 材料 | 乙供 | C19110201 | 乙炔气 | m³ | 0.366 | 10.379 | 0 | 0 | 计价 | 按实计算
GD10-64 | 材料 | 乙供 | C19110601 | 氩气 | m³ | 5.28 | 14.828 | 0 | 0 | 计价 | 按实计算
GD10-64 | 材料 | 乙供 | C20010101 | 防锈漆 | kg | 4.896 | 9.353 | 0 | 0 | 计价 | 按实计算
GD10-64 | 材料 | 乙供 | C20010201 | 醇酸防锈漆 | kg | 5.148 | 11.56 | 0 | 0 | 计价 | 按实计算
GD10-64 | 材料 | 乙供 | C20020201 | 醇酸磁漆 | kg | 1.344 | 13.468 | 0 | 0 | 计价 | 按实计算
GD10-64 | 材料 | 乙供 | C20030101 | 普通调和漆 | kg | 25.602 | 11.223 | 0 | 0 | 计价 | 按实计算
GD10-64 | 材料 | 乙供 | C20080202 | 硝基快干腻子 | kg | 0.21 | 5.904 | 0 | 0 | 计价 | 按实计算
GD10-64 | 材料 | 乙供 | C22010201 | 枕木 160×220×2500 | 根 | 21.627 | 131.101 | 0 | 0 | 计价 | 按实计算
GD10-64 | 材料 | 乙供 | C22030501 | 钢锯条 各种规格 | 根 | 0.3795 | 1.308 | 0 | 0 | 计价 | 按实计算
GD10-64 | 材料 | 乙供 | C22030901 | 砂轮切割片 Φ400 | 片 | 1.056 | 7.977 | 0 | 0 | 计价 | 按实计算
GD10-64 | 材料 | 乙供 | C22040101 | 砂布 | 张 | 68.134 | 0.66 | 0 | 0 | 计价 | 按实计算
GD10-64 | 材料 | 乙供 | C22040411 | 无絮棉布 | kg | 15.4832 | 7.414 | 0 | 0 | 计价 | 按实计算
GD10-64 | 材料 | 乙供 | C22040461 | 碎布 | kg | 0.3795 | 3.489 | 0 | 0 | 计价 | 按实计算
GD10-64 | 材料 | 乙供 | C22040501 | 棉纱头 | kg | 15.052 | 5.67 | 0 | 0 | 计价 | 按实计算
GD10-64 | 材料 | 乙供 | C22040613 | 白棕绳 Φ14 | kg | 46.551 | 8.073 | 0 | 0 | 计价 | 按实计算
GD10-64 | 材料 | 乙供 | C99010102 | 其他材料费 | 元 | 279.7318 | 1 | 0 | 0 | 计价 | 按实计算
GD10-64 | 机械 | 乙供 | J03-01-033 | 汽车式起重机 起重量 5t | 台班 | 1.488 | 552.67 | 0 | 0 | 计价 | 按实计算
GD10-64 | 机械 | 乙供 | J03-01-034 | 汽车式起重机 起重量 8t | 台班 | 2.131 | 655.69 | 0 | 0 | 计价 | 按实计算
GD10-64 | 机械 | 乙供 | J03-01-036 | 汽车式起重机 起重量 16t | 台班 | 9.138 | 876.93 | 0 | 0 | 计价 | 按实计算
GD10-64 | 机械 | 乙供 | J03-01-038 | 汽车式起重机 起重量 25t | 台班 | 6.039 | 1122.92 | 0 | 0 | 计价 | 按实计算
GD10-64 | 机械 | 乙供 | J03-01-040 | 汽车式起重机 起重量 40t | 台班 | 8.448 | 1576.87 | 0 | 0 | 计价 | 按实计算
GD10-64 | 机械 | 乙供 | J03-01-066 | 叉式起重机 起重量 5t | 台班 | 16.095 | 459.84 | 0 | 0 | 计价 | 按实计算
GD10-64 | 机械 | 乙供 | J04-01-002 | 载重汽车 5t | 台班 | 0.82 | 380.35 | 0 | 0 | 计价 | 按实计算
GD10-64 | 机械 | 乙供 | J04-01-005 | 载重汽车 10t | 台班 | 4.557 | 490.08 | 0 | 0 | 计价 | 按实计算
GD10-64 | 机械 | 乙供 | J10-01-001 | 交流弧焊机 容量 21kVA | 台班 | 9.1577 | 67 | 0 | 0 | 计价 | 按实计算
GD10-64 | 机械 | 乙供 | J10-01-004 | 交流弧焊机 容量 40kVA | 台班 | 2.988 | 129.18 | 0 | 0 | 计价 | 按实计算
GD10-64 | 机械 | 乙供 | J10-01-014 | 氩弧焊机 电流 500A | 台班 | 0.96 | 103.89 | 0 | 0 | 计价 | 按实计算
GD10-64 | 机械 | 乙供 | J13-01-055 | 高空作业车 20m以内 | 台班 | 1.974 | 998.89 | 0 | 0 | 计价 | 按实计算
GD10-64 | 机械 | 乙供 | J13-01-056 | 高空作业车 30m以内 | 台班 | 12.646 | 1243.88 | 0 | 0 | 计价 | 按实计算
GD10-64 | 机械 | 乙供 | J13-01-060 | 机动绞磨 3t以内 | 台班 | 1.516 | 162.99 | 0 | 0 | 计价 | 按实计算
GD10-64 | 机械 | 乙供 | J13-01-065 | 机动液压压接机 200t以内 | 台班 | 1.558 | 79.03 | 0 | 0 | 计价 | 按实计算
GD10-64 | 机械 | 乙供 | J14-01-003 | 直流电阻测试仪 量程 0.1μΩ~199.99kΩ | 台班 | 8.031 | 33.08 | 0 | 0 | 计价 | 按实计算
GD10-64 | 机械 | 乙供 | J14-01-014 | 介质损耗测试仪 | 台班 | 14.394 | 125.07 | 0 | 0 | 计价 | 按实计算
GD10-64 | 机械 | 乙供 | J14-01-018 | 综合特性测试仪(含TA、TV) | 台班 | 0.88 | 355.39 | 0 | 0 | 计价 | 按实计算
GD10-64 | 机械 | 乙供 | J14-01-026 | 标准电流互感器 电压等级 110kV | 台班 | 0.88 | 58.32 | 0 | 0 | 计价 | 按实计算
GD10-64 | 机械 | 乙供 | J14-03-002 | 交流耐压仪 设备耐压用 35kV及以下 | 台班 | 5.7688 | 80.17 | 0 | 0 | 计价 | 按实计算
GD10-64 | 机械 | 乙供 | J14-05-011 | 频率响应分析仪 | 台班 | 2.322 | 2904.52 | 0 | 0 | 计价 | 按实计算
GD10-64 | 机械 | 乙供 | J14-05-030 | 功率电能质量分析仪 | 台班 | 7.161 | 499.27 | 0 | 0 | 计价 | 按实计算
GD10-64 | 机械 | 乙供 | J14-08-026 | 变压器直阻测试仪 10A | 台班 | 0.7 | 701.6 | 0 | 0 | 计价 | 按实计算
GD10-64 | 机械 | 乙供 | J14-08-219 | 大电流发生器 2000A | 台班 | 0.88 | 52.86 | 0 | 0 | 计价 | 按实计算
GD10-64 | 机械 | 乙供 | J14-08-220 | 直流高压发生器 200kV 3mA | 台班 | 2.358 | 414.4 | 0 | 0 | 计价 | 按实计算
GD10-64 | 机械 | 乙供 | J14-08-223 | 交直流高压分压器 100kV | 台班 | 5.7688 | 135.5 | 0 | 0 | 计价 | 按实计算
GD10-64 | 机械 | 乙供 | J14-08-287 | 绝缘电阻测试仪 2500~10000V 2mA以上 | 台班 | 11.7594 | 239.73 | 0 | 0 | 计价 | 按实计算
GD10-64 | 机械 | 乙供 | J14-09-026 | 直流TA准确度检验装置 | 台班 | 1.161 | 3755.79 | 0 | 0 | 计价 | 按实计算
GD10-65 | 人工 | 乙供 | 9101108 | 安装普通工 | 工日 | 53.1833 | 70 | 0 | 0 | 计价 | 按实计算
GD10-65 | 人工 | 乙供 | 9101109 | 安装技术工 | 工日 | 329.4487 | 107 | 0 | 0 | 计价 | 按实计算
GD10-65 | 材料 | 乙供 | C04010201 | 紫铜棒 Φ6 | kg | 0.79 | 46.112 | 0 | 0 | 计价 | 按实计算
GD10-65 | 材料 | 乙供 | C04010301 | 紫铜皮 0.5以下 | kg | 0.064 | 51.078 | 0 | 0 | 计价 | 按实计算
GD10-65 | 材料 | 乙供 | C04010604 | 铜排 50×4 | kg | 1634.04 | 48.276 | 0 | 0 | 计价 | 按实计算
GD10-65 | 材料 | 乙供 | C04020100 | 黄铜丝 综合 | kg | 1.368 | 47.54 | 0 | 0 | 计价 | 按实计算
GD10-65 | 材料 | 乙供 | C07010101 | 平垫铁 综合 | kg | 6.371 | 4.655 | 0 | 0 | 计价 | 按实计算
GD10-65 | 材料 | 乙供 | C07010401 | 钢垫板 综合 | kg | 127.968 | 4.655 | 0 | 0 | 计价 | 按实计算
GD10-65 | 材料 | 乙供 | C12010200 | 电焊条 J507 综合 | kg | 82.5134 | 5.52 | 0 | 0 | 计价 | 按实计算
GD10-65 | 材料 | 乙供 | C12023102 | 铝焊丝 | kg | 1.782 | 33.145 | 0 | 0 | 计价 | 按实计算
GD10-65 | 材料 | 乙供 | C12040101 | 钨极棒 | g | 89.1 | 0.331 | 0 | 0 | 计价 | 按实计算
GD10-65 | 材料 | 乙供 | C13010201 | 镀锌六角螺栓 综合 | kg | 126.974 | 8.8 | 0 | 0 | 计价 | 按实计算
GD10-65 | 材料 | 乙供 | C14010100 | 镀锌铁丝 | kg | 24.222 | 4.427 | 0 | 0 | 计价 | 按实计算
GD10-65 | 材料 | 乙供 | C16011308 | 铜芯聚氯乙烯绝缘电线 16mm² | m | 40.263 | 9.336 | 0 | 0 | 计价 | 按实计算
GD10-65 | 材料 | 乙供 | C16011315 | 铜芯聚氯乙烯绝缘电线 120mm² | m | 89.532 | 73.805 | 0 | 0 | 计价 | 按实计算
GD10-65 | 材料 | 乙供 | C16011318 | 铜芯聚氯乙烯绝缘电线 240mm² | m | 15.879 | 139.409 | 0 | 0 | 计价 | 按实计算
GD10-65 | 材料 | 乙供 | C16038109 | 铜接线端子 120mm² | 个 | 133.482 | 16.044 | 0 | 0 | 计价 | 按实计算
GD10-65 | 材料 | 乙供 | C18040801 | 聚氯乙烯塑料薄膜 0.5mm | kg | 60.252 | 7.845 | 0 | 0 | 计价 | 按实计算
GD10-65 | 材料 | 乙供 | C18060101 | 塑料带 20mm×40m | 卷 | 2.058 | 2.113 | 0 | 0 | 计价 | 按实计算
GD10-65 | 材料 | 乙供 | C19020405 | 导电脂 | kg | 4.467 | 11.597 | 0 | 0 | 计价 | 按实计算
GD10-65 | 材料 | 乙供 | C19020801 | 电力复合脂 | kg | 3.378 | 10.119 | 0 | 0 | 计价 | 按实计算
GD10-65 | 材料 | 乙供 | C19030201 | 乙醇 | kg | 7.238 | 3.62 | 0 | 0 | 计价 | 按实计算
GD10-65 | 材料 | 乙供 | C19031101 | 清洗剂 | kg | 17.637 | 2.41 | 0 | 0 | 计价 | 按实计算
GD10-65 | 材料 | 乙供 | C19040301 | 二氧化锰 | kg | 6.762 | 1.15 | 0 | 0 | 计价 | 按实计算
GD10-65 | 材料 | 乙供 | C19110101 | 氧气 | m³ | 1.046 | 4.71 | 0 | 0 | 计价 | 按实计算
GD10-65 | 材料 | 乙供 | C19110201 | 乙炔气 | m³ | 0.366 | 10.379 | 0 | 0 | 计价 | 按实计算
GD10-65 | 材料 | 乙供 | C19110601 | 氩气 | m³ | 8.91 | 14.828 | 0 | 0 | 计价 | 按实计算
GD10-65 | 材料 | 乙供 | C20010101 | 防锈漆 | kg | 5.759 | 9.353 | 0 | 0 | 计价 | 按实计算
GD10-65 | 材料 | 乙供 | C20010201 | 醇酸防锈漆 | kg | 6.182 | 11.56 | 0 | 0 | 计价 | 按实计算
GD10-65 | 材料 | 乙供 | C20020201 | 醇酸磁漆 | kg | 2.268 | 13.468 | 0 | 0 | 计价 | 按实计算
GD10-65 | 材料 | 乙供 | C20030101 | 普通调和漆 | kg | 31.285 | 11.223 | 0 | 0 | 计价 | 按实计算
GD10-65 | 材料 | 乙供 | C20080202 | 硝基快干腻子 | kg | 0.21 | 5.904 | 0 | 0 | 计价 | 按实计算
GD10-65 | 材料 | 乙供 | C22010201 | 枕木 160×220×2500 | 根 | 27.033 | 131.101 | 0 | 0 | 计价 | 按实计算
GD10-65 | 材料 | 乙供 | C22030501 | 钢锯条 各种规格 | 根 | 0.759 | 1.308 | 0 | 0 | 计价 | 按实计算
GD10-65 | 材料 | 乙供 | C22030901 | 砂轮切割片 Φ400 | 片 | 1.782 | 7.977 | 0 | 0 | 计价 | 按实计算
GD10-65 | 材料 | 乙供 | C22040101 | 砂布 | 张 | 84.48 | 0.66 | 0 | 0 | 计价 | 按实计算
GD10-65 | 材料 | 乙供 | C22040411 | 无絮棉布 | kg | 21.965 | 7.414 | 0 | 0 | 计价 | 按实计算
GD10-65 | 材料 | 乙供 | C22040461 | 碎布 | kg | 0.759 | 3.489 | 0 | 0 | 计价 | 按实计算
GD10-65 | 材料 | 乙供 | C22040501 | 棉纱头 | kg | 18.414 | 5.67 | 0 | 0 | 计价 | 按实计算
GD10-65 | 材料 | 乙供 | C22040613 | 白棕绳 Φ14 | kg | 72.405 | 8.073 | 0 | 0 | 计价 | 按实计算
GD10-65 | 材料 | 乙供 | C99010102 | 其他材料费 | 元 | 391.9148 | 1 | 0 | 0 | 计价 | 按实计算
GD10-65 | 机械 | 乙供 | J03-01-033 | 汽车式起重机 起重量 5t | 台班 | 1.488 | 552.67 | 0 | 0 | 计价 | 按实计算
GD10-65 | 机械 | 乙供 | J03-01-034 | 汽车式起重机 起重量 8t | 台班 | 3.282 | 655.69 | 0 | 0 | 计价 | 按实计算
GD10-65 | 机械 | 乙供 | J03-01-036 | 汽车式起重机 起重量 16t | 台班 | 11.58 | 876.93 | 0 | 0 | 计价 | 按实计算
GD10-65 | 机械 | 乙供 | J03-01-038 | 汽车式起重机 起重量 25t | 台班 | 8.487 | 1122.92 | 0 | 0 | 计价 | 按实计算
GD10-65 | 机械 | 乙供 | J03-01-040 | 汽车式起重机 起重量 40t | 台班 | 10.56 | 1576.87 | 0 | 0 | 计价 | 按实计算
GD10-65 | 机械 | 乙供 | J03-01-066 | 叉式起重机 起重量 5t | 台班 | 21.63 | 459.84 | 0 | 0 | 计价 | 按实计算
GD10-65 | 机械 | 乙供 | J04-01-002 | 载重汽车 5t | 台班 | 0.82 | 380.35 | 0 | 0 | 计价 | 按实计算
GD10-65 | 机械 | 乙供 | J04-01-005 | 载重汽车 10t | 台班 | 6.924 | 490.08 | 0 | 0 | 计价 | 按实计算
GD10-65 | 机械 | 乙供 | J10-01-001 | 交流弧焊机 容量 21kVA | 台班 | 12.1054 | 67 | 0 | 0 | 计价 | 按实计算
GD10-65 | 机械 | 乙供 | J10-01-004 | 交流弧焊机 容量 40kVA | 台班 | 4.254 | 129.18 | 0 | 0 | 计价 | 按实计算
GD10-65 | 机械 | 乙供 | J10-01-014 | 氩弧焊机 电流 500A | 台班 | 1.62 | 103.89 | 0 | 0 | 计价 | 按实计算
GD10-65 | 机械 | 乙供 | J13-01-055 | 高空作业车 20m以内 | 台班 | 2.148 | 998.89 | 0 | 0 | 计价 | 按实计算
GD10-65 | 机械 | 乙供 | J13-01-056 | 高空作业车 30m以内 | 台班 | 13.702 | 1243.88 | 0 | 0 | 计价 | 按实计算
GD10-65 | 机械 | 乙供 | J13-01-060 | 机动绞磨 3t以内 | 台班 | 1.756 | 162.99 | 0 | 0 | 计价 | 按实计算
GD10-65 | 机械 | 乙供 | J13-01-065 | 机动液压压接机 200t以内 | 台班 | 1.822 | 79.03 | 0 | 0 | 计价 | 按实计算
GD10-65 | 机械 | 乙供 | J14-01-003 | 直流电阻测试仪 量程 0.1μΩ~199.99kΩ | 台班 | 12.192 | 33.08 | 0 | 0 | 计价 | 按实计算
GD10-65 | 机械 | 乙供 | J14-01-014 | 介质损耗测试仪 | 台班 | 21.72 | 125.07 | 0 | 0 | 计价 | 按实计算
GD10-65 | 机械 | 乙供 | J14-01-018 | 综合特性测试仪(含TA、TV) | 台班 | 0.88 | 355.39 | 0 | 0 | 计价 | 按实计算
GD10-65 | 机械 | 乙供 | J14-01-026 | 标准电流互感器 电压等级 110kV | 台班 | 0.88 | 58.32 | 0 | 0 | 计价 | 按实计算
GD10-65 | 机械 | 乙供 | J14-03-002 | 交流耐压仪 设备耐压用 35kV及以下 | 台班 | 9.016 | 80.17 | 0 | 0 | 计价 | 按实计算
GD10-65 | 机械 | 乙供 | J14-05-011 | 频率响应分析仪 | 台班 | 2.322 | 2904.52 | 0 | 0 | 计价 | 按实计算
GD10-65 | 机械 | 乙供 | J14-05-030 | 功率电能质量分析仪 | 台班 | 11.322 | 499.27 | 0 | 0 | 计价 | 按实计算
GD10-65 | 机械 | 乙供 | J14-08-026 | 变压器直阻测试仪 10A | 台班 | 0.7 | 701.6 | 0 | 0 | 计价 | 按实计算
GD10-65 | 机械 | 乙供 | J14-08-219 | 大电流发生器 2000A | 台班 | 0.88 | 52.86 | 0 | 0 | 计价 | 按实计算
GD10-65 | 机械 | 乙供 | J14-08-220 | 直流高压发生器 200kV 3mA | 台班 | 2.358 | 414.4 | 0 | 0 | 计价 | 按实计算
GD10-65 | 机械 | 乙供 | J14-08-223 | 交直流高压分压器 100kV | 台班 | 9.016 | 135.5 | 0 | 0 | 计价 | 按实计算
GD10-65 | 机械 | 乙供 | J14-08-287 | 绝缘电阻测试仪 2500~10000V 2mA以上 | 台班 | 19.026 | 239.73 | 0 | 0 | 计价 | 按实计算
GD10-65 | 机械 | 乙供 | J14-09-026 | 直流TA准确度检验装置 | 台班 | 1.161 | 3755.79 | 0 | 0 | 计价 | 按实计算
GD10-66 | 人工 | 乙供 | 9101108 | 安装普通工 | 工日 | 60.6002 | 70 | 0 | 0 | 计价 | 按实计算
GD10-66 | 人工 | 乙供 | 9101109 | 安装技术工 | 工日 | 340.9639 | 107 | 0 | 0 | 计价 | 按实计算
GD10-66 | 材料 | 乙供 | C04010201 | 紫铜棒 Φ6 | kg | 0.79 | 46.112 | 0 | 0 | 计价 | 按实计算
GD10-66 | 材料 | 乙供 | C04010301 | 紫铜皮 0.5以下 | kg | 0.064 | 51.078 | 0 | 0 | 计价 | 按实计算
GD10-66 | 材料 | 乙供 | C04010604 | 铜排 50×4 | kg | 1634.04 | 48.276 | 0 | 0 | 计价 | 按实计算
GD10-66 | 材料 | 乙供 | C04020100 | 黄铜丝 综合 | kg | 1.368 | 47.54 | 0 | 0 | 计价 | 按实计算
GD10-66 | 材料 | 乙供 | C07010101 | 平垫铁 综合 | kg | 6.431 | 4.655 | 0 | 0 | 计价 | 按实计算
GD10-66 | 材料 | 乙供 | C07010401 | 钢垫板 综合 | kg | 127.968 | 4.655 | 0 | 0 | 计价 | 按实计算
GD10-66 | 材料 | 乙供 | C12010200 | 电焊条 J507 综合 | kg | 82.5134 | 5.52 | 0 | 0 | 计价 | 按实计算
GD10-66 | 材料 | 乙供 | C12023102 | 铝焊丝 | kg | 1.782 | 33.145 | 0 | 0 | 计价 | 按实计算
GD10-66 | 材料 | 乙供 | C12040101 | 钨极棒 | g | 89.1 | 0.331 | 0 | 0 | 计价 | 按实计算
GD10-66 | 材料 | 乙供 | C13010201 | 镀锌六角螺栓 综合 | kg | 126.974 | 8.8 | 0 | 0 | 计价 | 按实计算
GD10-66 | 材料 | 乙供 | C14010100 | 镀锌铁丝 | kg | 24.222 | 4.427 | 0 | 0 | 计价 | 按实计算
GD10-66 | 材料 | 乙供 | C16011308 | 铜芯聚氯乙烯绝缘电线 16mm² | m | 45.963 | 9.336 | 0 | 0 | 计价 | 按实计算
GD10-66 | 材料 | 乙供 | C16011315 | 铜芯聚氯乙烯绝缘电线 120mm² | m | 89.532 | 73.805 | 0 | 0 | 计价 | 按实计算
GD10-66 | 材料 | 乙供 | C16011318 | 铜芯聚氯乙烯绝缘电线 240mm² | m | 15.879 | 139.409 | 0 | 0 | 计价 | 按实计算
GD10-66 | 材料 | 乙供 | C16038109 | 铜接线端子 120mm² | 个 | 133.482 | 16.044 | 0 | 0 | 计价 | 按实计算
GD10-66 | 材料 | 乙供 | C18040801 | 聚氯乙烯塑料薄膜 0.5mm | kg | 67.755 | 7.845 | 0 | 0 | 计价 | 按实计算
GD10-66 | 材料 | 乙供 | C18060101 | 塑料带 20mm×40m | 卷 | 2.058 | 2.113 | 0 | 0 | 计价 | 按实计算
GD10-66 | 材料 | 乙供 | C19020405 | 导电脂 | kg | 4.677 | 11.597 | 0 | 0 | 计价 | 按实计算
GD10-66 | 材料 | 乙供 | C19020801 | 电力复合脂 | kg | 3.378 | 10.119 | 0 | 0 | 计价 | 按实计算
GD10-66 | 材料 | 乙供 | C19030201 | 乙醇 | kg | 9.35 | 3.62 | 0 | 0 | 计价 | 按实计算
GD10-66 | 材料 | 乙供 | C19031101 | 清洗剂 | kg | 17.637 | 2.41 | 0 | 0 | 计价 | 按实计算
GD10-66 | 材料 | 乙供 | C19040301 | 二氧化锰 | kg | 7.608 | 1.15 | 0 | 0 | 计价 | 按实计算
GD10-66 | 材料 | 乙供 | C19110101 | 氧气 | m³ | 1.046 | 4.71 | 0 | 0 | 计价 | 按实计算
GD10-66 | 材料 | 乙供 | C19110201 | 乙炔气 | m³ | 0.366 | 10.379 | 0 | 0 | 计价 | 按实计算
GD10-66 | 材料 | 乙供 | C19110601 | 氩气 | m³ | 8.91 | 14.828 | 0 | 0 | 计价 | 按实计算
GD10-66 | 材料 | 乙供 | C20010101 | 防锈漆 | kg | 6.182 | 9.353 | 0 | 0 | 计价 | 按实计算
GD10-66 | 材料 | 乙供 | C20010201 | 醇酸防锈漆 | kg | 6.182 | 11.56 | 0 | 0 | 计价 | 按实计算
GD10-66 | 材料 | 乙供 | C20020201 | 醇酸磁漆 | kg | 2.268 | 13.468 | 0 | 0 | 计价 | 按实计算
GD10-66 | 材料 | 乙供 | C20030101 | 普通调和漆 | kg | 31.708 | 11.223 | 0 | 0 | 计价 | 按实计算
GD10-66 | 材料 | 乙供 | C20080202 | 硝基快干腻子 | kg | 0.21 | 5.904 | 0 | 0 | 计价 | 按实计算
GD10-66 | 材料 | 乙供 | C22010201 | 枕木 160×220×2500 | 根 | 33.792 | 131.101 | 0 | 0 | 计价 | 按实计算
GD10-66 | 材料 | 乙供 | C22030501 | 钢锯条 各种规格 | 根 | 0.759 | 1.308 | 0 | 0 | 计价 | 按实计算
GD10-66 | 材料 | 乙供 | C22030901 | 砂轮切割片 Φ400 | 片 | 1.782 | 7.977 | 0 | 0 | 计价 | 按实计算
GD10-66 | 材料 | 乙供 | C22040101 | 砂布 | 张 | 84.48 | 0.66 | 0 | 0 | 计价 | 按实计算
GD10-66 | 材料 | 乙供 | C22040411 | 无絮棉布 | kg | 25.133 | 7.414 | 0 | 0 | 计价 | 按实计算
GD10-66 | 材料 | 乙供 | C22040461 | 碎布 | kg | 0.759 | 3.489 | 0 | 0 | 计价 | 按实计算
GD10-66 | 材料 | 乙供 | C22040501 | 棉纱头 | kg | 18.414 | 5.67 | 0 | 0 | 计价 | 按实计算
GD10-66 | 材料 | 乙供 | C22040613 | 白棕绳 Φ14 | kg | 74.517 | 8.073 | 0 | 0 | 计价 | 按实计算
GD10-66 | 材料 | 乙供 | C99010102 | 其他材料费 | 元 | 413.09 | 1 | 0 | 0 | 计价 | 按实计算
GD10-66 | 机械 | 乙供 | J03-01-033 | 汽车式起重机 起重量 5t | 台班 | 1.488 | 552.67 | 0 | 0 | 计价 | 按实计算
GD10-66 | 机械 | 乙供 | J03-01-034 | 汽车式起重机 起重量 8t | 台班 | 3.282 | 655.69 | 0 | 0 | 计价 | 按实计算
GD10-66 | 机械 | 乙供 | J03-01-036 | 汽车式起重机 起重量 16t | 台班 | 11.58 | 876.93 | 0 | 0 | 计价 | 按实计算
GD10-66 | 机械 | 乙供 | J03-01-038 | 汽车式起重机 起重量 25t | 台班 | 8.91 | 1122.92 | 0 | 0 | 计价 | 按实计算
GD10-66 | 机械 | 乙供 | J03-01-040 | 汽车式起重机 起重量 40t | 台班 | 12.672 | 1576.87 | 0 | 0 | 计价 | 按实计算
GD10-66 | 机械 | 乙供 | J03-01-066 | 叉式起重机 起重量 5t | 台班 | 23.742 | 459.84 | 0 | 0 | 计价 | 按实计算
GD10-66 | 机械 | 乙供 | J04-01-002 | 载重汽车 5t | 台班 | 0.82 | 380.35 | 0 | 0 | 计价 | 按实计算
GD10-66 | 机械 | 乙供 | J04-01-005 | 载重汽车 10t | 台班 | 6.924 | 490.08 | 0 | 0 | 计价 | 按实计算
GD10-66 | 机械 | 乙供 | J10-01-001 | 交流弧焊机 容量 21kVA | 台班 | 12.1054 | 67 | 0 | 0 | 计价 | 按实计算
GD10-66 | 机械 | 乙供 | J10-01-004 | 交流弧焊机 容量 40kVA | 台班 | 4.254 | 129.18 | 0 | 0 | 计价 | 按实计算
GD10-66 | 机械 | 乙供 | J10-01-014 | 氩弧焊机 电流 500A | 台班 | 1.62 | 103.89 | 0 | 0 | 计价 | 按实计算
GD10-66 | 机械 | 乙供 | J13-01-055 | 高空作业车 20m以内 | 台班 | 2.148 | 998.89 | 0 | 0 | 计价 | 按实计算
GD10-66 | 机械 | 乙供 | J13-01-056 | 高空作业车 30m以内 | 台班 | 20.752 | 1243.88 | 0 | 0 | 计价 | 按实计算
GD10-66 | 机械 | 乙供 | J13-01-060 | 机动绞磨 3t以内 | 台班 | 1.756 | 162.99 | 0 | 0 | 计价 | 按实计算
GD10-66 | 机械 | 乙供 | J13-01-065 | 机动液压压接机 200t以内 | 台班 | 1.822 | 79.03 | 0 | 0 | 计价 | 按实计算
GD10-66 | 机械 | 乙供 | J14-01-003 | 直流电阻测试仪 量程 0.1μΩ~199.99kΩ | 台班 | 15.192 | 33.08 | 0 | 0 | 计价 | 按实计算
GD10-66 | 机械 | 乙供 | J14-01-014 | 介质损耗测试仪 | 台班 | 24.72 | 125.07 | 0 | 0 | 计价 | 按实计算
GD10-66 | 机械 | 乙供 | J14-01-018 | 综合特性测试仪(含TA、TV) | 台班 | 0.88 | 355.39 | 0 | 0 | 计价 | 按实计算
GD10-66 | 机械 | 乙供 | J14-01-026 | 标准电流互感器 电压等级 110kV | 台班 | 0.88 | 58.32 | 0 | 0 | 计价 | 按实计算
GD10-66 | 机械 | 乙供 | J14-03-002 | 交流耐压仪 设备耐压用 35kV及以下 | 台班 | 9.016 | 80.17 | 0 | 0 | 计价 | 按实计算
GD10-66 | 机械 | 乙供 | J14-05-011 | 频率响应分析仪 | 台班 | 2.322 | 2904.52 | 0 | 0 | 计价 | 按实计算
GD10-66 | 机械 | 乙供 | J14-05-030 | 功率电能质量分析仪 | 台班 | 14.322 | 499.27 | 0 | 0 | 计价 | 按实计算
GD10-66 | 机械 | 乙供 | J14-08-026 | 变压器直阻测试仪 10A | 台班 | 0.7 | 701.6 | 0 | 0 | 计价 | 按实计算
GD10-66 | 机械 | 乙供 | J14-08-219 | 大电流发生器 2000A | 台班 | 0.88 | 52.86 | 0 | 0 | 计价 | 按实计算
GD10-66 | 机械 | 乙供 | J14-08-220 | 直流高压发生器 200kV 3mA | 台班 | 2.358 | 414.4 | 0 | 0 | 计价 | 按实计算
GD10-66 | 机械 | 乙供 | J14-08-223 | 交直流高压分压器 100kV | 台班 | 9.016 | 135.5 | 0 | 0 | 计价 | 按实计算
GD10-66 | 机械 | 乙供 | J14-08-287 | 绝缘电阻测试仪 2500~10000V 2mA以上 | 台班 | 22.026 | 239.73 | 0 | 0 | 计价 | 按实计算
GD10-66 | 机械 | 乙供 | J14-09-026 | 直流TA准确度检验装置 | 台班 | 1.161 | 3755.79 | 0 | 0 | 计价 | 按实计算
GD10-67 | 人工 | 乙供 | 9101108 | 安装普通工 | 工日 | 131.9954 | 70 | 0 | 0 | 计价 | 按实计算
GD10-67 | 人工 | 乙供 | 9101109 | 安装技术工 | 工日 | 580.0229 | 107 | 0 | 0 | 计价 | 按实计算
GD10-67 | 材料 | 乙供 | C01020521 | 镀锌扁钢 综合 | kg | 9.5392 | 4.655 | 0 | 0 | 计价 | 按实计算
GD10-67 | 材料 | 乙供 | C04010201 | 紫铜棒 Φ6 | kg | 1.58 | 46.112 | 0 | 0 | 计价 | 按实计算
GD10-67 | 材料 | 乙供 | C04010301 | 紫铜皮 0.5以下 | kg | 0.128 | 51.078 | 0 | 0 | 计价 | 按实计算
GD10-67 | 材料 | 乙供 | C04010604 | 铜排 50×4 | kg | 1634.04 | 48.276 | 0 | 0 | 计价 | 按实计算
GD10-67 | 材料 | 乙供 | C04020100 | 黄铜丝 综合 | kg | 5.472 | 47.54 | 0 | 0 | 计价 | 按实计算
GD10-67 | 材料 | 乙供 | C07010101 | 平垫铁 综合 | kg | 12.376 | 4.655 | 0 | 0 | 计价 | 按实计算
GD10-67 | 材料 | 乙供 | C07010401 | 钢垫板 综合 | kg | 255.936 | 4.655 | 0 | 0 | 计价 | 按实计算
GD10-67 | 材料 | 乙供 | C12010200 | 电焊条 J507 综合 | kg | 265.9074 | 5.52 | 0 | 0 | 计价 | 按实计算
GD10-67 | 材料 | 乙供 | C12023102 | 铝焊丝 | kg | 5.55 | 33.145 | 0 | 0 | 计价 | 按实计算
GD10-67 | 材料 | 乙供 | C12040101 | 钨极棒 | g | 217.8 | 0.331 | 0 | 0 | 计价 | 按实计算
GD10-67 | 材料 | 乙供 | C13010201 | 镀锌六角螺栓 综合 | kg | 353.726 | 8.8 | 0 | 0 | 计价 | 按实计算
GD10-67 | 材料 | 乙供 | C14010100 | 镀锌铁丝 | kg | 39.134 | 4.427 | 0 | 0 | 计价 | 按实计算
GD10-67 | 材料 | 乙供 | C16011308 | 铜芯聚氯乙烯绝缘电线 16mm² | m | 63.366 | 9.336 | 0 | 0 | 计价 | 按实计算
GD10-67 | 材料 | 乙供 | C16011315 | 铜芯聚氯乙烯绝缘电线 120mm² | m | 164.244 | 73.805 | 0 | 0 | 计价 | 按实计算
GD10-67 | 材料 | 乙供 | C16011318 | 铜芯聚氯乙烯绝缘电线 240mm² | m | 23.898 | 139.409 | 0 | 0 | 计价 | 按实计算
GD10-67 | 材料 | 乙供 | C16038109 | 铜接线端子 120mm² | 个 | 243.816 | 16.044 | 0 | 0 | 计价 | 按实计算
GD10-67 | 材料 | 乙供 | C18040801 | 聚氯乙烯塑料薄膜 0.5mm | kg | 97.488 | 7.845 | 0 | 0 | 计价 | 按实计算
GD10-67 | 材料 | 乙供 | C18060101 | 塑料带 20mm×40m | 卷 | 4.152 | 2.113 | 0 | 0 | 计价 | 按实计算
GD10-67 | 材料 | 乙供 | C19020405 | 导电脂 | kg | 8.664 | 11.597 | 0 | 0 | 计价 | 按实计算
GD10-67 | 材料 | 乙供 | C19020801 | 电力复合脂 | kg | 11.698 | 10.119 | 0 | 0 | 计价 | 按实计算
GD10-67 | 材料 | 乙供 | C19030201 | 乙醇 | kg | 11.605 | 3.62 | 0 | 0 | 计价 | 按实计算
GD10-67 | 材料 | 乙供 | C19031101 | 清洗剂 | kg | 60.874 | 2.41 | 0 | 0 | 计价 | 按实计算
GD10-67 | 材料 | 乙供 | C19040301 | 二氧化锰 | kg | 10.026 | 1.15 | 0 | 0 | 计价 | 按实计算
GD10-67 | 材料 | 乙供 | C19110101 | 氧气 | m³ | 2.092 | 4.71 | 0 | 0 | 计价 | 按实计算
GD10-67 | 材料 | 乙供 | C19110201 | 乙炔气 | m³ | 0.732 | 10.379 | 0 | 0 | 计价 | 按实计算
GD10-67 | 材料 | 乙供 | C19110601 | 氩气 | m³ | 21.78 | 14.828 | 0 | 0 | 计价 | 按实计算
GD10-67 | 材料 | 乙供 | C20010101 | 防锈漆 | kg | 13.886 | 9.353 | 0 | 0 | 计价 | 按实计算
GD10-67 | 材料 | 乙供 | C20010201 | 醇酸防锈漆 | kg | 8.985 | 11.56 | 0 | 0 | 计价 | 按实计算
GD10-67 | 材料 | 乙供 | C20020201 | 醇酸磁漆 | kg | 5.28 | 13.468 | 0 | 0 | 计价 | 按实计算
GD10-67 | 材料 | 乙供 | C20030101 | 普通调和漆 | kg | 110.584 | 11.223 | 0 | 0 | 计价 | 按实计算
GD10-67 | 材料 | 乙供 | C20080202 | 硝基快干腻子 | kg | 0.42 | 5.904 | 0 | 0 | 计价 | 按实计算
GD10-67 | 材料 | 乙供 | C21020101 | 电 | kW·h | 62.372 | 0.84 | 0 | 0 | 计价 | 按实计算
GD10-67 | 材料 | 乙供 | C22010201 | 枕木 160×220×2500 | 根 | 33.375 | 131.101 | 0 | 0 | 计价 | 按实计算
GD10-67 | 材料 | 乙供 | C22030501 | 钢锯条 各种规格 | 根 | 2.024 | 1.308 | 0 | 0 | 计价 | 按实计算
GD10-67 | 材料 | 乙供 | C22030901 | 砂轮切割片 Φ400 | 片 | 5.94 | 7.977 | 0 | 0 | 计价 | 按实计算
GD10-67 | 材料 | 乙供 | C22040101 | 砂布 | 张 | 309.43 | 0.66 | 0 | 0 | 计价 | 按实计算
GD10-67 | 材料 | 乙供 | C22040411 | 无絮棉布 | kg | 31.648 | 7.414 | 0 | 0 | 计价 | 按实计算
GD10-67 | 材料 | 乙供 | C22040461 | 碎布 | kg | 2.024 | 3.489 | 0 | 0 | 计价 | 按实计算
GD10-67 | 材料 | 乙供 | C22040501 | 棉纱头 | kg | 62.612 | 5.67 | 0 | 0 | 计价 | 按实计算
GD10-67 | 材料 | 乙供 | C22040613 | 白棕绳 Φ14 | kg | 131.124 | 8.073 | 0 | 0 | 计价 | 按实计算
GD10-67 | 材料 | 乙供 | C99010102 | 其他材料费 | 元 | 720.372 | 1 | 0 | 0 | 计价 | 按实计算
GD10-67 | 机械 | 乙供 | J03-01-033 | 汽车式起重机 起重量 5t | 台班 | 2.976 | 552.67 | 0 | 0 | 计价 | 按实计算
GD10-67 | 机械 | 乙供 | J03-01-034 | 汽车式起重机 起重量 8t | 台班 | 7.2 | 655.69 | 0 | 0 | 计价 | 按实计算
GD10-67 | 机械 | 乙供 | J03-01-036 | 汽车式起重机 起重量 16t | 台班 | 6.444 | 876.93 | 0 | 0 | 计价 | 按实计算
GD10-67 | 机械 | 乙供 | J03-01-038 | 汽车式起重机 起重量 25t | 台班 | 16.416 | 1122.92 | 0 | 0 | 计价 | 按实计算
GD10-67 | 机械 | 乙供 | J03-01-040 | 汽车式起重机 起重量 40t | 台班 | 12.6 | 1576.87 | 0 | 0 | 计价 | 按实计算
GD10-67 | 机械 | 乙供 | J03-01-041 | 汽车式起重机 起重量 50t | 台班 | 3.276 | 2677.79 | 0 | 0 | 计价 | 按实计算
GD10-67 | 机械 | 乙供 | J03-01-066 | 叉式起重机 起重量 5t | 台班 | 24.09 | 459.84 | 0 | 0 | 计价 | 按实计算
GD10-67 | 机械 | 乙供 | J04-01-002 | 载重汽车 5t | 台班 | 1.64 | 380.35 | 0 | 0 | 计价 | 按实计算
GD10-67 | 机械 | 乙供 | J04-01-005 | 载重汽车 10t | 台班 | 8.226 | 490.08 | 0 | 0 | 计价 | 按实计算
GD10-67 | 机械 | 乙供 | J10-01-001 | 交流弧焊机 容量 21kVA | 台班 | 38.6524 | 67 | 0 | 0 | 计价 | 按实计算
GD10-67 | 机械 | 乙供 | J10-01-004 | 交流弧焊机 容量 40kVA | 台班 | 7.968 | 129.18 | 0 | 0 | 计价 | 按实计算
GD10-67 | 机械 | 乙供 | J10-01-014 | 氩弧焊机 电流 500A | 台班 | 4.32 | 103.89 | 0 | 0 | 计价 | 按实计算
GD10-67 | 机械 | 乙供 | J13-01-055 | 高空作业车 20m以内 | 台班 | 4.374 | 998.89 | 0 | 0 | 计价 | 按实计算
GD10-67 | 机械 | 乙供 | J13-01-056 | 高空作业车 30m以内 | 台班 | 22.655 | 1243.88 | 0 | 0 | 计价 | 按实计算
GD10-67 | 机械 | 乙供 | J13-01-060 | 机动绞磨 3t以内 | 台班 | 0.942 | 162.99 | 0 | 0 | 计价 | 按实计算
GD10-67 | 机械 | 乙供 | J13-01-065 | 机动液压压接机 200t以内 | 台班 | 6.005 | 79.03 | 0 | 0 | 计价 | 按实计算
GD10-67 | 机械 | 乙供 | J14-01-003 | 直流电阻测试仪 量程 0.1μΩ~199.99kΩ | 台班 | 16.884 | 33.08 | 0 | 0 | 计价 | 按实计算
GD10-67 | 机械 | 乙供 | J14-01-014 | 介质损耗测试仪 | 台班 | 49.5 | 125.07 | 0 | 0 | 计价 | 按实计算
GD10-67 | 机械 | 乙供 | J14-01-018 | 综合特性测试仪(含TA、TV) | 台班 | 1.76 | 355.39 | 0 | 0 | 计价 | 按实计算
GD10-67 | 机械 | 乙供 | J14-01-026 | 标准电流互感器 电压等级 110kV | 台班 | 1.76 | 58.32 | 0 | 0 | 计价 | 按实计算
GD10-67 | 机械 | 乙供 | J14-03-002 | 交流耐压仪 设备耐压用 35kV及以下 | 台班 | 23.504 | 80.17 | 0 | 0 | 计价 | 按实计算
GD10-67 | 机械 | 乙供 | J14-03-004 | 交流耐压试验装置 设备耐压用 500kV | 台班 | 10.5 | 4820.27 | 0 | 0 | 计价 | 按实计算
GD10-67 | 机械 | 乙供 | J14-05-011 | 频率响应分析仪 | 台班 | 4.644 | 2904.52 | 0 | 0 | 计价 | 按实计算
GD10-67 | 机械 | 乙供 | J14-05-030 | 功率电能质量分析仪 | 台班 | 15.144 | 499.27 | 0 | 0 | 计价 | 按实计算
GD10-67 | 机械 | 乙供 | J14-08-026 | 变压器直阻测试仪 10A | 台班 | 1.4 | 701.6 | 0 | 0 | 计价 | 按实计算
GD10-67 | 机械 | 乙供 | J14-08-219 | 大电流发生器 2000A | 台班 | 1.76 | 52.86 | 0 | 0 | 计价 | 按实计算
GD10-67 | 机械 | 乙供 | J14-08-220 | 直流高压发生器 200kV 3mA | 台班 | 4.716 | 414.4 | 0 | 0 | 计价 | 按实计算
GD10-67 | 机械 | 乙供 | J14-08-223 | 交直流高压分压器 100kV | 台班 | 23.504 | 135.5 | 0 | 0 | 计价 | 按实计算
GD10-67 | 机械 | 乙供 | J14-08-287 | 绝缘电阻测试仪 2500~10000V 2mA以上 | 台班 | 33.792 | 239.73 | 0 | 0 | 计价 | 按实计算
GD10-67 | 机械 | 乙供 | J14-09-026 | 直流TA准确度检验装置 | 台班 | 2.322 | 3755.79 | 0 | 0 | 计价 | 按实计算
GD10-68 | 人工 | 乙供 | 9101108 | 安装普通工 | 工日 | 101.1392 | 70 | 0 | 0 | 计价 | 按实计算
GD10-68 | 人工 | 乙供 | 9101109 | 安装技术工 | 工日 | 439.0371 | 107 | 0 | 0 | 计价 | 按实计算
GD10-68 | 材料 | 乙供 | C04010201 | 紫铜棒 Φ6 | kg | 0.79 | 46.112 | 0 | 0 | 计价 | 按实计算
GD10-68 | 材料 | 乙供 | C04010301 | 紫铜皮 0.5以下 | kg | 0.064 | 51.078 | 0 | 0 | 计价 | 按实计算
GD10-68 | 材料 | 乙供 | C04010604 | 铜排 50×4 | kg | 1634.04 | 48.276 | 0 | 0 | 计价 | 按实计算
GD10-68 | 材料 | 乙供 | C04020100 | 黄铜丝 综合 | kg | 4.104 | 47.54 | 0 | 0 | 计价 | 按实计算
GD10-68 | 材料 | 乙供 | C07010101 | 平垫铁 综合 | kg | 6.71 | 4.655 | 0 | 0 | 计价 | 按实计算
GD10-68 | 材料 | 乙供 | C07010401 | 钢垫板 综合 | kg | 127.968 | 4.655 | 0 | 0 | 计价 | 按实计算
GD10-68 | 材料 | 乙供 | C12010200 | 电焊条 J507 综合 | kg | 183.5502 | 5.52 | 0 | 0 | 计价 | 按实计算
GD10-68 | 材料 | 乙供 | C12023102 | 铝焊丝 | kg | 3.57 | 33.145 | 0 | 0 | 计价 | 按实计算
GD10-68 | 材料 | 乙供 | C12040101 | 钨极棒 | g | 118.8 | 0.331 | 0 | 0 | 计价 | 按实计算
GD10-68 | 材料 | 乙供 | C13010201 | 镀锌六角螺栓 综合 | kg | 151.9 | 8.8 | 0 | 0 | 计价 | 按实计算
GD10-68 | 材料 | 乙供 | C14010100 | 镀锌铁丝 | kg | 26.446 | 4.427 | 0 | 0 | 计价 | 按实计算
GD10-68 | 材料 | 乙供 | C16011308 | 铜芯聚氯乙烯绝缘电线 16mm² | m | 51.003 | 9.336 | 0 | 0 | 计价 | 按实计算
GD10-68 | 材料 | 乙供 | C16011315 | 铜芯聚氯乙烯绝缘电线 120mm² | m | 93.012 | 73.805 | 0 | 0 | 计价 | 按实计算
GD10-68 | 材料 | 乙供 | C16011318 | 铜芯聚氯乙烯绝缘电线 240mm² | m | 17.259 | 139.409 | 0 | 0 | 计价 | 按实计算
GD10-68 | 材料 | 乙供 | C16038109 | 铜接线端子 120mm² | 个 | 137.778 | 16.044 | 0 | 0 | 计价 | 按实计算
GD10-68 | 材料 | 乙供 | C18040801 | 聚氯乙烯塑料薄膜 0.5mm | kg | 74.442 | 7.845 | 0 | 0 | 计价 | 按实计算
GD10-68 | 材料 | 乙供 | C18060101 | 塑料带 20mm×40m | 卷 | 2.058 | 2.113 | 0 | 0 | 计价 | 按实计算
GD10-68 | 材料 | 乙供 | C19020405 | 导电脂 | kg | 4.875 | 11.597 | 0 | 0 | 计价 | 按实计算
GD10-68 | 材料 | 乙供 | C19020801 | 电力复合脂 | kg | 4.018 | 10.119 | 0 | 0 | 计价 | 按实计算
GD10-68 | 材料 | 乙供 | C19030201 | 乙醇 | kg | 12.806 | 3.62 | 0 | 0 | 计价 | 按实计算
GD10-68 | 材料 | 乙供 | C19031101 | 清洗剂 | kg | 39.609 | 2.41 | 0 | 0 | 计价 | 按实计算
GD10-68 | 材料 | 乙供 | C19040301 | 二氧化锰 | kg | 8.298 | 1.15 | 0 | 0 | 计价 | 按实计算
GD10-68 | 材料 | 乙供 | C19110101 | 氧气 | m³ | 1.046 | 4.71 | 0 | 0 | 计价 | 按实计算
GD10-68 | 材料 | 乙供 | C19110201 | 乙炔气 | m³ | 0.366 | 10.379 | 0 | 0 | 计价 | 按实计算
GD10-68 | 材料 | 乙供 | C19110601 | 氩气 | m³ | 11.88 | 14.828 | 0 | 0 | 计价 | 按实计算
GD10-68 | 材料 | 乙供 | C20010101 | 防锈漆 | kg | 6.518 | 9.353 | 0 | 0 | 计价 | 按实计算
GD10-68 | 材料 | 乙供 | C20020201 | 醇酸磁漆 | kg | 2.76 | 13.468 | 0 | 0 | 计价 | 按实计算
GD10-68 | 材料 | 乙供 | C20030101 | 普通调和漆 | kg | 78.484 | 11.223 | 0 | 0 | 计价 | 按实计算
GD10-68 | 材料 | 乙供 | C20080202 | 硝基快干腻子 | kg | 0.21 | 5.904 | 0 | 0 | 计价 | 按实计算
GD10-68 | 材料 | 乙供 | C22010201 | 枕木 160×220×2500 | 根 | 39.864 | 131.101 | 0 | 0 | 计价 | 按实计算
GD10-68 | 材料 | 乙供 | C22030501 | 钢锯条 各种规格 | 根 | 1.012 | 1.308 | 0 | 0 | 计价 | 按实计算
GD10-68 | 材料 | 乙供 | C22030901 | 砂轮切割片 Φ400 | 片 | 3.96 | 7.977 | 0 | 0 | 计价 | 按实计算
GD10-68 | 材料 | 乙供 | C22040101 | 砂布 | 张 | 186.23 | 0.66 | 0 | 0 | 计价 | 按实计算
GD10-68 | 材料 | 乙供 | C22040411 | 无絮棉布 | kg | 30.143 | 7.414 | 0 | 0 | 计价 | 按实计算
GD10-68 | 材料 | 乙供 | C22040461 | 碎布 | kg | 1.012 | 3.489 | 0 | 0 | 计价 | 按实计算
GD10-68 | 材料 | 乙供 | C22040501 | 棉纱头 | kg | 40.996 | 5.67 | 0 | 0 | 计价 | 按实计算
GD10-68 | 材料 | 乙供 | C22040613 | 白棕绳 Φ14 | kg | 79.215 | 8.073 | 0 | 0 | 计价 | 按实计算
GD10-68 | 材料 | 乙供 | C99010102 | 其他材料费 | 元 | 478.5345 | 1 | 0 | 0 | 计价 | 按实计算
GD10-68 | 机械 | 乙供 | J03-01-033 | 汽车式起重机 起重量 5t | 台班 | 1.488 | 552.67 | 0 | 0 | 计价 | 按实计算
GD10-68 | 机械 | 乙供 | J03-01-034 | 汽车式起重机 起重量 8t | 台班 | 3.282 | 655.69 | 0 | 0 | 计价 | 按实计算
GD10-68 | 机械 | 乙供 | J03-01-036 | 汽车式起重机 起重量 16t | 台班 | 3.222 | 876.93 | 0 | 0 | 计价 | 按实计算
GD10-68 | 机械 | 乙供 | J03-01-038 | 汽车式起重机 起重量 25t | 台班 | 15.948 | 1122.92 | 0 | 0 | 计价 | 按实计算
GD10-68 | 机械 | 乙供 | J03-01-040 | 汽车式起重机 起重量 40t | 台班 | 16.5 | 1576.87 | 0 | 0 | 计价 | 按实计算
GD10-68 | 机械 | 乙供 | J03-01-066 | 叉式起重机 起重量 5t | 台班 | 27.18 | 459.84 | 0 | 0 | 计价 | 按实计算
GD10-68 | 机械 | 乙供 | J04-01-002 | 载重汽车 5t | 台班 | 0.82 | 380.35 | 0 | 0 | 计价 | 按实计算
GD10-68 | 机械 | 乙供 | J04-01-005 | 载重汽车 10t | 台班 | 8.898 | 490.08 | 0 | 0 | 计价 | 按实计算
GD10-68 | 机械 | 乙供 | J10-01-001 | 交流弧焊机 容量 21kVA | 台班 | 26.4842 | 67 | 0 | 0 | 计价 | 按实计算
GD10-68 | 机械 | 乙供 | J10-01-004 | 交流弧焊机 容量 40kVA | 台班 | 4.89 | 129.18 | 0 | 0 | 计价 | 按实计算
GD10-68 | 机械 | 乙供 | J10-01-014 | 氩弧焊机 电流 500A | 台班 | 2.52 | 103.89 | 0 | 0 | 计价 | 按实计算
GD10-68 | 机械 | 乙供 | J13-01-055 | 高空作业车 20m以内 | 台班 | 1.626 | 998.89 | 0 | 0 | 计价 | 按实计算
GD10-68 | 机械 | 乙供 | J13-01-056 | 高空作业车 30m以内 | 台班 | 21.9 | 1243.88 | 0 | 0 | 计价 | 按实计算
GD10-68 | 机械 | 乙供 | J14-01-003 | 直流电阻测试仪 量程 0.1μΩ~199.99kΩ | 台班 | 18.192 | 33.08 | 0 | 0 | 计价 | 按实计算
GD10-68 | 机械 | 乙供 | J14-01-014 | 介质损耗测试仪 | 台班 | 41.28 | 125.07 | 0 | 0 | 计价 | 按实计算
GD10-68 | 机械 | 乙供 | J14-01-018 | 综合特性测试仪(含TA、TV) | 台班 | 0.88 | 355.39 | 0 | 0 | 计价 | 按实计算
GD10-68 | 机械 | 乙供 | J14-01-026 | 标准电流互感器 电压等级 110kV | 台班 | 0.88 | 58.32 | 0 | 0 | 计价 | 按实计算
GD10-68 | 机械 | 乙供 | J14-03-002 | 交流耐压仪 设备耐压用 35kV及以下 | 台班 | 14.488 | 80.17 | 0 | 0 | 计价 | 按实计算
GD10-68 | 机械 | 乙供 | J14-05-011 | 频率响应分析仪 | 台班 | 2.322 | 2904.52 | 0 | 0 | 计价 | 按实计算
GD10-68 | 机械 | 乙供 | J14-05-030 | 功率电能质量分析仪 | 台班 | 17.322 | 499.27 | 0 | 0 | 计价 | 按实计算
GD10-68 | 机械 | 乙供 | J14-08-026 | 变压器直阻测试仪 10A | 台班 | 0.7 | 701.6 | 0 | 0 | 计价 | 按实计算
GD10-68 | 机械 | 乙供 | J14-08-219 | 大电流发生器 2000A | 台班 | 0.88 | 52.86 | 0 | 0 | 计价 | 按实计算
GD10-68 | 机械 | 乙供 | J14-08-220 | 直流高压发生器 200kV 3mA | 台班 | 2.358 | 414.4 | 0 | 0 | 计价 | 按实计算
GD10-68 | 机械 | 乙供 | J14-08-223 | 交直流高压分压器 100kV | 台班 | 14.488 | 135.5 | 0 | 0 | 计价 | 按实计算
GD10-68 | 机械 | 乙供 | J14-08-287 | 绝缘电阻测试仪 2500~10000V 2mA以上 | 台班 | 27.762 | 239.73 | 0 | 0 | 计价 | 按实计算
GD10-68 | 机械 | 乙供 | J14-09-026 | 直流TA准确度检验装置 | 台班 | 1.161 | 3755.79 | 0 | 0 | 计价 | 按实计算
GD10-69 | 人工 | 乙供 | 9101108 | 安装普通工 | 工日 | 135.9631 | 70 | 0 | 0 | 计价 | 按实计算
GD10-69 | 人工 | 乙供 | 9101109 | 安装技术工 | 工日 | 459.9972 | 107 | 0 | 0 | 计价 | 按实计算
GD10-69 | 材料 | 乙供 | C04010201 | 紫铜棒 Φ6 | kg | 0.79 | 46.112 | 0 | 0 | 计价 | 按实计算
GD10-69 | 材料 | 乙供 | C04010301 | 紫铜皮 0.5以下 | kg | 0.064 | 51.078 | 0 | 0 | 计价 | 按实计算
GD10-69 | 材料 | 乙供 | C04010604 | 铜排 50×4 | kg | 1634.04 | 48.276 | 0 | 0 | 计价 | 按实计算
GD10-69 | 材料 | 乙供 | C04020100 | 黄铜丝 综合 | kg | 2.736 | 47.54 | 0 | 0 | 计价 | 按实计算
GD10-69 | 材料 | 乙供 | C07010101 | 平垫铁 综合 | kg | 8.456 | 4.655 | 0 | 0 | 计价 | 按实计算
GD10-69 | 材料 | 乙供 | C07010401 | 钢垫板 综合 | kg | 127.422 | 4.655 | 0 | 0 | 计价 | 按实计算
GD10-69 | 材料 | 乙供 | C12010200 | 电焊条 J507 综合 | kg | 139.235 | 5.52 | 0 | 0 | 计价 | 按实计算
GD10-69 | 材料 | 乙供 | C12023102 | 铝焊丝 | kg | 5.94 | 33.145 | 0 | 0 | 计价 | 按实计算
GD10-69 | 材料 | 乙供 | C12040101 | 钨极棒 | g | 198 | 0.331 | 0 | 0 | 计价 | 按实计算
GD10-69 | 材料 | 乙供 | C13010201 | 镀锌六角螺栓 综合 | kg | 151.935 | 8.8 | 0 | 0 | 计价 | 按实计算
GD10-69 | 材料 | 乙供 | C14010100 | 镀锌铁丝 | kg | 20.458 | 4.427 | 0 | 0 | 计价 | 按实计算
GD10-69 | 材料 | 乙供 | C16011308 | 铜芯聚氯乙烯绝缘电线 16mm² | m | 73.722 | 9.336 | 0 | 0 | 计价 | 按实计算
GD10-69 | 材料 | 乙供 | C16011315 | 铜芯聚氯乙烯绝缘电线 120mm² | m | 80.826 | 73.805 | 0 | 0 | 计价 | 按实计算
GD10-69 | 材料 | 乙供 | C16011318 | 铜芯聚氯乙烯绝缘电线 240mm² | m | 27.303 | 139.409 | 0 | 0 | 计价 | 按实计算
GD10-69 | 材料 | 乙供 | C16038109 | 铜接线端子 120mm² | 个 | 116.1624 | 16.044 | 0 | 0 | 计价 | 按实计算
GD10-69 | 材料 | 乙供 | C18040801 | 聚氯乙烯塑料薄膜 0.5mm | kg | 75.1377 | 7.845 | 0 | 0 | 计价 | 按实计算
GD10-69 | 材料 | 乙供 | C18060101 | 塑料带 20mm×40m | 卷 | 2.058 | 2.113 | 0 | 0 | 计价 | 按实计算
GD10-69 | 材料 | 乙供 | C19020405 | 导电脂 | kg | 4.8909 | 11.597 | 0 | 0 | 计价 | 按实计算
GD10-69 | 材料 | 乙供 | C19020801 | 电力复合脂 | kg | 3.478 | 10.119 | 0 | 0 | 计价 | 按实计算
GD10-69 | 材料 | 乙供 | C19030201 | 乙醇 | kg | 14.258 | 3.62 | 0 | 0 | 计价 | 按实计算
GD10-69 | 材料 | 乙供 | C19031101 | 清洗剂 | kg | 30.91 | 2.41 | 0 | 0 | 计价 | 按实计算
GD10-69 | 材料 | 乙供 | C19040301 | 二氧化锰 | kg | 7.9458 | 1.15 | 0 | 0 | 计价 | 按实计算
GD10-69 | 材料 | 乙供 | C19110101 | 氧气 | m³ | 1.046 | 4.71 | 0 | 0 | 计价 | 按实计算
GD10-69 | 材料 | 乙供 | C19110201 | 乙炔气 | m³ | 0.366 | 10.379 | 0 | 0 | 计价 | 按实计算
GD10-69 | 材料 | 乙供 | C19110601 | 氩气 | m³ | 19.8 | 14.828 | 0 | 0 | 计价 | 按实计算
GD10-69 | 材料 | 乙供 | C20010101 | 防锈漆 | kg | 6.5504 | 9.353 | 0 | 0 | 计价 | 按实计算
GD10-69 | 材料 | 乙供 | C20010201 | 醇酸防锈漆 | kg | 3.102 | 11.56 | 0 | 0 | 计价 | 按实计算
GD10-69 | 材料 | 乙供 | C20020201 | 醇酸磁漆 | kg | 4.62 | 13.468 | 0 | 0 | 计价 | 按实计算
GD10-69 | 材料 | 乙供 | C20030101 | 普通调和漆 | kg | 55.2964 | 11.223 | 0 | 0 | 计价 | 按实计算
GD10-69 | 材料 | 乙供 | C20080202 | 硝基快干腻子 | kg | 0.21 | 5.904 | 0 | 0 | 计价 | 按实计算
GD10-69 | 材料 | 乙供 | C22010201 | 枕木 160×220×2500 | 根 | 38.8608 | 131.101 | 0 | 0 | 计价 | 按实计算
GD10-69 | 材料 | 乙供 | C22030501 | 钢锯条 各种规格 | 根 | 1.265 | 1.308 | 0 | 0 | 计价 | 按实计算
GD10-69 | 材料 | 乙供 | C22030901 | 砂轮切割片 Φ400 | 片 | 6.6 | 7.977 | 0 | 0 | 计价 | 按实计算
GD10-69 | 材料 | 乙供 | C22040101 | 砂布 | 张 | 138.05 | 0.66 | 0 | 0 | 计价 | 按实计算
GD10-69 | 材料 | 乙供 | C22040411 | 无絮棉布 | kg | 24.6638 | 7.414 | 0 | 0 | 计价 | 按实计算
GD10-69 | 材料 | 乙供 | C22040461 | 碎布 | kg | 1.265 | 3.489 | 0 | 0 | 计价 | 按实计算
GD10-69 | 材料 | 乙供 | C22040501 | 棉纱头 | kg | 34.166 | 5.67 | 0 | 0 | 计价 | 按实计算
GD10-69 | 材料 | 乙供 | C22040613 | 白棕绳 Φ14 | kg | 64.8204 | 8.073 | 0 | 0 | 计价 | 按实计算
GD10-69 | 材料 | 乙供 | C99010102 | 其他材料费 | 元 | 472.6655 | 1 | 0 | 0 | 计价 | 按实计算
GD10-69 | 机械 | 乙供 | J03-01-033 | 汽车式起重机 起重量 5t | 台班 | 3.188 | 552.67 | 0 | 0 | 计价 | 按实计算
GD10-69 | 机械 | 乙供 | J03-01-034 | 汽车式起重机 起重量 8t | 台班 | 3.273 | 655.69 | 0 | 0 | 计价 | 按实计算
GD10-69 | 机械 | 乙供 | J03-01-036 | 汽车式起重机 起重量 16t | 台班 | 13.7472 | 876.93 | 0 | 0 | 计价 | 按实计算
GD10-69 | 机械 | 乙供 | J03-01-038 | 汽车式起重机 起重量 25t | 台班 | 19.638 | 1122.92 | 0 | 0 | 计价 | 按实计算
GD10-69 | 机械 | 乙供 | J03-01-040 | 汽车式起重机 起重量 40t | 台班 | 6 | 1576.87 | 0 | 0 | 计价 | 按实计算
GD10-69 | 机械 | 乙供 | J03-01-066 | 叉式起重机 起重量 5t | 台班 | 27.1038 | 459.84 | 0 | 0 | 计价 | 按实计算
GD10-69 | 机械 | 乙供 | J04-01-002 | 载重汽车 5t | 台班 | 0.9 | 380.35 | 0 | 0 | 计价 | 按实计算
GD10-69 | 机械 | 乙供 | J04-01-005 | 载重汽车 10t | 台班 | 10.047 | 490.08 | 0 | 0 | 计价 | 按实计算
GD10-69 | 机械 | 乙供 | J10-01-001 | 交流弧焊机 容量 21kVA | 台班 | 20.3923 | 67 | 0 | 0 | 计价 | 按实计算
GD10-69 | 机械 | 乙供 | J10-01-004 | 交流弧焊机 容量 40kVA | 台班 | 4.4256 | 129.18 | 0 | 0 | 计价 | 按实计算
GD10-69 | 机械 | 乙供 | J10-01-014 | 氩弧焊机 电流 500A | 台班 | 4.17 | 103.89 | 0 | 0 | 计价 | 按实计算
GD10-69 | 机械 | 乙供 | J13-01-055 | 高空作业车 20m以内 | 台班 | 3.774 | 998.89 | 0 | 0 | 计价 | 按实计算
GD10-69 | 机械 | 乙供 | J13-01-056 | 高空作业车 30m以内 | 台班 | 29.583 | 1243.88 | 0 | 0 | 计价 | 按实计算
GD10-69 | 机械 | 乙供 | J13-01-060 | 机动绞磨 3t以内 | 台班 | 0.72 | 162.99 | 0 | 0 | 计价 | 按实计算
GD10-69 | 机械 | 乙供 | J13-01-065 | 机动液压压接机 200t以内 | 台班 | 0.792 | 79.03 | 0 | 0 | 计价 | 按实计算
GD10-69 | 机械 | 乙供 | J14-01-003 | 直流电阻测试仪 量程 0.1μΩ~199.99kΩ | 台班 | 16.062 | 33.08 | 0 | 0 | 计价 | 按实计算
GD10-69 | 机械 | 乙供 | J14-01-014 | 介质损耗测试仪 | 台班 | 28.53 | 125.07 | 0 | 0 | 计价 | 按实计算
GD10-69 | 机械 | 乙供 | J14-01-018 | 综合特性测试仪(含TA、TV) | 台班 | 1.76 | 355.39 | 0 | 0 | 计价 | 按实计算
GD10-69 | 机械 | 乙供 | J14-01-026 | 标准电流互感器 电压等级 110kV | 台班 | 1.76 | 58.32 | 0 | 0 | 计价 | 按实计算
GD10-69 | 机械 | 乙供 | J14-03-002 | 交流耐压仪 设备耐压用 35kV及以下 | 台班 | 8.172 | 80.17 | 0 | 0 | 计价 | 按实计算
GD10-69 | 机械 | 乙供 | J14-05-011 | 频率响应分析仪 | 台班 | 4.644 | 2904.52 | 0 | 0 | 计价 | 按实计算
GD10-69 | 机械 | 乙供 | J14-05-030 | 功率电能质量分析仪 | 台班 | 14.322 | 499.27 | 0 | 0 | 计价 | 按实计算
GD10-69 | 机械 | 乙供 | J14-08-026 | 变压器直阻测试仪 10A | 台班 | 1.76 | 701.6 | 0 | 0 | 计价 | 按实计算
GD10-69 | 机械 | 乙供 | J14-08-219 | 大电流发生器 2000A | 台班 | 1.76 | 52.86 | 0 | 0 | 计价 | 按实计算
GD10-69 | 机械 | 乙供 | J14-08-220 | 直流高压发生器 200kV 3mA | 台班 | 2.358 | 414.4 | 0 | 0 | 计价 | 按实计算
GD10-69 | 机械 | 乙供 | J14-08-223 | 交直流高压分压器 100kV | 台班 | 9.932 | 135.5 | 0 | 0 | 计价 | 按实计算
GD10-69 | 机械 | 乙供 | J14-08-287 | 绝缘电阻测试仪 2500~10000V 2mA以上 | 台班 | 21.234 | 239.73 | 0 | 0 | 计价 | 按实计算
GD10-69 | 机械 | 乙供 | J14-09-026 | 直流TA准确度检验装置 | 台班 | 2.322 | 3755.79 | 0 | 0 | 计价 | 按实计算
GD10-70 | 人工 | 乙供 | 9101108 | 安装普通工 | 工日 | 1.5712 | 70 | 0 | 0 | 计价 | 按实计算
GD10-70 | 人工 | 乙供 | 9101109 | 安装技术工 | 工日 | 12.7625 | 107 | 0 | 0 | 计价 | 按实计算
GD10-70 | 材料 | 乙供 | C01020216 | 槽钢 16号以下 | kg | 1.405 | 3.741 | 0 | 0 | 计价 | 按实计算
GD10-70 | 材料 | 乙供 | C02040115 | 焊接钢管 DN50 | kg | 12.983 | 4.123 | 0 | 0 | 计价 | 按实计算
GD10-70 | 材料 | 乙供 | C04010604 | 铜排 50×4 | kg | 30.26 | 48.276 | 0 | 0 | 计价 | 按实计算
GD10-70 | 材料 | 乙供 | C07010101 | 平垫铁 综合 | kg | 0.937 | 4.655 | 0 | 0 | 计价 | 按实计算
GD10-70 | 材料 | 乙供 | C12010200 | 电焊条 J507 综合 | kg | 0.2345 | 5.52 | 0 | 0 | 计价 | 按实计算
GD10-70 | 材料 | 乙供 | C13010201 | 镀锌六角螺栓 综合 | kg | 7.934 | 8.8 | 0 | 0 | 计价 | 按实计算
GD10-70 | 材料 | 乙供 | C14010100 | 镀锌铁丝 | kg | 0.33 | 4.427 | 0 | 0 | 计价 | 按实计算
GD10-70 | 材料 | 乙供 | C16011308 | 铜芯聚氯乙烯绝缘电线 16mm² | m | 3.098 | 9.336 | 0 | 0 | 计价 | 按实计算
GD10-70 | 材料 | 乙供 | C16011315 | 铜芯聚氯乙烯绝缘电线 120mm² | m | 9.3705 | 73.805 | 0 | 0 | 计价 | 按实计算
GD10-70 | 材料 | 乙供 | C16038109 | 铜接线端子 120mm² | 个 | 2.93 | 16.044 | 0 | 0 | 计价 | 按实计算
GD10-70 | 材料 | 乙供 | C19020101 | 机械油5~7号 | kg | 0.073 | 5.656 | 0 | 0 | 计价 | 按实计算
GD10-70 | 材料 | 乙供 | C19020801 | 电力复合脂 | kg | 0.5735 | 10.119 | 0 | 0 | 计价 | 按实计算
GD10-70 | 材料 | 乙供 | C19031101 | 清洗剂 | kg | 0.5335 | 2.41 | 0 | 0 | 计价 | 按实计算
GD10-70 | 材料 | 乙供 | C20010101 | 防锈漆 | kg | 0.188 | 9.353 | 0 | 0 | 计价 | 按实计算
GD10-70 | 材料 | 乙供 | C20010201 | 醇酸防锈漆 | kg | 1.54 | 11.56 | 0 | 0 | 计价 | 按实计算
GD10-70 | 材料 | 乙供 | C20030101 | 普通调和漆 | kg | 0.188 | 11.223 | 0 | 0 | 计价 | 按实计算
GD10-70 | 材料 | 乙供 | C22030501 | 钢锯条 各种规格 | 根 | 1.405 | 1.308 | 0 | 0 | 计价 | 按实计算
GD10-70 | 材料 | 乙供 | C22040101 | 砂布 | 张 | 4.8685 | 0.66 | 0 | 0 | 计价 | 按实计算
GD10-70 | 材料 | 乙供 | C22040501 | 棉纱头 | kg | 0.4235 | 5.67 | 0 | 0 | 计价 | 按实计算
GD10-70 | 材料 | 乙供 | C99010102 | 其他材料费 | 元 | 18.7974 | 1 | 0 | 0 | 计价 | 按实计算
GD10-70 | 机械 | 乙供 | J03-01-034 | 汽车式起重机 起重量 8t | 台班 | 0.0635 | 655.69 | 0 | 0 | 计价 | 按实计算
GD10-70 | 机械 | 乙供 | J03-01-036 | 汽车式起重机 起重量 16t | 台班 | 0.2375 | 876.93 | 0 | 0 | 计价 | 按实计算
GD10-70 | 机械 | 乙供 | J04-01-002 | 载重汽车 5t | 台班 | 0.0485 | 380.35 | 0 | 0 | 计价 | 按实计算
GD10-70 | 机械 | 乙供 | J10-01-001 | 交流弧焊机 容量 21kVA | 台班 | 0.033 | 67 | 0 | 0 | 计价 | 按实计算
GD10-70 | 机械 | 乙供 | J10-01-004 | 交流弧焊机 容量 40kVA | 台班 | 0.1585 | 129.18 | 0 | 0 | 计价 | 按实计算
GD10-70 | 机械 | 乙供 | J13-01-056 | 高空作业车 30m以内 | 台班 | 1.03 | 1243.88 | 0 | 0 | 计价 | 按实计算
GD10-70 | 机械 | 乙供 | J13-01-060 | 机动绞磨 3t以内 | 台班 | 0.518 | 162.99 | 0 | 0 | 计价 | 按实计算
GD10-70 | 机械 | 乙供 | J13-01-065 | 机动液压压接机 200t以内 | 台班 | 0.618 | 79.03 | 0 | 0 | 计价 | 按实计算
GD10-70 | 机械 | 乙供 | J14-01-003 | 直流电阻测试仪 量程 0.1μΩ~199.99kΩ | 台班 | 0.774 | 33.08 | 0 | 0 | 计价 | 按实计算
GD10-71 | 人工 | 乙供 | 9101108 | 安装普通工 | 工日 | 3.1289 | 70 | 0 | 0 | 计价 | 按实计算
GD10-71 | 人工 | 乙供 | 9101109 | 安装技术工 | 工日 | 23.8678 | 107 | 0 | 0 | 计价 | 按实计算
GD10-71 | 材料 | 乙供 | C01020216 | 槽钢 16号以下 | kg | 9.68 | 3.741 | 0 | 0 | 计价 | 按实计算
GD10-71 | 材料 | 乙供 | C04010604 | 铜排 50×4 | kg | 30.26 | 48.276 | 0 | 0 | 计价 | 按实计算
GD10-71 | 材料 | 乙供 | C07010101 | 平垫铁 综合 | kg | 6.3715 | 4.655 | 0 | 0 | 计价 | 按实计算
GD10-71 | 材料 | 乙供 | C12010200 | 电焊条 J507 综合 | kg | 1.0345 | 5.52 | 0 | 0 | 计价 | 按实计算
GD10-71 | 材料 | 乙供 | C13010201 | 镀锌六角螺栓 综合 | kg | 6.314 | 8.8 | 0 | 0 | 计价 | 按实计算
GD10-71 | 材料 | 乙供 | C14010100 | 镀锌铁丝 | kg | 0.33 | 4.427 | 0 | 0 | 计价 | 按实计算
GD10-71 | 材料 | 乙供 | C16011308 | 铜芯聚氯乙烯绝缘电线 16mm² | m | 4.646 | 9.336 | 0 | 0 | 计价 | 按实计算
GD10-71 | 材料 | 乙供 | C16011315 | 铜芯聚氯乙烯绝缘电线 120mm² | m | 20.768 | 73.805 | 0 | 0 | 计价 | 按实计算
GD10-71 | 材料 | 乙供 | C16038109 | 铜接线端子 120mm² | 个 | 8.448 | 16.044 | 0 | 0 | 计价 | 按实计算
GD10-71 | 材料 | 乙供 | C19020101 | 机械油5~7号 | kg | 0.091 | 5.656 | 0 | 0 | 计价 | 按实计算
GD10-71 | 材料 | 乙供 | C19020405 | 导电脂 | kg | 0.07 | 11.597 | 0 | 0 | 计价 | 按实计算
GD10-71 | 材料 | 乙供 | C19020801 | 电力复合脂 | kg | 0.691 | 10.119 | 0 | 0 | 计价 | 按实计算
GD10-71 | 材料 | 乙供 | C19030201 | 乙醇 | kg | 0.141 | 3.62 | 0 | 0 | 计价 | 按实计算
GD10-71 | 材料 | 乙供 | C19031101 | 清洗剂 | kg | 0.943 | 2.41 | 0 | 0 | 计价 | 按实计算
GD10-71 | 材料 | 乙供 | C20010101 | 防锈漆 | kg | 0.3905 | 9.353 | 0 | 0 | 计价 | 按实计算
GD10-71 | 材料 | 乙供 | C20010201 | 醇酸防锈漆 | kg | 1.54 | 11.56 | 0 | 0 | 计价 | 按实计算
GD10-71 | 材料 | 乙供 | C20030101 | 普通调和漆 | kg | 1.028 | 11.223 | 0 | 0 | 计价 | 按实计算
GD10-71 | 材料 | 乙供 | C22010101 | 钢管脚手架 包括扣件 | kg | 15.514 | 4.215 | 0 | 0 | 计价 | 按实计算
GD10-71 | 材料 | 乙供 | C22010141 | 木脚手板 50×250×4000 | 块 | 0.156 | 70 | 0 | 0 | 计价 | 按实计算
GD10-71 | 材料 | 乙供 | C22030501 | 钢锯条 各种规格 | 根 | 4.4355 | 1.308 | 0 | 0 | 计价 | 按实计算
GD10-71 | 材料 | 乙供 | C22040101 | 砂布 | 张 | 5.667 | 0.66 | 0 | 0 | 计价 | 按实计算
GD10-71 | 材料 | 乙供 | C22040501 | 棉纱头 | kg | 0.583 | 5.67 | 0 | 0 | 计价 | 按实计算
GD10-71 | 材料 | 乙供 | C99010102 | 其他材料费 | 元 | 39.4712 | 1 | 0 | 0 | 计价 | 按实计算
GD10-71 | 机械 | 乙供 | J03-01-034 | 汽车式起重机 起重量 8t | 台班 | 0.099 | 655.69 | 0 | 0 | 计价 | 按实计算
GD10-71 | 机械 | 乙供 | J03-01-038 | 汽车式起重机 起重量 25t | 台班 | 0.472 | 1122.92 | 0 | 0 | 计价 | 按实计算
GD10-71 | 机械 | 乙供 | J04-01-005 | 载重汽车 10t | 台班 | 0.162 | 490.08 | 0 | 0 | 计价 | 按实计算
GD10-71 | 机械 | 乙供 | J10-01-001 | 交流弧焊机 容量 21kVA | 台班 | 0.1485 | 67 | 0 | 0 | 计价 | 按实计算
GD10-71 | 机械 | 乙供 | J10-01-004 | 交流弧焊机 容量 40kVA | 台班 | 0.517 | 129.18 | 0 | 0 | 计价 | 按实计算
GD10-71 | 机械 | 乙供 | J13-01-055 | 高空作业车 20m以内 | 台班 | 1.239 | 998.89 | 0 | 0 | 计价 | 按实计算
GD10-71 | 机械 | 乙供 | J13-01-056 | 高空作业车 30m以内 | 台班 | 1.974 | 1243.88 | 0 | 0 | 计价 | 按实计算
GD10-71 | 机械 | 乙供 | J13-01-060 | 机动绞磨 3t以内 | 台班 | 0.518 | 162.99 | 0 | 0 | 计价 | 按实计算
GD10-71 | 机械 | 乙供 | J13-01-065 | 机动液压压接机 200t以内 | 台班 | 0.618 | 79.03 | 0 | 0 | 计价 | 按实计算
GD10-71 | 机械 | 乙供 | J14-01-003 | 直流电阻测试仪 量程 0.1μΩ~199.99kΩ | 台班 | 1.549 | 33.08 | 0 | 0 | 计价 | 按实计算
GD10-72 | 人工 | 乙供 | 9101108 | 安装普通工 | 工日 | 3.2413 | 70 | 0 | 0 | 计价 | 按实计算
GD10-72 | 人工 | 乙供 | 9101109 | 安装技术工 | 工日 | 26.7604 | 107 | 0 | 0 | 计价 | 按实计算
GD10-72 | 材料 | 乙供 | C01020216 | 槽钢 16号以下 | kg | 5.632 | 3.741 | 0 | 0 | 计价 | 按实计算
GD10-72 | 材料 | 乙供 | C04010604 | 铜排 50×4 | kg | 30.26 | 48.276 | 0 | 0 | 计价 | 按实计算
GD10-72 | 材料 | 乙供 | C07010101 | 平垫铁 综合 | kg | 4.506 | 4.655 | 0 | 0 | 计价 | 按实计算
GD10-72 | 材料 | 乙供 | C12010200 | 电焊条 J507 综合 | kg | 1.408 | 5.52 | 0 | 0 | 计价 | 按实计算
GD10-72 | 材料 | 乙供 | C13010201 | 镀锌六角螺栓 综合 | kg | 7.0363 | 8.8 | 0 | 0 | 计价 | 按实计算
GD10-72 | 材料 | 乙供 | C14010100 | 镀锌铁丝 | kg | 0.1474 | 4.427 | 0 | 0 | 计价 | 按实计算
GD10-72 | 材料 | 乙供 | C16011308 | 铜芯聚氯乙烯绝缘电线 16mm² | m | 7.744 | 9.336 | 0 | 0 | 计价 | 按实计算
GD10-72 | 材料 | 乙供 | C16011315 | 铜芯聚氯乙烯绝缘电线 120mm² | m | 25.344 | 73.805 | 0 | 0 | 计价 | 按实计算
GD10-72 | 材料 | 乙供 | C16038109 | 铜接线端子 120mm² | 个 | 8.448 | 16.044 | 0 | 0 | 计价 | 按实计算
GD10-72 | 材料 | 乙供 | C19020101 | 机械油5~7号 | kg | 0.05 | 5.656 | 0 | 0 | 计价 | 按实计算
GD10-72 | 材料 | 乙供 | C19020405 | 导电脂 | kg | 0.141 | 11.597 | 0 | 0 | 计价 | 按实计算
GD10-72 | 材料 | 乙供 | C19020801 | 电力复合脂 | kg | 0.5095 | 10.119 | 0 | 0 | 计价 | 按实计算
GD10-72 | 材料 | 乙供 | C19030201 | 乙醇 | kg | 0.282 | 3.62 | 0 | 0 | 计价 | 按实计算
GD10-72 | 材料 | 乙供 | C19031101 | 清洗剂 | kg | 0.9831 | 2.41 | 0 | 0 | 计价 | 按实计算
GD10-72 | 材料 | 乙供 | C20010101 | 防锈漆 | kg | 0.394 | 9.353 | 0 | 0 | 计价 | 按实计算
GD10-72 | 材料 | 乙供 | C20010201 | 醇酸防锈漆 | kg | 1.0318 | 11.56 | 0 | 0 | 计价 | 按实计算
GD10-72 | 材料 | 乙供 | C20030101 | 普通调和漆 | kg | 0.957 | 11.223 | 0 | 0 | 计价 | 按实计算
GD10-72 | 材料 | 乙供 | C22030501 | 钢锯条 各种规格 | 根 | 2.253 | 1.308 | 0 | 0 | 计价 | 按实计算
GD10-72 | 材料 | 乙供 | C22040101 | 砂布 | 张 | 5.1795 | 0.66 | 0 | 0 | 计价 | 按实计算
GD10-72 | 材料 | 乙供 | C22040501 | 棉纱头 | kg | 0.5945 | 5.67 | 0 | 0 | 计价 | 按实计算
GD10-72 | 材料 | 乙供 | C99010102 | 其他材料费 | 元 | 44.7459 | 1 | 0 | 0 | 计价 | 按实计算
GD10-72 | 机械 | 乙供 | J03-01-034 | 汽车式起重机 起重量 8t | 台班 | 0.05 | 655.69 | 0 | 0 | 计价 | 按实计算
GD10-72 | 机械 | 乙供 | J03-01-038 | 汽车式起重机 起重量 25t | 台班 | 0.422 | 1122.92 | 0 | 0 | 计价 | 按实计算
GD10-72 | 机械 | 乙供 | J04-01-005 | 载重汽车 10t | 台班 | 0.162 | 490.08 | 0 | 0 | 计价 | 按实计算
GD10-72 | 机械 | 乙供 | J10-01-001 | 交流弧焊机 容量 21kVA | 台班 | 0.201 | 67 | 0 | 0 | 计价 | 按实计算
GD10-72 | 机械 | 乙供 | J10-01-004 | 交流弧焊机 容量 40kVA | 台班 | 0.507 | 129.18 | 0 | 0 | 计价 | 按实计算
GD10-72 | 机械 | 乙供 | J13-01-055 | 高空作业车 20m以内 | 台班 | 1.2 | 998.89 | 0 | 0 | 计价 | 按实计算
GD10-72 | 机械 | 乙供 | J13-01-056 | 高空作业车 30m以内 | 台班 | 1.6451 | 1243.88 | 0 | 0 | 计价 | 按实计算
GD10-72 | 机械 | 乙供 | J13-01-060 | 机动绞磨 3t以内 | 台班 | 0.3471 | 162.99 | 0 | 0 | 计价 | 按实计算
GD10-72 | 机械 | 乙供 | J13-01-065 | 机动液压压接机 200t以内 | 台班 | 0.3451 | 79.03 | 0 | 0 | 计价 | 按实计算
GD10-72 | 机械 | 乙供 | J14-01-003 | 直流电阻测试仪 量程 0.1μΩ~199.99kΩ | 台班 | 2.633 | 33.08 | 0 | 0 | 计价 | 按实计算
GD10-73 | 人工 | 乙供 | 9101108 | 安装普通工 | 工日 | 3.315 | 70 | 0 | 0 | 计价 | 按实计算
GD10-73 | 人工 | 乙供 | 9101109 | 安装技术工 | 工日 | 27.1135 | 107 | 0 | 0 | 计价 | 按实计算
GD10-73 | 材料 | 乙供 | C01020216 | 槽钢 16号以下 | kg | 9.856 | 3.741 | 0 | 0 | 计价 | 按实计算
GD10-73 | 材料 | 乙供 | C04010604 | 铜排 50×4 | kg | 30.26 | 48.276 | 0 | 0 | 计价 | 按实计算
GD10-73 | 材料 | 乙供 | C07010101 | 平垫铁 综合 | kg | 6.477 | 4.655 | 0 | 0 | 计价 | 按实计算
GD10-73 | 材料 | 乙供 | C12010200 | 电焊条 J507 综合 | kg | 1.042 | 5.52 | 0 | 0 | 计价 | 按实计算
GD10-73 | 材料 | 乙供 | C13010201 | 镀锌六角螺栓 综合 | kg | 7.0363 | 8.8 | 0 | 0 | 计价 | 按实计算
GD10-73 | 材料 | 乙供 | C14010100 | 镀锌铁丝 | kg | 0.1474 | 4.427 | 0 | 0 | 计价 | 按实计算
GD10-73 | 材料 | 乙供 | C16011308 | 铜芯聚氯乙烯绝缘电线 16mm² | m | 7.744 | 9.336 | 0 | 0 | 计价 | 按实计算
GD10-73 | 材料 | 乙供 | C16011315 | 铜芯聚氯乙烯绝缘电线 120mm² | m | 25.344 | 73.805 | 0 | 0 | 计价 | 按实计算
GD10-73 | 材料 | 乙供 | C16038109 | 铜接线端子 120mm² | 个 | 8.448 | 16.044 | 0 | 0 | 计价 | 按实计算
GD10-73 | 材料 | 乙供 | C19020101 | 机械油5~7号 | kg | 0.091 | 5.656 | 0 | 0 | 计价 | 按实计算
GD10-73 | 材料 | 乙供 | C19020405 | 导电脂 | kg | 0.07 | 11.597 | 0 | 0 | 计价 | 按实计算
GD10-73 | 材料 | 乙供 | C19020801 | 电力复合脂 | kg | 0.5095 | 10.119 | 0 | 0 | 计价 | 按实计算
GD10-73 | 材料 | 乙供 | C19030201 | 乙醇 | kg | 0.141 | 3.62 | 0 | 0 | 计价 | 按实计算
GD10-73 | 材料 | 乙供 | C19031101 | 清洗剂 | kg | 0.9271 | 2.41 | 0 | 0 | 计价 | 按实计算
GD10-73 | 材料 | 乙供 | C20010101 | 防锈漆 | kg | 0.394 | 9.353 | 0 | 0 | 计价 | 按实计算
GD10-73 | 材料 | 乙供 | C20010201 | 醇酸防锈漆 | kg | 1.0318 | 11.56 | 0 | 0 | 计价 | 按实计算
GD10-73 | 材料 | 乙供 | C20030101 | 普通调和漆 | kg | 1.042 | 11.223 | 0 | 0 | 计价 | 按实计算
GD10-73 | 材料 | 乙供 | C22010101 | 钢管脚手架 包括扣件 | kg | 15.913 | 4.215 | 0 | 0 | 计价 | 按实计算
GD10-73 | 材料 | 乙供 | C22010141 | 木脚手板 50×250×4000 | 块 | 0.16 | 70 | 0 | 0 | 计价 | 按实计算
GD10-73 | 材料 | 乙供 | C22030501 | 钢锯条 各种规格 | 根 | 4.506 | 1.308 | 0 | 0 | 计价 | 按实计算
GD10-73 | 材料 | 乙供 | C22040101 | 砂布 | 张 | 5.3205 | 0.66 | 0 | 0 | 计价 | 按实计算
GD10-73 | 材料 | 乙供 | C22040501 | 棉纱头 | kg | 0.6215 | 5.67 | 0 | 0 | 计价 | 按实计算
GD10-73 | 材料 | 乙供 | C99010102 | 其他材料费 | 元 | 46.8287 | 1 | 0 | 0 | 计价 | 按实计算
GD10-73 | 机械 | 乙供 | J03-01-034 | 汽车式起重机 起重量 8t | 台班 | 0.099 | 655.69 | 0 | 0 | 计价 | 按实计算
GD10-73 | 机械 | 乙供 | J03-01-038 | 汽车式起重机 起重量 25t | 台班 | 0.472 | 1122.92 | 0 | 0 | 计价 | 按实计算
GD10-73 | 机械 | 乙供 | J04-01-005 | 载重汽车 10t | 台班 | 0.162 | 490.08 | 0 | 0 | 计价 | 按实计算
GD10-73 | 机械 | 乙供 | J10-01-001 | 交流弧焊机 容量 21kVA | 台班 | 0.15 | 67 | 0 | 0 | 计价 | 按实计算
GD10-73 | 机械 | 乙供 | J10-01-004 | 交流弧焊机 容量 40kVA | 台班 | 0.517 | 129.18 | 0 | 0 | 计价 | 按实计算
GD10-73 | 机械 | 乙供 | J13-01-055 | 高空作业车 20m以内 | 台班 | 1.2 | 998.89 | 0 | 0 | 计价 | 按实计算
GD10-73 | 机械 | 乙供 | J13-01-056 | 高空作业车 30m以内 | 台班 | 1.6451 | 1243.88 | 0 | 0 | 计价 | 按实计算
GD10-73 | 机械 | 乙供 | J13-01-060 | 机动绞磨 3t以内 | 台班 | 0.3471 | 162.99 | 0 | 0 | 计价 | 按实计算
GD10-73 | 机械 | 乙供 | J13-01-065 | 机动液压压接机 200t以内 | 台班 | 0.3451 | 79.03 | 0 | 0 | 计价 | 按实计算
GD10-73 | 机械 | 乙供 | J14-01-003 | 直流电阻测试仪 量程 0.1μΩ~199.99kΩ | 台班 | 2.633 | 33.08 | 0 | 0 | 计价 | 按实计算
GD10-74 | 人工 | 乙供 | 9101108 | 安装普通工 | 工日 | 4.5895 | 70 | 0 | 0 | 计价 | 按实计算
GD10-74 | 人工 | 乙供 | 9101109 | 安装技术工 | 工日 | 32.1454 | 107 | 0 | 0 | 计价 | 按实计算
GD10-74 | 材料 | 乙供 | C01020216 | 槽钢 16号以下 | kg | 10.56 | 3.741 | 0 | 0 | 计价 | 按实计算
GD10-74 | 材料 | 乙供 | C04010604 | 铜排 50×4 | kg | 42.72 | 48.276 | 0 | 0 | 计价 | 按实计算
GD10-74 | 材料 | 乙供 | C07010101 | 平垫铁 综合 | kg | 6.477 | 4.655 | 0 | 0 | 计价 | 按实计算
GD10-74 | 材料 | 乙供 | C12010200 | 电焊条 J507 综合 | kg | 4.576 | 5.52 | 0 | 0 | 计价 | 按实计算
GD10-74 | 材料 | 乙供 | C13010201 | 镀锌六角螺栓 综合 | kg | 6.314 | 8.8 | 0 | 0 | 计价 | 按实计算
GD10-74 | 材料 | 乙供 | C14010100 | 镀锌铁丝 | kg | 0.33 | 4.427 | 0 | 0 | 计价 | 按实计算
GD10-74 | 材料 | 乙供 | C16011308 | 铜芯聚氯乙烯绝缘电线 16mm² | m | 6.195 | 9.336 | 0 | 0 | 计价 | 按实计算
GD10-74 | 材料 | 乙供 | C16011315 | 铜芯聚氯乙烯绝缘电线 120mm² | m | 20.592 | 73.805 | 0 | 0 | 计价 | 按实计算
GD10-74 | 材料 | 乙供 | C16038109 | 铜接线端子 120mm² | 个 | 8.448 | 16.044 | 0 | 0 | 计价 | 按实计算
GD10-74 | 材料 | 乙供 | C19020101 | 机械油5~7号 | kg | 0.091 | 5.656 | 0 | 0 | 计价 | 按实计算
GD10-74 | 材料 | 乙供 | C19020405 | 导电脂 | kg | 0.07 | 11.597 | 0 | 0 | 计价 | 按实计算
GD10-74 | 材料 | 乙供 | C19020801 | 电力复合脂 | kg | 0.691 | 10.119 | 0 | 0 | 计价 | 按实计算
GD10-74 | 材料 | 乙供 | C19030201 | 乙醇 | kg | 0.141 | 3.62 | 0 | 0 | 计价 | 按实计算
GD10-74 | 材料 | 乙供 | C19031101 | 清洗剂 | kg | 0.947 | 2.41 | 0 | 0 | 计价 | 按实计算
GD10-74 | 材料 | 乙供 | C20010101 | 防锈漆 | kg | 0.577 | 9.353 | 0 | 0 | 计价 | 按实计算
GD10-74 | 材料 | 乙供 | C20010201 | 醇酸防锈漆 | kg | 1.54 | 11.56 | 0 | 0 | 计价 | 按实计算
GD10-74 | 材料 | 乙供 | C20030101 | 普通调和漆 | kg | 1.8165 | 11.223 | 0 | 0 | 计价 | 按实计算
GD10-74 | 材料 | 乙供 | C22010101 | 钢管脚手架 包括扣件 | kg | 39.3755 | 4.215 | 0 | 0 | 计价 | 按实计算
GD10-74 | 材料 | 乙供 | C22010141 | 木脚手板 50×250×4000 | 块 | 0.394 | 70 | 0 | 0 | 计价 | 按实计算
GD10-74 | 材料 | 乙供 | C22030501 | 钢锯条 各种规格 | 根 | 4.506 | 1.308 | 0 | 0 | 计价 | 按实计算
GD10-74 | 材料 | 乙供 | C22040101 | 砂布 | 张 | 5.667 | 0.66 | 0 | 0 | 计价 | 按实计算
GD10-74 | 材料 | 乙供 | C22040501 | 棉纱头 | kg | 0.583 | 5.67 | 0 | 0 | 计价 | 按实计算
GD10-74 | 材料 | 乙供 | C99010102 | 其他材料费 | 元 | 42.5259 | 1 | 0 | 0 | 计价 | 按实计算
GD10-74 | 机械 | 乙供 | J03-01-036 | 汽车式起重机 起重量 16t | 台班 | 0.112 | 876.93 | 0 | 0 | 计价 | 按实计算
GD10-74 | 机械 | 乙供 | J03-01-038 | 汽车式起重机 起重量 25t | 台班 | 1.387 | 1122.92 | 0 | 0 | 计价 | 按实计算
GD10-74 | 机械 | 乙供 | J04-01-005 | 载重汽车 10t | 台班 | 0.396 | 490.08 | 0 | 0 | 计价 | 按实计算
GD10-74 | 机械 | 乙供 | J10-01-001 | 交流弧焊机 容量 21kVA | 台班 | 0.655 | 67 | 0 | 0 | 计价 | 按实计算
GD10-74 | 机械 | 乙供 | J10-01-004 | 交流弧焊机 容量 40kVA | 台班 | 1.524 | 129.18 | 0 | 0 | 计价 | 按实计算
GD10-74 | 机械 | 乙供 | J13-01-055 | 高空作业车 20m以内 | 台班 | 1.394 | 998.89 | 0 | 0 | 计价 | 按实计算
GD10-74 | 机械 | 乙供 | J13-01-056 | 高空作业车 30m以内 | 台班 | 3.1938 | 1243.88 | 0 | 0 | 计价 | 按实计算
GD10-74 | 机械 | 乙供 | J13-01-060 | 机动绞磨 3t以内 | 台班 | 0.518 | 162.99 | 0 | 0 | 计价 | 按实计算
GD10-74 | 机械 | 乙供 | J13-01-065 | 机动液压压接机 200t以内 | 台班 | 0.618 | 79.03 | 0 | 0 | 计价 | 按实计算
GD10-74 | 机械 | 乙供 | J14-01-003 | 直流电阻测试仪 量程 0.1μΩ~199.99kΩ | 台班 | 2.323 | 33.08 | 0 | 0 | 计价 | 按实计算
GD10-75 | 人工 | 乙供 | 9101108 | 安装普通工 | 工日 | 10.4217 | 70 | 0 | 0 | 计价 | 按实计算
GD10-75 | 人工 | 乙供 | 9101109 | 安装技术工 | 工日 | 41.5544 | 107 | 0 | 0 | 计价 | 按实计算
GD10-75 | 材料 | 乙供 | C01020216 | 槽钢 16号以下 | kg | 17.401 | 3.741 | 0 | 0 | 计价 | 按实计算
GD10-75 | 材料 | 乙供 | C04010604 | 铜排 50×4 | kg | 106.8 | 48.276 | 0 | 0 | 计价 | 按实计算
GD10-75 | 材料 | 乙供 | C07010101 | 平垫铁 综合 | kg | 12.705 | 4.655 | 0 | 0 | 计价 | 按实计算
GD10-75 | 材料 | 乙供 | C12010200 | 电焊条 J507 综合 | kg | 4.9752 | 5.52 | 0 | 0 | 计价 | 按实计算
GD10-75 | 材料 | 乙供 | C13010201 | 镀锌六角螺栓 综合 | kg | 11 | 8.8 | 0 | 0 | 计价 | 按实计算
GD10-75 | 材料 | 乙供 | C14010100 | 镀锌铁丝 | kg | 0.22 | 4.427 | 0 | 0 | 计价 | 按实计算
GD10-75 | 材料 | 乙供 | C16011308 | 铜芯聚氯乙烯绝缘电线 16mm² | m | 11.595 | 9.336 | 0 | 0 | 计价 | 按实计算
GD10-75 | 材料 | 乙供 | C16011315 | 铜芯聚氯乙烯绝缘电线 120mm² | m | 28.01 | 73.805 | 0 | 0 | 计价 | 按实计算
GD10-75 | 材料 | 乙供 | C16038109 | 铜接线端子 120mm² | 个 | 14.448 | 16.044 | 0 | 0 | 计价 | 按实计算
GD10-75 | 材料 | 乙供 | C19020101 | 机械油5~7号 | kg | 12.8963 | 5.656 | 0 | 0 | 计价 | 按实计算
GD10-75 | 材料 | 乙供 | C19020405 | 导电脂 | kg | 4.0604 | 11.597 | 0 | 0 | 计价 | 按实计算
GD10-75 | 材料 | 乙供 | C19020801 | 电力复合脂 | kg | 0.7 | 10.119 | 0 | 0 | 计价 | 按实计算
GD10-75 | 材料 | 乙供 | C19030201 | 乙醇 | kg | 0.15 | 3.62 | 0 | 0 | 计价 | 按实计算
GD10-75 | 材料 | 乙供 | C19031101 | 清洗剂 | kg | 1.7558 | 2.41 | 0 | 0 | 计价 | 按实计算
GD10-75 | 材料 | 乙供 | C20010101 | 防锈漆 | kg | 5.2005 | 9.353 | 0 | 0 | 计价 | 按实计算
GD10-75 | 材料 | 乙供 | C20010201 | 醇酸防锈漆 | kg | 1.54 | 11.56 | 0 | 0 | 计价 | 按实计算
GD10-75 | 材料 | 乙供 | C20030101 | 普通调和漆 | kg | 8.6708 | 11.223 | 0 | 0 | 计价 | 按实计算
GD10-75 | 材料 | 乙供 | C22010101 | 钢管脚手架 包括扣件 | kg | 53.604 | 4.215 | 0 | 0 | 计价 | 按实计算
GD10-75 | 材料 | 乙供 | C22010141 | 木脚手板 50×250×4000 | 块 | 0.658 | 70 | 0 | 0 | 计价 | 按实计算
GD10-75 | 材料 | 乙供 | C22030501 | 钢锯条 各种规格 | 根 | 5.5398 | 1.308 | 0 | 0 | 计价 | 按实计算
GD10-75 | 材料 | 乙供 | C22040101 | 砂布 | 张 | 11.52 | 0.66 | 0 | 0 | 计价 | 按实计算
GD10-75 | 材料 | 乙供 | C22040501 | 棉纱头 | kg | 2.2851 | 5.67 | 0 | 0 | 计价 | 按实计算
GD10-75 | 材料 | 乙供 | C99010102 | 其他材料费 | 元 | 65.0452 | 1 | 0 | 0 | 计价 | 按实计算
GD10-75 | 机械 | 乙供 | J03-01-036 | 汽车式起重机 起重量 16t | 台班 | 0.15 | 876.93 | 0 | 0 | 计价 | 按实计算
GD10-75 | 机械 | 乙供 | J03-01-038 | 汽车式起重机 起重量 25t | 台班 | 1.852 | 1122.92 | 0 | 0 | 计价 | 按实计算
GD10-75 | 机械 | 乙供 | J03-01-044 | 汽车式起重机 起重量 90t | 台班 | 0.421 | 4607.47 | 0 | 0 | 计价 | 按实计算
GD10-75 | 机械 | 乙供 | J04-01-005 | 载重汽车 10t | 台班 | 1.852 | 490.08 | 0 | 0 | 计价 | 按实计算
GD10-75 | 机械 | 乙供 | J10-01-001 | 交流弧焊机 容量 21kVA | 台班 | 1.852 | 67 | 0 | 0 | 计价 | 按实计算
GD10-75 | 机械 | 乙供 | J10-01-004 | 交流弧焊机 容量 40kVA | 台班 | 2 | 129.18 | 0 | 0 | 计价 | 按实计算
GD10-75 | 机械 | 乙供 | J13-01-055 | 高空作业车 20m以内 | 台班 | 2 | 998.89 | 0 | 0 | 计价 | 按实计算
GD10-75 | 机械 | 乙供 | J13-01-056 | 高空作业车 30m以内 | 台班 | 3.583 | 1243.88 | 0 | 0 | 计价 | 按实计算
GD10-75 | 机械 | 乙供 | J13-01-065 | 机动液压压接机 200t以内 | 台班 | 0.353 | 79.03 | 0 | 0 | 计价 | 按实计算
GD10-75 | 机械 | 乙供 | J14-01-003 | 直流电阻测试仪 量程 0.1μΩ~199.99kΩ | 台班 | 2.8 | 33.08 | 0 | 0 | 计价 | 按实计算
GD10-76 | 人工 | 乙供 | 9101108 | 安装普通工 | 工日 | 6.1439 | 70 | 0 | 0 | 计价 | 按实计算
GD10-76 | 人工 | 乙供 | 9101109 | 安装技术工 | 工日 | 47.7526 | 107 | 0 | 0 | 计价 | 按实计算
GD10-76 | 材料 | 乙供 | C04010604 | 铜排 50×4 | kg | 90.78 | 48.276 | 0 | 0 | 计价 | 按实计算
GD10-76 | 材料 | 乙供 | C07010101 | 平垫铁 综合 | kg | 7.04 | 4.655 | 0 | 0 | 计价 | 按实计算
GD10-76 | 材料 | 乙供 | C12010200 | 电焊条 J507 综合 | kg | 0.352 | 5.52 | 0 | 0 | 计价 | 按实计算
GD10-76 | 材料 | 乙供 | C13010201 | 镀锌六角螺栓 综合 | kg | 3.157 | 8.8 | 0 | 0 | 计价 | 按实计算
GD10-76 | 材料 | 乙供 | C14010100 | 镀锌铁丝 | kg | 0.165 | 4.427 | 0 | 0 | 计价 | 按实计算
GD10-76 | 材料 | 乙供 | C16011308 | 铜芯聚氯乙烯绝缘电线 16mm² | m | 4.646 | 9.336 | 0 | 0 | 计价 | 按实计算
GD10-76 | 材料 | 乙供 | C19020801 | 电力复合脂 | kg | 0.275 | 10.119 | 0 | 0 | 计价 | 按实计算
GD10-76 | 材料 | 乙供 | C19030201 | 乙醇 | kg | 0.422 | 3.62 | 0 | 0 | 计价 | 按实计算
GD10-76 | 材料 | 乙供 | C19031101 | 清洗剂 | kg | 1.769 | 2.41 | 0 | 0 | 计价 | 按实计算
GD10-76 | 材料 | 乙供 | C19091001 | 密封胶 | kg | 4.224 | 14.468 | 0 | 0 | 计价 | 按实计算
GD10-76 | 材料 | 乙供 | C19110101 | 氧气 | m³ | 0.704 | 4.71 | 0 | 0 | 计价 | 按实计算
GD10-76 | 材料 | 乙供 | C19110201 | 乙炔气 | m³ | 0.246 | 10.379 | 0 | 0 | 计价 | 按实计算
GD10-76 | 材料 | 乙供 | C19110401 | 氮气 | m³ | 21.12 | 2.303 | 0 | 0 | 计价 | 按实计算
GD10-76 | 材料 | 乙供 | C20010101 | 防锈漆 | kg | 0.141 | 9.353 | 0 | 0 | 计价 | 按实计算
GD10-76 | 材料 | 乙供 | C20010201 | 醇酸防锈漆 | kg | 0.77 | 11.56 | 0 | 0 | 计价 | 按实计算
GD10-76 | 材料 | 乙供 | C20030101 | 普通调和漆 | kg | 0.282 | 11.223 | 0 | 0 | 计价 | 按实计算
GD10-76 | 材料 | 乙供 | C22010101 | 钢管脚手架 包括扣件 | kg | 14.784 | 4.215 | 0 | 0 | 计价 | 按实计算
GD10-76 | 材料 | 乙供 | C22010141 | 木脚手板 50×250×4000 | 块 | 0.147 | 70 | 0 | 0 | 计价 | 按实计算
GD10-76 | 材料 | 乙供 | C22040101 | 砂布 | 张 | 2.904 | 0.66 | 0 | 0 | 计价 | 按实计算
GD10-76 | 材料 | 乙供 | C22040401 | 白布 | m² | 0.704 | 3.358 | 0 | 0 | 计价 | 按实计算
GD10-76 | 材料 | 乙供 | C22040501 | 棉纱头 | kg | 0.869 | 5.67 | 0 | 0 | 计价 | 按实计算
GD10-76 | 材料 | 乙供 | C99010102 | 其他材料费 | 元 | 6.5199 | 1 | 0 | 0 | 计价 | 按实计算
GD10-76 | 机械 | 乙供 | J03-01-036 | 汽车式起重机 起重量 16t | 台班 | 1.233 | 876.93 | 0 | 0 | 计价 | 按实计算
GD10-76 | 机械 | 乙供 | J04-01-002 | 载重汽车 5t | 台班 | 0.615 | 380.35 | 0 | 0 | 计价 | 按实计算
GD10-76 | 机械 | 乙供 | J10-01-001 | 交流弧焊机 容量 21kVA | 台班 | 0.128 | 67 | 0 | 0 | 计价 | 按实计算
GD10-76 | 机械 | 乙供 | J10-01-004 | 交流弧焊机 容量 40kVA | 台班 | 0.308 | 129.18 | 0 | 0 | 计价 | 按实计算
GD10-76 | 机械 | 乙供 | J13-01-055 | 高空作业车 20m以内 | 台班 | 2.905 | 998.89 | 0 | 0 | 计价 | 按实计算
GD10-76 | 机械 | 乙供 | J13-01-056 | 高空作业车 30m以内 | 台班 | 2.363 | 1243.88 | 0 | 0 | 计价 | 按实计算
GD10-76 | 机械 | 乙供 | J13-01-060 | 机动绞磨 3t以内 | 台班 | 0.259 | 162.99 | 0 | 0 | 计价 | 按实计算
GD10-76 | 机械 | 乙供 | J13-01-065 | 机动液压压接机 200t以内 | 台班 | 0.309 | 79.03 | 0 | 0 | 计价 | 按实计算
GD10-76 | 机械 | 乙供 | J14-01-003 | 直流电阻测试仪 量程 0.1μΩ~199.99kΩ | 台班 | 3.873 | 33.08 | 0 | 0 | 计价 | 按实计算
GD10-76 | 机械 | 乙供 | J14-03-001 | 开关特性测试仪(综合) | 台班 | 1.935 | 275.06 | 0 | 0 | 计价 | 按实计算
GD10-76 | 机械 | 乙供 | J14-03-022 | SF₆气体充放回收装置 | 台班 | 3.695 | 264.15 | 0 | 0 | 计价 | 按实计算
GD10-76 | 机械 | 乙供 | J14-05-030 | 功率电能质量分析仪 | 台班 | 1.935 | 499.27 | 0 | 0 | 计价 | 按实计算
GD10-76 | 机械 | 乙供 | J14-08-175 | SF₆气体泄露检测仪(定量) | 台班 | 1.548 | 2828.54 | 0 | 0 | 计价 | 按实计算
GD10-76 | 机械 | 乙供 | J14-08-176 | SF₆露点仪 | 台班 | 1.548 | 1945.1 | 0 | 0 | 计价 | 按实计算
GD10-76 | 机械 | 乙供 | J14-08-287 | 绝缘电阻测试仪 2500~10000V 2mA以上 | 台班 | 1.935 | 239.73 | 0 | 0 | 计价 | 按实计算
GD10-77 | 人工 | 乙供 | 9101108 | 安装普通工 | 工日 | 14.2716 | 70 | 0 | 0 | 计价 | 按实计算
GD10-77 | 人工 | 乙供 | 9101109 | 安装技术工 | 工日 | 62.8773 | 107 | 0 | 0 | 计价 | 按实计算
GD10-77 | 材料 | 乙供 | C04010604 | 铜排 50×4 | kg | 90.78 | 48.276 | 0 | 0 | 计价 | 按实计算
GD10-77 | 材料 | 乙供 | C07010101 | 平垫铁 综合 | kg | 8.1227 | 4.655 | 0 | 0 | 计价 | 按实计算
GD10-77 | 材料 | 乙供 | C12010200 | 电焊条 J507 综合 | kg | 0.652 | 5.52 | 0 | 0 | 计价 | 按实计算
GD10-77 | 材料 | 乙供 | C13010201 | 镀锌六角螺栓 综合 | kg | 29.26 | 8.8 | 0 | 0 | 计价 | 按实计算
GD10-77 | 材料 | 乙供 | C14010100 | 镀锌铁丝 | kg | 0.5852 | 4.427 | 0 | 0 | 计价 | 按实计算
GD10-77 | 材料 | 乙供 | C16011308 | 铜芯聚氯乙烯绝缘电线 16mm² | m | 5.13 | 9.336 | 0 | 0 | 计价 | 按实计算
GD10-77 | 材料 | 乙供 | C19020801 | 电力复合脂 | kg | 1.463 | 10.119 | 0 | 0 | 计价 | 按实计算
GD10-77 | 材料 | 乙供 | C19030201 | 乙醇 | kg | 0.5623 | 3.62 | 0 | 0 | 计价 | 按实计算
GD10-77 | 材料 | 乙供 | C19031101 | 清洗剂 | kg | 3.7709 | 2.41 | 0 | 0 | 计价 | 按实计算
GD10-77 | 材料 | 乙供 | C19091001 | 密封胶 | kg | 6.1953 | 14.468 | 0 | 0 | 计价 | 按实计算
GD10-77 | 材料 | 乙供 | C19110101 | 氧气 | m³ | 0.9333 | 4.71 | 0 | 0 | 计价 | 按实计算
GD10-77 | 材料 | 乙供 | C19110201 | 乙炔气 | m³ | 0.47 | 10.379 | 0 | 0 | 计价 | 按实计算
GD10-77 | 材料 | 乙供 | C19110401 | 氮气 | m³ | 23.4239 | 2.303 | 0 | 0 | 计价 | 按实计算
GD10-77 | 材料 | 乙供 | C20010101 | 防锈漆 | kg | 0.2755 | 9.353 | 0 | 0 | 计价 | 按实计算
GD10-77 | 材料 | 乙供 | C20010201 | 醇酸防锈漆 | kg | 4.0964 | 11.56 | 0 | 0 | 计价 | 按实计算
GD10-77 | 材料 | 乙供 | C20030101 | 普通调和漆 | kg | 0.32 | 11.223 | 0 | 0 | 计价 | 按实计算
GD10-77 | 材料 | 乙供 | C22010101 | 钢管脚手架 包括扣件 | kg | 17.4475 | 4.215 | 0 | 0 | 计价 | 按实计算
GD10-77 | 材料 | 乙供 | C22010141 | 木脚手板 50×250×4000 | 块 | 0.1695 | 70 | 0 | 0 | 计价 | 按实计算
GD10-77 | 材料 | 乙供 | C22040101 | 砂布 | 张 | 16.951 | 0.66 | 0 | 0 | 计价 | 按实计算
GD10-77 | 材料 | 乙供 | C22040401 | 白布 | m² | 0.858 | 3.358 | 0 | 0 | 计价 | 按实计算
GD10-77 | 材料 | 乙供 | C22040501 | 棉纱头 | kg | 2.221 | 5.67 | 0 | 0 | 计价 | 按实计算
GD10-77 | 材料 | 乙供 | C99010102 | 其他材料费 | 元 | 13.8751 | 1 | 0 | 0 | 计价 | 按实计算
GD10-77 | 机械 | 乙供 | J03-01-036 | 汽车式起重机 起重量 16t | 台班 | 1.535 | 876.93 | 0 | 0 | 计价 | 按实计算
GD10-77 | 机械 | 乙供 | J03-01-038 | 汽车式起重机 起重量 25t | 台班 | 1.056 | 1122.92 | 0 | 0 | 计价 | 按实计算
GD10-77 | 机械 | 乙供 | J03-01-044 | 汽车式起重机 起重量 90t | 台班 | 1.1199 | 4607.47 | 0 | 0 | 计价 | 按实计算
GD10-77 | 机械 | 乙供 | J04-01-005 | 载重汽车 10t | 台班 | 1.085 | 490.08 | 0 | 0 | 计价 | 按实计算
GD10-77 | 机械 | 乙供 | J10-01-001 | 交流弧焊机 容量 21kVA | 台班 | 0.25 | 67 | 0 | 0 | 计价 | 按实计算
GD10-77 | 机械 | 乙供 | J10-01-004 | 交流弧焊机 容量 40kVA | 台班 | 0.568 | 129.18 | 0 | 0 | 计价 | 按实计算
GD10-77 | 机械 | 乙供 | J13-01-055 | 高空作业车 20m以内 | 台班 | 3.216 | 998.89 | 0 | 0 | 计价 | 按实计算
GD10-77 | 机械 | 乙供 | J13-01-056 | 高空作业车 30m以内 | 台班 | 4.3856 | 1243.88 | 0 | 0 | 计价 | 按实计算
GD10-77 | 机械 | 乙供 | J13-01-065 | 机动液压压接机 200t以内 | 台班 | 0.939 | 79.03 | 0 | 0 | 计价 | 按实计算
GD10-77 | 机械 | 乙供 | J14-01-003 | 直流电阻测试仪 量程 0.1μΩ~199.99kΩ | 台班 | 3.873 | 33.08 | 0 | 0 | 计价 | 按实计算
GD10-77 | 机械 | 乙供 | J14-03-001 | 开关特性测试仪(综合) | 台班 | 1.935 | 275.06 | 0 | 0 | 计价 | 按实计算
GD10-77 | 机械 | 乙供 | J14-03-022 | SF₆气体充放回收装置 | 台班 | 6.052 | 264.15 | 0 | 0 | 计价 | 按实计算
GD10-77 | 机械 | 乙供 | J14-05-030 | 功率电能质量分析仪 | 台班 | 1.935 | 499.27 | 0 | 0 | 计价 | 按实计算
GD10-77 | 机械 | 乙供 | J14-08-175 | SF₆气体泄露检测仪(定量) | 台班 | 1.694 | 2828.54 | 0 | 0 | 计价 | 按实计算
GD10-77 | 机械 | 乙供 | J14-08-176 | SF₆露点仪 | 台班 | 1.694 | 1945.1 | 0 | 0 | 计价 | 按实计算
GD10-77 | 机械 | 乙供 | J14-08-287 | 绝缘电阻测试仪 2500~10000V 2mA以上 | 台班 | 1.935 | 239.73 | 0 | 0 | 计价 | 按实计算
GD10-78 | 人工 | 乙供 | 9101108 | 安装普通工 | 工日 | 12.2543 | 70 | 0 | 0 | 计价 | 按实计算
GD10-78 | 人工 | 乙供 | 9101109 | 安装技术工 | 工日 | 76.0567 | 107 | 0 | 0 | 计价 | 按实计算
GD10-78 | 材料 | 乙供 | C04010604 | 铜排 50×4 | kg | 90.78 | 48.276 | 0 | 0 | 计价 | 按实计算
GD10-78 | 材料 | 乙供 | C07010101 | 平垫铁 综合 | kg | 14.08 | 4.655 | 0 | 0 | 计价 | 按实计算
GD10-78 | 材料 | 乙供 | C12010200 | 电焊条 J507 综合 | kg | 0.704 | 5.52 | 0 | 0 | 计价 | 按实计算
GD10-78 | 材料 | 乙供 | C13010201 | 镀锌六角螺栓 综合 | kg | 6.314 | 8.8 | 0 | 0 | 计价 | 按实计算
GD10-78 | 材料 | 乙供 | C14010100 | 镀锌铁丝 | kg | 0.33 | 4.427 | 0 | 0 | 计价 | 按实计算
GD10-78 | 材料 | 乙供 | C16011308 | 铜芯聚氯乙烯绝缘电线 16mm² | m | 6.195 | 9.336 | 0 | 0 | 计价 | 按实计算
GD10-78 | 材料 | 乙供 | C19020801 | 电力复合脂 | kg | 0.55 | 10.119 | 0 | 0 | 计价 | 按实计算
GD10-78 | 材料 | 乙供 | C19030201 | 乙醇 | kg | 0.845 | 3.62 | 0 | 0 | 计价 | 按实计算
GD10-78 | 材料 | 乙供 | C19031101 | 清洗剂 | kg | 3.538 | 2.41 | 0 | 0 | 计价 | 按实计算
GD10-78 | 材料 | 乙供 | C19091001 | 密封胶 | kg | 8.448 | 14.468 | 0 | 0 | 计价 | 按实计算
GD10-78 | 材料 | 乙供 | C19110101 | 氧气 | m³ | 1.408 | 4.71 | 0 | 0 | 计价 | 按实计算
GD10-78 | 材料 | 乙供 | C19110201 | 乙炔气 | m³ | 0.493 | 10.379 | 0 | 0 | 计价 | 按实计算
GD10-78 | 材料 | 乙供 | C19110401 | 氮气 | m³ | 42.24 | 2.303 | 0 | 0 | 计价 | 按实计算
GD10-78 | 材料 | 乙供 | C20010101 | 防锈漆 | kg | 0.282 | 9.353 | 0 | 0 | 计价 | 按实计算
GD10-78 | 材料 | 乙供 | C20010201 | 醇酸防锈漆 | kg | 1.54 | 11.56 | 0 | 0 | 计价 | 按实计算
GD10-78 | 材料 | 乙供 | C20030101 | 普通调和漆 | kg | 0.563 | 11.223 | 0 | 0 | 计价 | 按实计算
GD10-78 | 材料 | 乙供 | C22010101 | 钢管脚手架 包括扣件 | kg | 29.568 | 4.215 | 0 | 0 | 计价 | 按实计算
GD10-78 | 材料 | 乙供 | C22010141 | 木脚手板 50×250×4000 | 块 | 0.296 | 70 | 0 | 0 | 计价 | 按实计算
GD10-78 | 材料 | 乙供 | C22040101 | 砂布 | 张 | 5.808 | 0.66 | 0 | 0 | 计价 | 按实计算
GD10-78 | 材料 | 乙供 | C22040401 | 白布 | m² | 1.408 | 3.358 | 0 | 0 | 计价 | 按实计算
GD10-78 | 材料 | 乙供 | C22040501 | 棉纱头 | kg | 1.738 | 5.67 | 0 | 0 | 计价 | 按实计算
GD10-78 | 材料 | 乙供 | C99010102 | 其他材料费 | 元 | 12.4644 | 1 | 0 | 0 | 计价 | 按实计算
GD10-78 | 机械 | 乙供 | J03-01-038 | 汽车式起重机 起重量 25t | 台班 | 2.465 | 1122.92 | 0 | 0 | 计价 | 按实计算
GD10-78 | 机械 | 乙供 | J04-01-005 | 载重汽车 10t | 台班 | 1.233 | 490.08 | 0 | 0 | 计价 | 按实计算
GD10-78 | 机械 | 乙供 | J10-01-001 | 交流弧焊机 容量 21kVA | 台班 | 0.25 | 67 | 0 | 0 | 计价 | 按实计算
GD10-78 | 机械 | 乙供 | J10-01-004 | 交流弧焊机 容量 40kVA | 台班 | 0.615 | 129.18 | 0 | 0 | 计价 | 按实计算
GD10-78 | 机械 | 乙供 | J13-01-055 | 高空作业车 20m以内 | 台班 | 3.485 | 998.89 | 0 | 0 | 计价 | 按实计算
GD10-78 | 机械 | 乙供 | J13-01-056 | 高空作业车 30m以内 | 台班 | 4.725 | 1243.88 | 0 | 0 | 计价 | 按实计算
GD10-78 | 机械 | 乙供 | J13-01-060 | 机动绞磨 3t以内 | 台班 | 0.518 | 162.99 | 0 | 0 | 计价 | 按实计算
GD10-78 | 机械 | 乙供 | J13-01-065 | 机动液压压接机 200t以内 | 台班 | 0.618 | 79.03 | 0 | 0 | 计价 | 按实计算
GD10-78 | 机械 | 乙供 | J14-01-003 | 直流电阻测试仪 量程 0.1μΩ~199.99kΩ | 台班 | 3.873 | 33.08 | 0 | 0 | 计价 | 按实计算
GD10-78 | 机械 | 乙供 | J14-03-001 | 开关特性测试仪(综合) | 台班 | 1.935 | 275.06 | 0 | 0 | 计价 | 按实计算
GD10-78 | 机械 | 乙供 | J14-03-022 | SF₆气体充放回收装置 | 台班 | 7.393 | 264.15 | 0 | 0 | 计价 | 按实计算
GD10-78 | 机械 | 乙供 | J14-05-030 | 功率电能质量分析仪 | 台班 | 1.935 | 499.27 | 0 | 0 | 计价 | 按实计算
GD10-78 | 机械 | 乙供 | J14-08-175 | SF₆气体泄露检测仪(定量) | 台班 | 1.743 | 2828.54 | 0 | 0 | 计价 | 按实计算
GD10-78 | 机械 | 乙供 | J14-08-176 | SF₆露点仪 | 台班 | 1.743 | 1945.1 | 0 | 0 | 计价 | 按实计算
GD10-78 | 机械 | 乙供 | J14-08-287 | 绝缘电阻测试仪 2500~10000V 2mA以上 | 台班 | 1.935 | 239.73 | 0 | 0 | 计价 | 按实计算
GD10-79 | 人工 | 乙供 | 9101108 | 安装普通工 | 工日 | 26.3886 | 70 | 0 | 0 | 计价 | 按实计算
GD10-79 | 人工 | 乙供 | 9101109 | 安装技术工 | 工日 | 97.4027 | 107 | 0 | 0 | 计价 | 按实计算
GD10-79 | 材料 | 乙供 | C04010604 | 铜排 50×4 | kg | 90.78 | 48.276 | 0 | 0 | 计价 | 按实计算
GD10-79 | 材料 | 乙供 | C07010101 | 平垫铁 综合 | kg | 17.3266 | 4.655 | 0 | 0 | 计价 | 按实计算
GD10-79 | 材料 | 乙供 | C12010200 | 电焊条 J507 综合 | kg | 1.9561 | 5.52 | 0 | 0 | 计价 | 按实计算
GD10-79 | 材料 | 乙供 | C13010201 | 镀锌六角螺栓 综合 | kg | 29.26 | 8.8 | 0 | 0 | 计价 | 按实计算
GD10-79 | 材料 | 乙供 | C14010100 | 镀锌铁丝 | kg | 0.5852 | 4.427 | 0 | 0 | 计价 | 按实计算
GD10-79 | 材料 | 乙供 | C16011308 | 铜芯聚氯乙烯绝缘电线 16mm² | m | 9.802 | 9.336 | 0 | 0 | 计价 | 按实计算
GD10-79 | 材料 | 乙供 | C19020801 | 电力复合脂 | kg | 1.463 | 10.119 | 0 | 0 | 计价 | 按实计算
GD10-79 | 材料 | 乙供 | C19030201 | 乙醇 | kg | 1.8895 | 3.62 | 0 | 0 | 计价 | 按实计算
GD10-79 | 材料 | 乙供 | C19031101 | 清洗剂 | kg | 5.5031 | 2.41 | 0 | 0 | 计价 | 按实计算
GD10-79 | 材料 | 乙供 | C19091001 | 密封胶 | kg | 10.5838 | 14.468 | 0 | 0 | 计价 | 按实计算
GD10-79 | 材料 | 乙供 | C19110101 | 氧气 | m³ | 1.428 | 4.71 | 0 | 0 | 计价 | 按实计算
GD10-79 | 材料 | 乙供 | C19110201 | 乙炔气 | m³ | 0.9484 | 10.379 | 0 | 0 | 计价 | 按实计算
GD10-79 | 材料 | 乙供 | C19110401 | 氮气 | m³ | 45.626 | 2.303 | 0 | 0 | 计价 | 按实计算
GD10-79 | 材料 | 乙供 | C20010101 | 防锈漆 | kg | 0.3936 | 9.353 | 0 | 0 | 计价 | 按实计算
GD10-79 | 材料 | 乙供 | C20010201 | 醇酸防锈漆 | kg | 4.0964 | 11.56 | 0 | 0 | 计价 | 按实计算
GD10-79 | 材料 | 乙供 | C20030101 | 普通调和漆 | kg | 0.66 | 11.223 | 0 | 0 | 计价 | 按实计算
GD10-79 | 材料 | 乙供 | C22010101 | 钢管脚手架 包括扣件 | kg | 33.6764 | 4.215 | 0 | 0 | 计价 | 按实计算
GD10-79 | 材料 | 乙供 | C22010141 | 木脚手板 50×250×4000 | 块 | 0.4211 | 70 | 0 | 0 | 计价 | 按实计算
GD10-79 | 材料 | 乙供 | C22040101 | 砂布 | 张 | 17.6231 | 0.66 | 0 | 0 | 计价 | 按实计算
GD10-79 | 材料 | 乙供 | C22040401 | 白布 | m² | 1.5301 | 3.358 | 0 | 0 | 计价 | 按实计算
GD10-79 | 材料 | 乙供 | C22040501 | 棉纱头 | kg | 2.9931 | 5.67 | 0 | 0 | 计价 | 按实计算
GD10-79 | 材料 | 乙供 | C99010102 | 其他材料费 | 元 | 20.3266 | 1 | 0 | 0 | 计价 | 按实计算
GD10-79 | 机械 | 乙供 | J03-01-038 | 汽车式起重机 起重量 25t | 台班 | 3.346 | 1122.92 | 0 | 0 | 计价 | 按实计算
GD10-79 | 机械 | 乙供 | J03-01-044 | 汽车式起重机 起重量 90t | 台班 | 1.1199 | 4607.47 | 0 | 0 | 计价 | 按实计算
GD10-79 | 机械 | 乙供 | J04-01-005 | 载重汽车 10t | 台班 | 2.212 | 490.08 | 0 | 0 | 计价 | 按实计算
GD10-79 | 机械 | 乙供 | J10-01-001 | 交流弧焊机 容量 21kVA | 台班 | 0.346 | 67 | 0 | 0 | 计价 | 按实计算
GD10-79 | 机械 | 乙供 | J10-01-004 | 交流弧焊机 容量 40kVA | 台班 | 1.32 | 129.18 | 0 | 0 | 计价 | 按实计算
GD10-79 | 机械 | 乙供 | J13-01-055 | 高空作业车 20m以内 | 台班 | 4.6992 | 998.89 | 0 | 0 | 计价 | 按实计算
GD10-79 | 机械 | 乙供 | J13-01-056 | 高空作业车 30m以内 | 台班 | 6.9842 | 1243.88 | 0 | 0 | 计价 | 按实计算
GD10-79 | 机械 | 乙供 | J13-01-065 | 机动液压压接机 200t以内 | 台班 | 0.939 | 79.03 | 0 | 0 | 计价 | 按实计算
GD10-79 | 机械 | 乙供 | J14-01-003 | 直流电阻测试仪 量程 0.1μΩ~199.99kΩ | 台班 | 4.116 | 33.08 | 0 | 0 | 计价 | 按实计算
GD10-79 | 机械 | 乙供 | J14-03-001 | 开关特性测试仪(综合) | 台班 | 2.4725 | 275.06 | 0 | 0 | 计价 | 按实计算
GD10-79 | 机械 | 乙供 | J14-03-022 | SF₆气体充放回收装置 | 台班 | 8.1323 | 264.15 | 0 | 0 | 计价 | 按实计算
GD10-79 | 机械 | 乙供 | J14-05-030 | 功率电能质量分析仪 | 台班 | 2.1285 | 499.27 | 0 | 0 | 计价 | 按实计算
GD10-79 | 机械 | 乙供 | J14-08-175 | SF₆气体泄露检测仪(定量) | 台班 | 1.9173 | 2828.54 | 0 | 0 | 计价 | 按实计算
GD10-79 | 机械 | 乙供 | J14-08-176 | SF₆露点仪 | 台班 | 1.9173 | 1945.1 | 0 | 0 | 计价 | 按实计算
GD10-79 | 机械 | 乙供 | J14-08-287 | 绝缘电阻测试仪 2500~10000V 2mA以上 | 台班 | 2.1285 | 239.73 | 0 | 0 | 计价 | 按实计算
GD10-80 | 人工 | 乙供 | 9101108 | 安装普通工 | 工日 | 2.2832 | 70 | 0 | 0 | 计价 | 按实计算
GD10-80 | 人工 | 乙供 | 9101109 | 安装技术工 | 工日 | 16.9764 | 107 | 0 | 0 | 计价 | 按实计算
GD10-80 | 材料 | 乙供 | C04010604 | 铜排 50×4 | kg | 30.26 | 48.276 | 0 | 0 | 计价 | 按实计算
GD10-80 | 材料 | 乙供 | C13010201 | 镀锌六角螺栓 综合 | kg | 7.0363 | 8.8 | 0 | 0 | 计价 | 按实计算
GD10-80 | 材料 | 乙供 | C14010100 | 镀锌铁丝 | kg | 0.1474 | 4.427 | 0 | 0 | 计价 | 按实计算
GD10-80 | 材料 | 乙供 | C16011308 | 铜芯聚氯乙烯绝缘电线 16mm² | m | 3.098 | 9.336 | 0 | 0 | 计价 | 按实计算
GD10-80 | 材料 | 乙供 | C16011315 | 铜芯聚氯乙烯绝缘电线 120mm² | m | 1.408 | 73.805 | 0 | 0 | 计价 | 按实计算
GD10-80 | 材料 | 乙供 | C16011318 | 铜芯聚氯乙烯绝缘电线 240mm² | m | 3.098 | 139.409 | 0 | 0 | 计价 | 按实计算
GD10-80 | 材料 | 乙供 | C16038109 | 铜接线端子 120mm² | 个 | 2.816 | 16.044 | 0 | 0 | 计价 | 按实计算
GD10-80 | 材料 | 乙供 | C16050121 | 电缆挂勾 | 个 | 11.602 | 0.741 | 0 | 0 | 计价 | 按实计算
GD10-80 | 材料 | 乙供 | C16050601 | 热缩管 | m | 0.64 | 1.744 | 0 | 0 | 计价 | 按实计算
GD10-80 | 材料 | 乙供 | C18030801 | 自黏性橡胶带 25mm×20m | 卷 | 0.006 | 6.897 | 0 | 0 | 计价 | 按实计算
GD10-80 | 材料 | 乙供 | C18040801 | 聚氯乙烯塑料薄膜 0.5mm | kg | 4.224 | 7.845 | 0 | 0 | 计价 | 按实计算
GD10-80 | 材料 | 乙供 | C19020801 | 电力复合脂 | kg | 0.3685 | 10.119 | 0 | 0 | 计价 | 按实计算
GD10-80 | 材料 | 乙供 | C19021001 | 硬酯酸 一级 | kg | 0.002 | 12.56 | 0 | 0 | 计价 | 按实计算
GD10-80 | 材料 | 乙供 | C19021102 | 白蜡 | kg | 0.002 | 3.43 | 0 | 0 | 计价 | 按实计算
GD10-80 | 材料 | 乙供 | C19030201 | 乙醇 | kg | 0.141 | 3.62 | 0 | 0 | 计价 | 按实计算
GD10-80 | 材料 | 乙供 | C19031101 | 清洗剂 | kg | 0.4841 | 2.41 | 0 | 0 | 计价 | 按实计算
GD10-80 | 材料 | 乙供 | C19040301 | 二氧化锰 | kg | 0.007 | 1.15 | 0 | 0 | 计价 | 按实计算
GD10-80 | 材料 | 乙供 | C20010101 | 防锈漆 | kg | 0.141 | 9.353 | 0 | 0 | 计价 | 按实计算
GD10-80 | 材料 | 乙供 | C20010201 | 醇酸防锈漆 | kg | 1.0318 | 11.56 | 0 | 0 | 计价 | 按实计算
GD10-80 | 材料 | 乙供 | C20030101 | 普通调和漆 | kg | 0.141 | 11.223 | 0 | 0 | 计价 | 按实计算
GD10-80 | 材料 | 乙供 | C20060201 | 环氧树脂 E44 | kg | 0.07 | 27.096 | 0 | 0 | 计价 | 按实计算
GD10-80 | 材料 | 乙供 | C22030501 | 钢锯条 各种规格 | 根 | 0.024 | 1.308 | 0 | 0 | 计价 | 按实计算
GD10-80 | 材料 | 乙供 | C22040101 | 砂布 | 张 | 4.0595 | 0.66 | 0 | 0 | 计价 | 按实计算
GD10-80 | 材料 | 乙供 | C22040404 | 白纱带 20mm×20m | 卷 | 0.058 | 4.318 | 0 | 0 | 计价 | 按实计算
GD10-80 | 材料 | 乙供 | C22040411 | 无絮棉布 | kg | 0.035 | 7.414 | 0 | 0 | 计价 | 按实计算
GD10-80 | 材料 | 乙供 | C22040501 | 棉纱头 | kg | 0.9315 | 5.67 | 0 | 0 | 计价 | 按实计算
GD10-80 | 材料 | 乙供 | C22041204 | 脱脂棉 | 卷 | 0.023 | 5.951 | 0 | 0 | 计价 | 按实计算
GD10-80 | 材料 | 乙供 | C99010102 | 其他材料费 | 元 | 14.9237 | 1 | 0 | 0 | 计价 | 按实计算
GD10-80 | 机械 | 乙供 | J03-01-036 | 汽车式起重机 起重量 16t | 台班 | 1.239 | 876.93 | 0 | 0 | 计价 | 按实计算
GD10-80 | 机械 | 乙供 | J03-01-038 | 汽车式起重机 起重量 25t | 台班 | 0.65 | 1122.92 | 0 | 0 | 计价 | 按实计算
GD10-80 | 机械 | 乙供 | J04-01-005 | 载重汽车 10t | 台班 | 0.098 | 490.08 | 0 | 0 | 计价 | 按实计算
GD10-80 | 机械 | 乙供 | J10-01-004 | 交流弧焊机 容量 40kVA | 台班 | 0.13 | 129.18 | 0 | 0 | 计价 | 按实计算
GD10-80 | 机械 | 乙供 | J13-01-055 | 高空作业车 20m以内 | 台班 | 0.619 | 998.89 | 0 | 0 | 计价 | 按实计算
GD10-80 | 机械 | 乙供 | J13-01-056 | 高空作业车 30m以内 | 台班 | 1.6451 | 1243.88 | 0 | 0 | 计价 | 按实计算
GD10-80 | 机械 | 乙供 | J13-01-060 | 机动绞磨 3t以内 | 台班 | 0.3471 | 162.99 | 0 | 0 | 计价 | 按实计算
GD10-80 | 机械 | 乙供 | J13-01-065 | 机动液压压接机 200t以内 | 台班 | 0.3451 | 79.03 | 0 | 0 | 计价 | 按实计算
GD10-80 | 机械 | 乙供 | J14-01-003 | 直流电阻测试仪 量程 0.1μΩ~199.99kΩ | 台班 | 0.387 | 33.08 | 0 | 0 | 计价 | 按实计算
GD10-80 | 机械 | 乙供 | J14-05-011 | 频率响应分析仪 | 台班 | 0.774 | 2904.52 | 0 | 0 | 计价 | 按实计算
GD10-80 | 机械 | 乙供 | J14-09-026 | 直流TA准确度检验装置 | 台班 | 0.619 | 3755.79 | 0 | 0 | 计价 | 按实计算
GD10-81 | 人工 | 乙供 | 9101108 | 安装普通工 | 工日 | 1.9885 | 70 | 0 | 0 | 计价 | 按实计算
GD10-81 | 人工 | 乙供 | 9101109 | 安装技术工 | 工日 | 18.0215 | 107 | 0 | 0 | 计价 | 按实计算
GD10-81 | 材料 | 乙供 | C04010604 | 铜排 50×4 | kg | 30.26 | 48.276 | 0 | 0 | 计价 | 按实计算
GD10-81 | 材料 | 乙供 | C07010101 | 平垫铁 综合 | kg | 0.4225 | 4.655 | 0 | 0 | 计价 | 按实计算
GD10-81 | 材料 | 乙供 | C13010201 | 镀锌六角螺栓 综合 | kg | 7.0364 | 8.8 | 0 | 0 | 计价 | 按实计算
GD10-81 | 材料 | 乙供 | C14010100 | 镀锌铁丝 | kg | 0.1474 | 4.427 | 0 | 0 | 计价 | 按实计算
GD10-81 | 材料 | 乙供 | C16011308 | 铜芯聚氯乙烯绝缘电线 16mm² | m | 4.646 | 9.336 | 0 | 0 | 计价 | 按实计算
GD10-81 | 材料 | 乙供 | C16011315 | 铜芯聚氯乙烯绝缘电线 120mm² | m | 1.408 | 73.805 | 0 | 0 | 计价 | 按实计算
GD10-81 | 材料 | 乙供 | C16011318 | 铜芯聚氯乙烯绝缘电线 240mm² | m | 4.646 | 139.409 | 0 | 0 | 计价 | 按实计算
GD10-81 | 材料 | 乙供 | C16038109 | 铜接线端子 120mm² | 个 | 2.816 | 16.044 | 0 | 0 | 计价 | 按实计算
GD10-81 | 材料 | 乙供 | C16050121 | 电缆挂勾 | 个 | 9.4265 | 0.741 | 0 | 0 | 计价 | 按实计算
GD10-81 | 材料 | 乙供 | C16050601 | 热缩管 | m | 0.64 | 1.744 | 0 | 0 | 计价 | 按实计算
GD10-81 | 材料 | 乙供 | C18030801 | 自黏性橡胶带 25mm×20m | 卷 | 0.0045 | 6.897 | 0 | 0 | 计价 | 按实计算
GD10-81 | 材料 | 乙供 | C18040801 | 聚氯乙烯塑料薄膜 0.5mm | kg | 4.224 | 7.845 | 0 | 0 | 计价 | 按实计算
GD10-81 | 材料 | 乙供 | C19020801 | 电力复合脂 | kg | 0.3685 | 10.119 | 0 | 0 | 计价 | 按实计算
GD10-81 | 材料 | 乙供 | C19021001 | 硬酯酸 一级 | kg | 0.002 | 12.56 | 0 | 0 | 计价 | 按实计算
GD10-81 | 材料 | 乙供 | C19021102 | 白蜡 | kg | 0.002 | 3.43 | 0 | 0 | 计价 | 按实计算
GD10-81 | 材料 | 乙供 | C19030201 | 乙醇 | kg | 0.0995 | 3.62 | 0 | 0 | 计价 | 按实计算
GD10-81 | 材料 | 乙供 | C19031101 | 清洗剂 | kg | 0.4831 | 2.41 | 0 | 0 | 计价 | 按实计算
GD10-81 | 材料 | 乙供 | C19040301 | 二氧化锰 | kg | 0.007 | 1.15 | 0 | 0 | 计价 | 按实计算
GD10-81 | 材料 | 乙供 | C20010101 | 防锈漆 | kg | 0.176 | 9.353 | 0 | 0 | 计价 | 按实计算
GD10-81 | 材料 | 乙供 | C20010201 | 醇酸防锈漆 | kg | 1.0318 | 11.56 | 0 | 0 | 计价 | 按实计算
GD10-81 | 材料 | 乙供 | C20030101 | 普通调和漆 | kg | 0.176 | 11.223 | 0 | 0 | 计价 | 按实计算
GD10-81 | 材料 | 乙供 | C20060201 | 环氧树脂 E44 | kg | 0.07 | 27.096 | 0 | 0 | 计价 | 按实计算
GD10-81 | 材料 | 乙供 | C22030501 | 钢锯条 各种规格 | 根 | 0.024 | 1.308 | 0 | 0 | 计价 | 按实计算
GD10-81 | 材料 | 乙供 | C22040101 | 砂布 | 张 | 4.058 | 0.66 | 0 | 0 | 计价 | 按实计算
GD10-81 | 材料 | 乙供 | C22040404 | 白纱带 20mm×20m | 卷 | 0.058 | 4.318 | 0 | 0 | 计价 | 按实计算
GD10-81 | 材料 | 乙供 | C22040411 | 无絮棉布 | kg | 0.035 | 7.414 | 0 | 0 | 计价 | 按实计算
GD10-81 | 材料 | 乙供 | C22040501 | 棉纱头 | kg | 2.126 | 5.67 | 0 | 0 | 计价 | 按实计算
GD10-81 | 材料 | 乙供 | C22041204 | 脱脂棉 | 卷 | 0.023 | 5.951 | 0 | 0 | 计价 | 按实计算
GD10-81 | 材料 | 乙供 | C99010102 | 其他材料费 | 元 | 19.6825 | 1 | 0 | 0 | 计价 | 按实计算
GD10-81 | 机械 | 乙供 | J03-01-034 | 汽车式起重机 起重量 8t | 台班 | 0.002 | 655.69 | 0 | 0 | 计价 | 按实计算
GD10-81 | 机械 | 乙供 | J03-01-036 | 汽车式起重机 起重量 16t | 台班 | 1.668 | 876.93 | 0 | 0 | 计价 | 按实计算
GD10-81 | 机械 | 乙供 | J03-01-038 | 汽车式起重机 起重量 25t | 台班 | 0.3575 | 1122.92 | 0 | 0 | 计价 | 按实计算
GD10-81 | 机械 | 乙供 | J04-01-005 | 载重汽车 10t | 台班 | 0.136 | 490.08 | 0 | 0 | 计价 | 按实计算
GD10-81 | 机械 | 乙供 | J10-01-004 | 交流弧焊机 容量 40kVA | 台班 | 0.1485 | 129.18 | 0 | 0 | 计价 | 按实计算
GD10-81 | 机械 | 乙供 | J13-01-055 | 高空作业车 20m以内 | 台班 | 0.774 | 998.89 | 0 | 0 | 计价 | 按实计算
GD10-81 | 机械 | 乙供 | J13-01-056 | 高空作业车 30m以内 | 台班 | 0.7326 | 1243.88 | 0 | 0 | 计价 | 按实计算
GD10-81 | 机械 | 乙供 | J13-01-060 | 机动绞磨 3t以内 | 台班 | 0.3471 | 162.99 | 0 | 0 | 计价 | 按实计算
GD10-81 | 机械 | 乙供 | J13-01-065 | 机动液压压接机 200t以内 | 台班 | 0.3451 | 79.03 | 0 | 0 | 计价 | 按实计算
GD10-81 | 机械 | 乙供 | J14-01-003 | 直流电阻测试仪 量程 0.1μΩ~199.99kΩ | 台班 | 0.387 | 33.08 | 0 | 0 | 计价 | 按实计算
GD10-81 | 机械 | 乙供 | J14-05-011 | 频率响应分析仪 | 台班 | 0.774 | 2904.52 | 0 | 0 | 计价 | 按实计算
GD10-81 | 机械 | 乙供 | J14-09-026 | 直流TA准确度检验装置 | 台班 | 0.774 | 3755.79 | 0 | 0 | 计价 | 按实计算
GD10-82 | 人工 | 乙供 | 9101108 | 安装普通工 | 工日 | 2.7091 | 70 | 0 | 0 | 计价 | 按实计算
GD10-82 | 人工 | 乙供 | 9101109 | 安装技术工 | 工日 | 27.1868 | 107 | 0 | 0 | 计价 | 按实计算
GD10-82 | 材料 | 乙供 | C04010604 | 铜排 50×4 | kg | 30.26 | 48.276 | 0 | 0 | 计价 | 按实计算
GD10-82 | 材料 | 乙供 | C13010201 | 镀锌六角螺栓 综合 | kg | 2.1152 | 8.8 | 0 | 0 | 计价 | 按实计算
GD10-82 | 材料 | 乙供 | C14010100 | 镀锌铁丝 | kg | 0.1106 | 4.427 | 0 | 0 | 计价 | 按实计算
GD10-82 | 材料 | 乙供 | C16011308 | 铜芯聚氯乙烯绝缘电线 16mm² | m | 4.872 | 9.336 | 0 | 0 | 计价 | 按实计算
GD10-82 | 材料 | 乙供 | C16011315 | 铜芯聚氯乙烯绝缘电线 120mm² | m | 2.112 | 73.805 | 0 | 0 | 计价 | 按实计算
GD10-82 | 材料 | 乙供 | C16011318 | 铜芯聚氯乙烯绝缘电线 240mm² | m | 3.872 | 139.409 | 0 | 0 | 计价 | 按实计算
GD10-82 | 材料 | 乙供 | C16038109 | 铜接线端子 120mm² | 个 | 2.816 | 16.044 | 0 | 0 | 计价 | 按实计算
GD10-82 | 材料 | 乙供 | C16050121 | 电缆挂勾 | 个 | 12.602 | 0.741 | 0 | 0 | 计价 | 按实计算
GD10-82 | 材料 | 乙供 | C16050601 | 热缩管 | m | 0.64 | 1.744 | 0 | 0 | 计价 | 按实计算
GD10-82 | 材料 | 乙供 | C18030801 | 自黏性橡胶带 25mm×20m | 卷 | 0.006 | 6.897 | 0 | 0 | 计价 | 按实计算
GD10-82 | 材料 | 乙供 | C18040801 | 聚氯乙烯塑料薄膜 0.5mm | kg | 4.224 | 7.845 | 0 | 0 | 计价 | 按实计算
GD10-82 | 材料 | 乙供 | C19020801 | 电力复合脂 | kg | 0.1843 | 10.119 | 0 | 0 | 计价 | 按实计算
GD10-82 | 材料 | 乙供 | C19021001 | 硬酯酸 一级 | kg | 0.002 | 12.56 | 0 | 0 | 计价 | 按实计算
GD10-82 | 材料 | 乙供 | C19021102 | 白蜡 | kg | 0.002 | 3.43 | 0 | 0 | 计价 | 按实计算
GD10-82 | 材料 | 乙供 | C19030201 | 乙醇 | kg | 0.141 | 3.62 | 0 | 0 | 计价 | 按实计算
GD10-82 | 材料 | 乙供 | C19031101 | 清洗剂 | kg | 0.2114 | 2.41 | 0 | 0 | 计价 | 按实计算
GD10-82 | 材料 | 乙供 | C19040301 | 二氧化锰 | kg | 0.007 | 1.15 | 0 | 0 | 计价 | 按实计算
GD10-82 | 材料 | 乙供 | C20010101 | 防锈漆 | kg | 0.141 | 9.353 | 0 | 0 | 计价 | 按实计算
GD10-82 | 材料 | 乙供 | C20010201 | 醇酸防锈漆 | kg | 0.5159 | 11.56 | 0 | 0 | 计价 | 按实计算
GD10-82 | 材料 | 乙供 | C20030101 | 普通调和漆 | kg | 0.141 | 11.223 | 0 | 0 | 计价 | 按实计算
GD10-82 | 材料 | 乙供 | C20060201 | 环氧树脂 E44 | kg | 0.07 | 27.096 | 0 | 0 | 计价 | 按实计算
GD10-82 | 材料 | 乙供 | C22030501 | 钢锯条 各种规格 | 根 | 0.024 | 1.308 | 0 | 0 | 计价 | 按实计算
GD10-82 | 材料 | 乙供 | C22040101 | 砂布 | 张 | 1.48 | 0.66 | 0 | 0 | 计价 | 按实计算
GD10-82 | 材料 | 乙供 | C22040404 | 白纱带 20mm×20m | 卷 | 0.058 | 4.318 | 0 | 0 | 计价 | 按实计算
GD10-82 | 材料 | 乙供 | C22040411 | 无絮棉布 | kg | 0.035 | 7.414 | 0 | 0 | 计价 | 按实计算
GD10-82 | 材料 | 乙供 | C22040501 | 棉纱头 | kg | 0.4506 | 5.67 | 0 | 0 | 计价 | 按实计算
GD10-82 | 材料 | 乙供 | C22041204 | 脱脂棉 | 卷 | 0.023 | 5.951 | 0 | 0 | 计价 | 按实计算
GD10-82 | 材料 | 乙供 | C99010102 | 其他材料费 | 元 | 17.3393 | 1 | 0 | 0 | 计价 | 按实计算
GD10-82 | 机械 | 乙供 | J03-01-036 | 汽车式起重机 起重量 16t | 台班 | 1.394 | 876.93 | 0 | 0 | 计价 | 按实计算
GD10-82 | 机械 | 乙供 | J03-01-038 | 汽车式起重机 起重量 25t | 台班 | 1.3 | 1122.92 | 0 | 0 | 计价 | 按实计算
GD10-82 | 机械 | 乙供 | J04-01-005 | 载重汽车 10t | 台班 | 0.196 | 490.08 | 0 | 0 | 计价 | 按实计算
GD10-82 | 机械 | 乙供 | J10-01-004 | 交流弧焊机 容量 40kVA | 台班 | 0.13 | 129.18 | 0 | 0 | 计价 | 按实计算
GD10-82 | 机械 | 乙供 | J13-01-055 | 高空作业车 20m以内 | 台班 | 0.697 | 998.89 | 0 | 0 | 计价 | 按实计算
GD10-82 | 机械 | 乙供 | J13-01-056 | 高空作业车 30m以内 | 台班 | 2.9481 | 1243.88 | 0 | 0 | 计价 | 按实计算
GD10-82 | 机械 | 乙供 | J13-01-060 | 机动绞磨 3t以内 | 台班 | 0.1735 | 162.99 | 0 | 0 | 计价 | 按实计算
GD10-82 | 机械 | 乙供 | J13-01-065 | 机动液压压接机 200t以内 | 台班 | 0.207 | 79.03 | 0 | 0 | 计价 | 按实计算
GD10-82 | 机械 | 乙供 | J14-01-003 | 直流电阻测试仪 量程 0.1μΩ~199.99kΩ | 台班 | 0.387 | 33.08 | 0 | 0 | 计价 | 按实计算
GD10-82 | 机械 | 乙供 | J14-05-011 | 频率响应分析仪 | 台班 | 0.774 | 2904.52 | 0 | 0 | 计价 | 按实计算
GD10-82 | 机械 | 乙供 | J14-09-026 | 直流TA准确度检验装置 | 台班 | 0.697 | 3755.79 | 0 | 0 | 计价 | 按实计算
GD10-83 | 人工 | 乙供 | 9101108 | 安装普通工 | 工日 | 5.4475 | 70 | 0 | 0 | 计价 | 按实计算
GD10-83 | 人工 | 乙供 | 9101109 | 安装技术工 | 工日 | 32.5058 | 107 | 0 | 0 | 计价 | 按实计算
GD10-83 | 材料 | 乙供 | C04010604 | 铜排 50×4 | kg | 35.6 | 48.276 | 0 | 0 | 计价 | 按实计算
GD10-83 | 材料 | 乙供 | C13010201 | 镀锌六角螺栓 综合 | kg | 7.26 | 8.8 | 0 | 0 | 计价 | 按实计算
GD10-83 | 材料 | 乙供 | C14010100 | 镀锌铁丝 | kg | 0.1452 | 4.427 | 0 | 0 | 计价 | 按实计算
GD10-83 | 材料 | 乙供 | C16011308 | 铜芯聚氯乙烯绝缘电线 16mm² | m | 5.87 | 9.336 | 0 | 0 | 计价 | 按实计算
GD10-83 | 材料 | 乙供 | C16011315 | 铜芯聚氯乙烯绝缘电线 120mm² | m | 5.1635 | 73.805 | 0 | 0 | 计价 | 按实计算
GD10-83 | 材料 | 乙供 | C16011318 | 铜芯聚氯乙烯绝缘电线 240mm² | m | 4.59 | 139.409 | 0 | 0 | 计价 | 按实计算
GD10-83 | 材料 | 乙供 | C16038109 | 铜接线端子 120mm² | 个 | 3.58 | 16.044 | 0 | 0 | 计价 | 按实计算
GD10-83 | 材料 | 乙供 | C16050121 | 电缆挂勾 | 个 | 15.5 | 0.741 | 0 | 0 | 计价 | 按实计算
GD10-83 | 材料 | 乙供 | C16050601 | 热缩管 | m | 1.001 | 1.744 | 0 | 0 | 计价 | 按实计算
GD10-83 | 材料 | 乙供 | C18030801 | 自黏性橡胶带 25mm×20m | 卷 | 1.4161 | 6.897 | 0 | 0 | 计价 | 按实计算
GD10-83 | 材料 | 乙供 | C18040801 | 聚氯乙烯塑料薄膜 0.5mm | kg | 4.7637 | 7.845 | 0 | 0 | 计价 | 按实计算
GD10-83 | 材料 | 乙供 | C19020801 | 电力复合脂 | kg | 0.363 | 10.119 | 0 | 0 | 计价 | 按实计算
GD10-83 | 材料 | 乙供 | C19021001 | 硬酯酸 一级 | kg | 0.2575 | 12.56 | 0 | 0 | 计价 | 按实计算
GD10-83 | 材料 | 乙供 | C19021102 | 白蜡 | kg | 0.2 | 3.43 | 0 | 0 | 计价 | 按实计算
GD10-83 | 材料 | 乙供 | C19030201 | 乙醇 | kg | 0.5571 | 3.62 | 0 | 0 | 计价 | 按实计算
GD10-83 | 材料 | 乙供 | C19031101 | 清洗剂 | kg | 1.5329 | 2.41 | 0 | 0 | 计价 | 按实计算
GD10-83 | 材料 | 乙供 | C19040301 | 二氧化锰 | kg | 0.07 | 1.15 | 0 | 0 | 计价 | 按实计算
GD10-83 | 材料 | 乙供 | C20010101 | 防锈漆 | kg | 0.175 | 9.353 | 0 | 0 | 计价 | 按实计算
GD10-83 | 材料 | 乙供 | C20010201 | 醇酸防锈漆 | kg | 1.0164 | 11.56 | 0 | 0 | 计价 | 按实计算
GD10-83 | 材料 | 乙供 | C20030101 | 普通调和漆 | kg | 0.175 | 11.223 | 0 | 0 | 计价 | 按实计算
GD10-83 | 材料 | 乙供 | C20060201 | 环氧树脂 E44 | kg | 0.0875 | 27.096 | 0 | 0 | 计价 | 按实计算
GD10-83 | 材料 | 乙供 | C22030501 | 钢锯条 各种规格 | 根 | 0.53 | 1.308 | 0 | 0 | 计价 | 按实计算
GD10-83 | 材料 | 乙供 | C22040101 | 砂布 | 张 | 4.021 | 0.66 | 0 | 0 | 计价 | 按实计算
GD10-83 | 材料 | 乙供 | C22040404 | 白纱带 20mm×20m | 卷 | 1.501 | 4.318 | 0 | 0 | 计价 | 按实计算
GD10-83 | 材料 | 乙供 | C22040411 | 无絮棉布 | kg | 0.095 | 7.414 | 0 | 0 | 计价 | 按实计算
GD10-83 | 材料 | 乙供 | C22040501 | 棉纱头 | kg | 1.4391 | 5.67 | 0 | 0 | 计价 | 按实计算
GD10-83 | 材料 | 乙供 | C22041204 | 脱脂棉 | 卷 | 1.0201 | 5.951 | 0 | 0 | 计价 | 按实计算
GD10-83 | 材料 | 乙供 | C99010102 | 其他材料费 | 元 | 26.2798 | 1 | 0 | 0 | 计价 | 按实计算
GD10-83 | 机械 | 乙供 | J03-01-036 | 汽车式起重机 起重量 16t | 台班 | 1.552 | 876.93 | 0 | 0 | 计价 | 按实计算
GD10-83 | 机械 | 乙供 | J03-01-038 | 汽车式起重机 起重量 25t | 台班 | 2.859 | 1122.92 | 0 | 0 | 计价 | 按实计算
GD10-83 | 机械 | 乙供 | J03-01-044 | 汽车式起重机 起重量 90t | 台班 | 0.2779 | 4607.47 | 0 | 0 | 计价 | 按实计算
GD10-83 | 机械 | 乙供 | J04-01-005 | 载重汽车 10t | 台班 | 0.2351 | 490.08 | 0 | 0 | 计价 | 按实计算
GD10-83 | 机械 | 乙供 | J10-01-004 | 交流弧焊机 容量 40kVA | 台班 | 0.358 | 129.18 | 0 | 0 | 计价 | 按实计算
GD10-83 | 机械 | 乙供 | J13-01-055 | 高空作业车 20m以内 | 台班 | 1.206 | 998.89 | 0 | 0 | 计价 | 按实计算
GD10-83 | 机械 | 乙供 | J13-01-056 | 高空作业车 30m以内 | 台班 | 4.1316 | 1243.88 | 0 | 0 | 计价 | 按实计算
GD10-83 | 机械 | 乙供 | J13-01-065 | 机动液压压接机 200t以内 | 台班 | 0.233 | 79.03 | 0 | 0 | 计价 | 按实计算
GD10-83 | 机械 | 乙供 | J14-01-003 | 直流电阻测试仪 量程 0.1μΩ~199.99kΩ | 台班 | 0.4257 | 33.08 | 0 | 0 | 计价 | 按实计算
GD10-83 | 机械 | 乙供 | J14-05-011 | 频率响应分析仪 | 台班 | 0.9201 | 2904.52 | 0 | 0 | 计价 | 按实计算
GD10-83 | 机械 | 乙供 | J14-09-026 | 直流TA准确度检验装置 | 台班 | 0.87 | 3755.79 | 0 | 0 | 计价 | 按实计算
GD10-84 | 人工 | 乙供 | 9101108 | 安装普通工 | 工日 | 1.264 | 70 | 0 | 0 | 计价 | 按实计算
GD10-84 | 人工 | 乙供 | 9101109 | 安装技术工 | 工日 | 4.6197 | 107 | 0 | 0 | 计价 | 按实计算
GD10-84 | 材料 | 乙供 | C04010201 | 紫铜棒 Φ6 | kg | 0.174 | 46.112 | 0 | 0 | 计价 | 按实计算
GD10-84 | 材料 | 乙供 | C04010301 | 紫铜皮 0.5以下 | kg | 0.056 | 51.078 | 0 | 0 | 计价 | 按实计算
GD10-84 | 材料 | 乙供 | C04010604 | 铜排 50×4 | kg | 30.26 | 48.276 | 0 | 0 | 计价 | 按实计算
GD10-84 | 材料 | 乙供 | C07010401 | 钢垫板 综合 | kg | 0.704 | 4.655 | 0 | 0 | 计价 | 按实计算
GD10-84 | 材料 | 乙供 | C12010200 | 电焊条 J507 综合 | kg | 0.282 | 5.52 | 0 | 0 | 计价 | 按实计算
GD10-84 | 材料 | 乙供 | C13010201 | 镀锌六角螺栓 综合 | kg | 4.1988 | 8.8 | 0 | 0 | 计价 | 按实计算
GD10-84 | 材料 | 乙供 | C14010100 | 镀锌铁丝 | kg | 5.8515 | 4.427 | 0 | 0 | 计价 | 按实计算
GD10-84 | 材料 | 乙供 | C16011308 | 铜芯聚氯乙烯绝缘电线 16mm² | m | 1.549 | 9.336 | 0 | 0 | 计价 | 按实计算
GD10-84 | 材料 | 乙供 | C16011315 | 铜芯聚氯乙烯绝缘电线 120mm² | m | 1.408 | 73.805 | 0 | 0 | 计价 | 按实计算
GD10-84 | 材料 | 乙供 | C16038109 | 铜接线端子 120mm² | 个 | 2.816 | 16.044 | 0 | 0 | 计价 | 按实计算
GD10-84 | 材料 | 乙供 | C19020405 | 导电脂 | kg | 0.099 | 11.597 | 0 | 0 | 计价 | 按实计算
GD10-84 | 材料 | 乙供 | C19020801 | 电力复合脂 | kg | 0.3658 | 10.119 | 0 | 0 | 计价 | 按实计算
GD10-84 | 材料 | 乙供 | C19031101 | 清洗剂 | kg | 0.4896 | 2.41 | 0 | 0 | 计价 | 按实计算
GD10-84 | 材料 | 乙供 | C19110101 | 氧气 | m³ | 0.226 | 4.71 | 0 | 0 | 计价 | 按实计算
GD10-84 | 材料 | 乙供 | C19110201 | 乙炔气 | m³ | 0.079 | 10.379 | 0 | 0 | 计价 | 按实计算
GD10-84 | 材料 | 乙供 | C20010101 | 防锈漆 | kg | 0.563 | 9.353 | 0 | 0 | 计价 | 按实计算
GD10-84 | 材料 | 乙供 | C20010201 | 醇酸防锈漆 | kg | 1.0241 | 11.56 | 0 | 0 | 计价 | 按实计算
GD10-84 | 材料 | 乙供 | C20030101 | 普通调和漆 | kg | 1.464 | 11.223 | 0 | 0 | 计价 | 按实计算
GD10-84 | 材料 | 乙供 | C22040101 | 砂布 | 张 | 3.771 | 0.66 | 0 | 0 | 计价 | 按实计算
GD10-84 | 材料 | 乙供 | C22040501 | 棉纱头 | kg | 0.5015 | 5.67 | 0 | 0 | 计价 | 按实计算
GD10-84 | 材料 | 乙供 | C99010102 | 其他材料费 | 元 | 5.7783 | 1 | 0 | 0 | 计价 | 按实计算
GD10-84 | 机械 | 乙供 | J03-01-034 | 汽车式起重机 起重量 8t | 台班 | 0.064 | 655.69 | 0 | 0 | 计价 | 按实计算
GD10-84 | 机械 | 乙供 | J03-01-038 | 汽车式起重机 起重量 25t | 台班 | 0.254 | 1122.92 | 0 | 0 | 计价 | 按实计算
GD10-84 | 机械 | 乙供 | J04-01-005 | 载重汽车 10t | 台班 | 0.064 | 490.08 | 0 | 0 | 计价 | 按实计算
GD10-84 | 机械 | 乙供 | J10-01-001 | 交流弧焊机 容量 21kVA | 台班 | 0.041 | 67 | 0 | 0 | 计价 | 按实计算
GD10-84 | 机械 | 乙供 | J10-01-004 | 交流弧焊机 容量 40kVA | 台班 | 0.064 | 129.18 | 0 | 0 | 计价 | 按实计算
GD10-84 | 机械 | 乙供 | J13-01-056 | 高空作业车 30m以内 | 台班 | 1.067 | 1243.88 | 0 | 0 | 计价 | 按实计算
GD10-84 | 机械 | 乙供 | J13-01-060 | 机动绞磨 3t以内 | 台班 | 0.3445 | 162.99 | 0 | 0 | 计价 | 按实计算
GD10-84 | 机械 | 乙供 | J13-01-065 | 机动液压压接机 200t以内 | 台班 | 0.411 | 79.03 | 0 | 0 | 计价 | 按实计算
GD10-84 | 机械 | 乙供 | J14-08-220 | 直流高压发生器 200kV 3mA | 台班 | 4 | 414.4 | 0 | 0 | 计价 | 按实计算
GD10-84 | 机械 | 乙供 | J14-08-287 | 绝缘电阻测试仪 2500~10000V 2mA以上 | 台班 | 1.394 | 239.73 | 0 | 0 | 计价 | 按实计算
GD10-85 | 人工 | 乙供 | 9101108 | 安装普通工 | 工日 | 1.8344 | 70 | 0 | 0 | 计价 | 按实计算
GD10-85 | 人工 | 乙供 | 9101109 | 安装技术工 | 工日 | 6.2528 | 107 | 0 | 0 | 计价 | 按实计算
GD10-85 | 材料 | 乙供 | C04010201 | 紫铜棒 Φ6 | kg | 0.174 | 46.112 | 0 | 0 | 计价 | 按实计算
GD10-85 | 材料 | 乙供 | C04010301 | 紫铜皮 0.5以下 | kg | 0.056 | 51.078 | 0 | 0 | 计价 | 按实计算
GD10-85 | 材料 | 乙供 | C04010604 | 铜排 50×4 | kg | 30.26 | 48.276 | 0 | 0 | 计价 | 按实计算
GD10-85 | 材料 | 乙供 | C07010401 | 钢垫板 综合 | kg | 0.704 | 4.655 | 0 | 0 | 计价 | 按实计算
GD10-85 | 材料 | 乙供 | C12010200 | 电焊条 J507 综合 | kg | 0.282 | 5.52 | 0 | 0 | 计价 | 按实计算
GD10-85 | 材料 | 乙供 | C13010201 | 镀锌六角螺栓 综合 | kg | 7.0364 | 8.8 | 0 | 0 | 计价 | 按实计算
GD10-85 | 材料 | 乙供 | C14010100 | 镀锌铁丝 | kg | 5.7794 | 4.427 | 0 | 0 | 计价 | 按实计算
GD10-85 | 材料 | 乙供 | C16011308 | 铜芯聚氯乙烯绝缘电线 16mm² | m | 3.098 | 9.336 | 0 | 0 | 计价 | 按实计算
GD10-85 | 材料 | 乙供 | C16011315 | 铜芯聚氯乙烯绝缘电线 120mm² | m | 1.408 | 73.805 | 0 | 0 | 计价 | 按实计算
GD10-85 | 材料 | 乙供 | C16038109 | 铜接线端子 120mm² | 个 | 2.816 | 16.044 | 0 | 0 | 计价 | 按实计算
GD10-85 | 材料 | 乙供 | C19020405 | 导电脂 | kg | 0.099 | 11.597 | 0 | 0 | 计价 | 按实计算
GD10-85 | 材料 | 乙供 | C19020801 | 电力复合脂 | kg | 0.3685 | 10.119 | 0 | 0 | 计价 | 按实计算
GD10-85 | 材料 | 乙供 | C19031101 | 清洗剂 | kg | 0.6171 | 2.41 | 0 | 0 | 计价 | 按实计算
GD10-85 | 材料 | 乙供 | C19110101 | 氧气 | m³ | 0.226 | 4.71 | 0 | 0 | 计价 | 按实计算
GD10-85 | 材料 | 乙供 | C19110201 | 乙炔气 | m³ | 0.079 | 10.379 | 0 | 0 | 计价 | 按实计算
GD10-85 | 材料 | 乙供 | C20010101 | 防锈漆 | kg | 0.563 | 9.353 | 0 | 0 | 计价 | 按实计算
GD10-85 | 材料 | 乙供 | C20010201 | 醇酸防锈漆 | kg | 1.0318 | 11.56 | 0 | 0 | 计价 | 按实计算
GD10-85 | 材料 | 乙供 | C20030101 | 普通调和漆 | kg | 1.464 | 11.223 | 0 | 0 | 计价 | 按实计算
GD10-85 | 材料 | 乙供 | C22040101 | 砂布 | 张 | 4.8985 | 0.66 | 0 | 0 | 计价 | 按实计算
GD10-85 | 材料 | 乙供 | C22040501 | 棉纱头 | kg | 0.6505 | 5.67 | 0 | 0 | 计价 | 按实计算
GD10-85 | 材料 | 乙供 | C99010102 | 其他材料费 | 元 | 6.6007 | 1 | 0 | 0 | 计价 | 按实计算
GD10-85 | 机械 | 乙供 | J03-01-034 | 汽车式起重机 起重量 8t | 台班 | 0.07 | 655.69 | 0 | 0 | 计价 | 按实计算
GD10-85 | 机械 | 乙供 | J03-01-038 | 汽车式起重机 起重量 25t | 台班 | 0.213 | 1122.92 | 0 | 0 | 计价 | 按实计算
GD10-85 | 机械 | 乙供 | J04-01-005 | 载重汽车 10t | 台班 | 0.07 | 490.08 | 0 | 0 | 计价 | 按实计算
GD10-85 | 机械 | 乙供 | J10-01-001 | 交流弧焊机 容量 21kVA | 台班 | 0.041 | 67 | 0 | 0 | 计价 | 按实计算
GD10-85 | 机械 | 乙供 | J10-01-004 | 交流弧焊机 容量 40kVA | 台班 | 0.0765 | 129.18 | 0 | 0 | 计价 | 按实计算
GD10-85 | 机械 | 乙供 | J13-01-056 | 高空作业车 30m以内 | 台班 | 0.6951 | 1243.88 | 0 | 0 | 计价 | 按实计算
GD10-85 | 机械 | 乙供 | J13-01-060 | 机动绞磨 3t以内 | 台班 | 0.3471 | 162.99 | 0 | 0 | 计价 | 按实计算
GD10-85 | 机械 | 乙供 | J13-01-065 | 机动液压压接机 200t以内 | 台班 | 0.3451 | 79.03 | 0 | 0 | 计价 | 按实计算
GD10-85 | 机械 | 乙供 | J14-08-220 | 直流高压发生器 200kV 3mA | 台班 | 5 | 414.4 | 0 | 0 | 计价 | 按实计算
GD10-85 | 机械 | 乙供 | J14-08-287 | 绝缘电阻测试仪 2500~10000V 2mA以上 | 台班 | 1.549 | 239.73 | 0 | 0 | 计价 | 按实计算
GD10-86 | 人工 | 乙供 | 9101108 | 安装普通工 | 工日 | 1.9966 | 70 | 0 | 0 | 计价 | 按实计算
GD10-86 | 人工 | 乙供 | 9101109 | 安装技术工 | 工日 | 7.1244 | 107 | 0 | 0 | 计价 | 按实计算
GD10-86 | 材料 | 乙供 | C04010201 | 紫铜棒 Φ6 | kg | 0.174 | 46.112 | 0 | 0 | 计价 | 按实计算
GD10-86 | 材料 | 乙供 | C04010301 | 紫铜皮 0.5以下 | kg | 0.056 | 51.078 | 0 | 0 | 计价 | 按实计算
GD10-86 | 材料 | 乙供 | C04010604 | 铜排 50×4 | kg | 30.26 | 48.276 | 0 | 0 | 计价 | 按实计算
GD10-86 | 材料 | 乙供 | C07010401 | 钢垫板 综合 | kg | 0.704 | 4.655 | 0 | 0 | 计价 | 按实计算
GD10-86 | 材料 | 乙供 | C12010200 | 电焊条 J507 综合 | kg | 0.282 | 5.52 | 0 | 0 | 计价 | 按实计算
GD10-86 | 材料 | 乙供 | C13010201 | 镀锌六角螺栓 综合 | kg | 6.314 | 8.8 | 0 | 0 | 计价 | 按实计算
GD10-86 | 材料 | 乙供 | C14010100 | 镀锌铁丝 | kg | 5.962 | 4.427 | 0 | 0 | 计价 | 按实计算
GD10-86 | 材料 | 乙供 | C16011308 | 铜芯聚氯乙烯绝缘电线 16mm² | m | 2.323 | 9.336 | 0 | 0 | 计价 | 按实计算
GD10-86 | 材料 | 乙供 | C16011315 | 铜芯聚氯乙烯绝缘电线 120mm² | m | 2.112 | 73.805 | 0 | 0 | 计价 | 按实计算
GD10-86 | 材料 | 乙供 | C16038109 | 铜接线端子 120mm² | 个 | 2.816 | 16.044 | 0 | 0 | 计价 | 按实计算
GD10-86 | 材料 | 乙供 | C19020405 | 导电脂 | kg | 0.099 | 11.597 | 0 | 0 | 计价 | 按实计算
GD10-86 | 材料 | 乙供 | C19020801 | 电力复合脂 | kg | 0.55 | 10.119 | 0 | 0 | 计价 | 按实计算
GD10-86 | 材料 | 乙供 | C19031101 | 清洗剂 | kg | 0.637 | 2.41 | 0 | 0 | 计价 | 按实计算
GD10-86 | 材料 | 乙供 | C19110101 | 氧气 | m³ | 0.226 | 4.71 | 0 | 0 | 计价 | 按实计算
GD10-86 | 材料 | 乙供 | C19110201 | 乙炔气 | m³ | 0.079 | 10.379 | 0 | 0 | 计价 | 按实计算
GD10-86 | 材料 | 乙供 | C20010101 | 防锈漆 | kg | 0.563 | 9.353 | 0 | 0 | 计价 | 按实计算
GD10-86 | 材料 | 乙供 | C20010201 | 醇酸防锈漆 | kg | 1.54 | 11.56 | 0 | 0 | 计价 | 按实计算
GD10-86 | 材料 | 乙供 | C20030101 | 普通调和漆 | kg | 2.112 | 11.223 | 0 | 0 | 计价 | 按实计算
GD10-86 | 材料 | 乙供 | C22010101 | 钢管脚手架 包括扣件 | kg | 7.392 | 4.215 | 0 | 0 | 计价 | 按实计算
GD10-86 | 材料 | 乙供 | C22010141 | 木脚手板 50×250×4000 | 块 | 0.074 | 70 | 0 | 0 | 计价 | 按实计算
GD10-86 | 材料 | 乙供 | C22040101 | 砂布 | 张 | 5.245 | 0.66 | 0 | 0 | 计价 | 按实计算
GD10-86 | 材料 | 乙供 | C22040501 | 棉纱头 | kg | 0.612 | 5.67 | 0 | 0 | 计价 | 按实计算
GD10-86 | 材料 | 乙供 | C99010102 | 其他材料费 | 元 | 8.4119 | 1 | 0 | 0 | 计价 | 按实计算
GD10-86 | 机械 | 乙供 | J03-01-038 | 汽车式起重机 起重量 25t | 台班 | 0.318 | 1122.92 | 0 | 0 | 计价 | 按实计算
GD10-86 | 机械 | 乙供 | J04-01-005 | 载重汽车 10t | 台班 | 0.191 | 490.08 | 0 | 0 | 计价 | 按实计算
GD10-86 | 机械 | 乙供 | J10-01-001 | 交流弧焊机 容量 21kVA | 台班 | 0.041 | 67 | 0 | 0 | 计价 | 按实计算
GD10-86 | 机械 | 乙供 | J10-01-004 | 交流弧焊机 容量 40kVA | 台班 | 0.064 | 129.18 | 0 | 0 | 计价 | 按实计算
GD10-86 | 机械 | 乙供 | J13-01-056 | 高空作业车 30m以内 | 台班 | 1.507 | 1243.88 | 0 | 0 | 计价 | 按实计算
GD10-86 | 机械 | 乙供 | J13-01-060 | 机动绞磨 3t以内 | 台班 | 0.518 | 162.99 | 0 | 0 | 计价 | 按实计算
GD10-86 | 机械 | 乙供 | J13-01-065 | 机动液压压接机 200t以内 | 台班 | 0.618 | 79.03 | 0 | 0 | 计价 | 按实计算
GD10-86 | 机械 | 乙供 | J14-08-220 | 直流高压发生器 200kV 3mA | 台班 | 8 | 414.4 | 0 | 0 | 计价 | 按实计算
GD10-86 | 机械 | 乙供 | J14-08-287 | 绝缘电阻测试仪 2500~10000V 2mA以上 | 台班 | 1.8 | 239.73 | 0 | 0 | 计价 | 按实计算
GD10-87 | 人工 | 乙供 | 9101108 | 安装普通工 | 工日 | 15.15 | 70 | 0 | 0 | 计价 | 按实计算
GD10-87 | 人工 | 乙供 | 9101109 | 安装技术工 | 工日 | 23.3368 | 107 | 0 | 0 | 计价 | 按实计算
GD10-87 | 材料 | 乙供 | C04010201 | 紫铜棒 Φ6 | kg | 0.9901 | 46.112 | 0 | 0 | 计价 | 按实计算
GD10-87 | 材料 | 乙供 | C04010301 | 紫铜皮 0.5以下 | kg | 0.396 | 51.078 | 0 | 0 | 计价 | 按实计算
GD10-87 | 材料 | 乙供 | C04010604 | 铜排 50×4 | kg | 35.6 | 48.276 | 0 | 0 | 计价 | 按实计算
GD10-87 | 材料 | 乙供 | C07010401 | 钢垫板 综合 | kg | 1.1881 | 4.655 | 0 | 0 | 计价 | 按实计算
GD10-87 | 材料 | 乙供 | C12010200 | 电焊条 J507 综合 | kg | 0.9496 | 5.52 | 0 | 0 | 计价 | 按实计算
GD10-87 | 材料 | 乙供 | C13010201 | 镀锌六角螺栓 综合 | kg | 7.26 | 8.8 | 0 | 0 | 计价 | 按实计算
GD10-87 | 材料 | 乙供 | C14010100 | 镀锌铁丝 | kg | 6.2393 | 4.427 | 0 | 0 | 计价 | 按实计算
GD10-87 | 材料 | 乙供 | C16011308 | 铜芯聚氯乙烯绝缘电线 16mm² | m | 2.7426 | 9.336 | 0 | 0 | 计价 | 按实计算
GD10-87 | 材料 | 乙供 | C16011315 | 铜芯聚氯乙烯绝缘电线 120mm² | m | 2.4505 | 73.805 | 0 | 0 | 计价 | 按实计算
GD10-87 | 材料 | 乙供 | C16038109 | 铜接线端子 120mm² | 个 | 3.2 | 16.044 | 0 | 0 | 计价 | 按实计算
GD10-87 | 材料 | 乙供 | C19020405 | 导电脂 | kg | 0.7822 | 11.597 | 0 | 0 | 计价 | 按实计算
GD10-87 | 材料 | 乙供 | C19020801 | 电力复合脂 | kg | 0.363 | 10.119 | 0 | 0 | 计价 | 按实计算
GD10-87 | 材料 | 乙供 | C19031101 | 清洗剂 | kg | 1.4039 | 2.41 | 0 | 0 | 计价 | 按实计算
GD10-87 | 材料 | 乙供 | C19110101 | 氧气 | m³ | 0.9901 | 4.71 | 0 | 0 | 计价 | 按实计算
GD10-87 | 材料 | 乙供 | C19110201 | 乙炔气 | m³ | 0.9901 | 10.379 | 0 | 0 | 计价 | 按实计算
GD10-87 | 材料 | 乙供 | C20010101 | 防锈漆 | kg | 0.995 | 9.353 | 0 | 0 | 计价 | 按实计算
GD10-87 | 材料 | 乙供 | C20010201 | 醇酸防锈漆 | kg | 1.0164 | 11.56 | 0 | 0 | 计价 | 按实计算
GD10-87 | 材料 | 乙供 | C20030101 | 普通调和漆 | kg | 2.495 | 11.223 | 0 | 0 | 计价 | 按实计算
GD10-87 | 材料 | 乙供 | C22010101 | 钢管脚手架 包括扣件 | kg | 7.8812 | 4.215 | 0 | 0 | 计价 | 按实计算
GD10-87 | 材料 | 乙供 | C22010141 | 木脚手板 50×250×4000 | 块 | 0.2273 | 70 | 0 | 0 | 计价 | 按实计算
GD10-87 | 材料 | 乙供 | C22040101 | 砂布 | 张 | 5.3851 | 0.66 | 0 | 0 | 计价 | 按实计算
GD10-87 | 材料 | 乙供 | C22040501 | 棉纱头 | kg | 1.1551 | 5.67 | 0 | 0 | 计价 | 按实计算
GD10-87 | 材料 | 乙供 | C99010102 | 其他材料费 | 元 | 11.3066 | 1 | 0 | 0 | 计价 | 按实计算
GD10-87 | 机械 | 乙供 | J03-01-038 | 汽车式起重机 起重量 25t | 台班 | 4.5 | 1122.92 | 0 | 0 | 计价 | 按实计算
GD10-87 | 机械 | 乙供 | J03-01-044 | 汽车式起重机 起重量 90t | 台班 | 0.2779 | 4607.47 | 0 | 0 | 计价 | 按实计算
GD10-87 | 机械 | 乙供 | J04-01-005 | 载重汽车 10t | 台班 | 0.5 | 490.08 | 0 | 0 | 计价 | 按实计算
GD10-87 | 机械 | 乙供 | J10-01-004 | 交流弧焊机 容量 40kVA | 台班 | 0.15 | 129.18 | 0 | 0 | 计价 | 按实计算
GD10-87 | 机械 | 乙供 | J13-01-056 | 高空作业车 30m以内 | 台班 | 2.3056 | 1243.88 | 0 | 0 | 计价 | 按实计算
GD10-87 | 机械 | 乙供 | J13-01-065 | 机动液压压接机 200t以内 | 台班 | 0.233 | 79.03 | 0 | 0 | 计价 | 按实计算
GD10-87 | 机械 | 乙供 | J14-08-220 | 直流高压发生器 200kV 3mA | 台班 | 8.8 | 414.4 | 0 | 0 | 计价 | 按实计算
GD10-87 | 机械 | 乙供 | J14-08-287 | 绝缘电阻测试仪 2500~10000V 2mA以上 | 台班 | 2 | 239.73 | 0 | 0 | 计价 | 按实计算
GD10-88 | 人工 | 乙供 | 9101108 | 安装普通工 | 工日 | 9.7537 | 70 | 0 | 0 | 计价 | 按实计算
GD10-88 | 人工 | 乙供 | 9101109 | 安装技术工 | 工日 | 61.6081 | 107 | 0 | 0 | 计价 | 按实计算
GD10-88 | 材料 | 乙供 | C04010604 | 铜排 50×4 | kg | 121.04 | 48.276 | 0 | 0 | 计价 | 按实计算
GD10-88 | 材料 | 乙供 | C07010101 | 平垫铁 综合 | kg | 0.845 | 4.655 | 0 | 0 | 计价 | 按实计算
GD10-88 | 材料 | 乙供 | C12010200 | 电焊条 J507 综合 | kg | 0.352 | 5.52 | 0 | 0 | 计价 | 按实计算
GD10-88 | 材料 | 乙供 | C13010201 | 镀锌六角螺栓 综合 | kg | 7.0363 | 8.8 | 0 | 0 | 计价 | 按实计算
GD10-88 | 材料 | 乙供 | C14010100 | 镀锌铁丝 | kg | 4.3714 | 4.427 | 0 | 0 | 计价 | 按实计算
GD10-88 | 材料 | 乙供 | C16011308 | 铜芯聚氯乙烯绝缘电线 16mm² | m | 6.6 | 9.336 | 0 | 0 | 计价 | 按实计算
GD10-88 | 材料 | 乙供 | C16011315 | 铜芯聚氯乙烯绝缘电线 120mm² | m | 5.35 | 73.805 | 0 | 0 | 计价 | 按实计算
GD10-88 | 材料 | 乙供 | C16038109 | 铜接线端子 120mm² | 个 | 8.448 | 16.044 | 0 | 0 | 计价 | 按实计算
GD10-88 | 材料 | 乙供 | C18040801 | 聚氯乙烯塑料薄膜 0.5mm | kg | 12.503 | 7.845 | 0 | 0 | 计价 | 按实计算
GD10-88 | 材料 | 乙供 | C19020405 | 导电脂 | kg | 0.141 | 11.597 | 0 | 0 | 计价 | 按实计算
GD10-88 | 材料 | 乙供 | C19020801 | 电力复合脂 | kg | 0.3685 | 10.119 | 0 | 0 | 计价 | 按实计算
GD10-88 | 材料 | 乙供 | C19030201 | 乙醇 | kg | 1.408 | 3.62 | 0 | 0 | 计价 | 按实计算
GD10-88 | 材料 | 乙供 | C19031101 | 清洗剂 | kg | 0.4201 | 2.41 | 0 | 0 | 计价 | 按实计算
GD10-88 | 材料 | 乙供 | C19040301 | 二氧化锰 | kg | 0.704 | 1.15 | 0 | 0 | 计价 | 按实计算
GD10-88 | 材料 | 乙供 | C20010101 | 防锈漆 | kg | 0.704 | 9.353 | 0 | 0 | 计价 | 按实计算
GD10-88 | 材料 | 乙供 | C20010201 | 醇酸防锈漆 | kg | 1.0318 | 11.56 | 0 | 0 | 计价 | 按实计算
GD10-88 | 材料 | 乙供 | C20030101 | 普通调和漆 | kg | 0.704 | 11.223 | 0 | 0 | 计价 | 按实计算
GD10-88 | 材料 | 乙供 | C22010201 | 枕木 160×220×2500 | 根 | 4.506 | 131.101 | 0 | 0 | 计价 | 按实计算
GD10-88 | 材料 | 乙供 | C22040101 | 砂布 | 张 | 4.0535 | 0.66 | 0 | 0 | 计价 | 按实计算
GD10-88 | 材料 | 乙供 | C22040411 | 无絮棉布 | kg | 4.224 | 7.414 | 0 | 0 | 计价 | 按实计算
GD10-88 | 材料 | 乙供 | C22040501 | 棉纱头 | kg | 0.3685 | 5.67 | 0 | 0 | 计价 | 按实计算
GD10-88 | 材料 | 乙供 | C22040613 | 白棕绳 Φ14 | kg | 4.928 | 8.073 | 0 | 0 | 计价 | 按实计算
GD10-88 | 材料 | 乙供 | C99010102 | 其他材料费 | 元 | 29.651 | 1 | 0 | 0 | 计价 | 按实计算
GD10-88 | 机械 | 乙供 | J03-01-036 | 汽车式起重机 起重量 16t | 台班 | 2.859 | 876.93 | 0 | 0 | 计价 | 按实计算
GD10-88 | 机械 | 乙供 | J03-01-040 | 汽车式起重机 起重量 40t | 台班 | 1.271 | 1576.87 | 0 | 0 | 计价 | 按实计算
GD10-88 | 机械 | 乙供 | J03-01-066 | 叉式起重机 起重量 5t | 台班 | 3.495 | 459.84 | 0 | 0 | 计价 | 按实计算
GD10-88 | 机械 | 乙供 | J04-01-005 | 载重汽车 10t | 台班 | 1.906 | 490.08 | 0 | 0 | 计价 | 按实计算
GD10-88 | 机械 | 乙供 | J10-01-001 | 交流弧焊机 容量 21kVA | 台班 | 0.051 | 67 | 0 | 0 | 计价 | 按实计算
GD10-88 | 机械 | 乙供 | J10-01-004 | 交流弧焊机 容量 40kVA | 台班 | 0.318 | 129.18 | 0 | 0 | 计价 | 按实计算
GD10-88 | 机械 | 乙供 | J13-01-056 | 高空作业车 30m以内 | 台班 | 3.2041 | 1243.88 | 0 | 0 | 计价 | 按实计算
GD10-88 | 机械 | 乙供 | J13-01-060 | 机动绞磨 3t以内 | 台班 | 0.3471 | 162.99 | 0 | 0 | 计价 | 按实计算
GD10-88 | 机械 | 乙供 | J13-01-065 | 机动液压压接机 200t以内 | 台班 | 0.3451 | 79.03 | 0 | 0 | 计价 | 按实计算
GD10-88 | 机械 | 乙供 | J14-01-003 | 直流电阻测试仪 量程 0.1μΩ~199.99kΩ | 台班 | 1.98 | 33.08 | 0 | 0 | 计价 | 按实计算
GD10-88 | 机械 | 乙供 | J14-01-014 | 介质损耗测试仪 | 台班 | 4.4 | 125.07 | 0 | 0 | 计价 | 按实计算
GD10-88 | 机械 | 乙供 | J14-01-019 | 变比测试仪 | 台班 | 1.98 | 144.38 | 0 | 0 | 计价 | 按实计算
GD10-88 | 机械 | 乙供 | J14-05-030 | 功率电能质量分析仪 | 台班 | 1.98 | 499.27 | 0 | 0 | 计价 | 按实计算
GD10-88 | 机械 | 乙供 | J14-08-287 | 绝缘电阻测试仪 2500~10000V 2mA以上 | 台班 | 4.4 | 239.73 | 0 | 0 | 计价 | 按实计算
GD10-89 | 人工 | 乙供 | 9101108 | 安装普通工 | 工日 | 6.2846 | 70 | 0 | 0 | 计价 | 按实计算
GD10-89 | 人工 | 乙供 | 9101109 | 安装技术工 | 工日 | 77.2868 | 107 | 0 | 0 | 计价 | 按实计算
GD10-89 | 材料 | 乙供 | C04010604 | 铜排 50×4 | kg | 121.04 | 48.276 | 0 | 0 | 计价 | 按实计算
GD10-89 | 材料 | 乙供 | C07010101 | 平垫铁 综合 | kg | 0.845 | 4.655 | 0 | 0 | 计价 | 按实计算
GD10-89 | 材料 | 乙供 | C12010200 | 电焊条 J507 综合 | kg | 2.112 | 5.52 | 0 | 0 | 计价 | 按实计算
GD10-89 | 材料 | 乙供 | C13010201 | 镀锌六角螺栓 综合 | kg | 6.314 | 8.8 | 0 | 0 | 计价 | 按实计算
GD10-89 | 材料 | 乙供 | C14010100 | 镀锌铁丝 | kg | 4.554 | 4.427 | 0 | 0 | 计价 | 按实计算
GD10-89 | 材料 | 乙供 | C16011308 | 铜芯聚氯乙烯绝缘电线 16mm² | m | 8.8 | 9.336 | 0 | 0 | 计价 | 按实计算
GD10-89 | 材料 | 乙供 | C16011315 | 铜芯聚氯乙烯绝缘电线 120mm² | m | 5.35 | 73.805 | 0 | 0 | 计价 | 按实计算
GD10-89 | 材料 | 乙供 | C16038109 | 铜接线端子 120mm² | 个 | 8.448 | 16.044 | 0 | 0 | 计价 | 按实计算
GD10-89 | 材料 | 乙供 | C18040801 | 聚氯乙烯塑料薄膜 0.5mm | kg | 16.896 | 7.845 | 0 | 0 | 计价 | 按实计算
GD10-89 | 材料 | 乙供 | C19020405 | 导电脂 | kg | 0.141 | 11.597 | 0 | 0 | 计价 | 按实计算
GD10-89 | 材料 | 乙供 | C19020801 | 电力复合脂 | kg | 0.55 | 10.119 | 0 | 0 | 计价 | 按实计算
GD10-89 | 材料 | 乙供 | C19030201 | 乙醇 | kg | 1.408 | 3.62 | 0 | 0 | 计价 | 按实计算
GD10-89 | 材料 | 乙供 | C19031101 | 清洗剂 | kg | 0.44 | 2.41 | 0 | 0 | 计价 | 按实计算
GD10-89 | 材料 | 乙供 | C19040301 | 二氧化锰 | kg | 0.704 | 1.15 | 0 | 0 | 计价 | 按实计算
GD10-89 | 材料 | 乙供 | C20010101 | 防锈漆 | kg | 0.704 | 9.353 | 0 | 0 | 计价 | 按实计算
GD10-89 | 材料 | 乙供 | C20010201 | 醇酸防锈漆 | kg | 1.54 | 11.56 | 0 | 0 | 计价 | 按实计算
GD10-89 | 材料 | 乙供 | C20030101 | 普通调和漆 | kg | 0.704 | 11.223 | 0 | 0 | 计价 | 按实计算
GD10-89 | 材料 | 乙供 | C22010201 | 枕木 160×220×2500 | 根 | 4.506 | 131.101 | 0 | 0 | 计价 | 按实计算
GD10-89 | 材料 | 乙供 | C22040101 | 砂布 | 张 | 4.4 | 0.66 | 0 | 0 | 计价 | 按实计算
GD10-89 | 材料 | 乙供 | C22040411 | 无絮棉布 | kg | 4.224 | 7.414 | 0 | 0 | 计价 | 按实计算
GD10-89 | 材料 | 乙供 | C22040501 | 棉纱头 | kg | 0.33 | 5.67 | 0 | 0 | 计价 | 按实计算
GD10-89 | 材料 | 乙供 | C22040613 | 白棕绳 Φ14 | kg | 4.928 | 8.073 | 0 | 0 | 计价 | 按实计算
GD10-89 | 材料 | 乙供 | C99010102 | 其他材料费 | 元 | 30.9899 | 1 | 0 | 0 | 计价 | 按实计算
GD10-89 | 机械 | 乙供 | J03-01-036 | 汽车式起重机 起重量 16t | 台班 | 2.859 | 876.93 | 0 | 0 | 计价 | 按实计算
GD10-89 | 机械 | 乙供 | J03-01-040 | 汽车式起重机 起重量 40t | 台班 | 1.271 | 1576.87 | 0 | 0 | 计价 | 按实计算
GD10-89 | 机械 | 乙供 | J03-01-066 | 叉式起重机 起重量 5t | 台班 | 3.495 | 459.84 | 0 | 0 | 计价 | 按实计算
GD10-89 | 机械 | 乙供 | J04-01-005 | 载重汽车 10t | 台班 | 1.906 | 490.08 | 0 | 0 | 计价 | 按实计算
GD10-89 | 机械 | 乙供 | J10-01-001 | 交流弧焊机 容量 21kVA | 台班 | 0.301 | 67 | 0 | 0 | 计价 | 按实计算
GD10-89 | 机械 | 乙供 | J10-01-004 | 交流弧焊机 容量 40kVA | 台班 | 0.508 | 129.18 | 0 | 0 | 计价 | 按实计算
GD10-89 | 机械 | 乙供 | J13-01-056 | 高空作业车 30m以内 | 台班 | 3.889 | 1243.88 | 0 | 0 | 计价 | 按实计算
GD10-89 | 机械 | 乙供 | J13-01-060 | 机动绞磨 3t以内 | 台班 | 0.518 | 162.99 | 0 | 0 | 计价 | 按实计算
GD10-89 | 机械 | 乙供 | J13-01-065 | 机动液压压接机 200t以内 | 台班 | 0.618 | 79.03 | 0 | 0 | 计价 | 按实计算
GD10-89 | 机械 | 乙供 | J14-01-003 | 直流电阻测试仪 量程 0.1μΩ~199.99kΩ | 台班 | 2.2 | 33.08 | 0 | 0 | 计价 | 按实计算
GD10-89 | 机械 | 乙供 | J14-01-014 | 介质损耗测试仪 | 台班 | 5.5 | 125.07 | 0 | 0 | 计价 | 按实计算
GD10-89 | 机械 | 乙供 | J14-01-019 | 变比测试仪 | 台班 | 2.2 | 144.38 | 0 | 0 | 计价 | 按实计算
GD10-89 | 机械 | 乙供 | J14-05-030 | 功率电能质量分析仪 | 台班 | 2.2 | 499.27 | 0 | 0 | 计价 | 按实计算
GD10-89 | 机械 | 乙供 | J14-08-287 | 绝缘电阻测试仪 2500~10000V 2mA以上 | 台班 | 5.5 | 239.73 | 0 | 0 | 计价 | 按实计算
GD10-90 | 人工 | 乙供 | 9101108 | 安装普通工 | 工日 | 7.5441 | 70 | 0 | 0 | 计价 | 按实计算
GD10-90 | 人工 | 乙供 | 9101109 | 安装技术工 | 工日 | 92.7207 | 107 | 0 | 0 | 计价 | 按实计算
GD10-90 | 材料 | 乙供 | C04010604 | 铜排 50×4 | kg | 128.16 | 48.276 | 0 | 0 | 计价 | 按实计算
GD10-90 | 材料 | 乙供 | C07010101 | 平垫铁 综合 | kg | 1.014 | 4.655 | 0 | 0 | 计价 | 按实计算
GD10-90 | 材料 | 乙供 | C12010200 | 电焊条 J507 综合 | kg | 2.5344 | 5.52 | 0 | 0 | 计价 | 按实计算
GD10-90 | 材料 | 乙供 | C13010201 | 镀锌六角螺栓 综合 | kg | 7.26 | 8.8 | 0 | 0 | 计价 | 按实计算
GD10-90 | 材料 | 乙供 | C14010100 | 镀锌铁丝 | kg | 5.214 | 4.427 | 0 | 0 | 计价 | 按实计算
GD10-90 | 材料 | 乙供 | C16011308 | 铜芯聚氯乙烯绝缘电线 16mm² | m | 10.56 | 9.336 | 0 | 0 | 计价 | 按实计算
GD10-90 | 材料 | 乙供 | C16011315 | 铜芯聚氯乙烯绝缘电线 120mm² | m | 6.42 | 73.805 | 0 | 0 | 计价 | 按实计算
GD10-90 | 材料 | 乙供 | C16038109 | 铜接线端子 120mm² | 个 | 10.1376 | 16.044 | 0 | 0 | 计价 | 按实计算
GD10-90 | 材料 | 乙供 | C18040801 | 聚氯乙烯塑料薄膜 0.5mm | kg | 20.2752 | 7.845 | 0 | 0 | 计价 | 按实计算
GD10-90 | 材料 | 乙供 | C19020405 | 导电脂 | kg | 0.1692 | 11.597 | 0 | 0 | 计价 | 按实计算
GD10-90 | 材料 | 乙供 | C19020801 | 电力复合脂 | kg | 0.363 | 10.119 | 0 | 0 | 计价 | 按实计算
GD10-90 | 材料 | 乙供 | C19030201 | 乙醇 | kg | 1.6896 | 3.62 | 0 | 0 | 计价 | 按实计算
GD10-90 | 材料 | 乙供 | C19031101 | 清洗剂 | kg | 0.4138 | 2.41 | 0 | 0 | 计价 | 按实计算
GD10-90 | 材料 | 乙供 | C19040301 | 二氧化锰 | kg | 0.8448 | 1.15 | 0 | 0 | 计价 | 按实计算
GD10-90 | 材料 | 乙供 | C20010101 | 防锈漆 | kg | 0.8448 | 9.353 | 0 | 0 | 计价 | 按实计算
GD10-90 | 材料 | 乙供 | C20010201 | 醇酸防锈漆 | kg | 1.0164 | 11.56 | 0 | 0 | 计价 | 按实计算
GD10-90 | 材料 | 乙供 | C20030101 | 普通调和漆 | kg | 0.8448 | 11.223 | 0 | 0 | 计价 | 按实计算
GD10-90 | 材料 | 乙供 | C22010201 | 枕木 160×220×2500 | 根 | 5.4072 | 131.101 | 0 | 0 | 计价 | 按实计算
GD10-90 | 材料 | 乙供 | C22040101 | 砂布 | 张 | 3.993 | 0.66 | 0 | 0 | 计价 | 按实计算
GD10-90 | 材料 | 乙供 | C22040411 | 无絮棉布 | kg | 5.0688 | 7.414 | 0 | 0 | 计价 | 按实计算
GD10-90 | 材料 | 乙供 | C22040501 | 棉纱头 | kg | 0.363 | 5.67 | 0 | 0 | 计价 | 按实计算
GD10-90 | 材料 | 乙供 | C22040613 | 白棕绳 Φ14 | kg | 5.9136 | 8.073 | 0 | 0 | 计价 | 按实计算
GD10-90 | 材料 | 乙供 | C99010102 | 其他材料费 | 元 | 36.8313 | 1 | 0 | 0 | 计价 | 按实计算
GD10-90 | 机械 | 乙供 | J03-01-036 | 汽车式起重机 起重量 16t | 台班 | 3.4308 | 876.93 | 0 | 0 | 计价 | 按实计算
GD10-90 | 机械 | 乙供 | J03-01-040 | 汽车式起重机 起重量 40t | 台班 | 1.5252 | 1576.87 | 0 | 0 | 计价 | 按实计算
GD10-90 | 机械 | 乙供 | J03-01-044 | 汽车式起重机 起重量 90t | 台班 | 0.2779 | 4607.47 | 0 | 0 | 计价 | 按实计算
GD10-90 | 机械 | 乙供 | J03-01-066 | 叉式起重机 起重量 5t | 台班 | 4.194 | 459.84 | 0 | 0 | 计价 | 按实计算
GD10-90 | 机械 | 乙供 | J04-01-005 | 载重汽车 10t | 台班 | 2.2872 | 490.08 | 0 | 0 | 计价 | 按实计算
GD10-90 | 机械 | 乙供 | J10-01-001 | 交流弧焊机 容量 21kVA | 台班 | 0.3612 | 67 | 0 | 0 | 计价 | 按实计算
GD10-90 | 机械 | 乙供 | J10-01-004 | 交流弧焊机 容量 40kVA | 台班 | 0.6096 | 129.18 | 0 | 0 | 计价 | 按实计算
GD10-90 | 机械 | 乙供 | J13-01-056 | 高空作业车 30m以内 | 台班 | 3.7364 | 1243.88 | 0 | 0 | 计价 | 按实计算
GD10-90 | 机械 | 乙供 | J13-01-065 | 机动液压压接机 200t以内 | 台班 | 0.233 | 79.03 | 0 | 0 | 计价 | 按实计算
GD10-90 | 机械 | 乙供 | J14-01-003 | 直流电阻测试仪 量程 0.1μΩ~199.99kΩ | 台班 | 2.64 | 33.08 | 0 | 0 | 计价 | 按实计算
GD10-90 | 机械 | 乙供 | J14-01-014 | 介质损耗测试仪 | 台班 | 6.6 | 125.07 | 0 | 0 | 计价 | 按实计算
GD10-90 | 机械 | 乙供 | J14-01-019 | 变比测试仪 | 台班 | 2.64 | 144.38 | 0 | 0 | 计价 | 按实计算
GD10-90 | 机械 | 乙供 | J14-05-030 | 功率电能质量分析仪 | 台班 | 2.64 | 499.27 | 0 | 0 | 计价 | 按实计算
GD10-90 | 机械 | 乙供 | J14-08-287 | 绝缘电阻测试仪 2500~10000V 2mA以上 | 台班 | 6.6 | 239.73 | 0 | 0 | 计价 | 按实计算
GD10-91 | 人工 | 乙供 | 9101108 | 安装普通工 | 工日 | 1.1271 | 70 | 0 | 0 | 计价 | 按实计算
GD10-91 | 人工 | 乙供 | 9101109 | 安装技术工 | 工日 | 8.5429 | 107 | 0 | 0 | 计价 | 按实计算
GD10-91 | 材料 | 乙供 | C04010604 | 铜排 50×4 | kg | 121.04 | 48.276 | 0 | 0 | 计价 | 按实计算
GD10-91 | 材料 | 乙供 | C12010200 | 电焊条 J507 综合 | kg | 0.141 | 5.52 | 0 | 0 | 计价 | 按实计算
GD10-91 | 材料 | 乙供 | C13010201 | 镀锌六角螺栓 综合 | kg | 3.4657 | 8.8 | 0 | 0 | 计价 | 按实计算
GD10-91 | 材料 | 乙供 | C14010100 | 镀锌铁丝 | kg | 0.0726 | 4.427 | 0 | 0 | 计价 | 按实计算
GD10-91 | 材料 | 乙供 | C16011308 | 铜芯聚氯乙烯绝缘电线 16mm² | m | 3.098 | 9.336 | 0 | 0 | 计价 | 按实计算
GD10-91 | 材料 | 乙供 | C16011315 | 铜芯聚氯乙烯绝缘电线 120mm² | m | 3.942 | 73.805 | 0 | 0 | 计价 | 按实计算
GD10-91 | 材料 | 乙供 | C16038109 | 铜接线端子 120mm² | 个 | 2.816 | 16.044 | 0 | 0 | 计价 | 按实计算
GD10-91 | 材料 | 乙供 | C19020801 | 电力复合脂 | kg | 0.1815 | 10.119 | 0 | 0 | 计价 | 按实计算
GD10-91 | 材料 | 乙供 | C19030201 | 乙醇 | kg | 0.07 | 3.62 | 0 | 0 | 计价 | 按实计算
GD10-91 | 材料 | 乙供 | C19031101 | 清洗剂 | kg | 0.3479 | 2.41 | 0 | 0 | 计价 | 按实计算
GD10-91 | 材料 | 乙供 | C19040301 | 二氧化锰 | kg | 0.141 | 1.15 | 0 | 0 | 计价 | 按实计算
GD10-91 | 材料 | 乙供 | C20010201 | 醇酸防锈漆 | kg | 0.5082 | 11.56 | 0 | 0 | 计价 | 按实计算
GD10-91 | 材料 | 乙供 | C20030101 | 普通调和漆 | kg | 0.176 | 11.223 | 0 | 0 | 计价 | 按实计算
GD10-91 | 材料 | 乙供 | C22010101 | 钢管脚手架 包括扣件 | kg | 19.89 | 4.215 | 0 | 0 | 计价 | 按实计算
GD10-91 | 材料 | 乙供 | C22010141 | 木脚手板 50×250×4000 | 块 | 0.199 | 70 | 0 | 0 | 计价 | 按实计算
GD10-91 | 材料 | 乙供 | C22040101 | 砂布 | 张 | 2.7005 | 0.66 | 0 | 0 | 计价 | 按实计算
GD10-91 | 材料 | 乙供 | C22040411 | 无絮棉布 | kg | 1.408 | 7.414 | 0 | 0 | 计价 | 按实计算
GD10-91 | 材料 | 乙供 | C22040501 | 棉纱头 | kg | 0.3575 | 5.67 | 0 | 0 | 计价 | 按实计算
GD10-91 | 材料 | 乙供 | C99010102 | 其他材料费 | 元 | 10.3919 | 1 | 0 | 0 | 计价 | 按实计算
GD10-91 | 机械 | 乙供 | J03-01-034 | 汽车式起重机 起重量 8t | 台班 | 0.128 | 655.69 | 0 | 0 | 计价 | 按实计算
GD10-91 | 机械 | 乙供 | J03-01-036 | 汽车式起重机 起重量 16t | 台班 | 0.191 | 876.93 | 0 | 0 | 计价 | 按实计算
GD10-91 | 机械 | 乙供 | J03-01-040 | 汽车式起重机 起重量 40t | 台班 | 0.318 | 1576.87 | 0 | 0 | 计价 | 按实计算
GD10-91 | 机械 | 乙供 | J04-01-005 | 载重汽车 10t | 台班 | 0.128 | 490.08 | 0 | 0 | 计价 | 按实计算
GD10-91 | 机械 | 乙供 | J10-01-001 | 交流弧焊机 容量 21kVA | 台班 | 0.02 | 67 | 0 | 0 | 计价 | 按实计算
GD10-91 | 机械 | 乙供 | J10-01-004 | 交流弧焊机 容量 40kVA | 台班 | 0.064 | 129.18 | 0 | 0 | 计价 | 按实计算
GD10-91 | 机械 | 乙供 | J13-01-056 | 高空作业车 30m以内 | 台班 | 0.17 | 1243.88 | 0 | 0 | 计价 | 按实计算
GD10-91 | 机械 | 乙供 | J13-01-060 | 机动绞磨 3t以内 | 台班 | 0.1709 | 162.99 | 0 | 0 | 计价 | 按实计算
GD10-91 | 机械 | 乙供 | J13-01-065 | 机动液压压接机 200t以内 | 台班 | 0.17 | 79.03 | 0 | 0 | 计价 | 按实计算
GD10-91 | 机械 | 乙供 | J14-08-287 | 绝缘电阻测试仪 2500~10000V 2mA以上 | 台班 | 0.8 | 239.73 | 0 | 0 | 计价 | 按实计算
GD10-92 | 人工 | 乙供 | 9101108 | 安装普通工 | 工日 | 2.8408 | 70 | 0 | 0 | 计价 | 按实计算
GD10-92 | 人工 | 乙供 | 9101109 | 安装技术工 | 工日 | 12.0051 | 107 | 0 | 0 | 计价 | 按实计算
GD10-92 | 材料 | 乙供 | C04010604 | 铜排 50×4 | kg | 121.04 | 48.276 | 0 | 0 | 计价 | 按实计算
GD10-92 | 材料 | 乙供 | C12010200 | 电焊条 J507 综合 | kg | 0.141 | 5.52 | 0 | 0 | 计价 | 按实计算
GD10-92 | 材料 | 乙供 | C13010201 | 镀锌六角螺栓 综合 | kg | 10.502 | 8.8 | 0 | 0 | 计价 | 按实计算
GD10-92 | 材料 | 乙供 | C14010100 | 镀锌铁丝 | kg | 0.22 | 4.427 | 0 | 0 | 计价 | 按实计算
GD10-92 | 材料 | 乙供 | C16011308 | 铜芯聚氯乙烯绝缘电线 16mm² | m | 3.098 | 9.336 | 0 | 0 | 计价 | 按实计算
GD10-92 | 材料 | 乙供 | C16011315 | 铜芯聚氯乙烯绝缘电线 120mm² | m | 5.28 | 73.805 | 0 | 0 | 计价 | 按实计算
GD10-92 | 材料 | 乙供 | C16038109 | 铜接线端子 120mm² | 个 | 2.816 | 16.044 | 0 | 0 | 计价 | 按实计算
GD10-92 | 材料 | 乙供 | C19020801 | 电力复合脂 | kg | 0.55 | 10.119 | 0 | 0 | 计价 | 按实计算
GD10-92 | 材料 | 乙供 | C19030201 | 乙醇 | kg | 0.07 | 3.62 | 0 | 0 | 计价 | 按实计算
GD10-92 | 材料 | 乙供 | C19031101 | 清洗剂 | kg | 0.768 | 2.41 | 0 | 0 | 计价 | 按实计算
GD10-92 | 材料 | 乙供 | C19040301 | 二氧化锰 | kg | 0.141 | 1.15 | 0 | 0 | 计价 | 按实计算
GD10-92 | 材料 | 乙供 | C20010201 | 醇酸防锈漆 | kg | 1.54 | 11.56 | 0 | 0 | 计价 | 按实计算
GD10-92 | 材料 | 乙供 | C20030101 | 普通调和漆 | kg | 0.176 | 11.223 | 0 | 0 | 计价 | 按实计算
GD10-92 | 材料 | 乙供 | C22010101 | 钢管脚手架 包括扣件 | kg | 28.338 | 4.215 | 0 | 0 | 计价 | 按实计算
GD10-92 | 材料 | 乙供 | C22010141 | 木脚手板 50×250×4000 | 块 | 0.284 | 70 | 0 | 0 | 计价 | 按实计算
GD10-92 | 材料 | 乙供 | C22040101 | 砂布 | 张 | 6.754 | 0.66 | 0 | 0 | 计价 | 按实计算
GD10-92 | 材料 | 乙供 | C22040411 | 无絮棉布 | kg | 1.408 | 7.414 | 0 | 0 | 计价 | 按实计算
GD10-92 | 材料 | 乙供 | C22040501 | 棉纱头 | kg | 0.726 | 5.67 | 0 | 0 | 计价 | 按实计算
GD10-92 | 材料 | 乙供 | C99010102 | 其他材料费 | 元 | 14.8782 | 1 | 0 | 0 | 计价 | 按实计算
GD10-92 | 机械 | 乙供 | J03-01-038 | 汽车式起重机 起重量 25t | 台班 | 0.191 | 1122.92 | 0 | 0 | 计价 | 按实计算
GD10-92 | 机械 | 乙供 | J03-01-040 | 汽车式起重机 起重量 40t | 台班 | 0.382 | 1576.87 | 0 | 0 | 计价 | 按实计算
GD10-92 | 机械 | 乙供 | J04-01-005 | 载重汽车 10t | 台班 | 0.128 | 490.08 | 0 | 0 | 计价 | 按实计算
GD10-92 | 机械 | 乙供 | J10-01-001 | 交流弧焊机 容量 21kVA | 台班 | 0.02 | 67 | 0 | 0 | 计价 | 按实计算
GD10-92 | 机械 | 乙供 | J10-01-004 | 交流弧焊机 容量 40kVA | 台班 | 0.064 | 129.18 | 0 | 0 | 计价 | 按实计算
GD10-92 | 机械 | 乙供 | J13-01-056 | 高空作业车 30m以内 | 台班 | 0.515 | 1243.88 | 0 | 0 | 计价 | 按实计算
GD10-92 | 机械 | 乙供 | J13-01-060 | 机动绞磨 3t以内 | 台班 | 0.518 | 162.99 | 0 | 0 | 计价 | 按实计算
GD10-92 | 机械 | 乙供 | J13-01-065 | 机动液压压接机 200t以内 | 台班 | 0.515 | 79.03 | 0 | 0 | 计价 | 按实计算
GD10-92 | 机械 | 乙供 | J14-08-287 | 绝缘电阻测试仪 2500~10000V 2mA以上 | 台班 | 0.8 | 239.73 | 0 | 0 | 计价 | 按实计算
GD10-93 | 人工 | 乙供 | 9101108 | 安装普通工 | 工日 | 2.5677 | 70 | 0 | 0 | 计价 | 按实计算
GD10-93 | 人工 | 乙供 | 9101109 | 安装技术工 | 工日 | 10.915 | 107 | 0 | 0 | 计价 | 按实计算
GD10-93 | 材料 | 乙供 | C04010604 | 铜排 50×4 | kg | 128.16 | 48.276 | 0 | 0 | 计价 | 按实计算
GD10-93 | 材料 | 乙供 | C12010200 | 电焊条 J507 综合 | kg | 0.58 | 5.52 | 0 | 0 | 计价 | 按实计算
GD10-93 | 材料 | 乙供 | C13010201 | 镀锌六角螺栓 综合 | kg | 7.26 | 8.8 | 0 | 0 | 计价 | 按实计算
GD10-93 | 材料 | 乙供 | C14010100 | 镀锌铁丝 | kg | 0.1452 | 4.427 | 0 | 0 | 计价 | 按实计算
GD10-93 | 材料 | 乙供 | C16011308 | 铜芯聚氯乙烯绝缘电线 16mm² | m | 6.18 | 9.336 | 0 | 0 | 计价 | 按实计算
GD10-93 | 材料 | 乙供 | C16011315 | 铜芯聚氯乙烯绝缘电线 120mm² | m | 6.7632 | 73.805 | 0 | 0 | 计价 | 按实计算
GD10-93 | 材料 | 乙供 | C16038109 | 铜接线端子 120mm² | 个 | 2.8375 | 16.044 | 0 | 0 | 计价 | 按实计算
GD10-93 | 材料 | 乙供 | C19020801 | 电力复合脂 | kg | 0.363 | 10.119 | 0 | 0 | 计价 | 按实计算
GD10-93 | 材料 | 乙供 | C19030201 | 乙醇 | kg | 0.3 | 3.62 | 0 | 0 | 计价 | 按实计算
GD10-93 | 材料 | 乙供 | C19031101 | 清洗剂 | kg | 1.6138 | 2.41 | 0 | 0 | 计价 | 按实计算
GD10-93 | 材料 | 乙供 | C19040301 | 二氧化锰 | kg | 0.45 | 1.15 | 0 | 0 | 计价 | 按实计算
GD10-93 | 材料 | 乙供 | C20010201 | 醇酸防锈漆 | kg | 1.0164 | 11.56 | 0 | 0 | 计价 | 按实计算
GD10-93 | 材料 | 乙供 | C20030101 | 普通调和漆 | kg | 0.56 | 11.223 | 0 | 0 | 计价 | 按实计算
GD10-93 | 材料 | 乙供 | C22010101 | 钢管脚手架 包括扣件 | kg | 33.9704 | 4.215 | 0 | 0 | 计价 | 按实计算
GD10-93 | 材料 | 乙供 | C22010141 | 木脚手板 50×250×4000 | 块 | 0.31 | 70 | 0 | 0 | 计价 | 按实计算
GD10-93 | 材料 | 乙供 | C22040101 | 砂布 | 张 | 5.793 | 0.66 | 0 | 0 | 计价 | 按实计算
GD10-93 | 材料 | 乙供 | C22040411 | 无絮棉布 | kg | 3.6 | 7.414 | 0 | 0 | 计价 | 按实计算
GD10-93 | 材料 | 乙供 | C22040501 | 棉纱头 | kg | 1.563 | 5.67 | 0 | 0 | 计价 | 按实计算
GD10-93 | 材料 | 乙供 | C99010102 | 其他材料费 | 元 | 18.0315 | 1 | 0 | 0 | 计价 | 按实计算
GD10-93 | 机械 | 乙供 | J03-01-038 | 汽车式起重机 起重量 25t | 台班 | 0.558 | 1122.92 | 0 | 0 | 计价 | 按实计算
GD10-93 | 机械 | 乙供 | J03-01-040 | 汽车式起重机 起重量 40t | 台班 | 0.492 | 1576.87 | 0 | 0 | 计价 | 按实计算
GD10-93 | 机械 | 乙供 | J03-01-044 | 汽车式起重机 起重量 90t | 台班 | 0.2779 | 4607.47 | 0 | 0 | 计价 | 按实计算
GD10-93 | 机械 | 乙供 | J04-01-005 | 载重汽车 10t | 台班 | 0.223 | 490.08 | 0 | 0 | 计价 | 按实计算
GD10-93 | 机械 | 乙供 | J10-01-001 | 交流弧焊机 容量 21kVA | 台班 | 0.08 | 67 | 0 | 0 | 计价 | 按实计算
GD10-93 | 机械 | 乙供 | J10-01-004 | 交流弧焊机 容量 40kVA | 台班 | 0.084 | 129.18 | 0 | 0 | 计价 | 按实计算
GD10-93 | 机械 | 乙供 | J13-01-056 | 高空作业车 30m以内 | 台班 | 0.3056 | 1243.88 | 0 | 0 | 计价 | 按实计算
GD10-93 | 机械 | 乙供 | J13-01-065 | 机动液压压接机 200t以内 | 台班 | 0.233 | 79.03 | 0 | 0 | 计价 | 按实计算
GD10-93 | 机械 | 乙供 | J14-08-287 | 绝缘电阻测试仪 2500~10000V 2mA以上 | 台班 | 0.8 | 239.73 | 0 | 0 | 计价 | 按实计算
GD10-94 | 人工 | 乙供 | 9101108 | 安装普通工 | 工日 | 1.0802 | 70 | 0 | 0 | 计价 | 按实计算
GD10-94 | 人工 | 乙供 | 9101109 | 安装技术工 | 工日 | 11.0259 | 107 | 0 | 0 | 计价 | 按实计算
GD10-94 | 材料 | 乙供 | C04010604 | 铜排 50×4 | kg | 121.04 | 48.276 | 0 | 0 | 计价 | 按实计算
GD10-94 | 材料 | 乙供 | C12010200 | 电焊条 J507 综合 | kg | 0.211 | 5.52 | 0 | 0 | 计价 | 按实计算
GD10-94 | 材料 | 乙供 | C13010201 | 镀锌六角螺栓 综合 | kg | 3.4657 | 8.8 | 0 | 0 | 计价 | 按实计算
GD10-94 | 材料 | 乙供 | C14010100 | 镀锌铁丝 | kg | 0.0726 | 4.427 | 0 | 0 | 计价 | 按实计算
GD10-94 | 材料 | 乙供 | C16011308 | 铜芯聚氯乙烯绝缘电线 16mm² | m | 1.549 | 9.336 | 0 | 0 | 计价 | 按实计算
GD10-94 | 材料 | 乙供 | C16011315 | 铜芯聚氯乙烯绝缘电线 120mm² | m | 3.52 | 73.805 | 0 | 0 | 计价 | 按实计算
GD10-94 | 材料 | 乙供 | C16038109 | 铜接线端子 120mm² | 个 | 2.816 | 16.044 | 0 | 0 | 计价 | 按实计算
GD10-94 | 材料 | 乙供 | C19020801 | 电力复合脂 | kg | 0.1815 | 10.119 | 0 | 0 | 计价 | 按实计算
GD10-94 | 材料 | 乙供 | C19031101 | 清洗剂 | kg | 0.4179 | 2.41 | 0 | 0 | 计价 | 按实计算
GD10-94 | 材料 | 乙供 | C20010201 | 醇酸防锈漆 | kg | 0.5082 | 11.56 | 0 | 0 | 计价 | 按实计算
GD10-94 | 材料 | 乙供 | C20030101 | 普通调和漆 | kg | 0.264 | 11.223 | 0 | 0 | 计价 | 按实计算
GD10-94 | 材料 | 乙供 | C22010101 | 钢管脚手架 包括扣件 | kg | 29.834 | 4.215 | 0 | 0 | 计价 | 按实计算
GD10-94 | 材料 | 乙供 | C22010141 | 木脚手板 50×250×4000 | 块 | 0.298 | 70 | 0 | 0 | 计价 | 按实计算
GD10-94 | 材料 | 乙供 | C22040101 | 砂布 | 张 | 3.0525 | 0.66 | 0 | 0 | 计价 | 按实计算
GD10-94 | 材料 | 乙供 | C22040501 | 棉纱头 | kg | 0.4455 | 5.67 | 0 | 0 | 计价 | 按实计算
GD10-94 | 材料 | 乙供 | C99010102 | 其他材料费 | 元 | 10.285 | 1 | 0 | 0 | 计价 | 按实计算
GD10-94 | 机械 | 乙供 | J03-01-038 | 汽车式起重机 起重量 25t | 台班 | 0.206 | 1122.92 | 0 | 0 | 计价 | 按实计算
GD10-94 | 机械 | 乙供 | J04-01-005 | 载重汽车 10t | 台班 | 0.206 | 490.08 | 0 | 0 | 计价 | 按实计算
GD10-94 | 机械 | 乙供 | J10-01-001 | 交流弧焊机 容量 21kVA | 台班 | 0.03 | 67 | 0 | 0 | 计价 | 按实计算
GD10-94 | 机械 | 乙供 | J10-01-004 | 交流弧焊机 容量 40kVA | 台班 | 0.051 | 129.18 | 0 | 0 | 计价 | 按实计算
GD10-94 | 机械 | 乙供 | J13-01-056 | 高空作业车 30m以内 | 台班 | 0.221 | 1243.88 | 0 | 0 | 计价 | 按实计算
GD10-94 | 机械 | 乙供 | J13-01-060 | 机动绞磨 3t以内 | 台班 | 0.1709 | 162.99 | 0 | 0 | 计价 | 按实计算
GD10-94 | 机械 | 乙供 | J13-01-065 | 机动液压压接机 200t以内 | 台班 | 0.17 | 79.03 | 0 | 0 | 计价 | 按实计算
GD10-94 | 机械 | 乙供 | J14-01-003 | 直流电阻测试仪 量程 0.1μΩ~199.99kΩ | 台班 | 0.774 | 33.08 | 0 | 0 | 计价 | 按实计算
GD10-95 | 人工 | 乙供 | 9101108 | 安装普通工 | 工日 | 0.8659 | 70 | 0 | 0 | 计价 | 按实计算
GD10-95 | 人工 | 乙供 | 9101109 | 安装技术工 | 工日 | 6.9633 | 107 | 0 | 0 | 计价 | 按实计算
GD10-95 | 材料 | 乙供 | C04010604 | 铜排 50×4 | kg | 60.52 | 48.276 | 0 | 0 | 计价 | 按实计算
GD10-95 | 材料 | 乙供 | C12010200 | 电焊条 J507 综合 | kg | 1.2915 | 5.52 | 0 | 0 | 计价 | 按实计算
GD10-95 | 材料 | 乙供 | C13010201 | 镀锌六角螺栓 综合 | kg | 2.1152 | 8.8 | 0 | 0 | 计价 | 按实计算
GD10-95 | 材料 | 乙供 | C14010100 | 镀锌铁丝 | kg | 0.1106 | 4.427 | 0 | 0 | 计价 | 按实计算
GD10-95 | 材料 | 乙供 | C16011308 | 铜芯聚氯乙烯绝缘电线 16mm² | m | 1.6261 | 9.336 | 0 | 0 | 计价 | 按实计算
GD10-95 | 材料 | 乙供 | C16011315 | 铜芯聚氯乙烯绝缘电线 120mm² | m | 7.8848 | 73.805 | 0 | 0 | 计价 | 按实计算
GD10-95 | 材料 | 乙供 | C16038109 | 铜接线端子 120mm² | 个 | 3.9424 | 16.044 | 0 | 0 | 计价 | 按实计算
GD10-95 | 材料 | 乙供 | C19020801 | 电力复合脂 | kg | 0.1843 | 10.119 | 0 | 0 | 计价 | 按实计算
GD10-95 | 材料 | 乙供 | C19031101 | 清洗剂 | kg | 0.4827 | 2.41 | 0 | 0 | 计价 | 按实计算
GD10-95 | 材料 | 乙供 | C20010101 | 防锈漆 | kg | 0.0889 | 9.353 | 0 | 0 | 计价 | 按实计算
GD10-95 | 材料 | 乙供 | C20010201 | 醇酸防锈漆 | kg | 0.5159 | 11.56 | 0 | 0 | 计价 | 按实计算
GD10-95 | 材料 | 乙供 | C20030101 | 普通调和漆 | kg | 0.3451 | 11.223 | 0 | 0 | 计价 | 按实计算
GD10-95 | 材料 | 乙供 | C22010101 | 钢管脚手架 包括扣件 | kg | 18.851 | 4.215 | 0 | 0 | 计价 | 按实计算
GD10-95 | 材料 | 乙供 | C22010141 | 木脚手板 50×250×4000 | 块 | 0.189 | 70 | 0 | 0 | 计价 | 按实计算
GD10-95 | 材料 | 乙供 | C22040101 | 砂布 | 张 | 2.2132 | 0.66 | 0 | 0 | 计价 | 按实计算
GD10-95 | 材料 | 乙供 | C22040501 | 棉纱头 | kg | 0.5292 | 5.67 | 0 | 0 | 计价 | 按实计算
GD10-95 | 材料 | 乙供 | C99010102 | 其他材料费 | 元 | 15.949 | 1 | 0 | 0 | 计价 | 按实计算
GD10-95 | 机械 | 乙供 | J03-01-038 | 汽车式起重机 起重量 25t | 台班 | 0.6412 | 1122.92 | 0 | 0 | 计价 | 按实计算
GD10-95 | 机械 | 乙供 | J04-01-005 | 载重汽车 10t | 台班 | 0.1197 | 490.08 | 0 | 0 | 计价 | 按实计算
GD10-95 | 机械 | 乙供 | J10-01-001 | 交流弧焊机 容量 21kVA | 台班 | 0.1848 | 67 | 0 | 0 | 计价 | 按实计算
GD10-95 | 机械 | 乙供 | J10-01-004 | 交流弧焊机 容量 40kVA | 台班 | 0.3633 | 129.18 | 0 | 0 | 计价 | 按实计算
GD10-95 | 机械 | 乙供 | J13-01-055 | 高空作业车 20m以内 | 台班 | 0.4879 | 998.89 | 0 | 0 | 计价 | 按实计算
GD10-95 | 机械 | 乙供 | J13-01-056 | 高空作业车 30m以内 | 台班 | 0.8638 | 1243.88 | 0 | 0 | 计价 | 按实计算
GD10-95 | 机械 | 乙供 | J13-01-060 | 机动绞磨 3t以内 | 台班 | 0.1735 | 162.99 | 0 | 0 | 计价 | 按实计算
GD10-95 | 机械 | 乙供 | J13-01-065 | 机动液压压接机 200t以内 | 台班 | 0.207 | 79.03 | 0 | 0 | 计价 | 按实计算
GD10-95 | 机械 | 乙供 | J14-01-003 | 直流电阻测试仪 量程 0.1μΩ~199.99kΩ | 台班 | 0.5418 | 33.08 | 0 | 0 | 计价 | 按实计算
GD10-95 | 机械 | 乙供 | J14-05-030 | 功率电能质量分析仪 | 台班 | 0.2709 | 499.27 | 0 | 0 | 计价 | 按实计算
GD10-95 | 机械 | 乙供 | J14-08-287 | 绝缘电阻测试仪 2500~10000V 2mA以上 | 台班 | 0.5418 | 239.73 | 0 | 0 | 计价 | 按实计算
GD10-96 | 人工 | 乙供 | 9101108 | 安装普通工 | 工日 | 1.7003 | 70 | 0 | 0 | 计价 | 按实计算
GD10-96 | 人工 | 乙供 | 9101109 | 安装技术工 | 工日 | 10.1766 | 107 | 0 | 0 | 计价 | 按实计算
GD10-96 | 材料 | 乙供 | C04010604 | 铜排 50×4 | kg | 30.26 | 48.276 | 0 | 0 | 计价 | 按实计算
GD10-96 | 材料 | 乙供 | C12010200 | 电焊条 J507 综合 | kg | 1.845 | 5.52 | 0 | 0 | 计价 | 按实计算
GD10-96 | 材料 | 乙供 | C13010201 | 镀锌六角螺栓 综合 | kg | 7.0363 | 8.8 | 0 | 0 | 计价 | 按实计算
GD10-96 | 材料 | 乙供 | C14010100 | 镀锌铁丝 | kg | 0.1474 | 4.427 | 0 | 0 | 计价 | 按实计算
GD10-96 | 材料 | 乙供 | C19020801 | 电力复合脂 | kg | 0.3685 | 10.119 | 0 | 0 | 计价 | 按实计算
GD10-96 | 材料 | 乙供 | C19031101 | 清洗剂 | kg | 0.4201 | 2.41 | 0 | 0 | 计价 | 按实计算
GD10-96 | 材料 | 乙供 | C20010101 | 防锈漆 | kg | 0.127 | 9.353 | 0 | 0 | 计价 | 按实计算
GD10-96 | 材料 | 乙供 | C20010201 | 醇酸防锈漆 | kg | 1.0318 | 11.56 | 0 | 0 | 计价 | 按实计算
GD10-96 | 材料 | 乙供 | C20030101 | 普通调和漆 | kg | 0.352 | 11.223 | 0 | 0 | 计价 | 按实计算
GD10-96 | 材料 | 乙供 | C22040101 | 砂布 | 张 | 4.7575 | 0.66 | 0 | 0 | 计价 | 按实计算
GD10-96 | 材料 | 乙供 | C22040501 | 棉纱头 | kg | 0.5095 | 5.67 | 0 | 0 | 计价 | 按实计算
GD10-96 | 材料 | 乙供 | C99010102 | 其他材料费 | 元 | 2.0118 | 1 | 0 | 0 | 计价 | 按实计算
GD10-96 | 机械 | 乙供 | J03-01-034 | 汽车式起重机 起重量 8t | 台班 | 0.262 | 655.69 | 0 | 0 | 计价 | 按实计算
GD10-96 | 机械 | 乙供 | J03-01-040 | 汽车式起重机 起重量 40t | 台班 | 0.197 | 1576.87 | 0 | 0 | 计价 | 按实计算
GD10-96 | 机械 | 乙供 | J04-01-005 | 载重汽车 10t | 台班 | 0.053 | 490.08 | 0 | 0 | 计价 | 按实计算
GD10-96 | 机械 | 乙供 | J13-01-055 | 高空作业车 20m以内 | 台班 | 0.774 | 998.89 | 0 | 0 | 计价 | 按实计算
GD10-96 | 机械 | 乙供 | J13-01-056 | 高空作业车 30m以内 | 台班 | 0.5421 | 1243.88 | 0 | 0 | 计价 | 按实计算
GD10-96 | 机械 | 乙供 | J13-01-060 | 机动绞磨 3t以内 | 台班 | 0.3471 | 162.99 | 0 | 0 | 计价 | 按实计算
GD10-96 | 机械 | 乙供 | J13-01-065 | 机动液压压接机 200t以内 | 台班 | 0.3451 | 79.03 | 0 | 0 | 计价 | 按实计算
GD10-96 | 机械 | 乙供 | J14-01-003 | 直流电阻测试仪 量程 0.1μΩ~199.99kΩ | 台班 | 0.774 | 33.08 | 0 | 0 | 计价 | 按实计算
GD10-96 | 机械 | 乙供 | J14-05-030 | 功率电能质量分析仪 | 台班 | 0.387 | 499.27 | 0 | 0 | 计价 | 按实计算
GD10-96 | 机械 | 乙供 | J14-08-287 | 绝缘电阻测试仪 2500~10000V 2mA以上 | 台班 | 0.774 | 239.73 | 0 | 0 | 计价 | 按实计算
GD10-97 | 人工 | 乙供 | 9101108 | 安装普通工 | 工日 | 1.9281 | 70 | 0 | 0 | 计价 | 按实计算
GD10-97 | 人工 | 乙供 | 9101109 | 安装技术工 | 工日 | 11.2586 | 107 | 0 | 0 | 计价 | 按实计算
GD10-97 | 材料 | 乙供 | C04010604 | 铜排 50×4 | kg | 60.52 | 48.276 | 0 | 0 | 计价 | 按实计算
GD10-97 | 材料 | 乙供 | C12010200 | 电焊条 J507 综合 | kg | 1.845 | 5.52 | 0 | 0 | 计价 | 按实计算
GD10-97 | 材料 | 乙供 | C13010201 | 镀锌六角螺栓 综合 | kg | 7.0363 | 8.8 | 0 | 0 | 计价 | 按实计算
GD10-97 | 材料 | 乙供 | C14010100 | 镀锌铁丝 | kg | 0.1474 | 4.427 | 0 | 0 | 计价 | 按实计算
GD10-97 | 材料 | 乙供 | C16011308 | 铜芯聚氯乙烯绝缘电线 16mm² | m | 3.098 | 9.336 | 0 | 0 | 计价 | 按实计算
GD10-97 | 材料 | 乙供 | C16011315 | 铜芯聚氯乙烯绝缘电线 120mm² | m | 8.448 | 73.805 | 0 | 0 | 计价 | 按实计算
GD10-97 | 材料 | 乙供 | C16038109 | 铜接线端子 120mm² | 个 | 5.632 | 16.044 | 0 | 0 | 计价 | 按实计算
GD10-97 | 材料 | 乙供 | C19020801 | 电力复合脂 | kg | 0.3685 | 10.119 | 0 | 0 | 计价 | 按实计算
GD10-97 | 材料 | 乙供 | C19031101 | 清洗剂 | kg | 0.8991 | 2.41 | 0 | 0 | 计价 | 按实计算
GD10-97 | 材料 | 乙供 | C20010101 | 防锈漆 | kg | 0.127 | 9.353 | 0 | 0 | 计价 | 按实计算
GD10-97 | 材料 | 乙供 | C20010201 | 醇酸防锈漆 | kg | 1.0318 | 11.56 | 0 | 0 | 计价 | 按实计算
GD10-97 | 材料 | 乙供 | C20030101 | 普通调和漆 | kg | 0.493 | 11.223 | 0 | 0 | 计价 | 按实计算
GD10-97 | 材料 | 乙供 | C22010101 | 钢管脚手架 包括扣件 | kg | 19.89 | 4.215 | 0 | 0 | 计价 | 按实计算
GD10-97 | 材料 | 乙供 | C22010141 | 木脚手板 50×250×4000 | 块 | 0.199 | 70 | 0 | 0 | 计价 | 按实计算
GD10-97 | 材料 | 乙供 | C22040101 | 砂布 | 张 | 5.1095 | 0.66 | 0 | 0 | 计价 | 按实计算
GD10-97 | 材料 | 乙供 | C22040501 | 棉纱头 | kg | 0.9665 | 5.67 | 0 | 0 | 计价 | 按实计算
GD10-97 | 材料 | 乙供 | C99010102 | 其他材料费 | 元 | 18.9341 | 1 | 0 | 0 | 计价 | 按实计算
GD10-97 | 机械 | 乙供 | J03-01-038 | 汽车式起重机 起重量 25t | 台班 | 0.631 | 1122.92 | 0 | 0 | 计价 | 按实计算
GD10-97 | 机械 | 乙供 | J04-01-005 | 载重汽车 10t | 台班 | 0.149 | 490.08 | 0 | 0 | 计价 | 按实计算
GD10-97 | 机械 | 乙供 | J10-01-001 | 交流弧焊机 容量 21kVA | 台班 | 0.264 | 67 | 0 | 0 | 计价 | 按实计算
GD10-97 | 机械 | 乙供 | J10-01-004 | 交流弧焊机 容量 40kVA | 台班 | 0.519 | 129.18 | 0 | 0 | 计价 | 按实计算
GD10-97 | 机械 | 乙供 | J13-01-055 | 高空作业车 20m以内 | 台班 | 0.774 | 998.89 | 0 | 0 | 计价 | 按实计算
GD10-97 | 机械 | 乙供 | J13-01-056 | 高空作业车 30m以内 | 台班 | 0.9151 | 1243.88 | 0 | 0 | 计价 | 按实计算
GD10-97 | 机械 | 乙供 | J13-01-060 | 机动绞磨 3t以内 | 台班 | 0.3471 | 162.99 | 0 | 0 | 计价 | 按实计算
GD10-97 | 机械 | 乙供 | J13-01-065 | 机动液压压接机 200t以内 | 台班 | 0.3451 | 79.03 | 0 | 0 | 计价 | 按实计算
GD10-97 | 机械 | 乙供 | J14-01-003 | 直流电阻测试仪 量程 0.1μΩ~199.99kΩ | 台班 | 0.774 | 33.08 | 0 | 0 | 计价 | 按实计算
GD10-97 | 机械 | 乙供 | J14-05-030 | 功率电能质量分析仪 | 台班 | 0.387 | 499.27 | 0 | 0 | 计价 | 按实计算
GD10-97 | 机械 | 乙供 | J14-08-287 | 绝缘电阻测试仪 2500~10000V 2mA以上 | 台班 | 0.774 | 239.73 | 0 | 0 | 计价 | 按实计算
GD10-98 | 人工 | 乙供 | 9101108 | 安装普通工 | 工日 | 1.9497 | 70 | 0 | 0 | 计价 | 按实计算
GD10-98 | 人工 | 乙供 | 9101109 | 安装技术工 | 工日 | 11.3729 | 107 | 0 | 0 | 计价 | 按实计算
GD10-98 | 材料 | 乙供 | C04010604 | 铜排 50×4 | kg | 60.52 | 48.276 | 0 | 0 | 计价 | 按实计算
GD10-98 | 材料 | 乙供 | C12010200 | 电焊条 J507 综合 | kg | 1.845 | 5.52 | 0 | 0 | 计价 | 按实计算
GD10-98 | 材料 | 乙供 | C13010201 | 镀锌六角螺栓 综合 | kg | 6.314 | 8.8 | 0 | 0 | 计价 | 按实计算
GD10-98 | 材料 | 乙供 | C14010100 | 镀锌铁丝 | kg | 0.33 | 4.427 | 0 | 0 | 计价 | 按实计算
GD10-98 | 材料 | 乙供 | C16011308 | 铜芯聚氯乙烯绝缘电线 16mm² | m | 2.323 | 9.336 | 0 | 0 | 计价 | 按实计算
GD10-98 | 材料 | 乙供 | C16011315 | 铜芯聚氯乙烯绝缘电线 120mm² | m | 11.264 | 73.805 | 0 | 0 | 计价 | 按实计算
GD10-98 | 材料 | 乙供 | C16038109 | 铜接线端子 120mm² | 个 | 5.632 | 16.044 | 0 | 0 | 计价 | 按实计算
GD10-98 | 材料 | 乙供 | C19020801 | 电力复合脂 | kg | 0.55 | 10.119 | 0 | 0 | 计价 | 按实计算
GD10-98 | 材料 | 乙供 | C19031101 | 清洗剂 | kg | 0.919 | 2.41 | 0 | 0 | 计价 | 按实计算
GD10-98 | 材料 | 乙供 | C20010101 | 防锈漆 | kg | 0.127 | 9.353 | 0 | 0 | 计价 | 按实计算
GD10-98 | 材料 | 乙供 | C20010201 | 醇酸防锈漆 | kg | 1.54 | 11.56 | 0 | 0 | 计价 | 按实计算
GD10-98 | 材料 | 乙供 | C20030101 | 普通调和漆 | kg | 0.493 | 11.223 | 0 | 0 | 计价 | 按实计算
GD10-98 | 材料 | 乙供 | C22010101 | 钢管脚手架 包括扣件 | kg | 26.93 | 4.215 | 0 | 0 | 计价 | 按实计算
GD10-98 | 材料 | 乙供 | C22010141 | 木脚手板 50×250×4000 | 块 | 0.27 | 70 | 0 | 0 | 计价 | 按实计算
GD10-98 | 材料 | 乙供 | C22040101 | 砂布 | 张 | 5.456 | 0.66 | 0 | 0 | 计价 | 按实计算
GD10-98 | 材料 | 乙供 | C22040501 | 棉纱头 | kg | 0.928 | 5.67 | 0 | 0 | 计价 | 按实计算
GD10-98 | 材料 | 乙供 | C99010102 | 其他材料费 | 元 | 23.6835 | 1 | 0 | 0 | 计价 | 按实计算
GD10-98 | 机械 | 乙供 | J03-01-038 | 汽车式起重机 起重量 25t | 台班 | 0.916 | 1122.92 | 0 | 0 | 计价 | 按实计算
GD10-98 | 机械 | 乙供 | J04-01-005 | 载重汽车 10t | 台班 | 0.171 | 490.08 | 0 | 0 | 计价 | 按实计算
GD10-98 | 机械 | 乙供 | J10-01-001 | 交流弧焊机 容量 21kVA | 台班 | 0.264 | 67 | 0 | 0 | 计价 | 按实计算
GD10-98 | 机械 | 乙供 | J10-01-004 | 交流弧焊机 容量 40kVA | 台班 | 0.519 | 129.18 | 0 | 0 | 计价 | 按实计算
GD10-98 | 机械 | 乙供 | J13-01-055 | 高空作业车 20m以内 | 台班 | 0.697 | 998.89 | 0 | 0 | 计价 | 按实计算
GD10-98 | 机械 | 乙供 | J13-01-056 | 高空作业车 30m以内 | 台班 | 1.771 | 1243.88 | 0 | 0 | 计价 | 按实计算
GD10-98 | 机械 | 乙供 | J13-01-060 | 机动绞磨 3t以内 | 台班 | 0.518 | 162.99 | 0 | 0 | 计价 | 按实计算
GD10-98 | 机械 | 乙供 | J13-01-065 | 机动液压压接机 200t以内 | 台班 | 0.618 | 79.03 | 0 | 0 | 计价 | 按实计算
GD10-98 | 机械 | 乙供 | J14-01-003 | 直流电阻测试仪 量程 0.1μΩ~199.99kΩ | 台班 | 0.774 | 33.08 | 0 | 0 | 计价 | 按实计算
GD10-98 | 机械 | 乙供 | J14-05-030 | 功率电能质量分析仪 | 台班 | 0.387 | 499.27 | 0 | 0 | 计价 | 按实计算
GD10-98 | 机械 | 乙供 | J14-08-287 | 绝缘电阻测试仪 2500~10000V 2mA以上 | 台班 | 0.774 | 239.73 | 0 | 0 | 计价 | 按实计算
GD10-99 | 人工 | 乙供 | 9101108 | 安装普通工 | 工日 | 5.1804 | 70 | 0 | 0 | 计价 | 按实计算
GD10-99 | 人工 | 乙供 | 9101109 | 安装技术工 | 工日 | 32.0502 | 107 | 0 | 0 | 计价 | 按实计算
GD10-99 | 材料 | 乙供 | C04010604 | 铜排 50×4 | kg | 33.16 | 48.276 | 0 | 0 | 计价 | 按实计算
GD10-99 | 材料 | 乙供 | C07010101 | 平垫铁 综合 | kg | 3.3258 | 4.655 | 0 | 0 | 计价 | 按实计算
GD10-99 | 材料 | 乙供 | C12010200 | 电焊条 J507 综合 | kg | 4.6337 | 5.52 | 0 | 0 | 计价 | 按实计算
GD10-99 | 材料 | 乙供 | C13010201 | 镀锌六角螺栓 综合 | kg | 7.26 | 8.8 | 0 | 0 | 计价 | 按实计算
GD10-99 | 材料 | 乙供 | C14010100 | 镀锌铁丝 | kg | 0.1452 | 4.427 | 0 | 0 | 计价 | 按实计算
GD10-99 | 材料 | 乙供 | C16011308 | 铜芯聚氯乙烯绝缘电线 16mm² | m | 3.596 | 9.336 | 0 | 0 | 计价 | 按实计算
GD10-99 | 材料 | 乙供 | C17030501 | 石棉橡胶板 低压 6以下 | kg | 1.8345 | 6.448 | 0 | 0 | 计价 | 按实计算
GD10-99 | 材料 | 乙供 | C19020801 | 电力复合脂 | kg | 0.3782 | 10.119 | 0 | 0 | 计价 | 按实计算
GD10-99 | 材料 | 乙供 | C19031101 | 清洗剂 | kg | 2.594 | 2.41 | 0 | 0 | 计价 | 按实计算
GD10-99 | 材料 | 乙供 | C20010101 | 防锈漆 | kg | 0.7201 | 9.353 | 0 | 0 | 计价 | 按实计算
GD10-99 | 材料 | 乙供 | C20010201 | 醇酸防锈漆 | kg | 1.0164 | 11.56 | 0 | 0 | 计价 | 按实计算
GD10-99 | 材料 | 乙供 | C20030101 | 普通调和漆 | kg | 0.8601 | 11.223 | 0 | 0 | 计价 | 按实计算
GD10-99 | 材料 | 乙供 | C22040101 | 砂布 | 张 | 3.993 | 0.66 | 0 | 0 | 计价 | 按实计算
GD10-99 | 材料 | 乙供 | C22040501 | 棉纱头 | kg | 0.363 | 5.67 | 0 | 0 | 计价 | 按实计算
GD10-99 | 材料 | 乙供 | C99010102 | 其他材料费 | 元 | 3.878 | 1 | 0 | 0 | 计价 | 按实计算
GD10-99 | 机械 | 乙供 | J03-01-038 | 汽车式起重机 起重量 25t | 台班 | 2.06 | 1122.92 | 0 | 0 | 计价 | 按实计算
GD10-99 | 机械 | 乙供 | J03-01-044 | 汽车式起重机 起重量 90t | 台班 | 0.2779 | 4607.47 | 0 | 0 | 计价 | 按实计算
GD10-99 | 机械 | 乙供 | J04-01-004 | 载重汽车 8t | 台班 | 0.15 | 445.99 | 0 | 0 | 计价 | 按实计算
GD10-99 | 机械 | 乙供 | J10-01-001 | 交流弧焊机 容量 21kVA | 台班 | 0.386 | 67 | 0 | 0 | 计价 | 按实计算
GD10-99 | 机械 | 乙供 | J13-01-055 | 高空作业车 20m以内 | 台班 | 1.25 | 998.89 | 0 | 0 | 计价 | 按实计算
GD10-99 | 机械 | 乙供 | J13-01-056 | 高空作业车 30m以内 | 台班 | 0.3056 | 1243.88 | 0 | 0 | 计价 | 按实计算
GD10-99 | 机械 | 乙供 | J13-01-065 | 机动液压压接机 200t以内 | 台班 | 0.233 | 79.03 | 0 | 0 | 计价 | 按实计算
GD10-99 | 机械 | 乙供 | J14-01-003 | 直流电阻测试仪 量程 0.1μΩ~199.99kΩ | 台班 | 1.3 | 33.08 | 0 | 0 | 计价 | 按实计算
GD10-99 | 机械 | 乙供 | J14-05-030 | 功率电能质量分析仪 | 台班 | 0.6 | 499.27 | 0 | 0 | 计价 | 按实计算
GD10-99 | 机械 | 乙供 | J14-08-287 | 绝缘电阻测试仪 2500~10000V 2mA以上 | 台班 | 2.1 | 239.73 | 0 | 0 | 计价 | 按实计算
GD10-100 | 人工 | 乙供 | 9101108 | 安装普通工 | 工日 | 1.6616 | 70 | 0 | 0 | 计价 | 按实计算
GD10-100 | 人工 | 乙供 | 9101109 | 安装技术工 | 工日 | 6.7941 | 107 | 0 | 0 | 计价 | 按实计算
GD10-100 | 材料 | 乙供 | C04010604 | 铜排 50×4 | kg | 30.26 | 48.276 | 0 | 0 | 计价 | 按实计算
GD10-100 | 材料 | 乙供 | C07010101 | 平垫铁 综合 | kg | 1.056 | 4.655 | 0 | 0 | 计价 | 按实计算
GD10-100 | 材料 | 乙供 | C12010200 | 电焊条 J507 综合 | kg | 1.056 | 5.52 | 0 | 0 | 计价 | 按实计算
GD10-100 | 材料 | 乙供 | C13010201 | 镀锌六角螺栓 综合 | kg | 6.314 | 8.8 | 0 | 0 | 计价 | 按实计算
GD10-100 | 材料 | 乙供 | C14010100 | 镀锌铁丝 | kg | 0.33 | 4.427 | 0 | 0 | 计价 | 按实计算
GD10-100 | 材料 | 乙供 | C16011308 | 铜芯聚氯乙烯绝缘电线 16mm² | m | 3.098 | 9.336 | 0 | 0 | 计价 | 按实计算
GD10-100 | 材料 | 乙供 | C16011315 | 铜芯聚氯乙烯绝缘电线 120mm² | m | 3.942 | 73.805 | 0 | 0 | 计价 | 按实计算
GD10-100 | 材料 | 乙供 | C16038109 | 铜接线端子 120mm² | 个 | 5.632 | 16.044 | 0 | 0 | 计价 | 按实计算
GD10-100 | 材料 | 乙供 | C19020801 | 电力复合脂 | kg | 0.55 | 10.119 | 0 | 0 | 计价 | 按实计算
GD10-100 | 材料 | 乙供 | C19031101 | 清洗剂 | kg | 2.2 | 2.41 | 0 | 0 | 计价 | 按实计算
GD10-100 | 材料 | 乙供 | C20010101 | 防锈漆 | kg | 0.528 | 9.353 | 0 | 0 | 计价 | 按实计算
GD10-100 | 材料 | 乙供 | C20010201 | 醇酸防锈漆 | kg | 1.54 | 11.56 | 0 | 0 | 计价 | 按实计算
GD10-100 | 材料 | 乙供 | C20030101 | 普通调和漆 | kg | 0.528 | 11.223 | 0 | 0 | 计价 | 按实计算
GD10-100 | 材料 | 乙供 | C22010101 | 钢管脚手架 包括扣件 | kg | 17.404 | 4.215 | 0 | 0 | 计价 | 按实计算
GD10-100 | 材料 | 乙供 | C22010141 | 木脚手板 50×250×4000 | 块 | 0.174 | 70 | 0 | 0 | 计价 | 按实计算
GD10-100 | 材料 | 乙供 | C22040101 | 砂布 | 张 | 5.456 | 0.66 | 0 | 0 | 计价 | 按实计算
GD10-100 | 材料 | 乙供 | C22040401 | 白布 | m² | 0.106 | 3.358 | 0 | 0 | 计价 | 按实计算
GD10-100 | 材料 | 乙供 | C22040501 | 棉纱头 | kg | 0.858 | 5.67 | 0 | 0 | 计价 | 按实计算
GD10-100 | 材料 | 乙供 | C99010102 | 其他材料费 | 元 | 12.2377 | 1 | 0 | 0 | 计价 | 按实计算
GD10-100 | 机械 | 乙供 | J03-01-034 | 汽车式起重机 起重量 8t | 台班 | 0.156 | 655.69 | 0 | 0 | 计价 | 按实计算
GD10-100 | 机械 | 乙供 | J03-01-038 | 汽车式起重机 起重量 25t | 台班 | 0.315 | 1122.92 | 0 | 0 | 计价 | 按实计算
GD10-100 | 机械 | 乙供 | J04-01-005 | 载重汽车 10t | 台班 | 0.081 | 490.08 | 0 | 0 | 计价 | 按实计算
GD10-100 | 机械 | 乙供 | J10-01-001 | 交流弧焊机 容量 21kVA | 台班 | 0.152 | 67 | 0 | 0 | 计价 | 按实计算
GD10-100 | 机械 | 乙供 | J10-01-004 | 交流弧焊机 容量 40kVA | 台班 | 0.125 | 129.18 | 0 | 0 | 计价 | 按实计算
GD10-100 | 机械 | 乙供 | J13-01-055 | 高空作业车 20m以内 | 台班 | 0.619 | 998.89 | 0 | 0 | 计价 | 按实计算
GD10-100 | 机械 | 乙供 | J13-01-056 | 高空作业车 30m以内 | 台班 | 1.144 | 1243.88 | 0 | 0 | 计价 | 按实计算
GD10-100 | 机械 | 乙供 | J13-01-060 | 机动绞磨 3t以内 | 台班 | 0.518 | 162.99 | 0 | 0 | 计价 | 按实计算
GD10-100 | 机械 | 乙供 | J13-01-065 | 机动液压压接机 200t以内 | 台班 | 0.618 | 79.03 | 0 | 0 | 计价 | 按实计算
GD10-100 | 机械 | 乙供 | J14-09-024 | 直流发生器 600kV | 台班 | 0.619 | 1370.38 | 0 | 0 | 计价 | 按实计算
GD10-101 | 人工 | 乙供 | 9101108 | 安装普通工 | 工日 | 1.6884 | 70 | 0 | 0 | 计价 | 按实计算
GD10-101 | 人工 | 乙供 | 9101109 | 安装技术工 | 工日 | 7.7452 | 107 | 0 | 0 | 计价 | 按实计算
GD10-101 | 材料 | 乙供 | C04010604 | 铜排 50×4 | kg | 30.26 | 48.276 | 0 | 0 | 计价 | 按实计算
GD10-101 | 材料 | 乙供 | C07010101 | 平垫铁 综合 | kg | 1.056 | 4.655 | 0 | 0 | 计价 | 按实计算
GD10-101 | 材料 | 乙供 | C12010200 | 电焊条 J507 综合 | kg | 1.056 | 5.52 | 0 | 0 | 计价 | 按实计算
GD10-101 | 材料 | 乙供 | C13010201 | 镀锌六角螺栓 综合 | kg | 6.314 | 8.8 | 0 | 0 | 计价 | 按实计算
GD10-101 | 材料 | 乙供 | C14010100 | 镀锌铁丝 | kg | 0.33 | 4.427 | 0 | 0 | 计价 | 按实计算
GD10-101 | 材料 | 乙供 | C16011308 | 铜芯聚氯乙烯绝缘电线 16mm² | m | 3.5 | 9.336 | 0 | 0 | 计价 | 按实计算
GD10-101 | 材料 | 乙供 | C16011315 | 铜芯聚氯乙烯绝缘电线 120mm² | m | 3.942 | 73.805 | 0 | 0 | 计价 | 按实计算
GD10-101 | 材料 | 乙供 | C16038109 | 铜接线端子 120mm² | 个 | 5.632 | 16.044 | 0 | 0 | 计价 | 按实计算
GD10-101 | 材料 | 乙供 | C19020801 | 电力复合脂 | kg | 0.55 | 10.119 | 0 | 0 | 计价 | 按实计算
GD10-101 | 材料 | 乙供 | C19031101 | 清洗剂 | kg | 2.2 | 2.41 | 0 | 0 | 计价 | 按实计算
GD10-101 | 材料 | 乙供 | C20010101 | 防锈漆 | kg | 0.528 | 9.353 | 0 | 0 | 计价 | 按实计算
GD10-101 | 材料 | 乙供 | C20010201 | 醇酸防锈漆 | kg | 1.54 | 11.56 | 0 | 0 | 计价 | 按实计算
GD10-101 | 材料 | 乙供 | C20030101 | 普通调和漆 | kg | 0.528 | 11.223 | 0 | 0 | 计价 | 按实计算
GD10-101 | 材料 | 乙供 | C22010101 | 钢管脚手架 包括扣件 | kg | 17.404 | 4.215 | 0 | 0 | 计价 | 按实计算
GD10-101 | 材料 | 乙供 | C22010141 | 木脚手板 50×250×4000 | 块 | 0.174 | 70 | 0 | 0 | 计价 | 按实计算
GD10-101 | 材料 | 乙供 | C22040101 | 砂布 | 张 | 5.456 | 0.66 | 0 | 0 | 计价 | 按实计算
GD10-101 | 材料 | 乙供 | C22040401 | 白布 | m² | 0.106 | 3.358 | 0 | 0 | 计价 | 按实计算
GD10-101 | 材料 | 乙供 | C22040501 | 棉纱头 | kg | 0.858 | 5.67 | 0 | 0 | 计价 | 按实计算
GD10-101 | 材料 | 乙供 | C99010102 | 其他材料费 | 元 | 12.3128 | 1 | 0 | 0 | 计价 | 按实计算
GD10-101 | 机械 | 乙供 | J03-01-034 | 汽车式起重机 起重量 8t | 台班 | 0.172 | 655.69 | 0 | 0 | 计价 | 按实计算
GD10-101 | 机械 | 乙供 | J03-01-038 | 汽车式起重机 起重量 25t | 台班 | 0.342 | 1122.92 | 0 | 0 | 计价 | 按实计算
GD10-101 | 机械 | 乙供 | J04-01-005 | 载重汽车 10t | 台班 | 0.089 | 490.08 | 0 | 0 | 计价 | 按实计算
GD10-101 | 机械 | 乙供 | J10-01-001 | 交流弧焊机 容量 21kVA | 台班 | 0.152 | 67 | 0 | 0 | 计价 | 按实计算
GD10-101 | 机械 | 乙供 | J10-01-004 | 交流弧焊机 容量 40kVA | 台班 | 0.136 | 129.18 | 0 | 0 | 计价 | 按实计算
GD10-101 | 机械 | 乙供 | J13-01-055 | 高空作业车 20m以内 | 台班 | 0.93 | 998.89 | 0 | 0 | 计价 | 按实计算
GD10-101 | 机械 | 乙供 | J13-01-056 | 高空作业车 30m以内 | 台班 | 1.154 | 1243.88 | 0 | 0 | 计价 | 按实计算
GD10-101 | 机械 | 乙供 | J13-01-060 | 机动绞磨 3t以内 | 台班 | 0.518 | 162.99 | 0 | 0 | 计价 | 按实计算
GD10-101 | 机械 | 乙供 | J13-01-065 | 机动液压压接机 200t以内 | 台班 | 0.618 | 79.03 | 0 | 0 | 计价 | 按实计算
GD10-101 | 机械 | 乙供 | J14-09-024 | 直流发生器 600kV | 台班 | 0.93 | 1370.38 | 0 | 0 | 计价 | 按实计算
GD10-102 | 人工 | 乙供 | 9101108 | 安装普通工 | 工日 | 1.809 | 70 | 0 | 0 | 计价 | 按实计算
GD10-102 | 人工 | 乙供 | 9101109 | 安装技术工 | 工日 | 8.2634 | 107 | 0 | 0 | 计价 | 按实计算
GD10-102 | 材料 | 乙供 | C04010604 | 铜排 50×4 | kg | 30.26 | 48.276 | 0 | 0 | 计价 | 按实计算
GD10-102 | 材料 | 乙供 | C07010101 | 平垫铁 综合 | kg | 1.056 | 4.655 | 0 | 0 | 计价 | 按实计算
GD10-102 | 材料 | 乙供 | C12010200 | 电焊条 J507 综合 | kg | 1.056 | 5.52 | 0 | 0 | 计价 | 按实计算
GD10-102 | 材料 | 乙供 | C13010201 | 镀锌六角螺栓 综合 | kg | 6.314 | 8.8 | 0 | 0 | 计价 | 按实计算
GD10-102 | 材料 | 乙供 | C14010100 | 镀锌铁丝 | kg | 0.33 | 4.427 | 0 | 0 | 计价 | 按实计算
GD10-102 | 材料 | 乙供 | C16011308 | 铜芯聚氯乙烯绝缘电线 16mm² | m | 3.872 | 9.336 | 0 | 0 | 计价 | 按实计算
GD10-102 | 材料 | 乙供 | C16011315 | 铜芯聚氯乙烯绝缘电线 120mm² | m | 4.224 | 73.805 | 0 | 0 | 计价 | 按实计算
GD10-102 | 材料 | 乙供 | C16038109 | 铜接线端子 120mm² | 个 | 5.632 | 16.044 | 0 | 0 | 计价 | 按实计算
GD10-102 | 材料 | 乙供 | C19020801 | 电力复合脂 | kg | 0.55 | 10.119 | 0 | 0 | 计价 | 按实计算
GD10-102 | 材料 | 乙供 | C19031101 | 清洗剂 | kg | 2.2 | 2.41 | 0 | 0 | 计价 | 按实计算
GD10-102 | 材料 | 乙供 | C20010101 | 防锈漆 | kg | 0.528 | 9.353 | 0 | 0 | 计价 | 按实计算
GD10-102 | 材料 | 乙供 | C20010201 | 醇酸防锈漆 | kg | 1.54 | 11.56 | 0 | 0 | 计价 | 按实计算
GD10-102 | 材料 | 乙供 | C20030101 | 普通调和漆 | kg | 0.528 | 11.223 | 0 | 0 | 计价 | 按实计算
GD10-102 | 材料 | 乙供 | C22010101 | 钢管脚手架 包括扣件 | kg | 22.332 | 4.215 | 0 | 0 | 计价 | 按实计算
GD10-102 | 材料 | 乙供 | C22010141 | 木脚手板 50×250×4000 | 块 | 0.223 | 70 | 0 | 0 | 计价 | 按实计算
GD10-102 | 材料 | 乙供 | C22040101 | 砂布 | 张 | 5.456 | 0.66 | 0 | 0 | 计价 | 按实计算
GD10-102 | 材料 | 乙供 | C22040401 | 白布 | m² | 0.106 | 3.358 | 0 | 0 | 计价 | 按实计算
GD10-102 | 材料 | 乙供 | C22040501 | 棉纱头 | kg | 0.858 | 5.67 | 0 | 0 | 计价 | 按实计算
GD10-102 | 材料 | 乙供 | C99010102 | 其他材料费 | 元 | 13.2826 | 1 | 0 | 0 | 计价 | 按实计算
GD10-102 | 机械 | 乙供 | J03-01-040 | 汽车式起重机 起重量 40t | 台班 | 0.439 | 1576.87 | 0 | 0 | 计价 | 按实计算
GD10-102 | 机械 | 乙供 | J04-01-005 | 载重汽车 10t | 台班 | 0.095 | 490.08 | 0 | 0 | 计价 | 按实计算
GD10-102 | 机械 | 乙供 | J10-01-001 | 交流弧焊机 容量 21kVA | 台班 | 0.152 | 67 | 0 | 0 | 计价 | 按实计算
GD10-102 | 机械 | 乙供 | J10-01-004 | 交流弧焊机 容量 40kVA | 台班 | 0.136 | 129.18 | 0 | 0 | 计价 | 按实计算
GD10-102 | 机械 | 乙供 | J13-01-055 | 高空作业车 20m以内 | 台班 | 0.93 | 998.89 | 0 | 0 | 计价 | 按实计算
GD10-102 | 机械 | 乙供 | J13-01-056 | 高空作业车 30m以内 | 台班 | 2.23 | 1243.88 | 0 | 0 | 计价 | 按实计算
GD10-102 | 机械 | 乙供 | J13-01-060 | 机动绞磨 3t以内 | 台班 | 0.518 | 162.99 | 0 | 0 | 计价 | 按实计算
GD10-102 | 机械 | 乙供 | J13-01-065 | 机动液压压接机 200t以内 | 台班 | 0.618 | 79.03 | 0 | 0 | 计价 | 按实计算
GD10-102 | 机械 | 乙供 | J14-09-024 | 直流发生器 600kV | 台班 | 1.2 | 1370.38 | 0 | 0 | 计价 | 按实计算
GD10-103 | 人工 | 乙供 | 9101108 | 安装普通工 | 工日 | 2.1813 | 70 | 0 | 0 | 计价 | 按实计算
GD10-103 | 人工 | 乙供 | 9101109 | 安装技术工 | 工日 | 9.077 | 107 | 0 | 0 | 计价 | 按实计算
GD10-103 | 材料 | 乙供 | C04010604 | 铜排 50×4 | kg | 33.11 | 48.276 | 0 | 0 | 计价 | 按实计算
GD10-103 | 材料 | 乙供 | C07010101 | 平垫铁 综合 | kg | 4.5004 | 4.655 | 0 | 0 | 计价 | 按实计算
GD10-103 | 材料 | 乙供 | C12010200 | 电焊条 J507 综合 | kg | 5.3004 | 5.52 | 0 | 0 | 计价 | 按实计算
GD10-103 | 材料 | 乙供 | C13010201 | 镀锌六角螺栓 综合 | kg | 9.7352 | 8.8 | 0 | 0 | 计价 | 按实计算
GD10-103 | 材料 | 乙供 | C14010100 | 镀锌铁丝 | kg | 0.1452 | 4.427 | 0 | 0 | 计价 | 按实计算
GD10-103 | 材料 | 乙供 | C16011308 | 铜芯聚氯乙烯绝缘电线 16mm² | m | 12.2006 | 9.336 | 0 | 0 | 计价 | 按实计算
GD10-103 | 材料 | 乙供 | C16011315 | 铜芯聚氯乙烯绝缘电线 120mm² | m | 5.3302 | 73.805 | 0 | 0 | 计价 | 按实计算
GD10-103 | 材料 | 乙供 | C16038109 | 铜接线端子 120mm² | 个 | 12.6717 | 16.044 | 0 | 0 | 计价 | 按实计算
GD10-103 | 材料 | 乙供 | C19020801 | 电力复合脂 | kg | 0.363 | 10.119 | 0 | 0 | 计价 | 按实计算
GD10-103 | 材料 | 乙供 | C19031101 | 清洗剂 | kg | 10.4695 | 2.41 | 0 | 0 | 计价 | 按实计算
GD10-103 | 材料 | 乙供 | C20010101 | 防锈漆 | kg | 3.3352 | 9.353 | 0 | 0 | 计价 | 按实计算
GD10-103 | 材料 | 乙供 | C20010201 | 醇酸防锈漆 | kg | 1.0164 | 11.56 | 0 | 0 | 计价 | 按实计算
GD10-103 | 材料 | 乙供 | C20030101 | 普通调和漆 | kg | 3.3352 | 11.223 | 0 | 0 | 计价 | 按实计算
GD10-103 | 材料 | 乙供 | C22010101 | 钢管脚手架 包括扣件 | kg | 23.3515 | 4.215 | 0 | 0 | 计价 | 按实计算
GD10-103 | 材料 | 乙供 | C22010141 | 木脚手板 50×250×4000 | 块 | 1.0141 | 70 | 0 | 0 | 计价 | 按实计算
GD10-103 | 材料 | 乙供 | C22040101 | 砂布 | 张 | 9.4932 | 0.66 | 0 | 0 | 计价 | 按实计算
GD10-103 | 材料 | 乙供 | C22040401 | 白布 | m² | 0.55 | 3.358 | 0 | 0 | 计价 | 按实计算
GD10-103 | 材料 | 乙供 | C22040501 | 棉纱头 | kg | 3.8482 | 5.67 | 0 | 0 | 计价 | 按实计算
GD10-103 | 材料 | 乙供 | C99010102 | 其他材料费 | 元 | 23.115 | 1 | 0 | 0 | 计价 | 按实计算
GD10-103 | 机械 | 乙供 | J03-01-040 | 汽车式起重机 起重量 40t | 台班 | 2.7 | 1576.87 | 0 | 0 | 计价 | 按实计算
GD10-103 | 机械 | 乙供 | J03-01-044 | 汽车式起重机 起重量 90t | 台班 | 0.2779 | 4607.47 | 0 | 0 | 计价 | 按实计算
GD10-103 | 机械 | 乙供 | J04-01-005 | 载重汽车 10t | 台班 | 0.5 | 490.08 | 0 | 0 | 计价 | 按实计算
GD10-103 | 机械 | 乙供 | J10-01-004 | 交流弧焊机 容量 40kVA | 台班 | 0.5 | 129.18 | 0 | 0 | 计价 | 按实计算
GD10-103 | 机械 | 乙供 | J13-01-056 | 高空作业车 30m以内 | 台班 | 2.0556 | 1243.88 | 0 | 0 | 计价 | 按实计算
GD10-103 | 机械 | 乙供 | J13-01-065 | 机动液压压接机 200t以内 | 台班 | 0.233 | 79.03 | 0 | 0 | 计价 | 按实计算
GD10-103 | 机械 | 乙供 | J14-03-022 | SF₆气体充放回收装置 | 台班 | 0.45 | 264.15 | 0 | 0 | 计价 | 按实计算
GD10-103 | 机械 | 乙供 | J14-04-007 | SF₆微水分析仪 | 台班 | 0.35 | 190.09 | 0 | 0 | 计价 | 按实计算
GD10-103 | 机械 | 乙供 | J14-08-175 | SF₆气体泄露检测仪(定量) | 台班 | 0.35 | 2828.54 | 0 | 0 | 计价 | 按实计算
GD10-103 | 机械 | 乙供 | J14-09-024 | 直流发生器 600kV | 台班 | 1.2 | 1370.38 | 0 | 0 | 计价 | 按实计算
GD10-104 | 人工 | 乙供 | 9101108 | 安装普通工 | 工日 | 51.2837 | 70 | 0 | 0 | 计价 | 按实计算
GD10-104 | 人工 | 乙供 | 9101109 | 安装技术工 | 工日 | 207.4102 | 107 | 0 | 0 | 计价 | 按实计算
GD10-104 | 材料 | 乙供 | C01030203 | 中厚钢板 6~12 | kg | 2626.47 | 3.836 | 0 | 0 | 计价 | 按实计算
GD10-104 | 材料 | 乙供 | C04010604 | 铜排 50×4 | kg | 60.52 | 48.276 | 0 | 0 | 计价 | 按实计算
GD10-104 | 材料 | 乙供 | C12010100 | 电焊条 J422 综合 | kg | 4.95 | 4.96 | 0 | 0 | 计价 | 按实计算
GD10-104 | 材料 | 乙供 | C12010200 | 电焊条 J507 综合 | kg | 8.746 | 5.52 | 0 | 0 | 计价 | 按实计算
GD10-104 | 材料 | 乙供 | C13010201 | 镀锌六角螺栓 综合 | kg | 11.807 | 8.8 | 0 | 0 | 计价 | 按实计算
GD10-104 | 材料 | 乙供 | C14010100 | 镀锌铁丝 | kg | 39.82 | 4.427 | 0 | 0 | 计价 | 按实计算
GD10-104 | 材料 | 乙供 | C16011308 | 铜芯聚氯乙烯绝缘电线 16mm² | m | 2.323 | 9.336 | 0 | 0 | 计价 | 按实计算
GD10-104 | 材料 | 乙供 | C16011315 | 铜芯聚氯乙烯绝缘电线 120mm² | m | 10 | 73.805 | 0 | 0 | 计价 | 按实计算
GD10-104 | 材料 | 乙供 | C16038109 | 铜接线端子 120mm² | 个 | 5.632 | 16.044 | 0 | 0 | 计价 | 按实计算
GD10-104 | 材料 | 乙供 | C16100421 | 绝缘胶带 20mm×20m | 卷 | 3.96 | 1.57 | 0 | 0 | 计价 | 按实计算
GD10-104 | 材料 | 乙供 | C18030801 | 自黏性橡胶带 25mm×20m | 卷 | 0.105 | 6.897 | 0 | 0 | 计价 | 按实计算
GD10-104 | 材料 | 乙供 | C18040601 | 泡沫塑料聚酯乙烯 | kg | 9.9 | 10.971 | 0 | 0 | 计价 | 按实计算
GD10-104 | 材料 | 乙供 | C19020801 | 电力复合脂 | kg | 1.55 | 10.119 | 0 | 0 | 计价 | 按实计算
GD10-104 | 材料 | 乙供 | C19030301 | 丙酮 95% | kg | 1 | 4.1 | 0 | 0 | 计价 | 按实计算
GD10-104 | 材料 | 乙供 | C19031101 | 清洗剂 | kg | 1.627 | 2.41 | 0 | 0 | 计价 | 按实计算
GD10-104 | 材料 | 乙供 | C19040301 | 二氧化锰 | kg | 0.4 | 1.15 | 0 | 0 | 计价 | 按实计算
GD10-104 | 材料 | 乙供 | C20010101 | 防锈漆 | kg | 7.191 | 9.353 | 0 | 0 | 计价 | 按实计算
GD10-104 | 材料 | 乙供 | C20010201 | 醇酸防锈漆 | kg | 1.54 | 11.56 | 0 | 0 | 计价 | 按实计算
GD10-104 | 材料 | 乙供 | C20030101 | 普通调和漆 | kg | 1.513 | 11.223 | 0 | 0 | 计价 | 按实计算
GD10-104 | 材料 | 乙供 | C22010101 | 钢管脚手架 包括扣件 | kg | 50 | 4.215 | 0 | 0 | 计价 | 按实计算
GD10-104 | 材料 | 乙供 | C22010141 | 木脚手板 50×250×4000 | 块 | 1.06 | 70 | 0 | 0 | 计价 | 按实计算
GD10-104 | 材料 | 乙供 | C22010201 | 枕木 160×220×2500 | 根 | 2 | 131.101 | 0 | 0 | 计价 | 按实计算
GD10-104 | 材料 | 乙供 | C22040101 | 砂布 | 张 | 6.05 | 0.66 | 0 | 0 | 计价 | 按实计算
GD10-104 | 材料 | 乙供 | C22040411 | 无絮棉布 | kg | 1 | 7.414 | 0 | 0 | 计价 | 按实计算
GD10-104 | 材料 | 乙供 | C22040501 | 棉纱头 | kg | 30.25 | 5.67 | 0 | 0 | 计价 | 按实计算
GD10-104 | 材料 | 乙供 | C22040613 | 白棕绳 Φ14 | kg | 11.264 | 8.073 | 0 | 0 | 计价 | 按实计算
GD10-104 | 材料 | 乙供 | C29010103 | 滤油芯 | 组 | 109 | 168.824 | 0 | 0 | 计价 | 按实计算
GD10-104 | 材料 | 乙供 | C99010102 | 其他材料费 | 元 | 614.8558 | 1 | 0 | 0 | 计价 | 按实计算
GD10-104 | 机械 | 乙供 | J03-01-033 | 汽车式起重机 起重量 5t | 台班 | 5.9 | 552.67 | 0 | 0 | 计价 | 按实计算
GD10-104 | 机械 | 乙供 | J03-01-034 | 汽车式起重机 起重量 8t | 台班 | 0.063 | 655.69 | 0 | 0 | 计价 | 按实计算
GD10-104 | 机械 | 乙供 | J03-01-036 | 汽车式起重机 起重量 16t | 台班 | 2.816 | 876.93 | 0 | 0 | 计价 | 按实计算
GD10-104 | 机械 | 乙供 | J03-01-038 | 汽车式起重机 起重量 25t | 台班 | 2.112 | 1122.92 | 0 | 0 | 计价 | 按实计算
GD10-104 | 机械 | 乙供 | J03-01-040 | 汽车式起重机 起重量 40t | 台班 | 1 | 1576.87 | 0 | 0 | 计价 | 按实计算
GD10-104 | 机械 | 乙供 | J04-01-002 | 载重汽车 5t | 台班 | 6.007 | 380.35 | 0 | 0 | 计价 | 按实计算
GD10-104 | 机械 | 乙供 | J04-01-005 | 载重汽车 10t | 台班 | 0.5 | 490.08 | 0 | 0 | 计价 | 按实计算
GD10-104 | 机械 | 乙供 | J05-01-031 | 单速电动葫芦 3t | 台班 | 1.76 | 35.98 | 0 | 0 | 计价 | 按实计算
GD10-104 | 机械 | 乙供 | J09-01-029 | 真空泵 抽气速度 1800m³/h | 台班 | 5 | 159.98 | 0 | 0 | 计价 | 按实计算
GD10-104 | 机械 | 乙供 | J10-01-001 | 交流弧焊机 容量 21kVA | 台班 | 52.757 | 67 | 0 | 0 | 计价 | 按实计算
GD10-104 | 机械 | 乙供 | J10-01-004 | 交流弧焊机 容量 40kVA | 台班 | 0.2 | 129.18 | 0 | 0 | 计价 | 按实计算
GD10-104 | 机械 | 乙供 | J13-01-041 | 滤油机 120L/h以内 | 台班 | 12.83 | 150.11 | 0 | 0 | 计价 | 按实计算
GD10-104 | 机械 | 乙供 | J13-01-043 | 滤油机 200L/h以内 | 台班 | 11.37 | 153.56 | 0 | 0 | 计价 | 按实计算
GD10-104 | 机械 | 乙供 | J13-01-051 | 真空滤油机 12000L/h | 台班 | 14.6 | 1921.48 | 0 | 0 | 计价 | 按实计算
GD10-104 | 机械 | 乙供 | J13-01-053 | 高真空净油机 12000L/h以内 | 台班 | 20.392 | 2221.55 | 0 | 0 | 计价 | 按实计算
GD10-104 | 机械 | 乙供 | J13-01-055 | 高空作业车 20m以内 | 台班 | 0.697 | 998.89 | 0 | 0 | 计价 | 按实计算
GD10-104 | 机械 | 乙供 | J13-01-056 | 高空作业车 30m以内 | 台班 | 2.627 | 1243.88 | 0 | 0 | 计价 | 按实计算
GD10-104 | 机械 | 乙供 | J13-01-058 | 升降平台 30m | 台班 | 2 | 325 | 0 | 0 | 计价 | 按实计算
GD10-104 | 机械 | 乙供 | J13-01-060 | 机动绞磨 3t以内 | 台班 | 0.518 | 162.99 | 0 | 0 | 计价 | 按实计算
GD10-104 | 机械 | 乙供 | J13-01-065 | 机动液压压接机 200t以内 | 台班 | 0.515 | 79.03 | 0 | 0 | 计价 | 按实计算
GD10-104 | 机械 | 乙供 | J14-01-003 | 直流电阻测试仪 量程 0.1μΩ~199.99kΩ | 台班 | 0.387 | 33.08 | 0 | 0 | 计价 | 按实计算
GD10-104 | 机械 | 乙供 | J14-05-030 | 功率电能质量分析仪 | 台班 | 0.387 | 499.27 | 0 | 0 | 计价 | 按实计算
GD10-104 | 机械 | 乙供 | J15-01-014 | 液压千斤顶 起重量 200t | 台班 | 7.04 | 17.02 | 0 | 0 | 计价 | 按实计算
GD10-104 | 机械 | 乙供 | J15-01-031 | 电焊条烘干箱 容量(cm³) 55×45×55 | 台班 | 57.37 | 20.75 | 0 | 0 | 计价 | 按实计算
GD10-104 | 机械 | 乙供 | J15-01-067 | 干燥空气发生器 | 台班 | 8.448 | 543.56 | 0 | 0 | 计价 | 按实计算
GD10-104 | 机械 | 乙供 | J17-01-070 | 电动油泵 | 台班 | 3.52 | 26.07 | 0 | 0 | 计价 | 按实计算
GD10-105 | 人工 | 乙供 | 9101108 | 安装普通工 | 工日 | 19.3831 | 70 | 0 | 0 | 计价 | 按实计算
GD10-105 | 人工 | 乙供 | 9101109 | 安装技术工 | 工日 | 72.9416 | 107 | 0 | 0 | 计价 | 按实计算
GD10-105 | 材料 | 乙供 | C04010604 | 铜排 50×4 | kg | 60.52 | 48.276 | 0 | 0 | 计价 | 按实计算
GD10-105 | 材料 | 乙供 | C12010200 | 电焊条 J507 综合 | kg | 11.807 | 5.52 | 0 | 0 | 计价 | 按实计算
GD10-105 | 材料 | 乙供 | C13010201 | 镀锌六角螺栓 综合 | kg | 18.893 | 8.8 | 0 | 0 | 计价 | 按实计算
GD10-105 | 材料 | 乙供 | C14010100 | 镀锌铁丝 | kg | 0.22 | 4.427 | 0 | 0 | 计价 | 按实计算
GD10-105 | 材料 | 乙供 | C16011308 | 铜芯聚氯乙烯绝缘电线 16mm² | m | 2.416 | 9.336 | 0 | 0 | 计价 | 按实计算
GD10-105 | 材料 | 乙供 | C16011315 | 铜芯聚氯乙烯绝缘电线 120mm² | m | 10.982 | 73.805 | 0 | 0 | 计价 | 按实计算
GD10-105 | 材料 | 乙供 | C16038109 | 铜接线端子 120mm² | 个 | 18 | 16.044 | 0 | 0 | 计价 | 按实计算
GD10-105 | 材料 | 乙供 | C18060101 | 塑料带 20mm×40m | 卷 | 0.072 | 2.113 | 0 | 0 | 计价 | 按实计算
GD10-105 | 材料 | 乙供 | C19020801 | 电力复合脂 | kg | 1.55 | 10.119 | 0 | 0 | 计价 | 按实计算
GD10-105 | 材料 | 乙供 | C19030201 | 乙醇 | kg | 0.072 | 3.62 | 0 | 0 | 计价 | 按实计算
GD10-105 | 材料 | 乙供 | C19030301 | 丙酮 95% | kg | 1 | 4.1 | 0 | 0 | 计价 | 按实计算
GD10-105 | 材料 | 乙供 | C19031101 | 清洗剂 | kg | 2.419 | 2.41 | 0 | 0 | 计价 | 按实计算
GD10-105 | 材料 | 乙供 | C19040301 | 二氧化锰 | kg | 0.5 | 1.15 | 0 | 0 | 计价 | 按实计算
GD10-105 | 材料 | 乙供 | C20010101 | 防锈漆 | kg | 13.601 | 9.353 | 0 | 0 | 计价 | 按实计算
GD10-105 | 材料 | 乙供 | C20010201 | 醇酸防锈漆 | kg | 1.54 | 11.56 | 0 | 0 | 计价 | 按实计算
GD10-105 | 材料 | 乙供 | C20030101 | 普通调和漆 | kg | 18.069 | 11.223 | 0 | 0 | 计价 | 按实计算
GD10-105 | 材料 | 乙供 | C22010101 | 钢管脚手架 包括扣件 | kg | 60.192 | 4.215 | 0 | 0 | 计价 | 按实计算
GD10-105 | 材料 | 乙供 | C22010141 | 木脚手板 50×250×4000 | 块 | 1.5 | 70 | 0 | 0 | 计价 | 按实计算
GD10-105 | 材料 | 乙供 | C22010201 | 枕木 160×220×2500 | 根 | 2 | 131.101 | 0 | 0 | 计价 | 按实计算
GD10-105 | 材料 | 乙供 | C22040101 | 砂布 | 张 | 6.05 | 0.66 | 0 | 0 | 计价 | 按实计算
GD10-105 | 材料 | 乙供 | C22040411 | 无絮棉布 | kg | 1.072 | 7.414 | 0 | 0 | 计价 | 按实计算
GD10-105 | 材料 | 乙供 | C22040501 | 棉纱头 | kg | 1.21 | 5.67 | 0 | 0 | 计价 | 按实计算
GD10-105 | 材料 | 乙供 | C22040613 | 白棕绳 Φ14 | kg | 12 | 8.073 | 0 | 0 | 计价 | 按实计算
GD10-105 | 材料 | 乙供 | C99010102 | 其他材料费 | 元 | 49.3055 | 1 | 0 | 0 | 计价 | 按实计算
GD10-105 | 机械 | 乙供 | J03-01-034 | 汽车式起重机 起重量 8t | 台班 | 0.681 | 655.69 | 0 | 0 | 计价 | 按实计算
GD10-105 | 机械 | 乙供 | J03-01-036 | 汽车式起重机 起重量 16t | 台班 | 3 | 876.93 | 0 | 0 | 计价 | 按实计算
GD10-105 | 机械 | 乙供 | J03-01-038 | 汽车式起重机 起重量 25t | 台班 | 2.7 | 1122.92 | 0 | 0 | 计价 | 按实计算
GD10-105 | 机械 | 乙供 | J03-01-040 | 汽车式起重机 起重量 40t | 台班 | 1 | 1576.87 | 0 | 0 | 计价 | 按实计算
GD10-105 | 机械 | 乙供 | J04-01-002 | 载重汽车 5t | 台班 | 0.081 | 380.35 | 0 | 0 | 计价 | 按实计算
GD10-105 | 机械 | 乙供 | J04-01-005 | 载重汽车 10t | 台班 | 1 | 490.08 | 0 | 0 | 计价 | 按实计算
GD10-105 | 机械 | 乙供 | J05-01-031 | 单速电动葫芦 3t | 台班 | 2 | 35.98 | 0 | 0 | 计价 | 按实计算
GD10-105 | 机械 | 乙供 | J09-01-029 | 真空泵 抽气速度 1800m³/h | 台班 | 8.5 | 159.98 | 0 | 0 | 计价 | 按实计算
GD10-105 | 机械 | 乙供 | J10-01-001 | 交流弧焊机 容量 21kVA | 台班 | 1.546 | 67 | 0 | 0 | 计价 | 按实计算
GD10-105 | 机械 | 乙供 | J10-01-004 | 交流弧焊机 容量 40kVA | 台班 | 0.366 | 129.18 | 0 | 0 | 计价 | 按实计算
GD10-105 | 机械 | 乙供 | J13-01-055 | 高空作业车 20m以内 | 台班 | 0.725 | 998.89 | 0 | 0 | 计价 | 按实计算
GD10-105 | 机械 | 乙供 | J13-01-056 | 高空作业车 30m以内 | 台班 | 3.266 | 1243.88 | 0 | 0 | 计价 | 按实计算
GD10-105 | 机械 | 乙供 | J13-01-058 | 升降平台 30m | 台班 | 2.7 | 325 | 0 | 0 | 计价 | 按实计算
GD10-105 | 机械 | 乙供 | J13-01-060 | 机动绞磨 3t以内 | 台班 | 0.518 | 162.99 | 0 | 0 | 计价 | 按实计算
GD10-105 | 机械 | 乙供 | J13-01-065 | 机动液压压接机 200t以内 | 台班 | 0.515 | 79.03 | 0 | 0 | 计价 | 按实计算
GD10-105 | 机械 | 乙供 | J14-01-003 | 直流电阻测试仪 量程 0.1μΩ~199.99kΩ | 台班 | 0.402 | 33.08 | 0 | 0 | 计价 | 按实计算
GD10-105 | 机械 | 乙供 | J14-05-030 | 功率电能质量分析仪 | 台班 | 0.402 | 499.27 | 0 | 0 | 计价 | 按实计算
GD10-105 | 机械 | 乙供 | J14-08-287 | 绝缘电阻测试仪 2500~10000V 2mA以上 | 台班 | 0.813 | 239.73 | 0 | 0 | 计价 | 按实计算
GD10-105 | 机械 | 乙供 | J15-01-014 | 液压千斤顶 起重量 200t | 台班 | 8 | 17.02 | 0 | 0 | 计价 | 按实计算
GD10-105 | 机械 | 乙供 | J15-01-067 | 干燥空气发生器 | 台班 | 8.8 | 543.56 | 0 | 0 | 计价 | 按实计算
GD10-105 | 机械 | 乙供 | J17-01-070 | 电动油泵 | 台班 | 3.6 | 26.07 | 0 | 0 | 计价 | 按实计算
GD10-106 | 人工 | 乙供 | 9101108 | 安装普通工 | 工日 | 39.6372 | 70 | 0 | 0 | 计价 | 按实计算
GD10-106 | 人工 | 乙供 | 9101109 | 安装技术工 | 工日 | 132.7831 | 107 | 0 | 0 | 计价 | 按实计算
GD10-106 | 材料 | 乙供 | C04010604 | 铜排 50×4 | kg | 89 | 48.276 | 0 | 0 | 计价 | 按实计算
GD10-106 | 材料 | 乙供 | C12010200 | 电焊条 J507 综合 | kg | 23.88 | 5.52 | 0 | 0 | 计价 | 按实计算
GD10-106 | 材料 | 乙供 | C12023102 | 铝焊丝 | kg | 1.98 | 33.145 | 0 | 0 | 计价 | 按实计算
GD10-106 | 材料 | 乙供 | C12040101 | 钨极棒 | g | 66 | 0.331 | 0 | 0 | 计价 | 按实计算
GD10-106 | 材料 | 乙供 | C13010201 | 镀锌六角螺栓 综合 | kg | 48.324 | 8.8 | 0 | 0 | 计价 | 按实计算
GD10-106 | 材料 | 乙供 | C14010100 | 镀锌铁丝 | kg | 0.33 | 4.427 | 0 | 0 | 计价 | 按实计算
GD10-106 | 材料 | 乙供 | C16011308 | 铜芯聚氯乙烯绝缘电线 16mm² | m | 3.098 | 9.336 | 0 | 0 | 计价 | 按实计算
GD10-106 | 材料 | 乙供 | C16011315 | 铜芯聚氯乙烯绝缘电线 120mm² | m | 15.632 | 73.805 | 0 | 0 | 计价 | 按实计算
GD10-106 | 材料 | 乙供 | C16038109 | 铜接线端子 120mm² | 个 | 20.816 | 16.044 | 0 | 0 | 计价 | 按实计算
GD10-106 | 材料 | 乙供 | C18060101 | 塑料带 20mm×40m | 卷 | 2.742 | 2.113 | 0 | 0 | 计价 | 按实计算
GD10-106 | 材料 | 乙供 | C19020801 | 电力复合脂 | kg | 1.958 | 10.119 | 0 | 0 | 计价 | 按实计算
GD10-106 | 材料 | 乙供 | C19030201 | 乙醇 | kg | 0.3 | 3.62 | 0 | 0 | 计价 | 按实计算
GD10-106 | 材料 | 乙供 | C19030301 | 丙酮 95% | kg | 1.408 | 4.1 | 0 | 0 | 计价 | 按实计算
GD10-106 | 材料 | 乙供 | C19031101 | 清洗剂 | kg | 5.676 | 2.41 | 0 | 0 | 计价 | 按实计算
GD10-106 | 材料 | 乙供 | C19040301 | 二氧化锰 | kg | 0.6 | 1.15 | 0 | 0 | 计价 | 按实计算
GD10-106 | 材料 | 乙供 | C19110601 | 氩气 | m³ | 6.6 | 14.828 | 0 | 0 | 计价 | 按实计算
GD10-106 | 材料 | 乙供 | C20010101 | 防锈漆 | kg | 19.596 | 9.353 | 0 | 0 | 计价 | 按实计算
GD10-106 | 材料 | 乙供 | C20010201 | 醇酸防锈漆 | kg | 1.54 | 11.56 | 0 | 0 | 计价 | 按实计算
GD10-106 | 材料 | 乙供 | C20020201 | 醇酸磁漆 | kg | 1.54 | 13.468 | 0 | 0 | 计价 | 按实计算
GD10-106 | 材料 | 乙供 | C20030101 | 普通调和漆 | kg | 24.84 | 11.223 | 0 | 0 | 计价 | 按实计算
GD10-106 | 材料 | 乙供 | C22010101 | 钢管脚手架 包括扣件 | kg | 70.4 | 4.215 | 0 | 0 | 计价 | 按实计算
GD10-106 | 材料 | 乙供 | C22010141 | 木脚手板 50×250×4000 | 块 | 1.7 | 70 | 0 | 0 | 计价 | 按实计算
GD10-106 | 材料 | 乙供 | C22010201 | 枕木 160×220×2500 | 根 | 2.816 | 131.101 | 0 | 0 | 计价 | 按实计算
GD10-106 | 材料 | 乙供 | C22030901 | 砂轮切割片 Φ400 | 片 | 2.2 | 7.977 | 0 | 0 | 计价 | 按实计算
GD10-106 | 材料 | 乙供 | C22040101 | 砂布 | 张 | 9.9 | 0.66 | 0 | 0 | 计价 | 按实计算
GD10-106 | 材料 | 乙供 | C22040411 | 无絮棉布 | kg | 1.3 | 7.414 | 0 | 0 | 计价 | 按实计算
GD10-106 | 材料 | 乙供 | C22040501 | 棉纱头 | kg | 4.07 | 5.67 | 0 | 0 | 计价 | 按实计算
GD10-106 | 材料 | 乙供 | C22040613 | 白棕绳 Φ14 | kg | 12 | 8.073 | 0 | 0 | 计价 | 按实计算
GD10-106 | 材料 | 乙供 | C99010102 | 其他材料费 | 元 | 74.9304 | 1 | 0 | 0 | 计价 | 按实计算
GD10-106 | 机械 | 乙供 | J03-01-036 | 汽车式起重机 起重量 16t | 台班 | 0.5 | 876.93 | 0 | 0 | 计价 | 按实计算
GD10-106 | 机械 | 乙供 | J03-01-038 | 汽车式起重机 起重量 25t | 台班 | 2.816 | 1122.92 | 0 | 0 | 计价 | 按实计算
GD10-106 | 机械 | 乙供 | J03-01-039 | 汽车式起重机 起重量 30t | 台班 | 2.148 | 1187.83 | 0 | 0 | 计价 | 按实计算
GD10-106 | 机械 | 乙供 | J03-01-040 | 汽车式起重机 起重量 40t | 台班 | 1 | 1576.87 | 0 | 0 | 计价 | 按实计算
GD10-106 | 机械 | 乙供 | J03-01-052 | 汽车式起重机 起重量 300t | 台班 | 1.408 | 14834.93 | 0 | 0 | 计价 | 按实计算
GD10-106 | 机械 | 乙供 | J04-01-002 | 载重汽车 5t | 台班 | 2.556 | 380.35 | 0 | 0 | 计价 | 按实计算
GD10-106 | 机械 | 乙供 | J04-01-005 | 载重汽车 10t | 台班 | 1 | 490.08 | 0 | 0 | 计价 | 按实计算
GD10-106 | 机械 | 乙供 | J05-01-031 | 单速电动葫芦 3t | 台班 | 2.5 | 35.98 | 0 | 0 | 计价 | 按实计算
GD10-106 | 机械 | 乙供 | J09-01-029 | 真空泵 抽气速度 1800m³/h | 台班 | 9 | 159.98 | 0 | 0 | 计价 | 按实计算
GD10-106 | 机械 | 乙供 | J10-01-001 | 交流弧焊机 容量 21kVA | 台班 | 3.412 | 67 | 0 | 0 | 计价 | 按实计算
GD10-106 | 机械 | 乙供 | J10-01-004 | 交流弧焊机 容量 40kVA | 台班 | 0.5 | 129.18 | 0 | 0 | 计价 | 按实计算
GD10-106 | 机械 | 乙供 | J10-01-014 | 氩弧焊机 电流 500A | 台班 | 1.39 | 103.89 | 0 | 0 | 计价 | 按实计算
GD10-106 | 机械 | 乙供 | J13-01-055 | 高空作业车 20m以内 | 台班 | 0.774 | 998.89 | 0 | 0 | 计价 | 按实计算
GD10-106 | 机械 | 乙供 | J13-01-056 | 高空作业车 30m以内 | 台班 | 6.504 | 1243.88 | 0 | 0 | 计价 | 按实计算
GD10-106 | 机械 | 乙供 | J13-01-058 | 升降平台 30m | 台班 | 2.8 | 325 | 0 | 0 | 计价 | 按实计算
GD10-106 | 机械 | 乙供 | J13-01-060 | 机动绞磨 3t以内 | 台班 | 0.518 | 162.99 | 0 | 0 | 计价 | 按实计算
GD10-106 | 机械 | 乙供 | J13-01-065 | 机动液压压接机 200t以内 | 台班 | 0.618 | 79.03 | 0 | 0 | 计价 | 按实计算
GD10-106 | 机械 | 乙供 | J14-01-003 | 直流电阻测试仪 量程 0.1μΩ~199.99kΩ | 台班 | 0.42 | 33.08 | 0 | 0 | 计价 | 按实计算
GD10-106 | 机械 | 乙供 | J14-05-030 | 功率电能质量分析仪 | 台班 | 0.42 | 499.27 | 0 | 0 | 计价 | 按实计算
GD10-106 | 机械 | 乙供 | J14-08-287 | 绝缘电阻测试仪 2500~10000V 2mA以上 | 台班 | 4.116 | 239.73 | 0 | 0 | 计价 | 按实计算
GD10-106 | 机械 | 乙供 | J15-01-014 | 液压千斤顶 起重量 200t | 台班 | 9 | 17.02 | 0 | 0 | 计价 | 按实计算
GD10-106 | 机械 | 乙供 | J15-01-067 | 干燥空气发生器 | 台班 | 9 | 543.56 | 0 | 0 | 计价 | 按实计算
GD10-106 | 机械 | 乙供 | J17-01-070 | 电动油泵 | 台班 | 3.7 | 26.07 | 0 | 0 | 计价 | 按实计算
GD10-107 | 人工 | 乙供 | 9101108 | 安装普通工 | 工日 | 65.2634 | 70 | 0 | 0 | 计价 | 按实计算
GD10-107 | 人工 | 乙供 | 9101109 | 安装技术工 | 工日 | 142.1875 | 107 | 0 | 0 | 计价 | 按实计算
GD10-107 | 材料 | 乙供 | C04010604 | 铜排 50×4 | kg | 89 | 48.276 | 0 | 0 | 计价 | 按实计算
GD10-107 | 材料 | 乙供 | C12010200 | 电焊条 J507 综合 | kg | 23.935 | 5.52 | 0 | 0 | 计价 | 按实计算
GD10-107 | 材料 | 乙供 | C12023102 | 铝焊丝 | kg | 1.98 | 33.145 | 0 | 0 | 计价 | 按实计算
GD10-107 | 材料 | 乙供 | C12040101 | 钨极棒 | g | 66 | 0.331 | 0 | 0 | 计价 | 按实计算
GD10-107 | 材料 | 乙供 | C13010201 | 镀锌六角螺栓 综合 | kg | 56.75 | 8.8 | 0 | 0 | 计价 | 按实计算
GD10-107 | 材料 | 乙供 | C14010100 | 镀锌铁丝 | kg | 0.2948 | 4.427 | 0 | 0 | 计价 | 按实计算
GD10-107 | 材料 | 乙供 | C16011308 | 铜芯聚氯乙烯绝缘电线 16mm² | m | 4.9505 | 9.336 | 0 | 0 | 计价 | 按实计算
GD10-107 | 材料 | 乙供 | C16011315 | 铜芯聚氯乙烯绝缘电线 120mm² | m | 19.802 | 73.805 | 0 | 0 | 计价 | 按实计算
GD10-107 | 材料 | 乙供 | C16038109 | 铜接线端子 120mm² | 个 | 19.802 | 16.044 | 0 | 0 | 计价 | 按实计算
GD10-107 | 材料 | 乙供 | C18060101 | 塑料带 20mm×40m | 卷 | 2.742 | 2.113 | 0 | 0 | 计价 | 按实计算
GD10-107 | 材料 | 乙供 | C19020801 | 电力复合脂 | kg | 1.7271 | 10.119 | 0 | 0 | 计价 | 按实计算
GD10-107 | 材料 | 乙供 | C19030201 | 乙醇 | kg | 0.3 | 3.62 | 0 | 0 | 计价 | 按实计算
GD10-107 | 材料 | 乙供 | C19030301 | 丙酮 95% | kg | 0.9901 | 4.1 | 0 | 0 | 计价 | 按实计算
GD10-107 | 材料 | 乙供 | C19031101 | 清洗剂 | kg | 5.6583 | 2.41 | 0 | 0 | 计价 | 按实计算
GD10-107 | 材料 | 乙供 | C19040301 | 二氧化锰 | kg | 0.495 | 1.15 | 0 | 0 | 计价 | 按实计算
GD10-107 | 材料 | 乙供 | C19110601 | 氩气 | m³ | 6.6 | 14.828 | 0 | 0 | 计价 | 按实计算
GD10-107 | 材料 | 乙供 | C20010101 | 防锈漆 | kg | 11.089 | 9.353 | 0 | 0 | 计价 | 按实计算
GD10-107 | 材料 | 乙供 | C20010201 | 醇酸防锈漆 | kg | 2.0636 | 11.56 | 0 | 0 | 计价 | 按实计算
GD10-107 | 材料 | 乙供 | C20020201 | 醇酸磁漆 | kg | 1.54 | 13.468 | 0 | 0 | 计价 | 按实计算
GD10-107 | 材料 | 乙供 | C20030101 | 普通调和漆 | kg | 16.1715 | 11.223 | 0 | 0 | 计价 | 按实计算
GD10-107 | 材料 | 乙供 | C22010101 | 钢管脚手架 包括扣件 | kg | 49.505 | 4.215 | 0 | 0 | 计价 | 按实计算
GD10-107 | 材料 | 乙供 | C22010141 | 木脚手板 50×250×4000 | 块 | 1.9802 | 70 | 0 | 0 | 计价 | 按实计算
GD10-107 | 材料 | 乙供 | C22010201 | 枕木 160×220×2500 | 根 | 1.9802 | 131.101 | 0 | 0 | 计价 | 按实计算
GD10-107 | 材料 | 乙供 | C22030901 | 砂轮切割片 Φ400 | 片 | 2.2 | 7.977 | 0 | 0 | 计价 | 按实计算
GD10-107 | 材料 | 乙供 | C22040101 | 砂布 | 张 | 13.607 | 0.66 | 0 | 0 | 计价 | 按实计算
GD10-107 | 材料 | 乙供 | C22040411 | 无絮棉布 | kg | 1.3 | 7.414 | 0 | 0 | 计价 | 按实计算
GD10-107 | 材料 | 乙供 | C22040501 | 棉纱头 | kg | 4.477 | 5.67 | 0 | 0 | 计价 | 按实计算
GD10-107 | 材料 | 乙供 | C22040613 | 白棕绳 Φ14 | kg | 4.9505 | 8.073 | 0 | 0 | 计价 | 按实计算
GD10-107 | 材料 | 乙供 | C99010102 | 其他材料费 | 元 | 74.4881 | 1 | 0 | 0 | 计价 | 按实计算
GD10-107 | 机械 | 乙供 | J03-01-036 | 汽车式起重机 起重量 16t | 台班 | 0.5 | 876.93 | 0 | 0 | 计价 | 按实计算
GD10-107 | 机械 | 乙供 | J03-01-038 | 汽车式起重机 起重量 25t | 台班 | 7.65 | 1122.92 | 0 | 0 | 计价 | 按实计算
GD10-107 | 机械 | 乙供 | J03-01-039 | 汽车式起重机 起重量 30t | 台班 | 2.148 | 1187.83 | 0 | 0 | 计价 | 按实计算
GD10-107 | 机械 | 乙供 | J03-01-044 | 汽车式起重机 起重量 90t | 台班 | 0.5641 | 4607.47 | 0 | 0 | 计价 | 按实计算
GD10-107 | 机械 | 乙供 | J04-01-002 | 载重汽车 5t | 台班 | 2.556 | 380.35 | 0 | 0 | 计价 | 按实计算
GD10-107 | 机械 | 乙供 | J04-01-005 | 载重汽车 10t | 台班 | 0.9901 | 490.08 | 0 | 0 | 计价 | 按实计算
GD10-107 | 机械 | 乙供 | J05-01-031 | 单速电动葫芦 3t | 台班 | 2.4752 | 35.98 | 0 | 0 | 计价 | 按实计算
GD10-107 | 机械 | 乙供 | J09-01-029 | 真空泵 抽气速度 1800m³/h | 台班 | 8.9109 | 159.98 | 0 | 0 | 计价 | 按实计算
GD10-107 | 机械 | 乙供 | J10-01-001 | 交流弧焊机 容量 21kVA | 台班 | 3.4891 | 67 | 0 | 0 | 计价 | 按实计算
GD10-107 | 机械 | 乙供 | J10-01-004 | 交流弧焊机 容量 40kVA | 台班 | 0.495 | 129.18 | 0 | 0 | 计价 | 按实计算
GD10-107 | 机械 | 乙供 | J10-01-014 | 氩弧焊机 电流 500A | 台班 | 1.39 | 103.89 | 0 | 0 | 计价 | 按实计算
GD10-107 | 机械 | 乙供 | J13-01-055 | 高空作业车 20m以内 | 台班 | 0.9901 | 998.89 | 0 | 0 | 计价 | 按实计算
GD10-107 | 机械 | 乙供 | J13-01-056 | 高空作业车 30m以内 | 台班 | 6.2487 | 1243.88 | 0 | 0 | 计价 | 按实计算
GD10-107 | 机械 | 乙供 | J13-01-058 | 升降平台 30m | 台班 | 2.9703 | 325 | 0 | 0 | 计价 | 按实计算
GD10-107 | 机械 | 乙供 | J13-01-065 | 机动液压压接机 200t以内 | 台班 | 0.473 | 79.03 | 0 | 0 | 计价 | 按实计算
GD10-107 | 机械 | 乙供 | J14-01-003 | 直流电阻测试仪 量程 0.1μΩ~199.99kΩ | 台班 | 0.495 | 33.08 | 0 | 0 | 计价 | 按实计算
GD10-107 | 机械 | 乙供 | J14-05-030 | 功率电能质量分析仪 | 台班 | 0.495 | 499.27 | 0 | 0 | 计价 | 按实计算
GD10-107 | 机械 | 乙供 | J14-08-287 | 绝缘电阻测试仪 2500~10000V 2mA以上 | 台班 | 4.116 | 239.73 | 0 | 0 | 计价 | 按实计算
GD10-107 | 机械 | 乙供 | J15-01-014 | 液压千斤顶 起重量 200t | 台班 | 8.9109 | 17.02 | 0 | 0 | 计价 | 按实计算
GD10-107 | 机械 | 乙供 | J15-01-067 | 干燥空气发生器 | 台班 | 8.9109 | 543.56 | 0 | 0 | 计价 | 按实计算
GD10-107 | 机械 | 乙供 | J17-01-070 | 电动油泵 | 台班 | 3.9604 | 26.07 | 0 | 0 | 计价 | 按实计算
GD10-107 | 机械 | 乙供 | J22-01-003 | 汽车式起重机 起重量 350t | 台班 | 1.751 | 16478.58 | 0 | 0 | 计价 | 按实计算
GD10-108 | 人工 | 乙供 | 9101108 | 安装普通工 | 工日 | 123.0322 | 70 | 0 | 0 | 计价 | 按实计算
GD10-108 | 人工 | 乙供 | 9101109 | 安装技术工 | 工日 | 221.4589 | 107 | 0 | 0 | 计价 | 按实计算
GD10-108 | 材料 | 乙供 | C04010604 | 铜排 50×4 | kg | 89 | 48.276 | 0 | 0 | 计价 | 按实计算
GD10-108 | 材料 | 乙供 | C12010200 | 电焊条 J507 综合 | kg | 64.4143 | 5.52 | 0 | 0 | 计价 | 按实计算
GD10-108 | 材料 | 乙供 | C12023102 | 铝焊丝 | kg | 1.98 | 33.145 | 0 | 0 | 计价 | 按实计算
GD10-108 | 材料 | 乙供 | C12040101 | 钨极棒 | g | 66 | 0.331 | 0 | 0 | 计价 | 按实计算
GD10-108 | 材料 | 乙供 | C13010201 | 镀锌六角螺栓 综合 | kg | 148.3025 | 8.8 | 0 | 0 | 计价 | 按实计算
GD10-108 | 材料 | 乙供 | C14010100 | 镀锌铁丝 | kg | 0.2948 | 4.427 | 0 | 0 | 计价 | 按实计算
GD10-108 | 材料 | 乙供 | C16011308 | 铜芯聚氯乙烯绝缘电线 16mm² | m | 14.8515 | 9.336 | 0 | 0 | 计价 | 按实计算
GD10-108 | 材料 | 乙供 | C16011315 | 铜芯聚氯乙烯绝缘电线 120mm² | m | 53.4653 | 73.805 | 0 | 0 | 计价 | 按实计算
GD10-108 | 材料 | 乙供 | C16038109 | 铜接线端子 120mm² | 个 | 24 | 16.044 | 0 | 0 | 计价 | 按实计算
GD10-108 | 材料 | 乙供 | C18060101 | 塑料带 20mm×40m | 卷 | 6.5808 | 2.113 | 0 | 0 | 计价 | 按实计算
GD10-108 | 材料 | 乙供 | C19020801 | 电力复合脂 | kg | 2.7172 | 10.119 | 0 | 0 | 计价 | 按实计算
GD10-108 | 材料 | 乙供 | C19030201 | 乙醇 | kg | 0.72 | 3.62 | 0 | 0 | 计价 | 按实计算
GD10-108 | 材料 | 乙供 | C19030301 | 丙酮 95% | kg | 1.9802 | 4.1 | 0 | 0 | 计价 | 按实计算
GD10-108 | 材料 | 乙供 | C19031101 | 清洗剂 | kg | 10.0935 | 2.41 | 0 | 0 | 计价 | 按实计算
GD10-108 | 材料 | 乙供 | C19040301 | 二氧化锰 | kg | 0.495 | 1.15 | 0 | 0 | 计价 | 按实计算
GD10-108 | 材料 | 乙供 | C19110601 | 氩气 | m³ | 6.6 | 14.828 | 0 | 0 | 计价 | 按实计算
GD10-108 | 材料 | 乙供 | C20010101 | 防锈漆 | kg | 12.7522 | 9.353 | 0 | 0 | 计价 | 按实计算
GD10-108 | 材料 | 乙供 | C20010201 | 醇酸防锈漆 | kg | 2.0636 | 11.56 | 0 | 0 | 计价 | 按实计算
GD10-108 | 材料 | 乙供 | C20020201 | 醇酸磁漆 | kg | 1.54 | 13.468 | 0 | 0 | 计价 | 按实计算
GD10-108 | 材料 | 乙供 | C20030101 | 普通调和漆 | kg | 18.0195 | 11.223 | 0 | 0 | 计价 | 按实计算
GD10-108 | 材料 | 乙供 | C22010101 | 钢管脚手架 包括扣件 | kg | 108.9109 | 4.215 | 0 | 0 | 计价 | 按实计算
GD10-108 | 材料 | 乙供 | C22010141 | 木脚手板 50×250×4000 | 块 | 1.9802 | 70 | 0 | 0 | 计价 | 按实计算
GD10-108 | 材料 | 乙供 | C22010201 | 枕木 160×220×2500 | 根 | 11.8812 | 131.101 | 0 | 0 | 计价 | 按实计算
GD10-108 | 材料 | 乙供 | C22030901 | 砂轮切割片 Φ400 | 片 | 2.2 | 7.977 | 0 | 0 | 计价 | 按实计算
GD10-108 | 材料 | 乙供 | C22040101 | 砂布 | 张 | 112.6169 | 0.66 | 0 | 0 | 计价 | 按实计算
GD10-108 | 材料 | 乙供 | C22040411 | 无絮棉布 | kg | 2.72 | 7.414 | 0 | 0 | 计价 | 按实计算
GD10-108 | 材料 | 乙供 | C22040501 | 棉纱头 | kg | 8.173 | 5.67 | 0 | 0 | 计价 | 按实计算
GD10-108 | 材料 | 乙供 | C22040613 | 白棕绳 Φ14 | kg | 9.901 | 8.073 | 0 | 0 | 计价 | 按实计算
GD10-108 | 材料 | 乙供 | C99010102 | 其他材料费 | 元 | 183.0751 | 1 | 0 | 0 | 计价 | 按实计算
GD10-108 | 机械 | 乙供 | J03-01-036 | 汽车式起重机 起重量 16t | 台班 | 0.5 | 876.93 | 0 | 0 | 计价 | 按实计算
GD10-108 | 机械 | 乙供 | J03-01-038 | 汽车式起重机 起重量 25t | 台班 | 7.9505 | 1122.92 | 0 | 0 | 计价 | 按实计算
GD10-108 | 机械 | 乙供 | J03-01-039 | 汽车式起重机 起重量 30t | 台班 | 5.1552 | 1187.83 | 0 | 0 | 计价 | 按实计算
GD10-108 | 机械 | 乙供 | J03-01-041 | 汽车式起重机 起重量 50t | 台班 | 1.2 | 2677.79 | 0 | 0 | 计价 | 按实计算
GD10-108 | 机械 | 乙供 | J03-01-044 | 汽车式起重机 起重量 90t | 台班 | 0.5641 | 4607.47 | 0 | 0 | 计价 | 按实计算
GD10-108 | 机械 | 乙供 | J04-01-002 | 载重汽车 5t | 台班 | 6.1344 | 380.35 | 0 | 0 | 计价 | 按实计算
GD10-108 | 机械 | 乙供 | J04-01-005 | 载重汽车 10t | 台班 | 1 | 490.08 | 0 | 0 | 计价 | 按实计算
GD10-108 | 机械 | 乙供 | J05-01-031 | 单速电动葫芦 3t | 台班 | 1 | 35.98 | 0 | 0 | 计价 | 按实计算
GD10-108 | 机械 | 乙供 | J09-01-029 | 真空泵 抽气速度 1800m³/h | 台班 | 8.9109 | 159.98 | 0 | 0 | 计价 | 按实计算
GD10-108 | 机械 | 乙供 | J10-01-001 | 交流弧焊机 容量 21kVA | 台班 | 6.2947 | 67 | 0 | 0 | 计价 | 按实计算
GD10-108 | 机械 | 乙供 | J10-01-004 | 交流弧焊机 容量 40kVA | 台班 | 1.4851 | 129.18 | 0 | 0 | 计价 | 按实计算
GD10-108 | 机械 | 乙供 | J10-01-014 | 氩弧焊机 电流 500A | 台班 | 4.3603 | 103.89 | 0 | 0 | 计价 | 按实计算
GD10-108 | 机械 | 乙供 | J13-01-055 | 高空作业车 20m以内 | 台班 | 2.9703 | 998.89 | 0 | 0 | 计价 | 按实计算
GD10-108 | 机械 | 乙供 | J13-01-056 | 高空作业车 30m以内 | 台班 | 6.9996 | 1243.88 | 0 | 0 | 计价 | 按实计算
GD10-108 | 机械 | 乙供 | J13-01-058 | 升降平台 30m | 台班 | 2.9703 | 325 | 0 | 0 | 计价 | 按实计算
GD10-108 | 机械 | 乙供 | J13-01-065 | 机动液压压接机 200t以内 | 台班 | 0.473 | 79.03 | 0 | 0 | 计价 | 按实计算
GD10-108 | 机械 | 乙供 | J14-01-003 | 直流电阻测试仪 量程 0.1μΩ~199.99kΩ | 台班 | 0.495 | 33.08 | 0 | 0 | 计价 | 按实计算
GD10-108 | 机械 | 乙供 | J14-05-030 | 功率电能质量分析仪 | 台班 | 0.495 | 499.27 | 0 | 0 | 计价 | 按实计算
GD10-108 | 机械 | 乙供 | J14-08-287 | 绝缘电阻测试仪 2500~10000V 2mA以上 | 台班 | 12.8487 | 239.73 | 0 | 0 | 计价 | 按实计算
GD10-108 | 机械 | 乙供 | J15-01-067 | 干燥空气发生器 | 台班 | 8.9109 | 543.56 | 0 | 0 | 计价 | 按实计算
GD10-108 | 机械 | 乙供 | J17-01-070 | 电动油泵 | 台班 | 8.9109 | 26.07 | 0 | 0 | 计价 | 按实计算
GD10-108 | 机械 | 乙供 | J22-01-007 | 汽车式起重机 起重量 500t | 台班 | 1.85 | 23163.92 | 0 | 0 | 计价 | 按实计算
GD10-109 | 人工 | 乙供 | 9101108 | 安装普通工 | 工日 | 3.1021 | 70 | 0 | 0 | 计价 | 按实计算
GD10-109 | 人工 | 乙供 | 9101109 | 安装技术工 | 工日 | 14.4767 | 107 | 0 | 0 | 计价 | 按实计算
GD10-109 | 材料 | 乙供 | C04010201 | 紫铜棒 Φ6 | kg | 0.352 | 46.112 | 0 | 0 | 计价 | 按实计算
GD10-109 | 材料 | 乙供 | C04010301 | 紫铜皮 0.5以下 | kg | 0.141 | 51.078 | 0 | 0 | 计价 | 按实计算
GD10-109 | 材料 | 乙供 | C04010604 | 铜排 50×4 | kg | 30.26 | 48.276 | 0 | 0 | 计价 | 按实计算
GD10-109 | 材料 | 乙供 | C12010200 | 电焊条 J507 综合 | kg | 0.704 | 5.52 | 0 | 0 | 计价 | 按实计算
GD10-109 | 材料 | 乙供 | C13010201 | 镀锌六角螺栓 综合 | kg | 6.314 | 8.8 | 0 | 0 | 计价 | 按实计算
GD10-109 | 材料 | 乙供 | C14010100 | 镀锌铁丝 | kg | 14.41 | 4.427 | 0 | 0 | 计价 | 按实计算
GD10-109 | 材料 | 乙供 | C16011308 | 铜芯聚氯乙烯绝缘电线 16mm² | m | 4.4 | 9.336 | 0 | 0 | 计价 | 按实计算
GD10-109 | 材料 | 乙供 | C16011315 | 铜芯聚氯乙烯绝缘电线 120mm² | m | 4.224 | 73.805 | 0 | 0 | 计价 | 按实计算
GD10-109 | 材料 | 乙供 | C16038109 | 铜接线端子 120mm² | 个 | 5.632 | 16.044 | 0 | 0 | 计价 | 按实计算
GD10-109 | 材料 | 乙供 | C19020801 | 电力复合脂 | kg | 2.05 | 10.119 | 0 | 0 | 计价 | 按实计算
GD10-109 | 材料 | 乙供 | C19030301 | 丙酮 95% | kg | 1.5 | 4.1 | 0 | 0 | 计价 | 按实计算
GD10-109 | 材料 | 乙供 | C19031101 | 清洗剂 | kg | 1.933 | 2.41 | 0 | 0 | 计价 | 按实计算
GD10-109 | 材料 | 乙供 | C19040301 | 二氧化锰 | kg | 0.7 | 1.15 | 0 | 0 | 计价 | 按实计算
GD10-109 | 材料 | 乙供 | C19110101 | 氧气 | m³ | 0.563 | 4.71 | 0 | 0 | 计价 | 按实计算
GD10-109 | 材料 | 乙供 | C19110201 | 乙炔气 | m³ | 0.197 | 10.379 | 0 | 0 | 计价 | 按实计算
GD10-109 | 材料 | 乙供 | C20010101 | 防锈漆 | kg | 1.408 | 9.353 | 0 | 0 | 计价 | 按实计算
GD10-109 | 材料 | 乙供 | C20010201 | 醇酸防锈漆 | kg | 1.54 | 11.56 | 0 | 0 | 计价 | 按实计算
GD10-109 | 材料 | 乙供 | C20030101 | 普通调和漆 | kg | 5.28 | 11.223 | 0 | 0 | 计价 | 按实计算
GD10-109 | 材料 | 乙供 | C22010101 | 钢管脚手架 包括扣件 | kg | 17.6 | 4.215 | 0 | 0 | 计价 | 按实计算
GD10-109 | 材料 | 乙供 | C22010141 | 木脚手板 50×250×4000 | 块 | 0.176 | 70 | 0 | 0 | 计价 | 按实计算
GD10-109 | 材料 | 乙供 | C22040101 | 砂布 | 张 | 6.512 | 0.66 | 0 | 0 | 计价 | 按实计算
GD10-109 | 材料 | 乙供 | C22040501 | 棉纱头 | kg | 1.034 | 5.67 | 0 | 0 | 计价 | 按实计算
GD10-109 | 材料 | 乙供 | C99010102 | 其他材料费 | 元 | 16.2763 | 1 | 0 | 0 | 计价 | 按实计算
GD10-109 | 机械 | 乙供 | J03-01-038 | 汽车式起重机 起重量 25t | 台班 | 1.056 | 1122.92 | 0 | 0 | 计价 | 按实计算
GD10-109 | 机械 | 乙供 | J03-01-040 | 汽车式起重机 起重量 40t | 台班 | 1 | 1576.87 | 0 | 0 | 计价 | 按实计算
GD10-109 | 机械 | 乙供 | J04-01-005 | 载重汽车 10t | 台班 | 0.352 | 490.08 | 0 | 0 | 计价 | 按实计算
GD10-109 | 机械 | 乙供 | J10-01-001 | 交流弧焊机 容量 21kVA | 台班 | 0.1 | 67 | 0 | 0 | 计价 | 按实计算
GD10-109 | 机械 | 乙供 | J10-01-004 | 交流弧焊机 容量 40kVA | 台班 | 0.141 | 129.18 | 0 | 0 | 计价 | 按实计算
GD10-109 | 机械 | 乙供 | J13-01-056 | 高空作业车 30m以内 | 台班 | 2.438 | 1243.88 | 0 | 0 | 计价 | 按实计算
GD10-109 | 机械 | 乙供 | J13-01-060 | 机动绞磨 3t以内 | 台班 | 0.518 | 162.99 | 0 | 0 | 计价 | 按实计算
GD10-109 | 机械 | 乙供 | J13-01-065 | 机动液压压接机 200t以内 | 台班 | 0.618 | 79.03 | 0 | 0 | 计价 | 按实计算
GD10-109 | 机械 | 乙供 | J14-08-287 | 绝缘电阻测试仪 2500~10000V 2mA以上 | 台班 | 2.2 | 239.73 | 0 | 0 | 计价 | 按实计算
GD10-110 | 人工 | 乙供 | 9101108 | 安装普通工 | 工日 | 35.376 | 70 | 0 | 0 | 计价 | 按实计算
GD10-110 | 人工 | 乙供 | 9101109 | 安装技术工 | 工日 | 30.4515 | 107 | 0 | 0 | 计价 | 按实计算
GD10-110 | 材料 | 乙供 | C04010604 | 铜排 50×4 | kg | 85.44 | 48.276 | 0 | 0 | 计价 | 按实计算
GD10-110 | 材料 | 乙供 | C12010200 | 电焊条 J507 综合 | kg | 13.3663 | 5.52 | 0 | 0 | 计价 | 按实计算
GD10-110 | 材料 | 乙供 | C13010201 | 镀锌六角螺栓 综合 | kg | 89.1089 | 8.8 | 0 | 0 | 计价 | 按实计算
GD10-110 | 材料 | 乙供 | C18060101 | 塑料带 20mm×40m | 卷 | 8.0198 | 2.113 | 0 | 0 | 计价 | 按实计算
GD10-110 | 材料 | 乙供 | C19030201 | 乙醇 | kg | 4.4554 | 3.62 | 0 | 0 | 计价 | 按实计算
GD10-110 | 材料 | 乙供 | C19031101 | 清洗剂 | kg | 4.4554 | 2.41 | 0 | 0 | 计价 | 按实计算
GD10-110 | 材料 | 乙供 | C20010101 | 防锈漆 | kg | 10.6931 | 9.353 | 0 | 0 | 计价 | 按实计算
GD10-110 | 材料 | 乙供 | C20030101 | 普通调和漆 | kg | 4.4554 | 11.223 | 0 | 0 | 计价 | 按实计算
GD10-110 | 材料 | 乙供 | C22010101 | 钢管脚手架 包括扣件 | kg | 89.1089 | 4.215 | 0 | 0 | 计价 | 按实计算
GD10-110 | 材料 | 乙供 | C22010141 | 木脚手板 50×250×4000 | 块 | 7.1287 | 70 | 0 | 0 | 计价 | 按实计算
GD10-110 | 材料 | 乙供 | C22040411 | 无絮棉布 | kg | 0.8911 | 7.414 | 0 | 0 | 计价 | 按实计算
GD10-110 | 材料 | 乙供 | C22040501 | 棉纱头 | kg | 0.8911 | 5.67 | 0 | 0 | 计价 | 按实计算
GD10-110 | 材料 | 乙供 | C99010102 | 其他材料费 | 元 | 38.7606 | 1 | 0 | 0 | 计价 | 按实计算
GD10-110 | 机械 | 乙供 | J03-01-039 | 汽车式起重机 起重量 30t | 台班 | 10.396 | 1187.83 | 0 | 0 | 计价 | 按实计算
GD10-110 | 机械 | 乙供 | J10-01-001 | 交流弧焊机 容量 21kVA | 台班 | 2.0792 | 67 | 0 | 0 | 计价 | 按实计算
GD10-110 | 机械 | 乙供 | J13-01-056 | 高空作业车 30m以内 | 台班 | 2.0792 | 1243.88 | 0 | 0 | 计价 | 按实计算
GD10-110 | 机械 | 乙供 | J13-01-090 | 电力工程车 | 台班 | 0.6931 | 355.68 | 0 | 0 | 计价 | 按实计算
GD10-110 | 机械 | 乙供 | J14-08-287 | 绝缘电阻测试仪 2500~10000V 2mA以上 | 台班 | 0.6931 | 239.73 | 0 | 0 | 计价 | 按实计算
GD10-111 | 人工 | 乙供 | 9101108 | 安装普通工 | 工日 | 13.4 | 70 | 0 | 0 | 计价 | 按实计算
GD10-111 | 人工 | 乙供 | 9101109 | 安装技术工 | 工日 | 10.72 | 107 | 0 | 0 | 计价 | 按实计算
GD10-111 | 材料 | 乙供 | C04010604 | 铜排 50×4 | kg | 28.48 | 48.276 | 0 | 0 | 计价 | 按实计算
GD10-111 | 材料 | 乙供 | C12010200 | 电焊条 J507 综合 | kg | 3.9604 | 5.52 | 0 | 0 | 计价 | 按实计算
GD10-111 | 材料 | 乙供 | C13010201 | 镀锌六角螺栓 综合 | kg | 12.3762 | 8.8 | 0 | 0 | 计价 | 按实计算
GD10-111 | 材料 | 乙供 | C18060101 | 塑料带 20mm×40m | 卷 | 4.4554 | 2.113 | 0 | 0 | 计价 | 按实计算
GD10-111 | 材料 | 乙供 | C19020801 | 电力复合脂 | kg | 3.9604 | 10.119 | 0 | 0 | 计价 | 按实计算
GD10-111 | 材料 | 乙供 | C19030201 | 乙醇 | kg | 2.9703 | 3.62 | 0 | 0 | 计价 | 按实计算
GD10-111 | 材料 | 乙供 | C19031101 | 清洗剂 | kg | 2.9703 | 2.41 | 0 | 0 | 计价 | 按实计算
GD10-111 | 材料 | 乙供 | C20010101 | 防锈漆 | kg | 4.9505 | 9.353 | 0 | 0 | 计价 | 按实计算
GD10-111 | 材料 | 乙供 | C20030101 | 普通调和漆 | kg | 3.9604 | 11.223 | 0 | 0 | 计价 | 按实计算
GD10-111 | 材料 | 乙供 | C22040411 | 无絮棉布 | kg | 2.4752 | 7.414 | 0 | 0 | 计价 | 按实计算
GD10-111 | 材料 | 乙供 | C22040501 | 棉纱头 | kg | 2.9703 | 5.67 | 0 | 0 | 计价 | 按实计算
GD10-111 | 材料 | 乙供 | C99010102 | 其他材料费 | 元 | 6.4823 | 1 | 0 | 0 | 计价 | 按实计算
GD10-111 | 机械 | 乙供 | J03-01-039 | 汽车式起重机 起重量 30t | 台班 | 2.3762 | 1187.83 | 0 | 0 | 计价 | 按实计算
GD10-111 | 机械 | 乙供 | J10-01-001 | 交流弧焊机 容量 21kVA | 台班 | 0.495 | 67 | 0 | 0 | 计价 | 按实计算
GD10-111 | 机械 | 乙供 | J13-01-056 | 高空作业车 30m以内 | 台班 | 0.495 | 1243.88 | 0 | 0 | 计价 | 按实计算
GD10-111 | 机械 | 乙供 | J13-01-090 | 电力工程车 | 台班 | 0.495 | 355.68 | 0 | 0 | 计价 | 按实计算
GD10-111 | 机械 | 乙供 | J14-08-287 | 绝缘电阻测试仪 2500~10000V 2mA以上 | 台班 | 0.5941 | 239.73 | 0 | 0 | 计价 | 按实计算
GD10-112 | 人工 | 乙供 | 9101108 | 安装普通工 | 工日 | 6.7536 | 70 | 0 | 0 | 计价 | 按实计算
GD10-112 | 人工 | 乙供 | 9101109 | 安装技术工 | 工日 | 40.4971 | 107 | 0 | 0 | 计价 | 按实计算
GD10-112 | 材料 | 乙供 | C04010604 | 铜排 50×4 | kg | 249.2 | 48.276 | 0 | 0 | 计价 | 按实计算
GD10-112 | 材料 | 乙供 | C12010200 | 电焊条 J507 综合 | kg | 0.402 | 5.52 | 0 | 0 | 计价 | 按实计算
GD10-112 | 材料 | 乙供 | C13010201 | 镀锌六角螺栓 综合 | kg | 6.314 | 8.8 | 0 | 0 | 计价 | 按实计算
GD10-112 | 材料 | 乙供 | C14010100 | 镀锌铁丝 | kg | 0.33 | 4.427 | 0 | 0 | 计价 | 按实计算
GD10-112 | 材料 | 乙供 | C16011308 | 铜芯聚氯乙烯绝缘电线 16mm² | m | 2.208 | 9.336 | 0 | 0 | 计价 | 按实计算
GD10-112 | 材料 | 乙供 | C16011315 | 铜芯聚氯乙烯绝缘电线 120mm² | m | 49.758 | 73.805 | 0 | 0 | 计价 | 按实计算
GD10-112 | 材料 | 乙供 | C16038109 | 铜接线端子 120mm² | 个 | 41.733 | 16.044 | 0 | 0 | 计价 | 按实计算
GD10-112 | 材料 | 乙供 | C18040801 | 聚氯乙烯塑料薄膜 0.5mm | kg | 11.237 | 7.845 | 0 | 0 | 计价 | 按实计算
GD10-112 | 材料 | 乙供 | C19020801 | 电力复合脂 | kg | 1.193 | 10.119 | 0 | 0 | 计价 | 按实计算
GD10-112 | 材料 | 乙供 | C19031101 | 清洗剂 | kg | 0.44 | 2.41 | 0 | 0 | 计价 | 按实计算
GD10-112 | 材料 | 乙供 | C19040301 | 二氧化锰 | kg | 0.601 | 1.15 | 0 | 0 | 计价 | 按实计算
GD10-112 | 材料 | 乙供 | C20010101 | 防锈漆 | kg | 0.402 | 9.353 | 0 | 0 | 计价 | 按实计算
GD10-112 | 材料 | 乙供 | C20010201 | 醇酸防锈漆 | kg | 1.54 | 11.56 | 0 | 0 | 计价 | 按实计算
GD10-112 | 材料 | 乙供 | C20030101 | 普通调和漆 | kg | 0.402 | 11.223 | 0 | 0 | 计价 | 按实计算
GD10-112 | 材料 | 乙供 | C22010201 | 枕木 160×220×2500 | 根 | 5.138 | 131.101 | 0 | 0 | 计价 | 按实计算
GD10-112 | 材料 | 乙供 | C22040101 | 砂布 | 张 | 4.4 | 0.66 | 0 | 0 | 计价 | 按实计算
GD10-112 | 材料 | 乙供 | C22040411 | 无絮棉布 | kg | 9.63 | 7.414 | 0 | 0 | 计价 | 按实计算
GD10-112 | 材料 | 乙供 | C22040501 | 棉纱头 | kg | 0.33 | 5.67 | 0 | 0 | 计价 | 按实计算
GD10-112 | 材料 | 乙供 | C22040613 | 白棕绳 Φ14 | kg | 5.617 | 8.073 | 0 | 0 | 计价 | 按实计算
GD10-112 | 材料 | 乙供 | C99010102 | 其他材料费 | 元 | 106.8996 | 1 | 0 | 0 | 计价 | 按实计算
GD10-112 | 机械 | 乙供 | J03-01-036 | 汽车式起重机 起重量 16t | 台班 | 2.716 | 876.93 | 0 | 0 | 计价 | 按实计算
GD10-112 | 机械 | 乙供 | J03-01-038 | 汽车式起重机 起重量 25t | 台班 | 5.364 | 1122.92 | 0 | 0 | 计价 | 按实计算
GD10-112 | 机械 | 乙供 | J03-01-066 | 叉式起重机 起重量 5t | 台班 | 2.504 | 459.84 | 0 | 0 | 计价 | 按实计算
GD10-112 | 机械 | 乙供 | J04-01-005 | 载重汽车 10t | 台班 | 1.573 | 490.08 | 0 | 0 | 计价 | 按实计算
GD10-112 | 机械 | 乙供 | J10-01-001 | 交流弧焊机 容量 21kVA | 台班 | 0.5 | 67 | 0 | 0 | 计价 | 按实计算
GD10-112 | 机械 | 乙供 | J10-01-004 | 交流弧焊机 容量 40kVA | 台班 | 0.358 | 129.18 | 0 | 0 | 计价 | 按实计算
GD10-112 | 机械 | 乙供 | J13-01-056 | 高空作业车 30m以内 | 台班 | 3.891 | 1243.88 | 0 | 0 | 计价 | 按实计算
GD10-112 | 机械 | 乙供 | J13-01-060 | 机动绞磨 3t以内 | 台班 | 0.518 | 162.99 | 0 | 0 | 计价 | 按实计算
GD10-112 | 机械 | 乙供 | J13-01-065 | 机动液压压接机 200t以内 | 台班 | 0.618 | 79.03 | 0 | 0 | 计价 | 按实计算
GD10-112 | 机械 | 乙供 | J14-01-003 | 直流电阻测试仪 量程 0.1μΩ~199.99kΩ | 台班 | 0.413 | 33.08 | 0 | 0 | 计价 | 按实计算
GD10-112 | 机械 | 乙供 | J14-03-001 | 开关特性测试仪(综合) | 台班 | 0.552 | 275.06 | 0 | 0 | 计价 | 按实计算
GD10-112 | 机械 | 乙供 | J14-05-030 | 功率电能质量分析仪 | 台班 | 0.552 | 499.27 | 0 | 0 | 计价 | 按实计算
GD10-112 | 机械 | 乙供 | J14-08-175 | SF₆气体泄露检测仪(定量) | 台班 | 0.277 | 2828.54 | 0 | 0 | 计价 | 按实计算
GD10-112 | 机械 | 乙供 | J14-08-176 | SF₆露点仪 | 台班 | 0.277 | 1945.1 | 0 | 0 | 计价 | 按实计算
GD10-112 | 机械 | 乙供 | J14-08-287 | 绝缘电阻测试仪 2500~10000V 2mA以上 | 台班 | 1.656 | 239.73 | 0 | 0 | 计价 | 按实计算
GD10-113 | 人工 | 乙供 | 9101108 | 安装普通工 | 工日 | 12.6596 | 70 | 0 | 0 | 计价 | 按实计算
GD10-113 | 人工 | 乙供 | 9101109 | 安装技术工 | 工日 | 62.5636 | 107 | 0 | 0 | 计价 | 按实计算
GD10-113 | 材料 | 乙供 | C04010604 | 铜排 50×4 | kg | 249.2 | 48.276 | 0 | 0 | 计价 | 按实计算
GD10-113 | 材料 | 乙供 | C12010200 | 电焊条 J507 综合 | kg | 5.4105 | 5.52 | 0 | 0 | 计价 | 按实计算
GD10-113 | 材料 | 乙供 | C13010201 | 镀锌六角螺栓 综合 | kg | 7.26 | 8.8 | 0 | 0 | 计价 | 按实计算
GD10-113 | 材料 | 乙供 | C14010100 | 镀锌铁丝 | kg | 0.1452 | 4.427 | 0 | 0 | 计价 | 按实计算
GD10-113 | 材料 | 乙供 | C16011308 | 铜芯聚氯乙烯绝缘电线 16mm² | m | 2.6202 | 9.336 | 0 | 0 | 计价 | 按实计算
GD10-113 | 材料 | 乙供 | C16011315 | 铜芯聚氯乙烯绝缘电线 120mm² | m | 62.669 | 73.805 | 0 | 0 | 计价 | 按实计算
GD10-113 | 材料 | 乙供 | C16038109 | 铜接线端子 120mm² | 个 | 49.275 | 16.044 | 0 | 0 | 计价 | 按实计算
GD10-113 | 材料 | 乙供 | C18040801 | 聚氯乙烯塑料薄膜 0.5mm | kg | 14.4151 | 7.845 | 0 | 0 | 计价 | 按实计算
GD10-113 | 材料 | 乙供 | C19020801 | 电力复合脂 | kg | 1.1133 | 10.119 | 0 | 0 | 计价 | 按实计算
GD10-113 | 材料 | 乙供 | C19031101 | 清洗剂 | kg | 0.4138 | 2.41 | 0 | 0 | 计价 | 按实计算
GD10-113 | 材料 | 乙供 | C19040301 | 二氧化锰 | kg | 0.78 | 1.15 | 0 | 0 | 计价 | 按实计算
GD10-113 | 材料 | 乙供 | C20010101 | 防锈漆 | kg | 3.0752 | 9.353 | 0 | 0 | 计价 | 按实计算
GD10-113 | 材料 | 乙供 | C20010201 | 醇酸防锈漆 | kg | 1.0164 | 11.56 | 0 | 0 | 计价 | 按实计算
GD10-113 | 材料 | 乙供 | C20030101 | 普通调和漆 | kg | 3.2252 | 11.223 | 0 | 0 | 计价 | 按实计算
GD10-113 | 材料 | 乙供 | C22010201 | 枕木 160×220×2500 | 根 | 12.9604 | 131.101 | 0 | 0 | 计价 | 按实计算
GD10-113 | 材料 | 乙供 | C22040101 | 砂布 | 张 | 3.993 | 0.66 | 0 | 0 | 计价 | 按实计算
GD10-113 | 材料 | 乙供 | C22040411 | 无絮棉布 | kg | 15.3706 | 7.414 | 0 | 0 | 计价 | 按实计算
GD10-113 | 材料 | 乙供 | C22040501 | 棉纱头 | kg | 0.363 | 5.67 | 0 | 0 | 计价 | 按实计算
GD10-113 | 材料 | 乙供 | C22040613 | 白棕绳 Φ14 | kg | 15.9406 | 8.073 | 0 | 0 | 计价 | 按实计算
GD10-113 | 材料 | 乙供 | C99010102 | 其他材料费 | 元 | 153.6826 | 1 | 0 | 0 | 计价 | 按实计算
GD10-113 | 机械 | 乙供 | J03-01-036 | 汽车式起重机 起重量 16t | 台班 | 3.813 | 876.93 | 0 | 0 | 计价 | 按实计算
GD10-113 | 机械 | 乙供 | J03-01-038 | 汽车式起重机 起重量 25t | 台班 | 8.326 | 1122.92 | 0 | 0 | 计价 | 按实计算
GD10-113 | 机械 | 乙供 | J03-01-044 | 汽车式起重机 起重量 90t | 台班 | 0.2779 | 4607.47 | 0 | 0 | 计价 | 按实计算
GD10-113 | 机械 | 乙供 | J03-01-066 | 叉式起重机 起重量 5t | 台班 | 3.554 | 459.84 | 0 | 0 | 计价 | 按实计算
GD10-113 | 机械 | 乙供 | J04-01-005 | 载重汽车 10t | 台班 | 1.685 | 490.08 | 0 | 0 | 计价 | 按实计算
GD10-113 | 机械 | 乙供 | J10-01-001 | 交流弧焊机 容量 21kVA | 台班 | 0.5 | 67 | 0 | 0 | 计价 | 按实计算
GD10-113 | 机械 | 乙供 | J10-01-004 | 交流弧焊机 容量 40kVA | 台班 | 0.5 | 129.18 | 0 | 0 | 计价 | 按实计算
GD10-113 | 机械 | 乙供 | J13-01-056 | 高空作业车 30m以内 | 台班 | 3.5236 | 1243.88 | 0 | 0 | 计价 | 按实计算
GD10-113 | 机械 | 乙供 | J13-01-065 | 机动液压压接机 200t以内 | 台班 | 0.233 | 79.03 | 0 | 0 | 计价 | 按实计算
GD10-113 | 机械 | 乙供 | J14-01-003 | 直流电阻测试仪 量程 0.1μΩ~199.99kΩ | 台班 | 0.6285 | 33.08 | 0 | 0 | 计价 | 按实计算
GD10-113 | 机械 | 乙供 | J14-03-001 | 开关特性测试仪(综合) | 台班 | 0.6852 | 275.06 | 0 | 0 | 计价 | 按实计算
GD10-113 | 机械 | 乙供 | J14-05-030 | 功率电能质量分析仪 | 台班 | 0.5682 | 499.27 | 0 | 0 | 计价 | 按实计算
GD10-113 | 机械 | 乙供 | J14-08-175 | SF₆气体泄露检测仪(定量) | 台班 | 0.452 | 2828.54 | 0 | 0 | 计价 | 按实计算
GD10-113 | 机械 | 乙供 | J14-08-176 | SF₆露点仪 | 台班 | 0.468 | 1945.1 | 0 | 0 | 计价 | 按实计算
GD10-113 | 机械 | 乙供 | J14-08-287 | 绝缘电阻测试仪 2500~10000V 2mA以上 | 台班 | 1.68 | 239.73 | 0 | 0 | 计价 | 按实计算
GD10-114 | 人工 | 乙供 | 9101108 | 安装普通工 | 工日 | 6.4186 | 70 | 0 | 0 | 计价 | 按实计算
GD10-114 | 人工 | 乙供 | 9101109 | 安装技术工 | 工日 | 38.5142 | 107 | 0 | 0 | 计价 | 按实计算
GD10-114 | 材料 | 乙供 | C04010604 | 铜排 50×4 | kg | 249.2 | 48.276 | 0 | 0 | 计价 | 按实计算
GD10-114 | 材料 | 乙供 | C12010200 | 电焊条 J507 综合 | kg | 0.376 | 5.52 | 0 | 0 | 计价 | 按实计算
GD10-114 | 材料 | 乙供 | C13010201 | 镀锌六角螺栓 综合 | kg | 6.314 | 8.8 | 0 | 0 | 计价 | 按实计算
GD10-114 | 材料 | 乙供 | C14010100 | 镀锌铁丝 | kg | 0.33 | 4.427 | 0 | 0 | 计价 | 按实计算
GD10-114 | 材料 | 乙供 | C16011308 | 铜芯聚氯乙烯绝缘电线 16mm² | m | 2.208 | 9.336 | 0 | 0 | 计价 | 按实计算
GD10-114 | 材料 | 乙供 | C16011315 | 铜芯聚氯乙烯绝缘电线 120mm² | m | 46.649 | 73.805 | 0 | 0 | 计价 | 按实计算
GD10-114 | 材料 | 乙供 | C16038109 | 铜接线端子 120mm² | 个 | 39.125 | 16.044 | 0 | 0 | 计价 | 按实计算
GD10-114 | 材料 | 乙供 | C18040801 | 聚氯乙烯塑料薄膜 0.5mm | kg | 10.534 | 7.845 | 0 | 0 | 计价 | 按实计算
GD10-114 | 材料 | 乙供 | C19020801 | 电力复合脂 | kg | 1.151 | 10.119 | 0 | 0 | 计价 | 按实计算
GD10-114 | 材料 | 乙供 | C19031101 | 清洗剂 | kg | 0.44 | 2.41 | 0 | 0 | 计价 | 按实计算
GD10-114 | 材料 | 乙供 | C19040301 | 二氧化锰 | kg | 0.564 | 1.15 | 0 | 0 | 计价 | 按实计算
GD10-114 | 材料 | 乙供 | C20010101 | 防锈漆 | kg | 0.376 | 9.353 | 0 | 0 | 计价 | 按实计算
GD10-114 | 材料 | 乙供 | C20010201 | 醇酸防锈漆 | kg | 1.54 | 11.56 | 0 | 0 | 计价 | 按实计算
GD10-114 | 材料 | 乙供 | C20030101 | 普通调和漆 | kg | 0.376 | 11.223 | 0 | 0 | 计价 | 按实计算
GD10-114 | 材料 | 乙供 | C22010201 | 枕木 160×220×2500 | 根 | 4.816 | 131.101 | 0 | 0 | 计价 | 按实计算
GD10-114 | 材料 | 乙供 | C22040101 | 砂布 | 张 | 4.4 | 0.66 | 0 | 0 | 计价 | 按实计算
GD10-114 | 材料 | 乙供 | C22040411 | 无絮棉布 | kg | 9.029 | 7.414 | 0 | 0 | 计价 | 按实计算
GD10-114 | 材料 | 乙供 | C22040501 | 棉纱头 | kg | 0.33 | 5.67 | 0 | 0 | 计价 | 按实计算
GD10-114 | 材料 | 乙供 | C22040613 | 白棕绳 Φ14 | kg | 5.267 | 8.073 | 0 | 0 | 计价 | 按实计算
GD10-114 | 材料 | 乙供 | C99010102 | 其他材料费 | 元 | 100.3504 | 1 | 0 | 0 | 计价 | 按实计算
GD10-114 | 机械 | 乙供 | J03-01-036 | 汽车式起重机 起重量 16t | 台班 | 2.55 | 876.93 | 0 | 0 | 计价 | 按实计算
GD10-114 | 机械 | 乙供 | J03-01-038 | 汽车式起重机 起重量 25t | 台班 | 5.029 | 1122.92 | 0 | 0 | 计价 | 按实计算
GD10-114 | 机械 | 乙供 | J03-01-066 | 叉式起重机 起重量 5t | 台班 | 2.348 | 459.84 | 0 | 0 | 计价 | 按实计算
GD10-114 | 机械 | 乙供 | J04-01-005 | 载重汽车 10t | 台班 | 1.476 | 490.08 | 0 | 0 | 计价 | 按实计算
GD10-114 | 机械 | 乙供 | J10-01-001 | 交流弧焊机 容量 21kVA | 台班 | 0.5 | 67 | 0 | 0 | 计价 | 按实计算
GD10-114 | 机械 | 乙供 | J10-01-004 | 交流弧焊机 容量 40kVA | 台班 | 0.335 | 129.18 | 0 | 0 | 计价 | 按实计算
GD10-114 | 机械 | 乙供 | J13-01-056 | 高空作业车 30m以内 | 台班 | 3.711 | 1243.88 | 0 | 0 | 计价 | 按实计算
GD10-114 | 机械 | 乙供 | J13-01-060 | 机动绞磨 3t以内 | 台班 | 0.518 | 162.99 | 0 | 0 | 计价 | 按实计算
GD10-114 | 机械 | 乙供 | J13-01-065 | 机动液压压接机 200t以内 | 台班 | 0.618 | 79.03 | 0 | 0 | 计价 | 按实计算
GD10-114 | 机械 | 乙供 | J14-01-003 | 直流电阻测试仪 量程 0.1μΩ~199.99kΩ | 台班 | 0.413 | 33.08 | 0 | 0 | 计价 | 按实计算
GD10-114 | 机械 | 乙供 | J14-03-001 | 开关特性测试仪(综合) | 台班 | 0.552 | 275.06 | 0 | 0 | 计价 | 按实计算
GD10-114 | 机械 | 乙供 | J14-05-030 | 功率电能质量分析仪 | 台班 | 0.552 | 499.27 | 0 | 0 | 计价 | 按实计算
GD10-114 | 机械 | 乙供 | J14-08-175 | SF₆气体泄露检测仪(定量) | 台班 | 0.277 | 2828.54 | 0 | 0 | 计价 | 按实计算
GD10-114 | 机械 | 乙供 | J14-08-176 | SF₆露点仪 | 台班 | 0.277 | 1945.1 | 0 | 0 | 计价 | 按实计算
GD10-114 | 机械 | 乙供 | J14-08-287 | 绝缘电阻测试仪 2500~10000V 2mA以上 | 台班 | 1.656 | 239.73 | 0 | 0 | 计价 | 按实计算
GD10-115 | 人工 | 乙供 | 9101108 | 安装普通工 | 工日 | 11.3679 | 70 | 0 | 0 | 计价 | 按实计算
GD10-115 | 人工 | 乙供 | 9101109 | 安装技术工 | 工日 | 60.6549 | 107 | 0 | 0 | 计价 | 按实计算
GD10-115 | 材料 | 乙供 | C04010604 | 铜排 50×4 | kg | 249.2 | 48.276 | 0 | 0 | 计价 | 按实计算
GD10-115 | 材料 | 乙供 | C12010200 | 电焊条 J507 综合 | kg | 5.4105 | 5.52 | 0 | 0 | 计价 | 按实计算
GD10-115 | 材料 | 乙供 | C13010201 | 镀锌六角螺栓 综合 | kg | 7.26 | 8.8 | 0 | 0 | 计价 | 按实计算
GD10-115 | 材料 | 乙供 | C14010100 | 镀锌铁丝 | kg | 0.1452 | 4.427 | 0 | 0 | 计价 | 按实计算
GD10-115 | 材料 | 乙供 | C16011308 | 铜芯聚氯乙烯绝缘电线 16mm² | m | 2.6202 | 9.336 | 0 | 0 | 计价 | 按实计算
GD10-115 | 材料 | 乙供 | C16011315 | 铜芯聚氯乙烯绝缘电线 120mm² | m | 59.958 | 73.805 | 0 | 0 | 计价 | 按实计算
GD10-115 | 材料 | 乙供 | C16038109 | 铜接线端子 120mm² | 个 | 49.275 | 16.044 | 0 | 0 | 计价 | 按实计算
GD10-115 | 材料 | 乙供 | C18040801 | 聚氯乙烯塑料薄膜 0.5mm | kg | 11.9151 | 7.845 | 0 | 0 | 计价 | 按实计算
GD10-115 | 材料 | 乙供 | C19020801 | 电力复合脂 | kg | 1.093 | 10.119 | 0 | 0 | 计价 | 按实计算
GD10-115 | 材料 | 乙供 | C19031101 | 清洗剂 | kg | 0.4138 | 2.41 | 0 | 0 | 计价 | 按实计算
GD10-115 | 材料 | 乙供 | C19040301 | 二氧化锰 | kg | 0.76 | 1.15 | 0 | 0 | 计价 | 按实计算
GD10-115 | 材料 | 乙供 | C20010101 | 防锈漆 | kg | 3.0752 | 9.353 | 0 | 0 | 计价 | 按实计算
GD10-115 | 材料 | 乙供 | C20010201 | 醇酸防锈漆 | kg | 1.0164 | 11.56 | 0 | 0 | 计价 | 按实计算
GD10-115 | 材料 | 乙供 | C20030101 | 普通调和漆 | kg | 3.2252 | 11.223 | 0 | 0 | 计价 | 按实计算
GD10-115 | 材料 | 乙供 | C22010201 | 枕木 160×220×2500 | 根 | 12.9604 | 131.101 | 0 | 0 | 计价 | 按实计算
GD10-115 | 材料 | 乙供 | C22040101 | 砂布 | 张 | 3.993 | 0.66 | 0 | 0 | 计价 | 按实计算
GD10-115 | 材料 | 乙供 | C22040411 | 无絮棉布 | kg | 15.3706 | 7.414 | 0 | 0 | 计价 | 按实计算
GD10-115 | 材料 | 乙供 | C22040501 | 棉纱头 | kg | 0.363 | 5.67 | 0 | 0 | 计价 | 按实计算
GD10-115 | 材料 | 乙供 | C22040613 | 白棕绳 Φ14 | kg | 15.9406 | 8.073 | 0 | 0 | 计价 | 按实计算
GD10-115 | 材料 | 乙供 | C99010102 | 其他材料费 | 元 | 149.2841 | 1 | 0 | 0 | 计价 | 按实计算
GD10-115 | 机械 | 乙供 | J03-01-036 | 汽车式起重机 起重量 16t | 台班 | 3.206 | 876.93 | 0 | 0 | 计价 | 按实计算
GD10-115 | 机械 | 乙供 | J03-01-038 | 汽车式起重机 起重量 25t | 台班 | 8.325 | 1122.92 | 0 | 0 | 计价 | 按实计算
GD10-115 | 机械 | 乙供 | J03-01-044 | 汽车式起重机 起重量 90t | 台班 | 0.2779 | 4607.47 | 0 | 0 | 计价 | 按实计算
GD10-115 | 机械 | 乙供 | J03-01-066 | 叉式起重机 起重量 5t | 台班 | 3.554 | 459.84 | 0 | 0 | 计价 | 按实计算
GD10-115 | 机械 | 乙供 | J04-01-005 | 载重汽车 10t | 台班 | 1.685 | 490.08 | 0 | 0 | 计价 | 按实计算
GD10-115 | 机械 | 乙供 | J10-01-001 | 交流弧焊机 容量 21kVA | 台班 | 0.5 | 67 | 0 | 0 | 计价 | 按实计算
GD10-115 | 机械 | 乙供 | J10-01-004 | 交流弧焊机 容量 40kVA | 台班 | 0.5 | 129.18 | 0 | 0 | 计价 | 按实计算
GD10-115 | 机械 | 乙供 | J13-01-056 | 高空作业车 30m以内 | 台班 | 3.5236 | 1243.88 | 0 | 0 | 计价 | 按实计算
GD10-115 | 机械 | 乙供 | J13-01-065 | 机动液压压接机 200t以内 | 台班 | 0.233 | 79.03 | 0 | 0 | 计价 | 按实计算
GD10-115 | 机械 | 乙供 | J14-01-003 | 直流电阻测试仪 量程 0.1μΩ~199.99kΩ | 台班 | 0.6285 | 33.08 | 0 | 0 | 计价 | 按实计算
GD10-115 | 机械 | 乙供 | J14-03-001 | 开关特性测试仪(综合) | 台班 | 0.6852 | 275.06 | 0 | 0 | 计价 | 按实计算
GD10-115 | 机械 | 乙供 | J14-05-030 | 功率电能质量分析仪 | 台班 | 0.5682 | 499.27 | 0 | 0 | 计价 | 按实计算
GD10-115 | 机械 | 乙供 | J14-08-175 | SF₆气体泄露检测仪(定量) | 台班 | 0.452 | 2828.54 | 0 | 0 | 计价 | 按实计算
GD10-115 | 机械 | 乙供 | J14-08-176 | SF₆露点仪 | 台班 | 0.468 | 1945.1 | 0 | 0 | 计价 | 按实计算
GD10-115 | 机械 | 乙供 | J14-08-287 | 绝缘电阻测试仪 2500~10000V 2mA以上 | 台班 | 1.68 | 239.73 | 0 | 0 | 计价 | 按实计算
GD10-116 | 人工 | 乙供 | 9101108 | 安装普通工 | 工日 | 6.6665 | 70 | 0 | 0 | 计价 | 按实计算
GD10-116 | 人工 | 乙供 | 9101109 | 安装技术工 | 工日 | 36.8239 | 107 | 0 | 0 | 计价 | 按实计算
GD10-116 | 材料 | 乙供 | C04010604 | 铜排 50×4 | kg | 249.2 | 48.276 | 0 | 0 | 计价 | 按实计算
GD10-116 | 材料 | 乙供 | C12010200 | 电焊条 J507 综合 | kg | 0.352 | 5.52 | 0 | 0 | 计价 | 按实计算
GD10-116 | 材料 | 乙供 | C13010201 | 镀锌六角螺栓 综合 | kg | 6.314 | 8.8 | 0 | 0 | 计价 | 按实计算
GD10-116 | 材料 | 乙供 | C14010100 | 镀锌铁丝 | kg | 0.33 | 4.427 | 0 | 0 | 计价 | 按实计算
GD10-116 | 材料 | 乙供 | C16011308 | 铜芯聚氯乙烯绝缘电线 16mm² | m | 1.549 | 9.336 | 0 | 0 | 计价 | 按实计算
GD10-116 | 材料 | 乙供 | C16011315 | 铜芯聚氯乙烯绝缘电线 120mm² | m | 43.648 | 73.805 | 0 | 0 | 计价 | 按实计算
GD10-116 | 材料 | 乙供 | C16038109 | 铜接线端子 120mm² | 个 | 36.608 | 16.044 | 0 | 0 | 计价 | 按实计算
GD10-116 | 材料 | 乙供 | C18040801 | 聚氯乙烯塑料薄膜 0.5mm | kg | 9.856 | 7.845 | 0 | 0 | 计价 | 按实计算
GD10-116 | 材料 | 乙供 | C19020801 | 电力复合脂 | kg | 1.113 | 10.119 | 0 | 0 | 计价 | 按实计算
GD10-116 | 材料 | 乙供 | C19031101 | 清洗剂 | kg | 0.44 | 2.41 | 0 | 0 | 计价 | 按实计算
GD10-116 | 材料 | 乙供 | C19040301 | 二氧化锰 | kg | 0.528 | 1.15 | 0 | 0 | 计价 | 按实计算
GD10-116 | 材料 | 乙供 | C20010101 | 防锈漆 | kg | 0.352 | 9.353 | 0 | 0 | 计价 | 按实计算
GD10-116 | 材料 | 乙供 | C20010201 | 醇酸防锈漆 | kg | 1.54 | 11.56 | 0 | 0 | 计价 | 按实计算
GD10-116 | 材料 | 乙供 | C20030101 | 普通调和漆 | kg | 0.352 | 11.223 | 0 | 0 | 计价 | 按实计算
GD10-116 | 材料 | 乙供 | C22010201 | 枕木 160×220×2500 | 根 | 4.506 | 131.101 | 0 | 0 | 计价 | 按实计算
GD10-116 | 材料 | 乙供 | C22040101 | 砂布 | 张 | 4.4 | 0.66 | 0 | 0 | 计价 | 按实计算
GD10-116 | 材料 | 乙供 | C22040411 | 无絮棉布 | kg | 8.448 | 7.414 | 0 | 0 | 计价 | 按实计算
GD10-116 | 材料 | 乙供 | C22040501 | 棉纱头 | kg | 0.33 | 5.67 | 0 | 0 | 计价 | 按实计算
GD10-116 | 材料 | 乙供 | C22040613 | 白棕绳 Φ14 | kg | 4.928 | 8.073 | 0 | 0 | 计价 | 按实计算
GD10-116 | 材料 | 乙供 | C99010102 | 其他材料费 | 元 | 93.9088 | 1 | 0 | 0 | 计价 | 按实计算
GD10-116 | 机械 | 乙供 | J03-01-036 | 汽车式起重机 起重量 16t | 台班 | 2.675 | 876.93 | 0 | 0 | 计价 | 按实计算
GD10-116 | 机械 | 乙供 | J03-01-038 | 汽车式起重机 起重量 25t | 台班 | 5.28 | 1122.92 | 0 | 0 | 计价 | 按实计算
GD10-116 | 机械 | 乙供 | J03-01-066 | 叉式起重机 起重量 5t | 台班 | 2.464 | 459.84 | 0 | 0 | 计价 | 按实计算
GD10-116 | 机械 | 乙供 | J04-01-005 | 载重汽车 10t | 台班 | 1.549 | 490.08 | 0 | 0 | 计价 | 按实计算
GD10-116 | 机械 | 乙供 | J10-01-001 | 交流弧焊机 容量 21kVA | 台班 | 0.051 | 67 | 0 | 0 | 计价 | 按实计算
GD10-116 | 机械 | 乙供 | J10-01-004 | 交流弧焊机 容量 40kVA | 台班 | 0.352 | 129.18 | 0 | 0 | 计价 | 按实计算
GD10-116 | 机械 | 乙供 | J13-01-056 | 高空作业车 30m以内 | 台班 | 3.846 | 1243.88 | 0 | 0 | 计价 | 按实计算
GD10-116 | 机械 | 乙供 | J13-01-060 | 机动绞磨 3t以内 | 台班 | 0.518 | 162.99 | 0 | 0 | 计价 | 按实计算
GD10-116 | 机械 | 乙供 | J13-01-065 | 机动液压压接机 200t以内 | 台班 | 0.618 | 79.03 | 0 | 0 | 计价 | 按实计算
GD10-116 | 机械 | 乙供 | J14-01-003 | 直流电阻测试仪 量程 0.1μΩ~199.99kΩ | 台班 | 0.29 | 33.08 | 0 | 0 | 计价 | 按实计算
GD10-116 | 机械 | 乙供 | J14-03-001 | 开关特性测试仪(综合) | 台班 | 0.387 | 275.06 | 0 | 0 | 计价 | 按实计算
GD10-116 | 机械 | 乙供 | J14-08-175 | SF₆气体泄露检测仪(定量) | 台班 | 0.194 | 2828.54 | 0 | 0 | 计价 | 按实计算
GD10-116 | 机械 | 乙供 | J14-08-176 | SF₆露点仪 | 台班 | 0.194 | 1945.1 | 0 | 0 | 计价 | 按实计算
GD10-116 | 机械 | 乙供 | J14-08-287 | 绝缘电阻测试仪 2500~10000V 2mA以上 | 台班 | 0.194 | 239.73 | 0 | 0 | 计价 | 按实计算
GD10-117 | 人工 | 乙供 | 9101108 | 安装普通工 | 工日 | 18.5067 | 70 | 0 | 0 | 计价 | 按实计算
GD10-117 | 人工 | 乙供 | 9101109 | 安装技术工 | 工日 | 38.8473 | 107 | 0 | 0 | 计价 | 按实计算
GD10-117 | 材料 | 乙供 | C04010604 | 铜排 50×4 | kg | 249.2 | 48.276 | 0 | 0 | 计价 | 按实计算
GD10-117 | 材料 | 乙供 | C12010200 | 电焊条 J507 综合 | kg | 0.92 | 5.52 | 0 | 0 | 计价 | 按实计算
GD10-117 | 材料 | 乙供 | C13010201 | 镀锌六角螺栓 综合 | kg | 7.26 | 8.8 | 0 | 0 | 计价 | 按实计算
GD10-117 | 材料 | 乙供 | C14010100 | 镀锌铁丝 | kg | 0.1452 | 4.427 | 0 | 0 | 计价 | 按实计算
GD10-117 | 材料 | 乙供 | C16011308 | 铜芯聚氯乙烯绝缘电线 16mm² | m | 1.6 | 9.336 | 0 | 0 | 计价 | 按实计算
GD10-117 | 材料 | 乙供 | C16011315 | 铜芯聚氯乙烯绝缘电线 120mm² | m | 52.615 | 73.805 | 0 | 0 | 计价 | 按实计算
GD10-117 | 材料 | 乙供 | C16038109 | 铜接线端子 120mm² | 个 | 43.265 | 16.044 | 0 | 0 | 计价 | 按实计算
GD10-117 | 材料 | 乙供 | C18040801 | 聚氯乙烯塑料薄膜 0.5mm | kg | 25.86 | 7.845 | 0 | 0 | 计价 | 按实计算
GD10-117 | 材料 | 乙供 | C19020801 | 电力复合脂 | kg | 0.9319 | 10.119 | 0 | 0 | 计价 | 按实计算
GD10-117 | 材料 | 乙供 | C19031101 | 清洗剂 | kg | 0.4138 | 2.41 | 0 | 0 | 计价 | 按实计算
GD10-117 | 材料 | 乙供 | C19040301 | 二氧化锰 | kg | 0.4689 | 1.15 | 0 | 0 | 计价 | 按实计算
GD10-117 | 材料 | 乙供 | C20010101 | 防锈漆 | kg | 1.2 | 9.353 | 0 | 0 | 计价 | 按实计算
GD10-117 | 材料 | 乙供 | C20010201 | 醇酸防锈漆 | kg | 1.0164 | 11.56 | 0 | 0 | 计价 | 按实计算
GD10-117 | 材料 | 乙供 | C20030101 | 普通调和漆 | kg | 1.5 | 11.223 | 0 | 0 | 计价 | 按实计算
GD10-117 | 材料 | 乙供 | C22010201 | 枕木 160×220×2500 | 根 | 4.85 | 131.101 | 0 | 0 | 计价 | 按实计算
GD10-117 | 材料 | 乙供 | C22040101 | 砂布 | 张 | 3.993 | 0.66 | 0 | 0 | 计价 | 按实计算
GD10-117 | 材料 | 乙供 | C22040411 | 无絮棉布 | kg | 10.86 | 7.414 | 0 | 0 | 计价 | 按实计算
GD10-117 | 材料 | 乙供 | C22040501 | 棉纱头 | kg | 0.363 | 5.67 | 0 | 0 | 计价 | 按实计算
GD10-117 | 材料 | 乙供 | C22040613 | 白棕绳 Φ14 | kg | 6.58 | 8.073 | 0 | 0 | 计价 | 按实计算
GD10-117 | 材料 | 乙供 | C99010102 | 其他材料费 | 元 | 113.7951 | 1 | 0 | 0 | 计价 | 按实计算
GD10-117 | 机械 | 乙供 | J03-01-036 | 汽车式起重机 起重量 16t | 台班 | 3.206 | 876.93 | 0 | 0 | 计价 | 按实计算
GD10-117 | 机械 | 乙供 | J03-01-038 | 汽车式起重机 起重量 25t | 台班 | 9.564 | 1122.92 | 0 | 0 | 计价 | 按实计算
GD10-117 | 机械 | 乙供 | J03-01-044 | 汽车式起重机 起重量 90t | 台班 | 0.2779 | 4607.47 | 0 | 0 | 计价 | 按实计算
GD10-117 | 机械 | 乙供 | J03-01-066 | 叉式起重机 起重量 5t | 台班 | 2.685 | 459.84 | 0 | 0 | 计价 | 按实计算
GD10-117 | 机械 | 乙供 | J04-01-005 | 载重汽车 10t | 台班 | 1.6859 | 490.08 | 0 | 0 | 计价 | 按实计算
GD10-117 | 机械 | 乙供 | J10-01-001 | 交流弧焊机 容量 21kVA | 台班 | 0.5 | 67 | 0 | 0 | 计价 | 按实计算
GD10-117 | 机械 | 乙供 | J10-01-004 | 交流弧焊机 容量 40kVA | 台班 | 0.5 | 129.18 | 0 | 0 | 计价 | 按实计算
GD10-117 | 机械 | 乙供 | J13-01-056 | 高空作业车 30m以内 | 台班 | 4.5656 | 1243.88 | 0 | 0 | 计价 | 按实计算
GD10-117 | 机械 | 乙供 | J13-01-065 | 机动液压压接机 200t以内 | 台班 | 0.233 | 79.03 | 0 | 0 | 计价 | 按实计算
GD10-117 | 机械 | 乙供 | J14-01-003 | 直流电阻测试仪 量程 0.1μΩ~199.99kΩ | 台班 | 1 | 33.08 | 0 | 0 | 计价 | 按实计算
GD10-117 | 机械 | 乙供 | J14-03-001 | 开关特性测试仪(综合) | 台班 | 1 | 275.06 | 0 | 0 | 计价 | 按实计算
GD10-117 | 机械 | 乙供 | J14-08-175 | SF₆气体泄露检测仪(定量) | 台班 | 1 | 2828.54 | 0 | 0 | 计价 | 按实计算
GD10-117 | 机械 | 乙供 | J14-08-176 | SF₆露点仪 | 台班 | 1 | 1945.1 | 0 | 0 | 计价 | 按实计算
GD10-117 | 机械 | 乙供 | J14-08-287 | 绝缘电阻测试仪 2500~10000V 2mA以上 | 台班 | 1.5 | 239.73 | 0 | 0 | 计价 | 按实计算
GD10-118 | 人工 | 乙供 | 9101108 | 安装普通工 | 工日 | 9.21 | 70 | 0 | 0 | 计价 | 按实计算
GD10-118 | 人工 | 乙供 | 9101109 | 安装技术工 | 工日 | 47.1022 | 107 | 0 | 0 | 计价 | 按实计算
GD10-118 | 材料 | 乙供 | C04010604 | 铜排 50×4 | kg | 249.2 | 48.276 | 0 | 0 | 计价 | 按实计算
GD10-118 | 材料 | 乙供 | C12010200 | 电焊条 J507 综合 | kg | 0.24 | 5.52 | 0 | 0 | 计价 | 按实计算
GD10-118 | 材料 | 乙供 | C14010100 | 镀锌铁丝 | kg | 8.19 | 4.427 | 0 | 0 | 计价 | 按实计算
GD10-118 | 材料 | 乙供 | C16011308 | 铜芯聚氯乙烯绝缘电线 16mm² | m | 1.549 | 9.336 | 0 | 0 | 计价 | 按实计算
GD10-118 | 材料 | 乙供 | C16011315 | 铜芯聚氯乙烯绝缘电线 120mm² | m | 29.79 | 73.805 | 0 | 0 | 计价 | 按实计算
GD10-118 | 材料 | 乙供 | C16038109 | 铜接线端子 120mm² | 个 | 24.985 | 16.044 | 0 | 0 | 计价 | 按实计算
GD10-118 | 材料 | 乙供 | C18040801 | 聚氯乙烯塑料薄膜 0.5mm | kg | 6.727 | 7.845 | 0 | 0 | 计价 | 按实计算
GD10-118 | 材料 | 乙供 | C19020801 | 电力复合脂 | kg | 4.165 | 10.119 | 0 | 0 | 计价 | 按实计算
GD10-118 | 材料 | 乙供 | C19030201 | 乙醇 | kg | 4.26 | 3.62 | 0 | 0 | 计价 | 按实计算
GD10-118 | 材料 | 乙供 | C19030301 | 丙酮 95% | kg | 3.078 | 4.1 | 0 | 0 | 计价 | 按实计算
GD10-118 | 材料 | 乙供 | C19040301 | 二氧化锰 | kg | 0.361 | 1.15 | 0 | 0 | 计价 | 按实计算
GD10-118 | 材料 | 乙供 | C20010101 | 防锈漆 | kg | 0.24 | 9.353 | 0 | 0 | 计价 | 按实计算
GD10-118 | 材料 | 乙供 | C20010201 | 醇酸防锈漆 | kg | 5.04 | 11.56 | 0 | 0 | 计价 | 按实计算
GD10-118 | 材料 | 乙供 | C20030101 | 普通调和漆 | kg | 0.24 | 11.223 | 0 | 0 | 计价 | 按实计算
GD10-118 | 材料 | 乙供 | C22010201 | 枕木 160×220×2500 | 根 | 3.075 | 131.101 | 0 | 0 | 计价 | 按实计算
GD10-118 | 材料 | 乙供 | C22030901 | 砂轮切割片 Φ400 | 片 | 4.044 | 7.977 | 0 | 0 | 计价 | 按实计算
GD10-118 | 材料 | 乙供 | C22040101 | 砂布 | 张 | 25.2 | 0.66 | 0 | 0 | 计价 | 按实计算
GD10-118 | 材料 | 乙供 | C22040402 | 白洁布 | kg | 2.268 | 5.931 | 0 | 0 | 计价 | 按实计算
GD10-118 | 材料 | 乙供 | C22040411 | 无絮棉布 | kg | 5.766 | 7.414 | 0 | 0 | 计价 | 按实计算
GD10-118 | 材料 | 乙供 | C22040501 | 棉纱头 | kg | 5.04 | 5.67 | 0 | 0 | 计价 | 按实计算
GD10-118 | 材料 | 乙供 | C22040613 | 白棕绳 Φ14 | kg | 3.364 | 8.073 | 0 | 0 | 计价 | 按实计算
GD10-118 | 材料 | 乙供 | C99010102 | 其他材料费 | 元 | 68.0418 | 1 | 0 | 0 | 计价 | 按实计算
GD10-118 | 机械 | 乙供 | J03-01-033 | 汽车式起重机 起重量 5t | 台班 | 0.0936 | 552.67 | 0 | 0 | 计价 | 按实计算
GD10-118 | 机械 | 乙供 | J03-01-036 | 汽车式起重机 起重量 16t | 台班 | 1.826 | 876.93 | 0 | 0 | 计价 | 按实计算
GD10-118 | 机械 | 乙供 | J03-01-038 | 汽车式起重机 起重量 25t | 台班 | 3.604 | 1122.92 | 0 | 0 | 计价 | 按实计算
GD10-118 | 机械 | 乙供 | J03-01-066 | 叉式起重机 起重量 5t | 台班 | 1.682 | 459.84 | 0 | 0 | 计价 | 按实计算
GD10-118 | 机械 | 乙供 | J04-01-002 | 载重汽车 5t | 台班 | 0.072 | 380.35 | 0 | 0 | 计价 | 按实计算
GD10-118 | 机械 | 乙供 | J04-01-005 | 载重汽车 10t | 台班 | 1.058 | 490.08 | 0 | 0 | 计价 | 按实计算
GD10-118 | 机械 | 乙供 | J10-01-001 | 交流弧焊机 容量 21kVA | 台班 | 0.034 | 67 | 0 | 0 | 计价 | 按实计算
GD10-118 | 机械 | 乙供 | J10-01-004 | 交流弧焊机 容量 40kVA | 台班 | 0.24 | 129.18 | 0 | 0 | 计价 | 按实计算
GD10-118 | 机械 | 乙供 | J13-01-055 | 高空作业车 20m以内 | 台班 | 0.556 | 998.89 | 0 | 0 | 计价 | 按实计算
GD10-118 | 机械 | 乙供 | J13-01-056 | 高空作业车 30m以内 | 台班 | 1.922 | 1243.88 | 0 | 0 | 计价 | 按实计算
GD10-118 | 机械 | 乙供 | J13-01-060 | 机动绞磨 3t以内 | 台班 | 1.7928 | 162.99 | 0 | 0 | 计价 | 按实计算
GD10-118 | 机械 | 乙供 | J13-01-065 | 机动液压压接机 200t以内 | 台班 | 2.5488 | 79.03 | 0 | 0 | 计价 | 按实计算
GD10-118 | 机械 | 乙供 | J14-01-003 | 直流电阻测试仪 量程 0.1μΩ~199.99kΩ | 台班 | 0.29 | 33.08 | 0 | 0 | 计价 | 按实计算
GD10-118 | 机械 | 乙供 | J14-03-001 | 开关特性测试仪(综合) | 台班 | 0.387 | 275.06 | 0 | 0 | 计价 | 按实计算
GD10-118 | 机械 | 乙供 | J14-08-175 | SF₆气体泄露检测仪(定量) | 台班 | 0.194 | 2828.54 | 0 | 0 | 计价 | 按实计算
GD10-118 | 机械 | 乙供 | J14-08-176 | SF₆露点仪 | 台班 | 0.194 | 1945.1 | 0 | 0 | 计价 | 按实计算
GD10-118 | 机械 | 乙供 | J14-08-223 | 交直流高压分压器 100kV | 台班 | 1.152 | 135.5 | 0 | 0 | 计价 | 按实计算
GD10-118 | 机械 | 乙供 | J14-08-287 | 绝缘电阻测试仪 2500~10000V 2mA以上 | 台班 | 3.092 | 239.73 | 0 | 0 | 计价 | 按实计算
GD10-119 | 人工 | 乙供 | 9101108 | 安装普通工 | 工日 | 9.1401 | 70 | 0 | 0 | 计价 | 按实计算
GD10-119 | 人工 | 乙供 | 9101109 | 安装技术工 | 工日 | 33.645 | 107 | 0 | 0 | 计价 | 按实计算
GD10-119 | 材料 | 乙供 | C04010604 | 铜排 50×4 | kg | 249.2 | 48.276 | 0 | 0 | 计价 | 按实计算
GD10-119 | 材料 | 乙供 | C12010200 | 电焊条 J507 综合 | kg | 0.92 | 5.52 | 0 | 0 | 计价 | 按实计算
GD10-119 | 材料 | 乙供 | C13010201 | 镀锌六角螺栓 综合 | kg | 7.26 | 8.8 | 0 | 0 | 计价 | 按实计算
GD10-119 | 材料 | 乙供 | C14010100 | 镀锌铁丝 | kg | 0.1452 | 4.427 | 0 | 0 | 计价 | 按实计算
GD10-119 | 材料 | 乙供 | C16011308 | 铜芯聚氯乙烯绝缘电线 16mm² | m | 2.1333 | 9.336 | 0 | 0 | 计价 | 按实计算
GD10-119 | 材料 | 乙供 | C16011315 | 铜芯聚氯乙烯绝缘电线 120mm² | m | 39.3318 | 73.805 | 0 | 0 | 计价 | 按实计算
GD10-119 | 材料 | 乙供 | C16038109 | 铜接线端子 120mm² | 个 | 28.4655 | 16.044 | 0 | 0 | 计价 | 按实计算
GD10-119 | 材料 | 乙供 | C18040801 | 聚氯乙烯塑料薄膜 0.5mm | kg | 10.344 | 7.845 | 0 | 0 | 计价 | 按实计算
GD10-119 | 材料 | 乙供 | C19020801 | 电力复合脂 | kg | 0.923 | 10.119 | 0 | 0 | 计价 | 按实计算
GD10-119 | 材料 | 乙供 | C19031101 | 清洗剂 | kg | 0.4138 | 2.41 | 0 | 0 | 计价 | 按实计算
GD10-119 | 材料 | 乙供 | C19040301 | 二氧化锰 | kg | 0.46 | 1.15 | 0 | 0 | 计价 | 按实计算
GD10-119 | 材料 | 乙供 | C20010101 | 防锈漆 | kg | 0.8 | 9.353 | 0 | 0 | 计价 | 按实计算
GD10-119 | 材料 | 乙供 | C20010201 | 醇酸防锈漆 | kg | 1.0164 | 11.56 | 0 | 0 | 计价 | 按实计算
GD10-119 | 材料 | 乙供 | C20030101 | 普通调和漆 | kg | 0.8 | 11.223 | 0 | 0 | 计价 | 按实计算
GD10-119 | 材料 | 乙供 | C22010201 | 枕木 160×220×2500 | 根 | 3.6 | 131.101 | 0 | 0 | 计价 | 按实计算
GD10-119 | 材料 | 乙供 | C22040101 | 砂布 | 张 | 3.993 | 0.66 | 0 | 0 | 计价 | 按实计算
GD10-119 | 材料 | 乙供 | C22040411 | 无絮棉布 | kg | 8.86 | 7.414 | 0 | 0 | 计价 | 按实计算
GD10-119 | 材料 | 乙供 | C22040501 | 棉纱头 | kg | 0.363 | 5.67 | 0 | 0 | 计价 | 按实计算
GD10-119 | 材料 | 乙供 | C22040613 | 白棕绳 Φ14 | kg | 4.52 | 8.073 | 0 | 0 | 计价 | 按实计算
GD10-119 | 材料 | 乙供 | C99010102 | 其他材料费 | 元 | 82.9634 | 1 | 0 | 0 | 计价 | 按实计算
GD10-119 | 机械 | 乙供 | J03-01-036 | 汽车式起重机 起重量 16t | 台班 | 3.185 | 876.93 | 0 | 0 | 计价 | 按实计算
GD10-119 | 机械 | 乙供 | J03-01-038 | 汽车式起重机 起重量 25t | 台班 | 6.465 | 1122.92 | 0 | 0 | 计价 | 按实计算
GD10-119 | 机械 | 乙供 | J03-01-044 | 汽车式起重机 起重量 90t | 台班 | 0.2779 | 4607.47 | 0 | 0 | 计价 | 按实计算
GD10-119 | 机械 | 乙供 | J03-01-066 | 叉式起重机 起重量 5t | 台班 | 1.982 | 459.84 | 0 | 0 | 计价 | 按实计算
GD10-119 | 机械 | 乙供 | J04-01-005 | 载重汽车 10t | 台班 | 1.235 | 490.08 | 0 | 0 | 计价 | 按实计算
GD10-119 | 机械 | 乙供 | J10-01-001 | 交流弧焊机 容量 21kVA | 台班 | 0.052 | 67 | 0 | 0 | 计价 | 按实计算
GD10-119 | 机械 | 乙供 | J10-01-004 | 交流弧焊机 容量 40kVA | 台班 | 0.42 | 129.18 | 0 | 0 | 计价 | 按实计算
GD10-119 | 机械 | 乙供 | J13-01-056 | 高空作业车 30m以内 | 台班 | 2.4076 | 1243.88 | 0 | 0 | 计价 | 按实计算
GD10-119 | 机械 | 乙供 | J13-01-065 | 机动液压压接机 200t以内 | 台班 | 0.233 | 79.03 | 0 | 0 | 计价 | 按实计算
GD10-119 | 机械 | 乙供 | J14-01-003 | 直流电阻测试仪 量程 0.1μΩ~199.99kΩ | 台班 | 0.5 | 33.08 | 0 | 0 | 计价 | 按实计算
GD10-119 | 机械 | 乙供 | J14-03-001 | 开关特性测试仪(综合) | 台班 | 0.5 | 275.06 | 0 | 0 | 计价 | 按实计算
GD10-119 | 机械 | 乙供 | J14-08-175 | SF₆气体泄露检测仪(定量) | 台班 | 0.5 | 2828.54 | 0 | 0 | 计价 | 按实计算
GD10-119 | 机械 | 乙供 | J14-08-176 | SF₆露点仪 | 台班 | 0.5 | 1945.1 | 0 | 0 | 计价 | 按实计算
GD10-119 | 机械 | 乙供 | J14-08-287 | 绝缘电阻测试仪 2500~10000V 2mA以上 | 台班 | 1.829 | 239.73 | 0 | 0 | 计价 | 按实计算
GD10-120 | 人工 | 乙供 | 9101108 | 安装普通工 | 工日 | 1.9229 | 70 | 0 | 0 | 计价 | 按实计算
GD10-120 | 人工 | 乙供 | 9101109 | 安装技术工 | 工日 | 14.0154 | 107 | 0 | 0 | 计价 | 按实计算
GD10-120 | 材料 | 乙供 | C01030105 | 薄钢板 4以下 | kg | 0.686 | 3.879 | 0 | 0 | 计价 | 按实计算
GD10-120 | 材料 | 乙供 | C04010604 | 铜排 50×4 | kg | 60.52 | 48.276 | 0 | 0 | 计价 | 按实计算
GD10-120 | 材料 | 乙供 | C12010200 | 电焊条 J507 综合 | kg | 1.168 | 5.52 | 0 | 0 | 计价 | 按实计算
GD10-120 | 材料 | 乙供 | C13010201 | 镀锌六角螺栓 综合 | kg | 6.314 | 8.8 | 0 | 0 | 计价 | 按实计算
GD10-120 | 材料 | 乙供 | C14010100 | 镀锌铁丝 | kg | 0.33 | 4.427 | 0 | 0 | 计价 | 按实计算
GD10-120 | 材料 | 乙供 | C16011308 | 铜芯聚氯乙烯绝缘电线 16mm² | m | 2.64 | 9.336 | 0 | 0 | 计价 | 按实计算
GD10-120 | 材料 | 乙供 | C16011315 | 铜芯聚氯乙烯绝缘电线 120mm² | m | 0.352 | 73.805 | 0 | 0 | 计价 | 按实计算
GD10-120 | 材料 | 乙供 | C16038109 | 铜接线端子 120mm² | 个 | 1.408 | 16.044 | 0 | 0 | 计价 | 按实计算
GD10-120 | 材料 | 乙供 | C19020405 | 导电脂 | kg | 0.282 | 11.597 | 0 | 0 | 计价 | 按实计算
GD10-120 | 材料 | 乙供 | C19020801 | 电力复合脂 | kg | 0.55 | 10.119 | 0 | 0 | 计价 | 按实计算
GD10-120 | 材料 | 乙供 | C19031101 | 清洗剂 | kg | 0.672 | 2.41 | 0 | 0 | 计价 | 按实计算
GD10-120 | 材料 | 乙供 | C19040301 | 二氧化锰 | kg | 0.07 | 1.15 | 0 | 0 | 计价 | 按实计算
GD10-120 | 材料 | 乙供 | C20010101 | 防锈漆 | kg | 0.455 | 9.353 | 0 | 0 | 计价 | 按实计算
GD10-120 | 材料 | 乙供 | C20010201 | 醇酸防锈漆 | kg | 1.54 | 11.56 | 0 | 0 | 计价 | 按实计算
GD10-120 | 材料 | 乙供 | C20030101 | 普通调和漆 | kg | 6.359 | 11.223 | 0 | 0 | 计价 | 按实计算
GD10-120 | 材料 | 乙供 | C22030501 | 钢锯条 各种规格 | 根 | 0.528 | 1.308 | 0 | 0 | 计价 | 按实计算
GD10-120 | 材料 | 乙供 | C22040101 | 砂布 | 张 | 5.104 | 0.66 | 0 | 0 | 计价 | 按实计算
GD10-120 | 材料 | 乙供 | C22040461 | 碎布 | kg | 0.053 | 3.489 | 0 | 0 | 计价 | 按实计算
GD10-120 | 材料 | 乙供 | C22040501 | 棉纱头 | kg | 0.506 | 5.67 | 0 | 0 | 计价 | 按实计算
GD10-120 | 材料 | 乙供 | C99010102 | 其他材料费 | 元 | 5.0085 | 1 | 0 | 0 | 计价 | 按实计算
GD10-120 | 机械 | 乙供 | J03-01-038 | 汽车式起重机 起重量 25t | 台班 | 0.282 | 1122.92 | 0 | 0 | 计价 | 按实计算
GD10-120 | 机械 | 乙供 | J04-01-005 | 载重汽车 10t | 台班 | 0.042 | 490.08 | 0 | 0 | 计价 | 按实计算
GD10-120 | 机械 | 乙供 | J10-01-001 | 交流弧焊机 容量 21kVA | 台班 | 0.167 | 67 | 0 | 0 | 计价 | 按实计算
GD10-120 | 机械 | 乙供 | J10-01-004 | 交流弧焊机 容量 40kVA | 台班 | 0.141 | 129.18 | 0 | 0 | 计价 | 按实计算
GD10-120 | 机械 | 乙供 | J13-01-056 | 高空作业车 30m以内 | 台班 | 1.03 | 1243.88 | 0 | 0 | 计价 | 按实计算
GD10-120 | 机械 | 乙供 | J13-01-060 | 机动绞磨 3t以内 | 台班 | 0.518 | 162.99 | 0 | 0 | 计价 | 按实计算
GD10-120 | 机械 | 乙供 | J13-01-065 | 机动液压压接机 200t以内 | 台班 | 0.618 | 79.03 | 0 | 0 | 计价 | 按实计算
GD10-120 | 机械 | 乙供 | J14-01-003 | 直流电阻测试仪 量程 0.1μΩ~199.99kΩ | 台班 | 0.66 | 33.08 | 0 | 0 | 计价 | 按实计算
GD10-120 | 机械 | 乙供 | J14-08-287 | 绝缘电阻测试仪 2500~10000V 2mA以上 | 台班 | 0.66 | 239.73 | 0 | 0 | 计价 | 按实计算
GD10-121 | 人工 | 乙供 | 9101108 | 安装普通工 | 工日 | 1.6757 | 70 | 0 | 0 | 计价 | 按实计算
GD10-121 | 人工 | 乙供 | 9101109 | 安装技术工 | 工日 | 7.4311 | 107 | 0 | 0 | 计价 | 按实计算
GD10-121 | 材料 | 乙供 | C04010201 | 紫铜棒 Φ6 | kg | 0.213 | 46.112 | 0 | 0 | 计价 | 按实计算
GD10-121 | 材料 | 乙供 | C04010301 | 紫铜皮 0.5以下 | kg | 0.017 | 51.078 | 0 | 0 | 计价 | 按实计算
GD10-121 | 材料 | 乙供 | C04010604 | 铜排 50×4 | kg | 30.26 | 48.276 | 0 | 0 | 计价 | 按实计算
GD10-121 | 材料 | 乙供 | C07010401 | 钢垫板 综合 | kg | 1.408 | 4.655 | 0 | 0 | 计价 | 按实计算
GD10-121 | 材料 | 乙供 | C12010200 | 电焊条 J507 综合 | kg | 0.366 | 5.52 | 0 | 0 | 计价 | 按实计算
GD10-121 | 材料 | 乙供 | C14010100 | 镀锌铁丝 | kg | 7.603 | 4.427 | 0 | 0 | 计价 | 按实计算
GD10-121 | 材料 | 乙供 | C16011308 | 铜芯聚氯乙烯绝缘电线 16mm² | m | 1.32 | 9.336 | 0 | 0 | 计价 | 按实计算
GD10-121 | 材料 | 乙供 | C16011315 | 铜芯聚氯乙烯绝缘电线 120mm² | m | 5.632 | 73.805 | 0 | 0 | 计价 | 按实计算
GD10-121 | 材料 | 乙供 | C16038109 | 铜接线端子 120mm² | 个 | 5.632 | 16.044 | 0 | 0 | 计价 | 按实计算
GD10-121 | 材料 | 乙供 | C19020405 | 导电脂 | kg | 0.112 | 11.597 | 0 | 0 | 计价 | 按实计算
GD10-121 | 材料 | 乙供 | C19020801 | 电力复合脂 | kg | 0.675 | 10.119 | 0 | 0 | 计价 | 按实计算
GD10-121 | 材料 | 乙供 | C19030201 | 乙醇 | kg | 1.125 | 3.62 | 0 | 0 | 计价 | 按实计算
GD10-121 | 材料 | 乙供 | C19030301 | 丙酮 95% | kg | 0.81 | 4.1 | 0 | 0 | 计价 | 按实计算
GD10-121 | 材料 | 乙供 | C19031101 | 清洗剂 | kg | 0.169 | 2.41 | 0 | 0 | 计价 | 按实计算
GD10-121 | 材料 | 乙供 | C19110101 | 氧气 | m³ | 0.282 | 4.71 | 0 | 0 | 计价 | 按实计算
GD10-121 | 材料 | 乙供 | C19110201 | 乙炔气 | m³ | 0.099 | 10.379 | 0 | 0 | 计价 | 按实计算
GD10-121 | 材料 | 乙供 | C20010101 | 防锈漆 | kg | 0.451 | 9.353 | 0 | 0 | 计价 | 按实计算
GD10-121 | 材料 | 乙供 | C20010201 | 醇酸防锈漆 | kg | 0.9 | 11.56 | 0 | 0 | 计价 | 按实计算
GD10-121 | 材料 | 乙供 | C20030101 | 普通调和漆 | kg | 1.408 | 11.223 | 0 | 0 | 计价 | 按实计算
GD10-121 | 材料 | 乙供 | C22030901 | 砂轮切割片 Φ400 | 片 | 0.9 | 7.977 | 0 | 0 | 计价 | 按实计算
GD10-121 | 材料 | 乙供 | C22040101 | 砂布 | 张 | 9.563 | 0.66 | 0 | 0 | 计价 | 按实计算
GD10-121 | 材料 | 乙供 | C22040402 | 白洁布 | kg | 0.81 | 5.931 | 0 | 0 | 计价 | 按实计算
GD10-121 | 材料 | 乙供 | C22040501 | 棉纱头 | kg | 1.407 | 5.67 | 0 | 0 | 计价 | 按实计算
GD10-121 | 材料 | 乙供 | C99010102 | 其他材料费 | 元 | 12.9252 | 1 | 0 | 0 | 计价 | 按实计算
GD10-121 | 机械 | 乙供 | J03-01-033 | 汽车式起重机 起重量 5t | 台班 | 0.051 | 552.67 | 0 | 0 | 计价 | 按实计算
GD10-121 | 机械 | 乙供 | J03-01-038 | 汽车式起重机 起重量 25t | 台班 | 0.141 | 1122.92 | 0 | 0 | 计价 | 按实计算
GD10-121 | 机械 | 乙供 | J04-01-002 | 载重汽车 5t | 台班 | 0.051 | 380.35 | 0 | 0 | 计价 | 按实计算
GD10-121 | 机械 | 乙供 | J04-01-005 | 载重汽车 10t | 台班 | 0.07 | 490.08 | 0 | 0 | 计价 | 按实计算
GD10-121 | 机械 | 乙供 | J10-01-001 | 交流弧焊机 容量 21kVA | 台班 | 0.052 | 67 | 0 | 0 | 计价 | 按实计算
GD10-121 | 机械 | 乙供 | J10-01-004 | 交流弧焊机 容量 40kVA | 台班 | 0.091 | 129.18 | 0 | 0 | 计价 | 按实计算
GD10-121 | 机械 | 乙供 | J13-01-060 | 机动绞磨 3t以内 | 台班 | 0.7191 | 162.99 | 0 | 0 | 计价 | 按实计算
GD10-121 | 机械 | 乙供 | J13-01-065 | 机动液压压接机 200t以内 | 台班 | 0.7863 | 79.03 | 0 | 0 | 计价 | 按实计算
GD10-121 | 机械 | 乙供 | J14-08-220 | 直流高压发生器 200kV 3mA | 台班 | 0.5 | 414.4 | 0 | 0 | 计价 | 按实计算
GD10-121 | 机械 | 乙供 | J14-08-223 | 交直流高压分压器 100kV | 台班 | 0.288 | 135.5 | 0 | 0 | 计价 | 按实计算
GD10-121 | 机械 | 乙供 | J14-08-287 | 绝缘电阻测试仪 2500~10000V 2mA以上 | 台班 | 0.988 | 239.73 | 0 | 0 | 计价 | 按实计算
GD10-122 | 人工 | 乙供 | 9101108 | 安装普通工 | 工日 | 1.7353 | 70 | 0 | 0 | 计价 | 按实计算
GD10-122 | 人工 | 乙供 | 9101109 | 安装技术工 | 工日 | 7.6199 | 107 | 0 | 0 | 计价 | 按实计算
GD10-122 | 材料 | 乙供 | C04010604 | 铜排 50×4 | kg | 30.26 | 48.276 | 0 | 0 | 计价 | 按实计算
GD10-122 | 材料 | 乙供 | C07010101 | 平垫铁 综合 | kg | 0.845 | 4.655 | 0 | 0 | 计价 | 按实计算
GD10-122 | 材料 | 乙供 | C12010200 | 电焊条 J507 综合 | kg | 0.634 | 5.52 | 0 | 0 | 计价 | 按实计算
GD10-122 | 材料 | 乙供 | C13010201 | 镀锌六角螺栓 综合 | kg | 6.314 | 8.8 | 0 | 0 | 计价 | 按实计算
GD10-122 | 材料 | 乙供 | C14010100 | 镀锌铁丝 | kg | 0.33 | 4.427 | 0 | 0 | 计价 | 按实计算
GD10-122 | 材料 | 乙供 | C16011308 | 铜芯聚氯乙烯绝缘电线 16mm² | m | 1.32 | 9.336 | 0 | 0 | 计价 | 按实计算
GD10-122 | 材料 | 乙供 | C16011315 | 铜芯聚氯乙烯绝缘电线 120mm² | m | 2.816 | 73.805 | 0 | 0 | 计价 | 按实计算
GD10-122 | 材料 | 乙供 | C16038109 | 铜接线端子 120mm² | 个 | 5.632 | 16.044 | 0 | 0 | 计价 | 按实计算
GD10-122 | 材料 | 乙供 | C17030501 | 石棉橡胶板 低压 6以下 | kg | 0.464 | 6.448 | 0 | 0 | 计价 | 按实计算
GD10-122 | 材料 | 乙供 | C19020405 | 导电脂 | kg | 0.004 | 11.597 | 0 | 0 | 计价 | 按实计算
GD10-122 | 材料 | 乙供 | C19020801 | 电力复合脂 | kg | 0.55 | 10.119 | 0 | 0 | 计价 | 按实计算
GD10-122 | 材料 | 乙供 | C19031101 | 清洗剂 | kg | 0.651 | 2.41 | 0 | 0 | 计价 | 按实计算
GD10-122 | 材料 | 乙供 | C19040301 | 二氧化锰 | kg | 0.07 | 1.15 | 0 | 0 | 计价 | 按实计算
GD10-122 | 材料 | 乙供 | C20010101 | 防锈漆 | kg | 0.169 | 9.353 | 0 | 0 | 计价 | 按实计算
GD10-122 | 材料 | 乙供 | C20010201 | 醇酸防锈漆 | kg | 1.54 | 11.56 | 0 | 0 | 计价 | 按实计算
GD10-122 | 材料 | 乙供 | C20030101 | 普通调和漆 | kg | 0.317 | 11.223 | 0 | 0 | 计价 | 按实计算
GD10-122 | 材料 | 乙供 | C22040101 | 砂布 | 张 | 4.4 | 0.66 | 0 | 0 | 计价 | 按实计算
GD10-122 | 材料 | 乙供 | C22040501 | 棉纱头 | kg | 0.33 | 5.67 | 0 | 0 | 计价 | 按实计算
GD10-122 | 材料 | 乙供 | C99010102 | 其他材料费 | 元 | 8.2589 | 1 | 0 | 0 | 计价 | 按实计算
GD10-122 | 机械 | 乙供 | J03-01-038 | 汽车式起重机 起重量 25t | 台班 | 0.211 | 1122.92 | 0 | 0 | 计价 | 按实计算
GD10-122 | 机械 | 乙供 | J04-01-005 | 载重汽车 10t | 台班 | 0.07 | 490.08 | 0 | 0 | 计价 | 按实计算
GD10-122 | 机械 | 乙供 | J10-01-001 | 交流弧焊机 容量 21kVA | 台班 | 0.09 | 67 | 0 | 0 | 计价 | 按实计算
GD10-122 | 机械 | 乙供 | J10-01-004 | 交流弧焊机 容量 40kVA | 台班 | 0.352 | 129.18 | 0 | 0 | 计价 | 按实计算
GD10-122 | 机械 | 乙供 | J13-01-056 | 高空作业车 30m以内 | 台班 | 1.03 | 1243.88 | 0 | 0 | 计价 | 按实计算
GD10-122 | 机械 | 乙供 | J13-01-060 | 机动绞磨 3t以内 | 台班 | 0.518 | 162.99 | 0 | 0 | 计价 | 按实计算
GD10-122 | 机械 | 乙供 | J13-01-065 | 机动液压压接机 200t以内 | 台班 | 0.618 | 79.03 | 0 | 0 | 计价 | 按实计算
GD10-122 | 机械 | 乙供 | J14-01-003 | 直流电阻测试仪 量程 0.1μΩ~199.99kΩ | 台班 | 0.66 | 33.08 | 0 | 0 | 计价 | 按实计算
GD10-122 | 机械 | 乙供 | J14-05-030 | 功率电能质量分析仪 | 台班 | 0.66 | 499.27 | 0 | 0 | 计价 | 按实计算
GD10-122 | 机械 | 乙供 | J14-08-287 | 绝缘电阻测试仪 2500~10000V 2mA以上 | 台班 | 0.66 | 239.73 | 0 | 0 | 计价 | 按实计算
GD10-123 | 人工 | 乙供 | 9101108 | 安装普通工 | 工日 | 0.5785 | 70 | 0 | 0 | 计价 | 按实计算
GD10-123 | 人工 | 乙供 | 9101109 | 安装技术工 | 工日 | 10.1075 | 107 | 0 | 0 | 计价 | 按实计算
GD10-123 | 材料 | 乙供 | C04010604 | 铜排 50×4 | kg | 60.52 | 48.276 | 0 | 0 | 计价 | 按实计算
GD10-123 | 材料 | 乙供 | C07010101 | 平垫铁 综合 | kg | 0.704 | 4.655 | 0 | 0 | 计价 | 按实计算
GD10-123 | 材料 | 乙供 | C12010200 | 电焊条 J507 综合 | kg | 0.704 | 5.52 | 0 | 0 | 计价 | 按实计算
GD10-123 | 材料 | 乙供 | C13010201 | 镀锌六角螺栓 综合 | kg | 2.1152 | 8.8 | 0 | 0 | 计价 | 按实计算
GD10-123 | 材料 | 乙供 | C14010100 | 镀锌铁丝 | kg | 0.1106 | 4.427 | 0 | 0 | 计价 | 按实计算
GD10-123 | 材料 | 乙供 | C16011308 | 铜芯聚氯乙烯绝缘电线 16mm² | m | 2.64 | 9.336 | 0 | 0 | 计价 | 按实计算
GD10-123 | 材料 | 乙供 | C16011315 | 铜芯聚氯乙烯绝缘电线 120mm² | m | 4.576 | 73.805 | 0 | 0 | 计价 | 按实计算
GD10-123 | 材料 | 乙供 | C16038109 | 铜接线端子 120mm² | 个 | 4.224 | 16.044 | 0 | 0 | 计价 | 按实计算
GD10-123 | 材料 | 乙供 | C19020801 | 电力复合脂 | kg | 0.1843 | 10.119 | 0 | 0 | 计价 | 按实计算
GD10-123 | 材料 | 乙供 | C19031101 | 清洗剂 | kg | 1.2034 | 2.41 | 0 | 0 | 计价 | 按实计算
GD10-123 | 材料 | 乙供 | C20010101 | 防锈漆 | kg | 0.352 | 9.353 | 0 | 0 | 计价 | 按实计算
GD10-123 | 材料 | 乙供 | C20010201 | 醇酸防锈漆 | kg | 0.5159 | 11.56 | 0 | 0 | 计价 | 按实计算
GD10-123 | 材料 | 乙供 | C20030101 | 普通调和漆 | kg | 0.352 | 11.223 | 0 | 0 | 计价 | 按实计算
GD10-123 | 材料 | 乙供 | C22040101 | 砂布 | 张 | 2.178 | 0.66 | 0 | 0 | 计价 | 按实计算
GD10-123 | 材料 | 乙供 | C22040501 | 棉纱头 | kg | 0.4626 | 5.67 | 0 | 0 | 计价 | 按实计算
GD10-123 | 材料 | 乙供 | C99010102 | 其他材料费 | 元 | 9.5689 | 1 | 0 | 0 | 计价 | 按实计算
GD10-123 | 机械 | 乙供 | J03-01-038 | 汽车式起重机 起重量 25t | 台班 | 0.127 | 1122.92 | 0 | 0 | 计价 | 按实计算
GD10-123 | 机械 | 乙供 | J04-01-005 | 载重汽车 10t | 台班 | 0.056 | 490.08 | 0 | 0 | 计价 | 按实计算
GD10-123 | 机械 | 乙供 | J10-01-001 | 交流弧焊机 容量 21kVA | 台班 | 0.1 | 67 | 0 | 0 | 计价 | 按实计算
GD10-123 | 机械 | 乙供 | J10-01-004 | 交流弧焊机 容量 40kVA | 台班 | 0.073 | 129.18 | 0 | 0 | 计价 | 按实计算
GD10-123 | 机械 | 乙供 | J13-01-056 | 高空作业车 30m以内 | 台班 | 0.3451 | 1243.88 | 0 | 0 | 计价 | 按实计算
GD10-123 | 机械 | 乙供 | J13-01-060 | 机动绞磨 3t以内 | 台班 | 0.1735 | 162.99 | 0 | 0 | 计价 | 按实计算
GD10-123 | 机械 | 乙供 | J13-01-065 | 机动液压压接机 200t以内 | 台班 | 0.207 | 79.03 | 0 | 0 | 计价 | 按实计算
GD10-123 | 机械 | 乙供 | J14-01-003 | 直流电阻测试仪 量程 0.1μΩ~199.99kΩ | 台班 | 0.66 | 33.08 | 0 | 0 | 计价 | 按实计算
GD10-123 | 机械 | 乙供 | J14-08-287 | 绝缘电阻测试仪 2500~10000V 2mA以上 | 台班 | 0.66 | 239.73 | 0 | 0 | 计价 | 按实计算
GD10-124 | 人工 | 乙供 | 9101108 | 安装普通工 | 工日 | 1.4807 | 70 | 0 | 0 | 计价 | 按实计算
GD10-124 | 人工 | 乙供 | 9101109 | 安装技术工 | 工日 | 9.9093 | 107 | 0 | 0 | 计价 | 按实计算
GD10-124 | 材料 | 乙供 | C04010604 | 铜排 50×4 | kg | 30.26 | 48.276 | 0 | 0 | 计价 | 按实计算
GD10-124 | 材料 | 乙供 | C07010101 | 平垫铁 综合 | kg | 0.352 | 4.655 | 0 | 0 | 计价 | 按实计算
GD10-124 | 材料 | 乙供 | C12010200 | 电焊条 J507 综合 | kg | 0.176 | 5.52 | 0 | 0 | 计价 | 按实计算
GD10-124 | 材料 | 乙供 | C13010201 | 镀锌六角螺栓 综合 | kg | 6.314 | 8.8 | 0 | 0 | 计价 | 按实计算
GD10-124 | 材料 | 乙供 | C14010100 | 镀锌铁丝 | kg | 0.33 | 4.427 | 0 | 0 | 计价 | 按实计算
GD10-124 | 材料 | 乙供 | C16011308 | 铜芯聚氯乙烯绝缘电线 16mm² | m | 3.3 | 9.336 | 0 | 0 | 计价 | 按实计算
GD10-124 | 材料 | 乙供 | C16011315 | 铜芯聚氯乙烯绝缘电线 120mm² | m | 0.704 | 73.805 | 0 | 0 | 计价 | 按实计算
GD10-124 | 材料 | 乙供 | C16038109 | 铜接线端子 120mm² | 个 | 2.816 | 16.044 | 0 | 0 | 计价 | 按实计算
GD10-124 | 材料 | 乙供 | C19020801 | 电力复合脂 | kg | 0.55 | 10.119 | 0 | 0 | 计价 | 按实计算
GD10-124 | 材料 | 乙供 | C19031101 | 清洗剂 | kg | 0.616 | 2.41 | 0 | 0 | 计价 | 按实计算
GD10-124 | 材料 | 乙供 | C20010101 | 防锈漆 | kg | 0.211 | 9.353 | 0 | 0 | 计价 | 按实计算
GD10-124 | 材料 | 乙供 | C20010201 | 醇酸防锈漆 | kg | 1.54 | 11.56 | 0 | 0 | 计价 | 按实计算
GD10-124 | 材料 | 乙供 | C20030101 | 普通调和漆 | kg | 0.226 | 11.223 | 0 | 0 | 计价 | 按实计算
GD10-124 | 材料 | 乙供 | C22040101 | 砂布 | 张 | 4.4 | 0.66 | 0 | 0 | 计价 | 按实计算
GD10-124 | 材料 | 乙供 | C22040501 | 棉纱头 | kg | 0.576 | 5.67 | 0 | 0 | 计价 | 按实计算
GD10-124 | 材料 | 乙供 | C99010102 | 其他材料费 | 元 | 4.4623 | 1 | 0 | 0 | 计价 | 按实计算
GD10-124 | 机械 | 乙供 | J03-01-036 | 汽车式起重机 起重量 16t | 台班 | 0.141 | 876.93 | 0 | 0 | 计价 | 按实计算
GD10-124 | 机械 | 乙供 | J04-01-002 | 载重汽车 5t | 台班 | 0.042 | 380.35 | 0 | 0 | 计价 | 按实计算
GD10-124 | 机械 | 乙供 | J10-01-001 | 交流弧焊机 容量 21kVA | 台班 | 0.025 | 67 | 0 | 0 | 计价 | 按实计算
GD10-124 | 机械 | 乙供 | J10-01-004 | 交流弧焊机 容量 40kVA | 台班 | 0.141 | 129.18 | 0 | 0 | 计价 | 按实计算
GD10-124 | 机械 | 乙供 | J13-01-056 | 高空作业车 30m以内 | 台班 | 1.03 | 1243.88 | 0 | 0 | 计价 | 按实计算
GD10-124 | 机械 | 乙供 | J13-01-060 | 机动绞磨 3t以内 | 台班 | 0.518 | 162.99 | 0 | 0 | 计价 | 按实计算
GD10-124 | 机械 | 乙供 | J13-01-065 | 机动液压压接机 200t以内 | 台班 | 0.618 | 79.03 | 0 | 0 | 计价 | 按实计算
GD10-124 | 机械 | 乙供 | J14-01-003 | 直流电阻测试仪 量程 0.1μΩ~199.99kΩ | 台班 | 0.66 | 33.08 | 0 | 0 | 计价 | 按实计算
GD10-124 | 机械 | 乙供 | J14-01-014 | 介质损耗测试仪 | 台班 | 0.66 | 125.07 | 0 | 0 | 计价 | 按实计算
GD10-124 | 机械 | 乙供 | J14-03-002 | 交流耐压仪 设备耐压用 35kV及以下 | 台班 | 0.66 | 80.17 | 0 | 0 | 计价 | 按实计算
GD10-124 | 机械 | 乙供 | J14-05-030 | 功率电能质量分析仪 | 台班 | 0.66 | 499.27 | 0 | 0 | 计价 | 按实计算
GD10-124 | 机械 | 乙供 | J14-08-287 | 绝缘电阻测试仪 2500~10000V 2mA以上 | 台班 | 0.66 | 239.73 | 0 | 0 | 计价 | 按实计算
GD10-125 | 人工 | 乙供 | 9101108 | 安装普通工 | 工日 | 1.541 | 70 | 0 | 0 | 计价 | 按实计算
GD10-125 | 人工 | 乙供 | 9101109 | 安装技术工 | 工日 | 6.4923 | 107 | 0 | 0 | 计价 | 按实计算
GD10-125 | 材料 | 乙供 | C04010604 | 铜排 50×4 | kg | 30.26 | 48.276 | 0 | 0 | 计价 | 按实计算
GD10-125 | 材料 | 乙供 | C07010101 | 平垫铁 综合 | kg | 0.704 | 4.655 | 0 | 0 | 计价 | 按实计算
GD10-125 | 材料 | 乙供 | C12010200 | 电焊条 J507 综合 | kg | 0.704 | 5.52 | 0 | 0 | 计价 | 按实计算
GD10-125 | 材料 | 乙供 | C13010201 | 镀锌六角螺栓 综合 | kg | 6.314 | 8.8 | 0 | 0 | 计价 | 按实计算
GD10-125 | 材料 | 乙供 | C14010100 | 镀锌铁丝 | kg | 0.33 | 4.427 | 0 | 0 | 计价 | 按实计算
GD10-125 | 材料 | 乙供 | C16011308 | 铜芯聚氯乙烯绝缘电线 16mm² | m | 1.32 | 9.336 | 0 | 0 | 计价 | 按实计算
GD10-125 | 材料 | 乙供 | C16011315 | 铜芯聚氯乙烯绝缘电线 120mm² | m | 4.576 | 73.805 | 0 | 0 | 计价 | 按实计算
GD10-125 | 材料 | 乙供 | C16038109 | 铜接线端子 120mm² | 个 | 4.224 | 16.044 | 0 | 0 | 计价 | 按实计算
GD10-125 | 材料 | 乙供 | C19020801 | 电力复合脂 | kg | 0.55 | 10.119 | 0 | 0 | 计价 | 按实计算
GD10-125 | 材料 | 乙供 | C19031101 | 清洗剂 | kg | 1.496 | 2.41 | 0 | 0 | 计价 | 按实计算
GD10-125 | 材料 | 乙供 | C20010101 | 防锈漆 | kg | 0.352 | 9.353 | 0 | 0 | 计价 | 按实计算
GD10-125 | 材料 | 乙供 | C20010201 | 醇酸防锈漆 | kg | 1.54 | 11.56 | 0 | 0 | 计价 | 按实计算
GD10-125 | 材料 | 乙供 | C20030101 | 普通调和漆 | kg | 0.352 | 11.223 | 0 | 0 | 计价 | 按实计算
GD10-125 | 材料 | 乙供 | C22040101 | 砂布 | 张 | 5.104 | 0.66 | 0 | 0 | 计价 | 按实计算
GD10-125 | 材料 | 乙供 | C22040501 | 棉纱头 | kg | 0.682 | 5.67 | 0 | 0 | 计价 | 按实计算
GD10-125 | 材料 | 乙供 | C99010102 | 其他材料费 | 元 | 10.4693 | 1 | 0 | 0 | 计价 | 按实计算
GD10-125 | 机械 | 乙供 | J03-01-034 | 汽车式起重机 起重量 8t | 台班 | 0.085 | 655.69 | 0 | 0 | 计价 | 按实计算
GD10-125 | 机械 | 乙供 | J03-01-036 | 汽车式起重机 起重量 16t | 台班 | 0.07 | 876.93 | 0 | 0 | 计价 | 按实计算
GD10-125 | 机械 | 乙供 | J04-01-002 | 载重汽车 5t | 台班 | 0.085 | 380.35 | 0 | 0 | 计价 | 按实计算
GD10-125 | 机械 | 乙供 | J10-01-001 | 交流弧焊机 容量 21kVA | 台班 | 0.1 | 67 | 0 | 0 | 计价 | 按实计算
GD10-125 | 机械 | 乙供 | J10-01-004 | 交流弧焊机 容量 40kVA | 台班 | 0.091 | 129.18 | 0 | 0 | 计价 | 按实计算
GD10-125 | 机械 | 乙供 | J13-01-056 | 高空作业车 30m以内 | 台班 | 1.03 | 1243.88 | 0 | 0 | 计价 | 按实计算
GD10-125 | 机械 | 乙供 | J13-01-060 | 机动绞磨 3t以内 | 台班 | 0.518 | 162.99 | 0 | 0 | 计价 | 按实计算
GD10-125 | 机械 | 乙供 | J13-01-065 | 机动液压压接机 200t以内 | 台班 | 0.618 | 79.03 | 0 | 0 | 计价 | 按实计算
GD10-125 | 机械 | 乙供 | J14-03-002 | 交流耐压仪 设备耐压用 35kV及以下 | 台班 | 0.66 | 80.17 | 0 | 0 | 计价 | 按实计算
GD10-125 | 机械 | 乙供 | J14-09-024 | 直流发生器 600kV | 台班 | 0.33 | 1370.38 | 0 | 0 | 计价 | 按实计算
GD10-126 | 人工 | 乙供 | 9101108 | 安装普通工 | 工日 | 34.3879 | 70 | 0 | 0 | 计价 | 按实计算
GD10-126 | 人工 | 乙供 | 9101109 | 安装技术工 | 工日 | 67.9379 | 107 | 0 | 0 | 计价 | 按实计算
GD10-126 | 材料 | 乙供 | C04010604 | 铜排 50×4 | kg | 89 | 48.276 | 0 | 0 | 计价 | 按实计算
GD10-126 | 材料 | 乙供 | C12010200 | 电焊条 J507 综合 | kg | 20.652 | 5.52 | 0 | 0 | 计价 | 按实计算
GD10-126 | 材料 | 乙供 | C13010201 | 镀锌六角螺栓 综合 | kg | 49.8443 | 8.8 | 0 | 0 | 计价 | 按实计算
GD10-126 | 材料 | 乙供 | C14010100 | 镀锌铁丝 | kg | 0.1474 | 4.427 | 0 | 0 | 计价 | 按实计算
GD10-126 | 材料 | 乙供 | C16011308 | 铜芯聚氯乙烯绝缘电线 16mm² | m | 3.9654 | 9.336 | 0 | 0 | 计价 | 按实计算
GD10-126 | 材料 | 乙供 | C16011315 | 铜芯聚氯乙烯绝缘电线 120mm² | m | 15.8614 | 73.805 | 0 | 0 | 计价 | 按实计算
GD10-126 | 材料 | 乙供 | C16038109 | 铜接线端子 120mm² | 个 | 15.8614 | 16.044 | 0 | 0 | 计价 | 按实计算
GD10-126 | 材料 | 乙供 | C18060101 | 塑料带 20mm×40m | 卷 | 0.072 | 2.113 | 0 | 0 | 计价 | 按实计算
GD10-126 | 材料 | 乙供 | C19020801 | 电力复合脂 | kg | 1.1616 | 10.119 | 0 | 0 | 计价 | 按实计算
GD10-126 | 材料 | 乙供 | C19030201 | 乙醇 | kg | 0.072 | 3.62 | 0 | 0 | 计价 | 按实计算
GD10-126 | 材料 | 乙供 | C19030301 | 丙酮 95% | kg | 0.7931 | 4.1 | 0 | 0 | 计价 | 按实计算
GD10-126 | 材料 | 乙供 | C19031101 | 清洗剂 | kg | 1.8732 | 2.41 | 0 | 0 | 计价 | 按实计算
GD10-126 | 材料 | 乙供 | C19040301 | 二氧化锰 | kg | 0.3965 | 1.15 | 0 | 0 | 计价 | 按实计算
GD10-126 | 材料 | 乙供 | C20010101 | 防锈漆 | kg | 8.5907 | 9.353 | 0 | 0 | 计价 | 按实计算
GD10-126 | 材料 | 乙供 | C20010201 | 醇酸防锈漆 | kg | 1.0318 | 11.56 | 0 | 0 | 计价 | 按实计算
GD10-126 | 材料 | 乙供 | C20030101 | 普通调和漆 | kg | 12.8201 | 11.223 | 0 | 0 | 计价 | 按实计算
GD10-126 | 材料 | 乙供 | C22010101 | 钢管脚手架 包括扣件 | kg | 39.6535 | 4.215 | 0 | 0 | 计价 | 按实计算
GD10-126 | 材料 | 乙供 | C22010141 | 木脚手板 50×250×4000 | 块 | 1.5861 | 70 | 0 | 0 | 计价 | 按实计算
GD10-126 | 材料 | 乙供 | C22010201 | 枕木 160×220×2500 | 根 | 8.5861 | 131.101 | 0 | 0 | 计价 | 按实计算
GD10-126 | 材料 | 乙供 | C22040101 | 砂布 | 张 | 57.948 | 0.66 | 0 | 0 | 计价 | 按实计算
GD10-126 | 材料 | 乙供 | C22040411 | 无絮棉布 | kg | 0.873 | 7.414 | 0 | 0 | 计价 | 按实计算
GD10-126 | 材料 | 乙供 | C22040501 | 棉纱头 | kg | 1.0285 | 5.67 | 0 | 0 | 计价 | 按实计算
GD10-126 | 材料 | 乙供 | C22040613 | 白棕绳 Φ14 | kg | 3.9654 | 8.073 | 0 | 0 | 计价 | 按实计算
GD10-126 | 材料 | 乙供 | C99010102 | 其他材料费 | 元 | 75.1674 | 1 | 0 | 0 | 计价 | 按实计算
GD10-126 | 机械 | 乙供 | J03-01-034 | 汽车式起重机 起重量 8t | 台班 | 1.272 | 655.69 | 0 | 0 | 计价 | 按实计算
GD10-126 | 机械 | 乙供 | J03-01-038 | 汽车式起重机 起重量 25t | 台班 | 5.1277 | 1122.92 | 0 | 0 | 计价 | 按实计算
GD10-126 | 机械 | 乙供 | J04-01-005 | 载重汽车 10t | 台班 | 0.7931 | 490.08 | 0 | 0 | 计价 | 按实计算
GD10-126 | 机械 | 乙供 | J05-01-031 | 单速电动葫芦 3t | 台班 | 1.9826 | 35.98 | 0 | 0 | 计价 | 按实计算
GD10-126 | 机械 | 乙供 | J09-01-029 | 真空泵 抽气速度 1800m³/h | 台班 | 7.1376 | 159.98 | 0 | 0 | 计价 | 按实计算
GD10-126 | 机械 | 乙供 | J10-01-001 | 交流弧焊机 容量 21kVA | 台班 | 1.9576 | 67 | 0 | 0 | 计价 | 按实计算
GD10-126 | 机械 | 乙供 | J10-01-004 | 交流弧焊机 容量 40kVA | 台班 | 0.3965 | 129.18 | 0 | 0 | 计价 | 按实计算
GD10-126 | 机械 | 乙供 | J13-01-055 | 高空作业车 20m以内 | 台班 | 0.9814 | 998.89 | 0 | 0 | 计价 | 按实计算
GD10-126 | 机械 | 乙供 | J13-01-056 | 高空作业车 30m以内 | 台班 | 2.3792 | 1243.88 | 0 | 0 | 计价 | 按实计算
GD10-126 | 机械 | 乙供 | J13-01-058 | 升降平台 30m | 台班 | 2.3792 | 325 | 0 | 0 | 计价 | 按实计算
GD10-126 | 机械 | 乙供 | J13-01-060 | 机动绞磨 3t以内 | 台班 | 0.2111 | 162.99 | 0 | 0 | 计价 | 按实计算
GD10-126 | 机械 | 乙供 | J13-01-065 | 机动液压压接机 200t以内 | 台班 | 0.3136 | 79.03 | 0 | 0 | 计价 | 按实计算
GD10-126 | 机械 | 乙供 | J14-01-003 | 直流电阻测试仪 量程 0.1μΩ~199.99kΩ | 台班 | 0.3965 | 33.08 | 0 | 0 | 计价 | 按实计算
GD10-126 | 机械 | 乙供 | J14-05-030 | 功率电能质量分析仪 | 台班 | 0.3965 | 499.27 | 0 | 0 | 计价 | 按实计算
GD10-126 | 机械 | 乙供 | J14-08-287 | 绝缘电阻测试仪 2500~10000V 2mA以上 | 台班 | 3.308 | 239.73 | 0 | 0 | 计价 | 按实计算
GD10-126 | 机械 | 乙供 | J15-01-014 | 液压千斤顶 起重量 200t | 台班 | 7.1376 | 17.02 | 0 | 0 | 计价 | 按实计算
GD10-126 | 机械 | 乙供 | J15-01-067 | 干燥空气发生器 | 台班 | 7.1376 | 543.56 | 0 | 0 | 计价 | 按实计算
GD10-126 | 机械 | 乙供 | J17-01-070 | 电动油泵 | 台班 | 3.1723 | 26.07 | 0 | 0 | 计价 | 按实计算
GD10-126 | 机械 | 乙供 | J22-01-003 | 汽车式起重机 起重量 350t | 台班 | 1.4026 | 16478.58 | 0 | 0 | 计价 | 按实计算
GD10-127 | 人工 | 乙供 | 9101108 | 安装普通工 | 工日 | 58.2667 | 70 | 0 | 0 | 计价 | 按实计算
GD10-127 | 人工 | 乙供 | 9101109 | 安装技术工 | 工日 | 80.0923 | 107 | 0 | 0 | 计价 | 按实计算
GD10-127 | 材料 | 乙供 | C04010604 | 铜排 50×4 | kg | 89 | 48.276 | 0 | 0 | 计价 | 按实计算
GD10-127 | 材料 | 乙供 | C12010200 | 电焊条 J507 综合 | kg | 29.206 | 5.52 | 0 | 0 | 计价 | 按实计算
GD10-127 | 材料 | 乙供 | C13010201 | 镀锌六角螺栓 综合 | kg | 68.4748 | 8.8 | 0 | 0 | 计价 | 按实计算
GD10-127 | 材料 | 乙供 | C14010100 | 镀锌铁丝 | kg | 0.1474 | 4.427 | 0 | 0 | 计价 | 按实计算
GD10-127 | 材料 | 乙供 | C16011308 | 铜芯聚氯乙烯绝缘电线 16mm² | m | 6.8515 | 9.336 | 0 | 0 | 计价 | 按实计算
GD10-127 | 材料 | 乙供 | C16011315 | 铜芯聚氯乙烯绝缘电线 120mm² | m | 23.4653 | 73.805 | 0 | 0 | 计价 | 按实计算
GD10-127 | 材料 | 乙供 | C16038109 | 铜接线端子 120mm² | 个 | 24 | 16.044 | 0 | 0 | 计价 | 按实计算
GD10-127 | 材料 | 乙供 | C18060101 | 塑料带 20mm×40m | 卷 | 0.156 | 2.113 | 0 | 0 | 计价 | 按实计算
GD10-127 | 材料 | 乙供 | C19020801 | 电力复合脂 | kg | 1.3586 | 10.119 | 0 | 0 | 计价 | 按实计算
GD10-127 | 材料 | 乙供 | C19030201 | 乙醇 | kg | 0.156 | 3.62 | 0 | 0 | 计价 | 按实计算
GD10-127 | 材料 | 乙供 | C19030301 | 丙酮 95% | kg | 0.9901 | 4.1 | 0 | 0 | 计价 | 按实计算
GD10-127 | 材料 | 乙供 | C19031101 | 清洗剂 | kg | 2.7302 | 2.41 | 0 | 0 | 计价 | 按实计算
GD10-127 | 材料 | 乙供 | C19040301 | 二氧化锰 | kg | 0.495 | 1.15 | 0 | 0 | 计价 | 按实计算
GD10-127 | 材料 | 乙供 | C20010101 | 防锈漆 | kg | 10.825 | 9.353 | 0 | 0 | 计价 | 按实计算
GD10-127 | 材料 | 乙供 | C20010201 | 醇酸防锈漆 | kg | 1.0318 | 11.56 | 0 | 0 | 计价 | 按实计算
GD10-127 | 材料 | 乙供 | C20030101 | 普通调和漆 | kg | 16.1715 | 11.223 | 0 | 0 | 计价 | 按实计算
GD10-127 | 材料 | 乙供 | C22010101 | 钢管脚手架 包括扣件 | kg | 59.0099 | 4.215 | 0 | 0 | 计价 | 按实计算
GD10-127 | 材料 | 乙供 | C22010141 | 木脚手板 50×250×4000 | 块 | 1.9802 | 70 | 0 | 0 | 计价 | 按实计算
GD10-127 | 材料 | 乙供 | C22010201 | 枕木 160×220×2500 | 根 | 11.8812 | 131.101 | 0 | 0 | 计价 | 按实计算
GD10-127 | 材料 | 乙供 | C22040101 | 砂布 | 张 | 80.948 | 0.66 | 0 | 0 | 计价 | 按实计算
GD10-127 | 材料 | 乙供 | C22040411 | 无絮棉布 | kg | 1.261 | 7.414 | 0 | 0 | 计价 | 按实计算
GD10-127 | 材料 | 乙供 | C22040501 | 棉纱头 | kg | 1.6885 | 5.67 | 0 | 0 | 计价 | 按实计算
GD10-127 | 材料 | 乙供 | C22040613 | 白棕绳 Φ14 | kg | 6.901 | 8.073 | 0 | 0 | 计价 | 按实计算
GD10-127 | 材料 | 乙供 | C99010102 | 其他材料费 | 元 | 106.7778 | 1 | 0 | 0 | 计价 | 按实计算
GD10-127 | 机械 | 乙供 | J03-01-034 | 汽车式起重机 起重量 8t | 台班 | 1.896 | 655.69 | 0 | 0 | 计价 | 按实计算
GD10-127 | 机械 | 乙供 | J03-01-038 | 汽车式起重机 起重量 25t | 台班 | 5.5 | 1122.92 | 0 | 0 | 计价 | 按实计算
GD10-127 | 机械 | 乙供 | J03-01-041 | 汽车式起重机 起重量 50t | 台班 | 1.2 | 2677.79 | 0 | 0 | 计价 | 按实计算
GD10-127 | 机械 | 乙供 | J04-01-005 | 载重汽车 10t | 台班 | 1 | 490.08 | 0 | 0 | 计价 | 按实计算
GD10-127 | 机械 | 乙供 | J05-01-031 | 单速电动葫芦 3t | 台班 | 1 | 35.98 | 0 | 0 | 计价 | 按实计算
GD10-127 | 机械 | 乙供 | J09-01-029 | 真空泵 抽气速度 1800m³/h | 台班 | 8.9109 | 159.98 | 0 | 0 | 计价 | 按实计算
GD10-127 | 机械 | 乙供 | J10-01-001 | 交流弧焊机 容量 21kVA | 台班 | 2.7571 | 67 | 0 | 0 | 计价 | 按实计算
GD10-127 | 机械 | 乙供 | J10-01-004 | 交流弧焊机 容量 40kVA | 台班 | 1.4851 | 129.18 | 0 | 0 | 计价 | 按实计算
GD10-127 | 机械 | 乙供 | J13-01-055 | 高空作业车 20m以内 | 台班 | 3.1586 | 998.89 | 0 | 0 | 计价 | 按实计算
GD10-127 | 机械 | 乙供 | J13-01-058 | 升降平台 30m | 台班 | 2.9703 | 325 | 0 | 0 | 计价 | 按实计算
GD10-127 | 机械 | 乙供 | J13-01-060 | 机动绞磨 3t以内 | 台班 | 0.2111 | 162.99 | 0 | 0 | 计价 | 按实计算
GD10-127 | 机械 | 乙供 | J13-01-065 | 机动液压压接机 200t以内 | 台班 | 0.3136 | 79.03 | 0 | 0 | 计价 | 按实计算
GD10-127 | 机械 | 乙供 | J14-01-003 | 直流电阻测试仪 量程 0.1μΩ~199.99kΩ | 台班 | 0.495 | 33.08 | 0 | 0 | 计价 | 按实计算
GD10-127 | 机械 | 乙供 | J14-05-030 | 功率电能质量分析仪 | 台班 | 0.495 | 499.27 | 0 | 0 | 计价 | 按实计算
GD10-127 | 机械 | 乙供 | J14-08-287 | 绝缘电阻测试仪 2500~10000V 2mA以上 | 台班 | 4.5903 | 239.73 | 0 | 0 | 计价 | 按实计算
GD10-127 | 机械 | 乙供 | J15-01-067 | 干燥空气发生器 | 台班 | 8.9109 | 543.56 | 0 | 0 | 计价 | 按实计算
GD10-127 | 机械 | 乙供 | J17-01-070 | 电动油泵 | 台班 | 8.9109 | 26.07 | 0 | 0 | 计价 | 按实计算
GD10-127 | 机械 | 乙供 | J22-01-007 | 汽车式起重机 起重量 500t | 台班 | 1.42 | 23163.92 | 0 | 0 | 计价 | 按实计算
GD10-128 | 人工 | 乙供 | 9101108 | 安装普通工 | 工日 | 29.5014 | 70 | 0 | 0 | 计价 | 按实计算
GD10-128 | 人工 | 乙供 | 9101109 | 安装技术工 | 工日 | 201.7623 | 107 | 0 | 0 | 计价 | 按实计算
GD10-128 | 材料 | 乙供 | C01030105 | 薄钢板 4以下 | kg | 1.372 | 3.879 | 0 | 0 | 计价 | 按实计算
GD10-128 | 材料 | 乙供 | C04010201 | 紫铜棒 Φ6 | kg | 0.639 | 46.112 | 0 | 0 | 计价 | 按实计算
GD10-128 | 材料 | 乙供 | C04010301 | 紫铜皮 0.5以下 | kg | 0.051 | 51.078 | 0 | 0 | 计价 | 按实计算
GD10-128 | 材料 | 乙供 | C07010101 | 平垫铁 综合 | kg | 7.962 | 4.655 | 0 | 0 | 计价 | 按实计算
GD10-128 | 材料 | 乙供 | C07010401 | 钢垫板 综合 | kg | 4.224 | 4.655 | 0 | 0 | 计价 | 按实计算
GD10-128 | 材料 | 乙供 | C12010200 | 电焊条 J507 综合 | kg | 18.3856 | 5.52 | 0 | 0 | 计价 | 按实计算
GD10-128 | 材料 | 乙供 | C12023102 | 铝焊丝 | kg | 0.792 | 33.145 | 0 | 0 | 计价 | 按实计算
GD10-128 | 材料 | 乙供 | C12040101 | 钨极棒 | g | 39.6 | 0.331 | 0 | 0 | 计价 | 按实计算
GD10-128 | 材料 | 乙供 | C13010201 | 镀锌六角螺栓 综合 | kg | 44.225 | 8.8 | 0 | 0 | 计价 | 按实计算
GD10-128 | 材料 | 乙供 | C14010100 | 镀锌铁丝 | kg | 21.89 | 4.427 | 0 | 0 | 计价 | 按实计算
GD10-128 | 材料 | 乙供 | C16010209 | 裸铜绞线 TJ120mm² | kg | 42.72 | 45.302 | 0 | 0 | 计价 | 按实计算
GD10-128 | 材料 | 乙供 | C16011308 | 铜芯聚氯乙烯绝缘电线 16mm² | m | 27.086 | 9.336 | 0 | 0 | 计价 | 按实计算
GD10-128 | 材料 | 乙供 | C16011315 | 铜芯聚氯乙烯绝缘电线 120mm² | m | 25.204 | 73.805 | 0 | 0 | 计价 | 按实计算
GD10-128 | 材料 | 乙供 | C16038109 | 铜接线端子 120mm² | 个 | 30.976 | 16.044 | 0 | 0 | 计价 | 按实计算
GD10-128 | 材料 | 乙供 | C16050121 | 电缆挂勾 | 个 | 79.763 | 0.741 | 0 | 0 | 计价 | 按实计算
GD10-128 | 材料 | 乙供 | C16050601 | 热缩管 | m | 1.282 | 1.744 | 0 | 0 | 计价 | 按实计算
GD10-128 | 材料 | 乙供 | C17030501 | 石棉橡胶板 低压 6以下 | kg | 2.535 | 6.448 | 0 | 0 | 计价 | 按实计算
GD10-128 | 材料 | 乙供 | C18040801 | 聚氯乙烯塑料薄膜 0.5mm | kg | 18.755 | 7.845 | 0 | 0 | 计价 | 按实计算
GD10-128 | 材料 | 乙供 | C18060101 | 塑料带 20mm×40m | 卷 | 0.098 | 2.113 | 0 | 0 | 计价 | 按实计算
GD10-128 | 材料 | 乙供 | C19020405 | 导电脂 | kg | 1.252 | 11.597 | 0 | 0 | 计价 | 按实计算
GD10-128 | 材料 | 乙供 | C19020801 | 电力复合脂 | kg | 1.121 | 10.119 | 0 | 0 | 计价 | 按实计算
GD10-128 | 材料 | 乙供 | C19030201 | 乙醇 | kg | 2.87 | 3.62 | 0 | 0 | 计价 | 按实计算
GD10-128 | 材料 | 乙供 | C19031101 | 清洗剂 | kg | 4.592 | 2.41 | 0 | 0 | 计价 | 按实计算
GD10-128 | 材料 | 乙供 | C19040301 | 二氧化锰 | kg | 2.252 | 1.15 | 0 | 0 | 计价 | 按实计算
GD10-128 | 材料 | 乙供 | C19110101 | 氧气 | m³ | 0.846 | 4.71 | 0 | 0 | 计价 | 按实计算
GD10-128 | 材料 | 乙供 | C19110201 | 乙炔气 | m³ | 0.297 | 10.379 | 0 | 0 | 计价 | 按实计算
GD10-128 | 材料 | 乙供 | C19110601 | 氩气 | m³ | 3.96 | 14.828 | 0 | 0 | 计价 | 按实计算
GD10-128 | 材料 | 乙供 | C20010101 | 防锈漆 | kg | 5.014 | 9.353 | 0 | 0 | 计价 | 按实计算
GD10-128 | 材料 | 乙供 | C20010201 | 醇酸防锈漆 | kg | 4.125 | 11.56 | 0 | 0 | 计价 | 按实计算
GD10-128 | 材料 | 乙供 | C20020201 | 醇酸磁漆 | kg | 1.008 | 13.468 | 0 | 0 | 计价 | 按实计算
GD10-128 | 材料 | 乙供 | C20030101 | 普通调和漆 | kg | 20.629 | 11.223 | 0 | 0 | 计价 | 按实计算
GD10-128 | 材料 | 乙供 | C22010201 | 枕木 160×220×2500 | 根 | 4.224 | 131.101 | 0 | 0 | 计价 | 按实计算
GD10-128 | 材料 | 乙供 | C22030501 | 钢锯条 各种规格 | 根 | 1.562 | 1.308 | 0 | 0 | 计价 | 按实计算
GD10-128 | 材料 | 乙供 | C22030901 | 砂轮切割片 Φ400 | 片 | 0.792 | 7.977 | 0 | 0 | 计价 | 按实计算
GD10-128 | 材料 | 乙供 | C22040101 | 砂布 | 张 | 15.857 | 0.66 | 0 | 0 | 计价 | 按实计算
GD10-128 | 材料 | 乙供 | C22040411 | 无絮棉布 | kg | 0.054 | 7.414 | 0 | 0 | 计价 | 按实计算
GD10-128 | 材料 | 乙供 | C22040461 | 碎布 | kg | 0.612 | 3.489 | 0 | 0 | 计价 | 按实计算
GD10-128 | 材料 | 乙供 | C22040501 | 棉纱头 | kg | 3.97 | 5.67 | 0 | 0 | 计价 | 按实计算
GD10-128 | 材料 | 乙供 | C22040613 | 白棕绳 Φ14 | kg | 7 | 8.073 | 0 | 0 | 计价 | 按实计算
GD10-128 | 材料 | 乙供 | C99010102 | 其他材料费 | 元 | 93.3125 | 1 | 0 | 0 | 计价 | 按实计算
GD10-128 | 机械 | 乙供 | J03-01-033 | 汽车式起重机 起重量 5t | 台班 | 0.373 | 552.67 | 0 | 0 | 计价 | 按实计算
GD10-128 | 机械 | 乙供 | J03-01-034 | 汽车式起重机 起重量 8t | 台班 | 0.954 | 655.69 | 0 | 0 | 计价 | 按实计算
GD10-128 | 机械 | 乙供 | J03-01-035 | 汽车式起重机 起重量 12t | 台班 | 0.36 | 773.02 | 0 | 0 | 计价 | 按实计算
GD10-128 | 机械 | 乙供 | J03-01-036 | 汽车式起重机 起重量 16t | 台班 | 2.754 | 876.93 | 0 | 0 | 计价 | 按实计算
GD10-128 | 机械 | 乙供 | J03-01-038 | 汽车式起重机 起重量 25t | 台班 | 7.323 | 1122.92 | 0 | 0 | 计价 | 按实计算
GD10-128 | 机械 | 乙供 | J03-01-040 | 汽车式起重机 起重量 40t | 台班 | 4.928 | 1576.87 | 0 | 0 | 计价 | 按实计算
GD10-128 | 机械 | 乙供 | J03-01-066 | 叉式起重机 起重量 5t | 台班 | 2.464 | 459.84 | 0 | 0 | 计价 | 按实计算
GD10-128 | 机械 | 乙供 | J04-01-002 | 载重汽车 5t | 台班 | 0.24 | 380.35 | 0 | 0 | 计价 | 按实计算
GD10-128 | 机械 | 乙供 | J04-01-004 | 载重汽车 8t | 台班 | 0.36 | 445.99 | 0 | 0 | 计价 | 按实计算
GD10-128 | 机械 | 乙供 | J04-01-005 | 载重汽车 10t | 台班 | 4.539 | 490.08 | 0 | 0 | 计价 | 按实计算
GD10-128 | 机械 | 乙供 | J10-01-001 | 交流弧焊机 容量 21kVA | 台班 | 2.9736 | 67 | 0 | 0 | 计价 | 按实计算
GD10-128 | 机械 | 乙供 | J10-01-004 | 交流弧焊机 容量 40kVA | 台班 | 1.189 | 129.18 | 0 | 0 | 计价 | 按实计算
GD10-128 | 机械 | 乙供 | J10-01-014 | 氩弧焊机 电流 500A | 台班 | 0.72 | 103.89 | 0 | 0 | 计价 | 按实计算
GD10-128 | 机械 | 乙供 | J13-01-055 | 高空作业车 20m以内 | 台班 | 3.075 | 998.89 | 0 | 0 | 计价 | 按实计算
GD10-128 | 机械 | 乙供 | J13-01-056 | 高空作业车 30m以内 | 台班 | 11.075 | 1243.88 | 0 | 0 | 计价 | 按实计算
GD10-128 | 机械 | 乙供 | J13-01-060 | 机动绞磨 3t以内 | 台班 | 1.118 | 162.99 | 0 | 0 | 计价 | 按实计算
GD10-128 | 机械 | 乙供 | J13-01-065 | 机动液压压接机 200t以内 | 台班 | 1.175 | 79.03 | 0 | 0 | 计价 | 按实计算
GD10-128 | 机械 | 乙供 | J14-01-003 | 直流电阻测试仪 量程 0.1μΩ~199.99kΩ | 台班 | 7.334 | 33.08 | 0 | 0 | 计价 | 按实计算
GD10-128 | 机械 | 乙供 | J14-01-014 | 介质损耗测试仪 | 台班 | 4.418 | 125.07 | 0 | 0 | 计价 | 按实计算
GD10-128 | 机械 | 乙供 | J14-01-018 | 综合特性测试仪(含TA、TV) | 台班 | 0.176 | 355.39 | 0 | 0 | 计价 | 按实计算
GD10-128 | 机械 | 乙供 | J14-01-019 | 变比测试仪 | 台班 | 1.394 | 144.38 | 0 | 0 | 计价 | 按实计算
GD10-128 | 机械 | 乙供 | J14-01-026 | 标准电流互感器 电压等级 110kV | 台班 | 0.22 | 58.32 | 0 | 0 | 计价 | 按实计算
GD10-128 | 机械 | 乙供 | J14-03-002 | 交流耐压仪 设备耐压用 35kV及以下 | 台班 | 1.32 | 80.17 | 0 | 0 | 计价 | 按实计算
GD10-128 | 机械 | 乙供 | J14-05-030 | 功率电能质量分析仪 | 台班 | 3.704 | 499.27 | 0 | 0 | 计价 | 按实计算
GD10-128 | 机械 | 乙供 | J14-08-026 | 变压器直阻测试仪 10A | 台班 | 0.22 | 701.6 | 0 | 0 | 计价 | 按实计算
GD10-128 | 机械 | 乙供 | J14-08-219 | 大电流发生器 2000A | 台班 | 0.22 | 52.86 | 0 | 0 | 计价 | 按实计算
GD10-128 | 机械 | 乙供 | J14-08-220 | 直流高压发生器 200kV 3mA | 台班 | 1.5 | 414.4 | 0 | 0 | 计价 | 按实计算
GD10-128 | 机械 | 乙供 | J14-08-223 | 交直流高压分压器 100kV | 台班 | 0.176 | 135.5 | 0 | 0 | 计价 | 按实计算
GD10-128 | 机械 | 乙供 | J14-08-287 | 绝缘电阻测试仪 2500~10000V 2mA以上 | 台班 | 11.774 | 239.73 | 0 | 0 | 计价 | 按实计算
GD10-129 | 人工 | 乙供 | 9101108 | 安装普通工 | 工日 | 27.4177 | 70 | 0 | 0 | 计价 | 按实计算
GD10-129 | 人工 | 乙供 | 9101109 | 安装技术工 | 工日 | 192.4339 | 107 | 0 | 0 | 计价 | 按实计算
GD10-129 | 材料 | 乙供 | C01030105 | 薄钢板 4以下 | kg | 1.372 | 3.879 | 0 | 0 | 计价 | 按实计算
GD10-129 | 材料 | 乙供 | C04010201 | 紫铜棒 Φ6 | kg | 0.639 | 46.112 | 0 | 0 | 计价 | 按实计算
GD10-129 | 材料 | 乙供 | C04010301 | 紫铜皮 0.5以下 | kg | 0.051 | 51.078 | 0 | 0 | 计价 | 按实计算
GD10-129 | 材料 | 乙供 | C04010604 | 铜排 50×4 | kg | 135.28 | 48.276 | 0 | 0 | 计价 | 按实计算
GD10-129 | 材料 | 乙供 | C07010101 | 平垫铁 综合 | kg | 8.807 | 4.655 | 0 | 0 | 计价 | 按实计算
GD10-129 | 材料 | 乙供 | C07010401 | 钢垫板 综合 | kg | 4.224 | 4.655 | 0 | 0 | 计价 | 按实计算
GD10-129 | 材料 | 乙供 | C12010200 | 电焊条 J507 综合 | kg | 18.3856 | 5.52 | 0 | 0 | 计价 | 按实计算
GD10-129 | 材料 | 乙供 | C12023102 | 铝焊丝 | kg | 0.792 | 33.145 | 0 | 0 | 计价 | 按实计算
GD10-129 | 材料 | 乙供 | C12040101 | 钨极棒 | g | 39.6 | 0.331 | 0 | 0 | 计价 | 按实计算
GD10-129 | 材料 | 乙供 | C13010201 | 镀锌六角螺栓 综合 | kg | 41.068 | 8.8 | 0 | 0 | 计价 | 按实计算
GD10-129 | 材料 | 乙供 | C14010100 | 镀锌铁丝 | kg | 21.78 | 4.427 | 0 | 0 | 计价 | 按实计算
GD10-129 | 材料 | 乙供 | C16011308 | 铜芯聚氯乙烯绝缘电线 16mm² | m | 27.086 | 9.336 | 0 | 0 | 计价 | 按实计算
GD10-129 | 材料 | 乙供 | C16011315 | 铜芯聚氯乙烯绝缘电线 120mm² | m | 26.33 | 73.805 | 0 | 0 | 计价 | 按实计算
GD10-129 | 材料 | 乙供 | C16038109 | 铜接线端子 120mm² | 个 | 33.792 | 16.044 | 0 | 0 | 计价 | 按实计算
GD10-129 | 材料 | 乙供 | C17030501 | 石棉橡胶板 低压 6以下 | kg | 2.535 | 6.448 | 0 | 0 | 计价 | 按实计算
GD10-129 | 材料 | 乙供 | C18040801 | 聚氯乙烯塑料薄膜 0.5mm | kg | 12.503 | 7.845 | 0 | 0 | 计价 | 按实计算
GD10-129 | 材料 | 乙供 | C18060101 | 塑料带 20mm×40m | 卷 | 0.098 | 2.113 | 0 | 0 | 计价 | 按实计算
GD10-129 | 材料 | 乙供 | C19020405 | 导电脂 | kg | 1.041 | 11.597 | 0 | 0 | 计价 | 按实计算
GD10-129 | 材料 | 乙供 | C19020801 | 电力复合脂 | kg | 1.011 | 10.119 | 0 | 0 | 计价 | 按实计算
GD10-129 | 材料 | 乙供 | C19030201 | 乙醇 | kg | 2.87 | 3.62 | 0 | 0 | 计价 | 按实计算
GD10-129 | 材料 | 乙供 | C19031101 | 清洗剂 | kg | 4.482 | 2.41 | 0 | 0 | 计价 | 按实计算
GD10-129 | 材料 | 乙供 | C19040301 | 二氧化锰 | kg | 1.9 | 1.15 | 0 | 0 | 计价 | 按实计算
GD10-129 | 材料 | 乙供 | C19110101 | 氧气 | m³ | 0.846 | 4.71 | 0 | 0 | 计价 | 按实计算
GD10-129 | 材料 | 乙供 | C19110201 | 乙炔气 | m³ | 0.297 | 10.379 | 0 | 0 | 计价 | 按实计算
GD10-129 | 材料 | 乙供 | C19110601 | 氩气 | m³ | 3.96 | 14.828 | 0 | 0 | 计价 | 按实计算
GD10-129 | 材料 | 乙供 | C20010101 | 防锈漆 | kg | 5.014 | 9.353 | 0 | 0 | 计价 | 按实计算
GD10-129 | 材料 | 乙供 | C20010201 | 醇酸防锈漆 | kg | 3.608 | 11.56 | 0 | 0 | 计价 | 按实计算
GD10-129 | 材料 | 乙供 | C20020201 | 醇酸磁漆 | kg | 1.008 | 13.468 | 0 | 0 | 计价 | 按实计算
GD10-129 | 材料 | 乙供 | C20030101 | 普通调和漆 | kg | 20.629 | 11.223 | 0 | 0 | 计价 | 按实计算
GD10-129 | 材料 | 乙供 | C22010201 | 枕木 160×220×2500 | 根 | 4.224 | 131.101 | 0 | 0 | 计价 | 按实计算
GD10-129 | 材料 | 乙供 | C22030501 | 钢锯条 各种规格 | 根 | 1.562 | 1.308 | 0 | 0 | 计价 | 按实计算
GD10-129 | 材料 | 乙供 | C22030901 | 砂轮切割片 Φ400 | 片 | 0.792 | 7.977 | 0 | 0 | 计价 | 按实计算
GD10-129 | 材料 | 乙供 | C22040101 | 砂布 | 张 | 15.307 | 0.66 | 0 | 0 | 计价 | 按实计算
GD10-129 | 材料 | 乙供 | C22040411 | 无絮棉布 | kg | 0.054 | 7.414 | 0 | 0 | 计价 | 按实计算
GD10-129 | 材料 | 乙供 | C22040461 | 碎布 | kg | 0.612 | 3.489 | 0 | 0 | 计价 | 按实计算
GD10-129 | 材料 | 乙供 | C22040501 | 棉纱头 | kg | 3.86 | 5.67 | 0 | 0 | 计价 | 按实计算
GD10-129 | 材料 | 乙供 | C22040613 | 白棕绳 Φ14 | kg | 6.336 | 8.073 | 0 | 0 | 计价 | 按实计算
GD10-129 | 材料 | 乙供 | C99010102 | 其他材料费 | 元 | 92.8527 | 1 | 0 | 0 | 计价 | 按实计算
GD10-129 | 机械 | 乙供 | J03-01-033 | 汽车式起重机 起重量 5t | 台班 | 0.373 | 552.67 | 0 | 0 | 计价 | 按实计算
GD10-129 | 机械 | 乙供 | J03-01-034 | 汽车式起重机 起重量 8t | 台班 | 0.954 | 655.69 | 0 | 0 | 计价 | 按实计算
GD10-129 | 机械 | 乙供 | J03-01-035 | 汽车式起重机 起重量 12t | 台班 | 0.36 | 773.02 | 0 | 0 | 计价 | 按实计算
GD10-129 | 机械 | 乙供 | J03-01-036 | 汽车式起重机 起重量 16t | 台班 | 2.642 | 876.93 | 0 | 0 | 计价 | 按实计算
GD10-129 | 机械 | 乙供 | J03-01-038 | 汽车式起重机 起重量 25t | 台班 | 4.155 | 1122.92 | 0 | 0 | 计价 | 按实计算
GD10-129 | 机械 | 乙供 | J03-01-040 | 汽车式起重机 起重量 40t | 台班 | 4 | 1576.87 | 0 | 0 | 计价 | 按实计算
GD10-129 | 机械 | 乙供 | J03-01-066 | 叉式起重机 起重量 5t | 台班 | 2 | 459.84 | 0 | 0 | 计价 | 按实计算
GD10-129 | 机械 | 乙供 | J04-01-002 | 载重汽车 5t | 台班 | 0.24 | 380.35 | 0 | 0 | 计价 | 按实计算
GD10-129 | 机械 | 乙供 | J04-01-004 | 载重汽车 8t | 台班 | 0.36 | 445.99 | 0 | 0 | 计价 | 按实计算
GD10-129 | 机械 | 乙供 | J04-01-005 | 载重汽车 10t | 台班 | 4.518 | 490.08 | 0 | 0 | 计价 | 按实计算
GD10-129 | 机械 | 乙供 | J10-01-001 | 交流弧焊机 容量 21kVA | 台班 | 2.9736 | 67 | 0 | 0 | 计价 | 按实计算
GD10-129 | 机械 | 乙供 | J10-01-004 | 交流弧焊机 容量 40kVA | 台班 | 1.189 | 129.18 | 0 | 0 | 计价 | 按实计算
GD10-129 | 机械 | 乙供 | J10-01-014 | 氩弧焊机 电流 500A | 台班 | 0.72 | 103.89 | 0 | 0 | 计价 | 按实计算
GD10-129 | 机械 | 乙供 | J13-01-055 | 高空作业车 20m以内 | 台班 | 2.988 | 998.89 | 0 | 0 | 计价 | 按实计算
GD10-129 | 机械 | 乙供 | J13-01-056 | 高空作业车 30m以内 | 台班 | 6.147 | 1243.88 | 0 | 0 | 计价 | 按实计算
GD10-129 | 机械 | 乙供 | J13-01-060 | 机动绞磨 3t以内 | 台班 | 0.998 | 162.99 | 0 | 0 | 计价 | 按实计算
GD10-129 | 机械 | 乙供 | J13-01-065 | 机动液压压接机 200t以内 | 台班 | 1.043 | 79.03 | 0 | 0 | 计价 | 按实计算
GD10-129 | 机械 | 乙供 | J14-01-003 | 直流电阻测试仪 量程 0.1μΩ~199.99kΩ | 台班 | 7.334 | 33.08 | 0 | 0 | 计价 | 按实计算
GD10-129 | 机械 | 乙供 | J14-01-014 | 介质损耗测试仪 | 台班 | 4.418 | 125.07 | 0 | 0 | 计价 | 按实计算
GD10-129 | 机械 | 乙供 | J14-01-018 | 综合特性测试仪(含TA、TV) | 台班 | 0.176 | 355.39 | 0 | 0 | 计价 | 按实计算
GD10-129 | 机械 | 乙供 | J14-01-019 | 变比测试仪 | 台班 | 1.394 | 144.38 | 0 | 0 | 计价 | 按实计算
GD10-129 | 机械 | 乙供 | J14-01-026 | 标准电流互感器 电压等级 110kV | 台班 | 0.22 | 58.32 | 0 | 0 | 计价 | 按实计算
GD10-129 | 机械 | 乙供 | J14-03-002 | 交流耐压仪 设备耐压用 35kV及以下 | 台班 | 1.32 | 80.17 | 0 | 0 | 计价 | 按实计算
GD10-129 | 机械 | 乙供 | J14-05-030 | 功率电能质量分析仪 | 台班 | 3.704 | 499.27 | 0 | 0 | 计价 | 按实计算
GD10-129 | 机械 | 乙供 | J14-08-026 | 变压器直阻测试仪 10A | 台班 | 0.22 | 701.6 | 0 | 0 | 计价 | 按实计算
GD10-129 | 机械 | 乙供 | J14-08-219 | 大电流发生器 2000A | 台班 | 0.22 | 52.86 | 0 | 0 | 计价 | 按实计算
GD10-129 | 机械 | 乙供 | J14-08-220 | 直流高压发生器 200kV 3mA | 台班 | 1.5 | 414.4 | 0 | 0 | 计价 | 按实计算
GD10-129 | 机械 | 乙供 | J14-08-223 | 交直流高压分压器 100kV | 台班 | 0.176 | 135.5 | 0 | 0 | 计价 | 按实计算
GD10-129 | 机械 | 乙供 | J14-08-287 | 绝缘电阻测试仪 2500~10000V 2mA以上 | 台班 | 11.774 | 239.73 | 0 | 0 | 计价 | 按实计算
GD10-130 | 人工 | 乙供 | 9101108 | 安装普通工 | 工日 | 49.5693 | 70 | 0 | 0 | 计价 | 按实计算
GD10-130 | 人工 | 乙供 | 9101109 | 安装技术工 | 工日 | 263.2493 | 107 | 0 | 0 | 计价 | 按实计算
GD10-130 | 材料 | 乙供 | C01030105 | 薄钢板 4以下 | kg | 2.745 | 3.879 | 0 | 0 | 计价 | 按实计算
GD10-130 | 材料 | 乙供 | C04010201 | 紫铜棒 Φ6 | kg | 0.852 | 46.112 | 0 | 0 | 计价 | 按实计算
GD10-130 | 材料 | 乙供 | C04010301 | 紫铜皮 0.5以下 | kg | 0.068 | 51.078 | 0 | 0 | 计价 | 按实计算
GD10-130 | 材料 | 乙供 | C04010604 | 铜排 50×4 | kg | 135.28 | 48.276 | 0 | 0 | 计价 | 按实计算
GD10-130 | 材料 | 乙供 | C07010101 | 平垫铁 综合 | kg | 20.487 | 4.655 | 0 | 0 | 计价 | 按实计算
GD10-130 | 材料 | 乙供 | C07010401 | 钢垫板 综合 | kg | 5.632 | 4.655 | 0 | 0 | 计价 | 按实计算
GD10-130 | 材料 | 乙供 | C12010200 | 电焊条 J507 综合 | kg | 84.469 | 5.52 | 0 | 0 | 计价 | 按实计算
GD10-130 | 材料 | 乙供 | C12023102 | 铝焊丝 | kg | 1.55 | 33.145 | 0 | 0 | 计价 | 按实计算
GD10-130 | 材料 | 乙供 | C12040101 | 钨极棒 | g | 85.25 | 0.331 | 0 | 0 | 计价 | 按实计算
GD10-130 | 材料 | 乙供 | C13010201 | 镀锌六角螺栓 综合 | kg | 128.6776 | 8.8 | 0 | 0 | 计价 | 按实计算
GD10-130 | 材料 | 乙供 | C14010100 | 镀锌铁丝 | kg | 28.93 | 4.427 | 0 | 0 | 计价 | 按实计算
GD10-130 | 材料 | 乙供 | C16011308 | 铜芯聚氯乙烯绝缘电线 16mm² | m | 31.531 | 9.336 | 0 | 0 | 计价 | 按实计算
GD10-130 | 材料 | 乙供 | C16011315 | 铜芯聚氯乙烯绝缘电线 120mm² | m | 38.72 | 73.805 | 0 | 0 | 计价 | 按实计算
GD10-130 | 材料 | 乙供 | C16011318 | 铜芯聚氯乙烯绝缘电线 240mm² | m | 6.196 | 139.409 | 0 | 0 | 计价 | 按实计算
GD10-130 | 材料 | 乙供 | C16038109 | 铜接线端子 120mm² | 个 | 56.32 | 16.044 | 0 | 0 | 计价 | 按实计算
GD10-130 | 材料 | 乙供 | C16050121 | 电缆挂勾 | 个 | 23.204 | 0.741 | 0 | 0 | 计价 | 按实计算
GD10-130 | 材料 | 乙供 | C16050601 | 热缩管 | m | 1.28 | 1.744 | 0 | 0 | 计价 | 按实计算
GD10-130 | 材料 | 乙供 | C17030501 | 石棉橡胶板 低压 6以下 | kg | 1.392 | 6.448 | 0 | 0 | 计价 | 按实计算
GD10-130 | 材料 | 乙供 | C18030801 | 自黏性橡胶带 25mm×20m | 卷 | 0.012 | 6.897 | 0 | 0 | 计价 | 按实计算
GD10-130 | 材料 | 乙供 | C18040801 | 聚氯乙烯塑料薄膜 0.5mm | kg | 25.344 | 7.845 | 0 | 0 | 计价 | 按实计算
GD10-130 | 材料 | 乙供 | C18060101 | 塑料带 20mm×40m | 卷 | 0.156 | 2.113 | 0 | 0 | 计价 | 按实计算
GD10-130 | 材料 | 乙供 | C19020405 | 导电脂 | kg | 2.994 | 11.597 | 0 | 0 | 计价 | 按实计算
GD10-130 | 材料 | 乙供 | C19020801 | 电力复合脂 | kg | 3.63 | 10.119 | 0 | 0 | 计价 | 按实计算
GD10-130 | 材料 | 乙供 | C19021001 | 硬酯酸 一级 | kg | 0.004 | 12.56 | 0 | 0 | 计价 | 按实计算
GD10-130 | 材料 | 乙供 | C19021102 | 白蜡 | kg | 0.004 | 3.43 | 0 | 0 | 计价 | 按实计算
GD10-130 | 材料 | 乙供 | C19030201 | 乙醇 | kg | 3.958 | 3.62 | 0 | 0 | 计价 | 按实计算
GD10-130 | 材料 | 乙供 | C19031101 | 清洗剂 | kg | 7.223 | 2.41 | 0 | 0 | 计价 | 按实计算
GD10-130 | 材料 | 乙供 | C19040301 | 二氧化锰 | kg | 2.618 | 1.15 | 0 | 0 | 计价 | 按实计算
GD10-130 | 材料 | 乙供 | C19110101 | 氧气 | m³ | 1.128 | 4.71 | 0 | 0 | 计价 | 按实计算
GD10-130 | 材料 | 乙供 | C19110201 | 乙炔气 | m³ | 0.396 | 10.379 | 0 | 0 | 计价 | 按实计算
GD10-130 | 材料 | 乙供 | C19110601 | 氩气 | m³ | 8.525 | 14.828 | 0 | 0 | 计价 | 按实计算
GD10-130 | 材料 | 乙供 | C20010101 | 防锈漆 | kg | 9.073 | 9.353 | 0 | 0 | 计价 | 按实计算
GD10-130 | 材料 | 乙供 | C20010201 | 醇酸防锈漆 | kg | 10.164 | 11.56 | 0 | 0 | 计价 | 按实计算
GD10-130 | 材料 | 乙供 | C20020201 | 醇酸磁漆 | kg | 1.705 | 13.468 | 0 | 0 | 计价 | 按实计算
GD10-130 | 材料 | 乙供 | C20030101 | 普通调和漆 | kg | 41.12 | 11.223 | 0 | 0 | 计价 | 按实计算
GD10-130 | 材料 | 乙供 | C20060201 | 环氧树脂 E44 | kg | 0.14 | 27.096 | 0 | 0 | 计价 | 按实计算
GD10-130 | 材料 | 乙供 | C22010201 | 枕木 160×220×2500 | 根 | 4.224 | 131.101 | 0 | 0 | 计价 | 按实计算
GD10-130 | 材料 | 乙供 | C22030501 | 钢锯条 各种规格 | 根 | 5.3544 | 1.308 | 0 | 0 | 计价 | 按实计算
GD10-130 | 材料 | 乙供 | C22030901 | 砂轮切割片 Φ400 | 片 | 1.705 | 7.977 | 0 | 0 | 计价 | 按实计算
GD10-130 | 材料 | 乙供 | C22040101 | 砂布 | 张 | 96.188 | 0.66 | 0 | 0 | 计价 | 按实计算
GD10-130 | 材料 | 乙供 | C22040404 | 白纱带 20mm×20m | 卷 | 0.116 | 4.318 | 0 | 0 | 计价 | 按实计算
GD10-130 | 材料 | 乙供 | C22040411 | 无絮棉布 | kg | 0.226 | 7.414 | 0 | 0 | 计价 | 按实计算
GD10-130 | 材料 | 乙供 | C22040461 | 碎布 | kg | 3.3004 | 3.489 | 0 | 0 | 计价 | 按实计算
GD10-130 | 材料 | 乙供 | C22040501 | 棉纱头 | kg | 7.67 | 5.67 | 0 | 0 | 计价 | 按实计算
GD10-130 | 材料 | 乙供 | C22040613 | 白棕绳 Φ14 | kg | 14.08 | 8.073 | 0 | 0 | 计价 | 按实计算
GD10-130 | 材料 | 乙供 | C22041204 | 脱脂棉 | 卷 | 0.046 | 5.951 | 0 | 0 | 计价 | 按实计算
GD10-130 | 材料 | 乙供 | C99010102 | 其他材料费 | 元 | 177.4031 | 1 | 0 | 0 | 计价 | 按实计算
GD10-130 | 机械 | 乙供 | J03-01-033 | 汽车式起重机 起重量 5t | 台班 | 0.181 | 552.67 | 0 | 0 | 计价 | 按实计算
GD10-130 | 机械 | 乙供 | J03-01-034 | 汽车式起重机 起重量 8t | 台班 | 1.896 | 655.69 | 0 | 0 | 计价 | 按实计算
GD10-130 | 机械 | 乙供 | J03-01-036 | 汽车式起重机 起重量 16t | 台班 | 6.759 | 876.93 | 0 | 0 | 计价 | 按实计算
GD10-130 | 机械 | 乙供 | J03-01-038 | 汽车式起重机 起重量 25t | 台班 | 14.183 | 1122.92 | 0 | 0 | 计价 | 按实计算
GD10-130 | 机械 | 乙供 | J03-01-040 | 汽车式起重机 起重量 40t | 台班 | 10.56 | 1576.87 | 0 | 0 | 计价 | 按实计算
GD10-130 | 机械 | 乙供 | J03-01-066 | 叉式起重机 起重量 5t | 台班 | 7.04 | 459.84 | 0 | 0 | 计价 | 按实计算
GD10-130 | 机械 | 乙供 | J04-01-002 | 载重汽车 5t | 台班 | 0.082 | 380.35 | 0 | 0 | 计价 | 按实计算
GD10-130 | 机械 | 乙供 | J04-01-005 | 载重汽车 10t | 台班 | 4.376 | 490.08 | 0 | 0 | 计价 | 按实计算
GD10-130 | 机械 | 乙供 | J08-01-091 | 联合冲剪机 板厚 16mm | 台班 | 0.9824 | 297.95 | 0 | 0 | 计价 | 按实计算
GD10-130 | 机械 | 乙供 | J10-01-001 | 交流弧焊机 容量 21kVA | 台班 | 12.3694 | 67 | 0 | 0 | 计价 | 按实计算
GD10-130 | 机械 | 乙供 | J10-01-004 | 交流弧焊机 容量 40kVA | 台班 | 3.792 | 129.18 | 0 | 0 | 计价 | 按实计算
GD10-130 | 机械 | 乙供 | J10-01-014 | 氩弧焊机 电流 500A | 台班 | 1.55 | 103.89 | 0 | 0 | 计价 | 按实计算
GD10-130 | 机械 | 乙供 | J13-01-055 | 高空作业车 20m以内 | 台班 | 1.238 | 998.89 | 0 | 0 | 计价 | 按实计算
GD10-130 | 机械 | 乙供 | J13-01-056 | 高空作业车 30m以内 | 台班 | 24.886 | 1243.88 | 0 | 0 | 计价 | 按实计算
GD10-130 | 机械 | 乙供 | J13-01-060 | 机动绞磨 3t以内 | 台班 | 3.4188 | 162.99 | 0 | 0 | 计价 | 按实计算
GD10-130 | 机械 | 乙供 | J13-01-065 | 机动液压压接机 200t以内 | 台班 | 4.0788 | 79.03 | 0 | 0 | 计价 | 按实计算
GD10-130 | 机械 | 乙供 | J14-01-003 | 直流电阻测试仪 量程 0.1μΩ~199.99kΩ | 台班 | 4.963 | 33.08 | 0 | 0 | 计价 | 按实计算
GD10-130 | 机械 | 乙供 | J14-01-014 | 介质损耗测试仪 | 台班 | 4.532 | 125.07 | 0 | 0 | 计价 | 按实计算
GD10-130 | 机械 | 乙供 | J14-01-019 | 变比测试仪 | 台班 | 1.549 | 144.38 | 0 | 0 | 计价 | 按实计算
GD10-130 | 机械 | 乙供 | J14-03-002 | 交流耐压仪 设备耐压用 35kV及以下 | 台班 | 2.64 | 80.17 | 0 | 0 | 计价 | 按实计算
GD10-130 | 机械 | 乙供 | J14-05-011 | 频率响应分析仪 | 台班 | 1.548 | 2904.52 | 0 | 0 | 计价 | 按实计算
GD10-130 | 机械 | 乙供 | J14-05-030 | 功率电能质量分析仪 | 台班 | 4.189 | 499.27 | 0 | 0 | 计价 | 按实计算
GD10-130 | 机械 | 乙供 | J14-05-040 | 避雷器测试仪(测阻波器里面的避雷器用) | 台班 | 3.3 | 157.73 | 0 | 0 | 计价 | 按实计算
GD10-130 | 机械 | 乙供 | J14-05-065 | 阻波器、结合滤波器自动测试仪 | 台班 | 3.3 | 121.14 | 0 | 0 | 计价 | 按实计算
GD10-130 | 机械 | 乙供 | J14-08-287 | 绝缘电阻测试仪 2500~10000V 2mA以上 | 台班 | 12.752 | 239.73 | 0 | 0 | 计价 | 按实计算
GD10-130 | 机械 | 乙供 | J14-09-026 | 直流TA准确度检验装置 | 台班 | 1.238 | 3755.79 | 0 | 0 | 计价 | 按实计算
GD10-131 | 人工 | 乙供 | 9101108 | 安装普通工 | 工日 | 68.8528 | 70 | 0 | 0 | 计价 | 按实计算
GD10-131 | 人工 | 乙供 | 9101109 | 安装技术工 | 工日 | 276.4768 | 107 | 0 | 0 | 计价 | 按实计算
GD10-131 | 材料 | 乙供 | C01030105 | 薄钢板 4以下 | kg | 2.745 | 3.879 | 0 | 0 | 计价 | 按实计算
GD10-131 | 材料 | 乙供 | C04010201 | 紫铜棒 Φ6 | kg | 0.852 | 46.112 | 0 | 0 | 计价 | 按实计算
GD10-131 | 材料 | 乙供 | C04010301 | 紫铜皮 0.5以下 | kg | 0.068 | 51.078 | 0 | 0 | 计价 | 按实计算
GD10-131 | 材料 | 乙供 | C04010604 | 铜排 50×4 | kg | 135.28 | 48.276 | 0 | 0 | 计价 | 按实计算
GD10-131 | 材料 | 乙供 | C07010101 | 平垫铁 综合 | kg | 22.689 | 4.655 | 0 | 0 | 计价 | 按实计算
GD10-131 | 材料 | 乙供 | C07010401 | 钢垫板 综合 | kg | 5.632 | 4.655 | 0 | 0 | 计价 | 按实计算
GD10-131 | 材料 | 乙供 | C12010200 | 电焊条 J507 综合 | kg | 85.531 | 5.52 | 0 | 0 | 计价 | 按实计算
GD10-131 | 材料 | 乙供 | C12023102 | 铝焊丝 | kg | 1.55 | 33.145 | 0 | 0 | 计价 | 按实计算
GD10-131 | 材料 | 乙供 | C12040101 | 钨极棒 | g | 85.25 | 0.331 | 0 | 0 | 计价 | 按实计算
GD10-131 | 材料 | 乙供 | C13010201 | 镀锌六角螺栓 综合 | kg | 135.9376 | 8.8 | 0 | 0 | 计价 | 按实计算
GD10-131 | 材料 | 乙供 | C14010100 | 镀锌铁丝 | kg | 37.542 | 4.427 | 0 | 0 | 计价 | 按实计算
GD10-131 | 材料 | 乙供 | C16011308 | 铜芯聚氯乙烯绝缘电线 16mm² | m | 41.1758 | 9.336 | 0 | 0 | 计价 | 按实计算
GD10-131 | 材料 | 乙供 | C16011315 | 铜芯聚氯乙烯绝缘电线 120mm² | m | 47.7595 | 73.805 | 0 | 0 | 计价 | 按实计算
GD10-131 | 材料 | 乙供 | C16011318 | 铜芯聚氯乙烯绝缘电线 240mm² | m | 8.0548 | 139.409 | 0 | 0 | 计价 | 按实计算
GD10-131 | 材料 | 乙供 | C16038109 | 铜接线端子 120mm² | 个 | 64.2936 | 16.044 | 0 | 0 | 计价 | 按实计算
GD10-131 | 材料 | 乙供 | C16050121 | 电缆挂勾 | 个 | 30.1652 | 0.741 | 0 | 0 | 计价 | 按实计算
GD10-131 | 材料 | 乙供 | C16050601 | 热缩管 | m | 1.664 | 1.744 | 0 | 0 | 计价 | 按实计算
GD10-131 | 材料 | 乙供 | C17030501 | 石棉橡胶板 低压 6以下 | kg | 1.392 | 6.448 | 0 | 0 | 计价 | 按实计算
GD10-131 | 材料 | 乙供 | C18030801 | 自黏性橡胶带 25mm×20m | 卷 | 0.0156 | 6.897 | 0 | 0 | 计价 | 按实计算
GD10-131 | 材料 | 乙供 | C18040801 | 聚氯乙烯塑料薄膜 0.5mm | kg | 29.4576 | 7.845 | 0 | 0 | 计价 | 按实计算
GD10-131 | 材料 | 乙供 | C18060101 | 塑料带 20mm×40m | 卷 | 0.156 | 2.113 | 0 | 0 | 计价 | 按实计算
GD10-131 | 材料 | 乙供 | C19020405 | 导电脂 | kg | 6.9739 | 11.597 | 0 | 0 | 计价 | 按实计算
GD10-131 | 材料 | 乙供 | C19020801 | 电力复合脂 | kg | 3.993 | 10.119 | 0 | 0 | 计价 | 按实计算
GD10-131 | 材料 | 乙供 | C19021001 | 硬酯酸 一级 | kg | 0.0052 | 12.56 | 0 | 0 | 计价 | 按实计算
GD10-131 | 材料 | 乙供 | C19021102 | 白蜡 | kg | 0.0052 | 3.43 | 0 | 0 | 计价 | 按实计算
GD10-131 | 材料 | 乙供 | C19030201 | 乙醇 | kg | 13.9926 | 3.62 | 0 | 0 | 计价 | 按实计算
GD10-131 | 材料 | 乙供 | C19031101 | 清洗剂 | kg | 7.6752 | 2.41 | 0 | 0 | 计价 | 按实计算
GD10-131 | 材料 | 乙供 | C19040301 | 二氧化锰 | kg | 5.5954 | 1.15 | 0 | 0 | 计价 | 按实计算
GD10-131 | 材料 | 乙供 | C19110101 | 氧气 | m³ | 1.128 | 4.71 | 0 | 0 | 计价 | 按实计算
GD10-131 | 材料 | 乙供 | C19110201 | 乙炔气 | m³ | 0.396 | 10.379 | 0 | 0 | 计价 | 按实计算
GD10-131 | 材料 | 乙供 | C19110601 | 氩气 | m³ | 8.525 | 14.828 | 0 | 0 | 计价 | 按实计算
GD10-131 | 材料 | 乙供 | C20010101 | 防锈漆 | kg | 14.8381 | 9.353 | 0 | 0 | 计价 | 按实计算
GD10-131 | 材料 | 乙供 | C20010201 | 醇酸防锈漆 | kg | 11.1804 | 11.56 | 0 | 0 | 计价 | 按实计算
GD10-131 | 材料 | 乙供 | C20020201 | 醇酸磁漆 | kg | 1.705 | 13.468 | 0 | 0 | 计价 | 按实计算
GD10-131 | 材料 | 乙供 | C20030101 | 普通调和漆 | kg | 53.3656 | 11.223 | 0 | 0 | 计价 | 按实计算
GD10-131 | 材料 | 乙供 | C20060201 | 环氧树脂 E44 | kg | 0.182 | 27.096 | 0 | 0 | 计价 | 按实计算
GD10-131 | 材料 | 乙供 | C22010201 | 枕木 160×220×2500 | 根 | 5.893 | 131.101 | 0 | 0 | 计价 | 按实计算
GD10-131 | 材料 | 乙供 | C22030501 | 钢锯条 各种规格 | 根 | 5.3688 | 1.308 | 0 | 0 | 计价 | 按实计算
GD10-131 | 材料 | 乙供 | C22030901 | 砂轮切割片 Φ400 | 片 | 1.705 | 7.977 | 0 | 0 | 计价 | 按实计算
GD10-131 | 材料 | 乙供 | C22040101 | 砂布 | 张 | 100.1846 | 0.66 | 0 | 0 | 计价 | 按实计算
GD10-131 | 材料 | 乙供 | C22040404 | 白纱带 20mm×20m | 卷 | 0.1508 | 4.318 | 0 | 0 | 计价 | 按实计算
GD10-131 | 材料 | 乙供 | C22040411 | 无絮棉布 | kg | 0.247 | 7.414 | 0 | 0 | 计价 | 按实计算
GD10-131 | 材料 | 乙供 | C22040461 | 碎布 | kg | 3.3004 | 3.489 | 0 | 0 | 计价 | 按实计算
GD10-131 | 材料 | 乙供 | C22040501 | 棉纱头 | kg | 8.3708 | 5.67 | 0 | 0 | 计价 | 按实计算
GD10-131 | 材料 | 乙供 | C22040613 | 白棕绳 Φ14 | kg | 19.901 | 8.073 | 0 | 0 | 计价 | 按实计算
GD10-131 | 材料 | 乙供 | C22041204 | 脱脂棉 | 卷 | 0.0598 | 5.951 | 0 | 0 | 计价 | 按实计算
GD10-131 | 材料 | 乙供 | C99010102 | 其他材料费 | 元 | 214.7684 | 1 | 0 | 0 | 计价 | 按实计算
GD10-131 | 机械 | 乙供 | J03-01-033 | 汽车式起重机 起重量 5t | 台班 | 0.181 | 552.67 | 0 | 0 | 计价 | 按实计算
GD10-131 | 机械 | 乙供 | J03-01-034 | 汽车式起重机 起重量 8t | 台班 | 1.896 | 655.69 | 0 | 0 | 计价 | 按实计算
GD10-131 | 机械 | 乙供 | J03-01-036 | 汽车式起重机 起重量 16t | 台班 | 7.6074 | 876.93 | 0 | 0 | 计价 | 按实计算
GD10-131 | 机械 | 乙供 | J03-01-038 | 汽车式起重机 起重量 25t | 台班 | 18.271 | 1122.92 | 0 | 0 | 计价 | 按实计算
GD10-131 | 机械 | 乙供 | J03-01-040 | 汽车式起重机 起重量 40t | 台班 | 14.258 | 1576.87 | 0 | 0 | 计价 | 按实计算
GD10-131 | 机械 | 乙供 | J03-01-044 | 汽车式起重机 起重量 90t | 台班 | 0.2779 | 4607.47 | 0 | 0 | 计价 | 按实计算
GD10-131 | 机械 | 乙供 | J03-01-066 | 叉式起重机 起重量 5t | 台班 | 8.25 | 459.84 | 0 | 0 | 计价 | 按实计算
GD10-131 | 机械 | 乙供 | J04-01-002 | 载重汽车 5t | 台班 | 0.082 | 380.35 | 0 | 0 | 计价 | 按实计算
GD10-131 | 机械 | 乙供 | J04-01-005 | 载重汽车 10t | 台班 | 4.4348 | 490.08 | 0 | 0 | 计价 | 按实计算
GD10-131 | 机械 | 乙供 | J08-01-091 | 联合冲剪机 板厚 16mm | 台班 | 0.9824 | 297.95 | 0 | 0 | 计价 | 按实计算
GD10-131 | 机械 | 乙供 | J10-01-001 | 交流弧焊机 容量 21kVA | 台班 | 12.4274 | 67 | 0 | 0 | 计价 | 按实计算
GD10-131 | 机械 | 乙供 | J10-01-004 | 交流弧焊机 容量 40kVA | 台班 | 4.146 | 129.18 | 0 | 0 | 计价 | 按实计算
GD10-131 | 机械 | 乙供 | J10-01-014 | 氩弧焊机 电流 500A | 台班 | 1.55 | 103.89 | 0 | 0 | 计价 | 按实计算
GD10-131 | 机械 | 乙供 | J13-01-055 | 高空作业车 20m以内 | 台班 | 1.6094 | 998.89 | 0 | 0 | 计价 | 按实计算
GD10-131 | 机械 | 乙供 | J13-01-056 | 高空作业车 30m以内 | 台班 | 30.6686 | 1243.88 | 0 | 0 | 计价 | 按实计算
GD10-131 | 机械 | 乙供 | J13-01-060 | 机动绞磨 3t以内 | 台班 | 3.4188 | 162.99 | 0 | 0 | 计价 | 按实计算
GD10-131 | 机械 | 乙供 | J13-01-065 | 机动液压压接机 200t以内 | 台班 | 4.3118 | 79.03 | 0 | 0 | 计价 | 按实计算
GD10-131 | 机械 | 乙供 | J14-01-003 | 直流电阻测试仪 量程 0.1μΩ~199.99kΩ | 台班 | 5.3312 | 33.08 | 0 | 0 | 计价 | 按实计算
GD10-131 | 机械 | 乙供 | J14-01-014 | 介质损耗测试仪 | 台班 | 4.552 | 125.07 | 0 | 0 | 计价 | 按实计算
GD10-131 | 机械 | 乙供 | J14-01-019 | 变比测试仪 | 台班 | 1.549 | 144.38 | 0 | 0 | 计价 | 按实计算
GD10-131 | 机械 | 乙供 | J14-03-002 | 交流耐压仪 设备耐压用 35kV及以下 | 台班 | 2.64 | 80.17 | 0 | 0 | 计价 | 按实计算
GD10-131 | 机械 | 乙供 | J14-05-011 | 频率响应分析仪 | 台班 | 2.0124 | 2904.52 | 0 | 0 | 计价 | 按实计算
GD10-131 | 机械 | 乙供 | J14-05-030 | 功率电能质量分析仪 | 台班 | 4.189 | 499.27 | 0 | 0 | 计价 | 按实计算
GD10-131 | 机械 | 乙供 | J14-05-040 | 避雷器测试仪(测阻波器里面的避雷器用) | 台班 | 3.3 | 157.73 | 0 | 0 | 计价 | 按实计算
GD10-131 | 机械 | 乙供 | J14-05-065 | 阻波器、结合滤波器自动测试仪 | 台班 | 3.3 | 121.14 | 0 | 0 | 计价 | 按实计算
GD10-131 | 机械 | 乙供 | J14-08-287 | 绝缘电阻测试仪 2500~10000V 2mA以上 | 台班 | 12.8085 | 239.73 | 0 | 0 | 计价 | 按实计算
GD10-131 | 机械 | 乙供 | J14-09-026 | 直流TA准确度检验装置 | 台班 | 1.6094 | 3755.79 | 0 | 0 | 计价 | 按实计算
GD10-132 | 人工 | 乙供 | 9101108 | 安装普通工 | 工日 | 0.3095 | 70 | 0 | 0 | 计价 | 按实计算
GD10-132 | 人工 | 乙供 | 9101109 | 安装技术工 | 工日 | 1.4721 | 107 | 0 | 0 | 计价 | 按实计算
GD10-132 | 材料 | 乙供 | C13050101 | 圆钉 | kg | 3.2373 | 5.601 | 0 | 0 | 计价 | 按实计算
GD10-132 | 材料 | 乙供 | C14010100 | 镀锌铁丝 | kg | 0.6512 | 4.427 | 0 | 0 | 计价 | 按实计算
GD10-132 | 材料 | 乙供 | C18050109 | 硬聚氯乙烯塑料管 DN100 | m | 11.616 | 35.556 | 0 | 0 | 计价 | 按实计算
GD10-132 | 材料 | 乙供 | C21010101 | 水 | t | 1.8425 | 4.1 | 0 | 0 | 计价 | 按实计算
GD10-132 | 材料 | 乙供 | C22010411 | 定型钢模板 | kg | 4.0117 | 5.944 | 0 | 0 | 计价 | 按实计算
GD10-132 | 材料 | 乙供 | C22010453 | 定型组合钢模连接卡具 | kg | 0.5808 | 6.652 | 0 | 0 | 计价 | 按实计算
GD10-132 | 材料 | 乙供 | C22040711 | 草袋 | 个 | 0.7425 | 1.57 | 0 | 0 | 计价 | 按实计算
GD10-132 | 材料 | 乙供 | C99010102 | 其他材料费 | 元 | 9.4093 | 1 | 0 | 0 | 计价 | 按实计算
GD10-132 | 机械 | 乙供 | J01-01-053 | 电动夯实机 夯击能量 250N·m | 台班 | 0.033 | 28.93 | 0 | 0 | 计价 | 按实计算
GD10-132 | 机械 | 乙供 | J03-01-033 | 汽车式起重机 起重量 5t | 台班 | 0.011 | 552.67 | 0 | 0 | 计价 | 按实计算
GD10-132 | 机械 | 乙供 | J04-01-001 | 载重汽车 4t | 台班 | 0.0704 | 360.38 | 0 | 0 | 计价 | 按实计算
GD10-132 | 机械 | 乙供 | J06-01-052 | 混凝土振捣器(插入式) | 台班 | 0.1298 | 13.83 | 0 | 0 | 计价 | 按实计算
GD10-132 | 机械 | 乙供 | J06-01-053 | 混凝土振捣器(平台式) | 台班 | 0.022 | 19.55 | 0 | 0 | 计价 | 按实计算
GD10-132 | 机械 | 乙供 | J08-01-024 | 木工圆锯机 直径 Φ500 | 台班 | 0.044 | 29.17 | 0 | 0 | 计价 | 按实计算
GD10-132 | 机械 | 乙供 | J08-01-032 | 木工双面压刨床 刨削宽度 600mm | 台班 | 0.044 | 56.12 | 0 | 0 | 计价 | 按实计算
GD10-133 | 人工 | 乙供 | 9101108 | 安装普通工 | 工日 | 0.7002 | 70 | 0 | 0 | 计价 | 按实计算
GD10-133 | 人工 | 乙供 | 9101109 | 安装技术工 | 工日 | 3.3578 | 107 | 0 | 0 | 计价 | 按实计算
GD10-133 | 材料 | 乙供 | C13050101 | 圆钉 | kg | 6.4691 | 5.601 | 0 | 0 | 计价 | 按实计算
GD10-133 | 材料 | 乙供 | C14010100 | 镀锌铁丝 | kg | 1.3035 | 4.427 | 0 | 0 | 计价 | 按实计算
GD10-133 | 材料 | 乙供 | C21010101 | 水 | t | 11.6963 | 4.1 | 0 | 0 | 计价 | 按实计算
GD10-133 | 材料 | 乙供 | C22010411 | 定型钢模板 | kg | 8.0289 | 5.944 | 0 | 0 | 计价 | 按实计算
GD10-133 | 材料 | 乙供 | C22010453 | 定型组合钢模连接卡具 | kg | 1.1638 | 6.652 | 0 | 0 | 计价 | 按实计算
GD10-133 | 材料 | 乙供 | C22040711 | 草袋 | 个 | 1.496 | 1.57 | 0 | 0 | 计价 | 按实计算
GD10-133 | 材料 | 乙供 | C99010102 | 其他材料费 | 元 | 2.9555 | 1 | 0 | 0 | 计价 | 按实计算
GD10-133 | 机械 | 乙供 | J01-01-053 | 电动夯实机 夯击能量 250N·m | 台班 | 0.1958 | 28.93 | 0 | 0 | 计价 | 按实计算
GD10-133 | 机械 | 乙供 | J03-01-033 | 汽车式起重机 起重量 5t | 台班 | 0.022 | 552.67 | 0 | 0 | 计价 | 按实计算
GD10-133 | 机械 | 乙供 | J04-01-001 | 载重汽车 4t | 台班 | 0.1364 | 360.38 | 0 | 0 | 计价 | 按实计算
GD10-133 | 机械 | 乙供 | J06-01-052 | 混凝土振捣器(插入式) | 台班 | 0.2574 | 13.83 | 0 | 0 | 计价 | 按实计算
GD10-133 | 机械 | 乙供 | J06-01-053 | 混凝土振捣器(平台式) | 台班 | 0.495 | 19.55 | 0 | 0 | 计价 | 按实计算
GD10-133 | 机械 | 乙供 | J08-01-024 | 木工圆锯机 直径 Φ500 | 台班 | 0.088 | 29.17 | 0 | 0 | 计价 | 按实计算
GD10-133 | 机械 | 乙供 | J08-01-032 | 木工双面压刨床 刨削宽度 600mm | 台班 | 0.0847 | 56.12 | 0 | 0 | 计价 | 按实计算
GD10-134 | 人工 | 乙供 | 9101108 | 安装普通工 | 工日 | 0.5159 | 70 | 0 | 0 | 计价 | 按实计算
GD10-134 | 人工 | 乙供 | 9101109 | 安装技术工 | 工日 | 2.4995 | 107 | 0 | 0 | 计价 | 按实计算
GD10-134 | 材料 | 乙供 | C13010201 | 镀锌六角螺栓 综合 | kg | 0.0099 | 8.8 | 0 | 0 | 计价 | 按实计算
GD10-134 | 材料 | 乙供 | C16010304 | 软铜绞线 25mm² | m | 0.0066 | 11.232 | 0 | 0 | 计价 | 按实计算
GD10-134 | 材料 | 乙供 | C16038112 | 铜接线端子 400mm² | 个 | 0.0099 | 79.635 | 0 | 0 | 计价 | 按实计算
GD10-134 | 材料 | 乙供 | C16050611 | 热收缩封头 1~4号 | 只 | 0.0847 | 4.361 | 0 | 0 | 计价 | 按实计算
GD10-134 | 材料 | 乙供 | C16050641 | 封铅 | kg | 0.0088 | 5.582 | 0 | 0 | 计价 | 按实计算
GD10-134 | 材料 | 乙供 | C18020804 | 丁晴胶管 Φ50以下 | m | 0.0121 | 10.799 | 0 | 0 | 计价 | 按实计算
GD10-134 | 材料 | 乙供 | C18030801 | 自黏性橡胶带 25mm×20m | 卷 | 0.0099 | 6.897 | 0 | 0 | 计价 | 按实计算
GD10-134 | 材料 | 乙供 | C18060401 | 聚四氟乙烯生料带 加厚 | 卷 | 0.0033 | 8.776 | 0 | 0 | 计价 | 按实计算
GD10-134 | 材料 | 乙供 | C20060202 | 环氧树脂 6101号 | kg | 0.0165 | 19.187 | 0 | 0 | 计价 | 按实计算
GD10-134 | 材料 | 乙供 | C20060701 | 聚酰胺树脂 650、651 | kg | 0.0077 | 20.862 | 0 | 0 | 计价 | 按实计算
GD10-134 | 材料 | 乙供 | C21010101 | 水 | t | 0.1452 | 4.1 | 0 | 0 | 计价 | 按实计算
GD10-134 | 材料 | 乙供 | C22040603 | 尼龙绳 Φ25 | kg | 0.0044 | 14.72 | 0 | 0 | 计价 | 按实计算
GD10-134 | 材料 | 乙供 | C99010102 | 其他材料费 | 元 | 0.0547 | 1 | 0 | 0 | 计价 | 按实计算
GD10-134 | 机械 | 乙供 | J01-01-002 | 履带式推土机 功率 90kW | 台班 | 0.0044 | 894.58 | 0 | 0 | 计价 | 按实计算
GD10-134 | 机械 | 乙供 | J01-01-035 | 履带式单斗液压挖掘机 斗容量 1m³ | 台班 | 0.0407 | 1096.27 | 0 | 0 | 计价 | 按实计算
GD10-134 | 机械 | 乙供 | J03-01-036 | 汽车式起重机 起重量 16t | 台班 | 0.0011 | 876.93 | 0 | 0 | 计价 | 按实计算
GD10-134 | 机械 | 乙供 | J04-01-002 | 载重汽车 5t | 台班 | 0.0077 | 380.35 | 0 | 0 | 计价 | 按实计算
GD10-134 | 机械 | 乙供 | J04-01-005 | 载重汽车 10t | 台班 | 0.0011 | 490.08 | 0 | 0 | 计价 | 按实计算
GD10-134 | 机械 | 乙供 | J06-01-053 | 混凝土振捣器(平台式) | 台班 | 0.0088 | 19.55 | 0 | 0 | 计价 | 按实计算
GD10-135 | 人工 | 乙供 | 9101108 | 安装普通工 | 工日 | 1.7467 | 70 | 0 | 0 | 计价 | 按实计算
GD10-135 | 人工 | 乙供 | 9101109 | 安装技术工 | 工日 | 17.4781 | 107 | 0 | 0 | 计价 | 按实计算
GD10-135 | 材料 | 乙供 | C04010604 | 铜排 50×4 | kg | 644.36 | 48.276 | 0 | 0 | 计价 | 按实计算
GD10-135 | 材料 | 乙供 | C12010100 | 电焊条 J422 综合 | kg | 13.9392 | 4.96 | 0 | 0 | 计价 | 按实计算
GD10-135 | 材料 | 乙供 | C12011800 | 不锈钢电焊条 综合 | kg | 2.3232 | 32.933 | 0 | 0 | 计价 | 按实计算
GD10-135 | 材料 | 乙供 | C16011315 | 铜芯聚氯乙烯绝缘电线 120mm² | m | 4.6464 | 73.805 | 0 | 0 | 计价 | 按实计算
GD10-135 | 材料 | 乙供 | C16038109 | 铜接线端子 120mm² | 个 | 9.2928 | 16.044 | 0 | 0 | 计价 | 按实计算
GD10-135 | 材料 | 乙供 | C16120144 | 高电压电缆 AC50kV | m | 0.99 | 43.612 | 0 | 0 | 计价 | 按实计算
GD10-135 | 材料 | 乙供 | C18040801 | 聚氯乙烯塑料薄膜 0.5mm | kg | 1.3761 | 7.845 | 0 | 0 | 计价 | 按实计算
GD10-135 | 材料 | 乙供 | C19020405 | 导电脂 | kg | 0.4653 | 11.597 | 0 | 0 | 计价 | 按实计算
GD10-135 | 材料 | 乙供 | C19030201 | 乙醇 | kg | 11.616 | 3.62 | 0 | 0 | 计价 | 按实计算
GD10-135 | 材料 | 乙供 | C20010101 | 防锈漆 | kg | 2.3232 | 9.353 | 0 | 0 | 计价 | 按实计算
GD10-135 | 材料 | 乙供 | C20030101 | 普通调和漆 | kg | 4.6464 | 11.223 | 0 | 0 | 计价 | 按实计算
GD10-135 | 材料 | 乙供 | C22040101 | 砂布 | 张 | 4.6464 | 0.66 | 0 | 0 | 计价 | 按实计算
GD10-135 | 材料 | 乙供 | C22040411 | 无絮棉布 | kg | 2.3232 | 7.414 | 0 | 0 | 计价 | 按实计算
GD10-135 | 材料 | 乙供 | C22040612 | 白棕绳 Φ12 | kg | 2.3232 | 9.108 | 0 | 0 | 计价 | 按实计算
GD10-135 | 材料 | 乙供 | C99010102 | 其他材料费 | 元 | 17.0884 | 1 | 0 | 0 | 计价 | 按实计算
GD10-135 | 机械 | 乙供 | J03-01-038 | 汽车式起重机 起重量 25t | 台班 | 3.4848 | 1122.92 | 0 | 0 | 计价 | 按实计算
GD10-135 | 机械 | 乙供 | J03-01-066 | 叉式起重机 起重量 5t | 台班 | 2.3232 | 459.84 | 0 | 0 | 计价 | 按实计算
GD10-135 | 机械 | 乙供 | J04-01-005 | 载重汽车 10t | 台班 | 1.1616 | 490.08 | 0 | 0 | 计价 | 按实计算
GD10-135 | 机械 | 乙供 | J10-01-001 | 交流弧焊机 容量 21kVA | 台班 | 2.3232 | 67 | 0 | 0 | 计价 | 按实计算
GD10-135 | 机械 | 乙供 | J14-08-223 | 交直流高压分压器 100kV | 台班 | 1.32 | 135.5 | 0 | 0 | 计价 | 按实计算
GD10-135 | 机械 | 乙供 | J14-08-287 | 绝缘电阻测试仪 2500~10000V 2mA以上 | 台班 | 1.98 | 239.73 | 0 | 0 | 计价 | 按实计算
GD10-136 | 人工 | 乙供 | 9101108 | 安装普通工 | 工日 | 6.1439 | 70 | 0 | 0 | 计价 | 按实计算
GD10-136 | 人工 | 乙供 | 9101109 | 安装技术工 | 工日 | 50.5315 | 107 | 0 | 0 | 计价 | 按实计算
GD10-136 | 材料 | 乙供 | C04010604 | 铜排 50×4 | kg | 121.04 | 48.276 | 0 | 0 | 计价 | 按实计算
GD10-136 | 材料 | 乙供 | C07010401 | 钢垫板 综合 | kg | 0.4455 | 4.655 | 0 | 0 | 计价 | 按实计算
GD10-136 | 材料 | 乙供 | C12010100 | 电焊条 J422 综合 | kg | 25.651 | 4.96 | 0 | 0 | 计价 | 按实计算
GD10-136 | 材料 | 乙供 | C12010200 | 电焊条 J507 综合 | kg | 0.993 | 5.52 | 0 | 0 | 计价 | 按实计算
GD10-136 | 材料 | 乙供 | C12011800 | 不锈钢电焊条 综合 | kg | 4.267 | 32.933 | 0 | 0 | 计价 | 按实计算
GD10-136 | 材料 | 乙供 | C13010201 | 镀锌六角螺栓 综合 | kg | 0.4545 | 8.8 | 0 | 0 | 计价 | 按实计算
GD10-136 | 材料 | 乙供 | C16011315 | 铜芯聚氯乙烯绝缘电线 120mm² | m | 18.128 | 73.805 | 0 | 0 | 计价 | 按实计算
GD10-136 | 材料 | 乙供 | C16038102 | 铜接线端子 10mm² | 个 | 3.3 | 1.96 | 0 | 0 | 计价 | 按实计算
GD10-136 | 材料 | 乙供 | C16038109 | 铜接线端子 120mm² | 个 | 45.408 | 16.044 | 0 | 0 | 计价 | 按实计算
GD10-136 | 材料 | 乙供 | C16120144 | 高电压电缆 AC50kV | m | 1.6 | 43.612 | 0 | 0 | 计价 | 按实计算
GD10-136 | 材料 | 乙供 | C18040801 | 聚氯乙烯塑料薄膜 0.5mm | kg | 6.74 | 7.845 | 0 | 0 | 计价 | 按实计算
GD10-136 | 材料 | 乙供 | C19020405 | 导电脂 | kg | 0.73 | 11.597 | 0 | 0 | 计价 | 按实计算
GD10-136 | 材料 | 乙供 | C19030201 | 乙醇 | kg | 11.792 | 3.62 | 0 | 0 | 计价 | 按实计算
GD10-136 | 材料 | 乙供 | C19031101 | 清洗剂 | kg | 0.1485 | 2.41 | 0 | 0 | 计价 | 按实计算
GD10-136 | 材料 | 乙供 | C20010101 | 防锈漆 | kg | 4.547 | 9.353 | 0 | 0 | 计价 | 按实计算
GD10-136 | 材料 | 乙供 | C20030101 | 普通调和漆 | kg | 11.5005 | 11.223 | 0 | 0 | 计价 | 按实计算
GD10-136 | 材料 | 乙供 | C22040101 | 砂布 | 张 | 17.061 | 0.66 | 0 | 0 | 计价 | 按实计算
GD10-136 | 材料 | 乙供 | C22040411 | 无絮棉布 | kg | 4.547 | 7.414 | 0 | 0 | 计价 | 按实计算
GD10-136 | 材料 | 乙供 | C22040461 | 碎布 | kg | 0.1485 | 3.489 | 0 | 0 | 计价 | 按实计算
GD10-136 | 材料 | 乙供 | C22040612 | 白棕绳 Φ12 | kg | 12.778 | 9.108 | 0 | 0 | 计价 | 按实计算
GD10-136 | 材料 | 乙供 | C99010102 | 其他材料费 | 元 | 57.1971 | 1 | 0 | 0 | 计价 | 按实计算
GD10-136 | 机械 | 乙供 | J03-01-035 | 汽车式起重机 起重量 12t | 台班 | 0.1665 | 773.02 | 0 | 0 | 计价 | 按实计算
GD10-136 | 机械 | 乙供 | J03-01-038 | 汽车式起重机 起重量 25t | 台班 | 3.119 | 1122.92 | 0 | 0 | 计价 | 按实计算
GD10-136 | 机械 | 乙供 | J03-01-066 | 叉式起重机 起重量 5t | 台班 | 4.698 | 459.84 | 0 | 0 | 计价 | 按实计算
GD10-136 | 机械 | 乙供 | J04-01-002 | 载重汽车 5t | 台班 | 2.2025 | 380.35 | 0 | 0 | 计价 | 按实计算
GD10-136 | 机械 | 乙供 | J04-01-005 | 载重汽车 10t | 台班 | 0.28 | 490.08 | 0 | 0 | 计价 | 按实计算
GD10-136 | 机械 | 乙供 | J05-01-032 | 单速电动葫芦 5t | 台班 | 12.776 | 43.2 | 0 | 0 | 计价 | 按实计算
GD10-136 | 机械 | 乙供 | J10-01-001 | 交流弧焊机 容量 21kVA | 台班 | 4.4095 | 67 | 0 | 0 | 计价 | 按实计算
GD10-136 | 机械 | 乙供 | J14-08-223 | 交直流高压分压器 100kV | 台班 | 3.2 | 135.5 | 0 | 0 | 计价 | 按实计算
GD10-136 | 机械 | 乙供 | J14-08-287 | 绝缘电阻测试仪 2500~10000V 2mA以上 | 台班 | 3.2 | 239.73 | 0 | 0 | 计价 | 按实计算
GD10-137 | 人工 | 乙供 | 9101108 | 安装普通工 | 工日 | 2.6582 | 70 | 0 | 0 | 计价 | 按实计算
GD10-137 | 人工 | 乙供 | 9101109 | 安装技术工 | 工日 | 20.3289 | 107 | 0 | 0 | 计价 | 按实计算
GD10-137 | 材料 | 乙供 | C04010604 | 铜排 50×4 | kg | 6.66 | 48.276 | 0 | 0 | 计价 | 按实计算
GD10-137 | 材料 | 乙供 | C12010100 | 电焊条 J422 综合 | kg | 6.072 | 4.96 | 0 | 0 | 计价 | 按实计算
GD10-137 | 材料 | 乙供 | C12011800 | 不锈钢电焊条 综合 | kg | 1.012 | 32.933 | 0 | 0 | 计价 | 按实计算
GD10-137 | 材料 | 乙供 | C16011315 | 铜芯聚氯乙烯绝缘电线 120mm² | m | 2.024 | 73.805 | 0 | 0 | 计价 | 按实计算
GD10-137 | 材料 | 乙供 | C16038109 | 铜接线端子 120mm² | 个 | 4.048 | 16.044 | 0 | 0 | 计价 | 按实计算
GD10-137 | 材料 | 乙供 | C18040801 | 聚氯乙烯塑料薄膜 0.5mm | kg | 1.4973 | 7.845 | 0 | 0 | 计价 | 按实计算
GD10-137 | 材料 | 乙供 | C19020405 | 导电脂 | kg | 0.506 | 11.597 | 0 | 0 | 计价 | 按实计算
GD10-137 | 材料 | 乙供 | C19030201 | 乙醇 | kg | 3.036 | 3.62 | 0 | 0 | 计价 | 按实计算
GD10-137 | 材料 | 乙供 | C20010101 | 防锈漆 | kg | 0.506 | 9.353 | 0 | 0 | 计价 | 按实计算
GD10-137 | 材料 | 乙供 | C20030101 | 普通调和漆 | kg | 3.036 | 11.223 | 0 | 0 | 计价 | 按实计算
GD10-137 | 材料 | 乙供 | C22040101 | 砂布 | 张 | 2.024 | 0.66 | 0 | 0 | 计价 | 按实计算
GD10-137 | 材料 | 乙供 | C22040411 | 无絮棉布 | kg | 1.012 | 7.414 | 0 | 0 | 计价 | 按实计算
GD10-137 | 材料 | 乙供 | C22040612 | 白棕绳 Φ12 | kg | 5.06 | 9.108 | 0 | 0 | 计价 | 按实计算
GD10-137 | 材料 | 乙供 | C99010102 | 其他材料费 | 元 | 8.0022 | 1 | 0 | 0 | 计价 | 按实计算
GD10-137 | 机械 | 乙供 | J03-01-038 | 汽车式起重机 起重量 25t | 台班 | 0.8096 | 1122.92 | 0 | 0 | 计价 | 按实计算
GD10-137 | 机械 | 乙供 | J03-01-066 | 叉式起重机 起重量 5t | 台班 | 1.012 | 459.84 | 0 | 0 | 计价 | 按实计算
GD10-137 | 机械 | 乙供 | J04-01-002 | 载重汽车 5t | 台班 | 1.012 | 380.35 | 0 | 0 | 计价 | 按实计算
GD10-137 | 机械 | 乙供 | J05-01-032 | 单速电动葫芦 5t | 台班 | 1.518 | 43.2 | 0 | 0 | 计价 | 按实计算
GD10-137 | 机械 | 乙供 | J10-01-001 | 交流弧焊机 容量 21kVA | 台班 | 1.012 | 67 | 0 | 0 | 计价 | 按实计算
GD10-137 | 机械 | 乙供 | J13-01-056 | 高空作业车 30m以内 | 台班 | 0.8096 | 1243.88 | 0 | 0 | 计价 | 按实计算
GD10-137 | 机械 | 乙供 | J13-01-058 | 升降平台 30m | 台班 | 2.024 | 325 | 0 | 0 | 计价 | 按实计算
GD10-138 | 人工 | 乙供 | 9101108 | 安装普通工 | 工日 | 0.268 | 70 | 0 | 0 | 计价 | 按实计算
GD10-138 | 人工 | 乙供 | 9101109 | 安装技术工 | 工日 | 1.072 | 107 | 0 | 0 | 计价 | 按实计算
GD10-138 | 材料 | 乙供 | C04010604 | 铜排 50×4 | kg | 6.66 | 48.276 | 0 | 0 | 计价 | 按实计算
GD10-138 | 材料 | 乙供 | C22040411 | 无絮棉布 | kg | 0.4 | 7.414 | 0 | 0 | 计价 | 按实计算
GD10-138 | 材料 | 乙供 | C99010102 | 其他材料费 | 元 | 0.0593 | 1 | 0 | 0 | 计价 | 按实计算
GD10-138 | 机械 | 乙供 | J22-01-002 | 洒水车 5000L | 台班 | 0.2 | 466.12 | 0 | 0 | 计价 | 按实计算
GD10-139 | 人工 | 乙供 | 9101108 | 安装普通工 | 工日 | 2.01 | 70 | 0 | 0 | 计价 | 按实计算
GD10-139 | 人工 | 乙供 | 9101109 | 安装技术工 | 工日 | 6.03 | 107 | 0 | 0 | 计价 | 按实计算
GD10-139 | 材料 | 乙供 | C01030204 | 中厚钢板 12~20 | kg | 11 | 3.836 | 0 | 0 | 计价 | 按实计算
GD10-139 | 材料 | 乙供 | C04010604 | 铜排 50×4 | kg | 121.04 | 48.276 | 0 | 0 | 计价 | 按实计算
GD10-139 | 材料 | 乙供 | C07010201 | 斜垫铁 综合 | kg | 7 | 4.655 | 0 | 0 | 计价 | 按实计算
GD10-139 | 材料 | 乙供 | C12010200 | 电焊条 J507 综合 | kg | 0.65 | 5.52 | 0 | 0 | 计价 | 按实计算
GD10-139 | 材料 | 乙供 | C17030201 | 石棉扭绳 | kg | 0.4 | 3.986 | 0 | 0 | 计价 | 按实计算
GD10-139 | 材料 | 乙供 | C19020402 | 钙基脂(黄油) | kg | 0.5 | 7.163 | 0 | 0 | 计价 | 按实计算
GD10-139 | 材料 | 乙供 | C19031101 | 清洗剂 | kg | 2 | 2.41 | 0 | 0 | 计价 | 按实计算
GD10-139 | 材料 | 乙供 | C19110101 | 氧气 | m³ | 1.15 | 4.71 | 0 | 0 | 计价 | 按实计算
GD10-139 | 材料 | 乙供 | C19110201 | 乙炔气 | m³ | 0.41 | 10.379 | 0 | 0 | 计价 | 按实计算
GD10-139 | 材料 | 乙供 | C21020101 | 电 | kW·h | 14.4 | 0.84 | 0 | 0 | 计价 | 按实计算
GD10-139 | 材料 | 乙供 | C22040101 | 砂布 | 张 | 1 | 0.66 | 0 | 0 | 计价 | 按实计算
GD10-139 | 材料 | 乙供 | C22040401 | 白布 | m² | 0.18 | 3.358 | 0 | 0 | 计价 | 按实计算
GD10-139 | 材料 | 乙供 | C99010102 | 其他材料费 | 元 | 2.2279 | 1 | 0 | 0 | 计价 | 按实计算
GD10-139 | 机械 | 乙供 | J03-01-037 | 汽车式起重机 起重量 20t | 台班 | 0.5 | 993.04 | 0 | 0 | 计价 | 按实计算
GD10-139 | 机械 | 乙供 | J04-01-005 | 载重汽车 10t | 台班 | 0.2 | 490.08 | 0 | 0 | 计价 | 按实计算
GD10-139 | 机械 | 乙供 | J05-01-009 | 电动单筒慢速卷扬机 30kN | 台班 | 1 | 175.97 | 0 | 0 | 计价 | 按实计算
GD10-139 | 机械 | 乙供 | J10-01-038 | 逆变直流焊机 电流 400A以内 | 台班 | 0.2167 | 78.16 | 0 | 0 | 计价 | 按实计算
GJ14-1 | 人工 | 乙供 | 9101108 | 安装普通工 | 工日 | 528.6242 | 70 | 0 | 0 | 计价 | 按实计算
GJ14-1 | 人工 | 乙供 | 9101109 | 安装技术工 | 工日 | 1067.6746 | 107 | 0 | 0 | 计价 | 按实计算
GJ14-1 | 材料 | 乙供 | C01020000 | 型钢 综合 | kg | 14466.48 | 3.857 | 0 | 0 | 计价 | 按实计算
GJ14-1 | 材料 | 乙供 | C01030102 | 薄钢板 1.5以下 | kg | 536.71 | 3.879 | 0 | 0 | 计价 | 按实计算
GJ14-1 | 材料 | 乙供 | C01030901 | 不锈钢带 2以下 | kg | 309.6 | 12.88 | 0 | 0 | 计价 | 按实计算
GJ14-1 | 材料 | 乙供 | C07010101 | 平垫铁 综合 | kg | 3228.82 | 4.655 | 0 | 0 | 计价 | 按实计算
GJ14-1 | 材料 | 乙供 | C07010201 | 斜垫铁 综合 | kg | 299.96 | 4.655 | 0 | 0 | 计价 | 按实计算
GJ14-1 | 材料 | 乙供 | C12010200 | 电焊条 J507 综合 | kg | 1028.42 | 5.52 | 0 | 0 | 计价 | 按实计算
GJ14-1 | 材料 | 乙供 | C14010100 | 镀锌铁丝 | kg | 113.56 | 4.427 | 0 | 0 | 计价 | 按实计算
GJ14-1 | 材料 | 乙供 | C17030201 | 石棉扭绳 | kg | 25.71 | 3.986 | 0 | 0 | 计价 | 按实计算
GJ14-1 | 材料 | 乙供 | C18040801 | 聚氯乙烯塑料薄膜 0.5mm | kg | 59.99 | 7.845 | 0 | 0 | 计价 | 按实计算
GJ14-1 | 材料 | 乙供 | C19020402 | 钙基脂(黄油) | kg | 64.28 | 7.163 | 0 | 0 | 计价 | 按实计算
GJ14-1 | 材料 | 乙供 | C19030201 | 乙醇 | kg | 42.85 | 3.62 | 0 | 0 | 计价 | 按实计算
GJ14-1 | 材料 | 乙供 | C19030701 | 渗透剂 | kg | 642.76 | 10.5 | 0 | 0 | 计价 | 按实计算
GJ14-1 | 材料 | 乙供 | C19080201 | 红丹粉 98% | kg | 17.14 | 10.3 | 0 | 0 | 计价 | 按实计算
GJ14-1 | 材料 | 乙供 | C19090801 | 厌氧胶 325号 200g | 瓶 | 57.85 | 44.648 | 0 | 0 | 计价 | 按实计算
GJ14-1 | 材料 | 乙供 | C19110101 | 氧气 | m³ | 878.44 | 4.71 | 0 | 0 | 计价 | 按实计算
GJ14-1 | 材料 | 乙供 | C19110201 | 乙炔气 | m³ | 302.1 | 10.379 | 0 | 0 | 计价 | 按实计算
GJ14-1 | 材料 | 乙供 | C21020101 | 电 | kW·h | 3740.89 | 0.84 | 0 | 0 | 计价 | 按实计算
GJ14-1 | 材料 | 乙供 | C22010101 | 钢管脚手架 包括扣件 | kg | 1714.04 | 4.215 | 0 | 0 | 计价 | 按实计算
GJ14-1 | 材料 | 乙供 | C22010141 | 木脚手板 50×250×4000 | 块 | 364.23 | 70 | 0 | 0 | 计价 | 按实计算
GJ14-1 | 材料 | 乙供 | C22010201 | 枕木 160×220×2500 | 根 | 235.68 | 131.101 | 0 | 0 | 计价 | 按实计算
GJ14-1 | 材料 | 乙供 | C22030701 | 尼龙砂轮片 Φ100 | 片 | 128.55 | 1.099 | 0 | 0 | 计价 | 按实计算
GJ14-1 | 材料 | 乙供 | C22040101 | 砂布 | 张 | 64.28 | 0.66 | 0 | 0 | 计价 | 按实计算
GJ14-1 | 材料 | 乙供 | C22040301 | 羊毛毡 5以下 | m² | 25.71 | 25.512 | 0 | 0 | 计价 | 按实计算
GJ14-1 | 材料 | 乙供 | C22040401 | 白布 | m² | 214.25 | 3.358 | 0 | 0 | 计价 | 按实计算
GJ14-1 | 材料 | 乙供 | C22040501 | 棉纱头 | kg | 214.25 | 5.67 | 0 | 0 | 计价 | 按实计算
GJ14-1 | 材料 | 乙供 | C27010118 | 尼龙绳 Φ16 | kg | 192.83 | 18.74 | 0 | 0 | 计价 | 按实计算
GJ14-1 | 机械 | 乙供 | J03-01-038 | 汽车式起重机 起重量 25t | 台班 | 23.816 | 1122.92 | 0 | 0 | 计价 | 按实计算
GJ14-1 | 机械 | 乙供 | J03-01-041 | 汽车式起重机 起重量 50t | 台班 | 17.008 | 2677.79 | 0 | 0 | 计价 | 按实计算
GJ14-1 | 机械 | 乙供 | J03-01-098 | 电动双梁起重机 100t(不含一类费用) | 台班 | 129.288 | 1007.51 | 0 | 0 | 计价 | 按实计算
GJ14-1 | 机械 | 乙供 | J04-01-005 | 载重汽车 10t | 台班 | 23.816 | 490.08 | 0 | 0 | 计价 | 按实计算
GJ14-1 | 机械 | 乙供 | J05-01-010 | 电动单筒慢速卷扬机 50kN | 台班 | 15.312 | 181.65 | 0 | 0 | 计价 | 按实计算
GJ14-1 | 机械 | 乙供 | J05-01-012 | 电动单筒慢速卷扬机 100kN | 台班 | 17.008 | 259.45 | 0 | 0 | 计价 | 按实计算
GJ14-1 | 机械 | 乙供 | J09-01-036 | 试压泵 压力 80MPa | 台班 | 15.312 | 36.45 | 0 | 0 | 计价 | 按实计算
GJ14-1 | 机械 | 乙供 | J10-01-001 | 交流弧焊机 容量 21kVA | 台班 | 6.808 | 67 | 0 | 0 | 计价 | 按实计算
GJ14-1 | 机械 | 乙供 | J10-01-038 | 逆变直流焊机 电流 400A以内 | 台班 | 42.528 | 78.16 | 0 | 0 | 计价 | 按实计算
GJ14-1 | 机械 | 乙供 | J13-01-113 | 液压提升装置摊销费 GYT-200 | 次 | 0.8 | 143319 | 0 | 0 | 计价 | 按实计算
GJ14-2 | 人工 | 乙供 | 9101108 | 安装普通工 | 工日 | 594.63 | 70 | 0 | 0 | 计价 | 按实计算
GJ14-2 | 人工 | 乙供 | 9101109 | 安装技术工 | 工日 | 1081.1882 | 107 | 0 | 0 | 计价 | 按实计算
GJ14-2 | 材料 | 乙供 | C01020000 | 型钢 综合 | kg | 15159.93 | 3.857 | 0 | 0 | 计价 | 按实计算
GJ14-2 | 材料 | 乙供 | C01030102 | 薄钢板 1.5以下 | kg | 533.74 | 3.879 | 0 | 0 | 计价 | 按实计算
GJ14-2 | 材料 | 乙供 | C01030901 | 不锈钢带 2以下 | kg | 307.89 | 12.88 | 0 | 0 | 计价 | 按实计算
GJ14-2 | 材料 | 乙供 | C07010101 | 平垫铁 综合 | kg | 3210.96 | 4.655 | 0 | 0 | 计价 | 按实计算
GJ14-2 | 材料 | 乙供 | C07010201 | 斜垫铁 综合 | kg | 298.3 | 4.655 | 0 | 0 | 计价 | 按实计算
GJ14-2 | 材料 | 乙供 | C12010200 | 电焊条 J507 综合 | kg | 1069.61 | 5.52 | 0 | 0 | 计价 | 按实计算
GJ14-2 | 材料 | 乙供 | C14010100 | 镀锌铁丝 | kg | 110.8 | 4.427 | 0 | 0 | 计价 | 按实计算
GJ14-2 | 材料 | 乙供 | C17030201 | 石棉扭绳 | kg | 25.57 | 3.986 | 0 | 0 | 计价 | 按实计算
GJ14-2 | 材料 | 乙供 | C18040801 | 聚氯乙烯塑料薄膜 0.5mm | kg | 66.05 | 7.845 | 0 | 0 | 计价 | 按实计算
GJ14-2 | 材料 | 乙供 | C19020402 | 钙基脂(黄油) | kg | 66.05 | 7.163 | 0 | 0 | 计价 | 按实计算
GJ14-2 | 材料 | 乙供 | C19030201 | 乙醇 | kg | 42.61 | 3.62 | 0 | 0 | 计价 | 按实计算
GJ14-2 | 材料 | 乙供 | C19030701 | 渗透剂 | kg | 639.21 | 10.5 | 0 | 0 | 计价 | 按实计算
GJ14-2 | 材料 | 乙供 | C19080201 | 红丹粉 98% | kg | 14.91 | 10.3 | 0 | 0 | 计价 | 按实计算
GJ14-2 | 材料 | 乙供 | C19090801 | 厌氧胶 325号 200g | 瓶 | 57.53 | 44.648 | 0 | 0 | 计价 | 按实计算
GJ14-2 | 材料 | 乙供 | C19110101 | 氧气 | m³ | 937.88 | 4.71 | 0 | 0 | 计价 | 按实计算
GJ14-2 | 材料 | 乙供 | C19110201 | 乙炔气 | m³ | 328.42 | 10.379 | 0 | 0 | 计价 | 按实计算
GJ14-2 | 材料 | 乙供 | C21020101 | 电 | kW·h | 3720.2 | 0.84 | 0 | 0 | 计价 | 按实计算
GJ14-2 | 材料 | 乙供 | C22010101 | 钢管脚手架 包括扣件 | kg | 1791.92 | 4.215 | 0 | 0 | 计价 | 按实计算
GJ14-2 | 材料 | 乙供 | C22010141 | 木脚手板 50×250×4000 | 块 | 363.28 | 70 | 0 | 0 | 计价 | 按实计算
GJ14-2 | 材料 | 乙供 | C22010201 | 枕木 160×220×2500 | 根 | 234.38 | 131.101 | 0 | 0 | 计价 | 按实计算
GJ14-2 | 材料 | 乙供 | C22030701 | 尼龙砂轮片 Φ100 | 片 | 138.5 | 1.099 | 0 | 0 | 计价 | 按实计算
GJ14-2 | 材料 | 乙供 | C22040101 | 砂布 | 张 | 74.57 | 0.66 | 0 | 0 | 计价 | 按实计算
GJ14-2 | 材料 | 乙供 | C22040301 | 羊毛毡 5以下 | m² | 25.57 | 25.512 | 0 | 0 | 计价 | 按实计算
GJ14-2 | 材料 | 乙供 | C22040401 | 白布 | m² | 213.07 | 3.358 | 0 | 0 | 计价 | 按实计算
GJ14-2 | 材料 | 乙供 | C22040501 | 棉纱头 | kg | 213.07 | 5.67 | 0 | 0 | 计价 | 按实计算
GJ14-2 | 材料 | 乙供 | C27010118 | 尼龙绳 Φ16 | kg | 191.76 | 18.74 | 0 | 0 | 计价 | 按实计算
GJ14-2 | 机械 | 乙供 | J03-01-038 | 汽车式起重机 起重量 25t | 台班 | 24 | 1122.92 | 0 | 0 | 计价 | 按实计算
GJ14-2 | 机械 | 乙供 | J03-01-041 | 汽车式起重机 起重量 50t | 台班 | 17.8 | 2677.79 | 0 | 0 | 计价 | 按实计算
GJ14-2 | 机械 | 乙供 | J03-01-098 | 电动双梁起重机 100t(不含一类费用) | 台班 | 147.472 | 1007.51 | 0 | 0 | 计价 | 按实计算
GJ14-2 | 机械 | 乙供 | J04-01-005 | 载重汽车 10t | 台班 | 25.424 | 490.08 | 0 | 0 | 计价 | 按实计算
GJ14-2 | 机械 | 乙供 | J05-01-010 | 电动单筒慢速卷扬机 50kN | 台班 | 16.952 | 181.65 | 0 | 0 | 计价 | 按实计算
GJ14-2 | 机械 | 乙供 | J05-01-012 | 电动单筒慢速卷扬机 100kN | 台班 | 17.8 | 259.45 | 0 | 0 | 计价 | 按实计算
GJ14-2 | 机械 | 乙供 | J09-01-036 | 试压泵 压力 80MPa | 台班 | 52.976 | 36.45 | 0 | 0 | 计价 | 按实计算
GJ14-2 | 机械 | 乙供 | J10-01-001 | 交流弧焊机 容量 21kVA | 台班 | 8.472 | 67 | 0 | 0 | 计价 | 按实计算
GJ14-2 | 机械 | 乙供 | J10-01-038 | 逆变直流焊机 电流 400A以内 | 台班 | 44.496 | 78.16 | 0 | 0 | 计价 | 按实计算
GJ14-2 | 机械 | 乙供 | J13-01-113 | 液压提升装置摊销费 GYT-200 | 次 | 0.8 | 143319 | 0 | 0 | 计价 | 按实计算
Note on A1: 请参照“定额子目”页签输入定额编码
Note on B1: 作者: 下拉选择：人工、材料、机械
Note on C1: 作者: 下拉选择：乙供、甲供
Note on E1: 请输入名称
Note on F1: 下拉选项：kg、g、t、kW.h、km、m、㎡、m³、工日、套、个、件、块、台、组、片、项
Note on G1: 请输入含量
Note on K1: 作者: 下拉选择：计价、不计价
Note on L1: 下拉选项：按实计算、百分比计算
Note on M1: 计算规则=百分比计算时 选项为“占人工费、占材料费、占机械费”

## 拆分材机明细
定额编码 | 主资源编码 | 类型 | 供货方 | 子资源编码 | 名称 | 单位 | 含量 | 预算价不含税 | 预算价含税 | 单重kg | 是否计价
GD1-1 | J03-01-033 | 机械 | 乙供 | JF001 | 折旧费 | 元 | 44.37 | 1 | 0 | 0 | 计价
GD1-1 | J03-01-033 | 机械 | 乙供 | JF002 | 检修费 | 元 | 20.68 | 1 | 0 | 0 | 计价
GD1-1 | J03-01-033 | 机械 | 乙供 | JF003 | 维护费 | 元 | 42.81 | 1 | 0 | 0 | 计价
GD1-1 | J03-01-033 | 人工 | 乙供 | 9101109 | 安装技术工 | 工日 | 2.5 | 107 | 0 | 0 | 计价
GD1-1 | J03-01-033 | 材料 | 乙供 | C19010102 | 汽油 | kg | 23.3 | 7.61 | 0 | 0 | 计价
GD1-1 | J03-01-034 | 机械 | 乙供 | JF001 | 折旧费 | 元 | 85.77 | 1 | 0 | 0 | 计价
GD1-1 | J03-01-034 | 机械 | 乙供 | JF002 | 检修费 | 元 | 39.98 | 1 | 0 | 0 | 计价
GD1-1 | J03-01-034 | 机械 | 乙供 | JF003 | 维护费 | 元 | 82.76 | 1 | 0 | 0 | 计价
GD1-1 | J03-01-034 | 人工 | 乙供 | 9101109 | 安装技术工 | 工日 | 2.5 | 107 | 0 | 0 | 计价
GD1-1 | J03-01-034 | 材料 | 乙供 | C19010201 | 柴油0号 | kg | 28.43 | 6.32 | 0 | 0 | 计价
GD1-1 | J03-01-036 | 机械 | 乙供 | JF001 | 折旧费 | 元 | 157.49 | 1 | 0 | 0 | 计价
GD1-1 | J03-01-036 | 机械 | 乙供 | JF002 | 检修费 | 元 | 73.41 | 1 | 0 | 0 | 计价
GD1-1 | J03-01-036 | 机械 | 乙供 | JF003 | 维护费 | 元 | 151.96 | 1 | 0 | 0 | 计价
GD1-1 | J03-01-036 | 人工 | 乙供 | 9101109 | 安装技术工 | 工日 | 2.5 | 107 | 0 | 0 | 计价
GD1-1 | J03-01-036 | 材料 | 乙供 | C19010201 | 柴油0号 | kg | 35.85 | 6.32 | 0 | 0 | 计价
GD1-1 | J03-01-066 | 机械 | 乙供 | JF001 | 折旧费 | 元 | 58.43 | 1 | 0 | 0 | 计价
GD1-1 | J03-01-066 | 机械 | 乙供 | JF002 | 检修费 | 元 | 17.9 | 1 | 0 | 0 | 计价
GD1-1 | J03-01-066 | 机械 | 乙供 | JF003 | 维护费 | 元 | 62.11 | 1 | 0 | 0 | 计价
GD1-1 | J03-01-066 | 人工 | 乙供 | 9101109 | 安装技术工 | 工日 | 1.3889 | 107 | 0 | 0 | 计价
GD1-1 | J03-01-066 | 材料 | 乙供 | C19010201 | 柴油0号 | kg | 27.34 | 6.32 | 0 | 0 | 计价
GD1-1 | J04-01-002 | 机械 | 乙供 | JF001 | 折旧费 | 元 | 26.52 | 1 | 0 | 0 | 计价
GD1-1 | J04-01-002 | 机械 | 乙供 | JF002 | 检修费 | 元 | 5.89 | 1 | 0 | 0 | 计价
GD1-1 | J04-01-002 | 机械 | 乙供 | JF003 | 维护费 | 元 | 33.04 | 1 | 0 | 0 | 计价
GD1-1 | J04-01-002 | 人工 | 乙供 | 9101109 | 安装技术工 | 工日 | 1.0417 | 107 | 0 | 0 | 计价
GD1-1 | J04-01-002 | 材料 | 乙供 | C19010201 | 柴油0号 | kg | 32.19 | 6.32 | 0 | 0 | 计价
GD1-1 | J04-01-007 | 机械 | 乙供 | JF001 | 折旧费 | 元 | 112.04 | 1 | 0 | 0 | 计价
GD1-1 | J04-01-007 | 机械 | 乙供 | JF002 | 检修费 | 元 | 23.33 | 1 | 0 | 0 | 计价
GD1-1 | J04-01-007 | 机械 | 乙供 | JF003 | 维护费 | 元 | 91.69 | 1 | 0 | 0 | 计价
GD1-1 | J04-01-007 | 人工 | 乙供 | 9101109 | 安装技术工 | 工日 | 1.0417 | 107 | 0 | 0 | 计价
GD1-1 | J04-01-007 | 材料 | 乙供 | C19010201 | 柴油0号 | kg | 56.74 | 6.32 | 0 | 0 | 计价
GD1-1 | J08-01-091 | 机械 | 乙供 | JF001 | 折旧费 | 元 | 44.76 | 1 | 0 | 0 | 计价
GD1-1 | J08-01-091 | 机械 | 乙供 | JF002 | 检修费 | 元 | 9.53 | 1 | 0 | 0 | 计价
GD1-1 | J08-01-091 | 机械 | 乙供 | JF003 | 维护费 | 元 | 9.82 | 1 | 0 | 0 | 计价
GD1-1 | J08-01-091 | 人工 | 乙供 | 9101109 | 安装技术工 | 工日 | 2.0834 | 107 | 0 | 0 | 计价
GD1-1 | J08-01-091 | 材料 | 乙供 | C21020101 | 电 | kW·h | 13 | 0.84 | 0 | 0 | 计价
GD1-1 | J10-01-001 | 机械 | 乙供 | JF001 | 折旧费 | 元 | 1.84 | 1 | 0 | 0 | 计价
GD1-1 | J10-01-001 | 机械 | 乙供 | JF002 | 检修费 | 元 | 0.41 | 1 | 0 | 0 | 计价
GD1-1 | J10-01-001 | 机械 | 乙供 | JF003 | 维护费 | 元 | 1.37 | 1 | 0 | 0 | 计价
GD1-1 | J10-01-001 | 机械 | 乙供 | JF004 | 安拆费及场外运费 | 元 | 12.75 | 1 | 0 | 0 | 计价
GD1-1 | J10-01-001 | 材料 | 乙供 | C21020101 | 电 | kW·h | 60.27 | 0.84 | 0 | 0 | 计价
GD1-1 | J10-01-038 | 机械 | 乙供 | JF001 | 折旧费 | 元 | 11.7 | 1 | 0 | 0 | 计价
GD1-1 | J10-01-038 | 机械 | 乙供 | JF002 | 检修费 | 元 | 2.16 | 1 | 0 | 0 | 计价
GD1-1 | J10-01-038 | 机械 | 乙供 | JF003 | 维护费 | 元 | 7.34 | 1 | 0 | 0 | 计价
GD1-1 | J10-01-038 | 机械 | 乙供 | JF004 | 安拆费及场外运费 | 元 | 6.56 | 1 | 0 | 0 | 计价
GD1-1 | J10-01-038 | 材料 | 乙供 | C21020101 | 电 | kW·h | 60 | 0.84 | 0 | 0 | 计价
GD1-1 | J11-01-014 | 机械 | 乙供 | JF001 | 折旧费 | 元 | 1.1 | 1 | 0 | 0 | 计价
GD1-1 | J11-01-014 | 机械 | 乙供 | JF002 | 检修费 | 元 | 0.4 | 1 | 0 | 0 | 计价
GD1-1 | J11-01-014 | 机械 | 乙供 | JF003 | 维护费 | 元 | 1.91 | 1 | 0 | 0 | 计价
GD1-1 | J11-01-014 | 机械 | 乙供 | JF004 | 安拆费及场外运费 | 元 | 16.34 | 1 | 0 | 0 | 计价
GD1-1 | J11-01-014 | 材料 | 乙供 | C21020101 | 电 | kW·h | 16.1 | 0.84 | 0 | 0 | 计价
GD1-1 | J15-01-004 | 机械 | 乙供 | JF001 | 折旧费 | 元 | 4.37 | 1 | 0 | 0 | 计价
GD1-1 | J15-01-004 | 机械 | 乙供 | JF002 | 检修费 | 元 | 0.77 | 1 | 0 | 0 | 计价
GD1-1 | J15-01-004 | 机械 | 乙供 | JF003 | 维护费 | 元 | 1.94 | 1 | 0 | 0 | 计价
GD1-1 | J15-01-004 | 机械 | 乙供 | JF004 | 安拆费及场外运费 | 元 | 8.44 | 1 | 0 | 0 | 计价
GD1-1 | J15-01-004 | 材料 | 乙供 | C21020101 | 电 | kW·h | 50 | 0.84 | 0 | 0 | 计价
GD1-2 | J03-01-033 | 机械 | 乙供 | JF001 | 折旧费 | 元 | 44.37 | 1 | 0 | 0 | 计价
GD1-2 | J03-01-033 | 机械 | 乙供 | JF002 | 检修费 | 元 | 20.68 | 1 | 0 | 0 | 计价
GD1-2 | J03-01-033 | 机械 | 乙供 | JF003 | 维护费 | 元 | 42.81 | 1 | 0 | 0 | 计价
GD1-2 | J03-01-033 | 人工 | 乙供 | 9101109 | 安装技术工 | 工日 | 2.5 | 107 | 0 | 0 | 计价
GD1-2 | J03-01-033 | 材料 | 乙供 | C19010102 | 汽油 | kg | 23.3 | 7.61 | 0 | 0 | 计价
GD1-2 | J03-01-034 | 机械 | 乙供 | JF001 | 折旧费 | 元 | 85.77 | 1 | 0 | 0 | 计价
GD1-2 | J03-01-034 | 机械 | 乙供 | JF002 | 检修费 | 元 | 39.98 | 1 | 0 | 0 | 计价
GD1-2 | J03-01-034 | 机械 | 乙供 | JF003 | 维护费 | 元 | 82.76 | 1 | 0 | 0 | 计价
GD1-2 | J03-01-034 | 人工 | 乙供 | 9101109 | 安装技术工 | 工日 | 2.5 | 107 | 0 | 0 | 计价
GD1-2 | J03-01-034 | 材料 | 乙供 | C19010201 | 柴油0号 | kg | 28.43 | 6.32 | 0 | 0 | 计价
GD1-2 | J03-01-036 | 机械 | 乙供 | JF001 | 折旧费 | 元 | 157.49 | 1 | 0 | 0 | 计价
GD1-2 | J03-01-036 | 机械 | 乙供 | JF002 | 检修费 | 元 | 73.41 | 1 | 0 | 0 | 计价
GD1-2 | J03-01-036 | 机械 | 乙供 | JF003 | 维护费 | 元 | 151.96 | 1 | 0 | 0 | 计价
GD1-2 | J03-01-036 | 人工 | 乙供 | 9101109 | 安装技术工 | 工日 | 2.5 | 107 | 0 | 0 | 计价
GD1-2 | J03-01-036 | 材料 | 乙供 | C19010201 | 柴油0号 | kg | 35.85 | 6.32 | 0 | 0 | 计价
GD1-2 | J03-01-066 | 机械 | 乙供 | JF001 | 折旧费 | 元 | 58.43 | 1 | 0 | 0 | 计价
GD1-2 | J03-01-066 | 机械 | 乙供 | JF002 | 检修费 | 元 | 17.9 | 1 | 0 | 0 | 计价
GD1-2 | J03-01-066 | 机械 | 乙供 | JF003 | 维护费 | 元 | 62.11 | 1 | 0 | 0 | 计价
GD1-2 | J03-01-066 | 人工 | 乙供 | 9101109 | 安装技术工 | 工日 | 1.3889 | 107 | 0 | 0 | 计价
GD1-2 | J03-01-066 | 材料 | 乙供 | C19010201 | 柴油0号 | kg | 27.34 | 6.32 | 0 | 0 | 计价
GD1-2 | J04-01-002 | 机械 | 乙供 | JF001 | 折旧费 | 元 | 26.52 | 1 | 0 | 0 | 计价
GD1-2 | J04-01-002 | 机械 | 乙供 | JF002 | 检修费 | 元 | 5.89 | 1 | 0 | 0 | 计价
GD1-2 | J04-01-002 | 机械 | 乙供 | JF003 | 维护费 | 元 | 33.04 | 1 | 0 | 0 | 计价
GD1-2 | J04-01-002 | 人工 | 乙供 | 9101109 | 安装技术工 | 工日 | 1.0417 | 107 | 0 | 0 | 计价
GD1-2 | J04-01-002 | 材料 | 乙供 | C19010201 | 柴油0号 | kg | 32.19 | 6.32 | 0 | 0 | 计价
GD1-2 | J04-01-007 | 机械 | 乙供 | JF001 | 折旧费 | 元 | 112.04 | 1 | 0 | 0 | 计价
GD1-2 | J04-01-007 | 机械 | 乙供 | JF002 | 检修费 | 元 | 23.33 | 1 | 0 | 0 | 计价
GD1-2 | J04-01-007 | 机械 | 乙供 | JF003 | 维护费 | 元 | 91.69 | 1 | 0 | 0 | 计价
GD1-2 | J04-01-007 | 人工 | 乙供 | 9101109 | 安装技术工 | 工日 | 1.0417 | 107 | 0 | 0 | 计价
GD1-2 | J04-01-007 | 材料 | 乙供 | C19010201 | 柴油0号 | kg | 56.74 | 6.32 | 0 | 0 | 计价
GD1-2 | J08-01-091 | 机械 | 乙供 | JF001 | 折旧费 | 元 | 44.76 | 1 | 0 | 0 | 计价
GD1-2 | J08-01-091 | 机械 | 乙供 | JF002 | 检修费 | 元 | 9.53 | 1 | 0 | 0 | 计价
GD1-2 | J08-01-091 | 机械 | 乙供 | JF003 | 维护费 | 元 | 9.82 | 1 | 0 | 0 | 计价
GD1-2 | J08-01-091 | 人工 | 乙供 | 9101109 | 安装技术工 | 工日 | 2.0834 | 107 | 0 | 0 | 计价
GD1-2 | J08-01-091 | 材料 | 乙供 | C21020101 | 电 | kW·h | 13 | 0.84 | 0 | 0 | 计价
GD1-2 | J10-01-001 | 机械 | 乙供 | JF001 | 折旧费 | 元 | 1.84 | 1 | 0 | 0 | 计价
GD1-2 | J10-01-001 | 机械 | 乙供 | JF002 | 检修费 | 元 | 0.41 | 1 | 0 | 0 | 计价
GD1-2 | J10-01-001 | 机械 | 乙供 | JF003 | 维护费 | 元 | 1.37 | 1 | 0 | 0 | 计价
GD1-2 | J10-01-001 | 机械 | 乙供 | JF004 | 安拆费及场外运费 | 元 | 12.75 | 1 | 0 | 0 | 计价
GD1-2 | J10-01-001 | 材料 | 乙供 | C21020101 | 电 | kW·h | 60.27 | 0.84 | 0 | 0 | 计价
GD1-2 | J10-01-038 | 机械 | 乙供 | JF001 | 折旧费 | 元 | 11.7 | 1 | 0 | 0 | 计价
GD1-2 | J10-01-038 | 机械 | 乙供 | JF002 | 检修费 | 元 | 2.16 | 1 | 0 | 0 | 计价
GD1-2 | J10-01-038 | 机械 | 乙供 | JF003 | 维护费 | 元 | 7.34 | 1 | 0 | 0 | 计价
GD1-2 | J10-01-038 | 机械 | 乙供 | JF004 | 安拆费及场外运费 | 元 | 6.56 | 1 | 0 | 0 | 计价
GD1-2 | J10-01-038 | 材料 | 乙供 | C21020101 | 电 | kW·h | 60 | 0.84 | 0 | 0 | 计价
GD1-2 | J11-01-014 | 机械 | 乙供 | JF001 | 折旧费 | 元 | 1.1 | 1 | 0 | 0 | 计价
GD1-2 | J11-01-014 | 机械 | 乙供 | JF002 | 检修费 | 元 | 0.4 | 1 | 0 | 0 | 计价
GD1-2 | J11-01-014 | 机械 | 乙供 | JF003 | 维护费 | 元 | 1.91 | 1 | 0 | 0 | 计价
GD1-2 | J11-01-014 | 机械 | 乙供 | JF004 | 安拆费及场外运费 | 元 | 16.34 | 1 | 0 | 0 | 计价
GD1-2 | J11-01-014 | 材料 | 乙供 | C21020101 | 电 | kW·h | 16.1 | 0.84 | 0 | 0 | 计价
GD1-2 | J15-01-004 | 机械 | 乙供 | JF001 | 折旧费 | 元 | 4.37 | 1 | 0 | 0 | 计价
GD1-2 | J15-01-004 | 机械 | 乙供 | JF002 | 检修费 | 元 | 0.77 | 1 | 0 | 0 | 计价
GD1-2 | J15-01-004 | 机械 | 乙供 | JF003 | 维护费 | 元 | 1.94 | 1 | 0 | 0 | 计价
GD1-2 | J15-01-004 | 机械 | 乙供 | JF004 | 安拆费及场外运费 | 元 | 8.44 | 1 | 0 | 0 | 计价
GD1-2 | J15-01-004 | 材料 | 乙供 | C21020101 | 电 | kW·h | 50 | 0.84 | 0 | 0 | 计价
GD1-3 | J03-01-033 | 机械 | 乙供 | JF001 | 折旧费 | 元 | 44.37 | 1 | 0 | 0 | 计价
GD1-3 | J03-01-033 | 机械 | 乙供 | JF002 | 检修费 | 元 | 20.68 | 1 | 0 | 0 | 计价
GD1-3 | J03-01-033 | 机械 | 乙供 | JF003 | 维护费 | 元 | 42.81 | 1 | 0 | 0 | 计价
GD1-3 | J03-01-033 | 人工 | 乙供 | 9101109 | 安装技术工 | 工日 | 2.5 | 107 | 0 | 0 | 计价
GD1-3 | J03-01-033 | 材料 | 乙供 | C19010102 | 汽油 | kg | 23.3 | 7.61 | 0 | 0 | 计价
GD1-3 | J03-01-034 | 机械 | 乙供 | JF001 | 折旧费 | 元 | 85.77 | 1 | 0 | 0 | 计价
GD1-3 | J03-01-034 | 机械 | 乙供 | JF002 | 检修费 | 元 | 39.98 | 1 | 0 | 0 | 计价
GD1-3 | J03-01-034 | 机械 | 乙供 | JF003 | 维护费 | 元 | 82.76 | 1 | 0 | 0 | 计价
GD1-3 | J03-01-034 | 人工 | 乙供 | 9101109 | 安装技术工 | 工日 | 2.5 | 107 | 0 | 0 | 计价
GD1-3 | J03-01-034 | 材料 | 乙供 | C19010201 | 柴油0号 | kg | 28.43 | 6.32 | 0 | 0 | 计价
GD1-3 | J03-01-036 | 机械 | 乙供 | JF001 | 折旧费 | 元 | 157.49 | 1 | 0 | 0 | 计价
GD1-3 | J03-01-036 | 机械 | 乙供 | JF002 | 检修费 | 元 | 73.41 | 1 | 0 | 0 | 计价
GD1-3 | J03-01-036 | 机械 | 乙供 | JF003 | 维护费 | 元 | 151.96 | 1 | 0 | 0 | 计价
GD1-3 | J03-01-036 | 人工 | 乙供 | 9101109 | 安装技术工 | 工日 | 2.5 | 107 | 0 | 0 | 计价
GD1-3 | J03-01-036 | 材料 | 乙供 | C19010201 | 柴油0号 | kg | 35.85 | 6.32 | 0 | 0 | 计价
GD1-3 | J03-01-066 | 机械 | 乙供 | JF001 | 折旧费 | 元 | 58.43 | 1 | 0 | 0 | 计价
GD1-3 | J03-01-066 | 机械 | 乙供 | JF002 | 检修费 | 元 | 17.9 | 1 | 0 | 0 | 计价
GD1-3 | J03-01-066 | 机械 | 乙供 | JF003 | 维护费 | 元 | 62.11 | 1 | 0 | 0 | 计价
GD1-3 | J03-01-066 | 人工 | 乙供 | 9101109 | 安装技术工 | 工日 | 1.3889 | 107 | 0 | 0 | 计价
GD1-3 | J03-01-066 | 材料 | 乙供 | C19010201 | 柴油0号 | kg | 27.34 | 6.32 | 0 | 0 | 计价
GD1-3 | J04-01-002 | 机械 | 乙供 | JF001 | 折旧费 | 元 | 26.52 | 1 | 0 | 0 | 计价
GD1-3 | J04-01-002 | 机械 | 乙供 | JF002 | 检修费 | 元 | 5.89 | 1 | 0 | 0 | 计价
GD1-3 | J04-01-002 | 机械 | 乙供 | JF003 | 维护费 | 元 | 33.04 | 1 | 0 | 0 | 计价
GD1-3 | J04-01-002 | 人工 | 乙供 | 9101109 | 安装技术工 | 工日 | 1.0417 | 107 | 0 | 0 | 计价
GD1-3 | J04-01-002 | 材料 | 乙供 | C19010201 | 柴油0号 | kg | 32.19 | 6.32 | 0 | 0 | 计价
GD1-3 | J04-01-007 | 机械 | 乙供 | JF001 | 折旧费 | 元 | 112.04 | 1 | 0 | 0 | 计价
GD1-3 | J04-01-007 | 机械 | 乙供 | JF002 | 检修费 | 元 | 23.33 | 1 | 0 | 0 | 计价
GD1-3 | J04-01-007 | 机械 | 乙供 | JF003 | 维护费 | 元 | 91.69 | 1 | 0 | 0 | 计价
GD1-3 | J04-01-007 | 人工 | 乙供 | 9101109 | 安装技术工 | 工日 | 1.0417 | 107 | 0 | 0 | 计价
GD1-3 | J04-01-007 | 材料 | 乙供 | C19010201 | 柴油0号 | kg | 56.74 | 6.32 | 0 | 0 | 计价
GD1-3 | J08-01-091 | 机械 | 乙供 | JF001 | 折旧费 | 元 | 44.76 | 1 | 0 | 0 | 计价
GD1-3 | J08-01-091 | 机械 | 乙供 | JF002 | 检修费 | 元 | 9.53 | 1 | 0 | 0 | 计价
GD1-3 | J08-01-091 | 机械 | 乙供 | JF003 | 维护费 | 元 | 9.82 | 1 | 0 | 0 | 计价
GD1-3 | J08-01-091 | 人工 | 乙供 | 9101109 | 安装技术工 | 工日 | 2.0834 | 107 | 0 | 0 | 计价
GD1-3 | J08-01-091 | 材料 | 乙供 | C21020101 | 电 | kW·h | 13 | 0.84 | 0 | 0 | 计价
GD1-3 | J10-01-001 | 机械 | 乙供 | JF001 | 折旧费 | 元 | 1.84 | 1 | 0 | 0 | 计价
GD1-3 | J10-01-001 | 机械 | 乙供 | JF002 | 检修费 | 元 | 0.41 | 1 | 0 | 0 | 计价
GD1-3 | J10-01-001 | 机械 | 乙供 | JF003 | 维护费 | 元 | 1.37 | 1 | 0 | 0 | 计价
GD1-3 | J10-01-001 | 机械 | 乙供 | JF004 | 安拆费及场外运费 | 元 | 12.75 | 1 | 0 | 0 | 计价
GD1-3 | J10-01-001 | 材料 | 乙供 | C21020101 | 电 | kW·h | 60.27 | 0.84 | 0 | 0 | 计价
GD1-3 | J10-01-038 | 机械 | 乙供 | JF001 | 折旧费 | 元 | 11.7 | 1 | 0 | 0 | 计价
GD1-3 | J10-01-038 | 机械 | 乙供 | JF002 | 检修费 | 元 | 2.16 | 1 | 0 | 0 | 计价
GD1-3 | J10-01-038 | 机械 | 乙供 | JF003 | 维护费 | 元 | 7.34 | 1 | 0 | 0 | 计价
GD1-3 | J10-01-038 | 机械 | 乙供 | JF004 | 安拆费及场外运费 | 元 | 6.56 | 1 | 0 | 0 | 计价
GD1-3 | J10-01-038 | 材料 | 乙供 | C21020101 | 电 | kW·h | 60 | 0.84 | 0 | 0 | 计价
GD1-3 | J11-01-014 | 机械 | 乙供 | JF001 | 折旧费 | 元 | 1.1 | 1 | 0 | 0 | 计价
GD1-3 | J11-01-014 | 机械 | 乙供 | JF002 | 检修费 | 元 | 0.4 | 1 | 0 | 0 | 计价
GD1-3 | J11-01-014 | 机械 | 乙供 | JF003 | 维护费 | 元 | 1.91 | 1 | 0 | 0 | 计价
GD1-3 | J11-01-014 | 机械 | 乙供 | JF004 | 安拆费及场外运费 | 元 | 16.34 | 1 | 0 | 0 | 计价
GD1-3 | J11-01-014 | 材料 | 乙供 | C21020101 | 电 | kW·h | 16.1 | 0.84 | 0 | 0 | 计价
GD1-3 | J15-01-004 | 机械 | 乙供 | JF001 | 折旧费 | 元 | 4.37 | 1 | 0 | 0 | 计价
GD1-3 | J15-01-004 | 机械 | 乙供 | JF002 | 检修费 | 元 | 0.77 | 1 | 0 | 0 | 计价
GD1-3 | J15-01-004 | 机械 | 乙供 | JF003 | 维护费 | 元 | 1.94 | 1 | 0 | 0 | 计价
GD1-3 | J15-01-004 | 机械 | 乙供 | JF004 | 安拆费及场外运费 | 元 | 8.44 | 1 | 0 | 0 | 计价
GD1-3 | J15-01-004 | 材料 | 乙供 | C21020101 | 电 | kW·h | 50 | 0.84 | 0 | 0 | 计价
GD1-4 | J03-01-033 | 机械 | 乙供 | JF001 | 折旧费 | 元 | 44.37 | 1 | 0 | 0 | 计价
GD1-4 | J03-01-033 | 机械 | 乙供 | JF002 | 检修费 | 元 | 20.68 | 1 | 0 | 0 | 计价
GD1-4 | J03-01-033 | 机械 | 乙供 | JF003 | 维护费 | 元 | 42.81 | 1 | 0 | 0 | 计价
GD1-4 | J03-01-033 | 人工 | 乙供 | 9101109 | 安装技术工 | 工日 | 2.5 | 107 | 0 | 0 | 计价
GD1-4 | J03-01-033 | 材料 | 乙供 | C19010102 | 汽油 | kg | 23.3 | 7.61 | 0 | 0 | 计价
GD1-4 | J03-01-034 | 机械 | 乙供 | JF001 | 折旧费 | 元 | 85.77 | 1 | 0 | 0 | 计价
GD1-4 | J03-01-034 | 机械 | 乙供 | JF002 | 检修费 | 元 | 39.98 | 1 | 0 | 0 | 计价
GD1-4 | J03-01-034 | 机械 | 乙供 | JF003 | 维护费 | 元 | 82.76 | 1 | 0 | 0 | 计价
GD1-4 | J03-01-034 | 人工 | 乙供 | 9101109 | 安装技术工 | 工日 | 2.5 | 107 | 0 | 0 | 计价
GD1-4 | J03-01-034 | 材料 | 乙供 | C19010201 | 柴油0号 | kg | 28.43 | 6.32 | 0 | 0 | 计价
GD1-4 | J03-01-036 | 机械 | 乙供 | JF001 | 折旧费 | 元 | 157.49 | 1 | 0 | 0 | 计价
GD1-4 | J03-01-036 | 机械 | 乙供 | JF002 | 检修费 | 元 | 73.41 | 1 | 0 | 0 | 计价
GD1-4 | J03-01-036 | 机械 | 乙供 | JF003 | 维护费 | 元 | 151.96 | 1 | 0 | 0 | 计价
GD1-4 | J03-01-036 | 人工 | 乙供 | 9101109 | 安装技术工 | 工日 | 2.5 | 107 | 0 | 0 | 计价
GD1-4 | J03-01-036 | 材料 | 乙供 | C19010201 | 柴油0号 | kg | 35.85 | 6.32 | 0 | 0 | 计价
GD1-4 | J03-01-066 | 机械 | 乙供 | JF001 | 折旧费 | 元 | 58.43 | 1 | 0 | 0 | 计价
GD1-4 | J03-01-066 | 机械 | 乙供 | JF002 | 检修费 | 元 | 17.9 | 1 | 0 | 0 | 计价
GD1-4 | J03-01-066 | 机械 | 乙供 | JF003 | 维护费 | 元 | 62.11 | 1 | 0 | 0 | 计价
GD1-4 | J03-01-066 | 人工 | 乙供 | 9101109 | 安装技术工 | 工日 | 1.3889 | 107 | 0 | 0 | 计价
GD1-4 | J03-01-066 | 材料 | 乙供 | C19010201 | 柴油0号 | kg | 27.34 | 6.32 | 0 | 0 | 计价
GD1-4 | J04-01-002 | 机械 | 乙供 | JF001 | 折旧费 | 元 | 26.52 | 1 | 0 | 0 | 计价
GD1-4 | J04-01-002 | 机械 | 乙供 | JF002 | 检修费 | 元 | 5.89 | 1 | 0 | 0 | 计价
GD1-4 | J04-01-002 | 机械 | 乙供 | JF003 | 维护费 | 元 | 33.04 | 1 | 0 | 0 | 计价
GD1-4 | J04-01-002 | 人工 | 乙供 | 9101109 | 安装技术工 | 工日 | 1.0417 | 107 | 0 | 0 | 计价
GD1-4 | J04-01-002 | 材料 | 乙供 | C19010201 | 柴油0号 | kg | 32.19 | 6.32 | 0 | 0 | 计价
GD1-4 | J04-01-007 | 机械 | 乙供 | JF001 | 折旧费 | 元 | 112.04 | 1 | 0 | 0 | 计价
GD1-4 | J04-01-007 | 机械 | 乙供 | JF002 | 检修费 | 元 | 23.33 | 1 | 0 | 0 | 计价
GD1-4 | J04-01-007 | 机械 | 乙供 | JF003 | 维护费 | 元 | 91.69 | 1 | 0 | 0 | 计价
GD1-4 | J04-01-007 | 人工 | 乙供 | 9101109 | 安装技术工 | 工日 | 1.0417 | 107 | 0 | 0 | 计价
GD1-4 | J04-01-007 | 材料 | 乙供 | C19010201 | 柴油0号 | kg | 56.74 | 6.32 | 0 | 0 | 计价
GD1-4 | J08-01-091 | 机械 | 乙供 | JF001 | 折旧费 | 元 | 44.76 | 1 | 0 | 0 | 计价
GD1-4 | J08-01-091 | 机械 | 乙供 | JF002 | 检修费 | 元 | 9.53 | 1 | 0 | 0 | 计价
GD1-4 | J08-01-091 | 机械 | 乙供 | JF003 | 维护费 | 元 | 9.82 | 1 | 0 | 0 | 计价
GD1-4 | J08-01-091 | 人工 | 乙供 | 9101109 | 安装技术工 | 工日 | 2.0834 | 107 | 0 | 0 | 计价
GD1-4 | J08-01-091 | 材料 | 乙供 | C21020101 | 电 | kW·h | 13 | 0.84 | 0 | 0 | 计价
GD1-4 | J10-01-001 | 机械 | 乙供 | JF001 | 折旧费 | 元 | 1.84 | 1 | 0 | 0 | 计价
GD1-4 | J10-01-001 | 机械 | 乙供 | JF002 | 检修费 | 元 | 0.41 | 1 | 0 | 0 | 计价
GD1-4 | J10-01-001 | 机械 | 乙供 | JF003 | 维护费 | 元 | 1.37 | 1 | 0 | 0 | 计价
GD1-4 | J10-01-001 | 机械 | 乙供 | JF004 | 安拆费及场外运费 | 元 | 12.75 | 1 | 0 | 0 | 计价
GD1-4 | J10-01-001 | 材料 | 乙供 | C21020101 | 电 | kW·h | 60.27 | 0.84 | 0 | 0 | 计价
GD1-4 | J10-01-038 | 机械 | 乙供 | JF001 | 折旧费 | 元 | 11.7 | 1 | 0 | 0 | 计价
GD1-4 | J10-01-038 | 机械 | 乙供 | JF002 | 检修费 | 元 | 2.16 | 1 | 0 | 0 | 计价
GD1-4 | J10-01-038 | 机械 | 乙供 | JF003 | 维护费 | 元 | 7.34 | 1 | 0 | 0 | 计价
GD1-4 | J10-01-038 | 机械 | 乙供 | JF004 | 安拆费及场外运费 | 元 | 6.56 | 1 | 0 | 0 | 计价
GD1-4 | J10-01-038 | 材料 | 乙供 | C21020101 | 电 | kW·h | 60 | 0.84 | 0 | 0 | 计价
GD1-4 | J11-01-014 | 机械 | 乙供 | JF001 | 折旧费 | 元 | 1.1 | 1 | 0 | 0 | 计价
GD1-4 | J11-01-014 | 机械 | 乙供 | JF002 | 检修费 | 元 | 0.4 | 1 | 0 | 0 | 计价
GD1-4 | J11-01-014 | 机械 | 乙供 | JF003 | 维护费 | 元 | 1.91 | 1 | 0 | 0 | 计价
GD1-4 | J11-01-014 | 机械 | 乙供 | JF004 | 安拆费及场外运费 | 元 | 16.34 | 1 | 0 | 0 | 计价
GD1-4 | J11-01-014 | 材料 | 乙供 | C21020101 | 电 | kW·h | 16.1 | 0.84 | 0 | 0 | 计价
GD1-4 | J15-01-004 | 机械 | 乙供 | JF001 | 折旧费 | 元 | 4.37 | 1 | 0 | 0 | 计价
GD1-4 | J15-01-004 | 机械 | 乙供 | JF002 | 检修费 | 元 | 0.77 | 1 | 0 | 0 | 计价
GD1-4 | J15-01-004 | 机械 | 乙供 | JF003 | 维护费 | 元 | 1.94 | 1 | 0 | 0 | 计价
GD1-4 | J15-01-004 | 机械 | 乙供 | JF004 | 安拆费及场外运费 | 元 | 8.44 | 1 | 0 | 0 | 计价
GD1-4 | J15-01-004 | 材料 | 乙供 | C21020101 | 电 | kW·h | 50 | 0.84 | 0 | 0 | 计价
GD1-5 | J03-01-033 | 机械 | 乙供 | JF001 | 折旧费 | 元 | 44.37 | 1 | 0 | 0 | 计价
GD1-5 | J03-01-033 | 机械 | 乙供 | JF002 | 检修费 | 元 | 20.68 | 1 | 0 | 0 | 计价
GD1-5 | J03-01-033 | 机械 | 乙供 | JF003 | 维护费 | 元 | 42.81 | 1 | 0 | 0 | 计价
GD1-5 | J03-01-033 | 人工 | 乙供 | 9101109 | 安装技术工 | 工日 | 2.5 | 107 | 0 | 0 | 计价
GD1-5 | J03-01-033 | 材料 | 乙供 | C19010102 | 汽油 | kg | 23.3 | 7.61 | 0 | 0 | 计价
GD1-5 | J03-01-034 | 机械 | 乙供 | JF001 | 折旧费 | 元 | 85.77 | 1 | 0 | 0 | 计价
GD1-5 | J03-01-034 | 机械 | 乙供 | JF002 | 检修费 | 元 | 39.98 | 1 | 0 | 0 | 计价
GD1-5 | J03-01-034 | 机械 | 乙供 | JF003 | 维护费 | 元 | 82.76 | 1 | 0 | 0 | 计价
GD1-5 | J03-01-034 | 人工 | 乙供 | 9101109 | 安装技术工 | 工日 | 2.5 | 107 | 0 | 0 | 计价
GD1-5 | J03-01-034 | 材料 | 乙供 | C19010201 | 柴油0号 | kg | 28.43 | 6.32 | 0 | 0 | 计价
GD1-5 | J03-01-036 | 机械 | 乙供 | JF001 | 折旧费 | 元 | 157.49 | 1 | 0 | 0 | 计价
GD1-5 | J03-01-036 | 机械 | 乙供 | JF002 | 检修费 | 元 | 73.41 | 1 | 0 | 0 | 计价
GD1-5 | J03-01-036 | 机械 | 乙供 | JF003 | 维护费 | 元 | 151.96 | 1 | 0 | 0 | 计价
GD1-5 | J03-01-036 | 人工 | 乙供 | 9101109 | 安装技术工 | 工日 | 2.5 | 107 | 0 | 0 | 计价
GD1-5 | J03-01-036 | 材料 | 乙供 | C19010201 | 柴油0号 | kg | 35.85 | 6.32 | 0 | 0 | 计价
GD1-5 | J03-01-066 | 机械 | 乙供 | JF001 | 折旧费 | 元 | 58.43 | 1 | 0 | 0 | 计价
GD1-5 | J03-01-066 | 机械 | 乙供 | JF002 | 检修费 | 元 | 17.9 | 1 | 0 | 0 | 计价
GD1-5 | J03-01-066 | 机械 | 乙供 | JF003 | 维护费 | 元 | 62.11 | 1 | 0 | 0 | 计价
GD1-5 | J03-01-066 | 人工 | 乙供 | 9101109 | 安装技术工 | 工日 | 1.3889 | 107 | 0 | 0 | 计价
GD1-5 | J03-01-066 | 材料 | 乙供 | C19010201 | 柴油0号 | kg | 27.34 | 6.32 | 0 | 0 | 计价
GD1-5 | J04-01-002 | 机械 | 乙供 | JF001 | 折旧费 | 元 | 26.52 | 1 | 0 | 0 | 计价
GD1-5 | J04-01-002 | 机械 | 乙供 | JF002 | 检修费 | 元 | 5.89 | 1 | 0 | 0 | 计价
GD1-5 | J04-01-002 | 机械 | 乙供 | JF003 | 维护费 | 元 | 33.04 | 1 | 0 | 0 | 计价
GD1-5 | J04-01-002 | 人工 | 乙供 | 9101109 | 安装技术工 | 工日 | 1.0417 | 107 | 0 | 0 | 计价
GD1-5 | J04-01-002 | 材料 | 乙供 | C19010201 | 柴油0号 | kg | 32.19 | 6.32 | 0 | 0 | 计价
GD1-5 | J04-01-007 | 机械 | 乙供 | JF001 | 折旧费 | 元 | 112.04 | 1 | 0 | 0 | 计价
GD1-5 | J04-01-007 | 机械 | 乙供 | JF002 | 检修费 | 元 | 23.33 | 1 | 0 | 0 | 计价
GD1-5 | J04-01-007 | 机械 | 乙供 | JF003 | 维护费 | 元 | 91.69 | 1 | 0 | 0 | 计价
GD1-5 | J04-01-007 | 人工 | 乙供 | 9101109 | 安装技术工 | 工日 | 1.0417 | 107 | 0 | 0 | 计价
GD1-5 | J04-01-007 | 材料 | 乙供 | C19010201 | 柴油0号 | kg | 56.74 | 6.32 | 0 | 0 | 计价
GD1-5 | J08-01-091 | 机械 | 乙供 | JF001 | 折旧费 | 元 | 44.76 | 1 | 0 | 0 | 计价
GD1-5 | J08-01-091 | 机械 | 乙供 | JF002 | 检修费 | 元 | 9.53 | 1 | 0 | 0 | 计价
GD1-5 | J08-01-091 | 机械 | 乙供 | JF003 | 维护费 | 元 | 9.82 | 1 | 0 | 0 | 计价
GD1-5 | J08-01-091 | 人工 | 乙供 | 9101109 | 安装技术工 | 工日 | 2.0834 | 107 | 0 | 0 | 计价
GD1-5 | J08-01-091 | 材料 | 乙供 | C21020101 | 电 | kW·h | 13 | 0.84 | 0 | 0 | 计价
GD1-5 | J10-01-001 | 机械 | 乙供 | JF001 | 折旧费 | 元 | 1.84 | 1 | 0 | 0 | 计价
GD1-5 | J10-01-001 | 机械 | 乙供 | JF002 | 检修费 | 元 | 0.41 | 1 | 0 | 0 | 计价
GD1-5 | J10-01-001 | 机械 | 乙供 | JF003 | 维护费 | 元 | 1.37 | 1 | 0 | 0 | 计价
GD1-5 | J10-01-001 | 机械 | 乙供 | JF004 | 安拆费及场外运费 | 元 | 12.75 | 1 | 0 | 0 | 计价
GD1-5 | J10-01-001 | 材料 | 乙供 | C21020101 | 电 | kW·h | 60.27 | 0.84 | 0 | 0 | 计价
GD1-5 | J10-01-038 | 机械 | 乙供 | JF001 | 折旧费 | 元 | 11.7 | 1 | 0 | 0 | 计价
GD1-5 | J10-01-038 | 机械 | 乙供 | JF002 | 检修费 | 元 | 2.16 | 1 | 0 | 0 | 计价
GD1-5 | J10-01-038 | 机械 | 乙供 | JF003 | 维护费 | 元 | 7.34 | 1 | 0 | 0 | 计价
GD1-5 | J10-01-038 | 机械 | 乙供 | JF004 | 安拆费及场外运费 | 元 | 6.56 | 1 | 0 | 0 | 计价
GD1-5 | J10-01-038 | 材料 | 乙供 | C21020101 | 电 | kW·h | 60 | 0.84 | 0 | 0 | 计价
GD1-5 | J11-01-014 | 机械 | 乙供 | JF001 | 折旧费 | 元 | 1.1 | 1 | 0 | 0 | 计价
GD1-5 | J11-01-014 | 机械 | 乙供 | JF002 | 检修费 | 元 | 0.4 | 1 | 0 | 0 | 计价
GD1-5 | J11-01-014 | 机械 | 乙供 | JF003 | 维护费 | 元 | 1.91 | 1 | 0 | 0 | 计价
GD1-5 | J11-01-014 | 机械 | 乙供 | JF004 | 安拆费及场外运费 | 元 | 16.34 | 1 | 0 | 0 | 计价
GD1-5 | J11-01-014 | 材料 | 乙供 | C21020101 | 电 | kW·h | 16.1 | 0.84 | 0 | 0 | 计价
GD1-5 | J15-01-004 | 机械 | 乙供 | JF001 | 折旧费 | 元 | 4.37 | 1 | 0 | 0 | 计价
GD1-5 | J15-01-004 | 机械 | 乙供 | JF002 | 检修费 | 元 | 0.77 | 1 | 0 | 0 | 计价
GD1-5 | J15-01-004 | 机械 | 乙供 | JF003 | 维护费 | 元 | 1.94 | 1 | 0 | 0 | 计价
GD1-5 | J15-01-004 | 机械 | 乙供 | JF004 | 安拆费及场外运费 | 元 | 8.44 | 1 | 0 | 0 | 计价
GD1-5 | J15-01-004 | 材料 | 乙供 | C21020101 | 电 | kW·h | 50 | 0.84 | 0 | 0 | 计价
GD2-1 | J03-01-033 | 机械 | 乙供 | JF001 | 折旧费 | 元 | 44.37 | 1 | 0 | 0 | 计价
GD2-1 | J03-01-033 | 机械 | 乙供 | JF002 | 检修费 | 元 | 20.68 | 1 | 0 | 0 | 计价
GD2-1 | J03-01-033 | 机械 | 乙供 | JF003 | 维护费 | 元 | 42.81 | 1 | 0 | 0 | 计价
GD2-1 | J03-01-033 | 人工 | 乙供 | 9101109 | 安装技术工 | 工日 | 2.5 | 107 | 0 | 0 | 计价
GD2-1 | J03-01-033 | 材料 | 乙供 | C19010102 | 汽油 | kg | 23.3 | 7.61 | 0 | 0 | 计价
GD2-1 | J03-01-034 | 机械 | 乙供 | JF001 | 折旧费 | 元 | 85.77 | 1 | 0 | 0 | 计价
GD2-1 | J03-01-034 | 机械 | 乙供 | JF002 | 检修费 | 元 | 39.98 | 1 | 0 | 0 | 计价
GD2-1 | J03-01-034 | 机械 | 乙供 | JF003 | 维护费 | 元 | 82.76 | 1 | 0 | 0 | 计价
GD2-1 | J03-01-034 | 人工 | 乙供 | 9101109 | 安装技术工 | 工日 | 2.5 | 107 | 0 | 0 | 计价
GD2-1 | J03-01-034 | 材料 | 乙供 | C19010201 | 柴油0号 | kg | 28.43 | 6.32 | 0 | 0 | 计价
GD2-1 | J04-01-002 | 机械 | 乙供 | JF001 | 折旧费 | 元 | 26.52 | 1 | 0 | 0 | 计价
GD2-1 | J04-01-002 | 机械 | 乙供 | JF002 | 检修费 | 元 | 5.89 | 1 | 0 | 0 | 计价
GD2-1 | J04-01-002 | 机械 | 乙供 | JF003 | 维护费 | 元 | 33.04 | 1 | 0 | 0 | 计价
GD2-1 | J04-01-002 | 人工 | 乙供 | 9101109 | 安装技术工 | 工日 | 1.0417 | 107 | 0 | 0 | 计价
GD2-1 | J04-01-002 | 材料 | 乙供 | C19010201 | 柴油0号 | kg | 32.19 | 6.32 | 0 | 0 | 计价
GD2-1 | J04-01-004 | 机械 | 乙供 | JF001 | 折旧费 | 元 | 52.6 | 1 | 0 | 0 | 计价
GD2-1 | J04-01-004 | 机械 | 乙供 | JF002 | 检修费 | 元 | 11.69 | 1 | 0 | 0 | 计价
GD2-1 | J04-01-004 | 机械 | 乙供 | JF003 | 维护费 | 元 | 45.94 | 1 | 0 | 0 | 计价
GD2-1 | J04-01-004 | 人工 | 乙供 | 9101109 | 安装技术工 | 工日 | 1.0417 | 107 | 0 | 0 | 计价
GD2-1 | J04-01-004 | 材料 | 乙供 | C19010201 | 柴油0号 | kg | 35.49 | 6.32 | 0 | 0 | 计价
GD2-1 | J10-01-001 | 机械 | 乙供 | JF001 | 折旧费 | 元 | 1.84 | 1 | 0 | 0 | 计价
GD2-1 | J10-01-001 | 机械 | 乙供 | JF002 | 检修费 | 元 | 0.41 | 1 | 0 | 0 | 计价
GD2-1 | J10-01-001 | 机械 | 乙供 | JF003 | 维护费 | 元 | 1.37 | 1 | 0 | 0 | 计价
GD2-1 | J10-01-001 | 机械 | 乙供 | JF004 | 安拆费及场外运费 | 元 | 12.75 | 1 | 0 | 0 | 计价
GD2-1 | J10-01-001 | 材料 | 乙供 | C21020101 | 电 | kW·h | 60.27 | 0.84 | 0 | 0 | 计价
GD2-1 | J13-01-041 | 机械 | 乙供 | JF001 | 折旧费 | 元 | 5.58 | 1 | 0 | 0 | 计价
GD2-1 | J13-01-041 | 机械 | 乙供 | JF002 | 检修费 | 元 | 0.75 | 1 | 0 | 0 | 计价
GD2-1 | J13-01-041 | 机械 | 乙供 | JF003 | 维护费 | 元 | 1.73 | 1 | 0 | 0 | 计价
GD2-1 | J13-01-041 | 机械 | 乙供 | JF004 | 安拆费及场外运费 | 元 | 0.89 | 1 | 0 | 0 | 计价
GD2-1 | J13-01-041 | 人工 | 乙供 | 9101109 | 安装技术工 | 工日 | 1.1905 | 107 | 0 | 0 | 计价
GD2-1 | J13-01-041 | 材料 | 乙供 | C21020101 | 电 | kW·h | 16.4 | 0.84 | 0 | 0 | 计价
GD2-1 | J13-01-043 | 机械 | 乙供 | JF001 | 折旧费 | 元 | 6.32 | 1 | 0 | 0 | 计价
GD2-1 | J13-01-043 | 机械 | 乙供 | JF002 | 检修费 | 元 | 0.81 | 1 | 0 | 0 | 计价
GD2-1 | J13-01-043 | 机械 | 乙供 | JF003 | 维护费 | 元 | 1.86 | 1 | 0 | 0 | 计价
GD2-1 | J13-01-043 | 机械 | 乙供 | JF004 | 安拆费及场外运费 | 元 | 0.89 | 1 | 0 | 0 | 计价
GD2-1 | J13-01-043 | 人工 | 乙供 | 9101109 | 安装技术工 | 工日 | 1.1905 | 107 | 0 | 0 | 计价
GD2-1 | J13-01-043 | 材料 | 乙供 | C21020101 | 电 | kW·h | 19.41 | 0.84 | 0 | 0 | 计价
GD2-1 | J13-01-051 | 机械 | 乙供 | JF001 | 折旧费 | 元 | 637.32 | 1 | 0 | 0 | 计价
GD2-1 | J13-01-051 | 机械 | 乙供 | JF002 | 检修费 | 元 | 20.02 | 1 | 0 | 0 | 计价
GD2-1 | J13-01-051 | 机械 | 乙供 | JF003 | 维护费 | 元 | 64.06 | 1 | 0 | 0 | 计价
GD2-1 | J13-01-051 | 机械 | 乙供 | JF004 | 安拆费及场外运费 | 元 | 8.44 | 1 | 0 | 0 | 计价
GD2-1 | J13-01-051 | 人工 | 乙供 | 9101109 | 安装技术工 | 工日 | 5 | 107 | 0 | 0 | 计价
GD2-1 | J13-01-051 | 材料 | 乙供 | C21020101 | 电 | kW·h | 781.71 | 0.84 | 0 | 0 | 计价
GD2-1 | J13-01-053 | 机械 | 乙供 | JF001 | 折旧费 | 元 | 462.69 | 1 | 0 | 0 | 计价
GD2-1 | J13-01-053 | 机械 | 乙供 | JF002 | 检修费 | 元 | 132.14 | 1 | 0 | 0 | 计价
GD2-1 | J13-01-053 | 机械 | 乙供 | JF003 | 维护费 | 元 | 356.77 | 1 | 0 | 0 | 计价
GD2-1 | J13-01-053 | 人工 | 乙供 | 9101109 | 安装技术工 | 工日 | 4 | 107 | 0 | 0 | 计价
GD2-1 | J13-01-053 | 材料 | 乙供 | C21020101 | 电 | kW·h | 1002.32 | 0.84 | 0 | 0 | 计价
GD2-1 | J13-01-055 | 机械 | 乙供 | JF001 | 折旧费 | 元 | 332.82 | 1 | 0 | 0 | 计价
GD2-1 | J13-01-055 | 机械 | 乙供 | JF002 | 检修费 | 元 | 27.23 | 1 | 0 | 0 | 计价
GD2-1 | J13-01-055 | 机械 | 乙供 | JF003 | 维护费 | 元 | 38.12 | 1 | 0 | 0 | 计价
GD2-1 | J13-01-055 | 人工 | 乙供 | 9101109 | 安装技术工 | 工日 | 3.125 | 107 | 0 | 0 | 计价
GD2-1 | J13-01-055 | 材料 | 乙供 | C19010201 | 柴油0号 | kg | 42.1424 | 6.32 | 0 | 0 | 计价
GD2-1 | J13-01-060 | 机械 | 乙供 | JF001 | 折旧费 | 元 | 4.27 | 1 | 0 | 0 | 计价
GD2-1 | J13-01-060 | 机械 | 乙供 | JF002 | 检修费 | 元 | 0.5 | 1 | 0 | 0 | 计价
GD2-1 | J13-01-060 | 机械 | 乙供 | JF003 | 维护费 | 元 | 1.57 | 1 | 0 | 0 | 计价
GD2-1 | J13-01-060 | 机械 | 乙供 | JF004 | 安拆费及场外运费 | 元 | 6.1 | 1 | 0 | 0 | 计价
GD2-1 | J13-01-060 | 人工 | 乙供 | 9101109 | 安装技术工 | 工日 | 1.1905 | 107 | 0 | 0 | 计价
GD2-1 | J13-01-060 | 材料 | 乙供 | C19010102 | 汽油 | kg | 3.0451 | 7.61 | 0 | 0 | 计价
GD2-1 | J13-01-065 | 机械 | 乙供 | JF001 | 折旧费 | 元 | 15 | 1 | 0 | 0 | 计价
GD2-1 | J13-01-065 | 机械 | 乙供 | JF002 | 检修费 | 元 | 1.75 | 1 | 0 | 0 | 计价
GD2-1 | J13-01-065 | 机械 | 乙供 | JF003 | 维护费 | 元 | 1.86 | 1 | 0 | 0 | 计价
GD2-1 | J13-01-065 | 机械 | 乙供 | JF004 | 安拆费及场外运费 | 元 | 5.63 | 1 | 0 | 0 | 计价
GD2-1 | J13-01-065 | 材料 | 乙供 | C19010102 | 汽油 | kg | 7.2 | 7.61 | 0 | 0 | 计价
GD2-1 | J15-01-031 | 机械 | 乙供 | JF001 | 折旧费 | 元 | 4.18 | 1 | 0 | 0 | 计价
GD2-1 | J15-01-031 | 机械 | 乙供 | JF002 | 检修费 | 元 | 0.93 | 1 | 0 | 0 | 计价
GD2-1 | J15-01-031 | 机械 | 乙供 | JF003 | 维护费 | 元 | 1.61 | 1 | 0 | 0 | 计价
GD2-1 | J15-01-031 | 机械 | 乙供 | JF004 | 安拆费及场外运费 | 元 | 5.63 | 1 | 0 | 0 | 计价
GD2-1 | J15-01-031 | 材料 | 乙供 | C21020101 | 电 | kW·h | 10 | 0.84 | 0 | 0 | 计价
GD2-2 | J03-01-033 | 机械 | 乙供 | JF001 | 折旧费 | 元 | 44.37 | 1 | 0 | 0 | 计价
GD2-2 | J03-01-033 | 机械 | 乙供 | JF002 | 检修费 | 元 | 20.68 | 1 | 0 | 0 | 计价
GD2-2 | J03-01-033 | 机械 | 乙供 | JF003 | 维护费 | 元 | 42.81 | 1 | 0 | 0 | 计价
GD2-2 | J03-01-033 | 人工 | 乙供 | 9101109 | 安装技术工 | 工日 | 2.5 | 107 | 0 | 0 | 计价
GD2-2 | J03-01-033 | 材料 | 乙供 | C19010102 | 汽油 | kg | 23.3 | 7.61 | 0 | 0 | 计价
GD2-2 | J03-01-034 | 机械 | 乙供 | JF001 | 折旧费 | 元 | 85.77 | 1 | 0 | 0 | 计价
GD2-2 | J03-01-034 | 机械 | 乙供 | JF002 | 检修费 | 元 | 39.98 | 1 | 0 | 0 | 计价
GD2-2 | J03-01-034 | 机械 | 乙供 | JF003 | 维护费 | 元 | 82.76 | 1 | 0 | 0 | 计价
GD2-2 | J03-01-034 | 人工 | 乙供 | 9101109 | 安装技术工 | 工日 | 2.5 | 107 | 0 | 0 | 计价
GD2-2 | J03-01-034 | 材料 | 乙供 | C19010201 | 柴油0号 | kg | 28.43 | 6.32 | 0 | 0 | 计价
GD2-2 | J04-01-002 | 机械 | 乙供 | JF001 | 折旧费 | 元 | 26.52 | 1 | 0 | 0 | 计价
GD2-2 | J04-01-002 | 机械 | 乙供 | JF002 | 检修费 | 元 | 5.89 | 1 | 0 | 0 | 计价
GD2-2 | J04-01-002 | 机械 | 乙供 | JF003 | 维护费 | 元 | 33.04 | 1 | 0 | 0 | 计价
GD2-2 | J04-01-002 | 人工 | 乙供 | 9101109 | 安装技术工 | 工日 | 1.0417 | 107 | 0 | 0 | 计价
GD2-2 | J04-01-002 | 材料 | 乙供 | C19010201 | 柴油0号 | kg | 32.19 | 6.32 | 0 | 0 | 计价
GD2-2 | J04-01-004 | 机械 | 乙供 | JF001 | 折旧费 | 元 | 52.6 | 1 | 0 | 0 | 计价
GD2-2 | J04-01-004 | 机械 | 乙供 | JF002 | 检修费 | 元 | 11.69 | 1 | 0 | 0 | 计价
GD2-2 | J04-01-004 | 机械 | 乙供 | JF003 | 维护费 | 元 | 45.94 | 1 | 0 | 0 | 计价
GD2-2 | J04-01-004 | 人工 | 乙供 | 9101109 | 安装技术工 | 工日 | 1.0417 | 107 | 0 | 0 | 计价
GD2-2 | J04-01-004 | 材料 | 乙供 | C19010201 | 柴油0号 | kg | 35.49 | 6.32 | 0 | 0 | 计价
GD2-2 | J10-01-001 | 机械 | 乙供 | JF001 | 折旧费 | 元 | 1.84 | 1 | 0 | 0 | 计价
GD2-2 | J10-01-001 | 机械 | 乙供 | JF002 | 检修费 | 元 | 0.41 | 1 | 0 | 0 | 计价
GD2-2 | J10-01-001 | 机械 | 乙供 | JF003 | 维护费 | 元 | 1.37 | 1 | 0 | 0 | 计价
GD2-2 | J10-01-001 | 机械 | 乙供 | JF004 | 安拆费及场外运费 | 元 | 12.75 | 1 | 0 | 0 | 计价
GD2-2 | J10-01-001 | 材料 | 乙供 | C21020101 | 电 | kW·h | 60.27 | 0.84 | 0 | 0 | 计价
GD2-2 | J13-01-041 | 机械 | 乙供 | JF001 | 折旧费 | 元 | 5.58 | 1 | 0 | 0 | 计价
GD2-2 | J13-01-041 | 机械 | 乙供 | JF002 | 检修费 | 元 | 0.75 | 1 | 0 | 0 | 计价
GD2-2 | J13-01-041 | 机械 | 乙供 | JF003 | 维护费 | 元 | 1.73 | 1 | 0 | 0 | 计价
GD2-2 | J13-01-041 | 机械 | 乙供 | JF004 | 安拆费及场外运费 | 元 | 0.89 | 1 | 0 | 0 | 计价
GD2-2 | J13-01-041 | 人工 | 乙供 | 9101109 | 安装技术工 | 工日 | 1.1905 | 107 | 0 | 0 | 计价
GD2-2 | J13-01-041 | 材料 | 乙供 | C21020101 | 电 | kW·h | 16.4 | 0.84 | 0 | 0 | 计价
GD2-2 | J13-01-043 | 机械 | 乙供 | JF001 | 折旧费 | 元 | 6.32 | 1 | 0 | 0 | 计价
GD2-2 | J13-01-043 | 机械 | 乙供 | JF002 | 检修费 | 元 | 0.81 | 1 | 0 | 0 | 计价
GD2-2 | J13-01-043 | 机械 | 乙供 | JF003 | 维护费 | 元 | 1.86 | 1 | 0 | 0 | 计价
GD2-2 | J13-01-043 | 机械 | 乙供 | JF004 | 安拆费及场外运费 | 元 | 0.89 | 1 | 0 | 0 | 计价
GD2-2 | J13-01-043 | 人工 | 乙供 | 9101109 | 安装技术工 | 工日 | 1.1905 | 107 | 0 | 0 | 计价
GD2-2 | J13-01-043 | 材料 | 乙供 | C21020101 | 电 | kW·h | 19.41 | 0.84 | 0 | 0 | 计价
GD2-2 | J13-01-051 | 机械 | 乙供 | JF001 | 折旧费 | 元 | 637.32 | 1 | 0 | 0 | 计价
GD2-2 | J13-01-051 | 机械 | 乙供 | JF002 | 检修费 | 元 | 20.02 | 1 | 0 | 0 | 计价
GD2-2 | J13-01-051 | 机械 | 乙供 | JF003 | 维护费 | 元 | 64.06 | 1 | 0 | 0 | 计价
GD2-2 | J13-01-051 | 机械 | 乙供 | JF004 | 安拆费及场外运费 | 元 | 8.44 | 1 | 0 | 0 | 计价
GD2-2 | J13-01-051 | 人工 | 乙供 | 9101109 | 安装技术工 | 工日 | 5 | 107 | 0 | 0 | 计价
GD2-2 | J13-01-051 | 材料 | 乙供 | C21020101 | 电 | kW·h | 781.71 | 0.84 | 0 | 0 | 计价
GD2-2 | J13-01-053 | 机械 | 乙供 | JF001 | 折旧费 | 元 | 462.69 | 1 | 0 | 0 | 计价
GD2-2 | J13-01-053 | 机械 | 乙供 | JF002 | 检修费 | 元 | 132.14 | 1 | 0 | 0 | 计价
GD2-2 | J13-01-053 | 机械 | 乙供 | JF003 | 维护费 | 元 | 356.77 | 1 | 0 | 0 | 计价
GD2-2 | J13-01-053 | 人工 | 乙供 | 9101109 | 安装技术工 | 工日 | 4 | 107 | 0 | 0 | 计价
GD2-2 | J13-01-053 | 材料 | 乙供 | C21020101 | 电 | kW·h | 1002.32 | 0.84 | 0 | 0 | 计价
GD2-2 | J13-01-055 | 机械 | 乙供 | JF001 | 折旧费 | 元 | 332.82 | 1 | 0 | 0 | 计价
GD2-2 | J13-01-055 | 机械 | 乙供 | JF002 | 检修费 | 元 | 27.23 | 1 | 0 | 0 | 计价
GD2-2 | J13-01-055 | 机械 | 乙供 | JF003 | 维护费 | 元 | 38.12 | 1 | 0 | 0 | 计价
GD2-2 | J13-01-055 | 人工 | 乙供 | 9101109 | 安装技术工 | 工日 | 3.125 | 107 | 0 | 0 | 计价
GD2-2 | J13-01-055 | 材料 | 乙供 | C19010201 | 柴油0号 | kg | 42.1424 | 6.32 | 0 | 0 | 计价
GD2-2 | J13-01-060 | 机械 | 乙供 | JF001 | 折旧费 | 元 | 4.27 | 1 | 0 | 0 | 计价
GD2-2 | J13-01-060 | 机械 | 乙供 | JF002 | 检修费 | 元 | 0.5 | 1 | 0 | 0 | 计价
GD2-2 | J13-01-060 | 机械 | 乙供 | JF003 | 维护费 | 元 | 1.57 | 1 | 0 | 0 | 计价
GD2-2 | J13-01-060 | 机械 | 乙供 | JF004 | 安拆费及场外运费 | 元 | 6.1 | 1 | 0 | 0 | 计价
GD2-2 | J13-01-060 | 人工 | 乙供 | 9101109 | 安装技术工 | 工日 | 1.1905 | 107 | 0 | 0 | 计价
GD2-2 | J13-01-060 | 材料 | 乙供 | C19010102 | 汽油 | kg | 3.0451 | 7.61 | 0 | 0 | 计价
GD2-2 | J13-01-065 | 机械 | 乙供 | JF001 | 折旧费 | 元 | 15 | 1 | 0 | 0 | 计价
GD2-2 | J13-01-065 | 机械 | 乙供 | JF002 | 检修费 | 元 | 1.75 | 1 | 0 | 0 | 计价
GD2-2 | J13-01-065 | 机械 | 乙供 | JF003 | 维护费 | 元 | 1.86 | 1 | 0 | 0 | 计价
GD2-2 | J13-01-065 | 机械 | 乙供 | JF004 | 安拆费及场外运费 | 元 | 5.63 | 1 | 0 | 0 | 计价
GD2-2 | J13-01-065 | 材料 | 乙供 | C19010102 | 汽油 | kg | 7.2 | 7.61 | 0 | 0 | 计价
GD2-2 | J15-01-031 | 机械 | 乙供 | JF001 | 折旧费 | 元 | 4.18 | 1 | 0 | 0 | 计价
GD2-2 | J15-01-031 | 机械 | 乙供 | JF002 | 检修费 | 元 | 0.93 | 1 | 0 | 0 | 计价
GD2-2 | J15-01-031 | 机械 | 乙供 | JF003 | 维护费 | 元 | 1.61 | 1 | 0 | 0 | 计价
GD2-2 | J15-01-031 | 机械 | 乙供 | JF004 | 安拆费及场外运费 | 元 | 5.63 | 1 | 0 | 0 | 计价
GD2-2 | J15-01-031 | 材料 | 乙供 | C21020101 | 电 | kW·h | 10 | 0.84 | 0 | 0 | 计价
GD2-3 | J03-01-033 | 机械 | 乙供 | JF001 | 折旧费 | 元 | 44.37 | 1 | 0 | 0 | 计价
GD2-3 | J03-01-033 | 机械 | 乙供 | JF002 | 检修费 | 元 | 20.68 | 1 | 0 | 0 | 计价
GD2-3 | J03-01-033 | 机械 | 乙供 | JF003 | 维护费 | 元 | 42.81 | 1 | 0 | 0 | 计价
GD2-3 | J03-01-033 | 人工 | 乙供 | 9101109 | 安装技术工 | 工日 | 2.5 | 107 | 0 | 0 | 计价
GD2-3 | J03-01-033 | 材料 | 乙供 | C19010102 | 汽油 | kg | 23.3 | 7.61 | 0 | 0 | 计价
GD2-3 | J03-01-034 | 机械 | 乙供 | JF001 | 折旧费 | 元 | 85.77 | 1 | 0 | 0 | 计价
GD2-3 | J03-01-034 | 机械 | 乙供 | JF002 | 检修费 | 元 | 39.98 | 1 | 0 | 0 | 计价
GD2-3 | J03-01-034 | 机械 | 乙供 | JF003 | 维护费 | 元 | 82.76 | 1 | 0 | 0 | 计价
GD2-3 | J03-01-034 | 人工 | 乙供 | 9101109 | 安装技术工 | 工日 | 2.5 | 107 | 0 | 0 | 计价
GD2-3 | J03-01-034 | 材料 | 乙供 | C19010201 | 柴油0号 | kg | 28.43 | 6.32 | 0 | 0 | 计价
GD2-3 | J04-01-002 | 机械 | 乙供 | JF001 | 折旧费 | 元 | 26.52 | 1 | 0 | 0 | 计价
GD2-3 | J04-01-002 | 机械 | 乙供 | JF002 | 检修费 | 元 | 5.89 | 1 | 0 | 0 | 计价
GD2-3 | J04-01-002 | 机械 | 乙供 | JF003 | 维护费 | 元 | 33.04 | 1 | 0 | 0 | 计价
GD2-3 | J04-01-002 | 人工 | 乙供 | 9101109 | 安装技术工 | 工日 | 1.0417 | 107 | 0 | 0 | 计价
GD2-3 | J04-01-002 | 材料 | 乙供 | C19010201 | 柴油0号 | kg | 32.19 | 6.32 | 0 | 0 | 计价
GD2-3 | J04-01-004 | 机械 | 乙供 | JF001 | 折旧费 | 元 | 52.6 | 1 | 0 | 0 | 计价
GD2-3 | J04-01-004 | 机械 | 乙供 | JF002 | 检修费 | 元 | 11.69 | 1 | 0 | 0 | 计价
GD2-3 | J04-01-004 | 机械 | 乙供 | JF003 | 维护费 | 元 | 45.94 | 1 | 0 | 0 | 计价
GD2-3 | J04-01-004 | 人工 | 乙供 | 9101109 | 安装技术工 | 工日 | 1.0417 | 107 | 0 | 0 | 计价
GD2-3 | J04-01-004 | 材料 | 乙供 | C19010201 | 柴油0号 | kg | 35.49 | 6.32 | 0 | 0 | 计价
GD2-3 | J10-01-001 | 机械 | 乙供 | JF001 | 折旧费 | 元 | 1.84 | 1 | 0 | 0 | 计价
GD2-3 | J10-01-001 | 机械 | 乙供 | JF002 | 检修费 | 元 | 0.41 | 1 | 0 | 0 | 计价
GD2-3 | J10-01-001 | 机械 | 乙供 | JF003 | 维护费 | 元 | 1.37 | 1 | 0 | 0 | 计价
GD2-3 | J10-01-001 | 机械 | 乙供 | JF004 | 安拆费及场外运费 | 元 | 12.75 | 1 | 0 | 0 | 计价
GD2-3 | J10-01-001 | 材料 | 乙供 | C21020101 | 电 | kW·h | 60.27 | 0.84 | 0 | 0 | 计价
GD2-3 | J13-01-041 | 机械 | 乙供 | JF001 | 折旧费 | 元 | 5.58 | 1 | 0 | 0 | 计价
GD2-3 | J13-01-041 | 机械 | 乙供 | JF002 | 检修费 | 元 | 0.75 | 1 | 0 | 0 | 计价
GD2-3 | J13-01-041 | 机械 | 乙供 | JF003 | 维护费 | 元 | 1.73 | 1 | 0 | 0 | 计价
GD2-3 | J13-01-041 | 机械 | 乙供 | JF004 | 安拆费及场外运费 | 元 | 0.89 | 1 | 0 | 0 | 计价
GD2-3 | J13-01-041 | 人工 | 乙供 | 9101109 | 安装技术工 | 工日 | 1.1905 | 107 | 0 | 0 | 计价
GD2-3 | J13-01-041 | 材料 | 乙供 | C21020101 | 电 | kW·h | 16.4 | 0.84 | 0 | 0 | 计价
GD2-3 | J13-01-043 | 机械 | 乙供 | JF001 | 折旧费 | 元 | 6.32 | 1 | 0 | 0 | 计价
GD2-3 | J13-01-043 | 机械 | 乙供 | JF002 | 检修费 | 元 | 0.81 | 1 | 0 | 0 | 计价
GD2-3 | J13-01-043 | 机械 | 乙供 | JF003 | 维护费 | 元 | 1.86 | 1 | 0 | 0 | 计价
GD2-3 | J13-01-043 | 机械 | 乙供 | JF004 | 安拆费及场外运费 | 元 | 0.89 | 1 | 0 | 0 | 计价
GD2-3 | J13-01-043 | 人工 | 乙供 | 9101109 | 安装技术工 | 工日 | 1.1905 | 107 | 0 | 0 | 计价
GD2-3 | J13-01-043 | 材料 | 乙供 | C21020101 | 电 | kW·h | 19.41 | 0.84 | 0 | 0 | 计价
GD2-3 | J13-01-051 | 机械 | 乙供 | JF001 | 折旧费 | 元 | 637.32 | 1 | 0 | 0 | 计价
GD2-3 | J13-01-051 | 机械 | 乙供 | JF002 | 检修费 | 元 | 20.02 | 1 | 0 | 0 | 计价
GD2-3 | J13-01-051 | 机械 | 乙供 | JF003 | 维护费 | 元 | 64.06 | 1 | 0 | 0 | 计价
GD2-3 | J13-01-051 | 机械 | 乙供 | JF004 | 安拆费及场外运费 | 元 | 8.44 | 1 | 0 | 0 | 计价
GD2-3 | J13-01-051 | 人工 | 乙供 | 9101109 | 安装技术工 | 工日 | 5 | 107 | 0 | 0 | 计价
GD2-3 | J13-01-051 | 材料 | 乙供 | C21020101 | 电 | kW·h | 781.71 | 0.84 | 0 | 0 | 计价
GD2-3 | J13-01-053 | 机械 | 乙供 | JF001 | 折旧费 | 元 | 462.69 | 1 | 0 | 0 | 计价
GD2-3 | J13-01-053 | 机械 | 乙供 | JF002 | 检修费 | 元 | 132.14 | 1 | 0 | 0 | 计价
GD2-3 | J13-01-053 | 机械 | 乙供 | JF003 | 维护费 | 元 | 356.77 | 1 | 0 | 0 | 计价
GD2-3 | J13-01-053 | 人工 | 乙供 | 9101109 | 安装技术工 | 工日 | 4 | 107 | 0 | 0 | 计价
GD2-3 | J13-01-053 | 材料 | 乙供 | C21020101 | 电 | kW·h | 1002.32 | 0.84 | 0 | 0 | 计价
GD2-3 | J13-01-055 | 机械 | 乙供 | JF001 | 折旧费 | 元 | 332.82 | 1 | 0 | 0 | 计价
GD2-3 | J13-01-055 | 机械 | 乙供 | JF002 | 检修费 | 元 | 27.23 | 1 | 0 | 0 | 计价
GD2-3 | J13-01-055 | 机械 | 乙供 | JF003 | 维护费 | 元 | 38.12 | 1 | 0 | 0 | 计价
GD2-3 | J13-01-055 | 人工 | 乙供 | 9101109 | 安装技术工 | 工日 | 3.125 | 107 | 0 | 0 | 计价
GD2-3 | J13-01-055 | 材料 | 乙供 | C19010201 | 柴油0号 | kg | 42.1424 | 6.32 | 0 | 0 | 计价
GD2-3 | J13-01-060 | 机械 | 乙供 | JF001 | 折旧费 | 元 | 4.27 | 1 | 0 | 0 | 计价
GD2-3 | J13-01-060 | 机械 | 乙供 | JF002 | 检修费 | 元 | 0.5 | 1 | 0 | 0 | 计价
GD2-3 | J13-01-060 | 机械 | 乙供 | JF003 | 维护费 | 元 | 1.57 | 1 | 0 | 0 | 计价
GD2-3 | J13-01-060 | 机械 | 乙供 | JF004 | 安拆费及场外运费 | 元 | 6.1 | 1 | 0 | 0 | 计价
GD2-3 | J13-01-060 | 人工 | 乙供 | 9101109 | 安装技术工 | 工日 | 1.1905 | 107 | 0 | 0 | 计价
GD2-3 | J13-01-060 | 材料 | 乙供 | C19010102 | 汽油 | kg | 3.0451 | 7.61 | 0 | 0 | 计价
GD2-3 | J13-01-065 | 机械 | 乙供 | JF001 | 折旧费 | 元 | 15 | 1 | 0 | 0 | 计价
GD2-3 | J13-01-065 | 机械 | 乙供 | JF002 | 检修费 | 元 | 1.75 | 1 | 0 | 0 | 计价
GD2-3 | J13-01-065 | 机械 | 乙供 | JF003 | 维护费 | 元 | 1.86 | 1 | 0 | 0 | 计价
GD2-3 | J13-01-065 | 机械 | 乙供 | JF004 | 安拆费及场外运费 | 元 | 5.63 | 1 | 0 | 0 | 计价
GD2-3 | J13-01-065 | 材料 | 乙供 | C19010102 | 汽油 | kg | 7.2 | 7.61 | 0 | 0 | 计价
GD2-3 | J15-01-031 | 机械 | 乙供 | JF001 | 折旧费 | 元 | 4.18 | 1 | 0 | 0 | 计价
GD2-3 | J15-01-031 | 机械 | 乙供 | JF002 | 检修费 | 元 | 0.93 | 1 | 0 | 0 | 计价
GD2-3 | J15-01-031 | 机械 | 乙供 | JF003 | 维护费 | 元 | 1.61 | 1 | 0 | 0 | 计价
GD2-3 | J15-01-031 | 机械 | 乙供 | JF004 | 安拆费及场外运费 | 元 | 5.63 | 1 | 0 | 0 | 计价
GD2-3 | J15-01-031 | 材料 | 乙供 | C21020101 | 电 | kW·h | 10 | 0.84 | 0 | 0 | 计价
GD2-4 | J03-01-033 | 机械 | 乙供 | JF001 | 折旧费 | 元 | 44.37 | 1 | 0 | 0 | 计价
GD2-4 | J03-01-033 | 机械 | 乙供 | JF002 | 检修费 | 元 | 20.68 | 1 | 0 | 0 | 计价
GD2-4 | J03-01-033 | 机械 | 乙供 | JF003 | 维护费 | 元 | 42.81 | 1 | 0 | 0 | 计价
GD2-4 | J03-01-033 | 人工 | 乙供 | 9101109 | 安装技术工 | 工日 | 2.5 | 107 | 0 | 0 | 计价
GD2-4 | J03-01-033 | 材料 | 乙供 | C19010102 | 汽油 | kg | 23.3 | 7.61 | 0 | 0 | 计价
GD2-4 | J03-01-034 | 机械 | 乙供 | JF001 | 折旧费 | 元 | 85.77 | 1 | 0 | 0 | 计价
GD2-4 | J03-01-034 | 机械 | 乙供 | JF002 | 检修费 | 元 | 39.98 | 1 | 0 | 0 | 计价
GD2-4 | J03-01-034 | 机械 | 乙供 | JF003 | 维护费 | 元 | 82.76 | 1 | 0 | 0 | 计价
GD2-4 | J03-01-034 | 人工 | 乙供 | 9101109 | 安装技术工 | 工日 | 2.5 | 107 | 0 | 0 | 计价
GD2-4 | J03-01-034 | 材料 | 乙供 | C19010201 | 柴油0号 | kg | 28.43 | 6.32 | 0 | 0 | 计价
GD2-4 | J04-01-002 | 机械 | 乙供 | JF001 | 折旧费 | 元 | 26.52 | 1 | 0 | 0 | 计价
GD2-4 | J04-01-002 | 机械 | 乙供 | JF002 | 检修费 | 元 | 5.89 | 1 | 0 | 0 | 计价
GD2-4 | J04-01-002 | 机械 | 乙供 | JF003 | 维护费 | 元 | 33.04 | 1 | 0 | 0 | 计价
GD2-4 | J04-01-002 | 人工 | 乙供 | 9101109 | 安装技术工 | 工日 | 1.0417 | 107 | 0 | 0 | 计价
GD2-4 | J04-01-002 | 材料 | 乙供 | C19010201 | 柴油0号 | kg | 32.19 | 6.32 | 0 | 0 | 计价
GD2-4 | J04-01-004 | 机械 | 乙供 | JF001 | 折旧费 | 元 | 52.6 | 1 | 0 | 0 | 计价
GD2-4 | J04-01-004 | 机械 | 乙供 | JF002 | 检修费 | 元 | 11.69 | 1 | 0 | 0 | 计价
GD2-4 | J04-01-004 | 机械 | 乙供 | JF003 | 维护费 | 元 | 45.94 | 1 | 0 | 0 | 计价
GD2-4 | J04-01-004 | 人工 | 乙供 | 9101109 | 安装技术工 | 工日 | 1.0417 | 107 | 0 | 0 | 计价
GD2-4 | J04-01-004 | 材料 | 乙供 | C19010201 | 柴油0号 | kg | 35.49 | 6.32 | 0 | 0 | 计价
GD2-4 | J10-01-001 | 机械 | 乙供 | JF001 | 折旧费 | 元 | 1.84 | 1 | 0 | 0 | 计价
GD2-4 | J10-01-001 | 机械 | 乙供 | JF002 | 检修费 | 元 | 0.41 | 1 | 0 | 0 | 计价
GD2-4 | J10-01-001 | 机械 | 乙供 | JF003 | 维护费 | 元 | 1.37 | 1 | 0 | 0 | 计价
GD2-4 | J10-01-001 | 机械 | 乙供 | JF004 | 安拆费及场外运费 | 元 | 12.75 | 1 | 0 | 0 | 计价
GD2-4 | J10-01-001 | 材料 | 乙供 | C21020101 | 电 | kW·h | 60.27 | 0.84 | 0 | 0 | 计价
GD2-4 | J13-01-041 | 机械 | 乙供 | JF001 | 折旧费 | 元 | 5.58 | 1 | 0 | 0 | 计价
GD2-4 | J13-01-041 | 机械 | 乙供 | JF002 | 检修费 | 元 | 0.75 | 1 | 0 | 0 | 计价
GD2-4 | J13-01-041 | 机械 | 乙供 | JF003 | 维护费 | 元 | 1.73 | 1 | 0 | 0 | 计价
GD2-4 | J13-01-041 | 机械 | 乙供 | JF004 | 安拆费及场外运费 | 元 | 0.89 | 1 | 0 | 0 | 计价
GD2-4 | J13-01-041 | 人工 | 乙供 | 9101109 | 安装技术工 | 工日 | 1.1905 | 107 | 0 | 0 | 计价
GD2-4 | J13-01-041 | 材料 | 乙供 | C21020101 | 电 | kW·h | 16.4 | 0.84 | 0 | 0 | 计价
GD2-4 | J13-01-043 | 机械 | 乙供 | JF001 | 折旧费 | 元 | 6.32 | 1 | 0 | 0 | 计价
GD2-4 | J13-01-043 | 机械 | 乙供 | JF002 | 检修费 | 元 | 0.81 | 1 | 0 | 0 | 计价
GD2-4 | J13-01-043 | 机械 | 乙供 | JF003 | 维护费 | 元 | 1.86 | 1 | 0 | 0 | 计价
GD2-4 | J13-01-043 | 机械 | 乙供 | JF004 | 安拆费及场外运费 | 元 | 0.89 | 1 | 0 | 0 | 计价
GD2-4 | J13-01-043 | 人工 | 乙供 | 9101109 | 安装技术工 | 工日 | 1.1905 | 107 | 0 | 0 | 计价
GD2-4 | J13-01-043 | 材料 | 乙供 | C21020101 | 电 | kW·h | 19.41 | 0.84 | 0 | 0 | 计价
GD2-4 | J13-01-051 | 机械 | 乙供 | JF001 | 折旧费 | 元 | 637.32 | 1 | 0 | 0 | 计价
GD2-4 | J13-01-051 | 机械 | 乙供 | JF002 | 检修费 | 元 | 20.02 | 1 | 0 | 0 | 计价
GD2-4 | J13-01-051 | 机械 | 乙供 | JF003 | 维护费 | 元 | 64.06 | 1 | 0 | 0 | 计价
GD2-4 | J13-01-051 | 机械 | 乙供 | JF004 | 安拆费及场外运费 | 元 | 8.44 | 1 | 0 | 0 | 计价
GD2-4 | J13-01-051 | 人工 | 乙供 | 9101109 | 安装技术工 | 工日 | 5 | 107 | 0 | 0 | 计价
GD2-4 | J13-01-051 | 材料 | 乙供 | C21020101 | 电 | kW·h | 781.71 | 0.84 | 0 | 0 | 计价
GD2-4 | J13-01-053 | 机械 | 乙供 | JF001 | 折旧费 | 元 | 462.69 | 1 | 0 | 0 | 计价
GD2-4 | J13-01-053 | 机械 | 乙供 | JF002 | 检修费 | 元 | 132.14 | 1 | 0 | 0 | 计价
GD2-4 | J13-01-053 | 机械 | 乙供 | JF003 | 维护费 | 元 | 356.77 | 1 | 0 | 0 | 计价
GD2-4 | J13-01-053 | 人工 | 乙供 | 9101109 | 安装技术工 | 工日 | 4 | 107 | 0 | 0 | 计价
GD2-4 | J13-01-053 | 材料 | 乙供 | C21020101 | 电 | kW·h | 1002.32 | 0.84 | 0 | 0 | 计价
GD2-4 | J13-01-055 | 机械 | 乙供 | JF001 | 折旧费 | 元 | 332.82 | 1 | 0 | 0 | 计价
GD2-4 | J13-01-055 | 机械 | 乙供 | JF002 | 检修费 | 元 | 27.23 | 1 | 0 | 0 | 计价
GD2-4 | J13-01-055 | 机械 | 乙供 | JF003 | 维护费 | 元 | 38.12 | 1 | 0 | 0 | 计价
GD2-4 | J13-01-055 | 人工 | 乙供 | 9101109 | 安装技术工 | 工日 | 3.125 | 107 | 0 | 0 | 计价
GD2-4 | J13-01-055 | 材料 | 乙供 | C19010201 | 柴油0号 | kg | 42.1424 | 6.32 | 0 | 0 | 计价
GD2-4 | J13-01-060 | 机械 | 乙供 | JF001 | 折旧费 | 元 | 4.27 | 1 | 0 | 0 | 计价
GD2-4 | J13-01-060 | 机械 | 乙供 | JF002 | 检修费 | 元 | 0.5 | 1 | 0 | 0 | 计价
GD2-4 | J13-01-060 | 机械 | 乙供 | JF003 | 维护费 | 元 | 1.57 | 1 | 0 | 0 | 计价
GD2-4 | J13-01-060 | 机械 | 乙供 | JF004 | 安拆费及场外运费 | 元 | 6.1 | 1 | 0 | 0 | 计价
GD2-4 | J13-01-060 | 人工 | 乙供 | 9101109 | 安装技术工 | 工日 | 1.1905 | 107 | 0 | 0 | 计价
GD2-4 | J13-01-060 | 材料 | 乙供 | C19010102 | 汽油 | kg | 3.0451 | 7.61 | 0 | 0 | 计价
GD2-4 | J13-01-065 | 机械 | 乙供 | JF001 | 折旧费 | 元 | 15 | 1 | 0 | 0 | 计价
GD2-4 | J13-01-065 | 机械 | 乙供 | JF002 | 检修费 | 元 | 1.75 | 1 | 0 | 0 | 计价
GD2-4 | J13-01-065 | 机械 | 乙供 | JF003 | 维护费 | 元 | 1.86 | 1 | 0 | 0 | 计价
GD2-4 | J13-01-065 | 机械 | 乙供 | JF004 | 安拆费及场外运费 | 元 | 5.63 | 1 | 0 | 0 | 计价
GD2-4 | J13-01-065 | 材料 | 乙供 | C19010102 | 汽油 | kg | 7.2 | 7.61 | 0 | 0 | 计价
GD2-4 | J15-01-013 | 机械 | 乙供 | JF001 | 折旧费 | 元 | 2.19 | 1 | 0 | 0 | 计价
GD2-4 | J15-01-013 | 机械 | 乙供 | JF002 | 检修费 | 元 | 1.27 | 1 | 0 | 0 | 计价
GD2-4 | J15-01-013 | 机械 | 乙供 | JF003 | 维护费 | 元 | 2.11 | 1 | 0 | 0 | 计价
GD2-4 | J15-01-013 | 机械 | 乙供 | JF004 | 安拆费及场外运费 | 元 | 6.49 | 1 | 0 | 0 | 计价
GD2-4 | J15-01-031 | 机械 | 乙供 | JF001 | 折旧费 | 元 | 4.18 | 1 | 0 | 0 | 计价
GD2-4 | J15-01-031 | 机械 | 乙供 | JF002 | 检修费 | 元 | 0.93 | 1 | 0 | 0 | 计价
GD2-4 | J15-01-031 | 机械 | 乙供 | JF003 | 维护费 | 元 | 1.61 | 1 | 0 | 0 | 计价
GD2-4 | J15-01-031 | 机械 | 乙供 | JF004 | 安拆费及场外运费 | 元 | 5.63 | 1 | 0 | 0 | 计价
GD2-4 | J15-01-031 | 材料 | 乙供 | C21020101 | 电 | kW·h | 10 | 0.84 | 0 | 0 | 计价
GD2-5 | J03-01-033 | 机械 | 乙供 | JF001 | 折旧费 | 元 | 44.37 | 1 | 0 | 0 | 计价
GD2-5 | J03-01-033 | 机械 | 乙供 | JF002 | 检修费 | 元 | 20.68 | 1 | 0 | 0 | 计价
GD2-5 | J03-01-033 | 机械 | 乙供 | JF003 | 维护费 | 元 | 42.81 | 1 | 0 | 0 | 计价
GD2-5 | J03-01-033 | 人工 | 乙供 | 9101109 | 安装技术工 | 工日 | 2.5 | 107 | 0 | 0 | 计价
GD2-5 | J03-01-033 | 材料 | 乙供 | C19010102 | 汽油 | kg | 23.3 | 7.61 | 0 | 0 | 计价
GD2-5 | J03-01-034 | 机械 | 乙供 | JF001 | 折旧费 | 元 | 85.77 | 1 | 0 | 0 | 计价
GD2-5 | J03-01-034 | 机械 | 乙供 | JF002 | 检修费 | 元 | 39.98 | 1 | 0 | 0 | 计价
GD2-5 | J03-01-034 | 机械 | 乙供 | JF003 | 维护费 | 元 | 82.76 | 1 | 0 | 0 | 计价
GD2-5 | J03-01-034 | 人工 | 乙供 | 9101109 | 安装技术工 | 工日 | 2.5 | 107 | 0 | 0 | 计价
GD2-5 | J03-01-034 | 材料 | 乙供 | C19010201 | 柴油0号 | kg | 28.43 | 6.32 | 0 | 0 | 计价
GD2-5 | J04-01-002 | 机械 | 乙供 | JF001 | 折旧费 | 元 | 26.52 | 1 | 0 | 0 | 计价
GD2-5 | J04-01-002 | 机械 | 乙供 | JF002 | 检修费 | 元 | 5.89 | 1 | 0 | 0 | 计价
GD2-5 | J04-01-002 | 机械 | 乙供 | JF003 | 维护费 | 元 | 33.04 | 1 | 0 | 0 | 计价
GD2-5 | J04-01-002 | 人工 | 乙供 | 9101109 | 安装技术工 | 工日 | 1.0417 | 107 | 0 | 0 | 计价
GD2-5 | J04-01-002 | 材料 | 乙供 | C19010201 | 柴油0号 | kg | 32.19 | 6.32 | 0 | 0 | 计价
GD2-5 | J04-01-004 | 机械 | 乙供 | JF001 | 折旧费 | 元 | 52.6 | 1 | 0 | 0 | 计价
GD2-5 | J04-01-004 | 机械 | 乙供 | JF002 | 检修费 | 元 | 11.69 | 1 | 0 | 0 | 计价
GD2-5 | J04-01-004 | 机械 | 乙供 | JF003 | 维护费 | 元 | 45.94 | 1 | 0 | 0 | 计价
GD2-5 | J04-01-004 | 人工 | 乙供 | 9101109 | 安装技术工 | 工日 | 1.0417 | 107 | 0 | 0 | 计价
GD2-5 | J04-01-004 | 材料 | 乙供 | C19010201 | 柴油0号 | kg | 35.49 | 6.32 | 0 | 0 | 计价
GD2-5 | J10-01-001 | 机械 | 乙供 | JF001 | 折旧费 | 元 | 1.84 | 1 | 0 | 0 | 计价
GD2-5 | J10-01-001 | 机械 | 乙供 | JF002 | 检修费 | 元 | 0.41 | 1 | 0 | 0 | 计价
GD2-5 | J10-01-001 | 机械 | 乙供 | JF003 | 维护费 | 元 | 1.37 | 1 | 0 | 0 | 计价
GD2-5 | J10-01-001 | 机械 | 乙供 | JF004 | 安拆费及场外运费 | 元 | 12.75 | 1 | 0 | 0 | 计价
GD2-5 | J10-01-001 | 材料 | 乙供 | C21020101 | 电 | kW·h | 60.27 | 0.84 | 0 | 0 | 计价
GD2-5 | J13-01-041 | 机械 | 乙供 | JF001 | 折旧费 | 元 | 5.58 | 1 | 0 | 0 | 计价
GD2-5 | J13-01-041 | 机械 | 乙供 | JF002 | 检修费 | 元 | 0.75 | 1 | 0 | 0 | 计价
GD2-5 | J13-01-041 | 机械 | 乙供 | JF003 | 维护费 | 元 | 1.73 | 1 | 0 | 0 | 计价
GD2-5 | J13-01-041 | 机械 | 乙供 | JF004 | 安拆费及场外运费 | 元 | 0.89 | 1 | 0 | 0 | 计价
GD2-5 | J13-01-041 | 人工 | 乙供 | 9101109 | 安装技术工 | 工日 | 1.1905 | 107 | 0 | 0 | 计价
GD2-5 | J13-01-041 | 材料 | 乙供 | C21020101 | 电 | kW·h | 16.4 | 0.84 | 0 | 0 | 计价
GD2-5 | J13-01-043 | 机械 | 乙供 | JF001 | 折旧费 | 元 | 6.32 | 1 | 0 | 0 | 计价
GD2-5 | J13-01-043 | 机械 | 乙供 | JF002 | 检修费 | 元 | 0.81 | 1 | 0 | 0 | 计价
GD2-5 | J13-01-043 | 机械 | 乙供 | JF003 | 维护费 | 元 | 1.86 | 1 | 0 | 0 | 计价
GD2-5 | J13-01-043 | 机械 | 乙供 | JF004 | 安拆费及场外运费 | 元 | 0.89 | 1 | 0 | 0 | 计价
GD2-5 | J13-01-043 | 人工 | 乙供 | 9101109 | 安装技术工 | 工日 | 1.1905 | 107 | 0 | 0 | 计价
GD2-5 | J13-01-043 | 材料 | 乙供 | C21020101 | 电 | kW·h | 19.41 | 0.84 | 0 | 0 | 计价
GD2-5 | J13-01-051 | 机械 | 乙供 | JF001 | 折旧费 | 元 | 637.32 | 1 | 0 | 0 | 计价
GD2-5 | J13-01-051 | 机械 | 乙供 | JF002 | 检修费 | 元 | 20.02 | 1 | 0 | 0 | 计价
GD2-5 | J13-01-051 | 机械 | 乙供 | JF003 | 维护费 | 元 | 64.06 | 1 | 0 | 0 | 计价
GD2-5 | J13-01-051 | 机械 | 乙供 | JF004 | 安拆费及场外运费 | 元 | 8.44 | 1 | 0 | 0 | 计价
GD2-5 | J13-01-051 | 人工 | 乙供 | 9101109 | 安装技术工 | 工日 | 5 | 107 | 0 | 0 | 计价
GD2-5 | J13-01-051 | 材料 | 乙供 | C21020101 | 电 | kW·h | 781.71 | 0.84 | 0 | 0 | 计价
GD2-5 | J13-01-053 | 机械 | 乙供 | JF001 | 折旧费 | 元 | 462.69 | 1 | 0 | 0 | 计价
GD2-5 | J13-01-053 | 机械 | 乙供 | JF002 | 检修费 | 元 | 132.14 | 1 | 0 | 0 | 计价
GD2-5 | J13-01-053 | 机械 | 乙供 | JF003 | 维护费 | 元 | 356.77 | 1 | 0 | 0 | 计价
GD2-5 | J13-01-053 | 人工 | 乙供 | 9101109 | 安装技术工 | 工日 | 4 | 107 | 0 | 0 | 计价
GD2-5 | J13-01-053 | 材料 | 乙供 | C21020101 | 电 | kW·h | 1002.32 | 0.84 | 0 | 0 | 计价
GD2-5 | J13-01-055 | 机械 | 乙供 | JF001 | 折旧费 | 元 | 332.82 | 1 | 0 | 0 | 计价
GD2-5 | J13-01-055 | 机械 | 乙供 | JF002 | 检修费 | 元 | 27.23 | 1 | 0 | 0 | 计价
GD2-5 | J13-01-055 | 机械 | 乙供 | JF003 | 维护费 | 元 | 38.12 | 1 | 0 | 0 | 计价
GD2-5 | J13-01-055 | 人工 | 乙供 | 9101109 | 安装技术工 | 工日 | 3.125 | 107 | 0 | 0 | 计价
GD2-5 | J13-01-055 | 材料 | 乙供 | C19010201 | 柴油0号 | kg | 42.1424 | 6.32 | 0 | 0 | 计价
GD2-5 | J13-01-060 | 机械 | 乙供 | JF001 | 折旧费 | 元 | 4.27 | 1 | 0 | 0 | 计价
GD2-5 | J13-01-060 | 机械 | 乙供 | JF002 | 检修费 | 元 | 0.5 | 1 | 0 | 0 | 计价
GD2-5 | J13-01-060 | 机械 | 乙供 | JF003 | 维护费 | 元 | 1.57 | 1 | 0 | 0 | 计价
GD2-5 | J13-01-060 | 机械 | 乙供 | JF004 | 安拆费及场外运费 | 元 | 6.1 | 1 | 0 | 0 | 计价
GD2-5 | J13-01-060 | 人工 | 乙供 | 9101109 | 安装技术工 | 工日 | 1.1905 | 107 | 0 | 0 | 计价
GD2-5 | J13-01-060 | 材料 | 乙供 | C19010102 | 汽油 | kg | 3.0451 | 7.61 | 0 | 0 | 计价
GD2-5 | J13-01-065 | 机械 | 乙供 | JF001 | 折旧费 | 元 | 15 | 1 | 0 | 0 | 计价
GD2-5 | J13-01-065 | 机械 | 乙供 | JF002 | 检修费 | 元 | 1.75 | 1 | 0 | 0 | 计价
GD2-5 | J13-01-065 | 机械 | 乙供 | JF003 | 维护费 | 元 | 1.86 | 1 | 0 | 0 | 计价
GD2-5 | J13-01-065 | 机械 | 乙供 | JF004 | 安拆费及场外运费 | 元 | 5.63 | 1 | 0 | 0 | 计价
GD2-5 | J13-01-065 | 材料 | 乙供 | C19010102 | 汽油 | kg | 7.2 | 7.61 | 0 | 0 | 计价
GD2-5 | J15-01-013 | 机械 | 乙供 | JF001 | 折旧费 | 元 | 2.19 | 1 | 0 | 0 | 计价
GD2-5 | J15-01-013 | 机械 | 乙供 | JF002 | 检修费 | 元 | 1.27 | 1 | 0 | 0 | 计价
GD2-5 | J15-01-013 | 机械 | 乙供 | JF003 | 维护费 | 元 | 2.11 | 1 | 0 | 0 | 计价
GD2-5 | J15-01-013 | 机械 | 乙供 | JF004 | 安拆费及场外运费 | 元 | 6.49 | 1 | 0 | 0 | 计价
GD2-5 | J15-01-031 | 机械 | 乙供 | JF001 | 折旧费 | 元 | 4.18 | 1 | 0 | 0 | 计价
GD2-5 | J15-01-031 | 机械 | 乙供 | JF002 | 检修费 | 元 | 0.93 | 1 | 0 | 0 | 计价
GD2-5 | J15-01-031 | 机械 | 乙供 | JF003 | 维护费 | 元 | 1.61 | 1 | 0 | 0 | 计价
GD2-5 | J15-01-031 | 机械 | 乙供 | JF004 | 安拆费及场外运费 | 元 | 5.63 | 1 | 0 | 0 | 计价
GD2-5 | J15-01-031 | 材料 | 乙供 | C21020101 | 电 | kW·h | 10 | 0.84 | 0 | 0 | 计价
GD2-6 | J03-01-033 | 机械 | 乙供 | JF001 | 折旧费 | 元 | 44.37 | 1 | 0 | 0 | 计价
GD2-6 | J03-01-033 | 机械 | 乙供 | JF002 | 检修费 | 元 | 20.68 | 1 | 0 | 0 | 计价
GD2-6 | J03-01-033 | 机械 | 乙供 | JF003 | 维护费 | 元 | 42.81 | 1 | 0 | 0 | 计价
GD2-6 | J03-01-033 | 人工 | 乙供 | 9101109 | 安装技术工 | 工日 | 2.5 | 107 | 0 | 0 | 计价
GD2-6 | J03-01-033 | 材料 | 乙供 | C19010102 | 汽油 | kg | 23.3 | 7.61 | 0 | 0 | 计价
GD2-6 | J03-01-034 | 机械 | 乙供 | JF001 | 折旧费 | 元 | 85.77 | 1 | 0 | 0 | 计价
GD2-6 | J03-01-034 | 机械 | 乙供 | JF002 | 检修费 | 元 | 39.98 | 1 | 0 | 0 | 计价
GD2-6 | J03-01-034 | 机械 | 乙供 | JF003 | 维护费 | 元 | 82.76 | 1 | 0 | 0 | 计价
GD2-6 | J03-01-034 | 人工 | 乙供 | 9101109 | 安装技术工 | 工日 | 2.5 | 107 | 0 | 0 | 计价
GD2-6 | J03-01-034 | 材料 | 乙供 | C19010201 | 柴油0号 | kg | 28.43 | 6.32 | 0 | 0 | 计价
GD2-6 | J04-01-002 | 机械 | 乙供 | JF001 | 折旧费 | 元 | 26.52 | 1 | 0 | 0 | 计价
GD2-6 | J04-01-002 | 机械 | 乙供 | JF002 | 检修费 | 元 | 5.89 | 1 | 0 | 0 | 计价
GD2-6 | J04-01-002 | 机械 | 乙供 | JF003 | 维护费 | 元 | 33.04 | 1 | 0 | 0 | 计价
GD2-6 | J04-01-002 | 人工 | 乙供 | 9101109 | 安装技术工 | 工日 | 1.0417 | 107 | 0 | 0 | 计价
GD2-6 | J04-01-002 | 材料 | 乙供 | C19010201 | 柴油0号 | kg | 32.19 | 6.32 | 0 | 0 | 计价
GD2-6 | J04-01-004 | 机械 | 乙供 | JF001 | 折旧费 | 元 | 52.6 | 1 | 0 | 0 | 计价
GD2-6 | J04-01-004 | 机械 | 乙供 | JF002 | 检修费 | 元 | 11.69 | 1 | 0 | 0 | 计价
GD2-6 | J04-01-004 | 机械 | 乙供 | JF003 | 维护费 | 元 | 45.94 | 1 | 0 | 0 | 计价
GD2-6 | J04-01-004 | 人工 | 乙供 | 9101109 | 安装技术工 | 工日 | 1.0417 | 107 | 0 | 0 | 计价
GD2-6 | J04-01-004 | 材料 | 乙供 | C19010201 | 柴油0号 | kg | 35.49 | 6.32 | 0 | 0 | 计价
GD2-6 | J10-01-001 | 机械 | 乙供 | JF001 | 折旧费 | 元 | 1.84 | 1 | 0 | 0 | 计价
GD2-6 | J10-01-001 | 机械 | 乙供 | JF002 | 检修费 | 元 | 0.41 | 1 | 0 | 0 | 计价
GD2-6 | J10-01-001 | 机械 | 乙供 | JF003 | 维护费 | 元 | 1.37 | 1 | 0 | 0 | 计价
GD2-6 | J10-01-001 | 机械 | 乙供 | JF004 | 安拆费及场外运费 | 元 | 12.75 | 1 | 0 | 0 | 计价
GD2-6 | J10-01-001 | 材料 | 乙供 | C21020101 | 电 | kW·h | 60.27 | 0.84 | 0 | 0 | 计价
GD2-6 | J13-01-041 | 机械 | 乙供 | JF001 | 折旧费 | 元 | 5.58 | 1 | 0 | 0 | 计价
GD2-6 | J13-01-041 | 机械 | 乙供 | JF002 | 检修费 | 元 | 0.75 | 1 | 0 | 0 | 计价
GD2-6 | J13-01-041 | 机械 | 乙供 | JF003 | 维护费 | 元 | 1.73 | 1 | 0 | 0 | 计价
GD2-6 | J13-01-041 | 机械 | 乙供 | JF004 | 安拆费及场外运费 | 元 | 0.89 | 1 | 0 | 0 | 计价
GD2-6 | J13-01-041 | 人工 | 乙供 | 9101109 | 安装技术工 | 工日 | 1.1905 | 107 | 0 | 0 | 计价
GD2-6 | J13-01-041 | 材料 | 乙供 | C21020101 | 电 | kW·h | 16.4 | 0.84 | 0 | 0 | 计价
GD2-6 | J13-01-043 | 机械 | 乙供 | JF001 | 折旧费 | 元 | 6.32 | 1 | 0 | 0 | 计价
GD2-6 | J13-01-043 | 机械 | 乙供 | JF002 | 检修费 | 元 | 0.81 | 1 | 0 | 0 | 计价
GD2-6 | J13-01-043 | 机械 | 乙供 | JF003 | 维护费 | 元 | 1.86 | 1 | 0 | 0 | 计价
GD2-6 | J13-01-043 | 机械 | 乙供 | JF004 | 安拆费及场外运费 | 元 | 0.89 | 1 | 0 | 0 | 计价
GD2-6 | J13-01-043 | 人工 | 乙供 | 9101109 | 安装技术工 | 工日 | 1.1905 | 107 | 0 | 0 | 计价
GD2-6 | J13-01-043 | 材料 | 乙供 | C21020101 | 电 | kW·h | 19.41 | 0.84 | 0 | 0 | 计价
GD2-6 | J13-01-051 | 机械 | 乙供 | JF001 | 折旧费 | 元 | 637.32 | 1 | 0 | 0 | 计价
GD2-6 | J13-01-051 | 机械 | 乙供 | JF002 | 检修费 | 元 | 20.02 | 1 | 0 | 0 | 计价
GD2-6 | J13-01-051 | 机械 | 乙供 | JF003 | 维护费 | 元 | 64.06 | 1 | 0 | 0 | 计价
GD2-6 | J13-01-051 | 机械 | 乙供 | JF004 | 安拆费及场外运费 | 元 | 8.44 | 1 | 0 | 0 | 计价
GD2-6 | J13-01-051 | 人工 | 乙供 | 9101109 | 安装技术工 | 工日 | 5 | 107 | 0 | 0 | 计价
GD2-6 | J13-01-051 | 材料 | 乙供 | C21020101 | 电 | kW·h | 781.71 | 0.84 | 0 | 0 | 计价
GD2-6 | J13-01-053 | 机械 | 乙供 | JF001 | 折旧费 | 元 | 462.69 | 1 | 0 | 0 | 计价
GD2-6 | J13-01-053 | 机械 | 乙供 | JF002 | 检修费 | 元 | 132.14 | 1 | 0 | 0 | 计价
GD2-6 | J13-01-053 | 机械 | 乙供 | JF003 | 维护费 | 元 | 356.77 | 1 | 0 | 0 | 计价
GD2-6 | J13-01-053 | 人工 | 乙供 | 9101109 | 安装技术工 | 工日 | 4 | 107 | 0 | 0 | 计价
GD2-6 | J13-01-053 | 材料 | 乙供 | C21020101 | 电 | kW·h | 1002.32 | 0.84 | 0 | 0 | 计价
GD2-6 | J13-01-055 | 机械 | 乙供 | JF001 | 折旧费 | 元 | 332.82 | 1 | 0 | 0 | 计价
GD2-6 | J13-01-055 | 机械 | 乙供 | JF002 | 检修费 | 元 | 27.23 | 1 | 0 | 0 | 计价
GD2-6 | J13-01-055 | 机械 | 乙供 | JF003 | 维护费 | 元 | 38.12 | 1 | 0 | 0 | 计价
GD2-6 | J13-01-055 | 人工 | 乙供 | 9101109 | 安装技术工 | 工日 | 3.125 | 107 | 0 | 0 | 计价
GD2-6 | J13-01-055 | 材料 | 乙供 | C19010201 | 柴油0号 | kg | 42.1424 | 6.32 | 0 | 0 | 计价
GD2-6 | J13-01-060 | 机械 | 乙供 | JF001 | 折旧费 | 元 | 4.27 | 1 | 0 | 0 | 计价
GD2-6 | J13-01-060 | 机械 | 乙供 | JF002 | 检修费 | 元 | 0.5 | 1 | 0 | 0 | 计价
GD2-6 | J13-01-060 | 机械 | 乙供 | JF003 | 维护费 | 元 | 1.57 | 1 | 0 | 0 | 计价
GD2-6 | J13-01-060 | 机械 | 乙供 | JF004 | 安拆费及场外运费 | 元 | 6.1 | 1 | 0 | 0 | 计价
GD2-6 | J13-01-060 | 人工 | 乙供 | 9101109 | 安装技术工 | 工日 | 1.1905 | 107 | 0 | 0 | 计价
GD2-6 | J13-01-060 | 材料 | 乙供 | C19010102 | 汽油 | kg | 3.0451 | 7.61 | 0 | 0 | 计价
GD2-6 | J13-01-065 | 机械 | 乙供 | JF001 | 折旧费 | 元 | 15 | 1 | 0 | 0 | 计价
GD2-6 | J13-01-065 | 机械 | 乙供 | JF002 | 检修费 | 元 | 1.75 | 1 | 0 | 0 | 计价
GD2-6 | J13-01-065 | 机械 | 乙供 | JF003 | 维护费 | 元 | 1.86 | 1 | 0 | 0 | 计价
GD2-6 | J13-01-065 | 机械 | 乙供 | JF004 | 安拆费及场外运费 | 元 | 5.63 | 1 | 0 | 0 | 计价
GD2-6 | J13-01-065 | 材料 | 乙供 | C19010102 | 汽油 | kg | 7.2 | 7.61 | 0 | 0 | 计价
GD2-6 | J15-01-013 | 机械 | 乙供 | JF001 | 折旧费 | 元 | 2.19 | 1 | 0 | 0 | 计价
GD2-6 | J15-01-013 | 机械 | 乙供 | JF002 | 检修费 | 元 | 1.27 | 1 | 0 | 0 | 计价
GD2-6 | J15-01-013 | 机械 | 乙供 | JF003 | 维护费 | 元 | 2.11 | 1 | 0 | 0 | 计价
GD2-6 | J15-01-013 | 机械 | 乙供 | JF004 | 安拆费及场外运费 | 元 | 6.49 | 1 | 0 | 0 | 计价
GD2-6 | J15-01-031 | 机械 | 乙供 | JF001 | 折旧费 | 元 | 4.18 | 1 | 0 | 0 | 计价
GD2-6 | J15-01-031 | 机械 | 乙供 | JF002 | 检修费 | 元 | 0.93 | 1 | 0 | 0 | 计价
GD2-6 | J15-01-031 | 机械 | 乙供 | JF003 | 维护费 | 元 | 1.61 | 1 | 0 | 0 | 计价
GD2-6 | J15-01-031 | 机械 | 乙供 | JF004 | 安拆费及场外运费 | 元 | 5.63 | 1 | 0 | 0 | 计价
GD2-6 | J15-01-031 | 材料 | 乙供 | C21020101 | 电 | kW·h | 10 | 0.84 | 0 | 0 | 计价
GD2-7 | J03-01-033 | 机械 | 乙供 | JF001 | 折旧费 | 元 | 44.37 | 1 | 0 | 0 | 计价
GD2-7 | J03-01-033 | 机械 | 乙供 | JF002 | 检修费 | 元 | 20.68 | 1 | 0 | 0 | 计价
GD2-7 | J03-01-033 | 机械 | 乙供 | JF003 | 维护费 | 元 | 42.81 | 1 | 0 | 0 | 计价
GD2-7 | J03-01-033 | 人工 | 乙供 | 9101109 | 安装技术工 | 工日 | 2.5 | 107 | 0 | 0 | 计价
GD2-7 | J03-01-033 | 材料 | 乙供 | C19010102 | 汽油 | kg | 23.3 | 7.61 | 0 | 0 | 计价
GD2-7 | J03-01-034 | 机械 | 乙供 | JF001 | 折旧费 | 元 | 85.77 | 1 | 0 | 0 | 计价
GD2-7 | J03-01-034 | 机械 | 乙供 | JF002 | 检修费 | 元 | 39.98 | 1 | 0 | 0 | 计价
GD2-7 | J03-01-034 | 机械 | 乙供 | JF003 | 维护费 | 元 | 82.76 | 1 | 0 | 0 | 计价
GD2-7 | J03-01-034 | 人工 | 乙供 | 9101109 | 安装技术工 | 工日 | 2.5 | 107 | 0 | 0 | 计价
GD2-7 | J03-01-034 | 材料 | 乙供 | C19010201 | 柴油0号 | kg | 28.43 | 6.32 | 0 | 0 | 计价
GD2-7 | J04-01-002 | 机械 | 乙供 | JF001 | 折旧费 | 元 | 26.52 | 1 | 0 | 0 | 计价
GD2-7 | J04-01-002 | 机械 | 乙供 | JF002 | 检修费 | 元 | 5.89 | 1 | 0 | 0 | 计价
GD2-7 | J04-01-002 | 机械 | 乙供 | JF003 | 维护费 | 元 | 33.04 | 1 | 0 | 0 | 计价
GD2-7 | J04-01-002 | 人工 | 乙供 | 9101109 | 安装技术工 | 工日 | 1.0417 | 107 | 0 | 0 | 计价
GD2-7 | J04-01-002 | 材料 | 乙供 | C19010201 | 柴油0号 | kg | 32.19 | 6.32 | 0 | 0 | 计价
GD2-7 | J04-01-004 | 机械 | 乙供 | JF001 | 折旧费 | 元 | 52.6 | 1 | 0 | 0 | 计价
GD2-7 | J04-01-004 | 机械 | 乙供 | JF002 | 检修费 | 元 | 11.69 | 1 | 0 | 0 | 计价
GD2-7 | J04-01-004 | 机械 | 乙供 | JF003 | 维护费 | 元 | 45.94 | 1 | 0 | 0 | 计价
GD2-7 | J04-01-004 | 人工 | 乙供 | 9101109 | 安装技术工 | 工日 | 1.0417 | 107 | 0 | 0 | 计价
GD2-7 | J04-01-004 | 材料 | 乙供 | C19010201 | 柴油0号 | kg | 35.49 | 6.32 | 0 | 0 | 计价
GD2-7 | J10-01-001 | 机械 | 乙供 | JF001 | 折旧费 | 元 | 1.84 | 1 | 0 | 0 | 计价
GD2-7 | J10-01-001 | 机械 | 乙供 | JF002 | 检修费 | 元 | 0.41 | 1 | 0 | 0 | 计价
GD2-7 | J10-01-001 | 机械 | 乙供 | JF003 | 维护费 | 元 | 1.37 | 1 | 0 | 0 | 计价
GD2-7 | J10-01-001 | 机械 | 乙供 | JF004 | 安拆费及场外运费 | 元 | 12.75 | 1 | 0 | 0 | 计价
GD2-7 | J10-01-001 | 材料 | 乙供 | C21020101 | 电 | kW·h | 60.27 | 0.84 | 0 | 0 | 计价
GD2-7 | J13-01-041 | 机械 | 乙供 | JF001 | 折旧费 | 元 | 5.58 | 1 | 0 | 0 | 计价
GD2-7 | J13-01-041 | 机械 | 乙供 | JF002 | 检修费 | 元 | 0.75 | 1 | 0 | 0 | 计价
GD2-7 | J13-01-041 | 机械 | 乙供 | JF003 | 维护费 | 元 | 1.73 | 1 | 0 | 0 | 计价
GD2-7 | J13-01-041 | 机械 | 乙供 | JF004 | 安拆费及场外运费 | 元 | 0.89 | 1 | 0 | 0 | 计价
GD2-7 | J13-01-041 | 人工 | 乙供 | 9101109 | 安装技术工 | 工日 | 1.1905 | 107 | 0 | 0 | 计价
GD2-7 | J13-01-041 | 材料 | 乙供 | C21020101 | 电 | kW·h | 16.4 | 0.84 | 0 | 0 | 计价
GD2-7 | J13-01-043 | 机械 | 乙供 | JF001 | 折旧费 | 元 | 6.32 | 1 | 0 | 0 | 计价
GD2-7 | J13-01-043 | 机械 | 乙供 | JF002 | 检修费 | 元 | 0.81 | 1 | 0 | 0 | 计价
GD2-7 | J13-01-043 | 机械 | 乙供 | JF003 | 维护费 | 元 | 1.86 | 1 | 0 | 0 | 计价
GD2-7 | J13-01-043 | 机械 | 乙供 | JF004 | 安拆费及场外运费 | 元 | 0.89 | 1 | 0 | 0 | 计价
GD2-7 | J13-01-043 | 人工 | 乙供 | 9101109 | 安装技术工 | 工日 | 1.1905 | 107 | 0 | 0 | 计价
GD2-7 | J13-01-043 | 材料 | 乙供 | C21020101 | 电 | kW·h | 19.41 | 0.84 | 0 | 0 | 计价
GD2-7 | J13-01-051 | 机械 | 乙供 | JF001 | 折旧费 | 元 | 637.32 | 1 | 0 | 0 | 计价
GD2-7 | J13-01-051 | 机械 | 乙供 | JF002 | 检修费 | 元 | 20.02 | 1 | 0 | 0 | 计价
GD2-7 | J13-01-051 | 机械 | 乙供 | JF003 | 维护费 | 元 | 64.06 | 1 | 0 | 0 | 计价
GD2-7 | J13-01-051 | 机械 | 乙供 | JF004 | 安拆费及场外运费 | 元 | 8.44 | 1 | 0 | 0 | 计价
GD2-7 | J13-01-051 | 人工 | 乙供 | 9101109 | 安装技术工 | 工日 | 5 | 107 | 0 | 0 | 计价
GD2-7 | J13-01-051 | 材料 | 乙供 | C21020101 | 电 | kW·h | 781.71 | 0.84 | 0 | 0 | 计价
GD2-7 | J13-01-053 | 机械 | 乙供 | JF001 | 折旧费 | 元 | 462.69 | 1 | 0 | 0 | 计价
GD2-7 | J13-01-053 | 机械 | 乙供 | JF002 | 检修费 | 元 | 132.14 | 1 | 0 | 0 | 计价
GD2-7 | J13-01-053 | 机械 | 乙供 | JF003 | 维护费 | 元 | 356.77 | 1 | 0 | 0 | 计价
GD2-7 | J13-01-053 | 人工 | 乙供 | 9101109 | 安装技术工 | 工日 | 4 | 107 | 0 | 0 | 计价
GD2-7 | J13-01-053 | 材料 | 乙供 | C21020101 | 电 | kW·h | 1002.32 | 0.84 | 0 | 0 | 计价
GD2-7 | J13-01-055 | 机械 | 乙供 | JF001 | 折旧费 | 元 | 332.82 | 1 | 0 | 0 | 计价
GD2-7 | J13-01-055 | 机械 | 乙供 | JF002 | 检修费 | 元 | 27.23 | 1 | 0 | 0 | 计价
GD2-7 | J13-01-055 | 机械 | 乙供 | JF003 | 维护费 | 元 | 38.12 | 1 | 0 | 0 | 计价
GD2-7 | J13-01-055 | 人工 | 乙供 | 9101109 | 安装技术工 | 工日 | 3.125 | 107 | 0 | 0 | 计价
GD2-7 | J13-01-055 | 材料 | 乙供 | C19010201 | 柴油0号 | kg | 42.1424 | 6.32 | 0 | 0 | 计价
GD2-7 | J13-01-060 | 机械 | 乙供 | JF001 | 折旧费 | 元 | 4.27 | 1 | 0 | 0 | 计价
GD2-7 | J13-01-060 | 机械 | 乙供 | JF002 | 检修费 | 元 | 0.5 | 1 | 0 | 0 | 计价
GD2-7 | J13-01-060 | 机械 | 乙供 | JF003 | 维护费 | 元 | 1.57 | 1 | 0 | 0 | 计价
GD2-7 | J13-01-060 | 机械 | 乙供 | JF004 | 安拆费及场外运费 | 元 | 6.1 | 1 | 0 | 0 | 计价
GD2-7 | J13-01-060 | 人工 | 乙供 | 9101109 | 安装技术工 | 工日 | 1.1905 | 107 | 0 | 0 | 计价
GD2-7 | J13-01-060 | 材料 | 乙供 | C19010102 | 汽油 | kg | 3.0451 | 7.61 | 0 | 0 | 计价
GD2-7 | J13-01-065 | 机械 | 乙供 | JF001 | 折旧费 | 元 | 15 | 1 | 0 | 0 | 计价
GD2-7 | J13-01-065 | 机械 | 乙供 | JF002 | 检修费 | 元 | 1.75 | 1 | 0 | 0 | 计价
GD2-7 | J13-01-065 | 机械 | 乙供 | JF003 | 维护费 | 元 | 1.86 | 1 | 0 | 0 | 计价
GD2-7 | J13-01-065 | 机械 | 乙供 | JF004 | 安拆费及场外运费 | 元 | 5.63 | 1 | 0 | 0 | 计价
GD2-7 | J13-01-065 | 材料 | 乙供 | C19010102 | 汽油 | kg | 7.2 | 7.61 | 0 | 0 | 计价
GD2-7 | J15-01-013 | 机械 | 乙供 | JF001 | 折旧费 | 元 | 2.19 | 1 | 0 | 0 | 计价
GD2-7 | J15-01-013 | 机械 | 乙供 | JF002 | 检修费 | 元 | 1.27 | 1 | 0 | 0 | 计价
GD2-7 | J15-01-013 | 机械 | 乙供 | JF003 | 维护费 | 元 | 2.11 | 1 | 0 | 0 | 计价
GD2-7 | J15-01-013 | 机械 | 乙供 | JF004 | 安拆费及场外运费 | 元 | 6.49 | 1 | 0 | 0 | 计价
GD2-7 | J15-01-027 | 机械 | 乙供 | JF001 | 折旧费 | 元 | 81.95 | 1 | 0 | 0 | 计价
GD2-7 | J15-01-027 | 机械 | 乙供 | JF002 | 检修费 | 元 | 27.13 | 1 | 0 | 0 | 计价
GD2-7 | J15-01-027 | 机械 | 乙供 | JF003 | 维护费 | 元 | 37.98 | 1 | 0 | 0 | 计价
GD2-7 | J15-01-027 | 机械 | 乙供 | JF004 | 安拆费及场外运费 | 元 | 38.05 | 1 | 0 | 0 | 计价
GD2-7 | J15-01-027 | 材料 | 乙供 | C19010201 | 柴油0号 | kg | 48.25 | 6.32 | 0 | 0 | 计价
GD2-7 | J15-01-031 | 机械 | 乙供 | JF001 | 折旧费 | 元 | 4.18 | 1 | 0 | 0 | 计价
GD2-7 | J15-01-031 | 机械 | 乙供 | JF002 | 检修费 | 元 | 0.93 | 1 | 0 | 0 | 计价
GD2-7 | J15-01-031 | 机械 | 乙供 | JF003 | 维护费 | 元 | 1.61 | 1 | 0 | 0 | 计价
GD2-7 | J15-01-031 | 机械 | 乙供 | JF004 | 安拆费及场外运费 | 元 | 5.63 | 1 | 0 | 0 | 计价
GD2-7 | J15-01-031 | 材料 | 乙供 | C21020101 | 电 | kW·h | 10 | 0.84 | 0 | 0 | 计价
GD2-8 | J03-01-033 | 机械 | 乙供 | JF001 | 折旧费 | 元 | 44.37 | 1 | 0 | 0 | 计价
GD2-8 | J03-01-033 | 机械 | 乙供 | JF002 | 检修费 | 元 | 20.68 | 1 | 0 | 0 | 计价
GD2-8 | J03-01-033 | 机械 | 乙供 | JF003 | 维护费 | 元 | 42.81 | 1 | 0 | 0 | 计价
GD2-8 | J03-01-033 | 人工 | 乙供 | 9101109 | 安装技术工 | 工日 | 2.5 | 107 | 0 | 0 | 计价
GD2-8 | J03-01-033 | 材料 | 乙供 | C19010102 | 汽油 | kg | 23.3 | 7.61 | 0 | 0 | 计价
GD2-8 | J03-01-036 | 机械 | 乙供 | JF001 | 折旧费 | 元 | 157.49 | 1 | 0 | 0 | 计价
GD2-8 | J03-01-036 | 机械 | 乙供 | JF002 | 检修费 | 元 | 73.41 | 1 | 0 | 0 | 计价
GD2-8 | J03-01-036 | 机械 | 乙供 | JF003 | 维护费 | 元 | 151.96 | 1 | 0 | 0 | 计价
GD2-8 | J03-01-036 | 人工 | 乙供 | 9101109 | 安装技术工 | 工日 | 2.5 | 107 | 0 | 0 | 计价
GD2-8 | J03-01-036 | 材料 | 乙供 | C19010201 | 柴油0号 | kg | 35.85 | 6.32 | 0 | 0 | 计价
GD2-8 | J04-01-002 | 机械 | 乙供 | JF001 | 折旧费 | 元 | 26.52 | 1 | 0 | 0 | 计价
GD2-8 | J04-01-002 | 机械 | 乙供 | JF002 | 检修费 | 元 | 5.89 | 1 | 0 | 0 | 计价
GD2-8 | J04-01-002 | 机械 | 乙供 | JF003 | 维护费 | 元 | 33.04 | 1 | 0 | 0 | 计价
GD2-8 | J04-01-002 | 人工 | 乙供 | 9101109 | 安装技术工 | 工日 | 1.0417 | 107 | 0 | 0 | 计价
GD2-8 | J04-01-002 | 材料 | 乙供 | C19010201 | 柴油0号 | kg | 32.19 | 6.32 | 0 | 0 | 计价
GD2-8 | J09-01-027 | 机械 | 乙供 | JF001 | 折旧费 | 元 | 7.7 | 1 | 0 | 0 | 计价
GD2-8 | J09-01-027 | 机械 | 乙供 | JF002 | 检修费 | 元 | 1.38 | 1 | 0 | 0 | 计价
GD2-8 | J09-01-027 | 机械 | 乙供 | JF003 | 维护费 | 元 | 2.97 | 1 | 0 | 0 | 计价
GD2-8 | J09-01-027 | 机械 | 乙供 | JF004 | 安拆费及场外运费 | 元 | 8.44 | 1 | 0 | 0 | 计价
GD2-8 | J09-01-027 | 材料 | 乙供 | C21020101 | 电 | kW·h | 53.8 | 0.84 | 0 | 0 | 计价
GD2-8 | J10-01-001 | 机械 | 乙供 | JF001 | 折旧费 | 元 | 1.84 | 1 | 0 | 0 | 计价
GD2-8 | J10-01-001 | 机械 | 乙供 | JF002 | 检修费 | 元 | 0.41 | 1 | 0 | 0 | 计价
GD2-8 | J10-01-001 | 机械 | 乙供 | JF003 | 维护费 | 元 | 1.37 | 1 | 0 | 0 | 计价
GD2-8 | J10-01-001 | 机械 | 乙供 | JF004 | 安拆费及场外运费 | 元 | 12.75 | 1 | 0 | 0 | 计价
GD2-8 | J10-01-001 | 材料 | 乙供 | C21020101 | 电 | kW·h | 60.27 | 0.84 | 0 | 0 | 计价
GD2-8 | J13-01-041 | 机械 | 乙供 | JF001 | 折旧费 | 元 | 5.58 | 1 | 0 | 0 | 计价
GD2-8 | J13-01-041 | 机械 | 乙供 | JF002 | 检修费 | 元 | 0.75 | 1 | 0 | 0 | 计价
GD2-8 | J13-01-041 | 机械 | 乙供 | JF003 | 维护费 | 元 | 1.73 | 1 | 0 | 0 | 计价
GD2-8 | J13-01-041 | 机械 | 乙供 | JF004 | 安拆费及场外运费 | 元 | 0.89 | 1 | 0 | 0 | 计价
GD2-8 | J13-01-041 | 人工 | 乙供 | 9101109 | 安装技术工 | 工日 | 1.1905 | 107 | 0 | 0 | 计价
GD2-8 | J13-01-041 | 材料 | 乙供 | C21020101 | 电 | kW·h | 16.4 | 0.84 | 0 | 0 | 计价
GD2-8 | J13-01-043 | 机械 | 乙供 | JF001 | 折旧费 | 元 | 6.32 | 1 | 0 | 0 | 计价
GD2-8 | J13-01-043 | 机械 | 乙供 | JF002 | 检修费 | 元 | 0.81 | 1 | 0 | 0 | 计价
GD2-8 | J13-01-043 | 机械 | 乙供 | JF003 | 维护费 | 元 | 1.86 | 1 | 0 | 0 | 计价
GD2-8 | J13-01-043 | 机械 | 乙供 | JF004 | 安拆费及场外运费 | 元 | 0.89 | 1 | 0 | 0 | 计价
GD2-8 | J13-01-043 | 人工 | 乙供 | 9101109 | 安装技术工 | 工日 | 1.1905 | 107 | 0 | 0 | 计价
GD2-8 | J13-01-043 | 材料 | 乙供 | C21020101 | 电 | kW·h | 19.41 | 0.84 | 0 | 0 | 计价
GD2-8 | J13-01-051 | 机械 | 乙供 | JF001 | 折旧费 | 元 | 637.32 | 1 | 0 | 0 | 计价
GD2-8 | J13-01-051 | 机械 | 乙供 | JF002 | 检修费 | 元 | 20.02 | 1 | 0 | 0 | 计价
GD2-8 | J13-01-051 | 机械 | 乙供 | JF003 | 维护费 | 元 | 64.06 | 1 | 0 | 0 | 计价
GD2-8 | J13-01-051 | 机械 | 乙供 | JF004 | 安拆费及场外运费 | 元 | 8.44 | 1 | 0 | 0 | 计价
GD2-8 | J13-01-051 | 人工 | 乙供 | 9101109 | 安装技术工 | 工日 | 5 | 107 | 0 | 0 | 计价
GD2-8 | J13-01-051 | 材料 | 乙供 | C21020101 | 电 | kW·h | 781.71 | 0.84 | 0 | 0 | 计价
GD2-8 | J13-01-053 | 机械 | 乙供 | JF001 | 折旧费 | 元 | 462.69 | 1 | 0 | 0 | 计价
GD2-8 | J13-01-053 | 机械 | 乙供 | JF002 | 检修费 | 元 | 132.14 | 1 | 0 | 0 | 计价
GD2-8 | J13-01-053 | 机械 | 乙供 | JF003 | 维护费 | 元 | 356.77 | 1 | 0 | 0 | 计价
GD2-8 | J13-01-053 | 人工 | 乙供 | 9101109 | 安装技术工 | 工日 | 4 | 107 | 0 | 0 | 计价
GD2-8 | J13-01-053 | 材料 | 乙供 | C21020101 | 电 | kW·h | 1002.32 | 0.84 | 0 | 0 | 计价
GD2-8 | J13-01-055 | 机械 | 乙供 | JF001 | 折旧费 | 元 | 332.82 | 1 | 0 | 0 | 计价
GD2-8 | J13-01-055 | 机械 | 乙供 | JF002 | 检修费 | 元 | 27.23 | 1 | 0 | 0 | 计价
GD2-8 | J13-01-055 | 机械 | 乙供 | JF003 | 维护费 | 元 | 38.12 | 1 | 0 | 0 | 计价
GD2-8 | J13-01-055 | 人工 | 乙供 | 9101109 | 安装技术工 | 工日 | 3.125 | 107 | 0 | 0 | 计价
GD2-8 | J13-01-055 | 材料 | 乙供 | C19010201 | 柴油0号 | kg | 42.1424 | 6.32 | 0 | 0 | 计价
GD2-8 | J13-01-059 | 机械 | 乙供 | JF001 | 折旧费 | 元 | 27.14 | 1 | 0 | 0 | 计价
GD2-8 | J13-01-059 | 机械 | 乙供 | JF002 | 检修费 | 元 | 2.41 | 1 | 0 | 0 | 计价
GD2-8 | J13-01-059 | 机械 | 乙供 | JF003 | 维护费 | 元 | 9.62 | 1 | 0 | 0 | 计价
GD2-8 | J13-01-059 | 机械 | 乙供 | JF004 | 安拆费及场外运费 | 元 | 1.62 | 1 | 0 | 0 | 计价
GD2-8 | J13-01-059 | 人工 | 乙供 | 9101109 | 安装技术工 | 工日 | 1.3889 | 107 | 0 | 0 | 计价
GD2-8 | J13-01-059 | 材料 | 乙供 | C21020101 | 电 | kW·h | 10.47 | 0.84 | 0 | 0 | 计价
GD2-8 | J13-01-060 | 机械 | 乙供 | JF001 | 折旧费 | 元 | 4.27 | 1 | 0 | 0 | 计价
GD2-8 | J13-01-060 | 机械 | 乙供 | JF002 | 检修费 | 元 | 0.5 | 1 | 0 | 0 | 计价
GD2-8 | J13-01-060 | 机械 | 乙供 | JF003 | 维护费 | 元 | 1.57 | 1 | 0 | 0 | 计价
GD2-8 | J13-01-060 | 机械 | 乙供 | JF004 | 安拆费及场外运费 | 元 | 6.1 | 1 | 0 | 0 | 计价
GD2-8 | J13-01-060 | 人工 | 乙供 | 9101109 | 安装技术工 | 工日 | 1.1905 | 107 | 0 | 0 | 计价
GD2-8 | J13-01-060 | 材料 | 乙供 | C19010102 | 汽油 | kg | 3.0451 | 7.61 | 0 | 0 | 计价
GD2-8 | J13-01-065 | 机械 | 乙供 | JF001 | 折旧费 | 元 | 15 | 1 | 0 | 0 | 计价
GD2-8 | J13-01-065 | 机械 | 乙供 | JF002 | 检修费 | 元 | 1.75 | 1 | 0 | 0 | 计价
GD2-8 | J13-01-065 | 机械 | 乙供 | JF003 | 维护费 | 元 | 1.86 | 1 | 0 | 0 | 计价
GD2-8 | J13-01-065 | 机械 | 乙供 | JF004 | 安拆费及场外运费 | 元 | 5.63 | 1 | 0 | 0 | 计价
GD2-8 | J13-01-065 | 材料 | 乙供 | C19010102 | 汽油 | kg | 7.2 | 7.61 | 0 | 0 | 计价
GD2-8 | J15-01-013 | 机械 | 乙供 | JF001 | 折旧费 | 元 | 2.19 | 1 | 0 | 0 | 计价
GD2-8 | J15-01-013 | 机械 | 乙供 | JF002 | 检修费 | 元 | 1.27 | 1 | 0 | 0 | 计价
GD2-8 | J15-01-013 | 机械 | 乙供 | JF003 | 维护费 | 元 | 2.11 | 1 | 0 | 0 | 计价
GD2-8 | J15-01-013 | 机械 | 乙供 | JF004 | 安拆费及场外运费 | 元 | 6.49 | 1 | 0 | 0 | 计价
GD2-8 | J15-01-031 | 机械 | 乙供 | JF001 | 折旧费 | 元 | 4.18 | 1 | 0 | 0 | 计价
GD2-8 | J15-01-031 | 机械 | 乙供 | JF002 | 检修费 | 元 | 0.93 | 1 | 0 | 0 | 计价
GD2-8 | J15-01-031 | 机械 | 乙供 | JF003 | 维护费 | 元 | 1.61 | 1 | 0 | 0 | 计价
GD2-8 | J15-01-031 | 机械 | 乙供 | JF004 | 安拆费及场外运费 | 元 | 5.63 | 1 | 0 | 0 | 计价
GD2-8 | J15-01-031 | 材料 | 乙供 | C21020101 | 电 | kW·h | 10 | 0.84 | 0 | 0 | 计价
GD2-9 | J03-01-033 | 机械 | 乙供 | JF001 | 折旧费 | 元 | 44.37 | 1 | 0 | 0 | 计价
GD2-9 | J03-01-033 | 机械 | 乙供 | JF002 | 检修费 | 元 | 20.68 | 1 | 0 | 0 | 计价
GD2-9 | J03-01-033 | 机械 | 乙供 | JF003 | 维护费 | 元 | 42.81 | 1 | 0 | 0 | 计价
GD2-9 | J03-01-033 | 人工 | 乙供 | 9101109 | 安装技术工 | 工日 | 2.5 | 107 | 0 | 0 | 计价
GD2-9 | J03-01-033 | 材料 | 乙供 | C19010102 | 汽油 | kg | 23.3 | 7.61 | 0 | 0 | 计价
GD2-9 | J03-01-036 | 机械 | 乙供 | JF001 | 折旧费 | 元 | 157.49 | 1 | 0 | 0 | 计价
GD2-9 | J03-01-036 | 机械 | 乙供 | JF002 | 检修费 | 元 | 73.41 | 1 | 0 | 0 | 计价
GD2-9 | J03-01-036 | 机械 | 乙供 | JF003 | 维护费 | 元 | 151.96 | 1 | 0 | 0 | 计价
GD2-9 | J03-01-036 | 人工 | 乙供 | 9101109 | 安装技术工 | 工日 | 2.5 | 107 | 0 | 0 | 计价
GD2-9 | J03-01-036 | 材料 | 乙供 | C19010201 | 柴油0号 | kg | 35.85 | 6.32 | 0 | 0 | 计价
GD2-9 | J04-01-002 | 机械 | 乙供 | JF001 | 折旧费 | 元 | 26.52 | 1 | 0 | 0 | 计价
GD2-9 | J04-01-002 | 机械 | 乙供 | JF002 | 检修费 | 元 | 5.89 | 1 | 0 | 0 | 计价
GD2-9 | J04-01-002 | 机械 | 乙供 | JF003 | 维护费 | 元 | 33.04 | 1 | 0 | 0 | 计价
GD2-9 | J04-01-002 | 人工 | 乙供 | 9101109 | 安装技术工 | 工日 | 1.0417 | 107 | 0 | 0 | 计价
GD2-9 | J04-01-002 | 材料 | 乙供 | C19010201 | 柴油0号 | kg | 32.19 | 6.32 | 0 | 0 | 计价
GD2-9 | J09-01-027 | 机械 | 乙供 | JF001 | 折旧费 | 元 | 7.7 | 1 | 0 | 0 | 计价
GD2-9 | J09-01-027 | 机械 | 乙供 | JF002 | 检修费 | 元 | 1.38 | 1 | 0 | 0 | 计价
GD2-9 | J09-01-027 | 机械 | 乙供 | JF003 | 维护费 | 元 | 2.97 | 1 | 0 | 0 | 计价
GD2-9 | J09-01-027 | 机械 | 乙供 | JF004 | 安拆费及场外运费 | 元 | 8.44 | 1 | 0 | 0 | 计价
GD2-9 | J09-01-027 | 材料 | 乙供 | C21020101 | 电 | kW·h | 53.8 | 0.84 | 0 | 0 | 计价
GD2-9 | J10-01-001 | 机械 | 乙供 | JF001 | 折旧费 | 元 | 1.84 | 1 | 0 | 0 | 计价
GD2-9 | J10-01-001 | 机械 | 乙供 | JF002 | 检修费 | 元 | 0.41 | 1 | 0 | 0 | 计价
GD2-9 | J10-01-001 | 机械 | 乙供 | JF003 | 维护费 | 元 | 1.37 | 1 | 0 | 0 | 计价
GD2-9 | J10-01-001 | 机械 | 乙供 | JF004 | 安拆费及场外运费 | 元 | 12.75 | 1 | 0 | 0 | 计价
GD2-9 | J10-01-001 | 材料 | 乙供 | C21020101 | 电 | kW·h | 60.27 | 0.84 | 0 | 0 | 计价
GD2-9 | J13-01-041 | 机械 | 乙供 | JF001 | 折旧费 | 元 | 5.58 | 1 | 0 | 0 | 计价
GD2-9 | J13-01-041 | 机械 | 乙供 | JF002 | 检修费 | 元 | 0.75 | 1 | 0 | 0 | 计价
GD2-9 | J13-01-041 | 机械 | 乙供 | JF003 | 维护费 | 元 | 1.73 | 1 | 0 | 0 | 计价
GD2-9 | J13-01-041 | 机械 | 乙供 | JF004 | 安拆费及场外运费 | 元 | 0.89 | 1 | 0 | 0 | 计价
GD2-9 | J13-01-041 | 人工 | 乙供 | 9101109 | 安装技术工 | 工日 | 1.1905 | 107 | 0 | 0 | 计价
GD2-9 | J13-01-041 | 材料 | 乙供 | C21020101 | 电 | kW·h | 16.4 | 0.84 | 0 | 0 | 计价
GD2-9 | J13-01-043 | 机械 | 乙供 | JF001 | 折旧费 | 元 | 6.32 | 1 | 0 | 0 | 计价
GD2-9 | J13-01-043 | 机械 | 乙供 | JF002 | 检修费 | 元 | 0.81 | 1 | 0 | 0 | 计价
GD2-9 | J13-01-043 | 机械 | 乙供 | JF003 | 维护费 | 元 | 1.86 | 1 | 0 | 0 | 计价
GD2-9 | J13-01-043 | 机械 | 乙供 | JF004 | 安拆费及场外运费 | 元 | 0.89 | 1 | 0 | 0 | 计价
GD2-9 | J13-01-043 | 人工 | 乙供 | 9101109 | 安装技术工 | 工日 | 1.1905 | 107 | 0 | 0 | 计价
GD2-9 | J13-01-043 | 材料 | 乙供 | C21020101 | 电 | kW·h | 19.41 | 0.84 | 0 | 0 | 计价
GD2-9 | J13-01-051 | 机械 | 乙供 | JF001 | 折旧费 | 元 | 637.32 | 1 | 0 | 0 | 计价
GD2-9 | J13-01-051 | 机械 | 乙供 | JF002 | 检修费 | 元 | 20.02 | 1 | 0 | 0 | 计价
GD2-9 | J13-01-051 | 机械 | 乙供 | JF003 | 维护费 | 元 | 64.06 | 1 | 0 | 0 | 计价
GD2-9 | J13-01-051 | 机械 | 乙供 | JF004 | 安拆费及场外运费 | 元 | 8.44 | 1 | 0 | 0 | 计价
GD2-9 | J13-01-051 | 人工 | 乙供 | 9101109 | 安装技术工 | 工日 | 5 | 107 | 0 | 0 | 计价
GD2-9 | J13-01-051 | 材料 | 乙供 | C21020101 | 电 | kW·h | 781.71 | 0.84 | 0 | 0 | 计价
GD2-9 | J13-01-053 | 机械 | 乙供 | JF001 | 折旧费 | 元 | 462.69 | 1 | 0 | 0 | 计价
GD2-9 | J13-01-053 | 机械 | 乙供 | JF002 | 检修费 | 元 | 132.14 | 1 | 0 | 0 | 计价
GD2-9 | J13-01-053 | 机械 | 乙供 | JF003 | 维护费 | 元 | 356.77 | 1 | 0 | 0 | 计价
GD2-9 | J13-01-053 | 人工 | 乙供 | 9101109 | 安装技术工 | 工日 | 4 | 107 | 0 | 0 | 计价
GD2-9 | J13-01-053 | 材料 | 乙供 | C21020101 | 电 | kW·h | 1002.32 | 0.84 | 0 | 0 | 计价
GD2-9 | J13-01-055 | 机械 | 乙供 | JF001 | 折旧费 | 元 | 332.82 | 1 | 0 | 0 | 计价
GD2-9 | J13-01-055 | 机械 | 乙供 | JF002 | 检修费 | 元 | 27.23 | 1 | 0 | 0 | 计价
GD2-9 | J13-01-055 | 机械 | 乙供 | JF003 | 维护费 | 元 | 38.12 | 1 | 0 | 0 | 计价
GD2-9 | J13-01-055 | 人工 | 乙供 | 9101109 | 安装技术工 | 工日 | 3.125 | 107 | 0 | 0 | 计价
GD2-9 | J13-01-055 | 材料 | 乙供 | C19010201 | 柴油0号 | kg | 42.1424 | 6.32 | 0 | 0 | 计价
GD2-9 | J13-01-059 | 机械 | 乙供 | JF001 | 折旧费 | 元 | 27.14 | 1 | 0 | 0 | 计价
GD2-9 | J13-01-059 | 机械 | 乙供 | JF002 | 检修费 | 元 | 2.41 | 1 | 0 | 0 | 计价
GD2-9 | J13-01-059 | 机械 | 乙供 | JF003 | 维护费 | 元 | 9.62 | 1 | 0 | 0 | 计价
GD2-9 | J13-01-059 | 机械 | 乙供 | JF004 | 安拆费及场外运费 | 元 | 1.62 | 1 | 0 | 0 | 计价
GD2-9 | J13-01-059 | 人工 | 乙供 | 9101109 | 安装技术工 | 工日 | 1.3889 | 107 | 0 | 0 | 计价
GD2-9 | J13-01-059 | 材料 | 乙供 | C21020101 | 电 | kW·h | 10.47 | 0.84 | 0 | 0 | 计价
GD2-9 | J13-01-060 | 机械 | 乙供 | JF001 | 折旧费 | 元 | 4.27 | 1 | 0 | 0 | 计价
GD2-9 | J13-01-060 | 机械 | 乙供 | JF002 | 检修费 | 元 | 0.5 | 1 | 0 | 0 | 计价
GD2-9 | J13-01-060 | 机械 | 乙供 | JF003 | 维护费 | 元 | 1.57 | 1 | 0 | 0 | 计价
GD2-9 | J13-01-060 | 机械 | 乙供 | JF004 | 安拆费及场外运费 | 元 | 6.1 | 1 | 0 | 0 | 计价
GD2-9 | J13-01-060 | 人工 | 乙供 | 9101109 | 安装技术工 | 工日 | 1.1905 | 107 | 0 | 0 | 计价
GD2-9 | J13-01-060 | 材料 | 乙供 | C19010102 | 汽油 | kg | 3.0451 | 7.61 | 0 | 0 | 计价
GD2-9 | J13-01-065 | 机械 | 乙供 | JF001 | 折旧费 | 元 | 15 | 1 | 0 | 0 | 计价
GD2-9 | J13-01-065 | 机械 | 乙供 | JF002 | 检修费 | 元 | 1.75 | 1 | 0 | 0 | 计价
GD2-9 | J13-01-065 | 机械 | 乙供 | JF003 | 维护费 | 元 | 1.86 | 1 | 0 | 0 | 计价
GD2-9 | J13-01-065 | 机械 | 乙供 | JF004 | 安拆费及场外运费 | 元 | 5.63 | 1 | 0 | 0 | 计价
GD2-9 | J13-01-065 | 材料 | 乙供 | C19010102 | 汽油 | kg | 7.2 | 7.61 | 0 | 0 | 计价
GD2-9 | J15-01-013 | 机械 | 乙供 | JF001 | 折旧费 | 元 | 2.19 | 1 | 0 | 0 | 计价
GD2-9 | J15-01-013 | 机械 | 乙供 | JF002 | 检修费 | 元 | 1.27 | 1 | 0 | 0 | 计价
GD2-9 | J15-01-013 | 机械 | 乙供 | JF003 | 维护费 | 元 | 2.11 | 1 | 0 | 0 | 计价
GD2-9 | J15-01-013 | 机械 | 乙供 | JF004 | 安拆费及场外运费 | 元 | 6.49 | 1 | 0 | 0 | 计价
GD2-9 | J15-01-027 | 机械 | 乙供 | JF001 | 折旧费 | 元 | 81.95 | 1 | 0 | 0 | 计价
GD2-9 | J15-01-027 | 机械 | 乙供 | JF002 | 检修费 | 元 | 27.13 | 1 | 0 | 0 | 计价
GD2-9 | J15-01-027 | 机械 | 乙供 | JF003 | 维护费 | 元 | 37.98 | 1 | 0 | 0 | 计价
GD2-9 | J15-01-027 | 机械 | 乙供 | JF004 | 安拆费及场外运费 | 元 | 38.05 | 1 | 0 | 0 | 计价
GD2-9 | J15-01-027 | 材料 | 乙供 | C19010201 | 柴油0号 | kg | 48.25 | 6.32 | 0 | 0 | 计价
GD2-9 | J15-01-031 | 机械 | 乙供 | JF001 | 折旧费 | 元 | 4.18 | 1 | 0 | 0 | 计价
GD2-9 | J15-01-031 | 机械 | 乙供 | JF002 | 检修费 | 元 | 0.93 | 1 | 0 | 0 | 计价
GD2-9 | J15-01-031 | 机械 | 乙供 | JF003 | 维护费 | 元 | 1.61 | 1 | 0 | 0 | 计价
GD2-9 | J15-01-031 | 机械 | 乙供 | JF004 | 安拆费及场外运费 | 元 | 5.63 | 1 | 0 | 0 | 计价
GD2-9 | J15-01-031 | 材料 | 乙供 | C21020101 | 电 | kW·h | 10 | 0.84 | 0 | 0 | 计价
GD2-10 | J03-01-033 | 机械 | 乙供 | JF001 | 折旧费 | 元 | 44.37 | 1 | 0 | 0 | 计价
GD2-10 | J03-01-033 | 机械 | 乙供 | JF002 | 检修费 | 元 | 20.68 | 1 | 0 | 0 | 计价
GD2-10 | J03-01-033 | 机械 | 乙供 | JF003 | 维护费 | 元 | 42.81 | 1 | 0 | 0 | 计价
GD2-10 | J03-01-033 | 人工 | 乙供 | 9101109 | 安装技术工 | 工日 | 2.5 | 107 | 0 | 0 | 计价
GD2-10 | J03-01-033 | 材料 | 乙供 | C19010102 | 汽油 | kg | 23.3 | 7.61 | 0 | 0 | 计价
GD2-10 | J03-01-036 | 机械 | 乙供 | JF001 | 折旧费 | 元 | 157.49 | 1 | 0 | 0 | 计价
GD2-10 | J03-01-036 | 机械 | 乙供 | JF002 | 检修费 | 元 | 73.41 | 1 | 0 | 0 | 计价
GD2-10 | J03-01-036 | 机械 | 乙供 | JF003 | 维护费 | 元 | 151.96 | 1 | 0 | 0 | 计价
GD2-10 | J03-01-036 | 人工 | 乙供 | 9101109 | 安装技术工 | 工日 | 2.5 | 107 | 0 | 0 | 计价
GD2-10 | J03-01-036 | 材料 | 乙供 | C19010201 | 柴油0号 | kg | 35.85 | 6.32 | 0 | 0 | 计价
GD2-10 | J04-01-002 | 机械 | 乙供 | JF001 | 折旧费 | 元 | 26.52 | 1 | 0 | 0 | 计价
GD2-10 | J04-01-002 | 机械 | 乙供 | JF002 | 检修费 | 元 | 5.89 | 1 | 0 | 0 | 计价
GD2-10 | J04-01-002 | 机械 | 乙供 | JF003 | 维护费 | 元 | 33.04 | 1 | 0 | 0 | 计价
GD2-10 | J04-01-002 | 人工 | 乙供 | 9101109 | 安装技术工 | 工日 | 1.0417 | 107 | 0 | 0 | 计价
GD2-10 | J04-01-002 | 材料 | 乙供 | C19010201 | 柴油0号 | kg | 32.19 | 6.32 | 0 | 0 | 计价
GD2-10 | J09-01-027 | 机械 | 乙供 | JF001 | 折旧费 | 元 | 7.7 | 1 | 0 | 0 | 计价
GD2-10 | J09-01-027 | 机械 | 乙供 | JF002 | 检修费 | 元 | 1.38 | 1 | 0 | 0 | 计价
GD2-10 | J09-01-027 | 机械 | 乙供 | JF003 | 维护费 | 元 | 2.97 | 1 | 0 | 0 | 计价
GD2-10 | J09-01-027 | 机械 | 乙供 | JF004 | 安拆费及场外运费 | 元 | 8.44 | 1 | 0 | 0 | 计价
GD2-10 | J09-01-027 | 材料 | 乙供 | C21020101 | 电 | kW·h | 53.8 | 0.84 | 0 | 0 | 计价
GD2-10 | J10-01-001 | 机械 | 乙供 | JF001 | 折旧费 | 元 | 1.84 | 1 | 0 | 0 | 计价
GD2-10 | J10-01-001 | 机械 | 乙供 | JF002 | 检修费 | 元 | 0.41 | 1 | 0 | 0 | 计价
GD2-10 | J10-01-001 | 机械 | 乙供 | JF003 | 维护费 | 元 | 1.37 | 1 | 0 | 0 | 计价
GD2-10 | J10-01-001 | 机械 | 乙供 | JF004 | 安拆费及场外运费 | 元 | 12.75 | 1 | 0 | 0 | 计价
GD2-10 | J10-01-001 | 材料 | 乙供 | C21020101 | 电 | kW·h | 60.27 | 0.84 | 0 | 0 | 计价
GD2-10 | J13-01-041 | 机械 | 乙供 | JF001 | 折旧费 | 元 | 5.58 | 1 | 0 | 0 | 计价
GD2-10 | J13-01-041 | 机械 | 乙供 | JF002 | 检修费 | 元 | 0.75 | 1 | 0 | 0 | 计价
GD2-10 | J13-01-041 | 机械 | 乙供 | JF003 | 维护费 | 元 | 1.73 | 1 | 0 | 0 | 计价
GD2-10 | J13-01-041 | 机械 | 乙供 | JF004 | 安拆费及场外运费 | 元 | 0.89 | 1 | 0 | 0 | 计价
GD2-10 | J13-01-041 | 人工 | 乙供 | 9101109 | 安装技术工 | 工日 | 1.1905 | 107 | 0 | 0 | 计价
GD2-10 | J13-01-041 | 材料 | 乙供 | C21020101 | 电 | kW·h | 16.4 | 0.84 | 0 | 0 | 计价
GD2-10 | J13-01-043 | 机械 | 乙供 | JF001 | 折旧费 | 元 | 6.32 | 1 | 0 | 0 | 计价
GD2-10 | J13-01-043 | 机械 | 乙供 | JF002 | 检修费 | 元 | 0.81 | 1 | 0 | 0 | 计价
GD2-10 | J13-01-043 | 机械 | 乙供 | JF003 | 维护费 | 元 | 1.86 | 1 | 0 | 0 | 计价
GD2-10 | J13-01-043 | 机械 | 乙供 | JF004 | 安拆费及场外运费 | 元 | 0.89 | 1 | 0 | 0 | 计价
GD2-10 | J13-01-043 | 人工 | 乙供 | 9101109 | 安装技术工 | 工日 | 1.1905 | 107 | 0 | 0 | 计价
GD2-10 | J13-01-043 | 材料 | 乙供 | C21020101 | 电 | kW·h | 19.41 | 0.84 | 0 | 0 | 计价
GD2-10 | J13-01-051 | 机械 | 乙供 | JF001 | 折旧费 | 元 | 637.32 | 1 | 0 | 0 | 计价
GD2-10 | J13-01-051 | 机械 | 乙供 | JF002 | 检修费 | 元 | 20.02 | 1 | 0 | 0 | 计价
GD2-10 | J13-01-051 | 机械 | 乙供 | JF003 | 维护费 | 元 | 64.06 | 1 | 0 | 0 | 计价
GD2-10 | J13-01-051 | 机械 | 乙供 | JF004 | 安拆费及场外运费 | 元 | 8.44 | 1 | 0 | 0 | 计价
GD2-10 | J13-01-051 | 人工 | 乙供 | 9101109 | 安装技术工 | 工日 | 5 | 107 | 0 | 0 | 计价
GD2-10 | J13-01-051 | 材料 | 乙供 | C21020101 | 电 | kW·h | 781.71 | 0.84 | 0 | 0 | 计价
GD2-10 | J13-01-053 | 机械 | 乙供 | JF001 | 折旧费 | 元 | 462.69 | 1 | 0 | 0 | 计价
GD2-10 | J13-01-053 | 机械 | 乙供 | JF002 | 检修费 | 元 | 132.14 | 1 | 0 | 0 | 计价
GD2-10 | J13-01-053 | 机械 | 乙供 | JF003 | 维护费 | 元 | 356.77 | 1 | 0 | 0 | 计价
GD2-10 | J13-01-053 | 人工 | 乙供 | 9101109 | 安装技术工 | 工日 | 4 | 107 | 0 | 0 | 计价
GD2-10 | J13-01-053 | 材料 | 乙供 | C21020101 | 电 | kW·h | 1002.32 | 0.84 | 0 | 0 | 计价
GD2-10 | J13-01-055 | 机械 | 乙供 | JF001 | 折旧费 | 元 | 332.82 | 1 | 0 | 0 | 计价
GD2-10 | J13-01-055 | 机械 | 乙供 | JF002 | 检修费 | 元 | 27.23 | 1 | 0 | 0 | 计价
GD2-10 | J13-01-055 | 机械 | 乙供 | JF003 | 维护费 | 元 | 38.12 | 1 | 0 | 0 | 计价
GD2-10 | J13-01-055 | 人工 | 乙供 | 9101109 | 安装技术工 | 工日 | 3.125 | 107 | 0 | 0 | 计价
GD2-10 | J13-01-055 | 材料 | 乙供 | C19010201 | 柴油0号 | kg | 42.1424 | 6.32 | 0 | 0 | 计价
GD2-10 | J13-01-059 | 机械 | 乙供 | JF001 | 折旧费 | 元 | 27.14 | 1 | 0 | 0 | 计价
GD2-10 | J13-01-059 | 机械 | 乙供 | JF002 | 检修费 | 元 | 2.41 | 1 | 0 | 0 | 计价
GD2-10 | J13-01-059 | 机械 | 乙供 | JF003 | 维护费 | 元 | 9.62 | 1 | 0 | 0 | 计价
GD2-10 | J13-01-059 | 机械 | 乙供 | JF004 | 安拆费及场外运费 | 元 | 1.62 | 1 | 0 | 0 | 计价
GD2-10 | J13-01-059 | 人工 | 乙供 | 9101109 | 安装技术工 | 工日 | 1.3889 | 107 | 0 | 0 | 计价
GD2-10 | J13-01-059 | 材料 | 乙供 | C21020101 | 电 | kW·h | 10.47 | 0.84 | 0 | 0 | 计价
GD2-10 | J13-01-060 | 机械 | 乙供 | JF001 | 折旧费 | 元 | 4.27 | 1 | 0 | 0 | 计价
GD2-10 | J13-01-060 | 机械 | 乙供 | JF002 | 检修费 | 元 | 0.5 | 1 | 0 | 0 | 计价
GD2-10 | J13-01-060 | 机械 | 乙供 | JF003 | 维护费 | 元 | 1.57 | 1 | 0 | 0 | 计价
GD2-10 | J13-01-060 | 机械 | 乙供 | JF004 | 安拆费及场外运费 | 元 | 6.1 | 1 | 0 | 0 | 计价
GD2-10 | J13-01-060 | 人工 | 乙供 | 9101109 | 安装技术工 | 工日 | 1.1905 | 107 | 0 | 0 | 计价
GD2-10 | J13-01-060 | 材料 | 乙供 | C19010102 | 汽油 | kg | 3.0451 | 7.61 | 0 | 0 | 计价
GD2-10 | J13-01-065 | 机械 | 乙供 | JF001 | 折旧费 | 元 | 15 | 1 | 0 | 0 | 计价
GD2-10 | J13-01-065 | 机械 | 乙供 | JF002 | 检修费 | 元 | 1.75 | 1 | 0 | 0 | 计价
GD2-10 | J13-01-065 | 机械 | 乙供 | JF003 | 维护费 | 元 | 1.86 | 1 | 0 | 0 | 计价
GD2-10 | J13-01-065 | 机械 | 乙供 | JF004 | 安拆费及场外运费 | 元 | 5.63 | 1 | 0 | 0 | 计价
GD2-10 | J13-01-065 | 材料 | 乙供 | C19010102 | 汽油 | kg | 7.2 | 7.61 | 0 | 0 | 计价
GD2-10 | J15-01-013 | 机械 | 乙供 | JF001 | 折旧费 | 元 | 2.19 | 1 | 0 | 0 | 计价
GD2-10 | J15-01-013 | 机械 | 乙供 | JF002 | 检修费 | 元 | 1.27 | 1 | 0 | 0 | 计价
GD2-10 | J15-01-013 | 机械 | 乙供 | JF003 | 维护费 | 元 | 2.11 | 1 | 0 | 0 | 计价
GD2-10 | J15-01-013 | 机械 | 乙供 | JF004 | 安拆费及场外运费 | 元 | 6.49 | 1 | 0 | 0 | 计价
GD2-10 | J15-01-027 | 机械 | 乙供 | JF001 | 折旧费 | 元 | 81.95 | 1 | 0 | 0 | 计价
GD2-10 | J15-01-027 | 机械 | 乙供 | JF002 | 检修费 | 元 | 27.13 | 1 | 0 | 0 | 计价
GD2-10 | J15-01-027 | 机械 | 乙供 | JF003 | 维护费 | 元 | 37.98 | 1 | 0 | 0 | 计价
GD2-10 | J15-01-027 | 机械 | 乙供 | JF004 | 安拆费及场外运费 | 元 | 38.05 | 1 | 0 | 0 | 计价
GD2-10 | J15-01-027 | 材料 | 乙供 | C19010201 | 柴油0号 | kg | 48.25 | 6.32 | 0 | 0 | 计价
GD2-10 | J15-01-031 | 机械 | 乙供 | JF001 | 折旧费 | 元 | 4.18 | 1 | 0 | 0 | 计价
GD2-10 | J15-01-031 | 机械 | 乙供 | JF002 | 检修费 | 元 | 0.93 | 1 | 0 | 0 | 计价
GD2-10 | J15-01-031 | 机械 | 乙供 | JF003 | 维护费 | 元 | 1.61 | 1 | 0 | 0 | 计价
GD2-10 | J15-01-031 | 机械 | 乙供 | JF004 | 安拆费及场外运费 | 元 | 5.63 | 1 | 0 | 0 | 计价
GD2-10 | J15-01-031 | 材料 | 乙供 | C21020101 | 电 | kW·h | 10 | 0.84 | 0 | 0 | 计价
GD2-11 | J03-01-033 | 机械 | 乙供 | JF001 | 折旧费 | 元 | 44.37 | 1 | 0 | 0 | 计价
GD2-11 | J03-01-033 | 机械 | 乙供 | JF002 | 检修费 | 元 | 20.68 | 1 | 0 | 0 | 计价
GD2-11 | J03-01-033 | 机械 | 乙供 | JF003 | 维护费 | 元 | 42.81 | 1 | 0 | 0 | 计价
GD2-11 | J03-01-033 | 人工 | 乙供 | 9101109 | 安装技术工 | 工日 | 2.5 | 107 | 0 | 0 | 计价
GD2-11 | J03-01-033 | 材料 | 乙供 | C19010102 | 汽油 | kg | 23.3 | 7.61 | 0 | 0 | 计价
GD2-11 | J03-01-036 | 机械 | 乙供 | JF001 | 折旧费 | 元 | 157.49 | 1 | 0 | 0 | 计价
GD2-11 | J03-01-036 | 机械 | 乙供 | JF002 | 检修费 | 元 | 73.41 | 1 | 0 | 0 | 计价
GD2-11 | J03-01-036 | 机械 | 乙供 | JF003 | 维护费 | 元 | 151.96 | 1 | 0 | 0 | 计价
GD2-11 | J03-01-036 | 人工 | 乙供 | 9101109 | 安装技术工 | 工日 | 2.5 | 107 | 0 | 0 | 计价
GD2-11 | J03-01-036 | 材料 | 乙供 | C19010201 | 柴油0号 | kg | 35.85 | 6.32 | 0 | 0 | 计价
GD2-11 | J04-01-002 | 机械 | 乙供 | JF001 | 折旧费 | 元 | 26.52 | 1 | 0 | 0 | 计价
GD2-11 | J04-01-002 | 机械 | 乙供 | JF002 | 检修费 | 元 | 5.89 | 1 | 0 | 0 | 计价
GD2-11 | J04-01-002 | 机械 | 乙供 | JF003 | 维护费 | 元 | 33.04 | 1 | 0 | 0 | 计价
GD2-11 | J04-01-002 | 人工 | 乙供 | 9101109 | 安装技术工 | 工日 | 1.0417 | 107 | 0 | 0 | 计价
GD2-11 | J04-01-002 | 材料 | 乙供 | C19010201 | 柴油0号 | kg | 32.19 | 6.32 | 0 | 0 | 计价
GD2-11 | J09-01-027 | 机械 | 乙供 | JF001 | 折旧费 | 元 | 7.7 | 1 | 0 | 0 | 计价
GD2-11 | J09-01-027 | 机械 | 乙供 | JF002 | 检修费 | 元 | 1.38 | 1 | 0 | 0 | 计价
GD2-11 | J09-01-027 | 机械 | 乙供 | JF003 | 维护费 | 元 | 2.97 | 1 | 0 | 0 | 计价
GD2-11 | J09-01-027 | 机械 | 乙供 | JF004 | 安拆费及场外运费 | 元 | 8.44 | 1 | 0 | 0 | 计价
GD2-11 | J09-01-027 | 材料 | 乙供 | C21020101 | 电 | kW·h | 53.8 | 0.84 | 0 | 0 | 计价
GD2-11 | J10-01-001 | 机械 | 乙供 | JF001 | 折旧费 | 元 | 1.84 | 1 | 0 | 0 | 计价
GD2-11 | J10-01-001 | 机械 | 乙供 | JF002 | 检修费 | 元 | 0.41 | 1 | 0 | 0 | 计价
GD2-11 | J10-01-001 | 机械 | 乙供 | JF003 | 维护费 | 元 | 1.37 | 1 | 0 | 0 | 计价
GD2-11 | J10-01-001 | 机械 | 乙供 | JF004 | 安拆费及场外运费 | 元 | 12.75 | 1 | 0 | 0 | 计价
GD2-11 | J10-01-001 | 材料 | 乙供 | C21020101 | 电 | kW·h | 60.27 | 0.84 | 0 | 0 | 计价
GD2-11 | J13-01-041 | 机械 | 乙供 | JF001 | 折旧费 | 元 | 5.58 | 1 | 0 | 0 | 计价
GD2-11 | J13-01-041 | 机械 | 乙供 | JF002 | 检修费 | 元 | 0.75 | 1 | 0 | 0 | 计价
GD2-11 | J13-01-041 | 机械 | 乙供 | JF003 | 维护费 | 元 | 1.73 | 1 | 0 | 0 | 计价
GD2-11 | J13-01-041 | 机械 | 乙供 | JF004 | 安拆费及场外运费 | 元 | 0.89 | 1 | 0 | 0 | 计价
GD2-11 | J13-01-041 | 人工 | 乙供 | 9101109 | 安装技术工 | 工日 | 1.1905 | 107 | 0 | 0 | 计价
GD2-11 | J13-01-041 | 材料 | 乙供 | C21020101 | 电 | kW·h | 16.4 | 0.84 | 0 | 0 | 计价
GD2-11 | J13-01-043 | 机械 | 乙供 | JF001 | 折旧费 | 元 | 6.32 | 1 | 0 | 0 | 计价
GD2-11 | J13-01-043 | 机械 | 乙供 | JF002 | 检修费 | 元 | 0.81 | 1 | 0 | 0 | 计价
GD2-11 | J13-01-043 | 机械 | 乙供 | JF003 | 维护费 | 元 | 1.86 | 1 | 0 | 0 | 计价
GD2-11 | J13-01-043 | 机械 | 乙供 | JF004 | 安拆费及场外运费 | 元 | 0.89 | 1 | 0 | 0 | 计价
GD2-11 | J13-01-043 | 人工 | 乙供 | 9101109 | 安装技术工 | 工日 | 1.1905 | 107 | 0 | 0 | 计价
GD2-11 | J13-01-043 | 材料 | 乙供 | C21020101 | 电 | kW·h | 19.41 | 0.84 | 0 | 0 | 计价
GD2-11 | J13-01-051 | 机械 | 乙供 | JF001 | 折旧费 | 元 | 637.32 | 1 | 0 | 0 | 计价
GD2-11 | J13-01-051 | 机械 | 乙供 | JF002 | 检修费 | 元 | 20.02 | 1 | 0 | 0 | 计价
GD2-11 | J13-01-051 | 机械 | 乙供 | JF003 | 维护费 | 元 | 64.06 | 1 | 0 | 0 | 计价
GD2-11 | J13-01-051 | 机械 | 乙供 | JF004 | 安拆费及场外运费 | 元 | 8.44 | 1 | 0 | 0 | 计价
GD2-11 | J13-01-051 | 人工 | 乙供 | 9101109 | 安装技术工 | 工日 | 5 | 107 | 0 | 0 | 计价
GD2-11 | J13-01-051 | 材料 | 乙供 | C21020101 | 电 | kW·h | 781.71 | 0.84 | 0 | 0 | 计价
GD2-11 | J13-01-053 | 机械 | 乙供 | JF001 | 折旧费 | 元 | 462.69 | 1 | 0 | 0 | 计价
GD2-11 | J13-01-053 | 机械 | 乙供 | JF002 | 检修费 | 元 | 132.14 | 1 | 0 | 0 | 计价
GD2-11 | J13-01-053 | 机械 | 乙供 | JF003 | 维护费 | 元 | 356.77 | 1 | 0 | 0 | 计价
GD2-11 | J13-01-053 | 人工 | 乙供 | 9101109 | 安装技术工 | 工日 | 4 | 107 | 0 | 0 | 计价
GD2-11 | J13-01-053 | 材料 | 乙供 | C21020101 | 电 | kW·h | 1002.32 | 0.84 | 0 | 0 | 计价
GD2-11 | J13-01-055 | 机械 | 乙供 | JF001 | 折旧费 | 元 | 332.82 | 1 | 0 | 0 | 计价
GD2-11 | J13-01-055 | 机械 | 乙供 | JF002 | 检修费 | 元 | 27.23 | 1 | 0 | 0 | 计价
GD2-11 | J13-01-055 | 机械 | 乙供 | JF003 | 维护费 | 元 | 38.12 | 1 | 0 | 0 | 计价
GD2-11 | J13-01-055 | 人工 | 乙供 | 9101109 | 安装技术工 | 工日 | 3.125 | 107 | 0 | 0 | 计价
GD2-11 | J13-01-055 | 材料 | 乙供 | C19010201 | 柴油0号 | kg | 42.1424 | 6.32 | 0 | 0 | 计价
GD2-11 | J13-01-059 | 机械 | 乙供 | JF001 | 折旧费 | 元 | 27.14 | 1 | 0 | 0 | 计价
GD2-11 | J13-01-059 | 机械 | 乙供 | JF002 | 检修费 | 元 | 2.41 | 1 | 0 | 0 | 计价
GD2-11 | J13-01-059 | 机械 | 乙供 | JF003 | 维护费 | 元 | 9.62 | 1 | 0 | 0 | 计价
GD2-11 | J13-01-059 | 机械 | 乙供 | JF004 | 安拆费及场外运费 | 元 | 1.62 | 1 | 0 | 0 | 计价
GD2-11 | J13-01-059 | 人工 | 乙供 | 9101109 | 安装技术工 | 工日 | 1.3889 | 107 | 0 | 0 | 计价
GD2-11 | J13-01-059 | 材料 | 乙供 | C21020101 | 电 | kW·h | 10.47 | 0.84 | 0 | 0 | 计价
GD2-11 | J13-01-060 | 机械 | 乙供 | JF001 | 折旧费 | 元 | 4.27 | 1 | 0 | 0 | 计价
GD2-11 | J13-01-060 | 机械 | 乙供 | JF002 | 检修费 | 元 | 0.5 | 1 | 0 | 0 | 计价
GD2-11 | J13-01-060 | 机械 | 乙供 | JF003 | 维护费 | 元 | 1.57 | 1 | 0 | 0 | 计价
GD2-11 | J13-01-060 | 机械 | 乙供 | JF004 | 安拆费及场外运费 | 元 | 6.1 | 1 | 0 | 0 | 计价
GD2-11 | J13-01-060 | 人工 | 乙供 | 9101109 | 安装技术工 | 工日 | 1.1905 | 107 | 0 | 0 | 计价
GD2-11 | J13-01-060 | 材料 | 乙供 | C19010102 | 汽油 | kg | 3.0451 | 7.61 | 0 | 0 | 计价
GD2-11 | J13-01-065 | 机械 | 乙供 | JF001 | 折旧费 | 元 | 15 | 1 | 0 | 0 | 计价
GD2-11 | J13-01-065 | 机械 | 乙供 | JF002 | 检修费 | 元 | 1.75 | 1 | 0 | 0 | 计价
GD2-11 | J13-01-065 | 机械 | 乙供 | JF003 | 维护费 | 元 | 1.86 | 1 | 0 | 0 | 计价
GD2-11 | J13-01-065 | 机械 | 乙供 | JF004 | 安拆费及场外运费 | 元 | 5.63 | 1 | 0 | 0 | 计价
GD2-11 | J13-01-065 | 材料 | 乙供 | C19010102 | 汽油 | kg | 7.2 | 7.61 | 0 | 0 | 计价
GD2-11 | J15-01-013 | 机械 | 乙供 | JF001 | 折旧费 | 元 | 2.19 | 1 | 0 | 0 | 计价
GD2-11 | J15-01-013 | 机械 | 乙供 | JF002 | 检修费 | 元 | 1.27 | 1 | 0 | 0 | 计价
GD2-11 | J15-01-013 | 机械 | 乙供 | JF003 | 维护费 | 元 | 2.11 | 1 | 0 | 0 | 计价
GD2-11 | J15-01-013 | 机械 | 乙供 | JF004 | 安拆费及场外运费 | 元 | 6.49 | 1 | 0 | 0 | 计价
GD2-11 | J15-01-031 | 机械 | 乙供 | JF001 | 折旧费 | 元 | 4.18 | 1 | 0 | 0 | 计价
GD2-11 | J15-01-031 | 机械 | 乙供 | JF002 | 检修费 | 元 | 0.93 | 1 | 0 | 0 | 计价
GD2-11 | J15-01-031 | 机械 | 乙供 | JF003 | 维护费 | 元 | 1.61 | 1 | 0 | 0 | 计价
GD2-11 | J15-01-031 | 机械 | 乙供 | JF004 | 安拆费及场外运费 | 元 | 5.63 | 1 | 0 | 0 | 计价
GD2-11 | J15-01-031 | 材料 | 乙供 | C21020101 | 电 | kW·h | 10 | 0.84 | 0 | 0 | 计价
GD2-12 | J03-01-033 | 机械 | 乙供 | JF001 | 折旧费 | 元 | 44.37 | 1 | 0 | 0 | 计价
GD2-12 | J03-01-033 | 机械 | 乙供 | JF002 | 检修费 | 元 | 20.68 | 1 | 0 | 0 | 计价
GD2-12 | J03-01-033 | 机械 | 乙供 | JF003 | 维护费 | 元 | 42.81 | 1 | 0 | 0 | 计价
GD2-12 | J03-01-033 | 人工 | 乙供 | 9101109 | 安装技术工 | 工日 | 2.5 | 107 | 0 | 0 | 计价
GD2-12 | J03-01-033 | 材料 | 乙供 | C19010102 | 汽油 | kg | 23.3 | 7.61 | 0 | 0 | 计价
GD2-12 | J03-01-036 | 机械 | 乙供 | JF001 | 折旧费 | 元 | 157.49 | 1 | 0 | 0 | 计价
GD2-12 | J03-01-036 | 机械 | 乙供 | JF002 | 检修费 | 元 | 73.41 | 1 | 0 | 0 | 计价
GD2-12 | J03-01-036 | 机械 | 乙供 | JF003 | 维护费 | 元 | 151.96 | 1 | 0 | 0 | 计价
GD2-12 | J03-01-036 | 人工 | 乙供 | 9101109 | 安装技术工 | 工日 | 2.5 | 107 | 0 | 0 | 计价
GD2-12 | J03-01-036 | 材料 | 乙供 | C19010201 | 柴油0号 | kg | 35.85 | 6.32 | 0 | 0 | 计价
GD2-12 | J04-01-002 | 机械 | 乙供 | JF001 | 折旧费 | 元 | 26.52 | 1 | 0 | 0 | 计价
GD2-12 | J04-01-002 | 机械 | 乙供 | JF002 | 检修费 | 元 | 5.89 | 1 | 0 | 0 | 计价
GD2-12 | J04-01-002 | 机械 | 乙供 | JF003 | 维护费 | 元 | 33.04 | 1 | 0 | 0 | 计价
GD2-12 | J04-01-002 | 人工 | 乙供 | 9101109 | 安装技术工 | 工日 | 1.0417 | 107 | 0 | 0 | 计价
GD2-12 | J04-01-002 | 材料 | 乙供 | C19010201 | 柴油0号 | kg | 32.19 | 6.32 | 0 | 0 | 计价
GD2-12 | J09-01-027 | 机械 | 乙供 | JF001 | 折旧费 | 元 | 7.7 | 1 | 0 | 0 | 计价
GD2-12 | J09-01-027 | 机械 | 乙供 | JF002 | 检修费 | 元 | 1.38 | 1 | 0 | 0 | 计价
GD2-12 | J09-01-027 | 机械 | 乙供 | JF003 | 维护费 | 元 | 2.97 | 1 | 0 | 0 | 计价
GD2-12 | J09-01-027 | 机械 | 乙供 | JF004 | 安拆费及场外运费 | 元 | 8.44 | 1 | 0 | 0 | 计价
GD2-12 | J09-01-027 | 材料 | 乙供 | C21020101 | 电 | kW·h | 53.8 | 0.84 | 0 | 0 | 计价
GD2-12 | J10-01-001 | 机械 | 乙供 | JF001 | 折旧费 | 元 | 1.84 | 1 | 0 | 0 | 计价
GD2-12 | J10-01-001 | 机械 | 乙供 | JF002 | 检修费 | 元 | 0.41 | 1 | 0 | 0 | 计价
GD2-12 | J10-01-001 | 机械 | 乙供 | JF003 | 维护费 | 元 | 1.37 | 1 | 0 | 0 | 计价
GD2-12 | J10-01-001 | 机械 | 乙供 | JF004 | 安拆费及场外运费 | 元 | 12.75 | 1 | 0 | 0 | 计价
GD2-12 | J10-01-001 | 材料 | 乙供 | C21020101 | 电 | kW·h | 60.27 | 0.84 | 0 | 0 | 计价
GD2-12 | J13-01-041 | 机械 | 乙供 | JF001 | 折旧费 | 元 | 5.58 | 1 | 0 | 0 | 计价
GD2-12 | J13-01-041 | 机械 | 乙供 | JF002 | 检修费 | 元 | 0.75 | 1 | 0 | 0 | 计价
GD2-12 | J13-01-041 | 机械 | 乙供 | JF003 | 维护费 | 元 | 1.73 | 1 | 0 | 0 | 计价
GD2-12 | J13-01-041 | 机械 | 乙供 | JF004 | 安拆费及场外运费 | 元 | 0.89 | 1 | 0 | 0 | 计价
GD2-12 | J13-01-041 | 人工 | 乙供 | 9101109 | 安装技术工 | 工日 | 1.1905 | 107 | 0 | 0 | 计价
GD2-12 | J13-01-041 | 材料 | 乙供 | C21020101 | 电 | kW·h | 16.4 | 0.84 | 0 | 0 | 计价
GD2-12 | J13-01-043 | 机械 | 乙供 | JF001 | 折旧费 | 元 | 6.32 | 1 | 0 | 0 | 计价
GD2-12 | J13-01-043 | 机械 | 乙供 | JF002 | 检修费 | 元 | 0.81 | 1 | 0 | 0 | 计价
GD2-12 | J13-01-043 | 机械 | 乙供 | JF003 | 维护费 | 元 | 1.86 | 1 | 0 | 0 | 计价
GD2-12 | J13-01-043 | 机械 | 乙供 | JF004 | 安拆费及场外运费 | 元 | 0.89 | 1 | 0 | 0 | 计价
GD2-12 | J13-01-043 | 人工 | 乙供 | 9101109 | 安装技术工 | 工日 | 1.1905 | 107 | 0 | 0 | 计价
GD2-12 | J13-01-043 | 材料 | 乙供 | C21020101 | 电 | kW·h | 19.41 | 0.84 | 0 | 0 | 计价
GD2-12 | J13-01-051 | 机械 | 乙供 | JF001 | 折旧费 | 元 | 637.32 | 1 | 0 | 0 | 计价
GD2-12 | J13-01-051 | 机械 | 乙供 | JF002 | 检修费 | 元 | 20.02 | 1 | 0 | 0 | 计价
GD2-12 | J13-01-051 | 机械 | 乙供 | JF003 | 维护费 | 元 | 64.06 | 1 | 0 | 0 | 计价
GD2-12 | J13-01-051 | 机械 | 乙供 | JF004 | 安拆费及场外运费 | 元 | 8.44 | 1 | 0 | 0 | 计价
GD2-12 | J13-01-051 | 人工 | 乙供 | 9101109 | 安装技术工 | 工日 | 5 | 107 | 0 | 0 | 计价
GD2-12 | J13-01-051 | 材料 | 乙供 | C21020101 | 电 | kW·h | 781.71 | 0.84 | 0 | 0 | 计价
GD2-12 | J13-01-053 | 机械 | 乙供 | JF001 | 折旧费 | 元 | 462.69 | 1 | 0 | 0 | 计价
GD2-12 | J13-01-053 | 机械 | 乙供 | JF002 | 检修费 | 元 | 132.14 | 1 | 0 | 0 | 计价
GD2-12 | J13-01-053 | 机械 | 乙供 | JF003 | 维护费 | 元 | 356.77 | 1 | 0 | 0 | 计价
GD2-12 | J13-01-053 | 人工 | 乙供 | 9101109 | 安装技术工 | 工日 | 4 | 107 | 0 | 0 | 计价
GD2-12 | J13-01-053 | 材料 | 乙供 | C21020101 | 电 | kW·h | 1002.32 | 0.84 | 0 | 0 | 计价
GD2-12 | J13-01-055 | 机械 | 乙供 | JF001 | 折旧费 | 元 | 332.82 | 1 | 0 | 0 | 计价
GD2-12 | J13-01-055 | 机械 | 乙供 | JF002 | 检修费 | 元 | 27.23 | 1 | 0 | 0 | 计价
GD2-12 | J13-01-055 | 机械 | 乙供 | JF003 | 维护费 | 元 | 38.12 | 1 | 0 | 0 | 计价
GD2-12 | J13-01-055 | 人工 | 乙供 | 9101109 | 安装技术工 | 工日 | 3.125 | 107 | 0 | 0 | 计价
GD2-12 | J13-01-055 | 材料 | 乙供 | C19010201 | 柴油0号 | kg | 42.1424 | 6.32 | 0 | 0 | 计价
GD2-12 | J13-01-059 | 机械 | 乙供 | JF001 | 折旧费 | 元 | 27.14 | 1 | 0 | 0 | 计价
GD2-12 | J13-01-059 | 机械 | 乙供 | JF002 | 检修费 | 元 | 2.41 | 1 | 0 | 0 | 计价
GD2-12 | J13-01-059 | 机械 | 乙供 | JF003 | 维护费 | 元 | 9.62 | 1 | 0 | 0 | 计价
GD2-12 | J13-01-059 | 机械 | 乙供 | JF004 | 安拆费及场外运费 | 元 | 1.62 | 1 | 0 | 0 | 计价
GD2-12 | J13-01-059 | 人工 | 乙供 | 9101109 | 安装技术工 | 工日 | 1.3889 | 107 | 0 | 0 | 计价
GD2-12 | J13-01-059 | 材料 | 乙供 | C21020101 | 电 | kW·h | 10.47 | 0.84 | 0 | 0 | 计价
GD2-12 | J13-01-060 | 机械 | 乙供 | JF001 | 折旧费 | 元 | 4.27 | 1 | 0 | 0 | 计价
GD2-12 | J13-01-060 | 机械 | 乙供 | JF002 | 检修费 | 元 | 0.5 | 1 | 0 | 0 | 计价
GD2-12 | J13-01-060 | 机械 | 乙供 | JF003 | 维护费 | 元 | 1.57 | 1 | 0 | 0 | 计价
GD2-12 | J13-01-060 | 机械 | 乙供 | JF004 | 安拆费及场外运费 | 元 | 6.1 | 1 | 0 | 0 | 计价
GD2-12 | J13-01-060 | 人工 | 乙供 | 9101109 | 安装技术工 | 工日 | 1.1905 | 107 | 0 | 0 | 计价
GD2-12 | J13-01-060 | 材料 | 乙供 | C19010102 | 汽油 | kg | 3.0451 | 7.61 | 0 | 0 | 计价
GD2-12 | J13-01-065 | 机械 | 乙供 | JF001 | 折旧费 | 元 | 15 | 1 | 0 | 0 | 计价
GD2-12 | J13-01-065 | 机械 | 乙供 | JF002 | 检修费 | 元 | 1.75 | 1 | 0 | 0 | 计价
GD2-12 | J13-01-065 | 机械 | 乙供 | JF003 | 维护费 | 元 | 1.86 | 1 | 0 | 0 | 计价
GD2-12 | J13-01-065 | 机械 | 乙供 | JF004 | 安拆费及场外运费 | 元 | 5.63 | 1 | 0 | 0 | 计价
GD2-12 | J13-01-065 | 材料 | 乙供 | C19010102 | 汽油 | kg | 7.2 | 7.61 | 0 | 0 | 计价
GD2-12 | J15-01-013 | 机械 | 乙供 | JF001 | 折旧费 | 元 | 2.19 | 1 | 0 | 0 | 计价
GD2-12 | J15-01-013 | 机械 | 乙供 | JF002 | 检修费 | 元 | 1.27 | 1 | 0 | 0 | 计价
GD2-12 | J15-01-013 | 机械 | 乙供 | JF003 | 维护费 | 元 | 2.11 | 1 | 0 | 0 | 计价
GD2-12 | J15-01-013 | 机械 | 乙供 | JF004 | 安拆费及场外运费 | 元 | 6.49 | 1 | 0 | 0 | 计价
GD2-12 | J15-01-027 | 机械 | 乙供 | JF001 | 折旧费 | 元 | 81.95 | 1 | 0 | 0 | 计价
GD2-12 | J15-01-027 | 机械 | 乙供 | JF002 | 检修费 | 元 | 27.13 | 1 | 0 | 0 | 计价
GD2-12 | J15-01-027 | 机械 | 乙供 | JF003 | 维护费 | 元 | 37.98 | 1 | 0 | 0 | 计价
GD2-12 | J15-01-027 | 机械 | 乙供 | JF004 | 安拆费及场外运费 | 元 | 38.05 | 1 | 0 | 0 | 计价
GD2-12 | J15-01-027 | 材料 | 乙供 | C19010201 | 柴油0号 | kg | 48.25 | 6.32 | 0 | 0 | 计价
GD2-12 | J15-01-031 | 机械 | 乙供 | JF001 | 折旧费 | 元 | 4.18 | 1 | 0 | 0 | 计价
GD2-12 | J15-01-031 | 机械 | 乙供 | JF002 | 检修费 | 元 | 0.93 | 1 | 0 | 0 | 计价
GD2-12 | J15-01-031 | 机械 | 乙供 | JF003 | 维护费 | 元 | 1.61 | 1 | 0 | 0 | 计价
GD2-12 | J15-01-031 | 机械 | 乙供 | JF004 | 安拆费及场外运费 | 元 | 5.63 | 1 | 0 | 0 | 计价
GD2-12 | J15-01-031 | 材料 | 乙供 | C21020101 | 电 | kW·h | 10 | 0.84 | 0 | 0 | 计价
GD2-13 | J03-01-033 | 机械 | 乙供 | JF001 | 折旧费 | 元 | 44.37 | 1 | 0 | 0 | 计价
GD2-13 | J03-01-033 | 机械 | 乙供 | JF002 | 检修费 | 元 | 20.68 | 1 | 0 | 0 | 计价
GD2-13 | J03-01-033 | 机械 | 乙供 | JF003 | 维护费 | 元 | 42.81 | 1 | 0 | 0 | 计价
GD2-13 | J03-01-033 | 人工 | 乙供 | 9101109 | 安装技术工 | 工日 | 2.5 | 107 | 0 | 0 | 计价
GD2-13 | J03-01-033 | 材料 | 乙供 | C19010102 | 汽油 | kg | 23.3 | 7.61 | 0 | 0 | 计价
GD2-13 | J03-01-036 | 机械 | 乙供 | JF001 | 折旧费 | 元 | 157.49 | 1 | 0 | 0 | 计价
GD2-13 | J03-01-036 | 机械 | 乙供 | JF002 | 检修费 | 元 | 73.41 | 1 | 0 | 0 | 计价
GD2-13 | J03-01-036 | 机械 | 乙供 | JF003 | 维护费 | 元 | 151.96 | 1 | 0 | 0 | 计价
GD2-13 | J03-01-036 | 人工 | 乙供 | 9101109 | 安装技术工 | 工日 | 2.5 | 107 | 0 | 0 | 计价
GD2-13 | J03-01-036 | 材料 | 乙供 | C19010201 | 柴油0号 | kg | 35.85 | 6.32 | 0 | 0 | 计价
GD2-13 | J04-01-002 | 机械 | 乙供 | JF001 | 折旧费 | 元 | 26.52 | 1 | 0 | 0 | 计价
GD2-13 | J04-01-002 | 机械 | 乙供 | JF002 | 检修费 | 元 | 5.89 | 1 | 0 | 0 | 计价
GD2-13 | J04-01-002 | 机械 | 乙供 | JF003 | 维护费 | 元 | 33.04 | 1 | 0 | 0 | 计价
GD2-13 | J04-01-002 | 人工 | 乙供 | 9101109 | 安装技术工 | 工日 | 1.0417 | 107 | 0 | 0 | 计价
GD2-13 | J04-01-002 | 材料 | 乙供 | C19010201 | 柴油0号 | kg | 32.19 | 6.32 | 0 | 0 | 计价
GD2-13 | J09-01-027 | 机械 | 乙供 | JF001 | 折旧费 | 元 | 7.7 | 1 | 0 | 0 | 计价
GD2-13 | J09-01-027 | 机械 | 乙供 | JF002 | 检修费 | 元 | 1.38 | 1 | 0 | 0 | 计价
GD2-13 | J09-01-027 | 机械 | 乙供 | JF003 | 维护费 | 元 | 2.97 | 1 | 0 | 0 | 计价
GD2-13 | J09-01-027 | 机械 | 乙供 | JF004 | 安拆费及场外运费 | 元 | 8.44 | 1 | 0 | 0 | 计价
GD2-13 | J09-01-027 | 材料 | 乙供 | C21020101 | 电 | kW·h | 53.8 | 0.84 | 0 | 0 | 计价
GD2-13 | J10-01-001 | 机械 | 乙供 | JF001 | 折旧费 | 元 | 1.84 | 1 | 0 | 0 | 计价
GD2-13 | J10-01-001 | 机械 | 乙供 | JF002 | 检修费 | 元 | 0.41 | 1 | 0 | 0 | 计价
GD2-13 | J10-01-001 | 机械 | 乙供 | JF003 | 维护费 | 元 | 1.37 | 1 | 0 | 0 | 计价
GD2-13 | J10-01-001 | 机械 | 乙供 | JF004 | 安拆费及场外运费 | 元 | 12.75 | 1 | 0 | 0 | 计价
GD2-13 | J10-01-001 | 材料 | 乙供 | C21020101 | 电 | kW·h | 60.27 | 0.84 | 0 | 0 | 计价
GD2-13 | J13-01-041 | 机械 | 乙供 | JF001 | 折旧费 | 元 | 5.58 | 1 | 0 | 0 | 计价
GD2-13 | J13-01-041 | 机械 | 乙供 | JF002 | 检修费 | 元 | 0.75 | 1 | 0 | 0 | 计价
GD2-13 | J13-01-041 | 机械 | 乙供 | JF003 | 维护费 | 元 | 1.73 | 1 | 0 | 0 | 计价
GD2-13 | J13-01-041 | 机械 | 乙供 | JF004 | 安拆费及场外运费 | 元 | 0.89 | 1 | 0 | 0 | 计价
GD2-13 | J13-01-041 | 人工 | 乙供 | 9101109 | 安装技术工 | 工日 | 1.1905 | 107 | 0 | 0 | 计价
GD2-13 | J13-01-041 | 材料 | 乙供 | C21020101 | 电 | kW·h | 16.4 | 0.84 | 0 | 0 | 计价
GD2-13 | J13-01-043 | 机械 | 乙供 | JF001 | 折旧费 | 元 | 6.32 | 1 | 0 | 0 | 计价
GD2-13 | J13-01-043 | 机械 | 乙供 | JF002 | 检修费 | 元 | 0.81 | 1 | 0 | 0 | 计价
GD2-13 | J13-01-043 | 机械 | 乙供 | JF003 | 维护费 | 元 | 1.86 | 1 | 0 | 0 | 计价
GD2-13 | J13-01-043 | 机械 | 乙供 | JF004 | 安拆费及场外运费 | 元 | 0.89 | 1 | 0 | 0 | 计价
GD2-13 | J13-01-043 | 人工 | 乙供 | 9101109 | 安装技术工 | 工日 | 1.1905 | 107 | 0 | 0 | 计价
GD2-13 | J13-01-043 | 材料 | 乙供 | C21020101 | 电 | kW·h | 19.41 | 0.84 | 0 | 0 | 计价
GD2-13 | J13-01-051 | 机械 | 乙供 | JF001 | 折旧费 | 元 | 637.32 | 1 | 0 | 0 | 计价
GD2-13 | J13-01-051 | 机械 | 乙供 | JF002 | 检修费 | 元 | 20.02 | 1 | 0 | 0 | 计价
GD2-13 | J13-01-051 | 机械 | 乙供 | JF003 | 维护费 | 元 | 64.06 | 1 | 0 | 0 | 计价
GD2-13 | J13-01-051 | 机械 | 乙供 | JF004 | 安拆费及场外运费 | 元 | 8.44 | 1 | 0 | 0 | 计价
GD2-13 | J13-01-051 | 人工 | 乙供 | 9101109 | 安装技术工 | 工日 | 5 | 107 | 0 | 0 | 计价
GD2-13 | J13-01-051 | 材料 | 乙供 | C21020101 | 电 | kW·h | 781.71 | 0.84 | 0 | 0 | 计价
GD2-13 | J13-01-053 | 机械 | 乙供 | JF001 | 折旧费 | 元 | 462.69 | 1 | 0 | 0 | 计价
GD2-13 | J13-01-053 | 机械 | 乙供 | JF002 | 检修费 | 元 | 132.14 | 1 | 0 | 0 | 计价
GD2-13 | J13-01-053 | 机械 | 乙供 | JF003 | 维护费 | 元 | 356.77 | 1 | 0 | 0 | 计价
GD2-13 | J13-01-053 | 人工 | 乙供 | 9101109 | 安装技术工 | 工日 | 4 | 107 | 0 | 0 | 计价
GD2-13 | J13-01-053 | 材料 | 乙供 | C21020101 | 电 | kW·h | 1002.32 | 0.84 | 0 | 0 | 计价
GD2-13 | J13-01-055 | 机械 | 乙供 | JF001 | 折旧费 | 元 | 332.82 | 1 | 0 | 0 | 计价
GD2-13 | J13-01-055 | 机械 | 乙供 | JF002 | 检修费 | 元 | 27.23 | 1 | 0 | 0 | 计价
GD2-13 | J13-01-055 | 机械 | 乙供 | JF003 | 维护费 | 元 | 38.12 | 1 | 0 | 0 | 计价
GD2-13 | J13-01-055 | 人工 | 乙供 | 9101109 | 安装技术工 | 工日 | 3.125 | 107 | 0 | 0 | 计价
GD2-13 | J13-01-055 | 材料 | 乙供 | C19010201 | 柴油0号 | kg | 42.1424 | 6.32 | 0 | 0 | 计价
GD2-13 | J13-01-059 | 机械 | 乙供 | JF001 | 折旧费 | 元 | 27.14 | 1 | 0 | 0 | 计价
GD2-13 | J13-01-059 | 机械 | 乙供 | JF002 | 检修费 | 元 | 2.41 | 1 | 0 | 0 | 计价
GD2-13 | J13-01-059 | 机械 | 乙供 | JF003 | 维护费 | 元 | 9.62 | 1 | 0 | 0 | 计价
GD2-13 | J13-01-059 | 机械 | 乙供 | JF004 | 安拆费及场外运费 | 元 | 1.62 | 1 | 0 | 0 | 计价
GD2-13 | J13-01-059 | 人工 | 乙供 | 9101109 | 安装技术工 | 工日 | 1.3889 | 107 | 0 | 0 | 计价
GD2-13 | J13-01-059 | 材料 | 乙供 | C21020101 | 电 | kW·h | 10.47 | 0.84 | 0 | 0 | 计价
GD2-13 | J13-01-060 | 机械 | 乙供 | JF001 | 折旧费 | 元 | 4.27 | 1 | 0 | 0 | 计价
GD2-13 | J13-01-060 | 机械 | 乙供 | JF002 | 检修费 | 元 | 0.5 | 1 | 0 | 0 | 计价
GD2-13 | J13-01-060 | 机械 | 乙供 | JF003 | 维护费 | 元 | 1.57 | 1 | 0 | 0 | 计价
GD2-13 | J13-01-060 | 机械 | 乙供 | JF004 | 安拆费及场外运费 | 元 | 6.1 | 1 | 0 | 0 | 计价
GD2-13 | J13-01-060 | 人工 | 乙供 | 9101109 | 安装技术工 | 工日 | 1.1905 | 107 | 0 | 0 | 计价
GD2-13 | J13-01-060 | 材料 | 乙供 | C19010102 | 汽油 | kg | 3.0451 | 7.61 | 0 | 0 | 计价
GD2-13 | J13-01-065 | 机械 | 乙供 | JF001 | 折旧费 | 元 | 15 | 1 | 0 | 0 | 计价
GD2-13 | J13-01-065 | 机械 | 乙供 | JF002 | 检修费 | 元 | 1.75 | 1 | 0 | 0 | 计价
GD2-13 | J13-01-065 | 机械 | 乙供 | JF003 | 维护费 | 元 | 1.86 | 1 | 0 | 0 | 计价
GD2-13 | J13-01-065 | 机械 | 乙供 | JF004 | 安拆费及场外运费 | 元 | 5.63 | 1 | 0 | 0 | 计价
GD2-13 | J13-01-065 | 材料 | 乙供 | C19010102 | 汽油 | kg | 7.2 | 7.61 | 0 | 0 | 计价
GD2-13 | J15-01-013 | 机械 | 乙供 | JF001 | 折旧费 | 元 | 2.19 | 1 | 0 | 0 | 计价
GD2-13 | J15-01-013 | 机械 | 乙供 | JF002 | 检修费 | 元 | 1.27 | 1 | 0 | 0 | 计价
GD2-13 | J15-01-013 | 机械 | 乙供 | JF003 | 维护费 | 元 | 2.11 | 1 | 0 | 0 | 计价
GD2-13 | J15-01-013 | 机械 | 乙供 | JF004 | 安拆费及场外运费 | 元 | 6.49 | 1 | 0 | 0 | 计价
GD2-13 | J15-01-027 | 机械 | 乙供 | JF001 | 折旧费 | 元 | 81.95 | 1 | 0 | 0 | 计价
GD2-13 | J15-01-027 | 机械 | 乙供 | JF002 | 检修费 | 元 | 27.13 | 1 | 0 | 0 | 计价
GD2-13 | J15-01-027 | 机械 | 乙供 | JF003 | 维护费 | 元 | 37.98 | 1 | 0 | 0 | 计价
GD2-13 | J15-01-027 | 机械 | 乙供 | JF004 | 安拆费及场外运费 | 元 | 38.05 | 1 | 0 | 0 | 计价
GD2-13 | J15-01-027 | 材料 | 乙供 | C19010201 | 柴油0号 | kg | 48.25 | 6.32 | 0 | 0 | 计价
GD2-13 | J15-01-031 | 机械 | 乙供 | JF001 | 折旧费 | 元 | 4.18 | 1 | 0 | 0 | 计价
GD2-13 | J15-01-031 | 机械 | 乙供 | JF002 | 检修费 | 元 | 0.93 | 1 | 0 | 0 | 计价
GD2-13 | J15-01-031 | 机械 | 乙供 | JF003 | 维护费 | 元 | 1.61 | 1 | 0 | 0 | 计价
GD2-13 | J15-01-031 | 机械 | 乙供 | JF004 | 安拆费及场外运费 | 元 | 5.63 | 1 | 0 | 0 | 计价
GD2-13 | J15-01-031 | 材料 | 乙供 | C21020101 | 电 | kW·h | 10 | 0.84 | 0 | 0 | 计价
GD2-14 | J03-01-033 | 机械 | 乙供 | JF001 | 折旧费 | 元 | 44.37 | 1 | 0 | 0 | 计价
GD2-14 | J03-01-033 | 机械 | 乙供 | JF002 | 检修费 | 元 | 20.68 | 1 | 0 | 0 | 计价
GD2-14 | J03-01-033 | 机械 | 乙供 | JF003 | 维护费 | 元 | 42.81 | 1 | 0 | 0 | 计价
GD2-14 | J03-01-033 | 人工 | 乙供 | 9101109 | 安装技术工 | 工日 | 2.5 | 107 | 0 | 0 | 计价
GD2-14 | J03-01-033 | 材料 | 乙供 | C19010102 | 汽油 | kg | 23.3 | 7.61 | 0 | 0 | 计价
GD2-14 | J03-01-036 | 机械 | 乙供 | JF001 | 折旧费 | 元 | 157.49 | 1 | 0 | 0 | 计价
GD2-14 | J03-01-036 | 机械 | 乙供 | JF002 | 检修费 | 元 | 73.41 | 1 | 0 | 0 | 计价
GD2-14 | J03-01-036 | 机械 | 乙供 | JF003 | 维护费 | 元 | 151.96 | 1 | 0 | 0 | 计价
GD2-14 | J03-01-036 | 人工 | 乙供 | 9101109 | 安装技术工 | 工日 | 2.5 | 107 | 0 | 0 | 计价
GD2-14 | J03-01-036 | 材料 | 乙供 | C19010201 | 柴油0号 | kg | 35.85 | 6.32 | 0 | 0 | 计价
GD2-14 | J03-01-039 | 机械 | 乙供 | JF001 | 折旧费 | 元 | 269.03 | 1 | 0 | 0 | 计价
GD2-14 | J03-01-039 | 机械 | 乙供 | JF002 | 检修费 | 元 | 125.4 | 1 | 0 | 0 | 计价
GD2-14 | J03-01-039 | 机械 | 乙供 | JF003 | 维护费 | 元 | 259.58 | 1 | 0 | 0 | 计价
GD2-14 | J03-01-039 | 人工 | 乙供 | 9101109 | 安装技术工 | 工日 | 2.5 | 107 | 0 | 0 | 计价
GD2-14 | J03-01-039 | 材料 | 乙供 | C19010201 | 柴油0号 | kg | 42.14 | 6.32 | 0 | 0 | 计价
GD2-14 | J04-01-002 | 机械 | 乙供 | JF001 | 折旧费 | 元 | 26.52 | 1 | 0 | 0 | 计价
GD2-14 | J04-01-002 | 机械 | 乙供 | JF002 | 检修费 | 元 | 5.89 | 1 | 0 | 0 | 计价
GD2-14 | J04-01-002 | 机械 | 乙供 | JF003 | 维护费 | 元 | 33.04 | 1 | 0 | 0 | 计价
GD2-14 | J04-01-002 | 人工 | 乙供 | 9101109 | 安装技术工 | 工日 | 1.0417 | 107 | 0 | 0 | 计价
GD2-14 | J04-01-002 | 材料 | 乙供 | C19010201 | 柴油0号 | kg | 32.19 | 6.32 | 0 | 0 | 计价
GD2-14 | J09-01-027 | 机械 | 乙供 | JF001 | 折旧费 | 元 | 7.7 | 1 | 0 | 0 | 计价
GD2-14 | J09-01-027 | 机械 | 乙供 | JF002 | 检修费 | 元 | 1.38 | 1 | 0 | 0 | 计价
GD2-14 | J09-01-027 | 机械 | 乙供 | JF003 | 维护费 | 元 | 2.97 | 1 | 0 | 0 | 计价
GD2-14 | J09-01-027 | 机械 | 乙供 | JF004 | 安拆费及场外运费 | 元 | 8.44 | 1 | 0 | 0 | 计价
GD2-14 | J09-01-027 | 材料 | 乙供 | C21020101 | 电 | kW·h | 53.8 | 0.84 | 0 | 0 | 计价
GD2-14 | J10-01-001 | 机械 | 乙供 | JF001 | 折旧费 | 元 | 1.84 | 1 | 0 | 0 | 计价
GD2-14 | J10-01-001 | 机械 | 乙供 | JF002 | 检修费 | 元 | 0.41 | 1 | 0 | 0 | 计价
GD2-14 | J10-01-001 | 机械 | 乙供 | JF003 | 维护费 | 元 | 1.37 | 1 | 0 | 0 | 计价
GD2-14 | J10-01-001 | 机械 | 乙供 | JF004 | 安拆费及场外运费 | 元 | 12.75 | 1 | 0 | 0 | 计价
GD2-14 | J10-01-001 | 材料 | 乙供 | C21020101 | 电 | kW·h | 60.27 | 0.84 | 0 | 0 | 计价
GD2-14 | J13-01-041 | 机械 | 乙供 | JF001 | 折旧费 | 元 | 5.58 | 1 | 0 | 0 | 计价
GD2-14 | J13-01-041 | 机械 | 乙供 | JF002 | 检修费 | 元 | 0.75 | 1 | 0 | 0 | 计价
GD2-14 | J13-01-041 | 机械 | 乙供 | JF003 | 维护费 | 元 | 1.73 | 1 | 0 | 0 | 计价
GD2-14 | J13-01-041 | 机械 | 乙供 | JF004 | 安拆费及场外运费 | 元 | 0.89 | 1 | 0 | 0 | 计价
GD2-14 | J13-01-041 | 人工 | 乙供 | 9101109 | 安装技术工 | 工日 | 1.1905 | 107 | 0 | 0 | 计价
GD2-14 | J13-01-041 | 材料 | 乙供 | C21020101 | 电 | kW·h | 16.4 | 0.84 | 0 | 0 | 计价
GD2-14 | J13-01-043 | 机械 | 乙供 | JF001 | 折旧费 | 元 | 6.32 | 1 | 0 | 0 | 计价
GD2-14 | J13-01-043 | 机械 | 乙供 | JF002 | 检修费 | 元 | 0.81 | 1 | 0 | 0 | 计价
GD2-14 | J13-01-043 | 机械 | 乙供 | JF003 | 维护费 | 元 | 1.86 | 1 | 0 | 0 | 计价
GD2-14 | J13-01-043 | 机械 | 乙供 | JF004 | 安拆费及场外运费 | 元 | 0.89 | 1 | 0 | 0 | 计价
GD2-14 | J13-01-043 | 人工 | 乙供 | 9101109 | 安装技术工 | 工日 | 1.1905 | 107 | 0 | 0 | 计价
GD2-14 | J13-01-043 | 材料 | 乙供 | C21020101 | 电 | kW·h | 19.41 | 0.84 | 0 | 0 | 计价
GD2-14 | J13-01-051 | 机械 | 乙供 | JF001 | 折旧费 | 元 | 637.32 | 1 | 0 | 0 | 计价
GD2-14 | J13-01-051 | 机械 | 乙供 | JF002 | 检修费 | 元 | 20.02 | 1 | 0 | 0 | 计价
GD2-14 | J13-01-051 | 机械 | 乙供 | JF003 | 维护费 | 元 | 64.06 | 1 | 0 | 0 | 计价
GD2-14 | J13-01-051 | 机械 | 乙供 | JF004 | 安拆费及场外运费 | 元 | 8.44 | 1 | 0 | 0 | 计价
GD2-14 | J13-01-051 | 人工 | 乙供 | 9101109 | 安装技术工 | 工日 | 5 | 107 | 0 | 0 | 计价
GD2-14 | J13-01-051 | 材料 | 乙供 | C21020101 | 电 | kW·h | 781.71 | 0.84 | 0 | 0 | 计价
GD2-14 | J13-01-052 | 机械 | 乙供 | JF001 | 折旧费 | 元 | 422.07 | 1 | 0 | 0 | 计价
GD2-14 | J13-01-052 | 机械 | 乙供 | JF002 | 检修费 | 元 | 125.8 | 1 | 0 | 0 | 计价
GD2-14 | J13-01-052 | 机械 | 乙供 | JF003 | 维护费 | 元 | 339.66 | 1 | 0 | 0 | 计价
GD2-14 | J13-01-052 | 人工 | 乙供 | 9101109 | 安装技术工 | 工日 | 4 | 107 | 0 | 0 | 计价
GD2-14 | J13-01-052 | 材料 | 乙供 | C21020101 | 电 | kW·h | 980.37 | 0.84 | 0 | 0 | 计价
GD2-14 | J13-01-053 | 机械 | 乙供 | JF001 | 折旧费 | 元 | 462.69 | 1 | 0 | 0 | 计价
GD2-14 | J13-01-053 | 机械 | 乙供 | JF002 | 检修费 | 元 | 132.14 | 1 | 0 | 0 | 计价
GD2-14 | J13-01-053 | 机械 | 乙供 | JF003 | 维护费 | 元 | 356.77 | 1 | 0 | 0 | 计价
GD2-14 | J13-01-053 | 人工 | 乙供 | 9101109 | 安装技术工 | 工日 | 4 | 107 | 0 | 0 | 计价
GD2-14 | J13-01-053 | 材料 | 乙供 | C21020101 | 电 | kW·h | 1002.32 | 0.84 | 0 | 0 | 计价
GD2-14 | J13-01-055 | 机械 | 乙供 | JF001 | 折旧费 | 元 | 332.82 | 1 | 0 | 0 | 计价
GD2-14 | J13-01-055 | 机械 | 乙供 | JF002 | 检修费 | 元 | 27.23 | 1 | 0 | 0 | 计价
GD2-14 | J13-01-055 | 机械 | 乙供 | JF003 | 维护费 | 元 | 38.12 | 1 | 0 | 0 | 计价
GD2-14 | J13-01-055 | 人工 | 乙供 | 9101109 | 安装技术工 | 工日 | 3.125 | 107 | 0 | 0 | 计价
GD2-14 | J13-01-055 | 材料 | 乙供 | C19010201 | 柴油0号 | kg | 42.1424 | 6.32 | 0 | 0 | 计价
GD2-14 | J13-01-059 | 机械 | 乙供 | JF001 | 折旧费 | 元 | 27.14 | 1 | 0 | 0 | 计价
GD2-14 | J13-01-059 | 机械 | 乙供 | JF002 | 检修费 | 元 | 2.41 | 1 | 0 | 0 | 计价
GD2-14 | J13-01-059 | 机械 | 乙供 | JF003 | 维护费 | 元 | 9.62 | 1 | 0 | 0 | 计价
GD2-14 | J13-01-059 | 机械 | 乙供 | JF004 | 安拆费及场外运费 | 元 | 1.62 | 1 | 0 | 0 | 计价
GD2-14 | J13-01-059 | 人工 | 乙供 | 9101109 | 安装技术工 | 工日 | 1.3889 | 107 | 0 | 0 | 计价
GD2-14 | J13-01-059 | 材料 | 乙供 | C21020101 | 电 | kW·h | 10.47 | 0.84 | 0 | 0 | 计价
GD2-14 | J13-01-060 | 机械 | 乙供 | JF001 | 折旧费 | 元 | 4.27 | 1 | 0 | 0 | 计价
GD2-14 | J13-01-060 | 机械 | 乙供 | JF002 | 检修费 | 元 | 0.5 | 1 | 0 | 0 | 计价
GD2-14 | J13-01-060 | 机械 | 乙供 | JF003 | 维护费 | 元 | 1.57 | 1 | 0 | 0 | 计价
GD2-14 | J13-01-060 | 机械 | 乙供 | JF004 | 安拆费及场外运费 | 元 | 6.1 | 1 | 0 | 0 | 计价
GD2-14 | J13-01-060 | 人工 | 乙供 | 9101109 | 安装技术工 | 工日 | 1.1905 | 107 | 0 | 0 | 计价
GD2-14 | J13-01-060 | 材料 | 乙供 | C19010102 | 汽油 | kg | 3.0451 | 7.61 | 0 | 0 | 计价
GD2-14 | J13-01-065 | 机械 | 乙供 | JF001 | 折旧费 | 元 | 15 | 1 | 0 | 0 | 计价
GD2-14 | J13-01-065 | 机械 | 乙供 | JF002 | 检修费 | 元 | 1.75 | 1 | 0 | 0 | 计价
GD2-14 | J13-01-065 | 机械 | 乙供 | JF003 | 维护费 | 元 | 1.86 | 1 | 0 | 0 | 计价
GD2-14 | J13-01-065 | 机械 | 乙供 | JF004 | 安拆费及场外运费 | 元 | 5.63 | 1 | 0 | 0 | 计价
GD2-14 | J13-01-065 | 材料 | 乙供 | C19010102 | 汽油 | kg | 7.2 | 7.61 | 0 | 0 | 计价
GD2-14 | J15-01-014 | 机械 | 乙供 | JF001 | 折旧费 | 元 | 4.09 | 1 | 0 | 0 | 计价
GD2-14 | J15-01-014 | 机械 | 乙供 | JF002 | 检修费 | 元 | 2.42 | 1 | 0 | 0 | 计价
GD2-14 | J15-01-014 | 机械 | 乙供 | JF003 | 维护费 | 元 | 4.02 | 1 | 0 | 0 | 计价
GD2-14 | J15-01-014 | 机械 | 乙供 | JF004 | 安拆费及场外运费 | 元 | 6.49 | 1 | 0 | 0 | 计价
GD2-14 | J15-01-027 | 机械 | 乙供 | JF001 | 折旧费 | 元 | 81.95 | 1 | 0 | 0 | 计价
GD2-14 | J15-01-027 | 机械 | 乙供 | JF002 | 检修费 | 元 | 27.13 | 1 | 0 | 0 | 计价
GD2-14 | J15-01-027 | 机械 | 乙供 | JF003 | 维护费 | 元 | 37.98 | 1 | 0 | 0 | 计价
GD2-14 | J15-01-027 | 机械 | 乙供 | JF004 | 安拆费及场外运费 | 元 | 38.05 | 1 | 0 | 0 | 计价
GD2-14 | J15-01-027 | 材料 | 乙供 | C19010201 | 柴油0号 | kg | 48.25 | 6.32 | 0 | 0 | 计价
GD2-14 | J15-01-031 | 机械 | 乙供 | JF001 | 折旧费 | 元 | 4.18 | 1 | 0 | 0 | 计价
GD2-14 | J15-01-031 | 机械 | 乙供 | JF002 | 检修费 | 元 | 0.93 | 1 | 0 | 0 | 计价
GD2-14 | J15-01-031 | 机械 | 乙供 | JF003 | 维护费 | 元 | 1.61 | 1 | 0 | 0 | 计价
GD2-14 | J15-01-031 | 机械 | 乙供 | JF004 | 安拆费及场外运费 | 元 | 5.63 | 1 | 0 | 0 | 计价
GD2-14 | J15-01-031 | 材料 | 乙供 | C21020101 | 电 | kW·h | 10 | 0.84 | 0 | 0 | 计价
GD2-15 | J03-01-033 | 机械 | 乙供 | JF001 | 折旧费 | 元 | 44.37 | 1 | 0 | 0 | 计价
GD2-15 | J03-01-033 | 机械 | 乙供 | JF002 | 检修费 | 元 | 20.68 | 1 | 0 | 0 | 计价
GD2-15 | J03-01-033 | 机械 | 乙供 | JF003 | 维护费 | 元 | 42.81 | 1 | 0 | 0 | 计价
GD2-15 | J03-01-033 | 人工 | 乙供 | 9101109 | 安装技术工 | 工日 | 2.5 | 107 | 0 | 0 | 计价
GD2-15 | J03-01-033 | 材料 | 乙供 | C19010102 | 汽油 | kg | 23.3 | 7.61 | 0 | 0 | 计价
GD2-15 | J03-01-036 | 机械 | 乙供 | JF001 | 折旧费 | 元 | 157.49 | 1 | 0 | 0 | 计价
GD2-15 | J03-01-036 | 机械 | 乙供 | JF002 | 检修费 | 元 | 73.41 | 1 | 0 | 0 | 计价
GD2-15 | J03-01-036 | 机械 | 乙供 | JF003 | 维护费 | 元 | 151.96 | 1 | 0 | 0 | 计价
GD2-15 | J03-01-036 | 人工 | 乙供 | 9101109 | 安装技术工 | 工日 | 2.5 | 107 | 0 | 0 | 计价
GD2-15 | J03-01-036 | 材料 | 乙供 | C19010201 | 柴油0号 | kg | 35.85 | 6.32 | 0 | 0 | 计价
GD2-15 | J03-01-039 | 机械 | 乙供 | JF001 | 折旧费 | 元 | 269.03 | 1 | 0 | 0 | 计价
GD2-15 | J03-01-039 | 机械 | 乙供 | JF002 | 检修费 | 元 | 125.4 | 1 | 0 | 0 | 计价
GD2-15 | J03-01-039 | 机械 | 乙供 | JF003 | 维护费 | 元 | 259.58 | 1 | 0 | 0 | 计价
GD2-15 | J03-01-039 | 人工 | 乙供 | 9101109 | 安装技术工 | 工日 | 2.5 | 107 | 0 | 0 | 计价
GD2-15 | J03-01-039 | 材料 | 乙供 | C19010201 | 柴油0号 | kg | 42.14 | 6.32 | 0 | 0 | 计价
GD2-15 | J04-01-002 | 机械 | 乙供 | JF001 | 折旧费 | 元 | 26.52 | 1 | 0 | 0 | 计价
GD2-15 | J04-01-002 | 机械 | 乙供 | JF002 | 检修费 | 元 | 5.89 | 1 | 0 | 0 | 计价
GD2-15 | J04-01-002 | 机械 | 乙供 | JF003 | 维护费 | 元 | 33.04 | 1 | 0 | 0 | 计价
GD2-15 | J04-01-002 | 人工 | 乙供 | 9101109 | 安装技术工 | 工日 | 1.0417 | 107 | 0 | 0 | 计价
GD2-15 | J04-01-002 | 材料 | 乙供 | C19010201 | 柴油0号 | kg | 32.19 | 6.32 | 0 | 0 | 计价
GD2-15 | J09-01-027 | 机械 | 乙供 | JF001 | 折旧费 | 元 | 7.7 | 1 | 0 | 0 | 计价
GD2-15 | J09-01-027 | 机械 | 乙供 | JF002 | 检修费 | 元 | 1.38 | 1 | 0 | 0 | 计价
GD2-15 | J09-01-027 | 机械 | 乙供 | JF003 | 维护费 | 元 | 2.97 | 1 | 0 | 0 | 计价
GD2-15 | J09-01-027 | 机械 | 乙供 | JF004 | 安拆费及场外运费 | 元 | 8.44 | 1 | 0 | 0 | 计价
GD2-15 | J09-01-027 | 材料 | 乙供 | C21020101 | 电 | kW·h | 53.8 | 0.84 | 0 | 0 | 计价
GD2-15 | J10-01-001 | 机械 | 乙供 | JF001 | 折旧费 | 元 | 1.84 | 1 | 0 | 0 | 计价
GD2-15 | J10-01-001 | 机械 | 乙供 | JF002 | 检修费 | 元 | 0.41 | 1 | 0 | 0 | 计价
GD2-15 | J10-01-001 | 机械 | 乙供 | JF003 | 维护费 | 元 | 1.37 | 1 | 0 | 0 | 计价
GD2-15 | J10-01-001 | 机械 | 乙供 | JF004 | 安拆费及场外运费 | 元 | 12.75 | 1 | 0 | 0 | 计价
GD2-15 | J10-01-001 | 材料 | 乙供 | C21020101 | 电 | kW·h | 60.27 | 0.84 | 0 | 0 | 计价
GD2-15 | J13-01-041 | 机械 | 乙供 | JF001 | 折旧费 | 元 | 5.58 | 1 | 0 | 0 | 计价
GD2-15 | J13-01-041 | 机械 | 乙供 | JF002 | 检修费 | 元 | 0.75 | 1 | 0 | 0 | 计价
GD2-15 | J13-01-041 | 机械 | 乙供 | JF003 | 维护费 | 元 | 1.73 | 1 | 0 | 0 | 计价
GD2-15 | J13-01-041 | 机械 | 乙供 | JF004 | 安拆费及场外运费 | 元 | 0.89 | 1 | 0 | 0 | 计价
GD2-15 | J13-01-041 | 人工 | 乙供 | 9101109 | 安装技术工 | 工日 | 1.1905 | 107 | 0 | 0 | 计价
GD2-15 | J13-01-041 | 材料 | 乙供 | C21020101 | 电 | kW·h | 16.4 | 0.84 | 0 | 0 | 计价
GD2-15 | J13-01-043 | 机械 | 乙供 | JF001 | 折旧费 | 元 | 6.32 | 1 | 0 | 0 | 计价
GD2-15 | J13-01-043 | 机械 | 乙供 | JF002 | 检修费 | 元 | 0.81 | 1 | 0 | 0 | 计价
GD2-15 | J13-01-043 | 机械 | 乙供 | JF003 | 维护费 | 元 | 1.86 | 1 | 0 | 0 | 计价
GD2-15 | J13-01-043 | 机械 | 乙供 | JF004 | 安拆费及场外运费 | 元 | 0.89 | 1 | 0 | 0 | 计价
GD2-15 | J13-01-043 | 人工 | 乙供 | 9101109 | 安装技术工 | 工日 | 1.1905 | 107 | 0 | 0 | 计价
GD2-15 | J13-01-043 | 材料 | 乙供 | C21020101 | 电 | kW·h | 19.41 | 0.84 | 0 | 0 | 计价
GD2-15 | J13-01-051 | 机械 | 乙供 | JF001 | 折旧费 | 元 | 637.32 | 1 | 0 | 0 | 计价
GD2-15 | J13-01-051 | 机械 | 乙供 | JF002 | 检修费 | 元 | 20.02 | 1 | 0 | 0 | 计价
GD2-15 | J13-01-051 | 机械 | 乙供 | JF003 | 维护费 | 元 | 64.06 | 1 | 0 | 0 | 计价
GD2-15 | J13-01-051 | 机械 | 乙供 | JF004 | 安拆费及场外运费 | 元 | 8.44 | 1 | 0 | 0 | 计价
GD2-15 | J13-01-051 | 人工 | 乙供 | 9101109 | 安装技术工 | 工日 | 5 | 107 | 0 | 0 | 计价
GD2-15 | J13-01-051 | 材料 | 乙供 | C21020101 | 电 | kW·h | 781.71 | 0.84 | 0 | 0 | 计价
GD2-15 | J13-01-052 | 机械 | 乙供 | JF001 | 折旧费 | 元 | 422.07 | 1 | 0 | 0 | 计价
GD2-15 | J13-01-052 | 机械 | 乙供 | JF002 | 检修费 | 元 | 125.8 | 1 | 0 | 0 | 计价
GD2-15 | J13-01-052 | 机械 | 乙供 | JF003 | 维护费 | 元 | 339.66 | 1 | 0 | 0 | 计价
GD2-15 | J13-01-052 | 人工 | 乙供 | 9101109 | 安装技术工 | 工日 | 4 | 107 | 0 | 0 | 计价
GD2-15 | J13-01-052 | 材料 | 乙供 | C21020101 | 电 | kW·h | 980.37 | 0.84 | 0 | 0 | 计价
GD2-15 | J13-01-053 | 机械 | 乙供 | JF001 | 折旧费 | 元 | 462.69 | 1 | 0 | 0 | 计价
GD2-15 | J13-01-053 | 机械 | 乙供 | JF002 | 检修费 | 元 | 132.14 | 1 | 0 | 0 | 计价
GD2-15 | J13-01-053 | 机械 | 乙供 | JF003 | 维护费 | 元 | 356.77 | 1 | 0 | 0 | 计价
GD2-15 | J13-01-053 | 人工 | 乙供 | 9101109 | 安装技术工 | 工日 | 4 | 107 | 0 | 0 | 计价
GD2-15 | J13-01-053 | 材料 | 乙供 | C21020101 | 电 | kW·h | 1002.32 | 0.84 | 0 | 0 | 计价
GD2-15 | J13-01-055 | 机械 | 乙供 | JF001 | 折旧费 | 元 | 332.82 | 1 | 0 | 0 | 计价
GD2-15 | J13-01-055 | 机械 | 乙供 | JF002 | 检修费 | 元 | 27.23 | 1 | 0 | 0 | 计价
GD2-15 | J13-01-055 | 机械 | 乙供 | JF003 | 维护费 | 元 | 38.12 | 1 | 0 | 0 | 计价
GD2-15 | J13-01-055 | 人工 | 乙供 | 9101109 | 安装技术工 | 工日 | 3.125 | 107 | 0 | 0 | 计价
GD2-15 | J13-01-055 | 材料 | 乙供 | C19010201 | 柴油0号 | kg | 42.1424 | 6.32 | 0 | 0 | 计价
GD2-15 | J13-01-059 | 机械 | 乙供 | JF001 | 折旧费 | 元 | 27.14 | 1 | 0 | 0 | 计价
GD2-15 | J13-01-059 | 机械 | 乙供 | JF002 | 检修费 | 元 | 2.41 | 1 | 0 | 0 | 计价
GD2-15 | J13-01-059 | 机械 | 乙供 | JF003 | 维护费 | 元 | 9.62 | 1 | 0 | 0 | 计价
GD2-15 | J13-01-059 | 机械 | 乙供 | JF004 | 安拆费及场外运费 | 元 | 1.62 | 1 | 0 | 0 | 计价
GD2-15 | J13-01-059 | 人工 | 乙供 | 9101109 | 安装技术工 | 工日 | 1.3889 | 107 | 0 | 0 | 计价
GD2-15 | J13-01-059 | 材料 | 乙供 | C21020101 | 电 | kW·h | 10.47 | 0.84 | 0 | 0 | 计价
GD2-15 | J13-01-060 | 机械 | 乙供 | JF001 | 折旧费 | 元 | 4.27 | 1 | 0 | 0 | 计价
GD2-15 | J13-01-060 | 机械 | 乙供 | JF002 | 检修费 | 元 | 0.5 | 1 | 0 | 0 | 计价
GD2-15 | J13-01-060 | 机械 | 乙供 | JF003 | 维护费 | 元 | 1.57 | 1 | 0 | 0 | 计价
GD2-15 | J13-01-060 | 机械 | 乙供 | JF004 | 安拆费及场外运费 | 元 | 6.1 | 1 | 0 | 0 | 计价
GD2-15 | J13-01-060 | 人工 | 乙供 | 9101109 | 安装技术工 | 工日 | 1.1905 | 107 | 0 | 0 | 计价
GD2-15 | J13-01-060 | 材料 | 乙供 | C19010102 | 汽油 | kg | 3.0451 | 7.61 | 0 | 0 | 计价
GD2-15 | J13-01-065 | 机械 | 乙供 | JF001 | 折旧费 | 元 | 15 | 1 | 0 | 0 | 计价
GD2-15 | J13-01-065 | 机械 | 乙供 | JF002 | 检修费 | 元 | 1.75 | 1 | 0 | 0 | 计价
GD2-15 | J13-01-065 | 机械 | 乙供 | JF003 | 维护费 | 元 | 1.86 | 1 | 0 | 0 | 计价
GD2-15 | J13-01-065 | 机械 | 乙供 | JF004 | 安拆费及场外运费 | 元 | 5.63 | 1 | 0 | 0 | 计价
GD2-15 | J13-01-065 | 材料 | 乙供 | C19010102 | 汽油 | kg | 7.2 | 7.61 | 0 | 0 | 计价
GD2-15 | J15-01-014 | 机械 | 乙供 | JF001 | 折旧费 | 元 | 4.09 | 1 | 0 | 0 | 计价
GD2-15 | J15-01-014 | 机械 | 乙供 | JF002 | 检修费 | 元 | 2.42 | 1 | 0 | 0 | 计价
GD2-15 | J15-01-014 | 机械 | 乙供 | JF003 | 维护费 | 元 | 4.02 | 1 | 0 | 0 | 计价
GD2-15 | J15-01-014 | 机械 | 乙供 | JF004 | 安拆费及场外运费 | 元 | 6.49 | 1 | 0 | 0 | 计价
GD2-15 | J15-01-027 | 机械 | 乙供 | JF001 | 折旧费 | 元 | 81.95 | 1 | 0 | 0 | 计价
GD2-15 | J15-01-027 | 机械 | 乙供 | JF002 | 检修费 | 元 | 27.13 | 1 | 0 | 0 | 计价
GD2-15 | J15-01-027 | 机械 | 乙供 | JF003 | 维护费 | 元 | 37.98 | 1 | 0 | 0 | 计价
GD2-15 | J15-01-027 | 机械 | 乙供 | JF004 | 安拆费及场外运费 | 元 | 38.05 | 1 | 0 | 0 | 计价
GD2-15 | J15-01-027 | 材料 | 乙供 | C19010201 | 柴油0号 | kg | 48.25 | 6.32 | 0 | 0 | 计价
GD2-15 | J15-01-031 | 机械 | 乙供 | JF001 | 折旧费 | 元 | 4.18 | 1 | 0 | 0 | 计价
GD2-15 | J15-01-031 | 机械 | 乙供 | JF002 | 检修费 | 元 | 0.93 | 1 | 0 | 0 | 计价
GD2-15 | J15-01-031 | 机械 | 乙供 | JF003 | 维护费 | 元 | 1.61 | 1 | 0 | 0 | 计价
GD2-15 | J15-01-031 | 机械 | 乙供 | JF004 | 安拆费及场外运费 | 元 | 5.63 | 1 | 0 | 0 | 计价
GD2-15 | J15-01-031 | 材料 | 乙供 | C21020101 | 电 | kW·h | 10 | 0.84 | 0 | 0 | 计价
GD2-16 | J03-01-033 | 机械 | 乙供 | JF001 | 折旧费 | 元 | 44.37 | 1 | 0 | 0 | 计价
GD2-16 | J03-01-033 | 机械 | 乙供 | JF002 | 检修费 | 元 | 20.68 | 1 | 0 | 0 | 计价
GD2-16 | J03-01-033 | 机械 | 乙供 | JF003 | 维护费 | 元 | 42.81 | 1 | 0 | 0 | 计价
GD2-16 | J03-01-033 | 人工 | 乙供 | 9101109 | 安装技术工 | 工日 | 2.5 | 107 | 0 | 0 | 计价
GD2-16 | J03-01-033 | 材料 | 乙供 | C19010102 | 汽油 | kg | 23.3 | 7.61 | 0 | 0 | 计价
GD2-16 | J03-01-036 | 机械 | 乙供 | JF001 | 折旧费 | 元 | 157.49 | 1 | 0 | 0 | 计价
GD2-16 | J03-01-036 | 机械 | 乙供 | JF002 | 检修费 | 元 | 73.41 | 1 | 0 | 0 | 计价
GD2-16 | J03-01-036 | 机械 | 乙供 | JF003 | 维护费 | 元 | 151.96 | 1 | 0 | 0 | 计价
GD2-16 | J03-01-036 | 人工 | 乙供 | 9101109 | 安装技术工 | 工日 | 2.5 | 107 | 0 | 0 | 计价
GD2-16 | J03-01-036 | 材料 | 乙供 | C19010201 | 柴油0号 | kg | 35.85 | 6.32 | 0 | 0 | 计价
GD2-16 | J03-01-039 | 机械 | 乙供 | JF001 | 折旧费 | 元 | 269.03 | 1 | 0 | 0 | 计价
GD2-16 | J03-01-039 | 机械 | 乙供 | JF002 | 检修费 | 元 | 125.4 | 1 | 0 | 0 | 计价
GD2-16 | J03-01-039 | 机械 | 乙供 | JF003 | 维护费 | 元 | 259.58 | 1 | 0 | 0 | 计价
GD2-16 | J03-01-039 | 人工 | 乙供 | 9101109 | 安装技术工 | 工日 | 2.5 | 107 | 0 | 0 | 计价
GD2-16 | J03-01-039 | 材料 | 乙供 | C19010201 | 柴油0号 | kg | 42.14 | 6.32 | 0 | 0 | 计价
GD2-16 | J04-01-002 | 机械 | 乙供 | JF001 | 折旧费 | 元 | 26.52 | 1 | 0 | 0 | 计价
GD2-16 | J04-01-002 | 机械 | 乙供 | JF002 | 检修费 | 元 | 5.89 | 1 | 0 | 0 | 计价
GD2-16 | J04-01-002 | 机械 | 乙供 | JF003 | 维护费 | 元 | 33.04 | 1 | 0 | 0 | 计价
GD2-16 | J04-01-002 | 人工 | 乙供 | 9101109 | 安装技术工 | 工日 | 1.0417 | 107 | 0 | 0 | 计价
GD2-16 | J04-01-002 | 材料 | 乙供 | C19010201 | 柴油0号 | kg | 32.19 | 6.32 | 0 | 0 | 计价
GD2-16 | J09-01-027 | 机械 | 乙供 | JF001 | 折旧费 | 元 | 7.7 | 1 | 0 | 0 | 计价
GD2-16 | J09-01-027 | 机械 | 乙供 | JF002 | 检修费 | 元 | 1.38 | 1 | 0 | 0 | 计价
GD2-16 | J09-01-027 | 机械 | 乙供 | JF003 | 维护费 | 元 | 2.97 | 1 | 0 | 0 | 计价
GD2-16 | J09-01-027 | 机械 | 乙供 | JF004 | 安拆费及场外运费 | 元 | 8.44 | 1 | 0 | 0 | 计价
GD2-16 | J09-01-027 | 材料 | 乙供 | C21020101 | 电 | kW·h | 53.8 | 0.84 | 0 | 0 | 计价
GD2-16 | J10-01-001 | 机械 | 乙供 | JF001 | 折旧费 | 元 | 1.84 | 1 | 0 | 0 | 计价
GD2-16 | J10-01-001 | 机械 | 乙供 | JF002 | 检修费 | 元 | 0.41 | 1 | 0 | 0 | 计价
GD2-16 | J10-01-001 | 机械 | 乙供 | JF003 | 维护费 | 元 | 1.37 | 1 | 0 | 0 | 计价
GD2-16 | J10-01-001 | 机械 | 乙供 | JF004 | 安拆费及场外运费 | 元 | 12.75 | 1 | 0 | 0 | 计价
GD2-16 | J10-01-001 | 材料 | 乙供 | C21020101 | 电 | kW·h | 60.27 | 0.84 | 0 | 0 | 计价
GD2-16 | J13-01-041 | 机械 | 乙供 | JF001 | 折旧费 | 元 | 5.58 | 1 | 0 | 0 | 计价
GD2-16 | J13-01-041 | 机械 | 乙供 | JF002 | 检修费 | 元 | 0.75 | 1 | 0 | 0 | 计价
GD2-16 | J13-01-041 | 机械 | 乙供 | JF003 | 维护费 | 元 | 1.73 | 1 | 0 | 0 | 计价
GD2-16 | J13-01-041 | 机械 | 乙供 | JF004 | 安拆费及场外运费 | 元 | 0.89 | 1 | 0 | 0 | 计价
GD2-16 | J13-01-041 | 人工 | 乙供 | 9101109 | 安装技术工 | 工日 | 1.1905 | 107 | 0 | 0 | 计价
GD2-16 | J13-01-041 | 材料 | 乙供 | C21020101 | 电 | kW·h | 16.4 | 0.84 | 0 | 0 | 计价
GD2-16 | J13-01-043 | 机械 | 乙供 | JF001 | 折旧费 | 元 | 6.32 | 1 | 0 | 0 | 计价
GD2-16 | J13-01-043 | 机械 | 乙供 | JF002 | 检修费 | 元 | 0.81 | 1 | 0 | 0 | 计价
GD2-16 | J13-01-043 | 机械 | 乙供 | JF003 | 维护费 | 元 | 1.86 | 1 | 0 | 0 | 计价
GD2-16 | J13-01-043 | 机械 | 乙供 | JF004 | 安拆费及场外运费 | 元 | 0.89 | 1 | 0 | 0 | 计价
GD2-16 | J13-01-043 | 人工 | 乙供 | 9101109 | 安装技术工 | 工日 | 1.1905 | 107 | 0 | 0 | 计价
GD2-16 | J13-01-043 | 材料 | 乙供 | C21020101 | 电 | kW·h | 19.41 | 0.84 | 0 | 0 | 计价
GD2-16 | J13-01-051 | 机械 | 乙供 | JF001 | 折旧费 | 元 | 637.32 | 1 | 0 | 0 | 计价
GD2-16 | J13-01-051 | 机械 | 乙供 | JF002 | 检修费 | 元 | 20.02 | 1 | 0 | 0 | 计价
GD2-16 | J13-01-051 | 机械 | 乙供 | JF003 | 维护费 | 元 | 64.06 | 1 | 0 | 0 | 计价
GD2-16 | J13-01-051 | 机械 | 乙供 | JF004 | 安拆费及场外运费 | 元 | 8.44 | 1 | 0 | 0 | 计价
GD2-16 | J13-01-051 | 人工 | 乙供 | 9101109 | 安装技术工 | 工日 | 5 | 107 | 0 | 0 | 计价
GD2-16 | J13-01-051 | 材料 | 乙供 | C21020101 | 电 | kW·h | 781.71 | 0.84 | 0 | 0 | 计价
GD2-16 | J13-01-052 | 机械 | 乙供 | JF001 | 折旧费 | 元 | 422.07 | 1 | 0 | 0 | 计价
GD2-16 | J13-01-052 | 机械 | 乙供 | JF002 | 检修费 | 元 | 125.8 | 1 | 0 | 0 | 计价
GD2-16 | J13-01-052 | 机械 | 乙供 | JF003 | 维护费 | 元 | 339.66 | 1 | 0 | 0 | 计价
GD2-16 | J13-01-052 | 人工 | 乙供 | 9101109 | 安装技术工 | 工日 | 4 | 107 | 0 | 0 | 计价
GD2-16 | J13-01-052 | 材料 | 乙供 | C21020101 | 电 | kW·h | 980.37 | 0.84 | 0 | 0 | 计价
GD2-16 | J13-01-053 | 机械 | 乙供 | JF001 | 折旧费 | 元 | 462.69 | 1 | 0 | 0 | 计价
GD2-16 | J13-01-053 | 机械 | 乙供 | JF002 | 检修费 | 元 | 132.14 | 1 | 0 | 0 | 计价
GD2-16 | J13-01-053 | 机械 | 乙供 | JF003 | 维护费 | 元 | 356.77 | 1 | 0 | 0 | 计价
GD2-16 | J13-01-053 | 人工 | 乙供 | 9101109 | 安装技术工 | 工日 | 4 | 107 | 0 | 0 | 计价
GD2-16 | J13-01-053 | 材料 | 乙供 | C21020101 | 电 | kW·h | 1002.32 | 0.84 | 0 | 0 | 计价
GD2-16 | J13-01-055 | 机械 | 乙供 | JF001 | 折旧费 | 元 | 332.82 | 1 | 0 | 0 | 计价
GD2-16 | J13-01-055 | 机械 | 乙供 | JF002 | 检修费 | 元 | 27.23 | 1 | 0 | 0 | 计价
GD2-16 | J13-01-055 | 机械 | 乙供 | JF003 | 维护费 | 元 | 38.12 | 1 | 0 | 0 | 计价
GD2-16 | J13-01-055 | 人工 | 乙供 | 9101109 | 安装技术工 | 工日 | 3.125 | 107 | 0 | 0 | 计价
GD2-16 | J13-01-055 | 材料 | 乙供 | C19010201 | 柴油0号 | kg | 42.1424 | 6.32 | 0 | 0 | 计价
GD2-16 | J13-01-059 | 机械 | 乙供 | JF001 | 折旧费 | 元 | 27.14 | 1 | 0 | 0 | 计价
GD2-16 | J13-01-059 | 机械 | 乙供 | JF002 | 检修费 | 元 | 2.41 | 1 | 0 | 0 | 计价
GD2-16 | J13-01-059 | 机械 | 乙供 | JF003 | 维护费 | 元 | 9.62 | 1 | 0 | 0 | 计价
GD2-16 | J13-01-059 | 机械 | 乙供 | JF004 | 安拆费及场外运费 | 元 | 1.62 | 1 | 0 | 0 | 计价
GD2-16 | J13-01-059 | 人工 | 乙供 | 9101109 | 安装技术工 | 工日 | 1.3889 | 107 | 0 | 0 | 计价
GD2-16 | J13-01-059 | 材料 | 乙供 | C21020101 | 电 | kW·h | 10.47 | 0.84 | 0 | 0 | 计价
GD2-16 | J13-01-060 | 机械 | 乙供 | JF001 | 折旧费 | 元 | 4.27 | 1 | 0 | 0 | 计价
GD2-16 | J13-01-060 | 机械 | 乙供 | JF002 | 检修费 | 元 | 0.5 | 1 | 0 | 0 | 计价
GD2-16 | J13-01-060 | 机械 | 乙供 | JF003 | 维护费 | 元 | 1.57 | 1 | 0 | 0 | 计价
GD2-16 | J13-01-060 | 机械 | 乙供 | JF004 | 安拆费及场外运费 | 元 | 6.1 | 1 | 0 | 0 | 计价
GD2-16 | J13-01-060 | 人工 | 乙供 | 9101109 | 安装技术工 | 工日 | 1.1905 | 107 | 0 | 0 | 计价
GD2-16 | J13-01-060 | 材料 | 乙供 | C19010102 | 汽油 | kg | 3.0451 | 7.61 | 0 | 0 | 计价
GD2-16 | J13-01-065 | 机械 | 乙供 | JF001 | 折旧费 | 元 | 15 | 1 | 0 | 0 | 计价
GD2-16 | J13-01-065 | 机械 | 乙供 | JF002 | 检修费 | 元 | 1.75 | 1 | 0 | 0 | 计价
GD2-16 | J13-01-065 | 机械 | 乙供 | JF003 | 维护费 | 元 | 1.86 | 1 | 0 | 0 | 计价
GD2-16 | J13-01-065 | 机械 | 乙供 | JF004 | 安拆费及场外运费 | 元 | 5.63 | 1 | 0 | 0 | 计价
GD2-16 | J13-01-065 | 材料 | 乙供 | C19010102 | 汽油 | kg | 7.2 | 7.61 | 0 | 0 | 计价
GD2-16 | J15-01-014 | 机械 | 乙供 | JF001 | 折旧费 | 元 | 4.09 | 1 | 0 | 0 | 计价
GD2-16 | J15-01-014 | 机械 | 乙供 | JF002 | 检修费 | 元 | 2.42 | 1 | 0 | 0 | 计价
GD2-16 | J15-01-014 | 机械 | 乙供 | JF003 | 维护费 | 元 | 4.02 | 1 | 0 | 0 | 计价
GD2-16 | J15-01-014 | 机械 | 乙供 | JF004 | 安拆费及场外运费 | 元 | 6.49 | 1 | 0 | 0 | 计价
GD2-16 | J15-01-027 | 机械 | 乙供 | JF001 | 折旧费 | 元 | 81.95 | 1 | 0 | 0 | 计价
GD2-16 | J15-01-027 | 机械 | 乙供 | JF002 | 检修费 | 元 | 27.13 | 1 | 0 | 0 | 计价
GD2-16 | J15-01-027 | 机械 | 乙供 | JF003 | 维护费 | 元 | 37.98 | 1 | 0 | 0 | 计价
GD2-16 | J15-01-027 | 机械 | 乙供 | JF004 | 安拆费及场外运费 | 元 | 38.05 | 1 | 0 | 0 | 计价
GD2-16 | J15-01-027 | 材料 | 乙供 | C19010201 | 柴油0号 | kg | 48.25 | 6.32 | 0 | 0 | 计价
GD2-16 | J15-01-031 | 机械 | 乙供 | JF001 | 折旧费 | 元 | 4.18 | 1 | 0 | 0 | 计价
GD2-16 | J15-01-031 | 机械 | 乙供 | JF002 | 检修费 | 元 | 0.93 | 1 | 0 | 0 | 计价
GD2-16 | J15-01-031 | 机械 | 乙供 | JF003 | 维护费 | 元 | 1.61 | 1 | 0 | 0 | 计价
GD2-16 | J15-01-031 | 机械 | 乙供 | JF004 | 安拆费及场外运费 | 元 | 5.63 | 1 | 0 | 0 | 计价
GD2-16 | J15-01-031 | 材料 | 乙供 | C21020101 | 电 | kW·h | 10 | 0.84 | 0 | 0 | 计价
GD2-17 | J03-01-033 | 机械 | 乙供 | JF001 | 折旧费 | 元 | 44.37 | 1 | 0 | 0 | 计价
GD2-17 | J03-01-033 | 机械 | 乙供 | JF002 | 检修费 | 元 | 20.68 | 1 | 0 | 0 | 计价
GD2-17 | J03-01-033 | 机械 | 乙供 | JF003 | 维护费 | 元 | 42.81 | 1 | 0 | 0 | 计价
GD2-17 | J03-01-033 | 人工 | 乙供 | 9101109 | 安装技术工 | 工日 | 2.5 | 107 | 0 | 0 | 计价
GD2-17 | J03-01-033 | 材料 | 乙供 | C19010102 | 汽油 | kg | 23.3 | 7.61 | 0 | 0 | 计价
GD2-17 | J03-01-036 | 机械 | 乙供 | JF001 | 折旧费 | 元 | 157.49 | 1 | 0 | 0 | 计价
GD2-17 | J03-01-036 | 机械 | 乙供 | JF002 | 检修费 | 元 | 73.41 | 1 | 0 | 0 | 计价
GD2-17 | J03-01-036 | 机械 | 乙供 | JF003 | 维护费 | 元 | 151.96 | 1 | 0 | 0 | 计价
GD2-17 | J03-01-036 | 人工 | 乙供 | 9101109 | 安装技术工 | 工日 | 2.5 | 107 | 0 | 0 | 计价
GD2-17 | J03-01-036 | 材料 | 乙供 | C19010201 | 柴油0号 | kg | 35.85 | 6.32 | 0 | 0 | 计价
GD2-17 | J03-01-039 | 机械 | 乙供 | JF001 | 折旧费 | 元 | 269.03 | 1 | 0 | 0 | 计价
GD2-17 | J03-01-039 | 机械 | 乙供 | JF002 | 检修费 | 元 | 125.4 | 1 | 0 | 0 | 计价
GD2-17 | J03-01-039 | 机械 | 乙供 | JF003 | 维护费 | 元 | 259.58 | 1 | 0 | 0 | 计价
GD2-17 | J03-01-039 | 人工 | 乙供 | 9101109 | 安装技术工 | 工日 | 2.5 | 107 | 0 | 0 | 计价
GD2-17 | J03-01-039 | 材料 | 乙供 | C19010201 | 柴油0号 | kg | 42.14 | 6.32 | 0 | 0 | 计价
GD2-17 | J04-01-002 | 机械 | 乙供 | JF001 | 折旧费 | 元 | 26.52 | 1 | 0 | 0 | 计价
GD2-17 | J04-01-002 | 机械 | 乙供 | JF002 | 检修费 | 元 | 5.89 | 1 | 0 | 0 | 计价
GD2-17 | J04-01-002 | 机械 | 乙供 | JF003 | 维护费 | 元 | 33.04 | 1 | 0 | 0 | 计价
GD2-17 | J04-01-002 | 人工 | 乙供 | 9101109 | 安装技术工 | 工日 | 1.0417 | 107 | 0 | 0 | 计价
GD2-17 | J04-01-002 | 材料 | 乙供 | C19010201 | 柴油0号 | kg | 32.19 | 6.32 | 0 | 0 | 计价
GD2-17 | J09-01-027 | 机械 | 乙供 | JF001 | 折旧费 | 元 | 7.7 | 1 | 0 | 0 | 计价
GD2-17 | J09-01-027 | 机械 | 乙供 | JF002 | 检修费 | 元 | 1.38 | 1 | 0 | 0 | 计价
GD2-17 | J09-01-027 | 机械 | 乙供 | JF003 | 维护费 | 元 | 2.97 | 1 | 0 | 0 | 计价
GD2-17 | J09-01-027 | 机械 | 乙供 | JF004 | 安拆费及场外运费 | 元 | 8.44 | 1 | 0 | 0 | 计价
GD2-17 | J09-01-027 | 材料 | 乙供 | C21020101 | 电 | kW·h | 53.8 | 0.84 | 0 | 0 | 计价
GD2-17 | J10-01-001 | 机械 | 乙供 | JF001 | 折旧费 | 元 | 1.84 | 1 | 0 | 0 | 计价
GD2-17 | J10-01-001 | 机械 | 乙供 | JF002 | 检修费 | 元 | 0.41 | 1 | 0 | 0 | 计价
GD2-17 | J10-01-001 | 机械 | 乙供 | JF003 | 维护费 | 元 | 1.37 | 1 | 0 | 0 | 计价
GD2-17 | J10-01-001 | 机械 | 乙供 | JF004 | 安拆费及场外运费 | 元 | 12.75 | 1 | 0 | 0 | 计价
GD2-17 | J10-01-001 | 材料 | 乙供 | C21020101 | 电 | kW·h | 60.27 | 0.84 | 0 | 0 | 计价
GD2-17 | J13-01-041 | 机械 | 乙供 | JF001 | 折旧费 | 元 | 5.58 | 1 | 0 | 0 | 计价
GD2-17 | J13-01-041 | 机械 | 乙供 | JF002 | 检修费 | 元 | 0.75 | 1 | 0 | 0 | 计价
GD2-17 | J13-01-041 | 机械 | 乙供 | JF003 | 维护费 | 元 | 1.73 | 1 | 0 | 0 | 计价
GD2-17 | J13-01-041 | 机械 | 乙供 | JF004 | 安拆费及场外运费 | 元 | 0.89 | 1 | 0 | 0 | 计价
GD2-17 | J13-01-041 | 人工 | 乙供 | 9101109 | 安装技术工 | 工日 | 1.1905 | 107 | 0 | 0 | 计价
GD2-17 | J13-01-041 | 材料 | 乙供 | C21020101 | 电 | kW·h | 16.4 | 0.84 | 0 | 0 | 计价
GD2-17 | J13-01-043 | 机械 | 乙供 | JF001 | 折旧费 | 元 | 6.32 | 1 | 0 | 0 | 计价
GD2-17 | J13-01-043 | 机械 | 乙供 | JF002 | 检修费 | 元 | 0.81 | 1 | 0 | 0 | 计价
GD2-17 | J13-01-043 | 机械 | 乙供 | JF003 | 维护费 | 元 | 1.86 | 1 | 0 | 0 | 计价
GD2-17 | J13-01-043 | 机械 | 乙供 | JF004 | 安拆费及场外运费 | 元 | 0.89 | 1 | 0 | 0 | 计价
GD2-17 | J13-01-043 | 人工 | 乙供 | 9101109 | 安装技术工 | 工日 | 1.1905 | 107 | 0 | 0 | 计价
GD2-17 | J13-01-043 | 材料 | 乙供 | C21020101 | 电 | kW·h | 19.41 | 0.84 | 0 | 0 | 计价
GD2-17 | J13-01-051 | 机械 | 乙供 | JF001 | 折旧费 | 元 | 637.32 | 1 | 0 | 0 | 计价
GD2-17 | J13-01-051 | 机械 | 乙供 | JF002 | 检修费 | 元 | 20.02 | 1 | 0 | 0 | 计价
GD2-17 | J13-01-051 | 机械 | 乙供 | JF003 | 维护费 | 元 | 64.06 | 1 | 0 | 0 | 计价
GD2-17 | J13-01-051 | 机械 | 乙供 | JF004 | 安拆费及场外运费 | 元 | 8.44 | 1 | 0 | 0 | 计价
GD2-17 | J13-01-051 | 人工 | 乙供 | 9101109 | 安装技术工 | 工日 | 5 | 107 | 0 | 0 | 计价
GD2-17 | J13-01-051 | 材料 | 乙供 | C21020101 | 电 | kW·h | 781.71 | 0.84 | 0 | 0 | 计价
GD2-17 | J13-01-052 | 机械 | 乙供 | JF001 | 折旧费 | 元 | 422.07 | 1 | 0 | 0 | 计价
GD2-17 | J13-01-052 | 机械 | 乙供 | JF002 | 检修费 | 元 | 125.8 | 1 | 0 | 0 | 计价
GD2-17 | J13-01-052 | 机械 | 乙供 | JF003 | 维护费 | 元 | 339.66 | 1 | 0 | 0 | 计价
GD2-17 | J13-01-052 | 人工 | 乙供 | 9101109 | 安装技术工 | 工日 | 4 | 107 | 0 | 0 | 计价
GD2-17 | J13-01-052 | 材料 | 乙供 | C21020101 | 电 | kW·h | 980.37 | 0.84 | 0 | 0 | 计价
GD2-17 | J13-01-053 | 机械 | 乙供 | JF001 | 折旧费 | 元 | 462.69 | 1 | 0 | 0 | 计价
GD2-17 | J13-01-053 | 机械 | 乙供 | JF002 | 检修费 | 元 | 132.14 | 1 | 0 | 0 | 计价
GD2-17 | J13-01-053 | 机械 | 乙供 | JF003 | 维护费 | 元 | 356.77 | 1 | 0 | 0 | 计价
GD2-17 | J13-01-053 | 人工 | 乙供 | 9101109 | 安装技术工 | 工日 | 4 | 107 | 0 | 0 | 计价
GD2-17 | J13-01-053 | 材料 | 乙供 | C21020101 | 电 | kW·h | 1002.32 | 0.84 | 0 | 0 | 计价
GD2-17 | J13-01-055 | 机械 | 乙供 | JF001 | 折旧费 | 元 | 332.82 | 1 | 0 | 0 | 计价
GD2-17 | J13-01-055 | 机械 | 乙供 | JF002 | 检修费 | 元 | 27.23 | 1 | 0 | 0 | 计价
GD2-17 | J13-01-055 | 机械 | 乙供 | JF003 | 维护费 | 元 | 38.12 | 1 | 0 | 0 | 计价
GD2-17 | J13-01-055 | 人工 | 乙供 | 9101109 | 安装技术工 | 工日 | 3.125 | 107 | 0 | 0 | 计价
GD2-17 | J13-01-055 | 材料 | 乙供 | C19010201 | 柴油0号 | kg | 42.1424 | 6.32 | 0 | 0 | 计价
GD2-17 | J13-01-059 | 机械 | 乙供 | JF001 | 折旧费 | 元 | 27.14 | 1 | 0 | 0 | 计价
GD2-17 | J13-01-059 | 机械 | 乙供 | JF002 | 检修费 | 元 | 2.41 | 1 | 0 | 0 | 计价
GD2-17 | J13-01-059 | 机械 | 乙供 | JF003 | 维护费 | 元 | 9.62 | 1 | 0 | 0 | 计价
GD2-17 | J13-01-059 | 机械 | 乙供 | JF004 | 安拆费及场外运费 | 元 | 1.62 | 1 | 0 | 0 | 计价
GD2-17 | J13-01-059 | 人工 | 乙供 | 9101109 | 安装技术工 | 工日 | 1.3889 | 107 | 0 | 0 | 计价
GD2-17 | J13-01-059 | 材料 | 乙供 | C21020101 | 电 | kW·h | 10.47 | 0.84 | 0 | 0 | 计价
GD2-17 | J13-01-060 | 机械 | 乙供 | JF001 | 折旧费 | 元 | 4.27 | 1 | 0 | 0 | 计价
GD2-17 | J13-01-060 | 机械 | 乙供 | JF002 | 检修费 | 元 | 0.5 | 1 | 0 | 0 | 计价
GD2-17 | J13-01-060 | 机械 | 乙供 | JF003 | 维护费 | 元 | 1.57 | 1 | 0 | 0 | 计价
GD2-17 | J13-01-060 | 机械 | 乙供 | JF004 | 安拆费及场外运费 | 元 | 6.1 | 1 | 0 | 0 | 计价
GD2-17 | J13-01-060 | 人工 | 乙供 | 9101109 | 安装技术工 | 工日 | 1.1905 | 107 | 0 | 0 | 计价
GD2-17 | J13-01-060 | 材料 | 乙供 | C19010102 | 汽油 | kg | 3.0451 | 7.61 | 0 | 0 | 计价
GD2-17 | J13-01-065 | 机械 | 乙供 | JF001 | 折旧费 | 元 | 15 | 1 | 0 | 0 | 计价
GD2-17 | J13-01-065 | 机械 | 乙供 | JF002 | 检修费 | 元 | 1.75 | 1 | 0 | 0 | 计价
GD2-17 | J13-01-065 | 机械 | 乙供 | JF003 | 维护费 | 元 | 1.86 | 1 | 0 | 0 | 计价
GD2-17 | J13-01-065 | 机械 | 乙供 | JF004 | 安拆费及场外运费 | 元 | 5.63 | 1 | 0 | 0 | 计价
GD2-17 | J13-01-065 | 材料 | 乙供 | C19010102 | 汽油 | kg | 7.2 | 7.61 | 0 | 0 | 计价
GD2-17 | J15-01-014 | 机械 | 乙供 | JF001 | 折旧费 | 元 | 4.09 | 1 | 0 | 0 | 计价
GD2-17 | J15-01-014 | 机械 | 乙供 | JF002 | 检修费 | 元 | 2.42 | 1 | 0 | 0 | 计价
GD2-17 | J15-01-014 | 机械 | 乙供 | JF003 | 维护费 | 元 | 4.02 | 1 | 0 | 0 | 计价
GD2-17 | J15-01-014 | 机械 | 乙供 | JF004 | 安拆费及场外运费 | 元 | 6.49 | 1 | 0 | 0 | 计价
GD2-17 | J15-01-027 | 机械 | 乙供 | JF001 | 折旧费 | 元 | 81.95 | 1 | 0 | 0 | 计价
GD2-17 | J15-01-027 | 机械 | 乙供 | JF002 | 检修费 | 元 | 27.13 | 1 | 0 | 0 | 计价
GD2-17 | J15-01-027 | 机械 | 乙供 | JF003 | 维护费 | 元 | 37.98 | 1 | 0 | 0 | 计价
GD2-17 | J15-01-027 | 机械 | 乙供 | JF004 | 安拆费及场外运费 | 元 | 38.05 | 1 | 0 | 0 | 计价
GD2-17 | J15-01-027 | 材料 | 乙供 | C19010201 | 柴油0号 | kg | 48.25 | 6.32 | 0 | 0 | 计价
GD2-17 | J15-01-031 | 机械 | 乙供 | JF001 | 折旧费 | 元 | 4.18 | 1 | 0 | 0 | 计价
GD2-17 | J15-01-031 | 机械 | 乙供 | JF002 | 检修费 | 元 | 0.93 | 1 | 0 | 0 | 计价
GD2-17 | J15-01-031 | 机械 | 乙供 | JF003 | 维护费 | 元 | 1.61 | 1 | 0 | 0 | 计价
GD2-17 | J15-01-031 | 机械 | 乙供 | JF004 | 安拆费及场外运费 | 元 | 5.63 | 1 | 0 | 0 | 计价
GD2-17 | J15-01-031 | 材料 | 乙供 | C21020101 | 电 | kW·h | 10 | 0.84 | 0 | 0 | 计价
GD2-18 | J03-01-033 | 机械 | 乙供 | JF001 | 折旧费 | 元 | 44.37 | 1 | 0 | 0 | 计价
GD2-18 | J03-01-033 | 机械 | 乙供 | JF002 | 检修费 | 元 | 20.68 | 1 | 0 | 0 | 计价
GD2-18 | J03-01-033 | 机械 | 乙供 | JF003 | 维护费 | 元 | 42.81 | 1 | 0 | 0 | 计价
GD2-18 | J03-01-033 | 人工 | 乙供 | 9101109 | 安装技术工 | 工日 | 2.5 | 107 | 0 | 0 | 计价
GD2-18 | J03-01-033 | 材料 | 乙供 | C19010102 | 汽油 | kg | 23.3 | 7.61 | 0 | 0 | 计价
GD2-18 | J03-01-036 | 机械 | 乙供 | JF001 | 折旧费 | 元 | 157.49 | 1 | 0 | 0 | 计价
GD2-18 | J03-01-036 | 机械 | 乙供 | JF002 | 检修费 | 元 | 73.41 | 1 | 0 | 0 | 计价
GD2-18 | J03-01-036 | 机械 | 乙供 | JF003 | 维护费 | 元 | 151.96 | 1 | 0 | 0 | 计价
GD2-18 | J03-01-036 | 人工 | 乙供 | 9101109 | 安装技术工 | 工日 | 2.5 | 107 | 0 | 0 | 计价
GD2-18 | J03-01-036 | 材料 | 乙供 | C19010201 | 柴油0号 | kg | 35.85 | 6.32 | 0 | 0 | 计价
GD2-18 | J03-01-039 | 机械 | 乙供 | JF001 | 折旧费 | 元 | 269.03 | 1 | 0 | 0 | 计价
GD2-18 | J03-01-039 | 机械 | 乙供 | JF002 | 检修费 | 元 | 125.4 | 1 | 0 | 0 | 计价
GD2-18 | J03-01-039 | 机械 | 乙供 | JF003 | 维护费 | 元 | 259.58 | 1 | 0 | 0 | 计价
GD2-18 | J03-01-039 | 人工 | 乙供 | 9101109 | 安装技术工 | 工日 | 2.5 | 107 | 0 | 0 | 计价
GD2-18 | J03-01-039 | 材料 | 乙供 | C19010201 | 柴油0号 | kg | 42.14 | 6.32 | 0 | 0 | 计价
GD2-18 | J04-01-002 | 机械 | 乙供 | JF001 | 折旧费 | 元 | 26.52 | 1 | 0 | 0 | 计价
GD2-18 | J04-01-002 | 机械 | 乙供 | JF002 | 检修费 | 元 | 5.89 | 1 | 0 | 0 | 计价
GD2-18 | J04-01-002 | 机械 | 乙供 | JF003 | 维护费 | 元 | 33.04 | 1 | 0 | 0 | 计价
GD2-18 | J04-01-002 | 人工 | 乙供 | 9101109 | 安装技术工 | 工日 | 1.0417 | 107 | 0 | 0 | 计价
GD2-18 | J04-01-002 | 材料 | 乙供 | C19010201 | 柴油0号 | kg | 32.19 | 6.32 | 0 | 0 | 计价
GD2-18 | J09-01-027 | 机械 | 乙供 | JF001 | 折旧费 | 元 | 7.7 | 1 | 0 | 0 | 计价
GD2-18 | J09-01-027 | 机械 | 乙供 | JF002 | 检修费 | 元 | 1.38 | 1 | 0 | 0 | 计价
GD2-18 | J09-01-027 | 机械 | 乙供 | JF003 | 维护费 | 元 | 2.97 | 1 | 0 | 0 | 计价
GD2-18 | J09-01-027 | 机械 | 乙供 | JF004 | 安拆费及场外运费 | 元 | 8.44 | 1 | 0 | 0 | 计价
GD2-18 | J09-01-027 | 材料 | 乙供 | C21020101 | 电 | kW·h | 53.8 | 0.84 | 0 | 0 | 计价
GD2-18 | J10-01-001 | 机械 | 乙供 | JF001 | 折旧费 | 元 | 1.84 | 1 | 0 | 0 | 计价
GD2-18 | J10-01-001 | 机械 | 乙供 | JF002 | 检修费 | 元 | 0.41 | 1 | 0 | 0 | 计价
GD2-18 | J10-01-001 | 机械 | 乙供 | JF003 | 维护费 | 元 | 1.37 | 1 | 0 | 0 | 计价
GD2-18 | J10-01-001 | 机械 | 乙供 | JF004 | 安拆费及场外运费 | 元 | 12.75 | 1 | 0 | 0 | 计价
GD2-18 | J10-01-001 | 材料 | 乙供 | C21020101 | 电 | kW·h | 60.27 | 0.84 | 0 | 0 | 计价
GD2-18 | J13-01-041 | 机械 | 乙供 | JF001 | 折旧费 | 元 | 5.58 | 1 | 0 | 0 | 计价
GD2-18 | J13-01-041 | 机械 | 乙供 | JF002 | 检修费 | 元 | 0.75 | 1 | 0 | 0 | 计价
GD2-18 | J13-01-041 | 机械 | 乙供 | JF003 | 维护费 | 元 | 1.73 | 1 | 0 | 0 | 计价
GD2-18 | J13-01-041 | 机械 | 乙供 | JF004 | 安拆费及场外运费 | 元 | 0.89 | 1 | 0 | 0 | 计价
GD2-18 | J13-01-041 | 人工 | 乙供 | 9101109 | 安装技术工 | 工日 | 1.1905 | 107 | 0 | 0 | 计价
GD2-18 | J13-01-041 | 材料 | 乙供 | C21020101 | 电 | kW·h | 16.4 | 0.84 | 0 | 0 | 计价
GD2-18 | J13-01-043 | 机械 | 乙供 | JF001 | 折旧费 | 元 | 6.32 | 1 | 0 | 0 | 计价
GD2-18 | J13-01-043 | 机械 | 乙供 | JF002 | 检修费 | 元 | 0.81 | 1 | 0 | 0 | 计价
GD2-18 | J13-01-043 | 机械 | 乙供 | JF003 | 维护费 | 元 | 1.86 | 1 | 0 | 0 | 计价
GD2-18 | J13-01-043 | 机械 | 乙供 | JF004 | 安拆费及场外运费 | 元 | 0.89 | 1 | 0 | 0 | 计价
GD2-18 | J13-01-043 | 人工 | 乙供 | 9101109 | 安装技术工 | 工日 | 1.1905 | 107 | 0 | 0 | 计价
GD2-18 | J13-01-043 | 材料 | 乙供 | C21020101 | 电 | kW·h | 19.41 | 0.84 | 0 | 0 | 计价
GD2-18 | J13-01-051 | 机械 | 乙供 | JF001 | 折旧费 | 元 | 637.32 | 1 | 0 | 0 | 计价
GD2-18 | J13-01-051 | 机械 | 乙供 | JF002 | 检修费 | 元 | 20.02 | 1 | 0 | 0 | 计价
GD2-18 | J13-01-051 | 机械 | 乙供 | JF003 | 维护费 | 元 | 64.06 | 1 | 0 | 0 | 计价
GD2-18 | J13-01-051 | 机械 | 乙供 | JF004 | 安拆费及场外运费 | 元 | 8.44 | 1 | 0 | 0 | 计价
GD2-18 | J13-01-051 | 人工 | 乙供 | 9101109 | 安装技术工 | 工日 | 5 | 107 | 0 | 0 | 计价
GD2-18 | J13-01-051 | 材料 | 乙供 | C21020101 | 电 | kW·h | 781.71 | 0.84 | 0 | 0 | 计价
GD2-18 | J13-01-052 | 机械 | 乙供 | JF001 | 折旧费 | 元 | 422.07 | 1 | 0 | 0 | 计价
GD2-18 | J13-01-052 | 机械 | 乙供 | JF002 | 检修费 | 元 | 125.8 | 1 | 0 | 0 | 计价
GD2-18 | J13-01-052 | 机械 | 乙供 | JF003 | 维护费 | 元 | 339.66 | 1 | 0 | 0 | 计价
GD2-18 | J13-01-052 | 人工 | 乙供 | 9101109 | 安装技术工 | 工日 | 4 | 107 | 0 | 0 | 计价
GD2-18 | J13-01-052 | 材料 | 乙供 | C21020101 | 电 | kW·h | 980.37 | 0.84 | 0 | 0 | 计价
GD2-18 | J13-01-053 | 机械 | 乙供 | JF001 | 折旧费 | 元 | 462.69 | 1 | 0 | 0 | 计价
GD2-18 | J13-01-053 | 机械 | 乙供 | JF002 | 检修费 | 元 | 132.14 | 1 | 0 | 0 | 计价
GD2-18 | J13-01-053 | 机械 | 乙供 | JF003 | 维护费 | 元 | 356.77 | 1 | 0 | 0 | 计价
GD2-18 | J13-01-053 | 人工 | 乙供 | 9101109 | 安装技术工 | 工日 | 4 | 107 | 0 | 0 | 计价
GD2-18 | J13-01-053 | 材料 | 乙供 | C21020101 | 电 | kW·h | 1002.32 | 0.84 | 0 | 0 | 计价
GD2-18 | J13-01-055 | 机械 | 乙供 | JF001 | 折旧费 | 元 | 332.82 | 1 | 0 | 0 | 计价
GD2-18 | J13-01-055 | 机械 | 乙供 | JF002 | 检修费 | 元 | 27.23 | 1 | 0 | 0 | 计价
GD2-18 | J13-01-055 | 机械 | 乙供 | JF003 | 维护费 | 元 | 38.12 | 1 | 0 | 0 | 计价
GD2-18 | J13-01-055 | 人工 | 乙供 | 9101109 | 安装技术工 | 工日 | 3.125 | 107 | 0 | 0 | 计价
GD2-18 | J13-01-055 | 材料 | 乙供 | C19010201 | 柴油0号 | kg | 42.1424 | 6.32 | 0 | 0 | 计价
GD2-18 | J13-01-059 | 机械 | 乙供 | JF001 | 折旧费 | 元 | 27.14 | 1 | 0 | 0 | 计价
GD2-18 | J13-01-059 | 机械 | 乙供 | JF002 | 检修费 | 元 | 2.41 | 1 | 0 | 0 | 计价
GD2-18 | J13-01-059 | 机械 | 乙供 | JF003 | 维护费 | 元 | 9.62 | 1 | 0 | 0 | 计价
GD2-18 | J13-01-059 | 机械 | 乙供 | JF004 | 安拆费及场外运费 | 元 | 1.62 | 1 | 0 | 0 | 计价
GD2-18 | J13-01-059 | 人工 | 乙供 | 9101109 | 安装技术工 | 工日 | 1.3889 | 107 | 0 | 0 | 计价
GD2-18 | J13-01-059 | 材料 | 乙供 | C21020101 | 电 | kW·h | 10.47 | 0.84 | 0 | 0 | 计价
GD2-18 | J13-01-060 | 机械 | 乙供 | JF001 | 折旧费 | 元 | 4.27 | 1 | 0 | 0 | 计价
GD2-18 | J13-01-060 | 机械 | 乙供 | JF002 | 检修费 | 元 | 0.5 | 1 | 0 | 0 | 计价
GD2-18 | J13-01-060 | 机械 | 乙供 | JF003 | 维护费 | 元 | 1.57 | 1 | 0 | 0 | 计价
GD2-18 | J13-01-060 | 机械 | 乙供 | JF004 | 安拆费及场外运费 | 元 | 6.1 | 1 | 0 | 0 | 计价
GD2-18 | J13-01-060 | 人工 | 乙供 | 9101109 | 安装技术工 | 工日 | 1.1905 | 107 | 0 | 0 | 计价
GD2-18 | J13-01-060 | 材料 | 乙供 | C19010102 | 汽油 | kg | 3.0451 | 7.61 | 0 | 0 | 计价
GD2-18 | J13-01-065 | 机械 | 乙供 | JF001 | 折旧费 | 元 | 15 | 1 | 0 | 0 | 计价
GD2-18 | J13-01-065 | 机械 | 乙供 | JF002 | 检修费 | 元 | 1.75 | 1 | 0 | 0 | 计价
GD2-18 | J13-01-065 | 机械 | 乙供 | JF003 | 维护费 | 元 | 1.86 | 1 | 0 | 0 | 计价
GD2-18 | J13-01-065 | 机械 | 乙供 | JF004 | 安拆费及场外运费 | 元 | 5.63 | 1 | 0 | 0 | 计价
GD2-18 | J13-01-065 | 材料 | 乙供 | C19010102 | 汽油 | kg | 7.2 | 7.61 | 0 | 0 | 计价
GD2-18 | J15-01-014 | 机械 | 乙供 | JF001 | 折旧费 | 元 | 4.09 | 1 | 0 | 0 | 计价
GD2-18 | J15-01-014 | 机械 | 乙供 | JF002 | 检修费 | 元 | 2.42 | 1 | 0 | 0 | 计价
GD2-18 | J15-01-014 | 机械 | 乙供 | JF003 | 维护费 | 元 | 4.02 | 1 | 0 | 0 | 计价
GD2-18 | J15-01-014 | 机械 | 乙供 | JF004 | 安拆费及场外运费 | 元 | 6.49 | 1 | 0 | 0 | 计价
GD2-18 | J15-01-027 | 机械 | 乙供 | JF001 | 折旧费 | 元 | 81.95 | 1 | 0 | 0 | 计价
GD2-18 | J15-01-027 | 机械 | 乙供 | JF002 | 检修费 | 元 | 27.13 | 1 | 0 | 0 | 计价
GD2-18 | J15-01-027 | 机械 | 乙供 | JF003 | 维护费 | 元 | 37.98 | 1 | 0 | 0 | 计价
GD2-18 | J15-01-027 | 机械 | 乙供 | JF004 | 安拆费及场外运费 | 元 | 38.05 | 1 | 0 | 0 | 计价
GD2-18 | J15-01-027 | 材料 | 乙供 | C19010201 | 柴油0号 | kg | 48.25 | 6.32 | 0 | 0 | 计价
GD2-18 | J15-01-031 | 机械 | 乙供 | JF001 | 折旧费 | 元 | 4.18 | 1 | 0 | 0 | 计价
GD2-18 | J15-01-031 | 机械 | 乙供 | JF002 | 检修费 | 元 | 0.93 | 1 | 0 | 0 | 计价
GD2-18 | J15-01-031 | 机械 | 乙供 | JF003 | 维护费 | 元 | 1.61 | 1 | 0 | 0 | 计价
GD2-18 | J15-01-031 | 机械 | 乙供 | JF004 | 安拆费及场外运费 | 元 | 5.63 | 1 | 0 | 0 | 计价
GD2-18 | J15-01-031 | 材料 | 乙供 | C21020101 | 电 | kW·h | 10 | 0.84 | 0 | 0 | 计价
GD2-19 | J03-01-033 | 机械 | 乙供 | JF001 | 折旧费 | 元 | 44.37 | 1 | 0 | 0 | 计价
GD2-19 | J03-01-033 | 机械 | 乙供 | JF002 | 检修费 | 元 | 20.68 | 1 | 0 | 0 | 计价
GD2-19 | J03-01-033 | 机械 | 乙供 | JF003 | 维护费 | 元 | 42.81 | 1 | 0 | 0 | 计价
GD2-19 | J03-01-033 | 人工 | 乙供 | 9101109 | 安装技术工 | 工日 | 2.5 | 107 | 0 | 0 | 计价
GD2-19 | J03-01-033 | 材料 | 乙供 | C19010102 | 汽油 | kg | 23.3 | 7.61 | 0 | 0 | 计价
GD2-19 | J03-01-036 | 机械 | 乙供 | JF001 | 折旧费 | 元 | 157.49 | 1 | 0 | 0 | 计价
GD2-19 | J03-01-036 | 机械 | 乙供 | JF002 | 检修费 | 元 | 73.41 | 1 | 0 | 0 | 计价
GD2-19 | J03-01-036 | 机械 | 乙供 | JF003 | 维护费 | 元 | 151.96 | 1 | 0 | 0 | 计价
GD2-19 | J03-01-036 | 人工 | 乙供 | 9101109 | 安装技术工 | 工日 | 2.5 | 107 | 0 | 0 | 计价
GD2-19 | J03-01-036 | 材料 | 乙供 | C19010201 | 柴油0号 | kg | 35.85 | 6.32 | 0 | 0 | 计价
GD2-19 | J03-01-039 | 机械 | 乙供 | JF001 | 折旧费 | 元 | 269.03 | 1 | 0 | 0 | 计价
GD2-19 | J03-01-039 | 机械 | 乙供 | JF002 | 检修费 | 元 | 125.4 | 1 | 0 | 0 | 计价
GD2-19 | J03-01-039 | 机械 | 乙供 | JF003 | 维护费 | 元 | 259.58 | 1 | 0 | 0 | 计价
GD2-19 | J03-01-039 | 人工 | 乙供 | 9101109 | 安装技术工 | 工日 | 2.5 | 107 | 0 | 0 | 计价
GD2-19 | J03-01-039 | 材料 | 乙供 | C19010201 | 柴油0号 | kg | 42.14 | 6.32 | 0 | 0 | 计价
GD2-19 | J04-01-002 | 机械 | 乙供 | JF001 | 折旧费 | 元 | 26.52 | 1 | 0 | 0 | 计价
GD2-19 | J04-01-002 | 机械 | 乙供 | JF002 | 检修费 | 元 | 5.89 | 1 | 0 | 0 | 计价
GD2-19 | J04-01-002 | 机械 | 乙供 | JF003 | 维护费 | 元 | 33.04 | 1 | 0 | 0 | 计价
GD2-19 | J04-01-002 | 人工 | 乙供 | 9101109 | 安装技术工 | 工日 | 1.0417 | 107 | 0 | 0 | 计价
GD2-19 | J04-01-002 | 材料 | 乙供 | C19010201 | 柴油0号 | kg | 32.19 | 6.32 | 0 | 0 | 计价
GD2-19 | J09-01-027 | 机械 | 乙供 | JF001 | 折旧费 | 元 | 7.7 | 1 | 0 | 0 | 计价
GD2-19 | J09-01-027 | 机械 | 乙供 | JF002 | 检修费 | 元 | 1.38 | 1 | 0 | 0 | 计价
GD2-19 | J09-01-027 | 机械 | 乙供 | JF003 | 维护费 | 元 | 2.97 | 1 | 0 | 0 | 计价
GD2-19 | J09-01-027 | 机械 | 乙供 | JF004 | 安拆费及场外运费 | 元 | 8.44 | 1 | 0 | 0 | 计价
GD2-19 | J09-01-027 | 材料 | 乙供 | C21020101 | 电 | kW·h | 53.8 | 0.84 | 0 | 0 | 计价
GD2-19 | J10-01-001 | 机械 | 乙供 | JF001 | 折旧费 | 元 | 1.84 | 1 | 0 | 0 | 计价
GD2-19 | J10-01-001 | 机械 | 乙供 | JF002 | 检修费 | 元 | 0.41 | 1 | 0 | 0 | 计价
GD2-19 | J10-01-001 | 机械 | 乙供 | JF003 | 维护费 | 元 | 1.37 | 1 | 0 | 0 | 计价
GD2-19 | J10-01-001 | 机械 | 乙供 | JF004 | 安拆费及场外运费 | 元 | 12.75 | 1 | 0 | 0 | 计价
GD2-19 | J10-01-001 | 材料 | 乙供 | C21020101 | 电 | kW·h | 60.27 | 0.84 | 0 | 0 | 计价
GD2-19 | J13-01-041 | 机械 | 乙供 | JF001 | 折旧费 | 元 | 5.58 | 1 | 0 | 0 | 计价
GD2-19 | J13-01-041 | 机械 | 乙供 | JF002 | 检修费 | 元 | 0.75 | 1 | 0 | 0 | 计价
GD2-19 | J13-01-041 | 机械 | 乙供 | JF003 | 维护费 | 元 | 1.73 | 1 | 0 | 0 | 计价
GD2-19 | J13-01-041 | 机械 | 乙供 | JF004 | 安拆费及场外运费 | 元 | 0.89 | 1 | 0 | 0 | 计价
GD2-19 | J13-01-041 | 人工 | 乙供 | 9101109 | 安装技术工 | 工日 | 1.1905 | 107 | 0 | 0 | 计价
GD2-19 | J13-01-041 | 材料 | 乙供 | C21020101 | 电 | kW·h | 16.4 | 0.84 | 0 | 0 | 计价
GD2-19 | J13-01-043 | 机械 | 乙供 | JF001 | 折旧费 | 元 | 6.32 | 1 | 0 | 0 | 计价
GD2-19 | J13-01-043 | 机械 | 乙供 | JF002 | 检修费 | 元 | 0.81 | 1 | 0 | 0 | 计价
GD2-19 | J13-01-043 | 机械 | 乙供 | JF003 | 维护费 | 元 | 1.86 | 1 | 0 | 0 | 计价
GD2-19 | J13-01-043 | 机械 | 乙供 | JF004 | 安拆费及场外运费 | 元 | 0.89 | 1 | 0 | 0 | 计价
GD2-19 | J13-01-043 | 人工 | 乙供 | 9101109 | 安装技术工 | 工日 | 1.1905 | 107 | 0 | 0 | 计价
GD2-19 | J13-01-043 | 材料 | 乙供 | C21020101 | 电 | kW·h | 19.41 | 0.84 | 0 | 0 | 计价
GD2-19 | J13-01-051 | 机械 | 乙供 | JF001 | 折旧费 | 元 | 637.32 | 1 | 0 | 0 | 计价
GD2-19 | J13-01-051 | 机械 | 乙供 | JF002 | 检修费 | 元 | 20.02 | 1 | 0 | 0 | 计价
GD2-19 | J13-01-051 | 机械 | 乙供 | JF003 | 维护费 | 元 | 64.06 | 1 | 0 | 0 | 计价
GD2-19 | J13-01-051 | 机械 | 乙供 | JF004 | 安拆费及场外运费 | 元 | 8.44 | 1 | 0 | 0 | 计价
GD2-19 | J13-01-051 | 人工 | 乙供 | 9101109 | 安装技术工 | 工日 | 5 | 107 | 0 | 0 | 计价
GD2-19 | J13-01-051 | 材料 | 乙供 | C21020101 | 电 | kW·h | 781.71 | 0.84 | 0 | 0 | 计价
GD2-19 | J13-01-052 | 机械 | 乙供 | JF001 | 折旧费 | 元 | 422.07 | 1 | 0 | 0 | 计价
GD2-19 | J13-01-052 | 机械 | 乙供 | JF002 | 检修费 | 元 | 125.8 | 1 | 0 | 0 | 计价
GD2-19 | J13-01-052 | 机械 | 乙供 | JF003 | 维护费 | 元 | 339.66 | 1 | 0 | 0 | 计价
GD2-19 | J13-01-052 | 人工 | 乙供 | 9101109 | 安装技术工 | 工日 | 4 | 107 | 0 | 0 | 计价
GD2-19 | J13-01-052 | 材料 | 乙供 | C21020101 | 电 | kW·h | 980.37 | 0.84 | 0 | 0 | 计价
GD2-19 | J13-01-053 | 机械 | 乙供 | JF001 | 折旧费 | 元 | 462.69 | 1 | 0 | 0 | 计价
GD2-19 | J13-01-053 | 机械 | 乙供 | JF002 | 检修费 | 元 | 132.14 | 1 | 0 | 0 | 计价
GD2-19 | J13-01-053 | 机械 | 乙供 | JF003 | 维护费 | 元 | 356.77 | 1 | 0 | 0 | 计价
GD2-19 | J13-01-053 | 人工 | 乙供 | 9101109 | 安装技术工 | 工日 | 4 | 107 | 0 | 0 | 计价
GD2-19 | J13-01-053 | 材料 | 乙供 | C21020101 | 电 | kW·h | 1002.32 | 0.84 | 0 | 0 | 计价
GD2-19 | J13-01-055 | 机械 | 乙供 | JF001 | 折旧费 | 元 | 332.82 | 1 | 0 | 0 | 计价
GD2-19 | J13-01-055 | 机械 | 乙供 | JF002 | 检修费 | 元 | 27.23 | 1 | 0 | 0 | 计价
GD2-19 | J13-01-055 | 机械 | 乙供 | JF003 | 维护费 | 元 | 38.12 | 1 | 0 | 0 | 计价
GD2-19 | J13-01-055 | 人工 | 乙供 | 9101109 | 安装技术工 | 工日 | 3.125 | 107 | 0 | 0 | 计价
GD2-19 | J13-01-055 | 材料 | 乙供 | C19010201 | 柴油0号 | kg | 42.1424 | 6.32 | 0 | 0 | 计价
GD2-19 | J13-01-059 | 机械 | 乙供 | JF001 | 折旧费 | 元 | 27.14 | 1 | 0 | 0 | 计价
GD2-19 | J13-01-059 | 机械 | 乙供 | JF002 | 检修费 | 元 | 2.41 | 1 | 0 | 0 | 计价
GD2-19 | J13-01-059 | 机械 | 乙供 | JF003 | 维护费 | 元 | 9.62 | 1 | 0 | 0 | 计价
GD2-19 | J13-01-059 | 机械 | 乙供 | JF004 | 安拆费及场外运费 | 元 | 1.62 | 1 | 0 | 0 | 计价
GD2-19 | J13-01-059 | 人工 | 乙供 | 9101109 | 安装技术工 | 工日 | 1.3889 | 107 | 0 | 0 | 计价
GD2-19 | J13-01-059 | 材料 | 乙供 | C21020101 | 电 | kW·h | 10.47 | 0.84 | 0 | 0 | 计价
GD2-19 | J13-01-060 | 机械 | 乙供 | JF001 | 折旧费 | 元 | 4.27 | 1 | 0 | 0 | 计价
GD2-19 | J13-01-060 | 机械 | 乙供 | JF002 | 检修费 | 元 | 0.5 | 1 | 0 | 0 | 计价
GD2-19 | J13-01-060 | 机械 | 乙供 | JF003 | 维护费 | 元 | 1.57 | 1 | 0 | 0 | 计价
GD2-19 | J13-01-060 | 机械 | 乙供 | JF004 | 安拆费及场外运费 | 元 | 6.1 | 1 | 0 | 0 | 计价
GD2-19 | J13-01-060 | 人工 | 乙供 | 9101109 | 安装技术工 | 工日 | 1.1905 | 107 | 0 | 0 | 计价
GD2-19 | J13-01-060 | 材料 | 乙供 | C19010102 | 汽油 | kg | 3.0451 | 7.61 | 0 | 0 | 计价
GD2-19 | J13-01-065 | 机械 | 乙供 | JF001 | 折旧费 | 元 | 15 | 1 | 0 | 0 | 计价
GD2-19 | J13-01-065 | 机械 | 乙供 | JF002 | 检修费 | 元 | 1.75 | 1 | 0 | 0 | 计价
GD2-19 | J13-01-065 | 机械 | 乙供 | JF003 | 维护费 | 元 | 1.86 | 1 | 0 | 0 | 计价
GD2-19 | J13-01-065 | 机械 | 乙供 | JF004 | 安拆费及场外运费 | 元 | 5.63 | 1 | 0 | 0 | 计价
GD2-19 | J13-01-065 | 材料 | 乙供 | C19010102 | 汽油 | kg | 7.2 | 7.61 | 0 | 0 | 计价
GD2-19 | J15-01-014 | 机械 | 乙供 | JF001 | 折旧费 | 元 | 4.09 | 1 | 0 | 0 | 计价
GD2-19 | J15-01-014 | 机械 | 乙供 | JF002 | 检修费 | 元 | 2.42 | 1 | 0 | 0 | 计价
GD2-19 | J15-01-014 | 机械 | 乙供 | JF003 | 维护费 | 元 | 4.02 | 1 | 0 | 0 | 计价
GD2-19 | J15-01-014 | 机械 | 乙供 | JF004 | 安拆费及场外运费 | 元 | 6.49 | 1 | 0 | 0 | 计价
GD2-19 | J15-01-027 | 机械 | 乙供 | JF001 | 折旧费 | 元 | 81.95 | 1 | 0 | 0 | 计价
GD2-19 | J15-01-027 | 机械 | 乙供 | JF002 | 检修费 | 元 | 27.13 | 1 | 0 | 0 | 计价
GD2-19 | J15-01-027 | 机械 | 乙供 | JF003 | 维护费 | 元 | 37.98 | 1 | 0 | 0 | 计价
GD2-19 | J15-01-027 | 机械 | 乙供 | JF004 | 安拆费及场外运费 | 元 | 38.05 | 1 | 0 | 0 | 计价
GD2-19 | J15-01-027 | 材料 | 乙供 | C19010201 | 柴油0号 | kg | 48.25 | 6.32 | 0 | 0 | 计价
GD2-19 | J15-01-031 | 机械 | 乙供 | JF001 | 折旧费 | 元 | 4.18 | 1 | 0 | 0 | 计价
GD2-19 | J15-01-031 | 机械 | 乙供 | JF002 | 检修费 | 元 | 0.93 | 1 | 0 | 0 | 计价
GD2-19 | J15-01-031 | 机械 | 乙供 | JF003 | 维护费 | 元 | 1.61 | 1 | 0 | 0 | 计价
GD2-19 | J15-01-031 | 机械 | 乙供 | JF004 | 安拆费及场外运费 | 元 | 5.63 | 1 | 0 | 0 | 计价
GD2-19 | J15-01-031 | 材料 | 乙供 | C21020101 | 电 | kW·h | 10 | 0.84 | 0 | 0 | 计价
GD2-20 | J03-01-033 | 机械 | 乙供 | JF001 | 折旧费 | 元 | 44.37 | 1 | 0 | 0 | 计价
GD2-20 | J03-01-033 | 机械 | 乙供 | JF002 | 检修费 | 元 | 20.68 | 1 | 0 | 0 | 计价
GD2-20 | J03-01-033 | 机械 | 乙供 | JF003 | 维护费 | 元 | 42.81 | 1 | 0 | 0 | 计价
GD2-20 | J03-01-033 | 人工 | 乙供 | 9101109 | 安装技术工 | 工日 | 2.5 | 107 | 0 | 0 | 计价
GD2-20 | J03-01-033 | 材料 | 乙供 | C19010102 | 汽油 | kg | 23.3 | 7.61 | 0 | 0 | 计价
GD2-20 | J03-01-036 | 机械 | 乙供 | JF001 | 折旧费 | 元 | 157.49 | 1 | 0 | 0 | 计价
GD2-20 | J03-01-036 | 机械 | 乙供 | JF002 | 检修费 | 元 | 73.41 | 1 | 0 | 0 | 计价
GD2-20 | J03-01-036 | 机械 | 乙供 | JF003 | 维护费 | 元 | 151.96 | 1 | 0 | 0 | 计价
GD2-20 | J03-01-036 | 人工 | 乙供 | 9101109 | 安装技术工 | 工日 | 2.5 | 107 | 0 | 0 | 计价
GD2-20 | J03-01-036 | 材料 | 乙供 | C19010201 | 柴油0号 | kg | 35.85 | 6.32 | 0 | 0 | 计价
GD2-20 | J03-01-039 | 机械 | 乙供 | JF001 | 折旧费 | 元 | 269.03 | 1 | 0 | 0 | 计价
GD2-20 | J03-01-039 | 机械 | 乙供 | JF002 | 检修费 | 元 | 125.4 | 1 | 0 | 0 | 计价
GD2-20 | J03-01-039 | 机械 | 乙供 | JF003 | 维护费 | 元 | 259.58 | 1 | 0 | 0 | 计价
GD2-20 | J03-01-039 | 人工 | 乙供 | 9101109 | 安装技术工 | 工日 | 2.5 | 107 | 0 | 0 | 计价
GD2-20 | J03-01-039 | 材料 | 乙供 | C19010201 | 柴油0号 | kg | 42.14 | 6.32 | 0 | 0 | 计价
GD2-20 | J04-01-002 | 机械 | 乙供 | JF001 | 折旧费 | 元 | 26.52 | 1 | 0 | 0 | 计价
GD2-20 | J04-01-002 | 机械 | 乙供 | JF002 | 检修费 | 元 | 5.89 | 1 | 0 | 0 | 计价
GD2-20 | J04-01-002 | 机械 | 乙供 | JF003 | 维护费 | 元 | 33.04 | 1 | 0 | 0 | 计价
GD2-20 | J04-01-002 | 人工 | 乙供 | 9101109 | 安装技术工 | 工日 | 1.0417 | 107 | 0 | 0 | 计价
GD2-20 | J04-01-002 | 材料 | 乙供 | C19010201 | 柴油0号 | kg | 32.19 | 6.32 | 0 | 0 | 计价
GD2-20 | J09-01-027 | 机械 | 乙供 | JF001 | 折旧费 | 元 | 7.7 | 1 | 0 | 0 | 计价
GD2-20 | J09-01-027 | 机械 | 乙供 | JF002 | 检修费 | 元 | 1.38 | 1 | 0 | 0 | 计价
GD2-20 | J09-01-027 | 机械 | 乙供 | JF003 | 维护费 | 元 | 2.97 | 1 | 0 | 0 | 计价
GD2-20 | J09-01-027 | 机械 | 乙供 | JF004 | 安拆费及场外运费 | 元 | 8.44 | 1 | 0 | 0 | 计价
GD2-20 | J09-01-027 | 材料 | 乙供 | C21020101 | 电 | kW·h | 53.8 | 0.84 | 0 | 0 | 计价
GD2-20 | J10-01-001 | 机械 | 乙供 | JF001 | 折旧费 | 元 | 1.84 | 1 | 0 | 0 | 计价
GD2-20 | J10-01-001 | 机械 | 乙供 | JF002 | 检修费 | 元 | 0.41 | 1 | 0 | 0 | 计价
GD2-20 | J10-01-001 | 机械 | 乙供 | JF003 | 维护费 | 元 | 1.37 | 1 | 0 | 0 | 计价
GD2-20 | J10-01-001 | 机械 | 乙供 | JF004 | 安拆费及场外运费 | 元 | 12.75 | 1 | 0 | 0 | 计价
GD2-20 | J10-01-001 | 材料 | 乙供 | C21020101 | 电 | kW·h | 60.27 | 0.84 | 0 | 0 | 计价
GD2-20 | J13-01-041 | 机械 | 乙供 | JF001 | 折旧费 | 元 | 5.58 | 1 | 0 | 0 | 计价
GD2-20 | J13-01-041 | 机械 | 乙供 | JF002 | 检修费 | 元 | 0.75 | 1 | 0 | 0 | 计价
GD2-20 | J13-01-041 | 机械 | 乙供 | JF003 | 维护费 | 元 | 1.73 | 1 | 0 | 0 | 计价
GD2-20 | J13-01-041 | 机械 | 乙供 | JF004 | 安拆费及场外运费 | 元 | 0.89 | 1 | 0 | 0 | 计价
GD2-20 | J13-01-041 | 人工 | 乙供 | 9101109 | 安装技术工 | 工日 | 1.1905 | 107 | 0 | 0 | 计价
GD2-20 | J13-01-041 | 材料 | 乙供 | C21020101 | 电 | kW·h | 16.4 | 0.84 | 0 | 0 | 计价
GD2-20 | J13-01-043 | 机械 | 乙供 | JF001 | 折旧费 | 元 | 6.32 | 1 | 0 | 0 | 计价
GD2-20 | J13-01-043 | 机械 | 乙供 | JF002 | 检修费 | 元 | 0.81 | 1 | 0 | 0 | 计价
GD2-20 | J13-01-043 | 机械 | 乙供 | JF003 | 维护费 | 元 | 1.86 | 1 | 0 | 0 | 计价
GD2-20 | J13-01-043 | 机械 | 乙供 | JF004 | 安拆费及场外运费 | 元 | 0.89 | 1 | 0 | 0 | 计价
GD2-20 | J13-01-043 | 人工 | 乙供 | 9101109 | 安装技术工 | 工日 | 1.1905 | 107 | 0 | 0 | 计价
GD2-20 | J13-01-043 | 材料 | 乙供 | C21020101 | 电 | kW·h | 19.41 | 0.84 | 0 | 0 | 计价
GD2-20 | J13-01-051 | 机械 | 乙供 | JF001 | 折旧费 | 元 | 637.32 | 1 | 0 | 0 | 计价
GD2-20 | J13-01-051 | 机械 | 乙供 | JF002 | 检修费 | 元 | 20.02 | 1 | 0 | 0 | 计价
GD2-20 | J13-01-051 | 机械 | 乙供 | JF003 | 维护费 | 元 | 64.06 | 1 | 0 | 0 | 计价
GD2-20 | J13-01-051 | 机械 | 乙供 | JF004 | 安拆费及场外运费 | 元 | 8.44 | 1 | 0 | 0 | 计价
GD2-20 | J13-01-051 | 人工 | 乙供 | 9101109 | 安装技术工 | 工日 | 5 | 107 | 0 | 0 | 计价
GD2-20 | J13-01-051 | 材料 | 乙供 | C21020101 | 电 | kW·h | 781.71 | 0.84 | 0 | 0 | 计价
GD2-20 | J13-01-052 | 机械 | 乙供 | JF001 | 折旧费 | 元 | 422.07 | 1 | 0 | 0 | 计价
GD2-20 | J13-01-052 | 机械 | 乙供 | JF002 | 检修费 | 元 | 125.8 | 1 | 0 | 0 | 计价
GD2-20 | J13-01-052 | 机械 | 乙供 | JF003 | 维护费 | 元 | 339.66 | 1 | 0 | 0 | 计价
GD2-20 | J13-01-052 | 人工 | 乙供 | 9101109 | 安装技术工 | 工日 | 4 | 107 | 0 | 0 | 计价
GD2-20 | J13-01-052 | 材料 | 乙供 | C21020101 | 电 | kW·h | 980.37 | 0.84 | 0 | 0 | 计价
GD2-20 | J13-01-053 | 机械 | 乙供 | JF001 | 折旧费 | 元 | 462.69 | 1 | 0 | 0 | 计价
GD2-20 | J13-01-053 | 机械 | 乙供 | JF002 | 检修费 | 元 | 132.14 | 1 | 0 | 0 | 计价
GD2-20 | J13-01-053 | 机械 | 乙供 | JF003 | 维护费 | 元 | 356.77 | 1 | 0 | 0 | 计价
GD2-20 | J13-01-053 | 人工 | 乙供 | 9101109 | 安装技术工 | 工日 | 4 | 107 | 0 | 0 | 计价
GD2-20 | J13-01-053 | 材料 | 乙供 | C21020101 | 电 | kW·h | 1002.32 | 0.84 | 0 | 0 | 计价
GD2-20 | J13-01-055 | 机械 | 乙供 | JF001 | 折旧费 | 元 | 332.82 | 1 | 0 | 0 | 计价
GD2-20 | J13-01-055 | 机械 | 乙供 | JF002 | 检修费 | 元 | 27.23 | 1 | 0 | 0 | 计价
GD2-20 | J13-01-055 | 机械 | 乙供 | JF003 | 维护费 | 元 | 38.12 | 1 | 0 | 0 | 计价
GD2-20 | J13-01-055 | 人工 | 乙供 | 9101109 | 安装技术工 | 工日 | 3.125 | 107 | 0 | 0 | 计价
GD2-20 | J13-01-055 | 材料 | 乙供 | C19010201 | 柴油0号 | kg | 42.1424 | 6.32 | 0 | 0 | 计价
GD2-20 | J13-01-059 | 机械 | 乙供 | JF001 | 折旧费 | 元 | 27.14 | 1 | 0 | 0 | 计价
GD2-20 | J13-01-059 | 机械 | 乙供 | JF002 | 检修费 | 元 | 2.41 | 1 | 0 | 0 | 计价
GD2-20 | J13-01-059 | 机械 | 乙供 | JF003 | 维护费 | 元 | 9.62 | 1 | 0 | 0 | 计价
GD2-20 | J13-01-059 | 机械 | 乙供 | JF004 | 安拆费及场外运费 | 元 | 1.62 | 1 | 0 | 0 | 计价
GD2-20 | J13-01-059 | 人工 | 乙供 | 9101109 | 安装技术工 | 工日 | 1.3889 | 107 | 0 | 0 | 计价
GD2-20 | J13-01-059 | 材料 | 乙供 | C21020101 | 电 | kW·h | 10.47 | 0.84 | 0 | 0 | 计价
GD2-20 | J13-01-060 | 机械 | 乙供 | JF001 | 折旧费 | 元 | 4.27 | 1 | 0 | 0 | 计价
GD2-20 | J13-01-060 | 机械 | 乙供 | JF002 | 检修费 | 元 | 0.5 | 1 | 0 | 0 | 计价
GD2-20 | J13-01-060 | 机械 | 乙供 | JF003 | 维护费 | 元 | 1.57 | 1 | 0 | 0 | 计价
GD2-20 | J13-01-060 | 机械 | 乙供 | JF004 | 安拆费及场外运费 | 元 | 6.1 | 1 | 0 | 0 | 计价
GD2-20 | J13-01-060 | 人工 | 乙供 | 9101109 | 安装技术工 | 工日 | 1.1905 | 107 | 0 | 0 | 计价
GD2-20 | J13-01-060 | 材料 | 乙供 | C19010102 | 汽油 | kg | 3.0451 | 7.61 | 0 | 0 | 计价
GD2-20 | J13-01-065 | 机械 | 乙供 | JF001 | 折旧费 | 元 | 15 | 1 | 0 | 0 | 计价
GD2-20 | J13-01-065 | 机械 | 乙供 | JF002 | 检修费 | 元 | 1.75 | 1 | 0 | 0 | 计价
GD2-20 | J13-01-065 | 机械 | 乙供 | JF003 | 维护费 | 元 | 1.86 | 1 | 0 | 0 | 计价
GD2-20 | J13-01-065 | 机械 | 乙供 | JF004 | 安拆费及场外运费 | 元 | 5.63 | 1 | 0 | 0 | 计价
GD2-20 | J13-01-065 | 材料 | 乙供 | C19010102 | 汽油 | kg | 7.2 | 7.61 | 0 | 0 | 计价
GD2-20 | J15-01-014 | 机械 | 乙供 | JF001 | 折旧费 | 元 | 4.09 | 1 | 0 | 0 | 计价
GD2-20 | J15-01-014 | 机械 | 乙供 | JF002 | 检修费 | 元 | 2.42 | 1 | 0 | 0 | 计价
GD2-20 | J15-01-014 | 机械 | 乙供 | JF003 | 维护费 | 元 | 4.02 | 1 | 0 | 0 | 计价
GD2-20 | J15-01-014 | 机械 | 乙供 | JF004 | 安拆费及场外运费 | 元 | 6.49 | 1 | 0 | 0 | 计价
GD2-20 | J15-01-027 | 机械 | 乙供 | JF001 | 折旧费 | 元 | 81.95 | 1 | 0 | 0 | 计价
GD2-20 | J15-01-027 | 机械 | 乙供 | JF002 | 检修费 | 元 | 27.13 | 1 | 0 | 0 | 计价
GD2-20 | J15-01-027 | 机械 | 乙供 | JF003 | 维护费 | 元 | 37.98 | 1 | 0 | 0 | 计价
GD2-20 | J15-01-027 | 机械 | 乙供 | JF004 | 安拆费及场外运费 | 元 | 38.05 | 1 | 0 | 0 | 计价
GD2-20 | J15-01-027 | 材料 | 乙供 | C19010201 | 柴油0号 | kg | 48.25 | 6.32 | 0 | 0 | 计价
GD2-20 | J15-01-031 | 机械 | 乙供 | JF001 | 折旧费 | 元 | 4.18 | 1 | 0 | 0 | 计价
GD2-20 | J15-01-031 | 机械 | 乙供 | JF002 | 检修费 | 元 | 0.93 | 1 | 0 | 0 | 计价
GD2-20 | J15-01-031 | 机械 | 乙供 | JF003 | 维护费 | 元 | 1.61 | 1 | 0 | 0 | 计价
GD2-20 | J15-01-031 | 机械 | 乙供 | JF004 | 安拆费及场外运费 | 元 | 5.63 | 1 | 0 | 0 | 计价
GD2-20 | J15-01-031 | 材料 | 乙供 | C21020101 | 电 | kW·h | 10 | 0.84 | 0 | 0 | 计价
GD2-21 | J03-01-033 | 机械 | 乙供 | JF001 | 折旧费 | 元 | 44.37 | 1 | 0 | 0 | 计价
GD2-21 | J03-01-033 | 机械 | 乙供 | JF002 | 检修费 | 元 | 20.68 | 1 | 0 | 0 | 计价
GD2-21 | J03-01-033 | 机械 | 乙供 | JF003 | 维护费 | 元 | 42.81 | 1 | 0 | 0 | 计价
GD2-21 | J03-01-033 | 人工 | 乙供 | 9101109 | 安装技术工 | 工日 | 2.5 | 107 | 0 | 0 | 计价
GD2-21 | J03-01-033 | 材料 | 乙供 | C19010102 | 汽油 | kg | 23.3 | 7.61 | 0 | 0 | 计价
GD2-21 | J03-01-036 | 机械 | 乙供 | JF001 | 折旧费 | 元 | 157.49 | 1 | 0 | 0 | 计价
GD2-21 | J03-01-036 | 机械 | 乙供 | JF002 | 检修费 | 元 | 73.41 | 1 | 0 | 0 | 计价
GD2-21 | J03-01-036 | 机械 | 乙供 | JF003 | 维护费 | 元 | 151.96 | 1 | 0 | 0 | 计价
GD2-21 | J03-01-036 | 人工 | 乙供 | 9101109 | 安装技术工 | 工日 | 2.5 | 107 | 0 | 0 | 计价
GD2-21 | J03-01-036 | 材料 | 乙供 | C19010201 | 柴油0号 | kg | 35.85 | 6.32 | 0 | 0 | 计价
GD2-21 | J03-01-039 | 机械 | 乙供 | JF001 | 折旧费 | 元 | 269.03 | 1 | 0 | 0 | 计价
GD2-21 | J03-01-039 | 机械 | 乙供 | JF002 | 检修费 | 元 | 125.4 | 1 | 0 | 0 | 计价
GD2-21 | J03-01-039 | 机械 | 乙供 | JF003 | 维护费 | 元 | 259.58 | 1 | 0 | 0 | 计价
GD2-21 | J03-01-039 | 人工 | 乙供 | 9101109 | 安装技术工 | 工日 | 2.5 | 107 | 0 | 0 | 计价
GD2-21 | J03-01-039 | 材料 | 乙供 | C19010201 | 柴油0号 | kg | 42.14 | 6.32 | 0 | 0 | 计价
GD2-21 | J04-01-002 | 机械 | 乙供 | JF001 | 折旧费 | 元 | 26.52 | 1 | 0 | 0 | 计价
GD2-21 | J04-01-002 | 机械 | 乙供 | JF002 | 检修费 | 元 | 5.89 | 1 | 0 | 0 | 计价
GD2-21 | J04-01-002 | 机械 | 乙供 | JF003 | 维护费 | 元 | 33.04 | 1 | 0 | 0 | 计价
GD2-21 | J04-01-002 | 人工 | 乙供 | 9101109 | 安装技术工 | 工日 | 1.0417 | 107 | 0 | 0 | 计价
GD2-21 | J04-01-002 | 材料 | 乙供 | C19010201 | 柴油0号 | kg | 32.19 | 6.32 | 0 | 0 | 计价
GD2-21 | J09-01-027 | 机械 | 乙供 | JF001 | 折旧费 | 元 | 7.7 | 1 | 0 | 0 | 计价
GD2-21 | J09-01-027 | 机械 | 乙供 | JF002 | 检修费 | 元 | 1.38 | 1 | 0 | 0 | 计价
GD2-21 | J09-01-027 | 机械 | 乙供 | JF003 | 维护费 | 元 | 2.97 | 1 | 0 | 0 | 计价
GD2-21 | J09-01-027 | 机械 | 乙供 | JF004 | 安拆费及场外运费 | 元 | 8.44 | 1 | 0 | 0 | 计价
GD2-21 | J09-01-027 | 材料 | 乙供 | C21020101 | 电 | kW·h | 53.8 | 0.84 | 0 | 0 | 计价
GD2-21 | J10-01-001 | 机械 | 乙供 | JF001 | 折旧费 | 元 | 1.84 | 1 | 0 | 0 | 计价
GD2-21 | J10-01-001 | 机械 | 乙供 | JF002 | 检修费 | 元 | 0.41 | 1 | 0 | 0 | 计价
GD2-21 | J10-01-001 | 机械 | 乙供 | JF003 | 维护费 | 元 | 1.37 | 1 | 0 | 0 | 计价
GD2-21 | J10-01-001 | 机械 | 乙供 | JF004 | 安拆费及场外运费 | 元 | 12.75 | 1 | 0 | 0 | 计价
GD2-21 | J10-01-001 | 材料 | 乙供 | C21020101 | 电 | kW·h | 60.27 | 0.84 | 0 | 0 | 计价
GD2-21 | J13-01-041 | 机械 | 乙供 | JF001 | 折旧费 | 元 | 5.58 | 1 | 0 | 0 | 计价
GD2-21 | J13-01-041 | 机械 | 乙供 | JF002 | 检修费 | 元 | 0.75 | 1 | 0 | 0 | 计价
GD2-21 | J13-01-041 | 机械 | 乙供 | JF003 | 维护费 | 元 | 1.73 | 1 | 0 | 0 | 计价
GD2-21 | J13-01-041 | 机械 | 乙供 | JF004 | 安拆费及场外运费 | 元 | 0.89 | 1 | 0 | 0 | 计价
GD2-21 | J13-01-041 | 人工 | 乙供 | 9101109 | 安装技术工 | 工日 | 1.1905 | 107 | 0 | 0 | 计价
GD2-21 | J13-01-041 | 材料 | 乙供 | C21020101 | 电 | kW·h | 16.4 | 0.84 | 0 | 0 | 计价
GD2-21 | J13-01-043 | 机械 | 乙供 | JF001 | 折旧费 | 元 | 6.32 | 1 | 0 | 0 | 计价
GD2-21 | J13-01-043 | 机械 | 乙供 | JF002 | 检修费 | 元 | 0.81 | 1 | 0 | 0 | 计价
GD2-21 | J13-01-043 | 机械 | 乙供 | JF003 | 维护费 | 元 | 1.86 | 1 | 0 | 0 | 计价
GD2-21 | J13-01-043 | 机械 | 乙供 | JF004 | 安拆费及场外运费 | 元 | 0.89 | 1 | 0 | 0 | 计价
GD2-21 | J13-01-043 | 人工 | 乙供 | 9101109 | 安装技术工 | 工日 | 1.1905 | 107 | 0 | 0 | 计价
GD2-21 | J13-01-043 | 材料 | 乙供 | C21020101 | 电 | kW·h | 19.41 | 0.84 | 0 | 0 | 计价
GD2-21 | J13-01-051 | 机械 | 乙供 | JF001 | 折旧费 | 元 | 637.32 | 1 | 0 | 0 | 计价
GD2-21 | J13-01-051 | 机械 | 乙供 | JF002 | 检修费 | 元 | 20.02 | 1 | 0 | 0 | 计价
GD2-21 | J13-01-051 | 机械 | 乙供 | JF003 | 维护费 | 元 | 64.06 | 1 | 0 | 0 | 计价
GD2-21 | J13-01-051 | 机械 | 乙供 | JF004 | 安拆费及场外运费 | 元 | 8.44 | 1 | 0 | 0 | 计价
GD2-21 | J13-01-051 | 人工 | 乙供 | 9101109 | 安装技术工 | 工日 | 5 | 107 | 0 | 0 | 计价
GD2-21 | J13-01-051 | 材料 | 乙供 | C21020101 | 电 | kW·h | 781.71 | 0.84 | 0 | 0 | 计价
GD2-21 | J13-01-052 | 机械 | 乙供 | JF001 | 折旧费 | 元 | 422.07 | 1 | 0 | 0 | 计价
GD2-21 | J13-01-052 | 机械 | 乙供 | JF002 | 检修费 | 元 | 125.8 | 1 | 0 | 0 | 计价
GD2-21 | J13-01-052 | 机械 | 乙供 | JF003 | 维护费 | 元 | 339.66 | 1 | 0 | 0 | 计价
GD2-21 | J13-01-052 | 人工 | 乙供 | 9101109 | 安装技术工 | 工日 | 4 | 107 | 0 | 0 | 计价
GD2-21 | J13-01-052 | 材料 | 乙供 | C21020101 | 电 | kW·h | 980.37 | 0.84 | 0 | 0 | 计价
GD2-21 | J13-01-053 | 机械 | 乙供 | JF001 | 折旧费 | 元 | 462.69 | 1 | 0 | 0 | 计价
GD2-21 | J13-01-053 | 机械 | 乙供 | JF002 | 检修费 | 元 | 132.14 | 1 | 0 | 0 | 计价
GD2-21 | J13-01-053 | 机械 | 乙供 | JF003 | 维护费 | 元 | 356.77 | 1 | 0 | 0 | 计价
GD2-21 | J13-01-053 | 人工 | 乙供 | 9101109 | 安装技术工 | 工日 | 4 | 107 | 0 | 0 | 计价
GD2-21 | J13-01-053 | 材料 | 乙供 | C21020101 | 电 | kW·h | 1002.32 | 0.84 | 0 | 0 | 计价
GD2-21 | J13-01-055 | 机械 | 乙供 | JF001 | 折旧费 | 元 | 332.82 | 1 | 0 | 0 | 计价
GD2-21 | J13-01-055 | 机械 | 乙供 | JF002 | 检修费 | 元 | 27.23 | 1 | 0 | 0 | 计价
GD2-21 | J13-01-055 | 机械 | 乙供 | JF003 | 维护费 | 元 | 38.12 | 1 | 0 | 0 | 计价
GD2-21 | J13-01-055 | 人工 | 乙供 | 9101109 | 安装技术工 | 工日 | 3.125 | 107 | 0 | 0 | 计价
GD2-21 | J13-01-055 | 材料 | 乙供 | C19010201 | 柴油0号 | kg | 42.1424 | 6.32 | 0 | 0 | 计价
GD2-21 | J13-01-059 | 机械 | 乙供 | JF001 | 折旧费 | 元 | 27.14 | 1 | 0 | 0 | 计价
GD2-21 | J13-01-059 | 机械 | 乙供 | JF002 | 检修费 | 元 | 2.41 | 1 | 0 | 0 | 计价
GD2-21 | J13-01-059 | 机械 | 乙供 | JF003 | 维护费 | 元 | 9.62 | 1 | 0 | 0 | 计价
GD2-21 | J13-01-059 | 机械 | 乙供 | JF004 | 安拆费及场外运费 | 元 | 1.62 | 1 | 0 | 0 | 计价
GD2-21 | J13-01-059 | 人工 | 乙供 | 9101109 | 安装技术工 | 工日 | 1.3889 | 107 | 0 | 0 | 计价
GD2-21 | J13-01-059 | 材料 | 乙供 | C21020101 | 电 | kW·h | 10.47 | 0.84 | 0 | 0 | 计价
GD2-21 | J13-01-060 | 机械 | 乙供 | JF001 | 折旧费 | 元 | 4.27 | 1 | 0 | 0 | 计价
GD2-21 | J13-01-060 | 机械 | 乙供 | JF002 | 检修费 | 元 | 0.5 | 1 | 0 | 0 | 计价
GD2-21 | J13-01-060 | 机械 | 乙供 | JF003 | 维护费 | 元 | 1.57 | 1 | 0 | 0 | 计价
GD2-21 | J13-01-060 | 机械 | 乙供 | JF004 | 安拆费及场外运费 | 元 | 6.1 | 1 | 0 | 0 | 计价
GD2-21 | J13-01-060 | 人工 | 乙供 | 9101109 | 安装技术工 | 工日 | 1.1905 | 107 | 0 | 0 | 计价
GD2-21 | J13-01-060 | 材料 | 乙供 | C19010102 | 汽油 | kg | 3.0451 | 7.61 | 0 | 0 | 计价
GD2-21 | J13-01-065 | 机械 | 乙供 | JF001 | 折旧费 | 元 | 15 | 1 | 0 | 0 | 计价
GD2-21 | J13-01-065 | 机械 | 乙供 | JF002 | 检修费 | 元 | 1.75 | 1 | 0 | 0 | 计价
GD2-21 | J13-01-065 | 机械 | 乙供 | JF003 | 维护费 | 元 | 1.86 | 1 | 0 | 0 | 计价
GD2-21 | J13-01-065 | 机械 | 乙供 | JF004 | 安拆费及场外运费 | 元 | 5.63 | 1 | 0 | 0 | 计价
GD2-21 | J13-01-065 | 材料 | 乙供 | C19010102 | 汽油 | kg | 7.2 | 7.61 | 0 | 0 | 计价
GD2-21 | J15-01-014 | 机械 | 乙供 | JF001 | 折旧费 | 元 | 4.09 | 1 | 0 | 0 | 计价
GD2-21 | J15-01-014 | 机械 | 乙供 | JF002 | 检修费 | 元 | 2.42 | 1 | 0 | 0 | 计价
GD2-21 | J15-01-014 | 机械 | 乙供 | JF003 | 维护费 | 元 | 4.02 | 1 | 0 | 0 | 计价
GD2-21 | J15-01-014 | 机械 | 乙供 | JF004 | 安拆费及场外运费 | 元 | 6.49 | 1 | 0 | 0 | 计价
GD2-21 | J15-01-027 | 机械 | 乙供 | JF001 | 折旧费 | 元 | 81.95 | 1 | 0 | 0 | 计价
GD2-21 | J15-01-027 | 机械 | 乙供 | JF002 | 检修费 | 元 | 27.13 | 1 | 0 | 0 | 计价
GD2-21 | J15-01-027 | 机械 | 乙供 | JF003 | 维护费 | 元 | 37.98 | 1 | 0 | 0 | 计价
GD2-21 | J15-01-027 | 机械 | 乙供 | JF004 | 安拆费及场外运费 | 元 | 38.05 | 1 | 0 | 0 | 计价
GD2-21 | J15-01-027 | 材料 | 乙供 | C19010201 | 柴油0号 | kg | 48.25 | 6.32 | 0 | 0 | 计价
GD2-21 | J15-01-031 | 机械 | 乙供 | JF001 | 折旧费 | 元 | 4.18 | 1 | 0 | 0 | 计价
GD2-21 | J15-01-031 | 机械 | 乙供 | JF002 | 检修费 | 元 | 0.93 | 1 | 0 | 0 | 计价
GD2-21 | J15-01-031 | 机械 | 乙供 | JF003 | 维护费 | 元 | 1.61 | 1 | 0 | 0 | 计价
GD2-21 | J15-01-031 | 机械 | 乙供 | JF004 | 安拆费及场外运费 | 元 | 5.63 | 1 | 0 | 0 | 计价
GD2-21 | J15-01-031 | 材料 | 乙供 | C21020101 | 电 | kW·h | 10 | 0.84 | 0 | 0 | 计价
GD2-22 | J03-01-033 | 机械 | 乙供 | JF001 | 折旧费 | 元 | 44.37 | 1 | 0 | 0 | 计价
GD2-22 | J03-01-033 | 机械 | 乙供 | JF002 | 检修费 | 元 | 20.68 | 1 | 0 | 0 | 计价
GD2-22 | J03-01-033 | 机械 | 乙供 | JF003 | 维护费 | 元 | 42.81 | 1 | 0 | 0 | 计价
GD2-22 | J03-01-033 | 人工 | 乙供 | 9101109 | 安装技术工 | 工日 | 2.5 | 107 | 0 | 0 | 计价
GD2-22 | J03-01-033 | 材料 | 乙供 | C19010102 | 汽油 | kg | 23.3 | 7.61 | 0 | 0 | 计价
GD2-22 | J03-01-036 | 机械 | 乙供 | JF001 | 折旧费 | 元 | 157.49 | 1 | 0 | 0 | 计价
GD2-22 | J03-01-036 | 机械 | 乙供 | JF002 | 检修费 | 元 | 73.41 | 1 | 0 | 0 | 计价
GD2-22 | J03-01-036 | 机械 | 乙供 | JF003 | 维护费 | 元 | 151.96 | 1 | 0 | 0 | 计价
GD2-22 | J03-01-036 | 人工 | 乙供 | 9101109 | 安装技术工 | 工日 | 2.5 | 107 | 0 | 0 | 计价
GD2-22 | J03-01-036 | 材料 | 乙供 | C19010201 | 柴油0号 | kg | 35.85 | 6.32 | 0 | 0 | 计价
GD2-22 | J03-01-039 | 机械 | 乙供 | JF001 | 折旧费 | 元 | 269.03 | 1 | 0 | 0 | 计价
GD2-22 | J03-01-039 | 机械 | 乙供 | JF002 | 检修费 | 元 | 125.4 | 1 | 0 | 0 | 计价
GD2-22 | J03-01-039 | 机械 | 乙供 | JF003 | 维护费 | 元 | 259.58 | 1 | 0 | 0 | 计价
GD2-22 | J03-01-039 | 人工 | 乙供 | 9101109 | 安装技术工 | 工日 | 2.5 | 107 | 0 | 0 | 计价
GD2-22 | J03-01-039 | 材料 | 乙供 | C19010201 | 柴油0号 | kg | 42.14 | 6.32 | 0 | 0 | 计价
GD2-22 | J04-01-002 | 机械 | 乙供 | JF001 | 折旧费 | 元 | 26.52 | 1 | 0 | 0 | 计价
GD2-22 | J04-01-002 | 机械 | 乙供 | JF002 | 检修费 | 元 | 5.89 | 1 | 0 | 0 | 计价
GD2-22 | J04-01-002 | 机械 | 乙供 | JF003 | 维护费 | 元 | 33.04 | 1 | 0 | 0 | 计价
GD2-22 | J04-01-002 | 人工 | 乙供 | 9101109 | 安装技术工 | 工日 | 1.0417 | 107 | 0 | 0 | 计价
GD2-22 | J04-01-002 | 材料 | 乙供 | C19010201 | 柴油0号 | kg | 32.19 | 6.32 | 0 | 0 | 计价
GD2-22 | J09-01-027 | 机械 | 乙供 | JF001 | 折旧费 | 元 | 7.7 | 1 | 0 | 0 | 计价
GD2-22 | J09-01-027 | 机械 | 乙供 | JF002 | 检修费 | 元 | 1.38 | 1 | 0 | 0 | 计价
GD2-22 | J09-01-027 | 机械 | 乙供 | JF003 | 维护费 | 元 | 2.97 | 1 | 0 | 0 | 计价
GD2-22 | J09-01-027 | 机械 | 乙供 | JF004 | 安拆费及场外运费 | 元 | 8.44 | 1 | 0 | 0 | 计价
GD2-22 | J09-01-027 | 材料 | 乙供 | C21020101 | 电 | kW·h | 53.8 | 0.84 | 0 | 0 | 计价
GD2-22 | J10-01-001 | 机械 | 乙供 | JF001 | 折旧费 | 元 | 1.84 | 1 | 0 | 0 | 计价
GD2-22 | J10-01-001 | 机械 | 乙供 | JF002 | 检修费 | 元 | 0.41 | 1 | 0 | 0 | 计价
GD2-22 | J10-01-001 | 机械 | 乙供 | JF003 | 维护费 | 元 | 1.37 | 1 | 0 | 0 | 计价
GD2-22 | J10-01-001 | 机械 | 乙供 | JF004 | 安拆费及场外运费 | 元 | 12.75 | 1 | 0 | 0 | 计价
GD2-22 | J10-01-001 | 材料 | 乙供 | C21020101 | 电 | kW·h | 60.27 | 0.84 | 0 | 0 | 计价
GD2-22 | J13-01-041 | 机械 | 乙供 | JF001 | 折旧费 | 元 | 5.58 | 1 | 0 | 0 | 计价
GD2-22 | J13-01-041 | 机械 | 乙供 | JF002 | 检修费 | 元 | 0.75 | 1 | 0 | 0 | 计价
GD2-22 | J13-01-041 | 机械 | 乙供 | JF003 | 维护费 | 元 | 1.73 | 1 | 0 | 0 | 计价
GD2-22 | J13-01-041 | 机械 | 乙供 | JF004 | 安拆费及场外运费 | 元 | 0.89 | 1 | 0 | 0 | 计价
GD2-22 | J13-01-041 | 人工 | 乙供 | 9101109 | 安装技术工 | 工日 | 1.1905 | 107 | 0 | 0 | 计价
GD2-22 | J13-01-041 | 材料 | 乙供 | C21020101 | 电 | kW·h | 16.4 | 0.84 | 0 | 0 | 计价
GD2-22 | J13-01-043 | 机械 | 乙供 | JF001 | 折旧费 | 元 | 6.32 | 1 | 0 | 0 | 计价
GD2-22 | J13-01-043 | 机械 | 乙供 | JF002 | 检修费 | 元 | 0.81 | 1 | 0 | 0 | 计价
GD2-22 | J13-01-043 | 机械 | 乙供 | JF003 | 维护费 | 元 | 1.86 | 1 | 0 | 0 | 计价
GD2-22 | J13-01-043 | 机械 | 乙供 | JF004 | 安拆费及场外运费 | 元 | 0.89 | 1 | 0 | 0 | 计价
GD2-22 | J13-01-043 | 人工 | 乙供 | 9101109 | 安装技术工 | 工日 | 1.1905 | 107 | 0 | 0 | 计价
GD2-22 | J13-01-043 | 材料 | 乙供 | C21020101 | 电 | kW·h | 19.41 | 0.84 | 0 | 0 | 计价
GD2-22 | J13-01-051 | 机械 | 乙供 | JF001 | 折旧费 | 元 | 637.32 | 1 | 0 | 0 | 计价
GD2-22 | J13-01-051 | 机械 | 乙供 | JF002 | 检修费 | 元 | 20.02 | 1 | 0 | 0 | 计价
GD2-22 | J13-01-051 | 机械 | 乙供 | JF003 | 维护费 | 元 | 64.06 | 1 | 0 | 0 | 计价
GD2-22 | J13-01-051 | 机械 | 乙供 | JF004 | 安拆费及场外运费 | 元 | 8.44 | 1 | 0 | 0 | 计价
GD2-22 | J13-01-051 | 人工 | 乙供 | 9101109 | 安装技术工 | 工日 | 5 | 107 | 0 | 0 | 计价
GD2-22 | J13-01-051 | 材料 | 乙供 | C21020101 | 电 | kW·h | 781.71 | 0.84 | 0 | 0 | 计价
GD2-22 | J13-01-052 | 机械 | 乙供 | JF001 | 折旧费 | 元 | 422.07 | 1 | 0 | 0 | 计价
GD2-22 | J13-01-052 | 机械 | 乙供 | JF002 | 检修费 | 元 | 125.8 | 1 | 0 | 0 | 计价
GD2-22 | J13-01-052 | 机械 | 乙供 | JF003 | 维护费 | 元 | 339.66 | 1 | 0 | 0 | 计价
GD2-22 | J13-01-052 | 人工 | 乙供 | 9101109 | 安装技术工 | 工日 | 4 | 107 | 0 | 0 | 计价
GD2-22 | J13-01-052 | 材料 | 乙供 | C21020101 | 电 | kW·h | 980.37 | 0.84 | 0 | 0 | 计价
GD2-22 | J13-01-053 | 机械 | 乙供 | JF001 | 折旧费 | 元 | 462.69 | 1 | 0 | 0 | 计价
GD2-22 | J13-01-053 | 机械 | 乙供 | JF002 | 检修费 | 元 | 132.14 | 1 | 0 | 0 | 计价
GD2-22 | J13-01-053 | 机械 | 乙供 | JF003 | 维护费 | 元 | 356.77 | 1 | 0 | 0 | 计价
GD2-22 | J13-01-053 | 人工 | 乙供 | 9101109 | 安装技术工 | 工日 | 4 | 107 | 0 | 0 | 计价
GD2-22 | J13-01-053 | 材料 | 乙供 | C21020101 | 电 | kW·h | 1002.32 | 0.84 | 0 | 0 | 计价
GD2-22 | J13-01-055 | 机械 | 乙供 | JF001 | 折旧费 | 元 | 332.82 | 1 | 0 | 0 | 计价
GD2-22 | J13-01-055 | 机械 | 乙供 | JF002 | 检修费 | 元 | 27.23 | 1 | 0 | 0 | 计价
GD2-22 | J13-01-055 | 机械 | 乙供 | JF003 | 维护费 | 元 | 38.12 | 1 | 0 | 0 | 计价
GD2-22 | J13-01-055 | 人工 | 乙供 | 9101109 | 安装技术工 | 工日 | 3.125 | 107 | 0 | 0 | 计价
GD2-22 | J13-01-055 | 材料 | 乙供 | C19010201 | 柴油0号 | kg | 42.1424 | 6.32 | 0 | 0 | 计价
GD2-22 | J13-01-059 | 机械 | 乙供 | JF001 | 折旧费 | 元 | 27.14 | 1 | 0 | 0 | 计价
GD2-22 | J13-01-059 | 机械 | 乙供 | JF002 | 检修费 | 元 | 2.41 | 1 | 0 | 0 | 计价
GD2-22 | J13-01-059 | 机械 | 乙供 | JF003 | 维护费 | 元 | 9.62 | 1 | 0 | 0 | 计价
GD2-22 | J13-01-059 | 机械 | 乙供 | JF004 | 安拆费及场外运费 | 元 | 1.62 | 1 | 0 | 0 | 计价
GD2-22 | J13-01-059 | 人工 | 乙供 | 9101109 | 安装技术工 | 工日 | 1.3889 | 107 | 0 | 0 | 计价
GD2-22 | J13-01-059 | 材料 | 乙供 | C21020101 | 电 | kW·h | 10.47 | 0.84 | 0 | 0 | 计价
GD2-22 | J13-01-060 | 机械 | 乙供 | JF001 | 折旧费 | 元 | 4.27 | 1 | 0 | 0 | 计价
GD2-22 | J13-01-060 | 机械 | 乙供 | JF002 | 检修费 | 元 | 0.5 | 1 | 0 | 0 | 计价
GD2-22 | J13-01-060 | 机械 | 乙供 | JF003 | 维护费 | 元 | 1.57 | 1 | 0 | 0 | 计价
GD2-22 | J13-01-060 | 机械 | 乙供 | JF004 | 安拆费及场外运费 | 元 | 6.1 | 1 | 0 | 0 | 计价
GD2-22 | J13-01-060 | 人工 | 乙供 | 9101109 | 安装技术工 | 工日 | 1.1905 | 107 | 0 | 0 | 计价
GD2-22 | J13-01-060 | 材料 | 乙供 | C19010102 | 汽油 | kg | 3.0451 | 7.61 | 0 | 0 | 计价
GD2-22 | J13-01-065 | 机械 | 乙供 | JF001 | 折旧费 | 元 | 15 | 1 | 0 | 0 | 计价
GD2-22 | J13-01-065 | 机械 | 乙供 | JF002 | 检修费 | 元 | 1.75 | 1 | 0 | 0 | 计价
GD2-22 | J13-01-065 | 机械 | 乙供 | JF003 | 维护费 | 元 | 1.86 | 1 | 0 | 0 | 计价
GD2-22 | J13-01-065 | 机械 | 乙供 | JF004 | 安拆费及场外运费 | 元 | 5.63 | 1 | 0 | 0 | 计价
GD2-22 | J13-01-065 | 材料 | 乙供 | C19010102 | 汽油 | kg | 7.2 | 7.61 | 0 | 0 | 计价
GD2-22 | J15-01-014 | 机械 | 乙供 | JF001 | 折旧费 | 元 | 4.09 | 1 | 0 | 0 | 计价
GD2-22 | J15-01-014 | 机械 | 乙供 | JF002 | 检修费 | 元 | 2.42 | 1 | 0 | 0 | 计价
GD2-22 | J15-01-014 | 机械 | 乙供 | JF003 | 维护费 | 元 | 4.02 | 1 | 0 | 0 | 计价
GD2-22 | J15-01-014 | 机械 | 乙供 | JF004 | 安拆费及场外运费 | 元 | 6.49 | 1 | 0 | 0 | 计价
GD2-22 | J15-01-027 | 机械 | 乙供 | JF001 | 折旧费 | 元 | 81.95 | 1 | 0 | 0 | 计价
GD2-22 | J15-01-027 | 机械 | 乙供 | JF002 | 检修费 | 元 | 27.13 | 1 | 0 | 0 | 计价
GD2-22 | J15-01-027 | 机械 | 乙供 | JF003 | 维护费 | 元 | 37.98 | 1 | 0 | 0 | 计价
GD2-22 | J15-01-027 | 机械 | 乙供 | JF004 | 安拆费及场外运费 | 元 | 38.05 | 1 | 0 | 0 | 计价
GD2-22 | J15-01-027 | 材料 | 乙供 | C19010201 | 柴油0号 | kg | 48.25 | 6.32 | 0 | 0 | 计价
GD2-22 | J15-01-031 | 机械 | 乙供 | JF001 | 折旧费 | 元 | 4.18 | 1 | 0 | 0 | 计价
GD2-22 | J15-01-031 | 机械 | 乙供 | JF002 | 检修费 | 元 | 0.93 | 1 | 0 | 0 | 计价
GD2-22 | J15-01-031 | 机械 | 乙供 | JF003 | 维护费 | 元 | 1.61 | 1 | 0 | 0 | 计价
GD2-22 | J15-01-031 | 机械 | 乙供 | JF004 | 安拆费及场外运费 | 元 | 5.63 | 1 | 0 | 0 | 计价
GD2-22 | J15-01-031 | 材料 | 乙供 | C21020101 | 电 | kW·h | 10 | 0.84 | 0 | 0 | 计价
GD2-23 | J03-01-033 | 机械 | 乙供 | JF001 | 折旧费 | 元 | 44.37 | 1 | 0 | 0 | 计价
GD2-23 | J03-01-033 | 机械 | 乙供 | JF002 | 检修费 | 元 | 20.68 | 1 | 0 | 0 | 计价
GD2-23 | J03-01-033 | 机械 | 乙供 | JF003 | 维护费 | 元 | 42.81 | 1 | 0 | 0 | 计价
GD2-23 | J03-01-033 | 人工 | 乙供 | 9101109 | 安装技术工 | 工日 | 2.5 | 107 | 0 | 0 | 计价
GD2-23 | J03-01-033 | 材料 | 乙供 | C19010102 | 汽油 | kg | 23.3 | 7.61 | 0 | 0 | 计价
GD2-23 | J03-01-036 | 机械 | 乙供 | JF001 | 折旧费 | 元 | 157.49 | 1 | 0 | 0 | 计价
GD2-23 | J03-01-036 | 机械 | 乙供 | JF002 | 检修费 | 元 | 73.41 | 1 | 0 | 0 | 计价
GD2-23 | J03-01-036 | 机械 | 乙供 | JF003 | 维护费 | 元 | 151.96 | 1 | 0 | 0 | 计价
GD2-23 | J03-01-036 | 人工 | 乙供 | 9101109 | 安装技术工 | 工日 | 2.5 | 107 | 0 | 0 | 计价
GD2-23 | J03-01-036 | 材料 | 乙供 | C19010201 | 柴油0号 | kg | 35.85 | 6.32 | 0 | 0 | 计价
GD2-23 | J03-01-039 | 机械 | 乙供 | JF001 | 折旧费 | 元 | 269.03 | 1 | 0 | 0 | 计价
GD2-23 | J03-01-039 | 机械 | 乙供 | JF002 | 检修费 | 元 | 125.4 | 1 | 0 | 0 | 计价
GD2-23 | J03-01-039 | 机械 | 乙供 | JF003 | 维护费 | 元 | 259.58 | 1 | 0 | 0 | 计价
GD2-23 | J03-01-039 | 人工 | 乙供 | 9101109 | 安装技术工 | 工日 | 2.5 | 107 | 0 | 0 | 计价
GD2-23 | J03-01-039 | 材料 | 乙供 | C19010201 | 柴油0号 | kg | 42.14 | 6.32 | 0 | 0 | 计价
GD2-23 | J04-01-002 | 机械 | 乙供 | JF001 | 折旧费 | 元 | 26.52 | 1 | 0 | 0 | 计价
GD2-23 | J04-01-002 | 机械 | 乙供 | JF002 | 检修费 | 元 | 5.89 | 1 | 0 | 0 | 计价
GD2-23 | J04-01-002 | 机械 | 乙供 | JF003 | 维护费 | 元 | 33.04 | 1 | 0 | 0 | 计价
GD2-23 | J04-01-002 | 人工 | 乙供 | 9101109 | 安装技术工 | 工日 | 1.0417 | 107 | 0 | 0 | 计价
GD2-23 | J04-01-002 | 材料 | 乙供 | C19010201 | 柴油0号 | kg | 32.19 | 6.32 | 0 | 0 | 计价
GD2-23 | J09-01-027 | 机械 | 乙供 | JF001 | 折旧费 | 元 | 7.7 | 1 | 0 | 0 | 计价
GD2-23 | J09-01-027 | 机械 | 乙供 | JF002 | 检修费 | 元 | 1.38 | 1 | 0 | 0 | 计价
GD2-23 | J09-01-027 | 机械 | 乙供 | JF003 | 维护费 | 元 | 2.97 | 1 | 0 | 0 | 计价
GD2-23 | J09-01-027 | 机械 | 乙供 | JF004 | 安拆费及场外运费 | 元 | 8.44 | 1 | 0 | 0 | 计价
GD2-23 | J09-01-027 | 材料 | 乙供 | C21020101 | 电 | kW·h | 53.8 | 0.84 | 0 | 0 | 计价
GD2-23 | J10-01-001 | 机械 | 乙供 | JF001 | 折旧费 | 元 | 1.84 | 1 | 0 | 0 | 计价
GD2-23 | J10-01-001 | 机械 | 乙供 | JF002 | 检修费 | 元 | 0.41 | 1 | 0 | 0 | 计价
GD2-23 | J10-01-001 | 机械 | 乙供 | JF003 | 维护费 | 元 | 1.37 | 1 | 0 | 0 | 计价
GD2-23 | J10-01-001 | 机械 | 乙供 | JF004 | 安拆费及场外运费 | 元 | 12.75 | 1 | 0 | 0 | 计价
GD2-23 | J10-01-001 | 材料 | 乙供 | C21020101 | 电 | kW·h | 60.27 | 0.84 | 0 | 0 | 计价
GD2-23 | J13-01-041 | 机械 | 乙供 | JF001 | 折旧费 | 元 | 5.58 | 1 | 0 | 0 | 计价
GD2-23 | J13-01-041 | 机械 | 乙供 | JF002 | 检修费 | 元 | 0.75 | 1 | 0 | 0 | 计价
GD2-23 | J13-01-041 | 机械 | 乙供 | JF003 | 维护费 | 元 | 1.73 | 1 | 0 | 0 | 计价
GD2-23 | J13-01-041 | 机械 | 乙供 | JF004 | 安拆费及场外运费 | 元 | 0.89 | 1 | 0 | 0 | 计价
GD2-23 | J13-01-041 | 人工 | 乙供 | 9101109 | 安装技术工 | 工日 | 1.1905 | 107 | 0 | 0 | 计价
GD2-23 | J13-01-041 | 材料 | 乙供 | C21020101 | 电 | kW·h | 16.4 | 0.84 | 0 | 0 | 计价
GD2-23 | J13-01-043 | 机械 | 乙供 | JF001 | 折旧费 | 元 | 6.32 | 1 | 0 | 0 | 计价
GD2-23 | J13-01-043 | 机械 | 乙供 | JF002 | 检修费 | 元 | 0.81 | 1 | 0 | 0 | 计价
GD2-23 | J13-01-043 | 机械 | 乙供 | JF003 | 维护费 | 元 | 1.86 | 1 | 0 | 0 | 计价
GD2-23 | J13-01-043 | 机械 | 乙供 | JF004 | 安拆费及场外运费 | 元 | 0.89 | 1 | 0 | 0 | 计价
GD2-23 | J13-01-043 | 人工 | 乙供 | 9101109 | 安装技术工 | 工日 | 1.1905 | 107 | 0 | 0 | 计价
GD2-23 | J13-01-043 | 材料 | 乙供 | C21020101 | 电 | kW·h | 19.41 | 0.84 | 0 | 0 | 计价
GD2-23 | J13-01-051 | 机械 | 乙供 | JF001 | 折旧费 | 元 | 637.32 | 1 | 0 | 0 | 计价
GD2-23 | J13-01-051 | 机械 | 乙供 | JF002 | 检修费 | 元 | 20.02 | 1 | 0 | 0 | 计价
GD2-23 | J13-01-051 | 机械 | 乙供 | JF003 | 维护费 | 元 | 64.06 | 1 | 0 | 0 | 计价
GD2-23 | J13-01-051 | 机械 | 乙供 | JF004 | 安拆费及场外运费 | 元 | 8.44 | 1 | 0 | 0 | 计价
GD2-23 | J13-01-051 | 人工 | 乙供 | 9101109 | 安装技术工 | 工日 | 5 | 107 | 0 | 0 | 计价
GD2-23 | J13-01-051 | 材料 | 乙供 | C21020101 | 电 | kW·h | 781.71 | 0.84 | 0 | 0 | 计价
GD2-23 | J13-01-052 | 机械 | 乙供 | JF001 | 折旧费 | 元 | 422.07 | 1 | 0 | 0 | 计价
GD2-23 | J13-01-052 | 机械 | 乙供 | JF002 | 检修费 | 元 | 125.8 | 1 | 0 | 0 | 计价
GD2-23 | J13-01-052 | 机械 | 乙供 | JF003 | 维护费 | 元 | 339.66 | 1 | 0 | 0 | 计价
GD2-23 | J13-01-052 | 人工 | 乙供 | 9101109 | 安装技术工 | 工日 | 4 | 107 | 0 | 0 | 计价
GD2-23 | J13-01-052 | 材料 | 乙供 | C21020101 | 电 | kW·h | 980.37 | 0.84 | 0 | 0 | 计价
GD2-23 | J13-01-053 | 机械 | 乙供 | JF001 | 折旧费 | 元 | 462.69 | 1 | 0 | 0 | 计价
GD2-23 | J13-01-053 | 机械 | 乙供 | JF002 | 检修费 | 元 | 132.14 | 1 | 0 | 0 | 计价
GD2-23 | J13-01-053 | 机械 | 乙供 | JF003 | 维护费 | 元 | 356.77 | 1 | 0 | 0 | 计价
GD2-23 | J13-01-053 | 人工 | 乙供 | 9101109 | 安装技术工 | 工日 | 4 | 107 | 0 | 0 | 计价
GD2-23 | J13-01-053 | 材料 | 乙供 | C21020101 | 电 | kW·h | 1002.32 | 0.84 | 0 | 0 | 计价
GD2-23 | J13-01-055 | 机械 | 乙供 | JF001 | 折旧费 | 元 | 332.82 | 1 | 0 | 0 | 计价
GD2-23 | J13-01-055 | 机械 | 乙供 | JF002 | 检修费 | 元 | 27.23 | 1 | 0 | 0 | 计价
GD2-23 | J13-01-055 | 机械 | 乙供 | JF003 | 维护费 | 元 | 38.12 | 1 | 0 | 0 | 计价
GD2-23 | J13-01-055 | 人工 | 乙供 | 9101109 | 安装技术工 | 工日 | 3.125 | 107 | 0 | 0 | 计价
GD2-23 | J13-01-055 | 材料 | 乙供 | C19010201 | 柴油0号 | kg | 42.1424 | 6.32 | 0 | 0 | 计价
GD2-23 | J13-01-059 | 机械 | 乙供 | JF001 | 折旧费 | 元 | 27.14 | 1 | 0 | 0 | 计价
GD2-23 | J13-01-059 | 机械 | 乙供 | JF002 | 检修费 | 元 | 2.41 | 1 | 0 | 0 | 计价
GD2-23 | J13-01-059 | 机械 | 乙供 | JF003 | 维护费 | 元 | 9.62 | 1 | 0 | 0 | 计价
GD2-23 | J13-01-059 | 机械 | 乙供 | JF004 | 安拆费及场外运费 | 元 | 1.62 | 1 | 0 | 0 | 计价
GD2-23 | J13-01-059 | 人工 | 乙供 | 9101109 | 安装技术工 | 工日 | 1.3889 | 107 | 0 | 0 | 计价
GD2-23 | J13-01-059 | 材料 | 乙供 | C21020101 | 电 | kW·h | 10.47 | 0.84 | 0 | 0 | 计价
GD2-23 | J13-01-060 | 机械 | 乙供 | JF001 | 折旧费 | 元 | 4.27 | 1 | 0 | 0 | 计价
GD2-23 | J13-01-060 | 机械 | 乙供 | JF002 | 检修费 | 元 | 0.5 | 1 | 0 | 0 | 计价
GD2-23 | J13-01-060 | 机械 | 乙供 | JF003 | 维护费 | 元 | 1.57 | 1 | 0 | 0 | 计价
GD2-23 | J13-01-060 | 机械 | 乙供 | JF004 | 安拆费及场外运费 | 元 | 6.1 | 1 | 0 | 0 | 计价
GD2-23 | J13-01-060 | 人工 | 乙供 | 9101109 | 安装技术工 | 工日 | 1.1905 | 107 | 0 | 0 | 计价
GD2-23 | J13-01-060 | 材料 | 乙供 | C19010102 | 汽油 | kg | 3.0451 | 7.61 | 0 | 0 | 计价
GD2-23 | J13-01-065 | 机械 | 乙供 | JF001 | 折旧费 | 元 | 15 | 1 | 0 | 0 | 计价
GD2-23 | J13-01-065 | 机械 | 乙供 | JF002 | 检修费 | 元 | 1.75 | 1 | 0 | 0 | 计价
GD2-23 | J13-01-065 | 机械 | 乙供 | JF003 | 维护费 | 元 | 1.86 | 1 | 0 | 0 | 计价
GD2-23 | J13-01-065 | 机械 | 乙供 | JF004 | 安拆费及场外运费 | 元 | 5.63 | 1 | 0 | 0 | 计价
GD2-23 | J13-01-065 | 材料 | 乙供 | C19010102 | 汽油 | kg | 7.2 | 7.61 | 0 | 0 | 计价
GD2-23 | J15-01-014 | 机械 | 乙供 | JF001 | 折旧费 | 元 | 4.09 | 1 | 0 | 0 | 计价
GD2-23 | J15-01-014 | 机械 | 乙供 | JF002 | 检修费 | 元 | 2.42 | 1 | 0 | 0 | 计价
GD2-23 | J15-01-014 | 机械 | 乙供 | JF003 | 维护费 | 元 | 4.02 | 1 | 0 | 0 | 计价
GD2-23 | J15-01-014 | 机械 | 乙供 | JF004 | 安拆费及场外运费 | 元 | 6.49 | 1 | 0 | 0 | 计价
GD2-23 | J15-01-027 | 机械 | 乙供 | JF001 | 折旧费 | 元 | 81.95 | 1 | 0 | 0 | 计价
GD2-23 | J15-01-027 | 机械 | 乙供 | JF002 | 检修费 | 元 | 27.13 | 1 | 0 | 0 | 计价
GD2-23 | J15-01-027 | 机械 | 乙供 | JF003 | 维护费 | 元 | 37.98 | 1 | 0 | 0 | 计价
GD2-23 | J15-01-027 | 机械 | 乙供 | JF004 | 安拆费及场外运费 | 元 | 38.05 | 1 | 0 | 0 | 计价
GD2-23 | J15-01-027 | 材料 | 乙供 | C19010201 | 柴油0号 | kg | 48.25 | 6.32 | 0 | 0 | 计价
GD2-23 | J15-01-031 | 机械 | 乙供 | JF001 | 折旧费 | 元 | 4.18 | 1 | 0 | 0 | 计价
GD2-23 | J15-01-031 | 机械 | 乙供 | JF002 | 检修费 | 元 | 0.93 | 1 | 0 | 0 | 计价
GD2-23 | J15-01-031 | 机械 | 乙供 | JF003 | 维护费 | 元 | 1.61 | 1 | 0 | 0 | 计价
GD2-23 | J15-01-031 | 机械 | 乙供 | JF004 | 安拆费及场外运费 | 元 | 5.63 | 1 | 0 | 0 | 计价
GD2-23 | J15-01-031 | 材料 | 乙供 | C21020101 | 电 | kW·h | 10 | 0.84 | 0 | 0 | 计价
GD2-24 | J03-01-033 | 机械 | 乙供 | JF001 | 折旧费 | 元 | 44.37 | 1 | 0 | 0 | 计价
GD2-24 | J03-01-033 | 机械 | 乙供 | JF002 | 检修费 | 元 | 20.68 | 1 | 0 | 0 | 计价
GD2-24 | J03-01-033 | 机械 | 乙供 | JF003 | 维护费 | 元 | 42.81 | 1 | 0 | 0 | 计价
GD2-24 | J03-01-033 | 人工 | 乙供 | 9101109 | 安装技术工 | 工日 | 2.5 | 107 | 0 | 0 | 计价
GD2-24 | J03-01-033 | 材料 | 乙供 | C19010102 | 汽油 | kg | 23.3 | 7.61 | 0 | 0 | 计价
GD2-24 | J03-01-036 | 机械 | 乙供 | JF001 | 折旧费 | 元 | 157.49 | 1 | 0 | 0 | 计价
GD2-24 | J03-01-036 | 机械 | 乙供 | JF002 | 检修费 | 元 | 73.41 | 1 | 0 | 0 | 计价
GD2-24 | J03-01-036 | 机械 | 乙供 | JF003 | 维护费 | 元 | 151.96 | 1 | 0 | 0 | 计价
GD2-24 | J03-01-036 | 人工 | 乙供 | 9101109 | 安装技术工 | 工日 | 2.5 | 107 | 0 | 0 | 计价
GD2-24 | J03-01-036 | 材料 | 乙供 | C19010201 | 柴油0号 | kg | 35.85 | 6.32 | 0 | 0 | 计价
GD2-24 | J03-01-039 | 机械 | 乙供 | JF001 | 折旧费 | 元 | 269.03 | 1 | 0 | 0 | 计价
GD2-24 | J03-01-039 | 机械 | 乙供 | JF002 | 检修费 | 元 | 125.4 | 1 | 0 | 0 | 计价
GD2-24 | J03-01-039 | 机械 | 乙供 | JF003 | 维护费 | 元 | 259.58 | 1 | 0 | 0 | 计价
GD2-24 | J03-01-039 | 人工 | 乙供 | 9101109 | 安装技术工 | 工日 | 2.5 | 107 | 0 | 0 | 计价
GD2-24 | J03-01-039 | 材料 | 乙供 | C19010201 | 柴油0号 | kg | 42.14 | 6.32 | 0 | 0 | 计价
GD2-24 | J04-01-002 | 机械 | 乙供 | JF001 | 折旧费 | 元 | 26.52 | 1 | 0 | 0 | 计价
GD2-24 | J04-01-002 | 机械 | 乙供 | JF002 | 检修费 | 元 | 5.89 | 1 | 0 | 0 | 计价
GD2-24 | J04-01-002 | 机械 | 乙供 | JF003 | 维护费 | 元 | 33.04 | 1 | 0 | 0 | 计价
GD2-24 | J04-01-002 | 人工 | 乙供 | 9101109 | 安装技术工 | 工日 | 1.0417 | 107 | 0 | 0 | 计价
GD2-24 | J04-01-002 | 材料 | 乙供 | C19010201 | 柴油0号 | kg | 32.19 | 6.32 | 0 | 0 | 计价
GD2-24 | J09-01-027 | 机械 | 乙供 | JF001 | 折旧费 | 元 | 7.7 | 1 | 0 | 0 | 计价
GD2-24 | J09-01-027 | 机械 | 乙供 | JF002 | 检修费 | 元 | 1.38 | 1 | 0 | 0 | 计价
GD2-24 | J09-01-027 | 机械 | 乙供 | JF003 | 维护费 | 元 | 2.97 | 1 | 0 | 0 | 计价
GD2-24 | J09-01-027 | 机械 | 乙供 | JF004 | 安拆费及场外运费 | 元 | 8.44 | 1 | 0 | 0 | 计价
GD2-24 | J09-01-027 | 材料 | 乙供 | C21020101 | 电 | kW·h | 53.8 | 0.84 | 0 | 0 | 计价
GD2-24 | J10-01-001 | 机械 | 乙供 | JF001 | 折旧费 | 元 | 1.84 | 1 | 0 | 0 | 计价
GD2-24 | J10-01-001 | 机械 | 乙供 | JF002 | 检修费 | 元 | 0.41 | 1 | 0 | 0 | 计价
GD2-24 | J10-01-001 | 机械 | 乙供 | JF003 | 维护费 | 元 | 1.37 | 1 | 0 | 0 | 计价
GD2-24 | J10-01-001 | 机械 | 乙供 | JF004 | 安拆费及场外运费 | 元 | 12.75 | 1 | 0 | 0 | 计价
GD2-24 | J10-01-001 | 材料 | 乙供 | C21020101 | 电 | kW·h | 60.27 | 0.84 | 0 | 0 | 计价
GD2-24 | J13-01-041 | 机械 | 乙供 | JF001 | 折旧费 | 元 | 5.58 | 1 | 0 | 0 | 计价
GD2-24 | J13-01-041 | 机械 | 乙供 | JF002 | 检修费 | 元 | 0.75 | 1 | 0 | 0 | 计价
GD2-24 | J13-01-041 | 机械 | 乙供 | JF003 | 维护费 | 元 | 1.73 | 1 | 0 | 0 | 计价
GD2-24 | J13-01-041 | 机械 | 乙供 | JF004 | 安拆费及场外运费 | 元 | 0.89 | 1 | 0 | 0 | 计价
GD2-24 | J13-01-041 | 人工 | 乙供 | 9101109 | 安装技术工 | 工日 | 1.1905 | 107 | 0 | 0 | 计价
GD2-24 | J13-01-041 | 材料 | 乙供 | C21020101 | 电 | kW·h | 16.4 | 0.84 | 0 | 0 | 计价
GD2-24 | J13-01-043 | 机械 | 乙供 | JF001 | 折旧费 | 元 | 6.32 | 1 | 0 | 0 | 计价
GD2-24 | J13-01-043 | 机械 | 乙供 | JF002 | 检修费 | 元 | 0.81 | 1 | 0 | 0 | 计价
GD2-24 | J13-01-043 | 机械 | 乙供 | JF003 | 维护费 | 元 | 1.86 | 1 | 0 | 0 | 计价
GD2-24 | J13-01-043 | 机械 | 乙供 | JF004 | 安拆费及场外运费 | 元 | 0.89 | 1 | 0 | 0 | 计价
GD2-24 | J13-01-043 | 人工 | 乙供 | 9101109 | 安装技术工 | 工日 | 1.1905 | 107 | 0 | 0 | 计价
GD2-24 | J13-01-043 | 材料 | 乙供 | C21020101 | 电 | kW·h | 19.41 | 0.84 | 0 | 0 | 计价
GD2-24 | J13-01-051 | 机械 | 乙供 | JF001 | 折旧费 | 元 | 637.32 | 1 | 0 | 0 | 计价
GD2-24 | J13-01-051 | 机械 | 乙供 | JF002 | 检修费 | 元 | 20.02 | 1 | 0 | 0 | 计价
GD2-24 | J13-01-051 | 机械 | 乙供 | JF003 | 维护费 | 元 | 64.06 | 1 | 0 | 0 | 计价
GD2-24 | J13-01-051 | 机械 | 乙供 | JF004 | 安拆费及场外运费 | 元 | 8.44 | 1 | 0 | 0 | 计价
GD2-24 | J13-01-051 | 人工 | 乙供 | 9101109 | 安装技术工 | 工日 | 5 | 107 | 0 | 0 | 计价
GD2-24 | J13-01-051 | 材料 | 乙供 | C21020101 | 电 | kW·h | 781.71 | 0.84 | 0 | 0 | 计价
GD2-24 | J13-01-052 | 机械 | 乙供 | JF001 | 折旧费 | 元 | 422.07 | 1 | 0 | 0 | 计价
GD2-24 | J13-01-052 | 机械 | 乙供 | JF002 | 检修费 | 元 | 125.8 | 1 | 0 | 0 | 计价
GD2-24 | J13-01-052 | 机械 | 乙供 | JF003 | 维护费 | 元 | 339.66 | 1 | 0 | 0 | 计价
GD2-24 | J13-01-052 | 人工 | 乙供 | 9101109 | 安装技术工 | 工日 | 4 | 107 | 0 | 0 | 计价
GD2-24 | J13-01-052 | 材料 | 乙供 | C21020101 | 电 | kW·h | 980.37 | 0.84 | 0 | 0 | 计价
GD2-24 | J13-01-053 | 机械 | 乙供 | JF001 | 折旧费 | 元 | 462.69 | 1 | 0 | 0 | 计价
GD2-24 | J13-01-053 | 机械 | 乙供 | JF002 | 检修费 | 元 | 132.14 | 1 | 0 | 0 | 计价
GD2-24 | J13-01-053 | 机械 | 乙供 | JF003 | 维护费 | 元 | 356.77 | 1 | 0 | 0 | 计价
GD2-24 | J13-01-053 | 人工 | 乙供 | 9101109 | 安装技术工 | 工日 | 4 | 107 | 0 | 0 | 计价
GD2-24 | J13-01-053 | 材料 | 乙供 | C21020101 | 电 | kW·h | 1002.32 | 0.84 | 0 | 0 | 计价
GD2-24 | J13-01-055 | 机械 | 乙供 | JF001 | 折旧费 | 元 | 332.82 | 1 | 0 | 0 | 计价
GD2-24 | J13-01-055 | 机械 | 乙供 | JF002 | 检修费 | 元 | 27.23 | 1 | 0 | 0 | 计价
GD2-24 | J13-01-055 | 机械 | 乙供 | JF003 | 维护费 | 元 | 38.12 | 1 | 0 | 0 | 计价
GD2-24 | J13-01-055 | 人工 | 乙供 | 9101109 | 安装技术工 | 工日 | 3.125 | 107 | 0 | 0 | 计价
GD2-24 | J13-01-055 | 材料 | 乙供 | C19010201 | 柴油0号 | kg | 42.1424 | 6.32 | 0 | 0 | 计价
GD2-24 | J13-01-059 | 机械 | 乙供 | JF001 | 折旧费 | 元 | 27.14 | 1 | 0 | 0 | 计价
GD2-24 | J13-01-059 | 机械 | 乙供 | JF002 | 检修费 | 元 | 2.41 | 1 | 0 | 0 | 计价
GD2-24 | J13-01-059 | 机械 | 乙供 | JF003 | 维护费 | 元 | 9.62 | 1 | 0 | 0 | 计价
GD2-24 | J13-01-059 | 机械 | 乙供 | JF004 | 安拆费及场外运费 | 元 | 1.62 | 1 | 0 | 0 | 计价
GD2-24 | J13-01-059 | 人工 | 乙供 | 9101109 | 安装技术工 | 工日 | 1.3889 | 107 | 0 | 0 | 计价
GD2-24 | J13-01-059 | 材料 | 乙供 | C21020101 | 电 | kW·h | 10.47 | 0.84 | 0 | 0 | 计价
GD2-24 | J13-01-060 | 机械 | 乙供 | JF001 | 折旧费 | 元 | 4.27 | 1 | 0 | 0 | 计价
GD2-24 | J13-01-060 | 机械 | 乙供 | JF002 | 检修费 | 元 | 0.5 | 1 | 0 | 0 | 计价
GD2-24 | J13-01-060 | 机械 | 乙供 | JF003 | 维护费 | 元 | 1.57 | 1 | 0 | 0 | 计价
GD2-24 | J13-01-060 | 机械 | 乙供 | JF004 | 安拆费及场外运费 | 元 | 6.1 | 1 | 0 | 0 | 计价
GD2-24 | J13-01-060 | 人工 | 乙供 | 9101109 | 安装技术工 | 工日 | 1.1905 | 107 | 0 | 0 | 计价
GD2-24 | J13-01-060 | 材料 | 乙供 | C19010102 | 汽油 | kg | 3.0451 | 7.61 | 0 | 0 | 计价
GD2-24 | J13-01-065 | 机械 | 乙供 | JF001 | 折旧费 | 元 | 15 | 1 | 0 | 0 | 计价
GD2-24 | J13-01-065 | 机械 | 乙供 | JF002 | 检修费 | 元 | 1.75 | 1 | 0 | 0 | 计价
GD2-24 | J13-01-065 | 机械 | 乙供 | JF003 | 维护费 | 元 | 1.86 | 1 | 0 | 0 | 计价
GD2-24 | J13-01-065 | 机械 | 乙供 | JF004 | 安拆费及场外运费 | 元 | 5.63 | 1 | 0 | 0 | 计价
GD2-24 | J13-01-065 | 材料 | 乙供 | C19010102 | 汽油 | kg | 7.2 | 7.61 | 0 | 0 | 计价
GD2-24 | J15-01-014 | 机械 | 乙供 | JF001 | 折旧费 | 元 | 4.09 | 1 | 0 | 0 | 计价
GD2-24 | J15-01-014 | 机械 | 乙供 | JF002 | 检修费 | 元 | 2.42 | 1 | 0 | 0 | 计价
GD2-24 | J15-01-014 | 机械 | 乙供 | JF003 | 维护费 | 元 | 4.02 | 1 | 0 | 0 | 计价
GD2-24 | J15-01-014 | 机械 | 乙供 | JF004 | 安拆费及场外运费 | 元 | 6.49 | 1 | 0 | 0 | 计价
GD2-24 | J15-01-027 | 机械 | 乙供 | JF001 | 折旧费 | 元 | 81.95 | 1 | 0 | 0 | 计价
GD2-24 | J15-01-027 | 机械 | 乙供 | JF002 | 检修费 | 元 | 27.13 | 1 | 0 | 0 | 计价
GD2-24 | J15-01-027 | 机械 | 乙供 | JF003 | 维护费 | 元 | 37.98 | 1 | 0 | 0 | 计价
GD2-24 | J15-01-027 | 机械 | 乙供 | JF004 | 安拆费及场外运费 | 元 | 38.05 | 1 | 0 | 0 | 计价
GD2-24 | J15-01-027 | 材料 | 乙供 | C19010201 | 柴油0号 | kg | 48.25 | 6.32 | 0 | 0 | 计价
GD2-24 | J15-01-031 | 机械 | 乙供 | JF001 | 折旧费 | 元 | 4.18 | 1 | 0 | 0 | 计价
GD2-24 | J15-01-031 | 机械 | 乙供 | JF002 | 检修费 | 元 | 0.93 | 1 | 0 | 0 | 计价
GD2-24 | J15-01-031 | 机械 | 乙供 | JF003 | 维护费 | 元 | 1.61 | 1 | 0 | 0 | 计价
GD2-24 | J15-01-031 | 机械 | 乙供 | JF004 | 安拆费及场外运费 | 元 | 5.63 | 1 | 0 | 0 | 计价
GD2-24 | J15-01-031 | 材料 | 乙供 | C21020101 | 电 | kW·h | 10 | 0.84 | 0 | 0 | 计价
GD2-25 | J03-01-033 | 机械 | 乙供 | JF001 | 折旧费 | 元 | 44.37 | 1 | 0 | 0 | 计价
GD2-25 | J03-01-033 | 机械 | 乙供 | JF002 | 检修费 | 元 | 20.68 | 1 | 0 | 0 | 计价
GD2-25 | J03-01-033 | 机械 | 乙供 | JF003 | 维护费 | 元 | 42.81 | 1 | 0 | 0 | 计价
GD2-25 | J03-01-033 | 人工 | 乙供 | 9101109 | 安装技术工 | 工日 | 2.5 | 107 | 0 | 0 | 计价
GD2-25 | J03-01-033 | 材料 | 乙供 | C19010102 | 汽油 | kg | 23.3 | 7.61 | 0 | 0 | 计价
GD2-25 | J03-01-036 | 机械 | 乙供 | JF001 | 折旧费 | 元 | 157.49 | 1 | 0 | 0 | 计价
GD2-25 | J03-01-036 | 机械 | 乙供 | JF002 | 检修费 | 元 | 73.41 | 1 | 0 | 0 | 计价
GD2-25 | J03-01-036 | 机械 | 乙供 | JF003 | 维护费 | 元 | 151.96 | 1 | 0 | 0 | 计价
GD2-25 | J03-01-036 | 人工 | 乙供 | 9101109 | 安装技术工 | 工日 | 2.5 | 107 | 0 | 0 | 计价
GD2-25 | J03-01-036 | 材料 | 乙供 | C19010201 | 柴油0号 | kg | 35.85 | 6.32 | 0 | 0 | 计价
GD2-25 | J03-01-040 | 机械 | 乙供 | JF001 | 折旧费 | 元 | 412.48 | 1 | 0 | 0 | 计价
GD2-25 | J03-01-040 | 机械 | 乙供 | JF002 | 检修费 | 元 | 192.26 | 1 | 0 | 0 | 计价
GD2-25 | J03-01-040 | 机械 | 乙供 | JF003 | 维护费 | 元 | 397.98 | 1 | 0 | 0 | 计价
GD2-25 | J03-01-040 | 人工 | 乙供 | 9101109 | 安装技术工 | 工日 | 2.5 | 107 | 0 | 0 | 计价
GD2-25 | J03-01-040 | 材料 | 乙供 | C19010201 | 柴油0号 | kg | 48.52 | 6.32 | 0 | 0 | 计价
GD2-25 | J04-01-002 | 机械 | 乙供 | JF001 | 折旧费 | 元 | 26.52 | 1 | 0 | 0 | 计价
GD2-25 | J04-01-002 | 机械 | 乙供 | JF002 | 检修费 | 元 | 5.89 | 1 | 0 | 0 | 计价
GD2-25 | J04-01-002 | 机械 | 乙供 | JF003 | 维护费 | 元 | 33.04 | 1 | 0 | 0 | 计价
GD2-25 | J04-01-002 | 人工 | 乙供 | 9101109 | 安装技术工 | 工日 | 1.0417 | 107 | 0 | 0 | 计价
GD2-25 | J04-01-002 | 材料 | 乙供 | C19010201 | 柴油0号 | kg | 32.19 | 6.32 | 0 | 0 | 计价
GD2-25 | J09-01-027 | 机械 | 乙供 | JF001 | 折旧费 | 元 | 7.7 | 1 | 0 | 0 | 计价
GD2-25 | J09-01-027 | 机械 | 乙供 | JF002 | 检修费 | 元 | 1.38 | 1 | 0 | 0 | 计价
GD2-25 | J09-01-027 | 机械 | 乙供 | JF003 | 维护费 | 元 | 2.97 | 1 | 0 | 0 | 计价
GD2-25 | J09-01-027 | 机械 | 乙供 | JF004 | 安拆费及场外运费 | 元 | 8.44 | 1 | 0 | 0 | 计价
GD2-25 | J09-01-027 | 材料 | 乙供 | C21020101 | 电 | kW·h | 53.8 | 0.84 | 0 | 0 | 计价
GD2-25 | J10-01-001 | 机械 | 乙供 | JF001 | 折旧费 | 元 | 1.84 | 1 | 0 | 0 | 计价
GD2-25 | J10-01-001 | 机械 | 乙供 | JF002 | 检修费 | 元 | 0.41 | 1 | 0 | 0 | 计价
GD2-25 | J10-01-001 | 机械 | 乙供 | JF003 | 维护费 | 元 | 1.37 | 1 | 0 | 0 | 计价
GD2-25 | J10-01-001 | 机械 | 乙供 | JF004 | 安拆费及场外运费 | 元 | 12.75 | 1 | 0 | 0 | 计价
GD2-25 | J10-01-001 | 材料 | 乙供 | C21020101 | 电 | kW·h | 60.27 | 0.84 | 0 | 0 | 计价
GD2-25 | J13-01-041 | 机械 | 乙供 | JF001 | 折旧费 | 元 | 5.58 | 1 | 0 | 0 | 计价
GD2-25 | J13-01-041 | 机械 | 乙供 | JF002 | 检修费 | 元 | 0.75 | 1 | 0 | 0 | 计价
GD2-25 | J13-01-041 | 机械 | 乙供 | JF003 | 维护费 | 元 | 1.73 | 1 | 0 | 0 | 计价
GD2-25 | J13-01-041 | 机械 | 乙供 | JF004 | 安拆费及场外运费 | 元 | 0.89 | 1 | 0 | 0 | 计价
GD2-25 | J13-01-041 | 人工 | 乙供 | 9101109 | 安装技术工 | 工日 | 1.1905 | 107 | 0 | 0 | 计价
GD2-25 | J13-01-041 | 材料 | 乙供 | C21020101 | 电 | kW·h | 16.4 | 0.84 | 0 | 0 | 计价
GD2-25 | J13-01-043 | 机械 | 乙供 | JF001 | 折旧费 | 元 | 6.32 | 1 | 0 | 0 | 计价
GD2-25 | J13-01-043 | 机械 | 乙供 | JF002 | 检修费 | 元 | 0.81 | 1 | 0 | 0 | 计价
GD2-25 | J13-01-043 | 机械 | 乙供 | JF003 | 维护费 | 元 | 1.86 | 1 | 0 | 0 | 计价
GD2-25 | J13-01-043 | 机械 | 乙供 | JF004 | 安拆费及场外运费 | 元 | 0.89 | 1 | 0 | 0 | 计价
GD2-25 | J13-01-043 | 人工 | 乙供 | 9101109 | 安装技术工 | 工日 | 1.1905 | 107 | 0 | 0 | 计价
GD2-25 | J13-01-043 | 材料 | 乙供 | C21020101 | 电 | kW·h | 19.41 | 0.84 | 0 | 0 | 计价
GD2-25 | J13-01-051 | 机械 | 乙供 | JF001 | 折旧费 | 元 | 637.32 | 1 | 0 | 0 | 计价
GD2-25 | J13-01-051 | 机械 | 乙供 | JF002 | 检修费 | 元 | 20.02 | 1 | 0 | 0 | 计价
GD2-25 | J13-01-051 | 机械 | 乙供 | JF003 | 维护费 | 元 | 64.06 | 1 | 0 | 0 | 计价
GD2-25 | J13-01-051 | 机械 | 乙供 | JF004 | 安拆费及场外运费 | 元 | 8.44 | 1 | 0 | 0 | 计价
GD2-25 | J13-01-051 | 人工 | 乙供 | 9101109 | 安装技术工 | 工日 | 5 | 107 | 0 | 0 | 计价
GD2-25 | J13-01-051 | 材料 | 乙供 | C21020101 | 电 | kW·h | 781.71 | 0.84 | 0 | 0 | 计价
GD2-25 | J13-01-053 | 机械 | 乙供 | JF001 | 折旧费 | 元 | 462.69 | 1 | 0 | 0 | 计价
GD2-25 | J13-01-053 | 机械 | 乙供 | JF002 | 检修费 | 元 | 132.14 | 1 | 0 | 0 | 计价
GD2-25 | J13-01-053 | 机械 | 乙供 | JF003 | 维护费 | 元 | 356.77 | 1 | 0 | 0 | 计价
GD2-25 | J13-01-053 | 人工 | 乙供 | 9101109 | 安装技术工 | 工日 | 4 | 107 | 0 | 0 | 计价
GD2-25 | J13-01-053 | 材料 | 乙供 | C21020101 | 电 | kW·h | 1002.32 | 0.84 | 0 | 0 | 计价
GD2-25 | J13-01-055 | 机械 | 乙供 | JF001 | 折旧费 | 元 | 332.82 | 1 | 0 | 0 | 计价
GD2-25 | J13-01-055 | 机械 | 乙供 | JF002 | 检修费 | 元 | 27.23 | 1 | 0 | 0 | 计价
GD2-25 | J13-01-055 | 机械 | 乙供 | JF003 | 维护费 | 元 | 38.12 | 1 | 0 | 0 | 计价
GD2-25 | J13-01-055 | 人工 | 乙供 | 9101109 | 安装技术工 | 工日 | 3.125 | 107 | 0 | 0 | 计价
GD2-25 | J13-01-055 | 材料 | 乙供 | C19010201 | 柴油0号 | kg | 42.1424 | 6.32 | 0 | 0 | 计价
GD2-25 | J13-01-056 | 机械 | 乙供 | JF001 | 折旧费 | 元 | 456.58 | 1 | 0 | 0 | 计价
GD2-25 | J13-01-056 | 机械 | 乙供 | JF002 | 检修费 | 元 | 35.33 | 1 | 0 | 0 | 计价
GD2-25 | J13-01-056 | 机械 | 乙供 | JF003 | 维护费 | 元 | 100.69 | 1 | 0 | 0 | 计价
GD2-25 | J13-01-056 | 人工 | 乙供 | 9101109 | 安装技术工 | 工日 | 3.125 | 107 | 0 | 0 | 计价
GD2-25 | J13-01-056 | 材料 | 乙供 | C19010201 | 柴油0号 | kg | 50.1424 | 6.32 | 0 | 0 | 计价
GD2-25 | J13-01-059 | 机械 | 乙供 | JF001 | 折旧费 | 元 | 27.14 | 1 | 0 | 0 | 计价
GD2-25 | J13-01-059 | 机械 | 乙供 | JF002 | 检修费 | 元 | 2.41 | 1 | 0 | 0 | 计价
GD2-25 | J13-01-059 | 机械 | 乙供 | JF003 | 维护费 | 元 | 9.62 | 1 | 0 | 0 | 计价
GD2-25 | J13-01-059 | 机械 | 乙供 | JF004 | 安拆费及场外运费 | 元 | 1.62 | 1 | 0 | 0 | 计价
GD2-25 | J13-01-059 | 人工 | 乙供 | 9101109 | 安装技术工 | 工日 | 1.3889 | 107 | 0 | 0 | 计价
GD2-25 | J13-01-059 | 材料 | 乙供 | C21020101 | 电 | kW·h | 10.47 | 0.84 | 0 | 0 | 计价
GD2-25 | J13-01-060 | 机械 | 乙供 | JF001 | 折旧费 | 元 | 4.27 | 1 | 0 | 0 | 计价
GD2-25 | J13-01-060 | 机械 | 乙供 | JF002 | 检修费 | 元 | 0.5 | 1 | 0 | 0 | 计价
GD2-25 | J13-01-060 | 机械 | 乙供 | JF003 | 维护费 | 元 | 1.57 | 1 | 0 | 0 | 计价
GD2-25 | J13-01-060 | 机械 | 乙供 | JF004 | 安拆费及场外运费 | 元 | 6.1 | 1 | 0 | 0 | 计价
GD2-25 | J13-01-060 | 人工 | 乙供 | 9101109 | 安装技术工 | 工日 | 1.1905 | 107 | 0 | 0 | 计价
GD2-25 | J13-01-060 | 材料 | 乙供 | C19010102 | 汽油 | kg | 3.0451 | 7.61 | 0 | 0 | 计价
GD2-25 | J13-01-065 | 机械 | 乙供 | JF001 | 折旧费 | 元 | 15 | 1 | 0 | 0 | 计价
GD2-25 | J13-01-065 | 机械 | 乙供 | JF002 | 检修费 | 元 | 1.75 | 1 | 0 | 0 | 计价
GD2-25 | J13-01-065 | 机械 | 乙供 | JF003 | 维护费 | 元 | 1.86 | 1 | 0 | 0 | 计价
GD2-25 | J13-01-065 | 机械 | 乙供 | JF004 | 安拆费及场外运费 | 元 | 5.63 | 1 | 0 | 0 | 计价
GD2-25 | J13-01-065 | 材料 | 乙供 | C19010102 | 汽油 | kg | 7.2 | 7.61 | 0 | 0 | 计价
GD2-25 | J15-01-014 | 机械 | 乙供 | JF001 | 折旧费 | 元 | 4.09 | 1 | 0 | 0 | 计价
GD2-25 | J15-01-014 | 机械 | 乙供 | JF002 | 检修费 | 元 | 2.42 | 1 | 0 | 0 | 计价
GD2-25 | J15-01-014 | 机械 | 乙供 | JF003 | 维护费 | 元 | 4.02 | 1 | 0 | 0 | 计价
GD2-25 | J15-01-014 | 机械 | 乙供 | JF004 | 安拆费及场外运费 | 元 | 6.49 | 1 | 0 | 0 | 计价
GD2-25 | J15-01-027 | 机械 | 乙供 | JF001 | 折旧费 | 元 | 81.95 | 1 | 0 | 0 | 计价
GD2-25 | J15-01-027 | 机械 | 乙供 | JF002 | 检修费 | 元 | 27.13 | 1 | 0 | 0 | 计价
GD2-25 | J15-01-027 | 机械 | 乙供 | JF003 | 维护费 | 元 | 37.98 | 1 | 0 | 0 | 计价
GD2-25 | J15-01-027 | 机械 | 乙供 | JF004 | 安拆费及场外运费 | 元 | 38.05 | 1 | 0 | 0 | 计价
GD2-25 | J15-01-027 | 材料 | 乙供 | C19010201 | 柴油0号 | kg | 48.25 | 6.32 | 0 | 0 | 计价
GD2-25 | J15-01-031 | 机械 | 乙供 | JF001 | 折旧费 | 元 | 4.18 | 1 | 0 | 0 | 计价
GD2-25 | J15-01-031 | 机械 | 乙供 | JF002 | 检修费 | 元 | 0.93 | 1 | 0 | 0 | 计价
GD2-25 | J15-01-031 | 机械 | 乙供 | JF003 | 维护费 | 元 | 1.61 | 1 | 0 | 0 | 计价
GD2-25 | J15-01-031 | 机械 | 乙供 | JF004 | 安拆费及场外运费 | 元 | 5.63 | 1 | 0 | 0 | 计价
GD2-25 | J15-01-031 | 材料 | 乙供 | C21020101 | 电 | kW·h | 10 | 0.84 | 0 | 0 | 计价
GD2-26 | J03-01-033 | 机械 | 乙供 | JF001 | 折旧费 | 元 | 44.37 | 1 | 0 | 0 | 计价
GD2-26 | J03-01-033 | 机械 | 乙供 | JF002 | 检修费 | 元 | 20.68 | 1 | 0 | 0 | 计价
GD2-26 | J03-01-033 | 机械 | 乙供 | JF003 | 维护费 | 元 | 42.81 | 1 | 0 | 0 | 计价
GD2-26 | J03-01-033 | 人工 | 乙供 | 9101109 | 安装技术工 | 工日 | 2.5 | 107 | 0 | 0 | 计价
GD2-26 | J03-01-033 | 材料 | 乙供 | C19010102 | 汽油 | kg | 23.3 | 7.61 | 0 | 0 | 计价
GD2-26 | J03-01-036 | 机械 | 乙供 | JF001 | 折旧费 | 元 | 157.49 | 1 | 0 | 0 | 计价
GD2-26 | J03-01-036 | 机械 | 乙供 | JF002 | 检修费 | 元 | 73.41 | 1 | 0 | 0 | 计价
GD2-26 | J03-01-036 | 机械 | 乙供 | JF003 | 维护费 | 元 | 151.96 | 1 | 0 | 0 | 计价
GD2-26 | J03-01-036 | 人工 | 乙供 | 9101109 | 安装技术工 | 工日 | 2.5 | 107 | 0 | 0 | 计价
GD2-26 | J03-01-036 | 材料 | 乙供 | C19010201 | 柴油0号 | kg | 35.85 | 6.32 | 0 | 0 | 计价
GD2-26 | J03-01-040 | 机械 | 乙供 | JF001 | 折旧费 | 元 | 412.48 | 1 | 0 | 0 | 计价
GD2-26 | J03-01-040 | 机械 | 乙供 | JF002 | 检修费 | 元 | 192.26 | 1 | 0 | 0 | 计价
GD2-26 | J03-01-040 | 机械 | 乙供 | JF003 | 维护费 | 元 | 397.98 | 1 | 0 | 0 | 计价
GD2-26 | J03-01-040 | 人工 | 乙供 | 9101109 | 安装技术工 | 工日 | 2.5 | 107 | 0 | 0 | 计价
GD2-26 | J03-01-040 | 材料 | 乙供 | C19010201 | 柴油0号 | kg | 48.52 | 6.32 | 0 | 0 | 计价
GD2-26 | J04-01-002 | 机械 | 乙供 | JF001 | 折旧费 | 元 | 26.52 | 1 | 0 | 0 | 计价
GD2-26 | J04-01-002 | 机械 | 乙供 | JF002 | 检修费 | 元 | 5.89 | 1 | 0 | 0 | 计价
GD2-26 | J04-01-002 | 机械 | 乙供 | JF003 | 维护费 | 元 | 33.04 | 1 | 0 | 0 | 计价
GD2-26 | J04-01-002 | 人工 | 乙供 | 9101109 | 安装技术工 | 工日 | 1.0417 | 107 | 0 | 0 | 计价
GD2-26 | J04-01-002 | 材料 | 乙供 | C19010201 | 柴油0号 | kg | 32.19 | 6.32 | 0 | 0 | 计价
GD2-26 | J09-01-027 | 机械 | 乙供 | JF001 | 折旧费 | 元 | 7.7 | 1 | 0 | 0 | 计价
GD2-26 | J09-01-027 | 机械 | 乙供 | JF002 | 检修费 | 元 | 1.38 | 1 | 0 | 0 | 计价
GD2-26 | J09-01-027 | 机械 | 乙供 | JF003 | 维护费 | 元 | 2.97 | 1 | 0 | 0 | 计价
GD2-26 | J09-01-027 | 机械 | 乙供 | JF004 | 安拆费及场外运费 | 元 | 8.44 | 1 | 0 | 0 | 计价
GD2-26 | J09-01-027 | 材料 | 乙供 | C21020101 | 电 | kW·h | 53.8 | 0.84 | 0 | 0 | 计价
GD2-26 | J10-01-001 | 机械 | 乙供 | JF001 | 折旧费 | 元 | 1.84 | 1 | 0 | 0 | 计价
GD2-26 | J10-01-001 | 机械 | 乙供 | JF002 | 检修费 | 元 | 0.41 | 1 | 0 | 0 | 计价
GD2-26 | J10-01-001 | 机械 | 乙供 | JF003 | 维护费 | 元 | 1.37 | 1 | 0 | 0 | 计价
GD2-26 | J10-01-001 | 机械 | 乙供 | JF004 | 安拆费及场外运费 | 元 | 12.75 | 1 | 0 | 0 | 计价
GD2-26 | J10-01-001 | 材料 | 乙供 | C21020101 | 电 | kW·h | 60.27 | 0.84 | 0 | 0 | 计价
GD2-26 | J13-01-041 | 机械 | 乙供 | JF001 | 折旧费 | 元 | 5.58 | 1 | 0 | 0 | 计价
GD2-26 | J13-01-041 | 机械 | 乙供 | JF002 | 检修费 | 元 | 0.75 | 1 | 0 | 0 | 计价
GD2-26 | J13-01-041 | 机械 | 乙供 | JF003 | 维护费 | 元 | 1.73 | 1 | 0 | 0 | 计价
GD2-26 | J13-01-041 | 机械 | 乙供 | JF004 | 安拆费及场外运费 | 元 | 0.89 | 1 | 0 | 0 | 计价
GD2-26 | J13-01-041 | 人工 | 乙供 | 9101109 | 安装技术工 | 工日 | 1.1905 | 107 | 0 | 0 | 计价
GD2-26 | J13-01-041 | 材料 | 乙供 | C21020101 | 电 | kW·h | 16.4 | 0.84 | 0 | 0 | 计价
GD2-26 | J13-01-043 | 机械 | 乙供 | JF001 | 折旧费 | 元 | 6.32 | 1 | 0 | 0 | 计价
GD2-26 | J13-01-043 | 机械 | 乙供 | JF002 | 检修费 | 元 | 0.81 | 1 | 0 | 0 | 计价
GD2-26 | J13-01-043 | 机械 | 乙供 | JF003 | 维护费 | 元 | 1.86 | 1 | 0 | 0 | 计价
GD2-26 | J13-01-043 | 机械 | 乙供 | JF004 | 安拆费及场外运费 | 元 | 0.89 | 1 | 0 | 0 | 计价
GD2-26 | J13-01-043 | 人工 | 乙供 | 9101109 | 安装技术工 | 工日 | 1.1905 | 107 | 0 | 0 | 计价
GD2-26 | J13-01-043 | 材料 | 乙供 | C21020101 | 电 | kW·h | 19.41 | 0.84 | 0 | 0 | 计价
GD2-26 | J13-01-051 | 机械 | 乙供 | JF001 | 折旧费 | 元 | 637.32 | 1 | 0 | 0 | 计价
GD2-26 | J13-01-051 | 机械 | 乙供 | JF002 | 检修费 | 元 | 20.02 | 1 | 0 | 0 | 计价
GD2-26 | J13-01-051 | 机械 | 乙供 | JF003 | 维护费 | 元 | 64.06 | 1 | 0 | 0 | 计价
GD2-26 | J13-01-051 | 机械 | 乙供 | JF004 | 安拆费及场外运费 | 元 | 8.44 | 1 | 0 | 0 | 计价
GD2-26 | J13-01-051 | 人工 | 乙供 | 9101109 | 安装技术工 | 工日 | 5 | 107 | 0 | 0 | 计价
GD2-26 | J13-01-051 | 材料 | 乙供 | C21020101 | 电 | kW·h | 781.71 | 0.84 | 0 | 0 | 计价
GD2-26 | J13-01-053 | 机械 | 乙供 | JF001 | 折旧费 | 元 | 462.69 | 1 | 0 | 0 | 计价
GD2-26 | J13-01-053 | 机械 | 乙供 | JF002 | 检修费 | 元 | 132.14 | 1 | 0 | 0 | 计价
GD2-26 | J13-01-053 | 机械 | 乙供 | JF003 | 维护费 | 元 | 356.77 | 1 | 0 | 0 | 计价
GD2-26 | J13-01-053 | 人工 | 乙供 | 9101109 | 安装技术工 | 工日 | 4 | 107 | 0 | 0 | 计价
GD2-26 | J13-01-053 | 材料 | 乙供 | C21020101 | 电 | kW·h | 1002.32 | 0.84 | 0 | 0 | 计价
GD2-26 | J13-01-055 | 机械 | 乙供 | JF001 | 折旧费 | 元 | 332.82 | 1 | 0 | 0 | 计价
GD2-26 | J13-01-055 | 机械 | 乙供 | JF002 | 检修费 | 元 | 27.23 | 1 | 0 | 0 | 计价
GD2-26 | J13-01-055 | 机械 | 乙供 | JF003 | 维护费 | 元 | 38.12 | 1 | 0 | 0 | 计价
GD2-26 | J13-01-055 | 人工 | 乙供 | 9101109 | 安装技术工 | 工日 | 3.125 | 107 | 0 | 0 | 计价
GD2-26 | J13-01-055 | 材料 | 乙供 | C19010201 | 柴油0号 | kg | 42.1424 | 6.32 | 0 | 0 | 计价
GD2-26 | J13-01-056 | 机械 | 乙供 | JF001 | 折旧费 | 元 | 456.58 | 1 | 0 | 0 | 计价
GD2-26 | J13-01-056 | 机械 | 乙供 | JF002 | 检修费 | 元 | 35.33 | 1 | 0 | 0 | 计价
GD2-26 | J13-01-056 | 机械 | 乙供 | JF003 | 维护费 | 元 | 100.69 | 1 | 0 | 0 | 计价
GD2-26 | J13-01-056 | 人工 | 乙供 | 9101109 | 安装技术工 | 工日 | 3.125 | 107 | 0 | 0 | 计价
GD2-26 | J13-01-056 | 材料 | 乙供 | C19010201 | 柴油0号 | kg | 50.1424 | 6.32 | 0 | 0 | 计价
GD2-26 | J13-01-059 | 机械 | 乙供 | JF001 | 折旧费 | 元 | 27.14 | 1 | 0 | 0 | 计价
GD2-26 | J13-01-059 | 机械 | 乙供 | JF002 | 检修费 | 元 | 2.41 | 1 | 0 | 0 | 计价
GD2-26 | J13-01-059 | 机械 | 乙供 | JF003 | 维护费 | 元 | 9.62 | 1 | 0 | 0 | 计价
GD2-26 | J13-01-059 | 机械 | 乙供 | JF004 | 安拆费及场外运费 | 元 | 1.62 | 1 | 0 | 0 | 计价
GD2-26 | J13-01-059 | 人工 | 乙供 | 9101109 | 安装技术工 | 工日 | 1.3889 | 107 | 0 | 0 | 计价
GD2-26 | J13-01-059 | 材料 | 乙供 | C21020101 | 电 | kW·h | 10.47 | 0.84 | 0 | 0 | 计价
GD2-26 | J13-01-060 | 机械 | 乙供 | JF001 | 折旧费 | 元 | 4.27 | 1 | 0 | 0 | 计价
GD2-26 | J13-01-060 | 机械 | 乙供 | JF002 | 检修费 | 元 | 0.5 | 1 | 0 | 0 | 计价
GD2-26 | J13-01-060 | 机械 | 乙供 | JF003 | 维护费 | 元 | 1.57 | 1 | 0 | 0 | 计价
GD2-26 | J13-01-060 | 机械 | 乙供 | JF004 | 安拆费及场外运费 | 元 | 6.1 | 1 | 0 | 0 | 计价
GD2-26 | J13-01-060 | 人工 | 乙供 | 9101109 | 安装技术工 | 工日 | 1.1905 | 107 | 0 | 0 | 计价
GD2-26 | J13-01-060 | 材料 | 乙供 | C19010102 | 汽油 | kg | 3.0451 | 7.61 | 0 | 0 | 计价
GD2-26 | J13-01-065 | 机械 | 乙供 | JF001 | 折旧费 | 元 | 15 | 1 | 0 | 0 | 计价
GD2-26 | J13-01-065 | 机械 | 乙供 | JF002 | 检修费 | 元 | 1.75 | 1 | 0 | 0 | 计价
GD2-26 | J13-01-065 | 机械 | 乙供 | JF003 | 维护费 | 元 | 1.86 | 1 | 0 | 0 | 计价
GD2-26 | J13-01-065 | 机械 | 乙供 | JF004 | 安拆费及场外运费 | 元 | 5.63 | 1 | 0 | 0 | 计价
GD2-26 | J13-01-065 | 材料 | 乙供 | C19010102 | 汽油 | kg | 7.2 | 7.61 | 0 | 0 | 计价
GD2-26 | J15-01-014 | 机械 | 乙供 | JF001 | 折旧费 | 元 | 4.09 | 1 | 0 | 0 | 计价
GD2-26 | J15-01-014 | 机械 | 乙供 | JF002 | 检修费 | 元 | 2.42 | 1 | 0 | 0 | 计价
GD2-26 | J15-01-014 | 机械 | 乙供 | JF003 | 维护费 | 元 | 4.02 | 1 | 0 | 0 | 计价
GD2-26 | J15-01-014 | 机械 | 乙供 | JF004 | 安拆费及场外运费 | 元 | 6.49 | 1 | 0 | 0 | 计价
GD2-26 | J15-01-027 | 机械 | 乙供 | JF001 | 折旧费 | 元 | 81.95 | 1 | 0 | 0 | 计价
GD2-26 | J15-01-027 | 机械 | 乙供 | JF002 | 检修费 | 元 | 27.13 | 1 | 0 | 0 | 计价
GD2-26 | J15-01-027 | 机械 | 乙供 | JF003 | 维护费 | 元 | 37.98 | 1 | 0 | 0 | 计价
GD2-26 | J15-01-027 | 机械 | 乙供 | JF004 | 安拆费及场外运费 | 元 | 38.05 | 1 | 0 | 0 | 计价
GD2-26 | J15-01-027 | 材料 | 乙供 | C19010201 | 柴油0号 | kg | 48.25 | 6.32 | 0 | 0 | 计价
GD2-26 | J15-01-031 | 机械 | 乙供 | JF001 | 折旧费 | 元 | 4.18 | 1 | 0 | 0 | 计价
GD2-26 | J15-01-031 | 机械 | 乙供 | JF002 | 检修费 | 元 | 0.93 | 1 | 0 | 0 | 计价
GD2-26 | J15-01-031 | 机械 | 乙供 | JF003 | 维护费 | 元 | 1.61 | 1 | 0 | 0 | 计价
GD2-26 | J15-01-031 | 机械 | 乙供 | JF004 | 安拆费及场外运费 | 元 | 5.63 | 1 | 0 | 0 | 计价
GD2-26 | J15-01-031 | 材料 | 乙供 | C21020101 | 电 | kW·h | 10 | 0.84 | 0 | 0 | 计价
GD2-27 | J03-01-033 | 机械 | 乙供 | JF001 | 折旧费 | 元 | 44.37 | 1 | 0 | 0 | 计价
GD2-27 | J03-01-033 | 机械 | 乙供 | JF002 | 检修费 | 元 | 20.68 | 1 | 0 | 0 | 计价
GD2-27 | J03-01-033 | 机械 | 乙供 | JF003 | 维护费 | 元 | 42.81 | 1 | 0 | 0 | 计价
GD2-27 | J03-01-033 | 人工 | 乙供 | 9101109 | 安装技术工 | 工日 | 2.5 | 107 | 0 | 0 | 计价
GD2-27 | J03-01-033 | 材料 | 乙供 | C19010102 | 汽油 | kg | 23.3 | 7.61 | 0 | 0 | 计价
GD2-27 | J03-01-036 | 机械 | 乙供 | JF001 | 折旧费 | 元 | 157.49 | 1 | 0 | 0 | 计价
GD2-27 | J03-01-036 | 机械 | 乙供 | JF002 | 检修费 | 元 | 73.41 | 1 | 0 | 0 | 计价
GD2-27 | J03-01-036 | 机械 | 乙供 | JF003 | 维护费 | 元 | 151.96 | 1 | 0 | 0 | 计价
GD2-27 | J03-01-036 | 人工 | 乙供 | 9101109 | 安装技术工 | 工日 | 2.5 | 107 | 0 | 0 | 计价
GD2-27 | J03-01-036 | 材料 | 乙供 | C19010201 | 柴油0号 | kg | 35.85 | 6.32 | 0 | 0 | 计价
GD2-27 | J03-01-040 | 机械 | 乙供 | JF001 | 折旧费 | 元 | 412.48 | 1 | 0 | 0 | 计价
GD2-27 | J03-01-040 | 机械 | 乙供 | JF002 | 检修费 | 元 | 192.26 | 1 | 0 | 0 | 计价
GD2-27 | J03-01-040 | 机械 | 乙供 | JF003 | 维护费 | 元 | 397.98 | 1 | 0 | 0 | 计价
GD2-27 | J03-01-040 | 人工 | 乙供 | 9101109 | 安装技术工 | 工日 | 2.5 | 107 | 0 | 0 | 计价
GD2-27 | J03-01-040 | 材料 | 乙供 | C19010201 | 柴油0号 | kg | 48.52 | 6.32 | 0 | 0 | 计价
GD2-27 | J04-01-002 | 机械 | 乙供 | JF001 | 折旧费 | 元 | 26.52 | 1 | 0 | 0 | 计价
GD2-27 | J04-01-002 | 机械 | 乙供 | JF002 | 检修费 | 元 | 5.89 | 1 | 0 | 0 | 计价
GD2-27 | J04-01-002 | 机械 | 乙供 | JF003 | 维护费 | 元 | 33.04 | 1 | 0 | 0 | 计价
GD2-27 | J04-01-002 | 人工 | 乙供 | 9101109 | 安装技术工 | 工日 | 1.0417 | 107 | 0 | 0 | 计价
GD2-27 | J04-01-002 | 材料 | 乙供 | C19010201 | 柴油0号 | kg | 32.19 | 6.32 | 0 | 0 | 计价
GD2-27 | J09-01-027 | 机械 | 乙供 | JF001 | 折旧费 | 元 | 7.7 | 1 | 0 | 0 | 计价
GD2-27 | J09-01-027 | 机械 | 乙供 | JF002 | 检修费 | 元 | 1.38 | 1 | 0 | 0 | 计价
GD2-27 | J09-01-027 | 机械 | 乙供 | JF003 | 维护费 | 元 | 2.97 | 1 | 0 | 0 | 计价
GD2-27 | J09-01-027 | 机械 | 乙供 | JF004 | 安拆费及场外运费 | 元 | 8.44 | 1 | 0 | 0 | 计价
GD2-27 | J09-01-027 | 材料 | 乙供 | C21020101 | 电 | kW·h | 53.8 | 0.84 | 0 | 0 | 计价
GD2-27 | J10-01-001 | 机械 | 乙供 | JF001 | 折旧费 | 元 | 1.84 | 1 | 0 | 0 | 计价
GD2-27 | J10-01-001 | 机械 | 乙供 | JF002 | 检修费 | 元 | 0.41 | 1 | 0 | 0 | 计价
GD2-27 | J10-01-001 | 机械 | 乙供 | JF003 | 维护费 | 元 | 1.37 | 1 | 0 | 0 | 计价
GD2-27 | J10-01-001 | 机械 | 乙供 | JF004 | 安拆费及场外运费 | 元 | 12.75 | 1 | 0 | 0 | 计价
GD2-27 | J10-01-001 | 材料 | 乙供 | C21020101 | 电 | kW·h | 60.27 | 0.84 | 0 | 0 | 计价
GD2-27 | J13-01-041 | 机械 | 乙供 | JF001 | 折旧费 | 元 | 5.58 | 1 | 0 | 0 | 计价
GD2-27 | J13-01-041 | 机械 | 乙供 | JF002 | 检修费 | 元 | 0.75 | 1 | 0 | 0 | 计价
GD2-27 | J13-01-041 | 机械 | 乙供 | JF003 | 维护费 | 元 | 1.73 | 1 | 0 | 0 | 计价
GD2-27 | J13-01-041 | 机械 | 乙供 | JF004 | 安拆费及场外运费 | 元 | 0.89 | 1 | 0 | 0 | 计价
GD2-27 | J13-01-041 | 人工 | 乙供 | 9101109 | 安装技术工 | 工日 | 1.1905 | 107 | 0 | 0 | 计价
GD2-27 | J13-01-041 | 材料 | 乙供 | C21020101 | 电 | kW·h | 16.4 | 0.84 | 0 | 0 | 计价
GD2-27 | J13-01-043 | 机械 | 乙供 | JF001 | 折旧费 | 元 | 6.32 | 1 | 0 | 0 | 计价
GD2-27 | J13-01-043 | 机械 | 乙供 | JF002 | 检修费 | 元 | 0.81 | 1 | 0 | 0 | 计价
GD2-27 | J13-01-043 | 机械 | 乙供 | JF003 | 维护费 | 元 | 1.86 | 1 | 0 | 0 | 计价
GD2-27 | J13-01-043 | 机械 | 乙供 | JF004 | 安拆费及场外运费 | 元 | 0.89 | 1 | 0 | 0 | 计价
GD2-27 | J13-01-043 | 人工 | 乙供 | 9101109 | 安装技术工 | 工日 | 1.1905 | 107 | 0 | 0 | 计价
GD2-27 | J13-01-043 | 材料 | 乙供 | C21020101 | 电 | kW·h | 19.41 | 0.84 | 0 | 0 | 计价
GD2-27 | J13-01-051 | 机械 | 乙供 | JF001 | 折旧费 | 元 | 637.32 | 1 | 0 | 0 | 计价
GD2-27 | J13-01-051 | 机械 | 乙供 | JF002 | 检修费 | 元 | 20.02 | 1 | 0 | 0 | 计价
GD2-27 | J13-01-051 | 机械 | 乙供 | JF003 | 维护费 | 元 | 64.06 | 1 | 0 | 0 | 计价
GD2-27 | J13-01-051 | 机械 | 乙供 | JF004 | 安拆费及场外运费 | 元 | 8.44 | 1 | 0 | 0 | 计价
GD2-27 | J13-01-051 | 人工 | 乙供 | 9101109 | 安装技术工 | 工日 | 5 | 107 | 0 | 0 | 计价
GD2-27 | J13-01-051 | 材料 | 乙供 | C21020101 | 电 | kW·h | 781.71 | 0.84 | 0 | 0 | 计价
GD2-27 | J13-01-053 | 机械 | 乙供 | JF001 | 折旧费 | 元 | 462.69 | 1 | 0 | 0 | 计价
GD2-27 | J13-01-053 | 机械 | 乙供 | JF002 | 检修费 | 元 | 132.14 | 1 | 0 | 0 | 计价
GD2-27 | J13-01-053 | 机械 | 乙供 | JF003 | 维护费 | 元 | 356.77 | 1 | 0 | 0 | 计价
GD2-27 | J13-01-053 | 人工 | 乙供 | 9101109 | 安装技术工 | 工日 | 4 | 107 | 0 | 0 | 计价
GD2-27 | J13-01-053 | 材料 | 乙供 | C21020101 | 电 | kW·h | 1002.32 | 0.84 | 0 | 0 | 计价
GD2-27 | J13-01-055 | 机械 | 乙供 | JF001 | 折旧费 | 元 | 332.82 | 1 | 0 | 0 | 计价
GD2-27 | J13-01-055 | 机械 | 乙供 | JF002 | 检修费 | 元 | 27.23 | 1 | 0 | 0 | 计价
GD2-27 | J13-01-055 | 机械 | 乙供 | JF003 | 维护费 | 元 | 38.12 | 1 | 0 | 0 | 计价
GD2-27 | J13-01-055 | 人工 | 乙供 | 9101109 | 安装技术工 | 工日 | 3.125 | 107 | 0 | 0 | 计价
GD2-27 | J13-01-055 | 材料 | 乙供 | C19010201 | 柴油0号 | kg | 42.1424 | 6.32 | 0 | 0 | 计价
GD2-27 | J13-01-056 | 机械 | 乙供 | JF001 | 折旧费 | 元 | 456.58 | 1 | 0 | 0 | 计价
GD2-27 | J13-01-056 | 机械 | 乙供 | JF002 | 检修费 | 元 | 35.33 | 1 | 0 | 0 | 计价
GD2-27 | J13-01-056 | 机械 | 乙供 | JF003 | 维护费 | 元 | 100.69 | 1 | 0 | 0 | 计价
GD2-27 | J13-01-056 | 人工 | 乙供 | 9101109 | 安装技术工 | 工日 | 3.125 | 107 | 0 | 0 | 计价
GD2-27 | J13-01-056 | 材料 | 乙供 | C19010201 | 柴油0号 | kg | 50.1424 | 6.32 | 0 | 0 | 计价
GD2-27 | J13-01-059 | 机械 | 乙供 | JF001 | 折旧费 | 元 | 27.14 | 1 | 0 | 0 | 计价
GD2-27 | J13-01-059 | 机械 | 乙供 | JF002 | 检修费 | 元 | 2.41 | 1 | 0 | 0 | 计价
GD2-27 | J13-01-059 | 机械 | 乙供 | JF003 | 维护费 | 元 | 9.62 | 1 | 0 | 0 | 计价
GD2-27 | J13-01-059 | 机械 | 乙供 | JF004 | 安拆费及场外运费 | 元 | 1.62 | 1 | 0 | 0 | 计价
GD2-27 | J13-01-059 | 人工 | 乙供 | 9101109 | 安装技术工 | 工日 | 1.3889 | 107 | 0 | 0 | 计价
GD2-27 | J13-01-059 | 材料 | 乙供 | C21020101 | 电 | kW·h | 10.47 | 0.84 | 0 | 0 | 计价
GD2-27 | J13-01-060 | 机械 | 乙供 | JF001 | 折旧费 | 元 | 4.27 | 1 | 0 | 0 | 计价
GD2-27 | J13-01-060 | 机械 | 乙供 | JF002 | 检修费 | 元 | 0.5 | 1 | 0 | 0 | 计价
GD2-27 | J13-01-060 | 机械 | 乙供 | JF003 | 维护费 | 元 | 1.57 | 1 | 0 | 0 | 计价
GD2-27 | J13-01-060 | 机械 | 乙供 | JF004 | 安拆费及场外运费 | 元 | 6.1 | 1 | 0 | 0 | 计价
GD2-27 | J13-01-060 | 人工 | 乙供 | 9101109 | 安装技术工 | 工日 | 1.1905 | 107 | 0 | 0 | 计价
GD2-27 | J13-01-060 | 材料 | 乙供 | C19010102 | 汽油 | kg | 3.0451 | 7.61 | 0 | 0 | 计价
GD2-27 | J13-01-065 | 机械 | 乙供 | JF001 | 折旧费 | 元 | 15 | 1 | 0 | 0 | 计价
GD2-27 | J13-01-065 | 机械 | 乙供 | JF002 | 检修费 | 元 | 1.75 | 1 | 0 | 0 | 计价
GD2-27 | J13-01-065 | 机械 | 乙供 | JF003 | 维护费 | 元 | 1.86 | 1 | 0 | 0 | 计价
GD2-27 | J13-01-065 | 机械 | 乙供 | JF004 | 安拆费及场外运费 | 元 | 5.63 | 1 | 0 | 0 | 计价
GD2-27 | J13-01-065 | 材料 | 乙供 | C19010102 | 汽油 | kg | 7.2 | 7.61 | 0 | 0 | 计价
GD2-27 | J15-01-014 | 机械 | 乙供 | JF001 | 折旧费 | 元 | 4.09 | 1 | 0 | 0 | 计价
GD2-27 | J15-01-014 | 机械 | 乙供 | JF002 | 检修费 | 元 | 2.42 | 1 | 0 | 0 | 计价
GD2-27 | J15-01-014 | 机械 | 乙供 | JF003 | 维护费 | 元 | 4.02 | 1 | 0 | 0 | 计价
GD2-27 | J15-01-014 | 机械 | 乙供 | JF004 | 安拆费及场外运费 | 元 | 6.49 | 1 | 0 | 0 | 计价
GD2-27 | J15-01-027 | 机械 | 乙供 | JF001 | 折旧费 | 元 | 81.95 | 1 | 0 | 0 | 计价
GD2-27 | J15-01-027 | 机械 | 乙供 | JF002 | 检修费 | 元 | 27.13 | 1 | 0 | 0 | 计价
GD2-27 | J15-01-027 | 机械 | 乙供 | JF003 | 维护费 | 元 | 37.98 | 1 | 0 | 0 | 计价
GD2-27 | J15-01-027 | 机械 | 乙供 | JF004 | 安拆费及场外运费 | 元 | 38.05 | 1 | 0 | 0 | 计价
GD2-27 | J15-01-027 | 材料 | 乙供 | C19010201 | 柴油0号 | kg | 48.25 | 6.32 | 0 | 0 | 计价
GD2-27 | J15-01-031 | 机械 | 乙供 | JF001 | 折旧费 | 元 | 4.18 | 1 | 0 | 0 | 计价
GD2-27 | J15-01-031 | 机械 | 乙供 | JF002 | 检修费 | 元 | 0.93 | 1 | 0 | 0 | 计价
GD2-27 | J15-01-031 | 机械 | 乙供 | JF003 | 维护费 | 元 | 1.61 | 1 | 0 | 0 | 计价
GD2-27 | J15-01-031 | 机械 | 乙供 | JF004 | 安拆费及场外运费 | 元 | 5.63 | 1 | 0 | 0 | 计价
GD2-27 | J15-01-031 | 材料 | 乙供 | C21020101 | 电 | kW·h | 10 | 0.84 | 0 | 0 | 计价
GD2-28 | J03-01-033 | 机械 | 乙供 | JF001 | 折旧费 | 元 | 44.37 | 1 | 0 | 0 | 计价
GD2-28 | J03-01-033 | 机械 | 乙供 | JF002 | 检修费 | 元 | 20.68 | 1 | 0 | 0 | 计价
GD2-28 | J03-01-033 | 机械 | 乙供 | JF003 | 维护费 | 元 | 42.81 | 1 | 0 | 0 | 计价
GD2-28 | J03-01-033 | 人工 | 乙供 | 9101109 | 安装技术工 | 工日 | 2.5 | 107 | 0 | 0 | 计价
GD2-28 | J03-01-033 | 材料 | 乙供 | C19010102 | 汽油 | kg | 23.3 | 7.61 | 0 | 0 | 计价
GD2-28 | J03-01-036 | 机械 | 乙供 | JF001 | 折旧费 | 元 | 157.49 | 1 | 0 | 0 | 计价
GD2-28 | J03-01-036 | 机械 | 乙供 | JF002 | 检修费 | 元 | 73.41 | 1 | 0 | 0 | 计价
GD2-28 | J03-01-036 | 机械 | 乙供 | JF003 | 维护费 | 元 | 151.96 | 1 | 0 | 0 | 计价
GD2-28 | J03-01-036 | 人工 | 乙供 | 9101109 | 安装技术工 | 工日 | 2.5 | 107 | 0 | 0 | 计价
GD2-28 | J03-01-036 | 材料 | 乙供 | C19010201 | 柴油0号 | kg | 35.85 | 6.32 | 0 | 0 | 计价
GD2-28 | J03-01-040 | 机械 | 乙供 | JF001 | 折旧费 | 元 | 412.48 | 1 | 0 | 0 | 计价
GD2-28 | J03-01-040 | 机械 | 乙供 | JF002 | 检修费 | 元 | 192.26 | 1 | 0 | 0 | 计价
GD2-28 | J03-01-040 | 机械 | 乙供 | JF003 | 维护费 | 元 | 397.98 | 1 | 0 | 0 | 计价
GD2-28 | J03-01-040 | 人工 | 乙供 | 9101109 | 安装技术工 | 工日 | 2.5 | 107 | 0 | 0 | 计价
GD2-28 | J03-01-040 | 材料 | 乙供 | C19010201 | 柴油0号 | kg | 48.52 | 6.32 | 0 | 0 | 计价
GD2-28 | J04-01-002 | 机械 | 乙供 | JF001 | 折旧费 | 元 | 26.52 | 1 | 0 | 0 | 计价
GD2-28 | J04-01-002 | 机械 | 乙供 | JF002 | 检修费 | 元 | 5.89 | 1 | 0 | 0 | 计价
GD2-28 | J04-01-002 | 机械 | 乙供 | JF003 | 维护费 | 元 | 33.04 | 1 | 0 | 0 | 计价
GD2-28 | J04-01-002 | 人工 | 乙供 | 9101109 | 安装技术工 | 工日 | 1.0417 | 107 | 0 | 0 | 计价
GD2-28 | J04-01-002 | 材料 | 乙供 | C19010201 | 柴油0号 | kg | 32.19 | 6.32 | 0 | 0 | 计价
GD2-28 | J09-01-027 | 机械 | 乙供 | JF001 | 折旧费 | 元 | 7.7 | 1 | 0 | 0 | 计价
GD2-28 | J09-01-027 | 机械 | 乙供 | JF002 | 检修费 | 元 | 1.38 | 1 | 0 | 0 | 计价
GD2-28 | J09-01-027 | 机械 | 乙供 | JF003 | 维护费 | 元 | 2.97 | 1 | 0 | 0 | 计价
GD2-28 | J09-01-027 | 机械 | 乙供 | JF004 | 安拆费及场外运费 | 元 | 8.44 | 1 | 0 | 0 | 计价
GD2-28 | J09-01-027 | 材料 | 乙供 | C21020101 | 电 | kW·h | 53.8 | 0.84 | 0 | 0 | 计价
GD2-28 | J10-01-001 | 机械 | 乙供 | JF001 | 折旧费 | 元 | 1.84 | 1 | 0 | 0 | 计价
GD2-28 | J10-01-001 | 机械 | 乙供 | JF002 | 检修费 | 元 | 0.41 | 1 | 0 | 0 | 计价
GD2-28 | J10-01-001 | 机械 | 乙供 | JF003 | 维护费 | 元 | 1.37 | 1 | 0 | 0 | 计价
GD2-28 | J10-01-001 | 机械 | 乙供 | JF004 | 安拆费及场外运费 | 元 | 12.75 | 1 | 0 | 0 | 计价
GD2-28 | J10-01-001 | 材料 | 乙供 | C21020101 | 电 | kW·h | 60.27 | 0.84 | 0 | 0 | 计价
GD2-28 | J13-01-041 | 机械 | 乙供 | JF001 | 折旧费 | 元 | 5.58 | 1 | 0 | 0 | 计价
GD2-28 | J13-01-041 | 机械 | 乙供 | JF002 | 检修费 | 元 | 0.75 | 1 | 0 | 0 | 计价
GD2-28 | J13-01-041 | 机械 | 乙供 | JF003 | 维护费 | 元 | 1.73 | 1 | 0 | 0 | 计价
GD2-28 | J13-01-041 | 机械 | 乙供 | JF004 | 安拆费及场外运费 | 元 | 0.89 | 1 | 0 | 0 | 计价
GD2-28 | J13-01-041 | 人工 | 乙供 | 9101109 | 安装技术工 | 工日 | 1.1905 | 107 | 0 | 0 | 计价
GD2-28 | J13-01-041 | 材料 | 乙供 | C21020101 | 电 | kW·h | 16.4 | 0.84 | 0 | 0 | 计价
GD2-28 | J13-01-043 | 机械 | 乙供 | JF001 | 折旧费 | 元 | 6.32 | 1 | 0 | 0 | 计价
GD2-28 | J13-01-043 | 机械 | 乙供 | JF002 | 检修费 | 元 | 0.81 | 1 | 0 | 0 | 计价
GD2-28 | J13-01-043 | 机械 | 乙供 | JF003 | 维护费 | 元 | 1.86 | 1 | 0 | 0 | 计价
GD2-28 | J13-01-043 | 机械 | 乙供 | JF004 | 安拆费及场外运费 | 元 | 0.89 | 1 | 0 | 0 | 计价
GD2-28 | J13-01-043 | 人工 | 乙供 | 9101109 | 安装技术工 | 工日 | 1.1905 | 107 | 0 | 0 | 计价
GD2-28 | J13-01-043 | 材料 | 乙供 | C21020101 | 电 | kW·h | 19.41 | 0.84 | 0 | 0 | 计价
GD2-28 | J13-01-051 | 机械 | 乙供 | JF001 | 折旧费 | 元 | 637.32 | 1 | 0 | 0 | 计价
GD2-28 | J13-01-051 | 机械 | 乙供 | JF002 | 检修费 | 元 | 20.02 | 1 | 0 | 0 | 计价
GD2-28 | J13-01-051 | 机械 | 乙供 | JF003 | 维护费 | 元 | 64.06 | 1 | 0 | 0 | 计价
GD2-28 | J13-01-051 | 机械 | 乙供 | JF004 | 安拆费及场外运费 | 元 | 8.44 | 1 | 0 | 0 | 计价
GD2-28 | J13-01-051 | 人工 | 乙供 | 9101109 | 安装技术工 | 工日 | 5 | 107 | 0 | 0 | 计价
GD2-28 | J13-01-051 | 材料 | 乙供 | C21020101 | 电 | kW·h | 781.71 | 0.84 | 0 | 0 | 计价
GD2-28 | J13-01-053 | 机械 | 乙供 | JF001 | 折旧费 | 元 | 462.69 | 1 | 0 | 0 | 计价
GD2-28 | J13-01-053 | 机械 | 乙供 | JF002 | 检修费 | 元 | 132.14 | 1 | 0 | 0 | 计价
GD2-28 | J13-01-053 | 机械 | 乙供 | JF003 | 维护费 | 元 | 356.77 | 1 | 0 | 0 | 计价
GD2-28 | J13-01-053 | 人工 | 乙供 | 9101109 | 安装技术工 | 工日 | 4 | 107 | 0 | 0 | 计价
GD2-28 | J13-01-053 | 材料 | 乙供 | C21020101 | 电 | kW·h | 1002.32 | 0.84 | 0 | 0 | 计价
GD2-28 | J13-01-056 | 机械 | 乙供 | JF001 | 折旧费 | 元 | 456.58 | 1 | 0 | 0 | 计价
GD2-28 | J13-01-056 | 机械 | 乙供 | JF002 | 检修费 | 元 | 35.33 | 1 | 0 | 0 | 计价
GD2-28 | J13-01-056 | 机械 | 乙供 | JF003 | 维护费 | 元 | 100.69 | 1 | 0 | 0 | 计价
GD2-28 | J13-01-056 | 人工 | 乙供 | 9101109 | 安装技术工 | 工日 | 3.125 | 107 | 0 | 0 | 计价
GD2-28 | J13-01-056 | 材料 | 乙供 | C19010201 | 柴油0号 | kg | 50.1424 | 6.32 | 0 | 0 | 计价
GD2-28 | J13-01-059 | 机械 | 乙供 | JF001 | 折旧费 | 元 | 27.14 | 1 | 0 | 0 | 计价
GD2-28 | J13-01-059 | 机械 | 乙供 | JF002 | 检修费 | 元 | 2.41 | 1 | 0 | 0 | 计价
GD2-28 | J13-01-059 | 机械 | 乙供 | JF003 | 维护费 | 元 | 9.62 | 1 | 0 | 0 | 计价
GD2-28 | J13-01-059 | 机械 | 乙供 | JF004 | 安拆费及场外运费 | 元 | 1.62 | 1 | 0 | 0 | 计价
GD2-28 | J13-01-059 | 人工 | 乙供 | 9101109 | 安装技术工 | 工日 | 1.3889 | 107 | 0 | 0 | 计价
GD2-28 | J13-01-059 | 材料 | 乙供 | C21020101 | 电 | kW·h | 10.47 | 0.84 | 0 | 0 | 计价
GD2-28 | J13-01-060 | 机械 | 乙供 | JF001 | 折旧费 | 元 | 4.27 | 1 | 0 | 0 | 计价
GD2-28 | J13-01-060 | 机械 | 乙供 | JF002 | 检修费 | 元 | 0.5 | 1 | 0 | 0 | 计价
GD2-28 | J13-01-060 | 机械 | 乙供 | JF003 | 维护费 | 元 | 1.57 | 1 | 0 | 0 | 计价
GD2-28 | J13-01-060 | 机械 | 乙供 | JF004 | 安拆费及场外运费 | 元 | 6.1 | 1 | 0 | 0 | 计价
GD2-28 | J13-01-060 | 人工 | 乙供 | 9101109 | 安装技术工 | 工日 | 1.1905 | 107 | 0 | 0 | 计价
GD2-28 | J13-01-060 | 材料 | 乙供 | C19010102 | 汽油 | kg | 3.0451 | 7.61 | 0 | 0 | 计价
GD2-28 | J13-01-065 | 机械 | 乙供 | JF001 | 折旧费 | 元 | 15 | 1 | 0 | 0 | 计价
GD2-28 | J13-01-065 | 机械 | 乙供 | JF002 | 检修费 | 元 | 1.75 | 1 | 0 | 0 | 计价
GD2-28 | J13-01-065 | 机械 | 乙供 | JF003 | 维护费 | 元 | 1.86 | 1 | 0 | 0 | 计价
GD2-28 | J13-01-065 | 机械 | 乙供 | JF004 | 安拆费及场外运费 | 元 | 5.63 | 1 | 0 | 0 | 计价
GD2-28 | J13-01-065 | 材料 | 乙供 | C19010102 | 汽油 | kg | 7.2 | 7.61 | 0 | 0 | 计价
GD2-28 | J15-01-014 | 机械 | 乙供 | JF001 | 折旧费 | 元 | 4.09 | 1 | 0 | 0 | 计价
GD2-28 | J15-01-014 | 机械 | 乙供 | JF002 | 检修费 | 元 | 2.42 | 1 | 0 | 0 | 计价
GD2-28 | J15-01-014 | 机械 | 乙供 | JF003 | 维护费 | 元 | 4.02 | 1 | 0 | 0 | 计价
GD2-28 | J15-01-014 | 机械 | 乙供 | JF004 | 安拆费及场外运费 | 元 | 6.49 | 1 | 0 | 0 | 计价
GD2-28 | J15-01-027 | 机械 | 乙供 | JF001 | 折旧费 | 元 | 81.95 | 1 | 0 | 0 | 计价
GD2-28 | J15-01-027 | 机械 | 乙供 | JF002 | 检修费 | 元 | 27.13 | 1 | 0 | 0 | 计价
GD2-28 | J15-01-027 | 机械 | 乙供 | JF003 | 维护费 | 元 | 37.98 | 1 | 0 | 0 | 计价
GD2-28 | J15-01-027 | 机械 | 乙供 | JF004 | 安拆费及场外运费 | 元 | 38.05 | 1 | 0 | 0 | 计价
GD2-28 | J15-01-027 | 材料 | 乙供 | C19010201 | 柴油0号 | kg | 48.25 | 6.32 | 0 | 0 | 计价
GD2-28 | J15-01-031 | 机械 | 乙供 | JF001 | 折旧费 | 元 | 4.18 | 1 | 0 | 0 | 计价
GD2-28 | J15-01-031 | 机械 | 乙供 | JF002 | 检修费 | 元 | 0.93 | 1 | 0 | 0 | 计价
GD2-28 | J15-01-031 | 机械 | 乙供 | JF003 | 维护费 | 元 | 1.61 | 1 | 0 | 0 | 计价
GD2-28 | J15-01-031 | 机械 | 乙供 | JF004 | 安拆费及场外运费 | 元 | 5.63 | 1 | 0 | 0 | 计价
GD2-28 | J15-01-031 | 材料 | 乙供 | C21020101 | 电 | kW·h | 10 | 0.84 | 0 | 0 | 计价
GD2-29 | J03-01-033 | 机械 | 乙供 | JF001 | 折旧费 | 元 | 44.37 | 1 | 0 | 0 | 计价
GD2-29 | J03-01-033 | 机械 | 乙供 | JF002 | 检修费 | 元 | 20.68 | 1 | 0 | 0 | 计价
GD2-29 | J03-01-033 | 机械 | 乙供 | JF003 | 维护费 | 元 | 42.81 | 1 | 0 | 0 | 计价
GD2-29 | J03-01-033 | 人工 | 乙供 | 9101109 | 安装技术工 | 工日 | 2.5 | 107 | 0 | 0 | 计价
GD2-29 | J03-01-033 | 材料 | 乙供 | C19010102 | 汽油 | kg | 23.3 | 7.61 | 0 | 0 | 计价
GD2-29 | J03-01-036 | 机械 | 乙供 | JF001 | 折旧费 | 元 | 157.49 | 1 | 0 | 0 | 计价
GD2-29 | J03-01-036 | 机械 | 乙供 | JF002 | 检修费 | 元 | 73.41 | 1 | 0 | 0 | 计价
GD2-29 | J03-01-036 | 机械 | 乙供 | JF003 | 维护费 | 元 | 151.96 | 1 | 0 | 0 | 计价
GD2-29 | J03-01-036 | 人工 | 乙供 | 9101109 | 安装技术工 | 工日 | 2.5 | 107 | 0 | 0 | 计价
GD2-29 | J03-01-036 | 材料 | 乙供 | C19010201 | 柴油0号 | kg | 35.85 | 6.32 | 0 | 0 | 计价
GD2-29 | J03-01-040 | 机械 | 乙供 | JF001 | 折旧费 | 元 | 412.48 | 1 | 0 | 0 | 计价
GD2-29 | J03-01-040 | 机械 | 乙供 | JF002 | 检修费 | 元 | 192.26 | 1 | 0 | 0 | 计价
GD2-29 | J03-01-040 | 机械 | 乙供 | JF003 | 维护费 | 元 | 397.98 | 1 | 0 | 0 | 计价
GD2-29 | J03-01-040 | 人工 | 乙供 | 9101109 | 安装技术工 | 工日 | 2.5 | 107 | 0 | 0 | 计价
GD2-29 | J03-01-040 | 材料 | 乙供 | C19010201 | 柴油0号 | kg | 48.52 | 6.32 | 0 | 0 | 计价
GD2-29 | J04-01-002 | 机械 | 乙供 | JF001 | 折旧费 | 元 | 26.52 | 1 | 0 | 0 | 计价
GD2-29 | J04-01-002 | 机械 | 乙供 | JF002 | 检修费 | 元 | 5.89 | 1 | 0 | 0 | 计价
GD2-29 | J04-01-002 | 机械 | 乙供 | JF003 | 维护费 | 元 | 33.04 | 1 | 0 | 0 | 计价
GD2-29 | J04-01-002 | 人工 | 乙供 | 9101109 | 安装技术工 | 工日 | 1.0417 | 107 | 0 | 0 | 计价
GD2-29 | J04-01-002 | 材料 | 乙供 | C19010201 | 柴油0号 | kg | 32.19 | 6.32 | 0 | 0 | 计价
GD2-29 | J09-01-027 | 机械 | 乙供 | JF001 | 折旧费 | 元 | 7.7 | 1 | 0 | 0 | 计价
GD2-29 | J09-01-027 | 机械 | 乙供 | JF002 | 检修费 | 元 | 1.38 | 1 | 0 | 0 | 计价
GD2-29 | J09-01-027 | 机械 | 乙供 | JF003 | 维护费 | 元 | 2.97 | 1 | 0 | 0 | 计价
GD2-29 | J09-01-027 | 机械 | 乙供 | JF004 | 安拆费及场外运费 | 元 | 8.44 | 1 | 0 | 0 | 计价
GD2-29 | J09-01-027 | 材料 | 乙供 | C21020101 | 电 | kW·h | 53.8 | 0.84 | 0 | 0 | 计价
GD2-29 | J10-01-001 | 机械 | 乙供 | JF001 | 折旧费 | 元 | 1.84 | 1 | 0 | 0 | 计价
GD2-29 | J10-01-001 | 机械 | 乙供 | JF002 | 检修费 | 元 | 0.41 | 1 | 0 | 0 | 计价
GD2-29 | J10-01-001 | 机械 | 乙供 | JF003 | 维护费 | 元 | 1.37 | 1 | 0 | 0 | 计价
GD2-29 | J10-01-001 | 机械 | 乙供 | JF004 | 安拆费及场外运费 | 元 | 12.75 | 1 | 0 | 0 | 计价
GD2-29 | J10-01-001 | 材料 | 乙供 | C21020101 | 电 | kW·h | 60.27 | 0.84 | 0 | 0 | 计价
GD2-29 | J13-01-041 | 机械 | 乙供 | JF001 | 折旧费 | 元 | 5.58 | 1 | 0 | 0 | 计价
GD2-29 | J13-01-041 | 机械 | 乙供 | JF002 | 检修费 | 元 | 0.75 | 1 | 0 | 0 | 计价
GD2-29 | J13-01-041 | 机械 | 乙供 | JF003 | 维护费 | 元 | 1.73 | 1 | 0 | 0 | 计价
GD2-29 | J13-01-041 | 机械 | 乙供 | JF004 | 安拆费及场外运费 | 元 | 0.89 | 1 | 0 | 0 | 计价
GD2-29 | J13-01-041 | 人工 | 乙供 | 9101109 | 安装技术工 | 工日 | 1.1905 | 107 | 0 | 0 | 计价
GD2-29 | J13-01-041 | 材料 | 乙供 | C21020101 | 电 | kW·h | 16.4 | 0.84 | 0 | 0 | 计价
GD2-29 | J13-01-043 | 机械 | 乙供 | JF001 | 折旧费 | 元 | 6.32 | 1 | 0 | 0 | 计价
GD2-29 | J13-01-043 | 机械 | 乙供 | JF002 | 检修费 | 元 | 0.81 | 1 | 0 | 0 | 计价
GD2-29 | J13-01-043 | 机械 | 乙供 | JF003 | 维护费 | 元 | 1.86 | 1 | 0 | 0 | 计价
GD2-29 | J13-01-043 | 机械 | 乙供 | JF004 | 安拆费及场外运费 | 元 | 0.89 | 1 | 0 | 0 | 计价
GD2-29 | J13-01-043 | 人工 | 乙供 | 9101109 | 安装技术工 | 工日 | 1.1905 | 107 | 0 | 0 | 计价
GD2-29 | J13-01-043 | 材料 | 乙供 | C21020101 | 电 | kW·h | 19.41 | 0.84 | 0 | 0 | 计价
GD2-29 | J13-01-051 | 机械 | 乙供 | JF001 | 折旧费 | 元 | 637.32 | 1 | 0 | 0 | 计价
GD2-29 | J13-01-051 | 机械 | 乙供 | JF002 | 检修费 | 元 | 20.02 | 1 | 0 | 0 | 计价
GD2-29 | J13-01-051 | 机械 | 乙供 | JF003 | 维护费 | 元 | 64.06 | 1 | 0 | 0 | 计价
GD2-29 | J13-01-051 | 机械 | 乙供 | JF004 | 安拆费及场外运费 | 元 | 8.44 | 1 | 0 | 0 | 计价
GD2-29 | J13-01-051 | 人工 | 乙供 | 9101109 | 安装技术工 | 工日 | 5 | 107 | 0 | 0 | 计价
GD2-29 | J13-01-051 | 材料 | 乙供 | C21020101 | 电 | kW·h | 781.71 | 0.84 | 0 | 0 | 计价
GD2-29 | J13-01-053 | 机械 | 乙供 | JF001 | 折旧费 | 元 | 462.69 | 1 | 0 | 0 | 计价
GD2-29 | J13-01-053 | 机械 | 乙供 | JF002 | 检修费 | 元 | 132.14 | 1 | 0 | 0 | 计价
GD2-29 | J13-01-053 | 机械 | 乙供 | JF003 | 维护费 | 元 | 356.77 | 1 | 0 | 0 | 计价
GD2-29 | J13-01-053 | 人工 | 乙供 | 9101109 | 安装技术工 | 工日 | 4 | 107 | 0 | 0 | 计价
GD2-29 | J13-01-053 | 材料 | 乙供 | C21020101 | 电 | kW·h | 1002.32 | 0.84 | 0 | 0 | 计价
GD2-29 | J13-01-056 | 机械 | 乙供 | JF001 | 折旧费 | 元 | 456.58 | 1 | 0 | 0 | 计价
GD2-29 | J13-01-056 | 机械 | 乙供 | JF002 | 检修费 | 元 | 35.33 | 1 | 0 | 0 | 计价
GD2-29 | J13-01-056 | 机械 | 乙供 | JF003 | 维护费 | 元 | 100.69 | 1 | 0 | 0 | 计价
GD2-29 | J13-01-056 | 人工 | 乙供 | 9101109 | 安装技术工 | 工日 | 3.125 | 107 | 0 | 0 | 计价
GD2-29 | J13-01-056 | 材料 | 乙供 | C19010201 | 柴油0号 | kg | 50.1424 | 6.32 | 0 | 0 | 计价
GD2-29 | J13-01-059 | 机械 | 乙供 | JF001 | 折旧费 | 元 | 27.14 | 1 | 0 | 0 | 计价
GD2-29 | J13-01-059 | 机械 | 乙供 | JF002 | 检修费 | 元 | 2.41 | 1 | 0 | 0 | 计价
GD2-29 | J13-01-059 | 机械 | 乙供 | JF003 | 维护费 | 元 | 9.62 | 1 | 0 | 0 | 计价
GD2-29 | J13-01-059 | 机械 | 乙供 | JF004 | 安拆费及场外运费 | 元 | 1.62 | 1 | 0 | 0 | 计价
GD2-29 | J13-01-059 | 人工 | 乙供 | 9101109 | 安装技术工 | 工日 | 1.3889 | 107 | 0 | 0 | 计价
GD2-29 | J13-01-059 | 材料 | 乙供 | C21020101 | 电 | kW·h | 10.47 | 0.84 | 0 | 0 | 计价
GD2-29 | J13-01-060 | 机械 | 乙供 | JF001 | 折旧费 | 元 | 4.27 | 1 | 0 | 0 | 计价
GD2-29 | J13-01-060 | 机械 | 乙供 | JF002 | 检修费 | 元 | 0.5 | 1 | 0 | 0 | 计价
GD2-29 | J13-01-060 | 机械 | 乙供 | JF003 | 维护费 | 元 | 1.57 | 1 | 0 | 0 | 计价
GD2-29 | J13-01-060 | 机械 | 乙供 | JF004 | 安拆费及场外运费 | 元 | 6.1 | 1 | 0 | 0 | 计价
GD2-29 | J13-01-060 | 人工 | 乙供 | 9101109 | 安装技术工 | 工日 | 1.1905 | 107 | 0 | 0 | 计价
GD2-29 | J13-01-060 | 材料 | 乙供 | C19010102 | 汽油 | kg | 3.0451 | 7.61 | 0 | 0 | 计价
GD2-29 | J13-01-065 | 机械 | 乙供 | JF001 | 折旧费 | 元 | 15 | 1 | 0 | 0 | 计价
GD2-29 | J13-01-065 | 机械 | 乙供 | JF002 | 检修费 | 元 | 1.75 | 1 | 0 | 0 | 计价
GD2-29 | J13-01-065 | 机械 | 乙供 | JF003 | 维护费 | 元 | 1.86 | 1 | 0 | 0 | 计价
GD2-29 | J13-01-065 | 机械 | 乙供 | JF004 | 安拆费及场外运费 | 元 | 5.63 | 1 | 0 | 0 | 计价
GD2-29 | J13-01-065 | 材料 | 乙供 | C19010102 | 汽油 | kg | 7.2 | 7.61 | 0 | 0 | 计价
GD2-29 | J15-01-014 | 机械 | 乙供 | JF001 | 折旧费 | 元 | 4.09 | 1 | 0 | 0 | 计价
GD2-29 | J15-01-014 | 机械 | 乙供 | JF002 | 检修费 | 元 | 2.42 | 1 | 0 | 0 | 计价
GD2-29 | J15-01-014 | 机械 | 乙供 | JF003 | 维护费 | 元 | 4.02 | 1 | 0 | 0 | 计价
GD2-29 | J15-01-014 | 机械 | 乙供 | JF004 | 安拆费及场外运费 | 元 | 6.49 | 1 | 0 | 0 | 计价
GD2-29 | J15-01-027 | 机械 | 乙供 | JF001 | 折旧费 | 元 | 81.95 | 1 | 0 | 0 | 计价
GD2-29 | J15-01-027 | 机械 | 乙供 | JF002 | 检修费 | 元 | 27.13 | 1 | 0 | 0 | 计价
GD2-29 | J15-01-027 | 机械 | 乙供 | JF003 | 维护费 | 元 | 37.98 | 1 | 0 | 0 | 计价
GD2-29 | J15-01-027 | 机械 | 乙供 | JF004 | 安拆费及场外运费 | 元 | 38.05 | 1 | 0 | 0 | 计价
GD2-29 | J15-01-027 | 材料 | 乙供 | C19010201 | 柴油0号 | kg | 48.25 | 6.32 | 0 | 0 | 计价
GD2-29 | J15-01-031 | 机械 | 乙供 | JF001 | 折旧费 | 元 | 4.18 | 1 | 0 | 0 | 计价
GD2-29 | J15-01-031 | 机械 | 乙供 | JF002 | 检修费 | 元 | 0.93 | 1 | 0 | 0 | 计价
GD2-29 | J15-01-031 | 机械 | 乙供 | JF003 | 维护费 | 元 | 1.61 | 1 | 0 | 0 | 计价
GD2-29 | J15-01-031 | 机械 | 乙供 | JF004 | 安拆费及场外运费 | 元 | 5.63 | 1 | 0 | 0 | 计价
GD2-29 | J15-01-031 | 材料 | 乙供 | C21020101 | 电 | kW·h | 10 | 0.84 | 0 | 0 | 计价
GD2-30 | J03-01-033 | 机械 | 乙供 | JF001 | 折旧费 | 元 | 44.37 | 1 | 0 | 0 | 计价
GD2-30 | J03-01-033 | 机械 | 乙供 | JF002 | 检修费 | 元 | 20.68 | 1 | 0 | 0 | 计价
GD2-30 | J03-01-033 | 机械 | 乙供 | JF003 | 维护费 | 元 | 42.81 | 1 | 0 | 0 | 计价
GD2-30 | J03-01-033 | 人工 | 乙供 | 9101109 | 安装技术工 | 工日 | 2.5 | 107 | 0 | 0 | 计价
GD2-30 | J03-01-033 | 材料 | 乙供 | C19010102 | 汽油 | kg | 23.3 | 7.61 | 0 | 0 | 计价
GD2-30 | J03-01-036 | 机械 | 乙供 | JF001 | 折旧费 | 元 | 157.49 | 1 | 0 | 0 | 计价
GD2-30 | J03-01-036 | 机械 | 乙供 | JF002 | 检修费 | 元 | 73.41 | 1 | 0 | 0 | 计价
GD2-30 | J03-01-036 | 机械 | 乙供 | JF003 | 维护费 | 元 | 151.96 | 1 | 0 | 0 | 计价
GD2-30 | J03-01-036 | 人工 | 乙供 | 9101109 | 安装技术工 | 工日 | 2.5 | 107 | 0 | 0 | 计价
GD2-30 | J03-01-036 | 材料 | 乙供 | C19010201 | 柴油0号 | kg | 35.85 | 6.32 | 0 | 0 | 计价
GD2-30 | J03-01-040 | 机械 | 乙供 | JF001 | 折旧费 | 元 | 412.48 | 1 | 0 | 0 | 计价
GD2-30 | J03-01-040 | 机械 | 乙供 | JF002 | 检修费 | 元 | 192.26 | 1 | 0 | 0 | 计价
GD2-30 | J03-01-040 | 机械 | 乙供 | JF003 | 维护费 | 元 | 397.98 | 1 | 0 | 0 | 计价
GD2-30 | J03-01-040 | 人工 | 乙供 | 9101109 | 安装技术工 | 工日 | 2.5 | 107 | 0 | 0 | 计价
GD2-30 | J03-01-040 | 材料 | 乙供 | C19010201 | 柴油0号 | kg | 48.52 | 6.32 | 0 | 0 | 计价
GD2-30 | J04-01-002 | 机械 | 乙供 | JF001 | 折旧费 | 元 | 26.52 | 1 | 0 | 0 | 计价
GD2-30 | J04-01-002 | 机械 | 乙供 | JF002 | 检修费 | 元 | 5.89 | 1 | 0 | 0 | 计价
GD2-30 | J04-01-002 | 机械 | 乙供 | JF003 | 维护费 | 元 | 33.04 | 1 | 0 | 0 | 计价
GD2-30 | J04-01-002 | 人工 | 乙供 | 9101109 | 安装技术工 | 工日 | 1.0417 | 107 | 0 | 0 | 计价
GD2-30 | J04-01-002 | 材料 | 乙供 | C19010201 | 柴油0号 | kg | 32.19 | 6.32 | 0 | 0 | 计价
GD2-30 | J09-01-027 | 机械 | 乙供 | JF001 | 折旧费 | 元 | 7.7 | 1 | 0 | 0 | 计价
GD2-30 | J09-01-027 | 机械 | 乙供 | JF002 | 检修费 | 元 | 1.38 | 1 | 0 | 0 | 计价
GD2-30 | J09-01-027 | 机械 | 乙供 | JF003 | 维护费 | 元 | 2.97 | 1 | 0 | 0 | 计价
GD2-30 | J09-01-027 | 机械 | 乙供 | JF004 | 安拆费及场外运费 | 元 | 8.44 | 1 | 0 | 0 | 计价
GD2-30 | J09-01-027 | 材料 | 乙供 | C21020101 | 电 | kW·h | 53.8 | 0.84 | 0 | 0 | 计价
GD2-30 | J10-01-001 | 机械 | 乙供 | JF001 | 折旧费 | 元 | 1.84 | 1 | 0 | 0 | 计价
GD2-30 | J10-01-001 | 机械 | 乙供 | JF002 | 检修费 | 元 | 0.41 | 1 | 0 | 0 | 计价
GD2-30 | J10-01-001 | 机械 | 乙供 | JF003 | 维护费 | 元 | 1.37 | 1 | 0 | 0 | 计价
GD2-30 | J10-01-001 | 机械 | 乙供 | JF004 | 安拆费及场外运费 | 元 | 12.75 | 1 | 0 | 0 | 计价
GD2-30 | J10-01-001 | 材料 | 乙供 | C21020101 | 电 | kW·h | 60.27 | 0.84 | 0 | 0 | 计价
GD2-30 | J13-01-041 | 机械 | 乙供 | JF001 | 折旧费 | 元 | 5.58 | 1 | 0 | 0 | 计价
GD2-30 | J13-01-041 | 机械 | 乙供 | JF002 | 检修费 | 元 | 0.75 | 1 | 0 | 0 | 计价
GD2-30 | J13-01-041 | 机械 | 乙供 | JF003 | 维护费 | 元 | 1.73 | 1 | 0 | 0 | 计价
GD2-30 | J13-01-041 | 机械 | 乙供 | JF004 | 安拆费及场外运费 | 元 | 0.89 | 1 | 0 | 0 | 计价
GD2-30 | J13-01-041 | 人工 | 乙供 | 9101109 | 安装技术工 | 工日 | 1.1905 | 107 | 0 | 0 | 计价
GD2-30 | J13-01-041 | 材料 | 乙供 | C21020101 | 电 | kW·h | 16.4 | 0.84 | 0 | 0 | 计价
GD2-30 | J13-01-043 | 机械 | 乙供 | JF001 | 折旧费 | 元 | 6.32 | 1 | 0 | 0 | 计价
GD2-30 | J13-01-043 | 机械 | 乙供 | JF002 | 检修费 | 元 | 0.81 | 1 | 0 | 0 | 计价
GD2-30 | J13-01-043 | 机械 | 乙供 | JF003 | 维护费 | 元 | 1.86 | 1 | 0 | 0 | 计价
GD2-30 | J13-01-043 | 机械 | 乙供 | JF004 | 安拆费及场外运费 | 元 | 0.89 | 1 | 0 | 0 | 计价
GD2-30 | J13-01-043 | 人工 | 乙供 | 9101109 | 安装技术工 | 工日 | 1.1905 | 107 | 0 | 0 | 计价
GD2-30 | J13-01-043 | 材料 | 乙供 | C21020101 | 电 | kW·h | 19.41 | 0.84 | 0 | 0 | 计价
GD2-30 | J13-01-051 | 机械 | 乙供 | JF001 | 折旧费 | 元 | 637.32 | 1 | 0 | 0 | 计价
GD2-30 | J13-01-051 | 机械 | 乙供 | JF002 | 检修费 | 元 | 20.02 | 1 | 0 | 0 | 计价
GD2-30 | J13-01-051 | 机械 | 乙供 | JF003 | 维护费 | 元 | 64.06 | 1 | 0 | 0 | 计价
GD2-30 | J13-01-051 | 机械 | 乙供 | JF004 | 安拆费及场外运费 | 元 | 8.44 | 1 | 0 | 0 | 计价
GD2-30 | J13-01-051 | 人工 | 乙供 | 9101109 | 安装技术工 | 工日 | 5 | 107 | 0 | 0 | 计价
GD2-30 | J13-01-051 | 材料 | 乙供 | C21020101 | 电 | kW·h | 781.71 | 0.84 | 0 | 0 | 计价
GD2-30 | J13-01-053 | 机械 | 乙供 | JF001 | 折旧费 | 元 | 462.69 | 1 | 0 | 0 | 计价
GD2-30 | J13-01-053 | 机械 | 乙供 | JF002 | 检修费 | 元 | 132.14 | 1 | 0 | 0 | 计价
GD2-30 | J13-01-053 | 机械 | 乙供 | JF003 | 维护费 | 元 | 356.77 | 1 | 0 | 0 | 计价
GD2-30 | J13-01-053 | 人工 | 乙供 | 9101109 | 安装技术工 | 工日 | 4 | 107 | 0 | 0 | 计价
GD2-30 | J13-01-053 | 材料 | 乙供 | C21020101 | 电 | kW·h | 1002.32 | 0.84 | 0 | 0 | 计价
GD2-30 | J13-01-056 | 机械 | 乙供 | JF001 | 折旧费 | 元 | 456.58 | 1 | 0 | 0 | 计价
GD2-30 | J13-01-056 | 机械 | 乙供 | JF002 | 检修费 | 元 | 35.33 | 1 | 0 | 0 | 计价
GD2-30 | J13-01-056 | 机械 | 乙供 | JF003 | 维护费 | 元 | 100.69 | 1 | 0 | 0 | 计价
GD2-30 | J13-01-056 | 人工 | 乙供 | 9101109 | 安装技术工 | 工日 | 3.125 | 107 | 0 | 0 | 计价
GD2-30 | J13-01-056 | 材料 | 乙供 | C19010201 | 柴油0号 | kg | 50.1424 | 6.32 | 0 | 0 | 计价
GD2-30 | J13-01-059 | 机械 | 乙供 | JF001 | 折旧费 | 元 | 27.14 | 1 | 0 | 0 | 计价
GD2-30 | J13-01-059 | 机械 | 乙供 | JF002 | 检修费 | 元 | 2.41 | 1 | 0 | 0 | 计价
GD2-30 | J13-01-059 | 机械 | 乙供 | JF003 | 维护费 | 元 | 9.62 | 1 | 0 | 0 | 计价
GD2-30 | J13-01-059 | 机械 | 乙供 | JF004 | 安拆费及场外运费 | 元 | 1.62 | 1 | 0 | 0 | 计价
GD2-30 | J13-01-059 | 人工 | 乙供 | 9101109 | 安装技术工 | 工日 | 1.3889 | 107 | 0 | 0 | 计价
GD2-30 | J13-01-059 | 材料 | 乙供 | C21020101 | 电 | kW·h | 10.47 | 0.84 | 0 | 0 | 计价
GD2-30 | J13-01-060 | 机械 | 乙供 | JF001 | 折旧费 | 元 | 4.27 | 1 | 0 | 0 | 计价
GD2-30 | J13-01-060 | 机械 | 乙供 | JF002 | 检修费 | 元 | 0.5 | 1 | 0 | 0 | 计价
GD2-30 | J13-01-060 | 机械 | 乙供 | JF003 | 维护费 | 元 | 1.57 | 1 | 0 | 0 | 计价
GD2-30 | J13-01-060 | 机械 | 乙供 | JF004 | 安拆费及场外运费 | 元 | 6.1 | 1 | 0 | 0 | 计价
GD2-30 | J13-01-060 | 人工 | 乙供 | 9101109 | 安装技术工 | 工日 | 1.1905 | 107 | 0 | 0 | 计价
GD2-30 | J13-01-060 | 材料 | 乙供 | C19010102 | 汽油 | kg | 3.0451 | 7.61 | 0 | 0 | 计价
GD2-30 | J13-01-065 | 机械 | 乙供 | JF001 | 折旧费 | 元 | 15 | 1 | 0 | 0 | 计价
GD2-30 | J13-01-065 | 机械 | 乙供 | JF002 | 检修费 | 元 | 1.75 | 1 | 0 | 0 | 计价
GD2-30 | J13-01-065 | 机械 | 乙供 | JF003 | 维护费 | 元 | 1.86 | 1 | 0 | 0 | 计价
GD2-30 | J13-01-065 | 机械 | 乙供 | JF004 | 安拆费及场外运费 | 元 | 5.63 | 1 | 0 | 0 | 计价
GD2-30 | J13-01-065 | 材料 | 乙供 | C19010102 | 汽油 | kg | 7.2 | 7.61 | 0 | 0 | 计价
GD2-30 | J15-01-014 | 机械 | 乙供 | JF001 | 折旧费 | 元 | 4.09 | 1 | 0 | 0 | 计价
GD2-30 | J15-01-014 | 机械 | 乙供 | JF002 | 检修费 | 元 | 2.42 | 1 | 0 | 0 | 计价
GD2-30 | J15-01-014 | 机械 | 乙供 | JF003 | 维护费 | 元 | 4.02 | 1 | 0 | 0 | 计价
GD2-30 | J15-01-014 | 机械 | 乙供 | JF004 | 安拆费及场外运费 | 元 | 6.49 | 1 | 0 | 0 | 计价
GD2-30 | J15-01-027 | 机械 | 乙供 | JF001 | 折旧费 | 元 | 81.95 | 1 | 0 | 0 | 计价
GD2-30 | J15-01-027 | 机械 | 乙供 | JF002 | 检修费 | 元 | 27.13 | 1 | 0 | 0 | 计价
GD2-30 | J15-01-027 | 机械 | 乙供 | JF003 | 维护费 | 元 | 37.98 | 1 | 0 | 0 | 计价
GD2-30 | J15-01-027 | 机械 | 乙供 | JF004 | 安拆费及场外运费 | 元 | 38.05 | 1 | 0 | 0 | 计价
GD2-30 | J15-01-027 | 材料 | 乙供 | C19010201 | 柴油0号 | kg | 48.25 | 6.32 | 0 | 0 | 计价
GD2-30 | J15-01-031 | 机械 | 乙供 | JF001 | 折旧费 | 元 | 4.18 | 1 | 0 | 0 | 计价
GD2-30 | J15-01-031 | 机械 | 乙供 | JF002 | 检修费 | 元 | 0.93 | 1 | 0 | 0 | 计价
GD2-30 | J15-01-031 | 机械 | 乙供 | JF003 | 维护费 | 元 | 1.61 | 1 | 0 | 0 | 计价
GD2-30 | J15-01-031 | 机械 | 乙供 | JF004 | 安拆费及场外运费 | 元 | 5.63 | 1 | 0 | 0 | 计价
GD2-30 | J15-01-031 | 材料 | 乙供 | C21020101 | 电 | kW·h | 10 | 0.84 | 0 | 0 | 计价
GD2-31 | J03-01-033 | 机械 | 乙供 | JF001 | 折旧费 | 元 | 44.37 | 1 | 0 | 0 | 计价
GD2-31 | J03-01-033 | 机械 | 乙供 | JF002 | 检修费 | 元 | 20.68 | 1 | 0 | 0 | 计价
GD2-31 | J03-01-033 | 机械 | 乙供 | JF003 | 维护费 | 元 | 42.81 | 1 | 0 | 0 | 计价
GD2-31 | J03-01-033 | 人工 | 乙供 | 9101109 | 安装技术工 | 工日 | 2.5 | 107 | 0 | 0 | 计价
GD2-31 | J03-01-033 | 材料 | 乙供 | C19010102 | 汽油 | kg | 23.3 | 7.61 | 0 | 0 | 计价
GD2-31 | J03-01-036 | 机械 | 乙供 | JF001 | 折旧费 | 元 | 157.49 | 1 | 0 | 0 | 计价
GD2-31 | J03-01-036 | 机械 | 乙供 | JF002 | 检修费 | 元 | 73.41 | 1 | 0 | 0 | 计价
GD2-31 | J03-01-036 | 机械 | 乙供 | JF003 | 维护费 | 元 | 151.96 | 1 | 0 | 0 | 计价
GD2-31 | J03-01-036 | 人工 | 乙供 | 9101109 | 安装技术工 | 工日 | 2.5 | 107 | 0 | 0 | 计价
GD2-31 | J03-01-036 | 材料 | 乙供 | C19010201 | 柴油0号 | kg | 35.85 | 6.32 | 0 | 0 | 计价
GD2-31 | J03-01-040 | 机械 | 乙供 | JF001 | 折旧费 | 元 | 412.48 | 1 | 0 | 0 | 计价
GD2-31 | J03-01-040 | 机械 | 乙供 | JF002 | 检修费 | 元 | 192.26 | 1 | 0 | 0 | 计价
GD2-31 | J03-01-040 | 机械 | 乙供 | JF003 | 维护费 | 元 | 397.98 | 1 | 0 | 0 | 计价
GD2-31 | J03-01-040 | 人工 | 乙供 | 9101109 | 安装技术工 | 工日 | 2.5 | 107 | 0 | 0 | 计价
GD2-31 | J03-01-040 | 材料 | 乙供 | C19010201 | 柴油0号 | kg | 48.52 | 6.32 | 0 | 0 | 计价
GD2-31 | J04-01-002 | 机械 | 乙供 | JF001 | 折旧费 | 元 | 26.52 | 1 | 0 | 0 | 计价
GD2-31 | J04-01-002 | 机械 | 乙供 | JF002 | 检修费 | 元 | 5.89 | 1 | 0 | 0 | 计价
GD2-31 | J04-01-002 | 机械 | 乙供 | JF003 | 维护费 | 元 | 33.04 | 1 | 0 | 0 | 计价
GD2-31 | J04-01-002 | 人工 | 乙供 | 9101109 | 安装技术工 | 工日 | 1.0417 | 107 | 0 | 0 | 计价
GD2-31 | J04-01-002 | 材料 | 乙供 | C19010201 | 柴油0号 | kg | 32.19 | 6.32 | 0 | 0 | 计价
GD2-31 | J09-01-027 | 机械 | 乙供 | JF001 | 折旧费 | 元 | 7.7 | 1 | 0 | 0 | 计价
GD2-31 | J09-01-027 | 机械 | 乙供 | JF002 | 检修费 | 元 | 1.38 | 1 | 0 | 0 | 计价
GD2-31 | J09-01-027 | 机械 | 乙供 | JF003 | 维护费 | 元 | 2.97 | 1 | 0 | 0 | 计价
GD2-31 | J09-01-027 | 机械 | 乙供 | JF004 | 安拆费及场外运费 | 元 | 8.44 | 1 | 0 | 0 | 计价
GD2-31 | J09-01-027 | 材料 | 乙供 | C21020101 | 电 | kW·h | 53.8 | 0.84 | 0 | 0 | 计价
GD2-31 | J10-01-001 | 机械 | 乙供 | JF001 | 折旧费 | 元 | 1.84 | 1 | 0 | 0 | 计价
GD2-31 | J10-01-001 | 机械 | 乙供 | JF002 | 检修费 | 元 | 0.41 | 1 | 0 | 0 | 计价
GD2-31 | J10-01-001 | 机械 | 乙供 | JF003 | 维护费 | 元 | 1.37 | 1 | 0 | 0 | 计价
GD2-31 | J10-01-001 | 机械 | 乙供 | JF004 | 安拆费及场外运费 | 元 | 12.75 | 1 | 0 | 0 | 计价
GD2-31 | J10-01-001 | 材料 | 乙供 | C21020101 | 电 | kW·h | 60.27 | 0.84 | 0 | 0 | 计价
GD2-31 | J13-01-041 | 机械 | 乙供 | JF001 | 折旧费 | 元 | 5.58 | 1 | 0 | 0 | 计价
GD2-31 | J13-01-041 | 机械 | 乙供 | JF002 | 检修费 | 元 | 0.75 | 1 | 0 | 0 | 计价
GD2-31 | J13-01-041 | 机械 | 乙供 | JF003 | 维护费 | 元 | 1.73 | 1 | 0 | 0 | 计价
GD2-31 | J13-01-041 | 机械 | 乙供 | JF004 | 安拆费及场外运费 | 元 | 0.89 | 1 | 0 | 0 | 计价
GD2-31 | J13-01-041 | 人工 | 乙供 | 9101109 | 安装技术工 | 工日 | 1.1905 | 107 | 0 | 0 | 计价
GD2-31 | J13-01-041 | 材料 | 乙供 | C21020101 | 电 | kW·h | 16.4 | 0.84 | 0 | 0 | 计价
GD2-31 | J13-01-043 | 机械 | 乙供 | JF001 | 折旧费 | 元 | 6.32 | 1 | 0 | 0 | 计价
GD2-31 | J13-01-043 | 机械 | 乙供 | JF002 | 检修费 | 元 | 0.81 | 1 | 0 | 0 | 计价
GD2-31 | J13-01-043 | 机械 | 乙供 | JF003 | 维护费 | 元 | 1.86 | 1 | 0 | 0 | 计价
GD2-31 | J13-01-043 | 机械 | 乙供 | JF004 | 安拆费及场外运费 | 元 | 0.89 | 1 | 0 | 0 | 计价
GD2-31 | J13-01-043 | 人工 | 乙供 | 9101109 | 安装技术工 | 工日 | 1.1905 | 107 | 0 | 0 | 计价
GD2-31 | J13-01-043 | 材料 | 乙供 | C21020101 | 电 | kW·h | 19.41 | 0.84 | 0 | 0 | 计价
GD2-31 | J13-01-051 | 机械 | 乙供 | JF001 | 折旧费 | 元 | 637.32 | 1 | 0 | 0 | 计价
GD2-31 | J13-01-051 | 机械 | 乙供 | JF002 | 检修费 | 元 | 20.02 | 1 | 0 | 0 | 计价
GD2-31 | J13-01-051 | 机械 | 乙供 | JF003 | 维护费 | 元 | 64.06 | 1 | 0 | 0 | 计价
GD2-31 | J13-01-051 | 机械 | 乙供 | JF004 | 安拆费及场外运费 | 元 | 8.44 | 1 | 0 | 0 | 计价
GD2-31 | J13-01-051 | 人工 | 乙供 | 9101109 | 安装技术工 | 工日 | 5 | 107 | 0 | 0 | 计价
GD2-31 | J13-01-051 | 材料 | 乙供 | C21020101 | 电 | kW·h | 781.71 | 0.84 | 0 | 0 | 计价
GD2-31 | J13-01-053 | 机械 | 乙供 | JF001 | 折旧费 | 元 | 462.69 | 1 | 0 | 0 | 计价
GD2-31 | J13-01-053 | 机械 | 乙供 | JF002 | 检修费 | 元 | 132.14 | 1 | 0 | 0 | 计价
GD2-31 | J13-01-053 | 机械 | 乙供 | JF003 | 维护费 | 元 | 356.77 | 1 | 0 | 0 | 计价
GD2-31 | J13-01-053 | 人工 | 乙供 | 9101109 | 安装技术工 | 工日 | 4 | 107 | 0 | 0 | 计价
GD2-31 | J13-01-053 | 材料 | 乙供 | C21020101 | 电 | kW·h | 1002.32 | 0.84 | 0 | 0 | 计价
GD2-31 | J13-01-056 | 机械 | 乙供 | JF001 | 折旧费 | 元 | 456.58 | 1 | 0 | 0 | 计价
GD2-31 | J13-01-056 | 机械 | 乙供 | JF002 | 检修费 | 元 | 35.33 | 1 | 0 | 0 | 计价
GD2-31 | J13-01-056 | 机械 | 乙供 | JF003 | 维护费 | 元 | 100.69 | 1 | 0 | 0 | 计价
GD2-31 | J13-01-056 | 人工 | 乙供 | 9101109 | 安装技术工 | 工日 | 3.125 | 107 | 0 | 0 | 计价
GD2-31 | J13-01-056 | 材料 | 乙供 | C19010201 | 柴油0号 | kg | 50.1424 | 6.32 | 0 | 0 | 计价
GD2-31 | J13-01-059 | 机械 | 乙供 | JF001 | 折旧费 | 元 | 27.14 | 1 | 0 | 0 | 计价
GD2-31 | J13-01-059 | 机械 | 乙供 | JF002 | 检修费 | 元 | 2.41 | 1 | 0 | 0 | 计价
GD2-31 | J13-01-059 | 机械 | 乙供 | JF003 | 维护费 | 元 | 9.62 | 1 | 0 | 0 | 计价
GD2-31 | J13-01-059 | 机械 | 乙供 | JF004 | 安拆费及场外运费 | 元 | 1.62 | 1 | 0 | 0 | 计价
GD2-31 | J13-01-059 | 人工 | 乙供 | 9101109 | 安装技术工 | 工日 | 1.3889 | 107 | 0 | 0 | 计价
GD2-31 | J13-01-059 | 材料 | 乙供 | C21020101 | 电 | kW·h | 10.47 | 0.84 | 0 | 0 | 计价
GD2-31 | J13-01-060 | 机械 | 乙供 | JF001 | 折旧费 | 元 | 4.27 | 1 | 0 | 0 | 计价
GD2-31 | J13-01-060 | 机械 | 乙供 | JF002 | 检修费 | 元 | 0.5 | 1 | 0 | 0 | 计价
GD2-31 | J13-01-060 | 机械 | 乙供 | JF003 | 维护费 | 元 | 1.57 | 1 | 0 | 0 | 计价
GD2-31 | J13-01-060 | 机械 | 乙供 | JF004 | 安拆费及场外运费 | 元 | 6.1 | 1 | 0 | 0 | 计价
GD2-31 | J13-01-060 | 人工 | 乙供 | 9101109 | 安装技术工 | 工日 | 1.1905 | 107 | 0 | 0 | 计价
GD2-31 | J13-01-060 | 材料 | 乙供 | C19010102 | 汽油 | kg | 3.0451 | 7.61 | 0 | 0 | 计价
GD2-31 | J13-01-065 | 机械 | 乙供 | JF001 | 折旧费 | 元 | 15 | 1 | 0 | 0 | 计价
GD2-31 | J13-01-065 | 机械 | 乙供 | JF002 | 检修费 | 元 | 1.75 | 1 | 0 | 0 | 计价
GD2-31 | J13-01-065 | 机械 | 乙供 | JF003 | 维护费 | 元 | 1.86 | 1 | 0 | 0 | 计价
GD2-31 | J13-01-065 | 机械 | 乙供 | JF004 | 安拆费及场外运费 | 元 | 5.63 | 1 | 0 | 0 | 计价
GD2-31 | J13-01-065 | 材料 | 乙供 | C19010102 | 汽油 | kg | 7.2 | 7.61 | 0 | 0 | 计价
GD2-31 | J15-01-014 | 机械 | 乙供 | JF001 | 折旧费 | 元 | 4.09 | 1 | 0 | 0 | 计价
GD2-31 | J15-01-014 | 机械 | 乙供 | JF002 | 检修费 | 元 | 2.42 | 1 | 0 | 0 | 计价
GD2-31 | J15-01-014 | 机械 | 乙供 | JF003 | 维护费 | 元 | 4.02 | 1 | 0 | 0 | 计价
GD2-31 | J15-01-014 | 机械 | 乙供 | JF004 | 安拆费及场外运费 | 元 | 6.49 | 1 | 0 | 0 | 计价
GD2-31 | J15-01-027 | 机械 | 乙供 | JF001 | 折旧费 | 元 | 81.95 | 1 | 0 | 0 | 计价
GD2-31 | J15-01-027 | 机械 | 乙供 | JF002 | 检修费 | 元 | 27.13 | 1 | 0 | 0 | 计价
GD2-31 | J15-01-027 | 机械 | 乙供 | JF003 | 维护费 | 元 | 37.98 | 1 | 0 | 0 | 计价
GD2-31 | J15-01-027 | 机械 | 乙供 | JF004 | 安拆费及场外运费 | 元 | 38.05 | 1 | 0 | 0 | 计价
GD2-31 | J15-01-027 | 材料 | 乙供 | C19010201 | 柴油0号 | kg | 48.25 | 6.32 | 0 | 0 | 计价
GD2-31 | J15-01-031 | 机械 | 乙供 | JF001 | 折旧费 | 元 | 4.18 | 1 | 0 | 0 | 计价
GD2-31 | J15-01-031 | 机械 | 乙供 | JF002 | 检修费 | 元 | 0.93 | 1 | 0 | 0 | 计价
GD2-31 | J15-01-031 | 机械 | 乙供 | JF003 | 维护费 | 元 | 1.61 | 1 | 0 | 0 | 计价
GD2-31 | J15-01-031 | 机械 | 乙供 | JF004 | 安拆费及场外运费 | 元 | 5.63 | 1 | 0 | 0 | 计价
GD2-31 | J15-01-031 | 材料 | 乙供 | C21020101 | 电 | kW·h | 10 | 0.84 | 0 | 0 | 计价
GD2-32 | J03-01-033 | 机械 | 乙供 | JF001 | 折旧费 | 元 | 44.37 | 1 | 0 | 0 | 计价
GD2-32 | J03-01-033 | 机械 | 乙供 | JF002 | 检修费 | 元 | 20.68 | 1 | 0 | 0 | 计价
GD2-32 | J03-01-033 | 机械 | 乙供 | JF003 | 维护费 | 元 | 42.81 | 1 | 0 | 0 | 计价
GD2-32 | J03-01-033 | 人工 | 乙供 | 9101109 | 安装技术工 | 工日 | 2.5 | 107 | 0 | 0 | 计价
GD2-32 | J03-01-033 | 材料 | 乙供 | C19010102 | 汽油 | kg | 23.3 | 7.61 | 0 | 0 | 计价
GD2-32 | J03-01-036 | 机械 | 乙供 | JF001 | 折旧费 | 元 | 157.49 | 1 | 0 | 0 | 计价
GD2-32 | J03-01-036 | 机械 | 乙供 | JF002 | 检修费 | 元 | 73.41 | 1 | 0 | 0 | 计价
GD2-32 | J03-01-036 | 机械 | 乙供 | JF003 | 维护费 | 元 | 151.96 | 1 | 0 | 0 | 计价
GD2-32 | J03-01-036 | 人工 | 乙供 | 9101109 | 安装技术工 | 工日 | 2.5 | 107 | 0 | 0 | 计价
GD2-32 | J03-01-036 | 材料 | 乙供 | C19010201 | 柴油0号 | kg | 35.85 | 6.32 | 0 | 0 | 计价
GD2-32 | J03-01-040 | 机械 | 乙供 | JF001 | 折旧费 | 元 | 412.48 | 1 | 0 | 0 | 计价
GD2-32 | J03-01-040 | 机械 | 乙供 | JF002 | 检修费 | 元 | 192.26 | 1 | 0 | 0 | 计价
GD2-32 | J03-01-040 | 机械 | 乙供 | JF003 | 维护费 | 元 | 397.98 | 1 | 0 | 0 | 计价
GD2-32 | J03-01-040 | 人工 | 乙供 | 9101109 | 安装技术工 | 工日 | 2.5 | 107 | 0 | 0 | 计价
GD2-32 | J03-01-040 | 材料 | 乙供 | C19010201 | 柴油0号 | kg | 48.52 | 6.32 | 0 | 0 | 计价
GD2-32 | J04-01-002 | 机械 | 乙供 | JF001 | 折旧费 | 元 | 26.52 | 1 | 0 | 0 | 计价
GD2-32 | J04-01-002 | 机械 | 乙供 | JF002 | 检修费 | 元 | 5.89 | 1 | 0 | 0 | 计价
GD2-32 | J04-01-002 | 机械 | 乙供 | JF003 | 维护费 | 元 | 33.04 | 1 | 0 | 0 | 计价
GD2-32 | J04-01-002 | 人工 | 乙供 | 9101109 | 安装技术工 | 工日 | 1.0417 | 107 | 0 | 0 | 计价
GD2-32 | J04-01-002 | 材料 | 乙供 | C19010201 | 柴油0号 | kg | 32.19 | 6.32 | 0 | 0 | 计价
GD2-32 | J09-01-027 | 机械 | 乙供 | JF001 | 折旧费 | 元 | 7.7 | 1 | 0 | 0 | 计价
GD2-32 | J09-01-027 | 机械 | 乙供 | JF002 | 检修费 | 元 | 1.38 | 1 | 0 | 0 | 计价
GD2-32 | J09-01-027 | 机械 | 乙供 | JF003 | 维护费 | 元 | 2.97 | 1 | 0 | 0 | 计价
GD2-32 | J09-01-027 | 机械 | 乙供 | JF004 | 安拆费及场外运费 | 元 | 8.44 | 1 | 0 | 0 | 计价
GD2-32 | J09-01-027 | 材料 | 乙供 | C21020101 | 电 | kW·h | 53.8 | 0.84 | 0 | 0 | 计价
GD2-32 | J10-01-001 | 机械 | 乙供 | JF001 | 折旧费 | 元 | 1.84 | 1 | 0 | 0 | 计价
GD2-32 | J10-01-001 | 机械 | 乙供 | JF002 | 检修费 | 元 | 0.41 | 1 | 0 | 0 | 计价
GD2-32 | J10-01-001 | 机械 | 乙供 | JF003 | 维护费 | 元 | 1.37 | 1 | 0 | 0 | 计价
GD2-32 | J10-01-001 | 机械 | 乙供 | JF004 | 安拆费及场外运费 | 元 | 12.75 | 1 | 0 | 0 | 计价
GD2-32 | J10-01-001 | 材料 | 乙供 | C21020101 | 电 | kW·h | 60.27 | 0.84 | 0 | 0 | 计价
GD2-32 | J13-01-041 | 机械 | 乙供 | JF001 | 折旧费 | 元 | 5.58 | 1 | 0 | 0 | 计价
GD2-32 | J13-01-041 | 机械 | 乙供 | JF002 | 检修费 | 元 | 0.75 | 1 | 0 | 0 | 计价
GD2-32 | J13-01-041 | 机械 | 乙供 | JF003 | 维护费 | 元 | 1.73 | 1 | 0 | 0 | 计价
GD2-32 | J13-01-041 | 机械 | 乙供 | JF004 | 安拆费及场外运费 | 元 | 0.89 | 1 | 0 | 0 | 计价
GD2-32 | J13-01-041 | 人工 | 乙供 | 9101109 | 安装技术工 | 工日 | 1.1905 | 107 | 0 | 0 | 计价
GD2-32 | J13-01-041 | 材料 | 乙供 | C21020101 | 电 | kW·h | 16.4 | 0.84 | 0 | 0 | 计价
GD2-32 | J13-01-043 | 机械 | 乙供 | JF001 | 折旧费 | 元 | 6.32 | 1 | 0 | 0 | 计价
GD2-32 | J13-01-043 | 机械 | 乙供 | JF002 | 检修费 | 元 | 0.81 | 1 | 0 | 0 | 计价
GD2-32 | J13-01-043 | 机械 | 乙供 | JF003 | 维护费 | 元 | 1.86 | 1 | 0 | 0 | 计价
GD2-32 | J13-01-043 | 机械 | 乙供 | JF004 | 安拆费及场外运费 | 元 | 0.89 | 1 | 0 | 0 | 计价
GD2-32 | J13-01-043 | 人工 | 乙供 | 9101109 | 安装技术工 | 工日 | 1.1905 | 107 | 0 | 0 | 计价
GD2-32 | J13-01-043 | 材料 | 乙供 | C21020101 | 电 | kW·h | 19.41 | 0.84 | 0 | 0 | 计价
GD2-32 | J13-01-051 | 机械 | 乙供 | JF001 | 折旧费 | 元 | 637.32 | 1 | 0 | 0 | 计价
GD2-32 | J13-01-051 | 机械 | 乙供 | JF002 | 检修费 | 元 | 20.02 | 1 | 0 | 0 | 计价
GD2-32 | J13-01-051 | 机械 | 乙供 | JF003 | 维护费 | 元 | 64.06 | 1 | 0 | 0 | 计价
GD2-32 | J13-01-051 | 机械 | 乙供 | JF004 | 安拆费及场外运费 | 元 | 8.44 | 1 | 0 | 0 | 计价
GD2-32 | J13-01-051 | 人工 | 乙供 | 9101109 | 安装技术工 | 工日 | 5 | 107 | 0 | 0 | 计价
GD2-32 | J13-01-051 | 材料 | 乙供 | C21020101 | 电 | kW·h | 781.71 | 0.84 | 0 | 0 | 计价
GD2-32 | J13-01-053 | 机械 | 乙供 | JF001 | 折旧费 | 元 | 462.69 | 1 | 0 | 0 | 计价
GD2-32 | J13-01-053 | 机械 | 乙供 | JF002 | 检修费 | 元 | 132.14 | 1 | 0 | 0 | 计价
GD2-32 | J13-01-053 | 机械 | 乙供 | JF003 | 维护费 | 元 | 356.77 | 1 | 0 | 0 | 计价
GD2-32 | J13-01-053 | 人工 | 乙供 | 9101109 | 安装技术工 | 工日 | 4 | 107 | 0 | 0 | 计价
GD2-32 | J13-01-053 | 材料 | 乙供 | C21020101 | 电 | kW·h | 1002.32 | 0.84 | 0 | 0 | 计价
GD2-32 | J13-01-056 | 机械 | 乙供 | JF001 | 折旧费 | 元 | 456.58 | 1 | 0 | 0 | 计价
GD2-32 | J13-01-056 | 机械 | 乙供 | JF002 | 检修费 | 元 | 35.33 | 1 | 0 | 0 | 计价
GD2-32 | J13-01-056 | 机械 | 乙供 | JF003 | 维护费 | 元 | 100.69 | 1 | 0 | 0 | 计价
GD2-32 | J13-01-056 | 人工 | 乙供 | 9101109 | 安装技术工 | 工日 | 3.125 | 107 | 0 | 0 | 计价
GD2-32 | J13-01-056 | 材料 | 乙供 | C19010201 | 柴油0号 | kg | 50.1424 | 6.32 | 0 | 0 | 计价
GD2-32 | J13-01-059 | 机械 | 乙供 | JF001 | 折旧费 | 元 | 27.14 | 1 | 0 | 0 | 计价
GD2-32 | J13-01-059 | 机械 | 乙供 | JF002 | 检修费 | 元 | 2.41 | 1 | 0 | 0 | 计价
GD2-32 | J13-01-059 | 机械 | 乙供 | JF003 | 维护费 | 元 | 9.62 | 1 | 0 | 0 | 计价
GD2-32 | J13-01-059 | 机械 | 乙供 | JF004 | 安拆费及场外运费 | 元 | 1.62 | 1 | 0 | 0 | 计价
GD2-32 | J13-01-059 | 人工 | 乙供 | 9101109 | 安装技术工 | 工日 | 1.3889 | 107 | 0 | 0 | 计价
GD2-32 | J13-01-059 | 材料 | 乙供 | C21020101 | 电 | kW·h | 10.47 | 0.84 | 0 | 0 | 计价
GD2-32 | J13-01-060 | 机械 | 乙供 | JF001 | 折旧费 | 元 | 4.27 | 1 | 0 | 0 | 计价
GD2-32 | J13-01-060 | 机械 | 乙供 | JF002 | 检修费 | 元 | 0.5 | 1 | 0 | 0 | 计价
GD2-32 | J13-01-060 | 机械 | 乙供 | JF003 | 维护费 | 元 | 1.57 | 1 | 0 | 0 | 计价
GD2-32 | J13-01-060 | 机械 | 乙供 | JF004 | 安拆费及场外运费 | 元 | 6.1 | 1 | 0 | 0 | 计价
GD2-32 | J13-01-060 | 人工 | 乙供 | 9101109 | 安装技术工 | 工日 | 1.1905 | 107 | 0 | 0 | 计价
GD2-32 | J13-01-060 | 材料 | 乙供 | C19010102 | 汽油 | kg | 3.0451 | 7.61 | 0 | 0 | 计价
GD2-32 | J13-01-065 | 机械 | 乙供 | JF001 | 折旧费 | 元 | 15 | 1 | 0 | 0 | 计价
GD2-32 | J13-01-065 | 机械 | 乙供 | JF002 | 检修费 | 元 | 1.75 | 1 | 0 | 0 | 计价
GD2-32 | J13-01-065 | 机械 | 乙供 | JF003 | 维护费 | 元 | 1.86 | 1 | 0 | 0 | 计价
GD2-32 | J13-01-065 | 机械 | 乙供 | JF004 | 安拆费及场外运费 | 元 | 5.63 | 1 | 0 | 0 | 计价
GD2-32 | J13-01-065 | 材料 | 乙供 | C19010102 | 汽油 | kg | 7.2 | 7.61 | 0 | 0 | 计价
GD2-32 | J15-01-014 | 机械 | 乙供 | JF001 | 折旧费 | 元 | 4.09 | 1 | 0 | 0 | 计价
GD2-32 | J15-01-014 | 机械 | 乙供 | JF002 | 检修费 | 元 | 2.42 | 1 | 0 | 0 | 计价
GD2-32 | J15-01-014 | 机械 | 乙供 | JF003 | 维护费 | 元 | 4.02 | 1 | 0 | 0 | 计价
GD2-32 | J15-01-014 | 机械 | 乙供 | JF004 | 安拆费及场外运费 | 元 | 6.49 | 1 | 0 | 0 | 计价
GD2-32 | J15-01-027 | 机械 | 乙供 | JF001 | 折旧费 | 元 | 81.95 | 1 | 0 | 0 | 计价
GD2-32 | J15-01-027 | 机械 | 乙供 | JF002 | 检修费 | 元 | 27.13 | 1 | 0 | 0 | 计价
GD2-32 | J15-01-027 | 机械 | 乙供 | JF003 | 维护费 | 元 | 37.98 | 1 | 0 | 0 | 计价
GD2-32 | J15-01-027 | 机械 | 乙供 | JF004 | 安拆费及场外运费 | 元 | 38.05 | 1 | 0 | 0 | 计价
GD2-32 | J15-01-027 | 材料 | 乙供 | C19010201 | 柴油0号 | kg | 48.25 | 6.32 | 0 | 0 | 计价
GD2-32 | J15-01-031 | 机械 | 乙供 | JF001 | 折旧费 | 元 | 4.18 | 1 | 0 | 0 | 计价
GD2-32 | J15-01-031 | 机械 | 乙供 | JF002 | 检修费 | 元 | 0.93 | 1 | 0 | 0 | 计价
GD2-32 | J15-01-031 | 机械 | 乙供 | JF003 | 维护费 | 元 | 1.61 | 1 | 0 | 0 | 计价
GD2-32 | J15-01-031 | 机械 | 乙供 | JF004 | 安拆费及场外运费 | 元 | 5.63 | 1 | 0 | 0 | 计价
GD2-32 | J15-01-031 | 材料 | 乙供 | C21020101 | 电 | kW·h | 10 | 0.84 | 0 | 0 | 计价
GD2-33 | J03-01-033 | 机械 | 乙供 | JF001 | 折旧费 | 元 | 44.37 | 1 | 0 | 0 | 计价
GD2-33 | J03-01-033 | 机械 | 乙供 | JF002 | 检修费 | 元 | 20.68 | 1 | 0 | 0 | 计价
GD2-33 | J03-01-033 | 机械 | 乙供 | JF003 | 维护费 | 元 | 42.81 | 1 | 0 | 0 | 计价
GD2-33 | J03-01-033 | 人工 | 乙供 | 9101109 | 安装技术工 | 工日 | 2.5 | 107 | 0 | 0 | 计价
GD2-33 | J03-01-033 | 材料 | 乙供 | C19010102 | 汽油 | kg | 23.3 | 7.61 | 0 | 0 | 计价
GD2-33 | J03-01-036 | 机械 | 乙供 | JF001 | 折旧费 | 元 | 157.49 | 1 | 0 | 0 | 计价
GD2-33 | J03-01-036 | 机械 | 乙供 | JF002 | 检修费 | 元 | 73.41 | 1 | 0 | 0 | 计价
GD2-33 | J03-01-036 | 机械 | 乙供 | JF003 | 维护费 | 元 | 151.96 | 1 | 0 | 0 | 计价
GD2-33 | J03-01-036 | 人工 | 乙供 | 9101109 | 安装技术工 | 工日 | 2.5 | 107 | 0 | 0 | 计价
GD2-33 | J03-01-036 | 材料 | 乙供 | C19010201 | 柴油0号 | kg | 35.85 | 6.32 | 0 | 0 | 计价
GD2-33 | J03-01-040 | 机械 | 乙供 | JF001 | 折旧费 | 元 | 412.48 | 1 | 0 | 0 | 计价
GD2-33 | J03-01-040 | 机械 | 乙供 | JF002 | 检修费 | 元 | 192.26 | 1 | 0 | 0 | 计价
GD2-33 | J03-01-040 | 机械 | 乙供 | JF003 | 维护费 | 元 | 397.98 | 1 | 0 | 0 | 计价
GD2-33 | J03-01-040 | 人工 | 乙供 | 9101109 | 安装技术工 | 工日 | 2.5 | 107 | 0 | 0 | 计价
GD2-33 | J03-01-040 | 材料 | 乙供 | C19010201 | 柴油0号 | kg | 48.52 | 6.32 | 0 | 0 | 计价
GD2-33 | J04-01-002 | 机械 | 乙供 | JF001 | 折旧费 | 元 | 26.52 | 1 | 0 | 0 | 计价
GD2-33 | J04-01-002 | 机械 | 乙供 | JF002 | 检修费 | 元 | 5.89 | 1 | 0 | 0 | 计价
GD2-33 | J04-01-002 | 机械 | 乙供 | JF003 | 维护费 | 元 | 33.04 | 1 | 0 | 0 | 计价
GD2-33 | J04-01-002 | 人工 | 乙供 | 9101109 | 安装技术工 | 工日 | 1.0417 | 107 | 0 | 0 | 计价
GD2-33 | J04-01-002 | 材料 | 乙供 | C19010201 | 柴油0号 | kg | 32.19 | 6.32 | 0 | 0 | 计价
GD2-33 | J09-01-027 | 机械 | 乙供 | JF001 | 折旧费 | 元 | 7.7 | 1 | 0 | 0 | 计价
GD2-33 | J09-01-027 | 机械 | 乙供 | JF002 | 检修费 | 元 | 1.38 | 1 | 0 | 0 | 计价
GD2-33 | J09-01-027 | 机械 | 乙供 | JF003 | 维护费 | 元 | 2.97 | 1 | 0 | 0 | 计价
GD2-33 | J09-01-027 | 机械 | 乙供 | JF004 | 安拆费及场外运费 | 元 | 8.44 | 1 | 0 | 0 | 计价
GD2-33 | J09-01-027 | 材料 | 乙供 | C21020101 | 电 | kW·h | 53.8 | 0.84 | 0 | 0 | 计价
GD2-33 | J10-01-001 | 机械 | 乙供 | JF001 | 折旧费 | 元 | 1.84 | 1 | 0 | 0 | 计价
GD2-33 | J10-01-001 | 机械 | 乙供 | JF002 | 检修费 | 元 | 0.41 | 1 | 0 | 0 | 计价
GD2-33 | J10-01-001 | 机械 | 乙供 | JF003 | 维护费 | 元 | 1.37 | 1 | 0 | 0 | 计价
GD2-33 | J10-01-001 | 机械 | 乙供 | JF004 | 安拆费及场外运费 | 元 | 12.75 | 1 | 0 | 0 | 计价
GD2-33 | J10-01-001 | 材料 | 乙供 | C21020101 | 电 | kW·h | 60.27 | 0.84 | 0 | 0 | 计价
GD2-33 | J13-01-041 | 机械 | 乙供 | JF001 | 折旧费 | 元 | 5.58 | 1 | 0 | 0 | 计价
GD2-33 | J13-01-041 | 机械 | 乙供 | JF002 | 检修费 | 元 | 0.75 | 1 | 0 | 0 | 计价
GD2-33 | J13-01-041 | 机械 | 乙供 | JF003 | 维护费 | 元 | 1.73 | 1 | 0 | 0 | 计价
GD2-33 | J13-01-041 | 机械 | 乙供 | JF004 | 安拆费及场外运费 | 元 | 0.89 | 1 | 0 | 0 | 计价
GD2-33 | J13-01-041 | 人工 | 乙供 | 9101109 | 安装技术工 | 工日 | 1.1905 | 107 | 0 | 0 | 计价
GD2-33 | J13-01-041 | 材料 | 乙供 | C21020101 | 电 | kW·h | 16.4 | 0.84 | 0 | 0 | 计价
GD2-33 | J13-01-043 | 机械 | 乙供 | JF001 | 折旧费 | 元 | 6.32 | 1 | 0 | 0 | 计价
GD2-33 | J13-01-043 | 机械 | 乙供 | JF002 | 检修费 | 元 | 0.81 | 1 | 0 | 0 | 计价
GD2-33 | J13-01-043 | 机械 | 乙供 | JF003 | 维护费 | 元 | 1.86 | 1 | 0 | 0 | 计价
GD2-33 | J13-01-043 | 机械 | 乙供 | JF004 | 安拆费及场外运费 | 元 | 0.89 | 1 | 0 | 0 | 计价
GD2-33 | J13-01-043 | 人工 | 乙供 | 9101109 | 安装技术工 | 工日 | 1.1905 | 107 | 0 | 0 | 计价
GD2-33 | J13-01-043 | 材料 | 乙供 | C21020101 | 电 | kW·h | 19.41 | 0.84 | 0 | 0 | 计价
GD2-33 | J13-01-051 | 机械 | 乙供 | JF001 | 折旧费 | 元 | 637.32 | 1 | 0 | 0 | 计价
GD2-33 | J13-01-051 | 机械 | 乙供 | JF002 | 检修费 | 元 | 20.02 | 1 | 0 | 0 | 计价
GD2-33 | J13-01-051 | 机械 | 乙供 | JF003 | 维护费 | 元 | 64.06 | 1 | 0 | 0 | 计价
GD2-33 | J13-01-051 | 机械 | 乙供 | JF004 | 安拆费及场外运费 | 元 | 8.44 | 1 | 0 | 0 | 计价
GD2-33 | J13-01-051 | 人工 | 乙供 | 9101109 | 安装技术工 | 工日 | 5 | 107 | 0 | 0 | 计价
GD2-33 | J13-01-051 | 材料 | 乙供 | C21020101 | 电 | kW·h | 781.71 | 0.84 | 0 | 0 | 计价
GD2-33 | J13-01-053 | 机械 | 乙供 | JF001 | 折旧费 | 元 | 462.69 | 1 | 0 | 0 | 计价
GD2-33 | J13-01-053 | 机械 | 乙供 | JF002 | 检修费 | 元 | 132.14 | 1 | 0 | 0 | 计价
GD2-33 | J13-01-053 | 机械 | 乙供 | JF003 | 维护费 | 元 | 356.77 | 1 | 0 | 0 | 计价
GD2-33 | J13-01-053 | 人工 | 乙供 | 9101109 | 安装技术工 | 工日 | 4 | 107 | 0 | 0 | 计价
GD2-33 | J13-01-053 | 材料 | 乙供 | C21020101 | 电 | kW·h | 1002.32 | 0.84 | 0 | 0 | 计价
GD2-33 | J13-01-056 | 机械 | 乙供 | JF001 | 折旧费 | 元 | 456.58 | 1 | 0 | 0 | 计价
GD2-33 | J13-01-056 | 机械 | 乙供 | JF002 | 检修费 | 元 | 35.33 | 1 | 0 | 0 | 计价
GD2-33 | J13-01-056 | 机械 | 乙供 | JF003 | 维护费 | 元 | 100.69 | 1 | 0 | 0 | 计价
GD2-33 | J13-01-056 | 人工 | 乙供 | 9101109 | 安装技术工 | 工日 | 3.125 | 107 | 0 | 0 | 计价
GD2-33 | J13-01-056 | 材料 | 乙供 | C19010201 | 柴油0号 | kg | 50.1424 | 6.32 | 0 | 0 | 计价
GD2-33 | J13-01-059 | 机械 | 乙供 | JF001 | 折旧费 | 元 | 27.14 | 1 | 0 | 0 | 计价
GD2-33 | J13-01-059 | 机械 | 乙供 | JF002 | 检修费 | 元 | 2.41 | 1 | 0 | 0 | 计价
GD2-33 | J13-01-059 | 机械 | 乙供 | JF003 | 维护费 | 元 | 9.62 | 1 | 0 | 0 | 计价
GD2-33 | J13-01-059 | 机械 | 乙供 | JF004 | 安拆费及场外运费 | 元 | 1.62 | 1 | 0 | 0 | 计价
GD2-33 | J13-01-059 | 人工 | 乙供 | 9101109 | 安装技术工 | 工日 | 1.3889 | 107 | 0 | 0 | 计价
GD2-33 | J13-01-059 | 材料 | 乙供 | C21020101 | 电 | kW·h | 10.47 | 0.84 | 0 | 0 | 计价
GD2-33 | J13-01-060 | 机械 | 乙供 | JF001 | 折旧费 | 元 | 4.27 | 1 | 0 | 0 | 计价
GD2-33 | J13-01-060 | 机械 | 乙供 | JF002 | 检修费 | 元 | 0.5 | 1 | 0 | 0 | 计价
GD2-33 | J13-01-060 | 机械 | 乙供 | JF003 | 维护费 | 元 | 1.57 | 1 | 0 | 0 | 计价
GD2-33 | J13-01-060 | 机械 | 乙供 | JF004 | 安拆费及场外运费 | 元 | 6.1 | 1 | 0 | 0 | 计价
GD2-33 | J13-01-060 | 人工 | 乙供 | 9101109 | 安装技术工 | 工日 | 1.1905 | 107 | 0 | 0 | 计价
GD2-33 | J13-01-060 | 材料 | 乙供 | C19010102 | 汽油 | kg | 3.0451 | 7.61 | 0 | 0 | 计价
GD2-33 | J13-01-065 | 机械 | 乙供 | JF001 | 折旧费 | 元 | 15 | 1 | 0 | 0 | 计价
GD2-33 | J13-01-065 | 机械 | 乙供 | JF002 | 检修费 | 元 | 1.75 | 1 | 0 | 0 | 计价
GD2-33 | J13-01-065 | 机械 | 乙供 | JF003 | 维护费 | 元 | 1.86 | 1 | 0 | 0 | 计价
GD2-33 | J13-01-065 | 机械 | 乙供 | JF004 | 安拆费及场外运费 | 元 | 5.63 | 1 | 0 | 0 | 计价
GD2-33 | J13-01-065 | 材料 | 乙供 | C19010102 | 汽油 | kg | 7.2 | 7.61 | 0 | 0 | 计价
GD2-33 | J15-01-014 | 机械 | 乙供 | JF001 | 折旧费 | 元 | 4.09 | 1 | 0 | 0 | 计价
GD2-33 | J15-01-014 | 机械 | 乙供 | JF002 | 检修费 | 元 | 2.42 | 1 | 0 | 0 | 计价
GD2-33 | J15-01-014 | 机械 | 乙供 | JF003 | 维护费 | 元 | 4.02 | 1 | 0 | 0 | 计价
GD2-33 | J15-01-014 | 机械 | 乙供 | JF004 | 安拆费及场外运费 | 元 | 6.49 | 1 | 0 | 0 | 计价
GD2-33 | J15-01-027 | 机械 | 乙供 | JF001 | 折旧费 | 元 | 81.95 | 1 | 0 | 0 | 计价
GD2-33 | J15-01-027 | 机械 | 乙供 | JF002 | 检修费 | 元 | 27.13 | 1 | 0 | 0 | 计价
GD2-33 | J15-01-027 | 机械 | 乙供 | JF003 | 维护费 | 元 | 37.98 | 1 | 0 | 0 | 计价
GD2-33 | J15-01-027 | 机械 | 乙供 | JF004 | 安拆费及场外运费 | 元 | 38.05 | 1 | 0 | 0 | 计价
GD2-33 | J15-01-027 | 材料 | 乙供 | C19010201 | 柴油0号 | kg | 48.25 | 6.32 | 0 | 0 | 计价
GD2-33 | J15-01-031 | 机械 | 乙供 | JF001 | 折旧费 | 元 | 4.18 | 1 | 0 | 0 | 计价
GD2-33 | J15-01-031 | 机械 | 乙供 | JF002 | 检修费 | 元 | 0.93 | 1 | 0 | 0 | 计价
GD2-33 | J15-01-031 | 机械 | 乙供 | JF003 | 维护费 | 元 | 1.61 | 1 | 0 | 0 | 计价
GD2-33 | J15-01-031 | 机械 | 乙供 | JF004 | 安拆费及场外运费 | 元 | 5.63 | 1 | 0 | 0 | 计价
GD2-33 | J15-01-031 | 材料 | 乙供 | C21020101 | 电 | kW·h | 10 | 0.84 | 0 | 0 | 计价
GD2-34 | J03-01-033 | 机械 | 乙供 | JF001 | 折旧费 | 元 | 44.37 | 1 | 0 | 0 | 计价
GD2-34 | J03-01-033 | 机械 | 乙供 | JF002 | 检修费 | 元 | 20.68 | 1 | 0 | 0 | 计价
GD2-34 | J03-01-033 | 机械 | 乙供 | JF003 | 维护费 | 元 | 42.81 | 1 | 0 | 0 | 计价
GD2-34 | J03-01-033 | 人工 | 乙供 | 9101109 | 安装技术工 | 工日 | 2.5 | 107 | 0 | 0 | 计价
GD2-34 | J03-01-033 | 材料 | 乙供 | C19010102 | 汽油 | kg | 23.3 | 7.61 | 0 | 0 | 计价
GD2-34 | J03-01-036 | 机械 | 乙供 | JF001 | 折旧费 | 元 | 157.49 | 1 | 0 | 0 | 计价
GD2-34 | J03-01-036 | 机械 | 乙供 | JF002 | 检修费 | 元 | 73.41 | 1 | 0 | 0 | 计价
GD2-34 | J03-01-036 | 机械 | 乙供 | JF003 | 维护费 | 元 | 151.96 | 1 | 0 | 0 | 计价
GD2-34 | J03-01-036 | 人工 | 乙供 | 9101109 | 安装技术工 | 工日 | 2.5 | 107 | 0 | 0 | 计价
GD2-34 | J03-01-036 | 材料 | 乙供 | C19010201 | 柴油0号 | kg | 35.85 | 6.32 | 0 | 0 | 计价
GD2-34 | J03-01-040 | 机械 | 乙供 | JF001 | 折旧费 | 元 | 412.48 | 1 | 0 | 0 | 计价
GD2-34 | J03-01-040 | 机械 | 乙供 | JF002 | 检修费 | 元 | 192.26 | 1 | 0 | 0 | 计价
GD2-34 | J03-01-040 | 机械 | 乙供 | JF003 | 维护费 | 元 | 397.98 | 1 | 0 | 0 | 计价
GD2-34 | J03-01-040 | 人工 | 乙供 | 9101109 | 安装技术工 | 工日 | 2.5 | 107 | 0 | 0 | 计价
GD2-34 | J03-01-040 | 材料 | 乙供 | C19010201 | 柴油0号 | kg | 48.52 | 6.32 | 0 | 0 | 计价
GD2-34 | J04-01-002 | 机械 | 乙供 | JF001 | 折旧费 | 元 | 26.52 | 1 | 0 | 0 | 计价
GD2-34 | J04-01-002 | 机械 | 乙供 | JF002 | 检修费 | 元 | 5.89 | 1 | 0 | 0 | 计价
GD2-34 | J04-01-002 | 机械 | 乙供 | JF003 | 维护费 | 元 | 33.04 | 1 | 0 | 0 | 计价
GD2-34 | J04-01-002 | 人工 | 乙供 | 9101109 | 安装技术工 | 工日 | 1.0417 | 107 | 0 | 0 | 计价
GD2-34 | J04-01-002 | 材料 | 乙供 | C19010201 | 柴油0号 | kg | 32.19 | 6.32 | 0 | 0 | 计价
GD2-34 | J09-01-027 | 机械 | 乙供 | JF001 | 折旧费 | 元 | 7.7 | 1 | 0 | 0 | 计价
GD2-34 | J09-01-027 | 机械 | 乙供 | JF002 | 检修费 | 元 | 1.38 | 1 | 0 | 0 | 计价
GD2-34 | J09-01-027 | 机械 | 乙供 | JF003 | 维护费 | 元 | 2.97 | 1 | 0 | 0 | 计价
GD2-34 | J09-01-027 | 机械 | 乙供 | JF004 | 安拆费及场外运费 | 元 | 8.44 | 1 | 0 | 0 | 计价
GD2-34 | J09-01-027 | 材料 | 乙供 | C21020101 | 电 | kW·h | 53.8 | 0.84 | 0 | 0 | 计价
GD2-34 | J10-01-001 | 机械 | 乙供 | JF001 | 折旧费 | 元 | 1.84 | 1 | 0 | 0 | 计价
GD2-34 | J10-01-001 | 机械 | 乙供 | JF002 | 检修费 | 元 | 0.41 | 1 | 0 | 0 | 计价
GD2-34 | J10-01-001 | 机械 | 乙供 | JF003 | 维护费 | 元 | 1.37 | 1 | 0 | 0 | 计价
GD2-34 | J10-01-001 | 机械 | 乙供 | JF004 | 安拆费及场外运费 | 元 | 12.75 | 1 | 0 | 0 | 计价
GD2-34 | J10-01-001 | 材料 | 乙供 | C21020101 | 电 | kW·h | 60.27 | 0.84 | 0 | 0 | 计价
GD2-34 | J13-01-041 | 机械 | 乙供 | JF001 | 折旧费 | 元 | 5.58 | 1 | 0 | 0 | 计价
GD2-34 | J13-01-041 | 机械 | 乙供 | JF002 | 检修费 | 元 | 0.75 | 1 | 0 | 0 | 计价
GD2-34 | J13-01-041 | 机械 | 乙供 | JF003 | 维护费 | 元 | 1.73 | 1 | 0 | 0 | 计价
GD2-34 | J13-01-041 | 机械 | 乙供 | JF004 | 安拆费及场外运费 | 元 | 0.89 | 1 | 0 | 0 | 计价
GD2-34 | J13-01-041 | 人工 | 乙供 | 9101109 | 安装技术工 | 工日 | 1.1905 | 107 | 0 | 0 | 计价
GD2-34 | J13-01-041 | 材料 | 乙供 | C21020101 | 电 | kW·h | 16.4 | 0.84 | 0 | 0 | 计价
GD2-34 | J13-01-043 | 机械 | 乙供 | JF001 | 折旧费 | 元 | 6.32 | 1 | 0 | 0 | 计价
GD2-34 | J13-01-043 | 机械 | 乙供 | JF002 | 检修费 | 元 | 0.81 | 1 | 0 | 0 | 计价
GD2-34 | J13-01-043 | 机械 | 乙供 | JF003 | 维护费 | 元 | 1.86 | 1 | 0 | 0 | 计价
GD2-34 | J13-01-043 | 机械 | 乙供 | JF004 | 安拆费及场外运费 | 元 | 0.89 | 1 | 0 | 0 | 计价
GD2-34 | J13-01-043 | 人工 | 乙供 | 9101109 | 安装技术工 | 工日 | 1.1905 | 107 | 0 | 0 | 计价
GD2-34 | J13-01-043 | 材料 | 乙供 | C21020101 | 电 | kW·h | 19.41 | 0.84 | 0 | 0 | 计价
GD2-34 | J13-01-051 | 机械 | 乙供 | JF001 | 折旧费 | 元 | 637.32 | 1 | 0 | 0 | 计价
GD2-34 | J13-01-051 | 机械 | 乙供 | JF002 | 检修费 | 元 | 20.02 | 1 | 0 | 0 | 计价
GD2-34 | J13-01-051 | 机械 | 乙供 | JF003 | 维护费 | 元 | 64.06 | 1 | 0 | 0 | 计价
GD2-34 | J13-01-051 | 机械 | 乙供 | JF004 | 安拆费及场外运费 | 元 | 8.44 | 1 | 0 | 0 | 计价
GD2-34 | J13-01-051 | 人工 | 乙供 | 9101109 | 安装技术工 | 工日 | 5 | 107 | 0 | 0 | 计价
GD2-34 | J13-01-051 | 材料 | 乙供 | C21020101 | 电 | kW·h | 781.71 | 0.84 | 0 | 0 | 计价
GD2-34 | J13-01-053 | 机械 | 乙供 | JF001 | 折旧费 | 元 | 462.69 | 1 | 0 | 0 | 计价
GD2-34 | J13-01-053 | 机械 | 乙供 | JF002 | 检修费 | 元 | 132.14 | 1 | 0 | 0 | 计价
GD2-34 | J13-01-053 | 机械 | 乙供 | JF003 | 维护费 | 元 | 356.77 | 1 | 0 | 0 | 计价
GD2-34 | J13-01-053 | 人工 | 乙供 | 9101109 | 安装技术工 | 工日 | 4 | 107 | 0 | 0 | 计价
GD2-34 | J13-01-053 | 材料 | 乙供 | C21020101 | 电 | kW·h | 1002.32 | 0.84 | 0 | 0 | 计价
GD2-34 | J13-01-056 | 机械 | 乙供 | JF001 | 折旧费 | 元 | 456.58 | 1 | 0 | 0 | 计价
GD2-34 | J13-01-056 | 机械 | 乙供 | JF002 | 检修费 | 元 | 35.33 | 1 | 0 | 0 | 计价
GD2-34 | J13-01-056 | 机械 | 乙供 | JF003 | 维护费 | 元 | 100.69 | 1 | 0 | 0 | 计价
GD2-34 | J13-01-056 | 人工 | 乙供 | 9101109 | 安装技术工 | 工日 | 3.125 | 107 | 0 | 0 | 计价
GD2-34 | J13-01-056 | 材料 | 乙供 | C19010201 | 柴油0号 | kg | 50.1424 | 6.32 | 0 | 0 | 计价
GD2-34 | J13-01-059 | 机械 | 乙供 | JF001 | 折旧费 | 元 | 27.14 | 1 | 0 | 0 | 计价
GD2-34 | J13-01-059 | 机械 | 乙供 | JF002 | 检修费 | 元 | 2.41 | 1 | 0 | 0 | 计价
GD2-34 | J13-01-059 | 机械 | 乙供 | JF003 | 维护费 | 元 | 9.62 | 1 | 0 | 0 | 计价
GD2-34 | J13-01-059 | 机械 | 乙供 | JF004 | 安拆费及场外运费 | 元 | 1.62 | 1 | 0 | 0 | 计价
GD2-34 | J13-01-059 | 人工 | 乙供 | 9101109 | 安装技术工 | 工日 | 1.3889 | 107 | 0 | 0 | 计价
GD2-34 | J13-01-059 | 材料 | 乙供 | C21020101 | 电 | kW·h | 10.47 | 0.84 | 0 | 0 | 计价
GD2-34 | J13-01-060 | 机械 | 乙供 | JF001 | 折旧费 | 元 | 4.27 | 1 | 0 | 0 | 计价
GD2-34 | J13-01-060 | 机械 | 乙供 | JF002 | 检修费 | 元 | 0.5 | 1 | 0 | 0 | 计价
GD2-34 | J13-01-060 | 机械 | 乙供 | JF003 | 维护费 | 元 | 1.57 | 1 | 0 | 0 | 计价
GD2-34 | J13-01-060 | 机械 | 乙供 | JF004 | 安拆费及场外运费 | 元 | 6.1 | 1 | 0 | 0 | 计价
GD2-34 | J13-01-060 | 人工 | 乙供 | 9101109 | 安装技术工 | 工日 | 1.1905 | 107 | 0 | 0 | 计价
GD2-34 | J13-01-060 | 材料 | 乙供 | C19010102 | 汽油 | kg | 3.0451 | 7.61 | 0 | 0 | 计价
GD2-34 | J13-01-065 | 机械 | 乙供 | JF001 | 折旧费 | 元 | 15 | 1 | 0 | 0 | 计价
GD2-34 | J13-01-065 | 机械 | 乙供 | JF002 | 检修费 | 元 | 1.75 | 1 | 0 | 0 | 计价
GD2-34 | J13-01-065 | 机械 | 乙供 | JF003 | 维护费 | 元 | 1.86 | 1 | 0 | 0 | 计价
GD2-34 | J13-01-065 | 机械 | 乙供 | JF004 | 安拆费及场外运费 | 元 | 5.63 | 1 | 0 | 0 | 计价
GD2-34 | J13-01-065 | 材料 | 乙供 | C19010102 | 汽油 | kg | 7.2 | 7.61 | 0 | 0 | 计价
GD2-34 | J15-01-014 | 机械 | 乙供 | JF001 | 折旧费 | 元 | 4.09 | 1 | 0 | 0 | 计价
GD2-34 | J15-01-014 | 机械 | 乙供 | JF002 | 检修费 | 元 | 2.42 | 1 | 0 | 0 | 计价
GD2-34 | J15-01-014 | 机械 | 乙供 | JF003 | 维护费 | 元 | 4.02 | 1 | 0 | 0 | 计价
GD2-34 | J15-01-014 | 机械 | 乙供 | JF004 | 安拆费及场外运费 | 元 | 6.49 | 1 | 0 | 0 | 计价
GD2-34 | J15-01-027 | 机械 | 乙供 | JF001 | 折旧费 | 元 | 81.95 | 1 | 0 | 0 | 计价
GD2-34 | J15-01-027 | 机械 | 乙供 | JF002 | 检修费 | 元 | 27.13 | 1 | 0 | 0 | 计价
GD2-34 | J15-01-027 | 机械 | 乙供 | JF003 | 维护费 | 元 | 37.98 | 1 | 0 | 0 | 计价
GD2-34 | J15-01-027 | 机械 | 乙供 | JF004 | 安拆费及场外运费 | 元 | 38.05 | 1 | 0 | 0 | 计价
GD2-34 | J15-01-027 | 材料 | 乙供 | C19010201 | 柴油0号 | kg | 48.25 | 6.32 | 0 | 0 | 计价
GD2-34 | J15-01-031 | 机械 | 乙供 | JF001 | 折旧费 | 元 | 4.18 | 1 | 0 | 0 | 计价
GD2-34 | J15-01-031 | 机械 | 乙供 | JF002 | 检修费 | 元 | 0.93 | 1 | 0 | 0 | 计价
GD2-34 | J15-01-031 | 机械 | 乙供 | JF003 | 维护费 | 元 | 1.61 | 1 | 0 | 0 | 计价
GD2-34 | J15-01-031 | 机械 | 乙供 | JF004 | 安拆费及场外运费 | 元 | 5.63 | 1 | 0 | 0 | 计价
GD2-34 | J15-01-031 | 材料 | 乙供 | C21020101 | 电 | kW·h | 10 | 0.84 | 0 | 0 | 计价
GD2-35 | J03-01-033 | 机械 | 乙供 | JF001 | 折旧费 | 元 | 44.37 | 1 | 0 | 0 | 计价
GD2-35 | J03-01-033 | 机械 | 乙供 | JF002 | 检修费 | 元 | 20.68 | 1 | 0 | 0 | 计价
GD2-35 | J03-01-033 | 机械 | 乙供 | JF003 | 维护费 | 元 | 42.81 | 1 | 0 | 0 | 计价
GD2-35 | J03-01-033 | 人工 | 乙供 | 9101109 | 安装技术工 | 工日 | 2.5 | 107 | 0 | 0 | 计价
GD2-35 | J03-01-033 | 材料 | 乙供 | C19010102 | 汽油 | kg | 23.3 | 7.61 | 0 | 0 | 计价
GD2-35 | J03-01-036 | 机械 | 乙供 | JF001 | 折旧费 | 元 | 157.49 | 1 | 0 | 0 | 计价
GD2-35 | J03-01-036 | 机械 | 乙供 | JF002 | 检修费 | 元 | 73.41 | 1 | 0 | 0 | 计价
GD2-35 | J03-01-036 | 机械 | 乙供 | JF003 | 维护费 | 元 | 151.96 | 1 | 0 | 0 | 计价
GD2-35 | J03-01-036 | 人工 | 乙供 | 9101109 | 安装技术工 | 工日 | 2.5 | 107 | 0 | 0 | 计价
GD2-35 | J03-01-036 | 材料 | 乙供 | C19010201 | 柴油0号 | kg | 35.85 | 6.32 | 0 | 0 | 计价
GD2-35 | J03-01-040 | 机械 | 乙供 | JF001 | 折旧费 | 元 | 412.48 | 1 | 0 | 0 | 计价
GD2-35 | J03-01-040 | 机械 | 乙供 | JF002 | 检修费 | 元 | 192.26 | 1 | 0 | 0 | 计价
GD2-35 | J03-01-040 | 机械 | 乙供 | JF003 | 维护费 | 元 | 397.98 | 1 | 0 | 0 | 计价
GD2-35 | J03-01-040 | 人工 | 乙供 | 9101109 | 安装技术工 | 工日 | 2.5 | 107 | 0 | 0 | 计价
GD2-35 | J03-01-040 | 材料 | 乙供 | C19010201 | 柴油0号 | kg | 48.52 | 6.32 | 0 | 0 | 计价
GD2-35 | J04-01-002 | 机械 | 乙供 | JF001 | 折旧费 | 元 | 26.52 | 1 | 0 | 0 | 计价
GD2-35 | J04-01-002 | 机械 | 乙供 | JF002 | 检修费 | 元 | 5.89 | 1 | 0 | 0 | 计价
GD2-35 | J04-01-002 | 机械 | 乙供 | JF003 | 维护费 | 元 | 33.04 | 1 | 0 | 0 | 计价
GD2-35 | J04-01-002 | 人工 | 乙供 | 9101109 | 安装技术工 | 工日 | 1.0417 | 107 | 0 | 0 | 计价
GD2-35 | J04-01-002 | 材料 | 乙供 | C19010201 | 柴油0号 | kg | 32.19 | 6.32 | 0 | 0 | 计价
GD2-35 | J09-01-027 | 机械 | 乙供 | JF001 | 折旧费 | 元 | 7.7 | 1 | 0 | 0 | 计价
GD2-35 | J09-01-027 | 机械 | 乙供 | JF002 | 检修费 | 元 | 1.38 | 1 | 0 | 0 | 计价
GD2-35 | J09-01-027 | 机械 | 乙供 | JF003 | 维护费 | 元 | 2.97 | 1 | 0 | 0 | 计价
GD2-35 | J09-01-027 | 机械 | 乙供 | JF004 | 安拆费及场外运费 | 元 | 8.44 | 1 | 0 | 0 | 计价
GD2-35 | J09-01-027 | 材料 | 乙供 | C21020101 | 电 | kW·h | 53.8 | 0.84 | 0 | 0 | 计价
GD2-35 | J10-01-001 | 机械 | 乙供 | JF001 | 折旧费 | 元 | 1.84 | 1 | 0 | 0 | 计价
GD2-35 | J10-01-001 | 机械 | 乙供 | JF002 | 检修费 | 元 | 0.41 | 1 | 0 | 0 | 计价
GD2-35 | J10-01-001 | 机械 | 乙供 | JF003 | 维护费 | 元 | 1.37 | 1 | 0 | 0 | 计价
GD2-35 | J10-01-001 | 机械 | 乙供 | JF004 | 安拆费及场外运费 | 元 | 12.75 | 1 | 0 | 0 | 计价
GD2-35 | J10-01-001 | 材料 | 乙供 | C21020101 | 电 | kW·h | 60.27 | 0.84 | 0 | 0 | 计价
GD2-35 | J13-01-041 | 机械 | 乙供 | JF001 | 折旧费 | 元 | 5.58 | 1 | 0 | 0 | 计价
GD2-35 | J13-01-041 | 机械 | 乙供 | JF002 | 检修费 | 元 | 0.75 | 1 | 0 | 0 | 计价
GD2-35 | J13-01-041 | 机械 | 乙供 | JF003 | 维护费 | 元 | 1.73 | 1 | 0 | 0 | 计价
GD2-35 | J13-01-041 | 机械 | 乙供 | JF004 | 安拆费及场外运费 | 元 | 0.89 | 1 | 0 | 0 | 计价
GD2-35 | J13-01-041 | 人工 | 乙供 | 9101109 | 安装技术工 | 工日 | 1.1905 | 107 | 0 | 0 | 计价
GD2-35 | J13-01-041 | 材料 | 乙供 | C21020101 | 电 | kW·h | 16.4 | 0.84 | 0 | 0 | 计价
GD2-35 | J13-01-043 | 机械 | 乙供 | JF001 | 折旧费 | 元 | 6.32 | 1 | 0 | 0 | 计价
GD2-35 | J13-01-043 | 机械 | 乙供 | JF002 | 检修费 | 元 | 0.81 | 1 | 0 | 0 | 计价
GD2-35 | J13-01-043 | 机械 | 乙供 | JF003 | 维护费 | 元 | 1.86 | 1 | 0 | 0 | 计价
GD2-35 | J13-01-043 | 机械 | 乙供 | JF004 | 安拆费及场外运费 | 元 | 0.89 | 1 | 0 | 0 | 计价
GD2-35 | J13-01-043 | 人工 | 乙供 | 9101109 | 安装技术工 | 工日 | 1.1905 | 107 | 0 | 0 | 计价
GD2-35 | J13-01-043 | 材料 | 乙供 | C21020101 | 电 | kW·h | 19.41 | 0.84 | 0 | 0 | 计价
GD2-35 | J13-01-051 | 机械 | 乙供 | JF001 | 折旧费 | 元 | 637.32 | 1 | 0 | 0 | 计价
GD2-35 | J13-01-051 | 机械 | 乙供 | JF002 | 检修费 | 元 | 20.02 | 1 | 0 | 0 | 计价
GD2-35 | J13-01-051 | 机械 | 乙供 | JF003 | 维护费 | 元 | 64.06 | 1 | 0 | 0 | 计价
GD2-35 | J13-01-051 | 机械 | 乙供 | JF004 | 安拆费及场外运费 | 元 | 8.44 | 1 | 0 | 0 | 计价
GD2-35 | J13-01-051 | 人工 | 乙供 | 9101109 | 安装技术工 | 工日 | 5 | 107 | 0 | 0 | 计价
GD2-35 | J13-01-051 | 材料 | 乙供 | C21020101 | 电 | kW·h | 781.71 | 0.84 | 0 | 0 | 计价
GD2-35 | J13-01-053 | 机械 | 乙供 | JF001 | 折旧费 | 元 | 462.69 | 1 | 0 | 0 | 计价
GD2-35 | J13-01-053 | 机械 | 乙供 | JF002 | 检修费 | 元 | 132.14 | 1 | 0 | 0 | 计价
GD2-35 | J13-01-053 | 机械 | 乙供 | JF003 | 维护费 | 元 | 356.77 | 1 | 0 | 0 | 计价
GD2-35 | J13-01-053 | 人工 | 乙供 | 9101109 | 安装技术工 | 工日 | 4 | 107 | 0 | 0 | 计价
GD2-35 | J13-01-053 | 材料 | 乙供 | C21020101 | 电 | kW·h | 1002.32 | 0.84 | 0 | 0 | 计价
GD2-35 | J13-01-056 | 机械 | 乙供 | JF001 | 折旧费 | 元 | 456.58 | 1 | 0 | 0 | 计价
GD2-35 | J13-01-056 | 机械 | 乙供 | JF002 | 检修费 | 元 | 35.33 | 1 | 0 | 0 | 计价
GD2-35 | J13-01-056 | 机械 | 乙供 | JF003 | 维护费 | 元 | 100.69 | 1 | 0 | 0 | 计价
GD2-35 | J13-01-056 | 人工 | 乙供 | 9101109 | 安装技术工 | 工日 | 3.125 | 107 | 0 | 0 | 计价
GD2-35 | J13-01-056 | 材料 | 乙供 | C19010201 | 柴油0号 | kg | 50.1424 | 6.32 | 0 | 0 | 计价
GD2-35 | J13-01-059 | 机械 | 乙供 | JF001 | 折旧费 | 元 | 27.14 | 1 | 0 | 0 | 计价
GD2-35 | J13-01-059 | 机械 | 乙供 | JF002 | 检修费 | 元 | 2.41 | 1 | 0 | 0 | 计价
GD2-35 | J13-01-059 | 机械 | 乙供 | JF003 | 维护费 | 元 | 9.62 | 1 | 0 | 0 | 计价
GD2-35 | J13-01-059 | 机械 | 乙供 | JF004 | 安拆费及场外运费 | 元 | 1.62 | 1 | 0 | 0 | 计价
GD2-35 | J13-01-059 | 人工 | 乙供 | 9101109 | 安装技术工 | 工日 | 1.3889 | 107 | 0 | 0 | 计价
GD2-35 | J13-01-059 | 材料 | 乙供 | C21020101 | 电 | kW·h | 10.47 | 0.84 | 0 | 0 | 计价
GD2-35 | J13-01-060 | 机械 | 乙供 | JF001 | 折旧费 | 元 | 4.27 | 1 | 0 | 0 | 计价
GD2-35 | J13-01-060 | 机械 | 乙供 | JF002 | 检修费 | 元 | 0.5 | 1 | 0 | 0 | 计价
GD2-35 | J13-01-060 | 机械 | 乙供 | JF003 | 维护费 | 元 | 1.57 | 1 | 0 | 0 | 计价
GD2-35 | J13-01-060 | 机械 | 乙供 | JF004 | 安拆费及场外运费 | 元 | 6.1 | 1 | 0 | 0 | 计价
GD2-35 | J13-01-060 | 人工 | 乙供 | 9101109 | 安装技术工 | 工日 | 1.1905 | 107 | 0 | 0 | 计价
GD2-35 | J13-01-060 | 材料 | 乙供 | C19010102 | 汽油 | kg | 3.0451 | 7.61 | 0 | 0 | 计价
GD2-35 | J13-01-065 | 机械 | 乙供 | JF001 | 折旧费 | 元 | 15 | 1 | 0 | 0 | 计价
GD2-35 | J13-01-065 | 机械 | 乙供 | JF002 | 检修费 | 元 | 1.75 | 1 | 0 | 0 | 计价
GD2-35 | J13-01-065 | 机械 | 乙供 | JF003 | 维护费 | 元 | 1.86 | 1 | 0 | 0 | 计价
GD2-35 | J13-01-065 | 机械 | 乙供 | JF004 | 安拆费及场外运费 | 元 | 5.63 | 1 | 0 | 0 | 计价
GD2-35 | J13-01-065 | 材料 | 乙供 | C19010102 | 汽油 | kg | 7.2 | 7.61 | 0 | 0 | 计价
GD2-35 | J15-01-014 | 机械 | 乙供 | JF001 | 折旧费 | 元 | 4.09 | 1 | 0 | 0 | 计价
GD2-35 | J15-01-014 | 机械 | 乙供 | JF002 | 检修费 | 元 | 2.42 | 1 | 0 | 0 | 计价
GD2-35 | J15-01-014 | 机械 | 乙供 | JF003 | 维护费 | 元 | 4.02 | 1 | 0 | 0 | 计价
GD2-35 | J15-01-014 | 机械 | 乙供 | JF004 | 安拆费及场外运费 | 元 | 6.49 | 1 | 0 | 0 | 计价
GD2-35 | J15-01-027 | 机械 | 乙供 | JF001 | 折旧费 | 元 | 81.95 | 1 | 0 | 0 | 计价
GD2-35 | J15-01-027 | 机械 | 乙供 | JF002 | 检修费 | 元 | 27.13 | 1 | 0 | 0 | 计价
GD2-35 | J15-01-027 | 机械 | 乙供 | JF003 | 维护费 | 元 | 37.98 | 1 | 0 | 0 | 计价
GD2-35 | J15-01-027 | 机械 | 乙供 | JF004 | 安拆费及场外运费 | 元 | 38.05 | 1 | 0 | 0 | 计价
GD2-35 | J15-01-027 | 材料 | 乙供 | C19010201 | 柴油0号 | kg | 48.25 | 6.32 | 0 | 0 | 计价
GD2-35 | J15-01-031 | 机械 | 乙供 | JF001 | 折旧费 | 元 | 4.18 | 1 | 0 | 0 | 计价
GD2-35 | J15-01-031 | 机械 | 乙供 | JF002 | 检修费 | 元 | 0.93 | 1 | 0 | 0 | 计价
GD2-35 | J15-01-031 | 机械 | 乙供 | JF003 | 维护费 | 元 | 1.61 | 1 | 0 | 0 | 计价
GD2-35 | J15-01-031 | 机械 | 乙供 | JF004 | 安拆费及场外运费 | 元 | 5.63 | 1 | 0 | 0 | 计价
GD2-35 | J15-01-031 | 材料 | 乙供 | C21020101 | 电 | kW·h | 10 | 0.84 | 0 | 0 | 计价
GD2-36 | J03-01-033 | 机械 | 乙供 | JF001 | 折旧费 | 元 | 44.37 | 1 | 0 | 0 | 计价
GD2-36 | J03-01-033 | 机械 | 乙供 | JF002 | 检修费 | 元 | 20.68 | 1 | 0 | 0 | 计价
GD2-36 | J03-01-033 | 机械 | 乙供 | JF003 | 维护费 | 元 | 42.81 | 1 | 0 | 0 | 计价
GD2-36 | J03-01-033 | 人工 | 乙供 | 9101109 | 安装技术工 | 工日 | 2.5 | 107 | 0 | 0 | 计价
GD2-36 | J03-01-033 | 材料 | 乙供 | C19010102 | 汽油 | kg | 23.3 | 7.61 | 0 | 0 | 计价
GD2-36 | J03-01-036 | 机械 | 乙供 | JF001 | 折旧费 | 元 | 157.49 | 1 | 0 | 0 | 计价
GD2-36 | J03-01-036 | 机械 | 乙供 | JF002 | 检修费 | 元 | 73.41 | 1 | 0 | 0 | 计价
GD2-36 | J03-01-036 | 机械 | 乙供 | JF003 | 维护费 | 元 | 151.96 | 1 | 0 | 0 | 计价
GD2-36 | J03-01-036 | 人工 | 乙供 | 9101109 | 安装技术工 | 工日 | 2.5 | 107 | 0 | 0 | 计价
GD2-36 | J03-01-036 | 材料 | 乙供 | C19010201 | 柴油0号 | kg | 35.85 | 6.32 | 0 | 0 | 计价
GD2-36 | J03-01-040 | 机械 | 乙供 | JF001 | 折旧费 | 元 | 412.48 | 1 | 0 | 0 | 计价
GD2-36 | J03-01-040 | 机械 | 乙供 | JF002 | 检修费 | 元 | 192.26 | 1 | 0 | 0 | 计价
GD2-36 | J03-01-040 | 机械 | 乙供 | JF003 | 维护费 | 元 | 397.98 | 1 | 0 | 0 | 计价
GD2-36 | J03-01-040 | 人工 | 乙供 | 9101109 | 安装技术工 | 工日 | 2.5 | 107 | 0 | 0 | 计价
GD2-36 | J03-01-040 | 材料 | 乙供 | C19010201 | 柴油0号 | kg | 48.52 | 6.32 | 0 | 0 | 计价
GD2-36 | J04-01-002 | 机械 | 乙供 | JF001 | 折旧费 | 元 | 26.52 | 1 | 0 | 0 | 计价
GD2-36 | J04-01-002 | 机械 | 乙供 | JF002 | 检修费 | 元 | 5.89 | 1 | 0 | 0 | 计价
GD2-36 | J04-01-002 | 机械 | 乙供 | JF003 | 维护费 | 元 | 33.04 | 1 | 0 | 0 | 计价
GD2-36 | J04-01-002 | 人工 | 乙供 | 9101109 | 安装技术工 | 工日 | 1.0417 | 107 | 0 | 0 | 计价
GD2-36 | J04-01-002 | 材料 | 乙供 | C19010201 | 柴油0号 | kg | 32.19 | 6.32 | 0 | 0 | 计价
GD2-36 | J09-01-027 | 机械 | 乙供 | JF001 | 折旧费 | 元 | 7.7 | 1 | 0 | 0 | 计价
GD2-36 | J09-01-027 | 机械 | 乙供 | JF002 | 检修费 | 元 | 1.38 | 1 | 0 | 0 | 计价
GD2-36 | J09-01-027 | 机械 | 乙供 | JF003 | 维护费 | 元 | 2.97 | 1 | 0 | 0 | 计价
GD2-36 | J09-01-027 | 机械 | 乙供 | JF004 | 安拆费及场外运费 | 元 | 8.44 | 1 | 0 | 0 | 计价
GD2-36 | J09-01-027 | 材料 | 乙供 | C21020101 | 电 | kW·h | 53.8 | 0.84 | 0 | 0 | 计价
GD2-36 | J10-01-001 | 机械 | 乙供 | JF001 | 折旧费 | 元 | 1.84 | 1 | 0 | 0 | 计价
GD2-36 | J10-01-001 | 机械 | 乙供 | JF002 | 检修费 | 元 | 0.41 | 1 | 0 | 0 | 计价
GD2-36 | J10-01-001 | 机械 | 乙供 | JF003 | 维护费 | 元 | 1.37 | 1 | 0 | 0 | 计价
GD2-36 | J10-01-001 | 机械 | 乙供 | JF004 | 安拆费及场外运费 | 元 | 12.75 | 1 | 0 | 0 | 计价
GD2-36 | J10-01-001 | 材料 | 乙供 | C21020101 | 电 | kW·h | 60.27 | 0.84 | 0 | 0 | 计价
GD2-36 | J13-01-041 | 机械 | 乙供 | JF001 | 折旧费 | 元 | 5.58 | 1 | 0 | 0 | 计价
GD2-36 | J13-01-041 | 机械 | 乙供 | JF002 | 检修费 | 元 | 0.75 | 1 | 0 | 0 | 计价
GD2-36 | J13-01-041 | 机械 | 乙供 | JF003 | 维护费 | 元 | 1.73 | 1 | 0 | 0 | 计价
GD2-36 | J13-01-041 | 机械 | 乙供 | JF004 | 安拆费及场外运费 | 元 | 0.89 | 1 | 0 | 0 | 计价
GD2-36 | J13-01-041 | 人工 | 乙供 | 9101109 | 安装技术工 | 工日 | 1.1905 | 107 | 0 | 0 | 计价
GD2-36 | J13-01-041 | 材料 | 乙供 | C21020101 | 电 | kW·h | 16.4 | 0.84 | 0 | 0 | 计价
GD2-36 | J13-01-043 | 机械 | 乙供 | JF001 | 折旧费 | 元 | 6.32 | 1 | 0 | 0 | 计价
GD2-36 | J13-01-043 | 机械 | 乙供 | JF002 | 检修费 | 元 | 0.81 | 1 | 0 | 0 | 计价
GD2-36 | J13-01-043 | 机械 | 乙供 | JF003 | 维护费 | 元 | 1.86 | 1 | 0 | 0 | 计价
GD2-36 | J13-01-043 | 机械 | 乙供 | JF004 | 安拆费及场外运费 | 元 | 0.89 | 1 | 0 | 0 | 计价
GD2-36 | J13-01-043 | 人工 | 乙供 | 9101109 | 安装技术工 | 工日 | 1.1905 | 107 | 0 | 0 | 计价
GD2-36 | J13-01-043 | 材料 | 乙供 | C21020101 | 电 | kW·h | 19.41 | 0.84 | 0 | 0 | 计价
GD2-36 | J13-01-051 | 机械 | 乙供 | JF001 | 折旧费 | 元 | 637.32 | 1 | 0 | 0 | 计价
GD2-36 | J13-01-051 | 机械 | 乙供 | JF002 | 检修费 | 元 | 20.02 | 1 | 0 | 0 | 计价
GD2-36 | J13-01-051 | 机械 | 乙供 | JF003 | 维护费 | 元 | 64.06 | 1 | 0 | 0 | 计价
GD2-36 | J13-01-051 | 机械 | 乙供 | JF004 | 安拆费及场外运费 | 元 | 8.44 | 1 | 0 | 0 | 计价
GD2-36 | J13-01-051 | 人工 | 乙供 | 9101109 | 安装技术工 | 工日 | 5 | 107 | 0 | 0 | 计价
GD2-36 | J13-01-051 | 材料 | 乙供 | C21020101 | 电 | kW·h | 781.71 | 0.84 | 0 | 0 | 计价
GD2-36 | J13-01-053 | 机械 | 乙供 | JF001 | 折旧费 | 元 | 462.69 | 1 | 0 | 0 | 计价
GD2-36 | J13-01-053 | 机械 | 乙供 | JF002 | 检修费 | 元 | 132.14 | 1 | 0 | 0 | 计价
GD2-36 | J13-01-053 | 机械 | 乙供 | JF003 | 维护费 | 元 | 356.77 | 1 | 0 | 0 | 计价
GD2-36 | J13-01-053 | 人工 | 乙供 | 9101109 | 安装技术工 | 工日 | 4 | 107 | 0 | 0 | 计价
GD2-36 | J13-01-053 | 材料 | 乙供 | C21020101 | 电 | kW·h | 1002.32 | 0.84 | 0 | 0 | 计价
GD2-36 | J13-01-056 | 机械 | 乙供 | JF001 | 折旧费 | 元 | 456.58 | 1 | 0 | 0 | 计价
GD2-36 | J13-01-056 | 机械 | 乙供 | JF002 | 检修费 | 元 | 35.33 | 1 | 0 | 0 | 计价
GD2-36 | J13-01-056 | 机械 | 乙供 | JF003 | 维护费 | 元 | 100.69 | 1 | 0 | 0 | 计价
GD2-36 | J13-01-056 | 人工 | 乙供 | 9101109 | 安装技术工 | 工日 | 3.125 | 107 | 0 | 0 | 计价
GD2-36 | J13-01-056 | 材料 | 乙供 | C19010201 | 柴油0号 | kg | 50.1424 | 6.32 | 0 | 0 | 计价
GD2-36 | J13-01-059 | 机械 | 乙供 | JF001 | 折旧费 | 元 | 27.14 | 1 | 0 | 0 | 计价
GD2-36 | J13-01-059 | 机械 | 乙供 | JF002 | 检修费 | 元 | 2.41 | 1 | 0 | 0 | 计价
GD2-36 | J13-01-059 | 机械 | 乙供 | JF003 | 维护费 | 元 | 9.62 | 1 | 0 | 0 | 计价
GD2-36 | J13-01-059 | 机械 | 乙供 | JF004 | 安拆费及场外运费 | 元 | 1.62 | 1 | 0 | 0 | 计价
GD2-36 | J13-01-059 | 人工 | 乙供 | 9101109 | 安装技术工 | 工日 | 1.3889 | 107 | 0 | 0 | 计价
GD2-36 | J13-01-059 | 材料 | 乙供 | C21020101 | 电 | kW·h | 10.47 | 0.84 | 0 | 0 | 计价
GD2-36 | J13-01-060 | 机械 | 乙供 | JF001 | 折旧费 | 元 | 4.27 | 1 | 0 | 0 | 计价
GD2-36 | J13-01-060 | 机械 | 乙供 | JF002 | 检修费 | 元 | 0.5 | 1 | 0 | 0 | 计价
GD2-36 | J13-01-060 | 机械 | 乙供 | JF003 | 维护费 | 元 | 1.57 | 1 | 0 | 0 | 计价
GD2-36 | J13-01-060 | 机械 | 乙供 | JF004 | 安拆费及场外运费 | 元 | 6.1 | 1 | 0 | 0 | 计价
GD2-36 | J13-01-060 | 人工 | 乙供 | 9101109 | 安装技术工 | 工日 | 1.1905 | 107 | 0 | 0 | 计价
GD2-36 | J13-01-060 | 材料 | 乙供 | C19010102 | 汽油 | kg | 3.0451 | 7.61 | 0 | 0 | 计价
GD2-36 | J13-01-065 | 机械 | 乙供 | JF001 | 折旧费 | 元 | 15 | 1 | 0 | 0 | 计价
GD2-36 | J13-01-065 | 机械 | 乙供 | JF002 | 检修费 | 元 | 1.75 | 1 | 0 | 0 | 计价
GD2-36 | J13-01-065 | 机械 | 乙供 | JF003 | 维护费 | 元 | 1.86 | 1 | 0 | 0 | 计价
GD2-36 | J13-01-065 | 机械 | 乙供 | JF004 | 安拆费及场外运费 | 元 | 5.63 | 1 | 0 | 0 | 计价
GD2-36 | J13-01-065 | 材料 | 乙供 | C19010102 | 汽油 | kg | 7.2 | 7.61 | 0 | 0 | 计价
GD2-36 | J15-01-014 | 机械 | 乙供 | JF001 | 折旧费 | 元 | 4.09 | 1 | 0 | 0 | 计价
GD2-36 | J15-01-014 | 机械 | 乙供 | JF002 | 检修费 | 元 | 2.42 | 1 | 0 | 0 | 计价
GD2-36 | J15-01-014 | 机械 | 乙供 | JF003 | 维护费 | 元 | 4.02 | 1 | 0 | 0 | 计价
GD2-36 | J15-01-014 | 机械 | 乙供 | JF004 | 安拆费及场外运费 | 元 | 6.49 | 1 | 0 | 0 | 计价
GD2-36 | J15-01-027 | 机械 | 乙供 | JF001 | 折旧费 | 元 | 81.95 | 1 | 0 | 0 | 计价
GD2-36 | J15-01-027 | 机械 | 乙供 | JF002 | 检修费 | 元 | 27.13 | 1 | 0 | 0 | 计价
GD2-36 | J15-01-027 | 机械 | 乙供 | JF003 | 维护费 | 元 | 37.98 | 1 | 0 | 0 | 计价
GD2-36 | J15-01-027 | 机械 | 乙供 | JF004 | 安拆费及场外运费 | 元 | 38.05 | 1 | 0 | 0 | 计价
GD2-36 | J15-01-027 | 材料 | 乙供 | C19010201 | 柴油0号 | kg | 48.25 | 6.32 | 0 | 0 | 计价
GD2-36 | J15-01-031 | 机械 | 乙供 | JF001 | 折旧费 | 元 | 4.18 | 1 | 0 | 0 | 计价
GD2-36 | J15-01-031 | 机械 | 乙供 | JF002 | 检修费 | 元 | 0.93 | 1 | 0 | 0 | 计价
GD2-36 | J15-01-031 | 机械 | 乙供 | JF003 | 维护费 | 元 | 1.61 | 1 | 0 | 0 | 计价
GD2-36 | J15-01-031 | 机械 | 乙供 | JF004 | 安拆费及场外运费 | 元 | 5.63 | 1 | 0 | 0 | 计价
GD2-36 | J15-01-031 | 材料 | 乙供 | C21020101 | 电 | kW·h | 10 | 0.84 | 0 | 0 | 计价
GD2-37 | J03-01-033 | 机械 | 乙供 | JF001 | 折旧费 | 元 | 44.37 | 1 | 0 | 0 | 计价
GD2-37 | J03-01-033 | 机械 | 乙供 | JF002 | 检修费 | 元 | 20.68 | 1 | 0 | 0 | 计价
GD2-37 | J03-01-033 | 机械 | 乙供 | JF003 | 维护费 | 元 | 42.81 | 1 | 0 | 0 | 计价
GD2-37 | J03-01-033 | 人工 | 乙供 | 9101109 | 安装技术工 | 工日 | 2.5 | 107 | 0 | 0 | 计价
GD2-37 | J03-01-033 | 材料 | 乙供 | C19010102 | 汽油 | kg | 23.3 | 7.61 | 0 | 0 | 计价
GD2-37 | J03-01-036 | 机械 | 乙供 | JF001 | 折旧费 | 元 | 157.49 | 1 | 0 | 0 | 计价
GD2-37 | J03-01-036 | 机械 | 乙供 | JF002 | 检修费 | 元 | 73.41 | 1 | 0 | 0 | 计价
GD2-37 | J03-01-036 | 机械 | 乙供 | JF003 | 维护费 | 元 | 151.96 | 1 | 0 | 0 | 计价
GD2-37 | J03-01-036 | 人工 | 乙供 | 9101109 | 安装技术工 | 工日 | 2.5 | 107 | 0 | 0 | 计价
GD2-37 | J03-01-036 | 材料 | 乙供 | C19010201 | 柴油0号 | kg | 35.85 | 6.32 | 0 | 0 | 计价
GD2-37 | J03-01-040 | 机械 | 乙供 | JF001 | 折旧费 | 元 | 412.48 | 1 | 0 | 0 | 计价
GD2-37 | J03-01-040 | 机械 | 乙供 | JF002 | 检修费 | 元 | 192.26 | 1 | 0 | 0 | 计价
GD2-37 | J03-01-040 | 机械 | 乙供 | JF003 | 维护费 | 元 | 397.98 | 1 | 0 | 0 | 计价
GD2-37 | J03-01-040 | 人工 | 乙供 | 9101109 | 安装技术工 | 工日 | 2.5 | 107 | 0 | 0 | 计价
GD2-37 | J03-01-040 | 材料 | 乙供 | C19010201 | 柴油0号 | kg | 48.52 | 6.32 | 0 | 0 | 计价
GD2-37 | J04-01-002 | 机械 | 乙供 | JF001 | 折旧费 | 元 | 26.52 | 1 | 0 | 0 | 计价
GD2-37 | J04-01-002 | 机械 | 乙供 | JF002 | 检修费 | 元 | 5.89 | 1 | 0 | 0 | 计价
GD2-37 | J04-01-002 | 机械 | 乙供 | JF003 | 维护费 | 元 | 33.04 | 1 | 0 | 0 | 计价
GD2-37 | J04-01-002 | 人工 | 乙供 | 9101109 | 安装技术工 | 工日 | 1.0417 | 107 | 0 | 0 | 计价
GD2-37 | J04-01-002 | 材料 | 乙供 | C19010201 | 柴油0号 | kg | 32.19 | 6.32 | 0 | 0 | 计价
GD2-37 | J09-01-027 | 机械 | 乙供 | JF001 | 折旧费 | 元 | 7.7 | 1 | 0 | 0 | 计价
GD2-37 | J09-01-027 | 机械 | 乙供 | JF002 | 检修费 | 元 | 1.38 | 1 | 0 | 0 | 计价
GD2-37 | J09-01-027 | 机械 | 乙供 | JF003 | 维护费 | 元 | 2.97 | 1 | 0 | 0 | 计价
GD2-37 | J09-01-027 | 机械 | 乙供 | JF004 | 安拆费及场外运费 | 元 | 8.44 | 1 | 0 | 0 | 计价
GD2-37 | J09-01-027 | 材料 | 乙供 | C21020101 | 电 | kW·h | 53.8 | 0.84 | 0 | 0 | 计价
GD2-37 | J10-01-001 | 机械 | 乙供 | JF001 | 折旧费 | 元 | 1.84 | 1 | 0 | 0 | 计价
GD2-37 | J10-01-001 | 机械 | 乙供 | JF002 | 检修费 | 元 | 0.41 | 1 | 0 | 0 | 计价
GD2-37 | J10-01-001 | 机械 | 乙供 | JF003 | 维护费 | 元 | 1.37 | 1 | 0 | 0 | 计价
GD2-37 | J10-01-001 | 机械 | 乙供 | JF004 | 安拆费及场外运费 | 元 | 12.75 | 1 | 0 | 0 | 计价
GD2-37 | J10-01-001 | 材料 | 乙供 | C21020101 | 电 | kW·h | 60.27 | 0.84 | 0 | 0 | 计价
GD2-37 | J13-01-041 | 机械 | 乙供 | JF001 | 折旧费 | 元 | 5.58 | 1 | 0 | 0 | 计价
GD2-37 | J13-01-041 | 机械 | 乙供 | JF002 | 检修费 | 元 | 0.75 | 1 | 0 | 0 | 计价
GD2-37 | J13-01-041 | 机械 | 乙供 | JF003 | 维护费 | 元 | 1.73 | 1 | 0 | 0 | 计价
GD2-37 | J13-01-041 | 机械 | 乙供 | JF004 | 安拆费及场外运费 | 元 | 0.89 | 1 | 0 | 0 | 计价
GD2-37 | J13-01-041 | 人工 | 乙供 | 9101109 | 安装技术工 | 工日 | 1.1905 | 107 | 0 | 0 | 计价
GD2-37 | J13-01-041 | 材料 | 乙供 | C21020101 | 电 | kW·h | 16.4 | 0.84 | 0 | 0 | 计价
GD2-37 | J13-01-043 | 机械 | 乙供 | JF001 | 折旧费 | 元 | 6.32 | 1 | 0 | 0 | 计价
GD2-37 | J13-01-043 | 机械 | 乙供 | JF002 | 检修费 | 元 | 0.81 | 1 | 0 | 0 | 计价
GD2-37 | J13-01-043 | 机械 | 乙供 | JF003 | 维护费 | 元 | 1.86 | 1 | 0 | 0 | 计价
GD2-37 | J13-01-043 | 机械 | 乙供 | JF004 | 安拆费及场外运费 | 元 | 0.89 | 1 | 0 | 0 | 计价
GD2-37 | J13-01-043 | 人工 | 乙供 | 9101109 | 安装技术工 | 工日 | 1.1905 | 107 | 0 | 0 | 计价
GD2-37 | J13-01-043 | 材料 | 乙供 | C21020101 | 电 | kW·h | 19.41 | 0.84 | 0 | 0 | 计价
GD2-37 | J13-01-051 | 机械 | 乙供 | JF001 | 折旧费 | 元 | 637.32 | 1 | 0 | 0 | 计价
GD2-37 | J13-01-051 | 机械 | 乙供 | JF002 | 检修费 | 元 | 20.02 | 1 | 0 | 0 | 计价
GD2-37 | J13-01-051 | 机械 | 乙供 | JF003 | 维护费 | 元 | 64.06 | 1 | 0 | 0 | 计价
GD2-37 | J13-01-051 | 机械 | 乙供 | JF004 | 安拆费及场外运费 | 元 | 8.44 | 1 | 0 | 0 | 计价
GD2-37 | J13-01-051 | 人工 | 乙供 | 9101109 | 安装技术工 | 工日 | 5 | 107 | 0 | 0 | 计价
GD2-37 | J13-01-051 | 材料 | 乙供 | C21020101 | 电 | kW·h | 781.71 | 0.84 | 0 | 0 | 计价
GD2-37 | J13-01-053 | 机械 | 乙供 | JF001 | 折旧费 | 元 | 462.69 | 1 | 0 | 0 | 计价
GD2-37 | J13-01-053 | 机械 | 乙供 | JF002 | 检修费 | 元 | 132.14 | 1 | 0 | 0 | 计价
GD2-37 | J13-01-053 | 机械 | 乙供 | JF003 | 维护费 | 元 | 356.77 | 1 | 0 | 0 | 计价
GD2-37 | J13-01-053 | 人工 | 乙供 | 9101109 | 安装技术工 | 工日 | 4 | 107 | 0 | 0 | 计价
GD2-37 | J13-01-053 | 材料 | 乙供 | C21020101 | 电 | kW·h | 1002.32 | 0.84 | 0 | 0 | 计价
GD2-37 | J13-01-056 | 机械 | 乙供 | JF001 | 折旧费 | 元 | 456.58 | 1 | 0 | 0 | 计价
GD2-37 | J13-01-056 | 机械 | 乙供 | JF002 | 检修费 | 元 | 35.33 | 1 | 0 | 0 | 计价
GD2-37 | J13-01-056 | 机械 | 乙供 | JF003 | 维护费 | 元 | 100.69 | 1 | 0 | 0 | 计价
GD2-37 | J13-01-056 | 人工 | 乙供 | 9101109 | 安装技术工 | 工日 | 3.125 | 107 | 0 | 0 | 计价
GD2-37 | J13-01-056 | 材料 | 乙供 | C19010201 | 柴油0号 | kg | 50.1424 | 6.32 | 0 | 0 | 计价
GD2-37 | J13-01-059 | 机械 | 乙供 | JF001 | 折旧费 | 元 | 27.14 | 1 | 0 | 0 | 计价
GD2-37 | J13-01-059 | 机械 | 乙供 | JF002 | 检修费 | 元 | 2.41 | 1 | 0 | 0 | 计价
GD2-37 | J13-01-059 | 机械 | 乙供 | JF003 | 维护费 | 元 | 9.62 | 1 | 0 | 0 | 计价
GD2-37 | J13-01-059 | 机械 | 乙供 | JF004 | 安拆费及场外运费 | 元 | 1.62 | 1 | 0 | 0 | 计价
GD2-37 | J13-01-059 | 人工 | 乙供 | 9101109 | 安装技术工 | 工日 | 1.3889 | 107 | 0 | 0 | 计价
GD2-37 | J13-01-059 | 材料 | 乙供 | C21020101 | 电 | kW·h | 10.47 | 0.84 | 0 | 0 | 计价
GD2-37 | J13-01-060 | 机械 | 乙供 | JF001 | 折旧费 | 元 | 4.27 | 1 | 0 | 0 | 计价
GD2-37 | J13-01-060 | 机械 | 乙供 | JF002 | 检修费 | 元 | 0.5 | 1 | 0 | 0 | 计价
GD2-37 | J13-01-060 | 机械 | 乙供 | JF003 | 维护费 | 元 | 1.57 | 1 | 0 | 0 | 计价
GD2-37 | J13-01-060 | 机械 | 乙供 | JF004 | 安拆费及场外运费 | 元 | 6.1 | 1 | 0 | 0 | 计价
GD2-37 | J13-01-060 | 人工 | 乙供 | 9101109 | 安装技术工 | 工日 | 1.1905 | 107 | 0 | 0 | 计价
GD2-37 | J13-01-060 | 材料 | 乙供 | C19010102 | 汽油 | kg | 3.0451 | 7.61 | 0 | 0 | 计价
GD2-37 | J13-01-065 | 机械 | 乙供 | JF001 | 折旧费 | 元 | 15 | 1 | 0 | 0 | 计价
GD2-37 | J13-01-065 | 机械 | 乙供 | JF002 | 检修费 | 元 | 1.75 | 1 | 0 | 0 | 计价
GD2-37 | J13-01-065 | 机械 | 乙供 | JF003 | 维护费 | 元 | 1.86 | 1 | 0 | 0 | 计价
GD2-37 | J13-01-065 | 机械 | 乙供 | JF004 | 安拆费及场外运费 | 元 | 5.63 | 1 | 0 | 0 | 计价
GD2-37 | J13-01-065 | 材料 | 乙供 | C19010102 | 汽油 | kg | 7.2 | 7.61 | 0 | 0 | 计价
GD2-37 | J15-01-014 | 机械 | 乙供 | JF001 | 折旧费 | 元 | 4.09 | 1 | 0 | 0 | 计价
GD2-37 | J15-01-014 | 机械 | 乙供 | JF002 | 检修费 | 元 | 2.42 | 1 | 0 | 0 | 计价
GD2-37 | J15-01-014 | 机械 | 乙供 | JF003 | 维护费 | 元 | 4.02 | 1 | 0 | 0 | 计价
GD2-37 | J15-01-014 | 机械 | 乙供 | JF004 | 安拆费及场外运费 | 元 | 6.49 | 1 | 0 | 0 | 计价
GD2-37 | J15-01-027 | 机械 | 乙供 | JF001 | 折旧费 | 元 | 81.95 | 1 | 0 | 0 | 计价
GD2-37 | J15-01-027 | 机械 | 乙供 | JF002 | 检修费 | 元 | 27.13 | 1 | 0 | 0 | 计价
GD2-37 | J15-01-027 | 机械 | 乙供 | JF003 | 维护费 | 元 | 37.98 | 1 | 0 | 0 | 计价
GD2-37 | J15-01-027 | 机械 | 乙供 | JF004 | 安拆费及场外运费 | 元 | 38.05 | 1 | 0 | 0 | 计价
GD2-37 | J15-01-027 | 材料 | 乙供 | C19010201 | 柴油0号 | kg | 48.25 | 6.32 | 0 | 0 | 计价
GD2-37 | J15-01-031 | 机械 | 乙供 | JF001 | 折旧费 | 元 | 4.18 | 1 | 0 | 0 | 计价
GD2-37 | J15-01-031 | 机械 | 乙供 | JF002 | 检修费 | 元 | 0.93 | 1 | 0 | 0 | 计价
GD2-37 | J15-01-031 | 机械 | 乙供 | JF003 | 维护费 | 元 | 1.61 | 1 | 0 | 0 | 计价
GD2-37 | J15-01-031 | 机械 | 乙供 | JF004 | 安拆费及场外运费 | 元 | 5.63 | 1 | 0 | 0 | 计价
GD2-37 | J15-01-031 | 材料 | 乙供 | C21020101 | 电 | kW·h | 10 | 0.84 | 0 | 0 | 计价
GD2-38 | J03-01-033 | 机械 | 乙供 | JF001 | 折旧费 | 元 | 44.37 | 1 | 0 | 0 | 计价
GD2-38 | J03-01-033 | 机械 | 乙供 | JF002 | 检修费 | 元 | 20.68 | 1 | 0 | 0 | 计价
GD2-38 | J03-01-033 | 机械 | 乙供 | JF003 | 维护费 | 元 | 42.81 | 1 | 0 | 0 | 计价
GD2-38 | J03-01-033 | 人工 | 乙供 | 9101109 | 安装技术工 | 工日 | 2.5 | 107 | 0 | 0 | 计价
GD2-38 | J03-01-033 | 材料 | 乙供 | C19010102 | 汽油 | kg | 23.3 | 7.61 | 0 | 0 | 计价
GD2-38 | J03-01-036 | 机械 | 乙供 | JF001 | 折旧费 | 元 | 157.49 | 1 | 0 | 0 | 计价
GD2-38 | J03-01-036 | 机械 | 乙供 | JF002 | 检修费 | 元 | 73.41 | 1 | 0 | 0 | 计价
GD2-38 | J03-01-036 | 机械 | 乙供 | JF003 | 维护费 | 元 | 151.96 | 1 | 0 | 0 | 计价
GD2-38 | J03-01-036 | 人工 | 乙供 | 9101109 | 安装技术工 | 工日 | 2.5 | 107 | 0 | 0 | 计价
GD2-38 | J03-01-036 | 材料 | 乙供 | C19010201 | 柴油0号 | kg | 35.85 | 6.32 | 0 | 0 | 计价
GD2-38 | J03-01-040 | 机械 | 乙供 | JF001 | 折旧费 | 元 | 412.48 | 1 | 0 | 0 | 计价
GD2-38 | J03-01-040 | 机械 | 乙供 | JF002 | 检修费 | 元 | 192.26 | 1 | 0 | 0 | 计价
GD2-38 | J03-01-040 | 机械 | 乙供 | JF003 | 维护费 | 元 | 397.98 | 1 | 0 | 0 | 计价
GD2-38 | J03-01-040 | 人工 | 乙供 | 9101109 | 安装技术工 | 工日 | 2.5 | 107 | 0 | 0 | 计价
GD2-38 | J03-01-040 | 材料 | 乙供 | C19010201 | 柴油0号 | kg | 48.52 | 6.32 | 0 | 0 | 计价
GD2-38 | J04-01-002 | 机械 | 乙供 | JF001 | 折旧费 | 元 | 26.52 | 1 | 0 | 0 | 计价
GD2-38 | J04-01-002 | 机械 | 乙供 | JF002 | 检修费 | 元 | 5.89 | 1 | 0 | 0 | 计价
GD2-38 | J04-01-002 | 机械 | 乙供 | JF003 | 维护费 | 元 | 33.04 | 1 | 0 | 0 | 计价
GD2-38 | J04-01-002 | 人工 | 乙供 | 9101109 | 安装技术工 | 工日 | 1.0417 | 107 | 0 | 0 | 计价
GD2-38 | J04-01-002 | 材料 | 乙供 | C19010201 | 柴油0号 | kg | 32.19 | 6.32 | 0 | 0 | 计价
GD2-38 | J09-01-027 | 机械 | 乙供 | JF001 | 折旧费 | 元 | 7.7 | 1 | 0 | 0 | 计价
GD2-38 | J09-01-027 | 机械 | 乙供 | JF002 | 检修费 | 元 | 1.38 | 1 | 0 | 0 | 计价
GD2-38 | J09-01-027 | 机械 | 乙供 | JF003 | 维护费 | 元 | 2.97 | 1 | 0 | 0 | 计价
GD2-38 | J09-01-027 | 机械 | 乙供 | JF004 | 安拆费及场外运费 | 元 | 8.44 | 1 | 0 | 0 | 计价
GD2-38 | J09-01-027 | 材料 | 乙供 | C21020101 | 电 | kW·h | 53.8 | 0.84 | 0 | 0 | 计价
GD2-38 | J10-01-001 | 机械 | 乙供 | JF001 | 折旧费 | 元 | 1.84 | 1 | 0 | 0 | 计价
GD2-38 | J10-01-001 | 机械 | 乙供 | JF002 | 检修费 | 元 | 0.41 | 1 | 0 | 0 | 计价
GD2-38 | J10-01-001 | 机械 | 乙供 | JF003 | 维护费 | 元 | 1.37 | 1 | 0 | 0 | 计价
GD2-38 | J10-01-001 | 机械 | 乙供 | JF004 | 安拆费及场外运费 | 元 | 12.75 | 1 | 0 | 0 | 计价
GD2-38 | J10-01-001 | 材料 | 乙供 | C21020101 | 电 | kW·h | 60.27 | 0.84 | 0 | 0 | 计价
GD2-38 | J13-01-041 | 机械 | 乙供 | JF001 | 折旧费 | 元 | 5.58 | 1 | 0 | 0 | 计价
GD2-38 | J13-01-041 | 机械 | 乙供 | JF002 | 检修费 | 元 | 0.75 | 1 | 0 | 0 | 计价
GD2-38 | J13-01-041 | 机械 | 乙供 | JF003 | 维护费 | 元 | 1.73 | 1 | 0 | 0 | 计价
GD2-38 | J13-01-041 | 机械 | 乙供 | JF004 | 安拆费及场外运费 | 元 | 0.89 | 1 | 0 | 0 | 计价
GD2-38 | J13-01-041 | 人工 | 乙供 | 9101109 | 安装技术工 | 工日 | 1.1905 | 107 | 0 | 0 | 计价
GD2-38 | J13-01-041 | 材料 | 乙供 | C21020101 | 电 | kW·h | 16.4 | 0.84 | 0 | 0 | 计价
GD2-38 | J13-01-043 | 机械 | 乙供 | JF001 | 折旧费 | 元 | 6.32 | 1 | 0 | 0 | 计价
GD2-38 | J13-01-043 | 机械 | 乙供 | JF002 | 检修费 | 元 | 0.81 | 1 | 0 | 0 | 计价
GD2-38 | J13-01-043 | 机械 | 乙供 | JF003 | 维护费 | 元 | 1.86 | 1 | 0 | 0 | 计价
GD2-38 | J13-01-043 | 机械 | 乙供 | JF004 | 安拆费及场外运费 | 元 | 0.89 | 1 | 0 | 0 | 计价
GD2-38 | J13-01-043 | 人工 | 乙供 | 9101109 | 安装技术工 | 工日 | 1.1905 | 107 | 0 | 0 | 计价
GD2-38 | J13-01-043 | 材料 | 乙供 | C21020101 | 电 | kW·h | 19.41 | 0.84 | 0 | 0 | 计价
GD2-38 | J13-01-051 | 机械 | 乙供 | JF001 | 折旧费 | 元 | 637.32 | 1 | 0 | 0 | 计价
GD2-38 | J13-01-051 | 机械 | 乙供 | JF002 | 检修费 | 元 | 20.02 | 1 | 0 | 0 | 计价
GD2-38 | J13-01-051 | 机械 | 乙供 | JF003 | 维护费 | 元 | 64.06 | 1 | 0 | 0 | 计价
GD2-38 | J13-01-051 | 机械 | 乙供 | JF004 | 安拆费及场外运费 | 元 | 8.44 | 1 | 0 | 0 | 计价
GD2-38 | J13-01-051 | 人工 | 乙供 | 9101109 | 安装技术工 | 工日 | 5 | 107 | 0 | 0 | 计价
GD2-38 | J13-01-051 | 材料 | 乙供 | C21020101 | 电 | kW·h | 781.71 | 0.84 | 0 | 0 | 计价
GD2-38 | J13-01-053 | 机械 | 乙供 | JF001 | 折旧费 | 元 | 462.69 | 1 | 0 | 0 | 计价
GD2-38 | J13-01-053 | 机械 | 乙供 | JF002 | 检修费 | 元 | 132.14 | 1 | 0 | 0 | 计价
GD2-38 | J13-01-053 | 机械 | 乙供 | JF003 | 维护费 | 元 | 356.77 | 1 | 0 | 0 | 计价
GD2-38 | J13-01-053 | 人工 | 乙供 | 9101109 | 安装技术工 | 工日 | 4 | 107 | 0 | 0 | 计价
GD2-38 | J13-01-053 | 材料 | 乙供 | C21020101 | 电 | kW·h | 1002.32 | 0.84 | 0 | 0 | 计价
GD2-38 | J13-01-056 | 机械 | 乙供 | JF001 | 折旧费 | 元 | 456.58 | 1 | 0 | 0 | 计价
GD2-38 | J13-01-056 | 机械 | 乙供 | JF002 | 检修费 | 元 | 35.33 | 1 | 0 | 0 | 计价
GD2-38 | J13-01-056 | 机械 | 乙供 | JF003 | 维护费 | 元 | 100.69 | 1 | 0 | 0 | 计价
GD2-38 | J13-01-056 | 人工 | 乙供 | 9101109 | 安装技术工 | 工日 | 3.125 | 107 | 0 | 0 | 计价
GD2-38 | J13-01-056 | 材料 | 乙供 | C19010201 | 柴油0号 | kg | 50.1424 | 6.32 | 0 | 0 | 计价
GD2-38 | J13-01-059 | 机械 | 乙供 | JF001 | 折旧费 | 元 | 27.14 | 1 | 0 | 0 | 计价
GD2-38 | J13-01-059 | 机械 | 乙供 | JF002 | 检修费 | 元 | 2.41 | 1 | 0 | 0 | 计价
GD2-38 | J13-01-059 | 机械 | 乙供 | JF003 | 维护费 | 元 | 9.62 | 1 | 0 | 0 | 计价
GD2-38 | J13-01-059 | 机械 | 乙供 | JF004 | 安拆费及场外运费 | 元 | 1.62 | 1 | 0 | 0 | 计价
GD2-38 | J13-01-059 | 人工 | 乙供 | 9101109 | 安装技术工 | 工日 | 1.3889 | 107 | 0 | 0 | 计价
GD2-38 | J13-01-059 | 材料 | 乙供 | C21020101 | 电 | kW·h | 10.47 | 0.84 | 0 | 0 | 计价
GD2-38 | J13-01-060 | 机械 | 乙供 | JF001 | 折旧费 | 元 | 4.27 | 1 | 0 | 0 | 计价
GD2-38 | J13-01-060 | 机械 | 乙供 | JF002 | 检修费 | 元 | 0.5 | 1 | 0 | 0 | 计价
GD2-38 | J13-01-060 | 机械 | 乙供 | JF003 | 维护费 | 元 | 1.57 | 1 | 0 | 0 | 计价
GD2-38 | J13-01-060 | 机械 | 乙供 | JF004 | 安拆费及场外运费 | 元 | 6.1 | 1 | 0 | 0 | 计价
GD2-38 | J13-01-060 | 人工 | 乙供 | 9101109 | 安装技术工 | 工日 | 1.1905 | 107 | 0 | 0 | 计价
GD2-38 | J13-01-060 | 材料 | 乙供 | C19010102 | 汽油 | kg | 3.0451 | 7.61 | 0 | 0 | 计价
GD2-38 | J13-01-065 | 机械 | 乙供 | JF001 | 折旧费 | 元 | 15 | 1 | 0 | 0 | 计价
GD2-38 | J13-01-065 | 机械 | 乙供 | JF002 | 检修费 | 元 | 1.75 | 1 | 0 | 0 | 计价
GD2-38 | J13-01-065 | 机械 | 乙供 | JF003 | 维护费 | 元 | 1.86 | 1 | 0 | 0 | 计价
GD2-38 | J13-01-065 | 机械 | 乙供 | JF004 | 安拆费及场外运费 | 元 | 5.63 | 1 | 0 | 0 | 计价
GD2-38 | J13-01-065 | 材料 | 乙供 | C19010102 | 汽油 | kg | 7.2 | 7.61 | 0 | 0 | 计价
GD2-38 | J15-01-014 | 机械 | 乙供 | JF001 | 折旧费 | 元 | 4.09 | 1 | 0 | 0 | 计价
GD2-38 | J15-01-014 | 机械 | 乙供 | JF002 | 检修费 | 元 | 2.42 | 1 | 0 | 0 | 计价
GD2-38 | J15-01-014 | 机械 | 乙供 | JF003 | 维护费 | 元 | 4.02 | 1 | 0 | 0 | 计价
GD2-38 | J15-01-014 | 机械 | 乙供 | JF004 | 安拆费及场外运费 | 元 | 6.49 | 1 | 0 | 0 | 计价
GD2-38 | J15-01-027 | 机械 | 乙供 | JF001 | 折旧费 | 元 | 81.95 | 1 | 0 | 0 | 计价
GD2-38 | J15-01-027 | 机械 | 乙供 | JF002 | 检修费 | 元 | 27.13 | 1 | 0 | 0 | 计价
GD2-38 | J15-01-027 | 机械 | 乙供 | JF003 | 维护费 | 元 | 37.98 | 1 | 0 | 0 | 计价
GD2-38 | J15-01-027 | 机械 | 乙供 | JF004 | 安拆费及场外运费 | 元 | 38.05 | 1 | 0 | 0 | 计价
GD2-38 | J15-01-027 | 材料 | 乙供 | C19010201 | 柴油0号 | kg | 48.25 | 6.32 | 0 | 0 | 计价
GD2-38 | J15-01-031 | 机械 | 乙供 | JF001 | 折旧费 | 元 | 4.18 | 1 | 0 | 0 | 计价
GD2-38 | J15-01-031 | 机械 | 乙供 | JF002 | 检修费 | 元 | 0.93 | 1 | 0 | 0 | 计价
GD2-38 | J15-01-031 | 机械 | 乙供 | JF003 | 维护费 | 元 | 1.61 | 1 | 0 | 0 | 计价
GD2-38 | J15-01-031 | 机械 | 乙供 | JF004 | 安拆费及场外运费 | 元 | 5.63 | 1 | 0 | 0 | 计价
GD2-38 | J15-01-031 | 材料 | 乙供 | C21020101 | 电 | kW·h | 10 | 0.84 | 0 | 0 | 计价
GD2-39 | J03-01-033 | 机械 | 乙供 | JF001 | 折旧费 | 元 | 44.37 | 1 | 0 | 0 | 计价
GD2-39 | J03-01-033 | 机械 | 乙供 | JF002 | 检修费 | 元 | 20.68 | 1 | 0 | 0 | 计价
GD2-39 | J03-01-033 | 机械 | 乙供 | JF003 | 维护费 | 元 | 42.81 | 1 | 0 | 0 | 计价
GD2-39 | J03-01-033 | 人工 | 乙供 | 9101109 | 安装技术工 | 工日 | 2.5 | 107 | 0 | 0 | 计价
GD2-39 | J03-01-033 | 材料 | 乙供 | C19010102 | 汽油 | kg | 23.3 | 7.61 | 0 | 0 | 计价
GD2-39 | J03-01-036 | 机械 | 乙供 | JF001 | 折旧费 | 元 | 157.49 | 1 | 0 | 0 | 计价
GD2-39 | J03-01-036 | 机械 | 乙供 | JF002 | 检修费 | 元 | 73.41 | 1 | 0 | 0 | 计价
GD2-39 | J03-01-036 | 机械 | 乙供 | JF003 | 维护费 | 元 | 151.96 | 1 | 0 | 0 | 计价
GD2-39 | J03-01-036 | 人工 | 乙供 | 9101109 | 安装技术工 | 工日 | 2.5 | 107 | 0 | 0 | 计价
GD2-39 | J03-01-036 | 材料 | 乙供 | C19010201 | 柴油0号 | kg | 35.85 | 6.32 | 0 | 0 | 计价
GD2-39 | J03-01-039 | 机械 | 乙供 | JF001 | 折旧费 | 元 | 269.03 | 1 | 0 | 0 | 计价
GD2-39 | J03-01-039 | 机械 | 乙供 | JF002 | 检修费 | 元 | 125.4 | 1 | 0 | 0 | 计价
GD2-39 | J03-01-039 | 机械 | 乙供 | JF003 | 维护费 | 元 | 259.58 | 1 | 0 | 0 | 计价
GD2-39 | J03-01-039 | 人工 | 乙供 | 9101109 | 安装技术工 | 工日 | 2.5 | 107 | 0 | 0 | 计价
GD2-39 | J03-01-039 | 材料 | 乙供 | C19010201 | 柴油0号 | kg | 42.14 | 6.32 | 0 | 0 | 计价
GD2-39 | J04-01-002 | 机械 | 乙供 | JF001 | 折旧费 | 元 | 26.52 | 1 | 0 | 0 | 计价
GD2-39 | J04-01-002 | 机械 | 乙供 | JF002 | 检修费 | 元 | 5.89 | 1 | 0 | 0 | 计价
GD2-39 | J04-01-002 | 机械 | 乙供 | JF003 | 维护费 | 元 | 33.04 | 1 | 0 | 0 | 计价
GD2-39 | J04-01-002 | 人工 | 乙供 | 9101109 | 安装技术工 | 工日 | 1.0417 | 107 | 0 | 0 | 计价
GD2-39 | J04-01-002 | 材料 | 乙供 | C19010201 | 柴油0号 | kg | 32.19 | 6.32 | 0 | 0 | 计价
GD2-39 | J09-01-027 | 机械 | 乙供 | JF001 | 折旧费 | 元 | 7.7 | 1 | 0 | 0 | 计价
GD2-39 | J09-01-027 | 机械 | 乙供 | JF002 | 检修费 | 元 | 1.38 | 1 | 0 | 0 | 计价
GD2-39 | J09-01-027 | 机械 | 乙供 | JF003 | 维护费 | 元 | 2.97 | 1 | 0 | 0 | 计价
GD2-39 | J09-01-027 | 机械 | 乙供 | JF004 | 安拆费及场外运费 | 元 | 8.44 | 1 | 0 | 0 | 计价
GD2-39 | J09-01-027 | 材料 | 乙供 | C21020101 | 电 | kW·h | 53.8 | 0.84 | 0 | 0 | 计价
GD2-39 | J10-01-001 | 机械 | 乙供 | JF001 | 折旧费 | 元 | 1.84 | 1 | 0 | 0 | 计价
GD2-39 | J10-01-001 | 机械 | 乙供 | JF002 | 检修费 | 元 | 0.41 | 1 | 0 | 0 | 计价
GD2-39 | J10-01-001 | 机械 | 乙供 | JF003 | 维护费 | 元 | 1.37 | 1 | 0 | 0 | 计价
GD2-39 | J10-01-001 | 机械 | 乙供 | JF004 | 安拆费及场外运费 | 元 | 12.75 | 1 | 0 | 0 | 计价
GD2-39 | J10-01-001 | 材料 | 乙供 | C21020101 | 电 | kW·h | 60.27 | 0.84 | 0 | 0 | 计价
GD2-39 | J13-01-041 | 机械 | 乙供 | JF001 | 折旧费 | 元 | 5.58 | 1 | 0 | 0 | 计价
GD2-39 | J13-01-041 | 机械 | 乙供 | JF002 | 检修费 | 元 | 0.75 | 1 | 0 | 0 | 计价
GD2-39 | J13-01-041 | 机械 | 乙供 | JF003 | 维护费 | 元 | 1.73 | 1 | 0 | 0 | 计价
GD2-39 | J13-01-041 | 机械 | 乙供 | JF004 | 安拆费及场外运费 | 元 | 0.89 | 1 | 0 | 0 | 计价
GD2-39 | J13-01-041 | 人工 | 乙供 | 9101109 | 安装技术工 | 工日 | 1.1905 | 107 | 0 | 0 | 计价
GD2-39 | J13-01-041 | 材料 | 乙供 | C21020101 | 电 | kW·h | 16.4 | 0.84 | 0 | 0 | 计价
GD2-39 | J13-01-043 | 机械 | 乙供 | JF001 | 折旧费 | 元 | 6.32 | 1 | 0 | 0 | 计价
GD2-39 | J13-01-043 | 机械 | 乙供 | JF002 | 检修费 | 元 | 0.81 | 1 | 0 | 0 | 计价
GD2-39 | J13-01-043 | 机械 | 乙供 | JF003 | 维护费 | 元 | 1.86 | 1 | 0 | 0 | 计价
GD2-39 | J13-01-043 | 机械 | 乙供 | JF004 | 安拆费及场外运费 | 元 | 0.89 | 1 | 0 | 0 | 计价
GD2-39 | J13-01-043 | 人工 | 乙供 | 9101109 | 安装技术工 | 工日 | 1.1905 | 107 | 0 | 0 | 计价
GD2-39 | J13-01-043 | 材料 | 乙供 | C21020101 | 电 | kW·h | 19.41 | 0.84 | 0 | 0 | 计价
GD2-39 | J13-01-051 | 机械 | 乙供 | JF001 | 折旧费 | 元 | 637.32 | 1 | 0 | 0 | 计价
GD2-39 | J13-01-051 | 机械 | 乙供 | JF002 | 检修费 | 元 | 20.02 | 1 | 0 | 0 | 计价
GD2-39 | J13-01-051 | 机械 | 乙供 | JF003 | 维护费 | 元 | 64.06 | 1 | 0 | 0 | 计价
GD2-39 | J13-01-051 | 机械 | 乙供 | JF004 | 安拆费及场外运费 | 元 | 8.44 | 1 | 0 | 0 | 计价
GD2-39 | J13-01-051 | 人工 | 乙供 | 9101109 | 安装技术工 | 工日 | 5 | 107 | 0 | 0 | 计价
GD2-39 | J13-01-051 | 材料 | 乙供 | C21020101 | 电 | kW·h | 781.71 | 0.84 | 0 | 0 | 计价
GD2-39 | J13-01-053 | 机械 | 乙供 | JF001 | 折旧费 | 元 | 462.69 | 1 | 0 | 0 | 计价
GD2-39 | J13-01-053 | 机械 | 乙供 | JF002 | 检修费 | 元 | 132.14 | 1 | 0 | 0 | 计价
GD2-39 | J13-01-053 | 机械 | 乙供 | JF003 | 维护费 | 元 | 356.77 | 1 | 0 | 0 | 计价
GD2-39 | J13-01-053 | 人工 | 乙供 | 9101109 | 安装技术工 | 工日 | 4 | 107 | 0 | 0 | 计价
GD2-39 | J13-01-053 | 材料 | 乙供 | C21020101 | 电 | kW·h | 1002.32 | 0.84 | 0 | 0 | 计价
GD2-39 | J13-01-056 | 机械 | 乙供 | JF001 | 折旧费 | 元 | 456.58 | 1 | 0 | 0 | 计价
GD2-39 | J13-01-056 | 机械 | 乙供 | JF002 | 检修费 | 元 | 35.33 | 1 | 0 | 0 | 计价
GD2-39 | J13-01-056 | 机械 | 乙供 | JF003 | 维护费 | 元 | 100.69 | 1 | 0 | 0 | 计价
GD2-39 | J13-01-056 | 人工 | 乙供 | 9101109 | 安装技术工 | 工日 | 3.125 | 107 | 0 | 0 | 计价
GD2-39 | J13-01-056 | 材料 | 乙供 | C19010201 | 柴油0号 | kg | 50.1424 | 6.32 | 0 | 0 | 计价
GD2-39 | J13-01-059 | 机械 | 乙供 | JF001 | 折旧费 | 元 | 27.14 | 1 | 0 | 0 | 计价
GD2-39 | J13-01-059 | 机械 | 乙供 | JF002 | 检修费 | 元 | 2.41 | 1 | 0 | 0 | 计价
GD2-39 | J13-01-059 | 机械 | 乙供 | JF003 | 维护费 | 元 | 9.62 | 1 | 0 | 0 | 计价
GD2-39 | J13-01-059 | 机械 | 乙供 | JF004 | 安拆费及场外运费 | 元 | 1.62 | 1 | 0 | 0 | 计价
GD2-39 | J13-01-059 | 人工 | 乙供 | 9101109 | 安装技术工 | 工日 | 1.3889 | 107 | 0 | 0 | 计价
GD2-39 | J13-01-059 | 材料 | 乙供 | C21020101 | 电 | kW·h | 10.47 | 0.84 | 0 | 0 | 计价
GD2-39 | J13-01-060 | 机械 | 乙供 | JF001 | 折旧费 | 元 | 4.27 | 1 | 0 | 0 | 计价
GD2-39 | J13-01-060 | 机械 | 乙供 | JF002 | 检修费 | 元 | 0.5 | 1 | 0 | 0 | 计价
GD2-39 | J13-01-060 | 机械 | 乙供 | JF003 | 维护费 | 元 | 1.57 | 1 | 0 | 0 | 计价
GD2-39 | J13-01-060 | 机械 | 乙供 | JF004 | 安拆费及场外运费 | 元 | 6.1 | 1 | 0 | 0 | 计价
GD2-39 | J13-01-060 | 人工 | 乙供 | 9101109 | 安装技术工 | 工日 | 1.1905 | 107 | 0 | 0 | 计价
GD2-39 | J13-01-060 | 材料 | 乙供 | C19010102 | 汽油 | kg | 3.0451 | 7.61 | 0 | 0 | 计价
GD2-39 | J13-01-065 | 机械 | 乙供 | JF001 | 折旧费 | 元 | 15 | 1 | 0 | 0 | 计价
GD2-39 | J13-01-065 | 机械 | 乙供 | JF002 | 检修费 | 元 | 1.75 | 1 | 0 | 0 | 计价
GD2-39 | J13-01-065 | 机械 | 乙供 | JF003 | 维护费 | 元 | 1.86 | 1 | 0 | 0 | 计价
GD2-39 | J13-01-065 | 机械 | 乙供 | JF004 | 安拆费及场外运费 | 元 | 5.63 | 1 | 0 | 0 | 计价
GD2-39 | J13-01-065 | 材料 | 乙供 | C19010102 | 汽油 | kg | 7.2 | 7.61 | 0 | 0 | 计价
GD2-39 | J15-01-014 | 机械 | 乙供 | JF001 | 折旧费 | 元 | 4.09 | 1 | 0 | 0 | 计价
GD2-39 | J15-01-014 | 机械 | 乙供 | JF002 | 检修费 | 元 | 2.42 | 1 | 0 | 0 | 计价
GD2-39 | J15-01-014 | 机械 | 乙供 | JF003 | 维护费 | 元 | 4.02 | 1 | 0 | 0 | 计价
GD2-39 | J15-01-014 | 机械 | 乙供 | JF004 | 安拆费及场外运费 | 元 | 6.49 | 1 | 0 | 0 | 计价
GD2-39 | J15-01-027 | 机械 | 乙供 | JF001 | 折旧费 | 元 | 81.95 | 1 | 0 | 0 | 计价
GD2-39 | J15-01-027 | 机械 | 乙供 | JF002 | 检修费 | 元 | 27.13 | 1 | 0 | 0 | 计价
GD2-39 | J15-01-027 | 机械 | 乙供 | JF003 | 维护费 | 元 | 37.98 | 1 | 0 | 0 | 计价
GD2-39 | J15-01-027 | 机械 | 乙供 | JF004 | 安拆费及场外运费 | 元 | 38.05 | 1 | 0 | 0 | 计价
GD2-39 | J15-01-027 | 材料 | 乙供 | C19010201 | 柴油0号 | kg | 48.25 | 6.32 | 0 | 0 | 计价
GD2-39 | J15-01-031 | 机械 | 乙供 | JF001 | 折旧费 | 元 | 4.18 | 1 | 0 | 0 | 计价
GD2-39 | J15-01-031 | 机械 | 乙供 | JF002 | 检修费 | 元 | 0.93 | 1 | 0 | 0 | 计价
GD2-39 | J15-01-031 | 机械 | 乙供 | JF003 | 维护费 | 元 | 1.61 | 1 | 0 | 0 | 计价
GD2-39 | J15-01-031 | 机械 | 乙供 | JF004 | 安拆费及场外运费 | 元 | 5.63 | 1 | 0 | 0 | 计价
GD2-39 | J15-01-031 | 材料 | 乙供 | C21020101 | 电 | kW·h | 10 | 0.84 | 0 | 0 | 计价
GD2-40 | J03-01-033 | 机械 | 乙供 | JF001 | 折旧费 | 元 | 44.37 | 1 | 0 | 0 | 计价
GD2-40 | J03-01-033 | 机械 | 乙供 | JF002 | 检修费 | 元 | 20.68 | 1 | 0 | 0 | 计价
GD2-40 | J03-01-033 | 机械 | 乙供 | JF003 | 维护费 | 元 | 42.81 | 1 | 0 | 0 | 计价
GD2-40 | J03-01-033 | 人工 | 乙供 | 9101109 | 安装技术工 | 工日 | 2.5 | 107 | 0 | 0 | 计价
GD2-40 | J03-01-033 | 材料 | 乙供 | C19010102 | 汽油 | kg | 23.3 | 7.61 | 0 | 0 | 计价
GD2-40 | J03-01-036 | 机械 | 乙供 | JF001 | 折旧费 | 元 | 157.49 | 1 | 0 | 0 | 计价
GD2-40 | J03-01-036 | 机械 | 乙供 | JF002 | 检修费 | 元 | 73.41 | 1 | 0 | 0 | 计价
GD2-40 | J03-01-036 | 机械 | 乙供 | JF003 | 维护费 | 元 | 151.96 | 1 | 0 | 0 | 计价
GD2-40 | J03-01-036 | 人工 | 乙供 | 9101109 | 安装技术工 | 工日 | 2.5 | 107 | 0 | 0 | 计价
GD2-40 | J03-01-036 | 材料 | 乙供 | C19010201 | 柴油0号 | kg | 35.85 | 6.32 | 0 | 0 | 计价
GD2-40 | J03-01-039 | 机械 | 乙供 | JF001 | 折旧费 | 元 | 269.03 | 1 | 0 | 0 | 计价
GD2-40 | J03-01-039 | 机械 | 乙供 | JF002 | 检修费 | 元 | 125.4 | 1 | 0 | 0 | 计价
GD2-40 | J03-01-039 | 机械 | 乙供 | JF003 | 维护费 | 元 | 259.58 | 1 | 0 | 0 | 计价
GD2-40 | J03-01-039 | 人工 | 乙供 | 9101109 | 安装技术工 | 工日 | 2.5 | 107 | 0 | 0 | 计价
GD2-40 | J03-01-039 | 材料 | 乙供 | C19010201 | 柴油0号 | kg | 42.14 | 6.32 | 0 | 0 | 计价
GD2-40 | J04-01-002 | 机械 | 乙供 | JF001 | 折旧费 | 元 | 26.52 | 1 | 0 | 0 | 计价
GD2-40 | J04-01-002 | 机械 | 乙供 | JF002 | 检修费 | 元 | 5.89 | 1 | 0 | 0 | 计价
GD2-40 | J04-01-002 | 机械 | 乙供 | JF003 | 维护费 | 元 | 33.04 | 1 | 0 | 0 | 计价
GD2-40 | J04-01-002 | 人工 | 乙供 | 9101109 | 安装技术工 | 工日 | 1.0417 | 107 | 0 | 0 | 计价
GD2-40 | J04-01-002 | 材料 | 乙供 | C19010201 | 柴油0号 | kg | 32.19 | 6.32 | 0 | 0 | 计价
GD2-40 | J09-01-027 | 机械 | 乙供 | JF001 | 折旧费 | 元 | 7.7 | 1 | 0 | 0 | 计价
GD2-40 | J09-01-027 | 机械 | 乙供 | JF002 | 检修费 | 元 | 1.38 | 1 | 0 | 0 | 计价
GD2-40 | J09-01-027 | 机械 | 乙供 | JF003 | 维护费 | 元 | 2.97 | 1 | 0 | 0 | 计价
GD2-40 | J09-01-027 | 机械 | 乙供 | JF004 | 安拆费及场外运费 | 元 | 8.44 | 1 | 0 | 0 | 计价
GD2-40 | J09-01-027 | 材料 | 乙供 | C21020101 | 电 | kW·h | 53.8 | 0.84 | 0 | 0 | 计价
GD2-40 | J10-01-001 | 机械 | 乙供 | JF001 | 折旧费 | 元 | 1.84 | 1 | 0 | 0 | 计价
GD2-40 | J10-01-001 | 机械 | 乙供 | JF002 | 检修费 | 元 | 0.41 | 1 | 0 | 0 | 计价
GD2-40 | J10-01-001 | 机械 | 乙供 | JF003 | 维护费 | 元 | 1.37 | 1 | 0 | 0 | 计价
GD2-40 | J10-01-001 | 机械 | 乙供 | JF004 | 安拆费及场外运费 | 元 | 12.75 | 1 | 0 | 0 | 计价
GD2-40 | J10-01-001 | 材料 | 乙供 | C21020101 | 电 | kW·h | 60.27 | 0.84 | 0 | 0 | 计价
GD2-40 | J13-01-041 | 机械 | 乙供 | JF001 | 折旧费 | 元 | 5.58 | 1 | 0 | 0 | 计价
GD2-40 | J13-01-041 | 机械 | 乙供 | JF002 | 检修费 | 元 | 0.75 | 1 | 0 | 0 | 计价
GD2-40 | J13-01-041 | 机械 | 乙供 | JF003 | 维护费 | 元 | 1.73 | 1 | 0 | 0 | 计价
GD2-40 | J13-01-041 | 机械 | 乙供 | JF004 | 安拆费及场外运费 | 元 | 0.89 | 1 | 0 | 0 | 计价
GD2-40 | J13-01-041 | 人工 | 乙供 | 9101109 | 安装技术工 | 工日 | 1.1905 | 107 | 0 | 0 | 计价
GD2-40 | J13-01-041 | 材料 | 乙供 | C21020101 | 电 | kW·h | 16.4 | 0.84 | 0 | 0 | 计价
GD2-40 | J13-01-043 | 机械 | 乙供 | JF001 | 折旧费 | 元 | 6.32 | 1 | 0 | 0 | 计价
GD2-40 | J13-01-043 | 机械 | 乙供 | JF002 | 检修费 | 元 | 0.81 | 1 | 0 | 0 | 计价
GD2-40 | J13-01-043 | 机械 | 乙供 | JF003 | 维护费 | 元 | 1.86 | 1 | 0 | 0 | 计价
GD2-40 | J13-01-043 | 机械 | 乙供 | JF004 | 安拆费及场外运费 | 元 | 0.89 | 1 | 0 | 0 | 计价
GD2-40 | J13-01-043 | 人工 | 乙供 | 9101109 | 安装技术工 | 工日 | 1.1905 | 107 | 0 | 0 | 计价
GD2-40 | J13-01-043 | 材料 | 乙供 | C21020101 | 电 | kW·h | 19.41 | 0.84 | 0 | 0 | 计价
GD2-40 | J13-01-051 | 机械 | 乙供 | JF001 | 折旧费 | 元 | 637.32 | 1 | 0 | 0 | 计价
GD2-40 | J13-01-051 | 机械 | 乙供 | JF002 | 检修费 | 元 | 20.02 | 1 | 0 | 0 | 计价
GD2-40 | J13-01-051 | 机械 | 乙供 | JF003 | 维护费 | 元 | 64.06 | 1 | 0 | 0 | 计价
GD2-40 | J13-01-051 | 机械 | 乙供 | JF004 | 安拆费及场外运费 | 元 | 8.44 | 1 | 0 | 0 | 计价
GD2-40 | J13-01-051 | 人工 | 乙供 | 9101109 | 安装技术工 | 工日 | 5 | 107 | 0 | 0 | 计价
GD2-40 | J13-01-051 | 材料 | 乙供 | C21020101 | 电 | kW·h | 781.71 | 0.84 | 0 | 0 | 计价
GD2-40 | J13-01-053 | 机械 | 乙供 | JF001 | 折旧费 | 元 | 462.69 | 1 | 0 | 0 | 计价
GD2-40 | J13-01-053 | 机械 | 乙供 | JF002 | 检修费 | 元 | 132.14 | 1 | 0 | 0 | 计价
GD2-40 | J13-01-053 | 机械 | 乙供 | JF003 | 维护费 | 元 | 356.77 | 1 | 0 | 0 | 计价
GD2-40 | J13-01-053 | 人工 | 乙供 | 9101109 | 安装技术工 | 工日 | 4 | 107 | 0 | 0 | 计价
GD2-40 | J13-01-053 | 材料 | 乙供 | C21020101 | 电 | kW·h | 1002.32 | 0.84 | 0 | 0 | 计价
GD2-40 | J13-01-056 | 机械 | 乙供 | JF001 | 折旧费 | 元 | 456.58 | 1 | 0 | 0 | 计价
GD2-40 | J13-01-056 | 机械 | 乙供 | JF002 | 检修费 | 元 | 35.33 | 1 | 0 | 0 | 计价
GD2-40 | J13-01-056 | 机械 | 乙供 | JF003 | 维护费 | 元 | 100.69 | 1 | 0 | 0 | 计价
GD2-40 | J13-01-056 | 人工 | 乙供 | 9101109 | 安装技术工 | 工日 | 3.125 | 107 | 0 | 0 | 计价
GD2-40 | J13-01-056 | 材料 | 乙供 | C19010201 | 柴油0号 | kg | 50.1424 | 6.32 | 0 | 0 | 计价
GD2-40 | J13-01-059 | 机械 | 乙供 | JF001 | 折旧费 | 元 | 27.14 | 1 | 0 | 0 | 计价
GD2-40 | J13-01-059 | 机械 | 乙供 | JF002 | 检修费 | 元 | 2.41 | 1 | 0 | 0 | 计价
GD2-40 | J13-01-059 | 机械 | 乙供 | JF003 | 维护费 | 元 | 9.62 | 1 | 0 | 0 | 计价
GD2-40 | J13-01-059 | 机械 | 乙供 | JF004 | 安拆费及场外运费 | 元 | 1.62 | 1 | 0 | 0 | 计价
GD2-40 | J13-01-059 | 人工 | 乙供 | 9101109 | 安装技术工 | 工日 | 1.3889 | 107 | 0 | 0 | 计价
GD2-40 | J13-01-059 | 材料 | 乙供 | C21020101 | 电 | kW·h | 10.47 | 0.84 | 0 | 0 | 计价
GD2-40 | J13-01-060 | 机械 | 乙供 | JF001 | 折旧费 | 元 | 4.27 | 1 | 0 | 0 | 计价
GD2-40 | J13-01-060 | 机械 | 乙供 | JF002 | 检修费 | 元 | 0.5 | 1 | 0 | 0 | 计价
GD2-40 | J13-01-060 | 机械 | 乙供 | JF003 | 维护费 | 元 | 1.57 | 1 | 0 | 0 | 计价
GD2-40 | J13-01-060 | 机械 | 乙供 | JF004 | 安拆费及场外运费 | 元 | 6.1 | 1 | 0 | 0 | 计价
GD2-40 | J13-01-060 | 人工 | 乙供 | 9101109 | 安装技术工 | 工日 | 1.1905 | 107 | 0 | 0 | 计价
GD2-40 | J13-01-060 | 材料 | 乙供 | C19010102 | 汽油 | kg | 3.0451 | 7.61 | 0 | 0 | 计价
GD2-40 | J13-01-065 | 机械 | 乙供 | JF001 | 折旧费 | 元 | 15 | 1 | 0 | 0 | 计价
GD2-40 | J13-01-065 | 机械 | 乙供 | JF002 | 检修费 | 元 | 1.75 | 1 | 0 | 0 | 计价
GD2-40 | J13-01-065 | 机械 | 乙供 | JF003 | 维护费 | 元 | 1.86 | 1 | 0 | 0 | 计价
GD2-40 | J13-01-065 | 机械 | 乙供 | JF004 | 安拆费及场外运费 | 元 | 5.63 | 1 | 0 | 0 | 计价
GD2-40 | J13-01-065 | 材料 | 乙供 | C19010102 | 汽油 | kg | 7.2 | 7.61 | 0 | 0 | 计价
GD2-40 | J15-01-014 | 机械 | 乙供 | JF001 | 折旧费 | 元 | 4.09 | 1 | 0 | 0 | 计价
GD2-40 | J15-01-014 | 机械 | 乙供 | JF002 | 检修费 | 元 | 2.42 | 1 | 0 | 0 | 计价
GD2-40 | J15-01-014 | 机械 | 乙供 | JF003 | 维护费 | 元 | 4.02 | 1 | 0 | 0 | 计价
GD2-40 | J15-01-014 | 机械 | 乙供 | JF004 | 安拆费及场外运费 | 元 | 6.49 | 1 | 0 | 0 | 计价
GD2-40 | J15-01-027 | 机械 | 乙供 | JF001 | 折旧费 | 元 | 81.95 | 1 | 0 | 0 | 计价
GD2-40 | J15-01-027 | 机械 | 乙供 | JF002 | 检修费 | 元 | 27.13 | 1 | 0 | 0 | 计价
GD2-40 | J15-01-027 | 机械 | 乙供 | JF003 | 维护费 | 元 | 37.98 | 1 | 0 | 0 | 计价
GD2-40 | J15-01-027 | 机械 | 乙供 | JF004 | 安拆费及场外运费 | 元 | 38.05 | 1 | 0 | 0 | 计价
GD2-40 | J15-01-027 | 材料 | 乙供 | C19010201 | 柴油0号 | kg | 48.25 | 6.32 | 0 | 0 | 计价
GD2-40 | J15-01-031 | 机械 | 乙供 | JF001 | 折旧费 | 元 | 4.18 | 1 | 0 | 0 | 计价
GD2-40 | J15-01-031 | 机械 | 乙供 | JF002 | 检修费 | 元 | 0.93 | 1 | 0 | 0 | 计价
GD2-40 | J15-01-031 | 机械 | 乙供 | JF003 | 维护费 | 元 | 1.61 | 1 | 0 | 0 | 计价
GD2-40 | J15-01-031 | 机械 | 乙供 | JF004 | 安拆费及场外运费 | 元 | 5.63 | 1 | 0 | 0 | 计价
GD2-40 | J15-01-031 | 材料 | 乙供 | C21020101 | 电 | kW·h | 10 | 0.84 | 0 | 0 | 计价
GD2-41 | J03-01-033 | 机械 | 乙供 | JF001 | 折旧费 | 元 | 44.37 | 1 | 0 | 0 | 计价
GD2-41 | J03-01-033 | 机械 | 乙供 | JF002 | 检修费 | 元 | 20.68 | 1 | 0 | 0 | 计价
GD2-41 | J03-01-033 | 机械 | 乙供 | JF003 | 维护费 | 元 | 42.81 | 1 | 0 | 0 | 计价
GD2-41 | J03-01-033 | 人工 | 乙供 | 9101109 | 安装技术工 | 工日 | 2.5 | 107 | 0 | 0 | 计价
GD2-41 | J03-01-033 | 材料 | 乙供 | C19010102 | 汽油 | kg | 23.3 | 7.61 | 0 | 0 | 计价
GD2-41 | J03-01-036 | 机械 | 乙供 | JF001 | 折旧费 | 元 | 157.49 | 1 | 0 | 0 | 计价
GD2-41 | J03-01-036 | 机械 | 乙供 | JF002 | 检修费 | 元 | 73.41 | 1 | 0 | 0 | 计价
GD2-41 | J03-01-036 | 机械 | 乙供 | JF003 | 维护费 | 元 | 151.96 | 1 | 0 | 0 | 计价
GD2-41 | J03-01-036 | 人工 | 乙供 | 9101109 | 安装技术工 | 工日 | 2.5 | 107 | 0 | 0 | 计价
GD2-41 | J03-01-036 | 材料 | 乙供 | C19010201 | 柴油0号 | kg | 35.85 | 6.32 | 0 | 0 | 计价
GD2-41 | J03-01-039 | 机械 | 乙供 | JF001 | 折旧费 | 元 | 269.03 | 1 | 0 | 0 | 计价
GD2-41 | J03-01-039 | 机械 | 乙供 | JF002 | 检修费 | 元 | 125.4 | 1 | 0 | 0 | 计价
GD2-41 | J03-01-039 | 机械 | 乙供 | JF003 | 维护费 | 元 | 259.58 | 1 | 0 | 0 | 计价
GD2-41 | J03-01-039 | 人工 | 乙供 | 9101109 | 安装技术工 | 工日 | 2.5 | 107 | 0 | 0 | 计价
GD2-41 | J03-01-039 | 材料 | 乙供 | C19010201 | 柴油0号 | kg | 42.14 | 6.32 | 0 | 0 | 计价
GD2-41 | J04-01-002 | 机械 | 乙供 | JF001 | 折旧费 | 元 | 26.52 | 1 | 0 | 0 | 计价
GD2-41 | J04-01-002 | 机械 | 乙供 | JF002 | 检修费 | 元 | 5.89 | 1 | 0 | 0 | 计价
GD2-41 | J04-01-002 | 机械 | 乙供 | JF003 | 维护费 | 元 | 33.04 | 1 | 0 | 0 | 计价
GD2-41 | J04-01-002 | 人工 | 乙供 | 9101109 | 安装技术工 | 工日 | 1.0417 | 107 | 0 | 0 | 计价
GD2-41 | J04-01-002 | 材料 | 乙供 | C19010201 | 柴油0号 | kg | 32.19 | 6.32 | 0 | 0 | 计价
GD2-41 | J09-01-027 | 机械 | 乙供 | JF001 | 折旧费 | 元 | 7.7 | 1 | 0 | 0 | 计价
GD2-41 | J09-01-027 | 机械 | 乙供 | JF002 | 检修费 | 元 | 1.38 | 1 | 0 | 0 | 计价
GD2-41 | J09-01-027 | 机械 | 乙供 | JF003 | 维护费 | 元 | 2.97 | 1 | 0 | 0 | 计价
GD2-41 | J09-01-027 | 机械 | 乙供 | JF004 | 安拆费及场外运费 | 元 | 8.44 | 1 | 0 | 0 | 计价
GD2-41 | J09-01-027 | 材料 | 乙供 | C21020101 | 电 | kW·h | 53.8 | 0.84 | 0 | 0 | 计价
GD2-41 | J10-01-001 | 机械 | 乙供 | JF001 | 折旧费 | 元 | 1.84 | 1 | 0 | 0 | 计价
GD2-41 | J10-01-001 | 机械 | 乙供 | JF002 | 检修费 | 元 | 0.41 | 1 | 0 | 0 | 计价
GD2-41 | J10-01-001 | 机械 | 乙供 | JF003 | 维护费 | 元 | 1.37 | 1 | 0 | 0 | 计价
GD2-41 | J10-01-001 | 机械 | 乙供 | JF004 | 安拆费及场外运费 | 元 | 12.75 | 1 | 0 | 0 | 计价
GD2-41 | J10-01-001 | 材料 | 乙供 | C21020101 | 电 | kW·h | 60.27 | 0.84 | 0 | 0 | 计价
GD2-41 | J13-01-041 | 机械 | 乙供 | JF001 | 折旧费 | 元 | 5.58 | 1 | 0 | 0 | 计价
GD2-41 | J13-01-041 | 机械 | 乙供 | JF002 | 检修费 | 元 | 0.75 | 1 | 0 | 0 | 计价
GD2-41 | J13-01-041 | 机械 | 乙供 | JF003 | 维护费 | 元 | 1.73 | 1 | 0 | 0 | 计价
GD2-41 | J13-01-041 | 机械 | 乙供 | JF004 | 安拆费及场外运费 | 元 | 0.89 | 1 | 0 | 0 | 计价
GD2-41 | J13-01-041 | 人工 | 乙供 | 9101109 | 安装技术工 | 工日 | 1.1905 | 107 | 0 | 0 | 计价
GD2-41 | J13-01-041 | 材料 | 乙供 | C21020101 | 电 | kW·h | 16.4 | 0.84 | 0 | 0 | 计价
GD2-41 | J13-01-043 | 机械 | 乙供 | JF001 | 折旧费 | 元 | 6.32 | 1 | 0 | 0 | 计价
GD2-41 | J13-01-043 | 机械 | 乙供 | JF002 | 检修费 | 元 | 0.81 | 1 | 0 | 0 | 计价
GD2-41 | J13-01-043 | 机械 | 乙供 | JF003 | 维护费 | 元 | 1.86 | 1 | 0 | 0 | 计价
GD2-41 | J13-01-043 | 机械 | 乙供 | JF004 | 安拆费及场外运费 | 元 | 0.89 | 1 | 0 | 0 | 计价
GD2-41 | J13-01-043 | 人工 | 乙供 | 9101109 | 安装技术工 | 工日 | 1.1905 | 107 | 0 | 0 | 计价
GD2-41 | J13-01-043 | 材料 | 乙供 | C21020101 | 电 | kW·h | 19.41 | 0.84 | 0 | 0 | 计价
GD2-41 | J13-01-051 | 机械 | 乙供 | JF001 | 折旧费 | 元 | 637.32 | 1 | 0 | 0 | 计价
GD2-41 | J13-01-051 | 机械 | 乙供 | JF002 | 检修费 | 元 | 20.02 | 1 | 0 | 0 | 计价
GD2-41 | J13-01-051 | 机械 | 乙供 | JF003 | 维护费 | 元 | 64.06 | 1 | 0 | 0 | 计价
GD2-41 | J13-01-051 | 机械 | 乙供 | JF004 | 安拆费及场外运费 | 元 | 8.44 | 1 | 0 | 0 | 计价
GD2-41 | J13-01-051 | 人工 | 乙供 | 9101109 | 安装技术工 | 工日 | 5 | 107 | 0 | 0 | 计价
GD2-41 | J13-01-051 | 材料 | 乙供 | C21020101 | 电 | kW·h | 781.71 | 0.84 | 0 | 0 | 计价
GD2-41 | J13-01-053 | 机械 | 乙供 | JF001 | 折旧费 | 元 | 462.69 | 1 | 0 | 0 | 计价
GD2-41 | J13-01-053 | 机械 | 乙供 | JF002 | 检修费 | 元 | 132.14 | 1 | 0 | 0 | 计价
GD2-41 | J13-01-053 | 机械 | 乙供 | JF003 | 维护费 | 元 | 356.77 | 1 | 0 | 0 | 计价
GD2-41 | J13-01-053 | 人工 | 乙供 | 9101109 | 安装技术工 | 工日 | 4 | 107 | 0 | 0 | 计价
GD2-41 | J13-01-053 | 材料 | 乙供 | C21020101 | 电 | kW·h | 1002.32 | 0.84 | 0 | 0 | 计价
GD2-41 | J13-01-056 | 机械 | 乙供 | JF001 | 折旧费 | 元 | 456.58 | 1 | 0 | 0 | 计价
GD2-41 | J13-01-056 | 机械 | 乙供 | JF002 | 检修费 | 元 | 35.33 | 1 | 0 | 0 | 计价
GD2-41 | J13-01-056 | 机械 | 乙供 | JF003 | 维护费 | 元 | 100.69 | 1 | 0 | 0 | 计价
GD2-41 | J13-01-056 | 人工 | 乙供 | 9101109 | 安装技术工 | 工日 | 3.125 | 107 | 0 | 0 | 计价
GD2-41 | J13-01-056 | 材料 | 乙供 | C19010201 | 柴油0号 | kg | 50.1424 | 6.32 | 0 | 0 | 计价
GD2-41 | J13-01-059 | 机械 | 乙供 | JF001 | 折旧费 | 元 | 27.14 | 1 | 0 | 0 | 计价
GD2-41 | J13-01-059 | 机械 | 乙供 | JF002 | 检修费 | 元 | 2.41 | 1 | 0 | 0 | 计价
GD2-41 | J13-01-059 | 机械 | 乙供 | JF003 | 维护费 | 元 | 9.62 | 1 | 0 | 0 | 计价
GD2-41 | J13-01-059 | 机械 | 乙供 | JF004 | 安拆费及场外运费 | 元 | 1.62 | 1 | 0 | 0 | 计价
GD2-41 | J13-01-059 | 人工 | 乙供 | 9101109 | 安装技术工 | 工日 | 1.3889 | 107 | 0 | 0 | 计价
GD2-41 | J13-01-059 | 材料 | 乙供 | C21020101 | 电 | kW·h | 10.47 | 0.84 | 0 | 0 | 计价
GD2-41 | J13-01-060 | 机械 | 乙供 | JF001 | 折旧费 | 元 | 4.27 | 1 | 0 | 0 | 计价
GD2-41 | J13-01-060 | 机械 | 乙供 | JF002 | 检修费 | 元 | 0.5 | 1 | 0 | 0 | 计价
GD2-41 | J13-01-060 | 机械 | 乙供 | JF003 | 维护费 | 元 | 1.57 | 1 | 0 | 0 | 计价
GD2-41 | J13-01-060 | 机械 | 乙供 | JF004 | 安拆费及场外运费 | 元 | 6.1 | 1 | 0 | 0 | 计价
GD2-41 | J13-01-060 | 人工 | 乙供 | 9101109 | 安装技术工 | 工日 | 1.1905 | 107 | 0 | 0 | 计价
GD2-41 | J13-01-060 | 材料 | 乙供 | C19010102 | 汽油 | kg | 3.0451 | 7.61 | 0 | 0 | 计价
GD2-41 | J13-01-065 | 机械 | 乙供 | JF001 | 折旧费 | 元 | 15 | 1 | 0 | 0 | 计价
GD2-41 | J13-01-065 | 机械 | 乙供 | JF002 | 检修费 | 元 | 1.75 | 1 | 0 | 0 | 计价
GD2-41 | J13-01-065 | 机械 | 乙供 | JF003 | 维护费 | 元 | 1.86 | 1 | 0 | 0 | 计价
GD2-41 | J13-01-065 | 机械 | 乙供 | JF004 | 安拆费及场外运费 | 元 | 5.63 | 1 | 0 | 0 | 计价
GD2-41 | J13-01-065 | 材料 | 乙供 | C19010102 | 汽油 | kg | 7.2 | 7.61 | 0 | 0 | 计价
GD2-41 | J15-01-014 | 机械 | 乙供 | JF001 | 折旧费 | 元 | 4.09 | 1 | 0 | 0 | 计价
GD2-41 | J15-01-014 | 机械 | 乙供 | JF002 | 检修费 | 元 | 2.42 | 1 | 0 | 0 | 计价
GD2-41 | J15-01-014 | 机械 | 乙供 | JF003 | 维护费 | 元 | 4.02 | 1 | 0 | 0 | 计价
GD2-41 | J15-01-014 | 机械 | 乙供 | JF004 | 安拆费及场外运费 | 元 | 6.49 | 1 | 0 | 0 | 计价
GD2-41 | J15-01-027 | 机械 | 乙供 | JF001 | 折旧费 | 元 | 81.95 | 1 | 0 | 0 | 计价
GD2-41 | J15-01-027 | 机械 | 乙供 | JF002 | 检修费 | 元 | 27.13 | 1 | 0 | 0 | 计价
GD2-41 | J15-01-027 | 机械 | 乙供 | JF003 | 维护费 | 元 | 37.98 | 1 | 0 | 0 | 计价
GD2-41 | J15-01-027 | 机械 | 乙供 | JF004 | 安拆费及场外运费 | 元 | 38.05 | 1 | 0 | 0 | 计价
GD2-41 | J15-01-027 | 材料 | 乙供 | C19010201 | 柴油0号 | kg | 48.25 | 6.32 | 0 | 0 | 计价
GD2-41 | J15-01-031 | 机械 | 乙供 | JF001 | 折旧费 | 元 | 4.18 | 1 | 0 | 0 | 计价
GD2-41 | J15-01-031 | 机械 | 乙供 | JF002 | 检修费 | 元 | 0.93 | 1 | 0 | 0 | 计价
GD2-41 | J15-01-031 | 机械 | 乙供 | JF003 | 维护费 | 元 | 1.61 | 1 | 0 | 0 | 计价
GD2-41 | J15-01-031 | 机械 | 乙供 | JF004 | 安拆费及场外运费 | 元 | 5.63 | 1 | 0 | 0 | 计价
GD2-41 | J15-01-031 | 材料 | 乙供 | C21020101 | 电 | kW·h | 10 | 0.84 | 0 | 0 | 计价
GD2-42 | J03-01-033 | 机械 | 乙供 | JF001 | 折旧费 | 元 | 44.37 | 1 | 0 | 0 | 计价
GD2-42 | J03-01-033 | 机械 | 乙供 | JF002 | 检修费 | 元 | 20.68 | 1 | 0 | 0 | 计价
GD2-42 | J03-01-033 | 机械 | 乙供 | JF003 | 维护费 | 元 | 42.81 | 1 | 0 | 0 | 计价
GD2-42 | J03-01-033 | 人工 | 乙供 | 9101109 | 安装技术工 | 工日 | 2.5 | 107 | 0 | 0 | 计价
GD2-42 | J03-01-033 | 材料 | 乙供 | C19010102 | 汽油 | kg | 23.3 | 7.61 | 0 | 0 | 计价
GD2-42 | J03-01-036 | 机械 | 乙供 | JF001 | 折旧费 | 元 | 157.49 | 1 | 0 | 0 | 计价
GD2-42 | J03-01-036 | 机械 | 乙供 | JF002 | 检修费 | 元 | 73.41 | 1 | 0 | 0 | 计价
GD2-42 | J03-01-036 | 机械 | 乙供 | JF003 | 维护费 | 元 | 151.96 | 1 | 0 | 0 | 计价
GD2-42 | J03-01-036 | 人工 | 乙供 | 9101109 | 安装技术工 | 工日 | 2.5 | 107 | 0 | 0 | 计价
GD2-42 | J03-01-036 | 材料 | 乙供 | C19010201 | 柴油0号 | kg | 35.85 | 6.32 | 0 | 0 | 计价
GD2-42 | J03-01-039 | 机械 | 乙供 | JF001 | 折旧费 | 元 | 269.03 | 1 | 0 | 0 | 计价
GD2-42 | J03-01-039 | 机械 | 乙供 | JF002 | 检修费 | 元 | 125.4 | 1 | 0 | 0 | 计价
GD2-42 | J03-01-039 | 机械 | 乙供 | JF003 | 维护费 | 元 | 259.58 | 1 | 0 | 0 | 计价
GD2-42 | J03-01-039 | 人工 | 乙供 | 9101109 | 安装技术工 | 工日 | 2.5 | 107 | 0 | 0 | 计价
GD2-42 | J03-01-039 | 材料 | 乙供 | C19010201 | 柴油0号 | kg | 42.14 | 6.32 | 0 | 0 | 计价
GD2-42 | J04-01-002 | 机械 | 乙供 | JF001 | 折旧费 | 元 | 26.52 | 1 | 0 | 0 | 计价
GD2-42 | J04-01-002 | 机械 | 乙供 | JF002 | 检修费 | 元 | 5.89 | 1 | 0 | 0 | 计价
GD2-42 | J04-01-002 | 机械 | 乙供 | JF003 | 维护费 | 元 | 33.04 | 1 | 0 | 0 | 计价
GD2-42 | J04-01-002 | 人工 | 乙供 | 9101109 | 安装技术工 | 工日 | 1.0417 | 107 | 0 | 0 | 计价
GD2-42 | J04-01-002 | 材料 | 乙供 | C19010201 | 柴油0号 | kg | 32.19 | 6.32 | 0 | 0 | 计价
GD2-42 | J09-01-027 | 机械 | 乙供 | JF001 | 折旧费 | 元 | 7.7 | 1 | 0 | 0 | 计价
GD2-42 | J09-01-027 | 机械 | 乙供 | JF002 | 检修费 | 元 | 1.38 | 1 | 0 | 0 | 计价
GD2-42 | J09-01-027 | 机械 | 乙供 | JF003 | 维护费 | 元 | 2.97 | 1 | 0 | 0 | 计价
GD2-42 | J09-01-027 | 机械 | 乙供 | JF004 | 安拆费及场外运费 | 元 | 8.44 | 1 | 0 | 0 | 计价
GD2-42 | J09-01-027 | 材料 | 乙供 | C21020101 | 电 | kW·h | 53.8 | 0.84 | 0 | 0 | 计价
GD2-42 | J10-01-001 | 机械 | 乙供 | JF001 | 折旧费 | 元 | 1.84 | 1 | 0 | 0 | 计价
GD2-42 | J10-01-001 | 机械 | 乙供 | JF002 | 检修费 | 元 | 0.41 | 1 | 0 | 0 | 计价
GD2-42 | J10-01-001 | 机械 | 乙供 | JF003 | 维护费 | 元 | 1.37 | 1 | 0 | 0 | 计价
GD2-42 | J10-01-001 | 机械 | 乙供 | JF004 | 安拆费及场外运费 | 元 | 12.75 | 1 | 0 | 0 | 计价
GD2-42 | J10-01-001 | 材料 | 乙供 | C21020101 | 电 | kW·h | 60.27 | 0.84 | 0 | 0 | 计价
GD2-42 | J13-01-041 | 机械 | 乙供 | JF001 | 折旧费 | 元 | 5.58 | 1 | 0 | 0 | 计价
GD2-42 | J13-01-041 | 机械 | 乙供 | JF002 | 检修费 | 元 | 0.75 | 1 | 0 | 0 | 计价
GD2-42 | J13-01-041 | 机械 | 乙供 | JF003 | 维护费 | 元 | 1.73 | 1 | 0 | 0 | 计价
GD2-42 | J13-01-041 | 机械 | 乙供 | JF004 | 安拆费及场外运费 | 元 | 0.89 | 1 | 0 | 0 | 计价
GD2-42 | J13-01-041 | 人工 | 乙供 | 9101109 | 安装技术工 | 工日 | 1.1905 | 107 | 0 | 0 | 计价
GD2-42 | J13-01-041 | 材料 | 乙供 | C21020101 | 电 | kW·h | 16.4 | 0.84 | 0 | 0 | 计价
GD2-42 | J13-01-043 | 机械 | 乙供 | JF001 | 折旧费 | 元 | 6.32 | 1 | 0 | 0 | 计价
GD2-42 | J13-01-043 | 机械 | 乙供 | JF002 | 检修费 | 元 | 0.81 | 1 | 0 | 0 | 计价
GD2-42 | J13-01-043 | 机械 | 乙供 | JF003 | 维护费 | 元 | 1.86 | 1 | 0 | 0 | 计价
GD2-42 | J13-01-043 | 机械 | 乙供 | JF004 | 安拆费及场外运费 | 元 | 0.89 | 1 | 0 | 0 | 计价
GD2-42 | J13-01-043 | 人工 | 乙供 | 9101109 | 安装技术工 | 工日 | 1.1905 | 107 | 0 | 0 | 计价
GD2-42 | J13-01-043 | 材料 | 乙供 | C21020101 | 电 | kW·h | 19.41 | 0.84 | 0 | 0 | 计价
GD2-42 | J13-01-051 | 机械 | 乙供 | JF001 | 折旧费 | 元 | 637.32 | 1 | 0 | 0 | 计价
GD2-42 | J13-01-051 | 机械 | 乙供 | JF002 | 检修费 | 元 | 20.02 | 1 | 0 | 0 | 计价
GD2-42 | J13-01-051 | 机械 | 乙供 | JF003 | 维护费 | 元 | 64.06 | 1 | 0 | 0 | 计价
GD2-42 | J13-01-051 | 机械 | 乙供 | JF004 | 安拆费及场外运费 | 元 | 8.44 | 1 | 0 | 0 | 计价
GD2-42 | J13-01-051 | 人工 | 乙供 | 9101109 | 安装技术工 | 工日 | 5 | 107 | 0 | 0 | 计价
GD2-42 | J13-01-051 | 材料 | 乙供 | C21020101 | 电 | kW·h | 781.71 | 0.84 | 0 | 0 | 计价
GD2-42 | J13-01-053 | 机械 | 乙供 | JF001 | 折旧费 | 元 | 462.69 | 1 | 0 | 0 | 计价
GD2-42 | J13-01-053 | 机械 | 乙供 | JF002 | 检修费 | 元 | 132.14 | 1 | 0 | 0 | 计价
GD2-42 | J13-01-053 | 机械 | 乙供 | JF003 | 维护费 | 元 | 356.77 | 1 | 0 | 0 | 计价
GD2-42 | J13-01-053 | 人工 | 乙供 | 9101109 | 安装技术工 | 工日 | 4 | 107 | 0 | 0 | 计价
GD2-42 | J13-01-053 | 材料 | 乙供 | C21020101 | 电 | kW·h | 1002.32 | 0.84 | 0 | 0 | 计价
GD2-42 | J13-01-056 | 机械 | 乙供 | JF001 | 折旧费 | 元 | 456.58 | 1 | 0 | 0 | 计价
GD2-42 | J13-01-056 | 机械 | 乙供 | JF002 | 检修费 | 元 | 35.33 | 1 | 0 | 0 | 计价
GD2-42 | J13-01-056 | 机械 | 乙供 | JF003 | 维护费 | 元 | 100.69 | 1 | 0 | 0 | 计价
GD2-42 | J13-01-056 | 人工 | 乙供 | 9101109 | 安装技术工 | 工日 | 3.125 | 107 | 0 | 0 | 计价
GD2-42 | J13-01-056 | 材料 | 乙供 | C19010201 | 柴油0号 | kg | 50.1424 | 6.32 | 0 | 0 | 计价
GD2-42 | J13-01-059 | 机械 | 乙供 | JF001 | 折旧费 | 元 | 27.14 | 1 | 0 | 0 | 计价
GD2-42 | J13-01-059 | 机械 | 乙供 | JF002 | 检修费 | 元 | 2.41 | 1 | 0 | 0 | 计价
GD2-42 | J13-01-059 | 机械 | 乙供 | JF003 | 维护费 | 元 | 9.62 | 1 | 0 | 0 | 计价
GD2-42 | J13-01-059 | 机械 | 乙供 | JF004 | 安拆费及场外运费 | 元 | 1.62 | 1 | 0 | 0 | 计价
GD2-42 | J13-01-059 | 人工 | 乙供 | 9101109 | 安装技术工 | 工日 | 1.3889 | 107 | 0 | 0 | 计价
GD2-42 | J13-01-059 | 材料 | 乙供 | C21020101 | 电 | kW·h | 10.47 | 0.84 | 0 | 0 | 计价
GD2-42 | J13-01-060 | 机械 | 乙供 | JF001 | 折旧费 | 元 | 4.27 | 1 | 0 | 0 | 计价
GD2-42 | J13-01-060 | 机械 | 乙供 | JF002 | 检修费 | 元 | 0.5 | 1 | 0 | 0 | 计价
GD2-42 | J13-01-060 | 机械 | 乙供 | JF003 | 维护费 | 元 | 1.57 | 1 | 0 | 0 | 计价
GD2-42 | J13-01-060 | 机械 | 乙供 | JF004 | 安拆费及场外运费 | 元 | 6.1 | 1 | 0 | 0 | 计价
GD2-42 | J13-01-060 | 人工 | 乙供 | 9101109 | 安装技术工 | 工日 | 1.1905 | 107 | 0 | 0 | 计价
GD2-42 | J13-01-060 | 材料 | 乙供 | C19010102 | 汽油 | kg | 3.0451 | 7.61 | 0 | 0 | 计价
GD2-42 | J13-01-065 | 机械 | 乙供 | JF001 | 折旧费 | 元 | 15 | 1 | 0 | 0 | 计价
GD2-42 | J13-01-065 | 机械 | 乙供 | JF002 | 检修费 | 元 | 1.75 | 1 | 0 | 0 | 计价
GD2-42 | J13-01-065 | 机械 | 乙供 | JF003 | 维护费 | 元 | 1.86 | 1 | 0 | 0 | 计价
GD2-42 | J13-01-065 | 机械 | 乙供 | JF004 | 安拆费及场外运费 | 元 | 5.63 | 1 | 0 | 0 | 计价
GD2-42 | J13-01-065 | 材料 | 乙供 | C19010102 | 汽油 | kg | 7.2 | 7.61 | 0 | 0 | 计价
GD2-42 | J15-01-014 | 机械 | 乙供 | JF001 | 折旧费 | 元 | 4.09 | 1 | 0 | 0 | 计价
GD2-42 | J15-01-014 | 机械 | 乙供 | JF002 | 检修费 | 元 | 2.42 | 1 | 0 | 0 | 计价
GD2-42 | J15-01-014 | 机械 | 乙供 | JF003 | 维护费 | 元 | 4.02 | 1 | 0 | 0 | 计价
GD2-42 | J15-01-014 | 机械 | 乙供 | JF004 | 安拆费及场外运费 | 元 | 6.49 | 1 | 0 | 0 | 计价
GD2-42 | J15-01-027 | 机械 | 乙供 | JF001 | 折旧费 | 元 | 81.95 | 1 | 0 | 0 | 计价
GD2-42 | J15-01-027 | 机械 | 乙供 | JF002 | 检修费 | 元 | 27.13 | 1 | 0 | 0 | 计价
GD2-42 | J15-01-027 | 机械 | 乙供 | JF003 | 维护费 | 元 | 37.98 | 1 | 0 | 0 | 计价
GD2-42 | J15-01-027 | 机械 | 乙供 | JF004 | 安拆费及场外运费 | 元 | 38.05 | 1 | 0 | 0 | 计价
GD2-42 | J15-01-027 | 材料 | 乙供 | C19010201 | 柴油0号 | kg | 48.25 | 6.32 | 0 | 0 | 计价
GD2-42 | J15-01-031 | 机械 | 乙供 | JF001 | 折旧费 | 元 | 4.18 | 1 | 0 | 0 | 计价
GD2-42 | J15-01-031 | 机械 | 乙供 | JF002 | 检修费 | 元 | 0.93 | 1 | 0 | 0 | 计价
GD2-42 | J15-01-031 | 机械 | 乙供 | JF003 | 维护费 | 元 | 1.61 | 1 | 0 | 0 | 计价
GD2-42 | J15-01-031 | 机械 | 乙供 | JF004 | 安拆费及场外运费 | 元 | 5.63 | 1 | 0 | 0 | 计价
GD2-42 | J15-01-031 | 材料 | 乙供 | C21020101 | 电 | kW·h | 10 | 0.84 | 0 | 0 | 计价
GD2-43 | J03-01-033 | 机械 | 乙供 | JF001 | 折旧费 | 元 | 44.37 | 1 | 0 | 0 | 计价
GD2-43 | J03-01-033 | 机械 | 乙供 | JF002 | 检修费 | 元 | 20.68 | 1 | 0 | 0 | 计价
GD2-43 | J03-01-033 | 机械 | 乙供 | JF003 | 维护费 | 元 | 42.81 | 1 | 0 | 0 | 计价
GD2-43 | J03-01-033 | 人工 | 乙供 | 9101109 | 安装技术工 | 工日 | 2.5 | 107 | 0 | 0 | 计价
GD2-43 | J03-01-033 | 材料 | 乙供 | C19010102 | 汽油 | kg | 23.3 | 7.61 | 0 | 0 | 计价
GD2-43 | J03-01-036 | 机械 | 乙供 | JF001 | 折旧费 | 元 | 157.49 | 1 | 0 | 0 | 计价
GD2-43 | J03-01-036 | 机械 | 乙供 | JF002 | 检修费 | 元 | 73.41 | 1 | 0 | 0 | 计价
GD2-43 | J03-01-036 | 机械 | 乙供 | JF003 | 维护费 | 元 | 151.96 | 1 | 0 | 0 | 计价
GD2-43 | J03-01-036 | 人工 | 乙供 | 9101109 | 安装技术工 | 工日 | 2.5 | 107 | 0 | 0 | 计价
GD2-43 | J03-01-036 | 材料 | 乙供 | C19010201 | 柴油0号 | kg | 35.85 | 6.32 | 0 | 0 | 计价
GD2-43 | J03-01-039 | 机械 | 乙供 | JF001 | 折旧费 | 元 | 269.03 | 1 | 0 | 0 | 计价
GD2-43 | J03-01-039 | 机械 | 乙供 | JF002 | 检修费 | 元 | 125.4 | 1 | 0 | 0 | 计价
GD2-43 | J03-01-039 | 机械 | 乙供 | JF003 | 维护费 | 元 | 259.58 | 1 | 0 | 0 | 计价
GD2-43 | J03-01-039 | 人工 | 乙供 | 9101109 | 安装技术工 | 工日 | 2.5 | 107 | 0 | 0 | 计价
GD2-43 | J03-01-039 | 材料 | 乙供 | C19010201 | 柴油0号 | kg | 42.14 | 6.32 | 0 | 0 | 计价
GD2-43 | J04-01-002 | 机械 | 乙供 | JF001 | 折旧费 | 元 | 26.52 | 1 | 0 | 0 | 计价
GD2-43 | J04-01-002 | 机械 | 乙供 | JF002 | 检修费 | 元 | 5.89 | 1 | 0 | 0 | 计价
GD2-43 | J04-01-002 | 机械 | 乙供 | JF003 | 维护费 | 元 | 33.04 | 1 | 0 | 0 | 计价
GD2-43 | J04-01-002 | 人工 | 乙供 | 9101109 | 安装技术工 | 工日 | 1.0417 | 107 | 0 | 0 | 计价
GD2-43 | J04-01-002 | 材料 | 乙供 | C19010201 | 柴油0号 | kg | 32.19 | 6.32 | 0 | 0 | 计价
GD2-43 | J09-01-027 | 机械 | 乙供 | JF001 | 折旧费 | 元 | 7.7 | 1 | 0 | 0 | 计价
GD2-43 | J09-01-027 | 机械 | 乙供 | JF002 | 检修费 | 元 | 1.38 | 1 | 0 | 0 | 计价
GD2-43 | J09-01-027 | 机械 | 乙供 | JF003 | 维护费 | 元 | 2.97 | 1 | 0 | 0 | 计价
GD2-43 | J09-01-027 | 机械 | 乙供 | JF004 | 安拆费及场外运费 | 元 | 8.44 | 1 | 0 | 0 | 计价
GD2-43 | J09-01-027 | 材料 | 乙供 | C21020101 | 电 | kW·h | 53.8 | 0.84 | 0 | 0 | 计价
GD2-43 | J10-01-001 | 机械 | 乙供 | JF001 | 折旧费 | 元 | 1.84 | 1 | 0 | 0 | 计价
GD2-43 | J10-01-001 | 机械 | 乙供 | JF002 | 检修费 | 元 | 0.41 | 1 | 0 | 0 | 计价
GD2-43 | J10-01-001 | 机械 | 乙供 | JF003 | 维护费 | 元 | 1.37 | 1 | 0 | 0 | 计价
GD2-43 | J10-01-001 | 机械 | 乙供 | JF004 | 安拆费及场外运费 | 元 | 12.75 | 1 | 0 | 0 | 计价
GD2-43 | J10-01-001 | 材料 | 乙供 | C21020101 | 电 | kW·h | 60.27 | 0.84 | 0 | 0 | 计价
GD2-43 | J13-01-041 | 机械 | 乙供 | JF001 | 折旧费 | 元 | 5.58 | 1 | 0 | 0 | 计价
GD2-43 | J13-01-041 | 机械 | 乙供 | JF002 | 检修费 | 元 | 0.75 | 1 | 0 | 0 | 计价
GD2-43 | J13-01-041 | 机械 | 乙供 | JF003 | 维护费 | 元 | 1.73 | 1 | 0 | 0 | 计价
GD2-43 | J13-01-041 | 机械 | 乙供 | JF004 | 安拆费及场外运费 | 元 | 0.89 | 1 | 0 | 0 | 计价
GD2-43 | J13-01-041 | 人工 | 乙供 | 9101109 | 安装技术工 | 工日 | 1.1905 | 107 | 0 | 0 | 计价
GD2-43 | J13-01-041 | 材料 | 乙供 | C21020101 | 电 | kW·h | 16.4 | 0.84 | 0 | 0 | 计价
GD2-43 | J13-01-043 | 机械 | 乙供 | JF001 | 折旧费 | 元 | 6.32 | 1 | 0 | 0 | 计价
GD2-43 | J13-01-043 | 机械 | 乙供 | JF002 | 检修费 | 元 | 0.81 | 1 | 0 | 0 | 计价
GD2-43 | J13-01-043 | 机械 | 乙供 | JF003 | 维护费 | 元 | 1.86 | 1 | 0 | 0 | 计价
GD2-43 | J13-01-043 | 机械 | 乙供 | JF004 | 安拆费及场外运费 | 元 | 0.89 | 1 | 0 | 0 | 计价
GD2-43 | J13-01-043 | 人工 | 乙供 | 9101109 | 安装技术工 | 工日 | 1.1905 | 107 | 0 | 0 | 计价
GD2-43 | J13-01-043 | 材料 | 乙供 | C21020101 | 电 | kW·h | 19.41 | 0.84 | 0 | 0 | 计价
GD2-43 | J13-01-051 | 机械 | 乙供 | JF001 | 折旧费 | 元 | 637.32 | 1 | 0 | 0 | 计价
GD2-43 | J13-01-051 | 机械 | 乙供 | JF002 | 检修费 | 元 | 20.02 | 1 | 0 | 0 | 计价
GD2-43 | J13-01-051 | 机械 | 乙供 | JF003 | 维护费 | 元 | 64.06 | 1 | 0 | 0 | 计价
GD2-43 | J13-01-051 | 机械 | 乙供 | JF004 | 安拆费及场外运费 | 元 | 8.44 | 1 | 0 | 0 | 计价
GD2-43 | J13-01-051 | 人工 | 乙供 | 9101109 | 安装技术工 | 工日 | 5 | 107 | 0 | 0 | 计价
GD2-43 | J13-01-051 | 材料 | 乙供 | C21020101 | 电 | kW·h | 781.71 | 0.84 | 0 | 0 | 计价
GD2-43 | J13-01-053 | 机械 | 乙供 | JF001 | 折旧费 | 元 | 462.69 | 1 | 0 | 0 | 计价
GD2-43 | J13-01-053 | 机械 | 乙供 | JF002 | 检修费 | 元 | 132.14 | 1 | 0 | 0 | 计价
GD2-43 | J13-01-053 | 机械 | 乙供 | JF003 | 维护费 | 元 | 356.77 | 1 | 0 | 0 | 计价
GD2-43 | J13-01-053 | 人工 | 乙供 | 9101109 | 安装技术工 | 工日 | 4 | 107 | 0 | 0 | 计价
GD2-43 | J13-01-053 | 材料 | 乙供 | C21020101 | 电 | kW·h | 1002.32 | 0.84 | 0 | 0 | 计价
GD2-43 | J13-01-056 | 机械 | 乙供 | JF001 | 折旧费 | 元 | 456.58 | 1 | 0 | 0 | 计价
GD2-43 | J13-01-056 | 机械 | 乙供 | JF002 | 检修费 | 元 | 35.33 | 1 | 0 | 0 | 计价
GD2-43 | J13-01-056 | 机械 | 乙供 | JF003 | 维护费 | 元 | 100.69 | 1 | 0 | 0 | 计价
GD2-43 | J13-01-056 | 人工 | 乙供 | 9101109 | 安装技术工 | 工日 | 3.125 | 107 | 0 | 0 | 计价
GD2-43 | J13-01-056 | 材料 | 乙供 | C19010201 | 柴油0号 | kg | 50.1424 | 6.32 | 0 | 0 | 计价
GD2-43 | J13-01-059 | 机械 | 乙供 | JF001 | 折旧费 | 元 | 27.14 | 1 | 0 | 0 | 计价
GD2-43 | J13-01-059 | 机械 | 乙供 | JF002 | 检修费 | 元 | 2.41 | 1 | 0 | 0 | 计价
GD2-43 | J13-01-059 | 机械 | 乙供 | JF003 | 维护费 | 元 | 9.62 | 1 | 0 | 0 | 计价
GD2-43 | J13-01-059 | 机械 | 乙供 | JF004 | 安拆费及场外运费 | 元 | 1.62 | 1 | 0 | 0 | 计价
GD2-43 | J13-01-059 | 人工 | 乙供 | 9101109 | 安装技术工 | 工日 | 1.3889 | 107 | 0 | 0 | 计价
GD2-43 | J13-01-059 | 材料 | 乙供 | C21020101 | 电 | kW·h | 10.47 | 0.84 | 0 | 0 | 计价
GD2-43 | J13-01-060 | 机械 | 乙供 | JF001 | 折旧费 | 元 | 4.27 | 1 | 0 | 0 | 计价
GD2-43 | J13-01-060 | 机械 | 乙供 | JF002 | 检修费 | 元 | 0.5 | 1 | 0 | 0 | 计价
GD2-43 | J13-01-060 | 机械 | 乙供 | JF003 | 维护费 | 元 | 1.57 | 1 | 0 | 0 | 计价
GD2-43 | J13-01-060 | 机械 | 乙供 | JF004 | 安拆费及场外运费 | 元 | 6.1 | 1 | 0 | 0 | 计价
GD2-43 | J13-01-060 | 人工 | 乙供 | 9101109 | 安装技术工 | 工日 | 1.1905 | 107 | 0 | 0 | 计价
GD2-43 | J13-01-060 | 材料 | 乙供 | C19010102 | 汽油 | kg | 3.0451 | 7.61 | 0 | 0 | 计价
GD2-43 | J13-01-065 | 机械 | 乙供 | JF001 | 折旧费 | 元 | 15 | 1 | 0 | 0 | 计价
GD2-43 | J13-01-065 | 机械 | 乙供 | JF002 | 检修费 | 元 | 1.75 | 1 | 0 | 0 | 计价
GD2-43 | J13-01-065 | 机械 | 乙供 | JF003 | 维护费 | 元 | 1.86 | 1 | 0 | 0 | 计价
GD2-43 | J13-01-065 | 机械 | 乙供 | JF004 | 安拆费及场外运费 | 元 | 5.63 | 1 | 0 | 0 | 计价
GD2-43 | J13-01-065 | 材料 | 乙供 | C19010102 | 汽油 | kg | 7.2 | 7.61 | 0 | 0 | 计价
GD2-43 | J15-01-014 | 机械 | 乙供 | JF001 | 折旧费 | 元 | 4.09 | 1 | 0 | 0 | 计价
GD2-43 | J15-01-014 | 机械 | 乙供 | JF002 | 检修费 | 元 | 2.42 | 1 | 0 | 0 | 计价
GD2-43 | J15-01-014 | 机械 | 乙供 | JF003 | 维护费 | 元 | 4.02 | 1 | 0 | 0 | 计价
GD2-43 | J15-01-014 | 机械 | 乙供 | JF004 | 安拆费及场外运费 | 元 | 6.49 | 1 | 0 | 0 | 计价
GD2-43 | J15-01-027 | 机械 | 乙供 | JF001 | 折旧费 | 元 | 81.95 | 1 | 0 | 0 | 计价
GD2-43 | J15-01-027 | 机械 | 乙供 | JF002 | 检修费 | 元 | 27.13 | 1 | 0 | 0 | 计价
GD2-43 | J15-01-027 | 机械 | 乙供 | JF003 | 维护费 | 元 | 37.98 | 1 | 0 | 0 | 计价
GD2-43 | J15-01-027 | 机械 | 乙供 | JF004 | 安拆费及场外运费 | 元 | 38.05 | 1 | 0 | 0 | 计价
GD2-43 | J15-01-027 | 材料 | 乙供 | C19010201 | 柴油0号 | kg | 48.25 | 6.32 | 0 | 0 | 计价
GD2-43 | J15-01-031 | 机械 | 乙供 | JF001 | 折旧费 | 元 | 4.18 | 1 | 0 | 0 | 计价
GD2-43 | J15-01-031 | 机械 | 乙供 | JF002 | 检修费 | 元 | 0.93 | 1 | 0 | 0 | 计价
GD2-43 | J15-01-031 | 机械 | 乙供 | JF003 | 维护费 | 元 | 1.61 | 1 | 0 | 0 | 计价
GD2-43 | J15-01-031 | 机械 | 乙供 | JF004 | 安拆费及场外运费 | 元 | 5.63 | 1 | 0 | 0 | 计价
GD2-43 | J15-01-031 | 材料 | 乙供 | C21020101 | 电 | kW·h | 10 | 0.84 | 0 | 0 | 计价
GD2-44 | J03-01-033 | 机械 | 乙供 | JF001 | 折旧费 | 元 | 44.37 | 1 | 0 | 0 | 计价
GD2-44 | J03-01-033 | 机械 | 乙供 | JF002 | 检修费 | 元 | 20.68 | 1 | 0 | 0 | 计价
GD2-44 | J03-01-033 | 机械 | 乙供 | JF003 | 维护费 | 元 | 42.81 | 1 | 0 | 0 | 计价
GD2-44 | J03-01-033 | 人工 | 乙供 | 9101109 | 安装技术工 | 工日 | 2.5 | 107 | 0 | 0 | 计价
GD2-44 | J03-01-033 | 材料 | 乙供 | C19010102 | 汽油 | kg | 23.3 | 7.61 | 0 | 0 | 计价
GD2-44 | J03-01-034 | 机械 | 乙供 | JF001 | 折旧费 | 元 | 85.77 | 1 | 0 | 0 | 计价
GD2-44 | J03-01-034 | 机械 | 乙供 | JF002 | 检修费 | 元 | 39.98 | 1 | 0 | 0 | 计价
GD2-44 | J03-01-034 | 机械 | 乙供 | JF003 | 维护费 | 元 | 82.76 | 1 | 0 | 0 | 计价
GD2-44 | J03-01-034 | 人工 | 乙供 | 9101109 | 安装技术工 | 工日 | 2.5 | 107 | 0 | 0 | 计价
GD2-44 | J03-01-034 | 材料 | 乙供 | C19010201 | 柴油0号 | kg | 28.43 | 6.32 | 0 | 0 | 计价
GD2-44 | J03-01-038 | 机械 | 乙供 | JF001 | 折旧费 | 元 | 246 | 1 | 0 | 0 | 计价
GD2-44 | J03-01-038 | 机械 | 乙供 | JF002 | 检修费 | 元 | 114.66 | 1 | 0 | 0 | 计价
GD2-44 | J03-01-038 | 机械 | 乙供 | JF003 | 维护费 | 元 | 237.35 | 1 | 0 | 0 | 计价
GD2-44 | J03-01-038 | 人工 | 乙供 | 9101109 | 安装技术工 | 工日 | 2.5 | 107 | 0 | 0 | 计价
GD2-44 | J03-01-038 | 材料 | 乙供 | C19010201 | 柴油0号 | kg | 40.73 | 6.32 | 0 | 0 | 计价
GD2-44 | J03-01-041 | 机械 | 乙供 | JF001 | 折旧费 | 元 | 856.52 | 1 | 0 | 0 | 计价
GD2-44 | J03-01-041 | 机械 | 乙供 | JF002 | 检修费 | 元 | 399.23 | 1 | 0 | 0 | 计价
GD2-44 | J03-01-041 | 机械 | 乙供 | JF003 | 维护费 | 元 | 826.41 | 1 | 0 | 0 | 计价
GD2-44 | J03-01-041 | 人工 | 乙供 | 9101109 | 安装技术工 | 工日 | 2.5 | 107 | 0 | 0 | 计价
GD2-44 | J03-01-041 | 材料 | 乙供 | C19010201 | 柴油0号 | kg | 51.92 | 6.32 | 0 | 0 | 计价
GD2-44 | J04-01-002 | 机械 | 乙供 | JF001 | 折旧费 | 元 | 26.52 | 1 | 0 | 0 | 计价
GD2-44 | J04-01-002 | 机械 | 乙供 | JF002 | 检修费 | 元 | 5.89 | 1 | 0 | 0 | 计价
GD2-44 | J04-01-002 | 机械 | 乙供 | JF003 | 维护费 | 元 | 33.04 | 1 | 0 | 0 | 计价
GD2-44 | J04-01-002 | 人工 | 乙供 | 9101109 | 安装技术工 | 工日 | 1.0417 | 107 | 0 | 0 | 计价
GD2-44 | J04-01-002 | 材料 | 乙供 | C19010201 | 柴油0号 | kg | 32.19 | 6.32 | 0 | 0 | 计价
GD2-44 | J04-01-004 | 机械 | 乙供 | JF001 | 折旧费 | 元 | 52.6 | 1 | 0 | 0 | 计价
GD2-44 | J04-01-004 | 机械 | 乙供 | JF002 | 检修费 | 元 | 11.69 | 1 | 0 | 0 | 计价
GD2-44 | J04-01-004 | 机械 | 乙供 | JF003 | 维护费 | 元 | 45.94 | 1 | 0 | 0 | 计价
GD2-44 | J04-01-004 | 人工 | 乙供 | 9101109 | 安装技术工 | 工日 | 1.0417 | 107 | 0 | 0 | 计价
GD2-44 | J04-01-004 | 材料 | 乙供 | C19010201 | 柴油0号 | kg | 35.49 | 6.32 | 0 | 0 | 计价
GD2-44 | J09-01-029 | 机械 | 乙供 | JF001 | 折旧费 | 元 | 16.15 | 1 | 0 | 0 | 计价
GD2-44 | J09-01-029 | 机械 | 乙供 | JF002 | 检修费 | 元 | 2.9 | 1 | 0 | 0 | 计价
GD2-44 | J09-01-029 | 机械 | 乙供 | JF003 | 维护费 | 元 | 6.24 | 1 | 0 | 0 | 计价
GD2-44 | J09-01-029 | 机械 | 乙供 | JF004 | 安拆费及场外运费 | 元 | 8.44 | 1 | 0 | 0 | 计价
GD2-44 | J09-01-029 | 材料 | 乙供 | C21020101 | 电 | kW·h | 150.3 | 0.84 | 0 | 0 | 计价
GD2-44 | J10-01-001 | 机械 | 乙供 | JF001 | 折旧费 | 元 | 1.84 | 1 | 0 | 0 | 计价
GD2-44 | J10-01-001 | 机械 | 乙供 | JF002 | 检修费 | 元 | 0.41 | 1 | 0 | 0 | 计价
GD2-44 | J10-01-001 | 机械 | 乙供 | JF003 | 维护费 | 元 | 1.37 | 1 | 0 | 0 | 计价
GD2-44 | J10-01-001 | 机械 | 乙供 | JF004 | 安拆费及场外运费 | 元 | 12.75 | 1 | 0 | 0 | 计价
GD2-44 | J10-01-001 | 材料 | 乙供 | C21020101 | 电 | kW·h | 60.27 | 0.84 | 0 | 0 | 计价
GD2-44 | J13-01-041 | 机械 | 乙供 | JF001 | 折旧费 | 元 | 5.58 | 1 | 0 | 0 | 计价
GD2-44 | J13-01-041 | 机械 | 乙供 | JF002 | 检修费 | 元 | 0.75 | 1 | 0 | 0 | 计价
GD2-44 | J13-01-041 | 机械 | 乙供 | JF003 | 维护费 | 元 | 1.73 | 1 | 0 | 0 | 计价
GD2-44 | J13-01-041 | 机械 | 乙供 | JF004 | 安拆费及场外运费 | 元 | 0.89 | 1 | 0 | 0 | 计价
GD2-44 | J13-01-041 | 人工 | 乙供 | 9101109 | 安装技术工 | 工日 | 1.1905 | 107 | 0 | 0 | 计价
GD2-44 | J13-01-041 | 材料 | 乙供 | C21020101 | 电 | kW·h | 16.4 | 0.84 | 0 | 0 | 计价
GD2-44 | J13-01-043 | 机械 | 乙供 | JF001 | 折旧费 | 元 | 6.32 | 1 | 0 | 0 | 计价
GD2-44 | J13-01-043 | 机械 | 乙供 | JF002 | 检修费 | 元 | 0.81 | 1 | 0 | 0 | 计价
GD2-44 | J13-01-043 | 机械 | 乙供 | JF003 | 维护费 | 元 | 1.86 | 1 | 0 | 0 | 计价
GD2-44 | J13-01-043 | 机械 | 乙供 | JF004 | 安拆费及场外运费 | 元 | 0.89 | 1 | 0 | 0 | 计价
GD2-44 | J13-01-043 | 人工 | 乙供 | 9101109 | 安装技术工 | 工日 | 1.1905 | 107 | 0 | 0 | 计价
GD2-44 | J13-01-043 | 材料 | 乙供 | C21020101 | 电 | kW·h | 19.41 | 0.84 | 0 | 0 | 计价
GD2-44 | J13-01-051 | 机械 | 乙供 | JF001 | 折旧费 | 元 | 637.32 | 1 | 0 | 0 | 计价
GD2-44 | J13-01-051 | 机械 | 乙供 | JF002 | 检修费 | 元 | 20.02 | 1 | 0 | 0 | 计价
GD2-44 | J13-01-051 | 机械 | 乙供 | JF003 | 维护费 | 元 | 64.06 | 1 | 0 | 0 | 计价
GD2-44 | J13-01-051 | 机械 | 乙供 | JF004 | 安拆费及场外运费 | 元 | 8.44 | 1 | 0 | 0 | 计价
GD2-44 | J13-01-051 | 人工 | 乙供 | 9101109 | 安装技术工 | 工日 | 5 | 107 | 0 | 0 | 计价
GD2-44 | J13-01-051 | 材料 | 乙供 | C21020101 | 电 | kW·h | 781.71 | 0.84 | 0 | 0 | 计价
GD2-44 | J13-01-053 | 机械 | 乙供 | JF001 | 折旧费 | 元 | 462.69 | 1 | 0 | 0 | 计价
GD2-44 | J13-01-053 | 机械 | 乙供 | JF002 | 检修费 | 元 | 132.14 | 1 | 0 | 0 | 计价
GD2-44 | J13-01-053 | 机械 | 乙供 | JF003 | 维护费 | 元 | 356.77 | 1 | 0 | 0 | 计价
GD2-44 | J13-01-053 | 人工 | 乙供 | 9101109 | 安装技术工 | 工日 | 4 | 107 | 0 | 0 | 计价
GD2-44 | J13-01-053 | 材料 | 乙供 | C21020101 | 电 | kW·h | 1002.32 | 0.84 | 0 | 0 | 计价
GD2-44 | J13-01-056 | 机械 | 乙供 | JF001 | 折旧费 | 元 | 456.58 | 1 | 0 | 0 | 计价
GD2-44 | J13-01-056 | 机械 | 乙供 | JF002 | 检修费 | 元 | 35.33 | 1 | 0 | 0 | 计价
GD2-44 | J13-01-056 | 机械 | 乙供 | JF003 | 维护费 | 元 | 100.69 | 1 | 0 | 0 | 计价
GD2-44 | J13-01-056 | 人工 | 乙供 | 9101109 | 安装技术工 | 工日 | 3.125 | 107 | 0 | 0 | 计价
GD2-44 | J13-01-056 | 材料 | 乙供 | C19010201 | 柴油0号 | kg | 50.1424 | 6.32 | 0 | 0 | 计价
GD2-44 | J13-01-065 | 机械 | 乙供 | JF001 | 折旧费 | 元 | 15 | 1 | 0 | 0 | 计价
GD2-44 | J13-01-065 | 机械 | 乙供 | JF002 | 检修费 | 元 | 1.75 | 1 | 0 | 0 | 计价
GD2-44 | J13-01-065 | 机械 | 乙供 | JF003 | 维护费 | 元 | 1.86 | 1 | 0 | 0 | 计价
GD2-44 | J13-01-065 | 机械 | 乙供 | JF004 | 安拆费及场外运费 | 元 | 5.63 | 1 | 0 | 0 | 计价
GD2-44 | J13-01-065 | 材料 | 乙供 | C19010102 | 汽油 | kg | 7.2 | 7.61 | 0 | 0 | 计价
GD2-44 | J15-01-013 | 机械 | 乙供 | JF001 | 折旧费 | 元 | 2.19 | 1 | 0 | 0 | 计价
GD2-44 | J15-01-013 | 机械 | 乙供 | JF002 | 检修费 | 元 | 1.27 | 1 | 0 | 0 | 计价
GD2-44 | J15-01-013 | 机械 | 乙供 | JF003 | 维护费 | 元 | 2.11 | 1 | 0 | 0 | 计价
GD2-44 | J15-01-013 | 机械 | 乙供 | JF004 | 安拆费及场外运费 | 元 | 6.49 | 1 | 0 | 0 | 计价
GD2-44 | J15-01-027 | 机械 | 乙供 | JF001 | 折旧费 | 元 | 81.95 | 1 | 0 | 0 | 计价
GD2-44 | J15-01-027 | 机械 | 乙供 | JF002 | 检修费 | 元 | 27.13 | 1 | 0 | 0 | 计价
GD2-44 | J15-01-027 | 机械 | 乙供 | JF003 | 维护费 | 元 | 37.98 | 1 | 0 | 0 | 计价
GD2-44 | J15-01-027 | 机械 | 乙供 | JF004 | 安拆费及场外运费 | 元 | 38.05 | 1 | 0 | 0 | 计价
GD2-44 | J15-01-027 | 材料 | 乙供 | C19010201 | 柴油0号 | kg | 48.25 | 6.32 | 0 | 0 | 计价
GD2-44 | J15-01-031 | 机械 | 乙供 | JF001 | 折旧费 | 元 | 4.18 | 1 | 0 | 0 | 计价
GD2-44 | J15-01-031 | 机械 | 乙供 | JF002 | 检修费 | 元 | 0.93 | 1 | 0 | 0 | 计价
GD2-44 | J15-01-031 | 机械 | 乙供 | JF003 | 维护费 | 元 | 1.61 | 1 | 0 | 0 | 计价
GD2-44 | J15-01-031 | 机械 | 乙供 | JF004 | 安拆费及场外运费 | 元 | 5.63 | 1 | 0 | 0 | 计价
GD2-44 | J15-01-031 | 材料 | 乙供 | C21020101 | 电 | kW·h | 10 | 0.84 | 0 | 0 | 计价
GD2-44 | J15-01-067 | 机械 | 乙供 | JF001 | 折旧费 | 元 | 223.02 | 1 | 0 | 0 | 计价
GD2-44 | J15-01-067 | 机械 | 乙供 | JF002 | 检修费 | 元 | 83.35 | 1 | 0 | 0 | 计价
GD2-44 | J15-01-067 | 机械 | 乙供 | JF003 | 维护费 | 元 | 216.44 | 1 | 0 | 0 | 计价
GD2-44 | J15-01-067 | 机械 | 乙供 | JF004 | 安拆费及场外运费 | 元 | 5.63 | 1 | 0 | 0 | 计价
GD2-44 | J15-01-067 | 材料 | 乙供 | C21020101 | 电 | kW·h | 18 | 0.84 | 0 | 0 | 计价
GD2-45 | J03-01-033 | 机械 | 乙供 | JF001 | 折旧费 | 元 | 44.37 | 1 | 0 | 0 | 计价
GD2-45 | J03-01-033 | 机械 | 乙供 | JF002 | 检修费 | 元 | 20.68 | 1 | 0 | 0 | 计价
GD2-45 | J03-01-033 | 机械 | 乙供 | JF003 | 维护费 | 元 | 42.81 | 1 | 0 | 0 | 计价
GD2-45 | J03-01-033 | 人工 | 乙供 | 9101109 | 安装技术工 | 工日 | 2.5 | 107 | 0 | 0 | 计价
GD2-45 | J03-01-033 | 材料 | 乙供 | C19010102 | 汽油 | kg | 23.3 | 7.61 | 0 | 0 | 计价
GD2-45 | J03-01-039 | 机械 | 乙供 | JF001 | 折旧费 | 元 | 269.03 | 1 | 0 | 0 | 计价
GD2-45 | J03-01-039 | 机械 | 乙供 | JF002 | 检修费 | 元 | 125.4 | 1 | 0 | 0 | 计价
GD2-45 | J03-01-039 | 机械 | 乙供 | JF003 | 维护费 | 元 | 259.58 | 1 | 0 | 0 | 计价
GD2-45 | J03-01-039 | 人工 | 乙供 | 9101109 | 安装技术工 | 工日 | 2.5 | 107 | 0 | 0 | 计价
GD2-45 | J03-01-039 | 材料 | 乙供 | C19010201 | 柴油0号 | kg | 42.14 | 6.32 | 0 | 0 | 计价
GD2-45 | J03-01-041 | 机械 | 乙供 | JF001 | 折旧费 | 元 | 856.52 | 1 | 0 | 0 | 计价
GD2-45 | J03-01-041 | 机械 | 乙供 | JF002 | 检修费 | 元 | 399.23 | 1 | 0 | 0 | 计价
GD2-45 | J03-01-041 | 机械 | 乙供 | JF003 | 维护费 | 元 | 826.41 | 1 | 0 | 0 | 计价
GD2-45 | J03-01-041 | 人工 | 乙供 | 9101109 | 安装技术工 | 工日 | 2.5 | 107 | 0 | 0 | 计价
GD2-45 | J03-01-041 | 材料 | 乙供 | C19010201 | 柴油0号 | kg | 51.92 | 6.32 | 0 | 0 | 计价
GD2-45 | J04-01-002 | 机械 | 乙供 | JF001 | 折旧费 | 元 | 26.52 | 1 | 0 | 0 | 计价
GD2-45 | J04-01-002 | 机械 | 乙供 | JF002 | 检修费 | 元 | 5.89 | 1 | 0 | 0 | 计价
GD2-45 | J04-01-002 | 机械 | 乙供 | JF003 | 维护费 | 元 | 33.04 | 1 | 0 | 0 | 计价
GD2-45 | J04-01-002 | 人工 | 乙供 | 9101109 | 安装技术工 | 工日 | 1.0417 | 107 | 0 | 0 | 计价
GD2-45 | J04-01-002 | 材料 | 乙供 | C19010201 | 柴油0号 | kg | 32.19 | 6.32 | 0 | 0 | 计价
GD2-45 | J04-01-006 | 机械 | 乙供 | JF001 | 折旧费 | 元 | 93.76 | 1 | 0 | 0 | 计价
GD2-45 | J04-01-006 | 机械 | 乙供 | JF002 | 检修费 | 元 | 19.53 | 1 | 0 | 0 | 计价
GD2-45 | J04-01-006 | 机械 | 乙供 | JF003 | 维护费 | 元 | 76.75 | 1 | 0 | 0 | 计价
GD2-45 | J04-01-006 | 人工 | 乙供 | 9101109 | 安装技术工 | 工日 | 1.0417 | 107 | 0 | 0 | 计价
GD2-45 | J04-01-006 | 材料 | 乙供 | C19010201 | 柴油0号 | kg | 46.27 | 6.32 | 0 | 0 | 计价
GD2-45 | J09-01-029 | 机械 | 乙供 | JF001 | 折旧费 | 元 | 16.15 | 1 | 0 | 0 | 计价
GD2-45 | J09-01-029 | 机械 | 乙供 | JF002 | 检修费 | 元 | 2.9 | 1 | 0 | 0 | 计价
GD2-45 | J09-01-029 | 机械 | 乙供 | JF003 | 维护费 | 元 | 6.24 | 1 | 0 | 0 | 计价
GD2-45 | J09-01-029 | 机械 | 乙供 | JF004 | 安拆费及场外运费 | 元 | 8.44 | 1 | 0 | 0 | 计价
GD2-45 | J09-01-029 | 材料 | 乙供 | C21020101 | 电 | kW·h | 150.3 | 0.84 | 0 | 0 | 计价
GD2-45 | J10-01-001 | 机械 | 乙供 | JF001 | 折旧费 | 元 | 1.84 | 1 | 0 | 0 | 计价
GD2-45 | J10-01-001 | 机械 | 乙供 | JF002 | 检修费 | 元 | 0.41 | 1 | 0 | 0 | 计价
GD2-45 | J10-01-001 | 机械 | 乙供 | JF003 | 维护费 | 元 | 1.37 | 1 | 0 | 0 | 计价
GD2-45 | J10-01-001 | 机械 | 乙供 | JF004 | 安拆费及场外运费 | 元 | 12.75 | 1 | 0 | 0 | 计价
GD2-45 | J10-01-001 | 材料 | 乙供 | C21020101 | 电 | kW·h | 60.27 | 0.84 | 0 | 0 | 计价
GD2-45 | J13-01-041 | 机械 | 乙供 | JF001 | 折旧费 | 元 | 5.58 | 1 | 0 | 0 | 计价
GD2-45 | J13-01-041 | 机械 | 乙供 | JF002 | 检修费 | 元 | 0.75 | 1 | 0 | 0 | 计价
GD2-45 | J13-01-041 | 机械 | 乙供 | JF003 | 维护费 | 元 | 1.73 | 1 | 0 | 0 | 计价
GD2-45 | J13-01-041 | 机械 | 乙供 | JF004 | 安拆费及场外运费 | 元 | 0.89 | 1 | 0 | 0 | 计价
GD2-45 | J13-01-041 | 人工 | 乙供 | 9101109 | 安装技术工 | 工日 | 1.1905 | 107 | 0 | 0 | 计价
GD2-45 | J13-01-041 | 材料 | 乙供 | C21020101 | 电 | kW·h | 16.4 | 0.84 | 0 | 0 | 计价
GD2-45 | J13-01-043 | 机械 | 乙供 | JF001 | 折旧费 | 元 | 6.32 | 1 | 0 | 0 | 计价
GD2-45 | J13-01-043 | 机械 | 乙供 | JF002 | 检修费 | 元 | 0.81 | 1 | 0 | 0 | 计价
GD2-45 | J13-01-043 | 机械 | 乙供 | JF003 | 维护费 | 元 | 1.86 | 1 | 0 | 0 | 计价
GD2-45 | J13-01-043 | 机械 | 乙供 | JF004 | 安拆费及场外运费 | 元 | 0.89 | 1 | 0 | 0 | 计价
GD2-45 | J13-01-043 | 人工 | 乙供 | 9101109 | 安装技术工 | 工日 | 1.1905 | 107 | 0 | 0 | 计价
GD2-45 | J13-01-043 | 材料 | 乙供 | C21020101 | 电 | kW·h | 19.41 | 0.84 | 0 | 0 | 计价
GD2-45 | J13-01-051 | 机械 | 乙供 | JF001 | 折旧费 | 元 | 637.32 | 1 | 0 | 0 | 计价
GD2-45 | J13-01-051 | 机械 | 乙供 | JF002 | 检修费 | 元 | 20.02 | 1 | 0 | 0 | 计价
GD2-45 | J13-01-051 | 机械 | 乙供 | JF003 | 维护费 | 元 | 64.06 | 1 | 0 | 0 | 计价
GD2-45 | J13-01-051 | 机械 | 乙供 | JF004 | 安拆费及场外运费 | 元 | 8.44 | 1 | 0 | 0 | 计价
GD2-45 | J13-01-051 | 人工 | 乙供 | 9101109 | 安装技术工 | 工日 | 5 | 107 | 0 | 0 | 计价
GD2-45 | J13-01-051 | 材料 | 乙供 | C21020101 | 电 | kW·h | 781.71 | 0.84 | 0 | 0 | 计价
GD2-45 | J13-01-053 | 机械 | 乙供 | JF001 | 折旧费 | 元 | 462.69 | 1 | 0 | 0 | 计价
GD2-45 | J13-01-053 | 机械 | 乙供 | JF002 | 检修费 | 元 | 132.14 | 1 | 0 | 0 | 计价
GD2-45 | J13-01-053 | 机械 | 乙供 | JF003 | 维护费 | 元 | 356.77 | 1 | 0 | 0 | 计价
GD2-45 | J13-01-053 | 人工 | 乙供 | 9101109 | 安装技术工 | 工日 | 4 | 107 | 0 | 0 | 计价
GD2-45 | J13-01-053 | 材料 | 乙供 | C21020101 | 电 | kW·h | 1002.32 | 0.84 | 0 | 0 | 计价
GD2-45 | J13-01-056 | 机械 | 乙供 | JF001 | 折旧费 | 元 | 456.58 | 1 | 0 | 0 | 计价
GD2-45 | J13-01-056 | 机械 | 乙供 | JF002 | 检修费 | 元 | 35.33 | 1 | 0 | 0 | 计价
GD2-45 | J13-01-056 | 机械 | 乙供 | JF003 | 维护费 | 元 | 100.69 | 1 | 0 | 0 | 计价
GD2-45 | J13-01-056 | 人工 | 乙供 | 9101109 | 安装技术工 | 工日 | 3.125 | 107 | 0 | 0 | 计价
GD2-45 | J13-01-056 | 材料 | 乙供 | C19010201 | 柴油0号 | kg | 50.1424 | 6.32 | 0 | 0 | 计价
GD2-45 | J13-01-065 | 机械 | 乙供 | JF001 | 折旧费 | 元 | 15 | 1 | 0 | 0 | 计价
GD2-45 | J13-01-065 | 机械 | 乙供 | JF002 | 检修费 | 元 | 1.75 | 1 | 0 | 0 | 计价
GD2-45 | J13-01-065 | 机械 | 乙供 | JF003 | 维护费 | 元 | 1.86 | 1 | 0 | 0 | 计价
GD2-45 | J13-01-065 | 机械 | 乙供 | JF004 | 安拆费及场外运费 | 元 | 5.63 | 1 | 0 | 0 | 计价
GD2-45 | J13-01-065 | 材料 | 乙供 | C19010102 | 汽油 | kg | 7.2 | 7.61 | 0 | 0 | 计价
GD2-45 | J15-01-013 | 机械 | 乙供 | JF001 | 折旧费 | 元 | 2.19 | 1 | 0 | 0 | 计价
GD2-45 | J15-01-013 | 机械 | 乙供 | JF002 | 检修费 | 元 | 1.27 | 1 | 0 | 0 | 计价
GD2-45 | J15-01-013 | 机械 | 乙供 | JF003 | 维护费 | 元 | 2.11 | 1 | 0 | 0 | 计价
GD2-45 | J15-01-013 | 机械 | 乙供 | JF004 | 安拆费及场外运费 | 元 | 6.49 | 1 | 0 | 0 | 计价
GD2-45 | J15-01-027 | 机械 | 乙供 | JF001 | 折旧费 | 元 | 81.95 | 1 | 0 | 0 | 计价
GD2-45 | J15-01-027 | 机械 | 乙供 | JF002 | 检修费 | 元 | 27.13 | 1 | 0 | 0 | 计价
GD2-45 | J15-01-027 | 机械 | 乙供 | JF003 | 维护费 | 元 | 37.98 | 1 | 0 | 0 | 计价
GD2-45 | J15-01-027 | 机械 | 乙供 | JF004 | 安拆费及场外运费 | 元 | 38.05 | 1 | 0 | 0 | 计价
GD2-45 | J15-01-027 | 材料 | 乙供 | C19010201 | 柴油0号 | kg | 48.25 | 6.32 | 0 | 0 | 计价
GD2-45 | J15-01-031 | 机械 | 乙供 | JF001 | 折旧费 | 元 | 4.18 | 1 | 0 | 0 | 计价
GD2-45 | J15-01-031 | 机械 | 乙供 | JF002 | 检修费 | 元 | 0.93 | 1 | 0 | 0 | 计价
GD2-45 | J15-01-031 | 机械 | 乙供 | JF003 | 维护费 | 元 | 1.61 | 1 | 0 | 0 | 计价
GD2-45 | J15-01-031 | 机械 | 乙供 | JF004 | 安拆费及场外运费 | 元 | 5.63 | 1 | 0 | 0 | 计价
GD2-45 | J15-01-031 | 材料 | 乙供 | C21020101 | 电 | kW·h | 10 | 0.84 | 0 | 0 | 计价
GD2-45 | J15-01-067 | 机械 | 乙供 | JF001 | 折旧费 | 元 | 223.02 | 1 | 0 | 0 | 计价
GD2-45 | J15-01-067 | 机械 | 乙供 | JF002 | 检修费 | 元 | 83.35 | 1 | 0 | 0 | 计价
GD2-45 | J15-01-067 | 机械 | 乙供 | JF003 | 维护费 | 元 | 216.44 | 1 | 0 | 0 | 计价
GD2-45 | J15-01-067 | 机械 | 乙供 | JF004 | 安拆费及场外运费 | 元 | 5.63 | 1 | 0 | 0 | 计价
GD2-45 | J15-01-067 | 材料 | 乙供 | C21020101 | 电 | kW·h | 18 | 0.84 | 0 | 0 | 计价
GD2-46 | J03-01-033 | 机械 | 乙供 | JF001 | 折旧费 | 元 | 44.37 | 1 | 0 | 0 | 计价
GD2-46 | J03-01-033 | 机械 | 乙供 | JF002 | 检修费 | 元 | 20.68 | 1 | 0 | 0 | 计价
GD2-46 | J03-01-033 | 机械 | 乙供 | JF003 | 维护费 | 元 | 42.81 | 1 | 0 | 0 | 计价
GD2-46 | J03-01-033 | 人工 | 乙供 | 9101109 | 安装技术工 | 工日 | 2.5 | 107 | 0 | 0 | 计价
GD2-46 | J03-01-033 | 材料 | 乙供 | C19010102 | 汽油 | kg | 23.3 | 7.61 | 0 | 0 | 计价
GD2-46 | J03-01-034 | 机械 | 乙供 | JF001 | 折旧费 | 元 | 85.77 | 1 | 0 | 0 | 计价
GD2-46 | J03-01-034 | 机械 | 乙供 | JF002 | 检修费 | 元 | 39.98 | 1 | 0 | 0 | 计价
GD2-46 | J03-01-034 | 机械 | 乙供 | JF003 | 维护费 | 元 | 82.76 | 1 | 0 | 0 | 计价
GD2-46 | J03-01-034 | 人工 | 乙供 | 9101109 | 安装技术工 | 工日 | 2.5 | 107 | 0 | 0 | 计价
GD2-46 | J03-01-034 | 材料 | 乙供 | C19010201 | 柴油0号 | kg | 28.43 | 6.32 | 0 | 0 | 计价
GD2-46 | J03-01-038 | 机械 | 乙供 | JF001 | 折旧费 | 元 | 246 | 1 | 0 | 0 | 计价
GD2-46 | J03-01-038 | 机械 | 乙供 | JF002 | 检修费 | 元 | 114.66 | 1 | 0 | 0 | 计价
GD2-46 | J03-01-038 | 机械 | 乙供 | JF003 | 维护费 | 元 | 237.35 | 1 | 0 | 0 | 计价
GD2-46 | J03-01-038 | 人工 | 乙供 | 9101109 | 安装技术工 | 工日 | 2.5 | 107 | 0 | 0 | 计价
GD2-46 | J03-01-038 | 材料 | 乙供 | C19010201 | 柴油0号 | kg | 40.73 | 6.32 | 0 | 0 | 计价
GD2-46 | J03-01-041 | 机械 | 乙供 | JF001 | 折旧费 | 元 | 856.52 | 1 | 0 | 0 | 计价
GD2-46 | J03-01-041 | 机械 | 乙供 | JF002 | 检修费 | 元 | 399.23 | 1 | 0 | 0 | 计价
GD2-46 | J03-01-041 | 机械 | 乙供 | JF003 | 维护费 | 元 | 826.41 | 1 | 0 | 0 | 计价
GD2-46 | J03-01-041 | 人工 | 乙供 | 9101109 | 安装技术工 | 工日 | 2.5 | 107 | 0 | 0 | 计价
GD2-46 | J03-01-041 | 材料 | 乙供 | C19010201 | 柴油0号 | kg | 51.92 | 6.32 | 0 | 0 | 计价
GD2-46 | J04-01-002 | 机械 | 乙供 | JF001 | 折旧费 | 元 | 26.52 | 1 | 0 | 0 | 计价
GD2-46 | J04-01-002 | 机械 | 乙供 | JF002 | 检修费 | 元 | 5.89 | 1 | 0 | 0 | 计价
GD2-46 | J04-01-002 | 机械 | 乙供 | JF003 | 维护费 | 元 | 33.04 | 1 | 0 | 0 | 计价
GD2-46 | J04-01-002 | 人工 | 乙供 | 9101109 | 安装技术工 | 工日 | 1.0417 | 107 | 0 | 0 | 计价
GD2-46 | J04-01-002 | 材料 | 乙供 | C19010201 | 柴油0号 | kg | 32.19 | 6.32 | 0 | 0 | 计价
GD2-46 | J04-01-004 | 机械 | 乙供 | JF001 | 折旧费 | 元 | 52.6 | 1 | 0 | 0 | 计价
GD2-46 | J04-01-004 | 机械 | 乙供 | JF002 | 检修费 | 元 | 11.69 | 1 | 0 | 0 | 计价
GD2-46 | J04-01-004 | 机械 | 乙供 | JF003 | 维护费 | 元 | 45.94 | 1 | 0 | 0 | 计价
GD2-46 | J04-01-004 | 人工 | 乙供 | 9101109 | 安装技术工 | 工日 | 1.0417 | 107 | 0 | 0 | 计价
GD2-46 | J04-01-004 | 材料 | 乙供 | C19010201 | 柴油0号 | kg | 35.49 | 6.32 | 0 | 0 | 计价
GD2-46 | J09-01-029 | 机械 | 乙供 | JF001 | 折旧费 | 元 | 16.15 | 1 | 0 | 0 | 计价
GD2-46 | J09-01-029 | 机械 | 乙供 | JF002 | 检修费 | 元 | 2.9 | 1 | 0 | 0 | 计价
GD2-46 | J09-01-029 | 机械 | 乙供 | JF003 | 维护费 | 元 | 6.24 | 1 | 0 | 0 | 计价
GD2-46 | J09-01-029 | 机械 | 乙供 | JF004 | 安拆费及场外运费 | 元 | 8.44 | 1 | 0 | 0 | 计价
GD2-46 | J09-01-029 | 材料 | 乙供 | C21020101 | 电 | kW·h | 150.3 | 0.84 | 0 | 0 | 计价
GD2-46 | J10-01-001 | 机械 | 乙供 | JF001 | 折旧费 | 元 | 1.84 | 1 | 0 | 0 | 计价
GD2-46 | J10-01-001 | 机械 | 乙供 | JF002 | 检修费 | 元 | 0.41 | 1 | 0 | 0 | 计价
GD2-46 | J10-01-001 | 机械 | 乙供 | JF003 | 维护费 | 元 | 1.37 | 1 | 0 | 0 | 计价
GD2-46 | J10-01-001 | 机械 | 乙供 | JF004 | 安拆费及场外运费 | 元 | 12.75 | 1 | 0 | 0 | 计价
GD2-46 | J10-01-001 | 材料 | 乙供 | C21020101 | 电 | kW·h | 60.27 | 0.84 | 0 | 0 | 计价
GD2-46 | J13-01-041 | 机械 | 乙供 | JF001 | 折旧费 | 元 | 5.58 | 1 | 0 | 0 | 计价
GD2-46 | J13-01-041 | 机械 | 乙供 | JF002 | 检修费 | 元 | 0.75 | 1 | 0 | 0 | 计价
GD2-46 | J13-01-041 | 机械 | 乙供 | JF003 | 维护费 | 元 | 1.73 | 1 | 0 | 0 | 计价
GD2-46 | J13-01-041 | 机械 | 乙供 | JF004 | 安拆费及场外运费 | 元 | 0.89 | 1 | 0 | 0 | 计价
GD2-46 | J13-01-041 | 人工 | 乙供 | 9101109 | 安装技术工 | 工日 | 1.1905 | 107 | 0 | 0 | 计价
GD2-46 | J13-01-041 | 材料 | 乙供 | C21020101 | 电 | kW·h | 16.4 | 0.84 | 0 | 0 | 计价
GD2-46 | J13-01-043 | 机械 | 乙供 | JF001 | 折旧费 | 元 | 6.32 | 1 | 0 | 0 | 计价
GD2-46 | J13-01-043 | 机械 | 乙供 | JF002 | 检修费 | 元 | 0.81 | 1 | 0 | 0 | 计价
GD2-46 | J13-01-043 | 机械 | 乙供 | JF003 | 维护费 | 元 | 1.86 | 1 | 0 | 0 | 计价
GD2-46 | J13-01-043 | 机械 | 乙供 | JF004 | 安拆费及场外运费 | 元 | 0.89 | 1 | 0 | 0 | 计价
GD2-46 | J13-01-043 | 人工 | 乙供 | 9101109 | 安装技术工 | 工日 | 1.1905 | 107 | 0 | 0 | 计价
GD2-46 | J13-01-043 | 材料 | 乙供 | C21020101 | 电 | kW·h | 19.41 | 0.84 | 0 | 0 | 计价
GD2-46 | J13-01-051 | 机械 | 乙供 | JF001 | 折旧费 | 元 | 637.32 | 1 | 0 | 0 | 计价
GD2-46 | J13-01-051 | 机械 | 乙供 | JF002 | 检修费 | 元 | 20.02 | 1 | 0 | 0 | 计价
GD2-46 | J13-01-051 | 机械 | 乙供 | JF003 | 维护费 | 元 | 64.06 | 1 | 0 | 0 | 计价
GD2-46 | J13-01-051 | 机械 | 乙供 | JF004 | 安拆费及场外运费 | 元 | 8.44 | 1 | 0 | 0 | 计价
GD2-46 | J13-01-051 | 人工 | 乙供 | 9101109 | 安装技术工 | 工日 | 5 | 107 | 0 | 0 | 计价
GD2-46 | J13-01-051 | 材料 | 乙供 | C21020101 | 电 | kW·h | 781.71 | 0.84 | 0 | 0 | 计价
GD2-46 | J13-01-053 | 机械 | 乙供 | JF001 | 折旧费 | 元 | 462.69 | 1 | 0 | 0 | 计价
GD2-46 | J13-01-053 | 机械 | 乙供 | JF002 | 检修费 | 元 | 132.14 | 1 | 0 | 0 | 计价
GD2-46 | J13-01-053 | 机械 | 乙供 | JF003 | 维护费 | 元 | 356.77 | 1 | 0 | 0 | 计价
GD2-46 | J13-01-053 | 人工 | 乙供 | 9101109 | 安装技术工 | 工日 | 4 | 107 | 0 | 0 | 计价
GD2-46 | J13-01-053 | 材料 | 乙供 | C21020101 | 电 | kW·h | 1002.32 | 0.84 | 0 | 0 | 计价
GD2-46 | J13-01-056 | 机械 | 乙供 | JF001 | 折旧费 | 元 | 456.58 | 1 | 0 | 0 | 计价
GD2-46 | J13-01-056 | 机械 | 乙供 | JF002 | 检修费 | 元 | 35.33 | 1 | 0 | 0 | 计价
GD2-46 | J13-01-056 | 机械 | 乙供 | JF003 | 维护费 | 元 | 100.69 | 1 | 0 | 0 | 计价
GD2-46 | J13-01-056 | 人工 | 乙供 | 9101109 | 安装技术工 | 工日 | 3.125 | 107 | 0 | 0 | 计价
GD2-46 | J13-01-056 | 材料 | 乙供 | C19010201 | 柴油0号 | kg | 50.1424 | 6.32 | 0 | 0 | 计价
GD2-46 | J13-01-065 | 机械 | 乙供 | JF001 | 折旧费 | 元 | 15 | 1 | 0 | 0 | 计价
GD2-46 | J13-01-065 | 机械 | 乙供 | JF002 | 检修费 | 元 | 1.75 | 1 | 0 | 0 | 计价
GD2-46 | J13-01-065 | 机械 | 乙供 | JF003 | 维护费 | 元 | 1.86 | 1 | 0 | 0 | 计价
GD2-46 | J13-01-065 | 机械 | 乙供 | JF004 | 安拆费及场外运费 | 元 | 5.63 | 1 | 0 | 0 | 计价
GD2-46 | J13-01-065 | 材料 | 乙供 | C19010102 | 汽油 | kg | 7.2 | 7.61 | 0 | 0 | 计价
GD2-46 | J15-01-013 | 机械 | 乙供 | JF001 | 折旧费 | 元 | 2.19 | 1 | 0 | 0 | 计价
GD2-46 | J15-01-013 | 机械 | 乙供 | JF002 | 检修费 | 元 | 1.27 | 1 | 0 | 0 | 计价
GD2-46 | J15-01-013 | 机械 | 乙供 | JF003 | 维护费 | 元 | 2.11 | 1 | 0 | 0 | 计价
GD2-46 | J15-01-013 | 机械 | 乙供 | JF004 | 安拆费及场外运费 | 元 | 6.49 | 1 | 0 | 0 | 计价
GD2-46 | J15-01-027 | 机械 | 乙供 | JF001 | 折旧费 | 元 | 81.95 | 1 | 0 | 0 | 计价
GD2-46 | J15-01-027 | 机械 | 乙供 | JF002 | 检修费 | 元 | 27.13 | 1 | 0 | 0 | 计价
GD2-46 | J15-01-027 | 机械 | 乙供 | JF003 | 维护费 | 元 | 37.98 | 1 | 0 | 0 | 计价
GD2-46 | J15-01-027 | 机械 | 乙供 | JF004 | 安拆费及场外运费 | 元 | 38.05 | 1 | 0 | 0 | 计价
GD2-46 | J15-01-027 | 材料 | 乙供 | C19010201 | 柴油0号 | kg | 48.25 | 6.32 | 0 | 0 | 计价
GD2-46 | J15-01-031 | 机械 | 乙供 | JF001 | 折旧费 | 元 | 4.18 | 1 | 0 | 0 | 计价
GD2-46 | J15-01-031 | 机械 | 乙供 | JF002 | 检修费 | 元 | 0.93 | 1 | 0 | 0 | 计价
GD2-46 | J15-01-031 | 机械 | 乙供 | JF003 | 维护费 | 元 | 1.61 | 1 | 0 | 0 | 计价
GD2-46 | J15-01-031 | 机械 | 乙供 | JF004 | 安拆费及场外运费 | 元 | 5.63 | 1 | 0 | 0 | 计价
GD2-46 | J15-01-031 | 材料 | 乙供 | C21020101 | 电 | kW·h | 10 | 0.84 | 0 | 0 | 计价
GD2-46 | J15-01-067 | 机械 | 乙供 | JF001 | 折旧费 | 元 | 223.02 | 1 | 0 | 0 | 计价
GD2-46 | J15-01-067 | 机械 | 乙供 | JF002 | 检修费 | 元 | 83.35 | 1 | 0 | 0 | 计价
GD2-46 | J15-01-067 | 机械 | 乙供 | JF003 | 维护费 | 元 | 216.44 | 1 | 0 | 0 | 计价
GD2-46 | J15-01-067 | 机械 | 乙供 | JF004 | 安拆费及场外运费 | 元 | 5.63 | 1 | 0 | 0 | 计价
GD2-46 | J15-01-067 | 材料 | 乙供 | C21020101 | 电 | kW·h | 18 | 0.84 | 0 | 0 | 计价
GD2-47 | J03-01-033 | 机械 | 乙供 | JF001 | 折旧费 | 元 | 44.37 | 1 | 0 | 0 | 计价
GD2-47 | J03-01-033 | 机械 | 乙供 | JF002 | 检修费 | 元 | 20.68 | 1 | 0 | 0 | 计价
GD2-47 | J03-01-033 | 机械 | 乙供 | JF003 | 维护费 | 元 | 42.81 | 1 | 0 | 0 | 计价
GD2-47 | J03-01-033 | 人工 | 乙供 | 9101109 | 安装技术工 | 工日 | 2.5 | 107 | 0 | 0 | 计价
GD2-47 | J03-01-033 | 材料 | 乙供 | C19010102 | 汽油 | kg | 23.3 | 7.61 | 0 | 0 | 计价
GD2-47 | J03-01-039 | 机械 | 乙供 | JF001 | 折旧费 | 元 | 269.03 | 1 | 0 | 0 | 计价
GD2-47 | J03-01-039 | 机械 | 乙供 | JF002 | 检修费 | 元 | 125.4 | 1 | 0 | 0 | 计价
GD2-47 | J03-01-039 | 机械 | 乙供 | JF003 | 维护费 | 元 | 259.58 | 1 | 0 | 0 | 计价
GD2-47 | J03-01-039 | 人工 | 乙供 | 9101109 | 安装技术工 | 工日 | 2.5 | 107 | 0 | 0 | 计价
GD2-47 | J03-01-039 | 材料 | 乙供 | C19010201 | 柴油0号 | kg | 42.14 | 6.32 | 0 | 0 | 计价
GD2-47 | J03-01-041 | 机械 | 乙供 | JF001 | 折旧费 | 元 | 856.52 | 1 | 0 | 0 | 计价
GD2-47 | J03-01-041 | 机械 | 乙供 | JF002 | 检修费 | 元 | 399.23 | 1 | 0 | 0 | 计价
GD2-47 | J03-01-041 | 机械 | 乙供 | JF003 | 维护费 | 元 | 826.41 | 1 | 0 | 0 | 计价
GD2-47 | J03-01-041 | 人工 | 乙供 | 9101109 | 安装技术工 | 工日 | 2.5 | 107 | 0 | 0 | 计价
GD2-47 | J03-01-041 | 材料 | 乙供 | C19010201 | 柴油0号 | kg | 51.92 | 6.32 | 0 | 0 | 计价
GD2-47 | J04-01-002 | 机械 | 乙供 | JF001 | 折旧费 | 元 | 26.52 | 1 | 0 | 0 | 计价
GD2-47 | J04-01-002 | 机械 | 乙供 | JF002 | 检修费 | 元 | 5.89 | 1 | 0 | 0 | 计价
GD2-47 | J04-01-002 | 机械 | 乙供 | JF003 | 维护费 | 元 | 33.04 | 1 | 0 | 0 | 计价
GD2-47 | J04-01-002 | 人工 | 乙供 | 9101109 | 安装技术工 | 工日 | 1.0417 | 107 | 0 | 0 | 计价
GD2-47 | J04-01-002 | 材料 | 乙供 | C19010201 | 柴油0号 | kg | 32.19 | 6.32 | 0 | 0 | 计价
GD2-47 | J04-01-006 | 机械 | 乙供 | JF001 | 折旧费 | 元 | 93.76 | 1 | 0 | 0 | 计价
GD2-47 | J04-01-006 | 机械 | 乙供 | JF002 | 检修费 | 元 | 19.53 | 1 | 0 | 0 | 计价
GD2-47 | J04-01-006 | 机械 | 乙供 | JF003 | 维护费 | 元 | 76.75 | 1 | 0 | 0 | 计价
GD2-47 | J04-01-006 | 人工 | 乙供 | 9101109 | 安装技术工 | 工日 | 1.0417 | 107 | 0 | 0 | 计价
GD2-47 | J04-01-006 | 材料 | 乙供 | C19010201 | 柴油0号 | kg | 46.27 | 6.32 | 0 | 0 | 计价
GD2-47 | J09-01-029 | 机械 | 乙供 | JF001 | 折旧费 | 元 | 16.15 | 1 | 0 | 0 | 计价
GD2-47 | J09-01-029 | 机械 | 乙供 | JF002 | 检修费 | 元 | 2.9 | 1 | 0 | 0 | 计价
GD2-47 | J09-01-029 | 机械 | 乙供 | JF003 | 维护费 | 元 | 6.24 | 1 | 0 | 0 | 计价
GD2-47 | J09-01-029 | 机械 | 乙供 | JF004 | 安拆费及场外运费 | 元 | 8.44 | 1 | 0 | 0 | 计价
GD2-47 | J09-01-029 | 材料 | 乙供 | C21020101 | 电 | kW·h | 150.3 | 0.84 | 0 | 0 | 计价
GD2-47 | J10-01-001 | 机械 | 乙供 | JF001 | 折旧费 | 元 | 1.84 | 1 | 0 | 0 | 计价
GD2-47 | J10-01-001 | 机械 | 乙供 | JF002 | 检修费 | 元 | 0.41 | 1 | 0 | 0 | 计价
GD2-47 | J10-01-001 | 机械 | 乙供 | JF003 | 维护费 | 元 | 1.37 | 1 | 0 | 0 | 计价
GD2-47 | J10-01-001 | 机械 | 乙供 | JF004 | 安拆费及场外运费 | 元 | 12.75 | 1 | 0 | 0 | 计价
GD2-47 | J10-01-001 | 材料 | 乙供 | C21020101 | 电 | kW·h | 60.27 | 0.84 | 0 | 0 | 计价
GD2-47 | J13-01-041 | 机械 | 乙供 | JF001 | 折旧费 | 元 | 5.58 | 1 | 0 | 0 | 计价
GD2-47 | J13-01-041 | 机械 | 乙供 | JF002 | 检修费 | 元 | 0.75 | 1 | 0 | 0 | 计价
GD2-47 | J13-01-041 | 机械 | 乙供 | JF003 | 维护费 | 元 | 1.73 | 1 | 0 | 0 | 计价
GD2-47 | J13-01-041 | 机械 | 乙供 | JF004 | 安拆费及场外运费 | 元 | 0.89 | 1 | 0 | 0 | 计价
GD2-47 | J13-01-041 | 人工 | 乙供 | 9101109 | 安装技术工 | 工日 | 1.1905 | 107 | 0 | 0 | 计价
GD2-47 | J13-01-041 | 材料 | 乙供 | C21020101 | 电 | kW·h | 16.4 | 0.84 | 0 | 0 | 计价
GD2-47 | J13-01-043 | 机械 | 乙供 | JF001 | 折旧费 | 元 | 6.32 | 1 | 0 | 0 | 计价
GD2-47 | J13-01-043 | 机械 | 乙供 | JF002 | 检修费 | 元 | 0.81 | 1 | 0 | 0 | 计价
GD2-47 | J13-01-043 | 机械 | 乙供 | JF003 | 维护费 | 元 | 1.86 | 1 | 0 | 0 | 计价
GD2-47 | J13-01-043 | 机械 | 乙供 | JF004 | 安拆费及场外运费 | 元 | 0.89 | 1 | 0 | 0 | 计价
GD2-47 | J13-01-043 | 人工 | 乙供 | 9101109 | 安装技术工 | 工日 | 1.1905 | 107 | 0 | 0 | 计价
GD2-47 | J13-01-043 | 材料 | 乙供 | C21020101 | 电 | kW·h | 19.41 | 0.84 | 0 | 0 | 计价
GD2-47 | J13-01-051 | 机械 | 乙供 | JF001 | 折旧费 | 元 | 637.32 | 1 | 0 | 0 | 计价
GD2-47 | J13-01-051 | 机械 | 乙供 | JF002 | 检修费 | 元 | 20.02 | 1 | 0 | 0 | 计价
GD2-47 | J13-01-051 | 机械 | 乙供 | JF003 | 维护费 | 元 | 64.06 | 1 | 0 | 0 | 计价
GD2-47 | J13-01-051 | 机械 | 乙供 | JF004 | 安拆费及场外运费 | 元 | 8.44 | 1 | 0 | 0 | 计价
GD2-47 | J13-01-051 | 人工 | 乙供 | 9101109 | 安装技术工 | 工日 | 5 | 107 | 0 | 0 | 计价
GD2-47 | J13-01-051 | 材料 | 乙供 | C21020101 | 电 | kW·h | 781.71 | 0.84 | 0 | 0 | 计价
GD2-47 | J13-01-053 | 机械 | 乙供 | JF001 | 折旧费 | 元 | 462.69 | 1 | 0 | 0 | 计价
GD2-47 | J13-01-053 | 机械 | 乙供 | JF002 | 检修费 | 元 | 132.14 | 1 | 0 | 0 | 计价
GD2-47 | J13-01-053 | 机械 | 乙供 | JF003 | 维护费 | 元 | 356.77 | 1 | 0 | 0 | 计价
GD2-47 | J13-01-053 | 人工 | 乙供 | 9101109 | 安装技术工 | 工日 | 4 | 107 | 0 | 0 | 计价
GD2-47 | J13-01-053 | 材料 | 乙供 | C21020101 | 电 | kW·h | 1002.32 | 0.84 | 0 | 0 | 计价
GD2-47 | J13-01-056 | 机械 | 乙供 | JF001 | 折旧费 | 元 | 456.58 | 1 | 0 | 0 | 计价
GD2-47 | J13-01-056 | 机械 | 乙供 | JF002 | 检修费 | 元 | 35.33 | 1 | 0 | 0 | 计价
GD2-47 | J13-01-056 | 机械 | 乙供 | JF003 | 维护费 | 元 | 100.69 | 1 | 0 | 0 | 计价
GD2-47 | J13-01-056 | 人工 | 乙供 | 9101109 | 安装技术工 | 工日 | 3.125 | 107 | 0 | 0 | 计价
GD2-47 | J13-01-056 | 材料 | 乙供 | C19010201 | 柴油0号 | kg | 50.1424 | 6.32 | 0 | 0 | 计价
GD2-47 | J13-01-065 | 机械 | 乙供 | JF001 | 折旧费 | 元 | 15 | 1 | 0 | 0 | 计价
GD2-47 | J13-01-065 | 机械 | 乙供 | JF002 | 检修费 | 元 | 1.75 | 1 | 0 | 0 | 计价
GD2-47 | J13-01-065 | 机械 | 乙供 | JF003 | 维护费 | 元 | 1.86 | 1 | 0 | 0 | 计价
GD2-47 | J13-01-065 | 机械 | 乙供 | JF004 | 安拆费及场外运费 | 元 | 5.63 | 1 | 0 | 0 | 计价
GD2-47 | J13-01-065 | 材料 | 乙供 | C19010102 | 汽油 | kg | 7.2 | 7.61 | 0 | 0 | 计价
GD2-47 | J15-01-013 | 机械 | 乙供 | JF001 | 折旧费 | 元 | 2.19 | 1 | 0 | 0 | 计价
GD2-47 | J15-01-013 | 机械 | 乙供 | JF002 | 检修费 | 元 | 1.27 | 1 | 0 | 0 | 计价
GD2-47 | J15-01-013 | 机械 | 乙供 | JF003 | 维护费 | 元 | 2.11 | 1 | 0 | 0 | 计价
GD2-47 | J15-01-013 | 机械 | 乙供 | JF004 | 安拆费及场外运费 | 元 | 6.49 | 1 | 0 | 0 | 计价
GD2-47 | J15-01-027 | 机械 | 乙供 | JF001 | 折旧费 | 元 | 81.95 | 1 | 0 | 0 | 计价
GD2-47 | J15-01-027 | 机械 | 乙供 | JF002 | 检修费 | 元 | 27.13 | 1 | 0 | 0 | 计价
GD2-47 | J15-01-027 | 机械 | 乙供 | JF003 | 维护费 | 元 | 37.98 | 1 | 0 | 0 | 计价
GD2-47 | J15-01-027 | 机械 | 乙供 | JF004 | 安拆费及场外运费 | 元 | 38.05 | 1 | 0 | 0 | 计价
GD2-47 | J15-01-027 | 材料 | 乙供 | C19010201 | 柴油0号 | kg | 48.25 | 6.32 | 0 | 0 | 计价
GD2-47 | J15-01-031 | 机械 | 乙供 | JF001 | 折旧费 | 元 | 4.18 | 1 | 0 | 0 | 计价
GD2-47 | J15-01-031 | 机械 | 乙供 | JF002 | 检修费 | 元 | 0.93 | 1 | 0 | 0 | 计价
GD2-47 | J15-01-031 | 机械 | 乙供 | JF003 | 维护费 | 元 | 1.61 | 1 | 0 | 0 | 计价
GD2-47 | J15-01-031 | 机械 | 乙供 | JF004 | 安拆费及场外运费 | 元 | 5.63 | 1 | 0 | 0 | 计价
GD2-47 | J15-01-031 | 材料 | 乙供 | C21020101 | 电 | kW·h | 10 | 0.84 | 0 | 0 | 计价
GD2-47 | J15-01-067 | 机械 | 乙供 | JF001 | 折旧费 | 元 | 223.02 | 1 | 0 | 0 | 计价
GD2-47 | J15-01-067 | 机械 | 乙供 | JF002 | 检修费 | 元 | 83.35 | 1 | 0 | 0 | 计价
GD2-47 | J15-01-067 | 机械 | 乙供 | JF003 | 维护费 | 元 | 216.44 | 1 | 0 | 0 | 计价
GD2-47 | J15-01-067 | 机械 | 乙供 | JF004 | 安拆费及场外运费 | 元 | 5.63 | 1 | 0 | 0 | 计价
GD2-47 | J15-01-067 | 材料 | 乙供 | C21020101 | 电 | kW·h | 18 | 0.84 | 0 | 0 | 计价
GD2-48 | J03-01-033 | 机械 | 乙供 | JF001 | 折旧费 | 元 | 44.37 | 1 | 0 | 0 | 计价
GD2-48 | J03-01-033 | 机械 | 乙供 | JF002 | 检修费 | 元 | 20.68 | 1 | 0 | 0 | 计价
GD2-48 | J03-01-033 | 机械 | 乙供 | JF003 | 维护费 | 元 | 42.81 | 1 | 0 | 0 | 计价
GD2-48 | J03-01-033 | 人工 | 乙供 | 9101109 | 安装技术工 | 工日 | 2.5 | 107 | 0 | 0 | 计价
GD2-48 | J03-01-033 | 材料 | 乙供 | C19010102 | 汽油 | kg | 23.3 | 7.61 | 0 | 0 | 计价
GD2-48 | J03-01-039 | 机械 | 乙供 | JF001 | 折旧费 | 元 | 269.03 | 1 | 0 | 0 | 计价
GD2-48 | J03-01-039 | 机械 | 乙供 | JF002 | 检修费 | 元 | 125.4 | 1 | 0 | 0 | 计价
GD2-48 | J03-01-039 | 机械 | 乙供 | JF003 | 维护费 | 元 | 259.58 | 1 | 0 | 0 | 计价
GD2-48 | J03-01-039 | 人工 | 乙供 | 9101109 | 安装技术工 | 工日 | 2.5 | 107 | 0 | 0 | 计价
GD2-48 | J03-01-039 | 材料 | 乙供 | C19010201 | 柴油0号 | kg | 42.14 | 6.32 | 0 | 0 | 计价
GD2-48 | J03-01-041 | 机械 | 乙供 | JF001 | 折旧费 | 元 | 856.52 | 1 | 0 | 0 | 计价
GD2-48 | J03-01-041 | 机械 | 乙供 | JF002 | 检修费 | 元 | 399.23 | 1 | 0 | 0 | 计价
GD2-48 | J03-01-041 | 机械 | 乙供 | JF003 | 维护费 | 元 | 826.41 | 1 | 0 | 0 | 计价
GD2-48 | J03-01-041 | 人工 | 乙供 | 9101109 | 安装技术工 | 工日 | 2.5 | 107 | 0 | 0 | 计价
GD2-48 | J03-01-041 | 材料 | 乙供 | C19010201 | 柴油0号 | kg | 51.92 | 6.32 | 0 | 0 | 计价
GD2-48 | J03-01-044 | 机械 | 乙供 | JF001 | 折旧费 | 元 | 1609.92 | 1 | 0 | 0 | 计价
GD2-48 | J03-01-044 | 机械 | 乙供 | JF002 | 检修费 | 元 | 750.39 | 1 | 0 | 0 | 计价
GD2-48 | J03-01-044 | 机械 | 乙供 | JF003 | 维护费 | 元 | 1553.31 | 1 | 0 | 0 | 计价
GD2-48 | J03-01-044 | 人工 | 乙供 | 9101109 | 安装技术工 | 工日 | 2.5 | 107 | 0 | 0 | 计价
GD2-48 | J03-01-044 | 材料 | 乙供 | C19010201 | 柴油0号 | kg | 67.46 | 6.32 | 0 | 0 | 计价
GD2-48 | J04-01-002 | 机械 | 乙供 | JF001 | 折旧费 | 元 | 26.52 | 1 | 0 | 0 | 计价
GD2-48 | J04-01-002 | 机械 | 乙供 | JF002 | 检修费 | 元 | 5.89 | 1 | 0 | 0 | 计价
GD2-48 | J04-01-002 | 机械 | 乙供 | JF003 | 维护费 | 元 | 33.04 | 1 | 0 | 0 | 计价
GD2-48 | J04-01-002 | 人工 | 乙供 | 9101109 | 安装技术工 | 工日 | 1.0417 | 107 | 0 | 0 | 计价
GD2-48 | J04-01-002 | 材料 | 乙供 | C19010201 | 柴油0号 | kg | 32.19 | 6.32 | 0 | 0 | 计价
GD2-48 | J04-01-006 | 机械 | 乙供 | JF001 | 折旧费 | 元 | 93.76 | 1 | 0 | 0 | 计价
GD2-48 | J04-01-006 | 机械 | 乙供 | JF002 | 检修费 | 元 | 19.53 | 1 | 0 | 0 | 计价
GD2-48 | J04-01-006 | 机械 | 乙供 | JF003 | 维护费 | 元 | 76.75 | 1 | 0 | 0 | 计价
GD2-48 | J04-01-006 | 人工 | 乙供 | 9101109 | 安装技术工 | 工日 | 1.0417 | 107 | 0 | 0 | 计价
GD2-48 | J04-01-006 | 材料 | 乙供 | C19010201 | 柴油0号 | kg | 46.27 | 6.32 | 0 | 0 | 计价
GD2-48 | J09-01-029 | 机械 | 乙供 | JF001 | 折旧费 | 元 | 16.15 | 1 | 0 | 0 | 计价
GD2-48 | J09-01-029 | 机械 | 乙供 | JF002 | 检修费 | 元 | 2.9 | 1 | 0 | 0 | 计价
GD2-48 | J09-01-029 | 机械 | 乙供 | JF003 | 维护费 | 元 | 6.24 | 1 | 0 | 0 | 计价
GD2-48 | J09-01-029 | 机械 | 乙供 | JF004 | 安拆费及场外运费 | 元 | 8.44 | 1 | 0 | 0 | 计价
GD2-48 | J09-01-029 | 材料 | 乙供 | C21020101 | 电 | kW·h | 150.3 | 0.84 | 0 | 0 | 计价
GD2-48 | J10-01-001 | 机械 | 乙供 | JF001 | 折旧费 | 元 | 1.84 | 1 | 0 | 0 | 计价
GD2-48 | J10-01-001 | 机械 | 乙供 | JF002 | 检修费 | 元 | 0.41 | 1 | 0 | 0 | 计价
GD2-48 | J10-01-001 | 机械 | 乙供 | JF003 | 维护费 | 元 | 1.37 | 1 | 0 | 0 | 计价
GD2-48 | J10-01-001 | 机械 | 乙供 | JF004 | 安拆费及场外运费 | 元 | 12.75 | 1 | 0 | 0 | 计价
GD2-48 | J10-01-001 | 材料 | 乙供 | C21020101 | 电 | kW·h | 60.27 | 0.84 | 0 | 0 | 计价
GD2-48 | J13-01-041 | 机械 | 乙供 | JF001 | 折旧费 | 元 | 5.58 | 1 | 0 | 0 | 计价
GD2-48 | J13-01-041 | 机械 | 乙供 | JF002 | 检修费 | 元 | 0.75 | 1 | 0 | 0 | 计价
GD2-48 | J13-01-041 | 机械 | 乙供 | JF003 | 维护费 | 元 | 1.73 | 1 | 0 | 0 | 计价
GD2-48 | J13-01-041 | 机械 | 乙供 | JF004 | 安拆费及场外运费 | 元 | 0.89 | 1 | 0 | 0 | 计价
GD2-48 | J13-01-041 | 人工 | 乙供 | 9101109 | 安装技术工 | 工日 | 1.1905 | 107 | 0 | 0 | 计价
GD2-48 | J13-01-041 | 材料 | 乙供 | C21020101 | 电 | kW·h | 16.4 | 0.84 | 0 | 0 | 计价
GD2-48 | J13-01-043 | 机械 | 乙供 | JF001 | 折旧费 | 元 | 6.32 | 1 | 0 | 0 | 计价
GD2-48 | J13-01-043 | 机械 | 乙供 | JF002 | 检修费 | 元 | 0.81 | 1 | 0 | 0 | 计价
GD2-48 | J13-01-043 | 机械 | 乙供 | JF003 | 维护费 | 元 | 1.86 | 1 | 0 | 0 | 计价
GD2-48 | J13-01-043 | 机械 | 乙供 | JF004 | 安拆费及场外运费 | 元 | 0.89 | 1 | 0 | 0 | 计价
GD2-48 | J13-01-043 | 人工 | 乙供 | 9101109 | 安装技术工 | 工日 | 1.1905 | 107 | 0 | 0 | 计价
GD2-48 | J13-01-043 | 材料 | 乙供 | C21020101 | 电 | kW·h | 19.41 | 0.84 | 0 | 0 | 计价
GD2-48 | J13-01-051 | 机械 | 乙供 | JF001 | 折旧费 | 元 | 637.32 | 1 | 0 | 0 | 计价
GD2-48 | J13-01-051 | 机械 | 乙供 | JF002 | 检修费 | 元 | 20.02 | 1 | 0 | 0 | 计价
GD2-48 | J13-01-051 | 机械 | 乙供 | JF003 | 维护费 | 元 | 64.06 | 1 | 0 | 0 | 计价
GD2-48 | J13-01-051 | 机械 | 乙供 | JF004 | 安拆费及场外运费 | 元 | 8.44 | 1 | 0 | 0 | 计价
GD2-48 | J13-01-051 | 人工 | 乙供 | 9101109 | 安装技术工 | 工日 | 5 | 107 | 0 | 0 | 计价
GD2-48 | J13-01-051 | 材料 | 乙供 | C21020101 | 电 | kW·h | 781.71 | 0.84 | 0 | 0 | 计价
GD2-48 | J13-01-053 | 机械 | 乙供 | JF001 | 折旧费 | 元 | 462.69 | 1 | 0 | 0 | 计价
GD2-48 | J13-01-053 | 机械 | 乙供 | JF002 | 检修费 | 元 | 132.14 | 1 | 0 | 0 | 计价
GD2-48 | J13-01-053 | 机械 | 乙供 | JF003 | 维护费 | 元 | 356.77 | 1 | 0 | 0 | 计价
GD2-48 | J13-01-053 | 人工 | 乙供 | 9101109 | 安装技术工 | 工日 | 4 | 107 | 0 | 0 | 计价
GD2-48 | J13-01-053 | 材料 | 乙供 | C21020101 | 电 | kW·h | 1002.32 | 0.84 | 0 | 0 | 计价
GD2-48 | J13-01-056 | 机械 | 乙供 | JF001 | 折旧费 | 元 | 456.58 | 1 | 0 | 0 | 计价
GD2-48 | J13-01-056 | 机械 | 乙供 | JF002 | 检修费 | 元 | 35.33 | 1 | 0 | 0 | 计价
GD2-48 | J13-01-056 | 机械 | 乙供 | JF003 | 维护费 | 元 | 100.69 | 1 | 0 | 0 | 计价
GD2-48 | J13-01-056 | 人工 | 乙供 | 9101109 | 安装技术工 | 工日 | 3.125 | 107 | 0 | 0 | 计价
GD2-48 | J13-01-056 | 材料 | 乙供 | C19010201 | 柴油0号 | kg | 50.1424 | 6.32 | 0 | 0 | 计价
GD2-48 | J13-01-065 | 机械 | 乙供 | JF001 | 折旧费 | 元 | 15 | 1 | 0 | 0 | 计价
GD2-48 | J13-01-065 | 机械 | 乙供 | JF002 | 检修费 | 元 | 1.75 | 1 | 0 | 0 | 计价
GD2-48 | J13-01-065 | 机械 | 乙供 | JF003 | 维护费 | 元 | 1.86 | 1 | 0 | 0 | 计价
GD2-48 | J13-01-065 | 机械 | 乙供 | JF004 | 安拆费及场外运费 | 元 | 5.63 | 1 | 0 | 0 | 计价
GD2-48 | J13-01-065 | 材料 | 乙供 | C19010102 | 汽油 | kg | 7.2 | 7.61 | 0 | 0 | 计价
GD2-48 | J15-01-013 | 机械 | 乙供 | JF001 | 折旧费 | 元 | 2.19 | 1 | 0 | 0 | 计价
GD2-48 | J15-01-013 | 机械 | 乙供 | JF002 | 检修费 | 元 | 1.27 | 1 | 0 | 0 | 计价
GD2-48 | J15-01-013 | 机械 | 乙供 | JF003 | 维护费 | 元 | 2.11 | 1 | 0 | 0 | 计价
GD2-48 | J15-01-013 | 机械 | 乙供 | JF004 | 安拆费及场外运费 | 元 | 6.49 | 1 | 0 | 0 | 计价
GD2-48 | J15-01-027 | 机械 | 乙供 | JF001 | 折旧费 | 元 | 81.95 | 1 | 0 | 0 | 计价
GD2-48 | J15-01-027 | 机械 | 乙供 | JF002 | 检修费 | 元 | 27.13 | 1 | 0 | 0 | 计价
GD2-48 | J15-01-027 | 机械 | 乙供 | JF003 | 维护费 | 元 | 37.98 | 1 | 0 | 0 | 计价
GD2-48 | J15-01-027 | 机械 | 乙供 | JF004 | 安拆费及场外运费 | 元 | 38.05 | 1 | 0 | 0 | 计价
GD2-48 | J15-01-027 | 材料 | 乙供 | C19010201 | 柴油0号 | kg | 48.25 | 6.32 | 0 | 0 | 计价
GD2-48 | J15-01-031 | 机械 | 乙供 | JF001 | 折旧费 | 元 | 4.18 | 1 | 0 | 0 | 计价
GD2-48 | J15-01-031 | 机械 | 乙供 | JF002 | 检修费 | 元 | 0.93 | 1 | 0 | 0 | 计价
GD2-48 | J15-01-031 | 机械 | 乙供 | JF003 | 维护费 | 元 | 1.61 | 1 | 0 | 0 | 计价
GD2-48 | J15-01-031 | 机械 | 乙供 | JF004 | 安拆费及场外运费 | 元 | 5.63 | 1 | 0 | 0 | 计价
GD2-48 | J15-01-031 | 材料 | 乙供 | C21020101 | 电 | kW·h | 10 | 0.84 | 0 | 0 | 计价
GD2-48 | J15-01-067 | 机械 | 乙供 | JF001 | 折旧费 | 元 | 223.02 | 1 | 0 | 0 | 计价
GD2-48 | J15-01-067 | 机械 | 乙供 | JF002 | 检修费 | 元 | 83.35 | 1 | 0 | 0 | 计价
GD2-48 | J15-01-067 | 机械 | 乙供 | JF003 | 维护费 | 元 | 216.44 | 1 | 0 | 0 | 计价
GD2-48 | J15-01-067 | 机械 | 乙供 | JF004 | 安拆费及场外运费 | 元 | 5.63 | 1 | 0 | 0 | 计价
GD2-48 | J15-01-067 | 材料 | 乙供 | C21020101 | 电 | kW·h | 18 | 0.84 | 0 | 0 | 计价
GD2-49 | J03-01-033 | 机械 | 乙供 | JF001 | 折旧费 | 元 | 44.37 | 1 | 0 | 0 | 计价
GD2-49 | J03-01-033 | 机械 | 乙供 | JF002 | 检修费 | 元 | 20.68 | 1 | 0 | 0 | 计价
GD2-49 | J03-01-033 | 机械 | 乙供 | JF003 | 维护费 | 元 | 42.81 | 1 | 0 | 0 | 计价
GD2-49 | J03-01-033 | 人工 | 乙供 | 9101109 | 安装技术工 | 工日 | 2.5 | 107 | 0 | 0 | 计价
GD2-49 | J03-01-033 | 材料 | 乙供 | C19010102 | 汽油 | kg | 23.3 | 7.61 | 0 | 0 | 计价
GD2-49 | J03-01-039 | 机械 | 乙供 | JF001 | 折旧费 | 元 | 269.03 | 1 | 0 | 0 | 计价
GD2-49 | J03-01-039 | 机械 | 乙供 | JF002 | 检修费 | 元 | 125.4 | 1 | 0 | 0 | 计价
GD2-49 | J03-01-039 | 机械 | 乙供 | JF003 | 维护费 | 元 | 259.58 | 1 | 0 | 0 | 计价
GD2-49 | J03-01-039 | 人工 | 乙供 | 9101109 | 安装技术工 | 工日 | 2.5 | 107 | 0 | 0 | 计价
GD2-49 | J03-01-039 | 材料 | 乙供 | C19010201 | 柴油0号 | kg | 42.14 | 6.32 | 0 | 0 | 计价
GD2-49 | J03-01-041 | 机械 | 乙供 | JF001 | 折旧费 | 元 | 856.52 | 1 | 0 | 0 | 计价
GD2-49 | J03-01-041 | 机械 | 乙供 | JF002 | 检修费 | 元 | 399.23 | 1 | 0 | 0 | 计价
GD2-49 | J03-01-041 | 机械 | 乙供 | JF003 | 维护费 | 元 | 826.41 | 1 | 0 | 0 | 计价
GD2-49 | J03-01-041 | 人工 | 乙供 | 9101109 | 安装技术工 | 工日 | 2.5 | 107 | 0 | 0 | 计价
GD2-49 | J03-01-041 | 材料 | 乙供 | C19010201 | 柴油0号 | kg | 51.92 | 6.32 | 0 | 0 | 计价
GD2-49 | J03-01-044 | 机械 | 乙供 | JF001 | 折旧费 | 元 | 1609.92 | 1 | 0 | 0 | 计价
GD2-49 | J03-01-044 | 机械 | 乙供 | JF002 | 检修费 | 元 | 750.39 | 1 | 0 | 0 | 计价
GD2-49 | J03-01-044 | 机械 | 乙供 | JF003 | 维护费 | 元 | 1553.31 | 1 | 0 | 0 | 计价
GD2-49 | J03-01-044 | 人工 | 乙供 | 9101109 | 安装技术工 | 工日 | 2.5 | 107 | 0 | 0 | 计价
GD2-49 | J03-01-044 | 材料 | 乙供 | C19010201 | 柴油0号 | kg | 67.46 | 6.32 | 0 | 0 | 计价
GD2-49 | J04-01-002 | 机械 | 乙供 | JF001 | 折旧费 | 元 | 26.52 | 1 | 0 | 0 | 计价
GD2-49 | J04-01-002 | 机械 | 乙供 | JF002 | 检修费 | 元 | 5.89 | 1 | 0 | 0 | 计价
GD2-49 | J04-01-002 | 机械 | 乙供 | JF003 | 维护费 | 元 | 33.04 | 1 | 0 | 0 | 计价
GD2-49 | J04-01-002 | 人工 | 乙供 | 9101109 | 安装技术工 | 工日 | 1.0417 | 107 | 0 | 0 | 计价
GD2-49 | J04-01-002 | 材料 | 乙供 | C19010201 | 柴油0号 | kg | 32.19 | 6.32 | 0 | 0 | 计价
GD2-49 | J04-01-006 | 机械 | 乙供 | JF001 | 折旧费 | 元 | 93.76 | 1 | 0 | 0 | 计价
GD2-49 | J04-01-006 | 机械 | 乙供 | JF002 | 检修费 | 元 | 19.53 | 1 | 0 | 0 | 计价
GD2-49 | J04-01-006 | 机械 | 乙供 | JF003 | 维护费 | 元 | 76.75 | 1 | 0 | 0 | 计价
GD2-49 | J04-01-006 | 人工 | 乙供 | 9101109 | 安装技术工 | 工日 | 1.0417 | 107 | 0 | 0 | 计价
GD2-49 | J04-01-006 | 材料 | 乙供 | C19010201 | 柴油0号 | kg | 46.27 | 6.32 | 0 | 0 | 计价
GD2-49 | J09-01-029 | 机械 | 乙供 | JF001 | 折旧费 | 元 | 16.15 | 1 | 0 | 0 | 计价
GD2-49 | J09-01-029 | 机械 | 乙供 | JF002 | 检修费 | 元 | 2.9 | 1 | 0 | 0 | 计价
GD2-49 | J09-01-029 | 机械 | 乙供 | JF003 | 维护费 | 元 | 6.24 | 1 | 0 | 0 | 计价
GD2-49 | J09-01-029 | 机械 | 乙供 | JF004 | 安拆费及场外运费 | 元 | 8.44 | 1 | 0 | 0 | 计价
GD2-49 | J09-01-029 | 材料 | 乙供 | C21020101 | 电 | kW·h | 150.3 | 0.84 | 0 | 0 | 计价
GD2-49 | J10-01-001 | 机械 | 乙供 | JF001 | 折旧费 | 元 | 1.84 | 1 | 0 | 0 | 计价
GD2-49 | J10-01-001 | 机械 | 乙供 | JF002 | 检修费 | 元 | 0.41 | 1 | 0 | 0 | 计价
GD2-49 | J10-01-001 | 机械 | 乙供 | JF003 | 维护费 | 元 | 1.37 | 1 | 0 | 0 | 计价
GD2-49 | J10-01-001 | 机械 | 乙供 | JF004 | 安拆费及场外运费 | 元 | 12.75 | 1 | 0 | 0 | 计价
GD2-49 | J10-01-001 | 材料 | 乙供 | C21020101 | 电 | kW·h | 60.27 | 0.84 | 0 | 0 | 计价
GD2-49 | J13-01-041 | 机械 | 乙供 | JF001 | 折旧费 | 元 | 5.58 | 1 | 0 | 0 | 计价
GD2-49 | J13-01-041 | 机械 | 乙供 | JF002 | 检修费 | 元 | 0.75 | 1 | 0 | 0 | 计价
GD2-49 | J13-01-041 | 机械 | 乙供 | JF003 | 维护费 | 元 | 1.73 | 1 | 0 | 0 | 计价
GD2-49 | J13-01-041 | 机械 | 乙供 | JF004 | 安拆费及场外运费 | 元 | 0.89 | 1 | 0 | 0 | 计价
GD2-49 | J13-01-041 | 人工 | 乙供 | 9101109 | 安装技术工 | 工日 | 1.1905 | 107 | 0 | 0 | 计价
GD2-49 | J13-01-041 | 材料 | 乙供 | C21020101 | 电 | kW·h | 16.4 | 0.84 | 0 | 0 | 计价
GD2-49 | J13-01-043 | 机械 | 乙供 | JF001 | 折旧费 | 元 | 6.32 | 1 | 0 | 0 | 计价
GD2-49 | J13-01-043 | 机械 | 乙供 | JF002 | 检修费 | 元 | 0.81 | 1 | 0 | 0 | 计价
GD2-49 | J13-01-043 | 机械 | 乙供 | JF003 | 维护费 | 元 | 1.86 | 1 | 0 | 0 | 计价
GD2-49 | J13-01-043 | 机械 | 乙供 | JF004 | 安拆费及场外运费 | 元 | 0.89 | 1 | 0 | 0 | 计价
GD2-49 | J13-01-043 | 人工 | 乙供 | 9101109 | 安装技术工 | 工日 | 1.1905 | 107 | 0 | 0 | 计价
GD2-49 | J13-01-043 | 材料 | 乙供 | C21020101 | 电 | kW·h | 19.41 | 0.84 | 0 | 0 | 计价
GD2-49 | J13-01-051 | 机械 | 乙供 | JF001 | 折旧费 | 元 | 637.32 | 1 | 0 | 0 | 计价
GD2-49 | J13-01-051 | 机械 | 乙供 | JF002 | 检修费 | 元 | 20.02 | 1 | 0 | 0 | 计价
GD2-49 | J13-01-051 | 机械 | 乙供 | JF003 | 维护费 | 元 | 64.06 | 1 | 0 | 0 | 计价
GD2-49 | J13-01-051 | 机械 | 乙供 | JF004 | 安拆费及场外运费 | 元 | 8.44 | 1 | 0 | 0 | 计价
GD2-49 | J13-01-051 | 人工 | 乙供 | 9101109 | 安装技术工 | 工日 | 5 | 107 | 0 | 0 | 计价
GD2-49 | J13-01-051 | 材料 | 乙供 | C21020101 | 电 | kW·h | 781.71 | 0.84 | 0 | 0 | 计价
GD2-49 | J13-01-053 | 机械 | 乙供 | JF001 | 折旧费 | 元 | 462.69 | 1 | 0 | 0 | 计价
GD2-49 | J13-01-053 | 机械 | 乙供 | JF002 | 检修费 | 元 | 132.14 | 1 | 0 | 0 | 计价
GD2-49 | J13-01-053 | 机械 | 乙供 | JF003 | 维护费 | 元 | 356.77 | 1 | 0 | 0 | 计价
GD2-49 | J13-01-053 | 人工 | 乙供 | 9101109 | 安装技术工 | 工日 | 4 | 107 | 0 | 0 | 计价
GD2-49 | J13-01-053 | 材料 | 乙供 | C21020101 | 电 | kW·h | 1002.32 | 0.84 | 0 | 0 | 计价
GD2-49 | J13-01-056 | 机械 | 乙供 | JF001 | 折旧费 | 元 | 456.58 | 1 | 0 | 0 | 计价
GD2-49 | J13-01-056 | 机械 | 乙供 | JF002 | 检修费 | 元 | 35.33 | 1 | 0 | 0 | 计价
GD2-49 | J13-01-056 | 机械 | 乙供 | JF003 | 维护费 | 元 | 100.69 | 1 | 0 | 0 | 计价
GD2-49 | J13-01-056 | 人工 | 乙供 | 9101109 | 安装技术工 | 工日 | 3.125 | 107 | 0 | 0 | 计价
GD2-49 | J13-01-056 | 材料 | 乙供 | C19010201 | 柴油0号 | kg | 50.1424 | 6.32 | 0 | 0 | 计价
GD2-49 | J13-01-065 | 机械 | 乙供 | JF001 | 折旧费 | 元 | 15 | 1 | 0 | 0 | 计价
GD2-49 | J13-01-065 | 机械 | 乙供 | JF002 | 检修费 | 元 | 1.75 | 1 | 0 | 0 | 计价
GD2-49 | J13-01-065 | 机械 | 乙供 | JF003 | 维护费 | 元 | 1.86 | 1 | 0 | 0 | 计价
GD2-49 | J13-01-065 | 机械 | 乙供 | JF004 | 安拆费及场外运费 | 元 | 5.63 | 1 | 0 | 0 | 计价
GD2-49 | J13-01-065 | 材料 | 乙供 | C19010102 | 汽油 | kg | 7.2 | 7.61 | 0 | 0 | 计价
GD2-49 | J15-01-013 | 机械 | 乙供 | JF001 | 折旧费 | 元 | 2.19 | 1 | 0 | 0 | 计价
GD2-49 | J15-01-013 | 机械 | 乙供 | JF002 | 检修费 | 元 | 1.27 | 1 | 0 | 0 | 计价
GD2-49 | J15-01-013 | 机械 | 乙供 | JF003 | 维护费 | 元 | 2.11 | 1 | 0 | 0 | 计价
GD2-49 | J15-01-013 | 机械 | 乙供 | JF004 | 安拆费及场外运费 | 元 | 6.49 | 1 | 0 | 0 | 计价
GD2-49 | J15-01-027 | 机械 | 乙供 | JF001 | 折旧费 | 元 | 81.95 | 1 | 0 | 0 | 计价
GD2-49 | J15-01-027 | 机械 | 乙供 | JF002 | 检修费 | 元 | 27.13 | 1 | 0 | 0 | 计价
GD2-49 | J15-01-027 | 机械 | 乙供 | JF003 | 维护费 | 元 | 37.98 | 1 | 0 | 0 | 计价
GD2-49 | J15-01-027 | 机械 | 乙供 | JF004 | 安拆费及场外运费 | 元 | 38.05 | 1 | 0 | 0 | 计价
GD2-49 | J15-01-027 | 材料 | 乙供 | C19010201 | 柴油0号 | kg | 48.25 | 6.32 | 0 | 0 | 计价
GD2-49 | J15-01-031 | 机械 | 乙供 | JF001 | 折旧费 | 元 | 4.18 | 1 | 0 | 0 | 计价
GD2-49 | J15-01-031 | 机械 | 乙供 | JF002 | 检修费 | 元 | 0.93 | 1 | 0 | 0 | 计价
GD2-49 | J15-01-031 | 机械 | 乙供 | JF003 | 维护费 | 元 | 1.61 | 1 | 0 | 0 | 计价
GD2-49 | J15-01-031 | 机械 | 乙供 | JF004 | 安拆费及场外运费 | 元 | 5.63 | 1 | 0 | 0 | 计价
GD2-49 | J15-01-031 | 材料 | 乙供 | C21020101 | 电 | kW·h | 10 | 0.84 | 0 | 0 | 计价
GD2-49 | J15-01-067 | 机械 | 乙供 | JF001 | 折旧费 | 元 | 223.02 | 1 | 0 | 0 | 计价
GD2-49 | J15-01-067 | 机械 | 乙供 | JF002 | 检修费 | 元 | 83.35 | 1 | 0 | 0 | 计价
GD2-49 | J15-01-067 | 机械 | 乙供 | JF003 | 维护费 | 元 | 216.44 | 1 | 0 | 0 | 计价
GD2-49 | J15-01-067 | 机械 | 乙供 | JF004 | 安拆费及场外运费 | 元 | 5.63 | 1 | 0 | 0 | 计价
GD2-49 | J15-01-067 | 材料 | 乙供 | C21020101 | 电 | kW·h | 18 | 0.84 | 0 | 0 | 计价
GD2-50 | J03-01-033 | 机械 | 乙供 | JF001 | 折旧费 | 元 | 44.37 | 1 | 0 | 0 | 计价
GD2-50 | J03-01-033 | 机械 | 乙供 | JF002 | 检修费 | 元 | 20.68 | 1 | 0 | 0 | 计价
GD2-50 | J03-01-033 | 机械 | 乙供 | JF003 | 维护费 | 元 | 42.81 | 1 | 0 | 0 | 计价
GD2-50 | J03-01-033 | 人工 | 乙供 | 9101109 | 安装技术工 | 工日 | 2.5 | 107 | 0 | 0 | 计价
GD2-50 | J03-01-033 | 材料 | 乙供 | C19010102 | 汽油 | kg | 23.3 | 7.61 | 0 | 0 | 计价
GD2-50 | J03-01-036 | 机械 | 乙供 | JF001 | 折旧费 | 元 | 157.49 | 1 | 0 | 0 | 计价
GD2-50 | J03-01-036 | 机械 | 乙供 | JF002 | 检修费 | 元 | 73.41 | 1 | 0 | 0 | 计价
GD2-50 | J03-01-036 | 机械 | 乙供 | JF003 | 维护费 | 元 | 151.96 | 1 | 0 | 0 | 计价
GD2-50 | J03-01-036 | 人工 | 乙供 | 9101109 | 安装技术工 | 工日 | 2.5 | 107 | 0 | 0 | 计价
GD2-50 | J03-01-036 | 材料 | 乙供 | C19010201 | 柴油0号 | kg | 35.85 | 6.32 | 0 | 0 | 计价
GD2-50 | J04-01-002 | 机械 | 乙供 | JF001 | 折旧费 | 元 | 26.52 | 1 | 0 | 0 | 计价
GD2-50 | J04-01-002 | 机械 | 乙供 | JF002 | 检修费 | 元 | 5.89 | 1 | 0 | 0 | 计价
GD2-50 | J04-01-002 | 机械 | 乙供 | JF003 | 维护费 | 元 | 33.04 | 1 | 0 | 0 | 计价
GD2-50 | J04-01-002 | 人工 | 乙供 | 9101109 | 安装技术工 | 工日 | 1.0417 | 107 | 0 | 0 | 计价
GD2-50 | J04-01-002 | 材料 | 乙供 | C19010201 | 柴油0号 | kg | 32.19 | 6.32 | 0 | 0 | 计价
GD2-50 | J09-01-027 | 机械 | 乙供 | JF001 | 折旧费 | 元 | 7.7 | 1 | 0 | 0 | 计价
GD2-50 | J09-01-027 | 机械 | 乙供 | JF002 | 检修费 | 元 | 1.38 | 1 | 0 | 0 | 计价
GD2-50 | J09-01-027 | 机械 | 乙供 | JF003 | 维护费 | 元 | 2.97 | 1 | 0 | 0 | 计价
GD2-50 | J09-01-027 | 机械 | 乙供 | JF004 | 安拆费及场外运费 | 元 | 8.44 | 1 | 0 | 0 | 计价
GD2-50 | J09-01-027 | 材料 | 乙供 | C21020101 | 电 | kW·h | 53.8 | 0.84 | 0 | 0 | 计价
GD2-50 | J10-01-001 | 机械 | 乙供 | JF001 | 折旧费 | 元 | 1.84 | 1 | 0 | 0 | 计价
GD2-50 | J10-01-001 | 机械 | 乙供 | JF002 | 检修费 | 元 | 0.41 | 1 | 0 | 0 | 计价
GD2-50 | J10-01-001 | 机械 | 乙供 | JF003 | 维护费 | 元 | 1.37 | 1 | 0 | 0 | 计价
GD2-50 | J10-01-001 | 机械 | 乙供 | JF004 | 安拆费及场外运费 | 元 | 12.75 | 1 | 0 | 0 | 计价
GD2-50 | J10-01-001 | 材料 | 乙供 | C21020101 | 电 | kW·h | 60.27 | 0.84 | 0 | 0 | 计价
GD2-50 | J13-01-041 | 机械 | 乙供 | JF001 | 折旧费 | 元 | 5.58 | 1 | 0 | 0 | 计价
GD2-50 | J13-01-041 | 机械 | 乙供 | JF002 | 检修费 | 元 | 0.75 | 1 | 0 | 0 | 计价
GD2-50 | J13-01-041 | 机械 | 乙供 | JF003 | 维护费 | 元 | 1.73 | 1 | 0 | 0 | 计价
GD2-50 | J13-01-041 | 机械 | 乙供 | JF004 | 安拆费及场外运费 | 元 | 0.89 | 1 | 0 | 0 | 计价
GD2-50 | J13-01-041 | 人工 | 乙供 | 9101109 | 安装技术工 | 工日 | 1.1905 | 107 | 0 | 0 | 计价
GD2-50 | J13-01-041 | 材料 | 乙供 | C21020101 | 电 | kW·h | 16.4 | 0.84 | 0 | 0 | 计价
GD2-50 | J13-01-043 | 机械 | 乙供 | JF001 | 折旧费 | 元 | 6.32 | 1 | 0 | 0 | 计价
GD2-50 | J13-01-043 | 机械 | 乙供 | JF002 | 检修费 | 元 | 0.81 | 1 | 0 | 0 | 计价
GD2-50 | J13-01-043 | 机械 | 乙供 | JF003 | 维护费 | 元 | 1.86 | 1 | 0 | 0 | 计价
GD2-50 | J13-01-043 | 机械 | 乙供 | JF004 | 安拆费及场外运费 | 元 | 0.89 | 1 | 0 | 0 | 计价
GD2-50 | J13-01-043 | 人工 | 乙供 | 9101109 | 安装技术工 | 工日 | 1.1905 | 107 | 0 | 0 | 计价
GD2-50 | J13-01-043 | 材料 | 乙供 | C21020101 | 电 | kW·h | 19.41 | 0.84 | 0 | 0 | 计价
GD2-50 | J13-01-051 | 机械 | 乙供 | JF001 | 折旧费 | 元 | 637.32 | 1 | 0 | 0 | 计价
GD2-50 | J13-01-051 | 机械 | 乙供 | JF002 | 检修费 | 元 | 20.02 | 1 | 0 | 0 | 计价
GD2-50 | J13-01-051 | 机械 | 乙供 | JF003 | 维护费 | 元 | 64.06 | 1 | 0 | 0 | 计价
GD2-50 | J13-01-051 | 机械 | 乙供 | JF004 | 安拆费及场外运费 | 元 | 8.44 | 1 | 0 | 0 | 计价
GD2-50 | J13-01-051 | 人工 | 乙供 | 9101109 | 安装技术工 | 工日 | 5 | 107 | 0 | 0 | 计价
GD2-50 | J13-01-051 | 材料 | 乙供 | C21020101 | 电 | kW·h | 781.71 | 0.84 | 0 | 0 | 计价
GD2-50 | J13-01-053 | 机械 | 乙供 | JF001 | 折旧费 | 元 | 462.69 | 1 | 0 | 0 | 计价
GD2-50 | J13-01-053 | 机械 | 乙供 | JF002 | 检修费 | 元 | 132.14 | 1 | 0 | 0 | 计价
GD2-50 | J13-01-053 | 机械 | 乙供 | JF003 | 维护费 | 元 | 356.77 | 1 | 0 | 0 | 计价
GD2-50 | J13-01-053 | 人工 | 乙供 | 9101109 | 安装技术工 | 工日 | 4 | 107 | 0 | 0 | 计价
GD2-50 | J13-01-053 | 材料 | 乙供 | C21020101 | 电 | kW·h | 1002.32 | 0.84 | 0 | 0 | 计价
GD2-50 | J13-01-055 | 机械 | 乙供 | JF001 | 折旧费 | 元 | 332.82 | 1 | 0 | 0 | 计价
GD2-50 | J13-01-055 | 机械 | 乙供 | JF002 | 检修费 | 元 | 27.23 | 1 | 0 | 0 | 计价
GD2-50 | J13-01-055 | 机械 | 乙供 | JF003 | 维护费 | 元 | 38.12 | 1 | 0 | 0 | 计价
GD2-50 | J13-01-055 | 人工 | 乙供 | 9101109 | 安装技术工 | 工日 | 3.125 | 107 | 0 | 0 | 计价
GD2-50 | J13-01-055 | 材料 | 乙供 | C19010201 | 柴油0号 | kg | 42.1424 | 6.32 | 0 | 0 | 计价
GD2-50 | J13-01-059 | 机械 | 乙供 | JF001 | 折旧费 | 元 | 27.14 | 1 | 0 | 0 | 计价
GD2-50 | J13-01-059 | 机械 | 乙供 | JF002 | 检修费 | 元 | 2.41 | 1 | 0 | 0 | 计价
GD2-50 | J13-01-059 | 机械 | 乙供 | JF003 | 维护费 | 元 | 9.62 | 1 | 0 | 0 | 计价
GD2-50 | J13-01-059 | 机械 | 乙供 | JF004 | 安拆费及场外运费 | 元 | 1.62 | 1 | 0 | 0 | 计价
GD2-50 | J13-01-059 | 人工 | 乙供 | 9101109 | 安装技术工 | 工日 | 1.3889 | 107 | 0 | 0 | 计价
GD2-50 | J13-01-059 | 材料 | 乙供 | C21020101 | 电 | kW·h | 10.47 | 0.84 | 0 | 0 | 计价
GD2-50 | J13-01-060 | 机械 | 乙供 | JF001 | 折旧费 | 元 | 4.27 | 1 | 0 | 0 | 计价
GD2-50 | J13-01-060 | 机械 | 乙供 | JF002 | 检修费 | 元 | 0.5 | 1 | 0 | 0 | 计价
GD2-50 | J13-01-060 | 机械 | 乙供 | JF003 | 维护费 | 元 | 1.57 | 1 | 0 | 0 | 计价
GD2-50 | J13-01-060 | 机械 | 乙供 | JF004 | 安拆费及场外运费 | 元 | 6.1 | 1 | 0 | 0 | 计价
GD2-50 | J13-01-060 | 人工 | 乙供 | 9101109 | 安装技术工 | 工日 | 1.1905 | 107 | 0 | 0 | 计价
GD2-50 | J13-01-060 | 材料 | 乙供 | C19010102 | 汽油 | kg | 3.0451 | 7.61 | 0 | 0 | 计价
GD2-50 | J13-01-065 | 机械 | 乙供 | JF001 | 折旧费 | 元 | 15 | 1 | 0 | 0 | 计价
GD2-50 | J13-01-065 | 机械 | 乙供 | JF002 | 检修费 | 元 | 1.75 | 1 | 0 | 0 | 计价
GD2-50 | J13-01-065 | 机械 | 乙供 | JF003 | 维护费 | 元 | 1.86 | 1 | 0 | 0 | 计价
GD2-50 | J13-01-065 | 机械 | 乙供 | JF004 | 安拆费及场外运费 | 元 | 5.63 | 1 | 0 | 0 | 计价
GD2-50 | J13-01-065 | 材料 | 乙供 | C19010102 | 汽油 | kg | 7.2 | 7.61 | 0 | 0 | 计价
GD2-50 | J15-01-013 | 机械 | 乙供 | JF001 | 折旧费 | 元 | 2.19 | 1 | 0 | 0 | 计价
GD2-50 | J15-01-013 | 机械 | 乙供 | JF002 | 检修费 | 元 | 1.27 | 1 | 0 | 0 | 计价
GD2-50 | J15-01-013 | 机械 | 乙供 | JF003 | 维护费 | 元 | 2.11 | 1 | 0 | 0 | 计价
GD2-50 | J15-01-013 | 机械 | 乙供 | JF004 | 安拆费及场外运费 | 元 | 6.49 | 1 | 0 | 0 | 计价
GD2-50 | J15-01-031 | 机械 | 乙供 | JF001 | 折旧费 | 元 | 4.18 | 1 | 0 | 0 | 计价
GD2-50 | J15-01-031 | 机械 | 乙供 | JF002 | 检修费 | 元 | 0.93 | 1 | 0 | 0 | 计价
GD2-50 | J15-01-031 | 机械 | 乙供 | JF003 | 维护费 | 元 | 1.61 | 1 | 0 | 0 | 计价
GD2-50 | J15-01-031 | 机械 | 乙供 | JF004 | 安拆费及场外运费 | 元 | 5.63 | 1 | 0 | 0 | 计价
GD2-50 | J15-01-031 | 材料 | 乙供 | C21020101 | 电 | kW·h | 10 | 0.84 | 0 | 0 | 计价
GD2-51 | J03-01-033 | 机械 | 乙供 | JF001 | 折旧费 | 元 | 44.37 | 1 | 0 | 0 | 计价
GD2-51 | J03-01-033 | 机械 | 乙供 | JF002 | 检修费 | 元 | 20.68 | 1 | 0 | 0 | 计价
GD2-51 | J03-01-033 | 机械 | 乙供 | JF003 | 维护费 | 元 | 42.81 | 1 | 0 | 0 | 计价
GD2-51 | J03-01-033 | 人工 | 乙供 | 9101109 | 安装技术工 | 工日 | 2.5 | 107 | 0 | 0 | 计价
GD2-51 | J03-01-033 | 材料 | 乙供 | C19010102 | 汽油 | kg | 23.3 | 7.61 | 0 | 0 | 计价
GD2-51 | J03-01-036 | 机械 | 乙供 | JF001 | 折旧费 | 元 | 157.49 | 1 | 0 | 0 | 计价
GD2-51 | J03-01-036 | 机械 | 乙供 | JF002 | 检修费 | 元 | 73.41 | 1 | 0 | 0 | 计价
GD2-51 | J03-01-036 | 机械 | 乙供 | JF003 | 维护费 | 元 | 151.96 | 1 | 0 | 0 | 计价
GD2-51 | J03-01-036 | 人工 | 乙供 | 9101109 | 安装技术工 | 工日 | 2.5 | 107 | 0 | 0 | 计价
GD2-51 | J03-01-036 | 材料 | 乙供 | C19010201 | 柴油0号 | kg | 35.85 | 6.32 | 0 | 0 | 计价
GD2-51 | J04-01-002 | 机械 | 乙供 | JF001 | 折旧费 | 元 | 26.52 | 1 | 0 | 0 | 计价
GD2-51 | J04-01-002 | 机械 | 乙供 | JF002 | 检修费 | 元 | 5.89 | 1 | 0 | 0 | 计价
GD2-51 | J04-01-002 | 机械 | 乙供 | JF003 | 维护费 | 元 | 33.04 | 1 | 0 | 0 | 计价
GD2-51 | J04-01-002 | 人工 | 乙供 | 9101109 | 安装技术工 | 工日 | 1.0417 | 107 | 0 | 0 | 计价
GD2-51 | J04-01-002 | 材料 | 乙供 | C19010201 | 柴油0号 | kg | 32.19 | 6.32 | 0 | 0 | 计价
GD2-51 | J09-01-027 | 机械 | 乙供 | JF001 | 折旧费 | 元 | 7.7 | 1 | 0 | 0 | 计价
GD2-51 | J09-01-027 | 机械 | 乙供 | JF002 | 检修费 | 元 | 1.38 | 1 | 0 | 0 | 计价
GD2-51 | J09-01-027 | 机械 | 乙供 | JF003 | 维护费 | 元 | 2.97 | 1 | 0 | 0 | 计价
GD2-51 | J09-01-027 | 机械 | 乙供 | JF004 | 安拆费及场外运费 | 元 | 8.44 | 1 | 0 | 0 | 计价
GD2-51 | J09-01-027 | 材料 | 乙供 | C21020101 | 电 | kW·h | 53.8 | 0.84 | 0 | 0 | 计价
GD2-51 | J10-01-001 | 机械 | 乙供 | JF001 | 折旧费 | 元 | 1.84 | 1 | 0 | 0 | 计价
GD2-51 | J10-01-001 | 机械 | 乙供 | JF002 | 检修费 | 元 | 0.41 | 1 | 0 | 0 | 计价
GD2-51 | J10-01-001 | 机械 | 乙供 | JF003 | 维护费 | 元 | 1.37 | 1 | 0 | 0 | 计价
GD2-51 | J10-01-001 | 机械 | 乙供 | JF004 | 安拆费及场外运费 | 元 | 12.75 | 1 | 0 | 0 | 计价
GD2-51 | J10-01-001 | 材料 | 乙供 | C21020101 | 电 | kW·h | 60.27 | 0.84 | 0 | 0 | 计价
GD2-51 | J13-01-041 | 机械 | 乙供 | JF001 | 折旧费 | 元 | 5.58 | 1 | 0 | 0 | 计价
GD2-51 | J13-01-041 | 机械 | 乙供 | JF002 | 检修费 | 元 | 0.75 | 1 | 0 | 0 | 计价
GD2-51 | J13-01-041 | 机械 | 乙供 | JF003 | 维护费 | 元 | 1.73 | 1 | 0 | 0 | 计价
GD2-51 | J13-01-041 | 机械 | 乙供 | JF004 | 安拆费及场外运费 | 元 | 0.89 | 1 | 0 | 0 | 计价
GD2-51 | J13-01-041 | 人工 | 乙供 | 9101109 | 安装技术工 | 工日 | 1.1905 | 107 | 0 | 0 | 计价
GD2-51 | J13-01-041 | 材料 | 乙供 | C21020101 | 电 | kW·h | 16.4 | 0.84 | 0 | 0 | 计价
GD2-51 | J13-01-043 | 机械 | 乙供 | JF001 | 折旧费 | 元 | 6.32 | 1 | 0 | 0 | 计价
GD2-51 | J13-01-043 | 机械 | 乙供 | JF002 | 检修费 | 元 | 0.81 | 1 | 0 | 0 | 计价
GD2-51 | J13-01-043 | 机械 | 乙供 | JF003 | 维护费 | 元 | 1.86 | 1 | 0 | 0 | 计价
GD2-51 | J13-01-043 | 机械 | 乙供 | JF004 | 安拆费及场外运费 | 元 | 0.89 | 1 | 0 | 0 | 计价
GD2-51 | J13-01-043 | 人工 | 乙供 | 9101109 | 安装技术工 | 工日 | 1.1905 | 107 | 0 | 0 | 计价
GD2-51 | J13-01-043 | 材料 | 乙供 | C21020101 | 电 | kW·h | 19.41 | 0.84 | 0 | 0 | 计价
GD2-51 | J13-01-051 | 机械 | 乙供 | JF001 | 折旧费 | 元 | 637.32 | 1 | 0 | 0 | 计价
GD2-51 | J13-01-051 | 机械 | 乙供 | JF002 | 检修费 | 元 | 20.02 | 1 | 0 | 0 | 计价
GD2-51 | J13-01-051 | 机械 | 乙供 | JF003 | 维护费 | 元 | 64.06 | 1 | 0 | 0 | 计价
GD2-51 | J13-01-051 | 机械 | 乙供 | JF004 | 安拆费及场外运费 | 元 | 8.44 | 1 | 0 | 0 | 计价
GD2-51 | J13-01-051 | 人工 | 乙供 | 9101109 | 安装技术工 | 工日 | 5 | 107 | 0 | 0 | 计价
GD2-51 | J13-01-051 | 材料 | 乙供 | C21020101 | 电 | kW·h | 781.71 | 0.84 | 0 | 0 | 计价
GD2-51 | J13-01-053 | 机械 | 乙供 | JF001 | 折旧费 | 元 | 462.69 | 1 | 0 | 0 | 计价
GD2-51 | J13-01-053 | 机械 | 乙供 | JF002 | 检修费 | 元 | 132.14 | 1 | 0 | 0 | 计价
GD2-51 | J13-01-053 | 机械 | 乙供 | JF003 | 维护费 | 元 | 356.77 | 1 | 0 | 0 | 计价
GD2-51 | J13-01-053 | 人工 | 乙供 | 9101109 | 安装技术工 | 工日 | 4 | 107 | 0 | 0 | 计价
GD2-51 | J13-01-053 | 材料 | 乙供 | C21020101 | 电 | kW·h | 1002.32 | 0.84 | 0 | 0 | 计价
GD2-51 | J13-01-055 | 机械 | 乙供 | JF001 | 折旧费 | 元 | 332.82 | 1 | 0 | 0 | 计价
GD2-51 | J13-01-055 | 机械 | 乙供 | JF002 | 检修费 | 元 | 27.23 | 1 | 0 | 0 | 计价
GD2-51 | J13-01-055 | 机械 | 乙供 | JF003 | 维护费 | 元 | 38.12 | 1 | 0 | 0 | 计价
GD2-51 | J13-01-055 | 人工 | 乙供 | 9101109 | 安装技术工 | 工日 | 3.125 | 107 | 0 | 0 | 计价
GD2-51 | J13-01-055 | 材料 | 乙供 | C19010201 | 柴油0号 | kg | 42.1424 | 6.32 | 0 | 0 | 计价
GD2-51 | J13-01-059 | 机械 | 乙供 | JF001 | 折旧费 | 元 | 27.14 | 1 | 0 | 0 | 计价
GD2-51 | J13-01-059 | 机械 | 乙供 | JF002 | 检修费 | 元 | 2.41 | 1 | 0 | 0 | 计价
GD2-51 | J13-01-059 | 机械 | 乙供 | JF003 | 维护费 | 元 | 9.62 | 1 | 0 | 0 | 计价
GD2-51 | J13-01-059 | 机械 | 乙供 | JF004 | 安拆费及场外运费 | 元 | 1.62 | 1 | 0 | 0 | 计价
GD2-51 | J13-01-059 | 人工 | 乙供 | 9101109 | 安装技术工 | 工日 | 1.3889 | 107 | 0 | 0 | 计价
GD2-51 | J13-01-059 | 材料 | 乙供 | C21020101 | 电 | kW·h | 10.47 | 0.84 | 0 | 0 | 计价
GD2-51 | J13-01-060 | 机械 | 乙供 | JF001 | 折旧费 | 元 | 4.27 | 1 | 0 | 0 | 计价
GD2-51 | J13-01-060 | 机械 | 乙供 | JF002 | 检修费 | 元 | 0.5 | 1 | 0 | 0 | 计价
GD2-51 | J13-01-060 | 机械 | 乙供 | JF003 | 维护费 | 元 | 1.57 | 1 | 0 | 0 | 计价
GD2-51 | J13-01-060 | 机械 | 乙供 | JF004 | 安拆费及场外运费 | 元 | 6.1 | 1 | 0 | 0 | 计价
GD2-51 | J13-01-060 | 人工 | 乙供 | 9101109 | 安装技术工 | 工日 | 1.1905 | 107 | 0 | 0 | 计价
GD2-51 | J13-01-060 | 材料 | 乙供 | C19010102 | 汽油 | kg | 3.0451 | 7.61 | 0 | 0 | 计价
GD2-51 | J13-01-065 | 机械 | 乙供 | JF001 | 折旧费 | 元 | 15 | 1 | 0 | 0 | 计价
GD2-51 | J13-01-065 | 机械 | 乙供 | JF002 | 检修费 | 元 | 1.75 | 1 | 0 | 0 | 计价
GD2-51 | J13-01-065 | 机械 | 乙供 | JF003 | 维护费 | 元 | 1.86 | 1 | 0 | 0 | 计价
GD2-51 | J13-01-065 | 机械 | 乙供 | JF004 | 安拆费及场外运费 | 元 | 5.63 | 1 | 0 | 0 | 计价
GD2-51 | J13-01-065 | 材料 | 乙供 | C19010102 | 汽油 | kg | 7.2 | 7.61 | 0 | 0 | 计价
GD2-51 | J15-01-013 | 机械 | 乙供 | JF001 | 折旧费 | 元 | 2.19 | 1 | 0 | 0 | 计价
GD2-51 | J15-01-013 | 机械 | 乙供 | JF002 | 检修费 | 元 | 1.27 | 1 | 0 | 0 | 计价
GD2-51 | J15-01-013 | 机械 | 乙供 | JF003 | 维护费 | 元 | 2.11 | 1 | 0 | 0 | 计价
GD2-51 | J15-01-013 | 机械 | 乙供 | JF004 | 安拆费及场外运费 | 元 | 6.49 | 1 | 0 | 0 | 计价
GD2-51 | J15-01-031 | 机械 | 乙供 | JF001 | 折旧费 | 元 | 4.18 | 1 | 0 | 0 | 计价
GD2-51 | J15-01-031 | 机械 | 乙供 | JF002 | 检修费 | 元 | 0.93 | 1 | 0 | 0 | 计价
GD2-51 | J15-01-031 | 机械 | 乙供 | JF003 | 维护费 | 元 | 1.61 | 1 | 0 | 0 | 计价
GD2-51 | J15-01-031 | 机械 | 乙供 | JF004 | 安拆费及场外运费 | 元 | 5.63 | 1 | 0 | 0 | 计价
GD2-51 | J15-01-031 | 材料 | 乙供 | C21020101 | 电 | kW·h | 10 | 0.84 | 0 | 0 | 计价
GD2-52 | J03-01-035 | 机械 | 乙供 | JF001 | 折旧费 | 元 | 128.52 | 1 | 0 | 0 | 计价
GD2-52 | J03-01-035 | 机械 | 乙供 | JF002 | 检修费 | 元 | 59.91 | 1 | 0 | 0 | 计价
GD2-52 | J03-01-035 | 机械 | 乙供 | JF003 | 维护费 | 元 | 124.01 | 1 | 0 | 0 | 计价
GD2-52 | J03-01-035 | 人工 | 乙供 | 9101109 | 安装技术工 | 工日 | 2.5 | 107 | 0 | 0 | 计价
GD2-52 | J03-01-035 | 材料 | 乙供 | C19010201 | 柴油0号 | kg | 30.55 | 6.32 | 0 | 0 | 计价
GD2-52 | J04-01-004 | 机械 | 乙供 | JF001 | 折旧费 | 元 | 52.6 | 1 | 0 | 0 | 计价
GD2-52 | J04-01-004 | 机械 | 乙供 | JF002 | 检修费 | 元 | 11.69 | 1 | 0 | 0 | 计价
GD2-52 | J04-01-004 | 机械 | 乙供 | JF003 | 维护费 | 元 | 45.94 | 1 | 0 | 0 | 计价
GD2-52 | J04-01-004 | 人工 | 乙供 | 9101109 | 安装技术工 | 工日 | 1.0417 | 107 | 0 | 0 | 计价
GD2-52 | J04-01-004 | 材料 | 乙供 | C19010201 | 柴油0号 | kg | 35.49 | 6.32 | 0 | 0 | 计价
GD2-52 | J10-01-001 | 机械 | 乙供 | JF001 | 折旧费 | 元 | 1.84 | 1 | 0 | 0 | 计价
GD2-52 | J10-01-001 | 机械 | 乙供 | JF002 | 检修费 | 元 | 0.41 | 1 | 0 | 0 | 计价
GD2-52 | J10-01-001 | 机械 | 乙供 | JF003 | 维护费 | 元 | 1.37 | 1 | 0 | 0 | 计价
GD2-52 | J10-01-001 | 机械 | 乙供 | JF004 | 安拆费及场外运费 | 元 | 12.75 | 1 | 0 | 0 | 计价
GD2-52 | J10-01-001 | 材料 | 乙供 | C21020101 | 电 | kW·h | 60.27 | 0.84 | 0 | 0 | 计价
GD2-52 | J13-01-055 | 机械 | 乙供 | JF001 | 折旧费 | 元 | 332.82 | 1 | 0 | 0 | 计价
GD2-52 | J13-01-055 | 机械 | 乙供 | JF002 | 检修费 | 元 | 27.23 | 1 | 0 | 0 | 计价
GD2-52 | J13-01-055 | 机械 | 乙供 | JF003 | 维护费 | 元 | 38.12 | 1 | 0 | 0 | 计价
GD2-52 | J13-01-055 | 人工 | 乙供 | 9101109 | 安装技术工 | 工日 | 3.125 | 107 | 0 | 0 | 计价
GD2-52 | J13-01-055 | 材料 | 乙供 | C19010201 | 柴油0号 | kg | 42.1424 | 6.32 | 0 | 0 | 计价
GD2-52 | J13-01-060 | 机械 | 乙供 | JF001 | 折旧费 | 元 | 4.27 | 1 | 0 | 0 | 计价
GD2-52 | J13-01-060 | 机械 | 乙供 | JF002 | 检修费 | 元 | 0.5 | 1 | 0 | 0 | 计价
GD2-52 | J13-01-060 | 机械 | 乙供 | JF003 | 维护费 | 元 | 1.57 | 1 | 0 | 0 | 计价
GD2-52 | J13-01-060 | 机械 | 乙供 | JF004 | 安拆费及场外运费 | 元 | 6.1 | 1 | 0 | 0 | 计价
GD2-52 | J13-01-060 | 人工 | 乙供 | 9101109 | 安装技术工 | 工日 | 1.1905 | 107 | 0 | 0 | 计价
GD2-52 | J13-01-060 | 材料 | 乙供 | C19010102 | 汽油 | kg | 3.0451 | 7.61 | 0 | 0 | 计价
GD2-52 | J13-01-065 | 机械 | 乙供 | JF001 | 折旧费 | 元 | 15 | 1 | 0 | 0 | 计价
GD2-52 | J13-01-065 | 机械 | 乙供 | JF002 | 检修费 | 元 | 1.75 | 1 | 0 | 0 | 计价
GD2-52 | J13-01-065 | 机械 | 乙供 | JF003 | 维护费 | 元 | 1.86 | 1 | 0 | 0 | 计价
GD2-52 | J13-01-065 | 机械 | 乙供 | JF004 | 安拆费及场外运费 | 元 | 5.63 | 1 | 0 | 0 | 计价
GD2-52 | J13-01-065 | 材料 | 乙供 | C19010102 | 汽油 | kg | 7.2 | 7.61 | 0 | 0 | 计价
GD2-53 | J03-01-035 | 机械 | 乙供 | JF001 | 折旧费 | 元 | 128.52 | 1 | 0 | 0 | 计价
GD2-53 | J03-01-035 | 机械 | 乙供 | JF002 | 检修费 | 元 | 59.91 | 1 | 0 | 0 | 计价
GD2-53 | J03-01-035 | 机械 | 乙供 | JF003 | 维护费 | 元 | 124.01 | 1 | 0 | 0 | 计价
GD2-53 | J03-01-035 | 人工 | 乙供 | 9101109 | 安装技术工 | 工日 | 2.5 | 107 | 0 | 0 | 计价
GD2-53 | J03-01-035 | 材料 | 乙供 | C19010201 | 柴油0号 | kg | 30.55 | 6.32 | 0 | 0 | 计价
GD2-53 | J04-01-004 | 机械 | 乙供 | JF001 | 折旧费 | 元 | 52.6 | 1 | 0 | 0 | 计价
GD2-53 | J04-01-004 | 机械 | 乙供 | JF002 | 检修费 | 元 | 11.69 | 1 | 0 | 0 | 计价
GD2-53 | J04-01-004 | 机械 | 乙供 | JF003 | 维护费 | 元 | 45.94 | 1 | 0 | 0 | 计价
GD2-53 | J04-01-004 | 人工 | 乙供 | 9101109 | 安装技术工 | 工日 | 1.0417 | 107 | 0 | 0 | 计价
GD2-53 | J04-01-004 | 材料 | 乙供 | C19010201 | 柴油0号 | kg | 35.49 | 6.32 | 0 | 0 | 计价
GD2-53 | J10-01-001 | 机械 | 乙供 | JF001 | 折旧费 | 元 | 1.84 | 1 | 0 | 0 | 计价
GD2-53 | J10-01-001 | 机械 | 乙供 | JF002 | 检修费 | 元 | 0.41 | 1 | 0 | 0 | 计价
GD2-53 | J10-01-001 | 机械 | 乙供 | JF003 | 维护费 | 元 | 1.37 | 1 | 0 | 0 | 计价
GD2-53 | J10-01-001 | 机械 | 乙供 | JF004 | 安拆费及场外运费 | 元 | 12.75 | 1 | 0 | 0 | 计价
GD2-53 | J10-01-001 | 材料 | 乙供 | C21020101 | 电 | kW·h | 60.27 | 0.84 | 0 | 0 | 计价
GD2-53 | J13-01-055 | 机械 | 乙供 | JF001 | 折旧费 | 元 | 332.82 | 1 | 0 | 0 | 计价
GD2-53 | J13-01-055 | 机械 | 乙供 | JF002 | 检修费 | 元 | 27.23 | 1 | 0 | 0 | 计价
GD2-53 | J13-01-055 | 机械 | 乙供 | JF003 | 维护费 | 元 | 38.12 | 1 | 0 | 0 | 计价
GD2-53 | J13-01-055 | 人工 | 乙供 | 9101109 | 安装技术工 | 工日 | 3.125 | 107 | 0 | 0 | 计价
GD2-53 | J13-01-055 | 材料 | 乙供 | C19010201 | 柴油0号 | kg | 42.1424 | 6.32 | 0 | 0 | 计价
GD2-53 | J13-01-060 | 机械 | 乙供 | JF001 | 折旧费 | 元 | 4.27 | 1 | 0 | 0 | 计价
GD2-53 | J13-01-060 | 机械 | 乙供 | JF002 | 检修费 | 元 | 0.5 | 1 | 0 | 0 | 计价
GD2-53 | J13-01-060 | 机械 | 乙供 | JF003 | 维护费 | 元 | 1.57 | 1 | 0 | 0 | 计价
GD2-53 | J13-01-060 | 机械 | 乙供 | JF004 | 安拆费及场外运费 | 元 | 6.1 | 1 | 0 | 0 | 计价
GD2-53 | J13-01-060 | 人工 | 乙供 | 9101109 | 安装技术工 | 工日 | 1.1905 | 107 | 0 | 0 | 计价
GD2-53 | J13-01-060 | 材料 | 乙供 | C19010102 | 汽油 | kg | 3.0451 | 7.61 | 0 | 0 | 计价
GD2-53 | J13-01-065 | 机械 | 乙供 | JF001 | 折旧费 | 元 | 15 | 1 | 0 | 0 | 计价
GD2-53 | J13-01-065 | 机械 | 乙供 | JF002 | 检修费 | 元 | 1.75 | 1 | 0 | 0 | 计价
GD2-53 | J13-01-065 | 机械 | 乙供 | JF003 | 维护费 | 元 | 1.86 | 1 | 0 | 0 | 计价
GD2-53 | J13-01-065 | 机械 | 乙供 | JF004 | 安拆费及场外运费 | 元 | 5.63 | 1 | 0 | 0 | 计价
GD2-53 | J13-01-065 | 材料 | 乙供 | C19010102 | 汽油 | kg | 7.2 | 7.61 | 0 | 0 | 计价
GD2-54 | J03-01-033 | 机械 | 乙供 | JF001 | 折旧费 | 元 | 44.37 | 1 | 0 | 0 | 计价
GD2-54 | J03-01-033 | 机械 | 乙供 | JF002 | 检修费 | 元 | 20.68 | 1 | 0 | 0 | 计价
GD2-54 | J03-01-033 | 机械 | 乙供 | JF003 | 维护费 | 元 | 42.81 | 1 | 0 | 0 | 计价
GD2-54 | J03-01-033 | 人工 | 乙供 | 9101109 | 安装技术工 | 工日 | 2.5 | 107 | 0 | 0 | 计价
GD2-54 | J03-01-033 | 材料 | 乙供 | C19010102 | 汽油 | kg | 23.3 | 7.61 | 0 | 0 | 计价
GD2-54 | J03-01-036 | 机械 | 乙供 | JF001 | 折旧费 | 元 | 157.49 | 1 | 0 | 0 | 计价
GD2-54 | J03-01-036 | 机械 | 乙供 | JF002 | 检修费 | 元 | 73.41 | 1 | 0 | 0 | 计价
GD2-54 | J03-01-036 | 机械 | 乙供 | JF003 | 维护费 | 元 | 151.96 | 1 | 0 | 0 | 计价
GD2-54 | J03-01-036 | 人工 | 乙供 | 9101109 | 安装技术工 | 工日 | 2.5 | 107 | 0 | 0 | 计价
GD2-54 | J03-01-036 | 材料 | 乙供 | C19010201 | 柴油0号 | kg | 35.85 | 6.32 | 0 | 0 | 计价
GD2-54 | J03-01-040 | 机械 | 乙供 | JF001 | 折旧费 | 元 | 412.48 | 1 | 0 | 0 | 计价
GD2-54 | J03-01-040 | 机械 | 乙供 | JF002 | 检修费 | 元 | 192.26 | 1 | 0 | 0 | 计价
GD2-54 | J03-01-040 | 机械 | 乙供 | JF003 | 维护费 | 元 | 397.98 | 1 | 0 | 0 | 计价
GD2-54 | J03-01-040 | 人工 | 乙供 | 9101109 | 安装技术工 | 工日 | 2.5 | 107 | 0 | 0 | 计价
GD2-54 | J03-01-040 | 材料 | 乙供 | C19010201 | 柴油0号 | kg | 48.52 | 6.32 | 0 | 0 | 计价
GD2-54 | J04-01-002 | 机械 | 乙供 | JF001 | 折旧费 | 元 | 26.52 | 1 | 0 | 0 | 计价
GD2-54 | J04-01-002 | 机械 | 乙供 | JF002 | 检修费 | 元 | 5.89 | 1 | 0 | 0 | 计价
GD2-54 | J04-01-002 | 机械 | 乙供 | JF003 | 维护费 | 元 | 33.04 | 1 | 0 | 0 | 计价
GD2-54 | J04-01-002 | 人工 | 乙供 | 9101109 | 安装技术工 | 工日 | 1.0417 | 107 | 0 | 0 | 计价
GD2-54 | J04-01-002 | 材料 | 乙供 | C19010201 | 柴油0号 | kg | 32.19 | 6.32 | 0 | 0 | 计价
GD2-54 | J09-01-027 | 机械 | 乙供 | JF001 | 折旧费 | 元 | 7.7 | 1 | 0 | 0 | 计价
GD2-54 | J09-01-027 | 机械 | 乙供 | JF002 | 检修费 | 元 | 1.38 | 1 | 0 | 0 | 计价
GD2-54 | J09-01-027 | 机械 | 乙供 | JF003 | 维护费 | 元 | 2.97 | 1 | 0 | 0 | 计价
GD2-54 | J09-01-027 | 机械 | 乙供 | JF004 | 安拆费及场外运费 | 元 | 8.44 | 1 | 0 | 0 | 计价
GD2-54 | J09-01-027 | 材料 | 乙供 | C21020101 | 电 | kW·h | 53.8 | 0.84 | 0 | 0 | 计价
GD2-54 | J10-01-001 | 机械 | 乙供 | JF001 | 折旧费 | 元 | 1.84 | 1 | 0 | 0 | 计价
GD2-54 | J10-01-001 | 机械 | 乙供 | JF002 | 检修费 | 元 | 0.41 | 1 | 0 | 0 | 计价
GD2-54 | J10-01-001 | 机械 | 乙供 | JF003 | 维护费 | 元 | 1.37 | 1 | 0 | 0 | 计价
GD2-54 | J10-01-001 | 机械 | 乙供 | JF004 | 安拆费及场外运费 | 元 | 12.75 | 1 | 0 | 0 | 计价
GD2-54 | J10-01-001 | 材料 | 乙供 | C21020101 | 电 | kW·h | 60.27 | 0.84 | 0 | 0 | 计价
GD2-54 | J13-01-041 | 机械 | 乙供 | JF001 | 折旧费 | 元 | 5.58 | 1 | 0 | 0 | 计价
GD2-54 | J13-01-041 | 机械 | 乙供 | JF002 | 检修费 | 元 | 0.75 | 1 | 0 | 0 | 计价
GD2-54 | J13-01-041 | 机械 | 乙供 | JF003 | 维护费 | 元 | 1.73 | 1 | 0 | 0 | 计价
GD2-54 | J13-01-041 | 机械 | 乙供 | JF004 | 安拆费及场外运费 | 元 | 0.89 | 1 | 0 | 0 | 计价
GD2-54 | J13-01-041 | 人工 | 乙供 | 9101109 | 安装技术工 | 工日 | 1.1905 | 107 | 0 | 0 | 计价
GD2-54 | J13-01-041 | 材料 | 乙供 | C21020101 | 电 | kW·h | 16.4 | 0.84 | 0 | 0 | 计价
GD2-54 | J13-01-043 | 机械 | 乙供 | JF001 | 折旧费 | 元 | 6.32 | 1 | 0 | 0 | 计价
GD2-54 | J13-01-043 | 机械 | 乙供 | JF002 | 检修费 | 元 | 0.81 | 1 | 0 | 0 | 计价
GD2-54 | J13-01-043 | 机械 | 乙供 | JF003 | 维护费 | 元 | 1.86 | 1 | 0 | 0 | 计价
GD2-54 | J13-01-043 | 机械 | 乙供 | JF004 | 安拆费及场外运费 | 元 | 0.89 | 1 | 0 | 0 | 计价
GD2-54 | J13-01-043 | 人工 | 乙供 | 9101109 | 安装技术工 | 工日 | 1.1905 | 107 | 0 | 0 | 计价
GD2-54 | J13-01-043 | 材料 | 乙供 | C21020101 | 电 | kW·h | 19.41 | 0.84 | 0 | 0 | 计价
GD2-54 | J13-01-051 | 机械 | 乙供 | JF001 | 折旧费 | 元 | 637.32 | 1 | 0 | 0 | 计价
GD2-54 | J13-01-051 | 机械 | 乙供 | JF002 | 检修费 | 元 | 20.02 | 1 | 0 | 0 | 计价
GD2-54 | J13-01-051 | 机械 | 乙供 | JF003 | 维护费 | 元 | 64.06 | 1 | 0 | 0 | 计价
GD2-54 | J13-01-051 | 机械 | 乙供 | JF004 | 安拆费及场外运费 | 元 | 8.44 | 1 | 0 | 0 | 计价
GD2-54 | J13-01-051 | 人工 | 乙供 | 9101109 | 安装技术工 | 工日 | 5 | 107 | 0 | 0 | 计价
GD2-54 | J13-01-051 | 材料 | 乙供 | C21020101 | 电 | kW·h | 781.71 | 0.84 | 0 | 0 | 计价
GD2-54 | J13-01-053 | 机械 | 乙供 | JF001 | 折旧费 | 元 | 462.69 | 1 | 0 | 0 | 计价
GD2-54 | J13-01-053 | 机械 | 乙供 | JF002 | 检修费 | 元 | 132.14 | 1 | 0 | 0 | 计价
GD2-54 | J13-01-053 | 机械 | 乙供 | JF003 | 维护费 | 元 | 356.77 | 1 | 0 | 0 | 计价
GD2-54 | J13-01-053 | 人工 | 乙供 | 9101109 | 安装技术工 | 工日 | 4 | 107 | 0 | 0 | 计价
GD2-54 | J13-01-053 | 材料 | 乙供 | C21020101 | 电 | kW·h | 1002.32 | 0.84 | 0 | 0 | 计价
GD2-54 | J13-01-055 | 机械 | 乙供 | JF001 | 折旧费 | 元 | 332.82 | 1 | 0 | 0 | 计价
GD2-54 | J13-01-055 | 机械 | 乙供 | JF002 | 检修费 | 元 | 27.23 | 1 | 0 | 0 | 计价
GD2-54 | J13-01-055 | 机械 | 乙供 | JF003 | 维护费 | 元 | 38.12 | 1 | 0 | 0 | 计价
GD2-54 | J13-01-055 | 人工 | 乙供 | 9101109 | 安装技术工 | 工日 | 3.125 | 107 | 0 | 0 | 计价
GD2-54 | J13-01-055 | 材料 | 乙供 | C19010201 | 柴油0号 | kg | 42.1424 | 6.32 | 0 | 0 | 计价
GD2-54 | J13-01-056 | 机械 | 乙供 | JF001 | 折旧费 | 元 | 456.58 | 1 | 0 | 0 | 计价
GD2-54 | J13-01-056 | 机械 | 乙供 | JF002 | 检修费 | 元 | 35.33 | 1 | 0 | 0 | 计价
GD2-54 | J13-01-056 | 机械 | 乙供 | JF003 | 维护费 | 元 | 100.69 | 1 | 0 | 0 | 计价
GD2-54 | J13-01-056 | 人工 | 乙供 | 9101109 | 安装技术工 | 工日 | 3.125 | 107 | 0 | 0 | 计价
GD2-54 | J13-01-056 | 材料 | 乙供 | C19010201 | 柴油0号 | kg | 50.1424 | 6.32 | 0 | 0 | 计价
GD2-54 | J13-01-059 | 机械 | 乙供 | JF001 | 折旧费 | 元 | 27.14 | 1 | 0 | 0 | 计价
GD2-54 | J13-01-059 | 机械 | 乙供 | JF002 | 检修费 | 元 | 2.41 | 1 | 0 | 0 | 计价
GD2-54 | J13-01-059 | 机械 | 乙供 | JF003 | 维护费 | 元 | 9.62 | 1 | 0 | 0 | 计价
GD2-54 | J13-01-059 | 机械 | 乙供 | JF004 | 安拆费及场外运费 | 元 | 1.62 | 1 | 0 | 0 | 计价
GD2-54 | J13-01-059 | 人工 | 乙供 | 9101109 | 安装技术工 | 工日 | 1.3889 | 107 | 0 | 0 | 计价
GD2-54 | J13-01-059 | 材料 | 乙供 | C21020101 | 电 | kW·h | 10.47 | 0.84 | 0 | 0 | 计价
GD2-54 | J13-01-060 | 机械 | 乙供 | JF001 | 折旧费 | 元 | 4.27 | 1 | 0 | 0 | 计价
GD2-54 | J13-01-060 | 机械 | 乙供 | JF002 | 检修费 | 元 | 0.5 | 1 | 0 | 0 | 计价
GD2-54 | J13-01-060 | 机械 | 乙供 | JF003 | 维护费 | 元 | 1.57 | 1 | 0 | 0 | 计价
GD2-54 | J13-01-060 | 机械 | 乙供 | JF004 | 安拆费及场外运费 | 元 | 6.1 | 1 | 0 | 0 | 计价
GD2-54 | J13-01-060 | 人工 | 乙供 | 9101109 | 安装技术工 | 工日 | 1.1905 | 107 | 0 | 0 | 计价
GD2-54 | J13-01-060 | 材料 | 乙供 | C19010102 | 汽油 | kg | 3.0451 | 7.61 | 0 | 0 | 计价
GD2-54 | J13-01-065 | 机械 | 乙供 | JF001 | 折旧费 | 元 | 15 | 1 | 0 | 0 | 计价
GD2-54 | J13-01-065 | 机械 | 乙供 | JF002 | 检修费 | 元 | 1.75 | 1 | 0 | 0 | 计价
GD2-54 | J13-01-065 | 机械 | 乙供 | JF003 | 维护费 | 元 | 1.86 | 1 | 0 | 0 | 计价
GD2-54 | J13-01-065 | 机械 | 乙供 | JF004 | 安拆费及场外运费 | 元 | 5.63 | 1 | 0 | 0 | 计价
GD2-54 | J13-01-065 | 材料 | 乙供 | C19010102 | 汽油 | kg | 7.2 | 7.61 | 0 | 0 | 计价
GD2-54 | J15-01-014 | 机械 | 乙供 | JF001 | 折旧费 | 元 | 4.09 | 1 | 0 | 0 | 计价
GD2-54 | J15-01-014 | 机械 | 乙供 | JF002 | 检修费 | 元 | 2.42 | 1 | 0 | 0 | 计价
GD2-54 | J15-01-014 | 机械 | 乙供 | JF003 | 维护费 | 元 | 4.02 | 1 | 0 | 0 | 计价
GD2-54 | J15-01-014 | 机械 | 乙供 | JF004 | 安拆费及场外运费 | 元 | 6.49 | 1 | 0 | 0 | 计价
GD2-54 | J15-01-031 | 机械 | 乙供 | JF001 | 折旧费 | 元 | 4.18 | 1 | 0 | 0 | 计价
GD2-54 | J15-01-031 | 机械 | 乙供 | JF002 | 检修费 | 元 | 0.93 | 1 | 0 | 0 | 计价
GD2-54 | J15-01-031 | 机械 | 乙供 | JF003 | 维护费 | 元 | 1.61 | 1 | 0 | 0 | 计价
GD2-54 | J15-01-031 | 机械 | 乙供 | JF004 | 安拆费及场外运费 | 元 | 5.63 | 1 | 0 | 0 | 计价
GD2-54 | J15-01-031 | 材料 | 乙供 | C21020101 | 电 | kW·h | 10 | 0.84 | 0 | 0 | 计价
GD2-55 | J03-01-033 | 机械 | 乙供 | JF001 | 折旧费 | 元 | 44.37 | 1 | 0 | 0 | 计价
GD2-55 | J03-01-033 | 机械 | 乙供 | JF002 | 检修费 | 元 | 20.68 | 1 | 0 | 0 | 计价
GD2-55 | J03-01-033 | 机械 | 乙供 | JF003 | 维护费 | 元 | 42.81 | 1 | 0 | 0 | 计价
GD2-55 | J03-01-033 | 人工 | 乙供 | 9101109 | 安装技术工 | 工日 | 2.5 | 107 | 0 | 0 | 计价
GD2-55 | J03-01-033 | 材料 | 乙供 | C19010102 | 汽油 | kg | 23.3 | 7.61 | 0 | 0 | 计价
GD2-55 | J03-01-036 | 机械 | 乙供 | JF001 | 折旧费 | 元 | 157.49 | 1 | 0 | 0 | 计价
GD2-55 | J03-01-036 | 机械 | 乙供 | JF002 | 检修费 | 元 | 73.41 | 1 | 0 | 0 | 计价
GD2-55 | J03-01-036 | 机械 | 乙供 | JF003 | 维护费 | 元 | 151.96 | 1 | 0 | 0 | 计价
GD2-55 | J03-01-036 | 人工 | 乙供 | 9101109 | 安装技术工 | 工日 | 2.5 | 107 | 0 | 0 | 计价
GD2-55 | J03-01-036 | 材料 | 乙供 | C19010201 | 柴油0号 | kg | 35.85 | 6.32 | 0 | 0 | 计价
GD2-55 | J03-01-040 | 机械 | 乙供 | JF001 | 折旧费 | 元 | 412.48 | 1 | 0 | 0 | 计价
GD2-55 | J03-01-040 | 机械 | 乙供 | JF002 | 检修费 | 元 | 192.26 | 1 | 0 | 0 | 计价
GD2-55 | J03-01-040 | 机械 | 乙供 | JF003 | 维护费 | 元 | 397.98 | 1 | 0 | 0 | 计价
GD2-55 | J03-01-040 | 人工 | 乙供 | 9101109 | 安装技术工 | 工日 | 2.5 | 107 | 0 | 0 | 计价
GD2-55 | J03-01-040 | 材料 | 乙供 | C19010201 | 柴油0号 | kg | 48.52 | 6.32 | 0 | 0 | 计价
GD2-55 | J04-01-002 | 机械 | 乙供 | JF001 | 折旧费 | 元 | 26.52 | 1 | 0 | 0 | 计价
GD2-55 | J04-01-002 | 机械 | 乙供 | JF002 | 检修费 | 元 | 5.89 | 1 | 0 | 0 | 计价
GD2-55 | J04-01-002 | 机械 | 乙供 | JF003 | 维护费 | 元 | 33.04 | 1 | 0 | 0 | 计价
GD2-55 | J04-01-002 | 人工 | 乙供 | 9101109 | 安装技术工 | 工日 | 1.0417 | 107 | 0 | 0 | 计价
GD2-55 | J04-01-002 | 材料 | 乙供 | C19010201 | 柴油0号 | kg | 32.19 | 6.32 | 0 | 0 | 计价
GD2-55 | J09-01-027 | 机械 | 乙供 | JF001 | 折旧费 | 元 | 7.7 | 1 | 0 | 0 | 计价
GD2-55 | J09-01-027 | 机械 | 乙供 | JF002 | 检修费 | 元 | 1.38 | 1 | 0 | 0 | 计价
GD2-55 | J09-01-027 | 机械 | 乙供 | JF003 | 维护费 | 元 | 2.97 | 1 | 0 | 0 | 计价
GD2-55 | J09-01-027 | 机械 | 乙供 | JF004 | 安拆费及场外运费 | 元 | 8.44 | 1 | 0 | 0 | 计价
GD2-55 | J09-01-027 | 材料 | 乙供 | C21020101 | 电 | kW·h | 53.8 | 0.84 | 0 | 0 | 计价
GD2-55 | J10-01-001 | 机械 | 乙供 | JF001 | 折旧费 | 元 | 1.84 | 1 | 0 | 0 | 计价
GD2-55 | J10-01-001 | 机械 | 乙供 | JF002 | 检修费 | 元 | 0.41 | 1 | 0 | 0 | 计价
GD2-55 | J10-01-001 | 机械 | 乙供 | JF003 | 维护费 | 元 | 1.37 | 1 | 0 | 0 | 计价
GD2-55 | J10-01-001 | 机械 | 乙供 | JF004 | 安拆费及场外运费 | 元 | 12.75 | 1 | 0 | 0 | 计价
GD2-55 | J10-01-001 | 材料 | 乙供 | C21020101 | 电 | kW·h | 60.27 | 0.84 | 0 | 0 | 计价
GD2-55 | J13-01-041 | 机械 | 乙供 | JF001 | 折旧费 | 元 | 5.58 | 1 | 0 | 0 | 计价
GD2-55 | J13-01-041 | 机械 | 乙供 | JF002 | 检修费 | 元 | 0.75 | 1 | 0 | 0 | 计价
GD2-55 | J13-01-041 | 机械 | 乙供 | JF003 | 维护费 | 元 | 1.73 | 1 | 0 | 0 | 计价
GD2-55 | J13-01-041 | 机械 | 乙供 | JF004 | 安拆费及场外运费 | 元 | 0.89 | 1 | 0 | 0 | 计价
GD2-55 | J13-01-041 | 人工 | 乙供 | 9101109 | 安装技术工 | 工日 | 1.1905 | 107 | 0 | 0 | 计价
GD2-55 | J13-01-041 | 材料 | 乙供 | C21020101 | 电 | kW·h | 16.4 | 0.84 | 0 | 0 | 计价
GD2-55 | J13-01-043 | 机械 | 乙供 | JF001 | 折旧费 | 元 | 6.32 | 1 | 0 | 0 | 计价
GD2-55 | J13-01-043 | 机械 | 乙供 | JF002 | 检修费 | 元 | 0.81 | 1 | 0 | 0 | 计价
GD2-55 | J13-01-043 | 机械 | 乙供 | JF003 | 维护费 | 元 | 1.86 | 1 | 0 | 0 | 计价
GD2-55 | J13-01-043 | 机械 | 乙供 | JF004 | 安拆费及场外运费 | 元 | 0.89 | 1 | 0 | 0 | 计价
GD2-55 | J13-01-043 | 人工 | 乙供 | 9101109 | 安装技术工 | 工日 | 1.1905 | 107 | 0 | 0 | 计价
GD2-55 | J13-01-043 | 材料 | 乙供 | C21020101 | 电 | kW·h | 19.41 | 0.84 | 0 | 0 | 计价
GD2-55 | J13-01-051 | 机械 | 乙供 | JF001 | 折旧费 | 元 | 637.32 | 1 | 0 | 0 | 计价
GD2-55 | J13-01-051 | 机械 | 乙供 | JF002 | 检修费 | 元 | 20.02 | 1 | 0 | 0 | 计价
GD2-55 | J13-01-051 | 机械 | 乙供 | JF003 | 维护费 | 元 | 64.06 | 1 | 0 | 0 | 计价
GD2-55 | J13-01-051 | 机械 | 乙供 | JF004 | 安拆费及场外运费 | 元 | 8.44 | 1 | 0 | 0 | 计价
GD2-55 | J13-01-051 | 人工 | 乙供 | 9101109 | 安装技术工 | 工日 | 5 | 107 | 0 | 0 | 计价
GD2-55 | J13-01-051 | 材料 | 乙供 | C21020101 | 电 | kW·h | 781.71 | 0.84 | 0 | 0 | 计价
GD2-55 | J13-01-053 | 机械 | 乙供 | JF001 | 折旧费 | 元 | 462.69 | 1 | 0 | 0 | 计价
GD2-55 | J13-01-053 | 机械 | 乙供 | JF002 | 检修费 | 元 | 132.14 | 1 | 0 | 0 | 计价
GD2-55 | J13-01-053 | 机械 | 乙供 | JF003 | 维护费 | 元 | 356.77 | 1 | 0 | 0 | 计价
GD2-55 | J13-01-053 | 人工 | 乙供 | 9101109 | 安装技术工 | 工日 | 4 | 107 | 0 | 0 | 计价
GD2-55 | J13-01-053 | 材料 | 乙供 | C21020101 | 电 | kW·h | 1002.32 | 0.84 | 0 | 0 | 计价
GD2-55 | J13-01-055 | 机械 | 乙供 | JF001 | 折旧费 | 元 | 332.82 | 1 | 0 | 0 | 计价
GD2-55 | J13-01-055 | 机械 | 乙供 | JF002 | 检修费 | 元 | 27.23 | 1 | 0 | 0 | 计价
GD2-55 | J13-01-055 | 机械 | 乙供 | JF003 | 维护费 | 元 | 38.12 | 1 | 0 | 0 | 计价
GD2-55 | J13-01-055 | 人工 | 乙供 | 9101109 | 安装技术工 | 工日 | 3.125 | 107 | 0 | 0 | 计价
GD2-55 | J13-01-055 | 材料 | 乙供 | C19010201 | 柴油0号 | kg | 42.1424 | 6.32 | 0 | 0 | 计价
GD2-55 | J13-01-056 | 机械 | 乙供 | JF001 | 折旧费 | 元 | 456.58 | 1 | 0 | 0 | 计价
GD2-55 | J13-01-056 | 机械 | 乙供 | JF002 | 检修费 | 元 | 35.33 | 1 | 0 | 0 | 计价
GD2-55 | J13-01-056 | 机械 | 乙供 | JF003 | 维护费 | 元 | 100.69 | 1 | 0 | 0 | 计价
GD2-55 | J13-01-056 | 人工 | 乙供 | 9101109 | 安装技术工 | 工日 | 3.125 | 107 | 0 | 0 | 计价
GD2-55 | J13-01-056 | 材料 | 乙供 | C19010201 | 柴油0号 | kg | 50.1424 | 6.32 | 0 | 0 | 计价
GD2-55 | J13-01-059 | 机械 | 乙供 | JF001 | 折旧费 | 元 | 27.14 | 1 | 0 | 0 | 计价
GD2-55 | J13-01-059 | 机械 | 乙供 | JF002 | 检修费 | 元 | 2.41 | 1 | 0 | 0 | 计价
GD2-55 | J13-01-059 | 机械 | 乙供 | JF003 | 维护费 | 元 | 9.62 | 1 | 0 | 0 | 计价
GD2-55 | J13-01-059 | 机械 | 乙供 | JF004 | 安拆费及场外运费 | 元 | 1.62 | 1 | 0 | 0 | 计价
GD2-55 | J13-01-059 | 人工 | 乙供 | 9101109 | 安装技术工 | 工日 | 1.3889 | 107 | 0 | 0 | 计价
GD2-55 | J13-01-059 | 材料 | 乙供 | C21020101 | 电 | kW·h | 10.47 | 0.84 | 0 | 0 | 计价
GD2-55 | J13-01-060 | 机械 | 乙供 | JF001 | 折旧费 | 元 | 4.27 | 1 | 0 | 0 | 计价
GD2-55 | J13-01-060 | 机械 | 乙供 | JF002 | 检修费 | 元 | 0.5 | 1 | 0 | 0 | 计价
GD2-55 | J13-01-060 | 机械 | 乙供 | JF003 | 维护费 | 元 | 1.57 | 1 | 0 | 0 | 计价
GD2-55 | J13-01-060 | 机械 | 乙供 | JF004 | 安拆费及场外运费 | 元 | 6.1 | 1 | 0 | 0 | 计价
GD2-55 | J13-01-060 | 人工 | 乙供 | 9101109 | 安装技术工 | 工日 | 1.1905 | 107 | 0 | 0 | 计价
GD2-55 | J13-01-060 | 材料 | 乙供 | C19010102 | 汽油 | kg | 3.0451 | 7.61 | 0 | 0 | 计价
GD2-55 | J13-01-065 | 机械 | 乙供 | JF001 | 折旧费 | 元 | 15 | 1 | 0 | 0 | 计价
GD2-55 | J13-01-065 | 机械 | 乙供 | JF002 | 检修费 | 元 | 1.75 | 1 | 0 | 0 | 计价
GD2-55 | J13-01-065 | 机械 | 乙供 | JF003 | 维护费 | 元 | 1.86 | 1 | 0 | 0 | 计价
GD2-55 | J13-01-065 | 机械 | 乙供 | JF004 | 安拆费及场外运费 | 元 | 5.63 | 1 | 0 | 0 | 计价
GD2-55 | J13-01-065 | 材料 | 乙供 | C19010102 | 汽油 | kg | 7.2 | 7.61 | 0 | 0 | 计价
GD2-55 | J15-01-014 | 机械 | 乙供 | JF001 | 折旧费 | 元 | 4.09 | 1 | 0 | 0 | 计价
GD2-55 | J15-01-014 | 机械 | 乙供 | JF002 | 检修费 | 元 | 2.42 | 1 | 0 | 0 | 计价
GD2-55 | J15-01-014 | 机械 | 乙供 | JF003 | 维护费 | 元 | 4.02 | 1 | 0 | 0 | 计价
GD2-55 | J15-01-014 | 机械 | 乙供 | JF004 | 安拆费及场外运费 | 元 | 6.49 | 1 | 0 | 0 | 计价
GD2-55 | J15-01-031 | 机械 | 乙供 | JF001 | 折旧费 | 元 | 4.18 | 1 | 0 | 0 | 计价
GD2-55 | J15-01-031 | 机械 | 乙供 | JF002 | 检修费 | 元 | 0.93 | 1 | 0 | 0 | 计价
GD2-55 | J15-01-031 | 机械 | 乙供 | JF003 | 维护费 | 元 | 1.61 | 1 | 0 | 0 | 计价
GD2-55 | J15-01-031 | 机械 | 乙供 | JF004 | 安拆费及场外运费 | 元 | 5.63 | 1 | 0 | 0 | 计价
GD2-55 | J15-01-031 | 材料 | 乙供 | C21020101 | 电 | kW·h | 10 | 0.84 | 0 | 0 | 计价
GD2-56 | J03-01-033 | 机械 | 乙供 | JF001 | 折旧费 | 元 | 44.37 | 1 | 0 | 0 | 计价
GD2-56 | J03-01-033 | 机械 | 乙供 | JF002 | 检修费 | 元 | 20.68 | 1 | 0 | 0 | 计价
GD2-56 | J03-01-033 | 机械 | 乙供 | JF003 | 维护费 | 元 | 42.81 | 1 | 0 | 0 | 计价
GD2-56 | J03-01-033 | 人工 | 乙供 | 9101109 | 安装技术工 | 工日 | 2.5 | 107 | 0 | 0 | 计价
GD2-56 | J03-01-033 | 材料 | 乙供 | C19010102 | 汽油 | kg | 23.3 | 7.61 | 0 | 0 | 计价
GD2-56 | J03-01-036 | 机械 | 乙供 | JF001 | 折旧费 | 元 | 157.49 | 1 | 0 | 0 | 计价
GD2-56 | J03-01-036 | 机械 | 乙供 | JF002 | 检修费 | 元 | 73.41 | 1 | 0 | 0 | 计价
GD2-56 | J03-01-036 | 机械 | 乙供 | JF003 | 维护费 | 元 | 151.96 | 1 | 0 | 0 | 计价
GD2-56 | J03-01-036 | 人工 | 乙供 | 9101109 | 安装技术工 | 工日 | 2.5 | 107 | 0 | 0 | 计价
GD2-56 | J03-01-036 | 材料 | 乙供 | C19010201 | 柴油0号 | kg | 35.85 | 6.32 | 0 | 0 | 计价
GD2-56 | J03-01-040 | 机械 | 乙供 | JF001 | 折旧费 | 元 | 412.48 | 1 | 0 | 0 | 计价
GD2-56 | J03-01-040 | 机械 | 乙供 | JF002 | 检修费 | 元 | 192.26 | 1 | 0 | 0 | 计价
GD2-56 | J03-01-040 | 机械 | 乙供 | JF003 | 维护费 | 元 | 397.98 | 1 | 0 | 0 | 计价
GD2-56 | J03-01-040 | 人工 | 乙供 | 9101109 | 安装技术工 | 工日 | 2.5 | 107 | 0 | 0 | 计价
GD2-56 | J03-01-040 | 材料 | 乙供 | C19010201 | 柴油0号 | kg | 48.52 | 6.32 | 0 | 0 | 计价
GD2-56 | J04-01-002 | 机械 | 乙供 | JF001 | 折旧费 | 元 | 26.52 | 1 | 0 | 0 | 计价
GD2-56 | J04-01-002 | 机械 | 乙供 | JF002 | 检修费 | 元 | 5.89 | 1 | 0 | 0 | 计价
GD2-56 | J04-01-002 | 机械 | 乙供 | JF003 | 维护费 | 元 | 33.04 | 1 | 0 | 0 | 计价
GD2-56 | J04-01-002 | 人工 | 乙供 | 9101109 | 安装技术工 | 工日 | 1.0417 | 107 | 0 | 0 | 计价
GD2-56 | J04-01-002 | 材料 | 乙供 | C19010201 | 柴油0号 | kg | 32.19 | 6.32 | 0 | 0 | 计价
GD2-56 | J09-01-027 | 机械 | 乙供 | JF001 | 折旧费 | 元 | 7.7 | 1 | 0 | 0 | 计价
GD2-56 | J09-01-027 | 机械 | 乙供 | JF002 | 检修费 | 元 | 1.38 | 1 | 0 | 0 | 计价
GD2-56 | J09-01-027 | 机械 | 乙供 | JF003 | 维护费 | 元 | 2.97 | 1 | 0 | 0 | 计价
GD2-56 | J09-01-027 | 机械 | 乙供 | JF004 | 安拆费及场外运费 | 元 | 8.44 | 1 | 0 | 0 | 计价
GD2-56 | J09-01-027 | 材料 | 乙供 | C21020101 | 电 | kW·h | 53.8 | 0.84 | 0 | 0 | 计价
GD2-56 | J10-01-001 | 机械 | 乙供 | JF001 | 折旧费 | 元 | 1.84 | 1 | 0 | 0 | 计价
GD2-56 | J10-01-001 | 机械 | 乙供 | JF002 | 检修费 | 元 | 0.41 | 1 | 0 | 0 | 计价
GD2-56 | J10-01-001 | 机械 | 乙供 | JF003 | 维护费 | 元 | 1.37 | 1 | 0 | 0 | 计价
GD2-56 | J10-01-001 | 机械 | 乙供 | JF004 | 安拆费及场外运费 | 元 | 12.75 | 1 | 0 | 0 | 计价
GD2-56 | J10-01-001 | 材料 | 乙供 | C21020101 | 电 | kW·h | 60.27 | 0.84 | 0 | 0 | 计价
GD2-56 | J13-01-041 | 机械 | 乙供 | JF001 | 折旧费 | 元 | 5.58 | 1 | 0 | 0 | 计价
GD2-56 | J13-01-041 | 机械 | 乙供 | JF002 | 检修费 | 元 | 0.75 | 1 | 0 | 0 | 计价
GD2-56 | J13-01-041 | 机械 | 乙供 | JF003 | 维护费 | 元 | 1.73 | 1 | 0 | 0 | 计价
GD2-56 | J13-01-041 | 机械 | 乙供 | JF004 | 安拆费及场外运费 | 元 | 0.89 | 1 | 0 | 0 | 计价
GD2-56 | J13-01-041 | 人工 | 乙供 | 9101109 | 安装技术工 | 工日 | 1.1905 | 107 | 0 | 0 | 计价
GD2-56 | J13-01-041 | 材料 | 乙供 | C21020101 | 电 | kW·h | 16.4 | 0.84 | 0 | 0 | 计价
GD2-56 | J13-01-043 | 机械 | 乙供 | JF001 | 折旧费 | 元 | 6.32 | 1 | 0 | 0 | 计价
GD2-56 | J13-01-043 | 机械 | 乙供 | JF002 | 检修费 | 元 | 0.81 | 1 | 0 | 0 | 计价
GD2-56 | J13-01-043 | 机械 | 乙供 | JF003 | 维护费 | 元 | 1.86 | 1 | 0 | 0 | 计价
GD2-56 | J13-01-043 | 机械 | 乙供 | JF004 | 安拆费及场外运费 | 元 | 0.89 | 1 | 0 | 0 | 计价
GD2-56 | J13-01-043 | 人工 | 乙供 | 9101109 | 安装技术工 | 工日 | 1.1905 | 107 | 0 | 0 | 计价
GD2-56 | J13-01-043 | 材料 | 乙供 | C21020101 | 电 | kW·h | 19.41 | 0.84 | 0 | 0 | 计价
GD2-56 | J13-01-051 | 机械 | 乙供 | JF001 | 折旧费 | 元 | 637.32 | 1 | 0 | 0 | 计价
GD2-56 | J13-01-051 | 机械 | 乙供 | JF002 | 检修费 | 元 | 20.02 | 1 | 0 | 0 | 计价
GD2-56 | J13-01-051 | 机械 | 乙供 | JF003 | 维护费 | 元 | 64.06 | 1 | 0 | 0 | 计价
GD2-56 | J13-01-051 | 机械 | 乙供 | JF004 | 安拆费及场外运费 | 元 | 8.44 | 1 | 0 | 0 | 计价
GD2-56 | J13-01-051 | 人工 | 乙供 | 9101109 | 安装技术工 | 工日 | 5 | 107 | 0 | 0 | 计价
GD2-56 | J13-01-051 | 材料 | 乙供 | C21020101 | 电 | kW·h | 781.71 | 0.84 | 0 | 0 | 计价
GD2-56 | J13-01-053 | 机械 | 乙供 | JF001 | 折旧费 | 元 | 462.69 | 1 | 0 | 0 | 计价
GD2-56 | J13-01-053 | 机械 | 乙供 | JF002 | 检修费 | 元 | 132.14 | 1 | 0 | 0 | 计价
GD2-56 | J13-01-053 | 机械 | 乙供 | JF003 | 维护费 | 元 | 356.77 | 1 | 0 | 0 | 计价
GD2-56 | J13-01-053 | 人工 | 乙供 | 9101109 | 安装技术工 | 工日 | 4 | 107 | 0 | 0 | 计价
GD2-56 | J13-01-053 | 材料 | 乙供 | C21020101 | 电 | kW·h | 1002.32 | 0.84 | 0 | 0 | 计价
GD2-56 | J13-01-055 | 机械 | 乙供 | JF001 | 折旧费 | 元 | 332.82 | 1 | 0 | 0 | 计价
GD2-56 | J13-01-055 | 机械 | 乙供 | JF002 | 检修费 | 元 | 27.23 | 1 | 0 | 0 | 计价
GD2-56 | J13-01-055 | 机械 | 乙供 | JF003 | 维护费 | 元 | 38.12 | 1 | 0 | 0 | 计价
GD2-56 | J13-01-055 | 人工 | 乙供 | 9101109 | 安装技术工 | 工日 | 3.125 | 107 | 0 | 0 | 计价
GD2-56 | J13-01-055 | 材料 | 乙供 | C19010201 | 柴油0号 | kg | 42.1424 | 6.32 | 0 | 0 | 计价
GD2-56 | J13-01-056 | 机械 | 乙供 | JF001 | 折旧费 | 元 | 456.58 | 1 | 0 | 0 | 计价
GD2-56 | J13-01-056 | 机械 | 乙供 | JF002 | 检修费 | 元 | 35.33 | 1 | 0 | 0 | 计价
GD2-56 | J13-01-056 | 机械 | 乙供 | JF003 | 维护费 | 元 | 100.69 | 1 | 0 | 0 | 计价
GD2-56 | J13-01-056 | 人工 | 乙供 | 9101109 | 安装技术工 | 工日 | 3.125 | 107 | 0 | 0 | 计价
GD2-56 | J13-01-056 | 材料 | 乙供 | C19010201 | 柴油0号 | kg | 50.1424 | 6.32 | 0 | 0 | 计价
GD2-56 | J13-01-059 | 机械 | 乙供 | JF001 | 折旧费 | 元 | 27.14 | 1 | 0 | 0 | 计价
GD2-56 | J13-01-059 | 机械 | 乙供 | JF002 | 检修费 | 元 | 2.41 | 1 | 0 | 0 | 计价
GD2-56 | J13-01-059 | 机械 | 乙供 | JF003 | 维护费 | 元 | 9.62 | 1 | 0 | 0 | 计价
GD2-56 | J13-01-059 | 机械 | 乙供 | JF004 | 安拆费及场外运费 | 元 | 1.62 | 1 | 0 | 0 | 计价
GD2-56 | J13-01-059 | 人工 | 乙供 | 9101109 | 安装技术工 | 工日 | 1.3889 | 107 | 0 | 0 | 计价
GD2-56 | J13-01-059 | 材料 | 乙供 | C21020101 | 电 | kW·h | 10.47 | 0.84 | 0 | 0 | 计价
GD2-56 | J13-01-060 | 机械 | 乙供 | JF001 | 折旧费 | 元 | 4.27 | 1 | 0 | 0 | 计价
GD2-56 | J13-01-060 | 机械 | 乙供 | JF002 | 检修费 | 元 | 0.5 | 1 | 0 | 0 | 计价
GD2-56 | J13-01-060 | 机械 | 乙供 | JF003 | 维护费 | 元 | 1.57 | 1 | 0 | 0 | 计价
GD2-56 | J13-01-060 | 机械 | 乙供 | JF004 | 安拆费及场外运费 | 元 | 6.1 | 1 | 0 | 0 | 计价
GD2-56 | J13-01-060 | 人工 | 乙供 | 9101109 | 安装技术工 | 工日 | 1.1905 | 107 | 0 | 0 | 计价
GD2-56 | J13-01-060 | 材料 | 乙供 | C19010102 | 汽油 | kg | 3.0451 | 7.61 | 0 | 0 | 计价
GD2-56 | J13-01-065 | 机械 | 乙供 | JF001 | 折旧费 | 元 | 15 | 1 | 0 | 0 | 计价
GD2-56 | J13-01-065 | 机械 | 乙供 | JF002 | 检修费 | 元 | 1.75 | 1 | 0 | 0 | 计价
GD2-56 | J13-01-065 | 机械 | 乙供 | JF003 | 维护费 | 元 | 1.86 | 1 | 0 | 0 | 计价
GD2-56 | J13-01-065 | 机械 | 乙供 | JF004 | 安拆费及场外运费 | 元 | 5.63 | 1 | 0 | 0 | 计价
GD2-56 | J13-01-065 | 材料 | 乙供 | C19010102 | 汽油 | kg | 7.2 | 7.61 | 0 | 0 | 计价
GD2-56 | J15-01-014 | 机械 | 乙供 | JF001 | 折旧费 | 元 | 4.09 | 1 | 0 | 0 | 计价
GD2-56 | J15-01-014 | 机械 | 乙供 | JF002 | 检修费 | 元 | 2.42 | 1 | 0 | 0 | 计价
GD2-56 | J15-01-014 | 机械 | 乙供 | JF003 | 维护费 | 元 | 4.02 | 1 | 0 | 0 | 计价
GD2-56 | J15-01-014 | 机械 | 乙供 | JF004 | 安拆费及场外运费 | 元 | 6.49 | 1 | 0 | 0 | 计价
GD2-56 | J15-01-031 | 机械 | 乙供 | JF001 | 折旧费 | 元 | 4.18 | 1 | 0 | 0 | 计价
GD2-56 | J15-01-031 | 机械 | 乙供 | JF002 | 检修费 | 元 | 0.93 | 1 | 0 | 0 | 计价
GD2-56 | J15-01-031 | 机械 | 乙供 | JF003 | 维护费 | 元 | 1.61 | 1 | 0 | 0 | 计价
GD2-56 | J15-01-031 | 机械 | 乙供 | JF004 | 安拆费及场外运费 | 元 | 5.63 | 1 | 0 | 0 | 计价
GD2-56 | J15-01-031 | 材料 | 乙供 | C21020101 | 电 | kW·h | 10 | 0.84 | 0 | 0 | 计价
GD2-57 | J03-01-033 | 机械 | 乙供 | JF001 | 折旧费 | 元 | 44.37 | 1 | 0 | 0 | 计价
GD2-57 | J03-01-033 | 机械 | 乙供 | JF002 | 检修费 | 元 | 20.68 | 1 | 0 | 0 | 计价
GD2-57 | J03-01-033 | 机械 | 乙供 | JF003 | 维护费 | 元 | 42.81 | 1 | 0 | 0 | 计价
GD2-57 | J03-01-033 | 人工 | 乙供 | 9101109 | 安装技术工 | 工日 | 2.5 | 107 | 0 | 0 | 计价
GD2-57 | J03-01-033 | 材料 | 乙供 | C19010102 | 汽油 | kg | 23.3 | 7.61 | 0 | 0 | 计价
GD2-57 | J03-01-036 | 机械 | 乙供 | JF001 | 折旧费 | 元 | 157.49 | 1 | 0 | 0 | 计价
GD2-57 | J03-01-036 | 机械 | 乙供 | JF002 | 检修费 | 元 | 73.41 | 1 | 0 | 0 | 计价
GD2-57 | J03-01-036 | 机械 | 乙供 | JF003 | 维护费 | 元 | 151.96 | 1 | 0 | 0 | 计价
GD2-57 | J03-01-036 | 人工 | 乙供 | 9101109 | 安装技术工 | 工日 | 2.5 | 107 | 0 | 0 | 计价
GD2-57 | J03-01-036 | 材料 | 乙供 | C19010201 | 柴油0号 | kg | 35.85 | 6.32 | 0 | 0 | 计价
GD2-57 | J03-01-040 | 机械 | 乙供 | JF001 | 折旧费 | 元 | 412.48 | 1 | 0 | 0 | 计价
GD2-57 | J03-01-040 | 机械 | 乙供 | JF002 | 检修费 | 元 | 192.26 | 1 | 0 | 0 | 计价
GD2-57 | J03-01-040 | 机械 | 乙供 | JF003 | 维护费 | 元 | 397.98 | 1 | 0 | 0 | 计价
GD2-57 | J03-01-040 | 人工 | 乙供 | 9101109 | 安装技术工 | 工日 | 2.5 | 107 | 0 | 0 | 计价
GD2-57 | J03-01-040 | 材料 | 乙供 | C19010201 | 柴油0号 | kg | 48.52 | 6.32 | 0 | 0 | 计价
GD2-57 | J04-01-002 | 机械 | 乙供 | JF001 | 折旧费 | 元 | 26.52 | 1 | 0 | 0 | 计价
GD2-57 | J04-01-002 | 机械 | 乙供 | JF002 | 检修费 | 元 | 5.89 | 1 | 0 | 0 | 计价
GD2-57 | J04-01-002 | 机械 | 乙供 | JF003 | 维护费 | 元 | 33.04 | 1 | 0 | 0 | 计价
GD2-57 | J04-01-002 | 人工 | 乙供 | 9101109 | 安装技术工 | 工日 | 1.0417 | 107 | 0 | 0 | 计价
GD2-57 | J04-01-002 | 材料 | 乙供 | C19010201 | 柴油0号 | kg | 32.19 | 6.32 | 0 | 0 | 计价
GD2-57 | J09-01-027 | 机械 | 乙供 | JF001 | 折旧费 | 元 | 7.7 | 1 | 0 | 0 | 计价
GD2-57 | J09-01-027 | 机械 | 乙供 | JF002 | 检修费 | 元 | 1.38 | 1 | 0 | 0 | 计价
GD2-57 | J09-01-027 | 机械 | 乙供 | JF003 | 维护费 | 元 | 2.97 | 1 | 0 | 0 | 计价
GD2-57 | J09-01-027 | 机械 | 乙供 | JF004 | 安拆费及场外运费 | 元 | 8.44 | 1 | 0 | 0 | 计价
GD2-57 | J09-01-027 | 材料 | 乙供 | C21020101 | 电 | kW·h | 53.8 | 0.84 | 0 | 0 | 计价
GD2-57 | J10-01-001 | 机械 | 乙供 | JF001 | 折旧费 | 元 | 1.84 | 1 | 0 | 0 | 计价
GD2-57 | J10-01-001 | 机械 | 乙供 | JF002 | 检修费 | 元 | 0.41 | 1 | 0 | 0 | 计价
GD2-57 | J10-01-001 | 机械 | 乙供 | JF003 | 维护费 | 元 | 1.37 | 1 | 0 | 0 | 计价
GD2-57 | J10-01-001 | 机械 | 乙供 | JF004 | 安拆费及场外运费 | 元 | 12.75 | 1 | 0 | 0 | 计价
GD2-57 | J10-01-001 | 材料 | 乙供 | C21020101 | 电 | kW·h | 60.27 | 0.84 | 0 | 0 | 计价
GD2-57 | J13-01-041 | 机械 | 乙供 | JF001 | 折旧费 | 元 | 5.58 | 1 | 0 | 0 | 计价
GD2-57 | J13-01-041 | 机械 | 乙供 | JF002 | 检修费 | 元 | 0.75 | 1 | 0 | 0 | 计价
GD2-57 | J13-01-041 | 机械 | 乙供 | JF003 | 维护费 | 元 | 1.73 | 1 | 0 | 0 | 计价
GD2-57 | J13-01-041 | 机械 | 乙供 | JF004 | 安拆费及场外运费 | 元 | 0.89 | 1 | 0 | 0 | 计价
GD2-57 | J13-01-041 | 人工 | 乙供 | 9101109 | 安装技术工 | 工日 | 1.1905 | 107 | 0 | 0 | 计价
GD2-57 | J13-01-041 | 材料 | 乙供 | C21020101 | 电 | kW·h | 16.4 | 0.84 | 0 | 0 | 计价
GD2-57 | J13-01-043 | 机械 | 乙供 | JF001 | 折旧费 | 元 | 6.32 | 1 | 0 | 0 | 计价
GD2-57 | J13-01-043 | 机械 | 乙供 | JF002 | 检修费 | 元 | 0.81 | 1 | 0 | 0 | 计价
GD2-57 | J13-01-043 | 机械 | 乙供 | JF003 | 维护费 | 元 | 1.86 | 1 | 0 | 0 | 计价
GD2-57 | J13-01-043 | 机械 | 乙供 | JF004 | 安拆费及场外运费 | 元 | 0.89 | 1 | 0 | 0 | 计价
GD2-57 | J13-01-043 | 人工 | 乙供 | 9101109 | 安装技术工 | 工日 | 1.1905 | 107 | 0 | 0 | 计价
GD2-57 | J13-01-043 | 材料 | 乙供 | C21020101 | 电 | kW·h | 19.41 | 0.84 | 0 | 0 | 计价
GD2-57 | J13-01-051 | 机械 | 乙供 | JF001 | 折旧费 | 元 | 637.32 | 1 | 0 | 0 | 计价
GD2-57 | J13-01-051 | 机械 | 乙供 | JF002 | 检修费 | 元 | 20.02 | 1 | 0 | 0 | 计价
GD2-57 | J13-01-051 | 机械 | 乙供 | JF003 | 维护费 | 元 | 64.06 | 1 | 0 | 0 | 计价
GD2-57 | J13-01-051 | 机械 | 乙供 | JF004 | 安拆费及场外运费 | 元 | 8.44 | 1 | 0 | 0 | 计价
GD2-57 | J13-01-051 | 人工 | 乙供 | 9101109 | 安装技术工 | 工日 | 5 | 107 | 0 | 0 | 计价
GD2-57 | J13-01-051 | 材料 | 乙供 | C21020101 | 电 | kW·h | 781.71 | 0.84 | 0 | 0 | 计价
GD2-57 | J13-01-053 | 机械 | 乙供 | JF001 | 折旧费 | 元 | 462.69 | 1 | 0 | 0 | 计价
GD2-57 | J13-01-053 | 机械 | 乙供 | JF002 | 检修费 | 元 | 132.14 | 1 | 0 | 0 | 计价
GD2-57 | J13-01-053 | 机械 | 乙供 | JF003 | 维护费 | 元 | 356.77 | 1 | 0 | 0 | 计价
GD2-57 | J13-01-053 | 人工 | 乙供 | 9101109 | 安装技术工 | 工日 | 4 | 107 | 0 | 0 | 计价
GD2-57 | J13-01-053 | 材料 | 乙供 | C21020101 | 电 | kW·h | 1002.32 | 0.84 | 0 | 0 | 计价
GD2-57 | J13-01-055 | 机械 | 乙供 | JF001 | 折旧费 | 元 | 332.82 | 1 | 0 | 0 | 计价
GD2-57 | J13-01-055 | 机械 | 乙供 | JF002 | 检修费 | 元 | 27.23 | 1 | 0 | 0 | 计价
GD2-57 | J13-01-055 | 机械 | 乙供 | JF003 | 维护费 | 元 | 38.12 | 1 | 0 | 0 | 计价
GD2-57 | J13-01-055 | 人工 | 乙供 | 9101109 | 安装技术工 | 工日 | 3.125 | 107 | 0 | 0 | 计价
GD2-57 | J13-01-055 | 材料 | 乙供 | C19010201 | 柴油0号 | kg | 42.1424 | 6.32 | 0 | 0 | 计价
GD2-57 | J13-01-056 | 机械 | 乙供 | JF001 | 折旧费 | 元 | 456.58 | 1 | 0 | 0 | 计价
GD2-57 | J13-01-056 | 机械 | 乙供 | JF002 | 检修费 | 元 | 35.33 | 1 | 0 | 0 | 计价
GD2-57 | J13-01-056 | 机械 | 乙供 | JF003 | 维护费 | 元 | 100.69 | 1 | 0 | 0 | 计价
GD2-57 | J13-01-056 | 人工 | 乙供 | 9101109 | 安装技术工 | 工日 | 3.125 | 107 | 0 | 0 | 计价
GD2-57 | J13-01-056 | 材料 | 乙供 | C19010201 | 柴油0号 | kg | 50.1424 | 6.32 | 0 | 0 | 计价
GD2-57 | J13-01-059 | 机械 | 乙供 | JF001 | 折旧费 | 元 | 27.14 | 1 | 0 | 0 | 计价
GD2-57 | J13-01-059 | 机械 | 乙供 | JF002 | 检修费 | 元 | 2.41 | 1 | 0 | 0 | 计价
GD2-57 | J13-01-059 | 机械 | 乙供 | JF003 | 维护费 | 元 | 9.62 | 1 | 0 | 0 | 计价
GD2-57 | J13-01-059 | 机械 | 乙供 | JF004 | 安拆费及场外运费 | 元 | 1.62 | 1 | 0 | 0 | 计价
GD2-57 | J13-01-059 | 人工 | 乙供 | 9101109 | 安装技术工 | 工日 | 1.3889 | 107 | 0 | 0 | 计价
GD2-57 | J13-01-059 | 材料 | 乙供 | C21020101 | 电 | kW·h | 10.47 | 0.84 | 0 | 0 | 计价
GD2-57 | J13-01-060 | 机械 | 乙供 | JF001 | 折旧费 | 元 | 4.27 | 1 | 0 | 0 | 计价
GD2-57 | J13-01-060 | 机械 | 乙供 | JF002 | 检修费 | 元 | 0.5 | 1 | 0 | 0 | 计价
GD2-57 | J13-01-060 | 机械 | 乙供 | JF003 | 维护费 | 元 | 1.57 | 1 | 0 | 0 | 计价
GD2-57 | J13-01-060 | 机械 | 乙供 | JF004 | 安拆费及场外运费 | 元 | 6.1 | 1 | 0 | 0 | 计价
GD2-57 | J13-01-060 | 人工 | 乙供 | 9101109 | 安装技术工 | 工日 | 1.1905 | 107 | 0 | 0 | 计价
GD2-57 | J13-01-060 | 材料 | 乙供 | C19010102 | 汽油 | kg | 3.0451 | 7.61 | 0 | 0 | 计价
GD2-57 | J13-01-065 | 机械 | 乙供 | JF001 | 折旧费 | 元 | 15 | 1 | 0 | 0 | 计价
GD2-57 | J13-01-065 | 机械 | 乙供 | JF002 | 检修费 | 元 | 1.75 | 1 | 0 | 0 | 计价
GD2-57 | J13-01-065 | 机械 | 乙供 | JF003 | 维护费 | 元 | 1.86 | 1 | 0 | 0 | 计价
GD2-57 | J13-01-065 | 机械 | 乙供 | JF004 | 安拆费及场外运费 | 元 | 5.63 | 1 | 0 | 0 | 计价
GD2-57 | J13-01-065 | 材料 | 乙供 | C19010102 | 汽油 | kg | 7.2 | 7.61 | 0 | 0 | 计价
GD2-57 | J15-01-014 | 机械 | 乙供 | JF001 | 折旧费 | 元 | 4.09 | 1 | 0 | 0 | 计价
GD2-57 | J15-01-014 | 机械 | 乙供 | JF002 | 检修费 | 元 | 2.42 | 1 | 0 | 0 | 计价
GD2-57 | J15-01-014 | 机械 | 乙供 | JF003 | 维护费 | 元 | 4.02 | 1 | 0 | 0 | 计价
GD2-57 | J15-01-014 | 机械 | 乙供 | JF004 | 安拆费及场外运费 | 元 | 6.49 | 1 | 0 | 0 | 计价
GD2-57 | J15-01-031 | 机械 | 乙供 | JF001 | 折旧费 | 元 | 4.18 | 1 | 0 | 0 | 计价
GD2-57 | J15-01-031 | 机械 | 乙供 | JF002 | 检修费 | 元 | 0.93 | 1 | 0 | 0 | 计价
GD2-57 | J15-01-031 | 机械 | 乙供 | JF003 | 维护费 | 元 | 1.61 | 1 | 0 | 0 | 计价
GD2-57 | J15-01-031 | 机械 | 乙供 | JF004 | 安拆费及场外运费 | 元 | 5.63 | 1 | 0 | 0 | 计价
GD2-57 | J15-01-031 | 材料 | 乙供 | C21020101 | 电 | kW·h | 10 | 0.84 | 0 | 0 | 计价
GD2-58 | J03-01-033 | 机械 | 乙供 | JF001 | 折旧费 | 元 | 44.37 | 1 | 0 | 0 | 计价
GD2-58 | J03-01-033 | 机械 | 乙供 | JF002 | 检修费 | 元 | 20.68 | 1 | 0 | 0 | 计价
GD2-58 | J03-01-033 | 机械 | 乙供 | JF003 | 维护费 | 元 | 42.81 | 1 | 0 | 0 | 计价
GD2-58 | J03-01-033 | 人工 | 乙供 | 9101109 | 安装技术工 | 工日 | 2.5 | 107 | 0 | 0 | 计价
GD2-58 | J03-01-033 | 材料 | 乙供 | C19010102 | 汽油 | kg | 23.3 | 7.61 | 0 | 0 | 计价
GD2-58 | J03-01-036 | 机械 | 乙供 | JF001 | 折旧费 | 元 | 157.49 | 1 | 0 | 0 | 计价
GD2-58 | J03-01-036 | 机械 | 乙供 | JF002 | 检修费 | 元 | 73.41 | 1 | 0 | 0 | 计价
GD2-58 | J03-01-036 | 机械 | 乙供 | JF003 | 维护费 | 元 | 151.96 | 1 | 0 | 0 | 计价
GD2-58 | J03-01-036 | 人工 | 乙供 | 9101109 | 安装技术工 | 工日 | 2.5 | 107 | 0 | 0 | 计价
GD2-58 | J03-01-036 | 材料 | 乙供 | C19010201 | 柴油0号 | kg | 35.85 | 6.32 | 0 | 0 | 计价
GD2-58 | J03-01-040 | 机械 | 乙供 | JF001 | 折旧费 | 元 | 412.48 | 1 | 0 | 0 | 计价
GD2-58 | J03-01-040 | 机械 | 乙供 | JF002 | 检修费 | 元 | 192.26 | 1 | 0 | 0 | 计价
GD2-58 | J03-01-040 | 机械 | 乙供 | JF003 | 维护费 | 元 | 397.98 | 1 | 0 | 0 | 计价
GD2-58 | J03-01-040 | 人工 | 乙供 | 9101109 | 安装技术工 | 工日 | 2.5 | 107 | 0 | 0 | 计价
GD2-58 | J03-01-040 | 材料 | 乙供 | C19010201 | 柴油0号 | kg | 48.52 | 6.32 | 0 | 0 | 计价
GD2-58 | J04-01-002 | 机械 | 乙供 | JF001 | 折旧费 | 元 | 26.52 | 1 | 0 | 0 | 计价
GD2-58 | J04-01-002 | 机械 | 乙供 | JF002 | 检修费 | 元 | 5.89 | 1 | 0 | 0 | 计价
GD2-58 | J04-01-002 | 机械 | 乙供 | JF003 | 维护费 | 元 | 33.04 | 1 | 0 | 0 | 计价
GD2-58 | J04-01-002 | 人工 | 乙供 | 9101109 | 安装技术工 | 工日 | 1.0417 | 107 | 0 | 0 | 计价
GD2-58 | J04-01-002 | 材料 | 乙供 | C19010201 | 柴油0号 | kg | 32.19 | 6.32 | 0 | 0 | 计价
GD2-58 | J09-01-027 | 机械 | 乙供 | JF001 | 折旧费 | 元 | 7.7 | 1 | 0 | 0 | 计价
GD2-58 | J09-01-027 | 机械 | 乙供 | JF002 | 检修费 | 元 | 1.38 | 1 | 0 | 0 | 计价
GD2-58 | J09-01-027 | 机械 | 乙供 | JF003 | 维护费 | 元 | 2.97 | 1 | 0 | 0 | 计价
GD2-58 | J09-01-027 | 机械 | 乙供 | JF004 | 安拆费及场外运费 | 元 | 8.44 | 1 | 0 | 0 | 计价
GD2-58 | J09-01-027 | 材料 | 乙供 | C21020101 | 电 | kW·h | 53.8 | 0.84 | 0 | 0 | 计价
GD2-58 | J10-01-001 | 机械 | 乙供 | JF001 | 折旧费 | 元 | 1.84 | 1 | 0 | 0 | 计价
GD2-58 | J10-01-001 | 机械 | 乙供 | JF002 | 检修费 | 元 | 0.41 | 1 | 0 | 0 | 计价
GD2-58 | J10-01-001 | 机械 | 乙供 | JF003 | 维护费 | 元 | 1.37 | 1 | 0 | 0 | 计价
GD2-58 | J10-01-001 | 机械 | 乙供 | JF004 | 安拆费及场外运费 | 元 | 12.75 | 1 | 0 | 0 | 计价
GD2-58 | J10-01-001 | 材料 | 乙供 | C21020101 | 电 | kW·h | 60.27 | 0.84 | 0 | 0 | 计价
GD2-58 | J13-01-041 | 机械 | 乙供 | JF001 | 折旧费 | 元 | 5.58 | 1 | 0 | 0 | 计价
GD2-58 | J13-01-041 | 机械 | 乙供 | JF002 | 检修费 | 元 | 0.75 | 1 | 0 | 0 | 计价
GD2-58 | J13-01-041 | 机械 | 乙供 | JF003 | 维护费 | 元 | 1.73 | 1 | 0 | 0 | 计价
GD2-58 | J13-01-041 | 机械 | 乙供 | JF004 | 安拆费及场外运费 | 元 | 0.89 | 1 | 0 | 0 | 计价
GD2-58 | J13-01-041 | 人工 | 乙供 | 9101109 | 安装技术工 | 工日 | 1.1905 | 107 | 0 | 0 | 计价
GD2-58 | J13-01-041 | 材料 | 乙供 | C21020101 | 电 | kW·h | 16.4 | 0.84 | 0 | 0 | 计价
GD2-58 | J13-01-043 | 机械 | 乙供 | JF001 | 折旧费 | 元 | 6.32 | 1 | 0 | 0 | 计价
GD2-58 | J13-01-043 | 机械 | 乙供 | JF002 | 检修费 | 元 | 0.81 | 1 | 0 | 0 | 计价
GD2-58 | J13-01-043 | 机械 | 乙供 | JF003 | 维护费 | 元 | 1.86 | 1 | 0 | 0 | 计价
GD2-58 | J13-01-043 | 机械 | 乙供 | JF004 | 安拆费及场外运费 | 元 | 0.89 | 1 | 0 | 0 | 计价
GD2-58 | J13-01-043 | 人工 | 乙供 | 9101109 | 安装技术工 | 工日 | 1.1905 | 107 | 0 | 0 | 计价
GD2-58 | J13-01-043 | 材料 | 乙供 | C21020101 | 电 | kW·h | 19.41 | 0.84 | 0 | 0 | 计价
GD2-58 | J13-01-051 | 机械 | 乙供 | JF001 | 折旧费 | 元 | 637.32 | 1 | 0 | 0 | 计价
GD2-58 | J13-01-051 | 机械 | 乙供 | JF002 | 检修费 | 元 | 20.02 | 1 | 0 | 0 | 计价
GD2-58 | J13-01-051 | 机械 | 乙供 | JF003 | 维护费 | 元 | 64.06 | 1 | 0 | 0 | 计价
GD2-58 | J13-01-051 | 机械 | 乙供 | JF004 | 安拆费及场外运费 | 元 | 8.44 | 1 | 0 | 0 | 计价
GD2-58 | J13-01-051 | 人工 | 乙供 | 9101109 | 安装技术工 | 工日 | 5 | 107 | 0 | 0 | 计价
GD2-58 | J13-01-051 | 材料 | 乙供 | C21020101 | 电 | kW·h | 781.71 | 0.84 | 0 | 0 | 计价
GD2-58 | J13-01-053 | 机械 | 乙供 | JF001 | 折旧费 | 元 | 462.69 | 1 | 0 | 0 | 计价
GD2-58 | J13-01-053 | 机械 | 乙供 | JF002 | 检修费 | 元 | 132.14 | 1 | 0 | 0 | 计价
GD2-58 | J13-01-053 | 机械 | 乙供 | JF003 | 维护费 | 元 | 356.77 | 1 | 0 | 0 | 计价
GD2-58 | J13-01-053 | 人工 | 乙供 | 9101109 | 安装技术工 | 工日 | 4 | 107 | 0 | 0 | 计价
GD2-58 | J13-01-053 | 材料 | 乙供 | C21020101 | 电 | kW·h | 1002.32 | 0.84 | 0 | 0 | 计价
GD2-58 | J13-01-055 | 机械 | 乙供 | JF001 | 折旧费 | 元 | 332.82 | 1 | 0 | 0 | 计价
GD2-58 | J13-01-055 | 机械 | 乙供 | JF002 | 检修费 | 元 | 27.23 | 1 | 0 | 0 | 计价
GD2-58 | J13-01-055 | 机械 | 乙供 | JF003 | 维护费 | 元 | 38.12 | 1 | 0 | 0 | 计价
GD2-58 | J13-01-055 | 人工 | 乙供 | 9101109 | 安装技术工 | 工日 | 3.125 | 107 | 0 | 0 | 计价
GD2-58 | J13-01-055 | 材料 | 乙供 | C19010201 | 柴油0号 | kg | 42.1424 | 6.32 | 0 | 0 | 计价
GD2-58 | J13-01-056 | 机械 | 乙供 | JF001 | 折旧费 | 元 | 456.58 | 1 | 0 | 0 | 计价
GD2-58 | J13-01-056 | 机械 | 乙供 | JF002 | 检修费 | 元 | 35.33 | 1 | 0 | 0 | 计价
GD2-58 | J13-01-056 | 机械 | 乙供 | JF003 | 维护费 | 元 | 100.69 | 1 | 0 | 0 | 计价
GD2-58 | J13-01-056 | 人工 | 乙供 | 9101109 | 安装技术工 | 工日 | 3.125 | 107 | 0 | 0 | 计价
GD2-58 | J13-01-056 | 材料 | 乙供 | C19010201 | 柴油0号 | kg | 50.1424 | 6.32 | 0 | 0 | 计价
GD2-58 | J13-01-059 | 机械 | 乙供 | JF001 | 折旧费 | 元 | 27.14 | 1 | 0 | 0 | 计价
GD2-58 | J13-01-059 | 机械 | 乙供 | JF002 | 检修费 | 元 | 2.41 | 1 | 0 | 0 | 计价
GD2-58 | J13-01-059 | 机械 | 乙供 | JF003 | 维护费 | 元 | 9.62 | 1 | 0 | 0 | 计价
GD2-58 | J13-01-059 | 机械 | 乙供 | JF004 | 安拆费及场外运费 | 元 | 1.62 | 1 | 0 | 0 | 计价
GD2-58 | J13-01-059 | 人工 | 乙供 | 9101109 | 安装技术工 | 工日 | 1.3889 | 107 | 0 | 0 | 计价
GD2-58 | J13-01-059 | 材料 | 乙供 | C21020101 | 电 | kW·h | 10.47 | 0.84 | 0 | 0 | 计价
GD2-58 | J13-01-060 | 机械 | 乙供 | JF001 | 折旧费 | 元 | 4.27 | 1 | 0 | 0 | 计价
GD2-58 | J13-01-060 | 机械 | 乙供 | JF002 | 检修费 | 元 | 0.5 | 1 | 0 | 0 | 计价
GD2-58 | J13-01-060 | 机械 | 乙供 | JF003 | 维护费 | 元 | 1.57 | 1 | 0 | 0 | 计价
GD2-58 | J13-01-060 | 机械 | 乙供 | JF004 | 安拆费及场外运费 | 元 | 6.1 | 1 | 0 | 0 | 计价
GD2-58 | J13-01-060 | 人工 | 乙供 | 9101109 | 安装技术工 | 工日 | 1.1905 | 107 | 0 | 0 | 计价
GD2-58 | J13-01-060 | 材料 | 乙供 | C19010102 | 汽油 | kg | 3.0451 | 7.61 | 0 | 0 | 计价
GD2-58 | J13-01-065 | 机械 | 乙供 | JF001 | 折旧费 | 元 | 15 | 1 | 0 | 0 | 计价
GD2-58 | J13-01-065 | 机械 | 乙供 | JF002 | 检修费 | 元 | 1.75 | 1 | 0 | 0 | 计价
GD2-58 | J13-01-065 | 机械 | 乙供 | JF003 | 维护费 | 元 | 1.86 | 1 | 0 | 0 | 计价
GD2-58 | J13-01-065 | 机械 | 乙供 | JF004 | 安拆费及场外运费 | 元 | 5.63 | 1 | 0 | 0 | 计价
GD2-58 | J13-01-065 | 材料 | 乙供 | C19010102 | 汽油 | kg | 7.2 | 7.61 | 0 | 0 | 计价
GD2-58 | J15-01-014 | 机械 | 乙供 | JF001 | 折旧费 | 元 | 4.09 | 1 | 0 | 0 | 计价
GD2-58 | J15-01-014 | 机械 | 乙供 | JF002 | 检修费 | 元 | 2.42 | 1 | 0 | 0 | 计价
GD2-58 | J15-01-014 | 机械 | 乙供 | JF003 | 维护费 | 元 | 4.02 | 1 | 0 | 0 | 计价
GD2-58 | J15-01-014 | 机械 | 乙供 | JF004 | 安拆费及场外运费 | 元 | 6.49 | 1 | 0 | 0 | 计价
GD2-58 | J15-01-031 | 机械 | 乙供 | JF001 | 折旧费 | 元 | 4.18 | 1 | 0 | 0 | 计价
GD2-58 | J15-01-031 | 机械 | 乙供 | JF002 | 检修费 | 元 | 0.93 | 1 | 0 | 0 | 计价
GD2-58 | J15-01-031 | 机械 | 乙供 | JF003 | 维护费 | 元 | 1.61 | 1 | 0 | 0 | 计价
GD2-58 | J15-01-031 | 机械 | 乙供 | JF004 | 安拆费及场外运费 | 元 | 5.63 | 1 | 0 | 0 | 计价
GD2-58 | J15-01-031 | 材料 | 乙供 | C21020101 | 电 | kW·h | 10 | 0.84 | 0 | 0 | 计价
GD2-59 | J03-01-033 | 机械 | 乙供 | JF001 | 折旧费 | 元 | 44.37 | 1 | 0 | 0 | 计价
GD2-59 | J03-01-033 | 机械 | 乙供 | JF002 | 检修费 | 元 | 20.68 | 1 | 0 | 0 | 计价
GD2-59 | J03-01-033 | 机械 | 乙供 | JF003 | 维护费 | 元 | 42.81 | 1 | 0 | 0 | 计价
GD2-59 | J03-01-033 | 人工 | 乙供 | 9101109 | 安装技术工 | 工日 | 2.5 | 107 | 0 | 0 | 计价
GD2-59 | J03-01-033 | 材料 | 乙供 | C19010102 | 汽油 | kg | 23.3 | 7.61 | 0 | 0 | 计价
GD2-59 | J03-01-036 | 机械 | 乙供 | JF001 | 折旧费 | 元 | 157.49 | 1 | 0 | 0 | 计价
GD2-59 | J03-01-036 | 机械 | 乙供 | JF002 | 检修费 | 元 | 73.41 | 1 | 0 | 0 | 计价
GD2-59 | J03-01-036 | 机械 | 乙供 | JF003 | 维护费 | 元 | 151.96 | 1 | 0 | 0 | 计价
GD2-59 | J03-01-036 | 人工 | 乙供 | 9101109 | 安装技术工 | 工日 | 2.5 | 107 | 0 | 0 | 计价
GD2-59 | J03-01-036 | 材料 | 乙供 | C19010201 | 柴油0号 | kg | 35.85 | 6.32 | 0 | 0 | 计价
GD2-59 | J03-01-040 | 机械 | 乙供 | JF001 | 折旧费 | 元 | 412.48 | 1 | 0 | 0 | 计价
GD2-59 | J03-01-040 | 机械 | 乙供 | JF002 | 检修费 | 元 | 192.26 | 1 | 0 | 0 | 计价
GD2-59 | J03-01-040 | 机械 | 乙供 | JF003 | 维护费 | 元 | 397.98 | 1 | 0 | 0 | 计价
GD2-59 | J03-01-040 | 人工 | 乙供 | 9101109 | 安装技术工 | 工日 | 2.5 | 107 | 0 | 0 | 计价
GD2-59 | J03-01-040 | 材料 | 乙供 | C19010201 | 柴油0号 | kg | 48.52 | 6.32 | 0 | 0 | 计价
GD2-59 | J04-01-002 | 机械 | 乙供 | JF001 | 折旧费 | 元 | 26.52 | 1 | 0 | 0 | 计价
GD2-59 | J04-01-002 | 机械 | 乙供 | JF002 | 检修费 | 元 | 5.89 | 1 | 0 | 0 | 计价
GD2-59 | J04-01-002 | 机械 | 乙供 | JF003 | 维护费 | 元 | 33.04 | 1 | 0 | 0 | 计价
GD2-59 | J04-01-002 | 人工 | 乙供 | 9101109 | 安装技术工 | 工日 | 1.0417 | 107 | 0 | 0 | 计价
GD2-59 | J04-01-002 | 材料 | 乙供 | C19010201 | 柴油0号 | kg | 32.19 | 6.32 | 0 | 0 | 计价
GD2-59 | J09-01-027 | 机械 | 乙供 | JF001 | 折旧费 | 元 | 7.7 | 1 | 0 | 0 | 计价
GD2-59 | J09-01-027 | 机械 | 乙供 | JF002 | 检修费 | 元 | 1.38 | 1 | 0 | 0 | 计价
GD2-59 | J09-01-027 | 机械 | 乙供 | JF003 | 维护费 | 元 | 2.97 | 1 | 0 | 0 | 计价
GD2-59 | J09-01-027 | 机械 | 乙供 | JF004 | 安拆费及场外运费 | 元 | 8.44 | 1 | 0 | 0 | 计价
GD2-59 | J09-01-027 | 材料 | 乙供 | C21020101 | 电 | kW·h | 53.8 | 0.84 | 0 | 0 | 计价
GD2-59 | J10-01-001 | 机械 | 乙供 | JF001 | 折旧费 | 元 | 1.84 | 1 | 0 | 0 | 计价
GD2-59 | J10-01-001 | 机械 | 乙供 | JF002 | 检修费 | 元 | 0.41 | 1 | 0 | 0 | 计价
GD2-59 | J10-01-001 | 机械 | 乙供 | JF003 | 维护费 | 元 | 1.37 | 1 | 0 | 0 | 计价
GD2-59 | J10-01-001 | 机械 | 乙供 | JF004 | 安拆费及场外运费 | 元 | 12.75 | 1 | 0 | 0 | 计价
GD2-59 | J10-01-001 | 材料 | 乙供 | C21020101 | 电 | kW·h | 60.27 | 0.84 | 0 | 0 | 计价
GD2-59 | J13-01-041 | 机械 | 乙供 | JF001 | 折旧费 | 元 | 5.58 | 1 | 0 | 0 | 计价
GD2-59 | J13-01-041 | 机械 | 乙供 | JF002 | 检修费 | 元 | 0.75 | 1 | 0 | 0 | 计价
GD2-59 | J13-01-041 | 机械 | 乙供 | JF003 | 维护费 | 元 | 1.73 | 1 | 0 | 0 | 计价
GD2-59 | J13-01-041 | 机械 | 乙供 | JF004 | 安拆费及场外运费 | 元 | 0.89 | 1 | 0 | 0 | 计价
GD2-59 | J13-01-041 | 人工 | 乙供 | 9101109 | 安装技术工 | 工日 | 1.1905 | 107 | 0 | 0 | 计价
GD2-59 | J13-01-041 | 材料 | 乙供 | C21020101 | 电 | kW·h | 16.4 | 0.84 | 0 | 0 | 计价
GD2-59 | J13-01-043 | 机械 | 乙供 | JF001 | 折旧费 | 元 | 6.32 | 1 | 0 | 0 | 计价
GD2-59 | J13-01-043 | 机械 | 乙供 | JF002 | 检修费 | 元 | 0.81 | 1 | 0 | 0 | 计价
GD2-59 | J13-01-043 | 机械 | 乙供 | JF003 | 维护费 | 元 | 1.86 | 1 | 0 | 0 | 计价
GD2-59 | J13-01-043 | 机械 | 乙供 | JF004 | 安拆费及场外运费 | 元 | 0.89 | 1 | 0 | 0 | 计价
GD2-59 | J13-01-043 | 人工 | 乙供 | 9101109 | 安装技术工 | 工日 | 1.1905 | 107 | 0 | 0 | 计价
GD2-59 | J13-01-043 | 材料 | 乙供 | C21020101 | 电 | kW·h | 19.41 | 0.84 | 0 | 0 | 计价
GD2-59 | J13-01-051 | 机械 | 乙供 | JF001 | 折旧费 | 元 | 637.32 | 1 | 0 | 0 | 计价
GD2-59 | J13-01-051 | 机械 | 乙供 | JF002 | 检修费 | 元 | 20.02 | 1 | 0 | 0 | 计价
GD2-59 | J13-01-051 | 机械 | 乙供 | JF003 | 维护费 | 元 | 64.06 | 1 | 0 | 0 | 计价
GD2-59 | J13-01-051 | 机械 | 乙供 | JF004 | 安拆费及场外运费 | 元 | 8.44 | 1 | 0 | 0 | 计价
GD2-59 | J13-01-051 | 人工 | 乙供 | 9101109 | 安装技术工 | 工日 | 5 | 107 | 0 | 0 | 计价
GD2-59 | J13-01-051 | 材料 | 乙供 | C21020101 | 电 | kW·h | 781.71 | 0.84 | 0 | 0 | 计价
GD2-59 | J13-01-053 | 机械 | 乙供 | JF001 | 折旧费 | 元 | 462.69 | 1 | 0 | 0 | 计价
GD2-59 | J13-01-053 | 机械 | 乙供 | JF002 | 检修费 | 元 | 132.14 | 1 | 0 | 0 | 计价
GD2-59 | J13-01-053 | 机械 | 乙供 | JF003 | 维护费 | 元 | 356.77 | 1 | 0 | 0 | 计价
GD2-59 | J13-01-053 | 人工 | 乙供 | 9101109 | 安装技术工 | 工日 | 4 | 107 | 0 | 0 | 计价
GD2-59 | J13-01-053 | 材料 | 乙供 | C21020101 | 电 | kW·h | 1002.32 | 0.84 | 0 | 0 | 计价
GD2-59 | J13-01-056 | 机械 | 乙供 | JF001 | 折旧费 | 元 | 456.58 | 1 | 0 | 0 | 计价
GD2-59 | J13-01-056 | 机械 | 乙供 | JF002 | 检修费 | 元 | 35.33 | 1 | 0 | 0 | 计价
GD2-59 | J13-01-056 | 机械 | 乙供 | JF003 | 维护费 | 元 | 100.69 | 1 | 0 | 0 | 计价
GD2-59 | J13-01-056 | 人工 | 乙供 | 9101109 | 安装技术工 | 工日 | 3.125 | 107 | 0 | 0 | 计价
GD2-59 | J13-01-056 | 材料 | 乙供 | C19010201 | 柴油0号 | kg | 50.1424 | 6.32 | 0 | 0 | 计价
GD2-59 | J13-01-059 | 机械 | 乙供 | JF001 | 折旧费 | 元 | 27.14 | 1 | 0 | 0 | 计价
GD2-59 | J13-01-059 | 机械 | 乙供 | JF002 | 检修费 | 元 | 2.41 | 1 | 0 | 0 | 计价
GD2-59 | J13-01-059 | 机械 | 乙供 | JF003 | 维护费 | 元 | 9.62 | 1 | 0 | 0 | 计价
GD2-59 | J13-01-059 | 机械 | 乙供 | JF004 | 安拆费及场外运费 | 元 | 1.62 | 1 | 0 | 0 | 计价
GD2-59 | J13-01-059 | 人工 | 乙供 | 9101109 | 安装技术工 | 工日 | 1.3889 | 107 | 0 | 0 | 计价
GD2-59 | J13-01-059 | 材料 | 乙供 | C21020101 | 电 | kW·h | 10.47 | 0.84 | 0 | 0 | 计价
GD2-59 | J13-01-060 | 机械 | 乙供 | JF001 | 折旧费 | 元 | 4.27 | 1 | 0 | 0 | 计价
GD2-59 | J13-01-060 | 机械 | 乙供 | JF002 | 检修费 | 元 | 0.5 | 1 | 0 | 0 | 计价
GD2-59 | J13-01-060 | 机械 | 乙供 | JF003 | 维护费 | 元 | 1.57 | 1 | 0 | 0 | 计价
GD2-59 | J13-01-060 | 机械 | 乙供 | JF004 | 安拆费及场外运费 | 元 | 6.1 | 1 | 0 | 0 | 计价
GD2-59 | J13-01-060 | 人工 | 乙供 | 9101109 | 安装技术工 | 工日 | 1.1905 | 107 | 0 | 0 | 计价
GD2-59 | J13-01-060 | 材料 | 乙供 | C19010102 | 汽油 | kg | 3.0451 | 7.61 | 0 | 0 | 计价
GD2-59 | J13-01-065 | 机械 | 乙供 | JF001 | 折旧费 | 元 | 15 | 1 | 0 | 0 | 计价
GD2-59 | J13-01-065 | 机械 | 乙供 | JF002 | 检修费 | 元 | 1.75 | 1 | 0 | 0 | 计价
GD2-59 | J13-01-065 | 机械 | 乙供 | JF003 | 维护费 | 元 | 1.86 | 1 | 0 | 0 | 计价
GD2-59 | J13-01-065 | 机械 | 乙供 | JF004 | 安拆费及场外运费 | 元 | 5.63 | 1 | 0 | 0 | 计价
GD2-59 | J13-01-065 | 材料 | 乙供 | C19010102 | 汽油 | kg | 7.2 | 7.61 | 0 | 0 | 计价
GD2-59 | J15-01-014 | 机械 | 乙供 | JF001 | 折旧费 | 元 | 4.09 | 1 | 0 | 0 | 计价
GD2-59 | J15-01-014 | 机械 | 乙供 | JF002 | 检修费 | 元 | 2.42 | 1 | 0 | 0 | 计价
GD2-59 | J15-01-014 | 机械 | 乙供 | JF003 | 维护费 | 元 | 4.02 | 1 | 0 | 0 | 计价
GD2-59 | J15-01-014 | 机械 | 乙供 | JF004 | 安拆费及场外运费 | 元 | 6.49 | 1 | 0 | 0 | 计价
GD2-59 | J15-01-031 | 机械 | 乙供 | JF001 | 折旧费 | 元 | 4.18 | 1 | 0 | 0 | 计价
GD2-59 | J15-01-031 | 机械 | 乙供 | JF002 | 检修费 | 元 | 0.93 | 1 | 0 | 0 | 计价
GD2-59 | J15-01-031 | 机械 | 乙供 | JF003 | 维护费 | 元 | 1.61 | 1 | 0 | 0 | 计价
GD2-59 | J15-01-031 | 机械 | 乙供 | JF004 | 安拆费及场外运费 | 元 | 5.63 | 1 | 0 | 0 | 计价
GD2-59 | J15-01-031 | 材料 | 乙供 | C21020101 | 电 | kW·h | 10 | 0.84 | 0 | 0 | 计价
GD2-60 | J03-01-033 | 机械 | 乙供 | JF001 | 折旧费 | 元 | 44.37 | 1 | 0 | 0 | 计价
GD2-60 | J03-01-033 | 机械 | 乙供 | JF002 | 检修费 | 元 | 20.68 | 1 | 0 | 0 | 计价
GD2-60 | J03-01-033 | 机械 | 乙供 | JF003 | 维护费 | 元 | 42.81 | 1 | 0 | 0 | 计价
GD2-60 | J03-01-033 | 人工 | 乙供 | 9101109 | 安装技术工 | 工日 | 2.5 | 107 | 0 | 0 | 计价
GD2-60 | J03-01-033 | 材料 | 乙供 | C19010102 | 汽油 | kg | 23.3 | 7.61 | 0 | 0 | 计价
GD2-60 | J03-01-036 | 机械 | 乙供 | JF001 | 折旧费 | 元 | 157.49 | 1 | 0 | 0 | 计价
GD2-60 | J03-01-036 | 机械 | 乙供 | JF002 | 检修费 | 元 | 73.41 | 1 | 0 | 0 | 计价
GD2-60 | J03-01-036 | 机械 | 乙供 | JF003 | 维护费 | 元 | 151.96 | 1 | 0 | 0 | 计价
GD2-60 | J03-01-036 | 人工 | 乙供 | 9101109 | 安装技术工 | 工日 | 2.5 | 107 | 0 | 0 | 计价
GD2-60 | J03-01-036 | 材料 | 乙供 | C19010201 | 柴油0号 | kg | 35.85 | 6.32 | 0 | 0 | 计价
GD2-60 | J03-01-040 | 机械 | 乙供 | JF001 | 折旧费 | 元 | 412.48 | 1 | 0 | 0 | 计价
GD2-60 | J03-01-040 | 机械 | 乙供 | JF002 | 检修费 | 元 | 192.26 | 1 | 0 | 0 | 计价
GD2-60 | J03-01-040 | 机械 | 乙供 | JF003 | 维护费 | 元 | 397.98 | 1 | 0 | 0 | 计价
GD2-60 | J03-01-040 | 人工 | 乙供 | 9101109 | 安装技术工 | 工日 | 2.5 | 107 | 0 | 0 | 计价
GD2-60 | J03-01-040 | 材料 | 乙供 | C19010201 | 柴油0号 | kg | 48.52 | 6.32 | 0 | 0 | 计价
GD2-60 | J04-01-002 | 机械 | 乙供 | JF001 | 折旧费 | 元 | 26.52 | 1 | 0 | 0 | 计价
GD2-60 | J04-01-002 | 机械 | 乙供 | JF002 | 检修费 | 元 | 5.89 | 1 | 0 | 0 | 计价
GD2-60 | J04-01-002 | 机械 | 乙供 | JF003 | 维护费 | 元 | 33.04 | 1 | 0 | 0 | 计价
GD2-60 | J04-01-002 | 人工 | 乙供 | 9101109 | 安装技术工 | 工日 | 1.0417 | 107 | 0 | 0 | 计价
GD2-60 | J04-01-002 | 材料 | 乙供 | C19010201 | 柴油0号 | kg | 32.19 | 6.32 | 0 | 0 | 计价
GD2-60 | J09-01-027 | 机械 | 乙供 | JF001 | 折旧费 | 元 | 7.7 | 1 | 0 | 0 | 计价
GD2-60 | J09-01-027 | 机械 | 乙供 | JF002 | 检修费 | 元 | 1.38 | 1 | 0 | 0 | 计价
GD2-60 | J09-01-027 | 机械 | 乙供 | JF003 | 维护费 | 元 | 2.97 | 1 | 0 | 0 | 计价
GD2-60 | J09-01-027 | 机械 | 乙供 | JF004 | 安拆费及场外运费 | 元 | 8.44 | 1 | 0 | 0 | 计价
GD2-60 | J09-01-027 | 材料 | 乙供 | C21020101 | 电 | kW·h | 53.8 | 0.84 | 0 | 0 | 计价
GD2-60 | J10-01-001 | 机械 | 乙供 | JF001 | 折旧费 | 元 | 1.84 | 1 | 0 | 0 | 计价
GD2-60 | J10-01-001 | 机械 | 乙供 | JF002 | 检修费 | 元 | 0.41 | 1 | 0 | 0 | 计价
GD2-60 | J10-01-001 | 机械 | 乙供 | JF003 | 维护费 | 元 | 1.37 | 1 | 0 | 0 | 计价
GD2-60 | J10-01-001 | 机械 | 乙供 | JF004 | 安拆费及场外运费 | 元 | 12.75 | 1 | 0 | 0 | 计价
GD2-60 | J10-01-001 | 材料 | 乙供 | C21020101 | 电 | kW·h | 60.27 | 0.84 | 0 | 0 | 计价
GD2-60 | J13-01-041 | 机械 | 乙供 | JF001 | 折旧费 | 元 | 5.58 | 1 | 0 | 0 | 计价
GD2-60 | J13-01-041 | 机械 | 乙供 | JF002 | 检修费 | 元 | 0.75 | 1 | 0 | 0 | 计价
GD2-60 | J13-01-041 | 机械 | 乙供 | JF003 | 维护费 | 元 | 1.73 | 1 | 0 | 0 | 计价
GD2-60 | J13-01-041 | 机械 | 乙供 | JF004 | 安拆费及场外运费 | 元 | 0.89 | 1 | 0 | 0 | 计价
GD2-60 | J13-01-041 | 人工 | 乙供 | 9101109 | 安装技术工 | 工日 | 1.1905 | 107 | 0 | 0 | 计价
GD2-60 | J13-01-041 | 材料 | 乙供 | C21020101 | 电 | kW·h | 16.4 | 0.84 | 0 | 0 | 计价
GD2-60 | J13-01-043 | 机械 | 乙供 | JF001 | 折旧费 | 元 | 6.32 | 1 | 0 | 0 | 计价
GD2-60 | J13-01-043 | 机械 | 乙供 | JF002 | 检修费 | 元 | 0.81 | 1 | 0 | 0 | 计价
GD2-60 | J13-01-043 | 机械 | 乙供 | JF003 | 维护费 | 元 | 1.86 | 1 | 0 | 0 | 计价
GD2-60 | J13-01-043 | 机械 | 乙供 | JF004 | 安拆费及场外运费 | 元 | 0.89 | 1 | 0 | 0 | 计价
GD2-60 | J13-01-043 | 人工 | 乙供 | 9101109 | 安装技术工 | 工日 | 1.1905 | 107 | 0 | 0 | 计价
GD2-60 | J13-01-043 | 材料 | 乙供 | C21020101 | 电 | kW·h | 19.41 | 0.84 | 0 | 0 | 计价
GD2-60 | J13-01-051 | 机械 | 乙供 | JF001 | 折旧费 | 元 | 637.32 | 1 | 0 | 0 | 计价
GD2-60 | J13-01-051 | 机械 | 乙供 | JF002 | 检修费 | 元 | 20.02 | 1 | 0 | 0 | 计价
GD2-60 | J13-01-051 | 机械 | 乙供 | JF003 | 维护费 | 元 | 64.06 | 1 | 0 | 0 | 计价
GD2-60 | J13-01-051 | 机械 | 乙供 | JF004 | 安拆费及场外运费 | 元 | 8.44 | 1 | 0 | 0 | 计价
GD2-60 | J13-01-051 | 人工 | 乙供 | 9101109 | 安装技术工 | 工日 | 5 | 107 | 0 | 0 | 计价
GD2-60 | J13-01-051 | 材料 | 乙供 | C21020101 | 电 | kW·h | 781.71 | 0.84 | 0 | 0 | 计价
GD2-60 | J13-01-053 | 机械 | 乙供 | JF001 | 折旧费 | 元 | 462.69 | 1 | 0 | 0 | 计价
GD2-60 | J13-01-053 | 机械 | 乙供 | JF002 | 检修费 | 元 | 132.14 | 1 | 0 | 0 | 计价
GD2-60 | J13-01-053 | 机械 | 乙供 | JF003 | 维护费 | 元 | 356.77 | 1 | 0 | 0 | 计价
GD2-60 | J13-01-053 | 人工 | 乙供 | 9101109 | 安装技术工 | 工日 | 4 | 107 | 0 | 0 | 计价
GD2-60 | J13-01-053 | 材料 | 乙供 | C21020101 | 电 | kW·h | 1002.32 | 0.84 | 0 | 0 | 计价
GD2-60 | J13-01-056 | 机械 | 乙供 | JF001 | 折旧费 | 元 | 456.58 | 1 | 0 | 0 | 计价
GD2-60 | J13-01-056 | 机械 | 乙供 | JF002 | 检修费 | 元 | 35.33 | 1 | 0 | 0 | 计价
GD2-60 | J13-01-056 | 机械 | 乙供 | JF003 | 维护费 | 元 | 100.69 | 1 | 0 | 0 | 计价
GD2-60 | J13-01-056 | 人工 | 乙供 | 9101109 | 安装技术工 | 工日 | 3.125 | 107 | 0 | 0 | 计价
GD2-60 | J13-01-056 | 材料 | 乙供 | C19010201 | 柴油0号 | kg | 50.1424 | 6.32 | 0 | 0 | 计价
GD2-60 | J13-01-059 | 机械 | 乙供 | JF001 | 折旧费 | 元 | 27.14 | 1 | 0 | 0 | 计价
GD2-60 | J13-01-059 | 机械 | 乙供 | JF002 | 检修费 | 元 | 2.41 | 1 | 0 | 0 | 计价
GD2-60 | J13-01-059 | 机械 | 乙供 | JF003 | 维护费 | 元 | 9.62 | 1 | 0 | 0 | 计价
GD2-60 | J13-01-059 | 机械 | 乙供 | JF004 | 安拆费及场外运费 | 元 | 1.62 | 1 | 0 | 0 | 计价
GD2-60 | J13-01-059 | 人工 | 乙供 | 9101109 | 安装技术工 | 工日 | 1.3889 | 107 | 0 | 0 | 计价
GD2-60 | J13-01-059 | 材料 | 乙供 | C21020101 | 电 | kW·h | 10.47 | 0.84 | 0 | 0 | 计价
GD2-60 | J13-01-060 | 机械 | 乙供 | JF001 | 折旧费 | 元 | 4.27 | 1 | 0 | 0 | 计价
GD2-60 | J13-01-060 | 机械 | 乙供 | JF002 | 检修费 | 元 | 0.5 | 1 | 0 | 0 | 计价
GD2-60 | J13-01-060 | 机械 | 乙供 | JF003 | 维护费 | 元 | 1.57 | 1 | 0 | 0 | 计价
GD2-60 | J13-01-060 | 机械 | 乙供 | JF004 | 安拆费及场外运费 | 元 | 6.1 | 1 | 0 | 0 | 计价
GD2-60 | J13-01-060 | 人工 | 乙供 | 9101109 | 安装技术工 | 工日 | 1.1905 | 107 | 0 | 0 | 计价
GD2-60 | J13-01-060 | 材料 | 乙供 | C19010102 | 汽油 | kg | 3.0451 | 7.61 | 0 | 0 | 计价
GD2-60 | J13-01-065 | 机械 | 乙供 | JF001 | 折旧费 | 元 | 15 | 1 | 0 | 0 | 计价
GD2-60 | J13-01-065 | 机械 | 乙供 | JF002 | 检修费 | 元 | 1.75 | 1 | 0 | 0 | 计价
GD2-60 | J13-01-065 | 机械 | 乙供 | JF003 | 维护费 | 元 | 1.86 | 1 | 0 | 0 | 计价
GD2-60 | J13-01-065 | 机械 | 乙供 | JF004 | 安拆费及场外运费 | 元 | 5.63 | 1 | 0 | 0 | 计价
GD2-60 | J13-01-065 | 材料 | 乙供 | C19010102 | 汽油 | kg | 7.2 | 7.61 | 0 | 0 | 计价
GD2-60 | J15-01-014 | 机械 | 乙供 | JF001 | 折旧费 | 元 | 4.09 | 1 | 0 | 0 | 计价
GD2-60 | J15-01-014 | 机械 | 乙供 | JF002 | 检修费 | 元 | 2.42 | 1 | 0 | 0 | 计价
GD2-60 | J15-01-014 | 机械 | 乙供 | JF003 | 维护费 | 元 | 4.02 | 1 | 0 | 0 | 计价
GD2-60 | J15-01-014 | 机械 | 乙供 | JF004 | 安拆费及场外运费 | 元 | 6.49 | 1 | 0 | 0 | 计价
GD2-60 | J15-01-031 | 机械 | 乙供 | JF001 | 折旧费 | 元 | 4.18 | 1 | 0 | 0 | 计价
GD2-60 | J15-01-031 | 机械 | 乙供 | JF002 | 检修费 | 元 | 0.93 | 1 | 0 | 0 | 计价
GD2-60 | J15-01-031 | 机械 | 乙供 | JF003 | 维护费 | 元 | 1.61 | 1 | 0 | 0 | 计价
GD2-60 | J15-01-031 | 机械 | 乙供 | JF004 | 安拆费及场外运费 | 元 | 5.63 | 1 | 0 | 0 | 计价
GD2-60 | J15-01-031 | 材料 | 乙供 | C21020101 | 电 | kW·h | 10 | 0.84 | 0 | 0 | 计价
GD2-61 | J03-01-036 | 机械 | 乙供 | JF001 | 折旧费 | 元 | 157.49 | 1 | 0 | 0 | 计价
GD2-61 | J03-01-036 | 机械 | 乙供 | JF002 | 检修费 | 元 | 73.41 | 1 | 0 | 0 | 计价
GD2-61 | J03-01-036 | 机械 | 乙供 | JF003 | 维护费 | 元 | 151.96 | 1 | 0 | 0 | 计价
GD2-61 | J03-01-036 | 人工 | 乙供 | 9101109 | 安装技术工 | 工日 | 2.5 | 107 | 0 | 0 | 计价
GD2-61 | J03-01-036 | 材料 | 乙供 | C19010201 | 柴油0号 | kg | 35.85 | 6.32 | 0 | 0 | 计价
GD2-61 | J03-01-038 | 机械 | 乙供 | JF001 | 折旧费 | 元 | 246 | 1 | 0 | 0 | 计价
GD2-61 | J03-01-038 | 机械 | 乙供 | JF002 | 检修费 | 元 | 114.66 | 1 | 0 | 0 | 计价
GD2-61 | J03-01-038 | 机械 | 乙供 | JF003 | 维护费 | 元 | 237.35 | 1 | 0 | 0 | 计价
GD2-61 | J03-01-038 | 人工 | 乙供 | 9101109 | 安装技术工 | 工日 | 2.5 | 107 | 0 | 0 | 计价
GD2-61 | J03-01-038 | 材料 | 乙供 | C19010201 | 柴油0号 | kg | 40.73 | 6.32 | 0 | 0 | 计价
GD2-61 | J03-01-040 | 机械 | 乙供 | JF001 | 折旧费 | 元 | 412.48 | 1 | 0 | 0 | 计价
GD2-61 | J03-01-040 | 机械 | 乙供 | JF002 | 检修费 | 元 | 192.26 | 1 | 0 | 0 | 计价
GD2-61 | J03-01-040 | 机械 | 乙供 | JF003 | 维护费 | 元 | 397.98 | 1 | 0 | 0 | 计价
GD2-61 | J03-01-040 | 人工 | 乙供 | 9101109 | 安装技术工 | 工日 | 2.5 | 107 | 0 | 0 | 计价
GD2-61 | J03-01-040 | 材料 | 乙供 | C19010201 | 柴油0号 | kg | 48.52 | 6.32 | 0 | 0 | 计价
GD2-61 | J04-01-005 | 机械 | 乙供 | JF001 | 折旧费 | 元 | 59.96 | 1 | 0 | 0 | 计价
GD2-61 | J04-01-005 | 机械 | 乙供 | JF002 | 检修费 | 元 | 13.32 | 1 | 0 | 0 | 计价
GD2-61 | J04-01-005 | 机械 | 乙供 | JF003 | 维护费 | 元 | 52.35 | 1 | 0 | 0 | 计价
GD2-61 | J04-01-005 | 人工 | 乙供 | 9101109 | 安装技术工 | 工日 | 1.0417 | 107 | 0 | 0 | 计价
GD2-61 | J04-01-005 | 材料 | 乙供 | C19010201 | 柴油0号 | kg | 40.03 | 6.32 | 0 | 0 | 计价
GD2-61 | J05-01-031 | 机械 | 乙供 | JF001 | 折旧费 | 元 | 10.21 | 1 | 0 | 0 | 计价
GD2-61 | J05-01-031 | 机械 | 乙供 | JF002 | 检修费 | 元 | 2.3 | 1 | 0 | 0 | 计价
GD2-61 | J05-01-031 | 机械 | 乙供 | JF003 | 维护费 | 元 | 7.59 | 1 | 0 | 0 | 计价
GD2-61 | J05-01-031 | 材料 | 乙供 | C21020101 | 电 | kW·h | 18.9 | 0.84 | 0 | 0 | 计价
GD2-61 | J09-01-029 | 机械 | 乙供 | JF001 | 折旧费 | 元 | 16.15 | 1 | 0 | 0 | 计价
GD2-61 | J09-01-029 | 机械 | 乙供 | JF002 | 检修费 | 元 | 2.9 | 1 | 0 | 0 | 计价
GD2-61 | J09-01-029 | 机械 | 乙供 | JF003 | 维护费 | 元 | 6.24 | 1 | 0 | 0 | 计价
GD2-61 | J09-01-029 | 机械 | 乙供 | JF004 | 安拆费及场外运费 | 元 | 8.44 | 1 | 0 | 0 | 计价
GD2-61 | J09-01-029 | 材料 | 乙供 | C21020101 | 电 | kW·h | 150.3 | 0.84 | 0 | 0 | 计价
GD2-61 | J10-01-001 | 机械 | 乙供 | JF001 | 折旧费 | 元 | 1.84 | 1 | 0 | 0 | 计价
GD2-61 | J10-01-001 | 机械 | 乙供 | JF002 | 检修费 | 元 | 0.41 | 1 | 0 | 0 | 计价
GD2-61 | J10-01-001 | 机械 | 乙供 | JF003 | 维护费 | 元 | 1.37 | 1 | 0 | 0 | 计价
GD2-61 | J10-01-001 | 机械 | 乙供 | JF004 | 安拆费及场外运费 | 元 | 12.75 | 1 | 0 | 0 | 计价
GD2-61 | J10-01-001 | 材料 | 乙供 | C21020101 | 电 | kW·h | 60.27 | 0.84 | 0 | 0 | 计价
GD2-61 | J10-01-004 | 机械 | 乙供 | JF001 | 折旧费 | 元 | 2.72 | 1 | 0 | 0 | 计价
GD2-61 | J10-01-004 | 机械 | 乙供 | JF002 | 检修费 | 元 | 0.61 | 1 | 0 | 0 | 计价
GD2-61 | J10-01-004 | 机械 | 乙供 | JF003 | 维护费 | 元 | 2.03 | 1 | 0 | 0 | 计价
GD2-61 | J10-01-004 | 机械 | 乙供 | JF004 | 安拆费及场外运费 | 元 | 12.75 | 1 | 0 | 0 | 计价
GD2-61 | J10-01-004 | 材料 | 乙供 | C21020101 | 电 | kW·h | 132.23 | 0.84 | 0 | 0 | 计价
GD2-61 | J13-01-055 | 机械 | 乙供 | JF001 | 折旧费 | 元 | 332.82 | 1 | 0 | 0 | 计价
GD2-61 | J13-01-055 | 机械 | 乙供 | JF002 | 检修费 | 元 | 27.23 | 1 | 0 | 0 | 计价
GD2-61 | J13-01-055 | 机械 | 乙供 | JF003 | 维护费 | 元 | 38.12 | 1 | 0 | 0 | 计价
GD2-61 | J13-01-055 | 人工 | 乙供 | 9101109 | 安装技术工 | 工日 | 3.125 | 107 | 0 | 0 | 计价
GD2-61 | J13-01-055 | 材料 | 乙供 | C19010201 | 柴油0号 | kg | 42.1424 | 6.32 | 0 | 0 | 计价
GD2-61 | J13-01-056 | 机械 | 乙供 | JF001 | 折旧费 | 元 | 456.58 | 1 | 0 | 0 | 计价
GD2-61 | J13-01-056 | 机械 | 乙供 | JF002 | 检修费 | 元 | 35.33 | 1 | 0 | 0 | 计价
GD2-61 | J13-01-056 | 机械 | 乙供 | JF003 | 维护费 | 元 | 100.69 | 1 | 0 | 0 | 计价
GD2-61 | J13-01-056 | 人工 | 乙供 | 9101109 | 安装技术工 | 工日 | 3.125 | 107 | 0 | 0 | 计价
GD2-61 | J13-01-056 | 材料 | 乙供 | C19010201 | 柴油0号 | kg | 50.1424 | 6.32 | 0 | 0 | 计价
GD2-61 | J13-01-058 | 机械 | 乙供 | JF001 | 折旧费 | 元 | 14.51 | 1 | 0 | 0 | 计价
GD2-61 | J13-01-058 | 机械 | 乙供 | JF002 | 检修费 | 元 | 6.67 | 1 | 0 | 0 | 计价
GD2-61 | J13-01-058 | 机械 | 乙供 | JF003 | 维护费 | 元 | 9.34 | 1 | 0 | 0 | 计价
GD2-61 | J13-01-058 | 机械 | 乙供 | JF004 | 安拆费及场外运费 | 元 | 31.71 | 1 | 0 | 0 | 计价
GD2-61 | J13-01-058 | 人工 | 乙供 | 9101109 | 安装技术工 | 工日 | 1.3889 | 107 | 0 | 0 | 计价
GD2-61 | J13-01-058 | 材料 | 乙供 | C19010201 | 柴油0号 | kg | 18.063 | 6.32 | 0 | 0 | 计价
GD2-61 | J13-01-060 | 机械 | 乙供 | JF001 | 折旧费 | 元 | 4.27 | 1 | 0 | 0 | 计价
GD2-61 | J13-01-060 | 机械 | 乙供 | JF002 | 检修费 | 元 | 0.5 | 1 | 0 | 0 | 计价
GD2-61 | J13-01-060 | 机械 | 乙供 | JF003 | 维护费 | 元 | 1.57 | 1 | 0 | 0 | 计价
GD2-61 | J13-01-060 | 机械 | 乙供 | JF004 | 安拆费及场外运费 | 元 | 6.1 | 1 | 0 | 0 | 计价
GD2-61 | J13-01-060 | 人工 | 乙供 | 9101109 | 安装技术工 | 工日 | 1.1905 | 107 | 0 | 0 | 计价
GD2-61 | J13-01-060 | 材料 | 乙供 | C19010102 | 汽油 | kg | 3.0451 | 7.61 | 0 | 0 | 计价
GD2-61 | J13-01-065 | 机械 | 乙供 | JF001 | 折旧费 | 元 | 15 | 1 | 0 | 0 | 计价
GD2-61 | J13-01-065 | 机械 | 乙供 | JF002 | 检修费 | 元 | 1.75 | 1 | 0 | 0 | 计价
GD2-61 | J13-01-065 | 机械 | 乙供 | JF003 | 维护费 | 元 | 1.86 | 1 | 0 | 0 | 计价
GD2-61 | J13-01-065 | 机械 | 乙供 | JF004 | 安拆费及场外运费 | 元 | 5.63 | 1 | 0 | 0 | 计价
GD2-61 | J13-01-065 | 材料 | 乙供 | C19010102 | 汽油 | kg | 7.2 | 7.61 | 0 | 0 | 计价
GD2-61 | J15-01-014 | 机械 | 乙供 | JF001 | 折旧费 | 元 | 4.09 | 1 | 0 | 0 | 计价
GD2-61 | J15-01-014 | 机械 | 乙供 | JF002 | 检修费 | 元 | 2.42 | 1 | 0 | 0 | 计价
GD2-61 | J15-01-014 | 机械 | 乙供 | JF003 | 维护费 | 元 | 4.02 | 1 | 0 | 0 | 计价
GD2-61 | J15-01-014 | 机械 | 乙供 | JF004 | 安拆费及场外运费 | 元 | 6.49 | 1 | 0 | 0 | 计价
GD2-61 | J15-01-067 | 机械 | 乙供 | JF001 | 折旧费 | 元 | 223.02 | 1 | 0 | 0 | 计价
GD2-61 | J15-01-067 | 机械 | 乙供 | JF002 | 检修费 | 元 | 83.35 | 1 | 0 | 0 | 计价
GD2-61 | J15-01-067 | 机械 | 乙供 | JF003 | 维护费 | 元 | 216.44 | 1 | 0 | 0 | 计价
GD2-61 | J15-01-067 | 机械 | 乙供 | JF004 | 安拆费及场外运费 | 元 | 5.63 | 1 | 0 | 0 | 计价
GD2-61 | J15-01-067 | 材料 | 乙供 | C21020101 | 电 | kW·h | 18 | 0.84 | 0 | 0 | 计价
GD2-61 | J17-01-070 | 机械 | 乙供 | JF001 | 折旧费 | 元 | 3.56 | 1 | 0 | 0 | 计价
GD2-61 | J17-01-070 | 机械 | 乙供 | JF002 | 检修费 | 元 | 0.67 | 1 | 0 | 0 | 计价
GD2-61 | J17-01-070 | 机械 | 乙供 | JF003 | 维护费 | 元 | 1.61 | 1 | 0 | 0 | 计价
GD2-61 | J17-01-070 | 机械 | 乙供 | JF004 | 安拆费及场外运费 | 元 | 5.63 | 1 | 0 | 0 | 计价
GD2-61 | J17-01-070 | 材料 | 乙供 | C21020101 | 电 | kW·h | 17.3836 | 0.84 | 0 | 0 | 计价
GD2-62 | J03-01-033 | 机械 | 乙供 | JF001 | 折旧费 | 元 | 44.37 | 1 | 0 | 0 | 计价
GD2-62 | J03-01-033 | 机械 | 乙供 | JF002 | 检修费 | 元 | 20.68 | 1 | 0 | 0 | 计价
GD2-62 | J03-01-033 | 机械 | 乙供 | JF003 | 维护费 | 元 | 42.81 | 1 | 0 | 0 | 计价
GD2-62 | J03-01-033 | 人工 | 乙供 | 9101109 | 安装技术工 | 工日 | 2.5 | 107 | 0 | 0 | 计价
GD2-62 | J03-01-033 | 材料 | 乙供 | C19010102 | 汽油 | kg | 23.3 | 7.61 | 0 | 0 | 计价
GD2-62 | J03-01-034 | 机械 | 乙供 | JF001 | 折旧费 | 元 | 85.77 | 1 | 0 | 0 | 计价
GD2-62 | J03-01-034 | 机械 | 乙供 | JF002 | 检修费 | 元 | 39.98 | 1 | 0 | 0 | 计价
GD2-62 | J03-01-034 | 机械 | 乙供 | JF003 | 维护费 | 元 | 82.76 | 1 | 0 | 0 | 计价
GD2-62 | J03-01-034 | 人工 | 乙供 | 9101109 | 安装技术工 | 工日 | 2.5 | 107 | 0 | 0 | 计价
GD2-62 | J03-01-034 | 材料 | 乙供 | C19010201 | 柴油0号 | kg | 28.43 | 6.32 | 0 | 0 | 计价
GD2-62 | J03-01-038 | 机械 | 乙供 | JF001 | 折旧费 | 元 | 246 | 1 | 0 | 0 | 计价
GD2-62 | J03-01-038 | 机械 | 乙供 | JF002 | 检修费 | 元 | 114.66 | 1 | 0 | 0 | 计价
GD2-62 | J03-01-038 | 机械 | 乙供 | JF003 | 维护费 | 元 | 237.35 | 1 | 0 | 0 | 计价
GD2-62 | J03-01-038 | 人工 | 乙供 | 9101109 | 安装技术工 | 工日 | 2.5 | 107 | 0 | 0 | 计价
GD2-62 | J03-01-038 | 材料 | 乙供 | C19010201 | 柴油0号 | kg | 40.73 | 6.32 | 0 | 0 | 计价
GD2-62 | J03-01-041 | 机械 | 乙供 | JF001 | 折旧费 | 元 | 856.52 | 1 | 0 | 0 | 计价
GD2-62 | J03-01-041 | 机械 | 乙供 | JF002 | 检修费 | 元 | 399.23 | 1 | 0 | 0 | 计价
GD2-62 | J03-01-041 | 机械 | 乙供 | JF003 | 维护费 | 元 | 826.41 | 1 | 0 | 0 | 计价
GD2-62 | J03-01-041 | 人工 | 乙供 | 9101109 | 安装技术工 | 工日 | 2.5 | 107 | 0 | 0 | 计价
GD2-62 | J03-01-041 | 材料 | 乙供 | C19010201 | 柴油0号 | kg | 51.92 | 6.32 | 0 | 0 | 计价
GD2-62 | J04-01-002 | 机械 | 乙供 | JF001 | 折旧费 | 元 | 26.52 | 1 | 0 | 0 | 计价
GD2-62 | J04-01-002 | 机械 | 乙供 | JF002 | 检修费 | 元 | 5.89 | 1 | 0 | 0 | 计价
GD2-62 | J04-01-002 | 机械 | 乙供 | JF003 | 维护费 | 元 | 33.04 | 1 | 0 | 0 | 计价
GD2-62 | J04-01-002 | 人工 | 乙供 | 9101109 | 安装技术工 | 工日 | 1.0417 | 107 | 0 | 0 | 计价
GD2-62 | J04-01-002 | 材料 | 乙供 | C19010201 | 柴油0号 | kg | 32.19 | 6.32 | 0 | 0 | 计价
GD2-62 | J04-01-004 | 机械 | 乙供 | JF001 | 折旧费 | 元 | 52.6 | 1 | 0 | 0 | 计价
GD2-62 | J04-01-004 | 机械 | 乙供 | JF002 | 检修费 | 元 | 11.69 | 1 | 0 | 0 | 计价
GD2-62 | J04-01-004 | 机械 | 乙供 | JF003 | 维护费 | 元 | 45.94 | 1 | 0 | 0 | 计价
GD2-62 | J04-01-004 | 人工 | 乙供 | 9101109 | 安装技术工 | 工日 | 1.0417 | 107 | 0 | 0 | 计价
GD2-62 | J04-01-004 | 材料 | 乙供 | C19010201 | 柴油0号 | kg | 35.49 | 6.32 | 0 | 0 | 计价
GD2-62 | J09-01-029 | 机械 | 乙供 | JF001 | 折旧费 | 元 | 16.15 | 1 | 0 | 0 | 计价
GD2-62 | J09-01-029 | 机械 | 乙供 | JF002 | 检修费 | 元 | 2.9 | 1 | 0 | 0 | 计价
GD2-62 | J09-01-029 | 机械 | 乙供 | JF003 | 维护费 | 元 | 6.24 | 1 | 0 | 0 | 计价
GD2-62 | J09-01-029 | 机械 | 乙供 | JF004 | 安拆费及场外运费 | 元 | 8.44 | 1 | 0 | 0 | 计价
GD2-62 | J09-01-029 | 材料 | 乙供 | C21020101 | 电 | kW·h | 150.3 | 0.84 | 0 | 0 | 计价
GD2-62 | J10-01-001 | 机械 | 乙供 | JF001 | 折旧费 | 元 | 1.84 | 1 | 0 | 0 | 计价
GD2-62 | J10-01-001 | 机械 | 乙供 | JF002 | 检修费 | 元 | 0.41 | 1 | 0 | 0 | 计价
GD2-62 | J10-01-001 | 机械 | 乙供 | JF003 | 维护费 | 元 | 1.37 | 1 | 0 | 0 | 计价
GD2-62 | J10-01-001 | 机械 | 乙供 | JF004 | 安拆费及场外运费 | 元 | 12.75 | 1 | 0 | 0 | 计价
GD2-62 | J10-01-001 | 材料 | 乙供 | C21020101 | 电 | kW·h | 60.27 | 0.84 | 0 | 0 | 计价
GD2-62 | J13-01-041 | 机械 | 乙供 | JF001 | 折旧费 | 元 | 5.58 | 1 | 0 | 0 | 计价
GD2-62 | J13-01-041 | 机械 | 乙供 | JF002 | 检修费 | 元 | 0.75 | 1 | 0 | 0 | 计价
GD2-62 | J13-01-041 | 机械 | 乙供 | JF003 | 维护费 | 元 | 1.73 | 1 | 0 | 0 | 计价
GD2-62 | J13-01-041 | 机械 | 乙供 | JF004 | 安拆费及场外运费 | 元 | 0.89 | 1 | 0 | 0 | 计价
GD2-62 | J13-01-041 | 人工 | 乙供 | 9101109 | 安装技术工 | 工日 | 1.1905 | 107 | 0 | 0 | 计价
GD2-62 | J13-01-041 | 材料 | 乙供 | C21020101 | 电 | kW·h | 16.4 | 0.84 | 0 | 0 | 计价
GD2-62 | J13-01-043 | 机械 | 乙供 | JF001 | 折旧费 | 元 | 6.32 | 1 | 0 | 0 | 计价
GD2-62 | J13-01-043 | 机械 | 乙供 | JF002 | 检修费 | 元 | 0.81 | 1 | 0 | 0 | 计价
GD2-62 | J13-01-043 | 机械 | 乙供 | JF003 | 维护费 | 元 | 1.86 | 1 | 0 | 0 | 计价
GD2-62 | J13-01-043 | 机械 | 乙供 | JF004 | 安拆费及场外运费 | 元 | 0.89 | 1 | 0 | 0 | 计价
GD2-62 | J13-01-043 | 人工 | 乙供 | 9101109 | 安装技术工 | 工日 | 1.1905 | 107 | 0 | 0 | 计价
GD2-62 | J13-01-043 | 材料 | 乙供 | C21020101 | 电 | kW·h | 19.41 | 0.84 | 0 | 0 | 计价
GD2-62 | J13-01-051 | 机械 | 乙供 | JF001 | 折旧费 | 元 | 637.32 | 1 | 0 | 0 | 计价
GD2-62 | J13-01-051 | 机械 | 乙供 | JF002 | 检修费 | 元 | 20.02 | 1 | 0 | 0 | 计价
GD2-62 | J13-01-051 | 机械 | 乙供 | JF003 | 维护费 | 元 | 64.06 | 1 | 0 | 0 | 计价
GD2-62 | J13-01-051 | 机械 | 乙供 | JF004 | 安拆费及场外运费 | 元 | 8.44 | 1 | 0 | 0 | 计价
GD2-62 | J13-01-051 | 人工 | 乙供 | 9101109 | 安装技术工 | 工日 | 5 | 107 | 0 | 0 | 计价
GD2-62 | J13-01-051 | 材料 | 乙供 | C21020101 | 电 | kW·h | 781.71 | 0.84 | 0 | 0 | 计价
GD2-62 | J13-01-053 | 机械 | 乙供 | JF001 | 折旧费 | 元 | 462.69 | 1 | 0 | 0 | 计价
GD2-62 | J13-01-053 | 机械 | 乙供 | JF002 | 检修费 | 元 | 132.14 | 1 | 0 | 0 | 计价
GD2-62 | J13-01-053 | 机械 | 乙供 | JF003 | 维护费 | 元 | 356.77 | 1 | 0 | 0 | 计价
GD2-62 | J13-01-053 | 人工 | 乙供 | 9101109 | 安装技术工 | 工日 | 4 | 107 | 0 | 0 | 计价
GD2-62 | J13-01-053 | 材料 | 乙供 | C21020101 | 电 | kW·h | 1002.32 | 0.84 | 0 | 0 | 计价
GD2-62 | J13-01-056 | 机械 | 乙供 | JF001 | 折旧费 | 元 | 456.58 | 1 | 0 | 0 | 计价
GD2-62 | J13-01-056 | 机械 | 乙供 | JF002 | 检修费 | 元 | 35.33 | 1 | 0 | 0 | 计价
GD2-62 | J13-01-056 | 机械 | 乙供 | JF003 | 维护费 | 元 | 100.69 | 1 | 0 | 0 | 计价
GD2-62 | J13-01-056 | 人工 | 乙供 | 9101109 | 安装技术工 | 工日 | 3.125 | 107 | 0 | 0 | 计价
GD2-62 | J13-01-056 | 材料 | 乙供 | C19010201 | 柴油0号 | kg | 50.1424 | 6.32 | 0 | 0 | 计价
GD2-62 | J13-01-065 | 机械 | 乙供 | JF001 | 折旧费 | 元 | 15 | 1 | 0 | 0 | 计价
GD2-62 | J13-01-065 | 机械 | 乙供 | JF002 | 检修费 | 元 | 1.75 | 1 | 0 | 0 | 计价
GD2-62 | J13-01-065 | 机械 | 乙供 | JF003 | 维护费 | 元 | 1.86 | 1 | 0 | 0 | 计价
GD2-62 | J13-01-065 | 机械 | 乙供 | JF004 | 安拆费及场外运费 | 元 | 5.63 | 1 | 0 | 0 | 计价
GD2-62 | J13-01-065 | 材料 | 乙供 | C19010102 | 汽油 | kg | 7.2 | 7.61 | 0 | 0 | 计价
GD2-62 | J15-01-013 | 机械 | 乙供 | JF001 | 折旧费 | 元 | 2.19 | 1 | 0 | 0 | 计价
GD2-62 | J15-01-013 | 机械 | 乙供 | JF002 | 检修费 | 元 | 1.27 | 1 | 0 | 0 | 计价
GD2-62 | J15-01-013 | 机械 | 乙供 | JF003 | 维护费 | 元 | 2.11 | 1 | 0 | 0 | 计价
GD2-62 | J15-01-013 | 机械 | 乙供 | JF004 | 安拆费及场外运费 | 元 | 6.49 | 1 | 0 | 0 | 计价
GD2-62 | J15-01-031 | 机械 | 乙供 | JF001 | 折旧费 | 元 | 4.18 | 1 | 0 | 0 | 计价
GD2-62 | J15-01-031 | 机械 | 乙供 | JF002 | 检修费 | 元 | 0.93 | 1 | 0 | 0 | 计价
GD2-62 | J15-01-031 | 机械 | 乙供 | JF003 | 维护费 | 元 | 1.61 | 1 | 0 | 0 | 计价
GD2-62 | J15-01-031 | 机械 | 乙供 | JF004 | 安拆费及场外运费 | 元 | 5.63 | 1 | 0 | 0 | 计价
GD2-62 | J15-01-031 | 材料 | 乙供 | C21020101 | 电 | kW·h | 10 | 0.84 | 0 | 0 | 计价
GD2-62 | J15-01-067 | 机械 | 乙供 | JF001 | 折旧费 | 元 | 223.02 | 1 | 0 | 0 | 计价
GD2-62 | J15-01-067 | 机械 | 乙供 | JF002 | 检修费 | 元 | 83.35 | 1 | 0 | 0 | 计价
GD2-62 | J15-01-067 | 机械 | 乙供 | JF003 | 维护费 | 元 | 216.44 | 1 | 0 | 0 | 计价
GD2-62 | J15-01-067 | 机械 | 乙供 | JF004 | 安拆费及场外运费 | 元 | 5.63 | 1 | 0 | 0 | 计价
GD2-62 | J15-01-067 | 材料 | 乙供 | C21020101 | 电 | kW·h | 18 | 0.84 | 0 | 0 | 计价
GD2-63 | J03-01-033 | 机械 | 乙供 | JF001 | 折旧费 | 元 | 44.37 | 1 | 0 | 0 | 计价
GD2-63 | J03-01-033 | 机械 | 乙供 | JF002 | 检修费 | 元 | 20.68 | 1 | 0 | 0 | 计价
GD2-63 | J03-01-033 | 机械 | 乙供 | JF003 | 维护费 | 元 | 42.81 | 1 | 0 | 0 | 计价
GD2-63 | J03-01-033 | 人工 | 乙供 | 9101109 | 安装技术工 | 工日 | 2.5 | 107 | 0 | 0 | 计价
GD2-63 | J03-01-033 | 材料 | 乙供 | C19010102 | 汽油 | kg | 23.3 | 7.61 | 0 | 0 | 计价
GD2-63 | J03-01-034 | 机械 | 乙供 | JF001 | 折旧费 | 元 | 85.77 | 1 | 0 | 0 | 计价
GD2-63 | J03-01-034 | 机械 | 乙供 | JF002 | 检修费 | 元 | 39.98 | 1 | 0 | 0 | 计价
GD2-63 | J03-01-034 | 机械 | 乙供 | JF003 | 维护费 | 元 | 82.76 | 1 | 0 | 0 | 计价
GD2-63 | J03-01-034 | 人工 | 乙供 | 9101109 | 安装技术工 | 工日 | 2.5 | 107 | 0 | 0 | 计价
GD2-63 | J03-01-034 | 材料 | 乙供 | C19010201 | 柴油0号 | kg | 28.43 | 6.32 | 0 | 0 | 计价
GD2-63 | J03-01-038 | 机械 | 乙供 | JF001 | 折旧费 | 元 | 246 | 1 | 0 | 0 | 计价
GD2-63 | J03-01-038 | 机械 | 乙供 | JF002 | 检修费 | 元 | 114.66 | 1 | 0 | 0 | 计价
GD2-63 | J03-01-038 | 机械 | 乙供 | JF003 | 维护费 | 元 | 237.35 | 1 | 0 | 0 | 计价
GD2-63 | J03-01-038 | 人工 | 乙供 | 9101109 | 安装技术工 | 工日 | 2.5 | 107 | 0 | 0 | 计价
GD2-63 | J03-01-038 | 材料 | 乙供 | C19010201 | 柴油0号 | kg | 40.73 | 6.32 | 0 | 0 | 计价
GD2-63 | J03-01-041 | 机械 | 乙供 | JF001 | 折旧费 | 元 | 856.52 | 1 | 0 | 0 | 计价
GD2-63 | J03-01-041 | 机械 | 乙供 | JF002 | 检修费 | 元 | 399.23 | 1 | 0 | 0 | 计价
GD2-63 | J03-01-041 | 机械 | 乙供 | JF003 | 维护费 | 元 | 826.41 | 1 | 0 | 0 | 计价
GD2-63 | J03-01-041 | 人工 | 乙供 | 9101109 | 安装技术工 | 工日 | 2.5 | 107 | 0 | 0 | 计价
GD2-63 | J03-01-041 | 材料 | 乙供 | C19010201 | 柴油0号 | kg | 51.92 | 6.32 | 0 | 0 | 计价
GD2-63 | J04-01-002 | 机械 | 乙供 | JF001 | 折旧费 | 元 | 26.52 | 1 | 0 | 0 | 计价
GD2-63 | J04-01-002 | 机械 | 乙供 | JF002 | 检修费 | 元 | 5.89 | 1 | 0 | 0 | 计价
GD2-63 | J04-01-002 | 机械 | 乙供 | JF003 | 维护费 | 元 | 33.04 | 1 | 0 | 0 | 计价
GD2-63 | J04-01-002 | 人工 | 乙供 | 9101109 | 安装技术工 | 工日 | 1.0417 | 107 | 0 | 0 | 计价
GD2-63 | J04-01-002 | 材料 | 乙供 | C19010201 | 柴油0号 | kg | 32.19 | 6.32 | 0 | 0 | 计价
GD2-63 | J04-01-004 | 机械 | 乙供 | JF001 | 折旧费 | 元 | 52.6 | 1 | 0 | 0 | 计价
GD2-63 | J04-01-004 | 机械 | 乙供 | JF002 | 检修费 | 元 | 11.69 | 1 | 0 | 0 | 计价
GD2-63 | J04-01-004 | 机械 | 乙供 | JF003 | 维护费 | 元 | 45.94 | 1 | 0 | 0 | 计价
GD2-63 | J04-01-004 | 人工 | 乙供 | 9101109 | 安装技术工 | 工日 | 1.0417 | 107 | 0 | 0 | 计价
GD2-63 | J04-01-004 | 材料 | 乙供 | C19010201 | 柴油0号 | kg | 35.49 | 6.32 | 0 | 0 | 计价
GD2-63 | J09-01-029 | 机械 | 乙供 | JF001 | 折旧费 | 元 | 16.15 | 1 | 0 | 0 | 计价
GD2-63 | J09-01-029 | 机械 | 乙供 | JF002 | 检修费 | 元 | 2.9 | 1 | 0 | 0 | 计价
GD2-63 | J09-01-029 | 机械 | 乙供 | JF003 | 维护费 | 元 | 6.24 | 1 | 0 | 0 | 计价
GD2-63 | J09-01-029 | 机械 | 乙供 | JF004 | 安拆费及场外运费 | 元 | 8.44 | 1 | 0 | 0 | 计价
GD2-63 | J09-01-029 | 材料 | 乙供 | C21020101 | 电 | kW·h | 150.3 | 0.84 | 0 | 0 | 计价
GD2-63 | J10-01-001 | 机械 | 乙供 | JF001 | 折旧费 | 元 | 1.84 | 1 | 0 | 0 | 计价
GD2-63 | J10-01-001 | 机械 | 乙供 | JF002 | 检修费 | 元 | 0.41 | 1 | 0 | 0 | 计价
GD2-63 | J10-01-001 | 机械 | 乙供 | JF003 | 维护费 | 元 | 1.37 | 1 | 0 | 0 | 计价
GD2-63 | J10-01-001 | 机械 | 乙供 | JF004 | 安拆费及场外运费 | 元 | 12.75 | 1 | 0 | 0 | 计价
GD2-63 | J10-01-001 | 材料 | 乙供 | C21020101 | 电 | kW·h | 60.27 | 0.84 | 0 | 0 | 计价
GD2-63 | J13-01-041 | 机械 | 乙供 | JF001 | 折旧费 | 元 | 5.58 | 1 | 0 | 0 | 计价
GD2-63 | J13-01-041 | 机械 | 乙供 | JF002 | 检修费 | 元 | 0.75 | 1 | 0 | 0 | 计价
GD2-63 | J13-01-041 | 机械 | 乙供 | JF003 | 维护费 | 元 | 1.73 | 1 | 0 | 0 | 计价
GD2-63 | J13-01-041 | 机械 | 乙供 | JF004 | 安拆费及场外运费 | 元 | 0.89 | 1 | 0 | 0 | 计价
GD2-63 | J13-01-041 | 人工 | 乙供 | 9101109 | 安装技术工 | 工日 | 1.1905 | 107 | 0 | 0 | 计价
GD2-63 | J13-01-041 | 材料 | 乙供 | C21020101 | 电 | kW·h | 16.4 | 0.84 | 0 | 0 | 计价
GD2-63 | J13-01-043 | 机械 | 乙供 | JF001 | 折旧费 | 元 | 6.32 | 1 | 0 | 0 | 计价
GD2-63 | J13-01-043 | 机械 | 乙供 | JF002 | 检修费 | 元 | 0.81 | 1 | 0 | 0 | 计价
GD2-63 | J13-01-043 | 机械 | 乙供 | JF003 | 维护费 | 元 | 1.86 | 1 | 0 | 0 | 计价
GD2-63 | J13-01-043 | 机械 | 乙供 | JF004 | 安拆费及场外运费 | 元 | 0.89 | 1 | 0 | 0 | 计价
GD2-63 | J13-01-043 | 人工 | 乙供 | 9101109 | 安装技术工 | 工日 | 1.1905 | 107 | 0 | 0 | 计价
GD2-63 | J13-01-043 | 材料 | 乙供 | C21020101 | 电 | kW·h | 19.41 | 0.84 | 0 | 0 | 计价
GD2-63 | J13-01-051 | 机械 | 乙供 | JF001 | 折旧费 | 元 | 637.32 | 1 | 0 | 0 | 计价
GD2-63 | J13-01-051 | 机械 | 乙供 | JF002 | 检修费 | 元 | 20.02 | 1 | 0 | 0 | 计价
GD2-63 | J13-01-051 | 机械 | 乙供 | JF003 | 维护费 | 元 | 64.06 | 1 | 0 | 0 | 计价
GD2-63 | J13-01-051 | 机械 | 乙供 | JF004 | 安拆费及场外运费 | 元 | 8.44 | 1 | 0 | 0 | 计价
GD2-63 | J13-01-051 | 人工 | 乙供 | 9101109 | 安装技术工 | 工日 | 5 | 107 | 0 | 0 | 计价
GD2-63 | J13-01-051 | 材料 | 乙供 | C21020101 | 电 | kW·h | 781.71 | 0.84 | 0 | 0 | 计价
GD2-63 | J13-01-053 | 机械 | 乙供 | JF001 | 折旧费 | 元 | 462.69 | 1 | 0 | 0 | 计价
GD2-63 | J13-01-053 | 机械 | 乙供 | JF002 | 检修费 | 元 | 132.14 | 1 | 0 | 0 | 计价
GD2-63 | J13-01-053 | 机械 | 乙供 | JF003 | 维护费 | 元 | 356.77 | 1 | 0 | 0 | 计价
GD2-63 | J13-01-053 | 人工 | 乙供 | 9101109 | 安装技术工 | 工日 | 4 | 107 | 0 | 0 | 计价
GD2-63 | J13-01-053 | 材料 | 乙供 | C21020101 | 电 | kW·h | 1002.32 | 0.84 | 0 | 0 | 计价
GD2-63 | J13-01-056 | 机械 | 乙供 | JF001 | 折旧费 | 元 | 456.58 | 1 | 0 | 0 | 计价
GD2-63 | J13-01-056 | 机械 | 乙供 | JF002 | 检修费 | 元 | 35.33 | 1 | 0 | 0 | 计价
GD2-63 | J13-01-056 | 机械 | 乙供 | JF003 | 维护费 | 元 | 100.69 | 1 | 0 | 0 | 计价
GD2-63 | J13-01-056 | 人工 | 乙供 | 9101109 | 安装技术工 | 工日 | 3.125 | 107 | 0 | 0 | 计价
GD2-63 | J13-01-056 | 材料 | 乙供 | C19010201 | 柴油0号 | kg | 50.1424 | 6.32 | 0 | 0 | 计价
GD2-63 | J13-01-065 | 机械 | 乙供 | JF001 | 折旧费 | 元 | 15 | 1 | 0 | 0 | 计价
GD2-63 | J13-01-065 | 机械 | 乙供 | JF002 | 检修费 | 元 | 1.75 | 1 | 0 | 0 | 计价
GD2-63 | J13-01-065 | 机械 | 乙供 | JF003 | 维护费 | 元 | 1.86 | 1 | 0 | 0 | 计价
GD2-63 | J13-01-065 | 机械 | 乙供 | JF004 | 安拆费及场外运费 | 元 | 5.63 | 1 | 0 | 0 | 计价
GD2-63 | J13-01-065 | 材料 | 乙供 | C19010102 | 汽油 | kg | 7.2 | 7.61 | 0 | 0 | 计价
GD2-63 | J15-01-013 | 机械 | 乙供 | JF001 | 折旧费 | 元 | 2.19 | 1 | 0 | 0 | 计价
GD2-63 | J15-01-013 | 机械 | 乙供 | JF002 | 检修费 | 元 | 1.27 | 1 | 0 | 0 | 计价
GD2-63 | J15-01-013 | 机械 | 乙供 | JF003 | 维护费 | 元 | 2.11 | 1 | 0 | 0 | 计价
GD2-63 | J15-01-013 | 机械 | 乙供 | JF004 | 安拆费及场外运费 | 元 | 6.49 | 1 | 0 | 0 | 计价
GD2-63 | J15-01-031 | 机械 | 乙供 | JF001 | 折旧费 | 元 | 4.18 | 1 | 0 | 0 | 计价
GD2-63 | J15-01-031 | 机械 | 乙供 | JF002 | 检修费 | 元 | 0.93 | 1 | 0 | 0 | 计价
GD2-63 | J15-01-031 | 机械 | 乙供 | JF003 | 维护费 | 元 | 1.61 | 1 | 0 | 0 | 计价
GD2-63 | J15-01-031 | 机械 | 乙供 | JF004 | 安拆费及场外运费 | 元 | 5.63 | 1 | 0 | 0 | 计价
GD2-63 | J15-01-031 | 材料 | 乙供 | C21020101 | 电 | kW·h | 10 | 0.84 | 0 | 0 | 计价
GD2-63 | J15-01-067 | 机械 | 乙供 | JF001 | 折旧费 | 元 | 223.02 | 1 | 0 | 0 | 计价
GD2-63 | J15-01-067 | 机械 | 乙供 | JF002 | 检修费 | 元 | 83.35 | 1 | 0 | 0 | 计价
GD2-63 | J15-01-067 | 机械 | 乙供 | JF003 | 维护费 | 元 | 216.44 | 1 | 0 | 0 | 计价
GD2-63 | J15-01-067 | 机械 | 乙供 | JF004 | 安拆费及场外运费 | 元 | 5.63 | 1 | 0 | 0 | 计价
GD2-63 | J15-01-067 | 材料 | 乙供 | C21020101 | 电 | kW·h | 18 | 0.84 | 0 | 0 | 计价
GD2-64 | J03-01-033 | 机械 | 乙供 | JF001 | 折旧费 | 元 | 44.37 | 1 | 0 | 0 | 计价
GD2-64 | J03-01-033 | 机械 | 乙供 | JF002 | 检修费 | 元 | 20.68 | 1 | 0 | 0 | 计价
GD2-64 | J03-01-033 | 机械 | 乙供 | JF003 | 维护费 | 元 | 42.81 | 1 | 0 | 0 | 计价
GD2-64 | J03-01-033 | 人工 | 乙供 | 9101109 | 安装技术工 | 工日 | 2.5 | 107 | 0 | 0 | 计价
GD2-64 | J03-01-033 | 材料 | 乙供 | C19010102 | 汽油 | kg | 23.3 | 7.61 | 0 | 0 | 计价
GD2-64 | J03-01-039 | 机械 | 乙供 | JF001 | 折旧费 | 元 | 269.03 | 1 | 0 | 0 | 计价
GD2-64 | J03-01-039 | 机械 | 乙供 | JF002 | 检修费 | 元 | 125.4 | 1 | 0 | 0 | 计价
GD2-64 | J03-01-039 | 机械 | 乙供 | JF003 | 维护费 | 元 | 259.58 | 1 | 0 | 0 | 计价
GD2-64 | J03-01-039 | 人工 | 乙供 | 9101109 | 安装技术工 | 工日 | 2.5 | 107 | 0 | 0 | 计价
GD2-64 | J03-01-039 | 材料 | 乙供 | C19010201 | 柴油0号 | kg | 42.14 | 6.32 | 0 | 0 | 计价
GD2-64 | J03-01-041 | 机械 | 乙供 | JF001 | 折旧费 | 元 | 856.52 | 1 | 0 | 0 | 计价
GD2-64 | J03-01-041 | 机械 | 乙供 | JF002 | 检修费 | 元 | 399.23 | 1 | 0 | 0 | 计价
GD2-64 | J03-01-041 | 机械 | 乙供 | JF003 | 维护费 | 元 | 826.41 | 1 | 0 | 0 | 计价
GD2-64 | J03-01-041 | 人工 | 乙供 | 9101109 | 安装技术工 | 工日 | 2.5 | 107 | 0 | 0 | 计价
GD2-64 | J03-01-041 | 材料 | 乙供 | C19010201 | 柴油0号 | kg | 51.92 | 6.32 | 0 | 0 | 计价
GD2-64 | J03-01-044 | 机械 | 乙供 | JF001 | 折旧费 | 元 | 1609.92 | 1 | 0 | 0 | 计价
GD2-64 | J03-01-044 | 机械 | 乙供 | JF002 | 检修费 | 元 | 750.39 | 1 | 0 | 0 | 计价
GD2-64 | J03-01-044 | 机械 | 乙供 | JF003 | 维护费 | 元 | 1553.31 | 1 | 0 | 0 | 计价
GD2-64 | J03-01-044 | 人工 | 乙供 | 9101109 | 安装技术工 | 工日 | 2.5 | 107 | 0 | 0 | 计价
GD2-64 | J03-01-044 | 材料 | 乙供 | C19010201 | 柴油0号 | kg | 67.46 | 6.32 | 0 | 0 | 计价
GD2-64 | J04-01-002 | 机械 | 乙供 | JF001 | 折旧费 | 元 | 26.52 | 1 | 0 | 0 | 计价
GD2-64 | J04-01-002 | 机械 | 乙供 | JF002 | 检修费 | 元 | 5.89 | 1 | 0 | 0 | 计价
GD2-64 | J04-01-002 | 机械 | 乙供 | JF003 | 维护费 | 元 | 33.04 | 1 | 0 | 0 | 计价
GD2-64 | J04-01-002 | 人工 | 乙供 | 9101109 | 安装技术工 | 工日 | 1.0417 | 107 | 0 | 0 | 计价
GD2-64 | J04-01-002 | 材料 | 乙供 | C19010201 | 柴油0号 | kg | 32.19 | 6.32 | 0 | 0 | 计价
GD2-64 | J04-01-006 | 机械 | 乙供 | JF001 | 折旧费 | 元 | 93.76 | 1 | 0 | 0 | 计价
GD2-64 | J04-01-006 | 机械 | 乙供 | JF002 | 检修费 | 元 | 19.53 | 1 | 0 | 0 | 计价
GD2-64 | J04-01-006 | 机械 | 乙供 | JF003 | 维护费 | 元 | 76.75 | 1 | 0 | 0 | 计价
GD2-64 | J04-01-006 | 人工 | 乙供 | 9101109 | 安装技术工 | 工日 | 1.0417 | 107 | 0 | 0 | 计价
GD2-64 | J04-01-006 | 材料 | 乙供 | C19010201 | 柴油0号 | kg | 46.27 | 6.32 | 0 | 0 | 计价
GD2-64 | J09-01-029 | 机械 | 乙供 | JF001 | 折旧费 | 元 | 16.15 | 1 | 0 | 0 | 计价
GD2-64 | J09-01-029 | 机械 | 乙供 | JF002 | 检修费 | 元 | 2.9 | 1 | 0 | 0 | 计价
GD2-64 | J09-01-029 | 机械 | 乙供 | JF003 | 维护费 | 元 | 6.24 | 1 | 0 | 0 | 计价
GD2-64 | J09-01-029 | 机械 | 乙供 | JF004 | 安拆费及场外运费 | 元 | 8.44 | 1 | 0 | 0 | 计价
GD2-64 | J09-01-029 | 材料 | 乙供 | C21020101 | 电 | kW·h | 150.3 | 0.84 | 0 | 0 | 计价
GD2-64 | J10-01-001 | 机械 | 乙供 | JF001 | 折旧费 | 元 | 1.84 | 1 | 0 | 0 | 计价
GD2-64 | J10-01-001 | 机械 | 乙供 | JF002 | 检修费 | 元 | 0.41 | 1 | 0 | 0 | 计价
GD2-64 | J10-01-001 | 机械 | 乙供 | JF003 | 维护费 | 元 | 1.37 | 1 | 0 | 0 | 计价
GD2-64 | J10-01-001 | 机械 | 乙供 | JF004 | 安拆费及场外运费 | 元 | 12.75 | 1 | 0 | 0 | 计价
GD2-64 | J10-01-001 | 材料 | 乙供 | C21020101 | 电 | kW·h | 60.27 | 0.84 | 0 | 0 | 计价
GD2-64 | J13-01-041 | 机械 | 乙供 | JF001 | 折旧费 | 元 | 5.58 | 1 | 0 | 0 | 计价
GD2-64 | J13-01-041 | 机械 | 乙供 | JF002 | 检修费 | 元 | 0.75 | 1 | 0 | 0 | 计价
GD2-64 | J13-01-041 | 机械 | 乙供 | JF003 | 维护费 | 元 | 1.73 | 1 | 0 | 0 | 计价
GD2-64 | J13-01-041 | 机械 | 乙供 | JF004 | 安拆费及场外运费 | 元 | 0.89 | 1 | 0 | 0 | 计价
GD2-64 | J13-01-041 | 人工 | 乙供 | 9101109 | 安装技术工 | 工日 | 1.1905 | 107 | 0 | 0 | 计价
GD2-64 | J13-01-041 | 材料 | 乙供 | C21020101 | 电 | kW·h | 16.4 | 0.84 | 0 | 0 | 计价
GD2-64 | J13-01-043 | 机械 | 乙供 | JF001 | 折旧费 | 元 | 6.32 | 1 | 0 | 0 | 计价
GD2-64 | J13-01-043 | 机械 | 乙供 | JF002 | 检修费 | 元 | 0.81 | 1 | 0 | 0 | 计价
GD2-64 | J13-01-043 | 机械 | 乙供 | JF003 | 维护费 | 元 | 1.86 | 1 | 0 | 0 | 计价
GD2-64 | J13-01-043 | 机械 | 乙供 | JF004 | 安拆费及场外运费 | 元 | 0.89 | 1 | 0 | 0 | 计价
GD2-64 | J13-01-043 | 人工 | 乙供 | 9101109 | 安装技术工 | 工日 | 1.1905 | 107 | 0 | 0 | 计价
GD2-64 | J13-01-043 | 材料 | 乙供 | C21020101 | 电 | kW·h | 19.41 | 0.84 | 0 | 0 | 计价
GD2-64 | J13-01-051 | 机械 | 乙供 | JF001 | 折旧费 | 元 | 637.32 | 1 | 0 | 0 | 计价
GD2-64 | J13-01-051 | 机械 | 乙供 | JF002 | 检修费 | 元 | 20.02 | 1 | 0 | 0 | 计价
GD2-64 | J13-01-051 | 机械 | 乙供 | JF003 | 维护费 | 元 | 64.06 | 1 | 0 | 0 | 计价
GD2-64 | J13-01-051 | 机械 | 乙供 | JF004 | 安拆费及场外运费 | 元 | 8.44 | 1 | 0 | 0 | 计价
GD2-64 | J13-01-051 | 人工 | 乙供 | 9101109 | 安装技术工 | 工日 | 5 | 107 | 0 | 0 | 计价
GD2-64 | J13-01-051 | 材料 | 乙供 | C21020101 | 电 | kW·h | 781.71 | 0.84 | 0 | 0 | 计价
GD2-64 | J13-01-053 | 机械 | 乙供 | JF001 | 折旧费 | 元 | 462.69 | 1 | 0 | 0 | 计价
GD2-64 | J13-01-053 | 机械 | 乙供 | JF002 | 检修费 | 元 | 132.14 | 1 | 0 | 0 | 计价
GD2-64 | J13-01-053 | 机械 | 乙供 | JF003 | 维护费 | 元 | 356.77 | 1 | 0 | 0 | 计价
GD2-64 | J13-01-053 | 人工 | 乙供 | 9101109 | 安装技术工 | 工日 | 4 | 107 | 0 | 0 | 计价
GD2-64 | J13-01-053 | 材料 | 乙供 | C21020101 | 电 | kW·h | 1002.32 | 0.84 | 0 | 0 | 计价
GD2-64 | J13-01-056 | 机械 | 乙供 | JF001 | 折旧费 | 元 | 456.58 | 1 | 0 | 0 | 计价
GD2-64 | J13-01-056 | 机械 | 乙供 | JF002 | 检修费 | 元 | 35.33 | 1 | 0 | 0 | 计价
GD2-64 | J13-01-056 | 机械 | 乙供 | JF003 | 维护费 | 元 | 100.69 | 1 | 0 | 0 | 计价
GD2-64 | J13-01-056 | 人工 | 乙供 | 9101109 | 安装技术工 | 工日 | 3.125 | 107 | 0 | 0 | 计价
GD2-64 | J13-01-056 | 材料 | 乙供 | C19010201 | 柴油0号 | kg | 50.1424 | 6.32 | 0 | 0 | 计价
GD2-64 | J13-01-065 | 机械 | 乙供 | JF001 | 折旧费 | 元 | 15 | 1 | 0 | 0 | 计价
GD2-64 | J13-01-065 | 机械 | 乙供 | JF002 | 检修费 | 元 | 1.75 | 1 | 0 | 0 | 计价
GD2-64 | J13-01-065 | 机械 | 乙供 | JF003 | 维护费 | 元 | 1.86 | 1 | 0 | 0 | 计价
GD2-64 | J13-01-065 | 机械 | 乙供 | JF004 | 安拆费及场外运费 | 元 | 5.63 | 1 | 0 | 0 | 计价
GD2-64 | J13-01-065 | 材料 | 乙供 | C19010102 | 汽油 | kg | 7.2 | 7.61 | 0 | 0 | 计价
GD2-64 | J15-01-013 | 机械 | 乙供 | JF001 | 折旧费 | 元 | 2.19 | 1 | 0 | 0 | 计价
GD2-64 | J15-01-013 | 机械 | 乙供 | JF002 | 检修费 | 元 | 1.27 | 1 | 0 | 0 | 计价
GD2-64 | J15-01-013 | 机械 | 乙供 | JF003 | 维护费 | 元 | 2.11 | 1 | 0 | 0 | 计价
GD2-64 | J15-01-013 | 机械 | 乙供 | JF004 | 安拆费及场外运费 | 元 | 6.49 | 1 | 0 | 0 | 计价
GD2-64 | J15-01-031 | 机械 | 乙供 | JF001 | 折旧费 | 元 | 4.18 | 1 | 0 | 0 | 计价
GD2-64 | J15-01-031 | 机械 | 乙供 | JF002 | 检修费 | 元 | 0.93 | 1 | 0 | 0 | 计价
GD2-64 | J15-01-031 | 机械 | 乙供 | JF003 | 维护费 | 元 | 1.61 | 1 | 0 | 0 | 计价
GD2-64 | J15-01-031 | 机械 | 乙供 | JF004 | 安拆费及场外运费 | 元 | 5.63 | 1 | 0 | 0 | 计价
GD2-64 | J15-01-031 | 材料 | 乙供 | C21020101 | 电 | kW·h | 10 | 0.84 | 0 | 0 | 计价
GD2-64 | J15-01-067 | 机械 | 乙供 | JF001 | 折旧费 | 元 | 223.02 | 1 | 0 | 0 | 计价
GD2-64 | J15-01-067 | 机械 | 乙供 | JF002 | 检修费 | 元 | 83.35 | 1 | 0 | 0 | 计价
GD2-64 | J15-01-067 | 机械 | 乙供 | JF003 | 维护费 | 元 | 216.44 | 1 | 0 | 0 | 计价
GD2-64 | J15-01-067 | 机械 | 乙供 | JF004 | 安拆费及场外运费 | 元 | 5.63 | 1 | 0 | 0 | 计价
GD2-64 | J15-01-067 | 材料 | 乙供 | C21020101 | 电 | kW·h | 18 | 0.84 | 0 | 0 | 计价
GD2-65 | J03-01-033 | 机械 | 乙供 | JF001 | 折旧费 | 元 | 44.37 | 1 | 0 | 0 | 计价
GD2-65 | J03-01-033 | 机械 | 乙供 | JF002 | 检修费 | 元 | 20.68 | 1 | 0 | 0 | 计价
GD2-65 | J03-01-033 | 机械 | 乙供 | JF003 | 维护费 | 元 | 42.81 | 1 | 0 | 0 | 计价
GD2-65 | J03-01-033 | 人工 | 乙供 | 9101109 | 安装技术工 | 工日 | 2.5 | 107 | 0 | 0 | 计价
GD2-65 | J03-01-033 | 材料 | 乙供 | C19010102 | 汽油 | kg | 23.3 | 7.61 | 0 | 0 | 计价
GD2-65 | J03-01-039 | 机械 | 乙供 | JF001 | 折旧费 | 元 | 269.03 | 1 | 0 | 0 | 计价
GD2-65 | J03-01-039 | 机械 | 乙供 | JF002 | 检修费 | 元 | 125.4 | 1 | 0 | 0 | 计价
GD2-65 | J03-01-039 | 机械 | 乙供 | JF003 | 维护费 | 元 | 259.58 | 1 | 0 | 0 | 计价
GD2-65 | J03-01-039 | 人工 | 乙供 | 9101109 | 安装技术工 | 工日 | 2.5 | 107 | 0 | 0 | 计价
GD2-65 | J03-01-039 | 材料 | 乙供 | C19010201 | 柴油0号 | kg | 42.14 | 6.32 | 0 | 0 | 计价
GD2-65 | J03-01-041 | 机械 | 乙供 | JF001 | 折旧费 | 元 | 856.52 | 1 | 0 | 0 | 计价
GD2-65 | J03-01-041 | 机械 | 乙供 | JF002 | 检修费 | 元 | 399.23 | 1 | 0 | 0 | 计价
GD2-65 | J03-01-041 | 机械 | 乙供 | JF003 | 维护费 | 元 | 826.41 | 1 | 0 | 0 | 计价
GD2-65 | J03-01-041 | 人工 | 乙供 | 9101109 | 安装技术工 | 工日 | 2.5 | 107 | 0 | 0 | 计价
GD2-65 | J03-01-041 | 材料 | 乙供 | C19010201 | 柴油0号 | kg | 51.92 | 6.32 | 0 | 0 | 计价
GD2-65 | J03-01-044 | 机械 | 乙供 | JF001 | 折旧费 | 元 | 1609.92 | 1 | 0 | 0 | 计价
GD2-65 | J03-01-044 | 机械 | 乙供 | JF002 | 检修费 | 元 | 750.39 | 1 | 0 | 0 | 计价
GD2-65 | J03-01-044 | 机械 | 乙供 | JF003 | 维护费 | 元 | 1553.31 | 1 | 0 | 0 | 计价
GD2-65 | J03-01-044 | 人工 | 乙供 | 9101109 | 安装技术工 | 工日 | 2.5 | 107 | 0 | 0 | 计价
GD2-65 | J03-01-044 | 材料 | 乙供 | C19010201 | 柴油0号 | kg | 67.46 | 6.32 | 0 | 0 | 计价
GD2-65 | J04-01-002 | 机械 | 乙供 | JF001 | 折旧费 | 元 | 26.52 | 1 | 0 | 0 | 计价
GD2-65 | J04-01-002 | 机械 | 乙供 | JF002 | 检修费 | 元 | 5.89 | 1 | 0 | 0 | 计价
GD2-65 | J04-01-002 | 机械 | 乙供 | JF003 | 维护费 | 元 | 33.04 | 1 | 0 | 0 | 计价
GD2-65 | J04-01-002 | 人工 | 乙供 | 9101109 | 安装技术工 | 工日 | 1.0417 | 107 | 0 | 0 | 计价
GD2-65 | J04-01-002 | 材料 | 乙供 | C19010201 | 柴油0号 | kg | 32.19 | 6.32 | 0 | 0 | 计价
GD2-65 | J04-01-006 | 机械 | 乙供 | JF001 | 折旧费 | 元 | 93.76 | 1 | 0 | 0 | 计价
GD2-65 | J04-01-006 | 机械 | 乙供 | JF002 | 检修费 | 元 | 19.53 | 1 | 0 | 0 | 计价
GD2-65 | J04-01-006 | 机械 | 乙供 | JF003 | 维护费 | 元 | 76.75 | 1 | 0 | 0 | 计价
GD2-65 | J04-01-006 | 人工 | 乙供 | 9101109 | 安装技术工 | 工日 | 1.0417 | 107 | 0 | 0 | 计价
GD2-65 | J04-01-006 | 材料 | 乙供 | C19010201 | 柴油0号 | kg | 46.27 | 6.32 | 0 | 0 | 计价
GD2-65 | J09-01-029 | 机械 | 乙供 | JF001 | 折旧费 | 元 | 16.15 | 1 | 0 | 0 | 计价
GD2-65 | J09-01-029 | 机械 | 乙供 | JF002 | 检修费 | 元 | 2.9 | 1 | 0 | 0 | 计价
GD2-65 | J09-01-029 | 机械 | 乙供 | JF003 | 维护费 | 元 | 6.24 | 1 | 0 | 0 | 计价
GD2-65 | J09-01-029 | 机械 | 乙供 | JF004 | 安拆费及场外运费 | 元 | 8.44 | 1 | 0 | 0 | 计价
GD2-65 | J09-01-029 | 材料 | 乙供 | C21020101 | 电 | kW·h | 150.3 | 0.84 | 0 | 0 | 计价
GD2-65 | J10-01-001 | 机械 | 乙供 | JF001 | 折旧费 | 元 | 1.84 | 1 | 0 | 0 | 计价
GD2-65 | J10-01-001 | 机械 | 乙供 | JF002 | 检修费 | 元 | 0.41 | 1 | 0 | 0 | 计价
GD2-65 | J10-01-001 | 机械 | 乙供 | JF003 | 维护费 | 元 | 1.37 | 1 | 0 | 0 | 计价
GD2-65 | J10-01-001 | 机械 | 乙供 | JF004 | 安拆费及场外运费 | 元 | 12.75 | 1 | 0 | 0 | 计价
GD2-65 | J10-01-001 | 材料 | 乙供 | C21020101 | 电 | kW·h | 60.27 | 0.84 | 0 | 0 | 计价
GD2-65 | J13-01-041 | 机械 | 乙供 | JF001 | 折旧费 | 元 | 5.58 | 1 | 0 | 0 | 计价
GD2-65 | J13-01-041 | 机械 | 乙供 | JF002 | 检修费 | 元 | 0.75 | 1 | 0 | 0 | 计价
GD2-65 | J13-01-041 | 机械 | 乙供 | JF003 | 维护费 | 元 | 1.73 | 1 | 0 | 0 | 计价
GD2-65 | J13-01-041 | 机械 | 乙供 | JF004 | 安拆费及场外运费 | 元 | 0.89 | 1 | 0 | 0 | 计价
GD2-65 | J13-01-041 | 人工 | 乙供 | 9101109 | 安装技术工 | 工日 | 1.1905 | 107 | 0 | 0 | 计价
GD2-65 | J13-01-041 | 材料 | 乙供 | C21020101 | 电 | kW·h | 16.4 | 0.84 | 0 | 0 | 计价
GD2-65 | J13-01-043 | 机械 | 乙供 | JF001 | 折旧费 | 元 | 6.32 | 1 | 0 | 0 | 计价
GD2-65 | J13-01-043 | 机械 | 乙供 | JF002 | 检修费 | 元 | 0.81 | 1 | 0 | 0 | 计价
GD2-65 | J13-01-043 | 机械 | 乙供 | JF003 | 维护费 | 元 | 1.86 | 1 | 0 | 0 | 计价
GD2-65 | J13-01-043 | 机械 | 乙供 | JF004 | 安拆费及场外运费 | 元 | 0.89 | 1 | 0 | 0 | 计价
GD2-65 | J13-01-043 | 人工 | 乙供 | 9101109 | 安装技术工 | 工日 | 1.1905 | 107 | 0 | 0 | 计价
GD2-65 | J13-01-043 | 材料 | 乙供 | C21020101 | 电 | kW·h | 19.41 | 0.84 | 0 | 0 | 计价
GD2-65 | J13-01-051 | 机械 | 乙供 | JF001 | 折旧费 | 元 | 637.32 | 1 | 0 | 0 | 计价
GD2-65 | J13-01-051 | 机械 | 乙供 | JF002 | 检修费 | 元 | 20.02 | 1 | 0 | 0 | 计价
GD2-65 | J13-01-051 | 机械 | 乙供 | JF003 | 维护费 | 元 | 64.06 | 1 | 0 | 0 | 计价
GD2-65 | J13-01-051 | 机械 | 乙供 | JF004 | 安拆费及场外运费 | 元 | 8.44 | 1 | 0 | 0 | 计价
GD2-65 | J13-01-051 | 人工 | 乙供 | 9101109 | 安装技术工 | 工日 | 5 | 107 | 0 | 0 | 计价
GD2-65 | J13-01-051 | 材料 | 乙供 | C21020101 | 电 | kW·h | 781.71 | 0.84 | 0 | 0 | 计价
GD2-65 | J13-01-053 | 机械 | 乙供 | JF001 | 折旧费 | 元 | 462.69 | 1 | 0 | 0 | 计价
GD2-65 | J13-01-053 | 机械 | 乙供 | JF002 | 检修费 | 元 | 132.14 | 1 | 0 | 0 | 计价
GD2-65 | J13-01-053 | 机械 | 乙供 | JF003 | 维护费 | 元 | 356.77 | 1 | 0 | 0 | 计价
GD2-65 | J13-01-053 | 人工 | 乙供 | 9101109 | 安装技术工 | 工日 | 4 | 107 | 0 | 0 | 计价
GD2-65 | J13-01-053 | 材料 | 乙供 | C21020101 | 电 | kW·h | 1002.32 | 0.84 | 0 | 0 | 计价
GD2-65 | J13-01-056 | 机械 | 乙供 | JF001 | 折旧费 | 元 | 456.58 | 1 | 0 | 0 | 计价
GD2-65 | J13-01-056 | 机械 | 乙供 | JF002 | 检修费 | 元 | 35.33 | 1 | 0 | 0 | 计价
GD2-65 | J13-01-056 | 机械 | 乙供 | JF003 | 维护费 | 元 | 100.69 | 1 | 0 | 0 | 计价
GD2-65 | J13-01-056 | 人工 | 乙供 | 9101109 | 安装技术工 | 工日 | 3.125 | 107 | 0 | 0 | 计价
GD2-65 | J13-01-056 | 材料 | 乙供 | C19010201 | 柴油0号 | kg | 50.1424 | 6.32 | 0 | 0 | 计价
GD2-65 | J13-01-065 | 机械 | 乙供 | JF001 | 折旧费 | 元 | 15 | 1 | 0 | 0 | 计价
GD2-65 | J13-01-065 | 机械 | 乙供 | JF002 | 检修费 | 元 | 1.75 | 1 | 0 | 0 | 计价
GD2-65 | J13-01-065 | 机械 | 乙供 | JF003 | 维护费 | 元 | 1.86 | 1 | 0 | 0 | 计价
GD2-65 | J13-01-065 | 机械 | 乙供 | JF004 | 安拆费及场外运费 | 元 | 5.63 | 1 | 0 | 0 | 计价
GD2-65 | J13-01-065 | 材料 | 乙供 | C19010102 | 汽油 | kg | 7.2 | 7.61 | 0 | 0 | 计价
GD2-65 | J15-01-013 | 机械 | 乙供 | JF001 | 折旧费 | 元 | 2.19 | 1 | 0 | 0 | 计价
GD2-65 | J15-01-013 | 机械 | 乙供 | JF002 | 检修费 | 元 | 1.27 | 1 | 0 | 0 | 计价
GD2-65 | J15-01-013 | 机械 | 乙供 | JF003 | 维护费 | 元 | 2.11 | 1 | 0 | 0 | 计价
GD2-65 | J15-01-013 | 机械 | 乙供 | JF004 | 安拆费及场外运费 | 元 | 6.49 | 1 | 0 | 0 | 计价
GD2-65 | J15-01-031 | 机械 | 乙供 | JF001 | 折旧费 | 元 | 4.18 | 1 | 0 | 0 | 计价
GD2-65 | J15-01-031 | 机械 | 乙供 | JF002 | 检修费 | 元 | 0.93 | 1 | 0 | 0 | 计价
GD2-65 | J15-01-031 | 机械 | 乙供 | JF003 | 维护费 | 元 | 1.61 | 1 | 0 | 0 | 计价
GD2-65 | J15-01-031 | 机械 | 乙供 | JF004 | 安拆费及场外运费 | 元 | 5.63 | 1 | 0 | 0 | 计价
GD2-65 | J15-01-031 | 材料 | 乙供 | C21020101 | 电 | kW·h | 10 | 0.84 | 0 | 0 | 计价
GD2-65 | J15-01-067 | 机械 | 乙供 | JF001 | 折旧费 | 元 | 223.02 | 1 | 0 | 0 | 计价
GD2-65 | J15-01-067 | 机械 | 乙供 | JF002 | 检修费 | 元 | 83.35 | 1 | 0 | 0 | 计价
GD2-65 | J15-01-067 | 机械 | 乙供 | JF003 | 维护费 | 元 | 216.44 | 1 | 0 | 0 | 计价
GD2-65 | J15-01-067 | 机械 | 乙供 | JF004 | 安拆费及场外运费 | 元 | 5.63 | 1 | 0 | 0 | 计价
GD2-65 | J15-01-067 | 材料 | 乙供 | C21020101 | 电 | kW·h | 18 | 0.84 | 0 | 0 | 计价
GD2-66 | J03-01-033 | 机械 | 乙供 | JF001 | 折旧费 | 元 | 44.37 | 1 | 0 | 0 | 计价
GD2-66 | J03-01-033 | 机械 | 乙供 | JF002 | 检修费 | 元 | 20.68 | 1 | 0 | 0 | 计价
GD2-66 | J03-01-033 | 机械 | 乙供 | JF003 | 维护费 | 元 | 42.81 | 1 | 0 | 0 | 计价
GD2-66 | J03-01-033 | 人工 | 乙供 | 9101109 | 安装技术工 | 工日 | 2.5 | 107 | 0 | 0 | 计价
GD2-66 | J03-01-033 | 材料 | 乙供 | C19010102 | 汽油 | kg | 23.3 | 7.61 | 0 | 0 | 计价
GD2-66 | J03-01-039 | 机械 | 乙供 | JF001 | 折旧费 | 元 | 269.03 | 1 | 0 | 0 | 计价
GD2-66 | J03-01-039 | 机械 | 乙供 | JF002 | 检修费 | 元 | 125.4 | 1 | 0 | 0 | 计价
GD2-66 | J03-01-039 | 机械 | 乙供 | JF003 | 维护费 | 元 | 259.58 | 1 | 0 | 0 | 计价
GD2-66 | J03-01-039 | 人工 | 乙供 | 9101109 | 安装技术工 | 工日 | 2.5 | 107 | 0 | 0 | 计价
GD2-66 | J03-01-039 | 材料 | 乙供 | C19010201 | 柴油0号 | kg | 42.14 | 6.32 | 0 | 0 | 计价
GD2-66 | J03-01-041 | 机械 | 乙供 | JF001 | 折旧费 | 元 | 856.52 | 1 | 0 | 0 | 计价
GD2-66 | J03-01-041 | 机械 | 乙供 | JF002 | 检修费 | 元 | 399.23 | 1 | 0 | 0 | 计价
GD2-66 | J03-01-041 | 机械 | 乙供 | JF003 | 维护费 | 元 | 826.41 | 1 | 0 | 0 | 计价
GD2-66 | J03-01-041 | 人工 | 乙供 | 9101109 | 安装技术工 | 工日 | 2.5 | 107 | 0 | 0 | 计价
GD2-66 | J03-01-041 | 材料 | 乙供 | C19010201 | 柴油0号 | kg | 51.92 | 6.32 | 0 | 0 | 计价
GD2-66 | J03-01-044 | 机械 | 乙供 | JF001 | 折旧费 | 元 | 1609.92 | 1 | 0 | 0 | 计价
GD2-66 | J03-01-044 | 机械 | 乙供 | JF002 | 检修费 | 元 | 750.39 | 1 | 0 | 0 | 计价
GD2-66 | J03-01-044 | 机械 | 乙供 | JF003 | 维护费 | 元 | 1553.31 | 1 | 0 | 0 | 计价
GD2-66 | J03-01-044 | 人工 | 乙供 | 9101109 | 安装技术工 | 工日 | 2.5 | 107 | 0 | 0 | 计价
GD2-66 | J03-01-044 | 材料 | 乙供 | C19010201 | 柴油0号 | kg | 67.46 | 6.32 | 0 | 0 | 计价
GD2-66 | J04-01-002 | 机械 | 乙供 | JF001 | 折旧费 | 元 | 26.52 | 1 | 0 | 0 | 计价
GD2-66 | J04-01-002 | 机械 | 乙供 | JF002 | 检修费 | 元 | 5.89 | 1 | 0 | 0 | 计价
GD2-66 | J04-01-002 | 机械 | 乙供 | JF003 | 维护费 | 元 | 33.04 | 1 | 0 | 0 | 计价
GD2-66 | J04-01-002 | 人工 | 乙供 | 9101109 | 安装技术工 | 工日 | 1.0417 | 107 | 0 | 0 | 计价
GD2-66 | J04-01-002 | 材料 | 乙供 | C19010201 | 柴油0号 | kg | 32.19 | 6.32 | 0 | 0 | 计价
GD2-66 | J04-01-006 | 机械 | 乙供 | JF001 | 折旧费 | 元 | 93.76 | 1 | 0 | 0 | 计价
GD2-66 | J04-01-006 | 机械 | 乙供 | JF002 | 检修费 | 元 | 19.53 | 1 | 0 | 0 | 计价
GD2-66 | J04-01-006 | 机械 | 乙供 | JF003 | 维护费 | 元 | 76.75 | 1 | 0 | 0 | 计价
GD2-66 | J04-01-006 | 人工 | 乙供 | 9101109 | 安装技术工 | 工日 | 1.0417 | 107 | 0 | 0 | 计价
GD2-66 | J04-01-006 | 材料 | 乙供 | C19010201 | 柴油0号 | kg | 46.27 | 6.32 | 0 | 0 | 计价
GD2-66 | J09-01-029 | 机械 | 乙供 | JF001 | 折旧费 | 元 | 16.15 | 1 | 0 | 0 | 计价
GD2-66 | J09-01-029 | 机械 | 乙供 | JF002 | 检修费 | 元 | 2.9 | 1 | 0 | 0 | 计价
GD2-66 | J09-01-029 | 机械 | 乙供 | JF003 | 维护费 | 元 | 6.24 | 1 | 0 | 0 | 计价
GD2-66 | J09-01-029 | 机械 | 乙供 | JF004 | 安拆费及场外运费 | 元 | 8.44 | 1 | 0 | 0 | 计价
GD2-66 | J09-01-029 | 材料 | 乙供 | C21020101 | 电 | kW·h | 150.3 | 0.84 | 0 | 0 | 计价
GD2-66 | J10-01-001 | 机械 | 乙供 | JF001 | 折旧费 | 元 | 1.84 | 1 | 0 | 0 | 计价
GD2-66 | J10-01-001 | 机械 | 乙供 | JF002 | 检修费 | 元 | 0.41 | 1 | 0 | 0 | 计价
GD2-66 | J10-01-001 | 机械 | 乙供 | JF003 | 维护费 | 元 | 1.37 | 1 | 0 | 0 | 计价
GD2-66 | J10-01-001 | 机械 | 乙供 | JF004 | 安拆费及场外运费 | 元 | 12.75 | 1 | 0 | 0 | 计价
GD2-66 | J10-01-001 | 材料 | 乙供 | C21020101 | 电 | kW·h | 60.27 | 0.84 | 0 | 0 | 计价
GD2-66 | J13-01-041 | 机械 | 乙供 | JF001 | 折旧费 | 元 | 5.58 | 1 | 0 | 0 | 计价
GD2-66 | J13-01-041 | 机械 | 乙供 | JF002 | 检修费 | 元 | 0.75 | 1 | 0 | 0 | 计价
GD2-66 | J13-01-041 | 机械 | 乙供 | JF003 | 维护费 | 元 | 1.73 | 1 | 0 | 0 | 计价
GD2-66 | J13-01-041 | 机械 | 乙供 | JF004 | 安拆费及场外运费 | 元 | 0.89 | 1 | 0 | 0 | 计价
GD2-66 | J13-01-041 | 人工 | 乙供 | 9101109 | 安装技术工 | 工日 | 1.1905 | 107 | 0 | 0 | 计价
GD2-66 | J13-01-041 | 材料 | 乙供 | C21020101 | 电 | kW·h | 16.4 | 0.84 | 0 | 0 | 计价
GD2-66 | J13-01-043 | 机械 | 乙供 | JF001 | 折旧费 | 元 | 6.32 | 1 | 0 | 0 | 计价
GD2-66 | J13-01-043 | 机械 | 乙供 | JF002 | 检修费 | 元 | 0.81 | 1 | 0 | 0 | 计价
GD2-66 | J13-01-043 | 机械 | 乙供 | JF003 | 维护费 | 元 | 1.86 | 1 | 0 | 0 | 计价
GD2-66 | J13-01-043 | 机械 | 乙供 | JF004 | 安拆费及场外运费 | 元 | 0.89 | 1 | 0 | 0 | 计价
GD2-66 | J13-01-043 | 人工 | 乙供 | 9101109 | 安装技术工 | 工日 | 1.1905 | 107 | 0 | 0 | 计价
GD2-66 | J13-01-043 | 材料 | 乙供 | C21020101 | 电 | kW·h | 19.41 | 0.84 | 0 | 0 | 计价
GD2-66 | J13-01-051 | 机械 | 乙供 | JF001 | 折旧费 | 元 | 637.32 | 1 | 0 | 0 | 计价
GD2-66 | J13-01-051 | 机械 | 乙供 | JF002 | 检修费 | 元 | 20.02 | 1 | 0 | 0 | 计价
GD2-66 | J13-01-051 | 机械 | 乙供 | JF003 | 维护费 | 元 | 64.06 | 1 | 0 | 0 | 计价
GD2-66 | J13-01-051 | 机械 | 乙供 | JF004 | 安拆费及场外运费 | 元 | 8.44 | 1 | 0 | 0 | 计价
GD2-66 | J13-01-051 | 人工 | 乙供 | 9101109 | 安装技术工 | 工日 | 5 | 107 | 0 | 0 | 计价
GD2-66 | J13-01-051 | 材料 | 乙供 | C21020101 | 电 | kW·h | 781.71 | 0.84 | 0 | 0 | 计价
GD2-66 | J13-01-053 | 机械 | 乙供 | JF001 | 折旧费 | 元 | 462.69 | 1 | 0 | 0 | 计价
GD2-66 | J13-01-053 | 机械 | 乙供 | JF002 | 检修费 | 元 | 132.14 | 1 | 0 | 0 | 计价
GD2-66 | J13-01-053 | 机械 | 乙供 | JF003 | 维护费 | 元 | 356.77 | 1 | 0 | 0 | 计价
GD2-66 | J13-01-053 | 人工 | 乙供 | 9101109 | 安装技术工 | 工日 | 4 | 107 | 0 | 0 | 计价
GD2-66 | J13-01-053 | 材料 | 乙供 | C21020101 | 电 | kW·h | 1002.32 | 0.84 | 0 | 0 | 计价
GD2-66 | J13-01-056 | 机械 | 乙供 | JF001 | 折旧费 | 元 | 456.58 | 1 | 0 | 0 | 计价
GD2-66 | J13-01-056 | 机械 | 乙供 | JF002 | 检修费 | 元 | 35.33 | 1 | 0 | 0 | 计价
GD2-66 | J13-01-056 | 机械 | 乙供 | JF003 | 维护费 | 元 | 100.69 | 1 | 0 | 0 | 计价
GD2-66 | J13-01-056 | 人工 | 乙供 | 9101109 | 安装技术工 | 工日 | 3.125 | 107 | 0 | 0 | 计价
GD2-66 | J13-01-056 | 材料 | 乙供 | C19010201 | 柴油0号 | kg | 50.1424 | 6.32 | 0 | 0 | 计价
GD2-66 | J13-01-065 | 机械 | 乙供 | JF001 | 折旧费 | 元 | 15 | 1 | 0 | 0 | 计价
GD2-66 | J13-01-065 | 机械 | 乙供 | JF002 | 检修费 | 元 | 1.75 | 1 | 0 | 0 | 计价
GD2-66 | J13-01-065 | 机械 | 乙供 | JF003 | 维护费 | 元 | 1.86 | 1 | 0 | 0 | 计价
GD2-66 | J13-01-065 | 机械 | 乙供 | JF004 | 安拆费及场外运费 | 元 | 5.63 | 1 | 0 | 0 | 计价
GD2-66 | J13-01-065 | 材料 | 乙供 | C19010102 | 汽油 | kg | 7.2 | 7.61 | 0 | 0 | 计价
GD2-66 | J15-01-013 | 机械 | 乙供 | JF001 | 折旧费 | 元 | 2.19 | 1 | 0 | 0 | 计价
GD2-66 | J15-01-013 | 机械 | 乙供 | JF002 | 检修费 | 元 | 1.27 | 1 | 0 | 0 | 计价
GD2-66 | J15-01-013 | 机械 | 乙供 | JF003 | 维护费 | 元 | 2.11 | 1 | 0 | 0 | 计价
GD2-66 | J15-01-013 | 机械 | 乙供 | JF004 | 安拆费及场外运费 | 元 | 6.49 | 1 | 0 | 0 | 计价
GD2-66 | J15-01-031 | 机械 | 乙供 | JF001 | 折旧费 | 元 | 4.18 | 1 | 0 | 0 | 计价
GD2-66 | J15-01-031 | 机械 | 乙供 | JF002 | 检修费 | 元 | 0.93 | 1 | 0 | 0 | 计价
GD2-66 | J15-01-031 | 机械 | 乙供 | JF003 | 维护费 | 元 | 1.61 | 1 | 0 | 0 | 计价
GD2-66 | J15-01-031 | 机械 | 乙供 | JF004 | 安拆费及场外运费 | 元 | 5.63 | 1 | 0 | 0 | 计价
GD2-66 | J15-01-031 | 材料 | 乙供 | C21020101 | 电 | kW·h | 10 | 0.84 | 0 | 0 | 计价
GD2-66 | J15-01-067 | 机械 | 乙供 | JF001 | 折旧费 | 元 | 223.02 | 1 | 0 | 0 | 计价
GD2-66 | J15-01-067 | 机械 | 乙供 | JF002 | 检修费 | 元 | 83.35 | 1 | 0 | 0 | 计价
GD2-66 | J15-01-067 | 机械 | 乙供 | JF003 | 维护费 | 元 | 216.44 | 1 | 0 | 0 | 计价
GD2-66 | J15-01-067 | 机械 | 乙供 | JF004 | 安拆费及场外运费 | 元 | 5.63 | 1 | 0 | 0 | 计价
GD2-66 | J15-01-067 | 材料 | 乙供 | C21020101 | 电 | kW·h | 18 | 0.84 | 0 | 0 | 计价
GD2-67 | J03-01-033 | 机械 | 乙供 | JF001 | 折旧费 | 元 | 44.37 | 1 | 0 | 0 | 计价
GD2-67 | J03-01-033 | 机械 | 乙供 | JF002 | 检修费 | 元 | 20.68 | 1 | 0 | 0 | 计价
GD2-67 | J03-01-033 | 机械 | 乙供 | JF003 | 维护费 | 元 | 42.81 | 1 | 0 | 0 | 计价
GD2-67 | J03-01-033 | 人工 | 乙供 | 9101109 | 安装技术工 | 工日 | 2.5 | 107 | 0 | 0 | 计价
GD2-67 | J03-01-033 | 材料 | 乙供 | C19010102 | 汽油 | kg | 23.3 | 7.61 | 0 | 0 | 计价
GD2-67 | J03-01-039 | 机械 | 乙供 | JF001 | 折旧费 | 元 | 269.03 | 1 | 0 | 0 | 计价
GD2-67 | J03-01-039 | 机械 | 乙供 | JF002 | 检修费 | 元 | 125.4 | 1 | 0 | 0 | 计价
GD2-67 | J03-01-039 | 机械 | 乙供 | JF003 | 维护费 | 元 | 259.58 | 1 | 0 | 0 | 计价
GD2-67 | J03-01-039 | 人工 | 乙供 | 9101109 | 安装技术工 | 工日 | 2.5 | 107 | 0 | 0 | 计价
GD2-67 | J03-01-039 | 材料 | 乙供 | C19010201 | 柴油0号 | kg | 42.14 | 6.32 | 0 | 0 | 计价
GD2-67 | J03-01-041 | 机械 | 乙供 | JF001 | 折旧费 | 元 | 856.52 | 1 | 0 | 0 | 计价
GD2-67 | J03-01-041 | 机械 | 乙供 | JF002 | 检修费 | 元 | 399.23 | 1 | 0 | 0 | 计价
GD2-67 | J03-01-041 | 机械 | 乙供 | JF003 | 维护费 | 元 | 826.41 | 1 | 0 | 0 | 计价
GD2-67 | J03-01-041 | 人工 | 乙供 | 9101109 | 安装技术工 | 工日 | 2.5 | 107 | 0 | 0 | 计价
GD2-67 | J03-01-041 | 材料 | 乙供 | C19010201 | 柴油0号 | kg | 51.92 | 6.32 | 0 | 0 | 计价
GD2-67 | J03-01-044 | 机械 | 乙供 | JF001 | 折旧费 | 元 | 1609.92 | 1 | 0 | 0 | 计价
GD2-67 | J03-01-044 | 机械 | 乙供 | JF002 | 检修费 | 元 | 750.39 | 1 | 0 | 0 | 计价
GD2-67 | J03-01-044 | 机械 | 乙供 | JF003 | 维护费 | 元 | 1553.31 | 1 | 0 | 0 | 计价
GD2-67 | J03-01-044 | 人工 | 乙供 | 9101109 | 安装技术工 | 工日 | 2.5 | 107 | 0 | 0 | 计价
GD2-67 | J03-01-044 | 材料 | 乙供 | C19010201 | 柴油0号 | kg | 67.46 | 6.32 | 0 | 0 | 计价
GD2-67 | J04-01-002 | 机械 | 乙供 | JF001 | 折旧费 | 元 | 26.52 | 1 | 0 | 0 | 计价
GD2-67 | J04-01-002 | 机械 | 乙供 | JF002 | 检修费 | 元 | 5.89 | 1 | 0 | 0 | 计价
GD2-67 | J04-01-002 | 机械 | 乙供 | JF003 | 维护费 | 元 | 33.04 | 1 | 0 | 0 | 计价
GD2-67 | J04-01-002 | 人工 | 乙供 | 9101109 | 安装技术工 | 工日 | 1.0417 | 107 | 0 | 0 | 计价
GD2-67 | J04-01-002 | 材料 | 乙供 | C19010201 | 柴油0号 | kg | 32.19 | 6.32 | 0 | 0 | 计价
GD2-67 | J04-01-006 | 机械 | 乙供 | JF001 | 折旧费 | 元 | 93.76 | 1 | 0 | 0 | 计价
GD2-67 | J04-01-006 | 机械 | 乙供 | JF002 | 检修费 | 元 | 19.53 | 1 | 0 | 0 | 计价
GD2-67 | J04-01-006 | 机械 | 乙供 | JF003 | 维护费 | 元 | 76.75 | 1 | 0 | 0 | 计价
GD2-67 | J04-01-006 | 人工 | 乙供 | 9101109 | 安装技术工 | 工日 | 1.0417 | 107 | 0 | 0 | 计价
GD2-67 | J04-01-006 | 材料 | 乙供 | C19010201 | 柴油0号 | kg | 46.27 | 6.32 | 0 | 0 | 计价
GD2-67 | J09-01-029 | 机械 | 乙供 | JF001 | 折旧费 | 元 | 16.15 | 1 | 0 | 0 | 计价
GD2-67 | J09-01-029 | 机械 | 乙供 | JF002 | 检修费 | 元 | 2.9 | 1 | 0 | 0 | 计价
GD2-67 | J09-01-029 | 机械 | 乙供 | JF003 | 维护费 | 元 | 6.24 | 1 | 0 | 0 | 计价
GD2-67 | J09-01-029 | 机械 | 乙供 | JF004 | 安拆费及场外运费 | 元 | 8.44 | 1 | 0 | 0 | 计价
GD2-67 | J09-01-029 | 材料 | 乙供 | C21020101 | 电 | kW·h | 150.3 | 0.84 | 0 | 0 | 计价
GD2-67 | J10-01-001 | 机械 | 乙供 | JF001 | 折旧费 | 元 | 1.84 | 1 | 0 | 0 | 计价
GD2-67 | J10-01-001 | 机械 | 乙供 | JF002 | 检修费 | 元 | 0.41 | 1 | 0 | 0 | 计价
GD2-67 | J10-01-001 | 机械 | 乙供 | JF003 | 维护费 | 元 | 1.37 | 1 | 0 | 0 | 计价
GD2-67 | J10-01-001 | 机械 | 乙供 | JF004 | 安拆费及场外运费 | 元 | 12.75 | 1 | 0 | 0 | 计价
GD2-67 | J10-01-001 | 材料 | 乙供 | C21020101 | 电 | kW·h | 60.27 | 0.84 | 0 | 0 | 计价
GD2-67 | J13-01-041 | 机械 | 乙供 | JF001 | 折旧费 | 元 | 5.58 | 1 | 0 | 0 | 计价
GD2-67 | J13-01-041 | 机械 | 乙供 | JF002 | 检修费 | 元 | 0.75 | 1 | 0 | 0 | 计价
GD2-67 | J13-01-041 | 机械 | 乙供 | JF003 | 维护费 | 元 | 1.73 | 1 | 0 | 0 | 计价
GD2-67 | J13-01-041 | 机械 | 乙供 | JF004 | 安拆费及场外运费 | 元 | 0.89 | 1 | 0 | 0 | 计价
GD2-67 | J13-01-041 | 人工 | 乙供 | 9101109 | 安装技术工 | 工日 | 1.1905 | 107 | 0 | 0 | 计价
GD2-67 | J13-01-041 | 材料 | 乙供 | C21020101 | 电 | kW·h | 16.4 | 0.84 | 0 | 0 | 计价
GD2-67 | J13-01-043 | 机械 | 乙供 | JF001 | 折旧费 | 元 | 6.32 | 1 | 0 | 0 | 计价
GD2-67 | J13-01-043 | 机械 | 乙供 | JF002 | 检修费 | 元 | 0.81 | 1 | 0 | 0 | 计价
GD2-67 | J13-01-043 | 机械 | 乙供 | JF003 | 维护费 | 元 | 1.86 | 1 | 0 | 0 | 计价
GD2-67 | J13-01-043 | 机械 | 乙供 | JF004 | 安拆费及场外运费 | 元 | 0.89 | 1 | 0 | 0 | 计价
GD2-67 | J13-01-043 | 人工 | 乙供 | 9101109 | 安装技术工 | 工日 | 1.1905 | 107 | 0 | 0 | 计价
GD2-67 | J13-01-043 | 材料 | 乙供 | C21020101 | 电 | kW·h | 19.41 | 0.84 | 0 | 0 | 计价
GD2-67 | J13-01-051 | 机械 | 乙供 | JF001 | 折旧费 | 元 | 637.32 | 1 | 0 | 0 | 计价
GD2-67 | J13-01-051 | 机械 | 乙供 | JF002 | 检修费 | 元 | 20.02 | 1 | 0 | 0 | 计价
GD2-67 | J13-01-051 | 机械 | 乙供 | JF003 | 维护费 | 元 | 64.06 | 1 | 0 | 0 | 计价
GD2-67 | J13-01-051 | 机械 | 乙供 | JF004 | 安拆费及场外运费 | 元 | 8.44 | 1 | 0 | 0 | 计价
GD2-67 | J13-01-051 | 人工 | 乙供 | 9101109 | 安装技术工 | 工日 | 5 | 107 | 0 | 0 | 计价
GD2-67 | J13-01-051 | 材料 | 乙供 | C21020101 | 电 | kW·h | 781.71 | 0.84 | 0 | 0 | 计价
GD2-67 | J13-01-053 | 机械 | 乙供 | JF001 | 折旧费 | 元 | 462.69 | 1 | 0 | 0 | 计价
GD2-67 | J13-01-053 | 机械 | 乙供 | JF002 | 检修费 | 元 | 132.14 | 1 | 0 | 0 | 计价
GD2-67 | J13-01-053 | 机械 | 乙供 | JF003 | 维护费 | 元 | 356.77 | 1 | 0 | 0 | 计价
GD2-67 | J13-01-053 | 人工 | 乙供 | 9101109 | 安装技术工 | 工日 | 4 | 107 | 0 | 0 | 计价
GD2-67 | J13-01-053 | 材料 | 乙供 | C21020101 | 电 | kW·h | 1002.32 | 0.84 | 0 | 0 | 计价
GD2-67 | J13-01-056 | 机械 | 乙供 | JF001 | 折旧费 | 元 | 456.58 | 1 | 0 | 0 | 计价
GD2-67 | J13-01-056 | 机械 | 乙供 | JF002 | 检修费 | 元 | 35.33 | 1 | 0 | 0 | 计价
GD2-67 | J13-01-056 | 机械 | 乙供 | JF003 | 维护费 | 元 | 100.69 | 1 | 0 | 0 | 计价
GD2-67 | J13-01-056 | 人工 | 乙供 | 9101109 | 安装技术工 | 工日 | 3.125 | 107 | 0 | 0 | 计价
GD2-67 | J13-01-056 | 材料 | 乙供 | C19010201 | 柴油0号 | kg | 50.1424 | 6.32 | 0 | 0 | 计价
GD2-67 | J13-01-065 | 机械 | 乙供 | JF001 | 折旧费 | 元 | 15 | 1 | 0 | 0 | 计价
GD2-67 | J13-01-065 | 机械 | 乙供 | JF002 | 检修费 | 元 | 1.75 | 1 | 0 | 0 | 计价
GD2-67 | J13-01-065 | 机械 | 乙供 | JF003 | 维护费 | 元 | 1.86 | 1 | 0 | 0 | 计价
GD2-67 | J13-01-065 | 机械 | 乙供 | JF004 | 安拆费及场外运费 | 元 | 5.63 | 1 | 0 | 0 | 计价
GD2-67 | J13-01-065 | 材料 | 乙供 | C19010102 | 汽油 | kg | 7.2 | 7.61 | 0 | 0 | 计价
GD2-67 | J15-01-013 | 机械 | 乙供 | JF001 | 折旧费 | 元 | 2.19 | 1 | 0 | 0 | 计价
GD2-67 | J15-01-013 | 机械 | 乙供 | JF002 | 检修费 | 元 | 1.27 | 1 | 0 | 0 | 计价
GD2-67 | J15-01-013 | 机械 | 乙供 | JF003 | 维护费 | 元 | 2.11 | 1 | 0 | 0 | 计价
GD2-67 | J15-01-013 | 机械 | 乙供 | JF004 | 安拆费及场外运费 | 元 | 6.49 | 1 | 0 | 0 | 计价
GD2-67 | J15-01-031 | 机械 | 乙供 | JF001 | 折旧费 | 元 | 4.18 | 1 | 0 | 0 | 计价
GD2-67 | J15-01-031 | 机械 | 乙供 | JF002 | 检修费 | 元 | 0.93 | 1 | 0 | 0 | 计价
GD2-67 | J15-01-031 | 机械 | 乙供 | JF003 | 维护费 | 元 | 1.61 | 1 | 0 | 0 | 计价
GD2-67 | J15-01-031 | 机械 | 乙供 | JF004 | 安拆费及场外运费 | 元 | 5.63 | 1 | 0 | 0 | 计价
GD2-67 | J15-01-031 | 材料 | 乙供 | C21020101 | 电 | kW·h | 10 | 0.84 | 0 | 0 | 计价
GD2-67 | J15-01-067 | 机械 | 乙供 | JF001 | 折旧费 | 元 | 223.02 | 1 | 0 | 0 | 计价
GD2-67 | J15-01-067 | 机械 | 乙供 | JF002 | 检修费 | 元 | 83.35 | 1 | 0 | 0 | 计价
GD2-67 | J15-01-067 | 机械 | 乙供 | JF003 | 维护费 | 元 | 216.44 | 1 | 0 | 0 | 计价
GD2-67 | J15-01-067 | 机械 | 乙供 | JF004 | 安拆费及场外运费 | 元 | 5.63 | 1 | 0 | 0 | 计价
GD2-67 | J15-01-067 | 材料 | 乙供 | C21020101 | 电 | kW·h | 18 | 0.84 | 0 | 0 | 计价
GD2-68 | J03-01-033 | 机械 | 乙供 | JF001 | 折旧费 | 元 | 44.37 | 1 | 0 | 0 | 计价
GD2-68 | J03-01-033 | 机械 | 乙供 | JF002 | 检修费 | 元 | 20.68 | 1 | 0 | 0 | 计价
GD2-68 | J03-01-033 | 机械 | 乙供 | JF003 | 维护费 | 元 | 42.81 | 1 | 0 | 0 | 计价
GD2-68 | J03-01-033 | 人工 | 乙供 | 9101109 | 安装技术工 | 工日 | 2.5 | 107 | 0 | 0 | 计价
GD2-68 | J03-01-033 | 材料 | 乙供 | C19010102 | 汽油 | kg | 23.3 | 7.61 | 0 | 0 | 计价
GD2-68 | J04-01-002 | 机械 | 乙供 | JF001 | 折旧费 | 元 | 26.52 | 1 | 0 | 0 | 计价
GD2-68 | J04-01-002 | 机械 | 乙供 | JF002 | 检修费 | 元 | 5.89 | 1 | 0 | 0 | 计价
GD2-68 | J04-01-002 | 机械 | 乙供 | JF003 | 维护费 | 元 | 33.04 | 1 | 0 | 0 | 计价
GD2-68 | J04-01-002 | 人工 | 乙供 | 9101109 | 安装技术工 | 工日 | 1.0417 | 107 | 0 | 0 | 计价
GD2-68 | J04-01-002 | 材料 | 乙供 | C19010201 | 柴油0号 | kg | 32.19 | 6.32 | 0 | 0 | 计价
GD2-68 | J09-01-027 | 机械 | 乙供 | JF001 | 折旧费 | 元 | 7.7 | 1 | 0 | 0 | 计价
GD2-68 | J09-01-027 | 机械 | 乙供 | JF002 | 检修费 | 元 | 1.38 | 1 | 0 | 0 | 计价
GD2-68 | J09-01-027 | 机械 | 乙供 | JF003 | 维护费 | 元 | 2.97 | 1 | 0 | 0 | 计价
GD2-68 | J09-01-027 | 机械 | 乙供 | JF004 | 安拆费及场外运费 | 元 | 8.44 | 1 | 0 | 0 | 计价
GD2-68 | J09-01-027 | 材料 | 乙供 | C21020101 | 电 | kW·h | 53.8 | 0.84 | 0 | 0 | 计价
GD2-68 | J10-01-001 | 机械 | 乙供 | JF001 | 折旧费 | 元 | 1.84 | 1 | 0 | 0 | 计价
GD2-68 | J10-01-001 | 机械 | 乙供 | JF002 | 检修费 | 元 | 0.41 | 1 | 0 | 0 | 计价
GD2-68 | J10-01-001 | 机械 | 乙供 | JF003 | 维护费 | 元 | 1.37 | 1 | 0 | 0 | 计价
GD2-68 | J10-01-001 | 机械 | 乙供 | JF004 | 安拆费及场外运费 | 元 | 12.75 | 1 | 0 | 0 | 计价
GD2-68 | J10-01-001 | 材料 | 乙供 | C21020101 | 电 | kW·h | 60.27 | 0.84 | 0 | 0 | 计价
GD2-68 | J13-01-041 | 机械 | 乙供 | JF001 | 折旧费 | 元 | 5.58 | 1 | 0 | 0 | 计价
GD2-68 | J13-01-041 | 机械 | 乙供 | JF002 | 检修费 | 元 | 0.75 | 1 | 0 | 0 | 计价
GD2-68 | J13-01-041 | 机械 | 乙供 | JF003 | 维护费 | 元 | 1.73 | 1 | 0 | 0 | 计价
GD2-68 | J13-01-041 | 机械 | 乙供 | JF004 | 安拆费及场外运费 | 元 | 0.89 | 1 | 0 | 0 | 计价
GD2-68 | J13-01-041 | 人工 | 乙供 | 9101109 | 安装技术工 | 工日 | 1.1905 | 107 | 0 | 0 | 计价
GD2-68 | J13-01-041 | 材料 | 乙供 | C21020101 | 电 | kW·h | 16.4 | 0.84 | 0 | 0 | 计价
GD2-68 | J13-01-043 | 机械 | 乙供 | JF001 | 折旧费 | 元 | 6.32 | 1 | 0 | 0 | 计价
GD2-68 | J13-01-043 | 机械 | 乙供 | JF002 | 检修费 | 元 | 0.81 | 1 | 0 | 0 | 计价
GD2-68 | J13-01-043 | 机械 | 乙供 | JF003 | 维护费 | 元 | 1.86 | 1 | 0 | 0 | 计价
GD2-68 | J13-01-043 | 机械 | 乙供 | JF004 | 安拆费及场外运费 | 元 | 0.89 | 1 | 0 | 0 | 计价
GD2-68 | J13-01-043 | 人工 | 乙供 | 9101109 | 安装技术工 | 工日 | 1.1905 | 107 | 0 | 0 | 计价
GD2-68 | J13-01-043 | 材料 | 乙供 | C21020101 | 电 | kW·h | 19.41 | 0.84 | 0 | 0 | 计价
GD2-68 | J13-01-051 | 机械 | 乙供 | JF001 | 折旧费 | 元 | 637.32 | 1 | 0 | 0 | 计价
GD2-68 | J13-01-051 | 机械 | 乙供 | JF002 | 检修费 | 元 | 20.02 | 1 | 0 | 0 | 计价
GD2-68 | J13-01-051 | 机械 | 乙供 | JF003 | 维护费 | 元 | 64.06 | 1 | 0 | 0 | 计价
GD2-68 | J13-01-051 | 机械 | 乙供 | JF004 | 安拆费及场外运费 | 元 | 8.44 | 1 | 0 | 0 | 计价
GD2-68 | J13-01-051 | 人工 | 乙供 | 9101109 | 安装技术工 | 工日 | 5 | 107 | 0 | 0 | 计价
GD2-68 | J13-01-051 | 材料 | 乙供 | C21020101 | 电 | kW·h | 781.71 | 0.84 | 0 | 0 | 计价
GD2-68 | J13-01-053 | 机械 | 乙供 | JF001 | 折旧费 | 元 | 462.69 | 1 | 0 | 0 | 计价
GD2-68 | J13-01-053 | 机械 | 乙供 | JF002 | 检修费 | 元 | 132.14 | 1 | 0 | 0 | 计价
GD2-68 | J13-01-053 | 机械 | 乙供 | JF003 | 维护费 | 元 | 356.77 | 1 | 0 | 0 | 计价
GD2-68 | J13-01-053 | 人工 | 乙供 | 9101109 | 安装技术工 | 工日 | 4 | 107 | 0 | 0 | 计价
GD2-68 | J13-01-053 | 材料 | 乙供 | C21020101 | 电 | kW·h | 1002.32 | 0.84 | 0 | 0 | 计价
GD2-68 | J15-01-013 | 机械 | 乙供 | JF001 | 折旧费 | 元 | 2.19 | 1 | 0 | 0 | 计价
GD2-68 | J15-01-013 | 机械 | 乙供 | JF002 | 检修费 | 元 | 1.27 | 1 | 0 | 0 | 计价
GD2-68 | J15-01-013 | 机械 | 乙供 | JF003 | 维护费 | 元 | 2.11 | 1 | 0 | 0 | 计价
GD2-68 | J15-01-013 | 机械 | 乙供 | JF004 | 安拆费及场外运费 | 元 | 6.49 | 1 | 0 | 0 | 计价
GD2-68 | J15-01-031 | 机械 | 乙供 | JF001 | 折旧费 | 元 | 4.18 | 1 | 0 | 0 | 计价
GD2-68 | J15-01-031 | 机械 | 乙供 | JF002 | 检修费 | 元 | 0.93 | 1 | 0 | 0 | 计价
GD2-68 | J15-01-031 | 机械 | 乙供 | JF003 | 维护费 | 元 | 1.61 | 1 | 0 | 0 | 计价
GD2-68 | J15-01-031 | 机械 | 乙供 | JF004 | 安拆费及场外运费 | 元 | 5.63 | 1 | 0 | 0 | 计价
GD2-68 | J15-01-031 | 材料 | 乙供 | C21020101 | 电 | kW·h | 10 | 0.84 | 0 | 0 | 计价
GD2-69 | J03-01-033 | 机械 | 乙供 | JF001 | 折旧费 | 元 | 44.37 | 1 | 0 | 0 | 计价
GD2-69 | J03-01-033 | 机械 | 乙供 | JF002 | 检修费 | 元 | 20.68 | 1 | 0 | 0 | 计价
GD2-69 | J03-01-033 | 机械 | 乙供 | JF003 | 维护费 | 元 | 42.81 | 1 | 0 | 0 | 计价
GD2-69 | J03-01-033 | 人工 | 乙供 | 9101109 | 安装技术工 | 工日 | 2.5 | 107 | 0 | 0 | 计价
GD2-69 | J03-01-033 | 材料 | 乙供 | C19010102 | 汽油 | kg | 23.3 | 7.61 | 0 | 0 | 计价
GD2-69 | J04-01-002 | 机械 | 乙供 | JF001 | 折旧费 | 元 | 26.52 | 1 | 0 | 0 | 计价
GD2-69 | J04-01-002 | 机械 | 乙供 | JF002 | 检修费 | 元 | 5.89 | 1 | 0 | 0 | 计价
GD2-69 | J04-01-002 | 机械 | 乙供 | JF003 | 维护费 | 元 | 33.04 | 1 | 0 | 0 | 计价
GD2-69 | J04-01-002 | 人工 | 乙供 | 9101109 | 安装技术工 | 工日 | 1.0417 | 107 | 0 | 0 | 计价
GD2-69 | J04-01-002 | 材料 | 乙供 | C19010201 | 柴油0号 | kg | 32.19 | 6.32 | 0 | 0 | 计价
GD2-69 | J09-01-027 | 机械 | 乙供 | JF001 | 折旧费 | 元 | 7.7 | 1 | 0 | 0 | 计价
GD2-69 | J09-01-027 | 机械 | 乙供 | JF002 | 检修费 | 元 | 1.38 | 1 | 0 | 0 | 计价
GD2-69 | J09-01-027 | 机械 | 乙供 | JF003 | 维护费 | 元 | 2.97 | 1 | 0 | 0 | 计价
GD2-69 | J09-01-027 | 机械 | 乙供 | JF004 | 安拆费及场外运费 | 元 | 8.44 | 1 | 0 | 0 | 计价
GD2-69 | J09-01-027 | 材料 | 乙供 | C21020101 | 电 | kW·h | 53.8 | 0.84 | 0 | 0 | 计价
GD2-69 | J10-01-001 | 机械 | 乙供 | JF001 | 折旧费 | 元 | 1.84 | 1 | 0 | 0 | 计价
GD2-69 | J10-01-001 | 机械 | 乙供 | JF002 | 检修费 | 元 | 0.41 | 1 | 0 | 0 | 计价
GD2-69 | J10-01-001 | 机械 | 乙供 | JF003 | 维护费 | 元 | 1.37 | 1 | 0 | 0 | 计价
GD2-69 | J10-01-001 | 机械 | 乙供 | JF004 | 安拆费及场外运费 | 元 | 12.75 | 1 | 0 | 0 | 计价
GD2-69 | J10-01-001 | 材料 | 乙供 | C21020101 | 电 | kW·h | 60.27 | 0.84 | 0 | 0 | 计价
GD2-69 | J13-01-041 | 机械 | 乙供 | JF001 | 折旧费 | 元 | 5.58 | 1 | 0 | 0 | 计价
GD2-69 | J13-01-041 | 机械 | 乙供 | JF002 | 检修费 | 元 | 0.75 | 1 | 0 | 0 | 计价
GD2-69 | J13-01-041 | 机械 | 乙供 | JF003 | 维护费 | 元 | 1.73 | 1 | 0 | 0 | 计价
GD2-69 | J13-01-041 | 机械 | 乙供 | JF004 | 安拆费及场外运费 | 元 | 0.89 | 1 | 0 | 0 | 计价
GD2-69 | J13-01-041 | 人工 | 乙供 | 9101109 | 安装技术工 | 工日 | 1.1905 | 107 | 0 | 0 | 计价
GD2-69 | J13-01-041 | 材料 | 乙供 | C21020101 | 电 | kW·h | 16.4 | 0.84 | 0 | 0 | 计价
GD2-69 | J13-01-043 | 机械 | 乙供 | JF001 | 折旧费 | 元 | 6.32 | 1 | 0 | 0 | 计价
GD2-69 | J13-01-043 | 机械 | 乙供 | JF002 | 检修费 | 元 | 0.81 | 1 | 0 | 0 | 计价
GD2-69 | J13-01-043 | 机械 | 乙供 | JF003 | 维护费 | 元 | 1.86 | 1 | 0 | 0 | 计价
GD2-69 | J13-01-043 | 机械 | 乙供 | JF004 | 安拆费及场外运费 | 元 | 0.89 | 1 | 0 | 0 | 计价
GD2-69 | J13-01-043 | 人工 | 乙供 | 9101109 | 安装技术工 | 工日 | 1.1905 | 107 | 0 | 0 | 计价
GD2-69 | J13-01-043 | 材料 | 乙供 | C21020101 | 电 | kW·h | 19.41 | 0.84 | 0 | 0 | 计价
GD2-69 | J13-01-051 | 机械 | 乙供 | JF001 | 折旧费 | 元 | 637.32 | 1 | 0 | 0 | 计价
GD2-69 | J13-01-051 | 机械 | 乙供 | JF002 | 检修费 | 元 | 20.02 | 1 | 0 | 0 | 计价
GD2-69 | J13-01-051 | 机械 | 乙供 | JF003 | 维护费 | 元 | 64.06 | 1 | 0 | 0 | 计价
GD2-69 | J13-01-051 | 机械 | 乙供 | JF004 | 安拆费及场外运费 | 元 | 8.44 | 1 | 0 | 0 | 计价
GD2-69 | J13-01-051 | 人工 | 乙供 | 9101109 | 安装技术工 | 工日 | 5 | 107 | 0 | 0 | 计价
GD2-69 | J13-01-051 | 材料 | 乙供 | C21020101 | 电 | kW·h | 781.71 | 0.84 | 0 | 0 | 计价
GD2-69 | J13-01-053 | 机械 | 乙供 | JF001 | 折旧费 | 元 | 462.69 | 1 | 0 | 0 | 计价
GD2-69 | J13-01-053 | 机械 | 乙供 | JF002 | 检修费 | 元 | 132.14 | 1 | 0 | 0 | 计价
GD2-69 | J13-01-053 | 机械 | 乙供 | JF003 | 维护费 | 元 | 356.77 | 1 | 0 | 0 | 计价
GD2-69 | J13-01-053 | 人工 | 乙供 | 9101109 | 安装技术工 | 工日 | 4 | 107 | 0 | 0 | 计价
GD2-69 | J13-01-053 | 材料 | 乙供 | C21020101 | 电 | kW·h | 1002.32 | 0.84 | 0 | 0 | 计价
GD2-69 | J15-01-013 | 机械 | 乙供 | JF001 | 折旧费 | 元 | 2.19 | 1 | 0 | 0 | 计价
GD2-69 | J15-01-013 | 机械 | 乙供 | JF002 | 检修费 | 元 | 1.27 | 1 | 0 | 0 | 计价
GD2-69 | J15-01-013 | 机械 | 乙供 | JF003 | 维护费 | 元 | 2.11 | 1 | 0 | 0 | 计价
GD2-69 | J15-01-013 | 机械 | 乙供 | JF004 | 安拆费及场外运费 | 元 | 6.49 | 1 | 0 | 0 | 计价
GD2-69 | J15-01-031 | 机械 | 乙供 | JF001 | 折旧费 | 元 | 4.18 | 1 | 0 | 0 | 计价
GD2-69 | J15-01-031 | 机械 | 乙供 | JF002 | 检修费 | 元 | 0.93 | 1 | 0 | 0 | 计价
GD2-69 | J15-01-031 | 机械 | 乙供 | JF003 | 维护费 | 元 | 1.61 | 1 | 0 | 0 | 计价
GD2-69 | J15-01-031 | 机械 | 乙供 | JF004 | 安拆费及场外运费 | 元 | 5.63 | 1 | 0 | 0 | 计价
GD2-69 | J15-01-031 | 材料 | 乙供 | C21020101 | 电 | kW·h | 10 | 0.84 | 0 | 0 | 计价
GD2-70 | J03-01-033 | 机械 | 乙供 | JF001 | 折旧费 | 元 | 44.37 | 1 | 0 | 0 | 计价
GD2-70 | J03-01-033 | 机械 | 乙供 | JF002 | 检修费 | 元 | 20.68 | 1 | 0 | 0 | 计价
GD2-70 | J03-01-033 | 机械 | 乙供 | JF003 | 维护费 | 元 | 42.81 | 1 | 0 | 0 | 计价
GD2-70 | J03-01-033 | 人工 | 乙供 | 9101109 | 安装技术工 | 工日 | 2.5 | 107 | 0 | 0 | 计价
GD2-70 | J03-01-033 | 材料 | 乙供 | C19010102 | 汽油 | kg | 23.3 | 7.61 | 0 | 0 | 计价
GD2-70 | J04-01-002 | 机械 | 乙供 | JF001 | 折旧费 | 元 | 26.52 | 1 | 0 | 0 | 计价
GD2-70 | J04-01-002 | 机械 | 乙供 | JF002 | 检修费 | 元 | 5.89 | 1 | 0 | 0 | 计价
GD2-70 | J04-01-002 | 机械 | 乙供 | JF003 | 维护费 | 元 | 33.04 | 1 | 0 | 0 | 计价
GD2-70 | J04-01-002 | 人工 | 乙供 | 9101109 | 安装技术工 | 工日 | 1.0417 | 107 | 0 | 0 | 计价
GD2-70 | J04-01-002 | 材料 | 乙供 | C19010201 | 柴油0号 | kg | 32.19 | 6.32 | 0 | 0 | 计价
GD2-70 | J09-01-027 | 机械 | 乙供 | JF001 | 折旧费 | 元 | 7.7 | 1 | 0 | 0 | 计价
GD2-70 | J09-01-027 | 机械 | 乙供 | JF002 | 检修费 | 元 | 1.38 | 1 | 0 | 0 | 计价
GD2-70 | J09-01-027 | 机械 | 乙供 | JF003 | 维护费 | 元 | 2.97 | 1 | 0 | 0 | 计价
GD2-70 | J09-01-027 | 机械 | 乙供 | JF004 | 安拆费及场外运费 | 元 | 8.44 | 1 | 0 | 0 | 计价
GD2-70 | J09-01-027 | 材料 | 乙供 | C21020101 | 电 | kW·h | 53.8 | 0.84 | 0 | 0 | 计价
GD2-70 | J10-01-001 | 机械 | 乙供 | JF001 | 折旧费 | 元 | 1.84 | 1 | 0 | 0 | 计价
GD2-70 | J10-01-001 | 机械 | 乙供 | JF002 | 检修费 | 元 | 0.41 | 1 | 0 | 0 | 计价
GD2-70 | J10-01-001 | 机械 | 乙供 | JF003 | 维护费 | 元 | 1.37 | 1 | 0 | 0 | 计价
GD2-70 | J10-01-001 | 机械 | 乙供 | JF004 | 安拆费及场外运费 | 元 | 12.75 | 1 | 0 | 0 | 计价
GD2-70 | J10-01-001 | 材料 | 乙供 | C21020101 | 电 | kW·h | 60.27 | 0.84 | 0 | 0 | 计价
GD2-70 | J13-01-041 | 机械 | 乙供 | JF001 | 折旧费 | 元 | 5.58 | 1 | 0 | 0 | 计价
GD2-70 | J13-01-041 | 机械 | 乙供 | JF002 | 检修费 | 元 | 0.75 | 1 | 0 | 0 | 计价
GD2-70 | J13-01-041 | 机械 | 乙供 | JF003 | 维护费 | 元 | 1.73 | 1 | 0 | 0 | 计价
GD2-70 | J13-01-041 | 机械 | 乙供 | JF004 | 安拆费及场外运费 | 元 | 0.89 | 1 | 0 | 0 | 计价
GD2-70 | J13-01-041 | 人工 | 乙供 | 9101109 | 安装技术工 | 工日 | 1.1905 | 107 | 0 | 0 | 计价
GD2-70 | J13-01-041 | 材料 | 乙供 | C21020101 | 电 | kW·h | 16.4 | 0.84 | 0 | 0 | 计价
GD2-70 | J13-01-043 | 机械 | 乙供 | JF001 | 折旧费 | 元 | 6.32 | 1 | 0 | 0 | 计价
GD2-70 | J13-01-043 | 机械 | 乙供 | JF002 | 检修费 | 元 | 0.81 | 1 | 0 | 0 | 计价
GD2-70 | J13-01-043 | 机械 | 乙供 | JF003 | 维护费 | 元 | 1.86 | 1 | 0 | 0 | 计价
GD2-70 | J13-01-043 | 机械 | 乙供 | JF004 | 安拆费及场外运费 | 元 | 0.89 | 1 | 0 | 0 | 计价
GD2-70 | J13-01-043 | 人工 | 乙供 | 9101109 | 安装技术工 | 工日 | 1.1905 | 107 | 0 | 0 | 计价
GD2-70 | J13-01-043 | 材料 | 乙供 | C21020101 | 电 | kW·h | 19.41 | 0.84 | 0 | 0 | 计价
GD2-70 | J13-01-051 | 机械 | 乙供 | JF001 | 折旧费 | 元 | 637.32 | 1 | 0 | 0 | 计价
GD2-70 | J13-01-051 | 机械 | 乙供 | JF002 | 检修费 | 元 | 20.02 | 1 | 0 | 0 | 计价
GD2-70 | J13-01-051 | 机械 | 乙供 | JF003 | 维护费 | 元 | 64.06 | 1 | 0 | 0 | 计价
GD2-70 | J13-01-051 | 机械 | 乙供 | JF004 | 安拆费及场外运费 | 元 | 8.44 | 1 | 0 | 0 | 计价
GD2-70 | J13-01-051 | 人工 | 乙供 | 9101109 | 安装技术工 | 工日 | 5 | 107 | 0 | 0 | 计价
GD2-70 | J13-01-051 | 材料 | 乙供 | C21020101 | 电 | kW·h | 781.71 | 0.84 | 0 | 0 | 计价
GD2-70 | J13-01-053 | 机械 | 乙供 | JF001 | 折旧费 | 元 | 462.69 | 1 | 0 | 0 | 计价
GD2-70 | J13-01-053 | 机械 | 乙供 | JF002 | 检修费 | 元 | 132.14 | 1 | 0 | 0 | 计价
GD2-70 | J13-01-053 | 机械 | 乙供 | JF003 | 维护费 | 元 | 356.77 | 1 | 0 | 0 | 计价
GD2-70 | J13-01-053 | 人工 | 乙供 | 9101109 | 安装技术工 | 工日 | 4 | 107 | 0 | 0 | 计价
GD2-70 | J13-01-053 | 材料 | 乙供 | C21020101 | 电 | kW·h | 1002.32 | 0.84 | 0 | 0 | 计价
GD2-70 | J13-01-055 | 机械 | 乙供 | JF001 | 折旧费 | 元 | 332.82 | 1 | 0 | 0 | 计价
GD2-70 | J13-01-055 | 机械 | 乙供 | JF002 | 检修费 | 元 | 27.23 | 1 | 0 | 0 | 计价
GD2-70 | J13-01-055 | 机械 | 乙供 | JF003 | 维护费 | 元 | 38.12 | 1 | 0 | 0 | 计价
GD2-70 | J13-01-055 | 人工 | 乙供 | 9101109 | 安装技术工 | 工日 | 3.125 | 107 | 0 | 0 | 计价
GD2-70 | J13-01-055 | 材料 | 乙供 | C19010201 | 柴油0号 | kg | 42.1424 | 6.32 | 0 | 0 | 计价
GD2-70 | J13-01-060 | 机械 | 乙供 | JF001 | 折旧费 | 元 | 4.27 | 1 | 0 | 0 | 计价
GD2-70 | J13-01-060 | 机械 | 乙供 | JF002 | 检修费 | 元 | 0.5 | 1 | 0 | 0 | 计价
GD2-70 | J13-01-060 | 机械 | 乙供 | JF003 | 维护费 | 元 | 1.57 | 1 | 0 | 0 | 计价
GD2-70 | J13-01-060 | 机械 | 乙供 | JF004 | 安拆费及场外运费 | 元 | 6.1 | 1 | 0 | 0 | 计价
GD2-70 | J13-01-060 | 人工 | 乙供 | 9101109 | 安装技术工 | 工日 | 1.1905 | 107 | 0 | 0 | 计价
GD2-70 | J13-01-060 | 材料 | 乙供 | C19010102 | 汽油 | kg | 3.0451 | 7.61 | 0 | 0 | 计价
GD2-70 | J13-01-065 | 机械 | 乙供 | JF001 | 折旧费 | 元 | 15 | 1 | 0 | 0 | 计价
GD2-70 | J13-01-065 | 机械 | 乙供 | JF002 | 检修费 | 元 | 1.75 | 1 | 0 | 0 | 计价
GD2-70 | J13-01-065 | 机械 | 乙供 | JF003 | 维护费 | 元 | 1.86 | 1 | 0 | 0 | 计价
GD2-70 | J13-01-065 | 机械 | 乙供 | JF004 | 安拆费及场外运费 | 元 | 5.63 | 1 | 0 | 0 | 计价
GD2-70 | J13-01-065 | 材料 | 乙供 | C19010102 | 汽油 | kg | 7.2 | 7.61 | 0 | 0 | 计价
GD2-70 | J15-01-013 | 机械 | 乙供 | JF001 | 折旧费 | 元 | 2.19 | 1 | 0 | 0 | 计价
GD2-70 | J15-01-013 | 机械 | 乙供 | JF002 | 检修费 | 元 | 1.27 | 1 | 0 | 0 | 计价
GD2-70 | J15-01-013 | 机械 | 乙供 | JF003 | 维护费 | 元 | 2.11 | 1 | 0 | 0 | 计价
GD2-70 | J15-01-013 | 机械 | 乙供 | JF004 | 安拆费及场外运费 | 元 | 6.49 | 1 | 0 | 0 | 计价
GD2-70 | J15-01-031 | 机械 | 乙供 | JF001 | 折旧费 | 元 | 4.18 | 1 | 0 | 0 | 计价
GD2-70 | J15-01-031 | 机械 | 乙供 | JF002 | 检修费 | 元 | 0.93 | 1 | 0 | 0 | 计价
GD2-70 | J15-01-031 | 机械 | 乙供 | JF003 | 维护费 | 元 | 1.61 | 1 | 0 | 0 | 计价
GD2-70 | J15-01-031 | 机械 | 乙供 | JF004 | 安拆费及场外运费 | 元 | 5.63 | 1 | 0 | 0 | 计价
GD2-70 | J15-01-031 | 材料 | 乙供 | C21020101 | 电 | kW·h | 10 | 0.84 | 0 | 0 | 计价
GD2-71 | J03-01-033 | 机械 | 乙供 | JF001 | 折旧费 | 元 | 44.37 | 1 | 0 | 0 | 计价
GD2-71 | J03-01-033 | 机械 | 乙供 | JF002 | 检修费 | 元 | 20.68 | 1 | 0 | 0 | 计价
GD2-71 | J03-01-033 | 机械 | 乙供 | JF003 | 维护费 | 元 | 42.81 | 1 | 0 | 0 | 计价
GD2-71 | J03-01-033 | 人工 | 乙供 | 9101109 | 安装技术工 | 工日 | 2.5 | 107 | 0 | 0 | 计价
GD2-71 | J03-01-033 | 材料 | 乙供 | C19010102 | 汽油 | kg | 23.3 | 7.61 | 0 | 0 | 计价
GD2-71 | J04-01-002 | 机械 | 乙供 | JF001 | 折旧费 | 元 | 26.52 | 1 | 0 | 0 | 计价
GD2-71 | J04-01-002 | 机械 | 乙供 | JF002 | 检修费 | 元 | 5.89 | 1 | 0 | 0 | 计价
GD2-71 | J04-01-002 | 机械 | 乙供 | JF003 | 维护费 | 元 | 33.04 | 1 | 0 | 0 | 计价
GD2-71 | J04-01-002 | 人工 | 乙供 | 9101109 | 安装技术工 | 工日 | 1.0417 | 107 | 0 | 0 | 计价
GD2-71 | J04-01-002 | 材料 | 乙供 | C19010201 | 柴油0号 | kg | 32.19 | 6.32 | 0 | 0 | 计价
GD2-71 | J09-01-027 | 机械 | 乙供 | JF001 | 折旧费 | 元 | 7.7 | 1 | 0 | 0 | 计价
GD2-71 | J09-01-027 | 机械 | 乙供 | JF002 | 检修费 | 元 | 1.38 | 1 | 0 | 0 | 计价
GD2-71 | J09-01-027 | 机械 | 乙供 | JF003 | 维护费 | 元 | 2.97 | 1 | 0 | 0 | 计价
GD2-71 | J09-01-027 | 机械 | 乙供 | JF004 | 安拆费及场外运费 | 元 | 8.44 | 1 | 0 | 0 | 计价
GD2-71 | J09-01-027 | 材料 | 乙供 | C21020101 | 电 | kW·h | 53.8 | 0.84 | 0 | 0 | 计价
GD2-71 | J10-01-001 | 机械 | 乙供 | JF001 | 折旧费 | 元 | 1.84 | 1 | 0 | 0 | 计价
GD2-71 | J10-01-001 | 机械 | 乙供 | JF002 | 检修费 | 元 | 0.41 | 1 | 0 | 0 | 计价
GD2-71 | J10-01-001 | 机械 | 乙供 | JF003 | 维护费 | 元 | 1.37 | 1 | 0 | 0 | 计价
GD2-71 | J10-01-001 | 机械 | 乙供 | JF004 | 安拆费及场外运费 | 元 | 12.75 | 1 | 0 | 0 | 计价
GD2-71 | J10-01-001 | 材料 | 乙供 | C21020101 | 电 | kW·h | 60.27 | 0.84 | 0 | 0 | 计价
GD2-71 | J13-01-041 | 机械 | 乙供 | JF001 | 折旧费 | 元 | 5.58 | 1 | 0 | 0 | 计价
GD2-71 | J13-01-041 | 机械 | 乙供 | JF002 | 检修费 | 元 | 0.75 | 1 | 0 | 0 | 计价
GD2-71 | J13-01-041 | 机械 | 乙供 | JF003 | 维护费 | 元 | 1.73 | 1 | 0 | 0 | 计价
GD2-71 | J13-01-041 | 机械 | 乙供 | JF004 | 安拆费及场外运费 | 元 | 0.89 | 1 | 0 | 0 | 计价
GD2-71 | J13-01-041 | 人工 | 乙供 | 9101109 | 安装技术工 | 工日 | 1.1905 | 107 | 0 | 0 | 计价
GD2-71 | J13-01-041 | 材料 | 乙供 | C21020101 | 电 | kW·h | 16.4 | 0.84 | 0 | 0 | 计价
GD2-71 | J13-01-043 | 机械 | 乙供 | JF001 | 折旧费 | 元 | 6.32 | 1 | 0 | 0 | 计价
GD2-71 | J13-01-043 | 机械 | 乙供 | JF002 | 检修费 | 元 | 0.81 | 1 | 0 | 0 | 计价
GD2-71 | J13-01-043 | 机械 | 乙供 | JF003 | 维护费 | 元 | 1.86 | 1 | 0 | 0 | 计价
GD2-71 | J13-01-043 | 机械 | 乙供 | JF004 | 安拆费及场外运费 | 元 | 0.89 | 1 | 0 | 0 | 计价
GD2-71 | J13-01-043 | 人工 | 乙供 | 9101109 | 安装技术工 | 工日 | 1.1905 | 107 | 0 | 0 | 计价
GD2-71 | J13-01-043 | 材料 | 乙供 | C21020101 | 电 | kW·h | 19.41 | 0.84 | 0 | 0 | 计价
GD2-71 | J13-01-051 | 机械 | 乙供 | JF001 | 折旧费 | 元 | 637.32 | 1 | 0 | 0 | 计价
GD2-71 | J13-01-051 | 机械 | 乙供 | JF002 | 检修费 | 元 | 20.02 | 1 | 0 | 0 | 计价
GD2-71 | J13-01-051 | 机械 | 乙供 | JF003 | 维护费 | 元 | 64.06 | 1 | 0 | 0 | 计价
GD2-71 | J13-01-051 | 机械 | 乙供 | JF004 | 安拆费及场外运费 | 元 | 8.44 | 1 | 0 | 0 | 计价
GD2-71 | J13-01-051 | 人工 | 乙供 | 9101109 | 安装技术工 | 工日 | 5 | 107 | 0 | 0 | 计价
GD2-71 | J13-01-051 | 材料 | 乙供 | C21020101 | 电 | kW·h | 781.71 | 0.84 | 0 | 0 | 计价
GD2-71 | J13-01-053 | 机械 | 乙供 | JF001 | 折旧费 | 元 | 462.69 | 1 | 0 | 0 | 计价
GD2-71 | J13-01-053 | 机械 | 乙供 | JF002 | 检修费 | 元 | 132.14 | 1 | 0 | 0 | 计价
GD2-71 | J13-01-053 | 机械 | 乙供 | JF003 | 维护费 | 元 | 356.77 | 1 | 0 | 0 | 计价
GD2-71 | J13-01-053 | 人工 | 乙供 | 9101109 | 安装技术工 | 工日 | 4 | 107 | 0 | 0 | 计价
GD2-71 | J13-01-053 | 材料 | 乙供 | C21020101 | 电 | kW·h | 1002.32 | 0.84 | 0 | 0 | 计价
GD2-71 | J13-01-055 | 机械 | 乙供 | JF001 | 折旧费 | 元 | 332.82 | 1 | 0 | 0 | 计价
GD2-71 | J13-01-055 | 机械 | 乙供 | JF002 | 检修费 | 元 | 27.23 | 1 | 0 | 0 | 计价
GD2-71 | J13-01-055 | 机械 | 乙供 | JF003 | 维护费 | 元 | 38.12 | 1 | 0 | 0 | 计价
GD2-71 | J13-01-055 | 人工 | 乙供 | 9101109 | 安装技术工 | 工日 | 3.125 | 107 | 0 | 0 | 计价
GD2-71 | J13-01-055 | 材料 | 乙供 | C19010201 | 柴油0号 | kg | 42.1424 | 6.32 | 0 | 0 | 计价
GD2-71 | J13-01-060 | 机械 | 乙供 | JF001 | 折旧费 | 元 | 4.27 | 1 | 0 | 0 | 计价
GD2-71 | J13-01-060 | 机械 | 乙供 | JF002 | 检修费 | 元 | 0.5 | 1 | 0 | 0 | 计价
GD2-71 | J13-01-060 | 机械 | 乙供 | JF003 | 维护费 | 元 | 1.57 | 1 | 0 | 0 | 计价
GD2-71 | J13-01-060 | 机械 | 乙供 | JF004 | 安拆费及场外运费 | 元 | 6.1 | 1 | 0 | 0 | 计价
GD2-71 | J13-01-060 | 人工 | 乙供 | 9101109 | 安装技术工 | 工日 | 1.1905 | 107 | 0 | 0 | 计价
GD2-71 | J13-01-060 | 材料 | 乙供 | C19010102 | 汽油 | kg | 3.0451 | 7.61 | 0 | 0 | 计价
GD2-71 | J13-01-065 | 机械 | 乙供 | JF001 | 折旧费 | 元 | 15 | 1 | 0 | 0 | 计价
GD2-71 | J13-01-065 | 机械 | 乙供 | JF002 | 检修费 | 元 | 1.75 | 1 | 0 | 0 | 计价
GD2-71 | J13-01-065 | 机械 | 乙供 | JF003 | 维护费 | 元 | 1.86 | 1 | 0 | 0 | 计价
GD2-71 | J13-01-065 | 机械 | 乙供 | JF004 | 安拆费及场外运费 | 元 | 5.63 | 1 | 0 | 0 | 计价
GD2-71 | J13-01-065 | 材料 | 乙供 | C19010102 | 汽油 | kg | 7.2 | 7.61 | 0 | 0 | 计价
GD2-71 | J15-01-013 | 机械 | 乙供 | JF001 | 折旧费 | 元 | 2.19 | 1 | 0 | 0 | 计价
GD2-71 | J15-01-013 | 机械 | 乙供 | JF002 | 检修费 | 元 | 1.27 | 1 | 0 | 0 | 计价
GD2-71 | J15-01-013 | 机械 | 乙供 | JF003 | 维护费 | 元 | 2.11 | 1 | 0 | 0 | 计价
GD2-71 | J15-01-013 | 机械 | 乙供 | JF004 | 安拆费及场外运费 | 元 | 6.49 | 1 | 0 | 0 | 计价
GD2-71 | J15-01-031 | 机械 | 乙供 | JF001 | 折旧费 | 元 | 4.18 | 1 | 0 | 0 | 计价
GD2-71 | J15-01-031 | 机械 | 乙供 | JF002 | 检修费 | 元 | 0.93 | 1 | 0 | 0 | 计价
GD2-71 | J15-01-031 | 机械 | 乙供 | JF003 | 维护费 | 元 | 1.61 | 1 | 0 | 0 | 计价
GD2-71 | J15-01-031 | 机械 | 乙供 | JF004 | 安拆费及场外运费 | 元 | 5.63 | 1 | 0 | 0 | 计价
GD2-71 | J15-01-031 | 材料 | 乙供 | C21020101 | 电 | kW·h | 10 | 0.84 | 0 | 0 | 计价
GD2-72 | J03-01-033 | 机械 | 乙供 | JF001 | 折旧费 | 元 | 44.37 | 1 | 0 | 0 | 计价
GD2-72 | J03-01-033 | 机械 | 乙供 | JF002 | 检修费 | 元 | 20.68 | 1 | 0 | 0 | 计价
GD2-72 | J03-01-033 | 机械 | 乙供 | JF003 | 维护费 | 元 | 42.81 | 1 | 0 | 0 | 计价
GD2-72 | J03-01-033 | 人工 | 乙供 | 9101109 | 安装技术工 | 工日 | 2.5 | 107 | 0 | 0 | 计价
GD2-72 | J03-01-033 | 材料 | 乙供 | C19010102 | 汽油 | kg | 23.3 | 7.61 | 0 | 0 | 计价
GD2-72 | J03-01-036 | 机械 | 乙供 | JF001 | 折旧费 | 元 | 157.49 | 1 | 0 | 0 | 计价
GD2-72 | J03-01-036 | 机械 | 乙供 | JF002 | 检修费 | 元 | 73.41 | 1 | 0 | 0 | 计价
GD2-72 | J03-01-036 | 机械 | 乙供 | JF003 | 维护费 | 元 | 151.96 | 1 | 0 | 0 | 计价
GD2-72 | J03-01-036 | 人工 | 乙供 | 9101109 | 安装技术工 | 工日 | 2.5 | 107 | 0 | 0 | 计价
GD2-72 | J03-01-036 | 材料 | 乙供 | C19010201 | 柴油0号 | kg | 35.85 | 6.32 | 0 | 0 | 计价
GD2-72 | J04-01-002 | 机械 | 乙供 | JF001 | 折旧费 | 元 | 26.52 | 1 | 0 | 0 | 计价
GD2-72 | J04-01-002 | 机械 | 乙供 | JF002 | 检修费 | 元 | 5.89 | 1 | 0 | 0 | 计价
GD2-72 | J04-01-002 | 机械 | 乙供 | JF003 | 维护费 | 元 | 33.04 | 1 | 0 | 0 | 计价
GD2-72 | J04-01-002 | 人工 | 乙供 | 9101109 | 安装技术工 | 工日 | 1.0417 | 107 | 0 | 0 | 计价
GD2-72 | J04-01-002 | 材料 | 乙供 | C19010201 | 柴油0号 | kg | 32.19 | 6.32 | 0 | 0 | 计价
GD2-72 | J09-01-027 | 机械 | 乙供 | JF001 | 折旧费 | 元 | 7.7 | 1 | 0 | 0 | 计价
GD2-72 | J09-01-027 | 机械 | 乙供 | JF002 | 检修费 | 元 | 1.38 | 1 | 0 | 0 | 计价
GD2-72 | J09-01-027 | 机械 | 乙供 | JF003 | 维护费 | 元 | 2.97 | 1 | 0 | 0 | 计价
GD2-72 | J09-01-027 | 机械 | 乙供 | JF004 | 安拆费及场外运费 | 元 | 8.44 | 1 | 0 | 0 | 计价
GD2-72 | J09-01-027 | 材料 | 乙供 | C21020101 | 电 | kW·h | 53.8 | 0.84 | 0 | 0 | 计价
GD2-72 | J10-01-001 | 机械 | 乙供 | JF001 | 折旧费 | 元 | 1.84 | 1 | 0 | 0 | 计价
GD2-72 | J10-01-001 | 机械 | 乙供 | JF002 | 检修费 | 元 | 0.41 | 1 | 0 | 0 | 计价
GD2-72 | J10-01-001 | 机械 | 乙供 | JF003 | 维护费 | 元 | 1.37 | 1 | 0 | 0 | 计价
GD2-72 | J10-01-001 | 机械 | 乙供 | JF004 | 安拆费及场外运费 | 元 | 12.75 | 1 | 0 | 0 | 计价
GD2-72 | J10-01-001 | 材料 | 乙供 | C21020101 | 电 | kW·h | 60.27 | 0.84 | 0 | 0 | 计价
GD2-72 | J13-01-041 | 机械 | 乙供 | JF001 | 折旧费 | 元 | 5.58 | 1 | 0 | 0 | 计价
GD2-72 | J13-01-041 | 机械 | 乙供 | JF002 | 检修费 | 元 | 0.75 | 1 | 0 | 0 | 计价
GD2-72 | J13-01-041 | 机械 | 乙供 | JF003 | 维护费 | 元 | 1.73 | 1 | 0 | 0 | 计价
GD2-72 | J13-01-041 | 机械 | 乙供 | JF004 | 安拆费及场外运费 | 元 | 0.89 | 1 | 0 | 0 | 计价
GD2-72 | J13-01-041 | 人工 | 乙供 | 9101109 | 安装技术工 | 工日 | 1.1905 | 107 | 0 | 0 | 计价
GD2-72 | J13-01-041 | 材料 | 乙供 | C21020101 | 电 | kW·h | 16.4 | 0.84 | 0 | 0 | 计价
GD2-72 | J13-01-043 | 机械 | 乙供 | JF001 | 折旧费 | 元 | 6.32 | 1 | 0 | 0 | 计价
GD2-72 | J13-01-043 | 机械 | 乙供 | JF002 | 检修费 | 元 | 0.81 | 1 | 0 | 0 | 计价
GD2-72 | J13-01-043 | 机械 | 乙供 | JF003 | 维护费 | 元 | 1.86 | 1 | 0 | 0 | 计价
GD2-72 | J13-01-043 | 机械 | 乙供 | JF004 | 安拆费及场外运费 | 元 | 0.89 | 1 | 0 | 0 | 计价
GD2-72 | J13-01-043 | 人工 | 乙供 | 9101109 | 安装技术工 | 工日 | 1.1905 | 107 | 0 | 0 | 计价
GD2-72 | J13-01-043 | 材料 | 乙供 | C21020101 | 电 | kW·h | 19.41 | 0.84 | 0 | 0 | 计价
GD2-72 | J13-01-051 | 机械 | 乙供 | JF001 | 折旧费 | 元 | 637.32 | 1 | 0 | 0 | 计价
GD2-72 | J13-01-051 | 机械 | 乙供 | JF002 | 检修费 | 元 | 20.02 | 1 | 0 | 0 | 计价
GD2-72 | J13-01-051 | 机械 | 乙供 | JF003 | 维护费 | 元 | 64.06 | 1 | 0 | 0 | 计价
GD2-72 | J13-01-051 | 机械 | 乙供 | JF004 | 安拆费及场外运费 | 元 | 8.44 | 1 | 0 | 0 | 计价
GD2-72 | J13-01-051 | 人工 | 乙供 | 9101109 | 安装技术工 | 工日 | 5 | 107 | 0 | 0 | 计价
GD2-72 | J13-01-051 | 材料 | 乙供 | C21020101 | 电 | kW·h | 781.71 | 0.84 | 0 | 0 | 计价
GD2-72 | J13-01-053 | 机械 | 乙供 | JF001 | 折旧费 | 元 | 462.69 | 1 | 0 | 0 | 计价
GD2-72 | J13-01-053 | 机械 | 乙供 | JF002 | 检修费 | 元 | 132.14 | 1 | 0 | 0 | 计价
GD2-72 | J13-01-053 | 机械 | 乙供 | JF003 | 维护费 | 元 | 356.77 | 1 | 0 | 0 | 计价
GD2-72 | J13-01-053 | 人工 | 乙供 | 9101109 | 安装技术工 | 工日 | 4 | 107 | 0 | 0 | 计价
GD2-72 | J13-01-053 | 材料 | 乙供 | C21020101 | 电 | kW·h | 1002.32 | 0.84 | 0 | 0 | 计价
GD2-72 | J13-01-055 | 机械 | 乙供 | JF001 | 折旧费 | 元 | 332.82 | 1 | 0 | 0 | 计价
GD2-72 | J13-01-055 | 机械 | 乙供 | JF002 | 检修费 | 元 | 27.23 | 1 | 0 | 0 | 计价
GD2-72 | J13-01-055 | 机械 | 乙供 | JF003 | 维护费 | 元 | 38.12 | 1 | 0 | 0 | 计价
GD2-72 | J13-01-055 | 人工 | 乙供 | 9101109 | 安装技术工 | 工日 | 3.125 | 107 | 0 | 0 | 计价
GD2-72 | J13-01-055 | 材料 | 乙供 | C19010201 | 柴油0号 | kg | 42.1424 | 6.32 | 0 | 0 | 计价
GD2-72 | J13-01-060 | 机械 | 乙供 | JF001 | 折旧费 | 元 | 4.27 | 1 | 0 | 0 | 计价
GD2-72 | J13-01-060 | 机械 | 乙供 | JF002 | 检修费 | 元 | 0.5 | 1 | 0 | 0 | 计价
GD2-72 | J13-01-060 | 机械 | 乙供 | JF003 | 维护费 | 元 | 1.57 | 1 | 0 | 0 | 计价
GD2-72 | J13-01-060 | 机械 | 乙供 | JF004 | 安拆费及场外运费 | 元 | 6.1 | 1 | 0 | 0 | 计价
GD2-72 | J13-01-060 | 人工 | 乙供 | 9101109 | 安装技术工 | 工日 | 1.1905 | 107 | 0 | 0 | 计价
GD2-72 | J13-01-060 | 材料 | 乙供 | C19010102 | 汽油 | kg | 3.0451 | 7.61 | 0 | 0 | 计价
GD2-72 | J13-01-065 | 机械 | 乙供 | JF001 | 折旧费 | 元 | 15 | 1 | 0 | 0 | 计价
GD2-72 | J13-01-065 | 机械 | 乙供 | JF002 | 检修费 | 元 | 1.75 | 1 | 0 | 0 | 计价
GD2-72 | J13-01-065 | 机械 | 乙供 | JF003 | 维护费 | 元 | 1.86 | 1 | 0 | 0 | 计价
GD2-72 | J13-01-065 | 机械 | 乙供 | JF004 | 安拆费及场外运费 | 元 | 5.63 | 1 | 0 | 0 | 计价
GD2-72 | J13-01-065 | 材料 | 乙供 | C19010102 | 汽油 | kg | 7.2 | 7.61 | 0 | 0 | 计价
GD2-72 | J15-01-013 | 机械 | 乙供 | JF001 | 折旧费 | 元 | 2.19 | 1 | 0 | 0 | 计价
GD2-72 | J15-01-013 | 机械 | 乙供 | JF002 | 检修费 | 元 | 1.27 | 1 | 0 | 0 | 计价
GD2-72 | J15-01-013 | 机械 | 乙供 | JF003 | 维护费 | 元 | 2.11 | 1 | 0 | 0 | 计价
GD2-72 | J15-01-013 | 机械 | 乙供 | JF004 | 安拆费及场外运费 | 元 | 6.49 | 1 | 0 | 0 | 计价
GD2-72 | J15-01-031 | 机械 | 乙供 | JF001 | 折旧费 | 元 | 4.18 | 1 | 0 | 0 | 计价
GD2-72 | J15-01-031 | 机械 | 乙供 | JF002 | 检修费 | 元 | 0.93 | 1 | 0 | 0 | 计价
GD2-72 | J15-01-031 | 机械 | 乙供 | JF003 | 维护费 | 元 | 1.61 | 1 | 0 | 0 | 计价
GD2-72 | J15-01-031 | 机械 | 乙供 | JF004 | 安拆费及场外运费 | 元 | 5.63 | 1 | 0 | 0 | 计价
GD2-72 | J15-01-031 | 材料 | 乙供 | C21020101 | 电 | kW·h | 10 | 0.84 | 0 | 0 | 计价
GD2-73 | J03-01-033 | 机械 | 乙供 | JF001 | 折旧费 | 元 | 44.37 | 1 | 0 | 0 | 计价
GD2-73 | J03-01-033 | 机械 | 乙供 | JF002 | 检修费 | 元 | 20.68 | 1 | 0 | 0 | 计价
GD2-73 | J03-01-033 | 机械 | 乙供 | JF003 | 维护费 | 元 | 42.81 | 1 | 0 | 0 | 计价
GD2-73 | J03-01-033 | 人工 | 乙供 | 9101109 | 安装技术工 | 工日 | 2.5 | 107 | 0 | 0 | 计价
GD2-73 | J03-01-033 | 材料 | 乙供 | C19010102 | 汽油 | kg | 23.3 | 7.61 | 0 | 0 | 计价
GD2-73 | J03-01-036 | 机械 | 乙供 | JF001 | 折旧费 | 元 | 157.49 | 1 | 0 | 0 | 计价
GD2-73 | J03-01-036 | 机械 | 乙供 | JF002 | 检修费 | 元 | 73.41 | 1 | 0 | 0 | 计价
GD2-73 | J03-01-036 | 机械 | 乙供 | JF003 | 维护费 | 元 | 151.96 | 1 | 0 | 0 | 计价
GD2-73 | J03-01-036 | 人工 | 乙供 | 9101109 | 安装技术工 | 工日 | 2.5 | 107 | 0 | 0 | 计价
GD2-73 | J03-01-036 | 材料 | 乙供 | C19010201 | 柴油0号 | kg | 35.85 | 6.32 | 0 | 0 | 计价
GD2-73 | J04-01-002 | 机械 | 乙供 | JF001 | 折旧费 | 元 | 26.52 | 1 | 0 | 0 | 计价
GD2-73 | J04-01-002 | 机械 | 乙供 | JF002 | 检修费 | 元 | 5.89 | 1 | 0 | 0 | 计价
GD2-73 | J04-01-002 | 机械 | 乙供 | JF003 | 维护费 | 元 | 33.04 | 1 | 0 | 0 | 计价
GD2-73 | J04-01-002 | 人工 | 乙供 | 9101109 | 安装技术工 | 工日 | 1.0417 | 107 | 0 | 0 | 计价
GD2-73 | J04-01-002 | 材料 | 乙供 | C19010201 | 柴油0号 | kg | 32.19 | 6.32 | 0 | 0 | 计价
GD2-73 | J09-01-027 | 机械 | 乙供 | JF001 | 折旧费 | 元 | 7.7 | 1 | 0 | 0 | 计价
GD2-73 | J09-01-027 | 机械 | 乙供 | JF002 | 检修费 | 元 | 1.38 | 1 | 0 | 0 | 计价
GD2-73 | J09-01-027 | 机械 | 乙供 | JF003 | 维护费 | 元 | 2.97 | 1 | 0 | 0 | 计价
GD2-73 | J09-01-027 | 机械 | 乙供 | JF004 | 安拆费及场外运费 | 元 | 8.44 | 1 | 0 | 0 | 计价
GD2-73 | J09-01-027 | 材料 | 乙供 | C21020101 | 电 | kW·h | 53.8 | 0.84 | 0 | 0 | 计价
GD2-73 | J10-01-001 | 机械 | 乙供 | JF001 | 折旧费 | 元 | 1.84 | 1 | 0 | 0 | 计价
GD2-73 | J10-01-001 | 机械 | 乙供 | JF002 | 检修费 | 元 | 0.41 | 1 | 0 | 0 | 计价
GD2-73 | J10-01-001 | 机械 | 乙供 | JF003 | 维护费 | 元 | 1.37 | 1 | 0 | 0 | 计价
GD2-73 | J10-01-001 | 机械 | 乙供 | JF004 | 安拆费及场外运费 | 元 | 12.75 | 1 | 0 | 0 | 计价
GD2-73 | J10-01-001 | 材料 | 乙供 | C21020101 | 电 | kW·h | 60.27 | 0.84 | 0 | 0 | 计价
GD2-73 | J13-01-041 | 机械 | 乙供 | JF001 | 折旧费 | 元 | 5.58 | 1 | 0 | 0 | 计价
GD2-73 | J13-01-041 | 机械 | 乙供 | JF002 | 检修费 | 元 | 0.75 | 1 | 0 | 0 | 计价
GD2-73 | J13-01-041 | 机械 | 乙供 | JF003 | 维护费 | 元 | 1.73 | 1 | 0 | 0 | 计价
GD2-73 | J13-01-041 | 机械 | 乙供 | JF004 | 安拆费及场外运费 | 元 | 0.89 | 1 | 0 | 0 | 计价
GD2-73 | J13-01-041 | 人工 | 乙供 | 9101109 | 安装技术工 | 工日 | 1.1905 | 107 | 0 | 0 | 计价
GD2-73 | J13-01-041 | 材料 | 乙供 | C21020101 | 电 | kW·h | 16.4 | 0.84 | 0 | 0 | 计价
GD2-73 | J13-01-043 | 机械 | 乙供 | JF001 | 折旧费 | 元 | 6.32 | 1 | 0 | 0 | 计价
GD2-73 | J13-01-043 | 机械 | 乙供 | JF002 | 检修费 | 元 | 0.81 | 1 | 0 | 0 | 计价
GD2-73 | J13-01-043 | 机械 | 乙供 | JF003 | 维护费 | 元 | 1.86 | 1 | 0 | 0 | 计价
GD2-73 | J13-01-043 | 机械 | 乙供 | JF004 | 安拆费及场外运费 | 元 | 0.89 | 1 | 0 | 0 | 计价
GD2-73 | J13-01-043 | 人工 | 乙供 | 9101109 | 安装技术工 | 工日 | 1.1905 | 107 | 0 | 0 | 计价
GD2-73 | J13-01-043 | 材料 | 乙供 | C21020101 | 电 | kW·h | 19.41 | 0.84 | 0 | 0 | 计价
GD2-73 | J13-01-051 | 机械 | 乙供 | JF001 | 折旧费 | 元 | 637.32 | 1 | 0 | 0 | 计价
GD2-73 | J13-01-051 | 机械 | 乙供 | JF002 | 检修费 | 元 | 20.02 | 1 | 0 | 0 | 计价
GD2-73 | J13-01-051 | 机械 | 乙供 | JF003 | 维护费 | 元 | 64.06 | 1 | 0 | 0 | 计价
GD2-73 | J13-01-051 | 机械 | 乙供 | JF004 | 安拆费及场外运费 | 元 | 8.44 | 1 | 0 | 0 | 计价
GD2-73 | J13-01-051 | 人工 | 乙供 | 9101109 | 安装技术工 | 工日 | 5 | 107 | 0 | 0 | 计价
GD2-73 | J13-01-051 | 材料 | 乙供 | C21020101 | 电 | kW·h | 781.71 | 0.84 | 0 | 0 | 计价
GD2-73 | J13-01-053 | 机械 | 乙供 | JF001 | 折旧费 | 元 | 462.69 | 1 | 0 | 0 | 计价
GD2-73 | J13-01-053 | 机械 | 乙供 | JF002 | 检修费 | 元 | 132.14 | 1 | 0 | 0 | 计价
GD2-73 | J13-01-053 | 机械 | 乙供 | JF003 | 维护费 | 元 | 356.77 | 1 | 0 | 0 | 计价
GD2-73 | J13-01-053 | 人工 | 乙供 | 9101109 | 安装技术工 | 工日 | 4 | 107 | 0 | 0 | 计价
GD2-73 | J13-01-053 | 材料 | 乙供 | C21020101 | 电 | kW·h | 1002.32 | 0.84 | 0 | 0 | 计价
GD2-73 | J13-01-055 | 机械 | 乙供 | JF001 | 折旧费 | 元 | 332.82 | 1 | 0 | 0 | 计价
GD2-73 | J13-01-055 | 机械 | 乙供 | JF002 | 检修费 | 元 | 27.23 | 1 | 0 | 0 | 计价
GD2-73 | J13-01-055 | 机械 | 乙供 | JF003 | 维护费 | 元 | 38.12 | 1 | 0 | 0 | 计价
GD2-73 | J13-01-055 | 人工 | 乙供 | 9101109 | 安装技术工 | 工日 | 3.125 | 107 | 0 | 0 | 计价
GD2-73 | J13-01-055 | 材料 | 乙供 | C19010201 | 柴油0号 | kg | 42.1424 | 6.32 | 0 | 0 | 计价
GD2-73 | J13-01-060 | 机械 | 乙供 | JF001 | 折旧费 | 元 | 4.27 | 1 | 0 | 0 | 计价
GD2-73 | J13-01-060 | 机械 | 乙供 | JF002 | 检修费 | 元 | 0.5 | 1 | 0 | 0 | 计价
GD2-73 | J13-01-060 | 机械 | 乙供 | JF003 | 维护费 | 元 | 1.57 | 1 | 0 | 0 | 计价
GD2-73 | J13-01-060 | 机械 | 乙供 | JF004 | 安拆费及场外运费 | 元 | 6.1 | 1 | 0 | 0 | 计价
GD2-73 | J13-01-060 | 人工 | 乙供 | 9101109 | 安装技术工 | 工日 | 1.1905 | 107 | 0 | 0 | 计价
GD2-73 | J13-01-060 | 材料 | 乙供 | C19010102 | 汽油 | kg | 3.0451 | 7.61 | 0 | 0 | 计价
GD2-73 | J13-01-065 | 机械 | 乙供 | JF001 | 折旧费 | 元 | 15 | 1 | 0 | 0 | 计价
GD2-73 | J13-01-065 | 机械 | 乙供 | JF002 | 检修费 | 元 | 1.75 | 1 | 0 | 0 | 计价
GD2-73 | J13-01-065 | 机械 | 乙供 | JF003 | 维护费 | 元 | 1.86 | 1 | 0 | 0 | 计价
GD2-73 | J13-01-065 | 机械 | 乙供 | JF004 | 安拆费及场外运费 | 元 | 5.63 | 1 | 0 | 0 | 计价
GD2-73 | J13-01-065 | 材料 | 乙供 | C19010102 | 汽油 | kg | 7.2 | 7.61 | 0 | 0 | 计价
GD2-73 | J15-01-013 | 机械 | 乙供 | JF001 | 折旧费 | 元 | 2.19 | 1 | 0 | 0 | 计价
GD2-73 | J15-01-013 | 机械 | 乙供 | JF002 | 检修费 | 元 | 1.27 | 1 | 0 | 0 | 计价
GD2-73 | J15-01-013 | 机械 | 乙供 | JF003 | 维护费 | 元 | 2.11 | 1 | 0 | 0 | 计价
GD2-73 | J15-01-013 | 机械 | 乙供 | JF004 | 安拆费及场外运费 | 元 | 6.49 | 1 | 0 | 0 | 计价
GD2-73 | J15-01-031 | 机械 | 乙供 | JF001 | 折旧费 | 元 | 4.18 | 1 | 0 | 0 | 计价
GD2-73 | J15-01-031 | 机械 | 乙供 | JF002 | 检修费 | 元 | 0.93 | 1 | 0 | 0 | 计价
GD2-73 | J15-01-031 | 机械 | 乙供 | JF003 | 维护费 | 元 | 1.61 | 1 | 0 | 0 | 计价
GD2-73 | J15-01-031 | 机械 | 乙供 | JF004 | 安拆费及场外运费 | 元 | 5.63 | 1 | 0 | 0 | 计价
GD2-73 | J15-01-031 | 材料 | 乙供 | C21020101 | 电 | kW·h | 10 | 0.84 | 0 | 0 | 计价
GD2-74 | J03-01-033 | 机械 | 乙供 | JF001 | 折旧费 | 元 | 44.37 | 1 | 0 | 0 | 计价
GD2-74 | J03-01-033 | 机械 | 乙供 | JF002 | 检修费 | 元 | 20.68 | 1 | 0 | 0 | 计价
GD2-74 | J03-01-033 | 机械 | 乙供 | JF003 | 维护费 | 元 | 42.81 | 1 | 0 | 0 | 计价
GD2-74 | J03-01-033 | 人工 | 乙供 | 9101109 | 安装技术工 | 工日 | 2.5 | 107 | 0 | 0 | 计价
GD2-74 | J03-01-033 | 材料 | 乙供 | C19010102 | 汽油 | kg | 23.3 | 7.61 | 0 | 0 | 计价
GD2-74 | J03-01-036 | 机械 | 乙供 | JF001 | 折旧费 | 元 | 157.49 | 1 | 0 | 0 | 计价
GD2-74 | J03-01-036 | 机械 | 乙供 | JF002 | 检修费 | 元 | 73.41 | 1 | 0 | 0 | 计价
GD2-74 | J03-01-036 | 机械 | 乙供 | JF003 | 维护费 | 元 | 151.96 | 1 | 0 | 0 | 计价
GD2-74 | J03-01-036 | 人工 | 乙供 | 9101109 | 安装技术工 | 工日 | 2.5 | 107 | 0 | 0 | 计价
GD2-74 | J03-01-036 | 材料 | 乙供 | C19010201 | 柴油0号 | kg | 35.85 | 6.32 | 0 | 0 | 计价
GD2-74 | J04-01-002 | 机械 | 乙供 | JF001 | 折旧费 | 元 | 26.52 | 1 | 0 | 0 | 计价
GD2-74 | J04-01-002 | 机械 | 乙供 | JF002 | 检修费 | 元 | 5.89 | 1 | 0 | 0 | 计价
GD2-74 | J04-01-002 | 机械 | 乙供 | JF003 | 维护费 | 元 | 33.04 | 1 | 0 | 0 | 计价
GD2-74 | J04-01-002 | 人工 | 乙供 | 9101109 | 安装技术工 | 工日 | 1.0417 | 107 | 0 | 0 | 计价
GD2-74 | J04-01-002 | 材料 | 乙供 | C19010201 | 柴油0号 | kg | 32.19 | 6.32 | 0 | 0 | 计价
GD2-74 | J09-01-027 | 机械 | 乙供 | JF001 | 折旧费 | 元 | 7.7 | 1 | 0 | 0 | 计价
GD2-74 | J09-01-027 | 机械 | 乙供 | JF002 | 检修费 | 元 | 1.38 | 1 | 0 | 0 | 计价
GD2-74 | J09-01-027 | 机械 | 乙供 | JF003 | 维护费 | 元 | 2.97 | 1 | 0 | 0 | 计价
GD2-74 | J09-01-027 | 机械 | 乙供 | JF004 | 安拆费及场外运费 | 元 | 8.44 | 1 | 0 | 0 | 计价
GD2-74 | J09-01-027 | 材料 | 乙供 | C21020101 | 电 | kW·h | 53.8 | 0.84 | 0 | 0 | 计价
GD2-74 | J10-01-001 | 机械 | 乙供 | JF001 | 折旧费 | 元 | 1.84 | 1 | 0 | 0 | 计价
GD2-74 | J10-01-001 | 机械 | 乙供 | JF002 | 检修费 | 元 | 0.41 | 1 | 0 | 0 | 计价
GD2-74 | J10-01-001 | 机械 | 乙供 | JF003 | 维护费 | 元 | 1.37 | 1 | 0 | 0 | 计价
GD2-74 | J10-01-001 | 机械 | 乙供 | JF004 | 安拆费及场外运费 | 元 | 12.75 | 1 | 0 | 0 | 计价
GD2-74 | J10-01-001 | 材料 | 乙供 | C21020101 | 电 | kW·h | 60.27 | 0.84 | 0 | 0 | 计价
GD2-74 | J13-01-041 | 机械 | 乙供 | JF001 | 折旧费 | 元 | 5.58 | 1 | 0 | 0 | 计价
GD2-74 | J13-01-041 | 机械 | 乙供 | JF002 | 检修费 | 元 | 0.75 | 1 | 0 | 0 | 计价
GD2-74 | J13-01-041 | 机械 | 乙供 | JF003 | 维护费 | 元 | 1.73 | 1 | 0 | 0 | 计价
GD2-74 | J13-01-041 | 机械 | 乙供 | JF004 | 安拆费及场外运费 | 元 | 0.89 | 1 | 0 | 0 | 计价
GD2-74 | J13-01-041 | 人工 | 乙供 | 9101109 | 安装技术工 | 工日 | 1.1905 | 107 | 0 | 0 | 计价
GD2-74 | J13-01-041 | 材料 | 乙供 | C21020101 | 电 | kW·h | 16.4 | 0.84 | 0 | 0 | 计价
GD2-74 | J13-01-043 | 机械 | 乙供 | JF001 | 折旧费 | 元 | 6.32 | 1 | 0 | 0 | 计价
GD2-74 | J13-01-043 | 机械 | 乙供 | JF002 | 检修费 | 元 | 0.81 | 1 | 0 | 0 | 计价
GD2-74 | J13-01-043 | 机械 | 乙供 | JF003 | 维护费 | 元 | 1.86 | 1 | 0 | 0 | 计价
GD2-74 | J13-01-043 | 机械 | 乙供 | JF004 | 安拆费及场外运费 | 元 | 0.89 | 1 | 0 | 0 | 计价
GD2-74 | J13-01-043 | 人工 | 乙供 | 9101109 | 安装技术工 | 工日 | 1.1905 | 107 | 0 | 0 | 计价
GD2-74 | J13-01-043 | 材料 | 乙供 | C21020101 | 电 | kW·h | 19.41 | 0.84 | 0 | 0 | 计价
GD2-74 | J13-01-051 | 机械 | 乙供 | JF001 | 折旧费 | 元 | 637.32 | 1 | 0 | 0 | 计价
GD2-74 | J13-01-051 | 机械 | 乙供 | JF002 | 检修费 | 元 | 20.02 | 1 | 0 | 0 | 计价
GD2-74 | J13-01-051 | 机械 | 乙供 | JF003 | 维护费 | 元 | 64.06 | 1 | 0 | 0 | 计价
GD2-74 | J13-01-051 | 机械 | 乙供 | JF004 | 安拆费及场外运费 | 元 | 8.44 | 1 | 0 | 0 | 计价
GD2-74 | J13-01-051 | 人工 | 乙供 | 9101109 | 安装技术工 | 工日 | 5 | 107 | 0 | 0 | 计价
GD2-74 | J13-01-051 | 材料 | 乙供 | C21020101 | 电 | kW·h | 781.71 | 0.84 | 0 | 0 | 计价
GD2-74 | J13-01-053 | 机械 | 乙供 | JF001 | 折旧费 | 元 | 462.69 | 1 | 0 | 0 | 计价
GD2-74 | J13-01-053 | 机械 | 乙供 | JF002 | 检修费 | 元 | 132.14 | 1 | 0 | 0 | 计价
GD2-74 | J13-01-053 | 机械 | 乙供 | JF003 | 维护费 | 元 | 356.77 | 1 | 0 | 0 | 计价
GD2-74 | J13-01-053 | 人工 | 乙供 | 9101109 | 安装技术工 | 工日 | 4 | 107 | 0 | 0 | 计价
GD2-74 | J13-01-053 | 材料 | 乙供 | C21020101 | 电 | kW·h | 1002.32 | 0.84 | 0 | 0 | 计价
GD2-74 | J13-01-055 | 机械 | 乙供 | JF001 | 折旧费 | 元 | 332.82 | 1 | 0 | 0 | 计价
GD2-74 | J13-01-055 | 机械 | 乙供 | JF002 | 检修费 | 元 | 27.23 | 1 | 0 | 0 | 计价
GD2-74 | J13-01-055 | 机械 | 乙供 | JF003 | 维护费 | 元 | 38.12 | 1 | 0 | 0 | 计价
GD2-74 | J13-01-055 | 人工 | 乙供 | 9101109 | 安装技术工 | 工日 | 3.125 | 107 | 0 | 0 | 计价
GD2-74 | J13-01-055 | 材料 | 乙供 | C19010201 | 柴油0号 | kg | 42.1424 | 6.32 | 0 | 0 | 计价
GD2-74 | J13-01-059 | 机械 | 乙供 | JF001 | 折旧费 | 元 | 27.14 | 1 | 0 | 0 | 计价
GD2-74 | J13-01-059 | 机械 | 乙供 | JF002 | 检修费 | 元 | 2.41 | 1 | 0 | 0 | 计价
GD2-74 | J13-01-059 | 机械 | 乙供 | JF003 | 维护费 | 元 | 9.62 | 1 | 0 | 0 | 计价
GD2-74 | J13-01-059 | 机械 | 乙供 | JF004 | 安拆费及场外运费 | 元 | 1.62 | 1 | 0 | 0 | 计价
GD2-74 | J13-01-059 | 人工 | 乙供 | 9101109 | 安装技术工 | 工日 | 1.3889 | 107 | 0 | 0 | 计价
GD2-74 | J13-01-059 | 材料 | 乙供 | C21020101 | 电 | kW·h | 10.47 | 0.84 | 0 | 0 | 计价
GD2-74 | J13-01-060 | 机械 | 乙供 | JF001 | 折旧费 | 元 | 4.27 | 1 | 0 | 0 | 计价
GD2-74 | J13-01-060 | 机械 | 乙供 | JF002 | 检修费 | 元 | 0.5 | 1 | 0 | 0 | 计价
GD2-74 | J13-01-060 | 机械 | 乙供 | JF003 | 维护费 | 元 | 1.57 | 1 | 0 | 0 | 计价
GD2-74 | J13-01-060 | 机械 | 乙供 | JF004 | 安拆费及场外运费 | 元 | 6.1 | 1 | 0 | 0 | 计价
GD2-74 | J13-01-060 | 人工 | 乙供 | 9101109 | 安装技术工 | 工日 | 1.1905 | 107 | 0 | 0 | 计价
GD2-74 | J13-01-060 | 材料 | 乙供 | C19010102 | 汽油 | kg | 3.0451 | 7.61 | 0 | 0 | 计价
GD2-74 | J13-01-065 | 机械 | 乙供 | JF001 | 折旧费 | 元 | 15 | 1 | 0 | 0 | 计价
GD2-74 | J13-01-065 | 机械 | 乙供 | JF002 | 检修费 | 元 | 1.75 | 1 | 0 | 0 | 计价
GD2-74 | J13-01-065 | 机械 | 乙供 | JF003 | 维护费 | 元 | 1.86 | 1 | 0 | 0 | 计价
GD2-74 | J13-01-065 | 机械 | 乙供 | JF004 | 安拆费及场外运费 | 元 | 5.63 | 1 | 0 | 0 | 计价
GD2-74 | J13-01-065 | 材料 | 乙供 | C19010102 | 汽油 | kg | 7.2 | 7.61 | 0 | 0 | 计价
GD2-74 | J15-01-013 | 机械 | 乙供 | JF001 | 折旧费 | 元 | 2.19 | 1 | 0 | 0 | 计价
GD2-74 | J15-01-013 | 机械 | 乙供 | JF002 | 检修费 | 元 | 1.27 | 1 | 0 | 0 | 计价
GD2-74 | J15-01-013 | 机械 | 乙供 | JF003 | 维护费 | 元 | 2.11 | 1 | 0 | 0 | 计价
GD2-74 | J15-01-013 | 机械 | 乙供 | JF004 | 安拆费及场外运费 | 元 | 6.49 | 1 | 0 | 0 | 计价
GD2-74 | J15-01-031 | 机械 | 乙供 | JF001 | 折旧费 | 元 | 4.18 | 1 | 0 | 0 | 计价
GD2-74 | J15-01-031 | 机械 | 乙供 | JF002 | 检修费 | 元 | 0.93 | 1 | 0 | 0 | 计价
GD2-74 | J15-01-031 | 机械 | 乙供 | JF003 | 维护费 | 元 | 1.61 | 1 | 0 | 0 | 计价
GD2-74 | J15-01-031 | 机械 | 乙供 | JF004 | 安拆费及场外运费 | 元 | 5.63 | 1 | 0 | 0 | 计价
GD2-74 | J15-01-031 | 材料 | 乙供 | C21020101 | 电 | kW·h | 10 | 0.84 | 0 | 0 | 计价
GD2-75 | J03-01-033 | 机械 | 乙供 | JF001 | 折旧费 | 元 | 44.37 | 1 | 0 | 0 | 计价
GD2-75 | J03-01-033 | 机械 | 乙供 | JF002 | 检修费 | 元 | 20.68 | 1 | 0 | 0 | 计价
GD2-75 | J03-01-033 | 机械 | 乙供 | JF003 | 维护费 | 元 | 42.81 | 1 | 0 | 0 | 计价
GD2-75 | J03-01-033 | 人工 | 乙供 | 9101109 | 安装技术工 | 工日 | 2.5 | 107 | 0 | 0 | 计价
GD2-75 | J03-01-033 | 材料 | 乙供 | C19010102 | 汽油 | kg | 23.3 | 7.61 | 0 | 0 | 计价
GD2-75 | J03-01-036 | 机械 | 乙供 | JF001 | 折旧费 | 元 | 157.49 | 1 | 0 | 0 | 计价
GD2-75 | J03-01-036 | 机械 | 乙供 | JF002 | 检修费 | 元 | 73.41 | 1 | 0 | 0 | 计价
GD2-75 | J03-01-036 | 机械 | 乙供 | JF003 | 维护费 | 元 | 151.96 | 1 | 0 | 0 | 计价
GD2-75 | J03-01-036 | 人工 | 乙供 | 9101109 | 安装技术工 | 工日 | 2.5 | 107 | 0 | 0 | 计价
GD2-75 | J03-01-036 | 材料 | 乙供 | C19010201 | 柴油0号 | kg | 35.85 | 6.32 | 0 | 0 | 计价
GD2-75 | J04-01-002 | 机械 | 乙供 | JF001 | 折旧费 | 元 | 26.52 | 1 | 0 | 0 | 计价
GD2-75 | J04-01-002 | 机械 | 乙供 | JF002 | 检修费 | 元 | 5.89 | 1 | 0 | 0 | 计价
GD2-75 | J04-01-002 | 机械 | 乙供 | JF003 | 维护费 | 元 | 33.04 | 1 | 0 | 0 | 计价
GD2-75 | J04-01-002 | 人工 | 乙供 | 9101109 | 安装技术工 | 工日 | 1.0417 | 107 | 0 | 0 | 计价
GD2-75 | J04-01-002 | 材料 | 乙供 | C19010201 | 柴油0号 | kg | 32.19 | 6.32 | 0 | 0 | 计价
GD2-75 | J09-01-027 | 机械 | 乙供 | JF001 | 折旧费 | 元 | 7.7 | 1 | 0 | 0 | 计价
GD2-75 | J09-01-027 | 机械 | 乙供 | JF002 | 检修费 | 元 | 1.38 | 1 | 0 | 0 | 计价
GD2-75 | J09-01-027 | 机械 | 乙供 | JF003 | 维护费 | 元 | 2.97 | 1 | 0 | 0 | 计价
GD2-75 | J09-01-027 | 机械 | 乙供 | JF004 | 安拆费及场外运费 | 元 | 8.44 | 1 | 0 | 0 | 计价
GD2-75 | J09-01-027 | 材料 | 乙供 | C21020101 | 电 | kW·h | 53.8 | 0.84 | 0 | 0 | 计价
GD2-75 | J10-01-001 | 机械 | 乙供 | JF001 | 折旧费 | 元 | 1.84 | 1 | 0 | 0 | 计价
GD2-75 | J10-01-001 | 机械 | 乙供 | JF002 | 检修费 | 元 | 0.41 | 1 | 0 | 0 | 计价
GD2-75 | J10-01-001 | 机械 | 乙供 | JF003 | 维护费 | 元 | 1.37 | 1 | 0 | 0 | 计价
GD2-75 | J10-01-001 | 机械 | 乙供 | JF004 | 安拆费及场外运费 | 元 | 12.75 | 1 | 0 | 0 | 计价
GD2-75 | J10-01-001 | 材料 | 乙供 | C21020101 | 电 | kW·h | 60.27 | 0.84 | 0 | 0 | 计价
GD2-75 | J13-01-041 | 机械 | 乙供 | JF001 | 折旧费 | 元 | 5.58 | 1 | 0 | 0 | 计价
GD2-75 | J13-01-041 | 机械 | 乙供 | JF002 | 检修费 | 元 | 0.75 | 1 | 0 | 0 | 计价
GD2-75 | J13-01-041 | 机械 | 乙供 | JF003 | 维护费 | 元 | 1.73 | 1 | 0 | 0 | 计价
GD2-75 | J13-01-041 | 机械 | 乙供 | JF004 | 安拆费及场外运费 | 元 | 0.89 | 1 | 0 | 0 | 计价
GD2-75 | J13-01-041 | 人工 | 乙供 | 9101109 | 安装技术工 | 工日 | 1.1905 | 107 | 0 | 0 | 计价
GD2-75 | J13-01-041 | 材料 | 乙供 | C21020101 | 电 | kW·h | 16.4 | 0.84 | 0 | 0 | 计价
GD2-75 | J13-01-043 | 机械 | 乙供 | JF001 | 折旧费 | 元 | 6.32 | 1 | 0 | 0 | 计价
GD2-75 | J13-01-043 | 机械 | 乙供 | JF002 | 检修费 | 元 | 0.81 | 1 | 0 | 0 | 计价
GD2-75 | J13-01-043 | 机械 | 乙供 | JF003 | 维护费 | 元 | 1.86 | 1 | 0 | 0 | 计价
GD2-75 | J13-01-043 | 机械 | 乙供 | JF004 | 安拆费及场外运费 | 元 | 0.89 | 1 | 0 | 0 | 计价
GD2-75 | J13-01-043 | 人工 | 乙供 | 9101109 | 安装技术工 | 工日 | 1.1905 | 107 | 0 | 0 | 计价
GD2-75 | J13-01-043 | 材料 | 乙供 | C21020101 | 电 | kW·h | 19.41 | 0.84 | 0 | 0 | 计价
GD2-75 | J13-01-051 | 机械 | 乙供 | JF001 | 折旧费 | 元 | 637.32 | 1 | 0 | 0 | 计价
GD2-75 | J13-01-051 | 机械 | 乙供 | JF002 | 检修费 | 元 | 20.02 | 1 | 0 | 0 | 计价
GD2-75 | J13-01-051 | 机械 | 乙供 | JF003 | 维护费 | 元 | 64.06 | 1 | 0 | 0 | 计价
GD2-75 | J13-01-051 | 机械 | 乙供 | JF004 | 安拆费及场外运费 | 元 | 8.44 | 1 | 0 | 0 | 计价
GD2-75 | J13-01-051 | 人工 | 乙供 | 9101109 | 安装技术工 | 工日 | 5 | 107 | 0 | 0 | 计价
GD2-75 | J13-01-051 | 材料 | 乙供 | C21020101 | 电 | kW·h | 781.71 | 0.84 | 0 | 0 | 计价
GD2-75 | J13-01-053 | 机械 | 乙供 | JF001 | 折旧费 | 元 | 462.69 | 1 | 0 | 0 | 计价
GD2-75 | J13-01-053 | 机械 | 乙供 | JF002 | 检修费 | 元 | 132.14 | 1 | 0 | 0 | 计价
GD2-75 | J13-01-053 | 机械 | 乙供 | JF003 | 维护费 | 元 | 356.77 | 1 | 0 | 0 | 计价
GD2-75 | J13-01-053 | 人工 | 乙供 | 9101109 | 安装技术工 | 工日 | 4 | 107 | 0 | 0 | 计价
GD2-75 | J13-01-053 | 材料 | 乙供 | C21020101 | 电 | kW·h | 1002.32 | 0.84 | 0 | 0 | 计价
GD2-75 | J13-01-055 | 机械 | 乙供 | JF001 | 折旧费 | 元 | 332.82 | 1 | 0 | 0 | 计价
GD2-75 | J13-01-055 | 机械 | 乙供 | JF002 | 检修费 | 元 | 27.23 | 1 | 0 | 0 | 计价
GD2-75 | J13-01-055 | 机械 | 乙供 | JF003 | 维护费 | 元 | 38.12 | 1 | 0 | 0 | 计价
GD2-75 | J13-01-055 | 人工 | 乙供 | 9101109 | 安装技术工 | 工日 | 3.125 | 107 | 0 | 0 | 计价
GD2-75 | J13-01-055 | 材料 | 乙供 | C19010201 | 柴油0号 | kg | 42.1424 | 6.32 | 0 | 0 | 计价
GD2-75 | J13-01-059 | 机械 | 乙供 | JF001 | 折旧费 | 元 | 27.14 | 1 | 0 | 0 | 计价
GD2-75 | J13-01-059 | 机械 | 乙供 | JF002 | 检修费 | 元 | 2.41 | 1 | 0 | 0 | 计价
GD2-75 | J13-01-059 | 机械 | 乙供 | JF003 | 维护费 | 元 | 9.62 | 1 | 0 | 0 | 计价
GD2-75 | J13-01-059 | 机械 | 乙供 | JF004 | 安拆费及场外运费 | 元 | 1.62 | 1 | 0 | 0 | 计价
GD2-75 | J13-01-059 | 人工 | 乙供 | 9101109 | 安装技术工 | 工日 | 1.3889 | 107 | 0 | 0 | 计价
GD2-75 | J13-01-059 | 材料 | 乙供 | C21020101 | 电 | kW·h | 10.47 | 0.84 | 0 | 0 | 计价
GD2-75 | J13-01-060 | 机械 | 乙供 | JF001 | 折旧费 | 元 | 4.27 | 1 | 0 | 0 | 计价
GD2-75 | J13-01-060 | 机械 | 乙供 | JF002 | 检修费 | 元 | 0.5 | 1 | 0 | 0 | 计价
GD2-75 | J13-01-060 | 机械 | 乙供 | JF003 | 维护费 | 元 | 1.57 | 1 | 0 | 0 | 计价
GD2-75 | J13-01-060 | 机械 | 乙供 | JF004 | 安拆费及场外运费 | 元 | 6.1 | 1 | 0 | 0 | 计价
GD2-75 | J13-01-060 | 人工 | 乙供 | 9101109 | 安装技术工 | 工日 | 1.1905 | 107 | 0 | 0 | 计价
GD2-75 | J13-01-060 | 材料 | 乙供 | C19010102 | 汽油 | kg | 3.0451 | 7.61 | 0 | 0 | 计价
GD2-75 | J13-01-065 | 机械 | 乙供 | JF001 | 折旧费 | 元 | 15 | 1 | 0 | 0 | 计价
GD2-75 | J13-01-065 | 机械 | 乙供 | JF002 | 检修费 | 元 | 1.75 | 1 | 0 | 0 | 计价
GD2-75 | J13-01-065 | 机械 | 乙供 | JF003 | 维护费 | 元 | 1.86 | 1 | 0 | 0 | 计价
GD2-75 | J13-01-065 | 机械 | 乙供 | JF004 | 安拆费及场外运费 | 元 | 5.63 | 1 | 0 | 0 | 计价
GD2-75 | J13-01-065 | 材料 | 乙供 | C19010102 | 汽油 | kg | 7.2 | 7.61 | 0 | 0 | 计价
GD2-75 | J15-01-013 | 机械 | 乙供 | JF001 | 折旧费 | 元 | 2.19 | 1 | 0 | 0 | 计价
GD2-75 | J15-01-013 | 机械 | 乙供 | JF002 | 检修费 | 元 | 1.27 | 1 | 0 | 0 | 计价
GD2-75 | J15-01-013 | 机械 | 乙供 | JF003 | 维护费 | 元 | 2.11 | 1 | 0 | 0 | 计价
GD2-75 | J15-01-013 | 机械 | 乙供 | JF004 | 安拆费及场外运费 | 元 | 6.49 | 1 | 0 | 0 | 计价
GD2-75 | J15-01-031 | 机械 | 乙供 | JF001 | 折旧费 | 元 | 4.18 | 1 | 0 | 0 | 计价
GD2-75 | J15-01-031 | 机械 | 乙供 | JF002 | 检修费 | 元 | 0.93 | 1 | 0 | 0 | 计价
GD2-75 | J15-01-031 | 机械 | 乙供 | JF003 | 维护费 | 元 | 1.61 | 1 | 0 | 0 | 计价
GD2-75 | J15-01-031 | 机械 | 乙供 | JF004 | 安拆费及场外运费 | 元 | 5.63 | 1 | 0 | 0 | 计价
GD2-75 | J15-01-031 | 材料 | 乙供 | C21020101 | 电 | kW·h | 10 | 0.84 | 0 | 0 | 计价
GD2-76 | J03-01-036 | 机械 | 乙供 | JF001 | 折旧费 | 元 | 157.49 | 1 | 0 | 0 | 计价
GD2-76 | J03-01-036 | 机械 | 乙供 | JF002 | 检修费 | 元 | 73.41 | 1 | 0 | 0 | 计价
GD2-76 | J03-01-036 | 机械 | 乙供 | JF003 | 维护费 | 元 | 151.96 | 1 | 0 | 0 | 计价
GD2-76 | J03-01-036 | 人工 | 乙供 | 9101109 | 安装技术工 | 工日 | 2.5 | 107 | 0 | 0 | 计价
GD2-76 | J03-01-036 | 材料 | 乙供 | C19010201 | 柴油0号 | kg | 35.85 | 6.32 | 0 | 0 | 计价
GD2-76 | J03-01-038 | 机械 | 乙供 | JF001 | 折旧费 | 元 | 246 | 1 | 0 | 0 | 计价
GD2-76 | J03-01-038 | 机械 | 乙供 | JF002 | 检修费 | 元 | 114.66 | 1 | 0 | 0 | 计价
GD2-76 | J03-01-038 | 机械 | 乙供 | JF003 | 维护费 | 元 | 237.35 | 1 | 0 | 0 | 计价
GD2-76 | J03-01-038 | 人工 | 乙供 | 9101109 | 安装技术工 | 工日 | 2.5 | 107 | 0 | 0 | 计价
GD2-76 | J03-01-038 | 材料 | 乙供 | C19010201 | 柴油0号 | kg | 40.73 | 6.32 | 0 | 0 | 计价
GD2-76 | J04-01-004 | 机械 | 乙供 | JF001 | 折旧费 | 元 | 52.6 | 1 | 0 | 0 | 计价
GD2-76 | J04-01-004 | 机械 | 乙供 | JF002 | 检修费 | 元 | 11.69 | 1 | 0 | 0 | 计价
GD2-76 | J04-01-004 | 机械 | 乙供 | JF003 | 维护费 | 元 | 45.94 | 1 | 0 | 0 | 计价
GD2-76 | J04-01-004 | 人工 | 乙供 | 9101109 | 安装技术工 | 工日 | 1.0417 | 107 | 0 | 0 | 计价
GD2-76 | J04-01-004 | 材料 | 乙供 | C19010201 | 柴油0号 | kg | 35.49 | 6.32 | 0 | 0 | 计价
GD2-76 | J10-01-001 | 机械 | 乙供 | JF001 | 折旧费 | 元 | 1.84 | 1 | 0 | 0 | 计价
GD2-76 | J10-01-001 | 机械 | 乙供 | JF002 | 检修费 | 元 | 0.41 | 1 | 0 | 0 | 计价
GD2-76 | J10-01-001 | 机械 | 乙供 | JF003 | 维护费 | 元 | 1.37 | 1 | 0 | 0 | 计价
GD2-76 | J10-01-001 | 机械 | 乙供 | JF004 | 安拆费及场外运费 | 元 | 12.75 | 1 | 0 | 0 | 计价
GD2-76 | J10-01-001 | 材料 | 乙供 | C21020101 | 电 | kW·h | 60.27 | 0.84 | 0 | 0 | 计价
GD2-76 | J15-01-013 | 机械 | 乙供 | JF001 | 折旧费 | 元 | 2.19 | 1 | 0 | 0 | 计价
GD2-76 | J15-01-013 | 机械 | 乙供 | JF002 | 检修费 | 元 | 1.27 | 1 | 0 | 0 | 计价
GD2-76 | J15-01-013 | 机械 | 乙供 | JF003 | 维护费 | 元 | 2.11 | 1 | 0 | 0 | 计价
GD2-76 | J15-01-013 | 机械 | 乙供 | JF004 | 安拆费及场外运费 | 元 | 6.49 | 1 | 0 | 0 | 计价
GD2-77 | J03-01-036 | 机械 | 乙供 | JF001 | 折旧费 | 元 | 157.49 | 1 | 0 | 0 | 计价
GD2-77 | J03-01-036 | 机械 | 乙供 | JF002 | 检修费 | 元 | 73.41 | 1 | 0 | 0 | 计价
GD2-77 | J03-01-036 | 机械 | 乙供 | JF003 | 维护费 | 元 | 151.96 | 1 | 0 | 0 | 计价
GD2-77 | J03-01-036 | 人工 | 乙供 | 9101109 | 安装技术工 | 工日 | 2.5 | 107 | 0 | 0 | 计价
GD2-77 | J03-01-036 | 材料 | 乙供 | C19010201 | 柴油0号 | kg | 35.85 | 6.32 | 0 | 0 | 计价
GD2-77 | J03-01-038 | 机械 | 乙供 | JF001 | 折旧费 | 元 | 246 | 1 | 0 | 0 | 计价
GD2-77 | J03-01-038 | 机械 | 乙供 | JF002 | 检修费 | 元 | 114.66 | 1 | 0 | 0 | 计价
GD2-77 | J03-01-038 | 机械 | 乙供 | JF003 | 维护费 | 元 | 237.35 | 1 | 0 | 0 | 计价
GD2-77 | J03-01-038 | 人工 | 乙供 | 9101109 | 安装技术工 | 工日 | 2.5 | 107 | 0 | 0 | 计价
GD2-77 | J03-01-038 | 材料 | 乙供 | C19010201 | 柴油0号 | kg | 40.73 | 6.32 | 0 | 0 | 计价
GD2-77 | J04-01-004 | 机械 | 乙供 | JF001 | 折旧费 | 元 | 52.6 | 1 | 0 | 0 | 计价
GD2-77 | J04-01-004 | 机械 | 乙供 | JF002 | 检修费 | 元 | 11.69 | 1 | 0 | 0 | 计价
GD2-77 | J04-01-004 | 机械 | 乙供 | JF003 | 维护费 | 元 | 45.94 | 1 | 0 | 0 | 计价
GD2-77 | J04-01-004 | 人工 | 乙供 | 9101109 | 安装技术工 | 工日 | 1.0417 | 107 | 0 | 0 | 计价
GD2-77 | J04-01-004 | 材料 | 乙供 | C19010201 | 柴油0号 | kg | 35.49 | 6.32 | 0 | 0 | 计价
GD2-77 | J10-01-001 | 机械 | 乙供 | JF001 | 折旧费 | 元 | 1.84 | 1 | 0 | 0 | 计价
GD2-77 | J10-01-001 | 机械 | 乙供 | JF002 | 检修费 | 元 | 0.41 | 1 | 0 | 0 | 计价
GD2-77 | J10-01-001 | 机械 | 乙供 | JF003 | 维护费 | 元 | 1.37 | 1 | 0 | 0 | 计价
GD2-77 | J10-01-001 | 机械 | 乙供 | JF004 | 安拆费及场外运费 | 元 | 12.75 | 1 | 0 | 0 | 计价
GD2-77 | J10-01-001 | 材料 | 乙供 | C21020101 | 电 | kW·h | 60.27 | 0.84 | 0 | 0 | 计价
GD2-77 | J15-01-013 | 机械 | 乙供 | JF001 | 折旧费 | 元 | 2.19 | 1 | 0 | 0 | 计价
GD2-77 | J15-01-013 | 机械 | 乙供 | JF002 | 检修费 | 元 | 1.27 | 1 | 0 | 0 | 计价
GD2-77 | J15-01-013 | 机械 | 乙供 | JF003 | 维护费 | 元 | 2.11 | 1 | 0 | 0 | 计价
GD2-77 | J15-01-013 | 机械 | 乙供 | JF004 | 安拆费及场外运费 | 元 | 6.49 | 1 | 0 | 0 | 计价
GD3-1 | J10-01-001 | 机械 | 乙供 | JF001 | 折旧费 | 元 | 1.84 | 1 | 0 | 0 | 计价
GD3-1 | J10-01-001 | 机械 | 乙供 | JF002 | 检修费 | 元 | 0.41 | 1 | 0 | 0 | 计价
GD3-1 | J10-01-001 | 机械 | 乙供 | JF003 | 维护费 | 元 | 1.37 | 1 | 0 | 0 | 计价
GD3-1 | J10-01-001 | 机械 | 乙供 | JF004 | 安拆费及场外运费 | 元 | 12.75 | 1 | 0 | 0 | 计价
GD3-1 | J10-01-001 | 材料 | 乙供 | C21020101 | 电 | kW·h | 60.27 | 0.84 | 0 | 0 | 计价
GD3-2 | J04-01-002 | 机械 | 乙供 | JF001 | 折旧费 | 元 | 26.52 | 1 | 0 | 0 | 计价
GD3-2 | J04-01-002 | 机械 | 乙供 | JF002 | 检修费 | 元 | 5.89 | 1 | 0 | 0 | 计价
GD3-2 | J04-01-002 | 机械 | 乙供 | JF003 | 维护费 | 元 | 33.04 | 1 | 0 | 0 | 计价
GD3-2 | J04-01-002 | 人工 | 乙供 | 9101109 | 安装技术工 | 工日 | 1.0417 | 107 | 0 | 0 | 计价
GD3-2 | J04-01-002 | 材料 | 乙供 | C19010201 | 柴油0号 | kg | 32.19 | 6.32 | 0 | 0 | 计价
GD3-2 | J10-01-001 | 机械 | 乙供 | JF001 | 折旧费 | 元 | 1.84 | 1 | 0 | 0 | 计价
GD3-2 | J10-01-001 | 机械 | 乙供 | JF002 | 检修费 | 元 | 0.41 | 1 | 0 | 0 | 计价
GD3-2 | J10-01-001 | 机械 | 乙供 | JF003 | 维护费 | 元 | 1.37 | 1 | 0 | 0 | 计价
GD3-2 | J10-01-001 | 机械 | 乙供 | JF004 | 安拆费及场外运费 | 元 | 12.75 | 1 | 0 | 0 | 计价
GD3-2 | J10-01-001 | 材料 | 乙供 | C21020101 | 电 | kW·h | 60.27 | 0.84 | 0 | 0 | 计价
GD3-2 | J13-01-059 | 机械 | 乙供 | JF001 | 折旧费 | 元 | 27.14 | 1 | 0 | 0 | 计价
GD3-2 | J13-01-059 | 机械 | 乙供 | JF002 | 检修费 | 元 | 2.41 | 1 | 0 | 0 | 计价
GD3-2 | J13-01-059 | 机械 | 乙供 | JF003 | 维护费 | 元 | 9.62 | 1 | 0 | 0 | 计价
GD3-2 | J13-01-059 | 机械 | 乙供 | JF004 | 安拆费及场外运费 | 元 | 1.62 | 1 | 0 | 0 | 计价
GD3-2 | J13-01-059 | 人工 | 乙供 | 9101109 | 安装技术工 | 工日 | 1.3889 | 107 | 0 | 0 | 计价
GD3-2 | J13-01-059 | 材料 | 乙供 | C21020101 | 电 | kW·h | 10.47 | 0.84 | 0 | 0 | 计价
GD3-3 | J03-01-033 | 机械 | 乙供 | JF001 | 折旧费 | 元 | 44.37 | 1 | 0 | 0 | 计价
GD3-3 | J03-01-033 | 机械 | 乙供 | JF002 | 检修费 | 元 | 20.68 | 1 | 0 | 0 | 计价
GD3-3 | J03-01-033 | 机械 | 乙供 | JF003 | 维护费 | 元 | 42.81 | 1 | 0 | 0 | 计价
GD3-3 | J03-01-033 | 人工 | 乙供 | 9101109 | 安装技术工 | 工日 | 2.5 | 107 | 0 | 0 | 计价
GD3-3 | J03-01-033 | 材料 | 乙供 | C19010102 | 汽油 | kg | 23.3 | 7.61 | 0 | 0 | 计价
GD3-3 | J03-01-036 | 机械 | 乙供 | JF001 | 折旧费 | 元 | 157.49 | 1 | 0 | 0 | 计价
GD3-3 | J03-01-036 | 机械 | 乙供 | JF002 | 检修费 | 元 | 73.41 | 1 | 0 | 0 | 计价
GD3-3 | J03-01-036 | 机械 | 乙供 | JF003 | 维护费 | 元 | 151.96 | 1 | 0 | 0 | 计价
GD3-3 | J03-01-036 | 人工 | 乙供 | 9101109 | 安装技术工 | 工日 | 2.5 | 107 | 0 | 0 | 计价
GD3-3 | J03-01-036 | 材料 | 乙供 | C19010201 | 柴油0号 | kg | 35.85 | 6.32 | 0 | 0 | 计价
GD3-3 | J04-01-002 | 机械 | 乙供 | JF001 | 折旧费 | 元 | 26.52 | 1 | 0 | 0 | 计价
GD3-3 | J04-01-002 | 机械 | 乙供 | JF002 | 检修费 | 元 | 5.89 | 1 | 0 | 0 | 计价
GD3-3 | J04-01-002 | 机械 | 乙供 | JF003 | 维护费 | 元 | 33.04 | 1 | 0 | 0 | 计价
GD3-3 | J04-01-002 | 人工 | 乙供 | 9101109 | 安装技术工 | 工日 | 1.0417 | 107 | 0 | 0 | 计价
GD3-3 | J04-01-002 | 材料 | 乙供 | C19010201 | 柴油0号 | kg | 32.19 | 6.32 | 0 | 0 | 计价
GD3-3 | J10-01-001 | 机械 | 乙供 | JF001 | 折旧费 | 元 | 1.84 | 1 | 0 | 0 | 计价
GD3-3 | J10-01-001 | 机械 | 乙供 | JF002 | 检修费 | 元 | 0.41 | 1 | 0 | 0 | 计价
GD3-3 | J10-01-001 | 机械 | 乙供 | JF003 | 维护费 | 元 | 1.37 | 1 | 0 | 0 | 计价
GD3-3 | J10-01-001 | 机械 | 乙供 | JF004 | 安拆费及场外运费 | 元 | 12.75 | 1 | 0 | 0 | 计价
GD3-3 | J10-01-001 | 材料 | 乙供 | C21020101 | 电 | kW·h | 60.27 | 0.84 | 0 | 0 | 计价
GD3-4 | J03-01-033 | 机械 | 乙供 | JF001 | 折旧费 | 元 | 44.37 | 1 | 0 | 0 | 计价
GD3-4 | J03-01-033 | 机械 | 乙供 | JF002 | 检修费 | 元 | 20.68 | 1 | 0 | 0 | 计价
GD3-4 | J03-01-033 | 机械 | 乙供 | JF003 | 维护费 | 元 | 42.81 | 1 | 0 | 0 | 计价
GD3-4 | J03-01-033 | 人工 | 乙供 | 9101109 | 安装技术工 | 工日 | 2.5 | 107 | 0 | 0 | 计价
GD3-4 | J03-01-033 | 材料 | 乙供 | C19010102 | 汽油 | kg | 23.3 | 7.61 | 0 | 0 | 计价
GD3-4 | J03-01-036 | 机械 | 乙供 | JF001 | 折旧费 | 元 | 157.49 | 1 | 0 | 0 | 计价
GD3-4 | J03-01-036 | 机械 | 乙供 | JF002 | 检修费 | 元 | 73.41 | 1 | 0 | 0 | 计价
GD3-4 | J03-01-036 | 机械 | 乙供 | JF003 | 维护费 | 元 | 151.96 | 1 | 0 | 0 | 计价
GD3-4 | J03-01-036 | 人工 | 乙供 | 9101109 | 安装技术工 | 工日 | 2.5 | 107 | 0 | 0 | 计价
GD3-4 | J03-01-036 | 材料 | 乙供 | C19010201 | 柴油0号 | kg | 35.85 | 6.32 | 0 | 0 | 计价
GD3-4 | J04-01-002 | 机械 | 乙供 | JF001 | 折旧费 | 元 | 26.52 | 1 | 0 | 0 | 计价
GD3-4 | J04-01-002 | 机械 | 乙供 | JF002 | 检修费 | 元 | 5.89 | 1 | 0 | 0 | 计价
GD3-4 | J04-01-002 | 机械 | 乙供 | JF003 | 维护费 | 元 | 33.04 | 1 | 0 | 0 | 计价
GD3-4 | J04-01-002 | 人工 | 乙供 | 9101109 | 安装技术工 | 工日 | 1.0417 | 107 | 0 | 0 | 计价
GD3-4 | J04-01-002 | 材料 | 乙供 | C19010201 | 柴油0号 | kg | 32.19 | 6.32 | 0 | 0 | 计价
GD3-4 | J10-01-001 | 机械 | 乙供 | JF001 | 折旧费 | 元 | 1.84 | 1 | 0 | 0 | 计价
GD3-4 | J10-01-001 | 机械 | 乙供 | JF002 | 检修费 | 元 | 0.41 | 1 | 0 | 0 | 计价
GD3-4 | J10-01-001 | 机械 | 乙供 | JF003 | 维护费 | 元 | 1.37 | 1 | 0 | 0 | 计价
GD3-4 | J10-01-001 | 机械 | 乙供 | JF004 | 安拆费及场外运费 | 元 | 12.75 | 1 | 0 | 0 | 计价
GD3-4 | J10-01-001 | 材料 | 乙供 | C21020101 | 电 | kW·h | 60.27 | 0.84 | 0 | 0 | 计价
GD3-5 | J03-01-033 | 机械 | 乙供 | JF001 | 折旧费 | 元 | 44.37 | 1 | 0 | 0 | 计价
GD3-5 | J03-01-033 | 机械 | 乙供 | JF002 | 检修费 | 元 | 20.68 | 1 | 0 | 0 | 计价
GD3-5 | J03-01-033 | 机械 | 乙供 | JF003 | 维护费 | 元 | 42.81 | 1 | 0 | 0 | 计价
GD3-5 | J03-01-033 | 人工 | 乙供 | 9101109 | 安装技术工 | 工日 | 2.5 | 107 | 0 | 0 | 计价
GD3-5 | J03-01-033 | 材料 | 乙供 | C19010102 | 汽油 | kg | 23.3 | 7.61 | 0 | 0 | 计价
GD3-5 | J03-01-036 | 机械 | 乙供 | JF001 | 折旧费 | 元 | 157.49 | 1 | 0 | 0 | 计价
GD3-5 | J03-01-036 | 机械 | 乙供 | JF002 | 检修费 | 元 | 73.41 | 1 | 0 | 0 | 计价
GD3-5 | J03-01-036 | 机械 | 乙供 | JF003 | 维护费 | 元 | 151.96 | 1 | 0 | 0 | 计价
GD3-5 | J03-01-036 | 人工 | 乙供 | 9101109 | 安装技术工 | 工日 | 2.5 | 107 | 0 | 0 | 计价
GD3-5 | J03-01-036 | 材料 | 乙供 | C19010201 | 柴油0号 | kg | 35.85 | 6.32 | 0 | 0 | 计价
GD3-5 | J04-01-002 | 机械 | 乙供 | JF001 | 折旧费 | 元 | 26.52 | 1 | 0 | 0 | 计价
GD3-5 | J04-01-002 | 机械 | 乙供 | JF002 | 检修费 | 元 | 5.89 | 1 | 0 | 0 | 计价
GD3-5 | J04-01-002 | 机械 | 乙供 | JF003 | 维护费 | 元 | 33.04 | 1 | 0 | 0 | 计价
GD3-5 | J04-01-002 | 人工 | 乙供 | 9101109 | 安装技术工 | 工日 | 1.0417 | 107 | 0 | 0 | 计价
GD3-5 | J04-01-002 | 材料 | 乙供 | C19010201 | 柴油0号 | kg | 32.19 | 6.32 | 0 | 0 | 计价
GD3-5 | J10-01-001 | 机械 | 乙供 | JF001 | 折旧费 | 元 | 1.84 | 1 | 0 | 0 | 计价
GD3-5 | J10-01-001 | 机械 | 乙供 | JF002 | 检修费 | 元 | 0.41 | 1 | 0 | 0 | 计价
GD3-5 | J10-01-001 | 机械 | 乙供 | JF003 | 维护费 | 元 | 1.37 | 1 | 0 | 0 | 计价
GD3-5 | J10-01-001 | 机械 | 乙供 | JF004 | 安拆费及场外运费 | 元 | 12.75 | 1 | 0 | 0 | 计价
GD3-5 | J10-01-001 | 材料 | 乙供 | C21020101 | 电 | kW·h | 60.27 | 0.84 | 0 | 0 | 计价
GD3-6 | J03-01-033 | 机械 | 乙供 | JF001 | 折旧费 | 元 | 44.37 | 1 | 0 | 0 | 计价
GD3-6 | J03-01-033 | 机械 | 乙供 | JF002 | 检修费 | 元 | 20.68 | 1 | 0 | 0 | 计价
GD3-6 | J03-01-033 | 机械 | 乙供 | JF003 | 维护费 | 元 | 42.81 | 1 | 0 | 0 | 计价
GD3-6 | J03-01-033 | 人工 | 乙供 | 9101109 | 安装技术工 | 工日 | 2.5 | 107 | 0 | 0 | 计价
GD3-6 | J03-01-033 | 材料 | 乙供 | C19010102 | 汽油 | kg | 23.3 | 7.61 | 0 | 0 | 计价
GD3-6 | J04-01-002 | 机械 | 乙供 | JF001 | 折旧费 | 元 | 26.52 | 1 | 0 | 0 | 计价
GD3-6 | J04-01-002 | 机械 | 乙供 | JF002 | 检修费 | 元 | 5.89 | 1 | 0 | 0 | 计价
GD3-6 | J04-01-002 | 机械 | 乙供 | JF003 | 维护费 | 元 | 33.04 | 1 | 0 | 0 | 计价
GD3-6 | J04-01-002 | 人工 | 乙供 | 9101109 | 安装技术工 | 工日 | 1.0417 | 107 | 0 | 0 | 计价
GD3-6 | J04-01-002 | 材料 | 乙供 | C19010201 | 柴油0号 | kg | 32.19 | 6.32 | 0 | 0 | 计价
GD3-6 | J08-01-009 | 机械 | 乙供 | JF001 | 折旧费 | 元 | 8.17 | 1 | 0 | 0 | 计价
GD3-6 | J08-01-009 | 机械 | 乙供 | JF002 | 检修费 | 元 | 1.72 | 1 | 0 | 0 | 计价
GD3-6 | J08-01-009 | 机械 | 乙供 | JF003 | 维护费 | 元 | 3.78 | 1 | 0 | 0 | 计价
GD3-6 | J08-01-009 | 人工 | 乙供 | 9101109 | 安装技术工 | 工日 | 1.3889 | 107 | 0 | 0 | 计价
GD3-6 | J08-01-009 | 材料 | 乙供 | C21020101 | 电 | kW·h | 6.8 | 0.84 | 0 | 0 | 计价
GD3-6 | J10-01-001 | 机械 | 乙供 | JF001 | 折旧费 | 元 | 1.84 | 1 | 0 | 0 | 计价
GD3-6 | J10-01-001 | 机械 | 乙供 | JF002 | 检修费 | 元 | 0.41 | 1 | 0 | 0 | 计价
GD3-6 | J10-01-001 | 机械 | 乙供 | JF003 | 维护费 | 元 | 1.37 | 1 | 0 | 0 | 计价
GD3-6 | J10-01-001 | 机械 | 乙供 | JF004 | 安拆费及场外运费 | 元 | 12.75 | 1 | 0 | 0 | 计价
GD3-6 | J10-01-001 | 材料 | 乙供 | C21020101 | 电 | kW·h | 60.27 | 0.84 | 0 | 0 | 计价
GD3-6 | J10-01-014 | 机械 | 乙供 | JF001 | 折旧费 | 元 | 14.25 | 1 | 0 | 0 | 计价
GD3-6 | J10-01-014 | 机械 | 乙供 | JF002 | 检修费 | 元 | 2.53 | 1 | 0 | 0 | 计价
GD3-6 | J10-01-014 | 机械 | 乙供 | JF003 | 维护费 | 元 | 8.6 | 1 | 0 | 0 | 计价
GD3-6 | J10-01-014 | 机械 | 乙供 | JF004 | 安拆费及场外运费 | 元 | 19.12 | 1 | 0 | 0 | 计价
GD3-6 | J10-01-014 | 材料 | 乙供 | C21020101 | 电 | kW·h | 70.7 | 0.84 | 0 | 0 | 计价
GD3-6 | J13-01-041 | 机械 | 乙供 | JF001 | 折旧费 | 元 | 5.58 | 1 | 0 | 0 | 计价
GD3-6 | J13-01-041 | 机械 | 乙供 | JF002 | 检修费 | 元 | 0.75 | 1 | 0 | 0 | 计价
GD3-6 | J13-01-041 | 机械 | 乙供 | JF003 | 维护费 | 元 | 1.73 | 1 | 0 | 0 | 计价
GD3-6 | J13-01-041 | 机械 | 乙供 | JF004 | 安拆费及场外运费 | 元 | 0.89 | 1 | 0 | 0 | 计价
GD3-6 | J13-01-041 | 人工 | 乙供 | 9101109 | 安装技术工 | 工日 | 1.1905 | 107 | 0 | 0 | 计价
GD3-6 | J13-01-041 | 材料 | 乙供 | C21020101 | 电 | kW·h | 16.4 | 0.84 | 0 | 0 | 计价
GD3-6 | J13-01-043 | 机械 | 乙供 | JF001 | 折旧费 | 元 | 6.32 | 1 | 0 | 0 | 计价
GD3-6 | J13-01-043 | 机械 | 乙供 | JF002 | 检修费 | 元 | 0.81 | 1 | 0 | 0 | 计价
GD3-6 | J13-01-043 | 机械 | 乙供 | JF003 | 维护费 | 元 | 1.86 | 1 | 0 | 0 | 计价
GD3-6 | J13-01-043 | 机械 | 乙供 | JF004 | 安拆费及场外运费 | 元 | 0.89 | 1 | 0 | 0 | 计价
GD3-6 | J13-01-043 | 人工 | 乙供 | 9101109 | 安装技术工 | 工日 | 1.1905 | 107 | 0 | 0 | 计价
GD3-6 | J13-01-043 | 材料 | 乙供 | C21020101 | 电 | kW·h | 19.41 | 0.84 | 0 | 0 | 计价
GD3-6 | J13-01-051 | 机械 | 乙供 | JF001 | 折旧费 | 元 | 637.32 | 1 | 0 | 0 | 计价
GD3-6 | J13-01-051 | 机械 | 乙供 | JF002 | 检修费 | 元 | 20.02 | 1 | 0 | 0 | 计价
GD3-6 | J13-01-051 | 机械 | 乙供 | JF003 | 维护费 | 元 | 64.06 | 1 | 0 | 0 | 计价
GD3-6 | J13-01-051 | 机械 | 乙供 | JF004 | 安拆费及场外运费 | 元 | 8.44 | 1 | 0 | 0 | 计价
GD3-6 | J13-01-051 | 人工 | 乙供 | 9101109 | 安装技术工 | 工日 | 5 | 107 | 0 | 0 | 计价
GD3-6 | J13-01-051 | 材料 | 乙供 | C21020101 | 电 | kW·h | 781.71 | 0.84 | 0 | 0 | 计价
GD3-6 | J13-01-053 | 机械 | 乙供 | JF001 | 折旧费 | 元 | 462.69 | 1 | 0 | 0 | 计价
GD3-6 | J13-01-053 | 机械 | 乙供 | JF002 | 检修费 | 元 | 132.14 | 1 | 0 | 0 | 计价
GD3-6 | J13-01-053 | 机械 | 乙供 | JF003 | 维护费 | 元 | 356.77 | 1 | 0 | 0 | 计价
GD3-6 | J13-01-053 | 人工 | 乙供 | 9101109 | 安装技术工 | 工日 | 4 | 107 | 0 | 0 | 计价
GD3-6 | J13-01-053 | 材料 | 乙供 | C21020101 | 电 | kW·h | 1002.32 | 0.84 | 0 | 0 | 计价
GD3-6 | J13-01-059 | 机械 | 乙供 | JF001 | 折旧费 | 元 | 27.14 | 1 | 0 | 0 | 计价
GD3-6 | J13-01-059 | 机械 | 乙供 | JF002 | 检修费 | 元 | 2.41 | 1 | 0 | 0 | 计价
GD3-6 | J13-01-059 | 机械 | 乙供 | JF003 | 维护费 | 元 | 9.62 | 1 | 0 | 0 | 计价
GD3-6 | J13-01-059 | 机械 | 乙供 | JF004 | 安拆费及场外运费 | 元 | 1.62 | 1 | 0 | 0 | 计价
GD3-6 | J13-01-059 | 人工 | 乙供 | 9101109 | 安装技术工 | 工日 | 1.3889 | 107 | 0 | 0 | 计价
GD3-6 | J13-01-059 | 材料 | 乙供 | C21020101 | 电 | kW·h | 10.47 | 0.84 | 0 | 0 | 计价
GD3-6 | J15-01-031 | 机械 | 乙供 | JF001 | 折旧费 | 元 | 4.18 | 1 | 0 | 0 | 计价
GD3-6 | J15-01-031 | 机械 | 乙供 | JF002 | 检修费 | 元 | 0.93 | 1 | 0 | 0 | 计价
GD3-6 | J15-01-031 | 机械 | 乙供 | JF003 | 维护费 | 元 | 1.61 | 1 | 0 | 0 | 计价
GD3-6 | J15-01-031 | 机械 | 乙供 | JF004 | 安拆费及场外运费 | 元 | 5.63 | 1 | 0 | 0 | 计价
GD3-6 | J15-01-031 | 材料 | 乙供 | C21020101 | 电 | kW·h | 10 | 0.84 | 0 | 0 | 计价
GD3-7 | J03-01-033 | 机械 | 乙供 | JF001 | 折旧费 | 元 | 44.37 | 1 | 0 | 0 | 计价
GD3-7 | J03-01-033 | 机械 | 乙供 | JF002 | 检修费 | 元 | 20.68 | 1 | 0 | 0 | 计价
GD3-7 | J03-01-033 | 机械 | 乙供 | JF003 | 维护费 | 元 | 42.81 | 1 | 0 | 0 | 计价
GD3-7 | J03-01-033 | 人工 | 乙供 | 9101109 | 安装技术工 | 工日 | 2.5 | 107 | 0 | 0 | 计价
GD3-7 | J03-01-033 | 材料 | 乙供 | C19010102 | 汽油 | kg | 23.3 | 7.61 | 0 | 0 | 计价
GD3-7 | J04-01-002 | 机械 | 乙供 | JF001 | 折旧费 | 元 | 26.52 | 1 | 0 | 0 | 计价
GD3-7 | J04-01-002 | 机械 | 乙供 | JF002 | 检修费 | 元 | 5.89 | 1 | 0 | 0 | 计价
GD3-7 | J04-01-002 | 机械 | 乙供 | JF003 | 维护费 | 元 | 33.04 | 1 | 0 | 0 | 计价
GD3-7 | J04-01-002 | 人工 | 乙供 | 9101109 | 安装技术工 | 工日 | 1.0417 | 107 | 0 | 0 | 计价
GD3-7 | J04-01-002 | 材料 | 乙供 | C19010201 | 柴油0号 | kg | 32.19 | 6.32 | 0 | 0 | 计价
GD3-7 | J08-01-009 | 机械 | 乙供 | JF001 | 折旧费 | 元 | 8.17 | 1 | 0 | 0 | 计价
GD3-7 | J08-01-009 | 机械 | 乙供 | JF002 | 检修费 | 元 | 1.72 | 1 | 0 | 0 | 计价
GD3-7 | J08-01-009 | 机械 | 乙供 | JF003 | 维护费 | 元 | 3.78 | 1 | 0 | 0 | 计价
GD3-7 | J08-01-009 | 人工 | 乙供 | 9101109 | 安装技术工 | 工日 | 1.3889 | 107 | 0 | 0 | 计价
GD3-7 | J08-01-009 | 材料 | 乙供 | C21020101 | 电 | kW·h | 6.8 | 0.84 | 0 | 0 | 计价
GD3-7 | J10-01-001 | 机械 | 乙供 | JF001 | 折旧费 | 元 | 1.84 | 1 | 0 | 0 | 计价
GD3-7 | J10-01-001 | 机械 | 乙供 | JF002 | 检修费 | 元 | 0.41 | 1 | 0 | 0 | 计价
GD3-7 | J10-01-001 | 机械 | 乙供 | JF003 | 维护费 | 元 | 1.37 | 1 | 0 | 0 | 计价
GD3-7 | J10-01-001 | 机械 | 乙供 | JF004 | 安拆费及场外运费 | 元 | 12.75 | 1 | 0 | 0 | 计价
GD3-7 | J10-01-001 | 材料 | 乙供 | C21020101 | 电 | kW·h | 60.27 | 0.84 | 0 | 0 | 计价
GD3-7 | J10-01-014 | 机械 | 乙供 | JF001 | 折旧费 | 元 | 14.25 | 1 | 0 | 0 | 计价
GD3-7 | J10-01-014 | 机械 | 乙供 | JF002 | 检修费 | 元 | 2.53 | 1 | 0 | 0 | 计价
GD3-7 | J10-01-014 | 机械 | 乙供 | JF003 | 维护费 | 元 | 8.6 | 1 | 0 | 0 | 计价
GD3-7 | J10-01-014 | 机械 | 乙供 | JF004 | 安拆费及场外运费 | 元 | 19.12 | 1 | 0 | 0 | 计价
GD3-7 | J10-01-014 | 材料 | 乙供 | C21020101 | 电 | kW·h | 70.7 | 0.84 | 0 | 0 | 计价
GD3-7 | J13-01-041 | 机械 | 乙供 | JF001 | 折旧费 | 元 | 5.58 | 1 | 0 | 0 | 计价
GD3-7 | J13-01-041 | 机械 | 乙供 | JF002 | 检修费 | 元 | 0.75 | 1 | 0 | 0 | 计价
GD3-7 | J13-01-041 | 机械 | 乙供 | JF003 | 维护费 | 元 | 1.73 | 1 | 0 | 0 | 计价
GD3-7 | J13-01-041 | 机械 | 乙供 | JF004 | 安拆费及场外运费 | 元 | 0.89 | 1 | 0 | 0 | 计价
GD3-7 | J13-01-041 | 人工 | 乙供 | 9101109 | 安装技术工 | 工日 | 1.1905 | 107 | 0 | 0 | 计价
GD3-7 | J13-01-041 | 材料 | 乙供 | C21020101 | 电 | kW·h | 16.4 | 0.84 | 0 | 0 | 计价
GD3-7 | J13-01-043 | 机械 | 乙供 | JF001 | 折旧费 | 元 | 6.32 | 1 | 0 | 0 | 计价
GD3-7 | J13-01-043 | 机械 | 乙供 | JF002 | 检修费 | 元 | 0.81 | 1 | 0 | 0 | 计价
GD3-7 | J13-01-043 | 机械 | 乙供 | JF003 | 维护费 | 元 | 1.86 | 1 | 0 | 0 | 计价
GD3-7 | J13-01-043 | 机械 | 乙供 | JF004 | 安拆费及场外运费 | 元 | 0.89 | 1 | 0 | 0 | 计价
GD3-7 | J13-01-043 | 人工 | 乙供 | 9101109 | 安装技术工 | 工日 | 1.1905 | 107 | 0 | 0 | 计价
GD3-7 | J13-01-043 | 材料 | 乙供 | C21020101 | 电 | kW·h | 19.41 | 0.84 | 0 | 0 | 计价
GD3-7 | J13-01-051 | 机械 | 乙供 | JF001 | 折旧费 | 元 | 637.32 | 1 | 0 | 0 | 计价
GD3-7 | J13-01-051 | 机械 | 乙供 | JF002 | 检修费 | 元 | 20.02 | 1 | 0 | 0 | 计价
GD3-7 | J13-01-051 | 机械 | 乙供 | JF003 | 维护费 | 元 | 64.06 | 1 | 0 | 0 | 计价
GD3-7 | J13-01-051 | 机械 | 乙供 | JF004 | 安拆费及场外运费 | 元 | 8.44 | 1 | 0 | 0 | 计价
GD3-7 | J13-01-051 | 人工 | 乙供 | 9101109 | 安装技术工 | 工日 | 5 | 107 | 0 | 0 | 计价
GD3-7 | J13-01-051 | 材料 | 乙供 | C21020101 | 电 | kW·h | 781.71 | 0.84 | 0 | 0 | 计价
GD3-7 | J13-01-053 | 机械 | 乙供 | JF001 | 折旧费 | 元 | 462.69 | 1 | 0 | 0 | 计价
GD3-7 | J13-01-053 | 机械 | 乙供 | JF002 | 检修费 | 元 | 132.14 | 1 | 0 | 0 | 计价
GD3-7 | J13-01-053 | 机械 | 乙供 | JF003 | 维护费 | 元 | 356.77 | 1 | 0 | 0 | 计价
GD3-7 | J13-01-053 | 人工 | 乙供 | 9101109 | 安装技术工 | 工日 | 4 | 107 | 0 | 0 | 计价
GD3-7 | J13-01-053 | 材料 | 乙供 | C21020101 | 电 | kW·h | 1002.32 | 0.84 | 0 | 0 | 计价
GD3-7 | J13-01-059 | 机械 | 乙供 | JF001 | 折旧费 | 元 | 27.14 | 1 | 0 | 0 | 计价
GD3-7 | J13-01-059 | 机械 | 乙供 | JF002 | 检修费 | 元 | 2.41 | 1 | 0 | 0 | 计价
GD3-7 | J13-01-059 | 机械 | 乙供 | JF003 | 维护费 | 元 | 9.62 | 1 | 0 | 0 | 计价
GD3-7 | J13-01-059 | 机械 | 乙供 | JF004 | 安拆费及场外运费 | 元 | 1.62 | 1 | 0 | 0 | 计价
GD3-7 | J13-01-059 | 人工 | 乙供 | 9101109 | 安装技术工 | 工日 | 1.3889 | 107 | 0 | 0 | 计价
GD3-7 | J13-01-059 | 材料 | 乙供 | C21020101 | 电 | kW·h | 10.47 | 0.84 | 0 | 0 | 计价
GD3-7 | J15-01-031 | 机械 | 乙供 | JF001 | 折旧费 | 元 | 4.18 | 1 | 0 | 0 | 计价
GD3-7 | J15-01-031 | 机械 | 乙供 | JF002 | 检修费 | 元 | 0.93 | 1 | 0 | 0 | 计价
GD3-7 | J15-01-031 | 机械 | 乙供 | JF003 | 维护费 | 元 | 1.61 | 1 | 0 | 0 | 计价
GD3-7 | J15-01-031 | 机械 | 乙供 | JF004 | 安拆费及场外运费 | 元 | 5.63 | 1 | 0 | 0 | 计价
GD3-7 | J15-01-031 | 材料 | 乙供 | C21020101 | 电 | kW·h | 10 | 0.84 | 0 | 0 | 计价
GD3-8 | J03-01-033 | 机械 | 乙供 | JF001 | 折旧费 | 元 | 44.37 | 1 | 0 | 0 | 计价
GD3-8 | J03-01-033 | 机械 | 乙供 | JF002 | 检修费 | 元 | 20.68 | 1 | 0 | 0 | 计价
GD3-8 | J03-01-033 | 机械 | 乙供 | JF003 | 维护费 | 元 | 42.81 | 1 | 0 | 0 | 计价
GD3-8 | J03-01-033 | 人工 | 乙供 | 9101109 | 安装技术工 | 工日 | 2.5 | 107 | 0 | 0 | 计价
GD3-8 | J03-01-033 | 材料 | 乙供 | C19010102 | 汽油 | kg | 23.3 | 7.61 | 0 | 0 | 计价
GD3-8 | J04-01-002 | 机械 | 乙供 | JF001 | 折旧费 | 元 | 26.52 | 1 | 0 | 0 | 计价
GD3-8 | J04-01-002 | 机械 | 乙供 | JF002 | 检修费 | 元 | 5.89 | 1 | 0 | 0 | 计价
GD3-8 | J04-01-002 | 机械 | 乙供 | JF003 | 维护费 | 元 | 33.04 | 1 | 0 | 0 | 计价
GD3-8 | J04-01-002 | 人工 | 乙供 | 9101109 | 安装技术工 | 工日 | 1.0417 | 107 | 0 | 0 | 计价
GD3-8 | J04-01-002 | 材料 | 乙供 | C19010201 | 柴油0号 | kg | 32.19 | 6.32 | 0 | 0 | 计价
GD3-8 | J08-01-009 | 机械 | 乙供 | JF001 | 折旧费 | 元 | 8.17 | 1 | 0 | 0 | 计价
GD3-8 | J08-01-009 | 机械 | 乙供 | JF002 | 检修费 | 元 | 1.72 | 1 | 0 | 0 | 计价
GD3-8 | J08-01-009 | 机械 | 乙供 | JF003 | 维护费 | 元 | 3.78 | 1 | 0 | 0 | 计价
GD3-8 | J08-01-009 | 人工 | 乙供 | 9101109 | 安装技术工 | 工日 | 1.3889 | 107 | 0 | 0 | 计价
GD3-8 | J08-01-009 | 材料 | 乙供 | C21020101 | 电 | kW·h | 6.8 | 0.84 | 0 | 0 | 计价
GD3-8 | J10-01-001 | 机械 | 乙供 | JF001 | 折旧费 | 元 | 1.84 | 1 | 0 | 0 | 计价
GD3-8 | J10-01-001 | 机械 | 乙供 | JF002 | 检修费 | 元 | 0.41 | 1 | 0 | 0 | 计价
GD3-8 | J10-01-001 | 机械 | 乙供 | JF003 | 维护费 | 元 | 1.37 | 1 | 0 | 0 | 计价
GD3-8 | J10-01-001 | 机械 | 乙供 | JF004 | 安拆费及场外运费 | 元 | 12.75 | 1 | 0 | 0 | 计价
GD3-8 | J10-01-001 | 材料 | 乙供 | C21020101 | 电 | kW·h | 60.27 | 0.84 | 0 | 0 | 计价
GD3-8 | J10-01-014 | 机械 | 乙供 | JF001 | 折旧费 | 元 | 14.25 | 1 | 0 | 0 | 计价
GD3-8 | J10-01-014 | 机械 | 乙供 | JF002 | 检修费 | 元 | 2.53 | 1 | 0 | 0 | 计价
GD3-8 | J10-01-014 | 机械 | 乙供 | JF003 | 维护费 | 元 | 8.6 | 1 | 0 | 0 | 计价
GD3-8 | J10-01-014 | 机械 | 乙供 | JF004 | 安拆费及场外运费 | 元 | 19.12 | 1 | 0 | 0 | 计价
GD3-8 | J10-01-014 | 材料 | 乙供 | C21020101 | 电 | kW·h | 70.7 | 0.84 | 0 | 0 | 计价
GD3-8 | J13-01-041 | 机械 | 乙供 | JF001 | 折旧费 | 元 | 5.58 | 1 | 0 | 0 | 计价
GD3-8 | J13-01-041 | 机械 | 乙供 | JF002 | 检修费 | 元 | 0.75 | 1 | 0 | 0 | 计价
GD3-8 | J13-01-041 | 机械 | 乙供 | JF003 | 维护费 | 元 | 1.73 | 1 | 0 | 0 | 计价
GD3-8 | J13-01-041 | 机械 | 乙供 | JF004 | 安拆费及场外运费 | 元 | 0.89 | 1 | 0 | 0 | 计价
GD3-8 | J13-01-041 | 人工 | 乙供 | 9101109 | 安装技术工 | 工日 | 1.1905 | 107 | 0 | 0 | 计价
GD3-8 | J13-01-041 | 材料 | 乙供 | C21020101 | 电 | kW·h | 16.4 | 0.84 | 0 | 0 | 计价
GD3-8 | J13-01-043 | 机械 | 乙供 | JF001 | 折旧费 | 元 | 6.32 | 1 | 0 | 0 | 计价
GD3-8 | J13-01-043 | 机械 | 乙供 | JF002 | 检修费 | 元 | 0.81 | 1 | 0 | 0 | 计价
GD3-8 | J13-01-043 | 机械 | 乙供 | JF003 | 维护费 | 元 | 1.86 | 1 | 0 | 0 | 计价
GD3-8 | J13-01-043 | 机械 | 乙供 | JF004 | 安拆费及场外运费 | 元 | 0.89 | 1 | 0 | 0 | 计价
GD3-8 | J13-01-043 | 人工 | 乙供 | 9101109 | 安装技术工 | 工日 | 1.1905 | 107 | 0 | 0 | 计价
GD3-8 | J13-01-043 | 材料 | 乙供 | C21020101 | 电 | kW·h | 19.41 | 0.84 | 0 | 0 | 计价
GD3-8 | J13-01-051 | 机械 | 乙供 | JF001 | 折旧费 | 元 | 637.32 | 1 | 0 | 0 | 计价
GD3-8 | J13-01-051 | 机械 | 乙供 | JF002 | 检修费 | 元 | 20.02 | 1 | 0 | 0 | 计价
GD3-8 | J13-01-051 | 机械 | 乙供 | JF003 | 维护费 | 元 | 64.06 | 1 | 0 | 0 | 计价
GD3-8 | J13-01-051 | 机械 | 乙供 | JF004 | 安拆费及场外运费 | 元 | 8.44 | 1 | 0 | 0 | 计价
GD3-8 | J13-01-051 | 人工 | 乙供 | 9101109 | 安装技术工 | 工日 | 5 | 107 | 0 | 0 | 计价
GD3-8 | J13-01-051 | 材料 | 乙供 | C21020101 | 电 | kW·h | 781.71 | 0.84 | 0 | 0 | 计价
GD3-8 | J13-01-053 | 机械 | 乙供 | JF001 | 折旧费 | 元 | 462.69 | 1 | 0 | 0 | 计价
GD3-8 | J13-01-053 | 机械 | 乙供 | JF002 | 检修费 | 元 | 132.14 | 1 | 0 | 0 | 计价
GD3-8 | J13-01-053 | 机械 | 乙供 | JF003 | 维护费 | 元 | 356.77 | 1 | 0 | 0 | 计价
GD3-8 | J13-01-053 | 人工 | 乙供 | 9101109 | 安装技术工 | 工日 | 4 | 107 | 0 | 0 | 计价
GD3-8 | J13-01-053 | 材料 | 乙供 | C21020101 | 电 | kW·h | 1002.32 | 0.84 | 0 | 0 | 计价
GD3-8 | J13-01-059 | 机械 | 乙供 | JF001 | 折旧费 | 元 | 27.14 | 1 | 0 | 0 | 计价
GD3-8 | J13-01-059 | 机械 | 乙供 | JF002 | 检修费 | 元 | 2.41 | 1 | 0 | 0 | 计价
GD3-8 | J13-01-059 | 机械 | 乙供 | JF003 | 维护费 | 元 | 9.62 | 1 | 0 | 0 | 计价
GD3-8 | J13-01-059 | 机械 | 乙供 | JF004 | 安拆费及场外运费 | 元 | 1.62 | 1 | 0 | 0 | 计价
GD3-8 | J13-01-059 | 人工 | 乙供 | 9101109 | 安装技术工 | 工日 | 1.3889 | 107 | 0 | 0 | 计价
GD3-8 | J13-01-059 | 材料 | 乙供 | C21020101 | 电 | kW·h | 10.47 | 0.84 | 0 | 0 | 计价
GD3-8 | J15-01-031 | 机械 | 乙供 | JF001 | 折旧费 | 元 | 4.18 | 1 | 0 | 0 | 计价
GD3-8 | J15-01-031 | 机械 | 乙供 | JF002 | 检修费 | 元 | 0.93 | 1 | 0 | 0 | 计价
GD3-8 | J15-01-031 | 机械 | 乙供 | JF003 | 维护费 | 元 | 1.61 | 1 | 0 | 0 | 计价
GD3-8 | J15-01-031 | 机械 | 乙供 | JF004 | 安拆费及场外运费 | 元 | 5.63 | 1 | 0 | 0 | 计价
GD3-8 | J15-01-031 | 材料 | 乙供 | C21020101 | 电 | kW·h | 10 | 0.84 | 0 | 0 | 计价
GD3-9 | J03-01-033 | 机械 | 乙供 | JF001 | 折旧费 | 元 | 44.37 | 1 | 0 | 0 | 计价
GD3-9 | J03-01-033 | 机械 | 乙供 | JF002 | 检修费 | 元 | 20.68 | 1 | 0 | 0 | 计价
GD3-9 | J03-01-033 | 机械 | 乙供 | JF003 | 维护费 | 元 | 42.81 | 1 | 0 | 0 | 计价
GD3-9 | J03-01-033 | 人工 | 乙供 | 9101109 | 安装技术工 | 工日 | 2.5 | 107 | 0 | 0 | 计价
GD3-9 | J03-01-033 | 材料 | 乙供 | C19010102 | 汽油 | kg | 23.3 | 7.61 | 0 | 0 | 计价
GD3-9 | J04-01-002 | 机械 | 乙供 | JF001 | 折旧费 | 元 | 26.52 | 1 | 0 | 0 | 计价
GD3-9 | J04-01-002 | 机械 | 乙供 | JF002 | 检修费 | 元 | 5.89 | 1 | 0 | 0 | 计价
GD3-9 | J04-01-002 | 机械 | 乙供 | JF003 | 维护费 | 元 | 33.04 | 1 | 0 | 0 | 计价
GD3-9 | J04-01-002 | 人工 | 乙供 | 9101109 | 安装技术工 | 工日 | 1.0417 | 107 | 0 | 0 | 计价
GD3-9 | J04-01-002 | 材料 | 乙供 | C19010201 | 柴油0号 | kg | 32.19 | 6.32 | 0 | 0 | 计价
GD3-9 | J08-01-009 | 机械 | 乙供 | JF001 | 折旧费 | 元 | 8.17 | 1 | 0 | 0 | 计价
GD3-9 | J08-01-009 | 机械 | 乙供 | JF002 | 检修费 | 元 | 1.72 | 1 | 0 | 0 | 计价
GD3-9 | J08-01-009 | 机械 | 乙供 | JF003 | 维护费 | 元 | 3.78 | 1 | 0 | 0 | 计价
GD3-9 | J08-01-009 | 人工 | 乙供 | 9101109 | 安装技术工 | 工日 | 1.3889 | 107 | 0 | 0 | 计价
GD3-9 | J08-01-009 | 材料 | 乙供 | C21020101 | 电 | kW·h | 6.8 | 0.84 | 0 | 0 | 计价
GD3-9 | J10-01-001 | 机械 | 乙供 | JF001 | 折旧费 | 元 | 1.84 | 1 | 0 | 0 | 计价
GD3-9 | J10-01-001 | 机械 | 乙供 | JF002 | 检修费 | 元 | 0.41 | 1 | 0 | 0 | 计价
GD3-9 | J10-01-001 | 机械 | 乙供 | JF003 | 维护费 | 元 | 1.37 | 1 | 0 | 0 | 计价
GD3-9 | J10-01-001 | 机械 | 乙供 | JF004 | 安拆费及场外运费 | 元 | 12.75 | 1 | 0 | 0 | 计价
GD3-9 | J10-01-001 | 材料 | 乙供 | C21020101 | 电 | kW·h | 60.27 | 0.84 | 0 | 0 | 计价
GD3-9 | J10-01-014 | 机械 | 乙供 | JF001 | 折旧费 | 元 | 14.25 | 1 | 0 | 0 | 计价
GD3-9 | J10-01-014 | 机械 | 乙供 | JF002 | 检修费 | 元 | 2.53 | 1 | 0 | 0 | 计价
GD3-9 | J10-01-014 | 机械 | 乙供 | JF003 | 维护费 | 元 | 8.6 | 1 | 0 | 0 | 计价
GD3-9 | J10-01-014 | 机械 | 乙供 | JF004 | 安拆费及场外运费 | 元 | 19.12 | 1 | 0 | 0 | 计价
GD3-9 | J10-01-014 | 材料 | 乙供 | C21020101 | 电 | kW·h | 70.7 | 0.84 | 0 | 0 | 计价
GD3-9 | J13-01-041 | 机械 | 乙供 | JF001 | 折旧费 | 元 | 5.58 | 1 | 0 | 0 | 计价
GD3-9 | J13-01-041 | 机械 | 乙供 | JF002 | 检修费 | 元 | 0.75 | 1 | 0 | 0 | 计价
GD3-9 | J13-01-041 | 机械 | 乙供 | JF003 | 维护费 | 元 | 1.73 | 1 | 0 | 0 | 计价
GD3-9 | J13-01-041 | 机械 | 乙供 | JF004 | 安拆费及场外运费 | 元 | 0.89 | 1 | 0 | 0 | 计价
GD3-9 | J13-01-041 | 人工 | 乙供 | 9101109 | 安装技术工 | 工日 | 1.1905 | 107 | 0 | 0 | 计价
GD3-9 | J13-01-041 | 材料 | 乙供 | C21020101 | 电 | kW·h | 16.4 | 0.84 | 0 | 0 | 计价
GD3-9 | J13-01-043 | 机械 | 乙供 | JF001 | 折旧费 | 元 | 6.32 | 1 | 0 | 0 | 计价
GD3-9 | J13-01-043 | 机械 | 乙供 | JF002 | 检修费 | 元 | 0.81 | 1 | 0 | 0 | 计价
GD3-9 | J13-01-043 | 机械 | 乙供 | JF003 | 维护费 | 元 | 1.86 | 1 | 0 | 0 | 计价
GD3-9 | J13-01-043 | 机械 | 乙供 | JF004 | 安拆费及场外运费 | 元 | 0.89 | 1 | 0 | 0 | 计价
GD3-9 | J13-01-043 | 人工 | 乙供 | 9101109 | 安装技术工 | 工日 | 1.1905 | 107 | 0 | 0 | 计价
GD3-9 | J13-01-043 | 材料 | 乙供 | C21020101 | 电 | kW·h | 19.41 | 0.84 | 0 | 0 | 计价
GD3-9 | J13-01-051 | 机械 | 乙供 | JF001 | 折旧费 | 元 | 637.32 | 1 | 0 | 0 | 计价
GD3-9 | J13-01-051 | 机械 | 乙供 | JF002 | 检修费 | 元 | 20.02 | 1 | 0 | 0 | 计价
GD3-9 | J13-01-051 | 机械 | 乙供 | JF003 | 维护费 | 元 | 64.06 | 1 | 0 | 0 | 计价
GD3-9 | J13-01-051 | 机械 | 乙供 | JF004 | 安拆费及场外运费 | 元 | 8.44 | 1 | 0 | 0 | 计价
GD3-9 | J13-01-051 | 人工 | 乙供 | 9101109 | 安装技术工 | 工日 | 5 | 107 | 0 | 0 | 计价
GD3-9 | J13-01-051 | 材料 | 乙供 | C21020101 | 电 | kW·h | 781.71 | 0.84 | 0 | 0 | 计价
GD3-9 | J13-01-053 | 机械 | 乙供 | JF001 | 折旧费 | 元 | 462.69 | 1 | 0 | 0 | 计价
GD3-9 | J13-01-053 | 机械 | 乙供 | JF002 | 检修费 | 元 | 132.14 | 1 | 0 | 0 | 计价
GD3-9 | J13-01-053 | 机械 | 乙供 | JF003 | 维护费 | 元 | 356.77 | 1 | 0 | 0 | 计价
GD3-9 | J13-01-053 | 人工 | 乙供 | 9101109 | 安装技术工 | 工日 | 4 | 107 | 0 | 0 | 计价
GD3-9 | J13-01-053 | 材料 | 乙供 | C21020101 | 电 | kW·h | 1002.32 | 0.84 | 0 | 0 | 计价
GD3-9 | J13-01-059 | 机械 | 乙供 | JF001 | 折旧费 | 元 | 27.14 | 1 | 0 | 0 | 计价
GD3-9 | J13-01-059 | 机械 | 乙供 | JF002 | 检修费 | 元 | 2.41 | 1 | 0 | 0 | 计价
GD3-9 | J13-01-059 | 机械 | 乙供 | JF003 | 维护费 | 元 | 9.62 | 1 | 0 | 0 | 计价
GD3-9 | J13-01-059 | 机械 | 乙供 | JF004 | 安拆费及场外运费 | 元 | 1.62 | 1 | 0 | 0 | 计价
GD3-9 | J13-01-059 | 人工 | 乙供 | 9101109 | 安装技术工 | 工日 | 1.3889 | 107 | 0 | 0 | 计价
GD3-9 | J13-01-059 | 材料 | 乙供 | C21020101 | 电 | kW·h | 10.47 | 0.84 | 0 | 0 | 计价
GD3-9 | J15-01-031 | 机械 | 乙供 | JF001 | 折旧费 | 元 | 4.18 | 1 | 0 | 0 | 计价
GD3-9 | J15-01-031 | 机械 | 乙供 | JF002 | 检修费 | 元 | 0.93 | 1 | 0 | 0 | 计价
GD3-9 | J15-01-031 | 机械 | 乙供 | JF003 | 维护费 | 元 | 1.61 | 1 | 0 | 0 | 计价
GD3-9 | J15-01-031 | 机械 | 乙供 | JF004 | 安拆费及场外运费 | 元 | 5.63 | 1 | 0 | 0 | 计价
GD3-9 | J15-01-031 | 材料 | 乙供 | C21020101 | 电 | kW·h | 10 | 0.84 | 0 | 0 | 计价
GD3-10 | J03-01-033 | 机械 | 乙供 | JF001 | 折旧费 | 元 | 44.37 | 1 | 0 | 0 | 计价
GD3-10 | J03-01-033 | 机械 | 乙供 | JF002 | 检修费 | 元 | 20.68 | 1 | 0 | 0 | 计价
GD3-10 | J03-01-033 | 机械 | 乙供 | JF003 | 维护费 | 元 | 42.81 | 1 | 0 | 0 | 计价
GD3-10 | J03-01-033 | 人工 | 乙供 | 9101109 | 安装技术工 | 工日 | 2.5 | 107 | 0 | 0 | 计价
GD3-10 | J03-01-033 | 材料 | 乙供 | C19010102 | 汽油 | kg | 23.3 | 7.61 | 0 | 0 | 计价
GD3-10 | J04-01-002 | 机械 | 乙供 | JF001 | 折旧费 | 元 | 26.52 | 1 | 0 | 0 | 计价
GD3-10 | J04-01-002 | 机械 | 乙供 | JF002 | 检修费 | 元 | 5.89 | 1 | 0 | 0 | 计价
GD3-10 | J04-01-002 | 机械 | 乙供 | JF003 | 维护费 | 元 | 33.04 | 1 | 0 | 0 | 计价
GD3-10 | J04-01-002 | 人工 | 乙供 | 9101109 | 安装技术工 | 工日 | 1.0417 | 107 | 0 | 0 | 计价
GD3-10 | J04-01-002 | 材料 | 乙供 | C19010201 | 柴油0号 | kg | 32.19 | 6.32 | 0 | 0 | 计价
GD3-10 | J08-01-009 | 机械 | 乙供 | JF001 | 折旧费 | 元 | 8.17 | 1 | 0 | 0 | 计价
GD3-10 | J08-01-009 | 机械 | 乙供 | JF002 | 检修费 | 元 | 1.72 | 1 | 0 | 0 | 计价
GD3-10 | J08-01-009 | 机械 | 乙供 | JF003 | 维护费 | 元 | 3.78 | 1 | 0 | 0 | 计价
GD3-10 | J08-01-009 | 人工 | 乙供 | 9101109 | 安装技术工 | 工日 | 1.3889 | 107 | 0 | 0 | 计价
GD3-10 | J08-01-009 | 材料 | 乙供 | C21020101 | 电 | kW·h | 6.8 | 0.84 | 0 | 0 | 计价
GD3-10 | J10-01-001 | 机械 | 乙供 | JF001 | 折旧费 | 元 | 1.84 | 1 | 0 | 0 | 计价
GD3-10 | J10-01-001 | 机械 | 乙供 | JF002 | 检修费 | 元 | 0.41 | 1 | 0 | 0 | 计价
GD3-10 | J10-01-001 | 机械 | 乙供 | JF003 | 维护费 | 元 | 1.37 | 1 | 0 | 0 | 计价
GD3-10 | J10-01-001 | 机械 | 乙供 | JF004 | 安拆费及场外运费 | 元 | 12.75 | 1 | 0 | 0 | 计价
GD3-10 | J10-01-001 | 材料 | 乙供 | C21020101 | 电 | kW·h | 60.27 | 0.84 | 0 | 0 | 计价
GD3-10 | J10-01-014 | 机械 | 乙供 | JF001 | 折旧费 | 元 | 14.25 | 1 | 0 | 0 | 计价
GD3-10 | J10-01-014 | 机械 | 乙供 | JF002 | 检修费 | 元 | 2.53 | 1 | 0 | 0 | 计价
GD3-10 | J10-01-014 | 机械 | 乙供 | JF003 | 维护费 | 元 | 8.6 | 1 | 0 | 0 | 计价
GD3-10 | J10-01-014 | 机械 | 乙供 | JF004 | 安拆费及场外运费 | 元 | 19.12 | 1 | 0 | 0 | 计价
GD3-10 | J10-01-014 | 材料 | 乙供 | C21020101 | 电 | kW·h | 70.7 | 0.84 | 0 | 0 | 计价
GD3-10 | J13-01-041 | 机械 | 乙供 | JF001 | 折旧费 | 元 | 5.58 | 1 | 0 | 0 | 计价
GD3-10 | J13-01-041 | 机械 | 乙供 | JF002 | 检修费 | 元 | 0.75 | 1 | 0 | 0 | 计价
GD3-10 | J13-01-041 | 机械 | 乙供 | JF003 | 维护费 | 元 | 1.73 | 1 | 0 | 0 | 计价
GD3-10 | J13-01-041 | 机械 | 乙供 | JF004 | 安拆费及场外运费 | 元 | 0.89 | 1 | 0 | 0 | 计价
GD3-10 | J13-01-041 | 人工 | 乙供 | 9101109 | 安装技术工 | 工日 | 1.1905 | 107 | 0 | 0 | 计价
GD3-10 | J13-01-041 | 材料 | 乙供 | C21020101 | 电 | kW·h | 16.4 | 0.84 | 0 | 0 | 计价
GD3-10 | J13-01-043 | 机械 | 乙供 | JF001 | 折旧费 | 元 | 6.32 | 1 | 0 | 0 | 计价
GD3-10 | J13-01-043 | 机械 | 乙供 | JF002 | 检修费 | 元 | 0.81 | 1 | 0 | 0 | 计价
GD3-10 | J13-01-043 | 机械 | 乙供 | JF003 | 维护费 | 元 | 1.86 | 1 | 0 | 0 | 计价
GD3-10 | J13-01-043 | 机械 | 乙供 | JF004 | 安拆费及场外运费 | 元 | 0.89 | 1 | 0 | 0 | 计价
GD3-10 | J13-01-043 | 人工 | 乙供 | 9101109 | 安装技术工 | 工日 | 1.1905 | 107 | 0 | 0 | 计价
GD3-10 | J13-01-043 | 材料 | 乙供 | C21020101 | 电 | kW·h | 19.41 | 0.84 | 0 | 0 | 计价
GD3-10 | J13-01-051 | 机械 | 乙供 | JF001 | 折旧费 | 元 | 637.32 | 1 | 0 | 0 | 计价
GD3-10 | J13-01-051 | 机械 | 乙供 | JF002 | 检修费 | 元 | 20.02 | 1 | 0 | 0 | 计价
GD3-10 | J13-01-051 | 机械 | 乙供 | JF003 | 维护费 | 元 | 64.06 | 1 | 0 | 0 | 计价
GD3-10 | J13-01-051 | 机械 | 乙供 | JF004 | 安拆费及场外运费 | 元 | 8.44 | 1 | 0 | 0 | 计价
GD3-10 | J13-01-051 | 人工 | 乙供 | 9101109 | 安装技术工 | 工日 | 5 | 107 | 0 | 0 | 计价
GD3-10 | J13-01-051 | 材料 | 乙供 | C21020101 | 电 | kW·h | 781.71 | 0.84 | 0 | 0 | 计价
GD3-10 | J13-01-053 | 机械 | 乙供 | JF001 | 折旧费 | 元 | 462.69 | 1 | 0 | 0 | 计价
GD3-10 | J13-01-053 | 机械 | 乙供 | JF002 | 检修费 | 元 | 132.14 | 1 | 0 | 0 | 计价
GD3-10 | J13-01-053 | 机械 | 乙供 | JF003 | 维护费 | 元 | 356.77 | 1 | 0 | 0 | 计价
GD3-10 | J13-01-053 | 人工 | 乙供 | 9101109 | 安装技术工 | 工日 | 4 | 107 | 0 | 0 | 计价
GD3-10 | J13-01-053 | 材料 | 乙供 | C21020101 | 电 | kW·h | 1002.32 | 0.84 | 0 | 0 | 计价
GD3-10 | J13-01-059 | 机械 | 乙供 | JF001 | 折旧费 | 元 | 27.14 | 1 | 0 | 0 | 计价
GD3-10 | J13-01-059 | 机械 | 乙供 | JF002 | 检修费 | 元 | 2.41 | 1 | 0 | 0 | 计价
GD3-10 | J13-01-059 | 机械 | 乙供 | JF003 | 维护费 | 元 | 9.62 | 1 | 0 | 0 | 计价
GD3-10 | J13-01-059 | 机械 | 乙供 | JF004 | 安拆费及场外运费 | 元 | 1.62 | 1 | 0 | 0 | 计价
GD3-10 | J13-01-059 | 人工 | 乙供 | 9101109 | 安装技术工 | 工日 | 1.3889 | 107 | 0 | 0 | 计价
GD3-10 | J13-01-059 | 材料 | 乙供 | C21020101 | 电 | kW·h | 10.47 | 0.84 | 0 | 0 | 计价
GD3-10 | J15-01-031 | 机械 | 乙供 | JF001 | 折旧费 | 元 | 4.18 | 1 | 0 | 0 | 计价
GD3-10 | J15-01-031 | 机械 | 乙供 | JF002 | 检修费 | 元 | 0.93 | 1 | 0 | 0 | 计价
GD3-10 | J15-01-031 | 机械 | 乙供 | JF003 | 维护费 | 元 | 1.61 | 1 | 0 | 0 | 计价
GD3-10 | J15-01-031 | 机械 | 乙供 | JF004 | 安拆费及场外运费 | 元 | 5.63 | 1 | 0 | 0 | 计价
GD3-10 | J15-01-031 | 材料 | 乙供 | C21020101 | 电 | kW·h | 10 | 0.84 | 0 | 0 | 计价
GD3-11 | J03-01-033 | 机械 | 乙供 | JF001 | 折旧费 | 元 | 44.37 | 1 | 0 | 0 | 计价
GD3-11 | J03-01-033 | 机械 | 乙供 | JF002 | 检修费 | 元 | 20.68 | 1 | 0 | 0 | 计价
GD3-11 | J03-01-033 | 机械 | 乙供 | JF003 | 维护费 | 元 | 42.81 | 1 | 0 | 0 | 计价
GD3-11 | J03-01-033 | 人工 | 乙供 | 9101109 | 安装技术工 | 工日 | 2.5 | 107 | 0 | 0 | 计价
GD3-11 | J03-01-033 | 材料 | 乙供 | C19010102 | 汽油 | kg | 23.3 | 7.61 | 0 | 0 | 计价
GD3-11 | J03-01-034 | 机械 | 乙供 | JF001 | 折旧费 | 元 | 85.77 | 1 | 0 | 0 | 计价
GD3-11 | J03-01-034 | 机械 | 乙供 | JF002 | 检修费 | 元 | 39.98 | 1 | 0 | 0 | 计价
GD3-11 | J03-01-034 | 机械 | 乙供 | JF003 | 维护费 | 元 | 82.76 | 1 | 0 | 0 | 计价
GD3-11 | J03-01-034 | 人工 | 乙供 | 9101109 | 安装技术工 | 工日 | 2.5 | 107 | 0 | 0 | 计价
GD3-11 | J03-01-034 | 材料 | 乙供 | C19010201 | 柴油0号 | kg | 28.43 | 6.32 | 0 | 0 | 计价
GD3-11 | J04-01-002 | 机械 | 乙供 | JF001 | 折旧费 | 元 | 26.52 | 1 | 0 | 0 | 计价
GD3-11 | J04-01-002 | 机械 | 乙供 | JF002 | 检修费 | 元 | 5.89 | 1 | 0 | 0 | 计价
GD3-11 | J04-01-002 | 机械 | 乙供 | JF003 | 维护费 | 元 | 33.04 | 1 | 0 | 0 | 计价
GD3-11 | J04-01-002 | 人工 | 乙供 | 9101109 | 安装技术工 | 工日 | 1.0417 | 107 | 0 | 0 | 计价
GD3-11 | J04-01-002 | 材料 | 乙供 | C19010201 | 柴油0号 | kg | 32.19 | 6.32 | 0 | 0 | 计价
GD3-11 | J10-01-001 | 机械 | 乙供 | JF001 | 折旧费 | 元 | 1.84 | 1 | 0 | 0 | 计价
GD3-11 | J10-01-001 | 机械 | 乙供 | JF002 | 检修费 | 元 | 0.41 | 1 | 0 | 0 | 计价
GD3-11 | J10-01-001 | 机械 | 乙供 | JF003 | 维护费 | 元 | 1.37 | 1 | 0 | 0 | 计价
GD3-11 | J10-01-001 | 机械 | 乙供 | JF004 | 安拆费及场外运费 | 元 | 12.75 | 1 | 0 | 0 | 计价
GD3-11 | J10-01-001 | 材料 | 乙供 | C21020101 | 电 | kW·h | 60.27 | 0.84 | 0 | 0 | 计价
GD3-11 | J13-01-041 | 机械 | 乙供 | JF001 | 折旧费 | 元 | 5.58 | 1 | 0 | 0 | 计价
GD3-11 | J13-01-041 | 机械 | 乙供 | JF002 | 检修费 | 元 | 0.75 | 1 | 0 | 0 | 计价
GD3-11 | J13-01-041 | 机械 | 乙供 | JF003 | 维护费 | 元 | 1.73 | 1 | 0 | 0 | 计价
GD3-11 | J13-01-041 | 机械 | 乙供 | JF004 | 安拆费及场外运费 | 元 | 0.89 | 1 | 0 | 0 | 计价
GD3-11 | J13-01-041 | 人工 | 乙供 | 9101109 | 安装技术工 | 工日 | 1.1905 | 107 | 0 | 0 | 计价
GD3-11 | J13-01-041 | 材料 | 乙供 | C21020101 | 电 | kW·h | 16.4 | 0.84 | 0 | 0 | 计价
GD3-11 | J13-01-043 | 机械 | 乙供 | JF001 | 折旧费 | 元 | 6.32 | 1 | 0 | 0 | 计价
GD3-11 | J13-01-043 | 机械 | 乙供 | JF002 | 检修费 | 元 | 0.81 | 1 | 0 | 0 | 计价
GD3-11 | J13-01-043 | 机械 | 乙供 | JF003 | 维护费 | 元 | 1.86 | 1 | 0 | 0 | 计价
GD3-11 | J13-01-043 | 机械 | 乙供 | JF004 | 安拆费及场外运费 | 元 | 0.89 | 1 | 0 | 0 | 计价
GD3-11 | J13-01-043 | 人工 | 乙供 | 9101109 | 安装技术工 | 工日 | 1.1905 | 107 | 0 | 0 | 计价
GD3-11 | J13-01-043 | 材料 | 乙供 | C21020101 | 电 | kW·h | 19.41 | 0.84 | 0 | 0 | 计价
GD3-11 | J13-01-051 | 机械 | 乙供 | JF001 | 折旧费 | 元 | 637.32 | 1 | 0 | 0 | 计价
GD3-11 | J13-01-051 | 机械 | 乙供 | JF002 | 检修费 | 元 | 20.02 | 1 | 0 | 0 | 计价
GD3-11 | J13-01-051 | 机械 | 乙供 | JF003 | 维护费 | 元 | 64.06 | 1 | 0 | 0 | 计价
GD3-11 | J13-01-051 | 机械 | 乙供 | JF004 | 安拆费及场外运费 | 元 | 8.44 | 1 | 0 | 0 | 计价
GD3-11 | J13-01-051 | 人工 | 乙供 | 9101109 | 安装技术工 | 工日 | 5 | 107 | 0 | 0 | 计价
GD3-11 | J13-01-051 | 材料 | 乙供 | C21020101 | 电 | kW·h | 781.71 | 0.84 | 0 | 0 | 计价
GD3-11 | J13-01-053 | 机械 | 乙供 | JF001 | 折旧费 | 元 | 462.69 | 1 | 0 | 0 | 计价
GD3-11 | J13-01-053 | 机械 | 乙供 | JF002 | 检修费 | 元 | 132.14 | 1 | 0 | 0 | 计价
GD3-11 | J13-01-053 | 机械 | 乙供 | JF003 | 维护费 | 元 | 356.77 | 1 | 0 | 0 | 计价
GD3-11 | J13-01-053 | 人工 | 乙供 | 9101109 | 安装技术工 | 工日 | 4 | 107 | 0 | 0 | 计价
GD3-11 | J13-01-053 | 材料 | 乙供 | C21020101 | 电 | kW·h | 1002.32 | 0.84 | 0 | 0 | 计价
GD3-11 | J13-01-055 | 机械 | 乙供 | JF001 | 折旧费 | 元 | 332.82 | 1 | 0 | 0 | 计价
GD3-11 | J13-01-055 | 机械 | 乙供 | JF002 | 检修费 | 元 | 27.23 | 1 | 0 | 0 | 计价
GD3-11 | J13-01-055 | 机械 | 乙供 | JF003 | 维护费 | 元 | 38.12 | 1 | 0 | 0 | 计价
GD3-11 | J13-01-055 | 人工 | 乙供 | 9101109 | 安装技术工 | 工日 | 3.125 | 107 | 0 | 0 | 计价
GD3-11 | J13-01-055 | 材料 | 乙供 | C19010201 | 柴油0号 | kg | 42.1424 | 6.32 | 0 | 0 | 计价
GD3-11 | J13-01-060 | 机械 | 乙供 | JF001 | 折旧费 | 元 | 4.27 | 1 | 0 | 0 | 计价
GD3-11 | J13-01-060 | 机械 | 乙供 | JF002 | 检修费 | 元 | 0.5 | 1 | 0 | 0 | 计价
GD3-11 | J13-01-060 | 机械 | 乙供 | JF003 | 维护费 | 元 | 1.57 | 1 | 0 | 0 | 计价
GD3-11 | J13-01-060 | 机械 | 乙供 | JF004 | 安拆费及场外运费 | 元 | 6.1 | 1 | 0 | 0 | 计价
GD3-11 | J13-01-060 | 人工 | 乙供 | 9101109 | 安装技术工 | 工日 | 1.1905 | 107 | 0 | 0 | 计价
GD3-11 | J13-01-060 | 材料 | 乙供 | C19010102 | 汽油 | kg | 3.0451 | 7.61 | 0 | 0 | 计价
GD3-11 | J13-01-065 | 机械 | 乙供 | JF001 | 折旧费 | 元 | 15 | 1 | 0 | 0 | 计价
GD3-11 | J13-01-065 | 机械 | 乙供 | JF002 | 检修费 | 元 | 1.75 | 1 | 0 | 0 | 计价
GD3-11 | J13-01-065 | 机械 | 乙供 | JF003 | 维护费 | 元 | 1.86 | 1 | 0 | 0 | 计价
GD3-11 | J13-01-065 | 机械 | 乙供 | JF004 | 安拆费及场外运费 | 元 | 5.63 | 1 | 0 | 0 | 计价
GD3-11 | J13-01-065 | 材料 | 乙供 | C19010102 | 汽油 | kg | 7.2 | 7.61 | 0 | 0 | 计价
GD3-11 | J15-01-031 | 机械 | 乙供 | JF001 | 折旧费 | 元 | 4.18 | 1 | 0 | 0 | 计价
GD3-11 | J15-01-031 | 机械 | 乙供 | JF002 | 检修费 | 元 | 0.93 | 1 | 0 | 0 | 计价
GD3-11 | J15-01-031 | 机械 | 乙供 | JF003 | 维护费 | 元 | 1.61 | 1 | 0 | 0 | 计价
GD3-11 | J15-01-031 | 机械 | 乙供 | JF004 | 安拆费及场外运费 | 元 | 5.63 | 1 | 0 | 0 | 计价
GD3-11 | J15-01-031 | 材料 | 乙供 | C21020101 | 电 | kW·h | 10 | 0.84 | 0 | 0 | 计价
GD3-12 | J03-01-033 | 机械 | 乙供 | JF001 | 折旧费 | 元 | 44.37 | 1 | 0 | 0 | 计价
GD3-12 | J03-01-033 | 机械 | 乙供 | JF002 | 检修费 | 元 | 20.68 | 1 | 0 | 0 | 计价
GD3-12 | J03-01-033 | 机械 | 乙供 | JF003 | 维护费 | 元 | 42.81 | 1 | 0 | 0 | 计价
GD3-12 | J03-01-033 | 人工 | 乙供 | 9101109 | 安装技术工 | 工日 | 2.5 | 107 | 0 | 0 | 计价
GD3-12 | J03-01-033 | 材料 | 乙供 | C19010102 | 汽油 | kg | 23.3 | 7.61 | 0 | 0 | 计价
GD3-12 | J03-01-034 | 机械 | 乙供 | JF001 | 折旧费 | 元 | 85.77 | 1 | 0 | 0 | 计价
GD3-12 | J03-01-034 | 机械 | 乙供 | JF002 | 检修费 | 元 | 39.98 | 1 | 0 | 0 | 计价
GD3-12 | J03-01-034 | 机械 | 乙供 | JF003 | 维护费 | 元 | 82.76 | 1 | 0 | 0 | 计价
GD3-12 | J03-01-034 | 人工 | 乙供 | 9101109 | 安装技术工 | 工日 | 2.5 | 107 | 0 | 0 | 计价
GD3-12 | J03-01-034 | 材料 | 乙供 | C19010201 | 柴油0号 | kg | 28.43 | 6.32 | 0 | 0 | 计价
GD3-12 | J03-01-036 | 机械 | 乙供 | JF001 | 折旧费 | 元 | 157.49 | 1 | 0 | 0 | 计价
GD3-12 | J03-01-036 | 机械 | 乙供 | JF002 | 检修费 | 元 | 73.41 | 1 | 0 | 0 | 计价
GD3-12 | J03-01-036 | 机械 | 乙供 | JF003 | 维护费 | 元 | 151.96 | 1 | 0 | 0 | 计价
GD3-12 | J03-01-036 | 人工 | 乙供 | 9101109 | 安装技术工 | 工日 | 2.5 | 107 | 0 | 0 | 计价
GD3-12 | J03-01-036 | 材料 | 乙供 | C19010201 | 柴油0号 | kg | 35.85 | 6.32 | 0 | 0 | 计价
GD3-12 | J04-01-002 | 机械 | 乙供 | JF001 | 折旧费 | 元 | 26.52 | 1 | 0 | 0 | 计价
GD3-12 | J04-01-002 | 机械 | 乙供 | JF002 | 检修费 | 元 | 5.89 | 1 | 0 | 0 | 计价
GD3-12 | J04-01-002 | 机械 | 乙供 | JF003 | 维护费 | 元 | 33.04 | 1 | 0 | 0 | 计价
GD3-12 | J04-01-002 | 人工 | 乙供 | 9101109 | 安装技术工 | 工日 | 1.0417 | 107 | 0 | 0 | 计价
GD3-12 | J04-01-002 | 材料 | 乙供 | C19010201 | 柴油0号 | kg | 32.19 | 6.32 | 0 | 0 | 计价
GD3-12 | J10-01-001 | 机械 | 乙供 | JF001 | 折旧费 | 元 | 1.84 | 1 | 0 | 0 | 计价
GD3-12 | J10-01-001 | 机械 | 乙供 | JF002 | 检修费 | 元 | 0.41 | 1 | 0 | 0 | 计价
GD3-12 | J10-01-001 | 机械 | 乙供 | JF003 | 维护费 | 元 | 1.37 | 1 | 0 | 0 | 计价
GD3-12 | J10-01-001 | 机械 | 乙供 | JF004 | 安拆费及场外运费 | 元 | 12.75 | 1 | 0 | 0 | 计价
GD3-12 | J10-01-001 | 材料 | 乙供 | C21020101 | 电 | kW·h | 60.27 | 0.84 | 0 | 0 | 计价
GD3-12 | J13-01-041 | 机械 | 乙供 | JF001 | 折旧费 | 元 | 5.58 | 1 | 0 | 0 | 计价
GD3-12 | J13-01-041 | 机械 | 乙供 | JF002 | 检修费 | 元 | 0.75 | 1 | 0 | 0 | 计价
GD3-12 | J13-01-041 | 机械 | 乙供 | JF003 | 维护费 | 元 | 1.73 | 1 | 0 | 0 | 计价
GD3-12 | J13-01-041 | 机械 | 乙供 | JF004 | 安拆费及场外运费 | 元 | 0.89 | 1 | 0 | 0 | 计价
GD3-12 | J13-01-041 | 人工 | 乙供 | 9101109 | 安装技术工 | 工日 | 1.1905 | 107 | 0 | 0 | 计价
GD3-12 | J13-01-041 | 材料 | 乙供 | C21020101 | 电 | kW·h | 16.4 | 0.84 | 0 | 0 | 计价
GD3-12 | J13-01-043 | 机械 | 乙供 | JF001 | 折旧费 | 元 | 6.32 | 1 | 0 | 0 | 计价
GD3-12 | J13-01-043 | 机械 | 乙供 | JF002 | 检修费 | 元 | 0.81 | 1 | 0 | 0 | 计价
GD3-12 | J13-01-043 | 机械 | 乙供 | JF003 | 维护费 | 元 | 1.86 | 1 | 0 | 0 | 计价
GD3-12 | J13-01-043 | 机械 | 乙供 | JF004 | 安拆费及场外运费 | 元 | 0.89 | 1 | 0 | 0 | 计价
GD3-12 | J13-01-043 | 人工 | 乙供 | 9101109 | 安装技术工 | 工日 | 1.1905 | 107 | 0 | 0 | 计价
GD3-12 | J13-01-043 | 材料 | 乙供 | C21020101 | 电 | kW·h | 19.41 | 0.84 | 0 | 0 | 计价
GD3-12 | J13-01-051 | 机械 | 乙供 | JF001 | 折旧费 | 元 | 637.32 | 1 | 0 | 0 | 计价
GD3-12 | J13-01-051 | 机械 | 乙供 | JF002 | 检修费 | 元 | 20.02 | 1 | 0 | 0 | 计价
GD3-12 | J13-01-051 | 机械 | 乙供 | JF003 | 维护费 | 元 | 64.06 | 1 | 0 | 0 | 计价
GD3-12 | J13-01-051 | 机械 | 乙供 | JF004 | 安拆费及场外运费 | 元 | 8.44 | 1 | 0 | 0 | 计价
GD3-12 | J13-01-051 | 人工 | 乙供 | 9101109 | 安装技术工 | 工日 | 5 | 107 | 0 | 0 | 计价
GD3-12 | J13-01-051 | 材料 | 乙供 | C21020101 | 电 | kW·h | 781.71 | 0.84 | 0 | 0 | 计价
GD3-12 | J13-01-053 | 机械 | 乙供 | JF001 | 折旧费 | 元 | 462.69 | 1 | 0 | 0 | 计价
GD3-12 | J13-01-053 | 机械 | 乙供 | JF002 | 检修费 | 元 | 132.14 | 1 | 0 | 0 | 计价
GD3-12 | J13-01-053 | 机械 | 乙供 | JF003 | 维护费 | 元 | 356.77 | 1 | 0 | 0 | 计价
GD3-12 | J13-01-053 | 人工 | 乙供 | 9101109 | 安装技术工 | 工日 | 4 | 107 | 0 | 0 | 计价
GD3-12 | J13-01-053 | 材料 | 乙供 | C21020101 | 电 | kW·h | 1002.32 | 0.84 | 0 | 0 | 计价
GD3-12 | J13-01-055 | 机械 | 乙供 | JF001 | 折旧费 | 元 | 332.82 | 1 | 0 | 0 | 计价
GD3-12 | J13-01-055 | 机械 | 乙供 | JF002 | 检修费 | 元 | 27.23 | 1 | 0 | 0 | 计价
GD3-12 | J13-01-055 | 机械 | 乙供 | JF003 | 维护费 | 元 | 38.12 | 1 | 0 | 0 | 计价
GD3-12 | J13-01-055 | 人工 | 乙供 | 9101109 | 安装技术工 | 工日 | 3.125 | 107 | 0 | 0 | 计价
GD3-12 | J13-01-055 | 材料 | 乙供 | C19010201 | 柴油0号 | kg | 42.1424 | 6.32 | 0 | 0 | 计价
GD3-12 | J13-01-060 | 机械 | 乙供 | JF001 | 折旧费 | 元 | 4.27 | 1 | 0 | 0 | 计价
GD3-12 | J13-01-060 | 机械 | 乙供 | JF002 | 检修费 | 元 | 0.5 | 1 | 0 | 0 | 计价
GD3-12 | J13-01-060 | 机械 | 乙供 | JF003 | 维护费 | 元 | 1.57 | 1 | 0 | 0 | 计价
GD3-12 | J13-01-060 | 机械 | 乙供 | JF004 | 安拆费及场外运费 | 元 | 6.1 | 1 | 0 | 0 | 计价
GD3-12 | J13-01-060 | 人工 | 乙供 | 9101109 | 安装技术工 | 工日 | 1.1905 | 107 | 0 | 0 | 计价
GD3-12 | J13-01-060 | 材料 | 乙供 | C19010102 | 汽油 | kg | 3.0451 | 7.61 | 0 | 0 | 计价
GD3-12 | J13-01-065 | 机械 | 乙供 | JF001 | 折旧费 | 元 | 15 | 1 | 0 | 0 | 计价
GD3-12 | J13-01-065 | 机械 | 乙供 | JF002 | 检修费 | 元 | 1.75 | 1 | 0 | 0 | 计价
GD3-12 | J13-01-065 | 机械 | 乙供 | JF003 | 维护费 | 元 | 1.86 | 1 | 0 | 0 | 计价
GD3-12 | J13-01-065 | 机械 | 乙供 | JF004 | 安拆费及场外运费 | 元 | 5.63 | 1 | 0 | 0 | 计价
GD3-12 | J13-01-065 | 材料 | 乙供 | C19010102 | 汽油 | kg | 7.2 | 7.61 | 0 | 0 | 计价
GD3-12 | J15-01-031 | 机械 | 乙供 | JF001 | 折旧费 | 元 | 4.18 | 1 | 0 | 0 | 计价
GD3-12 | J15-01-031 | 机械 | 乙供 | JF002 | 检修费 | 元 | 0.93 | 1 | 0 | 0 | 计价
GD3-12 | J15-01-031 | 机械 | 乙供 | JF003 | 维护费 | 元 | 1.61 | 1 | 0 | 0 | 计价
GD3-12 | J15-01-031 | 机械 | 乙供 | JF004 | 安拆费及场外运费 | 元 | 5.63 | 1 | 0 | 0 | 计价
GD3-12 | J15-01-031 | 材料 | 乙供 | C21020101 | 电 | kW·h | 10 | 0.84 | 0 | 0 | 计价
GD3-13 | J03-01-033 | 机械 | 乙供 | JF001 | 折旧费 | 元 | 44.37 | 1 | 0 | 0 | 计价
GD3-13 | J03-01-033 | 机械 | 乙供 | JF002 | 检修费 | 元 | 20.68 | 1 | 0 | 0 | 计价
GD3-13 | J03-01-033 | 机械 | 乙供 | JF003 | 维护费 | 元 | 42.81 | 1 | 0 | 0 | 计价
GD3-13 | J03-01-033 | 人工 | 乙供 | 9101109 | 安装技术工 | 工日 | 2.5 | 107 | 0 | 0 | 计价
GD3-13 | J03-01-033 | 材料 | 乙供 | C19010102 | 汽油 | kg | 23.3 | 7.61 | 0 | 0 | 计价
GD3-13 | J03-01-034 | 机械 | 乙供 | JF001 | 折旧费 | 元 | 85.77 | 1 | 0 | 0 | 计价
GD3-13 | J03-01-034 | 机械 | 乙供 | JF002 | 检修费 | 元 | 39.98 | 1 | 0 | 0 | 计价
GD3-13 | J03-01-034 | 机械 | 乙供 | JF003 | 维护费 | 元 | 82.76 | 1 | 0 | 0 | 计价
GD3-13 | J03-01-034 | 人工 | 乙供 | 9101109 | 安装技术工 | 工日 | 2.5 | 107 | 0 | 0 | 计价
GD3-13 | J03-01-034 | 材料 | 乙供 | C19010201 | 柴油0号 | kg | 28.43 | 6.32 | 0 | 0 | 计价
GD3-13 | J03-01-036 | 机械 | 乙供 | JF001 | 折旧费 | 元 | 157.49 | 1 | 0 | 0 | 计价
GD3-13 | J03-01-036 | 机械 | 乙供 | JF002 | 检修费 | 元 | 73.41 | 1 | 0 | 0 | 计价
GD3-13 | J03-01-036 | 机械 | 乙供 | JF003 | 维护费 | 元 | 151.96 | 1 | 0 | 0 | 计价
GD3-13 | J03-01-036 | 人工 | 乙供 | 9101109 | 安装技术工 | 工日 | 2.5 | 107 | 0 | 0 | 计价
GD3-13 | J03-01-036 | 材料 | 乙供 | C19010201 | 柴油0号 | kg | 35.85 | 6.32 | 0 | 0 | 计价
GD3-13 | J04-01-002 | 机械 | 乙供 | JF001 | 折旧费 | 元 | 26.52 | 1 | 0 | 0 | 计价
GD3-13 | J04-01-002 | 机械 | 乙供 | JF002 | 检修费 | 元 | 5.89 | 1 | 0 | 0 | 计价
GD3-13 | J04-01-002 | 机械 | 乙供 | JF003 | 维护费 | 元 | 33.04 | 1 | 0 | 0 | 计价
GD3-13 | J04-01-002 | 人工 | 乙供 | 9101109 | 安装技术工 | 工日 | 1.0417 | 107 | 0 | 0 | 计价
GD3-13 | J04-01-002 | 材料 | 乙供 | C19010201 | 柴油0号 | kg | 32.19 | 6.32 | 0 | 0 | 计价
GD3-13 | J10-01-001 | 机械 | 乙供 | JF001 | 折旧费 | 元 | 1.84 | 1 | 0 | 0 | 计价
GD3-13 | J10-01-001 | 机械 | 乙供 | JF002 | 检修费 | 元 | 0.41 | 1 | 0 | 0 | 计价
GD3-13 | J10-01-001 | 机械 | 乙供 | JF003 | 维护费 | 元 | 1.37 | 1 | 0 | 0 | 计价
GD3-13 | J10-01-001 | 机械 | 乙供 | JF004 | 安拆费及场外运费 | 元 | 12.75 | 1 | 0 | 0 | 计价
GD3-13 | J10-01-001 | 材料 | 乙供 | C21020101 | 电 | kW·h | 60.27 | 0.84 | 0 | 0 | 计价
GD3-13 | J13-01-041 | 机械 | 乙供 | JF001 | 折旧费 | 元 | 5.58 | 1 | 0 | 0 | 计价
GD3-13 | J13-01-041 | 机械 | 乙供 | JF002 | 检修费 | 元 | 0.75 | 1 | 0 | 0 | 计价
GD3-13 | J13-01-041 | 机械 | 乙供 | JF003 | 维护费 | 元 | 1.73 | 1 | 0 | 0 | 计价
GD3-13 | J13-01-041 | 机械 | 乙供 | JF004 | 安拆费及场外运费 | 元 | 0.89 | 1 | 0 | 0 | 计价
GD3-13 | J13-01-041 | 人工 | 乙供 | 9101109 | 安装技术工 | 工日 | 1.1905 | 107 | 0 | 0 | 计价
GD3-13 | J13-01-041 | 材料 | 乙供 | C21020101 | 电 | kW·h | 16.4 | 0.84 | 0 | 0 | 计价
GD3-13 | J13-01-043 | 机械 | 乙供 | JF001 | 折旧费 | 元 | 6.32 | 1 | 0 | 0 | 计价
GD3-13 | J13-01-043 | 机械 | 乙供 | JF002 | 检修费 | 元 | 0.81 | 1 | 0 | 0 | 计价
GD3-13 | J13-01-043 | 机械 | 乙供 | JF003 | 维护费 | 元 | 1.86 | 1 | 0 | 0 | 计价
GD3-13 | J13-01-043 | 机械 | 乙供 | JF004 | 安拆费及场外运费 | 元 | 0.89 | 1 | 0 | 0 | 计价
GD3-13 | J13-01-043 | 人工 | 乙供 | 9101109 | 安装技术工 | 工日 | 1.1905 | 107 | 0 | 0 | 计价
GD3-13 | J13-01-043 | 材料 | 乙供 | C21020101 | 电 | kW·h | 19.41 | 0.84 | 0 | 0 | 计价
GD3-13 | J13-01-051 | 机械 | 乙供 | JF001 | 折旧费 | 元 | 637.32 | 1 | 0 | 0 | 计价
GD3-13 | J13-01-051 | 机械 | 乙供 | JF002 | 检修费 | 元 | 20.02 | 1 | 0 | 0 | 计价
GD3-13 | J13-01-051 | 机械 | 乙供 | JF003 | 维护费 | 元 | 64.06 | 1 | 0 | 0 | 计价
GD3-13 | J13-01-051 | 机械 | 乙供 | JF004 | 安拆费及场外运费 | 元 | 8.44 | 1 | 0 | 0 | 计价
GD3-13 | J13-01-051 | 人工 | 乙供 | 9101109 | 安装技术工 | 工日 | 5 | 107 | 0 | 0 | 计价
GD3-13 | J13-01-051 | 材料 | 乙供 | C21020101 | 电 | kW·h | 781.71 | 0.84 | 0 | 0 | 计价
GD3-13 | J13-01-053 | 机械 | 乙供 | JF001 | 折旧费 | 元 | 462.69 | 1 | 0 | 0 | 计价
GD3-13 | J13-01-053 | 机械 | 乙供 | JF002 | 检修费 | 元 | 132.14 | 1 | 0 | 0 | 计价
GD3-13 | J13-01-053 | 机械 | 乙供 | JF003 | 维护费 | 元 | 356.77 | 1 | 0 | 0 | 计价
GD3-13 | J13-01-053 | 人工 | 乙供 | 9101109 | 安装技术工 | 工日 | 4 | 107 | 0 | 0 | 计价
GD3-13 | J13-01-053 | 材料 | 乙供 | C21020101 | 电 | kW·h | 1002.32 | 0.84 | 0 | 0 | 计价
GD3-13 | J13-01-055 | 机械 | 乙供 | JF001 | 折旧费 | 元 | 332.82 | 1 | 0 | 0 | 计价
GD3-13 | J13-01-055 | 机械 | 乙供 | JF002 | 检修费 | 元 | 27.23 | 1 | 0 | 0 | 计价
GD3-13 | J13-01-055 | 机械 | 乙供 | JF003 | 维护费 | 元 | 38.12 | 1 | 0 | 0 | 计价
GD3-13 | J13-01-055 | 人工 | 乙供 | 9101109 | 安装技术工 | 工日 | 3.125 | 107 | 0 | 0 | 计价
GD3-13 | J13-01-055 | 材料 | 乙供 | C19010201 | 柴油0号 | kg | 42.1424 | 6.32 | 0 | 0 | 计价
GD3-13 | J13-01-060 | 机械 | 乙供 | JF001 | 折旧费 | 元 | 4.27 | 1 | 0 | 0 | 计价
GD3-13 | J13-01-060 | 机械 | 乙供 | JF002 | 检修费 | 元 | 0.5 | 1 | 0 | 0 | 计价
GD3-13 | J13-01-060 | 机械 | 乙供 | JF003 | 维护费 | 元 | 1.57 | 1 | 0 | 0 | 计价
GD3-13 | J13-01-060 | 机械 | 乙供 | JF004 | 安拆费及场外运费 | 元 | 6.1 | 1 | 0 | 0 | 计价
GD3-13 | J13-01-060 | 人工 | 乙供 | 9101109 | 安装技术工 | 工日 | 1.1905 | 107 | 0 | 0 | 计价
GD3-13 | J13-01-060 | 材料 | 乙供 | C19010102 | 汽油 | kg | 3.0451 | 7.61 | 0 | 0 | 计价
GD3-13 | J13-01-065 | 机械 | 乙供 | JF001 | 折旧费 | 元 | 15 | 1 | 0 | 0 | 计价
GD3-13 | J13-01-065 | 机械 | 乙供 | JF002 | 检修费 | 元 | 1.75 | 1 | 0 | 0 | 计价
GD3-13 | J13-01-065 | 机械 | 乙供 | JF003 | 维护费 | 元 | 1.86 | 1 | 0 | 0 | 计价
GD3-13 | J13-01-065 | 机械 | 乙供 | JF004 | 安拆费及场外运费 | 元 | 5.63 | 1 | 0 | 0 | 计价
GD3-13 | J13-01-065 | 材料 | 乙供 | C19010102 | 汽油 | kg | 7.2 | 7.61 | 0 | 0 | 计价
GD3-13 | J15-01-031 | 机械 | 乙供 | JF001 | 折旧费 | 元 | 4.18 | 1 | 0 | 0 | 计价
GD3-13 | J15-01-031 | 机械 | 乙供 | JF002 | 检修费 | 元 | 0.93 | 1 | 0 | 0 | 计价
GD3-13 | J15-01-031 | 机械 | 乙供 | JF003 | 维护费 | 元 | 1.61 | 1 | 0 | 0 | 计价
GD3-13 | J15-01-031 | 机械 | 乙供 | JF004 | 安拆费及场外运费 | 元 | 5.63 | 1 | 0 | 0 | 计价
GD3-13 | J15-01-031 | 材料 | 乙供 | C21020101 | 电 | kW·h | 10 | 0.84 | 0 | 0 | 计价
GD3-14 | J03-01-033 | 机械 | 乙供 | JF001 | 折旧费 | 元 | 44.37 | 1 | 0 | 0 | 计价
GD3-14 | J03-01-033 | 机械 | 乙供 | JF002 | 检修费 | 元 | 20.68 | 1 | 0 | 0 | 计价
GD3-14 | J03-01-033 | 机械 | 乙供 | JF003 | 维护费 | 元 | 42.81 | 1 | 0 | 0 | 计价
GD3-14 | J03-01-033 | 人工 | 乙供 | 9101109 | 安装技术工 | 工日 | 2.5 | 107 | 0 | 0 | 计价
GD3-14 | J03-01-033 | 材料 | 乙供 | C19010102 | 汽油 | kg | 23.3 | 7.61 | 0 | 0 | 计价
GD3-14 | J03-01-036 | 机械 | 乙供 | JF001 | 折旧费 | 元 | 157.49 | 1 | 0 | 0 | 计价
GD3-14 | J03-01-036 | 机械 | 乙供 | JF002 | 检修费 | 元 | 73.41 | 1 | 0 | 0 | 计价
GD3-14 | J03-01-036 | 机械 | 乙供 | JF003 | 维护费 | 元 | 151.96 | 1 | 0 | 0 | 计价
GD3-14 | J03-01-036 | 人工 | 乙供 | 9101109 | 安装技术工 | 工日 | 2.5 | 107 | 0 | 0 | 计价
GD3-14 | J03-01-036 | 材料 | 乙供 | C19010201 | 柴油0号 | kg | 35.85 | 6.32 | 0 | 0 | 计价
GD3-14 | J04-01-002 | 机械 | 乙供 | JF001 | 折旧费 | 元 | 26.52 | 1 | 0 | 0 | 计价
GD3-14 | J04-01-002 | 机械 | 乙供 | JF002 | 检修费 | 元 | 5.89 | 1 | 0 | 0 | 计价
GD3-14 | J04-01-002 | 机械 | 乙供 | JF003 | 维护费 | 元 | 33.04 | 1 | 0 | 0 | 计价
GD3-14 | J04-01-002 | 人工 | 乙供 | 9101109 | 安装技术工 | 工日 | 1.0417 | 107 | 0 | 0 | 计价
GD3-14 | J04-01-002 | 材料 | 乙供 | C19010201 | 柴油0号 | kg | 32.19 | 6.32 | 0 | 0 | 计价
GD3-14 | J10-01-001 | 机械 | 乙供 | JF001 | 折旧费 | 元 | 1.84 | 1 | 0 | 0 | 计价
GD3-14 | J10-01-001 | 机械 | 乙供 | JF002 | 检修费 | 元 | 0.41 | 1 | 0 | 0 | 计价
GD3-14 | J10-01-001 | 机械 | 乙供 | JF003 | 维护费 | 元 | 1.37 | 1 | 0 | 0 | 计价
GD3-14 | J10-01-001 | 机械 | 乙供 | JF004 | 安拆费及场外运费 | 元 | 12.75 | 1 | 0 | 0 | 计价
GD3-14 | J10-01-001 | 材料 | 乙供 | C21020101 | 电 | kW·h | 60.27 | 0.84 | 0 | 0 | 计价
GD3-14 | J13-01-041 | 机械 | 乙供 | JF001 | 折旧费 | 元 | 5.58 | 1 | 0 | 0 | 计价
GD3-14 | J13-01-041 | 机械 | 乙供 | JF002 | 检修费 | 元 | 0.75 | 1 | 0 | 0 | 计价
GD3-14 | J13-01-041 | 机械 | 乙供 | JF003 | 维护费 | 元 | 1.73 | 1 | 0 | 0 | 计价
GD3-14 | J13-01-041 | 机械 | 乙供 | JF004 | 安拆费及场外运费 | 元 | 0.89 | 1 | 0 | 0 | 计价
GD3-14 | J13-01-041 | 人工 | 乙供 | 9101109 | 安装技术工 | 工日 | 1.1905 | 107 | 0 | 0 | 计价
GD3-14 | J13-01-041 | 材料 | 乙供 | C21020101 | 电 | kW·h | 16.4 | 0.84 | 0 | 0 | 计价
GD3-14 | J13-01-043 | 机械 | 乙供 | JF001 | 折旧费 | 元 | 6.32 | 1 | 0 | 0 | 计价
GD3-14 | J13-01-043 | 机械 | 乙供 | JF002 | 检修费 | 元 | 0.81 | 1 | 0 | 0 | 计价
GD3-14 | J13-01-043 | 机械 | 乙供 | JF003 | 维护费 | 元 | 1.86 | 1 | 0 | 0 | 计价
GD3-14 | J13-01-043 | 机械 | 乙供 | JF004 | 安拆费及场外运费 | 元 | 0.89 | 1 | 0 | 0 | 计价
GD3-14 | J13-01-043 | 人工 | 乙供 | 9101109 | 安装技术工 | 工日 | 1.1905 | 107 | 0 | 0 | 计价
GD3-14 | J13-01-043 | 材料 | 乙供 | C21020101 | 电 | kW·h | 19.41 | 0.84 | 0 | 0 | 计价
GD3-14 | J13-01-051 | 机械 | 乙供 | JF001 | 折旧费 | 元 | 637.32 | 1 | 0 | 0 | 计价
GD3-14 | J13-01-051 | 机械 | 乙供 | JF002 | 检修费 | 元 | 20.02 | 1 | 0 | 0 | 计价
GD3-14 | J13-01-051 | 机械 | 乙供 | JF003 | 维护费 | 元 | 64.06 | 1 | 0 | 0 | 计价
GD3-14 | J13-01-051 | 机械 | 乙供 | JF004 | 安拆费及场外运费 | 元 | 8.44 | 1 | 0 | 0 | 计价
GD3-14 | J13-01-051 | 人工 | 乙供 | 9101109 | 安装技术工 | 工日 | 5 | 107 | 0 | 0 | 计价
GD3-14 | J13-01-051 | 材料 | 乙供 | C21020101 | 电 | kW·h | 781.71 | 0.84 | 0 | 0 | 计价
GD3-14 | J13-01-053 | 机械 | 乙供 | JF001 | 折旧费 | 元 | 462.69 | 1 | 0 | 0 | 计价
GD3-14 | J13-01-053 | 机械 | 乙供 | JF002 | 检修费 | 元 | 132.14 | 1 | 0 | 0 | 计价
GD3-14 | J13-01-053 | 机械 | 乙供 | JF003 | 维护费 | 元 | 356.77 | 1 | 0 | 0 | 计价
GD3-14 | J13-01-053 | 人工 | 乙供 | 9101109 | 安装技术工 | 工日 | 4 | 107 | 0 | 0 | 计价
GD3-14 | J13-01-053 | 材料 | 乙供 | C21020101 | 电 | kW·h | 1002.32 | 0.84 | 0 | 0 | 计价
GD3-14 | J13-01-055 | 机械 | 乙供 | JF001 | 折旧费 | 元 | 332.82 | 1 | 0 | 0 | 计价
GD3-14 | J13-01-055 | 机械 | 乙供 | JF002 | 检修费 | 元 | 27.23 | 1 | 0 | 0 | 计价
GD3-14 | J13-01-055 | 机械 | 乙供 | JF003 | 维护费 | 元 | 38.12 | 1 | 0 | 0 | 计价
GD3-14 | J13-01-055 | 人工 | 乙供 | 9101109 | 安装技术工 | 工日 | 3.125 | 107 | 0 | 0 | 计价
GD3-14 | J13-01-055 | 材料 | 乙供 | C19010201 | 柴油0号 | kg | 42.1424 | 6.32 | 0 | 0 | 计价
GD3-14 | J13-01-060 | 机械 | 乙供 | JF001 | 折旧费 | 元 | 4.27 | 1 | 0 | 0 | 计价
GD3-14 | J13-01-060 | 机械 | 乙供 | JF002 | 检修费 | 元 | 0.5 | 1 | 0 | 0 | 计价
GD3-14 | J13-01-060 | 机械 | 乙供 | JF003 | 维护费 | 元 | 1.57 | 1 | 0 | 0 | 计价
GD3-14 | J13-01-060 | 机械 | 乙供 | JF004 | 安拆费及场外运费 | 元 | 6.1 | 1 | 0 | 0 | 计价
GD3-14 | J13-01-060 | 人工 | 乙供 | 9101109 | 安装技术工 | 工日 | 1.1905 | 107 | 0 | 0 | 计价
GD3-14 | J13-01-060 | 材料 | 乙供 | C19010102 | 汽油 | kg | 3.0451 | 7.61 | 0 | 0 | 计价
GD3-14 | J13-01-065 | 机械 | 乙供 | JF001 | 折旧费 | 元 | 15 | 1 | 0 | 0 | 计价
GD3-14 | J13-01-065 | 机械 | 乙供 | JF002 | 检修费 | 元 | 1.75 | 1 | 0 | 0 | 计价
GD3-14 | J13-01-065 | 机械 | 乙供 | JF003 | 维护费 | 元 | 1.86 | 1 | 0 | 0 | 计价
GD3-14 | J13-01-065 | 机械 | 乙供 | JF004 | 安拆费及场外运费 | 元 | 5.63 | 1 | 0 | 0 | 计价
GD3-14 | J13-01-065 | 材料 | 乙供 | C19010102 | 汽油 | kg | 7.2 | 7.61 | 0 | 0 | 计价
GD3-14 | J15-01-031 | 机械 | 乙供 | JF001 | 折旧费 | 元 | 4.18 | 1 | 0 | 0 | 计价
GD3-14 | J15-01-031 | 机械 | 乙供 | JF002 | 检修费 | 元 | 0.93 | 1 | 0 | 0 | 计价
GD3-14 | J15-01-031 | 机械 | 乙供 | JF003 | 维护费 | 元 | 1.61 | 1 | 0 | 0 | 计价
GD3-14 | J15-01-031 | 机械 | 乙供 | JF004 | 安拆费及场外运费 | 元 | 5.63 | 1 | 0 | 0 | 计价
GD3-14 | J15-01-031 | 材料 | 乙供 | C21020101 | 电 | kW·h | 10 | 0.84 | 0 | 0 | 计价
GD3-15 | J03-01-033 | 机械 | 乙供 | JF001 | 折旧费 | 元 | 44.37 | 1 | 0 | 0 | 计价
GD3-15 | J03-01-033 | 机械 | 乙供 | JF002 | 检修费 | 元 | 20.68 | 1 | 0 | 0 | 计价
GD3-15 | J03-01-033 | 机械 | 乙供 | JF003 | 维护费 | 元 | 42.81 | 1 | 0 | 0 | 计价
GD3-15 | J03-01-033 | 人工 | 乙供 | 9101109 | 安装技术工 | 工日 | 2.5 | 107 | 0 | 0 | 计价
GD3-15 | J03-01-033 | 材料 | 乙供 | C19010102 | 汽油 | kg | 23.3 | 7.61 | 0 | 0 | 计价
GD3-15 | J03-01-036 | 机械 | 乙供 | JF001 | 折旧费 | 元 | 157.49 | 1 | 0 | 0 | 计价
GD3-15 | J03-01-036 | 机械 | 乙供 | JF002 | 检修费 | 元 | 73.41 | 1 | 0 | 0 | 计价
GD3-15 | J03-01-036 | 机械 | 乙供 | JF003 | 维护费 | 元 | 151.96 | 1 | 0 | 0 | 计价
GD3-15 | J03-01-036 | 人工 | 乙供 | 9101109 | 安装技术工 | 工日 | 2.5 | 107 | 0 | 0 | 计价
GD3-15 | J03-01-036 | 材料 | 乙供 | C19010201 | 柴油0号 | kg | 35.85 | 6.32 | 0 | 0 | 计价
GD3-15 | J04-01-002 | 机械 | 乙供 | JF001 | 折旧费 | 元 | 26.52 | 1 | 0 | 0 | 计价
GD3-15 | J04-01-002 | 机械 | 乙供 | JF002 | 检修费 | 元 | 5.89 | 1 | 0 | 0 | 计价
GD3-15 | J04-01-002 | 机械 | 乙供 | JF003 | 维护费 | 元 | 33.04 | 1 | 0 | 0 | 计价
GD3-15 | J04-01-002 | 人工 | 乙供 | 9101109 | 安装技术工 | 工日 | 1.0417 | 107 | 0 | 0 | 计价
GD3-15 | J04-01-002 | 材料 | 乙供 | C19010201 | 柴油0号 | kg | 32.19 | 6.32 | 0 | 0 | 计价
GD3-15 | J10-01-001 | 机械 | 乙供 | JF001 | 折旧费 | 元 | 1.84 | 1 | 0 | 0 | 计价
GD3-15 | J10-01-001 | 机械 | 乙供 | JF002 | 检修费 | 元 | 0.41 | 1 | 0 | 0 | 计价
GD3-15 | J10-01-001 | 机械 | 乙供 | JF003 | 维护费 | 元 | 1.37 | 1 | 0 | 0 | 计价
GD3-15 | J10-01-001 | 机械 | 乙供 | JF004 | 安拆费及场外运费 | 元 | 12.75 | 1 | 0 | 0 | 计价
GD3-15 | J10-01-001 | 材料 | 乙供 | C21020101 | 电 | kW·h | 60.27 | 0.84 | 0 | 0 | 计价
GD3-15 | J13-01-041 | 机械 | 乙供 | JF001 | 折旧费 | 元 | 5.58 | 1 | 0 | 0 | 计价
GD3-15 | J13-01-041 | 机械 | 乙供 | JF002 | 检修费 | 元 | 0.75 | 1 | 0 | 0 | 计价
GD3-15 | J13-01-041 | 机械 | 乙供 | JF003 | 维护费 | 元 | 1.73 | 1 | 0 | 0 | 计价
GD3-15 | J13-01-041 | 机械 | 乙供 | JF004 | 安拆费及场外运费 | 元 | 0.89 | 1 | 0 | 0 | 计价
GD3-15 | J13-01-041 | 人工 | 乙供 | 9101109 | 安装技术工 | 工日 | 1.1905 | 107 | 0 | 0 | 计价
GD3-15 | J13-01-041 | 材料 | 乙供 | C21020101 | 电 | kW·h | 16.4 | 0.84 | 0 | 0 | 计价
GD3-15 | J13-01-043 | 机械 | 乙供 | JF001 | 折旧费 | 元 | 6.32 | 1 | 0 | 0 | 计价
GD3-15 | J13-01-043 | 机械 | 乙供 | JF002 | 检修费 | 元 | 0.81 | 1 | 0 | 0 | 计价
GD3-15 | J13-01-043 | 机械 | 乙供 | JF003 | 维护费 | 元 | 1.86 | 1 | 0 | 0 | 计价
GD3-15 | J13-01-043 | 机械 | 乙供 | JF004 | 安拆费及场外运费 | 元 | 0.89 | 1 | 0 | 0 | 计价
GD3-15 | J13-01-043 | 人工 | 乙供 | 9101109 | 安装技术工 | 工日 | 1.1905 | 107 | 0 | 0 | 计价
GD3-15 | J13-01-043 | 材料 | 乙供 | C21020101 | 电 | kW·h | 19.41 | 0.84 | 0 | 0 | 计价
GD3-15 | J13-01-051 | 机械 | 乙供 | JF001 | 折旧费 | 元 | 637.32 | 1 | 0 | 0 | 计价
GD3-15 | J13-01-051 | 机械 | 乙供 | JF002 | 检修费 | 元 | 20.02 | 1 | 0 | 0 | 计价
GD3-15 | J13-01-051 | 机械 | 乙供 | JF003 | 维护费 | 元 | 64.06 | 1 | 0 | 0 | 计价
GD3-15 | J13-01-051 | 机械 | 乙供 | JF004 | 安拆费及场外运费 | 元 | 8.44 | 1 | 0 | 0 | 计价
GD3-15 | J13-01-051 | 人工 | 乙供 | 9101109 | 安装技术工 | 工日 | 5 | 107 | 0 | 0 | 计价
GD3-15 | J13-01-051 | 材料 | 乙供 | C21020101 | 电 | kW·h | 781.71 | 0.84 | 0 | 0 | 计价
GD3-15 | J13-01-053 | 机械 | 乙供 | JF001 | 折旧费 | 元 | 462.69 | 1 | 0 | 0 | 计价
GD3-15 | J13-01-053 | 机械 | 乙供 | JF002 | 检修费 | 元 | 132.14 | 1 | 0 | 0 | 计价
GD3-15 | J13-01-053 | 机械 | 乙供 | JF003 | 维护费 | 元 | 356.77 | 1 | 0 | 0 | 计价
GD3-15 | J13-01-053 | 人工 | 乙供 | 9101109 | 安装技术工 | 工日 | 4 | 107 | 0 | 0 | 计价
GD3-15 | J13-01-053 | 材料 | 乙供 | C21020101 | 电 | kW·h | 1002.32 | 0.84 | 0 | 0 | 计价
GD3-15 | J13-01-055 | 机械 | 乙供 | JF001 | 折旧费 | 元 | 332.82 | 1 | 0 | 0 | 计价
GD3-15 | J13-01-055 | 机械 | 乙供 | JF002 | 检修费 | 元 | 27.23 | 1 | 0 | 0 | 计价
GD3-15 | J13-01-055 | 机械 | 乙供 | JF003 | 维护费 | 元 | 38.12 | 1 | 0 | 0 | 计价
GD3-15 | J13-01-055 | 人工 | 乙供 | 9101109 | 安装技术工 | 工日 | 3.125 | 107 | 0 | 0 | 计价
GD3-15 | J13-01-055 | 材料 | 乙供 | C19010201 | 柴油0号 | kg | 42.1424 | 6.32 | 0 | 0 | 计价
GD3-15 | J13-01-056 | 机械 | 乙供 | JF001 | 折旧费 | 元 | 456.58 | 1 | 0 | 0 | 计价
GD3-15 | J13-01-056 | 机械 | 乙供 | JF002 | 检修费 | 元 | 35.33 | 1 | 0 | 0 | 计价
GD3-15 | J13-01-056 | 机械 | 乙供 | JF003 | 维护费 | 元 | 100.69 | 1 | 0 | 0 | 计价
GD3-15 | J13-01-056 | 人工 | 乙供 | 9101109 | 安装技术工 | 工日 | 3.125 | 107 | 0 | 0 | 计价
GD3-15 | J13-01-056 | 材料 | 乙供 | C19010201 | 柴油0号 | kg | 50.1424 | 6.32 | 0 | 0 | 计价
GD3-15 | J13-01-060 | 机械 | 乙供 | JF001 | 折旧费 | 元 | 4.27 | 1 | 0 | 0 | 计价
GD3-15 | J13-01-060 | 机械 | 乙供 | JF002 | 检修费 | 元 | 0.5 | 1 | 0 | 0 | 计价
GD3-15 | J13-01-060 | 机械 | 乙供 | JF003 | 维护费 | 元 | 1.57 | 1 | 0 | 0 | 计价
GD3-15 | J13-01-060 | 机械 | 乙供 | JF004 | 安拆费及场外运费 | 元 | 6.1 | 1 | 0 | 0 | 计价
GD3-15 | J13-01-060 | 人工 | 乙供 | 9101109 | 安装技术工 | 工日 | 1.1905 | 107 | 0 | 0 | 计价
GD3-15 | J13-01-060 | 材料 | 乙供 | C19010102 | 汽油 | kg | 3.0451 | 7.61 | 0 | 0 | 计价
GD3-15 | J13-01-065 | 机械 | 乙供 | JF001 | 折旧费 | 元 | 15 | 1 | 0 | 0 | 计价
GD3-15 | J13-01-065 | 机械 | 乙供 | JF002 | 检修费 | 元 | 1.75 | 1 | 0 | 0 | 计价
GD3-15 | J13-01-065 | 机械 | 乙供 | JF003 | 维护费 | 元 | 1.86 | 1 | 0 | 0 | 计价
GD3-15 | J13-01-065 | 机械 | 乙供 | JF004 | 安拆费及场外运费 | 元 | 5.63 | 1 | 0 | 0 | 计价
GD3-15 | J13-01-065 | 材料 | 乙供 | C19010102 | 汽油 | kg | 7.2 | 7.61 | 0 | 0 | 计价
GD3-15 | J15-01-031 | 机械 | 乙供 | JF001 | 折旧费 | 元 | 4.18 | 1 | 0 | 0 | 计价
GD3-15 | J15-01-031 | 机械 | 乙供 | JF002 | 检修费 | 元 | 0.93 | 1 | 0 | 0 | 计价
GD3-15 | J15-01-031 | 机械 | 乙供 | JF003 | 维护费 | 元 | 1.61 | 1 | 0 | 0 | 计价
GD3-15 | J15-01-031 | 机械 | 乙供 | JF004 | 安拆费及场外运费 | 元 | 5.63 | 1 | 0 | 0 | 计价
GD3-15 | J15-01-031 | 材料 | 乙供 | C21020101 | 电 | kW·h | 10 | 0.84 | 0 | 0 | 计价
GD3-16 | J03-01-036 | 机械 | 乙供 | JF001 | 折旧费 | 元 | 157.49 | 1 | 0 | 0 | 计价
GD3-16 | J03-01-036 | 机械 | 乙供 | JF002 | 检修费 | 元 | 73.41 | 1 | 0 | 0 | 计价
GD3-16 | J03-01-036 | 机械 | 乙供 | JF003 | 维护费 | 元 | 151.96 | 1 | 0 | 0 | 计价
GD3-16 | J03-01-036 | 人工 | 乙供 | 9101109 | 安装技术工 | 工日 | 2.5 | 107 | 0 | 0 | 计价
GD3-16 | J03-01-036 | 材料 | 乙供 | C19010201 | 柴油0号 | kg | 35.85 | 6.32 | 0 | 0 | 计价
GD3-16 | J04-01-002 | 机械 | 乙供 | JF001 | 折旧费 | 元 | 26.52 | 1 | 0 | 0 | 计价
GD3-16 | J04-01-002 | 机械 | 乙供 | JF002 | 检修费 | 元 | 5.89 | 1 | 0 | 0 | 计价
GD3-16 | J04-01-002 | 机械 | 乙供 | JF003 | 维护费 | 元 | 33.04 | 1 | 0 | 0 | 计价
GD3-16 | J04-01-002 | 人工 | 乙供 | 9101109 | 安装技术工 | 工日 | 1.0417 | 107 | 0 | 0 | 计价
GD3-16 | J04-01-002 | 材料 | 乙供 | C19010201 | 柴油0号 | kg | 32.19 | 6.32 | 0 | 0 | 计价
GD3-16 | J10-01-001 | 机械 | 乙供 | JF001 | 折旧费 | 元 | 1.84 | 1 | 0 | 0 | 计价
GD3-16 | J10-01-001 | 机械 | 乙供 | JF002 | 检修费 | 元 | 0.41 | 1 | 0 | 0 | 计价
GD3-16 | J10-01-001 | 机械 | 乙供 | JF003 | 维护费 | 元 | 1.37 | 1 | 0 | 0 | 计价
GD3-16 | J10-01-001 | 机械 | 乙供 | JF004 | 安拆费及场外运费 | 元 | 12.75 | 1 | 0 | 0 | 计价
GD3-16 | J10-01-001 | 材料 | 乙供 | C21020101 | 电 | kW·h | 60.27 | 0.84 | 0 | 0 | 计价
GD3-16 | J13-01-055 | 机械 | 乙供 | JF001 | 折旧费 | 元 | 332.82 | 1 | 0 | 0 | 计价
GD3-16 | J13-01-055 | 机械 | 乙供 | JF002 | 检修费 | 元 | 27.23 | 1 | 0 | 0 | 计价
GD3-16 | J13-01-055 | 机械 | 乙供 | JF003 | 维护费 | 元 | 38.12 | 1 | 0 | 0 | 计价
GD3-16 | J13-01-055 | 人工 | 乙供 | 9101109 | 安装技术工 | 工日 | 3.125 | 107 | 0 | 0 | 计价
GD3-16 | J13-01-055 | 材料 | 乙供 | C19010201 | 柴油0号 | kg | 42.1424 | 6.32 | 0 | 0 | 计价
GD3-16 | J13-01-059 | 机械 | 乙供 | JF001 | 折旧费 | 元 | 27.14 | 1 | 0 | 0 | 计价
GD3-16 | J13-01-059 | 机械 | 乙供 | JF002 | 检修费 | 元 | 2.41 | 1 | 0 | 0 | 计价
GD3-16 | J13-01-059 | 机械 | 乙供 | JF003 | 维护费 | 元 | 9.62 | 1 | 0 | 0 | 计价
GD3-16 | J13-01-059 | 机械 | 乙供 | JF004 | 安拆费及场外运费 | 元 | 1.62 | 1 | 0 | 0 | 计价
GD3-16 | J13-01-059 | 人工 | 乙供 | 9101109 | 安装技术工 | 工日 | 1.3889 | 107 | 0 | 0 | 计价
GD3-16 | J13-01-059 | 材料 | 乙供 | C21020101 | 电 | kW·h | 10.47 | 0.84 | 0 | 0 | 计价
GD3-16 | J13-01-060 | 机械 | 乙供 | JF001 | 折旧费 | 元 | 4.27 | 1 | 0 | 0 | 计价
GD3-16 | J13-01-060 | 机械 | 乙供 | JF002 | 检修费 | 元 | 0.5 | 1 | 0 | 0 | 计价
GD3-16 | J13-01-060 | 机械 | 乙供 | JF003 | 维护费 | 元 | 1.57 | 1 | 0 | 0 | 计价
GD3-16 | J13-01-060 | 机械 | 乙供 | JF004 | 安拆费及场外运费 | 元 | 6.1 | 1 | 0 | 0 | 计价
GD3-16 | J13-01-060 | 人工 | 乙供 | 9101109 | 安装技术工 | 工日 | 1.1905 | 107 | 0 | 0 | 计价
GD3-16 | J13-01-060 | 材料 | 乙供 | C19010102 | 汽油 | kg | 3.0451 | 7.61 | 0 | 0 | 计价
GD3-16 | J13-01-065 | 机械 | 乙供 | JF001 | 折旧费 | 元 | 15 | 1 | 0 | 0 | 计价
GD3-16 | J13-01-065 | 机械 | 乙供 | JF002 | 检修费 | 元 | 1.75 | 1 | 0 | 0 | 计价
GD3-16 | J13-01-065 | 机械 | 乙供 | JF003 | 维护费 | 元 | 1.86 | 1 | 0 | 0 | 计价
GD3-16 | J13-01-065 | 机械 | 乙供 | JF004 | 安拆费及场外运费 | 元 | 5.63 | 1 | 0 | 0 | 计价
GD3-16 | J13-01-065 | 材料 | 乙供 | C19010102 | 汽油 | kg | 7.2 | 7.61 | 0 | 0 | 计价
GD3-17 | J03-01-036 | 机械 | 乙供 | JF001 | 折旧费 | 元 | 157.49 | 1 | 0 | 0 | 计价
GD3-17 | J03-01-036 | 机械 | 乙供 | JF002 | 检修费 | 元 | 73.41 | 1 | 0 | 0 | 计价
GD3-17 | J03-01-036 | 机械 | 乙供 | JF003 | 维护费 | 元 | 151.96 | 1 | 0 | 0 | 计价
GD3-17 | J03-01-036 | 人工 | 乙供 | 9101109 | 安装技术工 | 工日 | 2.5 | 107 | 0 | 0 | 计价
GD3-17 | J03-01-036 | 材料 | 乙供 | C19010201 | 柴油0号 | kg | 35.85 | 6.32 | 0 | 0 | 计价
GD3-17 | J04-01-002 | 机械 | 乙供 | JF001 | 折旧费 | 元 | 26.52 | 1 | 0 | 0 | 计价
GD3-17 | J04-01-002 | 机械 | 乙供 | JF002 | 检修费 | 元 | 5.89 | 1 | 0 | 0 | 计价
GD3-17 | J04-01-002 | 机械 | 乙供 | JF003 | 维护费 | 元 | 33.04 | 1 | 0 | 0 | 计价
GD3-17 | J04-01-002 | 人工 | 乙供 | 9101109 | 安装技术工 | 工日 | 1.0417 | 107 | 0 | 0 | 计价
GD3-17 | J04-01-002 | 材料 | 乙供 | C19010201 | 柴油0号 | kg | 32.19 | 6.32 | 0 | 0 | 计价
GD3-17 | J10-01-001 | 机械 | 乙供 | JF001 | 折旧费 | 元 | 1.84 | 1 | 0 | 0 | 计价
GD3-17 | J10-01-001 | 机械 | 乙供 | JF002 | 检修费 | 元 | 0.41 | 1 | 0 | 0 | 计价
GD3-17 | J10-01-001 | 机械 | 乙供 | JF003 | 维护费 | 元 | 1.37 | 1 | 0 | 0 | 计价
GD3-17 | J10-01-001 | 机械 | 乙供 | JF004 | 安拆费及场外运费 | 元 | 12.75 | 1 | 0 | 0 | 计价
GD3-17 | J10-01-001 | 材料 | 乙供 | C21020101 | 电 | kW·h | 60.27 | 0.84 | 0 | 0 | 计价
GD3-17 | J13-01-055 | 机械 | 乙供 | JF001 | 折旧费 | 元 | 332.82 | 1 | 0 | 0 | 计价
GD3-17 | J13-01-055 | 机械 | 乙供 | JF002 | 检修费 | 元 | 27.23 | 1 | 0 | 0 | 计价
GD3-17 | J13-01-055 | 机械 | 乙供 | JF003 | 维护费 | 元 | 38.12 | 1 | 0 | 0 | 计价
GD3-17 | J13-01-055 | 人工 | 乙供 | 9101109 | 安装技术工 | 工日 | 3.125 | 107 | 0 | 0 | 计价
GD3-17 | J13-01-055 | 材料 | 乙供 | C19010201 | 柴油0号 | kg | 42.1424 | 6.32 | 0 | 0 | 计价
GD3-17 | J13-01-059 | 机械 | 乙供 | JF001 | 折旧费 | 元 | 27.14 | 1 | 0 | 0 | 计价
GD3-17 | J13-01-059 | 机械 | 乙供 | JF002 | 检修费 | 元 | 2.41 | 1 | 0 | 0 | 计价
GD3-17 | J13-01-059 | 机械 | 乙供 | JF003 | 维护费 | 元 | 9.62 | 1 | 0 | 0 | 计价
GD3-17 | J13-01-059 | 机械 | 乙供 | JF004 | 安拆费及场外运费 | 元 | 1.62 | 1 | 0 | 0 | 计价
GD3-17 | J13-01-059 | 人工 | 乙供 | 9101109 | 安装技术工 | 工日 | 1.3889 | 107 | 0 | 0 | 计价
GD3-17 | J13-01-059 | 材料 | 乙供 | C21020101 | 电 | kW·h | 10.47 | 0.84 | 0 | 0 | 计价
GD3-17 | J13-01-060 | 机械 | 乙供 | JF001 | 折旧费 | 元 | 4.27 | 1 | 0 | 0 | 计价
GD3-17 | J13-01-060 | 机械 | 乙供 | JF002 | 检修费 | 元 | 0.5 | 1 | 0 | 0 | 计价
GD3-17 | J13-01-060 | 机械 | 乙供 | JF003 | 维护费 | 元 | 1.57 | 1 | 0 | 0 | 计价
GD3-17 | J13-01-060 | 机械 | 乙供 | JF004 | 安拆费及场外运费 | 元 | 6.1 | 1 | 0 | 0 | 计价
GD3-17 | J13-01-060 | 人工 | 乙供 | 9101109 | 安装技术工 | 工日 | 1.1905 | 107 | 0 | 0 | 计价
GD3-17 | J13-01-060 | 材料 | 乙供 | C19010102 | 汽油 | kg | 3.0451 | 7.61 | 0 | 0 | 计价
GD3-17 | J13-01-065 | 机械 | 乙供 | JF001 | 折旧费 | 元 | 15 | 1 | 0 | 0 | 计价
GD3-17 | J13-01-065 | 机械 | 乙供 | JF002 | 检修费 | 元 | 1.75 | 1 | 0 | 0 | 计价
GD3-17 | J13-01-065 | 机械 | 乙供 | JF003 | 维护费 | 元 | 1.86 | 1 | 0 | 0 | 计价
GD3-17 | J13-01-065 | 机械 | 乙供 | JF004 | 安拆费及场外运费 | 元 | 5.63 | 1 | 0 | 0 | 计价
GD3-17 | J13-01-065 | 材料 | 乙供 | C19010102 | 汽油 | kg | 7.2 | 7.61 | 0 | 0 | 计价
GD3-18 | J03-01-034 | 机械 | 乙供 | JF001 | 折旧费 | 元 | 85.77 | 1 | 0 | 0 | 计价
GD3-18 | J03-01-034 | 机械 | 乙供 | JF002 | 检修费 | 元 | 39.98 | 1 | 0 | 0 | 计价
GD3-18 | J03-01-034 | 机械 | 乙供 | JF003 | 维护费 | 元 | 82.76 | 1 | 0 | 0 | 计价
GD3-18 | J03-01-034 | 人工 | 乙供 | 9101109 | 安装技术工 | 工日 | 2.5 | 107 | 0 | 0 | 计价
GD3-18 | J03-01-034 | 材料 | 乙供 | C19010201 | 柴油0号 | kg | 28.43 | 6.32 | 0 | 0 | 计价
GD3-18 | J04-01-002 | 机械 | 乙供 | JF001 | 折旧费 | 元 | 26.52 | 1 | 0 | 0 | 计价
GD3-18 | J04-01-002 | 机械 | 乙供 | JF002 | 检修费 | 元 | 5.89 | 1 | 0 | 0 | 计价
GD3-18 | J04-01-002 | 机械 | 乙供 | JF003 | 维护费 | 元 | 33.04 | 1 | 0 | 0 | 计价
GD3-18 | J04-01-002 | 人工 | 乙供 | 9101109 | 安装技术工 | 工日 | 1.0417 | 107 | 0 | 0 | 计价
GD3-18 | J04-01-002 | 材料 | 乙供 | C19010201 | 柴油0号 | kg | 32.19 | 6.32 | 0 | 0 | 计价
GD3-18 | J10-01-001 | 机械 | 乙供 | JF001 | 折旧费 | 元 | 1.84 | 1 | 0 | 0 | 计价
GD3-18 | J10-01-001 | 机械 | 乙供 | JF002 | 检修费 | 元 | 0.41 | 1 | 0 | 0 | 计价
GD3-18 | J10-01-001 | 机械 | 乙供 | JF003 | 维护费 | 元 | 1.37 | 1 | 0 | 0 | 计价
GD3-18 | J10-01-001 | 机械 | 乙供 | JF004 | 安拆费及场外运费 | 元 | 12.75 | 1 | 0 | 0 | 计价
GD3-18 | J10-01-001 | 材料 | 乙供 | C21020101 | 电 | kW·h | 60.27 | 0.84 | 0 | 0 | 计价
GD3-18 | J13-01-055 | 机械 | 乙供 | JF001 | 折旧费 | 元 | 332.82 | 1 | 0 | 0 | 计价
GD3-18 | J13-01-055 | 机械 | 乙供 | JF002 | 检修费 | 元 | 27.23 | 1 | 0 | 0 | 计价
GD3-18 | J13-01-055 | 机械 | 乙供 | JF003 | 维护费 | 元 | 38.12 | 1 | 0 | 0 | 计价
GD3-18 | J13-01-055 | 人工 | 乙供 | 9101109 | 安装技术工 | 工日 | 3.125 | 107 | 0 | 0 | 计价
GD3-18 | J13-01-055 | 材料 | 乙供 | C19010201 | 柴油0号 | kg | 42.1424 | 6.32 | 0 | 0 | 计价
GD3-18 | J13-01-060 | 机械 | 乙供 | JF001 | 折旧费 | 元 | 4.27 | 1 | 0 | 0 | 计价
GD3-18 | J13-01-060 | 机械 | 乙供 | JF002 | 检修费 | 元 | 0.5 | 1 | 0 | 0 | 计价
GD3-18 | J13-01-060 | 机械 | 乙供 | JF003 | 维护费 | 元 | 1.57 | 1 | 0 | 0 | 计价
GD3-18 | J13-01-060 | 机械 | 乙供 | JF004 | 安拆费及场外运费 | 元 | 6.1 | 1 | 0 | 0 | 计价
GD3-18 | J13-01-060 | 人工 | 乙供 | 9101109 | 安装技术工 | 工日 | 1.1905 | 107 | 0 | 0 | 计价
GD3-18 | J13-01-060 | 材料 | 乙供 | C19010102 | 汽油 | kg | 3.0451 | 7.61 | 0 | 0 | 计价
GD3-18 | J13-01-065 | 机械 | 乙供 | JF001 | 折旧费 | 元 | 15 | 1 | 0 | 0 | 计价
GD3-18 | J13-01-065 | 机械 | 乙供 | JF002 | 检修费 | 元 | 1.75 | 1 | 0 | 0 | 计价
GD3-18 | J13-01-065 | 机械 | 乙供 | JF003 | 维护费 | 元 | 1.86 | 1 | 0 | 0 | 计价
GD3-18 | J13-01-065 | 机械 | 乙供 | JF004 | 安拆费及场外运费 | 元 | 5.63 | 1 | 0 | 0 | 计价
GD3-18 | J13-01-065 | 材料 | 乙供 | C19010102 | 汽油 | kg | 7.2 | 7.61 | 0 | 0 | 计价
GD3-19 | J03-01-034 | 机械 | 乙供 | JF001 | 折旧费 | 元 | 85.77 | 1 | 0 | 0 | 计价
GD3-19 | J03-01-034 | 机械 | 乙供 | JF002 | 检修费 | 元 | 39.98 | 1 | 0 | 0 | 计价
GD3-19 | J03-01-034 | 机械 | 乙供 | JF003 | 维护费 | 元 | 82.76 | 1 | 0 | 0 | 计价
GD3-19 | J03-01-034 | 人工 | 乙供 | 9101109 | 安装技术工 | 工日 | 2.5 | 107 | 0 | 0 | 计价
GD3-19 | J03-01-034 | 材料 | 乙供 | C19010201 | 柴油0号 | kg | 28.43 | 6.32 | 0 | 0 | 计价
GD3-19 | J03-01-036 | 机械 | 乙供 | JF001 | 折旧费 | 元 | 157.49 | 1 | 0 | 0 | 计价
GD3-19 | J03-01-036 | 机械 | 乙供 | JF002 | 检修费 | 元 | 73.41 | 1 | 0 | 0 | 计价
GD3-19 | J03-01-036 | 机械 | 乙供 | JF003 | 维护费 | 元 | 151.96 | 1 | 0 | 0 | 计价
GD3-19 | J03-01-036 | 人工 | 乙供 | 9101109 | 安装技术工 | 工日 | 2.5 | 107 | 0 | 0 | 计价
GD3-19 | J03-01-036 | 材料 | 乙供 | C19010201 | 柴油0号 | kg | 35.85 | 6.32 | 0 | 0 | 计价
GD3-19 | J04-01-002 | 机械 | 乙供 | JF001 | 折旧费 | 元 | 26.52 | 1 | 0 | 0 | 计价
GD3-19 | J04-01-002 | 机械 | 乙供 | JF002 | 检修费 | 元 | 5.89 | 1 | 0 | 0 | 计价
GD3-19 | J04-01-002 | 机械 | 乙供 | JF003 | 维护费 | 元 | 33.04 | 1 | 0 | 0 | 计价
GD3-19 | J04-01-002 | 人工 | 乙供 | 9101109 | 安装技术工 | 工日 | 1.0417 | 107 | 0 | 0 | 计价
GD3-19 | J04-01-002 | 材料 | 乙供 | C19010201 | 柴油0号 | kg | 32.19 | 6.32 | 0 | 0 | 计价
GD3-19 | J10-01-001 | 机械 | 乙供 | JF001 | 折旧费 | 元 | 1.84 | 1 | 0 | 0 | 计价
GD3-19 | J10-01-001 | 机械 | 乙供 | JF002 | 检修费 | 元 | 0.41 | 1 | 0 | 0 | 计价
GD3-19 | J10-01-001 | 机械 | 乙供 | JF003 | 维护费 | 元 | 1.37 | 1 | 0 | 0 | 计价
GD3-19 | J10-01-001 | 机械 | 乙供 | JF004 | 安拆费及场外运费 | 元 | 12.75 | 1 | 0 | 0 | 计价
GD3-19 | J10-01-001 | 材料 | 乙供 | C21020101 | 电 | kW·h | 60.27 | 0.84 | 0 | 0 | 计价
GD3-19 | J13-01-055 | 机械 | 乙供 | JF001 | 折旧费 | 元 | 332.82 | 1 | 0 | 0 | 计价
GD3-19 | J13-01-055 | 机械 | 乙供 | JF002 | 检修费 | 元 | 27.23 | 1 | 0 | 0 | 计价
GD3-19 | J13-01-055 | 机械 | 乙供 | JF003 | 维护费 | 元 | 38.12 | 1 | 0 | 0 | 计价
GD3-19 | J13-01-055 | 人工 | 乙供 | 9101109 | 安装技术工 | 工日 | 3.125 | 107 | 0 | 0 | 计价
GD3-19 | J13-01-055 | 材料 | 乙供 | C19010201 | 柴油0号 | kg | 42.1424 | 6.32 | 0 | 0 | 计价
GD3-19 | J13-01-060 | 机械 | 乙供 | JF001 | 折旧费 | 元 | 4.27 | 1 | 0 | 0 | 计价
GD3-19 | J13-01-060 | 机械 | 乙供 | JF002 | 检修费 | 元 | 0.5 | 1 | 0 | 0 | 计价
GD3-19 | J13-01-060 | 机械 | 乙供 | JF003 | 维护费 | 元 | 1.57 | 1 | 0 | 0 | 计价
GD3-19 | J13-01-060 | 机械 | 乙供 | JF004 | 安拆费及场外运费 | 元 | 6.1 | 1 | 0 | 0 | 计价
GD3-19 | J13-01-060 | 人工 | 乙供 | 9101109 | 安装技术工 | 工日 | 1.1905 | 107 | 0 | 0 | 计价
GD3-19 | J13-01-060 | 材料 | 乙供 | C19010102 | 汽油 | kg | 3.0451 | 7.61 | 0 | 0 | 计价
GD3-19 | J13-01-065 | 机械 | 乙供 | JF001 | 折旧费 | 元 | 15 | 1 | 0 | 0 | 计价
GD3-19 | J13-01-065 | 机械 | 乙供 | JF002 | 检修费 | 元 | 1.75 | 1 | 0 | 0 | 计价
GD3-19 | J13-01-065 | 机械 | 乙供 | JF003 | 维护费 | 元 | 1.86 | 1 | 0 | 0 | 计价
GD3-19 | J13-01-065 | 机械 | 乙供 | JF004 | 安拆费及场外运费 | 元 | 5.63 | 1 | 0 | 0 | 计价
GD3-19 | J13-01-065 | 材料 | 乙供 | C19010102 | 汽油 | kg | 7.2 | 7.61 | 0 | 0 | 计价
GD3-20 | J03-01-034 | 机械 | 乙供 | JF001 | 折旧费 | 元 | 85.77 | 1 | 0 | 0 | 计价
GD3-20 | J03-01-034 | 机械 | 乙供 | JF002 | 检修费 | 元 | 39.98 | 1 | 0 | 0 | 计价
GD3-20 | J03-01-034 | 机械 | 乙供 | JF003 | 维护费 | 元 | 82.76 | 1 | 0 | 0 | 计价
GD3-20 | J03-01-034 | 人工 | 乙供 | 9101109 | 安装技术工 | 工日 | 2.5 | 107 | 0 | 0 | 计价
GD3-20 | J03-01-034 | 材料 | 乙供 | C19010201 | 柴油0号 | kg | 28.43 | 6.32 | 0 | 0 | 计价
GD3-20 | J03-01-036 | 机械 | 乙供 | JF001 | 折旧费 | 元 | 157.49 | 1 | 0 | 0 | 计价
GD3-20 | J03-01-036 | 机械 | 乙供 | JF002 | 检修费 | 元 | 73.41 | 1 | 0 | 0 | 计价
GD3-20 | J03-01-036 | 机械 | 乙供 | JF003 | 维护费 | 元 | 151.96 | 1 | 0 | 0 | 计价
GD3-20 | J03-01-036 | 人工 | 乙供 | 9101109 | 安装技术工 | 工日 | 2.5 | 107 | 0 | 0 | 计价
GD3-20 | J03-01-036 | 材料 | 乙供 | C19010201 | 柴油0号 | kg | 35.85 | 6.32 | 0 | 0 | 计价
GD3-20 | J04-01-002 | 机械 | 乙供 | JF001 | 折旧费 | 元 | 26.52 | 1 | 0 | 0 | 计价
GD3-20 | J04-01-002 | 机械 | 乙供 | JF002 | 检修费 | 元 | 5.89 | 1 | 0 | 0 | 计价
GD3-20 | J04-01-002 | 机械 | 乙供 | JF003 | 维护费 | 元 | 33.04 | 1 | 0 | 0 | 计价
GD3-20 | J04-01-002 | 人工 | 乙供 | 9101109 | 安装技术工 | 工日 | 1.0417 | 107 | 0 | 0 | 计价
GD3-20 | J04-01-002 | 材料 | 乙供 | C19010201 | 柴油0号 | kg | 32.19 | 6.32 | 0 | 0 | 计价
GD3-20 | J10-01-001 | 机械 | 乙供 | JF001 | 折旧费 | 元 | 1.84 | 1 | 0 | 0 | 计价
GD3-20 | J10-01-001 | 机械 | 乙供 | JF002 | 检修费 | 元 | 0.41 | 1 | 0 | 0 | 计价
GD3-20 | J10-01-001 | 机械 | 乙供 | JF003 | 维护费 | 元 | 1.37 | 1 | 0 | 0 | 计价
GD3-20 | J10-01-001 | 机械 | 乙供 | JF004 | 安拆费及场外运费 | 元 | 12.75 | 1 | 0 | 0 | 计价
GD3-20 | J10-01-001 | 材料 | 乙供 | C21020101 | 电 | kW·h | 60.27 | 0.84 | 0 | 0 | 计价
GD3-20 | J13-01-055 | 机械 | 乙供 | JF001 | 折旧费 | 元 | 332.82 | 1 | 0 | 0 | 计价
GD3-20 | J13-01-055 | 机械 | 乙供 | JF002 | 检修费 | 元 | 27.23 | 1 | 0 | 0 | 计价
GD3-20 | J13-01-055 | 机械 | 乙供 | JF003 | 维护费 | 元 | 38.12 | 1 | 0 | 0 | 计价
GD3-20 | J13-01-055 | 人工 | 乙供 | 9101109 | 安装技术工 | 工日 | 3.125 | 107 | 0 | 0 | 计价
GD3-20 | J13-01-055 | 材料 | 乙供 | C19010201 | 柴油0号 | kg | 42.1424 | 6.32 | 0 | 0 | 计价
GD3-20 | J13-01-060 | 机械 | 乙供 | JF001 | 折旧费 | 元 | 4.27 | 1 | 0 | 0 | 计价
GD3-20 | J13-01-060 | 机械 | 乙供 | JF002 | 检修费 | 元 | 0.5 | 1 | 0 | 0 | 计价
GD3-20 | J13-01-060 | 机械 | 乙供 | JF003 | 维护费 | 元 | 1.57 | 1 | 0 | 0 | 计价
GD3-20 | J13-01-060 | 机械 | 乙供 | JF004 | 安拆费及场外运费 | 元 | 6.1 | 1 | 0 | 0 | 计价
GD3-20 | J13-01-060 | 人工 | 乙供 | 9101109 | 安装技术工 | 工日 | 1.1905 | 107 | 0 | 0 | 计价
GD3-20 | J13-01-060 | 材料 | 乙供 | C19010102 | 汽油 | kg | 3.0451 | 7.61 | 0 | 0 | 计价
GD3-20 | J13-01-065 | 机械 | 乙供 | JF001 | 折旧费 | 元 | 15 | 1 | 0 | 0 | 计价
GD3-20 | J13-01-065 | 机械 | 乙供 | JF002 | 检修费 | 元 | 1.75 | 1 | 0 | 0 | 计价
GD3-20 | J13-01-065 | 机械 | 乙供 | JF003 | 维护费 | 元 | 1.86 | 1 | 0 | 0 | 计价
GD3-20 | J13-01-065 | 机械 | 乙供 | JF004 | 安拆费及场外运费 | 元 | 5.63 | 1 | 0 | 0 | 计价
GD3-20 | J13-01-065 | 材料 | 乙供 | C19010102 | 汽油 | kg | 7.2 | 7.61 | 0 | 0 | 计价
GD3-21 | J03-01-034 | 机械 | 乙供 | JF001 | 折旧费 | 元 | 85.77 | 1 | 0 | 0 | 计价
GD3-21 | J03-01-034 | 机械 | 乙供 | JF002 | 检修费 | 元 | 39.98 | 1 | 0 | 0 | 计价
GD3-21 | J03-01-034 | 机械 | 乙供 | JF003 | 维护费 | 元 | 82.76 | 1 | 0 | 0 | 计价
GD3-21 | J03-01-034 | 人工 | 乙供 | 9101109 | 安装技术工 | 工日 | 2.5 | 107 | 0 | 0 | 计价
GD3-21 | J03-01-034 | 材料 | 乙供 | C19010201 | 柴油0号 | kg | 28.43 | 6.32 | 0 | 0 | 计价
GD3-21 | J03-01-036 | 机械 | 乙供 | JF001 | 折旧费 | 元 | 157.49 | 1 | 0 | 0 | 计价
GD3-21 | J03-01-036 | 机械 | 乙供 | JF002 | 检修费 | 元 | 73.41 | 1 | 0 | 0 | 计价
GD3-21 | J03-01-036 | 机械 | 乙供 | JF003 | 维护费 | 元 | 151.96 | 1 | 0 | 0 | 计价
GD3-21 | J03-01-036 | 人工 | 乙供 | 9101109 | 安装技术工 | 工日 | 2.5 | 107 | 0 | 0 | 计价
GD3-21 | J03-01-036 | 材料 | 乙供 | C19010201 | 柴油0号 | kg | 35.85 | 6.32 | 0 | 0 | 计价
GD3-21 | J04-01-002 | 机械 | 乙供 | JF001 | 折旧费 | 元 | 26.52 | 1 | 0 | 0 | 计价
GD3-21 | J04-01-002 | 机械 | 乙供 | JF002 | 检修费 | 元 | 5.89 | 1 | 0 | 0 | 计价
GD3-21 | J04-01-002 | 机械 | 乙供 | JF003 | 维护费 | 元 | 33.04 | 1 | 0 | 0 | 计价
GD3-21 | J04-01-002 | 人工 | 乙供 | 9101109 | 安装技术工 | 工日 | 1.0417 | 107 | 0 | 0 | 计价
GD3-21 | J04-01-002 | 材料 | 乙供 | C19010201 | 柴油0号 | kg | 32.19 | 6.32 | 0 | 0 | 计价
GD3-21 | J10-01-001 | 机械 | 乙供 | JF001 | 折旧费 | 元 | 1.84 | 1 | 0 | 0 | 计价
GD3-21 | J10-01-001 | 机械 | 乙供 | JF002 | 检修费 | 元 | 0.41 | 1 | 0 | 0 | 计价
GD3-21 | J10-01-001 | 机械 | 乙供 | JF003 | 维护费 | 元 | 1.37 | 1 | 0 | 0 | 计价
GD3-21 | J10-01-001 | 机械 | 乙供 | JF004 | 安拆费及场外运费 | 元 | 12.75 | 1 | 0 | 0 | 计价
GD3-21 | J10-01-001 | 材料 | 乙供 | C21020101 | 电 | kW·h | 60.27 | 0.84 | 0 | 0 | 计价
GD3-21 | J13-01-055 | 机械 | 乙供 | JF001 | 折旧费 | 元 | 332.82 | 1 | 0 | 0 | 计价
GD3-21 | J13-01-055 | 机械 | 乙供 | JF002 | 检修费 | 元 | 27.23 | 1 | 0 | 0 | 计价
GD3-21 | J13-01-055 | 机械 | 乙供 | JF003 | 维护费 | 元 | 38.12 | 1 | 0 | 0 | 计价
GD3-21 | J13-01-055 | 人工 | 乙供 | 9101109 | 安装技术工 | 工日 | 3.125 | 107 | 0 | 0 | 计价
GD3-21 | J13-01-055 | 材料 | 乙供 | C19010201 | 柴油0号 | kg | 42.1424 | 6.32 | 0 | 0 | 计价
GD3-21 | J13-01-060 | 机械 | 乙供 | JF001 | 折旧费 | 元 | 4.27 | 1 | 0 | 0 | 计价
GD3-21 | J13-01-060 | 机械 | 乙供 | JF002 | 检修费 | 元 | 0.5 | 1 | 0 | 0 | 计价
GD3-21 | J13-01-060 | 机械 | 乙供 | JF003 | 维护费 | 元 | 1.57 | 1 | 0 | 0 | 计价
GD3-21 | J13-01-060 | 机械 | 乙供 | JF004 | 安拆费及场外运费 | 元 | 6.1 | 1 | 0 | 0 | 计价
GD3-21 | J13-01-060 | 人工 | 乙供 | 9101109 | 安装技术工 | 工日 | 1.1905 | 107 | 0 | 0 | 计价
GD3-21 | J13-01-060 | 材料 | 乙供 | C19010102 | 汽油 | kg | 3.0451 | 7.61 | 0 | 0 | 计价
GD3-21 | J13-01-065 | 机械 | 乙供 | JF001 | 折旧费 | 元 | 15 | 1 | 0 | 0 | 计价
GD3-21 | J13-01-065 | 机械 | 乙供 | JF002 | 检修费 | 元 | 1.75 | 1 | 0 | 0 | 计价
GD3-21 | J13-01-065 | 机械 | 乙供 | JF003 | 维护费 | 元 | 1.86 | 1 | 0 | 0 | 计价
GD3-21 | J13-01-065 | 机械 | 乙供 | JF004 | 安拆费及场外运费 | 元 | 5.63 | 1 | 0 | 0 | 计价
GD3-21 | J13-01-065 | 材料 | 乙供 | C19010102 | 汽油 | kg | 7.2 | 7.61 | 0 | 0 | 计价
GD3-22 | J03-01-036 | 机械 | 乙供 | JF001 | 折旧费 | 元 | 157.49 | 1 | 0 | 0 | 计价
GD3-22 | J03-01-036 | 机械 | 乙供 | JF002 | 检修费 | 元 | 73.41 | 1 | 0 | 0 | 计价
GD3-22 | J03-01-036 | 机械 | 乙供 | JF003 | 维护费 | 元 | 151.96 | 1 | 0 | 0 | 计价
GD3-22 | J03-01-036 | 人工 | 乙供 | 9101109 | 安装技术工 | 工日 | 2.5 | 107 | 0 | 0 | 计价
GD3-22 | J03-01-036 | 材料 | 乙供 | C19010201 | 柴油0号 | kg | 35.85 | 6.32 | 0 | 0 | 计价
GD3-22 | J04-01-002 | 机械 | 乙供 | JF001 | 折旧费 | 元 | 26.52 | 1 | 0 | 0 | 计价
GD3-22 | J04-01-002 | 机械 | 乙供 | JF002 | 检修费 | 元 | 5.89 | 1 | 0 | 0 | 计价
GD3-22 | J04-01-002 | 机械 | 乙供 | JF003 | 维护费 | 元 | 33.04 | 1 | 0 | 0 | 计价
GD3-22 | J04-01-002 | 人工 | 乙供 | 9101109 | 安装技术工 | 工日 | 1.0417 | 107 | 0 | 0 | 计价
GD3-22 | J04-01-002 | 材料 | 乙供 | C19010201 | 柴油0号 | kg | 32.19 | 6.32 | 0 | 0 | 计价
GD3-22 | J10-01-001 | 机械 | 乙供 | JF001 | 折旧费 | 元 | 1.84 | 1 | 0 | 0 | 计价
GD3-22 | J10-01-001 | 机械 | 乙供 | JF002 | 检修费 | 元 | 0.41 | 1 | 0 | 0 | 计价
GD3-22 | J10-01-001 | 机械 | 乙供 | JF003 | 维护费 | 元 | 1.37 | 1 | 0 | 0 | 计价
GD3-22 | J10-01-001 | 机械 | 乙供 | JF004 | 安拆费及场外运费 | 元 | 12.75 | 1 | 0 | 0 | 计价
GD3-22 | J10-01-001 | 材料 | 乙供 | C21020101 | 电 | kW·h | 60.27 | 0.84 | 0 | 0 | 计价
GD3-22 | J13-01-055 | 机械 | 乙供 | JF001 | 折旧费 | 元 | 332.82 | 1 | 0 | 0 | 计价
GD3-22 | J13-01-055 | 机械 | 乙供 | JF002 | 检修费 | 元 | 27.23 | 1 | 0 | 0 | 计价
GD3-22 | J13-01-055 | 机械 | 乙供 | JF003 | 维护费 | 元 | 38.12 | 1 | 0 | 0 | 计价
GD3-22 | J13-01-055 | 人工 | 乙供 | 9101109 | 安装技术工 | 工日 | 3.125 | 107 | 0 | 0 | 计价
GD3-22 | J13-01-055 | 材料 | 乙供 | C19010201 | 柴油0号 | kg | 42.1424 | 6.32 | 0 | 0 | 计价
GD3-22 | J13-01-056 | 机械 | 乙供 | JF001 | 折旧费 | 元 | 456.58 | 1 | 0 | 0 | 计价
GD3-22 | J13-01-056 | 机械 | 乙供 | JF002 | 检修费 | 元 | 35.33 | 1 | 0 | 0 | 计价
GD3-22 | J13-01-056 | 机械 | 乙供 | JF003 | 维护费 | 元 | 100.69 | 1 | 0 | 0 | 计价
GD3-22 | J13-01-056 | 人工 | 乙供 | 9101109 | 安装技术工 | 工日 | 3.125 | 107 | 0 | 0 | 计价
GD3-22 | J13-01-056 | 材料 | 乙供 | C19010201 | 柴油0号 | kg | 50.1424 | 6.32 | 0 | 0 | 计价
GD3-22 | J13-01-060 | 机械 | 乙供 | JF001 | 折旧费 | 元 | 4.27 | 1 | 0 | 0 | 计价
GD3-22 | J13-01-060 | 机械 | 乙供 | JF002 | 检修费 | 元 | 0.5 | 1 | 0 | 0 | 计价
GD3-22 | J13-01-060 | 机械 | 乙供 | JF003 | 维护费 | 元 | 1.57 | 1 | 0 | 0 | 计价
GD3-22 | J13-01-060 | 机械 | 乙供 | JF004 | 安拆费及场外运费 | 元 | 6.1 | 1 | 0 | 0 | 计价
GD3-22 | J13-01-060 | 人工 | 乙供 | 9101109 | 安装技术工 | 工日 | 1.1905 | 107 | 0 | 0 | 计价
GD3-22 | J13-01-060 | 材料 | 乙供 | C19010102 | 汽油 | kg | 3.0451 | 7.61 | 0 | 0 | 计价
GD3-22 | J13-01-065 | 机械 | 乙供 | JF001 | 折旧费 | 元 | 15 | 1 | 0 | 0 | 计价
GD3-22 | J13-01-065 | 机械 | 乙供 | JF002 | 检修费 | 元 | 1.75 | 1 | 0 | 0 | 计价
GD3-22 | J13-01-065 | 机械 | 乙供 | JF003 | 维护费 | 元 | 1.86 | 1 | 0 | 0 | 计价
GD3-22 | J13-01-065 | 机械 | 乙供 | JF004 | 安拆费及场外运费 | 元 | 5.63 | 1 | 0 | 0 | 计价
GD3-22 | J13-01-065 | 材料 | 乙供 | C19010102 | 汽油 | kg | 7.2 | 7.61 | 0 | 0 | 计价
GD3-23 | J03-01-036 | 机械 | 乙供 | JF001 | 折旧费 | 元 | 157.49 | 1 | 0 | 0 | 计价
GD3-23 | J03-01-036 | 机械 | 乙供 | JF002 | 检修费 | 元 | 73.41 | 1 | 0 | 0 | 计价
GD3-23 | J03-01-036 | 机械 | 乙供 | JF003 | 维护费 | 元 | 151.96 | 1 | 0 | 0 | 计价
GD3-23 | J03-01-036 | 人工 | 乙供 | 9101109 | 安装技术工 | 工日 | 2.5 | 107 | 0 | 0 | 计价
GD3-23 | J03-01-036 | 材料 | 乙供 | C19010201 | 柴油0号 | kg | 35.85 | 6.32 | 0 | 0 | 计价
GD3-23 | J04-01-002 | 机械 | 乙供 | JF001 | 折旧费 | 元 | 26.52 | 1 | 0 | 0 | 计价
GD3-23 | J04-01-002 | 机械 | 乙供 | JF002 | 检修费 | 元 | 5.89 | 1 | 0 | 0 | 计价
GD3-23 | J04-01-002 | 机械 | 乙供 | JF003 | 维护费 | 元 | 33.04 | 1 | 0 | 0 | 计价
GD3-23 | J04-01-002 | 人工 | 乙供 | 9101109 | 安装技术工 | 工日 | 1.0417 | 107 | 0 | 0 | 计价
GD3-23 | J04-01-002 | 材料 | 乙供 | C19010201 | 柴油0号 | kg | 32.19 | 6.32 | 0 | 0 | 计价
GD3-23 | J10-01-001 | 机械 | 乙供 | JF001 | 折旧费 | 元 | 1.84 | 1 | 0 | 0 | 计价
GD3-23 | J10-01-001 | 机械 | 乙供 | JF002 | 检修费 | 元 | 0.41 | 1 | 0 | 0 | 计价
GD3-23 | J10-01-001 | 机械 | 乙供 | JF003 | 维护费 | 元 | 1.37 | 1 | 0 | 0 | 计价
GD3-23 | J10-01-001 | 机械 | 乙供 | JF004 | 安拆费及场外运费 | 元 | 12.75 | 1 | 0 | 0 | 计价
GD3-23 | J10-01-001 | 材料 | 乙供 | C21020101 | 电 | kW·h | 60.27 | 0.84 | 0 | 0 | 计价
GD3-23 | J13-01-055 | 机械 | 乙供 | JF001 | 折旧费 | 元 | 332.82 | 1 | 0 | 0 | 计价
GD3-23 | J13-01-055 | 机械 | 乙供 | JF002 | 检修费 | 元 | 27.23 | 1 | 0 | 0 | 计价
GD3-23 | J13-01-055 | 机械 | 乙供 | JF003 | 维护费 | 元 | 38.12 | 1 | 0 | 0 | 计价
GD3-23 | J13-01-055 | 人工 | 乙供 | 9101109 | 安装技术工 | 工日 | 3.125 | 107 | 0 | 0 | 计价
GD3-23 | J13-01-055 | 材料 | 乙供 | C19010201 | 柴油0号 | kg | 42.1424 | 6.32 | 0 | 0 | 计价
GD3-23 | J13-01-056 | 机械 | 乙供 | JF001 | 折旧费 | 元 | 456.58 | 1 | 0 | 0 | 计价
GD3-23 | J13-01-056 | 机械 | 乙供 | JF002 | 检修费 | 元 | 35.33 | 1 | 0 | 0 | 计价
GD3-23 | J13-01-056 | 机械 | 乙供 | JF003 | 维护费 | 元 | 100.69 | 1 | 0 | 0 | 计价
GD3-23 | J13-01-056 | 人工 | 乙供 | 9101109 | 安装技术工 | 工日 | 3.125 | 107 | 0 | 0 | 计价
GD3-23 | J13-01-056 | 材料 | 乙供 | C19010201 | 柴油0号 | kg | 50.1424 | 6.32 | 0 | 0 | 计价
GD3-23 | J13-01-060 | 机械 | 乙供 | JF001 | 折旧费 | 元 | 4.27 | 1 | 0 | 0 | 计价
GD3-23 | J13-01-060 | 机械 | 乙供 | JF002 | 检修费 | 元 | 0.5 | 1 | 0 | 0 | 计价
GD3-23 | J13-01-060 | 机械 | 乙供 | JF003 | 维护费 | 元 | 1.57 | 1 | 0 | 0 | 计价
GD3-23 | J13-01-060 | 机械 | 乙供 | JF004 | 安拆费及场外运费 | 元 | 6.1 | 1 | 0 | 0 | 计价
GD3-23 | J13-01-060 | 人工 | 乙供 | 9101109 | 安装技术工 | 工日 | 1.1905 | 107 | 0 | 0 | 计价
GD3-23 | J13-01-060 | 材料 | 乙供 | C19010102 | 汽油 | kg | 3.0451 | 7.61 | 0 | 0 | 计价
GD3-23 | J13-01-065 | 机械 | 乙供 | JF001 | 折旧费 | 元 | 15 | 1 | 0 | 0 | 计价
GD3-23 | J13-01-065 | 机械 | 乙供 | JF002 | 检修费 | 元 | 1.75 | 1 | 0 | 0 | 计价
GD3-23 | J13-01-065 | 机械 | 乙供 | JF003 | 维护费 | 元 | 1.86 | 1 | 0 | 0 | 计价
GD3-23 | J13-01-065 | 机械 | 乙供 | JF004 | 安拆费及场外运费 | 元 | 5.63 | 1 | 0 | 0 | 计价
GD3-23 | J13-01-065 | 材料 | 乙供 | C19010102 | 汽油 | kg | 7.2 | 7.61 | 0 | 0 | 计价
GD3-24 | J03-01-036 | 机械 | 乙供 | JF001 | 折旧费 | 元 | 157.49 | 1 | 0 | 0 | 计价
GD3-24 | J03-01-036 | 机械 | 乙供 | JF002 | 检修费 | 元 | 73.41 | 1 | 0 | 0 | 计价
GD3-24 | J03-01-036 | 机械 | 乙供 | JF003 | 维护费 | 元 | 151.96 | 1 | 0 | 0 | 计价
GD3-24 | J03-01-036 | 人工 | 乙供 | 9101109 | 安装技术工 | 工日 | 2.5 | 107 | 0 | 0 | 计价
GD3-24 | J03-01-036 | 材料 | 乙供 | C19010201 | 柴油0号 | kg | 35.85 | 6.32 | 0 | 0 | 计价
GD3-24 | J03-01-039 | 机械 | 乙供 | JF001 | 折旧费 | 元 | 269.03 | 1 | 0 | 0 | 计价
GD3-24 | J03-01-039 | 机械 | 乙供 | JF002 | 检修费 | 元 | 125.4 | 1 | 0 | 0 | 计价
GD3-24 | J03-01-039 | 机械 | 乙供 | JF003 | 维护费 | 元 | 259.58 | 1 | 0 | 0 | 计价
GD3-24 | J03-01-039 | 人工 | 乙供 | 9101109 | 安装技术工 | 工日 | 2.5 | 107 | 0 | 0 | 计价
GD3-24 | J03-01-039 | 材料 | 乙供 | C19010201 | 柴油0号 | kg | 42.14 | 6.32 | 0 | 0 | 计价
GD3-24 | J03-01-041 | 机械 | 乙供 | JF001 | 折旧费 | 元 | 856.52 | 1 | 0 | 0 | 计价
GD3-24 | J03-01-041 | 机械 | 乙供 | JF002 | 检修费 | 元 | 399.23 | 1 | 0 | 0 | 计价
GD3-24 | J03-01-041 | 机械 | 乙供 | JF003 | 维护费 | 元 | 826.41 | 1 | 0 | 0 | 计价
GD3-24 | J03-01-041 | 人工 | 乙供 | 9101109 | 安装技术工 | 工日 | 2.5 | 107 | 0 | 0 | 计价
GD3-24 | J03-01-041 | 材料 | 乙供 | C19010201 | 柴油0号 | kg | 51.92 | 6.32 | 0 | 0 | 计价
GD3-24 | J04-01-002 | 机械 | 乙供 | JF001 | 折旧费 | 元 | 26.52 | 1 | 0 | 0 | 计价
GD3-24 | J04-01-002 | 机械 | 乙供 | JF002 | 检修费 | 元 | 5.89 | 1 | 0 | 0 | 计价
GD3-24 | J04-01-002 | 机械 | 乙供 | JF003 | 维护费 | 元 | 33.04 | 1 | 0 | 0 | 计价
GD3-24 | J04-01-002 | 人工 | 乙供 | 9101109 | 安装技术工 | 工日 | 1.0417 | 107 | 0 | 0 | 计价
GD3-24 | J04-01-002 | 材料 | 乙供 | C19010201 | 柴油0号 | kg | 32.19 | 6.32 | 0 | 0 | 计价
GD3-24 | J10-01-001 | 机械 | 乙供 | JF001 | 折旧费 | 元 | 1.84 | 1 | 0 | 0 | 计价
GD3-24 | J10-01-001 | 机械 | 乙供 | JF002 | 检修费 | 元 | 0.41 | 1 | 0 | 0 | 计价
GD3-24 | J10-01-001 | 机械 | 乙供 | JF003 | 维护费 | 元 | 1.37 | 1 | 0 | 0 | 计价
GD3-24 | J10-01-001 | 机械 | 乙供 | JF004 | 安拆费及场外运费 | 元 | 12.75 | 1 | 0 | 0 | 计价
GD3-24 | J10-01-001 | 材料 | 乙供 | C21020101 | 电 | kW·h | 60.27 | 0.84 | 0 | 0 | 计价
GD3-24 | J13-01-055 | 机械 | 乙供 | JF001 | 折旧费 | 元 | 332.82 | 1 | 0 | 0 | 计价
GD3-24 | J13-01-055 | 机械 | 乙供 | JF002 | 检修费 | 元 | 27.23 | 1 | 0 | 0 | 计价
GD3-24 | J13-01-055 | 机械 | 乙供 | JF003 | 维护费 | 元 | 38.12 | 1 | 0 | 0 | 计价
GD3-24 | J13-01-055 | 人工 | 乙供 | 9101109 | 安装技术工 | 工日 | 3.125 | 107 | 0 | 0 | 计价
GD3-24 | J13-01-055 | 材料 | 乙供 | C19010201 | 柴油0号 | kg | 42.1424 | 6.32 | 0 | 0 | 计价
GD3-24 | J13-01-056 | 机械 | 乙供 | JF001 | 折旧费 | 元 | 456.58 | 1 | 0 | 0 | 计价
GD3-24 | J13-01-056 | 机械 | 乙供 | JF002 | 检修费 | 元 | 35.33 | 1 | 0 | 0 | 计价
GD3-24 | J13-01-056 | 机械 | 乙供 | JF003 | 维护费 | 元 | 100.69 | 1 | 0 | 0 | 计价
GD3-24 | J13-01-056 | 人工 | 乙供 | 9101109 | 安装技术工 | 工日 | 3.125 | 107 | 0 | 0 | 计价
GD3-24 | J13-01-056 | 材料 | 乙供 | C19010201 | 柴油0号 | kg | 50.1424 | 6.32 | 0 | 0 | 计价
GD3-24 | J13-01-065 | 机械 | 乙供 | JF001 | 折旧费 | 元 | 15 | 1 | 0 | 0 | 计价
GD3-24 | J13-01-065 | 机械 | 乙供 | JF002 | 检修费 | 元 | 1.75 | 1 | 0 | 0 | 计价
GD3-24 | J13-01-065 | 机械 | 乙供 | JF003 | 维护费 | 元 | 1.86 | 1 | 0 | 0 | 计价
GD3-24 | J13-01-065 | 机械 | 乙供 | JF004 | 安拆费及场外运费 | 元 | 5.63 | 1 | 0 | 0 | 计价
GD3-24 | J13-01-065 | 材料 | 乙供 | C19010102 | 汽油 | kg | 7.2 | 7.61 | 0 | 0 | 计价
GD3-25 | J03-01-036 | 机械 | 乙供 | JF001 | 折旧费 | 元 | 157.49 | 1 | 0 | 0 | 计价
GD3-25 | J03-01-036 | 机械 | 乙供 | JF002 | 检修费 | 元 | 73.41 | 1 | 0 | 0 | 计价
GD3-25 | J03-01-036 | 机械 | 乙供 | JF003 | 维护费 | 元 | 151.96 | 1 | 0 | 0 | 计价
GD3-25 | J03-01-036 | 人工 | 乙供 | 9101109 | 安装技术工 | 工日 | 2.5 | 107 | 0 | 0 | 计价
GD3-25 | J03-01-036 | 材料 | 乙供 | C19010201 | 柴油0号 | kg | 35.85 | 6.32 | 0 | 0 | 计价
GD3-25 | J03-01-041 | 机械 | 乙供 | JF001 | 折旧费 | 元 | 856.52 | 1 | 0 | 0 | 计价
GD3-25 | J03-01-041 | 机械 | 乙供 | JF002 | 检修费 | 元 | 399.23 | 1 | 0 | 0 | 计价
GD3-25 | J03-01-041 | 机械 | 乙供 | JF003 | 维护费 | 元 | 826.41 | 1 | 0 | 0 | 计价
GD3-25 | J03-01-041 | 人工 | 乙供 | 9101109 | 安装技术工 | 工日 | 2.5 | 107 | 0 | 0 | 计价
GD3-25 | J03-01-041 | 材料 | 乙供 | C19010201 | 柴油0号 | kg | 51.92 | 6.32 | 0 | 0 | 计价
GD3-25 | J03-01-044 | 机械 | 乙供 | JF001 | 折旧费 | 元 | 1609.92 | 1 | 0 | 0 | 计价
GD3-25 | J03-01-044 | 机械 | 乙供 | JF002 | 检修费 | 元 | 750.39 | 1 | 0 | 0 | 计价
GD3-25 | J03-01-044 | 机械 | 乙供 | JF003 | 维护费 | 元 | 1553.31 | 1 | 0 | 0 | 计价
GD3-25 | J03-01-044 | 人工 | 乙供 | 9101109 | 安装技术工 | 工日 | 2.5 | 107 | 0 | 0 | 计价
GD3-25 | J03-01-044 | 材料 | 乙供 | C19010201 | 柴油0号 | kg | 67.46 | 6.32 | 0 | 0 | 计价
GD3-25 | J04-01-002 | 机械 | 乙供 | JF001 | 折旧费 | 元 | 26.52 | 1 | 0 | 0 | 计价
GD3-25 | J04-01-002 | 机械 | 乙供 | JF002 | 检修费 | 元 | 5.89 | 1 | 0 | 0 | 计价
GD3-25 | J04-01-002 | 机械 | 乙供 | JF003 | 维护费 | 元 | 33.04 | 1 | 0 | 0 | 计价
GD3-25 | J04-01-002 | 人工 | 乙供 | 9101109 | 安装技术工 | 工日 | 1.0417 | 107 | 0 | 0 | 计价
GD3-25 | J04-01-002 | 材料 | 乙供 | C19010201 | 柴油0号 | kg | 32.19 | 6.32 | 0 | 0 | 计价
GD3-25 | J04-01-006 | 机械 | 乙供 | JF001 | 折旧费 | 元 | 93.76 | 1 | 0 | 0 | 计价
GD3-25 | J04-01-006 | 机械 | 乙供 | JF002 | 检修费 | 元 | 19.53 | 1 | 0 | 0 | 计价
GD3-25 | J04-01-006 | 机械 | 乙供 | JF003 | 维护费 | 元 | 76.75 | 1 | 0 | 0 | 计价
GD3-25 | J04-01-006 | 人工 | 乙供 | 9101109 | 安装技术工 | 工日 | 1.0417 | 107 | 0 | 0 | 计价
GD3-25 | J04-01-006 | 材料 | 乙供 | C19010201 | 柴油0号 | kg | 46.27 | 6.32 | 0 | 0 | 计价
GD3-25 | J10-01-001 | 机械 | 乙供 | JF001 | 折旧费 | 元 | 1.84 | 1 | 0 | 0 | 计价
GD3-25 | J10-01-001 | 机械 | 乙供 | JF002 | 检修费 | 元 | 0.41 | 1 | 0 | 0 | 计价
GD3-25 | J10-01-001 | 机械 | 乙供 | JF003 | 维护费 | 元 | 1.37 | 1 | 0 | 0 | 计价
GD3-25 | J10-01-001 | 机械 | 乙供 | JF004 | 安拆费及场外运费 | 元 | 12.75 | 1 | 0 | 0 | 计价
GD3-25 | J10-01-001 | 材料 | 乙供 | C21020101 | 电 | kW·h | 60.27 | 0.84 | 0 | 0 | 计价
GD3-25 | J13-01-055 | 机械 | 乙供 | JF001 | 折旧费 | 元 | 332.82 | 1 | 0 | 0 | 计价
GD3-25 | J13-01-055 | 机械 | 乙供 | JF002 | 检修费 | 元 | 27.23 | 1 | 0 | 0 | 计价
GD3-25 | J13-01-055 | 机械 | 乙供 | JF003 | 维护费 | 元 | 38.12 | 1 | 0 | 0 | 计价
GD3-25 | J13-01-055 | 人工 | 乙供 | 9101109 | 安装技术工 | 工日 | 3.125 | 107 | 0 | 0 | 计价
GD3-25 | J13-01-055 | 材料 | 乙供 | C19010201 | 柴油0号 | kg | 42.1424 | 6.32 | 0 | 0 | 计价
GD3-25 | J13-01-056 | 机械 | 乙供 | JF001 | 折旧费 | 元 | 456.58 | 1 | 0 | 0 | 计价
GD3-25 | J13-01-056 | 机械 | 乙供 | JF002 | 检修费 | 元 | 35.33 | 1 | 0 | 0 | 计价
GD3-25 | J13-01-056 | 机械 | 乙供 | JF003 | 维护费 | 元 | 100.69 | 1 | 0 | 0 | 计价
GD3-25 | J13-01-056 | 人工 | 乙供 | 9101109 | 安装技术工 | 工日 | 3.125 | 107 | 0 | 0 | 计价
GD3-25 | J13-01-056 | 材料 | 乙供 | C19010201 | 柴油0号 | kg | 50.1424 | 6.32 | 0 | 0 | 计价
GD3-25 | J13-01-065 | 机械 | 乙供 | JF001 | 折旧费 | 元 | 15 | 1 | 0 | 0 | 计价
GD3-25 | J13-01-065 | 机械 | 乙供 | JF002 | 检修费 | 元 | 1.75 | 1 | 0 | 0 | 计价
GD3-25 | J13-01-065 | 机械 | 乙供 | JF003 | 维护费 | 元 | 1.86 | 1 | 0 | 0 | 计价
GD3-25 | J13-01-065 | 机械 | 乙供 | JF004 | 安拆费及场外运费 | 元 | 5.63 | 1 | 0 | 0 | 计价
GD3-25 | J13-01-065 | 材料 | 乙供 | C19010102 | 汽油 | kg | 7.2 | 7.61 | 0 | 0 | 计价
GD3-26 | J03-01-034 | 机械 | 乙供 | JF001 | 折旧费 | 元 | 85.77 | 1 | 0 | 0 | 计价
GD3-26 | J03-01-034 | 机械 | 乙供 | JF002 | 检修费 | 元 | 39.98 | 1 | 0 | 0 | 计价
GD3-26 | J03-01-034 | 机械 | 乙供 | JF003 | 维护费 | 元 | 82.76 | 1 | 0 | 0 | 计价
GD3-26 | J03-01-034 | 人工 | 乙供 | 9101109 | 安装技术工 | 工日 | 2.5 | 107 | 0 | 0 | 计价
GD3-26 | J03-01-034 | 材料 | 乙供 | C19010201 | 柴油0号 | kg | 28.43 | 6.32 | 0 | 0 | 计价
GD3-26 | J03-01-036 | 机械 | 乙供 | JF001 | 折旧费 | 元 | 157.49 | 1 | 0 | 0 | 计价
GD3-26 | J03-01-036 | 机械 | 乙供 | JF002 | 检修费 | 元 | 73.41 | 1 | 0 | 0 | 计价
GD3-26 | J03-01-036 | 机械 | 乙供 | JF003 | 维护费 | 元 | 151.96 | 1 | 0 | 0 | 计价
GD3-26 | J03-01-036 | 人工 | 乙供 | 9101109 | 安装技术工 | 工日 | 2.5 | 107 | 0 | 0 | 计价
GD3-26 | J03-01-036 | 材料 | 乙供 | C19010201 | 柴油0号 | kg | 35.85 | 6.32 | 0 | 0 | 计价
GD3-26 | J04-01-002 | 机械 | 乙供 | JF001 | 折旧费 | 元 | 26.52 | 1 | 0 | 0 | 计价
GD3-26 | J04-01-002 | 机械 | 乙供 | JF002 | 检修费 | 元 | 5.89 | 1 | 0 | 0 | 计价
GD3-26 | J04-01-002 | 机械 | 乙供 | JF003 | 维护费 | 元 | 33.04 | 1 | 0 | 0 | 计价
GD3-26 | J04-01-002 | 人工 | 乙供 | 9101109 | 安装技术工 | 工日 | 1.0417 | 107 | 0 | 0 | 计价
GD3-26 | J04-01-002 | 材料 | 乙供 | C19010201 | 柴油0号 | kg | 32.19 | 6.32 | 0 | 0 | 计价
GD3-26 | J10-01-001 | 机械 | 乙供 | JF001 | 折旧费 | 元 | 1.84 | 1 | 0 | 0 | 计价
GD3-26 | J10-01-001 | 机械 | 乙供 | JF002 | 检修费 | 元 | 0.41 | 1 | 0 | 0 | 计价
GD3-26 | J10-01-001 | 机械 | 乙供 | JF003 | 维护费 | 元 | 1.37 | 1 | 0 | 0 | 计价
GD3-26 | J10-01-001 | 机械 | 乙供 | JF004 | 安拆费及场外运费 | 元 | 12.75 | 1 | 0 | 0 | 计价
GD3-26 | J10-01-001 | 材料 | 乙供 | C21020101 | 电 | kW·h | 60.27 | 0.84 | 0 | 0 | 计价
GD3-26 | J13-01-055 | 机械 | 乙供 | JF001 | 折旧费 | 元 | 332.82 | 1 | 0 | 0 | 计价
GD3-26 | J13-01-055 | 机械 | 乙供 | JF002 | 检修费 | 元 | 27.23 | 1 | 0 | 0 | 计价
GD3-26 | J13-01-055 | 机械 | 乙供 | JF003 | 维护费 | 元 | 38.12 | 1 | 0 | 0 | 计价
GD3-26 | J13-01-055 | 人工 | 乙供 | 9101109 | 安装技术工 | 工日 | 3.125 | 107 | 0 | 0 | 计价
GD3-26 | J13-01-055 | 材料 | 乙供 | C19010201 | 柴油0号 | kg | 42.1424 | 6.32 | 0 | 0 | 计价
GD3-26 | J13-01-060 | 机械 | 乙供 | JF001 | 折旧费 | 元 | 4.27 | 1 | 0 | 0 | 计价
GD3-26 | J13-01-060 | 机械 | 乙供 | JF002 | 检修费 | 元 | 0.5 | 1 | 0 | 0 | 计价
GD3-26 | J13-01-060 | 机械 | 乙供 | JF003 | 维护费 | 元 | 1.57 | 1 | 0 | 0 | 计价
GD3-26 | J13-01-060 | 机械 | 乙供 | JF004 | 安拆费及场外运费 | 元 | 6.1 | 1 | 0 | 0 | 计价
GD3-26 | J13-01-060 | 人工 | 乙供 | 9101109 | 安装技术工 | 工日 | 1.1905 | 107 | 0 | 0 | 计价
GD3-26 | J13-01-060 | 材料 | 乙供 | C19010102 | 汽油 | kg | 3.0451 | 7.61 | 0 | 0 | 计价
GD3-26 | J13-01-065 | 机械 | 乙供 | JF001 | 折旧费 | 元 | 15 | 1 | 0 | 0 | 计价
GD3-26 | J13-01-065 | 机械 | 乙供 | JF002 | 检修费 | 元 | 1.75 | 1 | 0 | 0 | 计价
GD3-26 | J13-01-065 | 机械 | 乙供 | JF003 | 维护费 | 元 | 1.86 | 1 | 0 | 0 | 计价
GD3-26 | J13-01-065 | 机械 | 乙供 | JF004 | 安拆费及场外运费 | 元 | 5.63 | 1 | 0 | 0 | 计价
GD3-26 | J13-01-065 | 材料 | 乙供 | C19010102 | 汽油 | kg | 7.2 | 7.61 | 0 | 0 | 计价
GD3-27 | J03-01-034 | 机械 | 乙供 | JF001 | 折旧费 | 元 | 85.77 | 1 | 0 | 0 | 计价
GD3-27 | J03-01-034 | 机械 | 乙供 | JF002 | 检修费 | 元 | 39.98 | 1 | 0 | 0 | 计价
GD3-27 | J03-01-034 | 机械 | 乙供 | JF003 | 维护费 | 元 | 82.76 | 1 | 0 | 0 | 计价
GD3-27 | J03-01-034 | 人工 | 乙供 | 9101109 | 安装技术工 | 工日 | 2.5 | 107 | 0 | 0 | 计价
GD3-27 | J03-01-034 | 材料 | 乙供 | C19010201 | 柴油0号 | kg | 28.43 | 6.32 | 0 | 0 | 计价
GD3-27 | J03-01-036 | 机械 | 乙供 | JF001 | 折旧费 | 元 | 157.49 | 1 | 0 | 0 | 计价
GD3-27 | J03-01-036 | 机械 | 乙供 | JF002 | 检修费 | 元 | 73.41 | 1 | 0 | 0 | 计价
GD3-27 | J03-01-036 | 机械 | 乙供 | JF003 | 维护费 | 元 | 151.96 | 1 | 0 | 0 | 计价
GD3-27 | J03-01-036 | 人工 | 乙供 | 9101109 | 安装技术工 | 工日 | 2.5 | 107 | 0 | 0 | 计价
GD3-27 | J03-01-036 | 材料 | 乙供 | C19010201 | 柴油0号 | kg | 35.85 | 6.32 | 0 | 0 | 计价
GD3-27 | J04-01-002 | 机械 | 乙供 | JF001 | 折旧费 | 元 | 26.52 | 1 | 0 | 0 | 计价
GD3-27 | J04-01-002 | 机械 | 乙供 | JF002 | 检修费 | 元 | 5.89 | 1 | 0 | 0 | 计价
GD3-27 | J04-01-002 | 机械 | 乙供 | JF003 | 维护费 | 元 | 33.04 | 1 | 0 | 0 | 计价
GD3-27 | J04-01-002 | 人工 | 乙供 | 9101109 | 安装技术工 | 工日 | 1.0417 | 107 | 0 | 0 | 计价
GD3-27 | J04-01-002 | 材料 | 乙供 | C19010201 | 柴油0号 | kg | 32.19 | 6.32 | 0 | 0 | 计价
GD3-27 | J10-01-001 | 机械 | 乙供 | JF001 | 折旧费 | 元 | 1.84 | 1 | 0 | 0 | 计价
GD3-27 | J10-01-001 | 机械 | 乙供 | JF002 | 检修费 | 元 | 0.41 | 1 | 0 | 0 | 计价
GD3-27 | J10-01-001 | 机械 | 乙供 | JF003 | 维护费 | 元 | 1.37 | 1 | 0 | 0 | 计价
GD3-27 | J10-01-001 | 机械 | 乙供 | JF004 | 安拆费及场外运费 | 元 | 12.75 | 1 | 0 | 0 | 计价
GD3-27 | J10-01-001 | 材料 | 乙供 | C21020101 | 电 | kW·h | 60.27 | 0.84 | 0 | 0 | 计价
GD3-27 | J13-01-055 | 机械 | 乙供 | JF001 | 折旧费 | 元 | 332.82 | 1 | 0 | 0 | 计价
GD3-27 | J13-01-055 | 机械 | 乙供 | JF002 | 检修费 | 元 | 27.23 | 1 | 0 | 0 | 计价
GD3-27 | J13-01-055 | 机械 | 乙供 | JF003 | 维护费 | 元 | 38.12 | 1 | 0 | 0 | 计价
GD3-27 | J13-01-055 | 人工 | 乙供 | 9101109 | 安装技术工 | 工日 | 3.125 | 107 | 0 | 0 | 计价
GD3-27 | J13-01-055 | 材料 | 乙供 | C19010201 | 柴油0号 | kg | 42.1424 | 6.32 | 0 | 0 | 计价
GD3-27 | J13-01-060 | 机械 | 乙供 | JF001 | 折旧费 | 元 | 4.27 | 1 | 0 | 0 | 计价
GD3-27 | J13-01-060 | 机械 | 乙供 | JF002 | 检修费 | 元 | 0.5 | 1 | 0 | 0 | 计价
GD3-27 | J13-01-060 | 机械 | 乙供 | JF003 | 维护费 | 元 | 1.57 | 1 | 0 | 0 | 计价
GD3-27 | J13-01-060 | 机械 | 乙供 | JF004 | 安拆费及场外运费 | 元 | 6.1 | 1 | 0 | 0 | 计价
GD3-27 | J13-01-060 | 人工 | 乙供 | 9101109 | 安装技术工 | 工日 | 1.1905 | 107 | 0 | 0 | 计价
GD3-27 | J13-01-060 | 材料 | 乙供 | C19010102 | 汽油 | kg | 3.0451 | 7.61 | 0 | 0 | 计价
GD3-27 | J13-01-065 | 机械 | 乙供 | JF001 | 折旧费 | 元 | 15 | 1 | 0 | 0 | 计价
GD3-27 | J13-01-065 | 机械 | 乙供 | JF002 | 检修费 | 元 | 1.75 | 1 | 0 | 0 | 计价
GD3-27 | J13-01-065 | 机械 | 乙供 | JF003 | 维护费 | 元 | 1.86 | 1 | 0 | 0 | 计价
GD3-27 | J13-01-065 | 机械 | 乙供 | JF004 | 安拆费及场外运费 | 元 | 5.63 | 1 | 0 | 0 | 计价
GD3-27 | J13-01-065 | 材料 | 乙供 | C19010102 | 汽油 | kg | 7.2 | 7.61 | 0 | 0 | 计价
GD3-28 | J03-01-034 | 机械 | 乙供 | JF001 | 折旧费 | 元 | 85.77 | 1 | 0 | 0 | 计价
GD3-28 | J03-01-034 | 机械 | 乙供 | JF002 | 检修费 | 元 | 39.98 | 1 | 0 | 0 | 计价
GD3-28 | J03-01-034 | 机械 | 乙供 | JF003 | 维护费 | 元 | 82.76 | 1 | 0 | 0 | 计价
GD3-28 | J03-01-034 | 人工 | 乙供 | 9101109 | 安装技术工 | 工日 | 2.5 | 107 | 0 | 0 | 计价
GD3-28 | J03-01-034 | 材料 | 乙供 | C19010201 | 柴油0号 | kg | 28.43 | 6.32 | 0 | 0 | 计价
GD3-28 | J03-01-036 | 机械 | 乙供 | JF001 | 折旧费 | 元 | 157.49 | 1 | 0 | 0 | 计价
GD3-28 | J03-01-036 | 机械 | 乙供 | JF002 | 检修费 | 元 | 73.41 | 1 | 0 | 0 | 计价
GD3-28 | J03-01-036 | 机械 | 乙供 | JF003 | 维护费 | 元 | 151.96 | 1 | 0 | 0 | 计价
GD3-28 | J03-01-036 | 人工 | 乙供 | 9101109 | 安装技术工 | 工日 | 2.5 | 107 | 0 | 0 | 计价
GD3-28 | J03-01-036 | 材料 | 乙供 | C19010201 | 柴油0号 | kg | 35.85 | 6.32 | 0 | 0 | 计价
GD3-28 | J04-01-002 | 机械 | 乙供 | JF001 | 折旧费 | 元 | 26.52 | 1 | 0 | 0 | 计价
GD3-28 | J04-01-002 | 机械 | 乙供 | JF002 | 检修费 | 元 | 5.89 | 1 | 0 | 0 | 计价
GD3-28 | J04-01-002 | 机械 | 乙供 | JF003 | 维护费 | 元 | 33.04 | 1 | 0 | 0 | 计价
GD3-28 | J04-01-002 | 人工 | 乙供 | 9101109 | 安装技术工 | 工日 | 1.0417 | 107 | 0 | 0 | 计价
GD3-28 | J04-01-002 | 材料 | 乙供 | C19010201 | 柴油0号 | kg | 32.19 | 6.32 | 0 | 0 | 计价
GD3-28 | J10-01-001 | 机械 | 乙供 | JF001 | 折旧费 | 元 | 1.84 | 1 | 0 | 0 | 计价
GD3-28 | J10-01-001 | 机械 | 乙供 | JF002 | 检修费 | 元 | 0.41 | 1 | 0 | 0 | 计价
GD3-28 | J10-01-001 | 机械 | 乙供 | JF003 | 维护费 | 元 | 1.37 | 1 | 0 | 0 | 计价
GD3-28 | J10-01-001 | 机械 | 乙供 | JF004 | 安拆费及场外运费 | 元 | 12.75 | 1 | 0 | 0 | 计价
GD3-28 | J10-01-001 | 材料 | 乙供 | C21020101 | 电 | kW·h | 60.27 | 0.84 | 0 | 0 | 计价
GD3-28 | J13-01-055 | 机械 | 乙供 | JF001 | 折旧费 | 元 | 332.82 | 1 | 0 | 0 | 计价
GD3-28 | J13-01-055 | 机械 | 乙供 | JF002 | 检修费 | 元 | 27.23 | 1 | 0 | 0 | 计价
GD3-28 | J13-01-055 | 机械 | 乙供 | JF003 | 维护费 | 元 | 38.12 | 1 | 0 | 0 | 计价
GD3-28 | J13-01-055 | 人工 | 乙供 | 9101109 | 安装技术工 | 工日 | 3.125 | 107 | 0 | 0 | 计价
GD3-28 | J13-01-055 | 材料 | 乙供 | C19010201 | 柴油0号 | kg | 42.1424 | 6.32 | 0 | 0 | 计价
GD3-28 | J13-01-060 | 机械 | 乙供 | JF001 | 折旧费 | 元 | 4.27 | 1 | 0 | 0 | 计价
GD3-28 | J13-01-060 | 机械 | 乙供 | JF002 | 检修费 | 元 | 0.5 | 1 | 0 | 0 | 计价
GD3-28 | J13-01-060 | 机械 | 乙供 | JF003 | 维护费 | 元 | 1.57 | 1 | 0 | 0 | 计价
GD3-28 | J13-01-060 | 机械 | 乙供 | JF004 | 安拆费及场外运费 | 元 | 6.1 | 1 | 0 | 0 | 计价
GD3-28 | J13-01-060 | 人工 | 乙供 | 9101109 | 安装技术工 | 工日 | 1.1905 | 107 | 0 | 0 | 计价
GD3-28 | J13-01-060 | 材料 | 乙供 | C19010102 | 汽油 | kg | 3.0451 | 7.61 | 0 | 0 | 计价
GD3-28 | J13-01-065 | 机械 | 乙供 | JF001 | 折旧费 | 元 | 15 | 1 | 0 | 0 | 计价
GD3-28 | J13-01-065 | 机械 | 乙供 | JF002 | 检修费 | 元 | 1.75 | 1 | 0 | 0 | 计价
GD3-28 | J13-01-065 | 机械 | 乙供 | JF003 | 维护费 | 元 | 1.86 | 1 | 0 | 0 | 计价
GD3-28 | J13-01-065 | 机械 | 乙供 | JF004 | 安拆费及场外运费 | 元 | 5.63 | 1 | 0 | 0 | 计价
GD3-28 | J13-01-065 | 材料 | 乙供 | C19010102 | 汽油 | kg | 7.2 | 7.61 | 0 | 0 | 计价
GD3-29 | J03-01-034 | 机械 | 乙供 | JF001 | 折旧费 | 元 | 85.77 | 1 | 0 | 0 | 计价
GD3-29 | J03-01-034 | 机械 | 乙供 | JF002 | 检修费 | 元 | 39.98 | 1 | 0 | 0 | 计价
GD3-29 | J03-01-034 | 机械 | 乙供 | JF003 | 维护费 | 元 | 82.76 | 1 | 0 | 0 | 计价
GD3-29 | J03-01-034 | 人工 | 乙供 | 9101109 | 安装技术工 | 工日 | 2.5 | 107 | 0 | 0 | 计价
GD3-29 | J03-01-034 | 材料 | 乙供 | C19010201 | 柴油0号 | kg | 28.43 | 6.32 | 0 | 0 | 计价
GD3-29 | J03-01-036 | 机械 | 乙供 | JF001 | 折旧费 | 元 | 157.49 | 1 | 0 | 0 | 计价
GD3-29 | J03-01-036 | 机械 | 乙供 | JF002 | 检修费 | 元 | 73.41 | 1 | 0 | 0 | 计价
GD3-29 | J03-01-036 | 机械 | 乙供 | JF003 | 维护费 | 元 | 151.96 | 1 | 0 | 0 | 计价
GD3-29 | J03-01-036 | 人工 | 乙供 | 9101109 | 安装技术工 | 工日 | 2.5 | 107 | 0 | 0 | 计价
GD3-29 | J03-01-036 | 材料 | 乙供 | C19010201 | 柴油0号 | kg | 35.85 | 6.32 | 0 | 0 | 计价
GD3-29 | J04-01-002 | 机械 | 乙供 | JF001 | 折旧费 | 元 | 26.52 | 1 | 0 | 0 | 计价
GD3-29 | J04-01-002 | 机械 | 乙供 | JF002 | 检修费 | 元 | 5.89 | 1 | 0 | 0 | 计价
GD3-29 | J04-01-002 | 机械 | 乙供 | JF003 | 维护费 | 元 | 33.04 | 1 | 0 | 0 | 计价
GD3-29 | J04-01-002 | 人工 | 乙供 | 9101109 | 安装技术工 | 工日 | 1.0417 | 107 | 0 | 0 | 计价
GD3-29 | J04-01-002 | 材料 | 乙供 | C19010201 | 柴油0号 | kg | 32.19 | 6.32 | 0 | 0 | 计价
GD3-29 | J10-01-001 | 机械 | 乙供 | JF001 | 折旧费 | 元 | 1.84 | 1 | 0 | 0 | 计价
GD3-29 | J10-01-001 | 机械 | 乙供 | JF002 | 检修费 | 元 | 0.41 | 1 | 0 | 0 | 计价
GD3-29 | J10-01-001 | 机械 | 乙供 | JF003 | 维护费 | 元 | 1.37 | 1 | 0 | 0 | 计价
GD3-29 | J10-01-001 | 机械 | 乙供 | JF004 | 安拆费及场外运费 | 元 | 12.75 | 1 | 0 | 0 | 计价
GD3-29 | J10-01-001 | 材料 | 乙供 | C21020101 | 电 | kW·h | 60.27 | 0.84 | 0 | 0 | 计价
GD3-29 | J13-01-055 | 机械 | 乙供 | JF001 | 折旧费 | 元 | 332.82 | 1 | 0 | 0 | 计价
GD3-29 | J13-01-055 | 机械 | 乙供 | JF002 | 检修费 | 元 | 27.23 | 1 | 0 | 0 | 计价
GD3-29 | J13-01-055 | 机械 | 乙供 | JF003 | 维护费 | 元 | 38.12 | 1 | 0 | 0 | 计价
GD3-29 | J13-01-055 | 人工 | 乙供 | 9101109 | 安装技术工 | 工日 | 3.125 | 107 | 0 | 0 | 计价
GD3-29 | J13-01-055 | 材料 | 乙供 | C19010201 | 柴油0号 | kg | 42.1424 | 6.32 | 0 | 0 | 计价
GD3-29 | J13-01-060 | 机械 | 乙供 | JF001 | 折旧费 | 元 | 4.27 | 1 | 0 | 0 | 计价
GD3-29 | J13-01-060 | 机械 | 乙供 | JF002 | 检修费 | 元 | 0.5 | 1 | 0 | 0 | 计价
GD3-29 | J13-01-060 | 机械 | 乙供 | JF003 | 维护费 | 元 | 1.57 | 1 | 0 | 0 | 计价
GD3-29 | J13-01-060 | 机械 | 乙供 | JF004 | 安拆费及场外运费 | 元 | 6.1 | 1 | 0 | 0 | 计价
GD3-29 | J13-01-060 | 人工 | 乙供 | 9101109 | 安装技术工 | 工日 | 1.1905 | 107 | 0 | 0 | 计价
GD3-29 | J13-01-060 | 材料 | 乙供 | C19010102 | 汽油 | kg | 3.0451 | 7.61 | 0 | 0 | 计价
GD3-29 | J13-01-065 | 机械 | 乙供 | JF001 | 折旧费 | 元 | 15 | 1 | 0 | 0 | 计价
GD3-29 | J13-01-065 | 机械 | 乙供 | JF002 | 检修费 | 元 | 1.75 | 1 | 0 | 0 | 计价
GD3-29 | J13-01-065 | 机械 | 乙供 | JF003 | 维护费 | 元 | 1.86 | 1 | 0 | 0 | 计价
GD3-29 | J13-01-065 | 机械 | 乙供 | JF004 | 安拆费及场外运费 | 元 | 5.63 | 1 | 0 | 0 | 计价
GD3-29 | J13-01-065 | 材料 | 乙供 | C19010102 | 汽油 | kg | 7.2 | 7.61 | 0 | 0 | 计价
GD3-30 | J03-01-037 | 机械 | 乙供 | JF001 | 折旧费 | 元 | 198.6 | 1 | 0 | 0 | 计价
GD3-30 | J03-01-037 | 机械 | 乙供 | JF002 | 检修费 | 元 | 92.57 | 1 | 0 | 0 | 计价
GD3-30 | J03-01-037 | 机械 | 乙供 | JF003 | 维护费 | 元 | 191.62 | 1 | 0 | 0 | 计价
GD3-30 | J03-01-037 | 人工 | 乙供 | 9101109 | 安装技术工 | 工日 | 2.5 | 107 | 0 | 0 | 计价
GD3-30 | J03-01-037 | 材料 | 乙供 | C19010201 | 柴油0号 | kg | 38.41 | 6.32 | 0 | 0 | 计价
GD3-30 | J04-01-007 | 机械 | 乙供 | JF001 | 折旧费 | 元 | 112.04 | 1 | 0 | 0 | 计价
GD3-30 | J04-01-007 | 机械 | 乙供 | JF002 | 检修费 | 元 | 23.33 | 1 | 0 | 0 | 计价
GD3-30 | J04-01-007 | 机械 | 乙供 | JF003 | 维护费 | 元 | 91.69 | 1 | 0 | 0 | 计价
GD3-30 | J04-01-007 | 人工 | 乙供 | 9101109 | 安装技术工 | 工日 | 1.0417 | 107 | 0 | 0 | 计价
GD3-30 | J04-01-007 | 材料 | 乙供 | C19010201 | 柴油0号 | kg | 56.74 | 6.32 | 0 | 0 | 计价
GD3-30 | J10-01-001 | 机械 | 乙供 | JF001 | 折旧费 | 元 | 1.84 | 1 | 0 | 0 | 计价
GD3-30 | J10-01-001 | 机械 | 乙供 | JF002 | 检修费 | 元 | 0.41 | 1 | 0 | 0 | 计价
GD3-30 | J10-01-001 | 机械 | 乙供 | JF003 | 维护费 | 元 | 1.37 | 1 | 0 | 0 | 计价
GD3-30 | J10-01-001 | 机械 | 乙供 | JF004 | 安拆费及场外运费 | 元 | 12.75 | 1 | 0 | 0 | 计价
GD3-30 | J10-01-001 | 材料 | 乙供 | C21020101 | 电 | kW·h | 60.27 | 0.84 | 0 | 0 | 计价
GD3-30 | J10-01-038 | 机械 | 乙供 | JF001 | 折旧费 | 元 | 11.7 | 1 | 0 | 0 | 计价
GD3-30 | J10-01-038 | 机械 | 乙供 | JF002 | 检修费 | 元 | 2.16 | 1 | 0 | 0 | 计价
GD3-30 | J10-01-038 | 机械 | 乙供 | JF003 | 维护费 | 元 | 7.34 | 1 | 0 | 0 | 计价
GD3-30 | J10-01-038 | 机械 | 乙供 | JF004 | 安拆费及场外运费 | 元 | 6.56 | 1 | 0 | 0 | 计价
GD3-30 | J10-01-038 | 材料 | 乙供 | C21020101 | 电 | kW·h | 60 | 0.84 | 0 | 0 | 计价
GD3-31 | J03-01-038 | 机械 | 乙供 | JF001 | 折旧费 | 元 | 246 | 1 | 0 | 0 | 计价
GD3-31 | J03-01-038 | 机械 | 乙供 | JF002 | 检修费 | 元 | 114.66 | 1 | 0 | 0 | 计价
GD3-31 | J03-01-038 | 机械 | 乙供 | JF003 | 维护费 | 元 | 237.35 | 1 | 0 | 0 | 计价
GD3-31 | J03-01-038 | 人工 | 乙供 | 9101109 | 安装技术工 | 工日 | 2.5 | 107 | 0 | 0 | 计价
GD3-31 | J03-01-038 | 材料 | 乙供 | C19010201 | 柴油0号 | kg | 40.73 | 6.32 | 0 | 0 | 计价
GD3-31 | J04-01-007 | 机械 | 乙供 | JF001 | 折旧费 | 元 | 112.04 | 1 | 0 | 0 | 计价
GD3-31 | J04-01-007 | 机械 | 乙供 | JF002 | 检修费 | 元 | 23.33 | 1 | 0 | 0 | 计价
GD3-31 | J04-01-007 | 机械 | 乙供 | JF003 | 维护费 | 元 | 91.69 | 1 | 0 | 0 | 计价
GD3-31 | J04-01-007 | 人工 | 乙供 | 9101109 | 安装技术工 | 工日 | 1.0417 | 107 | 0 | 0 | 计价
GD3-31 | J04-01-007 | 材料 | 乙供 | C19010201 | 柴油0号 | kg | 56.74 | 6.32 | 0 | 0 | 计价
GD3-31 | J10-01-001 | 机械 | 乙供 | JF001 | 折旧费 | 元 | 1.84 | 1 | 0 | 0 | 计价
GD3-31 | J10-01-001 | 机械 | 乙供 | JF002 | 检修费 | 元 | 0.41 | 1 | 0 | 0 | 计价
GD3-31 | J10-01-001 | 机械 | 乙供 | JF003 | 维护费 | 元 | 1.37 | 1 | 0 | 0 | 计价
GD3-31 | J10-01-001 | 机械 | 乙供 | JF004 | 安拆费及场外运费 | 元 | 12.75 | 1 | 0 | 0 | 计价
GD3-31 | J10-01-001 | 材料 | 乙供 | C21020101 | 电 | kW·h | 60.27 | 0.84 | 0 | 0 | 计价
GD3-31 | J10-01-038 | 机械 | 乙供 | JF001 | 折旧费 | 元 | 11.7 | 1 | 0 | 0 | 计价
GD3-31 | J10-01-038 | 机械 | 乙供 | JF002 | 检修费 | 元 | 2.16 | 1 | 0 | 0 | 计价
GD3-31 | J10-01-038 | 机械 | 乙供 | JF003 | 维护费 | 元 | 7.34 | 1 | 0 | 0 | 计价
GD3-31 | J10-01-038 | 机械 | 乙供 | JF004 | 安拆费及场外运费 | 元 | 6.56 | 1 | 0 | 0 | 计价
GD3-31 | J10-01-038 | 材料 | 乙供 | C21020101 | 电 | kW·h | 60 | 0.84 | 0 | 0 | 计价
GD3-32 | J03-01-035 | 机械 | 乙供 | JF001 | 折旧费 | 元 | 128.52 | 1 | 0 | 0 | 计价
GD3-32 | J03-01-035 | 机械 | 乙供 | JF002 | 检修费 | 元 | 59.91 | 1 | 0 | 0 | 计价
GD3-32 | J03-01-035 | 机械 | 乙供 | JF003 | 维护费 | 元 | 124.01 | 1 | 0 | 0 | 计价
GD3-32 | J03-01-035 | 人工 | 乙供 | 9101109 | 安装技术工 | 工日 | 2.5 | 107 | 0 | 0 | 计价
GD3-32 | J03-01-035 | 材料 | 乙供 | C19010201 | 柴油0号 | kg | 30.55 | 6.32 | 0 | 0 | 计价
GD3-32 | J04-01-002 | 机械 | 乙供 | JF001 | 折旧费 | 元 | 26.52 | 1 | 0 | 0 | 计价
GD3-32 | J04-01-002 | 机械 | 乙供 | JF002 | 检修费 | 元 | 5.89 | 1 | 0 | 0 | 计价
GD3-32 | J04-01-002 | 机械 | 乙供 | JF003 | 维护费 | 元 | 33.04 | 1 | 0 | 0 | 计价
GD3-32 | J04-01-002 | 人工 | 乙供 | 9101109 | 安装技术工 | 工日 | 1.0417 | 107 | 0 | 0 | 计价
GD3-32 | J04-01-002 | 材料 | 乙供 | C19010201 | 柴油0号 | kg | 32.19 | 6.32 | 0 | 0 | 计价
GD3-32 | J10-01-001 | 机械 | 乙供 | JF001 | 折旧费 | 元 | 1.84 | 1 | 0 | 0 | 计价
GD3-32 | J10-01-001 | 机械 | 乙供 | JF002 | 检修费 | 元 | 0.41 | 1 | 0 | 0 | 计价
GD3-32 | J10-01-001 | 机械 | 乙供 | JF003 | 维护费 | 元 | 1.37 | 1 | 0 | 0 | 计价
GD3-32 | J10-01-001 | 机械 | 乙供 | JF004 | 安拆费及场外运费 | 元 | 12.75 | 1 | 0 | 0 | 计价
GD3-32 | J10-01-001 | 材料 | 乙供 | C21020101 | 电 | kW·h | 60.27 | 0.84 | 0 | 0 | 计价
GD3-32 | J11-01-019 | 机械 | 乙供 | JF001 | 折旧费 | 元 | 21.02 | 1 | 0 | 0 | 计价
GD3-32 | J11-01-019 | 机械 | 乙供 | JF002 | 检修费 | 元 | 7.45 | 1 | 0 | 0 | 计价
GD3-32 | J11-01-019 | 机械 | 乙供 | JF003 | 维护费 | 元 | 15.72 | 1 | 0 | 0 | 计价
GD3-32 | J11-01-019 | 机械 | 乙供 | JF004 | 安拆费及场外运费 | 元 | 16.34 | 1 | 0 | 0 | 计价
GD3-32 | J11-01-019 | 材料 | 乙供 | C21020101 | 电 | kW·h | 215 | 0.84 | 0 | 0 | 计价
GD3-33 | J03-01-035 | 机械 | 乙供 | JF001 | 折旧费 | 元 | 128.52 | 1 | 0 | 0 | 计价
GD3-33 | J03-01-035 | 机械 | 乙供 | JF002 | 检修费 | 元 | 59.91 | 1 | 0 | 0 | 计价
GD3-33 | J03-01-035 | 机械 | 乙供 | JF003 | 维护费 | 元 | 124.01 | 1 | 0 | 0 | 计价
GD3-33 | J03-01-035 | 人工 | 乙供 | 9101109 | 安装技术工 | 工日 | 2.5 | 107 | 0 | 0 | 计价
GD3-33 | J03-01-035 | 材料 | 乙供 | C19010201 | 柴油0号 | kg | 30.55 | 6.32 | 0 | 0 | 计价
GD3-33 | J04-01-002 | 机械 | 乙供 | JF001 | 折旧费 | 元 | 26.52 | 1 | 0 | 0 | 计价
GD3-33 | J04-01-002 | 机械 | 乙供 | JF002 | 检修费 | 元 | 5.89 | 1 | 0 | 0 | 计价
GD3-33 | J04-01-002 | 机械 | 乙供 | JF003 | 维护费 | 元 | 33.04 | 1 | 0 | 0 | 计价
GD3-33 | J04-01-002 | 人工 | 乙供 | 9101109 | 安装技术工 | 工日 | 1.0417 | 107 | 0 | 0 | 计价
GD3-33 | J04-01-002 | 材料 | 乙供 | C19010201 | 柴油0号 | kg | 32.19 | 6.32 | 0 | 0 | 计价
GD3-33 | J10-01-001 | 机械 | 乙供 | JF001 | 折旧费 | 元 | 1.84 | 1 | 0 | 0 | 计价
GD3-33 | J10-01-001 | 机械 | 乙供 | JF002 | 检修费 | 元 | 0.41 | 1 | 0 | 0 | 计价
GD3-33 | J10-01-001 | 机械 | 乙供 | JF003 | 维护费 | 元 | 1.37 | 1 | 0 | 0 | 计价
GD3-33 | J10-01-001 | 机械 | 乙供 | JF004 | 安拆费及场外运费 | 元 | 12.75 | 1 | 0 | 0 | 计价
GD3-33 | J10-01-001 | 材料 | 乙供 | C21020101 | 电 | kW·h | 60.27 | 0.84 | 0 | 0 | 计价
GD3-33 | J11-01-019 | 机械 | 乙供 | JF001 | 折旧费 | 元 | 21.02 | 1 | 0 | 0 | 计价
GD3-33 | J11-01-019 | 机械 | 乙供 | JF002 | 检修费 | 元 | 7.45 | 1 | 0 | 0 | 计价
GD3-33 | J11-01-019 | 机械 | 乙供 | JF003 | 维护费 | 元 | 15.72 | 1 | 0 | 0 | 计价
GD3-33 | J11-01-019 | 机械 | 乙供 | JF004 | 安拆费及场外运费 | 元 | 16.34 | 1 | 0 | 0 | 计价
GD3-33 | J11-01-019 | 材料 | 乙供 | C21020101 | 电 | kW·h | 215 | 0.84 | 0 | 0 | 计价
GD3-34 | J03-01-035 | 机械 | 乙供 | JF001 | 折旧费 | 元 | 128.52 | 1 | 0 | 0 | 计价
GD3-34 | J03-01-035 | 机械 | 乙供 | JF002 | 检修费 | 元 | 59.91 | 1 | 0 | 0 | 计价
GD3-34 | J03-01-035 | 机械 | 乙供 | JF003 | 维护费 | 元 | 124.01 | 1 | 0 | 0 | 计价
GD3-34 | J03-01-035 | 人工 | 乙供 | 9101109 | 安装技术工 | 工日 | 2.5 | 107 | 0 | 0 | 计价
GD3-34 | J03-01-035 | 材料 | 乙供 | C19010201 | 柴油0号 | kg | 30.55 | 6.32 | 0 | 0 | 计价
GD3-34 | J04-01-002 | 机械 | 乙供 | JF001 | 折旧费 | 元 | 26.52 | 1 | 0 | 0 | 计价
GD3-34 | J04-01-002 | 机械 | 乙供 | JF002 | 检修费 | 元 | 5.89 | 1 | 0 | 0 | 计价
GD3-34 | J04-01-002 | 机械 | 乙供 | JF003 | 维护费 | 元 | 33.04 | 1 | 0 | 0 | 计价
GD3-34 | J04-01-002 | 人工 | 乙供 | 9101109 | 安装技术工 | 工日 | 1.0417 | 107 | 0 | 0 | 计价
GD3-34 | J04-01-002 | 材料 | 乙供 | C19010201 | 柴油0号 | kg | 32.19 | 6.32 | 0 | 0 | 计价
GD3-34 | J10-01-001 | 机械 | 乙供 | JF001 | 折旧费 | 元 | 1.84 | 1 | 0 | 0 | 计价
GD3-34 | J10-01-001 | 机械 | 乙供 | JF002 | 检修费 | 元 | 0.41 | 1 | 0 | 0 | 计价
GD3-34 | J10-01-001 | 机械 | 乙供 | JF003 | 维护费 | 元 | 1.37 | 1 | 0 | 0 | 计价
GD3-34 | J10-01-001 | 机械 | 乙供 | JF004 | 安拆费及场外运费 | 元 | 12.75 | 1 | 0 | 0 | 计价
GD3-34 | J10-01-001 | 材料 | 乙供 | C21020101 | 电 | kW·h | 60.27 | 0.84 | 0 | 0 | 计价
GD3-34 | J11-01-019 | 机械 | 乙供 | JF001 | 折旧费 | 元 | 21.02 | 1 | 0 | 0 | 计价
GD3-34 | J11-01-019 | 机械 | 乙供 | JF002 | 检修费 | 元 | 7.45 | 1 | 0 | 0 | 计价
GD3-34 | J11-01-019 | 机械 | 乙供 | JF003 | 维护费 | 元 | 15.72 | 1 | 0 | 0 | 计价
GD3-34 | J11-01-019 | 机械 | 乙供 | JF004 | 安拆费及场外运费 | 元 | 16.34 | 1 | 0 | 0 | 计价
GD3-34 | J11-01-019 | 材料 | 乙供 | C21020101 | 电 | kW·h | 215 | 0.84 | 0 | 0 | 计价
GD3-35 | J03-01-035 | 机械 | 乙供 | JF001 | 折旧费 | 元 | 128.52 | 1 | 0 | 0 | 计价
GD3-35 | J03-01-035 | 机械 | 乙供 | JF002 | 检修费 | 元 | 59.91 | 1 | 0 | 0 | 计价
GD3-35 | J03-01-035 | 机械 | 乙供 | JF003 | 维护费 | 元 | 124.01 | 1 | 0 | 0 | 计价
GD3-35 | J03-01-035 | 人工 | 乙供 | 9101109 | 安装技术工 | 工日 | 2.5 | 107 | 0 | 0 | 计价
GD3-35 | J03-01-035 | 材料 | 乙供 | C19010201 | 柴油0号 | kg | 30.55 | 6.32 | 0 | 0 | 计价
GD3-35 | J04-01-002 | 机械 | 乙供 | JF001 | 折旧费 | 元 | 26.52 | 1 | 0 | 0 | 计价
GD3-35 | J04-01-002 | 机械 | 乙供 | JF002 | 检修费 | 元 | 5.89 | 1 | 0 | 0 | 计价
GD3-35 | J04-01-002 | 机械 | 乙供 | JF003 | 维护费 | 元 | 33.04 | 1 | 0 | 0 | 计价
GD3-35 | J04-01-002 | 人工 | 乙供 | 9101109 | 安装技术工 | 工日 | 1.0417 | 107 | 0 | 0 | 计价
GD3-35 | J04-01-002 | 材料 | 乙供 | C19010201 | 柴油0号 | kg | 32.19 | 6.32 | 0 | 0 | 计价
GD3-35 | J10-01-001 | 机械 | 乙供 | JF001 | 折旧费 | 元 | 1.84 | 1 | 0 | 0 | 计价
GD3-35 | J10-01-001 | 机械 | 乙供 | JF002 | 检修费 | 元 | 0.41 | 1 | 0 | 0 | 计价
GD3-35 | J10-01-001 | 机械 | 乙供 | JF003 | 维护费 | 元 | 1.37 | 1 | 0 | 0 | 计价
GD3-35 | J10-01-001 | 机械 | 乙供 | JF004 | 安拆费及场外运费 | 元 | 12.75 | 1 | 0 | 0 | 计价
GD3-35 | J10-01-001 | 材料 | 乙供 | C21020101 | 电 | kW·h | 60.27 | 0.84 | 0 | 0 | 计价
GD3-35 | J11-01-019 | 机械 | 乙供 | JF001 | 折旧费 | 元 | 21.02 | 1 | 0 | 0 | 计价
GD3-35 | J11-01-019 | 机械 | 乙供 | JF002 | 检修费 | 元 | 7.45 | 1 | 0 | 0 | 计价
GD3-35 | J11-01-019 | 机械 | 乙供 | JF003 | 维护费 | 元 | 15.72 | 1 | 0 | 0 | 计价
GD3-35 | J11-01-019 | 机械 | 乙供 | JF004 | 安拆费及场外运费 | 元 | 16.34 | 1 | 0 | 0 | 计价
GD3-35 | J11-01-019 | 材料 | 乙供 | C21020101 | 电 | kW·h | 215 | 0.84 | 0 | 0 | 计价
GD3-36 | J03-01-035 | 机械 | 乙供 | JF001 | 折旧费 | 元 | 128.52 | 1 | 0 | 0 | 计价
GD3-36 | J03-01-035 | 机械 | 乙供 | JF002 | 检修费 | 元 | 59.91 | 1 | 0 | 0 | 计价
GD3-36 | J03-01-035 | 机械 | 乙供 | JF003 | 维护费 | 元 | 124.01 | 1 | 0 | 0 | 计价
GD3-36 | J03-01-035 | 人工 | 乙供 | 9101109 | 安装技术工 | 工日 | 2.5 | 107 | 0 | 0 | 计价
GD3-36 | J03-01-035 | 材料 | 乙供 | C19010201 | 柴油0号 | kg | 30.55 | 6.32 | 0 | 0 | 计价
GD3-36 | J03-01-036 | 机械 | 乙供 | JF001 | 折旧费 | 元 | 157.49 | 1 | 0 | 0 | 计价
GD3-36 | J03-01-036 | 机械 | 乙供 | JF002 | 检修费 | 元 | 73.41 | 1 | 0 | 0 | 计价
GD3-36 | J03-01-036 | 机械 | 乙供 | JF003 | 维护费 | 元 | 151.96 | 1 | 0 | 0 | 计价
GD3-36 | J03-01-036 | 人工 | 乙供 | 9101109 | 安装技术工 | 工日 | 2.5 | 107 | 0 | 0 | 计价
GD3-36 | J03-01-036 | 材料 | 乙供 | C19010201 | 柴油0号 | kg | 35.85 | 6.32 | 0 | 0 | 计价
GD3-36 | J04-01-002 | 机械 | 乙供 | JF001 | 折旧费 | 元 | 26.52 | 1 | 0 | 0 | 计价
GD3-36 | J04-01-002 | 机械 | 乙供 | JF002 | 检修费 | 元 | 5.89 | 1 | 0 | 0 | 计价
GD3-36 | J04-01-002 | 机械 | 乙供 | JF003 | 维护费 | 元 | 33.04 | 1 | 0 | 0 | 计价
GD3-36 | J04-01-002 | 人工 | 乙供 | 9101109 | 安装技术工 | 工日 | 1.0417 | 107 | 0 | 0 | 计价
GD3-36 | J04-01-002 | 材料 | 乙供 | C19010201 | 柴油0号 | kg | 32.19 | 6.32 | 0 | 0 | 计价
GD3-36 | J10-01-001 | 机械 | 乙供 | JF001 | 折旧费 | 元 | 1.84 | 1 | 0 | 0 | 计价
GD3-36 | J10-01-001 | 机械 | 乙供 | JF002 | 检修费 | 元 | 0.41 | 1 | 0 | 0 | 计价
GD3-36 | J10-01-001 | 机械 | 乙供 | JF003 | 维护费 | 元 | 1.37 | 1 | 0 | 0 | 计价
GD3-36 | J10-01-001 | 机械 | 乙供 | JF004 | 安拆费及场外运费 | 元 | 12.75 | 1 | 0 | 0 | 计价
GD3-36 | J10-01-001 | 材料 | 乙供 | C21020101 | 电 | kW·h | 60.27 | 0.84 | 0 | 0 | 计价
GD3-36 | J11-01-019 | 机械 | 乙供 | JF001 | 折旧费 | 元 | 21.02 | 1 | 0 | 0 | 计价
GD3-36 | J11-01-019 | 机械 | 乙供 | JF002 | 检修费 | 元 | 7.45 | 1 | 0 | 0 | 计价
GD3-36 | J11-01-019 | 机械 | 乙供 | JF003 | 维护费 | 元 | 15.72 | 1 | 0 | 0 | 计价
GD3-36 | J11-01-019 | 机械 | 乙供 | JF004 | 安拆费及场外运费 | 元 | 16.34 | 1 | 0 | 0 | 计价
GD3-36 | J11-01-019 | 材料 | 乙供 | C21020101 | 电 | kW·h | 215 | 0.84 | 0 | 0 | 计价
GD3-36 | J13-01-055 | 机械 | 乙供 | JF001 | 折旧费 | 元 | 332.82 | 1 | 0 | 0 | 计价
GD3-36 | J13-01-055 | 机械 | 乙供 | JF002 | 检修费 | 元 | 27.23 | 1 | 0 | 0 | 计价
GD3-36 | J13-01-055 | 机械 | 乙供 | JF003 | 维护费 | 元 | 38.12 | 1 | 0 | 0 | 计价
GD3-36 | J13-01-055 | 人工 | 乙供 | 9101109 | 安装技术工 | 工日 | 3.125 | 107 | 0 | 0 | 计价
GD3-36 | J13-01-055 | 材料 | 乙供 | C19010201 | 柴油0号 | kg | 42.1424 | 6.32 | 0 | 0 | 计价
GD3-37 | J03-01-035 | 机械 | 乙供 | JF001 | 折旧费 | 元 | 128.52 | 1 | 0 | 0 | 计价
GD3-37 | J03-01-035 | 机械 | 乙供 | JF002 | 检修费 | 元 | 59.91 | 1 | 0 | 0 | 计价
GD3-37 | J03-01-035 | 机械 | 乙供 | JF003 | 维护费 | 元 | 124.01 | 1 | 0 | 0 | 计价
GD3-37 | J03-01-035 | 人工 | 乙供 | 9101109 | 安装技术工 | 工日 | 2.5 | 107 | 0 | 0 | 计价
GD3-37 | J03-01-035 | 材料 | 乙供 | C19010201 | 柴油0号 | kg | 30.55 | 6.32 | 0 | 0 | 计价
GD3-37 | J03-01-036 | 机械 | 乙供 | JF001 | 折旧费 | 元 | 157.49 | 1 | 0 | 0 | 计价
GD3-37 | J03-01-036 | 机械 | 乙供 | JF002 | 检修费 | 元 | 73.41 | 1 | 0 | 0 | 计价
GD3-37 | J03-01-036 | 机械 | 乙供 | JF003 | 维护费 | 元 | 151.96 | 1 | 0 | 0 | 计价
GD3-37 | J03-01-036 | 人工 | 乙供 | 9101109 | 安装技术工 | 工日 | 2.5 | 107 | 0 | 0 | 计价
GD3-37 | J03-01-036 | 材料 | 乙供 | C19010201 | 柴油0号 | kg | 35.85 | 6.32 | 0 | 0 | 计价
GD3-37 | J04-01-002 | 机械 | 乙供 | JF001 | 折旧费 | 元 | 26.52 | 1 | 0 | 0 | 计价
GD3-37 | J04-01-002 | 机械 | 乙供 | JF002 | 检修费 | 元 | 5.89 | 1 | 0 | 0 | 计价
GD3-37 | J04-01-002 | 机械 | 乙供 | JF003 | 维护费 | 元 | 33.04 | 1 | 0 | 0 | 计价
GD3-37 | J04-01-002 | 人工 | 乙供 | 9101109 | 安装技术工 | 工日 | 1.0417 | 107 | 0 | 0 | 计价
GD3-37 | J04-01-002 | 材料 | 乙供 | C19010201 | 柴油0号 | kg | 32.19 | 6.32 | 0 | 0 | 计价
GD3-37 | J10-01-001 | 机械 | 乙供 | JF001 | 折旧费 | 元 | 1.84 | 1 | 0 | 0 | 计价
GD3-37 | J10-01-001 | 机械 | 乙供 | JF002 | 检修费 | 元 | 0.41 | 1 | 0 | 0 | 计价
GD3-37 | J10-01-001 | 机械 | 乙供 | JF003 | 维护费 | 元 | 1.37 | 1 | 0 | 0 | 计价
GD3-37 | J10-01-001 | 机械 | 乙供 | JF004 | 安拆费及场外运费 | 元 | 12.75 | 1 | 0 | 0 | 计价
GD3-37 | J10-01-001 | 材料 | 乙供 | C21020101 | 电 | kW·h | 60.27 | 0.84 | 0 | 0 | 计价
GD3-37 | J11-01-019 | 机械 | 乙供 | JF001 | 折旧费 | 元 | 21.02 | 1 | 0 | 0 | 计价
GD3-37 | J11-01-019 | 机械 | 乙供 | JF002 | 检修费 | 元 | 7.45 | 1 | 0 | 0 | 计价
GD3-37 | J11-01-019 | 机械 | 乙供 | JF003 | 维护费 | 元 | 15.72 | 1 | 0 | 0 | 计价
GD3-37 | J11-01-019 | 机械 | 乙供 | JF004 | 安拆费及场外运费 | 元 | 16.34 | 1 | 0 | 0 | 计价
GD3-37 | J11-01-019 | 材料 | 乙供 | C21020101 | 电 | kW·h | 215 | 0.84 | 0 | 0 | 计价
GD3-37 | J13-01-055 | 机械 | 乙供 | JF001 | 折旧费 | 元 | 332.82 | 1 | 0 | 0 | 计价
GD3-37 | J13-01-055 | 机械 | 乙供 | JF002 | 检修费 | 元 | 27.23 | 1 | 0 | 0 | 计价
GD3-37 | J13-01-055 | 机械 | 乙供 | JF003 | 维护费 | 元 | 38.12 | 1 | 0 | 0 | 计价
GD3-37 | J13-01-055 | 人工 | 乙供 | 9101109 | 安装技术工 | 工日 | 3.125 | 107 | 0 | 0 | 计价
GD3-37 | J13-01-055 | 材料 | 乙供 | C19010201 | 柴油0号 | kg | 42.1424 | 6.32 | 0 | 0 | 计价
GD3-38 | J03-01-034 | 机械 | 乙供 | JF001 | 折旧费 | 元 | 85.77 | 1 | 0 | 0 | 计价
GD3-38 | J03-01-034 | 机械 | 乙供 | JF002 | 检修费 | 元 | 39.98 | 1 | 0 | 0 | 计价
GD3-38 | J03-01-034 | 机械 | 乙供 | JF003 | 维护费 | 元 | 82.76 | 1 | 0 | 0 | 计价
GD3-38 | J03-01-034 | 人工 | 乙供 | 9101109 | 安装技术工 | 工日 | 2.5 | 107 | 0 | 0 | 计价
GD3-38 | J03-01-034 | 材料 | 乙供 | C19010201 | 柴油0号 | kg | 28.43 | 6.32 | 0 | 0 | 计价
GD3-38 | J03-01-036 | 机械 | 乙供 | JF001 | 折旧费 | 元 | 157.49 | 1 | 0 | 0 | 计价
GD3-38 | J03-01-036 | 机械 | 乙供 | JF002 | 检修费 | 元 | 73.41 | 1 | 0 | 0 | 计价
GD3-38 | J03-01-036 | 机械 | 乙供 | JF003 | 维护费 | 元 | 151.96 | 1 | 0 | 0 | 计价
GD3-38 | J03-01-036 | 人工 | 乙供 | 9101109 | 安装技术工 | 工日 | 2.5 | 107 | 0 | 0 | 计价
GD3-38 | J03-01-036 | 材料 | 乙供 | C19010201 | 柴油0号 | kg | 35.85 | 6.32 | 0 | 0 | 计价
GD3-38 | J04-01-002 | 机械 | 乙供 | JF001 | 折旧费 | 元 | 26.52 | 1 | 0 | 0 | 计价
GD3-38 | J04-01-002 | 机械 | 乙供 | JF002 | 检修费 | 元 | 5.89 | 1 | 0 | 0 | 计价
GD3-38 | J04-01-002 | 机械 | 乙供 | JF003 | 维护费 | 元 | 33.04 | 1 | 0 | 0 | 计价
GD3-38 | J04-01-002 | 人工 | 乙供 | 9101109 | 安装技术工 | 工日 | 1.0417 | 107 | 0 | 0 | 计价
GD3-38 | J04-01-002 | 材料 | 乙供 | C19010201 | 柴油0号 | kg | 32.19 | 6.32 | 0 | 0 | 计价
GD3-38 | J10-01-001 | 机械 | 乙供 | JF001 | 折旧费 | 元 | 1.84 | 1 | 0 | 0 | 计价
GD3-38 | J10-01-001 | 机械 | 乙供 | JF002 | 检修费 | 元 | 0.41 | 1 | 0 | 0 | 计价
GD3-38 | J10-01-001 | 机械 | 乙供 | JF003 | 维护费 | 元 | 1.37 | 1 | 0 | 0 | 计价
GD3-38 | J10-01-001 | 机械 | 乙供 | JF004 | 安拆费及场外运费 | 元 | 12.75 | 1 | 0 | 0 | 计价
GD3-38 | J10-01-001 | 材料 | 乙供 | C21020101 | 电 | kW·h | 60.27 | 0.84 | 0 | 0 | 计价
GD3-38 | J11-01-019 | 机械 | 乙供 | JF001 | 折旧费 | 元 | 21.02 | 1 | 0 | 0 | 计价
GD3-38 | J11-01-019 | 机械 | 乙供 | JF002 | 检修费 | 元 | 7.45 | 1 | 0 | 0 | 计价
GD3-38 | J11-01-019 | 机械 | 乙供 | JF003 | 维护费 | 元 | 15.72 | 1 | 0 | 0 | 计价
GD3-38 | J11-01-019 | 机械 | 乙供 | JF004 | 安拆费及场外运费 | 元 | 16.34 | 1 | 0 | 0 | 计价
GD3-38 | J11-01-019 | 材料 | 乙供 | C21020101 | 电 | kW·h | 215 | 0.84 | 0 | 0 | 计价
GD3-38 | J13-01-055 | 机械 | 乙供 | JF001 | 折旧费 | 元 | 332.82 | 1 | 0 | 0 | 计价
GD3-38 | J13-01-055 | 机械 | 乙供 | JF002 | 检修费 | 元 | 27.23 | 1 | 0 | 0 | 计价
GD3-38 | J13-01-055 | 机械 | 乙供 | JF003 | 维护费 | 元 | 38.12 | 1 | 0 | 0 | 计价
GD3-38 | J13-01-055 | 人工 | 乙供 | 9101109 | 安装技术工 | 工日 | 3.125 | 107 | 0 | 0 | 计价
GD3-38 | J13-01-055 | 材料 | 乙供 | C19010201 | 柴油0号 | kg | 42.1424 | 6.32 | 0 | 0 | 计价
GD3-39 | J03-01-034 | 机械 | 乙供 | JF001 | 折旧费 | 元 | 85.77 | 1 | 0 | 0 | 计价
GD3-39 | J03-01-034 | 机械 | 乙供 | JF002 | 检修费 | 元 | 39.98 | 1 | 0 | 0 | 计价
GD3-39 | J03-01-034 | 机械 | 乙供 | JF003 | 维护费 | 元 | 82.76 | 1 | 0 | 0 | 计价
GD3-39 | J03-01-034 | 人工 | 乙供 | 9101109 | 安装技术工 | 工日 | 2.5 | 107 | 0 | 0 | 计价
GD3-39 | J03-01-034 | 材料 | 乙供 | C19010201 | 柴油0号 | kg | 28.43 | 6.32 | 0 | 0 | 计价
GD3-39 | J03-01-036 | 机械 | 乙供 | JF001 | 折旧费 | 元 | 157.49 | 1 | 0 | 0 | 计价
GD3-39 | J03-01-036 | 机械 | 乙供 | JF002 | 检修费 | 元 | 73.41 | 1 | 0 | 0 | 计价
GD3-39 | J03-01-036 | 机械 | 乙供 | JF003 | 维护费 | 元 | 151.96 | 1 | 0 | 0 | 计价
GD3-39 | J03-01-036 | 人工 | 乙供 | 9101109 | 安装技术工 | 工日 | 2.5 | 107 | 0 | 0 | 计价
GD3-39 | J03-01-036 | 材料 | 乙供 | C19010201 | 柴油0号 | kg | 35.85 | 6.32 | 0 | 0 | 计价
GD3-39 | J04-01-002 | 机械 | 乙供 | JF001 | 折旧费 | 元 | 26.52 | 1 | 0 | 0 | 计价
GD3-39 | J04-01-002 | 机械 | 乙供 | JF002 | 检修费 | 元 | 5.89 | 1 | 0 | 0 | 计价
GD3-39 | J04-01-002 | 机械 | 乙供 | JF003 | 维护费 | 元 | 33.04 | 1 | 0 | 0 | 计价
GD3-39 | J04-01-002 | 人工 | 乙供 | 9101109 | 安装技术工 | 工日 | 1.0417 | 107 | 0 | 0 | 计价
GD3-39 | J04-01-002 | 材料 | 乙供 | C19010201 | 柴油0号 | kg | 32.19 | 6.32 | 0 | 0 | 计价
GD3-39 | J10-01-001 | 机械 | 乙供 | JF001 | 折旧费 | 元 | 1.84 | 1 | 0 | 0 | 计价
GD3-39 | J10-01-001 | 机械 | 乙供 | JF002 | 检修费 | 元 | 0.41 | 1 | 0 | 0 | 计价
GD3-39 | J10-01-001 | 机械 | 乙供 | JF003 | 维护费 | 元 | 1.37 | 1 | 0 | 0 | 计价
GD3-39 | J10-01-001 | 机械 | 乙供 | JF004 | 安拆费及场外运费 | 元 | 12.75 | 1 | 0 | 0 | 计价
GD3-39 | J10-01-001 | 材料 | 乙供 | C21020101 | 电 | kW·h | 60.27 | 0.84 | 0 | 0 | 计价
GD3-39 | J11-01-019 | 机械 | 乙供 | JF001 | 折旧费 | 元 | 21.02 | 1 | 0 | 0 | 计价
GD3-39 | J11-01-019 | 机械 | 乙供 | JF002 | 检修费 | 元 | 7.45 | 1 | 0 | 0 | 计价
GD3-39 | J11-01-019 | 机械 | 乙供 | JF003 | 维护费 | 元 | 15.72 | 1 | 0 | 0 | 计价
GD3-39 | J11-01-019 | 机械 | 乙供 | JF004 | 安拆费及场外运费 | 元 | 16.34 | 1 | 0 | 0 | 计价
GD3-39 | J11-01-019 | 材料 | 乙供 | C21020101 | 电 | kW·h | 215 | 0.84 | 0 | 0 | 计价
GD3-39 | J13-01-055 | 机械 | 乙供 | JF001 | 折旧费 | 元 | 332.82 | 1 | 0 | 0 | 计价
GD3-39 | J13-01-055 | 机械 | 乙供 | JF002 | 检修费 | 元 | 27.23 | 1 | 0 | 0 | 计价
GD3-39 | J13-01-055 | 机械 | 乙供 | JF003 | 维护费 | 元 | 38.12 | 1 | 0 | 0 | 计价
GD3-39 | J13-01-055 | 人工 | 乙供 | 9101109 | 安装技术工 | 工日 | 3.125 | 107 | 0 | 0 | 计价
GD3-39 | J13-01-055 | 材料 | 乙供 | C19010201 | 柴油0号 | kg | 42.1424 | 6.32 | 0 | 0 | 计价
GD3-40 | J03-01-034 | 机械 | 乙供 | JF001 | 折旧费 | 元 | 85.77 | 1 | 0 | 0 | 计价
GD3-40 | J03-01-034 | 机械 | 乙供 | JF002 | 检修费 | 元 | 39.98 | 1 | 0 | 0 | 计价
GD3-40 | J03-01-034 | 机械 | 乙供 | JF003 | 维护费 | 元 | 82.76 | 1 | 0 | 0 | 计价
GD3-40 | J03-01-034 | 人工 | 乙供 | 9101109 | 安装技术工 | 工日 | 2.5 | 107 | 0 | 0 | 计价
GD3-40 | J03-01-034 | 材料 | 乙供 | C19010201 | 柴油0号 | kg | 28.43 | 6.32 | 0 | 0 | 计价
GD3-40 | J03-01-039 | 机械 | 乙供 | JF001 | 折旧费 | 元 | 269.03 | 1 | 0 | 0 | 计价
GD3-40 | J03-01-039 | 机械 | 乙供 | JF002 | 检修费 | 元 | 125.4 | 1 | 0 | 0 | 计价
GD3-40 | J03-01-039 | 机械 | 乙供 | JF003 | 维护费 | 元 | 259.58 | 1 | 0 | 0 | 计价
GD3-40 | J03-01-039 | 人工 | 乙供 | 9101109 | 安装技术工 | 工日 | 2.5 | 107 | 0 | 0 | 计价
GD3-40 | J03-01-039 | 材料 | 乙供 | C19010201 | 柴油0号 | kg | 42.14 | 6.32 | 0 | 0 | 计价
GD3-40 | J04-01-002 | 机械 | 乙供 | JF001 | 折旧费 | 元 | 26.52 | 1 | 0 | 0 | 计价
GD3-40 | J04-01-002 | 机械 | 乙供 | JF002 | 检修费 | 元 | 5.89 | 1 | 0 | 0 | 计价
GD3-40 | J04-01-002 | 机械 | 乙供 | JF003 | 维护费 | 元 | 33.04 | 1 | 0 | 0 | 计价
GD3-40 | J04-01-002 | 人工 | 乙供 | 9101109 | 安装技术工 | 工日 | 1.0417 | 107 | 0 | 0 | 计价
GD3-40 | J04-01-002 | 材料 | 乙供 | C19010201 | 柴油0号 | kg | 32.19 | 6.32 | 0 | 0 | 计价
GD3-40 | J10-01-001 | 机械 | 乙供 | JF001 | 折旧费 | 元 | 1.84 | 1 | 0 | 0 | 计价
GD3-40 | J10-01-001 | 机械 | 乙供 | JF002 | 检修费 | 元 | 0.41 | 1 | 0 | 0 | 计价
GD3-40 | J10-01-001 | 机械 | 乙供 | JF003 | 维护费 | 元 | 1.37 | 1 | 0 | 0 | 计价
GD3-40 | J10-01-001 | 机械 | 乙供 | JF004 | 安拆费及场外运费 | 元 | 12.75 | 1 | 0 | 0 | 计价
GD3-40 | J10-01-001 | 材料 | 乙供 | C21020101 | 电 | kW·h | 60.27 | 0.84 | 0 | 0 | 计价
GD3-40 | J11-01-019 | 机械 | 乙供 | JF001 | 折旧费 | 元 | 21.02 | 1 | 0 | 0 | 计价
GD3-40 | J11-01-019 | 机械 | 乙供 | JF002 | 检修费 | 元 | 7.45 | 1 | 0 | 0 | 计价
GD3-40 | J11-01-019 | 机械 | 乙供 | JF003 | 维护费 | 元 | 15.72 | 1 | 0 | 0 | 计价
GD3-40 | J11-01-019 | 机械 | 乙供 | JF004 | 安拆费及场外运费 | 元 | 16.34 | 1 | 0 | 0 | 计价
GD3-40 | J11-01-019 | 材料 | 乙供 | C21020101 | 电 | kW·h | 215 | 0.84 | 0 | 0 | 计价
GD3-40 | J13-01-055 | 机械 | 乙供 | JF001 | 折旧费 | 元 | 332.82 | 1 | 0 | 0 | 计价
GD3-40 | J13-01-055 | 机械 | 乙供 | JF002 | 检修费 | 元 | 27.23 | 1 | 0 | 0 | 计价
GD3-40 | J13-01-055 | 机械 | 乙供 | JF003 | 维护费 | 元 | 38.12 | 1 | 0 | 0 | 计价
GD3-40 | J13-01-055 | 人工 | 乙供 | 9101109 | 安装技术工 | 工日 | 3.125 | 107 | 0 | 0 | 计价
GD3-40 | J13-01-055 | 材料 | 乙供 | C19010201 | 柴油0号 | kg | 42.1424 | 6.32 | 0 | 0 | 计价
GD3-41 | J03-01-034 | 机械 | 乙供 | JF001 | 折旧费 | 元 | 85.77 | 1 | 0 | 0 | 计价
GD3-41 | J03-01-034 | 机械 | 乙供 | JF002 | 检修费 | 元 | 39.98 | 1 | 0 | 0 | 计价
GD3-41 | J03-01-034 | 机械 | 乙供 | JF003 | 维护费 | 元 | 82.76 | 1 | 0 | 0 | 计价
GD3-41 | J03-01-034 | 人工 | 乙供 | 9101109 | 安装技术工 | 工日 | 2.5 | 107 | 0 | 0 | 计价
GD3-41 | J03-01-034 | 材料 | 乙供 | C19010201 | 柴油0号 | kg | 28.43 | 6.32 | 0 | 0 | 计价
GD3-41 | J03-01-039 | 机械 | 乙供 | JF001 | 折旧费 | 元 | 269.03 | 1 | 0 | 0 | 计价
GD3-41 | J03-01-039 | 机械 | 乙供 | JF002 | 检修费 | 元 | 125.4 | 1 | 0 | 0 | 计价
GD3-41 | J03-01-039 | 机械 | 乙供 | JF003 | 维护费 | 元 | 259.58 | 1 | 0 | 0 | 计价
GD3-41 | J03-01-039 | 人工 | 乙供 | 9101109 | 安装技术工 | 工日 | 2.5 | 107 | 0 | 0 | 计价
GD3-41 | J03-01-039 | 材料 | 乙供 | C19010201 | 柴油0号 | kg | 42.14 | 6.32 | 0 | 0 | 计价
GD3-41 | J04-01-002 | 机械 | 乙供 | JF001 | 折旧费 | 元 | 26.52 | 1 | 0 | 0 | 计价
GD3-41 | J04-01-002 | 机械 | 乙供 | JF002 | 检修费 | 元 | 5.89 | 1 | 0 | 0 | 计价
GD3-41 | J04-01-002 | 机械 | 乙供 | JF003 | 维护费 | 元 | 33.04 | 1 | 0 | 0 | 计价
GD3-41 | J04-01-002 | 人工 | 乙供 | 9101109 | 安装技术工 | 工日 | 1.0417 | 107 | 0 | 0 | 计价
GD3-41 | J04-01-002 | 材料 | 乙供 | C19010201 | 柴油0号 | kg | 32.19 | 6.32 | 0 | 0 | 计价
GD3-41 | J10-01-001 | 机械 | 乙供 | JF001 | 折旧费 | 元 | 1.84 | 1 | 0 | 0 | 计价
GD3-41 | J10-01-001 | 机械 | 乙供 | JF002 | 检修费 | 元 | 0.41 | 1 | 0 | 0 | 计价
GD3-41 | J10-01-001 | 机械 | 乙供 | JF003 | 维护费 | 元 | 1.37 | 1 | 0 | 0 | 计价
GD3-41 | J10-01-001 | 机械 | 乙供 | JF004 | 安拆费及场外运费 | 元 | 12.75 | 1 | 0 | 0 | 计价
GD3-41 | J10-01-001 | 材料 | 乙供 | C21020101 | 电 | kW·h | 60.27 | 0.84 | 0 | 0 | 计价
GD3-41 | J11-01-019 | 机械 | 乙供 | JF001 | 折旧费 | 元 | 21.02 | 1 | 0 | 0 | 计价
GD3-41 | J11-01-019 | 机械 | 乙供 | JF002 | 检修费 | 元 | 7.45 | 1 | 0 | 0 | 计价
GD3-41 | J11-01-019 | 机械 | 乙供 | JF003 | 维护费 | 元 | 15.72 | 1 | 0 | 0 | 计价
GD3-41 | J11-01-019 | 机械 | 乙供 | JF004 | 安拆费及场外运费 | 元 | 16.34 | 1 | 0 | 0 | 计价
GD3-41 | J11-01-019 | 材料 | 乙供 | C21020101 | 电 | kW·h | 215 | 0.84 | 0 | 0 | 计价
GD3-41 | J13-01-055 | 机械 | 乙供 | JF001 | 折旧费 | 元 | 332.82 | 1 | 0 | 0 | 计价
GD3-41 | J13-01-055 | 机械 | 乙供 | JF002 | 检修费 | 元 | 27.23 | 1 | 0 | 0 | 计价
GD3-41 | J13-01-055 | 机械 | 乙供 | JF003 | 维护费 | 元 | 38.12 | 1 | 0 | 0 | 计价
GD3-41 | J13-01-055 | 人工 | 乙供 | 9101109 | 安装技术工 | 工日 | 3.125 | 107 | 0 | 0 | 计价
GD3-41 | J13-01-055 | 材料 | 乙供 | C19010201 | 柴油0号 | kg | 42.1424 | 6.32 | 0 | 0 | 计价
GD3-42 | J03-01-034 | 机械 | 乙供 | JF001 | 折旧费 | 元 | 85.77 | 1 | 0 | 0 | 计价
GD3-42 | J03-01-034 | 机械 | 乙供 | JF002 | 检修费 | 元 | 39.98 | 1 | 0 | 0 | 计价
GD3-42 | J03-01-034 | 机械 | 乙供 | JF003 | 维护费 | 元 | 82.76 | 1 | 0 | 0 | 计价
GD3-42 | J03-01-034 | 人工 | 乙供 | 9101109 | 安装技术工 | 工日 | 2.5 | 107 | 0 | 0 | 计价
GD3-42 | J03-01-034 | 材料 | 乙供 | C19010201 | 柴油0号 | kg | 28.43 | 6.32 | 0 | 0 | 计价
GD3-42 | J03-01-039 | 机械 | 乙供 | JF001 | 折旧费 | 元 | 269.03 | 1 | 0 | 0 | 计价
GD3-42 | J03-01-039 | 机械 | 乙供 | JF002 | 检修费 | 元 | 125.4 | 1 | 0 | 0 | 计价
GD3-42 | J03-01-039 | 机械 | 乙供 | JF003 | 维护费 | 元 | 259.58 | 1 | 0 | 0 | 计价
GD3-42 | J03-01-039 | 人工 | 乙供 | 9101109 | 安装技术工 | 工日 | 2.5 | 107 | 0 | 0 | 计价
GD3-42 | J03-01-039 | 材料 | 乙供 | C19010201 | 柴油0号 | kg | 42.14 | 6.32 | 0 | 0 | 计价
GD3-42 | J03-01-043 | 机械 | 乙供 | JF001 | 折旧费 | 元 | 1167.32 | 1 | 0 | 0 | 计价
GD3-42 | J03-01-043 | 机械 | 乙供 | JF002 | 检修费 | 元 | 544.09 | 1 | 0 | 0 | 计价
GD3-42 | J03-01-043 | 机械 | 乙供 | JF003 | 维护费 | 元 | 1126.27 | 1 | 0 | 0 | 计价
GD3-42 | J03-01-043 | 人工 | 乙供 | 9101109 | 安装技术工 | 工日 | 2.5 | 107 | 0 | 0 | 计价
GD3-42 | J03-01-043 | 材料 | 乙供 | C19010201 | 柴油0号 | kg | 62.49 | 6.32 | 0 | 0 | 计价
GD3-42 | J04-01-002 | 机械 | 乙供 | JF001 | 折旧费 | 元 | 26.52 | 1 | 0 | 0 | 计价
GD3-42 | J04-01-002 | 机械 | 乙供 | JF002 | 检修费 | 元 | 5.89 | 1 | 0 | 0 | 计价
GD3-42 | J04-01-002 | 机械 | 乙供 | JF003 | 维护费 | 元 | 33.04 | 1 | 0 | 0 | 计价
GD3-42 | J04-01-002 | 人工 | 乙供 | 9101109 | 安装技术工 | 工日 | 1.0417 | 107 | 0 | 0 | 计价
GD3-42 | J04-01-002 | 材料 | 乙供 | C19010201 | 柴油0号 | kg | 32.19 | 6.32 | 0 | 0 | 计价
GD3-42 | J04-01-004 | 机械 | 乙供 | JF001 | 折旧费 | 元 | 52.6 | 1 | 0 | 0 | 计价
GD3-42 | J04-01-004 | 机械 | 乙供 | JF002 | 检修费 | 元 | 11.69 | 1 | 0 | 0 | 计价
GD3-42 | J04-01-004 | 机械 | 乙供 | JF003 | 维护费 | 元 | 45.94 | 1 | 0 | 0 | 计价
GD3-42 | J04-01-004 | 人工 | 乙供 | 9101109 | 安装技术工 | 工日 | 1.0417 | 107 | 0 | 0 | 计价
GD3-42 | J04-01-004 | 材料 | 乙供 | C19010201 | 柴油0号 | kg | 35.49 | 6.32 | 0 | 0 | 计价
GD3-42 | J08-01-056 | 机械 | 乙供 | JF001 | 折旧费 | 元 | 0.9 | 1 | 0 | 0 | 计价
GD3-42 | J08-01-056 | 机械 | 乙供 | JF002 | 检修费 | 元 | 0.16 | 1 | 0 | 0 | 计价
GD3-42 | J08-01-056 | 机械 | 乙供 | JF003 | 维护费 | 元 | 0.3 | 1 | 0 | 0 | 计价
GD3-42 | J08-01-056 | 材料 | 乙供 | C21020101 | 电 | kW·h | 3.98 | 0.84 | 0 | 0 | 计价
GD3-42 | J09-01-029 | 机械 | 乙供 | JF001 | 折旧费 | 元 | 16.15 | 1 | 0 | 0 | 计价
GD3-42 | J09-01-029 | 机械 | 乙供 | JF002 | 检修费 | 元 | 2.9 | 1 | 0 | 0 | 计价
GD3-42 | J09-01-029 | 机械 | 乙供 | JF003 | 维护费 | 元 | 6.24 | 1 | 0 | 0 | 计价
GD3-42 | J09-01-029 | 机械 | 乙供 | JF004 | 安拆费及场外运费 | 元 | 8.44 | 1 | 0 | 0 | 计价
GD3-42 | J09-01-029 | 材料 | 乙供 | C21020101 | 电 | kW·h | 150.3 | 0.84 | 0 | 0 | 计价
GD3-42 | J10-01-001 | 机械 | 乙供 | JF001 | 折旧费 | 元 | 1.84 | 1 | 0 | 0 | 计价
GD3-42 | J10-01-001 | 机械 | 乙供 | JF002 | 检修费 | 元 | 0.41 | 1 | 0 | 0 | 计价
GD3-42 | J10-01-001 | 机械 | 乙供 | JF003 | 维护费 | 元 | 1.37 | 1 | 0 | 0 | 计价
GD3-42 | J10-01-001 | 机械 | 乙供 | JF004 | 安拆费及场外运费 | 元 | 12.75 | 1 | 0 | 0 | 计价
GD3-42 | J10-01-001 | 材料 | 乙供 | C21020101 | 电 | kW·h | 60.27 | 0.84 | 0 | 0 | 计价
GD3-42 | J11-01-019 | 机械 | 乙供 | JF001 | 折旧费 | 元 | 21.02 | 1 | 0 | 0 | 计价
GD3-42 | J11-01-019 | 机械 | 乙供 | JF002 | 检修费 | 元 | 7.45 | 1 | 0 | 0 | 计价
GD3-42 | J11-01-019 | 机械 | 乙供 | JF003 | 维护费 | 元 | 15.72 | 1 | 0 | 0 | 计价
GD3-42 | J11-01-019 | 机械 | 乙供 | JF004 | 安拆费及场外运费 | 元 | 16.34 | 1 | 0 | 0 | 计价
GD3-42 | J11-01-019 | 材料 | 乙供 | C21020101 | 电 | kW·h | 215 | 0.84 | 0 | 0 | 计价
GD3-42 | J13-01-055 | 机械 | 乙供 | JF001 | 折旧费 | 元 | 332.82 | 1 | 0 | 0 | 计价
GD3-42 | J13-01-055 | 机械 | 乙供 | JF002 | 检修费 | 元 | 27.23 | 1 | 0 | 0 | 计价
GD3-42 | J13-01-055 | 机械 | 乙供 | JF003 | 维护费 | 元 | 38.12 | 1 | 0 | 0 | 计价
GD3-42 | J13-01-055 | 人工 | 乙供 | 9101109 | 安装技术工 | 工日 | 3.125 | 107 | 0 | 0 | 计价
GD3-42 | J13-01-055 | 材料 | 乙供 | C19010201 | 柴油0号 | kg | 42.1424 | 6.32 | 0 | 0 | 计价
GD3-43 | J03-01-034 | 机械 | 乙供 | JF001 | 折旧费 | 元 | 85.77 | 1 | 0 | 0 | 计价
GD3-43 | J03-01-034 | 机械 | 乙供 | JF002 | 检修费 | 元 | 39.98 | 1 | 0 | 0 | 计价
GD3-43 | J03-01-034 | 机械 | 乙供 | JF003 | 维护费 | 元 | 82.76 | 1 | 0 | 0 | 计价
GD3-43 | J03-01-034 | 人工 | 乙供 | 9101109 | 安装技术工 | 工日 | 2.5 | 107 | 0 | 0 | 计价
GD3-43 | J03-01-034 | 材料 | 乙供 | C19010201 | 柴油0号 | kg | 28.43 | 6.32 | 0 | 0 | 计价
GD3-43 | J03-01-039 | 机械 | 乙供 | JF001 | 折旧费 | 元 | 269.03 | 1 | 0 | 0 | 计价
GD3-43 | J03-01-039 | 机械 | 乙供 | JF002 | 检修费 | 元 | 125.4 | 1 | 0 | 0 | 计价
GD3-43 | J03-01-039 | 机械 | 乙供 | JF003 | 维护费 | 元 | 259.58 | 1 | 0 | 0 | 计价
GD3-43 | J03-01-039 | 人工 | 乙供 | 9101109 | 安装技术工 | 工日 | 2.5 | 107 | 0 | 0 | 计价
GD3-43 | J03-01-039 | 材料 | 乙供 | C19010201 | 柴油0号 | kg | 42.14 | 6.32 | 0 | 0 | 计价
GD3-43 | J03-01-043 | 机械 | 乙供 | JF001 | 折旧费 | 元 | 1167.32 | 1 | 0 | 0 | 计价
GD3-43 | J03-01-043 | 机械 | 乙供 | JF002 | 检修费 | 元 | 544.09 | 1 | 0 | 0 | 计价
GD3-43 | J03-01-043 | 机械 | 乙供 | JF003 | 维护费 | 元 | 1126.27 | 1 | 0 | 0 | 计价
GD3-43 | J03-01-043 | 人工 | 乙供 | 9101109 | 安装技术工 | 工日 | 2.5 | 107 | 0 | 0 | 计价
GD3-43 | J03-01-043 | 材料 | 乙供 | C19010201 | 柴油0号 | kg | 62.49 | 6.32 | 0 | 0 | 计价
GD3-43 | J04-01-002 | 机械 | 乙供 | JF001 | 折旧费 | 元 | 26.52 | 1 | 0 | 0 | 计价
GD3-43 | J04-01-002 | 机械 | 乙供 | JF002 | 检修费 | 元 | 5.89 | 1 | 0 | 0 | 计价
GD3-43 | J04-01-002 | 机械 | 乙供 | JF003 | 维护费 | 元 | 33.04 | 1 | 0 | 0 | 计价
GD3-43 | J04-01-002 | 人工 | 乙供 | 9101109 | 安装技术工 | 工日 | 1.0417 | 107 | 0 | 0 | 计价
GD3-43 | J04-01-002 | 材料 | 乙供 | C19010201 | 柴油0号 | kg | 32.19 | 6.32 | 0 | 0 | 计价
GD3-43 | J04-01-004 | 机械 | 乙供 | JF001 | 折旧费 | 元 | 52.6 | 1 | 0 | 0 | 计价
GD3-43 | J04-01-004 | 机械 | 乙供 | JF002 | 检修费 | 元 | 11.69 | 1 | 0 | 0 | 计价
GD3-43 | J04-01-004 | 机械 | 乙供 | JF003 | 维护费 | 元 | 45.94 | 1 | 0 | 0 | 计价
GD3-43 | J04-01-004 | 人工 | 乙供 | 9101109 | 安装技术工 | 工日 | 1.0417 | 107 | 0 | 0 | 计价
GD3-43 | J04-01-004 | 材料 | 乙供 | C19010201 | 柴油0号 | kg | 35.49 | 6.32 | 0 | 0 | 计价
GD3-43 | J08-01-056 | 机械 | 乙供 | JF001 | 折旧费 | 元 | 0.9 | 1 | 0 | 0 | 计价
GD3-43 | J08-01-056 | 机械 | 乙供 | JF002 | 检修费 | 元 | 0.16 | 1 | 0 | 0 | 计价
GD3-43 | J08-01-056 | 机械 | 乙供 | JF003 | 维护费 | 元 | 0.3 | 1 | 0 | 0 | 计价
GD3-43 | J08-01-056 | 材料 | 乙供 | C21020101 | 电 | kW·h | 3.98 | 0.84 | 0 | 0 | 计价
GD3-43 | J09-01-029 | 机械 | 乙供 | JF001 | 折旧费 | 元 | 16.15 | 1 | 0 | 0 | 计价
GD3-43 | J09-01-029 | 机械 | 乙供 | JF002 | 检修费 | 元 | 2.9 | 1 | 0 | 0 | 计价
GD3-43 | J09-01-029 | 机械 | 乙供 | JF003 | 维护费 | 元 | 6.24 | 1 | 0 | 0 | 计价
GD3-43 | J09-01-029 | 机械 | 乙供 | JF004 | 安拆费及场外运费 | 元 | 8.44 | 1 | 0 | 0 | 计价
GD3-43 | J09-01-029 | 材料 | 乙供 | C21020101 | 电 | kW·h | 150.3 | 0.84 | 0 | 0 | 计价
GD3-43 | J10-01-001 | 机械 | 乙供 | JF001 | 折旧费 | 元 | 1.84 | 1 | 0 | 0 | 计价
GD3-43 | J10-01-001 | 机械 | 乙供 | JF002 | 检修费 | 元 | 0.41 | 1 | 0 | 0 | 计价
GD3-43 | J10-01-001 | 机械 | 乙供 | JF003 | 维护费 | 元 | 1.37 | 1 | 0 | 0 | 计价
GD3-43 | J10-01-001 | 机械 | 乙供 | JF004 | 安拆费及场外运费 | 元 | 12.75 | 1 | 0 | 0 | 计价
GD3-43 | J10-01-001 | 材料 | 乙供 | C21020101 | 电 | kW·h | 60.27 | 0.84 | 0 | 0 | 计价
GD3-43 | J11-01-019 | 机械 | 乙供 | JF001 | 折旧费 | 元 | 21.02 | 1 | 0 | 0 | 计价
GD3-43 | J11-01-019 | 机械 | 乙供 | JF002 | 检修费 | 元 | 7.45 | 1 | 0 | 0 | 计价
GD3-43 | J11-01-019 | 机械 | 乙供 | JF003 | 维护费 | 元 | 15.72 | 1 | 0 | 0 | 计价
GD3-43 | J11-01-019 | 机械 | 乙供 | JF004 | 安拆费及场外运费 | 元 | 16.34 | 1 | 0 | 0 | 计价
GD3-43 | J11-01-019 | 材料 | 乙供 | C21020101 | 电 | kW·h | 215 | 0.84 | 0 | 0 | 计价
GD3-43 | J13-01-055 | 机械 | 乙供 | JF001 | 折旧费 | 元 | 332.82 | 1 | 0 | 0 | 计价
GD3-43 | J13-01-055 | 机械 | 乙供 | JF002 | 检修费 | 元 | 27.23 | 1 | 0 | 0 | 计价
GD3-43 | J13-01-055 | 机械 | 乙供 | JF003 | 维护费 | 元 | 38.12 | 1 | 0 | 0 | 计价
GD3-43 | J13-01-055 | 人工 | 乙供 | 9101109 | 安装技术工 | 工日 | 3.125 | 107 | 0 | 0 | 计价
GD3-43 | J13-01-055 | 材料 | 乙供 | C19010201 | 柴油0号 | kg | 42.1424 | 6.32 | 0 | 0 | 计价
GD3-44 | J03-01-034 | 机械 | 乙供 | JF001 | 折旧费 | 元 | 85.77 | 1 | 0 | 0 | 计价
GD3-44 | J03-01-034 | 机械 | 乙供 | JF002 | 检修费 | 元 | 39.98 | 1 | 0 | 0 | 计价
GD3-44 | J03-01-034 | 机械 | 乙供 | JF003 | 维护费 | 元 | 82.76 | 1 | 0 | 0 | 计价
GD3-44 | J03-01-034 | 人工 | 乙供 | 9101109 | 安装技术工 | 工日 | 2.5 | 107 | 0 | 0 | 计价
GD3-44 | J03-01-034 | 材料 | 乙供 | C19010201 | 柴油0号 | kg | 28.43 | 6.32 | 0 | 0 | 计价
GD3-44 | J03-01-036 | 机械 | 乙供 | JF001 | 折旧费 | 元 | 157.49 | 1 | 0 | 0 | 计价
GD3-44 | J03-01-036 | 机械 | 乙供 | JF002 | 检修费 | 元 | 73.41 | 1 | 0 | 0 | 计价
GD3-44 | J03-01-036 | 机械 | 乙供 | JF003 | 维护费 | 元 | 151.96 | 1 | 0 | 0 | 计价
GD3-44 | J03-01-036 | 人工 | 乙供 | 9101109 | 安装技术工 | 工日 | 2.5 | 107 | 0 | 0 | 计价
GD3-44 | J03-01-036 | 材料 | 乙供 | C19010201 | 柴油0号 | kg | 35.85 | 6.32 | 0 | 0 | 计价
GD3-44 | J03-01-049 | 机械 | 乙供 | JF001 | 折旧费 | 元 | 3215.94 | 1 | 0 | 0 | 计价
GD3-44 | J03-01-049 | 机械 | 乙供 | JF002 | 检修费 | 元 | 1498.97 | 1 | 0 | 0 | 计价
GD3-44 | J03-01-049 | 机械 | 乙供 | JF003 | 维护费 | 元 | 3102.87 | 1 | 0 | 0 | 计价
GD3-44 | J03-01-049 | 人工 | 乙供 | 9101109 | 安装技术工 | 工日 | 2.5 | 107 | 0 | 0 | 计价
GD3-44 | J03-01-049 | 材料 | 乙供 | C19010201 | 柴油0号 | kg | 101 | 6.32 | 0 | 0 | 计价
GD3-44 | J04-01-002 | 机械 | 乙供 | JF001 | 折旧费 | 元 | 26.52 | 1 | 0 | 0 | 计价
GD3-44 | J04-01-002 | 机械 | 乙供 | JF002 | 检修费 | 元 | 5.89 | 1 | 0 | 0 | 计价
GD3-44 | J04-01-002 | 机械 | 乙供 | JF003 | 维护费 | 元 | 33.04 | 1 | 0 | 0 | 计价
GD3-44 | J04-01-002 | 人工 | 乙供 | 9101109 | 安装技术工 | 工日 | 1.0417 | 107 | 0 | 0 | 计价
GD3-44 | J04-01-002 | 材料 | 乙供 | C19010201 | 柴油0号 | kg | 32.19 | 6.32 | 0 | 0 | 计价
GD3-44 | J04-01-006 | 机械 | 乙供 | JF001 | 折旧费 | 元 | 93.76 | 1 | 0 | 0 | 计价
GD3-44 | J04-01-006 | 机械 | 乙供 | JF002 | 检修费 | 元 | 19.53 | 1 | 0 | 0 | 计价
GD3-44 | J04-01-006 | 机械 | 乙供 | JF003 | 维护费 | 元 | 76.75 | 1 | 0 | 0 | 计价
GD3-44 | J04-01-006 | 人工 | 乙供 | 9101109 | 安装技术工 | 工日 | 1.0417 | 107 | 0 | 0 | 计价
GD3-44 | J04-01-006 | 材料 | 乙供 | C19010201 | 柴油0号 | kg | 46.27 | 6.32 | 0 | 0 | 计价
GD3-44 | J08-01-056 | 机械 | 乙供 | JF001 | 折旧费 | 元 | 0.9 | 1 | 0 | 0 | 计价
GD3-44 | J08-01-056 | 机械 | 乙供 | JF002 | 检修费 | 元 | 0.16 | 1 | 0 | 0 | 计价
GD3-44 | J08-01-056 | 机械 | 乙供 | JF003 | 维护费 | 元 | 0.3 | 1 | 0 | 0 | 计价
GD3-44 | J08-01-056 | 材料 | 乙供 | C21020101 | 电 | kW·h | 3.98 | 0.84 | 0 | 0 | 计价
GD3-44 | J09-01-029 | 机械 | 乙供 | JF001 | 折旧费 | 元 | 16.15 | 1 | 0 | 0 | 计价
GD3-44 | J09-01-029 | 机械 | 乙供 | JF002 | 检修费 | 元 | 2.9 | 1 | 0 | 0 | 计价
GD3-44 | J09-01-029 | 机械 | 乙供 | JF003 | 维护费 | 元 | 6.24 | 1 | 0 | 0 | 计价
GD3-44 | J09-01-029 | 机械 | 乙供 | JF004 | 安拆费及场外运费 | 元 | 8.44 | 1 | 0 | 0 | 计价
GD3-44 | J09-01-029 | 材料 | 乙供 | C21020101 | 电 | kW·h | 150.3 | 0.84 | 0 | 0 | 计价
GD3-44 | J10-01-001 | 机械 | 乙供 | JF001 | 折旧费 | 元 | 1.84 | 1 | 0 | 0 | 计价
GD3-44 | J10-01-001 | 机械 | 乙供 | JF002 | 检修费 | 元 | 0.41 | 1 | 0 | 0 | 计价
GD3-44 | J10-01-001 | 机械 | 乙供 | JF003 | 维护费 | 元 | 1.37 | 1 | 0 | 0 | 计价
GD3-44 | J10-01-001 | 机械 | 乙供 | JF004 | 安拆费及场外运费 | 元 | 12.75 | 1 | 0 | 0 | 计价
GD3-44 | J10-01-001 | 材料 | 乙供 | C21020101 | 电 | kW·h | 60.27 | 0.84 | 0 | 0 | 计价
GD3-44 | J11-01-019 | 机械 | 乙供 | JF001 | 折旧费 | 元 | 21.02 | 1 | 0 | 0 | 计价
GD3-44 | J11-01-019 | 机械 | 乙供 | JF002 | 检修费 | 元 | 7.45 | 1 | 0 | 0 | 计价
GD3-44 | J11-01-019 | 机械 | 乙供 | JF003 | 维护费 | 元 | 15.72 | 1 | 0 | 0 | 计价
GD3-44 | J11-01-019 | 机械 | 乙供 | JF004 | 安拆费及场外运费 | 元 | 16.34 | 1 | 0 | 0 | 计价
GD3-44 | J11-01-019 | 材料 | 乙供 | C21020101 | 电 | kW·h | 215 | 0.84 | 0 | 0 | 计价
GD3-44 | J13-01-055 | 机械 | 乙供 | JF001 | 折旧费 | 元 | 332.82 | 1 | 0 | 0 | 计价
GD3-44 | J13-01-055 | 机械 | 乙供 | JF002 | 检修费 | 元 | 27.23 | 1 | 0 | 0 | 计价
GD3-44 | J13-01-055 | 机械 | 乙供 | JF003 | 维护费 | 元 | 38.12 | 1 | 0 | 0 | 计价
GD3-44 | J13-01-055 | 人工 | 乙供 | 9101109 | 安装技术工 | 工日 | 3.125 | 107 | 0 | 0 | 计价
GD3-44 | J13-01-055 | 材料 | 乙供 | C19010201 | 柴油0号 | kg | 42.1424 | 6.32 | 0 | 0 | 计价
GD3-45 | J03-01-034 | 机械 | 乙供 | JF001 | 折旧费 | 元 | 85.77 | 1 | 0 | 0 | 计价
GD3-45 | J03-01-034 | 机械 | 乙供 | JF002 | 检修费 | 元 | 39.98 | 1 | 0 | 0 | 计价
GD3-45 | J03-01-034 | 机械 | 乙供 | JF003 | 维护费 | 元 | 82.76 | 1 | 0 | 0 | 计价
GD3-45 | J03-01-034 | 人工 | 乙供 | 9101109 | 安装技术工 | 工日 | 2.5 | 107 | 0 | 0 | 计价
GD3-45 | J03-01-034 | 材料 | 乙供 | C19010201 | 柴油0号 | kg | 28.43 | 6.32 | 0 | 0 | 计价
GD3-45 | J03-01-036 | 机械 | 乙供 | JF001 | 折旧费 | 元 | 157.49 | 1 | 0 | 0 | 计价
GD3-45 | J03-01-036 | 机械 | 乙供 | JF002 | 检修费 | 元 | 73.41 | 1 | 0 | 0 | 计价
GD3-45 | J03-01-036 | 机械 | 乙供 | JF003 | 维护费 | 元 | 151.96 | 1 | 0 | 0 | 计价
GD3-45 | J03-01-036 | 人工 | 乙供 | 9101109 | 安装技术工 | 工日 | 2.5 | 107 | 0 | 0 | 计价
GD3-45 | J03-01-036 | 材料 | 乙供 | C19010201 | 柴油0号 | kg | 35.85 | 6.32 | 0 | 0 | 计价
GD3-45 | J03-01-049 | 机械 | 乙供 | JF001 | 折旧费 | 元 | 3215.94 | 1 | 0 | 0 | 计价
GD3-45 | J03-01-049 | 机械 | 乙供 | JF002 | 检修费 | 元 | 1498.97 | 1 | 0 | 0 | 计价
GD3-45 | J03-01-049 | 机械 | 乙供 | JF003 | 维护费 | 元 | 3102.87 | 1 | 0 | 0 | 计价
GD3-45 | J03-01-049 | 人工 | 乙供 | 9101109 | 安装技术工 | 工日 | 2.5 | 107 | 0 | 0 | 计价
GD3-45 | J03-01-049 | 材料 | 乙供 | C19010201 | 柴油0号 | kg | 101 | 6.32 | 0 | 0 | 计价
GD3-45 | J04-01-002 | 机械 | 乙供 | JF001 | 折旧费 | 元 | 26.52 | 1 | 0 | 0 | 计价
GD3-45 | J04-01-002 | 机械 | 乙供 | JF002 | 检修费 | 元 | 5.89 | 1 | 0 | 0 | 计价
GD3-45 | J04-01-002 | 机械 | 乙供 | JF003 | 维护费 | 元 | 33.04 | 1 | 0 | 0 | 计价
GD3-45 | J04-01-002 | 人工 | 乙供 | 9101109 | 安装技术工 | 工日 | 1.0417 | 107 | 0 | 0 | 计价
GD3-45 | J04-01-002 | 材料 | 乙供 | C19010201 | 柴油0号 | kg | 32.19 | 6.32 | 0 | 0 | 计价
GD3-45 | J04-01-006 | 机械 | 乙供 | JF001 | 折旧费 | 元 | 93.76 | 1 | 0 | 0 | 计价
GD3-45 | J04-01-006 | 机械 | 乙供 | JF002 | 检修费 | 元 | 19.53 | 1 | 0 | 0 | 计价
GD3-45 | J04-01-006 | 机械 | 乙供 | JF003 | 维护费 | 元 | 76.75 | 1 | 0 | 0 | 计价
GD3-45 | J04-01-006 | 人工 | 乙供 | 9101109 | 安装技术工 | 工日 | 1.0417 | 107 | 0 | 0 | 计价
GD3-45 | J04-01-006 | 材料 | 乙供 | C19010201 | 柴油0号 | kg | 46.27 | 6.32 | 0 | 0 | 计价
GD3-45 | J08-01-056 | 机械 | 乙供 | JF001 | 折旧费 | 元 | 0.9 | 1 | 0 | 0 | 计价
GD3-45 | J08-01-056 | 机械 | 乙供 | JF002 | 检修费 | 元 | 0.16 | 1 | 0 | 0 | 计价
GD3-45 | J08-01-056 | 机械 | 乙供 | JF003 | 维护费 | 元 | 0.3 | 1 | 0 | 0 | 计价
GD3-45 | J08-01-056 | 材料 | 乙供 | C21020101 | 电 | kW·h | 3.98 | 0.84 | 0 | 0 | 计价
GD3-45 | J09-01-029 | 机械 | 乙供 | JF001 | 折旧费 | 元 | 16.15 | 1 | 0 | 0 | 计价
GD3-45 | J09-01-029 | 机械 | 乙供 | JF002 | 检修费 | 元 | 2.9 | 1 | 0 | 0 | 计价
GD3-45 | J09-01-029 | 机械 | 乙供 | JF003 | 维护费 | 元 | 6.24 | 1 | 0 | 0 | 计价
GD3-45 | J09-01-029 | 机械 | 乙供 | JF004 | 安拆费及场外运费 | 元 | 8.44 | 1 | 0 | 0 | 计价
GD3-45 | J09-01-029 | 材料 | 乙供 | C21020101 | 电 | kW·h | 150.3 | 0.84 | 0 | 0 | 计价
GD3-45 | J10-01-001 | 机械 | 乙供 | JF001 | 折旧费 | 元 | 1.84 | 1 | 0 | 0 | 计价
GD3-45 | J10-01-001 | 机械 | 乙供 | JF002 | 检修费 | 元 | 0.41 | 1 | 0 | 0 | 计价
GD3-45 | J10-01-001 | 机械 | 乙供 | JF003 | 维护费 | 元 | 1.37 | 1 | 0 | 0 | 计价
GD3-45 | J10-01-001 | 机械 | 乙供 | JF004 | 安拆费及场外运费 | 元 | 12.75 | 1 | 0 | 0 | 计价
GD3-45 | J10-01-001 | 材料 | 乙供 | C21020101 | 电 | kW·h | 60.27 | 0.84 | 0 | 0 | 计价
GD3-45 | J11-01-019 | 机械 | 乙供 | JF001 | 折旧费 | 元 | 21.02 | 1 | 0 | 0 | 计价
GD3-45 | J11-01-019 | 机械 | 乙供 | JF002 | 检修费 | 元 | 7.45 | 1 | 0 | 0 | 计价
GD3-45 | J11-01-019 | 机械 | 乙供 | JF003 | 维护费 | 元 | 15.72 | 1 | 0 | 0 | 计价
GD3-45 | J11-01-019 | 机械 | 乙供 | JF004 | 安拆费及场外运费 | 元 | 16.34 | 1 | 0 | 0 | 计价
GD3-45 | J11-01-019 | 材料 | 乙供 | C21020101 | 电 | kW·h | 215 | 0.84 | 0 | 0 | 计价
GD3-45 | J13-01-055 | 机械 | 乙供 | JF001 | 折旧费 | 元 | 332.82 | 1 | 0 | 0 | 计价
GD3-45 | J13-01-055 | 机械 | 乙供 | JF002 | 检修费 | 元 | 27.23 | 1 | 0 | 0 | 计价
GD3-45 | J13-01-055 | 机械 | 乙供 | JF003 | 维护费 | 元 | 38.12 | 1 | 0 | 0 | 计价
GD3-45 | J13-01-055 | 人工 | 乙供 | 9101109 | 安装技术工 | 工日 | 3.125 | 107 | 0 | 0 | 计价
GD3-45 | J13-01-055 | 材料 | 乙供 | C19010201 | 柴油0号 | kg | 42.1424 | 6.32 | 0 | 0 | 计价
GD3-46 | J03-01-033 | 机械 | 乙供 | JF001 | 折旧费 | 元 | 44.37 | 1 | 0 | 0 | 计价
GD3-46 | J03-01-033 | 机械 | 乙供 | JF002 | 检修费 | 元 | 20.68 | 1 | 0 | 0 | 计价
GD3-46 | J03-01-033 | 机械 | 乙供 | JF003 | 维护费 | 元 | 42.81 | 1 | 0 | 0 | 计价
GD3-46 | J03-01-033 | 人工 | 乙供 | 9101109 | 安装技术工 | 工日 | 2.5 | 107 | 0 | 0 | 计价
GD3-46 | J03-01-033 | 材料 | 乙供 | C19010102 | 汽油 | kg | 23.3 | 7.61 | 0 | 0 | 计价
GD3-46 | J03-01-039 | 机械 | 乙供 | JF001 | 折旧费 | 元 | 269.03 | 1 | 0 | 0 | 计价
GD3-46 | J03-01-039 | 机械 | 乙供 | JF002 | 检修费 | 元 | 125.4 | 1 | 0 | 0 | 计价
GD3-46 | J03-01-039 | 机械 | 乙供 | JF003 | 维护费 | 元 | 259.58 | 1 | 0 | 0 | 计价
GD3-46 | J03-01-039 | 人工 | 乙供 | 9101109 | 安装技术工 | 工日 | 2.5 | 107 | 0 | 0 | 计价
GD3-46 | J03-01-039 | 材料 | 乙供 | C19010201 | 柴油0号 | kg | 42.14 | 6.32 | 0 | 0 | 计价
GD3-46 | J04-01-002 | 机械 | 乙供 | JF001 | 折旧费 | 元 | 26.52 | 1 | 0 | 0 | 计价
GD3-46 | J04-01-002 | 机械 | 乙供 | JF002 | 检修费 | 元 | 5.89 | 1 | 0 | 0 | 计价
GD3-46 | J04-01-002 | 机械 | 乙供 | JF003 | 维护费 | 元 | 33.04 | 1 | 0 | 0 | 计价
GD3-46 | J04-01-002 | 人工 | 乙供 | 9101109 | 安装技术工 | 工日 | 1.0417 | 107 | 0 | 0 | 计价
GD3-46 | J04-01-002 | 材料 | 乙供 | C19010201 | 柴油0号 | kg | 32.19 | 6.32 | 0 | 0 | 计价
GD3-46 | J09-01-029 | 机械 | 乙供 | JF001 | 折旧费 | 元 | 16.15 | 1 | 0 | 0 | 计价
GD3-46 | J09-01-029 | 机械 | 乙供 | JF002 | 检修费 | 元 | 2.9 | 1 | 0 | 0 | 计价
GD3-46 | J09-01-029 | 机械 | 乙供 | JF003 | 维护费 | 元 | 6.24 | 1 | 0 | 0 | 计价
GD3-46 | J09-01-029 | 机械 | 乙供 | JF004 | 安拆费及场外运费 | 元 | 8.44 | 1 | 0 | 0 | 计价
GD3-46 | J09-01-029 | 材料 | 乙供 | C21020101 | 电 | kW·h | 150.3 | 0.84 | 0 | 0 | 计价
GD3-46 | J10-01-001 | 机械 | 乙供 | JF001 | 折旧费 | 元 | 1.84 | 1 | 0 | 0 | 计价
GD3-46 | J10-01-001 | 机械 | 乙供 | JF002 | 检修费 | 元 | 0.41 | 1 | 0 | 0 | 计价
GD3-46 | J10-01-001 | 机械 | 乙供 | JF003 | 维护费 | 元 | 1.37 | 1 | 0 | 0 | 计价
GD3-46 | J10-01-001 | 机械 | 乙供 | JF004 | 安拆费及场外运费 | 元 | 12.75 | 1 | 0 | 0 | 计价
GD3-46 | J10-01-001 | 材料 | 乙供 | C21020101 | 电 | kW·h | 60.27 | 0.84 | 0 | 0 | 计价
GD3-46 | J11-01-019 | 机械 | 乙供 | JF001 | 折旧费 | 元 | 21.02 | 1 | 0 | 0 | 计价
GD3-46 | J11-01-019 | 机械 | 乙供 | JF002 | 检修费 | 元 | 7.45 | 1 | 0 | 0 | 计价
GD3-46 | J11-01-019 | 机械 | 乙供 | JF003 | 维护费 | 元 | 15.72 | 1 | 0 | 0 | 计价
GD3-46 | J11-01-019 | 机械 | 乙供 | JF004 | 安拆费及场外运费 | 元 | 16.34 | 1 | 0 | 0 | 计价
GD3-46 | J11-01-019 | 材料 | 乙供 | C21020101 | 电 | kW·h | 215 | 0.84 | 0 | 0 | 计价
GD3-46 | J13-01-055 | 机械 | 乙供 | JF001 | 折旧费 | 元 | 332.82 | 1 | 0 | 0 | 计价
GD3-46 | J13-01-055 | 机械 | 乙供 | JF002 | 检修费 | 元 | 27.23 | 1 | 0 | 0 | 计价
GD3-46 | J13-01-055 | 机械 | 乙供 | JF003 | 维护费 | 元 | 38.12 | 1 | 0 | 0 | 计价
GD3-46 | J13-01-055 | 人工 | 乙供 | 9101109 | 安装技术工 | 工日 | 3.125 | 107 | 0 | 0 | 计价
GD3-46 | J13-01-055 | 材料 | 乙供 | C19010201 | 柴油0号 | kg | 42.1424 | 6.32 | 0 | 0 | 计价
GD3-46 | J13-01-060 | 机械 | 乙供 | JF001 | 折旧费 | 元 | 4.27 | 1 | 0 | 0 | 计价
GD3-46 | J13-01-060 | 机械 | 乙供 | JF002 | 检修费 | 元 | 0.5 | 1 | 0 | 0 | 计价
GD3-46 | J13-01-060 | 机械 | 乙供 | JF003 | 维护费 | 元 | 1.57 | 1 | 0 | 0 | 计价
GD3-46 | J13-01-060 | 机械 | 乙供 | JF004 | 安拆费及场外运费 | 元 | 6.1 | 1 | 0 | 0 | 计价
GD3-46 | J13-01-060 | 人工 | 乙供 | 9101109 | 安装技术工 | 工日 | 1.1905 | 107 | 0 | 0 | 计价
GD3-46 | J13-01-060 | 材料 | 乙供 | C19010102 | 汽油 | kg | 3.0451 | 7.61 | 0 | 0 | 计价
GD3-46 | J13-01-065 | 机械 | 乙供 | JF001 | 折旧费 | 元 | 15 | 1 | 0 | 0 | 计价
GD3-46 | J13-01-065 | 机械 | 乙供 | JF002 | 检修费 | 元 | 1.75 | 1 | 0 | 0 | 计价
GD3-46 | J13-01-065 | 机械 | 乙供 | JF003 | 维护费 | 元 | 1.86 | 1 | 0 | 0 | 计价
GD3-46 | J13-01-065 | 机械 | 乙供 | JF004 | 安拆费及场外运费 | 元 | 5.63 | 1 | 0 | 0 | 计价
GD3-46 | J13-01-065 | 材料 | 乙供 | C19010102 | 汽油 | kg | 7.2 | 7.61 | 0 | 0 | 计价
GD3-47 | J03-01-033 | 机械 | 乙供 | JF001 | 折旧费 | 元 | 44.37 | 1 | 0 | 0 | 计价
GD3-47 | J03-01-033 | 机械 | 乙供 | JF002 | 检修费 | 元 | 20.68 | 1 | 0 | 0 | 计价
GD3-47 | J03-01-033 | 机械 | 乙供 | JF003 | 维护费 | 元 | 42.81 | 1 | 0 | 0 | 计价
GD3-47 | J03-01-033 | 人工 | 乙供 | 9101109 | 安装技术工 | 工日 | 2.5 | 107 | 0 | 0 | 计价
GD3-47 | J03-01-033 | 材料 | 乙供 | C19010102 | 汽油 | kg | 23.3 | 7.61 | 0 | 0 | 计价
GD3-47 | J03-01-034 | 机械 | 乙供 | JF001 | 折旧费 | 元 | 85.77 | 1 | 0 | 0 | 计价
GD3-47 | J03-01-034 | 机械 | 乙供 | JF002 | 检修费 | 元 | 39.98 | 1 | 0 | 0 | 计价
GD3-47 | J03-01-034 | 机械 | 乙供 | JF003 | 维护费 | 元 | 82.76 | 1 | 0 | 0 | 计价
GD3-47 | J03-01-034 | 人工 | 乙供 | 9101109 | 安装技术工 | 工日 | 2.5 | 107 | 0 | 0 | 计价
GD3-47 | J03-01-034 | 材料 | 乙供 | C19010201 | 柴油0号 | kg | 28.43 | 6.32 | 0 | 0 | 计价
GD3-47 | J03-01-039 | 机械 | 乙供 | JF001 | 折旧费 | 元 | 269.03 | 1 | 0 | 0 | 计价
GD3-47 | J03-01-039 | 机械 | 乙供 | JF002 | 检修费 | 元 | 125.4 | 1 | 0 | 0 | 计价
GD3-47 | J03-01-039 | 机械 | 乙供 | JF003 | 维护费 | 元 | 259.58 | 1 | 0 | 0 | 计价
GD3-47 | J03-01-039 | 人工 | 乙供 | 9101109 | 安装技术工 | 工日 | 2.5 | 107 | 0 | 0 | 计价
GD3-47 | J03-01-039 | 材料 | 乙供 | C19010201 | 柴油0号 | kg | 42.14 | 6.32 | 0 | 0 | 计价
GD3-47 | J04-01-002 | 机械 | 乙供 | JF001 | 折旧费 | 元 | 26.52 | 1 | 0 | 0 | 计价
GD3-47 | J04-01-002 | 机械 | 乙供 | JF002 | 检修费 | 元 | 5.89 | 1 | 0 | 0 | 计价
GD3-47 | J04-01-002 | 机械 | 乙供 | JF003 | 维护费 | 元 | 33.04 | 1 | 0 | 0 | 计价
GD3-47 | J04-01-002 | 人工 | 乙供 | 9101109 | 安装技术工 | 工日 | 1.0417 | 107 | 0 | 0 | 计价
GD3-47 | J04-01-002 | 材料 | 乙供 | C19010201 | 柴油0号 | kg | 32.19 | 6.32 | 0 | 0 | 计价
GD3-47 | J09-01-029 | 机械 | 乙供 | JF001 | 折旧费 | 元 | 16.15 | 1 | 0 | 0 | 计价
GD3-47 | J09-01-029 | 机械 | 乙供 | JF002 | 检修费 | 元 | 2.9 | 1 | 0 | 0 | 计价
GD3-47 | J09-01-029 | 机械 | 乙供 | JF003 | 维护费 | 元 | 6.24 | 1 | 0 | 0 | 计价
GD3-47 | J09-01-029 | 机械 | 乙供 | JF004 | 安拆费及场外运费 | 元 | 8.44 | 1 | 0 | 0 | 计价
GD3-47 | J09-01-029 | 材料 | 乙供 | C21020101 | 电 | kW·h | 150.3 | 0.84 | 0 | 0 | 计价
GD3-47 | J10-01-001 | 机械 | 乙供 | JF001 | 折旧费 | 元 | 1.84 | 1 | 0 | 0 | 计价
GD3-47 | J10-01-001 | 机械 | 乙供 | JF002 | 检修费 | 元 | 0.41 | 1 | 0 | 0 | 计价
GD3-47 | J10-01-001 | 机械 | 乙供 | JF003 | 维护费 | 元 | 1.37 | 1 | 0 | 0 | 计价
GD3-47 | J10-01-001 | 机械 | 乙供 | JF004 | 安拆费及场外运费 | 元 | 12.75 | 1 | 0 | 0 | 计价
GD3-47 | J10-01-001 | 材料 | 乙供 | C21020101 | 电 | kW·h | 60.27 | 0.84 | 0 | 0 | 计价
GD3-47 | J11-01-019 | 机械 | 乙供 | JF001 | 折旧费 | 元 | 21.02 | 1 | 0 | 0 | 计价
GD3-47 | J11-01-019 | 机械 | 乙供 | JF002 | 检修费 | 元 | 7.45 | 1 | 0 | 0 | 计价
GD3-47 | J11-01-019 | 机械 | 乙供 | JF003 | 维护费 | 元 | 15.72 | 1 | 0 | 0 | 计价
GD3-47 | J11-01-019 | 机械 | 乙供 | JF004 | 安拆费及场外运费 | 元 | 16.34 | 1 | 0 | 0 | 计价
GD3-47 | J11-01-019 | 材料 | 乙供 | C21020101 | 电 | kW·h | 215 | 0.84 | 0 | 0 | 计价
GD3-47 | J13-01-055 | 机械 | 乙供 | JF001 | 折旧费 | 元 | 332.82 | 1 | 0 | 0 | 计价
GD3-47 | J13-01-055 | 机械 | 乙供 | JF002 | 检修费 | 元 | 27.23 | 1 | 0 | 0 | 计价
GD3-47 | J13-01-055 | 机械 | 乙供 | JF003 | 维护费 | 元 | 38.12 | 1 | 0 | 0 | 计价
GD3-47 | J13-01-055 | 人工 | 乙供 | 9101109 | 安装技术工 | 工日 | 3.125 | 107 | 0 | 0 | 计价
GD3-47 | J13-01-055 | 材料 | 乙供 | C19010201 | 柴油0号 | kg | 42.1424 | 6.32 | 0 | 0 | 计价
GD3-47 | J13-01-060 | 机械 | 乙供 | JF001 | 折旧费 | 元 | 4.27 | 1 | 0 | 0 | 计价
GD3-47 | J13-01-060 | 机械 | 乙供 | JF002 | 检修费 | 元 | 0.5 | 1 | 0 | 0 | 计价
GD3-47 | J13-01-060 | 机械 | 乙供 | JF003 | 维护费 | 元 | 1.57 | 1 | 0 | 0 | 计价
GD3-47 | J13-01-060 | 机械 | 乙供 | JF004 | 安拆费及场外运费 | 元 | 6.1 | 1 | 0 | 0 | 计价
GD3-47 | J13-01-060 | 人工 | 乙供 | 9101109 | 安装技术工 | 工日 | 1.1905 | 107 | 0 | 0 | 计价
GD3-47 | J13-01-060 | 材料 | 乙供 | C19010102 | 汽油 | kg | 3.0451 | 7.61 | 0 | 0 | 计价
GD3-47 | J13-01-065 | 机械 | 乙供 | JF001 | 折旧费 | 元 | 15 | 1 | 0 | 0 | 计价
GD3-47 | J13-01-065 | 机械 | 乙供 | JF002 | 检修费 | 元 | 1.75 | 1 | 0 | 0 | 计价
GD3-47 | J13-01-065 | 机械 | 乙供 | JF003 | 维护费 | 元 | 1.86 | 1 | 0 | 0 | 计价
GD3-47 | J13-01-065 | 机械 | 乙供 | JF004 | 安拆费及场外运费 | 元 | 5.63 | 1 | 0 | 0 | 计价
GD3-47 | J13-01-065 | 材料 | 乙供 | C19010102 | 汽油 | kg | 7.2 | 7.61 | 0 | 0 | 计价
GD3-48 | J03-01-033 | 机械 | 乙供 | JF001 | 折旧费 | 元 | 44.37 | 1 | 0 | 0 | 计价
GD3-48 | J03-01-033 | 机械 | 乙供 | JF002 | 检修费 | 元 | 20.68 | 1 | 0 | 0 | 计价
GD3-48 | J03-01-033 | 机械 | 乙供 | JF003 | 维护费 | 元 | 42.81 | 1 | 0 | 0 | 计价
GD3-48 | J03-01-033 | 人工 | 乙供 | 9101109 | 安装技术工 | 工日 | 2.5 | 107 | 0 | 0 | 计价
GD3-48 | J03-01-033 | 材料 | 乙供 | C19010102 | 汽油 | kg | 23.3 | 7.61 | 0 | 0 | 计价
GD3-48 | J03-01-034 | 机械 | 乙供 | JF001 | 折旧费 | 元 | 85.77 | 1 | 0 | 0 | 计价
GD3-48 | J03-01-034 | 机械 | 乙供 | JF002 | 检修费 | 元 | 39.98 | 1 | 0 | 0 | 计价
GD3-48 | J03-01-034 | 机械 | 乙供 | JF003 | 维护费 | 元 | 82.76 | 1 | 0 | 0 | 计价
GD3-48 | J03-01-034 | 人工 | 乙供 | 9101109 | 安装技术工 | 工日 | 2.5 | 107 | 0 | 0 | 计价
GD3-48 | J03-01-034 | 材料 | 乙供 | C19010201 | 柴油0号 | kg | 28.43 | 6.32 | 0 | 0 | 计价
GD3-48 | J03-01-039 | 机械 | 乙供 | JF001 | 折旧费 | 元 | 269.03 | 1 | 0 | 0 | 计价
GD3-48 | J03-01-039 | 机械 | 乙供 | JF002 | 检修费 | 元 | 125.4 | 1 | 0 | 0 | 计价
GD3-48 | J03-01-039 | 机械 | 乙供 | JF003 | 维护费 | 元 | 259.58 | 1 | 0 | 0 | 计价
GD3-48 | J03-01-039 | 人工 | 乙供 | 9101109 | 安装技术工 | 工日 | 2.5 | 107 | 0 | 0 | 计价
GD3-48 | J03-01-039 | 材料 | 乙供 | C19010201 | 柴油0号 | kg | 42.14 | 6.32 | 0 | 0 | 计价
GD3-48 | J04-01-002 | 机械 | 乙供 | JF001 | 折旧费 | 元 | 26.52 | 1 | 0 | 0 | 计价
GD3-48 | J04-01-002 | 机械 | 乙供 | JF002 | 检修费 | 元 | 5.89 | 1 | 0 | 0 | 计价
GD3-48 | J04-01-002 | 机械 | 乙供 | JF003 | 维护费 | 元 | 33.04 | 1 | 0 | 0 | 计价
GD3-48 | J04-01-002 | 人工 | 乙供 | 9101109 | 安装技术工 | 工日 | 1.0417 | 107 | 0 | 0 | 计价
GD3-48 | J04-01-002 | 材料 | 乙供 | C19010201 | 柴油0号 | kg | 32.19 | 6.32 | 0 | 0 | 计价
GD3-48 | J09-01-029 | 机械 | 乙供 | JF001 | 折旧费 | 元 | 16.15 | 1 | 0 | 0 | 计价
GD3-48 | J09-01-029 | 机械 | 乙供 | JF002 | 检修费 | 元 | 2.9 | 1 | 0 | 0 | 计价
GD3-48 | J09-01-029 | 机械 | 乙供 | JF003 | 维护费 | 元 | 6.24 | 1 | 0 | 0 | 计价
GD3-48 | J09-01-029 | 机械 | 乙供 | JF004 | 安拆费及场外运费 | 元 | 8.44 | 1 | 0 | 0 | 计价
GD3-48 | J09-01-029 | 材料 | 乙供 | C21020101 | 电 | kW·h | 150.3 | 0.84 | 0 | 0 | 计价
GD3-48 | J10-01-001 | 机械 | 乙供 | JF001 | 折旧费 | 元 | 1.84 | 1 | 0 | 0 | 计价
GD3-48 | J10-01-001 | 机械 | 乙供 | JF002 | 检修费 | 元 | 0.41 | 1 | 0 | 0 | 计价
GD3-48 | J10-01-001 | 机械 | 乙供 | JF003 | 维护费 | 元 | 1.37 | 1 | 0 | 0 | 计价
GD3-48 | J10-01-001 | 机械 | 乙供 | JF004 | 安拆费及场外运费 | 元 | 12.75 | 1 | 0 | 0 | 计价
GD3-48 | J10-01-001 | 材料 | 乙供 | C21020101 | 电 | kW·h | 60.27 | 0.84 | 0 | 0 | 计价
GD3-48 | J11-01-019 | 机械 | 乙供 | JF001 | 折旧费 | 元 | 21.02 | 1 | 0 | 0 | 计价
GD3-48 | J11-01-019 | 机械 | 乙供 | JF002 | 检修费 | 元 | 7.45 | 1 | 0 | 0 | 计价
GD3-48 | J11-01-019 | 机械 | 乙供 | JF003 | 维护费 | 元 | 15.72 | 1 | 0 | 0 | 计价
GD3-48 | J11-01-019 | 机械 | 乙供 | JF004 | 安拆费及场外运费 | 元 | 16.34 | 1 | 0 | 0 | 计价
GD3-48 | J11-01-019 | 材料 | 乙供 | C21020101 | 电 | kW·h | 215 | 0.84 | 0 | 0 | 计价
GD3-48 | J13-01-055 | 机械 | 乙供 | JF001 | 折旧费 | 元 | 332.82 | 1 | 0 | 0 | 计价
GD3-48 | J13-01-055 | 机械 | 乙供 | JF002 | 检修费 | 元 | 27.23 | 1 | 0 | 0 | 计价
GD3-48 | J13-01-055 | 机械 | 乙供 | JF003 | 维护费 | 元 | 38.12 | 1 | 0 | 0 | 计价
GD3-48 | J13-01-055 | 人工 | 乙供 | 9101109 | 安装技术工 | 工日 | 3.125 | 107 | 0 | 0 | 计价
GD3-48 | J13-01-055 | 材料 | 乙供 | C19010201 | 柴油0号 | kg | 42.1424 | 6.32 | 0 | 0 | 计价
GD3-48 | J13-01-056 | 机械 | 乙供 | JF001 | 折旧费 | 元 | 456.58 | 1 | 0 | 0 | 计价
GD3-48 | J13-01-056 | 机械 | 乙供 | JF002 | 检修费 | 元 | 35.33 | 1 | 0 | 0 | 计价
GD3-48 | J13-01-056 | 机械 | 乙供 | JF003 | 维护费 | 元 | 100.69 | 1 | 0 | 0 | 计价
GD3-48 | J13-01-056 | 人工 | 乙供 | 9101109 | 安装技术工 | 工日 | 3.125 | 107 | 0 | 0 | 计价
GD3-48 | J13-01-056 | 材料 | 乙供 | C19010201 | 柴油0号 | kg | 50.1424 | 6.32 | 0 | 0 | 计价
GD3-48 | J13-01-060 | 机械 | 乙供 | JF001 | 折旧费 | 元 | 4.27 | 1 | 0 | 0 | 计价
GD3-48 | J13-01-060 | 机械 | 乙供 | JF002 | 检修费 | 元 | 0.5 | 1 | 0 | 0 | 计价
GD3-48 | J13-01-060 | 机械 | 乙供 | JF003 | 维护费 | 元 | 1.57 | 1 | 0 | 0 | 计价
GD3-48 | J13-01-060 | 机械 | 乙供 | JF004 | 安拆费及场外运费 | 元 | 6.1 | 1 | 0 | 0 | 计价
GD3-48 | J13-01-060 | 人工 | 乙供 | 9101109 | 安装技术工 | 工日 | 1.1905 | 107 | 0 | 0 | 计价
GD3-48 | J13-01-060 | 材料 | 乙供 | C19010102 | 汽油 | kg | 3.0451 | 7.61 | 0 | 0 | 计价
GD3-48 | J13-01-065 | 机械 | 乙供 | JF001 | 折旧费 | 元 | 15 | 1 | 0 | 0 | 计价
GD3-48 | J13-01-065 | 机械 | 乙供 | JF002 | 检修费 | 元 | 1.75 | 1 | 0 | 0 | 计价
GD3-48 | J13-01-065 | 机械 | 乙供 | JF003 | 维护费 | 元 | 1.86 | 1 | 0 | 0 | 计价
GD3-48 | J13-01-065 | 机械 | 乙供 | JF004 | 安拆费及场外运费 | 元 | 5.63 | 1 | 0 | 0 | 计价
GD3-48 | J13-01-065 | 材料 | 乙供 | C19010102 | 汽油 | kg | 7.2 | 7.61 | 0 | 0 | 计价
GD3-49 | J03-01-034 | 机械 | 乙供 | JF001 | 折旧费 | 元 | 85.77 | 1 | 0 | 0 | 计价
GD3-49 | J03-01-034 | 机械 | 乙供 | JF002 | 检修费 | 元 | 39.98 | 1 | 0 | 0 | 计价
GD3-49 | J03-01-034 | 机械 | 乙供 | JF003 | 维护费 | 元 | 82.76 | 1 | 0 | 0 | 计价
GD3-49 | J03-01-034 | 人工 | 乙供 | 9101109 | 安装技术工 | 工日 | 2.5 | 107 | 0 | 0 | 计价
GD3-49 | J03-01-034 | 材料 | 乙供 | C19010201 | 柴油0号 | kg | 28.43 | 6.32 | 0 | 0 | 计价
GD3-49 | J03-01-039 | 机械 | 乙供 | JF001 | 折旧费 | 元 | 269.03 | 1 | 0 | 0 | 计价
GD3-49 | J03-01-039 | 机械 | 乙供 | JF002 | 检修费 | 元 | 125.4 | 1 | 0 | 0 | 计价
GD3-49 | J03-01-039 | 机械 | 乙供 | JF003 | 维护费 | 元 | 259.58 | 1 | 0 | 0 | 计价
GD3-49 | J03-01-039 | 人工 | 乙供 | 9101109 | 安装技术工 | 工日 | 2.5 | 107 | 0 | 0 | 计价
GD3-49 | J03-01-039 | 材料 | 乙供 | C19010201 | 柴油0号 | kg | 42.14 | 6.32 | 0 | 0 | 计价
GD3-49 | J03-01-041 | 机械 | 乙供 | JF001 | 折旧费 | 元 | 856.52 | 1 | 0 | 0 | 计价
GD3-49 | J03-01-041 | 机械 | 乙供 | JF002 | 检修费 | 元 | 399.23 | 1 | 0 | 0 | 计价
GD3-49 | J03-01-041 | 机械 | 乙供 | JF003 | 维护费 | 元 | 826.41 | 1 | 0 | 0 | 计价
GD3-49 | J03-01-041 | 人工 | 乙供 | 9101109 | 安装技术工 | 工日 | 2.5 | 107 | 0 | 0 | 计价
GD3-49 | J03-01-041 | 材料 | 乙供 | C19010201 | 柴油0号 | kg | 51.92 | 6.32 | 0 | 0 | 计价
GD3-49 | J03-01-043 | 机械 | 乙供 | JF001 | 折旧费 | 元 | 1167.32 | 1 | 0 | 0 | 计价
GD3-49 | J03-01-043 | 机械 | 乙供 | JF002 | 检修费 | 元 | 544.09 | 1 | 0 | 0 | 计价
GD3-49 | J03-01-043 | 机械 | 乙供 | JF003 | 维护费 | 元 | 1126.27 | 1 | 0 | 0 | 计价
GD3-49 | J03-01-043 | 人工 | 乙供 | 9101109 | 安装技术工 | 工日 | 2.5 | 107 | 0 | 0 | 计价
GD3-49 | J03-01-043 | 材料 | 乙供 | C19010201 | 柴油0号 | kg | 62.49 | 6.32 | 0 | 0 | 计价
GD3-49 | J04-01-002 | 机械 | 乙供 | JF001 | 折旧费 | 元 | 26.52 | 1 | 0 | 0 | 计价
GD3-49 | J04-01-002 | 机械 | 乙供 | JF002 | 检修费 | 元 | 5.89 | 1 | 0 | 0 | 计价
GD3-49 | J04-01-002 | 机械 | 乙供 | JF003 | 维护费 | 元 | 33.04 | 1 | 0 | 0 | 计价
GD3-49 | J04-01-002 | 人工 | 乙供 | 9101109 | 安装技术工 | 工日 | 1.0417 | 107 | 0 | 0 | 计价
GD3-49 | J04-01-002 | 材料 | 乙供 | C19010201 | 柴油0号 | kg | 32.19 | 6.32 | 0 | 0 | 计价
GD3-49 | J04-01-004 | 机械 | 乙供 | JF001 | 折旧费 | 元 | 52.6 | 1 | 0 | 0 | 计价
GD3-49 | J04-01-004 | 机械 | 乙供 | JF002 | 检修费 | 元 | 11.69 | 1 | 0 | 0 | 计价
GD3-49 | J04-01-004 | 机械 | 乙供 | JF003 | 维护费 | 元 | 45.94 | 1 | 0 | 0 | 计价
GD3-49 | J04-01-004 | 人工 | 乙供 | 9101109 | 安装技术工 | 工日 | 1.0417 | 107 | 0 | 0 | 计价
GD3-49 | J04-01-004 | 材料 | 乙供 | C19010201 | 柴油0号 | kg | 35.49 | 6.32 | 0 | 0 | 计价
GD3-49 | J09-01-029 | 机械 | 乙供 | JF001 | 折旧费 | 元 | 16.15 | 1 | 0 | 0 | 计价
GD3-49 | J09-01-029 | 机械 | 乙供 | JF002 | 检修费 | 元 | 2.9 | 1 | 0 | 0 | 计价
GD3-49 | J09-01-029 | 机械 | 乙供 | JF003 | 维护费 | 元 | 6.24 | 1 | 0 | 0 | 计价
GD3-49 | J09-01-029 | 机械 | 乙供 | JF004 | 安拆费及场外运费 | 元 | 8.44 | 1 | 0 | 0 | 计价
GD3-49 | J09-01-029 | 材料 | 乙供 | C21020101 | 电 | kW·h | 150.3 | 0.84 | 0 | 0 | 计价
GD3-49 | J10-01-001 | 机械 | 乙供 | JF001 | 折旧费 | 元 | 1.84 | 1 | 0 | 0 | 计价
GD3-49 | J10-01-001 | 机械 | 乙供 | JF002 | 检修费 | 元 | 0.41 | 1 | 0 | 0 | 计价
GD3-49 | J10-01-001 | 机械 | 乙供 | JF003 | 维护费 | 元 | 1.37 | 1 | 0 | 0 | 计价
GD3-49 | J10-01-001 | 机械 | 乙供 | JF004 | 安拆费及场外运费 | 元 | 12.75 | 1 | 0 | 0 | 计价
GD3-49 | J10-01-001 | 材料 | 乙供 | C21020101 | 电 | kW·h | 60.27 | 0.84 | 0 | 0 | 计价
GD3-49 | J11-01-019 | 机械 | 乙供 | JF001 | 折旧费 | 元 | 21.02 | 1 | 0 | 0 | 计价
GD3-49 | J11-01-019 | 机械 | 乙供 | JF002 | 检修费 | 元 | 7.45 | 1 | 0 | 0 | 计价
GD3-49 | J11-01-019 | 机械 | 乙供 | JF003 | 维护费 | 元 | 15.72 | 1 | 0 | 0 | 计价
GD3-49 | J11-01-019 | 机械 | 乙供 | JF004 | 安拆费及场外运费 | 元 | 16.34 | 1 | 0 | 0 | 计价
GD3-49 | J11-01-019 | 材料 | 乙供 | C21020101 | 电 | kW·h | 215 | 0.84 | 0 | 0 | 计价
GD3-49 | J13-01-055 | 机械 | 乙供 | JF001 | 折旧费 | 元 | 332.82 | 1 | 0 | 0 | 计价
GD3-49 | J13-01-055 | 机械 | 乙供 | JF002 | 检修费 | 元 | 27.23 | 1 | 0 | 0 | 计价
GD3-49 | J13-01-055 | 机械 | 乙供 | JF003 | 维护费 | 元 | 38.12 | 1 | 0 | 0 | 计价
GD3-49 | J13-01-055 | 人工 | 乙供 | 9101109 | 安装技术工 | 工日 | 3.125 | 107 | 0 | 0 | 计价
GD3-49 | J13-01-055 | 材料 | 乙供 | C19010201 | 柴油0号 | kg | 42.1424 | 6.32 | 0 | 0 | 计价
GD3-49 | J13-01-056 | 机械 | 乙供 | JF001 | 折旧费 | 元 | 456.58 | 1 | 0 | 0 | 计价
GD3-49 | J13-01-056 | 机械 | 乙供 | JF002 | 检修费 | 元 | 35.33 | 1 | 0 | 0 | 计价
GD3-49 | J13-01-056 | 机械 | 乙供 | JF003 | 维护费 | 元 | 100.69 | 1 | 0 | 0 | 计价
GD3-49 | J13-01-056 | 人工 | 乙供 | 9101109 | 安装技术工 | 工日 | 3.125 | 107 | 0 | 0 | 计价
GD3-49 | J13-01-056 | 材料 | 乙供 | C19010201 | 柴油0号 | kg | 50.1424 | 6.32 | 0 | 0 | 计价
GD3-49 | J13-01-065 | 机械 | 乙供 | JF001 | 折旧费 | 元 | 15 | 1 | 0 | 0 | 计价
GD3-49 | J13-01-065 | 机械 | 乙供 | JF002 | 检修费 | 元 | 1.75 | 1 | 0 | 0 | 计价
GD3-49 | J13-01-065 | 机械 | 乙供 | JF003 | 维护费 | 元 | 1.86 | 1 | 0 | 0 | 计价
GD3-49 | J13-01-065 | 机械 | 乙供 | JF004 | 安拆费及场外运费 | 元 | 5.63 | 1 | 0 | 0 | 计价
GD3-49 | J13-01-065 | 材料 | 乙供 | C19010102 | 汽油 | kg | 7.2 | 7.61 | 0 | 0 | 计价
GD3-50 | J03-01-036 | 机械 | 乙供 | JF001 | 折旧费 | 元 | 157.49 | 1 | 0 | 0 | 计价
GD3-50 | J03-01-036 | 机械 | 乙供 | JF002 | 检修费 | 元 | 73.41 | 1 | 0 | 0 | 计价
GD3-50 | J03-01-036 | 机械 | 乙供 | JF003 | 维护费 | 元 | 151.96 | 1 | 0 | 0 | 计价
GD3-50 | J03-01-036 | 人工 | 乙供 | 9101109 | 安装技术工 | 工日 | 2.5 | 107 | 0 | 0 | 计价
GD3-50 | J03-01-036 | 材料 | 乙供 | C19010201 | 柴油0号 | kg | 35.85 | 6.32 | 0 | 0 | 计价
GD3-50 | J03-01-039 | 机械 | 乙供 | JF001 | 折旧费 | 元 | 269.03 | 1 | 0 | 0 | 计价
GD3-50 | J03-01-039 | 机械 | 乙供 | JF002 | 检修费 | 元 | 125.4 | 1 | 0 | 0 | 计价
GD3-50 | J03-01-039 | 机械 | 乙供 | JF003 | 维护费 | 元 | 259.58 | 1 | 0 | 0 | 计价
GD3-50 | J03-01-039 | 人工 | 乙供 | 9101109 | 安装技术工 | 工日 | 2.5 | 107 | 0 | 0 | 计价
GD3-50 | J03-01-039 | 材料 | 乙供 | C19010201 | 柴油0号 | kg | 42.14 | 6.32 | 0 | 0 | 计价
GD3-50 | J03-01-041 | 机械 | 乙供 | JF001 | 折旧费 | 元 | 856.52 | 1 | 0 | 0 | 计价
GD3-50 | J03-01-041 | 机械 | 乙供 | JF002 | 检修费 | 元 | 399.23 | 1 | 0 | 0 | 计价
GD3-50 | J03-01-041 | 机械 | 乙供 | JF003 | 维护费 | 元 | 826.41 | 1 | 0 | 0 | 计价
GD3-50 | J03-01-041 | 人工 | 乙供 | 9101109 | 安装技术工 | 工日 | 2.5 | 107 | 0 | 0 | 计价
GD3-50 | J03-01-041 | 材料 | 乙供 | C19010201 | 柴油0号 | kg | 51.92 | 6.32 | 0 | 0 | 计价
GD3-50 | J03-01-045 | 机械 | 乙供 | JF001 | 折旧费 | 元 | 1667.69 | 1 | 0 | 0 | 计价
GD3-50 | J03-01-045 | 机械 | 乙供 | JF002 | 检修费 | 元 | 777.32 | 1 | 0 | 0 | 计价
GD3-50 | J03-01-045 | 机械 | 乙供 | JF003 | 维护费 | 元 | 1609.05 | 1 | 0 | 0 | 计价
GD3-50 | J03-01-045 | 人工 | 乙供 | 9101109 | 安装技术工 | 工日 | 2.5 | 107 | 0 | 0 | 计价
GD3-50 | J03-01-045 | 材料 | 乙供 | C19010201 | 柴油0号 | kg | 75.47 | 6.32 | 0 | 0 | 计价
GD3-50 | J04-01-006 | 机械 | 乙供 | JF001 | 折旧费 | 元 | 93.76 | 1 | 0 | 0 | 计价
GD3-50 | J04-01-006 | 机械 | 乙供 | JF002 | 检修费 | 元 | 19.53 | 1 | 0 | 0 | 计价
GD3-50 | J04-01-006 | 机械 | 乙供 | JF003 | 维护费 | 元 | 76.75 | 1 | 0 | 0 | 计价
GD3-50 | J04-01-006 | 人工 | 乙供 | 9101109 | 安装技术工 | 工日 | 1.0417 | 107 | 0 | 0 | 计价
GD3-50 | J04-01-006 | 材料 | 乙供 | C19010201 | 柴油0号 | kg | 46.27 | 6.32 | 0 | 0 | 计价
GD3-50 | J09-01-029 | 机械 | 乙供 | JF001 | 折旧费 | 元 | 16.15 | 1 | 0 | 0 | 计价
GD3-50 | J09-01-029 | 机械 | 乙供 | JF002 | 检修费 | 元 | 2.9 | 1 | 0 | 0 | 计价
GD3-50 | J09-01-029 | 机械 | 乙供 | JF003 | 维护费 | 元 | 6.24 | 1 | 0 | 0 | 计价
GD3-50 | J09-01-029 | 机械 | 乙供 | JF004 | 安拆费及场外运费 | 元 | 8.44 | 1 | 0 | 0 | 计价
GD3-50 | J09-01-029 | 材料 | 乙供 | C21020101 | 电 | kW·h | 150.3 | 0.84 | 0 | 0 | 计价
GD3-50 | J10-01-001 | 机械 | 乙供 | JF001 | 折旧费 | 元 | 1.84 | 1 | 0 | 0 | 计价
GD3-50 | J10-01-001 | 机械 | 乙供 | JF002 | 检修费 | 元 | 0.41 | 1 | 0 | 0 | 计价
GD3-50 | J10-01-001 | 机械 | 乙供 | JF003 | 维护费 | 元 | 1.37 | 1 | 0 | 0 | 计价
GD3-50 | J10-01-001 | 机械 | 乙供 | JF004 | 安拆费及场外运费 | 元 | 12.75 | 1 | 0 | 0 | 计价
GD3-50 | J10-01-001 | 材料 | 乙供 | C21020101 | 电 | kW·h | 60.27 | 0.84 | 0 | 0 | 计价
GD3-50 | J13-01-056 | 机械 | 乙供 | JF001 | 折旧费 | 元 | 456.58 | 1 | 0 | 0 | 计价
GD3-50 | J13-01-056 | 机械 | 乙供 | JF002 | 检修费 | 元 | 35.33 | 1 | 0 | 0 | 计价
GD3-50 | J13-01-056 | 机械 | 乙供 | JF003 | 维护费 | 元 | 100.69 | 1 | 0 | 0 | 计价
GD3-50 | J13-01-056 | 人工 | 乙供 | 9101109 | 安装技术工 | 工日 | 3.125 | 107 | 0 | 0 | 计价
GD3-50 | J13-01-056 | 材料 | 乙供 | C19010201 | 柴油0号 | kg | 50.1424 | 6.32 | 0 | 0 | 计价
GD3-50 | J13-01-065 | 机械 | 乙供 | JF001 | 折旧费 | 元 | 15 | 1 | 0 | 0 | 计价
GD3-50 | J13-01-065 | 机械 | 乙供 | JF002 | 检修费 | 元 | 1.75 | 1 | 0 | 0 | 计价
GD3-50 | J13-01-065 | 机械 | 乙供 | JF003 | 维护费 | 元 | 1.86 | 1 | 0 | 0 | 计价
GD3-50 | J13-01-065 | 机械 | 乙供 | JF004 | 安拆费及场外运费 | 元 | 5.63 | 1 | 0 | 0 | 计价
GD3-50 | J13-01-065 | 材料 | 乙供 | C19010102 | 汽油 | kg | 7.2 | 7.61 | 0 | 0 | 计价
GD3-50 | J15-01-071 | 机械 | 乙供 | JF001 | 折旧费 | 元 | 14.45 | 1 | 0 | 0 | 计价
GD3-50 | J15-01-071 | 机械 | 乙供 | JF002 | 检修费 | 元 | 8.63 | 1 | 0 | 0 | 计价
GD3-50 | J15-01-071 | 机械 | 乙供 | JF003 | 维护费 | 元 | 38.32 | 1 | 0 | 0 | 计价
GD3-50 | J15-01-071 | 材料 | 乙供 | C21020101 | 电 | kW·h | 16 | 0.84 | 0 | 0 | 计价
GD3-51 | J03-01-033 | 机械 | 乙供 | JF001 | 折旧费 | 元 | 44.37 | 1 | 0 | 0 | 计价
GD3-51 | J03-01-033 | 机械 | 乙供 | JF002 | 检修费 | 元 | 20.68 | 1 | 0 | 0 | 计价
GD3-51 | J03-01-033 | 机械 | 乙供 | JF003 | 维护费 | 元 | 42.81 | 1 | 0 | 0 | 计价
GD3-51 | J03-01-033 | 人工 | 乙供 | 9101109 | 安装技术工 | 工日 | 2.5 | 107 | 0 | 0 | 计价
GD3-51 | J03-01-033 | 材料 | 乙供 | C19010102 | 汽油 | kg | 23.3 | 7.61 | 0 | 0 | 计价
GD3-51 | J03-01-036 | 机械 | 乙供 | JF001 | 折旧费 | 元 | 157.49 | 1 | 0 | 0 | 计价
GD3-51 | J03-01-036 | 机械 | 乙供 | JF002 | 检修费 | 元 | 73.41 | 1 | 0 | 0 | 计价
GD3-51 | J03-01-036 | 机械 | 乙供 | JF003 | 维护费 | 元 | 151.96 | 1 | 0 | 0 | 计价
GD3-51 | J03-01-036 | 人工 | 乙供 | 9101109 | 安装技术工 | 工日 | 2.5 | 107 | 0 | 0 | 计价
GD3-51 | J03-01-036 | 材料 | 乙供 | C19010201 | 柴油0号 | kg | 35.85 | 6.32 | 0 | 0 | 计价
GD3-51 | J04-01-002 | 机械 | 乙供 | JF001 | 折旧费 | 元 | 26.52 | 1 | 0 | 0 | 计价
GD3-51 | J04-01-002 | 机械 | 乙供 | JF002 | 检修费 | 元 | 5.89 | 1 | 0 | 0 | 计价
GD3-51 | J04-01-002 | 机械 | 乙供 | JF003 | 维护费 | 元 | 33.04 | 1 | 0 | 0 | 计价
GD3-51 | J04-01-002 | 人工 | 乙供 | 9101109 | 安装技术工 | 工日 | 1.0417 | 107 | 0 | 0 | 计价
GD3-51 | J04-01-002 | 材料 | 乙供 | C19010201 | 柴油0号 | kg | 32.19 | 6.32 | 0 | 0 | 计价
GD3-51 | J10-01-001 | 机械 | 乙供 | JF001 | 折旧费 | 元 | 1.84 | 1 | 0 | 0 | 计价
GD3-51 | J10-01-001 | 机械 | 乙供 | JF002 | 检修费 | 元 | 0.41 | 1 | 0 | 0 | 计价
GD3-51 | J10-01-001 | 机械 | 乙供 | JF003 | 维护费 | 元 | 1.37 | 1 | 0 | 0 | 计价
GD3-51 | J10-01-001 | 机械 | 乙供 | JF004 | 安拆费及场外运费 | 元 | 12.75 | 1 | 0 | 0 | 计价
GD3-51 | J10-01-001 | 材料 | 乙供 | C21020101 | 电 | kW·h | 60.27 | 0.84 | 0 | 0 | 计价
GD3-51 | J10-01-019 | 机械 | 乙供 | JF001 | 折旧费 | 元 | 1.84 | 1 | 0 | 0 | 计价
GD3-51 | J10-01-019 | 机械 | 乙供 | JF002 | 检修费 | 元 | 0.32 | 1 | 0 | 0 | 计价
GD3-51 | J10-01-019 | 机械 | 乙供 | JF003 | 维护费 | 元 | 2 | 1 | 0 | 0 | 计价
GD3-51 | J10-01-019 | 机械 | 乙供 | JF004 | 安拆费及场外运费 | 元 | 12.75 | 1 | 0 | 0 | 计价
GD3-51 | J10-01-019 | 材料 | 乙供 | C21020101 | 电 | kW·h | 98 | 0.84 | 0 | 0 | 计价
GD3-51 | J13-01-055 | 机械 | 乙供 | JF001 | 折旧费 | 元 | 332.82 | 1 | 0 | 0 | 计价
GD3-51 | J13-01-055 | 机械 | 乙供 | JF002 | 检修费 | 元 | 27.23 | 1 | 0 | 0 | 计价
GD3-51 | J13-01-055 | 机械 | 乙供 | JF003 | 维护费 | 元 | 38.12 | 1 | 0 | 0 | 计价
GD3-51 | J13-01-055 | 人工 | 乙供 | 9101109 | 安装技术工 | 工日 | 3.125 | 107 | 0 | 0 | 计价
GD3-51 | J13-01-055 | 材料 | 乙供 | C19010201 | 柴油0号 | kg | 42.1424 | 6.32 | 0 | 0 | 计价
GD3-51 | J13-01-060 | 机械 | 乙供 | JF001 | 折旧费 | 元 | 4.27 | 1 | 0 | 0 | 计价
GD3-51 | J13-01-060 | 机械 | 乙供 | JF002 | 检修费 | 元 | 0.5 | 1 | 0 | 0 | 计价
GD3-51 | J13-01-060 | 机械 | 乙供 | JF003 | 维护费 | 元 | 1.57 | 1 | 0 | 0 | 计价
GD3-51 | J13-01-060 | 机械 | 乙供 | JF004 | 安拆费及场外运费 | 元 | 6.1 | 1 | 0 | 0 | 计价
GD3-51 | J13-01-060 | 人工 | 乙供 | 9101109 | 安装技术工 | 工日 | 1.1905 | 107 | 0 | 0 | 计价
GD3-51 | J13-01-060 | 材料 | 乙供 | C19010102 | 汽油 | kg | 3.0451 | 7.61 | 0 | 0 | 计价
GD3-51 | J13-01-065 | 机械 | 乙供 | JF001 | 折旧费 | 元 | 15 | 1 | 0 | 0 | 计价
GD3-51 | J13-01-065 | 机械 | 乙供 | JF002 | 检修费 | 元 | 1.75 | 1 | 0 | 0 | 计价
GD3-51 | J13-01-065 | 机械 | 乙供 | JF003 | 维护费 | 元 | 1.86 | 1 | 0 | 0 | 计价
GD3-51 | J13-01-065 | 机械 | 乙供 | JF004 | 安拆费及场外运费 | 元 | 5.63 | 1 | 0 | 0 | 计价
GD3-51 | J13-01-065 | 材料 | 乙供 | C19010102 | 汽油 | kg | 7.2 | 7.61 | 0 | 0 | 计价
GD3-52 | J03-01-033 | 机械 | 乙供 | JF001 | 折旧费 | 元 | 44.37 | 1 | 0 | 0 | 计价
GD3-52 | J03-01-033 | 机械 | 乙供 | JF002 | 检修费 | 元 | 20.68 | 1 | 0 | 0 | 计价
GD3-52 | J03-01-033 | 机械 | 乙供 | JF003 | 维护费 | 元 | 42.81 | 1 | 0 | 0 | 计价
GD3-52 | J03-01-033 | 人工 | 乙供 | 9101109 | 安装技术工 | 工日 | 2.5 | 107 | 0 | 0 | 计价
GD3-52 | J03-01-033 | 材料 | 乙供 | C19010102 | 汽油 | kg | 23.3 | 7.61 | 0 | 0 | 计价
GD3-52 | J03-01-036 | 机械 | 乙供 | JF001 | 折旧费 | 元 | 157.49 | 1 | 0 | 0 | 计价
GD3-52 | J03-01-036 | 机械 | 乙供 | JF002 | 检修费 | 元 | 73.41 | 1 | 0 | 0 | 计价
GD3-52 | J03-01-036 | 机械 | 乙供 | JF003 | 维护费 | 元 | 151.96 | 1 | 0 | 0 | 计价
GD3-52 | J03-01-036 | 人工 | 乙供 | 9101109 | 安装技术工 | 工日 | 2.5 | 107 | 0 | 0 | 计价
GD3-52 | J03-01-036 | 材料 | 乙供 | C19010201 | 柴油0号 | kg | 35.85 | 6.32 | 0 | 0 | 计价
GD3-52 | J04-01-002 | 机械 | 乙供 | JF001 | 折旧费 | 元 | 26.52 | 1 | 0 | 0 | 计价
GD3-52 | J04-01-002 | 机械 | 乙供 | JF002 | 检修费 | 元 | 5.89 | 1 | 0 | 0 | 计价
GD3-52 | J04-01-002 | 机械 | 乙供 | JF003 | 维护费 | 元 | 33.04 | 1 | 0 | 0 | 计价
GD3-52 | J04-01-002 | 人工 | 乙供 | 9101109 | 安装技术工 | 工日 | 1.0417 | 107 | 0 | 0 | 计价
GD3-52 | J04-01-002 | 材料 | 乙供 | C19010201 | 柴油0号 | kg | 32.19 | 6.32 | 0 | 0 | 计价
GD3-52 | J10-01-001 | 机械 | 乙供 | JF001 | 折旧费 | 元 | 1.84 | 1 | 0 | 0 | 计价
GD3-52 | J10-01-001 | 机械 | 乙供 | JF002 | 检修费 | 元 | 0.41 | 1 | 0 | 0 | 计价
GD3-52 | J10-01-001 | 机械 | 乙供 | JF003 | 维护费 | 元 | 1.37 | 1 | 0 | 0 | 计价
GD3-52 | J10-01-001 | 机械 | 乙供 | JF004 | 安拆费及场外运费 | 元 | 12.75 | 1 | 0 | 0 | 计价
GD3-52 | J10-01-001 | 材料 | 乙供 | C21020101 | 电 | kW·h | 60.27 | 0.84 | 0 | 0 | 计价
GD3-52 | J10-01-019 | 机械 | 乙供 | JF001 | 折旧费 | 元 | 1.84 | 1 | 0 | 0 | 计价
GD3-52 | J10-01-019 | 机械 | 乙供 | JF002 | 检修费 | 元 | 0.32 | 1 | 0 | 0 | 计价
GD3-52 | J10-01-019 | 机械 | 乙供 | JF003 | 维护费 | 元 | 2 | 1 | 0 | 0 | 计价
GD3-52 | J10-01-019 | 机械 | 乙供 | JF004 | 安拆费及场外运费 | 元 | 12.75 | 1 | 0 | 0 | 计价
GD3-52 | J10-01-019 | 材料 | 乙供 | C21020101 | 电 | kW·h | 98 | 0.84 | 0 | 0 | 计价
GD3-52 | J13-01-055 | 机械 | 乙供 | JF001 | 折旧费 | 元 | 332.82 | 1 | 0 | 0 | 计价
GD3-52 | J13-01-055 | 机械 | 乙供 | JF002 | 检修费 | 元 | 27.23 | 1 | 0 | 0 | 计价
GD3-52 | J13-01-055 | 机械 | 乙供 | JF003 | 维护费 | 元 | 38.12 | 1 | 0 | 0 | 计价
GD3-52 | J13-01-055 | 人工 | 乙供 | 9101109 | 安装技术工 | 工日 | 3.125 | 107 | 0 | 0 | 计价
GD3-52 | J13-01-055 | 材料 | 乙供 | C19010201 | 柴油0号 | kg | 42.1424 | 6.32 | 0 | 0 | 计价
GD3-52 | J13-01-060 | 机械 | 乙供 | JF001 | 折旧费 | 元 | 4.27 | 1 | 0 | 0 | 计价
GD3-52 | J13-01-060 | 机械 | 乙供 | JF002 | 检修费 | 元 | 0.5 | 1 | 0 | 0 | 计价
GD3-52 | J13-01-060 | 机械 | 乙供 | JF003 | 维护费 | 元 | 1.57 | 1 | 0 | 0 | 计价
GD3-52 | J13-01-060 | 机械 | 乙供 | JF004 | 安拆费及场外运费 | 元 | 6.1 | 1 | 0 | 0 | 计价
GD3-52 | J13-01-060 | 人工 | 乙供 | 9101109 | 安装技术工 | 工日 | 1.1905 | 107 | 0 | 0 | 计价
GD3-52 | J13-01-060 | 材料 | 乙供 | C19010102 | 汽油 | kg | 3.0451 | 7.61 | 0 | 0 | 计价
GD3-52 | J13-01-065 | 机械 | 乙供 | JF001 | 折旧费 | 元 | 15 | 1 | 0 | 0 | 计价
GD3-52 | J13-01-065 | 机械 | 乙供 | JF002 | 检修费 | 元 | 1.75 | 1 | 0 | 0 | 计价
GD3-52 | J13-01-065 | 机械 | 乙供 | JF003 | 维护费 | 元 | 1.86 | 1 | 0 | 0 | 计价
GD3-52 | J13-01-065 | 机械 | 乙供 | JF004 | 安拆费及场外运费 | 元 | 5.63 | 1 | 0 | 0 | 计价
GD3-52 | J13-01-065 | 材料 | 乙供 | C19010102 | 汽油 | kg | 7.2 | 7.61 | 0 | 0 | 计价
GD3-53 | J10-01-001 | 机械 | 乙供 | JF001 | 折旧费 | 元 | 1.84 | 1 | 0 | 0 | 计价
GD3-53 | J10-01-001 | 机械 | 乙供 | JF002 | 检修费 | 元 | 0.41 | 1 | 0 | 0 | 计价
GD3-53 | J10-01-001 | 机械 | 乙供 | JF003 | 维护费 | 元 | 1.37 | 1 | 0 | 0 | 计价
GD3-53 | J10-01-001 | 机械 | 乙供 | JF004 | 安拆费及场外运费 | 元 | 12.75 | 1 | 0 | 0 | 计价
GD3-53 | J10-01-001 | 材料 | 乙供 | C21020101 | 电 | kW·h | 60.27 | 0.84 | 0 | 0 | 计价
GD3-53 | J13-01-055 | 机械 | 乙供 | JF001 | 折旧费 | 元 | 332.82 | 1 | 0 | 0 | 计价
GD3-53 | J13-01-055 | 机械 | 乙供 | JF002 | 检修费 | 元 | 27.23 | 1 | 0 | 0 | 计价
GD3-53 | J13-01-055 | 机械 | 乙供 | JF003 | 维护费 | 元 | 38.12 | 1 | 0 | 0 | 计价
GD3-53 | J13-01-055 | 人工 | 乙供 | 9101109 | 安装技术工 | 工日 | 3.125 | 107 | 0 | 0 | 计价
GD3-53 | J13-01-055 | 材料 | 乙供 | C19010201 | 柴油0号 | kg | 42.1424 | 6.32 | 0 | 0 | 计价
GD3-53 | J13-01-060 | 机械 | 乙供 | JF001 | 折旧费 | 元 | 4.27 | 1 | 0 | 0 | 计价
GD3-53 | J13-01-060 | 机械 | 乙供 | JF002 | 检修费 | 元 | 0.5 | 1 | 0 | 0 | 计价
GD3-53 | J13-01-060 | 机械 | 乙供 | JF003 | 维护费 | 元 | 1.57 | 1 | 0 | 0 | 计价
GD3-53 | J13-01-060 | 机械 | 乙供 | JF004 | 安拆费及场外运费 | 元 | 6.1 | 1 | 0 | 0 | 计价
GD3-53 | J13-01-060 | 人工 | 乙供 | 9101109 | 安装技术工 | 工日 | 1.1905 | 107 | 0 | 0 | 计价
GD3-53 | J13-01-060 | 材料 | 乙供 | C19010102 | 汽油 | kg | 3.0451 | 7.61 | 0 | 0 | 计价
GD3-53 | J13-01-065 | 机械 | 乙供 | JF001 | 折旧费 | 元 | 15 | 1 | 0 | 0 | 计价
GD3-53 | J13-01-065 | 机械 | 乙供 | JF002 | 检修费 | 元 | 1.75 | 1 | 0 | 0 | 计价
GD3-53 | J13-01-065 | 机械 | 乙供 | JF003 | 维护费 | 元 | 1.86 | 1 | 0 | 0 | 计价
GD3-53 | J13-01-065 | 机械 | 乙供 | JF004 | 安拆费及场外运费 | 元 | 5.63 | 1 | 0 | 0 | 计价
GD3-53 | J13-01-065 | 材料 | 乙供 | C19010102 | 汽油 | kg | 7.2 | 7.61 | 0 | 0 | 计价
GD3-54 | J10-01-001 | 机械 | 乙供 | JF001 | 折旧费 | 元 | 1.84 | 1 | 0 | 0 | 计价
GD3-54 | J10-01-001 | 机械 | 乙供 | JF002 | 检修费 | 元 | 0.41 | 1 | 0 | 0 | 计价
GD3-54 | J10-01-001 | 机械 | 乙供 | JF003 | 维护费 | 元 | 1.37 | 1 | 0 | 0 | 计价
GD3-54 | J10-01-001 | 机械 | 乙供 | JF004 | 安拆费及场外运费 | 元 | 12.75 | 1 | 0 | 0 | 计价
GD3-54 | J10-01-001 | 材料 | 乙供 | C21020101 | 电 | kW·h | 60.27 | 0.84 | 0 | 0 | 计价
GD3-54 | J13-01-055 | 机械 | 乙供 | JF001 | 折旧费 | 元 | 332.82 | 1 | 0 | 0 | 计价
GD3-54 | J13-01-055 | 机械 | 乙供 | JF002 | 检修费 | 元 | 27.23 | 1 | 0 | 0 | 计价
GD3-54 | J13-01-055 | 机械 | 乙供 | JF003 | 维护费 | 元 | 38.12 | 1 | 0 | 0 | 计价
GD3-54 | J13-01-055 | 人工 | 乙供 | 9101109 | 安装技术工 | 工日 | 3.125 | 107 | 0 | 0 | 计价
GD3-54 | J13-01-055 | 材料 | 乙供 | C19010201 | 柴油0号 | kg | 42.1424 | 6.32 | 0 | 0 | 计价
GD3-54 | J13-01-060 | 机械 | 乙供 | JF001 | 折旧费 | 元 | 4.27 | 1 | 0 | 0 | 计价
GD3-54 | J13-01-060 | 机械 | 乙供 | JF002 | 检修费 | 元 | 0.5 | 1 | 0 | 0 | 计价
GD3-54 | J13-01-060 | 机械 | 乙供 | JF003 | 维护费 | 元 | 1.57 | 1 | 0 | 0 | 计价
GD3-54 | J13-01-060 | 机械 | 乙供 | JF004 | 安拆费及场外运费 | 元 | 6.1 | 1 | 0 | 0 | 计价
GD3-54 | J13-01-060 | 人工 | 乙供 | 9101109 | 安装技术工 | 工日 | 1.1905 | 107 | 0 | 0 | 计价
GD3-54 | J13-01-060 | 材料 | 乙供 | C19010102 | 汽油 | kg | 3.0451 | 7.61 | 0 | 0 | 计价
GD3-54 | J13-01-065 | 机械 | 乙供 | JF001 | 折旧费 | 元 | 15 | 1 | 0 | 0 | 计价
GD3-54 | J13-01-065 | 机械 | 乙供 | JF002 | 检修费 | 元 | 1.75 | 1 | 0 | 0 | 计价
GD3-54 | J13-01-065 | 机械 | 乙供 | JF003 | 维护费 | 元 | 1.86 | 1 | 0 | 0 | 计价
GD3-54 | J13-01-065 | 机械 | 乙供 | JF004 | 安拆费及场外运费 | 元 | 5.63 | 1 | 0 | 0 | 计价
GD3-54 | J13-01-065 | 材料 | 乙供 | C19010102 | 汽油 | kg | 7.2 | 7.61 | 0 | 0 | 计价
GD3-55 | J10-01-001 | 机械 | 乙供 | JF001 | 折旧费 | 元 | 1.84 | 1 | 0 | 0 | 计价
GD3-55 | J10-01-001 | 机械 | 乙供 | JF002 | 检修费 | 元 | 0.41 | 1 | 0 | 0 | 计价
GD3-55 | J10-01-001 | 机械 | 乙供 | JF003 | 维护费 | 元 | 1.37 | 1 | 0 | 0 | 计价
GD3-55 | J10-01-001 | 机械 | 乙供 | JF004 | 安拆费及场外运费 | 元 | 12.75 | 1 | 0 | 0 | 计价
GD3-55 | J10-01-001 | 材料 | 乙供 | C21020101 | 电 | kW·h | 60.27 | 0.84 | 0 | 0 | 计价
GD3-55 | J13-01-055 | 机械 | 乙供 | JF001 | 折旧费 | 元 | 332.82 | 1 | 0 | 0 | 计价
GD3-55 | J13-01-055 | 机械 | 乙供 | JF002 | 检修费 | 元 | 27.23 | 1 | 0 | 0 | 计价
GD3-55 | J13-01-055 | 机械 | 乙供 | JF003 | 维护费 | 元 | 38.12 | 1 | 0 | 0 | 计价
GD3-55 | J13-01-055 | 人工 | 乙供 | 9101109 | 安装技术工 | 工日 | 3.125 | 107 | 0 | 0 | 计价
GD3-55 | J13-01-055 | 材料 | 乙供 | C19010201 | 柴油0号 | kg | 42.1424 | 6.32 | 0 | 0 | 计价
GD3-55 | J13-01-060 | 机械 | 乙供 | JF001 | 折旧费 | 元 | 4.27 | 1 | 0 | 0 | 计价
GD3-55 | J13-01-060 | 机械 | 乙供 | JF002 | 检修费 | 元 | 0.5 | 1 | 0 | 0 | 计价
GD3-55 | J13-01-060 | 机械 | 乙供 | JF003 | 维护费 | 元 | 1.57 | 1 | 0 | 0 | 计价
GD3-55 | J13-01-060 | 机械 | 乙供 | JF004 | 安拆费及场外运费 | 元 | 6.1 | 1 | 0 | 0 | 计价
GD3-55 | J13-01-060 | 人工 | 乙供 | 9101109 | 安装技术工 | 工日 | 1.1905 | 107 | 0 | 0 | 计价
GD3-55 | J13-01-060 | 材料 | 乙供 | C19010102 | 汽油 | kg | 3.0451 | 7.61 | 0 | 0 | 计价
GD3-55 | J13-01-065 | 机械 | 乙供 | JF001 | 折旧费 | 元 | 15 | 1 | 0 | 0 | 计价
GD3-55 | J13-01-065 | 机械 | 乙供 | JF002 | 检修费 | 元 | 1.75 | 1 | 0 | 0 | 计价
GD3-55 | J13-01-065 | 机械 | 乙供 | JF003 | 维护费 | 元 | 1.86 | 1 | 0 | 0 | 计价
GD3-55 | J13-01-065 | 机械 | 乙供 | JF004 | 安拆费及场外运费 | 元 | 5.63 | 1 | 0 | 0 | 计价
GD3-55 | J13-01-065 | 材料 | 乙供 | C19010102 | 汽油 | kg | 7.2 | 7.61 | 0 | 0 | 计价
GD3-56 | J04-01-002 | 机械 | 乙供 | JF001 | 折旧费 | 元 | 26.52 | 1 | 0 | 0 | 计价
GD3-56 | J04-01-002 | 机械 | 乙供 | JF002 | 检修费 | 元 | 5.89 | 1 | 0 | 0 | 计价
GD3-56 | J04-01-002 | 机械 | 乙供 | JF003 | 维护费 | 元 | 33.04 | 1 | 0 | 0 | 计价
GD3-56 | J04-01-002 | 人工 | 乙供 | 9101109 | 安装技术工 | 工日 | 1.0417 | 107 | 0 | 0 | 计价
GD3-56 | J04-01-002 | 材料 | 乙供 | C19010201 | 柴油0号 | kg | 32.19 | 6.32 | 0 | 0 | 计价
GD3-56 | J10-01-001 | 机械 | 乙供 | JF001 | 折旧费 | 元 | 1.84 | 1 | 0 | 0 | 计价
GD3-56 | J10-01-001 | 机械 | 乙供 | JF002 | 检修费 | 元 | 0.41 | 1 | 0 | 0 | 计价
GD3-56 | J10-01-001 | 机械 | 乙供 | JF003 | 维护费 | 元 | 1.37 | 1 | 0 | 0 | 计价
GD3-56 | J10-01-001 | 机械 | 乙供 | JF004 | 安拆费及场外运费 | 元 | 12.75 | 1 | 0 | 0 | 计价
GD3-56 | J10-01-001 | 材料 | 乙供 | C21020101 | 电 | kW·h | 60.27 | 0.84 | 0 | 0 | 计价
GD3-56 | J13-01-055 | 机械 | 乙供 | JF001 | 折旧费 | 元 | 332.82 | 1 | 0 | 0 | 计价
GD3-56 | J13-01-055 | 机械 | 乙供 | JF002 | 检修费 | 元 | 27.23 | 1 | 0 | 0 | 计价
GD3-56 | J13-01-055 | 机械 | 乙供 | JF003 | 维护费 | 元 | 38.12 | 1 | 0 | 0 | 计价
GD3-56 | J13-01-055 | 人工 | 乙供 | 9101109 | 安装技术工 | 工日 | 3.125 | 107 | 0 | 0 | 计价
GD3-56 | J13-01-055 | 材料 | 乙供 | C19010201 | 柴油0号 | kg | 42.1424 | 6.32 | 0 | 0 | 计价
GD3-56 | J13-01-059 | 机械 | 乙供 | JF001 | 折旧费 | 元 | 27.14 | 1 | 0 | 0 | 计价
GD3-56 | J13-01-059 | 机械 | 乙供 | JF002 | 检修费 | 元 | 2.41 | 1 | 0 | 0 | 计价
GD3-56 | J13-01-059 | 机械 | 乙供 | JF003 | 维护费 | 元 | 9.62 | 1 | 0 | 0 | 计价
GD3-56 | J13-01-059 | 机械 | 乙供 | JF004 | 安拆费及场外运费 | 元 | 1.62 | 1 | 0 | 0 | 计价
GD3-56 | J13-01-059 | 人工 | 乙供 | 9101109 | 安装技术工 | 工日 | 1.3889 | 107 | 0 | 0 | 计价
GD3-56 | J13-01-059 | 材料 | 乙供 | C21020101 | 电 | kW·h | 10.47 | 0.84 | 0 | 0 | 计价
GD3-56 | J13-01-060 | 机械 | 乙供 | JF001 | 折旧费 | 元 | 4.27 | 1 | 0 | 0 | 计价
GD3-56 | J13-01-060 | 机械 | 乙供 | JF002 | 检修费 | 元 | 0.5 | 1 | 0 | 0 | 计价
GD3-56 | J13-01-060 | 机械 | 乙供 | JF003 | 维护费 | 元 | 1.57 | 1 | 0 | 0 | 计价
GD3-56 | J13-01-060 | 机械 | 乙供 | JF004 | 安拆费及场外运费 | 元 | 6.1 | 1 | 0 | 0 | 计价
GD3-56 | J13-01-060 | 人工 | 乙供 | 9101109 | 安装技术工 | 工日 | 1.1905 | 107 | 0 | 0 | 计价
GD3-56 | J13-01-060 | 材料 | 乙供 | C19010102 | 汽油 | kg | 3.0451 | 7.61 | 0 | 0 | 计价
GD3-56 | J13-01-065 | 机械 | 乙供 | JF001 | 折旧费 | 元 | 15 | 1 | 0 | 0 | 计价
GD3-56 | J13-01-065 | 机械 | 乙供 | JF002 | 检修费 | 元 | 1.75 | 1 | 0 | 0 | 计价
GD3-56 | J13-01-065 | 机械 | 乙供 | JF003 | 维护费 | 元 | 1.86 | 1 | 0 | 0 | 计价
GD3-56 | J13-01-065 | 机械 | 乙供 | JF004 | 安拆费及场外运费 | 元 | 5.63 | 1 | 0 | 0 | 计价
GD3-56 | J13-01-065 | 材料 | 乙供 | C19010102 | 汽油 | kg | 7.2 | 7.61 | 0 | 0 | 计价
GD3-57 | J04-01-002 | 机械 | 乙供 | JF001 | 折旧费 | 元 | 26.52 | 1 | 0 | 0 | 计价
GD3-57 | J04-01-002 | 机械 | 乙供 | JF002 | 检修费 | 元 | 5.89 | 1 | 0 | 0 | 计价
GD3-57 | J04-01-002 | 机械 | 乙供 | JF003 | 维护费 | 元 | 33.04 | 1 | 0 | 0 | 计价
GD3-57 | J04-01-002 | 人工 | 乙供 | 9101109 | 安装技术工 | 工日 | 1.0417 | 107 | 0 | 0 | 计价
GD3-57 | J04-01-002 | 材料 | 乙供 | C19010201 | 柴油0号 | kg | 32.19 | 6.32 | 0 | 0 | 计价
GD3-57 | J10-01-001 | 机械 | 乙供 | JF001 | 折旧费 | 元 | 1.84 | 1 | 0 | 0 | 计价
GD3-57 | J10-01-001 | 机械 | 乙供 | JF002 | 检修费 | 元 | 0.41 | 1 | 0 | 0 | 计价
GD3-57 | J10-01-001 | 机械 | 乙供 | JF003 | 维护费 | 元 | 1.37 | 1 | 0 | 0 | 计价
GD3-57 | J10-01-001 | 机械 | 乙供 | JF004 | 安拆费及场外运费 | 元 | 12.75 | 1 | 0 | 0 | 计价
GD3-57 | J10-01-001 | 材料 | 乙供 | C21020101 | 电 | kW·h | 60.27 | 0.84 | 0 | 0 | 计价
GD3-57 | J13-01-055 | 机械 | 乙供 | JF001 | 折旧费 | 元 | 332.82 | 1 | 0 | 0 | 计价
GD3-57 | J13-01-055 | 机械 | 乙供 | JF002 | 检修费 | 元 | 27.23 | 1 | 0 | 0 | 计价
GD3-57 | J13-01-055 | 机械 | 乙供 | JF003 | 维护费 | 元 | 38.12 | 1 | 0 | 0 | 计价
GD3-57 | J13-01-055 | 人工 | 乙供 | 9101109 | 安装技术工 | 工日 | 3.125 | 107 | 0 | 0 | 计价
GD3-57 | J13-01-055 | 材料 | 乙供 | C19010201 | 柴油0号 | kg | 42.1424 | 6.32 | 0 | 0 | 计价
GD3-57 | J13-01-059 | 机械 | 乙供 | JF001 | 折旧费 | 元 | 27.14 | 1 | 0 | 0 | 计价
GD3-57 | J13-01-059 | 机械 | 乙供 | JF002 | 检修费 | 元 | 2.41 | 1 | 0 | 0 | 计价
GD3-57 | J13-01-059 | 机械 | 乙供 | JF003 | 维护费 | 元 | 9.62 | 1 | 0 | 0 | 计价
GD3-57 | J13-01-059 | 机械 | 乙供 | JF004 | 安拆费及场外运费 | 元 | 1.62 | 1 | 0 | 0 | 计价
GD3-57 | J13-01-059 | 人工 | 乙供 | 9101109 | 安装技术工 | 工日 | 1.3889 | 107 | 0 | 0 | 计价
GD3-57 | J13-01-059 | 材料 | 乙供 | C21020101 | 电 | kW·h | 10.47 | 0.84 | 0 | 0 | 计价
GD3-57 | J13-01-060 | 机械 | 乙供 | JF001 | 折旧费 | 元 | 4.27 | 1 | 0 | 0 | 计价
GD3-57 | J13-01-060 | 机械 | 乙供 | JF002 | 检修费 | 元 | 0.5 | 1 | 0 | 0 | 计价
GD3-57 | J13-01-060 | 机械 | 乙供 | JF003 | 维护费 | 元 | 1.57 | 1 | 0 | 0 | 计价
GD3-57 | J13-01-060 | 机械 | 乙供 | JF004 | 安拆费及场外运费 | 元 | 6.1 | 1 | 0 | 0 | 计价
GD3-57 | J13-01-060 | 人工 | 乙供 | 9101109 | 安装技术工 | 工日 | 1.1905 | 107 | 0 | 0 | 计价
GD3-57 | J13-01-060 | 材料 | 乙供 | C19010102 | 汽油 | kg | 3.0451 | 7.61 | 0 | 0 | 计价
GD3-57 | J13-01-065 | 机械 | 乙供 | JF001 | 折旧费 | 元 | 15 | 1 | 0 | 0 | 计价
GD3-57 | J13-01-065 | 机械 | 乙供 | JF002 | 检修费 | 元 | 1.75 | 1 | 0 | 0 | 计价
GD3-57 | J13-01-065 | 机械 | 乙供 | JF003 | 维护费 | 元 | 1.86 | 1 | 0 | 0 | 计价
GD3-57 | J13-01-065 | 机械 | 乙供 | JF004 | 安拆费及场外运费 | 元 | 5.63 | 1 | 0 | 0 | 计价
GD3-57 | J13-01-065 | 材料 | 乙供 | C19010102 | 汽油 | kg | 7.2 | 7.61 | 0 | 0 | 计价
GD3-58 | J03-01-033 | 机械 | 乙供 | JF001 | 折旧费 | 元 | 44.37 | 1 | 0 | 0 | 计价
GD3-58 | J03-01-033 | 机械 | 乙供 | JF002 | 检修费 | 元 | 20.68 | 1 | 0 | 0 | 计价
GD3-58 | J03-01-033 | 机械 | 乙供 | JF003 | 维护费 | 元 | 42.81 | 1 | 0 | 0 | 计价
GD3-58 | J03-01-033 | 人工 | 乙供 | 9101109 | 安装技术工 | 工日 | 2.5 | 107 | 0 | 0 | 计价
GD3-58 | J03-01-033 | 材料 | 乙供 | C19010102 | 汽油 | kg | 23.3 | 7.61 | 0 | 0 | 计价
GD3-58 | J10-01-001 | 机械 | 乙供 | JF001 | 折旧费 | 元 | 1.84 | 1 | 0 | 0 | 计价
GD3-58 | J10-01-001 | 机械 | 乙供 | JF002 | 检修费 | 元 | 0.41 | 1 | 0 | 0 | 计价
GD3-58 | J10-01-001 | 机械 | 乙供 | JF003 | 维护费 | 元 | 1.37 | 1 | 0 | 0 | 计价
GD3-58 | J10-01-001 | 机械 | 乙供 | JF004 | 安拆费及场外运费 | 元 | 12.75 | 1 | 0 | 0 | 计价
GD3-58 | J10-01-001 | 材料 | 乙供 | C21020101 | 电 | kW·h | 60.27 | 0.84 | 0 | 0 | 计价
GD3-58 | J13-01-055 | 机械 | 乙供 | JF001 | 折旧费 | 元 | 332.82 | 1 | 0 | 0 | 计价
GD3-58 | J13-01-055 | 机械 | 乙供 | JF002 | 检修费 | 元 | 27.23 | 1 | 0 | 0 | 计价
GD3-58 | J13-01-055 | 机械 | 乙供 | JF003 | 维护费 | 元 | 38.12 | 1 | 0 | 0 | 计价
GD3-58 | J13-01-055 | 人工 | 乙供 | 9101109 | 安装技术工 | 工日 | 3.125 | 107 | 0 | 0 | 计价
GD3-58 | J13-01-055 | 材料 | 乙供 | C19010201 | 柴油0号 | kg | 42.1424 | 6.32 | 0 | 0 | 计价
GD3-58 | J13-01-060 | 机械 | 乙供 | JF001 | 折旧费 | 元 | 4.27 | 1 | 0 | 0 | 计价
GD3-58 | J13-01-060 | 机械 | 乙供 | JF002 | 检修费 | 元 | 0.5 | 1 | 0 | 0 | 计价
GD3-58 | J13-01-060 | 机械 | 乙供 | JF003 | 维护费 | 元 | 1.57 | 1 | 0 | 0 | 计价
GD3-58 | J13-01-060 | 机械 | 乙供 | JF004 | 安拆费及场外运费 | 元 | 6.1 | 1 | 0 | 0 | 计价
GD3-58 | J13-01-060 | 人工 | 乙供 | 9101109 | 安装技术工 | 工日 | 1.1905 | 107 | 0 | 0 | 计价
GD3-58 | J13-01-060 | 材料 | 乙供 | C19010102 | 汽油 | kg | 3.0451 | 7.61 | 0 | 0 | 计价
GD3-58 | J13-01-065 | 机械 | 乙供 | JF001 | 折旧费 | 元 | 15 | 1 | 0 | 0 | 计价
GD3-58 | J13-01-065 | 机械 | 乙供 | JF002 | 检修费 | 元 | 1.75 | 1 | 0 | 0 | 计价
GD3-58 | J13-01-065 | 机械 | 乙供 | JF003 | 维护费 | 元 | 1.86 | 1 | 0 | 0 | 计价
GD3-58 | J13-01-065 | 机械 | 乙供 | JF004 | 安拆费及场外运费 | 元 | 5.63 | 1 | 0 | 0 | 计价
GD3-58 | J13-01-065 | 材料 | 乙供 | C19010102 | 汽油 | kg | 7.2 | 7.61 | 0 | 0 | 计价
GD3-59 | J03-01-033 | 机械 | 乙供 | JF001 | 折旧费 | 元 | 44.37 | 1 | 0 | 0 | 计价
GD3-59 | J03-01-033 | 机械 | 乙供 | JF002 | 检修费 | 元 | 20.68 | 1 | 0 | 0 | 计价
GD3-59 | J03-01-033 | 机械 | 乙供 | JF003 | 维护费 | 元 | 42.81 | 1 | 0 | 0 | 计价
GD3-59 | J03-01-033 | 人工 | 乙供 | 9101109 | 安装技术工 | 工日 | 2.5 | 107 | 0 | 0 | 计价
GD3-59 | J03-01-033 | 材料 | 乙供 | C19010102 | 汽油 | kg | 23.3 | 7.61 | 0 | 0 | 计价
GD3-59 | J10-01-001 | 机械 | 乙供 | JF001 | 折旧费 | 元 | 1.84 | 1 | 0 | 0 | 计价
GD3-59 | J10-01-001 | 机械 | 乙供 | JF002 | 检修费 | 元 | 0.41 | 1 | 0 | 0 | 计价
GD3-59 | J10-01-001 | 机械 | 乙供 | JF003 | 维护费 | 元 | 1.37 | 1 | 0 | 0 | 计价
GD3-59 | J10-01-001 | 机械 | 乙供 | JF004 | 安拆费及场外运费 | 元 | 12.75 | 1 | 0 | 0 | 计价
GD3-59 | J10-01-001 | 材料 | 乙供 | C21020101 | 电 | kW·h | 60.27 | 0.84 | 0 | 0 | 计价
GD3-59 | J13-01-055 | 机械 | 乙供 | JF001 | 折旧费 | 元 | 332.82 | 1 | 0 | 0 | 计价
GD3-59 | J13-01-055 | 机械 | 乙供 | JF002 | 检修费 | 元 | 27.23 | 1 | 0 | 0 | 计价
GD3-59 | J13-01-055 | 机械 | 乙供 | JF003 | 维护费 | 元 | 38.12 | 1 | 0 | 0 | 计价
GD3-59 | J13-01-055 | 人工 | 乙供 | 9101109 | 安装技术工 | 工日 | 3.125 | 107 | 0 | 0 | 计价
GD3-59 | J13-01-055 | 材料 | 乙供 | C19010201 | 柴油0号 | kg | 42.1424 | 6.32 | 0 | 0 | 计价
GD3-59 | J13-01-060 | 机械 | 乙供 | JF001 | 折旧费 | 元 | 4.27 | 1 | 0 | 0 | 计价
GD3-59 | J13-01-060 | 机械 | 乙供 | JF002 | 检修费 | 元 | 0.5 | 1 | 0 | 0 | 计价
GD3-59 | J13-01-060 | 机械 | 乙供 | JF003 | 维护费 | 元 | 1.57 | 1 | 0 | 0 | 计价
GD3-59 | J13-01-060 | 机械 | 乙供 | JF004 | 安拆费及场外运费 | 元 | 6.1 | 1 | 0 | 0 | 计价
GD3-59 | J13-01-060 | 人工 | 乙供 | 9101109 | 安装技术工 | 工日 | 1.1905 | 107 | 0 | 0 | 计价
GD3-59 | J13-01-060 | 材料 | 乙供 | C19010102 | 汽油 | kg | 3.0451 | 7.61 | 0 | 0 | 计价
GD3-59 | J13-01-065 | 机械 | 乙供 | JF001 | 折旧费 | 元 | 15 | 1 | 0 | 0 | 计价
GD3-59 | J13-01-065 | 机械 | 乙供 | JF002 | 检修费 | 元 | 1.75 | 1 | 0 | 0 | 计价
GD3-59 | J13-01-065 | 机械 | 乙供 | JF003 | 维护费 | 元 | 1.86 | 1 | 0 | 0 | 计价
GD3-59 | J13-01-065 | 机械 | 乙供 | JF004 | 安拆费及场外运费 | 元 | 5.63 | 1 | 0 | 0 | 计价
GD3-59 | J13-01-065 | 材料 | 乙供 | C19010102 | 汽油 | kg | 7.2 | 7.61 | 0 | 0 | 计价
GD3-60 | J03-01-033 | 机械 | 乙供 | JF001 | 折旧费 | 元 | 44.37 | 1 | 0 | 0 | 计价
GD3-60 | J03-01-033 | 机械 | 乙供 | JF002 | 检修费 | 元 | 20.68 | 1 | 0 | 0 | 计价
GD3-60 | J03-01-033 | 机械 | 乙供 | JF003 | 维护费 | 元 | 42.81 | 1 | 0 | 0 | 计价
GD3-60 | J03-01-033 | 人工 | 乙供 | 9101109 | 安装技术工 | 工日 | 2.5 | 107 | 0 | 0 | 计价
GD3-60 | J03-01-033 | 材料 | 乙供 | C19010102 | 汽油 | kg | 23.3 | 7.61 | 0 | 0 | 计价
GD3-60 | J10-01-001 | 机械 | 乙供 | JF001 | 折旧费 | 元 | 1.84 | 1 | 0 | 0 | 计价
GD3-60 | J10-01-001 | 机械 | 乙供 | JF002 | 检修费 | 元 | 0.41 | 1 | 0 | 0 | 计价
GD3-60 | J10-01-001 | 机械 | 乙供 | JF003 | 维护费 | 元 | 1.37 | 1 | 0 | 0 | 计价
GD3-60 | J10-01-001 | 机械 | 乙供 | JF004 | 安拆费及场外运费 | 元 | 12.75 | 1 | 0 | 0 | 计价
GD3-60 | J10-01-001 | 材料 | 乙供 | C21020101 | 电 | kW·h | 60.27 | 0.84 | 0 | 0 | 计价
GD3-60 | J13-01-055 | 机械 | 乙供 | JF001 | 折旧费 | 元 | 332.82 | 1 | 0 | 0 | 计价
GD3-60 | J13-01-055 | 机械 | 乙供 | JF002 | 检修费 | 元 | 27.23 | 1 | 0 | 0 | 计价
GD3-60 | J13-01-055 | 机械 | 乙供 | JF003 | 维护费 | 元 | 38.12 | 1 | 0 | 0 | 计价
GD3-60 | J13-01-055 | 人工 | 乙供 | 9101109 | 安装技术工 | 工日 | 3.125 | 107 | 0 | 0 | 计价
GD3-60 | J13-01-055 | 材料 | 乙供 | C19010201 | 柴油0号 | kg | 42.1424 | 6.32 | 0 | 0 | 计价
GD3-60 | J13-01-060 | 机械 | 乙供 | JF001 | 折旧费 | 元 | 4.27 | 1 | 0 | 0 | 计价
GD3-60 | J13-01-060 | 机械 | 乙供 | JF002 | 检修费 | 元 | 0.5 | 1 | 0 | 0 | 计价
GD3-60 | J13-01-060 | 机械 | 乙供 | JF003 | 维护费 | 元 | 1.57 | 1 | 0 | 0 | 计价
GD3-60 | J13-01-060 | 机械 | 乙供 | JF004 | 安拆费及场外运费 | 元 | 6.1 | 1 | 0 | 0 | 计价
GD3-60 | J13-01-060 | 人工 | 乙供 | 9101109 | 安装技术工 | 工日 | 1.1905 | 107 | 0 | 0 | 计价
GD3-60 | J13-01-060 | 材料 | 乙供 | C19010102 | 汽油 | kg | 3.0451 | 7.61 | 0 | 0 | 计价
GD3-60 | J13-01-065 | 机械 | 乙供 | JF001 | 折旧费 | 元 | 15 | 1 | 0 | 0 | 计价
GD3-60 | J13-01-065 | 机械 | 乙供 | JF002 | 检修费 | 元 | 1.75 | 1 | 0 | 0 | 计价
GD3-60 | J13-01-065 | 机械 | 乙供 | JF003 | 维护费 | 元 | 1.86 | 1 | 0 | 0 | 计价
GD3-60 | J13-01-065 | 机械 | 乙供 | JF004 | 安拆费及场外运费 | 元 | 5.63 | 1 | 0 | 0 | 计价
GD3-60 | J13-01-065 | 材料 | 乙供 | C19010102 | 汽油 | kg | 7.2 | 7.61 | 0 | 0 | 计价
GD3-61 | J03-01-033 | 机械 | 乙供 | JF001 | 折旧费 | 元 | 44.37 | 1 | 0 | 0 | 计价
GD3-61 | J03-01-033 | 机械 | 乙供 | JF002 | 检修费 | 元 | 20.68 | 1 | 0 | 0 | 计价
GD3-61 | J03-01-033 | 机械 | 乙供 | JF003 | 维护费 | 元 | 42.81 | 1 | 0 | 0 | 计价
GD3-61 | J03-01-033 | 人工 | 乙供 | 9101109 | 安装技术工 | 工日 | 2.5 | 107 | 0 | 0 | 计价
GD3-61 | J03-01-033 | 材料 | 乙供 | C19010102 | 汽油 | kg | 23.3 | 7.61 | 0 | 0 | 计价
GD3-61 | J10-01-001 | 机械 | 乙供 | JF001 | 折旧费 | 元 | 1.84 | 1 | 0 | 0 | 计价
GD3-61 | J10-01-001 | 机械 | 乙供 | JF002 | 检修费 | 元 | 0.41 | 1 | 0 | 0 | 计价
GD3-61 | J10-01-001 | 机械 | 乙供 | JF003 | 维护费 | 元 | 1.37 | 1 | 0 | 0 | 计价
GD3-61 | J10-01-001 | 机械 | 乙供 | JF004 | 安拆费及场外运费 | 元 | 12.75 | 1 | 0 | 0 | 计价
GD3-61 | J10-01-001 | 材料 | 乙供 | C21020101 | 电 | kW·h | 60.27 | 0.84 | 0 | 0 | 计价
GD3-61 | J13-01-055 | 机械 | 乙供 | JF001 | 折旧费 | 元 | 332.82 | 1 | 0 | 0 | 计价
GD3-61 | J13-01-055 | 机械 | 乙供 | JF002 | 检修费 | 元 | 27.23 | 1 | 0 | 0 | 计价
GD3-61 | J13-01-055 | 机械 | 乙供 | JF003 | 维护费 | 元 | 38.12 | 1 | 0 | 0 | 计价
GD3-61 | J13-01-055 | 人工 | 乙供 | 9101109 | 安装技术工 | 工日 | 3.125 | 107 | 0 | 0 | 计价
GD3-61 | J13-01-055 | 材料 | 乙供 | C19010201 | 柴油0号 | kg | 42.1424 | 6.32 | 0 | 0 | 计价
GD3-61 | J13-01-060 | 机械 | 乙供 | JF001 | 折旧费 | 元 | 4.27 | 1 | 0 | 0 | 计价
GD3-61 | J13-01-060 | 机械 | 乙供 | JF002 | 检修费 | 元 | 0.5 | 1 | 0 | 0 | 计价
GD3-61 | J13-01-060 | 机械 | 乙供 | JF003 | 维护费 | 元 | 1.57 | 1 | 0 | 0 | 计价
GD3-61 | J13-01-060 | 机械 | 乙供 | JF004 | 安拆费及场外运费 | 元 | 6.1 | 1 | 0 | 0 | 计价
GD3-61 | J13-01-060 | 人工 | 乙供 | 9101109 | 安装技术工 | 工日 | 1.1905 | 107 | 0 | 0 | 计价
GD3-61 | J13-01-060 | 材料 | 乙供 | C19010102 | 汽油 | kg | 3.0451 | 7.61 | 0 | 0 | 计价
GD3-61 | J13-01-065 | 机械 | 乙供 | JF001 | 折旧费 | 元 | 15 | 1 | 0 | 0 | 计价
GD3-61 | J13-01-065 | 机械 | 乙供 | JF002 | 检修费 | 元 | 1.75 | 1 | 0 | 0 | 计价
GD3-61 | J13-01-065 | 机械 | 乙供 | JF003 | 维护费 | 元 | 1.86 | 1 | 0 | 0 | 计价
GD3-61 | J13-01-065 | 机械 | 乙供 | JF004 | 安拆费及场外运费 | 元 | 5.63 | 1 | 0 | 0 | 计价
GD3-61 | J13-01-065 | 材料 | 乙供 | C19010102 | 汽油 | kg | 7.2 | 7.61 | 0 | 0 | 计价
GD3-62 | J03-01-033 | 机械 | 乙供 | JF001 | 折旧费 | 元 | 44.37 | 1 | 0 | 0 | 计价
GD3-62 | J03-01-033 | 机械 | 乙供 | JF002 | 检修费 | 元 | 20.68 | 1 | 0 | 0 | 计价
GD3-62 | J03-01-033 | 机械 | 乙供 | JF003 | 维护费 | 元 | 42.81 | 1 | 0 | 0 | 计价
GD3-62 | J03-01-033 | 人工 | 乙供 | 9101109 | 安装技术工 | 工日 | 2.5 | 107 | 0 | 0 | 计价
GD3-62 | J03-01-033 | 材料 | 乙供 | C19010102 | 汽油 | kg | 23.3 | 7.61 | 0 | 0 | 计价
GD3-62 | J10-01-001 | 机械 | 乙供 | JF001 | 折旧费 | 元 | 1.84 | 1 | 0 | 0 | 计价
GD3-62 | J10-01-001 | 机械 | 乙供 | JF002 | 检修费 | 元 | 0.41 | 1 | 0 | 0 | 计价
GD3-62 | J10-01-001 | 机械 | 乙供 | JF003 | 维护费 | 元 | 1.37 | 1 | 0 | 0 | 计价
GD3-62 | J10-01-001 | 机械 | 乙供 | JF004 | 安拆费及场外运费 | 元 | 12.75 | 1 | 0 | 0 | 计价
GD3-62 | J10-01-001 | 材料 | 乙供 | C21020101 | 电 | kW·h | 60.27 | 0.84 | 0 | 0 | 计价
GD3-62 | J13-01-055 | 机械 | 乙供 | JF001 | 折旧费 | 元 | 332.82 | 1 | 0 | 0 | 计价
GD3-62 | J13-01-055 | 机械 | 乙供 | JF002 | 检修费 | 元 | 27.23 | 1 | 0 | 0 | 计价
GD3-62 | J13-01-055 | 机械 | 乙供 | JF003 | 维护费 | 元 | 38.12 | 1 | 0 | 0 | 计价
GD3-62 | J13-01-055 | 人工 | 乙供 | 9101109 | 安装技术工 | 工日 | 3.125 | 107 | 0 | 0 | 计价
GD3-62 | J13-01-055 | 材料 | 乙供 | C19010201 | 柴油0号 | kg | 42.1424 | 6.32 | 0 | 0 | 计价
GD3-62 | J13-01-060 | 机械 | 乙供 | JF001 | 折旧费 | 元 | 4.27 | 1 | 0 | 0 | 计价
GD3-62 | J13-01-060 | 机械 | 乙供 | JF002 | 检修费 | 元 | 0.5 | 1 | 0 | 0 | 计价
GD3-62 | J13-01-060 | 机械 | 乙供 | JF003 | 维护费 | 元 | 1.57 | 1 | 0 | 0 | 计价
GD3-62 | J13-01-060 | 机械 | 乙供 | JF004 | 安拆费及场外运费 | 元 | 6.1 | 1 | 0 | 0 | 计价
GD3-62 | J13-01-060 | 人工 | 乙供 | 9101109 | 安装技术工 | 工日 | 1.1905 | 107 | 0 | 0 | 计价
GD3-62 | J13-01-060 | 材料 | 乙供 | C19010102 | 汽油 | kg | 3.0451 | 7.61 | 0 | 0 | 计价
GD3-62 | J13-01-065 | 机械 | 乙供 | JF001 | 折旧费 | 元 | 15 | 1 | 0 | 0 | 计价
GD3-62 | J13-01-065 | 机械 | 乙供 | JF002 | 检修费 | 元 | 1.75 | 1 | 0 | 0 | 计价
GD3-62 | J13-01-065 | 机械 | 乙供 | JF003 | 维护费 | 元 | 1.86 | 1 | 0 | 0 | 计价
GD3-62 | J13-01-065 | 机械 | 乙供 | JF004 | 安拆费及场外运费 | 元 | 5.63 | 1 | 0 | 0 | 计价
GD3-62 | J13-01-065 | 材料 | 乙供 | C19010102 | 汽油 | kg | 7.2 | 7.61 | 0 | 0 | 计价
GD3-63 | J03-01-033 | 机械 | 乙供 | JF001 | 折旧费 | 元 | 44.37 | 1 | 0 | 0 | 计价
GD3-63 | J03-01-033 | 机械 | 乙供 | JF002 | 检修费 | 元 | 20.68 | 1 | 0 | 0 | 计价
GD3-63 | J03-01-033 | 机械 | 乙供 | JF003 | 维护费 | 元 | 42.81 | 1 | 0 | 0 | 计价
GD3-63 | J03-01-033 | 人工 | 乙供 | 9101109 | 安装技术工 | 工日 | 2.5 | 107 | 0 | 0 | 计价
GD3-63 | J03-01-033 | 材料 | 乙供 | C19010102 | 汽油 | kg | 23.3 | 7.61 | 0 | 0 | 计价
GD3-63 | J10-01-001 | 机械 | 乙供 | JF001 | 折旧费 | 元 | 1.84 | 1 | 0 | 0 | 计价
GD3-63 | J10-01-001 | 机械 | 乙供 | JF002 | 检修费 | 元 | 0.41 | 1 | 0 | 0 | 计价
GD3-63 | J10-01-001 | 机械 | 乙供 | JF003 | 维护费 | 元 | 1.37 | 1 | 0 | 0 | 计价
GD3-63 | J10-01-001 | 机械 | 乙供 | JF004 | 安拆费及场外运费 | 元 | 12.75 | 1 | 0 | 0 | 计价
GD3-63 | J10-01-001 | 材料 | 乙供 | C21020101 | 电 | kW·h | 60.27 | 0.84 | 0 | 0 | 计价
GD3-63 | J13-01-055 | 机械 | 乙供 | JF001 | 折旧费 | 元 | 332.82 | 1 | 0 | 0 | 计价
GD3-63 | J13-01-055 | 机械 | 乙供 | JF002 | 检修费 | 元 | 27.23 | 1 | 0 | 0 | 计价
GD3-63 | J13-01-055 | 机械 | 乙供 | JF003 | 维护费 | 元 | 38.12 | 1 | 0 | 0 | 计价
GD3-63 | J13-01-055 | 人工 | 乙供 | 9101109 | 安装技术工 | 工日 | 3.125 | 107 | 0 | 0 | 计价
GD3-63 | J13-01-055 | 材料 | 乙供 | C19010201 | 柴油0号 | kg | 42.1424 | 6.32 | 0 | 0 | 计价
GD3-63 | J13-01-060 | 机械 | 乙供 | JF001 | 折旧费 | 元 | 4.27 | 1 | 0 | 0 | 计价
GD3-63 | J13-01-060 | 机械 | 乙供 | JF002 | 检修费 | 元 | 0.5 | 1 | 0 | 0 | 计价
GD3-63 | J13-01-060 | 机械 | 乙供 | JF003 | 维护费 | 元 | 1.57 | 1 | 0 | 0 | 计价
GD3-63 | J13-01-060 | 机械 | 乙供 | JF004 | 安拆费及场外运费 | 元 | 6.1 | 1 | 0 | 0 | 计价
GD3-63 | J13-01-060 | 人工 | 乙供 | 9101109 | 安装技术工 | 工日 | 1.1905 | 107 | 0 | 0 | 计价
GD3-63 | J13-01-060 | 材料 | 乙供 | C19010102 | 汽油 | kg | 3.0451 | 7.61 | 0 | 0 | 计价
GD3-63 | J13-01-065 | 机械 | 乙供 | JF001 | 折旧费 | 元 | 15 | 1 | 0 | 0 | 计价
GD3-63 | J13-01-065 | 机械 | 乙供 | JF002 | 检修费 | 元 | 1.75 | 1 | 0 | 0 | 计价
GD3-63 | J13-01-065 | 机械 | 乙供 | JF003 | 维护费 | 元 | 1.86 | 1 | 0 | 0 | 计价
GD3-63 | J13-01-065 | 机械 | 乙供 | JF004 | 安拆费及场外运费 | 元 | 5.63 | 1 | 0 | 0 | 计价
GD3-63 | J13-01-065 | 材料 | 乙供 | C19010102 | 汽油 | kg | 7.2 | 7.61 | 0 | 0 | 计价
GD3-64 | J03-01-033 | 机械 | 乙供 | JF001 | 折旧费 | 元 | 44.37 | 1 | 0 | 0 | 计价
GD3-64 | J03-01-033 | 机械 | 乙供 | JF002 | 检修费 | 元 | 20.68 | 1 | 0 | 0 | 计价
GD3-64 | J03-01-033 | 机械 | 乙供 | JF003 | 维护费 | 元 | 42.81 | 1 | 0 | 0 | 计价
GD3-64 | J03-01-033 | 人工 | 乙供 | 9101109 | 安装技术工 | 工日 | 2.5 | 107 | 0 | 0 | 计价
GD3-64 | J03-01-033 | 材料 | 乙供 | C19010102 | 汽油 | kg | 23.3 | 7.61 | 0 | 0 | 计价
GD3-64 | J10-01-001 | 机械 | 乙供 | JF001 | 折旧费 | 元 | 1.84 | 1 | 0 | 0 | 计价
GD3-64 | J10-01-001 | 机械 | 乙供 | JF002 | 检修费 | 元 | 0.41 | 1 | 0 | 0 | 计价
GD3-64 | J10-01-001 | 机械 | 乙供 | JF003 | 维护费 | 元 | 1.37 | 1 | 0 | 0 | 计价
GD3-64 | J10-01-001 | 机械 | 乙供 | JF004 | 安拆费及场外运费 | 元 | 12.75 | 1 | 0 | 0 | 计价
GD3-64 | J10-01-001 | 材料 | 乙供 | C21020101 | 电 | kW·h | 60.27 | 0.84 | 0 | 0 | 计价
GD3-64 | J13-01-055 | 机械 | 乙供 | JF001 | 折旧费 | 元 | 332.82 | 1 | 0 | 0 | 计价
GD3-64 | J13-01-055 | 机械 | 乙供 | JF002 | 检修费 | 元 | 27.23 | 1 | 0 | 0 | 计价
GD3-64 | J13-01-055 | 机械 | 乙供 | JF003 | 维护费 | 元 | 38.12 | 1 | 0 | 0 | 计价
GD3-64 | J13-01-055 | 人工 | 乙供 | 9101109 | 安装技术工 | 工日 | 3.125 | 107 | 0 | 0 | 计价
GD3-64 | J13-01-055 | 材料 | 乙供 | C19010201 | 柴油0号 | kg | 42.1424 | 6.32 | 0 | 0 | 计价
GD3-64 | J13-01-060 | 机械 | 乙供 | JF001 | 折旧费 | 元 | 4.27 | 1 | 0 | 0 | 计价
GD3-64 | J13-01-060 | 机械 | 乙供 | JF002 | 检修费 | 元 | 0.5 | 1 | 0 | 0 | 计价
GD3-64 | J13-01-060 | 机械 | 乙供 | JF003 | 维护费 | 元 | 1.57 | 1 | 0 | 0 | 计价
GD3-64 | J13-01-060 | 机械 | 乙供 | JF004 | 安拆费及场外运费 | 元 | 6.1 | 1 | 0 | 0 | 计价
GD3-64 | J13-01-060 | 人工 | 乙供 | 9101109 | 安装技术工 | 工日 | 1.1905 | 107 | 0 | 0 | 计价
GD3-64 | J13-01-060 | 材料 | 乙供 | C19010102 | 汽油 | kg | 3.0451 | 7.61 | 0 | 0 | 计价
GD3-64 | J13-01-065 | 机械 | 乙供 | JF001 | 折旧费 | 元 | 15 | 1 | 0 | 0 | 计价
GD3-64 | J13-01-065 | 机械 | 乙供 | JF002 | 检修费 | 元 | 1.75 | 1 | 0 | 0 | 计价
GD3-64 | J13-01-065 | 机械 | 乙供 | JF003 | 维护费 | 元 | 1.86 | 1 | 0 | 0 | 计价
GD3-64 | J13-01-065 | 机械 | 乙供 | JF004 | 安拆费及场外运费 | 元 | 5.63 | 1 | 0 | 0 | 计价
GD3-64 | J13-01-065 | 材料 | 乙供 | C19010102 | 汽油 | kg | 7.2 | 7.61 | 0 | 0 | 计价
GD3-65 | J03-01-033 | 机械 | 乙供 | JF001 | 折旧费 | 元 | 44.37 | 1 | 0 | 0 | 计价
GD3-65 | J03-01-033 | 机械 | 乙供 | JF002 | 检修费 | 元 | 20.68 | 1 | 0 | 0 | 计价
GD3-65 | J03-01-033 | 机械 | 乙供 | JF003 | 维护费 | 元 | 42.81 | 1 | 0 | 0 | 计价
GD3-65 | J03-01-033 | 人工 | 乙供 | 9101109 | 安装技术工 | 工日 | 2.5 | 107 | 0 | 0 | 计价
GD3-65 | J03-01-033 | 材料 | 乙供 | C19010102 | 汽油 | kg | 23.3 | 7.61 | 0 | 0 | 计价
GD3-65 | J10-01-001 | 机械 | 乙供 | JF001 | 折旧费 | 元 | 1.84 | 1 | 0 | 0 | 计价
GD3-65 | J10-01-001 | 机械 | 乙供 | JF002 | 检修费 | 元 | 0.41 | 1 | 0 | 0 | 计价
GD3-65 | J10-01-001 | 机械 | 乙供 | JF003 | 维护费 | 元 | 1.37 | 1 | 0 | 0 | 计价
GD3-65 | J10-01-001 | 机械 | 乙供 | JF004 | 安拆费及场外运费 | 元 | 12.75 | 1 | 0 | 0 | 计价
GD3-65 | J10-01-001 | 材料 | 乙供 | C21020101 | 电 | kW·h | 60.27 | 0.84 | 0 | 0 | 计价
GD3-65 | J13-01-055 | 机械 | 乙供 | JF001 | 折旧费 | 元 | 332.82 | 1 | 0 | 0 | 计价
GD3-65 | J13-01-055 | 机械 | 乙供 | JF002 | 检修费 | 元 | 27.23 | 1 | 0 | 0 | 计价
GD3-65 | J13-01-055 | 机械 | 乙供 | JF003 | 维护费 | 元 | 38.12 | 1 | 0 | 0 | 计价
GD3-65 | J13-01-055 | 人工 | 乙供 | 9101109 | 安装技术工 | 工日 | 3.125 | 107 | 0 | 0 | 计价
GD3-65 | J13-01-055 | 材料 | 乙供 | C19010201 | 柴油0号 | kg | 42.1424 | 6.32 | 0 | 0 | 计价
GD3-65 | J13-01-060 | 机械 | 乙供 | JF001 | 折旧费 | 元 | 4.27 | 1 | 0 | 0 | 计价
GD3-65 | J13-01-060 | 机械 | 乙供 | JF002 | 检修费 | 元 | 0.5 | 1 | 0 | 0 | 计价
GD3-65 | J13-01-060 | 机械 | 乙供 | JF003 | 维护费 | 元 | 1.57 | 1 | 0 | 0 | 计价
GD3-65 | J13-01-060 | 机械 | 乙供 | JF004 | 安拆费及场外运费 | 元 | 6.1 | 1 | 0 | 0 | 计价
GD3-65 | J13-01-060 | 人工 | 乙供 | 9101109 | 安装技术工 | 工日 | 1.1905 | 107 | 0 | 0 | 计价
GD3-65 | J13-01-060 | 材料 | 乙供 | C19010102 | 汽油 | kg | 3.0451 | 7.61 | 0 | 0 | 计价
GD3-65 | J13-01-065 | 机械 | 乙供 | JF001 | 折旧费 | 元 | 15 | 1 | 0 | 0 | 计价
GD3-65 | J13-01-065 | 机械 | 乙供 | JF002 | 检修费 | 元 | 1.75 | 1 | 0 | 0 | 计价
GD3-65 | J13-01-065 | 机械 | 乙供 | JF003 | 维护费 | 元 | 1.86 | 1 | 0 | 0 | 计价
GD3-65 | J13-01-065 | 机械 | 乙供 | JF004 | 安拆费及场外运费 | 元 | 5.63 | 1 | 0 | 0 | 计价
GD3-65 | J13-01-065 | 材料 | 乙供 | C19010102 | 汽油 | kg | 7.2 | 7.61 | 0 | 0 | 计价
GD3-66 | J03-01-033 | 机械 | 乙供 | JF001 | 折旧费 | 元 | 44.37 | 1 | 0 | 0 | 计价
GD3-66 | J03-01-033 | 机械 | 乙供 | JF002 | 检修费 | 元 | 20.68 | 1 | 0 | 0 | 计价
GD3-66 | J03-01-033 | 机械 | 乙供 | JF003 | 维护费 | 元 | 42.81 | 1 | 0 | 0 | 计价
GD3-66 | J03-01-033 | 人工 | 乙供 | 9101109 | 安装技术工 | 工日 | 2.5 | 107 | 0 | 0 | 计价
GD3-66 | J03-01-033 | 材料 | 乙供 | C19010102 | 汽油 | kg | 23.3 | 7.61 | 0 | 0 | 计价
GD3-66 | J04-01-002 | 机械 | 乙供 | JF001 | 折旧费 | 元 | 26.52 | 1 | 0 | 0 | 计价
GD3-66 | J04-01-002 | 机械 | 乙供 | JF002 | 检修费 | 元 | 5.89 | 1 | 0 | 0 | 计价
GD3-66 | J04-01-002 | 机械 | 乙供 | JF003 | 维护费 | 元 | 33.04 | 1 | 0 | 0 | 计价
GD3-66 | J04-01-002 | 人工 | 乙供 | 9101109 | 安装技术工 | 工日 | 1.0417 | 107 | 0 | 0 | 计价
GD3-66 | J04-01-002 | 材料 | 乙供 | C19010201 | 柴油0号 | kg | 32.19 | 6.32 | 0 | 0 | 计价
GD3-66 | J10-01-001 | 机械 | 乙供 | JF001 | 折旧费 | 元 | 1.84 | 1 | 0 | 0 | 计价
GD3-66 | J10-01-001 | 机械 | 乙供 | JF002 | 检修费 | 元 | 0.41 | 1 | 0 | 0 | 计价
GD3-66 | J10-01-001 | 机械 | 乙供 | JF003 | 维护费 | 元 | 1.37 | 1 | 0 | 0 | 计价
GD3-66 | J10-01-001 | 机械 | 乙供 | JF004 | 安拆费及场外运费 | 元 | 12.75 | 1 | 0 | 0 | 计价
GD3-66 | J10-01-001 | 材料 | 乙供 | C21020101 | 电 | kW·h | 60.27 | 0.84 | 0 | 0 | 计价
GD3-66 | J13-01-055 | 机械 | 乙供 | JF001 | 折旧费 | 元 | 332.82 | 1 | 0 | 0 | 计价
GD3-66 | J13-01-055 | 机械 | 乙供 | JF002 | 检修费 | 元 | 27.23 | 1 | 0 | 0 | 计价
GD3-66 | J13-01-055 | 机械 | 乙供 | JF003 | 维护费 | 元 | 38.12 | 1 | 0 | 0 | 计价
GD3-66 | J13-01-055 | 人工 | 乙供 | 9101109 | 安装技术工 | 工日 | 3.125 | 107 | 0 | 0 | 计价
GD3-66 | J13-01-055 | 材料 | 乙供 | C19010201 | 柴油0号 | kg | 42.1424 | 6.32 | 0 | 0 | 计价
GD3-66 | J13-01-060 | 机械 | 乙供 | JF001 | 折旧费 | 元 | 4.27 | 1 | 0 | 0 | 计价
GD3-66 | J13-01-060 | 机械 | 乙供 | JF002 | 检修费 | 元 | 0.5 | 1 | 0 | 0 | 计价
GD3-66 | J13-01-060 | 机械 | 乙供 | JF003 | 维护费 | 元 | 1.57 | 1 | 0 | 0 | 计价
GD3-66 | J13-01-060 | 机械 | 乙供 | JF004 | 安拆费及场外运费 | 元 | 6.1 | 1 | 0 | 0 | 计价
GD3-66 | J13-01-060 | 人工 | 乙供 | 9101109 | 安装技术工 | 工日 | 1.1905 | 107 | 0 | 0 | 计价
GD3-66 | J13-01-060 | 材料 | 乙供 | C19010102 | 汽油 | kg | 3.0451 | 7.61 | 0 | 0 | 计价
GD3-66 | J13-01-065 | 机械 | 乙供 | JF001 | 折旧费 | 元 | 15 | 1 | 0 | 0 | 计价
GD3-66 | J13-01-065 | 机械 | 乙供 | JF002 | 检修费 | 元 | 1.75 | 1 | 0 | 0 | 计价
GD3-66 | J13-01-065 | 机械 | 乙供 | JF003 | 维护费 | 元 | 1.86 | 1 | 0 | 0 | 计价
GD3-66 | J13-01-065 | 机械 | 乙供 | JF004 | 安拆费及场外运费 | 元 | 5.63 | 1 | 0 | 0 | 计价
GD3-66 | J13-01-065 | 材料 | 乙供 | C19010102 | 汽油 | kg | 7.2 | 7.61 | 0 | 0 | 计价
GD3-67 | J03-01-033 | 机械 | 乙供 | JF001 | 折旧费 | 元 | 44.37 | 1 | 0 | 0 | 计价
GD3-67 | J03-01-033 | 机械 | 乙供 | JF002 | 检修费 | 元 | 20.68 | 1 | 0 | 0 | 计价
GD3-67 | J03-01-033 | 机械 | 乙供 | JF003 | 维护费 | 元 | 42.81 | 1 | 0 | 0 | 计价
GD3-67 | J03-01-033 | 人工 | 乙供 | 9101109 | 安装技术工 | 工日 | 2.5 | 107 | 0 | 0 | 计价
GD3-67 | J03-01-033 | 材料 | 乙供 | C19010102 | 汽油 | kg | 23.3 | 7.61 | 0 | 0 | 计价
GD3-67 | J04-01-002 | 机械 | 乙供 | JF001 | 折旧费 | 元 | 26.52 | 1 | 0 | 0 | 计价
GD3-67 | J04-01-002 | 机械 | 乙供 | JF002 | 检修费 | 元 | 5.89 | 1 | 0 | 0 | 计价
GD3-67 | J04-01-002 | 机械 | 乙供 | JF003 | 维护费 | 元 | 33.04 | 1 | 0 | 0 | 计价
GD3-67 | J04-01-002 | 人工 | 乙供 | 9101109 | 安装技术工 | 工日 | 1.0417 | 107 | 0 | 0 | 计价
GD3-67 | J04-01-002 | 材料 | 乙供 | C19010201 | 柴油0号 | kg | 32.19 | 6.32 | 0 | 0 | 计价
GD3-67 | J10-01-001 | 机械 | 乙供 | JF001 | 折旧费 | 元 | 1.84 | 1 | 0 | 0 | 计价
GD3-67 | J10-01-001 | 机械 | 乙供 | JF002 | 检修费 | 元 | 0.41 | 1 | 0 | 0 | 计价
GD3-67 | J10-01-001 | 机械 | 乙供 | JF003 | 维护费 | 元 | 1.37 | 1 | 0 | 0 | 计价
GD3-67 | J10-01-001 | 机械 | 乙供 | JF004 | 安拆费及场外运费 | 元 | 12.75 | 1 | 0 | 0 | 计价
GD3-67 | J10-01-001 | 材料 | 乙供 | C21020101 | 电 | kW·h | 60.27 | 0.84 | 0 | 0 | 计价
GD3-67 | J13-01-055 | 机械 | 乙供 | JF001 | 折旧费 | 元 | 332.82 | 1 | 0 | 0 | 计价
GD3-67 | J13-01-055 | 机械 | 乙供 | JF002 | 检修费 | 元 | 27.23 | 1 | 0 | 0 | 计价
GD3-67 | J13-01-055 | 机械 | 乙供 | JF003 | 维护费 | 元 | 38.12 | 1 | 0 | 0 | 计价
GD3-67 | J13-01-055 | 人工 | 乙供 | 9101109 | 安装技术工 | 工日 | 3.125 | 107 | 0 | 0 | 计价
GD3-67 | J13-01-055 | 材料 | 乙供 | C19010201 | 柴油0号 | kg | 42.1424 | 6.32 | 0 | 0 | 计价
GD3-67 | J13-01-060 | 机械 | 乙供 | JF001 | 折旧费 | 元 | 4.27 | 1 | 0 | 0 | 计价
GD3-67 | J13-01-060 | 机械 | 乙供 | JF002 | 检修费 | 元 | 0.5 | 1 | 0 | 0 | 计价
GD3-67 | J13-01-060 | 机械 | 乙供 | JF003 | 维护费 | 元 | 1.57 | 1 | 0 | 0 | 计价
GD3-67 | J13-01-060 | 机械 | 乙供 | JF004 | 安拆费及场外运费 | 元 | 6.1 | 1 | 0 | 0 | 计价
GD3-67 | J13-01-060 | 人工 | 乙供 | 9101109 | 安装技术工 | 工日 | 1.1905 | 107 | 0 | 0 | 计价
GD3-67 | J13-01-060 | 材料 | 乙供 | C19010102 | 汽油 | kg | 3.0451 | 7.61 | 0 | 0 | 计价
GD3-67 | J13-01-065 | 机械 | 乙供 | JF001 | 折旧费 | 元 | 15 | 1 | 0 | 0 | 计价
GD3-67 | J13-01-065 | 机械 | 乙供 | JF002 | 检修费 | 元 | 1.75 | 1 | 0 | 0 | 计价
GD3-67 | J13-01-065 | 机械 | 乙供 | JF003 | 维护费 | 元 | 1.86 | 1 | 0 | 0 | 计价
GD3-67 | J13-01-065 | 机械 | 乙供 | JF004 | 安拆费及场外运费 | 元 | 5.63 | 1 | 0 | 0 | 计价
GD3-67 | J13-01-065 | 材料 | 乙供 | C19010102 | 汽油 | kg | 7.2 | 7.61 | 0 | 0 | 计价
GD3-68 | J03-01-033 | 机械 | 乙供 | JF001 | 折旧费 | 元 | 44.37 | 1 | 0 | 0 | 计价
GD3-68 | J03-01-033 | 机械 | 乙供 | JF002 | 检修费 | 元 | 20.68 | 1 | 0 | 0 | 计价
GD3-68 | J03-01-033 | 机械 | 乙供 | JF003 | 维护费 | 元 | 42.81 | 1 | 0 | 0 | 计价
GD3-68 | J03-01-033 | 人工 | 乙供 | 9101109 | 安装技术工 | 工日 | 2.5 | 107 | 0 | 0 | 计价
GD3-68 | J03-01-033 | 材料 | 乙供 | C19010102 | 汽油 | kg | 23.3 | 7.61 | 0 | 0 | 计价
GD3-68 | J04-01-002 | 机械 | 乙供 | JF001 | 折旧费 | 元 | 26.52 | 1 | 0 | 0 | 计价
GD3-68 | J04-01-002 | 机械 | 乙供 | JF002 | 检修费 | 元 | 5.89 | 1 | 0 | 0 | 计价
GD3-68 | J04-01-002 | 机械 | 乙供 | JF003 | 维护费 | 元 | 33.04 | 1 | 0 | 0 | 计价
GD3-68 | J04-01-002 | 人工 | 乙供 | 9101109 | 安装技术工 | 工日 | 1.0417 | 107 | 0 | 0 | 计价
GD3-68 | J04-01-002 | 材料 | 乙供 | C19010201 | 柴油0号 | kg | 32.19 | 6.32 | 0 | 0 | 计价
GD3-68 | J10-01-001 | 机械 | 乙供 | JF001 | 折旧费 | 元 | 1.84 | 1 | 0 | 0 | 计价
GD3-68 | J10-01-001 | 机械 | 乙供 | JF002 | 检修费 | 元 | 0.41 | 1 | 0 | 0 | 计价
GD3-68 | J10-01-001 | 机械 | 乙供 | JF003 | 维护费 | 元 | 1.37 | 1 | 0 | 0 | 计价
GD3-68 | J10-01-001 | 机械 | 乙供 | JF004 | 安拆费及场外运费 | 元 | 12.75 | 1 | 0 | 0 | 计价
GD3-68 | J10-01-001 | 材料 | 乙供 | C21020101 | 电 | kW·h | 60.27 | 0.84 | 0 | 0 | 计价
GD3-68 | J13-01-055 | 机械 | 乙供 | JF001 | 折旧费 | 元 | 332.82 | 1 | 0 | 0 | 计价
GD3-68 | J13-01-055 | 机械 | 乙供 | JF002 | 检修费 | 元 | 27.23 | 1 | 0 | 0 | 计价
GD3-68 | J13-01-055 | 机械 | 乙供 | JF003 | 维护费 | 元 | 38.12 | 1 | 0 | 0 | 计价
GD3-68 | J13-01-055 | 人工 | 乙供 | 9101109 | 安装技术工 | 工日 | 3.125 | 107 | 0 | 0 | 计价
GD3-68 | J13-01-055 | 材料 | 乙供 | C19010201 | 柴油0号 | kg | 42.1424 | 6.32 | 0 | 0 | 计价
GD3-68 | J13-01-060 | 机械 | 乙供 | JF001 | 折旧费 | 元 | 4.27 | 1 | 0 | 0 | 计价
GD3-68 | J13-01-060 | 机械 | 乙供 | JF002 | 检修费 | 元 | 0.5 | 1 | 0 | 0 | 计价
GD3-68 | J13-01-060 | 机械 | 乙供 | JF003 | 维护费 | 元 | 1.57 | 1 | 0 | 0 | 计价
GD3-68 | J13-01-060 | 机械 | 乙供 | JF004 | 安拆费及场外运费 | 元 | 6.1 | 1 | 0 | 0 | 计价
GD3-68 | J13-01-060 | 人工 | 乙供 | 9101109 | 安装技术工 | 工日 | 1.1905 | 107 | 0 | 0 | 计价
GD3-68 | J13-01-060 | 材料 | 乙供 | C19010102 | 汽油 | kg | 3.0451 | 7.61 | 0 | 0 | 计价
GD3-68 | J13-01-065 | 机械 | 乙供 | JF001 | 折旧费 | 元 | 15 | 1 | 0 | 0 | 计价
GD3-68 | J13-01-065 | 机械 | 乙供 | JF002 | 检修费 | 元 | 1.75 | 1 | 0 | 0 | 计价
GD3-68 | J13-01-065 | 机械 | 乙供 | JF003 | 维护费 | 元 | 1.86 | 1 | 0 | 0 | 计价
GD3-68 | J13-01-065 | 机械 | 乙供 | JF004 | 安拆费及场外运费 | 元 | 5.63 | 1 | 0 | 0 | 计价
GD3-68 | J13-01-065 | 材料 | 乙供 | C19010102 | 汽油 | kg | 7.2 | 7.61 | 0 | 0 | 计价
GD3-69 | J03-01-033 | 机械 | 乙供 | JF001 | 折旧费 | 元 | 44.37 | 1 | 0 | 0 | 计价
GD3-69 | J03-01-033 | 机械 | 乙供 | JF002 | 检修费 | 元 | 20.68 | 1 | 0 | 0 | 计价
GD3-69 | J03-01-033 | 机械 | 乙供 | JF003 | 维护费 | 元 | 42.81 | 1 | 0 | 0 | 计价
GD3-69 | J03-01-033 | 人工 | 乙供 | 9101109 | 安装技术工 | 工日 | 2.5 | 107 | 0 | 0 | 计价
GD3-69 | J03-01-033 | 材料 | 乙供 | C19010102 | 汽油 | kg | 23.3 | 7.61 | 0 | 0 | 计价
GD3-69 | J04-01-002 | 机械 | 乙供 | JF001 | 折旧费 | 元 | 26.52 | 1 | 0 | 0 | 计价
GD3-69 | J04-01-002 | 机械 | 乙供 | JF002 | 检修费 | 元 | 5.89 | 1 | 0 | 0 | 计价
GD3-69 | J04-01-002 | 机械 | 乙供 | JF003 | 维护费 | 元 | 33.04 | 1 | 0 | 0 | 计价
GD3-69 | J04-01-002 | 人工 | 乙供 | 9101109 | 安装技术工 | 工日 | 1.0417 | 107 | 0 | 0 | 计价
GD3-69 | J04-01-002 | 材料 | 乙供 | C19010201 | 柴油0号 | kg | 32.19 | 6.32 | 0 | 0 | 计价
GD3-69 | J10-01-001 | 机械 | 乙供 | JF001 | 折旧费 | 元 | 1.84 | 1 | 0 | 0 | 计价
GD3-69 | J10-01-001 | 机械 | 乙供 | JF002 | 检修费 | 元 | 0.41 | 1 | 0 | 0 | 计价
GD3-69 | J10-01-001 | 机械 | 乙供 | JF003 | 维护费 | 元 | 1.37 | 1 | 0 | 0 | 计价
GD3-69 | J10-01-001 | 机械 | 乙供 | JF004 | 安拆费及场外运费 | 元 | 12.75 | 1 | 0 | 0 | 计价
GD3-69 | J10-01-001 | 材料 | 乙供 | C21020101 | 电 | kW·h | 60.27 | 0.84 | 0 | 0 | 计价
GD3-69 | J13-01-055 | 机械 | 乙供 | JF001 | 折旧费 | 元 | 332.82 | 1 | 0 | 0 | 计价
GD3-69 | J13-01-055 | 机械 | 乙供 | JF002 | 检修费 | 元 | 27.23 | 1 | 0 | 0 | 计价
GD3-69 | J13-01-055 | 机械 | 乙供 | JF003 | 维护费 | 元 | 38.12 | 1 | 0 | 0 | 计价
GD3-69 | J13-01-055 | 人工 | 乙供 | 9101109 | 安装技术工 | 工日 | 3.125 | 107 | 0 | 0 | 计价
GD3-69 | J13-01-055 | 材料 | 乙供 | C19010201 | 柴油0号 | kg | 42.1424 | 6.32 | 0 | 0 | 计价
GD3-69 | J13-01-060 | 机械 | 乙供 | JF001 | 折旧费 | 元 | 4.27 | 1 | 0 | 0 | 计价
GD3-69 | J13-01-060 | 机械 | 乙供 | JF002 | 检修费 | 元 | 0.5 | 1 | 0 | 0 | 计价
GD3-69 | J13-01-060 | 机械 | 乙供 | JF003 | 维护费 | 元 | 1.57 | 1 | 0 | 0 | 计价
GD3-69 | J13-01-060 | 机械 | 乙供 | JF004 | 安拆费及场外运费 | 元 | 6.1 | 1 | 0 | 0 | 计价
GD3-69 | J13-01-060 | 人工 | 乙供 | 9101109 | 安装技术工 | 工日 | 1.1905 | 107 | 0 | 0 | 计价
GD3-69 | J13-01-060 | 材料 | 乙供 | C19010102 | 汽油 | kg | 3.0451 | 7.61 | 0 | 0 | 计价
GD3-69 | J13-01-065 | 机械 | 乙供 | JF001 | 折旧费 | 元 | 15 | 1 | 0 | 0 | 计价
GD3-69 | J13-01-065 | 机械 | 乙供 | JF002 | 检修费 | 元 | 1.75 | 1 | 0 | 0 | 计价
GD3-69 | J13-01-065 | 机械 | 乙供 | JF003 | 维护费 | 元 | 1.86 | 1 | 0 | 0 | 计价
GD3-69 | J13-01-065 | 机械 | 乙供 | JF004 | 安拆费及场外运费 | 元 | 5.63 | 1 | 0 | 0 | 计价
GD3-69 | J13-01-065 | 材料 | 乙供 | C19010102 | 汽油 | kg | 7.2 | 7.61 | 0 | 0 | 计价
GD3-70 | J03-01-036 | 机械 | 乙供 | JF001 | 折旧费 | 元 | 157.49 | 1 | 0 | 0 | 计价
GD3-70 | J03-01-036 | 机械 | 乙供 | JF002 | 检修费 | 元 | 73.41 | 1 | 0 | 0 | 计价
GD3-70 | J03-01-036 | 机械 | 乙供 | JF003 | 维护费 | 元 | 151.96 | 1 | 0 | 0 | 计价
GD3-70 | J03-01-036 | 人工 | 乙供 | 9101109 | 安装技术工 | 工日 | 2.5 | 107 | 0 | 0 | 计价
GD3-70 | J03-01-036 | 材料 | 乙供 | C19010201 | 柴油0号 | kg | 35.85 | 6.32 | 0 | 0 | 计价
GD3-70 | J04-01-002 | 机械 | 乙供 | JF001 | 折旧费 | 元 | 26.52 | 1 | 0 | 0 | 计价
GD3-70 | J04-01-002 | 机械 | 乙供 | JF002 | 检修费 | 元 | 5.89 | 1 | 0 | 0 | 计价
GD3-70 | J04-01-002 | 机械 | 乙供 | JF003 | 维护费 | 元 | 33.04 | 1 | 0 | 0 | 计价
GD3-70 | J04-01-002 | 人工 | 乙供 | 9101109 | 安装技术工 | 工日 | 1.0417 | 107 | 0 | 0 | 计价
GD3-70 | J04-01-002 | 材料 | 乙供 | C19010201 | 柴油0号 | kg | 32.19 | 6.32 | 0 | 0 | 计价
GD3-70 | J10-01-001 | 机械 | 乙供 | JF001 | 折旧费 | 元 | 1.84 | 1 | 0 | 0 | 计价
GD3-70 | J10-01-001 | 机械 | 乙供 | JF002 | 检修费 | 元 | 0.41 | 1 | 0 | 0 | 计价
GD3-70 | J10-01-001 | 机械 | 乙供 | JF003 | 维护费 | 元 | 1.37 | 1 | 0 | 0 | 计价
GD3-70 | J10-01-001 | 机械 | 乙供 | JF004 | 安拆费及场外运费 | 元 | 12.75 | 1 | 0 | 0 | 计价
GD3-70 | J10-01-001 | 材料 | 乙供 | C21020101 | 电 | kW·h | 60.27 | 0.84 | 0 | 0 | 计价
GD3-70 | J13-01-055 | 机械 | 乙供 | JF001 | 折旧费 | 元 | 332.82 | 1 | 0 | 0 | 计价
GD3-70 | J13-01-055 | 机械 | 乙供 | JF002 | 检修费 | 元 | 27.23 | 1 | 0 | 0 | 计价
GD3-70 | J13-01-055 | 机械 | 乙供 | JF003 | 维护费 | 元 | 38.12 | 1 | 0 | 0 | 计价
GD3-70 | J13-01-055 | 人工 | 乙供 | 9101109 | 安装技术工 | 工日 | 3.125 | 107 | 0 | 0 | 计价
GD3-70 | J13-01-055 | 材料 | 乙供 | C19010201 | 柴油0号 | kg | 42.1424 | 6.32 | 0 | 0 | 计价
GD3-70 | J13-01-060 | 机械 | 乙供 | JF001 | 折旧费 | 元 | 4.27 | 1 | 0 | 0 | 计价
GD3-70 | J13-01-060 | 机械 | 乙供 | JF002 | 检修费 | 元 | 0.5 | 1 | 0 | 0 | 计价
GD3-70 | J13-01-060 | 机械 | 乙供 | JF003 | 维护费 | 元 | 1.57 | 1 | 0 | 0 | 计价
GD3-70 | J13-01-060 | 机械 | 乙供 | JF004 | 安拆费及场外运费 | 元 | 6.1 | 1 | 0 | 0 | 计价
GD3-70 | J13-01-060 | 人工 | 乙供 | 9101109 | 安装技术工 | 工日 | 1.1905 | 107 | 0 | 0 | 计价
GD3-70 | J13-01-060 | 材料 | 乙供 | C19010102 | 汽油 | kg | 3.0451 | 7.61 | 0 | 0 | 计价
GD3-70 | J13-01-065 | 机械 | 乙供 | JF001 | 折旧费 | 元 | 15 | 1 | 0 | 0 | 计价
GD3-70 | J13-01-065 | 机械 | 乙供 | JF002 | 检修费 | 元 | 1.75 | 1 | 0 | 0 | 计价
GD3-70 | J13-01-065 | 机械 | 乙供 | JF003 | 维护费 | 元 | 1.86 | 1 | 0 | 0 | 计价
GD3-70 | J13-01-065 | 机械 | 乙供 | JF004 | 安拆费及场外运费 | 元 | 5.63 | 1 | 0 | 0 | 计价
GD3-70 | J13-01-065 | 材料 | 乙供 | C19010102 | 汽油 | kg | 7.2 | 7.61 | 0 | 0 | 计价
GD3-71 | J03-01-033 | 机械 | 乙供 | JF001 | 折旧费 | 元 | 44.37 | 1 | 0 | 0 | 计价
GD3-71 | J03-01-033 | 机械 | 乙供 | JF002 | 检修费 | 元 | 20.68 | 1 | 0 | 0 | 计价
GD3-71 | J03-01-033 | 机械 | 乙供 | JF003 | 维护费 | 元 | 42.81 | 1 | 0 | 0 | 计价
GD3-71 | J03-01-033 | 人工 | 乙供 | 9101109 | 安装技术工 | 工日 | 2.5 | 107 | 0 | 0 | 计价
GD3-71 | J03-01-033 | 材料 | 乙供 | C19010102 | 汽油 | kg | 23.3 | 7.61 | 0 | 0 | 计价
GD3-71 | J04-01-002 | 机械 | 乙供 | JF001 | 折旧费 | 元 | 26.52 | 1 | 0 | 0 | 计价
GD3-71 | J04-01-002 | 机械 | 乙供 | JF002 | 检修费 | 元 | 5.89 | 1 | 0 | 0 | 计价
GD3-71 | J04-01-002 | 机械 | 乙供 | JF003 | 维护费 | 元 | 33.04 | 1 | 0 | 0 | 计价
GD3-71 | J04-01-002 | 人工 | 乙供 | 9101109 | 安装技术工 | 工日 | 1.0417 | 107 | 0 | 0 | 计价
GD3-71 | J04-01-002 | 材料 | 乙供 | C19010201 | 柴油0号 | kg | 32.19 | 6.32 | 0 | 0 | 计价
GD3-71 | J10-01-001 | 机械 | 乙供 | JF001 | 折旧费 | 元 | 1.84 | 1 | 0 | 0 | 计价
GD3-71 | J10-01-001 | 机械 | 乙供 | JF002 | 检修费 | 元 | 0.41 | 1 | 0 | 0 | 计价
GD3-71 | J10-01-001 | 机械 | 乙供 | JF003 | 维护费 | 元 | 1.37 | 1 | 0 | 0 | 计价
GD3-71 | J10-01-001 | 机械 | 乙供 | JF004 | 安拆费及场外运费 | 元 | 12.75 | 1 | 0 | 0 | 计价
GD3-71 | J10-01-001 | 材料 | 乙供 | C21020101 | 电 | kW·h | 60.27 | 0.84 | 0 | 0 | 计价
GD3-71 | J13-01-055 | 机械 | 乙供 | JF001 | 折旧费 | 元 | 332.82 | 1 | 0 | 0 | 计价
GD3-71 | J13-01-055 | 机械 | 乙供 | JF002 | 检修费 | 元 | 27.23 | 1 | 0 | 0 | 计价
GD3-71 | J13-01-055 | 机械 | 乙供 | JF003 | 维护费 | 元 | 38.12 | 1 | 0 | 0 | 计价
GD3-71 | J13-01-055 | 人工 | 乙供 | 9101109 | 安装技术工 | 工日 | 3.125 | 107 | 0 | 0 | 计价
GD3-71 | J13-01-055 | 材料 | 乙供 | C19010201 | 柴油0号 | kg | 42.1424 | 6.32 | 0 | 0 | 计价
GD3-71 | J13-01-060 | 机械 | 乙供 | JF001 | 折旧费 | 元 | 4.27 | 1 | 0 | 0 | 计价
GD3-71 | J13-01-060 | 机械 | 乙供 | JF002 | 检修费 | 元 | 0.5 | 1 | 0 | 0 | 计价
GD3-71 | J13-01-060 | 机械 | 乙供 | JF003 | 维护费 | 元 | 1.57 | 1 | 0 | 0 | 计价
GD3-71 | J13-01-060 | 机械 | 乙供 | JF004 | 安拆费及场外运费 | 元 | 6.1 | 1 | 0 | 0 | 计价
GD3-71 | J13-01-060 | 人工 | 乙供 | 9101109 | 安装技术工 | 工日 | 1.1905 | 107 | 0 | 0 | 计价
GD3-71 | J13-01-060 | 材料 | 乙供 | C19010102 | 汽油 | kg | 3.0451 | 7.61 | 0 | 0 | 计价
GD3-71 | J13-01-065 | 机械 | 乙供 | JF001 | 折旧费 | 元 | 15 | 1 | 0 | 0 | 计价
GD3-71 | J13-01-065 | 机械 | 乙供 | JF002 | 检修费 | 元 | 1.75 | 1 | 0 | 0 | 计价
GD3-71 | J13-01-065 | 机械 | 乙供 | JF003 | 维护费 | 元 | 1.86 | 1 | 0 | 0 | 计价
GD3-71 | J13-01-065 | 机械 | 乙供 | JF004 | 安拆费及场外运费 | 元 | 5.63 | 1 | 0 | 0 | 计价
GD3-71 | J13-01-065 | 材料 | 乙供 | C19010102 | 汽油 | kg | 7.2 | 7.61 | 0 | 0 | 计价
GD3-72 | J03-01-033 | 机械 | 乙供 | JF001 | 折旧费 | 元 | 44.37 | 1 | 0 | 0 | 计价
GD3-72 | J03-01-033 | 机械 | 乙供 | JF002 | 检修费 | 元 | 20.68 | 1 | 0 | 0 | 计价
GD3-72 | J03-01-033 | 机械 | 乙供 | JF003 | 维护费 | 元 | 42.81 | 1 | 0 | 0 | 计价
GD3-72 | J03-01-033 | 人工 | 乙供 | 9101109 | 安装技术工 | 工日 | 2.5 | 107 | 0 | 0 | 计价
GD3-72 | J03-01-033 | 材料 | 乙供 | C19010102 | 汽油 | kg | 23.3 | 7.61 | 0 | 0 | 计价
GD3-72 | J04-01-002 | 机械 | 乙供 | JF001 | 折旧费 | 元 | 26.52 | 1 | 0 | 0 | 计价
GD3-72 | J04-01-002 | 机械 | 乙供 | JF002 | 检修费 | 元 | 5.89 | 1 | 0 | 0 | 计价
GD3-72 | J04-01-002 | 机械 | 乙供 | JF003 | 维护费 | 元 | 33.04 | 1 | 0 | 0 | 计价
GD3-72 | J04-01-002 | 人工 | 乙供 | 9101109 | 安装技术工 | 工日 | 1.0417 | 107 | 0 | 0 | 计价
GD3-72 | J04-01-002 | 材料 | 乙供 | C19010201 | 柴油0号 | kg | 32.19 | 6.32 | 0 | 0 | 计价
GD3-72 | J10-01-001 | 机械 | 乙供 | JF001 | 折旧费 | 元 | 1.84 | 1 | 0 | 0 | 计价
GD3-72 | J10-01-001 | 机械 | 乙供 | JF002 | 检修费 | 元 | 0.41 | 1 | 0 | 0 | 计价
GD3-72 | J10-01-001 | 机械 | 乙供 | JF003 | 维护费 | 元 | 1.37 | 1 | 0 | 0 | 计价
GD3-72 | J10-01-001 | 机械 | 乙供 | JF004 | 安拆费及场外运费 | 元 | 12.75 | 1 | 0 | 0 | 计价
GD3-72 | J10-01-001 | 材料 | 乙供 | C21020101 | 电 | kW·h | 60.27 | 0.84 | 0 | 0 | 计价
GD3-72 | J13-01-055 | 机械 | 乙供 | JF001 | 折旧费 | 元 | 332.82 | 1 | 0 | 0 | 计价
GD3-72 | J13-01-055 | 机械 | 乙供 | JF002 | 检修费 | 元 | 27.23 | 1 | 0 | 0 | 计价
GD3-72 | J13-01-055 | 机械 | 乙供 | JF003 | 维护费 | 元 | 38.12 | 1 | 0 | 0 | 计价
GD3-72 | J13-01-055 | 人工 | 乙供 | 9101109 | 安装技术工 | 工日 | 3.125 | 107 | 0 | 0 | 计价
GD3-72 | J13-01-055 | 材料 | 乙供 | C19010201 | 柴油0号 | kg | 42.1424 | 6.32 | 0 | 0 | 计价
GD3-72 | J13-01-060 | 机械 | 乙供 | JF001 | 折旧费 | 元 | 4.27 | 1 | 0 | 0 | 计价
GD3-72 | J13-01-060 | 机械 | 乙供 | JF002 | 检修费 | 元 | 0.5 | 1 | 0 | 0 | 计价
GD3-72 | J13-01-060 | 机械 | 乙供 | JF003 | 维护费 | 元 | 1.57 | 1 | 0 | 0 | 计价
GD3-72 | J13-01-060 | 机械 | 乙供 | JF004 | 安拆费及场外运费 | 元 | 6.1 | 1 | 0 | 0 | 计价
GD3-72 | J13-01-060 | 人工 | 乙供 | 9101109 | 安装技术工 | 工日 | 1.1905 | 107 | 0 | 0 | 计价
GD3-72 | J13-01-060 | 材料 | 乙供 | C19010102 | 汽油 | kg | 3.0451 | 7.61 | 0 | 0 | 计价
GD3-72 | J13-01-065 | 机械 | 乙供 | JF001 | 折旧费 | 元 | 15 | 1 | 0 | 0 | 计价
GD3-72 | J13-01-065 | 机械 | 乙供 | JF002 | 检修费 | 元 | 1.75 | 1 | 0 | 0 | 计价
GD3-72 | J13-01-065 | 机械 | 乙供 | JF003 | 维护费 | 元 | 1.86 | 1 | 0 | 0 | 计价
GD3-72 | J13-01-065 | 机械 | 乙供 | JF004 | 安拆费及场外运费 | 元 | 5.63 | 1 | 0 | 0 | 计价
GD3-72 | J13-01-065 | 材料 | 乙供 | C19010102 | 汽油 | kg | 7.2 | 7.61 | 0 | 0 | 计价
GD3-73 | J03-01-033 | 机械 | 乙供 | JF001 | 折旧费 | 元 | 44.37 | 1 | 0 | 0 | 计价
GD3-73 | J03-01-033 | 机械 | 乙供 | JF002 | 检修费 | 元 | 20.68 | 1 | 0 | 0 | 计价
GD3-73 | J03-01-033 | 机械 | 乙供 | JF003 | 维护费 | 元 | 42.81 | 1 | 0 | 0 | 计价
GD3-73 | J03-01-033 | 人工 | 乙供 | 9101109 | 安装技术工 | 工日 | 2.5 | 107 | 0 | 0 | 计价
GD3-73 | J03-01-033 | 材料 | 乙供 | C19010102 | 汽油 | kg | 23.3 | 7.61 | 0 | 0 | 计价
GD3-73 | J04-01-002 | 机械 | 乙供 | JF001 | 折旧费 | 元 | 26.52 | 1 | 0 | 0 | 计价
GD3-73 | J04-01-002 | 机械 | 乙供 | JF002 | 检修费 | 元 | 5.89 | 1 | 0 | 0 | 计价
GD3-73 | J04-01-002 | 机械 | 乙供 | JF003 | 维护费 | 元 | 33.04 | 1 | 0 | 0 | 计价
GD3-73 | J04-01-002 | 人工 | 乙供 | 9101109 | 安装技术工 | 工日 | 1.0417 | 107 | 0 | 0 | 计价
GD3-73 | J04-01-002 | 材料 | 乙供 | C19010201 | 柴油0号 | kg | 32.19 | 6.32 | 0 | 0 | 计价
GD3-73 | J10-01-001 | 机械 | 乙供 | JF001 | 折旧费 | 元 | 1.84 | 1 | 0 | 0 | 计价
GD3-73 | J10-01-001 | 机械 | 乙供 | JF002 | 检修费 | 元 | 0.41 | 1 | 0 | 0 | 计价
GD3-73 | J10-01-001 | 机械 | 乙供 | JF003 | 维护费 | 元 | 1.37 | 1 | 0 | 0 | 计价
GD3-73 | J10-01-001 | 机械 | 乙供 | JF004 | 安拆费及场外运费 | 元 | 12.75 | 1 | 0 | 0 | 计价
GD3-73 | J10-01-001 | 材料 | 乙供 | C21020101 | 电 | kW·h | 60.27 | 0.84 | 0 | 0 | 计价
GD3-73 | J13-01-055 | 机械 | 乙供 | JF001 | 折旧费 | 元 | 332.82 | 1 | 0 | 0 | 计价
GD3-73 | J13-01-055 | 机械 | 乙供 | JF002 | 检修费 | 元 | 27.23 | 1 | 0 | 0 | 计价
GD3-73 | J13-01-055 | 机械 | 乙供 | JF003 | 维护费 | 元 | 38.12 | 1 | 0 | 0 | 计价
GD3-73 | J13-01-055 | 人工 | 乙供 | 9101109 | 安装技术工 | 工日 | 3.125 | 107 | 0 | 0 | 计价
GD3-73 | J13-01-055 | 材料 | 乙供 | C19010201 | 柴油0号 | kg | 42.1424 | 6.32 | 0 | 0 | 计价
GD3-73 | J13-01-060 | 机械 | 乙供 | JF001 | 折旧费 | 元 | 4.27 | 1 | 0 | 0 | 计价
GD3-73 | J13-01-060 | 机械 | 乙供 | JF002 | 检修费 | 元 | 0.5 | 1 | 0 | 0 | 计价
GD3-73 | J13-01-060 | 机械 | 乙供 | JF003 | 维护费 | 元 | 1.57 | 1 | 0 | 0 | 计价
GD3-73 | J13-01-060 | 机械 | 乙供 | JF004 | 安拆费及场外运费 | 元 | 6.1 | 1 | 0 | 0 | 计价
GD3-73 | J13-01-060 | 人工 | 乙供 | 9101109 | 安装技术工 | 工日 | 1.1905 | 107 | 0 | 0 | 计价
GD3-73 | J13-01-060 | 材料 | 乙供 | C19010102 | 汽油 | kg | 3.0451 | 7.61 | 0 | 0 | 计价
GD3-73 | J13-01-065 | 机械 | 乙供 | JF001 | 折旧费 | 元 | 15 | 1 | 0 | 0 | 计价
GD3-73 | J13-01-065 | 机械 | 乙供 | JF002 | 检修费 | 元 | 1.75 | 1 | 0 | 0 | 计价
GD3-73 | J13-01-065 | 机械 | 乙供 | JF003 | 维护费 | 元 | 1.86 | 1 | 0 | 0 | 计价
GD3-73 | J13-01-065 | 机械 | 乙供 | JF004 | 安拆费及场外运费 | 元 | 5.63 | 1 | 0 | 0 | 计价
GD3-73 | J13-01-065 | 材料 | 乙供 | C19010102 | 汽油 | kg | 7.2 | 7.61 | 0 | 0 | 计价
GD3-74 | J03-01-033 | 机械 | 乙供 | JF001 | 折旧费 | 元 | 44.37 | 1 | 0 | 0 | 计价
GD3-74 | J03-01-033 | 机械 | 乙供 | JF002 | 检修费 | 元 | 20.68 | 1 | 0 | 0 | 计价
GD3-74 | J03-01-033 | 机械 | 乙供 | JF003 | 维护费 | 元 | 42.81 | 1 | 0 | 0 | 计价
GD3-74 | J03-01-033 | 人工 | 乙供 | 9101109 | 安装技术工 | 工日 | 2.5 | 107 | 0 | 0 | 计价
GD3-74 | J03-01-033 | 材料 | 乙供 | C19010102 | 汽油 | kg | 23.3 | 7.61 | 0 | 0 | 计价
GD3-74 | J04-01-002 | 机械 | 乙供 | JF001 | 折旧费 | 元 | 26.52 | 1 | 0 | 0 | 计价
GD3-74 | J04-01-002 | 机械 | 乙供 | JF002 | 检修费 | 元 | 5.89 | 1 | 0 | 0 | 计价
GD3-74 | J04-01-002 | 机械 | 乙供 | JF003 | 维护费 | 元 | 33.04 | 1 | 0 | 0 | 计价
GD3-74 | J04-01-002 | 人工 | 乙供 | 9101109 | 安装技术工 | 工日 | 1.0417 | 107 | 0 | 0 | 计价
GD3-74 | J04-01-002 | 材料 | 乙供 | C19010201 | 柴油0号 | kg | 32.19 | 6.32 | 0 | 0 | 计价
GD3-74 | J10-01-001 | 机械 | 乙供 | JF001 | 折旧费 | 元 | 1.84 | 1 | 0 | 0 | 计价
GD3-74 | J10-01-001 | 机械 | 乙供 | JF002 | 检修费 | 元 | 0.41 | 1 | 0 | 0 | 计价
GD3-74 | J10-01-001 | 机械 | 乙供 | JF003 | 维护费 | 元 | 1.37 | 1 | 0 | 0 | 计价
GD3-74 | J10-01-001 | 机械 | 乙供 | JF004 | 安拆费及场外运费 | 元 | 12.75 | 1 | 0 | 0 | 计价
GD3-74 | J10-01-001 | 材料 | 乙供 | C21020101 | 电 | kW·h | 60.27 | 0.84 | 0 | 0 | 计价
GD3-74 | J13-01-055 | 机械 | 乙供 | JF001 | 折旧费 | 元 | 332.82 | 1 | 0 | 0 | 计价
GD3-74 | J13-01-055 | 机械 | 乙供 | JF002 | 检修费 | 元 | 27.23 | 1 | 0 | 0 | 计价
GD3-74 | J13-01-055 | 机械 | 乙供 | JF003 | 维护费 | 元 | 38.12 | 1 | 0 | 0 | 计价
GD3-74 | J13-01-055 | 人工 | 乙供 | 9101109 | 安装技术工 | 工日 | 3.125 | 107 | 0 | 0 | 计价
GD3-74 | J13-01-055 | 材料 | 乙供 | C19010201 | 柴油0号 | kg | 42.1424 | 6.32 | 0 | 0 | 计价
GD3-74 | J13-01-060 | 机械 | 乙供 | JF001 | 折旧费 | 元 | 4.27 | 1 | 0 | 0 | 计价
GD3-74 | J13-01-060 | 机械 | 乙供 | JF002 | 检修费 | 元 | 0.5 | 1 | 0 | 0 | 计价
GD3-74 | J13-01-060 | 机械 | 乙供 | JF003 | 维护费 | 元 | 1.57 | 1 | 0 | 0 | 计价
GD3-74 | J13-01-060 | 机械 | 乙供 | JF004 | 安拆费及场外运费 | 元 | 6.1 | 1 | 0 | 0 | 计价
GD3-74 | J13-01-060 | 人工 | 乙供 | 9101109 | 安装技术工 | 工日 | 1.1905 | 107 | 0 | 0 | 计价
GD3-74 | J13-01-060 | 材料 | 乙供 | C19010102 | 汽油 | kg | 3.0451 | 7.61 | 0 | 0 | 计价
GD3-74 | J13-01-065 | 机械 | 乙供 | JF001 | 折旧费 | 元 | 15 | 1 | 0 | 0 | 计价
GD3-74 | J13-01-065 | 机械 | 乙供 | JF002 | 检修费 | 元 | 1.75 | 1 | 0 | 0 | 计价
GD3-74 | J13-01-065 | 机械 | 乙供 | JF003 | 维护费 | 元 | 1.86 | 1 | 0 | 0 | 计价
GD3-74 | J13-01-065 | 机械 | 乙供 | JF004 | 安拆费及场外运费 | 元 | 5.63 | 1 | 0 | 0 | 计价
GD3-74 | J13-01-065 | 材料 | 乙供 | C19010102 | 汽油 | kg | 7.2 | 7.61 | 0 | 0 | 计价
GD3-75 | J03-01-036 | 机械 | 乙供 | JF001 | 折旧费 | 元 | 157.49 | 1 | 0 | 0 | 计价
GD3-75 | J03-01-036 | 机械 | 乙供 | JF002 | 检修费 | 元 | 73.41 | 1 | 0 | 0 | 计价
GD3-75 | J03-01-036 | 机械 | 乙供 | JF003 | 维护费 | 元 | 151.96 | 1 | 0 | 0 | 计价
GD3-75 | J03-01-036 | 人工 | 乙供 | 9101109 | 安装技术工 | 工日 | 2.5 | 107 | 0 | 0 | 计价
GD3-75 | J03-01-036 | 材料 | 乙供 | C19010201 | 柴油0号 | kg | 35.85 | 6.32 | 0 | 0 | 计价
GD3-75 | J04-01-002 | 机械 | 乙供 | JF001 | 折旧费 | 元 | 26.52 | 1 | 0 | 0 | 计价
GD3-75 | J04-01-002 | 机械 | 乙供 | JF002 | 检修费 | 元 | 5.89 | 1 | 0 | 0 | 计价
GD3-75 | J04-01-002 | 机械 | 乙供 | JF003 | 维护费 | 元 | 33.04 | 1 | 0 | 0 | 计价
GD3-75 | J04-01-002 | 人工 | 乙供 | 9101109 | 安装技术工 | 工日 | 1.0417 | 107 | 0 | 0 | 计价
GD3-75 | J04-01-002 | 材料 | 乙供 | C19010201 | 柴油0号 | kg | 32.19 | 6.32 | 0 | 0 | 计价
GD3-75 | J10-01-001 | 机械 | 乙供 | JF001 | 折旧费 | 元 | 1.84 | 1 | 0 | 0 | 计价
GD3-75 | J10-01-001 | 机械 | 乙供 | JF002 | 检修费 | 元 | 0.41 | 1 | 0 | 0 | 计价
GD3-75 | J10-01-001 | 机械 | 乙供 | JF003 | 维护费 | 元 | 1.37 | 1 | 0 | 0 | 计价
GD3-75 | J10-01-001 | 机械 | 乙供 | JF004 | 安拆费及场外运费 | 元 | 12.75 | 1 | 0 | 0 | 计价
GD3-75 | J10-01-001 | 材料 | 乙供 | C21020101 | 电 | kW·h | 60.27 | 0.84 | 0 | 0 | 计价
GD3-75 | J13-01-055 | 机械 | 乙供 | JF001 | 折旧费 | 元 | 332.82 | 1 | 0 | 0 | 计价
GD3-75 | J13-01-055 | 机械 | 乙供 | JF002 | 检修费 | 元 | 27.23 | 1 | 0 | 0 | 计价
GD3-75 | J13-01-055 | 机械 | 乙供 | JF003 | 维护费 | 元 | 38.12 | 1 | 0 | 0 | 计价
GD3-75 | J13-01-055 | 人工 | 乙供 | 9101109 | 安装技术工 | 工日 | 3.125 | 107 | 0 | 0 | 计价
GD3-75 | J13-01-055 | 材料 | 乙供 | C19010201 | 柴油0号 | kg | 42.1424 | 6.32 | 0 | 0 | 计价
GD3-75 | J13-01-060 | 机械 | 乙供 | JF001 | 折旧费 | 元 | 4.27 | 1 | 0 | 0 | 计价
GD3-75 | J13-01-060 | 机械 | 乙供 | JF002 | 检修费 | 元 | 0.5 | 1 | 0 | 0 | 计价
GD3-75 | J13-01-060 | 机械 | 乙供 | JF003 | 维护费 | 元 | 1.57 | 1 | 0 | 0 | 计价
GD3-75 | J13-01-060 | 机械 | 乙供 | JF004 | 安拆费及场外运费 | 元 | 6.1 | 1 | 0 | 0 | 计价
GD3-75 | J13-01-060 | 人工 | 乙供 | 9101109 | 安装技术工 | 工日 | 1.1905 | 107 | 0 | 0 | 计价
GD3-75 | J13-01-060 | 材料 | 乙供 | C19010102 | 汽油 | kg | 3.0451 | 7.61 | 0 | 0 | 计价
GD3-75 | J13-01-065 | 机械 | 乙供 | JF001 | 折旧费 | 元 | 15 | 1 | 0 | 0 | 计价
GD3-75 | J13-01-065 | 机械 | 乙供 | JF002 | 检修费 | 元 | 1.75 | 1 | 0 | 0 | 计价
GD3-75 | J13-01-065 | 机械 | 乙供 | JF003 | 维护费 | 元 | 1.86 | 1 | 0 | 0 | 计价
GD3-75 | J13-01-065 | 机械 | 乙供 | JF004 | 安拆费及场外运费 | 元 | 5.63 | 1 | 0 | 0 | 计价
GD3-75 | J13-01-065 | 材料 | 乙供 | C19010102 | 汽油 | kg | 7.2 | 7.61 | 0 | 0 | 计价
GD3-76 | J03-01-033 | 机械 | 乙供 | JF001 | 折旧费 | 元 | 44.37 | 1 | 0 | 0 | 计价
GD3-76 | J03-01-033 | 机械 | 乙供 | JF002 | 检修费 | 元 | 20.68 | 1 | 0 | 0 | 计价
GD3-76 | J03-01-033 | 机械 | 乙供 | JF003 | 维护费 | 元 | 42.81 | 1 | 0 | 0 | 计价
GD3-76 | J03-01-033 | 人工 | 乙供 | 9101109 | 安装技术工 | 工日 | 2.5 | 107 | 0 | 0 | 计价
GD3-76 | J03-01-033 | 材料 | 乙供 | C19010102 | 汽油 | kg | 23.3 | 7.61 | 0 | 0 | 计价
GD3-76 | J04-01-002 | 机械 | 乙供 | JF001 | 折旧费 | 元 | 26.52 | 1 | 0 | 0 | 计价
GD3-76 | J04-01-002 | 机械 | 乙供 | JF002 | 检修费 | 元 | 5.89 | 1 | 0 | 0 | 计价
GD3-76 | J04-01-002 | 机械 | 乙供 | JF003 | 维护费 | 元 | 33.04 | 1 | 0 | 0 | 计价
GD3-76 | J04-01-002 | 人工 | 乙供 | 9101109 | 安装技术工 | 工日 | 1.0417 | 107 | 0 | 0 | 计价
GD3-76 | J04-01-002 | 材料 | 乙供 | C19010201 | 柴油0号 | kg | 32.19 | 6.32 | 0 | 0 | 计价
GD3-76 | J10-01-001 | 机械 | 乙供 | JF001 | 折旧费 | 元 | 1.84 | 1 | 0 | 0 | 计价
GD3-76 | J10-01-001 | 机械 | 乙供 | JF002 | 检修费 | 元 | 0.41 | 1 | 0 | 0 | 计价
GD3-76 | J10-01-001 | 机械 | 乙供 | JF003 | 维护费 | 元 | 1.37 | 1 | 0 | 0 | 计价
GD3-76 | J10-01-001 | 机械 | 乙供 | JF004 | 安拆费及场外运费 | 元 | 12.75 | 1 | 0 | 0 | 计价
GD3-76 | J10-01-001 | 材料 | 乙供 | C21020101 | 电 | kW·h | 60.27 | 0.84 | 0 | 0 | 计价
GD3-76 | J13-01-055 | 机械 | 乙供 | JF001 | 折旧费 | 元 | 332.82 | 1 | 0 | 0 | 计价
GD3-76 | J13-01-055 | 机械 | 乙供 | JF002 | 检修费 | 元 | 27.23 | 1 | 0 | 0 | 计价
GD3-76 | J13-01-055 | 机械 | 乙供 | JF003 | 维护费 | 元 | 38.12 | 1 | 0 | 0 | 计价
GD3-76 | J13-01-055 | 人工 | 乙供 | 9101109 | 安装技术工 | 工日 | 3.125 | 107 | 0 | 0 | 计价
GD3-76 | J13-01-055 | 材料 | 乙供 | C19010201 | 柴油0号 | kg | 42.1424 | 6.32 | 0 | 0 | 计价
GD3-76 | J13-01-056 | 机械 | 乙供 | JF001 | 折旧费 | 元 | 456.58 | 1 | 0 | 0 | 计价
GD3-76 | J13-01-056 | 机械 | 乙供 | JF002 | 检修费 | 元 | 35.33 | 1 | 0 | 0 | 计价
GD3-76 | J13-01-056 | 机械 | 乙供 | JF003 | 维护费 | 元 | 100.69 | 1 | 0 | 0 | 计价
GD3-76 | J13-01-056 | 人工 | 乙供 | 9101109 | 安装技术工 | 工日 | 3.125 | 107 | 0 | 0 | 计价
GD3-76 | J13-01-056 | 材料 | 乙供 | C19010201 | 柴油0号 | kg | 50.1424 | 6.32 | 0 | 0 | 计价
GD3-76 | J13-01-060 | 机械 | 乙供 | JF001 | 折旧费 | 元 | 4.27 | 1 | 0 | 0 | 计价
GD3-76 | J13-01-060 | 机械 | 乙供 | JF002 | 检修费 | 元 | 0.5 | 1 | 0 | 0 | 计价
GD3-76 | J13-01-060 | 机械 | 乙供 | JF003 | 维护费 | 元 | 1.57 | 1 | 0 | 0 | 计价
GD3-76 | J13-01-060 | 机械 | 乙供 | JF004 | 安拆费及场外运费 | 元 | 6.1 | 1 | 0 | 0 | 计价
GD3-76 | J13-01-060 | 人工 | 乙供 | 9101109 | 安装技术工 | 工日 | 1.1905 | 107 | 0 | 0 | 计价
GD3-76 | J13-01-060 | 材料 | 乙供 | C19010102 | 汽油 | kg | 3.0451 | 7.61 | 0 | 0 | 计价
GD3-76 | J13-01-065 | 机械 | 乙供 | JF001 | 折旧费 | 元 | 15 | 1 | 0 | 0 | 计价
GD3-76 | J13-01-065 | 机械 | 乙供 | JF002 | 检修费 | 元 | 1.75 | 1 | 0 | 0 | 计价
GD3-76 | J13-01-065 | 机械 | 乙供 | JF003 | 维护费 | 元 | 1.86 | 1 | 0 | 0 | 计价
GD3-76 | J13-01-065 | 机械 | 乙供 | JF004 | 安拆费及场外运费 | 元 | 5.63 | 1 | 0 | 0 | 计价
GD3-76 | J13-01-065 | 材料 | 乙供 | C19010102 | 汽油 | kg | 7.2 | 7.61 | 0 | 0 | 计价
GD3-77 | J03-01-033 | 机械 | 乙供 | JF001 | 折旧费 | 元 | 44.37 | 1 | 0 | 0 | 计价
GD3-77 | J03-01-033 | 机械 | 乙供 | JF002 | 检修费 | 元 | 20.68 | 1 | 0 | 0 | 计价
GD3-77 | J03-01-033 | 机械 | 乙供 | JF003 | 维护费 | 元 | 42.81 | 1 | 0 | 0 | 计价
GD3-77 | J03-01-033 | 人工 | 乙供 | 9101109 | 安装技术工 | 工日 | 2.5 | 107 | 0 | 0 | 计价
GD3-77 | J03-01-033 | 材料 | 乙供 | C19010102 | 汽油 | kg | 23.3 | 7.61 | 0 | 0 | 计价
GD3-77 | J04-01-002 | 机械 | 乙供 | JF001 | 折旧费 | 元 | 26.52 | 1 | 0 | 0 | 计价
GD3-77 | J04-01-002 | 机械 | 乙供 | JF002 | 检修费 | 元 | 5.89 | 1 | 0 | 0 | 计价
GD3-77 | J04-01-002 | 机械 | 乙供 | JF003 | 维护费 | 元 | 33.04 | 1 | 0 | 0 | 计价
GD3-77 | J04-01-002 | 人工 | 乙供 | 9101109 | 安装技术工 | 工日 | 1.0417 | 107 | 0 | 0 | 计价
GD3-77 | J04-01-002 | 材料 | 乙供 | C19010201 | 柴油0号 | kg | 32.19 | 6.32 | 0 | 0 | 计价
GD3-77 | J10-01-001 | 机械 | 乙供 | JF001 | 折旧费 | 元 | 1.84 | 1 | 0 | 0 | 计价
GD3-77 | J10-01-001 | 机械 | 乙供 | JF002 | 检修费 | 元 | 0.41 | 1 | 0 | 0 | 计价
GD3-77 | J10-01-001 | 机械 | 乙供 | JF003 | 维护费 | 元 | 1.37 | 1 | 0 | 0 | 计价
GD3-77 | J10-01-001 | 机械 | 乙供 | JF004 | 安拆费及场外运费 | 元 | 12.75 | 1 | 0 | 0 | 计价
GD3-77 | J10-01-001 | 材料 | 乙供 | C21020101 | 电 | kW·h | 60.27 | 0.84 | 0 | 0 | 计价
GD3-77 | J13-01-055 | 机械 | 乙供 | JF001 | 折旧费 | 元 | 332.82 | 1 | 0 | 0 | 计价
GD3-77 | J13-01-055 | 机械 | 乙供 | JF002 | 检修费 | 元 | 27.23 | 1 | 0 | 0 | 计价
GD3-77 | J13-01-055 | 机械 | 乙供 | JF003 | 维护费 | 元 | 38.12 | 1 | 0 | 0 | 计价
GD3-77 | J13-01-055 | 人工 | 乙供 | 9101109 | 安装技术工 | 工日 | 3.125 | 107 | 0 | 0 | 计价
GD3-77 | J13-01-055 | 材料 | 乙供 | C19010201 | 柴油0号 | kg | 42.1424 | 6.32 | 0 | 0 | 计价
GD3-77 | J13-01-056 | 机械 | 乙供 | JF001 | 折旧费 | 元 | 456.58 | 1 | 0 | 0 | 计价
GD3-77 | J13-01-056 | 机械 | 乙供 | JF002 | 检修费 | 元 | 35.33 | 1 | 0 | 0 | 计价
GD3-77 | J13-01-056 | 机械 | 乙供 | JF003 | 维护费 | 元 | 100.69 | 1 | 0 | 0 | 计价
GD3-77 | J13-01-056 | 人工 | 乙供 | 9101109 | 安装技术工 | 工日 | 3.125 | 107 | 0 | 0 | 计价
GD3-77 | J13-01-056 | 材料 | 乙供 | C19010201 | 柴油0号 | kg | 50.1424 | 6.32 | 0 | 0 | 计价
GD3-77 | J13-01-060 | 机械 | 乙供 | JF001 | 折旧费 | 元 | 4.27 | 1 | 0 | 0 | 计价
GD3-77 | J13-01-060 | 机械 | 乙供 | JF002 | 检修费 | 元 | 0.5 | 1 | 0 | 0 | 计价
GD3-77 | J13-01-060 | 机械 | 乙供 | JF003 | 维护费 | 元 | 1.57 | 1 | 0 | 0 | 计价
GD3-77 | J13-01-060 | 机械 | 乙供 | JF004 | 安拆费及场外运费 | 元 | 6.1 | 1 | 0 | 0 | 计价
GD3-77 | J13-01-060 | 人工 | 乙供 | 9101109 | 安装技术工 | 工日 | 1.1905 | 107 | 0 | 0 | 计价
GD3-77 | J13-01-060 | 材料 | 乙供 | C19010102 | 汽油 | kg | 3.0451 | 7.61 | 0 | 0 | 计价
GD3-77 | J13-01-065 | 机械 | 乙供 | JF001 | 折旧费 | 元 | 15 | 1 | 0 | 0 | 计价
GD3-77 | J13-01-065 | 机械 | 乙供 | JF002 | 检修费 | 元 | 1.75 | 1 | 0 | 0 | 计价
GD3-77 | J13-01-065 | 机械 | 乙供 | JF003 | 维护费 | 元 | 1.86 | 1 | 0 | 0 | 计价
GD3-77 | J13-01-065 | 机械 | 乙供 | JF004 | 安拆费及场外运费 | 元 | 5.63 | 1 | 0 | 0 | 计价
GD3-77 | J13-01-065 | 材料 | 乙供 | C19010102 | 汽油 | kg | 7.2 | 7.61 | 0 | 0 | 计价
GD3-78 | J03-01-033 | 机械 | 乙供 | JF001 | 折旧费 | 元 | 44.37 | 1 | 0 | 0 | 计价
GD3-78 | J03-01-033 | 机械 | 乙供 | JF002 | 检修费 | 元 | 20.68 | 1 | 0 | 0 | 计价
GD3-78 | J03-01-033 | 机械 | 乙供 | JF003 | 维护费 | 元 | 42.81 | 1 | 0 | 0 | 计价
GD3-78 | J03-01-033 | 人工 | 乙供 | 9101109 | 安装技术工 | 工日 | 2.5 | 107 | 0 | 0 | 计价
GD3-78 | J03-01-033 | 材料 | 乙供 | C19010102 | 汽油 | kg | 23.3 | 7.61 | 0 | 0 | 计价
GD3-78 | J04-01-002 | 机械 | 乙供 | JF001 | 折旧费 | 元 | 26.52 | 1 | 0 | 0 | 计价
GD3-78 | J04-01-002 | 机械 | 乙供 | JF002 | 检修费 | 元 | 5.89 | 1 | 0 | 0 | 计价
GD3-78 | J04-01-002 | 机械 | 乙供 | JF003 | 维护费 | 元 | 33.04 | 1 | 0 | 0 | 计价
GD3-78 | J04-01-002 | 人工 | 乙供 | 9101109 | 安装技术工 | 工日 | 1.0417 | 107 | 0 | 0 | 计价
GD3-78 | J04-01-002 | 材料 | 乙供 | C19010201 | 柴油0号 | kg | 32.19 | 6.32 | 0 | 0 | 计价
GD3-78 | J10-01-001 | 机械 | 乙供 | JF001 | 折旧费 | 元 | 1.84 | 1 | 0 | 0 | 计价
GD3-78 | J10-01-001 | 机械 | 乙供 | JF002 | 检修费 | 元 | 0.41 | 1 | 0 | 0 | 计价
GD3-78 | J10-01-001 | 机械 | 乙供 | JF003 | 维护费 | 元 | 1.37 | 1 | 0 | 0 | 计价
GD3-78 | J10-01-001 | 机械 | 乙供 | JF004 | 安拆费及场外运费 | 元 | 12.75 | 1 | 0 | 0 | 计价
GD3-78 | J10-01-001 | 材料 | 乙供 | C21020101 | 电 | kW·h | 60.27 | 0.84 | 0 | 0 | 计价
GD3-78 | J13-01-055 | 机械 | 乙供 | JF001 | 折旧费 | 元 | 332.82 | 1 | 0 | 0 | 计价
GD3-78 | J13-01-055 | 机械 | 乙供 | JF002 | 检修费 | 元 | 27.23 | 1 | 0 | 0 | 计价
GD3-78 | J13-01-055 | 机械 | 乙供 | JF003 | 维护费 | 元 | 38.12 | 1 | 0 | 0 | 计价
GD3-78 | J13-01-055 | 人工 | 乙供 | 9101109 | 安装技术工 | 工日 | 3.125 | 107 | 0 | 0 | 计价
GD3-78 | J13-01-055 | 材料 | 乙供 | C19010201 | 柴油0号 | kg | 42.1424 | 6.32 | 0 | 0 | 计价
GD3-78 | J13-01-056 | 机械 | 乙供 | JF001 | 折旧费 | 元 | 456.58 | 1 | 0 | 0 | 计价
GD3-78 | J13-01-056 | 机械 | 乙供 | JF002 | 检修费 | 元 | 35.33 | 1 | 0 | 0 | 计价
GD3-78 | J13-01-056 | 机械 | 乙供 | JF003 | 维护费 | 元 | 100.69 | 1 | 0 | 0 | 计价
GD3-78 | J13-01-056 | 人工 | 乙供 | 9101109 | 安装技术工 | 工日 | 3.125 | 107 | 0 | 0 | 计价
GD3-78 | J13-01-056 | 材料 | 乙供 | C19010201 | 柴油0号 | kg | 50.1424 | 6.32 | 0 | 0 | 计价
GD3-78 | J13-01-060 | 机械 | 乙供 | JF001 | 折旧费 | 元 | 4.27 | 1 | 0 | 0 | 计价
GD3-78 | J13-01-060 | 机械 | 乙供 | JF002 | 检修费 | 元 | 0.5 | 1 | 0 | 0 | 计价
GD3-78 | J13-01-060 | 机械 | 乙供 | JF003 | 维护费 | 元 | 1.57 | 1 | 0 | 0 | 计价
GD3-78 | J13-01-060 | 机械 | 乙供 | JF004 | 安拆费及场外运费 | 元 | 6.1 | 1 | 0 | 0 | 计价
GD3-78 | J13-01-060 | 人工 | 乙供 | 9101109 | 安装技术工 | 工日 | 1.1905 | 107 | 0 | 0 | 计价
GD3-78 | J13-01-060 | 材料 | 乙供 | C19010102 | 汽油 | kg | 3.0451 | 7.61 | 0 | 0 | 计价
GD3-78 | J13-01-065 | 机械 | 乙供 | JF001 | 折旧费 | 元 | 15 | 1 | 0 | 0 | 计价
GD3-78 | J13-01-065 | 机械 | 乙供 | JF002 | 检修费 | 元 | 1.75 | 1 | 0 | 0 | 计价
GD3-78 | J13-01-065 | 机械 | 乙供 | JF003 | 维护费 | 元 | 1.86 | 1 | 0 | 0 | 计价
GD3-78 | J13-01-065 | 机械 | 乙供 | JF004 | 安拆费及场外运费 | 元 | 5.63 | 1 | 0 | 0 | 计价
GD3-78 | J13-01-065 | 材料 | 乙供 | C19010102 | 汽油 | kg | 7.2 | 7.61 | 0 | 0 | 计价
GD3-79 | J03-01-033 | 机械 | 乙供 | JF001 | 折旧费 | 元 | 44.37 | 1 | 0 | 0 | 计价
GD3-79 | J03-01-033 | 机械 | 乙供 | JF002 | 检修费 | 元 | 20.68 | 1 | 0 | 0 | 计价
GD3-79 | J03-01-033 | 机械 | 乙供 | JF003 | 维护费 | 元 | 42.81 | 1 | 0 | 0 | 计价
GD3-79 | J03-01-033 | 人工 | 乙供 | 9101109 | 安装技术工 | 工日 | 2.5 | 107 | 0 | 0 | 计价
GD3-79 | J03-01-033 | 材料 | 乙供 | C19010102 | 汽油 | kg | 23.3 | 7.61 | 0 | 0 | 计价
GD3-79 | J03-01-036 | 机械 | 乙供 | JF001 | 折旧费 | 元 | 157.49 | 1 | 0 | 0 | 计价
GD3-79 | J03-01-036 | 机械 | 乙供 | JF002 | 检修费 | 元 | 73.41 | 1 | 0 | 0 | 计价
GD3-79 | J03-01-036 | 机械 | 乙供 | JF003 | 维护费 | 元 | 151.96 | 1 | 0 | 0 | 计价
GD3-79 | J03-01-036 | 人工 | 乙供 | 9101109 | 安装技术工 | 工日 | 2.5 | 107 | 0 | 0 | 计价
GD3-79 | J03-01-036 | 材料 | 乙供 | C19010201 | 柴油0号 | kg | 35.85 | 6.32 | 0 | 0 | 计价
GD3-79 | J04-01-002 | 机械 | 乙供 | JF001 | 折旧费 | 元 | 26.52 | 1 | 0 | 0 | 计价
GD3-79 | J04-01-002 | 机械 | 乙供 | JF002 | 检修费 | 元 | 5.89 | 1 | 0 | 0 | 计价
GD3-79 | J04-01-002 | 机械 | 乙供 | JF003 | 维护费 | 元 | 33.04 | 1 | 0 | 0 | 计价
GD3-79 | J04-01-002 | 人工 | 乙供 | 9101109 | 安装技术工 | 工日 | 1.0417 | 107 | 0 | 0 | 计价
GD3-79 | J04-01-002 | 材料 | 乙供 | C19010201 | 柴油0号 | kg | 32.19 | 6.32 | 0 | 0 | 计价
GD3-79 | J10-01-001 | 机械 | 乙供 | JF001 | 折旧费 | 元 | 1.84 | 1 | 0 | 0 | 计价
GD3-79 | J10-01-001 | 机械 | 乙供 | JF002 | 检修费 | 元 | 0.41 | 1 | 0 | 0 | 计价
GD3-79 | J10-01-001 | 机械 | 乙供 | JF003 | 维护费 | 元 | 1.37 | 1 | 0 | 0 | 计价
GD3-79 | J10-01-001 | 机械 | 乙供 | JF004 | 安拆费及场外运费 | 元 | 12.75 | 1 | 0 | 0 | 计价
GD3-79 | J10-01-001 | 材料 | 乙供 | C21020101 | 电 | kW·h | 60.27 | 0.84 | 0 | 0 | 计价
GD3-79 | J13-01-055 | 机械 | 乙供 | JF001 | 折旧费 | 元 | 332.82 | 1 | 0 | 0 | 计价
GD3-79 | J13-01-055 | 机械 | 乙供 | JF002 | 检修费 | 元 | 27.23 | 1 | 0 | 0 | 计价
GD3-79 | J13-01-055 | 机械 | 乙供 | JF003 | 维护费 | 元 | 38.12 | 1 | 0 | 0 | 计价
GD3-79 | J13-01-055 | 人工 | 乙供 | 9101109 | 安装技术工 | 工日 | 3.125 | 107 | 0 | 0 | 计价
GD3-79 | J13-01-055 | 材料 | 乙供 | C19010201 | 柴油0号 | kg | 42.1424 | 6.32 | 0 | 0 | 计价
GD3-79 | J13-01-056 | 机械 | 乙供 | JF001 | 折旧费 | 元 | 456.58 | 1 | 0 | 0 | 计价
GD3-79 | J13-01-056 | 机械 | 乙供 | JF002 | 检修费 | 元 | 35.33 | 1 | 0 | 0 | 计价
GD3-79 | J13-01-056 | 机械 | 乙供 | JF003 | 维护费 | 元 | 100.69 | 1 | 0 | 0 | 计价
GD3-79 | J13-01-056 | 人工 | 乙供 | 9101109 | 安装技术工 | 工日 | 3.125 | 107 | 0 | 0 | 计价
GD3-79 | J13-01-056 | 材料 | 乙供 | C19010201 | 柴油0号 | kg | 50.1424 | 6.32 | 0 | 0 | 计价
GD3-79 | J13-01-060 | 机械 | 乙供 | JF001 | 折旧费 | 元 | 4.27 | 1 | 0 | 0 | 计价
GD3-79 | J13-01-060 | 机械 | 乙供 | JF002 | 检修费 | 元 | 0.5 | 1 | 0 | 0 | 计价
GD3-79 | J13-01-060 | 机械 | 乙供 | JF003 | 维护费 | 元 | 1.57 | 1 | 0 | 0 | 计价
GD3-79 | J13-01-060 | 机械 | 乙供 | JF004 | 安拆费及场外运费 | 元 | 6.1 | 1 | 0 | 0 | 计价
GD3-79 | J13-01-060 | 人工 | 乙供 | 9101109 | 安装技术工 | 工日 | 1.1905 | 107 | 0 | 0 | 计价
GD3-79 | J13-01-060 | 材料 | 乙供 | C19010102 | 汽油 | kg | 3.0451 | 7.61 | 0 | 0 | 计价
GD3-79 | J13-01-065 | 机械 | 乙供 | JF001 | 折旧费 | 元 | 15 | 1 | 0 | 0 | 计价
GD3-79 | J13-01-065 | 机械 | 乙供 | JF002 | 检修费 | 元 | 1.75 | 1 | 0 | 0 | 计价
GD3-79 | J13-01-065 | 机械 | 乙供 | JF003 | 维护费 | 元 | 1.86 | 1 | 0 | 0 | 计价
GD3-79 | J13-01-065 | 机械 | 乙供 | JF004 | 安拆费及场外运费 | 元 | 5.63 | 1 | 0 | 0 | 计价
GD3-79 | J13-01-065 | 材料 | 乙供 | C19010102 | 汽油 | kg | 7.2 | 7.61 | 0 | 0 | 计价
GD3-80 | J03-01-033 | 机械 | 乙供 | JF001 | 折旧费 | 元 | 44.37 | 1 | 0 | 0 | 计价
GD3-80 | J03-01-033 | 机械 | 乙供 | JF002 | 检修费 | 元 | 20.68 | 1 | 0 | 0 | 计价
GD3-80 | J03-01-033 | 机械 | 乙供 | JF003 | 维护费 | 元 | 42.81 | 1 | 0 | 0 | 计价
GD3-80 | J03-01-033 | 人工 | 乙供 | 9101109 | 安装技术工 | 工日 | 2.5 | 107 | 0 | 0 | 计价
GD3-80 | J03-01-033 | 材料 | 乙供 | C19010102 | 汽油 | kg | 23.3 | 7.61 | 0 | 0 | 计价
GD3-80 | J03-01-036 | 机械 | 乙供 | JF001 | 折旧费 | 元 | 157.49 | 1 | 0 | 0 | 计价
GD3-80 | J03-01-036 | 机械 | 乙供 | JF002 | 检修费 | 元 | 73.41 | 1 | 0 | 0 | 计价
GD3-80 | J03-01-036 | 机械 | 乙供 | JF003 | 维护费 | 元 | 151.96 | 1 | 0 | 0 | 计价
GD3-80 | J03-01-036 | 人工 | 乙供 | 9101109 | 安装技术工 | 工日 | 2.5 | 107 | 0 | 0 | 计价
GD3-80 | J03-01-036 | 材料 | 乙供 | C19010201 | 柴油0号 | kg | 35.85 | 6.32 | 0 | 0 | 计价
GD3-80 | J04-01-002 | 机械 | 乙供 | JF001 | 折旧费 | 元 | 26.52 | 1 | 0 | 0 | 计价
GD3-80 | J04-01-002 | 机械 | 乙供 | JF002 | 检修费 | 元 | 5.89 | 1 | 0 | 0 | 计价
GD3-80 | J04-01-002 | 机械 | 乙供 | JF003 | 维护费 | 元 | 33.04 | 1 | 0 | 0 | 计价
GD3-80 | J04-01-002 | 人工 | 乙供 | 9101109 | 安装技术工 | 工日 | 1.0417 | 107 | 0 | 0 | 计价
GD3-80 | J04-01-002 | 材料 | 乙供 | C19010201 | 柴油0号 | kg | 32.19 | 6.32 | 0 | 0 | 计价
GD3-80 | J10-01-001 | 机械 | 乙供 | JF001 | 折旧费 | 元 | 1.84 | 1 | 0 | 0 | 计价
GD3-80 | J10-01-001 | 机械 | 乙供 | JF002 | 检修费 | 元 | 0.41 | 1 | 0 | 0 | 计价
GD3-80 | J10-01-001 | 机械 | 乙供 | JF003 | 维护费 | 元 | 1.37 | 1 | 0 | 0 | 计价
GD3-80 | J10-01-001 | 机械 | 乙供 | JF004 | 安拆费及场外运费 | 元 | 12.75 | 1 | 0 | 0 | 计价
GD3-80 | J10-01-001 | 材料 | 乙供 | C21020101 | 电 | kW·h | 60.27 | 0.84 | 0 | 0 | 计价
GD3-80 | J13-01-055 | 机械 | 乙供 | JF001 | 折旧费 | 元 | 332.82 | 1 | 0 | 0 | 计价
GD3-80 | J13-01-055 | 机械 | 乙供 | JF002 | 检修费 | 元 | 27.23 | 1 | 0 | 0 | 计价
GD3-80 | J13-01-055 | 机械 | 乙供 | JF003 | 维护费 | 元 | 38.12 | 1 | 0 | 0 | 计价
GD3-80 | J13-01-055 | 人工 | 乙供 | 9101109 | 安装技术工 | 工日 | 3.125 | 107 | 0 | 0 | 计价
GD3-80 | J13-01-055 | 材料 | 乙供 | C19010201 | 柴油0号 | kg | 42.1424 | 6.32 | 0 | 0 | 计价
GD3-80 | J13-01-056 | 机械 | 乙供 | JF001 | 折旧费 | 元 | 456.58 | 1 | 0 | 0 | 计价
GD3-80 | J13-01-056 | 机械 | 乙供 | JF002 | 检修费 | 元 | 35.33 | 1 | 0 | 0 | 计价
GD3-80 | J13-01-056 | 机械 | 乙供 | JF003 | 维护费 | 元 | 100.69 | 1 | 0 | 0 | 计价
GD3-80 | J13-01-056 | 人工 | 乙供 | 9101109 | 安装技术工 | 工日 | 3.125 | 107 | 0 | 0 | 计价
GD3-80 | J13-01-056 | 材料 | 乙供 | C19010201 | 柴油0号 | kg | 50.1424 | 6.32 | 0 | 0 | 计价
GD3-80 | J13-01-060 | 机械 | 乙供 | JF001 | 折旧费 | 元 | 4.27 | 1 | 0 | 0 | 计价
GD3-80 | J13-01-060 | 机械 | 乙供 | JF002 | 检修费 | 元 | 0.5 | 1 | 0 | 0 | 计价
GD3-80 | J13-01-060 | 机械 | 乙供 | JF003 | 维护费 | 元 | 1.57 | 1 | 0 | 0 | 计价
GD3-80 | J13-01-060 | 机械 | 乙供 | JF004 | 安拆费及场外运费 | 元 | 6.1 | 1 | 0 | 0 | 计价
GD3-80 | J13-01-060 | 人工 | 乙供 | 9101109 | 安装技术工 | 工日 | 1.1905 | 107 | 0 | 0 | 计价
GD3-80 | J13-01-060 | 材料 | 乙供 | C19010102 | 汽油 | kg | 3.0451 | 7.61 | 0 | 0 | 计价
GD3-80 | J13-01-065 | 机械 | 乙供 | JF001 | 折旧费 | 元 | 15 | 1 | 0 | 0 | 计价
GD3-80 | J13-01-065 | 机械 | 乙供 | JF002 | 检修费 | 元 | 1.75 | 1 | 0 | 0 | 计价
GD3-80 | J13-01-065 | 机械 | 乙供 | JF003 | 维护费 | 元 | 1.86 | 1 | 0 | 0 | 计价
GD3-80 | J13-01-065 | 机械 | 乙供 | JF004 | 安拆费及场外运费 | 元 | 5.63 | 1 | 0 | 0 | 计价
GD3-80 | J13-01-065 | 材料 | 乙供 | C19010102 | 汽油 | kg | 7.2 | 7.61 | 0 | 0 | 计价
GD3-81 | J03-01-033 | 机械 | 乙供 | JF001 | 折旧费 | 元 | 44.37 | 1 | 0 | 0 | 计价
GD3-81 | J03-01-033 | 机械 | 乙供 | JF002 | 检修费 | 元 | 20.68 | 1 | 0 | 0 | 计价
GD3-81 | J03-01-033 | 机械 | 乙供 | JF003 | 维护费 | 元 | 42.81 | 1 | 0 | 0 | 计价
GD3-81 | J03-01-033 | 人工 | 乙供 | 9101109 | 安装技术工 | 工日 | 2.5 | 107 | 0 | 0 | 计价
GD3-81 | J03-01-033 | 材料 | 乙供 | C19010102 | 汽油 | kg | 23.3 | 7.61 | 0 | 0 | 计价
GD3-81 | J03-01-036 | 机械 | 乙供 | JF001 | 折旧费 | 元 | 157.49 | 1 | 0 | 0 | 计价
GD3-81 | J03-01-036 | 机械 | 乙供 | JF002 | 检修费 | 元 | 73.41 | 1 | 0 | 0 | 计价
GD3-81 | J03-01-036 | 机械 | 乙供 | JF003 | 维护费 | 元 | 151.96 | 1 | 0 | 0 | 计价
GD3-81 | J03-01-036 | 人工 | 乙供 | 9101109 | 安装技术工 | 工日 | 2.5 | 107 | 0 | 0 | 计价
GD3-81 | J03-01-036 | 材料 | 乙供 | C19010201 | 柴油0号 | kg | 35.85 | 6.32 | 0 | 0 | 计价
GD3-81 | J04-01-002 | 机械 | 乙供 | JF001 | 折旧费 | 元 | 26.52 | 1 | 0 | 0 | 计价
GD3-81 | J04-01-002 | 机械 | 乙供 | JF002 | 检修费 | 元 | 5.89 | 1 | 0 | 0 | 计价
GD3-81 | J04-01-002 | 机械 | 乙供 | JF003 | 维护费 | 元 | 33.04 | 1 | 0 | 0 | 计价
GD3-81 | J04-01-002 | 人工 | 乙供 | 9101109 | 安装技术工 | 工日 | 1.0417 | 107 | 0 | 0 | 计价
GD3-81 | J04-01-002 | 材料 | 乙供 | C19010201 | 柴油0号 | kg | 32.19 | 6.32 | 0 | 0 | 计价
GD3-81 | J10-01-001 | 机械 | 乙供 | JF001 | 折旧费 | 元 | 1.84 | 1 | 0 | 0 | 计价
GD3-81 | J10-01-001 | 机械 | 乙供 | JF002 | 检修费 | 元 | 0.41 | 1 | 0 | 0 | 计价
GD3-81 | J10-01-001 | 机械 | 乙供 | JF003 | 维护费 | 元 | 1.37 | 1 | 0 | 0 | 计价
GD3-81 | J10-01-001 | 机械 | 乙供 | JF004 | 安拆费及场外运费 | 元 | 12.75 | 1 | 0 | 0 | 计价
GD3-81 | J10-01-001 | 材料 | 乙供 | C21020101 | 电 | kW·h | 60.27 | 0.84 | 0 | 0 | 计价
GD3-81 | J13-01-055 | 机械 | 乙供 | JF001 | 折旧费 | 元 | 332.82 | 1 | 0 | 0 | 计价
GD3-81 | J13-01-055 | 机械 | 乙供 | JF002 | 检修费 | 元 | 27.23 | 1 | 0 | 0 | 计价
GD3-81 | J13-01-055 | 机械 | 乙供 | JF003 | 维护费 | 元 | 38.12 | 1 | 0 | 0 | 计价
GD3-81 | J13-01-055 | 人工 | 乙供 | 9101109 | 安装技术工 | 工日 | 3.125 | 107 | 0 | 0 | 计价
GD3-81 | J13-01-055 | 材料 | 乙供 | C19010201 | 柴油0号 | kg | 42.1424 | 6.32 | 0 | 0 | 计价
GD3-81 | J13-01-056 | 机械 | 乙供 | JF001 | 折旧费 | 元 | 456.58 | 1 | 0 | 0 | 计价
GD3-81 | J13-01-056 | 机械 | 乙供 | JF002 | 检修费 | 元 | 35.33 | 1 | 0 | 0 | 计价
GD3-81 | J13-01-056 | 机械 | 乙供 | JF003 | 维护费 | 元 | 100.69 | 1 | 0 | 0 | 计价
GD3-81 | J13-01-056 | 人工 | 乙供 | 9101109 | 安装技术工 | 工日 | 3.125 | 107 | 0 | 0 | 计价
GD3-81 | J13-01-056 | 材料 | 乙供 | C19010201 | 柴油0号 | kg | 50.1424 | 6.32 | 0 | 0 | 计价
GD3-81 | J13-01-060 | 机械 | 乙供 | JF001 | 折旧费 | 元 | 4.27 | 1 | 0 | 0 | 计价
GD3-81 | J13-01-060 | 机械 | 乙供 | JF002 | 检修费 | 元 | 0.5 | 1 | 0 | 0 | 计价
GD3-81 | J13-01-060 | 机械 | 乙供 | JF003 | 维护费 | 元 | 1.57 | 1 | 0 | 0 | 计价
GD3-81 | J13-01-060 | 机械 | 乙供 | JF004 | 安拆费及场外运费 | 元 | 6.1 | 1 | 0 | 0 | 计价
GD3-81 | J13-01-060 | 人工 | 乙供 | 9101109 | 安装技术工 | 工日 | 1.1905 | 107 | 0 | 0 | 计价
GD3-81 | J13-01-060 | 材料 | 乙供 | C19010102 | 汽油 | kg | 3.0451 | 7.61 | 0 | 0 | 计价
GD3-81 | J13-01-065 | 机械 | 乙供 | JF001 | 折旧费 | 元 | 15 | 1 | 0 | 0 | 计价
GD3-81 | J13-01-065 | 机械 | 乙供 | JF002 | 检修费 | 元 | 1.75 | 1 | 0 | 0 | 计价
GD3-81 | J13-01-065 | 机械 | 乙供 | JF003 | 维护费 | 元 | 1.86 | 1 | 0 | 0 | 计价
GD3-81 | J13-01-065 | 机械 | 乙供 | JF004 | 安拆费及场外运费 | 元 | 5.63 | 1 | 0 | 0 | 计价
GD3-81 | J13-01-065 | 材料 | 乙供 | C19010102 | 汽油 | kg | 7.2 | 7.61 | 0 | 0 | 计价
GD3-82 | J03-01-033 | 机械 | 乙供 | JF001 | 折旧费 | 元 | 44.37 | 1 | 0 | 0 | 计价
GD3-82 | J03-01-033 | 机械 | 乙供 | JF002 | 检修费 | 元 | 20.68 | 1 | 0 | 0 | 计价
GD3-82 | J03-01-033 | 机械 | 乙供 | JF003 | 维护费 | 元 | 42.81 | 1 | 0 | 0 | 计价
GD3-82 | J03-01-033 | 人工 | 乙供 | 9101109 | 安装技术工 | 工日 | 2.5 | 107 | 0 | 0 | 计价
GD3-82 | J03-01-033 | 材料 | 乙供 | C19010102 | 汽油 | kg | 23.3 | 7.61 | 0 | 0 | 计价
GD3-82 | J03-01-036 | 机械 | 乙供 | JF001 | 折旧费 | 元 | 157.49 | 1 | 0 | 0 | 计价
GD3-82 | J03-01-036 | 机械 | 乙供 | JF002 | 检修费 | 元 | 73.41 | 1 | 0 | 0 | 计价
GD3-82 | J03-01-036 | 机械 | 乙供 | JF003 | 维护费 | 元 | 151.96 | 1 | 0 | 0 | 计价
GD3-82 | J03-01-036 | 人工 | 乙供 | 9101109 | 安装技术工 | 工日 | 2.5 | 107 | 0 | 0 | 计价
GD3-82 | J03-01-036 | 材料 | 乙供 | C19010201 | 柴油0号 | kg | 35.85 | 6.32 | 0 | 0 | 计价
GD3-82 | J04-01-002 | 机械 | 乙供 | JF001 | 折旧费 | 元 | 26.52 | 1 | 0 | 0 | 计价
GD3-82 | J04-01-002 | 机械 | 乙供 | JF002 | 检修费 | 元 | 5.89 | 1 | 0 | 0 | 计价
GD3-82 | J04-01-002 | 机械 | 乙供 | JF003 | 维护费 | 元 | 33.04 | 1 | 0 | 0 | 计价
GD3-82 | J04-01-002 | 人工 | 乙供 | 9101109 | 安装技术工 | 工日 | 1.0417 | 107 | 0 | 0 | 计价
GD3-82 | J04-01-002 | 材料 | 乙供 | C19010201 | 柴油0号 | kg | 32.19 | 6.32 | 0 | 0 | 计价
GD3-82 | J10-01-001 | 机械 | 乙供 | JF001 | 折旧费 | 元 | 1.84 | 1 | 0 | 0 | 计价
GD3-82 | J10-01-001 | 机械 | 乙供 | JF002 | 检修费 | 元 | 0.41 | 1 | 0 | 0 | 计价
GD3-82 | J10-01-001 | 机械 | 乙供 | JF003 | 维护费 | 元 | 1.37 | 1 | 0 | 0 | 计价
GD3-82 | J10-01-001 | 机械 | 乙供 | JF004 | 安拆费及场外运费 | 元 | 12.75 | 1 | 0 | 0 | 计价
GD3-82 | J10-01-001 | 材料 | 乙供 | C21020101 | 电 | kW·h | 60.27 | 0.84 | 0 | 0 | 计价
GD3-82 | J13-01-055 | 机械 | 乙供 | JF001 | 折旧费 | 元 | 332.82 | 1 | 0 | 0 | 计价
GD3-82 | J13-01-055 | 机械 | 乙供 | JF002 | 检修费 | 元 | 27.23 | 1 | 0 | 0 | 计价
GD3-82 | J13-01-055 | 机械 | 乙供 | JF003 | 维护费 | 元 | 38.12 | 1 | 0 | 0 | 计价
GD3-82 | J13-01-055 | 人工 | 乙供 | 9101109 | 安装技术工 | 工日 | 3.125 | 107 | 0 | 0 | 计价
GD3-82 | J13-01-055 | 材料 | 乙供 | C19010201 | 柴油0号 | kg | 42.1424 | 6.32 | 0 | 0 | 计价
GD3-82 | J13-01-056 | 机械 | 乙供 | JF001 | 折旧费 | 元 | 456.58 | 1 | 0 | 0 | 计价
GD3-82 | J13-01-056 | 机械 | 乙供 | JF002 | 检修费 | 元 | 35.33 | 1 | 0 | 0 | 计价
GD3-82 | J13-01-056 | 机械 | 乙供 | JF003 | 维护费 | 元 | 100.69 | 1 | 0 | 0 | 计价
GD3-82 | J13-01-056 | 人工 | 乙供 | 9101109 | 安装技术工 | 工日 | 3.125 | 107 | 0 | 0 | 计价
GD3-82 | J13-01-056 | 材料 | 乙供 | C19010201 | 柴油0号 | kg | 50.1424 | 6.32 | 0 | 0 | 计价
GD3-82 | J13-01-060 | 机械 | 乙供 | JF001 | 折旧费 | 元 | 4.27 | 1 | 0 | 0 | 计价
GD3-82 | J13-01-060 | 机械 | 乙供 | JF002 | 检修费 | 元 | 0.5 | 1 | 0 | 0 | 计价
GD3-82 | J13-01-060 | 机械 | 乙供 | JF003 | 维护费 | 元 | 1.57 | 1 | 0 | 0 | 计价
GD3-82 | J13-01-060 | 机械 | 乙供 | JF004 | 安拆费及场外运费 | 元 | 6.1 | 1 | 0 | 0 | 计价
GD3-82 | J13-01-060 | 人工 | 乙供 | 9101109 | 安装技术工 | 工日 | 1.1905 | 107 | 0 | 0 | 计价
GD3-82 | J13-01-060 | 材料 | 乙供 | C19010102 | 汽油 | kg | 3.0451 | 7.61 | 0 | 0 | 计价
GD3-82 | J13-01-065 | 机械 | 乙供 | JF001 | 折旧费 | 元 | 15 | 1 | 0 | 0 | 计价
GD3-82 | J13-01-065 | 机械 | 乙供 | JF002 | 检修费 | 元 | 1.75 | 1 | 0 | 0 | 计价
GD3-82 | J13-01-065 | 机械 | 乙供 | JF003 | 维护费 | 元 | 1.86 | 1 | 0 | 0 | 计价
GD3-82 | J13-01-065 | 机械 | 乙供 | JF004 | 安拆费及场外运费 | 元 | 5.63 | 1 | 0 | 0 | 计价
GD3-82 | J13-01-065 | 材料 | 乙供 | C19010102 | 汽油 | kg | 7.2 | 7.61 | 0 | 0 | 计价
GD3-83 | J03-01-034 | 机械 | 乙供 | JF001 | 折旧费 | 元 | 85.77 | 1 | 0 | 0 | 计价
GD3-83 | J03-01-034 | 机械 | 乙供 | JF002 | 检修费 | 元 | 39.98 | 1 | 0 | 0 | 计价
GD3-83 | J03-01-034 | 机械 | 乙供 | JF003 | 维护费 | 元 | 82.76 | 1 | 0 | 0 | 计价
GD3-83 | J03-01-034 | 人工 | 乙供 | 9101109 | 安装技术工 | 工日 | 2.5 | 107 | 0 | 0 | 计价
GD3-83 | J03-01-034 | 材料 | 乙供 | C19010201 | 柴油0号 | kg | 28.43 | 6.32 | 0 | 0 | 计价
GD3-83 | J03-01-036 | 机械 | 乙供 | JF001 | 折旧费 | 元 | 157.49 | 1 | 0 | 0 | 计价
GD3-83 | J03-01-036 | 机械 | 乙供 | JF002 | 检修费 | 元 | 73.41 | 1 | 0 | 0 | 计价
GD3-83 | J03-01-036 | 机械 | 乙供 | JF003 | 维护费 | 元 | 151.96 | 1 | 0 | 0 | 计价
GD3-83 | J03-01-036 | 人工 | 乙供 | 9101109 | 安装技术工 | 工日 | 2.5 | 107 | 0 | 0 | 计价
GD3-83 | J03-01-036 | 材料 | 乙供 | C19010201 | 柴油0号 | kg | 35.85 | 6.32 | 0 | 0 | 计价
GD3-83 | J03-01-041 | 机械 | 乙供 | JF001 | 折旧费 | 元 | 856.52 | 1 | 0 | 0 | 计价
GD3-83 | J03-01-041 | 机械 | 乙供 | JF002 | 检修费 | 元 | 399.23 | 1 | 0 | 0 | 计价
GD3-83 | J03-01-041 | 机械 | 乙供 | JF003 | 维护费 | 元 | 826.41 | 1 | 0 | 0 | 计价
GD3-83 | J03-01-041 | 人工 | 乙供 | 9101109 | 安装技术工 | 工日 | 2.5 | 107 | 0 | 0 | 计价
GD3-83 | J03-01-041 | 材料 | 乙供 | C19010201 | 柴油0号 | kg | 51.92 | 6.32 | 0 | 0 | 计价
GD3-83 | J04-01-004 | 机械 | 乙供 | JF001 | 折旧费 | 元 | 52.6 | 1 | 0 | 0 | 计价
GD3-83 | J04-01-004 | 机械 | 乙供 | JF002 | 检修费 | 元 | 11.69 | 1 | 0 | 0 | 计价
GD3-83 | J04-01-004 | 机械 | 乙供 | JF003 | 维护费 | 元 | 45.94 | 1 | 0 | 0 | 计价
GD3-83 | J04-01-004 | 人工 | 乙供 | 9101109 | 安装技术工 | 工日 | 1.0417 | 107 | 0 | 0 | 计价
GD3-83 | J04-01-004 | 材料 | 乙供 | C19010201 | 柴油0号 | kg | 35.49 | 6.32 | 0 | 0 | 计价
GD3-83 | J10-01-001 | 机械 | 乙供 | JF001 | 折旧费 | 元 | 1.84 | 1 | 0 | 0 | 计价
GD3-83 | J10-01-001 | 机械 | 乙供 | JF002 | 检修费 | 元 | 0.41 | 1 | 0 | 0 | 计价
GD3-83 | J10-01-001 | 机械 | 乙供 | JF003 | 维护费 | 元 | 1.37 | 1 | 0 | 0 | 计价
GD3-83 | J10-01-001 | 机械 | 乙供 | JF004 | 安拆费及场外运费 | 元 | 12.75 | 1 | 0 | 0 | 计价
GD3-83 | J10-01-001 | 材料 | 乙供 | C21020101 | 电 | kW·h | 60.27 | 0.84 | 0 | 0 | 计价
GD3-83 | J13-01-055 | 机械 | 乙供 | JF001 | 折旧费 | 元 | 332.82 | 1 | 0 | 0 | 计价
GD3-83 | J13-01-055 | 机械 | 乙供 | JF002 | 检修费 | 元 | 27.23 | 1 | 0 | 0 | 计价
GD3-83 | J13-01-055 | 机械 | 乙供 | JF003 | 维护费 | 元 | 38.12 | 1 | 0 | 0 | 计价
GD3-83 | J13-01-055 | 人工 | 乙供 | 9101109 | 安装技术工 | 工日 | 3.125 | 107 | 0 | 0 | 计价
GD3-83 | J13-01-055 | 材料 | 乙供 | C19010201 | 柴油0号 | kg | 42.1424 | 6.32 | 0 | 0 | 计价
GD3-83 | J13-01-056 | 机械 | 乙供 | JF001 | 折旧费 | 元 | 456.58 | 1 | 0 | 0 | 计价
GD3-83 | J13-01-056 | 机械 | 乙供 | JF002 | 检修费 | 元 | 35.33 | 1 | 0 | 0 | 计价
GD3-83 | J13-01-056 | 机械 | 乙供 | JF003 | 维护费 | 元 | 100.69 | 1 | 0 | 0 | 计价
GD3-83 | J13-01-056 | 人工 | 乙供 | 9101109 | 安装技术工 | 工日 | 3.125 | 107 | 0 | 0 | 计价
GD3-83 | J13-01-056 | 材料 | 乙供 | C19010201 | 柴油0号 | kg | 50.1424 | 6.32 | 0 | 0 | 计价
GD3-83 | J13-01-065 | 机械 | 乙供 | JF001 | 折旧费 | 元 | 15 | 1 | 0 | 0 | 计价
GD3-83 | J13-01-065 | 机械 | 乙供 | JF002 | 检修费 | 元 | 1.75 | 1 | 0 | 0 | 计价
GD3-83 | J13-01-065 | 机械 | 乙供 | JF003 | 维护费 | 元 | 1.86 | 1 | 0 | 0 | 计价
GD3-83 | J13-01-065 | 机械 | 乙供 | JF004 | 安拆费及场外运费 | 元 | 5.63 | 1 | 0 | 0 | 计价
GD3-83 | J13-01-065 | 材料 | 乙供 | C19010102 | 汽油 | kg | 7.2 | 7.61 | 0 | 0 | 计价
GD3-84 | J03-01-034 | 机械 | 乙供 | JF001 | 折旧费 | 元 | 85.77 | 1 | 0 | 0 | 计价
GD3-84 | J03-01-034 | 机械 | 乙供 | JF002 | 检修费 | 元 | 39.98 | 1 | 0 | 0 | 计价
GD3-84 | J03-01-034 | 机械 | 乙供 | JF003 | 维护费 | 元 | 82.76 | 1 | 0 | 0 | 计价
GD3-84 | J03-01-034 | 人工 | 乙供 | 9101109 | 安装技术工 | 工日 | 2.5 | 107 | 0 | 0 | 计价
GD3-84 | J03-01-034 | 材料 | 乙供 | C19010201 | 柴油0号 | kg | 28.43 | 6.32 | 0 | 0 | 计价
GD3-84 | J03-01-036 | 机械 | 乙供 | JF001 | 折旧费 | 元 | 157.49 | 1 | 0 | 0 | 计价
GD3-84 | J03-01-036 | 机械 | 乙供 | JF002 | 检修费 | 元 | 73.41 | 1 | 0 | 0 | 计价
GD3-84 | J03-01-036 | 机械 | 乙供 | JF003 | 维护费 | 元 | 151.96 | 1 | 0 | 0 | 计价
GD3-84 | J03-01-036 | 人工 | 乙供 | 9101109 | 安装技术工 | 工日 | 2.5 | 107 | 0 | 0 | 计价
GD3-84 | J03-01-036 | 材料 | 乙供 | C19010201 | 柴油0号 | kg | 35.85 | 6.32 | 0 | 0 | 计价
GD3-84 | J03-01-041 | 机械 | 乙供 | JF001 | 折旧费 | 元 | 856.52 | 1 | 0 | 0 | 计价
GD3-84 | J03-01-041 | 机械 | 乙供 | JF002 | 检修费 | 元 | 399.23 | 1 | 0 | 0 | 计价
GD3-84 | J03-01-041 | 机械 | 乙供 | JF003 | 维护费 | 元 | 826.41 | 1 | 0 | 0 | 计价
GD3-84 | J03-01-041 | 人工 | 乙供 | 9101109 | 安装技术工 | 工日 | 2.5 | 107 | 0 | 0 | 计价
GD3-84 | J03-01-041 | 材料 | 乙供 | C19010201 | 柴油0号 | kg | 51.92 | 6.32 | 0 | 0 | 计价
GD3-84 | J04-01-004 | 机械 | 乙供 | JF001 | 折旧费 | 元 | 52.6 | 1 | 0 | 0 | 计价
GD3-84 | J04-01-004 | 机械 | 乙供 | JF002 | 检修费 | 元 | 11.69 | 1 | 0 | 0 | 计价
GD3-84 | J04-01-004 | 机械 | 乙供 | JF003 | 维护费 | 元 | 45.94 | 1 | 0 | 0 | 计价
GD3-84 | J04-01-004 | 人工 | 乙供 | 9101109 | 安装技术工 | 工日 | 1.0417 | 107 | 0 | 0 | 计价
GD3-84 | J04-01-004 | 材料 | 乙供 | C19010201 | 柴油0号 | kg | 35.49 | 6.32 | 0 | 0 | 计价
GD3-84 | J10-01-001 | 机械 | 乙供 | JF001 | 折旧费 | 元 | 1.84 | 1 | 0 | 0 | 计价
GD3-84 | J10-01-001 | 机械 | 乙供 | JF002 | 检修费 | 元 | 0.41 | 1 | 0 | 0 | 计价
GD3-84 | J10-01-001 | 机械 | 乙供 | JF003 | 维护费 | 元 | 1.37 | 1 | 0 | 0 | 计价
GD3-84 | J10-01-001 | 机械 | 乙供 | JF004 | 安拆费及场外运费 | 元 | 12.75 | 1 | 0 | 0 | 计价
GD3-84 | J10-01-001 | 材料 | 乙供 | C21020101 | 电 | kW·h | 60.27 | 0.84 | 0 | 0 | 计价
GD3-84 | J13-01-055 | 机械 | 乙供 | JF001 | 折旧费 | 元 | 332.82 | 1 | 0 | 0 | 计价
GD3-84 | J13-01-055 | 机械 | 乙供 | JF002 | 检修费 | 元 | 27.23 | 1 | 0 | 0 | 计价
GD3-84 | J13-01-055 | 机械 | 乙供 | JF003 | 维护费 | 元 | 38.12 | 1 | 0 | 0 | 计价
GD3-84 | J13-01-055 | 人工 | 乙供 | 9101109 | 安装技术工 | 工日 | 3.125 | 107 | 0 | 0 | 计价
GD3-84 | J13-01-055 | 材料 | 乙供 | C19010201 | 柴油0号 | kg | 42.1424 | 6.32 | 0 | 0 | 计价
GD3-84 | J13-01-056 | 机械 | 乙供 | JF001 | 折旧费 | 元 | 456.58 | 1 | 0 | 0 | 计价
GD3-84 | J13-01-056 | 机械 | 乙供 | JF002 | 检修费 | 元 | 35.33 | 1 | 0 | 0 | 计价
GD3-84 | J13-01-056 | 机械 | 乙供 | JF003 | 维护费 | 元 | 100.69 | 1 | 0 | 0 | 计价
GD3-84 | J13-01-056 | 人工 | 乙供 | 9101109 | 安装技术工 | 工日 | 3.125 | 107 | 0 | 0 | 计价
GD3-84 | J13-01-056 | 材料 | 乙供 | C19010201 | 柴油0号 | kg | 50.1424 | 6.32 | 0 | 0 | 计价
GD3-84 | J13-01-065 | 机械 | 乙供 | JF001 | 折旧费 | 元 | 15 | 1 | 0 | 0 | 计价
GD3-84 | J13-01-065 | 机械 | 乙供 | JF002 | 检修费 | 元 | 1.75 | 1 | 0 | 0 | 计价
GD3-84 | J13-01-065 | 机械 | 乙供 | JF003 | 维护费 | 元 | 1.86 | 1 | 0 | 0 | 计价
GD3-84 | J13-01-065 | 机械 | 乙供 | JF004 | 安拆费及场外运费 | 元 | 5.63 | 1 | 0 | 0 | 计价
GD3-84 | J13-01-065 | 材料 | 乙供 | C19010102 | 汽油 | kg | 7.2 | 7.61 | 0 | 0 | 计价
GD3-85 | J03-01-034 | 机械 | 乙供 | JF001 | 折旧费 | 元 | 85.77 | 1 | 0 | 0 | 计价
GD3-85 | J03-01-034 | 机械 | 乙供 | JF002 | 检修费 | 元 | 39.98 | 1 | 0 | 0 | 计价
GD3-85 | J03-01-034 | 机械 | 乙供 | JF003 | 维护费 | 元 | 82.76 | 1 | 0 | 0 | 计价
GD3-85 | J03-01-034 | 人工 | 乙供 | 9101109 | 安装技术工 | 工日 | 2.5 | 107 | 0 | 0 | 计价
GD3-85 | J03-01-034 | 材料 | 乙供 | C19010201 | 柴油0号 | kg | 28.43 | 6.32 | 0 | 0 | 计价
GD3-85 | J03-01-036 | 机械 | 乙供 | JF001 | 折旧费 | 元 | 157.49 | 1 | 0 | 0 | 计价
GD3-85 | J03-01-036 | 机械 | 乙供 | JF002 | 检修费 | 元 | 73.41 | 1 | 0 | 0 | 计价
GD3-85 | J03-01-036 | 机械 | 乙供 | JF003 | 维护费 | 元 | 151.96 | 1 | 0 | 0 | 计价
GD3-85 | J03-01-036 | 人工 | 乙供 | 9101109 | 安装技术工 | 工日 | 2.5 | 107 | 0 | 0 | 计价
GD3-85 | J03-01-036 | 材料 | 乙供 | C19010201 | 柴油0号 | kg | 35.85 | 6.32 | 0 | 0 | 计价
GD3-85 | J03-01-041 | 机械 | 乙供 | JF001 | 折旧费 | 元 | 856.52 | 1 | 0 | 0 | 计价
GD3-85 | J03-01-041 | 机械 | 乙供 | JF002 | 检修费 | 元 | 399.23 | 1 | 0 | 0 | 计价
GD3-85 | J03-01-041 | 机械 | 乙供 | JF003 | 维护费 | 元 | 826.41 | 1 | 0 | 0 | 计价
GD3-85 | J03-01-041 | 人工 | 乙供 | 9101109 | 安装技术工 | 工日 | 2.5 | 107 | 0 | 0 | 计价
GD3-85 | J03-01-041 | 材料 | 乙供 | C19010201 | 柴油0号 | kg | 51.92 | 6.32 | 0 | 0 | 计价
GD3-85 | J04-01-004 | 机械 | 乙供 | JF001 | 折旧费 | 元 | 52.6 | 1 | 0 | 0 | 计价
GD3-85 | J04-01-004 | 机械 | 乙供 | JF002 | 检修费 | 元 | 11.69 | 1 | 0 | 0 | 计价
GD3-85 | J04-01-004 | 机械 | 乙供 | JF003 | 维护费 | 元 | 45.94 | 1 | 0 | 0 | 计价
GD3-85 | J04-01-004 | 人工 | 乙供 | 9101109 | 安装技术工 | 工日 | 1.0417 | 107 | 0 | 0 | 计价
GD3-85 | J04-01-004 | 材料 | 乙供 | C19010201 | 柴油0号 | kg | 35.49 | 6.32 | 0 | 0 | 计价
GD3-85 | J10-01-001 | 机械 | 乙供 | JF001 | 折旧费 | 元 | 1.84 | 1 | 0 | 0 | 计价
GD3-85 | J10-01-001 | 机械 | 乙供 | JF002 | 检修费 | 元 | 0.41 | 1 | 0 | 0 | 计价
GD3-85 | J10-01-001 | 机械 | 乙供 | JF003 | 维护费 | 元 | 1.37 | 1 | 0 | 0 | 计价
GD3-85 | J10-01-001 | 机械 | 乙供 | JF004 | 安拆费及场外运费 | 元 | 12.75 | 1 | 0 | 0 | 计价
GD3-85 | J10-01-001 | 材料 | 乙供 | C21020101 | 电 | kW·h | 60.27 | 0.84 | 0 | 0 | 计价
GD3-85 | J13-01-055 | 机械 | 乙供 | JF001 | 折旧费 | 元 | 332.82 | 1 | 0 | 0 | 计价
GD3-85 | J13-01-055 | 机械 | 乙供 | JF002 | 检修费 | 元 | 27.23 | 1 | 0 | 0 | 计价
GD3-85 | J13-01-055 | 机械 | 乙供 | JF003 | 维护费 | 元 | 38.12 | 1 | 0 | 0 | 计价
GD3-85 | J13-01-055 | 人工 | 乙供 | 9101109 | 安装技术工 | 工日 | 3.125 | 107 | 0 | 0 | 计价
GD3-85 | J13-01-055 | 材料 | 乙供 | C19010201 | 柴油0号 | kg | 42.1424 | 6.32 | 0 | 0 | 计价
GD3-85 | J13-01-056 | 机械 | 乙供 | JF001 | 折旧费 | 元 | 456.58 | 1 | 0 | 0 | 计价
GD3-85 | J13-01-056 | 机械 | 乙供 | JF002 | 检修费 | 元 | 35.33 | 1 | 0 | 0 | 计价
GD3-85 | J13-01-056 | 机械 | 乙供 | JF003 | 维护费 | 元 | 100.69 | 1 | 0 | 0 | 计价
GD3-85 | J13-01-056 | 人工 | 乙供 | 9101109 | 安装技术工 | 工日 | 3.125 | 107 | 0 | 0 | 计价
GD3-85 | J13-01-056 | 材料 | 乙供 | C19010201 | 柴油0号 | kg | 50.1424 | 6.32 | 0 | 0 | 计价
GD3-85 | J13-01-065 | 机械 | 乙供 | JF001 | 折旧费 | 元 | 15 | 1 | 0 | 0 | 计价
GD3-85 | J13-01-065 | 机械 | 乙供 | JF002 | 检修费 | 元 | 1.75 | 1 | 0 | 0 | 计价
GD3-85 | J13-01-065 | 机械 | 乙供 | JF003 | 维护费 | 元 | 1.86 | 1 | 0 | 0 | 计价
GD3-85 | J13-01-065 | 机械 | 乙供 | JF004 | 安拆费及场外运费 | 元 | 5.63 | 1 | 0 | 0 | 计价
GD3-85 | J13-01-065 | 材料 | 乙供 | C19010102 | 汽油 | kg | 7.2 | 7.61 | 0 | 0 | 计价
GD3-86 | J03-01-034 | 机械 | 乙供 | JF001 | 折旧费 | 元 | 85.77 | 1 | 0 | 0 | 计价
GD3-86 | J03-01-034 | 机械 | 乙供 | JF002 | 检修费 | 元 | 39.98 | 1 | 0 | 0 | 计价
GD3-86 | J03-01-034 | 机械 | 乙供 | JF003 | 维护费 | 元 | 82.76 | 1 | 0 | 0 | 计价
GD3-86 | J03-01-034 | 人工 | 乙供 | 9101109 | 安装技术工 | 工日 | 2.5 | 107 | 0 | 0 | 计价
GD3-86 | J03-01-034 | 材料 | 乙供 | C19010201 | 柴油0号 | kg | 28.43 | 6.32 | 0 | 0 | 计价
GD3-86 | J03-01-036 | 机械 | 乙供 | JF001 | 折旧费 | 元 | 157.49 | 1 | 0 | 0 | 计价
GD3-86 | J03-01-036 | 机械 | 乙供 | JF002 | 检修费 | 元 | 73.41 | 1 | 0 | 0 | 计价
GD3-86 | J03-01-036 | 机械 | 乙供 | JF003 | 维护费 | 元 | 151.96 | 1 | 0 | 0 | 计价
GD3-86 | J03-01-036 | 人工 | 乙供 | 9101109 | 安装技术工 | 工日 | 2.5 | 107 | 0 | 0 | 计价
GD3-86 | J03-01-036 | 材料 | 乙供 | C19010201 | 柴油0号 | kg | 35.85 | 6.32 | 0 | 0 | 计价
GD3-86 | J03-01-041 | 机械 | 乙供 | JF001 | 折旧费 | 元 | 856.52 | 1 | 0 | 0 | 计价
GD3-86 | J03-01-041 | 机械 | 乙供 | JF002 | 检修费 | 元 | 399.23 | 1 | 0 | 0 | 计价
GD3-86 | J03-01-041 | 机械 | 乙供 | JF003 | 维护费 | 元 | 826.41 | 1 | 0 | 0 | 计价
GD3-86 | J03-01-041 | 人工 | 乙供 | 9101109 | 安装技术工 | 工日 | 2.5 | 107 | 0 | 0 | 计价
GD3-86 | J03-01-041 | 材料 | 乙供 | C19010201 | 柴油0号 | kg | 51.92 | 6.32 | 0 | 0 | 计价
GD3-86 | J04-01-004 | 机械 | 乙供 | JF001 | 折旧费 | 元 | 52.6 | 1 | 0 | 0 | 计价
GD3-86 | J04-01-004 | 机械 | 乙供 | JF002 | 检修费 | 元 | 11.69 | 1 | 0 | 0 | 计价
GD3-86 | J04-01-004 | 机械 | 乙供 | JF003 | 维护费 | 元 | 45.94 | 1 | 0 | 0 | 计价
GD3-86 | J04-01-004 | 人工 | 乙供 | 9101109 | 安装技术工 | 工日 | 1.0417 | 107 | 0 | 0 | 计价
GD3-86 | J04-01-004 | 材料 | 乙供 | C19010201 | 柴油0号 | kg | 35.49 | 6.32 | 0 | 0 | 计价
GD3-86 | J10-01-001 | 机械 | 乙供 | JF001 | 折旧费 | 元 | 1.84 | 1 | 0 | 0 | 计价
GD3-86 | J10-01-001 | 机械 | 乙供 | JF002 | 检修费 | 元 | 0.41 | 1 | 0 | 0 | 计价
GD3-86 | J10-01-001 | 机械 | 乙供 | JF003 | 维护费 | 元 | 1.37 | 1 | 0 | 0 | 计价
GD3-86 | J10-01-001 | 机械 | 乙供 | JF004 | 安拆费及场外运费 | 元 | 12.75 | 1 | 0 | 0 | 计价
GD3-86 | J10-01-001 | 材料 | 乙供 | C21020101 | 电 | kW·h | 60.27 | 0.84 | 0 | 0 | 计价
GD3-86 | J13-01-055 | 机械 | 乙供 | JF001 | 折旧费 | 元 | 332.82 | 1 | 0 | 0 | 计价
GD3-86 | J13-01-055 | 机械 | 乙供 | JF002 | 检修费 | 元 | 27.23 | 1 | 0 | 0 | 计价
GD3-86 | J13-01-055 | 机械 | 乙供 | JF003 | 维护费 | 元 | 38.12 | 1 | 0 | 0 | 计价
GD3-86 | J13-01-055 | 人工 | 乙供 | 9101109 | 安装技术工 | 工日 | 3.125 | 107 | 0 | 0 | 计价
GD3-86 | J13-01-055 | 材料 | 乙供 | C19010201 | 柴油0号 | kg | 42.1424 | 6.32 | 0 | 0 | 计价
GD3-86 | J13-01-056 | 机械 | 乙供 | JF001 | 折旧费 | 元 | 456.58 | 1 | 0 | 0 | 计价
GD3-86 | J13-01-056 | 机械 | 乙供 | JF002 | 检修费 | 元 | 35.33 | 1 | 0 | 0 | 计价
GD3-86 | J13-01-056 | 机械 | 乙供 | JF003 | 维护费 | 元 | 100.69 | 1 | 0 | 0 | 计价
GD3-86 | J13-01-056 | 人工 | 乙供 | 9101109 | 安装技术工 | 工日 | 3.125 | 107 | 0 | 0 | 计价
GD3-86 | J13-01-056 | 材料 | 乙供 | C19010201 | 柴油0号 | kg | 50.1424 | 6.32 | 0 | 0 | 计价
GD3-86 | J13-01-065 | 机械 | 乙供 | JF001 | 折旧费 | 元 | 15 | 1 | 0 | 0 | 计价
GD3-86 | J13-01-065 | 机械 | 乙供 | JF002 | 检修费 | 元 | 1.75 | 1 | 0 | 0 | 计价
GD3-86 | J13-01-065 | 机械 | 乙供 | JF003 | 维护费 | 元 | 1.86 | 1 | 0 | 0 | 计价
GD3-86 | J13-01-065 | 机械 | 乙供 | JF004 | 安拆费及场外运费 | 元 | 5.63 | 1 | 0 | 0 | 计价
GD3-86 | J13-01-065 | 材料 | 乙供 | C19010102 | 汽油 | kg | 7.2 | 7.61 | 0 | 0 | 计价
GD3-87 | J03-01-033 | 机械 | 乙供 | JF001 | 折旧费 | 元 | 44.37 | 1 | 0 | 0 | 计价
GD3-87 | J03-01-033 | 机械 | 乙供 | JF002 | 检修费 | 元 | 20.68 | 1 | 0 | 0 | 计价
GD3-87 | J03-01-033 | 机械 | 乙供 | JF003 | 维护费 | 元 | 42.81 | 1 | 0 | 0 | 计价
GD3-87 | J03-01-033 | 人工 | 乙供 | 9101109 | 安装技术工 | 工日 | 2.5 | 107 | 0 | 0 | 计价
GD3-87 | J03-01-033 | 材料 | 乙供 | C19010102 | 汽油 | kg | 23.3 | 7.61 | 0 | 0 | 计价
GD3-87 | J10-01-001 | 机械 | 乙供 | JF001 | 折旧费 | 元 | 1.84 | 1 | 0 | 0 | 计价
GD3-87 | J10-01-001 | 机械 | 乙供 | JF002 | 检修费 | 元 | 0.41 | 1 | 0 | 0 | 计价
GD3-87 | J10-01-001 | 机械 | 乙供 | JF003 | 维护费 | 元 | 1.37 | 1 | 0 | 0 | 计价
GD3-87 | J10-01-001 | 机械 | 乙供 | JF004 | 安拆费及场外运费 | 元 | 12.75 | 1 | 0 | 0 | 计价
GD3-87 | J10-01-001 | 材料 | 乙供 | C21020101 | 电 | kW·h | 60.27 | 0.84 | 0 | 0 | 计价
GD3-87 | J13-01-055 | 机械 | 乙供 | JF001 | 折旧费 | 元 | 332.82 | 1 | 0 | 0 | 计价
GD3-87 | J13-01-055 | 机械 | 乙供 | JF002 | 检修费 | 元 | 27.23 | 1 | 0 | 0 | 计价
GD3-87 | J13-01-055 | 机械 | 乙供 | JF003 | 维护费 | 元 | 38.12 | 1 | 0 | 0 | 计价
GD3-87 | J13-01-055 | 人工 | 乙供 | 9101109 | 安装技术工 | 工日 | 3.125 | 107 | 0 | 0 | 计价
GD3-87 | J13-01-055 | 材料 | 乙供 | C19010201 | 柴油0号 | kg | 42.1424 | 6.32 | 0 | 0 | 计价
GD3-87 | J13-01-060 | 机械 | 乙供 | JF001 | 折旧费 | 元 | 4.27 | 1 | 0 | 0 | 计价
GD3-87 | J13-01-060 | 机械 | 乙供 | JF002 | 检修费 | 元 | 0.5 | 1 | 0 | 0 | 计价
GD3-87 | J13-01-060 | 机械 | 乙供 | JF003 | 维护费 | 元 | 1.57 | 1 | 0 | 0 | 计价
GD3-87 | J13-01-060 | 机械 | 乙供 | JF004 | 安拆费及场外运费 | 元 | 6.1 | 1 | 0 | 0 | 计价
GD3-87 | J13-01-060 | 人工 | 乙供 | 9101109 | 安装技术工 | 工日 | 1.1905 | 107 | 0 | 0 | 计价
GD3-87 | J13-01-060 | 材料 | 乙供 | C19010102 | 汽油 | kg | 3.0451 | 7.61 | 0 | 0 | 计价
GD3-87 | J13-01-065 | 机械 | 乙供 | JF001 | 折旧费 | 元 | 15 | 1 | 0 | 0 | 计价
GD3-87 | J13-01-065 | 机械 | 乙供 | JF002 | 检修费 | 元 | 1.75 | 1 | 0 | 0 | 计价
GD3-87 | J13-01-065 | 机械 | 乙供 | JF003 | 维护费 | 元 | 1.86 | 1 | 0 | 0 | 计价
GD3-87 | J13-01-065 | 机械 | 乙供 | JF004 | 安拆费及场外运费 | 元 | 5.63 | 1 | 0 | 0 | 计价
GD3-87 | J13-01-065 | 材料 | 乙供 | C19010102 | 汽油 | kg | 7.2 | 7.61 | 0 | 0 | 计价
GD3-88 | J03-01-033 | 机械 | 乙供 | JF001 | 折旧费 | 元 | 44.37 | 1 | 0 | 0 | 计价
GD3-88 | J03-01-033 | 机械 | 乙供 | JF002 | 检修费 | 元 | 20.68 | 1 | 0 | 0 | 计价
GD3-88 | J03-01-033 | 机械 | 乙供 | JF003 | 维护费 | 元 | 42.81 | 1 | 0 | 0 | 计价
GD3-88 | J03-01-033 | 人工 | 乙供 | 9101109 | 安装技术工 | 工日 | 2.5 | 107 | 0 | 0 | 计价
GD3-88 | J03-01-033 | 材料 | 乙供 | C19010102 | 汽油 | kg | 23.3 | 7.61 | 0 | 0 | 计价
GD3-88 | J10-01-001 | 机械 | 乙供 | JF001 | 折旧费 | 元 | 1.84 | 1 | 0 | 0 | 计价
GD3-88 | J10-01-001 | 机械 | 乙供 | JF002 | 检修费 | 元 | 0.41 | 1 | 0 | 0 | 计价
GD3-88 | J10-01-001 | 机械 | 乙供 | JF003 | 维护费 | 元 | 1.37 | 1 | 0 | 0 | 计价
GD3-88 | J10-01-001 | 机械 | 乙供 | JF004 | 安拆费及场外运费 | 元 | 12.75 | 1 | 0 | 0 | 计价
GD3-88 | J10-01-001 | 材料 | 乙供 | C21020101 | 电 | kW·h | 60.27 | 0.84 | 0 | 0 | 计价
GD3-88 | J13-01-055 | 机械 | 乙供 | JF001 | 折旧费 | 元 | 332.82 | 1 | 0 | 0 | 计价
GD3-88 | J13-01-055 | 机械 | 乙供 | JF002 | 检修费 | 元 | 27.23 | 1 | 0 | 0 | 计价
GD3-88 | J13-01-055 | 机械 | 乙供 | JF003 | 维护费 | 元 | 38.12 | 1 | 0 | 0 | 计价
GD3-88 | J13-01-055 | 人工 | 乙供 | 9101109 | 安装技术工 | 工日 | 3.125 | 107 | 0 | 0 | 计价
GD3-88 | J13-01-055 | 材料 | 乙供 | C19010201 | 柴油0号 | kg | 42.1424 | 6.32 | 0 | 0 | 计价
GD3-88 | J13-01-060 | 机械 | 乙供 | JF001 | 折旧费 | 元 | 4.27 | 1 | 0 | 0 | 计价
GD3-88 | J13-01-060 | 机械 | 乙供 | JF002 | 检修费 | 元 | 0.5 | 1 | 0 | 0 | 计价
GD3-88 | J13-01-060 | 机械 | 乙供 | JF003 | 维护费 | 元 | 1.57 | 1 | 0 | 0 | 计价
GD3-88 | J13-01-060 | 机械 | 乙供 | JF004 | 安拆费及场外运费 | 元 | 6.1 | 1 | 0 | 0 | 计价
GD3-88 | J13-01-060 | 人工 | 乙供 | 9101109 | 安装技术工 | 工日 | 1.1905 | 107 | 0 | 0 | 计价
GD3-88 | J13-01-060 | 材料 | 乙供 | C19010102 | 汽油 | kg | 3.0451 | 7.61 | 0 | 0 | 计价
GD3-88 | J13-01-065 | 机械 | 乙供 | JF001 | 折旧费 | 元 | 15 | 1 | 0 | 0 | 计价
GD3-88 | J13-01-065 | 机械 | 乙供 | JF002 | 检修费 | 元 | 1.75 | 1 | 0 | 0 | 计价
GD3-88 | J13-01-065 | 机械 | 乙供 | JF003 | 维护费 | 元 | 1.86 | 1 | 0 | 0 | 计价
GD3-88 | J13-01-065 | 机械 | 乙供 | JF004 | 安拆费及场外运费 | 元 | 5.63 | 1 | 0 | 0 | 计价
GD3-88 | J13-01-065 | 材料 | 乙供 | C19010102 | 汽油 | kg | 7.2 | 7.61 | 0 | 0 | 计价
GD3-89 | J03-01-033 | 机械 | 乙供 | JF001 | 折旧费 | 元 | 44.37 | 1 | 0 | 0 | 计价
GD3-89 | J03-01-033 | 机械 | 乙供 | JF002 | 检修费 | 元 | 20.68 | 1 | 0 | 0 | 计价
GD3-89 | J03-01-033 | 机械 | 乙供 | JF003 | 维护费 | 元 | 42.81 | 1 | 0 | 0 | 计价
GD3-89 | J03-01-033 | 人工 | 乙供 | 9101109 | 安装技术工 | 工日 | 2.5 | 107 | 0 | 0 | 计价
GD3-89 | J03-01-033 | 材料 | 乙供 | C19010102 | 汽油 | kg | 23.3 | 7.61 | 0 | 0 | 计价
GD3-89 | J04-01-002 | 机械 | 乙供 | JF001 | 折旧费 | 元 | 26.52 | 1 | 0 | 0 | 计价
GD3-89 | J04-01-002 | 机械 | 乙供 | JF002 | 检修费 | 元 | 5.89 | 1 | 0 | 0 | 计价
GD3-89 | J04-01-002 | 机械 | 乙供 | JF003 | 维护费 | 元 | 33.04 | 1 | 0 | 0 | 计价
GD3-89 | J04-01-002 | 人工 | 乙供 | 9101109 | 安装技术工 | 工日 | 1.0417 | 107 | 0 | 0 | 计价
GD3-89 | J04-01-002 | 材料 | 乙供 | C19010201 | 柴油0号 | kg | 32.19 | 6.32 | 0 | 0 | 计价
GD3-89 | J10-01-001 | 机械 | 乙供 | JF001 | 折旧费 | 元 | 1.84 | 1 | 0 | 0 | 计价
GD3-89 | J10-01-001 | 机械 | 乙供 | JF002 | 检修费 | 元 | 0.41 | 1 | 0 | 0 | 计价
GD3-89 | J10-01-001 | 机械 | 乙供 | JF003 | 维护费 | 元 | 1.37 | 1 | 0 | 0 | 计价
GD3-89 | J10-01-001 | 机械 | 乙供 | JF004 | 安拆费及场外运费 | 元 | 12.75 | 1 | 0 | 0 | 计价
GD3-89 | J10-01-001 | 材料 | 乙供 | C21020101 | 电 | kW·h | 60.27 | 0.84 | 0 | 0 | 计价
GD3-89 | J13-01-055 | 机械 | 乙供 | JF001 | 折旧费 | 元 | 332.82 | 1 | 0 | 0 | 计价
GD3-89 | J13-01-055 | 机械 | 乙供 | JF002 | 检修费 | 元 | 27.23 | 1 | 0 | 0 | 计价
GD3-89 | J13-01-055 | 机械 | 乙供 | JF003 | 维护费 | 元 | 38.12 | 1 | 0 | 0 | 计价
GD3-89 | J13-01-055 | 人工 | 乙供 | 9101109 | 安装技术工 | 工日 | 3.125 | 107 | 0 | 0 | 计价
GD3-89 | J13-01-055 | 材料 | 乙供 | C19010201 | 柴油0号 | kg | 42.1424 | 6.32 | 0 | 0 | 计价
GD3-89 | J13-01-060 | 机械 | 乙供 | JF001 | 折旧费 | 元 | 4.27 | 1 | 0 | 0 | 计价
GD3-89 | J13-01-060 | 机械 | 乙供 | JF002 | 检修费 | 元 | 0.5 | 1 | 0 | 0 | 计价
GD3-89 | J13-01-060 | 机械 | 乙供 | JF003 | 维护费 | 元 | 1.57 | 1 | 0 | 0 | 计价
GD3-89 | J13-01-060 | 机械 | 乙供 | JF004 | 安拆费及场外运费 | 元 | 6.1 | 1 | 0 | 0 | 计价
GD3-89 | J13-01-060 | 人工 | 乙供 | 9101109 | 安装技术工 | 工日 | 1.1905 | 107 | 0 | 0 | 计价
GD3-89 | J13-01-060 | 材料 | 乙供 | C19010102 | 汽油 | kg | 3.0451 | 7.61 | 0 | 0 | 计价
GD3-89 | J13-01-065 | 机械 | 乙供 | JF001 | 折旧费 | 元 | 15 | 1 | 0 | 0 | 计价
GD3-89 | J13-01-065 | 机械 | 乙供 | JF002 | 检修费 | 元 | 1.75 | 1 | 0 | 0 | 计价
GD3-89 | J13-01-065 | 机械 | 乙供 | JF003 | 维护费 | 元 | 1.86 | 1 | 0 | 0 | 计价
GD3-89 | J13-01-065 | 机械 | 乙供 | JF004 | 安拆费及场外运费 | 元 | 5.63 | 1 | 0 | 0 | 计价
GD3-89 | J13-01-065 | 材料 | 乙供 | C19010102 | 汽油 | kg | 7.2 | 7.61 | 0 | 0 | 计价
GD3-90 | J03-01-033 | 机械 | 乙供 | JF001 | 折旧费 | 元 | 44.37 | 1 | 0 | 0 | 计价
GD3-90 | J03-01-033 | 机械 | 乙供 | JF002 | 检修费 | 元 | 20.68 | 1 | 0 | 0 | 计价
GD3-90 | J03-01-033 | 机械 | 乙供 | JF003 | 维护费 | 元 | 42.81 | 1 | 0 | 0 | 计价
GD3-90 | J03-01-033 | 人工 | 乙供 | 9101109 | 安装技术工 | 工日 | 2.5 | 107 | 0 | 0 | 计价
GD3-90 | J03-01-033 | 材料 | 乙供 | C19010102 | 汽油 | kg | 23.3 | 7.61 | 0 | 0 | 计价
GD3-90 | J04-01-002 | 机械 | 乙供 | JF001 | 折旧费 | 元 | 26.52 | 1 | 0 | 0 | 计价
GD3-90 | J04-01-002 | 机械 | 乙供 | JF002 | 检修费 | 元 | 5.89 | 1 | 0 | 0 | 计价
GD3-90 | J04-01-002 | 机械 | 乙供 | JF003 | 维护费 | 元 | 33.04 | 1 | 0 | 0 | 计价
GD3-90 | J04-01-002 | 人工 | 乙供 | 9101109 | 安装技术工 | 工日 | 1.0417 | 107 | 0 | 0 | 计价
GD3-90 | J04-01-002 | 材料 | 乙供 | C19010201 | 柴油0号 | kg | 32.19 | 6.32 | 0 | 0 | 计价
GD3-90 | J10-01-001 | 机械 | 乙供 | JF001 | 折旧费 | 元 | 1.84 | 1 | 0 | 0 | 计价
GD3-90 | J10-01-001 | 机械 | 乙供 | JF002 | 检修费 | 元 | 0.41 | 1 | 0 | 0 | 计价
GD3-90 | J10-01-001 | 机械 | 乙供 | JF003 | 维护费 | 元 | 1.37 | 1 | 0 | 0 | 计价
GD3-90 | J10-01-001 | 机械 | 乙供 | JF004 | 安拆费及场外运费 | 元 | 12.75 | 1 | 0 | 0 | 计价
GD3-90 | J10-01-001 | 材料 | 乙供 | C21020101 | 电 | kW·h | 60.27 | 0.84 | 0 | 0 | 计价
GD3-90 | J13-01-055 | 机械 | 乙供 | JF001 | 折旧费 | 元 | 332.82 | 1 | 0 | 0 | 计价
GD3-90 | J13-01-055 | 机械 | 乙供 | JF002 | 检修费 | 元 | 27.23 | 1 | 0 | 0 | 计价
GD3-90 | J13-01-055 | 机械 | 乙供 | JF003 | 维护费 | 元 | 38.12 | 1 | 0 | 0 | 计价
GD3-90 | J13-01-055 | 人工 | 乙供 | 9101109 | 安装技术工 | 工日 | 3.125 | 107 | 0 | 0 | 计价
GD3-90 | J13-01-055 | 材料 | 乙供 | C19010201 | 柴油0号 | kg | 42.1424 | 6.32 | 0 | 0 | 计价
GD3-90 | J13-01-060 | 机械 | 乙供 | JF001 | 折旧费 | 元 | 4.27 | 1 | 0 | 0 | 计价
GD3-90 | J13-01-060 | 机械 | 乙供 | JF002 | 检修费 | 元 | 0.5 | 1 | 0 | 0 | 计价
GD3-90 | J13-01-060 | 机械 | 乙供 | JF003 | 维护费 | 元 | 1.57 | 1 | 0 | 0 | 计价
GD3-90 | J13-01-060 | 机械 | 乙供 | JF004 | 安拆费及场外运费 | 元 | 6.1 | 1 | 0 | 0 | 计价
GD3-90 | J13-01-060 | 人工 | 乙供 | 9101109 | 安装技术工 | 工日 | 1.1905 | 107 | 0 | 0 | 计价
GD3-90 | J13-01-060 | 材料 | 乙供 | C19010102 | 汽油 | kg | 3.0451 | 7.61 | 0 | 0 | 计价
GD3-90 | J13-01-065 | 机械 | 乙供 | JF001 | 折旧费 | 元 | 15 | 1 | 0 | 0 | 计价
GD3-90 | J13-01-065 | 机械 | 乙供 | JF002 | 检修费 | 元 | 1.75 | 1 | 0 | 0 | 计价
GD3-90 | J13-01-065 | 机械 | 乙供 | JF003 | 维护费 | 元 | 1.86 | 1 | 0 | 0 | 计价
GD3-90 | J13-01-065 | 机械 | 乙供 | JF004 | 安拆费及场外运费 | 元 | 5.63 | 1 | 0 | 0 | 计价
GD3-90 | J13-01-065 | 材料 | 乙供 | C19010102 | 汽油 | kg | 7.2 | 7.61 | 0 | 0 | 计价
GD3-91 | J03-01-033 | 机械 | 乙供 | JF001 | 折旧费 | 元 | 44.37 | 1 | 0 | 0 | 计价
GD3-91 | J03-01-033 | 机械 | 乙供 | JF002 | 检修费 | 元 | 20.68 | 1 | 0 | 0 | 计价
GD3-91 | J03-01-033 | 机械 | 乙供 | JF003 | 维护费 | 元 | 42.81 | 1 | 0 | 0 | 计价
GD3-91 | J03-01-033 | 人工 | 乙供 | 9101109 | 安装技术工 | 工日 | 2.5 | 107 | 0 | 0 | 计价
GD3-91 | J03-01-033 | 材料 | 乙供 | C19010102 | 汽油 | kg | 23.3 | 7.61 | 0 | 0 | 计价
GD3-91 | J04-01-002 | 机械 | 乙供 | JF001 | 折旧费 | 元 | 26.52 | 1 | 0 | 0 | 计价
GD3-91 | J04-01-002 | 机械 | 乙供 | JF002 | 检修费 | 元 | 5.89 | 1 | 0 | 0 | 计价
GD3-91 | J04-01-002 | 机械 | 乙供 | JF003 | 维护费 | 元 | 33.04 | 1 | 0 | 0 | 计价
GD3-91 | J04-01-002 | 人工 | 乙供 | 9101109 | 安装技术工 | 工日 | 1.0417 | 107 | 0 | 0 | 计价
GD3-91 | J04-01-002 | 材料 | 乙供 | C19010201 | 柴油0号 | kg | 32.19 | 6.32 | 0 | 0 | 计价
GD3-91 | J10-01-001 | 机械 | 乙供 | JF001 | 折旧费 | 元 | 1.84 | 1 | 0 | 0 | 计价
GD3-91 | J10-01-001 | 机械 | 乙供 | JF002 | 检修费 | 元 | 0.41 | 1 | 0 | 0 | 计价
GD3-91 | J10-01-001 | 机械 | 乙供 | JF003 | 维护费 | 元 | 1.37 | 1 | 0 | 0 | 计价
GD3-91 | J10-01-001 | 机械 | 乙供 | JF004 | 安拆费及场外运费 | 元 | 12.75 | 1 | 0 | 0 | 计价
GD3-91 | J10-01-001 | 材料 | 乙供 | C21020101 | 电 | kW·h | 60.27 | 0.84 | 0 | 0 | 计价
GD3-91 | J13-01-055 | 机械 | 乙供 | JF001 | 折旧费 | 元 | 332.82 | 1 | 0 | 0 | 计价
GD3-91 | J13-01-055 | 机械 | 乙供 | JF002 | 检修费 | 元 | 27.23 | 1 | 0 | 0 | 计价
GD3-91 | J13-01-055 | 机械 | 乙供 | JF003 | 维护费 | 元 | 38.12 | 1 | 0 | 0 | 计价
GD3-91 | J13-01-055 | 人工 | 乙供 | 9101109 | 安装技术工 | 工日 | 3.125 | 107 | 0 | 0 | 计价
GD3-91 | J13-01-055 | 材料 | 乙供 | C19010201 | 柴油0号 | kg | 42.1424 | 6.32 | 0 | 0 | 计价
GD3-91 | J13-01-060 | 机械 | 乙供 | JF001 | 折旧费 | 元 | 4.27 | 1 | 0 | 0 | 计价
GD3-91 | J13-01-060 | 机械 | 乙供 | JF002 | 检修费 | 元 | 0.5 | 1 | 0 | 0 | 计价
GD3-91 | J13-01-060 | 机械 | 乙供 | JF003 | 维护费 | 元 | 1.57 | 1 | 0 | 0 | 计价
GD3-91 | J13-01-060 | 机械 | 乙供 | JF004 | 安拆费及场外运费 | 元 | 6.1 | 1 | 0 | 0 | 计价
GD3-91 | J13-01-060 | 人工 | 乙供 | 9101109 | 安装技术工 | 工日 | 1.1905 | 107 | 0 | 0 | 计价
GD3-91 | J13-01-060 | 材料 | 乙供 | C19010102 | 汽油 | kg | 3.0451 | 7.61 | 0 | 0 | 计价
GD3-91 | J13-01-065 | 机械 | 乙供 | JF001 | 折旧费 | 元 | 15 | 1 | 0 | 0 | 计价
GD3-91 | J13-01-065 | 机械 | 乙供 | JF002 | 检修费 | 元 | 1.75 | 1 | 0 | 0 | 计价
GD3-91 | J13-01-065 | 机械 | 乙供 | JF003 | 维护费 | 元 | 1.86 | 1 | 0 | 0 | 计价
GD3-91 | J13-01-065 | 机械 | 乙供 | JF004 | 安拆费及场外运费 | 元 | 5.63 | 1 | 0 | 0 | 计价
GD3-91 | J13-01-065 | 材料 | 乙供 | C19010102 | 汽油 | kg | 7.2 | 7.61 | 0 | 0 | 计价
GD3-92 | J03-01-036 | 机械 | 乙供 | JF001 | 折旧费 | 元 | 157.49 | 1 | 0 | 0 | 计价
GD3-92 | J03-01-036 | 机械 | 乙供 | JF002 | 检修费 | 元 | 73.41 | 1 | 0 | 0 | 计价
GD3-92 | J03-01-036 | 机械 | 乙供 | JF003 | 维护费 | 元 | 151.96 | 1 | 0 | 0 | 计价
GD3-92 | J03-01-036 | 人工 | 乙供 | 9101109 | 安装技术工 | 工日 | 2.5 | 107 | 0 | 0 | 计价
GD3-92 | J03-01-036 | 材料 | 乙供 | C19010201 | 柴油0号 | kg | 35.85 | 6.32 | 0 | 0 | 计价
GD3-92 | J04-01-002 | 机械 | 乙供 | JF001 | 折旧费 | 元 | 26.52 | 1 | 0 | 0 | 计价
GD3-92 | J04-01-002 | 机械 | 乙供 | JF002 | 检修费 | 元 | 5.89 | 1 | 0 | 0 | 计价
GD3-92 | J04-01-002 | 机械 | 乙供 | JF003 | 维护费 | 元 | 33.04 | 1 | 0 | 0 | 计价
GD3-92 | J04-01-002 | 人工 | 乙供 | 9101109 | 安装技术工 | 工日 | 1.0417 | 107 | 0 | 0 | 计价
GD3-92 | J04-01-002 | 材料 | 乙供 | C19010201 | 柴油0号 | kg | 32.19 | 6.32 | 0 | 0 | 计价
GD3-92 | J10-01-001 | 机械 | 乙供 | JF001 | 折旧费 | 元 | 1.84 | 1 | 0 | 0 | 计价
GD3-92 | J10-01-001 | 机械 | 乙供 | JF002 | 检修费 | 元 | 0.41 | 1 | 0 | 0 | 计价
GD3-92 | J10-01-001 | 机械 | 乙供 | JF003 | 维护费 | 元 | 1.37 | 1 | 0 | 0 | 计价
GD3-92 | J10-01-001 | 机械 | 乙供 | JF004 | 安拆费及场外运费 | 元 | 12.75 | 1 | 0 | 0 | 计价
GD3-92 | J10-01-001 | 材料 | 乙供 | C21020101 | 电 | kW·h | 60.27 | 0.84 | 0 | 0 | 计价
GD3-92 | J13-01-055 | 机械 | 乙供 | JF001 | 折旧费 | 元 | 332.82 | 1 | 0 | 0 | 计价
GD3-92 | J13-01-055 | 机械 | 乙供 | JF002 | 检修费 | 元 | 27.23 | 1 | 0 | 0 | 计价
GD3-92 | J13-01-055 | 机械 | 乙供 | JF003 | 维护费 | 元 | 38.12 | 1 | 0 | 0 | 计价
GD3-92 | J13-01-055 | 人工 | 乙供 | 9101109 | 安装技术工 | 工日 | 3.125 | 107 | 0 | 0 | 计价
GD3-92 | J13-01-055 | 材料 | 乙供 | C19010201 | 柴油0号 | kg | 42.1424 | 6.32 | 0 | 0 | 计价
GD3-92 | J13-01-060 | 机械 | 乙供 | JF001 | 折旧费 | 元 | 4.27 | 1 | 0 | 0 | 计价
GD3-92 | J13-01-060 | 机械 | 乙供 | JF002 | 检修费 | 元 | 0.5 | 1 | 0 | 0 | 计价
GD3-92 | J13-01-060 | 机械 | 乙供 | JF003 | 维护费 | 元 | 1.57 | 1 | 0 | 0 | 计价
GD3-92 | J13-01-060 | 机械 | 乙供 | JF004 | 安拆费及场外运费 | 元 | 6.1 | 1 | 0 | 0 | 计价
GD3-92 | J13-01-060 | 人工 | 乙供 | 9101109 | 安装技术工 | 工日 | 1.1905 | 107 | 0 | 0 | 计价
GD3-92 | J13-01-060 | 材料 | 乙供 | C19010102 | 汽油 | kg | 3.0451 | 7.61 | 0 | 0 | 计价
GD3-92 | J13-01-065 | 机械 | 乙供 | JF001 | 折旧费 | 元 | 15 | 1 | 0 | 0 | 计价
GD3-92 | J13-01-065 | 机械 | 乙供 | JF002 | 检修费 | 元 | 1.75 | 1 | 0 | 0 | 计价
GD3-92 | J13-01-065 | 机械 | 乙供 | JF003 | 维护费 | 元 | 1.86 | 1 | 0 | 0 | 计价
GD3-92 | J13-01-065 | 机械 | 乙供 | JF004 | 安拆费及场外运费 | 元 | 5.63 | 1 | 0 | 0 | 计价
GD3-92 | J13-01-065 | 材料 | 乙供 | C19010102 | 汽油 | kg | 7.2 | 7.61 | 0 | 0 | 计价
GD3-93 | J03-01-033 | 机械 | 乙供 | JF001 | 折旧费 | 元 | 44.37 | 1 | 0 | 0 | 计价
GD3-93 | J03-01-033 | 机械 | 乙供 | JF002 | 检修费 | 元 | 20.68 | 1 | 0 | 0 | 计价
GD3-93 | J03-01-033 | 机械 | 乙供 | JF003 | 维护费 | 元 | 42.81 | 1 | 0 | 0 | 计价
GD3-93 | J03-01-033 | 人工 | 乙供 | 9101109 | 安装技术工 | 工日 | 2.5 | 107 | 0 | 0 | 计价
GD3-93 | J03-01-033 | 材料 | 乙供 | C19010102 | 汽油 | kg | 23.3 | 7.61 | 0 | 0 | 计价
GD3-93 | J04-01-002 | 机械 | 乙供 | JF001 | 折旧费 | 元 | 26.52 | 1 | 0 | 0 | 计价
GD3-93 | J04-01-002 | 机械 | 乙供 | JF002 | 检修费 | 元 | 5.89 | 1 | 0 | 0 | 计价
GD3-93 | J04-01-002 | 机械 | 乙供 | JF003 | 维护费 | 元 | 33.04 | 1 | 0 | 0 | 计价
GD3-93 | J04-01-002 | 人工 | 乙供 | 9101109 | 安装技术工 | 工日 | 1.0417 | 107 | 0 | 0 | 计价
GD3-93 | J04-01-002 | 材料 | 乙供 | C19010201 | 柴油0号 | kg | 32.19 | 6.32 | 0 | 0 | 计价
GD3-93 | J10-01-001 | 机械 | 乙供 | JF001 | 折旧费 | 元 | 1.84 | 1 | 0 | 0 | 计价
GD3-93 | J10-01-001 | 机械 | 乙供 | JF002 | 检修费 | 元 | 0.41 | 1 | 0 | 0 | 计价
GD3-93 | J10-01-001 | 机械 | 乙供 | JF003 | 维护费 | 元 | 1.37 | 1 | 0 | 0 | 计价
GD3-93 | J10-01-001 | 机械 | 乙供 | JF004 | 安拆费及场外运费 | 元 | 12.75 | 1 | 0 | 0 | 计价
GD3-93 | J10-01-001 | 材料 | 乙供 | C21020101 | 电 | kW·h | 60.27 | 0.84 | 0 | 0 | 计价
GD3-93 | J13-01-055 | 机械 | 乙供 | JF001 | 折旧费 | 元 | 332.82 | 1 | 0 | 0 | 计价
GD3-93 | J13-01-055 | 机械 | 乙供 | JF002 | 检修费 | 元 | 27.23 | 1 | 0 | 0 | 计价
GD3-93 | J13-01-055 | 机械 | 乙供 | JF003 | 维护费 | 元 | 38.12 | 1 | 0 | 0 | 计价
GD3-93 | J13-01-055 | 人工 | 乙供 | 9101109 | 安装技术工 | 工日 | 3.125 | 107 | 0 | 0 | 计价
GD3-93 | J13-01-055 | 材料 | 乙供 | C19010201 | 柴油0号 | kg | 42.1424 | 6.32 | 0 | 0 | 计价
GD3-93 | J13-01-060 | 机械 | 乙供 | JF001 | 折旧费 | 元 | 4.27 | 1 | 0 | 0 | 计价
GD3-93 | J13-01-060 | 机械 | 乙供 | JF002 | 检修费 | 元 | 0.5 | 1 | 0 | 0 | 计价
GD3-93 | J13-01-060 | 机械 | 乙供 | JF003 | 维护费 | 元 | 1.57 | 1 | 0 | 0 | 计价
GD3-93 | J13-01-060 | 机械 | 乙供 | JF004 | 安拆费及场外运费 | 元 | 6.1 | 1 | 0 | 0 | 计价
GD3-93 | J13-01-060 | 人工 | 乙供 | 9101109 | 安装技术工 | 工日 | 1.1905 | 107 | 0 | 0 | 计价
GD3-93 | J13-01-060 | 材料 | 乙供 | C19010102 | 汽油 | kg | 3.0451 | 7.61 | 0 | 0 | 计价
GD3-93 | J13-01-065 | 机械 | 乙供 | JF001 | 折旧费 | 元 | 15 | 1 | 0 | 0 | 计价
GD3-93 | J13-01-065 | 机械 | 乙供 | JF002 | 检修费 | 元 | 1.75 | 1 | 0 | 0 | 计价
GD3-93 | J13-01-065 | 机械 | 乙供 | JF003 | 维护费 | 元 | 1.86 | 1 | 0 | 0 | 计价
GD3-93 | J13-01-065 | 机械 | 乙供 | JF004 | 安拆费及场外运费 | 元 | 5.63 | 1 | 0 | 0 | 计价
GD3-93 | J13-01-065 | 材料 | 乙供 | C19010102 | 汽油 | kg | 7.2 | 7.61 | 0 | 0 | 计价
GD3-94 | J03-01-033 | 机械 | 乙供 | JF001 | 折旧费 | 元 | 44.37 | 1 | 0 | 0 | 计价
GD3-94 | J03-01-033 | 机械 | 乙供 | JF002 | 检修费 | 元 | 20.68 | 1 | 0 | 0 | 计价
GD3-94 | J03-01-033 | 机械 | 乙供 | JF003 | 维护费 | 元 | 42.81 | 1 | 0 | 0 | 计价
GD3-94 | J03-01-033 | 人工 | 乙供 | 9101109 | 安装技术工 | 工日 | 2.5 | 107 | 0 | 0 | 计价
GD3-94 | J03-01-033 | 材料 | 乙供 | C19010102 | 汽油 | kg | 23.3 | 7.61 | 0 | 0 | 计价
GD3-94 | J04-01-002 | 机械 | 乙供 | JF001 | 折旧费 | 元 | 26.52 | 1 | 0 | 0 | 计价
GD3-94 | J04-01-002 | 机械 | 乙供 | JF002 | 检修费 | 元 | 5.89 | 1 | 0 | 0 | 计价
GD3-94 | J04-01-002 | 机械 | 乙供 | JF003 | 维护费 | 元 | 33.04 | 1 | 0 | 0 | 计价
GD3-94 | J04-01-002 | 人工 | 乙供 | 9101109 | 安装技术工 | 工日 | 1.0417 | 107 | 0 | 0 | 计价
GD3-94 | J04-01-002 | 材料 | 乙供 | C19010201 | 柴油0号 | kg | 32.19 | 6.32 | 0 | 0 | 计价
GD3-94 | J10-01-001 | 机械 | 乙供 | JF001 | 折旧费 | 元 | 1.84 | 1 | 0 | 0 | 计价
GD3-94 | J10-01-001 | 机械 | 乙供 | JF002 | 检修费 | 元 | 0.41 | 1 | 0 | 0 | 计价
GD3-94 | J10-01-001 | 机械 | 乙供 | JF003 | 维护费 | 元 | 1.37 | 1 | 0 | 0 | 计价
GD3-94 | J10-01-001 | 机械 | 乙供 | JF004 | 安拆费及场外运费 | 元 | 12.75 | 1 | 0 | 0 | 计价
GD3-94 | J10-01-001 | 材料 | 乙供 | C21020101 | 电 | kW·h | 60.27 | 0.84 | 0 | 0 | 计价
GD3-94 | J13-01-055 | 机械 | 乙供 | JF001 | 折旧费 | 元 | 332.82 | 1 | 0 | 0 | 计价
GD3-94 | J13-01-055 | 机械 | 乙供 | JF002 | 检修费 | 元 | 27.23 | 1 | 0 | 0 | 计价
GD3-94 | J13-01-055 | 机械 | 乙供 | JF003 | 维护费 | 元 | 38.12 | 1 | 0 | 0 | 计价
GD3-94 | J13-01-055 | 人工 | 乙供 | 9101109 | 安装技术工 | 工日 | 3.125 | 107 | 0 | 0 | 计价
GD3-94 | J13-01-055 | 材料 | 乙供 | C19010201 | 柴油0号 | kg | 42.1424 | 6.32 | 0 | 0 | 计价
GD3-94 | J13-01-060 | 机械 | 乙供 | JF001 | 折旧费 | 元 | 4.27 | 1 | 0 | 0 | 计价
GD3-94 | J13-01-060 | 机械 | 乙供 | JF002 | 检修费 | 元 | 0.5 | 1 | 0 | 0 | 计价
GD3-94 | J13-01-060 | 机械 | 乙供 | JF003 | 维护费 | 元 | 1.57 | 1 | 0 | 0 | 计价
GD3-94 | J13-01-060 | 机械 | 乙供 | JF004 | 安拆费及场外运费 | 元 | 6.1 | 1 | 0 | 0 | 计价
GD3-94 | J13-01-060 | 人工 | 乙供 | 9101109 | 安装技术工 | 工日 | 1.1905 | 107 | 0 | 0 | 计价
GD3-94 | J13-01-060 | 材料 | 乙供 | C19010102 | 汽油 | kg | 3.0451 | 7.61 | 0 | 0 | 计价
GD3-94 | J13-01-065 | 机械 | 乙供 | JF001 | 折旧费 | 元 | 15 | 1 | 0 | 0 | 计价
GD3-94 | J13-01-065 | 机械 | 乙供 | JF002 | 检修费 | 元 | 1.75 | 1 | 0 | 0 | 计价
GD3-94 | J13-01-065 | 机械 | 乙供 | JF003 | 维护费 | 元 | 1.86 | 1 | 0 | 0 | 计价
GD3-94 | J13-01-065 | 机械 | 乙供 | JF004 | 安拆费及场外运费 | 元 | 5.63 | 1 | 0 | 0 | 计价
GD3-94 | J13-01-065 | 材料 | 乙供 | C19010102 | 汽油 | kg | 7.2 | 7.61 | 0 | 0 | 计价
GD3-95 | J03-01-033 | 机械 | 乙供 | JF001 | 折旧费 | 元 | 44.37 | 1 | 0 | 0 | 计价
GD3-95 | J03-01-033 | 机械 | 乙供 | JF002 | 检修费 | 元 | 20.68 | 1 | 0 | 0 | 计价
GD3-95 | J03-01-033 | 机械 | 乙供 | JF003 | 维护费 | 元 | 42.81 | 1 | 0 | 0 | 计价
GD3-95 | J03-01-033 | 人工 | 乙供 | 9101109 | 安装技术工 | 工日 | 2.5 | 107 | 0 | 0 | 计价
GD3-95 | J03-01-033 | 材料 | 乙供 | C19010102 | 汽油 | kg | 23.3 | 7.61 | 0 | 0 | 计价
GD3-95 | J04-01-002 | 机械 | 乙供 | JF001 | 折旧费 | 元 | 26.52 | 1 | 0 | 0 | 计价
GD3-95 | J04-01-002 | 机械 | 乙供 | JF002 | 检修费 | 元 | 5.89 | 1 | 0 | 0 | 计价
GD3-95 | J04-01-002 | 机械 | 乙供 | JF003 | 维护费 | 元 | 33.04 | 1 | 0 | 0 | 计价
GD3-95 | J04-01-002 | 人工 | 乙供 | 9101109 | 安装技术工 | 工日 | 1.0417 | 107 | 0 | 0 | 计价
GD3-95 | J04-01-002 | 材料 | 乙供 | C19010201 | 柴油0号 | kg | 32.19 | 6.32 | 0 | 0 | 计价
GD3-95 | J10-01-001 | 机械 | 乙供 | JF001 | 折旧费 | 元 | 1.84 | 1 | 0 | 0 | 计价
GD3-95 | J10-01-001 | 机械 | 乙供 | JF002 | 检修费 | 元 | 0.41 | 1 | 0 | 0 | 计价
GD3-95 | J10-01-001 | 机械 | 乙供 | JF003 | 维护费 | 元 | 1.37 | 1 | 0 | 0 | 计价
GD3-95 | J10-01-001 | 机械 | 乙供 | JF004 | 安拆费及场外运费 | 元 | 12.75 | 1 | 0 | 0 | 计价
GD3-95 | J10-01-001 | 材料 | 乙供 | C21020101 | 电 | kW·h | 60.27 | 0.84 | 0 | 0 | 计价
GD3-95 | J13-01-055 | 机械 | 乙供 | JF001 | 折旧费 | 元 | 332.82 | 1 | 0 | 0 | 计价
GD3-95 | J13-01-055 | 机械 | 乙供 | JF002 | 检修费 | 元 | 27.23 | 1 | 0 | 0 | 计价
GD3-95 | J13-01-055 | 机械 | 乙供 | JF003 | 维护费 | 元 | 38.12 | 1 | 0 | 0 | 计价
GD3-95 | J13-01-055 | 人工 | 乙供 | 9101109 | 安装技术工 | 工日 | 3.125 | 107 | 0 | 0 | 计价
GD3-95 | J13-01-055 | 材料 | 乙供 | C19010201 | 柴油0号 | kg | 42.1424 | 6.32 | 0 | 0 | 计价
GD3-95 | J13-01-060 | 机械 | 乙供 | JF001 | 折旧费 | 元 | 4.27 | 1 | 0 | 0 | 计价
GD3-95 | J13-01-060 | 机械 | 乙供 | JF002 | 检修费 | 元 | 0.5 | 1 | 0 | 0 | 计价
GD3-95 | J13-01-060 | 机械 | 乙供 | JF003 | 维护费 | 元 | 1.57 | 1 | 0 | 0 | 计价
GD3-95 | J13-01-060 | 机械 | 乙供 | JF004 | 安拆费及场外运费 | 元 | 6.1 | 1 | 0 | 0 | 计价
GD3-95 | J13-01-060 | 人工 | 乙供 | 9101109 | 安装技术工 | 工日 | 1.1905 | 107 | 0 | 0 | 计价
GD3-95 | J13-01-060 | 材料 | 乙供 | C19010102 | 汽油 | kg | 3.0451 | 7.61 | 0 | 0 | 计价
GD3-95 | J13-01-065 | 机械 | 乙供 | JF001 | 折旧费 | 元 | 15 | 1 | 0 | 0 | 计价
GD3-95 | J13-01-065 | 机械 | 乙供 | JF002 | 检修费 | 元 | 1.75 | 1 | 0 | 0 | 计价
GD3-95 | J13-01-065 | 机械 | 乙供 | JF003 | 维护费 | 元 | 1.86 | 1 | 0 | 0 | 计价
GD3-95 | J13-01-065 | 机械 | 乙供 | JF004 | 安拆费及场外运费 | 元 | 5.63 | 1 | 0 | 0 | 计价
GD3-95 | J13-01-065 | 材料 | 乙供 | C19010102 | 汽油 | kg | 7.2 | 7.61 | 0 | 0 | 计价
GD3-96 | J03-01-036 | 机械 | 乙供 | JF001 | 折旧费 | 元 | 157.49 | 1 | 0 | 0 | 计价
GD3-96 | J03-01-036 | 机械 | 乙供 | JF002 | 检修费 | 元 | 73.41 | 1 | 0 | 0 | 计价
GD3-96 | J03-01-036 | 机械 | 乙供 | JF003 | 维护费 | 元 | 151.96 | 1 | 0 | 0 | 计价
GD3-96 | J03-01-036 | 人工 | 乙供 | 9101109 | 安装技术工 | 工日 | 2.5 | 107 | 0 | 0 | 计价
GD3-96 | J03-01-036 | 材料 | 乙供 | C19010201 | 柴油0号 | kg | 35.85 | 6.32 | 0 | 0 | 计价
GD3-96 | J04-01-002 | 机械 | 乙供 | JF001 | 折旧费 | 元 | 26.52 | 1 | 0 | 0 | 计价
GD3-96 | J04-01-002 | 机械 | 乙供 | JF002 | 检修费 | 元 | 5.89 | 1 | 0 | 0 | 计价
GD3-96 | J04-01-002 | 机械 | 乙供 | JF003 | 维护费 | 元 | 33.04 | 1 | 0 | 0 | 计价
GD3-96 | J04-01-002 | 人工 | 乙供 | 9101109 | 安装技术工 | 工日 | 1.0417 | 107 | 0 | 0 | 计价
GD3-96 | J04-01-002 | 材料 | 乙供 | C19010201 | 柴油0号 | kg | 32.19 | 6.32 | 0 | 0 | 计价
GD3-96 | J10-01-001 | 机械 | 乙供 | JF001 | 折旧费 | 元 | 1.84 | 1 | 0 | 0 | 计价
GD3-96 | J10-01-001 | 机械 | 乙供 | JF002 | 检修费 | 元 | 0.41 | 1 | 0 | 0 | 计价
GD3-96 | J10-01-001 | 机械 | 乙供 | JF003 | 维护费 | 元 | 1.37 | 1 | 0 | 0 | 计价
GD3-96 | J10-01-001 | 机械 | 乙供 | JF004 | 安拆费及场外运费 | 元 | 12.75 | 1 | 0 | 0 | 计价
GD3-96 | J10-01-001 | 材料 | 乙供 | C21020101 | 电 | kW·h | 60.27 | 0.84 | 0 | 0 | 计价
GD3-96 | J13-01-055 | 机械 | 乙供 | JF001 | 折旧费 | 元 | 332.82 | 1 | 0 | 0 | 计价
GD3-96 | J13-01-055 | 机械 | 乙供 | JF002 | 检修费 | 元 | 27.23 | 1 | 0 | 0 | 计价
GD3-96 | J13-01-055 | 机械 | 乙供 | JF003 | 维护费 | 元 | 38.12 | 1 | 0 | 0 | 计价
GD3-96 | J13-01-055 | 人工 | 乙供 | 9101109 | 安装技术工 | 工日 | 3.125 | 107 | 0 | 0 | 计价
GD3-96 | J13-01-055 | 材料 | 乙供 | C19010201 | 柴油0号 | kg | 42.1424 | 6.32 | 0 | 0 | 计价
GD3-96 | J13-01-060 | 机械 | 乙供 | JF001 | 折旧费 | 元 | 4.27 | 1 | 0 | 0 | 计价
GD3-96 | J13-01-060 | 机械 | 乙供 | JF002 | 检修费 | 元 | 0.5 | 1 | 0 | 0 | 计价
GD3-96 | J13-01-060 | 机械 | 乙供 | JF003 | 维护费 | 元 | 1.57 | 1 | 0 | 0 | 计价
GD3-96 | J13-01-060 | 机械 | 乙供 | JF004 | 安拆费及场外运费 | 元 | 6.1 | 1 | 0 | 0 | 计价
GD3-96 | J13-01-060 | 人工 | 乙供 | 9101109 | 安装技术工 | 工日 | 1.1905 | 107 | 0 | 0 | 计价
GD3-96 | J13-01-060 | 材料 | 乙供 | C19010102 | 汽油 | kg | 3.0451 | 7.61 | 0 | 0 | 计价
GD3-96 | J13-01-065 | 机械 | 乙供 | JF001 | 折旧费 | 元 | 15 | 1 | 0 | 0 | 计价
GD3-96 | J13-01-065 | 机械 | 乙供 | JF002 | 检修费 | 元 | 1.75 | 1 | 0 | 0 | 计价
GD3-96 | J13-01-065 | 机械 | 乙供 | JF003 | 维护费 | 元 | 1.86 | 1 | 0 | 0 | 计价
GD3-96 | J13-01-065 | 机械 | 乙供 | JF004 | 安拆费及场外运费 | 元 | 5.63 | 1 | 0 | 0 | 计价
GD3-96 | J13-01-065 | 材料 | 乙供 | C19010102 | 汽油 | kg | 7.2 | 7.61 | 0 | 0 | 计价
GD3-97 | J03-01-033 | 机械 | 乙供 | JF001 | 折旧费 | 元 | 44.37 | 1 | 0 | 0 | 计价
GD3-97 | J03-01-033 | 机械 | 乙供 | JF002 | 检修费 | 元 | 20.68 | 1 | 0 | 0 | 计价
GD3-97 | J03-01-033 | 机械 | 乙供 | JF003 | 维护费 | 元 | 42.81 | 1 | 0 | 0 | 计价
GD3-97 | J03-01-033 | 人工 | 乙供 | 9101109 | 安装技术工 | 工日 | 2.5 | 107 | 0 | 0 | 计价
GD3-97 | J03-01-033 | 材料 | 乙供 | C19010102 | 汽油 | kg | 23.3 | 7.61 | 0 | 0 | 计价
GD3-97 | J03-01-036 | 机械 | 乙供 | JF001 | 折旧费 | 元 | 157.49 | 1 | 0 | 0 | 计价
GD3-97 | J03-01-036 | 机械 | 乙供 | JF002 | 检修费 | 元 | 73.41 | 1 | 0 | 0 | 计价
GD3-97 | J03-01-036 | 机械 | 乙供 | JF003 | 维护费 | 元 | 151.96 | 1 | 0 | 0 | 计价
GD3-97 | J03-01-036 | 人工 | 乙供 | 9101109 | 安装技术工 | 工日 | 2.5 | 107 | 0 | 0 | 计价
GD3-97 | J03-01-036 | 材料 | 乙供 | C19010201 | 柴油0号 | kg | 35.85 | 6.32 | 0 | 0 | 计价
GD3-97 | J04-01-002 | 机械 | 乙供 | JF001 | 折旧费 | 元 | 26.52 | 1 | 0 | 0 | 计价
GD3-97 | J04-01-002 | 机械 | 乙供 | JF002 | 检修费 | 元 | 5.89 | 1 | 0 | 0 | 计价
GD3-97 | J04-01-002 | 机械 | 乙供 | JF003 | 维护费 | 元 | 33.04 | 1 | 0 | 0 | 计价
GD3-97 | J04-01-002 | 人工 | 乙供 | 9101109 | 安装技术工 | 工日 | 1.0417 | 107 | 0 | 0 | 计价
GD3-97 | J04-01-002 | 材料 | 乙供 | C19010201 | 柴油0号 | kg | 32.19 | 6.32 | 0 | 0 | 计价
GD3-97 | J10-01-001 | 机械 | 乙供 | JF001 | 折旧费 | 元 | 1.84 | 1 | 0 | 0 | 计价
GD3-97 | J10-01-001 | 机械 | 乙供 | JF002 | 检修费 | 元 | 0.41 | 1 | 0 | 0 | 计价
GD3-97 | J10-01-001 | 机械 | 乙供 | JF003 | 维护费 | 元 | 1.37 | 1 | 0 | 0 | 计价
GD3-97 | J10-01-001 | 机械 | 乙供 | JF004 | 安拆费及场外运费 | 元 | 12.75 | 1 | 0 | 0 | 计价
GD3-97 | J10-01-001 | 材料 | 乙供 | C21020101 | 电 | kW·h | 60.27 | 0.84 | 0 | 0 | 计价
GD3-97 | J13-01-055 | 机械 | 乙供 | JF001 | 折旧费 | 元 | 332.82 | 1 | 0 | 0 | 计价
GD3-97 | J13-01-055 | 机械 | 乙供 | JF002 | 检修费 | 元 | 27.23 | 1 | 0 | 0 | 计价
GD3-97 | J13-01-055 | 机械 | 乙供 | JF003 | 维护费 | 元 | 38.12 | 1 | 0 | 0 | 计价
GD3-97 | J13-01-055 | 人工 | 乙供 | 9101109 | 安装技术工 | 工日 | 3.125 | 107 | 0 | 0 | 计价
GD3-97 | J13-01-055 | 材料 | 乙供 | C19010201 | 柴油0号 | kg | 42.1424 | 6.32 | 0 | 0 | 计价
GD3-97 | J13-01-056 | 机械 | 乙供 | JF001 | 折旧费 | 元 | 456.58 | 1 | 0 | 0 | 计价
GD3-97 | J13-01-056 | 机械 | 乙供 | JF002 | 检修费 | 元 | 35.33 | 1 | 0 | 0 | 计价
GD3-97 | J13-01-056 | 机械 | 乙供 | JF003 | 维护费 | 元 | 100.69 | 1 | 0 | 0 | 计价
GD3-97 | J13-01-056 | 人工 | 乙供 | 9101109 | 安装技术工 | 工日 | 3.125 | 107 | 0 | 0 | 计价
GD3-97 | J13-01-056 | 材料 | 乙供 | C19010201 | 柴油0号 | kg | 50.1424 | 6.32 | 0 | 0 | 计价
GD3-97 | J13-01-060 | 机械 | 乙供 | JF001 | 折旧费 | 元 | 4.27 | 1 | 0 | 0 | 计价
GD3-97 | J13-01-060 | 机械 | 乙供 | JF002 | 检修费 | 元 | 0.5 | 1 | 0 | 0 | 计价
GD3-97 | J13-01-060 | 机械 | 乙供 | JF003 | 维护费 | 元 | 1.57 | 1 | 0 | 0 | 计价
GD3-97 | J13-01-060 | 机械 | 乙供 | JF004 | 安拆费及场外运费 | 元 | 6.1 | 1 | 0 | 0 | 计价
GD3-97 | J13-01-060 | 人工 | 乙供 | 9101109 | 安装技术工 | 工日 | 1.1905 | 107 | 0 | 0 | 计价
GD3-97 | J13-01-060 | 材料 | 乙供 | C19010102 | 汽油 | kg | 3.0451 | 7.61 | 0 | 0 | 计价
GD3-97 | J13-01-065 | 机械 | 乙供 | JF001 | 折旧费 | 元 | 15 | 1 | 0 | 0 | 计价
GD3-97 | J13-01-065 | 机械 | 乙供 | JF002 | 检修费 | 元 | 1.75 | 1 | 0 | 0 | 计价
GD3-97 | J13-01-065 | 机械 | 乙供 | JF003 | 维护费 | 元 | 1.86 | 1 | 0 | 0 | 计价
GD3-97 | J13-01-065 | 机械 | 乙供 | JF004 | 安拆费及场外运费 | 元 | 5.63 | 1 | 0 | 0 | 计价
GD3-97 | J13-01-065 | 材料 | 乙供 | C19010102 | 汽油 | kg | 7.2 | 7.61 | 0 | 0 | 计价
GD3-98 | J03-01-033 | 机械 | 乙供 | JF001 | 折旧费 | 元 | 44.37 | 1 | 0 | 0 | 计价
GD3-98 | J03-01-033 | 机械 | 乙供 | JF002 | 检修费 | 元 | 20.68 | 1 | 0 | 0 | 计价
GD3-98 | J03-01-033 | 机械 | 乙供 | JF003 | 维护费 | 元 | 42.81 | 1 | 0 | 0 | 计价
GD3-98 | J03-01-033 | 人工 | 乙供 | 9101109 | 安装技术工 | 工日 | 2.5 | 107 | 0 | 0 | 计价
GD3-98 | J03-01-033 | 材料 | 乙供 | C19010102 | 汽油 | kg | 23.3 | 7.61 | 0 | 0 | 计价
GD3-98 | J03-01-036 | 机械 | 乙供 | JF001 | 折旧费 | 元 | 157.49 | 1 | 0 | 0 | 计价
GD3-98 | J03-01-036 | 机械 | 乙供 | JF002 | 检修费 | 元 | 73.41 | 1 | 0 | 0 | 计价
GD3-98 | J03-01-036 | 机械 | 乙供 | JF003 | 维护费 | 元 | 151.96 | 1 | 0 | 0 | 计价
GD3-98 | J03-01-036 | 人工 | 乙供 | 9101109 | 安装技术工 | 工日 | 2.5 | 107 | 0 | 0 | 计价
GD3-98 | J03-01-036 | 材料 | 乙供 | C19010201 | 柴油0号 | kg | 35.85 | 6.32 | 0 | 0 | 计价
GD3-98 | J04-01-002 | 机械 | 乙供 | JF001 | 折旧费 | 元 | 26.52 | 1 | 0 | 0 | 计价
GD3-98 | J04-01-002 | 机械 | 乙供 | JF002 | 检修费 | 元 | 5.89 | 1 | 0 | 0 | 计价
GD3-98 | J04-01-002 | 机械 | 乙供 | JF003 | 维护费 | 元 | 33.04 | 1 | 0 | 0 | 计价
GD3-98 | J04-01-002 | 人工 | 乙供 | 9101109 | 安装技术工 | 工日 | 1.0417 | 107 | 0 | 0 | 计价
GD3-98 | J04-01-002 | 材料 | 乙供 | C19010201 | 柴油0号 | kg | 32.19 | 6.32 | 0 | 0 | 计价
GD3-98 | J10-01-001 | 机械 | 乙供 | JF001 | 折旧费 | 元 | 1.84 | 1 | 0 | 0 | 计价
GD3-98 | J10-01-001 | 机械 | 乙供 | JF002 | 检修费 | 元 | 0.41 | 1 | 0 | 0 | 计价
GD3-98 | J10-01-001 | 机械 | 乙供 | JF003 | 维护费 | 元 | 1.37 | 1 | 0 | 0 | 计价
GD3-98 | J10-01-001 | 机械 | 乙供 | JF004 | 安拆费及场外运费 | 元 | 12.75 | 1 | 0 | 0 | 计价
GD3-98 | J10-01-001 | 材料 | 乙供 | C21020101 | 电 | kW·h | 60.27 | 0.84 | 0 | 0 | 计价
GD3-98 | J13-01-055 | 机械 | 乙供 | JF001 | 折旧费 | 元 | 332.82 | 1 | 0 | 0 | 计价
GD3-98 | J13-01-055 | 机械 | 乙供 | JF002 | 检修费 | 元 | 27.23 | 1 | 0 | 0 | 计价
GD3-98 | J13-01-055 | 机械 | 乙供 | JF003 | 维护费 | 元 | 38.12 | 1 | 0 | 0 | 计价
GD3-98 | J13-01-055 | 人工 | 乙供 | 9101109 | 安装技术工 | 工日 | 3.125 | 107 | 0 | 0 | 计价
GD3-98 | J13-01-055 | 材料 | 乙供 | C19010201 | 柴油0号 | kg | 42.1424 | 6.32 | 0 | 0 | 计价
GD3-98 | J13-01-056 | 机械 | 乙供 | JF001 | 折旧费 | 元 | 456.58 | 1 | 0 | 0 | 计价
GD3-98 | J13-01-056 | 机械 | 乙供 | JF002 | 检修费 | 元 | 35.33 | 1 | 0 | 0 | 计价
GD3-98 | J13-01-056 | 机械 | 乙供 | JF003 | 维护费 | 元 | 100.69 | 1 | 0 | 0 | 计价
GD3-98 | J13-01-056 | 人工 | 乙供 | 9101109 | 安装技术工 | 工日 | 3.125 | 107 | 0 | 0 | 计价
GD3-98 | J13-01-056 | 材料 | 乙供 | C19010201 | 柴油0号 | kg | 50.1424 | 6.32 | 0 | 0 | 计价
GD3-98 | J13-01-060 | 机械 | 乙供 | JF001 | 折旧费 | 元 | 4.27 | 1 | 0 | 0 | 计价
GD3-98 | J13-01-060 | 机械 | 乙供 | JF002 | 检修费 | 元 | 0.5 | 1 | 0 | 0 | 计价
GD3-98 | J13-01-060 | 机械 | 乙供 | JF003 | 维护费 | 元 | 1.57 | 1 | 0 | 0 | 计价
GD3-98 | J13-01-060 | 机械 | 乙供 | JF004 | 安拆费及场外运费 | 元 | 6.1 | 1 | 0 | 0 | 计价
GD3-98 | J13-01-060 | 人工 | 乙供 | 9101109 | 安装技术工 | 工日 | 1.1905 | 107 | 0 | 0 | 计价
GD3-98 | J13-01-060 | 材料 | 乙供 | C19010102 | 汽油 | kg | 3.0451 | 7.61 | 0 | 0 | 计价
GD3-98 | J13-01-065 | 机械 | 乙供 | JF001 | 折旧费 | 元 | 15 | 1 | 0 | 0 | 计价
GD3-98 | J13-01-065 | 机械 | 乙供 | JF002 | 检修费 | 元 | 1.75 | 1 | 0 | 0 | 计价
GD3-98 | J13-01-065 | 机械 | 乙供 | JF003 | 维护费 | 元 | 1.86 | 1 | 0 | 0 | 计价
GD3-98 | J13-01-065 | 机械 | 乙供 | JF004 | 安拆费及场外运费 | 元 | 5.63 | 1 | 0 | 0 | 计价
GD3-98 | J13-01-065 | 材料 | 乙供 | C19010102 | 汽油 | kg | 7.2 | 7.61 | 0 | 0 | 计价
GD3-99 | J03-01-033 | 机械 | 乙供 | JF001 | 折旧费 | 元 | 44.37 | 1 | 0 | 0 | 计价
GD3-99 | J03-01-033 | 机械 | 乙供 | JF002 | 检修费 | 元 | 20.68 | 1 | 0 | 0 | 计价
GD3-99 | J03-01-033 | 机械 | 乙供 | JF003 | 维护费 | 元 | 42.81 | 1 | 0 | 0 | 计价
GD3-99 | J03-01-033 | 人工 | 乙供 | 9101109 | 安装技术工 | 工日 | 2.5 | 107 | 0 | 0 | 计价
GD3-99 | J03-01-033 | 材料 | 乙供 | C19010102 | 汽油 | kg | 23.3 | 7.61 | 0 | 0 | 计价
GD3-99 | J03-01-036 | 机械 | 乙供 | JF001 | 折旧费 | 元 | 157.49 | 1 | 0 | 0 | 计价
GD3-99 | J03-01-036 | 机械 | 乙供 | JF002 | 检修费 | 元 | 73.41 | 1 | 0 | 0 | 计价
GD3-99 | J03-01-036 | 机械 | 乙供 | JF003 | 维护费 | 元 | 151.96 | 1 | 0 | 0 | 计价
GD3-99 | J03-01-036 | 人工 | 乙供 | 9101109 | 安装技术工 | 工日 | 2.5 | 107 | 0 | 0 | 计价
GD3-99 | J03-01-036 | 材料 | 乙供 | C19010201 | 柴油0号 | kg | 35.85 | 6.32 | 0 | 0 | 计价
GD3-99 | J04-01-002 | 机械 | 乙供 | JF001 | 折旧费 | 元 | 26.52 | 1 | 0 | 0 | 计价
GD3-99 | J04-01-002 | 机械 | 乙供 | JF002 | 检修费 | 元 | 5.89 | 1 | 0 | 0 | 计价
GD3-99 | J04-01-002 | 机械 | 乙供 | JF003 | 维护费 | 元 | 33.04 | 1 | 0 | 0 | 计价
GD3-99 | J04-01-002 | 人工 | 乙供 | 9101109 | 安装技术工 | 工日 | 1.0417 | 107 | 0 | 0 | 计价
GD3-99 | J04-01-002 | 材料 | 乙供 | C19010201 | 柴油0号 | kg | 32.19 | 6.32 | 0 | 0 | 计价
GD3-99 | J10-01-001 | 机械 | 乙供 | JF001 | 折旧费 | 元 | 1.84 | 1 | 0 | 0 | 计价
GD3-99 | J10-01-001 | 机械 | 乙供 | JF002 | 检修费 | 元 | 0.41 | 1 | 0 | 0 | 计价
GD3-99 | J10-01-001 | 机械 | 乙供 | JF003 | 维护费 | 元 | 1.37 | 1 | 0 | 0 | 计价
GD3-99 | J10-01-001 | 机械 | 乙供 | JF004 | 安拆费及场外运费 | 元 | 12.75 | 1 | 0 | 0 | 计价
GD3-99 | J10-01-001 | 材料 | 乙供 | C21020101 | 电 | kW·h | 60.27 | 0.84 | 0 | 0 | 计价
GD3-99 | J13-01-055 | 机械 | 乙供 | JF001 | 折旧费 | 元 | 332.82 | 1 | 0 | 0 | 计价
GD3-99 | J13-01-055 | 机械 | 乙供 | JF002 | 检修费 | 元 | 27.23 | 1 | 0 | 0 | 计价
GD3-99 | J13-01-055 | 机械 | 乙供 | JF003 | 维护费 | 元 | 38.12 | 1 | 0 | 0 | 计价
GD3-99 | J13-01-055 | 人工 | 乙供 | 9101109 | 安装技术工 | 工日 | 3.125 | 107 | 0 | 0 | 计价
GD3-99 | J13-01-055 | 材料 | 乙供 | C19010201 | 柴油0号 | kg | 42.1424 | 6.32 | 0 | 0 | 计价
GD3-99 | J13-01-056 | 机械 | 乙供 | JF001 | 折旧费 | 元 | 456.58 | 1 | 0 | 0 | 计价
GD3-99 | J13-01-056 | 机械 | 乙供 | JF002 | 检修费 | 元 | 35.33 | 1 | 0 | 0 | 计价
GD3-99 | J13-01-056 | 机械 | 乙供 | JF003 | 维护费 | 元 | 100.69 | 1 | 0 | 0 | 计价
GD3-99 | J13-01-056 | 人工 | 乙供 | 9101109 | 安装技术工 | 工日 | 3.125 | 107 | 0 | 0 | 计价
GD3-99 | J13-01-056 | 材料 | 乙供 | C19010201 | 柴油0号 | kg | 50.1424 | 6.32 | 0 | 0 | 计价
GD3-99 | J13-01-060 | 机械 | 乙供 | JF001 | 折旧费 | 元 | 4.27 | 1 | 0 | 0 | 计价
GD3-99 | J13-01-060 | 机械 | 乙供 | JF002 | 检修费 | 元 | 0.5 | 1 | 0 | 0 | 计价
GD3-99 | J13-01-060 | 机械 | 乙供 | JF003 | 维护费 | 元 | 1.57 | 1 | 0 | 0 | 计价
GD3-99 | J13-01-060 | 机械 | 乙供 | JF004 | 安拆费及场外运费 | 元 | 6.1 | 1 | 0 | 0 | 计价
GD3-99 | J13-01-060 | 人工 | 乙供 | 9101109 | 安装技术工 | 工日 | 1.1905 | 107 | 0 | 0 | 计价
GD3-99 | J13-01-060 | 材料 | 乙供 | C19010102 | 汽油 | kg | 3.0451 | 7.61 | 0 | 0 | 计价
GD3-99 | J13-01-065 | 机械 | 乙供 | JF001 | 折旧费 | 元 | 15 | 1 | 0 | 0 | 计价
GD3-99 | J13-01-065 | 机械 | 乙供 | JF002 | 检修费 | 元 | 1.75 | 1 | 0 | 0 | 计价
GD3-99 | J13-01-065 | 机械 | 乙供 | JF003 | 维护费 | 元 | 1.86 | 1 | 0 | 0 | 计价
GD3-99 | J13-01-065 | 机械 | 乙供 | JF004 | 安拆费及场外运费 | 元 | 5.63 | 1 | 0 | 0 | 计价
GD3-99 | J13-01-065 | 材料 | 乙供 | C19010102 | 汽油 | kg | 7.2 | 7.61 | 0 | 0 | 计价
GD3-100 | J03-01-033 | 机械 | 乙供 | JF001 | 折旧费 | 元 | 44.37 | 1 | 0 | 0 | 计价
GD3-100 | J03-01-033 | 机械 | 乙供 | JF002 | 检修费 | 元 | 20.68 | 1 | 0 | 0 | 计价
GD3-100 | J03-01-033 | 机械 | 乙供 | JF003 | 维护费 | 元 | 42.81 | 1 | 0 | 0 | 计价
GD3-100 | J03-01-033 | 人工 | 乙供 | 9101109 | 安装技术工 | 工日 | 2.5 | 107 | 0 | 0 | 计价
GD3-100 | J03-01-033 | 材料 | 乙供 | C19010102 | 汽油 | kg | 23.3 | 7.61 | 0 | 0 | 计价
GD3-100 | J03-01-036 | 机械 | 乙供 | JF001 | 折旧费 | 元 | 157.49 | 1 | 0 | 0 | 计价
GD3-100 | J03-01-036 | 机械 | 乙供 | JF002 | 检修费 | 元 | 73.41 | 1 | 0 | 0 | 计价
GD3-100 | J03-01-036 | 机械 | 乙供 | JF003 | 维护费 | 元 | 151.96 | 1 | 0 | 0 | 计价
GD3-100 | J03-01-036 | 人工 | 乙供 | 9101109 | 安装技术工 | 工日 | 2.5 | 107 | 0 | 0 | 计价
GD3-100 | J03-01-036 | 材料 | 乙供 | C19010201 | 柴油0号 | kg | 35.85 | 6.32 | 0 | 0 | 计价
GD3-100 | J04-01-002 | 机械 | 乙供 | JF001 | 折旧费 | 元 | 26.52 | 1 | 0 | 0 | 计价
GD3-100 | J04-01-002 | 机械 | 乙供 | JF002 | 检修费 | 元 | 5.89 | 1 | 0 | 0 | 计价
GD3-100 | J04-01-002 | 机械 | 乙供 | JF003 | 维护费 | 元 | 33.04 | 1 | 0 | 0 | 计价
GD3-100 | J04-01-002 | 人工 | 乙供 | 9101109 | 安装技术工 | 工日 | 1.0417 | 107 | 0 | 0 | 计价
GD3-100 | J04-01-002 | 材料 | 乙供 | C19010201 | 柴油0号 | kg | 32.19 | 6.32 | 0 | 0 | 计价
GD3-100 | J10-01-001 | 机械 | 乙供 | JF001 | 折旧费 | 元 | 1.84 | 1 | 0 | 0 | 计价
GD3-100 | J10-01-001 | 机械 | 乙供 | JF002 | 检修费 | 元 | 0.41 | 1 | 0 | 0 | 计价
GD3-100 | J10-01-001 | 机械 | 乙供 | JF003 | 维护费 | 元 | 1.37 | 1 | 0 | 0 | 计价
GD3-100 | J10-01-001 | 机械 | 乙供 | JF004 | 安拆费及场外运费 | 元 | 12.75 | 1 | 0 | 0 | 计价
GD3-100 | J10-01-001 | 材料 | 乙供 | C21020101 | 电 | kW·h | 60.27 | 0.84 | 0 | 0 | 计价
GD3-100 | J13-01-055 | 机械 | 乙供 | JF001 | 折旧费 | 元 | 332.82 | 1 | 0 | 0 | 计价
GD3-100 | J13-01-055 | 机械 | 乙供 | JF002 | 检修费 | 元 | 27.23 | 1 | 0 | 0 | 计价
GD3-100 | J13-01-055 | 机械 | 乙供 | JF003 | 维护费 | 元 | 38.12 | 1 | 0 | 0 | 计价
GD3-100 | J13-01-055 | 人工 | 乙供 | 9101109 | 安装技术工 | 工日 | 3.125 | 107 | 0 | 0 | 计价
GD3-100 | J13-01-055 | 材料 | 乙供 | C19010201 | 柴油0号 | kg | 42.1424 | 6.32 | 0 | 0 | 计价
GD3-100 | J13-01-056 | 机械 | 乙供 | JF001 | 折旧费 | 元 | 456.58 | 1 | 0 | 0 | 计价
GD3-100 | J13-01-056 | 机械 | 乙供 | JF002 | 检修费 | 元 | 35.33 | 1 | 0 | 0 | 计价
GD3-100 | J13-01-056 | 机械 | 乙供 | JF003 | 维护费 | 元 | 100.69 | 1 | 0 | 0 | 计价
GD3-100 | J13-01-056 | 人工 | 乙供 | 9101109 | 安装技术工 | 工日 | 3.125 | 107 | 0 | 0 | 计价
GD3-100 | J13-01-056 | 材料 | 乙供 | C19010201 | 柴油0号 | kg | 50.1424 | 6.32 | 0 | 0 | 计价
GD3-100 | J13-01-060 | 机械 | 乙供 | JF001 | 折旧费 | 元 | 4.27 | 1 | 0 | 0 | 计价
GD3-100 | J13-01-060 | 机械 | 乙供 | JF002 | 检修费 | 元 | 0.5 | 1 | 0 | 0 | 计价
GD3-100 | J13-01-060 | 机械 | 乙供 | JF003 | 维护费 | 元 | 1.57 | 1 | 0 | 0 | 计价
GD3-100 | J13-01-060 | 机械 | 乙供 | JF004 | 安拆费及场外运费 | 元 | 6.1 | 1 | 0 | 0 | 计价
GD3-100 | J13-01-060 | 人工 | 乙供 | 9101109 | 安装技术工 | 工日 | 1.1905 | 107 | 0 | 0 | 计价
GD3-100 | J13-01-060 | 材料 | 乙供 | C19010102 | 汽油 | kg | 3.0451 | 7.61 | 0 | 0 | 计价
GD3-100 | J13-01-065 | 机械 | 乙供 | JF001 | 折旧费 | 元 | 15 | 1 | 0 | 0 | 计价
GD3-100 | J13-01-065 | 机械 | 乙供 | JF002 | 检修费 | 元 | 1.75 | 1 | 0 | 0 | 计价
GD3-100 | J13-01-065 | 机械 | 乙供 | JF003 | 维护费 | 元 | 1.86 | 1 | 0 | 0 | 计价
GD3-100 | J13-01-065 | 机械 | 乙供 | JF004 | 安拆费及场外运费 | 元 | 5.63 | 1 | 0 | 0 | 计价
GD3-100 | J13-01-065 | 材料 | 乙供 | C19010102 | 汽油 | kg | 7.2 | 7.61 | 0 | 0 | 计价
GD3-101 | J03-01-033 | 机械 | 乙供 | JF001 | 折旧费 | 元 | 44.37 | 1 | 0 | 0 | 计价
GD3-101 | J03-01-033 | 机械 | 乙供 | JF002 | 检修费 | 元 | 20.68 | 1 | 0 | 0 | 计价
GD3-101 | J03-01-033 | 机械 | 乙供 | JF003 | 维护费 | 元 | 42.81 | 1 | 0 | 0 | 计价
GD3-101 | J03-01-033 | 人工 | 乙供 | 9101109 | 安装技术工 | 工日 | 2.5 | 107 | 0 | 0 | 计价
GD3-101 | J03-01-033 | 材料 | 乙供 | C19010102 | 汽油 | kg | 23.3 | 7.61 | 0 | 0 | 计价
GD3-101 | J03-01-036 | 机械 | 乙供 | JF001 | 折旧费 | 元 | 157.49 | 1 | 0 | 0 | 计价
GD3-101 | J03-01-036 | 机械 | 乙供 | JF002 | 检修费 | 元 | 73.41 | 1 | 0 | 0 | 计价
GD3-101 | J03-01-036 | 机械 | 乙供 | JF003 | 维护费 | 元 | 151.96 | 1 | 0 | 0 | 计价
GD3-101 | J03-01-036 | 人工 | 乙供 | 9101109 | 安装技术工 | 工日 | 2.5 | 107 | 0 | 0 | 计价
GD3-101 | J03-01-036 | 材料 | 乙供 | C19010201 | 柴油0号 | kg | 35.85 | 6.32 | 0 | 0 | 计价
GD3-101 | J04-01-002 | 机械 | 乙供 | JF001 | 折旧费 | 元 | 26.52 | 1 | 0 | 0 | 计价
GD3-101 | J04-01-002 | 机械 | 乙供 | JF002 | 检修费 | 元 | 5.89 | 1 | 0 | 0 | 计价
GD3-101 | J04-01-002 | 机械 | 乙供 | JF003 | 维护费 | 元 | 33.04 | 1 | 0 | 0 | 计价
GD3-101 | J04-01-002 | 人工 | 乙供 | 9101109 | 安装技术工 | 工日 | 1.0417 | 107 | 0 | 0 | 计价
GD3-101 | J04-01-002 | 材料 | 乙供 | C19010201 | 柴油0号 | kg | 32.19 | 6.32 | 0 | 0 | 计价
GD3-101 | J10-01-001 | 机械 | 乙供 | JF001 | 折旧费 | 元 | 1.84 | 1 | 0 | 0 | 计价
GD3-101 | J10-01-001 | 机械 | 乙供 | JF002 | 检修费 | 元 | 0.41 | 1 | 0 | 0 | 计价
GD3-101 | J10-01-001 | 机械 | 乙供 | JF003 | 维护费 | 元 | 1.37 | 1 | 0 | 0 | 计价
GD3-101 | J10-01-001 | 机械 | 乙供 | JF004 | 安拆费及场外运费 | 元 | 12.75 | 1 | 0 | 0 | 计价
GD3-101 | J10-01-001 | 材料 | 乙供 | C21020101 | 电 | kW·h | 60.27 | 0.84 | 0 | 0 | 计价
GD3-101 | J13-01-055 | 机械 | 乙供 | JF001 | 折旧费 | 元 | 332.82 | 1 | 0 | 0 | 计价
GD3-101 | J13-01-055 | 机械 | 乙供 | JF002 | 检修费 | 元 | 27.23 | 1 | 0 | 0 | 计价
GD3-101 | J13-01-055 | 机械 | 乙供 | JF003 | 维护费 | 元 | 38.12 | 1 | 0 | 0 | 计价
GD3-101 | J13-01-055 | 人工 | 乙供 | 9101109 | 安装技术工 | 工日 | 3.125 | 107 | 0 | 0 | 计价
GD3-101 | J13-01-055 | 材料 | 乙供 | C19010201 | 柴油0号 | kg | 42.1424 | 6.32 | 0 | 0 | 计价
GD3-101 | J13-01-056 | 机械 | 乙供 | JF001 | 折旧费 | 元 | 456.58 | 1 | 0 | 0 | 计价
GD3-101 | J13-01-056 | 机械 | 乙供 | JF002 | 检修费 | 元 | 35.33 | 1 | 0 | 0 | 计价
GD3-101 | J13-01-056 | 机械 | 乙供 | JF003 | 维护费 | 元 | 100.69 | 1 | 0 | 0 | 计价
GD3-101 | J13-01-056 | 人工 | 乙供 | 9101109 | 安装技术工 | 工日 | 3.125 | 107 | 0 | 0 | 计价
GD3-101 | J13-01-056 | 材料 | 乙供 | C19010201 | 柴油0号 | kg | 50.1424 | 6.32 | 0 | 0 | 计价
GD3-101 | J13-01-060 | 机械 | 乙供 | JF001 | 折旧费 | 元 | 4.27 | 1 | 0 | 0 | 计价
GD3-101 | J13-01-060 | 机械 | 乙供 | JF002 | 检修费 | 元 | 0.5 | 1 | 0 | 0 | 计价
GD3-101 | J13-01-060 | 机械 | 乙供 | JF003 | 维护费 | 元 | 1.57 | 1 | 0 | 0 | 计价
GD3-101 | J13-01-060 | 机械 | 乙供 | JF004 | 安拆费及场外运费 | 元 | 6.1 | 1 | 0 | 0 | 计价
GD3-101 | J13-01-060 | 人工 | 乙供 | 9101109 | 安装技术工 | 工日 | 1.1905 | 107 | 0 | 0 | 计价
GD3-101 | J13-01-060 | 材料 | 乙供 | C19010102 | 汽油 | kg | 3.0451 | 7.61 | 0 | 0 | 计价
GD3-101 | J13-01-065 | 机械 | 乙供 | JF001 | 折旧费 | 元 | 15 | 1 | 0 | 0 | 计价
GD3-101 | J13-01-065 | 机械 | 乙供 | JF002 | 检修费 | 元 | 1.75 | 1 | 0 | 0 | 计价
GD3-101 | J13-01-065 | 机械 | 乙供 | JF003 | 维护费 | 元 | 1.86 | 1 | 0 | 0 | 计价
GD3-101 | J13-01-065 | 机械 | 乙供 | JF004 | 安拆费及场外运费 | 元 | 5.63 | 1 | 0 | 0 | 计价
GD3-101 | J13-01-065 | 材料 | 乙供 | C19010102 | 汽油 | kg | 7.2 | 7.61 | 0 | 0 | 计价
GD3-102 | J03-01-033 | 机械 | 乙供 | JF001 | 折旧费 | 元 | 44.37 | 1 | 0 | 0 | 计价
GD3-102 | J03-01-033 | 机械 | 乙供 | JF002 | 检修费 | 元 | 20.68 | 1 | 0 | 0 | 计价
GD3-102 | J03-01-033 | 机械 | 乙供 | JF003 | 维护费 | 元 | 42.81 | 1 | 0 | 0 | 计价
GD3-102 | J03-01-033 | 人工 | 乙供 | 9101109 | 安装技术工 | 工日 | 2.5 | 107 | 0 | 0 | 计价
GD3-102 | J03-01-033 | 材料 | 乙供 | C19010102 | 汽油 | kg | 23.3 | 7.61 | 0 | 0 | 计价
GD3-102 | J03-01-036 | 机械 | 乙供 | JF001 | 折旧费 | 元 | 157.49 | 1 | 0 | 0 | 计价
GD3-102 | J03-01-036 | 机械 | 乙供 | JF002 | 检修费 | 元 | 73.41 | 1 | 0 | 0 | 计价
GD3-102 | J03-01-036 | 机械 | 乙供 | JF003 | 维护费 | 元 | 151.96 | 1 | 0 | 0 | 计价
GD3-102 | J03-01-036 | 人工 | 乙供 | 9101109 | 安装技术工 | 工日 | 2.5 | 107 | 0 | 0 | 计价
GD3-102 | J03-01-036 | 材料 | 乙供 | C19010201 | 柴油0号 | kg | 35.85 | 6.32 | 0 | 0 | 计价
GD3-102 | J04-01-002 | 机械 | 乙供 | JF001 | 折旧费 | 元 | 26.52 | 1 | 0 | 0 | 计价
GD3-102 | J04-01-002 | 机械 | 乙供 | JF002 | 检修费 | 元 | 5.89 | 1 | 0 | 0 | 计价
GD3-102 | J04-01-002 | 机械 | 乙供 | JF003 | 维护费 | 元 | 33.04 | 1 | 0 | 0 | 计价
GD3-102 | J04-01-002 | 人工 | 乙供 | 9101109 | 安装技术工 | 工日 | 1.0417 | 107 | 0 | 0 | 计价
GD3-102 | J04-01-002 | 材料 | 乙供 | C19010201 | 柴油0号 | kg | 32.19 | 6.32 | 0 | 0 | 计价
GD3-102 | J10-01-001 | 机械 | 乙供 | JF001 | 折旧费 | 元 | 1.84 | 1 | 0 | 0 | 计价
GD3-102 | J10-01-001 | 机械 | 乙供 | JF002 | 检修费 | 元 | 0.41 | 1 | 0 | 0 | 计价
GD3-102 | J10-01-001 | 机械 | 乙供 | JF003 | 维护费 | 元 | 1.37 | 1 | 0 | 0 | 计价
GD3-102 | J10-01-001 | 机械 | 乙供 | JF004 | 安拆费及场外运费 | 元 | 12.75 | 1 | 0 | 0 | 计价
GD3-102 | J10-01-001 | 材料 | 乙供 | C21020101 | 电 | kW·h | 60.27 | 0.84 | 0 | 0 | 计价
GD3-102 | J13-01-055 | 机械 | 乙供 | JF001 | 折旧费 | 元 | 332.82 | 1 | 0 | 0 | 计价
GD3-102 | J13-01-055 | 机械 | 乙供 | JF002 | 检修费 | 元 | 27.23 | 1 | 0 | 0 | 计价
GD3-102 | J13-01-055 | 机械 | 乙供 | JF003 | 维护费 | 元 | 38.12 | 1 | 0 | 0 | 计价
GD3-102 | J13-01-055 | 人工 | 乙供 | 9101109 | 安装技术工 | 工日 | 3.125 | 107 | 0 | 0 | 计价
GD3-102 | J13-01-055 | 材料 | 乙供 | C19010201 | 柴油0号 | kg | 42.1424 | 6.32 | 0 | 0 | 计价
GD3-102 | J13-01-056 | 机械 | 乙供 | JF001 | 折旧费 | 元 | 456.58 | 1 | 0 | 0 | 计价
GD3-102 | J13-01-056 | 机械 | 乙供 | JF002 | 检修费 | 元 | 35.33 | 1 | 0 | 0 | 计价
GD3-102 | J13-01-056 | 机械 | 乙供 | JF003 | 维护费 | 元 | 100.69 | 1 | 0 | 0 | 计价
GD3-102 | J13-01-056 | 人工 | 乙供 | 9101109 | 安装技术工 | 工日 | 3.125 | 107 | 0 | 0 | 计价
GD3-102 | J13-01-056 | 材料 | 乙供 | C19010201 | 柴油0号 | kg | 50.1424 | 6.32 | 0 | 0 | 计价
GD3-102 | J13-01-060 | 机械 | 乙供 | JF001 | 折旧费 | 元 | 4.27 | 1 | 0 | 0 | 计价
GD3-102 | J13-01-060 | 机械 | 乙供 | JF002 | 检修费 | 元 | 0.5 | 1 | 0 | 0 | 计价
GD3-102 | J13-01-060 | 机械 | 乙供 | JF003 | 维护费 | 元 | 1.57 | 1 | 0 | 0 | 计价
GD3-102 | J13-01-060 | 机械 | 乙供 | JF004 | 安拆费及场外运费 | 元 | 6.1 | 1 | 0 | 0 | 计价
GD3-102 | J13-01-060 | 人工 | 乙供 | 9101109 | 安装技术工 | 工日 | 1.1905 | 107 | 0 | 0 | 计价
GD3-102 | J13-01-060 | 材料 | 乙供 | C19010102 | 汽油 | kg | 3.0451 | 7.61 | 0 | 0 | 计价
GD3-102 | J13-01-065 | 机械 | 乙供 | JF001 | 折旧费 | 元 | 15 | 1 | 0 | 0 | 计价
GD3-102 | J13-01-065 | 机械 | 乙供 | JF002 | 检修费 | 元 | 1.75 | 1 | 0 | 0 | 计价
GD3-102 | J13-01-065 | 机械 | 乙供 | JF003 | 维护费 | 元 | 1.86 | 1 | 0 | 0 | 计价
GD3-102 | J13-01-065 | 机械 | 乙供 | JF004 | 安拆费及场外运费 | 元 | 5.63 | 1 | 0 | 0 | 计价
GD3-102 | J13-01-065 | 材料 | 乙供 | C19010102 | 汽油 | kg | 7.2 | 7.61 | 0 | 0 | 计价
GD3-103 | J03-01-033 | 机械 | 乙供 | JF001 | 折旧费 | 元 | 44.37 | 1 | 0 | 0 | 计价
GD3-103 | J03-01-033 | 机械 | 乙供 | JF002 | 检修费 | 元 | 20.68 | 1 | 0 | 0 | 计价
GD3-103 | J03-01-033 | 机械 | 乙供 | JF003 | 维护费 | 元 | 42.81 | 1 | 0 | 0 | 计价
GD3-103 | J03-01-033 | 人工 | 乙供 | 9101109 | 安装技术工 | 工日 | 2.5 | 107 | 0 | 0 | 计价
GD3-103 | J03-01-033 | 材料 | 乙供 | C19010102 | 汽油 | kg | 23.3 | 7.61 | 0 | 0 | 计价
GD3-103 | J03-01-036 | 机械 | 乙供 | JF001 | 折旧费 | 元 | 157.49 | 1 | 0 | 0 | 计价
GD3-103 | J03-01-036 | 机械 | 乙供 | JF002 | 检修费 | 元 | 73.41 | 1 | 0 | 0 | 计价
GD3-103 | J03-01-036 | 机械 | 乙供 | JF003 | 维护费 | 元 | 151.96 | 1 | 0 | 0 | 计价
GD3-103 | J03-01-036 | 人工 | 乙供 | 9101109 | 安装技术工 | 工日 | 2.5 | 107 | 0 | 0 | 计价
GD3-103 | J03-01-036 | 材料 | 乙供 | C19010201 | 柴油0号 | kg | 35.85 | 6.32 | 0 | 0 | 计价
GD3-103 | J04-01-002 | 机械 | 乙供 | JF001 | 折旧费 | 元 | 26.52 | 1 | 0 | 0 | 计价
GD3-103 | J04-01-002 | 机械 | 乙供 | JF002 | 检修费 | 元 | 5.89 | 1 | 0 | 0 | 计价
GD3-103 | J04-01-002 | 机械 | 乙供 | JF003 | 维护费 | 元 | 33.04 | 1 | 0 | 0 | 计价
GD3-103 | J04-01-002 | 人工 | 乙供 | 9101109 | 安装技术工 | 工日 | 1.0417 | 107 | 0 | 0 | 计价
GD3-103 | J04-01-002 | 材料 | 乙供 | C19010201 | 柴油0号 | kg | 32.19 | 6.32 | 0 | 0 | 计价
GD3-103 | J10-01-001 | 机械 | 乙供 | JF001 | 折旧费 | 元 | 1.84 | 1 | 0 | 0 | 计价
GD3-103 | J10-01-001 | 机械 | 乙供 | JF002 | 检修费 | 元 | 0.41 | 1 | 0 | 0 | 计价
GD3-103 | J10-01-001 | 机械 | 乙供 | JF003 | 维护费 | 元 | 1.37 | 1 | 0 | 0 | 计价
GD3-103 | J10-01-001 | 机械 | 乙供 | JF004 | 安拆费及场外运费 | 元 | 12.75 | 1 | 0 | 0 | 计价
GD3-103 | J10-01-001 | 材料 | 乙供 | C21020101 | 电 | kW·h | 60.27 | 0.84 | 0 | 0 | 计价
GD3-103 | J13-01-055 | 机械 | 乙供 | JF001 | 折旧费 | 元 | 332.82 | 1 | 0 | 0 | 计价
GD3-103 | J13-01-055 | 机械 | 乙供 | JF002 | 检修费 | 元 | 27.23 | 1 | 0 | 0 | 计价
GD3-103 | J13-01-055 | 机械 | 乙供 | JF003 | 维护费 | 元 | 38.12 | 1 | 0 | 0 | 计价
GD3-103 | J13-01-055 | 人工 | 乙供 | 9101109 | 安装技术工 | 工日 | 3.125 | 107 | 0 | 0 | 计价
GD3-103 | J13-01-055 | 材料 | 乙供 | C19010201 | 柴油0号 | kg | 42.1424 | 6.32 | 0 | 0 | 计价
GD3-103 | J13-01-056 | 机械 | 乙供 | JF001 | 折旧费 | 元 | 456.58 | 1 | 0 | 0 | 计价
GD3-103 | J13-01-056 | 机械 | 乙供 | JF002 | 检修费 | 元 | 35.33 | 1 | 0 | 0 | 计价
GD3-103 | J13-01-056 | 机械 | 乙供 | JF003 | 维护费 | 元 | 100.69 | 1 | 0 | 0 | 计价
GD3-103 | J13-01-056 | 人工 | 乙供 | 9101109 | 安装技术工 | 工日 | 3.125 | 107 | 0 | 0 | 计价
GD3-103 | J13-01-056 | 材料 | 乙供 | C19010201 | 柴油0号 | kg | 50.1424 | 6.32 | 0 | 0 | 计价
GD3-103 | J13-01-060 | 机械 | 乙供 | JF001 | 折旧费 | 元 | 4.27 | 1 | 0 | 0 | 计价
GD3-103 | J13-01-060 | 机械 | 乙供 | JF002 | 检修费 | 元 | 0.5 | 1 | 0 | 0 | 计价
GD3-103 | J13-01-060 | 机械 | 乙供 | JF003 | 维护费 | 元 | 1.57 | 1 | 0 | 0 | 计价
GD3-103 | J13-01-060 | 机械 | 乙供 | JF004 | 安拆费及场外运费 | 元 | 6.1 | 1 | 0 | 0 | 计价
GD3-103 | J13-01-060 | 人工 | 乙供 | 9101109 | 安装技术工 | 工日 | 1.1905 | 107 | 0 | 0 | 计价
GD3-103 | J13-01-060 | 材料 | 乙供 | C19010102 | 汽油 | kg | 3.0451 | 7.61 | 0 | 0 | 计价
GD3-103 | J13-01-065 | 机械 | 乙供 | JF001 | 折旧费 | 元 | 15 | 1 | 0 | 0 | 计价
GD3-103 | J13-01-065 | 机械 | 乙供 | JF002 | 检修费 | 元 | 1.75 | 1 | 0 | 0 | 计价
GD3-103 | J13-01-065 | 机械 | 乙供 | JF003 | 维护费 | 元 | 1.86 | 1 | 0 | 0 | 计价
GD3-103 | J13-01-065 | 机械 | 乙供 | JF004 | 安拆费及场外运费 | 元 | 5.63 | 1 | 0 | 0 | 计价
GD3-103 | J13-01-065 | 材料 | 乙供 | C19010102 | 汽油 | kg | 7.2 | 7.61 | 0 | 0 | 计价
GD3-104 | J03-01-033 | 机械 | 乙供 | JF001 | 折旧费 | 元 | 44.37 | 1 | 0 | 0 | 计价
GD3-104 | J03-01-033 | 机械 | 乙供 | JF002 | 检修费 | 元 | 20.68 | 1 | 0 | 0 | 计价
GD3-104 | J03-01-033 | 机械 | 乙供 | JF003 | 维护费 | 元 | 42.81 | 1 | 0 | 0 | 计价
GD3-104 | J03-01-033 | 人工 | 乙供 | 9101109 | 安装技术工 | 工日 | 2.5 | 107 | 0 | 0 | 计价
GD3-104 | J03-01-033 | 材料 | 乙供 | C19010102 | 汽油 | kg | 23.3 | 7.61 | 0 | 0 | 计价
GD3-104 | J03-01-036 | 机械 | 乙供 | JF001 | 折旧费 | 元 | 157.49 | 1 | 0 | 0 | 计价
GD3-104 | J03-01-036 | 机械 | 乙供 | JF002 | 检修费 | 元 | 73.41 | 1 | 0 | 0 | 计价
GD3-104 | J03-01-036 | 机械 | 乙供 | JF003 | 维护费 | 元 | 151.96 | 1 | 0 | 0 | 计价
GD3-104 | J03-01-036 | 人工 | 乙供 | 9101109 | 安装技术工 | 工日 | 2.5 | 107 | 0 | 0 | 计价
GD3-104 | J03-01-036 | 材料 | 乙供 | C19010201 | 柴油0号 | kg | 35.85 | 6.32 | 0 | 0 | 计价
GD3-104 | J04-01-002 | 机械 | 乙供 | JF001 | 折旧费 | 元 | 26.52 | 1 | 0 | 0 | 计价
GD3-104 | J04-01-002 | 机械 | 乙供 | JF002 | 检修费 | 元 | 5.89 | 1 | 0 | 0 | 计价
GD3-104 | J04-01-002 | 机械 | 乙供 | JF003 | 维护费 | 元 | 33.04 | 1 | 0 | 0 | 计价
GD3-104 | J04-01-002 | 人工 | 乙供 | 9101109 | 安装技术工 | 工日 | 1.0417 | 107 | 0 | 0 | 计价
GD3-104 | J04-01-002 | 材料 | 乙供 | C19010201 | 柴油0号 | kg | 32.19 | 6.32 | 0 | 0 | 计价
GD3-104 | J10-01-001 | 机械 | 乙供 | JF001 | 折旧费 | 元 | 1.84 | 1 | 0 | 0 | 计价
GD3-104 | J10-01-001 | 机械 | 乙供 | JF002 | 检修费 | 元 | 0.41 | 1 | 0 | 0 | 计价
GD3-104 | J10-01-001 | 机械 | 乙供 | JF003 | 维护费 | 元 | 1.37 | 1 | 0 | 0 | 计价
GD3-104 | J10-01-001 | 机械 | 乙供 | JF004 | 安拆费及场外运费 | 元 | 12.75 | 1 | 0 | 0 | 计价
GD3-104 | J10-01-001 | 材料 | 乙供 | C21020101 | 电 | kW·h | 60.27 | 0.84 | 0 | 0 | 计价
GD3-104 | J13-01-055 | 机械 | 乙供 | JF001 | 折旧费 | 元 | 332.82 | 1 | 0 | 0 | 计价
GD3-104 | J13-01-055 | 机械 | 乙供 | JF002 | 检修费 | 元 | 27.23 | 1 | 0 | 0 | 计价
GD3-104 | J13-01-055 | 机械 | 乙供 | JF003 | 维护费 | 元 | 38.12 | 1 | 0 | 0 | 计价
GD3-104 | J13-01-055 | 人工 | 乙供 | 9101109 | 安装技术工 | 工日 | 3.125 | 107 | 0 | 0 | 计价
GD3-104 | J13-01-055 | 材料 | 乙供 | C19010201 | 柴油0号 | kg | 42.1424 | 6.32 | 0 | 0 | 计价
GD3-104 | J13-01-056 | 机械 | 乙供 | JF001 | 折旧费 | 元 | 456.58 | 1 | 0 | 0 | 计价
GD3-104 | J13-01-056 | 机械 | 乙供 | JF002 | 检修费 | 元 | 35.33 | 1 | 0 | 0 | 计价
GD3-104 | J13-01-056 | 机械 | 乙供 | JF003 | 维护费 | 元 | 100.69 | 1 | 0 | 0 | 计价
GD3-104 | J13-01-056 | 人工 | 乙供 | 9101109 | 安装技术工 | 工日 | 3.125 | 107 | 0 | 0 | 计价
GD3-104 | J13-01-056 | 材料 | 乙供 | C19010201 | 柴油0号 | kg | 50.1424 | 6.32 | 0 | 0 | 计价
GD3-104 | J13-01-060 | 机械 | 乙供 | JF001 | 折旧费 | 元 | 4.27 | 1 | 0 | 0 | 计价
GD3-104 | J13-01-060 | 机械 | 乙供 | JF002 | 检修费 | 元 | 0.5 | 1 | 0 | 0 | 计价
GD3-104 | J13-01-060 | 机械 | 乙供 | JF003 | 维护费 | 元 | 1.57 | 1 | 0 | 0 | 计价
GD3-104 | J13-01-060 | 机械 | 乙供 | JF004 | 安拆费及场外运费 | 元 | 6.1 | 1 | 0 | 0 | 计价
GD3-104 | J13-01-060 | 人工 | 乙供 | 9101109 | 安装技术工 | 工日 | 1.1905 | 107 | 0 | 0 | 计价
GD3-104 | J13-01-060 | 材料 | 乙供 | C19010102 | 汽油 | kg | 3.0451 | 7.61 | 0 | 0 | 计价
GD3-104 | J13-01-065 | 机械 | 乙供 | JF001 | 折旧费 | 元 | 15 | 1 | 0 | 0 | 计价
GD3-104 | J13-01-065 | 机械 | 乙供 | JF002 | 检修费 | 元 | 1.75 | 1 | 0 | 0 | 计价
GD3-104 | J13-01-065 | 机械 | 乙供 | JF003 | 维护费 | 元 | 1.86 | 1 | 0 | 0 | 计价
GD3-104 | J13-01-065 | 机械 | 乙供 | JF004 | 安拆费及场外运费 | 元 | 5.63 | 1 | 0 | 0 | 计价
GD3-104 | J13-01-065 | 材料 | 乙供 | C19010102 | 汽油 | kg | 7.2 | 7.61 | 0 | 0 | 计价
GD3-105 | J03-01-033 | 机械 | 乙供 | JF001 | 折旧费 | 元 | 44.37 | 1 | 0 | 0 | 计价
GD3-105 | J03-01-033 | 机械 | 乙供 | JF002 | 检修费 | 元 | 20.68 | 1 | 0 | 0 | 计价
GD3-105 | J03-01-033 | 机械 | 乙供 | JF003 | 维护费 | 元 | 42.81 | 1 | 0 | 0 | 计价
GD3-105 | J03-01-033 | 人工 | 乙供 | 9101109 | 安装技术工 | 工日 | 2.5 | 107 | 0 | 0 | 计价
GD3-105 | J03-01-033 | 材料 | 乙供 | C19010102 | 汽油 | kg | 23.3 | 7.61 | 0 | 0 | 计价
GD3-105 | J03-01-036 | 机械 | 乙供 | JF001 | 折旧费 | 元 | 157.49 | 1 | 0 | 0 | 计价
GD3-105 | J03-01-036 | 机械 | 乙供 | JF002 | 检修费 | 元 | 73.41 | 1 | 0 | 0 | 计价
GD3-105 | J03-01-036 | 机械 | 乙供 | JF003 | 维护费 | 元 | 151.96 | 1 | 0 | 0 | 计价
GD3-105 | J03-01-036 | 人工 | 乙供 | 9101109 | 安装技术工 | 工日 | 2.5 | 107 | 0 | 0 | 计价
GD3-105 | J03-01-036 | 材料 | 乙供 | C19010201 | 柴油0号 | kg | 35.85 | 6.32 | 0 | 0 | 计价
GD3-105 | J04-01-002 | 机械 | 乙供 | JF001 | 折旧费 | 元 | 26.52 | 1 | 0 | 0 | 计价
GD3-105 | J04-01-002 | 机械 | 乙供 | JF002 | 检修费 | 元 | 5.89 | 1 | 0 | 0 | 计价
GD3-105 | J04-01-002 | 机械 | 乙供 | JF003 | 维护费 | 元 | 33.04 | 1 | 0 | 0 | 计价
GD3-105 | J04-01-002 | 人工 | 乙供 | 9101109 | 安装技术工 | 工日 | 1.0417 | 107 | 0 | 0 | 计价
GD3-105 | J04-01-002 | 材料 | 乙供 | C19010201 | 柴油0号 | kg | 32.19 | 6.32 | 0 | 0 | 计价
GD3-105 | J10-01-001 | 机械 | 乙供 | JF001 | 折旧费 | 元 | 1.84 | 1 | 0 | 0 | 计价
GD3-105 | J10-01-001 | 机械 | 乙供 | JF002 | 检修费 | 元 | 0.41 | 1 | 0 | 0 | 计价
GD3-105 | J10-01-001 | 机械 | 乙供 | JF003 | 维护费 | 元 | 1.37 | 1 | 0 | 0 | 计价
GD3-105 | J10-01-001 | 机械 | 乙供 | JF004 | 安拆费及场外运费 | 元 | 12.75 | 1 | 0 | 0 | 计价
GD3-105 | J10-01-001 | 材料 | 乙供 | C21020101 | 电 | kW·h | 60.27 | 0.84 | 0 | 0 | 计价
GD3-105 | J13-01-055 | 机械 | 乙供 | JF001 | 折旧费 | 元 | 332.82 | 1 | 0 | 0 | 计价
GD3-105 | J13-01-055 | 机械 | 乙供 | JF002 | 检修费 | 元 | 27.23 | 1 | 0 | 0 | 计价
GD3-105 | J13-01-055 | 机械 | 乙供 | JF003 | 维护费 | 元 | 38.12 | 1 | 0 | 0 | 计价
GD3-105 | J13-01-055 | 人工 | 乙供 | 9101109 | 安装技术工 | 工日 | 3.125 | 107 | 0 | 0 | 计价
GD3-105 | J13-01-055 | 材料 | 乙供 | C19010201 | 柴油0号 | kg | 42.1424 | 6.32 | 0 | 0 | 计价
GD3-105 | J13-01-056 | 机械 | 乙供 | JF001 | 折旧费 | 元 | 456.58 | 1 | 0 | 0 | 计价
GD3-105 | J13-01-056 | 机械 | 乙供 | JF002 | 检修费 | 元 | 35.33 | 1 | 0 | 0 | 计价
GD3-105 | J13-01-056 | 机械 | 乙供 | JF003 | 维护费 | 元 | 100.69 | 1 | 0 | 0 | 计价
GD3-105 | J13-01-056 | 人工 | 乙供 | 9101109 | 安装技术工 | 工日 | 3.125 | 107 | 0 | 0 | 计价
GD3-105 | J13-01-056 | 材料 | 乙供 | C19010201 | 柴油0号 | kg | 50.1424 | 6.32 | 0 | 0 | 计价
GD3-105 | J13-01-060 | 机械 | 乙供 | JF001 | 折旧费 | 元 | 4.27 | 1 | 0 | 0 | 计价
GD3-105 | J13-01-060 | 机械 | 乙供 | JF002 | 检修费 | 元 | 0.5 | 1 | 0 | 0 | 计价
GD3-105 | J13-01-060 | 机械 | 乙供 | JF003 | 维护费 | 元 | 1.57 | 1 | 0 | 0 | 计价
GD3-105 | J13-01-060 | 机械 | 乙供 | JF004 | 安拆费及场外运费 | 元 | 6.1 | 1 | 0 | 0 | 计价
GD3-105 | J13-01-060 | 人工 | 乙供 | 9101109 | 安装技术工 | 工日 | 1.1905 | 107 | 0 | 0 | 计价
GD3-105 | J13-01-060 | 材料 | 乙供 | C19010102 | 汽油 | kg | 3.0451 | 7.61 | 0 | 0 | 计价
GD3-105 | J13-01-065 | 机械 | 乙供 | JF001 | 折旧费 | 元 | 15 | 1 | 0 | 0 | 计价
GD3-105 | J13-01-065 | 机械 | 乙供 | JF002 | 检修费 | 元 | 1.75 | 1 | 0 | 0 | 计价
GD3-105 | J13-01-065 | 机械 | 乙供 | JF003 | 维护费 | 元 | 1.86 | 1 | 0 | 0 | 计价
GD3-105 | J13-01-065 | 机械 | 乙供 | JF004 | 安拆费及场外运费 | 元 | 5.63 | 1 | 0 | 0 | 计价
GD3-105 | J13-01-065 | 材料 | 乙供 | C19010102 | 汽油 | kg | 7.2 | 7.61 | 0 | 0 | 计价
GD3-106 | J03-01-033 | 机械 | 乙供 | JF001 | 折旧费 | 元 | 44.37 | 1 | 0 | 0 | 计价
GD3-106 | J03-01-033 | 机械 | 乙供 | JF002 | 检修费 | 元 | 20.68 | 1 | 0 | 0 | 计价
GD3-106 | J03-01-033 | 机械 | 乙供 | JF003 | 维护费 | 元 | 42.81 | 1 | 0 | 0 | 计价
GD3-106 | J03-01-033 | 人工 | 乙供 | 9101109 | 安装技术工 | 工日 | 2.5 | 107 | 0 | 0 | 计价
GD3-106 | J03-01-033 | 材料 | 乙供 | C19010102 | 汽油 | kg | 23.3 | 7.61 | 0 | 0 | 计价
GD3-106 | J03-01-036 | 机械 | 乙供 | JF001 | 折旧费 | 元 | 157.49 | 1 | 0 | 0 | 计价
GD3-106 | J03-01-036 | 机械 | 乙供 | JF002 | 检修费 | 元 | 73.41 | 1 | 0 | 0 | 计价
GD3-106 | J03-01-036 | 机械 | 乙供 | JF003 | 维护费 | 元 | 151.96 | 1 | 0 | 0 | 计价
GD3-106 | J03-01-036 | 人工 | 乙供 | 9101109 | 安装技术工 | 工日 | 2.5 | 107 | 0 | 0 | 计价
GD3-106 | J03-01-036 | 材料 | 乙供 | C19010201 | 柴油0号 | kg | 35.85 | 6.32 | 0 | 0 | 计价
GD3-106 | J04-01-002 | 机械 | 乙供 | JF001 | 折旧费 | 元 | 26.52 | 1 | 0 | 0 | 计价
GD3-106 | J04-01-002 | 机械 | 乙供 | JF002 | 检修费 | 元 | 5.89 | 1 | 0 | 0 | 计价
GD3-106 | J04-01-002 | 机械 | 乙供 | JF003 | 维护费 | 元 | 33.04 | 1 | 0 | 0 | 计价
GD3-106 | J04-01-002 | 人工 | 乙供 | 9101109 | 安装技术工 | 工日 | 1.0417 | 107 | 0 | 0 | 计价
GD3-106 | J04-01-002 | 材料 | 乙供 | C19010201 | 柴油0号 | kg | 32.19 | 6.32 | 0 | 0 | 计价
GD3-106 | J10-01-001 | 机械 | 乙供 | JF001 | 折旧费 | 元 | 1.84 | 1 | 0 | 0 | 计价
GD3-106 | J10-01-001 | 机械 | 乙供 | JF002 | 检修费 | 元 | 0.41 | 1 | 0 | 0 | 计价
GD3-106 | J10-01-001 | 机械 | 乙供 | JF003 | 维护费 | 元 | 1.37 | 1 | 0 | 0 | 计价
GD3-106 | J10-01-001 | 机械 | 乙供 | JF004 | 安拆费及场外运费 | 元 | 12.75 | 1 | 0 | 0 | 计价
GD3-106 | J10-01-001 | 材料 | 乙供 | C21020101 | 电 | kW·h | 60.27 | 0.84 | 0 | 0 | 计价
GD3-106 | J13-01-055 | 机械 | 乙供 | JF001 | 折旧费 | 元 | 332.82 | 1 | 0 | 0 | 计价
GD3-106 | J13-01-055 | 机械 | 乙供 | JF002 | 检修费 | 元 | 27.23 | 1 | 0 | 0 | 计价
GD3-106 | J13-01-055 | 机械 | 乙供 | JF003 | 维护费 | 元 | 38.12 | 1 | 0 | 0 | 计价
GD3-106 | J13-01-055 | 人工 | 乙供 | 9101109 | 安装技术工 | 工日 | 3.125 | 107 | 0 | 0 | 计价
GD3-106 | J13-01-055 | 材料 | 乙供 | C19010201 | 柴油0号 | kg | 42.1424 | 6.32 | 0 | 0 | 计价
GD3-106 | J13-01-056 | 机械 | 乙供 | JF001 | 折旧费 | 元 | 456.58 | 1 | 0 | 0 | 计价
GD3-106 | J13-01-056 | 机械 | 乙供 | JF002 | 检修费 | 元 | 35.33 | 1 | 0 | 0 | 计价
GD3-106 | J13-01-056 | 机械 | 乙供 | JF003 | 维护费 | 元 | 100.69 | 1 | 0 | 0 | 计价
GD3-106 | J13-01-056 | 人工 | 乙供 | 9101109 | 安装技术工 | 工日 | 3.125 | 107 | 0 | 0 | 计价
GD3-106 | J13-01-056 | 材料 | 乙供 | C19010201 | 柴油0号 | kg | 50.1424 | 6.32 | 0 | 0 | 计价
GD3-106 | J13-01-060 | 机械 | 乙供 | JF001 | 折旧费 | 元 | 4.27 | 1 | 0 | 0 | 计价
GD3-106 | J13-01-060 | 机械 | 乙供 | JF002 | 检修费 | 元 | 0.5 | 1 | 0 | 0 | 计价
GD3-106 | J13-01-060 | 机械 | 乙供 | JF003 | 维护费 | 元 | 1.57 | 1 | 0 | 0 | 计价
GD3-106 | J13-01-060 | 机械 | 乙供 | JF004 | 安拆费及场外运费 | 元 | 6.1 | 1 | 0 | 0 | 计价
GD3-106 | J13-01-060 | 人工 | 乙供 | 9101109 | 安装技术工 | 工日 | 1.1905 | 107 | 0 | 0 | 计价
GD3-106 | J13-01-060 | 材料 | 乙供 | C19010102 | 汽油 | kg | 3.0451 | 7.61 | 0 | 0 | 计价
GD3-106 | J13-01-065 | 机械 | 乙供 | JF001 | 折旧费 | 元 | 15 | 1 | 0 | 0 | 计价
GD3-106 | J13-01-065 | 机械 | 乙供 | JF002 | 检修费 | 元 | 1.75 | 1 | 0 | 0 | 计价
GD3-106 | J13-01-065 | 机械 | 乙供 | JF003 | 维护费 | 元 | 1.86 | 1 | 0 | 0 | 计价
GD3-106 | J13-01-065 | 机械 | 乙供 | JF004 | 安拆费及场外运费 | 元 | 5.63 | 1 | 0 | 0 | 计价
GD3-106 | J13-01-065 | 材料 | 乙供 | C19010102 | 汽油 | kg | 7.2 | 7.61 | 0 | 0 | 计价
GD3-107 | J03-01-033 | 机械 | 乙供 | JF001 | 折旧费 | 元 | 44.37 | 1 | 0 | 0 | 计价
GD3-107 | J03-01-033 | 机械 | 乙供 | JF002 | 检修费 | 元 | 20.68 | 1 | 0 | 0 | 计价
GD3-107 | J03-01-033 | 机械 | 乙供 | JF003 | 维护费 | 元 | 42.81 | 1 | 0 | 0 | 计价
GD3-107 | J03-01-033 | 人工 | 乙供 | 9101109 | 安装技术工 | 工日 | 2.5 | 107 | 0 | 0 | 计价
GD3-107 | J03-01-033 | 材料 | 乙供 | C19010102 | 汽油 | kg | 23.3 | 7.61 | 0 | 0 | 计价
GD3-107 | J03-01-036 | 机械 | 乙供 | JF001 | 折旧费 | 元 | 157.49 | 1 | 0 | 0 | 计价
GD3-107 | J03-01-036 | 机械 | 乙供 | JF002 | 检修费 | 元 | 73.41 | 1 | 0 | 0 | 计价
GD3-107 | J03-01-036 | 机械 | 乙供 | JF003 | 维护费 | 元 | 151.96 | 1 | 0 | 0 | 计价
GD3-107 | J03-01-036 | 人工 | 乙供 | 9101109 | 安装技术工 | 工日 | 2.5 | 107 | 0 | 0 | 计价
GD3-107 | J03-01-036 | 材料 | 乙供 | C19010201 | 柴油0号 | kg | 35.85 | 6.32 | 0 | 0 | 计价
GD3-107 | J04-01-002 | 机械 | 乙供 | JF001 | 折旧费 | 元 | 26.52 | 1 | 0 | 0 | 计价
GD3-107 | J04-01-002 | 机械 | 乙供 | JF002 | 检修费 | 元 | 5.89 | 1 | 0 | 0 | 计价
GD3-107 | J04-01-002 | 机械 | 乙供 | JF003 | 维护费 | 元 | 33.04 | 1 | 0 | 0 | 计价
GD3-107 | J04-01-002 | 人工 | 乙供 | 9101109 | 安装技术工 | 工日 | 1.0417 | 107 | 0 | 0 | 计价
GD3-107 | J04-01-002 | 材料 | 乙供 | C19010201 | 柴油0号 | kg | 32.19 | 6.32 | 0 | 0 | 计价
GD3-107 | J10-01-001 | 机械 | 乙供 | JF001 | 折旧费 | 元 | 1.84 | 1 | 0 | 0 | 计价
GD3-107 | J10-01-001 | 机械 | 乙供 | JF002 | 检修费 | 元 | 0.41 | 1 | 0 | 0 | 计价
GD3-107 | J10-01-001 | 机械 | 乙供 | JF003 | 维护费 | 元 | 1.37 | 1 | 0 | 0 | 计价
GD3-107 | J10-01-001 | 机械 | 乙供 | JF004 | 安拆费及场外运费 | 元 | 12.75 | 1 | 0 | 0 | 计价
GD3-107 | J10-01-001 | 材料 | 乙供 | C21020101 | 电 | kW·h | 60.27 | 0.84 | 0 | 0 | 计价
GD3-107 | J13-01-055 | 机械 | 乙供 | JF001 | 折旧费 | 元 | 332.82 | 1 | 0 | 0 | 计价
GD3-107 | J13-01-055 | 机械 | 乙供 | JF002 | 检修费 | 元 | 27.23 | 1 | 0 | 0 | 计价
GD3-107 | J13-01-055 | 机械 | 乙供 | JF003 | 维护费 | 元 | 38.12 | 1 | 0 | 0 | 计价
GD3-107 | J13-01-055 | 人工 | 乙供 | 9101109 | 安装技术工 | 工日 | 3.125 | 107 | 0 | 0 | 计价
GD3-107 | J13-01-055 | 材料 | 乙供 | C19010201 | 柴油0号 | kg | 42.1424 | 6.32 | 0 | 0 | 计价
GD3-107 | J13-01-056 | 机械 | 乙供 | JF001 | 折旧费 | 元 | 456.58 | 1 | 0 | 0 | 计价
GD3-107 | J13-01-056 | 机械 | 乙供 | JF002 | 检修费 | 元 | 35.33 | 1 | 0 | 0 | 计价
GD3-107 | J13-01-056 | 机械 | 乙供 | JF003 | 维护费 | 元 | 100.69 | 1 | 0 | 0 | 计价
GD3-107 | J13-01-056 | 人工 | 乙供 | 9101109 | 安装技术工 | 工日 | 3.125 | 107 | 0 | 0 | 计价
GD3-107 | J13-01-056 | 材料 | 乙供 | C19010201 | 柴油0号 | kg | 50.1424 | 6.32 | 0 | 0 | 计价
GD3-107 | J13-01-060 | 机械 | 乙供 | JF001 | 折旧费 | 元 | 4.27 | 1 | 0 | 0 | 计价
GD3-107 | J13-01-060 | 机械 | 乙供 | JF002 | 检修费 | 元 | 0.5 | 1 | 0 | 0 | 计价
GD3-107 | J13-01-060 | 机械 | 乙供 | JF003 | 维护费 | 元 | 1.57 | 1 | 0 | 0 | 计价
GD3-107 | J13-01-060 | 机械 | 乙供 | JF004 | 安拆费及场外运费 | 元 | 6.1 | 1 | 0 | 0 | 计价
GD3-107 | J13-01-060 | 人工 | 乙供 | 9101109 | 安装技术工 | 工日 | 1.1905 | 107 | 0 | 0 | 计价
GD3-107 | J13-01-060 | 材料 | 乙供 | C19010102 | 汽油 | kg | 3.0451 | 7.61 | 0 | 0 | 计价
GD3-107 | J13-01-065 | 机械 | 乙供 | JF001 | 折旧费 | 元 | 15 | 1 | 0 | 0 | 计价
GD3-107 | J13-01-065 | 机械 | 乙供 | JF002 | 检修费 | 元 | 1.75 | 1 | 0 | 0 | 计价
GD3-107 | J13-01-065 | 机械 | 乙供 | JF003 | 维护费 | 元 | 1.86 | 1 | 0 | 0 | 计价
GD3-107 | J13-01-065 | 机械 | 乙供 | JF004 | 安拆费及场外运费 | 元 | 5.63 | 1 | 0 | 0 | 计价
GD3-107 | J13-01-065 | 材料 | 乙供 | C19010102 | 汽油 | kg | 7.2 | 7.61 | 0 | 0 | 计价
GD3-108 | J03-01-033 | 机械 | 乙供 | JF001 | 折旧费 | 元 | 44.37 | 1 | 0 | 0 | 计价
GD3-108 | J03-01-033 | 机械 | 乙供 | JF002 | 检修费 | 元 | 20.68 | 1 | 0 | 0 | 计价
GD3-108 | J03-01-033 | 机械 | 乙供 | JF003 | 维护费 | 元 | 42.81 | 1 | 0 | 0 | 计价
GD3-108 | J03-01-033 | 人工 | 乙供 | 9101109 | 安装技术工 | 工日 | 2.5 | 107 | 0 | 0 | 计价
GD3-108 | J03-01-033 | 材料 | 乙供 | C19010102 | 汽油 | kg | 23.3 | 7.61 | 0 | 0 | 计价
GD3-108 | J03-01-036 | 机械 | 乙供 | JF001 | 折旧费 | 元 | 157.49 | 1 | 0 | 0 | 计价
GD3-108 | J03-01-036 | 机械 | 乙供 | JF002 | 检修费 | 元 | 73.41 | 1 | 0 | 0 | 计价
GD3-108 | J03-01-036 | 机械 | 乙供 | JF003 | 维护费 | 元 | 151.96 | 1 | 0 | 0 | 计价
GD3-108 | J03-01-036 | 人工 | 乙供 | 9101109 | 安装技术工 | 工日 | 2.5 | 107 | 0 | 0 | 计价
GD3-108 | J03-01-036 | 材料 | 乙供 | C19010201 | 柴油0号 | kg | 35.85 | 6.32 | 0 | 0 | 计价
GD3-108 | J04-01-002 | 机械 | 乙供 | JF001 | 折旧费 | 元 | 26.52 | 1 | 0 | 0 | 计价
GD3-108 | J04-01-002 | 机械 | 乙供 | JF002 | 检修费 | 元 | 5.89 | 1 | 0 | 0 | 计价
GD3-108 | J04-01-002 | 机械 | 乙供 | JF003 | 维护费 | 元 | 33.04 | 1 | 0 | 0 | 计价
GD3-108 | J04-01-002 | 人工 | 乙供 | 9101109 | 安装技术工 | 工日 | 1.0417 | 107 | 0 | 0 | 计价
GD3-108 | J04-01-002 | 材料 | 乙供 | C19010201 | 柴油0号 | kg | 32.19 | 6.32 | 0 | 0 | 计价
GD3-108 | J10-01-001 | 机械 | 乙供 | JF001 | 折旧费 | 元 | 1.84 | 1 | 0 | 0 | 计价
GD3-108 | J10-01-001 | 机械 | 乙供 | JF002 | 检修费 | 元 | 0.41 | 1 | 0 | 0 | 计价
GD3-108 | J10-01-001 | 机械 | 乙供 | JF003 | 维护费 | 元 | 1.37 | 1 | 0 | 0 | 计价
GD3-108 | J10-01-001 | 机械 | 乙供 | JF004 | 安拆费及场外运费 | 元 | 12.75 | 1 | 0 | 0 | 计价
GD3-108 | J10-01-001 | 材料 | 乙供 | C21020101 | 电 | kW·h | 60.27 | 0.84 | 0 | 0 | 计价
GD3-108 | J13-01-055 | 机械 | 乙供 | JF001 | 折旧费 | 元 | 332.82 | 1 | 0 | 0 | 计价
GD3-108 | J13-01-055 | 机械 | 乙供 | JF002 | 检修费 | 元 | 27.23 | 1 | 0 | 0 | 计价
GD3-108 | J13-01-055 | 机械 | 乙供 | JF003 | 维护费 | 元 | 38.12 | 1 | 0 | 0 | 计价
GD3-108 | J13-01-055 | 人工 | 乙供 | 9101109 | 安装技术工 | 工日 | 3.125 | 107 | 0 | 0 | 计价
GD3-108 | J13-01-055 | 材料 | 乙供 | C19010201 | 柴油0号 | kg | 42.1424 | 6.32 | 0 | 0 | 计价
GD3-108 | J13-01-056 | 机械 | 乙供 | JF001 | 折旧费 | 元 | 456.58 | 1 | 0 | 0 | 计价
GD3-108 | J13-01-056 | 机械 | 乙供 | JF002 | 检修费 | 元 | 35.33 | 1 | 0 | 0 | 计价
GD3-108 | J13-01-056 | 机械 | 乙供 | JF003 | 维护费 | 元 | 100.69 | 1 | 0 | 0 | 计价
GD3-108 | J13-01-056 | 人工 | 乙供 | 9101109 | 安装技术工 | 工日 | 3.125 | 107 | 0 | 0 | 计价
GD3-108 | J13-01-056 | 材料 | 乙供 | C19010201 | 柴油0号 | kg | 50.1424 | 6.32 | 0 | 0 | 计价
GD3-108 | J13-01-060 | 机械 | 乙供 | JF001 | 折旧费 | 元 | 4.27 | 1 | 0 | 0 | 计价
GD3-108 | J13-01-060 | 机械 | 乙供 | JF002 | 检修费 | 元 | 0.5 | 1 | 0 | 0 | 计价
GD3-108 | J13-01-060 | 机械 | 乙供 | JF003 | 维护费 | 元 | 1.57 | 1 | 0 | 0 | 计价
GD3-108 | J13-01-060 | 机械 | 乙供 | JF004 | 安拆费及场外运费 | 元 | 6.1 | 1 | 0 | 0 | 计价
GD3-108 | J13-01-060 | 人工 | 乙供 | 9101109 | 安装技术工 | 工日 | 1.1905 | 107 | 0 | 0 | 计价
GD3-108 | J13-01-060 | 材料 | 乙供 | C19010102 | 汽油 | kg | 3.0451 | 7.61 | 0 | 0 | 计价
GD3-108 | J13-01-065 | 机械 | 乙供 | JF001 | 折旧费 | 元 | 15 | 1 | 0 | 0 | 计价
GD3-108 | J13-01-065 | 机械 | 乙供 | JF002 | 检修费 | 元 | 1.75 | 1 | 0 | 0 | 计价
GD3-108 | J13-01-065 | 机械 | 乙供 | JF003 | 维护费 | 元 | 1.86 | 1 | 0 | 0 | 计价
GD3-108 | J13-01-065 | 机械 | 乙供 | JF004 | 安拆费及场外运费 | 元 | 5.63 | 1 | 0 | 0 | 计价
GD3-108 | J13-01-065 | 材料 | 乙供 | C19010102 | 汽油 | kg | 7.2 | 7.61 | 0 | 0 | 计价
GD3-109 | J03-01-033 | 机械 | 乙供 | JF001 | 折旧费 | 元 | 44.37 | 1 | 0 | 0 | 计价
GD3-109 | J03-01-033 | 机械 | 乙供 | JF002 | 检修费 | 元 | 20.68 | 1 | 0 | 0 | 计价
GD3-109 | J03-01-033 | 机械 | 乙供 | JF003 | 维护费 | 元 | 42.81 | 1 | 0 | 0 | 计价
GD3-109 | J03-01-033 | 人工 | 乙供 | 9101109 | 安装技术工 | 工日 | 2.5 | 107 | 0 | 0 | 计价
GD3-109 | J03-01-033 | 材料 | 乙供 | C19010102 | 汽油 | kg | 23.3 | 7.61 | 0 | 0 | 计价
GD3-109 | J03-01-036 | 机械 | 乙供 | JF001 | 折旧费 | 元 | 157.49 | 1 | 0 | 0 | 计价
GD3-109 | J03-01-036 | 机械 | 乙供 | JF002 | 检修费 | 元 | 73.41 | 1 | 0 | 0 | 计价
GD3-109 | J03-01-036 | 机械 | 乙供 | JF003 | 维护费 | 元 | 151.96 | 1 | 0 | 0 | 计价
GD3-109 | J03-01-036 | 人工 | 乙供 | 9101109 | 安装技术工 | 工日 | 2.5 | 107 | 0 | 0 | 计价
GD3-109 | J03-01-036 | 材料 | 乙供 | C19010201 | 柴油0号 | kg | 35.85 | 6.32 | 0 | 0 | 计价
GD3-109 | J04-01-002 | 机械 | 乙供 | JF001 | 折旧费 | 元 | 26.52 | 1 | 0 | 0 | 计价
GD3-109 | J04-01-002 | 机械 | 乙供 | JF002 | 检修费 | 元 | 5.89 | 1 | 0 | 0 | 计价
GD3-109 | J04-01-002 | 机械 | 乙供 | JF003 | 维护费 | 元 | 33.04 | 1 | 0 | 0 | 计价
GD3-109 | J04-01-002 | 人工 | 乙供 | 9101109 | 安装技术工 | 工日 | 1.0417 | 107 | 0 | 0 | 计价
GD3-109 | J04-01-002 | 材料 | 乙供 | C19010201 | 柴油0号 | kg | 32.19 | 6.32 | 0 | 0 | 计价
GD3-109 | J10-01-001 | 机械 | 乙供 | JF001 | 折旧费 | 元 | 1.84 | 1 | 0 | 0 | 计价
GD3-109 | J10-01-001 | 机械 | 乙供 | JF002 | 检修费 | 元 | 0.41 | 1 | 0 | 0 | 计价
GD3-109 | J10-01-001 | 机械 | 乙供 | JF003 | 维护费 | 元 | 1.37 | 1 | 0 | 0 | 计价
GD3-109 | J10-01-001 | 机械 | 乙供 | JF004 | 安拆费及场外运费 | 元 | 12.75 | 1 | 0 | 0 | 计价
GD3-109 | J10-01-001 | 材料 | 乙供 | C21020101 | 电 | kW·h | 60.27 | 0.84 | 0 | 0 | 计价
GD3-109 | J13-01-055 | 机械 | 乙供 | JF001 | 折旧费 | 元 | 332.82 | 1 | 0 | 0 | 计价
GD3-109 | J13-01-055 | 机械 | 乙供 | JF002 | 检修费 | 元 | 27.23 | 1 | 0 | 0 | 计价
GD3-109 | J13-01-055 | 机械 | 乙供 | JF003 | 维护费 | 元 | 38.12 | 1 | 0 | 0 | 计价
GD3-109 | J13-01-055 | 人工 | 乙供 | 9101109 | 安装技术工 | 工日 | 3.125 | 107 | 0 | 0 | 计价
GD3-109 | J13-01-055 | 材料 | 乙供 | C19010201 | 柴油0号 | kg | 42.1424 | 6.32 | 0 | 0 | 计价
GD3-109 | J13-01-056 | 机械 | 乙供 | JF001 | 折旧费 | 元 | 456.58 | 1 | 0 | 0 | 计价
GD3-109 | J13-01-056 | 机械 | 乙供 | JF002 | 检修费 | 元 | 35.33 | 1 | 0 | 0 | 计价
GD3-109 | J13-01-056 | 机械 | 乙供 | JF003 | 维护费 | 元 | 100.69 | 1 | 0 | 0 | 计价
GD3-109 | J13-01-056 | 人工 | 乙供 | 9101109 | 安装技术工 | 工日 | 3.125 | 107 | 0 | 0 | 计价
GD3-109 | J13-01-056 | 材料 | 乙供 | C19010201 | 柴油0号 | kg | 50.1424 | 6.32 | 0 | 0 | 计价
GD3-109 | J13-01-060 | 机械 | 乙供 | JF001 | 折旧费 | 元 | 4.27 | 1 | 0 | 0 | 计价
GD3-109 | J13-01-060 | 机械 | 乙供 | JF002 | 检修费 | 元 | 0.5 | 1 | 0 | 0 | 计价
GD3-109 | J13-01-060 | 机械 | 乙供 | JF003 | 维护费 | 元 | 1.57 | 1 | 0 | 0 | 计价
GD3-109 | J13-01-060 | 机械 | 乙供 | JF004 | 安拆费及场外运费 | 元 | 6.1 | 1 | 0 | 0 | 计价
GD3-109 | J13-01-060 | 人工 | 乙供 | 9101109 | 安装技术工 | 工日 | 1.1905 | 107 | 0 | 0 | 计价
GD3-109 | J13-01-060 | 材料 | 乙供 | C19010102 | 汽油 | kg | 3.0451 | 7.61 | 0 | 0 | 计价
GD3-109 | J13-01-065 | 机械 | 乙供 | JF001 | 折旧费 | 元 | 15 | 1 | 0 | 0 | 计价
GD3-109 | J13-01-065 | 机械 | 乙供 | JF002 | 检修费 | 元 | 1.75 | 1 | 0 | 0 | 计价
GD3-109 | J13-01-065 | 机械 | 乙供 | JF003 | 维护费 | 元 | 1.86 | 1 | 0 | 0 | 计价
GD3-109 | J13-01-065 | 机械 | 乙供 | JF004 | 安拆费及场外运费 | 元 | 5.63 | 1 | 0 | 0 | 计价
GD3-109 | J13-01-065 | 材料 | 乙供 | C19010102 | 汽油 | kg | 7.2 | 7.61 | 0 | 0 | 计价
GD3-110 | J03-01-036 | 机械 | 乙供 | JF001 | 折旧费 | 元 | 157.49 | 1 | 0 | 0 | 计价
GD3-110 | J03-01-036 | 机械 | 乙供 | JF002 | 检修费 | 元 | 73.41 | 1 | 0 | 0 | 计价
GD3-110 | J03-01-036 | 机械 | 乙供 | JF003 | 维护费 | 元 | 151.96 | 1 | 0 | 0 | 计价
GD3-110 | J03-01-036 | 人工 | 乙供 | 9101109 | 安装技术工 | 工日 | 2.5 | 107 | 0 | 0 | 计价
GD3-110 | J03-01-036 | 材料 | 乙供 | C19010201 | 柴油0号 | kg | 35.85 | 6.32 | 0 | 0 | 计价
GD3-110 | J03-01-041 | 机械 | 乙供 | JF001 | 折旧费 | 元 | 856.52 | 1 | 0 | 0 | 计价
GD3-110 | J03-01-041 | 机械 | 乙供 | JF002 | 检修费 | 元 | 399.23 | 1 | 0 | 0 | 计价
GD3-110 | J03-01-041 | 机械 | 乙供 | JF003 | 维护费 | 元 | 826.41 | 1 | 0 | 0 | 计价
GD3-110 | J03-01-041 | 人工 | 乙供 | 9101109 | 安装技术工 | 工日 | 2.5 | 107 | 0 | 0 | 计价
GD3-110 | J03-01-041 | 材料 | 乙供 | C19010201 | 柴油0号 | kg | 51.92 | 6.32 | 0 | 0 | 计价
GD3-110 | J03-01-044 | 机械 | 乙供 | JF001 | 折旧费 | 元 | 1609.92 | 1 | 0 | 0 | 计价
GD3-110 | J03-01-044 | 机械 | 乙供 | JF002 | 检修费 | 元 | 750.39 | 1 | 0 | 0 | 计价
GD3-110 | J03-01-044 | 机械 | 乙供 | JF003 | 维护费 | 元 | 1553.31 | 1 | 0 | 0 | 计价
GD3-110 | J03-01-044 | 人工 | 乙供 | 9101109 | 安装技术工 | 工日 | 2.5 | 107 | 0 | 0 | 计价
GD3-110 | J03-01-044 | 材料 | 乙供 | C19010201 | 柴油0号 | kg | 67.46 | 6.32 | 0 | 0 | 计价
GD3-110 | J04-01-006 | 机械 | 乙供 | JF001 | 折旧费 | 元 | 93.76 | 1 | 0 | 0 | 计价
GD3-110 | J04-01-006 | 机械 | 乙供 | JF002 | 检修费 | 元 | 19.53 | 1 | 0 | 0 | 计价
GD3-110 | J04-01-006 | 机械 | 乙供 | JF003 | 维护费 | 元 | 76.75 | 1 | 0 | 0 | 计价
GD3-110 | J04-01-006 | 人工 | 乙供 | 9101109 | 安装技术工 | 工日 | 1.0417 | 107 | 0 | 0 | 计价
GD3-110 | J04-01-006 | 材料 | 乙供 | C19010201 | 柴油0号 | kg | 46.27 | 6.32 | 0 | 0 | 计价
GD3-110 | J10-01-001 | 机械 | 乙供 | JF001 | 折旧费 | 元 | 1.84 | 1 | 0 | 0 | 计价
GD3-110 | J10-01-001 | 机械 | 乙供 | JF002 | 检修费 | 元 | 0.41 | 1 | 0 | 0 | 计价
GD3-110 | J10-01-001 | 机械 | 乙供 | JF003 | 维护费 | 元 | 1.37 | 1 | 0 | 0 | 计价
GD3-110 | J10-01-001 | 机械 | 乙供 | JF004 | 安拆费及场外运费 | 元 | 12.75 | 1 | 0 | 0 | 计价
GD3-110 | J10-01-001 | 材料 | 乙供 | C21020101 | 电 | kW·h | 60.27 | 0.84 | 0 | 0 | 计价
GD3-110 | J13-01-055 | 机械 | 乙供 | JF001 | 折旧费 | 元 | 332.82 | 1 | 0 | 0 | 计价
GD3-110 | J13-01-055 | 机械 | 乙供 | JF002 | 检修费 | 元 | 27.23 | 1 | 0 | 0 | 计价
GD3-110 | J13-01-055 | 机械 | 乙供 | JF003 | 维护费 | 元 | 38.12 | 1 | 0 | 0 | 计价
GD3-110 | J13-01-055 | 人工 | 乙供 | 9101109 | 安装技术工 | 工日 | 3.125 | 107 | 0 | 0 | 计价
GD3-110 | J13-01-055 | 材料 | 乙供 | C19010201 | 柴油0号 | kg | 42.1424 | 6.32 | 0 | 0 | 计价
GD3-110 | J13-01-056 | 机械 | 乙供 | JF001 | 折旧费 | 元 | 456.58 | 1 | 0 | 0 | 计价
GD3-110 | J13-01-056 | 机械 | 乙供 | JF002 | 检修费 | 元 | 35.33 | 1 | 0 | 0 | 计价
GD3-110 | J13-01-056 | 机械 | 乙供 | JF003 | 维护费 | 元 | 100.69 | 1 | 0 | 0 | 计价
GD3-110 | J13-01-056 | 人工 | 乙供 | 9101109 | 安装技术工 | 工日 | 3.125 | 107 | 0 | 0 | 计价
GD3-110 | J13-01-056 | 材料 | 乙供 | C19010201 | 柴油0号 | kg | 50.1424 | 6.32 | 0 | 0 | 计价
GD3-110 | J13-01-065 | 机械 | 乙供 | JF001 | 折旧费 | 元 | 15 | 1 | 0 | 0 | 计价
GD3-110 | J13-01-065 | 机械 | 乙供 | JF002 | 检修费 | 元 | 1.75 | 1 | 0 | 0 | 计价
GD3-110 | J13-01-065 | 机械 | 乙供 | JF003 | 维护费 | 元 | 1.86 | 1 | 0 | 0 | 计价
GD3-110 | J13-01-065 | 机械 | 乙供 | JF004 | 安拆费及场外运费 | 元 | 5.63 | 1 | 0 | 0 | 计价
GD3-110 | J13-01-065 | 材料 | 乙供 | C19010102 | 汽油 | kg | 7.2 | 7.61 | 0 | 0 | 计价
GD3-111 | J03-01-036 | 机械 | 乙供 | JF001 | 折旧费 | 元 | 157.49 | 1 | 0 | 0 | 计价
GD3-111 | J03-01-036 | 机械 | 乙供 | JF002 | 检修费 | 元 | 73.41 | 1 | 0 | 0 | 计价
GD3-111 | J03-01-036 | 机械 | 乙供 | JF003 | 维护费 | 元 | 151.96 | 1 | 0 | 0 | 计价
GD3-111 | J03-01-036 | 人工 | 乙供 | 9101109 | 安装技术工 | 工日 | 2.5 | 107 | 0 | 0 | 计价
GD3-111 | J03-01-036 | 材料 | 乙供 | C19010201 | 柴油0号 | kg | 35.85 | 6.32 | 0 | 0 | 计价
GD3-111 | J03-01-041 | 机械 | 乙供 | JF001 | 折旧费 | 元 | 856.52 | 1 | 0 | 0 | 计价
GD3-111 | J03-01-041 | 机械 | 乙供 | JF002 | 检修费 | 元 | 399.23 | 1 | 0 | 0 | 计价
GD3-111 | J03-01-041 | 机械 | 乙供 | JF003 | 维护费 | 元 | 826.41 | 1 | 0 | 0 | 计价
GD3-111 | J03-01-041 | 人工 | 乙供 | 9101109 | 安装技术工 | 工日 | 2.5 | 107 | 0 | 0 | 计价
GD3-111 | J03-01-041 | 材料 | 乙供 | C19010201 | 柴油0号 | kg | 51.92 | 6.32 | 0 | 0 | 计价
GD3-111 | J03-01-044 | 机械 | 乙供 | JF001 | 折旧费 | 元 | 1609.92 | 1 | 0 | 0 | 计价
GD3-111 | J03-01-044 | 机械 | 乙供 | JF002 | 检修费 | 元 | 750.39 | 1 | 0 | 0 | 计价
GD3-111 | J03-01-044 | 机械 | 乙供 | JF003 | 维护费 | 元 | 1553.31 | 1 | 0 | 0 | 计价
GD3-111 | J03-01-044 | 人工 | 乙供 | 9101109 | 安装技术工 | 工日 | 2.5 | 107 | 0 | 0 | 计价
GD3-111 | J03-01-044 | 材料 | 乙供 | C19010201 | 柴油0号 | kg | 67.46 | 6.32 | 0 | 0 | 计价
GD3-111 | J04-01-006 | 机械 | 乙供 | JF001 | 折旧费 | 元 | 93.76 | 1 | 0 | 0 | 计价
GD3-111 | J04-01-006 | 机械 | 乙供 | JF002 | 检修费 | 元 | 19.53 | 1 | 0 | 0 | 计价
GD3-111 | J04-01-006 | 机械 | 乙供 | JF003 | 维护费 | 元 | 76.75 | 1 | 0 | 0 | 计价
GD3-111 | J04-01-006 | 人工 | 乙供 | 9101109 | 安装技术工 | 工日 | 1.0417 | 107 | 0 | 0 | 计价
GD3-111 | J04-01-006 | 材料 | 乙供 | C19010201 | 柴油0号 | kg | 46.27 | 6.32 | 0 | 0 | 计价
GD3-111 | J10-01-001 | 机械 | 乙供 | JF001 | 折旧费 | 元 | 1.84 | 1 | 0 | 0 | 计价
GD3-111 | J10-01-001 | 机械 | 乙供 | JF002 | 检修费 | 元 | 0.41 | 1 | 0 | 0 | 计价
GD3-111 | J10-01-001 | 机械 | 乙供 | JF003 | 维护费 | 元 | 1.37 | 1 | 0 | 0 | 计价
GD3-111 | J10-01-001 | 机械 | 乙供 | JF004 | 安拆费及场外运费 | 元 | 12.75 | 1 | 0 | 0 | 计价
GD3-111 | J10-01-001 | 材料 | 乙供 | C21020101 | 电 | kW·h | 60.27 | 0.84 | 0 | 0 | 计价
GD3-111 | J13-01-055 | 机械 | 乙供 | JF001 | 折旧费 | 元 | 332.82 | 1 | 0 | 0 | 计价
GD3-111 | J13-01-055 | 机械 | 乙供 | JF002 | 检修费 | 元 | 27.23 | 1 | 0 | 0 | 计价
GD3-111 | J13-01-055 | 机械 | 乙供 | JF003 | 维护费 | 元 | 38.12 | 1 | 0 | 0 | 计价
GD3-111 | J13-01-055 | 人工 | 乙供 | 9101109 | 安装技术工 | 工日 | 3.125 | 107 | 0 | 0 | 计价
GD3-111 | J13-01-055 | 材料 | 乙供 | C19010201 | 柴油0号 | kg | 42.1424 | 6.32 | 0 | 0 | 计价
GD3-111 | J13-01-056 | 机械 | 乙供 | JF001 | 折旧费 | 元 | 456.58 | 1 | 0 | 0 | 计价
GD3-111 | J13-01-056 | 机械 | 乙供 | JF002 | 检修费 | 元 | 35.33 | 1 | 0 | 0 | 计价
GD3-111 | J13-01-056 | 机械 | 乙供 | JF003 | 维护费 | 元 | 100.69 | 1 | 0 | 0 | 计价
GD3-111 | J13-01-056 | 人工 | 乙供 | 9101109 | 安装技术工 | 工日 | 3.125 | 107 | 0 | 0 | 计价
GD3-111 | J13-01-056 | 材料 | 乙供 | C19010201 | 柴油0号 | kg | 50.1424 | 6.32 | 0 | 0 | 计价
GD3-111 | J13-01-065 | 机械 | 乙供 | JF001 | 折旧费 | 元 | 15 | 1 | 0 | 0 | 计价
GD3-111 | J13-01-065 | 机械 | 乙供 | JF002 | 检修费 | 元 | 1.75 | 1 | 0 | 0 | 计价
GD3-111 | J13-01-065 | 机械 | 乙供 | JF003 | 维护费 | 元 | 1.86 | 1 | 0 | 0 | 计价
GD3-111 | J13-01-065 | 机械 | 乙供 | JF004 | 安拆费及场外运费 | 元 | 5.63 | 1 | 0 | 0 | 计价
GD3-111 | J13-01-065 | 材料 | 乙供 | C19010102 | 汽油 | kg | 7.2 | 7.61 | 0 | 0 | 计价
GD3-112 | J03-01-036 | 机械 | 乙供 | JF001 | 折旧费 | 元 | 157.49 | 1 | 0 | 0 | 计价
GD3-112 | J03-01-036 | 机械 | 乙供 | JF002 | 检修费 | 元 | 73.41 | 1 | 0 | 0 | 计价
GD3-112 | J03-01-036 | 机械 | 乙供 | JF003 | 维护费 | 元 | 151.96 | 1 | 0 | 0 | 计价
GD3-112 | J03-01-036 | 人工 | 乙供 | 9101109 | 安装技术工 | 工日 | 2.5 | 107 | 0 | 0 | 计价
GD3-112 | J03-01-036 | 材料 | 乙供 | C19010201 | 柴油0号 | kg | 35.85 | 6.32 | 0 | 0 | 计价
GD3-112 | J03-01-041 | 机械 | 乙供 | JF001 | 折旧费 | 元 | 856.52 | 1 | 0 | 0 | 计价
GD3-112 | J03-01-041 | 机械 | 乙供 | JF002 | 检修费 | 元 | 399.23 | 1 | 0 | 0 | 计价
GD3-112 | J03-01-041 | 机械 | 乙供 | JF003 | 维护费 | 元 | 826.41 | 1 | 0 | 0 | 计价
GD3-112 | J03-01-041 | 人工 | 乙供 | 9101109 | 安装技术工 | 工日 | 2.5 | 107 | 0 | 0 | 计价
GD3-112 | J03-01-041 | 材料 | 乙供 | C19010201 | 柴油0号 | kg | 51.92 | 6.32 | 0 | 0 | 计价
GD3-112 | J03-01-044 | 机械 | 乙供 | JF001 | 折旧费 | 元 | 1609.92 | 1 | 0 | 0 | 计价
GD3-112 | J03-01-044 | 机械 | 乙供 | JF002 | 检修费 | 元 | 750.39 | 1 | 0 | 0 | 计价
GD3-112 | J03-01-044 | 机械 | 乙供 | JF003 | 维护费 | 元 | 1553.31 | 1 | 0 | 0 | 计价
GD3-112 | J03-01-044 | 人工 | 乙供 | 9101109 | 安装技术工 | 工日 | 2.5 | 107 | 0 | 0 | 计价
GD3-112 | J03-01-044 | 材料 | 乙供 | C19010201 | 柴油0号 | kg | 67.46 | 6.32 | 0 | 0 | 计价
GD3-112 | J04-01-006 | 机械 | 乙供 | JF001 | 折旧费 | 元 | 93.76 | 1 | 0 | 0 | 计价
GD3-112 | J04-01-006 | 机械 | 乙供 | JF002 | 检修费 | 元 | 19.53 | 1 | 0 | 0 | 计价
GD3-112 | J04-01-006 | 机械 | 乙供 | JF003 | 维护费 | 元 | 76.75 | 1 | 0 | 0 | 计价
GD3-112 | J04-01-006 | 人工 | 乙供 | 9101109 | 安装技术工 | 工日 | 1.0417 | 107 | 0 | 0 | 计价
GD3-112 | J04-01-006 | 材料 | 乙供 | C19010201 | 柴油0号 | kg | 46.27 | 6.32 | 0 | 0 | 计价
GD3-112 | J10-01-001 | 机械 | 乙供 | JF001 | 折旧费 | 元 | 1.84 | 1 | 0 | 0 | 计价
GD3-112 | J10-01-001 | 机械 | 乙供 | JF002 | 检修费 | 元 | 0.41 | 1 | 0 | 0 | 计价
GD3-112 | J10-01-001 | 机械 | 乙供 | JF003 | 维护费 | 元 | 1.37 | 1 | 0 | 0 | 计价
GD3-112 | J10-01-001 | 机械 | 乙供 | JF004 | 安拆费及场外运费 | 元 | 12.75 | 1 | 0 | 0 | 计价
GD3-112 | J10-01-001 | 材料 | 乙供 | C21020101 | 电 | kW·h | 60.27 | 0.84 | 0 | 0 | 计价
GD3-112 | J13-01-055 | 机械 | 乙供 | JF001 | 折旧费 | 元 | 332.82 | 1 | 0 | 0 | 计价
GD3-112 | J13-01-055 | 机械 | 乙供 | JF002 | 检修费 | 元 | 27.23 | 1 | 0 | 0 | 计价
GD3-112 | J13-01-055 | 机械 | 乙供 | JF003 | 维护费 | 元 | 38.12 | 1 | 0 | 0 | 计价
GD3-112 | J13-01-055 | 人工 | 乙供 | 9101109 | 安装技术工 | 工日 | 3.125 | 107 | 0 | 0 | 计价
GD3-112 | J13-01-055 | 材料 | 乙供 | C19010201 | 柴油0号 | kg | 42.1424 | 6.32 | 0 | 0 | 计价
GD3-112 | J13-01-056 | 机械 | 乙供 | JF001 | 折旧费 | 元 | 456.58 | 1 | 0 | 0 | 计价
GD3-112 | J13-01-056 | 机械 | 乙供 | JF002 | 检修费 | 元 | 35.33 | 1 | 0 | 0 | 计价
GD3-112 | J13-01-056 | 机械 | 乙供 | JF003 | 维护费 | 元 | 100.69 | 1 | 0 | 0 | 计价
GD3-112 | J13-01-056 | 人工 | 乙供 | 9101109 | 安装技术工 | 工日 | 3.125 | 107 | 0 | 0 | 计价
GD3-112 | J13-01-056 | 材料 | 乙供 | C19010201 | 柴油0号 | kg | 50.1424 | 6.32 | 0 | 0 | 计价
GD3-112 | J13-01-065 | 机械 | 乙供 | JF001 | 折旧费 | 元 | 15 | 1 | 0 | 0 | 计价
GD3-112 | J13-01-065 | 机械 | 乙供 | JF002 | 检修费 | 元 | 1.75 | 1 | 0 | 0 | 计价
GD3-112 | J13-01-065 | 机械 | 乙供 | JF003 | 维护费 | 元 | 1.86 | 1 | 0 | 0 | 计价
GD3-112 | J13-01-065 | 机械 | 乙供 | JF004 | 安拆费及场外运费 | 元 | 5.63 | 1 | 0 | 0 | 计价
GD3-112 | J13-01-065 | 材料 | 乙供 | C19010102 | 汽油 | kg | 7.2 | 7.61 | 0 | 0 | 计价
GD3-113 | J03-01-036 | 机械 | 乙供 | JF001 | 折旧费 | 元 | 157.49 | 1 | 0 | 0 | 计价
GD3-113 | J03-01-036 | 机械 | 乙供 | JF002 | 检修费 | 元 | 73.41 | 1 | 0 | 0 | 计价
GD3-113 | J03-01-036 | 机械 | 乙供 | JF003 | 维护费 | 元 | 151.96 | 1 | 0 | 0 | 计价
GD3-113 | J03-01-036 | 人工 | 乙供 | 9101109 | 安装技术工 | 工日 | 2.5 | 107 | 0 | 0 | 计价
GD3-113 | J03-01-036 | 材料 | 乙供 | C19010201 | 柴油0号 | kg | 35.85 | 6.32 | 0 | 0 | 计价
GD3-113 | J03-01-041 | 机械 | 乙供 | JF001 | 折旧费 | 元 | 856.52 | 1 | 0 | 0 | 计价
GD3-113 | J03-01-041 | 机械 | 乙供 | JF002 | 检修费 | 元 | 399.23 | 1 | 0 | 0 | 计价
GD3-113 | J03-01-041 | 机械 | 乙供 | JF003 | 维护费 | 元 | 826.41 | 1 | 0 | 0 | 计价
GD3-113 | J03-01-041 | 人工 | 乙供 | 9101109 | 安装技术工 | 工日 | 2.5 | 107 | 0 | 0 | 计价
GD3-113 | J03-01-041 | 材料 | 乙供 | C19010201 | 柴油0号 | kg | 51.92 | 6.32 | 0 | 0 | 计价
GD3-113 | J03-01-044 | 机械 | 乙供 | JF001 | 折旧费 | 元 | 1609.92 | 1 | 0 | 0 | 计价
GD3-113 | J03-01-044 | 机械 | 乙供 | JF002 | 检修费 | 元 | 750.39 | 1 | 0 | 0 | 计价
GD3-113 | J03-01-044 | 机械 | 乙供 | JF003 | 维护费 | 元 | 1553.31 | 1 | 0 | 0 | 计价
GD3-113 | J03-01-044 | 人工 | 乙供 | 9101109 | 安装技术工 | 工日 | 2.5 | 107 | 0 | 0 | 计价
GD3-113 | J03-01-044 | 材料 | 乙供 | C19010201 | 柴油0号 | kg | 67.46 | 6.32 | 0 | 0 | 计价
GD3-113 | J04-01-006 | 机械 | 乙供 | JF001 | 折旧费 | 元 | 93.76 | 1 | 0 | 0 | 计价
GD3-113 | J04-01-006 | 机械 | 乙供 | JF002 | 检修费 | 元 | 19.53 | 1 | 0 | 0 | 计价
GD3-113 | J04-01-006 | 机械 | 乙供 | JF003 | 维护费 | 元 | 76.75 | 1 | 0 | 0 | 计价
GD3-113 | J04-01-006 | 人工 | 乙供 | 9101109 | 安装技术工 | 工日 | 1.0417 | 107 | 0 | 0 | 计价
GD3-113 | J04-01-006 | 材料 | 乙供 | C19010201 | 柴油0号 | kg | 46.27 | 6.32 | 0 | 0 | 计价
GD3-113 | J10-01-001 | 机械 | 乙供 | JF001 | 折旧费 | 元 | 1.84 | 1 | 0 | 0 | 计价
GD3-113 | J10-01-001 | 机械 | 乙供 | JF002 | 检修费 | 元 | 0.41 | 1 | 0 | 0 | 计价
GD3-113 | J10-01-001 | 机械 | 乙供 | JF003 | 维护费 | 元 | 1.37 | 1 | 0 | 0 | 计价
GD3-113 | J10-01-001 | 机械 | 乙供 | JF004 | 安拆费及场外运费 | 元 | 12.75 | 1 | 0 | 0 | 计价
GD3-113 | J10-01-001 | 材料 | 乙供 | C21020101 | 电 | kW·h | 60.27 | 0.84 | 0 | 0 | 计价
GD3-113 | J13-01-055 | 机械 | 乙供 | JF001 | 折旧费 | 元 | 332.82 | 1 | 0 | 0 | 计价
GD3-113 | J13-01-055 | 机械 | 乙供 | JF002 | 检修费 | 元 | 27.23 | 1 | 0 | 0 | 计价
GD3-113 | J13-01-055 | 机械 | 乙供 | JF003 | 维护费 | 元 | 38.12 | 1 | 0 | 0 | 计价
GD3-113 | J13-01-055 | 人工 | 乙供 | 9101109 | 安装技术工 | 工日 | 3.125 | 107 | 0 | 0 | 计价
GD3-113 | J13-01-055 | 材料 | 乙供 | C19010201 | 柴油0号 | kg | 42.1424 | 6.32 | 0 | 0 | 计价
GD3-113 | J13-01-056 | 机械 | 乙供 | JF001 | 折旧费 | 元 | 456.58 | 1 | 0 | 0 | 计价
GD3-113 | J13-01-056 | 机械 | 乙供 | JF002 | 检修费 | 元 | 35.33 | 1 | 0 | 0 | 计价
GD3-113 | J13-01-056 | 机械 | 乙供 | JF003 | 维护费 | 元 | 100.69 | 1 | 0 | 0 | 计价
GD3-113 | J13-01-056 | 人工 | 乙供 | 9101109 | 安装技术工 | 工日 | 3.125 | 107 | 0 | 0 | 计价
GD3-113 | J13-01-056 | 材料 | 乙供 | C19010201 | 柴油0号 | kg | 50.1424 | 6.32 | 0 | 0 | 计价
GD3-113 | J13-01-065 | 机械 | 乙供 | JF001 | 折旧费 | 元 | 15 | 1 | 0 | 0 | 计价
GD3-113 | J13-01-065 | 机械 | 乙供 | JF002 | 检修费 | 元 | 1.75 | 1 | 0 | 0 | 计价
GD3-113 | J13-01-065 | 机械 | 乙供 | JF003 | 维护费 | 元 | 1.86 | 1 | 0 | 0 | 计价
GD3-113 | J13-01-065 | 机械 | 乙供 | JF004 | 安拆费及场外运费 | 元 | 5.63 | 1 | 0 | 0 | 计价
GD3-113 | J13-01-065 | 材料 | 乙供 | C19010102 | 汽油 | kg | 7.2 | 7.61 | 0 | 0 | 计价
GD3-114 | J03-01-033 | 机械 | 乙供 | JF001 | 折旧费 | 元 | 44.37 | 1 | 0 | 0 | 计价
GD3-114 | J03-01-033 | 机械 | 乙供 | JF002 | 检修费 | 元 | 20.68 | 1 | 0 | 0 | 计价
GD3-114 | J03-01-033 | 机械 | 乙供 | JF003 | 维护费 | 元 | 42.81 | 1 | 0 | 0 | 计价
GD3-114 | J03-01-033 | 人工 | 乙供 | 9101109 | 安装技术工 | 工日 | 2.5 | 107 | 0 | 0 | 计价
GD3-114 | J03-01-033 | 材料 | 乙供 | C19010102 | 汽油 | kg | 23.3 | 7.61 | 0 | 0 | 计价
GD3-114 | J03-01-036 | 机械 | 乙供 | JF001 | 折旧费 | 元 | 157.49 | 1 | 0 | 0 | 计价
GD3-114 | J03-01-036 | 机械 | 乙供 | JF002 | 检修费 | 元 | 73.41 | 1 | 0 | 0 | 计价
GD3-114 | J03-01-036 | 机械 | 乙供 | JF003 | 维护费 | 元 | 151.96 | 1 | 0 | 0 | 计价
GD3-114 | J03-01-036 | 人工 | 乙供 | 9101109 | 安装技术工 | 工日 | 2.5 | 107 | 0 | 0 | 计价
GD3-114 | J03-01-036 | 材料 | 乙供 | C19010201 | 柴油0号 | kg | 35.85 | 6.32 | 0 | 0 | 计价
GD3-114 | J04-01-002 | 机械 | 乙供 | JF001 | 折旧费 | 元 | 26.52 | 1 | 0 | 0 | 计价
GD3-114 | J04-01-002 | 机械 | 乙供 | JF002 | 检修费 | 元 | 5.89 | 1 | 0 | 0 | 计价
GD3-114 | J04-01-002 | 机械 | 乙供 | JF003 | 维护费 | 元 | 33.04 | 1 | 0 | 0 | 计价
GD3-114 | J04-01-002 | 人工 | 乙供 | 9101109 | 安装技术工 | 工日 | 1.0417 | 107 | 0 | 0 | 计价
GD3-114 | J04-01-002 | 材料 | 乙供 | C19010201 | 柴油0号 | kg | 32.19 | 6.32 | 0 | 0 | 计价
GD3-114 | J10-01-001 | 机械 | 乙供 | JF001 | 折旧费 | 元 | 1.84 | 1 | 0 | 0 | 计价
GD3-114 | J10-01-001 | 机械 | 乙供 | JF002 | 检修费 | 元 | 0.41 | 1 | 0 | 0 | 计价
GD3-114 | J10-01-001 | 机械 | 乙供 | JF003 | 维护费 | 元 | 1.37 | 1 | 0 | 0 | 计价
GD3-114 | J10-01-001 | 机械 | 乙供 | JF004 | 安拆费及场外运费 | 元 | 12.75 | 1 | 0 | 0 | 计价
GD3-114 | J10-01-001 | 材料 | 乙供 | C21020101 | 电 | kW·h | 60.27 | 0.84 | 0 | 0 | 计价
GD3-114 | J13-01-055 | 机械 | 乙供 | JF001 | 折旧费 | 元 | 332.82 | 1 | 0 | 0 | 计价
GD3-114 | J13-01-055 | 机械 | 乙供 | JF002 | 检修费 | 元 | 27.23 | 1 | 0 | 0 | 计价
GD3-114 | J13-01-055 | 机械 | 乙供 | JF003 | 维护费 | 元 | 38.12 | 1 | 0 | 0 | 计价
GD3-114 | J13-01-055 | 人工 | 乙供 | 9101109 | 安装技术工 | 工日 | 3.125 | 107 | 0 | 0 | 计价
GD3-114 | J13-01-055 | 材料 | 乙供 | C19010201 | 柴油0号 | kg | 42.1424 | 6.32 | 0 | 0 | 计价
GD3-114 | J13-01-060 | 机械 | 乙供 | JF001 | 折旧费 | 元 | 4.27 | 1 | 0 | 0 | 计价
GD3-114 | J13-01-060 | 机械 | 乙供 | JF002 | 检修费 | 元 | 0.5 | 1 | 0 | 0 | 计价
GD3-114 | J13-01-060 | 机械 | 乙供 | JF003 | 维护费 | 元 | 1.57 | 1 | 0 | 0 | 计价
GD3-114 | J13-01-060 | 机械 | 乙供 | JF004 | 安拆费及场外运费 | 元 | 6.1 | 1 | 0 | 0 | 计价
GD3-114 | J13-01-060 | 人工 | 乙供 | 9101109 | 安装技术工 | 工日 | 1.1905 | 107 | 0 | 0 | 计价
GD3-114 | J13-01-060 | 材料 | 乙供 | C19010102 | 汽油 | kg | 3.0451 | 7.61 | 0 | 0 | 计价
GD3-114 | J13-01-065 | 机械 | 乙供 | JF001 | 折旧费 | 元 | 15 | 1 | 0 | 0 | 计价
GD3-114 | J13-01-065 | 机械 | 乙供 | JF002 | 检修费 | 元 | 1.75 | 1 | 0 | 0 | 计价
GD3-114 | J13-01-065 | 机械 | 乙供 | JF003 | 维护费 | 元 | 1.86 | 1 | 0 | 0 | 计价
GD3-114 | J13-01-065 | 机械 | 乙供 | JF004 | 安拆费及场外运费 | 元 | 5.63 | 1 | 0 | 0 | 计价
GD3-114 | J13-01-065 | 材料 | 乙供 | C19010102 | 汽油 | kg | 7.2 | 7.61 | 0 | 0 | 计价
GD3-115 | J03-01-033 | 机械 | 乙供 | JF001 | 折旧费 | 元 | 44.37 | 1 | 0 | 0 | 计价
GD3-115 | J03-01-033 | 机械 | 乙供 | JF002 | 检修费 | 元 | 20.68 | 1 | 0 | 0 | 计价
GD3-115 | J03-01-033 | 机械 | 乙供 | JF003 | 维护费 | 元 | 42.81 | 1 | 0 | 0 | 计价
GD3-115 | J03-01-033 | 人工 | 乙供 | 9101109 | 安装技术工 | 工日 | 2.5 | 107 | 0 | 0 | 计价
GD3-115 | J03-01-033 | 材料 | 乙供 | C19010102 | 汽油 | kg | 23.3 | 7.61 | 0 | 0 | 计价
GD3-115 | J03-01-036 | 机械 | 乙供 | JF001 | 折旧费 | 元 | 157.49 | 1 | 0 | 0 | 计价
GD3-115 | J03-01-036 | 机械 | 乙供 | JF002 | 检修费 | 元 | 73.41 | 1 | 0 | 0 | 计价
GD3-115 | J03-01-036 | 机械 | 乙供 | JF003 | 维护费 | 元 | 151.96 | 1 | 0 | 0 | 计价
GD3-115 | J03-01-036 | 人工 | 乙供 | 9101109 | 安装技术工 | 工日 | 2.5 | 107 | 0 | 0 | 计价
GD3-115 | J03-01-036 | 材料 | 乙供 | C19010201 | 柴油0号 | kg | 35.85 | 6.32 | 0 | 0 | 计价
GD3-115 | J04-01-002 | 机械 | 乙供 | JF001 | 折旧费 | 元 | 26.52 | 1 | 0 | 0 | 计价
GD3-115 | J04-01-002 | 机械 | 乙供 | JF002 | 检修费 | 元 | 5.89 | 1 | 0 | 0 | 计价
GD3-115 | J04-01-002 | 机械 | 乙供 | JF003 | 维护费 | 元 | 33.04 | 1 | 0 | 0 | 计价
GD3-115 | J04-01-002 | 人工 | 乙供 | 9101109 | 安装技术工 | 工日 | 1.0417 | 107 | 0 | 0 | 计价
GD3-115 | J04-01-002 | 材料 | 乙供 | C19010201 | 柴油0号 | kg | 32.19 | 6.32 | 0 | 0 | 计价
GD3-115 | J10-01-001 | 机械 | 乙供 | JF001 | 折旧费 | 元 | 1.84 | 1 | 0 | 0 | 计价
GD3-115 | J10-01-001 | 机械 | 乙供 | JF002 | 检修费 | 元 | 0.41 | 1 | 0 | 0 | 计价
GD3-115 | J10-01-001 | 机械 | 乙供 | JF003 | 维护费 | 元 | 1.37 | 1 | 0 | 0 | 计价
GD3-115 | J10-01-001 | 机械 | 乙供 | JF004 | 安拆费及场外运费 | 元 | 12.75 | 1 | 0 | 0 | 计价
GD3-115 | J10-01-001 | 材料 | 乙供 | C21020101 | 电 | kW·h | 60.27 | 0.84 | 0 | 0 | 计价
GD3-115 | J13-01-055 | 机械 | 乙供 | JF001 | 折旧费 | 元 | 332.82 | 1 | 0 | 0 | 计价
GD3-115 | J13-01-055 | 机械 | 乙供 | JF002 | 检修费 | 元 | 27.23 | 1 | 0 | 0 | 计价
GD3-115 | J13-01-055 | 机械 | 乙供 | JF003 | 维护费 | 元 | 38.12 | 1 | 0 | 0 | 计价
GD3-115 | J13-01-055 | 人工 | 乙供 | 9101109 | 安装技术工 | 工日 | 3.125 | 107 | 0 | 0 | 计价
GD3-115 | J13-01-055 | 材料 | 乙供 | C19010201 | 柴油0号 | kg | 42.1424 | 6.32 | 0 | 0 | 计价
GD3-115 | J13-01-060 | 机械 | 乙供 | JF001 | 折旧费 | 元 | 4.27 | 1 | 0 | 0 | 计价
GD3-115 | J13-01-060 | 机械 | 乙供 | JF002 | 检修费 | 元 | 0.5 | 1 | 0 | 0 | 计价
GD3-115 | J13-01-060 | 机械 | 乙供 | JF003 | 维护费 | 元 | 1.57 | 1 | 0 | 0 | 计价
GD3-115 | J13-01-060 | 机械 | 乙供 | JF004 | 安拆费及场外运费 | 元 | 6.1 | 1 | 0 | 0 | 计价
GD3-115 | J13-01-060 | 人工 | 乙供 | 9101109 | 安装技术工 | 工日 | 1.1905 | 107 | 0 | 0 | 计价
GD3-115 | J13-01-060 | 材料 | 乙供 | C19010102 | 汽油 | kg | 3.0451 | 7.61 | 0 | 0 | 计价
GD3-115 | J13-01-065 | 机械 | 乙供 | JF001 | 折旧费 | 元 | 15 | 1 | 0 | 0 | 计价
GD3-115 | J13-01-065 | 机械 | 乙供 | JF002 | 检修费 | 元 | 1.75 | 1 | 0 | 0 | 计价
GD3-115 | J13-01-065 | 机械 | 乙供 | JF003 | 维护费 | 元 | 1.86 | 1 | 0 | 0 | 计价
GD3-115 | J13-01-065 | 机械 | 乙供 | JF004 | 安拆费及场外运费 | 元 | 5.63 | 1 | 0 | 0 | 计价
GD3-115 | J13-01-065 | 材料 | 乙供 | C19010102 | 汽油 | kg | 7.2 | 7.61 | 0 | 0 | 计价
GD3-116 | J03-01-033 | 机械 | 乙供 | JF001 | 折旧费 | 元 | 44.37 | 1 | 0 | 0 | 计价
GD3-116 | J03-01-033 | 机械 | 乙供 | JF002 | 检修费 | 元 | 20.68 | 1 | 0 | 0 | 计价
GD3-116 | J03-01-033 | 机械 | 乙供 | JF003 | 维护费 | 元 | 42.81 | 1 | 0 | 0 | 计价
GD3-116 | J03-01-033 | 人工 | 乙供 | 9101109 | 安装技术工 | 工日 | 2.5 | 107 | 0 | 0 | 计价
GD3-116 | J03-01-033 | 材料 | 乙供 | C19010102 | 汽油 | kg | 23.3 | 7.61 | 0 | 0 | 计价
GD3-116 | J03-01-036 | 机械 | 乙供 | JF001 | 折旧费 | 元 | 157.49 | 1 | 0 | 0 | 计价
GD3-116 | J03-01-036 | 机械 | 乙供 | JF002 | 检修费 | 元 | 73.41 | 1 | 0 | 0 | 计价
GD3-116 | J03-01-036 | 机械 | 乙供 | JF003 | 维护费 | 元 | 151.96 | 1 | 0 | 0 | 计价
GD3-116 | J03-01-036 | 人工 | 乙供 | 9101109 | 安装技术工 | 工日 | 2.5 | 107 | 0 | 0 | 计价
GD3-116 | J03-01-036 | 材料 | 乙供 | C19010201 | 柴油0号 | kg | 35.85 | 6.32 | 0 | 0 | 计价
GD3-116 | J04-01-002 | 机械 | 乙供 | JF001 | 折旧费 | 元 | 26.52 | 1 | 0 | 0 | 计价
GD3-116 | J04-01-002 | 机械 | 乙供 | JF002 | 检修费 | 元 | 5.89 | 1 | 0 | 0 | 计价
GD3-116 | J04-01-002 | 机械 | 乙供 | JF003 | 维护费 | 元 | 33.04 | 1 | 0 | 0 | 计价
GD3-116 | J04-01-002 | 人工 | 乙供 | 9101109 | 安装技术工 | 工日 | 1.0417 | 107 | 0 | 0 | 计价
GD3-116 | J04-01-002 | 材料 | 乙供 | C19010201 | 柴油0号 | kg | 32.19 | 6.32 | 0 | 0 | 计价
GD3-116 | J10-01-001 | 机械 | 乙供 | JF001 | 折旧费 | 元 | 1.84 | 1 | 0 | 0 | 计价
GD3-116 | J10-01-001 | 机械 | 乙供 | JF002 | 检修费 | 元 | 0.41 | 1 | 0 | 0 | 计价
GD3-116 | J10-01-001 | 机械 | 乙供 | JF003 | 维护费 | 元 | 1.37 | 1 | 0 | 0 | 计价
GD3-116 | J10-01-001 | 机械 | 乙供 | JF004 | 安拆费及场外运费 | 元 | 12.75 | 1 | 0 | 0 | 计价
GD3-116 | J10-01-001 | 材料 | 乙供 | C21020101 | 电 | kW·h | 60.27 | 0.84 | 0 | 0 | 计价
GD3-116 | J13-01-055 | 机械 | 乙供 | JF001 | 折旧费 | 元 | 332.82 | 1 | 0 | 0 | 计价
GD3-116 | J13-01-055 | 机械 | 乙供 | JF002 | 检修费 | 元 | 27.23 | 1 | 0 | 0 | 计价
GD3-116 | J13-01-055 | 机械 | 乙供 | JF003 | 维护费 | 元 | 38.12 | 1 | 0 | 0 | 计价
GD3-116 | J13-01-055 | 人工 | 乙供 | 9101109 | 安装技术工 | 工日 | 3.125 | 107 | 0 | 0 | 计价
GD3-116 | J13-01-055 | 材料 | 乙供 | C19010201 | 柴油0号 | kg | 42.1424 | 6.32 | 0 | 0 | 计价
GD3-116 | J13-01-056 | 机械 | 乙供 | JF001 | 折旧费 | 元 | 456.58 | 1 | 0 | 0 | 计价
GD3-116 | J13-01-056 | 机械 | 乙供 | JF002 | 检修费 | 元 | 35.33 | 1 | 0 | 0 | 计价
GD3-116 | J13-01-056 | 机械 | 乙供 | JF003 | 维护费 | 元 | 100.69 | 1 | 0 | 0 | 计价
GD3-116 | J13-01-056 | 人工 | 乙供 | 9101109 | 安装技术工 | 工日 | 3.125 | 107 | 0 | 0 | 计价
GD3-116 | J13-01-056 | 材料 | 乙供 | C19010201 | 柴油0号 | kg | 50.1424 | 6.32 | 0 | 0 | 计价
GD3-116 | J13-01-060 | 机械 | 乙供 | JF001 | 折旧费 | 元 | 4.27 | 1 | 0 | 0 | 计价
GD3-116 | J13-01-060 | 机械 | 乙供 | JF002 | 检修费 | 元 | 0.5 | 1 | 0 | 0 | 计价
GD3-116 | J13-01-060 | 机械 | 乙供 | JF003 | 维护费 | 元 | 1.57 | 1 | 0 | 0 | 计价
GD3-116 | J13-01-060 | 机械 | 乙供 | JF004 | 安拆费及场外运费 | 元 | 6.1 | 1 | 0 | 0 | 计价
GD3-116 | J13-01-060 | 人工 | 乙供 | 9101109 | 安装技术工 | 工日 | 1.1905 | 107 | 0 | 0 | 计价
GD3-116 | J13-01-060 | 材料 | 乙供 | C19010102 | 汽油 | kg | 3.0451 | 7.61 | 0 | 0 | 计价
GD3-116 | J13-01-065 | 机械 | 乙供 | JF001 | 折旧费 | 元 | 15 | 1 | 0 | 0 | 计价
GD3-116 | J13-01-065 | 机械 | 乙供 | JF002 | 检修费 | 元 | 1.75 | 1 | 0 | 0 | 计价
GD3-116 | J13-01-065 | 机械 | 乙供 | JF003 | 维护费 | 元 | 1.86 | 1 | 0 | 0 | 计价
GD3-116 | J13-01-065 | 机械 | 乙供 | JF004 | 安拆费及场外运费 | 元 | 5.63 | 1 | 0 | 0 | 计价
GD3-116 | J13-01-065 | 材料 | 乙供 | C19010102 | 汽油 | kg | 7.2 | 7.61 | 0 | 0 | 计价
GD3-117 | J03-01-033 | 机械 | 乙供 | JF001 | 折旧费 | 元 | 44.37 | 1 | 0 | 0 | 计价
GD3-117 | J03-01-033 | 机械 | 乙供 | JF002 | 检修费 | 元 | 20.68 | 1 | 0 | 0 | 计价
GD3-117 | J03-01-033 | 机械 | 乙供 | JF003 | 维护费 | 元 | 42.81 | 1 | 0 | 0 | 计价
GD3-117 | J03-01-033 | 人工 | 乙供 | 9101109 | 安装技术工 | 工日 | 2.5 | 107 | 0 | 0 | 计价
GD3-117 | J03-01-033 | 材料 | 乙供 | C19010102 | 汽油 | kg | 23.3 | 7.61 | 0 | 0 | 计价
GD3-117 | J03-01-036 | 机械 | 乙供 | JF001 | 折旧费 | 元 | 157.49 | 1 | 0 | 0 | 计价
GD3-117 | J03-01-036 | 机械 | 乙供 | JF002 | 检修费 | 元 | 73.41 | 1 | 0 | 0 | 计价
GD3-117 | J03-01-036 | 机械 | 乙供 | JF003 | 维护费 | 元 | 151.96 | 1 | 0 | 0 | 计价
GD3-117 | J03-01-036 | 人工 | 乙供 | 9101109 | 安装技术工 | 工日 | 2.5 | 107 | 0 | 0 | 计价
GD3-117 | J03-01-036 | 材料 | 乙供 | C19010201 | 柴油0号 | kg | 35.85 | 6.32 | 0 | 0 | 计价
GD3-117 | J04-01-002 | 机械 | 乙供 | JF001 | 折旧费 | 元 | 26.52 | 1 | 0 | 0 | 计价
GD3-117 | J04-01-002 | 机械 | 乙供 | JF002 | 检修费 | 元 | 5.89 | 1 | 0 | 0 | 计价
GD3-117 | J04-01-002 | 机械 | 乙供 | JF003 | 维护费 | 元 | 33.04 | 1 | 0 | 0 | 计价
GD3-117 | J04-01-002 | 人工 | 乙供 | 9101109 | 安装技术工 | 工日 | 1.0417 | 107 | 0 | 0 | 计价
GD3-117 | J04-01-002 | 材料 | 乙供 | C19010201 | 柴油0号 | kg | 32.19 | 6.32 | 0 | 0 | 计价
GD3-117 | J10-01-001 | 机械 | 乙供 | JF001 | 折旧费 | 元 | 1.84 | 1 | 0 | 0 | 计价
GD3-117 | J10-01-001 | 机械 | 乙供 | JF002 | 检修费 | 元 | 0.41 | 1 | 0 | 0 | 计价
GD3-117 | J10-01-001 | 机械 | 乙供 | JF003 | 维护费 | 元 | 1.37 | 1 | 0 | 0 | 计价
GD3-117 | J10-01-001 | 机械 | 乙供 | JF004 | 安拆费及场外运费 | 元 | 12.75 | 1 | 0 | 0 | 计价
GD3-117 | J10-01-001 | 材料 | 乙供 | C21020101 | 电 | kW·h | 60.27 | 0.84 | 0 | 0 | 计价
GD3-117 | J13-01-055 | 机械 | 乙供 | JF001 | 折旧费 | 元 | 332.82 | 1 | 0 | 0 | 计价
GD3-117 | J13-01-055 | 机械 | 乙供 | JF002 | 检修费 | 元 | 27.23 | 1 | 0 | 0 | 计价
GD3-117 | J13-01-055 | 机械 | 乙供 | JF003 | 维护费 | 元 | 38.12 | 1 | 0 | 0 | 计价
GD3-117 | J13-01-055 | 人工 | 乙供 | 9101109 | 安装技术工 | 工日 | 3.125 | 107 | 0 | 0 | 计价
GD3-117 | J13-01-055 | 材料 | 乙供 | C19010201 | 柴油0号 | kg | 42.1424 | 6.32 | 0 | 0 | 计价
GD3-117 | J13-01-056 | 机械 | 乙供 | JF001 | 折旧费 | 元 | 456.58 | 1 | 0 | 0 | 计价
GD3-117 | J13-01-056 | 机械 | 乙供 | JF002 | 检修费 | 元 | 35.33 | 1 | 0 | 0 | 计价
GD3-117 | J13-01-056 | 机械 | 乙供 | JF003 | 维护费 | 元 | 100.69 | 1 | 0 | 0 | 计价
GD3-117 | J13-01-056 | 人工 | 乙供 | 9101109 | 安装技术工 | 工日 | 3.125 | 107 | 0 | 0 | 计价
GD3-117 | J13-01-056 | 材料 | 乙供 | C19010201 | 柴油0号 | kg | 50.1424 | 6.32 | 0 | 0 | 计价
GD3-117 | J13-01-060 | 机械 | 乙供 | JF001 | 折旧费 | 元 | 4.27 | 1 | 0 | 0 | 计价
GD3-117 | J13-01-060 | 机械 | 乙供 | JF002 | 检修费 | 元 | 0.5 | 1 | 0 | 0 | 计价
GD3-117 | J13-01-060 | 机械 | 乙供 | JF003 | 维护费 | 元 | 1.57 | 1 | 0 | 0 | 计价
GD3-117 | J13-01-060 | 机械 | 乙供 | JF004 | 安拆费及场外运费 | 元 | 6.1 | 1 | 0 | 0 | 计价
GD3-117 | J13-01-060 | 人工 | 乙供 | 9101109 | 安装技术工 | 工日 | 1.1905 | 107 | 0 | 0 | 计价
GD3-117 | J13-01-060 | 材料 | 乙供 | C19010102 | 汽油 | kg | 3.0451 | 7.61 | 0 | 0 | 计价
GD3-117 | J13-01-065 | 机械 | 乙供 | JF001 | 折旧费 | 元 | 15 | 1 | 0 | 0 | 计价
GD3-117 | J13-01-065 | 机械 | 乙供 | JF002 | 检修费 | 元 | 1.75 | 1 | 0 | 0 | 计价
GD3-117 | J13-01-065 | 机械 | 乙供 | JF003 | 维护费 | 元 | 1.86 | 1 | 0 | 0 | 计价
GD3-117 | J13-01-065 | 机械 | 乙供 | JF004 | 安拆费及场外运费 | 元 | 5.63 | 1 | 0 | 0 | 计价
GD3-117 | J13-01-065 | 材料 | 乙供 | C19010102 | 汽油 | kg | 7.2 | 7.61 | 0 | 0 | 计价
GD3-118 | J03-01-036 | 机械 | 乙供 | JF001 | 折旧费 | 元 | 157.49 | 1 | 0 | 0 | 计价
GD3-118 | J03-01-036 | 机械 | 乙供 | JF002 | 检修费 | 元 | 73.41 | 1 | 0 | 0 | 计价
GD3-118 | J03-01-036 | 机械 | 乙供 | JF003 | 维护费 | 元 | 151.96 | 1 | 0 | 0 | 计价
GD3-118 | J03-01-036 | 人工 | 乙供 | 9101109 | 安装技术工 | 工日 | 2.5 | 107 | 0 | 0 | 计价
GD3-118 | J03-01-036 | 材料 | 乙供 | C19010201 | 柴油0号 | kg | 35.85 | 6.32 | 0 | 0 | 计价
GD3-118 | J04-01-002 | 机械 | 乙供 | JF001 | 折旧费 | 元 | 26.52 | 1 | 0 | 0 | 计价
GD3-118 | J04-01-002 | 机械 | 乙供 | JF002 | 检修费 | 元 | 5.89 | 1 | 0 | 0 | 计价
GD3-118 | J04-01-002 | 机械 | 乙供 | JF003 | 维护费 | 元 | 33.04 | 1 | 0 | 0 | 计价
GD3-118 | J04-01-002 | 人工 | 乙供 | 9101109 | 安装技术工 | 工日 | 1.0417 | 107 | 0 | 0 | 计价
GD3-118 | J04-01-002 | 材料 | 乙供 | C19010201 | 柴油0号 | kg | 32.19 | 6.32 | 0 | 0 | 计价
GD3-118 | J10-01-001 | 机械 | 乙供 | JF001 | 折旧费 | 元 | 1.84 | 1 | 0 | 0 | 计价
GD3-118 | J10-01-001 | 机械 | 乙供 | JF002 | 检修费 | 元 | 0.41 | 1 | 0 | 0 | 计价
GD3-118 | J10-01-001 | 机械 | 乙供 | JF003 | 维护费 | 元 | 1.37 | 1 | 0 | 0 | 计价
GD3-118 | J10-01-001 | 机械 | 乙供 | JF004 | 安拆费及场外运费 | 元 | 12.75 | 1 | 0 | 0 | 计价
GD3-118 | J10-01-001 | 材料 | 乙供 | C21020101 | 电 | kW·h | 60.27 | 0.84 | 0 | 0 | 计价
GD3-118 | J13-01-055 | 机械 | 乙供 | JF001 | 折旧费 | 元 | 332.82 | 1 | 0 | 0 | 计价
GD3-118 | J13-01-055 | 机械 | 乙供 | JF002 | 检修费 | 元 | 27.23 | 1 | 0 | 0 | 计价
GD3-118 | J13-01-055 | 机械 | 乙供 | JF003 | 维护费 | 元 | 38.12 | 1 | 0 | 0 | 计价
GD3-118 | J13-01-055 | 人工 | 乙供 | 9101109 | 安装技术工 | 工日 | 3.125 | 107 | 0 | 0 | 计价
GD3-118 | J13-01-055 | 材料 | 乙供 | C19010201 | 柴油0号 | kg | 42.1424 | 6.32 | 0 | 0 | 计价
GD3-118 | J13-01-056 | 机械 | 乙供 | JF001 | 折旧费 | 元 | 456.58 | 1 | 0 | 0 | 计价
GD3-118 | J13-01-056 | 机械 | 乙供 | JF002 | 检修费 | 元 | 35.33 | 1 | 0 | 0 | 计价
GD3-118 | J13-01-056 | 机械 | 乙供 | JF003 | 维护费 | 元 | 100.69 | 1 | 0 | 0 | 计价
GD3-118 | J13-01-056 | 人工 | 乙供 | 9101109 | 安装技术工 | 工日 | 3.125 | 107 | 0 | 0 | 计价
GD3-118 | J13-01-056 | 材料 | 乙供 | C19010201 | 柴油0号 | kg | 50.1424 | 6.32 | 0 | 0 | 计价
GD3-118 | J13-01-060 | 机械 | 乙供 | JF001 | 折旧费 | 元 | 4.27 | 1 | 0 | 0 | 计价
GD3-118 | J13-01-060 | 机械 | 乙供 | JF002 | 检修费 | 元 | 0.5 | 1 | 0 | 0 | 计价
GD3-118 | J13-01-060 | 机械 | 乙供 | JF003 | 维护费 | 元 | 1.57 | 1 | 0 | 0 | 计价
GD3-118 | J13-01-060 | 机械 | 乙供 | JF004 | 安拆费及场外运费 | 元 | 6.1 | 1 | 0 | 0 | 计价
GD3-118 | J13-01-060 | 人工 | 乙供 | 9101109 | 安装技术工 | 工日 | 1.1905 | 107 | 0 | 0 | 计价
GD3-118 | J13-01-060 | 材料 | 乙供 | C19010102 | 汽油 | kg | 3.0451 | 7.61 | 0 | 0 | 计价
GD3-118 | J13-01-065 | 机械 | 乙供 | JF001 | 折旧费 | 元 | 15 | 1 | 0 | 0 | 计价
GD3-118 | J13-01-065 | 机械 | 乙供 | JF002 | 检修费 | 元 | 1.75 | 1 | 0 | 0 | 计价
GD3-118 | J13-01-065 | 机械 | 乙供 | JF003 | 维护费 | 元 | 1.86 | 1 | 0 | 0 | 计价
GD3-118 | J13-01-065 | 机械 | 乙供 | JF004 | 安拆费及场外运费 | 元 | 5.63 | 1 | 0 | 0 | 计价
GD3-118 | J13-01-065 | 材料 | 乙供 | C19010102 | 汽油 | kg | 7.2 | 7.61 | 0 | 0 | 计价
GD3-119 | J03-01-036 | 机械 | 乙供 | JF001 | 折旧费 | 元 | 157.49 | 1 | 0 | 0 | 计价
GD3-119 | J03-01-036 | 机械 | 乙供 | JF002 | 检修费 | 元 | 73.41 | 1 | 0 | 0 | 计价
GD3-119 | J03-01-036 | 机械 | 乙供 | JF003 | 维护费 | 元 | 151.96 | 1 | 0 | 0 | 计价
GD3-119 | J03-01-036 | 人工 | 乙供 | 9101109 | 安装技术工 | 工日 | 2.5 | 107 | 0 | 0 | 计价
GD3-119 | J03-01-036 | 材料 | 乙供 | C19010201 | 柴油0号 | kg | 35.85 | 6.32 | 0 | 0 | 计价
GD3-119 | J04-01-002 | 机械 | 乙供 | JF001 | 折旧费 | 元 | 26.52 | 1 | 0 | 0 | 计价
GD3-119 | J04-01-002 | 机械 | 乙供 | JF002 | 检修费 | 元 | 5.89 | 1 | 0 | 0 | 计价
GD3-119 | J04-01-002 | 机械 | 乙供 | JF003 | 维护费 | 元 | 33.04 | 1 | 0 | 0 | 计价
GD3-119 | J04-01-002 | 人工 | 乙供 | 9101109 | 安装技术工 | 工日 | 1.0417 | 107 | 0 | 0 | 计价
GD3-119 | J04-01-002 | 材料 | 乙供 | C19010201 | 柴油0号 | kg | 32.19 | 6.32 | 0 | 0 | 计价
GD3-119 | J10-01-001 | 机械 | 乙供 | JF001 | 折旧费 | 元 | 1.84 | 1 | 0 | 0 | 计价
GD3-119 | J10-01-001 | 机械 | 乙供 | JF002 | 检修费 | 元 | 0.41 | 1 | 0 | 0 | 计价
GD3-119 | J10-01-001 | 机械 | 乙供 | JF003 | 维护费 | 元 | 1.37 | 1 | 0 | 0 | 计价
GD3-119 | J10-01-001 | 机械 | 乙供 | JF004 | 安拆费及场外运费 | 元 | 12.75 | 1 | 0 | 0 | 计价
GD3-119 | J10-01-001 | 材料 | 乙供 | C21020101 | 电 | kW·h | 60.27 | 0.84 | 0 | 0 | 计价
GD3-119 | J13-01-055 | 机械 | 乙供 | JF001 | 折旧费 | 元 | 332.82 | 1 | 0 | 0 | 计价
GD3-119 | J13-01-055 | 机械 | 乙供 | JF002 | 检修费 | 元 | 27.23 | 1 | 0 | 0 | 计价
GD3-119 | J13-01-055 | 机械 | 乙供 | JF003 | 维护费 | 元 | 38.12 | 1 | 0 | 0 | 计价
GD3-119 | J13-01-055 | 人工 | 乙供 | 9101109 | 安装技术工 | 工日 | 3.125 | 107 | 0 | 0 | 计价
GD3-119 | J13-01-055 | 材料 | 乙供 | C19010201 | 柴油0号 | kg | 42.1424 | 6.32 | 0 | 0 | 计价
GD3-119 | J13-01-056 | 机械 | 乙供 | JF001 | 折旧费 | 元 | 456.58 | 1 | 0 | 0 | 计价
GD3-119 | J13-01-056 | 机械 | 乙供 | JF002 | 检修费 | 元 | 35.33 | 1 | 0 | 0 | 计价
GD3-119 | J13-01-056 | 机械 | 乙供 | JF003 | 维护费 | 元 | 100.69 | 1 | 0 | 0 | 计价
GD3-119 | J13-01-056 | 人工 | 乙供 | 9101109 | 安装技术工 | 工日 | 3.125 | 107 | 0 | 0 | 计价
GD3-119 | J13-01-056 | 材料 | 乙供 | C19010201 | 柴油0号 | kg | 50.1424 | 6.32 | 0 | 0 | 计价
GD3-119 | J13-01-060 | 机械 | 乙供 | JF001 | 折旧费 | 元 | 4.27 | 1 | 0 | 0 | 计价
GD3-119 | J13-01-060 | 机械 | 乙供 | JF002 | 检修费 | 元 | 0.5 | 1 | 0 | 0 | 计价
GD3-119 | J13-01-060 | 机械 | 乙供 | JF003 | 维护费 | 元 | 1.57 | 1 | 0 | 0 | 计价
GD3-119 | J13-01-060 | 机械 | 乙供 | JF004 | 安拆费及场外运费 | 元 | 6.1 | 1 | 0 | 0 | 计价
GD3-119 | J13-01-060 | 人工 | 乙供 | 9101109 | 安装技术工 | 工日 | 1.1905 | 107 | 0 | 0 | 计价
GD3-119 | J13-01-060 | 材料 | 乙供 | C19010102 | 汽油 | kg | 3.0451 | 7.61 | 0 | 0 | 计价
GD3-119 | J13-01-065 | 机械 | 乙供 | JF001 | 折旧费 | 元 | 15 | 1 | 0 | 0 | 计价
GD3-119 | J13-01-065 | 机械 | 乙供 | JF002 | 检修费 | 元 | 1.75 | 1 | 0 | 0 | 计价
GD3-119 | J13-01-065 | 机械 | 乙供 | JF003 | 维护费 | 元 | 1.86 | 1 | 0 | 0 | 计价
GD3-119 | J13-01-065 | 机械 | 乙供 | JF004 | 安拆费及场外运费 | 元 | 5.63 | 1 | 0 | 0 | 计价
GD3-119 | J13-01-065 | 材料 | 乙供 | C19010102 | 汽油 | kg | 7.2 | 7.61 | 0 | 0 | 计价
GD3-120 | J03-01-036 | 机械 | 乙供 | JF001 | 折旧费 | 元 | 157.49 | 1 | 0 | 0 | 计价
GD3-120 | J03-01-036 | 机械 | 乙供 | JF002 | 检修费 | 元 | 73.41 | 1 | 0 | 0 | 计价
GD3-120 | J03-01-036 | 机械 | 乙供 | JF003 | 维护费 | 元 | 151.96 | 1 | 0 | 0 | 计价
GD3-120 | J03-01-036 | 人工 | 乙供 | 9101109 | 安装技术工 | 工日 | 2.5 | 107 | 0 | 0 | 计价
GD3-120 | J03-01-036 | 材料 | 乙供 | C19010201 | 柴油0号 | kg | 35.85 | 6.32 | 0 | 0 | 计价
GD3-120 | J04-01-002 | 机械 | 乙供 | JF001 | 折旧费 | 元 | 26.52 | 1 | 0 | 0 | 计价
GD3-120 | J04-01-002 | 机械 | 乙供 | JF002 | 检修费 | 元 | 5.89 | 1 | 0 | 0 | 计价
GD3-120 | J04-01-002 | 机械 | 乙供 | JF003 | 维护费 | 元 | 33.04 | 1 | 0 | 0 | 计价
GD3-120 | J04-01-002 | 人工 | 乙供 | 9101109 | 安装技术工 | 工日 | 1.0417 | 107 | 0 | 0 | 计价
GD3-120 | J04-01-002 | 材料 | 乙供 | C19010201 | 柴油0号 | kg | 32.19 | 6.32 | 0 | 0 | 计价
GD3-120 | J10-01-001 | 机械 | 乙供 | JF001 | 折旧费 | 元 | 1.84 | 1 | 0 | 0 | 计价
GD3-120 | J10-01-001 | 机械 | 乙供 | JF002 | 检修费 | 元 | 0.41 | 1 | 0 | 0 | 计价
GD3-120 | J10-01-001 | 机械 | 乙供 | JF003 | 维护费 | 元 | 1.37 | 1 | 0 | 0 | 计价
GD3-120 | J10-01-001 | 机械 | 乙供 | JF004 | 安拆费及场外运费 | 元 | 12.75 | 1 | 0 | 0 | 计价
GD3-120 | J10-01-001 | 材料 | 乙供 | C21020101 | 电 | kW·h | 60.27 | 0.84 | 0 | 0 | 计价
GD3-120 | J13-01-055 | 机械 | 乙供 | JF001 | 折旧费 | 元 | 332.82 | 1 | 0 | 0 | 计价
GD3-120 | J13-01-055 | 机械 | 乙供 | JF002 | 检修费 | 元 | 27.23 | 1 | 0 | 0 | 计价
GD3-120 | J13-01-055 | 机械 | 乙供 | JF003 | 维护费 | 元 | 38.12 | 1 | 0 | 0 | 计价
GD3-120 | J13-01-055 | 人工 | 乙供 | 9101109 | 安装技术工 | 工日 | 3.125 | 107 | 0 | 0 | 计价
GD3-120 | J13-01-055 | 材料 | 乙供 | C19010201 | 柴油0号 | kg | 42.1424 | 6.32 | 0 | 0 | 计价
GD3-120 | J13-01-056 | 机械 | 乙供 | JF001 | 折旧费 | 元 | 456.58 | 1 | 0 | 0 | 计价
GD3-120 | J13-01-056 | 机械 | 乙供 | JF002 | 检修费 | 元 | 35.33 | 1 | 0 | 0 | 计价
GD3-120 | J13-01-056 | 机械 | 乙供 | JF003 | 维护费 | 元 | 100.69 | 1 | 0 | 0 | 计价
GD3-120 | J13-01-056 | 人工 | 乙供 | 9101109 | 安装技术工 | 工日 | 3.125 | 107 | 0 | 0 | 计价
GD3-120 | J13-01-056 | 材料 | 乙供 | C19010201 | 柴油0号 | kg | 50.1424 | 6.32 | 0 | 0 | 计价
GD3-120 | J13-01-060 | 机械 | 乙供 | JF001 | 折旧费 | 元 | 4.27 | 1 | 0 | 0 | 计价
GD3-120 | J13-01-060 | 机械 | 乙供 | JF002 | 检修费 | 元 | 0.5 | 1 | 0 | 0 | 计价
GD3-120 | J13-01-060 | 机械 | 乙供 | JF003 | 维护费 | 元 | 1.57 | 1 | 0 | 0 | 计价
GD3-120 | J13-01-060 | 机械 | 乙供 | JF004 | 安拆费及场外运费 | 元 | 6.1 | 1 | 0 | 0 | 计价
GD3-120 | J13-01-060 | 人工 | 乙供 | 9101109 | 安装技术工 | 工日 | 1.1905 | 107 | 0 | 0 | 计价
GD3-120 | J13-01-060 | 材料 | 乙供 | C19010102 | 汽油 | kg | 3.0451 | 7.61 | 0 | 0 | 计价
GD3-120 | J13-01-065 | 机械 | 乙供 | JF001 | 折旧费 | 元 | 15 | 1 | 0 | 0 | 计价
GD3-120 | J13-01-065 | 机械 | 乙供 | JF002 | 检修费 | 元 | 1.75 | 1 | 0 | 0 | 计价
GD3-120 | J13-01-065 | 机械 | 乙供 | JF003 | 维护费 | 元 | 1.86 | 1 | 0 | 0 | 计价
GD3-120 | J13-01-065 | 机械 | 乙供 | JF004 | 安拆费及场外运费 | 元 | 5.63 | 1 | 0 | 0 | 计价
GD3-120 | J13-01-065 | 材料 | 乙供 | C19010102 | 汽油 | kg | 7.2 | 7.61 | 0 | 0 | 计价
GD3-121 | J03-01-036 | 机械 | 乙供 | JF001 | 折旧费 | 元 | 157.49 | 1 | 0 | 0 | 计价
GD3-121 | J03-01-036 | 机械 | 乙供 | JF002 | 检修费 | 元 | 73.41 | 1 | 0 | 0 | 计价
GD3-121 | J03-01-036 | 机械 | 乙供 | JF003 | 维护费 | 元 | 151.96 | 1 | 0 | 0 | 计价
GD3-121 | J03-01-036 | 人工 | 乙供 | 9101109 | 安装技术工 | 工日 | 2.5 | 107 | 0 | 0 | 计价
GD3-121 | J03-01-036 | 材料 | 乙供 | C19010201 | 柴油0号 | kg | 35.85 | 6.32 | 0 | 0 | 计价
GD3-121 | J04-01-002 | 机械 | 乙供 | JF001 | 折旧费 | 元 | 26.52 | 1 | 0 | 0 | 计价
GD3-121 | J04-01-002 | 机械 | 乙供 | JF002 | 检修费 | 元 | 5.89 | 1 | 0 | 0 | 计价
GD3-121 | J04-01-002 | 机械 | 乙供 | JF003 | 维护费 | 元 | 33.04 | 1 | 0 | 0 | 计价
GD3-121 | J04-01-002 | 人工 | 乙供 | 9101109 | 安装技术工 | 工日 | 1.0417 | 107 | 0 | 0 | 计价
GD3-121 | J04-01-002 | 材料 | 乙供 | C19010201 | 柴油0号 | kg | 32.19 | 6.32 | 0 | 0 | 计价
GD3-121 | J10-01-001 | 机械 | 乙供 | JF001 | 折旧费 | 元 | 1.84 | 1 | 0 | 0 | 计价
GD3-121 | J10-01-001 | 机械 | 乙供 | JF002 | 检修费 | 元 | 0.41 | 1 | 0 | 0 | 计价
GD3-121 | J10-01-001 | 机械 | 乙供 | JF003 | 维护费 | 元 | 1.37 | 1 | 0 | 0 | 计价
GD3-121 | J10-01-001 | 机械 | 乙供 | JF004 | 安拆费及场外运费 | 元 | 12.75 | 1 | 0 | 0 | 计价
GD3-121 | J10-01-001 | 材料 | 乙供 | C21020101 | 电 | kW·h | 60.27 | 0.84 | 0 | 0 | 计价
GD3-121 | J13-01-055 | 机械 | 乙供 | JF001 | 折旧费 | 元 | 332.82 | 1 | 0 | 0 | 计价
GD3-121 | J13-01-055 | 机械 | 乙供 | JF002 | 检修费 | 元 | 27.23 | 1 | 0 | 0 | 计价
GD3-121 | J13-01-055 | 机械 | 乙供 | JF003 | 维护费 | 元 | 38.12 | 1 | 0 | 0 | 计价
GD3-121 | J13-01-055 | 人工 | 乙供 | 9101109 | 安装技术工 | 工日 | 3.125 | 107 | 0 | 0 | 计价
GD3-121 | J13-01-055 | 材料 | 乙供 | C19010201 | 柴油0号 | kg | 42.1424 | 6.32 | 0 | 0 | 计价
GD3-121 | J13-01-056 | 机械 | 乙供 | JF001 | 折旧费 | 元 | 456.58 | 1 | 0 | 0 | 计价
GD3-121 | J13-01-056 | 机械 | 乙供 | JF002 | 检修费 | 元 | 35.33 | 1 | 0 | 0 | 计价
GD3-121 | J13-01-056 | 机械 | 乙供 | JF003 | 维护费 | 元 | 100.69 | 1 | 0 | 0 | 计价
GD3-121 | J13-01-056 | 人工 | 乙供 | 9101109 | 安装技术工 | 工日 | 3.125 | 107 | 0 | 0 | 计价
GD3-121 | J13-01-056 | 材料 | 乙供 | C19010201 | 柴油0号 | kg | 50.1424 | 6.32 | 0 | 0 | 计价
GD3-121 | J13-01-060 | 机械 | 乙供 | JF001 | 折旧费 | 元 | 4.27 | 1 | 0 | 0 | 计价
GD3-121 | J13-01-060 | 机械 | 乙供 | JF002 | 检修费 | 元 | 0.5 | 1 | 0 | 0 | 计价
GD3-121 | J13-01-060 | 机械 | 乙供 | JF003 | 维护费 | 元 | 1.57 | 1 | 0 | 0 | 计价
GD3-121 | J13-01-060 | 机械 | 乙供 | JF004 | 安拆费及场外运费 | 元 | 6.1 | 1 | 0 | 0 | 计价
GD3-121 | J13-01-060 | 人工 | 乙供 | 9101109 | 安装技术工 | 工日 | 1.1905 | 107 | 0 | 0 | 计价
GD3-121 | J13-01-060 | 材料 | 乙供 | C19010102 | 汽油 | kg | 3.0451 | 7.61 | 0 | 0 | 计价
GD3-121 | J13-01-065 | 机械 | 乙供 | JF001 | 折旧费 | 元 | 15 | 1 | 0 | 0 | 计价
GD3-121 | J13-01-065 | 机械 | 乙供 | JF002 | 检修费 | 元 | 1.75 | 1 | 0 | 0 | 计价
GD3-121 | J13-01-065 | 机械 | 乙供 | JF003 | 维护费 | 元 | 1.86 | 1 | 0 | 0 | 计价
GD3-121 | J13-01-065 | 机械 | 乙供 | JF004 | 安拆费及场外运费 | 元 | 5.63 | 1 | 0 | 0 | 计价
GD3-121 | J13-01-065 | 材料 | 乙供 | C19010102 | 汽油 | kg | 7.2 | 7.61 | 0 | 0 | 计价
GD3-122 | J03-01-033 | 机械 | 乙供 | JF001 | 折旧费 | 元 | 44.37 | 1 | 0 | 0 | 计价
GD3-122 | J03-01-033 | 机械 | 乙供 | JF002 | 检修费 | 元 | 20.68 | 1 | 0 | 0 | 计价
GD3-122 | J03-01-033 | 机械 | 乙供 | JF003 | 维护费 | 元 | 42.81 | 1 | 0 | 0 | 计价
GD3-122 | J03-01-033 | 人工 | 乙供 | 9101109 | 安装技术工 | 工日 | 2.5 | 107 | 0 | 0 | 计价
GD3-122 | J03-01-033 | 材料 | 乙供 | C19010102 | 汽油 | kg | 23.3 | 7.61 | 0 | 0 | 计价
GD3-122 | J04-01-002 | 机械 | 乙供 | JF001 | 折旧费 | 元 | 26.52 | 1 | 0 | 0 | 计价
GD3-122 | J04-01-002 | 机械 | 乙供 | JF002 | 检修费 | 元 | 5.89 | 1 | 0 | 0 | 计价
GD3-122 | J04-01-002 | 机械 | 乙供 | JF003 | 维护费 | 元 | 33.04 | 1 | 0 | 0 | 计价
GD3-122 | J04-01-002 | 人工 | 乙供 | 9101109 | 安装技术工 | 工日 | 1.0417 | 107 | 0 | 0 | 计价
GD3-122 | J04-01-002 | 材料 | 乙供 | C19010201 | 柴油0号 | kg | 32.19 | 6.32 | 0 | 0 | 计价
GD3-122 | J10-01-001 | 机械 | 乙供 | JF001 | 折旧费 | 元 | 1.84 | 1 | 0 | 0 | 计价
GD3-122 | J10-01-001 | 机械 | 乙供 | JF002 | 检修费 | 元 | 0.41 | 1 | 0 | 0 | 计价
GD3-122 | J10-01-001 | 机械 | 乙供 | JF003 | 维护费 | 元 | 1.37 | 1 | 0 | 0 | 计价
GD3-122 | J10-01-001 | 机械 | 乙供 | JF004 | 安拆费及场外运费 | 元 | 12.75 | 1 | 0 | 0 | 计价
GD3-122 | J10-01-001 | 材料 | 乙供 | C21020101 | 电 | kW·h | 60.27 | 0.84 | 0 | 0 | 计价
GD3-122 | J13-01-055 | 机械 | 乙供 | JF001 | 折旧费 | 元 | 332.82 | 1 | 0 | 0 | 计价
GD3-122 | J13-01-055 | 机械 | 乙供 | JF002 | 检修费 | 元 | 27.23 | 1 | 0 | 0 | 计价
GD3-122 | J13-01-055 | 机械 | 乙供 | JF003 | 维护费 | 元 | 38.12 | 1 | 0 | 0 | 计价
GD3-122 | J13-01-055 | 人工 | 乙供 | 9101109 | 安装技术工 | 工日 | 3.125 | 107 | 0 | 0 | 计价
GD3-122 | J13-01-055 | 材料 | 乙供 | C19010201 | 柴油0号 | kg | 42.1424 | 6.32 | 0 | 0 | 计价
GD3-122 | J13-01-060 | 机械 | 乙供 | JF001 | 折旧费 | 元 | 4.27 | 1 | 0 | 0 | 计价
GD3-122 | J13-01-060 | 机械 | 乙供 | JF002 | 检修费 | 元 | 0.5 | 1 | 0 | 0 | 计价
GD3-122 | J13-01-060 | 机械 | 乙供 | JF003 | 维护费 | 元 | 1.57 | 1 | 0 | 0 | 计价
GD3-122 | J13-01-060 | 机械 | 乙供 | JF004 | 安拆费及场外运费 | 元 | 6.1 | 1 | 0 | 0 | 计价
GD3-122 | J13-01-060 | 人工 | 乙供 | 9101109 | 安装技术工 | 工日 | 1.1905 | 107 | 0 | 0 | 计价
GD3-122 | J13-01-060 | 材料 | 乙供 | C19010102 | 汽油 | kg | 3.0451 | 7.61 | 0 | 0 | 计价
GD3-122 | J13-01-065 | 机械 | 乙供 | JF001 | 折旧费 | 元 | 15 | 1 | 0 | 0 | 计价
GD3-122 | J13-01-065 | 机械 | 乙供 | JF002 | 检修费 | 元 | 1.75 | 1 | 0 | 0 | 计价
GD3-122 | J13-01-065 | 机械 | 乙供 | JF003 | 维护费 | 元 | 1.86 | 1 | 0 | 0 | 计价
GD3-122 | J13-01-065 | 机械 | 乙供 | JF004 | 安拆费及场外运费 | 元 | 5.63 | 1 | 0 | 0 | 计价
GD3-122 | J13-01-065 | 材料 | 乙供 | C19010102 | 汽油 | kg | 7.2 | 7.61 | 0 | 0 | 计价
GD3-123 | J03-01-033 | 机械 | 乙供 | JF001 | 折旧费 | 元 | 44.37 | 1 | 0 | 0 | 计价
GD3-123 | J03-01-033 | 机械 | 乙供 | JF002 | 检修费 | 元 | 20.68 | 1 | 0 | 0 | 计价
GD3-123 | J03-01-033 | 机械 | 乙供 | JF003 | 维护费 | 元 | 42.81 | 1 | 0 | 0 | 计价
GD3-123 | J03-01-033 | 人工 | 乙供 | 9101109 | 安装技术工 | 工日 | 2.5 | 107 | 0 | 0 | 计价
GD3-123 | J03-01-033 | 材料 | 乙供 | C19010102 | 汽油 | kg | 23.3 | 7.61 | 0 | 0 | 计价
GD3-123 | J04-01-002 | 机械 | 乙供 | JF001 | 折旧费 | 元 | 26.52 | 1 | 0 | 0 | 计价
GD3-123 | J04-01-002 | 机械 | 乙供 | JF002 | 检修费 | 元 | 5.89 | 1 | 0 | 0 | 计价
GD3-123 | J04-01-002 | 机械 | 乙供 | JF003 | 维护费 | 元 | 33.04 | 1 | 0 | 0 | 计价
GD3-123 | J04-01-002 | 人工 | 乙供 | 9101109 | 安装技术工 | 工日 | 1.0417 | 107 | 0 | 0 | 计价
GD3-123 | J04-01-002 | 材料 | 乙供 | C19010201 | 柴油0号 | kg | 32.19 | 6.32 | 0 | 0 | 计价
GD3-123 | J10-01-001 | 机械 | 乙供 | JF001 | 折旧费 | 元 | 1.84 | 1 | 0 | 0 | 计价
GD3-123 | J10-01-001 | 机械 | 乙供 | JF002 | 检修费 | 元 | 0.41 | 1 | 0 | 0 | 计价
GD3-123 | J10-01-001 | 机械 | 乙供 | JF003 | 维护费 | 元 | 1.37 | 1 | 0 | 0 | 计价
GD3-123 | J10-01-001 | 机械 | 乙供 | JF004 | 安拆费及场外运费 | 元 | 12.75 | 1 | 0 | 0 | 计价
GD3-123 | J10-01-001 | 材料 | 乙供 | C21020101 | 电 | kW·h | 60.27 | 0.84 | 0 | 0 | 计价
GD3-123 | J13-01-055 | 机械 | 乙供 | JF001 | 折旧费 | 元 | 332.82 | 1 | 0 | 0 | 计价
GD3-123 | J13-01-055 | 机械 | 乙供 | JF002 | 检修费 | 元 | 27.23 | 1 | 0 | 0 | 计价
GD3-123 | J13-01-055 | 机械 | 乙供 | JF003 | 维护费 | 元 | 38.12 | 1 | 0 | 0 | 计价
GD3-123 | J13-01-055 | 人工 | 乙供 | 9101109 | 安装技术工 | 工日 | 3.125 | 107 | 0 | 0 | 计价
GD3-123 | J13-01-055 | 材料 | 乙供 | C19010201 | 柴油0号 | kg | 42.1424 | 6.32 | 0 | 0 | 计价
GD3-123 | J13-01-060 | 机械 | 乙供 | JF001 | 折旧费 | 元 | 4.27 | 1 | 0 | 0 | 计价
GD3-123 | J13-01-060 | 机械 | 乙供 | JF002 | 检修费 | 元 | 0.5 | 1 | 0 | 0 | 计价
GD3-123 | J13-01-060 | 机械 | 乙供 | JF003 | 维护费 | 元 | 1.57 | 1 | 0 | 0 | 计价
GD3-123 | J13-01-060 | 机械 | 乙供 | JF004 | 安拆费及场外运费 | 元 | 6.1 | 1 | 0 | 0 | 计价
GD3-123 | J13-01-060 | 人工 | 乙供 | 9101109 | 安装技术工 | 工日 | 1.1905 | 107 | 0 | 0 | 计价
GD3-123 | J13-01-060 | 材料 | 乙供 | C19010102 | 汽油 | kg | 3.0451 | 7.61 | 0 | 0 | 计价
GD3-123 | J13-01-065 | 机械 | 乙供 | JF001 | 折旧费 | 元 | 15 | 1 | 0 | 0 | 计价
GD3-123 | J13-01-065 | 机械 | 乙供 | JF002 | 检修费 | 元 | 1.75 | 1 | 0 | 0 | 计价
GD3-123 | J13-01-065 | 机械 | 乙供 | JF003 | 维护费 | 元 | 1.86 | 1 | 0 | 0 | 计价
GD3-123 | J13-01-065 | 机械 | 乙供 | JF004 | 安拆费及场外运费 | 元 | 5.63 | 1 | 0 | 0 | 计价
GD3-123 | J13-01-065 | 材料 | 乙供 | C19010102 | 汽油 | kg | 7.2 | 7.61 | 0 | 0 | 计价
GD3-124 | J03-01-033 | 机械 | 乙供 | JF001 | 折旧费 | 元 | 44.37 | 1 | 0 | 0 | 计价
GD3-124 | J03-01-033 | 机械 | 乙供 | JF002 | 检修费 | 元 | 20.68 | 1 | 0 | 0 | 计价
GD3-124 | J03-01-033 | 机械 | 乙供 | JF003 | 维护费 | 元 | 42.81 | 1 | 0 | 0 | 计价
GD3-124 | J03-01-033 | 人工 | 乙供 | 9101109 | 安装技术工 | 工日 | 2.5 | 107 | 0 | 0 | 计价
GD3-124 | J03-01-033 | 材料 | 乙供 | C19010102 | 汽油 | kg | 23.3 | 7.61 | 0 | 0 | 计价
GD3-124 | J04-01-002 | 机械 | 乙供 | JF001 | 折旧费 | 元 | 26.52 | 1 | 0 | 0 | 计价
GD3-124 | J04-01-002 | 机械 | 乙供 | JF002 | 检修费 | 元 | 5.89 | 1 | 0 | 0 | 计价
GD3-124 | J04-01-002 | 机械 | 乙供 | JF003 | 维护费 | 元 | 33.04 | 1 | 0 | 0 | 计价
GD3-124 | J04-01-002 | 人工 | 乙供 | 9101109 | 安装技术工 | 工日 | 1.0417 | 107 | 0 | 0 | 计价
GD3-124 | J04-01-002 | 材料 | 乙供 | C19010201 | 柴油0号 | kg | 32.19 | 6.32 | 0 | 0 | 计价
GD3-124 | J10-01-001 | 机械 | 乙供 | JF001 | 折旧费 | 元 | 1.84 | 1 | 0 | 0 | 计价
GD3-124 | J10-01-001 | 机械 | 乙供 | JF002 | 检修费 | 元 | 0.41 | 1 | 0 | 0 | 计价
GD3-124 | J10-01-001 | 机械 | 乙供 | JF003 | 维护费 | 元 | 1.37 | 1 | 0 | 0 | 计价
GD3-124 | J10-01-001 | 机械 | 乙供 | JF004 | 安拆费及场外运费 | 元 | 12.75 | 1 | 0 | 0 | 计价
GD3-124 | J10-01-001 | 材料 | 乙供 | C21020101 | 电 | kW·h | 60.27 | 0.84 | 0 | 0 | 计价
GD3-124 | J13-01-055 | 机械 | 乙供 | JF001 | 折旧费 | 元 | 332.82 | 1 | 0 | 0 | 计价
GD3-124 | J13-01-055 | 机械 | 乙供 | JF002 | 检修费 | 元 | 27.23 | 1 | 0 | 0 | 计价
GD3-124 | J13-01-055 | 机械 | 乙供 | JF003 | 维护费 | 元 | 38.12 | 1 | 0 | 0 | 计价
GD3-124 | J13-01-055 | 人工 | 乙供 | 9101109 | 安装技术工 | 工日 | 3.125 | 107 | 0 | 0 | 计价
GD3-124 | J13-01-055 | 材料 | 乙供 | C19010201 | 柴油0号 | kg | 42.1424 | 6.32 | 0 | 0 | 计价
GD3-124 | J13-01-060 | 机械 | 乙供 | JF001 | 折旧费 | 元 | 4.27 | 1 | 0 | 0 | 计价
GD3-124 | J13-01-060 | 机械 | 乙供 | JF002 | 检修费 | 元 | 0.5 | 1 | 0 | 0 | 计价
GD3-124 | J13-01-060 | 机械 | 乙供 | JF003 | 维护费 | 元 | 1.57 | 1 | 0 | 0 | 计价
GD3-124 | J13-01-060 | 机械 | 乙供 | JF004 | 安拆费及场外运费 | 元 | 6.1 | 1 | 0 | 0 | 计价
GD3-124 | J13-01-060 | 人工 | 乙供 | 9101109 | 安装技术工 | 工日 | 1.1905 | 107 | 0 | 0 | 计价
GD3-124 | J13-01-060 | 材料 | 乙供 | C19010102 | 汽油 | kg | 3.0451 | 7.61 | 0 | 0 | 计价
GD3-124 | J13-01-065 | 机械 | 乙供 | JF001 | 折旧费 | 元 | 15 | 1 | 0 | 0 | 计价
GD3-124 | J13-01-065 | 机械 | 乙供 | JF002 | 检修费 | 元 | 1.75 | 1 | 0 | 0 | 计价
GD3-124 | J13-01-065 | 机械 | 乙供 | JF003 | 维护费 | 元 | 1.86 | 1 | 0 | 0 | 计价
GD3-124 | J13-01-065 | 机械 | 乙供 | JF004 | 安拆费及场外运费 | 元 | 5.63 | 1 | 0 | 0 | 计价
GD3-124 | J13-01-065 | 材料 | 乙供 | C19010102 | 汽油 | kg | 7.2 | 7.61 | 0 | 0 | 计价
GD3-125 | J03-01-033 | 机械 | 乙供 | JF001 | 折旧费 | 元 | 44.37 | 1 | 0 | 0 | 计价
GD3-125 | J03-01-033 | 机械 | 乙供 | JF002 | 检修费 | 元 | 20.68 | 1 | 0 | 0 | 计价
GD3-125 | J03-01-033 | 机械 | 乙供 | JF003 | 维护费 | 元 | 42.81 | 1 | 0 | 0 | 计价
GD3-125 | J03-01-033 | 人工 | 乙供 | 9101109 | 安装技术工 | 工日 | 2.5 | 107 | 0 | 0 | 计价
GD3-125 | J03-01-033 | 材料 | 乙供 | C19010102 | 汽油 | kg | 23.3 | 7.61 | 0 | 0 | 计价
GD3-125 | J04-01-002 | 机械 | 乙供 | JF001 | 折旧费 | 元 | 26.52 | 1 | 0 | 0 | 计价
GD3-125 | J04-01-002 | 机械 | 乙供 | JF002 | 检修费 | 元 | 5.89 | 1 | 0 | 0 | 计价
GD3-125 | J04-01-002 | 机械 | 乙供 | JF003 | 维护费 | 元 | 33.04 | 1 | 0 | 0 | 计价
GD3-125 | J04-01-002 | 人工 | 乙供 | 9101109 | 安装技术工 | 工日 | 1.0417 | 107 | 0 | 0 | 计价
GD3-125 | J04-01-002 | 材料 | 乙供 | C19010201 | 柴油0号 | kg | 32.19 | 6.32 | 0 | 0 | 计价
GD3-125 | J10-01-001 | 机械 | 乙供 | JF001 | 折旧费 | 元 | 1.84 | 1 | 0 | 0 | 计价
GD3-125 | J10-01-001 | 机械 | 乙供 | JF002 | 检修费 | 元 | 0.41 | 1 | 0 | 0 | 计价
GD3-125 | J10-01-001 | 机械 | 乙供 | JF003 | 维护费 | 元 | 1.37 | 1 | 0 | 0 | 计价
GD3-125 | J10-01-001 | 机械 | 乙供 | JF004 | 安拆费及场外运费 | 元 | 12.75 | 1 | 0 | 0 | 计价
GD3-125 | J10-01-001 | 材料 | 乙供 | C21020101 | 电 | kW·h | 60.27 | 0.84 | 0 | 0 | 计价
GD3-125 | J13-01-055 | 机械 | 乙供 | JF001 | 折旧费 | 元 | 332.82 | 1 | 0 | 0 | 计价
GD3-125 | J13-01-055 | 机械 | 乙供 | JF002 | 检修费 | 元 | 27.23 | 1 | 0 | 0 | 计价
GD3-125 | J13-01-055 | 机械 | 乙供 | JF003 | 维护费 | 元 | 38.12 | 1 | 0 | 0 | 计价
GD3-125 | J13-01-055 | 人工 | 乙供 | 9101109 | 安装技术工 | 工日 | 3.125 | 107 | 0 | 0 | 计价
GD3-125 | J13-01-055 | 材料 | 乙供 | C19010201 | 柴油0号 | kg | 42.1424 | 6.32 | 0 | 0 | 计价
GD3-125 | J13-01-060 | 机械 | 乙供 | JF001 | 折旧费 | 元 | 4.27 | 1 | 0 | 0 | 计价
GD3-125 | J13-01-060 | 机械 | 乙供 | JF002 | 检修费 | 元 | 0.5 | 1 | 0 | 0 | 计价
GD3-125 | J13-01-060 | 机械 | 乙供 | JF003 | 维护费 | 元 | 1.57 | 1 | 0 | 0 | 计价
GD3-125 | J13-01-060 | 机械 | 乙供 | JF004 | 安拆费及场外运费 | 元 | 6.1 | 1 | 0 | 0 | 计价
GD3-125 | J13-01-060 | 人工 | 乙供 | 9101109 | 安装技术工 | 工日 | 1.1905 | 107 | 0 | 0 | 计价
GD3-125 | J13-01-060 | 材料 | 乙供 | C19010102 | 汽油 | kg | 3.0451 | 7.61 | 0 | 0 | 计价
GD3-125 | J13-01-065 | 机械 | 乙供 | JF001 | 折旧费 | 元 | 15 | 1 | 0 | 0 | 计价
GD3-125 | J13-01-065 | 机械 | 乙供 | JF002 | 检修费 | 元 | 1.75 | 1 | 0 | 0 | 计价
GD3-125 | J13-01-065 | 机械 | 乙供 | JF003 | 维护费 | 元 | 1.86 | 1 | 0 | 0 | 计价
GD3-125 | J13-01-065 | 机械 | 乙供 | JF004 | 安拆费及场外运费 | 元 | 5.63 | 1 | 0 | 0 | 计价
GD3-125 | J13-01-065 | 材料 | 乙供 | C19010102 | 汽油 | kg | 7.2 | 7.61 | 0 | 0 | 计价
GD3-126 | J03-01-033 | 机械 | 乙供 | JF001 | 折旧费 | 元 | 44.37 | 1 | 0 | 0 | 计价
GD3-126 | J03-01-033 | 机械 | 乙供 | JF002 | 检修费 | 元 | 20.68 | 1 | 0 | 0 | 计价
GD3-126 | J03-01-033 | 机械 | 乙供 | JF003 | 维护费 | 元 | 42.81 | 1 | 0 | 0 | 计价
GD3-126 | J03-01-033 | 人工 | 乙供 | 9101109 | 安装技术工 | 工日 | 2.5 | 107 | 0 | 0 | 计价
GD3-126 | J03-01-033 | 材料 | 乙供 | C19010102 | 汽油 | kg | 23.3 | 7.61 | 0 | 0 | 计价
GD3-126 | J03-01-036 | 机械 | 乙供 | JF001 | 折旧费 | 元 | 157.49 | 1 | 0 | 0 | 计价
GD3-126 | J03-01-036 | 机械 | 乙供 | JF002 | 检修费 | 元 | 73.41 | 1 | 0 | 0 | 计价
GD3-126 | J03-01-036 | 机械 | 乙供 | JF003 | 维护费 | 元 | 151.96 | 1 | 0 | 0 | 计价
GD3-126 | J03-01-036 | 人工 | 乙供 | 9101109 | 安装技术工 | 工日 | 2.5 | 107 | 0 | 0 | 计价
GD3-126 | J03-01-036 | 材料 | 乙供 | C19010201 | 柴油0号 | kg | 35.85 | 6.32 | 0 | 0 | 计价
GD3-126 | J04-01-002 | 机械 | 乙供 | JF001 | 折旧费 | 元 | 26.52 | 1 | 0 | 0 | 计价
GD3-126 | J04-01-002 | 机械 | 乙供 | JF002 | 检修费 | 元 | 5.89 | 1 | 0 | 0 | 计价
GD3-126 | J04-01-002 | 机械 | 乙供 | JF003 | 维护费 | 元 | 33.04 | 1 | 0 | 0 | 计价
GD3-126 | J04-01-002 | 人工 | 乙供 | 9101109 | 安装技术工 | 工日 | 1.0417 | 107 | 0 | 0 | 计价
GD3-126 | J04-01-002 | 材料 | 乙供 | C19010201 | 柴油0号 | kg | 32.19 | 6.32 | 0 | 0 | 计价
GD3-126 | J10-01-001 | 机械 | 乙供 | JF001 | 折旧费 | 元 | 1.84 | 1 | 0 | 0 | 计价
GD3-126 | J10-01-001 | 机械 | 乙供 | JF002 | 检修费 | 元 | 0.41 | 1 | 0 | 0 | 计价
GD3-126 | J10-01-001 | 机械 | 乙供 | JF003 | 维护费 | 元 | 1.37 | 1 | 0 | 0 | 计价
GD3-126 | J10-01-001 | 机械 | 乙供 | JF004 | 安拆费及场外运费 | 元 | 12.75 | 1 | 0 | 0 | 计价
GD3-126 | J10-01-001 | 材料 | 乙供 | C21020101 | 电 | kW·h | 60.27 | 0.84 | 0 | 0 | 计价
GD3-126 | J13-01-055 | 机械 | 乙供 | JF001 | 折旧费 | 元 | 332.82 | 1 | 0 | 0 | 计价
GD3-126 | J13-01-055 | 机械 | 乙供 | JF002 | 检修费 | 元 | 27.23 | 1 | 0 | 0 | 计价
GD3-126 | J13-01-055 | 机械 | 乙供 | JF003 | 维护费 | 元 | 38.12 | 1 | 0 | 0 | 计价
GD3-126 | J13-01-055 | 人工 | 乙供 | 9101109 | 安装技术工 | 工日 | 3.125 | 107 | 0 | 0 | 计价
GD3-126 | J13-01-055 | 材料 | 乙供 | C19010201 | 柴油0号 | kg | 42.1424 | 6.32 | 0 | 0 | 计价
GD3-126 | J13-01-056 | 机械 | 乙供 | JF001 | 折旧费 | 元 | 456.58 | 1 | 0 | 0 | 计价
GD3-126 | J13-01-056 | 机械 | 乙供 | JF002 | 检修费 | 元 | 35.33 | 1 | 0 | 0 | 计价
GD3-126 | J13-01-056 | 机械 | 乙供 | JF003 | 维护费 | 元 | 100.69 | 1 | 0 | 0 | 计价
GD3-126 | J13-01-056 | 人工 | 乙供 | 9101109 | 安装技术工 | 工日 | 3.125 | 107 | 0 | 0 | 计价
GD3-126 | J13-01-056 | 材料 | 乙供 | C19010201 | 柴油0号 | kg | 50.1424 | 6.32 | 0 | 0 | 计价
GD3-126 | J13-01-060 | 机械 | 乙供 | JF001 | 折旧费 | 元 | 4.27 | 1 | 0 | 0 | 计价
GD3-126 | J13-01-060 | 机械 | 乙供 | JF002 | 检修费 | 元 | 0.5 | 1 | 0 | 0 | 计价
GD3-126 | J13-01-060 | 机械 | 乙供 | JF003 | 维护费 | 元 | 1.57 | 1 | 0 | 0 | 计价
GD3-126 | J13-01-060 | 机械 | 乙供 | JF004 | 安拆费及场外运费 | 元 | 6.1 | 1 | 0 | 0 | 计价
GD3-126 | J13-01-060 | 人工 | 乙供 | 9101109 | 安装技术工 | 工日 | 1.1905 | 107 | 0 | 0 | 计价
GD3-126 | J13-01-060 | 材料 | 乙供 | C19010102 | 汽油 | kg | 3.0451 | 7.61 | 0 | 0 | 计价
GD3-126 | J13-01-065 | 机械 | 乙供 | JF001 | 折旧费 | 元 | 15 | 1 | 0 | 0 | 计价
GD3-126 | J13-01-065 | 机械 | 乙供 | JF002 | 检修费 | 元 | 1.75 | 1 | 0 | 0 | 计价
GD3-126 | J13-01-065 | 机械 | 乙供 | JF003 | 维护费 | 元 | 1.86 | 1 | 0 | 0 | 计价
GD3-126 | J13-01-065 | 机械 | 乙供 | JF004 | 安拆费及场外运费 | 元 | 5.63 | 1 | 0 | 0 | 计价
GD3-126 | J13-01-065 | 材料 | 乙供 | C19010102 | 汽油 | kg | 7.2 | 7.61 | 0 | 0 | 计价
GD3-127 | J03-01-033 | 机械 | 乙供 | JF001 | 折旧费 | 元 | 44.37 | 1 | 0 | 0 | 计价
GD3-127 | J03-01-033 | 机械 | 乙供 | JF002 | 检修费 | 元 | 20.68 | 1 | 0 | 0 | 计价
GD3-127 | J03-01-033 | 机械 | 乙供 | JF003 | 维护费 | 元 | 42.81 | 1 | 0 | 0 | 计价
GD3-127 | J03-01-033 | 人工 | 乙供 | 9101109 | 安装技术工 | 工日 | 2.5 | 107 | 0 | 0 | 计价
GD3-127 | J03-01-033 | 材料 | 乙供 | C19010102 | 汽油 | kg | 23.3 | 7.61 | 0 | 0 | 计价
GD3-127 | J03-01-036 | 机械 | 乙供 | JF001 | 折旧费 | 元 | 157.49 | 1 | 0 | 0 | 计价
GD3-127 | J03-01-036 | 机械 | 乙供 | JF002 | 检修费 | 元 | 73.41 | 1 | 0 | 0 | 计价
GD3-127 | J03-01-036 | 机械 | 乙供 | JF003 | 维护费 | 元 | 151.96 | 1 | 0 | 0 | 计价
GD3-127 | J03-01-036 | 人工 | 乙供 | 9101109 | 安装技术工 | 工日 | 2.5 | 107 | 0 | 0 | 计价
GD3-127 | J03-01-036 | 材料 | 乙供 | C19010201 | 柴油0号 | kg | 35.85 | 6.32 | 0 | 0 | 计价
GD3-127 | J04-01-002 | 机械 | 乙供 | JF001 | 折旧费 | 元 | 26.52 | 1 | 0 | 0 | 计价
GD3-127 | J04-01-002 | 机械 | 乙供 | JF002 | 检修费 | 元 | 5.89 | 1 | 0 | 0 | 计价
GD3-127 | J04-01-002 | 机械 | 乙供 | JF003 | 维护费 | 元 | 33.04 | 1 | 0 | 0 | 计价
GD3-127 | J04-01-002 | 人工 | 乙供 | 9101109 | 安装技术工 | 工日 | 1.0417 | 107 | 0 | 0 | 计价
GD3-127 | J04-01-002 | 材料 | 乙供 | C19010201 | 柴油0号 | kg | 32.19 | 6.32 | 0 | 0 | 计价
GD3-127 | J10-01-001 | 机械 | 乙供 | JF001 | 折旧费 | 元 | 1.84 | 1 | 0 | 0 | 计价
GD3-127 | J10-01-001 | 机械 | 乙供 | JF002 | 检修费 | 元 | 0.41 | 1 | 0 | 0 | 计价
GD3-127 | J10-01-001 | 机械 | 乙供 | JF003 | 维护费 | 元 | 1.37 | 1 | 0 | 0 | 计价
GD3-127 | J10-01-001 | 机械 | 乙供 | JF004 | 安拆费及场外运费 | 元 | 12.75 | 1 | 0 | 0 | 计价
GD3-127 | J10-01-001 | 材料 | 乙供 | C21020101 | 电 | kW·h | 60.27 | 0.84 | 0 | 0 | 计价
GD3-127 | J13-01-055 | 机械 | 乙供 | JF001 | 折旧费 | 元 | 332.82 | 1 | 0 | 0 | 计价
GD3-127 | J13-01-055 | 机械 | 乙供 | JF002 | 检修费 | 元 | 27.23 | 1 | 0 | 0 | 计价
GD3-127 | J13-01-055 | 机械 | 乙供 | JF003 | 维护费 | 元 | 38.12 | 1 | 0 | 0 | 计价
GD3-127 | J13-01-055 | 人工 | 乙供 | 9101109 | 安装技术工 | 工日 | 3.125 | 107 | 0 | 0 | 计价
GD3-127 | J13-01-055 | 材料 | 乙供 | C19010201 | 柴油0号 | kg | 42.1424 | 6.32 | 0 | 0 | 计价
GD3-127 | J13-01-056 | 机械 | 乙供 | JF001 | 折旧费 | 元 | 456.58 | 1 | 0 | 0 | 计价
GD3-127 | J13-01-056 | 机械 | 乙供 | JF002 | 检修费 | 元 | 35.33 | 1 | 0 | 0 | 计价
GD3-127 | J13-01-056 | 机械 | 乙供 | JF003 | 维护费 | 元 | 100.69 | 1 | 0 | 0 | 计价
GD3-127 | J13-01-056 | 人工 | 乙供 | 9101109 | 安装技术工 | 工日 | 3.125 | 107 | 0 | 0 | 计价
GD3-127 | J13-01-056 | 材料 | 乙供 | C19010201 | 柴油0号 | kg | 50.1424 | 6.32 | 0 | 0 | 计价
GD3-127 | J13-01-060 | 机械 | 乙供 | JF001 | 折旧费 | 元 | 4.27 | 1 | 0 | 0 | 计价
GD3-127 | J13-01-060 | 机械 | 乙供 | JF002 | 检修费 | 元 | 0.5 | 1 | 0 | 0 | 计价
GD3-127 | J13-01-060 | 机械 | 乙供 | JF003 | 维护费 | 元 | 1.57 | 1 | 0 | 0 | 计价
GD3-127 | J13-01-060 | 机械 | 乙供 | JF004 | 安拆费及场外运费 | 元 | 6.1 | 1 | 0 | 0 | 计价
GD3-127 | J13-01-060 | 人工 | 乙供 | 9101109 | 安装技术工 | 工日 | 1.1905 | 107 | 0 | 0 | 计价
GD3-127 | J13-01-060 | 材料 | 乙供 | C19010102 | 汽油 | kg | 3.0451 | 7.61 | 0 | 0 | 计价
GD3-127 | J13-01-065 | 机械 | 乙供 | JF001 | 折旧费 | 元 | 15 | 1 | 0 | 0 | 计价
GD3-127 | J13-01-065 | 机械 | 乙供 | JF002 | 检修费 | 元 | 1.75 | 1 | 0 | 0 | 计价
GD3-127 | J13-01-065 | 机械 | 乙供 | JF003 | 维护费 | 元 | 1.86 | 1 | 0 | 0 | 计价
GD3-127 | J13-01-065 | 机械 | 乙供 | JF004 | 安拆费及场外运费 | 元 | 5.63 | 1 | 0 | 0 | 计价
GD3-127 | J13-01-065 | 材料 | 乙供 | C19010102 | 汽油 | kg | 7.2 | 7.61 | 0 | 0 | 计价
GD3-128 | J03-01-033 | 机械 | 乙供 | JF001 | 折旧费 | 元 | 44.37 | 1 | 0 | 0 | 计价
GD3-128 | J03-01-033 | 机械 | 乙供 | JF002 | 检修费 | 元 | 20.68 | 1 | 0 | 0 | 计价
GD3-128 | J03-01-033 | 机械 | 乙供 | JF003 | 维护费 | 元 | 42.81 | 1 | 0 | 0 | 计价
GD3-128 | J03-01-033 | 人工 | 乙供 | 9101109 | 安装技术工 | 工日 | 2.5 | 107 | 0 | 0 | 计价
GD3-128 | J03-01-033 | 材料 | 乙供 | C19010102 | 汽油 | kg | 23.3 | 7.61 | 0 | 0 | 计价
GD3-128 | J03-01-036 | 机械 | 乙供 | JF001 | 折旧费 | 元 | 157.49 | 1 | 0 | 0 | 计价
GD3-128 | J03-01-036 | 机械 | 乙供 | JF002 | 检修费 | 元 | 73.41 | 1 | 0 | 0 | 计价
GD3-128 | J03-01-036 | 机械 | 乙供 | JF003 | 维护费 | 元 | 151.96 | 1 | 0 | 0 | 计价
GD3-128 | J03-01-036 | 人工 | 乙供 | 9101109 | 安装技术工 | 工日 | 2.5 | 107 | 0 | 0 | 计价
GD3-128 | J03-01-036 | 材料 | 乙供 | C19010201 | 柴油0号 | kg | 35.85 | 6.32 | 0 | 0 | 计价
GD3-128 | J04-01-002 | 机械 | 乙供 | JF001 | 折旧费 | 元 | 26.52 | 1 | 0 | 0 | 计价
GD3-128 | J04-01-002 | 机械 | 乙供 | JF002 | 检修费 | 元 | 5.89 | 1 | 0 | 0 | 计价
GD3-128 | J04-01-002 | 机械 | 乙供 | JF003 | 维护费 | 元 | 33.04 | 1 | 0 | 0 | 计价
GD3-128 | J04-01-002 | 人工 | 乙供 | 9101109 | 安装技术工 | 工日 | 1.0417 | 107 | 0 | 0 | 计价
GD3-128 | J04-01-002 | 材料 | 乙供 | C19010201 | 柴油0号 | kg | 32.19 | 6.32 | 0 | 0 | 计价
GD3-128 | J10-01-001 | 机械 | 乙供 | JF001 | 折旧费 | 元 | 1.84 | 1 | 0 | 0 | 计价
GD3-128 | J10-01-001 | 机械 | 乙供 | JF002 | 检修费 | 元 | 0.41 | 1 | 0 | 0 | 计价
GD3-128 | J10-01-001 | 机械 | 乙供 | JF003 | 维护费 | 元 | 1.37 | 1 | 0 | 0 | 计价
GD3-128 | J10-01-001 | 机械 | 乙供 | JF004 | 安拆费及场外运费 | 元 | 12.75 | 1 | 0 | 0 | 计价
GD3-128 | J10-01-001 | 材料 | 乙供 | C21020101 | 电 | kW·h | 60.27 | 0.84 | 0 | 0 | 计价
GD3-128 | J13-01-055 | 机械 | 乙供 | JF001 | 折旧费 | 元 | 332.82 | 1 | 0 | 0 | 计价
GD3-128 | J13-01-055 | 机械 | 乙供 | JF002 | 检修费 | 元 | 27.23 | 1 | 0 | 0 | 计价
GD3-128 | J13-01-055 | 机械 | 乙供 | JF003 | 维护费 | 元 | 38.12 | 1 | 0 | 0 | 计价
GD3-128 | J13-01-055 | 人工 | 乙供 | 9101109 | 安装技术工 | 工日 | 3.125 | 107 | 0 | 0 | 计价
GD3-128 | J13-01-055 | 材料 | 乙供 | C19010201 | 柴油0号 | kg | 42.1424 | 6.32 | 0 | 0 | 计价
GD3-128 | J13-01-056 | 机械 | 乙供 | JF001 | 折旧费 | 元 | 456.58 | 1 | 0 | 0 | 计价
GD3-128 | J13-01-056 | 机械 | 乙供 | JF002 | 检修费 | 元 | 35.33 | 1 | 0 | 0 | 计价
GD3-128 | J13-01-056 | 机械 | 乙供 | JF003 | 维护费 | 元 | 100.69 | 1 | 0 | 0 | 计价
GD3-128 | J13-01-056 | 人工 | 乙供 | 9101109 | 安装技术工 | 工日 | 3.125 | 107 | 0 | 0 | 计价
GD3-128 | J13-01-056 | 材料 | 乙供 | C19010201 | 柴油0号 | kg | 50.1424 | 6.32 | 0 | 0 | 计价
GD3-128 | J13-01-060 | 机械 | 乙供 | JF001 | 折旧费 | 元 | 4.27 | 1 | 0 | 0 | 计价
GD3-128 | J13-01-060 | 机械 | 乙供 | JF002 | 检修费 | 元 | 0.5 | 1 | 0 | 0 | 计价
GD3-128 | J13-01-060 | 机械 | 乙供 | JF003 | 维护费 | 元 | 1.57 | 1 | 0 | 0 | 计价
GD3-128 | J13-01-060 | 机械 | 乙供 | JF004 | 安拆费及场外运费 | 元 | 6.1 | 1 | 0 | 0 | 计价
GD3-128 | J13-01-060 | 人工 | 乙供 | 9101109 | 安装技术工 | 工日 | 1.1905 | 107 | 0 | 0 | 计价
GD3-128 | J13-01-060 | 材料 | 乙供 | C19010102 | 汽油 | kg | 3.0451 | 7.61 | 0 | 0 | 计价
GD3-128 | J13-01-065 | 机械 | 乙供 | JF001 | 折旧费 | 元 | 15 | 1 | 0 | 0 | 计价
GD3-128 | J13-01-065 | 机械 | 乙供 | JF002 | 检修费 | 元 | 1.75 | 1 | 0 | 0 | 计价
GD3-128 | J13-01-065 | 机械 | 乙供 | JF003 | 维护费 | 元 | 1.86 | 1 | 0 | 0 | 计价
GD3-128 | J13-01-065 | 机械 | 乙供 | JF004 | 安拆费及场外运费 | 元 | 5.63 | 1 | 0 | 0 | 计价
GD3-128 | J13-01-065 | 材料 | 乙供 | C19010102 | 汽油 | kg | 7.2 | 7.61 | 0 | 0 | 计价
GD3-129 | J03-01-033 | 机械 | 乙供 | JF001 | 折旧费 | 元 | 44.37 | 1 | 0 | 0 | 计价
GD3-129 | J03-01-033 | 机械 | 乙供 | JF002 | 检修费 | 元 | 20.68 | 1 | 0 | 0 | 计价
GD3-129 | J03-01-033 | 机械 | 乙供 | JF003 | 维护费 | 元 | 42.81 | 1 | 0 | 0 | 计价
GD3-129 | J03-01-033 | 人工 | 乙供 | 9101109 | 安装技术工 | 工日 | 2.5 | 107 | 0 | 0 | 计价
GD3-129 | J03-01-033 | 材料 | 乙供 | C19010102 | 汽油 | kg | 23.3 | 7.61 | 0 | 0 | 计价
GD3-129 | J03-01-036 | 机械 | 乙供 | JF001 | 折旧费 | 元 | 157.49 | 1 | 0 | 0 | 计价
GD3-129 | J03-01-036 | 机械 | 乙供 | JF002 | 检修费 | 元 | 73.41 | 1 | 0 | 0 | 计价
GD3-129 | J03-01-036 | 机械 | 乙供 | JF003 | 维护费 | 元 | 151.96 | 1 | 0 | 0 | 计价
GD3-129 | J03-01-036 | 人工 | 乙供 | 9101109 | 安装技术工 | 工日 | 2.5 | 107 | 0 | 0 | 计价
GD3-129 | J03-01-036 | 材料 | 乙供 | C19010201 | 柴油0号 | kg | 35.85 | 6.32 | 0 | 0 | 计价
GD3-129 | J04-01-002 | 机械 | 乙供 | JF001 | 折旧费 | 元 | 26.52 | 1 | 0 | 0 | 计价
GD3-129 | J04-01-002 | 机械 | 乙供 | JF002 | 检修费 | 元 | 5.89 | 1 | 0 | 0 | 计价
GD3-129 | J04-01-002 | 机械 | 乙供 | JF003 | 维护费 | 元 | 33.04 | 1 | 0 | 0 | 计价
GD3-129 | J04-01-002 | 人工 | 乙供 | 9101109 | 安装技术工 | 工日 | 1.0417 | 107 | 0 | 0 | 计价
GD3-129 | J04-01-002 | 材料 | 乙供 | C19010201 | 柴油0号 | kg | 32.19 | 6.32 | 0 | 0 | 计价
GD3-129 | J10-01-001 | 机械 | 乙供 | JF001 | 折旧费 | 元 | 1.84 | 1 | 0 | 0 | 计价
GD3-129 | J10-01-001 | 机械 | 乙供 | JF002 | 检修费 | 元 | 0.41 | 1 | 0 | 0 | 计价
GD3-129 | J10-01-001 | 机械 | 乙供 | JF003 | 维护费 | 元 | 1.37 | 1 | 0 | 0 | 计价
GD3-129 | J10-01-001 | 机械 | 乙供 | JF004 | 安拆费及场外运费 | 元 | 12.75 | 1 | 0 | 0 | 计价
GD3-129 | J10-01-001 | 材料 | 乙供 | C21020101 | 电 | kW·h | 60.27 | 0.84 | 0 | 0 | 计价
GD3-129 | J13-01-055 | 机械 | 乙供 | JF001 | 折旧费 | 元 | 332.82 | 1 | 0 | 0 | 计价
GD3-129 | J13-01-055 | 机械 | 乙供 | JF002 | 检修费 | 元 | 27.23 | 1 | 0 | 0 | 计价
GD3-129 | J13-01-055 | 机械 | 乙供 | JF003 | 维护费 | 元 | 38.12 | 1 | 0 | 0 | 计价
GD3-129 | J13-01-055 | 人工 | 乙供 | 9101109 | 安装技术工 | 工日 | 3.125 | 107 | 0 | 0 | 计价
GD3-129 | J13-01-055 | 材料 | 乙供 | C19010201 | 柴油0号 | kg | 42.1424 | 6.32 | 0 | 0 | 计价
GD3-129 | J13-01-056 | 机械 | 乙供 | JF001 | 折旧费 | 元 | 456.58 | 1 | 0 | 0 | 计价
GD3-129 | J13-01-056 | 机械 | 乙供 | JF002 | 检修费 | 元 | 35.33 | 1 | 0 | 0 | 计价
GD3-129 | J13-01-056 | 机械 | 乙供 | JF003 | 维护费 | 元 | 100.69 | 1 | 0 | 0 | 计价
GD3-129 | J13-01-056 | 人工 | 乙供 | 9101109 | 安装技术工 | 工日 | 3.125 | 107 | 0 | 0 | 计价
GD3-129 | J13-01-056 | 材料 | 乙供 | C19010201 | 柴油0号 | kg | 50.1424 | 6.32 | 0 | 0 | 计价
GD3-129 | J13-01-060 | 机械 | 乙供 | JF001 | 折旧费 | 元 | 4.27 | 1 | 0 | 0 | 计价
GD3-129 | J13-01-060 | 机械 | 乙供 | JF002 | 检修费 | 元 | 0.5 | 1 | 0 | 0 | 计价
GD3-129 | J13-01-060 | 机械 | 乙供 | JF003 | 维护费 | 元 | 1.57 | 1 | 0 | 0 | 计价
GD3-129 | J13-01-060 | 机械 | 乙供 | JF004 | 安拆费及场外运费 | 元 | 6.1 | 1 | 0 | 0 | 计价
GD3-129 | J13-01-060 | 人工 | 乙供 | 9101109 | 安装技术工 | 工日 | 1.1905 | 107 | 0 | 0 | 计价
GD3-129 | J13-01-060 | 材料 | 乙供 | C19010102 | 汽油 | kg | 3.0451 | 7.61 | 0 | 0 | 计价
GD3-129 | J13-01-065 | 机械 | 乙供 | JF001 | 折旧费 | 元 | 15 | 1 | 0 | 0 | 计价
GD3-129 | J13-01-065 | 机械 | 乙供 | JF002 | 检修费 | 元 | 1.75 | 1 | 0 | 0 | 计价
GD3-129 | J13-01-065 | 机械 | 乙供 | JF003 | 维护费 | 元 | 1.86 | 1 | 0 | 0 | 计价
GD3-129 | J13-01-065 | 机械 | 乙供 | JF004 | 安拆费及场外运费 | 元 | 5.63 | 1 | 0 | 0 | 计价
GD3-129 | J13-01-065 | 材料 | 乙供 | C19010102 | 汽油 | kg | 7.2 | 7.61 | 0 | 0 | 计价
GD3-130 | J03-01-033 | 机械 | 乙供 | JF001 | 折旧费 | 元 | 44.37 | 1 | 0 | 0 | 计价
GD3-130 | J03-01-033 | 机械 | 乙供 | JF002 | 检修费 | 元 | 20.68 | 1 | 0 | 0 | 计价
GD3-130 | J03-01-033 | 机械 | 乙供 | JF003 | 维护费 | 元 | 42.81 | 1 | 0 | 0 | 计价
GD3-130 | J03-01-033 | 人工 | 乙供 | 9101109 | 安装技术工 | 工日 | 2.5 | 107 | 0 | 0 | 计价
GD3-130 | J03-01-033 | 材料 | 乙供 | C19010102 | 汽油 | kg | 23.3 | 7.61 | 0 | 0 | 计价
GD3-130 | J03-01-036 | 机械 | 乙供 | JF001 | 折旧费 | 元 | 157.49 | 1 | 0 | 0 | 计价
GD3-130 | J03-01-036 | 机械 | 乙供 | JF002 | 检修费 | 元 | 73.41 | 1 | 0 | 0 | 计价
GD3-130 | J03-01-036 | 机械 | 乙供 | JF003 | 维护费 | 元 | 151.96 | 1 | 0 | 0 | 计价
GD3-130 | J03-01-036 | 人工 | 乙供 | 9101109 | 安装技术工 | 工日 | 2.5 | 107 | 0 | 0 | 计价
GD3-130 | J03-01-036 | 材料 | 乙供 | C19010201 | 柴油0号 | kg | 35.85 | 6.32 | 0 | 0 | 计价
GD3-130 | J04-01-002 | 机械 | 乙供 | JF001 | 折旧费 | 元 | 26.52 | 1 | 0 | 0 | 计价
GD3-130 | J04-01-002 | 机械 | 乙供 | JF002 | 检修费 | 元 | 5.89 | 1 | 0 | 0 | 计价
GD3-130 | J04-01-002 | 机械 | 乙供 | JF003 | 维护费 | 元 | 33.04 | 1 | 0 | 0 | 计价
GD3-130 | J04-01-002 | 人工 | 乙供 | 9101109 | 安装技术工 | 工日 | 1.0417 | 107 | 0 | 0 | 计价
GD3-130 | J04-01-002 | 材料 | 乙供 | C19010201 | 柴油0号 | kg | 32.19 | 6.32 | 0 | 0 | 计价
GD3-130 | J10-01-001 | 机械 | 乙供 | JF001 | 折旧费 | 元 | 1.84 | 1 | 0 | 0 | 计价
GD3-130 | J10-01-001 | 机械 | 乙供 | JF002 | 检修费 | 元 | 0.41 | 1 | 0 | 0 | 计价
GD3-130 | J10-01-001 | 机械 | 乙供 | JF003 | 维护费 | 元 | 1.37 | 1 | 0 | 0 | 计价
GD3-130 | J10-01-001 | 机械 | 乙供 | JF004 | 安拆费及场外运费 | 元 | 12.75 | 1 | 0 | 0 | 计价
GD3-130 | J10-01-001 | 材料 | 乙供 | C21020101 | 电 | kW·h | 60.27 | 0.84 | 0 | 0 | 计价
GD3-130 | J13-01-055 | 机械 | 乙供 | JF001 | 折旧费 | 元 | 332.82 | 1 | 0 | 0 | 计价
GD3-130 | J13-01-055 | 机械 | 乙供 | JF002 | 检修费 | 元 | 27.23 | 1 | 0 | 0 | 计价
GD3-130 | J13-01-055 | 机械 | 乙供 | JF003 | 维护费 | 元 | 38.12 | 1 | 0 | 0 | 计价
GD3-130 | J13-01-055 | 人工 | 乙供 | 9101109 | 安装技术工 | 工日 | 3.125 | 107 | 0 | 0 | 计价
GD3-130 | J13-01-055 | 材料 | 乙供 | C19010201 | 柴油0号 | kg | 42.1424 | 6.32 | 0 | 0 | 计价
GD3-130 | J13-01-056 | 机械 | 乙供 | JF001 | 折旧费 | 元 | 456.58 | 1 | 0 | 0 | 计价
GD3-130 | J13-01-056 | 机械 | 乙供 | JF002 | 检修费 | 元 | 35.33 | 1 | 0 | 0 | 计价
GD3-130 | J13-01-056 | 机械 | 乙供 | JF003 | 维护费 | 元 | 100.69 | 1 | 0 | 0 | 计价
GD3-130 | J13-01-056 | 人工 | 乙供 | 9101109 | 安装技术工 | 工日 | 3.125 | 107 | 0 | 0 | 计价
GD3-130 | J13-01-056 | 材料 | 乙供 | C19010201 | 柴油0号 | kg | 50.1424 | 6.32 | 0 | 0 | 计价
GD3-130 | J13-01-060 | 机械 | 乙供 | JF001 | 折旧费 | 元 | 4.27 | 1 | 0 | 0 | 计价
GD3-130 | J13-01-060 | 机械 | 乙供 | JF002 | 检修费 | 元 | 0.5 | 1 | 0 | 0 | 计价
GD3-130 | J13-01-060 | 机械 | 乙供 | JF003 | 维护费 | 元 | 1.57 | 1 | 0 | 0 | 计价
GD3-130 | J13-01-060 | 机械 | 乙供 | JF004 | 安拆费及场外运费 | 元 | 6.1 | 1 | 0 | 0 | 计价
GD3-130 | J13-01-060 | 人工 | 乙供 | 9101109 | 安装技术工 | 工日 | 1.1905 | 107 | 0 | 0 | 计价
GD3-130 | J13-01-060 | 材料 | 乙供 | C19010102 | 汽油 | kg | 3.0451 | 7.61 | 0 | 0 | 计价
GD3-130 | J13-01-065 | 机械 | 乙供 | JF001 | 折旧费 | 元 | 15 | 1 | 0 | 0 | 计价
GD3-130 | J13-01-065 | 机械 | 乙供 | JF002 | 检修费 | 元 | 1.75 | 1 | 0 | 0 | 计价
GD3-130 | J13-01-065 | 机械 | 乙供 | JF003 | 维护费 | 元 | 1.86 | 1 | 0 | 0 | 计价
GD3-130 | J13-01-065 | 机械 | 乙供 | JF004 | 安拆费及场外运费 | 元 | 5.63 | 1 | 0 | 0 | 计价
GD3-130 | J13-01-065 | 材料 | 乙供 | C19010102 | 汽油 | kg | 7.2 | 7.61 | 0 | 0 | 计价
GD3-131 | J03-01-033 | 机械 | 乙供 | JF001 | 折旧费 | 元 | 44.37 | 1 | 0 | 0 | 计价
GD3-131 | J03-01-033 | 机械 | 乙供 | JF002 | 检修费 | 元 | 20.68 | 1 | 0 | 0 | 计价
GD3-131 | J03-01-033 | 机械 | 乙供 | JF003 | 维护费 | 元 | 42.81 | 1 | 0 | 0 | 计价
GD3-131 | J03-01-033 | 人工 | 乙供 | 9101109 | 安装技术工 | 工日 | 2.5 | 107 | 0 | 0 | 计价
GD3-131 | J03-01-033 | 材料 | 乙供 | C19010102 | 汽油 | kg | 23.3 | 7.61 | 0 | 0 | 计价
GD3-131 | J03-01-036 | 机械 | 乙供 | JF001 | 折旧费 | 元 | 157.49 | 1 | 0 | 0 | 计价
GD3-131 | J03-01-036 | 机械 | 乙供 | JF002 | 检修费 | 元 | 73.41 | 1 | 0 | 0 | 计价
GD3-131 | J03-01-036 | 机械 | 乙供 | JF003 | 维护费 | 元 | 151.96 | 1 | 0 | 0 | 计价
GD3-131 | J03-01-036 | 人工 | 乙供 | 9101109 | 安装技术工 | 工日 | 2.5 | 107 | 0 | 0 | 计价
GD3-131 | J03-01-036 | 材料 | 乙供 | C19010201 | 柴油0号 | kg | 35.85 | 6.32 | 0 | 0 | 计价
GD3-131 | J04-01-002 | 机械 | 乙供 | JF001 | 折旧费 | 元 | 26.52 | 1 | 0 | 0 | 计价
GD3-131 | J04-01-002 | 机械 | 乙供 | JF002 | 检修费 | 元 | 5.89 | 1 | 0 | 0 | 计价
GD3-131 | J04-01-002 | 机械 | 乙供 | JF003 | 维护费 | 元 | 33.04 | 1 | 0 | 0 | 计价
GD3-131 | J04-01-002 | 人工 | 乙供 | 9101109 | 安装技术工 | 工日 | 1.0417 | 107 | 0 | 0 | 计价
GD3-131 | J04-01-002 | 材料 | 乙供 | C19010201 | 柴油0号 | kg | 32.19 | 6.32 | 0 | 0 | 计价
GD3-131 | J10-01-001 | 机械 | 乙供 | JF001 | 折旧费 | 元 | 1.84 | 1 | 0 | 0 | 计价
GD3-131 | J10-01-001 | 机械 | 乙供 | JF002 | 检修费 | 元 | 0.41 | 1 | 0 | 0 | 计价
GD3-131 | J10-01-001 | 机械 | 乙供 | JF003 | 维护费 | 元 | 1.37 | 1 | 0 | 0 | 计价
GD3-131 | J10-01-001 | 机械 | 乙供 | JF004 | 安拆费及场外运费 | 元 | 12.75 | 1 | 0 | 0 | 计价
GD3-131 | J10-01-001 | 材料 | 乙供 | C21020101 | 电 | kW·h | 60.27 | 0.84 | 0 | 0 | 计价
GD3-131 | J13-01-055 | 机械 | 乙供 | JF001 | 折旧费 | 元 | 332.82 | 1 | 0 | 0 | 计价
GD3-131 | J13-01-055 | 机械 | 乙供 | JF002 | 检修费 | 元 | 27.23 | 1 | 0 | 0 | 计价
GD3-131 | J13-01-055 | 机械 | 乙供 | JF003 | 维护费 | 元 | 38.12 | 1 | 0 | 0 | 计价
GD3-131 | J13-01-055 | 人工 | 乙供 | 9101109 | 安装技术工 | 工日 | 3.125 | 107 | 0 | 0 | 计价
GD3-131 | J13-01-055 | 材料 | 乙供 | C19010201 | 柴油0号 | kg | 42.1424 | 6.32 | 0 | 0 | 计价
GD3-131 | J13-01-056 | 机械 | 乙供 | JF001 | 折旧费 | 元 | 456.58 | 1 | 0 | 0 | 计价
GD3-131 | J13-01-056 | 机械 | 乙供 | JF002 | 检修费 | 元 | 35.33 | 1 | 0 | 0 | 计价
GD3-131 | J13-01-056 | 机械 | 乙供 | JF003 | 维护费 | 元 | 100.69 | 1 | 0 | 0 | 计价
GD3-131 | J13-01-056 | 人工 | 乙供 | 9101109 | 安装技术工 | 工日 | 3.125 | 107 | 0 | 0 | 计价
GD3-131 | J13-01-056 | 材料 | 乙供 | C19010201 | 柴油0号 | kg | 50.1424 | 6.32 | 0 | 0 | 计价
GD3-131 | J13-01-060 | 机械 | 乙供 | JF001 | 折旧费 | 元 | 4.27 | 1 | 0 | 0 | 计价
GD3-131 | J13-01-060 | 机械 | 乙供 | JF002 | 检修费 | 元 | 0.5 | 1 | 0 | 0 | 计价
GD3-131 | J13-01-060 | 机械 | 乙供 | JF003 | 维护费 | 元 | 1.57 | 1 | 0 | 0 | 计价
GD3-131 | J13-01-060 | 机械 | 乙供 | JF004 | 安拆费及场外运费 | 元 | 6.1 | 1 | 0 | 0 | 计价
GD3-131 | J13-01-060 | 人工 | 乙供 | 9101109 | 安装技术工 | 工日 | 1.1905 | 107 | 0 | 0 | 计价
GD3-131 | J13-01-060 | 材料 | 乙供 | C19010102 | 汽油 | kg | 3.0451 | 7.61 | 0 | 0 | 计价
GD3-131 | J13-01-065 | 机械 | 乙供 | JF001 | 折旧费 | 元 | 15 | 1 | 0 | 0 | 计价
GD3-131 | J13-01-065 | 机械 | 乙供 | JF002 | 检修费 | 元 | 1.75 | 1 | 0 | 0 | 计价
GD3-131 | J13-01-065 | 机械 | 乙供 | JF003 | 维护费 | 元 | 1.86 | 1 | 0 | 0 | 计价
GD3-131 | J13-01-065 | 机械 | 乙供 | JF004 | 安拆费及场外运费 | 元 | 5.63 | 1 | 0 | 0 | 计价
GD3-131 | J13-01-065 | 材料 | 乙供 | C19010102 | 汽油 | kg | 7.2 | 7.61 | 0 | 0 | 计价
GD3-132 | J03-01-033 | 机械 | 乙供 | JF001 | 折旧费 | 元 | 44.37 | 1 | 0 | 0 | 计价
GD3-132 | J03-01-033 | 机械 | 乙供 | JF002 | 检修费 | 元 | 20.68 | 1 | 0 | 0 | 计价
GD3-132 | J03-01-033 | 机械 | 乙供 | JF003 | 维护费 | 元 | 42.81 | 1 | 0 | 0 | 计价
GD3-132 | J03-01-033 | 人工 | 乙供 | 9101109 | 安装技术工 | 工日 | 2.5 | 107 | 0 | 0 | 计价
GD3-132 | J03-01-033 | 材料 | 乙供 | C19010102 | 汽油 | kg | 23.3 | 7.61 | 0 | 0 | 计价
GD3-132 | J03-01-036 | 机械 | 乙供 | JF001 | 折旧费 | 元 | 157.49 | 1 | 0 | 0 | 计价
GD3-132 | J03-01-036 | 机械 | 乙供 | JF002 | 检修费 | 元 | 73.41 | 1 | 0 | 0 | 计价
GD3-132 | J03-01-036 | 机械 | 乙供 | JF003 | 维护费 | 元 | 151.96 | 1 | 0 | 0 | 计价
GD3-132 | J03-01-036 | 人工 | 乙供 | 9101109 | 安装技术工 | 工日 | 2.5 | 107 | 0 | 0 | 计价
GD3-132 | J03-01-036 | 材料 | 乙供 | C19010201 | 柴油0号 | kg | 35.85 | 6.32 | 0 | 0 | 计价
GD3-132 | J04-01-002 | 机械 | 乙供 | JF001 | 折旧费 | 元 | 26.52 | 1 | 0 | 0 | 计价
GD3-132 | J04-01-002 | 机械 | 乙供 | JF002 | 检修费 | 元 | 5.89 | 1 | 0 | 0 | 计价
GD3-132 | J04-01-002 | 机械 | 乙供 | JF003 | 维护费 | 元 | 33.04 | 1 | 0 | 0 | 计价
GD3-132 | J04-01-002 | 人工 | 乙供 | 9101109 | 安装技术工 | 工日 | 1.0417 | 107 | 0 | 0 | 计价
GD3-132 | J04-01-002 | 材料 | 乙供 | C19010201 | 柴油0号 | kg | 32.19 | 6.32 | 0 | 0 | 计价
GD3-132 | J10-01-001 | 机械 | 乙供 | JF001 | 折旧费 | 元 | 1.84 | 1 | 0 | 0 | 计价
GD3-132 | J10-01-001 | 机械 | 乙供 | JF002 | 检修费 | 元 | 0.41 | 1 | 0 | 0 | 计价
GD3-132 | J10-01-001 | 机械 | 乙供 | JF003 | 维护费 | 元 | 1.37 | 1 | 0 | 0 | 计价
GD3-132 | J10-01-001 | 机械 | 乙供 | JF004 | 安拆费及场外运费 | 元 | 12.75 | 1 | 0 | 0 | 计价
GD3-132 | J10-01-001 | 材料 | 乙供 | C21020101 | 电 | kW·h | 60.27 | 0.84 | 0 | 0 | 计价
GD3-132 | J13-01-055 | 机械 | 乙供 | JF001 | 折旧费 | 元 | 332.82 | 1 | 0 | 0 | 计价
GD3-132 | J13-01-055 | 机械 | 乙供 | JF002 | 检修费 | 元 | 27.23 | 1 | 0 | 0 | 计价
GD3-132 | J13-01-055 | 机械 | 乙供 | JF003 | 维护费 | 元 | 38.12 | 1 | 0 | 0 | 计价
GD3-132 | J13-01-055 | 人工 | 乙供 | 9101109 | 安装技术工 | 工日 | 3.125 | 107 | 0 | 0 | 计价
GD3-132 | J13-01-055 | 材料 | 乙供 | C19010201 | 柴油0号 | kg | 42.1424 | 6.32 | 0 | 0 | 计价
GD3-132 | J13-01-056 | 机械 | 乙供 | JF001 | 折旧费 | 元 | 456.58 | 1 | 0 | 0 | 计价
GD3-132 | J13-01-056 | 机械 | 乙供 | JF002 | 检修费 | 元 | 35.33 | 1 | 0 | 0 | 计价
GD3-132 | J13-01-056 | 机械 | 乙供 | JF003 | 维护费 | 元 | 100.69 | 1 | 0 | 0 | 计价
GD3-132 | J13-01-056 | 人工 | 乙供 | 9101109 | 安装技术工 | 工日 | 3.125 | 107 | 0 | 0 | 计价
GD3-132 | J13-01-056 | 材料 | 乙供 | C19010201 | 柴油0号 | kg | 50.1424 | 6.32 | 0 | 0 | 计价
GD3-132 | J13-01-060 | 机械 | 乙供 | JF001 | 折旧费 | 元 | 4.27 | 1 | 0 | 0 | 计价
GD3-132 | J13-01-060 | 机械 | 乙供 | JF002 | 检修费 | 元 | 0.5 | 1 | 0 | 0 | 计价
GD3-132 | J13-01-060 | 机械 | 乙供 | JF003 | 维护费 | 元 | 1.57 | 1 | 0 | 0 | 计价
GD3-132 | J13-01-060 | 机械 | 乙供 | JF004 | 安拆费及场外运费 | 元 | 6.1 | 1 | 0 | 0 | 计价
GD3-132 | J13-01-060 | 人工 | 乙供 | 9101109 | 安装技术工 | 工日 | 1.1905 | 107 | 0 | 0 | 计价
GD3-132 | J13-01-060 | 材料 | 乙供 | C19010102 | 汽油 | kg | 3.0451 | 7.61 | 0 | 0 | 计价
GD3-132 | J13-01-065 | 机械 | 乙供 | JF001 | 折旧费 | 元 | 15 | 1 | 0 | 0 | 计价
GD3-132 | J13-01-065 | 机械 | 乙供 | JF002 | 检修费 | 元 | 1.75 | 1 | 0 | 0 | 计价
GD3-132 | J13-01-065 | 机械 | 乙供 | JF003 | 维护费 | 元 | 1.86 | 1 | 0 | 0 | 计价
GD3-132 | J13-01-065 | 机械 | 乙供 | JF004 | 安拆费及场外运费 | 元 | 5.63 | 1 | 0 | 0 | 计价
GD3-132 | J13-01-065 | 材料 | 乙供 | C19010102 | 汽油 | kg | 7.2 | 7.61 | 0 | 0 | 计价
GD3-133 | J03-01-033 | 机械 | 乙供 | JF001 | 折旧费 | 元 | 44.37 | 1 | 0 | 0 | 计价
GD3-133 | J03-01-033 | 机械 | 乙供 | JF002 | 检修费 | 元 | 20.68 | 1 | 0 | 0 | 计价
GD3-133 | J03-01-033 | 机械 | 乙供 | JF003 | 维护费 | 元 | 42.81 | 1 | 0 | 0 | 计价
GD3-133 | J03-01-033 | 人工 | 乙供 | 9101109 | 安装技术工 | 工日 | 2.5 | 107 | 0 | 0 | 计价
GD3-133 | J03-01-033 | 材料 | 乙供 | C19010102 | 汽油 | kg | 23.3 | 7.61 | 0 | 0 | 计价
GD3-133 | J03-01-036 | 机械 | 乙供 | JF001 | 折旧费 | 元 | 157.49 | 1 | 0 | 0 | 计价
GD3-133 | J03-01-036 | 机械 | 乙供 | JF002 | 检修费 | 元 | 73.41 | 1 | 0 | 0 | 计价
GD3-133 | J03-01-036 | 机械 | 乙供 | JF003 | 维护费 | 元 | 151.96 | 1 | 0 | 0 | 计价
GD3-133 | J03-01-036 | 人工 | 乙供 | 9101109 | 安装技术工 | 工日 | 2.5 | 107 | 0 | 0 | 计价
GD3-133 | J03-01-036 | 材料 | 乙供 | C19010201 | 柴油0号 | kg | 35.85 | 6.32 | 0 | 0 | 计价
GD3-133 | J04-01-002 | 机械 | 乙供 | JF001 | 折旧费 | 元 | 26.52 | 1 | 0 | 0 | 计价
GD3-133 | J04-01-002 | 机械 | 乙供 | JF002 | 检修费 | 元 | 5.89 | 1 | 0 | 0 | 计价
GD3-133 | J04-01-002 | 机械 | 乙供 | JF003 | 维护费 | 元 | 33.04 | 1 | 0 | 0 | 计价
GD3-133 | J04-01-002 | 人工 | 乙供 | 9101109 | 安装技术工 | 工日 | 1.0417 | 107 | 0 | 0 | 计价
GD3-133 | J04-01-002 | 材料 | 乙供 | C19010201 | 柴油0号 | kg | 32.19 | 6.32 | 0 | 0 | 计价
GD3-133 | J10-01-001 | 机械 | 乙供 | JF001 | 折旧费 | 元 | 1.84 | 1 | 0 | 0 | 计价
GD3-133 | J10-01-001 | 机械 | 乙供 | JF002 | 检修费 | 元 | 0.41 | 1 | 0 | 0 | 计价
GD3-133 | J10-01-001 | 机械 | 乙供 | JF003 | 维护费 | 元 | 1.37 | 1 | 0 | 0 | 计价
GD3-133 | J10-01-001 | 机械 | 乙供 | JF004 | 安拆费及场外运费 | 元 | 12.75 | 1 | 0 | 0 | 计价
GD3-133 | J10-01-001 | 材料 | 乙供 | C21020101 | 电 | kW·h | 60.27 | 0.84 | 0 | 0 | 计价
GD3-133 | J13-01-055 | 机械 | 乙供 | JF001 | 折旧费 | 元 | 332.82 | 1 | 0 | 0 | 计价
GD3-133 | J13-01-055 | 机械 | 乙供 | JF002 | 检修费 | 元 | 27.23 | 1 | 0 | 0 | 计价
GD3-133 | J13-01-055 | 机械 | 乙供 | JF003 | 维护费 | 元 | 38.12 | 1 | 0 | 0 | 计价
GD3-133 | J13-01-055 | 人工 | 乙供 | 9101109 | 安装技术工 | 工日 | 3.125 | 107 | 0 | 0 | 计价
GD3-133 | J13-01-055 | 材料 | 乙供 | C19010201 | 柴油0号 | kg | 42.1424 | 6.32 | 0 | 0 | 计价
GD3-133 | J13-01-056 | 机械 | 乙供 | JF001 | 折旧费 | 元 | 456.58 | 1 | 0 | 0 | 计价
GD3-133 | J13-01-056 | 机械 | 乙供 | JF002 | 检修费 | 元 | 35.33 | 1 | 0 | 0 | 计价
GD3-133 | J13-01-056 | 机械 | 乙供 | JF003 | 维护费 | 元 | 100.69 | 1 | 0 | 0 | 计价
GD3-133 | J13-01-056 | 人工 | 乙供 | 9101109 | 安装技术工 | 工日 | 3.125 | 107 | 0 | 0 | 计价
GD3-133 | J13-01-056 | 材料 | 乙供 | C19010201 | 柴油0号 | kg | 50.1424 | 6.32 | 0 | 0 | 计价
GD3-133 | J13-01-060 | 机械 | 乙供 | JF001 | 折旧费 | 元 | 4.27 | 1 | 0 | 0 | 计价
GD3-133 | J13-01-060 | 机械 | 乙供 | JF002 | 检修费 | 元 | 0.5 | 1 | 0 | 0 | 计价
GD3-133 | J13-01-060 | 机械 | 乙供 | JF003 | 维护费 | 元 | 1.57 | 1 | 0 | 0 | 计价
GD3-133 | J13-01-060 | 机械 | 乙供 | JF004 | 安拆费及场外运费 | 元 | 6.1 | 1 | 0 | 0 | 计价
GD3-133 | J13-01-060 | 人工 | 乙供 | 9101109 | 安装技术工 | 工日 | 1.1905 | 107 | 0 | 0 | 计价
GD3-133 | J13-01-060 | 材料 | 乙供 | C19010102 | 汽油 | kg | 3.0451 | 7.61 | 0 | 0 | 计价
GD3-133 | J13-01-065 | 机械 | 乙供 | JF001 | 折旧费 | 元 | 15 | 1 | 0 | 0 | 计价
GD3-133 | J13-01-065 | 机械 | 乙供 | JF002 | 检修费 | 元 | 1.75 | 1 | 0 | 0 | 计价
GD3-133 | J13-01-065 | 机械 | 乙供 | JF003 | 维护费 | 元 | 1.86 | 1 | 0 | 0 | 计价
GD3-133 | J13-01-065 | 机械 | 乙供 | JF004 | 安拆费及场外运费 | 元 | 5.63 | 1 | 0 | 0 | 计价
GD3-133 | J13-01-065 | 材料 | 乙供 | C19010102 | 汽油 | kg | 7.2 | 7.61 | 0 | 0 | 计价
GD3-134 | J03-01-033 | 机械 | 乙供 | JF001 | 折旧费 | 元 | 44.37 | 1 | 0 | 0 | 计价
GD3-134 | J03-01-033 | 机械 | 乙供 | JF002 | 检修费 | 元 | 20.68 | 1 | 0 | 0 | 计价
GD3-134 | J03-01-033 | 机械 | 乙供 | JF003 | 维护费 | 元 | 42.81 | 1 | 0 | 0 | 计价
GD3-134 | J03-01-033 | 人工 | 乙供 | 9101109 | 安装技术工 | 工日 | 2.5 | 107 | 0 | 0 | 计价
GD3-134 | J03-01-033 | 材料 | 乙供 | C19010102 | 汽油 | kg | 23.3 | 7.61 | 0 | 0 | 计价
GD3-134 | J03-01-035 | 机械 | 乙供 | JF001 | 折旧费 | 元 | 128.52 | 1 | 0 | 0 | 计价
GD3-134 | J03-01-035 | 机械 | 乙供 | JF002 | 检修费 | 元 | 59.91 | 1 | 0 | 0 | 计价
GD3-134 | J03-01-035 | 机械 | 乙供 | JF003 | 维护费 | 元 | 124.01 | 1 | 0 | 0 | 计价
GD3-134 | J03-01-035 | 人工 | 乙供 | 9101109 | 安装技术工 | 工日 | 2.5 | 107 | 0 | 0 | 计价
GD3-134 | J03-01-035 | 材料 | 乙供 | C19010201 | 柴油0号 | kg | 30.55 | 6.32 | 0 | 0 | 计价
GD3-134 | J04-01-002 | 机械 | 乙供 | JF001 | 折旧费 | 元 | 26.52 | 1 | 0 | 0 | 计价
GD3-134 | J04-01-002 | 机械 | 乙供 | JF002 | 检修费 | 元 | 5.89 | 1 | 0 | 0 | 计价
GD3-134 | J04-01-002 | 机械 | 乙供 | JF003 | 维护费 | 元 | 33.04 | 1 | 0 | 0 | 计价
GD3-134 | J04-01-002 | 人工 | 乙供 | 9101109 | 安装技术工 | 工日 | 1.0417 | 107 | 0 | 0 | 计价
GD3-134 | J04-01-002 | 材料 | 乙供 | C19010201 | 柴油0号 | kg | 32.19 | 6.32 | 0 | 0 | 计价
GD3-134 | J10-01-001 | 机械 | 乙供 | JF001 | 折旧费 | 元 | 1.84 | 1 | 0 | 0 | 计价
GD3-134 | J10-01-001 | 机械 | 乙供 | JF002 | 检修费 | 元 | 0.41 | 1 | 0 | 0 | 计价
GD3-134 | J10-01-001 | 机械 | 乙供 | JF003 | 维护费 | 元 | 1.37 | 1 | 0 | 0 | 计价
GD3-134 | J10-01-001 | 机械 | 乙供 | JF004 | 安拆费及场外运费 | 元 | 12.75 | 1 | 0 | 0 | 计价
GD3-134 | J10-01-001 | 材料 | 乙供 | C21020101 | 电 | kW·h | 60.27 | 0.84 | 0 | 0 | 计价
GD3-134 | J13-01-055 | 机械 | 乙供 | JF001 | 折旧费 | 元 | 332.82 | 1 | 0 | 0 | 计价
GD3-134 | J13-01-055 | 机械 | 乙供 | JF002 | 检修费 | 元 | 27.23 | 1 | 0 | 0 | 计价
GD3-134 | J13-01-055 | 机械 | 乙供 | JF003 | 维护费 | 元 | 38.12 | 1 | 0 | 0 | 计价
GD3-134 | J13-01-055 | 人工 | 乙供 | 9101109 | 安装技术工 | 工日 | 3.125 | 107 | 0 | 0 | 计价
GD3-134 | J13-01-055 | 材料 | 乙供 | C19010201 | 柴油0号 | kg | 42.1424 | 6.32 | 0 | 0 | 计价
GD3-134 | J13-01-056 | 机械 | 乙供 | JF001 | 折旧费 | 元 | 456.58 | 1 | 0 | 0 | 计价
GD3-134 | J13-01-056 | 机械 | 乙供 | JF002 | 检修费 | 元 | 35.33 | 1 | 0 | 0 | 计价
GD3-134 | J13-01-056 | 机械 | 乙供 | JF003 | 维护费 | 元 | 100.69 | 1 | 0 | 0 | 计价
GD3-134 | J13-01-056 | 人工 | 乙供 | 9101109 | 安装技术工 | 工日 | 3.125 | 107 | 0 | 0 | 计价
GD3-134 | J13-01-056 | 材料 | 乙供 | C19010201 | 柴油0号 | kg | 50.1424 | 6.32 | 0 | 0 | 计价
GD3-134 | J13-01-060 | 机械 | 乙供 | JF001 | 折旧费 | 元 | 4.27 | 1 | 0 | 0 | 计价
GD3-134 | J13-01-060 | 机械 | 乙供 | JF002 | 检修费 | 元 | 0.5 | 1 | 0 | 0 | 计价
GD3-134 | J13-01-060 | 机械 | 乙供 | JF003 | 维护费 | 元 | 1.57 | 1 | 0 | 0 | 计价
GD3-134 | J13-01-060 | 机械 | 乙供 | JF004 | 安拆费及场外运费 | 元 | 6.1 | 1 | 0 | 0 | 计价
GD3-134 | J13-01-060 | 人工 | 乙供 | 9101109 | 安装技术工 | 工日 | 1.1905 | 107 | 0 | 0 | 计价
GD3-134 | J13-01-060 | 材料 | 乙供 | C19010102 | 汽油 | kg | 3.0451 | 7.61 | 0 | 0 | 计价
GD3-134 | J13-01-065 | 机械 | 乙供 | JF001 | 折旧费 | 元 | 15 | 1 | 0 | 0 | 计价
GD3-134 | J13-01-065 | 机械 | 乙供 | JF002 | 检修费 | 元 | 1.75 | 1 | 0 | 0 | 计价
GD3-134 | J13-01-065 | 机械 | 乙供 | JF003 | 维护费 | 元 | 1.86 | 1 | 0 | 0 | 计价
GD3-134 | J13-01-065 | 机械 | 乙供 | JF004 | 安拆费及场外运费 | 元 | 5.63 | 1 | 0 | 0 | 计价
GD3-134 | J13-01-065 | 材料 | 乙供 | C19010102 | 汽油 | kg | 7.2 | 7.61 | 0 | 0 | 计价
GD3-135 | J03-01-033 | 机械 | 乙供 | JF001 | 折旧费 | 元 | 44.37 | 1 | 0 | 0 | 计价
GD3-135 | J03-01-033 | 机械 | 乙供 | JF002 | 检修费 | 元 | 20.68 | 1 | 0 | 0 | 计价
GD3-135 | J03-01-033 | 机械 | 乙供 | JF003 | 维护费 | 元 | 42.81 | 1 | 0 | 0 | 计价
GD3-135 | J03-01-033 | 人工 | 乙供 | 9101109 | 安装技术工 | 工日 | 2.5 | 107 | 0 | 0 | 计价
GD3-135 | J03-01-033 | 材料 | 乙供 | C19010102 | 汽油 | kg | 23.3 | 7.61 | 0 | 0 | 计价
GD3-135 | J03-01-035 | 机械 | 乙供 | JF001 | 折旧费 | 元 | 128.52 | 1 | 0 | 0 | 计价
GD3-135 | J03-01-035 | 机械 | 乙供 | JF002 | 检修费 | 元 | 59.91 | 1 | 0 | 0 | 计价
GD3-135 | J03-01-035 | 机械 | 乙供 | JF003 | 维护费 | 元 | 124.01 | 1 | 0 | 0 | 计价
GD3-135 | J03-01-035 | 人工 | 乙供 | 9101109 | 安装技术工 | 工日 | 2.5 | 107 | 0 | 0 | 计价
GD3-135 | J03-01-035 | 材料 | 乙供 | C19010201 | 柴油0号 | kg | 30.55 | 6.32 | 0 | 0 | 计价
GD3-135 | J04-01-002 | 机械 | 乙供 | JF001 | 折旧费 | 元 | 26.52 | 1 | 0 | 0 | 计价
GD3-135 | J04-01-002 | 机械 | 乙供 | JF002 | 检修费 | 元 | 5.89 | 1 | 0 | 0 | 计价
GD3-135 | J04-01-002 | 机械 | 乙供 | JF003 | 维护费 | 元 | 33.04 | 1 | 0 | 0 | 计价
GD3-135 | J04-01-002 | 人工 | 乙供 | 9101109 | 安装技术工 | 工日 | 1.0417 | 107 | 0 | 0 | 计价
GD3-135 | J04-01-002 | 材料 | 乙供 | C19010201 | 柴油0号 | kg | 32.19 | 6.32 | 0 | 0 | 计价
GD3-135 | J10-01-001 | 机械 | 乙供 | JF001 | 折旧费 | 元 | 1.84 | 1 | 0 | 0 | 计价
GD3-135 | J10-01-001 | 机械 | 乙供 | JF002 | 检修费 | 元 | 0.41 | 1 | 0 | 0 | 计价
GD3-135 | J10-01-001 | 机械 | 乙供 | JF003 | 维护费 | 元 | 1.37 | 1 | 0 | 0 | 计价
GD3-135 | J10-01-001 | 机械 | 乙供 | JF004 | 安拆费及场外运费 | 元 | 12.75 | 1 | 0 | 0 | 计价
GD3-135 | J10-01-001 | 材料 | 乙供 | C21020101 | 电 | kW·h | 60.27 | 0.84 | 0 | 0 | 计价
GD3-135 | J13-01-055 | 机械 | 乙供 | JF001 | 折旧费 | 元 | 332.82 | 1 | 0 | 0 | 计价
GD3-135 | J13-01-055 | 机械 | 乙供 | JF002 | 检修费 | 元 | 27.23 | 1 | 0 | 0 | 计价
GD3-135 | J13-01-055 | 机械 | 乙供 | JF003 | 维护费 | 元 | 38.12 | 1 | 0 | 0 | 计价
GD3-135 | J13-01-055 | 人工 | 乙供 | 9101109 | 安装技术工 | 工日 | 3.125 | 107 | 0 | 0 | 计价
GD3-135 | J13-01-055 | 材料 | 乙供 | C19010201 | 柴油0号 | kg | 42.1424 | 6.32 | 0 | 0 | 计价
GD3-135 | J13-01-056 | 机械 | 乙供 | JF001 | 折旧费 | 元 | 456.58 | 1 | 0 | 0 | 计价
GD3-135 | J13-01-056 | 机械 | 乙供 | JF002 | 检修费 | 元 | 35.33 | 1 | 0 | 0 | 计价
GD3-135 | J13-01-056 | 机械 | 乙供 | JF003 | 维护费 | 元 | 100.69 | 1 | 0 | 0 | 计价
GD3-135 | J13-01-056 | 人工 | 乙供 | 9101109 | 安装技术工 | 工日 | 3.125 | 107 | 0 | 0 | 计价
GD3-135 | J13-01-056 | 材料 | 乙供 | C19010201 | 柴油0号 | kg | 50.1424 | 6.32 | 0 | 0 | 计价
GD3-135 | J13-01-060 | 机械 | 乙供 | JF001 | 折旧费 | 元 | 4.27 | 1 | 0 | 0 | 计价
GD3-135 | J13-01-060 | 机械 | 乙供 | JF002 | 检修费 | 元 | 0.5 | 1 | 0 | 0 | 计价
GD3-135 | J13-01-060 | 机械 | 乙供 | JF003 | 维护费 | 元 | 1.57 | 1 | 0 | 0 | 计价
GD3-135 | J13-01-060 | 机械 | 乙供 | JF004 | 安拆费及场外运费 | 元 | 6.1 | 1 | 0 | 0 | 计价
GD3-135 | J13-01-060 | 人工 | 乙供 | 9101109 | 安装技术工 | 工日 | 1.1905 | 107 | 0 | 0 | 计价
GD3-135 | J13-01-060 | 材料 | 乙供 | C19010102 | 汽油 | kg | 3.0451 | 7.61 | 0 | 0 | 计价
GD3-135 | J13-01-065 | 机械 | 乙供 | JF001 | 折旧费 | 元 | 15 | 1 | 0 | 0 | 计价
GD3-135 | J13-01-065 | 机械 | 乙供 | JF002 | 检修费 | 元 | 1.75 | 1 | 0 | 0 | 计价
GD3-135 | J13-01-065 | 机械 | 乙供 | JF003 | 维护费 | 元 | 1.86 | 1 | 0 | 0 | 计价
GD3-135 | J13-01-065 | 机械 | 乙供 | JF004 | 安拆费及场外运费 | 元 | 5.63 | 1 | 0 | 0 | 计价
GD3-135 | J13-01-065 | 材料 | 乙供 | C19010102 | 汽油 | kg | 7.2 | 7.61 | 0 | 0 | 计价
GD3-136 | J03-01-033 | 机械 | 乙供 | JF001 | 折旧费 | 元 | 44.37 | 1 | 0 | 0 | 计价
GD3-136 | J03-01-033 | 机械 | 乙供 | JF002 | 检修费 | 元 | 20.68 | 1 | 0 | 0 | 计价
GD3-136 | J03-01-033 | 机械 | 乙供 | JF003 | 维护费 | 元 | 42.81 | 1 | 0 | 0 | 计价
GD3-136 | J03-01-033 | 人工 | 乙供 | 9101109 | 安装技术工 | 工日 | 2.5 | 107 | 0 | 0 | 计价
GD3-136 | J03-01-033 | 材料 | 乙供 | C19010102 | 汽油 | kg | 23.3 | 7.61 | 0 | 0 | 计价
GD3-136 | J03-01-035 | 机械 | 乙供 | JF001 | 折旧费 | 元 | 128.52 | 1 | 0 | 0 | 计价
GD3-136 | J03-01-035 | 机械 | 乙供 | JF002 | 检修费 | 元 | 59.91 | 1 | 0 | 0 | 计价
GD3-136 | J03-01-035 | 机械 | 乙供 | JF003 | 维护费 | 元 | 124.01 | 1 | 0 | 0 | 计价
GD3-136 | J03-01-035 | 人工 | 乙供 | 9101109 | 安装技术工 | 工日 | 2.5 | 107 | 0 | 0 | 计价
GD3-136 | J03-01-035 | 材料 | 乙供 | C19010201 | 柴油0号 | kg | 30.55 | 6.32 | 0 | 0 | 计价
GD3-136 | J04-01-002 | 机械 | 乙供 | JF001 | 折旧费 | 元 | 26.52 | 1 | 0 | 0 | 计价
GD3-136 | J04-01-002 | 机械 | 乙供 | JF002 | 检修费 | 元 | 5.89 | 1 | 0 | 0 | 计价
GD3-136 | J04-01-002 | 机械 | 乙供 | JF003 | 维护费 | 元 | 33.04 | 1 | 0 | 0 | 计价
GD3-136 | J04-01-002 | 人工 | 乙供 | 9101109 | 安装技术工 | 工日 | 1.0417 | 107 | 0 | 0 | 计价
GD3-136 | J04-01-002 | 材料 | 乙供 | C19010201 | 柴油0号 | kg | 32.19 | 6.32 | 0 | 0 | 计价
GD3-136 | J10-01-001 | 机械 | 乙供 | JF001 | 折旧费 | 元 | 1.84 | 1 | 0 | 0 | 计价
GD3-136 | J10-01-001 | 机械 | 乙供 | JF002 | 检修费 | 元 | 0.41 | 1 | 0 | 0 | 计价
GD3-136 | J10-01-001 | 机械 | 乙供 | JF003 | 维护费 | 元 | 1.37 | 1 | 0 | 0 | 计价
GD3-136 | J10-01-001 | 机械 | 乙供 | JF004 | 安拆费及场外运费 | 元 | 12.75 | 1 | 0 | 0 | 计价
GD3-136 | J10-01-001 | 材料 | 乙供 | C21020101 | 电 | kW·h | 60.27 | 0.84 | 0 | 0 | 计价
GD3-136 | J13-01-055 | 机械 | 乙供 | JF001 | 折旧费 | 元 | 332.82 | 1 | 0 | 0 | 计价
GD3-136 | J13-01-055 | 机械 | 乙供 | JF002 | 检修费 | 元 | 27.23 | 1 | 0 | 0 | 计价
GD3-136 | J13-01-055 | 机械 | 乙供 | JF003 | 维护费 | 元 | 38.12 | 1 | 0 | 0 | 计价
GD3-136 | J13-01-055 | 人工 | 乙供 | 9101109 | 安装技术工 | 工日 | 3.125 | 107 | 0 | 0 | 计价
GD3-136 | J13-01-055 | 材料 | 乙供 | C19010201 | 柴油0号 | kg | 42.1424 | 6.32 | 0 | 0 | 计价
GD3-136 | J13-01-056 | 机械 | 乙供 | JF001 | 折旧费 | 元 | 456.58 | 1 | 0 | 0 | 计价
GD3-136 | J13-01-056 | 机械 | 乙供 | JF002 | 检修费 | 元 | 35.33 | 1 | 0 | 0 | 计价
GD3-136 | J13-01-056 | 机械 | 乙供 | JF003 | 维护费 | 元 | 100.69 | 1 | 0 | 0 | 计价
GD3-136 | J13-01-056 | 人工 | 乙供 | 9101109 | 安装技术工 | 工日 | 3.125 | 107 | 0 | 0 | 计价
GD3-136 | J13-01-056 | 材料 | 乙供 | C19010201 | 柴油0号 | kg | 50.1424 | 6.32 | 0 | 0 | 计价
GD3-136 | J13-01-060 | 机械 | 乙供 | JF001 | 折旧费 | 元 | 4.27 | 1 | 0 | 0 | 计价
GD3-136 | J13-01-060 | 机械 | 乙供 | JF002 | 检修费 | 元 | 0.5 | 1 | 0 | 0 | 计价
GD3-136 | J13-01-060 | 机械 | 乙供 | JF003 | 维护费 | 元 | 1.57 | 1 | 0 | 0 | 计价
GD3-136 | J13-01-060 | 机械 | 乙供 | JF004 | 安拆费及场外运费 | 元 | 6.1 | 1 | 0 | 0 | 计价
GD3-136 | J13-01-060 | 人工 | 乙供 | 9101109 | 安装技术工 | 工日 | 1.1905 | 107 | 0 | 0 | 计价
GD3-136 | J13-01-060 | 材料 | 乙供 | C19010102 | 汽油 | kg | 3.0451 | 7.61 | 0 | 0 | 计价
GD3-136 | J13-01-065 | 机械 | 乙供 | JF001 | 折旧费 | 元 | 15 | 1 | 0 | 0 | 计价
GD3-136 | J13-01-065 | 机械 | 乙供 | JF002 | 检修费 | 元 | 1.75 | 1 | 0 | 0 | 计价
GD3-136 | J13-01-065 | 机械 | 乙供 | JF003 | 维护费 | 元 | 1.86 | 1 | 0 | 0 | 计价
GD3-136 | J13-01-065 | 机械 | 乙供 | JF004 | 安拆费及场外运费 | 元 | 5.63 | 1 | 0 | 0 | 计价
GD3-136 | J13-01-065 | 材料 | 乙供 | C19010102 | 汽油 | kg | 7.2 | 7.61 | 0 | 0 | 计价
GD3-137 | J03-01-033 | 机械 | 乙供 | JF001 | 折旧费 | 元 | 44.37 | 1 | 0 | 0 | 计价
GD3-137 | J03-01-033 | 机械 | 乙供 | JF002 | 检修费 | 元 | 20.68 | 1 | 0 | 0 | 计价
GD3-137 | J03-01-033 | 机械 | 乙供 | JF003 | 维护费 | 元 | 42.81 | 1 | 0 | 0 | 计价
GD3-137 | J03-01-033 | 人工 | 乙供 | 9101109 | 安装技术工 | 工日 | 2.5 | 107 | 0 | 0 | 计价
GD3-137 | J03-01-033 | 材料 | 乙供 | C19010102 | 汽油 | kg | 23.3 | 7.61 | 0 | 0 | 计价
GD3-137 | J03-01-035 | 机械 | 乙供 | JF001 | 折旧费 | 元 | 128.52 | 1 | 0 | 0 | 计价
GD3-137 | J03-01-035 | 机械 | 乙供 | JF002 | 检修费 | 元 | 59.91 | 1 | 0 | 0 | 计价
GD3-137 | J03-01-035 | 机械 | 乙供 | JF003 | 维护费 | 元 | 124.01 | 1 | 0 | 0 | 计价
GD3-137 | J03-01-035 | 人工 | 乙供 | 9101109 | 安装技术工 | 工日 | 2.5 | 107 | 0 | 0 | 计价
GD3-137 | J03-01-035 | 材料 | 乙供 | C19010201 | 柴油0号 | kg | 30.55 | 6.32 | 0 | 0 | 计价
GD3-137 | J04-01-002 | 机械 | 乙供 | JF001 | 折旧费 | 元 | 26.52 | 1 | 0 | 0 | 计价
GD3-137 | J04-01-002 | 机械 | 乙供 | JF002 | 检修费 | 元 | 5.89 | 1 | 0 | 0 | 计价
GD3-137 | J04-01-002 | 机械 | 乙供 | JF003 | 维护费 | 元 | 33.04 | 1 | 0 | 0 | 计价
GD3-137 | J04-01-002 | 人工 | 乙供 | 9101109 | 安装技术工 | 工日 | 1.0417 | 107 | 0 | 0 | 计价
GD3-137 | J04-01-002 | 材料 | 乙供 | C19010201 | 柴油0号 | kg | 32.19 | 6.32 | 0 | 0 | 计价
GD3-137 | J10-01-001 | 机械 | 乙供 | JF001 | 折旧费 | 元 | 1.84 | 1 | 0 | 0 | 计价
GD3-137 | J10-01-001 | 机械 | 乙供 | JF002 | 检修费 | 元 | 0.41 | 1 | 0 | 0 | 计价
GD3-137 | J10-01-001 | 机械 | 乙供 | JF003 | 维护费 | 元 | 1.37 | 1 | 0 | 0 | 计价
GD3-137 | J10-01-001 | 机械 | 乙供 | JF004 | 安拆费及场外运费 | 元 | 12.75 | 1 | 0 | 0 | 计价
GD3-137 | J10-01-001 | 材料 | 乙供 | C21020101 | 电 | kW·h | 60.27 | 0.84 | 0 | 0 | 计价
GD3-137 | J13-01-055 | 机械 | 乙供 | JF001 | 折旧费 | 元 | 332.82 | 1 | 0 | 0 | 计价
GD3-137 | J13-01-055 | 机械 | 乙供 | JF002 | 检修费 | 元 | 27.23 | 1 | 0 | 0 | 计价
GD3-137 | J13-01-055 | 机械 | 乙供 | JF003 | 维护费 | 元 | 38.12 | 1 | 0 | 0 | 计价
GD3-137 | J13-01-055 | 人工 | 乙供 | 9101109 | 安装技术工 | 工日 | 3.125 | 107 | 0 | 0 | 计价
GD3-137 | J13-01-055 | 材料 | 乙供 | C19010201 | 柴油0号 | kg | 42.1424 | 6.32 | 0 | 0 | 计价
GD3-137 | J13-01-056 | 机械 | 乙供 | JF001 | 折旧费 | 元 | 456.58 | 1 | 0 | 0 | 计价
GD3-137 | J13-01-056 | 机械 | 乙供 | JF002 | 检修费 | 元 | 35.33 | 1 | 0 | 0 | 计价
GD3-137 | J13-01-056 | 机械 | 乙供 | JF003 | 维护费 | 元 | 100.69 | 1 | 0 | 0 | 计价
GD3-137 | J13-01-056 | 人工 | 乙供 | 9101109 | 安装技术工 | 工日 | 3.125 | 107 | 0 | 0 | 计价
GD3-137 | J13-01-056 | 材料 | 乙供 | C19010201 | 柴油0号 | kg | 50.1424 | 6.32 | 0 | 0 | 计价
GD3-137 | J13-01-060 | 机械 | 乙供 | JF001 | 折旧费 | 元 | 4.27 | 1 | 0 | 0 | 计价
GD3-137 | J13-01-060 | 机械 | 乙供 | JF002 | 检修费 | 元 | 0.5 | 1 | 0 | 0 | 计价
GD3-137 | J13-01-060 | 机械 | 乙供 | JF003 | 维护费 | 元 | 1.57 | 1 | 0 | 0 | 计价
GD3-137 | J13-01-060 | 机械 | 乙供 | JF004 | 安拆费及场外运费 | 元 | 6.1 | 1 | 0 | 0 | 计价
GD3-137 | J13-01-060 | 人工 | 乙供 | 9101109 | 安装技术工 | 工日 | 1.1905 | 107 | 0 | 0 | 计价
GD3-137 | J13-01-060 | 材料 | 乙供 | C19010102 | 汽油 | kg | 3.0451 | 7.61 | 0 | 0 | 计价
GD3-137 | J13-01-065 | 机械 | 乙供 | JF001 | 折旧费 | 元 | 15 | 1 | 0 | 0 | 计价
GD3-137 | J13-01-065 | 机械 | 乙供 | JF002 | 检修费 | 元 | 1.75 | 1 | 0 | 0 | 计价
GD3-137 | J13-01-065 | 机械 | 乙供 | JF003 | 维护费 | 元 | 1.86 | 1 | 0 | 0 | 计价
GD3-137 | J13-01-065 | 机械 | 乙供 | JF004 | 安拆费及场外运费 | 元 | 5.63 | 1 | 0 | 0 | 计价
GD3-137 | J13-01-065 | 材料 | 乙供 | C19010102 | 汽油 | kg | 7.2 | 7.61 | 0 | 0 | 计价
GD3-138 | J03-01-034 | 机械 | 乙供 | JF001 | 折旧费 | 元 | 85.77 | 1 | 0 | 0 | 计价
GD3-138 | J03-01-034 | 机械 | 乙供 | JF002 | 检修费 | 元 | 39.98 | 1 | 0 | 0 | 计价
GD3-138 | J03-01-034 | 机械 | 乙供 | JF003 | 维护费 | 元 | 82.76 | 1 | 0 | 0 | 计价
GD3-138 | J03-01-034 | 人工 | 乙供 | 9101109 | 安装技术工 | 工日 | 2.5 | 107 | 0 | 0 | 计价
GD3-138 | J03-01-034 | 材料 | 乙供 | C19010201 | 柴油0号 | kg | 28.43 | 6.32 | 0 | 0 | 计价
GD3-138 | J03-01-035 | 机械 | 乙供 | JF001 | 折旧费 | 元 | 128.52 | 1 | 0 | 0 | 计价
GD3-138 | J03-01-035 | 机械 | 乙供 | JF002 | 检修费 | 元 | 59.91 | 1 | 0 | 0 | 计价
GD3-138 | J03-01-035 | 机械 | 乙供 | JF003 | 维护费 | 元 | 124.01 | 1 | 0 | 0 | 计价
GD3-138 | J03-01-035 | 人工 | 乙供 | 9101109 | 安装技术工 | 工日 | 2.5 | 107 | 0 | 0 | 计价
GD3-138 | J03-01-035 | 材料 | 乙供 | C19010201 | 柴油0号 | kg | 30.55 | 6.32 | 0 | 0 | 计价
GD3-138 | J03-01-041 | 机械 | 乙供 | JF001 | 折旧费 | 元 | 856.52 | 1 | 0 | 0 | 计价
GD3-138 | J03-01-041 | 机械 | 乙供 | JF002 | 检修费 | 元 | 399.23 | 1 | 0 | 0 | 计价
GD3-138 | J03-01-041 | 机械 | 乙供 | JF003 | 维护费 | 元 | 826.41 | 1 | 0 | 0 | 计价
GD3-138 | J03-01-041 | 人工 | 乙供 | 9101109 | 安装技术工 | 工日 | 2.5 | 107 | 0 | 0 | 计价
GD3-138 | J03-01-041 | 材料 | 乙供 | C19010201 | 柴油0号 | kg | 51.92 | 6.32 | 0 | 0 | 计价
GD3-138 | J04-01-004 | 机械 | 乙供 | JF001 | 折旧费 | 元 | 52.6 | 1 | 0 | 0 | 计价
GD3-138 | J04-01-004 | 机械 | 乙供 | JF002 | 检修费 | 元 | 11.69 | 1 | 0 | 0 | 计价
GD3-138 | J04-01-004 | 机械 | 乙供 | JF003 | 维护费 | 元 | 45.94 | 1 | 0 | 0 | 计价
GD3-138 | J04-01-004 | 人工 | 乙供 | 9101109 | 安装技术工 | 工日 | 1.0417 | 107 | 0 | 0 | 计价
GD3-138 | J04-01-004 | 材料 | 乙供 | C19010201 | 柴油0号 | kg | 35.49 | 6.32 | 0 | 0 | 计价
GD3-138 | J10-01-001 | 机械 | 乙供 | JF001 | 折旧费 | 元 | 1.84 | 1 | 0 | 0 | 计价
GD3-138 | J10-01-001 | 机械 | 乙供 | JF002 | 检修费 | 元 | 0.41 | 1 | 0 | 0 | 计价
GD3-138 | J10-01-001 | 机械 | 乙供 | JF003 | 维护费 | 元 | 1.37 | 1 | 0 | 0 | 计价
GD3-138 | J10-01-001 | 机械 | 乙供 | JF004 | 安拆费及场外运费 | 元 | 12.75 | 1 | 0 | 0 | 计价
GD3-138 | J10-01-001 | 材料 | 乙供 | C21020101 | 电 | kW·h | 60.27 | 0.84 | 0 | 0 | 计价
GD3-138 | J13-01-055 | 机械 | 乙供 | JF001 | 折旧费 | 元 | 332.82 | 1 | 0 | 0 | 计价
GD3-138 | J13-01-055 | 机械 | 乙供 | JF002 | 检修费 | 元 | 27.23 | 1 | 0 | 0 | 计价
GD3-138 | J13-01-055 | 机械 | 乙供 | JF003 | 维护费 | 元 | 38.12 | 1 | 0 | 0 | 计价
GD3-138 | J13-01-055 | 人工 | 乙供 | 9101109 | 安装技术工 | 工日 | 3.125 | 107 | 0 | 0 | 计价
GD3-138 | J13-01-055 | 材料 | 乙供 | C19010201 | 柴油0号 | kg | 42.1424 | 6.32 | 0 | 0 | 计价
GD3-138 | J13-01-056 | 机械 | 乙供 | JF001 | 折旧费 | 元 | 456.58 | 1 | 0 | 0 | 计价
GD3-138 | J13-01-056 | 机械 | 乙供 | JF002 | 检修费 | 元 | 35.33 | 1 | 0 | 0 | 计价
GD3-138 | J13-01-056 | 机械 | 乙供 | JF003 | 维护费 | 元 | 100.69 | 1 | 0 | 0 | 计价
GD3-138 | J13-01-056 | 人工 | 乙供 | 9101109 | 安装技术工 | 工日 | 3.125 | 107 | 0 | 0 | 计价
GD3-138 | J13-01-056 | 材料 | 乙供 | C19010201 | 柴油0号 | kg | 50.1424 | 6.32 | 0 | 0 | 计价
GD3-138 | J13-01-065 | 机械 | 乙供 | JF001 | 折旧费 | 元 | 15 | 1 | 0 | 0 | 计价
GD3-138 | J13-01-065 | 机械 | 乙供 | JF002 | 检修费 | 元 | 1.75 | 1 | 0 | 0 | 计价
GD3-138 | J13-01-065 | 机械 | 乙供 | JF003 | 维护费 | 元 | 1.86 | 1 | 0 | 0 | 计价
GD3-138 | J13-01-065 | 机械 | 乙供 | JF004 | 安拆费及场外运费 | 元 | 5.63 | 1 | 0 | 0 | 计价
GD3-138 | J13-01-065 | 材料 | 乙供 | C19010102 | 汽油 | kg | 7.2 | 7.61 | 0 | 0 | 计价
GD3-139 | J03-01-035 | 机械 | 乙供 | JF001 | 折旧费 | 元 | 128.52 | 1 | 0 | 0 | 计价
GD3-139 | J03-01-035 | 机械 | 乙供 | JF002 | 检修费 | 元 | 59.91 | 1 | 0 | 0 | 计价
GD3-139 | J03-01-035 | 机械 | 乙供 | JF003 | 维护费 | 元 | 124.01 | 1 | 0 | 0 | 计价
GD3-139 | J03-01-035 | 人工 | 乙供 | 9101109 | 安装技术工 | 工日 | 2.5 | 107 | 0 | 0 | 计价
GD3-139 | J03-01-035 | 材料 | 乙供 | C19010201 | 柴油0号 | kg | 30.55 | 6.32 | 0 | 0 | 计价
GD3-139 | J03-01-040 | 机械 | 乙供 | JF001 | 折旧费 | 元 | 412.48 | 1 | 0 | 0 | 计价
GD3-139 | J03-01-040 | 机械 | 乙供 | JF002 | 检修费 | 元 | 192.26 | 1 | 0 | 0 | 计价
GD3-139 | J03-01-040 | 机械 | 乙供 | JF003 | 维护费 | 元 | 397.98 | 1 | 0 | 0 | 计价
GD3-139 | J03-01-040 | 人工 | 乙供 | 9101109 | 安装技术工 | 工日 | 2.5 | 107 | 0 | 0 | 计价
GD3-139 | J03-01-040 | 材料 | 乙供 | C19010201 | 柴油0号 | kg | 48.52 | 6.32 | 0 | 0 | 计价
GD3-139 | J03-01-044 | 机械 | 乙供 | JF001 | 折旧费 | 元 | 1609.92 | 1 | 0 | 0 | 计价
GD3-139 | J03-01-044 | 机械 | 乙供 | JF002 | 检修费 | 元 | 750.39 | 1 | 0 | 0 | 计价
GD3-139 | J03-01-044 | 机械 | 乙供 | JF003 | 维护费 | 元 | 1553.31 | 1 | 0 | 0 | 计价
GD3-139 | J03-01-044 | 人工 | 乙供 | 9101109 | 安装技术工 | 工日 | 2.5 | 107 | 0 | 0 | 计价
GD3-139 | J03-01-044 | 材料 | 乙供 | C19010201 | 柴油0号 | kg | 67.46 | 6.32 | 0 | 0 | 计价
GD3-139 | J04-01-006 | 机械 | 乙供 | JF001 | 折旧费 | 元 | 93.76 | 1 | 0 | 0 | 计价
GD3-139 | J04-01-006 | 机械 | 乙供 | JF002 | 检修费 | 元 | 19.53 | 1 | 0 | 0 | 计价
GD3-139 | J04-01-006 | 机械 | 乙供 | JF003 | 维护费 | 元 | 76.75 | 1 | 0 | 0 | 计价
GD3-139 | J04-01-006 | 人工 | 乙供 | 9101109 | 安装技术工 | 工日 | 1.0417 | 107 | 0 | 0 | 计价
GD3-139 | J04-01-006 | 材料 | 乙供 | C19010201 | 柴油0号 | kg | 46.27 | 6.32 | 0 | 0 | 计价
GD3-139 | J10-01-001 | 机械 | 乙供 | JF001 | 折旧费 | 元 | 1.84 | 1 | 0 | 0 | 计价
GD3-139 | J10-01-001 | 机械 | 乙供 | JF002 | 检修费 | 元 | 0.41 | 1 | 0 | 0 | 计价
GD3-139 | J10-01-001 | 机械 | 乙供 | JF003 | 维护费 | 元 | 1.37 | 1 | 0 | 0 | 计价
GD3-139 | J10-01-001 | 机械 | 乙供 | JF004 | 安拆费及场外运费 | 元 | 12.75 | 1 | 0 | 0 | 计价
GD3-139 | J10-01-001 | 材料 | 乙供 | C21020101 | 电 | kW·h | 60.27 | 0.84 | 0 | 0 | 计价
GD3-139 | J13-01-055 | 机械 | 乙供 | JF001 | 折旧费 | 元 | 332.82 | 1 | 0 | 0 | 计价
GD3-139 | J13-01-055 | 机械 | 乙供 | JF002 | 检修费 | 元 | 27.23 | 1 | 0 | 0 | 计价
GD3-139 | J13-01-055 | 机械 | 乙供 | JF003 | 维护费 | 元 | 38.12 | 1 | 0 | 0 | 计价
GD3-139 | J13-01-055 | 人工 | 乙供 | 9101109 | 安装技术工 | 工日 | 3.125 | 107 | 0 | 0 | 计价
GD3-139 | J13-01-055 | 材料 | 乙供 | C19010201 | 柴油0号 | kg | 42.1424 | 6.32 | 0 | 0 | 计价
GD3-139 | J13-01-056 | 机械 | 乙供 | JF001 | 折旧费 | 元 | 456.58 | 1 | 0 | 0 | 计价
GD3-139 | J13-01-056 | 机械 | 乙供 | JF002 | 检修费 | 元 | 35.33 | 1 | 0 | 0 | 计价
GD3-139 | J13-01-056 | 机械 | 乙供 | JF003 | 维护费 | 元 | 100.69 | 1 | 0 | 0 | 计价
GD3-139 | J13-01-056 | 人工 | 乙供 | 9101109 | 安装技术工 | 工日 | 3.125 | 107 | 0 | 0 | 计价
GD3-139 | J13-01-056 | 材料 | 乙供 | C19010201 | 柴油0号 | kg | 50.1424 | 6.32 | 0 | 0 | 计价
GD3-139 | J13-01-065 | 机械 | 乙供 | JF001 | 折旧费 | 元 | 15 | 1 | 0 | 0 | 计价
GD3-139 | J13-01-065 | 机械 | 乙供 | JF002 | 检修费 | 元 | 1.75 | 1 | 0 | 0 | 计价
GD3-139 | J13-01-065 | 机械 | 乙供 | JF003 | 维护费 | 元 | 1.86 | 1 | 0 | 0 | 计价
GD3-139 | J13-01-065 | 机械 | 乙供 | JF004 | 安拆费及场外运费 | 元 | 5.63 | 1 | 0 | 0 | 计价
GD3-139 | J13-01-065 | 材料 | 乙供 | C19010102 | 汽油 | kg | 7.2 | 7.61 | 0 | 0 | 计价
GD3-140 | J10-01-001 | 机械 | 乙供 | JF001 | 折旧费 | 元 | 1.84 | 1 | 0 | 0 | 计价
GD3-140 | J10-01-001 | 机械 | 乙供 | JF002 | 检修费 | 元 | 0.41 | 1 | 0 | 0 | 计价
GD3-140 | J10-01-001 | 机械 | 乙供 | JF003 | 维护费 | 元 | 1.37 | 1 | 0 | 0 | 计价
GD3-140 | J10-01-001 | 机械 | 乙供 | JF004 | 安拆费及场外运费 | 元 | 12.75 | 1 | 0 | 0 | 计价
GD3-140 | J10-01-001 | 材料 | 乙供 | C21020101 | 电 | kW·h | 60.27 | 0.84 | 0 | 0 | 计价
GD3-140 | J13-01-055 | 机械 | 乙供 | JF001 | 折旧费 | 元 | 332.82 | 1 | 0 | 0 | 计价
GD3-140 | J13-01-055 | 机械 | 乙供 | JF002 | 检修费 | 元 | 27.23 | 1 | 0 | 0 | 计价
GD3-140 | J13-01-055 | 机械 | 乙供 | JF003 | 维护费 | 元 | 38.12 | 1 | 0 | 0 | 计价
GD3-140 | J13-01-055 | 人工 | 乙供 | 9101109 | 安装技术工 | 工日 | 3.125 | 107 | 0 | 0 | 计价
GD3-140 | J13-01-055 | 材料 | 乙供 | C19010201 | 柴油0号 | kg | 42.1424 | 6.32 | 0 | 0 | 计价
GD3-140 | J13-01-060 | 机械 | 乙供 | JF001 | 折旧费 | 元 | 4.27 | 1 | 0 | 0 | 计价
GD3-140 | J13-01-060 | 机械 | 乙供 | JF002 | 检修费 | 元 | 0.5 | 1 | 0 | 0 | 计价
GD3-140 | J13-01-060 | 机械 | 乙供 | JF003 | 维护费 | 元 | 1.57 | 1 | 0 | 0 | 计价
GD3-140 | J13-01-060 | 机械 | 乙供 | JF004 | 安拆费及场外运费 | 元 | 6.1 | 1 | 0 | 0 | 计价
GD3-140 | J13-01-060 | 人工 | 乙供 | 9101109 | 安装技术工 | 工日 | 1.1905 | 107 | 0 | 0 | 计价
GD3-140 | J13-01-060 | 材料 | 乙供 | C19010102 | 汽油 | kg | 3.0451 | 7.61 | 0 | 0 | 计价
GD3-140 | J13-01-065 | 机械 | 乙供 | JF001 | 折旧费 | 元 | 15 | 1 | 0 | 0 | 计价
GD3-140 | J13-01-065 | 机械 | 乙供 | JF002 | 检修费 | 元 | 1.75 | 1 | 0 | 0 | 计价
GD3-140 | J13-01-065 | 机械 | 乙供 | JF003 | 维护费 | 元 | 1.86 | 1 | 0 | 0 | 计价
GD3-140 | J13-01-065 | 机械 | 乙供 | JF004 | 安拆费及场外运费 | 元 | 5.63 | 1 | 0 | 0 | 计价
GD3-140 | J13-01-065 | 材料 | 乙供 | C19010102 | 汽油 | kg | 7.2 | 7.61 | 0 | 0 | 计价
GD3-141 | J03-01-033 | 机械 | 乙供 | JF001 | 折旧费 | 元 | 44.37 | 1 | 0 | 0 | 计价
GD3-141 | J03-01-033 | 机械 | 乙供 | JF002 | 检修费 | 元 | 20.68 | 1 | 0 | 0 | 计价
GD3-141 | J03-01-033 | 机械 | 乙供 | JF003 | 维护费 | 元 | 42.81 | 1 | 0 | 0 | 计价
GD3-141 | J03-01-033 | 人工 | 乙供 | 9101109 | 安装技术工 | 工日 | 2.5 | 107 | 0 | 0 | 计价
GD3-141 | J03-01-033 | 材料 | 乙供 | C19010102 | 汽油 | kg | 23.3 | 7.61 | 0 | 0 | 计价
GD3-141 | J04-01-002 | 机械 | 乙供 | JF001 | 折旧费 | 元 | 26.52 | 1 | 0 | 0 | 计价
GD3-141 | J04-01-002 | 机械 | 乙供 | JF002 | 检修费 | 元 | 5.89 | 1 | 0 | 0 | 计价
GD3-141 | J04-01-002 | 机械 | 乙供 | JF003 | 维护费 | 元 | 33.04 | 1 | 0 | 0 | 计价
GD3-141 | J04-01-002 | 人工 | 乙供 | 9101109 | 安装技术工 | 工日 | 1.0417 | 107 | 0 | 0 | 计价
GD3-141 | J04-01-002 | 材料 | 乙供 | C19010201 | 柴油0号 | kg | 32.19 | 6.32 | 0 | 0 | 计价
GD3-141 | J10-01-001 | 机械 | 乙供 | JF001 | 折旧费 | 元 | 1.84 | 1 | 0 | 0 | 计价
GD3-141 | J10-01-001 | 机械 | 乙供 | JF002 | 检修费 | 元 | 0.41 | 1 | 0 | 0 | 计价
GD3-141 | J10-01-001 | 机械 | 乙供 | JF003 | 维护费 | 元 | 1.37 | 1 | 0 | 0 | 计价
GD3-141 | J10-01-001 | 机械 | 乙供 | JF004 | 安拆费及场外运费 | 元 | 12.75 | 1 | 0 | 0 | 计价
GD3-141 | J10-01-001 | 材料 | 乙供 | C21020101 | 电 | kW·h | 60.27 | 0.84 | 0 | 0 | 计价
GD3-141 | J13-01-055 | 机械 | 乙供 | JF001 | 折旧费 | 元 | 332.82 | 1 | 0 | 0 | 计价
GD3-141 | J13-01-055 | 机械 | 乙供 | JF002 | 检修费 | 元 | 27.23 | 1 | 0 | 0 | 计价
GD3-141 | J13-01-055 | 机械 | 乙供 | JF003 | 维护费 | 元 | 38.12 | 1 | 0 | 0 | 计价
GD3-141 | J13-01-055 | 人工 | 乙供 | 9101109 | 安装技术工 | 工日 | 3.125 | 107 | 0 | 0 | 计价
GD3-141 | J13-01-055 | 材料 | 乙供 | C19010201 | 柴油0号 | kg | 42.1424 | 6.32 | 0 | 0 | 计价
GD3-141 | J13-01-060 | 机械 | 乙供 | JF001 | 折旧费 | 元 | 4.27 | 1 | 0 | 0 | 计价
GD3-141 | J13-01-060 | 机械 | 乙供 | JF002 | 检修费 | 元 | 0.5 | 1 | 0 | 0 | 计价
GD3-141 | J13-01-060 | 机械 | 乙供 | JF003 | 维护费 | 元 | 1.57 | 1 | 0 | 0 | 计价
GD3-141 | J13-01-060 | 机械 | 乙供 | JF004 | 安拆费及场外运费 | 元 | 6.1 | 1 | 0 | 0 | 计价
GD3-141 | J13-01-060 | 人工 | 乙供 | 9101109 | 安装技术工 | 工日 | 1.1905 | 107 | 0 | 0 | 计价
GD3-141 | J13-01-060 | 材料 | 乙供 | C19010102 | 汽油 | kg | 3.0451 | 7.61 | 0 | 0 | 计价
GD3-141 | J13-01-065 | 机械 | 乙供 | JF001 | 折旧费 | 元 | 15 | 1 | 0 | 0 | 计价
GD3-141 | J13-01-065 | 机械 | 乙供 | JF002 | 检修费 | 元 | 1.75 | 1 | 0 | 0 | 计价
GD3-141 | J13-01-065 | 机械 | 乙供 | JF003 | 维护费 | 元 | 1.86 | 1 | 0 | 0 | 计价
GD3-141 | J13-01-065 | 机械 | 乙供 | JF004 | 安拆费及场外运费 | 元 | 5.63 | 1 | 0 | 0 | 计价
GD3-141 | J13-01-065 | 材料 | 乙供 | C19010102 | 汽油 | kg | 7.2 | 7.61 | 0 | 0 | 计价
GD3-142 | J03-01-033 | 机械 | 乙供 | JF001 | 折旧费 | 元 | 44.37 | 1 | 0 | 0 | 计价
GD3-142 | J03-01-033 | 机械 | 乙供 | JF002 | 检修费 | 元 | 20.68 | 1 | 0 | 0 | 计价
GD3-142 | J03-01-033 | 机械 | 乙供 | JF003 | 维护费 | 元 | 42.81 | 1 | 0 | 0 | 计价
GD3-142 | J03-01-033 | 人工 | 乙供 | 9101109 | 安装技术工 | 工日 | 2.5 | 107 | 0 | 0 | 计价
GD3-142 | J03-01-033 | 材料 | 乙供 | C19010102 | 汽油 | kg | 23.3 | 7.61 | 0 | 0 | 计价
GD3-142 | J04-01-002 | 机械 | 乙供 | JF001 | 折旧费 | 元 | 26.52 | 1 | 0 | 0 | 计价
GD3-142 | J04-01-002 | 机械 | 乙供 | JF002 | 检修费 | 元 | 5.89 | 1 | 0 | 0 | 计价
GD3-142 | J04-01-002 | 机械 | 乙供 | JF003 | 维护费 | 元 | 33.04 | 1 | 0 | 0 | 计价
GD3-142 | J04-01-002 | 人工 | 乙供 | 9101109 | 安装技术工 | 工日 | 1.0417 | 107 | 0 | 0 | 计价
GD3-142 | J04-01-002 | 材料 | 乙供 | C19010201 | 柴油0号 | kg | 32.19 | 6.32 | 0 | 0 | 计价
GD3-142 | J10-01-001 | 机械 | 乙供 | JF001 | 折旧费 | 元 | 1.84 | 1 | 0 | 0 | 计价
GD3-142 | J10-01-001 | 机械 | 乙供 | JF002 | 检修费 | 元 | 0.41 | 1 | 0 | 0 | 计价
GD3-142 | J10-01-001 | 机械 | 乙供 | JF003 | 维护费 | 元 | 1.37 | 1 | 0 | 0 | 计价
GD3-142 | J10-01-001 | 机械 | 乙供 | JF004 | 安拆费及场外运费 | 元 | 12.75 | 1 | 0 | 0 | 计价
GD3-142 | J10-01-001 | 材料 | 乙供 | C21020101 | 电 | kW·h | 60.27 | 0.84 | 0 | 0 | 计价
GD3-142 | J13-01-055 | 机械 | 乙供 | JF001 | 折旧费 | 元 | 332.82 | 1 | 0 | 0 | 计价
GD3-142 | J13-01-055 | 机械 | 乙供 | JF002 | 检修费 | 元 | 27.23 | 1 | 0 | 0 | 计价
GD3-142 | J13-01-055 | 机械 | 乙供 | JF003 | 维护费 | 元 | 38.12 | 1 | 0 | 0 | 计价
GD3-142 | J13-01-055 | 人工 | 乙供 | 9101109 | 安装技术工 | 工日 | 3.125 | 107 | 0 | 0 | 计价
GD3-142 | J13-01-055 | 材料 | 乙供 | C19010201 | 柴油0号 | kg | 42.1424 | 6.32 | 0 | 0 | 计价
GD3-142 | J13-01-060 | 机械 | 乙供 | JF001 | 折旧费 | 元 | 4.27 | 1 | 0 | 0 | 计价
GD3-142 | J13-01-060 | 机械 | 乙供 | JF002 | 检修费 | 元 | 0.5 | 1 | 0 | 0 | 计价
GD3-142 | J13-01-060 | 机械 | 乙供 | JF003 | 维护费 | 元 | 1.57 | 1 | 0 | 0 | 计价
GD3-142 | J13-01-060 | 机械 | 乙供 | JF004 | 安拆费及场外运费 | 元 | 6.1 | 1 | 0 | 0 | 计价
GD3-142 | J13-01-060 | 人工 | 乙供 | 9101109 | 安装技术工 | 工日 | 1.1905 | 107 | 0 | 0 | 计价
GD3-142 | J13-01-060 | 材料 | 乙供 | C19010102 | 汽油 | kg | 3.0451 | 7.61 | 0 | 0 | 计价
GD3-142 | J13-01-065 | 机械 | 乙供 | JF001 | 折旧费 | 元 | 15 | 1 | 0 | 0 | 计价
GD3-142 | J13-01-065 | 机械 | 乙供 | JF002 | 检修费 | 元 | 1.75 | 1 | 0 | 0 | 计价
GD3-142 | J13-01-065 | 机械 | 乙供 | JF003 | 维护费 | 元 | 1.86 | 1 | 0 | 0 | 计价
GD3-142 | J13-01-065 | 机械 | 乙供 | JF004 | 安拆费及场外运费 | 元 | 5.63 | 1 | 0 | 0 | 计价
GD3-142 | J13-01-065 | 材料 | 乙供 | C19010102 | 汽油 | kg | 7.2 | 7.61 | 0 | 0 | 计价
GD3-143 | J03-01-033 | 机械 | 乙供 | JF001 | 折旧费 | 元 | 44.37 | 1 | 0 | 0 | 计价
GD3-143 | J03-01-033 | 机械 | 乙供 | JF002 | 检修费 | 元 | 20.68 | 1 | 0 | 0 | 计价
GD3-143 | J03-01-033 | 机械 | 乙供 | JF003 | 维护费 | 元 | 42.81 | 1 | 0 | 0 | 计价
GD3-143 | J03-01-033 | 人工 | 乙供 | 9101109 | 安装技术工 | 工日 | 2.5 | 107 | 0 | 0 | 计价
GD3-143 | J03-01-033 | 材料 | 乙供 | C19010102 | 汽油 | kg | 23.3 | 7.61 | 0 | 0 | 计价
GD3-143 | J04-01-002 | 机械 | 乙供 | JF001 | 折旧费 | 元 | 26.52 | 1 | 0 | 0 | 计价
GD3-143 | J04-01-002 | 机械 | 乙供 | JF002 | 检修费 | 元 | 5.89 | 1 | 0 | 0 | 计价
GD3-143 | J04-01-002 | 机械 | 乙供 | JF003 | 维护费 | 元 | 33.04 | 1 | 0 | 0 | 计价
GD3-143 | J04-01-002 | 人工 | 乙供 | 9101109 | 安装技术工 | 工日 | 1.0417 | 107 | 0 | 0 | 计价
GD3-143 | J04-01-002 | 材料 | 乙供 | C19010201 | 柴油0号 | kg | 32.19 | 6.32 | 0 | 0 | 计价
GD3-143 | J10-01-001 | 机械 | 乙供 | JF001 | 折旧费 | 元 | 1.84 | 1 | 0 | 0 | 计价
GD3-143 | J10-01-001 | 机械 | 乙供 | JF002 | 检修费 | 元 | 0.41 | 1 | 0 | 0 | 计价
GD3-143 | J10-01-001 | 机械 | 乙供 | JF003 | 维护费 | 元 | 1.37 | 1 | 0 | 0 | 计价
GD3-143 | J10-01-001 | 机械 | 乙供 | JF004 | 安拆费及场外运费 | 元 | 12.75 | 1 | 0 | 0 | 计价
GD3-143 | J10-01-001 | 材料 | 乙供 | C21020101 | 电 | kW·h | 60.27 | 0.84 | 0 | 0 | 计价
GD3-143 | J13-01-055 | 机械 | 乙供 | JF001 | 折旧费 | 元 | 332.82 | 1 | 0 | 0 | 计价
GD3-143 | J13-01-055 | 机械 | 乙供 | JF002 | 检修费 | 元 | 27.23 | 1 | 0 | 0 | 计价
GD3-143 | J13-01-055 | 机械 | 乙供 | JF003 | 维护费 | 元 | 38.12 | 1 | 0 | 0 | 计价
GD3-143 | J13-01-055 | 人工 | 乙供 | 9101109 | 安装技术工 | 工日 | 3.125 | 107 | 0 | 0 | 计价
GD3-143 | J13-01-055 | 材料 | 乙供 | C19010201 | 柴油0号 | kg | 42.1424 | 6.32 | 0 | 0 | 计价
GD3-143 | J13-01-060 | 机械 | 乙供 | JF001 | 折旧费 | 元 | 4.27 | 1 | 0 | 0 | 计价
GD3-143 | J13-01-060 | 机械 | 乙供 | JF002 | 检修费 | 元 | 0.5 | 1 | 0 | 0 | 计价
GD3-143 | J13-01-060 | 机械 | 乙供 | JF003 | 维护费 | 元 | 1.57 | 1 | 0 | 0 | 计价
GD3-143 | J13-01-060 | 机械 | 乙供 | JF004 | 安拆费及场外运费 | 元 | 6.1 | 1 | 0 | 0 | 计价
GD3-143 | J13-01-060 | 人工 | 乙供 | 9101109 | 安装技术工 | 工日 | 1.1905 | 107 | 0 | 0 | 计价
GD3-143 | J13-01-060 | 材料 | 乙供 | C19010102 | 汽油 | kg | 3.0451 | 7.61 | 0 | 0 | 计价
GD3-143 | J13-01-065 | 机械 | 乙供 | JF001 | 折旧费 | 元 | 15 | 1 | 0 | 0 | 计价
GD3-143 | J13-01-065 | 机械 | 乙供 | JF002 | 检修费 | 元 | 1.75 | 1 | 0 | 0 | 计价
GD3-143 | J13-01-065 | 机械 | 乙供 | JF003 | 维护费 | 元 | 1.86 | 1 | 0 | 0 | 计价
GD3-143 | J13-01-065 | 机械 | 乙供 | JF004 | 安拆费及场外运费 | 元 | 5.63 | 1 | 0 | 0 | 计价
GD3-143 | J13-01-065 | 材料 | 乙供 | C19010102 | 汽油 | kg | 7.2 | 7.61 | 0 | 0 | 计价
GD3-144 | J03-01-033 | 机械 | 乙供 | JF001 | 折旧费 | 元 | 44.37 | 1 | 0 | 0 | 计价
GD3-144 | J03-01-033 | 机械 | 乙供 | JF002 | 检修费 | 元 | 20.68 | 1 | 0 | 0 | 计价
GD3-144 | J03-01-033 | 机械 | 乙供 | JF003 | 维护费 | 元 | 42.81 | 1 | 0 | 0 | 计价
GD3-144 | J03-01-033 | 人工 | 乙供 | 9101109 | 安装技术工 | 工日 | 2.5 | 107 | 0 | 0 | 计价
GD3-144 | J03-01-033 | 材料 | 乙供 | C19010102 | 汽油 | kg | 23.3 | 7.61 | 0 | 0 | 计价
GD3-144 | J04-01-002 | 机械 | 乙供 | JF001 | 折旧费 | 元 | 26.52 | 1 | 0 | 0 | 计价
GD3-144 | J04-01-002 | 机械 | 乙供 | JF002 | 检修费 | 元 | 5.89 | 1 | 0 | 0 | 计价
GD3-144 | J04-01-002 | 机械 | 乙供 | JF003 | 维护费 | 元 | 33.04 | 1 | 0 | 0 | 计价
GD3-144 | J04-01-002 | 人工 | 乙供 | 9101109 | 安装技术工 | 工日 | 1.0417 | 107 | 0 | 0 | 计价
GD3-144 | J04-01-002 | 材料 | 乙供 | C19010201 | 柴油0号 | kg | 32.19 | 6.32 | 0 | 0 | 计价
GD3-144 | J10-01-001 | 机械 | 乙供 | JF001 | 折旧费 | 元 | 1.84 | 1 | 0 | 0 | 计价
GD3-144 | J10-01-001 | 机械 | 乙供 | JF002 | 检修费 | 元 | 0.41 | 1 | 0 | 0 | 计价
GD3-144 | J10-01-001 | 机械 | 乙供 | JF003 | 维护费 | 元 | 1.37 | 1 | 0 | 0 | 计价
GD3-144 | J10-01-001 | 机械 | 乙供 | JF004 | 安拆费及场外运费 | 元 | 12.75 | 1 | 0 | 0 | 计价
GD3-144 | J10-01-001 | 材料 | 乙供 | C21020101 | 电 | kW·h | 60.27 | 0.84 | 0 | 0 | 计价
GD3-144 | J13-01-055 | 机械 | 乙供 | JF001 | 折旧费 | 元 | 332.82 | 1 | 0 | 0 | 计价
GD3-144 | J13-01-055 | 机械 | 乙供 | JF002 | 检修费 | 元 | 27.23 | 1 | 0 | 0 | 计价
GD3-144 | J13-01-055 | 机械 | 乙供 | JF003 | 维护费 | 元 | 38.12 | 1 | 0 | 0 | 计价
GD3-144 | J13-01-055 | 人工 | 乙供 | 9101109 | 安装技术工 | 工日 | 3.125 | 107 | 0 | 0 | 计价
GD3-144 | J13-01-055 | 材料 | 乙供 | C19010201 | 柴油0号 | kg | 42.1424 | 6.32 | 0 | 0 | 计价
GD3-144 | J13-01-060 | 机械 | 乙供 | JF001 | 折旧费 | 元 | 4.27 | 1 | 0 | 0 | 计价
GD3-144 | J13-01-060 | 机械 | 乙供 | JF002 | 检修费 | 元 | 0.5 | 1 | 0 | 0 | 计价
GD3-144 | J13-01-060 | 机械 | 乙供 | JF003 | 维护费 | 元 | 1.57 | 1 | 0 | 0 | 计价
GD3-144 | J13-01-060 | 机械 | 乙供 | JF004 | 安拆费及场外运费 | 元 | 6.1 | 1 | 0 | 0 | 计价
GD3-144 | J13-01-060 | 人工 | 乙供 | 9101109 | 安装技术工 | 工日 | 1.1905 | 107 | 0 | 0 | 计价
GD3-144 | J13-01-060 | 材料 | 乙供 | C19010102 | 汽油 | kg | 3.0451 | 7.61 | 0 | 0 | 计价
GD3-144 | J13-01-065 | 机械 | 乙供 | JF001 | 折旧费 | 元 | 15 | 1 | 0 | 0 | 计价
GD3-144 | J13-01-065 | 机械 | 乙供 | JF002 | 检修费 | 元 | 1.75 | 1 | 0 | 0 | 计价
GD3-144 | J13-01-065 | 机械 | 乙供 | JF003 | 维护费 | 元 | 1.86 | 1 | 0 | 0 | 计价
GD3-144 | J13-01-065 | 机械 | 乙供 | JF004 | 安拆费及场外运费 | 元 | 5.63 | 1 | 0 | 0 | 计价
GD3-144 | J13-01-065 | 材料 | 乙供 | C19010102 | 汽油 | kg | 7.2 | 7.61 | 0 | 0 | 计价
GD3-145 | J03-01-036 | 机械 | 乙供 | JF001 | 折旧费 | 元 | 157.49 | 1 | 0 | 0 | 计价
GD3-145 | J03-01-036 | 机械 | 乙供 | JF002 | 检修费 | 元 | 73.41 | 1 | 0 | 0 | 计价
GD3-145 | J03-01-036 | 机械 | 乙供 | JF003 | 维护费 | 元 | 151.96 | 1 | 0 | 0 | 计价
GD3-145 | J03-01-036 | 人工 | 乙供 | 9101109 | 安装技术工 | 工日 | 2.5 | 107 | 0 | 0 | 计价
GD3-145 | J03-01-036 | 材料 | 乙供 | C19010201 | 柴油0号 | kg | 35.85 | 6.32 | 0 | 0 | 计价
GD3-145 | J04-01-002 | 机械 | 乙供 | JF001 | 折旧费 | 元 | 26.52 | 1 | 0 | 0 | 计价
GD3-145 | J04-01-002 | 机械 | 乙供 | JF002 | 检修费 | 元 | 5.89 | 1 | 0 | 0 | 计价
GD3-145 | J04-01-002 | 机械 | 乙供 | JF003 | 维护费 | 元 | 33.04 | 1 | 0 | 0 | 计价
GD3-145 | J04-01-002 | 人工 | 乙供 | 9101109 | 安装技术工 | 工日 | 1.0417 | 107 | 0 | 0 | 计价
GD3-145 | J04-01-002 | 材料 | 乙供 | C19010201 | 柴油0号 | kg | 32.19 | 6.32 | 0 | 0 | 计价
GD3-145 | J10-01-001 | 机械 | 乙供 | JF001 | 折旧费 | 元 | 1.84 | 1 | 0 | 0 | 计价
GD3-145 | J10-01-001 | 机械 | 乙供 | JF002 | 检修费 | 元 | 0.41 | 1 | 0 | 0 | 计价
GD3-145 | J10-01-001 | 机械 | 乙供 | JF003 | 维护费 | 元 | 1.37 | 1 | 0 | 0 | 计价
GD3-145 | J10-01-001 | 机械 | 乙供 | JF004 | 安拆费及场外运费 | 元 | 12.75 | 1 | 0 | 0 | 计价
GD3-145 | J10-01-001 | 材料 | 乙供 | C21020101 | 电 | kW·h | 60.27 | 0.84 | 0 | 0 | 计价
GD3-145 | J13-01-055 | 机械 | 乙供 | JF001 | 折旧费 | 元 | 332.82 | 1 | 0 | 0 | 计价
GD3-145 | J13-01-055 | 机械 | 乙供 | JF002 | 检修费 | 元 | 27.23 | 1 | 0 | 0 | 计价
GD3-145 | J13-01-055 | 机械 | 乙供 | JF003 | 维护费 | 元 | 38.12 | 1 | 0 | 0 | 计价
GD3-145 | J13-01-055 | 人工 | 乙供 | 9101109 | 安装技术工 | 工日 | 3.125 | 107 | 0 | 0 | 计价
GD3-145 | J13-01-055 | 材料 | 乙供 | C19010201 | 柴油0号 | kg | 42.1424 | 6.32 | 0 | 0 | 计价
GD3-145 | J13-01-060 | 机械 | 乙供 | JF001 | 折旧费 | 元 | 4.27 | 1 | 0 | 0 | 计价
GD3-145 | J13-01-060 | 机械 | 乙供 | JF002 | 检修费 | 元 | 0.5 | 1 | 0 | 0 | 计价
GD3-145 | J13-01-060 | 机械 | 乙供 | JF003 | 维护费 | 元 | 1.57 | 1 | 0 | 0 | 计价
GD3-145 | J13-01-060 | 机械 | 乙供 | JF004 | 安拆费及场外运费 | 元 | 6.1 | 1 | 0 | 0 | 计价
GD3-145 | J13-01-060 | 人工 | 乙供 | 9101109 | 安装技术工 | 工日 | 1.1905 | 107 | 0 | 0 | 计价
GD3-145 | J13-01-060 | 材料 | 乙供 | C19010102 | 汽油 | kg | 3.0451 | 7.61 | 0 | 0 | 计价
GD3-145 | J13-01-065 | 机械 | 乙供 | JF001 | 折旧费 | 元 | 15 | 1 | 0 | 0 | 计价
GD3-145 | J13-01-065 | 机械 | 乙供 | JF002 | 检修费 | 元 | 1.75 | 1 | 0 | 0 | 计价
GD3-145 | J13-01-065 | 机械 | 乙供 | JF003 | 维护费 | 元 | 1.86 | 1 | 0 | 0 | 计价
GD3-145 | J13-01-065 | 机械 | 乙供 | JF004 | 安拆费及场外运费 | 元 | 5.63 | 1 | 0 | 0 | 计价
GD3-145 | J13-01-065 | 材料 | 乙供 | C19010102 | 汽油 | kg | 7.2 | 7.61 | 0 | 0 | 计价
GD3-146 | J03-01-036 | 机械 | 乙供 | JF001 | 折旧费 | 元 | 157.49 | 1 | 0 | 0 | 计价
GD3-146 | J03-01-036 | 机械 | 乙供 | JF002 | 检修费 | 元 | 73.41 | 1 | 0 | 0 | 计价
GD3-146 | J03-01-036 | 机械 | 乙供 | JF003 | 维护费 | 元 | 151.96 | 1 | 0 | 0 | 计价
GD3-146 | J03-01-036 | 人工 | 乙供 | 9101109 | 安装技术工 | 工日 | 2.5 | 107 | 0 | 0 | 计价
GD3-146 | J03-01-036 | 材料 | 乙供 | C19010201 | 柴油0号 | kg | 35.85 | 6.32 | 0 | 0 | 计价
GD3-146 | J04-01-002 | 机械 | 乙供 | JF001 | 折旧费 | 元 | 26.52 | 1 | 0 | 0 | 计价
GD3-146 | J04-01-002 | 机械 | 乙供 | JF002 | 检修费 | 元 | 5.89 | 1 | 0 | 0 | 计价
GD3-146 | J04-01-002 | 机械 | 乙供 | JF003 | 维护费 | 元 | 33.04 | 1 | 0 | 0 | 计价
GD3-146 | J04-01-002 | 人工 | 乙供 | 9101109 | 安装技术工 | 工日 | 1.0417 | 107 | 0 | 0 | 计价
GD3-146 | J04-01-002 | 材料 | 乙供 | C19010201 | 柴油0号 | kg | 32.19 | 6.32 | 0 | 0 | 计价
GD3-146 | J10-01-001 | 机械 | 乙供 | JF001 | 折旧费 | 元 | 1.84 | 1 | 0 | 0 | 计价
GD3-146 | J10-01-001 | 机械 | 乙供 | JF002 | 检修费 | 元 | 0.41 | 1 | 0 | 0 | 计价
GD3-146 | J10-01-001 | 机械 | 乙供 | JF003 | 维护费 | 元 | 1.37 | 1 | 0 | 0 | 计价
GD3-146 | J10-01-001 | 机械 | 乙供 | JF004 | 安拆费及场外运费 | 元 | 12.75 | 1 | 0 | 0 | 计价
GD3-146 | J10-01-001 | 材料 | 乙供 | C21020101 | 电 | kW·h | 60.27 | 0.84 | 0 | 0 | 计价
GD3-146 | J13-01-055 | 机械 | 乙供 | JF001 | 折旧费 | 元 | 332.82 | 1 | 0 | 0 | 计价
GD3-146 | J13-01-055 | 机械 | 乙供 | JF002 | 检修费 | 元 | 27.23 | 1 | 0 | 0 | 计价
GD3-146 | J13-01-055 | 机械 | 乙供 | JF003 | 维护费 | 元 | 38.12 | 1 | 0 | 0 | 计价
GD3-146 | J13-01-055 | 人工 | 乙供 | 9101109 | 安装技术工 | 工日 | 3.125 | 107 | 0 | 0 | 计价
GD3-146 | J13-01-055 | 材料 | 乙供 | C19010201 | 柴油0号 | kg | 42.1424 | 6.32 | 0 | 0 | 计价
GD3-146 | J13-01-060 | 机械 | 乙供 | JF001 | 折旧费 | 元 | 4.27 | 1 | 0 | 0 | 计价
GD3-146 | J13-01-060 | 机械 | 乙供 | JF002 | 检修费 | 元 | 0.5 | 1 | 0 | 0 | 计价
GD3-146 | J13-01-060 | 机械 | 乙供 | JF003 | 维护费 | 元 | 1.57 | 1 | 0 | 0 | 计价
GD3-146 | J13-01-060 | 机械 | 乙供 | JF004 | 安拆费及场外运费 | 元 | 6.1 | 1 | 0 | 0 | 计价
GD3-146 | J13-01-060 | 人工 | 乙供 | 9101109 | 安装技术工 | 工日 | 1.1905 | 107 | 0 | 0 | 计价
GD3-146 | J13-01-060 | 材料 | 乙供 | C19010102 | 汽油 | kg | 3.0451 | 7.61 | 0 | 0 | 计价
GD3-146 | J13-01-065 | 机械 | 乙供 | JF001 | 折旧费 | 元 | 15 | 1 | 0 | 0 | 计价
GD3-146 | J13-01-065 | 机械 | 乙供 | JF002 | 检修费 | 元 | 1.75 | 1 | 0 | 0 | 计价
GD3-146 | J13-01-065 | 机械 | 乙供 | JF003 | 维护费 | 元 | 1.86 | 1 | 0 | 0 | 计价
GD3-146 | J13-01-065 | 机械 | 乙供 | JF004 | 安拆费及场外运费 | 元 | 5.63 | 1 | 0 | 0 | 计价
GD3-146 | J13-01-065 | 材料 | 乙供 | C19010102 | 汽油 | kg | 7.2 | 7.61 | 0 | 0 | 计价
GD3-147 | J03-01-036 | 机械 | 乙供 | JF001 | 折旧费 | 元 | 157.49 | 1 | 0 | 0 | 计价
GD3-147 | J03-01-036 | 机械 | 乙供 | JF002 | 检修费 | 元 | 73.41 | 1 | 0 | 0 | 计价
GD3-147 | J03-01-036 | 机械 | 乙供 | JF003 | 维护费 | 元 | 151.96 | 1 | 0 | 0 | 计价
GD3-147 | J03-01-036 | 人工 | 乙供 | 9101109 | 安装技术工 | 工日 | 2.5 | 107 | 0 | 0 | 计价
GD3-147 | J03-01-036 | 材料 | 乙供 | C19010201 | 柴油0号 | kg | 35.85 | 6.32 | 0 | 0 | 计价
GD3-147 | J04-01-002 | 机械 | 乙供 | JF001 | 折旧费 | 元 | 26.52 | 1 | 0 | 0 | 计价
GD3-147 | J04-01-002 | 机械 | 乙供 | JF002 | 检修费 | 元 | 5.89 | 1 | 0 | 0 | 计价
GD3-147 | J04-01-002 | 机械 | 乙供 | JF003 | 维护费 | 元 | 33.04 | 1 | 0 | 0 | 计价
GD3-147 | J04-01-002 | 人工 | 乙供 | 9101109 | 安装技术工 | 工日 | 1.0417 | 107 | 0 | 0 | 计价
GD3-147 | J04-01-002 | 材料 | 乙供 | C19010201 | 柴油0号 | kg | 32.19 | 6.32 | 0 | 0 | 计价
GD3-147 | J10-01-001 | 机械 | 乙供 | JF001 | 折旧费 | 元 | 1.84 | 1 | 0 | 0 | 计价
GD3-147 | J10-01-001 | 机械 | 乙供 | JF002 | 检修费 | 元 | 0.41 | 1 | 0 | 0 | 计价
GD3-147 | J10-01-001 | 机械 | 乙供 | JF003 | 维护费 | 元 | 1.37 | 1 | 0 | 0 | 计价
GD3-147 | J10-01-001 | 机械 | 乙供 | JF004 | 安拆费及场外运费 | 元 | 12.75 | 1 | 0 | 0 | 计价
GD3-147 | J10-01-001 | 材料 | 乙供 | C21020101 | 电 | kW·h | 60.27 | 0.84 | 0 | 0 | 计价
GD3-147 | J13-01-056 | 机械 | 乙供 | JF001 | 折旧费 | 元 | 456.58 | 1 | 0 | 0 | 计价
GD3-147 | J13-01-056 | 机械 | 乙供 | JF002 | 检修费 | 元 | 35.33 | 1 | 0 | 0 | 计价
GD3-147 | J13-01-056 | 机械 | 乙供 | JF003 | 维护费 | 元 | 100.69 | 1 | 0 | 0 | 计价
GD3-147 | J13-01-056 | 人工 | 乙供 | 9101109 | 安装技术工 | 工日 | 3.125 | 107 | 0 | 0 | 计价
GD3-147 | J13-01-056 | 材料 | 乙供 | C19010201 | 柴油0号 | kg | 50.1424 | 6.32 | 0 | 0 | 计价
GD3-147 | J13-01-060 | 机械 | 乙供 | JF001 | 折旧费 | 元 | 4.27 | 1 | 0 | 0 | 计价
GD3-147 | J13-01-060 | 机械 | 乙供 | JF002 | 检修费 | 元 | 0.5 | 1 | 0 | 0 | 计价
GD3-147 | J13-01-060 | 机械 | 乙供 | JF003 | 维护费 | 元 | 1.57 | 1 | 0 | 0 | 计价
GD3-147 | J13-01-060 | 机械 | 乙供 | JF004 | 安拆费及场外运费 | 元 | 6.1 | 1 | 0 | 0 | 计价
GD3-147 | J13-01-060 | 人工 | 乙供 | 9101109 | 安装技术工 | 工日 | 1.1905 | 107 | 0 | 0 | 计价
GD3-147 | J13-01-060 | 材料 | 乙供 | C19010102 | 汽油 | kg | 3.0451 | 7.61 | 0 | 0 | 计价
GD3-147 | J13-01-065 | 机械 | 乙供 | JF001 | 折旧费 | 元 | 15 | 1 | 0 | 0 | 计价
GD3-147 | J13-01-065 | 机械 | 乙供 | JF002 | 检修费 | 元 | 1.75 | 1 | 0 | 0 | 计价
GD3-147 | J13-01-065 | 机械 | 乙供 | JF003 | 维护费 | 元 | 1.86 | 1 | 0 | 0 | 计价
GD3-147 | J13-01-065 | 机械 | 乙供 | JF004 | 安拆费及场外运费 | 元 | 5.63 | 1 | 0 | 0 | 计价
GD3-147 | J13-01-065 | 材料 | 乙供 | C19010102 | 汽油 | kg | 7.2 | 7.61 | 0 | 0 | 计价
GD3-148 | J03-01-036 | 机械 | 乙供 | JF001 | 折旧费 | 元 | 157.49 | 1 | 0 | 0 | 计价
GD3-148 | J03-01-036 | 机械 | 乙供 | JF002 | 检修费 | 元 | 73.41 | 1 | 0 | 0 | 计价
GD3-148 | J03-01-036 | 机械 | 乙供 | JF003 | 维护费 | 元 | 151.96 | 1 | 0 | 0 | 计价
GD3-148 | J03-01-036 | 人工 | 乙供 | 9101109 | 安装技术工 | 工日 | 2.5 | 107 | 0 | 0 | 计价
GD3-148 | J03-01-036 | 材料 | 乙供 | C19010201 | 柴油0号 | kg | 35.85 | 6.32 | 0 | 0 | 计价
GD3-148 | J04-01-002 | 机械 | 乙供 | JF001 | 折旧费 | 元 | 26.52 | 1 | 0 | 0 | 计价
GD3-148 | J04-01-002 | 机械 | 乙供 | JF002 | 检修费 | 元 | 5.89 | 1 | 0 | 0 | 计价
GD3-148 | J04-01-002 | 机械 | 乙供 | JF003 | 维护费 | 元 | 33.04 | 1 | 0 | 0 | 计价
GD3-148 | J04-01-002 | 人工 | 乙供 | 9101109 | 安装技术工 | 工日 | 1.0417 | 107 | 0 | 0 | 计价
GD3-148 | J04-01-002 | 材料 | 乙供 | C19010201 | 柴油0号 | kg | 32.19 | 6.32 | 0 | 0 | 计价
GD3-148 | J10-01-001 | 机械 | 乙供 | JF001 | 折旧费 | 元 | 1.84 | 1 | 0 | 0 | 计价
GD3-148 | J10-01-001 | 机械 | 乙供 | JF002 | 检修费 | 元 | 0.41 | 1 | 0 | 0 | 计价
GD3-148 | J10-01-001 | 机械 | 乙供 | JF003 | 维护费 | 元 | 1.37 | 1 | 0 | 0 | 计价
GD3-148 | J10-01-001 | 机械 | 乙供 | JF004 | 安拆费及场外运费 | 元 | 12.75 | 1 | 0 | 0 | 计价
GD3-148 | J10-01-001 | 材料 | 乙供 | C21020101 | 电 | kW·h | 60.27 | 0.84 | 0 | 0 | 计价
GD3-148 | J13-01-056 | 机械 | 乙供 | JF001 | 折旧费 | 元 | 456.58 | 1 | 0 | 0 | 计价
GD3-148 | J13-01-056 | 机械 | 乙供 | JF002 | 检修费 | 元 | 35.33 | 1 | 0 | 0 | 计价
GD3-148 | J13-01-056 | 机械 | 乙供 | JF003 | 维护费 | 元 | 100.69 | 1 | 0 | 0 | 计价
GD3-148 | J13-01-056 | 人工 | 乙供 | 9101109 | 安装技术工 | 工日 | 3.125 | 107 | 0 | 0 | 计价
GD3-148 | J13-01-056 | 材料 | 乙供 | C19010201 | 柴油0号 | kg | 50.1424 | 6.32 | 0 | 0 | 计价
GD3-148 | J13-01-060 | 机械 | 乙供 | JF001 | 折旧费 | 元 | 4.27 | 1 | 0 | 0 | 计价
GD3-148 | J13-01-060 | 机械 | 乙供 | JF002 | 检修费 | 元 | 0.5 | 1 | 0 | 0 | 计价
GD3-148 | J13-01-060 | 机械 | 乙供 | JF003 | 维护费 | 元 | 1.57 | 1 | 0 | 0 | 计价
GD3-148 | J13-01-060 | 机械 | 乙供 | JF004 | 安拆费及场外运费 | 元 | 6.1 | 1 | 0 | 0 | 计价
GD3-148 | J13-01-060 | 人工 | 乙供 | 9101109 | 安装技术工 | 工日 | 1.1905 | 107 | 0 | 0 | 计价
GD3-148 | J13-01-060 | 材料 | 乙供 | C19010102 | 汽油 | kg | 3.0451 | 7.61 | 0 | 0 | 计价
GD3-148 | J13-01-065 | 机械 | 乙供 | JF001 | 折旧费 | 元 | 15 | 1 | 0 | 0 | 计价
GD3-148 | J13-01-065 | 机械 | 乙供 | JF002 | 检修费 | 元 | 1.75 | 1 | 0 | 0 | 计价
GD3-148 | J13-01-065 | 机械 | 乙供 | JF003 | 维护费 | 元 | 1.86 | 1 | 0 | 0 | 计价
GD3-148 | J13-01-065 | 机械 | 乙供 | JF004 | 安拆费及场外运费 | 元 | 5.63 | 1 | 0 | 0 | 计价
GD3-148 | J13-01-065 | 材料 | 乙供 | C19010102 | 汽油 | kg | 7.2 | 7.61 | 0 | 0 | 计价
GD3-149 | J03-01-036 | 机械 | 乙供 | JF001 | 折旧费 | 元 | 157.49 | 1 | 0 | 0 | 计价
GD3-149 | J03-01-036 | 机械 | 乙供 | JF002 | 检修费 | 元 | 73.41 | 1 | 0 | 0 | 计价
GD3-149 | J03-01-036 | 机械 | 乙供 | JF003 | 维护费 | 元 | 151.96 | 1 | 0 | 0 | 计价
GD3-149 | J03-01-036 | 人工 | 乙供 | 9101109 | 安装技术工 | 工日 | 2.5 | 107 | 0 | 0 | 计价
GD3-149 | J03-01-036 | 材料 | 乙供 | C19010201 | 柴油0号 | kg | 35.85 | 6.32 | 0 | 0 | 计价
GD3-149 | J03-01-040 | 机械 | 乙供 | JF001 | 折旧费 | 元 | 412.48 | 1 | 0 | 0 | 计价
GD3-149 | J03-01-040 | 机械 | 乙供 | JF002 | 检修费 | 元 | 192.26 | 1 | 0 | 0 | 计价
GD3-149 | J03-01-040 | 机械 | 乙供 | JF003 | 维护费 | 元 | 397.98 | 1 | 0 | 0 | 计价
GD3-149 | J03-01-040 | 人工 | 乙供 | 9101109 | 安装技术工 | 工日 | 2.5 | 107 | 0 | 0 | 计价
GD3-149 | J03-01-040 | 材料 | 乙供 | C19010201 | 柴油0号 | kg | 48.52 | 6.32 | 0 | 0 | 计价
GD3-149 | J03-01-041 | 机械 | 乙供 | JF001 | 折旧费 | 元 | 856.52 | 1 | 0 | 0 | 计价
GD3-149 | J03-01-041 | 机械 | 乙供 | JF002 | 检修费 | 元 | 399.23 | 1 | 0 | 0 | 计价
GD3-149 | J03-01-041 | 机械 | 乙供 | JF003 | 维护费 | 元 | 826.41 | 1 | 0 | 0 | 计价
GD3-149 | J03-01-041 | 人工 | 乙供 | 9101109 | 安装技术工 | 工日 | 2.5 | 107 | 0 | 0 | 计价
GD3-149 | J03-01-041 | 材料 | 乙供 | C19010201 | 柴油0号 | kg | 51.92 | 6.32 | 0 | 0 | 计价
GD3-149 | J04-01-006 | 机械 | 乙供 | JF001 | 折旧费 | 元 | 93.76 | 1 | 0 | 0 | 计价
GD3-149 | J04-01-006 | 机械 | 乙供 | JF002 | 检修费 | 元 | 19.53 | 1 | 0 | 0 | 计价
GD3-149 | J04-01-006 | 机械 | 乙供 | JF003 | 维护费 | 元 | 76.75 | 1 | 0 | 0 | 计价
GD3-149 | J04-01-006 | 人工 | 乙供 | 9101109 | 安装技术工 | 工日 | 1.0417 | 107 | 0 | 0 | 计价
GD3-149 | J04-01-006 | 材料 | 乙供 | C19010201 | 柴油0号 | kg | 46.27 | 6.32 | 0 | 0 | 计价
GD3-149 | J10-01-001 | 机械 | 乙供 | JF001 | 折旧费 | 元 | 1.84 | 1 | 0 | 0 | 计价
GD3-149 | J10-01-001 | 机械 | 乙供 | JF002 | 检修费 | 元 | 0.41 | 1 | 0 | 0 | 计价
GD3-149 | J10-01-001 | 机械 | 乙供 | JF003 | 维护费 | 元 | 1.37 | 1 | 0 | 0 | 计价
GD3-149 | J10-01-001 | 机械 | 乙供 | JF004 | 安拆费及场外运费 | 元 | 12.75 | 1 | 0 | 0 | 计价
GD3-149 | J10-01-001 | 材料 | 乙供 | C21020101 | 电 | kW·h | 60.27 | 0.84 | 0 | 0 | 计价
GD3-149 | J13-01-056 | 机械 | 乙供 | JF001 | 折旧费 | 元 | 456.58 | 1 | 0 | 0 | 计价
GD3-149 | J13-01-056 | 机械 | 乙供 | JF002 | 检修费 | 元 | 35.33 | 1 | 0 | 0 | 计价
GD3-149 | J13-01-056 | 机械 | 乙供 | JF003 | 维护费 | 元 | 100.69 | 1 | 0 | 0 | 计价
GD3-149 | J13-01-056 | 人工 | 乙供 | 9101109 | 安装技术工 | 工日 | 3.125 | 107 | 0 | 0 | 计价
GD3-149 | J13-01-056 | 材料 | 乙供 | C19010201 | 柴油0号 | kg | 50.1424 | 6.32 | 0 | 0 | 计价
GD3-149 | J13-01-065 | 机械 | 乙供 | JF001 | 折旧费 | 元 | 15 | 1 | 0 | 0 | 计价
GD3-149 | J13-01-065 | 机械 | 乙供 | JF002 | 检修费 | 元 | 1.75 | 1 | 0 | 0 | 计价
GD3-149 | J13-01-065 | 机械 | 乙供 | JF003 | 维护费 | 元 | 1.86 | 1 | 0 | 0 | 计价
GD3-149 | J13-01-065 | 机械 | 乙供 | JF004 | 安拆费及场外运费 | 元 | 5.63 | 1 | 0 | 0 | 计价
GD3-149 | J13-01-065 | 材料 | 乙供 | C19010102 | 汽油 | kg | 7.2 | 7.61 | 0 | 0 | 计价
GD3-150 | J03-01-036 | 机械 | 乙供 | JF001 | 折旧费 | 元 | 157.49 | 1 | 0 | 0 | 计价
GD3-150 | J03-01-036 | 机械 | 乙供 | JF002 | 检修费 | 元 | 73.41 | 1 | 0 | 0 | 计价
GD3-150 | J03-01-036 | 机械 | 乙供 | JF003 | 维护费 | 元 | 151.96 | 1 | 0 | 0 | 计价
GD3-150 | J03-01-036 | 人工 | 乙供 | 9101109 | 安装技术工 | 工日 | 2.5 | 107 | 0 | 0 | 计价
GD3-150 | J03-01-036 | 材料 | 乙供 | C19010201 | 柴油0号 | kg | 35.85 | 6.32 | 0 | 0 | 计价
GD3-150 | J03-01-040 | 机械 | 乙供 | JF001 | 折旧费 | 元 | 412.48 | 1 | 0 | 0 | 计价
GD3-150 | J03-01-040 | 机械 | 乙供 | JF002 | 检修费 | 元 | 192.26 | 1 | 0 | 0 | 计价
GD3-150 | J03-01-040 | 机械 | 乙供 | JF003 | 维护费 | 元 | 397.98 | 1 | 0 | 0 | 计价
GD3-150 | J03-01-040 | 人工 | 乙供 | 9101109 | 安装技术工 | 工日 | 2.5 | 107 | 0 | 0 | 计价
GD3-150 | J03-01-040 | 材料 | 乙供 | C19010201 | 柴油0号 | kg | 48.52 | 6.32 | 0 | 0 | 计价
GD3-150 | J03-01-044 | 机械 | 乙供 | JF001 | 折旧费 | 元 | 1609.92 | 1 | 0 | 0 | 计价
GD3-150 | J03-01-044 | 机械 | 乙供 | JF002 | 检修费 | 元 | 750.39 | 1 | 0 | 0 | 计价
GD3-150 | J03-01-044 | 机械 | 乙供 | JF003 | 维护费 | 元 | 1553.31 | 1 | 0 | 0 | 计价
GD3-150 | J03-01-044 | 人工 | 乙供 | 9101109 | 安装技术工 | 工日 | 2.5 | 107 | 0 | 0 | 计价
GD3-150 | J03-01-044 | 材料 | 乙供 | C19010201 | 柴油0号 | kg | 67.46 | 6.32 | 0 | 0 | 计价
GD3-150 | J04-01-006 | 机械 | 乙供 | JF001 | 折旧费 | 元 | 93.76 | 1 | 0 | 0 | 计价
GD3-150 | J04-01-006 | 机械 | 乙供 | JF002 | 检修费 | 元 | 19.53 | 1 | 0 | 0 | 计价
GD3-150 | J04-01-006 | 机械 | 乙供 | JF003 | 维护费 | 元 | 76.75 | 1 | 0 | 0 | 计价
GD3-150 | J04-01-006 | 人工 | 乙供 | 9101109 | 安装技术工 | 工日 | 1.0417 | 107 | 0 | 0 | 计价
GD3-150 | J04-01-006 | 材料 | 乙供 | C19010201 | 柴油0号 | kg | 46.27 | 6.32 | 0 | 0 | 计价
GD3-150 | J10-01-001 | 机械 | 乙供 | JF001 | 折旧费 | 元 | 1.84 | 1 | 0 | 0 | 计价
GD3-150 | J10-01-001 | 机械 | 乙供 | JF002 | 检修费 | 元 | 0.41 | 1 | 0 | 0 | 计价
GD3-150 | J10-01-001 | 机械 | 乙供 | JF003 | 维护费 | 元 | 1.37 | 1 | 0 | 0 | 计价
GD3-150 | J10-01-001 | 机械 | 乙供 | JF004 | 安拆费及场外运费 | 元 | 12.75 | 1 | 0 | 0 | 计价
GD3-150 | J10-01-001 | 材料 | 乙供 | C21020101 | 电 | kW·h | 60.27 | 0.84 | 0 | 0 | 计价
GD3-150 | J13-01-056 | 机械 | 乙供 | JF001 | 折旧费 | 元 | 456.58 | 1 | 0 | 0 | 计价
GD3-150 | J13-01-056 | 机械 | 乙供 | JF002 | 检修费 | 元 | 35.33 | 1 | 0 | 0 | 计价
GD3-150 | J13-01-056 | 机械 | 乙供 | JF003 | 维护费 | 元 | 100.69 | 1 | 0 | 0 | 计价
GD3-150 | J13-01-056 | 人工 | 乙供 | 9101109 | 安装技术工 | 工日 | 3.125 | 107 | 0 | 0 | 计价
GD3-150 | J13-01-056 | 材料 | 乙供 | C19010201 | 柴油0号 | kg | 50.1424 | 6.32 | 0 | 0 | 计价
GD3-150 | J13-01-065 | 机械 | 乙供 | JF001 | 折旧费 | 元 | 15 | 1 | 0 | 0 | 计价
GD3-150 | J13-01-065 | 机械 | 乙供 | JF002 | 检修费 | 元 | 1.75 | 1 | 0 | 0 | 计价
GD3-150 | J13-01-065 | 机械 | 乙供 | JF003 | 维护费 | 元 | 1.86 | 1 | 0 | 0 | 计价
GD3-150 | J13-01-065 | 机械 | 乙供 | JF004 | 安拆费及场外运费 | 元 | 5.63 | 1 | 0 | 0 | 计价
GD3-150 | J13-01-065 | 材料 | 乙供 | C19010102 | 汽油 | kg | 7.2 | 7.61 | 0 | 0 | 计价
GD3-151 | J10-01-001 | 机械 | 乙供 | JF001 | 折旧费 | 元 | 1.84 | 1 | 0 | 0 | 计价
GD3-151 | J10-01-001 | 机械 | 乙供 | JF002 | 检修费 | 元 | 0.41 | 1 | 0 | 0 | 计价
GD3-151 | J10-01-001 | 机械 | 乙供 | JF003 | 维护费 | 元 | 1.37 | 1 | 0 | 0 | 计价
GD3-151 | J10-01-001 | 机械 | 乙供 | JF004 | 安拆费及场外运费 | 元 | 12.75 | 1 | 0 | 0 | 计价
GD3-151 | J10-01-001 | 材料 | 乙供 | C21020101 | 电 | kW·h | 60.27 | 0.84 | 0 | 0 | 计价
GD3-151 | J13-01-055 | 机械 | 乙供 | JF001 | 折旧费 | 元 | 332.82 | 1 | 0 | 0 | 计价
GD3-151 | J13-01-055 | 机械 | 乙供 | JF002 | 检修费 | 元 | 27.23 | 1 | 0 | 0 | 计价
GD3-151 | J13-01-055 | 机械 | 乙供 | JF003 | 维护费 | 元 | 38.12 | 1 | 0 | 0 | 计价
GD3-151 | J13-01-055 | 人工 | 乙供 | 9101109 | 安装技术工 | 工日 | 3.125 | 107 | 0 | 0 | 计价
GD3-151 | J13-01-055 | 材料 | 乙供 | C19010201 | 柴油0号 | kg | 42.1424 | 6.32 | 0 | 0 | 计价
GD3-151 | J13-01-060 | 机械 | 乙供 | JF001 | 折旧费 | 元 | 4.27 | 1 | 0 | 0 | 计价
GD3-151 | J13-01-060 | 机械 | 乙供 | JF002 | 检修费 | 元 | 0.5 | 1 | 0 | 0 | 计价
GD3-151 | J13-01-060 | 机械 | 乙供 | JF003 | 维护费 | 元 | 1.57 | 1 | 0 | 0 | 计价
GD3-151 | J13-01-060 | 机械 | 乙供 | JF004 | 安拆费及场外运费 | 元 | 6.1 | 1 | 0 | 0 | 计价
GD3-151 | J13-01-060 | 人工 | 乙供 | 9101109 | 安装技术工 | 工日 | 1.1905 | 107 | 0 | 0 | 计价
GD3-151 | J13-01-060 | 材料 | 乙供 | C19010102 | 汽油 | kg | 3.0451 | 7.61 | 0 | 0 | 计价
GD3-151 | J13-01-065 | 机械 | 乙供 | JF001 | 折旧费 | 元 | 15 | 1 | 0 | 0 | 计价
GD3-151 | J13-01-065 | 机械 | 乙供 | JF002 | 检修费 | 元 | 1.75 | 1 | 0 | 0 | 计价
GD3-151 | J13-01-065 | 机械 | 乙供 | JF003 | 维护费 | 元 | 1.86 | 1 | 0 | 0 | 计价
GD3-151 | J13-01-065 | 机械 | 乙供 | JF004 | 安拆费及场外运费 | 元 | 5.63 | 1 | 0 | 0 | 计价
GD3-151 | J13-01-065 | 材料 | 乙供 | C19010102 | 汽油 | kg | 7.2 | 7.61 | 0 | 0 | 计价
GD3-152 | J10-01-001 | 机械 | 乙供 | JF001 | 折旧费 | 元 | 1.84 | 1 | 0 | 0 | 计价
GD3-152 | J10-01-001 | 机械 | 乙供 | JF002 | 检修费 | 元 | 0.41 | 1 | 0 | 0 | 计价
GD3-152 | J10-01-001 | 机械 | 乙供 | JF003 | 维护费 | 元 | 1.37 | 1 | 0 | 0 | 计价
GD3-152 | J10-01-001 | 机械 | 乙供 | JF004 | 安拆费及场外运费 | 元 | 12.75 | 1 | 0 | 0 | 计价
GD3-152 | J10-01-001 | 材料 | 乙供 | C21020101 | 电 | kW·h | 60.27 | 0.84 | 0 | 0 | 计价
GD3-152 | J13-01-055 | 机械 | 乙供 | JF001 | 折旧费 | 元 | 332.82 | 1 | 0 | 0 | 计价
GD3-152 | J13-01-055 | 机械 | 乙供 | JF002 | 检修费 | 元 | 27.23 | 1 | 0 | 0 | 计价
GD3-152 | J13-01-055 | 机械 | 乙供 | JF003 | 维护费 | 元 | 38.12 | 1 | 0 | 0 | 计价
GD3-152 | J13-01-055 | 人工 | 乙供 | 9101109 | 安装技术工 | 工日 | 3.125 | 107 | 0 | 0 | 计价
GD3-152 | J13-01-055 | 材料 | 乙供 | C19010201 | 柴油0号 | kg | 42.1424 | 6.32 | 0 | 0 | 计价
GD3-152 | J13-01-060 | 机械 | 乙供 | JF001 | 折旧费 | 元 | 4.27 | 1 | 0 | 0 | 计价
GD3-152 | J13-01-060 | 机械 | 乙供 | JF002 | 检修费 | 元 | 0.5 | 1 | 0 | 0 | 计价
GD3-152 | J13-01-060 | 机械 | 乙供 | JF003 | 维护费 | 元 | 1.57 | 1 | 0 | 0 | 计价
GD3-152 | J13-01-060 | 机械 | 乙供 | JF004 | 安拆费及场外运费 | 元 | 6.1 | 1 | 0 | 0 | 计价
GD3-152 | J13-01-060 | 人工 | 乙供 | 9101109 | 安装技术工 | 工日 | 1.1905 | 107 | 0 | 0 | 计价
GD3-152 | J13-01-060 | 材料 | 乙供 | C19010102 | 汽油 | kg | 3.0451 | 7.61 | 0 | 0 | 计价
GD3-152 | J13-01-065 | 机械 | 乙供 | JF001 | 折旧费 | 元 | 15 | 1 | 0 | 0 | 计价
GD3-152 | J13-01-065 | 机械 | 乙供 | JF002 | 检修费 | 元 | 1.75 | 1 | 0 | 0 | 计价
GD3-152 | J13-01-065 | 机械 | 乙供 | JF003 | 维护费 | 元 | 1.86 | 1 | 0 | 0 | 计价
GD3-152 | J13-01-065 | 机械 | 乙供 | JF004 | 安拆费及场外运费 | 元 | 5.63 | 1 | 0 | 0 | 计价
GD3-152 | J13-01-065 | 材料 | 乙供 | C19010102 | 汽油 | kg | 7.2 | 7.61 | 0 | 0 | 计价
GD3-153 | J10-01-001 | 机械 | 乙供 | JF001 | 折旧费 | 元 | 1.84 | 1 | 0 | 0 | 计价
GD3-153 | J10-01-001 | 机械 | 乙供 | JF002 | 检修费 | 元 | 0.41 | 1 | 0 | 0 | 计价
GD3-153 | J10-01-001 | 机械 | 乙供 | JF003 | 维护费 | 元 | 1.37 | 1 | 0 | 0 | 计价
GD3-153 | J10-01-001 | 机械 | 乙供 | JF004 | 安拆费及场外运费 | 元 | 12.75 | 1 | 0 | 0 | 计价
GD3-153 | J10-01-001 | 材料 | 乙供 | C21020101 | 电 | kW·h | 60.27 | 0.84 | 0 | 0 | 计价
GD3-153 | J13-01-055 | 机械 | 乙供 | JF001 | 折旧费 | 元 | 332.82 | 1 | 0 | 0 | 计价
GD3-153 | J13-01-055 | 机械 | 乙供 | JF002 | 检修费 | 元 | 27.23 | 1 | 0 | 0 | 计价
GD3-153 | J13-01-055 | 机械 | 乙供 | JF003 | 维护费 | 元 | 38.12 | 1 | 0 | 0 | 计价
GD3-153 | J13-01-055 | 人工 | 乙供 | 9101109 | 安装技术工 | 工日 | 3.125 | 107 | 0 | 0 | 计价
GD3-153 | J13-01-055 | 材料 | 乙供 | C19010201 | 柴油0号 | kg | 42.1424 | 6.32 | 0 | 0 | 计价
GD3-153 | J13-01-060 | 机械 | 乙供 | JF001 | 折旧费 | 元 | 4.27 | 1 | 0 | 0 | 计价
GD3-153 | J13-01-060 | 机械 | 乙供 | JF002 | 检修费 | 元 | 0.5 | 1 | 0 | 0 | 计价
GD3-153 | J13-01-060 | 机械 | 乙供 | JF003 | 维护费 | 元 | 1.57 | 1 | 0 | 0 | 计价
GD3-153 | J13-01-060 | 机械 | 乙供 | JF004 | 安拆费及场外运费 | 元 | 6.1 | 1 | 0 | 0 | 计价
GD3-153 | J13-01-060 | 人工 | 乙供 | 9101109 | 安装技术工 | 工日 | 1.1905 | 107 | 0 | 0 | 计价
GD3-153 | J13-01-060 | 材料 | 乙供 | C19010102 | 汽油 | kg | 3.0451 | 7.61 | 0 | 0 | 计价
GD3-153 | J13-01-065 | 机械 | 乙供 | JF001 | 折旧费 | 元 | 15 | 1 | 0 | 0 | 计价
GD3-153 | J13-01-065 | 机械 | 乙供 | JF002 | 检修费 | 元 | 1.75 | 1 | 0 | 0 | 计价
GD3-153 | J13-01-065 | 机械 | 乙供 | JF003 | 维护费 | 元 | 1.86 | 1 | 0 | 0 | 计价
GD3-153 | J13-01-065 | 机械 | 乙供 | JF004 | 安拆费及场外运费 | 元 | 5.63 | 1 | 0 | 0 | 计价
GD3-153 | J13-01-065 | 材料 | 乙供 | C19010102 | 汽油 | kg | 7.2 | 7.61 | 0 | 0 | 计价
GD3-154 | J10-01-001 | 机械 | 乙供 | JF001 | 折旧费 | 元 | 1.84 | 1 | 0 | 0 | 计价
GD3-154 | J10-01-001 | 机械 | 乙供 | JF002 | 检修费 | 元 | 0.41 | 1 | 0 | 0 | 计价
GD3-154 | J10-01-001 | 机械 | 乙供 | JF003 | 维护费 | 元 | 1.37 | 1 | 0 | 0 | 计价
GD3-154 | J10-01-001 | 机械 | 乙供 | JF004 | 安拆费及场外运费 | 元 | 12.75 | 1 | 0 | 0 | 计价
GD3-154 | J10-01-001 | 材料 | 乙供 | C21020101 | 电 | kW·h | 60.27 | 0.84 | 0 | 0 | 计价
GD3-154 | J13-01-055 | 机械 | 乙供 | JF001 | 折旧费 | 元 | 332.82 | 1 | 0 | 0 | 计价
GD3-154 | J13-01-055 | 机械 | 乙供 | JF002 | 检修费 | 元 | 27.23 | 1 | 0 | 0 | 计价
GD3-154 | J13-01-055 | 机械 | 乙供 | JF003 | 维护费 | 元 | 38.12 | 1 | 0 | 0 | 计价
GD3-154 | J13-01-055 | 人工 | 乙供 | 9101109 | 安装技术工 | 工日 | 3.125 | 107 | 0 | 0 | 计价
GD3-154 | J13-01-055 | 材料 | 乙供 | C19010201 | 柴油0号 | kg | 42.1424 | 6.32 | 0 | 0 | 计价
GD3-154 | J13-01-060 | 机械 | 乙供 | JF001 | 折旧费 | 元 | 4.27 | 1 | 0 | 0 | 计价
GD3-154 | J13-01-060 | 机械 | 乙供 | JF002 | 检修费 | 元 | 0.5 | 1 | 0 | 0 | 计价
GD3-154 | J13-01-060 | 机械 | 乙供 | JF003 | 维护费 | 元 | 1.57 | 1 | 0 | 0 | 计价
GD3-154 | J13-01-060 | 机械 | 乙供 | JF004 | 安拆费及场外运费 | 元 | 6.1 | 1 | 0 | 0 | 计价
GD3-154 | J13-01-060 | 人工 | 乙供 | 9101109 | 安装技术工 | 工日 | 1.1905 | 107 | 0 | 0 | 计价
GD3-154 | J13-01-060 | 材料 | 乙供 | C19010102 | 汽油 | kg | 3.0451 | 7.61 | 0 | 0 | 计价
GD3-154 | J13-01-065 | 机械 | 乙供 | JF001 | 折旧费 | 元 | 15 | 1 | 0 | 0 | 计价
GD3-154 | J13-01-065 | 机械 | 乙供 | JF002 | 检修费 | 元 | 1.75 | 1 | 0 | 0 | 计价
GD3-154 | J13-01-065 | 机械 | 乙供 | JF003 | 维护费 | 元 | 1.86 | 1 | 0 | 0 | 计价
GD3-154 | J13-01-065 | 机械 | 乙供 | JF004 | 安拆费及场外运费 | 元 | 5.63 | 1 | 0 | 0 | 计价
GD3-154 | J13-01-065 | 材料 | 乙供 | C19010102 | 汽油 | kg | 7.2 | 7.61 | 0 | 0 | 计价
GD3-155 | J10-01-001 | 机械 | 乙供 | JF001 | 折旧费 | 元 | 1.84 | 1 | 0 | 0 | 计价
GD3-155 | J10-01-001 | 机械 | 乙供 | JF002 | 检修费 | 元 | 0.41 | 1 | 0 | 0 | 计价
GD3-155 | J10-01-001 | 机械 | 乙供 | JF003 | 维护费 | 元 | 1.37 | 1 | 0 | 0 | 计价
GD3-155 | J10-01-001 | 机械 | 乙供 | JF004 | 安拆费及场外运费 | 元 | 12.75 | 1 | 0 | 0 | 计价
GD3-155 | J10-01-001 | 材料 | 乙供 | C21020101 | 电 | kW·h | 60.27 | 0.84 | 0 | 0 | 计价
GD3-155 | J13-01-055 | 机械 | 乙供 | JF001 | 折旧费 | 元 | 332.82 | 1 | 0 | 0 | 计价
GD3-155 | J13-01-055 | 机械 | 乙供 | JF002 | 检修费 | 元 | 27.23 | 1 | 0 | 0 | 计价
GD3-155 | J13-01-055 | 机械 | 乙供 | JF003 | 维护费 | 元 | 38.12 | 1 | 0 | 0 | 计价
GD3-155 | J13-01-055 | 人工 | 乙供 | 9101109 | 安装技术工 | 工日 | 3.125 | 107 | 0 | 0 | 计价
GD3-155 | J13-01-055 | 材料 | 乙供 | C19010201 | 柴油0号 | kg | 42.1424 | 6.32 | 0 | 0 | 计价
GD3-155 | J13-01-060 | 机械 | 乙供 | JF001 | 折旧费 | 元 | 4.27 | 1 | 0 | 0 | 计价
GD3-155 | J13-01-060 | 机械 | 乙供 | JF002 | 检修费 | 元 | 0.5 | 1 | 0 | 0 | 计价
GD3-155 | J13-01-060 | 机械 | 乙供 | JF003 | 维护费 | 元 | 1.57 | 1 | 0 | 0 | 计价
GD3-155 | J13-01-060 | 机械 | 乙供 | JF004 | 安拆费及场外运费 | 元 | 6.1 | 1 | 0 | 0 | 计价
GD3-155 | J13-01-060 | 人工 | 乙供 | 9101109 | 安装技术工 | 工日 | 1.1905 | 107 | 0 | 0 | 计价
GD3-155 | J13-01-060 | 材料 | 乙供 | C19010102 | 汽油 | kg | 3.0451 | 7.61 | 0 | 0 | 计价
GD3-155 | J13-01-065 | 机械 | 乙供 | JF001 | 折旧费 | 元 | 15 | 1 | 0 | 0 | 计价
GD3-155 | J13-01-065 | 机械 | 乙供 | JF002 | 检修费 | 元 | 1.75 | 1 | 0 | 0 | 计价
GD3-155 | J13-01-065 | 机械 | 乙供 | JF003 | 维护费 | 元 | 1.86 | 1 | 0 | 0 | 计价
GD3-155 | J13-01-065 | 机械 | 乙供 | JF004 | 安拆费及场外运费 | 元 | 5.63 | 1 | 0 | 0 | 计价
GD3-155 | J13-01-065 | 材料 | 乙供 | C19010102 | 汽油 | kg | 7.2 | 7.61 | 0 | 0 | 计价
GD3-156 | J03-01-033 | 机械 | 乙供 | JF001 | 折旧费 | 元 | 44.37 | 1 | 0 | 0 | 计价
GD3-156 | J03-01-033 | 机械 | 乙供 | JF002 | 检修费 | 元 | 20.68 | 1 | 0 | 0 | 计价
GD3-156 | J03-01-033 | 机械 | 乙供 | JF003 | 维护费 | 元 | 42.81 | 1 | 0 | 0 | 计价
GD3-156 | J03-01-033 | 人工 | 乙供 | 9101109 | 安装技术工 | 工日 | 2.5 | 107 | 0 | 0 | 计价
GD3-156 | J03-01-033 | 材料 | 乙供 | C19010102 | 汽油 | kg | 23.3 | 7.61 | 0 | 0 | 计价
GD3-156 | J10-01-001 | 机械 | 乙供 | JF001 | 折旧费 | 元 | 1.84 | 1 | 0 | 0 | 计价
GD3-156 | J10-01-001 | 机械 | 乙供 | JF002 | 检修费 | 元 | 0.41 | 1 | 0 | 0 | 计价
GD3-156 | J10-01-001 | 机械 | 乙供 | JF003 | 维护费 | 元 | 1.37 | 1 | 0 | 0 | 计价
GD3-156 | J10-01-001 | 机械 | 乙供 | JF004 | 安拆费及场外运费 | 元 | 12.75 | 1 | 0 | 0 | 计价
GD3-156 | J10-01-001 | 材料 | 乙供 | C21020101 | 电 | kW·h | 60.27 | 0.84 | 0 | 0 | 计价
GD3-156 | J13-01-055 | 机械 | 乙供 | JF001 | 折旧费 | 元 | 332.82 | 1 | 0 | 0 | 计价
GD3-156 | J13-01-055 | 机械 | 乙供 | JF002 | 检修费 | 元 | 27.23 | 1 | 0 | 0 | 计价
GD3-156 | J13-01-055 | 机械 | 乙供 | JF003 | 维护费 | 元 | 38.12 | 1 | 0 | 0 | 计价
GD3-156 | J13-01-055 | 人工 | 乙供 | 9101109 | 安装技术工 | 工日 | 3.125 | 107 | 0 | 0 | 计价
GD3-156 | J13-01-055 | 材料 | 乙供 | C19010201 | 柴油0号 | kg | 42.1424 | 6.32 | 0 | 0 | 计价
GD3-156 | J13-01-060 | 机械 | 乙供 | JF001 | 折旧费 | 元 | 4.27 | 1 | 0 | 0 | 计价
GD3-156 | J13-01-060 | 机械 | 乙供 | JF002 | 检修费 | 元 | 0.5 | 1 | 0 | 0 | 计价
GD3-156 | J13-01-060 | 机械 | 乙供 | JF003 | 维护费 | 元 | 1.57 | 1 | 0 | 0 | 计价
GD3-156 | J13-01-060 | 机械 | 乙供 | JF004 | 安拆费及场外运费 | 元 | 6.1 | 1 | 0 | 0 | 计价
GD3-156 | J13-01-060 | 人工 | 乙供 | 9101109 | 安装技术工 | 工日 | 1.1905 | 107 | 0 | 0 | 计价
GD3-156 | J13-01-060 | 材料 | 乙供 | C19010102 | 汽油 | kg | 3.0451 | 7.61 | 0 | 0 | 计价
GD3-156 | J13-01-065 | 机械 | 乙供 | JF001 | 折旧费 | 元 | 15 | 1 | 0 | 0 | 计价
GD3-156 | J13-01-065 | 机械 | 乙供 | JF002 | 检修费 | 元 | 1.75 | 1 | 0 | 0 | 计价
GD3-156 | J13-01-065 | 机械 | 乙供 | JF003 | 维护费 | 元 | 1.86 | 1 | 0 | 0 | 计价
GD3-156 | J13-01-065 | 机械 | 乙供 | JF004 | 安拆费及场外运费 | 元 | 5.63 | 1 | 0 | 0 | 计价
GD3-156 | J13-01-065 | 材料 | 乙供 | C19010102 | 汽油 | kg | 7.2 | 7.61 | 0 | 0 | 计价
GD3-157 | J03-01-033 | 机械 | 乙供 | JF001 | 折旧费 | 元 | 44.37 | 1 | 0 | 0 | 计价
GD3-157 | J03-01-033 | 机械 | 乙供 | JF002 | 检修费 | 元 | 20.68 | 1 | 0 | 0 | 计价
GD3-157 | J03-01-033 | 机械 | 乙供 | JF003 | 维护费 | 元 | 42.81 | 1 | 0 | 0 | 计价
GD3-157 | J03-01-033 | 人工 | 乙供 | 9101109 | 安装技术工 | 工日 | 2.5 | 107 | 0 | 0 | 计价
GD3-157 | J03-01-033 | 材料 | 乙供 | C19010102 | 汽油 | kg | 23.3 | 7.61 | 0 | 0 | 计价
GD3-157 | J04-01-002 | 机械 | 乙供 | JF001 | 折旧费 | 元 | 26.52 | 1 | 0 | 0 | 计价
GD3-157 | J04-01-002 | 机械 | 乙供 | JF002 | 检修费 | 元 | 5.89 | 1 | 0 | 0 | 计价
GD3-157 | J04-01-002 | 机械 | 乙供 | JF003 | 维护费 | 元 | 33.04 | 1 | 0 | 0 | 计价
GD3-157 | J04-01-002 | 人工 | 乙供 | 9101109 | 安装技术工 | 工日 | 1.0417 | 107 | 0 | 0 | 计价
GD3-157 | J04-01-002 | 材料 | 乙供 | C19010201 | 柴油0号 | kg | 32.19 | 6.32 | 0 | 0 | 计价
GD3-157 | J10-01-001 | 机械 | 乙供 | JF001 | 折旧费 | 元 | 1.84 | 1 | 0 | 0 | 计价
GD3-157 | J10-01-001 | 机械 | 乙供 | JF002 | 检修费 | 元 | 0.41 | 1 | 0 | 0 | 计价
GD3-157 | J10-01-001 | 机械 | 乙供 | JF003 | 维护费 | 元 | 1.37 | 1 | 0 | 0 | 计价
GD3-157 | J10-01-001 | 机械 | 乙供 | JF004 | 安拆费及场外运费 | 元 | 12.75 | 1 | 0 | 0 | 计价
GD3-157 | J10-01-001 | 材料 | 乙供 | C21020101 | 电 | kW·h | 60.27 | 0.84 | 0 | 0 | 计价
GD3-157 | J13-01-055 | 机械 | 乙供 | JF001 | 折旧费 | 元 | 332.82 | 1 | 0 | 0 | 计价
GD3-157 | J13-01-055 | 机械 | 乙供 | JF002 | 检修费 | 元 | 27.23 | 1 | 0 | 0 | 计价
GD3-157 | J13-01-055 | 机械 | 乙供 | JF003 | 维护费 | 元 | 38.12 | 1 | 0 | 0 | 计价
GD3-157 | J13-01-055 | 人工 | 乙供 | 9101109 | 安装技术工 | 工日 | 3.125 | 107 | 0 | 0 | 计价
GD3-157 | J13-01-055 | 材料 | 乙供 | C19010201 | 柴油0号 | kg | 42.1424 | 6.32 | 0 | 0 | 计价
GD3-157 | J13-01-060 | 机械 | 乙供 | JF001 | 折旧费 | 元 | 4.27 | 1 | 0 | 0 | 计价
GD3-157 | J13-01-060 | 机械 | 乙供 | JF002 | 检修费 | 元 | 0.5 | 1 | 0 | 0 | 计价
GD3-157 | J13-01-060 | 机械 | 乙供 | JF003 | 维护费 | 元 | 1.57 | 1 | 0 | 0 | 计价
GD3-157 | J13-01-060 | 机械 | 乙供 | JF004 | 安拆费及场外运费 | 元 | 6.1 | 1 | 0 | 0 | 计价
GD3-157 | J13-01-060 | 人工 | 乙供 | 9101109 | 安装技术工 | 工日 | 1.1905 | 107 | 0 | 0 | 计价
GD3-157 | J13-01-060 | 材料 | 乙供 | C19010102 | 汽油 | kg | 3.0451 | 7.61 | 0 | 0 | 计价
GD3-157 | J13-01-065 | 机械 | 乙供 | JF001 | 折旧费 | 元 | 15 | 1 | 0 | 0 | 计价
GD3-157 | J13-01-065 | 机械 | 乙供 | JF002 | 检修费 | 元 | 1.75 | 1 | 0 | 0 | 计价
GD3-157 | J13-01-065 | 机械 | 乙供 | JF003 | 维护费 | 元 | 1.86 | 1 | 0 | 0 | 计价
GD3-157 | J13-01-065 | 机械 | 乙供 | JF004 | 安拆费及场外运费 | 元 | 5.63 | 1 | 0 | 0 | 计价
GD3-157 | J13-01-065 | 材料 | 乙供 | C19010102 | 汽油 | kg | 7.2 | 7.61 | 0 | 0 | 计价
GD3-158 | J03-01-033 | 机械 | 乙供 | JF001 | 折旧费 | 元 | 44.37 | 1 | 0 | 0 | 计价
GD3-158 | J03-01-033 | 机械 | 乙供 | JF002 | 检修费 | 元 | 20.68 | 1 | 0 | 0 | 计价
GD3-158 | J03-01-033 | 机械 | 乙供 | JF003 | 维护费 | 元 | 42.81 | 1 | 0 | 0 | 计价
GD3-158 | J03-01-033 | 人工 | 乙供 | 9101109 | 安装技术工 | 工日 | 2.5 | 107 | 0 | 0 | 计价
GD3-158 | J03-01-033 | 材料 | 乙供 | C19010102 | 汽油 | kg | 23.3 | 7.61 | 0 | 0 | 计价
GD3-158 | J04-01-002 | 机械 | 乙供 | JF001 | 折旧费 | 元 | 26.52 | 1 | 0 | 0 | 计价
GD3-158 | J04-01-002 | 机械 | 乙供 | JF002 | 检修费 | 元 | 5.89 | 1 | 0 | 0 | 计价
GD3-158 | J04-01-002 | 机械 | 乙供 | JF003 | 维护费 | 元 | 33.04 | 1 | 0 | 0 | 计价
GD3-158 | J04-01-002 | 人工 | 乙供 | 9101109 | 安装技术工 | 工日 | 1.0417 | 107 | 0 | 0 | 计价
GD3-158 | J04-01-002 | 材料 | 乙供 | C19010201 | 柴油0号 | kg | 32.19 | 6.32 | 0 | 0 | 计价
GD3-158 | J10-01-001 | 机械 | 乙供 | JF001 | 折旧费 | 元 | 1.84 | 1 | 0 | 0 | 计价
GD3-158 | J10-01-001 | 机械 | 乙供 | JF002 | 检修费 | 元 | 0.41 | 1 | 0 | 0 | 计价
GD3-158 | J10-01-001 | 机械 | 乙供 | JF003 | 维护费 | 元 | 1.37 | 1 | 0 | 0 | 计价
GD3-158 | J10-01-001 | 机械 | 乙供 | JF004 | 安拆费及场外运费 | 元 | 12.75 | 1 | 0 | 0 | 计价
GD3-158 | J10-01-001 | 材料 | 乙供 | C21020101 | 电 | kW·h | 60.27 | 0.84 | 0 | 0 | 计价
GD3-158 | J13-01-055 | 机械 | 乙供 | JF001 | 折旧费 | 元 | 332.82 | 1 | 0 | 0 | 计价
GD3-158 | J13-01-055 | 机械 | 乙供 | JF002 | 检修费 | 元 | 27.23 | 1 | 0 | 0 | 计价
GD3-158 | J13-01-055 | 机械 | 乙供 | JF003 | 维护费 | 元 | 38.12 | 1 | 0 | 0 | 计价
GD3-158 | J13-01-055 | 人工 | 乙供 | 9101109 | 安装技术工 | 工日 | 3.125 | 107 | 0 | 0 | 计价
GD3-158 | J13-01-055 | 材料 | 乙供 | C19010201 | 柴油0号 | kg | 42.1424 | 6.32 | 0 | 0 | 计价
GD3-158 | J13-01-060 | 机械 | 乙供 | JF001 | 折旧费 | 元 | 4.27 | 1 | 0 | 0 | 计价
GD3-158 | J13-01-060 | 机械 | 乙供 | JF002 | 检修费 | 元 | 0.5 | 1 | 0 | 0 | 计价
GD3-158 | J13-01-060 | 机械 | 乙供 | JF003 | 维护费 | 元 | 1.57 | 1 | 0 | 0 | 计价
GD3-158 | J13-01-060 | 机械 | 乙供 | JF004 | 安拆费及场外运费 | 元 | 6.1 | 1 | 0 | 0 | 计价
GD3-158 | J13-01-060 | 人工 | 乙供 | 9101109 | 安装技术工 | 工日 | 1.1905 | 107 | 0 | 0 | 计价
GD3-158 | J13-01-060 | 材料 | 乙供 | C19010102 | 汽油 | kg | 3.0451 | 7.61 | 0 | 0 | 计价
GD3-158 | J13-01-065 | 机械 | 乙供 | JF001 | 折旧费 | 元 | 15 | 1 | 0 | 0 | 计价
GD3-158 | J13-01-065 | 机械 | 乙供 | JF002 | 检修费 | 元 | 1.75 | 1 | 0 | 0 | 计价
GD3-158 | J13-01-065 | 机械 | 乙供 | JF003 | 维护费 | 元 | 1.86 | 1 | 0 | 0 | 计价
GD3-158 | J13-01-065 | 机械 | 乙供 | JF004 | 安拆费及场外运费 | 元 | 5.63 | 1 | 0 | 0 | 计价
GD3-158 | J13-01-065 | 材料 | 乙供 | C19010102 | 汽油 | kg | 7.2 | 7.61 | 0 | 0 | 计价
GD3-159 | J03-01-033 | 机械 | 乙供 | JF001 | 折旧费 | 元 | 44.37 | 1 | 0 | 0 | 计价
GD3-159 | J03-01-033 | 机械 | 乙供 | JF002 | 检修费 | 元 | 20.68 | 1 | 0 | 0 | 计价
GD3-159 | J03-01-033 | 机械 | 乙供 | JF003 | 维护费 | 元 | 42.81 | 1 | 0 | 0 | 计价
GD3-159 | J03-01-033 | 人工 | 乙供 | 9101109 | 安装技术工 | 工日 | 2.5 | 107 | 0 | 0 | 计价
GD3-159 | J03-01-033 | 材料 | 乙供 | C19010102 | 汽油 | kg | 23.3 | 7.61 | 0 | 0 | 计价
GD3-159 | J04-01-002 | 机械 | 乙供 | JF001 | 折旧费 | 元 | 26.52 | 1 | 0 | 0 | 计价
GD3-159 | J04-01-002 | 机械 | 乙供 | JF002 | 检修费 | 元 | 5.89 | 1 | 0 | 0 | 计价
GD3-159 | J04-01-002 | 机械 | 乙供 | JF003 | 维护费 | 元 | 33.04 | 1 | 0 | 0 | 计价
GD3-159 | J04-01-002 | 人工 | 乙供 | 9101109 | 安装技术工 | 工日 | 1.0417 | 107 | 0 | 0 | 计价
GD3-159 | J04-01-002 | 材料 | 乙供 | C19010201 | 柴油0号 | kg | 32.19 | 6.32 | 0 | 0 | 计价
GD3-159 | J10-01-001 | 机械 | 乙供 | JF001 | 折旧费 | 元 | 1.84 | 1 | 0 | 0 | 计价
GD3-159 | J10-01-001 | 机械 | 乙供 | JF002 | 检修费 | 元 | 0.41 | 1 | 0 | 0 | 计价
GD3-159 | J10-01-001 | 机械 | 乙供 | JF003 | 维护费 | 元 | 1.37 | 1 | 0 | 0 | 计价
GD3-159 | J10-01-001 | 机械 | 乙供 | JF004 | 安拆费及场外运费 | 元 | 12.75 | 1 | 0 | 0 | 计价
GD3-159 | J10-01-001 | 材料 | 乙供 | C21020101 | 电 | kW·h | 60.27 | 0.84 | 0 | 0 | 计价
GD3-159 | J13-01-055 | 机械 | 乙供 | JF001 | 折旧费 | 元 | 332.82 | 1 | 0 | 0 | 计价
GD3-159 | J13-01-055 | 机械 | 乙供 | JF002 | 检修费 | 元 | 27.23 | 1 | 0 | 0 | 计价
GD3-159 | J13-01-055 | 机械 | 乙供 | JF003 | 维护费 | 元 | 38.12 | 1 | 0 | 0 | 计价
GD3-159 | J13-01-055 | 人工 | 乙供 | 9101109 | 安装技术工 | 工日 | 3.125 | 107 | 0 | 0 | 计价
GD3-159 | J13-01-055 | 材料 | 乙供 | C19010201 | 柴油0号 | kg | 42.1424 | 6.32 | 0 | 0 | 计价
GD3-159 | J13-01-060 | 机械 | 乙供 | JF001 | 折旧费 | 元 | 4.27 | 1 | 0 | 0 | 计价
GD3-159 | J13-01-060 | 机械 | 乙供 | JF002 | 检修费 | 元 | 0.5 | 1 | 0 | 0 | 计价
GD3-159 | J13-01-060 | 机械 | 乙供 | JF003 | 维护费 | 元 | 1.57 | 1 | 0 | 0 | 计价
GD3-159 | J13-01-060 | 机械 | 乙供 | JF004 | 安拆费及场外运费 | 元 | 6.1 | 1 | 0 | 0 | 计价
GD3-159 | J13-01-060 | 人工 | 乙供 | 9101109 | 安装技术工 | 工日 | 1.1905 | 107 | 0 | 0 | 计价
GD3-159 | J13-01-060 | 材料 | 乙供 | C19010102 | 汽油 | kg | 3.0451 | 7.61 | 0 | 0 | 计价
GD3-159 | J13-01-065 | 机械 | 乙供 | JF001 | 折旧费 | 元 | 15 | 1 | 0 | 0 | 计价
GD3-159 | J13-01-065 | 机械 | 乙供 | JF002 | 检修费 | 元 | 1.75 | 1 | 0 | 0 | 计价
GD3-159 | J13-01-065 | 机械 | 乙供 | JF003 | 维护费 | 元 | 1.86 | 1 | 0 | 0 | 计价
GD3-159 | J13-01-065 | 机械 | 乙供 | JF004 | 安拆费及场外运费 | 元 | 5.63 | 1 | 0 | 0 | 计价
GD3-159 | J13-01-065 | 材料 | 乙供 | C19010102 | 汽油 | kg | 7.2 | 7.61 | 0 | 0 | 计价
GD3-160 | J03-01-033 | 机械 | 乙供 | JF001 | 折旧费 | 元 | 44.37 | 1 | 0 | 0 | 计价
GD3-160 | J03-01-033 | 机械 | 乙供 | JF002 | 检修费 | 元 | 20.68 | 1 | 0 | 0 | 计价
GD3-160 | J03-01-033 | 机械 | 乙供 | JF003 | 维护费 | 元 | 42.81 | 1 | 0 | 0 | 计价
GD3-160 | J03-01-033 | 人工 | 乙供 | 9101109 | 安装技术工 | 工日 | 2.5 | 107 | 0 | 0 | 计价
GD3-160 | J03-01-033 | 材料 | 乙供 | C19010102 | 汽油 | kg | 23.3 | 7.61 | 0 | 0 | 计价
GD3-160 | J03-01-035 | 机械 | 乙供 | JF001 | 折旧费 | 元 | 128.52 | 1 | 0 | 0 | 计价
GD3-160 | J03-01-035 | 机械 | 乙供 | JF002 | 检修费 | 元 | 59.91 | 1 | 0 | 0 | 计价
GD3-160 | J03-01-035 | 机械 | 乙供 | JF003 | 维护费 | 元 | 124.01 | 1 | 0 | 0 | 计价
GD3-160 | J03-01-035 | 人工 | 乙供 | 9101109 | 安装技术工 | 工日 | 2.5 | 107 | 0 | 0 | 计价
GD3-160 | J03-01-035 | 材料 | 乙供 | C19010201 | 柴油0号 | kg | 30.55 | 6.32 | 0 | 0 | 计价
GD3-160 | J04-01-002 | 机械 | 乙供 | JF001 | 折旧费 | 元 | 26.52 | 1 | 0 | 0 | 计价
GD3-160 | J04-01-002 | 机械 | 乙供 | JF002 | 检修费 | 元 | 5.89 | 1 | 0 | 0 | 计价
GD3-160 | J04-01-002 | 机械 | 乙供 | JF003 | 维护费 | 元 | 33.04 | 1 | 0 | 0 | 计价
GD3-160 | J04-01-002 | 人工 | 乙供 | 9101109 | 安装技术工 | 工日 | 1.0417 | 107 | 0 | 0 | 计价
GD3-160 | J04-01-002 | 材料 | 乙供 | C19010201 | 柴油0号 | kg | 32.19 | 6.32 | 0 | 0 | 计价
GD3-160 | J10-01-001 | 机械 | 乙供 | JF001 | 折旧费 | 元 | 1.84 | 1 | 0 | 0 | 计价
GD3-160 | J10-01-001 | 机械 | 乙供 | JF002 | 检修费 | 元 | 0.41 | 1 | 0 | 0 | 计价
GD3-160 | J10-01-001 | 机械 | 乙供 | JF003 | 维护费 | 元 | 1.37 | 1 | 0 | 0 | 计价
GD3-160 | J10-01-001 | 机械 | 乙供 | JF004 | 安拆费及场外运费 | 元 | 12.75 | 1 | 0 | 0 | 计价
GD3-160 | J10-01-001 | 材料 | 乙供 | C21020101 | 电 | kW·h | 60.27 | 0.84 | 0 | 0 | 计价
GD3-160 | J13-01-056 | 机械 | 乙供 | JF001 | 折旧费 | 元 | 456.58 | 1 | 0 | 0 | 计价
GD3-160 | J13-01-056 | 机械 | 乙供 | JF002 | 检修费 | 元 | 35.33 | 1 | 0 | 0 | 计价
GD3-160 | J13-01-056 | 机械 | 乙供 | JF003 | 维护费 | 元 | 100.69 | 1 | 0 | 0 | 计价
GD3-160 | J13-01-056 | 人工 | 乙供 | 9101109 | 安装技术工 | 工日 | 3.125 | 107 | 0 | 0 | 计价
GD3-160 | J13-01-056 | 材料 | 乙供 | C19010201 | 柴油0号 | kg | 50.1424 | 6.32 | 0 | 0 | 计价
GD3-160 | J13-01-060 | 机械 | 乙供 | JF001 | 折旧费 | 元 | 4.27 | 1 | 0 | 0 | 计价
GD3-160 | J13-01-060 | 机械 | 乙供 | JF002 | 检修费 | 元 | 0.5 | 1 | 0 | 0 | 计价
GD3-160 | J13-01-060 | 机械 | 乙供 | JF003 | 维护费 | 元 | 1.57 | 1 | 0 | 0 | 计价
GD3-160 | J13-01-060 | 机械 | 乙供 | JF004 | 安拆费及场外运费 | 元 | 6.1 | 1 | 0 | 0 | 计价
GD3-160 | J13-01-060 | 人工 | 乙供 | 9101109 | 安装技术工 | 工日 | 1.1905 | 107 | 0 | 0 | 计价
GD3-160 | J13-01-060 | 材料 | 乙供 | C19010102 | 汽油 | kg | 3.0451 | 7.61 | 0 | 0 | 计价
GD3-160 | J13-01-065 | 机械 | 乙供 | JF001 | 折旧费 | 元 | 15 | 1 | 0 | 0 | 计价
GD3-160 | J13-01-065 | 机械 | 乙供 | JF002 | 检修费 | 元 | 1.75 | 1 | 0 | 0 | 计价
GD3-160 | J13-01-065 | 机械 | 乙供 | JF003 | 维护费 | 元 | 1.86 | 1 | 0 | 0 | 计价
GD3-160 | J13-01-065 | 机械 | 乙供 | JF004 | 安拆费及场外运费 | 元 | 5.63 | 1 | 0 | 0 | 计价
GD3-160 | J13-01-065 | 材料 | 乙供 | C19010102 | 汽油 | kg | 7.2 | 7.61 | 0 | 0 | 计价
GD3-161 | J03-01-033 | 机械 | 乙供 | JF001 | 折旧费 | 元 | 44.37 | 1 | 0 | 0 | 计价
GD3-161 | J03-01-033 | 机械 | 乙供 | JF002 | 检修费 | 元 | 20.68 | 1 | 0 | 0 | 计价
GD3-161 | J03-01-033 | 机械 | 乙供 | JF003 | 维护费 | 元 | 42.81 | 1 | 0 | 0 | 计价
GD3-161 | J03-01-033 | 人工 | 乙供 | 9101109 | 安装技术工 | 工日 | 2.5 | 107 | 0 | 0 | 计价
GD3-161 | J03-01-033 | 材料 | 乙供 | C19010102 | 汽油 | kg | 23.3 | 7.61 | 0 | 0 | 计价
GD3-161 | J03-01-035 | 机械 | 乙供 | JF001 | 折旧费 | 元 | 128.52 | 1 | 0 | 0 | 计价
GD3-161 | J03-01-035 | 机械 | 乙供 | JF002 | 检修费 | 元 | 59.91 | 1 | 0 | 0 | 计价
GD3-161 | J03-01-035 | 机械 | 乙供 | JF003 | 维护费 | 元 | 124.01 | 1 | 0 | 0 | 计价
GD3-161 | J03-01-035 | 人工 | 乙供 | 9101109 | 安装技术工 | 工日 | 2.5 | 107 | 0 | 0 | 计价
GD3-161 | J03-01-035 | 材料 | 乙供 | C19010201 | 柴油0号 | kg | 30.55 | 6.32 | 0 | 0 | 计价
GD3-161 | J04-01-002 | 机械 | 乙供 | JF001 | 折旧费 | 元 | 26.52 | 1 | 0 | 0 | 计价
GD3-161 | J04-01-002 | 机械 | 乙供 | JF002 | 检修费 | 元 | 5.89 | 1 | 0 | 0 | 计价
GD3-161 | J04-01-002 | 机械 | 乙供 | JF003 | 维护费 | 元 | 33.04 | 1 | 0 | 0 | 计价
GD3-161 | J04-01-002 | 人工 | 乙供 | 9101109 | 安装技术工 | 工日 | 1.0417 | 107 | 0 | 0 | 计价
GD3-161 | J04-01-002 | 材料 | 乙供 | C19010201 | 柴油0号 | kg | 32.19 | 6.32 | 0 | 0 | 计价
GD3-161 | J10-01-001 | 机械 | 乙供 | JF001 | 折旧费 | 元 | 1.84 | 1 | 0 | 0 | 计价
GD3-161 | J10-01-001 | 机械 | 乙供 | JF002 | 检修费 | 元 | 0.41 | 1 | 0 | 0 | 计价
GD3-161 | J10-01-001 | 机械 | 乙供 | JF003 | 维护费 | 元 | 1.37 | 1 | 0 | 0 | 计价
GD3-161 | J10-01-001 | 机械 | 乙供 | JF004 | 安拆费及场外运费 | 元 | 12.75 | 1 | 0 | 0 | 计价
GD3-161 | J10-01-001 | 材料 | 乙供 | C21020101 | 电 | kW·h | 60.27 | 0.84 | 0 | 0 | 计价
GD3-161 | J13-01-056 | 机械 | 乙供 | JF001 | 折旧费 | 元 | 456.58 | 1 | 0 | 0 | 计价
GD3-161 | J13-01-056 | 机械 | 乙供 | JF002 | 检修费 | 元 | 35.33 | 1 | 0 | 0 | 计价
GD3-161 | J13-01-056 | 机械 | 乙供 | JF003 | 维护费 | 元 | 100.69 | 1 | 0 | 0 | 计价
GD3-161 | J13-01-056 | 人工 | 乙供 | 9101109 | 安装技术工 | 工日 | 3.125 | 107 | 0 | 0 | 计价
GD3-161 | J13-01-056 | 材料 | 乙供 | C19010201 | 柴油0号 | kg | 50.1424 | 6.32 | 0 | 0 | 计价
GD3-161 | J13-01-060 | 机械 | 乙供 | JF001 | 折旧费 | 元 | 4.27 | 1 | 0 | 0 | 计价
GD3-161 | J13-01-060 | 机械 | 乙供 | JF002 | 检修费 | 元 | 0.5 | 1 | 0 | 0 | 计价
GD3-161 | J13-01-060 | 机械 | 乙供 | JF003 | 维护费 | 元 | 1.57 | 1 | 0 | 0 | 计价
GD3-161 | J13-01-060 | 机械 | 乙供 | JF004 | 安拆费及场外运费 | 元 | 6.1 | 1 | 0 | 0 | 计价
GD3-161 | J13-01-060 | 人工 | 乙供 | 9101109 | 安装技术工 | 工日 | 1.1905 | 107 | 0 | 0 | 计价
GD3-161 | J13-01-060 | 材料 | 乙供 | C19010102 | 汽油 | kg | 3.0451 | 7.61 | 0 | 0 | 计价
GD3-161 | J13-01-065 | 机械 | 乙供 | JF001 | 折旧费 | 元 | 15 | 1 | 0 | 0 | 计价
GD3-161 | J13-01-065 | 机械 | 乙供 | JF002 | 检修费 | 元 | 1.75 | 1 | 0 | 0 | 计价
GD3-161 | J13-01-065 | 机械 | 乙供 | JF003 | 维护费 | 元 | 1.86 | 1 | 0 | 0 | 计价
GD3-161 | J13-01-065 | 机械 | 乙供 | JF004 | 安拆费及场外运费 | 元 | 5.63 | 1 | 0 | 0 | 计价
GD3-161 | J13-01-065 | 材料 | 乙供 | C19010102 | 汽油 | kg | 7.2 | 7.61 | 0 | 0 | 计价
GD3-162 | J03-01-033 | 机械 | 乙供 | JF001 | 折旧费 | 元 | 44.37 | 1 | 0 | 0 | 计价
GD3-162 | J03-01-033 | 机械 | 乙供 | JF002 | 检修费 | 元 | 20.68 | 1 | 0 | 0 | 计价
GD3-162 | J03-01-033 | 机械 | 乙供 | JF003 | 维护费 | 元 | 42.81 | 1 | 0 | 0 | 计价
GD3-162 | J03-01-033 | 人工 | 乙供 | 9101109 | 安装技术工 | 工日 | 2.5 | 107 | 0 | 0 | 计价
GD3-162 | J03-01-033 | 材料 | 乙供 | C19010102 | 汽油 | kg | 23.3 | 7.61 | 0 | 0 | 计价
GD3-162 | J03-01-035 | 机械 | 乙供 | JF001 | 折旧费 | 元 | 128.52 | 1 | 0 | 0 | 计价
GD3-162 | J03-01-035 | 机械 | 乙供 | JF002 | 检修费 | 元 | 59.91 | 1 | 0 | 0 | 计价
GD3-162 | J03-01-035 | 机械 | 乙供 | JF003 | 维护费 | 元 | 124.01 | 1 | 0 | 0 | 计价
GD3-162 | J03-01-035 | 人工 | 乙供 | 9101109 | 安装技术工 | 工日 | 2.5 | 107 | 0 | 0 | 计价
GD3-162 | J03-01-035 | 材料 | 乙供 | C19010201 | 柴油0号 | kg | 30.55 | 6.32 | 0 | 0 | 计价
GD3-162 | J03-01-041 | 机械 | 乙供 | JF001 | 折旧费 | 元 | 856.52 | 1 | 0 | 0 | 计价
GD3-162 | J03-01-041 | 机械 | 乙供 | JF002 | 检修费 | 元 | 399.23 | 1 | 0 | 0 | 计价
GD3-162 | J03-01-041 | 机械 | 乙供 | JF003 | 维护费 | 元 | 826.41 | 1 | 0 | 0 | 计价
GD3-162 | J03-01-041 | 人工 | 乙供 | 9101109 | 安装技术工 | 工日 | 2.5 | 107 | 0 | 0 | 计价
GD3-162 | J03-01-041 | 材料 | 乙供 | C19010201 | 柴油0号 | kg | 51.92 | 6.32 | 0 | 0 | 计价
GD3-162 | J04-01-004 | 机械 | 乙供 | JF001 | 折旧费 | 元 | 52.6 | 1 | 0 | 0 | 计价
GD3-162 | J04-01-004 | 机械 | 乙供 | JF002 | 检修费 | 元 | 11.69 | 1 | 0 | 0 | 计价
GD3-162 | J04-01-004 | 机械 | 乙供 | JF003 | 维护费 | 元 | 45.94 | 1 | 0 | 0 | 计价
GD3-162 | J04-01-004 | 人工 | 乙供 | 9101109 | 安装技术工 | 工日 | 1.0417 | 107 | 0 | 0 | 计价
GD3-162 | J04-01-004 | 材料 | 乙供 | C19010201 | 柴油0号 | kg | 35.49 | 6.32 | 0 | 0 | 计价
GD3-162 | J10-01-001 | 机械 | 乙供 | JF001 | 折旧费 | 元 | 1.84 | 1 | 0 | 0 | 计价
GD3-162 | J10-01-001 | 机械 | 乙供 | JF002 | 检修费 | 元 | 0.41 | 1 | 0 | 0 | 计价
GD3-162 | J10-01-001 | 机械 | 乙供 | JF003 | 维护费 | 元 | 1.37 | 1 | 0 | 0 | 计价
GD3-162 | J10-01-001 | 机械 | 乙供 | JF004 | 安拆费及场外运费 | 元 | 12.75 | 1 | 0 | 0 | 计价
GD3-162 | J10-01-001 | 材料 | 乙供 | C21020101 | 电 | kW·h | 60.27 | 0.84 | 0 | 0 | 计价
GD3-162 | J13-01-056 | 机械 | 乙供 | JF001 | 折旧费 | 元 | 456.58 | 1 | 0 | 0 | 计价
GD3-162 | J13-01-056 | 机械 | 乙供 | JF002 | 检修费 | 元 | 35.33 | 1 | 0 | 0 | 计价
GD3-162 | J13-01-056 | 机械 | 乙供 | JF003 | 维护费 | 元 | 100.69 | 1 | 0 | 0 | 计价
GD3-162 | J13-01-056 | 人工 | 乙供 | 9101109 | 安装技术工 | 工日 | 3.125 | 107 | 0 | 0 | 计价
GD3-162 | J13-01-056 | 材料 | 乙供 | C19010201 | 柴油0号 | kg | 50.1424 | 6.32 | 0 | 0 | 计价
GD3-162 | J13-01-065 | 机械 | 乙供 | JF001 | 折旧费 | 元 | 15 | 1 | 0 | 0 | 计价
GD3-162 | J13-01-065 | 机械 | 乙供 | JF002 | 检修费 | 元 | 1.75 | 1 | 0 | 0 | 计价
GD3-162 | J13-01-065 | 机械 | 乙供 | JF003 | 维护费 | 元 | 1.86 | 1 | 0 | 0 | 计价
GD3-162 | J13-01-065 | 机械 | 乙供 | JF004 | 安拆费及场外运费 | 元 | 5.63 | 1 | 0 | 0 | 计价
GD3-162 | J13-01-065 | 材料 | 乙供 | C19010102 | 汽油 | kg | 7.2 | 7.61 | 0 | 0 | 计价
GD3-163 | J03-01-036 | 机械 | 乙供 | JF001 | 折旧费 | 元 | 157.49 | 1 | 0 | 0 | 计价
GD3-163 | J03-01-036 | 机械 | 乙供 | JF002 | 检修费 | 元 | 73.41 | 1 | 0 | 0 | 计价
GD3-163 | J03-01-036 | 机械 | 乙供 | JF003 | 维护费 | 元 | 151.96 | 1 | 0 | 0 | 计价
GD3-163 | J03-01-036 | 人工 | 乙供 | 9101109 | 安装技术工 | 工日 | 2.5 | 107 | 0 | 0 | 计价
GD3-163 | J03-01-036 | 材料 | 乙供 | C19010201 | 柴油0号 | kg | 35.85 | 6.32 | 0 | 0 | 计价
GD3-163 | J03-01-041 | 机械 | 乙供 | JF001 | 折旧费 | 元 | 856.52 | 1 | 0 | 0 | 计价
GD3-163 | J03-01-041 | 机械 | 乙供 | JF002 | 检修费 | 元 | 399.23 | 1 | 0 | 0 | 计价
GD3-163 | J03-01-041 | 机械 | 乙供 | JF003 | 维护费 | 元 | 826.41 | 1 | 0 | 0 | 计价
GD3-163 | J03-01-041 | 人工 | 乙供 | 9101109 | 安装技术工 | 工日 | 2.5 | 107 | 0 | 0 | 计价
GD3-163 | J03-01-041 | 材料 | 乙供 | C19010201 | 柴油0号 | kg | 51.92 | 6.32 | 0 | 0 | 计价
GD3-163 | J03-01-044 | 机械 | 乙供 | JF001 | 折旧费 | 元 | 1609.92 | 1 | 0 | 0 | 计价
GD3-163 | J03-01-044 | 机械 | 乙供 | JF002 | 检修费 | 元 | 750.39 | 1 | 0 | 0 | 计价
GD3-163 | J03-01-044 | 机械 | 乙供 | JF003 | 维护费 | 元 | 1553.31 | 1 | 0 | 0 | 计价
GD3-163 | J03-01-044 | 人工 | 乙供 | 9101109 | 安装技术工 | 工日 | 2.5 | 107 | 0 | 0 | 计价
GD3-163 | J03-01-044 | 材料 | 乙供 | C19010201 | 柴油0号 | kg | 67.46 | 6.32 | 0 | 0 | 计价
GD3-163 | J04-01-006 | 机械 | 乙供 | JF001 | 折旧费 | 元 | 93.76 | 1 | 0 | 0 | 计价
GD3-163 | J04-01-006 | 机械 | 乙供 | JF002 | 检修费 | 元 | 19.53 | 1 | 0 | 0 | 计价
GD3-163 | J04-01-006 | 机械 | 乙供 | JF003 | 维护费 | 元 | 76.75 | 1 | 0 | 0 | 计价
GD3-163 | J04-01-006 | 人工 | 乙供 | 9101109 | 安装技术工 | 工日 | 1.0417 | 107 | 0 | 0 | 计价
GD3-163 | J04-01-006 | 材料 | 乙供 | C19010201 | 柴油0号 | kg | 46.27 | 6.32 | 0 | 0 | 计价
GD3-163 | J10-01-001 | 机械 | 乙供 | JF001 | 折旧费 | 元 | 1.84 | 1 | 0 | 0 | 计价
GD3-163 | J10-01-001 | 机械 | 乙供 | JF002 | 检修费 | 元 | 0.41 | 1 | 0 | 0 | 计价
GD3-163 | J10-01-001 | 机械 | 乙供 | JF003 | 维护费 | 元 | 1.37 | 1 | 0 | 0 | 计价
GD3-163 | J10-01-001 | 机械 | 乙供 | JF004 | 安拆费及场外运费 | 元 | 12.75 | 1 | 0 | 0 | 计价
GD3-163 | J10-01-001 | 材料 | 乙供 | C21020101 | 电 | kW·h | 60.27 | 0.84 | 0 | 0 | 计价
GD3-163 | J13-01-056 | 机械 | 乙供 | JF001 | 折旧费 | 元 | 456.58 | 1 | 0 | 0 | 计价
GD3-163 | J13-01-056 | 机械 | 乙供 | JF002 | 检修费 | 元 | 35.33 | 1 | 0 | 0 | 计价
GD3-163 | J13-01-056 | 机械 | 乙供 | JF003 | 维护费 | 元 | 100.69 | 1 | 0 | 0 | 计价
GD3-163 | J13-01-056 | 人工 | 乙供 | 9101109 | 安装技术工 | 工日 | 3.125 | 107 | 0 | 0 | 计价
GD3-163 | J13-01-056 | 材料 | 乙供 | C19010201 | 柴油0号 | kg | 50.1424 | 6.32 | 0 | 0 | 计价
GD3-163 | J13-01-065 | 机械 | 乙供 | JF001 | 折旧费 | 元 | 15 | 1 | 0 | 0 | 计价
GD3-163 | J13-01-065 | 机械 | 乙供 | JF002 | 检修费 | 元 | 1.75 | 1 | 0 | 0 | 计价
GD3-163 | J13-01-065 | 机械 | 乙供 | JF003 | 维护费 | 元 | 1.86 | 1 | 0 | 0 | 计价
GD3-163 | J13-01-065 | 机械 | 乙供 | JF004 | 安拆费及场外运费 | 元 | 5.63 | 1 | 0 | 0 | 计价
GD3-163 | J13-01-065 | 材料 | 乙供 | C19010102 | 汽油 | kg | 7.2 | 7.61 | 0 | 0 | 计价
GD3-164 | J10-01-001 | 机械 | 乙供 | JF001 | 折旧费 | 元 | 1.84 | 1 | 0 | 0 | 计价
GD3-164 | J10-01-001 | 机械 | 乙供 | JF002 | 检修费 | 元 | 0.41 | 1 | 0 | 0 | 计价
GD3-164 | J10-01-001 | 机械 | 乙供 | JF003 | 维护费 | 元 | 1.37 | 1 | 0 | 0 | 计价
GD3-164 | J10-01-001 | 机械 | 乙供 | JF004 | 安拆费及场外运费 | 元 | 12.75 | 1 | 0 | 0 | 计价
GD3-164 | J10-01-001 | 材料 | 乙供 | C21020101 | 电 | kW·h | 60.27 | 0.84 | 0 | 0 | 计价
GD3-164 | J13-01-055 | 机械 | 乙供 | JF001 | 折旧费 | 元 | 332.82 | 1 | 0 | 0 | 计价
GD3-164 | J13-01-055 | 机械 | 乙供 | JF002 | 检修费 | 元 | 27.23 | 1 | 0 | 0 | 计价
GD3-164 | J13-01-055 | 机械 | 乙供 | JF003 | 维护费 | 元 | 38.12 | 1 | 0 | 0 | 计价
GD3-164 | J13-01-055 | 人工 | 乙供 | 9101109 | 安装技术工 | 工日 | 3.125 | 107 | 0 | 0 | 计价
GD3-164 | J13-01-055 | 材料 | 乙供 | C19010201 | 柴油0号 | kg | 42.1424 | 6.32 | 0 | 0 | 计价
GD3-164 | J13-01-060 | 机械 | 乙供 | JF001 | 折旧费 | 元 | 4.27 | 1 | 0 | 0 | 计价
GD3-164 | J13-01-060 | 机械 | 乙供 | JF002 | 检修费 | 元 | 0.5 | 1 | 0 | 0 | 计价
GD3-164 | J13-01-060 | 机械 | 乙供 | JF003 | 维护费 | 元 | 1.57 | 1 | 0 | 0 | 计价
GD3-164 | J13-01-060 | 机械 | 乙供 | JF004 | 安拆费及场外运费 | 元 | 6.1 | 1 | 0 | 0 | 计价
GD3-164 | J13-01-060 | 人工 | 乙供 | 9101109 | 安装技术工 | 工日 | 1.1905 | 107 | 0 | 0 | 计价
GD3-164 | J13-01-060 | 材料 | 乙供 | C19010102 | 汽油 | kg | 3.0451 | 7.61 | 0 | 0 | 计价
GD3-164 | J13-01-065 | 机械 | 乙供 | JF001 | 折旧费 | 元 | 15 | 1 | 0 | 0 | 计价
GD3-164 | J13-01-065 | 机械 | 乙供 | JF002 | 检修费 | 元 | 1.75 | 1 | 0 | 0 | 计价
GD3-164 | J13-01-065 | 机械 | 乙供 | JF003 | 维护费 | 元 | 1.86 | 1 | 0 | 0 | 计价
GD3-164 | J13-01-065 | 机械 | 乙供 | JF004 | 安拆费及场外运费 | 元 | 5.63 | 1 | 0 | 0 | 计价
GD3-164 | J13-01-065 | 材料 | 乙供 | C19010102 | 汽油 | kg | 7.2 | 7.61 | 0 | 0 | 计价
GD3-165 | J03-01-033 | 机械 | 乙供 | JF001 | 折旧费 | 元 | 44.37 | 1 | 0 | 0 | 计价
GD3-165 | J03-01-033 | 机械 | 乙供 | JF002 | 检修费 | 元 | 20.68 | 1 | 0 | 0 | 计价
GD3-165 | J03-01-033 | 机械 | 乙供 | JF003 | 维护费 | 元 | 42.81 | 1 | 0 | 0 | 计价
GD3-165 | J03-01-033 | 人工 | 乙供 | 9101109 | 安装技术工 | 工日 | 2.5 | 107 | 0 | 0 | 计价
GD3-165 | J03-01-033 | 材料 | 乙供 | C19010102 | 汽油 | kg | 23.3 | 7.61 | 0 | 0 | 计价
GD3-165 | J04-01-002 | 机械 | 乙供 | JF001 | 折旧费 | 元 | 26.52 | 1 | 0 | 0 | 计价
GD3-165 | J04-01-002 | 机械 | 乙供 | JF002 | 检修费 | 元 | 5.89 | 1 | 0 | 0 | 计价
GD3-165 | J04-01-002 | 机械 | 乙供 | JF003 | 维护费 | 元 | 33.04 | 1 | 0 | 0 | 计价
GD3-165 | J04-01-002 | 人工 | 乙供 | 9101109 | 安装技术工 | 工日 | 1.0417 | 107 | 0 | 0 | 计价
GD3-165 | J04-01-002 | 材料 | 乙供 | C19010201 | 柴油0号 | kg | 32.19 | 6.32 | 0 | 0 | 计价
GD3-165 | J10-01-001 | 机械 | 乙供 | JF001 | 折旧费 | 元 | 1.84 | 1 | 0 | 0 | 计价
GD3-165 | J10-01-001 | 机械 | 乙供 | JF002 | 检修费 | 元 | 0.41 | 1 | 0 | 0 | 计价
GD3-165 | J10-01-001 | 机械 | 乙供 | JF003 | 维护费 | 元 | 1.37 | 1 | 0 | 0 | 计价
GD3-165 | J10-01-001 | 机械 | 乙供 | JF004 | 安拆费及场外运费 | 元 | 12.75 | 1 | 0 | 0 | 计价
GD3-165 | J10-01-001 | 材料 | 乙供 | C21020101 | 电 | kW·h | 60.27 | 0.84 | 0 | 0 | 计价
GD3-165 | J13-01-055 | 机械 | 乙供 | JF001 | 折旧费 | 元 | 332.82 | 1 | 0 | 0 | 计价
GD3-165 | J13-01-055 | 机械 | 乙供 | JF002 | 检修费 | 元 | 27.23 | 1 | 0 | 0 | 计价
GD3-165 | J13-01-055 | 机械 | 乙供 | JF003 | 维护费 | 元 | 38.12 | 1 | 0 | 0 | 计价
GD3-165 | J13-01-055 | 人工 | 乙供 | 9101109 | 安装技术工 | 工日 | 3.125 | 107 | 0 | 0 | 计价
GD3-165 | J13-01-055 | 材料 | 乙供 | C19010201 | 柴油0号 | kg | 42.1424 | 6.32 | 0 | 0 | 计价
GD3-165 | J13-01-060 | 机械 | 乙供 | JF001 | 折旧费 | 元 | 4.27 | 1 | 0 | 0 | 计价
GD3-165 | J13-01-060 | 机械 | 乙供 | JF002 | 检修费 | 元 | 0.5 | 1 | 0 | 0 | 计价
GD3-165 | J13-01-060 | 机械 | 乙供 | JF003 | 维护费 | 元 | 1.57 | 1 | 0 | 0 | 计价
GD3-165 | J13-01-060 | 机械 | 乙供 | JF004 | 安拆费及场外运费 | 元 | 6.1 | 1 | 0 | 0 | 计价
GD3-165 | J13-01-060 | 人工 | 乙供 | 9101109 | 安装技术工 | 工日 | 1.1905 | 107 | 0 | 0 | 计价
GD3-165 | J13-01-060 | 材料 | 乙供 | C19010102 | 汽油 | kg | 3.0451 | 7.61 | 0 | 0 | 计价
GD3-165 | J13-01-065 | 机械 | 乙供 | JF001 | 折旧费 | 元 | 15 | 1 | 0 | 0 | 计价
GD3-165 | J13-01-065 | 机械 | 乙供 | JF002 | 检修费 | 元 | 1.75 | 1 | 0 | 0 | 计价
GD3-165 | J13-01-065 | 机械 | 乙供 | JF003 | 维护费 | 元 | 1.86 | 1 | 0 | 0 | 计价
GD3-165 | J13-01-065 | 机械 | 乙供 | JF004 | 安拆费及场外运费 | 元 | 5.63 | 1 | 0 | 0 | 计价
GD3-165 | J13-01-065 | 材料 | 乙供 | C19010102 | 汽油 | kg | 7.2 | 7.61 | 0 | 0 | 计价
GD3-166 | J03-01-033 | 机械 | 乙供 | JF001 | 折旧费 | 元 | 44.37 | 1 | 0 | 0 | 计价
GD3-166 | J03-01-033 | 机械 | 乙供 | JF002 | 检修费 | 元 | 20.68 | 1 | 0 | 0 | 计价
GD3-166 | J03-01-033 | 机械 | 乙供 | JF003 | 维护费 | 元 | 42.81 | 1 | 0 | 0 | 计价
GD3-166 | J03-01-033 | 人工 | 乙供 | 9101109 | 安装技术工 | 工日 | 2.5 | 107 | 0 | 0 | 计价
GD3-166 | J03-01-033 | 材料 | 乙供 | C19010102 | 汽油 | kg | 23.3 | 7.61 | 0 | 0 | 计价
GD3-166 | J04-01-002 | 机械 | 乙供 | JF001 | 折旧费 | 元 | 26.52 | 1 | 0 | 0 | 计价
GD3-166 | J04-01-002 | 机械 | 乙供 | JF002 | 检修费 | 元 | 5.89 | 1 | 0 | 0 | 计价
GD3-166 | J04-01-002 | 机械 | 乙供 | JF003 | 维护费 | 元 | 33.04 | 1 | 0 | 0 | 计价
GD3-166 | J04-01-002 | 人工 | 乙供 | 9101109 | 安装技术工 | 工日 | 1.0417 | 107 | 0 | 0 | 计价
GD3-166 | J04-01-002 | 材料 | 乙供 | C19010201 | 柴油0号 | kg | 32.19 | 6.32 | 0 | 0 | 计价
GD3-166 | J10-01-001 | 机械 | 乙供 | JF001 | 折旧费 | 元 | 1.84 | 1 | 0 | 0 | 计价
GD3-166 | J10-01-001 | 机械 | 乙供 | JF002 | 检修费 | 元 | 0.41 | 1 | 0 | 0 | 计价
GD3-166 | J10-01-001 | 机械 | 乙供 | JF003 | 维护费 | 元 | 1.37 | 1 | 0 | 0 | 计价
GD3-166 | J10-01-001 | 机械 | 乙供 | JF004 | 安拆费及场外运费 | 元 | 12.75 | 1 | 0 | 0 | 计价
GD3-166 | J10-01-001 | 材料 | 乙供 | C21020101 | 电 | kW·h | 60.27 | 0.84 | 0 | 0 | 计价
GD3-166 | J13-01-055 | 机械 | 乙供 | JF001 | 折旧费 | 元 | 332.82 | 1 | 0 | 0 | 计价
GD3-166 | J13-01-055 | 机械 | 乙供 | JF002 | 检修费 | 元 | 27.23 | 1 | 0 | 0 | 计价
GD3-166 | J13-01-055 | 机械 | 乙供 | JF003 | 维护费 | 元 | 38.12 | 1 | 0 | 0 | 计价
GD3-166 | J13-01-055 | 人工 | 乙供 | 9101109 | 安装技术工 | 工日 | 3.125 | 107 | 0 | 0 | 计价
GD3-166 | J13-01-055 | 材料 | 乙供 | C19010201 | 柴油0号 | kg | 42.1424 | 6.32 | 0 | 0 | 计价
GD3-166 | J13-01-060 | 机械 | 乙供 | JF001 | 折旧费 | 元 | 4.27 | 1 | 0 | 0 | 计价
GD3-166 | J13-01-060 | 机械 | 乙供 | JF002 | 检修费 | 元 | 0.5 | 1 | 0 | 0 | 计价
GD3-166 | J13-01-060 | 机械 | 乙供 | JF003 | 维护费 | 元 | 1.57 | 1 | 0 | 0 | 计价
GD3-166 | J13-01-060 | 机械 | 乙供 | JF004 | 安拆费及场外运费 | 元 | 6.1 | 1 | 0 | 0 | 计价
GD3-166 | J13-01-060 | 人工 | 乙供 | 9101109 | 安装技术工 | 工日 | 1.1905 | 107 | 0 | 0 | 计价
GD3-166 | J13-01-060 | 材料 | 乙供 | C19010102 | 汽油 | kg | 3.0451 | 7.61 | 0 | 0 | 计价
GD3-166 | J13-01-065 | 机械 | 乙供 | JF001 | 折旧费 | 元 | 15 | 1 | 0 | 0 | 计价
GD3-166 | J13-01-065 | 机械 | 乙供 | JF002 | 检修费 | 元 | 1.75 | 1 | 0 | 0 | 计价
GD3-166 | J13-01-065 | 机械 | 乙供 | JF003 | 维护费 | 元 | 1.86 | 1 | 0 | 0 | 计价
GD3-166 | J13-01-065 | 机械 | 乙供 | JF004 | 安拆费及场外运费 | 元 | 5.63 | 1 | 0 | 0 | 计价
GD3-166 | J13-01-065 | 材料 | 乙供 | C19010102 | 汽油 | kg | 7.2 | 7.61 | 0 | 0 | 计价
GD3-167 | J03-01-033 | 机械 | 乙供 | JF001 | 折旧费 | 元 | 44.37 | 1 | 0 | 0 | 计价
GD3-167 | J03-01-033 | 机械 | 乙供 | JF002 | 检修费 | 元 | 20.68 | 1 | 0 | 0 | 计价
GD3-167 | J03-01-033 | 机械 | 乙供 | JF003 | 维护费 | 元 | 42.81 | 1 | 0 | 0 | 计价
GD3-167 | J03-01-033 | 人工 | 乙供 | 9101109 | 安装技术工 | 工日 | 2.5 | 107 | 0 | 0 | 计价
GD3-167 | J03-01-033 | 材料 | 乙供 | C19010102 | 汽油 | kg | 23.3 | 7.61 | 0 | 0 | 计价
GD3-167 | J04-01-002 | 机械 | 乙供 | JF001 | 折旧费 | 元 | 26.52 | 1 | 0 | 0 | 计价
GD3-167 | J04-01-002 | 机械 | 乙供 | JF002 | 检修费 | 元 | 5.89 | 1 | 0 | 0 | 计价
GD3-167 | J04-01-002 | 机械 | 乙供 | JF003 | 维护费 | 元 | 33.04 | 1 | 0 | 0 | 计价
GD3-167 | J04-01-002 | 人工 | 乙供 | 9101109 | 安装技术工 | 工日 | 1.0417 | 107 | 0 | 0 | 计价
GD3-167 | J04-01-002 | 材料 | 乙供 | C19010201 | 柴油0号 | kg | 32.19 | 6.32 | 0 | 0 | 计价
GD3-167 | J10-01-001 | 机械 | 乙供 | JF001 | 折旧费 | 元 | 1.84 | 1 | 0 | 0 | 计价
GD3-167 | J10-01-001 | 机械 | 乙供 | JF002 | 检修费 | 元 | 0.41 | 1 | 0 | 0 | 计价
GD3-167 | J10-01-001 | 机械 | 乙供 | JF003 | 维护费 | 元 | 1.37 | 1 | 0 | 0 | 计价
GD3-167 | J10-01-001 | 机械 | 乙供 | JF004 | 安拆费及场外运费 | 元 | 12.75 | 1 | 0 | 0 | 计价
GD3-167 | J10-01-001 | 材料 | 乙供 | C21020101 | 电 | kW·h | 60.27 | 0.84 | 0 | 0 | 计价
GD3-167 | J13-01-055 | 机械 | 乙供 | JF001 | 折旧费 | 元 | 332.82 | 1 | 0 | 0 | 计价
GD3-167 | J13-01-055 | 机械 | 乙供 | JF002 | 检修费 | 元 | 27.23 | 1 | 0 | 0 | 计价
GD3-167 | J13-01-055 | 机械 | 乙供 | JF003 | 维护费 | 元 | 38.12 | 1 | 0 | 0 | 计价
GD3-167 | J13-01-055 | 人工 | 乙供 | 9101109 | 安装技术工 | 工日 | 3.125 | 107 | 0 | 0 | 计价
GD3-167 | J13-01-055 | 材料 | 乙供 | C19010201 | 柴油0号 | kg | 42.1424 | 6.32 | 0 | 0 | 计价
GD3-167 | J13-01-060 | 机械 | 乙供 | JF001 | 折旧费 | 元 | 4.27 | 1 | 0 | 0 | 计价
GD3-167 | J13-01-060 | 机械 | 乙供 | JF002 | 检修费 | 元 | 0.5 | 1 | 0 | 0 | 计价
GD3-167 | J13-01-060 | 机械 | 乙供 | JF003 | 维护费 | 元 | 1.57 | 1 | 0 | 0 | 计价
GD3-167 | J13-01-060 | 机械 | 乙供 | JF004 | 安拆费及场外运费 | 元 | 6.1 | 1 | 0 | 0 | 计价
GD3-167 | J13-01-060 | 人工 | 乙供 | 9101109 | 安装技术工 | 工日 | 1.1905 | 107 | 0 | 0 | 计价
GD3-167 | J13-01-060 | 材料 | 乙供 | C19010102 | 汽油 | kg | 3.0451 | 7.61 | 0 | 0 | 计价
GD3-167 | J13-01-065 | 机械 | 乙供 | JF001 | 折旧费 | 元 | 15 | 1 | 0 | 0 | 计价
GD3-167 | J13-01-065 | 机械 | 乙供 | JF002 | 检修费 | 元 | 1.75 | 1 | 0 | 0 | 计价
GD3-167 | J13-01-065 | 机械 | 乙供 | JF003 | 维护费 | 元 | 1.86 | 1 | 0 | 0 | 计价
GD3-167 | J13-01-065 | 机械 | 乙供 | JF004 | 安拆费及场外运费 | 元 | 5.63 | 1 | 0 | 0 | 计价
GD3-167 | J13-01-065 | 材料 | 乙供 | C19010102 | 汽油 | kg | 7.2 | 7.61 | 0 | 0 | 计价
GD3-168 | J03-01-033 | 机械 | 乙供 | JF001 | 折旧费 | 元 | 44.37 | 1 | 0 | 0 | 计价
GD3-168 | J03-01-033 | 机械 | 乙供 | JF002 | 检修费 | 元 | 20.68 | 1 | 0 | 0 | 计价
GD3-168 | J03-01-033 | 机械 | 乙供 | JF003 | 维护费 | 元 | 42.81 | 1 | 0 | 0 | 计价
GD3-168 | J03-01-033 | 人工 | 乙供 | 9101109 | 安装技术工 | 工日 | 2.5 | 107 | 0 | 0 | 计价
GD3-168 | J03-01-033 | 材料 | 乙供 | C19010102 | 汽油 | kg | 23.3 | 7.61 | 0 | 0 | 计价
GD3-168 | J03-01-035 | 机械 | 乙供 | JF001 | 折旧费 | 元 | 128.52 | 1 | 0 | 0 | 计价
GD3-168 | J03-01-035 | 机械 | 乙供 | JF002 | 检修费 | 元 | 59.91 | 1 | 0 | 0 | 计价
GD3-168 | J03-01-035 | 机械 | 乙供 | JF003 | 维护费 | 元 | 124.01 | 1 | 0 | 0 | 计价
GD3-168 | J03-01-035 | 人工 | 乙供 | 9101109 | 安装技术工 | 工日 | 2.5 | 107 | 0 | 0 | 计价
GD3-168 | J03-01-035 | 材料 | 乙供 | C19010201 | 柴油0号 | kg | 30.55 | 6.32 | 0 | 0 | 计价
GD3-168 | J04-01-002 | 机械 | 乙供 | JF001 | 折旧费 | 元 | 26.52 | 1 | 0 | 0 | 计价
GD3-168 | J04-01-002 | 机械 | 乙供 | JF002 | 检修费 | 元 | 5.89 | 1 | 0 | 0 | 计价
GD3-168 | J04-01-002 | 机械 | 乙供 | JF003 | 维护费 | 元 | 33.04 | 1 | 0 | 0 | 计价
GD3-168 | J04-01-002 | 人工 | 乙供 | 9101109 | 安装技术工 | 工日 | 1.0417 | 107 | 0 | 0 | 计价
GD3-168 | J04-01-002 | 材料 | 乙供 | C19010201 | 柴油0号 | kg | 32.19 | 6.32 | 0 | 0 | 计价
GD3-168 | J10-01-001 | 机械 | 乙供 | JF001 | 折旧费 | 元 | 1.84 | 1 | 0 | 0 | 计价
GD3-168 | J10-01-001 | 机械 | 乙供 | JF002 | 检修费 | 元 | 0.41 | 1 | 0 | 0 | 计价
GD3-168 | J10-01-001 | 机械 | 乙供 | JF003 | 维护费 | 元 | 1.37 | 1 | 0 | 0 | 计价
GD3-168 | J10-01-001 | 机械 | 乙供 | JF004 | 安拆费及场外运费 | 元 | 12.75 | 1 | 0 | 0 | 计价
GD3-168 | J10-01-001 | 材料 | 乙供 | C21020101 | 电 | kW·h | 60.27 | 0.84 | 0 | 0 | 计价
GD3-168 | J13-01-056 | 机械 | 乙供 | JF001 | 折旧费 | 元 | 456.58 | 1 | 0 | 0 | 计价
GD3-168 | J13-01-056 | 机械 | 乙供 | JF002 | 检修费 | 元 | 35.33 | 1 | 0 | 0 | 计价
GD3-168 | J13-01-056 | 机械 | 乙供 | JF003 | 维护费 | 元 | 100.69 | 1 | 0 | 0 | 计价
GD3-168 | J13-01-056 | 人工 | 乙供 | 9101109 | 安装技术工 | 工日 | 3.125 | 107 | 0 | 0 | 计价
GD3-168 | J13-01-056 | 材料 | 乙供 | C19010201 | 柴油0号 | kg | 50.1424 | 6.32 | 0 | 0 | 计价
GD3-168 | J13-01-060 | 机械 | 乙供 | JF001 | 折旧费 | 元 | 4.27 | 1 | 0 | 0 | 计价
GD3-168 | J13-01-060 | 机械 | 乙供 | JF002 | 检修费 | 元 | 0.5 | 1 | 0 | 0 | 计价
GD3-168 | J13-01-060 | 机械 | 乙供 | JF003 | 维护费 | 元 | 1.57 | 1 | 0 | 0 | 计价
GD3-168 | J13-01-060 | 机械 | 乙供 | JF004 | 安拆费及场外运费 | 元 | 6.1 | 1 | 0 | 0 | 计价
GD3-168 | J13-01-060 | 人工 | 乙供 | 9101109 | 安装技术工 | 工日 | 1.1905 | 107 | 0 | 0 | 计价
GD3-168 | J13-01-060 | 材料 | 乙供 | C19010102 | 汽油 | kg | 3.0451 | 7.61 | 0 | 0 | 计价
GD3-168 | J13-01-065 | 机械 | 乙供 | JF001 | 折旧费 | 元 | 15 | 1 | 0 | 0 | 计价
GD3-168 | J13-01-065 | 机械 | 乙供 | JF002 | 检修费 | 元 | 1.75 | 1 | 0 | 0 | 计价
GD3-168 | J13-01-065 | 机械 | 乙供 | JF003 | 维护费 | 元 | 1.86 | 1 | 0 | 0 | 计价
GD3-168 | J13-01-065 | 机械 | 乙供 | JF004 | 安拆费及场外运费 | 元 | 5.63 | 1 | 0 | 0 | 计价
GD3-168 | J13-01-065 | 材料 | 乙供 | C19010102 | 汽油 | kg | 7.2 | 7.61 | 0 | 0 | 计价
GD3-169 | J03-01-033 | 机械 | 乙供 | JF001 | 折旧费 | 元 | 44.37 | 1 | 0 | 0 | 计价
GD3-169 | J03-01-033 | 机械 | 乙供 | JF002 | 检修费 | 元 | 20.68 | 1 | 0 | 0 | 计价
GD3-169 | J03-01-033 | 机械 | 乙供 | JF003 | 维护费 | 元 | 42.81 | 1 | 0 | 0 | 计价
GD3-169 | J03-01-033 | 人工 | 乙供 | 9101109 | 安装技术工 | 工日 | 2.5 | 107 | 0 | 0 | 计价
GD3-169 | J03-01-033 | 材料 | 乙供 | C19010102 | 汽油 | kg | 23.3 | 7.61 | 0 | 0 | 计价
GD3-169 | J03-01-035 | 机械 | 乙供 | JF001 | 折旧费 | 元 | 128.52 | 1 | 0 | 0 | 计价
GD3-169 | J03-01-035 | 机械 | 乙供 | JF002 | 检修费 | 元 | 59.91 | 1 | 0 | 0 | 计价
GD3-169 | J03-01-035 | 机械 | 乙供 | JF003 | 维护费 | 元 | 124.01 | 1 | 0 | 0 | 计价
GD3-169 | J03-01-035 | 人工 | 乙供 | 9101109 | 安装技术工 | 工日 | 2.5 | 107 | 0 | 0 | 计价
GD3-169 | J03-01-035 | 材料 | 乙供 | C19010201 | 柴油0号 | kg | 30.55 | 6.32 | 0 | 0 | 计价
GD3-169 | J04-01-002 | 机械 | 乙供 | JF001 | 折旧费 | 元 | 26.52 | 1 | 0 | 0 | 计价
GD3-169 | J04-01-002 | 机械 | 乙供 | JF002 | 检修费 | 元 | 5.89 | 1 | 0 | 0 | 计价
GD3-169 | J04-01-002 | 机械 | 乙供 | JF003 | 维护费 | 元 | 33.04 | 1 | 0 | 0 | 计价
GD3-169 | J04-01-002 | 人工 | 乙供 | 9101109 | 安装技术工 | 工日 | 1.0417 | 107 | 0 | 0 | 计价
GD3-169 | J04-01-002 | 材料 | 乙供 | C19010201 | 柴油0号 | kg | 32.19 | 6.32 | 0 | 0 | 计价
GD3-169 | J10-01-001 | 机械 | 乙供 | JF001 | 折旧费 | 元 | 1.84 | 1 | 0 | 0 | 计价
GD3-169 | J10-01-001 | 机械 | 乙供 | JF002 | 检修费 | 元 | 0.41 | 1 | 0 | 0 | 计价
GD3-169 | J10-01-001 | 机械 | 乙供 | JF003 | 维护费 | 元 | 1.37 | 1 | 0 | 0 | 计价
GD3-169 | J10-01-001 | 机械 | 乙供 | JF004 | 安拆费及场外运费 | 元 | 12.75 | 1 | 0 | 0 | 计价
GD3-169 | J10-01-001 | 材料 | 乙供 | C21020101 | 电 | kW·h | 60.27 | 0.84 | 0 | 0 | 计价
GD3-169 | J13-01-056 | 机械 | 乙供 | JF001 | 折旧费 | 元 | 456.58 | 1 | 0 | 0 | 计价
GD3-169 | J13-01-056 | 机械 | 乙供 | JF002 | 检修费 | 元 | 35.33 | 1 | 0 | 0 | 计价
GD3-169 | J13-01-056 | 机械 | 乙供 | JF003 | 维护费 | 元 | 100.69 | 1 | 0 | 0 | 计价
GD3-169 | J13-01-056 | 人工 | 乙供 | 9101109 | 安装技术工 | 工日 | 3.125 | 107 | 0 | 0 | 计价
GD3-169 | J13-01-056 | 材料 | 乙供 | C19010201 | 柴油0号 | kg | 50.1424 | 6.32 | 0 | 0 | 计价
GD3-169 | J13-01-060 | 机械 | 乙供 | JF001 | 折旧费 | 元 | 4.27 | 1 | 0 | 0 | 计价
GD3-169 | J13-01-060 | 机械 | 乙供 | JF002 | 检修费 | 元 | 0.5 | 1 | 0 | 0 | 计价
GD3-169 | J13-01-060 | 机械 | 乙供 | JF003 | 维护费 | 元 | 1.57 | 1 | 0 | 0 | 计价
GD3-169 | J13-01-060 | 机械 | 乙供 | JF004 | 安拆费及场外运费 | 元 | 6.1 | 1 | 0 | 0 | 计价
GD3-169 | J13-01-060 | 人工 | 乙供 | 9101109 | 安装技术工 | 工日 | 1.1905 | 107 | 0 | 0 | 计价
GD3-169 | J13-01-060 | 材料 | 乙供 | C19010102 | 汽油 | kg | 3.0451 | 7.61 | 0 | 0 | 计价
GD3-169 | J13-01-065 | 机械 | 乙供 | JF001 | 折旧费 | 元 | 15 | 1 | 0 | 0 | 计价
GD3-169 | J13-01-065 | 机械 | 乙供 | JF002 | 检修费 | 元 | 1.75 | 1 | 0 | 0 | 计价
GD3-169 | J13-01-065 | 机械 | 乙供 | JF003 | 维护费 | 元 | 1.86 | 1 | 0 | 0 | 计价
GD3-169 | J13-01-065 | 机械 | 乙供 | JF004 | 安拆费及场外运费 | 元 | 5.63 | 1 | 0 | 0 | 计价
GD3-169 | J13-01-065 | 材料 | 乙供 | C19010102 | 汽油 | kg | 7.2 | 7.61 | 0 | 0 | 计价
GD3-170 | J03-01-033 | 机械 | 乙供 | JF001 | 折旧费 | 元 | 44.37 | 1 | 0 | 0 | 计价
GD3-170 | J03-01-033 | 机械 | 乙供 | JF002 | 检修费 | 元 | 20.68 | 1 | 0 | 0 | 计价
GD3-170 | J03-01-033 | 机械 | 乙供 | JF003 | 维护费 | 元 | 42.81 | 1 | 0 | 0 | 计价
GD3-170 | J03-01-033 | 人工 | 乙供 | 9101109 | 安装技术工 | 工日 | 2.5 | 107 | 0 | 0 | 计价
GD3-170 | J03-01-033 | 材料 | 乙供 | C19010102 | 汽油 | kg | 23.3 | 7.61 | 0 | 0 | 计价
GD3-170 | J03-01-035 | 机械 | 乙供 | JF001 | 折旧费 | 元 | 128.52 | 1 | 0 | 0 | 计价
GD3-170 | J03-01-035 | 机械 | 乙供 | JF002 | 检修费 | 元 | 59.91 | 1 | 0 | 0 | 计价
GD3-170 | J03-01-035 | 机械 | 乙供 | JF003 | 维护费 | 元 | 124.01 | 1 | 0 | 0 | 计价
GD3-170 | J03-01-035 | 人工 | 乙供 | 9101109 | 安装技术工 | 工日 | 2.5 | 107 | 0 | 0 | 计价
GD3-170 | J03-01-035 | 材料 | 乙供 | C19010201 | 柴油0号 | kg | 30.55 | 6.32 | 0 | 0 | 计价
GD3-170 | J03-01-041 | 机械 | 乙供 | JF001 | 折旧费 | 元 | 856.52 | 1 | 0 | 0 | 计价
GD3-170 | J03-01-041 | 机械 | 乙供 | JF002 | 检修费 | 元 | 399.23 | 1 | 0 | 0 | 计价
GD3-170 | J03-01-041 | 机械 | 乙供 | JF003 | 维护费 | 元 | 826.41 | 1 | 0 | 0 | 计价
GD3-170 | J03-01-041 | 人工 | 乙供 | 9101109 | 安装技术工 | 工日 | 2.5 | 107 | 0 | 0 | 计价
GD3-170 | J03-01-041 | 材料 | 乙供 | C19010201 | 柴油0号 | kg | 51.92 | 6.32 | 0 | 0 | 计价
GD3-170 | J04-01-004 | 机械 | 乙供 | JF001 | 折旧费 | 元 | 52.6 | 1 | 0 | 0 | 计价
GD3-170 | J04-01-004 | 机械 | 乙供 | JF002 | 检修费 | 元 | 11.69 | 1 | 0 | 0 | 计价
GD3-170 | J04-01-004 | 机械 | 乙供 | JF003 | 维护费 | 元 | 45.94 | 1 | 0 | 0 | 计价
GD3-170 | J04-01-004 | 人工 | 乙供 | 9101109 | 安装技术工 | 工日 | 1.0417 | 107 | 0 | 0 | 计价
GD3-170 | J04-01-004 | 材料 | 乙供 | C19010201 | 柴油0号 | kg | 35.49 | 6.32 | 0 | 0 | 计价
GD3-170 | J10-01-001 | 机械 | 乙供 | JF001 | 折旧费 | 元 | 1.84 | 1 | 0 | 0 | 计价
GD3-170 | J10-01-001 | 机械 | 乙供 | JF002 | 检修费 | 元 | 0.41 | 1 | 0 | 0 | 计价
GD3-170 | J10-01-001 | 机械 | 乙供 | JF003 | 维护费 | 元 | 1.37 | 1 | 0 | 0 | 计价
GD3-170 | J10-01-001 | 机械 | 乙供 | JF004 | 安拆费及场外运费 | 元 | 12.75 | 1 | 0 | 0 | 计价
GD3-170 | J10-01-001 | 材料 | 乙供 | C21020101 | 电 | kW·h | 60.27 | 0.84 | 0 | 0 | 计价
GD3-170 | J13-01-056 | 机械 | 乙供 | JF001 | 折旧费 | 元 | 456.58 | 1 | 0 | 0 | 计价
GD3-170 | J13-01-056 | 机械 | 乙供 | JF002 | 检修费 | 元 | 35.33 | 1 | 0 | 0 | 计价
GD3-170 | J13-01-056 | 机械 | 乙供 | JF003 | 维护费 | 元 | 100.69 | 1 | 0 | 0 | 计价
GD3-170 | J13-01-056 | 人工 | 乙供 | 9101109 | 安装技术工 | 工日 | 3.125 | 107 | 0 | 0 | 计价
GD3-170 | J13-01-056 | 材料 | 乙供 | C19010201 | 柴油0号 | kg | 50.1424 | 6.32 | 0 | 0 | 计价
GD3-170 | J13-01-065 | 机械 | 乙供 | JF001 | 折旧费 | 元 | 15 | 1 | 0 | 0 | 计价
GD3-170 | J13-01-065 | 机械 | 乙供 | JF002 | 检修费 | 元 | 1.75 | 1 | 0 | 0 | 计价
GD3-170 | J13-01-065 | 机械 | 乙供 | JF003 | 维护费 | 元 | 1.86 | 1 | 0 | 0 | 计价
GD3-170 | J13-01-065 | 机械 | 乙供 | JF004 | 安拆费及场外运费 | 元 | 5.63 | 1 | 0 | 0 | 计价
GD3-170 | J13-01-065 | 材料 | 乙供 | C19010102 | 汽油 | kg | 7.2 | 7.61 | 0 | 0 | 计价
GD3-171 | J03-01-036 | 机械 | 乙供 | JF001 | 折旧费 | 元 | 157.49 | 1 | 0 | 0 | 计价
GD3-171 | J03-01-036 | 机械 | 乙供 | JF002 | 检修费 | 元 | 73.41 | 1 | 0 | 0 | 计价
GD3-171 | J03-01-036 | 机械 | 乙供 | JF003 | 维护费 | 元 | 151.96 | 1 | 0 | 0 | 计价
GD3-171 | J03-01-036 | 人工 | 乙供 | 9101109 | 安装技术工 | 工日 | 2.5 | 107 | 0 | 0 | 计价
GD3-171 | J03-01-036 | 材料 | 乙供 | C19010201 | 柴油0号 | kg | 35.85 | 6.32 | 0 | 0 | 计价
GD3-171 | J03-01-041 | 机械 | 乙供 | JF001 | 折旧费 | 元 | 856.52 | 1 | 0 | 0 | 计价
GD3-171 | J03-01-041 | 机械 | 乙供 | JF002 | 检修费 | 元 | 399.23 | 1 | 0 | 0 | 计价
GD3-171 | J03-01-041 | 机械 | 乙供 | JF003 | 维护费 | 元 | 826.41 | 1 | 0 | 0 | 计价
GD3-171 | J03-01-041 | 人工 | 乙供 | 9101109 | 安装技术工 | 工日 | 2.5 | 107 | 0 | 0 | 计价
GD3-171 | J03-01-041 | 材料 | 乙供 | C19010201 | 柴油0号 | kg | 51.92 | 6.32 | 0 | 0 | 计价
GD3-171 | J03-01-044 | 机械 | 乙供 | JF001 | 折旧费 | 元 | 1609.92 | 1 | 0 | 0 | 计价
GD3-171 | J03-01-044 | 机械 | 乙供 | JF002 | 检修费 | 元 | 750.39 | 1 | 0 | 0 | 计价
GD3-171 | J03-01-044 | 机械 | 乙供 | JF003 | 维护费 | 元 | 1553.31 | 1 | 0 | 0 | 计价
GD3-171 | J03-01-044 | 人工 | 乙供 | 9101109 | 安装技术工 | 工日 | 2.5 | 107 | 0 | 0 | 计价
GD3-171 | J03-01-044 | 材料 | 乙供 | C19010201 | 柴油0号 | kg | 67.46 | 6.32 | 0 | 0 | 计价
GD3-171 | J04-01-006 | 机械 | 乙供 | JF001 | 折旧费 | 元 | 93.76 | 1 | 0 | 0 | 计价
GD3-171 | J04-01-006 | 机械 | 乙供 | JF002 | 检修费 | 元 | 19.53 | 1 | 0 | 0 | 计价
GD3-171 | J04-01-006 | 机械 | 乙供 | JF003 | 维护费 | 元 | 76.75 | 1 | 0 | 0 | 计价
GD3-171 | J04-01-006 | 人工 | 乙供 | 9101109 | 安装技术工 | 工日 | 1.0417 | 107 | 0 | 0 | 计价
GD3-171 | J04-01-006 | 材料 | 乙供 | C19010201 | 柴油0号 | kg | 46.27 | 6.32 | 0 | 0 | 计价
GD3-171 | J10-01-001 | 机械 | 乙供 | JF001 | 折旧费 | 元 | 1.84 | 1 | 0 | 0 | 计价
GD3-171 | J10-01-001 | 机械 | 乙供 | JF002 | 检修费 | 元 | 0.41 | 1 | 0 | 0 | 计价
GD3-171 | J10-01-001 | 机械 | 乙供 | JF003 | 维护费 | 元 | 1.37 | 1 | 0 | 0 | 计价
GD3-171 | J10-01-001 | 机械 | 乙供 | JF004 | 安拆费及场外运费 | 元 | 12.75 | 1 | 0 | 0 | 计价
GD3-171 | J10-01-001 | 材料 | 乙供 | C21020101 | 电 | kW·h | 60.27 | 0.84 | 0 | 0 | 计价
GD3-171 | J13-01-056 | 机械 | 乙供 | JF001 | 折旧费 | 元 | 456.58 | 1 | 0 | 0 | 计价
GD3-171 | J13-01-056 | 机械 | 乙供 | JF002 | 检修费 | 元 | 35.33 | 1 | 0 | 0 | 计价
GD3-171 | J13-01-056 | 机械 | 乙供 | JF003 | 维护费 | 元 | 100.69 | 1 | 0 | 0 | 计价
GD3-171 | J13-01-056 | 人工 | 乙供 | 9101109 | 安装技术工 | 工日 | 3.125 | 107 | 0 | 0 | 计价
GD3-171 | J13-01-056 | 材料 | 乙供 | C19010201 | 柴油0号 | kg | 50.1424 | 6.32 | 0 | 0 | 计价
GD3-171 | J13-01-065 | 机械 | 乙供 | JF001 | 折旧费 | 元 | 15 | 1 | 0 | 0 | 计价
GD3-171 | J13-01-065 | 机械 | 乙供 | JF002 | 检修费 | 元 | 1.75 | 1 | 0 | 0 | 计价
GD3-171 | J13-01-065 | 机械 | 乙供 | JF003 | 维护费 | 元 | 1.86 | 1 | 0 | 0 | 计价
GD3-171 | J13-01-065 | 机械 | 乙供 | JF004 | 安拆费及场外运费 | 元 | 5.63 | 1 | 0 | 0 | 计价
GD3-171 | J13-01-065 | 材料 | 乙供 | C19010102 | 汽油 | kg | 7.2 | 7.61 | 0 | 0 | 计价
GD3-172 | J10-01-001 | 机械 | 乙供 | JF001 | 折旧费 | 元 | 1.84 | 1 | 0 | 0 | 计价
GD3-172 | J10-01-001 | 机械 | 乙供 | JF002 | 检修费 | 元 | 0.41 | 1 | 0 | 0 | 计价
GD3-172 | J10-01-001 | 机械 | 乙供 | JF003 | 维护费 | 元 | 1.37 | 1 | 0 | 0 | 计价
GD3-172 | J10-01-001 | 机械 | 乙供 | JF004 | 安拆费及场外运费 | 元 | 12.75 | 1 | 0 | 0 | 计价
GD3-172 | J10-01-001 | 材料 | 乙供 | C21020101 | 电 | kW·h | 60.27 | 0.84 | 0 | 0 | 计价
GD3-172 | J13-01-055 | 机械 | 乙供 | JF001 | 折旧费 | 元 | 332.82 | 1 | 0 | 0 | 计价
GD3-172 | J13-01-055 | 机械 | 乙供 | JF002 | 检修费 | 元 | 27.23 | 1 | 0 | 0 | 计价
GD3-172 | J13-01-055 | 机械 | 乙供 | JF003 | 维护费 | 元 | 38.12 | 1 | 0 | 0 | 计价
GD3-172 | J13-01-055 | 人工 | 乙供 | 9101109 | 安装技术工 | 工日 | 3.125 | 107 | 0 | 0 | 计价
GD3-172 | J13-01-055 | 材料 | 乙供 | C19010201 | 柴油0号 | kg | 42.1424 | 6.32 | 0 | 0 | 计价
GD3-172 | J13-01-060 | 机械 | 乙供 | JF001 | 折旧费 | 元 | 4.27 | 1 | 0 | 0 | 计价
GD3-172 | J13-01-060 | 机械 | 乙供 | JF002 | 检修费 | 元 | 0.5 | 1 | 0 | 0 | 计价
GD3-172 | J13-01-060 | 机械 | 乙供 | JF003 | 维护费 | 元 | 1.57 | 1 | 0 | 0 | 计价
GD3-172 | J13-01-060 | 机械 | 乙供 | JF004 | 安拆费及场外运费 | 元 | 6.1 | 1 | 0 | 0 | 计价
GD3-172 | J13-01-060 | 人工 | 乙供 | 9101109 | 安装技术工 | 工日 | 1.1905 | 107 | 0 | 0 | 计价
GD3-172 | J13-01-060 | 材料 | 乙供 | C19010102 | 汽油 | kg | 3.0451 | 7.61 | 0 | 0 | 计价
GD3-172 | J13-01-065 | 机械 | 乙供 | JF001 | 折旧费 | 元 | 15 | 1 | 0 | 0 | 计价
GD3-172 | J13-01-065 | 机械 | 乙供 | JF002 | 检修费 | 元 | 1.75 | 1 | 0 | 0 | 计价
GD3-172 | J13-01-065 | 机械 | 乙供 | JF003 | 维护费 | 元 | 1.86 | 1 | 0 | 0 | 计价
GD3-172 | J13-01-065 | 机械 | 乙供 | JF004 | 安拆费及场外运费 | 元 | 5.63 | 1 | 0 | 0 | 计价
GD3-172 | J13-01-065 | 材料 | 乙供 | C19010102 | 汽油 | kg | 7.2 | 7.61 | 0 | 0 | 计价
GD3-173 | J03-01-033 | 机械 | 乙供 | JF001 | 折旧费 | 元 | 44.37 | 1 | 0 | 0 | 计价
GD3-173 | J03-01-033 | 机械 | 乙供 | JF002 | 检修费 | 元 | 20.68 | 1 | 0 | 0 | 计价
GD3-173 | J03-01-033 | 机械 | 乙供 | JF003 | 维护费 | 元 | 42.81 | 1 | 0 | 0 | 计价
GD3-173 | J03-01-033 | 人工 | 乙供 | 9101109 | 安装技术工 | 工日 | 2.5 | 107 | 0 | 0 | 计价
GD3-173 | J03-01-033 | 材料 | 乙供 | C19010102 | 汽油 | kg | 23.3 | 7.61 | 0 | 0 | 计价
GD3-173 | J04-01-002 | 机械 | 乙供 | JF001 | 折旧费 | 元 | 26.52 | 1 | 0 | 0 | 计价
GD3-173 | J04-01-002 | 机械 | 乙供 | JF002 | 检修费 | 元 | 5.89 | 1 | 0 | 0 | 计价
GD3-173 | J04-01-002 | 机械 | 乙供 | JF003 | 维护费 | 元 | 33.04 | 1 | 0 | 0 | 计价
GD3-173 | J04-01-002 | 人工 | 乙供 | 9101109 | 安装技术工 | 工日 | 1.0417 | 107 | 0 | 0 | 计价
GD3-173 | J04-01-002 | 材料 | 乙供 | C19010201 | 柴油0号 | kg | 32.19 | 6.32 | 0 | 0 | 计价
GD3-173 | J10-01-001 | 机械 | 乙供 | JF001 | 折旧费 | 元 | 1.84 | 1 | 0 | 0 | 计价
GD3-173 | J10-01-001 | 机械 | 乙供 | JF002 | 检修费 | 元 | 0.41 | 1 | 0 | 0 | 计价
GD3-173 | J10-01-001 | 机械 | 乙供 | JF003 | 维护费 | 元 | 1.37 | 1 | 0 | 0 | 计价
GD3-173 | J10-01-001 | 机械 | 乙供 | JF004 | 安拆费及场外运费 | 元 | 12.75 | 1 | 0 | 0 | 计价
GD3-173 | J10-01-001 | 材料 | 乙供 | C21020101 | 电 | kW·h | 60.27 | 0.84 | 0 | 0 | 计价
GD3-173 | J13-01-055 | 机械 | 乙供 | JF001 | 折旧费 | 元 | 332.82 | 1 | 0 | 0 | 计价
GD3-173 | J13-01-055 | 机械 | 乙供 | JF002 | 检修费 | 元 | 27.23 | 1 | 0 | 0 | 计价
GD3-173 | J13-01-055 | 机械 | 乙供 | JF003 | 维护费 | 元 | 38.12 | 1 | 0 | 0 | 计价
GD3-173 | J13-01-055 | 人工 | 乙供 | 9101109 | 安装技术工 | 工日 | 3.125 | 107 | 0 | 0 | 计价
GD3-173 | J13-01-055 | 材料 | 乙供 | C19010201 | 柴油0号 | kg | 42.1424 | 6.32 | 0 | 0 | 计价
GD3-173 | J13-01-060 | 机械 | 乙供 | JF001 | 折旧费 | 元 | 4.27 | 1 | 0 | 0 | 计价
GD3-173 | J13-01-060 | 机械 | 乙供 | JF002 | 检修费 | 元 | 0.5 | 1 | 0 | 0 | 计价
GD3-173 | J13-01-060 | 机械 | 乙供 | JF003 | 维护费 | 元 | 1.57 | 1 | 0 | 0 | 计价
GD3-173 | J13-01-060 | 机械 | 乙供 | JF004 | 安拆费及场外运费 | 元 | 6.1 | 1 | 0 | 0 | 计价
GD3-173 | J13-01-060 | 人工 | 乙供 | 9101109 | 安装技术工 | 工日 | 1.1905 | 107 | 0 | 0 | 计价
GD3-173 | J13-01-060 | 材料 | 乙供 | C19010102 | 汽油 | kg | 3.0451 | 7.61 | 0 | 0 | 计价
GD3-173 | J13-01-065 | 机械 | 乙供 | JF001 | 折旧费 | 元 | 15 | 1 | 0 | 0 | 计价
GD3-173 | J13-01-065 | 机械 | 乙供 | JF002 | 检修费 | 元 | 1.75 | 1 | 0 | 0 | 计价
GD3-173 | J13-01-065 | 机械 | 乙供 | JF003 | 维护费 | 元 | 1.86 | 1 | 0 | 0 | 计价
GD3-173 | J13-01-065 | 机械 | 乙供 | JF004 | 安拆费及场外运费 | 元 | 5.63 | 1 | 0 | 0 | 计价
GD3-173 | J13-01-065 | 材料 | 乙供 | C19010102 | 汽油 | kg | 7.2 | 7.61 | 0 | 0 | 计价
GD3-174 | J03-01-033 | 机械 | 乙供 | JF001 | 折旧费 | 元 | 44.37 | 1 | 0 | 0 | 计价
GD3-174 | J03-01-033 | 机械 | 乙供 | JF002 | 检修费 | 元 | 20.68 | 1 | 0 | 0 | 计价
GD3-174 | J03-01-033 | 机械 | 乙供 | JF003 | 维护费 | 元 | 42.81 | 1 | 0 | 0 | 计价
GD3-174 | J03-01-033 | 人工 | 乙供 | 9101109 | 安装技术工 | 工日 | 2.5 | 107 | 0 | 0 | 计价
GD3-174 | J03-01-033 | 材料 | 乙供 | C19010102 | 汽油 | kg | 23.3 | 7.61 | 0 | 0 | 计价
GD3-174 | J04-01-002 | 机械 | 乙供 | JF001 | 折旧费 | 元 | 26.52 | 1 | 0 | 0 | 计价
GD3-174 | J04-01-002 | 机械 | 乙供 | JF002 | 检修费 | 元 | 5.89 | 1 | 0 | 0 | 计价
GD3-174 | J04-01-002 | 机械 | 乙供 | JF003 | 维护费 | 元 | 33.04 | 1 | 0 | 0 | 计价
GD3-174 | J04-01-002 | 人工 | 乙供 | 9101109 | 安装技术工 | 工日 | 1.0417 | 107 | 0 | 0 | 计价
GD3-174 | J04-01-002 | 材料 | 乙供 | C19010201 | 柴油0号 | kg | 32.19 | 6.32 | 0 | 0 | 计价
GD3-174 | J10-01-001 | 机械 | 乙供 | JF001 | 折旧费 | 元 | 1.84 | 1 | 0 | 0 | 计价
GD3-174 | J10-01-001 | 机械 | 乙供 | JF002 | 检修费 | 元 | 0.41 | 1 | 0 | 0 | 计价
GD3-174 | J10-01-001 | 机械 | 乙供 | JF003 | 维护费 | 元 | 1.37 | 1 | 0 | 0 | 计价
GD3-174 | J10-01-001 | 机械 | 乙供 | JF004 | 安拆费及场外运费 | 元 | 12.75 | 1 | 0 | 0 | 计价
GD3-174 | J10-01-001 | 材料 | 乙供 | C21020101 | 电 | kW·h | 60.27 | 0.84 | 0 | 0 | 计价
GD3-174 | J13-01-055 | 机械 | 乙供 | JF001 | 折旧费 | 元 | 332.82 | 1 | 0 | 0 | 计价
GD3-174 | J13-01-055 | 机械 | 乙供 | JF002 | 检修费 | 元 | 27.23 | 1 | 0 | 0 | 计价
GD3-174 | J13-01-055 | 机械 | 乙供 | JF003 | 维护费 | 元 | 38.12 | 1 | 0 | 0 | 计价
GD3-174 | J13-01-055 | 人工 | 乙供 | 9101109 | 安装技术工 | 工日 | 3.125 | 107 | 0 | 0 | 计价
GD3-174 | J13-01-055 | 材料 | 乙供 | C19010201 | 柴油0号 | kg | 42.1424 | 6.32 | 0 | 0 | 计价
GD3-174 | J13-01-060 | 机械 | 乙供 | JF001 | 折旧费 | 元 | 4.27 | 1 | 0 | 0 | 计价
GD3-174 | J13-01-060 | 机械 | 乙供 | JF002 | 检修费 | 元 | 0.5 | 1 | 0 | 0 | 计价
GD3-174 | J13-01-060 | 机械 | 乙供 | JF003 | 维护费 | 元 | 1.57 | 1 | 0 | 0 | 计价
GD3-174 | J13-01-060 | 机械 | 乙供 | JF004 | 安拆费及场外运费 | 元 | 6.1 | 1 | 0 | 0 | 计价
GD3-174 | J13-01-060 | 人工 | 乙供 | 9101109 | 安装技术工 | 工日 | 1.1905 | 107 | 0 | 0 | 计价
GD3-174 | J13-01-060 | 材料 | 乙供 | C19010102 | 汽油 | kg | 3.0451 | 7.61 | 0 | 0 | 计价
GD3-174 | J13-01-065 | 机械 | 乙供 | JF001 | 折旧费 | 元 | 15 | 1 | 0 | 0 | 计价
GD3-174 | J13-01-065 | 机械 | 乙供 | JF002 | 检修费 | 元 | 1.75 | 1 | 0 | 0 | 计价
GD3-174 | J13-01-065 | 机械 | 乙供 | JF003 | 维护费 | 元 | 1.86 | 1 | 0 | 0 | 计价
GD3-174 | J13-01-065 | 机械 | 乙供 | JF004 | 安拆费及场外运费 | 元 | 5.63 | 1 | 0 | 0 | 计价
GD3-174 | J13-01-065 | 材料 | 乙供 | C19010102 | 汽油 | kg | 7.2 | 7.61 | 0 | 0 | 计价
GD3-175 | J10-01-001 | 机械 | 乙供 | JF001 | 折旧费 | 元 | 1.84 | 1 | 0 | 0 | 计价
GD3-175 | J10-01-001 | 机械 | 乙供 | JF002 | 检修费 | 元 | 0.41 | 1 | 0 | 0 | 计价
GD3-175 | J10-01-001 | 机械 | 乙供 | JF003 | 维护费 | 元 | 1.37 | 1 | 0 | 0 | 计价
GD3-175 | J10-01-001 | 机械 | 乙供 | JF004 | 安拆费及场外运费 | 元 | 12.75 | 1 | 0 | 0 | 计价
GD3-175 | J10-01-001 | 材料 | 乙供 | C21020101 | 电 | kW·h | 60.27 | 0.84 | 0 | 0 | 计价
GD3-175 | J13-01-055 | 机械 | 乙供 | JF001 | 折旧费 | 元 | 332.82 | 1 | 0 | 0 | 计价
GD3-175 | J13-01-055 | 机械 | 乙供 | JF002 | 检修费 | 元 | 27.23 | 1 | 0 | 0 | 计价
GD3-175 | J13-01-055 | 机械 | 乙供 | JF003 | 维护费 | 元 | 38.12 | 1 | 0 | 0 | 计价
GD3-175 | J13-01-055 | 人工 | 乙供 | 9101109 | 安装技术工 | 工日 | 3.125 | 107 | 0 | 0 | 计价
GD3-175 | J13-01-055 | 材料 | 乙供 | C19010201 | 柴油0号 | kg | 42.1424 | 6.32 | 0 | 0 | 计价
GD3-175 | J13-01-060 | 机械 | 乙供 | JF001 | 折旧费 | 元 | 4.27 | 1 | 0 | 0 | 计价
GD3-175 | J13-01-060 | 机械 | 乙供 | JF002 | 检修费 | 元 | 0.5 | 1 | 0 | 0 | 计价
GD3-175 | J13-01-060 | 机械 | 乙供 | JF003 | 维护费 | 元 | 1.57 | 1 | 0 | 0 | 计价
GD3-175 | J13-01-060 | 机械 | 乙供 | JF004 | 安拆费及场外运费 | 元 | 6.1 | 1 | 0 | 0 | 计价
GD3-175 | J13-01-060 | 人工 | 乙供 | 9101109 | 安装技术工 | 工日 | 1.1905 | 107 | 0 | 0 | 计价
GD3-175 | J13-01-060 | 材料 | 乙供 | C19010102 | 汽油 | kg | 3.0451 | 7.61 | 0 | 0 | 计价
GD3-175 | J13-01-065 | 机械 | 乙供 | JF001 | 折旧费 | 元 | 15 | 1 | 0 | 0 | 计价
GD3-175 | J13-01-065 | 机械 | 乙供 | JF002 | 检修费 | 元 | 1.75 | 1 | 0 | 0 | 计价
GD3-175 | J13-01-065 | 机械 | 乙供 | JF003 | 维护费 | 元 | 1.86 | 1 | 0 | 0 | 计价
GD3-175 | J13-01-065 | 机械 | 乙供 | JF004 | 安拆费及场外运费 | 元 | 5.63 | 1 | 0 | 0 | 计价
GD3-175 | J13-01-065 | 材料 | 乙供 | C19010102 | 汽油 | kg | 7.2 | 7.61 | 0 | 0 | 计价
GD3-176 | J03-01-033 | 机械 | 乙供 | JF001 | 折旧费 | 元 | 44.37 | 1 | 0 | 0 | 计价
GD3-176 | J03-01-033 | 机械 | 乙供 | JF002 | 检修费 | 元 | 20.68 | 1 | 0 | 0 | 计价
GD3-176 | J03-01-033 | 机械 | 乙供 | JF003 | 维护费 | 元 | 42.81 | 1 | 0 | 0 | 计价
GD3-176 | J03-01-033 | 人工 | 乙供 | 9101109 | 安装技术工 | 工日 | 2.5 | 107 | 0 | 0 | 计价
GD3-176 | J03-01-033 | 材料 | 乙供 | C19010102 | 汽油 | kg | 23.3 | 7.61 | 0 | 0 | 计价
GD3-176 | J04-01-002 | 机械 | 乙供 | JF001 | 折旧费 | 元 | 26.52 | 1 | 0 | 0 | 计价
GD3-176 | J04-01-002 | 机械 | 乙供 | JF002 | 检修费 | 元 | 5.89 | 1 | 0 | 0 | 计价
GD3-176 | J04-01-002 | 机械 | 乙供 | JF003 | 维护费 | 元 | 33.04 | 1 | 0 | 0 | 计价
GD3-176 | J04-01-002 | 人工 | 乙供 | 9101109 | 安装技术工 | 工日 | 1.0417 | 107 | 0 | 0 | 计价
GD3-176 | J04-01-002 | 材料 | 乙供 | C19010201 | 柴油0号 | kg | 32.19 | 6.32 | 0 | 0 | 计价
GD3-176 | J10-01-001 | 机械 | 乙供 | JF001 | 折旧费 | 元 | 1.84 | 1 | 0 | 0 | 计价
GD3-176 | J10-01-001 | 机械 | 乙供 | JF002 | 检修费 | 元 | 0.41 | 1 | 0 | 0 | 计价
GD3-176 | J10-01-001 | 机械 | 乙供 | JF003 | 维护费 | 元 | 1.37 | 1 | 0 | 0 | 计价
GD3-176 | J10-01-001 | 机械 | 乙供 | JF004 | 安拆费及场外运费 | 元 | 12.75 | 1 | 0 | 0 | 计价
GD3-176 | J10-01-001 | 材料 | 乙供 | C21020101 | 电 | kW·h | 60.27 | 0.84 | 0 | 0 | 计价
GD3-176 | J13-01-055 | 机械 | 乙供 | JF001 | 折旧费 | 元 | 332.82 | 1 | 0 | 0 | 计价
GD3-176 | J13-01-055 | 机械 | 乙供 | JF002 | 检修费 | 元 | 27.23 | 1 | 0 | 0 | 计价
GD3-176 | J13-01-055 | 机械 | 乙供 | JF003 | 维护费 | 元 | 38.12 | 1 | 0 | 0 | 计价
GD3-176 | J13-01-055 | 人工 | 乙供 | 9101109 | 安装技术工 | 工日 | 3.125 | 107 | 0 | 0 | 计价
GD3-176 | J13-01-055 | 材料 | 乙供 | C19010201 | 柴油0号 | kg | 42.1424 | 6.32 | 0 | 0 | 计价
GD3-176 | J13-01-060 | 机械 | 乙供 | JF001 | 折旧费 | 元 | 4.27 | 1 | 0 | 0 | 计价
GD3-176 | J13-01-060 | 机械 | 乙供 | JF002 | 检修费 | 元 | 0.5 | 1 | 0 | 0 | 计价
GD3-176 | J13-01-060 | 机械 | 乙供 | JF003 | 维护费 | 元 | 1.57 | 1 | 0 | 0 | 计价
GD3-176 | J13-01-060 | 机械 | 乙供 | JF004 | 安拆费及场外运费 | 元 | 6.1 | 1 | 0 | 0 | 计价
GD3-176 | J13-01-060 | 人工 | 乙供 | 9101109 | 安装技术工 | 工日 | 1.1905 | 107 | 0 | 0 | 计价
GD3-176 | J13-01-060 | 材料 | 乙供 | C19010102 | 汽油 | kg | 3.0451 | 7.61 | 0 | 0 | 计价
GD3-176 | J13-01-065 | 机械 | 乙供 | JF001 | 折旧费 | 元 | 15 | 1 | 0 | 0 | 计价
GD3-176 | J13-01-065 | 机械 | 乙供 | JF002 | 检修费 | 元 | 1.75 | 1 | 0 | 0 | 计价
GD3-176 | J13-01-065 | 机械 | 乙供 | JF003 | 维护费 | 元 | 1.86 | 1 | 0 | 0 | 计价
GD3-176 | J13-01-065 | 机械 | 乙供 | JF004 | 安拆费及场外运费 | 元 | 5.63 | 1 | 0 | 0 | 计价
GD3-176 | J13-01-065 | 材料 | 乙供 | C19010102 | 汽油 | kg | 7.2 | 7.61 | 0 | 0 | 计价
GD3-177 | J03-01-033 | 机械 | 乙供 | JF001 | 折旧费 | 元 | 44.37 | 1 | 0 | 0 | 计价
GD3-177 | J03-01-033 | 机械 | 乙供 | JF002 | 检修费 | 元 | 20.68 | 1 | 0 | 0 | 计价
GD3-177 | J03-01-033 | 机械 | 乙供 | JF003 | 维护费 | 元 | 42.81 | 1 | 0 | 0 | 计价
GD3-177 | J03-01-033 | 人工 | 乙供 | 9101109 | 安装技术工 | 工日 | 2.5 | 107 | 0 | 0 | 计价
GD3-177 | J03-01-033 | 材料 | 乙供 | C19010102 | 汽油 | kg | 23.3 | 7.61 | 0 | 0 | 计价
GD3-177 | J04-01-002 | 机械 | 乙供 | JF001 | 折旧费 | 元 | 26.52 | 1 | 0 | 0 | 计价
GD3-177 | J04-01-002 | 机械 | 乙供 | JF002 | 检修费 | 元 | 5.89 | 1 | 0 | 0 | 计价
GD3-177 | J04-01-002 | 机械 | 乙供 | JF003 | 维护费 | 元 | 33.04 | 1 | 0 | 0 | 计价
GD3-177 | J04-01-002 | 人工 | 乙供 | 9101109 | 安装技术工 | 工日 | 1.0417 | 107 | 0 | 0 | 计价
GD3-177 | J04-01-002 | 材料 | 乙供 | C19010201 | 柴油0号 | kg | 32.19 | 6.32 | 0 | 0 | 计价
GD3-177 | J10-01-001 | 机械 | 乙供 | JF001 | 折旧费 | 元 | 1.84 | 1 | 0 | 0 | 计价
GD3-177 | J10-01-001 | 机械 | 乙供 | JF002 | 检修费 | 元 | 0.41 | 1 | 0 | 0 | 计价
GD3-177 | J10-01-001 | 机械 | 乙供 | JF003 | 维护费 | 元 | 1.37 | 1 | 0 | 0 | 计价
GD3-177 | J10-01-001 | 机械 | 乙供 | JF004 | 安拆费及场外运费 | 元 | 12.75 | 1 | 0 | 0 | 计价
GD3-177 | J10-01-001 | 材料 | 乙供 | C21020101 | 电 | kW·h | 60.27 | 0.84 | 0 | 0 | 计价
GD3-177 | J13-01-055 | 机械 | 乙供 | JF001 | 折旧费 | 元 | 332.82 | 1 | 0 | 0 | 计价
GD3-177 | J13-01-055 | 机械 | 乙供 | JF002 | 检修费 | 元 | 27.23 | 1 | 0 | 0 | 计价
GD3-177 | J13-01-055 | 机械 | 乙供 | JF003 | 维护费 | 元 | 38.12 | 1 | 0 | 0 | 计价
GD3-177 | J13-01-055 | 人工 | 乙供 | 9101109 | 安装技术工 | 工日 | 3.125 | 107 | 0 | 0 | 计价
GD3-177 | J13-01-055 | 材料 | 乙供 | C19010201 | 柴油0号 | kg | 42.1424 | 6.32 | 0 | 0 | 计价
GD3-177 | J13-01-060 | 机械 | 乙供 | JF001 | 折旧费 | 元 | 4.27 | 1 | 0 | 0 | 计价
GD3-177 | J13-01-060 | 机械 | 乙供 | JF002 | 检修费 | 元 | 0.5 | 1 | 0 | 0 | 计价
GD3-177 | J13-01-060 | 机械 | 乙供 | JF003 | 维护费 | 元 | 1.57 | 1 | 0 | 0 | 计价
GD3-177 | J13-01-060 | 机械 | 乙供 | JF004 | 安拆费及场外运费 | 元 | 6.1 | 1 | 0 | 0 | 计价
GD3-177 | J13-01-060 | 人工 | 乙供 | 9101109 | 安装技术工 | 工日 | 1.1905 | 107 | 0 | 0 | 计价
GD3-177 | J13-01-060 | 材料 | 乙供 | C19010102 | 汽油 | kg | 3.0451 | 7.61 | 0 | 0 | 计价
GD3-177 | J13-01-065 | 机械 | 乙供 | JF001 | 折旧费 | 元 | 15 | 1 | 0 | 0 | 计价
GD3-177 | J13-01-065 | 机械 | 乙供 | JF002 | 检修费 | 元 | 1.75 | 1 | 0 | 0 | 计价
GD3-177 | J13-01-065 | 机械 | 乙供 | JF003 | 维护费 | 元 | 1.86 | 1 | 0 | 0 | 计价
GD3-177 | J13-01-065 | 机械 | 乙供 | JF004 | 安拆费及场外运费 | 元 | 5.63 | 1 | 0 | 0 | 计价
GD3-177 | J13-01-065 | 材料 | 乙供 | C19010102 | 汽油 | kg | 7.2 | 7.61 | 0 | 0 | 计价
GD3-178 | J03-01-035 | 机械 | 乙供 | JF001 | 折旧费 | 元 | 128.52 | 1 | 0 | 0 | 计价
GD3-178 | J03-01-035 | 机械 | 乙供 | JF002 | 检修费 | 元 | 59.91 | 1 | 0 | 0 | 计价
GD3-178 | J03-01-035 | 机械 | 乙供 | JF003 | 维护费 | 元 | 124.01 | 1 | 0 | 0 | 计价
GD3-178 | J03-01-035 | 人工 | 乙供 | 9101109 | 安装技术工 | 工日 | 2.5 | 107 | 0 | 0 | 计价
GD3-178 | J03-01-035 | 材料 | 乙供 | C19010201 | 柴油0号 | kg | 30.55 | 6.32 | 0 | 0 | 计价
GD3-178 | J04-01-002 | 机械 | 乙供 | JF001 | 折旧费 | 元 | 26.52 | 1 | 0 | 0 | 计价
GD3-178 | J04-01-002 | 机械 | 乙供 | JF002 | 检修费 | 元 | 5.89 | 1 | 0 | 0 | 计价
GD3-178 | J04-01-002 | 机械 | 乙供 | JF003 | 维护费 | 元 | 33.04 | 1 | 0 | 0 | 计价
GD3-178 | J04-01-002 | 人工 | 乙供 | 9101109 | 安装技术工 | 工日 | 1.0417 | 107 | 0 | 0 | 计价
GD3-178 | J04-01-002 | 材料 | 乙供 | C19010201 | 柴油0号 | kg | 32.19 | 6.32 | 0 | 0 | 计价
GD3-178 | J10-01-001 | 机械 | 乙供 | JF001 | 折旧费 | 元 | 1.84 | 1 | 0 | 0 | 计价
GD3-178 | J10-01-001 | 机械 | 乙供 | JF002 | 检修费 | 元 | 0.41 | 1 | 0 | 0 | 计价
GD3-178 | J10-01-001 | 机械 | 乙供 | JF003 | 维护费 | 元 | 1.37 | 1 | 0 | 0 | 计价
GD3-178 | J10-01-001 | 机械 | 乙供 | JF004 | 安拆费及场外运费 | 元 | 12.75 | 1 | 0 | 0 | 计价
GD3-178 | J10-01-001 | 材料 | 乙供 | C21020101 | 电 | kW·h | 60.27 | 0.84 | 0 | 0 | 计价
GD3-178 | J13-01-056 | 机械 | 乙供 | JF001 | 折旧费 | 元 | 456.58 | 1 | 0 | 0 | 计价
GD3-178 | J13-01-056 | 机械 | 乙供 | JF002 | 检修费 | 元 | 35.33 | 1 | 0 | 0 | 计价
GD3-178 | J13-01-056 | 机械 | 乙供 | JF003 | 维护费 | 元 | 100.69 | 1 | 0 | 0 | 计价
GD3-178 | J13-01-056 | 人工 | 乙供 | 9101109 | 安装技术工 | 工日 | 3.125 | 107 | 0 | 0 | 计价
GD3-178 | J13-01-056 | 材料 | 乙供 | C19010201 | 柴油0号 | kg | 50.1424 | 6.32 | 0 | 0 | 计价
GD3-178 | J13-01-060 | 机械 | 乙供 | JF001 | 折旧费 | 元 | 4.27 | 1 | 0 | 0 | 计价
GD3-178 | J13-01-060 | 机械 | 乙供 | JF002 | 检修费 | 元 | 0.5 | 1 | 0 | 0 | 计价
GD3-178 | J13-01-060 | 机械 | 乙供 | JF003 | 维护费 | 元 | 1.57 | 1 | 0 | 0 | 计价
GD3-178 | J13-01-060 | 机械 | 乙供 | JF004 | 安拆费及场外运费 | 元 | 6.1 | 1 | 0 | 0 | 计价
GD3-178 | J13-01-060 | 人工 | 乙供 | 9101109 | 安装技术工 | 工日 | 1.1905 | 107 | 0 | 0 | 计价
GD3-178 | J13-01-060 | 材料 | 乙供 | C19010102 | 汽油 | kg | 3.0451 | 7.61 | 0 | 0 | 计价
GD3-178 | J13-01-065 | 机械 | 乙供 | JF001 | 折旧费 | 元 | 15 | 1 | 0 | 0 | 计价
GD3-178 | J13-01-065 | 机械 | 乙供 | JF002 | 检修费 | 元 | 1.75 | 1 | 0 | 0 | 计价
GD3-178 | J13-01-065 | 机械 | 乙供 | JF003 | 维护费 | 元 | 1.86 | 1 | 0 | 0 | 计价
GD3-178 | J13-01-065 | 机械 | 乙供 | JF004 | 安拆费及场外运费 | 元 | 5.63 | 1 | 0 | 0 | 计价
GD3-178 | J13-01-065 | 材料 | 乙供 | C19010102 | 汽油 | kg | 7.2 | 7.61 | 0 | 0 | 计价
GD3-179 | J03-01-035 | 机械 | 乙供 | JF001 | 折旧费 | 元 | 128.52 | 1 | 0 | 0 | 计价
GD3-179 | J03-01-035 | 机械 | 乙供 | JF002 | 检修费 | 元 | 59.91 | 1 | 0 | 0 | 计价
GD3-179 | J03-01-035 | 机械 | 乙供 | JF003 | 维护费 | 元 | 124.01 | 1 | 0 | 0 | 计价
GD3-179 | J03-01-035 | 人工 | 乙供 | 9101109 | 安装技术工 | 工日 | 2.5 | 107 | 0 | 0 | 计价
GD3-179 | J03-01-035 | 材料 | 乙供 | C19010201 | 柴油0号 | kg | 30.55 | 6.32 | 0 | 0 | 计价
GD3-179 | J04-01-002 | 机械 | 乙供 | JF001 | 折旧费 | 元 | 26.52 | 1 | 0 | 0 | 计价
GD3-179 | J04-01-002 | 机械 | 乙供 | JF002 | 检修费 | 元 | 5.89 | 1 | 0 | 0 | 计价
GD3-179 | J04-01-002 | 机械 | 乙供 | JF003 | 维护费 | 元 | 33.04 | 1 | 0 | 0 | 计价
GD3-179 | J04-01-002 | 人工 | 乙供 | 9101109 | 安装技术工 | 工日 | 1.0417 | 107 | 0 | 0 | 计价
GD3-179 | J04-01-002 | 材料 | 乙供 | C19010201 | 柴油0号 | kg | 32.19 | 6.32 | 0 | 0 | 计价
GD3-179 | J10-01-001 | 机械 | 乙供 | JF001 | 折旧费 | 元 | 1.84 | 1 | 0 | 0 | 计价
GD3-179 | J10-01-001 | 机械 | 乙供 | JF002 | 检修费 | 元 | 0.41 | 1 | 0 | 0 | 计价
GD3-179 | J10-01-001 | 机械 | 乙供 | JF003 | 维护费 | 元 | 1.37 | 1 | 0 | 0 | 计价
GD3-179 | J10-01-001 | 机械 | 乙供 | JF004 | 安拆费及场外运费 | 元 | 12.75 | 1 | 0 | 0 | 计价
GD3-179 | J10-01-001 | 材料 | 乙供 | C21020101 | 电 | kW·h | 60.27 | 0.84 | 0 | 0 | 计价
GD3-179 | J13-01-056 | 机械 | 乙供 | JF001 | 折旧费 | 元 | 456.58 | 1 | 0 | 0 | 计价
GD3-179 | J13-01-056 | 机械 | 乙供 | JF002 | 检修费 | 元 | 35.33 | 1 | 0 | 0 | 计价
GD3-179 | J13-01-056 | 机械 | 乙供 | JF003 | 维护费 | 元 | 100.69 | 1 | 0 | 0 | 计价
GD3-179 | J13-01-056 | 人工 | 乙供 | 9101109 | 安装技术工 | 工日 | 3.125 | 107 | 0 | 0 | 计价
GD3-179 | J13-01-056 | 材料 | 乙供 | C19010201 | 柴油0号 | kg | 50.1424 | 6.32 | 0 | 0 | 计价
GD3-179 | J13-01-060 | 机械 | 乙供 | JF001 | 折旧费 | 元 | 4.27 | 1 | 0 | 0 | 计价
GD3-179 | J13-01-060 | 机械 | 乙供 | JF002 | 检修费 | 元 | 0.5 | 1 | 0 | 0 | 计价
GD3-179 | J13-01-060 | 机械 | 乙供 | JF003 | 维护费 | 元 | 1.57 | 1 | 0 | 0 | 计价
GD3-179 | J13-01-060 | 机械 | 乙供 | JF004 | 安拆费及场外运费 | 元 | 6.1 | 1 | 0 | 0 | 计价
GD3-179 | J13-01-060 | 人工 | 乙供 | 9101109 | 安装技术工 | 工日 | 1.1905 | 107 | 0 | 0 | 计价
GD3-179 | J13-01-060 | 材料 | 乙供 | C19010102 | 汽油 | kg | 3.0451 | 7.61 | 0 | 0 | 计价
GD3-179 | J13-01-065 | 机械 | 乙供 | JF001 | 折旧费 | 元 | 15 | 1 | 0 | 0 | 计价
GD3-179 | J13-01-065 | 机械 | 乙供 | JF002 | 检修费 | 元 | 1.75 | 1 | 0 | 0 | 计价
GD3-179 | J13-01-065 | 机械 | 乙供 | JF003 | 维护费 | 元 | 1.86 | 1 | 0 | 0 | 计价
GD3-179 | J13-01-065 | 机械 | 乙供 | JF004 | 安拆费及场外运费 | 元 | 5.63 | 1 | 0 | 0 | 计价
GD3-179 | J13-01-065 | 材料 | 乙供 | C19010102 | 汽油 | kg | 7.2 | 7.61 | 0 | 0 | 计价
GD3-180 | J10-01-001 | 机械 | 乙供 | JF001 | 折旧费 | 元 | 1.84 | 1 | 0 | 0 | 计价
GD3-180 | J10-01-001 | 机械 | 乙供 | JF002 | 检修费 | 元 | 0.41 | 1 | 0 | 0 | 计价
GD3-180 | J10-01-001 | 机械 | 乙供 | JF003 | 维护费 | 元 | 1.37 | 1 | 0 | 0 | 计价
GD3-180 | J10-01-001 | 机械 | 乙供 | JF004 | 安拆费及场外运费 | 元 | 12.75 | 1 | 0 | 0 | 计价
GD3-180 | J10-01-001 | 材料 | 乙供 | C21020101 | 电 | kW·h | 60.27 | 0.84 | 0 | 0 | 计价
GD3-180 | J13-01-055 | 机械 | 乙供 | JF001 | 折旧费 | 元 | 332.82 | 1 | 0 | 0 | 计价
GD3-180 | J13-01-055 | 机械 | 乙供 | JF002 | 检修费 | 元 | 27.23 | 1 | 0 | 0 | 计价
GD3-180 | J13-01-055 | 机械 | 乙供 | JF003 | 维护费 | 元 | 38.12 | 1 | 0 | 0 | 计价
GD3-180 | J13-01-055 | 人工 | 乙供 | 9101109 | 安装技术工 | 工日 | 3.125 | 107 | 0 | 0 | 计价
GD3-180 | J13-01-055 | 材料 | 乙供 | C19010201 | 柴油0号 | kg | 42.1424 | 6.32 | 0 | 0 | 计价
GD3-180 | J13-01-060 | 机械 | 乙供 | JF001 | 折旧费 | 元 | 4.27 | 1 | 0 | 0 | 计价
GD3-180 | J13-01-060 | 机械 | 乙供 | JF002 | 检修费 | 元 | 0.5 | 1 | 0 | 0 | 计价
GD3-180 | J13-01-060 | 机械 | 乙供 | JF003 | 维护费 | 元 | 1.57 | 1 | 0 | 0 | 计价
GD3-180 | J13-01-060 | 机械 | 乙供 | JF004 | 安拆费及场外运费 | 元 | 6.1 | 1 | 0 | 0 | 计价
GD3-180 | J13-01-060 | 人工 | 乙供 | 9101109 | 安装技术工 | 工日 | 1.1905 | 107 | 0 | 0 | 计价
GD3-180 | J13-01-060 | 材料 | 乙供 | C19010102 | 汽油 | kg | 3.0451 | 7.61 | 0 | 0 | 计价
GD3-180 | J13-01-065 | 机械 | 乙供 | JF001 | 折旧费 | 元 | 15 | 1 | 0 | 0 | 计价
GD3-180 | J13-01-065 | 机械 | 乙供 | JF002 | 检修费 | 元 | 1.75 | 1 | 0 | 0 | 计价
GD3-180 | J13-01-065 | 机械 | 乙供 | JF003 | 维护费 | 元 | 1.86 | 1 | 0 | 0 | 计价
GD3-180 | J13-01-065 | 机械 | 乙供 | JF004 | 安拆费及场外运费 | 元 | 5.63 | 1 | 0 | 0 | 计价
GD3-180 | J13-01-065 | 材料 | 乙供 | C19010102 | 汽油 | kg | 7.2 | 7.61 | 0 | 0 | 计价
GD3-181 | J03-01-033 | 机械 | 乙供 | JF001 | 折旧费 | 元 | 44.37 | 1 | 0 | 0 | 计价
GD3-181 | J03-01-033 | 机械 | 乙供 | JF002 | 检修费 | 元 | 20.68 | 1 | 0 | 0 | 计价
GD3-181 | J03-01-033 | 机械 | 乙供 | JF003 | 维护费 | 元 | 42.81 | 1 | 0 | 0 | 计价
GD3-181 | J03-01-033 | 人工 | 乙供 | 9101109 | 安装技术工 | 工日 | 2.5 | 107 | 0 | 0 | 计价
GD3-181 | J03-01-033 | 材料 | 乙供 | C19010102 | 汽油 | kg | 23.3 | 7.61 | 0 | 0 | 计价
GD3-181 | J10-01-001 | 机械 | 乙供 | JF001 | 折旧费 | 元 | 1.84 | 1 | 0 | 0 | 计价
GD3-181 | J10-01-001 | 机械 | 乙供 | JF002 | 检修费 | 元 | 0.41 | 1 | 0 | 0 | 计价
GD3-181 | J10-01-001 | 机械 | 乙供 | JF003 | 维护费 | 元 | 1.37 | 1 | 0 | 0 | 计价
GD3-181 | J10-01-001 | 机械 | 乙供 | JF004 | 安拆费及场外运费 | 元 | 12.75 | 1 | 0 | 0 | 计价
GD3-181 | J10-01-001 | 材料 | 乙供 | C21020101 | 电 | kW·h | 60.27 | 0.84 | 0 | 0 | 计价
GD3-181 | J13-01-055 | 机械 | 乙供 | JF001 | 折旧费 | 元 | 332.82 | 1 | 0 | 0 | 计价
GD3-181 | J13-01-055 | 机械 | 乙供 | JF002 | 检修费 | 元 | 27.23 | 1 | 0 | 0 | 计价
GD3-181 | J13-01-055 | 机械 | 乙供 | JF003 | 维护费 | 元 | 38.12 | 1 | 0 | 0 | 计价
GD3-181 | J13-01-055 | 人工 | 乙供 | 9101109 | 安装技术工 | 工日 | 3.125 | 107 | 0 | 0 | 计价
GD3-181 | J13-01-055 | 材料 | 乙供 | C19010201 | 柴油0号 | kg | 42.1424 | 6.32 | 0 | 0 | 计价
GD3-181 | J13-01-060 | 机械 | 乙供 | JF001 | 折旧费 | 元 | 4.27 | 1 | 0 | 0 | 计价
GD3-181 | J13-01-060 | 机械 | 乙供 | JF002 | 检修费 | 元 | 0.5 | 1 | 0 | 0 | 计价
GD3-181 | J13-01-060 | 机械 | 乙供 | JF003 | 维护费 | 元 | 1.57 | 1 | 0 | 0 | 计价
GD3-181 | J13-01-060 | 机械 | 乙供 | JF004 | 安拆费及场外运费 | 元 | 6.1 | 1 | 0 | 0 | 计价
GD3-181 | J13-01-060 | 人工 | 乙供 | 9101109 | 安装技术工 | 工日 | 1.1905 | 107 | 0 | 0 | 计价
GD3-181 | J13-01-060 | 材料 | 乙供 | C19010102 | 汽油 | kg | 3.0451 | 7.61 | 0 | 0 | 计价
GD3-181 | J13-01-065 | 机械 | 乙供 | JF001 | 折旧费 | 元 | 15 | 1 | 0 | 0 | 计价
GD3-181 | J13-01-065 | 机械 | 乙供 | JF002 | 检修费 | 元 | 1.75 | 1 | 0 | 0 | 计价
GD3-181 | J13-01-065 | 机械 | 乙供 | JF003 | 维护费 | 元 | 1.86 | 1 | 0 | 0 | 计价
GD3-181 | J13-01-065 | 机械 | 乙供 | JF004 | 安拆费及场外运费 | 元 | 5.63 | 1 | 0 | 0 | 计价
GD3-181 | J13-01-065 | 材料 | 乙供 | C19010102 | 汽油 | kg | 7.2 | 7.61 | 0 | 0 | 计价
GD3-182 | J03-01-033 | 机械 | 乙供 | JF001 | 折旧费 | 元 | 44.37 | 1 | 0 | 0 | 计价
GD3-182 | J03-01-033 | 机械 | 乙供 | JF002 | 检修费 | 元 | 20.68 | 1 | 0 | 0 | 计价
GD3-182 | J03-01-033 | 机械 | 乙供 | JF003 | 维护费 | 元 | 42.81 | 1 | 0 | 0 | 计价
GD3-182 | J03-01-033 | 人工 | 乙供 | 9101109 | 安装技术工 | 工日 | 2.5 | 107 | 0 | 0 | 计价
GD3-182 | J03-01-033 | 材料 | 乙供 | C19010102 | 汽油 | kg | 23.3 | 7.61 | 0 | 0 | 计价
GD3-182 | J04-01-002 | 机械 | 乙供 | JF001 | 折旧费 | 元 | 26.52 | 1 | 0 | 0 | 计价
GD3-182 | J04-01-002 | 机械 | 乙供 | JF002 | 检修费 | 元 | 5.89 | 1 | 0 | 0 | 计价
GD3-182 | J04-01-002 | 机械 | 乙供 | JF003 | 维护费 | 元 | 33.04 | 1 | 0 | 0 | 计价
GD3-182 | J04-01-002 | 人工 | 乙供 | 9101109 | 安装技术工 | 工日 | 1.0417 | 107 | 0 | 0 | 计价
GD3-182 | J04-01-002 | 材料 | 乙供 | C19010201 | 柴油0号 | kg | 32.19 | 6.32 | 0 | 0 | 计价
GD3-182 | J10-01-001 | 机械 | 乙供 | JF001 | 折旧费 | 元 | 1.84 | 1 | 0 | 0 | 计价
GD3-182 | J10-01-001 | 机械 | 乙供 | JF002 | 检修费 | 元 | 0.41 | 1 | 0 | 0 | 计价
GD3-182 | J10-01-001 | 机械 | 乙供 | JF003 | 维护费 | 元 | 1.37 | 1 | 0 | 0 | 计价
GD3-182 | J10-01-001 | 机械 | 乙供 | JF004 | 安拆费及场外运费 | 元 | 12.75 | 1 | 0 | 0 | 计价
GD3-182 | J10-01-001 | 材料 | 乙供 | C21020101 | 电 | kW·h | 60.27 | 0.84 | 0 | 0 | 计价
GD3-182 | J13-01-055 | 机械 | 乙供 | JF001 | 折旧费 | 元 | 332.82 | 1 | 0 | 0 | 计价
GD3-182 | J13-01-055 | 机械 | 乙供 | JF002 | 检修费 | 元 | 27.23 | 1 | 0 | 0 | 计价
GD3-182 | J13-01-055 | 机械 | 乙供 | JF003 | 维护费 | 元 | 38.12 | 1 | 0 | 0 | 计价
GD3-182 | J13-01-055 | 人工 | 乙供 | 9101109 | 安装技术工 | 工日 | 3.125 | 107 | 0 | 0 | 计价
GD3-182 | J13-01-055 | 材料 | 乙供 | C19010201 | 柴油0号 | kg | 42.1424 | 6.32 | 0 | 0 | 计价
GD3-182 | J13-01-060 | 机械 | 乙供 | JF001 | 折旧费 | 元 | 4.27 | 1 | 0 | 0 | 计价
GD3-182 | J13-01-060 | 机械 | 乙供 | JF002 | 检修费 | 元 | 0.5 | 1 | 0 | 0 | 计价
GD3-182 | J13-01-060 | 机械 | 乙供 | JF003 | 维护费 | 元 | 1.57 | 1 | 0 | 0 | 计价
GD3-182 | J13-01-060 | 机械 | 乙供 | JF004 | 安拆费及场外运费 | 元 | 6.1 | 1 | 0 | 0 | 计价
GD3-182 | J13-01-060 | 人工 | 乙供 | 9101109 | 安装技术工 | 工日 | 1.1905 | 107 | 0 | 0 | 计价
GD3-182 | J13-01-060 | 材料 | 乙供 | C19010102 | 汽油 | kg | 3.0451 | 7.61 | 0 | 0 | 计价
GD3-182 | J13-01-065 | 机械 | 乙供 | JF001 | 折旧费 | 元 | 15 | 1 | 0 | 0 | 计价
GD3-182 | J13-01-065 | 机械 | 乙供 | JF002 | 检修费 | 元 | 1.75 | 1 | 0 | 0 | 计价
GD3-182 | J13-01-065 | 机械 | 乙供 | JF003 | 维护费 | 元 | 1.86 | 1 | 0 | 0 | 计价
GD3-182 | J13-01-065 | 机械 | 乙供 | JF004 | 安拆费及场外运费 | 元 | 5.63 | 1 | 0 | 0 | 计价
GD3-182 | J13-01-065 | 材料 | 乙供 | C19010102 | 汽油 | kg | 7.2 | 7.61 | 0 | 0 | 计价
GD3-183 | J03-01-033 | 机械 | 乙供 | JF001 | 折旧费 | 元 | 44.37 | 1 | 0 | 0 | 计价
GD3-183 | J03-01-033 | 机械 | 乙供 | JF002 | 检修费 | 元 | 20.68 | 1 | 0 | 0 | 计价
GD3-183 | J03-01-033 | 机械 | 乙供 | JF003 | 维护费 | 元 | 42.81 | 1 | 0 | 0 | 计价
GD3-183 | J03-01-033 | 人工 | 乙供 | 9101109 | 安装技术工 | 工日 | 2.5 | 107 | 0 | 0 | 计价
GD3-183 | J03-01-033 | 材料 | 乙供 | C19010102 | 汽油 | kg | 23.3 | 7.61 | 0 | 0 | 计价
GD3-183 | J04-01-002 | 机械 | 乙供 | JF001 | 折旧费 | 元 | 26.52 | 1 | 0 | 0 | 计价
GD3-183 | J04-01-002 | 机械 | 乙供 | JF002 | 检修费 | 元 | 5.89 | 1 | 0 | 0 | 计价
GD3-183 | J04-01-002 | 机械 | 乙供 | JF003 | 维护费 | 元 | 33.04 | 1 | 0 | 0 | 计价
GD3-183 | J04-01-002 | 人工 | 乙供 | 9101109 | 安装技术工 | 工日 | 1.0417 | 107 | 0 | 0 | 计价
GD3-183 | J04-01-002 | 材料 | 乙供 | C19010201 | 柴油0号 | kg | 32.19 | 6.32 | 0 | 0 | 计价
GD3-183 | J10-01-001 | 机械 | 乙供 | JF001 | 折旧费 | 元 | 1.84 | 1 | 0 | 0 | 计价
GD3-183 | J10-01-001 | 机械 | 乙供 | JF002 | 检修费 | 元 | 0.41 | 1 | 0 | 0 | 计价
GD3-183 | J10-01-001 | 机械 | 乙供 | JF003 | 维护费 | 元 | 1.37 | 1 | 0 | 0 | 计价
GD3-183 | J10-01-001 | 机械 | 乙供 | JF004 | 安拆费及场外运费 | 元 | 12.75 | 1 | 0 | 0 | 计价
GD3-183 | J10-01-001 | 材料 | 乙供 | C21020101 | 电 | kW·h | 60.27 | 0.84 | 0 | 0 | 计价
GD3-183 | J13-01-055 | 机械 | 乙供 | JF001 | 折旧费 | 元 | 332.82 | 1 | 0 | 0 | 计价
GD3-183 | J13-01-055 | 机械 | 乙供 | JF002 | 检修费 | 元 | 27.23 | 1 | 0 | 0 | 计价
GD3-183 | J13-01-055 | 机械 | 乙供 | JF003 | 维护费 | 元 | 38.12 | 1 | 0 | 0 | 计价
GD3-183 | J13-01-055 | 人工 | 乙供 | 9101109 | 安装技术工 | 工日 | 3.125 | 107 | 0 | 0 | 计价
GD3-183 | J13-01-055 | 材料 | 乙供 | C19010201 | 柴油0号 | kg | 42.1424 | 6.32 | 0 | 0 | 计价
GD3-183 | J13-01-060 | 机械 | 乙供 | JF001 | 折旧费 | 元 | 4.27 | 1 | 0 | 0 | 计价
GD3-183 | J13-01-060 | 机械 | 乙供 | JF002 | 检修费 | 元 | 0.5 | 1 | 0 | 0 | 计价
GD3-183 | J13-01-060 | 机械 | 乙供 | JF003 | 维护费 | 元 | 1.57 | 1 | 0 | 0 | 计价
GD3-183 | J13-01-060 | 机械 | 乙供 | JF004 | 安拆费及场外运费 | 元 | 6.1 | 1 | 0 | 0 | 计价
GD3-183 | J13-01-060 | 人工 | 乙供 | 9101109 | 安装技术工 | 工日 | 1.1905 | 107 | 0 | 0 | 计价
GD3-183 | J13-01-060 | 材料 | 乙供 | C19010102 | 汽油 | kg | 3.0451 | 7.61 | 0 | 0 | 计价
GD3-183 | J13-01-065 | 机械 | 乙供 | JF001 | 折旧费 | 元 | 15 | 1 | 0 | 0 | 计价
GD3-183 | J13-01-065 | 机械 | 乙供 | JF002 | 检修费 | 元 | 1.75 | 1 | 0 | 0 | 计价
GD3-183 | J13-01-065 | 机械 | 乙供 | JF003 | 维护费 | 元 | 1.86 | 1 | 0 | 0 | 计价
GD3-183 | J13-01-065 | 机械 | 乙供 | JF004 | 安拆费及场外运费 | 元 | 5.63 | 1 | 0 | 0 | 计价
GD3-183 | J13-01-065 | 材料 | 乙供 | C19010102 | 汽油 | kg | 7.2 | 7.61 | 0 | 0 | 计价
GD3-184 | J03-01-033 | 机械 | 乙供 | JF001 | 折旧费 | 元 | 44.37 | 1 | 0 | 0 | 计价
GD3-184 | J03-01-033 | 机械 | 乙供 | JF002 | 检修费 | 元 | 20.68 | 1 | 0 | 0 | 计价
GD3-184 | J03-01-033 | 机械 | 乙供 | JF003 | 维护费 | 元 | 42.81 | 1 | 0 | 0 | 计价
GD3-184 | J03-01-033 | 人工 | 乙供 | 9101109 | 安装技术工 | 工日 | 2.5 | 107 | 0 | 0 | 计价
GD3-184 | J03-01-033 | 材料 | 乙供 | C19010102 | 汽油 | kg | 23.3 | 7.61 | 0 | 0 | 计价
GD3-184 | J03-01-036 | 机械 | 乙供 | JF001 | 折旧费 | 元 | 157.49 | 1 | 0 | 0 | 计价
GD3-184 | J03-01-036 | 机械 | 乙供 | JF002 | 检修费 | 元 | 73.41 | 1 | 0 | 0 | 计价
GD3-184 | J03-01-036 | 机械 | 乙供 | JF003 | 维护费 | 元 | 151.96 | 1 | 0 | 0 | 计价
GD3-184 | J03-01-036 | 人工 | 乙供 | 9101109 | 安装技术工 | 工日 | 2.5 | 107 | 0 | 0 | 计价
GD3-184 | J03-01-036 | 材料 | 乙供 | C19010201 | 柴油0号 | kg | 35.85 | 6.32 | 0 | 0 | 计价
GD3-184 | J04-01-002 | 机械 | 乙供 | JF001 | 折旧费 | 元 | 26.52 | 1 | 0 | 0 | 计价
GD3-184 | J04-01-002 | 机械 | 乙供 | JF002 | 检修费 | 元 | 5.89 | 1 | 0 | 0 | 计价
GD3-184 | J04-01-002 | 机械 | 乙供 | JF003 | 维护费 | 元 | 33.04 | 1 | 0 | 0 | 计价
GD3-184 | J04-01-002 | 人工 | 乙供 | 9101109 | 安装技术工 | 工日 | 1.0417 | 107 | 0 | 0 | 计价
GD3-184 | J04-01-002 | 材料 | 乙供 | C19010201 | 柴油0号 | kg | 32.19 | 6.32 | 0 | 0 | 计价
GD3-184 | J10-01-001 | 机械 | 乙供 | JF001 | 折旧费 | 元 | 1.84 | 1 | 0 | 0 | 计价
GD3-184 | J10-01-001 | 机械 | 乙供 | JF002 | 检修费 | 元 | 0.41 | 1 | 0 | 0 | 计价
GD3-184 | J10-01-001 | 机械 | 乙供 | JF003 | 维护费 | 元 | 1.37 | 1 | 0 | 0 | 计价
GD3-184 | J10-01-001 | 机械 | 乙供 | JF004 | 安拆费及场外运费 | 元 | 12.75 | 1 | 0 | 0 | 计价
GD3-184 | J10-01-001 | 材料 | 乙供 | C21020101 | 电 | kW·h | 60.27 | 0.84 | 0 | 0 | 计价
GD3-184 | J13-01-056 | 机械 | 乙供 | JF001 | 折旧费 | 元 | 456.58 | 1 | 0 | 0 | 计价
GD3-184 | J13-01-056 | 机械 | 乙供 | JF002 | 检修费 | 元 | 35.33 | 1 | 0 | 0 | 计价
GD3-184 | J13-01-056 | 机械 | 乙供 | JF003 | 维护费 | 元 | 100.69 | 1 | 0 | 0 | 计价
GD3-184 | J13-01-056 | 人工 | 乙供 | 9101109 | 安装技术工 | 工日 | 3.125 | 107 | 0 | 0 | 计价
GD3-184 | J13-01-056 | 材料 | 乙供 | C19010201 | 柴油0号 | kg | 50.1424 | 6.32 | 0 | 0 | 计价
GD3-184 | J13-01-060 | 机械 | 乙供 | JF001 | 折旧费 | 元 | 4.27 | 1 | 0 | 0 | 计价
GD3-184 | J13-01-060 | 机械 | 乙供 | JF002 | 检修费 | 元 | 0.5 | 1 | 0 | 0 | 计价
GD3-184 | J13-01-060 | 机械 | 乙供 | JF003 | 维护费 | 元 | 1.57 | 1 | 0 | 0 | 计价
GD3-184 | J13-01-060 | 机械 | 乙供 | JF004 | 安拆费及场外运费 | 元 | 6.1 | 1 | 0 | 0 | 计价
GD3-184 | J13-01-060 | 人工 | 乙供 | 9101109 | 安装技术工 | 工日 | 1.1905 | 107 | 0 | 0 | 计价
GD3-184 | J13-01-060 | 材料 | 乙供 | C19010102 | 汽油 | kg | 3.0451 | 7.61 | 0 | 0 | 计价
GD3-184 | J13-01-065 | 机械 | 乙供 | JF001 | 折旧费 | 元 | 15 | 1 | 0 | 0 | 计价
GD3-184 | J13-01-065 | 机械 | 乙供 | JF002 | 检修费 | 元 | 1.75 | 1 | 0 | 0 | 计价
GD3-184 | J13-01-065 | 机械 | 乙供 | JF003 | 维护费 | 元 | 1.86 | 1 | 0 | 0 | 计价
GD3-184 | J13-01-065 | 机械 | 乙供 | JF004 | 安拆费及场外运费 | 元 | 5.63 | 1 | 0 | 0 | 计价
GD3-184 | J13-01-065 | 材料 | 乙供 | C19010102 | 汽油 | kg | 7.2 | 7.61 | 0 | 0 | 计价
GD3-185 | J03-01-033 | 机械 | 乙供 | JF001 | 折旧费 | 元 | 44.37 | 1 | 0 | 0 | 计价
GD3-185 | J03-01-033 | 机械 | 乙供 | JF002 | 检修费 | 元 | 20.68 | 1 | 0 | 0 | 计价
GD3-185 | J03-01-033 | 机械 | 乙供 | JF003 | 维护费 | 元 | 42.81 | 1 | 0 | 0 | 计价
GD3-185 | J03-01-033 | 人工 | 乙供 | 9101109 | 安装技术工 | 工日 | 2.5 | 107 | 0 | 0 | 计价
GD3-185 | J03-01-033 | 材料 | 乙供 | C19010102 | 汽油 | kg | 23.3 | 7.61 | 0 | 0 | 计价
GD3-185 | J03-01-036 | 机械 | 乙供 | JF001 | 折旧费 | 元 | 157.49 | 1 | 0 | 0 | 计价
GD3-185 | J03-01-036 | 机械 | 乙供 | JF002 | 检修费 | 元 | 73.41 | 1 | 0 | 0 | 计价
GD3-185 | J03-01-036 | 机械 | 乙供 | JF003 | 维护费 | 元 | 151.96 | 1 | 0 | 0 | 计价
GD3-185 | J03-01-036 | 人工 | 乙供 | 9101109 | 安装技术工 | 工日 | 2.5 | 107 | 0 | 0 | 计价
GD3-185 | J03-01-036 | 材料 | 乙供 | C19010201 | 柴油0号 | kg | 35.85 | 6.32 | 0 | 0 | 计价
GD3-185 | J04-01-002 | 机械 | 乙供 | JF001 | 折旧费 | 元 | 26.52 | 1 | 0 | 0 | 计价
GD3-185 | J04-01-002 | 机械 | 乙供 | JF002 | 检修费 | 元 | 5.89 | 1 | 0 | 0 | 计价
GD3-185 | J04-01-002 | 机械 | 乙供 | JF003 | 维护费 | 元 | 33.04 | 1 | 0 | 0 | 计价
GD3-185 | J04-01-002 | 人工 | 乙供 | 9101109 | 安装技术工 | 工日 | 1.0417 | 107 | 0 | 0 | 计价
GD3-185 | J04-01-002 | 材料 | 乙供 | C19010201 | 柴油0号 | kg | 32.19 | 6.32 | 0 | 0 | 计价
GD3-185 | J10-01-001 | 机械 | 乙供 | JF001 | 折旧费 | 元 | 1.84 | 1 | 0 | 0 | 计价
GD3-185 | J10-01-001 | 机械 | 乙供 | JF002 | 检修费 | 元 | 0.41 | 1 | 0 | 0 | 计价
GD3-185 | J10-01-001 | 机械 | 乙供 | JF003 | 维护费 | 元 | 1.37 | 1 | 0 | 0 | 计价
GD3-185 | J10-01-001 | 机械 | 乙供 | JF004 | 安拆费及场外运费 | 元 | 12.75 | 1 | 0 | 0 | 计价
GD3-185 | J10-01-001 | 材料 | 乙供 | C21020101 | 电 | kW·h | 60.27 | 0.84 | 0 | 0 | 计价
GD3-185 | J13-01-056 | 机械 | 乙供 | JF001 | 折旧费 | 元 | 456.58 | 1 | 0 | 0 | 计价
GD3-185 | J13-01-056 | 机械 | 乙供 | JF002 | 检修费 | 元 | 35.33 | 1 | 0 | 0 | 计价
GD3-185 | J13-01-056 | 机械 | 乙供 | JF003 | 维护费 | 元 | 100.69 | 1 | 0 | 0 | 计价
GD3-185 | J13-01-056 | 人工 | 乙供 | 9101109 | 安装技术工 | 工日 | 3.125 | 107 | 0 | 0 | 计价
GD3-185 | J13-01-056 | 材料 | 乙供 | C19010201 | 柴油0号 | kg | 50.1424 | 6.32 | 0 | 0 | 计价
GD3-185 | J13-01-060 | 机械 | 乙供 | JF001 | 折旧费 | 元 | 4.27 | 1 | 0 | 0 | 计价
GD3-185 | J13-01-060 | 机械 | 乙供 | JF002 | 检修费 | 元 | 0.5 | 1 | 0 | 0 | 计价
GD3-185 | J13-01-060 | 机械 | 乙供 | JF003 | 维护费 | 元 | 1.57 | 1 | 0 | 0 | 计价
GD3-185 | J13-01-060 | 机械 | 乙供 | JF004 | 安拆费及场外运费 | 元 | 6.1 | 1 | 0 | 0 | 计价
GD3-185 | J13-01-060 | 人工 | 乙供 | 9101109 | 安装技术工 | 工日 | 1.1905 | 107 | 0 | 0 | 计价
GD3-185 | J13-01-060 | 材料 | 乙供 | C19010102 | 汽油 | kg | 3.0451 | 7.61 | 0 | 0 | 计价
GD3-185 | J13-01-065 | 机械 | 乙供 | JF001 | 折旧费 | 元 | 15 | 1 | 0 | 0 | 计价
GD3-185 | J13-01-065 | 机械 | 乙供 | JF002 | 检修费 | 元 | 1.75 | 1 | 0 | 0 | 计价
GD3-185 | J13-01-065 | 机械 | 乙供 | JF003 | 维护费 | 元 | 1.86 | 1 | 0 | 0 | 计价
GD3-185 | J13-01-065 | 机械 | 乙供 | JF004 | 安拆费及场外运费 | 元 | 5.63 | 1 | 0 | 0 | 计价
GD3-185 | J13-01-065 | 材料 | 乙供 | C19010102 | 汽油 | kg | 7.2 | 7.61 | 0 | 0 | 计价
GD3-186 | J03-01-034 | 机械 | 乙供 | JF001 | 折旧费 | 元 | 85.77 | 1 | 0 | 0 | 计价
GD3-186 | J03-01-034 | 机械 | 乙供 | JF002 | 检修费 | 元 | 39.98 | 1 | 0 | 0 | 计价
GD3-186 | J03-01-034 | 机械 | 乙供 | JF003 | 维护费 | 元 | 82.76 | 1 | 0 | 0 | 计价
GD3-186 | J03-01-034 | 人工 | 乙供 | 9101109 | 安装技术工 | 工日 | 2.5 | 107 | 0 | 0 | 计价
GD3-186 | J03-01-034 | 材料 | 乙供 | C19010201 | 柴油0号 | kg | 28.43 | 6.32 | 0 | 0 | 计价
GD3-186 | J03-01-036 | 机械 | 乙供 | JF001 | 折旧费 | 元 | 157.49 | 1 | 0 | 0 | 计价
GD3-186 | J03-01-036 | 机械 | 乙供 | JF002 | 检修费 | 元 | 73.41 | 1 | 0 | 0 | 计价
GD3-186 | J03-01-036 | 机械 | 乙供 | JF003 | 维护费 | 元 | 151.96 | 1 | 0 | 0 | 计价
GD3-186 | J03-01-036 | 人工 | 乙供 | 9101109 | 安装技术工 | 工日 | 2.5 | 107 | 0 | 0 | 计价
GD3-186 | J03-01-036 | 材料 | 乙供 | C19010201 | 柴油0号 | kg | 35.85 | 6.32 | 0 | 0 | 计价
GD3-186 | J03-01-041 | 机械 | 乙供 | JF001 | 折旧费 | 元 | 856.52 | 1 | 0 | 0 | 计价
GD3-186 | J03-01-041 | 机械 | 乙供 | JF002 | 检修费 | 元 | 399.23 | 1 | 0 | 0 | 计价
GD3-186 | J03-01-041 | 机械 | 乙供 | JF003 | 维护费 | 元 | 826.41 | 1 | 0 | 0 | 计价
GD3-186 | J03-01-041 | 人工 | 乙供 | 9101109 | 安装技术工 | 工日 | 2.5 | 107 | 0 | 0 | 计价
GD3-186 | J03-01-041 | 材料 | 乙供 | C19010201 | 柴油0号 | kg | 51.92 | 6.32 | 0 | 0 | 计价
GD3-186 | J04-01-004 | 机械 | 乙供 | JF001 | 折旧费 | 元 | 52.6 | 1 | 0 | 0 | 计价
GD3-186 | J04-01-004 | 机械 | 乙供 | JF002 | 检修费 | 元 | 11.69 | 1 | 0 | 0 | 计价
GD3-186 | J04-01-004 | 机械 | 乙供 | JF003 | 维护费 | 元 | 45.94 | 1 | 0 | 0 | 计价
GD3-186 | J04-01-004 | 人工 | 乙供 | 9101109 | 安装技术工 | 工日 | 1.0417 | 107 | 0 | 0 | 计价
GD3-186 | J04-01-004 | 材料 | 乙供 | C19010201 | 柴油0号 | kg | 35.49 | 6.32 | 0 | 0 | 计价
GD3-186 | J10-01-001 | 机械 | 乙供 | JF001 | 折旧费 | 元 | 1.84 | 1 | 0 | 0 | 计价
GD3-186 | J10-01-001 | 机械 | 乙供 | JF002 | 检修费 | 元 | 0.41 | 1 | 0 | 0 | 计价
GD3-186 | J10-01-001 | 机械 | 乙供 | JF003 | 维护费 | 元 | 1.37 | 1 | 0 | 0 | 计价
GD3-186 | J10-01-001 | 机械 | 乙供 | JF004 | 安拆费及场外运费 | 元 | 12.75 | 1 | 0 | 0 | 计价
GD3-186 | J10-01-001 | 材料 | 乙供 | C21020101 | 电 | kW·h | 60.27 | 0.84 | 0 | 0 | 计价
GD3-186 | J13-01-056 | 机械 | 乙供 | JF001 | 折旧费 | 元 | 456.58 | 1 | 0 | 0 | 计价
GD3-186 | J13-01-056 | 机械 | 乙供 | JF002 | 检修费 | 元 | 35.33 | 1 | 0 | 0 | 计价
GD3-186 | J13-01-056 | 机械 | 乙供 | JF003 | 维护费 | 元 | 100.69 | 1 | 0 | 0 | 计价
GD3-186 | J13-01-056 | 人工 | 乙供 | 9101109 | 安装技术工 | 工日 | 3.125 | 107 | 0 | 0 | 计价
GD3-186 | J13-01-056 | 材料 | 乙供 | C19010201 | 柴油0号 | kg | 50.1424 | 6.32 | 0 | 0 | 计价
GD3-186 | J13-01-065 | 机械 | 乙供 | JF001 | 折旧费 | 元 | 15 | 1 | 0 | 0 | 计价
GD3-186 | J13-01-065 | 机械 | 乙供 | JF002 | 检修费 | 元 | 1.75 | 1 | 0 | 0 | 计价
GD3-186 | J13-01-065 | 机械 | 乙供 | JF003 | 维护费 | 元 | 1.86 | 1 | 0 | 0 | 计价
GD3-186 | J13-01-065 | 机械 | 乙供 | JF004 | 安拆费及场外运费 | 元 | 5.63 | 1 | 0 | 0 | 计价
GD3-186 | J13-01-065 | 材料 | 乙供 | C19010102 | 汽油 | kg | 7.2 | 7.61 | 0 | 0 | 计价
GD3-187 | J03-01-036 | 机械 | 乙供 | JF001 | 折旧费 | 元 | 157.49 | 1 | 0 | 0 | 计价
GD3-187 | J03-01-036 | 机械 | 乙供 | JF002 | 检修费 | 元 | 73.41 | 1 | 0 | 0 | 计价
GD3-187 | J03-01-036 | 机械 | 乙供 | JF003 | 维护费 | 元 | 151.96 | 1 | 0 | 0 | 计价
GD3-187 | J03-01-036 | 人工 | 乙供 | 9101109 | 安装技术工 | 工日 | 2.5 | 107 | 0 | 0 | 计价
GD3-187 | J03-01-036 | 材料 | 乙供 | C19010201 | 柴油0号 | kg | 35.85 | 6.32 | 0 | 0 | 计价
GD3-187 | J03-01-041 | 机械 | 乙供 | JF001 | 折旧费 | 元 | 856.52 | 1 | 0 | 0 | 计价
GD3-187 | J03-01-041 | 机械 | 乙供 | JF002 | 检修费 | 元 | 399.23 | 1 | 0 | 0 | 计价
GD3-187 | J03-01-041 | 机械 | 乙供 | JF003 | 维护费 | 元 | 826.41 | 1 | 0 | 0 | 计价
GD3-187 | J03-01-041 | 人工 | 乙供 | 9101109 | 安装技术工 | 工日 | 2.5 | 107 | 0 | 0 | 计价
GD3-187 | J03-01-041 | 材料 | 乙供 | C19010201 | 柴油0号 | kg | 51.92 | 6.32 | 0 | 0 | 计价
GD3-187 | J03-01-044 | 机械 | 乙供 | JF001 | 折旧费 | 元 | 1609.92 | 1 | 0 | 0 | 计价
GD3-187 | J03-01-044 | 机械 | 乙供 | JF002 | 检修费 | 元 | 750.39 | 1 | 0 | 0 | 计价
GD3-187 | J03-01-044 | 机械 | 乙供 | JF003 | 维护费 | 元 | 1553.31 | 1 | 0 | 0 | 计价
GD3-187 | J03-01-044 | 人工 | 乙供 | 9101109 | 安装技术工 | 工日 | 2.5 | 107 | 0 | 0 | 计价
GD3-187 | J03-01-044 | 材料 | 乙供 | C19010201 | 柴油0号 | kg | 67.46 | 6.32 | 0 | 0 | 计价
GD3-187 | J04-01-006 | 机械 | 乙供 | JF001 | 折旧费 | 元 | 93.76 | 1 | 0 | 0 | 计价
GD3-187 | J04-01-006 | 机械 | 乙供 | JF002 | 检修费 | 元 | 19.53 | 1 | 0 | 0 | 计价
GD3-187 | J04-01-006 | 机械 | 乙供 | JF003 | 维护费 | 元 | 76.75 | 1 | 0 | 0 | 计价
GD3-187 | J04-01-006 | 人工 | 乙供 | 9101109 | 安装技术工 | 工日 | 1.0417 | 107 | 0 | 0 | 计价
GD3-187 | J04-01-006 | 材料 | 乙供 | C19010201 | 柴油0号 | kg | 46.27 | 6.32 | 0 | 0 | 计价
GD3-187 | J10-01-001 | 机械 | 乙供 | JF001 | 折旧费 | 元 | 1.84 | 1 | 0 | 0 | 计价
GD3-187 | J10-01-001 | 机械 | 乙供 | JF002 | 检修费 | 元 | 0.41 | 1 | 0 | 0 | 计价
GD3-187 | J10-01-001 | 机械 | 乙供 | JF003 | 维护费 | 元 | 1.37 | 1 | 0 | 0 | 计价
GD3-187 | J10-01-001 | 机械 | 乙供 | JF004 | 安拆费及场外运费 | 元 | 12.75 | 1 | 0 | 0 | 计价
GD3-187 | J10-01-001 | 材料 | 乙供 | C21020101 | 电 | kW·h | 60.27 | 0.84 | 0 | 0 | 计价
GD3-187 | J13-01-056 | 机械 | 乙供 | JF001 | 折旧费 | 元 | 456.58 | 1 | 0 | 0 | 计价
GD3-187 | J13-01-056 | 机械 | 乙供 | JF002 | 检修费 | 元 | 35.33 | 1 | 0 | 0 | 计价
GD3-187 | J13-01-056 | 机械 | 乙供 | JF003 | 维护费 | 元 | 100.69 | 1 | 0 | 0 | 计价
GD3-187 | J13-01-056 | 人工 | 乙供 | 9101109 | 安装技术工 | 工日 | 3.125 | 107 | 0 | 0 | 计价
GD3-187 | J13-01-056 | 材料 | 乙供 | C19010201 | 柴油0号 | kg | 50.1424 | 6.32 | 0 | 0 | 计价
GD3-187 | J13-01-065 | 机械 | 乙供 | JF001 | 折旧费 | 元 | 15 | 1 | 0 | 0 | 计价
GD3-187 | J13-01-065 | 机械 | 乙供 | JF002 | 检修费 | 元 | 1.75 | 1 | 0 | 0 | 计价
GD3-187 | J13-01-065 | 机械 | 乙供 | JF003 | 维护费 | 元 | 1.86 | 1 | 0 | 0 | 计价
GD3-187 | J13-01-065 | 机械 | 乙供 | JF004 | 安拆费及场外运费 | 元 | 5.63 | 1 | 0 | 0 | 计价
GD3-187 | J13-01-065 | 材料 | 乙供 | C19010102 | 汽油 | kg | 7.2 | 7.61 | 0 | 0 | 计价
GD3-188 | J03-01-034 | 机械 | 乙供 | JF001 | 折旧费 | 元 | 85.77 | 1 | 0 | 0 | 计价
GD3-188 | J03-01-034 | 机械 | 乙供 | JF002 | 检修费 | 元 | 39.98 | 1 | 0 | 0 | 计价
GD3-188 | J03-01-034 | 机械 | 乙供 | JF003 | 维护费 | 元 | 82.76 | 1 | 0 | 0 | 计价
GD3-188 | J03-01-034 | 人工 | 乙供 | 9101109 | 安装技术工 | 工日 | 2.5 | 107 | 0 | 0 | 计价
GD3-188 | J03-01-034 | 材料 | 乙供 | C19010201 | 柴油0号 | kg | 28.43 | 6.32 | 0 | 0 | 计价
GD3-188 | J04-01-002 | 机械 | 乙供 | JF001 | 折旧费 | 元 | 26.52 | 1 | 0 | 0 | 计价
GD3-188 | J04-01-002 | 机械 | 乙供 | JF002 | 检修费 | 元 | 5.89 | 1 | 0 | 0 | 计价
GD3-188 | J04-01-002 | 机械 | 乙供 | JF003 | 维护费 | 元 | 33.04 | 1 | 0 | 0 | 计价
GD3-188 | J04-01-002 | 人工 | 乙供 | 9101109 | 安装技术工 | 工日 | 1.0417 | 107 | 0 | 0 | 计价
GD3-188 | J04-01-002 | 材料 | 乙供 | C19010201 | 柴油0号 | kg | 32.19 | 6.32 | 0 | 0 | 计价
GD3-188 | J10-01-001 | 机械 | 乙供 | JF001 | 折旧费 | 元 | 1.84 | 1 | 0 | 0 | 计价
GD3-188 | J10-01-001 | 机械 | 乙供 | JF002 | 检修费 | 元 | 0.41 | 1 | 0 | 0 | 计价
GD3-188 | J10-01-001 | 机械 | 乙供 | JF003 | 维护费 | 元 | 1.37 | 1 | 0 | 0 | 计价
GD3-188 | J10-01-001 | 机械 | 乙供 | JF004 | 安拆费及场外运费 | 元 | 12.75 | 1 | 0 | 0 | 计价
GD3-188 | J10-01-001 | 材料 | 乙供 | C21020101 | 电 | kW·h | 60.27 | 0.84 | 0 | 0 | 计价
GD3-188 | J13-01-055 | 机械 | 乙供 | JF001 | 折旧费 | 元 | 332.82 | 1 | 0 | 0 | 计价
GD3-188 | J13-01-055 | 机械 | 乙供 | JF002 | 检修费 | 元 | 27.23 | 1 | 0 | 0 | 计价
GD3-188 | J13-01-055 | 机械 | 乙供 | JF003 | 维护费 | 元 | 38.12 | 1 | 0 | 0 | 计价
GD3-188 | J13-01-055 | 人工 | 乙供 | 9101109 | 安装技术工 | 工日 | 3.125 | 107 | 0 | 0 | 计价
GD3-188 | J13-01-055 | 材料 | 乙供 | C19010201 | 柴油0号 | kg | 42.1424 | 6.32 | 0 | 0 | 计价
GD3-188 | J13-01-060 | 机械 | 乙供 | JF001 | 折旧费 | 元 | 4.27 | 1 | 0 | 0 | 计价
GD3-188 | J13-01-060 | 机械 | 乙供 | JF002 | 检修费 | 元 | 0.5 | 1 | 0 | 0 | 计价
GD3-188 | J13-01-060 | 机械 | 乙供 | JF003 | 维护费 | 元 | 1.57 | 1 | 0 | 0 | 计价
GD3-188 | J13-01-060 | 机械 | 乙供 | JF004 | 安拆费及场外运费 | 元 | 6.1 | 1 | 0 | 0 | 计价
GD3-188 | J13-01-060 | 人工 | 乙供 | 9101109 | 安装技术工 | 工日 | 1.1905 | 107 | 0 | 0 | 计价
GD3-188 | J13-01-060 | 材料 | 乙供 | C19010102 | 汽油 | kg | 3.0451 | 7.61 | 0 | 0 | 计价
GD3-188 | J13-01-065 | 机械 | 乙供 | JF001 | 折旧费 | 元 | 15 | 1 | 0 | 0 | 计价
GD3-188 | J13-01-065 | 机械 | 乙供 | JF002 | 检修费 | 元 | 1.75 | 1 | 0 | 0 | 计价
GD3-188 | J13-01-065 | 机械 | 乙供 | JF003 | 维护费 | 元 | 1.86 | 1 | 0 | 0 | 计价
GD3-188 | J13-01-065 | 机械 | 乙供 | JF004 | 安拆费及场外运费 | 元 | 5.63 | 1 | 0 | 0 | 计价
GD3-188 | J13-01-065 | 材料 | 乙供 | C19010102 | 汽油 | kg | 7.2 | 7.61 | 0 | 0 | 计价
GD3-189 | J03-01-034 | 机械 | 乙供 | JF001 | 折旧费 | 元 | 85.77 | 1 | 0 | 0 | 计价
GD3-189 | J03-01-034 | 机械 | 乙供 | JF002 | 检修费 | 元 | 39.98 | 1 | 0 | 0 | 计价
GD3-189 | J03-01-034 | 机械 | 乙供 | JF003 | 维护费 | 元 | 82.76 | 1 | 0 | 0 | 计价
GD3-189 | J03-01-034 | 人工 | 乙供 | 9101109 | 安装技术工 | 工日 | 2.5 | 107 | 0 | 0 | 计价
GD3-189 | J03-01-034 | 材料 | 乙供 | C19010201 | 柴油0号 | kg | 28.43 | 6.32 | 0 | 0 | 计价
GD3-189 | J04-01-002 | 机械 | 乙供 | JF001 | 折旧费 | 元 | 26.52 | 1 | 0 | 0 | 计价
GD3-189 | J04-01-002 | 机械 | 乙供 | JF002 | 检修费 | 元 | 5.89 | 1 | 0 | 0 | 计价
GD3-189 | J04-01-002 | 机械 | 乙供 | JF003 | 维护费 | 元 | 33.04 | 1 | 0 | 0 | 计价
GD3-189 | J04-01-002 | 人工 | 乙供 | 9101109 | 安装技术工 | 工日 | 1.0417 | 107 | 0 | 0 | 计价
GD3-189 | J04-01-002 | 材料 | 乙供 | C19010201 | 柴油0号 | kg | 32.19 | 6.32 | 0 | 0 | 计价
GD3-189 | J10-01-001 | 机械 | 乙供 | JF001 | 折旧费 | 元 | 1.84 | 1 | 0 | 0 | 计价
GD3-189 | J10-01-001 | 机械 | 乙供 | JF002 | 检修费 | 元 | 0.41 | 1 | 0 | 0 | 计价
GD3-189 | J10-01-001 | 机械 | 乙供 | JF003 | 维护费 | 元 | 1.37 | 1 | 0 | 0 | 计价
GD3-189 | J10-01-001 | 机械 | 乙供 | JF004 | 安拆费及场外运费 | 元 | 12.75 | 1 | 0 | 0 | 计价
GD3-189 | J10-01-001 | 材料 | 乙供 | C21020101 | 电 | kW·h | 60.27 | 0.84 | 0 | 0 | 计价
GD3-189 | J13-01-055 | 机械 | 乙供 | JF001 | 折旧费 | 元 | 332.82 | 1 | 0 | 0 | 计价
GD3-189 | J13-01-055 | 机械 | 乙供 | JF002 | 检修费 | 元 | 27.23 | 1 | 0 | 0 | 计价
GD3-189 | J13-01-055 | 机械 | 乙供 | JF003 | 维护费 | 元 | 38.12 | 1 | 0 | 0 | 计价
GD3-189 | J13-01-055 | 人工 | 乙供 | 9101109 | 安装技术工 | 工日 | 3.125 | 107 | 0 | 0 | 计价
GD3-189 | J13-01-055 | 材料 | 乙供 | C19010201 | 柴油0号 | kg | 42.1424 | 6.32 | 0 | 0 | 计价
GD3-189 | J13-01-060 | 机械 | 乙供 | JF001 | 折旧费 | 元 | 4.27 | 1 | 0 | 0 | 计价
GD3-189 | J13-01-060 | 机械 | 乙供 | JF002 | 检修费 | 元 | 0.5 | 1 | 0 | 0 | 计价
GD3-189 | J13-01-060 | 机械 | 乙供 | JF003 | 维护费 | 元 | 1.57 | 1 | 0 | 0 | 计价
GD3-189 | J13-01-060 | 机械 | 乙供 | JF004 | 安拆费及场外运费 | 元 | 6.1 | 1 | 0 | 0 | 计价
GD3-189 | J13-01-060 | 人工 | 乙供 | 9101109 | 安装技术工 | 工日 | 1.1905 | 107 | 0 | 0 | 计价
GD3-189 | J13-01-060 | 材料 | 乙供 | C19010102 | 汽油 | kg | 3.0451 | 7.61 | 0 | 0 | 计价
GD3-189 | J13-01-065 | 机械 | 乙供 | JF001 | 折旧费 | 元 | 15 | 1 | 0 | 0 | 计价
GD3-189 | J13-01-065 | 机械 | 乙供 | JF002 | 检修费 | 元 | 1.75 | 1 | 0 | 0 | 计价
GD3-189 | J13-01-065 | 机械 | 乙供 | JF003 | 维护费 | 元 | 1.86 | 1 | 0 | 0 | 计价
GD3-189 | J13-01-065 | 机械 | 乙供 | JF004 | 安拆费及场外运费 | 元 | 5.63 | 1 | 0 | 0 | 计价
GD3-189 | J13-01-065 | 材料 | 乙供 | C19010102 | 汽油 | kg | 7.2 | 7.61 | 0 | 0 | 计价
GD3-190 | J03-01-034 | 机械 | 乙供 | JF001 | 折旧费 | 元 | 85.77 | 1 | 0 | 0 | 计价
GD3-190 | J03-01-034 | 机械 | 乙供 | JF002 | 检修费 | 元 | 39.98 | 1 | 0 | 0 | 计价
GD3-190 | J03-01-034 | 机械 | 乙供 | JF003 | 维护费 | 元 | 82.76 | 1 | 0 | 0 | 计价
GD3-190 | J03-01-034 | 人工 | 乙供 | 9101109 | 安装技术工 | 工日 | 2.5 | 107 | 0 | 0 | 计价
GD3-190 | J03-01-034 | 材料 | 乙供 | C19010201 | 柴油0号 | kg | 28.43 | 6.32 | 0 | 0 | 计价
GD3-190 | J04-01-002 | 机械 | 乙供 | JF001 | 折旧费 | 元 | 26.52 | 1 | 0 | 0 | 计价
GD3-190 | J04-01-002 | 机械 | 乙供 | JF002 | 检修费 | 元 | 5.89 | 1 | 0 | 0 | 计价
GD3-190 | J04-01-002 | 机械 | 乙供 | JF003 | 维护费 | 元 | 33.04 | 1 | 0 | 0 | 计价
GD3-190 | J04-01-002 | 人工 | 乙供 | 9101109 | 安装技术工 | 工日 | 1.0417 | 107 | 0 | 0 | 计价
GD3-190 | J04-01-002 | 材料 | 乙供 | C19010201 | 柴油0号 | kg | 32.19 | 6.32 | 0 | 0 | 计价
GD3-190 | J10-01-001 | 机械 | 乙供 | JF001 | 折旧费 | 元 | 1.84 | 1 | 0 | 0 | 计价
GD3-190 | J10-01-001 | 机械 | 乙供 | JF002 | 检修费 | 元 | 0.41 | 1 | 0 | 0 | 计价
GD3-190 | J10-01-001 | 机械 | 乙供 | JF003 | 维护费 | 元 | 1.37 | 1 | 0 | 0 | 计价
GD3-190 | J10-01-001 | 机械 | 乙供 | JF004 | 安拆费及场外运费 | 元 | 12.75 | 1 | 0 | 0 | 计价
GD3-190 | J10-01-001 | 材料 | 乙供 | C21020101 | 电 | kW·h | 60.27 | 0.84 | 0 | 0 | 计价
GD3-190 | J13-01-055 | 机械 | 乙供 | JF001 | 折旧费 | 元 | 332.82 | 1 | 0 | 0 | 计价
GD3-190 | J13-01-055 | 机械 | 乙供 | JF002 | 检修费 | 元 | 27.23 | 1 | 0 | 0 | 计价
GD3-190 | J13-01-055 | 机械 | 乙供 | JF003 | 维护费 | 元 | 38.12 | 1 | 0 | 0 | 计价
GD3-190 | J13-01-055 | 人工 | 乙供 | 9101109 | 安装技术工 | 工日 | 3.125 | 107 | 0 | 0 | 计价
GD3-190 | J13-01-055 | 材料 | 乙供 | C19010201 | 柴油0号 | kg | 42.1424 | 6.32 | 0 | 0 | 计价
GD3-190 | J13-01-060 | 机械 | 乙供 | JF001 | 折旧费 | 元 | 4.27 | 1 | 0 | 0 | 计价
GD3-190 | J13-01-060 | 机械 | 乙供 | JF002 | 检修费 | 元 | 0.5 | 1 | 0 | 0 | 计价
GD3-190 | J13-01-060 | 机械 | 乙供 | JF003 | 维护费 | 元 | 1.57 | 1 | 0 | 0 | 计价
GD3-190 | J13-01-060 | 机械 | 乙供 | JF004 | 安拆费及场外运费 | 元 | 6.1 | 1 | 0 | 0 | 计价
GD3-190 | J13-01-060 | 人工 | 乙供 | 9101109 | 安装技术工 | 工日 | 1.1905 | 107 | 0 | 0 | 计价
GD3-190 | J13-01-060 | 材料 | 乙供 | C19010102 | 汽油 | kg | 3.0451 | 7.61 | 0 | 0 | 计价
GD3-190 | J13-01-065 | 机械 | 乙供 | JF001 | 折旧费 | 元 | 15 | 1 | 0 | 0 | 计价
GD3-190 | J13-01-065 | 机械 | 乙供 | JF002 | 检修费 | 元 | 1.75 | 1 | 0 | 0 | 计价
GD3-190 | J13-01-065 | 机械 | 乙供 | JF003 | 维护费 | 元 | 1.86 | 1 | 0 | 0 | 计价
GD3-190 | J13-01-065 | 机械 | 乙供 | JF004 | 安拆费及场外运费 | 元 | 5.63 | 1 | 0 | 0 | 计价
GD3-190 | J13-01-065 | 材料 | 乙供 | C19010102 | 汽油 | kg | 7.2 | 7.61 | 0 | 0 | 计价
GD3-191 | J03-01-034 | 机械 | 乙供 | JF001 | 折旧费 | 元 | 85.77 | 1 | 0 | 0 | 计价
GD3-191 | J03-01-034 | 机械 | 乙供 | JF002 | 检修费 | 元 | 39.98 | 1 | 0 | 0 | 计价
GD3-191 | J03-01-034 | 机械 | 乙供 | JF003 | 维护费 | 元 | 82.76 | 1 | 0 | 0 | 计价
GD3-191 | J03-01-034 | 人工 | 乙供 | 9101109 | 安装技术工 | 工日 | 2.5 | 107 | 0 | 0 | 计价
GD3-191 | J03-01-034 | 材料 | 乙供 | C19010201 | 柴油0号 | kg | 28.43 | 6.32 | 0 | 0 | 计价
GD3-191 | J04-01-002 | 机械 | 乙供 | JF001 | 折旧费 | 元 | 26.52 | 1 | 0 | 0 | 计价
GD3-191 | J04-01-002 | 机械 | 乙供 | JF002 | 检修费 | 元 | 5.89 | 1 | 0 | 0 | 计价
GD3-191 | J04-01-002 | 机械 | 乙供 | JF003 | 维护费 | 元 | 33.04 | 1 | 0 | 0 | 计价
GD3-191 | J04-01-002 | 人工 | 乙供 | 9101109 | 安装技术工 | 工日 | 1.0417 | 107 | 0 | 0 | 计价
GD3-191 | J04-01-002 | 材料 | 乙供 | C19010201 | 柴油0号 | kg | 32.19 | 6.32 | 0 | 0 | 计价
GD3-191 | J10-01-001 | 机械 | 乙供 | JF001 | 折旧费 | 元 | 1.84 | 1 | 0 | 0 | 计价
GD3-191 | J10-01-001 | 机械 | 乙供 | JF002 | 检修费 | 元 | 0.41 | 1 | 0 | 0 | 计价
GD3-191 | J10-01-001 | 机械 | 乙供 | JF003 | 维护费 | 元 | 1.37 | 1 | 0 | 0 | 计价
GD3-191 | J10-01-001 | 机械 | 乙供 | JF004 | 安拆费及场外运费 | 元 | 12.75 | 1 | 0 | 0 | 计价
GD3-191 | J10-01-001 | 材料 | 乙供 | C21020101 | 电 | kW·h | 60.27 | 0.84 | 0 | 0 | 计价
GD3-191 | J13-01-056 | 机械 | 乙供 | JF001 | 折旧费 | 元 | 456.58 | 1 | 0 | 0 | 计价
GD3-191 | J13-01-056 | 机械 | 乙供 | JF002 | 检修费 | 元 | 35.33 | 1 | 0 | 0 | 计价
GD3-191 | J13-01-056 | 机械 | 乙供 | JF003 | 维护费 | 元 | 100.69 | 1 | 0 | 0 | 计价
GD3-191 | J13-01-056 | 人工 | 乙供 | 9101109 | 安装技术工 | 工日 | 3.125 | 107 | 0 | 0 | 计价
GD3-191 | J13-01-056 | 材料 | 乙供 | C19010201 | 柴油0号 | kg | 50.1424 | 6.32 | 0 | 0 | 计价
GD3-191 | J13-01-060 | 机械 | 乙供 | JF001 | 折旧费 | 元 | 4.27 | 1 | 0 | 0 | 计价
GD3-191 | J13-01-060 | 机械 | 乙供 | JF002 | 检修费 | 元 | 0.5 | 1 | 0 | 0 | 计价
GD3-191 | J13-01-060 | 机械 | 乙供 | JF003 | 维护费 | 元 | 1.57 | 1 | 0 | 0 | 计价
GD3-191 | J13-01-060 | 机械 | 乙供 | JF004 | 安拆费及场外运费 | 元 | 6.1 | 1 | 0 | 0 | 计价
GD3-191 | J13-01-060 | 人工 | 乙供 | 9101109 | 安装技术工 | 工日 | 1.1905 | 107 | 0 | 0 | 计价
GD3-191 | J13-01-060 | 材料 | 乙供 | C19010102 | 汽油 | kg | 3.0451 | 7.61 | 0 | 0 | 计价
GD3-191 | J13-01-065 | 机械 | 乙供 | JF001 | 折旧费 | 元 | 15 | 1 | 0 | 0 | 计价
GD3-191 | J13-01-065 | 机械 | 乙供 | JF002 | 检修费 | 元 | 1.75 | 1 | 0 | 0 | 计价
GD3-191 | J13-01-065 | 机械 | 乙供 | JF003 | 维护费 | 元 | 1.86 | 1 | 0 | 0 | 计价
GD3-191 | J13-01-065 | 机械 | 乙供 | JF004 | 安拆费及场外运费 | 元 | 5.63 | 1 | 0 | 0 | 计价
GD3-191 | J13-01-065 | 材料 | 乙供 | C19010102 | 汽油 | kg | 7.2 | 7.61 | 0 | 0 | 计价
GD3-192 | J03-01-034 | 机械 | 乙供 | JF001 | 折旧费 | 元 | 85.77 | 1 | 0 | 0 | 计价
GD3-192 | J03-01-034 | 机械 | 乙供 | JF002 | 检修费 | 元 | 39.98 | 1 | 0 | 0 | 计价
GD3-192 | J03-01-034 | 机械 | 乙供 | JF003 | 维护费 | 元 | 82.76 | 1 | 0 | 0 | 计价
GD3-192 | J03-01-034 | 人工 | 乙供 | 9101109 | 安装技术工 | 工日 | 2.5 | 107 | 0 | 0 | 计价
GD3-192 | J03-01-034 | 材料 | 乙供 | C19010201 | 柴油0号 | kg | 28.43 | 6.32 | 0 | 0 | 计价
GD3-192 | J04-01-002 | 机械 | 乙供 | JF001 | 折旧费 | 元 | 26.52 | 1 | 0 | 0 | 计价
GD3-192 | J04-01-002 | 机械 | 乙供 | JF002 | 检修费 | 元 | 5.89 | 1 | 0 | 0 | 计价
GD3-192 | J04-01-002 | 机械 | 乙供 | JF003 | 维护费 | 元 | 33.04 | 1 | 0 | 0 | 计价
GD3-192 | J04-01-002 | 人工 | 乙供 | 9101109 | 安装技术工 | 工日 | 1.0417 | 107 | 0 | 0 | 计价
GD3-192 | J04-01-002 | 材料 | 乙供 | C19010201 | 柴油0号 | kg | 32.19 | 6.32 | 0 | 0 | 计价
GD3-192 | J10-01-001 | 机械 | 乙供 | JF001 | 折旧费 | 元 | 1.84 | 1 | 0 | 0 | 计价
GD3-192 | J10-01-001 | 机械 | 乙供 | JF002 | 检修费 | 元 | 0.41 | 1 | 0 | 0 | 计价
GD3-192 | J10-01-001 | 机械 | 乙供 | JF003 | 维护费 | 元 | 1.37 | 1 | 0 | 0 | 计价
GD3-192 | J10-01-001 | 机械 | 乙供 | JF004 | 安拆费及场外运费 | 元 | 12.75 | 1 | 0 | 0 | 计价
GD3-192 | J10-01-001 | 材料 | 乙供 | C21020101 | 电 | kW·h | 60.27 | 0.84 | 0 | 0 | 计价
GD3-192 | J13-01-056 | 机械 | 乙供 | JF001 | 折旧费 | 元 | 456.58 | 1 | 0 | 0 | 计价
GD3-192 | J13-01-056 | 机械 | 乙供 | JF002 | 检修费 | 元 | 35.33 | 1 | 0 | 0 | 计价
GD3-192 | J13-01-056 | 机械 | 乙供 | JF003 | 维护费 | 元 | 100.69 | 1 | 0 | 0 | 计价
GD3-192 | J13-01-056 | 人工 | 乙供 | 9101109 | 安装技术工 | 工日 | 3.125 | 107 | 0 | 0 | 计价
GD3-192 | J13-01-056 | 材料 | 乙供 | C19010201 | 柴油0号 | kg | 50.1424 | 6.32 | 0 | 0 | 计价
GD3-192 | J13-01-060 | 机械 | 乙供 | JF001 | 折旧费 | 元 | 4.27 | 1 | 0 | 0 | 计价
GD3-192 | J13-01-060 | 机械 | 乙供 | JF002 | 检修费 | 元 | 0.5 | 1 | 0 | 0 | 计价
GD3-192 | J13-01-060 | 机械 | 乙供 | JF003 | 维护费 | 元 | 1.57 | 1 | 0 | 0 | 计价
GD3-192 | J13-01-060 | 机械 | 乙供 | JF004 | 安拆费及场外运费 | 元 | 6.1 | 1 | 0 | 0 | 计价
GD3-192 | J13-01-060 | 人工 | 乙供 | 9101109 | 安装技术工 | 工日 | 1.1905 | 107 | 0 | 0 | 计价
GD3-192 | J13-01-060 | 材料 | 乙供 | C19010102 | 汽油 | kg | 3.0451 | 7.61 | 0 | 0 | 计价
GD3-192 | J13-01-065 | 机械 | 乙供 | JF001 | 折旧费 | 元 | 15 | 1 | 0 | 0 | 计价
GD3-192 | J13-01-065 | 机械 | 乙供 | JF002 | 检修费 | 元 | 1.75 | 1 | 0 | 0 | 计价
GD3-192 | J13-01-065 | 机械 | 乙供 | JF003 | 维护费 | 元 | 1.86 | 1 | 0 | 0 | 计价
GD3-192 | J13-01-065 | 机械 | 乙供 | JF004 | 安拆费及场外运费 | 元 | 5.63 | 1 | 0 | 0 | 计价
GD3-192 | J13-01-065 | 材料 | 乙供 | C19010102 | 汽油 | kg | 7.2 | 7.61 | 0 | 0 | 计价
GD3-193 | J03-01-034 | 机械 | 乙供 | JF001 | 折旧费 | 元 | 85.77 | 1 | 0 | 0 | 计价
GD3-193 | J03-01-034 | 机械 | 乙供 | JF002 | 检修费 | 元 | 39.98 | 1 | 0 | 0 | 计价
GD3-193 | J03-01-034 | 机械 | 乙供 | JF003 | 维护费 | 元 | 82.76 | 1 | 0 | 0 | 计价
GD3-193 | J03-01-034 | 人工 | 乙供 | 9101109 | 安装技术工 | 工日 | 2.5 | 107 | 0 | 0 | 计价
GD3-193 | J03-01-034 | 材料 | 乙供 | C19010201 | 柴油0号 | kg | 28.43 | 6.32 | 0 | 0 | 计价
GD3-193 | J03-01-041 | 机械 | 乙供 | JF001 | 折旧费 | 元 | 856.52 | 1 | 0 | 0 | 计价
GD3-193 | J03-01-041 | 机械 | 乙供 | JF002 | 检修费 | 元 | 399.23 | 1 | 0 | 0 | 计价
GD3-193 | J03-01-041 | 机械 | 乙供 | JF003 | 维护费 | 元 | 826.41 | 1 | 0 | 0 | 计价
GD3-193 | J03-01-041 | 人工 | 乙供 | 9101109 | 安装技术工 | 工日 | 2.5 | 107 | 0 | 0 | 计价
GD3-193 | J03-01-041 | 材料 | 乙供 | C19010201 | 柴油0号 | kg | 51.92 | 6.32 | 0 | 0 | 计价
GD3-193 | J04-01-002 | 机械 | 乙供 | JF001 | 折旧费 | 元 | 26.52 | 1 | 0 | 0 | 计价
GD3-193 | J04-01-002 | 机械 | 乙供 | JF002 | 检修费 | 元 | 5.89 | 1 | 0 | 0 | 计价
GD3-193 | J04-01-002 | 机械 | 乙供 | JF003 | 维护费 | 元 | 33.04 | 1 | 0 | 0 | 计价
GD3-193 | J04-01-002 | 人工 | 乙供 | 9101109 | 安装技术工 | 工日 | 1.0417 | 107 | 0 | 0 | 计价
GD3-193 | J04-01-002 | 材料 | 乙供 | C19010201 | 柴油0号 | kg | 32.19 | 6.32 | 0 | 0 | 计价
GD3-193 | J10-01-001 | 机械 | 乙供 | JF001 | 折旧费 | 元 | 1.84 | 1 | 0 | 0 | 计价
GD3-193 | J10-01-001 | 机械 | 乙供 | JF002 | 检修费 | 元 | 0.41 | 1 | 0 | 0 | 计价
GD3-193 | J10-01-001 | 机械 | 乙供 | JF003 | 维护费 | 元 | 1.37 | 1 | 0 | 0 | 计价
GD3-193 | J10-01-001 | 机械 | 乙供 | JF004 | 安拆费及场外运费 | 元 | 12.75 | 1 | 0 | 0 | 计价
GD3-193 | J10-01-001 | 材料 | 乙供 | C21020101 | 电 | kW·h | 60.27 | 0.84 | 0 | 0 | 计价
GD3-193 | J13-01-056 | 机械 | 乙供 | JF001 | 折旧费 | 元 | 456.58 | 1 | 0 | 0 | 计价
GD3-193 | J13-01-056 | 机械 | 乙供 | JF002 | 检修费 | 元 | 35.33 | 1 | 0 | 0 | 计价
GD3-193 | J13-01-056 | 机械 | 乙供 | JF003 | 维护费 | 元 | 100.69 | 1 | 0 | 0 | 计价
GD3-193 | J13-01-056 | 人工 | 乙供 | 9101109 | 安装技术工 | 工日 | 3.125 | 107 | 0 | 0 | 计价
GD3-193 | J13-01-056 | 材料 | 乙供 | C19010201 | 柴油0号 | kg | 50.1424 | 6.32 | 0 | 0 | 计价
GD3-193 | J13-01-065 | 机械 | 乙供 | JF001 | 折旧费 | 元 | 15 | 1 | 0 | 0 | 计价
GD3-193 | J13-01-065 | 机械 | 乙供 | JF002 | 检修费 | 元 | 1.75 | 1 | 0 | 0 | 计价
GD3-193 | J13-01-065 | 机械 | 乙供 | JF003 | 维护费 | 元 | 1.86 | 1 | 0 | 0 | 计价
GD3-193 | J13-01-065 | 机械 | 乙供 | JF004 | 安拆费及场外运费 | 元 | 5.63 | 1 | 0 | 0 | 计价
GD3-193 | J13-01-065 | 材料 | 乙供 | C19010102 | 汽油 | kg | 7.2 | 7.61 | 0 | 0 | 计价
GD3-194 | J03-01-034 | 机械 | 乙供 | JF001 | 折旧费 | 元 | 85.77 | 1 | 0 | 0 | 计价
GD3-194 | J03-01-034 | 机械 | 乙供 | JF002 | 检修费 | 元 | 39.98 | 1 | 0 | 0 | 计价
GD3-194 | J03-01-034 | 机械 | 乙供 | JF003 | 维护费 | 元 | 82.76 | 1 | 0 | 0 | 计价
GD3-194 | J03-01-034 | 人工 | 乙供 | 9101109 | 安装技术工 | 工日 | 2.5 | 107 | 0 | 0 | 计价
GD3-194 | J03-01-034 | 材料 | 乙供 | C19010201 | 柴油0号 | kg | 28.43 | 6.32 | 0 | 0 | 计价
GD3-194 | J03-01-044 | 机械 | 乙供 | JF001 | 折旧费 | 元 | 1609.92 | 1 | 0 | 0 | 计价
GD3-194 | J03-01-044 | 机械 | 乙供 | JF002 | 检修费 | 元 | 750.39 | 1 | 0 | 0 | 计价
GD3-194 | J03-01-044 | 机械 | 乙供 | JF003 | 维护费 | 元 | 1553.31 | 1 | 0 | 0 | 计价
GD3-194 | J03-01-044 | 人工 | 乙供 | 9101109 | 安装技术工 | 工日 | 2.5 | 107 | 0 | 0 | 计价
GD3-194 | J03-01-044 | 材料 | 乙供 | C19010201 | 柴油0号 | kg | 67.46 | 6.32 | 0 | 0 | 计价
GD3-194 | J04-01-002 | 机械 | 乙供 | JF001 | 折旧费 | 元 | 26.52 | 1 | 0 | 0 | 计价
GD3-194 | J04-01-002 | 机械 | 乙供 | JF002 | 检修费 | 元 | 5.89 | 1 | 0 | 0 | 计价
GD3-194 | J04-01-002 | 机械 | 乙供 | JF003 | 维护费 | 元 | 33.04 | 1 | 0 | 0 | 计价
GD3-194 | J04-01-002 | 人工 | 乙供 | 9101109 | 安装技术工 | 工日 | 1.0417 | 107 | 0 | 0 | 计价
GD3-194 | J04-01-002 | 材料 | 乙供 | C19010201 | 柴油0号 | kg | 32.19 | 6.32 | 0 | 0 | 计价
GD3-194 | J10-01-001 | 机械 | 乙供 | JF001 | 折旧费 | 元 | 1.84 | 1 | 0 | 0 | 计价
GD3-194 | J10-01-001 | 机械 | 乙供 | JF002 | 检修费 | 元 | 0.41 | 1 | 0 | 0 | 计价
GD3-194 | J10-01-001 | 机械 | 乙供 | JF003 | 维护费 | 元 | 1.37 | 1 | 0 | 0 | 计价
GD3-194 | J10-01-001 | 机械 | 乙供 | JF004 | 安拆费及场外运费 | 元 | 12.75 | 1 | 0 | 0 | 计价
GD3-194 | J10-01-001 | 材料 | 乙供 | C21020101 | 电 | kW·h | 60.27 | 0.84 | 0 | 0 | 计价
GD3-194 | J13-01-056 | 机械 | 乙供 | JF001 | 折旧费 | 元 | 456.58 | 1 | 0 | 0 | 计价
GD3-194 | J13-01-056 | 机械 | 乙供 | JF002 | 检修费 | 元 | 35.33 | 1 | 0 | 0 | 计价
GD3-194 | J13-01-056 | 机械 | 乙供 | JF003 | 维护费 | 元 | 100.69 | 1 | 0 | 0 | 计价
GD3-194 | J13-01-056 | 人工 | 乙供 | 9101109 | 安装技术工 | 工日 | 3.125 | 107 | 0 | 0 | 计价
GD3-194 | J13-01-056 | 材料 | 乙供 | C19010201 | 柴油0号 | kg | 50.1424 | 6.32 | 0 | 0 | 计价
GD3-194 | J13-01-065 | 机械 | 乙供 | JF001 | 折旧费 | 元 | 15 | 1 | 0 | 0 | 计价
GD3-194 | J13-01-065 | 机械 | 乙供 | JF002 | 检修费 | 元 | 1.75 | 1 | 0 | 0 | 计价
GD3-194 | J13-01-065 | 机械 | 乙供 | JF003 | 维护费 | 元 | 1.86 | 1 | 0 | 0 | 计价
GD3-194 | J13-01-065 | 机械 | 乙供 | JF004 | 安拆费及场外运费 | 元 | 5.63 | 1 | 0 | 0 | 计价
GD3-194 | J13-01-065 | 材料 | 乙供 | C19010102 | 汽油 | kg | 7.2 | 7.61 | 0 | 0 | 计价
GD3-195 | J03-01-033 | 机械 | 乙供 | JF001 | 折旧费 | 元 | 44.37 | 1 | 0 | 0 | 计价
GD3-195 | J03-01-033 | 机械 | 乙供 | JF002 | 检修费 | 元 | 20.68 | 1 | 0 | 0 | 计价
GD3-195 | J03-01-033 | 机械 | 乙供 | JF003 | 维护费 | 元 | 42.81 | 1 | 0 | 0 | 计价
GD3-195 | J03-01-033 | 人工 | 乙供 | 9101109 | 安装技术工 | 工日 | 2.5 | 107 | 0 | 0 | 计价
GD3-195 | J03-01-033 | 材料 | 乙供 | C19010102 | 汽油 | kg | 23.3 | 7.61 | 0 | 0 | 计价
GD3-195 | J04-01-002 | 机械 | 乙供 | JF001 | 折旧费 | 元 | 26.52 | 1 | 0 | 0 | 计价
GD3-195 | J04-01-002 | 机械 | 乙供 | JF002 | 检修费 | 元 | 5.89 | 1 | 0 | 0 | 计价
GD3-195 | J04-01-002 | 机械 | 乙供 | JF003 | 维护费 | 元 | 33.04 | 1 | 0 | 0 | 计价
GD3-195 | J04-01-002 | 人工 | 乙供 | 9101109 | 安装技术工 | 工日 | 1.0417 | 107 | 0 | 0 | 计价
GD3-195 | J04-01-002 | 材料 | 乙供 | C19010201 | 柴油0号 | kg | 32.19 | 6.32 | 0 | 0 | 计价
GD3-195 | J10-01-001 | 机械 | 乙供 | JF001 | 折旧费 | 元 | 1.84 | 1 | 0 | 0 | 计价
GD3-195 | J10-01-001 | 机械 | 乙供 | JF002 | 检修费 | 元 | 0.41 | 1 | 0 | 0 | 计价
GD3-195 | J10-01-001 | 机械 | 乙供 | JF003 | 维护费 | 元 | 1.37 | 1 | 0 | 0 | 计价
GD3-195 | J10-01-001 | 机械 | 乙供 | JF004 | 安拆费及场外运费 | 元 | 12.75 | 1 | 0 | 0 | 计价
GD3-195 | J10-01-001 | 材料 | 乙供 | C21020101 | 电 | kW·h | 60.27 | 0.84 | 0 | 0 | 计价
GD3-195 | J13-01-055 | 机械 | 乙供 | JF001 | 折旧费 | 元 | 332.82 | 1 | 0 | 0 | 计价
GD3-195 | J13-01-055 | 机械 | 乙供 | JF002 | 检修费 | 元 | 27.23 | 1 | 0 | 0 | 计价
GD3-195 | J13-01-055 | 机械 | 乙供 | JF003 | 维护费 | 元 | 38.12 | 1 | 0 | 0 | 计价
GD3-195 | J13-01-055 | 人工 | 乙供 | 9101109 | 安装技术工 | 工日 | 3.125 | 107 | 0 | 0 | 计价
GD3-195 | J13-01-055 | 材料 | 乙供 | C19010201 | 柴油0号 | kg | 42.1424 | 6.32 | 0 | 0 | 计价
GD3-195 | J13-01-060 | 机械 | 乙供 | JF001 | 折旧费 | 元 | 4.27 | 1 | 0 | 0 | 计价
GD3-195 | J13-01-060 | 机械 | 乙供 | JF002 | 检修费 | 元 | 0.5 | 1 | 0 | 0 | 计价
GD3-195 | J13-01-060 | 机械 | 乙供 | JF003 | 维护费 | 元 | 1.57 | 1 | 0 | 0 | 计价
GD3-195 | J13-01-060 | 机械 | 乙供 | JF004 | 安拆费及场外运费 | 元 | 6.1 | 1 | 0 | 0 | 计价
GD3-195 | J13-01-060 | 人工 | 乙供 | 9101109 | 安装技术工 | 工日 | 1.1905 | 107 | 0 | 0 | 计价
GD3-195 | J13-01-060 | 材料 | 乙供 | C19010102 | 汽油 | kg | 3.0451 | 7.61 | 0 | 0 | 计价
GD3-195 | J13-01-065 | 机械 | 乙供 | JF001 | 折旧费 | 元 | 15 | 1 | 0 | 0 | 计价
GD3-195 | J13-01-065 | 机械 | 乙供 | JF002 | 检修费 | 元 | 1.75 | 1 | 0 | 0 | 计价
GD3-195 | J13-01-065 | 机械 | 乙供 | JF003 | 维护费 | 元 | 1.86 | 1 | 0 | 0 | 计价
GD3-195 | J13-01-065 | 机械 | 乙供 | JF004 | 安拆费及场外运费 | 元 | 5.63 | 1 | 0 | 0 | 计价
GD3-195 | J13-01-065 | 材料 | 乙供 | C19010102 | 汽油 | kg | 7.2 | 7.61 | 0 | 0 | 计价
GD3-196 | J03-01-033 | 机械 | 乙供 | JF001 | 折旧费 | 元 | 44.37 | 1 | 0 | 0 | 计价
GD3-196 | J03-01-033 | 机械 | 乙供 | JF002 | 检修费 | 元 | 20.68 | 1 | 0 | 0 | 计价
GD3-196 | J03-01-033 | 机械 | 乙供 | JF003 | 维护费 | 元 | 42.81 | 1 | 0 | 0 | 计价
GD3-196 | J03-01-033 | 人工 | 乙供 | 9101109 | 安装技术工 | 工日 | 2.5 | 107 | 0 | 0 | 计价
GD3-196 | J03-01-033 | 材料 | 乙供 | C19010102 | 汽油 | kg | 23.3 | 7.61 | 0 | 0 | 计价
GD3-196 | J04-01-002 | 机械 | 乙供 | JF001 | 折旧费 | 元 | 26.52 | 1 | 0 | 0 | 计价
GD3-196 | J04-01-002 | 机械 | 乙供 | JF002 | 检修费 | 元 | 5.89 | 1 | 0 | 0 | 计价
GD3-196 | J04-01-002 | 机械 | 乙供 | JF003 | 维护费 | 元 | 33.04 | 1 | 0 | 0 | 计价
GD3-196 | J04-01-002 | 人工 | 乙供 | 9101109 | 安装技术工 | 工日 | 1.0417 | 107 | 0 | 0 | 计价
GD3-196 | J04-01-002 | 材料 | 乙供 | C19010201 | 柴油0号 | kg | 32.19 | 6.32 | 0 | 0 | 计价
GD3-196 | J10-01-001 | 机械 | 乙供 | JF001 | 折旧费 | 元 | 1.84 | 1 | 0 | 0 | 计价
GD3-196 | J10-01-001 | 机械 | 乙供 | JF002 | 检修费 | 元 | 0.41 | 1 | 0 | 0 | 计价
GD3-196 | J10-01-001 | 机械 | 乙供 | JF003 | 维护费 | 元 | 1.37 | 1 | 0 | 0 | 计价
GD3-196 | J10-01-001 | 机械 | 乙供 | JF004 | 安拆费及场外运费 | 元 | 12.75 | 1 | 0 | 0 | 计价
GD3-196 | J10-01-001 | 材料 | 乙供 | C21020101 | 电 | kW·h | 60.27 | 0.84 | 0 | 0 | 计价
GD3-196 | J13-01-055 | 机械 | 乙供 | JF001 | 折旧费 | 元 | 332.82 | 1 | 0 | 0 | 计价
GD3-196 | J13-01-055 | 机械 | 乙供 | JF002 | 检修费 | 元 | 27.23 | 1 | 0 | 0 | 计价
GD3-196 | J13-01-055 | 机械 | 乙供 | JF003 | 维护费 | 元 | 38.12 | 1 | 0 | 0 | 计价
GD3-196 | J13-01-055 | 人工 | 乙供 | 9101109 | 安装技术工 | 工日 | 3.125 | 107 | 0 | 0 | 计价
GD3-196 | J13-01-055 | 材料 | 乙供 | C19010201 | 柴油0号 | kg | 42.1424 | 6.32 | 0 | 0 | 计价
GD3-196 | J13-01-060 | 机械 | 乙供 | JF001 | 折旧费 | 元 | 4.27 | 1 | 0 | 0 | 计价
GD3-196 | J13-01-060 | 机械 | 乙供 | JF002 | 检修费 | 元 | 0.5 | 1 | 0 | 0 | 计价
GD3-196 | J13-01-060 | 机械 | 乙供 | JF003 | 维护费 | 元 | 1.57 | 1 | 0 | 0 | 计价
GD3-196 | J13-01-060 | 机械 | 乙供 | JF004 | 安拆费及场外运费 | 元 | 6.1 | 1 | 0 | 0 | 计价
GD3-196 | J13-01-060 | 人工 | 乙供 | 9101109 | 安装技术工 | 工日 | 1.1905 | 107 | 0 | 0 | 计价
GD3-196 | J13-01-060 | 材料 | 乙供 | C19010102 | 汽油 | kg | 3.0451 | 7.61 | 0 | 0 | 计价
GD3-196 | J13-01-065 | 机械 | 乙供 | JF001 | 折旧费 | 元 | 15 | 1 | 0 | 0 | 计价
GD3-196 | J13-01-065 | 机械 | 乙供 | JF002 | 检修费 | 元 | 1.75 | 1 | 0 | 0 | 计价
GD3-196 | J13-01-065 | 机械 | 乙供 | JF003 | 维护费 | 元 | 1.86 | 1 | 0 | 0 | 计价
GD3-196 | J13-01-065 | 机械 | 乙供 | JF004 | 安拆费及场外运费 | 元 | 5.63 | 1 | 0 | 0 | 计价
GD3-196 | J13-01-065 | 材料 | 乙供 | C19010102 | 汽油 | kg | 7.2 | 7.61 | 0 | 0 | 计价
GD3-197 | J03-01-033 | 机械 | 乙供 | JF001 | 折旧费 | 元 | 44.37 | 1 | 0 | 0 | 计价
GD3-197 | J03-01-033 | 机械 | 乙供 | JF002 | 检修费 | 元 | 20.68 | 1 | 0 | 0 | 计价
GD3-197 | J03-01-033 | 机械 | 乙供 | JF003 | 维护费 | 元 | 42.81 | 1 | 0 | 0 | 计价
GD3-197 | J03-01-033 | 人工 | 乙供 | 9101109 | 安装技术工 | 工日 | 2.5 | 107 | 0 | 0 | 计价
GD3-197 | J03-01-033 | 材料 | 乙供 | C19010102 | 汽油 | kg | 23.3 | 7.61 | 0 | 0 | 计价
GD3-197 | J04-01-002 | 机械 | 乙供 | JF001 | 折旧费 | 元 | 26.52 | 1 | 0 | 0 | 计价
GD3-197 | J04-01-002 | 机械 | 乙供 | JF002 | 检修费 | 元 | 5.89 | 1 | 0 | 0 | 计价
GD3-197 | J04-01-002 | 机械 | 乙供 | JF003 | 维护费 | 元 | 33.04 | 1 | 0 | 0 | 计价
GD3-197 | J04-01-002 | 人工 | 乙供 | 9101109 | 安装技术工 | 工日 | 1.0417 | 107 | 0 | 0 | 计价
GD3-197 | J04-01-002 | 材料 | 乙供 | C19010201 | 柴油0号 | kg | 32.19 | 6.32 | 0 | 0 | 计价
GD3-197 | J10-01-001 | 机械 | 乙供 | JF001 | 折旧费 | 元 | 1.84 | 1 | 0 | 0 | 计价
GD3-197 | J10-01-001 | 机械 | 乙供 | JF002 | 检修费 | 元 | 0.41 | 1 | 0 | 0 | 计价
GD3-197 | J10-01-001 | 机械 | 乙供 | JF003 | 维护费 | 元 | 1.37 | 1 | 0 | 0 | 计价
GD3-197 | J10-01-001 | 机械 | 乙供 | JF004 | 安拆费及场外运费 | 元 | 12.75 | 1 | 0 | 0 | 计价
GD3-197 | J10-01-001 | 材料 | 乙供 | C21020101 | 电 | kW·h | 60.27 | 0.84 | 0 | 0 | 计价
GD3-197 | J13-01-055 | 机械 | 乙供 | JF001 | 折旧费 | 元 | 332.82 | 1 | 0 | 0 | 计价
GD3-197 | J13-01-055 | 机械 | 乙供 | JF002 | 检修费 | 元 | 27.23 | 1 | 0 | 0 | 计价
GD3-197 | J13-01-055 | 机械 | 乙供 | JF003 | 维护费 | 元 | 38.12 | 1 | 0 | 0 | 计价
GD3-197 | J13-01-055 | 人工 | 乙供 | 9101109 | 安装技术工 | 工日 | 3.125 | 107 | 0 | 0 | 计价
GD3-197 | J13-01-055 | 材料 | 乙供 | C19010201 | 柴油0号 | kg | 42.1424 | 6.32 | 0 | 0 | 计价
GD3-197 | J13-01-060 | 机械 | 乙供 | JF001 | 折旧费 | 元 | 4.27 | 1 | 0 | 0 | 计价
GD3-197 | J13-01-060 | 机械 | 乙供 | JF002 | 检修费 | 元 | 0.5 | 1 | 0 | 0 | 计价
GD3-197 | J13-01-060 | 机械 | 乙供 | JF003 | 维护费 | 元 | 1.57 | 1 | 0 | 0 | 计价
GD3-197 | J13-01-060 | 机械 | 乙供 | JF004 | 安拆费及场外运费 | 元 | 6.1 | 1 | 0 | 0 | 计价
GD3-197 | J13-01-060 | 人工 | 乙供 | 9101109 | 安装技术工 | 工日 | 1.1905 | 107 | 0 | 0 | 计价
GD3-197 | J13-01-060 | 材料 | 乙供 | C19010102 | 汽油 | kg | 3.0451 | 7.61 | 0 | 0 | 计价
GD3-197 | J13-01-065 | 机械 | 乙供 | JF001 | 折旧费 | 元 | 15 | 1 | 0 | 0 | 计价
GD3-197 | J13-01-065 | 机械 | 乙供 | JF002 | 检修费 | 元 | 1.75 | 1 | 0 | 0 | 计价
GD3-197 | J13-01-065 | 机械 | 乙供 | JF003 | 维护费 | 元 | 1.86 | 1 | 0 | 0 | 计价
GD3-197 | J13-01-065 | 机械 | 乙供 | JF004 | 安拆费及场外运费 | 元 | 5.63 | 1 | 0 | 0 | 计价
GD3-197 | J13-01-065 | 材料 | 乙供 | C19010102 | 汽油 | kg | 7.2 | 7.61 | 0 | 0 | 计价
GD3-198 | J03-01-033 | 机械 | 乙供 | JF001 | 折旧费 | 元 | 44.37 | 1 | 0 | 0 | 计价
GD3-198 | J03-01-033 | 机械 | 乙供 | JF002 | 检修费 | 元 | 20.68 | 1 | 0 | 0 | 计价
GD3-198 | J03-01-033 | 机械 | 乙供 | JF003 | 维护费 | 元 | 42.81 | 1 | 0 | 0 | 计价
GD3-198 | J03-01-033 | 人工 | 乙供 | 9101109 | 安装技术工 | 工日 | 2.5 | 107 | 0 | 0 | 计价
GD3-198 | J03-01-033 | 材料 | 乙供 | C19010102 | 汽油 | kg | 23.3 | 7.61 | 0 | 0 | 计价
GD3-198 | J04-01-002 | 机械 | 乙供 | JF001 | 折旧费 | 元 | 26.52 | 1 | 0 | 0 | 计价
GD3-198 | J04-01-002 | 机械 | 乙供 | JF002 | 检修费 | 元 | 5.89 | 1 | 0 | 0 | 计价
GD3-198 | J04-01-002 | 机械 | 乙供 | JF003 | 维护费 | 元 | 33.04 | 1 | 0 | 0 | 计价
GD3-198 | J04-01-002 | 人工 | 乙供 | 9101109 | 安装技术工 | 工日 | 1.0417 | 107 | 0 | 0 | 计价
GD3-198 | J04-01-002 | 材料 | 乙供 | C19010201 | 柴油0号 | kg | 32.19 | 6.32 | 0 | 0 | 计价
GD3-198 | J10-01-001 | 机械 | 乙供 | JF001 | 折旧费 | 元 | 1.84 | 1 | 0 | 0 | 计价
GD3-198 | J10-01-001 | 机械 | 乙供 | JF002 | 检修费 | 元 | 0.41 | 1 | 0 | 0 | 计价
GD3-198 | J10-01-001 | 机械 | 乙供 | JF003 | 维护费 | 元 | 1.37 | 1 | 0 | 0 | 计价
GD3-198 | J10-01-001 | 机械 | 乙供 | JF004 | 安拆费及场外运费 | 元 | 12.75 | 1 | 0 | 0 | 计价
GD3-198 | J10-01-001 | 材料 | 乙供 | C21020101 | 电 | kW·h | 60.27 | 0.84 | 0 | 0 | 计价
GD3-198 | J13-01-055 | 机械 | 乙供 | JF001 | 折旧费 | 元 | 332.82 | 1 | 0 | 0 | 计价
GD3-198 | J13-01-055 | 机械 | 乙供 | JF002 | 检修费 | 元 | 27.23 | 1 | 0 | 0 | 计价
GD3-198 | J13-01-055 | 机械 | 乙供 | JF003 | 维护费 | 元 | 38.12 | 1 | 0 | 0 | 计价
GD3-198 | J13-01-055 | 人工 | 乙供 | 9101109 | 安装技术工 | 工日 | 3.125 | 107 | 0 | 0 | 计价
GD3-198 | J13-01-055 | 材料 | 乙供 | C19010201 | 柴油0号 | kg | 42.1424 | 6.32 | 0 | 0 | 计价
GD3-198 | J13-01-060 | 机械 | 乙供 | JF001 | 折旧费 | 元 | 4.27 | 1 | 0 | 0 | 计价
GD3-198 | J13-01-060 | 机械 | 乙供 | JF002 | 检修费 | 元 | 0.5 | 1 | 0 | 0 | 计价
GD3-198 | J13-01-060 | 机械 | 乙供 | JF003 | 维护费 | 元 | 1.57 | 1 | 0 | 0 | 计价
GD3-198 | J13-01-060 | 机械 | 乙供 | JF004 | 安拆费及场外运费 | 元 | 6.1 | 1 | 0 | 0 | 计价
GD3-198 | J13-01-060 | 人工 | 乙供 | 9101109 | 安装技术工 | 工日 | 1.1905 | 107 | 0 | 0 | 计价
GD3-198 | J13-01-060 | 材料 | 乙供 | C19010102 | 汽油 | kg | 3.0451 | 7.61 | 0 | 0 | 计价
GD3-198 | J13-01-065 | 机械 | 乙供 | JF001 | 折旧费 | 元 | 15 | 1 | 0 | 0 | 计价
GD3-198 | J13-01-065 | 机械 | 乙供 | JF002 | 检修费 | 元 | 1.75 | 1 | 0 | 0 | 计价
GD3-198 | J13-01-065 | 机械 | 乙供 | JF003 | 维护费 | 元 | 1.86 | 1 | 0 | 0 | 计价
GD3-198 | J13-01-065 | 机械 | 乙供 | JF004 | 安拆费及场外运费 | 元 | 5.63 | 1 | 0 | 0 | 计价
GD3-198 | J13-01-065 | 材料 | 乙供 | C19010102 | 汽油 | kg | 7.2 | 7.61 | 0 | 0 | 计价
GD3-199 | J03-01-033 | 机械 | 乙供 | JF001 | 折旧费 | 元 | 44.37 | 1 | 0 | 0 | 计价
GD3-199 | J03-01-033 | 机械 | 乙供 | JF002 | 检修费 | 元 | 20.68 | 1 | 0 | 0 | 计价
GD3-199 | J03-01-033 | 机械 | 乙供 | JF003 | 维护费 | 元 | 42.81 | 1 | 0 | 0 | 计价
GD3-199 | J03-01-033 | 人工 | 乙供 | 9101109 | 安装技术工 | 工日 | 2.5 | 107 | 0 | 0 | 计价
GD3-199 | J03-01-033 | 材料 | 乙供 | C19010102 | 汽油 | kg | 23.3 | 7.61 | 0 | 0 | 计价
GD3-199 | J03-01-034 | 机械 | 乙供 | JF001 | 折旧费 | 元 | 85.77 | 1 | 0 | 0 | 计价
GD3-199 | J03-01-034 | 机械 | 乙供 | JF002 | 检修费 | 元 | 39.98 | 1 | 0 | 0 | 计价
GD3-199 | J03-01-034 | 机械 | 乙供 | JF003 | 维护费 | 元 | 82.76 | 1 | 0 | 0 | 计价
GD3-199 | J03-01-034 | 人工 | 乙供 | 9101109 | 安装技术工 | 工日 | 2.5 | 107 | 0 | 0 | 计价
GD3-199 | J03-01-034 | 材料 | 乙供 | C19010201 | 柴油0号 | kg | 28.43 | 6.32 | 0 | 0 | 计价
GD3-199 | J03-01-035 | 机械 | 乙供 | JF001 | 折旧费 | 元 | 128.52 | 1 | 0 | 0 | 计价
GD3-199 | J03-01-035 | 机械 | 乙供 | JF002 | 检修费 | 元 | 59.91 | 1 | 0 | 0 | 计价
GD3-199 | J03-01-035 | 机械 | 乙供 | JF003 | 维护费 | 元 | 124.01 | 1 | 0 | 0 | 计价
GD3-199 | J03-01-035 | 人工 | 乙供 | 9101109 | 安装技术工 | 工日 | 2.5 | 107 | 0 | 0 | 计价
GD3-199 | J03-01-035 | 材料 | 乙供 | C19010201 | 柴油0号 | kg | 30.55 | 6.32 | 0 | 0 | 计价
GD3-199 | J03-01-036 | 机械 | 乙供 | JF001 | 折旧费 | 元 | 157.49 | 1 | 0 | 0 | 计价
GD3-199 | J03-01-036 | 机械 | 乙供 | JF002 | 检修费 | 元 | 73.41 | 1 | 0 | 0 | 计价
GD3-199 | J03-01-036 | 机械 | 乙供 | JF003 | 维护费 | 元 | 151.96 | 1 | 0 | 0 | 计价
GD3-199 | J03-01-036 | 人工 | 乙供 | 9101109 | 安装技术工 | 工日 | 2.5 | 107 | 0 | 0 | 计价
GD3-199 | J03-01-036 | 材料 | 乙供 | C19010201 | 柴油0号 | kg | 35.85 | 6.32 | 0 | 0 | 计价
GD3-199 | J04-01-002 | 机械 | 乙供 | JF001 | 折旧费 | 元 | 26.52 | 1 | 0 | 0 | 计价
GD3-199 | J04-01-002 | 机械 | 乙供 | JF002 | 检修费 | 元 | 5.89 | 1 | 0 | 0 | 计价
GD3-199 | J04-01-002 | 机械 | 乙供 | JF003 | 维护费 | 元 | 33.04 | 1 | 0 | 0 | 计价
GD3-199 | J04-01-002 | 人工 | 乙供 | 9101109 | 安装技术工 | 工日 | 1.0417 | 107 | 0 | 0 | 计价
GD3-199 | J04-01-002 | 材料 | 乙供 | C19010201 | 柴油0号 | kg | 32.19 | 6.32 | 0 | 0 | 计价
GD3-199 | J04-01-004 | 机械 | 乙供 | JF001 | 折旧费 | 元 | 52.6 | 1 | 0 | 0 | 计价
GD3-199 | J04-01-004 | 机械 | 乙供 | JF002 | 检修费 | 元 | 11.69 | 1 | 0 | 0 | 计价
GD3-199 | J04-01-004 | 机械 | 乙供 | JF003 | 维护费 | 元 | 45.94 | 1 | 0 | 0 | 计价
GD3-199 | J04-01-004 | 人工 | 乙供 | 9101109 | 安装技术工 | 工日 | 1.0417 | 107 | 0 | 0 | 计价
GD3-199 | J04-01-004 | 材料 | 乙供 | C19010201 | 柴油0号 | kg | 35.49 | 6.32 | 0 | 0 | 计价
GD3-199 | J05-01-011 | 机械 | 乙供 | JF001 | 折旧费 | 元 | 16.83 | 1 | 0 | 0 | 计价
GD3-199 | J05-01-011 | 机械 | 乙供 | JF002 | 检修费 | 元 | 5.97 | 1 | 0 | 0 | 计价
GD3-199 | J05-01-011 | 机械 | 乙供 | JF003 | 维护费 | 元 | 15.94 | 1 | 0 | 0 | 计价
GD3-199 | J05-01-011 | 机械 | 乙供 | JF004 | 安拆费及场外运费 | 元 | 9.1 | 1 | 0 | 0 | 计价
GD3-199 | J05-01-011 | 人工 | 乙供 | 9101109 | 安装技术工 | 工日 | 1.1905 | 107 | 0 | 0 | 计价
GD3-199 | J05-01-011 | 材料 | 乙供 | C21020101 | 电 | kW·h | 63 | 0.84 | 0 | 0 | 计价
GD3-199 | J08-01-009 | 机械 | 乙供 | JF001 | 折旧费 | 元 | 8.17 | 1 | 0 | 0 | 计价
GD3-199 | J08-01-009 | 机械 | 乙供 | JF002 | 检修费 | 元 | 1.72 | 1 | 0 | 0 | 计价
GD3-199 | J08-01-009 | 机械 | 乙供 | JF003 | 维护费 | 元 | 3.78 | 1 | 0 | 0 | 计价
GD3-199 | J08-01-009 | 人工 | 乙供 | 9101109 | 安装技术工 | 工日 | 1.3889 | 107 | 0 | 0 | 计价
GD3-199 | J08-01-009 | 材料 | 乙供 | C21020101 | 电 | kW·h | 6.8 | 0.84 | 0 | 0 | 计价
GD3-199 | J10-01-001 | 机械 | 乙供 | JF001 | 折旧费 | 元 | 1.84 | 1 | 0 | 0 | 计价
GD3-199 | J10-01-001 | 机械 | 乙供 | JF002 | 检修费 | 元 | 0.41 | 1 | 0 | 0 | 计价
GD3-199 | J10-01-001 | 机械 | 乙供 | JF003 | 维护费 | 元 | 1.37 | 1 | 0 | 0 | 计价
GD3-199 | J10-01-001 | 机械 | 乙供 | JF004 | 安拆费及场外运费 | 元 | 12.75 | 1 | 0 | 0 | 计价
GD3-199 | J10-01-001 | 材料 | 乙供 | C21020101 | 电 | kW·h | 60.27 | 0.84 | 0 | 0 | 计价
GD3-199 | J10-01-014 | 机械 | 乙供 | JF001 | 折旧费 | 元 | 14.25 | 1 | 0 | 0 | 计价
GD3-199 | J10-01-014 | 机械 | 乙供 | JF002 | 检修费 | 元 | 2.53 | 1 | 0 | 0 | 计价
GD3-199 | J10-01-014 | 机械 | 乙供 | JF003 | 维护费 | 元 | 8.6 | 1 | 0 | 0 | 计价
GD3-199 | J10-01-014 | 机械 | 乙供 | JF004 | 安拆费及场外运费 | 元 | 19.12 | 1 | 0 | 0 | 计价
GD3-199 | J10-01-014 | 材料 | 乙供 | C21020101 | 电 | kW·h | 70.7 | 0.84 | 0 | 0 | 计价
GD3-199 | J13-01-055 | 机械 | 乙供 | JF001 | 折旧费 | 元 | 332.82 | 1 | 0 | 0 | 计价
GD3-199 | J13-01-055 | 机械 | 乙供 | JF002 | 检修费 | 元 | 27.23 | 1 | 0 | 0 | 计价
GD3-199 | J13-01-055 | 机械 | 乙供 | JF003 | 维护费 | 元 | 38.12 | 1 | 0 | 0 | 计价
GD3-199 | J13-01-055 | 人工 | 乙供 | 9101109 | 安装技术工 | 工日 | 3.125 | 107 | 0 | 0 | 计价
GD3-199 | J13-01-055 | 材料 | 乙供 | C19010201 | 柴油0号 | kg | 42.1424 | 6.32 | 0 | 0 | 计价
GD3-199 | J13-01-056 | 机械 | 乙供 | JF001 | 折旧费 | 元 | 456.58 | 1 | 0 | 0 | 计价
GD3-199 | J13-01-056 | 机械 | 乙供 | JF002 | 检修费 | 元 | 35.33 | 1 | 0 | 0 | 计价
GD3-199 | J13-01-056 | 机械 | 乙供 | JF003 | 维护费 | 元 | 100.69 | 1 | 0 | 0 | 计价
GD3-199 | J13-01-056 | 人工 | 乙供 | 9101109 | 安装技术工 | 工日 | 3.125 | 107 | 0 | 0 | 计价
GD3-199 | J13-01-056 | 材料 | 乙供 | C19010201 | 柴油0号 | kg | 50.1424 | 6.32 | 0 | 0 | 计价
GD3-199 | J13-01-060 | 机械 | 乙供 | JF001 | 折旧费 | 元 | 4.27 | 1 | 0 | 0 | 计价
GD3-199 | J13-01-060 | 机械 | 乙供 | JF002 | 检修费 | 元 | 0.5 | 1 | 0 | 0 | 计价
GD3-199 | J13-01-060 | 机械 | 乙供 | JF003 | 维护费 | 元 | 1.57 | 1 | 0 | 0 | 计价
GD3-199 | J13-01-060 | 机械 | 乙供 | JF004 | 安拆费及场外运费 | 元 | 6.1 | 1 | 0 | 0 | 计价
GD3-199 | J13-01-060 | 人工 | 乙供 | 9101109 | 安装技术工 | 工日 | 1.1905 | 107 | 0 | 0 | 计价
GD3-199 | J13-01-060 | 材料 | 乙供 | C19010102 | 汽油 | kg | 3.0451 | 7.61 | 0 | 0 | 计价
GD3-199 | J13-01-065 | 机械 | 乙供 | JF001 | 折旧费 | 元 | 15 | 1 | 0 | 0 | 计价
GD3-199 | J13-01-065 | 机械 | 乙供 | JF002 | 检修费 | 元 | 1.75 | 1 | 0 | 0 | 计价
GD3-199 | J13-01-065 | 机械 | 乙供 | JF003 | 维护费 | 元 | 1.86 | 1 | 0 | 0 | 计价
GD3-199 | J13-01-065 | 机械 | 乙供 | JF004 | 安拆费及场外运费 | 元 | 5.63 | 1 | 0 | 0 | 计价
GD3-199 | J13-01-065 | 材料 | 乙供 | C19010102 | 汽油 | kg | 7.2 | 7.61 | 0 | 0 | 计价
GD3-199 | J15-01-013 | 机械 | 乙供 | JF001 | 折旧费 | 元 | 2.19 | 1 | 0 | 0 | 计价
GD3-199 | J15-01-013 | 机械 | 乙供 | JF002 | 检修费 | 元 | 1.27 | 1 | 0 | 0 | 计价
GD3-199 | J15-01-013 | 机械 | 乙供 | JF003 | 维护费 | 元 | 2.11 | 1 | 0 | 0 | 计价
GD3-199 | J15-01-013 | 机械 | 乙供 | JF004 | 安拆费及场外运费 | 元 | 6.49 | 1 | 0 | 0 | 计价
GD3-200 | J03-01-033 | 机械 | 乙供 | JF001 | 折旧费 | 元 | 44.37 | 1 | 0 | 0 | 计价
GD3-200 | J03-01-033 | 机械 | 乙供 | JF002 | 检修费 | 元 | 20.68 | 1 | 0 | 0 | 计价
GD3-200 | J03-01-033 | 机械 | 乙供 | JF003 | 维护费 | 元 | 42.81 | 1 | 0 | 0 | 计价
GD3-200 | J03-01-033 | 人工 | 乙供 | 9101109 | 安装技术工 | 工日 | 2.5 | 107 | 0 | 0 | 计价
GD3-200 | J03-01-033 | 材料 | 乙供 | C19010102 | 汽油 | kg | 23.3 | 7.61 | 0 | 0 | 计价
GD3-200 | J03-01-034 | 机械 | 乙供 | JF001 | 折旧费 | 元 | 85.77 | 1 | 0 | 0 | 计价
GD3-200 | J03-01-034 | 机械 | 乙供 | JF002 | 检修费 | 元 | 39.98 | 1 | 0 | 0 | 计价
GD3-200 | J03-01-034 | 机械 | 乙供 | JF003 | 维护费 | 元 | 82.76 | 1 | 0 | 0 | 计价
GD3-200 | J03-01-034 | 人工 | 乙供 | 9101109 | 安装技术工 | 工日 | 2.5 | 107 | 0 | 0 | 计价
GD3-200 | J03-01-034 | 材料 | 乙供 | C19010201 | 柴油0号 | kg | 28.43 | 6.32 | 0 | 0 | 计价
GD3-200 | J03-01-036 | 机械 | 乙供 | JF001 | 折旧费 | 元 | 157.49 | 1 | 0 | 0 | 计价
GD3-200 | J03-01-036 | 机械 | 乙供 | JF002 | 检修费 | 元 | 73.41 | 1 | 0 | 0 | 计价
GD3-200 | J03-01-036 | 机械 | 乙供 | JF003 | 维护费 | 元 | 151.96 | 1 | 0 | 0 | 计价
GD3-200 | J03-01-036 | 人工 | 乙供 | 9101109 | 安装技术工 | 工日 | 2.5 | 107 | 0 | 0 | 计价
GD3-200 | J03-01-036 | 材料 | 乙供 | C19010201 | 柴油0号 | kg | 35.85 | 6.32 | 0 | 0 | 计价
GD3-200 | J03-01-040 | 机械 | 乙供 | JF001 | 折旧费 | 元 | 412.48 | 1 | 0 | 0 | 计价
GD3-200 | J03-01-040 | 机械 | 乙供 | JF002 | 检修费 | 元 | 192.26 | 1 | 0 | 0 | 计价
GD3-200 | J03-01-040 | 机械 | 乙供 | JF003 | 维护费 | 元 | 397.98 | 1 | 0 | 0 | 计价
GD3-200 | J03-01-040 | 人工 | 乙供 | 9101109 | 安装技术工 | 工日 | 2.5 | 107 | 0 | 0 | 计价
GD3-200 | J03-01-040 | 材料 | 乙供 | C19010201 | 柴油0号 | kg | 48.52 | 6.32 | 0 | 0 | 计价
GD3-200 | J04-01-002 | 机械 | 乙供 | JF001 | 折旧费 | 元 | 26.52 | 1 | 0 | 0 | 计价
GD3-200 | J04-01-002 | 机械 | 乙供 | JF002 | 检修费 | 元 | 5.89 | 1 | 0 | 0 | 计价
GD3-200 | J04-01-002 | 机械 | 乙供 | JF003 | 维护费 | 元 | 33.04 | 1 | 0 | 0 | 计价
GD3-200 | J04-01-002 | 人工 | 乙供 | 9101109 | 安装技术工 | 工日 | 1.0417 | 107 | 0 | 0 | 计价
GD3-200 | J04-01-002 | 材料 | 乙供 | C19010201 | 柴油0号 | kg | 32.19 | 6.32 | 0 | 0 | 计价
GD3-200 | J05-01-011 | 机械 | 乙供 | JF001 | 折旧费 | 元 | 16.83 | 1 | 0 | 0 | 计价
GD3-200 | J05-01-011 | 机械 | 乙供 | JF002 | 检修费 | 元 | 5.97 | 1 | 0 | 0 | 计价
GD3-200 | J05-01-011 | 机械 | 乙供 | JF003 | 维护费 | 元 | 15.94 | 1 | 0 | 0 | 计价
GD3-200 | J05-01-011 | 机械 | 乙供 | JF004 | 安拆费及场外运费 | 元 | 9.1 | 1 | 0 | 0 | 计价
GD3-200 | J05-01-011 | 人工 | 乙供 | 9101109 | 安装技术工 | 工日 | 1.1905 | 107 | 0 | 0 | 计价
GD3-200 | J05-01-011 | 材料 | 乙供 | C21020101 | 电 | kW·h | 63 | 0.84 | 0 | 0 | 计价
GD3-200 | J08-01-009 | 机械 | 乙供 | JF001 | 折旧费 | 元 | 8.17 | 1 | 0 | 0 | 计价
GD3-200 | J08-01-009 | 机械 | 乙供 | JF002 | 检修费 | 元 | 1.72 | 1 | 0 | 0 | 计价
GD3-200 | J08-01-009 | 机械 | 乙供 | JF003 | 维护费 | 元 | 3.78 | 1 | 0 | 0 | 计价
GD3-200 | J08-01-009 | 人工 | 乙供 | 9101109 | 安装技术工 | 工日 | 1.3889 | 107 | 0 | 0 | 计价
GD3-200 | J08-01-009 | 材料 | 乙供 | C21020101 | 电 | kW·h | 6.8 | 0.84 | 0 | 0 | 计价
GD3-200 | J09-01-027 | 机械 | 乙供 | JF001 | 折旧费 | 元 | 7.7 | 1 | 0 | 0 | 计价
GD3-200 | J09-01-027 | 机械 | 乙供 | JF002 | 检修费 | 元 | 1.38 | 1 | 0 | 0 | 计价
GD3-200 | J09-01-027 | 机械 | 乙供 | JF003 | 维护费 | 元 | 2.97 | 1 | 0 | 0 | 计价
GD3-200 | J09-01-027 | 机械 | 乙供 | JF004 | 安拆费及场外运费 | 元 | 8.44 | 1 | 0 | 0 | 计价
GD3-200 | J09-01-027 | 材料 | 乙供 | C21020101 | 电 | kW·h | 53.8 | 0.84 | 0 | 0 | 计价
GD3-200 | J10-01-001 | 机械 | 乙供 | JF001 | 折旧费 | 元 | 1.84 | 1 | 0 | 0 | 计价
GD3-200 | J10-01-001 | 机械 | 乙供 | JF002 | 检修费 | 元 | 0.41 | 1 | 0 | 0 | 计价
GD3-200 | J10-01-001 | 机械 | 乙供 | JF003 | 维护费 | 元 | 1.37 | 1 | 0 | 0 | 计价
GD3-200 | J10-01-001 | 机械 | 乙供 | JF004 | 安拆费及场外运费 | 元 | 12.75 | 1 | 0 | 0 | 计价
GD3-200 | J10-01-001 | 材料 | 乙供 | C21020101 | 电 | kW·h | 60.27 | 0.84 | 0 | 0 | 计价
GD3-200 | J10-01-014 | 机械 | 乙供 | JF001 | 折旧费 | 元 | 14.25 | 1 | 0 | 0 | 计价
GD3-200 | J10-01-014 | 机械 | 乙供 | JF002 | 检修费 | 元 | 2.53 | 1 | 0 | 0 | 计价
GD3-200 | J10-01-014 | 机械 | 乙供 | JF003 | 维护费 | 元 | 8.6 | 1 | 0 | 0 | 计价
GD3-200 | J10-01-014 | 机械 | 乙供 | JF004 | 安拆费及场外运费 | 元 | 19.12 | 1 | 0 | 0 | 计价
GD3-200 | J10-01-014 | 材料 | 乙供 | C21020101 | 电 | kW·h | 70.7 | 0.84 | 0 | 0 | 计价
GD3-200 | J13-01-053 | 机械 | 乙供 | JF001 | 折旧费 | 元 | 462.69 | 1 | 0 | 0 | 计价
GD3-200 | J13-01-053 | 机械 | 乙供 | JF002 | 检修费 | 元 | 132.14 | 1 | 0 | 0 | 计价
GD3-200 | J13-01-053 | 机械 | 乙供 | JF003 | 维护费 | 元 | 356.77 | 1 | 0 | 0 | 计价
GD3-200 | J13-01-053 | 人工 | 乙供 | 9101109 | 安装技术工 | 工日 | 4 | 107 | 0 | 0 | 计价
GD3-200 | J13-01-053 | 材料 | 乙供 | C21020101 | 电 | kW·h | 1002.32 | 0.84 | 0 | 0 | 计价
GD3-200 | J13-01-055 | 机械 | 乙供 | JF001 | 折旧费 | 元 | 332.82 | 1 | 0 | 0 | 计价
GD3-200 | J13-01-055 | 机械 | 乙供 | JF002 | 检修费 | 元 | 27.23 | 1 | 0 | 0 | 计价
GD3-200 | J13-01-055 | 机械 | 乙供 | JF003 | 维护费 | 元 | 38.12 | 1 | 0 | 0 | 计价
GD3-200 | J13-01-055 | 人工 | 乙供 | 9101109 | 安装技术工 | 工日 | 3.125 | 107 | 0 | 0 | 计价
GD3-200 | J13-01-055 | 材料 | 乙供 | C19010201 | 柴油0号 | kg | 42.1424 | 6.32 | 0 | 0 | 计价
GD3-200 | J13-01-056 | 机械 | 乙供 | JF001 | 折旧费 | 元 | 456.58 | 1 | 0 | 0 | 计价
GD3-200 | J13-01-056 | 机械 | 乙供 | JF002 | 检修费 | 元 | 35.33 | 1 | 0 | 0 | 计价
GD3-200 | J13-01-056 | 机械 | 乙供 | JF003 | 维护费 | 元 | 100.69 | 1 | 0 | 0 | 计价
GD3-200 | J13-01-056 | 人工 | 乙供 | 9101109 | 安装技术工 | 工日 | 3.125 | 107 | 0 | 0 | 计价
GD3-200 | J13-01-056 | 材料 | 乙供 | C19010201 | 柴油0号 | kg | 50.1424 | 6.32 | 0 | 0 | 计价
GD3-200 | J13-01-059 | 机械 | 乙供 | JF001 | 折旧费 | 元 | 27.14 | 1 | 0 | 0 | 计价
GD3-200 | J13-01-059 | 机械 | 乙供 | JF002 | 检修费 | 元 | 2.41 | 1 | 0 | 0 | 计价
GD3-200 | J13-01-059 | 机械 | 乙供 | JF003 | 维护费 | 元 | 9.62 | 1 | 0 | 0 | 计价
GD3-200 | J13-01-059 | 机械 | 乙供 | JF004 | 安拆费及场外运费 | 元 | 1.62 | 1 | 0 | 0 | 计价
GD3-200 | J13-01-059 | 人工 | 乙供 | 9101109 | 安装技术工 | 工日 | 1.3889 | 107 | 0 | 0 | 计价
GD3-200 | J13-01-059 | 材料 | 乙供 | C21020101 | 电 | kW·h | 10.47 | 0.84 | 0 | 0 | 计价
GD3-200 | J13-01-060 | 机械 | 乙供 | JF001 | 折旧费 | 元 | 4.27 | 1 | 0 | 0 | 计价
GD3-200 | J13-01-060 | 机械 | 乙供 | JF002 | 检修费 | 元 | 0.5 | 1 | 0 | 0 | 计价
GD3-200 | J13-01-060 | 机械 | 乙供 | JF003 | 维护费 | 元 | 1.57 | 1 | 0 | 0 | 计价
GD3-200 | J13-01-060 | 机械 | 乙供 | JF004 | 安拆费及场外运费 | 元 | 6.1 | 1 | 0 | 0 | 计价
GD3-200 | J13-01-060 | 人工 | 乙供 | 9101109 | 安装技术工 | 工日 | 1.1905 | 107 | 0 | 0 | 计价
GD3-200 | J13-01-060 | 材料 | 乙供 | C19010102 | 汽油 | kg | 3.0451 | 7.61 | 0 | 0 | 计价
GD3-200 | J13-01-065 | 机械 | 乙供 | JF001 | 折旧费 | 元 | 15 | 1 | 0 | 0 | 计价
GD3-200 | J13-01-065 | 机械 | 乙供 | JF002 | 检修费 | 元 | 1.75 | 1 | 0 | 0 | 计价
GD3-200 | J13-01-065 | 机械 | 乙供 | JF003 | 维护费 | 元 | 1.86 | 1 | 0 | 0 | 计价
GD3-200 | J13-01-065 | 机械 | 乙供 | JF004 | 安拆费及场外运费 | 元 | 5.63 | 1 | 0 | 0 | 计价
GD3-200 | J13-01-065 | 材料 | 乙供 | C19010102 | 汽油 | kg | 7.2 | 7.61 | 0 | 0 | 计价
GD3-200 | J15-01-013 | 机械 | 乙供 | JF001 | 折旧费 | 元 | 2.19 | 1 | 0 | 0 | 计价
GD3-200 | J15-01-013 | 机械 | 乙供 | JF002 | 检修费 | 元 | 1.27 | 1 | 0 | 0 | 计价
GD3-200 | J15-01-013 | 机械 | 乙供 | JF003 | 维护费 | 元 | 2.11 | 1 | 0 | 0 | 计价
GD3-200 | J15-01-013 | 机械 | 乙供 | JF004 | 安拆费及场外运费 | 元 | 6.49 | 1 | 0 | 0 | 计价
GD3-200 | J15-01-014 | 机械 | 乙供 | JF001 | 折旧费 | 元 | 4.09 | 1 | 0 | 0 | 计价
GD3-200 | J15-01-014 | 机械 | 乙供 | JF002 | 检修费 | 元 | 2.42 | 1 | 0 | 0 | 计价
GD3-200 | J15-01-014 | 机械 | 乙供 | JF003 | 维护费 | 元 | 4.02 | 1 | 0 | 0 | 计价
GD3-200 | J15-01-014 | 机械 | 乙供 | JF004 | 安拆费及场外运费 | 元 | 6.49 | 1 | 0 | 0 | 计价
GD3-201 | J03-01-033 | 机械 | 乙供 | JF001 | 折旧费 | 元 | 44.37 | 1 | 0 | 0 | 计价
GD3-201 | J03-01-033 | 机械 | 乙供 | JF002 | 检修费 | 元 | 20.68 | 1 | 0 | 0 | 计价
GD3-201 | J03-01-033 | 机械 | 乙供 | JF003 | 维护费 | 元 | 42.81 | 1 | 0 | 0 | 计价
GD3-201 | J03-01-033 | 人工 | 乙供 | 9101109 | 安装技术工 | 工日 | 2.5 | 107 | 0 | 0 | 计价
GD3-201 | J03-01-033 | 材料 | 乙供 | C19010102 | 汽油 | kg | 23.3 | 7.61 | 0 | 0 | 计价
GD3-201 | J03-01-035 | 机械 | 乙供 | JF001 | 折旧费 | 元 | 128.52 | 1 | 0 | 0 | 计价
GD3-201 | J03-01-035 | 机械 | 乙供 | JF002 | 检修费 | 元 | 59.91 | 1 | 0 | 0 | 计价
GD3-201 | J03-01-035 | 机械 | 乙供 | JF003 | 维护费 | 元 | 124.01 | 1 | 0 | 0 | 计价
GD3-201 | J03-01-035 | 人工 | 乙供 | 9101109 | 安装技术工 | 工日 | 2.5 | 107 | 0 | 0 | 计价
GD3-201 | J03-01-035 | 材料 | 乙供 | C19010201 | 柴油0号 | kg | 30.55 | 6.32 | 0 | 0 | 计价
GD3-201 | J04-01-004 | 机械 | 乙供 | JF001 | 折旧费 | 元 | 52.6 | 1 | 0 | 0 | 计价
GD3-201 | J04-01-004 | 机械 | 乙供 | JF002 | 检修费 | 元 | 11.69 | 1 | 0 | 0 | 计价
GD3-201 | J04-01-004 | 机械 | 乙供 | JF003 | 维护费 | 元 | 45.94 | 1 | 0 | 0 | 计价
GD3-201 | J04-01-004 | 人工 | 乙供 | 9101109 | 安装技术工 | 工日 | 1.0417 | 107 | 0 | 0 | 计价
GD3-201 | J04-01-004 | 材料 | 乙供 | C19010201 | 柴油0号 | kg | 35.49 | 6.32 | 0 | 0 | 计价
GD3-201 | J08-01-009 | 机械 | 乙供 | JF001 | 折旧费 | 元 | 8.17 | 1 | 0 | 0 | 计价
GD3-201 | J08-01-009 | 机械 | 乙供 | JF002 | 检修费 | 元 | 1.72 | 1 | 0 | 0 | 计价
GD3-201 | J08-01-009 | 机械 | 乙供 | JF003 | 维护费 | 元 | 3.78 | 1 | 0 | 0 | 计价
GD3-201 | J08-01-009 | 人工 | 乙供 | 9101109 | 安装技术工 | 工日 | 1.3889 | 107 | 0 | 0 | 计价
GD3-201 | J08-01-009 | 材料 | 乙供 | C21020101 | 电 | kW·h | 6.8 | 0.84 | 0 | 0 | 计价
GD3-201 | J10-01-001 | 机械 | 乙供 | JF001 | 折旧费 | 元 | 1.84 | 1 | 0 | 0 | 计价
GD3-201 | J10-01-001 | 机械 | 乙供 | JF002 | 检修费 | 元 | 0.41 | 1 | 0 | 0 | 计价
GD3-201 | J10-01-001 | 机械 | 乙供 | JF003 | 维护费 | 元 | 1.37 | 1 | 0 | 0 | 计价
GD3-201 | J10-01-001 | 机械 | 乙供 | JF004 | 安拆费及场外运费 | 元 | 12.75 | 1 | 0 | 0 | 计价
GD3-201 | J10-01-001 | 材料 | 乙供 | C21020101 | 电 | kW·h | 60.27 | 0.84 | 0 | 0 | 计价
GD3-201 | J10-01-014 | 机械 | 乙供 | JF001 | 折旧费 | 元 | 14.25 | 1 | 0 | 0 | 计价
GD3-201 | J10-01-014 | 机械 | 乙供 | JF002 | 检修费 | 元 | 2.53 | 1 | 0 | 0 | 计价
GD3-201 | J10-01-014 | 机械 | 乙供 | JF003 | 维护费 | 元 | 8.6 | 1 | 0 | 0 | 计价
GD3-201 | J10-01-014 | 机械 | 乙供 | JF004 | 安拆费及场外运费 | 元 | 19.12 | 1 | 0 | 0 | 计价
GD3-201 | J10-01-014 | 材料 | 乙供 | C21020101 | 电 | kW·h | 70.7 | 0.84 | 0 | 0 | 计价
GD3-202 | J03-01-033 | 机械 | 乙供 | JF001 | 折旧费 | 元 | 44.37 | 1 | 0 | 0 | 计价
GD3-202 | J03-01-033 | 机械 | 乙供 | JF002 | 检修费 | 元 | 20.68 | 1 | 0 | 0 | 计价
GD3-202 | J03-01-033 | 机械 | 乙供 | JF003 | 维护费 | 元 | 42.81 | 1 | 0 | 0 | 计价
GD3-202 | J03-01-033 | 人工 | 乙供 | 9101109 | 安装技术工 | 工日 | 2.5 | 107 | 0 | 0 | 计价
GD3-202 | J03-01-033 | 材料 | 乙供 | C19010102 | 汽油 | kg | 23.3 | 7.61 | 0 | 0 | 计价
GD3-202 | J03-01-035 | 机械 | 乙供 | JF001 | 折旧费 | 元 | 128.52 | 1 | 0 | 0 | 计价
GD3-202 | J03-01-035 | 机械 | 乙供 | JF002 | 检修费 | 元 | 59.91 | 1 | 0 | 0 | 计价
GD3-202 | J03-01-035 | 机械 | 乙供 | JF003 | 维护费 | 元 | 124.01 | 1 | 0 | 0 | 计价
GD3-202 | J03-01-035 | 人工 | 乙供 | 9101109 | 安装技术工 | 工日 | 2.5 | 107 | 0 | 0 | 计价
GD3-202 | J03-01-035 | 材料 | 乙供 | C19010201 | 柴油0号 | kg | 30.55 | 6.32 | 0 | 0 | 计价
GD3-202 | J04-01-004 | 机械 | 乙供 | JF001 | 折旧费 | 元 | 52.6 | 1 | 0 | 0 | 计价
GD3-202 | J04-01-004 | 机械 | 乙供 | JF002 | 检修费 | 元 | 11.69 | 1 | 0 | 0 | 计价
GD3-202 | J04-01-004 | 机械 | 乙供 | JF003 | 维护费 | 元 | 45.94 | 1 | 0 | 0 | 计价
GD3-202 | J04-01-004 | 人工 | 乙供 | 9101109 | 安装技术工 | 工日 | 1.0417 | 107 | 0 | 0 | 计价
GD3-202 | J04-01-004 | 材料 | 乙供 | C19010201 | 柴油0号 | kg | 35.49 | 6.32 | 0 | 0 | 计价
GD3-202 | J08-01-009 | 机械 | 乙供 | JF001 | 折旧费 | 元 | 8.17 | 1 | 0 | 0 | 计价
GD3-202 | J08-01-009 | 机械 | 乙供 | JF002 | 检修费 | 元 | 1.72 | 1 | 0 | 0 | 计价
GD3-202 | J08-01-009 | 机械 | 乙供 | JF003 | 维护费 | 元 | 3.78 | 1 | 0 | 0 | 计价
GD3-202 | J08-01-009 | 人工 | 乙供 | 9101109 | 安装技术工 | 工日 | 1.3889 | 107 | 0 | 0 | 计价
GD3-202 | J08-01-009 | 材料 | 乙供 | C21020101 | 电 | kW·h | 6.8 | 0.84 | 0 | 0 | 计价
GD3-202 | J10-01-001 | 机械 | 乙供 | JF001 | 折旧费 | 元 | 1.84 | 1 | 0 | 0 | 计价
GD3-202 | J10-01-001 | 机械 | 乙供 | JF002 | 检修费 | 元 | 0.41 | 1 | 0 | 0 | 计价
GD3-202 | J10-01-001 | 机械 | 乙供 | JF003 | 维护费 | 元 | 1.37 | 1 | 0 | 0 | 计价
GD3-202 | J10-01-001 | 机械 | 乙供 | JF004 | 安拆费及场外运费 | 元 | 12.75 | 1 | 0 | 0 | 计价
GD3-202 | J10-01-001 | 材料 | 乙供 | C21020101 | 电 | kW·h | 60.27 | 0.84 | 0 | 0 | 计价
GD3-202 | J10-01-014 | 机械 | 乙供 | JF001 | 折旧费 | 元 | 14.25 | 1 | 0 | 0 | 计价
GD3-202 | J10-01-014 | 机械 | 乙供 | JF002 | 检修费 | 元 | 2.53 | 1 | 0 | 0 | 计价
GD3-202 | J10-01-014 | 机械 | 乙供 | JF003 | 维护费 | 元 | 8.6 | 1 | 0 | 0 | 计价
GD3-202 | J10-01-014 | 机械 | 乙供 | JF004 | 安拆费及场外运费 | 元 | 19.12 | 1 | 0 | 0 | 计价
GD3-202 | J10-01-014 | 材料 | 乙供 | C21020101 | 电 | kW·h | 70.7 | 0.84 | 0 | 0 | 计价
GD3-203 | J03-01-033 | 机械 | 乙供 | JF001 | 折旧费 | 元 | 44.37 | 1 | 0 | 0 | 计价
GD3-203 | J03-01-033 | 机械 | 乙供 | JF002 | 检修费 | 元 | 20.68 | 1 | 0 | 0 | 计价
GD3-203 | J03-01-033 | 机械 | 乙供 | JF003 | 维护费 | 元 | 42.81 | 1 | 0 | 0 | 计价
GD3-203 | J03-01-033 | 人工 | 乙供 | 9101109 | 安装技术工 | 工日 | 2.5 | 107 | 0 | 0 | 计价
GD3-203 | J03-01-033 | 材料 | 乙供 | C19010102 | 汽油 | kg | 23.3 | 7.61 | 0 | 0 | 计价
GD3-203 | J03-01-035 | 机械 | 乙供 | JF001 | 折旧费 | 元 | 128.52 | 1 | 0 | 0 | 计价
GD3-203 | J03-01-035 | 机械 | 乙供 | JF002 | 检修费 | 元 | 59.91 | 1 | 0 | 0 | 计价
GD3-203 | J03-01-035 | 机械 | 乙供 | JF003 | 维护费 | 元 | 124.01 | 1 | 0 | 0 | 计价
GD3-203 | J03-01-035 | 人工 | 乙供 | 9101109 | 安装技术工 | 工日 | 2.5 | 107 | 0 | 0 | 计价
GD3-203 | J03-01-035 | 材料 | 乙供 | C19010201 | 柴油0号 | kg | 30.55 | 6.32 | 0 | 0 | 计价
GD3-203 | J04-01-004 | 机械 | 乙供 | JF001 | 折旧费 | 元 | 52.6 | 1 | 0 | 0 | 计价
GD3-203 | J04-01-004 | 机械 | 乙供 | JF002 | 检修费 | 元 | 11.69 | 1 | 0 | 0 | 计价
GD3-203 | J04-01-004 | 机械 | 乙供 | JF003 | 维护费 | 元 | 45.94 | 1 | 0 | 0 | 计价
GD3-203 | J04-01-004 | 人工 | 乙供 | 9101109 | 安装技术工 | 工日 | 1.0417 | 107 | 0 | 0 | 计价
GD3-203 | J04-01-004 | 材料 | 乙供 | C19010201 | 柴油0号 | kg | 35.49 | 6.32 | 0 | 0 | 计价
GD3-203 | J08-01-009 | 机械 | 乙供 | JF001 | 折旧费 | 元 | 8.17 | 1 | 0 | 0 | 计价
GD3-203 | J08-01-009 | 机械 | 乙供 | JF002 | 检修费 | 元 | 1.72 | 1 | 0 | 0 | 计价
GD3-203 | J08-01-009 | 机械 | 乙供 | JF003 | 维护费 | 元 | 3.78 | 1 | 0 | 0 | 计价
GD3-203 | J08-01-009 | 人工 | 乙供 | 9101109 | 安装技术工 | 工日 | 1.3889 | 107 | 0 | 0 | 计价
GD3-203 | J08-01-009 | 材料 | 乙供 | C21020101 | 电 | kW·h | 6.8 | 0.84 | 0 | 0 | 计价
GD3-203 | J10-01-001 | 机械 | 乙供 | JF001 | 折旧费 | 元 | 1.84 | 1 | 0 | 0 | 计价
GD3-203 | J10-01-001 | 机械 | 乙供 | JF002 | 检修费 | 元 | 0.41 | 1 | 0 | 0 | 计价
GD3-203 | J10-01-001 | 机械 | 乙供 | JF003 | 维护费 | 元 | 1.37 | 1 | 0 | 0 | 计价
GD3-203 | J10-01-001 | 机械 | 乙供 | JF004 | 安拆费及场外运费 | 元 | 12.75 | 1 | 0 | 0 | 计价
GD3-203 | J10-01-001 | 材料 | 乙供 | C21020101 | 电 | kW·h | 60.27 | 0.84 | 0 | 0 | 计价
GD3-203 | J10-01-014 | 机械 | 乙供 | JF001 | 折旧费 | 元 | 14.25 | 1 | 0 | 0 | 计价
GD3-203 | J10-01-014 | 机械 | 乙供 | JF002 | 检修费 | 元 | 2.53 | 1 | 0 | 0 | 计价
GD3-203 | J10-01-014 | 机械 | 乙供 | JF003 | 维护费 | 元 | 8.6 | 1 | 0 | 0 | 计价
GD3-203 | J10-01-014 | 机械 | 乙供 | JF004 | 安拆费及场外运费 | 元 | 19.12 | 1 | 0 | 0 | 计价
GD3-203 | J10-01-014 | 材料 | 乙供 | C21020101 | 电 | kW·h | 70.7 | 0.84 | 0 | 0 | 计价
GD3-204 | J03-01-033 | 机械 | 乙供 | JF001 | 折旧费 | 元 | 44.37 | 1 | 0 | 0 | 计价
GD3-204 | J03-01-033 | 机械 | 乙供 | JF002 | 检修费 | 元 | 20.68 | 1 | 0 | 0 | 计价
GD3-204 | J03-01-033 | 机械 | 乙供 | JF003 | 维护费 | 元 | 42.81 | 1 | 0 | 0 | 计价
GD3-204 | J03-01-033 | 人工 | 乙供 | 9101109 | 安装技术工 | 工日 | 2.5 | 107 | 0 | 0 | 计价
GD3-204 | J03-01-033 | 材料 | 乙供 | C19010102 | 汽油 | kg | 23.3 | 7.61 | 0 | 0 | 计价
GD3-204 | J03-01-035 | 机械 | 乙供 | JF001 | 折旧费 | 元 | 128.52 | 1 | 0 | 0 | 计价
GD3-204 | J03-01-035 | 机械 | 乙供 | JF002 | 检修费 | 元 | 59.91 | 1 | 0 | 0 | 计价
GD3-204 | J03-01-035 | 机械 | 乙供 | JF003 | 维护费 | 元 | 124.01 | 1 | 0 | 0 | 计价
GD3-204 | J03-01-035 | 人工 | 乙供 | 9101109 | 安装技术工 | 工日 | 2.5 | 107 | 0 | 0 | 计价
GD3-204 | J03-01-035 | 材料 | 乙供 | C19010201 | 柴油0号 | kg | 30.55 | 6.32 | 0 | 0 | 计价
GD3-204 | J04-01-004 | 机械 | 乙供 | JF001 | 折旧费 | 元 | 52.6 | 1 | 0 | 0 | 计价
GD3-204 | J04-01-004 | 机械 | 乙供 | JF002 | 检修费 | 元 | 11.69 | 1 | 0 | 0 | 计价
GD3-204 | J04-01-004 | 机械 | 乙供 | JF003 | 维护费 | 元 | 45.94 | 1 | 0 | 0 | 计价
GD3-204 | J04-01-004 | 人工 | 乙供 | 9101109 | 安装技术工 | 工日 | 1.0417 | 107 | 0 | 0 | 计价
GD3-204 | J04-01-004 | 材料 | 乙供 | C19010201 | 柴油0号 | kg | 35.49 | 6.32 | 0 | 0 | 计价
GD3-204 | J08-01-009 | 机械 | 乙供 | JF001 | 折旧费 | 元 | 8.17 | 1 | 0 | 0 | 计价
GD3-204 | J08-01-009 | 机械 | 乙供 | JF002 | 检修费 | 元 | 1.72 | 1 | 0 | 0 | 计价
GD3-204 | J08-01-009 | 机械 | 乙供 | JF003 | 维护费 | 元 | 3.78 | 1 | 0 | 0 | 计价
GD3-204 | J08-01-009 | 人工 | 乙供 | 9101109 | 安装技术工 | 工日 | 1.3889 | 107 | 0 | 0 | 计价
GD3-204 | J08-01-009 | 材料 | 乙供 | C21020101 | 电 | kW·h | 6.8 | 0.84 | 0 | 0 | 计价
GD3-204 | J10-01-001 | 机械 | 乙供 | JF001 | 折旧费 | 元 | 1.84 | 1 | 0 | 0 | 计价
GD3-204 | J10-01-001 | 机械 | 乙供 | JF002 | 检修费 | 元 | 0.41 | 1 | 0 | 0 | 计价
GD3-204 | J10-01-001 | 机械 | 乙供 | JF003 | 维护费 | 元 | 1.37 | 1 | 0 | 0 | 计价
GD3-204 | J10-01-001 | 机械 | 乙供 | JF004 | 安拆费及场外运费 | 元 | 12.75 | 1 | 0 | 0 | 计价
GD3-204 | J10-01-001 | 材料 | 乙供 | C21020101 | 电 | kW·h | 60.27 | 0.84 | 0 | 0 | 计价
GD3-204 | J10-01-014 | 机械 | 乙供 | JF001 | 折旧费 | 元 | 14.25 | 1 | 0 | 0 | 计价
GD3-204 | J10-01-014 | 机械 | 乙供 | JF002 | 检修费 | 元 | 2.53 | 1 | 0 | 0 | 计价
GD3-204 | J10-01-014 | 机械 | 乙供 | JF003 | 维护费 | 元 | 8.6 | 1 | 0 | 0 | 计价
GD3-204 | J10-01-014 | 机械 | 乙供 | JF004 | 安拆费及场外运费 | 元 | 19.12 | 1 | 0 | 0 | 计价
GD3-204 | J10-01-014 | 材料 | 乙供 | C21020101 | 电 | kW·h | 70.7 | 0.84 | 0 | 0 | 计价
GD3-205 | J03-01-033 | 机械 | 乙供 | JF001 | 折旧费 | 元 | 44.37 | 1 | 0 | 0 | 计价
GD3-205 | J03-01-033 | 机械 | 乙供 | JF002 | 检修费 | 元 | 20.68 | 1 | 0 | 0 | 计价
GD3-205 | J03-01-033 | 机械 | 乙供 | JF003 | 维护费 | 元 | 42.81 | 1 | 0 | 0 | 计价
GD3-205 | J03-01-033 | 人工 | 乙供 | 9101109 | 安装技术工 | 工日 | 2.5 | 107 | 0 | 0 | 计价
GD3-205 | J03-01-033 | 材料 | 乙供 | C19010102 | 汽油 | kg | 23.3 | 7.61 | 0 | 0 | 计价
GD3-205 | J03-01-035 | 机械 | 乙供 | JF001 | 折旧费 | 元 | 128.52 | 1 | 0 | 0 | 计价
GD3-205 | J03-01-035 | 机械 | 乙供 | JF002 | 检修费 | 元 | 59.91 | 1 | 0 | 0 | 计价
GD3-205 | J03-01-035 | 机械 | 乙供 | JF003 | 维护费 | 元 | 124.01 | 1 | 0 | 0 | 计价
GD3-205 | J03-01-035 | 人工 | 乙供 | 9101109 | 安装技术工 | 工日 | 2.5 | 107 | 0 | 0 | 计价
GD3-205 | J03-01-035 | 材料 | 乙供 | C19010201 | 柴油0号 | kg | 30.55 | 6.32 | 0 | 0 | 计价
GD3-205 | J04-01-002 | 机械 | 乙供 | JF001 | 折旧费 | 元 | 26.52 | 1 | 0 | 0 | 计价
GD3-205 | J04-01-002 | 机械 | 乙供 | JF002 | 检修费 | 元 | 5.89 | 1 | 0 | 0 | 计价
GD3-205 | J04-01-002 | 机械 | 乙供 | JF003 | 维护费 | 元 | 33.04 | 1 | 0 | 0 | 计价
GD3-205 | J04-01-002 | 人工 | 乙供 | 9101109 | 安装技术工 | 工日 | 1.0417 | 107 | 0 | 0 | 计价
GD3-205 | J04-01-002 | 材料 | 乙供 | C19010201 | 柴油0号 | kg | 32.19 | 6.32 | 0 | 0 | 计价
GD3-205 | J04-01-004 | 机械 | 乙供 | JF001 | 折旧费 | 元 | 52.6 | 1 | 0 | 0 | 计价
GD3-205 | J04-01-004 | 机械 | 乙供 | JF002 | 检修费 | 元 | 11.69 | 1 | 0 | 0 | 计价
GD3-205 | J04-01-004 | 机械 | 乙供 | JF003 | 维护费 | 元 | 45.94 | 1 | 0 | 0 | 计价
GD3-205 | J04-01-004 | 人工 | 乙供 | 9101109 | 安装技术工 | 工日 | 1.0417 | 107 | 0 | 0 | 计价
GD3-205 | J04-01-004 | 材料 | 乙供 | C19010201 | 柴油0号 | kg | 35.49 | 6.32 | 0 | 0 | 计价
GD3-205 | J08-01-009 | 机械 | 乙供 | JF001 | 折旧费 | 元 | 8.17 | 1 | 0 | 0 | 计价
GD3-205 | J08-01-009 | 机械 | 乙供 | JF002 | 检修费 | 元 | 1.72 | 1 | 0 | 0 | 计价
GD3-205 | J08-01-009 | 机械 | 乙供 | JF003 | 维护费 | 元 | 3.78 | 1 | 0 | 0 | 计价
GD3-205 | J08-01-009 | 人工 | 乙供 | 9101109 | 安装技术工 | 工日 | 1.3889 | 107 | 0 | 0 | 计价
GD3-205 | J08-01-009 | 材料 | 乙供 | C21020101 | 电 | kW·h | 6.8 | 0.84 | 0 | 0 | 计价
GD3-205 | J10-01-001 | 机械 | 乙供 | JF001 | 折旧费 | 元 | 1.84 | 1 | 0 | 0 | 计价
GD3-205 | J10-01-001 | 机械 | 乙供 | JF002 | 检修费 | 元 | 0.41 | 1 | 0 | 0 | 计价
GD3-205 | J10-01-001 | 机械 | 乙供 | JF003 | 维护费 | 元 | 1.37 | 1 | 0 | 0 | 计价
GD3-205 | J10-01-001 | 机械 | 乙供 | JF004 | 安拆费及场外运费 | 元 | 12.75 | 1 | 0 | 0 | 计价
GD3-205 | J10-01-001 | 材料 | 乙供 | C21020101 | 电 | kW·h | 60.27 | 0.84 | 0 | 0 | 计价
GD3-205 | J10-01-014 | 机械 | 乙供 | JF001 | 折旧费 | 元 | 14.25 | 1 | 0 | 0 | 计价
GD3-205 | J10-01-014 | 机械 | 乙供 | JF002 | 检修费 | 元 | 2.53 | 1 | 0 | 0 | 计价
GD3-205 | J10-01-014 | 机械 | 乙供 | JF003 | 维护费 | 元 | 8.6 | 1 | 0 | 0 | 计价
GD3-205 | J10-01-014 | 机械 | 乙供 | JF004 | 安拆费及场外运费 | 元 | 19.12 | 1 | 0 | 0 | 计价
GD3-205 | J10-01-014 | 材料 | 乙供 | C21020101 | 电 | kW·h | 70.7 | 0.84 | 0 | 0 | 计价
GD3-206 | J03-01-033 | 机械 | 乙供 | JF001 | 折旧费 | 元 | 44.37 | 1 | 0 | 0 | 计价
GD3-206 | J03-01-033 | 机械 | 乙供 | JF002 | 检修费 | 元 | 20.68 | 1 | 0 | 0 | 计价
GD3-206 | J03-01-033 | 机械 | 乙供 | JF003 | 维护费 | 元 | 42.81 | 1 | 0 | 0 | 计价
GD3-206 | J03-01-033 | 人工 | 乙供 | 9101109 | 安装技术工 | 工日 | 2.5 | 107 | 0 | 0 | 计价
GD3-206 | J03-01-033 | 材料 | 乙供 | C19010102 | 汽油 | kg | 23.3 | 7.61 | 0 | 0 | 计价
GD3-206 | J03-01-035 | 机械 | 乙供 | JF001 | 折旧费 | 元 | 128.52 | 1 | 0 | 0 | 计价
GD3-206 | J03-01-035 | 机械 | 乙供 | JF002 | 检修费 | 元 | 59.91 | 1 | 0 | 0 | 计价
GD3-206 | J03-01-035 | 机械 | 乙供 | JF003 | 维护费 | 元 | 124.01 | 1 | 0 | 0 | 计价
GD3-206 | J03-01-035 | 人工 | 乙供 | 9101109 | 安装技术工 | 工日 | 2.5 | 107 | 0 | 0 | 计价
GD3-206 | J03-01-035 | 材料 | 乙供 | C19010201 | 柴油0号 | kg | 30.55 | 6.32 | 0 | 0 | 计价
GD3-206 | J04-01-002 | 机械 | 乙供 | JF001 | 折旧费 | 元 | 26.52 | 1 | 0 | 0 | 计价
GD3-206 | J04-01-002 | 机械 | 乙供 | JF002 | 检修费 | 元 | 5.89 | 1 | 0 | 0 | 计价
GD3-206 | J04-01-002 | 机械 | 乙供 | JF003 | 维护费 | 元 | 33.04 | 1 | 0 | 0 | 计价
GD3-206 | J04-01-002 | 人工 | 乙供 | 9101109 | 安装技术工 | 工日 | 1.0417 | 107 | 0 | 0 | 计价
GD3-206 | J04-01-002 | 材料 | 乙供 | C19010201 | 柴油0号 | kg | 32.19 | 6.32 | 0 | 0 | 计价
GD3-206 | J04-01-004 | 机械 | 乙供 | JF001 | 折旧费 | 元 | 52.6 | 1 | 0 | 0 | 计价
GD3-206 | J04-01-004 | 机械 | 乙供 | JF002 | 检修费 | 元 | 11.69 | 1 | 0 | 0 | 计价
GD3-206 | J04-01-004 | 机械 | 乙供 | JF003 | 维护费 | 元 | 45.94 | 1 | 0 | 0 | 计价
GD3-206 | J04-01-004 | 人工 | 乙供 | 9101109 | 安装技术工 | 工日 | 1.0417 | 107 | 0 | 0 | 计价
GD3-206 | J04-01-004 | 材料 | 乙供 | C19010201 | 柴油0号 | kg | 35.49 | 6.32 | 0 | 0 | 计价
GD3-206 | J08-01-009 | 机械 | 乙供 | JF001 | 折旧费 | 元 | 8.17 | 1 | 0 | 0 | 计价
GD3-206 | J08-01-009 | 机械 | 乙供 | JF002 | 检修费 | 元 | 1.72 | 1 | 0 | 0 | 计价
GD3-206 | J08-01-009 | 机械 | 乙供 | JF003 | 维护费 | 元 | 3.78 | 1 | 0 | 0 | 计价
GD3-206 | J08-01-009 | 人工 | 乙供 | 9101109 | 安装技术工 | 工日 | 1.3889 | 107 | 0 | 0 | 计价
GD3-206 | J08-01-009 | 材料 | 乙供 | C21020101 | 电 | kW·h | 6.8 | 0.84 | 0 | 0 | 计价
GD3-206 | J10-01-001 | 机械 | 乙供 | JF001 | 折旧费 | 元 | 1.84 | 1 | 0 | 0 | 计价
GD3-206 | J10-01-001 | 机械 | 乙供 | JF002 | 检修费 | 元 | 0.41 | 1 | 0 | 0 | 计价
GD3-206 | J10-01-001 | 机械 | 乙供 | JF003 | 维护费 | 元 | 1.37 | 1 | 0 | 0 | 计价
GD3-206 | J10-01-001 | 机械 | 乙供 | JF004 | 安拆费及场外运费 | 元 | 12.75 | 1 | 0 | 0 | 计价
GD3-206 | J10-01-001 | 材料 | 乙供 | C21020101 | 电 | kW·h | 60.27 | 0.84 | 0 | 0 | 计价
GD3-206 | J10-01-014 | 机械 | 乙供 | JF001 | 折旧费 | 元 | 14.25 | 1 | 0 | 0 | 计价
GD3-206 | J10-01-014 | 机械 | 乙供 | JF002 | 检修费 | 元 | 2.53 | 1 | 0 | 0 | 计价
GD3-206 | J10-01-014 | 机械 | 乙供 | JF003 | 维护费 | 元 | 8.6 | 1 | 0 | 0 | 计价
GD3-206 | J10-01-014 | 机械 | 乙供 | JF004 | 安拆费及场外运费 | 元 | 19.12 | 1 | 0 | 0 | 计价
GD3-206 | J10-01-014 | 材料 | 乙供 | C21020101 | 电 | kW·h | 70.7 | 0.84 | 0 | 0 | 计价
GD3-207 | J03-01-033 | 机械 | 乙供 | JF001 | 折旧费 | 元 | 44.37 | 1 | 0 | 0 | 计价
GD3-207 | J03-01-033 | 机械 | 乙供 | JF002 | 检修费 | 元 | 20.68 | 1 | 0 | 0 | 计价
GD3-207 | J03-01-033 | 机械 | 乙供 | JF003 | 维护费 | 元 | 42.81 | 1 | 0 | 0 | 计价
GD3-207 | J03-01-033 | 人工 | 乙供 | 9101109 | 安装技术工 | 工日 | 2.5 | 107 | 0 | 0 | 计价
GD3-207 | J03-01-033 | 材料 | 乙供 | C19010102 | 汽油 | kg | 23.3 | 7.61 | 0 | 0 | 计价
GD3-207 | J03-01-035 | 机械 | 乙供 | JF001 | 折旧费 | 元 | 128.52 | 1 | 0 | 0 | 计价
GD3-207 | J03-01-035 | 机械 | 乙供 | JF002 | 检修费 | 元 | 59.91 | 1 | 0 | 0 | 计价
GD3-207 | J03-01-035 | 机械 | 乙供 | JF003 | 维护费 | 元 | 124.01 | 1 | 0 | 0 | 计价
GD3-207 | J03-01-035 | 人工 | 乙供 | 9101109 | 安装技术工 | 工日 | 2.5 | 107 | 0 | 0 | 计价
GD3-207 | J03-01-035 | 材料 | 乙供 | C19010201 | 柴油0号 | kg | 30.55 | 6.32 | 0 | 0 | 计价
GD3-207 | J04-01-002 | 机械 | 乙供 | JF001 | 折旧费 | 元 | 26.52 | 1 | 0 | 0 | 计价
GD3-207 | J04-01-002 | 机械 | 乙供 | JF002 | 检修费 | 元 | 5.89 | 1 | 0 | 0 | 计价
GD3-207 | J04-01-002 | 机械 | 乙供 | JF003 | 维护费 | 元 | 33.04 | 1 | 0 | 0 | 计价
GD3-207 | J04-01-002 | 人工 | 乙供 | 9101109 | 安装技术工 | 工日 | 1.0417 | 107 | 0 | 0 | 计价
GD3-207 | J04-01-002 | 材料 | 乙供 | C19010201 | 柴油0号 | kg | 32.19 | 6.32 | 0 | 0 | 计价
GD3-207 | J04-01-004 | 机械 | 乙供 | JF001 | 折旧费 | 元 | 52.6 | 1 | 0 | 0 | 计价
GD3-207 | J04-01-004 | 机械 | 乙供 | JF002 | 检修费 | 元 | 11.69 | 1 | 0 | 0 | 计价
GD3-207 | J04-01-004 | 机械 | 乙供 | JF003 | 维护费 | 元 | 45.94 | 1 | 0 | 0 | 计价
GD3-207 | J04-01-004 | 人工 | 乙供 | 9101109 | 安装技术工 | 工日 | 1.0417 | 107 | 0 | 0 | 计价
GD3-207 | J04-01-004 | 材料 | 乙供 | C19010201 | 柴油0号 | kg | 35.49 | 6.32 | 0 | 0 | 计价
GD3-207 | J08-01-009 | 机械 | 乙供 | JF001 | 折旧费 | 元 | 8.17 | 1 | 0 | 0 | 计价
GD3-207 | J08-01-009 | 机械 | 乙供 | JF002 | 检修费 | 元 | 1.72 | 1 | 0 | 0 | 计价
GD3-207 | J08-01-009 | 机械 | 乙供 | JF003 | 维护费 | 元 | 3.78 | 1 | 0 | 0 | 计价
GD3-207 | J08-01-009 | 人工 | 乙供 | 9101109 | 安装技术工 | 工日 | 1.3889 | 107 | 0 | 0 | 计价
GD3-207 | J08-01-009 | 材料 | 乙供 | C21020101 | 电 | kW·h | 6.8 | 0.84 | 0 | 0 | 计价
GD3-207 | J10-01-001 | 机械 | 乙供 | JF001 | 折旧费 | 元 | 1.84 | 1 | 0 | 0 | 计价
GD3-207 | J10-01-001 | 机械 | 乙供 | JF002 | 检修费 | 元 | 0.41 | 1 | 0 | 0 | 计价
GD3-207 | J10-01-001 | 机械 | 乙供 | JF003 | 维护费 | 元 | 1.37 | 1 | 0 | 0 | 计价
GD3-207 | J10-01-001 | 机械 | 乙供 | JF004 | 安拆费及场外运费 | 元 | 12.75 | 1 | 0 | 0 | 计价
GD3-207 | J10-01-001 | 材料 | 乙供 | C21020101 | 电 | kW·h | 60.27 | 0.84 | 0 | 0 | 计价
GD3-207 | J10-01-014 | 机械 | 乙供 | JF001 | 折旧费 | 元 | 14.25 | 1 | 0 | 0 | 计价
GD3-207 | J10-01-014 | 机械 | 乙供 | JF002 | 检修费 | 元 | 2.53 | 1 | 0 | 0 | 计价
GD3-207 | J10-01-014 | 机械 | 乙供 | JF003 | 维护费 | 元 | 8.6 | 1 | 0 | 0 | 计价
GD3-207 | J10-01-014 | 机械 | 乙供 | JF004 | 安拆费及场外运费 | 元 | 19.12 | 1 | 0 | 0 | 计价
GD3-207 | J10-01-014 | 材料 | 乙供 | C21020101 | 电 | kW·h | 70.7 | 0.84 | 0 | 0 | 计价
GD3-208 | J03-01-033 | 机械 | 乙供 | JF001 | 折旧费 | 元 | 44.37 | 1 | 0 | 0 | 计价
GD3-208 | J03-01-033 | 机械 | 乙供 | JF002 | 检修费 | 元 | 20.68 | 1 | 0 | 0 | 计价
GD3-208 | J03-01-033 | 机械 | 乙供 | JF003 | 维护费 | 元 | 42.81 | 1 | 0 | 0 | 计价
GD3-208 | J03-01-033 | 人工 | 乙供 | 9101109 | 安装技术工 | 工日 | 2.5 | 107 | 0 | 0 | 计价
GD3-208 | J03-01-033 | 材料 | 乙供 | C19010102 | 汽油 | kg | 23.3 | 7.61 | 0 | 0 | 计价
GD3-208 | J03-01-035 | 机械 | 乙供 | JF001 | 折旧费 | 元 | 128.52 | 1 | 0 | 0 | 计价
GD3-208 | J03-01-035 | 机械 | 乙供 | JF002 | 检修费 | 元 | 59.91 | 1 | 0 | 0 | 计价
GD3-208 | J03-01-035 | 机械 | 乙供 | JF003 | 维护费 | 元 | 124.01 | 1 | 0 | 0 | 计价
GD3-208 | J03-01-035 | 人工 | 乙供 | 9101109 | 安装技术工 | 工日 | 2.5 | 107 | 0 | 0 | 计价
GD3-208 | J03-01-035 | 材料 | 乙供 | C19010201 | 柴油0号 | kg | 30.55 | 6.32 | 0 | 0 | 计价
GD3-208 | J04-01-002 | 机械 | 乙供 | JF001 | 折旧费 | 元 | 26.52 | 1 | 0 | 0 | 计价
GD3-208 | J04-01-002 | 机械 | 乙供 | JF002 | 检修费 | 元 | 5.89 | 1 | 0 | 0 | 计价
GD3-208 | J04-01-002 | 机械 | 乙供 | JF003 | 维护费 | 元 | 33.04 | 1 | 0 | 0 | 计价
GD3-208 | J04-01-002 | 人工 | 乙供 | 9101109 | 安装技术工 | 工日 | 1.0417 | 107 | 0 | 0 | 计价
GD3-208 | J04-01-002 | 材料 | 乙供 | C19010201 | 柴油0号 | kg | 32.19 | 6.32 | 0 | 0 | 计价
GD3-208 | J04-01-004 | 机械 | 乙供 | JF001 | 折旧费 | 元 | 52.6 | 1 | 0 | 0 | 计价
GD3-208 | J04-01-004 | 机械 | 乙供 | JF002 | 检修费 | 元 | 11.69 | 1 | 0 | 0 | 计价
GD3-208 | J04-01-004 | 机械 | 乙供 | JF003 | 维护费 | 元 | 45.94 | 1 | 0 | 0 | 计价
GD3-208 | J04-01-004 | 人工 | 乙供 | 9101109 | 安装技术工 | 工日 | 1.0417 | 107 | 0 | 0 | 计价
GD3-208 | J04-01-004 | 材料 | 乙供 | C19010201 | 柴油0号 | kg | 35.49 | 6.32 | 0 | 0 | 计价
GD3-208 | J08-01-009 | 机械 | 乙供 | JF001 | 折旧费 | 元 | 8.17 | 1 | 0 | 0 | 计价
GD3-208 | J08-01-009 | 机械 | 乙供 | JF002 | 检修费 | 元 | 1.72 | 1 | 0 | 0 | 计价
GD3-208 | J08-01-009 | 机械 | 乙供 | JF003 | 维护费 | 元 | 3.78 | 1 | 0 | 0 | 计价
GD3-208 | J08-01-009 | 人工 | 乙供 | 9101109 | 安装技术工 | 工日 | 1.3889 | 107 | 0 | 0 | 计价
GD3-208 | J08-01-009 | 材料 | 乙供 | C21020101 | 电 | kW·h | 6.8 | 0.84 | 0 | 0 | 计价
GD3-208 | J10-01-001 | 机械 | 乙供 | JF001 | 折旧费 | 元 | 1.84 | 1 | 0 | 0 | 计价
GD3-208 | J10-01-001 | 机械 | 乙供 | JF002 | 检修费 | 元 | 0.41 | 1 | 0 | 0 | 计价
GD3-208 | J10-01-001 | 机械 | 乙供 | JF003 | 维护费 | 元 | 1.37 | 1 | 0 | 0 | 计价
GD3-208 | J10-01-001 | 机械 | 乙供 | JF004 | 安拆费及场外运费 | 元 | 12.75 | 1 | 0 | 0 | 计价
GD3-208 | J10-01-001 | 材料 | 乙供 | C21020101 | 电 | kW·h | 60.27 | 0.84 | 0 | 0 | 计价
GD3-208 | J10-01-014 | 机械 | 乙供 | JF001 | 折旧费 | 元 | 14.25 | 1 | 0 | 0 | 计价
GD3-208 | J10-01-014 | 机械 | 乙供 | JF002 | 检修费 | 元 | 2.53 | 1 | 0 | 0 | 计价
GD3-208 | J10-01-014 | 机械 | 乙供 | JF003 | 维护费 | 元 | 8.6 | 1 | 0 | 0 | 计价
GD3-208 | J10-01-014 | 机械 | 乙供 | JF004 | 安拆费及场外运费 | 元 | 19.12 | 1 | 0 | 0 | 计价
GD3-208 | J10-01-014 | 材料 | 乙供 | C21020101 | 电 | kW·h | 70.7 | 0.84 | 0 | 0 | 计价
GD3-209 | J03-01-033 | 机械 | 乙供 | JF001 | 折旧费 | 元 | 44.37 | 1 | 0 | 0 | 计价
GD3-209 | J03-01-033 | 机械 | 乙供 | JF002 | 检修费 | 元 | 20.68 | 1 | 0 | 0 | 计价
GD3-209 | J03-01-033 | 机械 | 乙供 | JF003 | 维护费 | 元 | 42.81 | 1 | 0 | 0 | 计价
GD3-209 | J03-01-033 | 人工 | 乙供 | 9101109 | 安装技术工 | 工日 | 2.5 | 107 | 0 | 0 | 计价
GD3-209 | J03-01-033 | 材料 | 乙供 | C19010102 | 汽油 | kg | 23.3 | 7.61 | 0 | 0 | 计价
GD3-209 | J03-01-035 | 机械 | 乙供 | JF001 | 折旧费 | 元 | 128.52 | 1 | 0 | 0 | 计价
GD3-209 | J03-01-035 | 机械 | 乙供 | JF002 | 检修费 | 元 | 59.91 | 1 | 0 | 0 | 计价
GD3-209 | J03-01-035 | 机械 | 乙供 | JF003 | 维护费 | 元 | 124.01 | 1 | 0 | 0 | 计价
GD3-209 | J03-01-035 | 人工 | 乙供 | 9101109 | 安装技术工 | 工日 | 2.5 | 107 | 0 | 0 | 计价
GD3-209 | J03-01-035 | 材料 | 乙供 | C19010201 | 柴油0号 | kg | 30.55 | 6.32 | 0 | 0 | 计价
GD3-209 | J04-01-002 | 机械 | 乙供 | JF001 | 折旧费 | 元 | 26.52 | 1 | 0 | 0 | 计价
GD3-209 | J04-01-002 | 机械 | 乙供 | JF002 | 检修费 | 元 | 5.89 | 1 | 0 | 0 | 计价
GD3-209 | J04-01-002 | 机械 | 乙供 | JF003 | 维护费 | 元 | 33.04 | 1 | 0 | 0 | 计价
GD3-209 | J04-01-002 | 人工 | 乙供 | 9101109 | 安装技术工 | 工日 | 1.0417 | 107 | 0 | 0 | 计价
GD3-209 | J04-01-002 | 材料 | 乙供 | C19010201 | 柴油0号 | kg | 32.19 | 6.32 | 0 | 0 | 计价
GD3-209 | J04-01-004 | 机械 | 乙供 | JF001 | 折旧费 | 元 | 52.6 | 1 | 0 | 0 | 计价
GD3-209 | J04-01-004 | 机械 | 乙供 | JF002 | 检修费 | 元 | 11.69 | 1 | 0 | 0 | 计价
GD3-209 | J04-01-004 | 机械 | 乙供 | JF003 | 维护费 | 元 | 45.94 | 1 | 0 | 0 | 计价
GD3-209 | J04-01-004 | 人工 | 乙供 | 9101109 | 安装技术工 | 工日 | 1.0417 | 107 | 0 | 0 | 计价
GD3-209 | J04-01-004 | 材料 | 乙供 | C19010201 | 柴油0号 | kg | 35.49 | 6.32 | 0 | 0 | 计价
GD3-209 | J08-01-009 | 机械 | 乙供 | JF001 | 折旧费 | 元 | 8.17 | 1 | 0 | 0 | 计价
GD3-209 | J08-01-009 | 机械 | 乙供 | JF002 | 检修费 | 元 | 1.72 | 1 | 0 | 0 | 计价
GD3-209 | J08-01-009 | 机械 | 乙供 | JF003 | 维护费 | 元 | 3.78 | 1 | 0 | 0 | 计价
GD3-209 | J08-01-009 | 人工 | 乙供 | 9101109 | 安装技术工 | 工日 | 1.3889 | 107 | 0 | 0 | 计价
GD3-209 | J08-01-009 | 材料 | 乙供 | C21020101 | 电 | kW·h | 6.8 | 0.84 | 0 | 0 | 计价
GD3-209 | J10-01-001 | 机械 | 乙供 | JF001 | 折旧费 | 元 | 1.84 | 1 | 0 | 0 | 计价
GD3-209 | J10-01-001 | 机械 | 乙供 | JF002 | 检修费 | 元 | 0.41 | 1 | 0 | 0 | 计价
GD3-209 | J10-01-001 | 机械 | 乙供 | JF003 | 维护费 | 元 | 1.37 | 1 | 0 | 0 | 计价
GD3-209 | J10-01-001 | 机械 | 乙供 | JF004 | 安拆费及场外运费 | 元 | 12.75 | 1 | 0 | 0 | 计价
GD3-209 | J10-01-001 | 材料 | 乙供 | C21020101 | 电 | kW·h | 60.27 | 0.84 | 0 | 0 | 计价
GD3-209 | J10-01-014 | 机械 | 乙供 | JF001 | 折旧费 | 元 | 14.25 | 1 | 0 | 0 | 计价
GD3-209 | J10-01-014 | 机械 | 乙供 | JF002 | 检修费 | 元 | 2.53 | 1 | 0 | 0 | 计价
GD3-209 | J10-01-014 | 机械 | 乙供 | JF003 | 维护费 | 元 | 8.6 | 1 | 0 | 0 | 计价
GD3-209 | J10-01-014 | 机械 | 乙供 | JF004 | 安拆费及场外运费 | 元 | 19.12 | 1 | 0 | 0 | 计价
GD3-209 | J10-01-014 | 材料 | 乙供 | C21020101 | 电 | kW·h | 70.7 | 0.84 | 0 | 0 | 计价
GD3-210 | J03-01-033 | 机械 | 乙供 | JF001 | 折旧费 | 元 | 44.37 | 1 | 0 | 0 | 计价
GD3-210 | J03-01-033 | 机械 | 乙供 | JF002 | 检修费 | 元 | 20.68 | 1 | 0 | 0 | 计价
GD3-210 | J03-01-033 | 机械 | 乙供 | JF003 | 维护费 | 元 | 42.81 | 1 | 0 | 0 | 计价
GD3-210 | J03-01-033 | 人工 | 乙供 | 9101109 | 安装技术工 | 工日 | 2.5 | 107 | 0 | 0 | 计价
GD3-210 | J03-01-033 | 材料 | 乙供 | C19010102 | 汽油 | kg | 23.3 | 7.61 | 0 | 0 | 计价
GD3-210 | J03-01-034 | 机械 | 乙供 | JF001 | 折旧费 | 元 | 85.77 | 1 | 0 | 0 | 计价
GD3-210 | J03-01-034 | 机械 | 乙供 | JF002 | 检修费 | 元 | 39.98 | 1 | 0 | 0 | 计价
GD3-210 | J03-01-034 | 机械 | 乙供 | JF003 | 维护费 | 元 | 82.76 | 1 | 0 | 0 | 计价
GD3-210 | J03-01-034 | 人工 | 乙供 | 9101109 | 安装技术工 | 工日 | 2.5 | 107 | 0 | 0 | 计价
GD3-210 | J03-01-034 | 材料 | 乙供 | C19010201 | 柴油0号 | kg | 28.43 | 6.32 | 0 | 0 | 计价
GD3-210 | J03-01-035 | 机械 | 乙供 | JF001 | 折旧费 | 元 | 128.52 | 1 | 0 | 0 | 计价
GD3-210 | J03-01-035 | 机械 | 乙供 | JF002 | 检修费 | 元 | 59.91 | 1 | 0 | 0 | 计价
GD3-210 | J03-01-035 | 机械 | 乙供 | JF003 | 维护费 | 元 | 124.01 | 1 | 0 | 0 | 计价
GD3-210 | J03-01-035 | 人工 | 乙供 | 9101109 | 安装技术工 | 工日 | 2.5 | 107 | 0 | 0 | 计价
GD3-210 | J03-01-035 | 材料 | 乙供 | C19010201 | 柴油0号 | kg | 30.55 | 6.32 | 0 | 0 | 计价
GD3-210 | J04-01-002 | 机械 | 乙供 | JF001 | 折旧费 | 元 | 26.52 | 1 | 0 | 0 | 计价
GD3-210 | J04-01-002 | 机械 | 乙供 | JF002 | 检修费 | 元 | 5.89 | 1 | 0 | 0 | 计价
GD3-210 | J04-01-002 | 机械 | 乙供 | JF003 | 维护费 | 元 | 33.04 | 1 | 0 | 0 | 计价
GD3-210 | J04-01-002 | 人工 | 乙供 | 9101109 | 安装技术工 | 工日 | 1.0417 | 107 | 0 | 0 | 计价
GD3-210 | J04-01-002 | 材料 | 乙供 | C19010201 | 柴油0号 | kg | 32.19 | 6.32 | 0 | 0 | 计价
GD3-210 | J04-01-004 | 机械 | 乙供 | JF001 | 折旧费 | 元 | 52.6 | 1 | 0 | 0 | 计价
GD3-210 | J04-01-004 | 机械 | 乙供 | JF002 | 检修费 | 元 | 11.69 | 1 | 0 | 0 | 计价
GD3-210 | J04-01-004 | 机械 | 乙供 | JF003 | 维护费 | 元 | 45.94 | 1 | 0 | 0 | 计价
GD3-210 | J04-01-004 | 人工 | 乙供 | 9101109 | 安装技术工 | 工日 | 1.0417 | 107 | 0 | 0 | 计价
GD3-210 | J04-01-004 | 材料 | 乙供 | C19010201 | 柴油0号 | kg | 35.49 | 6.32 | 0 | 0 | 计价
GD3-210 | J08-01-009 | 机械 | 乙供 | JF001 | 折旧费 | 元 | 8.17 | 1 | 0 | 0 | 计价
GD3-210 | J08-01-009 | 机械 | 乙供 | JF002 | 检修费 | 元 | 1.72 | 1 | 0 | 0 | 计价
GD3-210 | J08-01-009 | 机械 | 乙供 | JF003 | 维护费 | 元 | 3.78 | 1 | 0 | 0 | 计价
GD3-210 | J08-01-009 | 人工 | 乙供 | 9101109 | 安装技术工 | 工日 | 1.3889 | 107 | 0 | 0 | 计价
GD3-210 | J08-01-009 | 材料 | 乙供 | C21020101 | 电 | kW·h | 6.8 | 0.84 | 0 | 0 | 计价
GD3-210 | J10-01-001 | 机械 | 乙供 | JF001 | 折旧费 | 元 | 1.84 | 1 | 0 | 0 | 计价
GD3-210 | J10-01-001 | 机械 | 乙供 | JF002 | 检修费 | 元 | 0.41 | 1 | 0 | 0 | 计价
GD3-210 | J10-01-001 | 机械 | 乙供 | JF003 | 维护费 | 元 | 1.37 | 1 | 0 | 0 | 计价
GD3-210 | J10-01-001 | 机械 | 乙供 | JF004 | 安拆费及场外运费 | 元 | 12.75 | 1 | 0 | 0 | 计价
GD3-210 | J10-01-001 | 材料 | 乙供 | C21020101 | 电 | kW·h | 60.27 | 0.84 | 0 | 0 | 计价
GD3-210 | J10-01-014 | 机械 | 乙供 | JF001 | 折旧费 | 元 | 14.25 | 1 | 0 | 0 | 计价
GD3-210 | J10-01-014 | 机械 | 乙供 | JF002 | 检修费 | 元 | 2.53 | 1 | 0 | 0 | 计价
GD3-210 | J10-01-014 | 机械 | 乙供 | JF003 | 维护费 | 元 | 8.6 | 1 | 0 | 0 | 计价
GD3-210 | J10-01-014 | 机械 | 乙供 | JF004 | 安拆费及场外运费 | 元 | 19.12 | 1 | 0 | 0 | 计价
GD3-210 | J10-01-014 | 材料 | 乙供 | C21020101 | 电 | kW·h | 70.7 | 0.84 | 0 | 0 | 计价
GD3-211 | J03-01-033 | 机械 | 乙供 | JF001 | 折旧费 | 元 | 44.37 | 1 | 0 | 0 | 计价
GD3-211 | J03-01-033 | 机械 | 乙供 | JF002 | 检修费 | 元 | 20.68 | 1 | 0 | 0 | 计价
GD3-211 | J03-01-033 | 机械 | 乙供 | JF003 | 维护费 | 元 | 42.81 | 1 | 0 | 0 | 计价
GD3-211 | J03-01-033 | 人工 | 乙供 | 9101109 | 安装技术工 | 工日 | 2.5 | 107 | 0 | 0 | 计价
GD3-211 | J03-01-033 | 材料 | 乙供 | C19010102 | 汽油 | kg | 23.3 | 7.61 | 0 | 0 | 计价
GD3-211 | J03-01-034 | 机械 | 乙供 | JF001 | 折旧费 | 元 | 85.77 | 1 | 0 | 0 | 计价
GD3-211 | J03-01-034 | 机械 | 乙供 | JF002 | 检修费 | 元 | 39.98 | 1 | 0 | 0 | 计价
GD3-211 | J03-01-034 | 机械 | 乙供 | JF003 | 维护费 | 元 | 82.76 | 1 | 0 | 0 | 计价
GD3-211 | J03-01-034 | 人工 | 乙供 | 9101109 | 安装技术工 | 工日 | 2.5 | 107 | 0 | 0 | 计价
GD3-211 | J03-01-034 | 材料 | 乙供 | C19010201 | 柴油0号 | kg | 28.43 | 6.32 | 0 | 0 | 计价
GD3-211 | J03-01-035 | 机械 | 乙供 | JF001 | 折旧费 | 元 | 128.52 | 1 | 0 | 0 | 计价
GD3-211 | J03-01-035 | 机械 | 乙供 | JF002 | 检修费 | 元 | 59.91 | 1 | 0 | 0 | 计价
GD3-211 | J03-01-035 | 机械 | 乙供 | JF003 | 维护费 | 元 | 124.01 | 1 | 0 | 0 | 计价
GD3-211 | J03-01-035 | 人工 | 乙供 | 9101109 | 安装技术工 | 工日 | 2.5 | 107 | 0 | 0 | 计价
GD3-211 | J03-01-035 | 材料 | 乙供 | C19010201 | 柴油0号 | kg | 30.55 | 6.32 | 0 | 0 | 计价
GD3-211 | J04-01-002 | 机械 | 乙供 | JF001 | 折旧费 | 元 | 26.52 | 1 | 0 | 0 | 计价
GD3-211 | J04-01-002 | 机械 | 乙供 | JF002 | 检修费 | 元 | 5.89 | 1 | 0 | 0 | 计价
GD3-211 | J04-01-002 | 机械 | 乙供 | JF003 | 维护费 | 元 | 33.04 | 1 | 0 | 0 | 计价
GD3-211 | J04-01-002 | 人工 | 乙供 | 9101109 | 安装技术工 | 工日 | 1.0417 | 107 | 0 | 0 | 计价
GD3-211 | J04-01-002 | 材料 | 乙供 | C19010201 | 柴油0号 | kg | 32.19 | 6.32 | 0 | 0 | 计价
GD3-211 | J04-01-004 | 机械 | 乙供 | JF001 | 折旧费 | 元 | 52.6 | 1 | 0 | 0 | 计价
GD3-211 | J04-01-004 | 机械 | 乙供 | JF002 | 检修费 | 元 | 11.69 | 1 | 0 | 0 | 计价
GD3-211 | J04-01-004 | 机械 | 乙供 | JF003 | 维护费 | 元 | 45.94 | 1 | 0 | 0 | 计价
GD3-211 | J04-01-004 | 人工 | 乙供 | 9101109 | 安装技术工 | 工日 | 1.0417 | 107 | 0 | 0 | 计价
GD3-211 | J04-01-004 | 材料 | 乙供 | C19010201 | 柴油0号 | kg | 35.49 | 6.32 | 0 | 0 | 计价
GD3-211 | J08-01-009 | 机械 | 乙供 | JF001 | 折旧费 | 元 | 8.17 | 1 | 0 | 0 | 计价
GD3-211 | J08-01-009 | 机械 | 乙供 | JF002 | 检修费 | 元 | 1.72 | 1 | 0 | 0 | 计价
GD3-211 | J08-01-009 | 机械 | 乙供 | JF003 | 维护费 | 元 | 3.78 | 1 | 0 | 0 | 计价
GD3-211 | J08-01-009 | 人工 | 乙供 | 9101109 | 安装技术工 | 工日 | 1.3889 | 107 | 0 | 0 | 计价
GD3-211 | J08-01-009 | 材料 | 乙供 | C21020101 | 电 | kW·h | 6.8 | 0.84 | 0 | 0 | 计价
GD3-211 | J10-01-001 | 机械 | 乙供 | JF001 | 折旧费 | 元 | 1.84 | 1 | 0 | 0 | 计价
GD3-211 | J10-01-001 | 机械 | 乙供 | JF002 | 检修费 | 元 | 0.41 | 1 | 0 | 0 | 计价
GD3-211 | J10-01-001 | 机械 | 乙供 | JF003 | 维护费 | 元 | 1.37 | 1 | 0 | 0 | 计价
GD3-211 | J10-01-001 | 机械 | 乙供 | JF004 | 安拆费及场外运费 | 元 | 12.75 | 1 | 0 | 0 | 计价
GD3-211 | J10-01-001 | 材料 | 乙供 | C21020101 | 电 | kW·h | 60.27 | 0.84 | 0 | 0 | 计价
GD3-211 | J10-01-014 | 机械 | 乙供 | JF001 | 折旧费 | 元 | 14.25 | 1 | 0 | 0 | 计价
GD3-211 | J10-01-014 | 机械 | 乙供 | JF002 | 检修费 | 元 | 2.53 | 1 | 0 | 0 | 计价
GD3-211 | J10-01-014 | 机械 | 乙供 | JF003 | 维护费 | 元 | 8.6 | 1 | 0 | 0 | 计价
GD3-211 | J10-01-014 | 机械 | 乙供 | JF004 | 安拆费及场外运费 | 元 | 19.12 | 1 | 0 | 0 | 计价
GD3-211 | J10-01-014 | 材料 | 乙供 | C21020101 | 电 | kW·h | 70.7 | 0.84 | 0 | 0 | 计价
GD3-212 | J03-01-033 | 机械 | 乙供 | JF001 | 折旧费 | 元 | 44.37 | 1 | 0 | 0 | 计价
GD3-212 | J03-01-033 | 机械 | 乙供 | JF002 | 检修费 | 元 | 20.68 | 1 | 0 | 0 | 计价
GD3-212 | J03-01-033 | 机械 | 乙供 | JF003 | 维护费 | 元 | 42.81 | 1 | 0 | 0 | 计价
GD3-212 | J03-01-033 | 人工 | 乙供 | 9101109 | 安装技术工 | 工日 | 2.5 | 107 | 0 | 0 | 计价
GD3-212 | J03-01-033 | 材料 | 乙供 | C19010102 | 汽油 | kg | 23.3 | 7.61 | 0 | 0 | 计价
GD3-212 | J03-01-034 | 机械 | 乙供 | JF001 | 折旧费 | 元 | 85.77 | 1 | 0 | 0 | 计价
GD3-212 | J03-01-034 | 机械 | 乙供 | JF002 | 检修费 | 元 | 39.98 | 1 | 0 | 0 | 计价
GD3-212 | J03-01-034 | 机械 | 乙供 | JF003 | 维护费 | 元 | 82.76 | 1 | 0 | 0 | 计价
GD3-212 | J03-01-034 | 人工 | 乙供 | 9101109 | 安装技术工 | 工日 | 2.5 | 107 | 0 | 0 | 计价
GD3-212 | J03-01-034 | 材料 | 乙供 | C19010201 | 柴油0号 | kg | 28.43 | 6.32 | 0 | 0 | 计价
GD3-212 | J03-01-035 | 机械 | 乙供 | JF001 | 折旧费 | 元 | 128.52 | 1 | 0 | 0 | 计价
GD3-212 | J03-01-035 | 机械 | 乙供 | JF002 | 检修费 | 元 | 59.91 | 1 | 0 | 0 | 计价
GD3-212 | J03-01-035 | 机械 | 乙供 | JF003 | 维护费 | 元 | 124.01 | 1 | 0 | 0 | 计价
GD3-212 | J03-01-035 | 人工 | 乙供 | 9101109 | 安装技术工 | 工日 | 2.5 | 107 | 0 | 0 | 计价
GD3-212 | J03-01-035 | 材料 | 乙供 | C19010201 | 柴油0号 | kg | 30.55 | 6.32 | 0 | 0 | 计价
GD3-212 | J04-01-002 | 机械 | 乙供 | JF001 | 折旧费 | 元 | 26.52 | 1 | 0 | 0 | 计价
GD3-212 | J04-01-002 | 机械 | 乙供 | JF002 | 检修费 | 元 | 5.89 | 1 | 0 | 0 | 计价
GD3-212 | J04-01-002 | 机械 | 乙供 | JF003 | 维护费 | 元 | 33.04 | 1 | 0 | 0 | 计价
GD3-212 | J04-01-002 | 人工 | 乙供 | 9101109 | 安装技术工 | 工日 | 1.0417 | 107 | 0 | 0 | 计价
GD3-212 | J04-01-002 | 材料 | 乙供 | C19010201 | 柴油0号 | kg | 32.19 | 6.32 | 0 | 0 | 计价
GD3-212 | J04-01-004 | 机械 | 乙供 | JF001 | 折旧费 | 元 | 52.6 | 1 | 0 | 0 | 计价
GD3-212 | J04-01-004 | 机械 | 乙供 | JF002 | 检修费 | 元 | 11.69 | 1 | 0 | 0 | 计价
GD3-212 | J04-01-004 | 机械 | 乙供 | JF003 | 维护费 | 元 | 45.94 | 1 | 0 | 0 | 计价
GD3-212 | J04-01-004 | 人工 | 乙供 | 9101109 | 安装技术工 | 工日 | 1.0417 | 107 | 0 | 0 | 计价
GD3-212 | J04-01-004 | 材料 | 乙供 | C19010201 | 柴油0号 | kg | 35.49 | 6.32 | 0 | 0 | 计价
GD3-212 | J08-01-009 | 机械 | 乙供 | JF001 | 折旧费 | 元 | 8.17 | 1 | 0 | 0 | 计价
GD3-212 | J08-01-009 | 机械 | 乙供 | JF002 | 检修费 | 元 | 1.72 | 1 | 0 | 0 | 计价
GD3-212 | J08-01-009 | 机械 | 乙供 | JF003 | 维护费 | 元 | 3.78 | 1 | 0 | 0 | 计价
GD3-212 | J08-01-009 | 人工 | 乙供 | 9101109 | 安装技术工 | 工日 | 1.3889 | 107 | 0 | 0 | 计价
GD3-212 | J08-01-009 | 材料 | 乙供 | C21020101 | 电 | kW·h | 6.8 | 0.84 | 0 | 0 | 计价
GD3-212 | J10-01-001 | 机械 | 乙供 | JF001 | 折旧费 | 元 | 1.84 | 1 | 0 | 0 | 计价
GD3-212 | J10-01-001 | 机械 | 乙供 | JF002 | 检修费 | 元 | 0.41 | 1 | 0 | 0 | 计价
GD3-212 | J10-01-001 | 机械 | 乙供 | JF003 | 维护费 | 元 | 1.37 | 1 | 0 | 0 | 计价
GD3-212 | J10-01-001 | 机械 | 乙供 | JF004 | 安拆费及场外运费 | 元 | 12.75 | 1 | 0 | 0 | 计价
GD3-212 | J10-01-001 | 材料 | 乙供 | C21020101 | 电 | kW·h | 60.27 | 0.84 | 0 | 0 | 计价
GD3-212 | J10-01-014 | 机械 | 乙供 | JF001 | 折旧费 | 元 | 14.25 | 1 | 0 | 0 | 计价
GD3-212 | J10-01-014 | 机械 | 乙供 | JF002 | 检修费 | 元 | 2.53 | 1 | 0 | 0 | 计价
GD3-212 | J10-01-014 | 机械 | 乙供 | JF003 | 维护费 | 元 | 8.6 | 1 | 0 | 0 | 计价
GD3-212 | J10-01-014 | 机械 | 乙供 | JF004 | 安拆费及场外运费 | 元 | 19.12 | 1 | 0 | 0 | 计价
GD3-212 | J10-01-014 | 材料 | 乙供 | C21020101 | 电 | kW·h | 70.7 | 0.84 | 0 | 0 | 计价
GD3-213 | J03-01-033 | 机械 | 乙供 | JF001 | 折旧费 | 元 | 44.37 | 1 | 0 | 0 | 计价
GD3-213 | J03-01-033 | 机械 | 乙供 | JF002 | 检修费 | 元 | 20.68 | 1 | 0 | 0 | 计价
GD3-213 | J03-01-033 | 机械 | 乙供 | JF003 | 维护费 | 元 | 42.81 | 1 | 0 | 0 | 计价
GD3-213 | J03-01-033 | 人工 | 乙供 | 9101109 | 安装技术工 | 工日 | 2.5 | 107 | 0 | 0 | 计价
GD3-213 | J03-01-033 | 材料 | 乙供 | C19010102 | 汽油 | kg | 23.3 | 7.61 | 0 | 0 | 计价
GD3-213 | J03-01-034 | 机械 | 乙供 | JF001 | 折旧费 | 元 | 85.77 | 1 | 0 | 0 | 计价
GD3-213 | J03-01-034 | 机械 | 乙供 | JF002 | 检修费 | 元 | 39.98 | 1 | 0 | 0 | 计价
GD3-213 | J03-01-034 | 机械 | 乙供 | JF003 | 维护费 | 元 | 82.76 | 1 | 0 | 0 | 计价
GD3-213 | J03-01-034 | 人工 | 乙供 | 9101109 | 安装技术工 | 工日 | 2.5 | 107 | 0 | 0 | 计价
GD3-213 | J03-01-034 | 材料 | 乙供 | C19010201 | 柴油0号 | kg | 28.43 | 6.32 | 0 | 0 | 计价
GD3-213 | J03-01-035 | 机械 | 乙供 | JF001 | 折旧费 | 元 | 128.52 | 1 | 0 | 0 | 计价
GD3-213 | J03-01-035 | 机械 | 乙供 | JF002 | 检修费 | 元 | 59.91 | 1 | 0 | 0 | 计价
GD3-213 | J03-01-035 | 机械 | 乙供 | JF003 | 维护费 | 元 | 124.01 | 1 | 0 | 0 | 计价
GD3-213 | J03-01-035 | 人工 | 乙供 | 9101109 | 安装技术工 | 工日 | 2.5 | 107 | 0 | 0 | 计价
GD3-213 | J03-01-035 | 材料 | 乙供 | C19010201 | 柴油0号 | kg | 30.55 | 6.32 | 0 | 0 | 计价
GD3-213 | J04-01-002 | 机械 | 乙供 | JF001 | 折旧费 | 元 | 26.52 | 1 | 0 | 0 | 计价
GD3-213 | J04-01-002 | 机械 | 乙供 | JF002 | 检修费 | 元 | 5.89 | 1 | 0 | 0 | 计价
GD3-213 | J04-01-002 | 机械 | 乙供 | JF003 | 维护费 | 元 | 33.04 | 1 | 0 | 0 | 计价
GD3-213 | J04-01-002 | 人工 | 乙供 | 9101109 | 安装技术工 | 工日 | 1.0417 | 107 | 0 | 0 | 计价
GD3-213 | J04-01-002 | 材料 | 乙供 | C19010201 | 柴油0号 | kg | 32.19 | 6.32 | 0 | 0 | 计价
GD3-213 | J04-01-004 | 机械 | 乙供 | JF001 | 折旧费 | 元 | 52.6 | 1 | 0 | 0 | 计价
GD3-213 | J04-01-004 | 机械 | 乙供 | JF002 | 检修费 | 元 | 11.69 | 1 | 0 | 0 | 计价
GD3-213 | J04-01-004 | 机械 | 乙供 | JF003 | 维护费 | 元 | 45.94 | 1 | 0 | 0 | 计价
GD3-213 | J04-01-004 | 人工 | 乙供 | 9101109 | 安装技术工 | 工日 | 1.0417 | 107 | 0 | 0 | 计价
GD3-213 | J04-01-004 | 材料 | 乙供 | C19010201 | 柴油0号 | kg | 35.49 | 6.32 | 0 | 0 | 计价
GD3-213 | J08-01-009 | 机械 | 乙供 | JF001 | 折旧费 | 元 | 8.17 | 1 | 0 | 0 | 计价
GD3-213 | J08-01-009 | 机械 | 乙供 | JF002 | 检修费 | 元 | 1.72 | 1 | 0 | 0 | 计价
GD3-213 | J08-01-009 | 机械 | 乙供 | JF003 | 维护费 | 元 | 3.78 | 1 | 0 | 0 | 计价
GD3-213 | J08-01-009 | 人工 | 乙供 | 9101109 | 安装技术工 | 工日 | 1.3889 | 107 | 0 | 0 | 计价
GD3-213 | J08-01-009 | 材料 | 乙供 | C21020101 | 电 | kW·h | 6.8 | 0.84 | 0 | 0 | 计价
GD3-213 | J10-01-001 | 机械 | 乙供 | JF001 | 折旧费 | 元 | 1.84 | 1 | 0 | 0 | 计价
GD3-213 | J10-01-001 | 机械 | 乙供 | JF002 | 检修费 | 元 | 0.41 | 1 | 0 | 0 | 计价
GD3-213 | J10-01-001 | 机械 | 乙供 | JF003 | 维护费 | 元 | 1.37 | 1 | 0 | 0 | 计价
GD3-213 | J10-01-001 | 机械 | 乙供 | JF004 | 安拆费及场外运费 | 元 | 12.75 | 1 | 0 | 0 | 计价
GD3-213 | J10-01-001 | 材料 | 乙供 | C21020101 | 电 | kW·h | 60.27 | 0.84 | 0 | 0 | 计价
GD3-213 | J10-01-014 | 机械 | 乙供 | JF001 | 折旧费 | 元 | 14.25 | 1 | 0 | 0 | 计价
GD3-213 | J10-01-014 | 机械 | 乙供 | JF002 | 检修费 | 元 | 2.53 | 1 | 0 | 0 | 计价
GD3-213 | J10-01-014 | 机械 | 乙供 | JF003 | 维护费 | 元 | 8.6 | 1 | 0 | 0 | 计价
GD3-213 | J10-01-014 | 机械 | 乙供 | JF004 | 安拆费及场外运费 | 元 | 19.12 | 1 | 0 | 0 | 计价
GD3-213 | J10-01-014 | 材料 | 乙供 | C21020101 | 电 | kW·h | 70.7 | 0.84 | 0 | 0 | 计价
GD3-214 | J03-01-033 | 机械 | 乙供 | JF001 | 折旧费 | 元 | 44.37 | 1 | 0 | 0 | 计价
GD3-214 | J03-01-033 | 机械 | 乙供 | JF002 | 检修费 | 元 | 20.68 | 1 | 0 | 0 | 计价
GD3-214 | J03-01-033 | 机械 | 乙供 | JF003 | 维护费 | 元 | 42.81 | 1 | 0 | 0 | 计价
GD3-214 | J03-01-033 | 人工 | 乙供 | 9101109 | 安装技术工 | 工日 | 2.5 | 107 | 0 | 0 | 计价
GD3-214 | J03-01-033 | 材料 | 乙供 | C19010102 | 汽油 | kg | 23.3 | 7.61 | 0 | 0 | 计价
GD3-214 | J03-01-034 | 机械 | 乙供 | JF001 | 折旧费 | 元 | 85.77 | 1 | 0 | 0 | 计价
GD3-214 | J03-01-034 | 机械 | 乙供 | JF002 | 检修费 | 元 | 39.98 | 1 | 0 | 0 | 计价
GD3-214 | J03-01-034 | 机械 | 乙供 | JF003 | 维护费 | 元 | 82.76 | 1 | 0 | 0 | 计价
GD3-214 | J03-01-034 | 人工 | 乙供 | 9101109 | 安装技术工 | 工日 | 2.5 | 107 | 0 | 0 | 计价
GD3-214 | J03-01-034 | 材料 | 乙供 | C19010201 | 柴油0号 | kg | 28.43 | 6.32 | 0 | 0 | 计价
GD3-214 | J03-01-035 | 机械 | 乙供 | JF001 | 折旧费 | 元 | 128.52 | 1 | 0 | 0 | 计价
GD3-214 | J03-01-035 | 机械 | 乙供 | JF002 | 检修费 | 元 | 59.91 | 1 | 0 | 0 | 计价
GD3-214 | J03-01-035 | 机械 | 乙供 | JF003 | 维护费 | 元 | 124.01 | 1 | 0 | 0 | 计价
GD3-214 | J03-01-035 | 人工 | 乙供 | 9101109 | 安装技术工 | 工日 | 2.5 | 107 | 0 | 0 | 计价
GD3-214 | J03-01-035 | 材料 | 乙供 | C19010201 | 柴油0号 | kg | 30.55 | 6.32 | 0 | 0 | 计价
GD3-214 | J04-01-002 | 机械 | 乙供 | JF001 | 折旧费 | 元 | 26.52 | 1 | 0 | 0 | 计价
GD3-214 | J04-01-002 | 机械 | 乙供 | JF002 | 检修费 | 元 | 5.89 | 1 | 0 | 0 | 计价
GD3-214 | J04-01-002 | 机械 | 乙供 | JF003 | 维护费 | 元 | 33.04 | 1 | 0 | 0 | 计价
GD3-214 | J04-01-002 | 人工 | 乙供 | 9101109 | 安装技术工 | 工日 | 1.0417 | 107 | 0 | 0 | 计价
GD3-214 | J04-01-002 | 材料 | 乙供 | C19010201 | 柴油0号 | kg | 32.19 | 6.32 | 0 | 0 | 计价
GD3-214 | J04-01-004 | 机械 | 乙供 | JF001 | 折旧费 | 元 | 52.6 | 1 | 0 | 0 | 计价
GD3-214 | J04-01-004 | 机械 | 乙供 | JF002 | 检修费 | 元 | 11.69 | 1 | 0 | 0 | 计价
GD3-214 | J04-01-004 | 机械 | 乙供 | JF003 | 维护费 | 元 | 45.94 | 1 | 0 | 0 | 计价
GD3-214 | J04-01-004 | 人工 | 乙供 | 9101109 | 安装技术工 | 工日 | 1.0417 | 107 | 0 | 0 | 计价
GD3-214 | J04-01-004 | 材料 | 乙供 | C19010201 | 柴油0号 | kg | 35.49 | 6.32 | 0 | 0 | 计价
GD3-214 | J08-01-009 | 机械 | 乙供 | JF001 | 折旧费 | 元 | 8.17 | 1 | 0 | 0 | 计价
GD3-214 | J08-01-009 | 机械 | 乙供 | JF002 | 检修费 | 元 | 1.72 | 1 | 0 | 0 | 计价
GD3-214 | J08-01-009 | 机械 | 乙供 | JF003 | 维护费 | 元 | 3.78 | 1 | 0 | 0 | 计价
GD3-214 | J08-01-009 | 人工 | 乙供 | 9101109 | 安装技术工 | 工日 | 1.3889 | 107 | 0 | 0 | 计价
GD3-214 | J08-01-009 | 材料 | 乙供 | C21020101 | 电 | kW·h | 6.8 | 0.84 | 0 | 0 | 计价
GD3-214 | J10-01-001 | 机械 | 乙供 | JF001 | 折旧费 | 元 | 1.84 | 1 | 0 | 0 | 计价
GD3-214 | J10-01-001 | 机械 | 乙供 | JF002 | 检修费 | 元 | 0.41 | 1 | 0 | 0 | 计价
GD3-214 | J10-01-001 | 机械 | 乙供 | JF003 | 维护费 | 元 | 1.37 | 1 | 0 | 0 | 计价
GD3-214 | J10-01-001 | 机械 | 乙供 | JF004 | 安拆费及场外运费 | 元 | 12.75 | 1 | 0 | 0 | 计价
GD3-214 | J10-01-001 | 材料 | 乙供 | C21020101 | 电 | kW·h | 60.27 | 0.84 | 0 | 0 | 计价
GD3-214 | J10-01-014 | 机械 | 乙供 | JF001 | 折旧费 | 元 | 14.25 | 1 | 0 | 0 | 计价
GD3-214 | J10-01-014 | 机械 | 乙供 | JF002 | 检修费 | 元 | 2.53 | 1 | 0 | 0 | 计价
GD3-214 | J10-01-014 | 机械 | 乙供 | JF003 | 维护费 | 元 | 8.6 | 1 | 0 | 0 | 计价
GD3-214 | J10-01-014 | 机械 | 乙供 | JF004 | 安拆费及场外运费 | 元 | 19.12 | 1 | 0 | 0 | 计价
GD3-214 | J10-01-014 | 材料 | 乙供 | C21020101 | 电 | kW·h | 70.7 | 0.84 | 0 | 0 | 计价
GD3-215 | J03-01-033 | 机械 | 乙供 | JF001 | 折旧费 | 元 | 44.37 | 1 | 0 | 0 | 计价
GD3-215 | J03-01-033 | 机械 | 乙供 | JF002 | 检修费 | 元 | 20.68 | 1 | 0 | 0 | 计价
GD3-215 | J03-01-033 | 机械 | 乙供 | JF003 | 维护费 | 元 | 42.81 | 1 | 0 | 0 | 计价
GD3-215 | J03-01-033 | 人工 | 乙供 | 9101109 | 安装技术工 | 工日 | 2.5 | 107 | 0 | 0 | 计价
GD3-215 | J03-01-033 | 材料 | 乙供 | C19010102 | 汽油 | kg | 23.3 | 7.61 | 0 | 0 | 计价
GD3-215 | J03-01-034 | 机械 | 乙供 | JF001 | 折旧费 | 元 | 85.77 | 1 | 0 | 0 | 计价
GD3-215 | J03-01-034 | 机械 | 乙供 | JF002 | 检修费 | 元 | 39.98 | 1 | 0 | 0 | 计价
GD3-215 | J03-01-034 | 机械 | 乙供 | JF003 | 维护费 | 元 | 82.76 | 1 | 0 | 0 | 计价
GD3-215 | J03-01-034 | 人工 | 乙供 | 9101109 | 安装技术工 | 工日 | 2.5 | 107 | 0 | 0 | 计价
GD3-215 | J03-01-034 | 材料 | 乙供 | C19010201 | 柴油0号 | kg | 28.43 | 6.32 | 0 | 0 | 计价
GD3-215 | J03-01-035 | 机械 | 乙供 | JF001 | 折旧费 | 元 | 128.52 | 1 | 0 | 0 | 计价
GD3-215 | J03-01-035 | 机械 | 乙供 | JF002 | 检修费 | 元 | 59.91 | 1 | 0 | 0 | 计价
GD3-215 | J03-01-035 | 机械 | 乙供 | JF003 | 维护费 | 元 | 124.01 | 1 | 0 | 0 | 计价
GD3-215 | J03-01-035 | 人工 | 乙供 | 9101109 | 安装技术工 | 工日 | 2.5 | 107 | 0 | 0 | 计价
GD3-215 | J03-01-035 | 材料 | 乙供 | C19010201 | 柴油0号 | kg | 30.55 | 6.32 | 0 | 0 | 计价
GD3-215 | J04-01-002 | 机械 | 乙供 | JF001 | 折旧费 | 元 | 26.52 | 1 | 0 | 0 | 计价
GD3-215 | J04-01-002 | 机械 | 乙供 | JF002 | 检修费 | 元 | 5.89 | 1 | 0 | 0 | 计价
GD3-215 | J04-01-002 | 机械 | 乙供 | JF003 | 维护费 | 元 | 33.04 | 1 | 0 | 0 | 计价
GD3-215 | J04-01-002 | 人工 | 乙供 | 9101109 | 安装技术工 | 工日 | 1.0417 | 107 | 0 | 0 | 计价
GD3-215 | J04-01-002 | 材料 | 乙供 | C19010201 | 柴油0号 | kg | 32.19 | 6.32 | 0 | 0 | 计价
GD3-215 | J04-01-004 | 机械 | 乙供 | JF001 | 折旧费 | 元 | 52.6 | 1 | 0 | 0 | 计价
GD3-215 | J04-01-004 | 机械 | 乙供 | JF002 | 检修费 | 元 | 11.69 | 1 | 0 | 0 | 计价
GD3-215 | J04-01-004 | 机械 | 乙供 | JF003 | 维护费 | 元 | 45.94 | 1 | 0 | 0 | 计价
GD3-215 | J04-01-004 | 人工 | 乙供 | 9101109 | 安装技术工 | 工日 | 1.0417 | 107 | 0 | 0 | 计价
GD3-215 | J04-01-004 | 材料 | 乙供 | C19010201 | 柴油0号 | kg | 35.49 | 6.32 | 0 | 0 | 计价
GD3-215 | J08-01-009 | 机械 | 乙供 | JF001 | 折旧费 | 元 | 8.17 | 1 | 0 | 0 | 计价
GD3-215 | J08-01-009 | 机械 | 乙供 | JF002 | 检修费 | 元 | 1.72 | 1 | 0 | 0 | 计价
GD3-215 | J08-01-009 | 机械 | 乙供 | JF003 | 维护费 | 元 | 3.78 | 1 | 0 | 0 | 计价
GD3-215 | J08-01-009 | 人工 | 乙供 | 9101109 | 安装技术工 | 工日 | 1.3889 | 107 | 0 | 0 | 计价
GD3-215 | J08-01-009 | 材料 | 乙供 | C21020101 | 电 | kW·h | 6.8 | 0.84 | 0 | 0 | 计价
GD3-215 | J10-01-001 | 机械 | 乙供 | JF001 | 折旧费 | 元 | 1.84 | 1 | 0 | 0 | 计价
GD3-215 | J10-01-001 | 机械 | 乙供 | JF002 | 检修费 | 元 | 0.41 | 1 | 0 | 0 | 计价
GD3-215 | J10-01-001 | 机械 | 乙供 | JF003 | 维护费 | 元 | 1.37 | 1 | 0 | 0 | 计价
GD3-215 | J10-01-001 | 机械 | 乙供 | JF004 | 安拆费及场外运费 | 元 | 12.75 | 1 | 0 | 0 | 计价
GD3-215 | J10-01-001 | 材料 | 乙供 | C21020101 | 电 | kW·h | 60.27 | 0.84 | 0 | 0 | 计价
GD3-215 | J10-01-014 | 机械 | 乙供 | JF001 | 折旧费 | 元 | 14.25 | 1 | 0 | 0 | 计价
GD3-215 | J10-01-014 | 机械 | 乙供 | JF002 | 检修费 | 元 | 2.53 | 1 | 0 | 0 | 计价
GD3-215 | J10-01-014 | 机械 | 乙供 | JF003 | 维护费 | 元 | 8.6 | 1 | 0 | 0 | 计价
GD3-215 | J10-01-014 | 机械 | 乙供 | JF004 | 安拆费及场外运费 | 元 | 19.12 | 1 | 0 | 0 | 计价
GD3-215 | J10-01-014 | 材料 | 乙供 | C21020101 | 电 | kW·h | 70.7 | 0.84 | 0 | 0 | 计价
GD3-216 | J03-01-033 | 机械 | 乙供 | JF001 | 折旧费 | 元 | 44.37 | 1 | 0 | 0 | 计价
GD3-216 | J03-01-033 | 机械 | 乙供 | JF002 | 检修费 | 元 | 20.68 | 1 | 0 | 0 | 计价
GD3-216 | J03-01-033 | 机械 | 乙供 | JF003 | 维护费 | 元 | 42.81 | 1 | 0 | 0 | 计价
GD3-216 | J03-01-033 | 人工 | 乙供 | 9101109 | 安装技术工 | 工日 | 2.5 | 107 | 0 | 0 | 计价
GD3-216 | J03-01-033 | 材料 | 乙供 | C19010102 | 汽油 | kg | 23.3 | 7.61 | 0 | 0 | 计价
GD3-216 | J03-01-034 | 机械 | 乙供 | JF001 | 折旧费 | 元 | 85.77 | 1 | 0 | 0 | 计价
GD3-216 | J03-01-034 | 机械 | 乙供 | JF002 | 检修费 | 元 | 39.98 | 1 | 0 | 0 | 计价
GD3-216 | J03-01-034 | 机械 | 乙供 | JF003 | 维护费 | 元 | 82.76 | 1 | 0 | 0 | 计价
GD3-216 | J03-01-034 | 人工 | 乙供 | 9101109 | 安装技术工 | 工日 | 2.5 | 107 | 0 | 0 | 计价
GD3-216 | J03-01-034 | 材料 | 乙供 | C19010201 | 柴油0号 | kg | 28.43 | 6.32 | 0 | 0 | 计价
GD3-216 | J03-01-035 | 机械 | 乙供 | JF001 | 折旧费 | 元 | 128.52 | 1 | 0 | 0 | 计价
GD3-216 | J03-01-035 | 机械 | 乙供 | JF002 | 检修费 | 元 | 59.91 | 1 | 0 | 0 | 计价
GD3-216 | J03-01-035 | 机械 | 乙供 | JF003 | 维护费 | 元 | 124.01 | 1 | 0 | 0 | 计价
GD3-216 | J03-01-035 | 人工 | 乙供 | 9101109 | 安装技术工 | 工日 | 2.5 | 107 | 0 | 0 | 计价
GD3-216 | J03-01-035 | 材料 | 乙供 | C19010201 | 柴油0号 | kg | 30.55 | 6.32 | 0 | 0 | 计价
GD3-216 | J03-01-036 | 机械 | 乙供 | JF001 | 折旧费 | 元 | 157.49 | 1 | 0 | 0 | 计价
GD3-216 | J03-01-036 | 机械 | 乙供 | JF002 | 检修费 | 元 | 73.41 | 1 | 0 | 0 | 计价
GD3-216 | J03-01-036 | 机械 | 乙供 | JF003 | 维护费 | 元 | 151.96 | 1 | 0 | 0 | 计价
GD3-216 | J03-01-036 | 人工 | 乙供 | 9101109 | 安装技术工 | 工日 | 2.5 | 107 | 0 | 0 | 计价
GD3-216 | J03-01-036 | 材料 | 乙供 | C19010201 | 柴油0号 | kg | 35.85 | 6.32 | 0 | 0 | 计价
GD3-216 | J03-01-040 | 机械 | 乙供 | JF001 | 折旧费 | 元 | 412.48 | 1 | 0 | 0 | 计价
GD3-216 | J03-01-040 | 机械 | 乙供 | JF002 | 检修费 | 元 | 192.26 | 1 | 0 | 0 | 计价
GD3-216 | J03-01-040 | 机械 | 乙供 | JF003 | 维护费 | 元 | 397.98 | 1 | 0 | 0 | 计价
GD3-216 | J03-01-040 | 人工 | 乙供 | 9101109 | 安装技术工 | 工日 | 2.5 | 107 | 0 | 0 | 计价
GD3-216 | J03-01-040 | 材料 | 乙供 | C19010201 | 柴油0号 | kg | 48.52 | 6.32 | 0 | 0 | 计价
GD3-216 | J04-01-002 | 机械 | 乙供 | JF001 | 折旧费 | 元 | 26.52 | 1 | 0 | 0 | 计价
GD3-216 | J04-01-002 | 机械 | 乙供 | JF002 | 检修费 | 元 | 5.89 | 1 | 0 | 0 | 计价
GD3-216 | J04-01-002 | 机械 | 乙供 | JF003 | 维护费 | 元 | 33.04 | 1 | 0 | 0 | 计价
GD3-216 | J04-01-002 | 人工 | 乙供 | 9101109 | 安装技术工 | 工日 | 1.0417 | 107 | 0 | 0 | 计价
GD3-216 | J04-01-002 | 材料 | 乙供 | C19010201 | 柴油0号 | kg | 32.19 | 6.32 | 0 | 0 | 计价
GD3-216 | J09-01-027 | 机械 | 乙供 | JF001 | 折旧费 | 元 | 7.7 | 1 | 0 | 0 | 计价
GD3-216 | J09-01-027 | 机械 | 乙供 | JF002 | 检修费 | 元 | 1.38 | 1 | 0 | 0 | 计价
GD3-216 | J09-01-027 | 机械 | 乙供 | JF003 | 维护费 | 元 | 2.97 | 1 | 0 | 0 | 计价
GD3-216 | J09-01-027 | 机械 | 乙供 | JF004 | 安拆费及场外运费 | 元 | 8.44 | 1 | 0 | 0 | 计价
GD3-216 | J09-01-027 | 材料 | 乙供 | C21020101 | 电 | kW·h | 53.8 | 0.84 | 0 | 0 | 计价
GD3-216 | J10-01-001 | 机械 | 乙供 | JF001 | 折旧费 | 元 | 1.84 | 1 | 0 | 0 | 计价
GD3-216 | J10-01-001 | 机械 | 乙供 | JF002 | 检修费 | 元 | 0.41 | 1 | 0 | 0 | 计价
GD3-216 | J10-01-001 | 机械 | 乙供 | JF003 | 维护费 | 元 | 1.37 | 1 | 0 | 0 | 计价
GD3-216 | J10-01-001 | 机械 | 乙供 | JF004 | 安拆费及场外运费 | 元 | 12.75 | 1 | 0 | 0 | 计价
GD3-216 | J10-01-001 | 材料 | 乙供 | C21020101 | 电 | kW·h | 60.27 | 0.84 | 0 | 0 | 计价
GD3-216 | J10-01-014 | 机械 | 乙供 | JF001 | 折旧费 | 元 | 14.25 | 1 | 0 | 0 | 计价
GD3-216 | J10-01-014 | 机械 | 乙供 | JF002 | 检修费 | 元 | 2.53 | 1 | 0 | 0 | 计价
GD3-216 | J10-01-014 | 机械 | 乙供 | JF003 | 维护费 | 元 | 8.6 | 1 | 0 | 0 | 计价
GD3-216 | J10-01-014 | 机械 | 乙供 | JF004 | 安拆费及场外运费 | 元 | 19.12 | 1 | 0 | 0 | 计价
GD3-216 | J10-01-014 | 材料 | 乙供 | C21020101 | 电 | kW·h | 70.7 | 0.84 | 0 | 0 | 计价
GD3-216 | J13-01-053 | 机械 | 乙供 | JF001 | 折旧费 | 元 | 462.69 | 1 | 0 | 0 | 计价
GD3-216 | J13-01-053 | 机械 | 乙供 | JF002 | 检修费 | 元 | 132.14 | 1 | 0 | 0 | 计价
GD3-216 | J13-01-053 | 机械 | 乙供 | JF003 | 维护费 | 元 | 356.77 | 1 | 0 | 0 | 计价
GD3-216 | J13-01-053 | 人工 | 乙供 | 9101109 | 安装技术工 | 工日 | 4 | 107 | 0 | 0 | 计价
GD3-216 | J13-01-053 | 材料 | 乙供 | C21020101 | 电 | kW·h | 1002.32 | 0.84 | 0 | 0 | 计价
GD3-216 | J13-01-055 | 机械 | 乙供 | JF001 | 折旧费 | 元 | 332.82 | 1 | 0 | 0 | 计价
GD3-216 | J13-01-055 | 机械 | 乙供 | JF002 | 检修费 | 元 | 27.23 | 1 | 0 | 0 | 计价
GD3-216 | J13-01-055 | 机械 | 乙供 | JF003 | 维护费 | 元 | 38.12 | 1 | 0 | 0 | 计价
GD3-216 | J13-01-055 | 人工 | 乙供 | 9101109 | 安装技术工 | 工日 | 3.125 | 107 | 0 | 0 | 计价
GD3-216 | J13-01-055 | 材料 | 乙供 | C19010201 | 柴油0号 | kg | 42.1424 | 6.32 | 0 | 0 | 计价
GD3-216 | J13-01-056 | 机械 | 乙供 | JF001 | 折旧费 | 元 | 456.58 | 1 | 0 | 0 | 计价
GD3-216 | J13-01-056 | 机械 | 乙供 | JF002 | 检修费 | 元 | 35.33 | 1 | 0 | 0 | 计价
GD3-216 | J13-01-056 | 机械 | 乙供 | JF003 | 维护费 | 元 | 100.69 | 1 | 0 | 0 | 计价
GD3-216 | J13-01-056 | 人工 | 乙供 | 9101109 | 安装技术工 | 工日 | 3.125 | 107 | 0 | 0 | 计价
GD3-216 | J13-01-056 | 材料 | 乙供 | C19010201 | 柴油0号 | kg | 50.1424 | 6.32 | 0 | 0 | 计价
GD3-216 | J13-01-059 | 机械 | 乙供 | JF001 | 折旧费 | 元 | 27.14 | 1 | 0 | 0 | 计价
GD3-216 | J13-01-059 | 机械 | 乙供 | JF002 | 检修费 | 元 | 2.41 | 1 | 0 | 0 | 计价
GD3-216 | J13-01-059 | 机械 | 乙供 | JF003 | 维护费 | 元 | 9.62 | 1 | 0 | 0 | 计价
GD3-216 | J13-01-059 | 机械 | 乙供 | JF004 | 安拆费及场外运费 | 元 | 1.62 | 1 | 0 | 0 | 计价
GD3-216 | J13-01-059 | 人工 | 乙供 | 9101109 | 安装技术工 | 工日 | 1.3889 | 107 | 0 | 0 | 计价
GD3-216 | J13-01-059 | 材料 | 乙供 | C21020101 | 电 | kW·h | 10.47 | 0.84 | 0 | 0 | 计价
GD3-216 | J15-01-014 | 机械 | 乙供 | JF001 | 折旧费 | 元 | 4.09 | 1 | 0 | 0 | 计价
GD3-216 | J15-01-014 | 机械 | 乙供 | JF002 | 检修费 | 元 | 2.42 | 1 | 0 | 0 | 计价
GD3-216 | J15-01-014 | 机械 | 乙供 | JF003 | 维护费 | 元 | 4.02 | 1 | 0 | 0 | 计价
GD3-216 | J15-01-014 | 机械 | 乙供 | JF004 | 安拆费及场外运费 | 元 | 6.49 | 1 | 0 | 0 | 计价
GD3-217 | J03-01-033 | 机械 | 乙供 | JF001 | 折旧费 | 元 | 44.37 | 1 | 0 | 0 | 计价
GD3-217 | J03-01-033 | 机械 | 乙供 | JF002 | 检修费 | 元 | 20.68 | 1 | 0 | 0 | 计价
GD3-217 | J03-01-033 | 机械 | 乙供 | JF003 | 维护费 | 元 | 42.81 | 1 | 0 | 0 | 计价
GD3-217 | J03-01-033 | 人工 | 乙供 | 9101109 | 安装技术工 | 工日 | 2.5 | 107 | 0 | 0 | 计价
GD3-217 | J03-01-033 | 材料 | 乙供 | C19010102 | 汽油 | kg | 23.3 | 7.61 | 0 | 0 | 计价
GD3-217 | J03-01-034 | 机械 | 乙供 | JF001 | 折旧费 | 元 | 85.77 | 1 | 0 | 0 | 计价
GD3-217 | J03-01-034 | 机械 | 乙供 | JF002 | 检修费 | 元 | 39.98 | 1 | 0 | 0 | 计价
GD3-217 | J03-01-034 | 机械 | 乙供 | JF003 | 维护费 | 元 | 82.76 | 1 | 0 | 0 | 计价
GD3-217 | J03-01-034 | 人工 | 乙供 | 9101109 | 安装技术工 | 工日 | 2.5 | 107 | 0 | 0 | 计价
GD3-217 | J03-01-034 | 材料 | 乙供 | C19010201 | 柴油0号 | kg | 28.43 | 6.32 | 0 | 0 | 计价
GD3-217 | J03-01-036 | 机械 | 乙供 | JF001 | 折旧费 | 元 | 157.49 | 1 | 0 | 0 | 计价
GD3-217 | J03-01-036 | 机械 | 乙供 | JF002 | 检修费 | 元 | 73.41 | 1 | 0 | 0 | 计价
GD3-217 | J03-01-036 | 机械 | 乙供 | JF003 | 维护费 | 元 | 151.96 | 1 | 0 | 0 | 计价
GD3-217 | J03-01-036 | 人工 | 乙供 | 9101109 | 安装技术工 | 工日 | 2.5 | 107 | 0 | 0 | 计价
GD3-217 | J03-01-036 | 材料 | 乙供 | C19010201 | 柴油0号 | kg | 35.85 | 6.32 | 0 | 0 | 计价
GD3-217 | J03-01-038 | 机械 | 乙供 | JF001 | 折旧费 | 元 | 246 | 1 | 0 | 0 | 计价
GD3-217 | J03-01-038 | 机械 | 乙供 | JF002 | 检修费 | 元 | 114.66 | 1 | 0 | 0 | 计价
GD3-217 | J03-01-038 | 机械 | 乙供 | JF003 | 维护费 | 元 | 237.35 | 1 | 0 | 0 | 计价
GD3-217 | J03-01-038 | 人工 | 乙供 | 9101109 | 安装技术工 | 工日 | 2.5 | 107 | 0 | 0 | 计价
GD3-217 | J03-01-038 | 材料 | 乙供 | C19010201 | 柴油0号 | kg | 40.73 | 6.32 | 0 | 0 | 计价
GD3-217 | J03-01-043 | 机械 | 乙供 | JF001 | 折旧费 | 元 | 1167.32 | 1 | 0 | 0 | 计价
GD3-217 | J03-01-043 | 机械 | 乙供 | JF002 | 检修费 | 元 | 544.09 | 1 | 0 | 0 | 计价
GD3-217 | J03-01-043 | 机械 | 乙供 | JF003 | 维护费 | 元 | 1126.27 | 1 | 0 | 0 | 计价
GD3-217 | J03-01-043 | 人工 | 乙供 | 9101109 | 安装技术工 | 工日 | 2.5 | 107 | 0 | 0 | 计价
GD3-217 | J03-01-043 | 材料 | 乙供 | C19010201 | 柴油0号 | kg | 62.49 | 6.32 | 0 | 0 | 计价
GD3-217 | J03-01-049 | 机械 | 乙供 | JF001 | 折旧费 | 元 | 3215.94 | 1 | 0 | 0 | 计价
GD3-217 | J03-01-049 | 机械 | 乙供 | JF002 | 检修费 | 元 | 1498.97 | 1 | 0 | 0 | 计价
GD3-217 | J03-01-049 | 机械 | 乙供 | JF003 | 维护费 | 元 | 3102.87 | 1 | 0 | 0 | 计价
GD3-217 | J03-01-049 | 人工 | 乙供 | 9101109 | 安装技术工 | 工日 | 2.5 | 107 | 0 | 0 | 计价
GD3-217 | J03-01-049 | 材料 | 乙供 | C19010201 | 柴油0号 | kg | 101 | 6.32 | 0 | 0 | 计价
GD3-217 | J04-01-002 | 机械 | 乙供 | JF001 | 折旧费 | 元 | 26.52 | 1 | 0 | 0 | 计价
GD3-217 | J04-01-002 | 机械 | 乙供 | JF002 | 检修费 | 元 | 5.89 | 1 | 0 | 0 | 计价
GD3-217 | J04-01-002 | 机械 | 乙供 | JF003 | 维护费 | 元 | 33.04 | 1 | 0 | 0 | 计价
GD3-217 | J04-01-002 | 人工 | 乙供 | 9101109 | 安装技术工 | 工日 | 1.0417 | 107 | 0 | 0 | 计价
GD3-217 | J04-01-002 | 材料 | 乙供 | C19010201 | 柴油0号 | kg | 32.19 | 6.32 | 0 | 0 | 计价
GD3-217 | J04-01-006 | 机械 | 乙供 | JF001 | 折旧费 | 元 | 93.76 | 1 | 0 | 0 | 计价
GD3-217 | J04-01-006 | 机械 | 乙供 | JF002 | 检修费 | 元 | 19.53 | 1 | 0 | 0 | 计价
GD3-217 | J04-01-006 | 机械 | 乙供 | JF003 | 维护费 | 元 | 76.75 | 1 | 0 | 0 | 计价
GD3-217 | J04-01-006 | 人工 | 乙供 | 9101109 | 安装技术工 | 工日 | 1.0417 | 107 | 0 | 0 | 计价
GD3-217 | J04-01-006 | 材料 | 乙供 | C19010201 | 柴油0号 | kg | 46.27 | 6.32 | 0 | 0 | 计价
GD3-217 | J10-01-001 | 机械 | 乙供 | JF001 | 折旧费 | 元 | 1.84 | 1 | 0 | 0 | 计价
GD3-217 | J10-01-001 | 机械 | 乙供 | JF002 | 检修费 | 元 | 0.41 | 1 | 0 | 0 | 计价
GD3-217 | J10-01-001 | 机械 | 乙供 | JF003 | 维护费 | 元 | 1.37 | 1 | 0 | 0 | 计价
GD3-217 | J10-01-001 | 机械 | 乙供 | JF004 | 安拆费及场外运费 | 元 | 12.75 | 1 | 0 | 0 | 计价
GD3-217 | J10-01-001 | 材料 | 乙供 | C21020101 | 电 | kW·h | 60.27 | 0.84 | 0 | 0 | 计价
GD3-217 | J10-01-014 | 机械 | 乙供 | JF001 | 折旧费 | 元 | 14.25 | 1 | 0 | 0 | 计价
GD3-217 | J10-01-014 | 机械 | 乙供 | JF002 | 检修费 | 元 | 2.53 | 1 | 0 | 0 | 计价
GD3-217 | J10-01-014 | 机械 | 乙供 | JF003 | 维护费 | 元 | 8.6 | 1 | 0 | 0 | 计价
GD3-217 | J10-01-014 | 机械 | 乙供 | JF004 | 安拆费及场外运费 | 元 | 19.12 | 1 | 0 | 0 | 计价
GD3-217 | J10-01-014 | 材料 | 乙供 | C21020101 | 电 | kW·h | 70.7 | 0.84 | 0 | 0 | 计价
GD3-217 | J13-01-055 | 机械 | 乙供 | JF001 | 折旧费 | 元 | 332.82 | 1 | 0 | 0 | 计价
GD3-217 | J13-01-055 | 机械 | 乙供 | JF002 | 检修费 | 元 | 27.23 | 1 | 0 | 0 | 计价
GD3-217 | J13-01-055 | 机械 | 乙供 | JF003 | 维护费 | 元 | 38.12 | 1 | 0 | 0 | 计价
GD3-217 | J13-01-055 | 人工 | 乙供 | 9101109 | 安装技术工 | 工日 | 3.125 | 107 | 0 | 0 | 计价
GD3-217 | J13-01-055 | 材料 | 乙供 | C19010201 | 柴油0号 | kg | 42.1424 | 6.32 | 0 | 0 | 计价
GD3-217 | J13-01-056 | 机械 | 乙供 | JF001 | 折旧费 | 元 | 456.58 | 1 | 0 | 0 | 计价
GD3-217 | J13-01-056 | 机械 | 乙供 | JF002 | 检修费 | 元 | 35.33 | 1 | 0 | 0 | 计价
GD3-217 | J13-01-056 | 机械 | 乙供 | JF003 | 维护费 | 元 | 100.69 | 1 | 0 | 0 | 计价
GD3-217 | J13-01-056 | 人工 | 乙供 | 9101109 | 安装技术工 | 工日 | 3.125 | 107 | 0 | 0 | 计价
GD3-217 | J13-01-056 | 材料 | 乙供 | C19010201 | 柴油0号 | kg | 50.1424 | 6.32 | 0 | 0 | 计价
GD3-218 | J03-01-033 | 机械 | 乙供 | JF001 | 折旧费 | 元 | 44.37 | 1 | 0 | 0 | 计价
GD3-218 | J03-01-033 | 机械 | 乙供 | JF002 | 检修费 | 元 | 20.68 | 1 | 0 | 0 | 计价
GD3-218 | J03-01-033 | 机械 | 乙供 | JF003 | 维护费 | 元 | 42.81 | 1 | 0 | 0 | 计价
GD3-218 | J03-01-033 | 人工 | 乙供 | 9101109 | 安装技术工 | 工日 | 2.5 | 107 | 0 | 0 | 计价
GD3-218 | J03-01-033 | 材料 | 乙供 | C19010102 | 汽油 | kg | 23.3 | 7.61 | 0 | 0 | 计价
GD3-218 | J03-01-034 | 机械 | 乙供 | JF001 | 折旧费 | 元 | 85.77 | 1 | 0 | 0 | 计价
GD3-218 | J03-01-034 | 机械 | 乙供 | JF002 | 检修费 | 元 | 39.98 | 1 | 0 | 0 | 计价
GD3-218 | J03-01-034 | 机械 | 乙供 | JF003 | 维护费 | 元 | 82.76 | 1 | 0 | 0 | 计价
GD3-218 | J03-01-034 | 人工 | 乙供 | 9101109 | 安装技术工 | 工日 | 2.5 | 107 | 0 | 0 | 计价
GD3-218 | J03-01-034 | 材料 | 乙供 | C19010201 | 柴油0号 | kg | 28.43 | 6.32 | 0 | 0 | 计价
GD3-218 | J03-01-036 | 机械 | 乙供 | JF001 | 折旧费 | 元 | 157.49 | 1 | 0 | 0 | 计价
GD3-218 | J03-01-036 | 机械 | 乙供 | JF002 | 检修费 | 元 | 73.41 | 1 | 0 | 0 | 计价
GD3-218 | J03-01-036 | 机械 | 乙供 | JF003 | 维护费 | 元 | 151.96 | 1 | 0 | 0 | 计价
GD3-218 | J03-01-036 | 人工 | 乙供 | 9101109 | 安装技术工 | 工日 | 2.5 | 107 | 0 | 0 | 计价
GD3-218 | J03-01-036 | 材料 | 乙供 | C19010201 | 柴油0号 | kg | 35.85 | 6.32 | 0 | 0 | 计价
GD3-218 | J03-01-038 | 机械 | 乙供 | JF001 | 折旧费 | 元 | 246 | 1 | 0 | 0 | 计价
GD3-218 | J03-01-038 | 机械 | 乙供 | JF002 | 检修费 | 元 | 114.66 | 1 | 0 | 0 | 计价
GD3-218 | J03-01-038 | 机械 | 乙供 | JF003 | 维护费 | 元 | 237.35 | 1 | 0 | 0 | 计价
GD3-218 | J03-01-038 | 人工 | 乙供 | 9101109 | 安装技术工 | 工日 | 2.5 | 107 | 0 | 0 | 计价
GD3-218 | J03-01-038 | 材料 | 乙供 | C19010201 | 柴油0号 | kg | 40.73 | 6.32 | 0 | 0 | 计价
GD3-218 | J03-01-043 | 机械 | 乙供 | JF001 | 折旧费 | 元 | 1167.32 | 1 | 0 | 0 | 计价
GD3-218 | J03-01-043 | 机械 | 乙供 | JF002 | 检修费 | 元 | 544.09 | 1 | 0 | 0 | 计价
GD3-218 | J03-01-043 | 机械 | 乙供 | JF003 | 维护费 | 元 | 1126.27 | 1 | 0 | 0 | 计价
GD3-218 | J03-01-043 | 人工 | 乙供 | 9101109 | 安装技术工 | 工日 | 2.5 | 107 | 0 | 0 | 计价
GD3-218 | J03-01-043 | 材料 | 乙供 | C19010201 | 柴油0号 | kg | 62.49 | 6.32 | 0 | 0 | 计价
GD3-218 | J03-01-051 | 机械 | 乙供 | JF001 | 折旧费 | 元 | 4947.08 | 1 | 0 | 0 | 计价
GD3-218 | J03-01-051 | 机械 | 乙供 | JF002 | 检修费 | 元 | 2305.86 | 1 | 0 | 0 | 计价
GD3-218 | J03-01-051 | 机械 | 乙供 | JF003 | 维护费 | 元 | 4773.13 | 1 | 0 | 0 | 计价
GD3-218 | J03-01-051 | 人工 | 乙供 | 9101109 | 安装技术工 | 工日 | 2.5 | 107 | 0 | 0 | 计价
GD3-218 | J03-01-051 | 材料 | 乙供 | C19010201 | 柴油0号 | kg | 165.528 | 6.32 | 0 | 0 | 计价
GD3-218 | J04-01-002 | 机械 | 乙供 | JF001 | 折旧费 | 元 | 26.52 | 1 | 0 | 0 | 计价
GD3-218 | J04-01-002 | 机械 | 乙供 | JF002 | 检修费 | 元 | 5.89 | 1 | 0 | 0 | 计价
GD3-218 | J04-01-002 | 机械 | 乙供 | JF003 | 维护费 | 元 | 33.04 | 1 | 0 | 0 | 计价
GD3-218 | J04-01-002 | 人工 | 乙供 | 9101109 | 安装技术工 | 工日 | 1.0417 | 107 | 0 | 0 | 计价
GD3-218 | J04-01-002 | 材料 | 乙供 | C19010201 | 柴油0号 | kg | 32.19 | 6.32 | 0 | 0 | 计价
GD3-218 | J04-01-006 | 机械 | 乙供 | JF001 | 折旧费 | 元 | 93.76 | 1 | 0 | 0 | 计价
GD3-218 | J04-01-006 | 机械 | 乙供 | JF002 | 检修费 | 元 | 19.53 | 1 | 0 | 0 | 计价
GD3-218 | J04-01-006 | 机械 | 乙供 | JF003 | 维护费 | 元 | 76.75 | 1 | 0 | 0 | 计价
GD3-218 | J04-01-006 | 人工 | 乙供 | 9101109 | 安装技术工 | 工日 | 1.0417 | 107 | 0 | 0 | 计价
GD3-218 | J04-01-006 | 材料 | 乙供 | C19010201 | 柴油0号 | kg | 46.27 | 6.32 | 0 | 0 | 计价
GD3-218 | J10-01-001 | 机械 | 乙供 | JF001 | 折旧费 | 元 | 1.84 | 1 | 0 | 0 | 计价
GD3-218 | J10-01-001 | 机械 | 乙供 | JF002 | 检修费 | 元 | 0.41 | 1 | 0 | 0 | 计价
GD3-218 | J10-01-001 | 机械 | 乙供 | JF003 | 维护费 | 元 | 1.37 | 1 | 0 | 0 | 计价
GD3-218 | J10-01-001 | 机械 | 乙供 | JF004 | 安拆费及场外运费 | 元 | 12.75 | 1 | 0 | 0 | 计价
GD3-218 | J10-01-001 | 材料 | 乙供 | C21020101 | 电 | kW·h | 60.27 | 0.84 | 0 | 0 | 计价
GD3-218 | J10-01-014 | 机械 | 乙供 | JF001 | 折旧费 | 元 | 14.25 | 1 | 0 | 0 | 计价
GD3-218 | J10-01-014 | 机械 | 乙供 | JF002 | 检修费 | 元 | 2.53 | 1 | 0 | 0 | 计价
GD3-218 | J10-01-014 | 机械 | 乙供 | JF003 | 维护费 | 元 | 8.6 | 1 | 0 | 0 | 计价
GD3-218 | J10-01-014 | 机械 | 乙供 | JF004 | 安拆费及场外运费 | 元 | 19.12 | 1 | 0 | 0 | 计价
GD3-218 | J10-01-014 | 材料 | 乙供 | C21020101 | 电 | kW·h | 70.7 | 0.84 | 0 | 0 | 计价
GD3-218 | J13-01-055 | 机械 | 乙供 | JF001 | 折旧费 | 元 | 332.82 | 1 | 0 | 0 | 计价
GD3-218 | J13-01-055 | 机械 | 乙供 | JF002 | 检修费 | 元 | 27.23 | 1 | 0 | 0 | 计价
GD3-218 | J13-01-055 | 机械 | 乙供 | JF003 | 维护费 | 元 | 38.12 | 1 | 0 | 0 | 计价
GD3-218 | J13-01-055 | 人工 | 乙供 | 9101109 | 安装技术工 | 工日 | 3.125 | 107 | 0 | 0 | 计价
GD3-218 | J13-01-055 | 材料 | 乙供 | C19010201 | 柴油0号 | kg | 42.1424 | 6.32 | 0 | 0 | 计价
GD3-218 | J13-01-056 | 机械 | 乙供 | JF001 | 折旧费 | 元 | 456.58 | 1 | 0 | 0 | 计价
GD3-218 | J13-01-056 | 机械 | 乙供 | JF002 | 检修费 | 元 | 35.33 | 1 | 0 | 0 | 计价
GD3-218 | J13-01-056 | 机械 | 乙供 | JF003 | 维护费 | 元 | 100.69 | 1 | 0 | 0 | 计价
GD3-218 | J13-01-056 | 人工 | 乙供 | 9101109 | 安装技术工 | 工日 | 3.125 | 107 | 0 | 0 | 计价
GD3-218 | J13-01-056 | 材料 | 乙供 | C19010201 | 柴油0号 | kg | 50.1424 | 6.32 | 0 | 0 | 计价
GD3-219 | J03-01-033 | 机械 | 乙供 | JF001 | 折旧费 | 元 | 44.37 | 1 | 0 | 0 | 计价
GD3-219 | J03-01-033 | 机械 | 乙供 | JF002 | 检修费 | 元 | 20.68 | 1 | 0 | 0 | 计价
GD3-219 | J03-01-033 | 机械 | 乙供 | JF003 | 维护费 | 元 | 42.81 | 1 | 0 | 0 | 计价
GD3-219 | J03-01-033 | 人工 | 乙供 | 9101109 | 安装技术工 | 工日 | 2.5 | 107 | 0 | 0 | 计价
GD3-219 | J03-01-033 | 材料 | 乙供 | C19010102 | 汽油 | kg | 23.3 | 7.61 | 0 | 0 | 计价
GD3-219 | J03-01-034 | 机械 | 乙供 | JF001 | 折旧费 | 元 | 85.77 | 1 | 0 | 0 | 计价
GD3-219 | J03-01-034 | 机械 | 乙供 | JF002 | 检修费 | 元 | 39.98 | 1 | 0 | 0 | 计价
GD3-219 | J03-01-034 | 机械 | 乙供 | JF003 | 维护费 | 元 | 82.76 | 1 | 0 | 0 | 计价
GD3-219 | J03-01-034 | 人工 | 乙供 | 9101109 | 安装技术工 | 工日 | 2.5 | 107 | 0 | 0 | 计价
GD3-219 | J03-01-034 | 材料 | 乙供 | C19010201 | 柴油0号 | kg | 28.43 | 6.32 | 0 | 0 | 计价
GD3-219 | J03-01-036 | 机械 | 乙供 | JF001 | 折旧费 | 元 | 157.49 | 1 | 0 | 0 | 计价
GD3-219 | J03-01-036 | 机械 | 乙供 | JF002 | 检修费 | 元 | 73.41 | 1 | 0 | 0 | 计价
GD3-219 | J03-01-036 | 机械 | 乙供 | JF003 | 维护费 | 元 | 151.96 | 1 | 0 | 0 | 计价
GD3-219 | J03-01-036 | 人工 | 乙供 | 9101109 | 安装技术工 | 工日 | 2.5 | 107 | 0 | 0 | 计价
GD3-219 | J03-01-036 | 材料 | 乙供 | C19010201 | 柴油0号 | kg | 35.85 | 6.32 | 0 | 0 | 计价
GD3-219 | J03-01-038 | 机械 | 乙供 | JF001 | 折旧费 | 元 | 246 | 1 | 0 | 0 | 计价
GD3-219 | J03-01-038 | 机械 | 乙供 | JF002 | 检修费 | 元 | 114.66 | 1 | 0 | 0 | 计价
GD3-219 | J03-01-038 | 机械 | 乙供 | JF003 | 维护费 | 元 | 237.35 | 1 | 0 | 0 | 计价
GD3-219 | J03-01-038 | 人工 | 乙供 | 9101109 | 安装技术工 | 工日 | 2.5 | 107 | 0 | 0 | 计价
GD3-219 | J03-01-038 | 材料 | 乙供 | C19010201 | 柴油0号 | kg | 40.73 | 6.32 | 0 | 0 | 计价
GD3-219 | J03-01-043 | 机械 | 乙供 | JF001 | 折旧费 | 元 | 1167.32 | 1 | 0 | 0 | 计价
GD3-219 | J03-01-043 | 机械 | 乙供 | JF002 | 检修费 | 元 | 544.09 | 1 | 0 | 0 | 计价
GD3-219 | J03-01-043 | 机械 | 乙供 | JF003 | 维护费 | 元 | 1126.27 | 1 | 0 | 0 | 计价
GD3-219 | J03-01-043 | 人工 | 乙供 | 9101109 | 安装技术工 | 工日 | 2.5 | 107 | 0 | 0 | 计价
GD3-219 | J03-01-043 | 材料 | 乙供 | C19010201 | 柴油0号 | kg | 62.49 | 6.32 | 0 | 0 | 计价
GD3-219 | J03-01-052 | 机械 | 乙供 | JF001 | 折旧费 | 元 | 5551.98 | 1 | 0 | 0 | 计价
GD3-219 | J03-01-052 | 机械 | 乙供 | JF002 | 检修费 | 元 | 2538.71 | 1 | 0 | 0 | 计价
GD3-219 | J03-01-052 | 机械 | 乙供 | JF003 | 维护费 | 元 | 5255.13 | 1 | 0 | 0 | 计价
GD3-219 | J03-01-052 | 人工 | 乙供 | 9101109 | 安装技术工 | 工日 | 2.5 | 107 | 0 | 0 | 计价
GD3-219 | J03-01-052 | 材料 | 乙供 | C19010201 | 柴油0号 | kg | 193.292 | 6.32 | 0 | 0 | 计价
GD3-219 | J04-01-002 | 机械 | 乙供 | JF001 | 折旧费 | 元 | 26.52 | 1 | 0 | 0 | 计价
GD3-219 | J04-01-002 | 机械 | 乙供 | JF002 | 检修费 | 元 | 5.89 | 1 | 0 | 0 | 计价
GD3-219 | J04-01-002 | 机械 | 乙供 | JF003 | 维护费 | 元 | 33.04 | 1 | 0 | 0 | 计价
GD3-219 | J04-01-002 | 人工 | 乙供 | 9101109 | 安装技术工 | 工日 | 1.0417 | 107 | 0 | 0 | 计价
GD3-219 | J04-01-002 | 材料 | 乙供 | C19010201 | 柴油0号 | kg | 32.19 | 6.32 | 0 | 0 | 计价
GD3-219 | J04-01-006 | 机械 | 乙供 | JF001 | 折旧费 | 元 | 93.76 | 1 | 0 | 0 | 计价
GD3-219 | J04-01-006 | 机械 | 乙供 | JF002 | 检修费 | 元 | 19.53 | 1 | 0 | 0 | 计价
GD3-219 | J04-01-006 | 机械 | 乙供 | JF003 | 维护费 | 元 | 76.75 | 1 | 0 | 0 | 计价
GD3-219 | J04-01-006 | 人工 | 乙供 | 9101109 | 安装技术工 | 工日 | 1.0417 | 107 | 0 | 0 | 计价
GD3-219 | J04-01-006 | 材料 | 乙供 | C19010201 | 柴油0号 | kg | 46.27 | 6.32 | 0 | 0 | 计价
GD3-219 | J10-01-001 | 机械 | 乙供 | JF001 | 折旧费 | 元 | 1.84 | 1 | 0 | 0 | 计价
GD3-219 | J10-01-001 | 机械 | 乙供 | JF002 | 检修费 | 元 | 0.41 | 1 | 0 | 0 | 计价
GD3-219 | J10-01-001 | 机械 | 乙供 | JF003 | 维护费 | 元 | 1.37 | 1 | 0 | 0 | 计价
GD3-219 | J10-01-001 | 机械 | 乙供 | JF004 | 安拆费及场外运费 | 元 | 12.75 | 1 | 0 | 0 | 计价
GD3-219 | J10-01-001 | 材料 | 乙供 | C21020101 | 电 | kW·h | 60.27 | 0.84 | 0 | 0 | 计价
GD3-219 | J10-01-014 | 机械 | 乙供 | JF001 | 折旧费 | 元 | 14.25 | 1 | 0 | 0 | 计价
GD3-219 | J10-01-014 | 机械 | 乙供 | JF002 | 检修费 | 元 | 2.53 | 1 | 0 | 0 | 计价
GD3-219 | J10-01-014 | 机械 | 乙供 | JF003 | 维护费 | 元 | 8.6 | 1 | 0 | 0 | 计价
GD3-219 | J10-01-014 | 机械 | 乙供 | JF004 | 安拆费及场外运费 | 元 | 19.12 | 1 | 0 | 0 | 计价
GD3-219 | J10-01-014 | 材料 | 乙供 | C21020101 | 电 | kW·h | 70.7 | 0.84 | 0 | 0 | 计价
GD3-219 | J13-01-055 | 机械 | 乙供 | JF001 | 折旧费 | 元 | 332.82 | 1 | 0 | 0 | 计价
GD3-219 | J13-01-055 | 机械 | 乙供 | JF002 | 检修费 | 元 | 27.23 | 1 | 0 | 0 | 计价
GD3-219 | J13-01-055 | 机械 | 乙供 | JF003 | 维护费 | 元 | 38.12 | 1 | 0 | 0 | 计价
GD3-219 | J13-01-055 | 人工 | 乙供 | 9101109 | 安装技术工 | 工日 | 3.125 | 107 | 0 | 0 | 计价
GD3-219 | J13-01-055 | 材料 | 乙供 | C19010201 | 柴油0号 | kg | 42.1424 | 6.32 | 0 | 0 | 计价
GD3-219 | J13-01-056 | 机械 | 乙供 | JF001 | 折旧费 | 元 | 456.58 | 1 | 0 | 0 | 计价
GD3-219 | J13-01-056 | 机械 | 乙供 | JF002 | 检修费 | 元 | 35.33 | 1 | 0 | 0 | 计价
GD3-219 | J13-01-056 | 机械 | 乙供 | JF003 | 维护费 | 元 | 100.69 | 1 | 0 | 0 | 计价
GD3-219 | J13-01-056 | 人工 | 乙供 | 9101109 | 安装技术工 | 工日 | 3.125 | 107 | 0 | 0 | 计价
GD3-219 | J13-01-056 | 材料 | 乙供 | C19010201 | 柴油0号 | kg | 50.1424 | 6.32 | 0 | 0 | 计价
GD3-220 | J08-01-009 | 机械 | 乙供 | JF001 | 折旧费 | 元 | 8.17 | 1 | 0 | 0 | 计价
GD3-220 | J08-01-009 | 机械 | 乙供 | JF002 | 检修费 | 元 | 1.72 | 1 | 0 | 0 | 计价
GD3-220 | J08-01-009 | 机械 | 乙供 | JF003 | 维护费 | 元 | 3.78 | 1 | 0 | 0 | 计价
GD3-220 | J08-01-009 | 人工 | 乙供 | 9101109 | 安装技术工 | 工日 | 1.3889 | 107 | 0 | 0 | 计价
GD3-220 | J08-01-009 | 材料 | 乙供 | C21020101 | 电 | kW·h | 6.8 | 0.84 | 0 | 0 | 计价
GD3-220 | J10-01-001 | 机械 | 乙供 | JF001 | 折旧费 | 元 | 1.84 | 1 | 0 | 0 | 计价
GD3-220 | J10-01-001 | 机械 | 乙供 | JF002 | 检修费 | 元 | 0.41 | 1 | 0 | 0 | 计价
GD3-220 | J10-01-001 | 机械 | 乙供 | JF003 | 维护费 | 元 | 1.37 | 1 | 0 | 0 | 计价
GD3-220 | J10-01-001 | 机械 | 乙供 | JF004 | 安拆费及场外运费 | 元 | 12.75 | 1 | 0 | 0 | 计价
GD3-220 | J10-01-001 | 材料 | 乙供 | C21020101 | 电 | kW·h | 60.27 | 0.84 | 0 | 0 | 计价
GD3-220 | J10-01-014 | 机械 | 乙供 | JF001 | 折旧费 | 元 | 14.25 | 1 | 0 | 0 | 计价
GD3-220 | J10-01-014 | 机械 | 乙供 | JF002 | 检修费 | 元 | 2.53 | 1 | 0 | 0 | 计价
GD3-220 | J10-01-014 | 机械 | 乙供 | JF003 | 维护费 | 元 | 8.6 | 1 | 0 | 0 | 计价
GD3-220 | J10-01-014 | 机械 | 乙供 | JF004 | 安拆费及场外运费 | 元 | 19.12 | 1 | 0 | 0 | 计价
GD3-220 | J10-01-014 | 材料 | 乙供 | C21020101 | 电 | kW·h | 70.7 | 0.84 | 0 | 0 | 计价
GD3-220 | J13-01-055 | 机械 | 乙供 | JF001 | 折旧费 | 元 | 332.82 | 1 | 0 | 0 | 计价
GD3-220 | J13-01-055 | 机械 | 乙供 | JF002 | 检修费 | 元 | 27.23 | 1 | 0 | 0 | 计价
GD3-220 | J13-01-055 | 机械 | 乙供 | JF003 | 维护费 | 元 | 38.12 | 1 | 0 | 0 | 计价
GD3-220 | J13-01-055 | 人工 | 乙供 | 9101109 | 安装技术工 | 工日 | 3.125 | 107 | 0 | 0 | 计价
GD3-220 | J13-01-055 | 材料 | 乙供 | C19010201 | 柴油0号 | kg | 42.1424 | 6.32 | 0 | 0 | 计价
GD3-220 | J13-01-060 | 机械 | 乙供 | JF001 | 折旧费 | 元 | 4.27 | 1 | 0 | 0 | 计价
GD3-220 | J13-01-060 | 机械 | 乙供 | JF002 | 检修费 | 元 | 0.5 | 1 | 0 | 0 | 计价
GD3-220 | J13-01-060 | 机械 | 乙供 | JF003 | 维护费 | 元 | 1.57 | 1 | 0 | 0 | 计价
GD3-220 | J13-01-060 | 机械 | 乙供 | JF004 | 安拆费及场外运费 | 元 | 6.1 | 1 | 0 | 0 | 计价
GD3-220 | J13-01-060 | 人工 | 乙供 | 9101109 | 安装技术工 | 工日 | 1.1905 | 107 | 0 | 0 | 计价
GD3-220 | J13-01-060 | 材料 | 乙供 | C19010102 | 汽油 | kg | 3.0451 | 7.61 | 0 | 0 | 计价
GD3-220 | J13-01-065 | 机械 | 乙供 | JF001 | 折旧费 | 元 | 15 | 1 | 0 | 0 | 计价
GD3-220 | J13-01-065 | 机械 | 乙供 | JF002 | 检修费 | 元 | 1.75 | 1 | 0 | 0 | 计价
GD3-220 | J13-01-065 | 机械 | 乙供 | JF003 | 维护费 | 元 | 1.86 | 1 | 0 | 0 | 计价
GD3-220 | J13-01-065 | 机械 | 乙供 | JF004 | 安拆费及场外运费 | 元 | 5.63 | 1 | 0 | 0 | 计价
GD3-220 | J13-01-065 | 材料 | 乙供 | C19010102 | 汽油 | kg | 7.2 | 7.61 | 0 | 0 | 计价
GD3-221 | J08-01-009 | 机械 | 乙供 | JF001 | 折旧费 | 元 | 8.17 | 1 | 0 | 0 | 计价
GD3-221 | J08-01-009 | 机械 | 乙供 | JF002 | 检修费 | 元 | 1.72 | 1 | 0 | 0 | 计价
GD3-221 | J08-01-009 | 机械 | 乙供 | JF003 | 维护费 | 元 | 3.78 | 1 | 0 | 0 | 计价
GD3-221 | J08-01-009 | 人工 | 乙供 | 9101109 | 安装技术工 | 工日 | 1.3889 | 107 | 0 | 0 | 计价
GD3-221 | J08-01-009 | 材料 | 乙供 | C21020101 | 电 | kW·h | 6.8 | 0.84 | 0 | 0 | 计价
GD3-221 | J10-01-001 | 机械 | 乙供 | JF001 | 折旧费 | 元 | 1.84 | 1 | 0 | 0 | 计价
GD3-221 | J10-01-001 | 机械 | 乙供 | JF002 | 检修费 | 元 | 0.41 | 1 | 0 | 0 | 计价
GD3-221 | J10-01-001 | 机械 | 乙供 | JF003 | 维护费 | 元 | 1.37 | 1 | 0 | 0 | 计价
GD3-221 | J10-01-001 | 机械 | 乙供 | JF004 | 安拆费及场外运费 | 元 | 12.75 | 1 | 0 | 0 | 计价
GD3-221 | J10-01-001 | 材料 | 乙供 | C21020101 | 电 | kW·h | 60.27 | 0.84 | 0 | 0 | 计价
GD3-221 | J10-01-014 | 机械 | 乙供 | JF001 | 折旧费 | 元 | 14.25 | 1 | 0 | 0 | 计价
GD3-221 | J10-01-014 | 机械 | 乙供 | JF002 | 检修费 | 元 | 2.53 | 1 | 0 | 0 | 计价
GD3-221 | J10-01-014 | 机械 | 乙供 | JF003 | 维护费 | 元 | 8.6 | 1 | 0 | 0 | 计价
GD3-221 | J10-01-014 | 机械 | 乙供 | JF004 | 安拆费及场外运费 | 元 | 19.12 | 1 | 0 | 0 | 计价
GD3-221 | J10-01-014 | 材料 | 乙供 | C21020101 | 电 | kW·h | 70.7 | 0.84 | 0 | 0 | 计价
GD3-221 | J13-01-055 | 机械 | 乙供 | JF001 | 折旧费 | 元 | 332.82 | 1 | 0 | 0 | 计价
GD3-221 | J13-01-055 | 机械 | 乙供 | JF002 | 检修费 | 元 | 27.23 | 1 | 0 | 0 | 计价
GD3-221 | J13-01-055 | 机械 | 乙供 | JF003 | 维护费 | 元 | 38.12 | 1 | 0 | 0 | 计价
GD3-221 | J13-01-055 | 人工 | 乙供 | 9101109 | 安装技术工 | 工日 | 3.125 | 107 | 0 | 0 | 计价
GD3-221 | J13-01-055 | 材料 | 乙供 | C19010201 | 柴油0号 | kg | 42.1424 | 6.32 | 0 | 0 | 计价
GD3-221 | J13-01-059 | 机械 | 乙供 | JF001 | 折旧费 | 元 | 27.14 | 1 | 0 | 0 | 计价
GD3-221 | J13-01-059 | 机械 | 乙供 | JF002 | 检修费 | 元 | 2.41 | 1 | 0 | 0 | 计价
GD3-221 | J13-01-059 | 机械 | 乙供 | JF003 | 维护费 | 元 | 9.62 | 1 | 0 | 0 | 计价
GD3-221 | J13-01-059 | 机械 | 乙供 | JF004 | 安拆费及场外运费 | 元 | 1.62 | 1 | 0 | 0 | 计价
GD3-221 | J13-01-059 | 人工 | 乙供 | 9101109 | 安装技术工 | 工日 | 1.3889 | 107 | 0 | 0 | 计价
GD3-221 | J13-01-059 | 材料 | 乙供 | C21020101 | 电 | kW·h | 10.47 | 0.84 | 0 | 0 | 计价
GD3-221 | J13-01-060 | 机械 | 乙供 | JF001 | 折旧费 | 元 | 4.27 | 1 | 0 | 0 | 计价
GD3-221 | J13-01-060 | 机械 | 乙供 | JF002 | 检修费 | 元 | 0.5 | 1 | 0 | 0 | 计价
GD3-221 | J13-01-060 | 机械 | 乙供 | JF003 | 维护费 | 元 | 1.57 | 1 | 0 | 0 | 计价
GD3-221 | J13-01-060 | 机械 | 乙供 | JF004 | 安拆费及场外运费 | 元 | 6.1 | 1 | 0 | 0 | 计价
GD3-221 | J13-01-060 | 人工 | 乙供 | 9101109 | 安装技术工 | 工日 | 1.1905 | 107 | 0 | 0 | 计价
GD3-221 | J13-01-060 | 材料 | 乙供 | C19010102 | 汽油 | kg | 3.0451 | 7.61 | 0 | 0 | 计价
GD3-221 | J13-01-065 | 机械 | 乙供 | JF001 | 折旧费 | 元 | 15 | 1 | 0 | 0 | 计价
GD3-221 | J13-01-065 | 机械 | 乙供 | JF002 | 检修费 | 元 | 1.75 | 1 | 0 | 0 | 计价
GD3-221 | J13-01-065 | 机械 | 乙供 | JF003 | 维护费 | 元 | 1.86 | 1 | 0 | 0 | 计价
GD3-221 | J13-01-065 | 机械 | 乙供 | JF004 | 安拆费及场外运费 | 元 | 5.63 | 1 | 0 | 0 | 计价
GD3-221 | J13-01-065 | 材料 | 乙供 | C19010102 | 汽油 | kg | 7.2 | 7.61 | 0 | 0 | 计价
GD3-222 | J10-01-001 | 机械 | 乙供 | JF001 | 折旧费 | 元 | 1.84 | 1 | 0 | 0 | 计价
GD3-222 | J10-01-001 | 机械 | 乙供 | JF002 | 检修费 | 元 | 0.41 | 1 | 0 | 0 | 计价
GD3-222 | J10-01-001 | 机械 | 乙供 | JF003 | 维护费 | 元 | 1.37 | 1 | 0 | 0 | 计价
GD3-222 | J10-01-001 | 机械 | 乙供 | JF004 | 安拆费及场外运费 | 元 | 12.75 | 1 | 0 | 0 | 计价
GD3-222 | J10-01-001 | 材料 | 乙供 | C21020101 | 电 | kW·h | 60.27 | 0.84 | 0 | 0 | 计价
GD3-222 | J13-01-055 | 机械 | 乙供 | JF001 | 折旧费 | 元 | 332.82 | 1 | 0 | 0 | 计价
GD3-222 | J13-01-055 | 机械 | 乙供 | JF002 | 检修费 | 元 | 27.23 | 1 | 0 | 0 | 计价
GD3-222 | J13-01-055 | 机械 | 乙供 | JF003 | 维护费 | 元 | 38.12 | 1 | 0 | 0 | 计价
GD3-222 | J13-01-055 | 人工 | 乙供 | 9101109 | 安装技术工 | 工日 | 3.125 | 107 | 0 | 0 | 计价
GD3-222 | J13-01-055 | 材料 | 乙供 | C19010201 | 柴油0号 | kg | 42.1424 | 6.32 | 0 | 0 | 计价
GD3-222 | J13-01-060 | 机械 | 乙供 | JF001 | 折旧费 | 元 | 4.27 | 1 | 0 | 0 | 计价
GD3-222 | J13-01-060 | 机械 | 乙供 | JF002 | 检修费 | 元 | 0.5 | 1 | 0 | 0 | 计价
GD3-222 | J13-01-060 | 机械 | 乙供 | JF003 | 维护费 | 元 | 1.57 | 1 | 0 | 0 | 计价
GD3-222 | J13-01-060 | 机械 | 乙供 | JF004 | 安拆费及场外运费 | 元 | 6.1 | 1 | 0 | 0 | 计价
GD3-222 | J13-01-060 | 人工 | 乙供 | 9101109 | 安装技术工 | 工日 | 1.1905 | 107 | 0 | 0 | 计价
GD3-222 | J13-01-060 | 材料 | 乙供 | C19010102 | 汽油 | kg | 3.0451 | 7.61 | 0 | 0 | 计价
GD3-222 | J13-01-065 | 机械 | 乙供 | JF001 | 折旧费 | 元 | 15 | 1 | 0 | 0 | 计价
GD3-222 | J13-01-065 | 机械 | 乙供 | JF002 | 检修费 | 元 | 1.75 | 1 | 0 | 0 | 计价
GD3-222 | J13-01-065 | 机械 | 乙供 | JF003 | 维护费 | 元 | 1.86 | 1 | 0 | 0 | 计价
GD3-222 | J13-01-065 | 机械 | 乙供 | JF004 | 安拆费及场外运费 | 元 | 5.63 | 1 | 0 | 0 | 计价
GD3-222 | J13-01-065 | 材料 | 乙供 | C19010102 | 汽油 | kg | 7.2 | 7.61 | 0 | 0 | 计价
GD3-223 | J03-01-033 | 机械 | 乙供 | JF001 | 折旧费 | 元 | 44.37 | 1 | 0 | 0 | 计价
GD3-223 | J03-01-033 | 机械 | 乙供 | JF002 | 检修费 | 元 | 20.68 | 1 | 0 | 0 | 计价
GD3-223 | J03-01-033 | 机械 | 乙供 | JF003 | 维护费 | 元 | 42.81 | 1 | 0 | 0 | 计价
GD3-223 | J03-01-033 | 人工 | 乙供 | 9101109 | 安装技术工 | 工日 | 2.5 | 107 | 0 | 0 | 计价
GD3-223 | J03-01-033 | 材料 | 乙供 | C19010102 | 汽油 | kg | 23.3 | 7.61 | 0 | 0 | 计价
GD3-223 | J04-01-002 | 机械 | 乙供 | JF001 | 折旧费 | 元 | 26.52 | 1 | 0 | 0 | 计价
GD3-223 | J04-01-002 | 机械 | 乙供 | JF002 | 检修费 | 元 | 5.89 | 1 | 0 | 0 | 计价
GD3-223 | J04-01-002 | 机械 | 乙供 | JF003 | 维护费 | 元 | 33.04 | 1 | 0 | 0 | 计价
GD3-223 | J04-01-002 | 人工 | 乙供 | 9101109 | 安装技术工 | 工日 | 1.0417 | 107 | 0 | 0 | 计价
GD3-223 | J04-01-002 | 材料 | 乙供 | C19010201 | 柴油0号 | kg | 32.19 | 6.32 | 0 | 0 | 计价
GD3-223 | J10-01-001 | 机械 | 乙供 | JF001 | 折旧费 | 元 | 1.84 | 1 | 0 | 0 | 计价
GD3-223 | J10-01-001 | 机械 | 乙供 | JF002 | 检修费 | 元 | 0.41 | 1 | 0 | 0 | 计价
GD3-223 | J10-01-001 | 机械 | 乙供 | JF003 | 维护费 | 元 | 1.37 | 1 | 0 | 0 | 计价
GD3-223 | J10-01-001 | 机械 | 乙供 | JF004 | 安拆费及场外运费 | 元 | 12.75 | 1 | 0 | 0 | 计价
GD3-223 | J10-01-001 | 材料 | 乙供 | C21020101 | 电 | kW·h | 60.27 | 0.84 | 0 | 0 | 计价
GD3-223 | J13-01-055 | 机械 | 乙供 | JF001 | 折旧费 | 元 | 332.82 | 1 | 0 | 0 | 计价
GD3-223 | J13-01-055 | 机械 | 乙供 | JF002 | 检修费 | 元 | 27.23 | 1 | 0 | 0 | 计价
GD3-223 | J13-01-055 | 机械 | 乙供 | JF003 | 维护费 | 元 | 38.12 | 1 | 0 | 0 | 计价
GD3-223 | J13-01-055 | 人工 | 乙供 | 9101109 | 安装技术工 | 工日 | 3.125 | 107 | 0 | 0 | 计价
GD3-223 | J13-01-055 | 材料 | 乙供 | C19010201 | 柴油0号 | kg | 42.1424 | 6.32 | 0 | 0 | 计价
GD3-223 | J13-01-060 | 机械 | 乙供 | JF001 | 折旧费 | 元 | 4.27 | 1 | 0 | 0 | 计价
GD3-223 | J13-01-060 | 机械 | 乙供 | JF002 | 检修费 | 元 | 0.5 | 1 | 0 | 0 | 计价
GD3-223 | J13-01-060 | 机械 | 乙供 | JF003 | 维护费 | 元 | 1.57 | 1 | 0 | 0 | 计价
GD3-223 | J13-01-060 | 机械 | 乙供 | JF004 | 安拆费及场外运费 | 元 | 6.1 | 1 | 0 | 0 | 计价
GD3-223 | J13-01-060 | 人工 | 乙供 | 9101109 | 安装技术工 | 工日 | 1.1905 | 107 | 0 | 0 | 计价
GD3-223 | J13-01-060 | 材料 | 乙供 | C19010102 | 汽油 | kg | 3.0451 | 7.61 | 0 | 0 | 计价
GD3-223 | J13-01-065 | 机械 | 乙供 | JF001 | 折旧费 | 元 | 15 | 1 | 0 | 0 | 计价
GD3-223 | J13-01-065 | 机械 | 乙供 | JF002 | 检修费 | 元 | 1.75 | 1 | 0 | 0 | 计价
GD3-223 | J13-01-065 | 机械 | 乙供 | JF003 | 维护费 | 元 | 1.86 | 1 | 0 | 0 | 计价
GD3-223 | J13-01-065 | 机械 | 乙供 | JF004 | 安拆费及场外运费 | 元 | 5.63 | 1 | 0 | 0 | 计价
GD3-223 | J13-01-065 | 材料 | 乙供 | C19010102 | 汽油 | kg | 7.2 | 7.61 | 0 | 0 | 计价
GD3-224 | J03-01-033 | 机械 | 乙供 | JF001 | 折旧费 | 元 | 44.37 | 1 | 0 | 0 | 计价
GD3-224 | J03-01-033 | 机械 | 乙供 | JF002 | 检修费 | 元 | 20.68 | 1 | 0 | 0 | 计价
GD3-224 | J03-01-033 | 机械 | 乙供 | JF003 | 维护费 | 元 | 42.81 | 1 | 0 | 0 | 计价
GD3-224 | J03-01-033 | 人工 | 乙供 | 9101109 | 安装技术工 | 工日 | 2.5 | 107 | 0 | 0 | 计价
GD3-224 | J03-01-033 | 材料 | 乙供 | C19010102 | 汽油 | kg | 23.3 | 7.61 | 0 | 0 | 计价
GD3-224 | J04-01-002 | 机械 | 乙供 | JF001 | 折旧费 | 元 | 26.52 | 1 | 0 | 0 | 计价
GD3-224 | J04-01-002 | 机械 | 乙供 | JF002 | 检修费 | 元 | 5.89 | 1 | 0 | 0 | 计价
GD3-224 | J04-01-002 | 机械 | 乙供 | JF003 | 维护费 | 元 | 33.04 | 1 | 0 | 0 | 计价
GD3-224 | J04-01-002 | 人工 | 乙供 | 9101109 | 安装技术工 | 工日 | 1.0417 | 107 | 0 | 0 | 计价
GD3-224 | J04-01-002 | 材料 | 乙供 | C19010201 | 柴油0号 | kg | 32.19 | 6.32 | 0 | 0 | 计价
GD3-224 | J10-01-001 | 机械 | 乙供 | JF001 | 折旧费 | 元 | 1.84 | 1 | 0 | 0 | 计价
GD3-224 | J10-01-001 | 机械 | 乙供 | JF002 | 检修费 | 元 | 0.41 | 1 | 0 | 0 | 计价
GD3-224 | J10-01-001 | 机械 | 乙供 | JF003 | 维护费 | 元 | 1.37 | 1 | 0 | 0 | 计价
GD3-224 | J10-01-001 | 机械 | 乙供 | JF004 | 安拆费及场外运费 | 元 | 12.75 | 1 | 0 | 0 | 计价
GD3-224 | J10-01-001 | 材料 | 乙供 | C21020101 | 电 | kW·h | 60.27 | 0.84 | 0 | 0 | 计价
GD3-224 | J13-01-055 | 机械 | 乙供 | JF001 | 折旧费 | 元 | 332.82 | 1 | 0 | 0 | 计价
GD3-224 | J13-01-055 | 机械 | 乙供 | JF002 | 检修费 | 元 | 27.23 | 1 | 0 | 0 | 计价
GD3-224 | J13-01-055 | 机械 | 乙供 | JF003 | 维护费 | 元 | 38.12 | 1 | 0 | 0 | 计价
GD3-224 | J13-01-055 | 人工 | 乙供 | 9101109 | 安装技术工 | 工日 | 3.125 | 107 | 0 | 0 | 计价
GD3-224 | J13-01-055 | 材料 | 乙供 | C19010201 | 柴油0号 | kg | 42.1424 | 6.32 | 0 | 0 | 计价
GD3-224 | J13-01-060 | 机械 | 乙供 | JF001 | 折旧费 | 元 | 4.27 | 1 | 0 | 0 | 计价
GD3-224 | J13-01-060 | 机械 | 乙供 | JF002 | 检修费 | 元 | 0.5 | 1 | 0 | 0 | 计价
GD3-224 | J13-01-060 | 机械 | 乙供 | JF003 | 维护费 | 元 | 1.57 | 1 | 0 | 0 | 计价
GD3-224 | J13-01-060 | 机械 | 乙供 | JF004 | 安拆费及场外运费 | 元 | 6.1 | 1 | 0 | 0 | 计价
GD3-224 | J13-01-060 | 人工 | 乙供 | 9101109 | 安装技术工 | 工日 | 1.1905 | 107 | 0 | 0 | 计价
GD3-224 | J13-01-060 | 材料 | 乙供 | C19010102 | 汽油 | kg | 3.0451 | 7.61 | 0 | 0 | 计价
GD3-224 | J13-01-065 | 机械 | 乙供 | JF001 | 折旧费 | 元 | 15 | 1 | 0 | 0 | 计价
GD3-224 | J13-01-065 | 机械 | 乙供 | JF002 | 检修费 | 元 | 1.75 | 1 | 0 | 0 | 计价
GD3-224 | J13-01-065 | 机械 | 乙供 | JF003 | 维护费 | 元 | 1.86 | 1 | 0 | 0 | 计价
GD3-224 | J13-01-065 | 机械 | 乙供 | JF004 | 安拆费及场外运费 | 元 | 5.63 | 1 | 0 | 0 | 计价
GD3-224 | J13-01-065 | 材料 | 乙供 | C19010102 | 汽油 | kg | 7.2 | 7.61 | 0 | 0 | 计价
GD3-225 | J10-01-001 | 机械 | 乙供 | JF001 | 折旧费 | 元 | 1.84 | 1 | 0 | 0 | 计价
GD3-225 | J10-01-001 | 机械 | 乙供 | JF002 | 检修费 | 元 | 0.41 | 1 | 0 | 0 | 计价
GD3-225 | J10-01-001 | 机械 | 乙供 | JF003 | 维护费 | 元 | 1.37 | 1 | 0 | 0 | 计价
GD3-225 | J10-01-001 | 机械 | 乙供 | JF004 | 安拆费及场外运费 | 元 | 12.75 | 1 | 0 | 0 | 计价
GD3-225 | J10-01-001 | 材料 | 乙供 | C21020101 | 电 | kW·h | 60.27 | 0.84 | 0 | 0 | 计价
GD3-225 | J13-01-055 | 机械 | 乙供 | JF001 | 折旧费 | 元 | 332.82 | 1 | 0 | 0 | 计价
GD3-225 | J13-01-055 | 机械 | 乙供 | JF002 | 检修费 | 元 | 27.23 | 1 | 0 | 0 | 计价
GD3-225 | J13-01-055 | 机械 | 乙供 | JF003 | 维护费 | 元 | 38.12 | 1 | 0 | 0 | 计价
GD3-225 | J13-01-055 | 人工 | 乙供 | 9101109 | 安装技术工 | 工日 | 3.125 | 107 | 0 | 0 | 计价
GD3-225 | J13-01-055 | 材料 | 乙供 | C19010201 | 柴油0号 | kg | 42.1424 | 6.32 | 0 | 0 | 计价
GD3-225 | J13-01-060 | 机械 | 乙供 | JF001 | 折旧费 | 元 | 4.27 | 1 | 0 | 0 | 计价
GD3-225 | J13-01-060 | 机械 | 乙供 | JF002 | 检修费 | 元 | 0.5 | 1 | 0 | 0 | 计价
GD3-225 | J13-01-060 | 机械 | 乙供 | JF003 | 维护费 | 元 | 1.57 | 1 | 0 | 0 | 计价
GD3-225 | J13-01-060 | 机械 | 乙供 | JF004 | 安拆费及场外运费 | 元 | 6.1 | 1 | 0 | 0 | 计价
GD3-225 | J13-01-060 | 人工 | 乙供 | 9101109 | 安装技术工 | 工日 | 1.1905 | 107 | 0 | 0 | 计价
GD3-225 | J13-01-060 | 材料 | 乙供 | C19010102 | 汽油 | kg | 3.0451 | 7.61 | 0 | 0 | 计价
GD3-225 | J13-01-065 | 机械 | 乙供 | JF001 | 折旧费 | 元 | 15 | 1 | 0 | 0 | 计价
GD3-225 | J13-01-065 | 机械 | 乙供 | JF002 | 检修费 | 元 | 1.75 | 1 | 0 | 0 | 计价
GD3-225 | J13-01-065 | 机械 | 乙供 | JF003 | 维护费 | 元 | 1.86 | 1 | 0 | 0 | 计价
GD3-225 | J13-01-065 | 机械 | 乙供 | JF004 | 安拆费及场外运费 | 元 | 5.63 | 1 | 0 | 0 | 计价
GD3-225 | J13-01-065 | 材料 | 乙供 | C19010102 | 汽油 | kg | 7.2 | 7.61 | 0 | 0 | 计价
GD3-226 | J03-01-033 | 机械 | 乙供 | JF001 | 折旧费 | 元 | 44.37 | 1 | 0 | 0 | 计价
GD3-226 | J03-01-033 | 机械 | 乙供 | JF002 | 检修费 | 元 | 20.68 | 1 | 0 | 0 | 计价
GD3-226 | J03-01-033 | 机械 | 乙供 | JF003 | 维护费 | 元 | 42.81 | 1 | 0 | 0 | 计价
GD3-226 | J03-01-033 | 人工 | 乙供 | 9101109 | 安装技术工 | 工日 | 2.5 | 107 | 0 | 0 | 计价
GD3-226 | J03-01-033 | 材料 | 乙供 | C19010102 | 汽油 | kg | 23.3 | 7.61 | 0 | 0 | 计价
GD3-226 | J04-01-002 | 机械 | 乙供 | JF001 | 折旧费 | 元 | 26.52 | 1 | 0 | 0 | 计价
GD3-226 | J04-01-002 | 机械 | 乙供 | JF002 | 检修费 | 元 | 5.89 | 1 | 0 | 0 | 计价
GD3-226 | J04-01-002 | 机械 | 乙供 | JF003 | 维护费 | 元 | 33.04 | 1 | 0 | 0 | 计价
GD3-226 | J04-01-002 | 人工 | 乙供 | 9101109 | 安装技术工 | 工日 | 1.0417 | 107 | 0 | 0 | 计价
GD3-226 | J04-01-002 | 材料 | 乙供 | C19010201 | 柴油0号 | kg | 32.19 | 6.32 | 0 | 0 | 计价
GD3-226 | J10-01-001 | 机械 | 乙供 | JF001 | 折旧费 | 元 | 1.84 | 1 | 0 | 0 | 计价
GD3-226 | J10-01-001 | 机械 | 乙供 | JF002 | 检修费 | 元 | 0.41 | 1 | 0 | 0 | 计价
GD3-226 | J10-01-001 | 机械 | 乙供 | JF003 | 维护费 | 元 | 1.37 | 1 | 0 | 0 | 计价
GD3-226 | J10-01-001 | 机械 | 乙供 | JF004 | 安拆费及场外运费 | 元 | 12.75 | 1 | 0 | 0 | 计价
GD3-226 | J10-01-001 | 材料 | 乙供 | C21020101 | 电 | kW·h | 60.27 | 0.84 | 0 | 0 | 计价
GD3-226 | J13-01-055 | 机械 | 乙供 | JF001 | 折旧费 | 元 | 332.82 | 1 | 0 | 0 | 计价
GD3-226 | J13-01-055 | 机械 | 乙供 | JF002 | 检修费 | 元 | 27.23 | 1 | 0 | 0 | 计价
GD3-226 | J13-01-055 | 机械 | 乙供 | JF003 | 维护费 | 元 | 38.12 | 1 | 0 | 0 | 计价
GD3-226 | J13-01-055 | 人工 | 乙供 | 9101109 | 安装技术工 | 工日 | 3.125 | 107 | 0 | 0 | 计价
GD3-226 | J13-01-055 | 材料 | 乙供 | C19010201 | 柴油0号 | kg | 42.1424 | 6.32 | 0 | 0 | 计价
GD3-226 | J13-01-060 | 机械 | 乙供 | JF001 | 折旧费 | 元 | 4.27 | 1 | 0 | 0 | 计价
GD3-226 | J13-01-060 | 机械 | 乙供 | JF002 | 检修费 | 元 | 0.5 | 1 | 0 | 0 | 计价
GD3-226 | J13-01-060 | 机械 | 乙供 | JF003 | 维护费 | 元 | 1.57 | 1 | 0 | 0 | 计价
GD3-226 | J13-01-060 | 机械 | 乙供 | JF004 | 安拆费及场外运费 | 元 | 6.1 | 1 | 0 | 0 | 计价
GD3-226 | J13-01-060 | 人工 | 乙供 | 9101109 | 安装技术工 | 工日 | 1.1905 | 107 | 0 | 0 | 计价
GD3-226 | J13-01-060 | 材料 | 乙供 | C19010102 | 汽油 | kg | 3.0451 | 7.61 | 0 | 0 | 计价
GD3-226 | J13-01-065 | 机械 | 乙供 | JF001 | 折旧费 | 元 | 15 | 1 | 0 | 0 | 计价
GD3-226 | J13-01-065 | 机械 | 乙供 | JF002 | 检修费 | 元 | 1.75 | 1 | 0 | 0 | 计价
GD3-226 | J13-01-065 | 机械 | 乙供 | JF003 | 维护费 | 元 | 1.86 | 1 | 0 | 0 | 计价
GD3-226 | J13-01-065 | 机械 | 乙供 | JF004 | 安拆费及场外运费 | 元 | 5.63 | 1 | 0 | 0 | 计价
GD3-226 | J13-01-065 | 材料 | 乙供 | C19010102 | 汽油 | kg | 7.2 | 7.61 | 0 | 0 | 计价
GD3-227 | J03-01-033 | 机械 | 乙供 | JF001 | 折旧费 | 元 | 44.37 | 1 | 0 | 0 | 计价
GD3-227 | J03-01-033 | 机械 | 乙供 | JF002 | 检修费 | 元 | 20.68 | 1 | 0 | 0 | 计价
GD3-227 | J03-01-033 | 机械 | 乙供 | JF003 | 维护费 | 元 | 42.81 | 1 | 0 | 0 | 计价
GD3-227 | J03-01-033 | 人工 | 乙供 | 9101109 | 安装技术工 | 工日 | 2.5 | 107 | 0 | 0 | 计价
GD3-227 | J03-01-033 | 材料 | 乙供 | C19010102 | 汽油 | kg | 23.3 | 7.61 | 0 | 0 | 计价
GD3-227 | J04-01-002 | 机械 | 乙供 | JF001 | 折旧费 | 元 | 26.52 | 1 | 0 | 0 | 计价
GD3-227 | J04-01-002 | 机械 | 乙供 | JF002 | 检修费 | 元 | 5.89 | 1 | 0 | 0 | 计价
GD3-227 | J04-01-002 | 机械 | 乙供 | JF003 | 维护费 | 元 | 33.04 | 1 | 0 | 0 | 计价
GD3-227 | J04-01-002 | 人工 | 乙供 | 9101109 | 安装技术工 | 工日 | 1.0417 | 107 | 0 | 0 | 计价
GD3-227 | J04-01-002 | 材料 | 乙供 | C19010201 | 柴油0号 | kg | 32.19 | 6.32 | 0 | 0 | 计价
GD3-227 | J10-01-001 | 机械 | 乙供 | JF001 | 折旧费 | 元 | 1.84 | 1 | 0 | 0 | 计价
GD3-227 | J10-01-001 | 机械 | 乙供 | JF002 | 检修费 | 元 | 0.41 | 1 | 0 | 0 | 计价
GD3-227 | J10-01-001 | 机械 | 乙供 | JF003 | 维护费 | 元 | 1.37 | 1 | 0 | 0 | 计价
GD3-227 | J10-01-001 | 机械 | 乙供 | JF004 | 安拆费及场外运费 | 元 | 12.75 | 1 | 0 | 0 | 计价
GD3-227 | J10-01-001 | 材料 | 乙供 | C21020101 | 电 | kW·h | 60.27 | 0.84 | 0 | 0 | 计价
GD3-227 | J13-01-055 | 机械 | 乙供 | JF001 | 折旧费 | 元 | 332.82 | 1 | 0 | 0 | 计价
GD3-227 | J13-01-055 | 机械 | 乙供 | JF002 | 检修费 | 元 | 27.23 | 1 | 0 | 0 | 计价
GD3-227 | J13-01-055 | 机械 | 乙供 | JF003 | 维护费 | 元 | 38.12 | 1 | 0 | 0 | 计价
GD3-227 | J13-01-055 | 人工 | 乙供 | 9101109 | 安装技术工 | 工日 | 3.125 | 107 | 0 | 0 | 计价
GD3-227 | J13-01-055 | 材料 | 乙供 | C19010201 | 柴油0号 | kg | 42.1424 | 6.32 | 0 | 0 | 计价
GD3-227 | J13-01-060 | 机械 | 乙供 | JF001 | 折旧费 | 元 | 4.27 | 1 | 0 | 0 | 计价
GD3-227 | J13-01-060 | 机械 | 乙供 | JF002 | 检修费 | 元 | 0.5 | 1 | 0 | 0 | 计价
GD3-227 | J13-01-060 | 机械 | 乙供 | JF003 | 维护费 | 元 | 1.57 | 1 | 0 | 0 | 计价
GD3-227 | J13-01-060 | 机械 | 乙供 | JF004 | 安拆费及场外运费 | 元 | 6.1 | 1 | 0 | 0 | 计价
GD3-227 | J13-01-060 | 人工 | 乙供 | 9101109 | 安装技术工 | 工日 | 1.1905 | 107 | 0 | 0 | 计价
GD3-227 | J13-01-060 | 材料 | 乙供 | C19010102 | 汽油 | kg | 3.0451 | 7.61 | 0 | 0 | 计价
GD3-227 | J13-01-065 | 机械 | 乙供 | JF001 | 折旧费 | 元 | 15 | 1 | 0 | 0 | 计价
GD3-227 | J13-01-065 | 机械 | 乙供 | JF002 | 检修费 | 元 | 1.75 | 1 | 0 | 0 | 计价
GD3-227 | J13-01-065 | 机械 | 乙供 | JF003 | 维护费 | 元 | 1.86 | 1 | 0 | 0 | 计价
GD3-227 | J13-01-065 | 机械 | 乙供 | JF004 | 安拆费及场外运费 | 元 | 5.63 | 1 | 0 | 0 | 计价
GD3-227 | J13-01-065 | 材料 | 乙供 | C19010102 | 汽油 | kg | 7.2 | 7.61 | 0 | 0 | 计价
GD3-228 | J13-01-055 | 机械 | 乙供 | JF001 | 折旧费 | 元 | 332.82 | 1 | 0 | 0 | 计价
GD3-228 | J13-01-055 | 机械 | 乙供 | JF002 | 检修费 | 元 | 27.23 | 1 | 0 | 0 | 计价
GD3-228 | J13-01-055 | 机械 | 乙供 | JF003 | 维护费 | 元 | 38.12 | 1 | 0 | 0 | 计价
GD3-228 | J13-01-055 | 人工 | 乙供 | 9101109 | 安装技术工 | 工日 | 3.125 | 107 | 0 | 0 | 计价
GD3-228 | J13-01-055 | 材料 | 乙供 | C19010201 | 柴油0号 | kg | 42.1424 | 6.32 | 0 | 0 | 计价
GD3-228 | J13-01-059 | 机械 | 乙供 | JF001 | 折旧费 | 元 | 27.14 | 1 | 0 | 0 | 计价
GD3-228 | J13-01-059 | 机械 | 乙供 | JF002 | 检修费 | 元 | 2.41 | 1 | 0 | 0 | 计价
GD3-228 | J13-01-059 | 机械 | 乙供 | JF003 | 维护费 | 元 | 9.62 | 1 | 0 | 0 | 计价
GD3-228 | J13-01-059 | 机械 | 乙供 | JF004 | 安拆费及场外运费 | 元 | 1.62 | 1 | 0 | 0 | 计价
GD3-228 | J13-01-059 | 人工 | 乙供 | 9101109 | 安装技术工 | 工日 | 1.3889 | 107 | 0 | 0 | 计价
GD3-228 | J13-01-059 | 材料 | 乙供 | C21020101 | 电 | kW·h | 10.47 | 0.84 | 0 | 0 | 计价
GD3-228 | J13-01-060 | 机械 | 乙供 | JF001 | 折旧费 | 元 | 4.27 | 1 | 0 | 0 | 计价
GD3-228 | J13-01-060 | 机械 | 乙供 | JF002 | 检修费 | 元 | 0.5 | 1 | 0 | 0 | 计价
GD3-228 | J13-01-060 | 机械 | 乙供 | JF003 | 维护费 | 元 | 1.57 | 1 | 0 | 0 | 计价
GD3-228 | J13-01-060 | 机械 | 乙供 | JF004 | 安拆费及场外运费 | 元 | 6.1 | 1 | 0 | 0 | 计价
GD3-228 | J13-01-060 | 人工 | 乙供 | 9101109 | 安装技术工 | 工日 | 1.1905 | 107 | 0 | 0 | 计价
GD3-228 | J13-01-060 | 材料 | 乙供 | C19010102 | 汽油 | kg | 3.0451 | 7.61 | 0 | 0 | 计价
GD3-228 | J13-01-065 | 机械 | 乙供 | JF001 | 折旧费 | 元 | 15 | 1 | 0 | 0 | 计价
GD3-228 | J13-01-065 | 机械 | 乙供 | JF002 | 检修费 | 元 | 1.75 | 1 | 0 | 0 | 计价
GD3-228 | J13-01-065 | 机械 | 乙供 | JF003 | 维护费 | 元 | 1.86 | 1 | 0 | 0 | 计价
GD3-228 | J13-01-065 | 机械 | 乙供 | JF004 | 安拆费及场外运费 | 元 | 5.63 | 1 | 0 | 0 | 计价
GD3-228 | J13-01-065 | 材料 | 乙供 | C19010102 | 汽油 | kg | 7.2 | 7.61 | 0 | 0 | 计价
GD3-229 | J13-01-055 | 机械 | 乙供 | JF001 | 折旧费 | 元 | 332.82 | 1 | 0 | 0 | 计价
GD3-229 | J13-01-055 | 机械 | 乙供 | JF002 | 检修费 | 元 | 27.23 | 1 | 0 | 0 | 计价
GD3-229 | J13-01-055 | 机械 | 乙供 | JF003 | 维护费 | 元 | 38.12 | 1 | 0 | 0 | 计价
GD3-229 | J13-01-055 | 人工 | 乙供 | 9101109 | 安装技术工 | 工日 | 3.125 | 107 | 0 | 0 | 计价
GD3-229 | J13-01-055 | 材料 | 乙供 | C19010201 | 柴油0号 | kg | 42.1424 | 6.32 | 0 | 0 | 计价
GD3-229 | J13-01-059 | 机械 | 乙供 | JF001 | 折旧费 | 元 | 27.14 | 1 | 0 | 0 | 计价
GD3-229 | J13-01-059 | 机械 | 乙供 | JF002 | 检修费 | 元 | 2.41 | 1 | 0 | 0 | 计价
GD3-229 | J13-01-059 | 机械 | 乙供 | JF003 | 维护费 | 元 | 9.62 | 1 | 0 | 0 | 计价
GD3-229 | J13-01-059 | 机械 | 乙供 | JF004 | 安拆费及场外运费 | 元 | 1.62 | 1 | 0 | 0 | 计价
GD3-229 | J13-01-059 | 人工 | 乙供 | 9101109 | 安装技术工 | 工日 | 1.3889 | 107 | 0 | 0 | 计价
GD3-229 | J13-01-059 | 材料 | 乙供 | C21020101 | 电 | kW·h | 10.47 | 0.84 | 0 | 0 | 计价
GD3-229 | J13-01-060 | 机械 | 乙供 | JF001 | 折旧费 | 元 | 4.27 | 1 | 0 | 0 | 计价
GD3-229 | J13-01-060 | 机械 | 乙供 | JF002 | 检修费 | 元 | 0.5 | 1 | 0 | 0 | 计价
GD3-229 | J13-01-060 | 机械 | 乙供 | JF003 | 维护费 | 元 | 1.57 | 1 | 0 | 0 | 计价
GD3-229 | J13-01-060 | 机械 | 乙供 | JF004 | 安拆费及场外运费 | 元 | 6.1 | 1 | 0 | 0 | 计价
GD3-229 | J13-01-060 | 人工 | 乙供 | 9101109 | 安装技术工 | 工日 | 1.1905 | 107 | 0 | 0 | 计价
GD3-229 | J13-01-060 | 材料 | 乙供 | C19010102 | 汽油 | kg | 3.0451 | 7.61 | 0 | 0 | 计价
GD3-229 | J13-01-065 | 机械 | 乙供 | JF001 | 折旧费 | 元 | 15 | 1 | 0 | 0 | 计价
GD3-229 | J13-01-065 | 机械 | 乙供 | JF002 | 检修费 | 元 | 1.75 | 1 | 0 | 0 | 计价
GD3-229 | J13-01-065 | 机械 | 乙供 | JF003 | 维护费 | 元 | 1.86 | 1 | 0 | 0 | 计价
GD3-229 | J13-01-065 | 机械 | 乙供 | JF004 | 安拆费及场外运费 | 元 | 5.63 | 1 | 0 | 0 | 计价
GD3-229 | J13-01-065 | 材料 | 乙供 | C19010102 | 汽油 | kg | 7.2 | 7.61 | 0 | 0 | 计价
GD3-230 | J03-01-035 | 机械 | 乙供 | JF001 | 折旧费 | 元 | 128.52 | 1 | 0 | 0 | 计价
GD3-230 | J03-01-035 | 机械 | 乙供 | JF002 | 检修费 | 元 | 59.91 | 1 | 0 | 0 | 计价
GD3-230 | J03-01-035 | 机械 | 乙供 | JF003 | 维护费 | 元 | 124.01 | 1 | 0 | 0 | 计价
GD3-230 | J03-01-035 | 人工 | 乙供 | 9101109 | 安装技术工 | 工日 | 2.5 | 107 | 0 | 0 | 计价
GD3-230 | J03-01-035 | 材料 | 乙供 | C19010201 | 柴油0号 | kg | 30.55 | 6.32 | 0 | 0 | 计价
GD3-230 | J04-01-002 | 机械 | 乙供 | JF001 | 折旧费 | 元 | 26.52 | 1 | 0 | 0 | 计价
GD3-230 | J04-01-002 | 机械 | 乙供 | JF002 | 检修费 | 元 | 5.89 | 1 | 0 | 0 | 计价
GD3-230 | J04-01-002 | 机械 | 乙供 | JF003 | 维护费 | 元 | 33.04 | 1 | 0 | 0 | 计价
GD3-230 | J04-01-002 | 人工 | 乙供 | 9101109 | 安装技术工 | 工日 | 1.0417 | 107 | 0 | 0 | 计价
GD3-230 | J04-01-002 | 材料 | 乙供 | C19010201 | 柴油0号 | kg | 32.19 | 6.32 | 0 | 0 | 计价
GD3-230 | J13-01-055 | 机械 | 乙供 | JF001 | 折旧费 | 元 | 332.82 | 1 | 0 | 0 | 计价
GD3-230 | J13-01-055 | 机械 | 乙供 | JF002 | 检修费 | 元 | 27.23 | 1 | 0 | 0 | 计价
GD3-230 | J13-01-055 | 机械 | 乙供 | JF003 | 维护费 | 元 | 38.12 | 1 | 0 | 0 | 计价
GD3-230 | J13-01-055 | 人工 | 乙供 | 9101109 | 安装技术工 | 工日 | 3.125 | 107 | 0 | 0 | 计价
GD3-230 | J13-01-055 | 材料 | 乙供 | C19010201 | 柴油0号 | kg | 42.1424 | 6.32 | 0 | 0 | 计价
GD3-230 | J13-01-060 | 机械 | 乙供 | JF001 | 折旧费 | 元 | 4.27 | 1 | 0 | 0 | 计价
GD3-230 | J13-01-060 | 机械 | 乙供 | JF002 | 检修费 | 元 | 0.5 | 1 | 0 | 0 | 计价
GD3-230 | J13-01-060 | 机械 | 乙供 | JF003 | 维护费 | 元 | 1.57 | 1 | 0 | 0 | 计价
GD3-230 | J13-01-060 | 机械 | 乙供 | JF004 | 安拆费及场外运费 | 元 | 6.1 | 1 | 0 | 0 | 计价
GD3-230 | J13-01-060 | 人工 | 乙供 | 9101109 | 安装技术工 | 工日 | 1.1905 | 107 | 0 | 0 | 计价
GD3-230 | J13-01-060 | 材料 | 乙供 | C19010102 | 汽油 | kg | 3.0451 | 7.61 | 0 | 0 | 计价
GD3-230 | J13-01-065 | 机械 | 乙供 | JF001 | 折旧费 | 元 | 15 | 1 | 0 | 0 | 计价
GD3-230 | J13-01-065 | 机械 | 乙供 | JF002 | 检修费 | 元 | 1.75 | 1 | 0 | 0 | 计价
GD3-230 | J13-01-065 | 机械 | 乙供 | JF003 | 维护费 | 元 | 1.86 | 1 | 0 | 0 | 计价
GD3-230 | J13-01-065 | 机械 | 乙供 | JF004 | 安拆费及场外运费 | 元 | 5.63 | 1 | 0 | 0 | 计价
GD3-230 | J13-01-065 | 材料 | 乙供 | C19010102 | 汽油 | kg | 7.2 | 7.61 | 0 | 0 | 计价
GD3-231 | J03-01-035 | 机械 | 乙供 | JF001 | 折旧费 | 元 | 128.52 | 1 | 0 | 0 | 计价
GD3-231 | J03-01-035 | 机械 | 乙供 | JF002 | 检修费 | 元 | 59.91 | 1 | 0 | 0 | 计价
GD3-231 | J03-01-035 | 机械 | 乙供 | JF003 | 维护费 | 元 | 124.01 | 1 | 0 | 0 | 计价
GD3-231 | J03-01-035 | 人工 | 乙供 | 9101109 | 安装技术工 | 工日 | 2.5 | 107 | 0 | 0 | 计价
GD3-231 | J03-01-035 | 材料 | 乙供 | C19010201 | 柴油0号 | kg | 30.55 | 6.32 | 0 | 0 | 计价
GD3-231 | J04-01-002 | 机械 | 乙供 | JF001 | 折旧费 | 元 | 26.52 | 1 | 0 | 0 | 计价
GD3-231 | J04-01-002 | 机械 | 乙供 | JF002 | 检修费 | 元 | 5.89 | 1 | 0 | 0 | 计价
GD3-231 | J04-01-002 | 机械 | 乙供 | JF003 | 维护费 | 元 | 33.04 | 1 | 0 | 0 | 计价
GD3-231 | J04-01-002 | 人工 | 乙供 | 9101109 | 安装技术工 | 工日 | 1.0417 | 107 | 0 | 0 | 计价
GD3-231 | J04-01-002 | 材料 | 乙供 | C19010201 | 柴油0号 | kg | 32.19 | 6.32 | 0 | 0 | 计价
GD3-231 | J13-01-056 | 机械 | 乙供 | JF001 | 折旧费 | 元 | 456.58 | 1 | 0 | 0 | 计价
GD3-231 | J13-01-056 | 机械 | 乙供 | JF002 | 检修费 | 元 | 35.33 | 1 | 0 | 0 | 计价
GD3-231 | J13-01-056 | 机械 | 乙供 | JF003 | 维护费 | 元 | 100.69 | 1 | 0 | 0 | 计价
GD3-231 | J13-01-056 | 人工 | 乙供 | 9101109 | 安装技术工 | 工日 | 3.125 | 107 | 0 | 0 | 计价
GD3-231 | J13-01-056 | 材料 | 乙供 | C19010201 | 柴油0号 | kg | 50.1424 | 6.32 | 0 | 0 | 计价
GD3-231 | J13-01-060 | 机械 | 乙供 | JF001 | 折旧费 | 元 | 4.27 | 1 | 0 | 0 | 计价
GD3-231 | J13-01-060 | 机械 | 乙供 | JF002 | 检修费 | 元 | 0.5 | 1 | 0 | 0 | 计价
GD3-231 | J13-01-060 | 机械 | 乙供 | JF003 | 维护费 | 元 | 1.57 | 1 | 0 | 0 | 计价
GD3-231 | J13-01-060 | 机械 | 乙供 | JF004 | 安拆费及场外运费 | 元 | 6.1 | 1 | 0 | 0 | 计价
GD3-231 | J13-01-060 | 人工 | 乙供 | 9101109 | 安装技术工 | 工日 | 1.1905 | 107 | 0 | 0 | 计价
GD3-231 | J13-01-060 | 材料 | 乙供 | C19010102 | 汽油 | kg | 3.0451 | 7.61 | 0 | 0 | 计价
GD3-231 | J13-01-065 | 机械 | 乙供 | JF001 | 折旧费 | 元 | 15 | 1 | 0 | 0 | 计价
GD3-231 | J13-01-065 | 机械 | 乙供 | JF002 | 检修费 | 元 | 1.75 | 1 | 0 | 0 | 计价
GD3-231 | J13-01-065 | 机械 | 乙供 | JF003 | 维护费 | 元 | 1.86 | 1 | 0 | 0 | 计价
GD3-231 | J13-01-065 | 机械 | 乙供 | JF004 | 安拆费及场外运费 | 元 | 5.63 | 1 | 0 | 0 | 计价
GD3-231 | J13-01-065 | 材料 | 乙供 | C19010102 | 汽油 | kg | 7.2 | 7.61 | 0 | 0 | 计价
GD3-232 | J03-01-035 | 机械 | 乙供 | JF001 | 折旧费 | 元 | 128.52 | 1 | 0 | 0 | 计价
GD3-232 | J03-01-035 | 机械 | 乙供 | JF002 | 检修费 | 元 | 59.91 | 1 | 0 | 0 | 计价
GD3-232 | J03-01-035 | 机械 | 乙供 | JF003 | 维护费 | 元 | 124.01 | 1 | 0 | 0 | 计价
GD3-232 | J03-01-035 | 人工 | 乙供 | 9101109 | 安装技术工 | 工日 | 2.5 | 107 | 0 | 0 | 计价
GD3-232 | J03-01-035 | 材料 | 乙供 | C19010201 | 柴油0号 | kg | 30.55 | 6.32 | 0 | 0 | 计价
GD3-232 | J04-01-002 | 机械 | 乙供 | JF001 | 折旧费 | 元 | 26.52 | 1 | 0 | 0 | 计价
GD3-232 | J04-01-002 | 机械 | 乙供 | JF002 | 检修费 | 元 | 5.89 | 1 | 0 | 0 | 计价
GD3-232 | J04-01-002 | 机械 | 乙供 | JF003 | 维护费 | 元 | 33.04 | 1 | 0 | 0 | 计价
GD3-232 | J04-01-002 | 人工 | 乙供 | 9101109 | 安装技术工 | 工日 | 1.0417 | 107 | 0 | 0 | 计价
GD3-232 | J04-01-002 | 材料 | 乙供 | C19010201 | 柴油0号 | kg | 32.19 | 6.32 | 0 | 0 | 计价
GD3-232 | J13-01-056 | 机械 | 乙供 | JF001 | 折旧费 | 元 | 456.58 | 1 | 0 | 0 | 计价
GD3-232 | J13-01-056 | 机械 | 乙供 | JF002 | 检修费 | 元 | 35.33 | 1 | 0 | 0 | 计价
GD3-232 | J13-01-056 | 机械 | 乙供 | JF003 | 维护费 | 元 | 100.69 | 1 | 0 | 0 | 计价
GD3-232 | J13-01-056 | 人工 | 乙供 | 9101109 | 安装技术工 | 工日 | 3.125 | 107 | 0 | 0 | 计价
GD3-232 | J13-01-056 | 材料 | 乙供 | C19010201 | 柴油0号 | kg | 50.1424 | 6.32 | 0 | 0 | 计价
GD3-232 | J13-01-060 | 机械 | 乙供 | JF001 | 折旧费 | 元 | 4.27 | 1 | 0 | 0 | 计价
GD3-232 | J13-01-060 | 机械 | 乙供 | JF002 | 检修费 | 元 | 0.5 | 1 | 0 | 0 | 计价
GD3-232 | J13-01-060 | 机械 | 乙供 | JF003 | 维护费 | 元 | 1.57 | 1 | 0 | 0 | 计价
GD3-232 | J13-01-060 | 机械 | 乙供 | JF004 | 安拆费及场外运费 | 元 | 6.1 | 1 | 0 | 0 | 计价
GD3-232 | J13-01-060 | 人工 | 乙供 | 9101109 | 安装技术工 | 工日 | 1.1905 | 107 | 0 | 0 | 计价
GD3-232 | J13-01-060 | 材料 | 乙供 | C19010102 | 汽油 | kg | 3.0451 | 7.61 | 0 | 0 | 计价
GD3-232 | J13-01-065 | 机械 | 乙供 | JF001 | 折旧费 | 元 | 15 | 1 | 0 | 0 | 计价
GD3-232 | J13-01-065 | 机械 | 乙供 | JF002 | 检修费 | 元 | 1.75 | 1 | 0 | 0 | 计价
GD3-232 | J13-01-065 | 机械 | 乙供 | JF003 | 维护费 | 元 | 1.86 | 1 | 0 | 0 | 计价
GD3-232 | J13-01-065 | 机械 | 乙供 | JF004 | 安拆费及场外运费 | 元 | 5.63 | 1 | 0 | 0 | 计价
GD3-232 | J13-01-065 | 材料 | 乙供 | C19010102 | 汽油 | kg | 7.2 | 7.61 | 0 | 0 | 计价
GD3-233 | J03-01-038 | 机械 | 乙供 | JF001 | 折旧费 | 元 | 246 | 1 | 0 | 0 | 计价
GD3-233 | J03-01-038 | 机械 | 乙供 | JF002 | 检修费 | 元 | 114.66 | 1 | 0 | 0 | 计价
GD3-233 | J03-01-038 | 机械 | 乙供 | JF003 | 维护费 | 元 | 237.35 | 1 | 0 | 0 | 计价
GD3-233 | J03-01-038 | 人工 | 乙供 | 9101109 | 安装技术工 | 工日 | 2.5 | 107 | 0 | 0 | 计价
GD3-233 | J03-01-038 | 材料 | 乙供 | C19010201 | 柴油0号 | kg | 40.73 | 6.32 | 0 | 0 | 计价
GD3-233 | J03-01-041 | 机械 | 乙供 | JF001 | 折旧费 | 元 | 856.52 | 1 | 0 | 0 | 计价
GD3-233 | J03-01-041 | 机械 | 乙供 | JF002 | 检修费 | 元 | 399.23 | 1 | 0 | 0 | 计价
GD3-233 | J03-01-041 | 机械 | 乙供 | JF003 | 维护费 | 元 | 826.41 | 1 | 0 | 0 | 计价
GD3-233 | J03-01-041 | 人工 | 乙供 | 9101109 | 安装技术工 | 工日 | 2.5 | 107 | 0 | 0 | 计价
GD3-233 | J03-01-041 | 材料 | 乙供 | C19010201 | 柴油0号 | kg | 51.92 | 6.32 | 0 | 0 | 计价
GD3-233 | J04-01-004 | 机械 | 乙供 | JF001 | 折旧费 | 元 | 52.6 | 1 | 0 | 0 | 计价
GD3-233 | J04-01-004 | 机械 | 乙供 | JF002 | 检修费 | 元 | 11.69 | 1 | 0 | 0 | 计价
GD3-233 | J04-01-004 | 机械 | 乙供 | JF003 | 维护费 | 元 | 45.94 | 1 | 0 | 0 | 计价
GD3-233 | J04-01-004 | 人工 | 乙供 | 9101109 | 安装技术工 | 工日 | 1.0417 | 107 | 0 | 0 | 计价
GD3-233 | J04-01-004 | 材料 | 乙供 | C19010201 | 柴油0号 | kg | 35.49 | 6.32 | 0 | 0 | 计价
GD3-233 | J13-01-055 | 机械 | 乙供 | JF001 | 折旧费 | 元 | 332.82 | 1 | 0 | 0 | 计价
GD3-233 | J13-01-055 | 机械 | 乙供 | JF002 | 检修费 | 元 | 27.23 | 1 | 0 | 0 | 计价
GD3-233 | J13-01-055 | 机械 | 乙供 | JF003 | 维护费 | 元 | 38.12 | 1 | 0 | 0 | 计价
GD3-233 | J13-01-055 | 人工 | 乙供 | 9101109 | 安装技术工 | 工日 | 3.125 | 107 | 0 | 0 | 计价
GD3-233 | J13-01-055 | 材料 | 乙供 | C19010201 | 柴油0号 | kg | 42.1424 | 6.32 | 0 | 0 | 计价
GD3-233 | J13-01-056 | 机械 | 乙供 | JF001 | 折旧费 | 元 | 456.58 | 1 | 0 | 0 | 计价
GD3-233 | J13-01-056 | 机械 | 乙供 | JF002 | 检修费 | 元 | 35.33 | 1 | 0 | 0 | 计价
GD3-233 | J13-01-056 | 机械 | 乙供 | JF003 | 维护费 | 元 | 100.69 | 1 | 0 | 0 | 计价
GD3-233 | J13-01-056 | 人工 | 乙供 | 9101109 | 安装技术工 | 工日 | 3.125 | 107 | 0 | 0 | 计价
GD3-233 | J13-01-056 | 材料 | 乙供 | C19010201 | 柴油0号 | kg | 50.1424 | 6.32 | 0 | 0 | 计价
GD3-233 | J13-01-060 | 机械 | 乙供 | JF001 | 折旧费 | 元 | 4.27 | 1 | 0 | 0 | 计价
GD3-233 | J13-01-060 | 机械 | 乙供 | JF002 | 检修费 | 元 | 0.5 | 1 | 0 | 0 | 计价
GD3-233 | J13-01-060 | 机械 | 乙供 | JF003 | 维护费 | 元 | 1.57 | 1 | 0 | 0 | 计价
GD3-233 | J13-01-060 | 机械 | 乙供 | JF004 | 安拆费及场外运费 | 元 | 6.1 | 1 | 0 | 0 | 计价
GD3-233 | J13-01-060 | 人工 | 乙供 | 9101109 | 安装技术工 | 工日 | 1.1905 | 107 | 0 | 0 | 计价
GD3-233 | J13-01-060 | 材料 | 乙供 | C19010102 | 汽油 | kg | 3.0451 | 7.61 | 0 | 0 | 计价
GD3-233 | J13-01-065 | 机械 | 乙供 | JF001 | 折旧费 | 元 | 15 | 1 | 0 | 0 | 计价
GD3-233 | J13-01-065 | 机械 | 乙供 | JF002 | 检修费 | 元 | 1.75 | 1 | 0 | 0 | 计价
GD3-233 | J13-01-065 | 机械 | 乙供 | JF003 | 维护费 | 元 | 1.86 | 1 | 0 | 0 | 计价
GD3-233 | J13-01-065 | 机械 | 乙供 | JF004 | 安拆费及场外运费 | 元 | 5.63 | 1 | 0 | 0 | 计价
GD3-233 | J13-01-065 | 材料 | 乙供 | C19010102 | 汽油 | kg | 7.2 | 7.61 | 0 | 0 | 计价
GD3-234 | J03-01-043 | 机械 | 乙供 | JF001 | 折旧费 | 元 | 1167.32 | 1 | 0 | 0 | 计价
GD3-234 | J03-01-043 | 机械 | 乙供 | JF002 | 检修费 | 元 | 544.09 | 1 | 0 | 0 | 计价
GD3-234 | J03-01-043 | 机械 | 乙供 | JF003 | 维护费 | 元 | 1126.27 | 1 | 0 | 0 | 计价
GD3-234 | J03-01-043 | 人工 | 乙供 | 9101109 | 安装技术工 | 工日 | 2.5 | 107 | 0 | 0 | 计价
GD3-234 | J03-01-043 | 材料 | 乙供 | C19010201 | 柴油0号 | kg | 62.49 | 6.32 | 0 | 0 | 计价
GD3-234 | J04-01-004 | 机械 | 乙供 | JF001 | 折旧费 | 元 | 52.6 | 1 | 0 | 0 | 计价
GD3-234 | J04-01-004 | 机械 | 乙供 | JF002 | 检修费 | 元 | 11.69 | 1 | 0 | 0 | 计价
GD3-234 | J04-01-004 | 机械 | 乙供 | JF003 | 维护费 | 元 | 45.94 | 1 | 0 | 0 | 计价
GD3-234 | J04-01-004 | 人工 | 乙供 | 9101109 | 安装技术工 | 工日 | 1.0417 | 107 | 0 | 0 | 计价
GD3-234 | J04-01-004 | 材料 | 乙供 | C19010201 | 柴油0号 | kg | 35.49 | 6.32 | 0 | 0 | 计价
GD3-234 | J13-01-055 | 机械 | 乙供 | JF001 | 折旧费 | 元 | 332.82 | 1 | 0 | 0 | 计价
GD3-234 | J13-01-055 | 机械 | 乙供 | JF002 | 检修费 | 元 | 27.23 | 1 | 0 | 0 | 计价
GD3-234 | J13-01-055 | 机械 | 乙供 | JF003 | 维护费 | 元 | 38.12 | 1 | 0 | 0 | 计价
GD3-234 | J13-01-055 | 人工 | 乙供 | 9101109 | 安装技术工 | 工日 | 3.125 | 107 | 0 | 0 | 计价
GD3-234 | J13-01-055 | 材料 | 乙供 | C19010201 | 柴油0号 | kg | 42.1424 | 6.32 | 0 | 0 | 计价
GD3-234 | J13-01-056 | 机械 | 乙供 | JF001 | 折旧费 | 元 | 456.58 | 1 | 0 | 0 | 计价
GD3-234 | J13-01-056 | 机械 | 乙供 | JF002 | 检修费 | 元 | 35.33 | 1 | 0 | 0 | 计价
GD3-234 | J13-01-056 | 机械 | 乙供 | JF003 | 维护费 | 元 | 100.69 | 1 | 0 | 0 | 计价
GD3-234 | J13-01-056 | 人工 | 乙供 | 9101109 | 安装技术工 | 工日 | 3.125 | 107 | 0 | 0 | 计价
GD3-234 | J13-01-056 | 材料 | 乙供 | C19010201 | 柴油0号 | kg | 50.1424 | 6.32 | 0 | 0 | 计价
GD3-234 | J13-01-060 | 机械 | 乙供 | JF001 | 折旧费 | 元 | 4.27 | 1 | 0 | 0 | 计价
GD3-234 | J13-01-060 | 机械 | 乙供 | JF002 | 检修费 | 元 | 0.5 | 1 | 0 | 0 | 计价
GD3-234 | J13-01-060 | 机械 | 乙供 | JF003 | 维护费 | 元 | 1.57 | 1 | 0 | 0 | 计价
GD3-234 | J13-01-060 | 机械 | 乙供 | JF004 | 安拆费及场外运费 | 元 | 6.1 | 1 | 0 | 0 | 计价
GD3-234 | J13-01-060 | 人工 | 乙供 | 9101109 | 安装技术工 | 工日 | 1.1905 | 107 | 0 | 0 | 计价
GD3-234 | J13-01-060 | 材料 | 乙供 | C19010102 | 汽油 | kg | 3.0451 | 7.61 | 0 | 0 | 计价
GD3-234 | J13-01-065 | 机械 | 乙供 | JF001 | 折旧费 | 元 | 15 | 1 | 0 | 0 | 计价
GD3-234 | J13-01-065 | 机械 | 乙供 | JF002 | 检修费 | 元 | 1.75 | 1 | 0 | 0 | 计价
GD3-234 | J13-01-065 | 机械 | 乙供 | JF003 | 维护费 | 元 | 1.86 | 1 | 0 | 0 | 计价
GD3-234 | J13-01-065 | 机械 | 乙供 | JF004 | 安拆费及场外运费 | 元 | 5.63 | 1 | 0 | 0 | 计价
GD3-234 | J13-01-065 | 材料 | 乙供 | C19010102 | 汽油 | kg | 7.2 | 7.61 | 0 | 0 | 计价
GD3-235 | J03-01-033 | 机械 | 乙供 | JF001 | 折旧费 | 元 | 44.37 | 1 | 0 | 0 | 计价
GD3-235 | J03-01-033 | 机械 | 乙供 | JF002 | 检修费 | 元 | 20.68 | 1 | 0 | 0 | 计价
GD3-235 | J03-01-033 | 机械 | 乙供 | JF003 | 维护费 | 元 | 42.81 | 1 | 0 | 0 | 计价
GD3-235 | J03-01-033 | 人工 | 乙供 | 9101109 | 安装技术工 | 工日 | 2.5 | 107 | 0 | 0 | 计价
GD3-235 | J03-01-033 | 材料 | 乙供 | C19010102 | 汽油 | kg | 23.3 | 7.61 | 0 | 0 | 计价
GD3-235 | J10-01-001 | 机械 | 乙供 | JF001 | 折旧费 | 元 | 1.84 | 1 | 0 | 0 | 计价
GD3-235 | J10-01-001 | 机械 | 乙供 | JF002 | 检修费 | 元 | 0.41 | 1 | 0 | 0 | 计价
GD3-235 | J10-01-001 | 机械 | 乙供 | JF003 | 维护费 | 元 | 1.37 | 1 | 0 | 0 | 计价
GD3-235 | J10-01-001 | 机械 | 乙供 | JF004 | 安拆费及场外运费 | 元 | 12.75 | 1 | 0 | 0 | 计价
GD3-235 | J10-01-001 | 材料 | 乙供 | C21020101 | 电 | kW·h | 60.27 | 0.84 | 0 | 0 | 计价
GD3-235 | J13-01-055 | 机械 | 乙供 | JF001 | 折旧费 | 元 | 332.82 | 1 | 0 | 0 | 计价
GD3-235 | J13-01-055 | 机械 | 乙供 | JF002 | 检修费 | 元 | 27.23 | 1 | 0 | 0 | 计价
GD3-235 | J13-01-055 | 机械 | 乙供 | JF003 | 维护费 | 元 | 38.12 | 1 | 0 | 0 | 计价
GD3-235 | J13-01-055 | 人工 | 乙供 | 9101109 | 安装技术工 | 工日 | 3.125 | 107 | 0 | 0 | 计价
GD3-235 | J13-01-055 | 材料 | 乙供 | C19010201 | 柴油0号 | kg | 42.1424 | 6.32 | 0 | 0 | 计价
GD3-235 | J13-01-060 | 机械 | 乙供 | JF001 | 折旧费 | 元 | 4.27 | 1 | 0 | 0 | 计价
GD3-235 | J13-01-060 | 机械 | 乙供 | JF002 | 检修费 | 元 | 0.5 | 1 | 0 | 0 | 计价
GD3-235 | J13-01-060 | 机械 | 乙供 | JF003 | 维护费 | 元 | 1.57 | 1 | 0 | 0 | 计价
GD3-235 | J13-01-060 | 机械 | 乙供 | JF004 | 安拆费及场外运费 | 元 | 6.1 | 1 | 0 | 0 | 计价
GD3-235 | J13-01-060 | 人工 | 乙供 | 9101109 | 安装技术工 | 工日 | 1.1905 | 107 | 0 | 0 | 计价
GD3-235 | J13-01-060 | 材料 | 乙供 | C19010102 | 汽油 | kg | 3.0451 | 7.61 | 0 | 0 | 计价
GD3-235 | J13-01-065 | 机械 | 乙供 | JF001 | 折旧费 | 元 | 15 | 1 | 0 | 0 | 计价
GD3-235 | J13-01-065 | 机械 | 乙供 | JF002 | 检修费 | 元 | 1.75 | 1 | 0 | 0 | 计价
GD3-235 | J13-01-065 | 机械 | 乙供 | JF003 | 维护费 | 元 | 1.86 | 1 | 0 | 0 | 计价
GD3-235 | J13-01-065 | 机械 | 乙供 | JF004 | 安拆费及场外运费 | 元 | 5.63 | 1 | 0 | 0 | 计价
GD3-235 | J13-01-065 | 材料 | 乙供 | C19010102 | 汽油 | kg | 7.2 | 7.61 | 0 | 0 | 计价
GD3-236 | J03-01-033 | 机械 | 乙供 | JF001 | 折旧费 | 元 | 44.37 | 1 | 0 | 0 | 计价
GD3-236 | J03-01-033 | 机械 | 乙供 | JF002 | 检修费 | 元 | 20.68 | 1 | 0 | 0 | 计价
GD3-236 | J03-01-033 | 机械 | 乙供 | JF003 | 维护费 | 元 | 42.81 | 1 | 0 | 0 | 计价
GD3-236 | J03-01-033 | 人工 | 乙供 | 9101109 | 安装技术工 | 工日 | 2.5 | 107 | 0 | 0 | 计价
GD3-236 | J03-01-033 | 材料 | 乙供 | C19010102 | 汽油 | kg | 23.3 | 7.61 | 0 | 0 | 计价
GD3-236 | J10-01-001 | 机械 | 乙供 | JF001 | 折旧费 | 元 | 1.84 | 1 | 0 | 0 | 计价
GD3-236 | J10-01-001 | 机械 | 乙供 | JF002 | 检修费 | 元 | 0.41 | 1 | 0 | 0 | 计价
GD3-236 | J10-01-001 | 机械 | 乙供 | JF003 | 维护费 | 元 | 1.37 | 1 | 0 | 0 | 计价
GD3-236 | J10-01-001 | 机械 | 乙供 | JF004 | 安拆费及场外运费 | 元 | 12.75 | 1 | 0 | 0 | 计价
GD3-236 | J10-01-001 | 材料 | 乙供 | C21020101 | 电 | kW·h | 60.27 | 0.84 | 0 | 0 | 计价
GD3-236 | J13-01-055 | 机械 | 乙供 | JF001 | 折旧费 | 元 | 332.82 | 1 | 0 | 0 | 计价
GD3-236 | J13-01-055 | 机械 | 乙供 | JF002 | 检修费 | 元 | 27.23 | 1 | 0 | 0 | 计价
GD3-236 | J13-01-055 | 机械 | 乙供 | JF003 | 维护费 | 元 | 38.12 | 1 | 0 | 0 | 计价
GD3-236 | J13-01-055 | 人工 | 乙供 | 9101109 | 安装技术工 | 工日 | 3.125 | 107 | 0 | 0 | 计价
GD3-236 | J13-01-055 | 材料 | 乙供 | C19010201 | 柴油0号 | kg | 42.1424 | 6.32 | 0 | 0 | 计价
GD3-236 | J13-01-060 | 机械 | 乙供 | JF001 | 折旧费 | 元 | 4.27 | 1 | 0 | 0 | 计价
GD3-236 | J13-01-060 | 机械 | 乙供 | JF002 | 检修费 | 元 | 0.5 | 1 | 0 | 0 | 计价
GD3-236 | J13-01-060 | 机械 | 乙供 | JF003 | 维护费 | 元 | 1.57 | 1 | 0 | 0 | 计价
GD3-236 | J13-01-060 | 机械 | 乙供 | JF004 | 安拆费及场外运费 | 元 | 6.1 | 1 | 0 | 0 | 计价
GD3-236 | J13-01-060 | 人工 | 乙供 | 9101109 | 安装技术工 | 工日 | 1.1905 | 107 | 0 | 0 | 计价
GD3-236 | J13-01-060 | 材料 | 乙供 | C19010102 | 汽油 | kg | 3.0451 | 7.61 | 0 | 0 | 计价
GD3-236 | J13-01-065 | 机械 | 乙供 | JF001 | 折旧费 | 元 | 15 | 1 | 0 | 0 | 计价
GD3-236 | J13-01-065 | 机械 | 乙供 | JF002 | 检修费 | 元 | 1.75 | 1 | 0 | 0 | 计价
GD3-236 | J13-01-065 | 机械 | 乙供 | JF003 | 维护费 | 元 | 1.86 | 1 | 0 | 0 | 计价
GD3-236 | J13-01-065 | 机械 | 乙供 | JF004 | 安拆费及场外运费 | 元 | 5.63 | 1 | 0 | 0 | 计价
GD3-236 | J13-01-065 | 材料 | 乙供 | C19010102 | 汽油 | kg | 7.2 | 7.61 | 0 | 0 | 计价
GD3-237 | J03-01-033 | 机械 | 乙供 | JF001 | 折旧费 | 元 | 44.37 | 1 | 0 | 0 | 计价
GD3-237 | J03-01-033 | 机械 | 乙供 | JF002 | 检修费 | 元 | 20.68 | 1 | 0 | 0 | 计价
GD3-237 | J03-01-033 | 机械 | 乙供 | JF003 | 维护费 | 元 | 42.81 | 1 | 0 | 0 | 计价
GD3-237 | J03-01-033 | 人工 | 乙供 | 9101109 | 安装技术工 | 工日 | 2.5 | 107 | 0 | 0 | 计价
GD3-237 | J03-01-033 | 材料 | 乙供 | C19010102 | 汽油 | kg | 23.3 | 7.61 | 0 | 0 | 计价
GD3-237 | J10-01-001 | 机械 | 乙供 | JF001 | 折旧费 | 元 | 1.84 | 1 | 0 | 0 | 计价
GD3-237 | J10-01-001 | 机械 | 乙供 | JF002 | 检修费 | 元 | 0.41 | 1 | 0 | 0 | 计价
GD3-237 | J10-01-001 | 机械 | 乙供 | JF003 | 维护费 | 元 | 1.37 | 1 | 0 | 0 | 计价
GD3-237 | J10-01-001 | 机械 | 乙供 | JF004 | 安拆费及场外运费 | 元 | 12.75 | 1 | 0 | 0 | 计价
GD3-237 | J10-01-001 | 材料 | 乙供 | C21020101 | 电 | kW·h | 60.27 | 0.84 | 0 | 0 | 计价
GD3-237 | J13-01-056 | 机械 | 乙供 | JF001 | 折旧费 | 元 | 456.58 | 1 | 0 | 0 | 计价
GD3-237 | J13-01-056 | 机械 | 乙供 | JF002 | 检修费 | 元 | 35.33 | 1 | 0 | 0 | 计价
GD3-237 | J13-01-056 | 机械 | 乙供 | JF003 | 维护费 | 元 | 100.69 | 1 | 0 | 0 | 计价
GD3-237 | J13-01-056 | 人工 | 乙供 | 9101109 | 安装技术工 | 工日 | 3.125 | 107 | 0 | 0 | 计价
GD3-237 | J13-01-056 | 材料 | 乙供 | C19010201 | 柴油0号 | kg | 50.1424 | 6.32 | 0 | 0 | 计价
GD3-237 | J13-01-060 | 机械 | 乙供 | JF001 | 折旧费 | 元 | 4.27 | 1 | 0 | 0 | 计价
GD3-237 | J13-01-060 | 机械 | 乙供 | JF002 | 检修费 | 元 | 0.5 | 1 | 0 | 0 | 计价
GD3-237 | J13-01-060 | 机械 | 乙供 | JF003 | 维护费 | 元 | 1.57 | 1 | 0 | 0 | 计价
GD3-237 | J13-01-060 | 机械 | 乙供 | JF004 | 安拆费及场外运费 | 元 | 6.1 | 1 | 0 | 0 | 计价
GD3-237 | J13-01-060 | 人工 | 乙供 | 9101109 | 安装技术工 | 工日 | 1.1905 | 107 | 0 | 0 | 计价
GD3-237 | J13-01-060 | 材料 | 乙供 | C19010102 | 汽油 | kg | 3.0451 | 7.61 | 0 | 0 | 计价
GD3-237 | J13-01-065 | 机械 | 乙供 | JF001 | 折旧费 | 元 | 15 | 1 | 0 | 0 | 计价
GD3-237 | J13-01-065 | 机械 | 乙供 | JF002 | 检修费 | 元 | 1.75 | 1 | 0 | 0 | 计价
GD3-237 | J13-01-065 | 机械 | 乙供 | JF003 | 维护费 | 元 | 1.86 | 1 | 0 | 0 | 计价
GD3-237 | J13-01-065 | 机械 | 乙供 | JF004 | 安拆费及场外运费 | 元 | 5.63 | 1 | 0 | 0 | 计价
GD3-237 | J13-01-065 | 材料 | 乙供 | C19010102 | 汽油 | kg | 7.2 | 7.61 | 0 | 0 | 计价
GD3-238 | J03-01-033 | 机械 | 乙供 | JF001 | 折旧费 | 元 | 44.37 | 1 | 0 | 0 | 计价
GD3-238 | J03-01-033 | 机械 | 乙供 | JF002 | 检修费 | 元 | 20.68 | 1 | 0 | 0 | 计价
GD3-238 | J03-01-033 | 机械 | 乙供 | JF003 | 维护费 | 元 | 42.81 | 1 | 0 | 0 | 计价
GD3-238 | J03-01-033 | 人工 | 乙供 | 9101109 | 安装技术工 | 工日 | 2.5 | 107 | 0 | 0 | 计价
GD3-238 | J03-01-033 | 材料 | 乙供 | C19010102 | 汽油 | kg | 23.3 | 7.61 | 0 | 0 | 计价
GD3-238 | J10-01-001 | 机械 | 乙供 | JF001 | 折旧费 | 元 | 1.84 | 1 | 0 | 0 | 计价
GD3-238 | J10-01-001 | 机械 | 乙供 | JF002 | 检修费 | 元 | 0.41 | 1 | 0 | 0 | 计价
GD3-238 | J10-01-001 | 机械 | 乙供 | JF003 | 维护费 | 元 | 1.37 | 1 | 0 | 0 | 计价
GD3-238 | J10-01-001 | 机械 | 乙供 | JF004 | 安拆费及场外运费 | 元 | 12.75 | 1 | 0 | 0 | 计价
GD3-238 | J10-01-001 | 材料 | 乙供 | C21020101 | 电 | kW·h | 60.27 | 0.84 | 0 | 0 | 计价
GD3-238 | J13-01-056 | 机械 | 乙供 | JF001 | 折旧费 | 元 | 456.58 | 1 | 0 | 0 | 计价
GD3-238 | J13-01-056 | 机械 | 乙供 | JF002 | 检修费 | 元 | 35.33 | 1 | 0 | 0 | 计价
GD3-238 | J13-01-056 | 机械 | 乙供 | JF003 | 维护费 | 元 | 100.69 | 1 | 0 | 0 | 计价
GD3-238 | J13-01-056 | 人工 | 乙供 | 9101109 | 安装技术工 | 工日 | 3.125 | 107 | 0 | 0 | 计价
GD3-238 | J13-01-056 | 材料 | 乙供 | C19010201 | 柴油0号 | kg | 50.1424 | 6.32 | 0 | 0 | 计价
GD3-238 | J13-01-060 | 机械 | 乙供 | JF001 | 折旧费 | 元 | 4.27 | 1 | 0 | 0 | 计价
GD3-238 | J13-01-060 | 机械 | 乙供 | JF002 | 检修费 | 元 | 0.5 | 1 | 0 | 0 | 计价
GD3-238 | J13-01-060 | 机械 | 乙供 | JF003 | 维护费 | 元 | 1.57 | 1 | 0 | 0 | 计价
GD3-238 | J13-01-060 | 机械 | 乙供 | JF004 | 安拆费及场外运费 | 元 | 6.1 | 1 | 0 | 0 | 计价
GD3-238 | J13-01-060 | 人工 | 乙供 | 9101109 | 安装技术工 | 工日 | 1.1905 | 107 | 0 | 0 | 计价
GD3-238 | J13-01-060 | 材料 | 乙供 | C19010102 | 汽油 | kg | 3.0451 | 7.61 | 0 | 0 | 计价
GD3-238 | J13-01-065 | 机械 | 乙供 | JF001 | 折旧费 | 元 | 15 | 1 | 0 | 0 | 计价
GD3-238 | J13-01-065 | 机械 | 乙供 | JF002 | 检修费 | 元 | 1.75 | 1 | 0 | 0 | 计价
GD3-238 | J13-01-065 | 机械 | 乙供 | JF003 | 维护费 | 元 | 1.86 | 1 | 0 | 0 | 计价
GD3-238 | J13-01-065 | 机械 | 乙供 | JF004 | 安拆费及场外运费 | 元 | 5.63 | 1 | 0 | 0 | 计价
GD3-238 | J13-01-065 | 材料 | 乙供 | C19010102 | 汽油 | kg | 7.2 | 7.61 | 0 | 0 | 计价
GD3-239 | J03-01-034 | 机械 | 乙供 | JF001 | 折旧费 | 元 | 85.77 | 1 | 0 | 0 | 计价
GD3-239 | J03-01-034 | 机械 | 乙供 | JF002 | 检修费 | 元 | 39.98 | 1 | 0 | 0 | 计价
GD3-239 | J03-01-034 | 机械 | 乙供 | JF003 | 维护费 | 元 | 82.76 | 1 | 0 | 0 | 计价
GD3-239 | J03-01-034 | 人工 | 乙供 | 9101109 | 安装技术工 | 工日 | 2.5 | 107 | 0 | 0 | 计价
GD3-239 | J03-01-034 | 材料 | 乙供 | C19010201 | 柴油0号 | kg | 28.43 | 6.32 | 0 | 0 | 计价
GD3-239 | J03-01-041 | 机械 | 乙供 | JF001 | 折旧费 | 元 | 856.52 | 1 | 0 | 0 | 计价
GD3-239 | J03-01-041 | 机械 | 乙供 | JF002 | 检修费 | 元 | 399.23 | 1 | 0 | 0 | 计价
GD3-239 | J03-01-041 | 机械 | 乙供 | JF003 | 维护费 | 元 | 826.41 | 1 | 0 | 0 | 计价
GD3-239 | J03-01-041 | 人工 | 乙供 | 9101109 | 安装技术工 | 工日 | 2.5 | 107 | 0 | 0 | 计价
GD3-239 | J03-01-041 | 材料 | 乙供 | C19010201 | 柴油0号 | kg | 51.92 | 6.32 | 0 | 0 | 计价
GD3-239 | J04-01-004 | 机械 | 乙供 | JF001 | 折旧费 | 元 | 52.6 | 1 | 0 | 0 | 计价
GD3-239 | J04-01-004 | 机械 | 乙供 | JF002 | 检修费 | 元 | 11.69 | 1 | 0 | 0 | 计价
GD3-239 | J04-01-004 | 机械 | 乙供 | JF003 | 维护费 | 元 | 45.94 | 1 | 0 | 0 | 计价
GD3-239 | J04-01-004 | 人工 | 乙供 | 9101109 | 安装技术工 | 工日 | 1.0417 | 107 | 0 | 0 | 计价
GD3-239 | J04-01-004 | 材料 | 乙供 | C19010201 | 柴油0号 | kg | 35.49 | 6.32 | 0 | 0 | 计价
GD3-239 | J10-01-001 | 机械 | 乙供 | JF001 | 折旧费 | 元 | 1.84 | 1 | 0 | 0 | 计价
GD3-239 | J10-01-001 | 机械 | 乙供 | JF002 | 检修费 | 元 | 0.41 | 1 | 0 | 0 | 计价
GD3-239 | J10-01-001 | 机械 | 乙供 | JF003 | 维护费 | 元 | 1.37 | 1 | 0 | 0 | 计价
GD3-239 | J10-01-001 | 机械 | 乙供 | JF004 | 安拆费及场外运费 | 元 | 12.75 | 1 | 0 | 0 | 计价
GD3-239 | J10-01-001 | 材料 | 乙供 | C21020101 | 电 | kW·h | 60.27 | 0.84 | 0 | 0 | 计价
GD3-239 | J13-01-055 | 机械 | 乙供 | JF001 | 折旧费 | 元 | 332.82 | 1 | 0 | 0 | 计价
GD3-239 | J13-01-055 | 机械 | 乙供 | JF002 | 检修费 | 元 | 27.23 | 1 | 0 | 0 | 计价
GD3-239 | J13-01-055 | 机械 | 乙供 | JF003 | 维护费 | 元 | 38.12 | 1 | 0 | 0 | 计价
GD3-239 | J13-01-055 | 人工 | 乙供 | 9101109 | 安装技术工 | 工日 | 3.125 | 107 | 0 | 0 | 计价
GD3-239 | J13-01-055 | 材料 | 乙供 | C19010201 | 柴油0号 | kg | 42.1424 | 6.32 | 0 | 0 | 计价
GD3-239 | J13-01-056 | 机械 | 乙供 | JF001 | 折旧费 | 元 | 456.58 | 1 | 0 | 0 | 计价
GD3-239 | J13-01-056 | 机械 | 乙供 | JF002 | 检修费 | 元 | 35.33 | 1 | 0 | 0 | 计价
GD3-239 | J13-01-056 | 机械 | 乙供 | JF003 | 维护费 | 元 | 100.69 | 1 | 0 | 0 | 计价
GD3-239 | J13-01-056 | 人工 | 乙供 | 9101109 | 安装技术工 | 工日 | 3.125 | 107 | 0 | 0 | 计价
GD3-239 | J13-01-056 | 材料 | 乙供 | C19010201 | 柴油0号 | kg | 50.1424 | 6.32 | 0 | 0 | 计价
GD3-239 | J13-01-065 | 机械 | 乙供 | JF001 | 折旧费 | 元 | 15 | 1 | 0 | 0 | 计价
GD3-239 | J13-01-065 | 机械 | 乙供 | JF002 | 检修费 | 元 | 1.75 | 1 | 0 | 0 | 计价
GD3-239 | J13-01-065 | 机械 | 乙供 | JF003 | 维护费 | 元 | 1.86 | 1 | 0 | 0 | 计价
GD3-239 | J13-01-065 | 机械 | 乙供 | JF004 | 安拆费及场外运费 | 元 | 5.63 | 1 | 0 | 0 | 计价
GD3-239 | J13-01-065 | 材料 | 乙供 | C19010102 | 汽油 | kg | 7.2 | 7.61 | 0 | 0 | 计价
GD3-240 | J03-01-041 | 机械 | 乙供 | JF001 | 折旧费 | 元 | 856.52 | 1 | 0 | 0 | 计价
GD3-240 | J03-01-041 | 机械 | 乙供 | JF002 | 检修费 | 元 | 399.23 | 1 | 0 | 0 | 计价
GD3-240 | J03-01-041 | 机械 | 乙供 | JF003 | 维护费 | 元 | 826.41 | 1 | 0 | 0 | 计价
GD3-240 | J03-01-041 | 人工 | 乙供 | 9101109 | 安装技术工 | 工日 | 2.5 | 107 | 0 | 0 | 计价
GD3-240 | J03-01-041 | 材料 | 乙供 | C19010201 | 柴油0号 | kg | 51.92 | 6.32 | 0 | 0 | 计价
GD3-240 | J03-01-044 | 机械 | 乙供 | JF001 | 折旧费 | 元 | 1609.92 | 1 | 0 | 0 | 计价
GD3-240 | J03-01-044 | 机械 | 乙供 | JF002 | 检修费 | 元 | 750.39 | 1 | 0 | 0 | 计价
GD3-240 | J03-01-044 | 机械 | 乙供 | JF003 | 维护费 | 元 | 1553.31 | 1 | 0 | 0 | 计价
GD3-240 | J03-01-044 | 人工 | 乙供 | 9101109 | 安装技术工 | 工日 | 2.5 | 107 | 0 | 0 | 计价
GD3-240 | J03-01-044 | 材料 | 乙供 | C19010201 | 柴油0号 | kg | 67.46 | 6.32 | 0 | 0 | 计价
GD3-240 | J04-01-004 | 机械 | 乙供 | JF001 | 折旧费 | 元 | 52.6 | 1 | 0 | 0 | 计价
GD3-240 | J04-01-004 | 机械 | 乙供 | JF002 | 检修费 | 元 | 11.69 | 1 | 0 | 0 | 计价
GD3-240 | J04-01-004 | 机械 | 乙供 | JF003 | 维护费 | 元 | 45.94 | 1 | 0 | 0 | 计价
GD3-240 | J04-01-004 | 人工 | 乙供 | 9101109 | 安装技术工 | 工日 | 1.0417 | 107 | 0 | 0 | 计价
GD3-240 | J04-01-004 | 材料 | 乙供 | C19010201 | 柴油0号 | kg | 35.49 | 6.32 | 0 | 0 | 计价
GD3-240 | J10-01-001 | 机械 | 乙供 | JF001 | 折旧费 | 元 | 1.84 | 1 | 0 | 0 | 计价
GD3-240 | J10-01-001 | 机械 | 乙供 | JF002 | 检修费 | 元 | 0.41 | 1 | 0 | 0 | 计价
GD3-240 | J10-01-001 | 机械 | 乙供 | JF003 | 维护费 | 元 | 1.37 | 1 | 0 | 0 | 计价
GD3-240 | J10-01-001 | 机械 | 乙供 | JF004 | 安拆费及场外运费 | 元 | 12.75 | 1 | 0 | 0 | 计价
GD3-240 | J10-01-001 | 材料 | 乙供 | C21020101 | 电 | kW·h | 60.27 | 0.84 | 0 | 0 | 计价
GD3-240 | J13-01-056 | 机械 | 乙供 | JF001 | 折旧费 | 元 | 456.58 | 1 | 0 | 0 | 计价
GD3-240 | J13-01-056 | 机械 | 乙供 | JF002 | 检修费 | 元 | 35.33 | 1 | 0 | 0 | 计价
GD3-240 | J13-01-056 | 机械 | 乙供 | JF003 | 维护费 | 元 | 100.69 | 1 | 0 | 0 | 计价
GD3-240 | J13-01-056 | 人工 | 乙供 | 9101109 | 安装技术工 | 工日 | 3.125 | 107 | 0 | 0 | 计价
GD3-240 | J13-01-056 | 材料 | 乙供 | C19010201 | 柴油0号 | kg | 50.1424 | 6.32 | 0 | 0 | 计价
GD3-240 | J13-01-065 | 机械 | 乙供 | JF001 | 折旧费 | 元 | 15 | 1 | 0 | 0 | 计价
GD3-240 | J13-01-065 | 机械 | 乙供 | JF002 | 检修费 | 元 | 1.75 | 1 | 0 | 0 | 计价
GD3-240 | J13-01-065 | 机械 | 乙供 | JF003 | 维护费 | 元 | 1.86 | 1 | 0 | 0 | 计价
GD3-240 | J13-01-065 | 机械 | 乙供 | JF004 | 安拆费及场外运费 | 元 | 5.63 | 1 | 0 | 0 | 计价
GD3-240 | J13-01-065 | 材料 | 乙供 | C19010102 | 汽油 | kg | 7.2 | 7.61 | 0 | 0 | 计价
GD3-241 | J10-01-001 | 机械 | 乙供 | JF001 | 折旧费 | 元 | 1.84 | 1 | 0 | 0 | 计价
GD3-241 | J10-01-001 | 机械 | 乙供 | JF002 | 检修费 | 元 | 0.41 | 1 | 0 | 0 | 计价
GD3-241 | J10-01-001 | 机械 | 乙供 | JF003 | 维护费 | 元 | 1.37 | 1 | 0 | 0 | 计价
GD3-241 | J10-01-001 | 机械 | 乙供 | JF004 | 安拆费及场外运费 | 元 | 12.75 | 1 | 0 | 0 | 计价
GD3-241 | J10-01-001 | 材料 | 乙供 | C21020101 | 电 | kW·h | 60.27 | 0.84 | 0 | 0 | 计价
GD3-242 | J03-01-033 | 机械 | 乙供 | JF001 | 折旧费 | 元 | 44.37 | 1 | 0 | 0 | 计价
GD3-242 | J03-01-033 | 机械 | 乙供 | JF002 | 检修费 | 元 | 20.68 | 1 | 0 | 0 | 计价
GD3-242 | J03-01-033 | 机械 | 乙供 | JF003 | 维护费 | 元 | 42.81 | 1 | 0 | 0 | 计价
GD3-242 | J03-01-033 | 人工 | 乙供 | 9101109 | 安装技术工 | 工日 | 2.5 | 107 | 0 | 0 | 计价
GD3-242 | J03-01-033 | 材料 | 乙供 | C19010102 | 汽油 | kg | 23.3 | 7.61 | 0 | 0 | 计价
GD3-242 | J04-01-002 | 机械 | 乙供 | JF001 | 折旧费 | 元 | 26.52 | 1 | 0 | 0 | 计价
GD3-242 | J04-01-002 | 机械 | 乙供 | JF002 | 检修费 | 元 | 5.89 | 1 | 0 | 0 | 计价
GD3-242 | J04-01-002 | 机械 | 乙供 | JF003 | 维护费 | 元 | 33.04 | 1 | 0 | 0 | 计价
GD3-242 | J04-01-002 | 人工 | 乙供 | 9101109 | 安装技术工 | 工日 | 1.0417 | 107 | 0 | 0 | 计价
GD3-242 | J04-01-002 | 材料 | 乙供 | C19010201 | 柴油0号 | kg | 32.19 | 6.32 | 0 | 0 | 计价
GD3-242 | J08-01-009 | 机械 | 乙供 | JF001 | 折旧费 | 元 | 8.17 | 1 | 0 | 0 | 计价
GD3-242 | J08-01-009 | 机械 | 乙供 | JF002 | 检修费 | 元 | 1.72 | 1 | 0 | 0 | 计价
GD3-242 | J08-01-009 | 机械 | 乙供 | JF003 | 维护费 | 元 | 3.78 | 1 | 0 | 0 | 计价
GD3-242 | J08-01-009 | 人工 | 乙供 | 9101109 | 安装技术工 | 工日 | 1.3889 | 107 | 0 | 0 | 计价
GD3-242 | J08-01-009 | 材料 | 乙供 | C21020101 | 电 | kW·h | 6.8 | 0.84 | 0 | 0 | 计价
GD3-242 | J10-01-001 | 机械 | 乙供 | JF001 | 折旧费 | 元 | 1.84 | 1 | 0 | 0 | 计价
GD3-242 | J10-01-001 | 机械 | 乙供 | JF002 | 检修费 | 元 | 0.41 | 1 | 0 | 0 | 计价
GD3-242 | J10-01-001 | 机械 | 乙供 | JF003 | 维护费 | 元 | 1.37 | 1 | 0 | 0 | 计价
GD3-242 | J10-01-001 | 机械 | 乙供 | JF004 | 安拆费及场外运费 | 元 | 12.75 | 1 | 0 | 0 | 计价
GD3-242 | J10-01-001 | 材料 | 乙供 | C21020101 | 电 | kW·h | 60.27 | 0.84 | 0 | 0 | 计价
GD3-242 | J10-01-014 | 机械 | 乙供 | JF001 | 折旧费 | 元 | 14.25 | 1 | 0 | 0 | 计价
GD3-242 | J10-01-014 | 机械 | 乙供 | JF002 | 检修费 | 元 | 2.53 | 1 | 0 | 0 | 计价
GD3-242 | J10-01-014 | 机械 | 乙供 | JF003 | 维护费 | 元 | 8.6 | 1 | 0 | 0 | 计价
GD3-242 | J10-01-014 | 机械 | 乙供 | JF004 | 安拆费及场外运费 | 元 | 19.12 | 1 | 0 | 0 | 计价
GD3-242 | J10-01-014 | 材料 | 乙供 | C21020101 | 电 | kW·h | 70.7 | 0.84 | 0 | 0 | 计价
GD3-243 | J03-01-033 | 机械 | 乙供 | JF001 | 折旧费 | 元 | 44.37 | 1 | 0 | 0 | 计价
GD3-243 | J03-01-033 | 机械 | 乙供 | JF002 | 检修费 | 元 | 20.68 | 1 | 0 | 0 | 计价
GD3-243 | J03-01-033 | 机械 | 乙供 | JF003 | 维护费 | 元 | 42.81 | 1 | 0 | 0 | 计价
GD3-243 | J03-01-033 | 人工 | 乙供 | 9101109 | 安装技术工 | 工日 | 2.5 | 107 | 0 | 0 | 计价
GD3-243 | J03-01-033 | 材料 | 乙供 | C19010102 | 汽油 | kg | 23.3 | 7.61 | 0 | 0 | 计价
GD3-243 | J04-01-002 | 机械 | 乙供 | JF001 | 折旧费 | 元 | 26.52 | 1 | 0 | 0 | 计价
GD3-243 | J04-01-002 | 机械 | 乙供 | JF002 | 检修费 | 元 | 5.89 | 1 | 0 | 0 | 计价
GD3-243 | J04-01-002 | 机械 | 乙供 | JF003 | 维护费 | 元 | 33.04 | 1 | 0 | 0 | 计价
GD3-243 | J04-01-002 | 人工 | 乙供 | 9101109 | 安装技术工 | 工日 | 1.0417 | 107 | 0 | 0 | 计价
GD3-243 | J04-01-002 | 材料 | 乙供 | C19010201 | 柴油0号 | kg | 32.19 | 6.32 | 0 | 0 | 计价
GD3-243 | J08-01-009 | 机械 | 乙供 | JF001 | 折旧费 | 元 | 8.17 | 1 | 0 | 0 | 计价
GD3-243 | J08-01-009 | 机械 | 乙供 | JF002 | 检修费 | 元 | 1.72 | 1 | 0 | 0 | 计价
GD3-243 | J08-01-009 | 机械 | 乙供 | JF003 | 维护费 | 元 | 3.78 | 1 | 0 | 0 | 计价
GD3-243 | J08-01-009 | 人工 | 乙供 | 9101109 | 安装技术工 | 工日 | 1.3889 | 107 | 0 | 0 | 计价
GD3-243 | J08-01-009 | 材料 | 乙供 | C21020101 | 电 | kW·h | 6.8 | 0.84 | 0 | 0 | 计价
GD3-243 | J10-01-001 | 机械 | 乙供 | JF001 | 折旧费 | 元 | 1.84 | 1 | 0 | 0 | 计价
GD3-243 | J10-01-001 | 机械 | 乙供 | JF002 | 检修费 | 元 | 0.41 | 1 | 0 | 0 | 计价
GD3-243 | J10-01-001 | 机械 | 乙供 | JF003 | 维护费 | 元 | 1.37 | 1 | 0 | 0 | 计价
GD3-243 | J10-01-001 | 机械 | 乙供 | JF004 | 安拆费及场外运费 | 元 | 12.75 | 1 | 0 | 0 | 计价
GD3-243 | J10-01-001 | 材料 | 乙供 | C21020101 | 电 | kW·h | 60.27 | 0.84 | 0 | 0 | 计价
GD3-243 | J10-01-014 | 机械 | 乙供 | JF001 | 折旧费 | 元 | 14.25 | 1 | 0 | 0 | 计价
GD3-243 | J10-01-014 | 机械 | 乙供 | JF002 | 检修费 | 元 | 2.53 | 1 | 0 | 0 | 计价
GD3-243 | J10-01-014 | 机械 | 乙供 | JF003 | 维护费 | 元 | 8.6 | 1 | 0 | 0 | 计价
GD3-243 | J10-01-014 | 机械 | 乙供 | JF004 | 安拆费及场外运费 | 元 | 19.12 | 1 | 0 | 0 | 计价
GD3-243 | J10-01-014 | 材料 | 乙供 | C21020101 | 电 | kW·h | 70.7 | 0.84 | 0 | 0 | 计价
GD3-244 | J03-01-033 | 机械 | 乙供 | JF001 | 折旧费 | 元 | 44.37 | 1 | 0 | 0 | 计价
GD3-244 | J03-01-033 | 机械 | 乙供 | JF002 | 检修费 | 元 | 20.68 | 1 | 0 | 0 | 计价
GD3-244 | J03-01-033 | 机械 | 乙供 | JF003 | 维护费 | 元 | 42.81 | 1 | 0 | 0 | 计价
GD3-244 | J03-01-033 | 人工 | 乙供 | 9101109 | 安装技术工 | 工日 | 2.5 | 107 | 0 | 0 | 计价
GD3-244 | J03-01-033 | 材料 | 乙供 | C19010102 | 汽油 | kg | 23.3 | 7.61 | 0 | 0 | 计价
GD3-244 | J04-01-002 | 机械 | 乙供 | JF001 | 折旧费 | 元 | 26.52 | 1 | 0 | 0 | 计价
GD3-244 | J04-01-002 | 机械 | 乙供 | JF002 | 检修费 | 元 | 5.89 | 1 | 0 | 0 | 计价
GD3-244 | J04-01-002 | 机械 | 乙供 | JF003 | 维护费 | 元 | 33.04 | 1 | 0 | 0 | 计价
GD3-244 | J04-01-002 | 人工 | 乙供 | 9101109 | 安装技术工 | 工日 | 1.0417 | 107 | 0 | 0 | 计价
GD3-244 | J04-01-002 | 材料 | 乙供 | C19010201 | 柴油0号 | kg | 32.19 | 6.32 | 0 | 0 | 计价
GD3-244 | J08-01-009 | 机械 | 乙供 | JF001 | 折旧费 | 元 | 8.17 | 1 | 0 | 0 | 计价
GD3-244 | J08-01-009 | 机械 | 乙供 | JF002 | 检修费 | 元 | 1.72 | 1 | 0 | 0 | 计价
GD3-244 | J08-01-009 | 机械 | 乙供 | JF003 | 维护费 | 元 | 3.78 | 1 | 0 | 0 | 计价
GD3-244 | J08-01-009 | 人工 | 乙供 | 9101109 | 安装技术工 | 工日 | 1.3889 | 107 | 0 | 0 | 计价
GD3-244 | J08-01-009 | 材料 | 乙供 | C21020101 | 电 | kW·h | 6.8 | 0.84 | 0 | 0 | 计价
GD3-244 | J10-01-001 | 机械 | 乙供 | JF001 | 折旧费 | 元 | 1.84 | 1 | 0 | 0 | 计价
GD3-244 | J10-01-001 | 机械 | 乙供 | JF002 | 检修费 | 元 | 0.41 | 1 | 0 | 0 | 计价
GD3-244 | J10-01-001 | 机械 | 乙供 | JF003 | 维护费 | 元 | 1.37 | 1 | 0 | 0 | 计价
GD3-244 | J10-01-001 | 机械 | 乙供 | JF004 | 安拆费及场外运费 | 元 | 12.75 | 1 | 0 | 0 | 计价
GD3-244 | J10-01-001 | 材料 | 乙供 | C21020101 | 电 | kW·h | 60.27 | 0.84 | 0 | 0 | 计价
GD3-244 | J10-01-014 | 机械 | 乙供 | JF001 | 折旧费 | 元 | 14.25 | 1 | 0 | 0 | 计价
GD3-244 | J10-01-014 | 机械 | 乙供 | JF002 | 检修费 | 元 | 2.53 | 1 | 0 | 0 | 计价
GD3-244 | J10-01-014 | 机械 | 乙供 | JF003 | 维护费 | 元 | 8.6 | 1 | 0 | 0 | 计价
GD3-244 | J10-01-014 | 机械 | 乙供 | JF004 | 安拆费及场外运费 | 元 | 19.12 | 1 | 0 | 0 | 计价
GD3-244 | J10-01-014 | 材料 | 乙供 | C21020101 | 电 | kW·h | 70.7 | 0.84 | 0 | 0 | 计价
GD3-245 | J03-01-033 | 机械 | 乙供 | JF001 | 折旧费 | 元 | 44.37 | 1 | 0 | 0 | 计价
GD3-245 | J03-01-033 | 机械 | 乙供 | JF002 | 检修费 | 元 | 20.68 | 1 | 0 | 0 | 计价
GD3-245 | J03-01-033 | 机械 | 乙供 | JF003 | 维护费 | 元 | 42.81 | 1 | 0 | 0 | 计价
GD3-245 | J03-01-033 | 人工 | 乙供 | 9101109 | 安装技术工 | 工日 | 2.5 | 107 | 0 | 0 | 计价
GD3-245 | J03-01-033 | 材料 | 乙供 | C19010102 | 汽油 | kg | 23.3 | 7.61 | 0 | 0 | 计价
GD3-245 | J04-01-002 | 机械 | 乙供 | JF001 | 折旧费 | 元 | 26.52 | 1 | 0 | 0 | 计价
GD3-245 | J04-01-002 | 机械 | 乙供 | JF002 | 检修费 | 元 | 5.89 | 1 | 0 | 0 | 计价
GD3-245 | J04-01-002 | 机械 | 乙供 | JF003 | 维护费 | 元 | 33.04 | 1 | 0 | 0 | 计价
GD3-245 | J04-01-002 | 人工 | 乙供 | 9101109 | 安装技术工 | 工日 | 1.0417 | 107 | 0 | 0 | 计价
GD3-245 | J04-01-002 | 材料 | 乙供 | C19010201 | 柴油0号 | kg | 32.19 | 6.32 | 0 | 0 | 计价
GD3-245 | J08-01-009 | 机械 | 乙供 | JF001 | 折旧费 | 元 | 8.17 | 1 | 0 | 0 | 计价
GD3-245 | J08-01-009 | 机械 | 乙供 | JF002 | 检修费 | 元 | 1.72 | 1 | 0 | 0 | 计价
GD3-245 | J08-01-009 | 机械 | 乙供 | JF003 | 维护费 | 元 | 3.78 | 1 | 0 | 0 | 计价
GD3-245 | J08-01-009 | 人工 | 乙供 | 9101109 | 安装技术工 | 工日 | 1.3889 | 107 | 0 | 0 | 计价
GD3-245 | J08-01-009 | 材料 | 乙供 | C21020101 | 电 | kW·h | 6.8 | 0.84 | 0 | 0 | 计价
GD3-245 | J10-01-001 | 机械 | 乙供 | JF001 | 折旧费 | 元 | 1.84 | 1 | 0 | 0 | 计价
GD3-245 | J10-01-001 | 机械 | 乙供 | JF002 | 检修费 | 元 | 0.41 | 1 | 0 | 0 | 计价
GD3-245 | J10-01-001 | 机械 | 乙供 | JF003 | 维护费 | 元 | 1.37 | 1 | 0 | 0 | 计价
GD3-245 | J10-01-001 | 机械 | 乙供 | JF004 | 安拆费及场外运费 | 元 | 12.75 | 1 | 0 | 0 | 计价
GD3-245 | J10-01-001 | 材料 | 乙供 | C21020101 | 电 | kW·h | 60.27 | 0.84 | 0 | 0 | 计价
GD3-245 | J10-01-014 | 机械 | 乙供 | JF001 | 折旧费 | 元 | 14.25 | 1 | 0 | 0 | 计价
GD3-245 | J10-01-014 | 机械 | 乙供 | JF002 | 检修费 | 元 | 2.53 | 1 | 0 | 0 | 计价
GD3-245 | J10-01-014 | 机械 | 乙供 | JF003 | 维护费 | 元 | 8.6 | 1 | 0 | 0 | 计价
GD3-245 | J10-01-014 | 机械 | 乙供 | JF004 | 安拆费及场外运费 | 元 | 19.12 | 1 | 0 | 0 | 计价
GD3-245 | J10-01-014 | 材料 | 乙供 | C21020101 | 电 | kW·h | 70.7 | 0.84 | 0 | 0 | 计价
GD3-246 | J03-01-033 | 机械 | 乙供 | JF001 | 折旧费 | 元 | 44.37 | 1 | 0 | 0 | 计价
GD3-246 | J03-01-033 | 机械 | 乙供 | JF002 | 检修费 | 元 | 20.68 | 1 | 0 | 0 | 计价
GD3-246 | J03-01-033 | 机械 | 乙供 | JF003 | 维护费 | 元 | 42.81 | 1 | 0 | 0 | 计价
GD3-246 | J03-01-033 | 人工 | 乙供 | 9101109 | 安装技术工 | 工日 | 2.5 | 107 | 0 | 0 | 计价
GD3-246 | J03-01-033 | 材料 | 乙供 | C19010102 | 汽油 | kg | 23.3 | 7.61 | 0 | 0 | 计价
GD3-246 | J04-01-002 | 机械 | 乙供 | JF001 | 折旧费 | 元 | 26.52 | 1 | 0 | 0 | 计价
GD3-246 | J04-01-002 | 机械 | 乙供 | JF002 | 检修费 | 元 | 5.89 | 1 | 0 | 0 | 计价
GD3-246 | J04-01-002 | 机械 | 乙供 | JF003 | 维护费 | 元 | 33.04 | 1 | 0 | 0 | 计价
GD3-246 | J04-01-002 | 人工 | 乙供 | 9101109 | 安装技术工 | 工日 | 1.0417 | 107 | 0 | 0 | 计价
GD3-246 | J04-01-002 | 材料 | 乙供 | C19010201 | 柴油0号 | kg | 32.19 | 6.32 | 0 | 0 | 计价
GD3-246 | J08-01-009 | 机械 | 乙供 | JF001 | 折旧费 | 元 | 8.17 | 1 | 0 | 0 | 计价
GD3-246 | J08-01-009 | 机械 | 乙供 | JF002 | 检修费 | 元 | 1.72 | 1 | 0 | 0 | 计价
GD3-246 | J08-01-009 | 机械 | 乙供 | JF003 | 维护费 | 元 | 3.78 | 1 | 0 | 0 | 计价
GD3-246 | J08-01-009 | 人工 | 乙供 | 9101109 | 安装技术工 | 工日 | 1.3889 | 107 | 0 | 0 | 计价
GD3-246 | J08-01-009 | 材料 | 乙供 | C21020101 | 电 | kW·h | 6.8 | 0.84 | 0 | 0 | 计价
GD3-246 | J10-01-001 | 机械 | 乙供 | JF001 | 折旧费 | 元 | 1.84 | 1 | 0 | 0 | 计价
GD3-246 | J10-01-001 | 机械 | 乙供 | JF002 | 检修费 | 元 | 0.41 | 1 | 0 | 0 | 计价
GD3-246 | J10-01-001 | 机械 | 乙供 | JF003 | 维护费 | 元 | 1.37 | 1 | 0 | 0 | 计价
GD3-246 | J10-01-001 | 机械 | 乙供 | JF004 | 安拆费及场外运费 | 元 | 12.75 | 1 | 0 | 0 | 计价
GD3-246 | J10-01-001 | 材料 | 乙供 | C21020101 | 电 | kW·h | 60.27 | 0.84 | 0 | 0 | 计价
GD3-246 | J10-01-014 | 机械 | 乙供 | JF001 | 折旧费 | 元 | 14.25 | 1 | 0 | 0 | 计价
GD3-246 | J10-01-014 | 机械 | 乙供 | JF002 | 检修费 | 元 | 2.53 | 1 | 0 | 0 | 计价
GD3-246 | J10-01-014 | 机械 | 乙供 | JF003 | 维护费 | 元 | 8.6 | 1 | 0 | 0 | 计价
GD3-246 | J10-01-014 | 机械 | 乙供 | JF004 | 安拆费及场外运费 | 元 | 19.12 | 1 | 0 | 0 | 计价
GD3-246 | J10-01-014 | 材料 | 乙供 | C21020101 | 电 | kW·h | 70.7 | 0.84 | 0 | 0 | 计价
GD3-247 | J03-01-033 | 机械 | 乙供 | JF001 | 折旧费 | 元 | 44.37 | 1 | 0 | 0 | 计价
GD3-247 | J03-01-033 | 机械 | 乙供 | JF002 | 检修费 | 元 | 20.68 | 1 | 0 | 0 | 计价
GD3-247 | J03-01-033 | 机械 | 乙供 | JF003 | 维护费 | 元 | 42.81 | 1 | 0 | 0 | 计价
GD3-247 | J03-01-033 | 人工 | 乙供 | 9101109 | 安装技术工 | 工日 | 2.5 | 107 | 0 | 0 | 计价
GD3-247 | J03-01-033 | 材料 | 乙供 | C19010102 | 汽油 | kg | 23.3 | 7.61 | 0 | 0 | 计价
GD3-247 | J04-01-002 | 机械 | 乙供 | JF001 | 折旧费 | 元 | 26.52 | 1 | 0 | 0 | 计价
GD3-247 | J04-01-002 | 机械 | 乙供 | JF002 | 检修费 | 元 | 5.89 | 1 | 0 | 0 | 计价
GD3-247 | J04-01-002 | 机械 | 乙供 | JF003 | 维护费 | 元 | 33.04 | 1 | 0 | 0 | 计价
GD3-247 | J04-01-002 | 人工 | 乙供 | 9101109 | 安装技术工 | 工日 | 1.0417 | 107 | 0 | 0 | 计价
GD3-247 | J04-01-002 | 材料 | 乙供 | C19010201 | 柴油0号 | kg | 32.19 | 6.32 | 0 | 0 | 计价
GD3-247 | J10-01-001 | 机械 | 乙供 | JF001 | 折旧费 | 元 | 1.84 | 1 | 0 | 0 | 计价
GD3-247 | J10-01-001 | 机械 | 乙供 | JF002 | 检修费 | 元 | 0.41 | 1 | 0 | 0 | 计价
GD3-247 | J10-01-001 | 机械 | 乙供 | JF003 | 维护费 | 元 | 1.37 | 1 | 0 | 0 | 计价
GD3-247 | J10-01-001 | 机械 | 乙供 | JF004 | 安拆费及场外运费 | 元 | 12.75 | 1 | 0 | 0 | 计价
GD3-247 | J10-01-001 | 材料 | 乙供 | C21020101 | 电 | kW·h | 60.27 | 0.84 | 0 | 0 | 计价
GD3-247 | J13-01-055 | 机械 | 乙供 | JF001 | 折旧费 | 元 | 332.82 | 1 | 0 | 0 | 计价
GD3-247 | J13-01-055 | 机械 | 乙供 | JF002 | 检修费 | 元 | 27.23 | 1 | 0 | 0 | 计价
GD3-247 | J13-01-055 | 机械 | 乙供 | JF003 | 维护费 | 元 | 38.12 | 1 | 0 | 0 | 计价
GD3-247 | J13-01-055 | 人工 | 乙供 | 9101109 | 安装技术工 | 工日 | 3.125 | 107 | 0 | 0 | 计价
GD3-247 | J13-01-055 | 材料 | 乙供 | C19010201 | 柴油0号 | kg | 42.1424 | 6.32 | 0 | 0 | 计价
GD3-247 | J13-01-060 | 机械 | 乙供 | JF001 | 折旧费 | 元 | 4.27 | 1 | 0 | 0 | 计价
GD3-247 | J13-01-060 | 机械 | 乙供 | JF002 | 检修费 | 元 | 0.5 | 1 | 0 | 0 | 计价
GD3-247 | J13-01-060 | 机械 | 乙供 | JF003 | 维护费 | 元 | 1.57 | 1 | 0 | 0 | 计价
GD3-247 | J13-01-060 | 机械 | 乙供 | JF004 | 安拆费及场外运费 | 元 | 6.1 | 1 | 0 | 0 | 计价
GD3-247 | J13-01-060 | 人工 | 乙供 | 9101109 | 安装技术工 | 工日 | 1.1905 | 107 | 0 | 0 | 计价
GD3-247 | J13-01-060 | 材料 | 乙供 | C19010102 | 汽油 | kg | 3.0451 | 7.61 | 0 | 0 | 计价
GD3-247 | J13-01-065 | 机械 | 乙供 | JF001 | 折旧费 | 元 | 15 | 1 | 0 | 0 | 计价
GD3-247 | J13-01-065 | 机械 | 乙供 | JF002 | 检修费 | 元 | 1.75 | 1 | 0 | 0 | 计价
GD3-247 | J13-01-065 | 机械 | 乙供 | JF003 | 维护费 | 元 | 1.86 | 1 | 0 | 0 | 计价
GD3-247 | J13-01-065 | 机械 | 乙供 | JF004 | 安拆费及场外运费 | 元 | 5.63 | 1 | 0 | 0 | 计价
GD3-247 | J13-01-065 | 材料 | 乙供 | C19010102 | 汽油 | kg | 7.2 | 7.61 | 0 | 0 | 计价
GD3-248 | J03-01-033 | 机械 | 乙供 | JF001 | 折旧费 | 元 | 44.37 | 1 | 0 | 0 | 计价
GD3-248 | J03-01-033 | 机械 | 乙供 | JF002 | 检修费 | 元 | 20.68 | 1 | 0 | 0 | 计价
GD3-248 | J03-01-033 | 机械 | 乙供 | JF003 | 维护费 | 元 | 42.81 | 1 | 0 | 0 | 计价
GD3-248 | J03-01-033 | 人工 | 乙供 | 9101109 | 安装技术工 | 工日 | 2.5 | 107 | 0 | 0 | 计价
GD3-248 | J03-01-033 | 材料 | 乙供 | C19010102 | 汽油 | kg | 23.3 | 7.61 | 0 | 0 | 计价
GD3-248 | J04-01-002 | 机械 | 乙供 | JF001 | 折旧费 | 元 | 26.52 | 1 | 0 | 0 | 计价
GD3-248 | J04-01-002 | 机械 | 乙供 | JF002 | 检修费 | 元 | 5.89 | 1 | 0 | 0 | 计价
GD3-248 | J04-01-002 | 机械 | 乙供 | JF003 | 维护费 | 元 | 33.04 | 1 | 0 | 0 | 计价
GD3-248 | J04-01-002 | 人工 | 乙供 | 9101109 | 安装技术工 | 工日 | 1.0417 | 107 | 0 | 0 | 计价
GD3-248 | J04-01-002 | 材料 | 乙供 | C19010201 | 柴油0号 | kg | 32.19 | 6.32 | 0 | 0 | 计价
GD3-248 | J08-01-009 | 机械 | 乙供 | JF001 | 折旧费 | 元 | 8.17 | 1 | 0 | 0 | 计价
GD3-248 | J08-01-009 | 机械 | 乙供 | JF002 | 检修费 | 元 | 1.72 | 1 | 0 | 0 | 计价
GD3-248 | J08-01-009 | 机械 | 乙供 | JF003 | 维护费 | 元 | 3.78 | 1 | 0 | 0 | 计价
GD3-248 | J08-01-009 | 人工 | 乙供 | 9101109 | 安装技术工 | 工日 | 1.3889 | 107 | 0 | 0 | 计价
GD3-248 | J08-01-009 | 材料 | 乙供 | C21020101 | 电 | kW·h | 6.8 | 0.84 | 0 | 0 | 计价
GD3-248 | J10-01-001 | 机械 | 乙供 | JF001 | 折旧费 | 元 | 1.84 | 1 | 0 | 0 | 计价
GD3-248 | J10-01-001 | 机械 | 乙供 | JF002 | 检修费 | 元 | 0.41 | 1 | 0 | 0 | 计价
GD3-248 | J10-01-001 | 机械 | 乙供 | JF003 | 维护费 | 元 | 1.37 | 1 | 0 | 0 | 计价
GD3-248 | J10-01-001 | 机械 | 乙供 | JF004 | 安拆费及场外运费 | 元 | 12.75 | 1 | 0 | 0 | 计价
GD3-248 | J10-01-001 | 材料 | 乙供 | C21020101 | 电 | kW·h | 60.27 | 0.84 | 0 | 0 | 计价
GD3-248 | J10-01-014 | 机械 | 乙供 | JF001 | 折旧费 | 元 | 14.25 | 1 | 0 | 0 | 计价
GD3-248 | J10-01-014 | 机械 | 乙供 | JF002 | 检修费 | 元 | 2.53 | 1 | 0 | 0 | 计价
GD3-248 | J10-01-014 | 机械 | 乙供 | JF003 | 维护费 | 元 | 8.6 | 1 | 0 | 0 | 计价
GD3-248 | J10-01-014 | 机械 | 乙供 | JF004 | 安拆费及场外运费 | 元 | 19.12 | 1 | 0 | 0 | 计价
GD3-248 | J10-01-014 | 材料 | 乙供 | C21020101 | 电 | kW·h | 70.7 | 0.84 | 0 | 0 | 计价
GD3-249 | J03-01-033 | 机械 | 乙供 | JF001 | 折旧费 | 元 | 44.37 | 1 | 0 | 0 | 计价
GD3-249 | J03-01-033 | 机械 | 乙供 | JF002 | 检修费 | 元 | 20.68 | 1 | 0 | 0 | 计价
GD3-249 | J03-01-033 | 机械 | 乙供 | JF003 | 维护费 | 元 | 42.81 | 1 | 0 | 0 | 计价
GD3-249 | J03-01-033 | 人工 | 乙供 | 9101109 | 安装技术工 | 工日 | 2.5 | 107 | 0 | 0 | 计价
GD3-249 | J03-01-033 | 材料 | 乙供 | C19010102 | 汽油 | kg | 23.3 | 7.61 | 0 | 0 | 计价
GD3-249 | J04-01-002 | 机械 | 乙供 | JF001 | 折旧费 | 元 | 26.52 | 1 | 0 | 0 | 计价
GD3-249 | J04-01-002 | 机械 | 乙供 | JF002 | 检修费 | 元 | 5.89 | 1 | 0 | 0 | 计价
GD3-249 | J04-01-002 | 机械 | 乙供 | JF003 | 维护费 | 元 | 33.04 | 1 | 0 | 0 | 计价
GD3-249 | J04-01-002 | 人工 | 乙供 | 9101109 | 安装技术工 | 工日 | 1.0417 | 107 | 0 | 0 | 计价
GD3-249 | J04-01-002 | 材料 | 乙供 | C19010201 | 柴油0号 | kg | 32.19 | 6.32 | 0 | 0 | 计价
GD3-249 | J08-01-009 | 机械 | 乙供 | JF001 | 折旧费 | 元 | 8.17 | 1 | 0 | 0 | 计价
GD3-249 | J08-01-009 | 机械 | 乙供 | JF002 | 检修费 | 元 | 1.72 | 1 | 0 | 0 | 计价
GD3-249 | J08-01-009 | 机械 | 乙供 | JF003 | 维护费 | 元 | 3.78 | 1 | 0 | 0 | 计价
GD3-249 | J08-01-009 | 人工 | 乙供 | 9101109 | 安装技术工 | 工日 | 1.3889 | 107 | 0 | 0 | 计价
GD3-249 | J08-01-009 | 材料 | 乙供 | C21020101 | 电 | kW·h | 6.8 | 0.84 | 0 | 0 | 计价
GD3-249 | J10-01-001 | 机械 | 乙供 | JF001 | 折旧费 | 元 | 1.84 | 1 | 0 | 0 | 计价
GD3-249 | J10-01-001 | 机械 | 乙供 | JF002 | 检修费 | 元 | 0.41 | 1 | 0 | 0 | 计价
GD3-249 | J10-01-001 | 机械 | 乙供 | JF003 | 维护费 | 元 | 1.37 | 1 | 0 | 0 | 计价
GD3-249 | J10-01-001 | 机械 | 乙供 | JF004 | 安拆费及场外运费 | 元 | 12.75 | 1 | 0 | 0 | 计价
GD3-249 | J10-01-001 | 材料 | 乙供 | C21020101 | 电 | kW·h | 60.27 | 0.84 | 0 | 0 | 计价
GD3-249 | J10-01-014 | 机械 | 乙供 | JF001 | 折旧费 | 元 | 14.25 | 1 | 0 | 0 | 计价
GD3-249 | J10-01-014 | 机械 | 乙供 | JF002 | 检修费 | 元 | 2.53 | 1 | 0 | 0 | 计价
GD3-249 | J10-01-014 | 机械 | 乙供 | JF003 | 维护费 | 元 | 8.6 | 1 | 0 | 0 | 计价
GD3-249 | J10-01-014 | 机械 | 乙供 | JF004 | 安拆费及场外运费 | 元 | 19.12 | 1 | 0 | 0 | 计价
GD3-249 | J10-01-014 | 材料 | 乙供 | C21020101 | 电 | kW·h | 70.7 | 0.84 | 0 | 0 | 计价
GD3-250 | J03-01-033 | 机械 | 乙供 | JF001 | 折旧费 | 元 | 44.37 | 1 | 0 | 0 | 计价
GD3-250 | J03-01-033 | 机械 | 乙供 | JF002 | 检修费 | 元 | 20.68 | 1 | 0 | 0 | 计价
GD3-250 | J03-01-033 | 机械 | 乙供 | JF003 | 维护费 | 元 | 42.81 | 1 | 0 | 0 | 计价
GD3-250 | J03-01-033 | 人工 | 乙供 | 9101109 | 安装技术工 | 工日 | 2.5 | 107 | 0 | 0 | 计价
GD3-250 | J03-01-033 | 材料 | 乙供 | C19010102 | 汽油 | kg | 23.3 | 7.61 | 0 | 0 | 计价
GD3-250 | J04-01-002 | 机械 | 乙供 | JF001 | 折旧费 | 元 | 26.52 | 1 | 0 | 0 | 计价
GD3-250 | J04-01-002 | 机械 | 乙供 | JF002 | 检修费 | 元 | 5.89 | 1 | 0 | 0 | 计价
GD3-250 | J04-01-002 | 机械 | 乙供 | JF003 | 维护费 | 元 | 33.04 | 1 | 0 | 0 | 计价
GD3-250 | J04-01-002 | 人工 | 乙供 | 9101109 | 安装技术工 | 工日 | 1.0417 | 107 | 0 | 0 | 计价
GD3-250 | J04-01-002 | 材料 | 乙供 | C19010201 | 柴油0号 | kg | 32.19 | 6.32 | 0 | 0 | 计价
GD3-250 | J08-01-009 | 机械 | 乙供 | JF001 | 折旧费 | 元 | 8.17 | 1 | 0 | 0 | 计价
GD3-250 | J08-01-009 | 机械 | 乙供 | JF002 | 检修费 | 元 | 1.72 | 1 | 0 | 0 | 计价
GD3-250 | J08-01-009 | 机械 | 乙供 | JF003 | 维护费 | 元 | 3.78 | 1 | 0 | 0 | 计价
GD3-250 | J08-01-009 | 人工 | 乙供 | 9101109 | 安装技术工 | 工日 | 1.3889 | 107 | 0 | 0 | 计价
GD3-250 | J08-01-009 | 材料 | 乙供 | C21020101 | 电 | kW·h | 6.8 | 0.84 | 0 | 0 | 计价
GD3-250 | J10-01-001 | 机械 | 乙供 | JF001 | 折旧费 | 元 | 1.84 | 1 | 0 | 0 | 计价
GD3-250 | J10-01-001 | 机械 | 乙供 | JF002 | 检修费 | 元 | 0.41 | 1 | 0 | 0 | 计价
GD3-250 | J10-01-001 | 机械 | 乙供 | JF003 | 维护费 | 元 | 1.37 | 1 | 0 | 0 | 计价
GD3-250 | J10-01-001 | 机械 | 乙供 | JF004 | 安拆费及场外运费 | 元 | 12.75 | 1 | 0 | 0 | 计价
GD3-250 | J10-01-001 | 材料 | 乙供 | C21020101 | 电 | kW·h | 60.27 | 0.84 | 0 | 0 | 计价
GD3-250 | J10-01-014 | 机械 | 乙供 | JF001 | 折旧费 | 元 | 14.25 | 1 | 0 | 0 | 计价
GD3-250 | J10-01-014 | 机械 | 乙供 | JF002 | 检修费 | 元 | 2.53 | 1 | 0 | 0 | 计价
GD3-250 | J10-01-014 | 机械 | 乙供 | JF003 | 维护费 | 元 | 8.6 | 1 | 0 | 0 | 计价
GD3-250 | J10-01-014 | 机械 | 乙供 | JF004 | 安拆费及场外运费 | 元 | 19.12 | 1 | 0 | 0 | 计价
GD3-250 | J10-01-014 | 材料 | 乙供 | C21020101 | 电 | kW·h | 70.7 | 0.84 | 0 | 0 | 计价
GD3-251 | J03-01-033 | 机械 | 乙供 | JF001 | 折旧费 | 元 | 44.37 | 1 | 0 | 0 | 计价
GD3-251 | J03-01-033 | 机械 | 乙供 | JF002 | 检修费 | 元 | 20.68 | 1 | 0 | 0 | 计价
GD3-251 | J03-01-033 | 机械 | 乙供 | JF003 | 维护费 | 元 | 42.81 | 1 | 0 | 0 | 计价
GD3-251 | J03-01-033 | 人工 | 乙供 | 9101109 | 安装技术工 | 工日 | 2.5 | 107 | 0 | 0 | 计价
GD3-251 | J03-01-033 | 材料 | 乙供 | C19010102 | 汽油 | kg | 23.3 | 7.61 | 0 | 0 | 计价
GD3-251 | J04-01-002 | 机械 | 乙供 | JF001 | 折旧费 | 元 | 26.52 | 1 | 0 | 0 | 计价
GD3-251 | J04-01-002 | 机械 | 乙供 | JF002 | 检修费 | 元 | 5.89 | 1 | 0 | 0 | 计价
GD3-251 | J04-01-002 | 机械 | 乙供 | JF003 | 维护费 | 元 | 33.04 | 1 | 0 | 0 | 计价
GD3-251 | J04-01-002 | 人工 | 乙供 | 9101109 | 安装技术工 | 工日 | 1.0417 | 107 | 0 | 0 | 计价
GD3-251 | J04-01-002 | 材料 | 乙供 | C19010201 | 柴油0号 | kg | 32.19 | 6.32 | 0 | 0 | 计价
GD3-251 | J08-01-009 | 机械 | 乙供 | JF001 | 折旧费 | 元 | 8.17 | 1 | 0 | 0 | 计价
GD3-251 | J08-01-009 | 机械 | 乙供 | JF002 | 检修费 | 元 | 1.72 | 1 | 0 | 0 | 计价
GD3-251 | J08-01-009 | 机械 | 乙供 | JF003 | 维护费 | 元 | 3.78 | 1 | 0 | 0 | 计价
GD3-251 | J08-01-009 | 人工 | 乙供 | 9101109 | 安装技术工 | 工日 | 1.3889 | 107 | 0 | 0 | 计价
GD3-251 | J08-01-009 | 材料 | 乙供 | C21020101 | 电 | kW·h | 6.8 | 0.84 | 0 | 0 | 计价
GD3-251 | J10-01-001 | 机械 | 乙供 | JF001 | 折旧费 | 元 | 1.84 | 1 | 0 | 0 | 计价
GD3-251 | J10-01-001 | 机械 | 乙供 | JF002 | 检修费 | 元 | 0.41 | 1 | 0 | 0 | 计价
GD3-251 | J10-01-001 | 机械 | 乙供 | JF003 | 维护费 | 元 | 1.37 | 1 | 0 | 0 | 计价
GD3-251 | J10-01-001 | 机械 | 乙供 | JF004 | 安拆费及场外运费 | 元 | 12.75 | 1 | 0 | 0 | 计价
GD3-251 | J10-01-001 | 材料 | 乙供 | C21020101 | 电 | kW·h | 60.27 | 0.84 | 0 | 0 | 计价
GD3-251 | J10-01-014 | 机械 | 乙供 | JF001 | 折旧费 | 元 | 14.25 | 1 | 0 | 0 | 计价
GD3-251 | J10-01-014 | 机械 | 乙供 | JF002 | 检修费 | 元 | 2.53 | 1 | 0 | 0 | 计价
GD3-251 | J10-01-014 | 机械 | 乙供 | JF003 | 维护费 | 元 | 8.6 | 1 | 0 | 0 | 计价
GD3-251 | J10-01-014 | 机械 | 乙供 | JF004 | 安拆费及场外运费 | 元 | 19.12 | 1 | 0 | 0 | 计价
GD3-251 | J10-01-014 | 材料 | 乙供 | C21020101 | 电 | kW·h | 70.7 | 0.84 | 0 | 0 | 计价
GD3-252 | J03-01-033 | 机械 | 乙供 | JF001 | 折旧费 | 元 | 44.37 | 1 | 0 | 0 | 计价
GD3-252 | J03-01-033 | 机械 | 乙供 | JF002 | 检修费 | 元 | 20.68 | 1 | 0 | 0 | 计价
GD3-252 | J03-01-033 | 机械 | 乙供 | JF003 | 维护费 | 元 | 42.81 | 1 | 0 | 0 | 计价
GD3-252 | J03-01-033 | 人工 | 乙供 | 9101109 | 安装技术工 | 工日 | 2.5 | 107 | 0 | 0 | 计价
GD3-252 | J03-01-033 | 材料 | 乙供 | C19010102 | 汽油 | kg | 23.3 | 7.61 | 0 | 0 | 计价
GD3-252 | J04-01-002 | 机械 | 乙供 | JF001 | 折旧费 | 元 | 26.52 | 1 | 0 | 0 | 计价
GD3-252 | J04-01-002 | 机械 | 乙供 | JF002 | 检修费 | 元 | 5.89 | 1 | 0 | 0 | 计价
GD3-252 | J04-01-002 | 机械 | 乙供 | JF003 | 维护费 | 元 | 33.04 | 1 | 0 | 0 | 计价
GD3-252 | J04-01-002 | 人工 | 乙供 | 9101109 | 安装技术工 | 工日 | 1.0417 | 107 | 0 | 0 | 计价
GD3-252 | J04-01-002 | 材料 | 乙供 | C19010201 | 柴油0号 | kg | 32.19 | 6.32 | 0 | 0 | 计价
GD3-252 | J08-01-009 | 机械 | 乙供 | JF001 | 折旧费 | 元 | 8.17 | 1 | 0 | 0 | 计价
GD3-252 | J08-01-009 | 机械 | 乙供 | JF002 | 检修费 | 元 | 1.72 | 1 | 0 | 0 | 计价
GD3-252 | J08-01-009 | 机械 | 乙供 | JF003 | 维护费 | 元 | 3.78 | 1 | 0 | 0 | 计价
GD3-252 | J08-01-009 | 人工 | 乙供 | 9101109 | 安装技术工 | 工日 | 1.3889 | 107 | 0 | 0 | 计价
GD3-252 | J08-01-009 | 材料 | 乙供 | C21020101 | 电 | kW·h | 6.8 | 0.84 | 0 | 0 | 计价
GD3-252 | J10-01-001 | 机械 | 乙供 | JF001 | 折旧费 | 元 | 1.84 | 1 | 0 | 0 | 计价
GD3-252 | J10-01-001 | 机械 | 乙供 | JF002 | 检修费 | 元 | 0.41 | 1 | 0 | 0 | 计价
GD3-252 | J10-01-001 | 机械 | 乙供 | JF003 | 维护费 | 元 | 1.37 | 1 | 0 | 0 | 计价
GD3-252 | J10-01-001 | 机械 | 乙供 | JF004 | 安拆费及场外运费 | 元 | 12.75 | 1 | 0 | 0 | 计价
GD3-252 | J10-01-001 | 材料 | 乙供 | C21020101 | 电 | kW·h | 60.27 | 0.84 | 0 | 0 | 计价
GD3-252 | J10-01-014 | 机械 | 乙供 | JF001 | 折旧费 | 元 | 14.25 | 1 | 0 | 0 | 计价
GD3-252 | J10-01-014 | 机械 | 乙供 | JF002 | 检修费 | 元 | 2.53 | 1 | 0 | 0 | 计价
GD3-252 | J10-01-014 | 机械 | 乙供 | JF003 | 维护费 | 元 | 8.6 | 1 | 0 | 0 | 计价
GD3-252 | J10-01-014 | 机械 | 乙供 | JF004 | 安拆费及场外运费 | 元 | 19.12 | 1 | 0 | 0 | 计价
GD3-252 | J10-01-014 | 材料 | 乙供 | C21020101 | 电 | kW·h | 70.7 | 0.84 | 0 | 0 | 计价
GD3-253 | J03-01-033 | 机械 | 乙供 | JF001 | 折旧费 | 元 | 44.37 | 1 | 0 | 0 | 计价
GD3-253 | J03-01-033 | 机械 | 乙供 | JF002 | 检修费 | 元 | 20.68 | 1 | 0 | 0 | 计价
GD3-253 | J03-01-033 | 机械 | 乙供 | JF003 | 维护费 | 元 | 42.81 | 1 | 0 | 0 | 计价
GD3-253 | J03-01-033 | 人工 | 乙供 | 9101109 | 安装技术工 | 工日 | 2.5 | 107 | 0 | 0 | 计价
GD3-253 | J03-01-033 | 材料 | 乙供 | C19010102 | 汽油 | kg | 23.3 | 7.61 | 0 | 0 | 计价
GD3-253 | J04-01-002 | 机械 | 乙供 | JF001 | 折旧费 | 元 | 26.52 | 1 | 0 | 0 | 计价
GD3-253 | J04-01-002 | 机械 | 乙供 | JF002 | 检修费 | 元 | 5.89 | 1 | 0 | 0 | 计价
GD3-253 | J04-01-002 | 机械 | 乙供 | JF003 | 维护费 | 元 | 33.04 | 1 | 0 | 0 | 计价
GD3-253 | J04-01-002 | 人工 | 乙供 | 9101109 | 安装技术工 | 工日 | 1.0417 | 107 | 0 | 0 | 计价
GD3-253 | J04-01-002 | 材料 | 乙供 | C19010201 | 柴油0号 | kg | 32.19 | 6.32 | 0 | 0 | 计价
GD3-253 | J08-01-009 | 机械 | 乙供 | JF001 | 折旧费 | 元 | 8.17 | 1 | 0 | 0 | 计价
GD3-253 | J08-01-009 | 机械 | 乙供 | JF002 | 检修费 | 元 | 1.72 | 1 | 0 | 0 | 计价
GD3-253 | J08-01-009 | 机械 | 乙供 | JF003 | 维护费 | 元 | 3.78 | 1 | 0 | 0 | 计价
GD3-253 | J08-01-009 | 人工 | 乙供 | 9101109 | 安装技术工 | 工日 | 1.3889 | 107 | 0 | 0 | 计价
GD3-253 | J08-01-009 | 材料 | 乙供 | C21020101 | 电 | kW·h | 6.8 | 0.84 | 0 | 0 | 计价
GD3-253 | J10-01-001 | 机械 | 乙供 | JF001 | 折旧费 | 元 | 1.84 | 1 | 0 | 0 | 计价
GD3-253 | J10-01-001 | 机械 | 乙供 | JF002 | 检修费 | 元 | 0.41 | 1 | 0 | 0 | 计价
GD3-253 | J10-01-001 | 机械 | 乙供 | JF003 | 维护费 | 元 | 1.37 | 1 | 0 | 0 | 计价
GD3-253 | J10-01-001 | 机械 | 乙供 | JF004 | 安拆费及场外运费 | 元 | 12.75 | 1 | 0 | 0 | 计价
GD3-253 | J10-01-001 | 材料 | 乙供 | C21020101 | 电 | kW·h | 60.27 | 0.84 | 0 | 0 | 计价
GD3-253 | J10-01-014 | 机械 | 乙供 | JF001 | 折旧费 | 元 | 14.25 | 1 | 0 | 0 | 计价
GD3-253 | J10-01-014 | 机械 | 乙供 | JF002 | 检修费 | 元 | 2.53 | 1 | 0 | 0 | 计价
GD3-253 | J10-01-014 | 机械 | 乙供 | JF003 | 维护费 | 元 | 8.6 | 1 | 0 | 0 | 计价
GD3-253 | J10-01-014 | 机械 | 乙供 | JF004 | 安拆费及场外运费 | 元 | 19.12 | 1 | 0 | 0 | 计价
GD3-253 | J10-01-014 | 材料 | 乙供 | C21020101 | 电 | kW·h | 70.7 | 0.84 | 0 | 0 | 计价
GD3-254 | J03-01-033 | 机械 | 乙供 | JF001 | 折旧费 | 元 | 44.37 | 1 | 0 | 0 | 计价
GD3-254 | J03-01-033 | 机械 | 乙供 | JF002 | 检修费 | 元 | 20.68 | 1 | 0 | 0 | 计价
GD3-254 | J03-01-033 | 机械 | 乙供 | JF003 | 维护费 | 元 | 42.81 | 1 | 0 | 0 | 计价
GD3-254 | J03-01-033 | 人工 | 乙供 | 9101109 | 安装技术工 | 工日 | 2.5 | 107 | 0 | 0 | 计价
GD3-254 | J03-01-033 | 材料 | 乙供 | C19010102 | 汽油 | kg | 23.3 | 7.61 | 0 | 0 | 计价
GD3-254 | J04-01-002 | 机械 | 乙供 | JF001 | 折旧费 | 元 | 26.52 | 1 | 0 | 0 | 计价
GD3-254 | J04-01-002 | 机械 | 乙供 | JF002 | 检修费 | 元 | 5.89 | 1 | 0 | 0 | 计价
GD3-254 | J04-01-002 | 机械 | 乙供 | JF003 | 维护费 | 元 | 33.04 | 1 | 0 | 0 | 计价
GD3-254 | J04-01-002 | 人工 | 乙供 | 9101109 | 安装技术工 | 工日 | 1.0417 | 107 | 0 | 0 | 计价
GD3-254 | J04-01-002 | 材料 | 乙供 | C19010201 | 柴油0号 | kg | 32.19 | 6.32 | 0 | 0 | 计价
GD3-254 | J10-01-001 | 机械 | 乙供 | JF001 | 折旧费 | 元 | 1.84 | 1 | 0 | 0 | 计价
GD3-254 | J10-01-001 | 机械 | 乙供 | JF002 | 检修费 | 元 | 0.41 | 1 | 0 | 0 | 计价
GD3-254 | J10-01-001 | 机械 | 乙供 | JF003 | 维护费 | 元 | 1.37 | 1 | 0 | 0 | 计价
GD3-254 | J10-01-001 | 机械 | 乙供 | JF004 | 安拆费及场外运费 | 元 | 12.75 | 1 | 0 | 0 | 计价
GD3-254 | J10-01-001 | 材料 | 乙供 | C21020101 | 电 | kW·h | 60.27 | 0.84 | 0 | 0 | 计价
GD3-254 | J13-01-055 | 机械 | 乙供 | JF001 | 折旧费 | 元 | 332.82 | 1 | 0 | 0 | 计价
GD3-254 | J13-01-055 | 机械 | 乙供 | JF002 | 检修费 | 元 | 27.23 | 1 | 0 | 0 | 计价
GD3-254 | J13-01-055 | 机械 | 乙供 | JF003 | 维护费 | 元 | 38.12 | 1 | 0 | 0 | 计价
GD3-254 | J13-01-055 | 人工 | 乙供 | 9101109 | 安装技术工 | 工日 | 3.125 | 107 | 0 | 0 | 计价
GD3-254 | J13-01-055 | 材料 | 乙供 | C19010201 | 柴油0号 | kg | 42.1424 | 6.32 | 0 | 0 | 计价
GD3-254 | J13-01-060 | 机械 | 乙供 | JF001 | 折旧费 | 元 | 4.27 | 1 | 0 | 0 | 计价
GD3-254 | J13-01-060 | 机械 | 乙供 | JF002 | 检修费 | 元 | 0.5 | 1 | 0 | 0 | 计价
GD3-254 | J13-01-060 | 机械 | 乙供 | JF003 | 维护费 | 元 | 1.57 | 1 | 0 | 0 | 计价
GD3-254 | J13-01-060 | 机械 | 乙供 | JF004 | 安拆费及场外运费 | 元 | 6.1 | 1 | 0 | 0 | 计价
GD3-254 | J13-01-060 | 人工 | 乙供 | 9101109 | 安装技术工 | 工日 | 1.1905 | 107 | 0 | 0 | 计价
GD3-254 | J13-01-060 | 材料 | 乙供 | C19010102 | 汽油 | kg | 3.0451 | 7.61 | 0 | 0 | 计价
GD3-254 | J13-01-065 | 机械 | 乙供 | JF001 | 折旧费 | 元 | 15 | 1 | 0 | 0 | 计价
GD3-254 | J13-01-065 | 机械 | 乙供 | JF002 | 检修费 | 元 | 1.75 | 1 | 0 | 0 | 计价
GD3-254 | J13-01-065 | 机械 | 乙供 | JF003 | 维护费 | 元 | 1.86 | 1 | 0 | 0 | 计价
GD3-254 | J13-01-065 | 机械 | 乙供 | JF004 | 安拆费及场外运费 | 元 | 5.63 | 1 | 0 | 0 | 计价
GD3-254 | J13-01-065 | 材料 | 乙供 | C19010102 | 汽油 | kg | 7.2 | 7.61 | 0 | 0 | 计价
GD3-255 | J03-01-033 | 机械 | 乙供 | JF001 | 折旧费 | 元 | 44.37 | 1 | 0 | 0 | 计价
GD3-255 | J03-01-033 | 机械 | 乙供 | JF002 | 检修费 | 元 | 20.68 | 1 | 0 | 0 | 计价
GD3-255 | J03-01-033 | 机械 | 乙供 | JF003 | 维护费 | 元 | 42.81 | 1 | 0 | 0 | 计价
GD3-255 | J03-01-033 | 人工 | 乙供 | 9101109 | 安装技术工 | 工日 | 2.5 | 107 | 0 | 0 | 计价
GD3-255 | J03-01-033 | 材料 | 乙供 | C19010102 | 汽油 | kg | 23.3 | 7.61 | 0 | 0 | 计价
GD3-255 | J04-01-002 | 机械 | 乙供 | JF001 | 折旧费 | 元 | 26.52 | 1 | 0 | 0 | 计价
GD3-255 | J04-01-002 | 机械 | 乙供 | JF002 | 检修费 | 元 | 5.89 | 1 | 0 | 0 | 计价
GD3-255 | J04-01-002 | 机械 | 乙供 | JF003 | 维护费 | 元 | 33.04 | 1 | 0 | 0 | 计价
GD3-255 | J04-01-002 | 人工 | 乙供 | 9101109 | 安装技术工 | 工日 | 1.0417 | 107 | 0 | 0 | 计价
GD3-255 | J04-01-002 | 材料 | 乙供 | C19010201 | 柴油0号 | kg | 32.19 | 6.32 | 0 | 0 | 计价
GD3-255 | J08-01-009 | 机械 | 乙供 | JF001 | 折旧费 | 元 | 8.17 | 1 | 0 | 0 | 计价
GD3-255 | J08-01-009 | 机械 | 乙供 | JF002 | 检修费 | 元 | 1.72 | 1 | 0 | 0 | 计价
GD3-255 | J08-01-009 | 机械 | 乙供 | JF003 | 维护费 | 元 | 3.78 | 1 | 0 | 0 | 计价
GD3-255 | J08-01-009 | 人工 | 乙供 | 9101109 | 安装技术工 | 工日 | 1.3889 | 107 | 0 | 0 | 计价
GD3-255 | J08-01-009 | 材料 | 乙供 | C21020101 | 电 | kW·h | 6.8 | 0.84 | 0 | 0 | 计价
GD3-255 | J10-01-001 | 机械 | 乙供 | JF001 | 折旧费 | 元 | 1.84 | 1 | 0 | 0 | 计价
GD3-255 | J10-01-001 | 机械 | 乙供 | JF002 | 检修费 | 元 | 0.41 | 1 | 0 | 0 | 计价
GD3-255 | J10-01-001 | 机械 | 乙供 | JF003 | 维护费 | 元 | 1.37 | 1 | 0 | 0 | 计价
GD3-255 | J10-01-001 | 机械 | 乙供 | JF004 | 安拆费及场外运费 | 元 | 12.75 | 1 | 0 | 0 | 计价
GD3-255 | J10-01-001 | 材料 | 乙供 | C21020101 | 电 | kW·h | 60.27 | 0.84 | 0 | 0 | 计价
GD3-255 | J10-01-014 | 机械 | 乙供 | JF001 | 折旧费 | 元 | 14.25 | 1 | 0 | 0 | 计价
GD3-255 | J10-01-014 | 机械 | 乙供 | JF002 | 检修费 | 元 | 2.53 | 1 | 0 | 0 | 计价
GD3-255 | J10-01-014 | 机械 | 乙供 | JF003 | 维护费 | 元 | 8.6 | 1 | 0 | 0 | 计价
GD3-255 | J10-01-014 | 机械 | 乙供 | JF004 | 安拆费及场外运费 | 元 | 19.12 | 1 | 0 | 0 | 计价
GD3-255 | J10-01-014 | 材料 | 乙供 | C21020101 | 电 | kW·h | 70.7 | 0.84 | 0 | 0 | 计价
GD3-256 | J03-01-033 | 机械 | 乙供 | JF001 | 折旧费 | 元 | 44.37 | 1 | 0 | 0 | 计价
GD3-256 | J03-01-033 | 机械 | 乙供 | JF002 | 检修费 | 元 | 20.68 | 1 | 0 | 0 | 计价
GD3-256 | J03-01-033 | 机械 | 乙供 | JF003 | 维护费 | 元 | 42.81 | 1 | 0 | 0 | 计价
GD3-256 | J03-01-033 | 人工 | 乙供 | 9101109 | 安装技术工 | 工日 | 2.5 | 107 | 0 | 0 | 计价
GD3-256 | J03-01-033 | 材料 | 乙供 | C19010102 | 汽油 | kg | 23.3 | 7.61 | 0 | 0 | 计价
GD3-256 | J04-01-002 | 机械 | 乙供 | JF001 | 折旧费 | 元 | 26.52 | 1 | 0 | 0 | 计价
GD3-256 | J04-01-002 | 机械 | 乙供 | JF002 | 检修费 | 元 | 5.89 | 1 | 0 | 0 | 计价
GD3-256 | J04-01-002 | 机械 | 乙供 | JF003 | 维护费 | 元 | 33.04 | 1 | 0 | 0 | 计价
GD3-256 | J04-01-002 | 人工 | 乙供 | 9101109 | 安装技术工 | 工日 | 1.0417 | 107 | 0 | 0 | 计价
GD3-256 | J04-01-002 | 材料 | 乙供 | C19010201 | 柴油0号 | kg | 32.19 | 6.32 | 0 | 0 | 计价
GD3-256 | J08-01-009 | 机械 | 乙供 | JF001 | 折旧费 | 元 | 8.17 | 1 | 0 | 0 | 计价
GD3-256 | J08-01-009 | 机械 | 乙供 | JF002 | 检修费 | 元 | 1.72 | 1 | 0 | 0 | 计价
GD3-256 | J08-01-009 | 机械 | 乙供 | JF003 | 维护费 | 元 | 3.78 | 1 | 0 | 0 | 计价
GD3-256 | J08-01-009 | 人工 | 乙供 | 9101109 | 安装技术工 | 工日 | 1.3889 | 107 | 0 | 0 | 计价
GD3-256 | J08-01-009 | 材料 | 乙供 | C21020101 | 电 | kW·h | 6.8 | 0.84 | 0 | 0 | 计价
GD3-256 | J10-01-001 | 机械 | 乙供 | JF001 | 折旧费 | 元 | 1.84 | 1 | 0 | 0 | 计价
GD3-256 | J10-01-001 | 机械 | 乙供 | JF002 | 检修费 | 元 | 0.41 | 1 | 0 | 0 | 计价
GD3-256 | J10-01-001 | 机械 | 乙供 | JF003 | 维护费 | 元 | 1.37 | 1 | 0 | 0 | 计价
GD3-256 | J10-01-001 | 机械 | 乙供 | JF004 | 安拆费及场外运费 | 元 | 12.75 | 1 | 0 | 0 | 计价
GD3-256 | J10-01-001 | 材料 | 乙供 | C21020101 | 电 | kW·h | 60.27 | 0.84 | 0 | 0 | 计价
GD3-256 | J10-01-014 | 机械 | 乙供 | JF001 | 折旧费 | 元 | 14.25 | 1 | 0 | 0 | 计价
GD3-256 | J10-01-014 | 机械 | 乙供 | JF002 | 检修费 | 元 | 2.53 | 1 | 0 | 0 | 计价
GD3-256 | J10-01-014 | 机械 | 乙供 | JF003 | 维护费 | 元 | 8.6 | 1 | 0 | 0 | 计价
GD3-256 | J10-01-014 | 机械 | 乙供 | JF004 | 安拆费及场外运费 | 元 | 19.12 | 1 | 0 | 0 | 计价
GD3-256 | J10-01-014 | 材料 | 乙供 | C21020101 | 电 | kW·h | 70.7 | 0.84 | 0 | 0 | 计价
GD3-257 | J03-01-033 | 机械 | 乙供 | JF001 | 折旧费 | 元 | 44.37 | 1 | 0 | 0 | 计价
GD3-257 | J03-01-033 | 机械 | 乙供 | JF002 | 检修费 | 元 | 20.68 | 1 | 0 | 0 | 计价
GD3-257 | J03-01-033 | 机械 | 乙供 | JF003 | 维护费 | 元 | 42.81 | 1 | 0 | 0 | 计价
GD3-257 | J03-01-033 | 人工 | 乙供 | 9101109 | 安装技术工 | 工日 | 2.5 | 107 | 0 | 0 | 计价
GD3-257 | J03-01-033 | 材料 | 乙供 | C19010102 | 汽油 | kg | 23.3 | 7.61 | 0 | 0 | 计价
GD3-257 | J04-01-002 | 机械 | 乙供 | JF001 | 折旧费 | 元 | 26.52 | 1 | 0 | 0 | 计价
GD3-257 | J04-01-002 | 机械 | 乙供 | JF002 | 检修费 | 元 | 5.89 | 1 | 0 | 0 | 计价
GD3-257 | J04-01-002 | 机械 | 乙供 | JF003 | 维护费 | 元 | 33.04 | 1 | 0 | 0 | 计价
GD3-257 | J04-01-002 | 人工 | 乙供 | 9101109 | 安装技术工 | 工日 | 1.0417 | 107 | 0 | 0 | 计价
GD3-257 | J04-01-002 | 材料 | 乙供 | C19010201 | 柴油0号 | kg | 32.19 | 6.32 | 0 | 0 | 计价
GD3-257 | J08-01-009 | 机械 | 乙供 | JF001 | 折旧费 | 元 | 8.17 | 1 | 0 | 0 | 计价
GD3-257 | J08-01-009 | 机械 | 乙供 | JF002 | 检修费 | 元 | 1.72 | 1 | 0 | 0 | 计价
GD3-257 | J08-01-009 | 机械 | 乙供 | JF003 | 维护费 | 元 | 3.78 | 1 | 0 | 0 | 计价
GD3-257 | J08-01-009 | 人工 | 乙供 | 9101109 | 安装技术工 | 工日 | 1.3889 | 107 | 0 | 0 | 计价
GD3-257 | J08-01-009 | 材料 | 乙供 | C21020101 | 电 | kW·h | 6.8 | 0.84 | 0 | 0 | 计价
GD3-257 | J10-01-001 | 机械 | 乙供 | JF001 | 折旧费 | 元 | 1.84 | 1 | 0 | 0 | 计价
GD3-257 | J10-01-001 | 机械 | 乙供 | JF002 | 检修费 | 元 | 0.41 | 1 | 0 | 0 | 计价
GD3-257 | J10-01-001 | 机械 | 乙供 | JF003 | 维护费 | 元 | 1.37 | 1 | 0 | 0 | 计价
GD3-257 | J10-01-001 | 机械 | 乙供 | JF004 | 安拆费及场外运费 | 元 | 12.75 | 1 | 0 | 0 | 计价
GD3-257 | J10-01-001 | 材料 | 乙供 | C21020101 | 电 | kW·h | 60.27 | 0.84 | 0 | 0 | 计价
GD3-257 | J10-01-014 | 机械 | 乙供 | JF001 | 折旧费 | 元 | 14.25 | 1 | 0 | 0 | 计价
GD3-257 | J10-01-014 | 机械 | 乙供 | JF002 | 检修费 | 元 | 2.53 | 1 | 0 | 0 | 计价
GD3-257 | J10-01-014 | 机械 | 乙供 | JF003 | 维护费 | 元 | 8.6 | 1 | 0 | 0 | 计价
GD3-257 | J10-01-014 | 机械 | 乙供 | JF004 | 安拆费及场外运费 | 元 | 19.12 | 1 | 0 | 0 | 计价
GD3-257 | J10-01-014 | 材料 | 乙供 | C21020101 | 电 | kW·h | 70.7 | 0.84 | 0 | 0 | 计价
GD3-258 | J03-01-033 | 机械 | 乙供 | JF001 | 折旧费 | 元 | 44.37 | 1 | 0 | 0 | 计价
GD3-258 | J03-01-033 | 机械 | 乙供 | JF002 | 检修费 | 元 | 20.68 | 1 | 0 | 0 | 计价
GD3-258 | J03-01-033 | 机械 | 乙供 | JF003 | 维护费 | 元 | 42.81 | 1 | 0 | 0 | 计价
GD3-258 | J03-01-033 | 人工 | 乙供 | 9101109 | 安装技术工 | 工日 | 2.5 | 107 | 0 | 0 | 计价
GD3-258 | J03-01-033 | 材料 | 乙供 | C19010102 | 汽油 | kg | 23.3 | 7.61 | 0 | 0 | 计价
GD3-258 | J04-01-002 | 机械 | 乙供 | JF001 | 折旧费 | 元 | 26.52 | 1 | 0 | 0 | 计价
GD3-258 | J04-01-002 | 机械 | 乙供 | JF002 | 检修费 | 元 | 5.89 | 1 | 0 | 0 | 计价
GD3-258 | J04-01-002 | 机械 | 乙供 | JF003 | 维护费 | 元 | 33.04 | 1 | 0 | 0 | 计价
GD3-258 | J04-01-002 | 人工 | 乙供 | 9101109 | 安装技术工 | 工日 | 1.0417 | 107 | 0 | 0 | 计价
GD3-258 | J04-01-002 | 材料 | 乙供 | C19010201 | 柴油0号 | kg | 32.19 | 6.32 | 0 | 0 | 计价
GD3-258 | J08-01-009 | 机械 | 乙供 | JF001 | 折旧费 | 元 | 8.17 | 1 | 0 | 0 | 计价
GD3-258 | J08-01-009 | 机械 | 乙供 | JF002 | 检修费 | 元 | 1.72 | 1 | 0 | 0 | 计价
GD3-258 | J08-01-009 | 机械 | 乙供 | JF003 | 维护费 | 元 | 3.78 | 1 | 0 | 0 | 计价
GD3-258 | J08-01-009 | 人工 | 乙供 | 9101109 | 安装技术工 | 工日 | 1.3889 | 107 | 0 | 0 | 计价
GD3-258 | J08-01-009 | 材料 | 乙供 | C21020101 | 电 | kW·h | 6.8 | 0.84 | 0 | 0 | 计价
GD3-258 | J10-01-001 | 机械 | 乙供 | JF001 | 折旧费 | 元 | 1.84 | 1 | 0 | 0 | 计价
GD3-258 | J10-01-001 | 机械 | 乙供 | JF002 | 检修费 | 元 | 0.41 | 1 | 0 | 0 | 计价
GD3-258 | J10-01-001 | 机械 | 乙供 | JF003 | 维护费 | 元 | 1.37 | 1 | 0 | 0 | 计价
GD3-258 | J10-01-001 | 机械 | 乙供 | JF004 | 安拆费及场外运费 | 元 | 12.75 | 1 | 0 | 0 | 计价
GD3-258 | J10-01-001 | 材料 | 乙供 | C21020101 | 电 | kW·h | 60.27 | 0.84 | 0 | 0 | 计价
GD3-258 | J10-01-014 | 机械 | 乙供 | JF001 | 折旧费 | 元 | 14.25 | 1 | 0 | 0 | 计价
GD3-258 | J10-01-014 | 机械 | 乙供 | JF002 | 检修费 | 元 | 2.53 | 1 | 0 | 0 | 计价
GD3-258 | J10-01-014 | 机械 | 乙供 | JF003 | 维护费 | 元 | 8.6 | 1 | 0 | 0 | 计价
GD3-258 | J10-01-014 | 机械 | 乙供 | JF004 | 安拆费及场外运费 | 元 | 19.12 | 1 | 0 | 0 | 计价
GD3-258 | J10-01-014 | 材料 | 乙供 | C21020101 | 电 | kW·h | 70.7 | 0.84 | 0 | 0 | 计价
GD3-259 | J03-01-033 | 机械 | 乙供 | JF001 | 折旧费 | 元 | 44.37 | 1 | 0 | 0 | 计价
GD3-259 | J03-01-033 | 机械 | 乙供 | JF002 | 检修费 | 元 | 20.68 | 1 | 0 | 0 | 计价
GD3-259 | J03-01-033 | 机械 | 乙供 | JF003 | 维护费 | 元 | 42.81 | 1 | 0 | 0 | 计价
GD3-259 | J03-01-033 | 人工 | 乙供 | 9101109 | 安装技术工 | 工日 | 2.5 | 107 | 0 | 0 | 计价
GD3-259 | J03-01-033 | 材料 | 乙供 | C19010102 | 汽油 | kg | 23.3 | 7.61 | 0 | 0 | 计价
GD3-259 | J04-01-002 | 机械 | 乙供 | JF001 | 折旧费 | 元 | 26.52 | 1 | 0 | 0 | 计价
GD3-259 | J04-01-002 | 机械 | 乙供 | JF002 | 检修费 | 元 | 5.89 | 1 | 0 | 0 | 计价
GD3-259 | J04-01-002 | 机械 | 乙供 | JF003 | 维护费 | 元 | 33.04 | 1 | 0 | 0 | 计价
GD3-259 | J04-01-002 | 人工 | 乙供 | 9101109 | 安装技术工 | 工日 | 1.0417 | 107 | 0 | 0 | 计价
GD3-259 | J04-01-002 | 材料 | 乙供 | C19010201 | 柴油0号 | kg | 32.19 | 6.32 | 0 | 0 | 计价
GD3-259 | J08-01-009 | 机械 | 乙供 | JF001 | 折旧费 | 元 | 8.17 | 1 | 0 | 0 | 计价
GD3-259 | J08-01-009 | 机械 | 乙供 | JF002 | 检修费 | 元 | 1.72 | 1 | 0 | 0 | 计价
GD3-259 | J08-01-009 | 机械 | 乙供 | JF003 | 维护费 | 元 | 3.78 | 1 | 0 | 0 | 计价
GD3-259 | J08-01-009 | 人工 | 乙供 | 9101109 | 安装技术工 | 工日 | 1.3889 | 107 | 0 | 0 | 计价
GD3-259 | J08-01-009 | 材料 | 乙供 | C21020101 | 电 | kW·h | 6.8 | 0.84 | 0 | 0 | 计价
GD3-259 | J10-01-001 | 机械 | 乙供 | JF001 | 折旧费 | 元 | 1.84 | 1 | 0 | 0 | 计价
GD3-259 | J10-01-001 | 机械 | 乙供 | JF002 | 检修费 | 元 | 0.41 | 1 | 0 | 0 | 计价
GD3-259 | J10-01-001 | 机械 | 乙供 | JF003 | 维护费 | 元 | 1.37 | 1 | 0 | 0 | 计价
GD3-259 | J10-01-001 | 机械 | 乙供 | JF004 | 安拆费及场外运费 | 元 | 12.75 | 1 | 0 | 0 | 计价
GD3-259 | J10-01-001 | 材料 | 乙供 | C21020101 | 电 | kW·h | 60.27 | 0.84 | 0 | 0 | 计价
GD3-259 | J10-01-014 | 机械 | 乙供 | JF001 | 折旧费 | 元 | 14.25 | 1 | 0 | 0 | 计价
GD3-259 | J10-01-014 | 机械 | 乙供 | JF002 | 检修费 | 元 | 2.53 | 1 | 0 | 0 | 计价
GD3-259 | J10-01-014 | 机械 | 乙供 | JF003 | 维护费 | 元 | 8.6 | 1 | 0 | 0 | 计价
GD3-259 | J10-01-014 | 机械 | 乙供 | JF004 | 安拆费及场外运费 | 元 | 19.12 | 1 | 0 | 0 | 计价
GD3-259 | J10-01-014 | 材料 | 乙供 | C21020101 | 电 | kW·h | 70.7 | 0.84 | 0 | 0 | 计价
GD3-260 | J03-01-033 | 机械 | 乙供 | JF001 | 折旧费 | 元 | 44.37 | 1 | 0 | 0 | 计价
GD3-260 | J03-01-033 | 机械 | 乙供 | JF002 | 检修费 | 元 | 20.68 | 1 | 0 | 0 | 计价
GD3-260 | J03-01-033 | 机械 | 乙供 | JF003 | 维护费 | 元 | 42.81 | 1 | 0 | 0 | 计价
GD3-260 | J03-01-033 | 人工 | 乙供 | 9101109 | 安装技术工 | 工日 | 2.5 | 107 | 0 | 0 | 计价
GD3-260 | J03-01-033 | 材料 | 乙供 | C19010102 | 汽油 | kg | 23.3 | 7.61 | 0 | 0 | 计价
GD3-260 | J04-01-002 | 机械 | 乙供 | JF001 | 折旧费 | 元 | 26.52 | 1 | 0 | 0 | 计价
GD3-260 | J04-01-002 | 机械 | 乙供 | JF002 | 检修费 | 元 | 5.89 | 1 | 0 | 0 | 计价
GD3-260 | J04-01-002 | 机械 | 乙供 | JF003 | 维护费 | 元 | 33.04 | 1 | 0 | 0 | 计价
GD3-260 | J04-01-002 | 人工 | 乙供 | 9101109 | 安装技术工 | 工日 | 1.0417 | 107 | 0 | 0 | 计价
GD3-260 | J04-01-002 | 材料 | 乙供 | C19010201 | 柴油0号 | kg | 32.19 | 6.32 | 0 | 0 | 计价
GD3-260 | J08-01-009 | 机械 | 乙供 | JF001 | 折旧费 | 元 | 8.17 | 1 | 0 | 0 | 计价
GD3-260 | J08-01-009 | 机械 | 乙供 | JF002 | 检修费 | 元 | 1.72 | 1 | 0 | 0 | 计价
GD3-260 | J08-01-009 | 机械 | 乙供 | JF003 | 维护费 | 元 | 3.78 | 1 | 0 | 0 | 计价
GD3-260 | J08-01-009 | 人工 | 乙供 | 9101109 | 安装技术工 | 工日 | 1.3889 | 107 | 0 | 0 | 计价
GD3-260 | J08-01-009 | 材料 | 乙供 | C21020101 | 电 | kW·h | 6.8 | 0.84 | 0 | 0 | 计价
GD3-260 | J10-01-001 | 机械 | 乙供 | JF001 | 折旧费 | 元 | 1.84 | 1 | 0 | 0 | 计价
GD3-260 | J10-01-001 | 机械 | 乙供 | JF002 | 检修费 | 元 | 0.41 | 1 | 0 | 0 | 计价
GD3-260 | J10-01-001 | 机械 | 乙供 | JF003 | 维护费 | 元 | 1.37 | 1 | 0 | 0 | 计价
GD3-260 | J10-01-001 | 机械 | 乙供 | JF004 | 安拆费及场外运费 | 元 | 12.75 | 1 | 0 | 0 | 计价
GD3-260 | J10-01-001 | 材料 | 乙供 | C21020101 | 电 | kW·h | 60.27 | 0.84 | 0 | 0 | 计价
GD3-260 | J10-01-014 | 机械 | 乙供 | JF001 | 折旧费 | 元 | 14.25 | 1 | 0 | 0 | 计价
GD3-260 | J10-01-014 | 机械 | 乙供 | JF002 | 检修费 | 元 | 2.53 | 1 | 0 | 0 | 计价
GD3-260 | J10-01-014 | 机械 | 乙供 | JF003 | 维护费 | 元 | 8.6 | 1 | 0 | 0 | 计价
GD3-260 | J10-01-014 | 机械 | 乙供 | JF004 | 安拆费及场外运费 | 元 | 19.12 | 1 | 0 | 0 | 计价
GD3-260 | J10-01-014 | 材料 | 乙供 | C21020101 | 电 | kW·h | 70.7 | 0.84 | 0 | 0 | 计价
GD3-261 | J03-01-033 | 机械 | 乙供 | JF001 | 折旧费 | 元 | 44.37 | 1 | 0 | 0 | 计价
GD3-261 | J03-01-033 | 机械 | 乙供 | JF002 | 检修费 | 元 | 20.68 | 1 | 0 | 0 | 计价
GD3-261 | J03-01-033 | 机械 | 乙供 | JF003 | 维护费 | 元 | 42.81 | 1 | 0 | 0 | 计价
GD3-261 | J03-01-033 | 人工 | 乙供 | 9101109 | 安装技术工 | 工日 | 2.5 | 107 | 0 | 0 | 计价
GD3-261 | J03-01-033 | 材料 | 乙供 | C19010102 | 汽油 | kg | 23.3 | 7.61 | 0 | 0 | 计价
GD3-261 | J04-01-002 | 机械 | 乙供 | JF001 | 折旧费 | 元 | 26.52 | 1 | 0 | 0 | 计价
GD3-261 | J04-01-002 | 机械 | 乙供 | JF002 | 检修费 | 元 | 5.89 | 1 | 0 | 0 | 计价
GD3-261 | J04-01-002 | 机械 | 乙供 | JF003 | 维护费 | 元 | 33.04 | 1 | 0 | 0 | 计价
GD3-261 | J04-01-002 | 人工 | 乙供 | 9101109 | 安装技术工 | 工日 | 1.0417 | 107 | 0 | 0 | 计价
GD3-261 | J04-01-002 | 材料 | 乙供 | C19010201 | 柴油0号 | kg | 32.19 | 6.32 | 0 | 0 | 计价
GD3-261 | J08-01-009 | 机械 | 乙供 | JF001 | 折旧费 | 元 | 8.17 | 1 | 0 | 0 | 计价
GD3-261 | J08-01-009 | 机械 | 乙供 | JF002 | 检修费 | 元 | 1.72 | 1 | 0 | 0 | 计价
GD3-261 | J08-01-009 | 机械 | 乙供 | JF003 | 维护费 | 元 | 3.78 | 1 | 0 | 0 | 计价
GD3-261 | J08-01-009 | 人工 | 乙供 | 9101109 | 安装技术工 | 工日 | 1.3889 | 107 | 0 | 0 | 计价
GD3-261 | J08-01-009 | 材料 | 乙供 | C21020101 | 电 | kW·h | 6.8 | 0.84 | 0 | 0 | 计价
GD3-261 | J10-01-001 | 机械 | 乙供 | JF001 | 折旧费 | 元 | 1.84 | 1 | 0 | 0 | 计价
GD3-261 | J10-01-001 | 机械 | 乙供 | JF002 | 检修费 | 元 | 0.41 | 1 | 0 | 0 | 计价
GD3-261 | J10-01-001 | 机械 | 乙供 | JF003 | 维护费 | 元 | 1.37 | 1 | 0 | 0 | 计价
GD3-261 | J10-01-001 | 机械 | 乙供 | JF004 | 安拆费及场外运费 | 元 | 12.75 | 1 | 0 | 0 | 计价
GD3-261 | J10-01-001 | 材料 | 乙供 | C21020101 | 电 | kW·h | 60.27 | 0.84 | 0 | 0 | 计价
GD3-261 | J10-01-014 | 机械 | 乙供 | JF001 | 折旧费 | 元 | 14.25 | 1 | 0 | 0 | 计价
GD3-261 | J10-01-014 | 机械 | 乙供 | JF002 | 检修费 | 元 | 2.53 | 1 | 0 | 0 | 计价
GD3-261 | J10-01-014 | 机械 | 乙供 | JF003 | 维护费 | 元 | 8.6 | 1 | 0 | 0 | 计价
GD3-261 | J10-01-014 | 机械 | 乙供 | JF004 | 安拆费及场外运费 | 元 | 19.12 | 1 | 0 | 0 | 计价
GD3-261 | J10-01-014 | 材料 | 乙供 | C21020101 | 电 | kW·h | 70.7 | 0.84 | 0 | 0 | 计价
GD3-262 | J03-01-033 | 机械 | 乙供 | JF001 | 折旧费 | 元 | 44.37 | 1 | 0 | 0 | 计价
GD3-262 | J03-01-033 | 机械 | 乙供 | JF002 | 检修费 | 元 | 20.68 | 1 | 0 | 0 | 计价
GD3-262 | J03-01-033 | 机械 | 乙供 | JF003 | 维护费 | 元 | 42.81 | 1 | 0 | 0 | 计价
GD3-262 | J03-01-033 | 人工 | 乙供 | 9101109 | 安装技术工 | 工日 | 2.5 | 107 | 0 | 0 | 计价
GD3-262 | J03-01-033 | 材料 | 乙供 | C19010102 | 汽油 | kg | 23.3 | 7.61 | 0 | 0 | 计价
GD3-262 | J04-01-002 | 机械 | 乙供 | JF001 | 折旧费 | 元 | 26.52 | 1 | 0 | 0 | 计价
GD3-262 | J04-01-002 | 机械 | 乙供 | JF002 | 检修费 | 元 | 5.89 | 1 | 0 | 0 | 计价
GD3-262 | J04-01-002 | 机械 | 乙供 | JF003 | 维护费 | 元 | 33.04 | 1 | 0 | 0 | 计价
GD3-262 | J04-01-002 | 人工 | 乙供 | 9101109 | 安装技术工 | 工日 | 1.0417 | 107 | 0 | 0 | 计价
GD3-262 | J04-01-002 | 材料 | 乙供 | C19010201 | 柴油0号 | kg | 32.19 | 6.32 | 0 | 0 | 计价
GD3-262 | J10-01-001 | 机械 | 乙供 | JF001 | 折旧费 | 元 | 1.84 | 1 | 0 | 0 | 计价
GD3-262 | J10-01-001 | 机械 | 乙供 | JF002 | 检修费 | 元 | 0.41 | 1 | 0 | 0 | 计价
GD3-262 | J10-01-001 | 机械 | 乙供 | JF003 | 维护费 | 元 | 1.37 | 1 | 0 | 0 | 计价
GD3-262 | J10-01-001 | 机械 | 乙供 | JF004 | 安拆费及场外运费 | 元 | 12.75 | 1 | 0 | 0 | 计价
GD3-262 | J10-01-001 | 材料 | 乙供 | C21020101 | 电 | kW·h | 60.27 | 0.84 | 0 | 0 | 计价
GD3-263 | J04-01-002 | 机械 | 乙供 | JF001 | 折旧费 | 元 | 26.52 | 1 | 0 | 0 | 计价
GD3-263 | J04-01-002 | 机械 | 乙供 | JF002 | 检修费 | 元 | 5.89 | 1 | 0 | 0 | 计价
GD3-263 | J04-01-002 | 机械 | 乙供 | JF003 | 维护费 | 元 | 33.04 | 1 | 0 | 0 | 计价
GD3-263 | J04-01-002 | 人工 | 乙供 | 9101109 | 安装技术工 | 工日 | 1.0417 | 107 | 0 | 0 | 计价
GD3-263 | J04-01-002 | 材料 | 乙供 | C19010201 | 柴油0号 | kg | 32.19 | 6.32 | 0 | 0 | 计价
GD3-263 | J10-01-001 | 机械 | 乙供 | JF001 | 折旧费 | 元 | 1.84 | 1 | 0 | 0 | 计价
GD3-263 | J10-01-001 | 机械 | 乙供 | JF002 | 检修费 | 元 | 0.41 | 1 | 0 | 0 | 计价
GD3-263 | J10-01-001 | 机械 | 乙供 | JF003 | 维护费 | 元 | 1.37 | 1 | 0 | 0 | 计价
GD3-263 | J10-01-001 | 机械 | 乙供 | JF004 | 安拆费及场外运费 | 元 | 12.75 | 1 | 0 | 0 | 计价
GD3-263 | J10-01-001 | 材料 | 乙供 | C21020101 | 电 | kW·h | 60.27 | 0.84 | 0 | 0 | 计价
GD4-1 | J03-01-033 | 机械 | 乙供 | JF001 | 折旧费 | 元 | 44.37 | 1 | 0 | 0 | 计价
GD4-1 | J03-01-033 | 机械 | 乙供 | JF002 | 检修费 | 元 | 20.68 | 1 | 0 | 0 | 计价
GD4-1 | J03-01-033 | 机械 | 乙供 | JF003 | 维护费 | 元 | 42.81 | 1 | 0 | 0 | 计价
GD4-1 | J03-01-033 | 人工 | 乙供 | 9101109 | 安装技术工 | 工日 | 2.5 | 107 | 0 | 0 | 计价
GD4-1 | J03-01-033 | 材料 | 乙供 | C19010102 | 汽油 | kg | 23.3 | 7.61 | 0 | 0 | 计价
GD4-1 | J10-01-001 | 机械 | 乙供 | JF001 | 折旧费 | 元 | 1.84 | 1 | 0 | 0 | 计价
GD4-1 | J10-01-001 | 机械 | 乙供 | JF002 | 检修费 | 元 | 0.41 | 1 | 0 | 0 | 计价
GD4-1 | J10-01-001 | 机械 | 乙供 | JF003 | 维护费 | 元 | 1.37 | 1 | 0 | 0 | 计价
GD4-1 | J10-01-001 | 机械 | 乙供 | JF004 | 安拆费及场外运费 | 元 | 12.75 | 1 | 0 | 0 | 计价
GD4-1 | J10-01-001 | 材料 | 乙供 | C21020101 | 电 | kW·h | 60.27 | 0.84 | 0 | 0 | 计价
GD4-2 | J03-01-033 | 机械 | 乙供 | JF001 | 折旧费 | 元 | 44.37 | 1 | 0 | 0 | 计价
GD4-2 | J03-01-033 | 机械 | 乙供 | JF002 | 检修费 | 元 | 20.68 | 1 | 0 | 0 | 计价
GD4-2 | J03-01-033 | 机械 | 乙供 | JF003 | 维护费 | 元 | 42.81 | 1 | 0 | 0 | 计价
GD4-2 | J03-01-033 | 人工 | 乙供 | 9101109 | 安装技术工 | 工日 | 2.5 | 107 | 0 | 0 | 计价
GD4-2 | J03-01-033 | 材料 | 乙供 | C19010102 | 汽油 | kg | 23.3 | 7.61 | 0 | 0 | 计价
GD4-2 | J10-01-001 | 机械 | 乙供 | JF001 | 折旧费 | 元 | 1.84 | 1 | 0 | 0 | 计价
GD4-2 | J10-01-001 | 机械 | 乙供 | JF002 | 检修费 | 元 | 0.41 | 1 | 0 | 0 | 计价
GD4-2 | J10-01-001 | 机械 | 乙供 | JF003 | 维护费 | 元 | 1.37 | 1 | 0 | 0 | 计价
GD4-2 | J10-01-001 | 机械 | 乙供 | JF004 | 安拆费及场外运费 | 元 | 12.75 | 1 | 0 | 0 | 计价
GD4-2 | J10-01-001 | 材料 | 乙供 | C21020101 | 电 | kW·h | 60.27 | 0.84 | 0 | 0 | 计价
GD4-3 | J03-01-034 | 机械 | 乙供 | JF001 | 折旧费 | 元 | 85.77 | 1 | 0 | 0 | 计价
GD4-3 | J03-01-034 | 机械 | 乙供 | JF002 | 检修费 | 元 | 39.98 | 1 | 0 | 0 | 计价
GD4-3 | J03-01-034 | 机械 | 乙供 | JF003 | 维护费 | 元 | 82.76 | 1 | 0 | 0 | 计价
GD4-3 | J03-01-034 | 人工 | 乙供 | 9101109 | 安装技术工 | 工日 | 2.5 | 107 | 0 | 0 | 计价
GD4-3 | J03-01-034 | 材料 | 乙供 | C19010201 | 柴油0号 | kg | 28.43 | 6.32 | 0 | 0 | 计价
GD4-3 | J10-01-001 | 机械 | 乙供 | JF001 | 折旧费 | 元 | 1.84 | 1 | 0 | 0 | 计价
GD4-3 | J10-01-001 | 机械 | 乙供 | JF002 | 检修费 | 元 | 0.41 | 1 | 0 | 0 | 计价
GD4-3 | J10-01-001 | 机械 | 乙供 | JF003 | 维护费 | 元 | 1.37 | 1 | 0 | 0 | 计价
GD4-3 | J10-01-001 | 机械 | 乙供 | JF004 | 安拆费及场外运费 | 元 | 12.75 | 1 | 0 | 0 | 计价
GD4-3 | J10-01-001 | 材料 | 乙供 | C21020101 | 电 | kW·h | 60.27 | 0.84 | 0 | 0 | 计价
GD4-4 | J03-01-034 | 机械 | 乙供 | JF001 | 折旧费 | 元 | 85.77 | 1 | 0 | 0 | 计价
GD4-4 | J03-01-034 | 机械 | 乙供 | JF002 | 检修费 | 元 | 39.98 | 1 | 0 | 0 | 计价
GD4-4 | J03-01-034 | 机械 | 乙供 | JF003 | 维护费 | 元 | 82.76 | 1 | 0 | 0 | 计价
GD4-4 | J03-01-034 | 人工 | 乙供 | 9101109 | 安装技术工 | 工日 | 2.5 | 107 | 0 | 0 | 计价
GD4-4 | J03-01-034 | 材料 | 乙供 | C19010201 | 柴油0号 | kg | 28.43 | 6.32 | 0 | 0 | 计价
GD4-4 | J10-01-001 | 机械 | 乙供 | JF001 | 折旧费 | 元 | 1.84 | 1 | 0 | 0 | 计价
GD4-4 | J10-01-001 | 机械 | 乙供 | JF002 | 检修费 | 元 | 0.41 | 1 | 0 | 0 | 计价
GD4-4 | J10-01-001 | 机械 | 乙供 | JF003 | 维护费 | 元 | 1.37 | 1 | 0 | 0 | 计价
GD4-4 | J10-01-001 | 机械 | 乙供 | JF004 | 安拆费及场外运费 | 元 | 12.75 | 1 | 0 | 0 | 计价
GD4-4 | J10-01-001 | 材料 | 乙供 | C21020101 | 电 | kW·h | 60.27 | 0.84 | 0 | 0 | 计价
GD4-5 | J03-01-034 | 机械 | 乙供 | JF001 | 折旧费 | 元 | 85.77 | 1 | 0 | 0 | 计价
GD4-5 | J03-01-034 | 机械 | 乙供 | JF002 | 检修费 | 元 | 39.98 | 1 | 0 | 0 | 计价
GD4-5 | J03-01-034 | 机械 | 乙供 | JF003 | 维护费 | 元 | 82.76 | 1 | 0 | 0 | 计价
GD4-5 | J03-01-034 | 人工 | 乙供 | 9101109 | 安装技术工 | 工日 | 2.5 | 107 | 0 | 0 | 计价
GD4-5 | J03-01-034 | 材料 | 乙供 | C19010201 | 柴油0号 | kg | 28.43 | 6.32 | 0 | 0 | 计价
GD4-5 | J10-01-001 | 机械 | 乙供 | JF001 | 折旧费 | 元 | 1.84 | 1 | 0 | 0 | 计价
GD4-5 | J10-01-001 | 机械 | 乙供 | JF002 | 检修费 | 元 | 0.41 | 1 | 0 | 0 | 计价
GD4-5 | J10-01-001 | 机械 | 乙供 | JF003 | 维护费 | 元 | 1.37 | 1 | 0 | 0 | 计价
GD4-5 | J10-01-001 | 机械 | 乙供 | JF004 | 安拆费及场外运费 | 元 | 12.75 | 1 | 0 | 0 | 计价
GD4-5 | J10-01-001 | 材料 | 乙供 | C21020101 | 电 | kW·h | 60.27 | 0.84 | 0 | 0 | 计价
GD4-6 | J03-01-034 | 机械 | 乙供 | JF001 | 折旧费 | 元 | 85.77 | 1 | 0 | 0 | 计价
GD4-6 | J03-01-034 | 机械 | 乙供 | JF002 | 检修费 | 元 | 39.98 | 1 | 0 | 0 | 计价
GD4-6 | J03-01-034 | 机械 | 乙供 | JF003 | 维护费 | 元 | 82.76 | 1 | 0 | 0 | 计价
GD4-6 | J03-01-034 | 人工 | 乙供 | 9101109 | 安装技术工 | 工日 | 2.5 | 107 | 0 | 0 | 计价
GD4-6 | J03-01-034 | 材料 | 乙供 | C19010201 | 柴油0号 | kg | 28.43 | 6.32 | 0 | 0 | 计价
GD4-6 | J04-01-002 | 机械 | 乙供 | JF001 | 折旧费 | 元 | 26.52 | 1 | 0 | 0 | 计价
GD4-6 | J04-01-002 | 机械 | 乙供 | JF002 | 检修费 | 元 | 5.89 | 1 | 0 | 0 | 计价
GD4-6 | J04-01-002 | 机械 | 乙供 | JF003 | 维护费 | 元 | 33.04 | 1 | 0 | 0 | 计价
GD4-6 | J04-01-002 | 人工 | 乙供 | 9101109 | 安装技术工 | 工日 | 1.0417 | 107 | 0 | 0 | 计价
GD4-6 | J04-01-002 | 材料 | 乙供 | C19010201 | 柴油0号 | kg | 32.19 | 6.32 | 0 | 0 | 计价
GD4-6 | J10-01-001 | 机械 | 乙供 | JF001 | 折旧费 | 元 | 1.84 | 1 | 0 | 0 | 计价
GD4-6 | J10-01-001 | 机械 | 乙供 | JF002 | 检修费 | 元 | 0.41 | 1 | 0 | 0 | 计价
GD4-6 | J10-01-001 | 机械 | 乙供 | JF003 | 维护费 | 元 | 1.37 | 1 | 0 | 0 | 计价
GD4-6 | J10-01-001 | 机械 | 乙供 | JF004 | 安拆费及场外运费 | 元 | 12.75 | 1 | 0 | 0 | 计价
GD4-6 | J10-01-001 | 材料 | 乙供 | C21020101 | 电 | kW·h | 60.27 | 0.84 | 0 | 0 | 计价
GD4-6 | J13-01-056 | 机械 | 乙供 | JF001 | 折旧费 | 元 | 456.58 | 1 | 0 | 0 | 计价
GD4-6 | J13-01-056 | 机械 | 乙供 | JF002 | 检修费 | 元 | 35.33 | 1 | 0 | 0 | 计价
GD4-6 | J13-01-056 | 机械 | 乙供 | JF003 | 维护费 | 元 | 100.69 | 1 | 0 | 0 | 计价
GD4-6 | J13-01-056 | 人工 | 乙供 | 9101109 | 安装技术工 | 工日 | 3.125 | 107 | 0 | 0 | 计价
GD4-6 | J13-01-056 | 材料 | 乙供 | C19010201 | 柴油0号 | kg | 50.1424 | 6.32 | 0 | 0 | 计价
GD4-7 | J03-01-039 | 机械 | 乙供 | JF001 | 折旧费 | 元 | 269.03 | 1 | 0 | 0 | 计价
GD4-7 | J03-01-039 | 机械 | 乙供 | JF002 | 检修费 | 元 | 125.4 | 1 | 0 | 0 | 计价
GD4-7 | J03-01-039 | 机械 | 乙供 | JF003 | 维护费 | 元 | 259.58 | 1 | 0 | 0 | 计价
GD4-7 | J03-01-039 | 人工 | 乙供 | 9101109 | 安装技术工 | 工日 | 2.5 | 107 | 0 | 0 | 计价
GD4-7 | J03-01-039 | 材料 | 乙供 | C19010201 | 柴油0号 | kg | 42.14 | 6.32 | 0 | 0 | 计价
GD4-7 | J04-01-002 | 机械 | 乙供 | JF001 | 折旧费 | 元 | 26.52 | 1 | 0 | 0 | 计价
GD4-7 | J04-01-002 | 机械 | 乙供 | JF002 | 检修费 | 元 | 5.89 | 1 | 0 | 0 | 计价
GD4-7 | J04-01-002 | 机械 | 乙供 | JF003 | 维护费 | 元 | 33.04 | 1 | 0 | 0 | 计价
GD4-7 | J04-01-002 | 人工 | 乙供 | 9101109 | 安装技术工 | 工日 | 1.0417 | 107 | 0 | 0 | 计价
GD4-7 | J04-01-002 | 材料 | 乙供 | C19010201 | 柴油0号 | kg | 32.19 | 6.32 | 0 | 0 | 计价
GD4-7 | J10-01-001 | 机械 | 乙供 | JF001 | 折旧费 | 元 | 1.84 | 1 | 0 | 0 | 计价
GD4-7 | J10-01-001 | 机械 | 乙供 | JF002 | 检修费 | 元 | 0.41 | 1 | 0 | 0 | 计价
GD4-7 | J10-01-001 | 机械 | 乙供 | JF003 | 维护费 | 元 | 1.37 | 1 | 0 | 0 | 计价
GD4-7 | J10-01-001 | 机械 | 乙供 | JF004 | 安拆费及场外运费 | 元 | 12.75 | 1 | 0 | 0 | 计价
GD4-7 | J10-01-001 | 材料 | 乙供 | C21020101 | 电 | kW·h | 60.27 | 0.84 | 0 | 0 | 计价
GD4-7 | J13-01-056 | 机械 | 乙供 | JF001 | 折旧费 | 元 | 456.58 | 1 | 0 | 0 | 计价
GD4-7 | J13-01-056 | 机械 | 乙供 | JF002 | 检修费 | 元 | 35.33 | 1 | 0 | 0 | 计价
GD4-7 | J13-01-056 | 机械 | 乙供 | JF003 | 维护费 | 元 | 100.69 | 1 | 0 | 0 | 计价
GD4-7 | J13-01-056 | 人工 | 乙供 | 9101109 | 安装技术工 | 工日 | 3.125 | 107 | 0 | 0 | 计价
GD4-7 | J13-01-056 | 材料 | 乙供 | C19010201 | 柴油0号 | kg | 50.1424 | 6.32 | 0 | 0 | 计价
GD4-8 | J03-01-039 | 机械 | 乙供 | JF001 | 折旧费 | 元 | 269.03 | 1 | 0 | 0 | 计价
GD4-8 | J03-01-039 | 机械 | 乙供 | JF002 | 检修费 | 元 | 125.4 | 1 | 0 | 0 | 计价
GD4-8 | J03-01-039 | 机械 | 乙供 | JF003 | 维护费 | 元 | 259.58 | 1 | 0 | 0 | 计价
GD4-8 | J03-01-039 | 人工 | 乙供 | 9101109 | 安装技术工 | 工日 | 2.5 | 107 | 0 | 0 | 计价
GD4-8 | J03-01-039 | 材料 | 乙供 | C19010201 | 柴油0号 | kg | 42.14 | 6.32 | 0 | 0 | 计价
GD4-8 | J04-01-002 | 机械 | 乙供 | JF001 | 折旧费 | 元 | 26.52 | 1 | 0 | 0 | 计价
GD4-8 | J04-01-002 | 机械 | 乙供 | JF002 | 检修费 | 元 | 5.89 | 1 | 0 | 0 | 计价
GD4-8 | J04-01-002 | 机械 | 乙供 | JF003 | 维护费 | 元 | 33.04 | 1 | 0 | 0 | 计价
GD4-8 | J04-01-002 | 人工 | 乙供 | 9101109 | 安装技术工 | 工日 | 1.0417 | 107 | 0 | 0 | 计价
GD4-8 | J04-01-002 | 材料 | 乙供 | C19010201 | 柴油0号 | kg | 32.19 | 6.32 | 0 | 0 | 计价
GD4-8 | J10-01-001 | 机械 | 乙供 | JF001 | 折旧费 | 元 | 1.84 | 1 | 0 | 0 | 计价
GD4-8 | J10-01-001 | 机械 | 乙供 | JF002 | 检修费 | 元 | 0.41 | 1 | 0 | 0 | 计价
GD4-8 | J10-01-001 | 机械 | 乙供 | JF003 | 维护费 | 元 | 1.37 | 1 | 0 | 0 | 计价
GD4-8 | J10-01-001 | 机械 | 乙供 | JF004 | 安拆费及场外运费 | 元 | 12.75 | 1 | 0 | 0 | 计价
GD4-8 | J10-01-001 | 材料 | 乙供 | C21020101 | 电 | kW·h | 60.27 | 0.84 | 0 | 0 | 计价
GD4-8 | J13-01-056 | 机械 | 乙供 | JF001 | 折旧费 | 元 | 456.58 | 1 | 0 | 0 | 计价
GD4-8 | J13-01-056 | 机械 | 乙供 | JF002 | 检修费 | 元 | 35.33 | 1 | 0 | 0 | 计价
GD4-8 | J13-01-056 | 机械 | 乙供 | JF003 | 维护费 | 元 | 100.69 | 1 | 0 | 0 | 计价
GD4-8 | J13-01-056 | 人工 | 乙供 | 9101109 | 安装技术工 | 工日 | 3.125 | 107 | 0 | 0 | 计价
GD4-8 | J13-01-056 | 材料 | 乙供 | C19010201 | 柴油0号 | kg | 50.1424 | 6.32 | 0 | 0 | 计价
GD4-9 | J08-01-054 | 机械 | 乙供 | JF001 | 折旧费 | 元 | 4.32 | 1 | 0 | 0 | 计价
GD4-9 | J08-01-054 | 机械 | 乙供 | JF002 | 检修费 | 元 | 0.76 | 1 | 0 | 0 | 计价
GD4-9 | J08-01-054 | 机械 | 乙供 | JF003 | 维护费 | 元 | 0.69 | 1 | 0 | 0 | 计价
GD4-9 | J08-01-054 | 材料 | 乙供 | C21020101 | 电 | kW·h | 4.03 | 0.84 | 0 | 0 | 计价
GD4-9 | J10-01-001 | 机械 | 乙供 | JF001 | 折旧费 | 元 | 1.84 | 1 | 0 | 0 | 计价
GD4-9 | J10-01-001 | 机械 | 乙供 | JF002 | 检修费 | 元 | 0.41 | 1 | 0 | 0 | 计价
GD4-9 | J10-01-001 | 机械 | 乙供 | JF003 | 维护费 | 元 | 1.37 | 1 | 0 | 0 | 计价
GD4-9 | J10-01-001 | 机械 | 乙供 | JF004 | 安拆费及场外运费 | 元 | 12.75 | 1 | 0 | 0 | 计价
GD4-9 | J10-01-001 | 材料 | 乙供 | C21020101 | 电 | kW·h | 60.27 | 0.84 | 0 | 0 | 计价
GD4-10 | J04-01-002 | 机械 | 乙供 | JF001 | 折旧费 | 元 | 26.52 | 1 | 0 | 0 | 计价
GD4-10 | J04-01-002 | 机械 | 乙供 | JF002 | 检修费 | 元 | 5.89 | 1 | 0 | 0 | 计价
GD4-10 | J04-01-002 | 机械 | 乙供 | JF003 | 维护费 | 元 | 33.04 | 1 | 0 | 0 | 计价
GD4-10 | J04-01-002 | 人工 | 乙供 | 9101109 | 安装技术工 | 工日 | 1.0417 | 107 | 0 | 0 | 计价
GD4-10 | J04-01-002 | 材料 | 乙供 | C19010201 | 柴油0号 | kg | 32.19 | 6.32 | 0 | 0 | 计价
GD4-10 | J08-01-054 | 机械 | 乙供 | JF001 | 折旧费 | 元 | 4.32 | 1 | 0 | 0 | 计价
GD4-10 | J08-01-054 | 机械 | 乙供 | JF002 | 检修费 | 元 | 0.76 | 1 | 0 | 0 | 计价
GD4-10 | J08-01-054 | 机械 | 乙供 | JF003 | 维护费 | 元 | 0.69 | 1 | 0 | 0 | 计价
GD4-10 | J08-01-054 | 材料 | 乙供 | C21020101 | 电 | kW·h | 4.03 | 0.84 | 0 | 0 | 计价
GD4-10 | J10-01-001 | 机械 | 乙供 | JF001 | 折旧费 | 元 | 1.84 | 1 | 0 | 0 | 计价
GD4-10 | J10-01-001 | 机械 | 乙供 | JF002 | 检修费 | 元 | 0.41 | 1 | 0 | 0 | 计价
GD4-10 | J10-01-001 | 机械 | 乙供 | JF003 | 维护费 | 元 | 1.37 | 1 | 0 | 0 | 计价
GD4-10 | J10-01-001 | 机械 | 乙供 | JF004 | 安拆费及场外运费 | 元 | 12.75 | 1 | 0 | 0 | 计价
GD4-10 | J10-01-001 | 材料 | 乙供 | C21020101 | 电 | kW·h | 60.27 | 0.84 | 0 | 0 | 计价
GD4-10 | J13-01-056 | 机械 | 乙供 | JF001 | 折旧费 | 元 | 456.58 | 1 | 0 | 0 | 计价
GD4-10 | J13-01-056 | 机械 | 乙供 | JF002 | 检修费 | 元 | 35.33 | 1 | 0 | 0 | 计价
GD4-10 | J13-01-056 | 机械 | 乙供 | JF003 | 维护费 | 元 | 100.69 | 1 | 0 | 0 | 计价
GD4-10 | J13-01-056 | 人工 | 乙供 | 9101109 | 安装技术工 | 工日 | 3.125 | 107 | 0 | 0 | 计价
GD4-10 | J13-01-056 | 材料 | 乙供 | C19010201 | 柴油0号 | kg | 50.1424 | 6.32 | 0 | 0 | 计价
GD4-11 | J03-01-033 | 机械 | 乙供 | JF001 | 折旧费 | 元 | 44.37 | 1 | 0 | 0 | 计价
GD4-11 | J03-01-033 | 机械 | 乙供 | JF002 | 检修费 | 元 | 20.68 | 1 | 0 | 0 | 计价
GD4-11 | J03-01-033 | 机械 | 乙供 | JF003 | 维护费 | 元 | 42.81 | 1 | 0 | 0 | 计价
GD4-11 | J03-01-033 | 人工 | 乙供 | 9101109 | 安装技术工 | 工日 | 2.5 | 107 | 0 | 0 | 计价
GD4-11 | J03-01-033 | 材料 | 乙供 | C19010102 | 汽油 | kg | 23.3 | 7.61 | 0 | 0 | 计价
GD4-11 | J04-01-002 | 机械 | 乙供 | JF001 | 折旧费 | 元 | 26.52 | 1 | 0 | 0 | 计价
GD4-11 | J04-01-002 | 机械 | 乙供 | JF002 | 检修费 | 元 | 5.89 | 1 | 0 | 0 | 计价
GD4-11 | J04-01-002 | 机械 | 乙供 | JF003 | 维护费 | 元 | 33.04 | 1 | 0 | 0 | 计价
GD4-11 | J04-01-002 | 人工 | 乙供 | 9101109 | 安装技术工 | 工日 | 1.0417 | 107 | 0 | 0 | 计价
GD4-11 | J04-01-002 | 材料 | 乙供 | C19010201 | 柴油0号 | kg | 32.19 | 6.32 | 0 | 0 | 计价
GD4-11 | J08-01-054 | 机械 | 乙供 | JF001 | 折旧费 | 元 | 4.32 | 1 | 0 | 0 | 计价
GD4-11 | J08-01-054 | 机械 | 乙供 | JF002 | 检修费 | 元 | 0.76 | 1 | 0 | 0 | 计价
GD4-11 | J08-01-054 | 机械 | 乙供 | JF003 | 维护费 | 元 | 0.69 | 1 | 0 | 0 | 计价
GD4-11 | J08-01-054 | 材料 | 乙供 | C21020101 | 电 | kW·h | 4.03 | 0.84 | 0 | 0 | 计价
GD4-11 | J10-01-001 | 机械 | 乙供 | JF001 | 折旧费 | 元 | 1.84 | 1 | 0 | 0 | 计价
GD4-11 | J10-01-001 | 机械 | 乙供 | JF002 | 检修费 | 元 | 0.41 | 1 | 0 | 0 | 计价
GD4-11 | J10-01-001 | 机械 | 乙供 | JF003 | 维护费 | 元 | 1.37 | 1 | 0 | 0 | 计价
GD4-11 | J10-01-001 | 机械 | 乙供 | JF004 | 安拆费及场外运费 | 元 | 12.75 | 1 | 0 | 0 | 计价
GD4-11 | J10-01-001 | 材料 | 乙供 | C21020101 | 电 | kW·h | 60.27 | 0.84 | 0 | 0 | 计价
GD4-11 | J13-01-056 | 机械 | 乙供 | JF001 | 折旧费 | 元 | 456.58 | 1 | 0 | 0 | 计价
GD4-11 | J13-01-056 | 机械 | 乙供 | JF002 | 检修费 | 元 | 35.33 | 1 | 0 | 0 | 计价
GD4-11 | J13-01-056 | 机械 | 乙供 | JF003 | 维护费 | 元 | 100.69 | 1 | 0 | 0 | 计价
GD4-11 | J13-01-056 | 人工 | 乙供 | 9101109 | 安装技术工 | 工日 | 3.125 | 107 | 0 | 0 | 计价
GD4-11 | J13-01-056 | 材料 | 乙供 | C19010201 | 柴油0号 | kg | 50.1424 | 6.32 | 0 | 0 | 计价
GD4-12 | J03-01-033 | 机械 | 乙供 | JF001 | 折旧费 | 元 | 44.37 | 1 | 0 | 0 | 计价
GD4-12 | J03-01-033 | 机械 | 乙供 | JF002 | 检修费 | 元 | 20.68 | 1 | 0 | 0 | 计价
GD4-12 | J03-01-033 | 机械 | 乙供 | JF003 | 维护费 | 元 | 42.81 | 1 | 0 | 0 | 计价
GD4-12 | J03-01-033 | 人工 | 乙供 | 9101109 | 安装技术工 | 工日 | 2.5 | 107 | 0 | 0 | 计价
GD4-12 | J03-01-033 | 材料 | 乙供 | C19010102 | 汽油 | kg | 23.3 | 7.61 | 0 | 0 | 计价
GD4-12 | J03-01-036 | 机械 | 乙供 | JF001 | 折旧费 | 元 | 157.49 | 1 | 0 | 0 | 计价
GD4-12 | J03-01-036 | 机械 | 乙供 | JF002 | 检修费 | 元 | 73.41 | 1 | 0 | 0 | 计价
GD4-12 | J03-01-036 | 机械 | 乙供 | JF003 | 维护费 | 元 | 151.96 | 1 | 0 | 0 | 计价
GD4-12 | J03-01-036 | 人工 | 乙供 | 9101109 | 安装技术工 | 工日 | 2.5 | 107 | 0 | 0 | 计价
GD4-12 | J03-01-036 | 材料 | 乙供 | C19010201 | 柴油0号 | kg | 35.85 | 6.32 | 0 | 0 | 计价
GD4-12 | J04-01-002 | 机械 | 乙供 | JF001 | 折旧费 | 元 | 26.52 | 1 | 0 | 0 | 计价
GD4-12 | J04-01-002 | 机械 | 乙供 | JF002 | 检修费 | 元 | 5.89 | 1 | 0 | 0 | 计价
GD4-12 | J04-01-002 | 机械 | 乙供 | JF003 | 维护费 | 元 | 33.04 | 1 | 0 | 0 | 计价
GD4-12 | J04-01-002 | 人工 | 乙供 | 9101109 | 安装技术工 | 工日 | 1.0417 | 107 | 0 | 0 | 计价
GD4-12 | J04-01-002 | 材料 | 乙供 | C19010201 | 柴油0号 | kg | 32.19 | 6.32 | 0 | 0 | 计价
GD4-12 | J08-01-054 | 机械 | 乙供 | JF001 | 折旧费 | 元 | 4.32 | 1 | 0 | 0 | 计价
GD4-12 | J08-01-054 | 机械 | 乙供 | JF002 | 检修费 | 元 | 0.76 | 1 | 0 | 0 | 计价
GD4-12 | J08-01-054 | 机械 | 乙供 | JF003 | 维护费 | 元 | 0.69 | 1 | 0 | 0 | 计价
GD4-12 | J08-01-054 | 材料 | 乙供 | C21020101 | 电 | kW·h | 4.03 | 0.84 | 0 | 0 | 计价
GD4-12 | J10-01-001 | 机械 | 乙供 | JF001 | 折旧费 | 元 | 1.84 | 1 | 0 | 0 | 计价
GD4-12 | J10-01-001 | 机械 | 乙供 | JF002 | 检修费 | 元 | 0.41 | 1 | 0 | 0 | 计价
GD4-12 | J10-01-001 | 机械 | 乙供 | JF003 | 维护费 | 元 | 1.37 | 1 | 0 | 0 | 计价
GD4-12 | J10-01-001 | 机械 | 乙供 | JF004 | 安拆费及场外运费 | 元 | 12.75 | 1 | 0 | 0 | 计价
GD4-12 | J10-01-001 | 材料 | 乙供 | C21020101 | 电 | kW·h | 60.27 | 0.84 | 0 | 0 | 计价
GD4-12 | J13-01-056 | 机械 | 乙供 | JF001 | 折旧费 | 元 | 456.58 | 1 | 0 | 0 | 计价
GD4-12 | J13-01-056 | 机械 | 乙供 | JF002 | 检修费 | 元 | 35.33 | 1 | 0 | 0 | 计价
GD4-12 | J13-01-056 | 机械 | 乙供 | JF003 | 维护费 | 元 | 100.69 | 1 | 0 | 0 | 计价
GD4-12 | J13-01-056 | 人工 | 乙供 | 9101109 | 安装技术工 | 工日 | 3.125 | 107 | 0 | 0 | 计价
GD4-12 | J13-01-056 | 材料 | 乙供 | C19010201 | 柴油0号 | kg | 50.1424 | 6.32 | 0 | 0 | 计价
GD4-13 | J03-01-033 | 机械 | 乙供 | JF001 | 折旧费 | 元 | 44.37 | 1 | 0 | 0 | 计价
GD4-13 | J03-01-033 | 机械 | 乙供 | JF002 | 检修费 | 元 | 20.68 | 1 | 0 | 0 | 计价
GD4-13 | J03-01-033 | 机械 | 乙供 | JF003 | 维护费 | 元 | 42.81 | 1 | 0 | 0 | 计价
GD4-13 | J03-01-033 | 人工 | 乙供 | 9101109 | 安装技术工 | 工日 | 2.5 | 107 | 0 | 0 | 计价
GD4-13 | J03-01-033 | 材料 | 乙供 | C19010102 | 汽油 | kg | 23.3 | 7.61 | 0 | 0 | 计价
GD4-13 | J03-01-036 | 机械 | 乙供 | JF001 | 折旧费 | 元 | 157.49 | 1 | 0 | 0 | 计价
GD4-13 | J03-01-036 | 机械 | 乙供 | JF002 | 检修费 | 元 | 73.41 | 1 | 0 | 0 | 计价
GD4-13 | J03-01-036 | 机械 | 乙供 | JF003 | 维护费 | 元 | 151.96 | 1 | 0 | 0 | 计价
GD4-13 | J03-01-036 | 人工 | 乙供 | 9101109 | 安装技术工 | 工日 | 2.5 | 107 | 0 | 0 | 计价
GD4-13 | J03-01-036 | 材料 | 乙供 | C19010201 | 柴油0号 | kg | 35.85 | 6.32 | 0 | 0 | 计价
GD4-13 | J04-01-002 | 机械 | 乙供 | JF001 | 折旧费 | 元 | 26.52 | 1 | 0 | 0 | 计价
GD4-13 | J04-01-002 | 机械 | 乙供 | JF002 | 检修费 | 元 | 5.89 | 1 | 0 | 0 | 计价
GD4-13 | J04-01-002 | 机械 | 乙供 | JF003 | 维护费 | 元 | 33.04 | 1 | 0 | 0 | 计价
GD4-13 | J04-01-002 | 人工 | 乙供 | 9101109 | 安装技术工 | 工日 | 1.0417 | 107 | 0 | 0 | 计价
GD4-13 | J04-01-002 | 材料 | 乙供 | C19010201 | 柴油0号 | kg | 32.19 | 6.32 | 0 | 0 | 计价
GD4-13 | J04-01-004 | 机械 | 乙供 | JF001 | 折旧费 | 元 | 52.6 | 1 | 0 | 0 | 计价
GD4-13 | J04-01-004 | 机械 | 乙供 | JF002 | 检修费 | 元 | 11.69 | 1 | 0 | 0 | 计价
GD4-13 | J04-01-004 | 机械 | 乙供 | JF003 | 维护费 | 元 | 45.94 | 1 | 0 | 0 | 计价
GD4-13 | J04-01-004 | 人工 | 乙供 | 9101109 | 安装技术工 | 工日 | 1.0417 | 107 | 0 | 0 | 计价
GD4-13 | J04-01-004 | 材料 | 乙供 | C19010201 | 柴油0号 | kg | 35.49 | 6.32 | 0 | 0 | 计价
GD4-13 | J08-01-054 | 机械 | 乙供 | JF001 | 折旧费 | 元 | 4.32 | 1 | 0 | 0 | 计价
GD4-13 | J08-01-054 | 机械 | 乙供 | JF002 | 检修费 | 元 | 0.76 | 1 | 0 | 0 | 计价
GD4-13 | J08-01-054 | 机械 | 乙供 | JF003 | 维护费 | 元 | 0.69 | 1 | 0 | 0 | 计价
GD4-13 | J08-01-054 | 材料 | 乙供 | C21020101 | 电 | kW·h | 4.03 | 0.84 | 0 | 0 | 计价
GD4-13 | J10-01-001 | 机械 | 乙供 | JF001 | 折旧费 | 元 | 1.84 | 1 | 0 | 0 | 计价
GD4-13 | J10-01-001 | 机械 | 乙供 | JF002 | 检修费 | 元 | 0.41 | 1 | 0 | 0 | 计价
GD4-13 | J10-01-001 | 机械 | 乙供 | JF003 | 维护费 | 元 | 1.37 | 1 | 0 | 0 | 计价
GD4-13 | J10-01-001 | 机械 | 乙供 | JF004 | 安拆费及场外运费 | 元 | 12.75 | 1 | 0 | 0 | 计价
GD4-13 | J10-01-001 | 材料 | 乙供 | C21020101 | 电 | kW·h | 60.27 | 0.84 | 0 | 0 | 计价
GD4-13 | J13-01-056 | 机械 | 乙供 | JF001 | 折旧费 | 元 | 456.58 | 1 | 0 | 0 | 计价
GD4-13 | J13-01-056 | 机械 | 乙供 | JF002 | 检修费 | 元 | 35.33 | 1 | 0 | 0 | 计价
GD4-13 | J13-01-056 | 机械 | 乙供 | JF003 | 维护费 | 元 | 100.69 | 1 | 0 | 0 | 计价
GD4-13 | J13-01-056 | 人工 | 乙供 | 9101109 | 安装技术工 | 工日 | 3.125 | 107 | 0 | 0 | 计价
GD4-13 | J13-01-056 | 材料 | 乙供 | C19010201 | 柴油0号 | kg | 50.1424 | 6.32 | 0 | 0 | 计价
GD4-14 | J03-01-033 | 机械 | 乙供 | JF001 | 折旧费 | 元 | 44.37 | 1 | 0 | 0 | 计价
GD4-14 | J03-01-033 | 机械 | 乙供 | JF002 | 检修费 | 元 | 20.68 | 1 | 0 | 0 | 计价
GD4-14 | J03-01-033 | 机械 | 乙供 | JF003 | 维护费 | 元 | 42.81 | 1 | 0 | 0 | 计价
GD4-14 | J03-01-033 | 人工 | 乙供 | 9101109 | 安装技术工 | 工日 | 2.5 | 107 | 0 | 0 | 计价
GD4-14 | J03-01-033 | 材料 | 乙供 | C19010102 | 汽油 | kg | 23.3 | 7.61 | 0 | 0 | 计价
GD4-14 | J03-01-036 | 机械 | 乙供 | JF001 | 折旧费 | 元 | 157.49 | 1 | 0 | 0 | 计价
GD4-14 | J03-01-036 | 机械 | 乙供 | JF002 | 检修费 | 元 | 73.41 | 1 | 0 | 0 | 计价
GD4-14 | J03-01-036 | 机械 | 乙供 | JF003 | 维护费 | 元 | 151.96 | 1 | 0 | 0 | 计价
GD4-14 | J03-01-036 | 人工 | 乙供 | 9101109 | 安装技术工 | 工日 | 2.5 | 107 | 0 | 0 | 计价
GD4-14 | J03-01-036 | 材料 | 乙供 | C19010201 | 柴油0号 | kg | 35.85 | 6.32 | 0 | 0 | 计价
GD4-14 | J04-01-002 | 机械 | 乙供 | JF001 | 折旧费 | 元 | 26.52 | 1 | 0 | 0 | 计价
GD4-14 | J04-01-002 | 机械 | 乙供 | JF002 | 检修费 | 元 | 5.89 | 1 | 0 | 0 | 计价
GD4-14 | J04-01-002 | 机械 | 乙供 | JF003 | 维护费 | 元 | 33.04 | 1 | 0 | 0 | 计价
GD4-14 | J04-01-002 | 人工 | 乙供 | 9101109 | 安装技术工 | 工日 | 1.0417 | 107 | 0 | 0 | 计价
GD4-14 | J04-01-002 | 材料 | 乙供 | C19010201 | 柴油0号 | kg | 32.19 | 6.32 | 0 | 0 | 计价
GD4-14 | J04-01-004 | 机械 | 乙供 | JF001 | 折旧费 | 元 | 52.6 | 1 | 0 | 0 | 计价
GD4-14 | J04-01-004 | 机械 | 乙供 | JF002 | 检修费 | 元 | 11.69 | 1 | 0 | 0 | 计价
GD4-14 | J04-01-004 | 机械 | 乙供 | JF003 | 维护费 | 元 | 45.94 | 1 | 0 | 0 | 计价
GD4-14 | J04-01-004 | 人工 | 乙供 | 9101109 | 安装技术工 | 工日 | 1.0417 | 107 | 0 | 0 | 计价
GD4-14 | J04-01-004 | 材料 | 乙供 | C19010201 | 柴油0号 | kg | 35.49 | 6.32 | 0 | 0 | 计价
GD4-14 | J08-01-054 | 机械 | 乙供 | JF001 | 折旧费 | 元 | 4.32 | 1 | 0 | 0 | 计价
GD4-14 | J08-01-054 | 机械 | 乙供 | JF002 | 检修费 | 元 | 0.76 | 1 | 0 | 0 | 计价
GD4-14 | J08-01-054 | 机械 | 乙供 | JF003 | 维护费 | 元 | 0.69 | 1 | 0 | 0 | 计价
GD4-14 | J08-01-054 | 材料 | 乙供 | C21020101 | 电 | kW·h | 4.03 | 0.84 | 0 | 0 | 计价
GD4-14 | J10-01-001 | 机械 | 乙供 | JF001 | 折旧费 | 元 | 1.84 | 1 | 0 | 0 | 计价
GD4-14 | J10-01-001 | 机械 | 乙供 | JF002 | 检修费 | 元 | 0.41 | 1 | 0 | 0 | 计价
GD4-14 | J10-01-001 | 机械 | 乙供 | JF003 | 维护费 | 元 | 1.37 | 1 | 0 | 0 | 计价
GD4-14 | J10-01-001 | 机械 | 乙供 | JF004 | 安拆费及场外运费 | 元 | 12.75 | 1 | 0 | 0 | 计价
GD4-14 | J10-01-001 | 材料 | 乙供 | C21020101 | 电 | kW·h | 60.27 | 0.84 | 0 | 0 | 计价
GD4-14 | J13-01-056 | 机械 | 乙供 | JF001 | 折旧费 | 元 | 456.58 | 1 | 0 | 0 | 计价
GD4-14 | J13-01-056 | 机械 | 乙供 | JF002 | 检修费 | 元 | 35.33 | 1 | 0 | 0 | 计价
GD4-14 | J13-01-056 | 机械 | 乙供 | JF003 | 维护费 | 元 | 100.69 | 1 | 0 | 0 | 计价
GD4-14 | J13-01-056 | 人工 | 乙供 | 9101109 | 安装技术工 | 工日 | 3.125 | 107 | 0 | 0 | 计价
GD4-14 | J13-01-056 | 材料 | 乙供 | C19010201 | 柴油0号 | kg | 50.1424 | 6.32 | 0 | 0 | 计价
GD4-15 | J03-01-033 | 机械 | 乙供 | JF001 | 折旧费 | 元 | 44.37 | 1 | 0 | 0 | 计价
GD4-15 | J03-01-033 | 机械 | 乙供 | JF002 | 检修费 | 元 | 20.68 | 1 | 0 | 0 | 计价
GD4-15 | J03-01-033 | 机械 | 乙供 | JF003 | 维护费 | 元 | 42.81 | 1 | 0 | 0 | 计价
GD4-15 | J03-01-033 | 人工 | 乙供 | 9101109 | 安装技术工 | 工日 | 2.5 | 107 | 0 | 0 | 计价
GD4-15 | J03-01-033 | 材料 | 乙供 | C19010102 | 汽油 | kg | 23.3 | 7.61 | 0 | 0 | 计价
GD4-15 | J04-01-002 | 机械 | 乙供 | JF001 | 折旧费 | 元 | 26.52 | 1 | 0 | 0 | 计价
GD4-15 | J04-01-002 | 机械 | 乙供 | JF002 | 检修费 | 元 | 5.89 | 1 | 0 | 0 | 计价
GD4-15 | J04-01-002 | 机械 | 乙供 | JF003 | 维护费 | 元 | 33.04 | 1 | 0 | 0 | 计价
GD4-15 | J04-01-002 | 人工 | 乙供 | 9101109 | 安装技术工 | 工日 | 1.0417 | 107 | 0 | 0 | 计价
GD4-15 | J04-01-002 | 材料 | 乙供 | C19010201 | 柴油0号 | kg | 32.19 | 6.32 | 0 | 0 | 计价
GD4-15 | J13-01-055 | 机械 | 乙供 | JF001 | 折旧费 | 元 | 332.82 | 1 | 0 | 0 | 计价
GD4-15 | J13-01-055 | 机械 | 乙供 | JF002 | 检修费 | 元 | 27.23 | 1 | 0 | 0 | 计价
GD4-15 | J13-01-055 | 机械 | 乙供 | JF003 | 维护费 | 元 | 38.12 | 1 | 0 | 0 | 计价
GD4-15 | J13-01-055 | 人工 | 乙供 | 9101109 | 安装技术工 | 工日 | 3.125 | 107 | 0 | 0 | 计价
GD4-15 | J13-01-055 | 材料 | 乙供 | C19010201 | 柴油0号 | kg | 42.1424 | 6.32 | 0 | 0 | 计价
GD4-15 | J13-01-060 | 机械 | 乙供 | JF001 | 折旧费 | 元 | 4.27 | 1 | 0 | 0 | 计价
GD4-15 | J13-01-060 | 机械 | 乙供 | JF002 | 检修费 | 元 | 0.5 | 1 | 0 | 0 | 计价
GD4-15 | J13-01-060 | 机械 | 乙供 | JF003 | 维护费 | 元 | 1.57 | 1 | 0 | 0 | 计价
GD4-15 | J13-01-060 | 机械 | 乙供 | JF004 | 安拆费及场外运费 | 元 | 6.1 | 1 | 0 | 0 | 计价
GD4-15 | J13-01-060 | 人工 | 乙供 | 9101109 | 安装技术工 | 工日 | 1.1905 | 107 | 0 | 0 | 计价
GD4-15 | J13-01-060 | 材料 | 乙供 | C19010102 | 汽油 | kg | 3.0451 | 7.61 | 0 | 0 | 计价
GD4-15 | J13-01-065 | 机械 | 乙供 | JF001 | 折旧费 | 元 | 15 | 1 | 0 | 0 | 计价
GD4-15 | J13-01-065 | 机械 | 乙供 | JF002 | 检修费 | 元 | 1.75 | 1 | 0 | 0 | 计价
GD4-15 | J13-01-065 | 机械 | 乙供 | JF003 | 维护费 | 元 | 1.86 | 1 | 0 | 0 | 计价
GD4-15 | J13-01-065 | 机械 | 乙供 | JF004 | 安拆费及场外运费 | 元 | 5.63 | 1 | 0 | 0 | 计价
GD4-15 | J13-01-065 | 材料 | 乙供 | C19010102 | 汽油 | kg | 7.2 | 7.61 | 0 | 0 | 计价
GD4-16 | J03-01-033 | 机械 | 乙供 | JF001 | 折旧费 | 元 | 44.37 | 1 | 0 | 0 | 计价
GD4-16 | J03-01-033 | 机械 | 乙供 | JF002 | 检修费 | 元 | 20.68 | 1 | 0 | 0 | 计价
GD4-16 | J03-01-033 | 机械 | 乙供 | JF003 | 维护费 | 元 | 42.81 | 1 | 0 | 0 | 计价
GD4-16 | J03-01-033 | 人工 | 乙供 | 9101109 | 安装技术工 | 工日 | 2.5 | 107 | 0 | 0 | 计价
GD4-16 | J03-01-033 | 材料 | 乙供 | C19010102 | 汽油 | kg | 23.3 | 7.61 | 0 | 0 | 计价
GD4-16 | J04-01-002 | 机械 | 乙供 | JF001 | 折旧费 | 元 | 26.52 | 1 | 0 | 0 | 计价
GD4-16 | J04-01-002 | 机械 | 乙供 | JF002 | 检修费 | 元 | 5.89 | 1 | 0 | 0 | 计价
GD4-16 | J04-01-002 | 机械 | 乙供 | JF003 | 维护费 | 元 | 33.04 | 1 | 0 | 0 | 计价
GD4-16 | J04-01-002 | 人工 | 乙供 | 9101109 | 安装技术工 | 工日 | 1.0417 | 107 | 0 | 0 | 计价
GD4-16 | J04-01-002 | 材料 | 乙供 | C19010201 | 柴油0号 | kg | 32.19 | 6.32 | 0 | 0 | 计价
GD4-16 | J13-01-055 | 机械 | 乙供 | JF001 | 折旧费 | 元 | 332.82 | 1 | 0 | 0 | 计价
GD4-16 | J13-01-055 | 机械 | 乙供 | JF002 | 检修费 | 元 | 27.23 | 1 | 0 | 0 | 计价
GD4-16 | J13-01-055 | 机械 | 乙供 | JF003 | 维护费 | 元 | 38.12 | 1 | 0 | 0 | 计价
GD4-16 | J13-01-055 | 人工 | 乙供 | 9101109 | 安装技术工 | 工日 | 3.125 | 107 | 0 | 0 | 计价
GD4-16 | J13-01-055 | 材料 | 乙供 | C19010201 | 柴油0号 | kg | 42.1424 | 6.32 | 0 | 0 | 计价
GD4-16 | J13-01-060 | 机械 | 乙供 | JF001 | 折旧费 | 元 | 4.27 | 1 | 0 | 0 | 计价
GD4-16 | J13-01-060 | 机械 | 乙供 | JF002 | 检修费 | 元 | 0.5 | 1 | 0 | 0 | 计价
GD4-16 | J13-01-060 | 机械 | 乙供 | JF003 | 维护费 | 元 | 1.57 | 1 | 0 | 0 | 计价
GD4-16 | J13-01-060 | 机械 | 乙供 | JF004 | 安拆费及场外运费 | 元 | 6.1 | 1 | 0 | 0 | 计价
GD4-16 | J13-01-060 | 人工 | 乙供 | 9101109 | 安装技术工 | 工日 | 1.1905 | 107 | 0 | 0 | 计价
GD4-16 | J13-01-060 | 材料 | 乙供 | C19010102 | 汽油 | kg | 3.0451 | 7.61 | 0 | 0 | 计价
GD4-16 | J13-01-065 | 机械 | 乙供 | JF001 | 折旧费 | 元 | 15 | 1 | 0 | 0 | 计价
GD4-16 | J13-01-065 | 机械 | 乙供 | JF002 | 检修费 | 元 | 1.75 | 1 | 0 | 0 | 计价
GD4-16 | J13-01-065 | 机械 | 乙供 | JF003 | 维护费 | 元 | 1.86 | 1 | 0 | 0 | 计价
GD4-16 | J13-01-065 | 机械 | 乙供 | JF004 | 安拆费及场外运费 | 元 | 5.63 | 1 | 0 | 0 | 计价
GD4-16 | J13-01-065 | 材料 | 乙供 | C19010102 | 汽油 | kg | 7.2 | 7.61 | 0 | 0 | 计价
GD4-17 | J03-01-033 | 机械 | 乙供 | JF001 | 折旧费 | 元 | 44.37 | 1 | 0 | 0 | 计价
GD4-17 | J03-01-033 | 机械 | 乙供 | JF002 | 检修费 | 元 | 20.68 | 1 | 0 | 0 | 计价
GD4-17 | J03-01-033 | 机械 | 乙供 | JF003 | 维护费 | 元 | 42.81 | 1 | 0 | 0 | 计价
GD4-17 | J03-01-033 | 人工 | 乙供 | 9101109 | 安装技术工 | 工日 | 2.5 | 107 | 0 | 0 | 计价
GD4-17 | J03-01-033 | 材料 | 乙供 | C19010102 | 汽油 | kg | 23.3 | 7.61 | 0 | 0 | 计价
GD4-17 | J04-01-002 | 机械 | 乙供 | JF001 | 折旧费 | 元 | 26.52 | 1 | 0 | 0 | 计价
GD4-17 | J04-01-002 | 机械 | 乙供 | JF002 | 检修费 | 元 | 5.89 | 1 | 0 | 0 | 计价
GD4-17 | J04-01-002 | 机械 | 乙供 | JF003 | 维护费 | 元 | 33.04 | 1 | 0 | 0 | 计价
GD4-17 | J04-01-002 | 人工 | 乙供 | 9101109 | 安装技术工 | 工日 | 1.0417 | 107 | 0 | 0 | 计价
GD4-17 | J04-01-002 | 材料 | 乙供 | C19010201 | 柴油0号 | kg | 32.19 | 6.32 | 0 | 0 | 计价
GD4-17 | J13-01-055 | 机械 | 乙供 | JF001 | 折旧费 | 元 | 332.82 | 1 | 0 | 0 | 计价
GD4-17 | J13-01-055 | 机械 | 乙供 | JF002 | 检修费 | 元 | 27.23 | 1 | 0 | 0 | 计价
GD4-17 | J13-01-055 | 机械 | 乙供 | JF003 | 维护费 | 元 | 38.12 | 1 | 0 | 0 | 计价
GD4-17 | J13-01-055 | 人工 | 乙供 | 9101109 | 安装技术工 | 工日 | 3.125 | 107 | 0 | 0 | 计价
GD4-17 | J13-01-055 | 材料 | 乙供 | C19010201 | 柴油0号 | kg | 42.1424 | 6.32 | 0 | 0 | 计价
GD4-17 | J13-01-060 | 机械 | 乙供 | JF001 | 折旧费 | 元 | 4.27 | 1 | 0 | 0 | 计价
GD4-17 | J13-01-060 | 机械 | 乙供 | JF002 | 检修费 | 元 | 0.5 | 1 | 0 | 0 | 计价
GD4-17 | J13-01-060 | 机械 | 乙供 | JF003 | 维护费 | 元 | 1.57 | 1 | 0 | 0 | 计价
GD4-17 | J13-01-060 | 机械 | 乙供 | JF004 | 安拆费及场外运费 | 元 | 6.1 | 1 | 0 | 0 | 计价
GD4-17 | J13-01-060 | 人工 | 乙供 | 9101109 | 安装技术工 | 工日 | 1.1905 | 107 | 0 | 0 | 计价
GD4-17 | J13-01-060 | 材料 | 乙供 | C19010102 | 汽油 | kg | 3.0451 | 7.61 | 0 | 0 | 计价
GD4-17 | J13-01-065 | 机械 | 乙供 | JF001 | 折旧费 | 元 | 15 | 1 | 0 | 0 | 计价
GD4-17 | J13-01-065 | 机械 | 乙供 | JF002 | 检修费 | 元 | 1.75 | 1 | 0 | 0 | 计价
GD4-17 | J13-01-065 | 机械 | 乙供 | JF003 | 维护费 | 元 | 1.86 | 1 | 0 | 0 | 计价
GD4-17 | J13-01-065 | 机械 | 乙供 | JF004 | 安拆费及场外运费 | 元 | 5.63 | 1 | 0 | 0 | 计价
GD4-17 | J13-01-065 | 材料 | 乙供 | C19010102 | 汽油 | kg | 7.2 | 7.61 | 0 | 0 | 计价
GD4-18 | J03-01-033 | 机械 | 乙供 | JF001 | 折旧费 | 元 | 44.37 | 1 | 0 | 0 | 计价
GD4-18 | J03-01-033 | 机械 | 乙供 | JF002 | 检修费 | 元 | 20.68 | 1 | 0 | 0 | 计价
GD4-18 | J03-01-033 | 机械 | 乙供 | JF003 | 维护费 | 元 | 42.81 | 1 | 0 | 0 | 计价
GD4-18 | J03-01-033 | 人工 | 乙供 | 9101109 | 安装技术工 | 工日 | 2.5 | 107 | 0 | 0 | 计价
GD4-18 | J03-01-033 | 材料 | 乙供 | C19010102 | 汽油 | kg | 23.3 | 7.61 | 0 | 0 | 计价
GD4-18 | J04-01-002 | 机械 | 乙供 | JF001 | 折旧费 | 元 | 26.52 | 1 | 0 | 0 | 计价
GD4-18 | J04-01-002 | 机械 | 乙供 | JF002 | 检修费 | 元 | 5.89 | 1 | 0 | 0 | 计价
GD4-18 | J04-01-002 | 机械 | 乙供 | JF003 | 维护费 | 元 | 33.04 | 1 | 0 | 0 | 计价
GD4-18 | J04-01-002 | 人工 | 乙供 | 9101109 | 安装技术工 | 工日 | 1.0417 | 107 | 0 | 0 | 计价
GD4-18 | J04-01-002 | 材料 | 乙供 | C19010201 | 柴油0号 | kg | 32.19 | 6.32 | 0 | 0 | 计价
GD4-18 | J13-01-055 | 机械 | 乙供 | JF001 | 折旧费 | 元 | 332.82 | 1 | 0 | 0 | 计价
GD4-18 | J13-01-055 | 机械 | 乙供 | JF002 | 检修费 | 元 | 27.23 | 1 | 0 | 0 | 计价
GD4-18 | J13-01-055 | 机械 | 乙供 | JF003 | 维护费 | 元 | 38.12 | 1 | 0 | 0 | 计价
GD4-18 | J13-01-055 | 人工 | 乙供 | 9101109 | 安装技术工 | 工日 | 3.125 | 107 | 0 | 0 | 计价
GD4-18 | J13-01-055 | 材料 | 乙供 | C19010201 | 柴油0号 | kg | 42.1424 | 6.32 | 0 | 0 | 计价
GD4-18 | J13-01-060 | 机械 | 乙供 | JF001 | 折旧费 | 元 | 4.27 | 1 | 0 | 0 | 计价
GD4-18 | J13-01-060 | 机械 | 乙供 | JF002 | 检修费 | 元 | 0.5 | 1 | 0 | 0 | 计价
GD4-18 | J13-01-060 | 机械 | 乙供 | JF003 | 维护费 | 元 | 1.57 | 1 | 0 | 0 | 计价
GD4-18 | J13-01-060 | 机械 | 乙供 | JF004 | 安拆费及场外运费 | 元 | 6.1 | 1 | 0 | 0 | 计价
GD4-18 | J13-01-060 | 人工 | 乙供 | 9101109 | 安装技术工 | 工日 | 1.1905 | 107 | 0 | 0 | 计价
GD4-18 | J13-01-060 | 材料 | 乙供 | C19010102 | 汽油 | kg | 3.0451 | 7.61 | 0 | 0 | 计价
GD4-18 | J13-01-065 | 机械 | 乙供 | JF001 | 折旧费 | 元 | 15 | 1 | 0 | 0 | 计价
GD4-18 | J13-01-065 | 机械 | 乙供 | JF002 | 检修费 | 元 | 1.75 | 1 | 0 | 0 | 计价
GD4-18 | J13-01-065 | 机械 | 乙供 | JF003 | 维护费 | 元 | 1.86 | 1 | 0 | 0 | 计价
GD4-18 | J13-01-065 | 机械 | 乙供 | JF004 | 安拆费及场外运费 | 元 | 5.63 | 1 | 0 | 0 | 计价
GD4-18 | J13-01-065 | 材料 | 乙供 | C19010102 | 汽油 | kg | 7.2 | 7.61 | 0 | 0 | 计价
GD4-19 | J03-01-033 | 机械 | 乙供 | JF001 | 折旧费 | 元 | 44.37 | 1 | 0 | 0 | 计价
GD4-19 | J03-01-033 | 机械 | 乙供 | JF002 | 检修费 | 元 | 20.68 | 1 | 0 | 0 | 计价
GD4-19 | J03-01-033 | 机械 | 乙供 | JF003 | 维护费 | 元 | 42.81 | 1 | 0 | 0 | 计价
GD4-19 | J03-01-033 | 人工 | 乙供 | 9101109 | 安装技术工 | 工日 | 2.5 | 107 | 0 | 0 | 计价
GD4-19 | J03-01-033 | 材料 | 乙供 | C19010102 | 汽油 | kg | 23.3 | 7.61 | 0 | 0 | 计价
GD4-19 | J04-01-002 | 机械 | 乙供 | JF001 | 折旧费 | 元 | 26.52 | 1 | 0 | 0 | 计价
GD4-19 | J04-01-002 | 机械 | 乙供 | JF002 | 检修费 | 元 | 5.89 | 1 | 0 | 0 | 计价
GD4-19 | J04-01-002 | 机械 | 乙供 | JF003 | 维护费 | 元 | 33.04 | 1 | 0 | 0 | 计价
GD4-19 | J04-01-002 | 人工 | 乙供 | 9101109 | 安装技术工 | 工日 | 1.0417 | 107 | 0 | 0 | 计价
GD4-19 | J04-01-002 | 材料 | 乙供 | C19010201 | 柴油0号 | kg | 32.19 | 6.32 | 0 | 0 | 计价
GD4-19 | J13-01-055 | 机械 | 乙供 | JF001 | 折旧费 | 元 | 332.82 | 1 | 0 | 0 | 计价
GD4-19 | J13-01-055 | 机械 | 乙供 | JF002 | 检修费 | 元 | 27.23 | 1 | 0 | 0 | 计价
GD4-19 | J13-01-055 | 机械 | 乙供 | JF003 | 维护费 | 元 | 38.12 | 1 | 0 | 0 | 计价
GD4-19 | J13-01-055 | 人工 | 乙供 | 9101109 | 安装技术工 | 工日 | 3.125 | 107 | 0 | 0 | 计价
GD4-19 | J13-01-055 | 材料 | 乙供 | C19010201 | 柴油0号 | kg | 42.1424 | 6.32 | 0 | 0 | 计价
GD4-19 | J13-01-060 | 机械 | 乙供 | JF001 | 折旧费 | 元 | 4.27 | 1 | 0 | 0 | 计价
GD4-19 | J13-01-060 | 机械 | 乙供 | JF002 | 检修费 | 元 | 0.5 | 1 | 0 | 0 | 计价
GD4-19 | J13-01-060 | 机械 | 乙供 | JF003 | 维护费 | 元 | 1.57 | 1 | 0 | 0 | 计价
GD4-19 | J13-01-060 | 机械 | 乙供 | JF004 | 安拆费及场外运费 | 元 | 6.1 | 1 | 0 | 0 | 计价
GD4-19 | J13-01-060 | 人工 | 乙供 | 9101109 | 安装技术工 | 工日 | 1.1905 | 107 | 0 | 0 | 计价
GD4-19 | J13-01-060 | 材料 | 乙供 | C19010102 | 汽油 | kg | 3.0451 | 7.61 | 0 | 0 | 计价
GD4-19 | J13-01-065 | 机械 | 乙供 | JF001 | 折旧费 | 元 | 15 | 1 | 0 | 0 | 计价
GD4-19 | J13-01-065 | 机械 | 乙供 | JF002 | 检修费 | 元 | 1.75 | 1 | 0 | 0 | 计价
GD4-19 | J13-01-065 | 机械 | 乙供 | JF003 | 维护费 | 元 | 1.86 | 1 | 0 | 0 | 计价
GD4-19 | J13-01-065 | 机械 | 乙供 | JF004 | 安拆费及场外运费 | 元 | 5.63 | 1 | 0 | 0 | 计价
GD4-19 | J13-01-065 | 材料 | 乙供 | C19010102 | 汽油 | kg | 7.2 | 7.61 | 0 | 0 | 计价
GD4-20 | J03-01-033 | 机械 | 乙供 | JF001 | 折旧费 | 元 | 44.37 | 1 | 0 | 0 | 计价
GD4-20 | J03-01-033 | 机械 | 乙供 | JF002 | 检修费 | 元 | 20.68 | 1 | 0 | 0 | 计价
GD4-20 | J03-01-033 | 机械 | 乙供 | JF003 | 维护费 | 元 | 42.81 | 1 | 0 | 0 | 计价
GD4-20 | J03-01-033 | 人工 | 乙供 | 9101109 | 安装技术工 | 工日 | 2.5 | 107 | 0 | 0 | 计价
GD4-20 | J03-01-033 | 材料 | 乙供 | C19010102 | 汽油 | kg | 23.3 | 7.61 | 0 | 0 | 计价
GD4-20 | J04-01-002 | 机械 | 乙供 | JF001 | 折旧费 | 元 | 26.52 | 1 | 0 | 0 | 计价
GD4-20 | J04-01-002 | 机械 | 乙供 | JF002 | 检修费 | 元 | 5.89 | 1 | 0 | 0 | 计价
GD4-20 | J04-01-002 | 机械 | 乙供 | JF003 | 维护费 | 元 | 33.04 | 1 | 0 | 0 | 计价
GD4-20 | J04-01-002 | 人工 | 乙供 | 9101109 | 安装技术工 | 工日 | 1.0417 | 107 | 0 | 0 | 计价
GD4-20 | J04-01-002 | 材料 | 乙供 | C19010201 | 柴油0号 | kg | 32.19 | 6.32 | 0 | 0 | 计价
GD4-20 | J13-01-055 | 机械 | 乙供 | JF001 | 折旧费 | 元 | 332.82 | 1 | 0 | 0 | 计价
GD4-20 | J13-01-055 | 机械 | 乙供 | JF002 | 检修费 | 元 | 27.23 | 1 | 0 | 0 | 计价
GD4-20 | J13-01-055 | 机械 | 乙供 | JF003 | 维护费 | 元 | 38.12 | 1 | 0 | 0 | 计价
GD4-20 | J13-01-055 | 人工 | 乙供 | 9101109 | 安装技术工 | 工日 | 3.125 | 107 | 0 | 0 | 计价
GD4-20 | J13-01-055 | 材料 | 乙供 | C19010201 | 柴油0号 | kg | 42.1424 | 6.32 | 0 | 0 | 计价
GD4-20 | J13-01-060 | 机械 | 乙供 | JF001 | 折旧费 | 元 | 4.27 | 1 | 0 | 0 | 计价
GD4-20 | J13-01-060 | 机械 | 乙供 | JF002 | 检修费 | 元 | 0.5 | 1 | 0 | 0 | 计价
GD4-20 | J13-01-060 | 机械 | 乙供 | JF003 | 维护费 | 元 | 1.57 | 1 | 0 | 0 | 计价
GD4-20 | J13-01-060 | 机械 | 乙供 | JF004 | 安拆费及场外运费 | 元 | 6.1 | 1 | 0 | 0 | 计价
GD4-20 | J13-01-060 | 人工 | 乙供 | 9101109 | 安装技术工 | 工日 | 1.1905 | 107 | 0 | 0 | 计价
GD4-20 | J13-01-060 | 材料 | 乙供 | C19010102 | 汽油 | kg | 3.0451 | 7.61 | 0 | 0 | 计价
GD4-20 | J13-01-065 | 机械 | 乙供 | JF001 | 折旧费 | 元 | 15 | 1 | 0 | 0 | 计价
GD4-20 | J13-01-065 | 机械 | 乙供 | JF002 | 检修费 | 元 | 1.75 | 1 | 0 | 0 | 计价
GD4-20 | J13-01-065 | 机械 | 乙供 | JF003 | 维护费 | 元 | 1.86 | 1 | 0 | 0 | 计价
GD4-20 | J13-01-065 | 机械 | 乙供 | JF004 | 安拆费及场外运费 | 元 | 5.63 | 1 | 0 | 0 | 计价
GD4-20 | J13-01-065 | 材料 | 乙供 | C19010102 | 汽油 | kg | 7.2 | 7.61 | 0 | 0 | 计价
GD4-21 | J03-01-033 | 机械 | 乙供 | JF001 | 折旧费 | 元 | 44.37 | 1 | 0 | 0 | 计价
GD4-21 | J03-01-033 | 机械 | 乙供 | JF002 | 检修费 | 元 | 20.68 | 1 | 0 | 0 | 计价
GD4-21 | J03-01-033 | 机械 | 乙供 | JF003 | 维护费 | 元 | 42.81 | 1 | 0 | 0 | 计价
GD4-21 | J03-01-033 | 人工 | 乙供 | 9101109 | 安装技术工 | 工日 | 2.5 | 107 | 0 | 0 | 计价
GD4-21 | J03-01-033 | 材料 | 乙供 | C19010102 | 汽油 | kg | 23.3 | 7.61 | 0 | 0 | 计价
GD4-21 | J04-01-002 | 机械 | 乙供 | JF001 | 折旧费 | 元 | 26.52 | 1 | 0 | 0 | 计价
GD4-21 | J04-01-002 | 机械 | 乙供 | JF002 | 检修费 | 元 | 5.89 | 1 | 0 | 0 | 计价
GD4-21 | J04-01-002 | 机械 | 乙供 | JF003 | 维护费 | 元 | 33.04 | 1 | 0 | 0 | 计价
GD4-21 | J04-01-002 | 人工 | 乙供 | 9101109 | 安装技术工 | 工日 | 1.0417 | 107 | 0 | 0 | 计价
GD4-21 | J04-01-002 | 材料 | 乙供 | C19010201 | 柴油0号 | kg | 32.19 | 6.32 | 0 | 0 | 计价
GD4-21 | J13-01-055 | 机械 | 乙供 | JF001 | 折旧费 | 元 | 332.82 | 1 | 0 | 0 | 计价
GD4-21 | J13-01-055 | 机械 | 乙供 | JF002 | 检修费 | 元 | 27.23 | 1 | 0 | 0 | 计价
GD4-21 | J13-01-055 | 机械 | 乙供 | JF003 | 维护费 | 元 | 38.12 | 1 | 0 | 0 | 计价
GD4-21 | J13-01-055 | 人工 | 乙供 | 9101109 | 安装技术工 | 工日 | 3.125 | 107 | 0 | 0 | 计价
GD4-21 | J13-01-055 | 材料 | 乙供 | C19010201 | 柴油0号 | kg | 42.1424 | 6.32 | 0 | 0 | 计价
GD4-21 | J13-01-060 | 机械 | 乙供 | JF001 | 折旧费 | 元 | 4.27 | 1 | 0 | 0 | 计价
GD4-21 | J13-01-060 | 机械 | 乙供 | JF002 | 检修费 | 元 | 0.5 | 1 | 0 | 0 | 计价
GD4-21 | J13-01-060 | 机械 | 乙供 | JF003 | 维护费 | 元 | 1.57 | 1 | 0 | 0 | 计价
GD4-21 | J13-01-060 | 机械 | 乙供 | JF004 | 安拆费及场外运费 | 元 | 6.1 | 1 | 0 | 0 | 计价
GD4-21 | J13-01-060 | 人工 | 乙供 | 9101109 | 安装技术工 | 工日 | 1.1905 | 107 | 0 | 0 | 计价
GD4-21 | J13-01-060 | 材料 | 乙供 | C19010102 | 汽油 | kg | 3.0451 | 7.61 | 0 | 0 | 计价
GD4-21 | J13-01-065 | 机械 | 乙供 | JF001 | 折旧费 | 元 | 15 | 1 | 0 | 0 | 计价
GD4-21 | J13-01-065 | 机械 | 乙供 | JF002 | 检修费 | 元 | 1.75 | 1 | 0 | 0 | 计价
GD4-21 | J13-01-065 | 机械 | 乙供 | JF003 | 维护费 | 元 | 1.86 | 1 | 0 | 0 | 计价
GD4-21 | J13-01-065 | 机械 | 乙供 | JF004 | 安拆费及场外运费 | 元 | 5.63 | 1 | 0 | 0 | 计价
GD4-21 | J13-01-065 | 材料 | 乙供 | C19010102 | 汽油 | kg | 7.2 | 7.61 | 0 | 0 | 计价
GD4-22 | J03-01-033 | 机械 | 乙供 | JF001 | 折旧费 | 元 | 44.37 | 1 | 0 | 0 | 计价
GD4-22 | J03-01-033 | 机械 | 乙供 | JF002 | 检修费 | 元 | 20.68 | 1 | 0 | 0 | 计价
GD4-22 | J03-01-033 | 机械 | 乙供 | JF003 | 维护费 | 元 | 42.81 | 1 | 0 | 0 | 计价
GD4-22 | J03-01-033 | 人工 | 乙供 | 9101109 | 安装技术工 | 工日 | 2.5 | 107 | 0 | 0 | 计价
GD4-22 | J03-01-033 | 材料 | 乙供 | C19010102 | 汽油 | kg | 23.3 | 7.61 | 0 | 0 | 计价
GD4-22 | J04-01-002 | 机械 | 乙供 | JF001 | 折旧费 | 元 | 26.52 | 1 | 0 | 0 | 计价
GD4-22 | J04-01-002 | 机械 | 乙供 | JF002 | 检修费 | 元 | 5.89 | 1 | 0 | 0 | 计价
GD4-22 | J04-01-002 | 机械 | 乙供 | JF003 | 维护费 | 元 | 33.04 | 1 | 0 | 0 | 计价
GD4-22 | J04-01-002 | 人工 | 乙供 | 9101109 | 安装技术工 | 工日 | 1.0417 | 107 | 0 | 0 | 计价
GD4-22 | J04-01-002 | 材料 | 乙供 | C19010201 | 柴油0号 | kg | 32.19 | 6.32 | 0 | 0 | 计价
GD4-22 | J13-01-055 | 机械 | 乙供 | JF001 | 折旧费 | 元 | 332.82 | 1 | 0 | 0 | 计价
GD4-22 | J13-01-055 | 机械 | 乙供 | JF002 | 检修费 | 元 | 27.23 | 1 | 0 | 0 | 计价
GD4-22 | J13-01-055 | 机械 | 乙供 | JF003 | 维护费 | 元 | 38.12 | 1 | 0 | 0 | 计价
GD4-22 | J13-01-055 | 人工 | 乙供 | 9101109 | 安装技术工 | 工日 | 3.125 | 107 | 0 | 0 | 计价
GD4-22 | J13-01-055 | 材料 | 乙供 | C19010201 | 柴油0号 | kg | 42.1424 | 6.32 | 0 | 0 | 计价
GD4-22 | J13-01-060 | 机械 | 乙供 | JF001 | 折旧费 | 元 | 4.27 | 1 | 0 | 0 | 计价
GD4-22 | J13-01-060 | 机械 | 乙供 | JF002 | 检修费 | 元 | 0.5 | 1 | 0 | 0 | 计价
GD4-22 | J13-01-060 | 机械 | 乙供 | JF003 | 维护费 | 元 | 1.57 | 1 | 0 | 0 | 计价
GD4-22 | J13-01-060 | 机械 | 乙供 | JF004 | 安拆费及场外运费 | 元 | 6.1 | 1 | 0 | 0 | 计价
GD4-22 | J13-01-060 | 人工 | 乙供 | 9101109 | 安装技术工 | 工日 | 1.1905 | 107 | 0 | 0 | 计价
GD4-22 | J13-01-060 | 材料 | 乙供 | C19010102 | 汽油 | kg | 3.0451 | 7.61 | 0 | 0 | 计价
GD4-22 | J13-01-065 | 机械 | 乙供 | JF001 | 折旧费 | 元 | 15 | 1 | 0 | 0 | 计价
GD4-22 | J13-01-065 | 机械 | 乙供 | JF002 | 检修费 | 元 | 1.75 | 1 | 0 | 0 | 计价
GD4-22 | J13-01-065 | 机械 | 乙供 | JF003 | 维护费 | 元 | 1.86 | 1 | 0 | 0 | 计价
GD4-22 | J13-01-065 | 机械 | 乙供 | JF004 | 安拆费及场外运费 | 元 | 5.63 | 1 | 0 | 0 | 计价
GD4-22 | J13-01-065 | 材料 | 乙供 | C19010102 | 汽油 | kg | 7.2 | 7.61 | 0 | 0 | 计价
GD4-23 | J03-01-033 | 机械 | 乙供 | JF001 | 折旧费 | 元 | 44.37 | 1 | 0 | 0 | 计价
GD4-23 | J03-01-033 | 机械 | 乙供 | JF002 | 检修费 | 元 | 20.68 | 1 | 0 | 0 | 计价
GD4-23 | J03-01-033 | 机械 | 乙供 | JF003 | 维护费 | 元 | 42.81 | 1 | 0 | 0 | 计价
GD4-23 | J03-01-033 | 人工 | 乙供 | 9101109 | 安装技术工 | 工日 | 2.5 | 107 | 0 | 0 | 计价
GD4-23 | J03-01-033 | 材料 | 乙供 | C19010102 | 汽油 | kg | 23.3 | 7.61 | 0 | 0 | 计价
GD4-23 | J04-01-002 | 机械 | 乙供 | JF001 | 折旧费 | 元 | 26.52 | 1 | 0 | 0 | 计价
GD4-23 | J04-01-002 | 机械 | 乙供 | JF002 | 检修费 | 元 | 5.89 | 1 | 0 | 0 | 计价
GD4-23 | J04-01-002 | 机械 | 乙供 | JF003 | 维护费 | 元 | 33.04 | 1 | 0 | 0 | 计价
GD4-23 | J04-01-002 | 人工 | 乙供 | 9101109 | 安装技术工 | 工日 | 1.0417 | 107 | 0 | 0 | 计价
GD4-23 | J04-01-002 | 材料 | 乙供 | C19010201 | 柴油0号 | kg | 32.19 | 6.32 | 0 | 0 | 计价
GD4-23 | J13-01-055 | 机械 | 乙供 | JF001 | 折旧费 | 元 | 332.82 | 1 | 0 | 0 | 计价
GD4-23 | J13-01-055 | 机械 | 乙供 | JF002 | 检修费 | 元 | 27.23 | 1 | 0 | 0 | 计价
GD4-23 | J13-01-055 | 机械 | 乙供 | JF003 | 维护费 | 元 | 38.12 | 1 | 0 | 0 | 计价
GD4-23 | J13-01-055 | 人工 | 乙供 | 9101109 | 安装技术工 | 工日 | 3.125 | 107 | 0 | 0 | 计价
GD4-23 | J13-01-055 | 材料 | 乙供 | C19010201 | 柴油0号 | kg | 42.1424 | 6.32 | 0 | 0 | 计价
GD4-23 | J13-01-060 | 机械 | 乙供 | JF001 | 折旧费 | 元 | 4.27 | 1 | 0 | 0 | 计价
GD4-23 | J13-01-060 | 机械 | 乙供 | JF002 | 检修费 | 元 | 0.5 | 1 | 0 | 0 | 计价
GD4-23 | J13-01-060 | 机械 | 乙供 | JF003 | 维护费 | 元 | 1.57 | 1 | 0 | 0 | 计价
GD4-23 | J13-01-060 | 机械 | 乙供 | JF004 | 安拆费及场外运费 | 元 | 6.1 | 1 | 0 | 0 | 计价
GD4-23 | J13-01-060 | 人工 | 乙供 | 9101109 | 安装技术工 | 工日 | 1.1905 | 107 | 0 | 0 | 计价
GD4-23 | J13-01-060 | 材料 | 乙供 | C19010102 | 汽油 | kg | 3.0451 | 7.61 | 0 | 0 | 计价
GD4-23 | J13-01-065 | 机械 | 乙供 | JF001 | 折旧费 | 元 | 15 | 1 | 0 | 0 | 计价
GD4-23 | J13-01-065 | 机械 | 乙供 | JF002 | 检修费 | 元 | 1.75 | 1 | 0 | 0 | 计价
GD4-23 | J13-01-065 | 机械 | 乙供 | JF003 | 维护费 | 元 | 1.86 | 1 | 0 | 0 | 计价
GD4-23 | J13-01-065 | 机械 | 乙供 | JF004 | 安拆费及场外运费 | 元 | 5.63 | 1 | 0 | 0 | 计价
GD4-23 | J13-01-065 | 材料 | 乙供 | C19010102 | 汽油 | kg | 7.2 | 7.61 | 0 | 0 | 计价
GD4-24 | J03-01-033 | 机械 | 乙供 | JF001 | 折旧费 | 元 | 44.37 | 1 | 0 | 0 | 计价
GD4-24 | J03-01-033 | 机械 | 乙供 | JF002 | 检修费 | 元 | 20.68 | 1 | 0 | 0 | 计价
GD4-24 | J03-01-033 | 机械 | 乙供 | JF003 | 维护费 | 元 | 42.81 | 1 | 0 | 0 | 计价
GD4-24 | J03-01-033 | 人工 | 乙供 | 9101109 | 安装技术工 | 工日 | 2.5 | 107 | 0 | 0 | 计价
GD4-24 | J03-01-033 | 材料 | 乙供 | C19010102 | 汽油 | kg | 23.3 | 7.61 | 0 | 0 | 计价
GD4-24 | J04-01-002 | 机械 | 乙供 | JF001 | 折旧费 | 元 | 26.52 | 1 | 0 | 0 | 计价
GD4-24 | J04-01-002 | 机械 | 乙供 | JF002 | 检修费 | 元 | 5.89 | 1 | 0 | 0 | 计价
GD4-24 | J04-01-002 | 机械 | 乙供 | JF003 | 维护费 | 元 | 33.04 | 1 | 0 | 0 | 计价
GD4-24 | J04-01-002 | 人工 | 乙供 | 9101109 | 安装技术工 | 工日 | 1.0417 | 107 | 0 | 0 | 计价
GD4-24 | J04-01-002 | 材料 | 乙供 | C19010201 | 柴油0号 | kg | 32.19 | 6.32 | 0 | 0 | 计价
GD4-24 | J13-01-055 | 机械 | 乙供 | JF001 | 折旧费 | 元 | 332.82 | 1 | 0 | 0 | 计价
GD4-24 | J13-01-055 | 机械 | 乙供 | JF002 | 检修费 | 元 | 27.23 | 1 | 0 | 0 | 计价
GD4-24 | J13-01-055 | 机械 | 乙供 | JF003 | 维护费 | 元 | 38.12 | 1 | 0 | 0 | 计价
GD4-24 | J13-01-055 | 人工 | 乙供 | 9101109 | 安装技术工 | 工日 | 3.125 | 107 | 0 | 0 | 计价
GD4-24 | J13-01-055 | 材料 | 乙供 | C19010201 | 柴油0号 | kg | 42.1424 | 6.32 | 0 | 0 | 计价
GD4-24 | J13-01-060 | 机械 | 乙供 | JF001 | 折旧费 | 元 | 4.27 | 1 | 0 | 0 | 计价
GD4-24 | J13-01-060 | 机械 | 乙供 | JF002 | 检修费 | 元 | 0.5 | 1 | 0 | 0 | 计价
GD4-24 | J13-01-060 | 机械 | 乙供 | JF003 | 维护费 | 元 | 1.57 | 1 | 0 | 0 | 计价
GD4-24 | J13-01-060 | 机械 | 乙供 | JF004 | 安拆费及场外运费 | 元 | 6.1 | 1 | 0 | 0 | 计价
GD4-24 | J13-01-060 | 人工 | 乙供 | 9101109 | 安装技术工 | 工日 | 1.1905 | 107 | 0 | 0 | 计价
GD4-24 | J13-01-060 | 材料 | 乙供 | C19010102 | 汽油 | kg | 3.0451 | 7.61 | 0 | 0 | 计价
GD4-24 | J13-01-065 | 机械 | 乙供 | JF001 | 折旧费 | 元 | 15 | 1 | 0 | 0 | 计价
GD4-24 | J13-01-065 | 机械 | 乙供 | JF002 | 检修费 | 元 | 1.75 | 1 | 0 | 0 | 计价
GD4-24 | J13-01-065 | 机械 | 乙供 | JF003 | 维护费 | 元 | 1.86 | 1 | 0 | 0 | 计价
GD4-24 | J13-01-065 | 机械 | 乙供 | JF004 | 安拆费及场外运费 | 元 | 5.63 | 1 | 0 | 0 | 计价
GD4-24 | J13-01-065 | 材料 | 乙供 | C19010102 | 汽油 | kg | 7.2 | 7.61 | 0 | 0 | 计价
GD4-25 | J03-01-033 | 机械 | 乙供 | JF001 | 折旧费 | 元 | 44.37 | 1 | 0 | 0 | 计价
GD4-25 | J03-01-033 | 机械 | 乙供 | JF002 | 检修费 | 元 | 20.68 | 1 | 0 | 0 | 计价
GD4-25 | J03-01-033 | 机械 | 乙供 | JF003 | 维护费 | 元 | 42.81 | 1 | 0 | 0 | 计价
GD4-25 | J03-01-033 | 人工 | 乙供 | 9101109 | 安装技术工 | 工日 | 2.5 | 107 | 0 | 0 | 计价
GD4-25 | J03-01-033 | 材料 | 乙供 | C19010102 | 汽油 | kg | 23.3 | 7.61 | 0 | 0 | 计价
GD4-25 | J04-01-002 | 机械 | 乙供 | JF001 | 折旧费 | 元 | 26.52 | 1 | 0 | 0 | 计价
GD4-25 | J04-01-002 | 机械 | 乙供 | JF002 | 检修费 | 元 | 5.89 | 1 | 0 | 0 | 计价
GD4-25 | J04-01-002 | 机械 | 乙供 | JF003 | 维护费 | 元 | 33.04 | 1 | 0 | 0 | 计价
GD4-25 | J04-01-002 | 人工 | 乙供 | 9101109 | 安装技术工 | 工日 | 1.0417 | 107 | 0 | 0 | 计价
GD4-25 | J04-01-002 | 材料 | 乙供 | C19010201 | 柴油0号 | kg | 32.19 | 6.32 | 0 | 0 | 计价
GD4-25 | J13-01-055 | 机械 | 乙供 | JF001 | 折旧费 | 元 | 332.82 | 1 | 0 | 0 | 计价
GD4-25 | J13-01-055 | 机械 | 乙供 | JF002 | 检修费 | 元 | 27.23 | 1 | 0 | 0 | 计价
GD4-25 | J13-01-055 | 机械 | 乙供 | JF003 | 维护费 | 元 | 38.12 | 1 | 0 | 0 | 计价
GD4-25 | J13-01-055 | 人工 | 乙供 | 9101109 | 安装技术工 | 工日 | 3.125 | 107 | 0 | 0 | 计价
GD4-25 | J13-01-055 | 材料 | 乙供 | C19010201 | 柴油0号 | kg | 42.1424 | 6.32 | 0 | 0 | 计价
GD4-25 | J13-01-060 | 机械 | 乙供 | JF001 | 折旧费 | 元 | 4.27 | 1 | 0 | 0 | 计价
GD4-25 | J13-01-060 | 机械 | 乙供 | JF002 | 检修费 | 元 | 0.5 | 1 | 0 | 0 | 计价
GD4-25 | J13-01-060 | 机械 | 乙供 | JF003 | 维护费 | 元 | 1.57 | 1 | 0 | 0 | 计价
GD4-25 | J13-01-060 | 机械 | 乙供 | JF004 | 安拆费及场外运费 | 元 | 6.1 | 1 | 0 | 0 | 计价
GD4-25 | J13-01-060 | 人工 | 乙供 | 9101109 | 安装技术工 | 工日 | 1.1905 | 107 | 0 | 0 | 计价
GD4-25 | J13-01-060 | 材料 | 乙供 | C19010102 | 汽油 | kg | 3.0451 | 7.61 | 0 | 0 | 计价
GD4-25 | J13-01-065 | 机械 | 乙供 | JF001 | 折旧费 | 元 | 15 | 1 | 0 | 0 | 计价
GD4-25 | J13-01-065 | 机械 | 乙供 | JF002 | 检修费 | 元 | 1.75 | 1 | 0 | 0 | 计价
GD4-25 | J13-01-065 | 机械 | 乙供 | JF003 | 维护费 | 元 | 1.86 | 1 | 0 | 0 | 计价
GD4-25 | J13-01-065 | 机械 | 乙供 | JF004 | 安拆费及场外运费 | 元 | 5.63 | 1 | 0 | 0 | 计价
GD4-25 | J13-01-065 | 材料 | 乙供 | C19010102 | 汽油 | kg | 7.2 | 7.61 | 0 | 0 | 计价
GD4-26 | J03-01-033 | 机械 | 乙供 | JF001 | 折旧费 | 元 | 44.37 | 1 | 0 | 0 | 计价
GD4-26 | J03-01-033 | 机械 | 乙供 | JF002 | 检修费 | 元 | 20.68 | 1 | 0 | 0 | 计价
GD4-26 | J03-01-033 | 机械 | 乙供 | JF003 | 维护费 | 元 | 42.81 | 1 | 0 | 0 | 计价
GD4-26 | J03-01-033 | 人工 | 乙供 | 9101109 | 安装技术工 | 工日 | 2.5 | 107 | 0 | 0 | 计价
GD4-26 | J03-01-033 | 材料 | 乙供 | C19010102 | 汽油 | kg | 23.3 | 7.61 | 0 | 0 | 计价
GD4-26 | J04-01-002 | 机械 | 乙供 | JF001 | 折旧费 | 元 | 26.52 | 1 | 0 | 0 | 计价
GD4-26 | J04-01-002 | 机械 | 乙供 | JF002 | 检修费 | 元 | 5.89 | 1 | 0 | 0 | 计价
GD4-26 | J04-01-002 | 机械 | 乙供 | JF003 | 维护费 | 元 | 33.04 | 1 | 0 | 0 | 计价
GD4-26 | J04-01-002 | 人工 | 乙供 | 9101109 | 安装技术工 | 工日 | 1.0417 | 107 | 0 | 0 | 计价
GD4-26 | J04-01-002 | 材料 | 乙供 | C19010201 | 柴油0号 | kg | 32.19 | 6.32 | 0 | 0 | 计价
GD4-26 | J13-01-055 | 机械 | 乙供 | JF001 | 折旧费 | 元 | 332.82 | 1 | 0 | 0 | 计价
GD4-26 | J13-01-055 | 机械 | 乙供 | JF002 | 检修费 | 元 | 27.23 | 1 | 0 | 0 | 计价
GD4-26 | J13-01-055 | 机械 | 乙供 | JF003 | 维护费 | 元 | 38.12 | 1 | 0 | 0 | 计价
GD4-26 | J13-01-055 | 人工 | 乙供 | 9101109 | 安装技术工 | 工日 | 3.125 | 107 | 0 | 0 | 计价
GD4-26 | J13-01-055 | 材料 | 乙供 | C19010201 | 柴油0号 | kg | 42.1424 | 6.32 | 0 | 0 | 计价
GD4-26 | J13-01-060 | 机械 | 乙供 | JF001 | 折旧费 | 元 | 4.27 | 1 | 0 | 0 | 计价
GD4-26 | J13-01-060 | 机械 | 乙供 | JF002 | 检修费 | 元 | 0.5 | 1 | 0 | 0 | 计价
GD4-26 | J13-01-060 | 机械 | 乙供 | JF003 | 维护费 | 元 | 1.57 | 1 | 0 | 0 | 计价
GD4-26 | J13-01-060 | 机械 | 乙供 | JF004 | 安拆费及场外运费 | 元 | 6.1 | 1 | 0 | 0 | 计价
GD4-26 | J13-01-060 | 人工 | 乙供 | 9101109 | 安装技术工 | 工日 | 1.1905 | 107 | 0 | 0 | 计价
GD4-26 | J13-01-060 | 材料 | 乙供 | C19010102 | 汽油 | kg | 3.0451 | 7.61 | 0 | 0 | 计价
GD4-26 | J13-01-065 | 机械 | 乙供 | JF001 | 折旧费 | 元 | 15 | 1 | 0 | 0 | 计价
GD4-26 | J13-01-065 | 机械 | 乙供 | JF002 | 检修费 | 元 | 1.75 | 1 | 0 | 0 | 计价
GD4-26 | J13-01-065 | 机械 | 乙供 | JF003 | 维护费 | 元 | 1.86 | 1 | 0 | 0 | 计价
GD4-26 | J13-01-065 | 机械 | 乙供 | JF004 | 安拆费及场外运费 | 元 | 5.63 | 1 | 0 | 0 | 计价
GD4-26 | J13-01-065 | 材料 | 乙供 | C19010102 | 汽油 | kg | 7.2 | 7.61 | 0 | 0 | 计价
GD4-27 | J03-01-033 | 机械 | 乙供 | JF001 | 折旧费 | 元 | 44.37 | 1 | 0 | 0 | 计价
GD4-27 | J03-01-033 | 机械 | 乙供 | JF002 | 检修费 | 元 | 20.68 | 1 | 0 | 0 | 计价
GD4-27 | J03-01-033 | 机械 | 乙供 | JF003 | 维护费 | 元 | 42.81 | 1 | 0 | 0 | 计价
GD4-27 | J03-01-033 | 人工 | 乙供 | 9101109 | 安装技术工 | 工日 | 2.5 | 107 | 0 | 0 | 计价
GD4-27 | J03-01-033 | 材料 | 乙供 | C19010102 | 汽油 | kg | 23.3 | 7.61 | 0 | 0 | 计价
GD4-27 | J04-01-002 | 机械 | 乙供 | JF001 | 折旧费 | 元 | 26.52 | 1 | 0 | 0 | 计价
GD4-27 | J04-01-002 | 机械 | 乙供 | JF002 | 检修费 | 元 | 5.89 | 1 | 0 | 0 | 计价
GD4-27 | J04-01-002 | 机械 | 乙供 | JF003 | 维护费 | 元 | 33.04 | 1 | 0 | 0 | 计价
GD4-27 | J04-01-002 | 人工 | 乙供 | 9101109 | 安装技术工 | 工日 | 1.0417 | 107 | 0 | 0 | 计价
GD4-27 | J04-01-002 | 材料 | 乙供 | C19010201 | 柴油0号 | kg | 32.19 | 6.32 | 0 | 0 | 计价
GD4-27 | J13-01-055 | 机械 | 乙供 | JF001 | 折旧费 | 元 | 332.82 | 1 | 0 | 0 | 计价
GD4-27 | J13-01-055 | 机械 | 乙供 | JF002 | 检修费 | 元 | 27.23 | 1 | 0 | 0 | 计价
GD4-27 | J13-01-055 | 机械 | 乙供 | JF003 | 维护费 | 元 | 38.12 | 1 | 0 | 0 | 计价
GD4-27 | J13-01-055 | 人工 | 乙供 | 9101109 | 安装技术工 | 工日 | 3.125 | 107 | 0 | 0 | 计价
GD4-27 | J13-01-055 | 材料 | 乙供 | C19010201 | 柴油0号 | kg | 42.1424 | 6.32 | 0 | 0 | 计价
GD4-27 | J13-01-060 | 机械 | 乙供 | JF001 | 折旧费 | 元 | 4.27 | 1 | 0 | 0 | 计价
GD4-27 | J13-01-060 | 机械 | 乙供 | JF002 | 检修费 | 元 | 0.5 | 1 | 0 | 0 | 计价
GD4-27 | J13-01-060 | 机械 | 乙供 | JF003 | 维护费 | 元 | 1.57 | 1 | 0 | 0 | 计价
GD4-27 | J13-01-060 | 机械 | 乙供 | JF004 | 安拆费及场外运费 | 元 | 6.1 | 1 | 0 | 0 | 计价
GD4-27 | J13-01-060 | 人工 | 乙供 | 9101109 | 安装技术工 | 工日 | 1.1905 | 107 | 0 | 0 | 计价
GD4-27 | J13-01-060 | 材料 | 乙供 | C19010102 | 汽油 | kg | 3.0451 | 7.61 | 0 | 0 | 计价
GD4-27 | J13-01-065 | 机械 | 乙供 | JF001 | 折旧费 | 元 | 15 | 1 | 0 | 0 | 计价
GD4-27 | J13-01-065 | 机械 | 乙供 | JF002 | 检修费 | 元 | 1.75 | 1 | 0 | 0 | 计价
GD4-27 | J13-01-065 | 机械 | 乙供 | JF003 | 维护费 | 元 | 1.86 | 1 | 0 | 0 | 计价
GD4-27 | J13-01-065 | 机械 | 乙供 | JF004 | 安拆费及场外运费 | 元 | 5.63 | 1 | 0 | 0 | 计价
GD4-27 | J13-01-065 | 材料 | 乙供 | C19010102 | 汽油 | kg | 7.2 | 7.61 | 0 | 0 | 计价
GD4-28 | J03-01-033 | 机械 | 乙供 | JF001 | 折旧费 | 元 | 44.37 | 1 | 0 | 0 | 计价
GD4-28 | J03-01-033 | 机械 | 乙供 | JF002 | 检修费 | 元 | 20.68 | 1 | 0 | 0 | 计价
GD4-28 | J03-01-033 | 机械 | 乙供 | JF003 | 维护费 | 元 | 42.81 | 1 | 0 | 0 | 计价
GD4-28 | J03-01-033 | 人工 | 乙供 | 9101109 | 安装技术工 | 工日 | 2.5 | 107 | 0 | 0 | 计价
GD4-28 | J03-01-033 | 材料 | 乙供 | C19010102 | 汽油 | kg | 23.3 | 7.61 | 0 | 0 | 计价
GD4-28 | J04-01-002 | 机械 | 乙供 | JF001 | 折旧费 | 元 | 26.52 | 1 | 0 | 0 | 计价
GD4-28 | J04-01-002 | 机械 | 乙供 | JF002 | 检修费 | 元 | 5.89 | 1 | 0 | 0 | 计价
GD4-28 | J04-01-002 | 机械 | 乙供 | JF003 | 维护费 | 元 | 33.04 | 1 | 0 | 0 | 计价
GD4-28 | J04-01-002 | 人工 | 乙供 | 9101109 | 安装技术工 | 工日 | 1.0417 | 107 | 0 | 0 | 计价
GD4-28 | J04-01-002 | 材料 | 乙供 | C19010201 | 柴油0号 | kg | 32.19 | 6.32 | 0 | 0 | 计价
GD4-28 | J13-01-055 | 机械 | 乙供 | JF001 | 折旧费 | 元 | 332.82 | 1 | 0 | 0 | 计价
GD4-28 | J13-01-055 | 机械 | 乙供 | JF002 | 检修费 | 元 | 27.23 | 1 | 0 | 0 | 计价
GD4-28 | J13-01-055 | 机械 | 乙供 | JF003 | 维护费 | 元 | 38.12 | 1 | 0 | 0 | 计价
GD4-28 | J13-01-055 | 人工 | 乙供 | 9101109 | 安装技术工 | 工日 | 3.125 | 107 | 0 | 0 | 计价
GD4-28 | J13-01-055 | 材料 | 乙供 | C19010201 | 柴油0号 | kg | 42.1424 | 6.32 | 0 | 0 | 计价
GD4-28 | J13-01-060 | 机械 | 乙供 | JF001 | 折旧费 | 元 | 4.27 | 1 | 0 | 0 | 计价
GD4-28 | J13-01-060 | 机械 | 乙供 | JF002 | 检修费 | 元 | 0.5 | 1 | 0 | 0 | 计价
GD4-28 | J13-01-060 | 机械 | 乙供 | JF003 | 维护费 | 元 | 1.57 | 1 | 0 | 0 | 计价
GD4-28 | J13-01-060 | 机械 | 乙供 | JF004 | 安拆费及场外运费 | 元 | 6.1 | 1 | 0 | 0 | 计价
GD4-28 | J13-01-060 | 人工 | 乙供 | 9101109 | 安装技术工 | 工日 | 1.1905 | 107 | 0 | 0 | 计价
GD4-28 | J13-01-060 | 材料 | 乙供 | C19010102 | 汽油 | kg | 3.0451 | 7.61 | 0 | 0 | 计价
GD4-28 | J13-01-065 | 机械 | 乙供 | JF001 | 折旧费 | 元 | 15 | 1 | 0 | 0 | 计价
GD4-28 | J13-01-065 | 机械 | 乙供 | JF002 | 检修费 | 元 | 1.75 | 1 | 0 | 0 | 计价
GD4-28 | J13-01-065 | 机械 | 乙供 | JF003 | 维护费 | 元 | 1.86 | 1 | 0 | 0 | 计价
GD4-28 | J13-01-065 | 机械 | 乙供 | JF004 | 安拆费及场外运费 | 元 | 5.63 | 1 | 0 | 0 | 计价
GD4-28 | J13-01-065 | 材料 | 乙供 | C19010102 | 汽油 | kg | 7.2 | 7.61 | 0 | 0 | 计价
GD4-29 | J03-01-033 | 机械 | 乙供 | JF001 | 折旧费 | 元 | 44.37 | 1 | 0 | 0 | 计价
GD4-29 | J03-01-033 | 机械 | 乙供 | JF002 | 检修费 | 元 | 20.68 | 1 | 0 | 0 | 计价
GD4-29 | J03-01-033 | 机械 | 乙供 | JF003 | 维护费 | 元 | 42.81 | 1 | 0 | 0 | 计价
GD4-29 | J03-01-033 | 人工 | 乙供 | 9101109 | 安装技术工 | 工日 | 2.5 | 107 | 0 | 0 | 计价
GD4-29 | J03-01-033 | 材料 | 乙供 | C19010102 | 汽油 | kg | 23.3 | 7.61 | 0 | 0 | 计价
GD4-29 | J04-01-002 | 机械 | 乙供 | JF001 | 折旧费 | 元 | 26.52 | 1 | 0 | 0 | 计价
GD4-29 | J04-01-002 | 机械 | 乙供 | JF002 | 检修费 | 元 | 5.89 | 1 | 0 | 0 | 计价
GD4-29 | J04-01-002 | 机械 | 乙供 | JF003 | 维护费 | 元 | 33.04 | 1 | 0 | 0 | 计价
GD4-29 | J04-01-002 | 人工 | 乙供 | 9101109 | 安装技术工 | 工日 | 1.0417 | 107 | 0 | 0 | 计价
GD4-29 | J04-01-002 | 材料 | 乙供 | C19010201 | 柴油0号 | kg | 32.19 | 6.32 | 0 | 0 | 计价
GD4-29 | J13-01-055 | 机械 | 乙供 | JF001 | 折旧费 | 元 | 332.82 | 1 | 0 | 0 | 计价
GD4-29 | J13-01-055 | 机械 | 乙供 | JF002 | 检修费 | 元 | 27.23 | 1 | 0 | 0 | 计价
GD4-29 | J13-01-055 | 机械 | 乙供 | JF003 | 维护费 | 元 | 38.12 | 1 | 0 | 0 | 计价
GD4-29 | J13-01-055 | 人工 | 乙供 | 9101109 | 安装技术工 | 工日 | 3.125 | 107 | 0 | 0 | 计价
GD4-29 | J13-01-055 | 材料 | 乙供 | C19010201 | 柴油0号 | kg | 42.1424 | 6.32 | 0 | 0 | 计价
GD4-29 | J13-01-060 | 机械 | 乙供 | JF001 | 折旧费 | 元 | 4.27 | 1 | 0 | 0 | 计价
GD4-29 | J13-01-060 | 机械 | 乙供 | JF002 | 检修费 | 元 | 0.5 | 1 | 0 | 0 | 计价
GD4-29 | J13-01-060 | 机械 | 乙供 | JF003 | 维护费 | 元 | 1.57 | 1 | 0 | 0 | 计价
GD4-29 | J13-01-060 | 机械 | 乙供 | JF004 | 安拆费及场外运费 | 元 | 6.1 | 1 | 0 | 0 | 计价
GD4-29 | J13-01-060 | 人工 | 乙供 | 9101109 | 安装技术工 | 工日 | 1.1905 | 107 | 0 | 0 | 计价
GD4-29 | J13-01-060 | 材料 | 乙供 | C19010102 | 汽油 | kg | 3.0451 | 7.61 | 0 | 0 | 计价
GD4-29 | J13-01-065 | 机械 | 乙供 | JF001 | 折旧费 | 元 | 15 | 1 | 0 | 0 | 计价
GD4-29 | J13-01-065 | 机械 | 乙供 | JF002 | 检修费 | 元 | 1.75 | 1 | 0 | 0 | 计价
GD4-29 | J13-01-065 | 机械 | 乙供 | JF003 | 维护费 | 元 | 1.86 | 1 | 0 | 0 | 计价
GD4-29 | J13-01-065 | 机械 | 乙供 | JF004 | 安拆费及场外运费 | 元 | 5.63 | 1 | 0 | 0 | 计价
GD4-29 | J13-01-065 | 材料 | 乙供 | C19010102 | 汽油 | kg | 7.2 | 7.61 | 0 | 0 | 计价
GD4-30 | J03-01-033 | 机械 | 乙供 | JF001 | 折旧费 | 元 | 44.37 | 1 | 0 | 0 | 计价
GD4-30 | J03-01-033 | 机械 | 乙供 | JF002 | 检修费 | 元 | 20.68 | 1 | 0 | 0 | 计价
GD4-30 | J03-01-033 | 机械 | 乙供 | JF003 | 维护费 | 元 | 42.81 | 1 | 0 | 0 | 计价
GD4-30 | J03-01-033 | 人工 | 乙供 | 9101109 | 安装技术工 | 工日 | 2.5 | 107 | 0 | 0 | 计价
GD4-30 | J03-01-033 | 材料 | 乙供 | C19010102 | 汽油 | kg | 23.3 | 7.61 | 0 | 0 | 计价
GD4-30 | J04-01-002 | 机械 | 乙供 | JF001 | 折旧费 | 元 | 26.52 | 1 | 0 | 0 | 计价
GD4-30 | J04-01-002 | 机械 | 乙供 | JF002 | 检修费 | 元 | 5.89 | 1 | 0 | 0 | 计价
GD4-30 | J04-01-002 | 机械 | 乙供 | JF003 | 维护费 | 元 | 33.04 | 1 | 0 | 0 | 计价
GD4-30 | J04-01-002 | 人工 | 乙供 | 9101109 | 安装技术工 | 工日 | 1.0417 | 107 | 0 | 0 | 计价
GD4-30 | J04-01-002 | 材料 | 乙供 | C19010201 | 柴油0号 | kg | 32.19 | 6.32 | 0 | 0 | 计价
GD4-30 | J13-01-055 | 机械 | 乙供 | JF001 | 折旧费 | 元 | 332.82 | 1 | 0 | 0 | 计价
GD4-30 | J13-01-055 | 机械 | 乙供 | JF002 | 检修费 | 元 | 27.23 | 1 | 0 | 0 | 计价
GD4-30 | J13-01-055 | 机械 | 乙供 | JF003 | 维护费 | 元 | 38.12 | 1 | 0 | 0 | 计价
GD4-30 | J13-01-055 | 人工 | 乙供 | 9101109 | 安装技术工 | 工日 | 3.125 | 107 | 0 | 0 | 计价
GD4-30 | J13-01-055 | 材料 | 乙供 | C19010201 | 柴油0号 | kg | 42.1424 | 6.32 | 0 | 0 | 计价
GD4-30 | J13-01-060 | 机械 | 乙供 | JF001 | 折旧费 | 元 | 4.27 | 1 | 0 | 0 | 计价
GD4-30 | J13-01-060 | 机械 | 乙供 | JF002 | 检修费 | 元 | 0.5 | 1 | 0 | 0 | 计价
GD4-30 | J13-01-060 | 机械 | 乙供 | JF003 | 维护费 | 元 | 1.57 | 1 | 0 | 0 | 计价
GD4-30 | J13-01-060 | 机械 | 乙供 | JF004 | 安拆费及场外运费 | 元 | 6.1 | 1 | 0 | 0 | 计价
GD4-30 | J13-01-060 | 人工 | 乙供 | 9101109 | 安装技术工 | 工日 | 1.1905 | 107 | 0 | 0 | 计价
GD4-30 | J13-01-060 | 材料 | 乙供 | C19010102 | 汽油 | kg | 3.0451 | 7.61 | 0 | 0 | 计价
GD4-30 | J13-01-065 | 机械 | 乙供 | JF001 | 折旧费 | 元 | 15 | 1 | 0 | 0 | 计价
GD4-30 | J13-01-065 | 机械 | 乙供 | JF002 | 检修费 | 元 | 1.75 | 1 | 0 | 0 | 计价
GD4-30 | J13-01-065 | 机械 | 乙供 | JF003 | 维护费 | 元 | 1.86 | 1 | 0 | 0 | 计价
GD4-30 | J13-01-065 | 机械 | 乙供 | JF004 | 安拆费及场外运费 | 元 | 5.63 | 1 | 0 | 0 | 计价
GD4-30 | J13-01-065 | 材料 | 乙供 | C19010102 | 汽油 | kg | 7.2 | 7.61 | 0 | 0 | 计价
GD4-31 | J03-01-033 | 机械 | 乙供 | JF001 | 折旧费 | 元 | 44.37 | 1 | 0 | 0 | 计价
GD4-31 | J03-01-033 | 机械 | 乙供 | JF002 | 检修费 | 元 | 20.68 | 1 | 0 | 0 | 计价
GD4-31 | J03-01-033 | 机械 | 乙供 | JF003 | 维护费 | 元 | 42.81 | 1 | 0 | 0 | 计价
GD4-31 | J03-01-033 | 人工 | 乙供 | 9101109 | 安装技术工 | 工日 | 2.5 | 107 | 0 | 0 | 计价
GD4-31 | J03-01-033 | 材料 | 乙供 | C19010102 | 汽油 | kg | 23.3 | 7.61 | 0 | 0 | 计价
GD4-31 | J04-01-002 | 机械 | 乙供 | JF001 | 折旧费 | 元 | 26.52 | 1 | 0 | 0 | 计价
GD4-31 | J04-01-002 | 机械 | 乙供 | JF002 | 检修费 | 元 | 5.89 | 1 | 0 | 0 | 计价
GD4-31 | J04-01-002 | 机械 | 乙供 | JF003 | 维护费 | 元 | 33.04 | 1 | 0 | 0 | 计价
GD4-31 | J04-01-002 | 人工 | 乙供 | 9101109 | 安装技术工 | 工日 | 1.0417 | 107 | 0 | 0 | 计价
GD4-31 | J04-01-002 | 材料 | 乙供 | C19010201 | 柴油0号 | kg | 32.19 | 6.32 | 0 | 0 | 计价
GD4-31 | J13-01-055 | 机械 | 乙供 | JF001 | 折旧费 | 元 | 332.82 | 1 | 0 | 0 | 计价
GD4-31 | J13-01-055 | 机械 | 乙供 | JF002 | 检修费 | 元 | 27.23 | 1 | 0 | 0 | 计价
GD4-31 | J13-01-055 | 机械 | 乙供 | JF003 | 维护费 | 元 | 38.12 | 1 | 0 | 0 | 计价
GD4-31 | J13-01-055 | 人工 | 乙供 | 9101109 | 安装技术工 | 工日 | 3.125 | 107 | 0 | 0 | 计价
GD4-31 | J13-01-055 | 材料 | 乙供 | C19010201 | 柴油0号 | kg | 42.1424 | 6.32 | 0 | 0 | 计价
GD4-31 | J13-01-060 | 机械 | 乙供 | JF001 | 折旧费 | 元 | 4.27 | 1 | 0 | 0 | 计价
GD4-31 | J13-01-060 | 机械 | 乙供 | JF002 | 检修费 | 元 | 0.5 | 1 | 0 | 0 | 计价
GD4-31 | J13-01-060 | 机械 | 乙供 | JF003 | 维护费 | 元 | 1.57 | 1 | 0 | 0 | 计价
GD4-31 | J13-01-060 | 机械 | 乙供 | JF004 | 安拆费及场外运费 | 元 | 6.1 | 1 | 0 | 0 | 计价
GD4-31 | J13-01-060 | 人工 | 乙供 | 9101109 | 安装技术工 | 工日 | 1.1905 | 107 | 0 | 0 | 计价
GD4-31 | J13-01-060 | 材料 | 乙供 | C19010102 | 汽油 | kg | 3.0451 | 7.61 | 0 | 0 | 计价
GD4-31 | J13-01-065 | 机械 | 乙供 | JF001 | 折旧费 | 元 | 15 | 1 | 0 | 0 | 计价
GD4-31 | J13-01-065 | 机械 | 乙供 | JF002 | 检修费 | 元 | 1.75 | 1 | 0 | 0 | 计价
GD4-31 | J13-01-065 | 机械 | 乙供 | JF003 | 维护费 | 元 | 1.86 | 1 | 0 | 0 | 计价
GD4-31 | J13-01-065 | 机械 | 乙供 | JF004 | 安拆费及场外运费 | 元 | 5.63 | 1 | 0 | 0 | 计价
GD4-31 | J13-01-065 | 材料 | 乙供 | C19010102 | 汽油 | kg | 7.2 | 7.61 | 0 | 0 | 计价
GD4-32 | J03-01-033 | 机械 | 乙供 | JF001 | 折旧费 | 元 | 44.37 | 1 | 0 | 0 | 计价
GD4-32 | J03-01-033 | 机械 | 乙供 | JF002 | 检修费 | 元 | 20.68 | 1 | 0 | 0 | 计价
GD4-32 | J03-01-033 | 机械 | 乙供 | JF003 | 维护费 | 元 | 42.81 | 1 | 0 | 0 | 计价
GD4-32 | J03-01-033 | 人工 | 乙供 | 9101109 | 安装技术工 | 工日 | 2.5 | 107 | 0 | 0 | 计价
GD4-32 | J03-01-033 | 材料 | 乙供 | C19010102 | 汽油 | kg | 23.3 | 7.61 | 0 | 0 | 计价
GD4-32 | J04-01-002 | 机械 | 乙供 | JF001 | 折旧费 | 元 | 26.52 | 1 | 0 | 0 | 计价
GD4-32 | J04-01-002 | 机械 | 乙供 | JF002 | 检修费 | 元 | 5.89 | 1 | 0 | 0 | 计价
GD4-32 | J04-01-002 | 机械 | 乙供 | JF003 | 维护费 | 元 | 33.04 | 1 | 0 | 0 | 计价
GD4-32 | J04-01-002 | 人工 | 乙供 | 9101109 | 安装技术工 | 工日 | 1.0417 | 107 | 0 | 0 | 计价
GD4-32 | J04-01-002 | 材料 | 乙供 | C19010201 | 柴油0号 | kg | 32.19 | 6.32 | 0 | 0 | 计价
GD4-32 | J13-01-055 | 机械 | 乙供 | JF001 | 折旧费 | 元 | 332.82 | 1 | 0 | 0 | 计价
GD4-32 | J13-01-055 | 机械 | 乙供 | JF002 | 检修费 | 元 | 27.23 | 1 | 0 | 0 | 计价
GD4-32 | J13-01-055 | 机械 | 乙供 | JF003 | 维护费 | 元 | 38.12 | 1 | 0 | 0 | 计价
GD4-32 | J13-01-055 | 人工 | 乙供 | 9101109 | 安装技术工 | 工日 | 3.125 | 107 | 0 | 0 | 计价
GD4-32 | J13-01-055 | 材料 | 乙供 | C19010201 | 柴油0号 | kg | 42.1424 | 6.32 | 0 | 0 | 计价
GD4-32 | J13-01-060 | 机械 | 乙供 | JF001 | 折旧费 | 元 | 4.27 | 1 | 0 | 0 | 计价
GD4-32 | J13-01-060 | 机械 | 乙供 | JF002 | 检修费 | 元 | 0.5 | 1 | 0 | 0 | 计价
GD4-32 | J13-01-060 | 机械 | 乙供 | JF003 | 维护费 | 元 | 1.57 | 1 | 0 | 0 | 计价
GD4-32 | J13-01-060 | 机械 | 乙供 | JF004 | 安拆费及场外运费 | 元 | 6.1 | 1 | 0 | 0 | 计价
GD4-32 | J13-01-060 | 人工 | 乙供 | 9101109 | 安装技术工 | 工日 | 1.1905 | 107 | 0 | 0 | 计价
GD4-32 | J13-01-060 | 材料 | 乙供 | C19010102 | 汽油 | kg | 3.0451 | 7.61 | 0 | 0 | 计价
GD4-32 | J13-01-065 | 机械 | 乙供 | JF001 | 折旧费 | 元 | 15 | 1 | 0 | 0 | 计价
GD4-32 | J13-01-065 | 机械 | 乙供 | JF002 | 检修费 | 元 | 1.75 | 1 | 0 | 0 | 计价
GD4-32 | J13-01-065 | 机械 | 乙供 | JF003 | 维护费 | 元 | 1.86 | 1 | 0 | 0 | 计价
GD4-32 | J13-01-065 | 机械 | 乙供 | JF004 | 安拆费及场外运费 | 元 | 5.63 | 1 | 0 | 0 | 计价
GD4-32 | J13-01-065 | 材料 | 乙供 | C19010102 | 汽油 | kg | 7.2 | 7.61 | 0 | 0 | 计价
GD4-33 | J03-01-033 | 机械 | 乙供 | JF001 | 折旧费 | 元 | 44.37 | 1 | 0 | 0 | 计价
GD4-33 | J03-01-033 | 机械 | 乙供 | JF002 | 检修费 | 元 | 20.68 | 1 | 0 | 0 | 计价
GD4-33 | J03-01-033 | 机械 | 乙供 | JF003 | 维护费 | 元 | 42.81 | 1 | 0 | 0 | 计价
GD4-33 | J03-01-033 | 人工 | 乙供 | 9101109 | 安装技术工 | 工日 | 2.5 | 107 | 0 | 0 | 计价
GD4-33 | J03-01-033 | 材料 | 乙供 | C19010102 | 汽油 | kg | 23.3 | 7.61 | 0 | 0 | 计价
GD4-33 | J04-01-002 | 机械 | 乙供 | JF001 | 折旧费 | 元 | 26.52 | 1 | 0 | 0 | 计价
GD4-33 | J04-01-002 | 机械 | 乙供 | JF002 | 检修费 | 元 | 5.89 | 1 | 0 | 0 | 计价
GD4-33 | J04-01-002 | 机械 | 乙供 | JF003 | 维护费 | 元 | 33.04 | 1 | 0 | 0 | 计价
GD4-33 | J04-01-002 | 人工 | 乙供 | 9101109 | 安装技术工 | 工日 | 1.0417 | 107 | 0 | 0 | 计价
GD4-33 | J04-01-002 | 材料 | 乙供 | C19010201 | 柴油0号 | kg | 32.19 | 6.32 | 0 | 0 | 计价
GD4-33 | J13-01-055 | 机械 | 乙供 | JF001 | 折旧费 | 元 | 332.82 | 1 | 0 | 0 | 计价
GD4-33 | J13-01-055 | 机械 | 乙供 | JF002 | 检修费 | 元 | 27.23 | 1 | 0 | 0 | 计价
GD4-33 | J13-01-055 | 机械 | 乙供 | JF003 | 维护费 | 元 | 38.12 | 1 | 0 | 0 | 计价
GD4-33 | J13-01-055 | 人工 | 乙供 | 9101109 | 安装技术工 | 工日 | 3.125 | 107 | 0 | 0 | 计价
GD4-33 | J13-01-055 | 材料 | 乙供 | C19010201 | 柴油0号 | kg | 42.1424 | 6.32 | 0 | 0 | 计价
GD4-33 | J13-01-056 | 机械 | 乙供 | JF001 | 折旧费 | 元 | 456.58 | 1 | 0 | 0 | 计价
GD4-33 | J13-01-056 | 机械 | 乙供 | JF002 | 检修费 | 元 | 35.33 | 1 | 0 | 0 | 计价
GD4-33 | J13-01-056 | 机械 | 乙供 | JF003 | 维护费 | 元 | 100.69 | 1 | 0 | 0 | 计价
GD4-33 | J13-01-056 | 人工 | 乙供 | 9101109 | 安装技术工 | 工日 | 3.125 | 107 | 0 | 0 | 计价
GD4-33 | J13-01-056 | 材料 | 乙供 | C19010201 | 柴油0号 | kg | 50.1424 | 6.32 | 0 | 0 | 计价
GD4-33 | J13-01-060 | 机械 | 乙供 | JF001 | 折旧费 | 元 | 4.27 | 1 | 0 | 0 | 计价
GD4-33 | J13-01-060 | 机械 | 乙供 | JF002 | 检修费 | 元 | 0.5 | 1 | 0 | 0 | 计价
GD4-33 | J13-01-060 | 机械 | 乙供 | JF003 | 维护费 | 元 | 1.57 | 1 | 0 | 0 | 计价
GD4-33 | J13-01-060 | 机械 | 乙供 | JF004 | 安拆费及场外运费 | 元 | 6.1 | 1 | 0 | 0 | 计价
GD4-33 | J13-01-060 | 人工 | 乙供 | 9101109 | 安装技术工 | 工日 | 1.1905 | 107 | 0 | 0 | 计价
GD4-33 | J13-01-060 | 材料 | 乙供 | C19010102 | 汽油 | kg | 3.0451 | 7.61 | 0 | 0 | 计价
GD4-33 | J13-01-065 | 机械 | 乙供 | JF001 | 折旧费 | 元 | 15 | 1 | 0 | 0 | 计价
GD4-33 | J13-01-065 | 机械 | 乙供 | JF002 | 检修费 | 元 | 1.75 | 1 | 0 | 0 | 计价
GD4-33 | J13-01-065 | 机械 | 乙供 | JF003 | 维护费 | 元 | 1.86 | 1 | 0 | 0 | 计价
GD4-33 | J13-01-065 | 机械 | 乙供 | JF004 | 安拆费及场外运费 | 元 | 5.63 | 1 | 0 | 0 | 计价
GD4-33 | J13-01-065 | 材料 | 乙供 | C19010102 | 汽油 | kg | 7.2 | 7.61 | 0 | 0 | 计价
GD4-34 | J03-01-033 | 机械 | 乙供 | JF001 | 折旧费 | 元 | 44.37 | 1 | 0 | 0 | 计价
GD4-34 | J03-01-033 | 机械 | 乙供 | JF002 | 检修费 | 元 | 20.68 | 1 | 0 | 0 | 计价
GD4-34 | J03-01-033 | 机械 | 乙供 | JF003 | 维护费 | 元 | 42.81 | 1 | 0 | 0 | 计价
GD4-34 | J03-01-033 | 人工 | 乙供 | 9101109 | 安装技术工 | 工日 | 2.5 | 107 | 0 | 0 | 计价
GD4-34 | J03-01-033 | 材料 | 乙供 | C19010102 | 汽油 | kg | 23.3 | 7.61 | 0 | 0 | 计价
GD4-34 | J04-01-002 | 机械 | 乙供 | JF001 | 折旧费 | 元 | 26.52 | 1 | 0 | 0 | 计价
GD4-34 | J04-01-002 | 机械 | 乙供 | JF002 | 检修费 | 元 | 5.89 | 1 | 0 | 0 | 计价
GD4-34 | J04-01-002 | 机械 | 乙供 | JF003 | 维护费 | 元 | 33.04 | 1 | 0 | 0 | 计价
GD4-34 | J04-01-002 | 人工 | 乙供 | 9101109 | 安装技术工 | 工日 | 1.0417 | 107 | 0 | 0 | 计价
GD4-34 | J04-01-002 | 材料 | 乙供 | C19010201 | 柴油0号 | kg | 32.19 | 6.32 | 0 | 0 | 计价
GD4-34 | J13-01-055 | 机械 | 乙供 | JF001 | 折旧费 | 元 | 332.82 | 1 | 0 | 0 | 计价
GD4-34 | J13-01-055 | 机械 | 乙供 | JF002 | 检修费 | 元 | 27.23 | 1 | 0 | 0 | 计价
GD4-34 | J13-01-055 | 机械 | 乙供 | JF003 | 维护费 | 元 | 38.12 | 1 | 0 | 0 | 计价
GD4-34 | J13-01-055 | 人工 | 乙供 | 9101109 | 安装技术工 | 工日 | 3.125 | 107 | 0 | 0 | 计价
GD4-34 | J13-01-055 | 材料 | 乙供 | C19010201 | 柴油0号 | kg | 42.1424 | 6.32 | 0 | 0 | 计价
GD4-34 | J13-01-056 | 机械 | 乙供 | JF001 | 折旧费 | 元 | 456.58 | 1 | 0 | 0 | 计价
GD4-34 | J13-01-056 | 机械 | 乙供 | JF002 | 检修费 | 元 | 35.33 | 1 | 0 | 0 | 计价
GD4-34 | J13-01-056 | 机械 | 乙供 | JF003 | 维护费 | 元 | 100.69 | 1 | 0 | 0 | 计价
GD4-34 | J13-01-056 | 人工 | 乙供 | 9101109 | 安装技术工 | 工日 | 3.125 | 107 | 0 | 0 | 计价
GD4-34 | J13-01-056 | 材料 | 乙供 | C19010201 | 柴油0号 | kg | 50.1424 | 6.32 | 0 | 0 | 计价
GD4-34 | J13-01-060 | 机械 | 乙供 | JF001 | 折旧费 | 元 | 4.27 | 1 | 0 | 0 | 计价
GD4-34 | J13-01-060 | 机械 | 乙供 | JF002 | 检修费 | 元 | 0.5 | 1 | 0 | 0 | 计价
GD4-34 | J13-01-060 | 机械 | 乙供 | JF003 | 维护费 | 元 | 1.57 | 1 | 0 | 0 | 计价
GD4-34 | J13-01-060 | 机械 | 乙供 | JF004 | 安拆费及场外运费 | 元 | 6.1 | 1 | 0 | 0 | 计价
GD4-34 | J13-01-060 | 人工 | 乙供 | 9101109 | 安装技术工 | 工日 | 1.1905 | 107 | 0 | 0 | 计价
GD4-34 | J13-01-060 | 材料 | 乙供 | C19010102 | 汽油 | kg | 3.0451 | 7.61 | 0 | 0 | 计价
GD4-34 | J13-01-065 | 机械 | 乙供 | JF001 | 折旧费 | 元 | 15 | 1 | 0 | 0 | 计价
GD4-34 | J13-01-065 | 机械 | 乙供 | JF002 | 检修费 | 元 | 1.75 | 1 | 0 | 0 | 计价
GD4-34 | J13-01-065 | 机械 | 乙供 | JF003 | 维护费 | 元 | 1.86 | 1 | 0 | 0 | 计价
GD4-34 | J13-01-065 | 机械 | 乙供 | JF004 | 安拆费及场外运费 | 元 | 5.63 | 1 | 0 | 0 | 计价
GD4-34 | J13-01-065 | 材料 | 乙供 | C19010102 | 汽油 | kg | 7.2 | 7.61 | 0 | 0 | 计价
GD4-35 | J03-01-033 | 机械 | 乙供 | JF001 | 折旧费 | 元 | 44.37 | 1 | 0 | 0 | 计价
GD4-35 | J03-01-033 | 机械 | 乙供 | JF002 | 检修费 | 元 | 20.68 | 1 | 0 | 0 | 计价
GD4-35 | J03-01-033 | 机械 | 乙供 | JF003 | 维护费 | 元 | 42.81 | 1 | 0 | 0 | 计价
GD4-35 | J03-01-033 | 人工 | 乙供 | 9101109 | 安装技术工 | 工日 | 2.5 | 107 | 0 | 0 | 计价
GD4-35 | J03-01-033 | 材料 | 乙供 | C19010102 | 汽油 | kg | 23.3 | 7.61 | 0 | 0 | 计价
GD4-35 | J04-01-002 | 机械 | 乙供 | JF001 | 折旧费 | 元 | 26.52 | 1 | 0 | 0 | 计价
GD4-35 | J04-01-002 | 机械 | 乙供 | JF002 | 检修费 | 元 | 5.89 | 1 | 0 | 0 | 计价
GD4-35 | J04-01-002 | 机械 | 乙供 | JF003 | 维护费 | 元 | 33.04 | 1 | 0 | 0 | 计价
GD4-35 | J04-01-002 | 人工 | 乙供 | 9101109 | 安装技术工 | 工日 | 1.0417 | 107 | 0 | 0 | 计价
GD4-35 | J04-01-002 | 材料 | 乙供 | C19010201 | 柴油0号 | kg | 32.19 | 6.32 | 0 | 0 | 计价
GD4-35 | J13-01-055 | 机械 | 乙供 | JF001 | 折旧费 | 元 | 332.82 | 1 | 0 | 0 | 计价
GD4-35 | J13-01-055 | 机械 | 乙供 | JF002 | 检修费 | 元 | 27.23 | 1 | 0 | 0 | 计价
GD4-35 | J13-01-055 | 机械 | 乙供 | JF003 | 维护费 | 元 | 38.12 | 1 | 0 | 0 | 计价
GD4-35 | J13-01-055 | 人工 | 乙供 | 9101109 | 安装技术工 | 工日 | 3.125 | 107 | 0 | 0 | 计价
GD4-35 | J13-01-055 | 材料 | 乙供 | C19010201 | 柴油0号 | kg | 42.1424 | 6.32 | 0 | 0 | 计价
GD4-35 | J13-01-056 | 机械 | 乙供 | JF001 | 折旧费 | 元 | 456.58 | 1 | 0 | 0 | 计价
GD4-35 | J13-01-056 | 机械 | 乙供 | JF002 | 检修费 | 元 | 35.33 | 1 | 0 | 0 | 计价
GD4-35 | J13-01-056 | 机械 | 乙供 | JF003 | 维护费 | 元 | 100.69 | 1 | 0 | 0 | 计价
GD4-35 | J13-01-056 | 人工 | 乙供 | 9101109 | 安装技术工 | 工日 | 3.125 | 107 | 0 | 0 | 计价
GD4-35 | J13-01-056 | 材料 | 乙供 | C19010201 | 柴油0号 | kg | 50.1424 | 6.32 | 0 | 0 | 计价
GD4-35 | J13-01-060 | 机械 | 乙供 | JF001 | 折旧费 | 元 | 4.27 | 1 | 0 | 0 | 计价
GD4-35 | J13-01-060 | 机械 | 乙供 | JF002 | 检修费 | 元 | 0.5 | 1 | 0 | 0 | 计价
GD4-35 | J13-01-060 | 机械 | 乙供 | JF003 | 维护费 | 元 | 1.57 | 1 | 0 | 0 | 计价
GD4-35 | J13-01-060 | 机械 | 乙供 | JF004 | 安拆费及场外运费 | 元 | 6.1 | 1 | 0 | 0 | 计价
GD4-35 | J13-01-060 | 人工 | 乙供 | 9101109 | 安装技术工 | 工日 | 1.1905 | 107 | 0 | 0 | 计价
GD4-35 | J13-01-060 | 材料 | 乙供 | C19010102 | 汽油 | kg | 3.0451 | 7.61 | 0 | 0 | 计价
GD4-35 | J13-01-065 | 机械 | 乙供 | JF001 | 折旧费 | 元 | 15 | 1 | 0 | 0 | 计价
GD4-35 | J13-01-065 | 机械 | 乙供 | JF002 | 检修费 | 元 | 1.75 | 1 | 0 | 0 | 计价
GD4-35 | J13-01-065 | 机械 | 乙供 | JF003 | 维护费 | 元 | 1.86 | 1 | 0 | 0 | 计价
GD4-35 | J13-01-065 | 机械 | 乙供 | JF004 | 安拆费及场外运费 | 元 | 5.63 | 1 | 0 | 0 | 计价
GD4-35 | J13-01-065 | 材料 | 乙供 | C19010102 | 汽油 | kg | 7.2 | 7.61 | 0 | 0 | 计价
GD4-36 | J03-01-041 | 机械 | 乙供 | JF001 | 折旧费 | 元 | 856.52 | 1 | 0 | 0 | 计价
GD4-36 | J03-01-041 | 机械 | 乙供 | JF002 | 检修费 | 元 | 399.23 | 1 | 0 | 0 | 计价
GD4-36 | J03-01-041 | 机械 | 乙供 | JF003 | 维护费 | 元 | 826.41 | 1 | 0 | 0 | 计价
GD4-36 | J03-01-041 | 人工 | 乙供 | 9101109 | 安装技术工 | 工日 | 2.5 | 107 | 0 | 0 | 计价
GD4-36 | J03-01-041 | 材料 | 乙供 | C19010201 | 柴油0号 | kg | 51.92 | 6.32 | 0 | 0 | 计价
GD4-36 | J04-01-002 | 机械 | 乙供 | JF001 | 折旧费 | 元 | 26.52 | 1 | 0 | 0 | 计价
GD4-36 | J04-01-002 | 机械 | 乙供 | JF002 | 检修费 | 元 | 5.89 | 1 | 0 | 0 | 计价
GD4-36 | J04-01-002 | 机械 | 乙供 | JF003 | 维护费 | 元 | 33.04 | 1 | 0 | 0 | 计价
GD4-36 | J04-01-002 | 人工 | 乙供 | 9101109 | 安装技术工 | 工日 | 1.0417 | 107 | 0 | 0 | 计价
GD4-36 | J04-01-002 | 材料 | 乙供 | C19010201 | 柴油0号 | kg | 32.19 | 6.32 | 0 | 0 | 计价
GD4-36 | J13-01-055 | 机械 | 乙供 | JF001 | 折旧费 | 元 | 332.82 | 1 | 0 | 0 | 计价
GD4-36 | J13-01-055 | 机械 | 乙供 | JF002 | 检修费 | 元 | 27.23 | 1 | 0 | 0 | 计价
GD4-36 | J13-01-055 | 机械 | 乙供 | JF003 | 维护费 | 元 | 38.12 | 1 | 0 | 0 | 计价
GD4-36 | J13-01-055 | 人工 | 乙供 | 9101109 | 安装技术工 | 工日 | 3.125 | 107 | 0 | 0 | 计价
GD4-36 | J13-01-055 | 材料 | 乙供 | C19010201 | 柴油0号 | kg | 42.1424 | 6.32 | 0 | 0 | 计价
GD4-36 | J13-01-056 | 机械 | 乙供 | JF001 | 折旧费 | 元 | 456.58 | 1 | 0 | 0 | 计价
GD4-36 | J13-01-056 | 机械 | 乙供 | JF002 | 检修费 | 元 | 35.33 | 1 | 0 | 0 | 计价
GD4-36 | J13-01-056 | 机械 | 乙供 | JF003 | 维护费 | 元 | 100.69 | 1 | 0 | 0 | 计价
GD4-36 | J13-01-056 | 人工 | 乙供 | 9101109 | 安装技术工 | 工日 | 3.125 | 107 | 0 | 0 | 计价
GD4-36 | J13-01-056 | 材料 | 乙供 | C19010201 | 柴油0号 | kg | 50.1424 | 6.32 | 0 | 0 | 计价
GD4-36 | J13-01-060 | 机械 | 乙供 | JF001 | 折旧费 | 元 | 4.27 | 1 | 0 | 0 | 计价
GD4-36 | J13-01-060 | 机械 | 乙供 | JF002 | 检修费 | 元 | 0.5 | 1 | 0 | 0 | 计价
GD4-36 | J13-01-060 | 机械 | 乙供 | JF003 | 维护费 | 元 | 1.57 | 1 | 0 | 0 | 计价
GD4-36 | J13-01-060 | 机械 | 乙供 | JF004 | 安拆费及场外运费 | 元 | 6.1 | 1 | 0 | 0 | 计价
GD4-36 | J13-01-060 | 人工 | 乙供 | 9101109 | 安装技术工 | 工日 | 1.1905 | 107 | 0 | 0 | 计价
GD4-36 | J13-01-060 | 材料 | 乙供 | C19010102 | 汽油 | kg | 3.0451 | 7.61 | 0 | 0 | 计价
GD4-36 | J13-01-065 | 机械 | 乙供 | JF001 | 折旧费 | 元 | 15 | 1 | 0 | 0 | 计价
GD4-36 | J13-01-065 | 机械 | 乙供 | JF002 | 检修费 | 元 | 1.75 | 1 | 0 | 0 | 计价
GD4-36 | J13-01-065 | 机械 | 乙供 | JF003 | 维护费 | 元 | 1.86 | 1 | 0 | 0 | 计价
GD4-36 | J13-01-065 | 机械 | 乙供 | JF004 | 安拆费及场外运费 | 元 | 5.63 | 1 | 0 | 0 | 计价
GD4-36 | J13-01-065 | 材料 | 乙供 | C19010102 | 汽油 | kg | 7.2 | 7.61 | 0 | 0 | 计价
GD4-37 | J03-01-041 | 机械 | 乙供 | JF001 | 折旧费 | 元 | 856.52 | 1 | 0 | 0 | 计价
GD4-37 | J03-01-041 | 机械 | 乙供 | JF002 | 检修费 | 元 | 399.23 | 1 | 0 | 0 | 计价
GD4-37 | J03-01-041 | 机械 | 乙供 | JF003 | 维护费 | 元 | 826.41 | 1 | 0 | 0 | 计价
GD4-37 | J03-01-041 | 人工 | 乙供 | 9101109 | 安装技术工 | 工日 | 2.5 | 107 | 0 | 0 | 计价
GD4-37 | J03-01-041 | 材料 | 乙供 | C19010201 | 柴油0号 | kg | 51.92 | 6.32 | 0 | 0 | 计价
GD4-37 | J03-01-044 | 机械 | 乙供 | JF001 | 折旧费 | 元 | 1609.92 | 1 | 0 | 0 | 计价
GD4-37 | J03-01-044 | 机械 | 乙供 | JF002 | 检修费 | 元 | 750.39 | 1 | 0 | 0 | 计价
GD4-37 | J03-01-044 | 机械 | 乙供 | JF003 | 维护费 | 元 | 1553.31 | 1 | 0 | 0 | 计价
GD4-37 | J03-01-044 | 人工 | 乙供 | 9101109 | 安装技术工 | 工日 | 2.5 | 107 | 0 | 0 | 计价
GD4-37 | J03-01-044 | 材料 | 乙供 | C19010201 | 柴油0号 | kg | 67.46 | 6.32 | 0 | 0 | 计价
GD4-37 | J04-01-002 | 机械 | 乙供 | JF001 | 折旧费 | 元 | 26.52 | 1 | 0 | 0 | 计价
GD4-37 | J04-01-002 | 机械 | 乙供 | JF002 | 检修费 | 元 | 5.89 | 1 | 0 | 0 | 计价
GD4-37 | J04-01-002 | 机械 | 乙供 | JF003 | 维护费 | 元 | 33.04 | 1 | 0 | 0 | 计价
GD4-37 | J04-01-002 | 人工 | 乙供 | 9101109 | 安装技术工 | 工日 | 1.0417 | 107 | 0 | 0 | 计价
GD4-37 | J04-01-002 | 材料 | 乙供 | C19010201 | 柴油0号 | kg | 32.19 | 6.32 | 0 | 0 | 计价
GD4-37 | J13-01-055 | 机械 | 乙供 | JF001 | 折旧费 | 元 | 332.82 | 1 | 0 | 0 | 计价
GD4-37 | J13-01-055 | 机械 | 乙供 | JF002 | 检修费 | 元 | 27.23 | 1 | 0 | 0 | 计价
GD4-37 | J13-01-055 | 机械 | 乙供 | JF003 | 维护费 | 元 | 38.12 | 1 | 0 | 0 | 计价
GD4-37 | J13-01-055 | 人工 | 乙供 | 9101109 | 安装技术工 | 工日 | 3.125 | 107 | 0 | 0 | 计价
GD4-37 | J13-01-055 | 材料 | 乙供 | C19010201 | 柴油0号 | kg | 42.1424 | 6.32 | 0 | 0 | 计价
GD4-37 | J13-01-056 | 机械 | 乙供 | JF001 | 折旧费 | 元 | 456.58 | 1 | 0 | 0 | 计价
GD4-37 | J13-01-056 | 机械 | 乙供 | JF002 | 检修费 | 元 | 35.33 | 1 | 0 | 0 | 计价
GD4-37 | J13-01-056 | 机械 | 乙供 | JF003 | 维护费 | 元 | 100.69 | 1 | 0 | 0 | 计价
GD4-37 | J13-01-056 | 人工 | 乙供 | 9101109 | 安装技术工 | 工日 | 3.125 | 107 | 0 | 0 | 计价
GD4-37 | J13-01-056 | 材料 | 乙供 | C19010201 | 柴油0号 | kg | 50.1424 | 6.32 | 0 | 0 | 计价
GD4-37 | J13-01-060 | 机械 | 乙供 | JF001 | 折旧费 | 元 | 4.27 | 1 | 0 | 0 | 计价
GD4-37 | J13-01-060 | 机械 | 乙供 | JF002 | 检修费 | 元 | 0.5 | 1 | 0 | 0 | 计价
GD4-37 | J13-01-060 | 机械 | 乙供 | JF003 | 维护费 | 元 | 1.57 | 1 | 0 | 0 | 计价
GD4-37 | J13-01-060 | 机械 | 乙供 | JF004 | 安拆费及场外运费 | 元 | 6.1 | 1 | 0 | 0 | 计价
GD4-37 | J13-01-060 | 人工 | 乙供 | 9101109 | 安装技术工 | 工日 | 1.1905 | 107 | 0 | 0 | 计价
GD4-37 | J13-01-060 | 材料 | 乙供 | C19010102 | 汽油 | kg | 3.0451 | 7.61 | 0 | 0 | 计价
GD4-37 | J13-01-065 | 机械 | 乙供 | JF001 | 折旧费 | 元 | 15 | 1 | 0 | 0 | 计价
GD4-37 | J13-01-065 | 机械 | 乙供 | JF002 | 检修费 | 元 | 1.75 | 1 | 0 | 0 | 计价
GD4-37 | J13-01-065 | 机械 | 乙供 | JF003 | 维护费 | 元 | 1.86 | 1 | 0 | 0 | 计价
GD4-37 | J13-01-065 | 机械 | 乙供 | JF004 | 安拆费及场外运费 | 元 | 5.63 | 1 | 0 | 0 | 计价
GD4-37 | J13-01-065 | 材料 | 乙供 | C19010102 | 汽油 | kg | 7.2 | 7.61 | 0 | 0 | 计价
GD4-38 | J03-01-041 | 机械 | 乙供 | JF001 | 折旧费 | 元 | 856.52 | 1 | 0 | 0 | 计价
GD4-38 | J03-01-041 | 机械 | 乙供 | JF002 | 检修费 | 元 | 399.23 | 1 | 0 | 0 | 计价
GD4-38 | J03-01-041 | 机械 | 乙供 | JF003 | 维护费 | 元 | 826.41 | 1 | 0 | 0 | 计价
GD4-38 | J03-01-041 | 人工 | 乙供 | 9101109 | 安装技术工 | 工日 | 2.5 | 107 | 0 | 0 | 计价
GD4-38 | J03-01-041 | 材料 | 乙供 | C19010201 | 柴油0号 | kg | 51.92 | 6.32 | 0 | 0 | 计价
GD4-38 | J04-01-002 | 机械 | 乙供 | JF001 | 折旧费 | 元 | 26.52 | 1 | 0 | 0 | 计价
GD4-38 | J04-01-002 | 机械 | 乙供 | JF002 | 检修费 | 元 | 5.89 | 1 | 0 | 0 | 计价
GD4-38 | J04-01-002 | 机械 | 乙供 | JF003 | 维护费 | 元 | 33.04 | 1 | 0 | 0 | 计价
GD4-38 | J04-01-002 | 人工 | 乙供 | 9101109 | 安装技术工 | 工日 | 1.0417 | 107 | 0 | 0 | 计价
GD4-38 | J04-01-002 | 材料 | 乙供 | C19010201 | 柴油0号 | kg | 32.19 | 6.32 | 0 | 0 | 计价
GD4-38 | J13-01-055 | 机械 | 乙供 | JF001 | 折旧费 | 元 | 332.82 | 1 | 0 | 0 | 计价
GD4-38 | J13-01-055 | 机械 | 乙供 | JF002 | 检修费 | 元 | 27.23 | 1 | 0 | 0 | 计价
GD4-38 | J13-01-055 | 机械 | 乙供 | JF003 | 维护费 | 元 | 38.12 | 1 | 0 | 0 | 计价
GD4-38 | J13-01-055 | 人工 | 乙供 | 9101109 | 安装技术工 | 工日 | 3.125 | 107 | 0 | 0 | 计价
GD4-38 | J13-01-055 | 材料 | 乙供 | C19010201 | 柴油0号 | kg | 42.1424 | 6.32 | 0 | 0 | 计价
GD4-38 | J13-01-056 | 机械 | 乙供 | JF001 | 折旧费 | 元 | 456.58 | 1 | 0 | 0 | 计价
GD4-38 | J13-01-056 | 机械 | 乙供 | JF002 | 检修费 | 元 | 35.33 | 1 | 0 | 0 | 计价
GD4-38 | J13-01-056 | 机械 | 乙供 | JF003 | 维护费 | 元 | 100.69 | 1 | 0 | 0 | 计价
GD4-38 | J13-01-056 | 人工 | 乙供 | 9101109 | 安装技术工 | 工日 | 3.125 | 107 | 0 | 0 | 计价
GD4-38 | J13-01-056 | 材料 | 乙供 | C19010201 | 柴油0号 | kg | 50.1424 | 6.32 | 0 | 0 | 计价
GD4-38 | J13-01-060 | 机械 | 乙供 | JF001 | 折旧费 | 元 | 4.27 | 1 | 0 | 0 | 计价
GD4-38 | J13-01-060 | 机械 | 乙供 | JF002 | 检修费 | 元 | 0.5 | 1 | 0 | 0 | 计价
GD4-38 | J13-01-060 | 机械 | 乙供 | JF003 | 维护费 | 元 | 1.57 | 1 | 0 | 0 | 计价
GD4-38 | J13-01-060 | 机械 | 乙供 | JF004 | 安拆费及场外运费 | 元 | 6.1 | 1 | 0 | 0 | 计价
GD4-38 | J13-01-060 | 人工 | 乙供 | 9101109 | 安装技术工 | 工日 | 1.1905 | 107 | 0 | 0 | 计价
GD4-38 | J13-01-060 | 材料 | 乙供 | C19010102 | 汽油 | kg | 3.0451 | 7.61 | 0 | 0 | 计价
GD4-38 | J13-01-065 | 机械 | 乙供 | JF001 | 折旧费 | 元 | 15 | 1 | 0 | 0 | 计价
GD4-38 | J13-01-065 | 机械 | 乙供 | JF002 | 检修费 | 元 | 1.75 | 1 | 0 | 0 | 计价
GD4-38 | J13-01-065 | 机械 | 乙供 | JF003 | 维护费 | 元 | 1.86 | 1 | 0 | 0 | 计价
GD4-38 | J13-01-065 | 机械 | 乙供 | JF004 | 安拆费及场外运费 | 元 | 5.63 | 1 | 0 | 0 | 计价
GD4-38 | J13-01-065 | 材料 | 乙供 | C19010102 | 汽油 | kg | 7.2 | 7.61 | 0 | 0 | 计价
GD4-39 | J03-01-041 | 机械 | 乙供 | JF001 | 折旧费 | 元 | 856.52 | 1 | 0 | 0 | 计价
GD4-39 | J03-01-041 | 机械 | 乙供 | JF002 | 检修费 | 元 | 399.23 | 1 | 0 | 0 | 计价
GD4-39 | J03-01-041 | 机械 | 乙供 | JF003 | 维护费 | 元 | 826.41 | 1 | 0 | 0 | 计价
GD4-39 | J03-01-041 | 人工 | 乙供 | 9101109 | 安装技术工 | 工日 | 2.5 | 107 | 0 | 0 | 计价
GD4-39 | J03-01-041 | 材料 | 乙供 | C19010201 | 柴油0号 | kg | 51.92 | 6.32 | 0 | 0 | 计价
GD4-39 | J03-01-044 | 机械 | 乙供 | JF001 | 折旧费 | 元 | 1609.92 | 1 | 0 | 0 | 计价
GD4-39 | J03-01-044 | 机械 | 乙供 | JF002 | 检修费 | 元 | 750.39 | 1 | 0 | 0 | 计价
GD4-39 | J03-01-044 | 机械 | 乙供 | JF003 | 维护费 | 元 | 1553.31 | 1 | 0 | 0 | 计价
GD4-39 | J03-01-044 | 人工 | 乙供 | 9101109 | 安装技术工 | 工日 | 2.5 | 107 | 0 | 0 | 计价
GD4-39 | J03-01-044 | 材料 | 乙供 | C19010201 | 柴油0号 | kg | 67.46 | 6.32 | 0 | 0 | 计价
GD4-39 | J04-01-002 | 机械 | 乙供 | JF001 | 折旧费 | 元 | 26.52 | 1 | 0 | 0 | 计价
GD4-39 | J04-01-002 | 机械 | 乙供 | JF002 | 检修费 | 元 | 5.89 | 1 | 0 | 0 | 计价
GD4-39 | J04-01-002 | 机械 | 乙供 | JF003 | 维护费 | 元 | 33.04 | 1 | 0 | 0 | 计价
GD4-39 | J04-01-002 | 人工 | 乙供 | 9101109 | 安装技术工 | 工日 | 1.0417 | 107 | 0 | 0 | 计价
GD4-39 | J04-01-002 | 材料 | 乙供 | C19010201 | 柴油0号 | kg | 32.19 | 6.32 | 0 | 0 | 计价
GD4-39 | J13-01-055 | 机械 | 乙供 | JF001 | 折旧费 | 元 | 332.82 | 1 | 0 | 0 | 计价
GD4-39 | J13-01-055 | 机械 | 乙供 | JF002 | 检修费 | 元 | 27.23 | 1 | 0 | 0 | 计价
GD4-39 | J13-01-055 | 机械 | 乙供 | JF003 | 维护费 | 元 | 38.12 | 1 | 0 | 0 | 计价
GD4-39 | J13-01-055 | 人工 | 乙供 | 9101109 | 安装技术工 | 工日 | 3.125 | 107 | 0 | 0 | 计价
GD4-39 | J13-01-055 | 材料 | 乙供 | C19010201 | 柴油0号 | kg | 42.1424 | 6.32 | 0 | 0 | 计价
GD4-39 | J13-01-056 | 机械 | 乙供 | JF001 | 折旧费 | 元 | 456.58 | 1 | 0 | 0 | 计价
GD4-39 | J13-01-056 | 机械 | 乙供 | JF002 | 检修费 | 元 | 35.33 | 1 | 0 | 0 | 计价
GD4-39 | J13-01-056 | 机械 | 乙供 | JF003 | 维护费 | 元 | 100.69 | 1 | 0 | 0 | 计价
GD4-39 | J13-01-056 | 人工 | 乙供 | 9101109 | 安装技术工 | 工日 | 3.125 | 107 | 0 | 0 | 计价
GD4-39 | J13-01-056 | 材料 | 乙供 | C19010201 | 柴油0号 | kg | 50.1424 | 6.32 | 0 | 0 | 计价
GD4-39 | J13-01-060 | 机械 | 乙供 | JF001 | 折旧费 | 元 | 4.27 | 1 | 0 | 0 | 计价
GD4-39 | J13-01-060 | 机械 | 乙供 | JF002 | 检修费 | 元 | 0.5 | 1 | 0 | 0 | 计价
GD4-39 | J13-01-060 | 机械 | 乙供 | JF003 | 维护费 | 元 | 1.57 | 1 | 0 | 0 | 计价
GD4-39 | J13-01-060 | 机械 | 乙供 | JF004 | 安拆费及场外运费 | 元 | 6.1 | 1 | 0 | 0 | 计价
GD4-39 | J13-01-060 | 人工 | 乙供 | 9101109 | 安装技术工 | 工日 | 1.1905 | 107 | 0 | 0 | 计价
GD4-39 | J13-01-060 | 材料 | 乙供 | C19010102 | 汽油 | kg | 3.0451 | 7.61 | 0 | 0 | 计价
GD4-39 | J13-01-065 | 机械 | 乙供 | JF001 | 折旧费 | 元 | 15 | 1 | 0 | 0 | 计价
GD4-39 | J13-01-065 | 机械 | 乙供 | JF002 | 检修费 | 元 | 1.75 | 1 | 0 | 0 | 计价
GD4-39 | J13-01-065 | 机械 | 乙供 | JF003 | 维护费 | 元 | 1.86 | 1 | 0 | 0 | 计价
GD4-39 | J13-01-065 | 机械 | 乙供 | JF004 | 安拆费及场外运费 | 元 | 5.63 | 1 | 0 | 0 | 计价
GD4-39 | J13-01-065 | 材料 | 乙供 | C19010102 | 汽油 | kg | 7.2 | 7.61 | 0 | 0 | 计价
GD4-40 | J08-01-009 | 机械 | 乙供 | JF001 | 折旧费 | 元 | 8.17 | 1 | 0 | 0 | 计价
GD4-40 | J08-01-009 | 机械 | 乙供 | JF002 | 检修费 | 元 | 1.72 | 1 | 0 | 0 | 计价
GD4-40 | J08-01-009 | 机械 | 乙供 | JF003 | 维护费 | 元 | 3.78 | 1 | 0 | 0 | 计价
GD4-40 | J08-01-009 | 人工 | 乙供 | 9101109 | 安装技术工 | 工日 | 1.3889 | 107 | 0 | 0 | 计价
GD4-40 | J08-01-009 | 材料 | 乙供 | C21020101 | 电 | kW·h | 6.8 | 0.84 | 0 | 0 | 计价
GD4-40 | J10-01-014 | 机械 | 乙供 | JF001 | 折旧费 | 元 | 14.25 | 1 | 0 | 0 | 计价
GD4-40 | J10-01-014 | 机械 | 乙供 | JF002 | 检修费 | 元 | 2.53 | 1 | 0 | 0 | 计价
GD4-40 | J10-01-014 | 机械 | 乙供 | JF003 | 维护费 | 元 | 8.6 | 1 | 0 | 0 | 计价
GD4-40 | J10-01-014 | 机械 | 乙供 | JF004 | 安拆费及场外运费 | 元 | 19.12 | 1 | 0 | 0 | 计价
GD4-40 | J10-01-014 | 材料 | 乙供 | C21020101 | 电 | kW·h | 70.7 | 0.84 | 0 | 0 | 计价
GD4-41 | J08-01-009 | 机械 | 乙供 | JF001 | 折旧费 | 元 | 8.17 | 1 | 0 | 0 | 计价
GD4-41 | J08-01-009 | 机械 | 乙供 | JF002 | 检修费 | 元 | 1.72 | 1 | 0 | 0 | 计价
GD4-41 | J08-01-009 | 机械 | 乙供 | JF003 | 维护费 | 元 | 3.78 | 1 | 0 | 0 | 计价
GD4-41 | J08-01-009 | 人工 | 乙供 | 9101109 | 安装技术工 | 工日 | 1.3889 | 107 | 0 | 0 | 计价
GD4-41 | J08-01-009 | 材料 | 乙供 | C21020101 | 电 | kW·h | 6.8 | 0.84 | 0 | 0 | 计价
GD4-41 | J10-01-014 | 机械 | 乙供 | JF001 | 折旧费 | 元 | 14.25 | 1 | 0 | 0 | 计价
GD4-41 | J10-01-014 | 机械 | 乙供 | JF002 | 检修费 | 元 | 2.53 | 1 | 0 | 0 | 计价
GD4-41 | J10-01-014 | 机械 | 乙供 | JF003 | 维护费 | 元 | 8.6 | 1 | 0 | 0 | 计价
GD4-41 | J10-01-014 | 机械 | 乙供 | JF004 | 安拆费及场外运费 | 元 | 19.12 | 1 | 0 | 0 | 计价
GD4-41 | J10-01-014 | 材料 | 乙供 | C21020101 | 电 | kW·h | 70.7 | 0.84 | 0 | 0 | 计价
GD4-42 | J10-01-014 | 机械 | 乙供 | JF001 | 折旧费 | 元 | 14.25 | 1 | 0 | 0 | 计价
GD4-42 | J10-01-014 | 机械 | 乙供 | JF002 | 检修费 | 元 | 2.53 | 1 | 0 | 0 | 计价
GD4-42 | J10-01-014 | 机械 | 乙供 | JF003 | 维护费 | 元 | 8.6 | 1 | 0 | 0 | 计价
GD4-42 | J10-01-014 | 机械 | 乙供 | JF004 | 安拆费及场外运费 | 元 | 19.12 | 1 | 0 | 0 | 计价
GD4-42 | J10-01-014 | 材料 | 乙供 | C21020101 | 电 | kW·h | 70.7 | 0.84 | 0 | 0 | 计价
GD4-43 | J10-01-014 | 机械 | 乙供 | JF001 | 折旧费 | 元 | 14.25 | 1 | 0 | 0 | 计价
GD4-43 | J10-01-014 | 机械 | 乙供 | JF002 | 检修费 | 元 | 2.53 | 1 | 0 | 0 | 计价
GD4-43 | J10-01-014 | 机械 | 乙供 | JF003 | 维护费 | 元 | 8.6 | 1 | 0 | 0 | 计价
GD4-43 | J10-01-014 | 机械 | 乙供 | JF004 | 安拆费及场外运费 | 元 | 19.12 | 1 | 0 | 0 | 计价
GD4-43 | J10-01-014 | 材料 | 乙供 | C21020101 | 电 | kW·h | 70.7 | 0.84 | 0 | 0 | 计价
GD4-44 | J03-01-033 | 机械 | 乙供 | JF001 | 折旧费 | 元 | 44.37 | 1 | 0 | 0 | 计价
GD4-44 | J03-01-033 | 机械 | 乙供 | JF002 | 检修费 | 元 | 20.68 | 1 | 0 | 0 | 计价
GD4-44 | J03-01-033 | 机械 | 乙供 | JF003 | 维护费 | 元 | 42.81 | 1 | 0 | 0 | 计价
GD4-44 | J03-01-033 | 人工 | 乙供 | 9101109 | 安装技术工 | 工日 | 2.5 | 107 | 0 | 0 | 计价
GD4-44 | J03-01-033 | 材料 | 乙供 | C19010102 | 汽油 | kg | 23.3 | 7.61 | 0 | 0 | 计价
GD4-44 | J03-01-036 | 机械 | 乙供 | JF001 | 折旧费 | 元 | 157.49 | 1 | 0 | 0 | 计价
GD4-44 | J03-01-036 | 机械 | 乙供 | JF002 | 检修费 | 元 | 73.41 | 1 | 0 | 0 | 计价
GD4-44 | J03-01-036 | 机械 | 乙供 | JF003 | 维护费 | 元 | 151.96 | 1 | 0 | 0 | 计价
GD4-44 | J03-01-036 | 人工 | 乙供 | 9101109 | 安装技术工 | 工日 | 2.5 | 107 | 0 | 0 | 计价
GD4-44 | J03-01-036 | 材料 | 乙供 | C19010201 | 柴油0号 | kg | 35.85 | 6.32 | 0 | 0 | 计价
GD4-44 | J04-01-002 | 机械 | 乙供 | JF001 | 折旧费 | 元 | 26.52 | 1 | 0 | 0 | 计价
GD4-44 | J04-01-002 | 机械 | 乙供 | JF002 | 检修费 | 元 | 5.89 | 1 | 0 | 0 | 计价
GD4-44 | J04-01-002 | 机械 | 乙供 | JF003 | 维护费 | 元 | 33.04 | 1 | 0 | 0 | 计价
GD4-44 | J04-01-002 | 人工 | 乙供 | 9101109 | 安装技术工 | 工日 | 1.0417 | 107 | 0 | 0 | 计价
GD4-44 | J04-01-002 | 材料 | 乙供 | C19010201 | 柴油0号 | kg | 32.19 | 6.32 | 0 | 0 | 计价
GD4-44 | J08-01-091 | 机械 | 乙供 | JF001 | 折旧费 | 元 | 44.76 | 1 | 0 | 0 | 计价
GD4-44 | J08-01-091 | 机械 | 乙供 | JF002 | 检修费 | 元 | 9.53 | 1 | 0 | 0 | 计价
GD4-44 | J08-01-091 | 机械 | 乙供 | JF003 | 维护费 | 元 | 9.82 | 1 | 0 | 0 | 计价
GD4-44 | J08-01-091 | 人工 | 乙供 | 9101109 | 安装技术工 | 工日 | 2.0834 | 107 | 0 | 0 | 计价
GD4-44 | J08-01-091 | 材料 | 乙供 | C21020101 | 电 | kW·h | 13 | 0.84 | 0 | 0 | 计价
GD4-44 | J10-01-001 | 机械 | 乙供 | JF001 | 折旧费 | 元 | 1.84 | 1 | 0 | 0 | 计价
GD4-44 | J10-01-001 | 机械 | 乙供 | JF002 | 检修费 | 元 | 0.41 | 1 | 0 | 0 | 计价
GD4-44 | J10-01-001 | 机械 | 乙供 | JF003 | 维护费 | 元 | 1.37 | 1 | 0 | 0 | 计价
GD4-44 | J10-01-001 | 机械 | 乙供 | JF004 | 安拆费及场外运费 | 元 | 12.75 | 1 | 0 | 0 | 计价
GD4-44 | J10-01-001 | 材料 | 乙供 | C21020101 | 电 | kW·h | 60.27 | 0.84 | 0 | 0 | 计价
GD4-44 | J10-01-014 | 机械 | 乙供 | JF001 | 折旧费 | 元 | 14.25 | 1 | 0 | 0 | 计价
GD4-44 | J10-01-014 | 机械 | 乙供 | JF002 | 检修费 | 元 | 2.53 | 1 | 0 | 0 | 计价
GD4-44 | J10-01-014 | 机械 | 乙供 | JF003 | 维护费 | 元 | 8.6 | 1 | 0 | 0 | 计价
GD4-44 | J10-01-014 | 机械 | 乙供 | JF004 | 安拆费及场外运费 | 元 | 19.12 | 1 | 0 | 0 | 计价
GD4-44 | J10-01-014 | 材料 | 乙供 | C21020101 | 电 | kW·h | 70.7 | 0.84 | 0 | 0 | 计价
GD4-44 | J13-01-060 | 机械 | 乙供 | JF001 | 折旧费 | 元 | 4.27 | 1 | 0 | 0 | 计价
GD4-44 | J13-01-060 | 机械 | 乙供 | JF002 | 检修费 | 元 | 0.5 | 1 | 0 | 0 | 计价
GD4-44 | J13-01-060 | 机械 | 乙供 | JF003 | 维护费 | 元 | 1.57 | 1 | 0 | 0 | 计价
GD4-44 | J13-01-060 | 机械 | 乙供 | JF004 | 安拆费及场外运费 | 元 | 6.1 | 1 | 0 | 0 | 计价
GD4-44 | J13-01-060 | 人工 | 乙供 | 9101109 | 安装技术工 | 工日 | 1.1905 | 107 | 0 | 0 | 计价
GD4-44 | J13-01-060 | 材料 | 乙供 | C19010102 | 汽油 | kg | 3.0451 | 7.61 | 0 | 0 | 计价
GD4-44 | J13-01-065 | 机械 | 乙供 | JF001 | 折旧费 | 元 | 15 | 1 | 0 | 0 | 计价
GD4-44 | J13-01-065 | 机械 | 乙供 | JF002 | 检修费 | 元 | 1.75 | 1 | 0 | 0 | 计价
GD4-44 | J13-01-065 | 机械 | 乙供 | JF003 | 维护费 | 元 | 1.86 | 1 | 0 | 0 | 计价
GD4-44 | J13-01-065 | 机械 | 乙供 | JF004 | 安拆费及场外运费 | 元 | 5.63 | 1 | 0 | 0 | 计价
GD4-44 | J13-01-065 | 材料 | 乙供 | C19010102 | 汽油 | kg | 7.2 | 7.61 | 0 | 0 | 计价
GD4-45 | J03-01-033 | 机械 | 乙供 | JF001 | 折旧费 | 元 | 44.37 | 1 | 0 | 0 | 计价
GD4-45 | J03-01-033 | 机械 | 乙供 | JF002 | 检修费 | 元 | 20.68 | 1 | 0 | 0 | 计价
GD4-45 | J03-01-033 | 机械 | 乙供 | JF003 | 维护费 | 元 | 42.81 | 1 | 0 | 0 | 计价
GD4-45 | J03-01-033 | 人工 | 乙供 | 9101109 | 安装技术工 | 工日 | 2.5 | 107 | 0 | 0 | 计价
GD4-45 | J03-01-033 | 材料 | 乙供 | C19010102 | 汽油 | kg | 23.3 | 7.61 | 0 | 0 | 计价
GD4-45 | J03-01-036 | 机械 | 乙供 | JF001 | 折旧费 | 元 | 157.49 | 1 | 0 | 0 | 计价
GD4-45 | J03-01-036 | 机械 | 乙供 | JF002 | 检修费 | 元 | 73.41 | 1 | 0 | 0 | 计价
GD4-45 | J03-01-036 | 机械 | 乙供 | JF003 | 维护费 | 元 | 151.96 | 1 | 0 | 0 | 计价
GD4-45 | J03-01-036 | 人工 | 乙供 | 9101109 | 安装技术工 | 工日 | 2.5 | 107 | 0 | 0 | 计价
GD4-45 | J03-01-036 | 材料 | 乙供 | C19010201 | 柴油0号 | kg | 35.85 | 6.32 | 0 | 0 | 计价
GD4-45 | J04-01-002 | 机械 | 乙供 | JF001 | 折旧费 | 元 | 26.52 | 1 | 0 | 0 | 计价
GD4-45 | J04-01-002 | 机械 | 乙供 | JF002 | 检修费 | 元 | 5.89 | 1 | 0 | 0 | 计价
GD4-45 | J04-01-002 | 机械 | 乙供 | JF003 | 维护费 | 元 | 33.04 | 1 | 0 | 0 | 计价
GD4-45 | J04-01-002 | 人工 | 乙供 | 9101109 | 安装技术工 | 工日 | 1.0417 | 107 | 0 | 0 | 计价
GD4-45 | J04-01-002 | 材料 | 乙供 | C19010201 | 柴油0号 | kg | 32.19 | 6.32 | 0 | 0 | 计价
GD4-45 | J08-01-091 | 机械 | 乙供 | JF001 | 折旧费 | 元 | 44.76 | 1 | 0 | 0 | 计价
GD4-45 | J08-01-091 | 机械 | 乙供 | JF002 | 检修费 | 元 | 9.53 | 1 | 0 | 0 | 计价
GD4-45 | J08-01-091 | 机械 | 乙供 | JF003 | 维护费 | 元 | 9.82 | 1 | 0 | 0 | 计价
GD4-45 | J08-01-091 | 人工 | 乙供 | 9101109 | 安装技术工 | 工日 | 2.0834 | 107 | 0 | 0 | 计价
GD4-45 | J08-01-091 | 材料 | 乙供 | C21020101 | 电 | kW·h | 13 | 0.84 | 0 | 0 | 计价
GD4-45 | J10-01-001 | 机械 | 乙供 | JF001 | 折旧费 | 元 | 1.84 | 1 | 0 | 0 | 计价
GD4-45 | J10-01-001 | 机械 | 乙供 | JF002 | 检修费 | 元 | 0.41 | 1 | 0 | 0 | 计价
GD4-45 | J10-01-001 | 机械 | 乙供 | JF003 | 维护费 | 元 | 1.37 | 1 | 0 | 0 | 计价
GD4-45 | J10-01-001 | 机械 | 乙供 | JF004 | 安拆费及场外运费 | 元 | 12.75 | 1 | 0 | 0 | 计价
GD4-45 | J10-01-001 | 材料 | 乙供 | C21020101 | 电 | kW·h | 60.27 | 0.84 | 0 | 0 | 计价
GD4-45 | J10-01-014 | 机械 | 乙供 | JF001 | 折旧费 | 元 | 14.25 | 1 | 0 | 0 | 计价
GD4-45 | J10-01-014 | 机械 | 乙供 | JF002 | 检修费 | 元 | 2.53 | 1 | 0 | 0 | 计价
GD4-45 | J10-01-014 | 机械 | 乙供 | JF003 | 维护费 | 元 | 8.6 | 1 | 0 | 0 | 计价
GD4-45 | J10-01-014 | 机械 | 乙供 | JF004 | 安拆费及场外运费 | 元 | 19.12 | 1 | 0 | 0 | 计价
GD4-45 | J10-01-014 | 材料 | 乙供 | C21020101 | 电 | kW·h | 70.7 | 0.84 | 0 | 0 | 计价
GD4-45 | J13-01-060 | 机械 | 乙供 | JF001 | 折旧费 | 元 | 4.27 | 1 | 0 | 0 | 计价
GD4-45 | J13-01-060 | 机械 | 乙供 | JF002 | 检修费 | 元 | 0.5 | 1 | 0 | 0 | 计价
GD4-45 | J13-01-060 | 机械 | 乙供 | JF003 | 维护费 | 元 | 1.57 | 1 | 0 | 0 | 计价
GD4-45 | J13-01-060 | 机械 | 乙供 | JF004 | 安拆费及场外运费 | 元 | 6.1 | 1 | 0 | 0 | 计价
GD4-45 | J13-01-060 | 人工 | 乙供 | 9101109 | 安装技术工 | 工日 | 1.1905 | 107 | 0 | 0 | 计价
GD4-45 | J13-01-060 | 材料 | 乙供 | C19010102 | 汽油 | kg | 3.0451 | 7.61 | 0 | 0 | 计价
GD4-45 | J13-01-065 | 机械 | 乙供 | JF001 | 折旧费 | 元 | 15 | 1 | 0 | 0 | 计价
GD4-45 | J13-01-065 | 机械 | 乙供 | JF002 | 检修费 | 元 | 1.75 | 1 | 0 | 0 | 计价
GD4-45 | J13-01-065 | 机械 | 乙供 | JF003 | 维护费 | 元 | 1.86 | 1 | 0 | 0 | 计价
GD4-45 | J13-01-065 | 机械 | 乙供 | JF004 | 安拆费及场外运费 | 元 | 5.63 | 1 | 0 | 0 | 计价
GD4-45 | J13-01-065 | 材料 | 乙供 | C19010102 | 汽油 | kg | 7.2 | 7.61 | 0 | 0 | 计价
GD4-46 | J03-01-033 | 机械 | 乙供 | JF001 | 折旧费 | 元 | 44.37 | 1 | 0 | 0 | 计价
GD4-46 | J03-01-033 | 机械 | 乙供 | JF002 | 检修费 | 元 | 20.68 | 1 | 0 | 0 | 计价
GD4-46 | J03-01-033 | 机械 | 乙供 | JF003 | 维护费 | 元 | 42.81 | 1 | 0 | 0 | 计价
GD4-46 | J03-01-033 | 人工 | 乙供 | 9101109 | 安装技术工 | 工日 | 2.5 | 107 | 0 | 0 | 计价
GD4-46 | J03-01-033 | 材料 | 乙供 | C19010102 | 汽油 | kg | 23.3 | 7.61 | 0 | 0 | 计价
GD4-46 | J03-01-036 | 机械 | 乙供 | JF001 | 折旧费 | 元 | 157.49 | 1 | 0 | 0 | 计价
GD4-46 | J03-01-036 | 机械 | 乙供 | JF002 | 检修费 | 元 | 73.41 | 1 | 0 | 0 | 计价
GD4-46 | J03-01-036 | 机械 | 乙供 | JF003 | 维护费 | 元 | 151.96 | 1 | 0 | 0 | 计价
GD4-46 | J03-01-036 | 人工 | 乙供 | 9101109 | 安装技术工 | 工日 | 2.5 | 107 | 0 | 0 | 计价
GD4-46 | J03-01-036 | 材料 | 乙供 | C19010201 | 柴油0号 | kg | 35.85 | 6.32 | 0 | 0 | 计价
GD4-46 | J04-01-002 | 机械 | 乙供 | JF001 | 折旧费 | 元 | 26.52 | 1 | 0 | 0 | 计价
GD4-46 | J04-01-002 | 机械 | 乙供 | JF002 | 检修费 | 元 | 5.89 | 1 | 0 | 0 | 计价
GD4-46 | J04-01-002 | 机械 | 乙供 | JF003 | 维护费 | 元 | 33.04 | 1 | 0 | 0 | 计价
GD4-46 | J04-01-002 | 人工 | 乙供 | 9101109 | 安装技术工 | 工日 | 1.0417 | 107 | 0 | 0 | 计价
GD4-46 | J04-01-002 | 材料 | 乙供 | C19010201 | 柴油0号 | kg | 32.19 | 6.32 | 0 | 0 | 计价
GD4-46 | J08-01-091 | 机械 | 乙供 | JF001 | 折旧费 | 元 | 44.76 | 1 | 0 | 0 | 计价
GD4-46 | J08-01-091 | 机械 | 乙供 | JF002 | 检修费 | 元 | 9.53 | 1 | 0 | 0 | 计价
GD4-46 | J08-01-091 | 机械 | 乙供 | JF003 | 维护费 | 元 | 9.82 | 1 | 0 | 0 | 计价
GD4-46 | J08-01-091 | 人工 | 乙供 | 9101109 | 安装技术工 | 工日 | 2.0834 | 107 | 0 | 0 | 计价
GD4-46 | J08-01-091 | 材料 | 乙供 | C21020101 | 电 | kW·h | 13 | 0.84 | 0 | 0 | 计价
GD4-46 | J10-01-001 | 机械 | 乙供 | JF001 | 折旧费 | 元 | 1.84 | 1 | 0 | 0 | 计价
GD4-46 | J10-01-001 | 机械 | 乙供 | JF002 | 检修费 | 元 | 0.41 | 1 | 0 | 0 | 计价
GD4-46 | J10-01-001 | 机械 | 乙供 | JF003 | 维护费 | 元 | 1.37 | 1 | 0 | 0 | 计价
GD4-46 | J10-01-001 | 机械 | 乙供 | JF004 | 安拆费及场外运费 | 元 | 12.75 | 1 | 0 | 0 | 计价
GD4-46 | J10-01-001 | 材料 | 乙供 | C21020101 | 电 | kW·h | 60.27 | 0.84 | 0 | 0 | 计价
GD4-46 | J10-01-014 | 机械 | 乙供 | JF001 | 折旧费 | 元 | 14.25 | 1 | 0 | 0 | 计价
GD4-46 | J10-01-014 | 机械 | 乙供 | JF002 | 检修费 | 元 | 2.53 | 1 | 0 | 0 | 计价
GD4-46 | J10-01-014 | 机械 | 乙供 | JF003 | 维护费 | 元 | 8.6 | 1 | 0 | 0 | 计价
GD4-46 | J10-01-014 | 机械 | 乙供 | JF004 | 安拆费及场外运费 | 元 | 19.12 | 1 | 0 | 0 | 计价
GD4-46 | J10-01-014 | 材料 | 乙供 | C21020101 | 电 | kW·h | 70.7 | 0.84 | 0 | 0 | 计价
GD4-46 | J13-01-060 | 机械 | 乙供 | JF001 | 折旧费 | 元 | 4.27 | 1 | 0 | 0 | 计价
GD4-46 | J13-01-060 | 机械 | 乙供 | JF002 | 检修费 | 元 | 0.5 | 1 | 0 | 0 | 计价
GD4-46 | J13-01-060 | 机械 | 乙供 | JF003 | 维护费 | 元 | 1.57 | 1 | 0 | 0 | 计价
GD4-46 | J13-01-060 | 机械 | 乙供 | JF004 | 安拆费及场外运费 | 元 | 6.1 | 1 | 0 | 0 | 计价
GD4-46 | J13-01-060 | 人工 | 乙供 | 9101109 | 安装技术工 | 工日 | 1.1905 | 107 | 0 | 0 | 计价
GD4-46 | J13-01-060 | 材料 | 乙供 | C19010102 | 汽油 | kg | 3.0451 | 7.61 | 0 | 0 | 计价
GD4-46 | J13-01-065 | 机械 | 乙供 | JF001 | 折旧费 | 元 | 15 | 1 | 0 | 0 | 计价
GD4-46 | J13-01-065 | 机械 | 乙供 | JF002 | 检修费 | 元 | 1.75 | 1 | 0 | 0 | 计价
GD4-46 | J13-01-065 | 机械 | 乙供 | JF003 | 维护费 | 元 | 1.86 | 1 | 0 | 0 | 计价
GD4-46 | J13-01-065 | 机械 | 乙供 | JF004 | 安拆费及场外运费 | 元 | 5.63 | 1 | 0 | 0 | 计价
GD4-46 | J13-01-065 | 材料 | 乙供 | C19010102 | 汽油 | kg | 7.2 | 7.61 | 0 | 0 | 计价
GD4-47 | J03-01-033 | 机械 | 乙供 | JF001 | 折旧费 | 元 | 44.37 | 1 | 0 | 0 | 计价
GD4-47 | J03-01-033 | 机械 | 乙供 | JF002 | 检修费 | 元 | 20.68 | 1 | 0 | 0 | 计价
GD4-47 | J03-01-033 | 机械 | 乙供 | JF003 | 维护费 | 元 | 42.81 | 1 | 0 | 0 | 计价
GD4-47 | J03-01-033 | 人工 | 乙供 | 9101109 | 安装技术工 | 工日 | 2.5 | 107 | 0 | 0 | 计价
GD4-47 | J03-01-033 | 材料 | 乙供 | C19010102 | 汽油 | kg | 23.3 | 7.61 | 0 | 0 | 计价
GD4-47 | J03-01-036 | 机械 | 乙供 | JF001 | 折旧费 | 元 | 157.49 | 1 | 0 | 0 | 计价
GD4-47 | J03-01-036 | 机械 | 乙供 | JF002 | 检修费 | 元 | 73.41 | 1 | 0 | 0 | 计价
GD4-47 | J03-01-036 | 机械 | 乙供 | JF003 | 维护费 | 元 | 151.96 | 1 | 0 | 0 | 计价
GD4-47 | J03-01-036 | 人工 | 乙供 | 9101109 | 安装技术工 | 工日 | 2.5 | 107 | 0 | 0 | 计价
GD4-47 | J03-01-036 | 材料 | 乙供 | C19010201 | 柴油0号 | kg | 35.85 | 6.32 | 0 | 0 | 计价
GD4-47 | J04-01-002 | 机械 | 乙供 | JF001 | 折旧费 | 元 | 26.52 | 1 | 0 | 0 | 计价
GD4-47 | J04-01-002 | 机械 | 乙供 | JF002 | 检修费 | 元 | 5.89 | 1 | 0 | 0 | 计价
GD4-47 | J04-01-002 | 机械 | 乙供 | JF003 | 维护费 | 元 | 33.04 | 1 | 0 | 0 | 计价
GD4-47 | J04-01-002 | 人工 | 乙供 | 9101109 | 安装技术工 | 工日 | 1.0417 | 107 | 0 | 0 | 计价
GD4-47 | J04-01-002 | 材料 | 乙供 | C19010201 | 柴油0号 | kg | 32.19 | 6.32 | 0 | 0 | 计价
GD4-47 | J08-01-091 | 机械 | 乙供 | JF001 | 折旧费 | 元 | 44.76 | 1 | 0 | 0 | 计价
GD4-47 | J08-01-091 | 机械 | 乙供 | JF002 | 检修费 | 元 | 9.53 | 1 | 0 | 0 | 计价
GD4-47 | J08-01-091 | 机械 | 乙供 | JF003 | 维护费 | 元 | 9.82 | 1 | 0 | 0 | 计价
GD4-47 | J08-01-091 | 人工 | 乙供 | 9101109 | 安装技术工 | 工日 | 2.0834 | 107 | 0 | 0 | 计价
GD4-47 | J08-01-091 | 材料 | 乙供 | C21020101 | 电 | kW·h | 13 | 0.84 | 0 | 0 | 计价
GD4-47 | J10-01-001 | 机械 | 乙供 | JF001 | 折旧费 | 元 | 1.84 | 1 | 0 | 0 | 计价
GD4-47 | J10-01-001 | 机械 | 乙供 | JF002 | 检修费 | 元 | 0.41 | 1 | 0 | 0 | 计价
GD4-47 | J10-01-001 | 机械 | 乙供 | JF003 | 维护费 | 元 | 1.37 | 1 | 0 | 0 | 计价
GD4-47 | J10-01-001 | 机械 | 乙供 | JF004 | 安拆费及场外运费 | 元 | 12.75 | 1 | 0 | 0 | 计价
GD4-47 | J10-01-001 | 材料 | 乙供 | C21020101 | 电 | kW·h | 60.27 | 0.84 | 0 | 0 | 计价
GD4-47 | J10-01-014 | 机械 | 乙供 | JF001 | 折旧费 | 元 | 14.25 | 1 | 0 | 0 | 计价
GD4-47 | J10-01-014 | 机械 | 乙供 | JF002 | 检修费 | 元 | 2.53 | 1 | 0 | 0 | 计价
GD4-47 | J10-01-014 | 机械 | 乙供 | JF003 | 维护费 | 元 | 8.6 | 1 | 0 | 0 | 计价
GD4-47 | J10-01-014 | 机械 | 乙供 | JF004 | 安拆费及场外运费 | 元 | 19.12 | 1 | 0 | 0 | 计价
GD4-47 | J10-01-014 | 材料 | 乙供 | C21020101 | 电 | kW·h | 70.7 | 0.84 | 0 | 0 | 计价
GD4-47 | J13-01-060 | 机械 | 乙供 | JF001 | 折旧费 | 元 | 4.27 | 1 | 0 | 0 | 计价
GD4-47 | J13-01-060 | 机械 | 乙供 | JF002 | 检修费 | 元 | 0.5 | 1 | 0 | 0 | 计价
GD4-47 | J13-01-060 | 机械 | 乙供 | JF003 | 维护费 | 元 | 1.57 | 1 | 0 | 0 | 计价
GD4-47 | J13-01-060 | 机械 | 乙供 | JF004 | 安拆费及场外运费 | 元 | 6.1 | 1 | 0 | 0 | 计价
GD4-47 | J13-01-060 | 人工 | 乙供 | 9101109 | 安装技术工 | 工日 | 1.1905 | 107 | 0 | 0 | 计价
GD4-47 | J13-01-060 | 材料 | 乙供 | C19010102 | 汽油 | kg | 3.0451 | 7.61 | 0 | 0 | 计价
GD4-47 | J13-01-065 | 机械 | 乙供 | JF001 | 折旧费 | 元 | 15 | 1 | 0 | 0 | 计价
GD4-47 | J13-01-065 | 机械 | 乙供 | JF002 | 检修费 | 元 | 1.75 | 1 | 0 | 0 | 计价
GD4-47 | J13-01-065 | 机械 | 乙供 | JF003 | 维护费 | 元 | 1.86 | 1 | 0 | 0 | 计价
GD4-47 | J13-01-065 | 机械 | 乙供 | JF004 | 安拆费及场外运费 | 元 | 5.63 | 1 | 0 | 0 | 计价
GD4-47 | J13-01-065 | 材料 | 乙供 | C19010102 | 汽油 | kg | 7.2 | 7.61 | 0 | 0 | 计价
GD4-48 | J03-01-036 | 机械 | 乙供 | JF001 | 折旧费 | 元 | 157.49 | 1 | 0 | 0 | 计价
GD4-48 | J03-01-036 | 机械 | 乙供 | JF002 | 检修费 | 元 | 73.41 | 1 | 0 | 0 | 计价
GD4-48 | J03-01-036 | 机械 | 乙供 | JF003 | 维护费 | 元 | 151.96 | 1 | 0 | 0 | 计价
GD4-48 | J03-01-036 | 人工 | 乙供 | 9101109 | 安装技术工 | 工日 | 2.5 | 107 | 0 | 0 | 计价
GD4-48 | J03-01-036 | 材料 | 乙供 | C19010201 | 柴油0号 | kg | 35.85 | 6.32 | 0 | 0 | 计价
GD4-48 | J10-01-014 | 机械 | 乙供 | JF001 | 折旧费 | 元 | 14.25 | 1 | 0 | 0 | 计价
GD4-48 | J10-01-014 | 机械 | 乙供 | JF002 | 检修费 | 元 | 2.53 | 1 | 0 | 0 | 计价
GD4-48 | J10-01-014 | 机械 | 乙供 | JF003 | 维护费 | 元 | 8.6 | 1 | 0 | 0 | 计价
GD4-48 | J10-01-014 | 机械 | 乙供 | JF004 | 安拆费及场外运费 | 元 | 19.12 | 1 | 0 | 0 | 计价
GD4-48 | J10-01-014 | 材料 | 乙供 | C21020101 | 电 | kW·h | 70.7 | 0.84 | 0 | 0 | 计价
GD4-48 | J13-01-055 | 机械 | 乙供 | JF001 | 折旧费 | 元 | 332.82 | 1 | 0 | 0 | 计价
GD4-48 | J13-01-055 | 机械 | 乙供 | JF002 | 检修费 | 元 | 27.23 | 1 | 0 | 0 | 计价
GD4-48 | J13-01-055 | 机械 | 乙供 | JF003 | 维护费 | 元 | 38.12 | 1 | 0 | 0 | 计价
GD4-48 | J13-01-055 | 人工 | 乙供 | 9101109 | 安装技术工 | 工日 | 3.125 | 107 | 0 | 0 | 计价
GD4-48 | J13-01-055 | 材料 | 乙供 | C19010201 | 柴油0号 | kg | 42.1424 | 6.32 | 0 | 0 | 计价
GD4-48 | J13-01-060 | 机械 | 乙供 | JF001 | 折旧费 | 元 | 4.27 | 1 | 0 | 0 | 计价
GD4-48 | J13-01-060 | 机械 | 乙供 | JF002 | 检修费 | 元 | 0.5 | 1 | 0 | 0 | 计价
GD4-48 | J13-01-060 | 机械 | 乙供 | JF003 | 维护费 | 元 | 1.57 | 1 | 0 | 0 | 计价
GD4-48 | J13-01-060 | 机械 | 乙供 | JF004 | 安拆费及场外运费 | 元 | 6.1 | 1 | 0 | 0 | 计价
GD4-48 | J13-01-060 | 人工 | 乙供 | 9101109 | 安装技术工 | 工日 | 1.1905 | 107 | 0 | 0 | 计价
GD4-48 | J13-01-060 | 材料 | 乙供 | C19010102 | 汽油 | kg | 3.0451 | 7.61 | 0 | 0 | 计价
GD4-48 | J13-01-065 | 机械 | 乙供 | JF001 | 折旧费 | 元 | 15 | 1 | 0 | 0 | 计价
GD4-48 | J13-01-065 | 机械 | 乙供 | JF002 | 检修费 | 元 | 1.75 | 1 | 0 | 0 | 计价
GD4-48 | J13-01-065 | 机械 | 乙供 | JF003 | 维护费 | 元 | 1.86 | 1 | 0 | 0 | 计价
GD4-48 | J13-01-065 | 机械 | 乙供 | JF004 | 安拆费及场外运费 | 元 | 5.63 | 1 | 0 | 0 | 计价
GD4-48 | J13-01-065 | 材料 | 乙供 | C19010102 | 汽油 | kg | 7.2 | 7.61 | 0 | 0 | 计价
GD4-49 | J03-01-036 | 机械 | 乙供 | JF001 | 折旧费 | 元 | 157.49 | 1 | 0 | 0 | 计价
GD4-49 | J03-01-036 | 机械 | 乙供 | JF002 | 检修费 | 元 | 73.41 | 1 | 0 | 0 | 计价
GD4-49 | J03-01-036 | 机械 | 乙供 | JF003 | 维护费 | 元 | 151.96 | 1 | 0 | 0 | 计价
GD4-49 | J03-01-036 | 人工 | 乙供 | 9101109 | 安装技术工 | 工日 | 2.5 | 107 | 0 | 0 | 计价
GD4-49 | J03-01-036 | 材料 | 乙供 | C19010201 | 柴油0号 | kg | 35.85 | 6.32 | 0 | 0 | 计价
GD4-49 | J10-01-014 | 机械 | 乙供 | JF001 | 折旧费 | 元 | 14.25 | 1 | 0 | 0 | 计价
GD4-49 | J10-01-014 | 机械 | 乙供 | JF002 | 检修费 | 元 | 2.53 | 1 | 0 | 0 | 计价
GD4-49 | J10-01-014 | 机械 | 乙供 | JF003 | 维护费 | 元 | 8.6 | 1 | 0 | 0 | 计价
GD4-49 | J10-01-014 | 机械 | 乙供 | JF004 | 安拆费及场外运费 | 元 | 19.12 | 1 | 0 | 0 | 计价
GD4-49 | J10-01-014 | 材料 | 乙供 | C21020101 | 电 | kW·h | 70.7 | 0.84 | 0 | 0 | 计价
GD4-49 | J13-01-055 | 机械 | 乙供 | JF001 | 折旧费 | 元 | 332.82 | 1 | 0 | 0 | 计价
GD4-49 | J13-01-055 | 机械 | 乙供 | JF002 | 检修费 | 元 | 27.23 | 1 | 0 | 0 | 计价
GD4-49 | J13-01-055 | 机械 | 乙供 | JF003 | 维护费 | 元 | 38.12 | 1 | 0 | 0 | 计价
GD4-49 | J13-01-055 | 人工 | 乙供 | 9101109 | 安装技术工 | 工日 | 3.125 | 107 | 0 | 0 | 计价
GD4-49 | J13-01-055 | 材料 | 乙供 | C19010201 | 柴油0号 | kg | 42.1424 | 6.32 | 0 | 0 | 计价
GD4-49 | J13-01-060 | 机械 | 乙供 | JF001 | 折旧费 | 元 | 4.27 | 1 | 0 | 0 | 计价
GD4-49 | J13-01-060 | 机械 | 乙供 | JF002 | 检修费 | 元 | 0.5 | 1 | 0 | 0 | 计价
GD4-49 | J13-01-060 | 机械 | 乙供 | JF003 | 维护费 | 元 | 1.57 | 1 | 0 | 0 | 计价
GD4-49 | J13-01-060 | 机械 | 乙供 | JF004 | 安拆费及场外运费 | 元 | 6.1 | 1 | 0 | 0 | 计价
GD4-49 | J13-01-060 | 人工 | 乙供 | 9101109 | 安装技术工 | 工日 | 1.1905 | 107 | 0 | 0 | 计价
GD4-49 | J13-01-060 | 材料 | 乙供 | C19010102 | 汽油 | kg | 3.0451 | 7.61 | 0 | 0 | 计价
GD4-49 | J13-01-065 | 机械 | 乙供 | JF001 | 折旧费 | 元 | 15 | 1 | 0 | 0 | 计价
GD4-49 | J13-01-065 | 机械 | 乙供 | JF002 | 检修费 | 元 | 1.75 | 1 | 0 | 0 | 计价
GD4-49 | J13-01-065 | 机械 | 乙供 | JF003 | 维护费 | 元 | 1.86 | 1 | 0 | 0 | 计价
GD4-49 | J13-01-065 | 机械 | 乙供 | JF004 | 安拆费及场外运费 | 元 | 5.63 | 1 | 0 | 0 | 计价
GD4-49 | J13-01-065 | 材料 | 乙供 | C19010102 | 汽油 | kg | 7.2 | 7.61 | 0 | 0 | 计价
GD4-50 | J03-01-033 | 机械 | 乙供 | JF001 | 折旧费 | 元 | 44.37 | 1 | 0 | 0 | 计价
GD4-50 | J03-01-033 | 机械 | 乙供 | JF002 | 检修费 | 元 | 20.68 | 1 | 0 | 0 | 计价
GD4-50 | J03-01-033 | 机械 | 乙供 | JF003 | 维护费 | 元 | 42.81 | 1 | 0 | 0 | 计价
GD4-50 | J03-01-033 | 人工 | 乙供 | 9101109 | 安装技术工 | 工日 | 2.5 | 107 | 0 | 0 | 计价
GD4-50 | J03-01-033 | 材料 | 乙供 | C19010102 | 汽油 | kg | 23.3 | 7.61 | 0 | 0 | 计价
GD4-50 | J03-01-036 | 机械 | 乙供 | JF001 | 折旧费 | 元 | 157.49 | 1 | 0 | 0 | 计价
GD4-50 | J03-01-036 | 机械 | 乙供 | JF002 | 检修费 | 元 | 73.41 | 1 | 0 | 0 | 计价
GD4-50 | J03-01-036 | 机械 | 乙供 | JF003 | 维护费 | 元 | 151.96 | 1 | 0 | 0 | 计价
GD4-50 | J03-01-036 | 人工 | 乙供 | 9101109 | 安装技术工 | 工日 | 2.5 | 107 | 0 | 0 | 计价
GD4-50 | J03-01-036 | 材料 | 乙供 | C19010201 | 柴油0号 | kg | 35.85 | 6.32 | 0 | 0 | 计价
GD4-50 | J04-01-002 | 机械 | 乙供 | JF001 | 折旧费 | 元 | 26.52 | 1 | 0 | 0 | 计价
GD4-50 | J04-01-002 | 机械 | 乙供 | JF002 | 检修费 | 元 | 5.89 | 1 | 0 | 0 | 计价
GD4-50 | J04-01-002 | 机械 | 乙供 | JF003 | 维护费 | 元 | 33.04 | 1 | 0 | 0 | 计价
GD4-50 | J04-01-002 | 人工 | 乙供 | 9101109 | 安装技术工 | 工日 | 1.0417 | 107 | 0 | 0 | 计价
GD4-50 | J04-01-002 | 材料 | 乙供 | C19010201 | 柴油0号 | kg | 32.19 | 6.32 | 0 | 0 | 计价
GD4-50 | J10-01-014 | 机械 | 乙供 | JF001 | 折旧费 | 元 | 14.25 | 1 | 0 | 0 | 计价
GD4-50 | J10-01-014 | 机械 | 乙供 | JF002 | 检修费 | 元 | 2.53 | 1 | 0 | 0 | 计价
GD4-50 | J10-01-014 | 机械 | 乙供 | JF003 | 维护费 | 元 | 8.6 | 1 | 0 | 0 | 计价
GD4-50 | J10-01-014 | 机械 | 乙供 | JF004 | 安拆费及场外运费 | 元 | 19.12 | 1 | 0 | 0 | 计价
GD4-50 | J10-01-014 | 材料 | 乙供 | C21020101 | 电 | kW·h | 70.7 | 0.84 | 0 | 0 | 计价
GD4-50 | J13-01-055 | 机械 | 乙供 | JF001 | 折旧费 | 元 | 332.82 | 1 | 0 | 0 | 计价
GD4-50 | J13-01-055 | 机械 | 乙供 | JF002 | 检修费 | 元 | 27.23 | 1 | 0 | 0 | 计价
GD4-50 | J13-01-055 | 机械 | 乙供 | JF003 | 维护费 | 元 | 38.12 | 1 | 0 | 0 | 计价
GD4-50 | J13-01-055 | 人工 | 乙供 | 9101109 | 安装技术工 | 工日 | 3.125 | 107 | 0 | 0 | 计价
GD4-50 | J13-01-055 | 材料 | 乙供 | C19010201 | 柴油0号 | kg | 42.1424 | 6.32 | 0 | 0 | 计价
GD4-50 | J13-01-060 | 机械 | 乙供 | JF001 | 折旧费 | 元 | 4.27 | 1 | 0 | 0 | 计价
GD4-50 | J13-01-060 | 机械 | 乙供 | JF002 | 检修费 | 元 | 0.5 | 1 | 0 | 0 | 计价
GD4-50 | J13-01-060 | 机械 | 乙供 | JF003 | 维护费 | 元 | 1.57 | 1 | 0 | 0 | 计价
GD4-50 | J13-01-060 | 机械 | 乙供 | JF004 | 安拆费及场外运费 | 元 | 6.1 | 1 | 0 | 0 | 计价
GD4-50 | J13-01-060 | 人工 | 乙供 | 9101109 | 安装技术工 | 工日 | 1.1905 | 107 | 0 | 0 | 计价
GD4-50 | J13-01-060 | 材料 | 乙供 | C19010102 | 汽油 | kg | 3.0451 | 7.61 | 0 | 0 | 计价
GD4-50 | J13-01-065 | 机械 | 乙供 | JF001 | 折旧费 | 元 | 15 | 1 | 0 | 0 | 计价
GD4-50 | J13-01-065 | 机械 | 乙供 | JF002 | 检修费 | 元 | 1.75 | 1 | 0 | 0 | 计价
GD4-50 | J13-01-065 | 机械 | 乙供 | JF003 | 维护费 | 元 | 1.86 | 1 | 0 | 0 | 计价
GD4-50 | J13-01-065 | 机械 | 乙供 | JF004 | 安拆费及场外运费 | 元 | 5.63 | 1 | 0 | 0 | 计价
GD4-50 | J13-01-065 | 材料 | 乙供 | C19010102 | 汽油 | kg | 7.2 | 7.61 | 0 | 0 | 计价
GD4-51 | J03-01-036 | 机械 | 乙供 | JF001 | 折旧费 | 元 | 157.49 | 1 | 0 | 0 | 计价
GD4-51 | J03-01-036 | 机械 | 乙供 | JF002 | 检修费 | 元 | 73.41 | 1 | 0 | 0 | 计价
GD4-51 | J03-01-036 | 机械 | 乙供 | JF003 | 维护费 | 元 | 151.96 | 1 | 0 | 0 | 计价
GD4-51 | J03-01-036 | 人工 | 乙供 | 9101109 | 安装技术工 | 工日 | 2.5 | 107 | 0 | 0 | 计价
GD4-51 | J03-01-036 | 材料 | 乙供 | C19010201 | 柴油0号 | kg | 35.85 | 6.32 | 0 | 0 | 计价
GD4-51 | J10-01-014 | 机械 | 乙供 | JF001 | 折旧费 | 元 | 14.25 | 1 | 0 | 0 | 计价
GD4-51 | J10-01-014 | 机械 | 乙供 | JF002 | 检修费 | 元 | 2.53 | 1 | 0 | 0 | 计价
GD4-51 | J10-01-014 | 机械 | 乙供 | JF003 | 维护费 | 元 | 8.6 | 1 | 0 | 0 | 计价
GD4-51 | J10-01-014 | 机械 | 乙供 | JF004 | 安拆费及场外运费 | 元 | 19.12 | 1 | 0 | 0 | 计价
GD4-51 | J10-01-014 | 材料 | 乙供 | C21020101 | 电 | kW·h | 70.7 | 0.84 | 0 | 0 | 计价
GD4-51 | J13-01-055 | 机械 | 乙供 | JF001 | 折旧费 | 元 | 332.82 | 1 | 0 | 0 | 计价
GD4-51 | J13-01-055 | 机械 | 乙供 | JF002 | 检修费 | 元 | 27.23 | 1 | 0 | 0 | 计价
GD4-51 | J13-01-055 | 机械 | 乙供 | JF003 | 维护费 | 元 | 38.12 | 1 | 0 | 0 | 计价
GD4-51 | J13-01-055 | 人工 | 乙供 | 9101109 | 安装技术工 | 工日 | 3.125 | 107 | 0 | 0 | 计价
GD4-51 | J13-01-055 | 材料 | 乙供 | C19010201 | 柴油0号 | kg | 42.1424 | 6.32 | 0 | 0 | 计价
GD4-51 | J13-01-060 | 机械 | 乙供 | JF001 | 折旧费 | 元 | 4.27 | 1 | 0 | 0 | 计价
GD4-51 | J13-01-060 | 机械 | 乙供 | JF002 | 检修费 | 元 | 0.5 | 1 | 0 | 0 | 计价
GD4-51 | J13-01-060 | 机械 | 乙供 | JF003 | 维护费 | 元 | 1.57 | 1 | 0 | 0 | 计价
GD4-51 | J13-01-060 | 机械 | 乙供 | JF004 | 安拆费及场外运费 | 元 | 6.1 | 1 | 0 | 0 | 计价
GD4-51 | J13-01-060 | 人工 | 乙供 | 9101109 | 安装技术工 | 工日 | 1.1905 | 107 | 0 | 0 | 计价
GD4-51 | J13-01-060 | 材料 | 乙供 | C19010102 | 汽油 | kg | 3.0451 | 7.61 | 0 | 0 | 计价
GD4-51 | J13-01-065 | 机械 | 乙供 | JF001 | 折旧费 | 元 | 15 | 1 | 0 | 0 | 计价
GD4-51 | J13-01-065 | 机械 | 乙供 | JF002 | 检修费 | 元 | 1.75 | 1 | 0 | 0 | 计价
GD4-51 | J13-01-065 | 机械 | 乙供 | JF003 | 维护费 | 元 | 1.86 | 1 | 0 | 0 | 计价
GD4-51 | J13-01-065 | 机械 | 乙供 | JF004 | 安拆费及场外运费 | 元 | 5.63 | 1 | 0 | 0 | 计价
GD4-51 | J13-01-065 | 材料 | 乙供 | C19010102 | 汽油 | kg | 7.2 | 7.61 | 0 | 0 | 计价
GD4-52 | J03-01-036 | 机械 | 乙供 | JF001 | 折旧费 | 元 | 157.49 | 1 | 0 | 0 | 计价
GD4-52 | J03-01-036 | 机械 | 乙供 | JF002 | 检修费 | 元 | 73.41 | 1 | 0 | 0 | 计价
GD4-52 | J03-01-036 | 机械 | 乙供 | JF003 | 维护费 | 元 | 151.96 | 1 | 0 | 0 | 计价
GD4-52 | J03-01-036 | 人工 | 乙供 | 9101109 | 安装技术工 | 工日 | 2.5 | 107 | 0 | 0 | 计价
GD4-52 | J03-01-036 | 材料 | 乙供 | C19010201 | 柴油0号 | kg | 35.85 | 6.32 | 0 | 0 | 计价
GD4-52 | J10-01-014 | 机械 | 乙供 | JF001 | 折旧费 | 元 | 14.25 | 1 | 0 | 0 | 计价
GD4-52 | J10-01-014 | 机械 | 乙供 | JF002 | 检修费 | 元 | 2.53 | 1 | 0 | 0 | 计价
GD4-52 | J10-01-014 | 机械 | 乙供 | JF003 | 维护费 | 元 | 8.6 | 1 | 0 | 0 | 计价
GD4-52 | J10-01-014 | 机械 | 乙供 | JF004 | 安拆费及场外运费 | 元 | 19.12 | 1 | 0 | 0 | 计价
GD4-52 | J10-01-014 | 材料 | 乙供 | C21020101 | 电 | kW·h | 70.7 | 0.84 | 0 | 0 | 计价
GD4-52 | J13-01-056 | 机械 | 乙供 | JF001 | 折旧费 | 元 | 456.58 | 1 | 0 | 0 | 计价
GD4-52 | J13-01-056 | 机械 | 乙供 | JF002 | 检修费 | 元 | 35.33 | 1 | 0 | 0 | 计价
GD4-52 | J13-01-056 | 机械 | 乙供 | JF003 | 维护费 | 元 | 100.69 | 1 | 0 | 0 | 计价
GD4-52 | J13-01-056 | 人工 | 乙供 | 9101109 | 安装技术工 | 工日 | 3.125 | 107 | 0 | 0 | 计价
GD4-52 | J13-01-056 | 材料 | 乙供 | C19010201 | 柴油0号 | kg | 50.1424 | 6.32 | 0 | 0 | 计价
GD4-52 | J13-01-060 | 机械 | 乙供 | JF001 | 折旧费 | 元 | 4.27 | 1 | 0 | 0 | 计价
GD4-52 | J13-01-060 | 机械 | 乙供 | JF002 | 检修费 | 元 | 0.5 | 1 | 0 | 0 | 计价
GD4-52 | J13-01-060 | 机械 | 乙供 | JF003 | 维护费 | 元 | 1.57 | 1 | 0 | 0 | 计价
GD4-52 | J13-01-060 | 机械 | 乙供 | JF004 | 安拆费及场外运费 | 元 | 6.1 | 1 | 0 | 0 | 计价
GD4-52 | J13-01-060 | 人工 | 乙供 | 9101109 | 安装技术工 | 工日 | 1.1905 | 107 | 0 | 0 | 计价
GD4-52 | J13-01-060 | 材料 | 乙供 | C19010102 | 汽油 | kg | 3.0451 | 7.61 | 0 | 0 | 计价
GD4-52 | J13-01-065 | 机械 | 乙供 | JF001 | 折旧费 | 元 | 15 | 1 | 0 | 0 | 计价
GD4-52 | J13-01-065 | 机械 | 乙供 | JF002 | 检修费 | 元 | 1.75 | 1 | 0 | 0 | 计价
GD4-52 | J13-01-065 | 机械 | 乙供 | JF003 | 维护费 | 元 | 1.86 | 1 | 0 | 0 | 计价
GD4-52 | J13-01-065 | 机械 | 乙供 | JF004 | 安拆费及场外运费 | 元 | 5.63 | 1 | 0 | 0 | 计价
GD4-52 | J13-01-065 | 材料 | 乙供 | C19010102 | 汽油 | kg | 7.2 | 7.61 | 0 | 0 | 计价
GD4-53 | J03-01-033 | 机械 | 乙供 | JF001 | 折旧费 | 元 | 44.37 | 1 | 0 | 0 | 计价
GD4-53 | J03-01-033 | 机械 | 乙供 | JF002 | 检修费 | 元 | 20.68 | 1 | 0 | 0 | 计价
GD4-53 | J03-01-033 | 机械 | 乙供 | JF003 | 维护费 | 元 | 42.81 | 1 | 0 | 0 | 计价
GD4-53 | J03-01-033 | 人工 | 乙供 | 9101109 | 安装技术工 | 工日 | 2.5 | 107 | 0 | 0 | 计价
GD4-53 | J03-01-033 | 材料 | 乙供 | C19010102 | 汽油 | kg | 23.3 | 7.61 | 0 | 0 | 计价
GD4-53 | J03-01-036 | 机械 | 乙供 | JF001 | 折旧费 | 元 | 157.49 | 1 | 0 | 0 | 计价
GD4-53 | J03-01-036 | 机械 | 乙供 | JF002 | 检修费 | 元 | 73.41 | 1 | 0 | 0 | 计价
GD4-53 | J03-01-036 | 机械 | 乙供 | JF003 | 维护费 | 元 | 151.96 | 1 | 0 | 0 | 计价
GD4-53 | J03-01-036 | 人工 | 乙供 | 9101109 | 安装技术工 | 工日 | 2.5 | 107 | 0 | 0 | 计价
GD4-53 | J03-01-036 | 材料 | 乙供 | C19010201 | 柴油0号 | kg | 35.85 | 6.32 | 0 | 0 | 计价
GD4-53 | J04-01-002 | 机械 | 乙供 | JF001 | 折旧费 | 元 | 26.52 | 1 | 0 | 0 | 计价
GD4-53 | J04-01-002 | 机械 | 乙供 | JF002 | 检修费 | 元 | 5.89 | 1 | 0 | 0 | 计价
GD4-53 | J04-01-002 | 机械 | 乙供 | JF003 | 维护费 | 元 | 33.04 | 1 | 0 | 0 | 计价
GD4-53 | J04-01-002 | 人工 | 乙供 | 9101109 | 安装技术工 | 工日 | 1.0417 | 107 | 0 | 0 | 计价
GD4-53 | J04-01-002 | 材料 | 乙供 | C19010201 | 柴油0号 | kg | 32.19 | 6.32 | 0 | 0 | 计价
GD4-53 | J10-01-014 | 机械 | 乙供 | JF001 | 折旧费 | 元 | 14.25 | 1 | 0 | 0 | 计价
GD4-53 | J10-01-014 | 机械 | 乙供 | JF002 | 检修费 | 元 | 2.53 | 1 | 0 | 0 | 计价
GD4-53 | J10-01-014 | 机械 | 乙供 | JF003 | 维护费 | 元 | 8.6 | 1 | 0 | 0 | 计价
GD4-53 | J10-01-014 | 机械 | 乙供 | JF004 | 安拆费及场外运费 | 元 | 19.12 | 1 | 0 | 0 | 计价
GD4-53 | J10-01-014 | 材料 | 乙供 | C21020101 | 电 | kW·h | 70.7 | 0.84 | 0 | 0 | 计价
GD4-53 | J13-01-056 | 机械 | 乙供 | JF001 | 折旧费 | 元 | 456.58 | 1 | 0 | 0 | 计价
GD4-53 | J13-01-056 | 机械 | 乙供 | JF002 | 检修费 | 元 | 35.33 | 1 | 0 | 0 | 计价
GD4-53 | J13-01-056 | 机械 | 乙供 | JF003 | 维护费 | 元 | 100.69 | 1 | 0 | 0 | 计价
GD4-53 | J13-01-056 | 人工 | 乙供 | 9101109 | 安装技术工 | 工日 | 3.125 | 107 | 0 | 0 | 计价
GD4-53 | J13-01-056 | 材料 | 乙供 | C19010201 | 柴油0号 | kg | 50.1424 | 6.32 | 0 | 0 | 计价
GD4-53 | J13-01-060 | 机械 | 乙供 | JF001 | 折旧费 | 元 | 4.27 | 1 | 0 | 0 | 计价
GD4-53 | J13-01-060 | 机械 | 乙供 | JF002 | 检修费 | 元 | 0.5 | 1 | 0 | 0 | 计价
GD4-53 | J13-01-060 | 机械 | 乙供 | JF003 | 维护费 | 元 | 1.57 | 1 | 0 | 0 | 计价
GD4-53 | J13-01-060 | 机械 | 乙供 | JF004 | 安拆费及场外运费 | 元 | 6.1 | 1 | 0 | 0 | 计价
GD4-53 | J13-01-060 | 人工 | 乙供 | 9101109 | 安装技术工 | 工日 | 1.1905 | 107 | 0 | 0 | 计价
GD4-53 | J13-01-060 | 材料 | 乙供 | C19010102 | 汽油 | kg | 3.0451 | 7.61 | 0 | 0 | 计价
GD4-53 | J13-01-065 | 机械 | 乙供 | JF001 | 折旧费 | 元 | 15 | 1 | 0 | 0 | 计价
GD4-53 | J13-01-065 | 机械 | 乙供 | JF002 | 检修费 | 元 | 1.75 | 1 | 0 | 0 | 计价
GD4-53 | J13-01-065 | 机械 | 乙供 | JF003 | 维护费 | 元 | 1.86 | 1 | 0 | 0 | 计价
GD4-53 | J13-01-065 | 机械 | 乙供 | JF004 | 安拆费及场外运费 | 元 | 5.63 | 1 | 0 | 0 | 计价
GD4-53 | J13-01-065 | 材料 | 乙供 | C19010102 | 汽油 | kg | 7.2 | 7.61 | 0 | 0 | 计价
GD4-54 | J03-01-033 | 机械 | 乙供 | JF001 | 折旧费 | 元 | 44.37 | 1 | 0 | 0 | 计价
GD4-54 | J03-01-033 | 机械 | 乙供 | JF002 | 检修费 | 元 | 20.68 | 1 | 0 | 0 | 计价
GD4-54 | J03-01-033 | 机械 | 乙供 | JF003 | 维护费 | 元 | 42.81 | 1 | 0 | 0 | 计价
GD4-54 | J03-01-033 | 人工 | 乙供 | 9101109 | 安装技术工 | 工日 | 2.5 | 107 | 0 | 0 | 计价
GD4-54 | J03-01-033 | 材料 | 乙供 | C19010102 | 汽油 | kg | 23.3 | 7.61 | 0 | 0 | 计价
GD4-54 | J03-01-039 | 机械 | 乙供 | JF001 | 折旧费 | 元 | 269.03 | 1 | 0 | 0 | 计价
GD4-54 | J03-01-039 | 机械 | 乙供 | JF002 | 检修费 | 元 | 125.4 | 1 | 0 | 0 | 计价
GD4-54 | J03-01-039 | 机械 | 乙供 | JF003 | 维护费 | 元 | 259.58 | 1 | 0 | 0 | 计价
GD4-54 | J03-01-039 | 人工 | 乙供 | 9101109 | 安装技术工 | 工日 | 2.5 | 107 | 0 | 0 | 计价
GD4-54 | J03-01-039 | 材料 | 乙供 | C19010201 | 柴油0号 | kg | 42.14 | 6.32 | 0 | 0 | 计价
GD4-54 | J04-01-004 | 机械 | 乙供 | JF001 | 折旧费 | 元 | 52.6 | 1 | 0 | 0 | 计价
GD4-54 | J04-01-004 | 机械 | 乙供 | JF002 | 检修费 | 元 | 11.69 | 1 | 0 | 0 | 计价
GD4-54 | J04-01-004 | 机械 | 乙供 | JF003 | 维护费 | 元 | 45.94 | 1 | 0 | 0 | 计价
GD4-54 | J04-01-004 | 人工 | 乙供 | 9101109 | 安装技术工 | 工日 | 1.0417 | 107 | 0 | 0 | 计价
GD4-54 | J04-01-004 | 材料 | 乙供 | C19010201 | 柴油0号 | kg | 35.49 | 6.32 | 0 | 0 | 计价
GD4-54 | J10-01-001 | 机械 | 乙供 | JF001 | 折旧费 | 元 | 1.84 | 1 | 0 | 0 | 计价
GD4-54 | J10-01-001 | 机械 | 乙供 | JF002 | 检修费 | 元 | 0.41 | 1 | 0 | 0 | 计价
GD4-54 | J10-01-001 | 机械 | 乙供 | JF003 | 维护费 | 元 | 1.37 | 1 | 0 | 0 | 计价
GD4-54 | J10-01-001 | 机械 | 乙供 | JF004 | 安拆费及场外运费 | 元 | 12.75 | 1 | 0 | 0 | 计价
GD4-54 | J10-01-001 | 材料 | 乙供 | C21020101 | 电 | kW·h | 60.27 | 0.84 | 0 | 0 | 计价
GD4-55 | J03-01-033 | 机械 | 乙供 | JF001 | 折旧费 | 元 | 44.37 | 1 | 0 | 0 | 计价
GD4-55 | J03-01-033 | 机械 | 乙供 | JF002 | 检修费 | 元 | 20.68 | 1 | 0 | 0 | 计价
GD4-55 | J03-01-033 | 机械 | 乙供 | JF003 | 维护费 | 元 | 42.81 | 1 | 0 | 0 | 计价
GD4-55 | J03-01-033 | 人工 | 乙供 | 9101109 | 安装技术工 | 工日 | 2.5 | 107 | 0 | 0 | 计价
GD4-55 | J03-01-033 | 材料 | 乙供 | C19010102 | 汽油 | kg | 23.3 | 7.61 | 0 | 0 | 计价
GD4-55 | J03-01-039 | 机械 | 乙供 | JF001 | 折旧费 | 元 | 269.03 | 1 | 0 | 0 | 计价
GD4-55 | J03-01-039 | 机械 | 乙供 | JF002 | 检修费 | 元 | 125.4 | 1 | 0 | 0 | 计价
GD4-55 | J03-01-039 | 机械 | 乙供 | JF003 | 维护费 | 元 | 259.58 | 1 | 0 | 0 | 计价
GD4-55 | J03-01-039 | 人工 | 乙供 | 9101109 | 安装技术工 | 工日 | 2.5 | 107 | 0 | 0 | 计价
GD4-55 | J03-01-039 | 材料 | 乙供 | C19010201 | 柴油0号 | kg | 42.14 | 6.32 | 0 | 0 | 计价
GD4-55 | J04-01-004 | 机械 | 乙供 | JF001 | 折旧费 | 元 | 52.6 | 1 | 0 | 0 | 计价
GD4-55 | J04-01-004 | 机械 | 乙供 | JF002 | 检修费 | 元 | 11.69 | 1 | 0 | 0 | 计价
GD4-55 | J04-01-004 | 机械 | 乙供 | JF003 | 维护费 | 元 | 45.94 | 1 | 0 | 0 | 计价
GD4-55 | J04-01-004 | 人工 | 乙供 | 9101109 | 安装技术工 | 工日 | 1.0417 | 107 | 0 | 0 | 计价
GD4-55 | J04-01-004 | 材料 | 乙供 | C19010201 | 柴油0号 | kg | 35.49 | 6.32 | 0 | 0 | 计价
GD4-55 | J10-01-001 | 机械 | 乙供 | JF001 | 折旧费 | 元 | 1.84 | 1 | 0 | 0 | 计价
GD4-55 | J10-01-001 | 机械 | 乙供 | JF002 | 检修费 | 元 | 0.41 | 1 | 0 | 0 | 计价
GD4-55 | J10-01-001 | 机械 | 乙供 | JF003 | 维护费 | 元 | 1.37 | 1 | 0 | 0 | 计价
GD4-55 | J10-01-001 | 机械 | 乙供 | JF004 | 安拆费及场外运费 | 元 | 12.75 | 1 | 0 | 0 | 计价
GD4-55 | J10-01-001 | 材料 | 乙供 | C21020101 | 电 | kW·h | 60.27 | 0.84 | 0 | 0 | 计价
GD4-56 | J03-01-033 | 机械 | 乙供 | JF001 | 折旧费 | 元 | 44.37 | 1 | 0 | 0 | 计价
GD4-56 | J03-01-033 | 机械 | 乙供 | JF002 | 检修费 | 元 | 20.68 | 1 | 0 | 0 | 计价
GD4-56 | J03-01-033 | 机械 | 乙供 | JF003 | 维护费 | 元 | 42.81 | 1 | 0 | 0 | 计价
GD4-56 | J03-01-033 | 人工 | 乙供 | 9101109 | 安装技术工 | 工日 | 2.5 | 107 | 0 | 0 | 计价
GD4-56 | J03-01-033 | 材料 | 乙供 | C19010102 | 汽油 | kg | 23.3 | 7.61 | 0 | 0 | 计价
GD4-56 | J03-01-039 | 机械 | 乙供 | JF001 | 折旧费 | 元 | 269.03 | 1 | 0 | 0 | 计价
GD4-56 | J03-01-039 | 机械 | 乙供 | JF002 | 检修费 | 元 | 125.4 | 1 | 0 | 0 | 计价
GD4-56 | J03-01-039 | 机械 | 乙供 | JF003 | 维护费 | 元 | 259.58 | 1 | 0 | 0 | 计价
GD4-56 | J03-01-039 | 人工 | 乙供 | 9101109 | 安装技术工 | 工日 | 2.5 | 107 | 0 | 0 | 计价
GD4-56 | J03-01-039 | 材料 | 乙供 | C19010201 | 柴油0号 | kg | 42.14 | 6.32 | 0 | 0 | 计价
GD4-56 | J04-01-004 | 机械 | 乙供 | JF001 | 折旧费 | 元 | 52.6 | 1 | 0 | 0 | 计价
GD4-56 | J04-01-004 | 机械 | 乙供 | JF002 | 检修费 | 元 | 11.69 | 1 | 0 | 0 | 计价
GD4-56 | J04-01-004 | 机械 | 乙供 | JF003 | 维护费 | 元 | 45.94 | 1 | 0 | 0 | 计价
GD4-56 | J04-01-004 | 人工 | 乙供 | 9101109 | 安装技术工 | 工日 | 1.0417 | 107 | 0 | 0 | 计价
GD4-56 | J04-01-004 | 材料 | 乙供 | C19010201 | 柴油0号 | kg | 35.49 | 6.32 | 0 | 0 | 计价
GD4-56 | J10-01-001 | 机械 | 乙供 | JF001 | 折旧费 | 元 | 1.84 | 1 | 0 | 0 | 计价
GD4-56 | J10-01-001 | 机械 | 乙供 | JF002 | 检修费 | 元 | 0.41 | 1 | 0 | 0 | 计价
GD4-56 | J10-01-001 | 机械 | 乙供 | JF003 | 维护费 | 元 | 1.37 | 1 | 0 | 0 | 计价
GD4-56 | J10-01-001 | 机械 | 乙供 | JF004 | 安拆费及场外运费 | 元 | 12.75 | 1 | 0 | 0 | 计价
GD4-56 | J10-01-001 | 材料 | 乙供 | C21020101 | 电 | kW·h | 60.27 | 0.84 | 0 | 0 | 计价
GD4-57 | J03-01-033 | 机械 | 乙供 | JF001 | 折旧费 | 元 | 44.37 | 1 | 0 | 0 | 计价
GD4-57 | J03-01-033 | 机械 | 乙供 | JF002 | 检修费 | 元 | 20.68 | 1 | 0 | 0 | 计价
GD4-57 | J03-01-033 | 机械 | 乙供 | JF003 | 维护费 | 元 | 42.81 | 1 | 0 | 0 | 计价
GD4-57 | J03-01-033 | 人工 | 乙供 | 9101109 | 安装技术工 | 工日 | 2.5 | 107 | 0 | 0 | 计价
GD4-57 | J03-01-033 | 材料 | 乙供 | C19010102 | 汽油 | kg | 23.3 | 7.61 | 0 | 0 | 计价
GD4-57 | J03-01-039 | 机械 | 乙供 | JF001 | 折旧费 | 元 | 269.03 | 1 | 0 | 0 | 计价
GD4-57 | J03-01-039 | 机械 | 乙供 | JF002 | 检修费 | 元 | 125.4 | 1 | 0 | 0 | 计价
GD4-57 | J03-01-039 | 机械 | 乙供 | JF003 | 维护费 | 元 | 259.58 | 1 | 0 | 0 | 计价
GD4-57 | J03-01-039 | 人工 | 乙供 | 9101109 | 安装技术工 | 工日 | 2.5 | 107 | 0 | 0 | 计价
GD4-57 | J03-01-039 | 材料 | 乙供 | C19010201 | 柴油0号 | kg | 42.14 | 6.32 | 0 | 0 | 计价
GD4-57 | J04-01-004 | 机械 | 乙供 | JF001 | 折旧费 | 元 | 52.6 | 1 | 0 | 0 | 计价
GD4-57 | J04-01-004 | 机械 | 乙供 | JF002 | 检修费 | 元 | 11.69 | 1 | 0 | 0 | 计价
GD4-57 | J04-01-004 | 机械 | 乙供 | JF003 | 维护费 | 元 | 45.94 | 1 | 0 | 0 | 计价
GD4-57 | J04-01-004 | 人工 | 乙供 | 9101109 | 安装技术工 | 工日 | 1.0417 | 107 | 0 | 0 | 计价
GD4-57 | J04-01-004 | 材料 | 乙供 | C19010201 | 柴油0号 | kg | 35.49 | 6.32 | 0 | 0 | 计价
GD4-57 | J10-01-001 | 机械 | 乙供 | JF001 | 折旧费 | 元 | 1.84 | 1 | 0 | 0 | 计价
GD4-57 | J10-01-001 | 机械 | 乙供 | JF002 | 检修费 | 元 | 0.41 | 1 | 0 | 0 | 计价
GD4-57 | J10-01-001 | 机械 | 乙供 | JF003 | 维护费 | 元 | 1.37 | 1 | 0 | 0 | 计价
GD4-57 | J10-01-001 | 机械 | 乙供 | JF004 | 安拆费及场外运费 | 元 | 12.75 | 1 | 0 | 0 | 计价
GD4-57 | J10-01-001 | 材料 | 乙供 | C21020101 | 电 | kW·h | 60.27 | 0.84 | 0 | 0 | 计价
GD4-58 | J03-01-033 | 机械 | 乙供 | JF001 | 折旧费 | 元 | 44.37 | 1 | 0 | 0 | 计价
GD4-58 | J03-01-033 | 机械 | 乙供 | JF002 | 检修费 | 元 | 20.68 | 1 | 0 | 0 | 计价
GD4-58 | J03-01-033 | 机械 | 乙供 | JF003 | 维护费 | 元 | 42.81 | 1 | 0 | 0 | 计价
GD4-58 | J03-01-033 | 人工 | 乙供 | 9101109 | 安装技术工 | 工日 | 2.5 | 107 | 0 | 0 | 计价
GD4-58 | J03-01-033 | 材料 | 乙供 | C19010102 | 汽油 | kg | 23.3 | 7.61 | 0 | 0 | 计价
GD4-58 | J03-01-039 | 机械 | 乙供 | JF001 | 折旧费 | 元 | 269.03 | 1 | 0 | 0 | 计价
GD4-58 | J03-01-039 | 机械 | 乙供 | JF002 | 检修费 | 元 | 125.4 | 1 | 0 | 0 | 计价
GD4-58 | J03-01-039 | 机械 | 乙供 | JF003 | 维护费 | 元 | 259.58 | 1 | 0 | 0 | 计价
GD4-58 | J03-01-039 | 人工 | 乙供 | 9101109 | 安装技术工 | 工日 | 2.5 | 107 | 0 | 0 | 计价
GD4-58 | J03-01-039 | 材料 | 乙供 | C19010201 | 柴油0号 | kg | 42.14 | 6.32 | 0 | 0 | 计价
GD4-58 | J04-01-004 | 机械 | 乙供 | JF001 | 折旧费 | 元 | 52.6 | 1 | 0 | 0 | 计价
GD4-58 | J04-01-004 | 机械 | 乙供 | JF002 | 检修费 | 元 | 11.69 | 1 | 0 | 0 | 计价
GD4-58 | J04-01-004 | 机械 | 乙供 | JF003 | 维护费 | 元 | 45.94 | 1 | 0 | 0 | 计价
GD4-58 | J04-01-004 | 人工 | 乙供 | 9101109 | 安装技术工 | 工日 | 1.0417 | 107 | 0 | 0 | 计价
GD4-58 | J04-01-004 | 材料 | 乙供 | C19010201 | 柴油0号 | kg | 35.49 | 6.32 | 0 | 0 | 计价
GD4-58 | J10-01-001 | 机械 | 乙供 | JF001 | 折旧费 | 元 | 1.84 | 1 | 0 | 0 | 计价
GD4-58 | J10-01-001 | 机械 | 乙供 | JF002 | 检修费 | 元 | 0.41 | 1 | 0 | 0 | 计价
GD4-58 | J10-01-001 | 机械 | 乙供 | JF003 | 维护费 | 元 | 1.37 | 1 | 0 | 0 | 计价
GD4-58 | J10-01-001 | 机械 | 乙供 | JF004 | 安拆费及场外运费 | 元 | 12.75 | 1 | 0 | 0 | 计价
GD4-58 | J10-01-001 | 材料 | 乙供 | C21020101 | 电 | kW·h | 60.27 | 0.84 | 0 | 0 | 计价
GD4-59 | J03-01-033 | 机械 | 乙供 | JF001 | 折旧费 | 元 | 44.37 | 1 | 0 | 0 | 计价
GD4-59 | J03-01-033 | 机械 | 乙供 | JF002 | 检修费 | 元 | 20.68 | 1 | 0 | 0 | 计价
GD4-59 | J03-01-033 | 机械 | 乙供 | JF003 | 维护费 | 元 | 42.81 | 1 | 0 | 0 | 计价
GD4-59 | J03-01-033 | 人工 | 乙供 | 9101109 | 安装技术工 | 工日 | 2.5 | 107 | 0 | 0 | 计价
GD4-59 | J03-01-033 | 材料 | 乙供 | C19010102 | 汽油 | kg | 23.3 | 7.61 | 0 | 0 | 计价
GD4-59 | J03-01-039 | 机械 | 乙供 | JF001 | 折旧费 | 元 | 269.03 | 1 | 0 | 0 | 计价
GD4-59 | J03-01-039 | 机械 | 乙供 | JF002 | 检修费 | 元 | 125.4 | 1 | 0 | 0 | 计价
GD4-59 | J03-01-039 | 机械 | 乙供 | JF003 | 维护费 | 元 | 259.58 | 1 | 0 | 0 | 计价
GD4-59 | J03-01-039 | 人工 | 乙供 | 9101109 | 安装技术工 | 工日 | 2.5 | 107 | 0 | 0 | 计价
GD4-59 | J03-01-039 | 材料 | 乙供 | C19010201 | 柴油0号 | kg | 42.14 | 6.32 | 0 | 0 | 计价
GD4-59 | J04-01-004 | 机械 | 乙供 | JF001 | 折旧费 | 元 | 52.6 | 1 | 0 | 0 | 计价
GD4-59 | J04-01-004 | 机械 | 乙供 | JF002 | 检修费 | 元 | 11.69 | 1 | 0 | 0 | 计价
GD4-59 | J04-01-004 | 机械 | 乙供 | JF003 | 维护费 | 元 | 45.94 | 1 | 0 | 0 | 计价
GD4-59 | J04-01-004 | 人工 | 乙供 | 9101109 | 安装技术工 | 工日 | 1.0417 | 107 | 0 | 0 | 计价
GD4-59 | J04-01-004 | 材料 | 乙供 | C19010201 | 柴油0号 | kg | 35.49 | 6.32 | 0 | 0 | 计价
GD4-59 | J10-01-001 | 机械 | 乙供 | JF001 | 折旧费 | 元 | 1.84 | 1 | 0 | 0 | 计价
GD4-59 | J10-01-001 | 机械 | 乙供 | JF002 | 检修费 | 元 | 0.41 | 1 | 0 | 0 | 计价
GD4-59 | J10-01-001 | 机械 | 乙供 | JF003 | 维护费 | 元 | 1.37 | 1 | 0 | 0 | 计价
GD4-59 | J10-01-001 | 机械 | 乙供 | JF004 | 安拆费及场外运费 | 元 | 12.75 | 1 | 0 | 0 | 计价
GD4-59 | J10-01-001 | 材料 | 乙供 | C21020101 | 电 | kW·h | 60.27 | 0.84 | 0 | 0 | 计价
GD4-60 | J03-01-036 | 机械 | 乙供 | JF001 | 折旧费 | 元 | 157.49 | 1 | 0 | 0 | 计价
GD4-60 | J03-01-036 | 机械 | 乙供 | JF002 | 检修费 | 元 | 73.41 | 1 | 0 | 0 | 计价
GD4-60 | J03-01-036 | 机械 | 乙供 | JF003 | 维护费 | 元 | 151.96 | 1 | 0 | 0 | 计价
GD4-60 | J03-01-036 | 人工 | 乙供 | 9101109 | 安装技术工 | 工日 | 2.5 | 107 | 0 | 0 | 计价
GD4-60 | J03-01-036 | 材料 | 乙供 | C19010201 | 柴油0号 | kg | 35.85 | 6.32 | 0 | 0 | 计价
GD4-60 | J03-01-039 | 机械 | 乙供 | JF001 | 折旧费 | 元 | 269.03 | 1 | 0 | 0 | 计价
GD4-60 | J03-01-039 | 机械 | 乙供 | JF002 | 检修费 | 元 | 125.4 | 1 | 0 | 0 | 计价
GD4-60 | J03-01-039 | 机械 | 乙供 | JF003 | 维护费 | 元 | 259.58 | 1 | 0 | 0 | 计价
GD4-60 | J03-01-039 | 人工 | 乙供 | 9101109 | 安装技术工 | 工日 | 2.5 | 107 | 0 | 0 | 计价
GD4-60 | J03-01-039 | 材料 | 乙供 | C19010201 | 柴油0号 | kg | 42.14 | 6.32 | 0 | 0 | 计价
GD4-60 | J04-01-002 | 机械 | 乙供 | JF001 | 折旧费 | 元 | 26.52 | 1 | 0 | 0 | 计价
GD4-60 | J04-01-002 | 机械 | 乙供 | JF002 | 检修费 | 元 | 5.89 | 1 | 0 | 0 | 计价
GD4-60 | J04-01-002 | 机械 | 乙供 | JF003 | 维护费 | 元 | 33.04 | 1 | 0 | 0 | 计价
GD4-60 | J04-01-002 | 人工 | 乙供 | 9101109 | 安装技术工 | 工日 | 1.0417 | 107 | 0 | 0 | 计价
GD4-60 | J04-01-002 | 材料 | 乙供 | C19010201 | 柴油0号 | kg | 32.19 | 6.32 | 0 | 0 | 计价
GD4-60 | J04-01-006 | 机械 | 乙供 | JF001 | 折旧费 | 元 | 93.76 | 1 | 0 | 0 | 计价
GD4-60 | J04-01-006 | 机械 | 乙供 | JF002 | 检修费 | 元 | 19.53 | 1 | 0 | 0 | 计价
GD4-60 | J04-01-006 | 机械 | 乙供 | JF003 | 维护费 | 元 | 76.75 | 1 | 0 | 0 | 计价
GD4-60 | J04-01-006 | 人工 | 乙供 | 9101109 | 安装技术工 | 工日 | 1.0417 | 107 | 0 | 0 | 计价
GD4-60 | J04-01-006 | 材料 | 乙供 | C19010201 | 柴油0号 | kg | 46.27 | 6.32 | 0 | 0 | 计价
GD4-60 | J10-01-001 | 机械 | 乙供 | JF001 | 折旧费 | 元 | 1.84 | 1 | 0 | 0 | 计价
GD4-60 | J10-01-001 | 机械 | 乙供 | JF002 | 检修费 | 元 | 0.41 | 1 | 0 | 0 | 计价
GD4-60 | J10-01-001 | 机械 | 乙供 | JF003 | 维护费 | 元 | 1.37 | 1 | 0 | 0 | 计价
GD4-60 | J10-01-001 | 机械 | 乙供 | JF004 | 安拆费及场外运费 | 元 | 12.75 | 1 | 0 | 0 | 计价
GD4-60 | J10-01-001 | 材料 | 乙供 | C21020101 | 电 | kW·h | 60.27 | 0.84 | 0 | 0 | 计价
GD4-60 | J13-01-055 | 机械 | 乙供 | JF001 | 折旧费 | 元 | 332.82 | 1 | 0 | 0 | 计价
GD4-60 | J13-01-055 | 机械 | 乙供 | JF002 | 检修费 | 元 | 27.23 | 1 | 0 | 0 | 计价
GD4-60 | J13-01-055 | 机械 | 乙供 | JF003 | 维护费 | 元 | 38.12 | 1 | 0 | 0 | 计价
GD4-60 | J13-01-055 | 人工 | 乙供 | 9101109 | 安装技术工 | 工日 | 3.125 | 107 | 0 | 0 | 计价
GD4-60 | J13-01-055 | 材料 | 乙供 | C19010201 | 柴油0号 | kg | 42.1424 | 6.32 | 0 | 0 | 计价
GD4-60 | J13-01-056 | 机械 | 乙供 | JF001 | 折旧费 | 元 | 456.58 | 1 | 0 | 0 | 计价
GD4-60 | J13-01-056 | 机械 | 乙供 | JF002 | 检修费 | 元 | 35.33 | 1 | 0 | 0 | 计价
GD4-60 | J13-01-056 | 机械 | 乙供 | JF003 | 维护费 | 元 | 100.69 | 1 | 0 | 0 | 计价
GD4-60 | J13-01-056 | 人工 | 乙供 | 9101109 | 安装技术工 | 工日 | 3.125 | 107 | 0 | 0 | 计价
GD4-60 | J13-01-056 | 材料 | 乙供 | C19010201 | 柴油0号 | kg | 50.1424 | 6.32 | 0 | 0 | 计价
GD4-60 | J13-01-060 | 机械 | 乙供 | JF001 | 折旧费 | 元 | 4.27 | 1 | 0 | 0 | 计价
GD4-60 | J13-01-060 | 机械 | 乙供 | JF002 | 检修费 | 元 | 0.5 | 1 | 0 | 0 | 计价
GD4-60 | J13-01-060 | 机械 | 乙供 | JF003 | 维护费 | 元 | 1.57 | 1 | 0 | 0 | 计价
GD4-60 | J13-01-060 | 机械 | 乙供 | JF004 | 安拆费及场外运费 | 元 | 6.1 | 1 | 0 | 0 | 计价
GD4-60 | J13-01-060 | 人工 | 乙供 | 9101109 | 安装技术工 | 工日 | 1.1905 | 107 | 0 | 0 | 计价
GD4-60 | J13-01-060 | 材料 | 乙供 | C19010102 | 汽油 | kg | 3.0451 | 7.61 | 0 | 0 | 计价
GD4-60 | J13-01-065 | 机械 | 乙供 | JF001 | 折旧费 | 元 | 15 | 1 | 0 | 0 | 计价
GD4-60 | J13-01-065 | 机械 | 乙供 | JF002 | 检修费 | 元 | 1.75 | 1 | 0 | 0 | 计价
GD4-60 | J13-01-065 | 机械 | 乙供 | JF003 | 维护费 | 元 | 1.86 | 1 | 0 | 0 | 计价
GD4-60 | J13-01-065 | 机械 | 乙供 | JF004 | 安拆费及场外运费 | 元 | 5.63 | 1 | 0 | 0 | 计价
GD4-60 | J13-01-065 | 材料 | 乙供 | C19010102 | 汽油 | kg | 7.2 | 7.61 | 0 | 0 | 计价
GD4-61 | J03-01-036 | 机械 | 乙供 | JF001 | 折旧费 | 元 | 157.49 | 1 | 0 | 0 | 计价
GD4-61 | J03-01-036 | 机械 | 乙供 | JF002 | 检修费 | 元 | 73.41 | 1 | 0 | 0 | 计价
GD4-61 | J03-01-036 | 机械 | 乙供 | JF003 | 维护费 | 元 | 151.96 | 1 | 0 | 0 | 计价
GD4-61 | J03-01-036 | 人工 | 乙供 | 9101109 | 安装技术工 | 工日 | 2.5 | 107 | 0 | 0 | 计价
GD4-61 | J03-01-036 | 材料 | 乙供 | C19010201 | 柴油0号 | kg | 35.85 | 6.32 | 0 | 0 | 计价
GD4-61 | J03-01-039 | 机械 | 乙供 | JF001 | 折旧费 | 元 | 269.03 | 1 | 0 | 0 | 计价
GD4-61 | J03-01-039 | 机械 | 乙供 | JF002 | 检修费 | 元 | 125.4 | 1 | 0 | 0 | 计价
GD4-61 | J03-01-039 | 机械 | 乙供 | JF003 | 维护费 | 元 | 259.58 | 1 | 0 | 0 | 计价
GD4-61 | J03-01-039 | 人工 | 乙供 | 9101109 | 安装技术工 | 工日 | 2.5 | 107 | 0 | 0 | 计价
GD4-61 | J03-01-039 | 材料 | 乙供 | C19010201 | 柴油0号 | kg | 42.14 | 6.32 | 0 | 0 | 计价
GD4-61 | J04-01-002 | 机械 | 乙供 | JF001 | 折旧费 | 元 | 26.52 | 1 | 0 | 0 | 计价
GD4-61 | J04-01-002 | 机械 | 乙供 | JF002 | 检修费 | 元 | 5.89 | 1 | 0 | 0 | 计价
GD4-61 | J04-01-002 | 机械 | 乙供 | JF003 | 维护费 | 元 | 33.04 | 1 | 0 | 0 | 计价
GD4-61 | J04-01-002 | 人工 | 乙供 | 9101109 | 安装技术工 | 工日 | 1.0417 | 107 | 0 | 0 | 计价
GD4-61 | J04-01-002 | 材料 | 乙供 | C19010201 | 柴油0号 | kg | 32.19 | 6.32 | 0 | 0 | 计价
GD4-61 | J04-01-006 | 机械 | 乙供 | JF001 | 折旧费 | 元 | 93.76 | 1 | 0 | 0 | 计价
GD4-61 | J04-01-006 | 机械 | 乙供 | JF002 | 检修费 | 元 | 19.53 | 1 | 0 | 0 | 计价
GD4-61 | J04-01-006 | 机械 | 乙供 | JF003 | 维护费 | 元 | 76.75 | 1 | 0 | 0 | 计价
GD4-61 | J04-01-006 | 人工 | 乙供 | 9101109 | 安装技术工 | 工日 | 1.0417 | 107 | 0 | 0 | 计价
GD4-61 | J04-01-006 | 材料 | 乙供 | C19010201 | 柴油0号 | kg | 46.27 | 6.32 | 0 | 0 | 计价
GD4-61 | J10-01-001 | 机械 | 乙供 | JF001 | 折旧费 | 元 | 1.84 | 1 | 0 | 0 | 计价
GD4-61 | J10-01-001 | 机械 | 乙供 | JF002 | 检修费 | 元 | 0.41 | 1 | 0 | 0 | 计价
GD4-61 | J10-01-001 | 机械 | 乙供 | JF003 | 维护费 | 元 | 1.37 | 1 | 0 | 0 | 计价
GD4-61 | J10-01-001 | 机械 | 乙供 | JF004 | 安拆费及场外运费 | 元 | 12.75 | 1 | 0 | 0 | 计价
GD4-61 | J10-01-001 | 材料 | 乙供 | C21020101 | 电 | kW·h | 60.27 | 0.84 | 0 | 0 | 计价
GD4-61 | J13-01-055 | 机械 | 乙供 | JF001 | 折旧费 | 元 | 332.82 | 1 | 0 | 0 | 计价
GD4-61 | J13-01-055 | 机械 | 乙供 | JF002 | 检修费 | 元 | 27.23 | 1 | 0 | 0 | 计价
GD4-61 | J13-01-055 | 机械 | 乙供 | JF003 | 维护费 | 元 | 38.12 | 1 | 0 | 0 | 计价
GD4-61 | J13-01-055 | 人工 | 乙供 | 9101109 | 安装技术工 | 工日 | 3.125 | 107 | 0 | 0 | 计价
GD4-61 | J13-01-055 | 材料 | 乙供 | C19010201 | 柴油0号 | kg | 42.1424 | 6.32 | 0 | 0 | 计价
GD4-61 | J13-01-056 | 机械 | 乙供 | JF001 | 折旧费 | 元 | 456.58 | 1 | 0 | 0 | 计价
GD4-61 | J13-01-056 | 机械 | 乙供 | JF002 | 检修费 | 元 | 35.33 | 1 | 0 | 0 | 计价
GD4-61 | J13-01-056 | 机械 | 乙供 | JF003 | 维护费 | 元 | 100.69 | 1 | 0 | 0 | 计价
GD4-61 | J13-01-056 | 人工 | 乙供 | 9101109 | 安装技术工 | 工日 | 3.125 | 107 | 0 | 0 | 计价
GD4-61 | J13-01-056 | 材料 | 乙供 | C19010201 | 柴油0号 | kg | 50.1424 | 6.32 | 0 | 0 | 计价
GD4-61 | J13-01-060 | 机械 | 乙供 | JF001 | 折旧费 | 元 | 4.27 | 1 | 0 | 0 | 计价
GD4-61 | J13-01-060 | 机械 | 乙供 | JF002 | 检修费 | 元 | 0.5 | 1 | 0 | 0 | 计价
GD4-61 | J13-01-060 | 机械 | 乙供 | JF003 | 维护费 | 元 | 1.57 | 1 | 0 | 0 | 计价
GD4-61 | J13-01-060 | 机械 | 乙供 | JF004 | 安拆费及场外运费 | 元 | 6.1 | 1 | 0 | 0 | 计价
GD4-61 | J13-01-060 | 人工 | 乙供 | 9101109 | 安装技术工 | 工日 | 1.1905 | 107 | 0 | 0 | 计价
GD4-61 | J13-01-060 | 材料 | 乙供 | C19010102 | 汽油 | kg | 3.0451 | 7.61 | 0 | 0 | 计价
GD4-61 | J13-01-065 | 机械 | 乙供 | JF001 | 折旧费 | 元 | 15 | 1 | 0 | 0 | 计价
GD4-61 | J13-01-065 | 机械 | 乙供 | JF002 | 检修费 | 元 | 1.75 | 1 | 0 | 0 | 计价
GD4-61 | J13-01-065 | 机械 | 乙供 | JF003 | 维护费 | 元 | 1.86 | 1 | 0 | 0 | 计价
GD4-61 | J13-01-065 | 机械 | 乙供 | JF004 | 安拆费及场外运费 | 元 | 5.63 | 1 | 0 | 0 | 计价
GD4-61 | J13-01-065 | 材料 | 乙供 | C19010102 | 汽油 | kg | 7.2 | 7.61 | 0 | 0 | 计价
GD4-62 | J03-01-036 | 机械 | 乙供 | JF001 | 折旧费 | 元 | 157.49 | 1 | 0 | 0 | 计价
GD4-62 | J03-01-036 | 机械 | 乙供 | JF002 | 检修费 | 元 | 73.41 | 1 | 0 | 0 | 计价
GD4-62 | J03-01-036 | 机械 | 乙供 | JF003 | 维护费 | 元 | 151.96 | 1 | 0 | 0 | 计价
GD4-62 | J03-01-036 | 人工 | 乙供 | 9101109 | 安装技术工 | 工日 | 2.5 | 107 | 0 | 0 | 计价
GD4-62 | J03-01-036 | 材料 | 乙供 | C19010201 | 柴油0号 | kg | 35.85 | 6.32 | 0 | 0 | 计价
GD4-62 | J03-01-039 | 机械 | 乙供 | JF001 | 折旧费 | 元 | 269.03 | 1 | 0 | 0 | 计价
GD4-62 | J03-01-039 | 机械 | 乙供 | JF002 | 检修费 | 元 | 125.4 | 1 | 0 | 0 | 计价
GD4-62 | J03-01-039 | 机械 | 乙供 | JF003 | 维护费 | 元 | 259.58 | 1 | 0 | 0 | 计价
GD4-62 | J03-01-039 | 人工 | 乙供 | 9101109 | 安装技术工 | 工日 | 2.5 | 107 | 0 | 0 | 计价
GD4-62 | J03-01-039 | 材料 | 乙供 | C19010201 | 柴油0号 | kg | 42.14 | 6.32 | 0 | 0 | 计价
GD4-62 | J04-01-002 | 机械 | 乙供 | JF001 | 折旧费 | 元 | 26.52 | 1 | 0 | 0 | 计价
GD4-62 | J04-01-002 | 机械 | 乙供 | JF002 | 检修费 | 元 | 5.89 | 1 | 0 | 0 | 计价
GD4-62 | J04-01-002 | 机械 | 乙供 | JF003 | 维护费 | 元 | 33.04 | 1 | 0 | 0 | 计价
GD4-62 | J04-01-002 | 人工 | 乙供 | 9101109 | 安装技术工 | 工日 | 1.0417 | 107 | 0 | 0 | 计价
GD4-62 | J04-01-002 | 材料 | 乙供 | C19010201 | 柴油0号 | kg | 32.19 | 6.32 | 0 | 0 | 计价
GD4-62 | J04-01-006 | 机械 | 乙供 | JF001 | 折旧费 | 元 | 93.76 | 1 | 0 | 0 | 计价
GD4-62 | J04-01-006 | 机械 | 乙供 | JF002 | 检修费 | 元 | 19.53 | 1 | 0 | 0 | 计价
GD4-62 | J04-01-006 | 机械 | 乙供 | JF003 | 维护费 | 元 | 76.75 | 1 | 0 | 0 | 计价
GD4-62 | J04-01-006 | 人工 | 乙供 | 9101109 | 安装技术工 | 工日 | 1.0417 | 107 | 0 | 0 | 计价
GD4-62 | J04-01-006 | 材料 | 乙供 | C19010201 | 柴油0号 | kg | 46.27 | 6.32 | 0 | 0 | 计价
GD4-62 | J10-01-001 | 机械 | 乙供 | JF001 | 折旧费 | 元 | 1.84 | 1 | 0 | 0 | 计价
GD4-62 | J10-01-001 | 机械 | 乙供 | JF002 | 检修费 | 元 | 0.41 | 1 | 0 | 0 | 计价
GD4-62 | J10-01-001 | 机械 | 乙供 | JF003 | 维护费 | 元 | 1.37 | 1 | 0 | 0 | 计价
GD4-62 | J10-01-001 | 机械 | 乙供 | JF004 | 安拆费及场外运费 | 元 | 12.75 | 1 | 0 | 0 | 计价
GD4-62 | J10-01-001 | 材料 | 乙供 | C21020101 | 电 | kW·h | 60.27 | 0.84 | 0 | 0 | 计价
GD4-62 | J13-01-056 | 机械 | 乙供 | JF001 | 折旧费 | 元 | 456.58 | 1 | 0 | 0 | 计价
GD4-62 | J13-01-056 | 机械 | 乙供 | JF002 | 检修费 | 元 | 35.33 | 1 | 0 | 0 | 计价
GD4-62 | J13-01-056 | 机械 | 乙供 | JF003 | 维护费 | 元 | 100.69 | 1 | 0 | 0 | 计价
GD4-62 | J13-01-056 | 人工 | 乙供 | 9101109 | 安装技术工 | 工日 | 3.125 | 107 | 0 | 0 | 计价
GD4-62 | J13-01-056 | 材料 | 乙供 | C19010201 | 柴油0号 | kg | 50.1424 | 6.32 | 0 | 0 | 计价
GD4-62 | J13-01-060 | 机械 | 乙供 | JF001 | 折旧费 | 元 | 4.27 | 1 | 0 | 0 | 计价
GD4-62 | J13-01-060 | 机械 | 乙供 | JF002 | 检修费 | 元 | 0.5 | 1 | 0 | 0 | 计价
GD4-62 | J13-01-060 | 机械 | 乙供 | JF003 | 维护费 | 元 | 1.57 | 1 | 0 | 0 | 计价
GD4-62 | J13-01-060 | 机械 | 乙供 | JF004 | 安拆费及场外运费 | 元 | 6.1 | 1 | 0 | 0 | 计价
GD4-62 | J13-01-060 | 人工 | 乙供 | 9101109 | 安装技术工 | 工日 | 1.1905 | 107 | 0 | 0 | 计价
GD4-62 | J13-01-060 | 材料 | 乙供 | C19010102 | 汽油 | kg | 3.0451 | 7.61 | 0 | 0 | 计价
GD4-62 | J13-01-065 | 机械 | 乙供 | JF001 | 折旧费 | 元 | 15 | 1 | 0 | 0 | 计价
GD4-62 | J13-01-065 | 机械 | 乙供 | JF002 | 检修费 | 元 | 1.75 | 1 | 0 | 0 | 计价
GD4-62 | J13-01-065 | 机械 | 乙供 | JF003 | 维护费 | 元 | 1.86 | 1 | 0 | 0 | 计价
GD4-62 | J13-01-065 | 机械 | 乙供 | JF004 | 安拆费及场外运费 | 元 | 5.63 | 1 | 0 | 0 | 计价
GD4-62 | J13-01-065 | 材料 | 乙供 | C19010102 | 汽油 | kg | 7.2 | 7.61 | 0 | 0 | 计价
GD4-63 | J03-01-036 | 机械 | 乙供 | JF001 | 折旧费 | 元 | 157.49 | 1 | 0 | 0 | 计价
GD4-63 | J03-01-036 | 机械 | 乙供 | JF002 | 检修费 | 元 | 73.41 | 1 | 0 | 0 | 计价
GD4-63 | J03-01-036 | 机械 | 乙供 | JF003 | 维护费 | 元 | 151.96 | 1 | 0 | 0 | 计价
GD4-63 | J03-01-036 | 人工 | 乙供 | 9101109 | 安装技术工 | 工日 | 2.5 | 107 | 0 | 0 | 计价
GD4-63 | J03-01-036 | 材料 | 乙供 | C19010201 | 柴油0号 | kg | 35.85 | 6.32 | 0 | 0 | 计价
GD4-63 | J03-01-039 | 机械 | 乙供 | JF001 | 折旧费 | 元 | 269.03 | 1 | 0 | 0 | 计价
GD4-63 | J03-01-039 | 机械 | 乙供 | JF002 | 检修费 | 元 | 125.4 | 1 | 0 | 0 | 计价
GD4-63 | J03-01-039 | 机械 | 乙供 | JF003 | 维护费 | 元 | 259.58 | 1 | 0 | 0 | 计价
GD4-63 | J03-01-039 | 人工 | 乙供 | 9101109 | 安装技术工 | 工日 | 2.5 | 107 | 0 | 0 | 计价
GD4-63 | J03-01-039 | 材料 | 乙供 | C19010201 | 柴油0号 | kg | 42.14 | 6.32 | 0 | 0 | 计价
GD4-63 | J04-01-002 | 机械 | 乙供 | JF001 | 折旧费 | 元 | 26.52 | 1 | 0 | 0 | 计价
GD4-63 | J04-01-002 | 机械 | 乙供 | JF002 | 检修费 | 元 | 5.89 | 1 | 0 | 0 | 计价
GD4-63 | J04-01-002 | 机械 | 乙供 | JF003 | 维护费 | 元 | 33.04 | 1 | 0 | 0 | 计价
GD4-63 | J04-01-002 | 人工 | 乙供 | 9101109 | 安装技术工 | 工日 | 1.0417 | 107 | 0 | 0 | 计价
GD4-63 | J04-01-002 | 材料 | 乙供 | C19010201 | 柴油0号 | kg | 32.19 | 6.32 | 0 | 0 | 计价
GD4-63 | J04-01-006 | 机械 | 乙供 | JF001 | 折旧费 | 元 | 93.76 | 1 | 0 | 0 | 计价
GD4-63 | J04-01-006 | 机械 | 乙供 | JF002 | 检修费 | 元 | 19.53 | 1 | 0 | 0 | 计价
GD4-63 | J04-01-006 | 机械 | 乙供 | JF003 | 维护费 | 元 | 76.75 | 1 | 0 | 0 | 计价
GD4-63 | J04-01-006 | 人工 | 乙供 | 9101109 | 安装技术工 | 工日 | 1.0417 | 107 | 0 | 0 | 计价
GD4-63 | J04-01-006 | 材料 | 乙供 | C19010201 | 柴油0号 | kg | 46.27 | 6.32 | 0 | 0 | 计价
GD4-63 | J10-01-001 | 机械 | 乙供 | JF001 | 折旧费 | 元 | 1.84 | 1 | 0 | 0 | 计价
GD4-63 | J10-01-001 | 机械 | 乙供 | JF002 | 检修费 | 元 | 0.41 | 1 | 0 | 0 | 计价
GD4-63 | J10-01-001 | 机械 | 乙供 | JF003 | 维护费 | 元 | 1.37 | 1 | 0 | 0 | 计价
GD4-63 | J10-01-001 | 机械 | 乙供 | JF004 | 安拆费及场外运费 | 元 | 12.75 | 1 | 0 | 0 | 计价
GD4-63 | J10-01-001 | 材料 | 乙供 | C21020101 | 电 | kW·h | 60.27 | 0.84 | 0 | 0 | 计价
GD4-63 | J13-01-056 | 机械 | 乙供 | JF001 | 折旧费 | 元 | 456.58 | 1 | 0 | 0 | 计价
GD4-63 | J13-01-056 | 机械 | 乙供 | JF002 | 检修费 | 元 | 35.33 | 1 | 0 | 0 | 计价
GD4-63 | J13-01-056 | 机械 | 乙供 | JF003 | 维护费 | 元 | 100.69 | 1 | 0 | 0 | 计价
GD4-63 | J13-01-056 | 人工 | 乙供 | 9101109 | 安装技术工 | 工日 | 3.125 | 107 | 0 | 0 | 计价
GD4-63 | J13-01-056 | 材料 | 乙供 | C19010201 | 柴油0号 | kg | 50.1424 | 6.32 | 0 | 0 | 计价
GD4-63 | J13-01-060 | 机械 | 乙供 | JF001 | 折旧费 | 元 | 4.27 | 1 | 0 | 0 | 计价
GD4-63 | J13-01-060 | 机械 | 乙供 | JF002 | 检修费 | 元 | 0.5 | 1 | 0 | 0 | 计价
GD4-63 | J13-01-060 | 机械 | 乙供 | JF003 | 维护费 | 元 | 1.57 | 1 | 0 | 0 | 计价
GD4-63 | J13-01-060 | 机械 | 乙供 | JF004 | 安拆费及场外运费 | 元 | 6.1 | 1 | 0 | 0 | 计价
GD4-63 | J13-01-060 | 人工 | 乙供 | 9101109 | 安装技术工 | 工日 | 1.1905 | 107 | 0 | 0 | 计价
GD4-63 | J13-01-060 | 材料 | 乙供 | C19010102 | 汽油 | kg | 3.0451 | 7.61 | 0 | 0 | 计价
GD4-63 | J13-01-065 | 机械 | 乙供 | JF001 | 折旧费 | 元 | 15 | 1 | 0 | 0 | 计价
GD4-63 | J13-01-065 | 机械 | 乙供 | JF002 | 检修费 | 元 | 1.75 | 1 | 0 | 0 | 计价
GD4-63 | J13-01-065 | 机械 | 乙供 | JF003 | 维护费 | 元 | 1.86 | 1 | 0 | 0 | 计价
GD4-63 | J13-01-065 | 机械 | 乙供 | JF004 | 安拆费及场外运费 | 元 | 5.63 | 1 | 0 | 0 | 计价
GD4-63 | J13-01-065 | 材料 | 乙供 | C19010102 | 汽油 | kg | 7.2 | 7.61 | 0 | 0 | 计价
GD4-64 | J03-01-036 | 机械 | 乙供 | JF001 | 折旧费 | 元 | 157.49 | 1 | 0 | 0 | 计价
GD4-64 | J03-01-036 | 机械 | 乙供 | JF002 | 检修费 | 元 | 73.41 | 1 | 0 | 0 | 计价
GD4-64 | J03-01-036 | 机械 | 乙供 | JF003 | 维护费 | 元 | 151.96 | 1 | 0 | 0 | 计价
GD4-64 | J03-01-036 | 人工 | 乙供 | 9101109 | 安装技术工 | 工日 | 2.5 | 107 | 0 | 0 | 计价
GD4-64 | J03-01-036 | 材料 | 乙供 | C19010201 | 柴油0号 | kg | 35.85 | 6.32 | 0 | 0 | 计价
GD4-64 | J03-01-039 | 机械 | 乙供 | JF001 | 折旧费 | 元 | 269.03 | 1 | 0 | 0 | 计价
GD4-64 | J03-01-039 | 机械 | 乙供 | JF002 | 检修费 | 元 | 125.4 | 1 | 0 | 0 | 计价
GD4-64 | J03-01-039 | 机械 | 乙供 | JF003 | 维护费 | 元 | 259.58 | 1 | 0 | 0 | 计价
GD4-64 | J03-01-039 | 人工 | 乙供 | 9101109 | 安装技术工 | 工日 | 2.5 | 107 | 0 | 0 | 计价
GD4-64 | J03-01-039 | 材料 | 乙供 | C19010201 | 柴油0号 | kg | 42.14 | 6.32 | 0 | 0 | 计价
GD4-64 | J03-01-041 | 机械 | 乙供 | JF001 | 折旧费 | 元 | 856.52 | 1 | 0 | 0 | 计价
GD4-64 | J03-01-041 | 机械 | 乙供 | JF002 | 检修费 | 元 | 399.23 | 1 | 0 | 0 | 计价
GD4-64 | J03-01-041 | 机械 | 乙供 | JF003 | 维护费 | 元 | 826.41 | 1 | 0 | 0 | 计价
GD4-64 | J03-01-041 | 人工 | 乙供 | 9101109 | 安装技术工 | 工日 | 2.5 | 107 | 0 | 0 | 计价
GD4-64 | J03-01-041 | 材料 | 乙供 | C19010201 | 柴油0号 | kg | 51.92 | 6.32 | 0 | 0 | 计价
GD4-64 | J04-01-002 | 机械 | 乙供 | JF001 | 折旧费 | 元 | 26.52 | 1 | 0 | 0 | 计价
GD4-64 | J04-01-002 | 机械 | 乙供 | JF002 | 检修费 | 元 | 5.89 | 1 | 0 | 0 | 计价
GD4-64 | J04-01-002 | 机械 | 乙供 | JF003 | 维护费 | 元 | 33.04 | 1 | 0 | 0 | 计价
GD4-64 | J04-01-002 | 人工 | 乙供 | 9101109 | 安装技术工 | 工日 | 1.0417 | 107 | 0 | 0 | 计价
GD4-64 | J04-01-002 | 材料 | 乙供 | C19010201 | 柴油0号 | kg | 32.19 | 6.32 | 0 | 0 | 计价
GD4-64 | J04-01-006 | 机械 | 乙供 | JF001 | 折旧费 | 元 | 93.76 | 1 | 0 | 0 | 计价
GD4-64 | J04-01-006 | 机械 | 乙供 | JF002 | 检修费 | 元 | 19.53 | 1 | 0 | 0 | 计价
GD4-64 | J04-01-006 | 机械 | 乙供 | JF003 | 维护费 | 元 | 76.75 | 1 | 0 | 0 | 计价
GD4-64 | J04-01-006 | 人工 | 乙供 | 9101109 | 安装技术工 | 工日 | 1.0417 | 107 | 0 | 0 | 计价
GD4-64 | J04-01-006 | 材料 | 乙供 | C19010201 | 柴油0号 | kg | 46.27 | 6.32 | 0 | 0 | 计价
GD4-64 | J10-01-001 | 机械 | 乙供 | JF001 | 折旧费 | 元 | 1.84 | 1 | 0 | 0 | 计价
GD4-64 | J10-01-001 | 机械 | 乙供 | JF002 | 检修费 | 元 | 0.41 | 1 | 0 | 0 | 计价
GD4-64 | J10-01-001 | 机械 | 乙供 | JF003 | 维护费 | 元 | 1.37 | 1 | 0 | 0 | 计价
GD4-64 | J10-01-001 | 机械 | 乙供 | JF004 | 安拆费及场外运费 | 元 | 12.75 | 1 | 0 | 0 | 计价
GD4-64 | J10-01-001 | 材料 | 乙供 | C21020101 | 电 | kW·h | 60.27 | 0.84 | 0 | 0 | 计价
GD4-64 | J13-01-056 | 机械 | 乙供 | JF001 | 折旧费 | 元 | 456.58 | 1 | 0 | 0 | 计价
GD4-64 | J13-01-056 | 机械 | 乙供 | JF002 | 检修费 | 元 | 35.33 | 1 | 0 | 0 | 计价
GD4-64 | J13-01-056 | 机械 | 乙供 | JF003 | 维护费 | 元 | 100.69 | 1 | 0 | 0 | 计价
GD4-64 | J13-01-056 | 人工 | 乙供 | 9101109 | 安装技术工 | 工日 | 3.125 | 107 | 0 | 0 | 计价
GD4-64 | J13-01-056 | 材料 | 乙供 | C19010201 | 柴油0号 | kg | 50.1424 | 6.32 | 0 | 0 | 计价
GD4-64 | J13-01-065 | 机械 | 乙供 | JF001 | 折旧费 | 元 | 15 | 1 | 0 | 0 | 计价
GD4-64 | J13-01-065 | 机械 | 乙供 | JF002 | 检修费 | 元 | 1.75 | 1 | 0 | 0 | 计价
GD4-64 | J13-01-065 | 机械 | 乙供 | JF003 | 维护费 | 元 | 1.86 | 1 | 0 | 0 | 计价
GD4-64 | J13-01-065 | 机械 | 乙供 | JF004 | 安拆费及场外运费 | 元 | 5.63 | 1 | 0 | 0 | 计价
GD4-64 | J13-01-065 | 材料 | 乙供 | C19010102 | 汽油 | kg | 7.2 | 7.61 | 0 | 0 | 计价
GD4-65 | J03-01-036 | 机械 | 乙供 | JF001 | 折旧费 | 元 | 157.49 | 1 | 0 | 0 | 计价
GD4-65 | J03-01-036 | 机械 | 乙供 | JF002 | 检修费 | 元 | 73.41 | 1 | 0 | 0 | 计价
GD4-65 | J03-01-036 | 机械 | 乙供 | JF003 | 维护费 | 元 | 151.96 | 1 | 0 | 0 | 计价
GD4-65 | J03-01-036 | 人工 | 乙供 | 9101109 | 安装技术工 | 工日 | 2.5 | 107 | 0 | 0 | 计价
GD4-65 | J03-01-036 | 材料 | 乙供 | C19010201 | 柴油0号 | kg | 35.85 | 6.32 | 0 | 0 | 计价
GD4-65 | J03-01-039 | 机械 | 乙供 | JF001 | 折旧费 | 元 | 269.03 | 1 | 0 | 0 | 计价
GD4-65 | J03-01-039 | 机械 | 乙供 | JF002 | 检修费 | 元 | 125.4 | 1 | 0 | 0 | 计价
GD4-65 | J03-01-039 | 机械 | 乙供 | JF003 | 维护费 | 元 | 259.58 | 1 | 0 | 0 | 计价
GD4-65 | J03-01-039 | 人工 | 乙供 | 9101109 | 安装技术工 | 工日 | 2.5 | 107 | 0 | 0 | 计价
GD4-65 | J03-01-039 | 材料 | 乙供 | C19010201 | 柴油0号 | kg | 42.14 | 6.32 | 0 | 0 | 计价
GD4-65 | J03-01-044 | 机械 | 乙供 | JF001 | 折旧费 | 元 | 1609.92 | 1 | 0 | 0 | 计价
GD4-65 | J03-01-044 | 机械 | 乙供 | JF002 | 检修费 | 元 | 750.39 | 1 | 0 | 0 | 计价
GD4-65 | J03-01-044 | 机械 | 乙供 | JF003 | 维护费 | 元 | 1553.31 | 1 | 0 | 0 | 计价
GD4-65 | J03-01-044 | 人工 | 乙供 | 9101109 | 安装技术工 | 工日 | 2.5 | 107 | 0 | 0 | 计价
GD4-65 | J03-01-044 | 材料 | 乙供 | C19010201 | 柴油0号 | kg | 67.46 | 6.32 | 0 | 0 | 计价
GD4-65 | J04-01-002 | 机械 | 乙供 | JF001 | 折旧费 | 元 | 26.52 | 1 | 0 | 0 | 计价
GD4-65 | J04-01-002 | 机械 | 乙供 | JF002 | 检修费 | 元 | 5.89 | 1 | 0 | 0 | 计价
GD4-65 | J04-01-002 | 机械 | 乙供 | JF003 | 维护费 | 元 | 33.04 | 1 | 0 | 0 | 计价
GD4-65 | J04-01-002 | 人工 | 乙供 | 9101109 | 安装技术工 | 工日 | 1.0417 | 107 | 0 | 0 | 计价
GD4-65 | J04-01-002 | 材料 | 乙供 | C19010201 | 柴油0号 | kg | 32.19 | 6.32 | 0 | 0 | 计价
GD4-65 | J04-01-006 | 机械 | 乙供 | JF001 | 折旧费 | 元 | 93.76 | 1 | 0 | 0 | 计价
GD4-65 | J04-01-006 | 机械 | 乙供 | JF002 | 检修费 | 元 | 19.53 | 1 | 0 | 0 | 计价
GD4-65 | J04-01-006 | 机械 | 乙供 | JF003 | 维护费 | 元 | 76.75 | 1 | 0 | 0 | 计价
GD4-65 | J04-01-006 | 人工 | 乙供 | 9101109 | 安装技术工 | 工日 | 1.0417 | 107 | 0 | 0 | 计价
GD4-65 | J04-01-006 | 材料 | 乙供 | C19010201 | 柴油0号 | kg | 46.27 | 6.32 | 0 | 0 | 计价
GD4-65 | J10-01-001 | 机械 | 乙供 | JF001 | 折旧费 | 元 | 1.84 | 1 | 0 | 0 | 计价
GD4-65 | J10-01-001 | 机械 | 乙供 | JF002 | 检修费 | 元 | 0.41 | 1 | 0 | 0 | 计价
GD4-65 | J10-01-001 | 机械 | 乙供 | JF003 | 维护费 | 元 | 1.37 | 1 | 0 | 0 | 计价
GD4-65 | J10-01-001 | 机械 | 乙供 | JF004 | 安拆费及场外运费 | 元 | 12.75 | 1 | 0 | 0 | 计价
GD4-65 | J10-01-001 | 材料 | 乙供 | C21020101 | 电 | kW·h | 60.27 | 0.84 | 0 | 0 | 计价
GD4-65 | J13-01-056 | 机械 | 乙供 | JF001 | 折旧费 | 元 | 456.58 | 1 | 0 | 0 | 计价
GD4-65 | J13-01-056 | 机械 | 乙供 | JF002 | 检修费 | 元 | 35.33 | 1 | 0 | 0 | 计价
GD4-65 | J13-01-056 | 机械 | 乙供 | JF003 | 维护费 | 元 | 100.69 | 1 | 0 | 0 | 计价
GD4-65 | J13-01-056 | 人工 | 乙供 | 9101109 | 安装技术工 | 工日 | 3.125 | 107 | 0 | 0 | 计价
GD4-65 | J13-01-056 | 材料 | 乙供 | C19010201 | 柴油0号 | kg | 50.1424 | 6.32 | 0 | 0 | 计价
GD4-65 | J13-01-065 | 机械 | 乙供 | JF001 | 折旧费 | 元 | 15 | 1 | 0 | 0 | 计价
GD4-65 | J13-01-065 | 机械 | 乙供 | JF002 | 检修费 | 元 | 1.75 | 1 | 0 | 0 | 计价
GD4-65 | J13-01-065 | 机械 | 乙供 | JF003 | 维护费 | 元 | 1.86 | 1 | 0 | 0 | 计价
GD4-65 | J13-01-065 | 机械 | 乙供 | JF004 | 安拆费及场外运费 | 元 | 5.63 | 1 | 0 | 0 | 计价
GD4-65 | J13-01-065 | 材料 | 乙供 | C19010102 | 汽油 | kg | 7.2 | 7.61 | 0 | 0 | 计价
GD4-66 | J03-01-034 | 机械 | 乙供 | JF001 | 折旧费 | 元 | 85.77 | 1 | 0 | 0 | 计价
GD4-66 | J03-01-034 | 机械 | 乙供 | JF002 | 检修费 | 元 | 39.98 | 1 | 0 | 0 | 计价
GD4-66 | J03-01-034 | 机械 | 乙供 | JF003 | 维护费 | 元 | 82.76 | 1 | 0 | 0 | 计价
GD4-66 | J03-01-034 | 人工 | 乙供 | 9101109 | 安装技术工 | 工日 | 2.5 | 107 | 0 | 0 | 计价
GD4-66 | J03-01-034 | 材料 | 乙供 | C19010201 | 柴油0号 | kg | 28.43 | 6.32 | 0 | 0 | 计价
GD4-66 | J03-01-036 | 机械 | 乙供 | JF001 | 折旧费 | 元 | 157.49 | 1 | 0 | 0 | 计价
GD4-66 | J03-01-036 | 机械 | 乙供 | JF002 | 检修费 | 元 | 73.41 | 1 | 0 | 0 | 计价
GD4-66 | J03-01-036 | 机械 | 乙供 | JF003 | 维护费 | 元 | 151.96 | 1 | 0 | 0 | 计价
GD4-66 | J03-01-036 | 人工 | 乙供 | 9101109 | 安装技术工 | 工日 | 2.5 | 107 | 0 | 0 | 计价
GD4-66 | J03-01-036 | 材料 | 乙供 | C19010201 | 柴油0号 | kg | 35.85 | 6.32 | 0 | 0 | 计价
GD4-66 | J04-01-004 | 机械 | 乙供 | JF001 | 折旧费 | 元 | 52.6 | 1 | 0 | 0 | 计价
GD4-66 | J04-01-004 | 机械 | 乙供 | JF002 | 检修费 | 元 | 11.69 | 1 | 0 | 0 | 计价
GD4-66 | J04-01-004 | 机械 | 乙供 | JF003 | 维护费 | 元 | 45.94 | 1 | 0 | 0 | 计价
GD4-66 | J04-01-004 | 人工 | 乙供 | 9101109 | 安装技术工 | 工日 | 1.0417 | 107 | 0 | 0 | 计价
GD4-66 | J04-01-004 | 材料 | 乙供 | C19010201 | 柴油0号 | kg | 35.49 | 6.32 | 0 | 0 | 计价
GD4-66 | J10-01-042 | 机械 | 乙供 | JF001 | 折旧费 | 元 | 32.74 | 1 | 0 | 0 | 计价
GD4-66 | J10-01-042 | 机械 | 乙供 | JF002 | 检修费 | 元 | 6.03 | 1 | 0 | 0 | 计价
GD4-66 | J10-01-042 | 机械 | 乙供 | JF003 | 维护费 | 元 | 17.61 | 1 | 0 | 0 | 计价
GD4-66 | J10-01-042 | 机械 | 乙供 | JF004 | 安拆费及场外运费 | 元 | 6.56 | 1 | 0 | 0 | 计价
GD4-66 | J10-01-042 | 材料 | 乙供 | C21020101 | 电 | kW·h | 508.8 | 0.84 | 0 | 0 | 计价
GD4-67 | J03-01-034 | 机械 | 乙供 | JF001 | 折旧费 | 元 | 85.77 | 1 | 0 | 0 | 计价
GD4-67 | J03-01-034 | 机械 | 乙供 | JF002 | 检修费 | 元 | 39.98 | 1 | 0 | 0 | 计价
GD4-67 | J03-01-034 | 机械 | 乙供 | JF003 | 维护费 | 元 | 82.76 | 1 | 0 | 0 | 计价
GD4-67 | J03-01-034 | 人工 | 乙供 | 9101109 | 安装技术工 | 工日 | 2.5 | 107 | 0 | 0 | 计价
GD4-67 | J03-01-034 | 材料 | 乙供 | C19010201 | 柴油0号 | kg | 28.43 | 6.32 | 0 | 0 | 计价
GD4-67 | J03-01-036 | 机械 | 乙供 | JF001 | 折旧费 | 元 | 157.49 | 1 | 0 | 0 | 计价
GD4-67 | J03-01-036 | 机械 | 乙供 | JF002 | 检修费 | 元 | 73.41 | 1 | 0 | 0 | 计价
GD4-67 | J03-01-036 | 机械 | 乙供 | JF003 | 维护费 | 元 | 151.96 | 1 | 0 | 0 | 计价
GD4-67 | J03-01-036 | 人工 | 乙供 | 9101109 | 安装技术工 | 工日 | 2.5 | 107 | 0 | 0 | 计价
GD4-67 | J03-01-036 | 材料 | 乙供 | C19010201 | 柴油0号 | kg | 35.85 | 6.32 | 0 | 0 | 计价
GD4-67 | J04-01-004 | 机械 | 乙供 | JF001 | 折旧费 | 元 | 52.6 | 1 | 0 | 0 | 计价
GD4-67 | J04-01-004 | 机械 | 乙供 | JF002 | 检修费 | 元 | 11.69 | 1 | 0 | 0 | 计价
GD4-67 | J04-01-004 | 机械 | 乙供 | JF003 | 维护费 | 元 | 45.94 | 1 | 0 | 0 | 计价
GD4-67 | J04-01-004 | 人工 | 乙供 | 9101109 | 安装技术工 | 工日 | 1.0417 | 107 | 0 | 0 | 计价
GD4-67 | J04-01-004 | 材料 | 乙供 | C19010201 | 柴油0号 | kg | 35.49 | 6.32 | 0 | 0 | 计价
GD4-67 | J10-01-042 | 机械 | 乙供 | JF001 | 折旧费 | 元 | 32.74 | 1 | 0 | 0 | 计价
GD4-67 | J10-01-042 | 机械 | 乙供 | JF002 | 检修费 | 元 | 6.03 | 1 | 0 | 0 | 计价
GD4-67 | J10-01-042 | 机械 | 乙供 | JF003 | 维护费 | 元 | 17.61 | 1 | 0 | 0 | 计价
GD4-67 | J10-01-042 | 机械 | 乙供 | JF004 | 安拆费及场外运费 | 元 | 6.56 | 1 | 0 | 0 | 计价
GD4-67 | J10-01-042 | 材料 | 乙供 | C21020101 | 电 | kW·h | 508.8 | 0.84 | 0 | 0 | 计价
GD4-68 | J03-01-034 | 机械 | 乙供 | JF001 | 折旧费 | 元 | 85.77 | 1 | 0 | 0 | 计价
GD4-68 | J03-01-034 | 机械 | 乙供 | JF002 | 检修费 | 元 | 39.98 | 1 | 0 | 0 | 计价
GD4-68 | J03-01-034 | 机械 | 乙供 | JF003 | 维护费 | 元 | 82.76 | 1 | 0 | 0 | 计价
GD4-68 | J03-01-034 | 人工 | 乙供 | 9101109 | 安装技术工 | 工日 | 2.5 | 107 | 0 | 0 | 计价
GD4-68 | J03-01-034 | 材料 | 乙供 | C19010201 | 柴油0号 | kg | 28.43 | 6.32 | 0 | 0 | 计价
GD4-68 | J03-01-036 | 机械 | 乙供 | JF001 | 折旧费 | 元 | 157.49 | 1 | 0 | 0 | 计价
GD4-68 | J03-01-036 | 机械 | 乙供 | JF002 | 检修费 | 元 | 73.41 | 1 | 0 | 0 | 计价
GD4-68 | J03-01-036 | 机械 | 乙供 | JF003 | 维护费 | 元 | 151.96 | 1 | 0 | 0 | 计价
GD4-68 | J03-01-036 | 人工 | 乙供 | 9101109 | 安装技术工 | 工日 | 2.5 | 107 | 0 | 0 | 计价
GD4-68 | J03-01-036 | 材料 | 乙供 | C19010201 | 柴油0号 | kg | 35.85 | 6.32 | 0 | 0 | 计价
GD4-68 | J03-01-097 | 人工 | 乙供 | 9101109 | 安装技术工 | 工日 | 2.0834 | 107 | 0 | 0 | 计价
GD4-68 | J03-01-097 | 材料 | 乙供 | C21020101 | 电 | kW·h | 596.1481 | 0.84 | 0 | 0 | 计价
GD4-68 | J04-01-004 | 机械 | 乙供 | JF001 | 折旧费 | 元 | 52.6 | 1 | 0 | 0 | 计价
GD4-68 | J04-01-004 | 机械 | 乙供 | JF002 | 检修费 | 元 | 11.69 | 1 | 0 | 0 | 计价
GD4-68 | J04-01-004 | 机械 | 乙供 | JF003 | 维护费 | 元 | 45.94 | 1 | 0 | 0 | 计价
GD4-68 | J04-01-004 | 人工 | 乙供 | 9101109 | 安装技术工 | 工日 | 1.0417 | 107 | 0 | 0 | 计价
GD4-68 | J04-01-004 | 材料 | 乙供 | C19010201 | 柴油0号 | kg | 35.49 | 6.32 | 0 | 0 | 计价
GD4-68 | J10-01-042 | 机械 | 乙供 | JF001 | 折旧费 | 元 | 32.74 | 1 | 0 | 0 | 计价
GD4-68 | J10-01-042 | 机械 | 乙供 | JF002 | 检修费 | 元 | 6.03 | 1 | 0 | 0 | 计价
GD4-68 | J10-01-042 | 机械 | 乙供 | JF003 | 维护费 | 元 | 17.61 | 1 | 0 | 0 | 计价
GD4-68 | J10-01-042 | 机械 | 乙供 | JF004 | 安拆费及场外运费 | 元 | 6.56 | 1 | 0 | 0 | 计价
GD4-68 | J10-01-042 | 材料 | 乙供 | C21020101 | 电 | kW·h | 508.8 | 0.84 | 0 | 0 | 计价
GD4-69 | J03-01-034 | 机械 | 乙供 | JF001 | 折旧费 | 元 | 85.77 | 1 | 0 | 0 | 计价
GD4-69 | J03-01-034 | 机械 | 乙供 | JF002 | 检修费 | 元 | 39.98 | 1 | 0 | 0 | 计价
GD4-69 | J03-01-034 | 机械 | 乙供 | JF003 | 维护费 | 元 | 82.76 | 1 | 0 | 0 | 计价
GD4-69 | J03-01-034 | 人工 | 乙供 | 9101109 | 安装技术工 | 工日 | 2.5 | 107 | 0 | 0 | 计价
GD4-69 | J03-01-034 | 材料 | 乙供 | C19010201 | 柴油0号 | kg | 28.43 | 6.32 | 0 | 0 | 计价
GD4-69 | J03-01-036 | 机械 | 乙供 | JF001 | 折旧费 | 元 | 157.49 | 1 | 0 | 0 | 计价
GD4-69 | J03-01-036 | 机械 | 乙供 | JF002 | 检修费 | 元 | 73.41 | 1 | 0 | 0 | 计价
GD4-69 | J03-01-036 | 机械 | 乙供 | JF003 | 维护费 | 元 | 151.96 | 1 | 0 | 0 | 计价
GD4-69 | J03-01-036 | 人工 | 乙供 | 9101109 | 安装技术工 | 工日 | 2.5 | 107 | 0 | 0 | 计价
GD4-69 | J03-01-036 | 材料 | 乙供 | C19010201 | 柴油0号 | kg | 35.85 | 6.32 | 0 | 0 | 计价
GD4-69 | J03-01-097 | 人工 | 乙供 | 9101109 | 安装技术工 | 工日 | 2.0834 | 107 | 0 | 0 | 计价
GD4-69 | J03-01-097 | 材料 | 乙供 | C21020101 | 电 | kW·h | 596.1481 | 0.84 | 0 | 0 | 计价
GD4-69 | J04-01-004 | 机械 | 乙供 | JF001 | 折旧费 | 元 | 52.6 | 1 | 0 | 0 | 计价
GD4-69 | J04-01-004 | 机械 | 乙供 | JF002 | 检修费 | 元 | 11.69 | 1 | 0 | 0 | 计价
GD4-69 | J04-01-004 | 机械 | 乙供 | JF003 | 维护费 | 元 | 45.94 | 1 | 0 | 0 | 计价
GD4-69 | J04-01-004 | 人工 | 乙供 | 9101109 | 安装技术工 | 工日 | 1.0417 | 107 | 0 | 0 | 计价
GD4-69 | J04-01-004 | 材料 | 乙供 | C19010201 | 柴油0号 | kg | 35.49 | 6.32 | 0 | 0 | 计价
GD4-69 | J10-01-042 | 机械 | 乙供 | JF001 | 折旧费 | 元 | 32.74 | 1 | 0 | 0 | 计价
GD4-69 | J10-01-042 | 机械 | 乙供 | JF002 | 检修费 | 元 | 6.03 | 1 | 0 | 0 | 计价
GD4-69 | J10-01-042 | 机械 | 乙供 | JF003 | 维护费 | 元 | 17.61 | 1 | 0 | 0 | 计价
GD4-69 | J10-01-042 | 机械 | 乙供 | JF004 | 安拆费及场外运费 | 元 | 6.56 | 1 | 0 | 0 | 计价
GD4-69 | J10-01-042 | 材料 | 乙供 | C21020101 | 电 | kW·h | 508.8 | 0.84 | 0 | 0 | 计价
GD4-70 | J03-01-034 | 机械 | 乙供 | JF001 | 折旧费 | 元 | 85.77 | 1 | 0 | 0 | 计价
GD4-70 | J03-01-034 | 机械 | 乙供 | JF002 | 检修费 | 元 | 39.98 | 1 | 0 | 0 | 计价
GD4-70 | J03-01-034 | 机械 | 乙供 | JF003 | 维护费 | 元 | 82.76 | 1 | 0 | 0 | 计价
GD4-70 | J03-01-034 | 人工 | 乙供 | 9101109 | 安装技术工 | 工日 | 2.5 | 107 | 0 | 0 | 计价
GD4-70 | J03-01-034 | 材料 | 乙供 | C19010201 | 柴油0号 | kg | 28.43 | 6.32 | 0 | 0 | 计价
GD4-70 | J03-01-036 | 机械 | 乙供 | JF001 | 折旧费 | 元 | 157.49 | 1 | 0 | 0 | 计价
GD4-70 | J03-01-036 | 机械 | 乙供 | JF002 | 检修费 | 元 | 73.41 | 1 | 0 | 0 | 计价
GD4-70 | J03-01-036 | 机械 | 乙供 | JF003 | 维护费 | 元 | 151.96 | 1 | 0 | 0 | 计价
GD4-70 | J03-01-036 | 人工 | 乙供 | 9101109 | 安装技术工 | 工日 | 2.5 | 107 | 0 | 0 | 计价
GD4-70 | J03-01-036 | 材料 | 乙供 | C19010201 | 柴油0号 | kg | 35.85 | 6.32 | 0 | 0 | 计价
GD4-70 | J03-01-097 | 人工 | 乙供 | 9101109 | 安装技术工 | 工日 | 2.0834 | 107 | 0 | 0 | 计价
GD4-70 | J03-01-097 | 材料 | 乙供 | C21020101 | 电 | kW·h | 596.1481 | 0.84 | 0 | 0 | 计价
GD4-70 | J04-01-004 | 机械 | 乙供 | JF001 | 折旧费 | 元 | 52.6 | 1 | 0 | 0 | 计价
GD4-70 | J04-01-004 | 机械 | 乙供 | JF002 | 检修费 | 元 | 11.69 | 1 | 0 | 0 | 计价
GD4-70 | J04-01-004 | 机械 | 乙供 | JF003 | 维护费 | 元 | 45.94 | 1 | 0 | 0 | 计价
GD4-70 | J04-01-004 | 人工 | 乙供 | 9101109 | 安装技术工 | 工日 | 1.0417 | 107 | 0 | 0 | 计价
GD4-70 | J04-01-004 | 材料 | 乙供 | C19010201 | 柴油0号 | kg | 35.49 | 6.32 | 0 | 0 | 计价
GD4-70 | J10-01-042 | 机械 | 乙供 | JF001 | 折旧费 | 元 | 32.74 | 1 | 0 | 0 | 计价
GD4-70 | J10-01-042 | 机械 | 乙供 | JF002 | 检修费 | 元 | 6.03 | 1 | 0 | 0 | 计价
GD4-70 | J10-01-042 | 机械 | 乙供 | JF003 | 维护费 | 元 | 17.61 | 1 | 0 | 0 | 计价
GD4-70 | J10-01-042 | 机械 | 乙供 | JF004 | 安拆费及场外运费 | 元 | 6.56 | 1 | 0 | 0 | 计价
GD4-70 | J10-01-042 | 材料 | 乙供 | C21020101 | 电 | kW·h | 508.8 | 0.84 | 0 | 0 | 计价
GD4-71 | J03-01-034 | 机械 | 乙供 | JF001 | 折旧费 | 元 | 85.77 | 1 | 0 | 0 | 计价
GD4-71 | J03-01-034 | 机械 | 乙供 | JF002 | 检修费 | 元 | 39.98 | 1 | 0 | 0 | 计价
GD4-71 | J03-01-034 | 机械 | 乙供 | JF003 | 维护费 | 元 | 82.76 | 1 | 0 | 0 | 计价
GD4-71 | J03-01-034 | 人工 | 乙供 | 9101109 | 安装技术工 | 工日 | 2.5 | 107 | 0 | 0 | 计价
GD4-71 | J03-01-034 | 材料 | 乙供 | C19010201 | 柴油0号 | kg | 28.43 | 6.32 | 0 | 0 | 计价
GD4-71 | J03-01-036 | 机械 | 乙供 | JF001 | 折旧费 | 元 | 157.49 | 1 | 0 | 0 | 计价
GD4-71 | J03-01-036 | 机械 | 乙供 | JF002 | 检修费 | 元 | 73.41 | 1 | 0 | 0 | 计价
GD4-71 | J03-01-036 | 机械 | 乙供 | JF003 | 维护费 | 元 | 151.96 | 1 | 0 | 0 | 计价
GD4-71 | J03-01-036 | 人工 | 乙供 | 9101109 | 安装技术工 | 工日 | 2.5 | 107 | 0 | 0 | 计价
GD4-71 | J03-01-036 | 材料 | 乙供 | C19010201 | 柴油0号 | kg | 35.85 | 6.32 | 0 | 0 | 计价
GD4-71 | J03-01-097 | 人工 | 乙供 | 9101109 | 安装技术工 | 工日 | 2.0834 | 107 | 0 | 0 | 计价
GD4-71 | J03-01-097 | 材料 | 乙供 | C21020101 | 电 | kW·h | 596.1481 | 0.84 | 0 | 0 | 计价
GD4-71 | J04-01-004 | 机械 | 乙供 | JF001 | 折旧费 | 元 | 52.6 | 1 | 0 | 0 | 计价
GD4-71 | J04-01-004 | 机械 | 乙供 | JF002 | 检修费 | 元 | 11.69 | 1 | 0 | 0 | 计价
GD4-71 | J04-01-004 | 机械 | 乙供 | JF003 | 维护费 | 元 | 45.94 | 1 | 0 | 0 | 计价
GD4-71 | J04-01-004 | 人工 | 乙供 | 9101109 | 安装技术工 | 工日 | 1.0417 | 107 | 0 | 0 | 计价
GD4-71 | J04-01-004 | 材料 | 乙供 | C19010201 | 柴油0号 | kg | 35.49 | 6.32 | 0 | 0 | 计价
GD4-71 | J10-01-042 | 机械 | 乙供 | JF001 | 折旧费 | 元 | 32.74 | 1 | 0 | 0 | 计价
GD4-71 | J10-01-042 | 机械 | 乙供 | JF002 | 检修费 | 元 | 6.03 | 1 | 0 | 0 | 计价
GD4-71 | J10-01-042 | 机械 | 乙供 | JF003 | 维护费 | 元 | 17.61 | 1 | 0 | 0 | 计价
GD4-71 | J10-01-042 | 机械 | 乙供 | JF004 | 安拆费及场外运费 | 元 | 6.56 | 1 | 0 | 0 | 计价
GD4-71 | J10-01-042 | 材料 | 乙供 | C21020101 | 电 | kW·h | 508.8 | 0.84 | 0 | 0 | 计价
GD4-72 | J03-01-034 | 机械 | 乙供 | JF001 | 折旧费 | 元 | 85.77 | 1 | 0 | 0 | 计价
GD4-72 | J03-01-034 | 机械 | 乙供 | JF002 | 检修费 | 元 | 39.98 | 1 | 0 | 0 | 计价
GD4-72 | J03-01-034 | 机械 | 乙供 | JF003 | 维护费 | 元 | 82.76 | 1 | 0 | 0 | 计价
GD4-72 | J03-01-034 | 人工 | 乙供 | 9101109 | 安装技术工 | 工日 | 2.5 | 107 | 0 | 0 | 计价
GD4-72 | J03-01-034 | 材料 | 乙供 | C19010201 | 柴油0号 | kg | 28.43 | 6.32 | 0 | 0 | 计价
GD4-72 | J04-01-002 | 机械 | 乙供 | JF001 | 折旧费 | 元 | 26.52 | 1 | 0 | 0 | 计价
GD4-72 | J04-01-002 | 机械 | 乙供 | JF002 | 检修费 | 元 | 5.89 | 1 | 0 | 0 | 计价
GD4-72 | J04-01-002 | 机械 | 乙供 | JF003 | 维护费 | 元 | 33.04 | 1 | 0 | 0 | 计价
GD4-72 | J04-01-002 | 人工 | 乙供 | 9101109 | 安装技术工 | 工日 | 1.0417 | 107 | 0 | 0 | 计价
GD4-72 | J04-01-002 | 材料 | 乙供 | C19010201 | 柴油0号 | kg | 32.19 | 6.32 | 0 | 0 | 计价
GD4-72 | J10-01-001 | 机械 | 乙供 | JF001 | 折旧费 | 元 | 1.84 | 1 | 0 | 0 | 计价
GD4-72 | J10-01-001 | 机械 | 乙供 | JF002 | 检修费 | 元 | 0.41 | 1 | 0 | 0 | 计价
GD4-72 | J10-01-001 | 机械 | 乙供 | JF003 | 维护费 | 元 | 1.37 | 1 | 0 | 0 | 计价
GD4-72 | J10-01-001 | 机械 | 乙供 | JF004 | 安拆费及场外运费 | 元 | 12.75 | 1 | 0 | 0 | 计价
GD4-72 | J10-01-001 | 材料 | 乙供 | C21020101 | 电 | kW·h | 60.27 | 0.84 | 0 | 0 | 计价
GD4-72 | J10-01-014 | 机械 | 乙供 | JF001 | 折旧费 | 元 | 14.25 | 1 | 0 | 0 | 计价
GD4-72 | J10-01-014 | 机械 | 乙供 | JF002 | 检修费 | 元 | 2.53 | 1 | 0 | 0 | 计价
GD4-72 | J10-01-014 | 机械 | 乙供 | JF003 | 维护费 | 元 | 8.6 | 1 | 0 | 0 | 计价
GD4-72 | J10-01-014 | 机械 | 乙供 | JF004 | 安拆费及场外运费 | 元 | 19.12 | 1 | 0 | 0 | 计价
GD4-72 | J10-01-014 | 材料 | 乙供 | C21020101 | 电 | kW·h | 70.7 | 0.84 | 0 | 0 | 计价
GD4-73 | J03-01-034 | 机械 | 乙供 | JF001 | 折旧费 | 元 | 85.77 | 1 | 0 | 0 | 计价
GD4-73 | J03-01-034 | 机械 | 乙供 | JF002 | 检修费 | 元 | 39.98 | 1 | 0 | 0 | 计价
GD4-73 | J03-01-034 | 机械 | 乙供 | JF003 | 维护费 | 元 | 82.76 | 1 | 0 | 0 | 计价
GD4-73 | J03-01-034 | 人工 | 乙供 | 9101109 | 安装技术工 | 工日 | 2.5 | 107 | 0 | 0 | 计价
GD4-73 | J03-01-034 | 材料 | 乙供 | C19010201 | 柴油0号 | kg | 28.43 | 6.32 | 0 | 0 | 计价
GD4-73 | J04-01-004 | 机械 | 乙供 | JF001 | 折旧费 | 元 | 52.6 | 1 | 0 | 0 | 计价
GD4-73 | J04-01-004 | 机械 | 乙供 | JF002 | 检修费 | 元 | 11.69 | 1 | 0 | 0 | 计价
GD4-73 | J04-01-004 | 机械 | 乙供 | JF003 | 维护费 | 元 | 45.94 | 1 | 0 | 0 | 计价
GD4-73 | J04-01-004 | 人工 | 乙供 | 9101109 | 安装技术工 | 工日 | 1.0417 | 107 | 0 | 0 | 计价
GD4-73 | J04-01-004 | 材料 | 乙供 | C19010201 | 柴油0号 | kg | 35.49 | 6.32 | 0 | 0 | 计价
GD4-73 | J10-01-001 | 机械 | 乙供 | JF001 | 折旧费 | 元 | 1.84 | 1 | 0 | 0 | 计价
GD4-73 | J10-01-001 | 机械 | 乙供 | JF002 | 检修费 | 元 | 0.41 | 1 | 0 | 0 | 计价
GD4-73 | J10-01-001 | 机械 | 乙供 | JF003 | 维护费 | 元 | 1.37 | 1 | 0 | 0 | 计价
GD4-73 | J10-01-001 | 机械 | 乙供 | JF004 | 安拆费及场外运费 | 元 | 12.75 | 1 | 0 | 0 | 计价
GD4-73 | J10-01-001 | 材料 | 乙供 | C21020101 | 电 | kW·h | 60.27 | 0.84 | 0 | 0 | 计价
GD4-73 | J10-01-014 | 机械 | 乙供 | JF001 | 折旧费 | 元 | 14.25 | 1 | 0 | 0 | 计价
GD4-73 | J10-01-014 | 机械 | 乙供 | JF002 | 检修费 | 元 | 2.53 | 1 | 0 | 0 | 计价
GD4-73 | J10-01-014 | 机械 | 乙供 | JF003 | 维护费 | 元 | 8.6 | 1 | 0 | 0 | 计价
GD4-73 | J10-01-014 | 机械 | 乙供 | JF004 | 安拆费及场外运费 | 元 | 19.12 | 1 | 0 | 0 | 计价
GD4-73 | J10-01-014 | 材料 | 乙供 | C21020101 | 电 | kW·h | 70.7 | 0.84 | 0 | 0 | 计价
GD5-1 | J03-01-033 | 机械 | 乙供 | JF001 | 折旧费 | 元 | 44.37 | 1 | 0 | 0 | 计价
GD5-1 | J03-01-033 | 机械 | 乙供 | JF002 | 检修费 | 元 | 20.68 | 1 | 0 | 0 | 计价
GD5-1 | J03-01-033 | 机械 | 乙供 | JF003 | 维护费 | 元 | 42.81 | 1 | 0 | 0 | 计价
GD5-1 | J03-01-033 | 人工 | 乙供 | 9101109 | 安装技术工 | 工日 | 2.5 | 107 | 0 | 0 | 计价
GD5-1 | J03-01-033 | 材料 | 乙供 | C19010102 | 汽油 | kg | 23.3 | 7.61 | 0 | 0 | 计价
GD5-1 | J03-01-034 | 机械 | 乙供 | JF001 | 折旧费 | 元 | 85.77 | 1 | 0 | 0 | 计价
GD5-1 | J03-01-034 | 机械 | 乙供 | JF002 | 检修费 | 元 | 39.98 | 1 | 0 | 0 | 计价
GD5-1 | J03-01-034 | 机械 | 乙供 | JF003 | 维护费 | 元 | 82.76 | 1 | 0 | 0 | 计价
GD5-1 | J03-01-034 | 人工 | 乙供 | 9101109 | 安装技术工 | 工日 | 2.5 | 107 | 0 | 0 | 计价
GD5-1 | J03-01-034 | 材料 | 乙供 | C19010201 | 柴油0号 | kg | 28.43 | 6.32 | 0 | 0 | 计价
GD5-1 | J03-01-036 | 机械 | 乙供 | JF001 | 折旧费 | 元 | 157.49 | 1 | 0 | 0 | 计价
GD5-1 | J03-01-036 | 机械 | 乙供 | JF002 | 检修费 | 元 | 73.41 | 1 | 0 | 0 | 计价
GD5-1 | J03-01-036 | 机械 | 乙供 | JF003 | 维护费 | 元 | 151.96 | 1 | 0 | 0 | 计价
GD5-1 | J03-01-036 | 人工 | 乙供 | 9101109 | 安装技术工 | 工日 | 2.5 | 107 | 0 | 0 | 计价
GD5-1 | J03-01-036 | 材料 | 乙供 | C19010201 | 柴油0号 | kg | 35.85 | 6.32 | 0 | 0 | 计价
GD5-1 | J04-01-002 | 机械 | 乙供 | JF001 | 折旧费 | 元 | 26.52 | 1 | 0 | 0 | 计价
GD5-1 | J04-01-002 | 机械 | 乙供 | JF002 | 检修费 | 元 | 5.89 | 1 | 0 | 0 | 计价
GD5-1 | J04-01-002 | 机械 | 乙供 | JF003 | 维护费 | 元 | 33.04 | 1 | 0 | 0 | 计价
GD5-1 | J04-01-002 | 人工 | 乙供 | 9101109 | 安装技术工 | 工日 | 1.0417 | 107 | 0 | 0 | 计价
GD5-1 | J04-01-002 | 材料 | 乙供 | C19010201 | 柴油0号 | kg | 32.19 | 6.32 | 0 | 0 | 计价
GD5-1 | J08-01-091 | 机械 | 乙供 | JF001 | 折旧费 | 元 | 44.76 | 1 | 0 | 0 | 计价
GD5-1 | J08-01-091 | 机械 | 乙供 | JF002 | 检修费 | 元 | 9.53 | 1 | 0 | 0 | 计价
GD5-1 | J08-01-091 | 机械 | 乙供 | JF003 | 维护费 | 元 | 9.82 | 1 | 0 | 0 | 计价
GD5-1 | J08-01-091 | 人工 | 乙供 | 9101109 | 安装技术工 | 工日 | 2.0834 | 107 | 0 | 0 | 计价
GD5-1 | J08-01-091 | 材料 | 乙供 | C21020101 | 电 | kW·h | 13 | 0.84 | 0 | 0 | 计价
GD5-1 | J10-01-001 | 机械 | 乙供 | JF001 | 折旧费 | 元 | 1.84 | 1 | 0 | 0 | 计价
GD5-1 | J10-01-001 | 机械 | 乙供 | JF002 | 检修费 | 元 | 0.41 | 1 | 0 | 0 | 计价
GD5-1 | J10-01-001 | 机械 | 乙供 | JF003 | 维护费 | 元 | 1.37 | 1 | 0 | 0 | 计价
GD5-1 | J10-01-001 | 机械 | 乙供 | JF004 | 安拆费及场外运费 | 元 | 12.75 | 1 | 0 | 0 | 计价
GD5-1 | J10-01-001 | 材料 | 乙供 | C21020101 | 电 | kW·h | 60.27 | 0.84 | 0 | 0 | 计价
GD5-2 | J03-01-034 | 机械 | 乙供 | JF001 | 折旧费 | 元 | 85.77 | 1 | 0 | 0 | 计价
GD5-2 | J03-01-034 | 机械 | 乙供 | JF002 | 检修费 | 元 | 39.98 | 1 | 0 | 0 | 计价
GD5-2 | J03-01-034 | 机械 | 乙供 | JF003 | 维护费 | 元 | 82.76 | 1 | 0 | 0 | 计价
GD5-2 | J03-01-034 | 人工 | 乙供 | 9101109 | 安装技术工 | 工日 | 2.5 | 107 | 0 | 0 | 计价
GD5-2 | J03-01-034 | 材料 | 乙供 | C19010201 | 柴油0号 | kg | 28.43 | 6.32 | 0 | 0 | 计价
GD5-2 | J03-01-036 | 机械 | 乙供 | JF001 | 折旧费 | 元 | 157.49 | 1 | 0 | 0 | 计价
GD5-2 | J03-01-036 | 机械 | 乙供 | JF002 | 检修费 | 元 | 73.41 | 1 | 0 | 0 | 计价
GD5-2 | J03-01-036 | 机械 | 乙供 | JF003 | 维护费 | 元 | 151.96 | 1 | 0 | 0 | 计价
GD5-2 | J03-01-036 | 人工 | 乙供 | 9101109 | 安装技术工 | 工日 | 2.5 | 107 | 0 | 0 | 计价
GD5-2 | J03-01-036 | 材料 | 乙供 | C19010201 | 柴油0号 | kg | 35.85 | 6.32 | 0 | 0 | 计价
GD5-2 | J04-01-002 | 机械 | 乙供 | JF001 | 折旧费 | 元 | 26.52 | 1 | 0 | 0 | 计价
GD5-2 | J04-01-002 | 机械 | 乙供 | JF002 | 检修费 | 元 | 5.89 | 1 | 0 | 0 | 计价
GD5-2 | J04-01-002 | 机械 | 乙供 | JF003 | 维护费 | 元 | 33.04 | 1 | 0 | 0 | 计价
GD5-2 | J04-01-002 | 人工 | 乙供 | 9101109 | 安装技术工 | 工日 | 1.0417 | 107 | 0 | 0 | 计价
GD5-2 | J04-01-002 | 材料 | 乙供 | C19010201 | 柴油0号 | kg | 32.19 | 6.32 | 0 | 0 | 计价
GD5-2 | J10-01-001 | 机械 | 乙供 | JF001 | 折旧费 | 元 | 1.84 | 1 | 0 | 0 | 计价
GD5-2 | J10-01-001 | 机械 | 乙供 | JF002 | 检修费 | 元 | 0.41 | 1 | 0 | 0 | 计价
GD5-2 | J10-01-001 | 机械 | 乙供 | JF003 | 维护费 | 元 | 1.37 | 1 | 0 | 0 | 计价
GD5-2 | J10-01-001 | 机械 | 乙供 | JF004 | 安拆费及场外运费 | 元 | 12.75 | 1 | 0 | 0 | 计价
GD5-2 | J10-01-001 | 材料 | 乙供 | C21020101 | 电 | kW·h | 60.27 | 0.84 | 0 | 0 | 计价
GD5-3 | J03-01-034 | 机械 | 乙供 | JF001 | 折旧费 | 元 | 85.77 | 1 | 0 | 0 | 计价
GD5-3 | J03-01-034 | 机械 | 乙供 | JF002 | 检修费 | 元 | 39.98 | 1 | 0 | 0 | 计价
GD5-3 | J03-01-034 | 机械 | 乙供 | JF003 | 维护费 | 元 | 82.76 | 1 | 0 | 0 | 计价
GD5-3 | J03-01-034 | 人工 | 乙供 | 9101109 | 安装技术工 | 工日 | 2.5 | 107 | 0 | 0 | 计价
GD5-3 | J03-01-034 | 材料 | 乙供 | C19010201 | 柴油0号 | kg | 28.43 | 6.32 | 0 | 0 | 计价
GD5-3 | J04-01-002 | 机械 | 乙供 | JF001 | 折旧费 | 元 | 26.52 | 1 | 0 | 0 | 计价
GD5-3 | J04-01-002 | 机械 | 乙供 | JF002 | 检修费 | 元 | 5.89 | 1 | 0 | 0 | 计价
GD5-3 | J04-01-002 | 机械 | 乙供 | JF003 | 维护费 | 元 | 33.04 | 1 | 0 | 0 | 计价
GD5-3 | J04-01-002 | 人工 | 乙供 | 9101109 | 安装技术工 | 工日 | 1.0417 | 107 | 0 | 0 | 计价
GD5-3 | J04-01-002 | 材料 | 乙供 | C19010201 | 柴油0号 | kg | 32.19 | 6.32 | 0 | 0 | 计价
GD5-3 | J10-01-001 | 机械 | 乙供 | JF001 | 折旧费 | 元 | 1.84 | 1 | 0 | 0 | 计价
GD5-3 | J10-01-001 | 机械 | 乙供 | JF002 | 检修费 | 元 | 0.41 | 1 | 0 | 0 | 计价
GD5-3 | J10-01-001 | 机械 | 乙供 | JF003 | 维护费 | 元 | 1.37 | 1 | 0 | 0 | 计价
GD5-3 | J10-01-001 | 机械 | 乙供 | JF004 | 安拆费及场外运费 | 元 | 12.75 | 1 | 0 | 0 | 计价
GD5-3 | J10-01-001 | 材料 | 乙供 | C21020101 | 电 | kW·h | 60.27 | 0.84 | 0 | 0 | 计价
GD5-4 | J03-01-034 | 机械 | 乙供 | JF001 | 折旧费 | 元 | 85.77 | 1 | 0 | 0 | 计价
GD5-4 | J03-01-034 | 机械 | 乙供 | JF002 | 检修费 | 元 | 39.98 | 1 | 0 | 0 | 计价
GD5-4 | J03-01-034 | 机械 | 乙供 | JF003 | 维护费 | 元 | 82.76 | 1 | 0 | 0 | 计价
GD5-4 | J03-01-034 | 人工 | 乙供 | 9101109 | 安装技术工 | 工日 | 2.5 | 107 | 0 | 0 | 计价
GD5-4 | J03-01-034 | 材料 | 乙供 | C19010201 | 柴油0号 | kg | 28.43 | 6.32 | 0 | 0 | 计价
GD5-4 | J04-01-002 | 机械 | 乙供 | JF001 | 折旧费 | 元 | 26.52 | 1 | 0 | 0 | 计价
GD5-4 | J04-01-002 | 机械 | 乙供 | JF002 | 检修费 | 元 | 5.89 | 1 | 0 | 0 | 计价
GD5-4 | J04-01-002 | 机械 | 乙供 | JF003 | 维护费 | 元 | 33.04 | 1 | 0 | 0 | 计价
GD5-4 | J04-01-002 | 人工 | 乙供 | 9101109 | 安装技术工 | 工日 | 1.0417 | 107 | 0 | 0 | 计价
GD5-4 | J04-01-002 | 材料 | 乙供 | C19010201 | 柴油0号 | kg | 32.19 | 6.32 | 0 | 0 | 计价
GD5-4 | J10-01-001 | 机械 | 乙供 | JF001 | 折旧费 | 元 | 1.84 | 1 | 0 | 0 | 计价
GD5-4 | J10-01-001 | 机械 | 乙供 | JF002 | 检修费 | 元 | 0.41 | 1 | 0 | 0 | 计价
GD5-4 | J10-01-001 | 机械 | 乙供 | JF003 | 维护费 | 元 | 1.37 | 1 | 0 | 0 | 计价
GD5-4 | J10-01-001 | 机械 | 乙供 | JF004 | 安拆费及场外运费 | 元 | 12.75 | 1 | 0 | 0 | 计价
GD5-4 | J10-01-001 | 材料 | 乙供 | C21020101 | 电 | kW·h | 60.27 | 0.84 | 0 | 0 | 计价
GD5-5 | J03-01-034 | 机械 | 乙供 | JF001 | 折旧费 | 元 | 85.77 | 1 | 0 | 0 | 计价
GD5-5 | J03-01-034 | 机械 | 乙供 | JF002 | 检修费 | 元 | 39.98 | 1 | 0 | 0 | 计价
GD5-5 | J03-01-034 | 机械 | 乙供 | JF003 | 维护费 | 元 | 82.76 | 1 | 0 | 0 | 计价
GD5-5 | J03-01-034 | 人工 | 乙供 | 9101109 | 安装技术工 | 工日 | 2.5 | 107 | 0 | 0 | 计价
GD5-5 | J03-01-034 | 材料 | 乙供 | C19010201 | 柴油0号 | kg | 28.43 | 6.32 | 0 | 0 | 计价
GD5-5 | J04-01-002 | 机械 | 乙供 | JF001 | 折旧费 | 元 | 26.52 | 1 | 0 | 0 | 计价
GD5-5 | J04-01-002 | 机械 | 乙供 | JF002 | 检修费 | 元 | 5.89 | 1 | 0 | 0 | 计价
GD5-5 | J04-01-002 | 机械 | 乙供 | JF003 | 维护费 | 元 | 33.04 | 1 | 0 | 0 | 计价
GD5-5 | J04-01-002 | 人工 | 乙供 | 9101109 | 安装技术工 | 工日 | 1.0417 | 107 | 0 | 0 | 计价
GD5-5 | J04-01-002 | 材料 | 乙供 | C19010201 | 柴油0号 | kg | 32.19 | 6.32 | 0 | 0 | 计价
GD5-5 | J10-01-001 | 机械 | 乙供 | JF001 | 折旧费 | 元 | 1.84 | 1 | 0 | 0 | 计价
GD5-5 | J10-01-001 | 机械 | 乙供 | JF002 | 检修费 | 元 | 0.41 | 1 | 0 | 0 | 计价
GD5-5 | J10-01-001 | 机械 | 乙供 | JF003 | 维护费 | 元 | 1.37 | 1 | 0 | 0 | 计价
GD5-5 | J10-01-001 | 机械 | 乙供 | JF004 | 安拆费及场外运费 | 元 | 12.75 | 1 | 0 | 0 | 计价
GD5-5 | J10-01-001 | 材料 | 乙供 | C21020101 | 电 | kW·h | 60.27 | 0.84 | 0 | 0 | 计价
GD5-6 | J03-01-034 | 机械 | 乙供 | JF001 | 折旧费 | 元 | 85.77 | 1 | 0 | 0 | 计价
GD5-6 | J03-01-034 | 机械 | 乙供 | JF002 | 检修费 | 元 | 39.98 | 1 | 0 | 0 | 计价
GD5-6 | J03-01-034 | 机械 | 乙供 | JF003 | 维护费 | 元 | 82.76 | 1 | 0 | 0 | 计价
GD5-6 | J03-01-034 | 人工 | 乙供 | 9101109 | 安装技术工 | 工日 | 2.5 | 107 | 0 | 0 | 计价
GD5-6 | J03-01-034 | 材料 | 乙供 | C19010201 | 柴油0号 | kg | 28.43 | 6.32 | 0 | 0 | 计价
GD5-6 | J04-01-002 | 机械 | 乙供 | JF001 | 折旧费 | 元 | 26.52 | 1 | 0 | 0 | 计价
GD5-6 | J04-01-002 | 机械 | 乙供 | JF002 | 检修费 | 元 | 5.89 | 1 | 0 | 0 | 计价
GD5-6 | J04-01-002 | 机械 | 乙供 | JF003 | 维护费 | 元 | 33.04 | 1 | 0 | 0 | 计价
GD5-6 | J04-01-002 | 人工 | 乙供 | 9101109 | 安装技术工 | 工日 | 1.0417 | 107 | 0 | 0 | 计价
GD5-6 | J04-01-002 | 材料 | 乙供 | C19010201 | 柴油0号 | kg | 32.19 | 6.32 | 0 | 0 | 计价
GD5-6 | J10-01-001 | 机械 | 乙供 | JF001 | 折旧费 | 元 | 1.84 | 1 | 0 | 0 | 计价
GD5-6 | J10-01-001 | 机械 | 乙供 | JF002 | 检修费 | 元 | 0.41 | 1 | 0 | 0 | 计价
GD5-6 | J10-01-001 | 机械 | 乙供 | JF003 | 维护费 | 元 | 1.37 | 1 | 0 | 0 | 计价
GD5-6 | J10-01-001 | 机械 | 乙供 | JF004 | 安拆费及场外运费 | 元 | 12.75 | 1 | 0 | 0 | 计价
GD5-6 | J10-01-001 | 材料 | 乙供 | C21020101 | 电 | kW·h | 60.27 | 0.84 | 0 | 0 | 计价
GD5-7 | J03-01-034 | 机械 | 乙供 | JF001 | 折旧费 | 元 | 85.77 | 1 | 0 | 0 | 计价
GD5-7 | J03-01-034 | 机械 | 乙供 | JF002 | 检修费 | 元 | 39.98 | 1 | 0 | 0 | 计价
GD5-7 | J03-01-034 | 机械 | 乙供 | JF003 | 维护费 | 元 | 82.76 | 1 | 0 | 0 | 计价
GD5-7 | J03-01-034 | 人工 | 乙供 | 9101109 | 安装技术工 | 工日 | 2.5 | 107 | 0 | 0 | 计价
GD5-7 | J03-01-034 | 材料 | 乙供 | C19010201 | 柴油0号 | kg | 28.43 | 6.32 | 0 | 0 | 计价
GD5-7 | J04-01-002 | 机械 | 乙供 | JF001 | 折旧费 | 元 | 26.52 | 1 | 0 | 0 | 计价
GD5-7 | J04-01-002 | 机械 | 乙供 | JF002 | 检修费 | 元 | 5.89 | 1 | 0 | 0 | 计价
GD5-7 | J04-01-002 | 机械 | 乙供 | JF003 | 维护费 | 元 | 33.04 | 1 | 0 | 0 | 计价
GD5-7 | J04-01-002 | 人工 | 乙供 | 9101109 | 安装技术工 | 工日 | 1.0417 | 107 | 0 | 0 | 计价
GD5-7 | J04-01-002 | 材料 | 乙供 | C19010201 | 柴油0号 | kg | 32.19 | 6.32 | 0 | 0 | 计价
GD5-7 | J10-01-001 | 机械 | 乙供 | JF001 | 折旧费 | 元 | 1.84 | 1 | 0 | 0 | 计价
GD5-7 | J10-01-001 | 机械 | 乙供 | JF002 | 检修费 | 元 | 0.41 | 1 | 0 | 0 | 计价
GD5-7 | J10-01-001 | 机械 | 乙供 | JF003 | 维护费 | 元 | 1.37 | 1 | 0 | 0 | 计价
GD5-7 | J10-01-001 | 机械 | 乙供 | JF004 | 安拆费及场外运费 | 元 | 12.75 | 1 | 0 | 0 | 计价
GD5-7 | J10-01-001 | 材料 | 乙供 | C21020101 | 电 | kW·h | 60.27 | 0.84 | 0 | 0 | 计价
GD5-8 | J03-01-034 | 机械 | 乙供 | JF001 | 折旧费 | 元 | 85.77 | 1 | 0 | 0 | 计价
GD5-8 | J03-01-034 | 机械 | 乙供 | JF002 | 检修费 | 元 | 39.98 | 1 | 0 | 0 | 计价
GD5-8 | J03-01-034 | 机械 | 乙供 | JF003 | 维护费 | 元 | 82.76 | 1 | 0 | 0 | 计价
GD5-8 | J03-01-034 | 人工 | 乙供 | 9101109 | 安装技术工 | 工日 | 2.5 | 107 | 0 | 0 | 计价
GD5-8 | J03-01-034 | 材料 | 乙供 | C19010201 | 柴油0号 | kg | 28.43 | 6.32 | 0 | 0 | 计价
GD5-8 | J03-01-036 | 机械 | 乙供 | JF001 | 折旧费 | 元 | 157.49 | 1 | 0 | 0 | 计价
GD5-8 | J03-01-036 | 机械 | 乙供 | JF002 | 检修费 | 元 | 73.41 | 1 | 0 | 0 | 计价
GD5-8 | J03-01-036 | 机械 | 乙供 | JF003 | 维护费 | 元 | 151.96 | 1 | 0 | 0 | 计价
GD5-8 | J03-01-036 | 人工 | 乙供 | 9101109 | 安装技术工 | 工日 | 2.5 | 107 | 0 | 0 | 计价
GD5-8 | J03-01-036 | 材料 | 乙供 | C19010201 | 柴油0号 | kg | 35.85 | 6.32 | 0 | 0 | 计价
GD5-8 | J04-01-002 | 机械 | 乙供 | JF001 | 折旧费 | 元 | 26.52 | 1 | 0 | 0 | 计价
GD5-8 | J04-01-002 | 机械 | 乙供 | JF002 | 检修费 | 元 | 5.89 | 1 | 0 | 0 | 计价
GD5-8 | J04-01-002 | 机械 | 乙供 | JF003 | 维护费 | 元 | 33.04 | 1 | 0 | 0 | 计价
GD5-8 | J04-01-002 | 人工 | 乙供 | 9101109 | 安装技术工 | 工日 | 1.0417 | 107 | 0 | 0 | 计价
GD5-8 | J04-01-002 | 材料 | 乙供 | C19010201 | 柴油0号 | kg | 32.19 | 6.32 | 0 | 0 | 计价
GD5-8 | J10-01-001 | 机械 | 乙供 | JF001 | 折旧费 | 元 | 1.84 | 1 | 0 | 0 | 计价
GD5-8 | J10-01-001 | 机械 | 乙供 | JF002 | 检修费 | 元 | 0.41 | 1 | 0 | 0 | 计价
GD5-8 | J10-01-001 | 机械 | 乙供 | JF003 | 维护费 | 元 | 1.37 | 1 | 0 | 0 | 计价
GD5-8 | J10-01-001 | 机械 | 乙供 | JF004 | 安拆费及场外运费 | 元 | 12.75 | 1 | 0 | 0 | 计价
GD5-8 | J10-01-001 | 材料 | 乙供 | C21020101 | 电 | kW·h | 60.27 | 0.84 | 0 | 0 | 计价
GD5-9 | J03-01-034 | 机械 | 乙供 | JF001 | 折旧费 | 元 | 85.77 | 1 | 0 | 0 | 计价
GD5-9 | J03-01-034 | 机械 | 乙供 | JF002 | 检修费 | 元 | 39.98 | 1 | 0 | 0 | 计价
GD5-9 | J03-01-034 | 机械 | 乙供 | JF003 | 维护费 | 元 | 82.76 | 1 | 0 | 0 | 计价
GD5-9 | J03-01-034 | 人工 | 乙供 | 9101109 | 安装技术工 | 工日 | 2.5 | 107 | 0 | 0 | 计价
GD5-9 | J03-01-034 | 材料 | 乙供 | C19010201 | 柴油0号 | kg | 28.43 | 6.32 | 0 | 0 | 计价
GD5-9 | J03-01-036 | 机械 | 乙供 | JF001 | 折旧费 | 元 | 157.49 | 1 | 0 | 0 | 计价
GD5-9 | J03-01-036 | 机械 | 乙供 | JF002 | 检修费 | 元 | 73.41 | 1 | 0 | 0 | 计价
GD5-9 | J03-01-036 | 机械 | 乙供 | JF003 | 维护费 | 元 | 151.96 | 1 | 0 | 0 | 计价
GD5-9 | J03-01-036 | 人工 | 乙供 | 9101109 | 安装技术工 | 工日 | 2.5 | 107 | 0 | 0 | 计价
GD5-9 | J03-01-036 | 材料 | 乙供 | C19010201 | 柴油0号 | kg | 35.85 | 6.32 | 0 | 0 | 计价
GD5-9 | J04-01-002 | 机械 | 乙供 | JF001 | 折旧费 | 元 | 26.52 | 1 | 0 | 0 | 计价
GD5-9 | J04-01-002 | 机械 | 乙供 | JF002 | 检修费 | 元 | 5.89 | 1 | 0 | 0 | 计价
GD5-9 | J04-01-002 | 机械 | 乙供 | JF003 | 维护费 | 元 | 33.04 | 1 | 0 | 0 | 计价
GD5-9 | J04-01-002 | 人工 | 乙供 | 9101109 | 安装技术工 | 工日 | 1.0417 | 107 | 0 | 0 | 计价
GD5-9 | J04-01-002 | 材料 | 乙供 | C19010201 | 柴油0号 | kg | 32.19 | 6.32 | 0 | 0 | 计价
GD5-9 | J10-01-001 | 机械 | 乙供 | JF001 | 折旧费 | 元 | 1.84 | 1 | 0 | 0 | 计价
GD5-9 | J10-01-001 | 机械 | 乙供 | JF002 | 检修费 | 元 | 0.41 | 1 | 0 | 0 | 计价
GD5-9 | J10-01-001 | 机械 | 乙供 | JF003 | 维护费 | 元 | 1.37 | 1 | 0 | 0 | 计价
GD5-9 | J10-01-001 | 机械 | 乙供 | JF004 | 安拆费及场外运费 | 元 | 12.75 | 1 | 0 | 0 | 计价
GD5-9 | J10-01-001 | 材料 | 乙供 | C21020101 | 电 | kW·h | 60.27 | 0.84 | 0 | 0 | 计价
GD5-10 | J03-01-034 | 机械 | 乙供 | JF001 | 折旧费 | 元 | 85.77 | 1 | 0 | 0 | 计价
GD5-10 | J03-01-034 | 机械 | 乙供 | JF002 | 检修费 | 元 | 39.98 | 1 | 0 | 0 | 计价
GD5-10 | J03-01-034 | 机械 | 乙供 | JF003 | 维护费 | 元 | 82.76 | 1 | 0 | 0 | 计价
GD5-10 | J03-01-034 | 人工 | 乙供 | 9101109 | 安装技术工 | 工日 | 2.5 | 107 | 0 | 0 | 计价
GD5-10 | J03-01-034 | 材料 | 乙供 | C19010201 | 柴油0号 | kg | 28.43 | 6.32 | 0 | 0 | 计价
GD5-10 | J03-01-036 | 机械 | 乙供 | JF001 | 折旧费 | 元 | 157.49 | 1 | 0 | 0 | 计价
GD5-10 | J03-01-036 | 机械 | 乙供 | JF002 | 检修费 | 元 | 73.41 | 1 | 0 | 0 | 计价
GD5-10 | J03-01-036 | 机械 | 乙供 | JF003 | 维护费 | 元 | 151.96 | 1 | 0 | 0 | 计价
GD5-10 | J03-01-036 | 人工 | 乙供 | 9101109 | 安装技术工 | 工日 | 2.5 | 107 | 0 | 0 | 计价
GD5-10 | J03-01-036 | 材料 | 乙供 | C19010201 | 柴油0号 | kg | 35.85 | 6.32 | 0 | 0 | 计价
GD5-10 | J04-01-002 | 机械 | 乙供 | JF001 | 折旧费 | 元 | 26.52 | 1 | 0 | 0 | 计价
GD5-10 | J04-01-002 | 机械 | 乙供 | JF002 | 检修费 | 元 | 5.89 | 1 | 0 | 0 | 计价
GD5-10 | J04-01-002 | 机械 | 乙供 | JF003 | 维护费 | 元 | 33.04 | 1 | 0 | 0 | 计价
GD5-10 | J04-01-002 | 人工 | 乙供 | 9101109 | 安装技术工 | 工日 | 1.0417 | 107 | 0 | 0 | 计价
GD5-10 | J04-01-002 | 材料 | 乙供 | C19010201 | 柴油0号 | kg | 32.19 | 6.32 | 0 | 0 | 计价
GD5-10 | J10-01-001 | 机械 | 乙供 | JF001 | 折旧费 | 元 | 1.84 | 1 | 0 | 0 | 计价
GD5-10 | J10-01-001 | 机械 | 乙供 | JF002 | 检修费 | 元 | 0.41 | 1 | 0 | 0 | 计价
GD5-10 | J10-01-001 | 机械 | 乙供 | JF003 | 维护费 | 元 | 1.37 | 1 | 0 | 0 | 计价
GD5-10 | J10-01-001 | 机械 | 乙供 | JF004 | 安拆费及场外运费 | 元 | 12.75 | 1 | 0 | 0 | 计价
GD5-10 | J10-01-001 | 材料 | 乙供 | C21020101 | 电 | kW·h | 60.27 | 0.84 | 0 | 0 | 计价
GD5-11 | J03-01-034 | 机械 | 乙供 | JF001 | 折旧费 | 元 | 85.77 | 1 | 0 | 0 | 计价
GD5-11 | J03-01-034 | 机械 | 乙供 | JF002 | 检修费 | 元 | 39.98 | 1 | 0 | 0 | 计价
GD5-11 | J03-01-034 | 机械 | 乙供 | JF003 | 维护费 | 元 | 82.76 | 1 | 0 | 0 | 计价
GD5-11 | J03-01-034 | 人工 | 乙供 | 9101109 | 安装技术工 | 工日 | 2.5 | 107 | 0 | 0 | 计价
GD5-11 | J03-01-034 | 材料 | 乙供 | C19010201 | 柴油0号 | kg | 28.43 | 6.32 | 0 | 0 | 计价
GD5-11 | J03-01-036 | 机械 | 乙供 | JF001 | 折旧费 | 元 | 157.49 | 1 | 0 | 0 | 计价
GD5-11 | J03-01-036 | 机械 | 乙供 | JF002 | 检修费 | 元 | 73.41 | 1 | 0 | 0 | 计价
GD5-11 | J03-01-036 | 机械 | 乙供 | JF003 | 维护费 | 元 | 151.96 | 1 | 0 | 0 | 计价
GD5-11 | J03-01-036 | 人工 | 乙供 | 9101109 | 安装技术工 | 工日 | 2.5 | 107 | 0 | 0 | 计价
GD5-11 | J03-01-036 | 材料 | 乙供 | C19010201 | 柴油0号 | kg | 35.85 | 6.32 | 0 | 0 | 计价
GD5-11 | J04-01-002 | 机械 | 乙供 | JF001 | 折旧费 | 元 | 26.52 | 1 | 0 | 0 | 计价
GD5-11 | J04-01-002 | 机械 | 乙供 | JF002 | 检修费 | 元 | 5.89 | 1 | 0 | 0 | 计价
GD5-11 | J04-01-002 | 机械 | 乙供 | JF003 | 维护费 | 元 | 33.04 | 1 | 0 | 0 | 计价
GD5-11 | J04-01-002 | 人工 | 乙供 | 9101109 | 安装技术工 | 工日 | 1.0417 | 107 | 0 | 0 | 计价
GD5-11 | J04-01-002 | 材料 | 乙供 | C19010201 | 柴油0号 | kg | 32.19 | 6.32 | 0 | 0 | 计价
GD5-11 | J10-01-001 | 机械 | 乙供 | JF001 | 折旧费 | 元 | 1.84 | 1 | 0 | 0 | 计价
GD5-11 | J10-01-001 | 机械 | 乙供 | JF002 | 检修费 | 元 | 0.41 | 1 | 0 | 0 | 计价
GD5-11 | J10-01-001 | 机械 | 乙供 | JF003 | 维护费 | 元 | 1.37 | 1 | 0 | 0 | 计价
GD5-11 | J10-01-001 | 机械 | 乙供 | JF004 | 安拆费及场外运费 | 元 | 12.75 | 1 | 0 | 0 | 计价
GD5-11 | J10-01-001 | 材料 | 乙供 | C21020101 | 电 | kW·h | 60.27 | 0.84 | 0 | 0 | 计价
GD5-12 | J03-01-034 | 机械 | 乙供 | JF001 | 折旧费 | 元 | 85.77 | 1 | 0 | 0 | 计价
GD5-12 | J03-01-034 | 机械 | 乙供 | JF002 | 检修费 | 元 | 39.98 | 1 | 0 | 0 | 计价
GD5-12 | J03-01-034 | 机械 | 乙供 | JF003 | 维护费 | 元 | 82.76 | 1 | 0 | 0 | 计价
GD5-12 | J03-01-034 | 人工 | 乙供 | 9101109 | 安装技术工 | 工日 | 2.5 | 107 | 0 | 0 | 计价
GD5-12 | J03-01-034 | 材料 | 乙供 | C19010201 | 柴油0号 | kg | 28.43 | 6.32 | 0 | 0 | 计价
GD5-12 | J03-01-036 | 机械 | 乙供 | JF001 | 折旧费 | 元 | 157.49 | 1 | 0 | 0 | 计价
GD5-12 | J03-01-036 | 机械 | 乙供 | JF002 | 检修费 | 元 | 73.41 | 1 | 0 | 0 | 计价
GD5-12 | J03-01-036 | 机械 | 乙供 | JF003 | 维护费 | 元 | 151.96 | 1 | 0 | 0 | 计价
GD5-12 | J03-01-036 | 人工 | 乙供 | 9101109 | 安装技术工 | 工日 | 2.5 | 107 | 0 | 0 | 计价
GD5-12 | J03-01-036 | 材料 | 乙供 | C19010201 | 柴油0号 | kg | 35.85 | 6.32 | 0 | 0 | 计价
GD5-12 | J04-01-002 | 机械 | 乙供 | JF001 | 折旧费 | 元 | 26.52 | 1 | 0 | 0 | 计价
GD5-12 | J04-01-002 | 机械 | 乙供 | JF002 | 检修费 | 元 | 5.89 | 1 | 0 | 0 | 计价
GD5-12 | J04-01-002 | 机械 | 乙供 | JF003 | 维护费 | 元 | 33.04 | 1 | 0 | 0 | 计价
GD5-12 | J04-01-002 | 人工 | 乙供 | 9101109 | 安装技术工 | 工日 | 1.0417 | 107 | 0 | 0 | 计价
GD5-12 | J04-01-002 | 材料 | 乙供 | C19010201 | 柴油0号 | kg | 32.19 | 6.32 | 0 | 0 | 计价
GD5-12 | J10-01-001 | 机械 | 乙供 | JF001 | 折旧费 | 元 | 1.84 | 1 | 0 | 0 | 计价
GD5-12 | J10-01-001 | 机械 | 乙供 | JF002 | 检修费 | 元 | 0.41 | 1 | 0 | 0 | 计价
GD5-12 | J10-01-001 | 机械 | 乙供 | JF003 | 维护费 | 元 | 1.37 | 1 | 0 | 0 | 计价
GD5-12 | J10-01-001 | 机械 | 乙供 | JF004 | 安拆费及场外运费 | 元 | 12.75 | 1 | 0 | 0 | 计价
GD5-12 | J10-01-001 | 材料 | 乙供 | C21020101 | 电 | kW·h | 60.27 | 0.84 | 0 | 0 | 计价
GD5-13 | J03-01-034 | 机械 | 乙供 | JF001 | 折旧费 | 元 | 85.77 | 1 | 0 | 0 | 计价
GD5-13 | J03-01-034 | 机械 | 乙供 | JF002 | 检修费 | 元 | 39.98 | 1 | 0 | 0 | 计价
GD5-13 | J03-01-034 | 机械 | 乙供 | JF003 | 维护费 | 元 | 82.76 | 1 | 0 | 0 | 计价
GD5-13 | J03-01-034 | 人工 | 乙供 | 9101109 | 安装技术工 | 工日 | 2.5 | 107 | 0 | 0 | 计价
GD5-13 | J03-01-034 | 材料 | 乙供 | C19010201 | 柴油0号 | kg | 28.43 | 6.32 | 0 | 0 | 计价
GD5-13 | J04-01-002 | 机械 | 乙供 | JF001 | 折旧费 | 元 | 26.52 | 1 | 0 | 0 | 计价
GD5-13 | J04-01-002 | 机械 | 乙供 | JF002 | 检修费 | 元 | 5.89 | 1 | 0 | 0 | 计价
GD5-13 | J04-01-002 | 机械 | 乙供 | JF003 | 维护费 | 元 | 33.04 | 1 | 0 | 0 | 计价
GD5-13 | J04-01-002 | 人工 | 乙供 | 9101109 | 安装技术工 | 工日 | 1.0417 | 107 | 0 | 0 | 计价
GD5-13 | J04-01-002 | 材料 | 乙供 | C19010201 | 柴油0号 | kg | 32.19 | 6.32 | 0 | 0 | 计价
GD5-13 | J10-01-001 | 机械 | 乙供 | JF001 | 折旧费 | 元 | 1.84 | 1 | 0 | 0 | 计价
GD5-13 | J10-01-001 | 机械 | 乙供 | JF002 | 检修费 | 元 | 0.41 | 1 | 0 | 0 | 计价
GD5-13 | J10-01-001 | 机械 | 乙供 | JF003 | 维护费 | 元 | 1.37 | 1 | 0 | 0 | 计价
GD5-13 | J10-01-001 | 机械 | 乙供 | JF004 | 安拆费及场外运费 | 元 | 12.75 | 1 | 0 | 0 | 计价
GD5-13 | J10-01-001 | 材料 | 乙供 | C21020101 | 电 | kW·h | 60.27 | 0.84 | 0 | 0 | 计价
GD5-14 | J03-01-034 | 机械 | 乙供 | JF001 | 折旧费 | 元 | 85.77 | 1 | 0 | 0 | 计价
GD5-14 | J03-01-034 | 机械 | 乙供 | JF002 | 检修费 | 元 | 39.98 | 1 | 0 | 0 | 计价
GD5-14 | J03-01-034 | 机械 | 乙供 | JF003 | 维护费 | 元 | 82.76 | 1 | 0 | 0 | 计价
GD5-14 | J03-01-034 | 人工 | 乙供 | 9101109 | 安装技术工 | 工日 | 2.5 | 107 | 0 | 0 | 计价
GD5-14 | J03-01-034 | 材料 | 乙供 | C19010201 | 柴油0号 | kg | 28.43 | 6.32 | 0 | 0 | 计价
GD5-14 | J04-01-002 | 机械 | 乙供 | JF001 | 折旧费 | 元 | 26.52 | 1 | 0 | 0 | 计价
GD5-14 | J04-01-002 | 机械 | 乙供 | JF002 | 检修费 | 元 | 5.89 | 1 | 0 | 0 | 计价
GD5-14 | J04-01-002 | 机械 | 乙供 | JF003 | 维护费 | 元 | 33.04 | 1 | 0 | 0 | 计价
GD5-14 | J04-01-002 | 人工 | 乙供 | 9101109 | 安装技术工 | 工日 | 1.0417 | 107 | 0 | 0 | 计价
GD5-14 | J04-01-002 | 材料 | 乙供 | C19010201 | 柴油0号 | kg | 32.19 | 6.32 | 0 | 0 | 计价
GD5-14 | J10-01-001 | 机械 | 乙供 | JF001 | 折旧费 | 元 | 1.84 | 1 | 0 | 0 | 计价
GD5-14 | J10-01-001 | 机械 | 乙供 | JF002 | 检修费 | 元 | 0.41 | 1 | 0 | 0 | 计价
GD5-14 | J10-01-001 | 机械 | 乙供 | JF003 | 维护费 | 元 | 1.37 | 1 | 0 | 0 | 计价
GD5-14 | J10-01-001 | 机械 | 乙供 | JF004 | 安拆费及场外运费 | 元 | 12.75 | 1 | 0 | 0 | 计价
GD5-14 | J10-01-001 | 材料 | 乙供 | C21020101 | 电 | kW·h | 60.27 | 0.84 | 0 | 0 | 计价
GD5-15 | J03-01-034 | 机械 | 乙供 | JF001 | 折旧费 | 元 | 85.77 | 1 | 0 | 0 | 计价
GD5-15 | J03-01-034 | 机械 | 乙供 | JF002 | 检修费 | 元 | 39.98 | 1 | 0 | 0 | 计价
GD5-15 | J03-01-034 | 机械 | 乙供 | JF003 | 维护费 | 元 | 82.76 | 1 | 0 | 0 | 计价
GD5-15 | J03-01-034 | 人工 | 乙供 | 9101109 | 安装技术工 | 工日 | 2.5 | 107 | 0 | 0 | 计价
GD5-15 | J03-01-034 | 材料 | 乙供 | C19010201 | 柴油0号 | kg | 28.43 | 6.32 | 0 | 0 | 计价
GD5-15 | J04-01-002 | 机械 | 乙供 | JF001 | 折旧费 | 元 | 26.52 | 1 | 0 | 0 | 计价
GD5-15 | J04-01-002 | 机械 | 乙供 | JF002 | 检修费 | 元 | 5.89 | 1 | 0 | 0 | 计价
GD5-15 | J04-01-002 | 机械 | 乙供 | JF003 | 维护费 | 元 | 33.04 | 1 | 0 | 0 | 计价
GD5-15 | J04-01-002 | 人工 | 乙供 | 9101109 | 安装技术工 | 工日 | 1.0417 | 107 | 0 | 0 | 计价
GD5-15 | J04-01-002 | 材料 | 乙供 | C19010201 | 柴油0号 | kg | 32.19 | 6.32 | 0 | 0 | 计价
GD5-15 | J10-01-001 | 机械 | 乙供 | JF001 | 折旧费 | 元 | 1.84 | 1 | 0 | 0 | 计价
GD5-15 | J10-01-001 | 机械 | 乙供 | JF002 | 检修费 | 元 | 0.41 | 1 | 0 | 0 | 计价
GD5-15 | J10-01-001 | 机械 | 乙供 | JF003 | 维护费 | 元 | 1.37 | 1 | 0 | 0 | 计价
GD5-15 | J10-01-001 | 机械 | 乙供 | JF004 | 安拆费及场外运费 | 元 | 12.75 | 1 | 0 | 0 | 计价
GD5-15 | J10-01-001 | 材料 | 乙供 | C21020101 | 电 | kW·h | 60.27 | 0.84 | 0 | 0 | 计价
GD5-16 | J03-01-034 | 机械 | 乙供 | JF001 | 折旧费 | 元 | 85.77 | 1 | 0 | 0 | 计价
GD5-16 | J03-01-034 | 机械 | 乙供 | JF002 | 检修费 | 元 | 39.98 | 1 | 0 | 0 | 计价
GD5-16 | J03-01-034 | 机械 | 乙供 | JF003 | 维护费 | 元 | 82.76 | 1 | 0 | 0 | 计价
GD5-16 | J03-01-034 | 人工 | 乙供 | 9101109 | 安装技术工 | 工日 | 2.5 | 107 | 0 | 0 | 计价
GD5-16 | J03-01-034 | 材料 | 乙供 | C19010201 | 柴油0号 | kg | 28.43 | 6.32 | 0 | 0 | 计价
GD5-16 | J04-01-002 | 机械 | 乙供 | JF001 | 折旧费 | 元 | 26.52 | 1 | 0 | 0 | 计价
GD5-16 | J04-01-002 | 机械 | 乙供 | JF002 | 检修费 | 元 | 5.89 | 1 | 0 | 0 | 计价
GD5-16 | J04-01-002 | 机械 | 乙供 | JF003 | 维护费 | 元 | 33.04 | 1 | 0 | 0 | 计价
GD5-16 | J04-01-002 | 人工 | 乙供 | 9101109 | 安装技术工 | 工日 | 1.0417 | 107 | 0 | 0 | 计价
GD5-16 | J04-01-002 | 材料 | 乙供 | C19010201 | 柴油0号 | kg | 32.19 | 6.32 | 0 | 0 | 计价
GD5-16 | J10-01-001 | 机械 | 乙供 | JF001 | 折旧费 | 元 | 1.84 | 1 | 0 | 0 | 计价
GD5-16 | J10-01-001 | 机械 | 乙供 | JF002 | 检修费 | 元 | 0.41 | 1 | 0 | 0 | 计价
GD5-16 | J10-01-001 | 机械 | 乙供 | JF003 | 维护费 | 元 | 1.37 | 1 | 0 | 0 | 计价
GD5-16 | J10-01-001 | 机械 | 乙供 | JF004 | 安拆费及场外运费 | 元 | 12.75 | 1 | 0 | 0 | 计价
GD5-16 | J10-01-001 | 材料 | 乙供 | C21020101 | 电 | kW·h | 60.27 | 0.84 | 0 | 0 | 计价
GD5-17 | J03-01-034 | 机械 | 乙供 | JF001 | 折旧费 | 元 | 85.77 | 1 | 0 | 0 | 计价
GD5-17 | J03-01-034 | 机械 | 乙供 | JF002 | 检修费 | 元 | 39.98 | 1 | 0 | 0 | 计价
GD5-17 | J03-01-034 | 机械 | 乙供 | JF003 | 维护费 | 元 | 82.76 | 1 | 0 | 0 | 计价
GD5-17 | J03-01-034 | 人工 | 乙供 | 9101109 | 安装技术工 | 工日 | 2.5 | 107 | 0 | 0 | 计价
GD5-17 | J03-01-034 | 材料 | 乙供 | C19010201 | 柴油0号 | kg | 28.43 | 6.32 | 0 | 0 | 计价
GD5-17 | J04-01-002 | 机械 | 乙供 | JF001 | 折旧费 | 元 | 26.52 | 1 | 0 | 0 | 计价
GD5-17 | J04-01-002 | 机械 | 乙供 | JF002 | 检修费 | 元 | 5.89 | 1 | 0 | 0 | 计价
GD5-17 | J04-01-002 | 机械 | 乙供 | JF003 | 维护费 | 元 | 33.04 | 1 | 0 | 0 | 计价
GD5-17 | J04-01-002 | 人工 | 乙供 | 9101109 | 安装技术工 | 工日 | 1.0417 | 107 | 0 | 0 | 计价
GD5-17 | J04-01-002 | 材料 | 乙供 | C19010201 | 柴油0号 | kg | 32.19 | 6.32 | 0 | 0 | 计价
GD5-17 | J10-01-001 | 机械 | 乙供 | JF001 | 折旧费 | 元 | 1.84 | 1 | 0 | 0 | 计价
GD5-17 | J10-01-001 | 机械 | 乙供 | JF002 | 检修费 | 元 | 0.41 | 1 | 0 | 0 | 计价
GD5-17 | J10-01-001 | 机械 | 乙供 | JF003 | 维护费 | 元 | 1.37 | 1 | 0 | 0 | 计价
GD5-17 | J10-01-001 | 机械 | 乙供 | JF004 | 安拆费及场外运费 | 元 | 12.75 | 1 | 0 | 0 | 计价
GD5-17 | J10-01-001 | 材料 | 乙供 | C21020101 | 电 | kW·h | 60.27 | 0.84 | 0 | 0 | 计价
GD5-18 | J03-01-034 | 机械 | 乙供 | JF001 | 折旧费 | 元 | 85.77 | 1 | 0 | 0 | 计价
GD5-18 | J03-01-034 | 机械 | 乙供 | JF002 | 检修费 | 元 | 39.98 | 1 | 0 | 0 | 计价
GD5-18 | J03-01-034 | 机械 | 乙供 | JF003 | 维护费 | 元 | 82.76 | 1 | 0 | 0 | 计价
GD5-18 | J03-01-034 | 人工 | 乙供 | 9101109 | 安装技术工 | 工日 | 2.5 | 107 | 0 | 0 | 计价
GD5-18 | J03-01-034 | 材料 | 乙供 | C19010201 | 柴油0号 | kg | 28.43 | 6.32 | 0 | 0 | 计价
GD5-18 | J04-01-002 | 机械 | 乙供 | JF001 | 折旧费 | 元 | 26.52 | 1 | 0 | 0 | 计价
GD5-18 | J04-01-002 | 机械 | 乙供 | JF002 | 检修费 | 元 | 5.89 | 1 | 0 | 0 | 计价
GD5-18 | J04-01-002 | 机械 | 乙供 | JF003 | 维护费 | 元 | 33.04 | 1 | 0 | 0 | 计价
GD5-18 | J04-01-002 | 人工 | 乙供 | 9101109 | 安装技术工 | 工日 | 1.0417 | 107 | 0 | 0 | 计价
GD5-18 | J04-01-002 | 材料 | 乙供 | C19010201 | 柴油0号 | kg | 32.19 | 6.32 | 0 | 0 | 计价
GD5-18 | J10-01-001 | 机械 | 乙供 | JF001 | 折旧费 | 元 | 1.84 | 1 | 0 | 0 | 计价
GD5-18 | J10-01-001 | 机械 | 乙供 | JF002 | 检修费 | 元 | 0.41 | 1 | 0 | 0 | 计价
GD5-18 | J10-01-001 | 机械 | 乙供 | JF003 | 维护费 | 元 | 1.37 | 1 | 0 | 0 | 计价
GD5-18 | J10-01-001 | 机械 | 乙供 | JF004 | 安拆费及场外运费 | 元 | 12.75 | 1 | 0 | 0 | 计价
GD5-18 | J10-01-001 | 材料 | 乙供 | C21020101 | 电 | kW·h | 60.27 | 0.84 | 0 | 0 | 计价
GD5-19 | J03-01-034 | 机械 | 乙供 | JF001 | 折旧费 | 元 | 85.77 | 1 | 0 | 0 | 计价
GD5-19 | J03-01-034 | 机械 | 乙供 | JF002 | 检修费 | 元 | 39.98 | 1 | 0 | 0 | 计价
GD5-19 | J03-01-034 | 机械 | 乙供 | JF003 | 维护费 | 元 | 82.76 | 1 | 0 | 0 | 计价
GD5-19 | J03-01-034 | 人工 | 乙供 | 9101109 | 安装技术工 | 工日 | 2.5 | 107 | 0 | 0 | 计价
GD5-19 | J03-01-034 | 材料 | 乙供 | C19010201 | 柴油0号 | kg | 28.43 | 6.32 | 0 | 0 | 计价
GD5-19 | J04-01-002 | 机械 | 乙供 | JF001 | 折旧费 | 元 | 26.52 | 1 | 0 | 0 | 计价
GD5-19 | J04-01-002 | 机械 | 乙供 | JF002 | 检修费 | 元 | 5.89 | 1 | 0 | 0 | 计价
GD5-19 | J04-01-002 | 机械 | 乙供 | JF003 | 维护费 | 元 | 33.04 | 1 | 0 | 0 | 计价
GD5-19 | J04-01-002 | 人工 | 乙供 | 9101109 | 安装技术工 | 工日 | 1.0417 | 107 | 0 | 0 | 计价
GD5-19 | J04-01-002 | 材料 | 乙供 | C19010201 | 柴油0号 | kg | 32.19 | 6.32 | 0 | 0 | 计价
GD5-19 | J10-01-001 | 机械 | 乙供 | JF001 | 折旧费 | 元 | 1.84 | 1 | 0 | 0 | 计价
GD5-19 | J10-01-001 | 机械 | 乙供 | JF002 | 检修费 | 元 | 0.41 | 1 | 0 | 0 | 计价
GD5-19 | J10-01-001 | 机械 | 乙供 | JF003 | 维护费 | 元 | 1.37 | 1 | 0 | 0 | 计价
GD5-19 | J10-01-001 | 机械 | 乙供 | JF004 | 安拆费及场外运费 | 元 | 12.75 | 1 | 0 | 0 | 计价
GD5-19 | J10-01-001 | 材料 | 乙供 | C21020101 | 电 | kW·h | 60.27 | 0.84 | 0 | 0 | 计价
GD5-20 | J03-01-034 | 机械 | 乙供 | JF001 | 折旧费 | 元 | 85.77 | 1 | 0 | 0 | 计价
GD5-20 | J03-01-034 | 机械 | 乙供 | JF002 | 检修费 | 元 | 39.98 | 1 | 0 | 0 | 计价
GD5-20 | J03-01-034 | 机械 | 乙供 | JF003 | 维护费 | 元 | 82.76 | 1 | 0 | 0 | 计价
GD5-20 | J03-01-034 | 人工 | 乙供 | 9101109 | 安装技术工 | 工日 | 2.5 | 107 | 0 | 0 | 计价
GD5-20 | J03-01-034 | 材料 | 乙供 | C19010201 | 柴油0号 | kg | 28.43 | 6.32 | 0 | 0 | 计价
GD5-20 | J04-01-002 | 机械 | 乙供 | JF001 | 折旧费 | 元 | 26.52 | 1 | 0 | 0 | 计价
GD5-20 | J04-01-002 | 机械 | 乙供 | JF002 | 检修费 | 元 | 5.89 | 1 | 0 | 0 | 计价
GD5-20 | J04-01-002 | 机械 | 乙供 | JF003 | 维护费 | 元 | 33.04 | 1 | 0 | 0 | 计价
GD5-20 | J04-01-002 | 人工 | 乙供 | 9101109 | 安装技术工 | 工日 | 1.0417 | 107 | 0 | 0 | 计价
GD5-20 | J04-01-002 | 材料 | 乙供 | C19010201 | 柴油0号 | kg | 32.19 | 6.32 | 0 | 0 | 计价
GD5-20 | J10-01-001 | 机械 | 乙供 | JF001 | 折旧费 | 元 | 1.84 | 1 | 0 | 0 | 计价
GD5-20 | J10-01-001 | 机械 | 乙供 | JF002 | 检修费 | 元 | 0.41 | 1 | 0 | 0 | 计价
GD5-20 | J10-01-001 | 机械 | 乙供 | JF003 | 维护费 | 元 | 1.37 | 1 | 0 | 0 | 计价
GD5-20 | J10-01-001 | 机械 | 乙供 | JF004 | 安拆费及场外运费 | 元 | 12.75 | 1 | 0 | 0 | 计价
GD5-20 | J10-01-001 | 材料 | 乙供 | C21020101 | 电 | kW·h | 60.27 | 0.84 | 0 | 0 | 计价
GD5-20 | J10-01-038 | 机械 | 乙供 | JF001 | 折旧费 | 元 | 11.7 | 1 | 0 | 0 | 计价
GD5-20 | J10-01-038 | 机械 | 乙供 | JF002 | 检修费 | 元 | 2.16 | 1 | 0 | 0 | 计价
GD5-20 | J10-01-038 | 机械 | 乙供 | JF003 | 维护费 | 元 | 7.34 | 1 | 0 | 0 | 计价
GD5-20 | J10-01-038 | 机械 | 乙供 | JF004 | 安拆费及场外运费 | 元 | 6.56 | 1 | 0 | 0 | 计价
GD5-20 | J10-01-038 | 材料 | 乙供 | C21020101 | 电 | kW·h | 60 | 0.84 | 0 | 0 | 计价
GD5-21 | J03-01-034 | 机械 | 乙供 | JF001 | 折旧费 | 元 | 85.77 | 1 | 0 | 0 | 计价
GD5-21 | J03-01-034 | 机械 | 乙供 | JF002 | 检修费 | 元 | 39.98 | 1 | 0 | 0 | 计价
GD5-21 | J03-01-034 | 机械 | 乙供 | JF003 | 维护费 | 元 | 82.76 | 1 | 0 | 0 | 计价
GD5-21 | J03-01-034 | 人工 | 乙供 | 9101109 | 安装技术工 | 工日 | 2.5 | 107 | 0 | 0 | 计价
GD5-21 | J03-01-034 | 材料 | 乙供 | C19010201 | 柴油0号 | kg | 28.43 | 6.32 | 0 | 0 | 计价
GD5-21 | J04-01-002 | 机械 | 乙供 | JF001 | 折旧费 | 元 | 26.52 | 1 | 0 | 0 | 计价
GD5-21 | J04-01-002 | 机械 | 乙供 | JF002 | 检修费 | 元 | 5.89 | 1 | 0 | 0 | 计价
GD5-21 | J04-01-002 | 机械 | 乙供 | JF003 | 维护费 | 元 | 33.04 | 1 | 0 | 0 | 计价
GD5-21 | J04-01-002 | 人工 | 乙供 | 9101109 | 安装技术工 | 工日 | 1.0417 | 107 | 0 | 0 | 计价
GD5-21 | J04-01-002 | 材料 | 乙供 | C19010201 | 柴油0号 | kg | 32.19 | 6.32 | 0 | 0 | 计价
GD5-21 | J10-01-001 | 机械 | 乙供 | JF001 | 折旧费 | 元 | 1.84 | 1 | 0 | 0 | 计价
GD5-21 | J10-01-001 | 机械 | 乙供 | JF002 | 检修费 | 元 | 0.41 | 1 | 0 | 0 | 计价
GD5-21 | J10-01-001 | 机械 | 乙供 | JF003 | 维护费 | 元 | 1.37 | 1 | 0 | 0 | 计价
GD5-21 | J10-01-001 | 机械 | 乙供 | JF004 | 安拆费及场外运费 | 元 | 12.75 | 1 | 0 | 0 | 计价
GD5-21 | J10-01-001 | 材料 | 乙供 | C21020101 | 电 | kW·h | 60.27 | 0.84 | 0 | 0 | 计价
GD5-21 | J10-01-038 | 机械 | 乙供 | JF001 | 折旧费 | 元 | 11.7 | 1 | 0 | 0 | 计价
GD5-21 | J10-01-038 | 机械 | 乙供 | JF002 | 检修费 | 元 | 2.16 | 1 | 0 | 0 | 计价
GD5-21 | J10-01-038 | 机械 | 乙供 | JF003 | 维护费 | 元 | 7.34 | 1 | 0 | 0 | 计价
GD5-21 | J10-01-038 | 机械 | 乙供 | JF004 | 安拆费及场外运费 | 元 | 6.56 | 1 | 0 | 0 | 计价
GD5-21 | J10-01-038 | 材料 | 乙供 | C21020101 | 电 | kW·h | 60 | 0.84 | 0 | 0 | 计价
GD5-22 | J03-01-035 | 机械 | 乙供 | JF001 | 折旧费 | 元 | 128.52 | 1 | 0 | 0 | 计价
GD5-22 | J03-01-035 | 机械 | 乙供 | JF002 | 检修费 | 元 | 59.91 | 1 | 0 | 0 | 计价
GD5-22 | J03-01-035 | 机械 | 乙供 | JF003 | 维护费 | 元 | 124.01 | 1 | 0 | 0 | 计价
GD5-22 | J03-01-035 | 人工 | 乙供 | 9101109 | 安装技术工 | 工日 | 2.5 | 107 | 0 | 0 | 计价
GD5-22 | J03-01-035 | 材料 | 乙供 | C19010201 | 柴油0号 | kg | 30.55 | 6.32 | 0 | 0 | 计价
GD5-22 | J03-01-036 | 机械 | 乙供 | JF001 | 折旧费 | 元 | 157.49 | 1 | 0 | 0 | 计价
GD5-22 | J03-01-036 | 机械 | 乙供 | JF002 | 检修费 | 元 | 73.41 | 1 | 0 | 0 | 计价
GD5-22 | J03-01-036 | 机械 | 乙供 | JF003 | 维护费 | 元 | 151.96 | 1 | 0 | 0 | 计价
GD5-22 | J03-01-036 | 人工 | 乙供 | 9101109 | 安装技术工 | 工日 | 2.5 | 107 | 0 | 0 | 计价
GD5-22 | J03-01-036 | 材料 | 乙供 | C19010201 | 柴油0号 | kg | 35.85 | 6.32 | 0 | 0 | 计价
GD5-22 | J03-01-037 | 机械 | 乙供 | JF001 | 折旧费 | 元 | 198.6 | 1 | 0 | 0 | 计价
GD5-22 | J03-01-037 | 机械 | 乙供 | JF002 | 检修费 | 元 | 92.57 | 1 | 0 | 0 | 计价
GD5-22 | J03-01-037 | 机械 | 乙供 | JF003 | 维护费 | 元 | 191.62 | 1 | 0 | 0 | 计价
GD5-22 | J03-01-037 | 人工 | 乙供 | 9101109 | 安装技术工 | 工日 | 2.5 | 107 | 0 | 0 | 计价
GD5-22 | J03-01-037 | 材料 | 乙供 | C19010201 | 柴油0号 | kg | 38.41 | 6.32 | 0 | 0 | 计价
GD5-22 | J04-01-002 | 机械 | 乙供 | JF001 | 折旧费 | 元 | 26.52 | 1 | 0 | 0 | 计价
GD5-22 | J04-01-002 | 机械 | 乙供 | JF002 | 检修费 | 元 | 5.89 | 1 | 0 | 0 | 计价
GD5-22 | J04-01-002 | 机械 | 乙供 | JF003 | 维护费 | 元 | 33.04 | 1 | 0 | 0 | 计价
GD5-22 | J04-01-002 | 人工 | 乙供 | 9101109 | 安装技术工 | 工日 | 1.0417 | 107 | 0 | 0 | 计价
GD5-22 | J04-01-002 | 材料 | 乙供 | C19010201 | 柴油0号 | kg | 32.19 | 6.32 | 0 | 0 | 计价
GD5-22 | J10-01-001 | 机械 | 乙供 | JF001 | 折旧费 | 元 | 1.84 | 1 | 0 | 0 | 计价
GD5-22 | J10-01-001 | 机械 | 乙供 | JF002 | 检修费 | 元 | 0.41 | 1 | 0 | 0 | 计价
GD5-22 | J10-01-001 | 机械 | 乙供 | JF003 | 维护费 | 元 | 1.37 | 1 | 0 | 0 | 计价
GD5-22 | J10-01-001 | 机械 | 乙供 | JF004 | 安拆费及场外运费 | 元 | 12.75 | 1 | 0 | 0 | 计价
GD5-22 | J10-01-001 | 材料 | 乙供 | C21020101 | 电 | kW·h | 60.27 | 0.84 | 0 | 0 | 计价
GD5-22 | J10-01-038 | 机械 | 乙供 | JF001 | 折旧费 | 元 | 11.7 | 1 | 0 | 0 | 计价
GD5-22 | J10-01-038 | 机械 | 乙供 | JF002 | 检修费 | 元 | 2.16 | 1 | 0 | 0 | 计价
GD5-22 | J10-01-038 | 机械 | 乙供 | JF003 | 维护费 | 元 | 7.34 | 1 | 0 | 0 | 计价
GD5-22 | J10-01-038 | 机械 | 乙供 | JF004 | 安拆费及场外运费 | 元 | 6.56 | 1 | 0 | 0 | 计价
GD5-22 | J10-01-038 | 材料 | 乙供 | C21020101 | 电 | kW·h | 60 | 0.84 | 0 | 0 | 计价
GD5-22 | J13-01-059 | 机械 | 乙供 | JF001 | 折旧费 | 元 | 27.14 | 1 | 0 | 0 | 计价
GD5-22 | J13-01-059 | 机械 | 乙供 | JF002 | 检修费 | 元 | 2.41 | 1 | 0 | 0 | 计价
GD5-22 | J13-01-059 | 机械 | 乙供 | JF003 | 维护费 | 元 | 9.62 | 1 | 0 | 0 | 计价
GD5-22 | J13-01-059 | 机械 | 乙供 | JF004 | 安拆费及场外运费 | 元 | 1.62 | 1 | 0 | 0 | 计价
GD5-22 | J13-01-059 | 人工 | 乙供 | 9101109 | 安装技术工 | 工日 | 1.3889 | 107 | 0 | 0 | 计价
GD5-22 | J13-01-059 | 材料 | 乙供 | C21020101 | 电 | kW·h | 10.47 | 0.84 | 0 | 0 | 计价
GD5-22 | J15-01-074 | 机械 | 乙供 | JF001 | 折旧费 | 元 | 89.32 | 1 | 0 | 0 | 计价
GD5-22 | J15-01-074 | 机械 | 乙供 | JF002 | 检修费 | 元 | 46.74 | 1 | 0 | 0 | 计价
GD5-22 | J15-01-074 | 机械 | 乙供 | JF003 | 维护费 | 元 | 144.89 | 1 | 0 | 0 | 计价
GD5-22 | J15-01-074 | 材料 | 乙供 | C21020101 | 电 | kW·h | 11.6 | 0.84 | 0 | 0 | 计价
GD5-22 | J15-01-075 | 机械 | 乙供 | JF001 | 折旧费 | 元 | 7.31 | 1 | 0 | 0 | 计价
GD5-22 | J15-01-075 | 机械 | 乙供 | JF002 | 检修费 | 元 | 3.82 | 1 | 0 | 0 | 计价
GD5-22 | J15-01-075 | 机械 | 乙供 | JF003 | 维护费 | 元 | 9.93 | 1 | 0 | 0 | 计价
GD5-22 | J15-01-075 | 材料 | 乙供 | C21020101 | 电 | kW·h | 32.34 | 0.84 | 0 | 0 | 计价
GD5-23 | J03-01-035 | 机械 | 乙供 | JF001 | 折旧费 | 元 | 128.52 | 1 | 0 | 0 | 计价
GD5-23 | J03-01-035 | 机械 | 乙供 | JF002 | 检修费 | 元 | 59.91 | 1 | 0 | 0 | 计价
GD5-23 | J03-01-035 | 机械 | 乙供 | JF003 | 维护费 | 元 | 124.01 | 1 | 0 | 0 | 计价
GD5-23 | J03-01-035 | 人工 | 乙供 | 9101109 | 安装技术工 | 工日 | 2.5 | 107 | 0 | 0 | 计价
GD5-23 | J03-01-035 | 材料 | 乙供 | C19010201 | 柴油0号 | kg | 30.55 | 6.32 | 0 | 0 | 计价
GD5-23 | J03-01-036 | 机械 | 乙供 | JF001 | 折旧费 | 元 | 157.49 | 1 | 0 | 0 | 计价
GD5-23 | J03-01-036 | 机械 | 乙供 | JF002 | 检修费 | 元 | 73.41 | 1 | 0 | 0 | 计价
GD5-23 | J03-01-036 | 机械 | 乙供 | JF003 | 维护费 | 元 | 151.96 | 1 | 0 | 0 | 计价
GD5-23 | J03-01-036 | 人工 | 乙供 | 9101109 | 安装技术工 | 工日 | 2.5 | 107 | 0 | 0 | 计价
GD5-23 | J03-01-036 | 材料 | 乙供 | C19010201 | 柴油0号 | kg | 35.85 | 6.32 | 0 | 0 | 计价
GD5-23 | J03-01-037 | 机械 | 乙供 | JF001 | 折旧费 | 元 | 198.6 | 1 | 0 | 0 | 计价
GD5-23 | J03-01-037 | 机械 | 乙供 | JF002 | 检修费 | 元 | 92.57 | 1 | 0 | 0 | 计价
GD5-23 | J03-01-037 | 机械 | 乙供 | JF003 | 维护费 | 元 | 191.62 | 1 | 0 | 0 | 计价
GD5-23 | J03-01-037 | 人工 | 乙供 | 9101109 | 安装技术工 | 工日 | 2.5 | 107 | 0 | 0 | 计价
GD5-23 | J03-01-037 | 材料 | 乙供 | C19010201 | 柴油0号 | kg | 38.41 | 6.32 | 0 | 0 | 计价
GD5-23 | J04-01-002 | 机械 | 乙供 | JF001 | 折旧费 | 元 | 26.52 | 1 | 0 | 0 | 计价
GD5-23 | J04-01-002 | 机械 | 乙供 | JF002 | 检修费 | 元 | 5.89 | 1 | 0 | 0 | 计价
GD5-23 | J04-01-002 | 机械 | 乙供 | JF003 | 维护费 | 元 | 33.04 | 1 | 0 | 0 | 计价
GD5-23 | J04-01-002 | 人工 | 乙供 | 9101109 | 安装技术工 | 工日 | 1.0417 | 107 | 0 | 0 | 计价
GD5-23 | J04-01-002 | 材料 | 乙供 | C19010201 | 柴油0号 | kg | 32.19 | 6.32 | 0 | 0 | 计价
GD5-23 | J10-01-001 | 机械 | 乙供 | JF001 | 折旧费 | 元 | 1.84 | 1 | 0 | 0 | 计价
GD5-23 | J10-01-001 | 机械 | 乙供 | JF002 | 检修费 | 元 | 0.41 | 1 | 0 | 0 | 计价
GD5-23 | J10-01-001 | 机械 | 乙供 | JF003 | 维护费 | 元 | 1.37 | 1 | 0 | 0 | 计价
GD5-23 | J10-01-001 | 机械 | 乙供 | JF004 | 安拆费及场外运费 | 元 | 12.75 | 1 | 0 | 0 | 计价
GD5-23 | J10-01-001 | 材料 | 乙供 | C21020101 | 电 | kW·h | 60.27 | 0.84 | 0 | 0 | 计价
GD5-23 | J10-01-038 | 机械 | 乙供 | JF001 | 折旧费 | 元 | 11.7 | 1 | 0 | 0 | 计价
GD5-23 | J10-01-038 | 机械 | 乙供 | JF002 | 检修费 | 元 | 2.16 | 1 | 0 | 0 | 计价
GD5-23 | J10-01-038 | 机械 | 乙供 | JF003 | 维护费 | 元 | 7.34 | 1 | 0 | 0 | 计价
GD5-23 | J10-01-038 | 机械 | 乙供 | JF004 | 安拆费及场外运费 | 元 | 6.56 | 1 | 0 | 0 | 计价
GD5-23 | J10-01-038 | 材料 | 乙供 | C21020101 | 电 | kW·h | 60 | 0.84 | 0 | 0 | 计价
GD5-23 | J13-01-059 | 机械 | 乙供 | JF001 | 折旧费 | 元 | 27.14 | 1 | 0 | 0 | 计价
GD5-23 | J13-01-059 | 机械 | 乙供 | JF002 | 检修费 | 元 | 2.41 | 1 | 0 | 0 | 计价
GD5-23 | J13-01-059 | 机械 | 乙供 | JF003 | 维护费 | 元 | 9.62 | 1 | 0 | 0 | 计价
GD5-23 | J13-01-059 | 机械 | 乙供 | JF004 | 安拆费及场外运费 | 元 | 1.62 | 1 | 0 | 0 | 计价
GD5-23 | J13-01-059 | 人工 | 乙供 | 9101109 | 安装技术工 | 工日 | 1.3889 | 107 | 0 | 0 | 计价
GD5-23 | J13-01-059 | 材料 | 乙供 | C21020101 | 电 | kW·h | 10.47 | 0.84 | 0 | 0 | 计价
GD5-23 | J15-01-074 | 机械 | 乙供 | JF001 | 折旧费 | 元 | 89.32 | 1 | 0 | 0 | 计价
GD5-23 | J15-01-074 | 机械 | 乙供 | JF002 | 检修费 | 元 | 46.74 | 1 | 0 | 0 | 计价
GD5-23 | J15-01-074 | 机械 | 乙供 | JF003 | 维护费 | 元 | 144.89 | 1 | 0 | 0 | 计价
GD5-23 | J15-01-074 | 材料 | 乙供 | C21020101 | 电 | kW·h | 11.6 | 0.84 | 0 | 0 | 计价
GD5-23 | J15-01-075 | 机械 | 乙供 | JF001 | 折旧费 | 元 | 7.31 | 1 | 0 | 0 | 计价
GD5-23 | J15-01-075 | 机械 | 乙供 | JF002 | 检修费 | 元 | 3.82 | 1 | 0 | 0 | 计价
GD5-23 | J15-01-075 | 机械 | 乙供 | JF003 | 维护费 | 元 | 9.93 | 1 | 0 | 0 | 计价
GD5-23 | J15-01-075 | 材料 | 乙供 | C21020101 | 电 | kW·h | 32.34 | 0.84 | 0 | 0 | 计价
GD5-24 | J03-01-033 | 机械 | 乙供 | JF001 | 折旧费 | 元 | 44.37 | 1 | 0 | 0 | 计价
GD5-24 | J03-01-033 | 机械 | 乙供 | JF002 | 检修费 | 元 | 20.68 | 1 | 0 | 0 | 计价
GD5-24 | J03-01-033 | 机械 | 乙供 | JF003 | 维护费 | 元 | 42.81 | 1 | 0 | 0 | 计价
GD5-24 | J03-01-033 | 人工 | 乙供 | 9101109 | 安装技术工 | 工日 | 2.5 | 107 | 0 | 0 | 计价
GD5-24 | J03-01-033 | 材料 | 乙供 | C19010102 | 汽油 | kg | 23.3 | 7.61 | 0 | 0 | 计价
GD5-24 | J04-01-002 | 机械 | 乙供 | JF001 | 折旧费 | 元 | 26.52 | 1 | 0 | 0 | 计价
GD5-24 | J04-01-002 | 机械 | 乙供 | JF002 | 检修费 | 元 | 5.89 | 1 | 0 | 0 | 计价
GD5-24 | J04-01-002 | 机械 | 乙供 | JF003 | 维护费 | 元 | 33.04 | 1 | 0 | 0 | 计价
GD5-24 | J04-01-002 | 人工 | 乙供 | 9101109 | 安装技术工 | 工日 | 1.0417 | 107 | 0 | 0 | 计价
GD5-24 | J04-01-002 | 材料 | 乙供 | C19010201 | 柴油0号 | kg | 32.19 | 6.32 | 0 | 0 | 计价
GD5-24 | J08-01-091 | 机械 | 乙供 | JF001 | 折旧费 | 元 | 44.76 | 1 | 0 | 0 | 计价
GD5-24 | J08-01-091 | 机械 | 乙供 | JF002 | 检修费 | 元 | 9.53 | 1 | 0 | 0 | 计价
GD5-24 | J08-01-091 | 机械 | 乙供 | JF003 | 维护费 | 元 | 9.82 | 1 | 0 | 0 | 计价
GD5-24 | J08-01-091 | 人工 | 乙供 | 9101109 | 安装技术工 | 工日 | 2.0834 | 107 | 0 | 0 | 计价
GD5-24 | J08-01-091 | 材料 | 乙供 | C21020101 | 电 | kW·h | 13 | 0.84 | 0 | 0 | 计价
GD5-24 | J10-01-001 | 机械 | 乙供 | JF001 | 折旧费 | 元 | 1.84 | 1 | 0 | 0 | 计价
GD5-24 | J10-01-001 | 机械 | 乙供 | JF002 | 检修费 | 元 | 0.41 | 1 | 0 | 0 | 计价
GD5-24 | J10-01-001 | 机械 | 乙供 | JF003 | 维护费 | 元 | 1.37 | 1 | 0 | 0 | 计价
GD5-24 | J10-01-001 | 机械 | 乙供 | JF004 | 安拆费及场外运费 | 元 | 12.75 | 1 | 0 | 0 | 计价
GD5-24 | J10-01-001 | 材料 | 乙供 | C21020101 | 电 | kW·h | 60.27 | 0.84 | 0 | 0 | 计价
GD5-25 | J10-01-001 | 机械 | 乙供 | JF001 | 折旧费 | 元 | 1.84 | 1 | 0 | 0 | 计价
GD5-25 | J10-01-001 | 机械 | 乙供 | JF002 | 检修费 | 元 | 0.41 | 1 | 0 | 0 | 计价
GD5-25 | J10-01-001 | 机械 | 乙供 | JF003 | 维护费 | 元 | 1.37 | 1 | 0 | 0 | 计价
GD5-25 | J10-01-001 | 机械 | 乙供 | JF004 | 安拆费及场外运费 | 元 | 12.75 | 1 | 0 | 0 | 计价
GD5-25 | J10-01-001 | 材料 | 乙供 | C21020101 | 电 | kW·h | 60.27 | 0.84 | 0 | 0 | 计价
GD5-26 | J03-01-033 | 机械 | 乙供 | JF001 | 折旧费 | 元 | 44.37 | 1 | 0 | 0 | 计价
GD5-26 | J03-01-033 | 机械 | 乙供 | JF002 | 检修费 | 元 | 20.68 | 1 | 0 | 0 | 计价
GD5-26 | J03-01-033 | 机械 | 乙供 | JF003 | 维护费 | 元 | 42.81 | 1 | 0 | 0 | 计价
GD5-26 | J03-01-033 | 人工 | 乙供 | 9101109 | 安装技术工 | 工日 | 2.5 | 107 | 0 | 0 | 计价
GD5-26 | J03-01-033 | 材料 | 乙供 | C19010102 | 汽油 | kg | 23.3 | 7.61 | 0 | 0 | 计价
GD5-26 | J04-01-002 | 机械 | 乙供 | JF001 | 折旧费 | 元 | 26.52 | 1 | 0 | 0 | 计价
GD5-26 | J04-01-002 | 机械 | 乙供 | JF002 | 检修费 | 元 | 5.89 | 1 | 0 | 0 | 计价
GD5-26 | J04-01-002 | 机械 | 乙供 | JF003 | 维护费 | 元 | 33.04 | 1 | 0 | 0 | 计价
GD5-26 | J04-01-002 | 人工 | 乙供 | 9101109 | 安装技术工 | 工日 | 1.0417 | 107 | 0 | 0 | 计价
GD5-26 | J04-01-002 | 材料 | 乙供 | C19010201 | 柴油0号 | kg | 32.19 | 6.32 | 0 | 0 | 计价
GD5-26 | J08-01-091 | 机械 | 乙供 | JF001 | 折旧费 | 元 | 44.76 | 1 | 0 | 0 | 计价
GD5-26 | J08-01-091 | 机械 | 乙供 | JF002 | 检修费 | 元 | 9.53 | 1 | 0 | 0 | 计价
GD5-26 | J08-01-091 | 机械 | 乙供 | JF003 | 维护费 | 元 | 9.82 | 1 | 0 | 0 | 计价
GD5-26 | J08-01-091 | 人工 | 乙供 | 9101109 | 安装技术工 | 工日 | 2.0834 | 107 | 0 | 0 | 计价
GD5-26 | J08-01-091 | 材料 | 乙供 | C21020101 | 电 | kW·h | 13 | 0.84 | 0 | 0 | 计价
GD5-26 | J10-01-001 | 机械 | 乙供 | JF001 | 折旧费 | 元 | 1.84 | 1 | 0 | 0 | 计价
GD5-26 | J10-01-001 | 机械 | 乙供 | JF002 | 检修费 | 元 | 0.41 | 1 | 0 | 0 | 计价
GD5-26 | J10-01-001 | 机械 | 乙供 | JF003 | 维护费 | 元 | 1.37 | 1 | 0 | 0 | 计价
GD5-26 | J10-01-001 | 机械 | 乙供 | JF004 | 安拆费及场外运费 | 元 | 12.75 | 1 | 0 | 0 | 计价
GD5-26 | J10-01-001 | 材料 | 乙供 | C21020101 | 电 | kW·h | 60.27 | 0.84 | 0 | 0 | 计价
GD6-1 | J03-01-033 | 机械 | 乙供 | JF001 | 折旧费 | 元 | 44.37 | 1 | 0 | 0 | 计价
GD6-1 | J03-01-033 | 机械 | 乙供 | JF002 | 检修费 | 元 | 20.68 | 1 | 0 | 0 | 计价
GD6-1 | J03-01-033 | 机械 | 乙供 | JF003 | 维护费 | 元 | 42.81 | 1 | 0 | 0 | 计价
GD6-1 | J03-01-033 | 人工 | 乙供 | 9101109 | 安装技术工 | 工日 | 2.5 | 107 | 0 | 0 | 计价
GD6-1 | J03-01-033 | 材料 | 乙供 | C19010102 | 汽油 | kg | 23.3 | 7.61 | 0 | 0 | 计价
GD6-1 | J04-01-002 | 机械 | 乙供 | JF001 | 折旧费 | 元 | 26.52 | 1 | 0 | 0 | 计价
GD6-1 | J04-01-002 | 机械 | 乙供 | JF002 | 检修费 | 元 | 5.89 | 1 | 0 | 0 | 计价
GD6-1 | J04-01-002 | 机械 | 乙供 | JF003 | 维护费 | 元 | 33.04 | 1 | 0 | 0 | 计价
GD6-1 | J04-01-002 | 人工 | 乙供 | 9101109 | 安装技术工 | 工日 | 1.0417 | 107 | 0 | 0 | 计价
GD6-1 | J04-01-002 | 材料 | 乙供 | C19010201 | 柴油0号 | kg | 32.19 | 6.32 | 0 | 0 | 计价
GD6-1 | J08-01-009 | 机械 | 乙供 | JF001 | 折旧费 | 元 | 8.17 | 1 | 0 | 0 | 计价
GD6-1 | J08-01-009 | 机械 | 乙供 | JF002 | 检修费 | 元 | 1.72 | 1 | 0 | 0 | 计价
GD6-1 | J08-01-009 | 机械 | 乙供 | JF003 | 维护费 | 元 | 3.78 | 1 | 0 | 0 | 计价
GD6-1 | J08-01-009 | 人工 | 乙供 | 9101109 | 安装技术工 | 工日 | 1.3889 | 107 | 0 | 0 | 计价
GD6-1 | J08-01-009 | 材料 | 乙供 | C21020101 | 电 | kW·h | 6.8 | 0.84 | 0 | 0 | 计价
GD6-1 | J10-01-001 | 机械 | 乙供 | JF001 | 折旧费 | 元 | 1.84 | 1 | 0 | 0 | 计价
GD6-1 | J10-01-001 | 机械 | 乙供 | JF002 | 检修费 | 元 | 0.41 | 1 | 0 | 0 | 计价
GD6-1 | J10-01-001 | 机械 | 乙供 | JF003 | 维护费 | 元 | 1.37 | 1 | 0 | 0 | 计价
GD6-1 | J10-01-001 | 机械 | 乙供 | JF004 | 安拆费及场外运费 | 元 | 12.75 | 1 | 0 | 0 | 计价
GD6-1 | J10-01-001 | 材料 | 乙供 | C21020101 | 电 | kW·h | 60.27 | 0.84 | 0 | 0 | 计价
GD6-1 | J10-01-014 | 机械 | 乙供 | JF001 | 折旧费 | 元 | 14.25 | 1 | 0 | 0 | 计价
GD6-1 | J10-01-014 | 机械 | 乙供 | JF002 | 检修费 | 元 | 2.53 | 1 | 0 | 0 | 计价
GD6-1 | J10-01-014 | 机械 | 乙供 | JF003 | 维护费 | 元 | 8.6 | 1 | 0 | 0 | 计价
GD6-1 | J10-01-014 | 机械 | 乙供 | JF004 | 安拆费及场外运费 | 元 | 19.12 | 1 | 0 | 0 | 计价
GD6-1 | J10-01-014 | 材料 | 乙供 | C21020101 | 电 | kW·h | 70.7 | 0.84 | 0 | 0 | 计价
GD6-1 | J10-01-038 | 机械 | 乙供 | JF001 | 折旧费 | 元 | 11.7 | 1 | 0 | 0 | 计价
GD6-1 | J10-01-038 | 机械 | 乙供 | JF002 | 检修费 | 元 | 2.16 | 1 | 0 | 0 | 计价
GD6-1 | J10-01-038 | 机械 | 乙供 | JF003 | 维护费 | 元 | 7.34 | 1 | 0 | 0 | 计价
GD6-1 | J10-01-038 | 机械 | 乙供 | JF004 | 安拆费及场外运费 | 元 | 6.56 | 1 | 0 | 0 | 计价
GD6-1 | J10-01-038 | 材料 | 乙供 | C21020101 | 电 | kW·h | 60 | 0.84 | 0 | 0 | 计价
GD6-1 | J11-01-014 | 机械 | 乙供 | JF001 | 折旧费 | 元 | 1.1 | 1 | 0 | 0 | 计价
GD6-1 | J11-01-014 | 机械 | 乙供 | JF002 | 检修费 | 元 | 0.4 | 1 | 0 | 0 | 计价
GD6-1 | J11-01-014 | 机械 | 乙供 | JF003 | 维护费 | 元 | 1.91 | 1 | 0 | 0 | 计价
GD6-1 | J11-01-014 | 机械 | 乙供 | JF004 | 安拆费及场外运费 | 元 | 16.34 | 1 | 0 | 0 | 计价
GD6-1 | J11-01-014 | 材料 | 乙供 | C21020101 | 电 | kW·h | 16.1 | 0.84 | 0 | 0 | 计价
GD6-2 | J03-01-033 | 机械 | 乙供 | JF001 | 折旧费 | 元 | 44.37 | 1 | 0 | 0 | 计价
GD6-2 | J03-01-033 | 机械 | 乙供 | JF002 | 检修费 | 元 | 20.68 | 1 | 0 | 0 | 计价
GD6-2 | J03-01-033 | 机械 | 乙供 | JF003 | 维护费 | 元 | 42.81 | 1 | 0 | 0 | 计价
GD6-2 | J03-01-033 | 人工 | 乙供 | 9101109 | 安装技术工 | 工日 | 2.5 | 107 | 0 | 0 | 计价
GD6-2 | J03-01-033 | 材料 | 乙供 | C19010102 | 汽油 | kg | 23.3 | 7.61 | 0 | 0 | 计价
GD6-2 | J04-01-002 | 机械 | 乙供 | JF001 | 折旧费 | 元 | 26.52 | 1 | 0 | 0 | 计价
GD6-2 | J04-01-002 | 机械 | 乙供 | JF002 | 检修费 | 元 | 5.89 | 1 | 0 | 0 | 计价
GD6-2 | J04-01-002 | 机械 | 乙供 | JF003 | 维护费 | 元 | 33.04 | 1 | 0 | 0 | 计价
GD6-2 | J04-01-002 | 人工 | 乙供 | 9101109 | 安装技术工 | 工日 | 1.0417 | 107 | 0 | 0 | 计价
GD6-2 | J04-01-002 | 材料 | 乙供 | C19010201 | 柴油0号 | kg | 32.19 | 6.32 | 0 | 0 | 计价
GD6-2 | J08-01-009 | 机械 | 乙供 | JF001 | 折旧费 | 元 | 8.17 | 1 | 0 | 0 | 计价
GD6-2 | J08-01-009 | 机械 | 乙供 | JF002 | 检修费 | 元 | 1.72 | 1 | 0 | 0 | 计价
GD6-2 | J08-01-009 | 机械 | 乙供 | JF003 | 维护费 | 元 | 3.78 | 1 | 0 | 0 | 计价
GD6-2 | J08-01-009 | 人工 | 乙供 | 9101109 | 安装技术工 | 工日 | 1.3889 | 107 | 0 | 0 | 计价
GD6-2 | J08-01-009 | 材料 | 乙供 | C21020101 | 电 | kW·h | 6.8 | 0.84 | 0 | 0 | 计价
GD6-2 | J10-01-001 | 机械 | 乙供 | JF001 | 折旧费 | 元 | 1.84 | 1 | 0 | 0 | 计价
GD6-2 | J10-01-001 | 机械 | 乙供 | JF002 | 检修费 | 元 | 0.41 | 1 | 0 | 0 | 计价
GD6-2 | J10-01-001 | 机械 | 乙供 | JF003 | 维护费 | 元 | 1.37 | 1 | 0 | 0 | 计价
GD6-2 | J10-01-001 | 机械 | 乙供 | JF004 | 安拆费及场外运费 | 元 | 12.75 | 1 | 0 | 0 | 计价
GD6-2 | J10-01-001 | 材料 | 乙供 | C21020101 | 电 | kW·h | 60.27 | 0.84 | 0 | 0 | 计价
GD6-2 | J10-01-014 | 机械 | 乙供 | JF001 | 折旧费 | 元 | 14.25 | 1 | 0 | 0 | 计价
GD6-2 | J10-01-014 | 机械 | 乙供 | JF002 | 检修费 | 元 | 2.53 | 1 | 0 | 0 | 计价
GD6-2 | J10-01-014 | 机械 | 乙供 | JF003 | 维护费 | 元 | 8.6 | 1 | 0 | 0 | 计价
GD6-2 | J10-01-014 | 机械 | 乙供 | JF004 | 安拆费及场外运费 | 元 | 19.12 | 1 | 0 | 0 | 计价
GD6-2 | J10-01-014 | 材料 | 乙供 | C21020101 | 电 | kW·h | 70.7 | 0.84 | 0 | 0 | 计价
GD6-2 | J10-01-038 | 机械 | 乙供 | JF001 | 折旧费 | 元 | 11.7 | 1 | 0 | 0 | 计价
GD6-2 | J10-01-038 | 机械 | 乙供 | JF002 | 检修费 | 元 | 2.16 | 1 | 0 | 0 | 计价
GD6-2 | J10-01-038 | 机械 | 乙供 | JF003 | 维护费 | 元 | 7.34 | 1 | 0 | 0 | 计价
GD6-2 | J10-01-038 | 机械 | 乙供 | JF004 | 安拆费及场外运费 | 元 | 6.56 | 1 | 0 | 0 | 计价
GD6-2 | J10-01-038 | 材料 | 乙供 | C21020101 | 电 | kW·h | 60 | 0.84 | 0 | 0 | 计价
GD6-2 | J11-01-014 | 机械 | 乙供 | JF001 | 折旧费 | 元 | 1.1 | 1 | 0 | 0 | 计价
GD6-2 | J11-01-014 | 机械 | 乙供 | JF002 | 检修费 | 元 | 0.4 | 1 | 0 | 0 | 计价
GD6-2 | J11-01-014 | 机械 | 乙供 | JF003 | 维护费 | 元 | 1.91 | 1 | 0 | 0 | 计价
GD6-2 | J11-01-014 | 机械 | 乙供 | JF004 | 安拆费及场外运费 | 元 | 16.34 | 1 | 0 | 0 | 计价
GD6-2 | J11-01-014 | 材料 | 乙供 | C21020101 | 电 | kW·h | 16.1 | 0.84 | 0 | 0 | 计价
GD6-3 | J03-01-033 | 机械 | 乙供 | JF001 | 折旧费 | 元 | 44.37 | 1 | 0 | 0 | 计价
GD6-3 | J03-01-033 | 机械 | 乙供 | JF002 | 检修费 | 元 | 20.68 | 1 | 0 | 0 | 计价
GD6-3 | J03-01-033 | 机械 | 乙供 | JF003 | 维护费 | 元 | 42.81 | 1 | 0 | 0 | 计价
GD6-3 | J03-01-033 | 人工 | 乙供 | 9101109 | 安装技术工 | 工日 | 2.5 | 107 | 0 | 0 | 计价
GD6-3 | J03-01-033 | 材料 | 乙供 | C19010102 | 汽油 | kg | 23.3 | 7.61 | 0 | 0 | 计价
GD6-3 | J04-01-002 | 机械 | 乙供 | JF001 | 折旧费 | 元 | 26.52 | 1 | 0 | 0 | 计价
GD6-3 | J04-01-002 | 机械 | 乙供 | JF002 | 检修费 | 元 | 5.89 | 1 | 0 | 0 | 计价
GD6-3 | J04-01-002 | 机械 | 乙供 | JF003 | 维护费 | 元 | 33.04 | 1 | 0 | 0 | 计价
GD6-3 | J04-01-002 | 人工 | 乙供 | 9101109 | 安装技术工 | 工日 | 1.0417 | 107 | 0 | 0 | 计价
GD6-3 | J04-01-002 | 材料 | 乙供 | C19010201 | 柴油0号 | kg | 32.19 | 6.32 | 0 | 0 | 计价
GD6-3 | J08-01-009 | 机械 | 乙供 | JF001 | 折旧费 | 元 | 8.17 | 1 | 0 | 0 | 计价
GD6-3 | J08-01-009 | 机械 | 乙供 | JF002 | 检修费 | 元 | 1.72 | 1 | 0 | 0 | 计价
GD6-3 | J08-01-009 | 机械 | 乙供 | JF003 | 维护费 | 元 | 3.78 | 1 | 0 | 0 | 计价
GD6-3 | J08-01-009 | 人工 | 乙供 | 9101109 | 安装技术工 | 工日 | 1.3889 | 107 | 0 | 0 | 计价
GD6-3 | J08-01-009 | 材料 | 乙供 | C21020101 | 电 | kW·h | 6.8 | 0.84 | 0 | 0 | 计价
GD6-3 | J10-01-001 | 机械 | 乙供 | JF001 | 折旧费 | 元 | 1.84 | 1 | 0 | 0 | 计价
GD6-3 | J10-01-001 | 机械 | 乙供 | JF002 | 检修费 | 元 | 0.41 | 1 | 0 | 0 | 计价
GD6-3 | J10-01-001 | 机械 | 乙供 | JF003 | 维护费 | 元 | 1.37 | 1 | 0 | 0 | 计价
GD6-3 | J10-01-001 | 机械 | 乙供 | JF004 | 安拆费及场外运费 | 元 | 12.75 | 1 | 0 | 0 | 计价
GD6-3 | J10-01-001 | 材料 | 乙供 | C21020101 | 电 | kW·h | 60.27 | 0.84 | 0 | 0 | 计价
GD6-3 | J10-01-014 | 机械 | 乙供 | JF001 | 折旧费 | 元 | 14.25 | 1 | 0 | 0 | 计价
GD6-3 | J10-01-014 | 机械 | 乙供 | JF002 | 检修费 | 元 | 2.53 | 1 | 0 | 0 | 计价
GD6-3 | J10-01-014 | 机械 | 乙供 | JF003 | 维护费 | 元 | 8.6 | 1 | 0 | 0 | 计价
GD6-3 | J10-01-014 | 机械 | 乙供 | JF004 | 安拆费及场外运费 | 元 | 19.12 | 1 | 0 | 0 | 计价
GD6-3 | J10-01-014 | 材料 | 乙供 | C21020101 | 电 | kW·h | 70.7 | 0.84 | 0 | 0 | 计价
GD6-3 | J10-01-038 | 机械 | 乙供 | JF001 | 折旧费 | 元 | 11.7 | 1 | 0 | 0 | 计价
GD6-3 | J10-01-038 | 机械 | 乙供 | JF002 | 检修费 | 元 | 2.16 | 1 | 0 | 0 | 计价
GD6-3 | J10-01-038 | 机械 | 乙供 | JF003 | 维护费 | 元 | 7.34 | 1 | 0 | 0 | 计价
GD6-3 | J10-01-038 | 机械 | 乙供 | JF004 | 安拆费及场外运费 | 元 | 6.56 | 1 | 0 | 0 | 计价
GD6-3 | J10-01-038 | 材料 | 乙供 | C21020101 | 电 | kW·h | 60 | 0.84 | 0 | 0 | 计价
GD6-3 | J11-01-014 | 机械 | 乙供 | JF001 | 折旧费 | 元 | 1.1 | 1 | 0 | 0 | 计价
GD6-3 | J11-01-014 | 机械 | 乙供 | JF002 | 检修费 | 元 | 0.4 | 1 | 0 | 0 | 计价
GD6-3 | J11-01-014 | 机械 | 乙供 | JF003 | 维护费 | 元 | 1.91 | 1 | 0 | 0 | 计价
GD6-3 | J11-01-014 | 机械 | 乙供 | JF004 | 安拆费及场外运费 | 元 | 16.34 | 1 | 0 | 0 | 计价
GD6-3 | J11-01-014 | 材料 | 乙供 | C21020101 | 电 | kW·h | 16.1 | 0.84 | 0 | 0 | 计价
GD6-4 | J03-01-033 | 机械 | 乙供 | JF001 | 折旧费 | 元 | 44.37 | 1 | 0 | 0 | 计价
GD6-4 | J03-01-033 | 机械 | 乙供 | JF002 | 检修费 | 元 | 20.68 | 1 | 0 | 0 | 计价
GD6-4 | J03-01-033 | 机械 | 乙供 | JF003 | 维护费 | 元 | 42.81 | 1 | 0 | 0 | 计价
GD6-4 | J03-01-033 | 人工 | 乙供 | 9101109 | 安装技术工 | 工日 | 2.5 | 107 | 0 | 0 | 计价
GD6-4 | J03-01-033 | 材料 | 乙供 | C19010102 | 汽油 | kg | 23.3 | 7.61 | 0 | 0 | 计价
GD6-4 | J04-01-002 | 机械 | 乙供 | JF001 | 折旧费 | 元 | 26.52 | 1 | 0 | 0 | 计价
GD6-4 | J04-01-002 | 机械 | 乙供 | JF002 | 检修费 | 元 | 5.89 | 1 | 0 | 0 | 计价
GD6-4 | J04-01-002 | 机械 | 乙供 | JF003 | 维护费 | 元 | 33.04 | 1 | 0 | 0 | 计价
GD6-4 | J04-01-002 | 人工 | 乙供 | 9101109 | 安装技术工 | 工日 | 1.0417 | 107 | 0 | 0 | 计价
GD6-4 | J04-01-002 | 材料 | 乙供 | C19010201 | 柴油0号 | kg | 32.19 | 6.32 | 0 | 0 | 计价
GD6-4 | J08-01-009 | 机械 | 乙供 | JF001 | 折旧费 | 元 | 8.17 | 1 | 0 | 0 | 计价
GD6-4 | J08-01-009 | 机械 | 乙供 | JF002 | 检修费 | 元 | 1.72 | 1 | 0 | 0 | 计价
GD6-4 | J08-01-009 | 机械 | 乙供 | JF003 | 维护费 | 元 | 3.78 | 1 | 0 | 0 | 计价
GD6-4 | J08-01-009 | 人工 | 乙供 | 9101109 | 安装技术工 | 工日 | 1.3889 | 107 | 0 | 0 | 计价
GD6-4 | J08-01-009 | 材料 | 乙供 | C21020101 | 电 | kW·h | 6.8 | 0.84 | 0 | 0 | 计价
GD6-4 | J10-01-001 | 机械 | 乙供 | JF001 | 折旧费 | 元 | 1.84 | 1 | 0 | 0 | 计价
GD6-4 | J10-01-001 | 机械 | 乙供 | JF002 | 检修费 | 元 | 0.41 | 1 | 0 | 0 | 计价
GD6-4 | J10-01-001 | 机械 | 乙供 | JF003 | 维护费 | 元 | 1.37 | 1 | 0 | 0 | 计价
GD6-4 | J10-01-001 | 机械 | 乙供 | JF004 | 安拆费及场外运费 | 元 | 12.75 | 1 | 0 | 0 | 计价
GD6-4 | J10-01-001 | 材料 | 乙供 | C21020101 | 电 | kW·h | 60.27 | 0.84 | 0 | 0 | 计价
GD6-4 | J10-01-014 | 机械 | 乙供 | JF001 | 折旧费 | 元 | 14.25 | 1 | 0 | 0 | 计价
GD6-4 | J10-01-014 | 机械 | 乙供 | JF002 | 检修费 | 元 | 2.53 | 1 | 0 | 0 | 计价
GD6-4 | J10-01-014 | 机械 | 乙供 | JF003 | 维护费 | 元 | 8.6 | 1 | 0 | 0 | 计价
GD6-4 | J10-01-014 | 机械 | 乙供 | JF004 | 安拆费及场外运费 | 元 | 19.12 | 1 | 0 | 0 | 计价
GD6-4 | J10-01-014 | 材料 | 乙供 | C21020101 | 电 | kW·h | 70.7 | 0.84 | 0 | 0 | 计价
GD6-4 | J10-01-038 | 机械 | 乙供 | JF001 | 折旧费 | 元 | 11.7 | 1 | 0 | 0 | 计价
GD6-4 | J10-01-038 | 机械 | 乙供 | JF002 | 检修费 | 元 | 2.16 | 1 | 0 | 0 | 计价
GD6-4 | J10-01-038 | 机械 | 乙供 | JF003 | 维护费 | 元 | 7.34 | 1 | 0 | 0 | 计价
GD6-4 | J10-01-038 | 机械 | 乙供 | JF004 | 安拆费及场外运费 | 元 | 6.56 | 1 | 0 | 0 | 计价
GD6-4 | J10-01-038 | 材料 | 乙供 | C21020101 | 电 | kW·h | 60 | 0.84 | 0 | 0 | 计价
GD6-4 | J11-01-014 | 机械 | 乙供 | JF001 | 折旧费 | 元 | 1.1 | 1 | 0 | 0 | 计价
GD6-4 | J11-01-014 | 机械 | 乙供 | JF002 | 检修费 | 元 | 0.4 | 1 | 0 | 0 | 计价
GD6-4 | J11-01-014 | 机械 | 乙供 | JF003 | 维护费 | 元 | 1.91 | 1 | 0 | 0 | 计价
GD6-4 | J11-01-014 | 机械 | 乙供 | JF004 | 安拆费及场外运费 | 元 | 16.34 | 1 | 0 | 0 | 计价
GD6-4 | J11-01-014 | 材料 | 乙供 | C21020101 | 电 | kW·h | 16.1 | 0.84 | 0 | 0 | 计价
GD6-5 | J03-01-033 | 机械 | 乙供 | JF001 | 折旧费 | 元 | 44.37 | 1 | 0 | 0 | 计价
GD6-5 | J03-01-033 | 机械 | 乙供 | JF002 | 检修费 | 元 | 20.68 | 1 | 0 | 0 | 计价
GD6-5 | J03-01-033 | 机械 | 乙供 | JF003 | 维护费 | 元 | 42.81 | 1 | 0 | 0 | 计价
GD6-5 | J03-01-033 | 人工 | 乙供 | 9101109 | 安装技术工 | 工日 | 2.5 | 107 | 0 | 0 | 计价
GD6-5 | J03-01-033 | 材料 | 乙供 | C19010102 | 汽油 | kg | 23.3 | 7.61 | 0 | 0 | 计价
GD6-5 | J04-01-002 | 机械 | 乙供 | JF001 | 折旧费 | 元 | 26.52 | 1 | 0 | 0 | 计价
GD6-5 | J04-01-002 | 机械 | 乙供 | JF002 | 检修费 | 元 | 5.89 | 1 | 0 | 0 | 计价
GD6-5 | J04-01-002 | 机械 | 乙供 | JF003 | 维护费 | 元 | 33.04 | 1 | 0 | 0 | 计价
GD6-5 | J04-01-002 | 人工 | 乙供 | 9101109 | 安装技术工 | 工日 | 1.0417 | 107 | 0 | 0 | 计价
GD6-5 | J04-01-002 | 材料 | 乙供 | C19010201 | 柴油0号 | kg | 32.19 | 6.32 | 0 | 0 | 计价
GD6-5 | J08-01-009 | 机械 | 乙供 | JF001 | 折旧费 | 元 | 8.17 | 1 | 0 | 0 | 计价
GD6-5 | J08-01-009 | 机械 | 乙供 | JF002 | 检修费 | 元 | 1.72 | 1 | 0 | 0 | 计价
GD6-5 | J08-01-009 | 机械 | 乙供 | JF003 | 维护费 | 元 | 3.78 | 1 | 0 | 0 | 计价
GD6-5 | J08-01-009 | 人工 | 乙供 | 9101109 | 安装技术工 | 工日 | 1.3889 | 107 | 0 | 0 | 计价
GD6-5 | J08-01-009 | 材料 | 乙供 | C21020101 | 电 | kW·h | 6.8 | 0.84 | 0 | 0 | 计价
GD6-5 | J10-01-001 | 机械 | 乙供 | JF001 | 折旧费 | 元 | 1.84 | 1 | 0 | 0 | 计价
GD6-5 | J10-01-001 | 机械 | 乙供 | JF002 | 检修费 | 元 | 0.41 | 1 | 0 | 0 | 计价
GD6-5 | J10-01-001 | 机械 | 乙供 | JF003 | 维护费 | 元 | 1.37 | 1 | 0 | 0 | 计价
GD6-5 | J10-01-001 | 机械 | 乙供 | JF004 | 安拆费及场外运费 | 元 | 12.75 | 1 | 0 | 0 | 计价
GD6-5 | J10-01-001 | 材料 | 乙供 | C21020101 | 电 | kW·h | 60.27 | 0.84 | 0 | 0 | 计价
GD6-5 | J10-01-014 | 机械 | 乙供 | JF001 | 折旧费 | 元 | 14.25 | 1 | 0 | 0 | 计价
GD6-5 | J10-01-014 | 机械 | 乙供 | JF002 | 检修费 | 元 | 2.53 | 1 | 0 | 0 | 计价
GD6-5 | J10-01-014 | 机械 | 乙供 | JF003 | 维护费 | 元 | 8.6 | 1 | 0 | 0 | 计价
GD6-5 | J10-01-014 | 机械 | 乙供 | JF004 | 安拆费及场外运费 | 元 | 19.12 | 1 | 0 | 0 | 计价
GD6-5 | J10-01-014 | 材料 | 乙供 | C21020101 | 电 | kW·h | 70.7 | 0.84 | 0 | 0 | 计价
GD6-5 | J10-01-038 | 机械 | 乙供 | JF001 | 折旧费 | 元 | 11.7 | 1 | 0 | 0 | 计价
GD6-5 | J10-01-038 | 机械 | 乙供 | JF002 | 检修费 | 元 | 2.16 | 1 | 0 | 0 | 计价
GD6-5 | J10-01-038 | 机械 | 乙供 | JF003 | 维护费 | 元 | 7.34 | 1 | 0 | 0 | 计价
GD6-5 | J10-01-038 | 机械 | 乙供 | JF004 | 安拆费及场外运费 | 元 | 6.56 | 1 | 0 | 0 | 计价
GD6-5 | J10-01-038 | 材料 | 乙供 | C21020101 | 电 | kW·h | 60 | 0.84 | 0 | 0 | 计价
GD6-5 | J11-01-014 | 机械 | 乙供 | JF001 | 折旧费 | 元 | 1.1 | 1 | 0 | 0 | 计价
GD6-5 | J11-01-014 | 机械 | 乙供 | JF002 | 检修费 | 元 | 0.4 | 1 | 0 | 0 | 计价
GD6-5 | J11-01-014 | 机械 | 乙供 | JF003 | 维护费 | 元 | 1.91 | 1 | 0 | 0 | 计价
GD6-5 | J11-01-014 | 机械 | 乙供 | JF004 | 安拆费及场外运费 | 元 | 16.34 | 1 | 0 | 0 | 计价
GD6-5 | J11-01-014 | 材料 | 乙供 | C21020101 | 电 | kW·h | 16.1 | 0.84 | 0 | 0 | 计价
GD6-6 | J03-01-033 | 机械 | 乙供 | JF001 | 折旧费 | 元 | 44.37 | 1 | 0 | 0 | 计价
GD6-6 | J03-01-033 | 机械 | 乙供 | JF002 | 检修费 | 元 | 20.68 | 1 | 0 | 0 | 计价
GD6-6 | J03-01-033 | 机械 | 乙供 | JF003 | 维护费 | 元 | 42.81 | 1 | 0 | 0 | 计价
GD6-6 | J03-01-033 | 人工 | 乙供 | 9101109 | 安装技术工 | 工日 | 2.5 | 107 | 0 | 0 | 计价
GD6-6 | J03-01-033 | 材料 | 乙供 | C19010102 | 汽油 | kg | 23.3 | 7.61 | 0 | 0 | 计价
GD6-6 | J04-01-002 | 机械 | 乙供 | JF001 | 折旧费 | 元 | 26.52 | 1 | 0 | 0 | 计价
GD6-6 | J04-01-002 | 机械 | 乙供 | JF002 | 检修费 | 元 | 5.89 | 1 | 0 | 0 | 计价
GD6-6 | J04-01-002 | 机械 | 乙供 | JF003 | 维护费 | 元 | 33.04 | 1 | 0 | 0 | 计价
GD6-6 | J04-01-002 | 人工 | 乙供 | 9101109 | 安装技术工 | 工日 | 1.0417 | 107 | 0 | 0 | 计价
GD6-6 | J04-01-002 | 材料 | 乙供 | C19010201 | 柴油0号 | kg | 32.19 | 6.32 | 0 | 0 | 计价
GD6-6 | J10-01-001 | 机械 | 乙供 | JF001 | 折旧费 | 元 | 1.84 | 1 | 0 | 0 | 计价
GD6-6 | J10-01-001 | 机械 | 乙供 | JF002 | 检修费 | 元 | 0.41 | 1 | 0 | 0 | 计价
GD6-6 | J10-01-001 | 机械 | 乙供 | JF003 | 维护费 | 元 | 1.37 | 1 | 0 | 0 | 计价
GD6-6 | J10-01-001 | 机械 | 乙供 | JF004 | 安拆费及场外运费 | 元 | 12.75 | 1 | 0 | 0 | 计价
GD6-6 | J10-01-001 | 材料 | 乙供 | C21020101 | 电 | kW·h | 60.27 | 0.84 | 0 | 0 | 计价
GD6-6 | J13-01-055 | 机械 | 乙供 | JF001 | 折旧费 | 元 | 332.82 | 1 | 0 | 0 | 计价
GD6-6 | J13-01-055 | 机械 | 乙供 | JF002 | 检修费 | 元 | 27.23 | 1 | 0 | 0 | 计价
GD6-6 | J13-01-055 | 机械 | 乙供 | JF003 | 维护费 | 元 | 38.12 | 1 | 0 | 0 | 计价
GD6-6 | J13-01-055 | 人工 | 乙供 | 9101109 | 安装技术工 | 工日 | 3.125 | 107 | 0 | 0 | 计价
GD6-6 | J13-01-055 | 材料 | 乙供 | C19010201 | 柴油0号 | kg | 42.1424 | 6.32 | 0 | 0 | 计价
GD6-6 | J13-01-060 | 机械 | 乙供 | JF001 | 折旧费 | 元 | 4.27 | 1 | 0 | 0 | 计价
GD6-6 | J13-01-060 | 机械 | 乙供 | JF002 | 检修费 | 元 | 0.5 | 1 | 0 | 0 | 计价
GD6-6 | J13-01-060 | 机械 | 乙供 | JF003 | 维护费 | 元 | 1.57 | 1 | 0 | 0 | 计价
GD6-6 | J13-01-060 | 机械 | 乙供 | JF004 | 安拆费及场外运费 | 元 | 6.1 | 1 | 0 | 0 | 计价
GD6-6 | J13-01-060 | 人工 | 乙供 | 9101109 | 安装技术工 | 工日 | 1.1905 | 107 | 0 | 0 | 计价
GD6-6 | J13-01-060 | 材料 | 乙供 | C19010102 | 汽油 | kg | 3.0451 | 7.61 | 0 | 0 | 计价
GD6-6 | J13-01-065 | 机械 | 乙供 | JF001 | 折旧费 | 元 | 15 | 1 | 0 | 0 | 计价
GD6-6 | J13-01-065 | 机械 | 乙供 | JF002 | 检修费 | 元 | 1.75 | 1 | 0 | 0 | 计价
GD6-6 | J13-01-065 | 机械 | 乙供 | JF003 | 维护费 | 元 | 1.86 | 1 | 0 | 0 | 计价
GD6-6 | J13-01-065 | 机械 | 乙供 | JF004 | 安拆费及场外运费 | 元 | 5.63 | 1 | 0 | 0 | 计价
GD6-6 | J13-01-065 | 材料 | 乙供 | C19010102 | 汽油 | kg | 7.2 | 7.61 | 0 | 0 | 计价
GD6-7 | J03-01-034 | 机械 | 乙供 | JF001 | 折旧费 | 元 | 85.77 | 1 | 0 | 0 | 计价
GD6-7 | J03-01-034 | 机械 | 乙供 | JF002 | 检修费 | 元 | 39.98 | 1 | 0 | 0 | 计价
GD6-7 | J03-01-034 | 机械 | 乙供 | JF003 | 维护费 | 元 | 82.76 | 1 | 0 | 0 | 计价
GD6-7 | J03-01-034 | 人工 | 乙供 | 9101109 | 安装技术工 | 工日 | 2.5 | 107 | 0 | 0 | 计价
GD6-7 | J03-01-034 | 材料 | 乙供 | C19010201 | 柴油0号 | kg | 28.43 | 6.32 | 0 | 0 | 计价
GD6-7 | J04-01-004 | 机械 | 乙供 | JF001 | 折旧费 | 元 | 52.6 | 1 | 0 | 0 | 计价
GD6-7 | J04-01-004 | 机械 | 乙供 | JF002 | 检修费 | 元 | 11.69 | 1 | 0 | 0 | 计价
GD6-7 | J04-01-004 | 机械 | 乙供 | JF003 | 维护费 | 元 | 45.94 | 1 | 0 | 0 | 计价
GD6-7 | J04-01-004 | 人工 | 乙供 | 9101109 | 安装技术工 | 工日 | 1.0417 | 107 | 0 | 0 | 计价
GD6-7 | J04-01-004 | 材料 | 乙供 | C19010201 | 柴油0号 | kg | 35.49 | 6.32 | 0 | 0 | 计价
GD6-7 | J10-01-001 | 机械 | 乙供 | JF001 | 折旧费 | 元 | 1.84 | 1 | 0 | 0 | 计价
GD6-7 | J10-01-001 | 机械 | 乙供 | JF002 | 检修费 | 元 | 0.41 | 1 | 0 | 0 | 计价
GD6-7 | J10-01-001 | 机械 | 乙供 | JF003 | 维护费 | 元 | 1.37 | 1 | 0 | 0 | 计价
GD6-7 | J10-01-001 | 机械 | 乙供 | JF004 | 安拆费及场外运费 | 元 | 12.75 | 1 | 0 | 0 | 计价
GD6-7 | J10-01-001 | 材料 | 乙供 | C21020101 | 电 | kW·h | 60.27 | 0.84 | 0 | 0 | 计价
GD6-7 | J13-01-055 | 机械 | 乙供 | JF001 | 折旧费 | 元 | 332.82 | 1 | 0 | 0 | 计价
GD6-7 | J13-01-055 | 机械 | 乙供 | JF002 | 检修费 | 元 | 27.23 | 1 | 0 | 0 | 计价
GD6-7 | J13-01-055 | 机械 | 乙供 | JF003 | 维护费 | 元 | 38.12 | 1 | 0 | 0 | 计价
GD6-7 | J13-01-055 | 人工 | 乙供 | 9101109 | 安装技术工 | 工日 | 3.125 | 107 | 0 | 0 | 计价
GD6-7 | J13-01-055 | 材料 | 乙供 | C19010201 | 柴油0号 | kg | 42.1424 | 6.32 | 0 | 0 | 计价
GD6-7 | J13-01-060 | 机械 | 乙供 | JF001 | 折旧费 | 元 | 4.27 | 1 | 0 | 0 | 计价
GD6-7 | J13-01-060 | 机械 | 乙供 | JF002 | 检修费 | 元 | 0.5 | 1 | 0 | 0 | 计价
GD6-7 | J13-01-060 | 机械 | 乙供 | JF003 | 维护费 | 元 | 1.57 | 1 | 0 | 0 | 计价
GD6-7 | J13-01-060 | 机械 | 乙供 | JF004 | 安拆费及场外运费 | 元 | 6.1 | 1 | 0 | 0 | 计价
GD6-7 | J13-01-060 | 人工 | 乙供 | 9101109 | 安装技术工 | 工日 | 1.1905 | 107 | 0 | 0 | 计价
GD6-7 | J13-01-060 | 材料 | 乙供 | C19010102 | 汽油 | kg | 3.0451 | 7.61 | 0 | 0 | 计价
GD6-7 | J13-01-065 | 机械 | 乙供 | JF001 | 折旧费 | 元 | 15 | 1 | 0 | 0 | 计价
GD6-7 | J13-01-065 | 机械 | 乙供 | JF002 | 检修费 | 元 | 1.75 | 1 | 0 | 0 | 计价
GD6-7 | J13-01-065 | 机械 | 乙供 | JF003 | 维护费 | 元 | 1.86 | 1 | 0 | 0 | 计价
GD6-7 | J13-01-065 | 机械 | 乙供 | JF004 | 安拆费及场外运费 | 元 | 5.63 | 1 | 0 | 0 | 计价
GD6-7 | J13-01-065 | 材料 | 乙供 | C19010102 | 汽油 | kg | 7.2 | 7.61 | 0 | 0 | 计价
GD6-8 | J03-01-034 | 机械 | 乙供 | JF001 | 折旧费 | 元 | 85.77 | 1 | 0 | 0 | 计价
GD6-8 | J03-01-034 | 机械 | 乙供 | JF002 | 检修费 | 元 | 39.98 | 1 | 0 | 0 | 计价
GD6-8 | J03-01-034 | 机械 | 乙供 | JF003 | 维护费 | 元 | 82.76 | 1 | 0 | 0 | 计价
GD6-8 | J03-01-034 | 人工 | 乙供 | 9101109 | 安装技术工 | 工日 | 2.5 | 107 | 0 | 0 | 计价
GD6-8 | J03-01-034 | 材料 | 乙供 | C19010201 | 柴油0号 | kg | 28.43 | 6.32 | 0 | 0 | 计价
GD6-8 | J04-01-004 | 机械 | 乙供 | JF001 | 折旧费 | 元 | 52.6 | 1 | 0 | 0 | 计价
GD6-8 | J04-01-004 | 机械 | 乙供 | JF002 | 检修费 | 元 | 11.69 | 1 | 0 | 0 | 计价
GD6-8 | J04-01-004 | 机械 | 乙供 | JF003 | 维护费 | 元 | 45.94 | 1 | 0 | 0 | 计价
GD6-8 | J04-01-004 | 人工 | 乙供 | 9101109 | 安装技术工 | 工日 | 1.0417 | 107 | 0 | 0 | 计价
GD6-8 | J04-01-004 | 材料 | 乙供 | C19010201 | 柴油0号 | kg | 35.49 | 6.32 | 0 | 0 | 计价
GD6-8 | J10-01-001 | 机械 | 乙供 | JF001 | 折旧费 | 元 | 1.84 | 1 | 0 | 0 | 计价
GD6-8 | J10-01-001 | 机械 | 乙供 | JF002 | 检修费 | 元 | 0.41 | 1 | 0 | 0 | 计价
GD6-8 | J10-01-001 | 机械 | 乙供 | JF003 | 维护费 | 元 | 1.37 | 1 | 0 | 0 | 计价
GD6-8 | J10-01-001 | 机械 | 乙供 | JF004 | 安拆费及场外运费 | 元 | 12.75 | 1 | 0 | 0 | 计价
GD6-8 | J10-01-001 | 材料 | 乙供 | C21020101 | 电 | kW·h | 60.27 | 0.84 | 0 | 0 | 计价
GD6-8 | J13-01-055 | 机械 | 乙供 | JF001 | 折旧费 | 元 | 332.82 | 1 | 0 | 0 | 计价
GD6-8 | J13-01-055 | 机械 | 乙供 | JF002 | 检修费 | 元 | 27.23 | 1 | 0 | 0 | 计价
GD6-8 | J13-01-055 | 机械 | 乙供 | JF003 | 维护费 | 元 | 38.12 | 1 | 0 | 0 | 计价
GD6-8 | J13-01-055 | 人工 | 乙供 | 9101109 | 安装技术工 | 工日 | 3.125 | 107 | 0 | 0 | 计价
GD6-8 | J13-01-055 | 材料 | 乙供 | C19010201 | 柴油0号 | kg | 42.1424 | 6.32 | 0 | 0 | 计价
GD6-8 | J13-01-060 | 机械 | 乙供 | JF001 | 折旧费 | 元 | 4.27 | 1 | 0 | 0 | 计价
GD6-8 | J13-01-060 | 机械 | 乙供 | JF002 | 检修费 | 元 | 0.5 | 1 | 0 | 0 | 计价
GD6-8 | J13-01-060 | 机械 | 乙供 | JF003 | 维护费 | 元 | 1.57 | 1 | 0 | 0 | 计价
GD6-8 | J13-01-060 | 机械 | 乙供 | JF004 | 安拆费及场外运费 | 元 | 6.1 | 1 | 0 | 0 | 计价
GD6-8 | J13-01-060 | 人工 | 乙供 | 9101109 | 安装技术工 | 工日 | 1.1905 | 107 | 0 | 0 | 计价
GD6-8 | J13-01-060 | 材料 | 乙供 | C19010102 | 汽油 | kg | 3.0451 | 7.61 | 0 | 0 | 计价
GD6-8 | J13-01-065 | 机械 | 乙供 | JF001 | 折旧费 | 元 | 15 | 1 | 0 | 0 | 计价
GD6-8 | J13-01-065 | 机械 | 乙供 | JF002 | 检修费 | 元 | 1.75 | 1 | 0 | 0 | 计价
GD6-8 | J13-01-065 | 机械 | 乙供 | JF003 | 维护费 | 元 | 1.86 | 1 | 0 | 0 | 计价
GD6-8 | J13-01-065 | 机械 | 乙供 | JF004 | 安拆费及场外运费 | 元 | 5.63 | 1 | 0 | 0 | 计价
GD6-8 | J13-01-065 | 材料 | 乙供 | C19010102 | 汽油 | kg | 7.2 | 7.61 | 0 | 0 | 计价
GD6-9 | J03-01-036 | 机械 | 乙供 | JF001 | 折旧费 | 元 | 157.49 | 1 | 0 | 0 | 计价
GD6-9 | J03-01-036 | 机械 | 乙供 | JF002 | 检修费 | 元 | 73.41 | 1 | 0 | 0 | 计价
GD6-9 | J03-01-036 | 机械 | 乙供 | JF003 | 维护费 | 元 | 151.96 | 1 | 0 | 0 | 计价
GD6-9 | J03-01-036 | 人工 | 乙供 | 9101109 | 安装技术工 | 工日 | 2.5 | 107 | 0 | 0 | 计价
GD6-9 | J03-01-036 | 材料 | 乙供 | C19010201 | 柴油0号 | kg | 35.85 | 6.32 | 0 | 0 | 计价
GD6-9 | J04-01-006 | 机械 | 乙供 | JF001 | 折旧费 | 元 | 93.76 | 1 | 0 | 0 | 计价
GD6-9 | J04-01-006 | 机械 | 乙供 | JF002 | 检修费 | 元 | 19.53 | 1 | 0 | 0 | 计价
GD6-9 | J04-01-006 | 机械 | 乙供 | JF003 | 维护费 | 元 | 76.75 | 1 | 0 | 0 | 计价
GD6-9 | J04-01-006 | 人工 | 乙供 | 9101109 | 安装技术工 | 工日 | 1.0417 | 107 | 0 | 0 | 计价
GD6-9 | J04-01-006 | 材料 | 乙供 | C19010201 | 柴油0号 | kg | 46.27 | 6.32 | 0 | 0 | 计价
GD6-9 | J10-01-001 | 机械 | 乙供 | JF001 | 折旧费 | 元 | 1.84 | 1 | 0 | 0 | 计价
GD6-9 | J10-01-001 | 机械 | 乙供 | JF002 | 检修费 | 元 | 0.41 | 1 | 0 | 0 | 计价
GD6-9 | J10-01-001 | 机械 | 乙供 | JF003 | 维护费 | 元 | 1.37 | 1 | 0 | 0 | 计价
GD6-9 | J10-01-001 | 机械 | 乙供 | JF004 | 安拆费及场外运费 | 元 | 12.75 | 1 | 0 | 0 | 计价
GD6-9 | J10-01-001 | 材料 | 乙供 | C21020101 | 电 | kW·h | 60.27 | 0.84 | 0 | 0 | 计价
GD6-9 | J13-01-055 | 机械 | 乙供 | JF001 | 折旧费 | 元 | 332.82 | 1 | 0 | 0 | 计价
GD6-9 | J13-01-055 | 机械 | 乙供 | JF002 | 检修费 | 元 | 27.23 | 1 | 0 | 0 | 计价
GD6-9 | J13-01-055 | 机械 | 乙供 | JF003 | 维护费 | 元 | 38.12 | 1 | 0 | 0 | 计价
GD6-9 | J13-01-055 | 人工 | 乙供 | 9101109 | 安装技术工 | 工日 | 3.125 | 107 | 0 | 0 | 计价
GD6-9 | J13-01-055 | 材料 | 乙供 | C19010201 | 柴油0号 | kg | 42.1424 | 6.32 | 0 | 0 | 计价
GD6-9 | J13-01-060 | 机械 | 乙供 | JF001 | 折旧费 | 元 | 4.27 | 1 | 0 | 0 | 计价
GD6-9 | J13-01-060 | 机械 | 乙供 | JF002 | 检修费 | 元 | 0.5 | 1 | 0 | 0 | 计价
GD6-9 | J13-01-060 | 机械 | 乙供 | JF003 | 维护费 | 元 | 1.57 | 1 | 0 | 0 | 计价
GD6-9 | J13-01-060 | 机械 | 乙供 | JF004 | 安拆费及场外运费 | 元 | 6.1 | 1 | 0 | 0 | 计价
GD6-9 | J13-01-060 | 人工 | 乙供 | 9101109 | 安装技术工 | 工日 | 1.1905 | 107 | 0 | 0 | 计价
GD6-9 | J13-01-060 | 材料 | 乙供 | C19010102 | 汽油 | kg | 3.0451 | 7.61 | 0 | 0 | 计价
GD6-9 | J13-01-065 | 机械 | 乙供 | JF001 | 折旧费 | 元 | 15 | 1 | 0 | 0 | 计价
GD6-9 | J13-01-065 | 机械 | 乙供 | JF002 | 检修费 | 元 | 1.75 | 1 | 0 | 0 | 计价
GD6-9 | J13-01-065 | 机械 | 乙供 | JF003 | 维护费 | 元 | 1.86 | 1 | 0 | 0 | 计价
GD6-9 | J13-01-065 | 机械 | 乙供 | JF004 | 安拆费及场外运费 | 元 | 5.63 | 1 | 0 | 0 | 计价
GD6-9 | J13-01-065 | 材料 | 乙供 | C19010102 | 汽油 | kg | 7.2 | 7.61 | 0 | 0 | 计价
GD6-10 | J03-01-038 | 机械 | 乙供 | JF001 | 折旧费 | 元 | 246 | 1 | 0 | 0 | 计价
GD6-10 | J03-01-038 | 机械 | 乙供 | JF002 | 检修费 | 元 | 114.66 | 1 | 0 | 0 | 计价
GD6-10 | J03-01-038 | 机械 | 乙供 | JF003 | 维护费 | 元 | 237.35 | 1 | 0 | 0 | 计价
GD6-10 | J03-01-038 | 人工 | 乙供 | 9101109 | 安装技术工 | 工日 | 2.5 | 107 | 0 | 0 | 计价
GD6-10 | J03-01-038 | 材料 | 乙供 | C19010201 | 柴油0号 | kg | 40.73 | 6.32 | 0 | 0 | 计价
GD6-10 | J04-01-023 | 机械 | 乙供 | JF001 | 折旧费 | 元 | 214.66 | 1 | 0 | 0 | 计价
GD6-10 | J04-01-023 | 机械 | 乙供 | JF002 | 检修费 | 元 | 32.94 | 1 | 0 | 0 | 计价
GD6-10 | J04-01-023 | 机械 | 乙供 | JF003 | 维护费 | 元 | 155.81 | 1 | 0 | 0 | 计价
GD6-10 | J04-01-023 | 人工 | 乙供 | 9101109 | 安装技术工 | 工日 | 2.8571 | 107 | 0 | 0 | 计价
GD6-10 | J04-01-023 | 材料 | 乙供 | C19010201 | 柴油0号 | kg | 49.13 | 6.32 | 0 | 0 | 计价
GD6-10 | J10-01-001 | 机械 | 乙供 | JF001 | 折旧费 | 元 | 1.84 | 1 | 0 | 0 | 计价
GD6-10 | J10-01-001 | 机械 | 乙供 | JF002 | 检修费 | 元 | 0.41 | 1 | 0 | 0 | 计价
GD6-10 | J10-01-001 | 机械 | 乙供 | JF003 | 维护费 | 元 | 1.37 | 1 | 0 | 0 | 计价
GD6-10 | J10-01-001 | 机械 | 乙供 | JF004 | 安拆费及场外运费 | 元 | 12.75 | 1 | 0 | 0 | 计价
GD6-10 | J10-01-001 | 材料 | 乙供 | C21020101 | 电 | kW·h | 60.27 | 0.84 | 0 | 0 | 计价
GD6-10 | J13-01-055 | 机械 | 乙供 | JF001 | 折旧费 | 元 | 332.82 | 1 | 0 | 0 | 计价
GD6-10 | J13-01-055 | 机械 | 乙供 | JF002 | 检修费 | 元 | 27.23 | 1 | 0 | 0 | 计价
GD6-10 | J13-01-055 | 机械 | 乙供 | JF003 | 维护费 | 元 | 38.12 | 1 | 0 | 0 | 计价
GD6-10 | J13-01-055 | 人工 | 乙供 | 9101109 | 安装技术工 | 工日 | 3.125 | 107 | 0 | 0 | 计价
GD6-10 | J13-01-055 | 材料 | 乙供 | C19010201 | 柴油0号 | kg | 42.1424 | 6.32 | 0 | 0 | 计价
GD6-10 | J13-01-060 | 机械 | 乙供 | JF001 | 折旧费 | 元 | 4.27 | 1 | 0 | 0 | 计价
GD6-10 | J13-01-060 | 机械 | 乙供 | JF002 | 检修费 | 元 | 0.5 | 1 | 0 | 0 | 计价
GD6-10 | J13-01-060 | 机械 | 乙供 | JF003 | 维护费 | 元 | 1.57 | 1 | 0 | 0 | 计价
GD6-10 | J13-01-060 | 机械 | 乙供 | JF004 | 安拆费及场外运费 | 元 | 6.1 | 1 | 0 | 0 | 计价
GD6-10 | J13-01-060 | 人工 | 乙供 | 9101109 | 安装技术工 | 工日 | 1.1905 | 107 | 0 | 0 | 计价
GD6-10 | J13-01-060 | 材料 | 乙供 | C19010102 | 汽油 | kg | 3.0451 | 7.61 | 0 | 0 | 计价
GD6-10 | J13-01-065 | 机械 | 乙供 | JF001 | 折旧费 | 元 | 15 | 1 | 0 | 0 | 计价
GD6-10 | J13-01-065 | 机械 | 乙供 | JF002 | 检修费 | 元 | 1.75 | 1 | 0 | 0 | 计价
GD6-10 | J13-01-065 | 机械 | 乙供 | JF003 | 维护费 | 元 | 1.86 | 1 | 0 | 0 | 计价
GD6-10 | J13-01-065 | 机械 | 乙供 | JF004 | 安拆费及场外运费 | 元 | 5.63 | 1 | 0 | 0 | 计价
GD6-10 | J13-01-065 | 材料 | 乙供 | C19010102 | 汽油 | kg | 7.2 | 7.61 | 0 | 0 | 计价
GD6-11 | J03-01-038 | 机械 | 乙供 | JF001 | 折旧费 | 元 | 246 | 1 | 0 | 0 | 计价
GD6-11 | J03-01-038 | 机械 | 乙供 | JF002 | 检修费 | 元 | 114.66 | 1 | 0 | 0 | 计价
GD6-11 | J03-01-038 | 机械 | 乙供 | JF003 | 维护费 | 元 | 237.35 | 1 | 0 | 0 | 计价
GD6-11 | J03-01-038 | 人工 | 乙供 | 9101109 | 安装技术工 | 工日 | 2.5 | 107 | 0 | 0 | 计价
GD6-11 | J03-01-038 | 材料 | 乙供 | C19010201 | 柴油0号 | kg | 40.73 | 6.32 | 0 | 0 | 计价
GD6-11 | J04-01-023 | 机械 | 乙供 | JF001 | 折旧费 | 元 | 214.66 | 1 | 0 | 0 | 计价
GD6-11 | J04-01-023 | 机械 | 乙供 | JF002 | 检修费 | 元 | 32.94 | 1 | 0 | 0 | 计价
GD6-11 | J04-01-023 | 机械 | 乙供 | JF003 | 维护费 | 元 | 155.81 | 1 | 0 | 0 | 计价
GD6-11 | J04-01-023 | 人工 | 乙供 | 9101109 | 安装技术工 | 工日 | 2.8571 | 107 | 0 | 0 | 计价
GD6-11 | J04-01-023 | 材料 | 乙供 | C19010201 | 柴油0号 | kg | 49.13 | 6.32 | 0 | 0 | 计价
GD6-11 | J10-01-001 | 机械 | 乙供 | JF001 | 折旧费 | 元 | 1.84 | 1 | 0 | 0 | 计价
GD6-11 | J10-01-001 | 机械 | 乙供 | JF002 | 检修费 | 元 | 0.41 | 1 | 0 | 0 | 计价
GD6-11 | J10-01-001 | 机械 | 乙供 | JF003 | 维护费 | 元 | 1.37 | 1 | 0 | 0 | 计价
GD6-11 | J10-01-001 | 机械 | 乙供 | JF004 | 安拆费及场外运费 | 元 | 12.75 | 1 | 0 | 0 | 计价
GD6-11 | J10-01-001 | 材料 | 乙供 | C21020101 | 电 | kW·h | 60.27 | 0.84 | 0 | 0 | 计价
GD6-11 | J13-01-055 | 机械 | 乙供 | JF001 | 折旧费 | 元 | 332.82 | 1 | 0 | 0 | 计价
GD6-11 | J13-01-055 | 机械 | 乙供 | JF002 | 检修费 | 元 | 27.23 | 1 | 0 | 0 | 计价
GD6-11 | J13-01-055 | 机械 | 乙供 | JF003 | 维护费 | 元 | 38.12 | 1 | 0 | 0 | 计价
GD6-11 | J13-01-055 | 人工 | 乙供 | 9101109 | 安装技术工 | 工日 | 3.125 | 107 | 0 | 0 | 计价
GD6-11 | J13-01-055 | 材料 | 乙供 | C19010201 | 柴油0号 | kg | 42.1424 | 6.32 | 0 | 0 | 计价
GD6-11 | J13-01-060 | 机械 | 乙供 | JF001 | 折旧费 | 元 | 4.27 | 1 | 0 | 0 | 计价
GD6-11 | J13-01-060 | 机械 | 乙供 | JF002 | 检修费 | 元 | 0.5 | 1 | 0 | 0 | 计价
GD6-11 | J13-01-060 | 机械 | 乙供 | JF003 | 维护费 | 元 | 1.57 | 1 | 0 | 0 | 计价
GD6-11 | J13-01-060 | 机械 | 乙供 | JF004 | 安拆费及场外运费 | 元 | 6.1 | 1 | 0 | 0 | 计价
GD6-11 | J13-01-060 | 人工 | 乙供 | 9101109 | 安装技术工 | 工日 | 1.1905 | 107 | 0 | 0 | 计价
GD6-11 | J13-01-060 | 材料 | 乙供 | C19010102 | 汽油 | kg | 3.0451 | 7.61 | 0 | 0 | 计价
GD6-11 | J13-01-065 | 机械 | 乙供 | JF001 | 折旧费 | 元 | 15 | 1 | 0 | 0 | 计价
GD6-11 | J13-01-065 | 机械 | 乙供 | JF002 | 检修费 | 元 | 1.75 | 1 | 0 | 0 | 计价
GD6-11 | J13-01-065 | 机械 | 乙供 | JF003 | 维护费 | 元 | 1.86 | 1 | 0 | 0 | 计价
GD6-11 | J13-01-065 | 机械 | 乙供 | JF004 | 安拆费及场外运费 | 元 | 5.63 | 1 | 0 | 0 | 计价
GD6-11 | J13-01-065 | 材料 | 乙供 | C19010102 | 汽油 | kg | 7.2 | 7.61 | 0 | 0 | 计价
GD6-12 | J03-01-033 | 机械 | 乙供 | JF001 | 折旧费 | 元 | 44.37 | 1 | 0 | 0 | 计价
GD6-12 | J03-01-033 | 机械 | 乙供 | JF002 | 检修费 | 元 | 20.68 | 1 | 0 | 0 | 计价
GD6-12 | J03-01-033 | 机械 | 乙供 | JF003 | 维护费 | 元 | 42.81 | 1 | 0 | 0 | 计价
GD6-12 | J03-01-033 | 人工 | 乙供 | 9101109 | 安装技术工 | 工日 | 2.5 | 107 | 0 | 0 | 计价
GD6-12 | J03-01-033 | 材料 | 乙供 | C19010102 | 汽油 | kg | 23.3 | 7.61 | 0 | 0 | 计价
GD6-12 | J03-01-034 | 机械 | 乙供 | JF001 | 折旧费 | 元 | 85.77 | 1 | 0 | 0 | 计价
GD6-12 | J03-01-034 | 机械 | 乙供 | JF002 | 检修费 | 元 | 39.98 | 1 | 0 | 0 | 计价
GD6-12 | J03-01-034 | 机械 | 乙供 | JF003 | 维护费 | 元 | 82.76 | 1 | 0 | 0 | 计价
GD6-12 | J03-01-034 | 人工 | 乙供 | 9101109 | 安装技术工 | 工日 | 2.5 | 107 | 0 | 0 | 计价
GD6-12 | J03-01-034 | 材料 | 乙供 | C19010201 | 柴油0号 | kg | 28.43 | 6.32 | 0 | 0 | 计价
GD6-12 | J04-01-002 | 机械 | 乙供 | JF001 | 折旧费 | 元 | 26.52 | 1 | 0 | 0 | 计价
GD6-12 | J04-01-002 | 机械 | 乙供 | JF002 | 检修费 | 元 | 5.89 | 1 | 0 | 0 | 计价
GD6-12 | J04-01-002 | 机械 | 乙供 | JF003 | 维护费 | 元 | 33.04 | 1 | 0 | 0 | 计价
GD6-12 | J04-01-002 | 人工 | 乙供 | 9101109 | 安装技术工 | 工日 | 1.0417 | 107 | 0 | 0 | 计价
GD6-12 | J04-01-002 | 材料 | 乙供 | C19010201 | 柴油0号 | kg | 32.19 | 6.32 | 0 | 0 | 计价
GD6-12 | J04-01-004 | 机械 | 乙供 | JF001 | 折旧费 | 元 | 52.6 | 1 | 0 | 0 | 计价
GD6-12 | J04-01-004 | 机械 | 乙供 | JF002 | 检修费 | 元 | 11.69 | 1 | 0 | 0 | 计价
GD6-12 | J04-01-004 | 机械 | 乙供 | JF003 | 维护费 | 元 | 45.94 | 1 | 0 | 0 | 计价
GD6-12 | J04-01-004 | 人工 | 乙供 | 9101109 | 安装技术工 | 工日 | 1.0417 | 107 | 0 | 0 | 计价
GD6-12 | J04-01-004 | 材料 | 乙供 | C19010201 | 柴油0号 | kg | 35.49 | 6.32 | 0 | 0 | 计价
GD6-12 | J10-01-001 | 机械 | 乙供 | JF001 | 折旧费 | 元 | 1.84 | 1 | 0 | 0 | 计价
GD6-12 | J10-01-001 | 机械 | 乙供 | JF002 | 检修费 | 元 | 0.41 | 1 | 0 | 0 | 计价
GD6-12 | J10-01-001 | 机械 | 乙供 | JF003 | 维护费 | 元 | 1.37 | 1 | 0 | 0 | 计价
GD6-12 | J10-01-001 | 机械 | 乙供 | JF004 | 安拆费及场外运费 | 元 | 12.75 | 1 | 0 | 0 | 计价
GD6-12 | J10-01-001 | 材料 | 乙供 | C21020101 | 电 | kW·h | 60.27 | 0.84 | 0 | 0 | 计价
GD6-12 | J10-01-038 | 机械 | 乙供 | JF001 | 折旧费 | 元 | 11.7 | 1 | 0 | 0 | 计价
GD6-12 | J10-01-038 | 机械 | 乙供 | JF002 | 检修费 | 元 | 2.16 | 1 | 0 | 0 | 计价
GD6-12 | J10-01-038 | 机械 | 乙供 | JF003 | 维护费 | 元 | 7.34 | 1 | 0 | 0 | 计价
GD6-12 | J10-01-038 | 机械 | 乙供 | JF004 | 安拆费及场外运费 | 元 | 6.56 | 1 | 0 | 0 | 计价
GD6-12 | J10-01-038 | 材料 | 乙供 | C21020101 | 电 | kW·h | 60 | 0.84 | 0 | 0 | 计价
GD6-12 | J11-01-014 | 机械 | 乙供 | JF001 | 折旧费 | 元 | 1.1 | 1 | 0 | 0 | 计价
GD6-12 | J11-01-014 | 机械 | 乙供 | JF002 | 检修费 | 元 | 0.4 | 1 | 0 | 0 | 计价
GD6-12 | J11-01-014 | 机械 | 乙供 | JF003 | 维护费 | 元 | 1.91 | 1 | 0 | 0 | 计价
GD6-12 | J11-01-014 | 机械 | 乙供 | JF004 | 安拆费及场外运费 | 元 | 16.34 | 1 | 0 | 0 | 计价
GD6-12 | J11-01-014 | 材料 | 乙供 | C21020101 | 电 | kW·h | 16.1 | 0.84 | 0 | 0 | 计价
GD6-13 | J03-01-033 | 机械 | 乙供 | JF001 | 折旧费 | 元 | 44.37 | 1 | 0 | 0 | 计价
GD6-13 | J03-01-033 | 机械 | 乙供 | JF002 | 检修费 | 元 | 20.68 | 1 | 0 | 0 | 计价
GD6-13 | J03-01-033 | 机械 | 乙供 | JF003 | 维护费 | 元 | 42.81 | 1 | 0 | 0 | 计价
GD6-13 | J03-01-033 | 人工 | 乙供 | 9101109 | 安装技术工 | 工日 | 2.5 | 107 | 0 | 0 | 计价
GD6-13 | J03-01-033 | 材料 | 乙供 | C19010102 | 汽油 | kg | 23.3 | 7.61 | 0 | 0 | 计价
GD6-13 | J03-01-034 | 机械 | 乙供 | JF001 | 折旧费 | 元 | 85.77 | 1 | 0 | 0 | 计价
GD6-13 | J03-01-034 | 机械 | 乙供 | JF002 | 检修费 | 元 | 39.98 | 1 | 0 | 0 | 计价
GD6-13 | J03-01-034 | 机械 | 乙供 | JF003 | 维护费 | 元 | 82.76 | 1 | 0 | 0 | 计价
GD6-13 | J03-01-034 | 人工 | 乙供 | 9101109 | 安装技术工 | 工日 | 2.5 | 107 | 0 | 0 | 计价
GD6-13 | J03-01-034 | 材料 | 乙供 | C19010201 | 柴油0号 | kg | 28.43 | 6.32 | 0 | 0 | 计价
GD6-13 | J04-01-002 | 机械 | 乙供 | JF001 | 折旧费 | 元 | 26.52 | 1 | 0 | 0 | 计价
GD6-13 | J04-01-002 | 机械 | 乙供 | JF002 | 检修费 | 元 | 5.89 | 1 | 0 | 0 | 计价
GD6-13 | J04-01-002 | 机械 | 乙供 | JF003 | 维护费 | 元 | 33.04 | 1 | 0 | 0 | 计价
GD6-13 | J04-01-002 | 人工 | 乙供 | 9101109 | 安装技术工 | 工日 | 1.0417 | 107 | 0 | 0 | 计价
GD6-13 | J04-01-002 | 材料 | 乙供 | C19010201 | 柴油0号 | kg | 32.19 | 6.32 | 0 | 0 | 计价
GD6-13 | J04-01-004 | 机械 | 乙供 | JF001 | 折旧费 | 元 | 52.6 | 1 | 0 | 0 | 计价
GD6-13 | J04-01-004 | 机械 | 乙供 | JF002 | 检修费 | 元 | 11.69 | 1 | 0 | 0 | 计价
GD6-13 | J04-01-004 | 机械 | 乙供 | JF003 | 维护费 | 元 | 45.94 | 1 | 0 | 0 | 计价
GD6-13 | J04-01-004 | 人工 | 乙供 | 9101109 | 安装技术工 | 工日 | 1.0417 | 107 | 0 | 0 | 计价
GD6-13 | J04-01-004 | 材料 | 乙供 | C19010201 | 柴油0号 | kg | 35.49 | 6.32 | 0 | 0 | 计价
GD6-13 | J10-01-001 | 机械 | 乙供 | JF001 | 折旧费 | 元 | 1.84 | 1 | 0 | 0 | 计价
GD6-13 | J10-01-001 | 机械 | 乙供 | JF002 | 检修费 | 元 | 0.41 | 1 | 0 | 0 | 计价
GD6-13 | J10-01-001 | 机械 | 乙供 | JF003 | 维护费 | 元 | 1.37 | 1 | 0 | 0 | 计价
GD6-13 | J10-01-001 | 机械 | 乙供 | JF004 | 安拆费及场外运费 | 元 | 12.75 | 1 | 0 | 0 | 计价
GD6-13 | J10-01-001 | 材料 | 乙供 | C21020101 | 电 | kW·h | 60.27 | 0.84 | 0 | 0 | 计价
GD6-13 | J10-01-038 | 机械 | 乙供 | JF001 | 折旧费 | 元 | 11.7 | 1 | 0 | 0 | 计价
GD6-13 | J10-01-038 | 机械 | 乙供 | JF002 | 检修费 | 元 | 2.16 | 1 | 0 | 0 | 计价
GD6-13 | J10-01-038 | 机械 | 乙供 | JF003 | 维护费 | 元 | 7.34 | 1 | 0 | 0 | 计价
GD6-13 | J10-01-038 | 机械 | 乙供 | JF004 | 安拆费及场外运费 | 元 | 6.56 | 1 | 0 | 0 | 计价
GD6-13 | J10-01-038 | 材料 | 乙供 | C21020101 | 电 | kW·h | 60 | 0.84 | 0 | 0 | 计价
GD6-13 | J11-01-014 | 机械 | 乙供 | JF001 | 折旧费 | 元 | 1.1 | 1 | 0 | 0 | 计价
GD6-13 | J11-01-014 | 机械 | 乙供 | JF002 | 检修费 | 元 | 0.4 | 1 | 0 | 0 | 计价
GD6-13 | J11-01-014 | 机械 | 乙供 | JF003 | 维护费 | 元 | 1.91 | 1 | 0 | 0 | 计价
GD6-13 | J11-01-014 | 机械 | 乙供 | JF004 | 安拆费及场外运费 | 元 | 16.34 | 1 | 0 | 0 | 计价
GD6-13 | J11-01-014 | 材料 | 乙供 | C21020101 | 电 | kW·h | 16.1 | 0.84 | 0 | 0 | 计价
GD6-14 | J03-01-035 | 机械 | 乙供 | JF001 | 折旧费 | 元 | 128.52 | 1 | 0 | 0 | 计价
GD6-14 | J03-01-035 | 机械 | 乙供 | JF002 | 检修费 | 元 | 59.91 | 1 | 0 | 0 | 计价
GD6-14 | J03-01-035 | 机械 | 乙供 | JF003 | 维护费 | 元 | 124.01 | 1 | 0 | 0 | 计价
GD6-14 | J03-01-035 | 人工 | 乙供 | 9101109 | 安装技术工 | 工日 | 2.5 | 107 | 0 | 0 | 计价
GD6-14 | J03-01-035 | 材料 | 乙供 | C19010201 | 柴油0号 | kg | 30.55 | 6.32 | 0 | 0 | 计价
GD6-14 | J04-01-002 | 机械 | 乙供 | JF001 | 折旧费 | 元 | 26.52 | 1 | 0 | 0 | 计价
GD6-14 | J04-01-002 | 机械 | 乙供 | JF002 | 检修费 | 元 | 5.89 | 1 | 0 | 0 | 计价
GD6-14 | J04-01-002 | 机械 | 乙供 | JF003 | 维护费 | 元 | 33.04 | 1 | 0 | 0 | 计价
GD6-14 | J04-01-002 | 人工 | 乙供 | 9101109 | 安装技术工 | 工日 | 1.0417 | 107 | 0 | 0 | 计价
GD6-14 | J04-01-002 | 材料 | 乙供 | C19010201 | 柴油0号 | kg | 32.19 | 6.32 | 0 | 0 | 计价
GD6-14 | J08-01-009 | 机械 | 乙供 | JF001 | 折旧费 | 元 | 8.17 | 1 | 0 | 0 | 计价
GD6-14 | J08-01-009 | 机械 | 乙供 | JF002 | 检修费 | 元 | 1.72 | 1 | 0 | 0 | 计价
GD6-14 | J08-01-009 | 机械 | 乙供 | JF003 | 维护费 | 元 | 3.78 | 1 | 0 | 0 | 计价
GD6-14 | J08-01-009 | 人工 | 乙供 | 9101109 | 安装技术工 | 工日 | 1.3889 | 107 | 0 | 0 | 计价
GD6-14 | J08-01-009 | 材料 | 乙供 | C21020101 | 电 | kW·h | 6.8 | 0.84 | 0 | 0 | 计价
GD6-14 | J10-01-001 | 机械 | 乙供 | JF001 | 折旧费 | 元 | 1.84 | 1 | 0 | 0 | 计价
GD6-14 | J10-01-001 | 机械 | 乙供 | JF002 | 检修费 | 元 | 0.41 | 1 | 0 | 0 | 计价
GD6-14 | J10-01-001 | 机械 | 乙供 | JF003 | 维护费 | 元 | 1.37 | 1 | 0 | 0 | 计价
GD6-14 | J10-01-001 | 机械 | 乙供 | JF004 | 安拆费及场外运费 | 元 | 12.75 | 1 | 0 | 0 | 计价
GD6-14 | J10-01-001 | 材料 | 乙供 | C21020101 | 电 | kW·h | 60.27 | 0.84 | 0 | 0 | 计价
GD6-14 | J10-01-014 | 机械 | 乙供 | JF001 | 折旧费 | 元 | 14.25 | 1 | 0 | 0 | 计价
GD6-14 | J10-01-014 | 机械 | 乙供 | JF002 | 检修费 | 元 | 2.53 | 1 | 0 | 0 | 计价
GD6-14 | J10-01-014 | 机械 | 乙供 | JF003 | 维护费 | 元 | 8.6 | 1 | 0 | 0 | 计价
GD6-14 | J10-01-014 | 机械 | 乙供 | JF004 | 安拆费及场外运费 | 元 | 19.12 | 1 | 0 | 0 | 计价
GD6-14 | J10-01-014 | 材料 | 乙供 | C21020101 | 电 | kW·h | 70.7 | 0.84 | 0 | 0 | 计价
GD6-14 | J10-01-038 | 机械 | 乙供 | JF001 | 折旧费 | 元 | 11.7 | 1 | 0 | 0 | 计价
GD6-14 | J10-01-038 | 机械 | 乙供 | JF002 | 检修费 | 元 | 2.16 | 1 | 0 | 0 | 计价
GD6-14 | J10-01-038 | 机械 | 乙供 | JF003 | 维护费 | 元 | 7.34 | 1 | 0 | 0 | 计价
GD6-14 | J10-01-038 | 机械 | 乙供 | JF004 | 安拆费及场外运费 | 元 | 6.56 | 1 | 0 | 0 | 计价
GD6-14 | J10-01-038 | 材料 | 乙供 | C21020101 | 电 | kW·h | 60 | 0.84 | 0 | 0 | 计价
GD6-14 | J11-01-014 | 机械 | 乙供 | JF001 | 折旧费 | 元 | 1.1 | 1 | 0 | 0 | 计价
GD6-14 | J11-01-014 | 机械 | 乙供 | JF002 | 检修费 | 元 | 0.4 | 1 | 0 | 0 | 计价
GD6-14 | J11-01-014 | 机械 | 乙供 | JF003 | 维护费 | 元 | 1.91 | 1 | 0 | 0 | 计价
GD6-14 | J11-01-014 | 机械 | 乙供 | JF004 | 安拆费及场外运费 | 元 | 16.34 | 1 | 0 | 0 | 计价
GD6-14 | J11-01-014 | 材料 | 乙供 | C21020101 | 电 | kW·h | 16.1 | 0.84 | 0 | 0 | 计价
GD6-15 | J03-01-035 | 机械 | 乙供 | JF001 | 折旧费 | 元 | 128.52 | 1 | 0 | 0 | 计价
GD6-15 | J03-01-035 | 机械 | 乙供 | JF002 | 检修费 | 元 | 59.91 | 1 | 0 | 0 | 计价
GD6-15 | J03-01-035 | 机械 | 乙供 | JF003 | 维护费 | 元 | 124.01 | 1 | 0 | 0 | 计价
GD6-15 | J03-01-035 | 人工 | 乙供 | 9101109 | 安装技术工 | 工日 | 2.5 | 107 | 0 | 0 | 计价
GD6-15 | J03-01-035 | 材料 | 乙供 | C19010201 | 柴油0号 | kg | 30.55 | 6.32 | 0 | 0 | 计价
GD6-15 | J04-01-002 | 机械 | 乙供 | JF001 | 折旧费 | 元 | 26.52 | 1 | 0 | 0 | 计价
GD6-15 | J04-01-002 | 机械 | 乙供 | JF002 | 检修费 | 元 | 5.89 | 1 | 0 | 0 | 计价
GD6-15 | J04-01-002 | 机械 | 乙供 | JF003 | 维护费 | 元 | 33.04 | 1 | 0 | 0 | 计价
GD6-15 | J04-01-002 | 人工 | 乙供 | 9101109 | 安装技术工 | 工日 | 1.0417 | 107 | 0 | 0 | 计价
GD6-15 | J04-01-002 | 材料 | 乙供 | C19010201 | 柴油0号 | kg | 32.19 | 6.32 | 0 | 0 | 计价
GD6-15 | J08-01-009 | 机械 | 乙供 | JF001 | 折旧费 | 元 | 8.17 | 1 | 0 | 0 | 计价
GD6-15 | J08-01-009 | 机械 | 乙供 | JF002 | 检修费 | 元 | 1.72 | 1 | 0 | 0 | 计价
GD6-15 | J08-01-009 | 机械 | 乙供 | JF003 | 维护费 | 元 | 3.78 | 1 | 0 | 0 | 计价
GD6-15 | J08-01-009 | 人工 | 乙供 | 9101109 | 安装技术工 | 工日 | 1.3889 | 107 | 0 | 0 | 计价
GD6-15 | J08-01-009 | 材料 | 乙供 | C21020101 | 电 | kW·h | 6.8 | 0.84 | 0 | 0 | 计价
GD6-15 | J10-01-001 | 机械 | 乙供 | JF001 | 折旧费 | 元 | 1.84 | 1 | 0 | 0 | 计价
GD6-15 | J10-01-001 | 机械 | 乙供 | JF002 | 检修费 | 元 | 0.41 | 1 | 0 | 0 | 计价
GD6-15 | J10-01-001 | 机械 | 乙供 | JF003 | 维护费 | 元 | 1.37 | 1 | 0 | 0 | 计价
GD6-15 | J10-01-001 | 机械 | 乙供 | JF004 | 安拆费及场外运费 | 元 | 12.75 | 1 | 0 | 0 | 计价
GD6-15 | J10-01-001 | 材料 | 乙供 | C21020101 | 电 | kW·h | 60.27 | 0.84 | 0 | 0 | 计价
GD6-15 | J10-01-014 | 机械 | 乙供 | JF001 | 折旧费 | 元 | 14.25 | 1 | 0 | 0 | 计价
GD6-15 | J10-01-014 | 机械 | 乙供 | JF002 | 检修费 | 元 | 2.53 | 1 | 0 | 0 | 计价
GD6-15 | J10-01-014 | 机械 | 乙供 | JF003 | 维护费 | 元 | 8.6 | 1 | 0 | 0 | 计价
GD6-15 | J10-01-014 | 机械 | 乙供 | JF004 | 安拆费及场外运费 | 元 | 19.12 | 1 | 0 | 0 | 计价
GD6-15 | J10-01-014 | 材料 | 乙供 | C21020101 | 电 | kW·h | 70.7 | 0.84 | 0 | 0 | 计价
GD6-15 | J10-01-038 | 机械 | 乙供 | JF001 | 折旧费 | 元 | 11.7 | 1 | 0 | 0 | 计价
GD6-15 | J10-01-038 | 机械 | 乙供 | JF002 | 检修费 | 元 | 2.16 | 1 | 0 | 0 | 计价
GD6-15 | J10-01-038 | 机械 | 乙供 | JF003 | 维护费 | 元 | 7.34 | 1 | 0 | 0 | 计价
GD6-15 | J10-01-038 | 机械 | 乙供 | JF004 | 安拆费及场外运费 | 元 | 6.56 | 1 | 0 | 0 | 计价
GD6-15 | J10-01-038 | 材料 | 乙供 | C21020101 | 电 | kW·h | 60 | 0.84 | 0 | 0 | 计价
GD6-15 | J11-01-014 | 机械 | 乙供 | JF001 | 折旧费 | 元 | 1.1 | 1 | 0 | 0 | 计价
GD6-15 | J11-01-014 | 机械 | 乙供 | JF002 | 检修费 | 元 | 0.4 | 1 | 0 | 0 | 计价
GD6-15 | J11-01-014 | 机械 | 乙供 | JF003 | 维护费 | 元 | 1.91 | 1 | 0 | 0 | 计价
GD6-15 | J11-01-014 | 机械 | 乙供 | JF004 | 安拆费及场外运费 | 元 | 16.34 | 1 | 0 | 0 | 计价
GD6-15 | J11-01-014 | 材料 | 乙供 | C21020101 | 电 | kW·h | 16.1 | 0.84 | 0 | 0 | 计价
GD6-16 | J03-01-035 | 机械 | 乙供 | JF001 | 折旧费 | 元 | 128.52 | 1 | 0 | 0 | 计价
GD6-16 | J03-01-035 | 机械 | 乙供 | JF002 | 检修费 | 元 | 59.91 | 1 | 0 | 0 | 计价
GD6-16 | J03-01-035 | 机械 | 乙供 | JF003 | 维护费 | 元 | 124.01 | 1 | 0 | 0 | 计价
GD6-16 | J03-01-035 | 人工 | 乙供 | 9101109 | 安装技术工 | 工日 | 2.5 | 107 | 0 | 0 | 计价
GD6-16 | J03-01-035 | 材料 | 乙供 | C19010201 | 柴油0号 | kg | 30.55 | 6.32 | 0 | 0 | 计价
GD6-16 | J04-01-002 | 机械 | 乙供 | JF001 | 折旧费 | 元 | 26.52 | 1 | 0 | 0 | 计价
GD6-16 | J04-01-002 | 机械 | 乙供 | JF002 | 检修费 | 元 | 5.89 | 1 | 0 | 0 | 计价
GD6-16 | J04-01-002 | 机械 | 乙供 | JF003 | 维护费 | 元 | 33.04 | 1 | 0 | 0 | 计价
GD6-16 | J04-01-002 | 人工 | 乙供 | 9101109 | 安装技术工 | 工日 | 1.0417 | 107 | 0 | 0 | 计价
GD6-16 | J04-01-002 | 材料 | 乙供 | C19010201 | 柴油0号 | kg | 32.19 | 6.32 | 0 | 0 | 计价
GD6-16 | J08-01-009 | 机械 | 乙供 | JF001 | 折旧费 | 元 | 8.17 | 1 | 0 | 0 | 计价
GD6-16 | J08-01-009 | 机械 | 乙供 | JF002 | 检修费 | 元 | 1.72 | 1 | 0 | 0 | 计价
GD6-16 | J08-01-009 | 机械 | 乙供 | JF003 | 维护费 | 元 | 3.78 | 1 | 0 | 0 | 计价
GD6-16 | J08-01-009 | 人工 | 乙供 | 9101109 | 安装技术工 | 工日 | 1.3889 | 107 | 0 | 0 | 计价
GD6-16 | J08-01-009 | 材料 | 乙供 | C21020101 | 电 | kW·h | 6.8 | 0.84 | 0 | 0 | 计价
GD6-16 | J10-01-001 | 机械 | 乙供 | JF001 | 折旧费 | 元 | 1.84 | 1 | 0 | 0 | 计价
GD6-16 | J10-01-001 | 机械 | 乙供 | JF002 | 检修费 | 元 | 0.41 | 1 | 0 | 0 | 计价
GD6-16 | J10-01-001 | 机械 | 乙供 | JF003 | 维护费 | 元 | 1.37 | 1 | 0 | 0 | 计价
GD6-16 | J10-01-001 | 机械 | 乙供 | JF004 | 安拆费及场外运费 | 元 | 12.75 | 1 | 0 | 0 | 计价
GD6-16 | J10-01-001 | 材料 | 乙供 | C21020101 | 电 | kW·h | 60.27 | 0.84 | 0 | 0 | 计价
GD6-16 | J10-01-014 | 机械 | 乙供 | JF001 | 折旧费 | 元 | 14.25 | 1 | 0 | 0 | 计价
GD6-16 | J10-01-014 | 机械 | 乙供 | JF002 | 检修费 | 元 | 2.53 | 1 | 0 | 0 | 计价
GD6-16 | J10-01-014 | 机械 | 乙供 | JF003 | 维护费 | 元 | 8.6 | 1 | 0 | 0 | 计价
GD6-16 | J10-01-014 | 机械 | 乙供 | JF004 | 安拆费及场外运费 | 元 | 19.12 | 1 | 0 | 0 | 计价
GD6-16 | J10-01-014 | 材料 | 乙供 | C21020101 | 电 | kW·h | 70.7 | 0.84 | 0 | 0 | 计价
GD6-16 | J10-01-038 | 机械 | 乙供 | JF001 | 折旧费 | 元 | 11.7 | 1 | 0 | 0 | 计价
GD6-16 | J10-01-038 | 机械 | 乙供 | JF002 | 检修费 | 元 | 2.16 | 1 | 0 | 0 | 计价
GD6-16 | J10-01-038 | 机械 | 乙供 | JF003 | 维护费 | 元 | 7.34 | 1 | 0 | 0 | 计价
GD6-16 | J10-01-038 | 机械 | 乙供 | JF004 | 安拆费及场外运费 | 元 | 6.56 | 1 | 0 | 0 | 计价
GD6-16 | J10-01-038 | 材料 | 乙供 | C21020101 | 电 | kW·h | 60 | 0.84 | 0 | 0 | 计价
GD6-16 | J11-01-014 | 机械 | 乙供 | JF001 | 折旧费 | 元 | 1.1 | 1 | 0 | 0 | 计价
GD6-16 | J11-01-014 | 机械 | 乙供 | JF002 | 检修费 | 元 | 0.4 | 1 | 0 | 0 | 计价
GD6-16 | J11-01-014 | 机械 | 乙供 | JF003 | 维护费 | 元 | 1.91 | 1 | 0 | 0 | 计价
GD6-16 | J11-01-014 | 机械 | 乙供 | JF004 | 安拆费及场外运费 | 元 | 16.34 | 1 | 0 | 0 | 计价
GD6-16 | J11-01-014 | 材料 | 乙供 | C21020101 | 电 | kW·h | 16.1 | 0.84 | 0 | 0 | 计价
GD6-17 | J03-01-035 | 机械 | 乙供 | JF001 | 折旧费 | 元 | 128.52 | 1 | 0 | 0 | 计价
GD6-17 | J03-01-035 | 机械 | 乙供 | JF002 | 检修费 | 元 | 59.91 | 1 | 0 | 0 | 计价
GD6-17 | J03-01-035 | 机械 | 乙供 | JF003 | 维护费 | 元 | 124.01 | 1 | 0 | 0 | 计价
GD6-17 | J03-01-035 | 人工 | 乙供 | 9101109 | 安装技术工 | 工日 | 2.5 | 107 | 0 | 0 | 计价
GD6-17 | J03-01-035 | 材料 | 乙供 | C19010201 | 柴油0号 | kg | 30.55 | 6.32 | 0 | 0 | 计价
GD6-17 | J04-01-002 | 机械 | 乙供 | JF001 | 折旧费 | 元 | 26.52 | 1 | 0 | 0 | 计价
GD6-17 | J04-01-002 | 机械 | 乙供 | JF002 | 检修费 | 元 | 5.89 | 1 | 0 | 0 | 计价
GD6-17 | J04-01-002 | 机械 | 乙供 | JF003 | 维护费 | 元 | 33.04 | 1 | 0 | 0 | 计价
GD6-17 | J04-01-002 | 人工 | 乙供 | 9101109 | 安装技术工 | 工日 | 1.0417 | 107 | 0 | 0 | 计价
GD6-17 | J04-01-002 | 材料 | 乙供 | C19010201 | 柴油0号 | kg | 32.19 | 6.32 | 0 | 0 | 计价
GD6-17 | J08-01-009 | 机械 | 乙供 | JF001 | 折旧费 | 元 | 8.17 | 1 | 0 | 0 | 计价
GD6-17 | J08-01-009 | 机械 | 乙供 | JF002 | 检修费 | 元 | 1.72 | 1 | 0 | 0 | 计价
GD6-17 | J08-01-009 | 机械 | 乙供 | JF003 | 维护费 | 元 | 3.78 | 1 | 0 | 0 | 计价
GD6-17 | J08-01-009 | 人工 | 乙供 | 9101109 | 安装技术工 | 工日 | 1.3889 | 107 | 0 | 0 | 计价
GD6-17 | J08-01-009 | 材料 | 乙供 | C21020101 | 电 | kW·h | 6.8 | 0.84 | 0 | 0 | 计价
GD6-17 | J10-01-001 | 机械 | 乙供 | JF001 | 折旧费 | 元 | 1.84 | 1 | 0 | 0 | 计价
GD6-17 | J10-01-001 | 机械 | 乙供 | JF002 | 检修费 | 元 | 0.41 | 1 | 0 | 0 | 计价
GD6-17 | J10-01-001 | 机械 | 乙供 | JF003 | 维护费 | 元 | 1.37 | 1 | 0 | 0 | 计价
GD6-17 | J10-01-001 | 机械 | 乙供 | JF004 | 安拆费及场外运费 | 元 | 12.75 | 1 | 0 | 0 | 计价
GD6-17 | J10-01-001 | 材料 | 乙供 | C21020101 | 电 | kW·h | 60.27 | 0.84 | 0 | 0 | 计价
GD6-17 | J10-01-014 | 机械 | 乙供 | JF001 | 折旧费 | 元 | 14.25 | 1 | 0 | 0 | 计价
GD6-17 | J10-01-014 | 机械 | 乙供 | JF002 | 检修费 | 元 | 2.53 | 1 | 0 | 0 | 计价
GD6-17 | J10-01-014 | 机械 | 乙供 | JF003 | 维护费 | 元 | 8.6 | 1 | 0 | 0 | 计价
GD6-17 | J10-01-014 | 机械 | 乙供 | JF004 | 安拆费及场外运费 | 元 | 19.12 | 1 | 0 | 0 | 计价
GD6-17 | J10-01-014 | 材料 | 乙供 | C21020101 | 电 | kW·h | 70.7 | 0.84 | 0 | 0 | 计价
GD6-17 | J10-01-038 | 机械 | 乙供 | JF001 | 折旧费 | 元 | 11.7 | 1 | 0 | 0 | 计价
GD6-17 | J10-01-038 | 机械 | 乙供 | JF002 | 检修费 | 元 | 2.16 | 1 | 0 | 0 | 计价
GD6-17 | J10-01-038 | 机械 | 乙供 | JF003 | 维护费 | 元 | 7.34 | 1 | 0 | 0 | 计价
GD6-17 | J10-01-038 | 机械 | 乙供 | JF004 | 安拆费及场外运费 | 元 | 6.56 | 1 | 0 | 0 | 计价
GD6-17 | J10-01-038 | 材料 | 乙供 | C21020101 | 电 | kW·h | 60 | 0.84 | 0 | 0 | 计价
GD6-17 | J11-01-014 | 机械 | 乙供 | JF001 | 折旧费 | 元 | 1.1 | 1 | 0 | 0 | 计价
GD6-17 | J11-01-014 | 机械 | 乙供 | JF002 | 检修费 | 元 | 0.4 | 1 | 0 | 0 | 计价
GD6-17 | J11-01-014 | 机械 | 乙供 | JF003 | 维护费 | 元 | 1.91 | 1 | 0 | 0 | 计价
GD6-17 | J11-01-014 | 机械 | 乙供 | JF004 | 安拆费及场外运费 | 元 | 16.34 | 1 | 0 | 0 | 计价
GD6-17 | J11-01-014 | 材料 | 乙供 | C21020101 | 电 | kW·h | 16.1 | 0.84 | 0 | 0 | 计价
GD6-18 | J03-01-035 | 机械 | 乙供 | JF001 | 折旧费 | 元 | 128.52 | 1 | 0 | 0 | 计价
GD6-18 | J03-01-035 | 机械 | 乙供 | JF002 | 检修费 | 元 | 59.91 | 1 | 0 | 0 | 计价
GD6-18 | J03-01-035 | 机械 | 乙供 | JF003 | 维护费 | 元 | 124.01 | 1 | 0 | 0 | 计价
GD6-18 | J03-01-035 | 人工 | 乙供 | 9101109 | 安装技术工 | 工日 | 2.5 | 107 | 0 | 0 | 计价
GD6-18 | J03-01-035 | 材料 | 乙供 | C19010201 | 柴油0号 | kg | 30.55 | 6.32 | 0 | 0 | 计价
GD6-18 | J04-01-002 | 机械 | 乙供 | JF001 | 折旧费 | 元 | 26.52 | 1 | 0 | 0 | 计价
GD6-18 | J04-01-002 | 机械 | 乙供 | JF002 | 检修费 | 元 | 5.89 | 1 | 0 | 0 | 计价
GD6-18 | J04-01-002 | 机械 | 乙供 | JF003 | 维护费 | 元 | 33.04 | 1 | 0 | 0 | 计价
GD6-18 | J04-01-002 | 人工 | 乙供 | 9101109 | 安装技术工 | 工日 | 1.0417 | 107 | 0 | 0 | 计价
GD6-18 | J04-01-002 | 材料 | 乙供 | C19010201 | 柴油0号 | kg | 32.19 | 6.32 | 0 | 0 | 计价
GD6-18 | J08-01-009 | 机械 | 乙供 | JF001 | 折旧费 | 元 | 8.17 | 1 | 0 | 0 | 计价
GD6-18 | J08-01-009 | 机械 | 乙供 | JF002 | 检修费 | 元 | 1.72 | 1 | 0 | 0 | 计价
GD6-18 | J08-01-009 | 机械 | 乙供 | JF003 | 维护费 | 元 | 3.78 | 1 | 0 | 0 | 计价
GD6-18 | J08-01-009 | 人工 | 乙供 | 9101109 | 安装技术工 | 工日 | 1.3889 | 107 | 0 | 0 | 计价
GD6-18 | J08-01-009 | 材料 | 乙供 | C21020101 | 电 | kW·h | 6.8 | 0.84 | 0 | 0 | 计价
GD6-18 | J10-01-001 | 机械 | 乙供 | JF001 | 折旧费 | 元 | 1.84 | 1 | 0 | 0 | 计价
GD6-18 | J10-01-001 | 机械 | 乙供 | JF002 | 检修费 | 元 | 0.41 | 1 | 0 | 0 | 计价
GD6-18 | J10-01-001 | 机械 | 乙供 | JF003 | 维护费 | 元 | 1.37 | 1 | 0 | 0 | 计价
GD6-18 | J10-01-001 | 机械 | 乙供 | JF004 | 安拆费及场外运费 | 元 | 12.75 | 1 | 0 | 0 | 计价
GD6-18 | J10-01-001 | 材料 | 乙供 | C21020101 | 电 | kW·h | 60.27 | 0.84 | 0 | 0 | 计价
GD6-18 | J10-01-014 | 机械 | 乙供 | JF001 | 折旧费 | 元 | 14.25 | 1 | 0 | 0 | 计价
GD6-18 | J10-01-014 | 机械 | 乙供 | JF002 | 检修费 | 元 | 2.53 | 1 | 0 | 0 | 计价
GD6-18 | J10-01-014 | 机械 | 乙供 | JF003 | 维护费 | 元 | 8.6 | 1 | 0 | 0 | 计价
GD6-18 | J10-01-014 | 机械 | 乙供 | JF004 | 安拆费及场外运费 | 元 | 19.12 | 1 | 0 | 0 | 计价
GD6-18 | J10-01-014 | 材料 | 乙供 | C21020101 | 电 | kW·h | 70.7 | 0.84 | 0 | 0 | 计价
GD6-18 | J10-01-038 | 机械 | 乙供 | JF001 | 折旧费 | 元 | 11.7 | 1 | 0 | 0 | 计价
GD6-18 | J10-01-038 | 机械 | 乙供 | JF002 | 检修费 | 元 | 2.16 | 1 | 0 | 0 | 计价
GD6-18 | J10-01-038 | 机械 | 乙供 | JF003 | 维护费 | 元 | 7.34 | 1 | 0 | 0 | 计价
GD6-18 | J10-01-038 | 机械 | 乙供 | JF004 | 安拆费及场外运费 | 元 | 6.56 | 1 | 0 | 0 | 计价
GD6-18 | J10-01-038 | 材料 | 乙供 | C21020101 | 电 | kW·h | 60 | 0.84 | 0 | 0 | 计价
GD6-18 | J11-01-014 | 机械 | 乙供 | JF001 | 折旧费 | 元 | 1.1 | 1 | 0 | 0 | 计价
GD6-18 | J11-01-014 | 机械 | 乙供 | JF002 | 检修费 | 元 | 0.4 | 1 | 0 | 0 | 计价
GD6-18 | J11-01-014 | 机械 | 乙供 | JF003 | 维护费 | 元 | 1.91 | 1 | 0 | 0 | 计价
GD6-18 | J11-01-014 | 机械 | 乙供 | JF004 | 安拆费及场外运费 | 元 | 16.34 | 1 | 0 | 0 | 计价
GD6-18 | J11-01-014 | 材料 | 乙供 | C21020101 | 电 | kW·h | 16.1 | 0.84 | 0 | 0 | 计价
GD6-19 | J03-01-035 | 机械 | 乙供 | JF001 | 折旧费 | 元 | 128.52 | 1 | 0 | 0 | 计价
GD6-19 | J03-01-035 | 机械 | 乙供 | JF002 | 检修费 | 元 | 59.91 | 1 | 0 | 0 | 计价
GD6-19 | J03-01-035 | 机械 | 乙供 | JF003 | 维护费 | 元 | 124.01 | 1 | 0 | 0 | 计价
GD6-19 | J03-01-035 | 人工 | 乙供 | 9101109 | 安装技术工 | 工日 | 2.5 | 107 | 0 | 0 | 计价
GD6-19 | J03-01-035 | 材料 | 乙供 | C19010201 | 柴油0号 | kg | 30.55 | 6.32 | 0 | 0 | 计价
GD6-19 | J04-01-002 | 机械 | 乙供 | JF001 | 折旧费 | 元 | 26.52 | 1 | 0 | 0 | 计价
GD6-19 | J04-01-002 | 机械 | 乙供 | JF002 | 检修费 | 元 | 5.89 | 1 | 0 | 0 | 计价
GD6-19 | J04-01-002 | 机械 | 乙供 | JF003 | 维护费 | 元 | 33.04 | 1 | 0 | 0 | 计价
GD6-19 | J04-01-002 | 人工 | 乙供 | 9101109 | 安装技术工 | 工日 | 1.0417 | 107 | 0 | 0 | 计价
GD6-19 | J04-01-002 | 材料 | 乙供 | C19010201 | 柴油0号 | kg | 32.19 | 6.32 | 0 | 0 | 计价
GD6-19 | J08-01-009 | 机械 | 乙供 | JF001 | 折旧费 | 元 | 8.17 | 1 | 0 | 0 | 计价
GD6-19 | J08-01-009 | 机械 | 乙供 | JF002 | 检修费 | 元 | 1.72 | 1 | 0 | 0 | 计价
GD6-19 | J08-01-009 | 机械 | 乙供 | JF003 | 维护费 | 元 | 3.78 | 1 | 0 | 0 | 计价
GD6-19 | J08-01-009 | 人工 | 乙供 | 9101109 | 安装技术工 | 工日 | 1.3889 | 107 | 0 | 0 | 计价
GD6-19 | J08-01-009 | 材料 | 乙供 | C21020101 | 电 | kW·h | 6.8 | 0.84 | 0 | 0 | 计价
GD6-19 | J10-01-001 | 机械 | 乙供 | JF001 | 折旧费 | 元 | 1.84 | 1 | 0 | 0 | 计价
GD6-19 | J10-01-001 | 机械 | 乙供 | JF002 | 检修费 | 元 | 0.41 | 1 | 0 | 0 | 计价
GD6-19 | J10-01-001 | 机械 | 乙供 | JF003 | 维护费 | 元 | 1.37 | 1 | 0 | 0 | 计价
GD6-19 | J10-01-001 | 机械 | 乙供 | JF004 | 安拆费及场外运费 | 元 | 12.75 | 1 | 0 | 0 | 计价
GD6-19 | J10-01-001 | 材料 | 乙供 | C21020101 | 电 | kW·h | 60.27 | 0.84 | 0 | 0 | 计价
GD6-19 | J10-01-014 | 机械 | 乙供 | JF001 | 折旧费 | 元 | 14.25 | 1 | 0 | 0 | 计价
GD6-19 | J10-01-014 | 机械 | 乙供 | JF002 | 检修费 | 元 | 2.53 | 1 | 0 | 0 | 计价
GD6-19 | J10-01-014 | 机械 | 乙供 | JF003 | 维护费 | 元 | 8.6 | 1 | 0 | 0 | 计价
GD6-19 | J10-01-014 | 机械 | 乙供 | JF004 | 安拆费及场外运费 | 元 | 19.12 | 1 | 0 | 0 | 计价
GD6-19 | J10-01-014 | 材料 | 乙供 | C21020101 | 电 | kW·h | 70.7 | 0.84 | 0 | 0 | 计价
GD6-20 | J03-01-035 | 机械 | 乙供 | JF001 | 折旧费 | 元 | 128.52 | 1 | 0 | 0 | 计价
GD6-20 | J03-01-035 | 机械 | 乙供 | JF002 | 检修费 | 元 | 59.91 | 1 | 0 | 0 | 计价
GD6-20 | J03-01-035 | 机械 | 乙供 | JF003 | 维护费 | 元 | 124.01 | 1 | 0 | 0 | 计价
GD6-20 | J03-01-035 | 人工 | 乙供 | 9101109 | 安装技术工 | 工日 | 2.5 | 107 | 0 | 0 | 计价
GD6-20 | J03-01-035 | 材料 | 乙供 | C19010201 | 柴油0号 | kg | 30.55 | 6.32 | 0 | 0 | 计价
GD6-20 | J04-01-002 | 机械 | 乙供 | JF001 | 折旧费 | 元 | 26.52 | 1 | 0 | 0 | 计价
GD6-20 | J04-01-002 | 机械 | 乙供 | JF002 | 检修费 | 元 | 5.89 | 1 | 0 | 0 | 计价
GD6-20 | J04-01-002 | 机械 | 乙供 | JF003 | 维护费 | 元 | 33.04 | 1 | 0 | 0 | 计价
GD6-20 | J04-01-002 | 人工 | 乙供 | 9101109 | 安装技术工 | 工日 | 1.0417 | 107 | 0 | 0 | 计价
GD6-20 | J04-01-002 | 材料 | 乙供 | C19010201 | 柴油0号 | kg | 32.19 | 6.32 | 0 | 0 | 计价
GD6-20 | J08-01-009 | 机械 | 乙供 | JF001 | 折旧费 | 元 | 8.17 | 1 | 0 | 0 | 计价
GD6-20 | J08-01-009 | 机械 | 乙供 | JF002 | 检修费 | 元 | 1.72 | 1 | 0 | 0 | 计价
GD6-20 | J08-01-009 | 机械 | 乙供 | JF003 | 维护费 | 元 | 3.78 | 1 | 0 | 0 | 计价
GD6-20 | J08-01-009 | 人工 | 乙供 | 9101109 | 安装技术工 | 工日 | 1.3889 | 107 | 0 | 0 | 计价
GD6-20 | J08-01-009 | 材料 | 乙供 | C21020101 | 电 | kW·h | 6.8 | 0.84 | 0 | 0 | 计价
GD6-20 | J10-01-001 | 机械 | 乙供 | JF001 | 折旧费 | 元 | 1.84 | 1 | 0 | 0 | 计价
GD6-20 | J10-01-001 | 机械 | 乙供 | JF002 | 检修费 | 元 | 0.41 | 1 | 0 | 0 | 计价
GD6-20 | J10-01-001 | 机械 | 乙供 | JF003 | 维护费 | 元 | 1.37 | 1 | 0 | 0 | 计价
GD6-20 | J10-01-001 | 机械 | 乙供 | JF004 | 安拆费及场外运费 | 元 | 12.75 | 1 | 0 | 0 | 计价
GD6-20 | J10-01-001 | 材料 | 乙供 | C21020101 | 电 | kW·h | 60.27 | 0.84 | 0 | 0 | 计价
GD6-20 | J10-01-014 | 机械 | 乙供 | JF001 | 折旧费 | 元 | 14.25 | 1 | 0 | 0 | 计价
GD6-20 | J10-01-014 | 机械 | 乙供 | JF002 | 检修费 | 元 | 2.53 | 1 | 0 | 0 | 计价
GD6-20 | J10-01-014 | 机械 | 乙供 | JF003 | 维护费 | 元 | 8.6 | 1 | 0 | 0 | 计价
GD6-20 | J10-01-014 | 机械 | 乙供 | JF004 | 安拆费及场外运费 | 元 | 19.12 | 1 | 0 | 0 | 计价
GD6-20 | J10-01-014 | 材料 | 乙供 | C21020101 | 电 | kW·h | 70.7 | 0.84 | 0 | 0 | 计价
GD6-20 | J10-01-038 | 机械 | 乙供 | JF001 | 折旧费 | 元 | 11.7 | 1 | 0 | 0 | 计价
GD6-20 | J10-01-038 | 机械 | 乙供 | JF002 | 检修费 | 元 | 2.16 | 1 | 0 | 0 | 计价
GD6-20 | J10-01-038 | 机械 | 乙供 | JF003 | 维护费 | 元 | 7.34 | 1 | 0 | 0 | 计价
GD6-20 | J10-01-038 | 机械 | 乙供 | JF004 | 安拆费及场外运费 | 元 | 6.56 | 1 | 0 | 0 | 计价
GD6-20 | J10-01-038 | 材料 | 乙供 | C21020101 | 电 | kW·h | 60 | 0.84 | 0 | 0 | 计价
GD6-20 | J11-01-014 | 机械 | 乙供 | JF001 | 折旧费 | 元 | 1.1 | 1 | 0 | 0 | 计价
GD6-20 | J11-01-014 | 机械 | 乙供 | JF002 | 检修费 | 元 | 0.4 | 1 | 0 | 0 | 计价
GD6-20 | J11-01-014 | 机械 | 乙供 | JF003 | 维护费 | 元 | 1.91 | 1 | 0 | 0 | 计价
GD6-20 | J11-01-014 | 机械 | 乙供 | JF004 | 安拆费及场外运费 | 元 | 16.34 | 1 | 0 | 0 | 计价
GD6-20 | J11-01-014 | 材料 | 乙供 | C21020101 | 电 | kW·h | 16.1 | 0.84 | 0 | 0 | 计价
GD6-21 | J03-01-033 | 机械 | 乙供 | JF001 | 折旧费 | 元 | 44.37 | 1 | 0 | 0 | 计价
GD6-21 | J03-01-033 | 机械 | 乙供 | JF002 | 检修费 | 元 | 20.68 | 1 | 0 | 0 | 计价
GD6-21 | J03-01-033 | 机械 | 乙供 | JF003 | 维护费 | 元 | 42.81 | 1 | 0 | 0 | 计价
GD6-21 | J03-01-033 | 人工 | 乙供 | 9101109 | 安装技术工 | 工日 | 2.5 | 107 | 0 | 0 | 计价
GD6-21 | J03-01-033 | 材料 | 乙供 | C19010102 | 汽油 | kg | 23.3 | 7.61 | 0 | 0 | 计价
GD6-21 | J03-01-034 | 机械 | 乙供 | JF001 | 折旧费 | 元 | 85.77 | 1 | 0 | 0 | 计价
GD6-21 | J03-01-034 | 机械 | 乙供 | JF002 | 检修费 | 元 | 39.98 | 1 | 0 | 0 | 计价
GD6-21 | J03-01-034 | 机械 | 乙供 | JF003 | 维护费 | 元 | 82.76 | 1 | 0 | 0 | 计价
GD6-21 | J03-01-034 | 人工 | 乙供 | 9101109 | 安装技术工 | 工日 | 2.5 | 107 | 0 | 0 | 计价
GD6-21 | J03-01-034 | 材料 | 乙供 | C19010201 | 柴油0号 | kg | 28.43 | 6.32 | 0 | 0 | 计价
GD6-21 | J03-01-035 | 机械 | 乙供 | JF001 | 折旧费 | 元 | 128.52 | 1 | 0 | 0 | 计价
GD6-21 | J03-01-035 | 机械 | 乙供 | JF002 | 检修费 | 元 | 59.91 | 1 | 0 | 0 | 计价
GD6-21 | J03-01-035 | 机械 | 乙供 | JF003 | 维护费 | 元 | 124.01 | 1 | 0 | 0 | 计价
GD6-21 | J03-01-035 | 人工 | 乙供 | 9101109 | 安装技术工 | 工日 | 2.5 | 107 | 0 | 0 | 计价
GD6-21 | J03-01-035 | 材料 | 乙供 | C19010201 | 柴油0号 | kg | 30.55 | 6.32 | 0 | 0 | 计价
GD6-21 | J03-01-036 | 机械 | 乙供 | JF001 | 折旧费 | 元 | 157.49 | 1 | 0 | 0 | 计价
GD6-21 | J03-01-036 | 机械 | 乙供 | JF002 | 检修费 | 元 | 73.41 | 1 | 0 | 0 | 计价
GD6-21 | J03-01-036 | 机械 | 乙供 | JF003 | 维护费 | 元 | 151.96 | 1 | 0 | 0 | 计价
GD6-21 | J03-01-036 | 人工 | 乙供 | 9101109 | 安装技术工 | 工日 | 2.5 | 107 | 0 | 0 | 计价
GD6-21 | J03-01-036 | 材料 | 乙供 | C19010201 | 柴油0号 | kg | 35.85 | 6.32 | 0 | 0 | 计价
GD6-21 | J03-01-037 | 机械 | 乙供 | JF001 | 折旧费 | 元 | 198.6 | 1 | 0 | 0 | 计价
GD6-21 | J03-01-037 | 机械 | 乙供 | JF002 | 检修费 | 元 | 92.57 | 1 | 0 | 0 | 计价
GD6-21 | J03-01-037 | 机械 | 乙供 | JF003 | 维护费 | 元 | 191.62 | 1 | 0 | 0 | 计价
GD6-21 | J03-01-037 | 人工 | 乙供 | 9101109 | 安装技术工 | 工日 | 2.5 | 107 | 0 | 0 | 计价
GD6-21 | J03-01-037 | 材料 | 乙供 | C19010201 | 柴油0号 | kg | 38.41 | 6.32 | 0 | 0 | 计价
GD6-21 | J03-01-066 | 机械 | 乙供 | JF001 | 折旧费 | 元 | 58.43 | 1 | 0 | 0 | 计价
GD6-21 | J03-01-066 | 机械 | 乙供 | JF002 | 检修费 | 元 | 17.9 | 1 | 0 | 0 | 计价
GD6-21 | J03-01-066 | 机械 | 乙供 | JF003 | 维护费 | 元 | 62.11 | 1 | 0 | 0 | 计价
GD6-21 | J03-01-066 | 人工 | 乙供 | 9101109 | 安装技术工 | 工日 | 1.3889 | 107 | 0 | 0 | 计价
GD6-21 | J03-01-066 | 材料 | 乙供 | C19010201 | 柴油0号 | kg | 27.34 | 6.32 | 0 | 0 | 计价
GD6-21 | J04-01-002 | 机械 | 乙供 | JF001 | 折旧费 | 元 | 26.52 | 1 | 0 | 0 | 计价
GD6-21 | J04-01-002 | 机械 | 乙供 | JF002 | 检修费 | 元 | 5.89 | 1 | 0 | 0 | 计价
GD6-21 | J04-01-002 | 机械 | 乙供 | JF003 | 维护费 | 元 | 33.04 | 1 | 0 | 0 | 计价
GD6-21 | J04-01-002 | 人工 | 乙供 | 9101109 | 安装技术工 | 工日 | 1.0417 | 107 | 0 | 0 | 计价
GD6-21 | J04-01-002 | 材料 | 乙供 | C19010201 | 柴油0号 | kg | 32.19 | 6.32 | 0 | 0 | 计价
GD6-21 | J04-01-004 | 机械 | 乙供 | JF001 | 折旧费 | 元 | 52.6 | 1 | 0 | 0 | 计价
GD6-21 | J04-01-004 | 机械 | 乙供 | JF002 | 检修费 | 元 | 11.69 | 1 | 0 | 0 | 计价
GD6-21 | J04-01-004 | 机械 | 乙供 | JF003 | 维护费 | 元 | 45.94 | 1 | 0 | 0 | 计价
GD6-21 | J04-01-004 | 人工 | 乙供 | 9101109 | 安装技术工 | 工日 | 1.0417 | 107 | 0 | 0 | 计价
GD6-21 | J04-01-004 | 材料 | 乙供 | C19010201 | 柴油0号 | kg | 35.49 | 6.32 | 0 | 0 | 计价
GD6-21 | J08-01-009 | 机械 | 乙供 | JF001 | 折旧费 | 元 | 8.17 | 1 | 0 | 0 | 计价
GD6-21 | J08-01-009 | 机械 | 乙供 | JF002 | 检修费 | 元 | 1.72 | 1 | 0 | 0 | 计价
GD6-21 | J08-01-009 | 机械 | 乙供 | JF003 | 维护费 | 元 | 3.78 | 1 | 0 | 0 | 计价
GD6-21 | J08-01-009 | 人工 | 乙供 | 9101109 | 安装技术工 | 工日 | 1.3889 | 107 | 0 | 0 | 计价
GD6-21 | J08-01-009 | 材料 | 乙供 | C21020101 | 电 | kW·h | 6.8 | 0.84 | 0 | 0 | 计价
GD6-21 | J08-01-074 | 机械 | 乙供 | JF001 | 折旧费 | 元 | 43.91 | 1 | 0 | 0 | 计价
GD6-21 | J08-01-074 | 机械 | 乙供 | JF002 | 检修费 | 元 | 4.5 | 1 | 0 | 0 | 计价
GD6-21 | J08-01-074 | 机械 | 乙供 | JF003 | 维护费 | 元 | 5.22 | 1 | 0 | 0 | 计价
GD6-21 | J08-01-074 | 材料 | 乙供 | C21020101 | 电 | kW·h | 32.1 | 0.84 | 0 | 0 | 计价
GD6-21 | J08-01-098 | 机械 | 乙供 | JF001 | 折旧费 | 元 | 3.8 | 1 | 0 | 0 | 计价
GD6-21 | J08-01-098 | 机械 | 乙供 | JF002 | 检修费 | 元 | 0.45 | 1 | 0 | 0 | 计价
GD6-21 | J08-01-098 | 机械 | 乙供 | JF003 | 维护费 | 元 | 1.49 | 1 | 0 | 0 | 计价
GD6-21 | J08-01-098 | 机械 | 乙供 | JF004 | 安拆费及场外运费 | 元 | 6.49 | 1 | 0 | 0 | 计价
GD6-21 | J08-01-098 | 材料 | 乙供 | C21020101 | 电 | kW·h | 13.36 | 0.84 | 0 | 0 | 计价
GD6-21 | J10-01-001 | 机械 | 乙供 | JF001 | 折旧费 | 元 | 1.84 | 1 | 0 | 0 | 计价
GD6-21 | J10-01-001 | 机械 | 乙供 | JF002 | 检修费 | 元 | 0.41 | 1 | 0 | 0 | 计价
GD6-21 | J10-01-001 | 机械 | 乙供 | JF003 | 维护费 | 元 | 1.37 | 1 | 0 | 0 | 计价
GD6-21 | J10-01-001 | 机械 | 乙供 | JF004 | 安拆费及场外运费 | 元 | 12.75 | 1 | 0 | 0 | 计价
GD6-21 | J10-01-001 | 材料 | 乙供 | C21020101 | 电 | kW·h | 60.27 | 0.84 | 0 | 0 | 计价
GD6-21 | J10-01-014 | 机械 | 乙供 | JF001 | 折旧费 | 元 | 14.25 | 1 | 0 | 0 | 计价
GD6-21 | J10-01-014 | 机械 | 乙供 | JF002 | 检修费 | 元 | 2.53 | 1 | 0 | 0 | 计价
GD6-21 | J10-01-014 | 机械 | 乙供 | JF003 | 维护费 | 元 | 8.6 | 1 | 0 | 0 | 计价
GD6-21 | J10-01-014 | 机械 | 乙供 | JF004 | 安拆费及场外运费 | 元 | 19.12 | 1 | 0 | 0 | 计价
GD6-21 | J10-01-014 | 材料 | 乙供 | C21020101 | 电 | kW·h | 70.7 | 0.84 | 0 | 0 | 计价
GD6-21 | J10-01-038 | 机械 | 乙供 | JF001 | 折旧费 | 元 | 11.7 | 1 | 0 | 0 | 计价
GD6-21 | J10-01-038 | 机械 | 乙供 | JF002 | 检修费 | 元 | 2.16 | 1 | 0 | 0 | 计价
GD6-21 | J10-01-038 | 机械 | 乙供 | JF003 | 维护费 | 元 | 7.34 | 1 | 0 | 0 | 计价
GD6-21 | J10-01-038 | 机械 | 乙供 | JF004 | 安拆费及场外运费 | 元 | 6.56 | 1 | 0 | 0 | 计价
GD6-21 | J10-01-038 | 材料 | 乙供 | C21020101 | 电 | kW·h | 60 | 0.84 | 0 | 0 | 计价
GD6-21 | J11-01-014 | 机械 | 乙供 | JF001 | 折旧费 | 元 | 1.1 | 1 | 0 | 0 | 计价
GD6-21 | J11-01-014 | 机械 | 乙供 | JF002 | 检修费 | 元 | 0.4 | 1 | 0 | 0 | 计价
GD6-21 | J11-01-014 | 机械 | 乙供 | JF003 | 维护费 | 元 | 1.91 | 1 | 0 | 0 | 计价
GD6-21 | J11-01-014 | 机械 | 乙供 | JF004 | 安拆费及场外运费 | 元 | 16.34 | 1 | 0 | 0 | 计价
GD6-21 | J11-01-014 | 材料 | 乙供 | C21020101 | 电 | kW·h | 16.1 | 0.84 | 0 | 0 | 计价
GD6-21 | J13-01-056 | 机械 | 乙供 | JF001 | 折旧费 | 元 | 456.58 | 1 | 0 | 0 | 计价
GD6-21 | J13-01-056 | 机械 | 乙供 | JF002 | 检修费 | 元 | 35.33 | 1 | 0 | 0 | 计价
GD6-21 | J13-01-056 | 机械 | 乙供 | JF003 | 维护费 | 元 | 100.69 | 1 | 0 | 0 | 计价
GD6-21 | J13-01-056 | 人工 | 乙供 | 9101109 | 安装技术工 | 工日 | 3.125 | 107 | 0 | 0 | 计价
GD6-21 | J13-01-056 | 材料 | 乙供 | C19010201 | 柴油0号 | kg | 50.1424 | 6.32 | 0 | 0 | 计价
GD6-21 | J15-01-010 | 机械 | 乙供 | JF001 | 折旧费 | 元 | 7.9 | 1 | 0 | 0 | 计价
GD6-21 | J15-01-010 | 机械 | 乙供 | JF002 | 检修费 | 元 | 1.35 | 1 | 0 | 0 | 计价
GD6-21 | J15-01-010 | 机械 | 乙供 | JF003 | 维护费 | 元 | 8.45 | 1 | 0 | 0 | 计价
GD6-21 | J15-01-010 | 机械 | 乙供 | JF004 | 安拆费及场外运费 | 元 | 5.63 | 1 | 0 | 0 | 计价
GD6-21 | J15-01-010 | 材料 | 乙供 | C21020101 | 电 | kW·h | 41 | 0.84 | 0 | 0 | 计价
GD6-21 | J15-01-013 | 机械 | 乙供 | JF001 | 折旧费 | 元 | 2.19 | 1 | 0 | 0 | 计价
GD6-21 | J15-01-013 | 机械 | 乙供 | JF002 | 检修费 | 元 | 1.27 | 1 | 0 | 0 | 计价
GD6-21 | J15-01-013 | 机械 | 乙供 | JF003 | 维护费 | 元 | 2.11 | 1 | 0 | 0 | 计价
GD6-21 | J15-01-013 | 机械 | 乙供 | JF004 | 安拆费及场外运费 | 元 | 6.49 | 1 | 0 | 0 | 计价
GD6-21 | J15-01-074 | 机械 | 乙供 | JF001 | 折旧费 | 元 | 89.32 | 1 | 0 | 0 | 计价
GD6-21 | J15-01-074 | 机械 | 乙供 | JF002 | 检修费 | 元 | 46.74 | 1 | 0 | 0 | 计价
GD6-21 | J15-01-074 | 机械 | 乙供 | JF003 | 维护费 | 元 | 144.89 | 1 | 0 | 0 | 计价
GD6-21 | J15-01-074 | 材料 | 乙供 | C21020101 | 电 | kW·h | 11.6 | 0.84 | 0 | 0 | 计价
GD6-21 | J15-01-075 | 机械 | 乙供 | JF001 | 折旧费 | 元 | 7.31 | 1 | 0 | 0 | 计价
GD6-21 | J15-01-075 | 机械 | 乙供 | JF002 | 检修费 | 元 | 3.82 | 1 | 0 | 0 | 计价
GD6-21 | J15-01-075 | 机械 | 乙供 | JF003 | 维护费 | 元 | 9.93 | 1 | 0 | 0 | 计价
GD6-21 | J15-01-075 | 材料 | 乙供 | C21020101 | 电 | kW·h | 32.34 | 0.84 | 0 | 0 | 计价
GD6-22 | J03-01-033 | 机械 | 乙供 | JF001 | 折旧费 | 元 | 44.37 | 1 | 0 | 0 | 计价
GD6-22 | J03-01-033 | 机械 | 乙供 | JF002 | 检修费 | 元 | 20.68 | 1 | 0 | 0 | 计价
GD6-22 | J03-01-033 | 机械 | 乙供 | JF003 | 维护费 | 元 | 42.81 | 1 | 0 | 0 | 计价
GD6-22 | J03-01-033 | 人工 | 乙供 | 9101109 | 安装技术工 | 工日 | 2.5 | 107 | 0 | 0 | 计价
GD6-22 | J03-01-033 | 材料 | 乙供 | C19010102 | 汽油 | kg | 23.3 | 7.61 | 0 | 0 | 计价
GD6-22 | J03-01-034 | 机械 | 乙供 | JF001 | 折旧费 | 元 | 85.77 | 1 | 0 | 0 | 计价
GD6-22 | J03-01-034 | 机械 | 乙供 | JF002 | 检修费 | 元 | 39.98 | 1 | 0 | 0 | 计价
GD6-22 | J03-01-034 | 机械 | 乙供 | JF003 | 维护费 | 元 | 82.76 | 1 | 0 | 0 | 计价
GD6-22 | J03-01-034 | 人工 | 乙供 | 9101109 | 安装技术工 | 工日 | 2.5 | 107 | 0 | 0 | 计价
GD6-22 | J03-01-034 | 材料 | 乙供 | C19010201 | 柴油0号 | kg | 28.43 | 6.32 | 0 | 0 | 计价
GD6-22 | J03-01-035 | 机械 | 乙供 | JF001 | 折旧费 | 元 | 128.52 | 1 | 0 | 0 | 计价
GD6-22 | J03-01-035 | 机械 | 乙供 | JF002 | 检修费 | 元 | 59.91 | 1 | 0 | 0 | 计价
GD6-22 | J03-01-035 | 机械 | 乙供 | JF003 | 维护费 | 元 | 124.01 | 1 | 0 | 0 | 计价
GD6-22 | J03-01-035 | 人工 | 乙供 | 9101109 | 安装技术工 | 工日 | 2.5 | 107 | 0 | 0 | 计价
GD6-22 | J03-01-035 | 材料 | 乙供 | C19010201 | 柴油0号 | kg | 30.55 | 6.32 | 0 | 0 | 计价
GD6-22 | J03-01-036 | 机械 | 乙供 | JF001 | 折旧费 | 元 | 157.49 | 1 | 0 | 0 | 计价
GD6-22 | J03-01-036 | 机械 | 乙供 | JF002 | 检修费 | 元 | 73.41 | 1 | 0 | 0 | 计价
GD6-22 | J03-01-036 | 机械 | 乙供 | JF003 | 维护费 | 元 | 151.96 | 1 | 0 | 0 | 计价
GD6-22 | J03-01-036 | 人工 | 乙供 | 9101109 | 安装技术工 | 工日 | 2.5 | 107 | 0 | 0 | 计价
GD6-22 | J03-01-036 | 材料 | 乙供 | C19010201 | 柴油0号 | kg | 35.85 | 6.32 | 0 | 0 | 计价
GD6-22 | J03-01-037 | 机械 | 乙供 | JF001 | 折旧费 | 元 | 198.6 | 1 | 0 | 0 | 计价
GD6-22 | J03-01-037 | 机械 | 乙供 | JF002 | 检修费 | 元 | 92.57 | 1 | 0 | 0 | 计价
GD6-22 | J03-01-037 | 机械 | 乙供 | JF003 | 维护费 | 元 | 191.62 | 1 | 0 | 0 | 计价
GD6-22 | J03-01-037 | 人工 | 乙供 | 9101109 | 安装技术工 | 工日 | 2.5 | 107 | 0 | 0 | 计价
GD6-22 | J03-01-037 | 材料 | 乙供 | C19010201 | 柴油0号 | kg | 38.41 | 6.32 | 0 | 0 | 计价
GD6-22 | J03-01-066 | 机械 | 乙供 | JF001 | 折旧费 | 元 | 58.43 | 1 | 0 | 0 | 计价
GD6-22 | J03-01-066 | 机械 | 乙供 | JF002 | 检修费 | 元 | 17.9 | 1 | 0 | 0 | 计价
GD6-22 | J03-01-066 | 机械 | 乙供 | JF003 | 维护费 | 元 | 62.11 | 1 | 0 | 0 | 计价
GD6-22 | J03-01-066 | 人工 | 乙供 | 9101109 | 安装技术工 | 工日 | 1.3889 | 107 | 0 | 0 | 计价
GD6-22 | J03-01-066 | 材料 | 乙供 | C19010201 | 柴油0号 | kg | 27.34 | 6.32 | 0 | 0 | 计价
GD6-22 | J04-01-002 | 机械 | 乙供 | JF001 | 折旧费 | 元 | 26.52 | 1 | 0 | 0 | 计价
GD6-22 | J04-01-002 | 机械 | 乙供 | JF002 | 检修费 | 元 | 5.89 | 1 | 0 | 0 | 计价
GD6-22 | J04-01-002 | 机械 | 乙供 | JF003 | 维护费 | 元 | 33.04 | 1 | 0 | 0 | 计价
GD6-22 | J04-01-002 | 人工 | 乙供 | 9101109 | 安装技术工 | 工日 | 1.0417 | 107 | 0 | 0 | 计价
GD6-22 | J04-01-002 | 材料 | 乙供 | C19010201 | 柴油0号 | kg | 32.19 | 6.32 | 0 | 0 | 计价
GD6-22 | J04-01-004 | 机械 | 乙供 | JF001 | 折旧费 | 元 | 52.6 | 1 | 0 | 0 | 计价
GD6-22 | J04-01-004 | 机械 | 乙供 | JF002 | 检修费 | 元 | 11.69 | 1 | 0 | 0 | 计价
GD6-22 | J04-01-004 | 机械 | 乙供 | JF003 | 维护费 | 元 | 45.94 | 1 | 0 | 0 | 计价
GD6-22 | J04-01-004 | 人工 | 乙供 | 9101109 | 安装技术工 | 工日 | 1.0417 | 107 | 0 | 0 | 计价
GD6-22 | J04-01-004 | 材料 | 乙供 | C19010201 | 柴油0号 | kg | 35.49 | 6.32 | 0 | 0 | 计价
GD6-22 | J08-01-074 | 机械 | 乙供 | JF001 | 折旧费 | 元 | 43.91 | 1 | 0 | 0 | 计价
GD6-22 | J08-01-074 | 机械 | 乙供 | JF002 | 检修费 | 元 | 4.5 | 1 | 0 | 0 | 计价
GD6-22 | J08-01-074 | 机械 | 乙供 | JF003 | 维护费 | 元 | 5.22 | 1 | 0 | 0 | 计价
GD6-22 | J08-01-074 | 材料 | 乙供 | C21020101 | 电 | kW·h | 32.1 | 0.84 | 0 | 0 | 计价
GD6-22 | J08-01-098 | 机械 | 乙供 | JF001 | 折旧费 | 元 | 3.8 | 1 | 0 | 0 | 计价
GD6-22 | J08-01-098 | 机械 | 乙供 | JF002 | 检修费 | 元 | 0.45 | 1 | 0 | 0 | 计价
GD6-22 | J08-01-098 | 机械 | 乙供 | JF003 | 维护费 | 元 | 1.49 | 1 | 0 | 0 | 计价
GD6-22 | J08-01-098 | 机械 | 乙供 | JF004 | 安拆费及场外运费 | 元 | 6.49 | 1 | 0 | 0 | 计价
GD6-22 | J08-01-098 | 材料 | 乙供 | C21020101 | 电 | kW·h | 13.36 | 0.84 | 0 | 0 | 计价
GD6-22 | J10-01-001 | 机械 | 乙供 | JF001 | 折旧费 | 元 | 1.84 | 1 | 0 | 0 | 计价
GD6-22 | J10-01-001 | 机械 | 乙供 | JF002 | 检修费 | 元 | 0.41 | 1 | 0 | 0 | 计价
GD6-22 | J10-01-001 | 机械 | 乙供 | JF003 | 维护费 | 元 | 1.37 | 1 | 0 | 0 | 计价
GD6-22 | J10-01-001 | 机械 | 乙供 | JF004 | 安拆费及场外运费 | 元 | 12.75 | 1 | 0 | 0 | 计价
GD6-22 | J10-01-001 | 材料 | 乙供 | C21020101 | 电 | kW·h | 60.27 | 0.84 | 0 | 0 | 计价
GD6-22 | J10-01-038 | 机械 | 乙供 | JF001 | 折旧费 | 元 | 11.7 | 1 | 0 | 0 | 计价
GD6-22 | J10-01-038 | 机械 | 乙供 | JF002 | 检修费 | 元 | 2.16 | 1 | 0 | 0 | 计价
GD6-22 | J10-01-038 | 机械 | 乙供 | JF003 | 维护费 | 元 | 7.34 | 1 | 0 | 0 | 计价
GD6-22 | J10-01-038 | 机械 | 乙供 | JF004 | 安拆费及场外运费 | 元 | 6.56 | 1 | 0 | 0 | 计价
GD6-22 | J10-01-038 | 材料 | 乙供 | C21020101 | 电 | kW·h | 60 | 0.84 | 0 | 0 | 计价
GD6-22 | J11-01-014 | 机械 | 乙供 | JF001 | 折旧费 | 元 | 1.1 | 1 | 0 | 0 | 计价
GD6-22 | J11-01-014 | 机械 | 乙供 | JF002 | 检修费 | 元 | 0.4 | 1 | 0 | 0 | 计价
GD6-22 | J11-01-014 | 机械 | 乙供 | JF003 | 维护费 | 元 | 1.91 | 1 | 0 | 0 | 计价
GD6-22 | J11-01-014 | 机械 | 乙供 | JF004 | 安拆费及场外运费 | 元 | 16.34 | 1 | 0 | 0 | 计价
GD6-22 | J11-01-014 | 材料 | 乙供 | C21020101 | 电 | kW·h | 16.1 | 0.84 | 0 | 0 | 计价
GD6-22 | J13-01-056 | 机械 | 乙供 | JF001 | 折旧费 | 元 | 456.58 | 1 | 0 | 0 | 计价
GD6-22 | J13-01-056 | 机械 | 乙供 | JF002 | 检修费 | 元 | 35.33 | 1 | 0 | 0 | 计价
GD6-22 | J13-01-056 | 机械 | 乙供 | JF003 | 维护费 | 元 | 100.69 | 1 | 0 | 0 | 计价
GD6-22 | J13-01-056 | 人工 | 乙供 | 9101109 | 安装技术工 | 工日 | 3.125 | 107 | 0 | 0 | 计价
GD6-22 | J13-01-056 | 材料 | 乙供 | C19010201 | 柴油0号 | kg | 50.1424 | 6.32 | 0 | 0 | 计价
GD6-22 | J15-01-010 | 机械 | 乙供 | JF001 | 折旧费 | 元 | 7.9 | 1 | 0 | 0 | 计价
GD6-22 | J15-01-010 | 机械 | 乙供 | JF002 | 检修费 | 元 | 1.35 | 1 | 0 | 0 | 计价
GD6-22 | J15-01-010 | 机械 | 乙供 | JF003 | 维护费 | 元 | 8.45 | 1 | 0 | 0 | 计价
GD6-22 | J15-01-010 | 机械 | 乙供 | JF004 | 安拆费及场外运费 | 元 | 5.63 | 1 | 0 | 0 | 计价
GD6-22 | J15-01-010 | 材料 | 乙供 | C21020101 | 电 | kW·h | 41 | 0.84 | 0 | 0 | 计价
GD6-22 | J15-01-013 | 机械 | 乙供 | JF001 | 折旧费 | 元 | 2.19 | 1 | 0 | 0 | 计价
GD6-22 | J15-01-013 | 机械 | 乙供 | JF002 | 检修费 | 元 | 1.27 | 1 | 0 | 0 | 计价
GD6-22 | J15-01-013 | 机械 | 乙供 | JF003 | 维护费 | 元 | 2.11 | 1 | 0 | 0 | 计价
GD6-22 | J15-01-013 | 机械 | 乙供 | JF004 | 安拆费及场外运费 | 元 | 6.49 | 1 | 0 | 0 | 计价
GD6-22 | J15-01-074 | 机械 | 乙供 | JF001 | 折旧费 | 元 | 89.32 | 1 | 0 | 0 | 计价
GD6-22 | J15-01-074 | 机械 | 乙供 | JF002 | 检修费 | 元 | 46.74 | 1 | 0 | 0 | 计价
GD6-22 | J15-01-074 | 机械 | 乙供 | JF003 | 维护费 | 元 | 144.89 | 1 | 0 | 0 | 计价
GD6-22 | J15-01-074 | 材料 | 乙供 | C21020101 | 电 | kW·h | 11.6 | 0.84 | 0 | 0 | 计价
GD6-22 | J15-01-075 | 机械 | 乙供 | JF001 | 折旧费 | 元 | 7.31 | 1 | 0 | 0 | 计价
GD6-22 | J15-01-075 | 机械 | 乙供 | JF002 | 检修费 | 元 | 3.82 | 1 | 0 | 0 | 计价
GD6-22 | J15-01-075 | 机械 | 乙供 | JF003 | 维护费 | 元 | 9.93 | 1 | 0 | 0 | 计价
GD6-22 | J15-01-075 | 材料 | 乙供 | C21020101 | 电 | kW·h | 32.34 | 0.84 | 0 | 0 | 计价
GD6-23 | J03-01-033 | 机械 | 乙供 | JF001 | 折旧费 | 元 | 44.37 | 1 | 0 | 0 | 计价
GD6-23 | J03-01-033 | 机械 | 乙供 | JF002 | 检修费 | 元 | 20.68 | 1 | 0 | 0 | 计价
GD6-23 | J03-01-033 | 机械 | 乙供 | JF003 | 维护费 | 元 | 42.81 | 1 | 0 | 0 | 计价
GD6-23 | J03-01-033 | 人工 | 乙供 | 9101109 | 安装技术工 | 工日 | 2.5 | 107 | 0 | 0 | 计价
GD6-23 | J03-01-033 | 材料 | 乙供 | C19010102 | 汽油 | kg | 23.3 | 7.61 | 0 | 0 | 计价
GD6-23 | J03-01-034 | 机械 | 乙供 | JF001 | 折旧费 | 元 | 85.77 | 1 | 0 | 0 | 计价
GD6-23 | J03-01-034 | 机械 | 乙供 | JF002 | 检修费 | 元 | 39.98 | 1 | 0 | 0 | 计价
GD6-23 | J03-01-034 | 机械 | 乙供 | JF003 | 维护费 | 元 | 82.76 | 1 | 0 | 0 | 计价
GD6-23 | J03-01-034 | 人工 | 乙供 | 9101109 | 安装技术工 | 工日 | 2.5 | 107 | 0 | 0 | 计价
GD6-23 | J03-01-034 | 材料 | 乙供 | C19010201 | 柴油0号 | kg | 28.43 | 6.32 | 0 | 0 | 计价
GD6-23 | J03-01-035 | 机械 | 乙供 | JF001 | 折旧费 | 元 | 128.52 | 1 | 0 | 0 | 计价
GD6-23 | J03-01-035 | 机械 | 乙供 | JF002 | 检修费 | 元 | 59.91 | 1 | 0 | 0 | 计价
GD6-23 | J03-01-035 | 机械 | 乙供 | JF003 | 维护费 | 元 | 124.01 | 1 | 0 | 0 | 计价
GD6-23 | J03-01-035 | 人工 | 乙供 | 9101109 | 安装技术工 | 工日 | 2.5 | 107 | 0 | 0 | 计价
GD6-23 | J03-01-035 | 材料 | 乙供 | C19010201 | 柴油0号 | kg | 30.55 | 6.32 | 0 | 0 | 计价
GD6-23 | J03-01-036 | 机械 | 乙供 | JF001 | 折旧费 | 元 | 157.49 | 1 | 0 | 0 | 计价
GD6-23 | J03-01-036 | 机械 | 乙供 | JF002 | 检修费 | 元 | 73.41 | 1 | 0 | 0 | 计价
GD6-23 | J03-01-036 | 机械 | 乙供 | JF003 | 维护费 | 元 | 151.96 | 1 | 0 | 0 | 计价
GD6-23 | J03-01-036 | 人工 | 乙供 | 9101109 | 安装技术工 | 工日 | 2.5 | 107 | 0 | 0 | 计价
GD6-23 | J03-01-036 | 材料 | 乙供 | C19010201 | 柴油0号 | kg | 35.85 | 6.32 | 0 | 0 | 计价
GD6-23 | J03-01-037 | 机械 | 乙供 | JF001 | 折旧费 | 元 | 198.6 | 1 | 0 | 0 | 计价
GD6-23 | J03-01-037 | 机械 | 乙供 | JF002 | 检修费 | 元 | 92.57 | 1 | 0 | 0 | 计价
GD6-23 | J03-01-037 | 机械 | 乙供 | JF003 | 维护费 | 元 | 191.62 | 1 | 0 | 0 | 计价
GD6-23 | J03-01-037 | 人工 | 乙供 | 9101109 | 安装技术工 | 工日 | 2.5 | 107 | 0 | 0 | 计价
GD6-23 | J03-01-037 | 材料 | 乙供 | C19010201 | 柴油0号 | kg | 38.41 | 6.32 | 0 | 0 | 计价
GD6-23 | J04-01-002 | 机械 | 乙供 | JF001 | 折旧费 | 元 | 26.52 | 1 | 0 | 0 | 计价
GD6-23 | J04-01-002 | 机械 | 乙供 | JF002 | 检修费 | 元 | 5.89 | 1 | 0 | 0 | 计价
GD6-23 | J04-01-002 | 机械 | 乙供 | JF003 | 维护费 | 元 | 33.04 | 1 | 0 | 0 | 计价
GD6-23 | J04-01-002 | 人工 | 乙供 | 9101109 | 安装技术工 | 工日 | 1.0417 | 107 | 0 | 0 | 计价
GD6-23 | J04-01-002 | 材料 | 乙供 | C19010201 | 柴油0号 | kg | 32.19 | 6.32 | 0 | 0 | 计价
GD6-23 | J04-01-004 | 机械 | 乙供 | JF001 | 折旧费 | 元 | 52.6 | 1 | 0 | 0 | 计价
GD6-23 | J04-01-004 | 机械 | 乙供 | JF002 | 检修费 | 元 | 11.69 | 1 | 0 | 0 | 计价
GD6-23 | J04-01-004 | 机械 | 乙供 | JF003 | 维护费 | 元 | 45.94 | 1 | 0 | 0 | 计价
GD6-23 | J04-01-004 | 人工 | 乙供 | 9101109 | 安装技术工 | 工日 | 1.0417 | 107 | 0 | 0 | 计价
GD6-23 | J04-01-004 | 材料 | 乙供 | C19010201 | 柴油0号 | kg | 35.49 | 6.32 | 0 | 0 | 计价
GD6-23 | J08-01-074 | 机械 | 乙供 | JF001 | 折旧费 | 元 | 43.91 | 1 | 0 | 0 | 计价
GD6-23 | J08-01-074 | 机械 | 乙供 | JF002 | 检修费 | 元 | 4.5 | 1 | 0 | 0 | 计价
GD6-23 | J08-01-074 | 机械 | 乙供 | JF003 | 维护费 | 元 | 5.22 | 1 | 0 | 0 | 计价
GD6-23 | J08-01-074 | 材料 | 乙供 | C21020101 | 电 | kW·h | 32.1 | 0.84 | 0 | 0 | 计价
GD6-23 | J08-01-098 | 机械 | 乙供 | JF001 | 折旧费 | 元 | 3.8 | 1 | 0 | 0 | 计价
GD6-23 | J08-01-098 | 机械 | 乙供 | JF002 | 检修费 | 元 | 0.45 | 1 | 0 | 0 | 计价
GD6-23 | J08-01-098 | 机械 | 乙供 | JF003 | 维护费 | 元 | 1.49 | 1 | 0 | 0 | 计价
GD6-23 | J08-01-098 | 机械 | 乙供 | JF004 | 安拆费及场外运费 | 元 | 6.49 | 1 | 0 | 0 | 计价
GD6-23 | J08-01-098 | 材料 | 乙供 | C21020101 | 电 | kW·h | 13.36 | 0.84 | 0 | 0 | 计价
GD6-23 | J09-01-034 | 机械 | 乙供 | JF001 | 折旧费 | 元 | 6.7 | 1 | 0 | 0 | 计价
GD6-23 | J09-01-034 | 机械 | 乙供 | JF002 | 检修费 | 元 | 1.19 | 1 | 0 | 0 | 计价
GD6-23 | J09-01-034 | 机械 | 乙供 | JF003 | 维护费 | 元 | 3.62 | 1 | 0 | 0 | 计价
GD6-23 | J09-01-034 | 机械 | 乙供 | JF004 | 安拆费及场外运费 | 元 | 5.63 | 1 | 0 | 0 | 计价
GD6-23 | J09-01-034 | 材料 | 乙供 | C21020101 | 电 | kW·h | 15.66 | 0.84 | 0 | 0 | 计价
GD6-23 | J10-01-001 | 机械 | 乙供 | JF001 | 折旧费 | 元 | 1.84 | 1 | 0 | 0 | 计价
GD6-23 | J10-01-001 | 机械 | 乙供 | JF002 | 检修费 | 元 | 0.41 | 1 | 0 | 0 | 计价
GD6-23 | J10-01-001 | 机械 | 乙供 | JF003 | 维护费 | 元 | 1.37 | 1 | 0 | 0 | 计价
GD6-23 | J10-01-001 | 机械 | 乙供 | JF004 | 安拆费及场外运费 | 元 | 12.75 | 1 | 0 | 0 | 计价
GD6-23 | J10-01-001 | 材料 | 乙供 | C21020101 | 电 | kW·h | 60.27 | 0.84 | 0 | 0 | 计价
GD6-23 | J10-01-038 | 机械 | 乙供 | JF001 | 折旧费 | 元 | 11.7 | 1 | 0 | 0 | 计价
GD6-23 | J10-01-038 | 机械 | 乙供 | JF002 | 检修费 | 元 | 2.16 | 1 | 0 | 0 | 计价
GD6-23 | J10-01-038 | 机械 | 乙供 | JF003 | 维护费 | 元 | 7.34 | 1 | 0 | 0 | 计价
GD6-23 | J10-01-038 | 机械 | 乙供 | JF004 | 安拆费及场外运费 | 元 | 6.56 | 1 | 0 | 0 | 计价
GD6-23 | J10-01-038 | 材料 | 乙供 | C21020101 | 电 | kW·h | 60 | 0.84 | 0 | 0 | 计价
GD6-23 | J11-01-014 | 机械 | 乙供 | JF001 | 折旧费 | 元 | 1.1 | 1 | 0 | 0 | 计价
GD6-23 | J11-01-014 | 机械 | 乙供 | JF002 | 检修费 | 元 | 0.4 | 1 | 0 | 0 | 计价
GD6-23 | J11-01-014 | 机械 | 乙供 | JF003 | 维护费 | 元 | 1.91 | 1 | 0 | 0 | 计价
GD6-23 | J11-01-014 | 机械 | 乙供 | JF004 | 安拆费及场外运费 | 元 | 16.34 | 1 | 0 | 0 | 计价
GD6-23 | J11-01-014 | 材料 | 乙供 | C21020101 | 电 | kW·h | 16.1 | 0.84 | 0 | 0 | 计价
GD6-23 | J13-01-056 | 机械 | 乙供 | JF001 | 折旧费 | 元 | 456.58 | 1 | 0 | 0 | 计价
GD6-23 | J13-01-056 | 机械 | 乙供 | JF002 | 检修费 | 元 | 35.33 | 1 | 0 | 0 | 计价
GD6-23 | J13-01-056 | 机械 | 乙供 | JF003 | 维护费 | 元 | 100.69 | 1 | 0 | 0 | 计价
GD6-23 | J13-01-056 | 人工 | 乙供 | 9101109 | 安装技术工 | 工日 | 3.125 | 107 | 0 | 0 | 计价
GD6-23 | J13-01-056 | 材料 | 乙供 | C19010201 | 柴油0号 | kg | 50.1424 | 6.32 | 0 | 0 | 计价
GD6-23 | J15-01-010 | 机械 | 乙供 | JF001 | 折旧费 | 元 | 7.9 | 1 | 0 | 0 | 计价
GD6-23 | J15-01-010 | 机械 | 乙供 | JF002 | 检修费 | 元 | 1.35 | 1 | 0 | 0 | 计价
GD6-23 | J15-01-010 | 机械 | 乙供 | JF003 | 维护费 | 元 | 8.45 | 1 | 0 | 0 | 计价
GD6-23 | J15-01-010 | 机械 | 乙供 | JF004 | 安拆费及场外运费 | 元 | 5.63 | 1 | 0 | 0 | 计价
GD6-23 | J15-01-010 | 材料 | 乙供 | C21020101 | 电 | kW·h | 41 | 0.84 | 0 | 0 | 计价
GD6-23 | J15-01-013 | 机械 | 乙供 | JF001 | 折旧费 | 元 | 2.19 | 1 | 0 | 0 | 计价
GD6-23 | J15-01-013 | 机械 | 乙供 | JF002 | 检修费 | 元 | 1.27 | 1 | 0 | 0 | 计价
GD6-23 | J15-01-013 | 机械 | 乙供 | JF003 | 维护费 | 元 | 2.11 | 1 | 0 | 0 | 计价
GD6-23 | J15-01-013 | 机械 | 乙供 | JF004 | 安拆费及场外运费 | 元 | 6.49 | 1 | 0 | 0 | 计价
GD6-23 | J15-01-074 | 机械 | 乙供 | JF001 | 折旧费 | 元 | 89.32 | 1 | 0 | 0 | 计价
GD6-23 | J15-01-074 | 机械 | 乙供 | JF002 | 检修费 | 元 | 46.74 | 1 | 0 | 0 | 计价
GD6-23 | J15-01-074 | 机械 | 乙供 | JF003 | 维护费 | 元 | 144.89 | 1 | 0 | 0 | 计价
GD6-23 | J15-01-074 | 材料 | 乙供 | C21020101 | 电 | kW·h | 11.6 | 0.84 | 0 | 0 | 计价
GD6-23 | J15-01-075 | 机械 | 乙供 | JF001 | 折旧费 | 元 | 7.31 | 1 | 0 | 0 | 计价
GD6-23 | J15-01-075 | 机械 | 乙供 | JF002 | 检修费 | 元 | 3.82 | 1 | 0 | 0 | 计价
GD6-23 | J15-01-075 | 机械 | 乙供 | JF003 | 维护费 | 元 | 9.93 | 1 | 0 | 0 | 计价
GD6-23 | J15-01-075 | 材料 | 乙供 | C21020101 | 电 | kW·h | 32.34 | 0.84 | 0 | 0 | 计价
GD6-24 | J03-01-066 | 机械 | 乙供 | JF001 | 折旧费 | 元 | 58.43 | 1 | 0 | 0 | 计价
GD6-24 | J03-01-066 | 机械 | 乙供 | JF002 | 检修费 | 元 | 17.9 | 1 | 0 | 0 | 计价
GD6-24 | J03-01-066 | 机械 | 乙供 | JF003 | 维护费 | 元 | 62.11 | 1 | 0 | 0 | 计价
GD6-24 | J03-01-066 | 人工 | 乙供 | 9101109 | 安装技术工 | 工日 | 1.3889 | 107 | 0 | 0 | 计价
GD6-24 | J03-01-066 | 材料 | 乙供 | C19010201 | 柴油0号 | kg | 27.34 | 6.32 | 0 | 0 | 计价
GD6-24 | J04-01-002 | 机械 | 乙供 | JF001 | 折旧费 | 元 | 26.52 | 1 | 0 | 0 | 计价
GD6-24 | J04-01-002 | 机械 | 乙供 | JF002 | 检修费 | 元 | 5.89 | 1 | 0 | 0 | 计价
GD6-24 | J04-01-002 | 机械 | 乙供 | JF003 | 维护费 | 元 | 33.04 | 1 | 0 | 0 | 计价
GD6-24 | J04-01-002 | 人工 | 乙供 | 9101109 | 安装技术工 | 工日 | 1.0417 | 107 | 0 | 0 | 计价
GD6-24 | J04-01-002 | 材料 | 乙供 | C19010201 | 柴油0号 | kg | 32.19 | 6.32 | 0 | 0 | 计价
GD6-25 | J03-01-066 | 机械 | 乙供 | JF001 | 折旧费 | 元 | 58.43 | 1 | 0 | 0 | 计价
GD6-25 | J03-01-066 | 机械 | 乙供 | JF002 | 检修费 | 元 | 17.9 | 1 | 0 | 0 | 计价
GD6-25 | J03-01-066 | 机械 | 乙供 | JF003 | 维护费 | 元 | 62.11 | 1 | 0 | 0 | 计价
GD6-25 | J03-01-066 | 人工 | 乙供 | 9101109 | 安装技术工 | 工日 | 1.3889 | 107 | 0 | 0 | 计价
GD6-25 | J03-01-066 | 材料 | 乙供 | C19010201 | 柴油0号 | kg | 27.34 | 6.32 | 0 | 0 | 计价
GD6-25 | J04-01-002 | 机械 | 乙供 | JF001 | 折旧费 | 元 | 26.52 | 1 | 0 | 0 | 计价
GD6-25 | J04-01-002 | 机械 | 乙供 | JF002 | 检修费 | 元 | 5.89 | 1 | 0 | 0 | 计价
GD6-25 | J04-01-002 | 机械 | 乙供 | JF003 | 维护费 | 元 | 33.04 | 1 | 0 | 0 | 计价
GD6-25 | J04-01-002 | 人工 | 乙供 | 9101109 | 安装技术工 | 工日 | 1.0417 | 107 | 0 | 0 | 计价
GD6-25 | J04-01-002 | 材料 | 乙供 | C19010201 | 柴油0号 | kg | 32.19 | 6.32 | 0 | 0 | 计价
GD6-25 | J04-01-004 | 机械 | 乙供 | JF001 | 折旧费 | 元 | 52.6 | 1 | 0 | 0 | 计价
GD6-25 | J04-01-004 | 机械 | 乙供 | JF002 | 检修费 | 元 | 11.69 | 1 | 0 | 0 | 计价
GD6-25 | J04-01-004 | 机械 | 乙供 | JF003 | 维护费 | 元 | 45.94 | 1 | 0 | 0 | 计价
GD6-25 | J04-01-004 | 人工 | 乙供 | 9101109 | 安装技术工 | 工日 | 1.0417 | 107 | 0 | 0 | 计价
GD6-25 | J04-01-004 | 材料 | 乙供 | C19010201 | 柴油0号 | kg | 35.49 | 6.32 | 0 | 0 | 计价
GD6-25 | J10-01-001 | 机械 | 乙供 | JF001 | 折旧费 | 元 | 1.84 | 1 | 0 | 0 | 计价
GD6-25 | J10-01-001 | 机械 | 乙供 | JF002 | 检修费 | 元 | 0.41 | 1 | 0 | 0 | 计价
GD6-25 | J10-01-001 | 机械 | 乙供 | JF003 | 维护费 | 元 | 1.37 | 1 | 0 | 0 | 计价
GD6-25 | J10-01-001 | 机械 | 乙供 | JF004 | 安拆费及场外运费 | 元 | 12.75 | 1 | 0 | 0 | 计价
GD6-25 | J10-01-001 | 材料 | 乙供 | C21020101 | 电 | kW·h | 60.27 | 0.84 | 0 | 0 | 计价
GD6-26 | J03-01-066 | 机械 | 乙供 | JF001 | 折旧费 | 元 | 58.43 | 1 | 0 | 0 | 计价
GD6-26 | J03-01-066 | 机械 | 乙供 | JF002 | 检修费 | 元 | 17.9 | 1 | 0 | 0 | 计价
GD6-26 | J03-01-066 | 机械 | 乙供 | JF003 | 维护费 | 元 | 62.11 | 1 | 0 | 0 | 计价
GD6-26 | J03-01-066 | 人工 | 乙供 | 9101109 | 安装技术工 | 工日 | 1.3889 | 107 | 0 | 0 | 计价
GD6-26 | J03-01-066 | 材料 | 乙供 | C19010201 | 柴油0号 | kg | 27.34 | 6.32 | 0 | 0 | 计价
GD6-26 | J04-01-002 | 机械 | 乙供 | JF001 | 折旧费 | 元 | 26.52 | 1 | 0 | 0 | 计价
GD6-26 | J04-01-002 | 机械 | 乙供 | JF002 | 检修费 | 元 | 5.89 | 1 | 0 | 0 | 计价
GD6-26 | J04-01-002 | 机械 | 乙供 | JF003 | 维护费 | 元 | 33.04 | 1 | 0 | 0 | 计价
GD6-26 | J04-01-002 | 人工 | 乙供 | 9101109 | 安装技术工 | 工日 | 1.0417 | 107 | 0 | 0 | 计价
GD6-26 | J04-01-002 | 材料 | 乙供 | C19010201 | 柴油0号 | kg | 32.19 | 6.32 | 0 | 0 | 计价
GD6-26 | J04-01-004 | 机械 | 乙供 | JF001 | 折旧费 | 元 | 52.6 | 1 | 0 | 0 | 计价
GD6-26 | J04-01-004 | 机械 | 乙供 | JF002 | 检修费 | 元 | 11.69 | 1 | 0 | 0 | 计价
GD6-26 | J04-01-004 | 机械 | 乙供 | JF003 | 维护费 | 元 | 45.94 | 1 | 0 | 0 | 计价
GD6-26 | J04-01-004 | 人工 | 乙供 | 9101109 | 安装技术工 | 工日 | 1.0417 | 107 | 0 | 0 | 计价
GD6-26 | J04-01-004 | 材料 | 乙供 | C19010201 | 柴油0号 | kg | 35.49 | 6.32 | 0 | 0 | 计价
GD6-26 | J10-01-001 | 机械 | 乙供 | JF001 | 折旧费 | 元 | 1.84 | 1 | 0 | 0 | 计价
GD6-26 | J10-01-001 | 机械 | 乙供 | JF002 | 检修费 | 元 | 0.41 | 1 | 0 | 0 | 计价
GD6-26 | J10-01-001 | 机械 | 乙供 | JF003 | 维护费 | 元 | 1.37 | 1 | 0 | 0 | 计价
GD6-26 | J10-01-001 | 机械 | 乙供 | JF004 | 安拆费及场外运费 | 元 | 12.75 | 1 | 0 | 0 | 计价
GD6-26 | J10-01-001 | 材料 | 乙供 | C21020101 | 电 | kW·h | 60.27 | 0.84 | 0 | 0 | 计价
GD6-27 | J03-01-066 | 机械 | 乙供 | JF001 | 折旧费 | 元 | 58.43 | 1 | 0 | 0 | 计价
GD6-27 | J03-01-066 | 机械 | 乙供 | JF002 | 检修费 | 元 | 17.9 | 1 | 0 | 0 | 计价
GD6-27 | J03-01-066 | 机械 | 乙供 | JF003 | 维护费 | 元 | 62.11 | 1 | 0 | 0 | 计价
GD6-27 | J03-01-066 | 人工 | 乙供 | 9101109 | 安装技术工 | 工日 | 1.3889 | 107 | 0 | 0 | 计价
GD6-27 | J03-01-066 | 材料 | 乙供 | C19010201 | 柴油0号 | kg | 27.34 | 6.32 | 0 | 0 | 计价
GD6-27 | J04-01-002 | 机械 | 乙供 | JF001 | 折旧费 | 元 | 26.52 | 1 | 0 | 0 | 计价
GD6-27 | J04-01-002 | 机械 | 乙供 | JF002 | 检修费 | 元 | 5.89 | 1 | 0 | 0 | 计价
GD6-27 | J04-01-002 | 机械 | 乙供 | JF003 | 维护费 | 元 | 33.04 | 1 | 0 | 0 | 计价
GD6-27 | J04-01-002 | 人工 | 乙供 | 9101109 | 安装技术工 | 工日 | 1.0417 | 107 | 0 | 0 | 计价
GD6-27 | J04-01-002 | 材料 | 乙供 | C19010201 | 柴油0号 | kg | 32.19 | 6.32 | 0 | 0 | 计价
GD6-27 | J04-01-004 | 机械 | 乙供 | JF001 | 折旧费 | 元 | 52.6 | 1 | 0 | 0 | 计价
GD6-27 | J04-01-004 | 机械 | 乙供 | JF002 | 检修费 | 元 | 11.69 | 1 | 0 | 0 | 计价
GD6-27 | J04-01-004 | 机械 | 乙供 | JF003 | 维护费 | 元 | 45.94 | 1 | 0 | 0 | 计价
GD6-27 | J04-01-004 | 人工 | 乙供 | 9101109 | 安装技术工 | 工日 | 1.0417 | 107 | 0 | 0 | 计价
GD6-27 | J04-01-004 | 材料 | 乙供 | C19010201 | 柴油0号 | kg | 35.49 | 6.32 | 0 | 0 | 计价
GD6-27 | J10-01-001 | 机械 | 乙供 | JF001 | 折旧费 | 元 | 1.84 | 1 | 0 | 0 | 计价
GD6-27 | J10-01-001 | 机械 | 乙供 | JF002 | 检修费 | 元 | 0.41 | 1 | 0 | 0 | 计价
GD6-27 | J10-01-001 | 机械 | 乙供 | JF003 | 维护费 | 元 | 1.37 | 1 | 0 | 0 | 计价
GD6-27 | J10-01-001 | 机械 | 乙供 | JF004 | 安拆费及场外运费 | 元 | 12.75 | 1 | 0 | 0 | 计价
GD6-27 | J10-01-001 | 材料 | 乙供 | C21020101 | 电 | kW·h | 60.27 | 0.84 | 0 | 0 | 计价
GD6-28 | J03-01-066 | 机械 | 乙供 | JF001 | 折旧费 | 元 | 58.43 | 1 | 0 | 0 | 计价
GD6-28 | J03-01-066 | 机械 | 乙供 | JF002 | 检修费 | 元 | 17.9 | 1 | 0 | 0 | 计价
GD6-28 | J03-01-066 | 机械 | 乙供 | JF003 | 维护费 | 元 | 62.11 | 1 | 0 | 0 | 计价
GD6-28 | J03-01-066 | 人工 | 乙供 | 9101109 | 安装技术工 | 工日 | 1.3889 | 107 | 0 | 0 | 计价
GD6-28 | J03-01-066 | 材料 | 乙供 | C19010201 | 柴油0号 | kg | 27.34 | 6.32 | 0 | 0 | 计价
GD6-28 | J04-01-002 | 机械 | 乙供 | JF001 | 折旧费 | 元 | 26.52 | 1 | 0 | 0 | 计价
GD6-28 | J04-01-002 | 机械 | 乙供 | JF002 | 检修费 | 元 | 5.89 | 1 | 0 | 0 | 计价
GD6-28 | J04-01-002 | 机械 | 乙供 | JF003 | 维护费 | 元 | 33.04 | 1 | 0 | 0 | 计价
GD6-28 | J04-01-002 | 人工 | 乙供 | 9101109 | 安装技术工 | 工日 | 1.0417 | 107 | 0 | 0 | 计价
GD6-28 | J04-01-002 | 材料 | 乙供 | C19010201 | 柴油0号 | kg | 32.19 | 6.32 | 0 | 0 | 计价
GD6-28 | J04-01-004 | 机械 | 乙供 | JF001 | 折旧费 | 元 | 52.6 | 1 | 0 | 0 | 计价
GD6-28 | J04-01-004 | 机械 | 乙供 | JF002 | 检修费 | 元 | 11.69 | 1 | 0 | 0 | 计价
GD6-28 | J04-01-004 | 机械 | 乙供 | JF003 | 维护费 | 元 | 45.94 | 1 | 0 | 0 | 计价
GD6-28 | J04-01-004 | 人工 | 乙供 | 9101109 | 安装技术工 | 工日 | 1.0417 | 107 | 0 | 0 | 计价
GD6-28 | J04-01-004 | 材料 | 乙供 | C19010201 | 柴油0号 | kg | 35.49 | 6.32 | 0 | 0 | 计价
GD6-28 | J10-01-001 | 机械 | 乙供 | JF001 | 折旧费 | 元 | 1.84 | 1 | 0 | 0 | 计价
GD6-28 | J10-01-001 | 机械 | 乙供 | JF002 | 检修费 | 元 | 0.41 | 1 | 0 | 0 | 计价
GD6-28 | J10-01-001 | 机械 | 乙供 | JF003 | 维护费 | 元 | 1.37 | 1 | 0 | 0 | 计价
GD6-28 | J10-01-001 | 机械 | 乙供 | JF004 | 安拆费及场外运费 | 元 | 12.75 | 1 | 0 | 0 | 计价
GD6-28 | J10-01-001 | 材料 | 乙供 | C21020101 | 电 | kW·h | 60.27 | 0.84 | 0 | 0 | 计价
GD6-29 | J03-01-066 | 机械 | 乙供 | JF001 | 折旧费 | 元 | 58.43 | 1 | 0 | 0 | 计价
GD6-29 | J03-01-066 | 机械 | 乙供 | JF002 | 检修费 | 元 | 17.9 | 1 | 0 | 0 | 计价
GD6-29 | J03-01-066 | 机械 | 乙供 | JF003 | 维护费 | 元 | 62.11 | 1 | 0 | 0 | 计价
GD6-29 | J03-01-066 | 人工 | 乙供 | 9101109 | 安装技术工 | 工日 | 1.3889 | 107 | 0 | 0 | 计价
GD6-29 | J03-01-066 | 材料 | 乙供 | C19010201 | 柴油0号 | kg | 27.34 | 6.32 | 0 | 0 | 计价
GD6-29 | J04-01-002 | 机械 | 乙供 | JF001 | 折旧费 | 元 | 26.52 | 1 | 0 | 0 | 计价
GD6-29 | J04-01-002 | 机械 | 乙供 | JF002 | 检修费 | 元 | 5.89 | 1 | 0 | 0 | 计价
GD6-29 | J04-01-002 | 机械 | 乙供 | JF003 | 维护费 | 元 | 33.04 | 1 | 0 | 0 | 计价
GD6-29 | J04-01-002 | 人工 | 乙供 | 9101109 | 安装技术工 | 工日 | 1.0417 | 107 | 0 | 0 | 计价
GD6-29 | J04-01-002 | 材料 | 乙供 | C19010201 | 柴油0号 | kg | 32.19 | 6.32 | 0 | 0 | 计价
GD6-29 | J04-01-004 | 机械 | 乙供 | JF001 | 折旧费 | 元 | 52.6 | 1 | 0 | 0 | 计价
GD6-29 | J04-01-004 | 机械 | 乙供 | JF002 | 检修费 | 元 | 11.69 | 1 | 0 | 0 | 计价
GD6-29 | J04-01-004 | 机械 | 乙供 | JF003 | 维护费 | 元 | 45.94 | 1 | 0 | 0 | 计价
GD6-29 | J04-01-004 | 人工 | 乙供 | 9101109 | 安装技术工 | 工日 | 1.0417 | 107 | 0 | 0 | 计价
GD6-29 | J04-01-004 | 材料 | 乙供 | C19010201 | 柴油0号 | kg | 35.49 | 6.32 | 0 | 0 | 计价
GD6-29 | J10-01-001 | 机械 | 乙供 | JF001 | 折旧费 | 元 | 1.84 | 1 | 0 | 0 | 计价
GD6-29 | J10-01-001 | 机械 | 乙供 | JF002 | 检修费 | 元 | 0.41 | 1 | 0 | 0 | 计价
GD6-29 | J10-01-001 | 机械 | 乙供 | JF003 | 维护费 | 元 | 1.37 | 1 | 0 | 0 | 计价
GD6-29 | J10-01-001 | 机械 | 乙供 | JF004 | 安拆费及场外运费 | 元 | 12.75 | 1 | 0 | 0 | 计价
GD6-29 | J10-01-001 | 材料 | 乙供 | C21020101 | 电 | kW·h | 60.27 | 0.84 | 0 | 0 | 计价
GD6-30 | J03-01-066 | 机械 | 乙供 | JF001 | 折旧费 | 元 | 58.43 | 1 | 0 | 0 | 计价
GD6-30 | J03-01-066 | 机械 | 乙供 | JF002 | 检修费 | 元 | 17.9 | 1 | 0 | 0 | 计价
GD6-30 | J03-01-066 | 机械 | 乙供 | JF003 | 维护费 | 元 | 62.11 | 1 | 0 | 0 | 计价
GD6-30 | J03-01-066 | 人工 | 乙供 | 9101109 | 安装技术工 | 工日 | 1.3889 | 107 | 0 | 0 | 计价
GD6-30 | J03-01-066 | 材料 | 乙供 | C19010201 | 柴油0号 | kg | 27.34 | 6.32 | 0 | 0 | 计价
GD6-30 | J04-01-002 | 机械 | 乙供 | JF001 | 折旧费 | 元 | 26.52 | 1 | 0 | 0 | 计价
GD6-30 | J04-01-002 | 机械 | 乙供 | JF002 | 检修费 | 元 | 5.89 | 1 | 0 | 0 | 计价
GD6-30 | J04-01-002 | 机械 | 乙供 | JF003 | 维护费 | 元 | 33.04 | 1 | 0 | 0 | 计价
GD6-30 | J04-01-002 | 人工 | 乙供 | 9101109 | 安装技术工 | 工日 | 1.0417 | 107 | 0 | 0 | 计价
GD6-30 | J04-01-002 | 材料 | 乙供 | C19010201 | 柴油0号 | kg | 32.19 | 6.32 | 0 | 0 | 计价
GD6-30 | J04-01-004 | 机械 | 乙供 | JF001 | 折旧费 | 元 | 52.6 | 1 | 0 | 0 | 计价
GD6-30 | J04-01-004 | 机械 | 乙供 | JF002 | 检修费 | 元 | 11.69 | 1 | 0 | 0 | 计价
GD6-30 | J04-01-004 | 机械 | 乙供 | JF003 | 维护费 | 元 | 45.94 | 1 | 0 | 0 | 计价
GD6-30 | J04-01-004 | 人工 | 乙供 | 9101109 | 安装技术工 | 工日 | 1.0417 | 107 | 0 | 0 | 计价
GD6-30 | J04-01-004 | 材料 | 乙供 | C19010201 | 柴油0号 | kg | 35.49 | 6.32 | 0 | 0 | 计价
GD6-30 | J10-01-001 | 机械 | 乙供 | JF001 | 折旧费 | 元 | 1.84 | 1 | 0 | 0 | 计价
GD6-30 | J10-01-001 | 机械 | 乙供 | JF002 | 检修费 | 元 | 0.41 | 1 | 0 | 0 | 计价
GD6-30 | J10-01-001 | 机械 | 乙供 | JF003 | 维护费 | 元 | 1.37 | 1 | 0 | 0 | 计价
GD6-30 | J10-01-001 | 机械 | 乙供 | JF004 | 安拆费及场外运费 | 元 | 12.75 | 1 | 0 | 0 | 计价
GD6-30 | J10-01-001 | 材料 | 乙供 | C21020101 | 电 | kW·h | 60.27 | 0.84 | 0 | 0 | 计价
GD6-31 | J03-01-066 | 机械 | 乙供 | JF001 | 折旧费 | 元 | 58.43 | 1 | 0 | 0 | 计价
GD6-31 | J03-01-066 | 机械 | 乙供 | JF002 | 检修费 | 元 | 17.9 | 1 | 0 | 0 | 计价
GD6-31 | J03-01-066 | 机械 | 乙供 | JF003 | 维护费 | 元 | 62.11 | 1 | 0 | 0 | 计价
GD6-31 | J03-01-066 | 人工 | 乙供 | 9101109 | 安装技术工 | 工日 | 1.3889 | 107 | 0 | 0 | 计价
GD6-31 | J03-01-066 | 材料 | 乙供 | C19010201 | 柴油0号 | kg | 27.34 | 6.32 | 0 | 0 | 计价
GD6-31 | J04-01-002 | 机械 | 乙供 | JF001 | 折旧费 | 元 | 26.52 | 1 | 0 | 0 | 计价
GD6-31 | J04-01-002 | 机械 | 乙供 | JF002 | 检修费 | 元 | 5.89 | 1 | 0 | 0 | 计价
GD6-31 | J04-01-002 | 机械 | 乙供 | JF003 | 维护费 | 元 | 33.04 | 1 | 0 | 0 | 计价
GD6-31 | J04-01-002 | 人工 | 乙供 | 9101109 | 安装技术工 | 工日 | 1.0417 | 107 | 0 | 0 | 计价
GD6-31 | J04-01-002 | 材料 | 乙供 | C19010201 | 柴油0号 | kg | 32.19 | 6.32 | 0 | 0 | 计价
GD6-31 | J04-01-004 | 机械 | 乙供 | JF001 | 折旧费 | 元 | 52.6 | 1 | 0 | 0 | 计价
GD6-31 | J04-01-004 | 机械 | 乙供 | JF002 | 检修费 | 元 | 11.69 | 1 | 0 | 0 | 计价
GD6-31 | J04-01-004 | 机械 | 乙供 | JF003 | 维护费 | 元 | 45.94 | 1 | 0 | 0 | 计价
GD6-31 | J04-01-004 | 人工 | 乙供 | 9101109 | 安装技术工 | 工日 | 1.0417 | 107 | 0 | 0 | 计价
GD6-31 | J04-01-004 | 材料 | 乙供 | C19010201 | 柴油0号 | kg | 35.49 | 6.32 | 0 | 0 | 计价
GD6-31 | J10-01-001 | 机械 | 乙供 | JF001 | 折旧费 | 元 | 1.84 | 1 | 0 | 0 | 计价
GD6-31 | J10-01-001 | 机械 | 乙供 | JF002 | 检修费 | 元 | 0.41 | 1 | 0 | 0 | 计价
GD6-31 | J10-01-001 | 机械 | 乙供 | JF003 | 维护费 | 元 | 1.37 | 1 | 0 | 0 | 计价
GD6-31 | J10-01-001 | 机械 | 乙供 | JF004 | 安拆费及场外运费 | 元 | 12.75 | 1 | 0 | 0 | 计价
GD6-31 | J10-01-001 | 材料 | 乙供 | C21020101 | 电 | kW·h | 60.27 | 0.84 | 0 | 0 | 计价
GD6-32 | J03-01-065 | 机械 | 乙供 | JF001 | 折旧费 | 元 | 34.56 | 1 | 0 | 0 | 计价
GD6-32 | J03-01-065 | 机械 | 乙供 | JF002 | 检修费 | 元 | 11.45 | 1 | 0 | 0 | 计价
GD6-32 | J03-01-065 | 机械 | 乙供 | JF003 | 维护费 | 元 | 39.73 | 1 | 0 | 0 | 计价
GD6-32 | J03-01-065 | 人工 | 乙供 | 9101109 | 安装技术工 | 工日 | 1.3889 | 107 | 0 | 0 | 计价
GD6-32 | J03-01-065 | 材料 | 乙供 | C19010102 | 汽油 | kg | 26.46 | 7.61 | 0 | 0 | 计价
GD6-32 | J04-01-002 | 机械 | 乙供 | JF001 | 折旧费 | 元 | 26.52 | 1 | 0 | 0 | 计价
GD6-32 | J04-01-002 | 机械 | 乙供 | JF002 | 检修费 | 元 | 5.89 | 1 | 0 | 0 | 计价
GD6-32 | J04-01-002 | 机械 | 乙供 | JF003 | 维护费 | 元 | 33.04 | 1 | 0 | 0 | 计价
GD6-32 | J04-01-002 | 人工 | 乙供 | 9101109 | 安装技术工 | 工日 | 1.0417 | 107 | 0 | 0 | 计价
GD6-32 | J04-01-002 | 材料 | 乙供 | C19010201 | 柴油0号 | kg | 32.19 | 6.32 | 0 | 0 | 计价
GD6-32 | J10-01-001 | 机械 | 乙供 | JF001 | 折旧费 | 元 | 1.84 | 1 | 0 | 0 | 计价
GD6-32 | J10-01-001 | 机械 | 乙供 | JF002 | 检修费 | 元 | 0.41 | 1 | 0 | 0 | 计价
GD6-32 | J10-01-001 | 机械 | 乙供 | JF003 | 维护费 | 元 | 1.37 | 1 | 0 | 0 | 计价
GD6-32 | J10-01-001 | 机械 | 乙供 | JF004 | 安拆费及场外运费 | 元 | 12.75 | 1 | 0 | 0 | 计价
GD6-32 | J10-01-001 | 材料 | 乙供 | C21020101 | 电 | kW·h | 60.27 | 0.84 | 0 | 0 | 计价
GD6-33 | J03-01-065 | 机械 | 乙供 | JF001 | 折旧费 | 元 | 34.56 | 1 | 0 | 0 | 计价
GD6-33 | J03-01-065 | 机械 | 乙供 | JF002 | 检修费 | 元 | 11.45 | 1 | 0 | 0 | 计价
GD6-33 | J03-01-065 | 机械 | 乙供 | JF003 | 维护费 | 元 | 39.73 | 1 | 0 | 0 | 计价
GD6-33 | J03-01-065 | 人工 | 乙供 | 9101109 | 安装技术工 | 工日 | 1.3889 | 107 | 0 | 0 | 计价
GD6-33 | J03-01-065 | 材料 | 乙供 | C19010102 | 汽油 | kg | 26.46 | 7.61 | 0 | 0 | 计价
GD6-33 | J04-01-002 | 机械 | 乙供 | JF001 | 折旧费 | 元 | 26.52 | 1 | 0 | 0 | 计价
GD6-33 | J04-01-002 | 机械 | 乙供 | JF002 | 检修费 | 元 | 5.89 | 1 | 0 | 0 | 计价
GD6-33 | J04-01-002 | 机械 | 乙供 | JF003 | 维护费 | 元 | 33.04 | 1 | 0 | 0 | 计价
GD6-33 | J04-01-002 | 人工 | 乙供 | 9101109 | 安装技术工 | 工日 | 1.0417 | 107 | 0 | 0 | 计价
GD6-33 | J04-01-002 | 材料 | 乙供 | C19010201 | 柴油0号 | kg | 32.19 | 6.32 | 0 | 0 | 计价
GD6-33 | J10-01-001 | 机械 | 乙供 | JF001 | 折旧费 | 元 | 1.84 | 1 | 0 | 0 | 计价
GD6-33 | J10-01-001 | 机械 | 乙供 | JF002 | 检修费 | 元 | 0.41 | 1 | 0 | 0 | 计价
GD6-33 | J10-01-001 | 机械 | 乙供 | JF003 | 维护费 | 元 | 1.37 | 1 | 0 | 0 | 计价
GD6-33 | J10-01-001 | 机械 | 乙供 | JF004 | 安拆费及场外运费 | 元 | 12.75 | 1 | 0 | 0 | 计价
GD6-33 | J10-01-001 | 材料 | 乙供 | C21020101 | 电 | kW·h | 60.27 | 0.84 | 0 | 0 | 计价
GD6-34 | J03-01-065 | 机械 | 乙供 | JF001 | 折旧费 | 元 | 34.56 | 1 | 0 | 0 | 计价
GD6-34 | J03-01-065 | 机械 | 乙供 | JF002 | 检修费 | 元 | 11.45 | 1 | 0 | 0 | 计价
GD6-34 | J03-01-065 | 机械 | 乙供 | JF003 | 维护费 | 元 | 39.73 | 1 | 0 | 0 | 计价
GD6-34 | J03-01-065 | 人工 | 乙供 | 9101109 | 安装技术工 | 工日 | 1.3889 | 107 | 0 | 0 | 计价
GD6-34 | J03-01-065 | 材料 | 乙供 | C19010102 | 汽油 | kg | 26.46 | 7.61 | 0 | 0 | 计价
GD6-34 | J04-01-002 | 机械 | 乙供 | JF001 | 折旧费 | 元 | 26.52 | 1 | 0 | 0 | 计价
GD6-34 | J04-01-002 | 机械 | 乙供 | JF002 | 检修费 | 元 | 5.89 | 1 | 0 | 0 | 计价
GD6-34 | J04-01-002 | 机械 | 乙供 | JF003 | 维护费 | 元 | 33.04 | 1 | 0 | 0 | 计价
GD6-34 | J04-01-002 | 人工 | 乙供 | 9101109 | 安装技术工 | 工日 | 1.0417 | 107 | 0 | 0 | 计价
GD6-34 | J04-01-002 | 材料 | 乙供 | C19010201 | 柴油0号 | kg | 32.19 | 6.32 | 0 | 0 | 计价
GD6-34 | J04-01-004 | 机械 | 乙供 | JF001 | 折旧费 | 元 | 52.6 | 1 | 0 | 0 | 计价
GD6-34 | J04-01-004 | 机械 | 乙供 | JF002 | 检修费 | 元 | 11.69 | 1 | 0 | 0 | 计价
GD6-34 | J04-01-004 | 机械 | 乙供 | JF003 | 维护费 | 元 | 45.94 | 1 | 0 | 0 | 计价
GD6-34 | J04-01-004 | 人工 | 乙供 | 9101109 | 安装技术工 | 工日 | 1.0417 | 107 | 0 | 0 | 计价
GD6-34 | J04-01-004 | 材料 | 乙供 | C19010201 | 柴油0号 | kg | 35.49 | 6.32 | 0 | 0 | 计价
GD6-34 | J10-01-001 | 机械 | 乙供 | JF001 | 折旧费 | 元 | 1.84 | 1 | 0 | 0 | 计价
GD6-34 | J10-01-001 | 机械 | 乙供 | JF002 | 检修费 | 元 | 0.41 | 1 | 0 | 0 | 计价
GD6-34 | J10-01-001 | 机械 | 乙供 | JF003 | 维护费 | 元 | 1.37 | 1 | 0 | 0 | 计价
GD6-34 | J10-01-001 | 机械 | 乙供 | JF004 | 安拆费及场外运费 | 元 | 12.75 | 1 | 0 | 0 | 计价
GD6-34 | J10-01-001 | 材料 | 乙供 | C21020101 | 电 | kW·h | 60.27 | 0.84 | 0 | 0 | 计价
GD6-35 | J03-01-065 | 机械 | 乙供 | JF001 | 折旧费 | 元 | 34.56 | 1 | 0 | 0 | 计价
GD6-35 | J03-01-065 | 机械 | 乙供 | JF002 | 检修费 | 元 | 11.45 | 1 | 0 | 0 | 计价
GD6-35 | J03-01-065 | 机械 | 乙供 | JF003 | 维护费 | 元 | 39.73 | 1 | 0 | 0 | 计价
GD6-35 | J03-01-065 | 人工 | 乙供 | 9101109 | 安装技术工 | 工日 | 1.3889 | 107 | 0 | 0 | 计价
GD6-35 | J03-01-065 | 材料 | 乙供 | C19010102 | 汽油 | kg | 26.46 | 7.61 | 0 | 0 | 计价
GD6-35 | J03-01-066 | 机械 | 乙供 | JF001 | 折旧费 | 元 | 58.43 | 1 | 0 | 0 | 计价
GD6-35 | J03-01-066 | 机械 | 乙供 | JF002 | 检修费 | 元 | 17.9 | 1 | 0 | 0 | 计价
GD6-35 | J03-01-066 | 机械 | 乙供 | JF003 | 维护费 | 元 | 62.11 | 1 | 0 | 0 | 计价
GD6-35 | J03-01-066 | 人工 | 乙供 | 9101109 | 安装技术工 | 工日 | 1.3889 | 107 | 0 | 0 | 计价
GD6-35 | J03-01-066 | 材料 | 乙供 | C19010201 | 柴油0号 | kg | 27.34 | 6.32 | 0 | 0 | 计价
GD6-35 | J04-01-002 | 机械 | 乙供 | JF001 | 折旧费 | 元 | 26.52 | 1 | 0 | 0 | 计价
GD6-35 | J04-01-002 | 机械 | 乙供 | JF002 | 检修费 | 元 | 5.89 | 1 | 0 | 0 | 计价
GD6-35 | J04-01-002 | 机械 | 乙供 | JF003 | 维护费 | 元 | 33.04 | 1 | 0 | 0 | 计价
GD6-35 | J04-01-002 | 人工 | 乙供 | 9101109 | 安装技术工 | 工日 | 1.0417 | 107 | 0 | 0 | 计价
GD6-35 | J04-01-002 | 材料 | 乙供 | C19010201 | 柴油0号 | kg | 32.19 | 6.32 | 0 | 0 | 计价
GD6-35 | J04-01-004 | 机械 | 乙供 | JF001 | 折旧费 | 元 | 52.6 | 1 | 0 | 0 | 计价
GD6-35 | J04-01-004 | 机械 | 乙供 | JF002 | 检修费 | 元 | 11.69 | 1 | 0 | 0 | 计价
GD6-35 | J04-01-004 | 机械 | 乙供 | JF003 | 维护费 | 元 | 45.94 | 1 | 0 | 0 | 计价
GD6-35 | J04-01-004 | 人工 | 乙供 | 9101109 | 安装技术工 | 工日 | 1.0417 | 107 | 0 | 0 | 计价
GD6-35 | J04-01-004 | 材料 | 乙供 | C19010201 | 柴油0号 | kg | 35.49 | 6.32 | 0 | 0 | 计价
GD6-35 | J10-01-001 | 机械 | 乙供 | JF001 | 折旧费 | 元 | 1.84 | 1 | 0 | 0 | 计价
GD6-35 | J10-01-001 | 机械 | 乙供 | JF002 | 检修费 | 元 | 0.41 | 1 | 0 | 0 | 计价
GD6-35 | J10-01-001 | 机械 | 乙供 | JF003 | 维护费 | 元 | 1.37 | 1 | 0 | 0 | 计价
GD6-35 | J10-01-001 | 机械 | 乙供 | JF004 | 安拆费及场外运费 | 元 | 12.75 | 1 | 0 | 0 | 计价
GD6-35 | J10-01-001 | 材料 | 乙供 | C21020101 | 电 | kW·h | 60.27 | 0.84 | 0 | 0 | 计价
GD6-36 | J03-01-065 | 机械 | 乙供 | JF001 | 折旧费 | 元 | 34.56 | 1 | 0 | 0 | 计价
GD6-36 | J03-01-065 | 机械 | 乙供 | JF002 | 检修费 | 元 | 11.45 | 1 | 0 | 0 | 计价
GD6-36 | J03-01-065 | 机械 | 乙供 | JF003 | 维护费 | 元 | 39.73 | 1 | 0 | 0 | 计价
GD6-36 | J03-01-065 | 人工 | 乙供 | 9101109 | 安装技术工 | 工日 | 1.3889 | 107 | 0 | 0 | 计价
GD6-36 | J03-01-065 | 材料 | 乙供 | C19010102 | 汽油 | kg | 26.46 | 7.61 | 0 | 0 | 计价
GD6-36 | J03-01-066 | 机械 | 乙供 | JF001 | 折旧费 | 元 | 58.43 | 1 | 0 | 0 | 计价
GD6-36 | J03-01-066 | 机械 | 乙供 | JF002 | 检修费 | 元 | 17.9 | 1 | 0 | 0 | 计价
GD6-36 | J03-01-066 | 机械 | 乙供 | JF003 | 维护费 | 元 | 62.11 | 1 | 0 | 0 | 计价
GD6-36 | J03-01-066 | 人工 | 乙供 | 9101109 | 安装技术工 | 工日 | 1.3889 | 107 | 0 | 0 | 计价
GD6-36 | J03-01-066 | 材料 | 乙供 | C19010201 | 柴油0号 | kg | 27.34 | 6.32 | 0 | 0 | 计价
GD6-36 | J04-01-002 | 机械 | 乙供 | JF001 | 折旧费 | 元 | 26.52 | 1 | 0 | 0 | 计价
GD6-36 | J04-01-002 | 机械 | 乙供 | JF002 | 检修费 | 元 | 5.89 | 1 | 0 | 0 | 计价
GD6-36 | J04-01-002 | 机械 | 乙供 | JF003 | 维护费 | 元 | 33.04 | 1 | 0 | 0 | 计价
GD6-36 | J04-01-002 | 人工 | 乙供 | 9101109 | 安装技术工 | 工日 | 1.0417 | 107 | 0 | 0 | 计价
GD6-36 | J04-01-002 | 材料 | 乙供 | C19010201 | 柴油0号 | kg | 32.19 | 6.32 | 0 | 0 | 计价
GD6-36 | J04-01-004 | 机械 | 乙供 | JF001 | 折旧费 | 元 | 52.6 | 1 | 0 | 0 | 计价
GD6-36 | J04-01-004 | 机械 | 乙供 | JF002 | 检修费 | 元 | 11.69 | 1 | 0 | 0 | 计价
GD6-36 | J04-01-004 | 机械 | 乙供 | JF003 | 维护费 | 元 | 45.94 | 1 | 0 | 0 | 计价
GD6-36 | J04-01-004 | 人工 | 乙供 | 9101109 | 安装技术工 | 工日 | 1.0417 | 107 | 0 | 0 | 计价
GD6-36 | J04-01-004 | 材料 | 乙供 | C19010201 | 柴油0号 | kg | 35.49 | 6.32 | 0 | 0 | 计价
GD6-36 | J10-01-001 | 机械 | 乙供 | JF001 | 折旧费 | 元 | 1.84 | 1 | 0 | 0 | 计价
GD6-36 | J10-01-001 | 机械 | 乙供 | JF002 | 检修费 | 元 | 0.41 | 1 | 0 | 0 | 计价
GD6-36 | J10-01-001 | 机械 | 乙供 | JF003 | 维护费 | 元 | 1.37 | 1 | 0 | 0 | 计价
GD6-36 | J10-01-001 | 机械 | 乙供 | JF004 | 安拆费及场外运费 | 元 | 12.75 | 1 | 0 | 0 | 计价
GD6-36 | J10-01-001 | 材料 | 乙供 | C21020101 | 电 | kW·h | 60.27 | 0.84 | 0 | 0 | 计价
GD6-37 | J03-01-065 | 机械 | 乙供 | JF001 | 折旧费 | 元 | 34.56 | 1 | 0 | 0 | 计价
GD6-37 | J03-01-065 | 机械 | 乙供 | JF002 | 检修费 | 元 | 11.45 | 1 | 0 | 0 | 计价
GD6-37 | J03-01-065 | 机械 | 乙供 | JF003 | 维护费 | 元 | 39.73 | 1 | 0 | 0 | 计价
GD6-37 | J03-01-065 | 人工 | 乙供 | 9101109 | 安装技术工 | 工日 | 1.3889 | 107 | 0 | 0 | 计价
GD6-37 | J03-01-065 | 材料 | 乙供 | C19010102 | 汽油 | kg | 26.46 | 7.61 | 0 | 0 | 计价
GD6-37 | J03-01-066 | 机械 | 乙供 | JF001 | 折旧费 | 元 | 58.43 | 1 | 0 | 0 | 计价
GD6-37 | J03-01-066 | 机械 | 乙供 | JF002 | 检修费 | 元 | 17.9 | 1 | 0 | 0 | 计价
GD6-37 | J03-01-066 | 机械 | 乙供 | JF003 | 维护费 | 元 | 62.11 | 1 | 0 | 0 | 计价
GD6-37 | J03-01-066 | 人工 | 乙供 | 9101109 | 安装技术工 | 工日 | 1.3889 | 107 | 0 | 0 | 计价
GD6-37 | J03-01-066 | 材料 | 乙供 | C19010201 | 柴油0号 | kg | 27.34 | 6.32 | 0 | 0 | 计价
GD6-37 | J04-01-002 | 机械 | 乙供 | JF001 | 折旧费 | 元 | 26.52 | 1 | 0 | 0 | 计价
GD6-37 | J04-01-002 | 机械 | 乙供 | JF002 | 检修费 | 元 | 5.89 | 1 | 0 | 0 | 计价
GD6-37 | J04-01-002 | 机械 | 乙供 | JF003 | 维护费 | 元 | 33.04 | 1 | 0 | 0 | 计价
GD6-37 | J04-01-002 | 人工 | 乙供 | 9101109 | 安装技术工 | 工日 | 1.0417 | 107 | 0 | 0 | 计价
GD6-37 | J04-01-002 | 材料 | 乙供 | C19010201 | 柴油0号 | kg | 32.19 | 6.32 | 0 | 0 | 计价
GD6-37 | J04-01-004 | 机械 | 乙供 | JF001 | 折旧费 | 元 | 52.6 | 1 | 0 | 0 | 计价
GD6-37 | J04-01-004 | 机械 | 乙供 | JF002 | 检修费 | 元 | 11.69 | 1 | 0 | 0 | 计价
GD6-37 | J04-01-004 | 机械 | 乙供 | JF003 | 维护费 | 元 | 45.94 | 1 | 0 | 0 | 计价
GD6-37 | J04-01-004 | 人工 | 乙供 | 9101109 | 安装技术工 | 工日 | 1.0417 | 107 | 0 | 0 | 计价
GD6-37 | J04-01-004 | 材料 | 乙供 | C19010201 | 柴油0号 | kg | 35.49 | 6.32 | 0 | 0 | 计价
GD6-37 | J10-01-001 | 机械 | 乙供 | JF001 | 折旧费 | 元 | 1.84 | 1 | 0 | 0 | 计价
GD6-37 | J10-01-001 | 机械 | 乙供 | JF002 | 检修费 | 元 | 0.41 | 1 | 0 | 0 | 计价
GD6-37 | J10-01-001 | 机械 | 乙供 | JF003 | 维护费 | 元 | 1.37 | 1 | 0 | 0 | 计价
GD6-37 | J10-01-001 | 机械 | 乙供 | JF004 | 安拆费及场外运费 | 元 | 12.75 | 1 | 0 | 0 | 计价
GD6-37 | J10-01-001 | 材料 | 乙供 | C21020101 | 电 | kW·h | 60.27 | 0.84 | 0 | 0 | 计价
GD6-38 | J03-01-065 | 机械 | 乙供 | JF001 | 折旧费 | 元 | 34.56 | 1 | 0 | 0 | 计价
GD6-38 | J03-01-065 | 机械 | 乙供 | JF002 | 检修费 | 元 | 11.45 | 1 | 0 | 0 | 计价
GD6-38 | J03-01-065 | 机械 | 乙供 | JF003 | 维护费 | 元 | 39.73 | 1 | 0 | 0 | 计价
GD6-38 | J03-01-065 | 人工 | 乙供 | 9101109 | 安装技术工 | 工日 | 1.3889 | 107 | 0 | 0 | 计价
GD6-38 | J03-01-065 | 材料 | 乙供 | C19010102 | 汽油 | kg | 26.46 | 7.61 | 0 | 0 | 计价
GD6-38 | J03-01-066 | 机械 | 乙供 | JF001 | 折旧费 | 元 | 58.43 | 1 | 0 | 0 | 计价
GD6-38 | J03-01-066 | 机械 | 乙供 | JF002 | 检修费 | 元 | 17.9 | 1 | 0 | 0 | 计价
GD6-38 | J03-01-066 | 机械 | 乙供 | JF003 | 维护费 | 元 | 62.11 | 1 | 0 | 0 | 计价
GD6-38 | J03-01-066 | 人工 | 乙供 | 9101109 | 安装技术工 | 工日 | 1.3889 | 107 | 0 | 0 | 计价
GD6-38 | J03-01-066 | 材料 | 乙供 | C19010201 | 柴油0号 | kg | 27.34 | 6.32 | 0 | 0 | 计价
GD6-38 | J04-01-002 | 机械 | 乙供 | JF001 | 折旧费 | 元 | 26.52 | 1 | 0 | 0 | 计价
GD6-38 | J04-01-002 | 机械 | 乙供 | JF002 | 检修费 | 元 | 5.89 | 1 | 0 | 0 | 计价
GD6-38 | J04-01-002 | 机械 | 乙供 | JF003 | 维护费 | 元 | 33.04 | 1 | 0 | 0 | 计价
GD6-38 | J04-01-002 | 人工 | 乙供 | 9101109 | 安装技术工 | 工日 | 1.0417 | 107 | 0 | 0 | 计价
GD6-38 | J04-01-002 | 材料 | 乙供 | C19010201 | 柴油0号 | kg | 32.19 | 6.32 | 0 | 0 | 计价
GD6-38 | J04-01-004 | 机械 | 乙供 | JF001 | 折旧费 | 元 | 52.6 | 1 | 0 | 0 | 计价
GD6-38 | J04-01-004 | 机械 | 乙供 | JF002 | 检修费 | 元 | 11.69 | 1 | 0 | 0 | 计价
GD6-38 | J04-01-004 | 机械 | 乙供 | JF003 | 维护费 | 元 | 45.94 | 1 | 0 | 0 | 计价
GD6-38 | J04-01-004 | 人工 | 乙供 | 9101109 | 安装技术工 | 工日 | 1.0417 | 107 | 0 | 0 | 计价
GD6-38 | J04-01-004 | 材料 | 乙供 | C19010201 | 柴油0号 | kg | 35.49 | 6.32 | 0 | 0 | 计价
GD6-38 | J10-01-001 | 机械 | 乙供 | JF001 | 折旧费 | 元 | 1.84 | 1 | 0 | 0 | 计价
GD6-38 | J10-01-001 | 机械 | 乙供 | JF002 | 检修费 | 元 | 0.41 | 1 | 0 | 0 | 计价
GD6-38 | J10-01-001 | 机械 | 乙供 | JF003 | 维护费 | 元 | 1.37 | 1 | 0 | 0 | 计价
GD6-38 | J10-01-001 | 机械 | 乙供 | JF004 | 安拆费及场外运费 | 元 | 12.75 | 1 | 0 | 0 | 计价
GD6-38 | J10-01-001 | 材料 | 乙供 | C21020101 | 电 | kW·h | 60.27 | 0.84 | 0 | 0 | 计价
GD6-39 | J03-01-065 | 机械 | 乙供 | JF001 | 折旧费 | 元 | 34.56 | 1 | 0 | 0 | 计价
GD6-39 | J03-01-065 | 机械 | 乙供 | JF002 | 检修费 | 元 | 11.45 | 1 | 0 | 0 | 计价
GD6-39 | J03-01-065 | 机械 | 乙供 | JF003 | 维护费 | 元 | 39.73 | 1 | 0 | 0 | 计价
GD6-39 | J03-01-065 | 人工 | 乙供 | 9101109 | 安装技术工 | 工日 | 1.3889 | 107 | 0 | 0 | 计价
GD6-39 | J03-01-065 | 材料 | 乙供 | C19010102 | 汽油 | kg | 26.46 | 7.61 | 0 | 0 | 计价
GD6-39 | J03-01-066 | 机械 | 乙供 | JF001 | 折旧费 | 元 | 58.43 | 1 | 0 | 0 | 计价
GD6-39 | J03-01-066 | 机械 | 乙供 | JF002 | 检修费 | 元 | 17.9 | 1 | 0 | 0 | 计价
GD6-39 | J03-01-066 | 机械 | 乙供 | JF003 | 维护费 | 元 | 62.11 | 1 | 0 | 0 | 计价
GD6-39 | J03-01-066 | 人工 | 乙供 | 9101109 | 安装技术工 | 工日 | 1.3889 | 107 | 0 | 0 | 计价
GD6-39 | J03-01-066 | 材料 | 乙供 | C19010201 | 柴油0号 | kg | 27.34 | 6.32 | 0 | 0 | 计价
GD6-39 | J04-01-002 | 机械 | 乙供 | JF001 | 折旧费 | 元 | 26.52 | 1 | 0 | 0 | 计价
GD6-39 | J04-01-002 | 机械 | 乙供 | JF002 | 检修费 | 元 | 5.89 | 1 | 0 | 0 | 计价
GD6-39 | J04-01-002 | 机械 | 乙供 | JF003 | 维护费 | 元 | 33.04 | 1 | 0 | 0 | 计价
GD6-39 | J04-01-002 | 人工 | 乙供 | 9101109 | 安装技术工 | 工日 | 1.0417 | 107 | 0 | 0 | 计价
GD6-39 | J04-01-002 | 材料 | 乙供 | C19010201 | 柴油0号 | kg | 32.19 | 6.32 | 0 | 0 | 计价
GD6-39 | J04-01-004 | 机械 | 乙供 | JF001 | 折旧费 | 元 | 52.6 | 1 | 0 | 0 | 计价
GD6-39 | J04-01-004 | 机械 | 乙供 | JF002 | 检修费 | 元 | 11.69 | 1 | 0 | 0 | 计价
GD6-39 | J04-01-004 | 机械 | 乙供 | JF003 | 维护费 | 元 | 45.94 | 1 | 0 | 0 | 计价
GD6-39 | J04-01-004 | 人工 | 乙供 | 9101109 | 安装技术工 | 工日 | 1.0417 | 107 | 0 | 0 | 计价
GD6-39 | J04-01-004 | 材料 | 乙供 | C19010201 | 柴油0号 | kg | 35.49 | 6.32 | 0 | 0 | 计价
GD6-39 | J10-01-001 | 机械 | 乙供 | JF001 | 折旧费 | 元 | 1.84 | 1 | 0 | 0 | 计价
GD6-39 | J10-01-001 | 机械 | 乙供 | JF002 | 检修费 | 元 | 0.41 | 1 | 0 | 0 | 计价
GD6-39 | J10-01-001 | 机械 | 乙供 | JF003 | 维护费 | 元 | 1.37 | 1 | 0 | 0 | 计价
GD6-39 | J10-01-001 | 机械 | 乙供 | JF004 | 安拆费及场外运费 | 元 | 12.75 | 1 | 0 | 0 | 计价
GD6-39 | J10-01-001 | 材料 | 乙供 | C21020101 | 电 | kW·h | 60.27 | 0.84 | 0 | 0 | 计价
GD6-40 | J03-01-034 | 机械 | 乙供 | JF001 | 折旧费 | 元 | 85.77 | 1 | 0 | 0 | 计价
GD6-40 | J03-01-034 | 机械 | 乙供 | JF002 | 检修费 | 元 | 39.98 | 1 | 0 | 0 | 计价
GD6-40 | J03-01-034 | 机械 | 乙供 | JF003 | 维护费 | 元 | 82.76 | 1 | 0 | 0 | 计价
GD6-40 | J03-01-034 | 人工 | 乙供 | 9101109 | 安装技术工 | 工日 | 2.5 | 107 | 0 | 0 | 计价
GD6-40 | J03-01-034 | 材料 | 乙供 | C19010201 | 柴油0号 | kg | 28.43 | 6.32 | 0 | 0 | 计价
GD6-40 | J03-01-066 | 机械 | 乙供 | JF001 | 折旧费 | 元 | 58.43 | 1 | 0 | 0 | 计价
GD6-40 | J03-01-066 | 机械 | 乙供 | JF002 | 检修费 | 元 | 17.9 | 1 | 0 | 0 | 计价
GD6-40 | J03-01-066 | 机械 | 乙供 | JF003 | 维护费 | 元 | 62.11 | 1 | 0 | 0 | 计价
GD6-40 | J03-01-066 | 人工 | 乙供 | 9101109 | 安装技术工 | 工日 | 1.3889 | 107 | 0 | 0 | 计价
GD6-40 | J03-01-066 | 材料 | 乙供 | C19010201 | 柴油0号 | kg | 27.34 | 6.32 | 0 | 0 | 计价
GD6-40 | J04-01-001 | 机械 | 乙供 | JF001 | 折旧费 | 元 | 22.3 | 1 | 0 | 0 | 计价
GD6-40 | J04-01-001 | 机械 | 乙供 | JF002 | 检修费 | 元 | 4.95 | 1 | 0 | 0 | 计价
GD6-40 | J04-01-001 | 机械 | 乙供 | JF003 | 维护费 | 元 | 27.77 | 1 | 0 | 0 | 计价
GD6-40 | J04-01-001 | 人工 | 乙供 | 9101109 | 安装技术工 | 工日 | 1.0417 | 107 | 0 | 0 | 计价
GD6-40 | J04-01-001 | 材料 | 乙供 | C19010102 | 汽油 | kg | 25.48 | 7.61 | 0 | 0 | 计价
GD6-40 | J04-01-002 | 机械 | 乙供 | JF001 | 折旧费 | 元 | 26.52 | 1 | 0 | 0 | 计价
GD6-40 | J04-01-002 | 机械 | 乙供 | JF002 | 检修费 | 元 | 5.89 | 1 | 0 | 0 | 计价
GD6-40 | J04-01-002 | 机械 | 乙供 | JF003 | 维护费 | 元 | 33.04 | 1 | 0 | 0 | 计价
GD6-40 | J04-01-002 | 人工 | 乙供 | 9101109 | 安装技术工 | 工日 | 1.0417 | 107 | 0 | 0 | 计价
GD6-40 | J04-01-002 | 材料 | 乙供 | C19010201 | 柴油0号 | kg | 32.19 | 6.32 | 0 | 0 | 计价
GD6-40 | J10-01-001 | 机械 | 乙供 | JF001 | 折旧费 | 元 | 1.84 | 1 | 0 | 0 | 计价
GD6-40 | J10-01-001 | 机械 | 乙供 | JF002 | 检修费 | 元 | 0.41 | 1 | 0 | 0 | 计价
GD6-40 | J10-01-001 | 机械 | 乙供 | JF003 | 维护费 | 元 | 1.37 | 1 | 0 | 0 | 计价
GD6-40 | J10-01-001 | 机械 | 乙供 | JF004 | 安拆费及场外运费 | 元 | 12.75 | 1 | 0 | 0 | 计价
GD6-40 | J10-01-001 | 材料 | 乙供 | C21020101 | 电 | kW·h | 60.27 | 0.84 | 0 | 0 | 计价
GD6-41 | J03-01-034 | 机械 | 乙供 | JF001 | 折旧费 | 元 | 85.77 | 1 | 0 | 0 | 计价
GD6-41 | J03-01-034 | 机械 | 乙供 | JF002 | 检修费 | 元 | 39.98 | 1 | 0 | 0 | 计价
GD6-41 | J03-01-034 | 机械 | 乙供 | JF003 | 维护费 | 元 | 82.76 | 1 | 0 | 0 | 计价
GD6-41 | J03-01-034 | 人工 | 乙供 | 9101109 | 安装技术工 | 工日 | 2.5 | 107 | 0 | 0 | 计价
GD6-41 | J03-01-034 | 材料 | 乙供 | C19010201 | 柴油0号 | kg | 28.43 | 6.32 | 0 | 0 | 计价
GD6-41 | J03-01-037 | 机械 | 乙供 | JF001 | 折旧费 | 元 | 198.6 | 1 | 0 | 0 | 计价
GD6-41 | J03-01-037 | 机械 | 乙供 | JF002 | 检修费 | 元 | 92.57 | 1 | 0 | 0 | 计价
GD6-41 | J03-01-037 | 机械 | 乙供 | JF003 | 维护费 | 元 | 191.62 | 1 | 0 | 0 | 计价
GD6-41 | J03-01-037 | 人工 | 乙供 | 9101109 | 安装技术工 | 工日 | 2.5 | 107 | 0 | 0 | 计价
GD6-41 | J03-01-037 | 材料 | 乙供 | C19010201 | 柴油0号 | kg | 38.41 | 6.32 | 0 | 0 | 计价
GD6-41 | J04-01-002 | 机械 | 乙供 | JF001 | 折旧费 | 元 | 26.52 | 1 | 0 | 0 | 计价
GD6-41 | J04-01-002 | 机械 | 乙供 | JF002 | 检修费 | 元 | 5.89 | 1 | 0 | 0 | 计价
GD6-41 | J04-01-002 | 机械 | 乙供 | JF003 | 维护费 | 元 | 33.04 | 1 | 0 | 0 | 计价
GD6-41 | J04-01-002 | 人工 | 乙供 | 9101109 | 安装技术工 | 工日 | 1.0417 | 107 | 0 | 0 | 计价
GD6-41 | J04-01-002 | 材料 | 乙供 | C19010201 | 柴油0号 | kg | 32.19 | 6.32 | 0 | 0 | 计价
GD6-41 | J10-01-001 | 机械 | 乙供 | JF001 | 折旧费 | 元 | 1.84 | 1 | 0 | 0 | 计价
GD6-41 | J10-01-001 | 机械 | 乙供 | JF002 | 检修费 | 元 | 0.41 | 1 | 0 | 0 | 计价
GD6-41 | J10-01-001 | 机械 | 乙供 | JF003 | 维护费 | 元 | 1.37 | 1 | 0 | 0 | 计价
GD6-41 | J10-01-001 | 机械 | 乙供 | JF004 | 安拆费及场外运费 | 元 | 12.75 | 1 | 0 | 0 | 计价
GD6-41 | J10-01-001 | 材料 | 乙供 | C21020101 | 电 | kW·h | 60.27 | 0.84 | 0 | 0 | 计价
GD6-41 | J10-01-038 | 机械 | 乙供 | JF001 | 折旧费 | 元 | 11.7 | 1 | 0 | 0 | 计价
GD6-41 | J10-01-038 | 机械 | 乙供 | JF002 | 检修费 | 元 | 2.16 | 1 | 0 | 0 | 计价
GD6-41 | J10-01-038 | 机械 | 乙供 | JF003 | 维护费 | 元 | 7.34 | 1 | 0 | 0 | 计价
GD6-41 | J10-01-038 | 机械 | 乙供 | JF004 | 安拆费及场外运费 | 元 | 6.56 | 1 | 0 | 0 | 计价
GD6-41 | J10-01-038 | 材料 | 乙供 | C21020101 | 电 | kW·h | 60 | 0.84 | 0 | 0 | 计价
GD6-41 | J11-01-014 | 机械 | 乙供 | JF001 | 折旧费 | 元 | 1.1 | 1 | 0 | 0 | 计价
GD6-41 | J11-01-014 | 机械 | 乙供 | JF002 | 检修费 | 元 | 0.4 | 1 | 0 | 0 | 计价
GD6-41 | J11-01-014 | 机械 | 乙供 | JF003 | 维护费 | 元 | 1.91 | 1 | 0 | 0 | 计价
GD6-41 | J11-01-014 | 机械 | 乙供 | JF004 | 安拆费及场外运费 | 元 | 16.34 | 1 | 0 | 0 | 计价
GD6-41 | J11-01-014 | 材料 | 乙供 | C21020101 | 电 | kW·h | 16.1 | 0.84 | 0 | 0 | 计价
GD6-41 | J11-01-018 | 机械 | 乙供 | JF001 | 折旧费 | 元 | 13.67 | 1 | 0 | 0 | 计价
GD6-41 | J11-01-018 | 机械 | 乙供 | JF002 | 检修费 | 元 | 4.85 | 1 | 0 | 0 | 计价
GD6-41 | J11-01-018 | 机械 | 乙供 | JF003 | 维护费 | 元 | 10.23 | 1 | 0 | 0 | 计价
GD6-41 | J11-01-018 | 机械 | 乙供 | JF004 | 安拆费及场外运费 | 元 | 16.34 | 1 | 0 | 0 | 计价
GD6-41 | J11-01-018 | 材料 | 乙供 | C21020101 | 电 | kW·h | 107.5 | 0.84 | 0 | 0 | 计价
GD6-41 | J13-01-059 | 机械 | 乙供 | JF001 | 折旧费 | 元 | 27.14 | 1 | 0 | 0 | 计价
GD6-41 | J13-01-059 | 机械 | 乙供 | JF002 | 检修费 | 元 | 2.41 | 1 | 0 | 0 | 计价
GD6-41 | J13-01-059 | 机械 | 乙供 | JF003 | 维护费 | 元 | 9.62 | 1 | 0 | 0 | 计价
GD6-41 | J13-01-059 | 机械 | 乙供 | JF004 | 安拆费及场外运费 | 元 | 1.62 | 1 | 0 | 0 | 计价
GD6-41 | J13-01-059 | 人工 | 乙供 | 9101109 | 安装技术工 | 工日 | 1.3889 | 107 | 0 | 0 | 计价
GD6-41 | J13-01-059 | 材料 | 乙供 | C21020101 | 电 | kW·h | 10.47 | 0.84 | 0 | 0 | 计价
GD6-42 | J03-01-034 | 机械 | 乙供 | JF001 | 折旧费 | 元 | 85.77 | 1 | 0 | 0 | 计价
GD6-42 | J03-01-034 | 机械 | 乙供 | JF002 | 检修费 | 元 | 39.98 | 1 | 0 | 0 | 计价
GD6-42 | J03-01-034 | 机械 | 乙供 | JF003 | 维护费 | 元 | 82.76 | 1 | 0 | 0 | 计价
GD6-42 | J03-01-034 | 人工 | 乙供 | 9101109 | 安装技术工 | 工日 | 2.5 | 107 | 0 | 0 | 计价
GD6-42 | J03-01-034 | 材料 | 乙供 | C19010201 | 柴油0号 | kg | 28.43 | 6.32 | 0 | 0 | 计价
GD6-42 | J03-01-037 | 机械 | 乙供 | JF001 | 折旧费 | 元 | 198.6 | 1 | 0 | 0 | 计价
GD6-42 | J03-01-037 | 机械 | 乙供 | JF002 | 检修费 | 元 | 92.57 | 1 | 0 | 0 | 计价
GD6-42 | J03-01-037 | 机械 | 乙供 | JF003 | 维护费 | 元 | 191.62 | 1 | 0 | 0 | 计价
GD6-42 | J03-01-037 | 人工 | 乙供 | 9101109 | 安装技术工 | 工日 | 2.5 | 107 | 0 | 0 | 计价
GD6-42 | J03-01-037 | 材料 | 乙供 | C19010201 | 柴油0号 | kg | 38.41 | 6.32 | 0 | 0 | 计价
GD6-42 | J04-01-002 | 机械 | 乙供 | JF001 | 折旧费 | 元 | 26.52 | 1 | 0 | 0 | 计价
GD6-42 | J04-01-002 | 机械 | 乙供 | JF002 | 检修费 | 元 | 5.89 | 1 | 0 | 0 | 计价
GD6-42 | J04-01-002 | 机械 | 乙供 | JF003 | 维护费 | 元 | 33.04 | 1 | 0 | 0 | 计价
GD6-42 | J04-01-002 | 人工 | 乙供 | 9101109 | 安装技术工 | 工日 | 1.0417 | 107 | 0 | 0 | 计价
GD6-42 | J04-01-002 | 材料 | 乙供 | C19010201 | 柴油0号 | kg | 32.19 | 6.32 | 0 | 0 | 计价
GD6-42 | J10-01-001 | 机械 | 乙供 | JF001 | 折旧费 | 元 | 1.84 | 1 | 0 | 0 | 计价
GD6-42 | J10-01-001 | 机械 | 乙供 | JF002 | 检修费 | 元 | 0.41 | 1 | 0 | 0 | 计价
GD6-42 | J10-01-001 | 机械 | 乙供 | JF003 | 维护费 | 元 | 1.37 | 1 | 0 | 0 | 计价
GD6-42 | J10-01-001 | 机械 | 乙供 | JF004 | 安拆费及场外运费 | 元 | 12.75 | 1 | 0 | 0 | 计价
GD6-42 | J10-01-001 | 材料 | 乙供 | C21020101 | 电 | kW·h | 60.27 | 0.84 | 0 | 0 | 计价
GD6-42 | J10-01-038 | 机械 | 乙供 | JF001 | 折旧费 | 元 | 11.7 | 1 | 0 | 0 | 计价
GD6-42 | J10-01-038 | 机械 | 乙供 | JF002 | 检修费 | 元 | 2.16 | 1 | 0 | 0 | 计价
GD6-42 | J10-01-038 | 机械 | 乙供 | JF003 | 维护费 | 元 | 7.34 | 1 | 0 | 0 | 计价
GD6-42 | J10-01-038 | 机械 | 乙供 | JF004 | 安拆费及场外运费 | 元 | 6.56 | 1 | 0 | 0 | 计价
GD6-42 | J10-01-038 | 材料 | 乙供 | C21020101 | 电 | kW·h | 60 | 0.84 | 0 | 0 | 计价
GD6-42 | J11-01-014 | 机械 | 乙供 | JF001 | 折旧费 | 元 | 1.1 | 1 | 0 | 0 | 计价
GD6-42 | J11-01-014 | 机械 | 乙供 | JF002 | 检修费 | 元 | 0.4 | 1 | 0 | 0 | 计价
GD6-42 | J11-01-014 | 机械 | 乙供 | JF003 | 维护费 | 元 | 1.91 | 1 | 0 | 0 | 计价
GD6-42 | J11-01-014 | 机械 | 乙供 | JF004 | 安拆费及场外运费 | 元 | 16.34 | 1 | 0 | 0 | 计价
GD6-42 | J11-01-014 | 材料 | 乙供 | C21020101 | 电 | kW·h | 16.1 | 0.84 | 0 | 0 | 计价
GD6-42 | J11-01-018 | 机械 | 乙供 | JF001 | 折旧费 | 元 | 13.67 | 1 | 0 | 0 | 计价
GD6-42 | J11-01-018 | 机械 | 乙供 | JF002 | 检修费 | 元 | 4.85 | 1 | 0 | 0 | 计价
GD6-42 | J11-01-018 | 机械 | 乙供 | JF003 | 维护费 | 元 | 10.23 | 1 | 0 | 0 | 计价
GD6-42 | J11-01-018 | 机械 | 乙供 | JF004 | 安拆费及场外运费 | 元 | 16.34 | 1 | 0 | 0 | 计价
GD6-42 | J11-01-018 | 材料 | 乙供 | C21020101 | 电 | kW·h | 107.5 | 0.84 | 0 | 0 | 计价
GD6-42 | J13-01-059 | 机械 | 乙供 | JF001 | 折旧费 | 元 | 27.14 | 1 | 0 | 0 | 计价
GD6-42 | J13-01-059 | 机械 | 乙供 | JF002 | 检修费 | 元 | 2.41 | 1 | 0 | 0 | 计价
GD6-42 | J13-01-059 | 机械 | 乙供 | JF003 | 维护费 | 元 | 9.62 | 1 | 0 | 0 | 计价
GD6-42 | J13-01-059 | 机械 | 乙供 | JF004 | 安拆费及场外运费 | 元 | 1.62 | 1 | 0 | 0 | 计价
GD6-42 | J13-01-059 | 人工 | 乙供 | 9101109 | 安装技术工 | 工日 | 1.3889 | 107 | 0 | 0 | 计价
GD6-42 | J13-01-059 | 材料 | 乙供 | C21020101 | 电 | kW·h | 10.47 | 0.84 | 0 | 0 | 计价
GD6-43 | J03-01-034 | 机械 | 乙供 | JF001 | 折旧费 | 元 | 85.77 | 1 | 0 | 0 | 计价
GD6-43 | J03-01-034 | 机械 | 乙供 | JF002 | 检修费 | 元 | 39.98 | 1 | 0 | 0 | 计价
GD6-43 | J03-01-034 | 机械 | 乙供 | JF003 | 维护费 | 元 | 82.76 | 1 | 0 | 0 | 计价
GD6-43 | J03-01-034 | 人工 | 乙供 | 9101109 | 安装技术工 | 工日 | 2.5 | 107 | 0 | 0 | 计价
GD6-43 | J03-01-034 | 材料 | 乙供 | C19010201 | 柴油0号 | kg | 28.43 | 6.32 | 0 | 0 | 计价
GD6-43 | J03-01-037 | 机械 | 乙供 | JF001 | 折旧费 | 元 | 198.6 | 1 | 0 | 0 | 计价
GD6-43 | J03-01-037 | 机械 | 乙供 | JF002 | 检修费 | 元 | 92.57 | 1 | 0 | 0 | 计价
GD6-43 | J03-01-037 | 机械 | 乙供 | JF003 | 维护费 | 元 | 191.62 | 1 | 0 | 0 | 计价
GD6-43 | J03-01-037 | 人工 | 乙供 | 9101109 | 安装技术工 | 工日 | 2.5 | 107 | 0 | 0 | 计价
GD6-43 | J03-01-037 | 材料 | 乙供 | C19010201 | 柴油0号 | kg | 38.41 | 6.32 | 0 | 0 | 计价
GD6-43 | J04-01-002 | 机械 | 乙供 | JF001 | 折旧费 | 元 | 26.52 | 1 | 0 | 0 | 计价
GD6-43 | J04-01-002 | 机械 | 乙供 | JF002 | 检修费 | 元 | 5.89 | 1 | 0 | 0 | 计价
GD6-43 | J04-01-002 | 机械 | 乙供 | JF003 | 维护费 | 元 | 33.04 | 1 | 0 | 0 | 计价
GD6-43 | J04-01-002 | 人工 | 乙供 | 9101109 | 安装技术工 | 工日 | 1.0417 | 107 | 0 | 0 | 计价
GD6-43 | J04-01-002 | 材料 | 乙供 | C19010201 | 柴油0号 | kg | 32.19 | 6.32 | 0 | 0 | 计价
GD6-43 | J10-01-001 | 机械 | 乙供 | JF001 | 折旧费 | 元 | 1.84 | 1 | 0 | 0 | 计价
GD6-43 | J10-01-001 | 机械 | 乙供 | JF002 | 检修费 | 元 | 0.41 | 1 | 0 | 0 | 计价
GD6-43 | J10-01-001 | 机械 | 乙供 | JF003 | 维护费 | 元 | 1.37 | 1 | 0 | 0 | 计价
GD6-43 | J10-01-001 | 机械 | 乙供 | JF004 | 安拆费及场外运费 | 元 | 12.75 | 1 | 0 | 0 | 计价
GD6-43 | J10-01-001 | 材料 | 乙供 | C21020101 | 电 | kW·h | 60.27 | 0.84 | 0 | 0 | 计价
GD6-43 | J10-01-038 | 机械 | 乙供 | JF001 | 折旧费 | 元 | 11.7 | 1 | 0 | 0 | 计价
GD6-43 | J10-01-038 | 机械 | 乙供 | JF002 | 检修费 | 元 | 2.16 | 1 | 0 | 0 | 计价
GD6-43 | J10-01-038 | 机械 | 乙供 | JF003 | 维护费 | 元 | 7.34 | 1 | 0 | 0 | 计价
GD6-43 | J10-01-038 | 机械 | 乙供 | JF004 | 安拆费及场外运费 | 元 | 6.56 | 1 | 0 | 0 | 计价
GD6-43 | J10-01-038 | 材料 | 乙供 | C21020101 | 电 | kW·h | 60 | 0.84 | 0 | 0 | 计价
GD6-43 | J11-01-014 | 机械 | 乙供 | JF001 | 折旧费 | 元 | 1.1 | 1 | 0 | 0 | 计价
GD6-43 | J11-01-014 | 机械 | 乙供 | JF002 | 检修费 | 元 | 0.4 | 1 | 0 | 0 | 计价
GD6-43 | J11-01-014 | 机械 | 乙供 | JF003 | 维护费 | 元 | 1.91 | 1 | 0 | 0 | 计价
GD6-43 | J11-01-014 | 机械 | 乙供 | JF004 | 安拆费及场外运费 | 元 | 16.34 | 1 | 0 | 0 | 计价
GD6-43 | J11-01-014 | 材料 | 乙供 | C21020101 | 电 | kW·h | 16.1 | 0.84 | 0 | 0 | 计价
GD6-43 | J11-01-018 | 机械 | 乙供 | JF001 | 折旧费 | 元 | 13.67 | 1 | 0 | 0 | 计价
GD6-43 | J11-01-018 | 机械 | 乙供 | JF002 | 检修费 | 元 | 4.85 | 1 | 0 | 0 | 计价
GD6-43 | J11-01-018 | 机械 | 乙供 | JF003 | 维护费 | 元 | 10.23 | 1 | 0 | 0 | 计价
GD6-43 | J11-01-018 | 机械 | 乙供 | JF004 | 安拆费及场外运费 | 元 | 16.34 | 1 | 0 | 0 | 计价
GD6-43 | J11-01-018 | 材料 | 乙供 | C21020101 | 电 | kW·h | 107.5 | 0.84 | 0 | 0 | 计价
GD6-43 | J13-01-059 | 机械 | 乙供 | JF001 | 折旧费 | 元 | 27.14 | 1 | 0 | 0 | 计价
GD6-43 | J13-01-059 | 机械 | 乙供 | JF002 | 检修费 | 元 | 2.41 | 1 | 0 | 0 | 计价
GD6-43 | J13-01-059 | 机械 | 乙供 | JF003 | 维护费 | 元 | 9.62 | 1 | 0 | 0 | 计价
GD6-43 | J13-01-059 | 机械 | 乙供 | JF004 | 安拆费及场外运费 | 元 | 1.62 | 1 | 0 | 0 | 计价
GD6-43 | J13-01-059 | 人工 | 乙供 | 9101109 | 安装技术工 | 工日 | 1.3889 | 107 | 0 | 0 | 计价
GD6-43 | J13-01-059 | 材料 | 乙供 | C21020101 | 电 | kW·h | 10.47 | 0.84 | 0 | 0 | 计价
GD6-44 | J03-01-034 | 机械 | 乙供 | JF001 | 折旧费 | 元 | 85.77 | 1 | 0 | 0 | 计价
GD6-44 | J03-01-034 | 机械 | 乙供 | JF002 | 检修费 | 元 | 39.98 | 1 | 0 | 0 | 计价
GD6-44 | J03-01-034 | 机械 | 乙供 | JF003 | 维护费 | 元 | 82.76 | 1 | 0 | 0 | 计价
GD6-44 | J03-01-034 | 人工 | 乙供 | 9101109 | 安装技术工 | 工日 | 2.5 | 107 | 0 | 0 | 计价
GD6-44 | J03-01-034 | 材料 | 乙供 | C19010201 | 柴油0号 | kg | 28.43 | 6.32 | 0 | 0 | 计价
GD6-44 | J03-01-037 | 机械 | 乙供 | JF001 | 折旧费 | 元 | 198.6 | 1 | 0 | 0 | 计价
GD6-44 | J03-01-037 | 机械 | 乙供 | JF002 | 检修费 | 元 | 92.57 | 1 | 0 | 0 | 计价
GD6-44 | J03-01-037 | 机械 | 乙供 | JF003 | 维护费 | 元 | 191.62 | 1 | 0 | 0 | 计价
GD6-44 | J03-01-037 | 人工 | 乙供 | 9101109 | 安装技术工 | 工日 | 2.5 | 107 | 0 | 0 | 计价
GD6-44 | J03-01-037 | 材料 | 乙供 | C19010201 | 柴油0号 | kg | 38.41 | 6.32 | 0 | 0 | 计价
GD6-44 | J04-01-002 | 机械 | 乙供 | JF001 | 折旧费 | 元 | 26.52 | 1 | 0 | 0 | 计价
GD6-44 | J04-01-002 | 机械 | 乙供 | JF002 | 检修费 | 元 | 5.89 | 1 | 0 | 0 | 计价
GD6-44 | J04-01-002 | 机械 | 乙供 | JF003 | 维护费 | 元 | 33.04 | 1 | 0 | 0 | 计价
GD6-44 | J04-01-002 | 人工 | 乙供 | 9101109 | 安装技术工 | 工日 | 1.0417 | 107 | 0 | 0 | 计价
GD6-44 | J04-01-002 | 材料 | 乙供 | C19010201 | 柴油0号 | kg | 32.19 | 6.32 | 0 | 0 | 计价
GD6-44 | J10-01-001 | 机械 | 乙供 | JF001 | 折旧费 | 元 | 1.84 | 1 | 0 | 0 | 计价
GD6-44 | J10-01-001 | 机械 | 乙供 | JF002 | 检修费 | 元 | 0.41 | 1 | 0 | 0 | 计价
GD6-44 | J10-01-001 | 机械 | 乙供 | JF003 | 维护费 | 元 | 1.37 | 1 | 0 | 0 | 计价
GD6-44 | J10-01-001 | 机械 | 乙供 | JF004 | 安拆费及场外运费 | 元 | 12.75 | 1 | 0 | 0 | 计价
GD6-44 | J10-01-001 | 材料 | 乙供 | C21020101 | 电 | kW·h | 60.27 | 0.84 | 0 | 0 | 计价
GD6-44 | J10-01-038 | 机械 | 乙供 | JF001 | 折旧费 | 元 | 11.7 | 1 | 0 | 0 | 计价
GD6-44 | J10-01-038 | 机械 | 乙供 | JF002 | 检修费 | 元 | 2.16 | 1 | 0 | 0 | 计价
GD6-44 | J10-01-038 | 机械 | 乙供 | JF003 | 维护费 | 元 | 7.34 | 1 | 0 | 0 | 计价
GD6-44 | J10-01-038 | 机械 | 乙供 | JF004 | 安拆费及场外运费 | 元 | 6.56 | 1 | 0 | 0 | 计价
GD6-44 | J10-01-038 | 材料 | 乙供 | C21020101 | 电 | kW·h | 60 | 0.84 | 0 | 0 | 计价
GD6-44 | J11-01-014 | 机械 | 乙供 | JF001 | 折旧费 | 元 | 1.1 | 1 | 0 | 0 | 计价
GD6-44 | J11-01-014 | 机械 | 乙供 | JF002 | 检修费 | 元 | 0.4 | 1 | 0 | 0 | 计价
GD6-44 | J11-01-014 | 机械 | 乙供 | JF003 | 维护费 | 元 | 1.91 | 1 | 0 | 0 | 计价
GD6-44 | J11-01-014 | 机械 | 乙供 | JF004 | 安拆费及场外运费 | 元 | 16.34 | 1 | 0 | 0 | 计价
GD6-44 | J11-01-014 | 材料 | 乙供 | C21020101 | 电 | kW·h | 16.1 | 0.84 | 0 | 0 | 计价
GD6-44 | J11-01-018 | 机械 | 乙供 | JF001 | 折旧费 | 元 | 13.67 | 1 | 0 | 0 | 计价
GD6-44 | J11-01-018 | 机械 | 乙供 | JF002 | 检修费 | 元 | 4.85 | 1 | 0 | 0 | 计价
GD6-44 | J11-01-018 | 机械 | 乙供 | JF003 | 维护费 | 元 | 10.23 | 1 | 0 | 0 | 计价
GD6-44 | J11-01-018 | 机械 | 乙供 | JF004 | 安拆费及场外运费 | 元 | 16.34 | 1 | 0 | 0 | 计价
GD6-44 | J11-01-018 | 材料 | 乙供 | C21020101 | 电 | kW·h | 107.5 | 0.84 | 0 | 0 | 计价
GD6-44 | J13-01-059 | 机械 | 乙供 | JF001 | 折旧费 | 元 | 27.14 | 1 | 0 | 0 | 计价
GD6-44 | J13-01-059 | 机械 | 乙供 | JF002 | 检修费 | 元 | 2.41 | 1 | 0 | 0 | 计价
GD6-44 | J13-01-059 | 机械 | 乙供 | JF003 | 维护费 | 元 | 9.62 | 1 | 0 | 0 | 计价
GD6-44 | J13-01-059 | 机械 | 乙供 | JF004 | 安拆费及场外运费 | 元 | 1.62 | 1 | 0 | 0 | 计价
GD6-44 | J13-01-059 | 人工 | 乙供 | 9101109 | 安装技术工 | 工日 | 1.3889 | 107 | 0 | 0 | 计价
GD6-44 | J13-01-059 | 材料 | 乙供 | C21020101 | 电 | kW·h | 10.47 | 0.84 | 0 | 0 | 计价
GD6-45 | J03-01-034 | 机械 | 乙供 | JF001 | 折旧费 | 元 | 85.77 | 1 | 0 | 0 | 计价
GD6-45 | J03-01-034 | 机械 | 乙供 | JF002 | 检修费 | 元 | 39.98 | 1 | 0 | 0 | 计价
GD6-45 | J03-01-034 | 机械 | 乙供 | JF003 | 维护费 | 元 | 82.76 | 1 | 0 | 0 | 计价
GD6-45 | J03-01-034 | 人工 | 乙供 | 9101109 | 安装技术工 | 工日 | 2.5 | 107 | 0 | 0 | 计价
GD6-45 | J03-01-034 | 材料 | 乙供 | C19010201 | 柴油0号 | kg | 28.43 | 6.32 | 0 | 0 | 计价
GD6-45 | J04-01-002 | 机械 | 乙供 | JF001 | 折旧费 | 元 | 26.52 | 1 | 0 | 0 | 计价
GD6-45 | J04-01-002 | 机械 | 乙供 | JF002 | 检修费 | 元 | 5.89 | 1 | 0 | 0 | 计价
GD6-45 | J04-01-002 | 机械 | 乙供 | JF003 | 维护费 | 元 | 33.04 | 1 | 0 | 0 | 计价
GD6-45 | J04-01-002 | 人工 | 乙供 | 9101109 | 安装技术工 | 工日 | 1.0417 | 107 | 0 | 0 | 计价
GD6-45 | J04-01-002 | 材料 | 乙供 | C19010201 | 柴油0号 | kg | 32.19 | 6.32 | 0 | 0 | 计价
GD6-45 | J10-01-001 | 机械 | 乙供 | JF001 | 折旧费 | 元 | 1.84 | 1 | 0 | 0 | 计价
GD6-45 | J10-01-001 | 机械 | 乙供 | JF002 | 检修费 | 元 | 0.41 | 1 | 0 | 0 | 计价
GD6-45 | J10-01-001 | 机械 | 乙供 | JF003 | 维护费 | 元 | 1.37 | 1 | 0 | 0 | 计价
GD6-45 | J10-01-001 | 机械 | 乙供 | JF004 | 安拆费及场外运费 | 元 | 12.75 | 1 | 0 | 0 | 计价
GD6-45 | J10-01-001 | 材料 | 乙供 | C21020101 | 电 | kW·h | 60.27 | 0.84 | 0 | 0 | 计价
GD6-46 | J03-01-034 | 机械 | 乙供 | JF001 | 折旧费 | 元 | 85.77 | 1 | 0 | 0 | 计价
GD6-46 | J03-01-034 | 机械 | 乙供 | JF002 | 检修费 | 元 | 39.98 | 1 | 0 | 0 | 计价
GD6-46 | J03-01-034 | 机械 | 乙供 | JF003 | 维护费 | 元 | 82.76 | 1 | 0 | 0 | 计价
GD6-46 | J03-01-034 | 人工 | 乙供 | 9101109 | 安装技术工 | 工日 | 2.5 | 107 | 0 | 0 | 计价
GD6-46 | J03-01-034 | 材料 | 乙供 | C19010201 | 柴油0号 | kg | 28.43 | 6.32 | 0 | 0 | 计价
GD6-46 | J04-01-002 | 机械 | 乙供 | JF001 | 折旧费 | 元 | 26.52 | 1 | 0 | 0 | 计价
GD6-46 | J04-01-002 | 机械 | 乙供 | JF002 | 检修费 | 元 | 5.89 | 1 | 0 | 0 | 计价
GD6-46 | J04-01-002 | 机械 | 乙供 | JF003 | 维护费 | 元 | 33.04 | 1 | 0 | 0 | 计价
GD6-46 | J04-01-002 | 人工 | 乙供 | 9101109 | 安装技术工 | 工日 | 1.0417 | 107 | 0 | 0 | 计价
GD6-46 | J04-01-002 | 材料 | 乙供 | C19010201 | 柴油0号 | kg | 32.19 | 6.32 | 0 | 0 | 计价
GD6-46 | J10-01-001 | 机械 | 乙供 | JF001 | 折旧费 | 元 | 1.84 | 1 | 0 | 0 | 计价
GD6-46 | J10-01-001 | 机械 | 乙供 | JF002 | 检修费 | 元 | 0.41 | 1 | 0 | 0 | 计价
GD6-46 | J10-01-001 | 机械 | 乙供 | JF003 | 维护费 | 元 | 1.37 | 1 | 0 | 0 | 计价
GD6-46 | J10-01-001 | 机械 | 乙供 | JF004 | 安拆费及场外运费 | 元 | 12.75 | 1 | 0 | 0 | 计价
GD6-46 | J10-01-001 | 材料 | 乙供 | C21020101 | 电 | kW·h | 60.27 | 0.84 | 0 | 0 | 计价
GD6-47 | J03-01-034 | 机械 | 乙供 | JF001 | 折旧费 | 元 | 85.77 | 1 | 0 | 0 | 计价
GD6-47 | J03-01-034 | 机械 | 乙供 | JF002 | 检修费 | 元 | 39.98 | 1 | 0 | 0 | 计价
GD6-47 | J03-01-034 | 机械 | 乙供 | JF003 | 维护费 | 元 | 82.76 | 1 | 0 | 0 | 计价
GD6-47 | J03-01-034 | 人工 | 乙供 | 9101109 | 安装技术工 | 工日 | 2.5 | 107 | 0 | 0 | 计价
GD6-47 | J03-01-034 | 材料 | 乙供 | C19010201 | 柴油0号 | kg | 28.43 | 6.32 | 0 | 0 | 计价
GD6-47 | J03-01-035 | 机械 | 乙供 | JF001 | 折旧费 | 元 | 128.52 | 1 | 0 | 0 | 计价
GD6-47 | J03-01-035 | 机械 | 乙供 | JF002 | 检修费 | 元 | 59.91 | 1 | 0 | 0 | 计价
GD6-47 | J03-01-035 | 机械 | 乙供 | JF003 | 维护费 | 元 | 124.01 | 1 | 0 | 0 | 计价
GD6-47 | J03-01-035 | 人工 | 乙供 | 9101109 | 安装技术工 | 工日 | 2.5 | 107 | 0 | 0 | 计价
GD6-47 | J03-01-035 | 材料 | 乙供 | C19010201 | 柴油0号 | kg | 30.55 | 6.32 | 0 | 0 | 计价
GD6-47 | J04-01-002 | 机械 | 乙供 | JF001 | 折旧费 | 元 | 26.52 | 1 | 0 | 0 | 计价
GD6-47 | J04-01-002 | 机械 | 乙供 | JF002 | 检修费 | 元 | 5.89 | 1 | 0 | 0 | 计价
GD6-47 | J04-01-002 | 机械 | 乙供 | JF003 | 维护费 | 元 | 33.04 | 1 | 0 | 0 | 计价
GD6-47 | J04-01-002 | 人工 | 乙供 | 9101109 | 安装技术工 | 工日 | 1.0417 | 107 | 0 | 0 | 计价
GD6-47 | J04-01-002 | 材料 | 乙供 | C19010201 | 柴油0号 | kg | 32.19 | 6.32 | 0 | 0 | 计价
GD6-47 | J10-01-001 | 机械 | 乙供 | JF001 | 折旧费 | 元 | 1.84 | 1 | 0 | 0 | 计价
GD6-47 | J10-01-001 | 机械 | 乙供 | JF002 | 检修费 | 元 | 0.41 | 1 | 0 | 0 | 计价
GD6-47 | J10-01-001 | 机械 | 乙供 | JF003 | 维护费 | 元 | 1.37 | 1 | 0 | 0 | 计价
GD6-47 | J10-01-001 | 机械 | 乙供 | JF004 | 安拆费及场外运费 | 元 | 12.75 | 1 | 0 | 0 | 计价
GD6-47 | J10-01-001 | 材料 | 乙供 | C21020101 | 电 | kW·h | 60.27 | 0.84 | 0 | 0 | 计价
GD6-47 | J10-01-038 | 机械 | 乙供 | JF001 | 折旧费 | 元 | 11.7 | 1 | 0 | 0 | 计价
GD6-47 | J10-01-038 | 机械 | 乙供 | JF002 | 检修费 | 元 | 2.16 | 1 | 0 | 0 | 计价
GD6-47 | J10-01-038 | 机械 | 乙供 | JF003 | 维护费 | 元 | 7.34 | 1 | 0 | 0 | 计价
GD6-47 | J10-01-038 | 机械 | 乙供 | JF004 | 安拆费及场外运费 | 元 | 6.56 | 1 | 0 | 0 | 计价
GD6-47 | J10-01-038 | 材料 | 乙供 | C21020101 | 电 | kW·h | 60 | 0.84 | 0 | 0 | 计价
GD6-48 | J03-01-034 | 机械 | 乙供 | JF001 | 折旧费 | 元 | 85.77 | 1 | 0 | 0 | 计价
GD6-48 | J03-01-034 | 机械 | 乙供 | JF002 | 检修费 | 元 | 39.98 | 1 | 0 | 0 | 计价
GD6-48 | J03-01-034 | 机械 | 乙供 | JF003 | 维护费 | 元 | 82.76 | 1 | 0 | 0 | 计价
GD6-48 | J03-01-034 | 人工 | 乙供 | 9101109 | 安装技术工 | 工日 | 2.5 | 107 | 0 | 0 | 计价
GD6-48 | J03-01-034 | 材料 | 乙供 | C19010201 | 柴油0号 | kg | 28.43 | 6.32 | 0 | 0 | 计价
GD6-48 | J03-01-035 | 机械 | 乙供 | JF001 | 折旧费 | 元 | 128.52 | 1 | 0 | 0 | 计价
GD6-48 | J03-01-035 | 机械 | 乙供 | JF002 | 检修费 | 元 | 59.91 | 1 | 0 | 0 | 计价
GD6-48 | J03-01-035 | 机械 | 乙供 | JF003 | 维护费 | 元 | 124.01 | 1 | 0 | 0 | 计价
GD6-48 | J03-01-035 | 人工 | 乙供 | 9101109 | 安装技术工 | 工日 | 2.5 | 107 | 0 | 0 | 计价
GD6-48 | J03-01-035 | 材料 | 乙供 | C19010201 | 柴油0号 | kg | 30.55 | 6.32 | 0 | 0 | 计价
GD6-48 | J04-01-002 | 机械 | 乙供 | JF001 | 折旧费 | 元 | 26.52 | 1 | 0 | 0 | 计价
GD6-48 | J04-01-002 | 机械 | 乙供 | JF002 | 检修费 | 元 | 5.89 | 1 | 0 | 0 | 计价
GD6-48 | J04-01-002 | 机械 | 乙供 | JF003 | 维护费 | 元 | 33.04 | 1 | 0 | 0 | 计价
GD6-48 | J04-01-002 | 人工 | 乙供 | 9101109 | 安装技术工 | 工日 | 1.0417 | 107 | 0 | 0 | 计价
GD6-48 | J04-01-002 | 材料 | 乙供 | C19010201 | 柴油0号 | kg | 32.19 | 6.32 | 0 | 0 | 计价
GD6-48 | J10-01-001 | 机械 | 乙供 | JF001 | 折旧费 | 元 | 1.84 | 1 | 0 | 0 | 计价
GD6-48 | J10-01-001 | 机械 | 乙供 | JF002 | 检修费 | 元 | 0.41 | 1 | 0 | 0 | 计价
GD6-48 | J10-01-001 | 机械 | 乙供 | JF003 | 维护费 | 元 | 1.37 | 1 | 0 | 0 | 计价
GD6-48 | J10-01-001 | 机械 | 乙供 | JF004 | 安拆费及场外运费 | 元 | 12.75 | 1 | 0 | 0 | 计价
GD6-48 | J10-01-001 | 材料 | 乙供 | C21020101 | 电 | kW·h | 60.27 | 0.84 | 0 | 0 | 计价
GD6-48 | J10-01-038 | 机械 | 乙供 | JF001 | 折旧费 | 元 | 11.7 | 1 | 0 | 0 | 计价
GD6-48 | J10-01-038 | 机械 | 乙供 | JF002 | 检修费 | 元 | 2.16 | 1 | 0 | 0 | 计价
GD6-48 | J10-01-038 | 机械 | 乙供 | JF003 | 维护费 | 元 | 7.34 | 1 | 0 | 0 | 计价
GD6-48 | J10-01-038 | 机械 | 乙供 | JF004 | 安拆费及场外运费 | 元 | 6.56 | 1 | 0 | 0 | 计价
GD6-48 | J10-01-038 | 材料 | 乙供 | C21020101 | 电 | kW·h | 60 | 0.84 | 0 | 0 | 计价
GD6-49 | J03-01-034 | 机械 | 乙供 | JF001 | 折旧费 | 元 | 85.77 | 1 | 0 | 0 | 计价
GD6-49 | J03-01-034 | 机械 | 乙供 | JF002 | 检修费 | 元 | 39.98 | 1 | 0 | 0 | 计价
GD6-49 | J03-01-034 | 机械 | 乙供 | JF003 | 维护费 | 元 | 82.76 | 1 | 0 | 0 | 计价
GD6-49 | J03-01-034 | 人工 | 乙供 | 9101109 | 安装技术工 | 工日 | 2.5 | 107 | 0 | 0 | 计价
GD6-49 | J03-01-034 | 材料 | 乙供 | C19010201 | 柴油0号 | kg | 28.43 | 6.32 | 0 | 0 | 计价
GD6-49 | J03-01-035 | 机械 | 乙供 | JF001 | 折旧费 | 元 | 128.52 | 1 | 0 | 0 | 计价
GD6-49 | J03-01-035 | 机械 | 乙供 | JF002 | 检修费 | 元 | 59.91 | 1 | 0 | 0 | 计价
GD6-49 | J03-01-035 | 机械 | 乙供 | JF003 | 维护费 | 元 | 124.01 | 1 | 0 | 0 | 计价
GD6-49 | J03-01-035 | 人工 | 乙供 | 9101109 | 安装技术工 | 工日 | 2.5 | 107 | 0 | 0 | 计价
GD6-49 | J03-01-035 | 材料 | 乙供 | C19010201 | 柴油0号 | kg | 30.55 | 6.32 | 0 | 0 | 计价
GD6-49 | J04-01-002 | 机械 | 乙供 | JF001 | 折旧费 | 元 | 26.52 | 1 | 0 | 0 | 计价
GD6-49 | J04-01-002 | 机械 | 乙供 | JF002 | 检修费 | 元 | 5.89 | 1 | 0 | 0 | 计价
GD6-49 | J04-01-002 | 机械 | 乙供 | JF003 | 维护费 | 元 | 33.04 | 1 | 0 | 0 | 计价
GD6-49 | J04-01-002 | 人工 | 乙供 | 9101109 | 安装技术工 | 工日 | 1.0417 | 107 | 0 | 0 | 计价
GD6-49 | J04-01-002 | 材料 | 乙供 | C19010201 | 柴油0号 | kg | 32.19 | 6.32 | 0 | 0 | 计价
GD6-49 | J10-01-001 | 机械 | 乙供 | JF001 | 折旧费 | 元 | 1.84 | 1 | 0 | 0 | 计价
GD6-49 | J10-01-001 | 机械 | 乙供 | JF002 | 检修费 | 元 | 0.41 | 1 | 0 | 0 | 计价
GD6-49 | J10-01-001 | 机械 | 乙供 | JF003 | 维护费 | 元 | 1.37 | 1 | 0 | 0 | 计价
GD6-49 | J10-01-001 | 机械 | 乙供 | JF004 | 安拆费及场外运费 | 元 | 12.75 | 1 | 0 | 0 | 计价
GD6-49 | J10-01-001 | 材料 | 乙供 | C21020101 | 电 | kW·h | 60.27 | 0.84 | 0 | 0 | 计价
GD6-49 | J10-01-038 | 机械 | 乙供 | JF001 | 折旧费 | 元 | 11.7 | 1 | 0 | 0 | 计价
GD6-49 | J10-01-038 | 机械 | 乙供 | JF002 | 检修费 | 元 | 2.16 | 1 | 0 | 0 | 计价
GD6-49 | J10-01-038 | 机械 | 乙供 | JF003 | 维护费 | 元 | 7.34 | 1 | 0 | 0 | 计价
GD6-49 | J10-01-038 | 机械 | 乙供 | JF004 | 安拆费及场外运费 | 元 | 6.56 | 1 | 0 | 0 | 计价
GD6-49 | J10-01-038 | 材料 | 乙供 | C21020101 | 电 | kW·h | 60 | 0.84 | 0 | 0 | 计价
GD6-50 | J03-01-034 | 机械 | 乙供 | JF001 | 折旧费 | 元 | 85.77 | 1 | 0 | 0 | 计价
GD6-50 | J03-01-034 | 机械 | 乙供 | JF002 | 检修费 | 元 | 39.98 | 1 | 0 | 0 | 计价
GD6-50 | J03-01-034 | 机械 | 乙供 | JF003 | 维护费 | 元 | 82.76 | 1 | 0 | 0 | 计价
GD6-50 | J03-01-034 | 人工 | 乙供 | 9101109 | 安装技术工 | 工日 | 2.5 | 107 | 0 | 0 | 计价
GD6-50 | J03-01-034 | 材料 | 乙供 | C19010201 | 柴油0号 | kg | 28.43 | 6.32 | 0 | 0 | 计价
GD6-50 | J03-01-035 | 机械 | 乙供 | JF001 | 折旧费 | 元 | 128.52 | 1 | 0 | 0 | 计价
GD6-50 | J03-01-035 | 机械 | 乙供 | JF002 | 检修费 | 元 | 59.91 | 1 | 0 | 0 | 计价
GD6-50 | J03-01-035 | 机械 | 乙供 | JF003 | 维护费 | 元 | 124.01 | 1 | 0 | 0 | 计价
GD6-50 | J03-01-035 | 人工 | 乙供 | 9101109 | 安装技术工 | 工日 | 2.5 | 107 | 0 | 0 | 计价
GD6-50 | J03-01-035 | 材料 | 乙供 | C19010201 | 柴油0号 | kg | 30.55 | 6.32 | 0 | 0 | 计价
GD6-50 | J04-01-002 | 机械 | 乙供 | JF001 | 折旧费 | 元 | 26.52 | 1 | 0 | 0 | 计价
GD6-50 | J04-01-002 | 机械 | 乙供 | JF002 | 检修费 | 元 | 5.89 | 1 | 0 | 0 | 计价
GD6-50 | J04-01-002 | 机械 | 乙供 | JF003 | 维护费 | 元 | 33.04 | 1 | 0 | 0 | 计价
GD6-50 | J04-01-002 | 人工 | 乙供 | 9101109 | 安装技术工 | 工日 | 1.0417 | 107 | 0 | 0 | 计价
GD6-50 | J04-01-002 | 材料 | 乙供 | C19010201 | 柴油0号 | kg | 32.19 | 6.32 | 0 | 0 | 计价
GD6-50 | J10-01-001 | 机械 | 乙供 | JF001 | 折旧费 | 元 | 1.84 | 1 | 0 | 0 | 计价
GD6-50 | J10-01-001 | 机械 | 乙供 | JF002 | 检修费 | 元 | 0.41 | 1 | 0 | 0 | 计价
GD6-50 | J10-01-001 | 机械 | 乙供 | JF003 | 维护费 | 元 | 1.37 | 1 | 0 | 0 | 计价
GD6-50 | J10-01-001 | 机械 | 乙供 | JF004 | 安拆费及场外运费 | 元 | 12.75 | 1 | 0 | 0 | 计价
GD6-50 | J10-01-001 | 材料 | 乙供 | C21020101 | 电 | kW·h | 60.27 | 0.84 | 0 | 0 | 计价
GD6-50 | J10-01-038 | 机械 | 乙供 | JF001 | 折旧费 | 元 | 11.7 | 1 | 0 | 0 | 计价
GD6-50 | J10-01-038 | 机械 | 乙供 | JF002 | 检修费 | 元 | 2.16 | 1 | 0 | 0 | 计价
GD6-50 | J10-01-038 | 机械 | 乙供 | JF003 | 维护费 | 元 | 7.34 | 1 | 0 | 0 | 计价
GD6-50 | J10-01-038 | 机械 | 乙供 | JF004 | 安拆费及场外运费 | 元 | 6.56 | 1 | 0 | 0 | 计价
GD6-50 | J10-01-038 | 材料 | 乙供 | C21020101 | 电 | kW·h | 60 | 0.84 | 0 | 0 | 计价
GD6-51 | J03-01-033 | 机械 | 乙供 | JF001 | 折旧费 | 元 | 44.37 | 1 | 0 | 0 | 计价
GD6-51 | J03-01-033 | 机械 | 乙供 | JF002 | 检修费 | 元 | 20.68 | 1 | 0 | 0 | 计价
GD6-51 | J03-01-033 | 机械 | 乙供 | JF003 | 维护费 | 元 | 42.81 | 1 | 0 | 0 | 计价
GD6-51 | J03-01-033 | 人工 | 乙供 | 9101109 | 安装技术工 | 工日 | 2.5 | 107 | 0 | 0 | 计价
GD6-51 | J03-01-033 | 材料 | 乙供 | C19010102 | 汽油 | kg | 23.3 | 7.61 | 0 | 0 | 计价
GD6-51 | J03-01-034 | 机械 | 乙供 | JF001 | 折旧费 | 元 | 85.77 | 1 | 0 | 0 | 计价
GD6-51 | J03-01-034 | 机械 | 乙供 | JF002 | 检修费 | 元 | 39.98 | 1 | 0 | 0 | 计价
GD6-51 | J03-01-034 | 机械 | 乙供 | JF003 | 维护费 | 元 | 82.76 | 1 | 0 | 0 | 计价
GD6-51 | J03-01-034 | 人工 | 乙供 | 9101109 | 安装技术工 | 工日 | 2.5 | 107 | 0 | 0 | 计价
GD6-51 | J03-01-034 | 材料 | 乙供 | C19010201 | 柴油0号 | kg | 28.43 | 6.32 | 0 | 0 | 计价
GD6-51 | J03-01-035 | 机械 | 乙供 | JF001 | 折旧费 | 元 | 128.52 | 1 | 0 | 0 | 计价
GD6-51 | J03-01-035 | 机械 | 乙供 | JF002 | 检修费 | 元 | 59.91 | 1 | 0 | 0 | 计价
GD6-51 | J03-01-035 | 机械 | 乙供 | JF003 | 维护费 | 元 | 124.01 | 1 | 0 | 0 | 计价
GD6-51 | J03-01-035 | 人工 | 乙供 | 9101109 | 安装技术工 | 工日 | 2.5 | 107 | 0 | 0 | 计价
GD6-51 | J03-01-035 | 材料 | 乙供 | C19010201 | 柴油0号 | kg | 30.55 | 6.32 | 0 | 0 | 计价
GD6-51 | J04-01-002 | 机械 | 乙供 | JF001 | 折旧费 | 元 | 26.52 | 1 | 0 | 0 | 计价
GD6-51 | J04-01-002 | 机械 | 乙供 | JF002 | 检修费 | 元 | 5.89 | 1 | 0 | 0 | 计价
GD6-51 | J04-01-002 | 机械 | 乙供 | JF003 | 维护费 | 元 | 33.04 | 1 | 0 | 0 | 计价
GD6-51 | J04-01-002 | 人工 | 乙供 | 9101109 | 安装技术工 | 工日 | 1.0417 | 107 | 0 | 0 | 计价
GD6-51 | J04-01-002 | 材料 | 乙供 | C19010201 | 柴油0号 | kg | 32.19 | 6.32 | 0 | 0 | 计价
GD6-51 | J10-01-001 | 机械 | 乙供 | JF001 | 折旧费 | 元 | 1.84 | 1 | 0 | 0 | 计价
GD6-51 | J10-01-001 | 机械 | 乙供 | JF002 | 检修费 | 元 | 0.41 | 1 | 0 | 0 | 计价
GD6-51 | J10-01-001 | 机械 | 乙供 | JF003 | 维护费 | 元 | 1.37 | 1 | 0 | 0 | 计价
GD6-51 | J10-01-001 | 机械 | 乙供 | JF004 | 安拆费及场外运费 | 元 | 12.75 | 1 | 0 | 0 | 计价
GD6-51 | J10-01-001 | 材料 | 乙供 | C21020101 | 电 | kW·h | 60.27 | 0.84 | 0 | 0 | 计价
GD6-51 | J10-01-038 | 机械 | 乙供 | JF001 | 折旧费 | 元 | 11.7 | 1 | 0 | 0 | 计价
GD6-51 | J10-01-038 | 机械 | 乙供 | JF002 | 检修费 | 元 | 2.16 | 1 | 0 | 0 | 计价
GD6-51 | J10-01-038 | 机械 | 乙供 | JF003 | 维护费 | 元 | 7.34 | 1 | 0 | 0 | 计价
GD6-51 | J10-01-038 | 机械 | 乙供 | JF004 | 安拆费及场外运费 | 元 | 6.56 | 1 | 0 | 0 | 计价
GD6-51 | J10-01-038 | 材料 | 乙供 | C21020101 | 电 | kW·h | 60 | 0.84 | 0 | 0 | 计价
GD6-52 | J03-01-033 | 机械 | 乙供 | JF001 | 折旧费 | 元 | 44.37 | 1 | 0 | 0 | 计价
GD6-52 | J03-01-033 | 机械 | 乙供 | JF002 | 检修费 | 元 | 20.68 | 1 | 0 | 0 | 计价
GD6-52 | J03-01-033 | 机械 | 乙供 | JF003 | 维护费 | 元 | 42.81 | 1 | 0 | 0 | 计价
GD6-52 | J03-01-033 | 人工 | 乙供 | 9101109 | 安装技术工 | 工日 | 2.5 | 107 | 0 | 0 | 计价
GD6-52 | J03-01-033 | 材料 | 乙供 | C19010102 | 汽油 | kg | 23.3 | 7.61 | 0 | 0 | 计价
GD6-52 | J03-01-034 | 机械 | 乙供 | JF001 | 折旧费 | 元 | 85.77 | 1 | 0 | 0 | 计价
GD6-52 | J03-01-034 | 机械 | 乙供 | JF002 | 检修费 | 元 | 39.98 | 1 | 0 | 0 | 计价
GD6-52 | J03-01-034 | 机械 | 乙供 | JF003 | 维护费 | 元 | 82.76 | 1 | 0 | 0 | 计价
GD6-52 | J03-01-034 | 人工 | 乙供 | 9101109 | 安装技术工 | 工日 | 2.5 | 107 | 0 | 0 | 计价
GD6-52 | J03-01-034 | 材料 | 乙供 | C19010201 | 柴油0号 | kg | 28.43 | 6.32 | 0 | 0 | 计价
GD6-52 | J03-01-035 | 机械 | 乙供 | JF001 | 折旧费 | 元 | 128.52 | 1 | 0 | 0 | 计价
GD6-52 | J03-01-035 | 机械 | 乙供 | JF002 | 检修费 | 元 | 59.91 | 1 | 0 | 0 | 计价
GD6-52 | J03-01-035 | 机械 | 乙供 | JF003 | 维护费 | 元 | 124.01 | 1 | 0 | 0 | 计价
GD6-52 | J03-01-035 | 人工 | 乙供 | 9101109 | 安装技术工 | 工日 | 2.5 | 107 | 0 | 0 | 计价
GD6-52 | J03-01-035 | 材料 | 乙供 | C19010201 | 柴油0号 | kg | 30.55 | 6.32 | 0 | 0 | 计价
GD6-52 | J04-01-002 | 机械 | 乙供 | JF001 | 折旧费 | 元 | 26.52 | 1 | 0 | 0 | 计价
GD6-52 | J04-01-002 | 机械 | 乙供 | JF002 | 检修费 | 元 | 5.89 | 1 | 0 | 0 | 计价
GD6-52 | J04-01-002 | 机械 | 乙供 | JF003 | 维护费 | 元 | 33.04 | 1 | 0 | 0 | 计价
GD6-52 | J04-01-002 | 人工 | 乙供 | 9101109 | 安装技术工 | 工日 | 1.0417 | 107 | 0 | 0 | 计价
GD6-52 | J04-01-002 | 材料 | 乙供 | C19010201 | 柴油0号 | kg | 32.19 | 6.32 | 0 | 0 | 计价
GD6-52 | J10-01-001 | 机械 | 乙供 | JF001 | 折旧费 | 元 | 1.84 | 1 | 0 | 0 | 计价
GD6-52 | J10-01-001 | 机械 | 乙供 | JF002 | 检修费 | 元 | 0.41 | 1 | 0 | 0 | 计价
GD6-52 | J10-01-001 | 机械 | 乙供 | JF003 | 维护费 | 元 | 1.37 | 1 | 0 | 0 | 计价
GD6-52 | J10-01-001 | 机械 | 乙供 | JF004 | 安拆费及场外运费 | 元 | 12.75 | 1 | 0 | 0 | 计价
GD6-52 | J10-01-001 | 材料 | 乙供 | C21020101 | 电 | kW·h | 60.27 | 0.84 | 0 | 0 | 计价
GD6-52 | J10-01-038 | 机械 | 乙供 | JF001 | 折旧费 | 元 | 11.7 | 1 | 0 | 0 | 计价
GD6-52 | J10-01-038 | 机械 | 乙供 | JF002 | 检修费 | 元 | 2.16 | 1 | 0 | 0 | 计价
GD6-52 | J10-01-038 | 机械 | 乙供 | JF003 | 维护费 | 元 | 7.34 | 1 | 0 | 0 | 计价
GD6-52 | J10-01-038 | 机械 | 乙供 | JF004 | 安拆费及场外运费 | 元 | 6.56 | 1 | 0 | 0 | 计价
GD6-52 | J10-01-038 | 材料 | 乙供 | C21020101 | 电 | kW·h | 60 | 0.84 | 0 | 0 | 计价
GD6-53 | J03-01-033 | 机械 | 乙供 | JF001 | 折旧费 | 元 | 44.37 | 1 | 0 | 0 | 计价
GD6-53 | J03-01-033 | 机械 | 乙供 | JF002 | 检修费 | 元 | 20.68 | 1 | 0 | 0 | 计价
GD6-53 | J03-01-033 | 机械 | 乙供 | JF003 | 维护费 | 元 | 42.81 | 1 | 0 | 0 | 计价
GD6-53 | J03-01-033 | 人工 | 乙供 | 9101109 | 安装技术工 | 工日 | 2.5 | 107 | 0 | 0 | 计价
GD6-53 | J03-01-033 | 材料 | 乙供 | C19010102 | 汽油 | kg | 23.3 | 7.61 | 0 | 0 | 计价
GD6-53 | J03-01-034 | 机械 | 乙供 | JF001 | 折旧费 | 元 | 85.77 | 1 | 0 | 0 | 计价
GD6-53 | J03-01-034 | 机械 | 乙供 | JF002 | 检修费 | 元 | 39.98 | 1 | 0 | 0 | 计价
GD6-53 | J03-01-034 | 机械 | 乙供 | JF003 | 维护费 | 元 | 82.76 | 1 | 0 | 0 | 计价
GD6-53 | J03-01-034 | 人工 | 乙供 | 9101109 | 安装技术工 | 工日 | 2.5 | 107 | 0 | 0 | 计价
GD6-53 | J03-01-034 | 材料 | 乙供 | C19010201 | 柴油0号 | kg | 28.43 | 6.32 | 0 | 0 | 计价
GD6-53 | J03-01-035 | 机械 | 乙供 | JF001 | 折旧费 | 元 | 128.52 | 1 | 0 | 0 | 计价
GD6-53 | J03-01-035 | 机械 | 乙供 | JF002 | 检修费 | 元 | 59.91 | 1 | 0 | 0 | 计价
GD6-53 | J03-01-035 | 机械 | 乙供 | JF003 | 维护费 | 元 | 124.01 | 1 | 0 | 0 | 计价
GD6-53 | J03-01-035 | 人工 | 乙供 | 9101109 | 安装技术工 | 工日 | 2.5 | 107 | 0 | 0 | 计价
GD6-53 | J03-01-035 | 材料 | 乙供 | C19010201 | 柴油0号 | kg | 30.55 | 6.32 | 0 | 0 | 计价
GD6-53 | J04-01-002 | 机械 | 乙供 | JF001 | 折旧费 | 元 | 26.52 | 1 | 0 | 0 | 计价
GD6-53 | J04-01-002 | 机械 | 乙供 | JF002 | 检修费 | 元 | 5.89 | 1 | 0 | 0 | 计价
GD6-53 | J04-01-002 | 机械 | 乙供 | JF003 | 维护费 | 元 | 33.04 | 1 | 0 | 0 | 计价
GD6-53 | J04-01-002 | 人工 | 乙供 | 9101109 | 安装技术工 | 工日 | 1.0417 | 107 | 0 | 0 | 计价
GD6-53 | J04-01-002 | 材料 | 乙供 | C19010201 | 柴油0号 | kg | 32.19 | 6.32 | 0 | 0 | 计价
GD6-53 | J10-01-001 | 机械 | 乙供 | JF001 | 折旧费 | 元 | 1.84 | 1 | 0 | 0 | 计价
GD6-53 | J10-01-001 | 机械 | 乙供 | JF002 | 检修费 | 元 | 0.41 | 1 | 0 | 0 | 计价
GD6-53 | J10-01-001 | 机械 | 乙供 | JF003 | 维护费 | 元 | 1.37 | 1 | 0 | 0 | 计价
GD6-53 | J10-01-001 | 机械 | 乙供 | JF004 | 安拆费及场外运费 | 元 | 12.75 | 1 | 0 | 0 | 计价
GD6-53 | J10-01-001 | 材料 | 乙供 | C21020101 | 电 | kW·h | 60.27 | 0.84 | 0 | 0 | 计价
GD6-53 | J10-01-038 | 机械 | 乙供 | JF001 | 折旧费 | 元 | 11.7 | 1 | 0 | 0 | 计价
GD6-53 | J10-01-038 | 机械 | 乙供 | JF002 | 检修费 | 元 | 2.16 | 1 | 0 | 0 | 计价
GD6-53 | J10-01-038 | 机械 | 乙供 | JF003 | 维护费 | 元 | 7.34 | 1 | 0 | 0 | 计价
GD6-53 | J10-01-038 | 机械 | 乙供 | JF004 | 安拆费及场外运费 | 元 | 6.56 | 1 | 0 | 0 | 计价
GD6-53 | J10-01-038 | 材料 | 乙供 | C21020101 | 电 | kW·h | 60 | 0.84 | 0 | 0 | 计价
GD6-54 | J03-01-033 | 机械 | 乙供 | JF001 | 折旧费 | 元 | 44.37 | 1 | 0 | 0 | 计价
GD6-54 | J03-01-033 | 机械 | 乙供 | JF002 | 检修费 | 元 | 20.68 | 1 | 0 | 0 | 计价
GD6-54 | J03-01-033 | 机械 | 乙供 | JF003 | 维护费 | 元 | 42.81 | 1 | 0 | 0 | 计价
GD6-54 | J03-01-033 | 人工 | 乙供 | 9101109 | 安装技术工 | 工日 | 2.5 | 107 | 0 | 0 | 计价
GD6-54 | J03-01-033 | 材料 | 乙供 | C19010102 | 汽油 | kg | 23.3 | 7.61 | 0 | 0 | 计价
GD6-54 | J04-01-002 | 机械 | 乙供 | JF001 | 折旧费 | 元 | 26.52 | 1 | 0 | 0 | 计价
GD6-54 | J04-01-002 | 机械 | 乙供 | JF002 | 检修费 | 元 | 5.89 | 1 | 0 | 0 | 计价
GD6-54 | J04-01-002 | 机械 | 乙供 | JF003 | 维护费 | 元 | 33.04 | 1 | 0 | 0 | 计价
GD6-54 | J04-01-002 | 人工 | 乙供 | 9101109 | 安装技术工 | 工日 | 1.0417 | 107 | 0 | 0 | 计价
GD6-54 | J04-01-002 | 材料 | 乙供 | C19010201 | 柴油0号 | kg | 32.19 | 6.32 | 0 | 0 | 计价
GD6-54 | J08-01-091 | 机械 | 乙供 | JF001 | 折旧费 | 元 | 44.76 | 1 | 0 | 0 | 计价
GD6-54 | J08-01-091 | 机械 | 乙供 | JF002 | 检修费 | 元 | 9.53 | 1 | 0 | 0 | 计价
GD6-54 | J08-01-091 | 机械 | 乙供 | JF003 | 维护费 | 元 | 9.82 | 1 | 0 | 0 | 计价
GD6-54 | J08-01-091 | 人工 | 乙供 | 9101109 | 安装技术工 | 工日 | 2.0834 | 107 | 0 | 0 | 计价
GD6-54 | J08-01-091 | 材料 | 乙供 | C21020101 | 电 | kW·h | 13 | 0.84 | 0 | 0 | 计价
GD6-54 | J10-01-001 | 机械 | 乙供 | JF001 | 折旧费 | 元 | 1.84 | 1 | 0 | 0 | 计价
GD6-54 | J10-01-001 | 机械 | 乙供 | JF002 | 检修费 | 元 | 0.41 | 1 | 0 | 0 | 计价
GD6-54 | J10-01-001 | 机械 | 乙供 | JF003 | 维护费 | 元 | 1.37 | 1 | 0 | 0 | 计价
GD6-54 | J10-01-001 | 机械 | 乙供 | JF004 | 安拆费及场外运费 | 元 | 12.75 | 1 | 0 | 0 | 计价
GD6-54 | J10-01-001 | 材料 | 乙供 | C21020101 | 电 | kW·h | 60.27 | 0.84 | 0 | 0 | 计价
GD6-54 | J10-01-038 | 机械 | 乙供 | JF001 | 折旧费 | 元 | 11.7 | 1 | 0 | 0 | 计价
GD6-54 | J10-01-038 | 机械 | 乙供 | JF002 | 检修费 | 元 | 2.16 | 1 | 0 | 0 | 计价
GD6-54 | J10-01-038 | 机械 | 乙供 | JF003 | 维护费 | 元 | 7.34 | 1 | 0 | 0 | 计价
GD6-54 | J10-01-038 | 机械 | 乙供 | JF004 | 安拆费及场外运费 | 元 | 6.56 | 1 | 0 | 0 | 计价
GD6-54 | J10-01-038 | 材料 | 乙供 | C21020101 | 电 | kW·h | 60 | 0.84 | 0 | 0 | 计价
GD6-55 | J03-01-033 | 机械 | 乙供 | JF001 | 折旧费 | 元 | 44.37 | 1 | 0 | 0 | 计价
GD6-55 | J03-01-033 | 机械 | 乙供 | JF002 | 检修费 | 元 | 20.68 | 1 | 0 | 0 | 计价
GD6-55 | J03-01-033 | 机械 | 乙供 | JF003 | 维护费 | 元 | 42.81 | 1 | 0 | 0 | 计价
GD6-55 | J03-01-033 | 人工 | 乙供 | 9101109 | 安装技术工 | 工日 | 2.5 | 107 | 0 | 0 | 计价
GD6-55 | J03-01-033 | 材料 | 乙供 | C19010102 | 汽油 | kg | 23.3 | 7.61 | 0 | 0 | 计价
GD6-55 | J04-01-002 | 机械 | 乙供 | JF001 | 折旧费 | 元 | 26.52 | 1 | 0 | 0 | 计价
GD6-55 | J04-01-002 | 机械 | 乙供 | JF002 | 检修费 | 元 | 5.89 | 1 | 0 | 0 | 计价
GD6-55 | J04-01-002 | 机械 | 乙供 | JF003 | 维护费 | 元 | 33.04 | 1 | 0 | 0 | 计价
GD6-55 | J04-01-002 | 人工 | 乙供 | 9101109 | 安装技术工 | 工日 | 1.0417 | 107 | 0 | 0 | 计价
GD6-55 | J04-01-002 | 材料 | 乙供 | C19010201 | 柴油0号 | kg | 32.19 | 6.32 | 0 | 0 | 计价
GD6-55 | J08-01-091 | 机械 | 乙供 | JF001 | 折旧费 | 元 | 44.76 | 1 | 0 | 0 | 计价
GD6-55 | J08-01-091 | 机械 | 乙供 | JF002 | 检修费 | 元 | 9.53 | 1 | 0 | 0 | 计价
GD6-55 | J08-01-091 | 机械 | 乙供 | JF003 | 维护费 | 元 | 9.82 | 1 | 0 | 0 | 计价
GD6-55 | J08-01-091 | 人工 | 乙供 | 9101109 | 安装技术工 | 工日 | 2.0834 | 107 | 0 | 0 | 计价
GD6-55 | J08-01-091 | 材料 | 乙供 | C21020101 | 电 | kW·h | 13 | 0.84 | 0 | 0 | 计价
GD6-55 | J10-01-001 | 机械 | 乙供 | JF001 | 折旧费 | 元 | 1.84 | 1 | 0 | 0 | 计价
GD6-55 | J10-01-001 | 机械 | 乙供 | JF002 | 检修费 | 元 | 0.41 | 1 | 0 | 0 | 计价
GD6-55 | J10-01-001 | 机械 | 乙供 | JF003 | 维护费 | 元 | 1.37 | 1 | 0 | 0 | 计价
GD6-55 | J10-01-001 | 机械 | 乙供 | JF004 | 安拆费及场外运费 | 元 | 12.75 | 1 | 0 | 0 | 计价
GD6-55 | J10-01-001 | 材料 | 乙供 | C21020101 | 电 | kW·h | 60.27 | 0.84 | 0 | 0 | 计价
GD6-55 | J10-01-038 | 机械 | 乙供 | JF001 | 折旧费 | 元 | 11.7 | 1 | 0 | 0 | 计价
GD6-55 | J10-01-038 | 机械 | 乙供 | JF002 | 检修费 | 元 | 2.16 | 1 | 0 | 0 | 计价
GD6-55 | J10-01-038 | 机械 | 乙供 | JF003 | 维护费 | 元 | 7.34 | 1 | 0 | 0 | 计价
GD6-55 | J10-01-038 | 机械 | 乙供 | JF004 | 安拆费及场外运费 | 元 | 6.56 | 1 | 0 | 0 | 计价
GD6-55 | J10-01-038 | 材料 | 乙供 | C21020101 | 电 | kW·h | 60 | 0.84 | 0 | 0 | 计价
GD6-56 | J03-01-033 | 机械 | 乙供 | JF001 | 折旧费 | 元 | 44.37 | 1 | 0 | 0 | 计价
GD6-56 | J03-01-033 | 机械 | 乙供 | JF002 | 检修费 | 元 | 20.68 | 1 | 0 | 0 | 计价
GD6-56 | J03-01-033 | 机械 | 乙供 | JF003 | 维护费 | 元 | 42.81 | 1 | 0 | 0 | 计价
GD6-56 | J03-01-033 | 人工 | 乙供 | 9101109 | 安装技术工 | 工日 | 2.5 | 107 | 0 | 0 | 计价
GD6-56 | J03-01-033 | 材料 | 乙供 | C19010102 | 汽油 | kg | 23.3 | 7.61 | 0 | 0 | 计价
GD6-56 | J04-01-002 | 机械 | 乙供 | JF001 | 折旧费 | 元 | 26.52 | 1 | 0 | 0 | 计价
GD6-56 | J04-01-002 | 机械 | 乙供 | JF002 | 检修费 | 元 | 5.89 | 1 | 0 | 0 | 计价
GD6-56 | J04-01-002 | 机械 | 乙供 | JF003 | 维护费 | 元 | 33.04 | 1 | 0 | 0 | 计价
GD6-56 | J04-01-002 | 人工 | 乙供 | 9101109 | 安装技术工 | 工日 | 1.0417 | 107 | 0 | 0 | 计价
GD6-56 | J04-01-002 | 材料 | 乙供 | C19010201 | 柴油0号 | kg | 32.19 | 6.32 | 0 | 0 | 计价
GD6-56 | J08-01-091 | 机械 | 乙供 | JF001 | 折旧费 | 元 | 44.76 | 1 | 0 | 0 | 计价
GD6-56 | J08-01-091 | 机械 | 乙供 | JF002 | 检修费 | 元 | 9.53 | 1 | 0 | 0 | 计价
GD6-56 | J08-01-091 | 机械 | 乙供 | JF003 | 维护费 | 元 | 9.82 | 1 | 0 | 0 | 计价
GD6-56 | J08-01-091 | 人工 | 乙供 | 9101109 | 安装技术工 | 工日 | 2.0834 | 107 | 0 | 0 | 计价
GD6-56 | J08-01-091 | 材料 | 乙供 | C21020101 | 电 | kW·h | 13 | 0.84 | 0 | 0 | 计价
GD6-56 | J10-01-001 | 机械 | 乙供 | JF001 | 折旧费 | 元 | 1.84 | 1 | 0 | 0 | 计价
GD6-56 | J10-01-001 | 机械 | 乙供 | JF002 | 检修费 | 元 | 0.41 | 1 | 0 | 0 | 计价
GD6-56 | J10-01-001 | 机械 | 乙供 | JF003 | 维护费 | 元 | 1.37 | 1 | 0 | 0 | 计价
GD6-56 | J10-01-001 | 机械 | 乙供 | JF004 | 安拆费及场外运费 | 元 | 12.75 | 1 | 0 | 0 | 计价
GD6-56 | J10-01-001 | 材料 | 乙供 | C21020101 | 电 | kW·h | 60.27 | 0.84 | 0 | 0 | 计价
GD6-56 | J10-01-038 | 机械 | 乙供 | JF001 | 折旧费 | 元 | 11.7 | 1 | 0 | 0 | 计价
GD6-56 | J10-01-038 | 机械 | 乙供 | JF002 | 检修费 | 元 | 2.16 | 1 | 0 | 0 | 计价
GD6-56 | J10-01-038 | 机械 | 乙供 | JF003 | 维护费 | 元 | 7.34 | 1 | 0 | 0 | 计价
GD6-56 | J10-01-038 | 机械 | 乙供 | JF004 | 安拆费及场外运费 | 元 | 6.56 | 1 | 0 | 0 | 计价
GD6-56 | J10-01-038 | 材料 | 乙供 | C21020101 | 电 | kW·h | 60 | 0.84 | 0 | 0 | 计价
GD6-57 | J03-01-033 | 机械 | 乙供 | JF001 | 折旧费 | 元 | 44.37 | 1 | 0 | 0 | 计价
GD6-57 | J03-01-033 | 机械 | 乙供 | JF002 | 检修费 | 元 | 20.68 | 1 | 0 | 0 | 计价
GD6-57 | J03-01-033 | 机械 | 乙供 | JF003 | 维护费 | 元 | 42.81 | 1 | 0 | 0 | 计价
GD6-57 | J03-01-033 | 人工 | 乙供 | 9101109 | 安装技术工 | 工日 | 2.5 | 107 | 0 | 0 | 计价
GD6-57 | J03-01-033 | 材料 | 乙供 | C19010102 | 汽油 | kg | 23.3 | 7.61 | 0 | 0 | 计价
GD6-57 | J04-01-002 | 机械 | 乙供 | JF001 | 折旧费 | 元 | 26.52 | 1 | 0 | 0 | 计价
GD6-57 | J04-01-002 | 机械 | 乙供 | JF002 | 检修费 | 元 | 5.89 | 1 | 0 | 0 | 计价
GD6-57 | J04-01-002 | 机械 | 乙供 | JF003 | 维护费 | 元 | 33.04 | 1 | 0 | 0 | 计价
GD6-57 | J04-01-002 | 人工 | 乙供 | 9101109 | 安装技术工 | 工日 | 1.0417 | 107 | 0 | 0 | 计价
GD6-57 | J04-01-002 | 材料 | 乙供 | C19010201 | 柴油0号 | kg | 32.19 | 6.32 | 0 | 0 | 计价
GD6-57 | J08-01-091 | 机械 | 乙供 | JF001 | 折旧费 | 元 | 44.76 | 1 | 0 | 0 | 计价
GD6-57 | J08-01-091 | 机械 | 乙供 | JF002 | 检修费 | 元 | 9.53 | 1 | 0 | 0 | 计价
GD6-57 | J08-01-091 | 机械 | 乙供 | JF003 | 维护费 | 元 | 9.82 | 1 | 0 | 0 | 计价
GD6-57 | J08-01-091 | 人工 | 乙供 | 9101109 | 安装技术工 | 工日 | 2.0834 | 107 | 0 | 0 | 计价
GD6-57 | J08-01-091 | 材料 | 乙供 | C21020101 | 电 | kW·h | 13 | 0.84 | 0 | 0 | 计价
GD6-57 | J10-01-001 | 机械 | 乙供 | JF001 | 折旧费 | 元 | 1.84 | 1 | 0 | 0 | 计价
GD6-57 | J10-01-001 | 机械 | 乙供 | JF002 | 检修费 | 元 | 0.41 | 1 | 0 | 0 | 计价
GD6-57 | J10-01-001 | 机械 | 乙供 | JF003 | 维护费 | 元 | 1.37 | 1 | 0 | 0 | 计价
GD6-57 | J10-01-001 | 机械 | 乙供 | JF004 | 安拆费及场外运费 | 元 | 12.75 | 1 | 0 | 0 | 计价
GD6-57 | J10-01-001 | 材料 | 乙供 | C21020101 | 电 | kW·h | 60.27 | 0.84 | 0 | 0 | 计价
GD6-57 | J10-01-038 | 机械 | 乙供 | JF001 | 折旧费 | 元 | 11.7 | 1 | 0 | 0 | 计价
GD6-57 | J10-01-038 | 机械 | 乙供 | JF002 | 检修费 | 元 | 2.16 | 1 | 0 | 0 | 计价
GD6-57 | J10-01-038 | 机械 | 乙供 | JF003 | 维护费 | 元 | 7.34 | 1 | 0 | 0 | 计价
GD6-57 | J10-01-038 | 机械 | 乙供 | JF004 | 安拆费及场外运费 | 元 | 6.56 | 1 | 0 | 0 | 计价
GD6-57 | J10-01-038 | 材料 | 乙供 | C21020101 | 电 | kW·h | 60 | 0.84 | 0 | 0 | 计价
GD6-58 | J03-01-033 | 机械 | 乙供 | JF001 | 折旧费 | 元 | 44.37 | 1 | 0 | 0 | 计价
GD6-58 | J03-01-033 | 机械 | 乙供 | JF002 | 检修费 | 元 | 20.68 | 1 | 0 | 0 | 计价
GD6-58 | J03-01-033 | 机械 | 乙供 | JF003 | 维护费 | 元 | 42.81 | 1 | 0 | 0 | 计价
GD6-58 | J03-01-033 | 人工 | 乙供 | 9101109 | 安装技术工 | 工日 | 2.5 | 107 | 0 | 0 | 计价
GD6-58 | J03-01-033 | 材料 | 乙供 | C19010102 | 汽油 | kg | 23.3 | 7.61 | 0 | 0 | 计价
GD6-58 | J04-01-002 | 机械 | 乙供 | JF001 | 折旧费 | 元 | 26.52 | 1 | 0 | 0 | 计价
GD6-58 | J04-01-002 | 机械 | 乙供 | JF002 | 检修费 | 元 | 5.89 | 1 | 0 | 0 | 计价
GD6-58 | J04-01-002 | 机械 | 乙供 | JF003 | 维护费 | 元 | 33.04 | 1 | 0 | 0 | 计价
GD6-58 | J04-01-002 | 人工 | 乙供 | 9101109 | 安装技术工 | 工日 | 1.0417 | 107 | 0 | 0 | 计价
GD6-58 | J04-01-002 | 材料 | 乙供 | C19010201 | 柴油0号 | kg | 32.19 | 6.32 | 0 | 0 | 计价
GD6-58 | J08-01-091 | 机械 | 乙供 | JF001 | 折旧费 | 元 | 44.76 | 1 | 0 | 0 | 计价
GD6-58 | J08-01-091 | 机械 | 乙供 | JF002 | 检修费 | 元 | 9.53 | 1 | 0 | 0 | 计价
GD6-58 | J08-01-091 | 机械 | 乙供 | JF003 | 维护费 | 元 | 9.82 | 1 | 0 | 0 | 计价
GD6-58 | J08-01-091 | 人工 | 乙供 | 9101109 | 安装技术工 | 工日 | 2.0834 | 107 | 0 | 0 | 计价
GD6-58 | J08-01-091 | 材料 | 乙供 | C21020101 | 电 | kW·h | 13 | 0.84 | 0 | 0 | 计价
GD6-58 | J10-01-001 | 机械 | 乙供 | JF001 | 折旧费 | 元 | 1.84 | 1 | 0 | 0 | 计价
GD6-58 | J10-01-001 | 机械 | 乙供 | JF002 | 检修费 | 元 | 0.41 | 1 | 0 | 0 | 计价
GD6-58 | J10-01-001 | 机械 | 乙供 | JF003 | 维护费 | 元 | 1.37 | 1 | 0 | 0 | 计价
GD6-58 | J10-01-001 | 机械 | 乙供 | JF004 | 安拆费及场外运费 | 元 | 12.75 | 1 | 0 | 0 | 计价
GD6-58 | J10-01-001 | 材料 | 乙供 | C21020101 | 电 | kW·h | 60.27 | 0.84 | 0 | 0 | 计价
GD6-58 | J10-01-038 | 机械 | 乙供 | JF001 | 折旧费 | 元 | 11.7 | 1 | 0 | 0 | 计价
GD6-58 | J10-01-038 | 机械 | 乙供 | JF002 | 检修费 | 元 | 2.16 | 1 | 0 | 0 | 计价
GD6-58 | J10-01-038 | 机械 | 乙供 | JF003 | 维护费 | 元 | 7.34 | 1 | 0 | 0 | 计价
GD6-58 | J10-01-038 | 机械 | 乙供 | JF004 | 安拆费及场外运费 | 元 | 6.56 | 1 | 0 | 0 | 计价
GD6-58 | J10-01-038 | 材料 | 乙供 | C21020101 | 电 | kW·h | 60 | 0.84 | 0 | 0 | 计价
GD6-59 | J03-01-033 | 机械 | 乙供 | JF001 | 折旧费 | 元 | 44.37 | 1 | 0 | 0 | 计价
GD6-59 | J03-01-033 | 机械 | 乙供 | JF002 | 检修费 | 元 | 20.68 | 1 | 0 | 0 | 计价
GD6-59 | J03-01-033 | 机械 | 乙供 | JF003 | 维护费 | 元 | 42.81 | 1 | 0 | 0 | 计价
GD6-59 | J03-01-033 | 人工 | 乙供 | 9101109 | 安装技术工 | 工日 | 2.5 | 107 | 0 | 0 | 计价
GD6-59 | J03-01-033 | 材料 | 乙供 | C19010102 | 汽油 | kg | 23.3 | 7.61 | 0 | 0 | 计价
GD6-59 | J04-01-002 | 机械 | 乙供 | JF001 | 折旧费 | 元 | 26.52 | 1 | 0 | 0 | 计价
GD6-59 | J04-01-002 | 机械 | 乙供 | JF002 | 检修费 | 元 | 5.89 | 1 | 0 | 0 | 计价
GD6-59 | J04-01-002 | 机械 | 乙供 | JF003 | 维护费 | 元 | 33.04 | 1 | 0 | 0 | 计价
GD6-59 | J04-01-002 | 人工 | 乙供 | 9101109 | 安装技术工 | 工日 | 1.0417 | 107 | 0 | 0 | 计价
GD6-59 | J04-01-002 | 材料 | 乙供 | C19010201 | 柴油0号 | kg | 32.19 | 6.32 | 0 | 0 | 计价
GD6-59 | J08-01-091 | 机械 | 乙供 | JF001 | 折旧费 | 元 | 44.76 | 1 | 0 | 0 | 计价
GD6-59 | J08-01-091 | 机械 | 乙供 | JF002 | 检修费 | 元 | 9.53 | 1 | 0 | 0 | 计价
GD6-59 | J08-01-091 | 机械 | 乙供 | JF003 | 维护费 | 元 | 9.82 | 1 | 0 | 0 | 计价
GD6-59 | J08-01-091 | 人工 | 乙供 | 9101109 | 安装技术工 | 工日 | 2.0834 | 107 | 0 | 0 | 计价
GD6-59 | J08-01-091 | 材料 | 乙供 | C21020101 | 电 | kW·h | 13 | 0.84 | 0 | 0 | 计价
GD6-59 | J10-01-001 | 机械 | 乙供 | JF001 | 折旧费 | 元 | 1.84 | 1 | 0 | 0 | 计价
GD6-59 | J10-01-001 | 机械 | 乙供 | JF002 | 检修费 | 元 | 0.41 | 1 | 0 | 0 | 计价
GD6-59 | J10-01-001 | 机械 | 乙供 | JF003 | 维护费 | 元 | 1.37 | 1 | 0 | 0 | 计价
GD6-59 | J10-01-001 | 机械 | 乙供 | JF004 | 安拆费及场外运费 | 元 | 12.75 | 1 | 0 | 0 | 计价
GD6-59 | J10-01-001 | 材料 | 乙供 | C21020101 | 电 | kW·h | 60.27 | 0.84 | 0 | 0 | 计价
GD6-59 | J10-01-038 | 机械 | 乙供 | JF001 | 折旧费 | 元 | 11.7 | 1 | 0 | 0 | 计价
GD6-59 | J10-01-038 | 机械 | 乙供 | JF002 | 检修费 | 元 | 2.16 | 1 | 0 | 0 | 计价
GD6-59 | J10-01-038 | 机械 | 乙供 | JF003 | 维护费 | 元 | 7.34 | 1 | 0 | 0 | 计价
GD6-59 | J10-01-038 | 机械 | 乙供 | JF004 | 安拆费及场外运费 | 元 | 6.56 | 1 | 0 | 0 | 计价
GD6-59 | J10-01-038 | 材料 | 乙供 | C21020101 | 电 | kW·h | 60 | 0.84 | 0 | 0 | 计价
GD6-60 | J08-01-098 | 机械 | 乙供 | JF001 | 折旧费 | 元 | 3.8 | 1 | 0 | 0 | 计价
GD6-60 | J08-01-098 | 机械 | 乙供 | JF002 | 检修费 | 元 | 0.45 | 1 | 0 | 0 | 计价
GD6-60 | J08-01-098 | 机械 | 乙供 | JF003 | 维护费 | 元 | 1.49 | 1 | 0 | 0 | 计价
GD6-60 | J08-01-098 | 机械 | 乙供 | JF004 | 安拆费及场外运费 | 元 | 6.49 | 1 | 0 | 0 | 计价
GD6-60 | J08-01-098 | 材料 | 乙供 | C21020101 | 电 | kW·h | 13.36 | 0.84 | 0 | 0 | 计价
GD6-60 | J10-01-001 | 机械 | 乙供 | JF001 | 折旧费 | 元 | 1.84 | 1 | 0 | 0 | 计价
GD6-60 | J10-01-001 | 机械 | 乙供 | JF002 | 检修费 | 元 | 0.41 | 1 | 0 | 0 | 计价
GD6-60 | J10-01-001 | 机械 | 乙供 | JF003 | 维护费 | 元 | 1.37 | 1 | 0 | 0 | 计价
GD6-60 | J10-01-001 | 机械 | 乙供 | JF004 | 安拆费及场外运费 | 元 | 12.75 | 1 | 0 | 0 | 计价
GD6-60 | J10-01-001 | 材料 | 乙供 | C21020101 | 电 | kW·h | 60.27 | 0.84 | 0 | 0 | 计价
GD6-61 | J08-01-098 | 机械 | 乙供 | JF001 | 折旧费 | 元 | 3.8 | 1 | 0 | 0 | 计价
GD6-61 | J08-01-098 | 机械 | 乙供 | JF002 | 检修费 | 元 | 0.45 | 1 | 0 | 0 | 计价
GD6-61 | J08-01-098 | 机械 | 乙供 | JF003 | 维护费 | 元 | 1.49 | 1 | 0 | 0 | 计价
GD6-61 | J08-01-098 | 机械 | 乙供 | JF004 | 安拆费及场外运费 | 元 | 6.49 | 1 | 0 | 0 | 计价
GD6-61 | J08-01-098 | 材料 | 乙供 | C21020101 | 电 | kW·h | 13.36 | 0.84 | 0 | 0 | 计价
GD6-61 | J10-01-001 | 机械 | 乙供 | JF001 | 折旧费 | 元 | 1.84 | 1 | 0 | 0 | 计价
GD6-61 | J10-01-001 | 机械 | 乙供 | JF002 | 检修费 | 元 | 0.41 | 1 | 0 | 0 | 计价
GD6-61 | J10-01-001 | 机械 | 乙供 | JF003 | 维护费 | 元 | 1.37 | 1 | 0 | 0 | 计价
GD6-61 | J10-01-001 | 机械 | 乙供 | JF004 | 安拆费及场外运费 | 元 | 12.75 | 1 | 0 | 0 | 计价
GD6-61 | J10-01-001 | 材料 | 乙供 | C21020101 | 电 | kW·h | 60.27 | 0.84 | 0 | 0 | 计价
GD6-62 | J03-01-033 | 机械 | 乙供 | JF001 | 折旧费 | 元 | 44.37 | 1 | 0 | 0 | 计价
GD6-62 | J03-01-033 | 机械 | 乙供 | JF002 | 检修费 | 元 | 20.68 | 1 | 0 | 0 | 计价
GD6-62 | J03-01-033 | 机械 | 乙供 | JF003 | 维护费 | 元 | 42.81 | 1 | 0 | 0 | 计价
GD6-62 | J03-01-033 | 人工 | 乙供 | 9101109 | 安装技术工 | 工日 | 2.5 | 107 | 0 | 0 | 计价
GD6-62 | J03-01-033 | 材料 | 乙供 | C19010102 | 汽油 | kg | 23.3 | 7.61 | 0 | 0 | 计价
GD6-62 | J04-01-002 | 机械 | 乙供 | JF001 | 折旧费 | 元 | 26.52 | 1 | 0 | 0 | 计价
GD6-62 | J04-01-002 | 机械 | 乙供 | JF002 | 检修费 | 元 | 5.89 | 1 | 0 | 0 | 计价
GD6-62 | J04-01-002 | 机械 | 乙供 | JF003 | 维护费 | 元 | 33.04 | 1 | 0 | 0 | 计价
GD6-62 | J04-01-002 | 人工 | 乙供 | 9101109 | 安装技术工 | 工日 | 1.0417 | 107 | 0 | 0 | 计价
GD6-62 | J04-01-002 | 材料 | 乙供 | C19010201 | 柴油0号 | kg | 32.19 | 6.32 | 0 | 0 | 计价
GD6-62 | J08-01-091 | 机械 | 乙供 | JF001 | 折旧费 | 元 | 44.76 | 1 | 0 | 0 | 计价
GD6-62 | J08-01-091 | 机械 | 乙供 | JF002 | 检修费 | 元 | 9.53 | 1 | 0 | 0 | 计价
GD6-62 | J08-01-091 | 机械 | 乙供 | JF003 | 维护费 | 元 | 9.82 | 1 | 0 | 0 | 计价
GD6-62 | J08-01-091 | 人工 | 乙供 | 9101109 | 安装技术工 | 工日 | 2.0834 | 107 | 0 | 0 | 计价
GD6-62 | J08-01-091 | 材料 | 乙供 | C21020101 | 电 | kW·h | 13 | 0.84 | 0 | 0 | 计价
GD6-62 | J08-01-098 | 机械 | 乙供 | JF001 | 折旧费 | 元 | 3.8 | 1 | 0 | 0 | 计价
GD6-62 | J08-01-098 | 机械 | 乙供 | JF002 | 检修费 | 元 | 0.45 | 1 | 0 | 0 | 计价
GD6-62 | J08-01-098 | 机械 | 乙供 | JF003 | 维护费 | 元 | 1.49 | 1 | 0 | 0 | 计价
GD6-62 | J08-01-098 | 机械 | 乙供 | JF004 | 安拆费及场外运费 | 元 | 6.49 | 1 | 0 | 0 | 计价
GD6-62 | J08-01-098 | 材料 | 乙供 | C21020101 | 电 | kW·h | 13.36 | 0.84 | 0 | 0 | 计价
GD6-62 | J10-01-001 | 机械 | 乙供 | JF001 | 折旧费 | 元 | 1.84 | 1 | 0 | 0 | 计价
GD6-62 | J10-01-001 | 机械 | 乙供 | JF002 | 检修费 | 元 | 0.41 | 1 | 0 | 0 | 计价
GD6-62 | J10-01-001 | 机械 | 乙供 | JF003 | 维护费 | 元 | 1.37 | 1 | 0 | 0 | 计价
GD6-62 | J10-01-001 | 机械 | 乙供 | JF004 | 安拆费及场外运费 | 元 | 12.75 | 1 | 0 | 0 | 计价
GD6-62 | J10-01-001 | 材料 | 乙供 | C21020101 | 电 | kW·h | 60.27 | 0.84 | 0 | 0 | 计价
GD6-63 | J03-01-033 | 机械 | 乙供 | JF001 | 折旧费 | 元 | 44.37 | 1 | 0 | 0 | 计价
GD6-63 | J03-01-033 | 机械 | 乙供 | JF002 | 检修费 | 元 | 20.68 | 1 | 0 | 0 | 计价
GD6-63 | J03-01-033 | 机械 | 乙供 | JF003 | 维护费 | 元 | 42.81 | 1 | 0 | 0 | 计价
GD6-63 | J03-01-033 | 人工 | 乙供 | 9101109 | 安装技术工 | 工日 | 2.5 | 107 | 0 | 0 | 计价
GD6-63 | J03-01-033 | 材料 | 乙供 | C19010102 | 汽油 | kg | 23.3 | 7.61 | 0 | 0 | 计价
GD6-63 | J04-01-002 | 机械 | 乙供 | JF001 | 折旧费 | 元 | 26.52 | 1 | 0 | 0 | 计价
GD6-63 | J04-01-002 | 机械 | 乙供 | JF002 | 检修费 | 元 | 5.89 | 1 | 0 | 0 | 计价
GD6-63 | J04-01-002 | 机械 | 乙供 | JF003 | 维护费 | 元 | 33.04 | 1 | 0 | 0 | 计价
GD6-63 | J04-01-002 | 人工 | 乙供 | 9101109 | 安装技术工 | 工日 | 1.0417 | 107 | 0 | 0 | 计价
GD6-63 | J04-01-002 | 材料 | 乙供 | C19010201 | 柴油0号 | kg | 32.19 | 6.32 | 0 | 0 | 计价
GD6-63 | J04-01-004 | 机械 | 乙供 | JF001 | 折旧费 | 元 | 52.6 | 1 | 0 | 0 | 计价
GD6-63 | J04-01-004 | 机械 | 乙供 | JF002 | 检修费 | 元 | 11.69 | 1 | 0 | 0 | 计价
GD6-63 | J04-01-004 | 机械 | 乙供 | JF003 | 维护费 | 元 | 45.94 | 1 | 0 | 0 | 计价
GD6-63 | J04-01-004 | 人工 | 乙供 | 9101109 | 安装技术工 | 工日 | 1.0417 | 107 | 0 | 0 | 计价
GD6-63 | J04-01-004 | 材料 | 乙供 | C19010201 | 柴油0号 | kg | 35.49 | 6.32 | 0 | 0 | 计价
GD6-63 | J08-01-074 | 机械 | 乙供 | JF001 | 折旧费 | 元 | 43.91 | 1 | 0 | 0 | 计价
GD6-63 | J08-01-074 | 机械 | 乙供 | JF002 | 检修费 | 元 | 4.5 | 1 | 0 | 0 | 计价
GD6-63 | J08-01-074 | 机械 | 乙供 | JF003 | 维护费 | 元 | 5.22 | 1 | 0 | 0 | 计价
GD6-63 | J08-01-074 | 材料 | 乙供 | C21020101 | 电 | kW·h | 32.1 | 0.84 | 0 | 0 | 计价
GD6-63 | J08-01-098 | 机械 | 乙供 | JF001 | 折旧费 | 元 | 3.8 | 1 | 0 | 0 | 计价
GD6-63 | J08-01-098 | 机械 | 乙供 | JF002 | 检修费 | 元 | 0.45 | 1 | 0 | 0 | 计价
GD6-63 | J08-01-098 | 机械 | 乙供 | JF003 | 维护费 | 元 | 1.49 | 1 | 0 | 0 | 计价
GD6-63 | J08-01-098 | 机械 | 乙供 | JF004 | 安拆费及场外运费 | 元 | 6.49 | 1 | 0 | 0 | 计价
GD6-63 | J08-01-098 | 材料 | 乙供 | C21020101 | 电 | kW·h | 13.36 | 0.84 | 0 | 0 | 计价
GD6-63 | J10-01-001 | 机械 | 乙供 | JF001 | 折旧费 | 元 | 1.84 | 1 | 0 | 0 | 计价
GD6-63 | J10-01-001 | 机械 | 乙供 | JF002 | 检修费 | 元 | 0.41 | 1 | 0 | 0 | 计价
GD6-63 | J10-01-001 | 机械 | 乙供 | JF003 | 维护费 | 元 | 1.37 | 1 | 0 | 0 | 计价
GD6-63 | J10-01-001 | 机械 | 乙供 | JF004 | 安拆费及场外运费 | 元 | 12.75 | 1 | 0 | 0 | 计价
GD6-63 | J10-01-001 | 材料 | 乙供 | C21020101 | 电 | kW·h | 60.27 | 0.84 | 0 | 0 | 计价
GD6-63 | J15-01-010 | 机械 | 乙供 | JF001 | 折旧费 | 元 | 7.9 | 1 | 0 | 0 | 计价
GD6-63 | J15-01-010 | 机械 | 乙供 | JF002 | 检修费 | 元 | 1.35 | 1 | 0 | 0 | 计价
GD6-63 | J15-01-010 | 机械 | 乙供 | JF003 | 维护费 | 元 | 8.45 | 1 | 0 | 0 | 计价
GD6-63 | J15-01-010 | 机械 | 乙供 | JF004 | 安拆费及场外运费 | 元 | 5.63 | 1 | 0 | 0 | 计价
GD6-63 | J15-01-010 | 材料 | 乙供 | C21020101 | 电 | kW·h | 41 | 0.84 | 0 | 0 | 计价
GD6-64 | J03-01-041 | 机械 | 乙供 | JF001 | 折旧费 | 元 | 856.52 | 1 | 0 | 0 | 计价
GD6-64 | J03-01-041 | 机械 | 乙供 | JF002 | 检修费 | 元 | 399.23 | 1 | 0 | 0 | 计价
GD6-64 | J03-01-041 | 机械 | 乙供 | JF003 | 维护费 | 元 | 826.41 | 1 | 0 | 0 | 计价
GD6-64 | J03-01-041 | 人工 | 乙供 | 9101109 | 安装技术工 | 工日 | 2.5 | 107 | 0 | 0 | 计价
GD6-64 | J03-01-041 | 材料 | 乙供 | C19010201 | 柴油0号 | kg | 51.92 | 6.32 | 0 | 0 | 计价
GD6-64 | J04-01-002 | 机械 | 乙供 | JF001 | 折旧费 | 元 | 26.52 | 1 | 0 | 0 | 计价
GD6-64 | J04-01-002 | 机械 | 乙供 | JF002 | 检修费 | 元 | 5.89 | 1 | 0 | 0 | 计价
GD6-64 | J04-01-002 | 机械 | 乙供 | JF003 | 维护费 | 元 | 33.04 | 1 | 0 | 0 | 计价
GD6-64 | J04-01-002 | 人工 | 乙供 | 9101109 | 安装技术工 | 工日 | 1.0417 | 107 | 0 | 0 | 计价
GD6-64 | J04-01-002 | 材料 | 乙供 | C19010201 | 柴油0号 | kg | 32.19 | 6.32 | 0 | 0 | 计价
GD6-64 | J04-01-004 | 机械 | 乙供 | JF001 | 折旧费 | 元 | 52.6 | 1 | 0 | 0 | 计价
GD6-64 | J04-01-004 | 机械 | 乙供 | JF002 | 检修费 | 元 | 11.69 | 1 | 0 | 0 | 计价
GD6-64 | J04-01-004 | 机械 | 乙供 | JF003 | 维护费 | 元 | 45.94 | 1 | 0 | 0 | 计价
GD6-64 | J04-01-004 | 人工 | 乙供 | 9101109 | 安装技术工 | 工日 | 1.0417 | 107 | 0 | 0 | 计价
GD6-64 | J04-01-004 | 材料 | 乙供 | C19010201 | 柴油0号 | kg | 35.49 | 6.32 | 0 | 0 | 计价
GD6-64 | J08-01-074 | 机械 | 乙供 | JF001 | 折旧费 | 元 | 43.91 | 1 | 0 | 0 | 计价
GD6-64 | J08-01-074 | 机械 | 乙供 | JF002 | 检修费 | 元 | 4.5 | 1 | 0 | 0 | 计价
GD6-64 | J08-01-074 | 机械 | 乙供 | JF003 | 维护费 | 元 | 5.22 | 1 | 0 | 0 | 计价
GD6-64 | J08-01-074 | 材料 | 乙供 | C21020101 | 电 | kW·h | 32.1 | 0.84 | 0 | 0 | 计价
GD6-64 | J08-01-098 | 机械 | 乙供 | JF001 | 折旧费 | 元 | 3.8 | 1 | 0 | 0 | 计价
GD6-64 | J08-01-098 | 机械 | 乙供 | JF002 | 检修费 | 元 | 0.45 | 1 | 0 | 0 | 计价
GD6-64 | J08-01-098 | 机械 | 乙供 | JF003 | 维护费 | 元 | 1.49 | 1 | 0 | 0 | 计价
GD6-64 | J08-01-098 | 机械 | 乙供 | JF004 | 安拆费及场外运费 | 元 | 6.49 | 1 | 0 | 0 | 计价
GD6-64 | J08-01-098 | 材料 | 乙供 | C21020101 | 电 | kW·h | 13.36 | 0.84 | 0 | 0 | 计价
GD6-64 | J10-01-001 | 机械 | 乙供 | JF001 | 折旧费 | 元 | 1.84 | 1 | 0 | 0 | 计价
GD6-64 | J10-01-001 | 机械 | 乙供 | JF002 | 检修费 | 元 | 0.41 | 1 | 0 | 0 | 计价
GD6-64 | J10-01-001 | 机械 | 乙供 | JF003 | 维护费 | 元 | 1.37 | 1 | 0 | 0 | 计价
GD6-64 | J10-01-001 | 机械 | 乙供 | JF004 | 安拆费及场外运费 | 元 | 12.75 | 1 | 0 | 0 | 计价
GD6-64 | J10-01-001 | 材料 | 乙供 | C21020101 | 电 | kW·h | 60.27 | 0.84 | 0 | 0 | 计价
GD6-64 | J15-01-010 | 机械 | 乙供 | JF001 | 折旧费 | 元 | 7.9 | 1 | 0 | 0 | 计价
GD6-64 | J15-01-010 | 机械 | 乙供 | JF002 | 检修费 | 元 | 1.35 | 1 | 0 | 0 | 计价
GD6-64 | J15-01-010 | 机械 | 乙供 | JF003 | 维护费 | 元 | 8.45 | 1 | 0 | 0 | 计价
GD6-64 | J15-01-010 | 机械 | 乙供 | JF004 | 安拆费及场外运费 | 元 | 5.63 | 1 | 0 | 0 | 计价
GD6-64 | J15-01-010 | 材料 | 乙供 | C21020101 | 电 | kW·h | 41 | 0.84 | 0 | 0 | 计价
GD6-65 | J03-01-033 | 机械 | 乙供 | JF001 | 折旧费 | 元 | 44.37 | 1 | 0 | 0 | 计价
GD6-65 | J03-01-033 | 机械 | 乙供 | JF002 | 检修费 | 元 | 20.68 | 1 | 0 | 0 | 计价
GD6-65 | J03-01-033 | 机械 | 乙供 | JF003 | 维护费 | 元 | 42.81 | 1 | 0 | 0 | 计价
GD6-65 | J03-01-033 | 人工 | 乙供 | 9101109 | 安装技术工 | 工日 | 2.5 | 107 | 0 | 0 | 计价
GD6-65 | J03-01-033 | 材料 | 乙供 | C19010102 | 汽油 | kg | 23.3 | 7.61 | 0 | 0 | 计价
GD6-65 | J03-01-035 | 机械 | 乙供 | JF001 | 折旧费 | 元 | 128.52 | 1 | 0 | 0 | 计价
GD6-65 | J03-01-035 | 机械 | 乙供 | JF002 | 检修费 | 元 | 59.91 | 1 | 0 | 0 | 计价
GD6-65 | J03-01-035 | 机械 | 乙供 | JF003 | 维护费 | 元 | 124.01 | 1 | 0 | 0 | 计价
GD6-65 | J03-01-035 | 人工 | 乙供 | 9101109 | 安装技术工 | 工日 | 2.5 | 107 | 0 | 0 | 计价
GD6-65 | J03-01-035 | 材料 | 乙供 | C19010201 | 柴油0号 | kg | 30.55 | 6.32 | 0 | 0 | 计价
GD6-65 | J04-01-002 | 机械 | 乙供 | JF001 | 折旧费 | 元 | 26.52 | 1 | 0 | 0 | 计价
GD6-65 | J04-01-002 | 机械 | 乙供 | JF002 | 检修费 | 元 | 5.89 | 1 | 0 | 0 | 计价
GD6-65 | J04-01-002 | 机械 | 乙供 | JF003 | 维护费 | 元 | 33.04 | 1 | 0 | 0 | 计价
GD6-65 | J04-01-002 | 人工 | 乙供 | 9101109 | 安装技术工 | 工日 | 1.0417 | 107 | 0 | 0 | 计价
GD6-65 | J04-01-002 | 材料 | 乙供 | C19010201 | 柴油0号 | kg | 32.19 | 6.32 | 0 | 0 | 计价
GD6-65 | J08-01-091 | 机械 | 乙供 | JF001 | 折旧费 | 元 | 44.76 | 1 | 0 | 0 | 计价
GD6-65 | J08-01-091 | 机械 | 乙供 | JF002 | 检修费 | 元 | 9.53 | 1 | 0 | 0 | 计价
GD6-65 | J08-01-091 | 机械 | 乙供 | JF003 | 维护费 | 元 | 9.82 | 1 | 0 | 0 | 计价
GD6-65 | J08-01-091 | 人工 | 乙供 | 9101109 | 安装技术工 | 工日 | 2.0834 | 107 | 0 | 0 | 计价
GD6-65 | J08-01-091 | 材料 | 乙供 | C21020101 | 电 | kW·h | 13 | 0.84 | 0 | 0 | 计价
GD6-65 | J10-01-001 | 机械 | 乙供 | JF001 | 折旧费 | 元 | 1.84 | 1 | 0 | 0 | 计价
GD6-65 | J10-01-001 | 机械 | 乙供 | JF002 | 检修费 | 元 | 0.41 | 1 | 0 | 0 | 计价
GD6-65 | J10-01-001 | 机械 | 乙供 | JF003 | 维护费 | 元 | 1.37 | 1 | 0 | 0 | 计价
GD6-65 | J10-01-001 | 机械 | 乙供 | JF004 | 安拆费及场外运费 | 元 | 12.75 | 1 | 0 | 0 | 计价
GD6-65 | J10-01-001 | 材料 | 乙供 | C21020101 | 电 | kW·h | 60.27 | 0.84 | 0 | 0 | 计价
GD7-1 | J03-01-036 | 机械 | 乙供 | JF001 | 折旧费 | 元 | 157.49 | 1 | 0 | 0 | 计价
GD7-1 | J03-01-036 | 机械 | 乙供 | JF002 | 检修费 | 元 | 73.41 | 1 | 0 | 0 | 计价
GD7-1 | J03-01-036 | 机械 | 乙供 | JF003 | 维护费 | 元 | 151.96 | 1 | 0 | 0 | 计价
GD7-1 | J03-01-036 | 人工 | 乙供 | 9101109 | 安装技术工 | 工日 | 2.5 | 107 | 0 | 0 | 计价
GD7-1 | J03-01-036 | 材料 | 乙供 | C19010201 | 柴油0号 | kg | 35.85 | 6.32 | 0 | 0 | 计价
GD7-1 | J04-01-001 | 机械 | 乙供 | JF001 | 折旧费 | 元 | 22.3 | 1 | 0 | 0 | 计价
GD7-1 | J04-01-001 | 机械 | 乙供 | JF002 | 检修费 | 元 | 4.95 | 1 | 0 | 0 | 计价
GD7-1 | J04-01-001 | 机械 | 乙供 | JF003 | 维护费 | 元 | 27.77 | 1 | 0 | 0 | 计价
GD7-1 | J04-01-001 | 人工 | 乙供 | 9101109 | 安装技术工 | 工日 | 1.0417 | 107 | 0 | 0 | 计价
GD7-1 | J04-01-001 | 材料 | 乙供 | C19010102 | 汽油 | kg | 25.48 | 7.61 | 0 | 0 | 计价
GD7-1 | J04-01-002 | 机械 | 乙供 | JF001 | 折旧费 | 元 | 26.52 | 1 | 0 | 0 | 计价
GD7-1 | J04-01-002 | 机械 | 乙供 | JF002 | 检修费 | 元 | 5.89 | 1 | 0 | 0 | 计价
GD7-1 | J04-01-002 | 机械 | 乙供 | JF003 | 维护费 | 元 | 33.04 | 1 | 0 | 0 | 计价
GD7-1 | J04-01-002 | 人工 | 乙供 | 9101109 | 安装技术工 | 工日 | 1.0417 | 107 | 0 | 0 | 计价
GD7-1 | J04-01-002 | 材料 | 乙供 | C19010201 | 柴油0号 | kg | 32.19 | 6.32 | 0 | 0 | 计价
GD7-1 | J04-01-004 | 机械 | 乙供 | JF001 | 折旧费 | 元 | 52.6 | 1 | 0 | 0 | 计价
GD7-1 | J04-01-004 | 机械 | 乙供 | JF002 | 检修费 | 元 | 11.69 | 1 | 0 | 0 | 计价
GD7-1 | J04-01-004 | 机械 | 乙供 | JF003 | 维护费 | 元 | 45.94 | 1 | 0 | 0 | 计价
GD7-1 | J04-01-004 | 人工 | 乙供 | 9101109 | 安装技术工 | 工日 | 1.0417 | 107 | 0 | 0 | 计价
GD7-1 | J04-01-004 | 材料 | 乙供 | C19010201 | 柴油0号 | kg | 35.49 | 6.32 | 0 | 0 | 计价
GD7-1 | J08-01-074 | 机械 | 乙供 | JF001 | 折旧费 | 元 | 43.91 | 1 | 0 | 0 | 计价
GD7-1 | J08-01-074 | 机械 | 乙供 | JF002 | 检修费 | 元 | 4.5 | 1 | 0 | 0 | 计价
GD7-1 | J08-01-074 | 机械 | 乙供 | JF003 | 维护费 | 元 | 5.22 | 1 | 0 | 0 | 计价
GD7-1 | J08-01-074 | 材料 | 乙供 | C21020101 | 电 | kW·h | 32.1 | 0.84 | 0 | 0 | 计价
GD7-1 | J08-01-098 | 机械 | 乙供 | JF001 | 折旧费 | 元 | 3.8 | 1 | 0 | 0 | 计价
GD7-1 | J08-01-098 | 机械 | 乙供 | JF002 | 检修费 | 元 | 0.45 | 1 | 0 | 0 | 计价
GD7-1 | J08-01-098 | 机械 | 乙供 | JF003 | 维护费 | 元 | 1.49 | 1 | 0 | 0 | 计价
GD7-1 | J08-01-098 | 机械 | 乙供 | JF004 | 安拆费及场外运费 | 元 | 6.49 | 1 | 0 | 0 | 计价
GD7-1 | J08-01-098 | 材料 | 乙供 | C21020101 | 电 | kW·h | 13.36 | 0.84 | 0 | 0 | 计价
GD7-1 | J10-01-001 | 机械 | 乙供 | JF001 | 折旧费 | 元 | 1.84 | 1 | 0 | 0 | 计价
GD7-1 | J10-01-001 | 机械 | 乙供 | JF002 | 检修费 | 元 | 0.41 | 1 | 0 | 0 | 计价
GD7-1 | J10-01-001 | 机械 | 乙供 | JF003 | 维护费 | 元 | 1.37 | 1 | 0 | 0 | 计价
GD7-1 | J10-01-001 | 机械 | 乙供 | JF004 | 安拆费及场外运费 | 元 | 12.75 | 1 | 0 | 0 | 计价
GD7-1 | J10-01-001 | 材料 | 乙供 | C21020101 | 电 | kW·h | 60.27 | 0.84 | 0 | 0 | 计价
GD7-1 | J13-01-064 | 机械 | 乙供 | JF001 | 折旧费 | 元 | 13.5 | 1 | 0 | 0 | 计价
GD7-1 | J13-01-064 | 机械 | 乙供 | JF002 | 检修费 | 元 | 1.43 | 1 | 0 | 0 | 计价
GD7-1 | J13-01-064 | 机械 | 乙供 | JF003 | 维护费 | 元 | 1.52 | 1 | 0 | 0 | 计价
GD7-1 | J13-01-064 | 机械 | 乙供 | JF004 | 安拆费及场外运费 | 元 | 5.63 | 1 | 0 | 0 | 计价
GD7-1 | J13-01-064 | 材料 | 乙供 | C19010102 | 汽油 | kg | 6.2 | 7.61 | 0 | 0 | 计价
GD7-1 | J15-01-010 | 机械 | 乙供 | JF001 | 折旧费 | 元 | 7.9 | 1 | 0 | 0 | 计价
GD7-1 | J15-01-010 | 机械 | 乙供 | JF002 | 检修费 | 元 | 1.35 | 1 | 0 | 0 | 计价
GD7-1 | J15-01-010 | 机械 | 乙供 | JF003 | 维护费 | 元 | 8.45 | 1 | 0 | 0 | 计价
GD7-1 | J15-01-010 | 机械 | 乙供 | JF004 | 安拆费及场外运费 | 元 | 5.63 | 1 | 0 | 0 | 计价
GD7-1 | J15-01-010 | 材料 | 乙供 | C21020101 | 电 | kW·h | 41 | 0.84 | 0 | 0 | 计价
GD7-1 | J15-01-071 | 机械 | 乙供 | JF001 | 折旧费 | 元 | 14.45 | 1 | 0 | 0 | 计价
GD7-1 | J15-01-071 | 机械 | 乙供 | JF002 | 检修费 | 元 | 8.63 | 1 | 0 | 0 | 计价
GD7-1 | J15-01-071 | 机械 | 乙供 | JF003 | 维护费 | 元 | 38.32 | 1 | 0 | 0 | 计价
GD7-1 | J15-01-071 | 材料 | 乙供 | C21020101 | 电 | kW·h | 16 | 0.84 | 0 | 0 | 计价
GD7-2 | J03-01-036 | 机械 | 乙供 | JF001 | 折旧费 | 元 | 157.49 | 1 | 0 | 0 | 计价
GD7-2 | J03-01-036 | 机械 | 乙供 | JF002 | 检修费 | 元 | 73.41 | 1 | 0 | 0 | 计价
GD7-2 | J03-01-036 | 机械 | 乙供 | JF003 | 维护费 | 元 | 151.96 | 1 | 0 | 0 | 计价
GD7-2 | J03-01-036 | 人工 | 乙供 | 9101109 | 安装技术工 | 工日 | 2.5 | 107 | 0 | 0 | 计价
GD7-2 | J03-01-036 | 材料 | 乙供 | C19010201 | 柴油0号 | kg | 35.85 | 6.32 | 0 | 0 | 计价
GD7-2 | J04-01-001 | 机械 | 乙供 | JF001 | 折旧费 | 元 | 22.3 | 1 | 0 | 0 | 计价
GD7-2 | J04-01-001 | 机械 | 乙供 | JF002 | 检修费 | 元 | 4.95 | 1 | 0 | 0 | 计价
GD7-2 | J04-01-001 | 机械 | 乙供 | JF003 | 维护费 | 元 | 27.77 | 1 | 0 | 0 | 计价
GD7-2 | J04-01-001 | 人工 | 乙供 | 9101109 | 安装技术工 | 工日 | 1.0417 | 107 | 0 | 0 | 计价
GD7-2 | J04-01-001 | 材料 | 乙供 | C19010102 | 汽油 | kg | 25.48 | 7.61 | 0 | 0 | 计价
GD7-2 | J04-01-002 | 机械 | 乙供 | JF001 | 折旧费 | 元 | 26.52 | 1 | 0 | 0 | 计价
GD7-2 | J04-01-002 | 机械 | 乙供 | JF002 | 检修费 | 元 | 5.89 | 1 | 0 | 0 | 计价
GD7-2 | J04-01-002 | 机械 | 乙供 | JF003 | 维护费 | 元 | 33.04 | 1 | 0 | 0 | 计价
GD7-2 | J04-01-002 | 人工 | 乙供 | 9101109 | 安装技术工 | 工日 | 1.0417 | 107 | 0 | 0 | 计价
GD7-2 | J04-01-002 | 材料 | 乙供 | C19010201 | 柴油0号 | kg | 32.19 | 6.32 | 0 | 0 | 计价
GD7-2 | J04-01-004 | 机械 | 乙供 | JF001 | 折旧费 | 元 | 52.6 | 1 | 0 | 0 | 计价
GD7-2 | J04-01-004 | 机械 | 乙供 | JF002 | 检修费 | 元 | 11.69 | 1 | 0 | 0 | 计价
GD7-2 | J04-01-004 | 机械 | 乙供 | JF003 | 维护费 | 元 | 45.94 | 1 | 0 | 0 | 计价
GD7-2 | J04-01-004 | 人工 | 乙供 | 9101109 | 安装技术工 | 工日 | 1.0417 | 107 | 0 | 0 | 计价
GD7-2 | J04-01-004 | 材料 | 乙供 | C19010201 | 柴油0号 | kg | 35.49 | 6.32 | 0 | 0 | 计价
GD7-2 | J08-01-098 | 机械 | 乙供 | JF001 | 折旧费 | 元 | 3.8 | 1 | 0 | 0 | 计价
GD7-2 | J08-01-098 | 机械 | 乙供 | JF002 | 检修费 | 元 | 0.45 | 1 | 0 | 0 | 计价
GD7-2 | J08-01-098 | 机械 | 乙供 | JF003 | 维护费 | 元 | 1.49 | 1 | 0 | 0 | 计价
GD7-2 | J08-01-098 | 机械 | 乙供 | JF004 | 安拆费及场外运费 | 元 | 6.49 | 1 | 0 | 0 | 计价
GD7-2 | J08-01-098 | 材料 | 乙供 | C21020101 | 电 | kW·h | 13.36 | 0.84 | 0 | 0 | 计价
GD7-2 | J10-01-001 | 机械 | 乙供 | JF001 | 折旧费 | 元 | 1.84 | 1 | 0 | 0 | 计价
GD7-2 | J10-01-001 | 机械 | 乙供 | JF002 | 检修费 | 元 | 0.41 | 1 | 0 | 0 | 计价
GD7-2 | J10-01-001 | 机械 | 乙供 | JF003 | 维护费 | 元 | 1.37 | 1 | 0 | 0 | 计价
GD7-2 | J10-01-001 | 机械 | 乙供 | JF004 | 安拆费及场外运费 | 元 | 12.75 | 1 | 0 | 0 | 计价
GD7-2 | J10-01-001 | 材料 | 乙供 | C21020101 | 电 | kW·h | 60.27 | 0.84 | 0 | 0 | 计价
GD7-2 | J15-01-010 | 机械 | 乙供 | JF001 | 折旧费 | 元 | 7.9 | 1 | 0 | 0 | 计价
GD7-2 | J15-01-010 | 机械 | 乙供 | JF002 | 检修费 | 元 | 1.35 | 1 | 0 | 0 | 计价
GD7-2 | J15-01-010 | 机械 | 乙供 | JF003 | 维护费 | 元 | 8.45 | 1 | 0 | 0 | 计价
GD7-2 | J15-01-010 | 机械 | 乙供 | JF004 | 安拆费及场外运费 | 元 | 5.63 | 1 | 0 | 0 | 计价
GD7-2 | J15-01-010 | 材料 | 乙供 | C21020101 | 电 | kW·h | 41 | 0.84 | 0 | 0 | 计价
GD7-2 | J15-01-071 | 机械 | 乙供 | JF001 | 折旧费 | 元 | 14.45 | 1 | 0 | 0 | 计价
GD7-2 | J15-01-071 | 机械 | 乙供 | JF002 | 检修费 | 元 | 8.63 | 1 | 0 | 0 | 计价
GD7-2 | J15-01-071 | 机械 | 乙供 | JF003 | 维护费 | 元 | 38.32 | 1 | 0 | 0 | 计价
GD7-2 | J15-01-071 | 材料 | 乙供 | C21020101 | 电 | kW·h | 16 | 0.84 | 0 | 0 | 计价
GD7-3 | J03-01-036 | 机械 | 乙供 | JF001 | 折旧费 | 元 | 157.49 | 1 | 0 | 0 | 计价
GD7-3 | J03-01-036 | 机械 | 乙供 | JF002 | 检修费 | 元 | 73.41 | 1 | 0 | 0 | 计价
GD7-3 | J03-01-036 | 机械 | 乙供 | JF003 | 维护费 | 元 | 151.96 | 1 | 0 | 0 | 计价
GD7-3 | J03-01-036 | 人工 | 乙供 | 9101109 | 安装技术工 | 工日 | 2.5 | 107 | 0 | 0 | 计价
GD7-3 | J03-01-036 | 材料 | 乙供 | C19010201 | 柴油0号 | kg | 35.85 | 6.32 | 0 | 0 | 计价
GD7-3 | J04-01-001 | 机械 | 乙供 | JF001 | 折旧费 | 元 | 22.3 | 1 | 0 | 0 | 计价
GD7-3 | J04-01-001 | 机械 | 乙供 | JF002 | 检修费 | 元 | 4.95 | 1 | 0 | 0 | 计价
GD7-3 | J04-01-001 | 机械 | 乙供 | JF003 | 维护费 | 元 | 27.77 | 1 | 0 | 0 | 计价
GD7-3 | J04-01-001 | 人工 | 乙供 | 9101109 | 安装技术工 | 工日 | 1.0417 | 107 | 0 | 0 | 计价
GD7-3 | J04-01-001 | 材料 | 乙供 | C19010102 | 汽油 | kg | 25.48 | 7.61 | 0 | 0 | 计价
GD7-3 | J04-01-002 | 机械 | 乙供 | JF001 | 折旧费 | 元 | 26.52 | 1 | 0 | 0 | 计价
GD7-3 | J04-01-002 | 机械 | 乙供 | JF002 | 检修费 | 元 | 5.89 | 1 | 0 | 0 | 计价
GD7-3 | J04-01-002 | 机械 | 乙供 | JF003 | 维护费 | 元 | 33.04 | 1 | 0 | 0 | 计价
GD7-3 | J04-01-002 | 人工 | 乙供 | 9101109 | 安装技术工 | 工日 | 1.0417 | 107 | 0 | 0 | 计价
GD7-3 | J04-01-002 | 材料 | 乙供 | C19010201 | 柴油0号 | kg | 32.19 | 6.32 | 0 | 0 | 计价
GD7-3 | J04-01-004 | 机械 | 乙供 | JF001 | 折旧费 | 元 | 52.6 | 1 | 0 | 0 | 计价
GD7-3 | J04-01-004 | 机械 | 乙供 | JF002 | 检修费 | 元 | 11.69 | 1 | 0 | 0 | 计价
GD7-3 | J04-01-004 | 机械 | 乙供 | JF003 | 维护费 | 元 | 45.94 | 1 | 0 | 0 | 计价
GD7-3 | J04-01-004 | 人工 | 乙供 | 9101109 | 安装技术工 | 工日 | 1.0417 | 107 | 0 | 0 | 计价
GD7-3 | J04-01-004 | 材料 | 乙供 | C19010201 | 柴油0号 | kg | 35.49 | 6.32 | 0 | 0 | 计价
GD7-3 | J08-01-074 | 机械 | 乙供 | JF001 | 折旧费 | 元 | 43.91 | 1 | 0 | 0 | 计价
GD7-3 | J08-01-074 | 机械 | 乙供 | JF002 | 检修费 | 元 | 4.5 | 1 | 0 | 0 | 计价
GD7-3 | J08-01-074 | 机械 | 乙供 | JF003 | 维护费 | 元 | 5.22 | 1 | 0 | 0 | 计价
GD7-3 | J08-01-074 | 材料 | 乙供 | C21020101 | 电 | kW·h | 32.1 | 0.84 | 0 | 0 | 计价
GD7-3 | J08-01-098 | 机械 | 乙供 | JF001 | 折旧费 | 元 | 3.8 | 1 | 0 | 0 | 计价
GD7-3 | J08-01-098 | 机械 | 乙供 | JF002 | 检修费 | 元 | 0.45 | 1 | 0 | 0 | 计价
GD7-3 | J08-01-098 | 机械 | 乙供 | JF003 | 维护费 | 元 | 1.49 | 1 | 0 | 0 | 计价
GD7-3 | J08-01-098 | 机械 | 乙供 | JF004 | 安拆费及场外运费 | 元 | 6.49 | 1 | 0 | 0 | 计价
GD7-3 | J08-01-098 | 材料 | 乙供 | C21020101 | 电 | kW·h | 13.36 | 0.84 | 0 | 0 | 计价
GD7-3 | J10-01-001 | 机械 | 乙供 | JF001 | 折旧费 | 元 | 1.84 | 1 | 0 | 0 | 计价
GD7-3 | J10-01-001 | 机械 | 乙供 | JF002 | 检修费 | 元 | 0.41 | 1 | 0 | 0 | 计价
GD7-3 | J10-01-001 | 机械 | 乙供 | JF003 | 维护费 | 元 | 1.37 | 1 | 0 | 0 | 计价
GD7-3 | J10-01-001 | 机械 | 乙供 | JF004 | 安拆费及场外运费 | 元 | 12.75 | 1 | 0 | 0 | 计价
GD7-3 | J10-01-001 | 材料 | 乙供 | C21020101 | 电 | kW·h | 60.27 | 0.84 | 0 | 0 | 计价
GD7-3 | J13-01-064 | 机械 | 乙供 | JF001 | 折旧费 | 元 | 13.5 | 1 | 0 | 0 | 计价
GD7-3 | J13-01-064 | 机械 | 乙供 | JF002 | 检修费 | 元 | 1.43 | 1 | 0 | 0 | 计价
GD7-3 | J13-01-064 | 机械 | 乙供 | JF003 | 维护费 | 元 | 1.52 | 1 | 0 | 0 | 计价
GD7-3 | J13-01-064 | 机械 | 乙供 | JF004 | 安拆费及场外运费 | 元 | 5.63 | 1 | 0 | 0 | 计价
GD7-3 | J13-01-064 | 材料 | 乙供 | C19010102 | 汽油 | kg | 6.2 | 7.61 | 0 | 0 | 计价
GD7-3 | J15-01-010 | 机械 | 乙供 | JF001 | 折旧费 | 元 | 7.9 | 1 | 0 | 0 | 计价
GD7-3 | J15-01-010 | 机械 | 乙供 | JF002 | 检修费 | 元 | 1.35 | 1 | 0 | 0 | 计价
GD7-3 | J15-01-010 | 机械 | 乙供 | JF003 | 维护费 | 元 | 8.45 | 1 | 0 | 0 | 计价
GD7-3 | J15-01-010 | 机械 | 乙供 | JF004 | 安拆费及场外运费 | 元 | 5.63 | 1 | 0 | 0 | 计价
GD7-3 | J15-01-010 | 材料 | 乙供 | C21020101 | 电 | kW·h | 41 | 0.84 | 0 | 0 | 计价
GD7-3 | J15-01-071 | 机械 | 乙供 | JF001 | 折旧费 | 元 | 14.45 | 1 | 0 | 0 | 计价
GD7-3 | J15-01-071 | 机械 | 乙供 | JF002 | 检修费 | 元 | 8.63 | 1 | 0 | 0 | 计价
GD7-3 | J15-01-071 | 机械 | 乙供 | JF003 | 维护费 | 元 | 38.32 | 1 | 0 | 0 | 计价
GD7-3 | J15-01-071 | 材料 | 乙供 | C21020101 | 电 | kW·h | 16 | 0.84 | 0 | 0 | 计价
GD7-4 | J03-01-036 | 机械 | 乙供 | JF001 | 折旧费 | 元 | 157.49 | 1 | 0 | 0 | 计价
GD7-4 | J03-01-036 | 机械 | 乙供 | JF002 | 检修费 | 元 | 73.41 | 1 | 0 | 0 | 计价
GD7-4 | J03-01-036 | 机械 | 乙供 | JF003 | 维护费 | 元 | 151.96 | 1 | 0 | 0 | 计价
GD7-4 | J03-01-036 | 人工 | 乙供 | 9101109 | 安装技术工 | 工日 | 2.5 | 107 | 0 | 0 | 计价
GD7-4 | J03-01-036 | 材料 | 乙供 | C19010201 | 柴油0号 | kg | 35.85 | 6.32 | 0 | 0 | 计价
GD7-4 | J04-01-001 | 机械 | 乙供 | JF001 | 折旧费 | 元 | 22.3 | 1 | 0 | 0 | 计价
GD7-4 | J04-01-001 | 机械 | 乙供 | JF002 | 检修费 | 元 | 4.95 | 1 | 0 | 0 | 计价
GD7-4 | J04-01-001 | 机械 | 乙供 | JF003 | 维护费 | 元 | 27.77 | 1 | 0 | 0 | 计价
GD7-4 | J04-01-001 | 人工 | 乙供 | 9101109 | 安装技术工 | 工日 | 1.0417 | 107 | 0 | 0 | 计价
GD7-4 | J04-01-001 | 材料 | 乙供 | C19010102 | 汽油 | kg | 25.48 | 7.61 | 0 | 0 | 计价
GD7-4 | J04-01-002 | 机械 | 乙供 | JF001 | 折旧费 | 元 | 26.52 | 1 | 0 | 0 | 计价
GD7-4 | J04-01-002 | 机械 | 乙供 | JF002 | 检修费 | 元 | 5.89 | 1 | 0 | 0 | 计价
GD7-4 | J04-01-002 | 机械 | 乙供 | JF003 | 维护费 | 元 | 33.04 | 1 | 0 | 0 | 计价
GD7-4 | J04-01-002 | 人工 | 乙供 | 9101109 | 安装技术工 | 工日 | 1.0417 | 107 | 0 | 0 | 计价
GD7-4 | J04-01-002 | 材料 | 乙供 | C19010201 | 柴油0号 | kg | 32.19 | 6.32 | 0 | 0 | 计价
GD7-4 | J04-01-004 | 机械 | 乙供 | JF001 | 折旧费 | 元 | 52.6 | 1 | 0 | 0 | 计价
GD7-4 | J04-01-004 | 机械 | 乙供 | JF002 | 检修费 | 元 | 11.69 | 1 | 0 | 0 | 计价
GD7-4 | J04-01-004 | 机械 | 乙供 | JF003 | 维护费 | 元 | 45.94 | 1 | 0 | 0 | 计价
GD7-4 | J04-01-004 | 人工 | 乙供 | 9101109 | 安装技术工 | 工日 | 1.0417 | 107 | 0 | 0 | 计价
GD7-4 | J04-01-004 | 材料 | 乙供 | C19010201 | 柴油0号 | kg | 35.49 | 6.32 | 0 | 0 | 计价
GD7-4 | J08-01-074 | 机械 | 乙供 | JF001 | 折旧费 | 元 | 43.91 | 1 | 0 | 0 | 计价
GD7-4 | J08-01-074 | 机械 | 乙供 | JF002 | 检修费 | 元 | 4.5 | 1 | 0 | 0 | 计价
GD7-4 | J08-01-074 | 机械 | 乙供 | JF003 | 维护费 | 元 | 5.22 | 1 | 0 | 0 | 计价
GD7-4 | J08-01-074 | 材料 | 乙供 | C21020101 | 电 | kW·h | 32.1 | 0.84 | 0 | 0 | 计价
GD7-4 | J08-01-098 | 机械 | 乙供 | JF001 | 折旧费 | 元 | 3.8 | 1 | 0 | 0 | 计价
GD7-4 | J08-01-098 | 机械 | 乙供 | JF002 | 检修费 | 元 | 0.45 | 1 | 0 | 0 | 计价
GD7-4 | J08-01-098 | 机械 | 乙供 | JF003 | 维护费 | 元 | 1.49 | 1 | 0 | 0 | 计价
GD7-4 | J08-01-098 | 机械 | 乙供 | JF004 | 安拆费及场外运费 | 元 | 6.49 | 1 | 0 | 0 | 计价
GD7-4 | J08-01-098 | 材料 | 乙供 | C21020101 | 电 | kW·h | 13.36 | 0.84 | 0 | 0 | 计价
GD7-4 | J10-01-001 | 机械 | 乙供 | JF001 | 折旧费 | 元 | 1.84 | 1 | 0 | 0 | 计价
GD7-4 | J10-01-001 | 机械 | 乙供 | JF002 | 检修费 | 元 | 0.41 | 1 | 0 | 0 | 计价
GD7-4 | J10-01-001 | 机械 | 乙供 | JF003 | 维护费 | 元 | 1.37 | 1 | 0 | 0 | 计价
GD7-4 | J10-01-001 | 机械 | 乙供 | JF004 | 安拆费及场外运费 | 元 | 12.75 | 1 | 0 | 0 | 计价
GD7-4 | J10-01-001 | 材料 | 乙供 | C21020101 | 电 | kW·h | 60.27 | 0.84 | 0 | 0 | 计价
GD7-4 | J15-01-010 | 机械 | 乙供 | JF001 | 折旧费 | 元 | 7.9 | 1 | 0 | 0 | 计价
GD7-4 | J15-01-010 | 机械 | 乙供 | JF002 | 检修费 | 元 | 1.35 | 1 | 0 | 0 | 计价
GD7-4 | J15-01-010 | 机械 | 乙供 | JF003 | 维护费 | 元 | 8.45 | 1 | 0 | 0 | 计价
GD7-4 | J15-01-010 | 机械 | 乙供 | JF004 | 安拆费及场外运费 | 元 | 5.63 | 1 | 0 | 0 | 计价
GD7-4 | J15-01-010 | 材料 | 乙供 | C21020101 | 电 | kW·h | 41 | 0.84 | 0 | 0 | 计价
GD7-4 | J15-01-071 | 机械 | 乙供 | JF001 | 折旧费 | 元 | 14.45 | 1 | 0 | 0 | 计价
GD7-4 | J15-01-071 | 机械 | 乙供 | JF002 | 检修费 | 元 | 8.63 | 1 | 0 | 0 | 计价
GD7-4 | J15-01-071 | 机械 | 乙供 | JF003 | 维护费 | 元 | 38.32 | 1 | 0 | 0 | 计价
GD7-4 | J15-01-071 | 材料 | 乙供 | C21020101 | 电 | kW·h | 16 | 0.84 | 0 | 0 | 计价
GD7-5 | J03-01-036 | 机械 | 乙供 | JF001 | 折旧费 | 元 | 157.49 | 1 | 0 | 0 | 计价
GD7-5 | J03-01-036 | 机械 | 乙供 | JF002 | 检修费 | 元 | 73.41 | 1 | 0 | 0 | 计价
GD7-5 | J03-01-036 | 机械 | 乙供 | JF003 | 维护费 | 元 | 151.96 | 1 | 0 | 0 | 计价
GD7-5 | J03-01-036 | 人工 | 乙供 | 9101109 | 安装技术工 | 工日 | 2.5 | 107 | 0 | 0 | 计价
GD7-5 | J03-01-036 | 材料 | 乙供 | C19010201 | 柴油0号 | kg | 35.85 | 6.32 | 0 | 0 | 计价
GD7-5 | J04-01-002 | 机械 | 乙供 | JF001 | 折旧费 | 元 | 26.52 | 1 | 0 | 0 | 计价
GD7-5 | J04-01-002 | 机械 | 乙供 | JF002 | 检修费 | 元 | 5.89 | 1 | 0 | 0 | 计价
GD7-5 | J04-01-002 | 机械 | 乙供 | JF003 | 维护费 | 元 | 33.04 | 1 | 0 | 0 | 计价
GD7-5 | J04-01-002 | 人工 | 乙供 | 9101109 | 安装技术工 | 工日 | 1.0417 | 107 | 0 | 0 | 计价
GD7-5 | J04-01-002 | 材料 | 乙供 | C19010201 | 柴油0号 | kg | 32.19 | 6.32 | 0 | 0 | 计价
GD7-5 | J04-01-004 | 机械 | 乙供 | JF001 | 折旧费 | 元 | 52.6 | 1 | 0 | 0 | 计价
GD7-5 | J04-01-004 | 机械 | 乙供 | JF002 | 检修费 | 元 | 11.69 | 1 | 0 | 0 | 计价
GD7-5 | J04-01-004 | 机械 | 乙供 | JF003 | 维护费 | 元 | 45.94 | 1 | 0 | 0 | 计价
GD7-5 | J04-01-004 | 人工 | 乙供 | 9101109 | 安装技术工 | 工日 | 1.0417 | 107 | 0 | 0 | 计价
GD7-5 | J04-01-004 | 材料 | 乙供 | C19010201 | 柴油0号 | kg | 35.49 | 6.32 | 0 | 0 | 计价
GD7-5 | J08-01-074 | 机械 | 乙供 | JF001 | 折旧费 | 元 | 43.91 | 1 | 0 | 0 | 计价
GD7-5 | J08-01-074 | 机械 | 乙供 | JF002 | 检修费 | 元 | 4.5 | 1 | 0 | 0 | 计价
GD7-5 | J08-01-074 | 机械 | 乙供 | JF003 | 维护费 | 元 | 5.22 | 1 | 0 | 0 | 计价
GD7-5 | J08-01-074 | 材料 | 乙供 | C21020101 | 电 | kW·h | 32.1 | 0.84 | 0 | 0 | 计价
GD7-5 | J08-01-098 | 机械 | 乙供 | JF001 | 折旧费 | 元 | 3.8 | 1 | 0 | 0 | 计价
GD7-5 | J08-01-098 | 机械 | 乙供 | JF002 | 检修费 | 元 | 0.45 | 1 | 0 | 0 | 计价
GD7-5 | J08-01-098 | 机械 | 乙供 | JF003 | 维护费 | 元 | 1.49 | 1 | 0 | 0 | 计价
GD7-5 | J08-01-098 | 机械 | 乙供 | JF004 | 安拆费及场外运费 | 元 | 6.49 | 1 | 0 | 0 | 计价
GD7-5 | J08-01-098 | 材料 | 乙供 | C21020101 | 电 | kW·h | 13.36 | 0.84 | 0 | 0 | 计价
GD7-5 | J10-01-001 | 机械 | 乙供 | JF001 | 折旧费 | 元 | 1.84 | 1 | 0 | 0 | 计价
GD7-5 | J10-01-001 | 机械 | 乙供 | JF002 | 检修费 | 元 | 0.41 | 1 | 0 | 0 | 计价
GD7-5 | J10-01-001 | 机械 | 乙供 | JF003 | 维护费 | 元 | 1.37 | 1 | 0 | 0 | 计价
GD7-5 | J10-01-001 | 机械 | 乙供 | JF004 | 安拆费及场外运费 | 元 | 12.75 | 1 | 0 | 0 | 计价
GD7-5 | J10-01-001 | 材料 | 乙供 | C21020101 | 电 | kW·h | 60.27 | 0.84 | 0 | 0 | 计价
GD7-5 | J15-01-010 | 机械 | 乙供 | JF001 | 折旧费 | 元 | 7.9 | 1 | 0 | 0 | 计价
GD7-5 | J15-01-010 | 机械 | 乙供 | JF002 | 检修费 | 元 | 1.35 | 1 | 0 | 0 | 计价
GD7-5 | J15-01-010 | 机械 | 乙供 | JF003 | 维护费 | 元 | 8.45 | 1 | 0 | 0 | 计价
GD7-5 | J15-01-010 | 机械 | 乙供 | JF004 | 安拆费及场外运费 | 元 | 5.63 | 1 | 0 | 0 | 计价
GD7-5 | J15-01-010 | 材料 | 乙供 | C21020101 | 电 | kW·h | 41 | 0.84 | 0 | 0 | 计价
GD7-6 | J03-01-036 | 机械 | 乙供 | JF001 | 折旧费 | 元 | 157.49 | 1 | 0 | 0 | 计价
GD7-6 | J03-01-036 | 机械 | 乙供 | JF002 | 检修费 | 元 | 73.41 | 1 | 0 | 0 | 计价
GD7-6 | J03-01-036 | 机械 | 乙供 | JF003 | 维护费 | 元 | 151.96 | 1 | 0 | 0 | 计价
GD7-6 | J03-01-036 | 人工 | 乙供 | 9101109 | 安装技术工 | 工日 | 2.5 | 107 | 0 | 0 | 计价
GD7-6 | J03-01-036 | 材料 | 乙供 | C19010201 | 柴油0号 | kg | 35.85 | 6.32 | 0 | 0 | 计价
GD7-6 | J04-01-002 | 机械 | 乙供 | JF001 | 折旧费 | 元 | 26.52 | 1 | 0 | 0 | 计价
GD7-6 | J04-01-002 | 机械 | 乙供 | JF002 | 检修费 | 元 | 5.89 | 1 | 0 | 0 | 计价
GD7-6 | J04-01-002 | 机械 | 乙供 | JF003 | 维护费 | 元 | 33.04 | 1 | 0 | 0 | 计价
GD7-6 | J04-01-002 | 人工 | 乙供 | 9101109 | 安装技术工 | 工日 | 1.0417 | 107 | 0 | 0 | 计价
GD7-6 | J04-01-002 | 材料 | 乙供 | C19010201 | 柴油0号 | kg | 32.19 | 6.32 | 0 | 0 | 计价
GD7-6 | J04-01-004 | 机械 | 乙供 | JF001 | 折旧费 | 元 | 52.6 | 1 | 0 | 0 | 计价
GD7-6 | J04-01-004 | 机械 | 乙供 | JF002 | 检修费 | 元 | 11.69 | 1 | 0 | 0 | 计价
GD7-6 | J04-01-004 | 机械 | 乙供 | JF003 | 维护费 | 元 | 45.94 | 1 | 0 | 0 | 计价
GD7-6 | J04-01-004 | 人工 | 乙供 | 9101109 | 安装技术工 | 工日 | 1.0417 | 107 | 0 | 0 | 计价
GD7-6 | J04-01-004 | 材料 | 乙供 | C19010201 | 柴油0号 | kg | 35.49 | 6.32 | 0 | 0 | 计价
GD7-6 | J08-01-074 | 机械 | 乙供 | JF001 | 折旧费 | 元 | 43.91 | 1 | 0 | 0 | 计价
GD7-6 | J08-01-074 | 机械 | 乙供 | JF002 | 检修费 | 元 | 4.5 | 1 | 0 | 0 | 计价
GD7-6 | J08-01-074 | 机械 | 乙供 | JF003 | 维护费 | 元 | 5.22 | 1 | 0 | 0 | 计价
GD7-6 | J08-01-074 | 材料 | 乙供 | C21020101 | 电 | kW·h | 32.1 | 0.84 | 0 | 0 | 计价
GD7-6 | J08-01-098 | 机械 | 乙供 | JF001 | 折旧费 | 元 | 3.8 | 1 | 0 | 0 | 计价
GD7-6 | J08-01-098 | 机械 | 乙供 | JF002 | 检修费 | 元 | 0.45 | 1 | 0 | 0 | 计价
GD7-6 | J08-01-098 | 机械 | 乙供 | JF003 | 维护费 | 元 | 1.49 | 1 | 0 | 0 | 计价
GD7-6 | J08-01-098 | 机械 | 乙供 | JF004 | 安拆费及场外运费 | 元 | 6.49 | 1 | 0 | 0 | 计价
GD7-6 | J08-01-098 | 材料 | 乙供 | C21020101 | 电 | kW·h | 13.36 | 0.84 | 0 | 0 | 计价
GD7-6 | J10-01-001 | 机械 | 乙供 | JF001 | 折旧费 | 元 | 1.84 | 1 | 0 | 0 | 计价
GD7-6 | J10-01-001 | 机械 | 乙供 | JF002 | 检修费 | 元 | 0.41 | 1 | 0 | 0 | 计价
GD7-6 | J10-01-001 | 机械 | 乙供 | JF003 | 维护费 | 元 | 1.37 | 1 | 0 | 0 | 计价
GD7-6 | J10-01-001 | 机械 | 乙供 | JF004 | 安拆费及场外运费 | 元 | 12.75 | 1 | 0 | 0 | 计价
GD7-6 | J10-01-001 | 材料 | 乙供 | C21020101 | 电 | kW·h | 60.27 | 0.84 | 0 | 0 | 计价
GD7-6 | J15-01-010 | 机械 | 乙供 | JF001 | 折旧费 | 元 | 7.9 | 1 | 0 | 0 | 计价
GD7-6 | J15-01-010 | 机械 | 乙供 | JF002 | 检修费 | 元 | 1.35 | 1 | 0 | 0 | 计价
GD7-6 | J15-01-010 | 机械 | 乙供 | JF003 | 维护费 | 元 | 8.45 | 1 | 0 | 0 | 计价
GD7-6 | J15-01-010 | 机械 | 乙供 | JF004 | 安拆费及场外运费 | 元 | 5.63 | 1 | 0 | 0 | 计价
GD7-6 | J15-01-010 | 材料 | 乙供 | C21020101 | 电 | kW·h | 41 | 0.84 | 0 | 0 | 计价
GD7-7 | J03-01-033 | 机械 | 乙供 | JF001 | 折旧费 | 元 | 44.37 | 1 | 0 | 0 | 计价
GD7-7 | J03-01-033 | 机械 | 乙供 | JF002 | 检修费 | 元 | 20.68 | 1 | 0 | 0 | 计价
GD7-7 | J03-01-033 | 机械 | 乙供 | JF003 | 维护费 | 元 | 42.81 | 1 | 0 | 0 | 计价
GD7-7 | J03-01-033 | 人工 | 乙供 | 9101109 | 安装技术工 | 工日 | 2.5 | 107 | 0 | 0 | 计价
GD7-7 | J03-01-033 | 材料 | 乙供 | C19010102 | 汽油 | kg | 23.3 | 7.61 | 0 | 0 | 计价
GD7-7 | J04-01-002 | 机械 | 乙供 | JF001 | 折旧费 | 元 | 26.52 | 1 | 0 | 0 | 计价
GD7-7 | J04-01-002 | 机械 | 乙供 | JF002 | 检修费 | 元 | 5.89 | 1 | 0 | 0 | 计价
GD7-7 | J04-01-002 | 机械 | 乙供 | JF003 | 维护费 | 元 | 33.04 | 1 | 0 | 0 | 计价
GD7-7 | J04-01-002 | 人工 | 乙供 | 9101109 | 安装技术工 | 工日 | 1.0417 | 107 | 0 | 0 | 计价
GD7-7 | J04-01-002 | 材料 | 乙供 | C19010201 | 柴油0号 | kg | 32.19 | 6.32 | 0 | 0 | 计价
GD7-7 | J08-01-091 | 机械 | 乙供 | JF001 | 折旧费 | 元 | 44.76 | 1 | 0 | 0 | 计价
GD7-7 | J08-01-091 | 机械 | 乙供 | JF002 | 检修费 | 元 | 9.53 | 1 | 0 | 0 | 计价
GD7-7 | J08-01-091 | 机械 | 乙供 | JF003 | 维护费 | 元 | 9.82 | 1 | 0 | 0 | 计价