GD7-7 | J08-01-091 | 人工 | 乙供 | 9101109 | 安装技术工 | 工日 | 2.0834 | 107 | 0 | 0 | 计价
GD7-7 | J08-01-091 | 材料 | 乙供 | C21020101 | 电 | kW·h | 13 | 0.84 | 0 | 0 | 计价
GD7-7 | J10-01-001 | 机械 | 乙供 | JF001 | 折旧费 | 元 | 1.84 | 1 | 0 | 0 | 计价
GD7-7 | J10-01-001 | 机械 | 乙供 | JF002 | 检修费 | 元 | 0.41 | 1 | 0 | 0 | 计价
GD7-7 | J10-01-001 | 机械 | 乙供 | JF003 | 维护费 | 元 | 1.37 | 1 | 0 | 0 | 计价
GD7-7 | J10-01-001 | 机械 | 乙供 | JF004 | 安拆费及场外运费 | 元 | 12.75 | 1 | 0 | 0 | 计价
GD7-7 | J10-01-001 | 材料 | 乙供 | C21020101 | 电 | kW·h | 60.27 | 0.84 | 0 | 0 | 计价
GD7-8 | J04-01-002 | 机械 | 乙供 | JF001 | 折旧费 | 元 | 26.52 | 1 | 0 | 0 | 计价
GD7-8 | J04-01-002 | 机械 | 乙供 | JF002 | 检修费 | 元 | 5.89 | 1 | 0 | 0 | 计价
GD7-8 | J04-01-002 | 机械 | 乙供 | JF003 | 维护费 | 元 | 33.04 | 1 | 0 | 0 | 计价
GD7-8 | J04-01-002 | 人工 | 乙供 | 9101109 | 安装技术工 | 工日 | 1.0417 | 107 | 0 | 0 | 计价
GD7-8 | J04-01-002 | 材料 | 乙供 | C19010201 | 柴油0号 | kg | 32.19 | 6.32 | 0 | 0 | 计价
GD7-8 | J10-01-001 | 机械 | 乙供 | JF001 | 折旧费 | 元 | 1.84 | 1 | 0 | 0 | 计价
GD7-8 | J10-01-001 | 机械 | 乙供 | JF002 | 检修费 | 元 | 0.41 | 1 | 0 | 0 | 计价
GD7-8 | J10-01-001 | 机械 | 乙供 | JF003 | 维护费 | 元 | 1.37 | 1 | 0 | 0 | 计价
GD7-8 | J10-01-001 | 机械 | 乙供 | JF004 | 安拆费及场外运费 | 元 | 12.75 | 1 | 0 | 0 | 计价
GD7-8 | J10-01-001 | 材料 | 乙供 | C21020101 | 电 | kW·h | 60.27 | 0.84 | 0 | 0 | 计价
GD7-9 | J03-01-033 | 机械 | 乙供 | JF001 | 折旧费 | 元 | 44.37 | 1 | 0 | 0 | 计价
GD7-9 | J03-01-033 | 机械 | 乙供 | JF002 | 检修费 | 元 | 20.68 | 1 | 0 | 0 | 计价
GD7-9 | J03-01-033 | 机械 | 乙供 | JF003 | 维护费 | 元 | 42.81 | 1 | 0 | 0 | 计价
GD7-9 | J03-01-033 | 人工 | 乙供 | 9101109 | 安装技术工 | 工日 | 2.5 | 107 | 0 | 0 | 计价
GD7-9 | J03-01-033 | 材料 | 乙供 | C19010102 | 汽油 | kg | 23.3 | 7.61 | 0 | 0 | 计价
GD7-9 | J04-01-002 | 机械 | 乙供 | JF001 | 折旧费 | 元 | 26.52 | 1 | 0 | 0 | 计价
GD7-9 | J04-01-002 | 机械 | 乙供 | JF002 | 检修费 | 元 | 5.89 | 1 | 0 | 0 | 计价
GD7-9 | J04-01-002 | 机械 | 乙供 | JF003 | 维护费 | 元 | 33.04 | 1 | 0 | 0 | 计价
GD7-9 | J04-01-002 | 人工 | 乙供 | 9101109 | 安装技术工 | 工日 | 1.0417 | 107 | 0 | 0 | 计价
GD7-9 | J04-01-002 | 材料 | 乙供 | C19010201 | 柴油0号 | kg | 32.19 | 6.32 | 0 | 0 | 计价
GD7-9 | J08-01-091 | 机械 | 乙供 | JF001 | 折旧费 | 元 | 44.76 | 1 | 0 | 0 | 计价
GD7-9 | J08-01-091 | 机械 | 乙供 | JF002 | 检修费 | 元 | 9.53 | 1 | 0 | 0 | 计价
GD7-9 | J08-01-091 | 机械 | 乙供 | JF003 | 维护费 | 元 | 9.82 | 1 | 0 | 0 | 计价
GD7-9 | J08-01-091 | 人工 | 乙供 | 9101109 | 安装技术工 | 工日 | 2.0834 | 107 | 0 | 0 | 计价
GD7-9 | J08-01-091 | 材料 | 乙供 | C21020101 | 电 | kW·h | 13 | 0.84 | 0 | 0 | 计价
GD7-9 | J10-01-001 | 机械 | 乙供 | JF001 | 折旧费 | 元 | 1.84 | 1 | 0 | 0 | 计价
GD7-9 | J10-01-001 | 机械 | 乙供 | JF002 | 检修费 | 元 | 0.41 | 1 | 0 | 0 | 计价
GD7-9 | J10-01-001 | 机械 | 乙供 | JF003 | 维护费 | 元 | 1.37 | 1 | 0 | 0 | 计价
GD7-9 | J10-01-001 | 机械 | 乙供 | JF004 | 安拆费及场外运费 | 元 | 12.75 | 1 | 0 | 0 | 计价
GD7-9 | J10-01-001 | 材料 | 乙供 | C21020101 | 电 | kW·h | 60.27 | 0.84 | 0 | 0 | 计价
GD7-10 | J04-01-002 | 机械 | 乙供 | JF001 | 折旧费 | 元 | 26.52 | 1 | 0 | 0 | 计价
GD7-10 | J04-01-002 | 机械 | 乙供 | JF002 | 检修费 | 元 | 5.89 | 1 | 0 | 0 | 计价
GD7-10 | J04-01-002 | 机械 | 乙供 | JF003 | 维护费 | 元 | 33.04 | 1 | 0 | 0 | 计价
GD7-10 | J04-01-002 | 人工 | 乙供 | 9101109 | 安装技术工 | 工日 | 1.0417 | 107 | 0 | 0 | 计价
GD7-10 | J04-01-002 | 材料 | 乙供 | C19010201 | 柴油0号 | kg | 32.19 | 6.32 | 0 | 0 | 计价
GD7-10 | J10-01-001 | 机械 | 乙供 | JF001 | 折旧费 | 元 | 1.84 | 1 | 0 | 0 | 计价
GD7-10 | J10-01-001 | 机械 | 乙供 | JF002 | 检修费 | 元 | 0.41 | 1 | 0 | 0 | 计价
GD7-10 | J10-01-001 | 机械 | 乙供 | JF003 | 维护费 | 元 | 1.37 | 1 | 0 | 0 | 计价
GD7-10 | J10-01-001 | 机械 | 乙供 | JF004 | 安拆费及场外运费 | 元 | 12.75 | 1 | 0 | 0 | 计价
GD7-10 | J10-01-001 | 材料 | 乙供 | C21020101 | 电 | kW·h | 60.27 | 0.84 | 0 | 0 | 计价
GD7-11 | J03-01-033 | 机械 | 乙供 | JF001 | 折旧费 | 元 | 44.37 | 1 | 0 | 0 | 计价
GD7-11 | J03-01-033 | 机械 | 乙供 | JF002 | 检修费 | 元 | 20.68 | 1 | 0 | 0 | 计价
GD7-11 | J03-01-033 | 机械 | 乙供 | JF003 | 维护费 | 元 | 42.81 | 1 | 0 | 0 | 计价
GD7-11 | J03-01-033 | 人工 | 乙供 | 9101109 | 安装技术工 | 工日 | 2.5 | 107 | 0 | 0 | 计价
GD7-11 | J03-01-033 | 材料 | 乙供 | C19010102 | 汽油 | kg | 23.3 | 7.61 | 0 | 0 | 计价
GD7-11 | J04-01-002 | 机械 | 乙供 | JF001 | 折旧费 | 元 | 26.52 | 1 | 0 | 0 | 计价
GD7-11 | J04-01-002 | 机械 | 乙供 | JF002 | 检修费 | 元 | 5.89 | 1 | 0 | 0 | 计价
GD7-11 | J04-01-002 | 机械 | 乙供 | JF003 | 维护费 | 元 | 33.04 | 1 | 0 | 0 | 计价
GD7-11 | J04-01-002 | 人工 | 乙供 | 9101109 | 安装技术工 | 工日 | 1.0417 | 107 | 0 | 0 | 计价
GD7-11 | J04-01-002 | 材料 | 乙供 | C19010201 | 柴油0号 | kg | 32.19 | 6.32 | 0 | 0 | 计价
GD7-11 | J04-01-004 | 机械 | 乙供 | JF001 | 折旧费 | 元 | 52.6 | 1 | 0 | 0 | 计价
GD7-11 | J04-01-004 | 机械 | 乙供 | JF002 | 检修费 | 元 | 11.69 | 1 | 0 | 0 | 计价
GD7-11 | J04-01-004 | 机械 | 乙供 | JF003 | 维护费 | 元 | 45.94 | 1 | 0 | 0 | 计价
GD7-11 | J04-01-004 | 人工 | 乙供 | 9101109 | 安装技术工 | 工日 | 1.0417 | 107 | 0 | 0 | 计价
GD7-11 | J04-01-004 | 材料 | 乙供 | C19010201 | 柴油0号 | kg | 35.49 | 6.32 | 0 | 0 | 计价
GD7-11 | J08-01-091 | 机械 | 乙供 | JF001 | 折旧费 | 元 | 44.76 | 1 | 0 | 0 | 计价
GD7-11 | J08-01-091 | 机械 | 乙供 | JF002 | 检修费 | 元 | 9.53 | 1 | 0 | 0 | 计价
GD7-11 | J08-01-091 | 机械 | 乙供 | JF003 | 维护费 | 元 | 9.82 | 1 | 0 | 0 | 计价
GD7-11 | J08-01-091 | 人工 | 乙供 | 9101109 | 安装技术工 | 工日 | 2.0834 | 107 | 0 | 0 | 计价
GD7-11 | J08-01-091 | 材料 | 乙供 | C21020101 | 电 | kW·h | 13 | 0.84 | 0 | 0 | 计价
GD7-11 | J08-01-098 | 机械 | 乙供 | JF001 | 折旧费 | 元 | 3.8 | 1 | 0 | 0 | 计价
GD7-11 | J08-01-098 | 机械 | 乙供 | JF002 | 检修费 | 元 | 0.45 | 1 | 0 | 0 | 计价
GD7-11 | J08-01-098 | 机械 | 乙供 | JF003 | 维护费 | 元 | 1.49 | 1 | 0 | 0 | 计价
GD7-11 | J08-01-098 | 机械 | 乙供 | JF004 | 安拆费及场外运费 | 元 | 6.49 | 1 | 0 | 0 | 计价
GD7-11 | J08-01-098 | 材料 | 乙供 | C21020101 | 电 | kW·h | 13.36 | 0.84 | 0 | 0 | 计价
GD7-11 | J10-01-001 | 机械 | 乙供 | JF001 | 折旧费 | 元 | 1.84 | 1 | 0 | 0 | 计价
GD7-11 | J10-01-001 | 机械 | 乙供 | JF002 | 检修费 | 元 | 0.41 | 1 | 0 | 0 | 计价
GD7-11 | J10-01-001 | 机械 | 乙供 | JF003 | 维护费 | 元 | 1.37 | 1 | 0 | 0 | 计价
GD7-11 | J10-01-001 | 机械 | 乙供 | JF004 | 安拆费及场外运费 | 元 | 12.75 | 1 | 0 | 0 | 计价
GD7-11 | J10-01-001 | 材料 | 乙供 | C21020101 | 电 | kW·h | 60.27 | 0.84 | 0 | 0 | 计价
GD7-11 | J15-01-010 | 机械 | 乙供 | JF001 | 折旧费 | 元 | 7.9 | 1 | 0 | 0 | 计价
GD7-11 | J15-01-010 | 机械 | 乙供 | JF002 | 检修费 | 元 | 1.35 | 1 | 0 | 0 | 计价
GD7-11 | J15-01-010 | 机械 | 乙供 | JF003 | 维护费 | 元 | 8.45 | 1 | 0 | 0 | 计价
GD7-11 | J15-01-010 | 机械 | 乙供 | JF004 | 安拆费及场外运费 | 元 | 5.63 | 1 | 0 | 0 | 计价
GD7-11 | J15-01-010 | 材料 | 乙供 | C21020101 | 电 | kW·h | 41 | 0.84 | 0 | 0 | 计价
GD7-12 | J03-01-033 | 机械 | 乙供 | JF001 | 折旧费 | 元 | 44.37 | 1 | 0 | 0 | 计价
GD7-12 | J03-01-033 | 机械 | 乙供 | JF002 | 检修费 | 元 | 20.68 | 1 | 0 | 0 | 计价
GD7-12 | J03-01-033 | 机械 | 乙供 | JF003 | 维护费 | 元 | 42.81 | 1 | 0 | 0 | 计价
GD7-12 | J03-01-033 | 人工 | 乙供 | 9101109 | 安装技术工 | 工日 | 2.5 | 107 | 0 | 0 | 计价
GD7-12 | J03-01-033 | 材料 | 乙供 | C19010102 | 汽油 | kg | 23.3 | 7.61 | 0 | 0 | 计价
GD7-12 | J04-01-002 | 机械 | 乙供 | JF001 | 折旧费 | 元 | 26.52 | 1 | 0 | 0 | 计价
GD7-12 | J04-01-002 | 机械 | 乙供 | JF002 | 检修费 | 元 | 5.89 | 1 | 0 | 0 | 计价
GD7-12 | J04-01-002 | 机械 | 乙供 | JF003 | 维护费 | 元 | 33.04 | 1 | 0 | 0 | 计价
GD7-12 | J04-01-002 | 人工 | 乙供 | 9101109 | 安装技术工 | 工日 | 1.0417 | 107 | 0 | 0 | 计价
GD7-12 | J04-01-002 | 材料 | 乙供 | C19010201 | 柴油0号 | kg | 32.19 | 6.32 | 0 | 0 | 计价
GD7-12 | J04-01-004 | 机械 | 乙供 | JF001 | 折旧费 | 元 | 52.6 | 1 | 0 | 0 | 计价
GD7-12 | J04-01-004 | 机械 | 乙供 | JF002 | 检修费 | 元 | 11.69 | 1 | 0 | 0 | 计价
GD7-12 | J04-01-004 | 机械 | 乙供 | JF003 | 维护费 | 元 | 45.94 | 1 | 0 | 0 | 计价
GD7-12 | J04-01-004 | 人工 | 乙供 | 9101109 | 安装技术工 | 工日 | 1.0417 | 107 | 0 | 0 | 计价
GD7-12 | J04-01-004 | 材料 | 乙供 | C19010201 | 柴油0号 | kg | 35.49 | 6.32 | 0 | 0 | 计价
GD7-12 | J08-01-091 | 机械 | 乙供 | JF001 | 折旧费 | 元 | 44.76 | 1 | 0 | 0 | 计价
GD7-12 | J08-01-091 | 机械 | 乙供 | JF002 | 检修费 | 元 | 9.53 | 1 | 0 | 0 | 计价
GD7-12 | J08-01-091 | 机械 | 乙供 | JF003 | 维护费 | 元 | 9.82 | 1 | 0 | 0 | 计价
GD7-12 | J08-01-091 | 人工 | 乙供 | 9101109 | 安装技术工 | 工日 | 2.0834 | 107 | 0 | 0 | 计价
GD7-12 | J08-01-091 | 材料 | 乙供 | C21020101 | 电 | kW·h | 13 | 0.84 | 0 | 0 | 计价
GD7-12 | J08-01-098 | 机械 | 乙供 | JF001 | 折旧费 | 元 | 3.8 | 1 | 0 | 0 | 计价
GD7-12 | J08-01-098 | 机械 | 乙供 | JF002 | 检修费 | 元 | 0.45 | 1 | 0 | 0 | 计价
GD7-12 | J08-01-098 | 机械 | 乙供 | JF003 | 维护费 | 元 | 1.49 | 1 | 0 | 0 | 计价
GD7-12 | J08-01-098 | 机械 | 乙供 | JF004 | 安拆费及场外运费 | 元 | 6.49 | 1 | 0 | 0 | 计价
GD7-12 | J08-01-098 | 材料 | 乙供 | C21020101 | 电 | kW·h | 13.36 | 0.84 | 0 | 0 | 计价
GD7-12 | J10-01-001 | 机械 | 乙供 | JF001 | 折旧费 | 元 | 1.84 | 1 | 0 | 0 | 计价
GD7-12 | J10-01-001 | 机械 | 乙供 | JF002 | 检修费 | 元 | 0.41 | 1 | 0 | 0 | 计价
GD7-12 | J10-01-001 | 机械 | 乙供 | JF003 | 维护费 | 元 | 1.37 | 1 | 0 | 0 | 计价
GD7-12 | J10-01-001 | 机械 | 乙供 | JF004 | 安拆费及场外运费 | 元 | 12.75 | 1 | 0 | 0 | 计价
GD7-12 | J10-01-001 | 材料 | 乙供 | C21020101 | 电 | kW·h | 60.27 | 0.84 | 0 | 0 | 计价
GD7-12 | J15-01-010 | 机械 | 乙供 | JF001 | 折旧费 | 元 | 7.9 | 1 | 0 | 0 | 计价
GD7-12 | J15-01-010 | 机械 | 乙供 | JF002 | 检修费 | 元 | 1.35 | 1 | 0 | 0 | 计价
GD7-12 | J15-01-010 | 机械 | 乙供 | JF003 | 维护费 | 元 | 8.45 | 1 | 0 | 0 | 计价
GD7-12 | J15-01-010 | 机械 | 乙供 | JF004 | 安拆费及场外运费 | 元 | 5.63 | 1 | 0 | 0 | 计价
GD7-12 | J15-01-010 | 材料 | 乙供 | C21020101 | 电 | kW·h | 41 | 0.84 | 0 | 0 | 计价
GD7-13 | J04-01-004 | 机械 | 乙供 | JF001 | 折旧费 | 元 | 52.6 | 1 | 0 | 0 | 计价
GD7-13 | J04-01-004 | 机械 | 乙供 | JF002 | 检修费 | 元 | 11.69 | 1 | 0 | 0 | 计价
GD7-13 | J04-01-004 | 机械 | 乙供 | JF003 | 维护费 | 元 | 45.94 | 1 | 0 | 0 | 计价
GD7-13 | J04-01-004 | 人工 | 乙供 | 9101109 | 安装技术工 | 工日 | 1.0417 | 107 | 0 | 0 | 计价
GD7-13 | J04-01-004 | 材料 | 乙供 | C19010201 | 柴油0号 | kg | 35.49 | 6.32 | 0 | 0 | 计价
GD7-13 | J08-01-098 | 机械 | 乙供 | JF001 | 折旧费 | 元 | 3.8 | 1 | 0 | 0 | 计价
GD7-13 | J08-01-098 | 机械 | 乙供 | JF002 | 检修费 | 元 | 0.45 | 1 | 0 | 0 | 计价
GD7-13 | J08-01-098 | 机械 | 乙供 | JF003 | 维护费 | 元 | 1.49 | 1 | 0 | 0 | 计价
GD7-13 | J08-01-098 | 机械 | 乙供 | JF004 | 安拆费及场外运费 | 元 | 6.49 | 1 | 0 | 0 | 计价
GD7-13 | J08-01-098 | 材料 | 乙供 | C21020101 | 电 | kW·h | 13.36 | 0.84 | 0 | 0 | 计价
GD7-13 | J10-01-001 | 机械 | 乙供 | JF001 | 折旧费 | 元 | 1.84 | 1 | 0 | 0 | 计价
GD7-13 | J10-01-001 | 机械 | 乙供 | JF002 | 检修费 | 元 | 0.41 | 1 | 0 | 0 | 计价
GD7-13 | J10-01-001 | 机械 | 乙供 | JF003 | 维护费 | 元 | 1.37 | 1 | 0 | 0 | 计价
GD7-13 | J10-01-001 | 机械 | 乙供 | JF004 | 安拆费及场外运费 | 元 | 12.75 | 1 | 0 | 0 | 计价
GD7-13 | J10-01-001 | 材料 | 乙供 | C21020101 | 电 | kW·h | 60.27 | 0.84 | 0 | 0 | 计价
GD7-13 | J15-01-010 | 机械 | 乙供 | JF001 | 折旧费 | 元 | 7.9 | 1 | 0 | 0 | 计价
GD7-13 | J15-01-010 | 机械 | 乙供 | JF002 | 检修费 | 元 | 1.35 | 1 | 0 | 0 | 计价
GD7-13 | J15-01-010 | 机械 | 乙供 | JF003 | 维护费 | 元 | 8.45 | 1 | 0 | 0 | 计价
GD7-13 | J15-01-010 | 机械 | 乙供 | JF004 | 安拆费及场外运费 | 元 | 5.63 | 1 | 0 | 0 | 计价
GD7-13 | J15-01-010 | 材料 | 乙供 | C21020101 | 电 | kW·h | 41 | 0.84 | 0 | 0 | 计价
GD8-1 | J04-01-001 | 机械 | 乙供 | JF001 | 折旧费 | 元 | 22.3 | 1 | 0 | 0 | 计价
GD8-1 | J04-01-001 | 机械 | 乙供 | JF002 | 检修费 | 元 | 4.95 | 1 | 0 | 0 | 计价
GD8-1 | J04-01-001 | 机械 | 乙供 | JF003 | 维护费 | 元 | 27.77 | 1 | 0 | 0 | 计价
GD8-1 | J04-01-001 | 人工 | 乙供 | 9101109 | 安装技术工 | 工日 | 1.0417 | 107 | 0 | 0 | 计价
GD8-1 | J04-01-001 | 材料 | 乙供 | C19010102 | 汽油 | kg | 25.48 | 7.61 | 0 | 0 | 计价
GD8-1 | J04-01-002 | 机械 | 乙供 | JF001 | 折旧费 | 元 | 26.52 | 1 | 0 | 0 | 计价
GD8-1 | J04-01-002 | 机械 | 乙供 | JF002 | 检修费 | 元 | 5.89 | 1 | 0 | 0 | 计价
GD8-1 | J04-01-002 | 机械 | 乙供 | JF003 | 维护费 | 元 | 33.04 | 1 | 0 | 0 | 计价
GD8-1 | J04-01-002 | 人工 | 乙供 | 9101109 | 安装技术工 | 工日 | 1.0417 | 107 | 0 | 0 | 计价
GD8-1 | J04-01-002 | 材料 | 乙供 | C19010201 | 柴油0号 | kg | 32.19 | 6.32 | 0 | 0 | 计价
GD8-1 | J04-01-004 | 机械 | 乙供 | JF001 | 折旧费 | 元 | 52.6 | 1 | 0 | 0 | 计价
GD8-1 | J04-01-004 | 机械 | 乙供 | JF002 | 检修费 | 元 | 11.69 | 1 | 0 | 0 | 计价
GD8-1 | J04-01-004 | 机械 | 乙供 | JF003 | 维护费 | 元 | 45.94 | 1 | 0 | 0 | 计价
GD8-1 | J04-01-004 | 人工 | 乙供 | 9101109 | 安装技术工 | 工日 | 1.0417 | 107 | 0 | 0 | 计价
GD8-1 | J04-01-004 | 材料 | 乙供 | C19010201 | 柴油0号 | kg | 35.49 | 6.32 | 0 | 0 | 计价
GD8-1 | J08-01-098 | 机械 | 乙供 | JF001 | 折旧费 | 元 | 3.8 | 1 | 0 | 0 | 计价
GD8-1 | J08-01-098 | 机械 | 乙供 | JF002 | 检修费 | 元 | 0.45 | 1 | 0 | 0 | 计价
GD8-1 | J08-01-098 | 机械 | 乙供 | JF003 | 维护费 | 元 | 1.49 | 1 | 0 | 0 | 计价
GD8-1 | J08-01-098 | 机械 | 乙供 | JF004 | 安拆费及场外运费 | 元 | 6.49 | 1 | 0 | 0 | 计价
GD8-1 | J08-01-098 | 材料 | 乙供 | C21020101 | 电 | kW·h | 13.36 | 0.84 | 0 | 0 | 计价
GD8-1 | J10-01-001 | 机械 | 乙供 | JF001 | 折旧费 | 元 | 1.84 | 1 | 0 | 0 | 计价
GD8-1 | J10-01-001 | 机械 | 乙供 | JF002 | 检修费 | 元 | 0.41 | 1 | 0 | 0 | 计价
GD8-1 | J10-01-001 | 机械 | 乙供 | JF003 | 维护费 | 元 | 1.37 | 1 | 0 | 0 | 计价
GD8-1 | J10-01-001 | 机械 | 乙供 | JF004 | 安拆费及场外运费 | 元 | 12.75 | 1 | 0 | 0 | 计价
GD8-1 | J10-01-001 | 材料 | 乙供 | C21020101 | 电 | kW·h | 60.27 | 0.84 | 0 | 0 | 计价
GD8-1 | J15-01-010 | 机械 | 乙供 | JF001 | 折旧费 | 元 | 7.9 | 1 | 0 | 0 | 计价
GD8-1 | J15-01-010 | 机械 | 乙供 | JF002 | 检修费 | 元 | 1.35 | 1 | 0 | 0 | 计价
GD8-1 | J15-01-010 | 机械 | 乙供 | JF003 | 维护费 | 元 | 8.45 | 1 | 0 | 0 | 计价
GD8-1 | J15-01-010 | 机械 | 乙供 | JF004 | 安拆费及场外运费 | 元 | 5.63 | 1 | 0 | 0 | 计价
GD8-1 | J15-01-010 | 材料 | 乙供 | C21020101 | 电 | kW·h | 41 | 0.84 | 0 | 0 | 计价
GD8-2 | J03-01-033 | 机械 | 乙供 | JF001 | 折旧费 | 元 | 44.37 | 1 | 0 | 0 | 计价
GD8-2 | J03-01-033 | 机械 | 乙供 | JF002 | 检修费 | 元 | 20.68 | 1 | 0 | 0 | 计价
GD8-2 | J03-01-033 | 机械 | 乙供 | JF003 | 维护费 | 元 | 42.81 | 1 | 0 | 0 | 计价
GD8-2 | J03-01-033 | 人工 | 乙供 | 9101109 | 安装技术工 | 工日 | 2.5 | 107 | 0 | 0 | 计价
GD8-2 | J03-01-033 | 材料 | 乙供 | C19010102 | 汽油 | kg | 23.3 | 7.61 | 0 | 0 | 计价
GD8-2 | J04-01-001 | 机械 | 乙供 | JF001 | 折旧费 | 元 | 22.3 | 1 | 0 | 0 | 计价
GD8-2 | J04-01-001 | 机械 | 乙供 | JF002 | 检修费 | 元 | 4.95 | 1 | 0 | 0 | 计价
GD8-2 | J04-01-001 | 机械 | 乙供 | JF003 | 维护费 | 元 | 27.77 | 1 | 0 | 0 | 计价
GD8-2 | J04-01-001 | 人工 | 乙供 | 9101109 | 安装技术工 | 工日 | 1.0417 | 107 | 0 | 0 | 计价
GD8-2 | J04-01-001 | 材料 | 乙供 | C19010102 | 汽油 | kg | 25.48 | 7.61 | 0 | 0 | 计价
GD8-2 | J04-01-002 | 机械 | 乙供 | JF001 | 折旧费 | 元 | 26.52 | 1 | 0 | 0 | 计价
GD8-2 | J04-01-002 | 机械 | 乙供 | JF002 | 检修费 | 元 | 5.89 | 1 | 0 | 0 | 计价
GD8-2 | J04-01-002 | 机械 | 乙供 | JF003 | 维护费 | 元 | 33.04 | 1 | 0 | 0 | 计价
GD8-2 | J04-01-002 | 人工 | 乙供 | 9101109 | 安装技术工 | 工日 | 1.0417 | 107 | 0 | 0 | 计价
GD8-2 | J04-01-002 | 材料 | 乙供 | C19010201 | 柴油0号 | kg | 32.19 | 6.32 | 0 | 0 | 计价
GD8-2 | J08-01-091 | 机械 | 乙供 | JF001 | 折旧费 | 元 | 44.76 | 1 | 0 | 0 | 计价
GD8-2 | J08-01-091 | 机械 | 乙供 | JF002 | 检修费 | 元 | 9.53 | 1 | 0 | 0 | 计价
GD8-2 | J08-01-091 | 机械 | 乙供 | JF003 | 维护费 | 元 | 9.82 | 1 | 0 | 0 | 计价
GD8-2 | J08-01-091 | 人工 | 乙供 | 9101109 | 安装技术工 | 工日 | 2.0834 | 107 | 0 | 0 | 计价
GD8-2 | J08-01-091 | 材料 | 乙供 | C21020101 | 电 | kW·h | 13 | 0.84 | 0 | 0 | 计价
GD8-2 | J10-01-001 | 机械 | 乙供 | JF001 | 折旧费 | 元 | 1.84 | 1 | 0 | 0 | 计价
GD8-2 | J10-01-001 | 机械 | 乙供 | JF002 | 检修费 | 元 | 0.41 | 1 | 0 | 0 | 计价
GD8-2 | J10-01-001 | 机械 | 乙供 | JF003 | 维护费 | 元 | 1.37 | 1 | 0 | 0 | 计价
GD8-2 | J10-01-001 | 机械 | 乙供 | JF004 | 安拆费及场外运费 | 元 | 12.75 | 1 | 0 | 0 | 计价
GD8-2 | J10-01-001 | 材料 | 乙供 | C21020101 | 电 | kW·h | 60.27 | 0.84 | 0 | 0 | 计价
GD8-3 | J03-01-033 | 机械 | 乙供 | JF001 | 折旧费 | 元 | 44.37 | 1 | 0 | 0 | 计价
GD8-3 | J03-01-033 | 机械 | 乙供 | JF002 | 检修费 | 元 | 20.68 | 1 | 0 | 0 | 计价
GD8-3 | J03-01-033 | 机械 | 乙供 | JF003 | 维护费 | 元 | 42.81 | 1 | 0 | 0 | 计价
GD8-3 | J03-01-033 | 人工 | 乙供 | 9101109 | 安装技术工 | 工日 | 2.5 | 107 | 0 | 0 | 计价
GD8-3 | J03-01-033 | 材料 | 乙供 | C19010102 | 汽油 | kg | 23.3 | 7.61 | 0 | 0 | 计价
GD8-3 | J04-01-002 | 机械 | 乙供 | JF001 | 折旧费 | 元 | 26.52 | 1 | 0 | 0 | 计价
GD8-3 | J04-01-002 | 机械 | 乙供 | JF002 | 检修费 | 元 | 5.89 | 1 | 0 | 0 | 计价
GD8-3 | J04-01-002 | 机械 | 乙供 | JF003 | 维护费 | 元 | 33.04 | 1 | 0 | 0 | 计价
GD8-3 | J04-01-002 | 人工 | 乙供 | 9101109 | 安装技术工 | 工日 | 1.0417 | 107 | 0 | 0 | 计价
GD8-3 | J04-01-002 | 材料 | 乙供 | C19010201 | 柴油0号 | kg | 32.19 | 6.32 | 0 | 0 | 计价
GD8-3 | J08-01-091 | 机械 | 乙供 | JF001 | 折旧费 | 元 | 44.76 | 1 | 0 | 0 | 计价
GD8-3 | J08-01-091 | 机械 | 乙供 | JF002 | 检修费 | 元 | 9.53 | 1 | 0 | 0 | 计价
GD8-3 | J08-01-091 | 机械 | 乙供 | JF003 | 维护费 | 元 | 9.82 | 1 | 0 | 0 | 计价
GD8-3 | J08-01-091 | 人工 | 乙供 | 9101109 | 安装技术工 | 工日 | 2.0834 | 107 | 0 | 0 | 计价
GD8-3 | J08-01-091 | 材料 | 乙供 | C21020101 | 电 | kW·h | 13 | 0.84 | 0 | 0 | 计价
GD8-3 | J10-01-001 | 机械 | 乙供 | JF001 | 折旧费 | 元 | 1.84 | 1 | 0 | 0 | 计价
GD8-3 | J10-01-001 | 机械 | 乙供 | JF002 | 检修费 | 元 | 0.41 | 1 | 0 | 0 | 计价
GD8-3 | J10-01-001 | 机械 | 乙供 | JF003 | 维护费 | 元 | 1.37 | 1 | 0 | 0 | 计价
GD8-3 | J10-01-001 | 机械 | 乙供 | JF004 | 安拆费及场外运费 | 元 | 12.75 | 1 | 0 | 0 | 计价
GD8-3 | J10-01-001 | 材料 | 乙供 | C21020101 | 电 | kW·h | 60.27 | 0.84 | 0 | 0 | 计价
GD8-4 | J10-01-001 | 机械 | 乙供 | JF001 | 折旧费 | 元 | 1.84 | 1 | 0 | 0 | 计价
GD8-4 | J10-01-001 | 机械 | 乙供 | JF002 | 检修费 | 元 | 0.41 | 1 | 0 | 0 | 计价
GD8-4 | J10-01-001 | 机械 | 乙供 | JF003 | 维护费 | 元 | 1.37 | 1 | 0 | 0 | 计价
GD8-4 | J10-01-001 | 机械 | 乙供 | JF004 | 安拆费及场外运费 | 元 | 12.75 | 1 | 0 | 0 | 计价
GD8-4 | J10-01-001 | 材料 | 乙供 | C21020101 | 电 | kW·h | 60.27 | 0.84 | 0 | 0 | 计价
GD8-5 | J10-01-001 | 机械 | 乙供 | JF001 | 折旧费 | 元 | 1.84 | 1 | 0 | 0 | 计价
GD8-5 | J10-01-001 | 机械 | 乙供 | JF002 | 检修费 | 元 | 0.41 | 1 | 0 | 0 | 计价
GD8-5 | J10-01-001 | 机械 | 乙供 | JF003 | 维护费 | 元 | 1.37 | 1 | 0 | 0 | 计价
GD8-5 | J10-01-001 | 机械 | 乙供 | JF004 | 安拆费及场外运费 | 元 | 12.75 | 1 | 0 | 0 | 计价
GD8-5 | J10-01-001 | 材料 | 乙供 | C21020101 | 电 | kW·h | 60.27 | 0.84 | 0 | 0 | 计价
GD8-7 | J15-02-005 | 机械 | 乙供 | JF001 | 折旧费 | 元 | 8.3 | 1 | 0 | 0 | 计价
GD8-7 | J15-02-005 | 机械 | 乙供 | JF002 | 检修费 | 元 | 1.48 | 1 | 0 | 0 | 计价
GD8-7 | J15-02-005 | 机械 | 乙供 | JF003 | 维护费 | 元 | 6.14 | 1 | 0 | 0 | 计价
GD8-7 | J15-02-005 | 机械 | 乙供 | JF004 | 安拆费及场外运费 | 元 | 1.46 | 1 | 0 | 0 | 计价
GD8-7 | J15-02-005 | 人工 | 乙供 | 9101109 | 安装技术工 | 工日 | 1.25 | 107 | 0 | 0 | 计价
GD8-7 | J15-02-005 | 材料 | 乙供 | C19010201 | 柴油0号 | kg | 12.8 | 6.32 | 0 | 0 | 计价
GD8-9 | J03-01-037 | 机械 | 乙供 | JF001 | 折旧费 | 元 | 198.6 | 1 | 0 | 0 | 计价
GD8-9 | J03-01-037 | 机械 | 乙供 | JF002 | 检修费 | 元 | 92.57 | 1 | 0 | 0 | 计价
GD8-9 | J03-01-037 | 机械 | 乙供 | JF003 | 维护费 | 元 | 191.62 | 1 | 0 | 0 | 计价
GD8-9 | J03-01-037 | 人工 | 乙供 | 9101109 | 安装技术工 | 工日 | 2.5 | 107 | 0 | 0 | 计价
GD8-9 | J03-01-037 | 材料 | 乙供 | C19010201 | 柴油0号 | kg | 38.41 | 6.32 | 0 | 0 | 计价
GD8-9 | J04-01-002 | 机械 | 乙供 | JF001 | 折旧费 | 元 | 26.52 | 1 | 0 | 0 | 计价
GD8-9 | J04-01-002 | 机械 | 乙供 | JF002 | 检修费 | 元 | 5.89 | 1 | 0 | 0 | 计价
GD8-9 | J04-01-002 | 机械 | 乙供 | JF003 | 维护费 | 元 | 33.04 | 1 | 0 | 0 | 计价
GD8-9 | J04-01-002 | 人工 | 乙供 | 9101109 | 安装技术工 | 工日 | 1.0417 | 107 | 0 | 0 | 计价
GD8-9 | J04-01-002 | 材料 | 乙供 | C19010201 | 柴油0号 | kg | 32.19 | 6.32 | 0 | 0 | 计价
GD8-9 | J10-01-001 | 机械 | 乙供 | JF001 | 折旧费 | 元 | 1.84 | 1 | 0 | 0 | 计价
GD8-9 | J10-01-001 | 机械 | 乙供 | JF002 | 检修费 | 元 | 0.41 | 1 | 0 | 0 | 计价
GD8-9 | J10-01-001 | 机械 | 乙供 | JF003 | 维护费 | 元 | 1.37 | 1 | 0 | 0 | 计价
GD8-9 | J10-01-001 | 机械 | 乙供 | JF004 | 安拆费及场外运费 | 元 | 12.75 | 1 | 0 | 0 | 计价
GD8-9 | J10-01-001 | 材料 | 乙供 | C21020101 | 电 | kW·h | 60.27 | 0.84 | 0 | 0 | 计价
GD8-9 | J10-01-038 | 机械 | 乙供 | JF001 | 折旧费 | 元 | 11.7 | 1 | 0 | 0 | 计价
GD8-9 | J10-01-038 | 机械 | 乙供 | JF002 | 检修费 | 元 | 2.16 | 1 | 0 | 0 | 计价
GD8-9 | J10-01-038 | 机械 | 乙供 | JF003 | 维护费 | 元 | 7.34 | 1 | 0 | 0 | 计价
GD8-9 | J10-01-038 | 机械 | 乙供 | JF004 | 安拆费及场外运费 | 元 | 6.56 | 1 | 0 | 0 | 计价
GD8-9 | J10-01-038 | 材料 | 乙供 | C21020101 | 电 | kW·h | 60 | 0.84 | 0 | 0 | 计价
GD8-9 | J15-01-074 | 机械 | 乙供 | JF001 | 折旧费 | 元 | 89.32 | 1 | 0 | 0 | 计价
GD8-9 | J15-01-074 | 机械 | 乙供 | JF002 | 检修费 | 元 | 46.74 | 1 | 0 | 0 | 计价
GD8-9 | J15-01-074 | 机械 | 乙供 | JF003 | 维护费 | 元 | 144.89 | 1 | 0 | 0 | 计价
GD8-9 | J15-01-074 | 材料 | 乙供 | C21020101 | 电 | kW·h | 11.6 | 0.84 | 0 | 0 | 计价
GD8-9 | J15-01-075 | 机械 | 乙供 | JF001 | 折旧费 | 元 | 7.31 | 1 | 0 | 0 | 计价
GD8-9 | J15-01-075 | 机械 | 乙供 | JF002 | 检修费 | 元 | 3.82 | 1 | 0 | 0 | 计价
GD8-9 | J15-01-075 | 机械 | 乙供 | JF003 | 维护费 | 元 | 9.93 | 1 | 0 | 0 | 计价
GD8-9 | J15-01-075 | 材料 | 乙供 | C21020101 | 电 | kW·h | 32.34 | 0.84 | 0 | 0 | 计价
GD8-10 | J02-01-022 | 机械 | 乙供 | JF001 | 折旧费 | 元 | 61.48 | 1 | 0 | 0 | 计价
GD8-10 | J02-01-022 | 机械 | 乙供 | JF002 | 检修费 | 元 | 14.54 | 1 | 0 | 0 | 计价
GD8-10 | J02-01-022 | 机械 | 乙供 | JF003 | 维护费 | 元 | 29.23 | 1 | 0 | 0 | 计价
GD8-10 | J02-01-022 | 机械 | 乙供 | JF004 | 安拆费及场外运费 | 元 | 80.26 | 1 | 0 | 0 | 计价
GD8-10 | J02-01-022 | 人工 | 乙供 | 9101109 | 安装技术工 | 工日 | 2.5 | 107 | 0 | 0 | 计价
GD8-10 | J02-01-022 | 材料 | 乙供 | C21020101 | 电 | kW·h | 32.46 | 0.84 | 0 | 0 | 计价
GD8-10 | J03-01-033 | 机械 | 乙供 | JF001 | 折旧费 | 元 | 44.37 | 1 | 0 | 0 | 计价
GD8-10 | J03-01-033 | 机械 | 乙供 | JF002 | 检修费 | 元 | 20.68 | 1 | 0 | 0 | 计价
GD8-10 | J03-01-033 | 机械 | 乙供 | JF003 | 维护费 | 元 | 42.81 | 1 | 0 | 0 | 计价
GD8-10 | J03-01-033 | 人工 | 乙供 | 9101109 | 安装技术工 | 工日 | 2.5 | 107 | 0 | 0 | 计价
GD8-10 | J03-01-033 | 材料 | 乙供 | C19010102 | 汽油 | kg | 23.3 | 7.61 | 0 | 0 | 计价
GD8-10 | J04-01-002 | 机械 | 乙供 | JF001 | 折旧费 | 元 | 26.52 | 1 | 0 | 0 | 计价
GD8-10 | J04-01-002 | 机械 | 乙供 | JF002 | 检修费 | 元 | 5.89 | 1 | 0 | 0 | 计价
GD8-10 | J04-01-002 | 机械 | 乙供 | JF003 | 维护费 | 元 | 33.04 | 1 | 0 | 0 | 计价
GD8-10 | J04-01-002 | 人工 | 乙供 | 9101109 | 安装技术工 | 工日 | 1.0417 | 107 | 0 | 0 | 计价
GD8-10 | J04-01-002 | 材料 | 乙供 | C19010201 | 柴油0号 | kg | 32.19 | 6.32 | 0 | 0 | 计价
GD8-10 | J09-01-021 | 机械 | 乙供 | JF001 | 折旧费 | 元 | 14.73 | 1 | 0 | 0 | 计价
GD8-10 | J09-01-021 | 机械 | 乙供 | JF002 | 检修费 | 元 | 2.62 | 1 | 0 | 0 | 计价
GD8-10 | J09-01-021 | 机械 | 乙供 | JF003 | 维护费 | 元 | 8.49 | 1 | 0 | 0 | 计价
GD8-10 | J09-01-021 | 机械 | 乙供 | JF004 | 安拆费及场外运费 | 元 | 7.03 | 1 | 0 | 0 | 计价
GD8-10 | J09-01-021 | 材料 | 乙供 | C21020101 | 电 | kW·h | 234.6 | 0.84 | 0 | 0 | 计价
GD8-10 | J10-01-001 | 机械 | 乙供 | JF001 | 折旧费 | 元 | 1.84 | 1 | 0 | 0 | 计价
GD8-10 | J10-01-001 | 机械 | 乙供 | JF002 | 检修费 | 元 | 0.41 | 1 | 0 | 0 | 计价
GD8-10 | J10-01-001 | 机械 | 乙供 | JF003 | 维护费 | 元 | 1.37 | 1 | 0 | 0 | 计价
GD8-10 | J10-01-001 | 机械 | 乙供 | JF004 | 安拆费及场外运费 | 元 | 12.75 | 1 | 0 | 0 | 计价
GD8-10 | J10-01-001 | 材料 | 乙供 | C21020101 | 电 | kW·h | 60.27 | 0.84 | 0 | 0 | 计价
GD8-10 | J11-01-019 | 机械 | 乙供 | JF001 | 折旧费 | 元 | 21.02 | 1 | 0 | 0 | 计价
GD8-10 | J11-01-019 | 机械 | 乙供 | JF002 | 检修费 | 元 | 7.45 | 1 | 0 | 0 | 计价
GD8-10 | J11-01-019 | 机械 | 乙供 | JF003 | 维护费 | 元 | 15.72 | 1 | 0 | 0 | 计价
GD8-10 | J11-01-019 | 机械 | 乙供 | JF004 | 安拆费及场外运费 | 元 | 16.34 | 1 | 0 | 0 | 计价
GD8-10 | J11-01-019 | 材料 | 乙供 | C21020101 | 电 | kW·h | 215 | 0.84 | 0 | 0 | 计价
GD9-1 | J03-01-033 | 机械 | 乙供 | JF001 | 折旧费 | 元 | 44.37 | 1 | 0 | 0 | 计价
GD9-1 | J03-01-033 | 机械 | 乙供 | JF002 | 检修费 | 元 | 20.68 | 1 | 0 | 0 | 计价
GD9-1 | J03-01-033 | 机械 | 乙供 | JF003 | 维护费 | 元 | 42.81 | 1 | 0 | 0 | 计价
GD9-1 | J03-01-033 | 人工 | 乙供 | 9101109 | 安装技术工 | 工日 | 2.5 | 107 | 0 | 0 | 计价
GD9-1 | J03-01-033 | 材料 | 乙供 | C19010102 | 汽油 | kg | 23.3 | 7.61 | 0 | 0 | 计价
GD9-1 | J03-01-036 | 机械 | 乙供 | JF001 | 折旧费 | 元 | 157.49 | 1 | 0 | 0 | 计价
GD9-1 | J03-01-036 | 机械 | 乙供 | JF002 | 检修费 | 元 | 73.41 | 1 | 0 | 0 | 计价
GD9-1 | J03-01-036 | 机械 | 乙供 | JF003 | 维护费 | 元 | 151.96 | 1 | 0 | 0 | 计价
GD9-1 | J03-01-036 | 人工 | 乙供 | 9101109 | 安装技术工 | 工日 | 2.5 | 107 | 0 | 0 | 计价
GD9-1 | J03-01-036 | 材料 | 乙供 | C19010201 | 柴油0号 | kg | 35.85 | 6.32 | 0 | 0 | 计价
GD9-1 | J03-01-037 | 机械 | 乙供 | JF001 | 折旧费 | 元 | 198.6 | 1 | 0 | 0 | 计价
GD9-1 | J03-01-037 | 机械 | 乙供 | JF002 | 检修费 | 元 | 92.57 | 1 | 0 | 0 | 计价
GD9-1 | J03-01-037 | 机械 | 乙供 | JF003 | 维护费 | 元 | 191.62 | 1 | 0 | 0 | 计价
GD9-1 | J03-01-037 | 人工 | 乙供 | 9101109 | 安装技术工 | 工日 | 2.5 | 107 | 0 | 0 | 计价
GD9-1 | J03-01-037 | 材料 | 乙供 | C19010201 | 柴油0号 | kg | 38.41 | 6.32 | 0 | 0 | 计价
GD9-1 | J03-01-065 | 机械 | 乙供 | JF001 | 折旧费 | 元 | 34.56 | 1 | 0 | 0 | 计价
GD9-1 | J03-01-065 | 机械 | 乙供 | JF002 | 检修费 | 元 | 11.45 | 1 | 0 | 0 | 计价
GD9-1 | J03-01-065 | 机械 | 乙供 | JF003 | 维护费 | 元 | 39.73 | 1 | 0 | 0 | 计价
GD9-1 | J03-01-065 | 人工 | 乙供 | 9101109 | 安装技术工 | 工日 | 1.3889 | 107 | 0 | 0 | 计价
GD9-1 | J03-01-065 | 材料 | 乙供 | C19010102 | 汽油 | kg | 26.46 | 7.61 | 0 | 0 | 计价
GD9-1 | J04-01-002 | 机械 | 乙供 | JF001 | 折旧费 | 元 | 26.52 | 1 | 0 | 0 | 计价
GD9-1 | J04-01-002 | 机械 | 乙供 | JF002 | 检修费 | 元 | 5.89 | 1 | 0 | 0 | 计价
GD9-1 | J04-01-002 | 机械 | 乙供 | JF003 | 维护费 | 元 | 33.04 | 1 | 0 | 0 | 计价
GD9-1 | J04-01-002 | 人工 | 乙供 | 9101109 | 安装技术工 | 工日 | 1.0417 | 107 | 0 | 0 | 计价
GD9-1 | J04-01-002 | 材料 | 乙供 | C19010201 | 柴油0号 | kg | 32.19 | 6.32 | 0 | 0 | 计价
GD9-1 | J10-01-001 | 机械 | 乙供 | JF001 | 折旧费 | 元 | 1.84 | 1 | 0 | 0 | 计价
GD9-1 | J10-01-001 | 机械 | 乙供 | JF002 | 检修费 | 元 | 0.41 | 1 | 0 | 0 | 计价
GD9-1 | J10-01-001 | 机械 | 乙供 | JF003 | 维护费 | 元 | 1.37 | 1 | 0 | 0 | 计价
GD9-1 | J10-01-001 | 机械 | 乙供 | JF004 | 安拆费及场外运费 | 元 | 12.75 | 1 | 0 | 0 | 计价
GD9-1 | J10-01-001 | 材料 | 乙供 | C21020101 | 电 | kW·h | 60.27 | 0.84 | 0 | 0 | 计价
GD9-1 | J10-01-038 | 机械 | 乙供 | JF001 | 折旧费 | 元 | 11.7 | 1 | 0 | 0 | 计价
GD9-1 | J10-01-038 | 机械 | 乙供 | JF002 | 检修费 | 元 | 2.16 | 1 | 0 | 0 | 计价
GD9-1 | J10-01-038 | 机械 | 乙供 | JF003 | 维护费 | 元 | 7.34 | 1 | 0 | 0 | 计价
GD9-1 | J10-01-038 | 机械 | 乙供 | JF004 | 安拆费及场外运费 | 元 | 6.56 | 1 | 0 | 0 | 计价
GD9-1 | J10-01-038 | 材料 | 乙供 | C21020101 | 电 | kW·h | 60 | 0.84 | 0 | 0 | 计价
GD9-1 | J11-01-015 | 机械 | 乙供 | JF001 | 折旧费 | 元 | 1.44 | 1 | 0 | 0 | 计价
GD9-1 | J11-01-015 | 机械 | 乙供 | JF002 | 检修费 | 元 | 0.53 | 1 | 0 | 0 | 计价
GD9-1 | J11-01-015 | 机械 | 乙供 | JF003 | 维护费 | 元 | 2.53 | 1 | 0 | 0 | 计价
GD9-1 | J11-01-015 | 机械 | 乙供 | JF004 | 安拆费及场外运费 | 元 | 16.34 | 1 | 0 | 0 | 计价
GD9-1 | J11-01-015 | 材料 | 乙供 | C21020101 | 电 | kW·h | 24.2 | 0.84 | 0 | 0 | 计价
GD9-1 | J15-01-074 | 机械 | 乙供 | JF001 | 折旧费 | 元 | 89.32 | 1 | 0 | 0 | 计价
GD9-1 | J15-01-074 | 机械 | 乙供 | JF002 | 检修费 | 元 | 46.74 | 1 | 0 | 0 | 计价
GD9-1 | J15-01-074 | 机械 | 乙供 | JF003 | 维护费 | 元 | 144.89 | 1 | 0 | 0 | 计价
GD9-1 | J15-01-074 | 材料 | 乙供 | C21020101 | 电 | kW·h | 11.6 | 0.84 | 0 | 0 | 计价
GD9-1 | J15-01-075 | 机械 | 乙供 | JF001 | 折旧费 | 元 | 7.31 | 1 | 0 | 0 | 计价
GD9-1 | J15-01-075 | 机械 | 乙供 | JF002 | 检修费 | 元 | 3.82 | 1 | 0 | 0 | 计价
GD9-1 | J15-01-075 | 机械 | 乙供 | JF003 | 维护费 | 元 | 9.93 | 1 | 0 | 0 | 计价
GD9-1 | J15-01-075 | 材料 | 乙供 | C21020101 | 电 | kW·h | 32.34 | 0.84 | 0 | 0 | 计价
GD9-2 | J03-01-036 | 机械 | 乙供 | JF001 | 折旧费 | 元 | 157.49 | 1 | 0 | 0 | 计价
GD9-2 | J03-01-036 | 机械 | 乙供 | JF002 | 检修费 | 元 | 73.41 | 1 | 0 | 0 | 计价
GD9-2 | J03-01-036 | 机械 | 乙供 | JF003 | 维护费 | 元 | 151.96 | 1 | 0 | 0 | 计价
GD9-2 | J03-01-036 | 人工 | 乙供 | 9101109 | 安装技术工 | 工日 | 2.5 | 107 | 0 | 0 | 计价
GD9-2 | J03-01-036 | 材料 | 乙供 | C19010201 | 柴油0号 | kg | 35.85 | 6.32 | 0 | 0 | 计价
GD9-2 | J03-01-037 | 机械 | 乙供 | JF001 | 折旧费 | 元 | 198.6 | 1 | 0 | 0 | 计价
GD9-2 | J03-01-037 | 机械 | 乙供 | JF002 | 检修费 | 元 | 92.57 | 1 | 0 | 0 | 计价
GD9-2 | J03-01-037 | 机械 | 乙供 | JF003 | 维护费 | 元 | 191.62 | 1 | 0 | 0 | 计价
GD9-2 | J03-01-037 | 人工 | 乙供 | 9101109 | 安装技术工 | 工日 | 2.5 | 107 | 0 | 0 | 计价
GD9-2 | J03-01-037 | 材料 | 乙供 | C19010201 | 柴油0号 | kg | 38.41 | 6.32 | 0 | 0 | 计价
GD9-2 | J04-01-002 | 机械 | 乙供 | JF001 | 折旧费 | 元 | 26.52 | 1 | 0 | 0 | 计价
GD9-2 | J04-01-002 | 机械 | 乙供 | JF002 | 检修费 | 元 | 5.89 | 1 | 0 | 0 | 计价
GD9-2 | J04-01-002 | 机械 | 乙供 | JF003 | 维护费 | 元 | 33.04 | 1 | 0 | 0 | 计价
GD9-2 | J04-01-002 | 人工 | 乙供 | 9101109 | 安装技术工 | 工日 | 1.0417 | 107 | 0 | 0 | 计价
GD9-2 | J04-01-002 | 材料 | 乙供 | C19010201 | 柴油0号 | kg | 32.19 | 6.32 | 0 | 0 | 计价
GD9-2 | J10-01-001 | 机械 | 乙供 | JF001 | 折旧费 | 元 | 1.84 | 1 | 0 | 0 | 计价
GD9-2 | J10-01-001 | 机械 | 乙供 | JF002 | 检修费 | 元 | 0.41 | 1 | 0 | 0 | 计价
GD9-2 | J10-01-001 | 机械 | 乙供 | JF003 | 维护费 | 元 | 1.37 | 1 | 0 | 0 | 计价
GD9-2 | J10-01-001 | 机械 | 乙供 | JF004 | 安拆费及场外运费 | 元 | 12.75 | 1 | 0 | 0 | 计价
GD9-2 | J10-01-001 | 材料 | 乙供 | C21020101 | 电 | kW·h | 60.27 | 0.84 | 0 | 0 | 计价
GD9-2 | J10-01-038 | 机械 | 乙供 | JF001 | 折旧费 | 元 | 11.7 | 1 | 0 | 0 | 计价
GD9-2 | J10-01-038 | 机械 | 乙供 | JF002 | 检修费 | 元 | 2.16 | 1 | 0 | 0 | 计价
GD9-2 | J10-01-038 | 机械 | 乙供 | JF003 | 维护费 | 元 | 7.34 | 1 | 0 | 0 | 计价
GD9-2 | J10-01-038 | 机械 | 乙供 | JF004 | 安拆费及场外运费 | 元 | 6.56 | 1 | 0 | 0 | 计价
GD9-2 | J10-01-038 | 材料 | 乙供 | C21020101 | 电 | kW·h | 60 | 0.84 | 0 | 0 | 计价
GD9-2 | J11-01-015 | 机械 | 乙供 | JF001 | 折旧费 | 元 | 1.44 | 1 | 0 | 0 | 计价
GD9-2 | J11-01-015 | 机械 | 乙供 | JF002 | 检修费 | 元 | 0.53 | 1 | 0 | 0 | 计价
GD9-2 | J11-01-015 | 机械 | 乙供 | JF003 | 维护费 | 元 | 2.53 | 1 | 0 | 0 | 计价
GD9-2 | J11-01-015 | 机械 | 乙供 | JF004 | 安拆费及场外运费 | 元 | 16.34 | 1 | 0 | 0 | 计价
GD9-2 | J11-01-015 | 材料 | 乙供 | C21020101 | 电 | kW·h | 24.2 | 0.84 | 0 | 0 | 计价
GD9-2 | J15-01-074 | 机械 | 乙供 | JF001 | 折旧费 | 元 | 89.32 | 1 | 0 | 0 | 计价
GD9-2 | J15-01-074 | 机械 | 乙供 | JF002 | 检修费 | 元 | 46.74 | 1 | 0 | 0 | 计价
GD9-2 | J15-01-074 | 机械 | 乙供 | JF003 | 维护费 | 元 | 144.89 | 1 | 0 | 0 | 计价
GD9-2 | J15-01-074 | 材料 | 乙供 | C21020101 | 电 | kW·h | 11.6 | 0.84 | 0 | 0 | 计价
GD9-2 | J15-01-075 | 机械 | 乙供 | JF001 | 折旧费 | 元 | 7.31 | 1 | 0 | 0 | 计价
GD9-2 | J15-01-075 | 机械 | 乙供 | JF002 | 检修费 | 元 | 3.82 | 1 | 0 | 0 | 计价
GD9-2 | J15-01-075 | 机械 | 乙供 | JF003 | 维护费 | 元 | 9.93 | 1 | 0 | 0 | 计价
GD9-2 | J15-01-075 | 材料 | 乙供 | C21020101 | 电 | kW·h | 32.34 | 0.84 | 0 | 0 | 计价
GD9-3 | J03-01-033 | 机械 | 乙供 | JF001 | 折旧费 | 元 | 44.37 | 1 | 0 | 0 | 计价
GD9-3 | J03-01-033 | 机械 | 乙供 | JF002 | 检修费 | 元 | 20.68 | 1 | 0 | 0 | 计价
GD9-3 | J03-01-033 | 机械 | 乙供 | JF003 | 维护费 | 元 | 42.81 | 1 | 0 | 0 | 计价
GD9-3 | J03-01-033 | 人工 | 乙供 | 9101109 | 安装技术工 | 工日 | 2.5 | 107 | 0 | 0 | 计价
GD9-3 | J03-01-033 | 材料 | 乙供 | C19010102 | 汽油 | kg | 23.3 | 7.61 | 0 | 0 | 计价
GD9-3 | J03-01-036 | 机械 | 乙供 | JF001 | 折旧费 | 元 | 157.49 | 1 | 0 | 0 | 计价
GD9-3 | J03-01-036 | 机械 | 乙供 | JF002 | 检修费 | 元 | 73.41 | 1 | 0 | 0 | 计价
GD9-3 | J03-01-036 | 机械 | 乙供 | JF003 | 维护费 | 元 | 151.96 | 1 | 0 | 0 | 计价
GD9-3 | J03-01-036 | 人工 | 乙供 | 9101109 | 安装技术工 | 工日 | 2.5 | 107 | 0 | 0 | 计价
GD9-3 | J03-01-036 | 材料 | 乙供 | C19010201 | 柴油0号 | kg | 35.85 | 6.32 | 0 | 0 | 计价
GD9-3 | J03-01-037 | 机械 | 乙供 | JF001 | 折旧费 | 元 | 198.6 | 1 | 0 | 0 | 计价
GD9-3 | J03-01-037 | 机械 | 乙供 | JF002 | 检修费 | 元 | 92.57 | 1 | 0 | 0 | 计价
GD9-3 | J03-01-037 | 机械 | 乙供 | JF003 | 维护费 | 元 | 191.62 | 1 | 0 | 0 | 计价
GD9-3 | J03-01-037 | 人工 | 乙供 | 9101109 | 安装技术工 | 工日 | 2.5 | 107 | 0 | 0 | 计价
GD9-3 | J03-01-037 | 材料 | 乙供 | C19010201 | 柴油0号 | kg | 38.41 | 6.32 | 0 | 0 | 计价
GD9-3 | J03-01-065 | 机械 | 乙供 | JF001 | 折旧费 | 元 | 34.56 | 1 | 0 | 0 | 计价
GD9-3 | J03-01-065 | 机械 | 乙供 | JF002 | 检修费 | 元 | 11.45 | 1 | 0 | 0 | 计价
GD9-3 | J03-01-065 | 机械 | 乙供 | JF003 | 维护费 | 元 | 39.73 | 1 | 0 | 0 | 计价
GD9-3 | J03-01-065 | 人工 | 乙供 | 9101109 | 安装技术工 | 工日 | 1.3889 | 107 | 0 | 0 | 计价
GD9-3 | J03-01-065 | 材料 | 乙供 | C19010102 | 汽油 | kg | 26.46 | 7.61 | 0 | 0 | 计价
GD9-3 | J04-01-002 | 机械 | 乙供 | JF001 | 折旧费 | 元 | 26.52 | 1 | 0 | 0 | 计价
GD9-3 | J04-01-002 | 机械 | 乙供 | JF002 | 检修费 | 元 | 5.89 | 1 | 0 | 0 | 计价
GD9-3 | J04-01-002 | 机械 | 乙供 | JF003 | 维护费 | 元 | 33.04 | 1 | 0 | 0 | 计价
GD9-3 | J04-01-002 | 人工 | 乙供 | 9101109 | 安装技术工 | 工日 | 1.0417 | 107 | 0 | 0 | 计价
GD9-3 | J04-01-002 | 材料 | 乙供 | C19010201 | 柴油0号 | kg | 32.19 | 6.32 | 0 | 0 | 计价
GD9-3 | J10-01-001 | 机械 | 乙供 | JF001 | 折旧费 | 元 | 1.84 | 1 | 0 | 0 | 计价
GD9-3 | J10-01-001 | 机械 | 乙供 | JF002 | 检修费 | 元 | 0.41 | 1 | 0 | 0 | 计价
GD9-3 | J10-01-001 | 机械 | 乙供 | JF003 | 维护费 | 元 | 1.37 | 1 | 0 | 0 | 计价
GD9-3 | J10-01-001 | 机械 | 乙供 | JF004 | 安拆费及场外运费 | 元 | 12.75 | 1 | 0 | 0 | 计价
GD9-3 | J10-01-001 | 材料 | 乙供 | C21020101 | 电 | kW·h | 60.27 | 0.84 | 0 | 0 | 计价
GD9-3 | J10-01-038 | 机械 | 乙供 | JF001 | 折旧费 | 元 | 11.7 | 1 | 0 | 0 | 计价
GD9-3 | J10-01-038 | 机械 | 乙供 | JF002 | 检修费 | 元 | 2.16 | 1 | 0 | 0 | 计价
GD9-3 | J10-01-038 | 机械 | 乙供 | JF003 | 维护费 | 元 | 7.34 | 1 | 0 | 0 | 计价
GD9-3 | J10-01-038 | 机械 | 乙供 | JF004 | 安拆费及场外运费 | 元 | 6.56 | 1 | 0 | 0 | 计价
GD9-3 | J10-01-038 | 材料 | 乙供 | C21020101 | 电 | kW·h | 60 | 0.84 | 0 | 0 | 计价
GD9-3 | J11-01-015 | 机械 | 乙供 | JF001 | 折旧费 | 元 | 1.44 | 1 | 0 | 0 | 计价
GD9-3 | J11-01-015 | 机械 | 乙供 | JF002 | 检修费 | 元 | 0.53 | 1 | 0 | 0 | 计价
GD9-3 | J11-01-015 | 机械 | 乙供 | JF003 | 维护费 | 元 | 2.53 | 1 | 0 | 0 | 计价
GD9-3 | J11-01-015 | 机械 | 乙供 | JF004 | 安拆费及场外运费 | 元 | 16.34 | 1 | 0 | 0 | 计价
GD9-3 | J11-01-015 | 材料 | 乙供 | C21020101 | 电 | kW·h | 24.2 | 0.84 | 0 | 0 | 计价
GD9-3 | J15-01-074 | 机械 | 乙供 | JF001 | 折旧费 | 元 | 89.32 | 1 | 0 | 0 | 计价
GD9-3 | J15-01-074 | 机械 | 乙供 | JF002 | 检修费 | 元 | 46.74 | 1 | 0 | 0 | 计价
GD9-3 | J15-01-074 | 机械 | 乙供 | JF003 | 维护费 | 元 | 144.89 | 1 | 0 | 0 | 计价
GD9-3 | J15-01-074 | 材料 | 乙供 | C21020101 | 电 | kW·h | 11.6 | 0.84 | 0 | 0 | 计价
GD9-3 | J15-01-075 | 机械 | 乙供 | JF001 | 折旧费 | 元 | 7.31 | 1 | 0 | 0 | 计价
GD9-3 | J15-01-075 | 机械 | 乙供 | JF002 | 检修费 | 元 | 3.82 | 1 | 0 | 0 | 计价
GD9-3 | J15-01-075 | 机械 | 乙供 | JF003 | 维护费 | 元 | 9.93 | 1 | 0 | 0 | 计价
GD9-3 | J15-01-075 | 材料 | 乙供 | C21020101 | 电 | kW·h | 32.34 | 0.84 | 0 | 0 | 计价
GD9-4 | J03-01-033 | 机械 | 乙供 | JF001 | 折旧费 | 元 | 44.37 | 1 | 0 | 0 | 计价
GD9-4 | J03-01-033 | 机械 | 乙供 | JF002 | 检修费 | 元 | 20.68 | 1 | 0 | 0 | 计价
GD9-4 | J03-01-033 | 机械 | 乙供 | JF003 | 维护费 | 元 | 42.81 | 1 | 0 | 0 | 计价
GD9-4 | J03-01-033 | 人工 | 乙供 | 9101109 | 安装技术工 | 工日 | 2.5 | 107 | 0 | 0 | 计价
GD9-4 | J03-01-033 | 材料 | 乙供 | C19010102 | 汽油 | kg | 23.3 | 7.61 | 0 | 0 | 计价
GD9-4 | J03-01-037 | 机械 | 乙供 | JF001 | 折旧费 | 元 | 198.6 | 1 | 0 | 0 | 计价
GD9-4 | J03-01-037 | 机械 | 乙供 | JF002 | 检修费 | 元 | 92.57 | 1 | 0 | 0 | 计价
GD9-4 | J03-01-037 | 机械 | 乙供 | JF003 | 维护费 | 元 | 191.62 | 1 | 0 | 0 | 计价
GD9-4 | J03-01-037 | 人工 | 乙供 | 9101109 | 安装技术工 | 工日 | 2.5 | 107 | 0 | 0 | 计价
GD9-4 | J03-01-037 | 材料 | 乙供 | C19010201 | 柴油0号 | kg | 38.41 | 6.32 | 0 | 0 | 计价
GD9-4 | J03-01-065 | 机械 | 乙供 | JF001 | 折旧费 | 元 | 34.56 | 1 | 0 | 0 | 计价
GD9-4 | J03-01-065 | 机械 | 乙供 | JF002 | 检修费 | 元 | 11.45 | 1 | 0 | 0 | 计价
GD9-4 | J03-01-065 | 机械 | 乙供 | JF003 | 维护费 | 元 | 39.73 | 1 | 0 | 0 | 计价
GD9-4 | J03-01-065 | 人工 | 乙供 | 9101109 | 安装技术工 | 工日 | 1.3889 | 107 | 0 | 0 | 计价
GD9-4 | J03-01-065 | 材料 | 乙供 | C19010102 | 汽油 | kg | 26.46 | 7.61 | 0 | 0 | 计价
GD9-4 | J04-01-002 | 机械 | 乙供 | JF001 | 折旧费 | 元 | 26.52 | 1 | 0 | 0 | 计价
GD9-4 | J04-01-002 | 机械 | 乙供 | JF002 | 检修费 | 元 | 5.89 | 1 | 0 | 0 | 计价
GD9-4 | J04-01-002 | 机械 | 乙供 | JF003 | 维护费 | 元 | 33.04 | 1 | 0 | 0 | 计价
GD9-4 | J04-01-002 | 人工 | 乙供 | 9101109 | 安装技术工 | 工日 | 1.0417 | 107 | 0 | 0 | 计价
GD9-4 | J04-01-002 | 材料 | 乙供 | C19010201 | 柴油0号 | kg | 32.19 | 6.32 | 0 | 0 | 计价
GD9-4 | J10-01-001 | 机械 | 乙供 | JF001 | 折旧费 | 元 | 1.84 | 1 | 0 | 0 | 计价
GD9-4 | J10-01-001 | 机械 | 乙供 | JF002 | 检修费 | 元 | 0.41 | 1 | 0 | 0 | 计价
GD9-4 | J10-01-001 | 机械 | 乙供 | JF003 | 维护费 | 元 | 1.37 | 1 | 0 | 0 | 计价
GD9-4 | J10-01-001 | 机械 | 乙供 | JF004 | 安拆费及场外运费 | 元 | 12.75 | 1 | 0 | 0 | 计价
GD9-4 | J10-01-001 | 材料 | 乙供 | C21020101 | 电 | kW·h | 60.27 | 0.84 | 0 | 0 | 计价
GD9-4 | J10-01-038 | 机械 | 乙供 | JF001 | 折旧费 | 元 | 11.7 | 1 | 0 | 0 | 计价
GD9-4 | J10-01-038 | 机械 | 乙供 | JF002 | 检修费 | 元 | 2.16 | 1 | 0 | 0 | 计价
GD9-4 | J10-01-038 | 机械 | 乙供 | JF003 | 维护费 | 元 | 7.34 | 1 | 0 | 0 | 计价
GD9-4 | J10-01-038 | 机械 | 乙供 | JF004 | 安拆费及场外运费 | 元 | 6.56 | 1 | 0 | 0 | 计价
GD9-4 | J10-01-038 | 材料 | 乙供 | C21020101 | 电 | kW·h | 60 | 0.84 | 0 | 0 | 计价
GD9-5 | J03-01-036 | 机械 | 乙供 | JF001 | 折旧费 | 元 | 157.49 | 1 | 0 | 0 | 计价
GD9-5 | J03-01-036 | 机械 | 乙供 | JF002 | 检修费 | 元 | 73.41 | 1 | 0 | 0 | 计价
GD9-5 | J03-01-036 | 机械 | 乙供 | JF003 | 维护费 | 元 | 151.96 | 1 | 0 | 0 | 计价
GD9-5 | J03-01-036 | 人工 | 乙供 | 9101109 | 安装技术工 | 工日 | 2.5 | 107 | 0 | 0 | 计价
GD9-5 | J03-01-036 | 材料 | 乙供 | C19010201 | 柴油0号 | kg | 35.85 | 6.32 | 0 | 0 | 计价
GD9-5 | J03-01-037 | 机械 | 乙供 | JF001 | 折旧费 | 元 | 198.6 | 1 | 0 | 0 | 计价
GD9-5 | J03-01-037 | 机械 | 乙供 | JF002 | 检修费 | 元 | 92.57 | 1 | 0 | 0 | 计价
GD9-5 | J03-01-037 | 机械 | 乙供 | JF003 | 维护费 | 元 | 191.62 | 1 | 0 | 0 | 计价
GD9-5 | J03-01-037 | 人工 | 乙供 | 9101109 | 安装技术工 | 工日 | 2.5 | 107 | 0 | 0 | 计价
GD9-5 | J03-01-037 | 材料 | 乙供 | C19010201 | 柴油0号 | kg | 38.41 | 6.32 | 0 | 0 | 计价
GD9-5 | J04-01-002 | 机械 | 乙供 | JF001 | 折旧费 | 元 | 26.52 | 1 | 0 | 0 | 计价
GD9-5 | J04-01-002 | 机械 | 乙供 | JF002 | 检修费 | 元 | 5.89 | 1 | 0 | 0 | 计价
GD9-5 | J04-01-002 | 机械 | 乙供 | JF003 | 维护费 | 元 | 33.04 | 1 | 0 | 0 | 计价
GD9-5 | J04-01-002 | 人工 | 乙供 | 9101109 | 安装技术工 | 工日 | 1.0417 | 107 | 0 | 0 | 计价
GD9-5 | J04-01-002 | 材料 | 乙供 | C19010201 | 柴油0号 | kg | 32.19 | 6.32 | 0 | 0 | 计价
GD9-5 | J04-01-004 | 机械 | 乙供 | JF001 | 折旧费 | 元 | 52.6 | 1 | 0 | 0 | 计价
GD9-5 | J04-01-004 | 机械 | 乙供 | JF002 | 检修费 | 元 | 11.69 | 1 | 0 | 0 | 计价
GD9-5 | J04-01-004 | 机械 | 乙供 | JF003 | 维护费 | 元 | 45.94 | 1 | 0 | 0 | 计价
GD9-5 | J04-01-004 | 人工 | 乙供 | 9101109 | 安装技术工 | 工日 | 1.0417 | 107 | 0 | 0 | 计价
GD9-5 | J04-01-004 | 材料 | 乙供 | C19010201 | 柴油0号 | kg | 35.49 | 6.32 | 0 | 0 | 计价
GD9-5 | J08-01-074 | 机械 | 乙供 | JF001 | 折旧费 | 元 | 43.91 | 1 | 0 | 0 | 计价
GD9-5 | J08-01-074 | 机械 | 乙供 | JF002 | 检修费 | 元 | 4.5 | 1 | 0 | 0 | 计价
GD9-5 | J08-01-074 | 机械 | 乙供 | JF003 | 维护费 | 元 | 5.22 | 1 | 0 | 0 | 计价
GD9-5 | J08-01-074 | 材料 | 乙供 | C21020101 | 电 | kW·h | 32.1 | 0.84 | 0 | 0 | 计价
GD9-5 | J08-01-098 | 机械 | 乙供 | JF001 | 折旧费 | 元 | 3.8 | 1 | 0 | 0 | 计价
GD9-5 | J08-01-098 | 机械 | 乙供 | JF002 | 检修费 | 元 | 0.45 | 1 | 0 | 0 | 计价
GD9-5 | J08-01-098 | 机械 | 乙供 | JF003 | 维护费 | 元 | 1.49 | 1 | 0 | 0 | 计价
GD9-5 | J08-01-098 | 机械 | 乙供 | JF004 | 安拆费及场外运费 | 元 | 6.49 | 1 | 0 | 0 | 计价
GD9-5 | J08-01-098 | 材料 | 乙供 | C21020101 | 电 | kW·h | 13.36 | 0.84 | 0 | 0 | 计价
GD9-5 | J10-01-001 | 机械 | 乙供 | JF001 | 折旧费 | 元 | 1.84 | 1 | 0 | 0 | 计价
GD9-5 | J10-01-001 | 机械 | 乙供 | JF002 | 检修费 | 元 | 0.41 | 1 | 0 | 0 | 计价
GD9-5 | J10-01-001 | 机械 | 乙供 | JF003 | 维护费 | 元 | 1.37 | 1 | 0 | 0 | 计价
GD9-5 | J10-01-001 | 机械 | 乙供 | JF004 | 安拆费及场外运费 | 元 | 12.75 | 1 | 0 | 0 | 计价
GD9-5 | J10-01-001 | 材料 | 乙供 | C21020101 | 电 | kW·h | 60.27 | 0.84 | 0 | 0 | 计价
GD9-5 | J13-01-059 | 机械 | 乙供 | JF001 | 折旧费 | 元 | 27.14 | 1 | 0 | 0 | 计价
GD9-5 | J13-01-059 | 机械 | 乙供 | JF002 | 检修费 | 元 | 2.41 | 1 | 0 | 0 | 计价
GD9-5 | J13-01-059 | 机械 | 乙供 | JF003 | 维护费 | 元 | 9.62 | 1 | 0 | 0 | 计价
GD9-5 | J13-01-059 | 机械 | 乙供 | JF004 | 安拆费及场外运费 | 元 | 1.62 | 1 | 0 | 0 | 计价
GD9-5 | J13-01-059 | 人工 | 乙供 | 9101109 | 安装技术工 | 工日 | 1.3889 | 107 | 0 | 0 | 计价
GD9-5 | J13-01-059 | 材料 | 乙供 | C21020101 | 电 | kW·h | 10.47 | 0.84 | 0 | 0 | 计价
GD9-5 | J15-01-010 | 机械 | 乙供 | JF001 | 折旧费 | 元 | 7.9 | 1 | 0 | 0 | 计价
GD9-5 | J15-01-010 | 机械 | 乙供 | JF002 | 检修费 | 元 | 1.35 | 1 | 0 | 0 | 计价
GD9-5 | J15-01-010 | 机械 | 乙供 | JF003 | 维护费 | 元 | 8.45 | 1 | 0 | 0 | 计价
GD9-5 | J15-01-010 | 机械 | 乙供 | JF004 | 安拆费及场外运费 | 元 | 5.63 | 1 | 0 | 0 | 计价
GD9-5 | J15-01-010 | 材料 | 乙供 | C21020101 | 电 | kW·h | 41 | 0.84 | 0 | 0 | 计价
GD9-5 | J15-01-074 | 机械 | 乙供 | JF001 | 折旧费 | 元 | 89.32 | 1 | 0 | 0 | 计价
GD9-5 | J15-01-074 | 机械 | 乙供 | JF002 | 检修费 | 元 | 46.74 | 1 | 0 | 0 | 计价
GD9-5 | J15-01-074 | 机械 | 乙供 | JF003 | 维护费 | 元 | 144.89 | 1 | 0 | 0 | 计价
GD9-5 | J15-01-074 | 材料 | 乙供 | C21020101 | 电 | kW·h | 11.6 | 0.84 | 0 | 0 | 计价
GD9-5 | J15-01-075 | 机械 | 乙供 | JF001 | 折旧费 | 元 | 7.31 | 1 | 0 | 0 | 计价
GD9-5 | J15-01-075 | 机械 | 乙供 | JF002 | 检修费 | 元 | 3.82 | 1 | 0 | 0 | 计价
GD9-5 | J15-01-075 | 机械 | 乙供 | JF003 | 维护费 | 元 | 9.93 | 1 | 0 | 0 | 计价
GD9-5 | J15-01-075 | 材料 | 乙供 | C21020101 | 电 | kW·h | 32.34 | 0.84 | 0 | 0 | 计价
GD9-6 | J03-01-036 | 机械 | 乙供 | JF001 | 折旧费 | 元 | 157.49 | 1 | 0 | 0 | 计价
GD9-6 | J03-01-036 | 机械 | 乙供 | JF002 | 检修费 | 元 | 73.41 | 1 | 0 | 0 | 计价
GD9-6 | J03-01-036 | 机械 | 乙供 | JF003 | 维护费 | 元 | 151.96 | 1 | 0 | 0 | 计价
GD9-6 | J03-01-036 | 人工 | 乙供 | 9101109 | 安装技术工 | 工日 | 2.5 | 107 | 0 | 0 | 计价
GD9-6 | J03-01-036 | 材料 | 乙供 | C19010201 | 柴油0号 | kg | 35.85 | 6.32 | 0 | 0 | 计价
GD9-6 | J03-01-037 | 机械 | 乙供 | JF001 | 折旧费 | 元 | 198.6 | 1 | 0 | 0 | 计价
GD9-6 | J03-01-037 | 机械 | 乙供 | JF002 | 检修费 | 元 | 92.57 | 1 | 0 | 0 | 计价
GD9-6 | J03-01-037 | 机械 | 乙供 | JF003 | 维护费 | 元 | 191.62 | 1 | 0 | 0 | 计价
GD9-6 | J03-01-037 | 人工 | 乙供 | 9101109 | 安装技术工 | 工日 | 2.5 | 107 | 0 | 0 | 计价
GD9-6 | J03-01-037 | 材料 | 乙供 | C19010201 | 柴油0号 | kg | 38.41 | 6.32 | 0 | 0 | 计价
GD9-6 | J04-01-002 | 机械 | 乙供 | JF001 | 折旧费 | 元 | 26.52 | 1 | 0 | 0 | 计价
GD9-6 | J04-01-002 | 机械 | 乙供 | JF002 | 检修费 | 元 | 5.89 | 1 | 0 | 0 | 计价
GD9-6 | J04-01-002 | 机械 | 乙供 | JF003 | 维护费 | 元 | 33.04 | 1 | 0 | 0 | 计价
GD9-6 | J04-01-002 | 人工 | 乙供 | 9101109 | 安装技术工 | 工日 | 1.0417 | 107 | 0 | 0 | 计价
GD9-6 | J04-01-002 | 材料 | 乙供 | C19010201 | 柴油0号 | kg | 32.19 | 6.32 | 0 | 0 | 计价
GD9-6 | J04-01-004 | 机械 | 乙供 | JF001 | 折旧费 | 元 | 52.6 | 1 | 0 | 0 | 计价
GD9-6 | J04-01-004 | 机械 | 乙供 | JF002 | 检修费 | 元 | 11.69 | 1 | 0 | 0 | 计价
GD9-6 | J04-01-004 | 机械 | 乙供 | JF003 | 维护费 | 元 | 45.94 | 1 | 0 | 0 | 计价
GD9-6 | J04-01-004 | 人工 | 乙供 | 9101109 | 安装技术工 | 工日 | 1.0417 | 107 | 0 | 0 | 计价
GD9-6 | J04-01-004 | 材料 | 乙供 | C19010201 | 柴油0号 | kg | 35.49 | 6.32 | 0 | 0 | 计价
GD9-6 | J08-01-074 | 机械 | 乙供 | JF001 | 折旧费 | 元 | 43.91 | 1 | 0 | 0 | 计价
GD9-6 | J08-01-074 | 机械 | 乙供 | JF002 | 检修费 | 元 | 4.5 | 1 | 0 | 0 | 计价
GD9-6 | J08-01-074 | 机械 | 乙供 | JF003 | 维护费 | 元 | 5.22 | 1 | 0 | 0 | 计价
GD9-6 | J08-01-074 | 材料 | 乙供 | C21020101 | 电 | kW·h | 32.1 | 0.84 | 0 | 0 | 计价
GD9-6 | J08-01-098 | 机械 | 乙供 | JF001 | 折旧费 | 元 | 3.8 | 1 | 0 | 0 | 计价
GD9-6 | J08-01-098 | 机械 | 乙供 | JF002 | 检修费 | 元 | 0.45 | 1 | 0 | 0 | 计价
GD9-6 | J08-01-098 | 机械 | 乙供 | JF003 | 维护费 | 元 | 1.49 | 1 | 0 | 0 | 计价
GD9-6 | J08-01-098 | 机械 | 乙供 | JF004 | 安拆费及场外运费 | 元 | 6.49 | 1 | 0 | 0 | 计价
GD9-6 | J08-01-098 | 材料 | 乙供 | C21020101 | 电 | kW·h | 13.36 | 0.84 | 0 | 0 | 计价
GD9-6 | J10-01-001 | 机械 | 乙供 | JF001 | 折旧费 | 元 | 1.84 | 1 | 0 | 0 | 计价
GD9-6 | J10-01-001 | 机械 | 乙供 | JF002 | 检修费 | 元 | 0.41 | 1 | 0 | 0 | 计价
GD9-6 | J10-01-001 | 机械 | 乙供 | JF003 | 维护费 | 元 | 1.37 | 1 | 0 | 0 | 计价
GD9-6 | J10-01-001 | 机械 | 乙供 | JF004 | 安拆费及场外运费 | 元 | 12.75 | 1 | 0 | 0 | 计价
GD9-6 | J10-01-001 | 材料 | 乙供 | C21020101 | 电 | kW·h | 60.27 | 0.84 | 0 | 0 | 计价
GD9-6 | J13-01-059 | 机械 | 乙供 | JF001 | 折旧费 | 元 | 27.14 | 1 | 0 | 0 | 计价
GD9-6 | J13-01-059 | 机械 | 乙供 | JF002 | 检修费 | 元 | 2.41 | 1 | 0 | 0 | 计价
GD9-6 | J13-01-059 | 机械 | 乙供 | JF003 | 维护费 | 元 | 9.62 | 1 | 0 | 0 | 计价
GD9-6 | J13-01-059 | 机械 | 乙供 | JF004 | 安拆费及场外运费 | 元 | 1.62 | 1 | 0 | 0 | 计价
GD9-6 | J13-01-059 | 人工 | 乙供 | 9101109 | 安装技术工 | 工日 | 1.3889 | 107 | 0 | 0 | 计价
GD9-6 | J13-01-059 | 材料 | 乙供 | C21020101 | 电 | kW·h | 10.47 | 0.84 | 0 | 0 | 计价
GD9-6 | J15-01-010 | 机械 | 乙供 | JF001 | 折旧费 | 元 | 7.9 | 1 | 0 | 0 | 计价
GD9-6 | J15-01-010 | 机械 | 乙供 | JF002 | 检修费 | 元 | 1.35 | 1 | 0 | 0 | 计价
GD9-6 | J15-01-010 | 机械 | 乙供 | JF003 | 维护费 | 元 | 8.45 | 1 | 0 | 0 | 计价
GD9-6 | J15-01-010 | 机械 | 乙供 | JF004 | 安拆费及场外运费 | 元 | 5.63 | 1 | 0 | 0 | 计价
GD9-6 | J15-01-010 | 材料 | 乙供 | C21020101 | 电 | kW·h | 41 | 0.84 | 0 | 0 | 计价
GD9-6 | J15-01-074 | 机械 | 乙供 | JF001 | 折旧费 | 元 | 89.32 | 1 | 0 | 0 | 计价
GD9-6 | J15-01-074 | 机械 | 乙供 | JF002 | 检修费 | 元 | 46.74 | 1 | 0 | 0 | 计价
GD9-6 | J15-01-074 | 机械 | 乙供 | JF003 | 维护费 | 元 | 144.89 | 1 | 0 | 0 | 计价
GD9-6 | J15-01-074 | 材料 | 乙供 | C21020101 | 电 | kW·h | 11.6 | 0.84 | 0 | 0 | 计价
GD9-6 | J15-01-075 | 机械 | 乙供 | JF001 | 折旧费 | 元 | 7.31 | 1 | 0 | 0 | 计价
GD9-6 | J15-01-075 | 机械 | 乙供 | JF002 | 检修费 | 元 | 3.82 | 1 | 0 | 0 | 计价
GD9-6 | J15-01-075 | 机械 | 乙供 | JF003 | 维护费 | 元 | 9.93 | 1 | 0 | 0 | 计价
GD9-6 | J15-01-075 | 材料 | 乙供 | C21020101 | 电 | kW·h | 32.34 | 0.84 | 0 | 0 | 计价
GD9-7 | J03-01-036 | 机械 | 乙供 | JF001 | 折旧费 | 元 | 157.49 | 1 | 0 | 0 | 计价
GD9-7 | J03-01-036 | 机械 | 乙供 | JF002 | 检修费 | 元 | 73.41 | 1 | 0 | 0 | 计价
GD9-7 | J03-01-036 | 机械 | 乙供 | JF003 | 维护费 | 元 | 151.96 | 1 | 0 | 0 | 计价
GD9-7 | J03-01-036 | 人工 | 乙供 | 9101109 | 安装技术工 | 工日 | 2.5 | 107 | 0 | 0 | 计价
GD9-7 | J03-01-036 | 材料 | 乙供 | C19010201 | 柴油0号 | kg | 35.85 | 6.32 | 0 | 0 | 计价
GD9-7 | J03-01-037 | 机械 | 乙供 | JF001 | 折旧费 | 元 | 198.6 | 1 | 0 | 0 | 计价
GD9-7 | J03-01-037 | 机械 | 乙供 | JF002 | 检修费 | 元 | 92.57 | 1 | 0 | 0 | 计价
GD9-7 | J03-01-037 | 机械 | 乙供 | JF003 | 维护费 | 元 | 191.62 | 1 | 0 | 0 | 计价
GD9-7 | J03-01-037 | 人工 | 乙供 | 9101109 | 安装技术工 | 工日 | 2.5 | 107 | 0 | 0 | 计价
GD9-7 | J03-01-037 | 材料 | 乙供 | C19010201 | 柴油0号 | kg | 38.41 | 6.32 | 0 | 0 | 计价
GD9-7 | J04-01-002 | 机械 | 乙供 | JF001 | 折旧费 | 元 | 26.52 | 1 | 0 | 0 | 计价
GD9-7 | J04-01-002 | 机械 | 乙供 | JF002 | 检修费 | 元 | 5.89 | 1 | 0 | 0 | 计价
GD9-7 | J04-01-002 | 机械 | 乙供 | JF003 | 维护费 | 元 | 33.04 | 1 | 0 | 0 | 计价
GD9-7 | J04-01-002 | 人工 | 乙供 | 9101109 | 安装技术工 | 工日 | 1.0417 | 107 | 0 | 0 | 计价
GD9-7 | J04-01-002 | 材料 | 乙供 | C19010201 | 柴油0号 | kg | 32.19 | 6.32 | 0 | 0 | 计价
GD9-7 | J04-01-004 | 机械 | 乙供 | JF001 | 折旧费 | 元 | 52.6 | 1 | 0 | 0 | 计价
GD9-7 | J04-01-004 | 机械 | 乙供 | JF002 | 检修费 | 元 | 11.69 | 1 | 0 | 0 | 计价
GD9-7 | J04-01-004 | 机械 | 乙供 | JF003 | 维护费 | 元 | 45.94 | 1 | 0 | 0 | 计价
GD9-7 | J04-01-004 | 人工 | 乙供 | 9101109 | 安装技术工 | 工日 | 1.0417 | 107 | 0 | 0 | 计价
GD9-7 | J04-01-004 | 材料 | 乙供 | C19010201 | 柴油0号 | kg | 35.49 | 6.32 | 0 | 0 | 计价
GD9-7 | J08-01-074 | 机械 | 乙供 | JF001 | 折旧费 | 元 | 43.91 | 1 | 0 | 0 | 计价
GD9-7 | J08-01-074 | 机械 | 乙供 | JF002 | 检修费 | 元 | 4.5 | 1 | 0 | 0 | 计价
GD9-7 | J08-01-074 | 机械 | 乙供 | JF003 | 维护费 | 元 | 5.22 | 1 | 0 | 0 | 计价
GD9-7 | J08-01-074 | 材料 | 乙供 | C21020101 | 电 | kW·h | 32.1 | 0.84 | 0 | 0 | 计价
GD9-7 | J08-01-098 | 机械 | 乙供 | JF001 | 折旧费 | 元 | 3.8 | 1 | 0 | 0 | 计价
GD9-7 | J08-01-098 | 机械 | 乙供 | JF002 | 检修费 | 元 | 0.45 | 1 | 0 | 0 | 计价
GD9-7 | J08-01-098 | 机械 | 乙供 | JF003 | 维护费 | 元 | 1.49 | 1 | 0 | 0 | 计价
GD9-7 | J08-01-098 | 机械 | 乙供 | JF004 | 安拆费及场外运费 | 元 | 6.49 | 1 | 0 | 0 | 计价
GD9-7 | J08-01-098 | 材料 | 乙供 | C21020101 | 电 | kW·h | 13.36 | 0.84 | 0 | 0 | 计价
GD9-7 | J10-01-001 | 机械 | 乙供 | JF001 | 折旧费 | 元 | 1.84 | 1 | 0 | 0 | 计价
GD9-7 | J10-01-001 | 机械 | 乙供 | JF002 | 检修费 | 元 | 0.41 | 1 | 0 | 0 | 计价
GD9-7 | J10-01-001 | 机械 | 乙供 | JF003 | 维护费 | 元 | 1.37 | 1 | 0 | 0 | 计价
GD9-7 | J10-01-001 | 机械 | 乙供 | JF004 | 安拆费及场外运费 | 元 | 12.75 | 1 | 0 | 0 | 计价
GD9-7 | J10-01-001 | 材料 | 乙供 | C21020101 | 电 | kW·h | 60.27 | 0.84 | 0 | 0 | 计价
GD9-7 | J13-01-059 | 机械 | 乙供 | JF001 | 折旧费 | 元 | 27.14 | 1 | 0 | 0 | 计价
GD9-7 | J13-01-059 | 机械 | 乙供 | JF002 | 检修费 | 元 | 2.41 | 1 | 0 | 0 | 计价
GD9-7 | J13-01-059 | 机械 | 乙供 | JF003 | 维护费 | 元 | 9.62 | 1 | 0 | 0 | 计价
GD9-7 | J13-01-059 | 机械 | 乙供 | JF004 | 安拆费及场外运费 | 元 | 1.62 | 1 | 0 | 0 | 计价
GD9-7 | J13-01-059 | 人工 | 乙供 | 9101109 | 安装技术工 | 工日 | 1.3889 | 107 | 0 | 0 | 计价
GD9-7 | J13-01-059 | 材料 | 乙供 | C21020101 | 电 | kW·h | 10.47 | 0.84 | 0 | 0 | 计价
GD9-7 | J15-01-010 | 机械 | 乙供 | JF001 | 折旧费 | 元 | 7.9 | 1 | 0 | 0 | 计价
GD9-7 | J15-01-010 | 机械 | 乙供 | JF002 | 检修费 | 元 | 1.35 | 1 | 0 | 0 | 计价
GD9-7 | J15-01-010 | 机械 | 乙供 | JF003 | 维护费 | 元 | 8.45 | 1 | 0 | 0 | 计价
GD9-7 | J15-01-010 | 机械 | 乙供 | JF004 | 安拆费及场外运费 | 元 | 5.63 | 1 | 0 | 0 | 计价
GD9-7 | J15-01-010 | 材料 | 乙供 | C21020101 | 电 | kW·h | 41 | 0.84 | 0 | 0 | 计价
GD9-8 | J03-01-033 | 机械 | 乙供 | JF001 | 折旧费 | 元 | 44.37 | 1 | 0 | 0 | 计价
GD9-8 | J03-01-033 | 机械 | 乙供 | JF002 | 检修费 | 元 | 20.68 | 1 | 0 | 0 | 计价
GD9-8 | J03-01-033 | 机械 | 乙供 | JF003 | 维护费 | 元 | 42.81 | 1 | 0 | 0 | 计价
GD9-8 | J03-01-033 | 人工 | 乙供 | 9101109 | 安装技术工 | 工日 | 2.5 | 107 | 0 | 0 | 计价
GD9-8 | J03-01-033 | 材料 | 乙供 | C19010102 | 汽油 | kg | 23.3 | 7.61 | 0 | 0 | 计价
GD9-8 | J03-01-035 | 机械 | 乙供 | JF001 | 折旧费 | 元 | 128.52 | 1 | 0 | 0 | 计价
GD9-8 | J03-01-035 | 机械 | 乙供 | JF002 | 检修费 | 元 | 59.91 | 1 | 0 | 0 | 计价
GD9-8 | J03-01-035 | 机械 | 乙供 | JF003 | 维护费 | 元 | 124.01 | 1 | 0 | 0 | 计价
GD9-8 | J03-01-035 | 人工 | 乙供 | 9101109 | 安装技术工 | 工日 | 2.5 | 107 | 0 | 0 | 计价
GD9-8 | J03-01-035 | 材料 | 乙供 | C19010201 | 柴油0号 | kg | 30.55 | 6.32 | 0 | 0 | 计价
GD9-8 | J03-01-036 | 机械 | 乙供 | JF001 | 折旧费 | 元 | 157.49 | 1 | 0 | 0 | 计价
GD9-8 | J03-01-036 | 机械 | 乙供 | JF002 | 检修费 | 元 | 73.41 | 1 | 0 | 0 | 计价
GD9-8 | J03-01-036 | 机械 | 乙供 | JF003 | 维护费 | 元 | 151.96 | 1 | 0 | 0 | 计价
GD9-8 | J03-01-036 | 人工 | 乙供 | 9101109 | 安装技术工 | 工日 | 2.5 | 107 | 0 | 0 | 计价
GD9-8 | J03-01-036 | 材料 | 乙供 | C19010201 | 柴油0号 | kg | 35.85 | 6.32 | 0 | 0 | 计价
GD9-8 | J03-01-037 | 机械 | 乙供 | JF001 | 折旧费 | 元 | 198.6 | 1 | 0 | 0 | 计价
GD9-8 | J03-01-037 | 机械 | 乙供 | JF002 | 检修费 | 元 | 92.57 | 1 | 0 | 0 | 计价
GD9-8 | J03-01-037 | 机械 | 乙供 | JF003 | 维护费 | 元 | 191.62 | 1 | 0 | 0 | 计价
GD9-8 | J03-01-037 | 人工 | 乙供 | 9101109 | 安装技术工 | 工日 | 2.5 | 107 | 0 | 0 | 计价
GD9-8 | J03-01-037 | 材料 | 乙供 | C19010201 | 柴油0号 | kg | 38.41 | 6.32 | 0 | 0 | 计价
GD9-8 | J04-01-002 | 机械 | 乙供 | JF001 | 折旧费 | 元 | 26.52 | 1 | 0 | 0 | 计价
GD9-8 | J04-01-002 | 机械 | 乙供 | JF002 | 检修费 | 元 | 5.89 | 1 | 0 | 0 | 计价
GD9-8 | J04-01-002 | 机械 | 乙供 | JF003 | 维护费 | 元 | 33.04 | 1 | 0 | 0 | 计价
GD9-8 | J04-01-002 | 人工 | 乙供 | 9101109 | 安装技术工 | 工日 | 1.0417 | 107 | 0 | 0 | 计价
GD9-8 | J04-01-002 | 材料 | 乙供 | C19010201 | 柴油0号 | kg | 32.19 | 6.32 | 0 | 0 | 计价
GD9-8 | J08-01-091 | 机械 | 乙供 | JF001 | 折旧费 | 元 | 44.76 | 1 | 0 | 0 | 计价
GD9-8 | J08-01-091 | 机械 | 乙供 | JF002 | 检修费 | 元 | 9.53 | 1 | 0 | 0 | 计价
GD9-8 | J08-01-091 | 机械 | 乙供 | JF003 | 维护费 | 元 | 9.82 | 1 | 0 | 0 | 计价
GD9-8 | J08-01-091 | 人工 | 乙供 | 9101109 | 安装技术工 | 工日 | 2.0834 | 107 | 0 | 0 | 计价
GD9-8 | J08-01-091 | 材料 | 乙供 | C21020101 | 电 | kW·h | 13 | 0.84 | 0 | 0 | 计价
GD9-8 | J10-01-001 | 机械 | 乙供 | JF001 | 折旧费 | 元 | 1.84 | 1 | 0 | 0 | 计价
GD9-8 | J10-01-001 | 机械 | 乙供 | JF002 | 检修费 | 元 | 0.41 | 1 | 0 | 0 | 计价
GD9-8 | J10-01-001 | 机械 | 乙供 | JF003 | 维护费 | 元 | 1.37 | 1 | 0 | 0 | 计价
GD9-8 | J10-01-001 | 机械 | 乙供 | JF004 | 安拆费及场外运费 | 元 | 12.75 | 1 | 0 | 0 | 计价
GD9-8 | J10-01-001 | 材料 | 乙供 | C21020101 | 电 | kW·h | 60.27 | 0.84 | 0 | 0 | 计价
GD9-8 | J10-01-038 | 机械 | 乙供 | JF001 | 折旧费 | 元 | 11.7 | 1 | 0 | 0 | 计价
GD9-8 | J10-01-038 | 机械 | 乙供 | JF002 | 检修费 | 元 | 2.16 | 1 | 0 | 0 | 计价
GD9-8 | J10-01-038 | 机械 | 乙供 | JF003 | 维护费 | 元 | 7.34 | 1 | 0 | 0 | 计价
GD9-8 | J10-01-038 | 机械 | 乙供 | JF004 | 安拆费及场外运费 | 元 | 6.56 | 1 | 0 | 0 | 计价
GD9-8 | J10-01-038 | 材料 | 乙供 | C21020101 | 电 | kW·h | 60 | 0.84 | 0 | 0 | 计价
GD9-8 | J15-01-074 | 机械 | 乙供 | JF001 | 折旧费 | 元 | 89.32 | 1 | 0 | 0 | 计价
GD9-8 | J15-01-074 | 机械 | 乙供 | JF002 | 检修费 | 元 | 46.74 | 1 | 0 | 0 | 计价
GD9-8 | J15-01-074 | 机械 | 乙供 | JF003 | 维护费 | 元 | 144.89 | 1 | 0 | 0 | 计价
GD9-8 | J15-01-074 | 材料 | 乙供 | C21020101 | 电 | kW·h | 11.6 | 0.84 | 0 | 0 | 计价
GD9-8 | J15-01-075 | 机械 | 乙供 | JF001 | 折旧费 | 元 | 7.31 | 1 | 0 | 0 | 计价
GD9-8 | J15-01-075 | 机械 | 乙供 | JF002 | 检修费 | 元 | 3.82 | 1 | 0 | 0 | 计价
GD9-8 | J15-01-075 | 机械 | 乙供 | JF003 | 维护费 | 元 | 9.93 | 1 | 0 | 0 | 计价
GD9-8 | J15-01-075 | 材料 | 乙供 | C21020101 | 电 | kW·h | 32.34 | 0.84 | 0 | 0 | 计价
GD9-9 | J04-01-004 | 机械 | 乙供 | JF001 | 折旧费 | 元 | 52.6 | 1 | 0 | 0 | 计价
GD9-9 | J04-01-004 | 机械 | 乙供 | JF002 | 检修费 | 元 | 11.69 | 1 | 0 | 0 | 计价
GD9-9 | J04-01-004 | 机械 | 乙供 | JF003 | 维护费 | 元 | 45.94 | 1 | 0 | 0 | 计价
GD9-9 | J04-01-004 | 人工 | 乙供 | 9101109 | 安装技术工 | 工日 | 1.0417 | 107 | 0 | 0 | 计价
GD9-9 | J04-01-004 | 材料 | 乙供 | C19010201 | 柴油0号 | kg | 35.49 | 6.32 | 0 | 0 | 计价
GD9-9 | J08-01-074 | 机械 | 乙供 | JF001 | 折旧费 | 元 | 43.91 | 1 | 0 | 0 | 计价
GD9-9 | J08-01-074 | 机械 | 乙供 | JF002 | 检修费 | 元 | 4.5 | 1 | 0 | 0 | 计价
GD9-9 | J08-01-074 | 机械 | 乙供 | JF003 | 维护费 | 元 | 5.22 | 1 | 0 | 0 | 计价
GD9-9 | J08-01-074 | 材料 | 乙供 | C21020101 | 电 | kW·h | 32.1 | 0.84 | 0 | 0 | 计价
GD9-9 | J08-01-098 | 机械 | 乙供 | JF001 | 折旧费 | 元 | 3.8 | 1 | 0 | 0 | 计价
GD9-9 | J08-01-098 | 机械 | 乙供 | JF002 | 检修费 | 元 | 0.45 | 1 | 0 | 0 | 计价
GD9-9 | J08-01-098 | 机械 | 乙供 | JF003 | 维护费 | 元 | 1.49 | 1 | 0 | 0 | 计价
GD9-9 | J08-01-098 | 机械 | 乙供 | JF004 | 安拆费及场外运费 | 元 | 6.49 | 1 | 0 | 0 | 计价
GD9-9 | J08-01-098 | 材料 | 乙供 | C21020101 | 电 | kW·h | 13.36 | 0.84 | 0 | 0 | 计价
GD9-9 | J10-01-001 | 机械 | 乙供 | JF001 | 折旧费 | 元 | 1.84 | 1 | 0 | 0 | 计价
GD9-9 | J10-01-001 | 机械 | 乙供 | JF002 | 检修费 | 元 | 0.41 | 1 | 0 | 0 | 计价
GD9-9 | J10-01-001 | 机械 | 乙供 | JF003 | 维护费 | 元 | 1.37 | 1 | 0 | 0 | 计价
GD9-9 | J10-01-001 | 机械 | 乙供 | JF004 | 安拆费及场外运费 | 元 | 12.75 | 1 | 0 | 0 | 计价
GD9-9 | J10-01-001 | 材料 | 乙供 | C21020101 | 电 | kW·h | 60.27 | 0.84 | 0 | 0 | 计价
GD9-9 | J15-01-010 | 机械 | 乙供 | JF001 | 折旧费 | 元 | 7.9 | 1 | 0 | 0 | 计价
GD9-9 | J15-01-010 | 机械 | 乙供 | JF002 | 检修费 | 元 | 1.35 | 1 | 0 | 0 | 计价
GD9-9 | J15-01-010 | 机械 | 乙供 | JF003 | 维护费 | 元 | 8.45 | 1 | 0 | 0 | 计价
GD9-9 | J15-01-010 | 机械 | 乙供 | JF004 | 安拆费及场外运费 | 元 | 5.63 | 1 | 0 | 0 | 计价
GD9-9 | J15-01-010 | 材料 | 乙供 | C21020101 | 电 | kW·h | 41 | 0.84 | 0 | 0 | 计价
GD9-10 | J08-01-074 | 机械 | 乙供 | JF001 | 折旧费 | 元 | 43.91 | 1 | 0 | 0 | 计价
GD9-10 | J08-01-074 | 机械 | 乙供 | JF002 | 检修费 | 元 | 4.5 | 1 | 0 | 0 | 计价
GD9-10 | J08-01-074 | 机械 | 乙供 | JF003 | 维护费 | 元 | 5.22 | 1 | 0 | 0 | 计价
GD9-10 | J08-01-074 | 材料 | 乙供 | C21020101 | 电 | kW·h | 32.1 | 0.84 | 0 | 0 | 计价
GD9-10 | J08-01-118 | 机械 | 乙供 | JF001 | 折旧费 | 元 | 15.59 | 1 | 0 | 0 | 计价
GD9-10 | J08-01-118 | 机械 | 乙供 | JF002 | 检修费 | 元 | 1.67 | 1 | 0 | 0 | 计价
GD9-10 | J08-01-118 | 机械 | 乙供 | JF003 | 维护费 | 元 | 2.74 | 1 | 0 | 0 | 计价
GD9-10 | J08-01-118 | 机械 | 乙供 | JF004 | 安拆费及场外运费 | 元 | 8.44 | 1 | 0 | 0 | 计价
GD9-10 | J08-01-118 | 人工 | 乙供 | 9101109 | 安装技术工 | 工日 | 2.5 | 107 | 0 | 0 | 计价
GD9-10 | J08-01-118 | 材料 | 乙供 | C21020101 | 电 | kW·h | 29.83 | 0.84 | 0 | 0 | 计价
GD9-10 | J09-01-034 | 机械 | 乙供 | JF001 | 折旧费 | 元 | 6.7 | 1 | 0 | 0 | 计价
GD9-10 | J09-01-034 | 机械 | 乙供 | JF002 | 检修费 | 元 | 1.19 | 1 | 0 | 0 | 计价
GD9-10 | J09-01-034 | 机械 | 乙供 | JF003 | 维护费 | 元 | 3.62 | 1 | 0 | 0 | 计价
GD9-10 | J09-01-034 | 机械 | 乙供 | JF004 | 安拆费及场外运费 | 元 | 5.63 | 1 | 0 | 0 | 计价
GD9-10 | J09-01-034 | 材料 | 乙供 | C21020101 | 电 | kW·h | 15.66 | 0.84 | 0 | 0 | 计价
GD9-10 | J10-01-038 | 机械 | 乙供 | JF001 | 折旧费 | 元 | 11.7 | 1 | 0 | 0 | 计价
GD9-10 | J10-01-038 | 机械 | 乙供 | JF002 | 检修费 | 元 | 2.16 | 1 | 0 | 0 | 计价
GD9-10 | J10-01-038 | 机械 | 乙供 | JF003 | 维护费 | 元 | 7.34 | 1 | 0 | 0 | 计价
GD9-10 | J10-01-038 | 机械 | 乙供 | JF004 | 安拆费及场外运费 | 元 | 6.56 | 1 | 0 | 0 | 计价
GD9-10 | J10-01-038 | 材料 | 乙供 | C21020101 | 电 | kW·h | 60 | 0.84 | 0 | 0 | 计价
GD9-10 | J11-01-015 | 机械 | 乙供 | JF001 | 折旧费 | 元 | 1.44 | 1 | 0 | 0 | 计价
GD9-10 | J11-01-015 | 机械 | 乙供 | JF002 | 检修费 | 元 | 0.53 | 1 | 0 | 0 | 计价
GD9-10 | J11-01-015 | 机械 | 乙供 | JF003 | 维护费 | 元 | 2.53 | 1 | 0 | 0 | 计价
GD9-10 | J11-01-015 | 机械 | 乙供 | JF004 | 安拆费及场外运费 | 元 | 16.34 | 1 | 0 | 0 | 计价
GD9-10 | J11-01-015 | 材料 | 乙供 | C21020101 | 电 | kW·h | 24.2 | 0.84 | 0 | 0 | 计价
GD9-11 | J04-01-001 | 机械 | 乙供 | JF001 | 折旧费 | 元 | 22.3 | 1 | 0 | 0 | 计价
GD9-11 | J04-01-001 | 机械 | 乙供 | JF002 | 检修费 | 元 | 4.95 | 1 | 0 | 0 | 计价
GD9-11 | J04-01-001 | 机械 | 乙供 | JF003 | 维护费 | 元 | 27.77 | 1 | 0 | 0 | 计价
GD9-11 | J04-01-001 | 人工 | 乙供 | 9101109 | 安装技术工 | 工日 | 1.0417 | 107 | 0 | 0 | 计价
GD9-11 | J04-01-001 | 材料 | 乙供 | C19010102 | 汽油 | kg | 25.48 | 7.61 | 0 | 0 | 计价
GD9-11 | J05-01-023 | 机械 | 乙供 | JF001 | 折旧费 | 元 | 72.07 | 1 | 0 | 0 | 计价
GD9-11 | J05-01-023 | 机械 | 乙供 | JF002 | 检修费 | 元 | 22.39 | 1 | 0 | 0 | 计价
GD9-11 | J05-01-023 | 机械 | 乙供 | JF003 | 维护费 | 元 | 44.78 | 1 | 0 | 0 | 计价
GD9-11 | J05-01-023 | 人工 | 乙供 | 9101109 | 安装技术工 | 工日 | 1.0417 | 107 | 0 | 0 | 计价
GD9-11 | J05-01-023 | 材料 | 乙供 | C21020101 | 电 | kW·h | 42.32 | 0.84 | 0 | 0 | 计价
GD9-11 | J10-01-038 | 机械 | 乙供 | JF001 | 折旧费 | 元 | 11.7 | 1 | 0 | 0 | 计价
GD9-11 | J10-01-038 | 机械 | 乙供 | JF002 | 检修费 | 元 | 2.16 | 1 | 0 | 0 | 计价
GD9-11 | J10-01-038 | 机械 | 乙供 | JF003 | 维护费 | 元 | 7.34 | 1 | 0 | 0 | 计价
GD9-11 | J10-01-038 | 机械 | 乙供 | JF004 | 安拆费及场外运费 | 元 | 6.56 | 1 | 0 | 0 | 计价
GD9-11 | J10-01-038 | 材料 | 乙供 | C21020101 | 电 | kW·h | 60 | 0.84 | 0 | 0 | 计价
GD9-11 | J13-01-006 | 机械 | 乙供 | JF001 | 折旧费 | 元 | 21.99 | 1 | 0 | 0 | 计价
GD9-11 | J13-01-006 | 机械 | 乙供 | JF002 | 检修费 | 元 | 9.89 | 1 | 0 | 0 | 计价
GD9-11 | J13-01-006 | 机械 | 乙供 | JF003 | 维护费 | 元 | 31.05 | 1 | 0 | 0 | 计价
GD9-11 | J13-01-006 | 机械 | 乙供 | JF004 | 安拆费及场外运费 | 元 | 3.93 | 1 | 0 | 0 | 计价
GD9-11 | J13-01-006 | 材料 | 乙供 | C21020101 | 电 | kW·h | 10.17 | 0.84 | 0 | 0 | 计价
GD9-11 | J15-01-010 | 机械 | 乙供 | JF001 | 折旧费 | 元 | 7.9 | 1 | 0 | 0 | 计价
GD9-11 | J15-01-010 | 机械 | 乙供 | JF002 | 检修费 | 元 | 1.35 | 1 | 0 | 0 | 计价
GD9-11 | J15-01-010 | 机械 | 乙供 | JF003 | 维护费 | 元 | 8.45 | 1 | 0 | 0 | 计价
GD9-11 | J15-01-010 | 机械 | 乙供 | JF004 | 安拆费及场外运费 | 元 | 5.63 | 1 | 0 | 0 | 计价
GD9-11 | J15-01-010 | 材料 | 乙供 | C21020101 | 电 | kW·h | 41 | 0.84 | 0 | 0 | 计价
GD9-12 | J04-01-001 | 机械 | 乙供 | JF001 | 折旧费 | 元 | 22.3 | 1 | 0 | 0 | 计价
GD9-12 | J04-01-001 | 机械 | 乙供 | JF002 | 检修费 | 元 | 4.95 | 1 | 0 | 0 | 计价
GD9-12 | J04-01-001 | 机械 | 乙供 | JF003 | 维护费 | 元 | 27.77 | 1 | 0 | 0 | 计价
GD9-12 | J04-01-001 | 人工 | 乙供 | 9101109 | 安装技术工 | 工日 | 1.0417 | 107 | 0 | 0 | 计价
GD9-12 | J04-01-001 | 材料 | 乙供 | C19010102 | 汽油 | kg | 25.48 | 7.61 | 0 | 0 | 计价
GD9-12 | J05-01-023 | 机械 | 乙供 | JF001 | 折旧费 | 元 | 72.07 | 1 | 0 | 0 | 计价
GD9-12 | J05-01-023 | 机械 | 乙供 | JF002 | 检修费 | 元 | 22.39 | 1 | 0 | 0 | 计价
GD9-12 | J05-01-023 | 机械 | 乙供 | JF003 | 维护费 | 元 | 44.78 | 1 | 0 | 0 | 计价
GD9-12 | J05-01-023 | 人工 | 乙供 | 9101109 | 安装技术工 | 工日 | 1.0417 | 107 | 0 | 0 | 计价
GD9-12 | J05-01-023 | 材料 | 乙供 | C21020101 | 电 | kW·h | 42.32 | 0.84 | 0 | 0 | 计价
GD9-12 | J10-01-038 | 机械 | 乙供 | JF001 | 折旧费 | 元 | 11.7 | 1 | 0 | 0 | 计价
GD9-12 | J10-01-038 | 机械 | 乙供 | JF002 | 检修费 | 元 | 2.16 | 1 | 0 | 0 | 计价
GD9-12 | J10-01-038 | 机械 | 乙供 | JF003 | 维护费 | 元 | 7.34 | 1 | 0 | 0 | 计价
GD9-12 | J10-01-038 | 机械 | 乙供 | JF004 | 安拆费及场外运费 | 元 | 6.56 | 1 | 0 | 0 | 计价
GD9-12 | J10-01-038 | 材料 | 乙供 | C21020101 | 电 | kW·h | 60 | 0.84 | 0 | 0 | 计价
GD9-12 | J13-01-006 | 机械 | 乙供 | JF001 | 折旧费 | 元 | 21.99 | 1 | 0 | 0 | 计价
GD9-12 | J13-01-006 | 机械 | 乙供 | JF002 | 检修费 | 元 | 9.89 | 1 | 0 | 0 | 计价
GD9-12 | J13-01-006 | 机械 | 乙供 | JF003 | 维护费 | 元 | 31.05 | 1 | 0 | 0 | 计价
GD9-12 | J13-01-006 | 机械 | 乙供 | JF004 | 安拆费及场外运费 | 元 | 3.93 | 1 | 0 | 0 | 计价
GD9-12 | J13-01-006 | 材料 | 乙供 | C21020101 | 电 | kW·h | 10.17 | 0.84 | 0 | 0 | 计价
GD9-12 | J15-01-010 | 机械 | 乙供 | JF001 | 折旧费 | 元 | 7.9 | 1 | 0 | 0 | 计价
GD9-12 | J15-01-010 | 机械 | 乙供 | JF002 | 检修费 | 元 | 1.35 | 1 | 0 | 0 | 计价
GD9-12 | J15-01-010 | 机械 | 乙供 | JF003 | 维护费 | 元 | 8.45 | 1 | 0 | 0 | 计价
GD9-12 | J15-01-010 | 机械 | 乙供 | JF004 | 安拆费及场外运费 | 元 | 5.63 | 1 | 0 | 0 | 计价
GD9-12 | J15-01-010 | 材料 | 乙供 | C21020101 | 电 | kW·h | 41 | 0.84 | 0 | 0 | 计价
GD10-1 | J03-01-034 | 机械 | 乙供 | JF001 | 折旧费 | 元 | 85.77 | 1 | 0 | 0 | 计价
GD10-1 | J03-01-034 | 机械 | 乙供 | JF002 | 检修费 | 元 | 39.98 | 1 | 0 | 0 | 计价
GD10-1 | J03-01-034 | 机械 | 乙供 | JF003 | 维护费 | 元 | 82.76 | 1 | 0 | 0 | 计价
GD10-1 | J03-01-034 | 人工 | 乙供 | 9101109 | 安装技术工 | 工日 | 2.5 | 107 | 0 | 0 | 计价
GD10-1 | J03-01-034 | 材料 | 乙供 | C19010201 | 柴油0号 | kg | 28.43 | 6.32 | 0 | 0 | 计价
GD10-1 | J03-01-036 | 机械 | 乙供 | JF001 | 折旧费 | 元 | 157.49 | 1 | 0 | 0 | 计价
GD10-1 | J03-01-036 | 机械 | 乙供 | JF002 | 检修费 | 元 | 73.41 | 1 | 0 | 0 | 计价
GD10-1 | J03-01-036 | 机械 | 乙供 | JF003 | 维护费 | 元 | 151.96 | 1 | 0 | 0 | 计价
GD10-1 | J03-01-036 | 人工 | 乙供 | 9101109 | 安装技术工 | 工日 | 2.5 | 107 | 0 | 0 | 计价
GD10-1 | J03-01-036 | 材料 | 乙供 | C19010201 | 柴油0号 | kg | 35.85 | 6.32 | 0 | 0 | 计价
GD10-1 | J03-01-038 | 机械 | 乙供 | JF001 | 折旧费 | 元 | 246 | 1 | 0 | 0 | 计价
GD10-1 | J03-01-038 | 机械 | 乙供 | JF002 | 检修费 | 元 | 114.66 | 1 | 0 | 0 | 计价
GD10-1 | J03-01-038 | 机械 | 乙供 | JF003 | 维护费 | 元 | 237.35 | 1 | 0 | 0 | 计价
GD10-1 | J03-01-038 | 人工 | 乙供 | 9101109 | 安装技术工 | 工日 | 2.5 | 107 | 0 | 0 | 计价
GD10-1 | J03-01-038 | 材料 | 乙供 | C19010201 | 柴油0号 | kg | 40.73 | 6.32 | 0 | 0 | 计价
GD10-1 | J03-01-066 | 机械 | 乙供 | JF001 | 折旧费 | 元 | 58.43 | 1 | 0 | 0 | 计价
GD10-1 | J03-01-066 | 机械 | 乙供 | JF002 | 检修费 | 元 | 17.9 | 1 | 0 | 0 | 计价
GD10-1 | J03-01-066 | 机械 | 乙供 | JF003 | 维护费 | 元 | 62.11 | 1 | 0 | 0 | 计价
GD10-1 | J03-01-066 | 人工 | 乙供 | 9101109 | 安装技术工 | 工日 | 1.3889 | 107 | 0 | 0 | 计价
GD10-1 | J03-01-066 | 材料 | 乙供 | C19010201 | 柴油0号 | kg | 27.34 | 6.32 | 0 | 0 | 计价
GD10-1 | J04-01-002 | 机械 | 乙供 | JF001 | 折旧费 | 元 | 26.52 | 1 | 0 | 0 | 计价
GD10-1 | J04-01-002 | 机械 | 乙供 | JF002 | 检修费 | 元 | 5.89 | 1 | 0 | 0 | 计价
GD10-1 | J04-01-002 | 机械 | 乙供 | JF003 | 维护费 | 元 | 33.04 | 1 | 0 | 0 | 计价
GD10-1 | J04-01-002 | 人工 | 乙供 | 9101109 | 安装技术工 | 工日 | 1.0417 | 107 | 0 | 0 | 计价
GD10-1 | J04-01-002 | 材料 | 乙供 | C19010201 | 柴油0号 | kg | 32.19 | 6.32 | 0 | 0 | 计价
GD10-1 | J04-01-005 | 机械 | 乙供 | JF001 | 折旧费 | 元 | 59.96 | 1 | 0 | 0 | 计价
GD10-1 | J04-01-005 | 机械 | 乙供 | JF002 | 检修费 | 元 | 13.32 | 1 | 0 | 0 | 计价
GD10-1 | J04-01-005 | 机械 | 乙供 | JF003 | 维护费 | 元 | 52.35 | 1 | 0 | 0 | 计价
GD10-1 | J04-01-005 | 人工 | 乙供 | 9101109 | 安装技术工 | 工日 | 1.0417 | 107 | 0 | 0 | 计价
GD10-1 | J04-01-005 | 材料 | 乙供 | C19010201 | 柴油0号 | kg | 40.03 | 6.32 | 0 | 0 | 计价
GD10-1 | J05-01-031 | 机械 | 乙供 | JF001 | 折旧费 | 元 | 10.21 | 1 | 0 | 0 | 计价
GD10-1 | J05-01-031 | 机械 | 乙供 | JF002 | 检修费 | 元 | 2.3 | 1 | 0 | 0 | 计价
GD10-1 | J05-01-031 | 机械 | 乙供 | JF003 | 维护费 | 元 | 7.59 | 1 | 0 | 0 | 计价
GD10-1 | J05-01-031 | 材料 | 乙供 | C21020101 | 电 | kW·h | 18.9 | 0.84 | 0 | 0 | 计价
GD10-1 | J10-01-014 | 机械 | 乙供 | JF001 | 折旧费 | 元 | 14.25 | 1 | 0 | 0 | 计价
GD10-1 | J10-01-014 | 机械 | 乙供 | JF002 | 检修费 | 元 | 2.53 | 1 | 0 | 0 | 计价
GD10-1 | J10-01-014 | 机械 | 乙供 | JF003 | 维护费 | 元 | 8.6 | 1 | 0 | 0 | 计价
GD10-1 | J10-01-014 | 机械 | 乙供 | JF004 | 安拆费及场外运费 | 元 | 19.12 | 1 | 0 | 0 | 计价
GD10-1 | J10-01-014 | 材料 | 乙供 | C21020101 | 电 | kW·h | 70.7 | 0.84 | 0 | 0 | 计价
GD10-1 | J13-01-055 | 机械 | 乙供 | JF001 | 折旧费 | 元 | 332.82 | 1 | 0 | 0 | 计价
GD10-1 | J13-01-055 | 机械 | 乙供 | JF002 | 检修费 | 元 | 27.23 | 1 | 0 | 0 | 计价
GD10-1 | J13-01-055 | 机械 | 乙供 | JF003 | 维护费 | 元 | 38.12 | 1 | 0 | 0 | 计价
GD10-1 | J13-01-055 | 人工 | 乙供 | 9101109 | 安装技术工 | 工日 | 3.125 | 107 | 0 | 0 | 计价
GD10-1 | J13-01-055 | 材料 | 乙供 | C19010201 | 柴油0号 | kg | 42.1424 | 6.32 | 0 | 0 | 计价
GD10-1 | J13-01-056 | 机械 | 乙供 | JF001 | 折旧费 | 元 | 456.58 | 1 | 0 | 0 | 计价
GD10-1 | J13-01-056 | 机械 | 乙供 | JF002 | 检修费 | 元 | 35.33 | 1 | 0 | 0 | 计价
GD10-1 | J13-01-056 | 机械 | 乙供 | JF003 | 维护费 | 元 | 100.69 | 1 | 0 | 0 | 计价
GD10-1 | J13-01-056 | 人工 | 乙供 | 9101109 | 安装技术工 | 工日 | 3.125 | 107 | 0 | 0 | 计价
GD10-1 | J13-01-056 | 材料 | 乙供 | C19010201 | 柴油0号 | kg | 50.1424 | 6.32 | 0 | 0 | 计价
GD10-1 | J13-01-058 | 机械 | 乙供 | JF001 | 折旧费 | 元 | 14.51 | 1 | 0 | 0 | 计价
GD10-1 | J13-01-058 | 机械 | 乙供 | JF002 | 检修费 | 元 | 6.67 | 1 | 0 | 0 | 计价
GD10-1 | J13-01-058 | 机械 | 乙供 | JF003 | 维护费 | 元 | 9.34 | 1 | 0 | 0 | 计价
GD10-1 | J13-01-058 | 机械 | 乙供 | JF004 | 安拆费及场外运费 | 元 | 31.71 | 1 | 0 | 0 | 计价
GD10-1 | J13-01-058 | 人工 | 乙供 | 9101109 | 安装技术工 | 工日 | 1.3889 | 107 | 0 | 0 | 计价
GD10-1 | J13-01-058 | 材料 | 乙供 | C19010201 | 柴油0号 | kg | 18.063 | 6.32 | 0 | 0 | 计价
GD10-1 | J13-01-060 | 机械 | 乙供 | JF001 | 折旧费 | 元 | 4.27 | 1 | 0 | 0 | 计价
GD10-1 | J13-01-060 | 机械 | 乙供 | JF002 | 检修费 | 元 | 0.5 | 1 | 0 | 0 | 计价
GD10-1 | J13-01-060 | 机械 | 乙供 | JF003 | 维护费 | 元 | 1.57 | 1 | 0 | 0 | 计价
GD10-1 | J13-01-060 | 机械 | 乙供 | JF004 | 安拆费及场外运费 | 元 | 6.1 | 1 | 0 | 0 | 计价
GD10-1 | J13-01-060 | 人工 | 乙供 | 9101109 | 安装技术工 | 工日 | 1.1905 | 107 | 0 | 0 | 计价
GD10-1 | J13-01-060 | 材料 | 乙供 | C19010102 | 汽油 | kg | 3.0451 | 7.61 | 0 | 0 | 计价
GD10-1 | J13-01-065 | 机械 | 乙供 | JF001 | 折旧费 | 元 | 15 | 1 | 0 | 0 | 计价
GD10-1 | J13-01-065 | 机械 | 乙供 | JF002 | 检修费 | 元 | 1.75 | 1 | 0 | 0 | 计价
GD10-1 | J13-01-065 | 机械 | 乙供 | JF003 | 维护费 | 元 | 1.86 | 1 | 0 | 0 | 计价
GD10-1 | J13-01-065 | 机械 | 乙供 | JF004 | 安拆费及场外运费 | 元 | 5.63 | 1 | 0 | 0 | 计价
GD10-1 | J13-01-065 | 材料 | 乙供 | C19010102 | 汽油 | kg | 7.2 | 7.61 | 0 | 0 | 计价
GD10-2 | J03-01-034 | 机械 | 乙供 | JF001 | 折旧费 | 元 | 85.77 | 1 | 0 | 0 | 计价
GD10-2 | J03-01-034 | 机械 | 乙供 | JF002 | 检修费 | 元 | 39.98 | 1 | 0 | 0 | 计价
GD10-2 | J03-01-034 | 机械 | 乙供 | JF003 | 维护费 | 元 | 82.76 | 1 | 0 | 0 | 计价
GD10-2 | J03-01-034 | 人工 | 乙供 | 9101109 | 安装技术工 | 工日 | 2.5 | 107 | 0 | 0 | 计价
GD10-2 | J03-01-034 | 材料 | 乙供 | C19010201 | 柴油0号 | kg | 28.43 | 6.32 | 0 | 0 | 计价
GD10-2 | J03-01-036 | 机械 | 乙供 | JF001 | 折旧费 | 元 | 157.49 | 1 | 0 | 0 | 计价
GD10-2 | J03-01-036 | 机械 | 乙供 | JF002 | 检修费 | 元 | 73.41 | 1 | 0 | 0 | 计价
GD10-2 | J03-01-036 | 机械 | 乙供 | JF003 | 维护费 | 元 | 151.96 | 1 | 0 | 0 | 计价
GD10-2 | J03-01-036 | 人工 | 乙供 | 9101109 | 安装技术工 | 工日 | 2.5 | 107 | 0 | 0 | 计价
GD10-2 | J03-01-036 | 材料 | 乙供 | C19010201 | 柴油0号 | kg | 35.85 | 6.32 | 0 | 0 | 计价
GD10-2 | J03-01-038 | 机械 | 乙供 | JF001 | 折旧费 | 元 | 246 | 1 | 0 | 0 | 计价
GD10-2 | J03-01-038 | 机械 | 乙供 | JF002 | 检修费 | 元 | 114.66 | 1 | 0 | 0 | 计价
GD10-2 | J03-01-038 | 机械 | 乙供 | JF003 | 维护费 | 元 | 237.35 | 1 | 0 | 0 | 计价
GD10-2 | J03-01-038 | 人工 | 乙供 | 9101109 | 安装技术工 | 工日 | 2.5 | 107 | 0 | 0 | 计价
GD10-2 | J03-01-038 | 材料 | 乙供 | C19010201 | 柴油0号 | kg | 40.73 | 6.32 | 0 | 0 | 计价
GD10-2 | J03-01-066 | 机械 | 乙供 | JF001 | 折旧费 | 元 | 58.43 | 1 | 0 | 0 | 计价
GD10-2 | J03-01-066 | 机械 | 乙供 | JF002 | 检修费 | 元 | 17.9 | 1 | 0 | 0 | 计价
GD10-2 | J03-01-066 | 机械 | 乙供 | JF003 | 维护费 | 元 | 62.11 | 1 | 0 | 0 | 计价
GD10-2 | J03-01-066 | 人工 | 乙供 | 9101109 | 安装技术工 | 工日 | 1.3889 | 107 | 0 | 0 | 计价
GD10-2 | J03-01-066 | 材料 | 乙供 | C19010201 | 柴油0号 | kg | 27.34 | 6.32 | 0 | 0 | 计价
GD10-2 | J04-01-002 | 机械 | 乙供 | JF001 | 折旧费 | 元 | 26.52 | 1 | 0 | 0 | 计价
GD10-2 | J04-01-002 | 机械 | 乙供 | JF002 | 检修费 | 元 | 5.89 | 1 | 0 | 0 | 计价
GD10-2 | J04-01-002 | 机械 | 乙供 | JF003 | 维护费 | 元 | 33.04 | 1 | 0 | 0 | 计价
GD10-2 | J04-01-002 | 人工 | 乙供 | 9101109 | 安装技术工 | 工日 | 1.0417 | 107 | 0 | 0 | 计价
GD10-2 | J04-01-002 | 材料 | 乙供 | C19010201 | 柴油0号 | kg | 32.19 | 6.32 | 0 | 0 | 计价
GD10-2 | J04-01-005 | 机械 | 乙供 | JF001 | 折旧费 | 元 | 59.96 | 1 | 0 | 0 | 计价
GD10-2 | J04-01-005 | 机械 | 乙供 | JF002 | 检修费 | 元 | 13.32 | 1 | 0 | 0 | 计价
GD10-2 | J04-01-005 | 机械 | 乙供 | JF003 | 维护费 | 元 | 52.35 | 1 | 0 | 0 | 计价
GD10-2 | J04-01-005 | 人工 | 乙供 | 9101109 | 安装技术工 | 工日 | 1.0417 | 107 | 0 | 0 | 计价
GD10-2 | J04-01-005 | 材料 | 乙供 | C19010201 | 柴油0号 | kg | 40.03 | 6.32 | 0 | 0 | 计价
GD10-2 | J05-01-031 | 机械 | 乙供 | JF001 | 折旧费 | 元 | 10.21 | 1 | 0 | 0 | 计价
GD10-2 | J05-01-031 | 机械 | 乙供 | JF002 | 检修费 | 元 | 2.3 | 1 | 0 | 0 | 计价
GD10-2 | J05-01-031 | 机械 | 乙供 | JF003 | 维护费 | 元 | 7.59 | 1 | 0 | 0 | 计价
GD10-2 | J05-01-031 | 材料 | 乙供 | C21020101 | 电 | kW·h | 18.9 | 0.84 | 0 | 0 | 计价
GD10-2 | J10-01-014 | 机械 | 乙供 | JF001 | 折旧费 | 元 | 14.25 | 1 | 0 | 0 | 计价
GD10-2 | J10-01-014 | 机械 | 乙供 | JF002 | 检修费 | 元 | 2.53 | 1 | 0 | 0 | 计价
GD10-2 | J10-01-014 | 机械 | 乙供 | JF003 | 维护费 | 元 | 8.6 | 1 | 0 | 0 | 计价
GD10-2 | J10-01-014 | 机械 | 乙供 | JF004 | 安拆费及场外运费 | 元 | 19.12 | 1 | 0 | 0 | 计价
GD10-2 | J10-01-014 | 材料 | 乙供 | C21020101 | 电 | kW·h | 70.7 | 0.84 | 0 | 0 | 计价
GD10-2 | J13-01-055 | 机械 | 乙供 | JF001 | 折旧费 | 元 | 332.82 | 1 | 0 | 0 | 计价
GD10-2 | J13-01-055 | 机械 | 乙供 | JF002 | 检修费 | 元 | 27.23 | 1 | 0 | 0 | 计价
GD10-2 | J13-01-055 | 机械 | 乙供 | JF003 | 维护费 | 元 | 38.12 | 1 | 0 | 0 | 计价
GD10-2 | J13-01-055 | 人工 | 乙供 | 9101109 | 安装技术工 | 工日 | 3.125 | 107 | 0 | 0 | 计价
GD10-2 | J13-01-055 | 材料 | 乙供 | C19010201 | 柴油0号 | kg | 42.1424 | 6.32 | 0 | 0 | 计价
GD10-2 | J13-01-056 | 机械 | 乙供 | JF001 | 折旧费 | 元 | 456.58 | 1 | 0 | 0 | 计价
GD10-2 | J13-01-056 | 机械 | 乙供 | JF002 | 检修费 | 元 | 35.33 | 1 | 0 | 0 | 计价
GD10-2 | J13-01-056 | 机械 | 乙供 | JF003 | 维护费 | 元 | 100.69 | 1 | 0 | 0 | 计价
GD10-2 | J13-01-056 | 人工 | 乙供 | 9101109 | 安装技术工 | 工日 | 3.125 | 107 | 0 | 0 | 计价
GD10-2 | J13-01-056 | 材料 | 乙供 | C19010201 | 柴油0号 | kg | 50.1424 | 6.32 | 0 | 0 | 计价
GD10-2 | J13-01-058 | 机械 | 乙供 | JF001 | 折旧费 | 元 | 14.51 | 1 | 0 | 0 | 计价
GD10-2 | J13-01-058 | 机械 | 乙供 | JF002 | 检修费 | 元 | 6.67 | 1 | 0 | 0 | 计价
GD10-2 | J13-01-058 | 机械 | 乙供 | JF003 | 维护费 | 元 | 9.34 | 1 | 0 | 0 | 计价
GD10-2 | J13-01-058 | 机械 | 乙供 | JF004 | 安拆费及场外运费 | 元 | 31.71 | 1 | 0 | 0 | 计价
GD10-2 | J13-01-058 | 人工 | 乙供 | 9101109 | 安装技术工 | 工日 | 1.3889 | 107 | 0 | 0 | 计价
GD10-2 | J13-01-058 | 材料 | 乙供 | C19010201 | 柴油0号 | kg | 18.063 | 6.32 | 0 | 0 | 计价
GD10-2 | J13-01-060 | 机械 | 乙供 | JF001 | 折旧费 | 元 | 4.27 | 1 | 0 | 0 | 计价
GD10-2 | J13-01-060 | 机械 | 乙供 | JF002 | 检修费 | 元 | 0.5 | 1 | 0 | 0 | 计价
GD10-2 | J13-01-060 | 机械 | 乙供 | JF003 | 维护费 | 元 | 1.57 | 1 | 0 | 0 | 计价
GD10-2 | J13-01-060 | 机械 | 乙供 | JF004 | 安拆费及场外运费 | 元 | 6.1 | 1 | 0 | 0 | 计价
GD10-2 | J13-01-060 | 人工 | 乙供 | 9101109 | 安装技术工 | 工日 | 1.1905 | 107 | 0 | 0 | 计价
GD10-2 | J13-01-060 | 材料 | 乙供 | C19010102 | 汽油 | kg | 3.0451 | 7.61 | 0 | 0 | 计价
GD10-2 | J13-01-065 | 机械 | 乙供 | JF001 | 折旧费 | 元 | 15 | 1 | 0 | 0 | 计价
GD10-2 | J13-01-065 | 机械 | 乙供 | JF002 | 检修费 | 元 | 1.75 | 1 | 0 | 0 | 计价
GD10-2 | J13-01-065 | 机械 | 乙供 | JF003 | 维护费 | 元 | 1.86 | 1 | 0 | 0 | 计价
GD10-2 | J13-01-065 | 机械 | 乙供 | JF004 | 安拆费及场外运费 | 元 | 5.63 | 1 | 0 | 0 | 计价
GD10-2 | J13-01-065 | 材料 | 乙供 | C19010102 | 汽油 | kg | 7.2 | 7.61 | 0 | 0 | 计价
GD10-3 | J03-01-034 | 机械 | 乙供 | JF001 | 折旧费 | 元 | 85.77 | 1 | 0 | 0 | 计价
GD10-3 | J03-01-034 | 机械 | 乙供 | JF002 | 检修费 | 元 | 39.98 | 1 | 0 | 0 | 计价
GD10-3 | J03-01-034 | 机械 | 乙供 | JF003 | 维护费 | 元 | 82.76 | 1 | 0 | 0 | 计价
GD10-3 | J03-01-034 | 人工 | 乙供 | 9101109 | 安装技术工 | 工日 | 2.5 | 107 | 0 | 0 | 计价
GD10-3 | J03-01-034 | 材料 | 乙供 | C19010201 | 柴油0号 | kg | 28.43 | 6.32 | 0 | 0 | 计价
GD10-3 | J03-01-036 | 机械 | 乙供 | JF001 | 折旧费 | 元 | 157.49 | 1 | 0 | 0 | 计价
GD10-3 | J03-01-036 | 机械 | 乙供 | JF002 | 检修费 | 元 | 73.41 | 1 | 0 | 0 | 计价
GD10-3 | J03-01-036 | 机械 | 乙供 | JF003 | 维护费 | 元 | 151.96 | 1 | 0 | 0 | 计价
GD10-3 | J03-01-036 | 人工 | 乙供 | 9101109 | 安装技术工 | 工日 | 2.5 | 107 | 0 | 0 | 计价
GD10-3 | J03-01-036 | 材料 | 乙供 | C19010201 | 柴油0号 | kg | 35.85 | 6.32 | 0 | 0 | 计价
GD10-3 | J03-01-044 | 机械 | 乙供 | JF001 | 折旧费 | 元 | 1609.92 | 1 | 0 | 0 | 计价
GD10-3 | J03-01-044 | 机械 | 乙供 | JF002 | 检修费 | 元 | 750.39 | 1 | 0 | 0 | 计价
GD10-3 | J03-01-044 | 机械 | 乙供 | JF003 | 维护费 | 元 | 1553.31 | 1 | 0 | 0 | 计价
GD10-3 | J03-01-044 | 人工 | 乙供 | 9101109 | 安装技术工 | 工日 | 2.5 | 107 | 0 | 0 | 计价
GD10-3 | J03-01-044 | 材料 | 乙供 | C19010201 | 柴油0号 | kg | 67.46 | 6.32 | 0 | 0 | 计价
GD10-3 | J03-01-066 | 机械 | 乙供 | JF001 | 折旧费 | 元 | 58.43 | 1 | 0 | 0 | 计价
GD10-3 | J03-01-066 | 机械 | 乙供 | JF002 | 检修费 | 元 | 17.9 | 1 | 0 | 0 | 计价
GD10-3 | J03-01-066 | 机械 | 乙供 | JF003 | 维护费 | 元 | 62.11 | 1 | 0 | 0 | 计价
GD10-3 | J03-01-066 | 人工 | 乙供 | 9101109 | 安装技术工 | 工日 | 1.3889 | 107 | 0 | 0 | 计价
GD10-3 | J03-01-066 | 材料 | 乙供 | C19010201 | 柴油0号 | kg | 27.34 | 6.32 | 0 | 0 | 计价
GD10-3 | J04-01-002 | 机械 | 乙供 | JF001 | 折旧费 | 元 | 26.52 | 1 | 0 | 0 | 计价
GD10-3 | J04-01-002 | 机械 | 乙供 | JF002 | 检修费 | 元 | 5.89 | 1 | 0 | 0 | 计价
GD10-3 | J04-01-002 | 机械 | 乙供 | JF003 | 维护费 | 元 | 33.04 | 1 | 0 | 0 | 计价
GD10-3 | J04-01-002 | 人工 | 乙供 | 9101109 | 安装技术工 | 工日 | 1.0417 | 107 | 0 | 0 | 计价
GD10-3 | J04-01-002 | 材料 | 乙供 | C19010201 | 柴油0号 | kg | 32.19 | 6.32 | 0 | 0 | 计价
GD10-3 | J04-01-005 | 机械 | 乙供 | JF001 | 折旧费 | 元 | 59.96 | 1 | 0 | 0 | 计价
GD10-3 | J04-01-005 | 机械 | 乙供 | JF002 | 检修费 | 元 | 13.32 | 1 | 0 | 0 | 计价
GD10-3 | J04-01-005 | 机械 | 乙供 | JF003 | 维护费 | 元 | 52.35 | 1 | 0 | 0 | 计价
GD10-3 | J04-01-005 | 人工 | 乙供 | 9101109 | 安装技术工 | 工日 | 1.0417 | 107 | 0 | 0 | 计价
GD10-3 | J04-01-005 | 材料 | 乙供 | C19010201 | 柴油0号 | kg | 40.03 | 6.32 | 0 | 0 | 计价
GD10-3 | J05-01-031 | 机械 | 乙供 | JF001 | 折旧费 | 元 | 10.21 | 1 | 0 | 0 | 计价
GD10-3 | J05-01-031 | 机械 | 乙供 | JF002 | 检修费 | 元 | 2.3 | 1 | 0 | 0 | 计价
GD10-3 | J05-01-031 | 机械 | 乙供 | JF003 | 维护费 | 元 | 7.59 | 1 | 0 | 0 | 计价
GD10-3 | J05-01-031 | 材料 | 乙供 | C21020101 | 电 | kW·h | 18.9 | 0.84 | 0 | 0 | 计价
GD10-3 | J10-01-014 | 机械 | 乙供 | JF001 | 折旧费 | 元 | 14.25 | 1 | 0 | 0 | 计价
GD10-3 | J10-01-014 | 机械 | 乙供 | JF002 | 检修费 | 元 | 2.53 | 1 | 0 | 0 | 计价
GD10-3 | J10-01-014 | 机械 | 乙供 | JF003 | 维护费 | 元 | 8.6 | 1 | 0 | 0 | 计价
GD10-3 | J10-01-014 | 机械 | 乙供 | JF004 | 安拆费及场外运费 | 元 | 19.12 | 1 | 0 | 0 | 计价
GD10-3 | J10-01-014 | 材料 | 乙供 | C21020101 | 电 | kW·h | 70.7 | 0.84 | 0 | 0 | 计价
GD10-3 | J13-01-055 | 机械 | 乙供 | JF001 | 折旧费 | 元 | 332.82 | 1 | 0 | 0 | 计价
GD10-3 | J13-01-055 | 机械 | 乙供 | JF002 | 检修费 | 元 | 27.23 | 1 | 0 | 0 | 计价
GD10-3 | J13-01-055 | 机械 | 乙供 | JF003 | 维护费 | 元 | 38.12 | 1 | 0 | 0 | 计价
GD10-3 | J13-01-055 | 人工 | 乙供 | 9101109 | 安装技术工 | 工日 | 3.125 | 107 | 0 | 0 | 计价
GD10-3 | J13-01-055 | 材料 | 乙供 | C19010201 | 柴油0号 | kg | 42.1424 | 6.32 | 0 | 0 | 计价
GD10-3 | J13-01-056 | 机械 | 乙供 | JF001 | 折旧费 | 元 | 456.58 | 1 | 0 | 0 | 计价
GD10-3 | J13-01-056 | 机械 | 乙供 | JF002 | 检修费 | 元 | 35.33 | 1 | 0 | 0 | 计价
GD10-3 | J13-01-056 | 机械 | 乙供 | JF003 | 维护费 | 元 | 100.69 | 1 | 0 | 0 | 计价
GD10-3 | J13-01-056 | 人工 | 乙供 | 9101109 | 安装技术工 | 工日 | 3.125 | 107 | 0 | 0 | 计价
GD10-3 | J13-01-056 | 材料 | 乙供 | C19010201 | 柴油0号 | kg | 50.1424 | 6.32 | 0 | 0 | 计价
GD10-3 | J13-01-058 | 机械 | 乙供 | JF001 | 折旧费 | 元 | 14.51 | 1 | 0 | 0 | 计价
GD10-3 | J13-01-058 | 机械 | 乙供 | JF002 | 检修费 | 元 | 6.67 | 1 | 0 | 0 | 计价
GD10-3 | J13-01-058 | 机械 | 乙供 | JF003 | 维护费 | 元 | 9.34 | 1 | 0 | 0 | 计价
GD10-3 | J13-01-058 | 机械 | 乙供 | JF004 | 安拆费及场外运费 | 元 | 31.71 | 1 | 0 | 0 | 计价
GD10-3 | J13-01-058 | 人工 | 乙供 | 9101109 | 安装技术工 | 工日 | 1.3889 | 107 | 0 | 0 | 计价
GD10-3 | J13-01-058 | 材料 | 乙供 | C19010201 | 柴油0号 | kg | 18.063 | 6.32 | 0 | 0 | 计价
GD10-3 | J13-01-065 | 机械 | 乙供 | JF001 | 折旧费 | 元 | 15 | 1 | 0 | 0 | 计价
GD10-3 | J13-01-065 | 机械 | 乙供 | JF002 | 检修费 | 元 | 1.75 | 1 | 0 | 0 | 计价
GD10-3 | J13-01-065 | 机械 | 乙供 | JF003 | 维护费 | 元 | 1.86 | 1 | 0 | 0 | 计价
GD10-3 | J13-01-065 | 机械 | 乙供 | JF004 | 安拆费及场外运费 | 元 | 5.63 | 1 | 0 | 0 | 计价
GD10-3 | J13-01-065 | 材料 | 乙供 | C19010102 | 汽油 | kg | 7.2 | 7.61 | 0 | 0 | 计价
GD10-4 | J03-01-034 | 机械 | 乙供 | JF001 | 折旧费 | 元 | 85.77 | 1 | 0 | 0 | 计价
GD10-4 | J03-01-034 | 机械 | 乙供 | JF002 | 检修费 | 元 | 39.98 | 1 | 0 | 0 | 计价
GD10-4 | J03-01-034 | 机械 | 乙供 | JF003 | 维护费 | 元 | 82.76 | 1 | 0 | 0 | 计价
GD10-4 | J03-01-034 | 人工 | 乙供 | 9101109 | 安装技术工 | 工日 | 2.5 | 107 | 0 | 0 | 计价
GD10-4 | J03-01-034 | 材料 | 乙供 | C19010201 | 柴油0号 | kg | 28.43 | 6.32 | 0 | 0 | 计价
GD10-4 | J03-01-036 | 机械 | 乙供 | JF001 | 折旧费 | 元 | 157.49 | 1 | 0 | 0 | 计价
GD10-4 | J03-01-036 | 机械 | 乙供 | JF002 | 检修费 | 元 | 73.41 | 1 | 0 | 0 | 计价
GD10-4 | J03-01-036 | 机械 | 乙供 | JF003 | 维护费 | 元 | 151.96 | 1 | 0 | 0 | 计价
GD10-4 | J03-01-036 | 人工 | 乙供 | 9101109 | 安装技术工 | 工日 | 2.5 | 107 | 0 | 0 | 计价
GD10-4 | J03-01-036 | 材料 | 乙供 | C19010201 | 柴油0号 | kg | 35.85 | 6.32 | 0 | 0 | 计价
GD10-4 | J03-01-044 | 机械 | 乙供 | JF001 | 折旧费 | 元 | 1609.92 | 1 | 0 | 0 | 计价
GD10-4 | J03-01-044 | 机械 | 乙供 | JF002 | 检修费 | 元 | 750.39 | 1 | 0 | 0 | 计价
GD10-4 | J03-01-044 | 机械 | 乙供 | JF003 | 维护费 | 元 | 1553.31 | 1 | 0 | 0 | 计价
GD10-4 | J03-01-044 | 人工 | 乙供 | 9101109 | 安装技术工 | 工日 | 2.5 | 107 | 0 | 0 | 计价
GD10-4 | J03-01-044 | 材料 | 乙供 | C19010201 | 柴油0号 | kg | 67.46 | 6.32 | 0 | 0 | 计价
GD10-4 | J03-01-066 | 机械 | 乙供 | JF001 | 折旧费 | 元 | 58.43 | 1 | 0 | 0 | 计价
GD10-4 | J03-01-066 | 机械 | 乙供 | JF002 | 检修费 | 元 | 17.9 | 1 | 0 | 0 | 计价
GD10-4 | J03-01-066 | 机械 | 乙供 | JF003 | 维护费 | 元 | 62.11 | 1 | 0 | 0 | 计价
GD10-4 | J03-01-066 | 人工 | 乙供 | 9101109 | 安装技术工 | 工日 | 1.3889 | 107 | 0 | 0 | 计价
GD10-4 | J03-01-066 | 材料 | 乙供 | C19010201 | 柴油0号 | kg | 27.34 | 6.32 | 0 | 0 | 计价
GD10-4 | J04-01-002 | 机械 | 乙供 | JF001 | 折旧费 | 元 | 26.52 | 1 | 0 | 0 | 计价
GD10-4 | J04-01-002 | 机械 | 乙供 | JF002 | 检修费 | 元 | 5.89 | 1 | 0 | 0 | 计价
GD10-4 | J04-01-002 | 机械 | 乙供 | JF003 | 维护费 | 元 | 33.04 | 1 | 0 | 0 | 计价
GD10-4 | J04-01-002 | 人工 | 乙供 | 9101109 | 安装技术工 | 工日 | 1.0417 | 107 | 0 | 0 | 计价
GD10-4 | J04-01-002 | 材料 | 乙供 | C19010201 | 柴油0号 | kg | 32.19 | 6.32 | 0 | 0 | 计价
GD10-4 | J04-01-005 | 机械 | 乙供 | JF001 | 折旧费 | 元 | 59.96 | 1 | 0 | 0 | 计价
GD10-4 | J04-01-005 | 机械 | 乙供 | JF002 | 检修费 | 元 | 13.32 | 1 | 0 | 0 | 计价
GD10-4 | J04-01-005 | 机械 | 乙供 | JF003 | 维护费 | 元 | 52.35 | 1 | 0 | 0 | 计价
GD10-4 | J04-01-005 | 人工 | 乙供 | 9101109 | 安装技术工 | 工日 | 1.0417 | 107 | 0 | 0 | 计价
GD10-4 | J04-01-005 | 材料 | 乙供 | C19010201 | 柴油0号 | kg | 40.03 | 6.32 | 0 | 0 | 计价
GD10-4 | J05-01-031 | 机械 | 乙供 | JF001 | 折旧费 | 元 | 10.21 | 1 | 0 | 0 | 计价
GD10-4 | J05-01-031 | 机械 | 乙供 | JF002 | 检修费 | 元 | 2.3 | 1 | 0 | 0 | 计价
GD10-4 | J05-01-031 | 机械 | 乙供 | JF003 | 维护费 | 元 | 7.59 | 1 | 0 | 0 | 计价
GD10-4 | J05-01-031 | 材料 | 乙供 | C21020101 | 电 | kW·h | 18.9 | 0.84 | 0 | 0 | 计价
GD10-4 | J10-01-014 | 机械 | 乙供 | JF001 | 折旧费 | 元 | 14.25 | 1 | 0 | 0 | 计价
GD10-4 | J10-01-014 | 机械 | 乙供 | JF002 | 检修费 | 元 | 2.53 | 1 | 0 | 0 | 计价
GD10-4 | J10-01-014 | 机械 | 乙供 | JF003 | 维护费 | 元 | 8.6 | 1 | 0 | 0 | 计价
GD10-4 | J10-01-014 | 机械 | 乙供 | JF004 | 安拆费及场外运费 | 元 | 19.12 | 1 | 0 | 0 | 计价
GD10-4 | J10-01-014 | 材料 | 乙供 | C21020101 | 电 | kW·h | 70.7 | 0.84 | 0 | 0 | 计价
GD10-4 | J13-01-055 | 机械 | 乙供 | JF001 | 折旧费 | 元 | 332.82 | 1 | 0 | 0 | 计价
GD10-4 | J13-01-055 | 机械 | 乙供 | JF002 | 检修费 | 元 | 27.23 | 1 | 0 | 0 | 计价
GD10-4 | J13-01-055 | 机械 | 乙供 | JF003 | 维护费 | 元 | 38.12 | 1 | 0 | 0 | 计价
GD10-4 | J13-01-055 | 人工 | 乙供 | 9101109 | 安装技术工 | 工日 | 3.125 | 107 | 0 | 0 | 计价
GD10-4 | J13-01-055 | 材料 | 乙供 | C19010201 | 柴油0号 | kg | 42.1424 | 6.32 | 0 | 0 | 计价
GD10-4 | J13-01-056 | 机械 | 乙供 | JF001 | 折旧费 | 元 | 456.58 | 1 | 0 | 0 | 计价
GD10-4 | J13-01-056 | 机械 | 乙供 | JF002 | 检修费 | 元 | 35.33 | 1 | 0 | 0 | 计价
GD10-4 | J13-01-056 | 机械 | 乙供 | JF003 | 维护费 | 元 | 100.69 | 1 | 0 | 0 | 计价
GD10-4 | J13-01-056 | 人工 | 乙供 | 9101109 | 安装技术工 | 工日 | 3.125 | 107 | 0 | 0 | 计价
GD10-4 | J13-01-056 | 材料 | 乙供 | C19010201 | 柴油0号 | kg | 50.1424 | 6.32 | 0 | 0 | 计价
GD10-4 | J13-01-058 | 机械 | 乙供 | JF001 | 折旧费 | 元 | 14.51 | 1 | 0 | 0 | 计价
GD10-4 | J13-01-058 | 机械 | 乙供 | JF002 | 检修费 | 元 | 6.67 | 1 | 0 | 0 | 计价
GD10-4 | J13-01-058 | 机械 | 乙供 | JF003 | 维护费 | 元 | 9.34 | 1 | 0 | 0 | 计价
GD10-4 | J13-01-058 | 机械 | 乙供 | JF004 | 安拆费及场外运费 | 元 | 31.71 | 1 | 0 | 0 | 计价
GD10-4 | J13-01-058 | 人工 | 乙供 | 9101109 | 安装技术工 | 工日 | 1.3889 | 107 | 0 | 0 | 计价
GD10-4 | J13-01-058 | 材料 | 乙供 | C19010201 | 柴油0号 | kg | 18.063 | 6.32 | 0 | 0 | 计价
GD10-4 | J13-01-065 | 机械 | 乙供 | JF001 | 折旧费 | 元 | 15 | 1 | 0 | 0 | 计价
GD10-4 | J13-01-065 | 机械 | 乙供 | JF002 | 检修费 | 元 | 1.75 | 1 | 0 | 0 | 计价
GD10-4 | J13-01-065 | 机械 | 乙供 | JF003 | 维护费 | 元 | 1.86 | 1 | 0 | 0 | 计价
GD10-4 | J13-01-065 | 机械 | 乙供 | JF004 | 安拆费及场外运费 | 元 | 5.63 | 1 | 0 | 0 | 计价
GD10-4 | J13-01-065 | 材料 | 乙供 | C19010102 | 汽油 | kg | 7.2 | 7.61 | 0 | 0 | 计价
GD10-5 | J03-01-034 | 机械 | 乙供 | JF001 | 折旧费 | 元 | 85.77 | 1 | 0 | 0 | 计价
GD10-5 | J03-01-034 | 机械 | 乙供 | JF002 | 检修费 | 元 | 39.98 | 1 | 0 | 0 | 计价
GD10-5 | J03-01-034 | 机械 | 乙供 | JF003 | 维护费 | 元 | 82.76 | 1 | 0 | 0 | 计价
GD10-5 | J03-01-034 | 人工 | 乙供 | 9101109 | 安装技术工 | 工日 | 2.5 | 107 | 0 | 0 | 计价
GD10-5 | J03-01-034 | 材料 | 乙供 | C19010201 | 柴油0号 | kg | 28.43 | 6.32 | 0 | 0 | 计价
GD10-5 | J03-01-036 | 机械 | 乙供 | JF001 | 折旧费 | 元 | 157.49 | 1 | 0 | 0 | 计价
GD10-5 | J03-01-036 | 机械 | 乙供 | JF002 | 检修费 | 元 | 73.41 | 1 | 0 | 0 | 计价
GD10-5 | J03-01-036 | 机械 | 乙供 | JF003 | 维护费 | 元 | 151.96 | 1 | 0 | 0 | 计价
GD10-5 | J03-01-036 | 人工 | 乙供 | 9101109 | 安装技术工 | 工日 | 2.5 | 107 | 0 | 0 | 计价
GD10-5 | J03-01-036 | 材料 | 乙供 | C19010201 | 柴油0号 | kg | 35.85 | 6.32 | 0 | 0 | 计价
GD10-5 | J03-01-044 | 机械 | 乙供 | JF001 | 折旧费 | 元 | 1609.92 | 1 | 0 | 0 | 计价
GD10-5 | J03-01-044 | 机械 | 乙供 | JF002 | 检修费 | 元 | 750.39 | 1 | 0 | 0 | 计价
GD10-5 | J03-01-044 | 机械 | 乙供 | JF003 | 维护费 | 元 | 1553.31 | 1 | 0 | 0 | 计价
GD10-5 | J03-01-044 | 人工 | 乙供 | 9101109 | 安装技术工 | 工日 | 2.5 | 107 | 0 | 0 | 计价
GD10-5 | J03-01-044 | 材料 | 乙供 | C19010201 | 柴油0号 | kg | 67.46 | 6.32 | 0 | 0 | 计价
GD10-5 | J03-01-066 | 机械 | 乙供 | JF001 | 折旧费 | 元 | 58.43 | 1 | 0 | 0 | 计价
GD10-5 | J03-01-066 | 机械 | 乙供 | JF002 | 检修费 | 元 | 17.9 | 1 | 0 | 0 | 计价
GD10-5 | J03-01-066 | 机械 | 乙供 | JF003 | 维护费 | 元 | 62.11 | 1 | 0 | 0 | 计价
GD10-5 | J03-01-066 | 人工 | 乙供 | 9101109 | 安装技术工 | 工日 | 1.3889 | 107 | 0 | 0 | 计价
GD10-5 | J03-01-066 | 材料 | 乙供 | C19010201 | 柴油0号 | kg | 27.34 | 6.32 | 0 | 0 | 计价
GD10-5 | J04-01-002 | 机械 | 乙供 | JF001 | 折旧费 | 元 | 26.52 | 1 | 0 | 0 | 计价
GD10-5 | J04-01-002 | 机械 | 乙供 | JF002 | 检修费 | 元 | 5.89 | 1 | 0 | 0 | 计价
GD10-5 | J04-01-002 | 机械 | 乙供 | JF003 | 维护费 | 元 | 33.04 | 1 | 0 | 0 | 计价
GD10-5 | J04-01-002 | 人工 | 乙供 | 9101109 | 安装技术工 | 工日 | 1.0417 | 107 | 0 | 0 | 计价
GD10-5 | J04-01-002 | 材料 | 乙供 | C19010201 | 柴油0号 | kg | 32.19 | 6.32 | 0 | 0 | 计价
GD10-5 | J04-01-005 | 机械 | 乙供 | JF001 | 折旧费 | 元 | 59.96 | 1 | 0 | 0 | 计价
GD10-5 | J04-01-005 | 机械 | 乙供 | JF002 | 检修费 | 元 | 13.32 | 1 | 0 | 0 | 计价
GD10-5 | J04-01-005 | 机械 | 乙供 | JF003 | 维护费 | 元 | 52.35 | 1 | 0 | 0 | 计价
GD10-5 | J04-01-005 | 人工 | 乙供 | 9101109 | 安装技术工 | 工日 | 1.0417 | 107 | 0 | 0 | 计价
GD10-5 | J04-01-005 | 材料 | 乙供 | C19010201 | 柴油0号 | kg | 40.03 | 6.32 | 0 | 0 | 计价
GD10-5 | J05-01-031 | 机械 | 乙供 | JF001 | 折旧费 | 元 | 10.21 | 1 | 0 | 0 | 计价
GD10-5 | J05-01-031 | 机械 | 乙供 | JF002 | 检修费 | 元 | 2.3 | 1 | 0 | 0 | 计价
GD10-5 | J05-01-031 | 机械 | 乙供 | JF003 | 维护费 | 元 | 7.59 | 1 | 0 | 0 | 计价
GD10-5 | J05-01-031 | 材料 | 乙供 | C21020101 | 电 | kW·h | 18.9 | 0.84 | 0 | 0 | 计价
GD10-5 | J10-01-014 | 机械 | 乙供 | JF001 | 折旧费 | 元 | 14.25 | 1 | 0 | 0 | 计价
GD10-5 | J10-01-014 | 机械 | 乙供 | JF002 | 检修费 | 元 | 2.53 | 1 | 0 | 0 | 计价
GD10-5 | J10-01-014 | 机械 | 乙供 | JF003 | 维护费 | 元 | 8.6 | 1 | 0 | 0 | 计价
GD10-5 | J10-01-014 | 机械 | 乙供 | JF004 | 安拆费及场外运费 | 元 | 19.12 | 1 | 0 | 0 | 计价
GD10-5 | J10-01-014 | 材料 | 乙供 | C21020101 | 电 | kW·h | 70.7 | 0.84 | 0 | 0 | 计价
GD10-5 | J13-01-055 | 机械 | 乙供 | JF001 | 折旧费 | 元 | 332.82 | 1 | 0 | 0 | 计价
GD10-5 | J13-01-055 | 机械 | 乙供 | JF002 | 检修费 | 元 | 27.23 | 1 | 0 | 0 | 计价
GD10-5 | J13-01-055 | 机械 | 乙供 | JF003 | 维护费 | 元 | 38.12 | 1 | 0 | 0 | 计价
GD10-5 | J13-01-055 | 人工 | 乙供 | 9101109 | 安装技术工 | 工日 | 3.125 | 107 | 0 | 0 | 计价
GD10-5 | J13-01-055 | 材料 | 乙供 | C19010201 | 柴油0号 | kg | 42.1424 | 6.32 | 0 | 0 | 计价
GD10-5 | J13-01-056 | 机械 | 乙供 | JF001 | 折旧费 | 元 | 456.58 | 1 | 0 | 0 | 计价
GD10-5 | J13-01-056 | 机械 | 乙供 | JF002 | 检修费 | 元 | 35.33 | 1 | 0 | 0 | 计价
GD10-5 | J13-01-056 | 机械 | 乙供 | JF003 | 维护费 | 元 | 100.69 | 1 | 0 | 0 | 计价
GD10-5 | J13-01-056 | 人工 | 乙供 | 9101109 | 安装技术工 | 工日 | 3.125 | 107 | 0 | 0 | 计价
GD10-5 | J13-01-056 | 材料 | 乙供 | C19010201 | 柴油0号 | kg | 50.1424 | 6.32 | 0 | 0 | 计价
GD10-5 | J13-01-058 | 机械 | 乙供 | JF001 | 折旧费 | 元 | 14.51 | 1 | 0 | 0 | 计价
GD10-5 | J13-01-058 | 机械 | 乙供 | JF002 | 检修费 | 元 | 6.67 | 1 | 0 | 0 | 计价
GD10-5 | J13-01-058 | 机械 | 乙供 | JF003 | 维护费 | 元 | 9.34 | 1 | 0 | 0 | 计价
GD10-5 | J13-01-058 | 机械 | 乙供 | JF004 | 安拆费及场外运费 | 元 | 31.71 | 1 | 0 | 0 | 计价
GD10-5 | J13-01-058 | 人工 | 乙供 | 9101109 | 安装技术工 | 工日 | 1.3889 | 107 | 0 | 0 | 计价
GD10-5 | J13-01-058 | 材料 | 乙供 | C19010201 | 柴油0号 | kg | 18.063 | 6.32 | 0 | 0 | 计价
GD10-5 | J13-01-065 | 机械 | 乙供 | JF001 | 折旧费 | 元 | 15 | 1 | 0 | 0 | 计价
GD10-5 | J13-01-065 | 机械 | 乙供 | JF002 | 检修费 | 元 | 1.75 | 1 | 0 | 0 | 计价
GD10-5 | J13-01-065 | 机械 | 乙供 | JF003 | 维护费 | 元 | 1.86 | 1 | 0 | 0 | 计价
GD10-5 | J13-01-065 | 机械 | 乙供 | JF004 | 安拆费及场外运费 | 元 | 5.63 | 1 | 0 | 0 | 计价
GD10-5 | J13-01-065 | 材料 | 乙供 | C19010102 | 汽油 | kg | 7.2 | 7.61 | 0 | 0 | 计价
GD10-6 | J03-01-034 | 机械 | 乙供 | JF001 | 折旧费 | 元 | 85.77 | 1 | 0 | 0 | 计价
GD10-6 | J03-01-034 | 机械 | 乙供 | JF002 | 检修费 | 元 | 39.98 | 1 | 0 | 0 | 计价
GD10-6 | J03-01-034 | 机械 | 乙供 | JF003 | 维护费 | 元 | 82.76 | 1 | 0 | 0 | 计价
GD10-6 | J03-01-034 | 人工 | 乙供 | 9101109 | 安装技术工 | 工日 | 2.5 | 107 | 0 | 0 | 计价
GD10-6 | J03-01-034 | 材料 | 乙供 | C19010201 | 柴油0号 | kg | 28.43 | 6.32 | 0 | 0 | 计价
GD10-6 | J03-01-036 | 机械 | 乙供 | JF001 | 折旧费 | 元 | 157.49 | 1 | 0 | 0 | 计价
GD10-6 | J03-01-036 | 机械 | 乙供 | JF002 | 检修费 | 元 | 73.41 | 1 | 0 | 0 | 计价
GD10-6 | J03-01-036 | 机械 | 乙供 | JF003 | 维护费 | 元 | 151.96 | 1 | 0 | 0 | 计价
GD10-6 | J03-01-036 | 人工 | 乙供 | 9101109 | 安装技术工 | 工日 | 2.5 | 107 | 0 | 0 | 计价
GD10-6 | J03-01-036 | 材料 | 乙供 | C19010201 | 柴油0号 | kg | 35.85 | 6.32 | 0 | 0 | 计价
GD10-6 | J03-01-044 | 机械 | 乙供 | JF001 | 折旧费 | 元 | 1609.92 | 1 | 0 | 0 | 计价
GD10-6 | J03-01-044 | 机械 | 乙供 | JF002 | 检修费 | 元 | 750.39 | 1 | 0 | 0 | 计价
GD10-6 | J03-01-044 | 机械 | 乙供 | JF003 | 维护费 | 元 | 1553.31 | 1 | 0 | 0 | 计价
GD10-6 | J03-01-044 | 人工 | 乙供 | 9101109 | 安装技术工 | 工日 | 2.5 | 107 | 0 | 0 | 计价
GD10-6 | J03-01-044 | 材料 | 乙供 | C19010201 | 柴油0号 | kg | 67.46 | 6.32 | 0 | 0 | 计价
GD10-6 | J03-01-066 | 机械 | 乙供 | JF001 | 折旧费 | 元 | 58.43 | 1 | 0 | 0 | 计价
GD10-6 | J03-01-066 | 机械 | 乙供 | JF002 | 检修费 | 元 | 17.9 | 1 | 0 | 0 | 计价
GD10-6 | J03-01-066 | 机械 | 乙供 | JF003 | 维护费 | 元 | 62.11 | 1 | 0 | 0 | 计价
GD10-6 | J03-01-066 | 人工 | 乙供 | 9101109 | 安装技术工 | 工日 | 1.3889 | 107 | 0 | 0 | 计价
GD10-6 | J03-01-066 | 材料 | 乙供 | C19010201 | 柴油0号 | kg | 27.34 | 6.32 | 0 | 0 | 计价
GD10-6 | J04-01-002 | 机械 | 乙供 | JF001 | 折旧费 | 元 | 26.52 | 1 | 0 | 0 | 计价
GD10-6 | J04-01-002 | 机械 | 乙供 | JF002 | 检修费 | 元 | 5.89 | 1 | 0 | 0 | 计价
GD10-6 | J04-01-002 | 机械 | 乙供 | JF003 | 维护费 | 元 | 33.04 | 1 | 0 | 0 | 计价
GD10-6 | J04-01-002 | 人工 | 乙供 | 9101109 | 安装技术工 | 工日 | 1.0417 | 107 | 0 | 0 | 计价
GD10-6 | J04-01-002 | 材料 | 乙供 | C19010201 | 柴油0号 | kg | 32.19 | 6.32 | 0 | 0 | 计价
GD10-6 | J04-01-005 | 机械 | 乙供 | JF001 | 折旧费 | 元 | 59.96 | 1 | 0 | 0 | 计价
GD10-6 | J04-01-005 | 机械 | 乙供 | JF002 | 检修费 | 元 | 13.32 | 1 | 0 | 0 | 计价
GD10-6 | J04-01-005 | 机械 | 乙供 | JF003 | 维护费 | 元 | 52.35 | 1 | 0 | 0 | 计价
GD10-6 | J04-01-005 | 人工 | 乙供 | 9101109 | 安装技术工 | 工日 | 1.0417 | 107 | 0 | 0 | 计价
GD10-6 | J04-01-005 | 材料 | 乙供 | C19010201 | 柴油0号 | kg | 40.03 | 6.32 | 0 | 0 | 计价
GD10-6 | J05-01-031 | 机械 | 乙供 | JF001 | 折旧费 | 元 | 10.21 | 1 | 0 | 0 | 计价
GD10-6 | J05-01-031 | 机械 | 乙供 | JF002 | 检修费 | 元 | 2.3 | 1 | 0 | 0 | 计价
GD10-6 | J05-01-031 | 机械 | 乙供 | JF003 | 维护费 | 元 | 7.59 | 1 | 0 | 0 | 计价
GD10-6 | J05-01-031 | 材料 | 乙供 | C21020101 | 电 | kW·h | 18.9 | 0.84 | 0 | 0 | 计价
GD10-6 | J10-01-014 | 机械 | 乙供 | JF001 | 折旧费 | 元 | 14.25 | 1 | 0 | 0 | 计价
GD10-6 | J10-01-014 | 机械 | 乙供 | JF002 | 检修费 | 元 | 2.53 | 1 | 0 | 0 | 计价
GD10-6 | J10-01-014 | 机械 | 乙供 | JF003 | 维护费 | 元 | 8.6 | 1 | 0 | 0 | 计价
GD10-6 | J10-01-014 | 机械 | 乙供 | JF004 | 安拆费及场外运费 | 元 | 19.12 | 1 | 0 | 0 | 计价
GD10-6 | J10-01-014 | 材料 | 乙供 | C21020101 | 电 | kW·h | 70.7 | 0.84 | 0 | 0 | 计价
GD10-6 | J13-01-055 | 机械 | 乙供 | JF001 | 折旧费 | 元 | 332.82 | 1 | 0 | 0 | 计价
GD10-6 | J13-01-055 | 机械 | 乙供 | JF002 | 检修费 | 元 | 27.23 | 1 | 0 | 0 | 计价
GD10-6 | J13-01-055 | 机械 | 乙供 | JF003 | 维护费 | 元 | 38.12 | 1 | 0 | 0 | 计价
GD10-6 | J13-01-055 | 人工 | 乙供 | 9101109 | 安装技术工 | 工日 | 3.125 | 107 | 0 | 0 | 计价
GD10-6 | J13-01-055 | 材料 | 乙供 | C19010201 | 柴油0号 | kg | 42.1424 | 6.32 | 0 | 0 | 计价
GD10-6 | J13-01-056 | 机械 | 乙供 | JF001 | 折旧费 | 元 | 456.58 | 1 | 0 | 0 | 计价
GD10-6 | J13-01-056 | 机械 | 乙供 | JF002 | 检修费 | 元 | 35.33 | 1 | 0 | 0 | 计价
GD10-6 | J13-01-056 | 机械 | 乙供 | JF003 | 维护费 | 元 | 100.69 | 1 | 0 | 0 | 计价
GD10-6 | J13-01-056 | 人工 | 乙供 | 9101109 | 安装技术工 | 工日 | 3.125 | 107 | 0 | 0 | 计价
GD10-6 | J13-01-056 | 材料 | 乙供 | C19010201 | 柴油0号 | kg | 50.1424 | 6.32 | 0 | 0 | 计价
GD10-6 | J13-01-058 | 机械 | 乙供 | JF001 | 折旧费 | 元 | 14.51 | 1 | 0 | 0 | 计价
GD10-6 | J13-01-058 | 机械 | 乙供 | JF002 | 检修费 | 元 | 6.67 | 1 | 0 | 0 | 计价
GD10-6 | J13-01-058 | 机械 | 乙供 | JF003 | 维护费 | 元 | 9.34 | 1 | 0 | 0 | 计价
GD10-6 | J13-01-058 | 机械 | 乙供 | JF004 | 安拆费及场外运费 | 元 | 31.71 | 1 | 0 | 0 | 计价
GD10-6 | J13-01-058 | 人工 | 乙供 | 9101109 | 安装技术工 | 工日 | 1.3889 | 107 | 0 | 0 | 计价
GD10-6 | J13-01-058 | 材料 | 乙供 | C19010201 | 柴油0号 | kg | 18.063 | 6.32 | 0 | 0 | 计价
GD10-6 | J13-01-065 | 机械 | 乙供 | JF001 | 折旧费 | 元 | 15 | 1 | 0 | 0 | 计价
GD10-6 | J13-01-065 | 机械 | 乙供 | JF002 | 检修费 | 元 | 1.75 | 1 | 0 | 0 | 计价
GD10-6 | J13-01-065 | 机械 | 乙供 | JF003 | 维护费 | 元 | 1.86 | 1 | 0 | 0 | 计价
GD10-6 | J13-01-065 | 机械 | 乙供 | JF004 | 安拆费及场外运费 | 元 | 5.63 | 1 | 0 | 0 | 计价
GD10-6 | J13-01-065 | 材料 | 乙供 | C19010102 | 汽油 | kg | 7.2 | 7.61 | 0 | 0 | 计价
GD10-7 | J03-01-034 | 机械 | 乙供 | JF001 | 折旧费 | 元 | 85.77 | 1 | 0 | 0 | 计价
GD10-7 | J03-01-034 | 机械 | 乙供 | JF002 | 检修费 | 元 | 39.98 | 1 | 0 | 0 | 计价
GD10-7 | J03-01-034 | 机械 | 乙供 | JF003 | 维护费 | 元 | 82.76 | 1 | 0 | 0 | 计价
GD10-7 | J03-01-034 | 人工 | 乙供 | 9101109 | 安装技术工 | 工日 | 2.5 | 107 | 0 | 0 | 计价
GD10-7 | J03-01-034 | 材料 | 乙供 | C19010201 | 柴油0号 | kg | 28.43 | 6.32 | 0 | 0 | 计价
GD10-7 | J03-01-036 | 机械 | 乙供 | JF001 | 折旧费 | 元 | 157.49 | 1 | 0 | 0 | 计价
GD10-7 | J03-01-036 | 机械 | 乙供 | JF002 | 检修费 | 元 | 73.41 | 1 | 0 | 0 | 计价
GD10-7 | J03-01-036 | 机械 | 乙供 | JF003 | 维护费 | 元 | 151.96 | 1 | 0 | 0 | 计价
GD10-7 | J03-01-036 | 人工 | 乙供 | 9101109 | 安装技术工 | 工日 | 2.5 | 107 | 0 | 0 | 计价
GD10-7 | J03-01-036 | 材料 | 乙供 | C19010201 | 柴油0号 | kg | 35.85 | 6.32 | 0 | 0 | 计价
GD10-7 | J03-01-038 | 机械 | 乙供 | JF001 | 折旧费 | 元 | 246 | 1 | 0 | 0 | 计价
GD10-7 | J03-01-038 | 机械 | 乙供 | JF002 | 检修费 | 元 | 114.66 | 1 | 0 | 0 | 计价
GD10-7 | J03-01-038 | 机械 | 乙供 | JF003 | 维护费 | 元 | 237.35 | 1 | 0 | 0 | 计价
GD10-7 | J03-01-038 | 人工 | 乙供 | 9101109 | 安装技术工 | 工日 | 2.5 | 107 | 0 | 0 | 计价
GD10-7 | J03-01-038 | 材料 | 乙供 | C19010201 | 柴油0号 | kg | 40.73 | 6.32 | 0 | 0 | 计价
GD10-7 | J03-01-044 | 机械 | 乙供 | JF001 | 折旧费 | 元 | 1609.92 | 1 | 0 | 0 | 计价
GD10-7 | J03-01-044 | 机械 | 乙供 | JF002 | 检修费 | 元 | 750.39 | 1 | 0 | 0 | 计价
GD10-7 | J03-01-044 | 机械 | 乙供 | JF003 | 维护费 | 元 | 1553.31 | 1 | 0 | 0 | 计价
GD10-7 | J03-01-044 | 人工 | 乙供 | 9101109 | 安装技术工 | 工日 | 2.5 | 107 | 0 | 0 | 计价
GD10-7 | J03-01-044 | 材料 | 乙供 | C19010201 | 柴油0号 | kg | 67.46 | 6.32 | 0 | 0 | 计价
GD10-7 | J03-01-066 | 机械 | 乙供 | JF001 | 折旧费 | 元 | 58.43 | 1 | 0 | 0 | 计价
GD10-7 | J03-01-066 | 机械 | 乙供 | JF002 | 检修费 | 元 | 17.9 | 1 | 0 | 0 | 计价
GD10-7 | J03-01-066 | 机械 | 乙供 | JF003 | 维护费 | 元 | 62.11 | 1 | 0 | 0 | 计价
GD10-7 | J03-01-066 | 人工 | 乙供 | 9101109 | 安装技术工 | 工日 | 1.3889 | 107 | 0 | 0 | 计价
GD10-7 | J03-01-066 | 材料 | 乙供 | C19010201 | 柴油0号 | kg | 27.34 | 6.32 | 0 | 0 | 计价
GD10-7 | J04-01-002 | 机械 | 乙供 | JF001 | 折旧费 | 元 | 26.52 | 1 | 0 | 0 | 计价
GD10-7 | J04-01-002 | 机械 | 乙供 | JF002 | 检修费 | 元 | 5.89 | 1 | 0 | 0 | 计价
GD10-7 | J04-01-002 | 机械 | 乙供 | JF003 | 维护费 | 元 | 33.04 | 1 | 0 | 0 | 计价
GD10-7 | J04-01-002 | 人工 | 乙供 | 9101109 | 安装技术工 | 工日 | 1.0417 | 107 | 0 | 0 | 计价
GD10-7 | J04-01-002 | 材料 | 乙供 | C19010201 | 柴油0号 | kg | 32.19 | 6.32 | 0 | 0 | 计价
GD10-7 | J05-01-031 | 机械 | 乙供 | JF001 | 折旧费 | 元 | 10.21 | 1 | 0 | 0 | 计价
GD10-7 | J05-01-031 | 机械 | 乙供 | JF002 | 检修费 | 元 | 2.3 | 1 | 0 | 0 | 计价
GD10-7 | J05-01-031 | 机械 | 乙供 | JF003 | 维护费 | 元 | 7.59 | 1 | 0 | 0 | 计价
GD10-7 | J05-01-031 | 材料 | 乙供 | C21020101 | 电 | kW·h | 18.9 | 0.84 | 0 | 0 | 计价
GD10-7 | J10-01-014 | 机械 | 乙供 | JF001 | 折旧费 | 元 | 14.25 | 1 | 0 | 0 | 计价
GD10-7 | J10-01-014 | 机械 | 乙供 | JF002 | 检修费 | 元 | 2.53 | 1 | 0 | 0 | 计价
GD10-7 | J10-01-014 | 机械 | 乙供 | JF003 | 维护费 | 元 | 8.6 | 1 | 0 | 0 | 计价
GD10-7 | J10-01-014 | 机械 | 乙供 | JF004 | 安拆费及场外运费 | 元 | 19.12 | 1 | 0 | 0 | 计价
GD10-7 | J10-01-014 | 材料 | 乙供 | C21020101 | 电 | kW·h | 70.7 | 0.84 | 0 | 0 | 计价
GD10-7 | J13-01-055 | 机械 | 乙供 | JF001 | 折旧费 | 元 | 332.82 | 1 | 0 | 0 | 计价
GD10-7 | J13-01-055 | 机械 | 乙供 | JF002 | 检修费 | 元 | 27.23 | 1 | 0 | 0 | 计价
GD10-7 | J13-01-055 | 机械 | 乙供 | JF003 | 维护费 | 元 | 38.12 | 1 | 0 | 0 | 计价
GD10-7 | J13-01-055 | 人工 | 乙供 | 9101109 | 安装技术工 | 工日 | 3.125 | 107 | 0 | 0 | 计价
GD10-7 | J13-01-055 | 材料 | 乙供 | C19010201 | 柴油0号 | kg | 42.1424 | 6.32 | 0 | 0 | 计价
GD10-7 | J13-01-056 | 机械 | 乙供 | JF001 | 折旧费 | 元 | 456.58 | 1 | 0 | 0 | 计价
GD10-7 | J13-01-056 | 机械 | 乙供 | JF002 | 检修费 | 元 | 35.33 | 1 | 0 | 0 | 计价
GD10-7 | J13-01-056 | 机械 | 乙供 | JF003 | 维护费 | 元 | 100.69 | 1 | 0 | 0 | 计价
GD10-7 | J13-01-056 | 人工 | 乙供 | 9101109 | 安装技术工 | 工日 | 3.125 | 107 | 0 | 0 | 计价
GD10-7 | J13-01-056 | 材料 | 乙供 | C19010201 | 柴油0号 | kg | 50.1424 | 6.32 | 0 | 0 | 计价
GD10-7 | J13-01-058 | 机械 | 乙供 | JF001 | 折旧费 | 元 | 14.51 | 1 | 0 | 0 | 计价
GD10-7 | J13-01-058 | 机械 | 乙供 | JF002 | 检修费 | 元 | 6.67 | 1 | 0 | 0 | 计价
GD10-7 | J13-01-058 | 机械 | 乙供 | JF003 | 维护费 | 元 | 9.34 | 1 | 0 | 0 | 计价
GD10-7 | J13-01-058 | 机械 | 乙供 | JF004 | 安拆费及场外运费 | 元 | 31.71 | 1 | 0 | 0 | 计价
GD10-7 | J13-01-058 | 人工 | 乙供 | 9101109 | 安装技术工 | 工日 | 1.3889 | 107 | 0 | 0 | 计价
GD10-7 | J13-01-058 | 材料 | 乙供 | C19010201 | 柴油0号 | kg | 18.063 | 6.32 | 0 | 0 | 计价
GD10-7 | J13-01-065 | 机械 | 乙供 | JF001 | 折旧费 | 元 | 15 | 1 | 0 | 0 | 计价
GD10-7 | J13-01-065 | 机械 | 乙供 | JF002 | 检修费 | 元 | 1.75 | 1 | 0 | 0 | 计价
GD10-7 | J13-01-065 | 机械 | 乙供 | JF003 | 维护费 | 元 | 1.86 | 1 | 0 | 0 | 计价
GD10-7 | J13-01-065 | 机械 | 乙供 | JF004 | 安拆费及场外运费 | 元 | 5.63 | 1 | 0 | 0 | 计价
GD10-7 | J13-01-065 | 材料 | 乙供 | C19010102 | 汽油 | kg | 7.2 | 7.61 | 0 | 0 | 计价
GD10-8 | J03-01-034 | 机械 | 乙供 | JF001 | 折旧费 | 元 | 85.77 | 1 | 0 | 0 | 计价
GD10-8 | J03-01-034 | 机械 | 乙供 | JF002 | 检修费 | 元 | 39.98 | 1 | 0 | 0 | 计价
GD10-8 | J03-01-034 | 机械 | 乙供 | JF003 | 维护费 | 元 | 82.76 | 1 | 0 | 0 | 计价
GD10-8 | J03-01-034 | 人工 | 乙供 | 9101109 | 安装技术工 | 工日 | 2.5 | 107 | 0 | 0 | 计价
GD10-8 | J03-01-034 | 材料 | 乙供 | C19010201 | 柴油0号 | kg | 28.43 | 6.32 | 0 | 0 | 计价
GD10-8 | J03-01-036 | 机械 | 乙供 | JF001 | 折旧费 | 元 | 157.49 | 1 | 0 | 0 | 计价
GD10-8 | J03-01-036 | 机械 | 乙供 | JF002 | 检修费 | 元 | 73.41 | 1 | 0 | 0 | 计价
GD10-8 | J03-01-036 | 机械 | 乙供 | JF003 | 维护费 | 元 | 151.96 | 1 | 0 | 0 | 计价
GD10-8 | J03-01-036 | 人工 | 乙供 | 9101109 | 安装技术工 | 工日 | 2.5 | 107 | 0 | 0 | 计价
GD10-8 | J03-01-036 | 材料 | 乙供 | C19010201 | 柴油0号 | kg | 35.85 | 6.32 | 0 | 0 | 计价
GD10-8 | J03-01-038 | 机械 | 乙供 | JF001 | 折旧费 | 元 | 246 | 1 | 0 | 0 | 计价
GD10-8 | J03-01-038 | 机械 | 乙供 | JF002 | 检修费 | 元 | 114.66 | 1 | 0 | 0 | 计价
GD10-8 | J03-01-038 | 机械 | 乙供 | JF003 | 维护费 | 元 | 237.35 | 1 | 0 | 0 | 计价
GD10-8 | J03-01-038 | 人工 | 乙供 | 9101109 | 安装技术工 | 工日 | 2.5 | 107 | 0 | 0 | 计价
GD10-8 | J03-01-038 | 材料 | 乙供 | C19010201 | 柴油0号 | kg | 40.73 | 6.32 | 0 | 0 | 计价
GD10-8 | J03-01-044 | 机械 | 乙供 | JF001 | 折旧费 | 元 | 1609.92 | 1 | 0 | 0 | 计价
GD10-8 | J03-01-044 | 机械 | 乙供 | JF002 | 检修费 | 元 | 750.39 | 1 | 0 | 0 | 计价
GD10-8 | J03-01-044 | 机械 | 乙供 | JF003 | 维护费 | 元 | 1553.31 | 1 | 0 | 0 | 计价
GD10-8 | J03-01-044 | 人工 | 乙供 | 9101109 | 安装技术工 | 工日 | 2.5 | 107 | 0 | 0 | 计价
GD10-8 | J03-01-044 | 材料 | 乙供 | C19010201 | 柴油0号 | kg | 67.46 | 6.32 | 0 | 0 | 计价
GD10-8 | J03-01-066 | 机械 | 乙供 | JF001 | 折旧费 | 元 | 58.43 | 1 | 0 | 0 | 计价
GD10-8 | J03-01-066 | 机械 | 乙供 | JF002 | 检修费 | 元 | 17.9 | 1 | 0 | 0 | 计价
GD10-8 | J03-01-066 | 机械 | 乙供 | JF003 | 维护费 | 元 | 62.11 | 1 | 0 | 0 | 计价
GD10-8 | J03-01-066 | 人工 | 乙供 | 9101109 | 安装技术工 | 工日 | 1.3889 | 107 | 0 | 0 | 计价
GD10-8 | J03-01-066 | 材料 | 乙供 | C19010201 | 柴油0号 | kg | 27.34 | 6.32 | 0 | 0 | 计价
GD10-8 | J05-01-031 | 机械 | 乙供 | JF001 | 折旧费 | 元 | 10.21 | 1 | 0 | 0 | 计价
GD10-8 | J05-01-031 | 机械 | 乙供 | JF002 | 检修费 | 元 | 2.3 | 1 | 0 | 0 | 计价
GD10-8 | J05-01-031 | 机械 | 乙供 | JF003 | 维护费 | 元 | 7.59 | 1 | 0 | 0 | 计价
GD10-8 | J05-01-031 | 材料 | 乙供 | C21020101 | 电 | kW·h | 18.9 | 0.84 | 0 | 0 | 计价
GD10-8 | J10-01-014 | 机械 | 乙供 | JF001 | 折旧费 | 元 | 14.25 | 1 | 0 | 0 | 计价
GD10-8 | J10-01-014 | 机械 | 乙供 | JF002 | 检修费 | 元 | 2.53 | 1 | 0 | 0 | 计价
GD10-8 | J10-01-014 | 机械 | 乙供 | JF003 | 维护费 | 元 | 8.6 | 1 | 0 | 0 | 计价
GD10-8 | J10-01-014 | 机械 | 乙供 | JF004 | 安拆费及场外运费 | 元 | 19.12 | 1 | 0 | 0 | 计价
GD10-8 | J10-01-014 | 材料 | 乙供 | C21020101 | 电 | kW·h | 70.7 | 0.84 | 0 | 0 | 计价
GD10-8 | J13-01-055 | 机械 | 乙供 | JF001 | 折旧费 | 元 | 332.82 | 1 | 0 | 0 | 计价
GD10-8 | J13-01-055 | 机械 | 乙供 | JF002 | 检修费 | 元 | 27.23 | 1 | 0 | 0 | 计价
GD10-8 | J13-01-055 | 机械 | 乙供 | JF003 | 维护费 | 元 | 38.12 | 1 | 0 | 0 | 计价
GD10-8 | J13-01-055 | 人工 | 乙供 | 9101109 | 安装技术工 | 工日 | 3.125 | 107 | 0 | 0 | 计价
GD10-8 | J13-01-055 | 材料 | 乙供 | C19010201 | 柴油0号 | kg | 42.1424 | 6.32 | 0 | 0 | 计价
GD10-8 | J13-01-056 | 机械 | 乙供 | JF001 | 折旧费 | 元 | 456.58 | 1 | 0 | 0 | 计价
GD10-8 | J13-01-056 | 机械 | 乙供 | JF002 | 检修费 | 元 | 35.33 | 1 | 0 | 0 | 计价
GD10-8 | J13-01-056 | 机械 | 乙供 | JF003 | 维护费 | 元 | 100.69 | 1 | 0 | 0 | 计价
GD10-8 | J13-01-056 | 人工 | 乙供 | 9101109 | 安装技术工 | 工日 | 3.125 | 107 | 0 | 0 | 计价
GD10-8 | J13-01-056 | 材料 | 乙供 | C19010201 | 柴油0号 | kg | 50.1424 | 6.32 | 0 | 0 | 计价
GD10-8 | J13-01-058 | 机械 | 乙供 | JF001 | 折旧费 | 元 | 14.51 | 1 | 0 | 0 | 计价
GD10-8 | J13-01-058 | 机械 | 乙供 | JF002 | 检修费 | 元 | 6.67 | 1 | 0 | 0 | 计价
GD10-8 | J13-01-058 | 机械 | 乙供 | JF003 | 维护费 | 元 | 9.34 | 1 | 0 | 0 | 计价
GD10-8 | J13-01-058 | 机械 | 乙供 | JF004 | 安拆费及场外运费 | 元 | 31.71 | 1 | 0 | 0 | 计价
GD10-8 | J13-01-058 | 人工 | 乙供 | 9101109 | 安装技术工 | 工日 | 1.3889 | 107 | 0 | 0 | 计价
GD10-8 | J13-01-058 | 材料 | 乙供 | C19010201 | 柴油0号 | kg | 18.063 | 6.32 | 0 | 0 | 计价
GD10-8 | J13-01-065 | 机械 | 乙供 | JF001 | 折旧费 | 元 | 15 | 1 | 0 | 0 | 计价
GD10-8 | J13-01-065 | 机械 | 乙供 | JF002 | 检修费 | 元 | 1.75 | 1 | 0 | 0 | 计价
GD10-8 | J13-01-065 | 机械 | 乙供 | JF003 | 维护费 | 元 | 1.86 | 1 | 0 | 0 | 计价
GD10-8 | J13-01-065 | 机械 | 乙供 | JF004 | 安拆费及场外运费 | 元 | 5.63 | 1 | 0 | 0 | 计价
GD10-8 | J13-01-065 | 材料 | 乙供 | C19010102 | 汽油 | kg | 7.2 | 7.61 | 0 | 0 | 计价
GD10-9 | J03-01-034 | 机械 | 乙供 | JF001 | 折旧费 | 元 | 85.77 | 1 | 0 | 0 | 计价
GD10-9 | J03-01-034 | 机械 | 乙供 | JF002 | 检修费 | 元 | 39.98 | 1 | 0 | 0 | 计价
GD10-9 | J03-01-034 | 机械 | 乙供 | JF003 | 维护费 | 元 | 82.76 | 1 | 0 | 0 | 计价
GD10-9 | J03-01-034 | 人工 | 乙供 | 9101109 | 安装技术工 | 工日 | 2.5 | 107 | 0 | 0 | 计价
GD10-9 | J03-01-034 | 材料 | 乙供 | C19010201 | 柴油0号 | kg | 28.43 | 6.32 | 0 | 0 | 计价
GD10-9 | J03-01-066 | 机械 | 乙供 | JF001 | 折旧费 | 元 | 58.43 | 1 | 0 | 0 | 计价
GD10-9 | J03-01-066 | 机械 | 乙供 | JF002 | 检修费 | 元 | 17.9 | 1 | 0 | 0 | 计价
GD10-9 | J03-01-066 | 机械 | 乙供 | JF003 | 维护费 | 元 | 62.11 | 1 | 0 | 0 | 计价
GD10-9 | J03-01-066 | 人工 | 乙供 | 9101109 | 安装技术工 | 工日 | 1.3889 | 107 | 0 | 0 | 计价
GD10-9 | J03-01-066 | 材料 | 乙供 | C19010201 | 柴油0号 | kg | 27.34 | 6.32 | 0 | 0 | 计价
GD10-9 | J04-01-002 | 机械 | 乙供 | JF001 | 折旧费 | 元 | 26.52 | 1 | 0 | 0 | 计价
GD10-9 | J04-01-002 | 机械 | 乙供 | JF002 | 检修费 | 元 | 5.89 | 1 | 0 | 0 | 计价
GD10-9 | J04-01-002 | 机械 | 乙供 | JF003 | 维护费 | 元 | 33.04 | 1 | 0 | 0 | 计价
GD10-9 | J04-01-002 | 人工 | 乙供 | 9101109 | 安装技术工 | 工日 | 1.0417 | 107 | 0 | 0 | 计价
GD10-9 | J04-01-002 | 材料 | 乙供 | C19010201 | 柴油0号 | kg | 32.19 | 6.32 | 0 | 0 | 计价
GD10-9 | J05-01-031 | 机械 | 乙供 | JF001 | 折旧费 | 元 | 10.21 | 1 | 0 | 0 | 计价
GD10-9 | J05-01-031 | 机械 | 乙供 | JF002 | 检修费 | 元 | 2.3 | 1 | 0 | 0 | 计价
GD10-9 | J05-01-031 | 机械 | 乙供 | JF003 | 维护费 | 元 | 7.59 | 1 | 0 | 0 | 计价
GD10-9 | J05-01-031 | 材料 | 乙供 | C21020101 | 电 | kW·h | 18.9 | 0.84 | 0 | 0 | 计价
GD10-9 | J13-01-056 | 机械 | 乙供 | JF001 | 折旧费 | 元 | 456.58 | 1 | 0 | 0 | 计价
GD10-9 | J13-01-056 | 机械 | 乙供 | JF002 | 检修费 | 元 | 35.33 | 1 | 0 | 0 | 计价
GD10-9 | J13-01-056 | 机械 | 乙供 | JF003 | 维护费 | 元 | 100.69 | 1 | 0 | 0 | 计价
GD10-9 | J13-01-056 | 人工 | 乙供 | 9101109 | 安装技术工 | 工日 | 3.125 | 107 | 0 | 0 | 计价
GD10-9 | J13-01-056 | 材料 | 乙供 | C19010201 | 柴油0号 | kg | 50.1424 | 6.32 | 0 | 0 | 计价
GD10-9 | J13-01-058 | 机械 | 乙供 | JF001 | 折旧费 | 元 | 14.51 | 1 | 0 | 0 | 计价
GD10-9 | J13-01-058 | 机械 | 乙供 | JF002 | 检修费 | 元 | 6.67 | 1 | 0 | 0 | 计价
GD10-9 | J13-01-058 | 机械 | 乙供 | JF003 | 维护费 | 元 | 9.34 | 1 | 0 | 0 | 计价
GD10-9 | J13-01-058 | 机械 | 乙供 | JF004 | 安拆费及场外运费 | 元 | 31.71 | 1 | 0 | 0 | 计价
GD10-9 | J13-01-058 | 人工 | 乙供 | 9101109 | 安装技术工 | 工日 | 1.3889 | 107 | 0 | 0 | 计价
GD10-9 | J13-01-058 | 材料 | 乙供 | C19010201 | 柴油0号 | kg | 18.063 | 6.32 | 0 | 0 | 计价
GD10-9 | J13-01-060 | 机械 | 乙供 | JF001 | 折旧费 | 元 | 4.27 | 1 | 0 | 0 | 计价
GD10-9 | J13-01-060 | 机械 | 乙供 | JF002 | 检修费 | 元 | 0.5 | 1 | 0 | 0 | 计价
GD10-9 | J13-01-060 | 机械 | 乙供 | JF003 | 维护费 | 元 | 1.57 | 1 | 0 | 0 | 计价
GD10-9 | J13-01-060 | 机械 | 乙供 | JF004 | 安拆费及场外运费 | 元 | 6.1 | 1 | 0 | 0 | 计价
GD10-9 | J13-01-060 | 人工 | 乙供 | 9101109 | 安装技术工 | 工日 | 1.1905 | 107 | 0 | 0 | 计价
GD10-9 | J13-01-060 | 材料 | 乙供 | C19010102 | 汽油 | kg | 3.0451 | 7.61 | 0 | 0 | 计价
GD10-9 | J13-01-065 | 机械 | 乙供 | JF001 | 折旧费 | 元 | 15 | 1 | 0 | 0 | 计价
GD10-9 | J13-01-065 | 机械 | 乙供 | JF002 | 检修费 | 元 | 1.75 | 1 | 0 | 0 | 计价
GD10-9 | J13-01-065 | 机械 | 乙供 | JF003 | 维护费 | 元 | 1.86 | 1 | 0 | 0 | 计价
GD10-9 | J13-01-065 | 机械 | 乙供 | JF004 | 安拆费及场外运费 | 元 | 5.63 | 1 | 0 | 0 | 计价
GD10-9 | J13-01-065 | 材料 | 乙供 | C19010102 | 汽油 | kg | 7.2 | 7.61 | 0 | 0 | 计价
GD10-10 | J03-01-034 | 机械 | 乙供 | JF001 | 折旧费 | 元 | 85.77 | 1 | 0 | 0 | 计价
GD10-10 | J03-01-034 | 机械 | 乙供 | JF002 | 检修费 | 元 | 39.98 | 1 | 0 | 0 | 计价
GD10-10 | J03-01-034 | 机械 | 乙供 | JF003 | 维护费 | 元 | 82.76 | 1 | 0 | 0 | 计价
GD10-10 | J03-01-034 | 人工 | 乙供 | 9101109 | 安装技术工 | 工日 | 2.5 | 107 | 0 | 0 | 计价
GD10-10 | J03-01-034 | 材料 | 乙供 | C19010201 | 柴油0号 | kg | 28.43 | 6.32 | 0 | 0 | 计价
GD10-10 | J03-01-066 | 机械 | 乙供 | JF001 | 折旧费 | 元 | 58.43 | 1 | 0 | 0 | 计价
GD10-10 | J03-01-066 | 机械 | 乙供 | JF002 | 检修费 | 元 | 17.9 | 1 | 0 | 0 | 计价
GD10-10 | J03-01-066 | 机械 | 乙供 | JF003 | 维护费 | 元 | 62.11 | 1 | 0 | 0 | 计价
GD10-10 | J03-01-066 | 人工 | 乙供 | 9101109 | 安装技术工 | 工日 | 1.3889 | 107 | 0 | 0 | 计价
GD10-10 | J03-01-066 | 材料 | 乙供 | C19010201 | 柴油0号 | kg | 27.34 | 6.32 | 0 | 0 | 计价
GD10-10 | J04-01-002 | 机械 | 乙供 | JF001 | 折旧费 | 元 | 26.52 | 1 | 0 | 0 | 计价
GD10-10 | J04-01-002 | 机械 | 乙供 | JF002 | 检修费 | 元 | 5.89 | 1 | 0 | 0 | 计价
GD10-10 | J04-01-002 | 机械 | 乙供 | JF003 | 维护费 | 元 | 33.04 | 1 | 0 | 0 | 计价
GD10-10 | J04-01-002 | 人工 | 乙供 | 9101109 | 安装技术工 | 工日 | 1.0417 | 107 | 0 | 0 | 计价
GD10-10 | J04-01-002 | 材料 | 乙供 | C19010201 | 柴油0号 | kg | 32.19 | 6.32 | 0 | 0 | 计价
GD10-10 | J05-01-031 | 机械 | 乙供 | JF001 | 折旧费 | 元 | 10.21 | 1 | 0 | 0 | 计价
GD10-10 | J05-01-031 | 机械 | 乙供 | JF002 | 检修费 | 元 | 2.3 | 1 | 0 | 0 | 计价
GD10-10 | J05-01-031 | 机械 | 乙供 | JF003 | 维护费 | 元 | 7.59 | 1 | 0 | 0 | 计价
GD10-10 | J05-01-031 | 材料 | 乙供 | C21020101 | 电 | kW·h | 18.9 | 0.84 | 0 | 0 | 计价
GD10-10 | J13-01-056 | 机械 | 乙供 | JF001 | 折旧费 | 元 | 456.58 | 1 | 0 | 0 | 计价
GD10-10 | J13-01-056 | 机械 | 乙供 | JF002 | 检修费 | 元 | 35.33 | 1 | 0 | 0 | 计价
GD10-10 | J13-01-056 | 机械 | 乙供 | JF003 | 维护费 | 元 | 100.69 | 1 | 0 | 0 | 计价
GD10-10 | J13-01-056 | 人工 | 乙供 | 9101109 | 安装技术工 | 工日 | 3.125 | 107 | 0 | 0 | 计价
GD10-10 | J13-01-056 | 材料 | 乙供 | C19010201 | 柴油0号 | kg | 50.1424 | 6.32 | 0 | 0 | 计价
GD10-10 | J13-01-058 | 机械 | 乙供 | JF001 | 折旧费 | 元 | 14.51 | 1 | 0 | 0 | 计价
GD10-10 | J13-01-058 | 机械 | 乙供 | JF002 | 检修费 | 元 | 6.67 | 1 | 0 | 0 | 计价
GD10-10 | J13-01-058 | 机械 | 乙供 | JF003 | 维护费 | 元 | 9.34 | 1 | 0 | 0 | 计价
GD10-10 | J13-01-058 | 机械 | 乙供 | JF004 | 安拆费及场外运费 | 元 | 31.71 | 1 | 0 | 0 | 计价
GD10-10 | J13-01-058 | 人工 | 乙供 | 9101109 | 安装技术工 | 工日 | 1.3889 | 107 | 0 | 0 | 计价
GD10-10 | J13-01-058 | 材料 | 乙供 | C19010201 | 柴油0号 | kg | 18.063 | 6.32 | 0 | 0 | 计价
GD10-10 | J13-01-060 | 机械 | 乙供 | JF001 | 折旧费 | 元 | 4.27 | 1 | 0 | 0 | 计价
GD10-10 | J13-01-060 | 机械 | 乙供 | JF002 | 检修费 | 元 | 0.5 | 1 | 0 | 0 | 计价
GD10-10 | J13-01-060 | 机械 | 乙供 | JF003 | 维护费 | 元 | 1.57 | 1 | 0 | 0 | 计价
GD10-10 | J13-01-060 | 机械 | 乙供 | JF004 | 安拆费及场外运费 | 元 | 6.1 | 1 | 0 | 0 | 计价
GD10-10 | J13-01-060 | 人工 | 乙供 | 9101109 | 安装技术工 | 工日 | 1.1905 | 107 | 0 | 0 | 计价
GD10-10 | J13-01-060 | 材料 | 乙供 | C19010102 | 汽油 | kg | 3.0451 | 7.61 | 0 | 0 | 计价
GD10-10 | J13-01-065 | 机械 | 乙供 | JF001 | 折旧费 | 元 | 15 | 1 | 0 | 0 | 计价
GD10-10 | J13-01-065 | 机械 | 乙供 | JF002 | 检修费 | 元 | 1.75 | 1 | 0 | 0 | 计价
GD10-10 | J13-01-065 | 机械 | 乙供 | JF003 | 维护费 | 元 | 1.86 | 1 | 0 | 0 | 计价
GD10-10 | J13-01-065 | 机械 | 乙供 | JF004 | 安拆费及场外运费 | 元 | 5.63 | 1 | 0 | 0 | 计价
GD10-10 | J13-01-065 | 材料 | 乙供 | C19010102 | 汽油 | kg | 7.2 | 7.61 | 0 | 0 | 计价
GD10-11 | J03-01-034 | 机械 | 乙供 | JF001 | 折旧费 | 元 | 85.77 | 1 | 0 | 0 | 计价
GD10-11 | J03-01-034 | 机械 | 乙供 | JF002 | 检修费 | 元 | 39.98 | 1 | 0 | 0 | 计价
GD10-11 | J03-01-034 | 机械 | 乙供 | JF003 | 维护费 | 元 | 82.76 | 1 | 0 | 0 | 计价
GD10-11 | J03-01-034 | 人工 | 乙供 | 9101109 | 安装技术工 | 工日 | 2.5 | 107 | 0 | 0 | 计价
GD10-11 | J03-01-034 | 材料 | 乙供 | C19010201 | 柴油0号 | kg | 28.43 | 6.32 | 0 | 0 | 计价
GD10-11 | J03-01-066 | 机械 | 乙供 | JF001 | 折旧费 | 元 | 58.43 | 1 | 0 | 0 | 计价
GD10-11 | J03-01-066 | 机械 | 乙供 | JF002 | 检修费 | 元 | 17.9 | 1 | 0 | 0 | 计价
GD10-11 | J03-01-066 | 机械 | 乙供 | JF003 | 维护费 | 元 | 62.11 | 1 | 0 | 0 | 计价
GD10-11 | J03-01-066 | 人工 | 乙供 | 9101109 | 安装技术工 | 工日 | 1.3889 | 107 | 0 | 0 | 计价
GD10-11 | J03-01-066 | 材料 | 乙供 | C19010201 | 柴油0号 | kg | 27.34 | 6.32 | 0 | 0 | 计价
GD10-11 | J04-01-002 | 机械 | 乙供 | JF001 | 折旧费 | 元 | 26.52 | 1 | 0 | 0 | 计价
GD10-11 | J04-01-002 | 机械 | 乙供 | JF002 | 检修费 | 元 | 5.89 | 1 | 0 | 0 | 计价
GD10-11 | J04-01-002 | 机械 | 乙供 | JF003 | 维护费 | 元 | 33.04 | 1 | 0 | 0 | 计价
GD10-11 | J04-01-002 | 人工 | 乙供 | 9101109 | 安装技术工 | 工日 | 1.0417 | 107 | 0 | 0 | 计价
GD10-11 | J04-01-002 | 材料 | 乙供 | C19010201 | 柴油0号 | kg | 32.19 | 6.32 | 0 | 0 | 计价
GD10-11 | J05-01-031 | 机械 | 乙供 | JF001 | 折旧费 | 元 | 10.21 | 1 | 0 | 0 | 计价
GD10-11 | J05-01-031 | 机械 | 乙供 | JF002 | 检修费 | 元 | 2.3 | 1 | 0 | 0 | 计价
GD10-11 | J05-01-031 | 机械 | 乙供 | JF003 | 维护费 | 元 | 7.59 | 1 | 0 | 0 | 计价
GD10-11 | J05-01-031 | 材料 | 乙供 | C21020101 | 电 | kW·h | 18.9 | 0.84 | 0 | 0 | 计价
GD10-11 | J13-01-056 | 机械 | 乙供 | JF001 | 折旧费 | 元 | 456.58 | 1 | 0 | 0 | 计价
GD10-11 | J13-01-056 | 机械 | 乙供 | JF002 | 检修费 | 元 | 35.33 | 1 | 0 | 0 | 计价
GD10-11 | J13-01-056 | 机械 | 乙供 | JF003 | 维护费 | 元 | 100.69 | 1 | 0 | 0 | 计价
GD10-11 | J13-01-056 | 人工 | 乙供 | 9101109 | 安装技术工 | 工日 | 3.125 | 107 | 0 | 0 | 计价
GD10-11 | J13-01-056 | 材料 | 乙供 | C19010201 | 柴油0号 | kg | 50.1424 | 6.32 | 0 | 0 | 计价
GD10-11 | J13-01-058 | 机械 | 乙供 | JF001 | 折旧费 | 元 | 14.51 | 1 | 0 | 0 | 计价
GD10-11 | J13-01-058 | 机械 | 乙供 | JF002 | 检修费 | 元 | 6.67 | 1 | 0 | 0 | 计价
GD10-11 | J13-01-058 | 机械 | 乙供 | JF003 | 维护费 | 元 | 9.34 | 1 | 0 | 0 | 计价
GD10-11 | J13-01-058 | 机械 | 乙供 | JF004 | 安拆费及场外运费 | 元 | 31.71 | 1 | 0 | 0 | 计价
GD10-11 | J13-01-058 | 人工 | 乙供 | 9101109 | 安装技术工 | 工日 | 1.3889 | 107 | 0 | 0 | 计价
GD10-11 | J13-01-058 | 材料 | 乙供 | C19010201 | 柴油0号 | kg | 18.063 | 6.32 | 0 | 0 | 计价
GD10-11 | J13-01-060 | 机械 | 乙供 | JF001 | 折旧费 | 元 | 4.27 | 1 | 0 | 0 | 计价
GD10-11 | J13-01-060 | 机械 | 乙供 | JF002 | 检修费 | 元 | 0.5 | 1 | 0 | 0 | 计价
GD10-11 | J13-01-060 | 机械 | 乙供 | JF003 | 维护费 | 元 | 1.57 | 1 | 0 | 0 | 计价
GD10-11 | J13-01-060 | 机械 | 乙供 | JF004 | 安拆费及场外运费 | 元 | 6.1 | 1 | 0 | 0 | 计价
GD10-11 | J13-01-060 | 人工 | 乙供 | 9101109 | 安装技术工 | 工日 | 1.1905 | 107 | 0 | 0 | 计价
GD10-11 | J13-01-060 | 材料 | 乙供 | C19010102 | 汽油 | kg | 3.0451 | 7.61 | 0 | 0 | 计价
GD10-11 | J13-01-065 | 机械 | 乙供 | JF001 | 折旧费 | 元 | 15 | 1 | 0 | 0 | 计价
GD10-11 | J13-01-065 | 机械 | 乙供 | JF002 | 检修费 | 元 | 1.75 | 1 | 0 | 0 | 计价
GD10-11 | J13-01-065 | 机械 | 乙供 | JF003 | 维护费 | 元 | 1.86 | 1 | 0 | 0 | 计价
GD10-11 | J13-01-065 | 机械 | 乙供 | JF004 | 安拆费及场外运费 | 元 | 5.63 | 1 | 0 | 0 | 计价
GD10-11 | J13-01-065 | 材料 | 乙供 | C19010102 | 汽油 | kg | 7.2 | 7.61 | 0 | 0 | 计价
GD10-12 | J03-01-034 | 机械 | 乙供 | JF001 | 折旧费 | 元 | 85.77 | 1 | 0 | 0 | 计价
GD10-12 | J03-01-034 | 机械 | 乙供 | JF002 | 检修费 | 元 | 39.98 | 1 | 0 | 0 | 计价
GD10-12 | J03-01-034 | 机械 | 乙供 | JF003 | 维护费 | 元 | 82.76 | 1 | 0 | 0 | 计价
GD10-12 | J03-01-034 | 人工 | 乙供 | 9101109 | 安装技术工 | 工日 | 2.5 | 107 | 0 | 0 | 计价
GD10-12 | J03-01-034 | 材料 | 乙供 | C19010201 | 柴油0号 | kg | 28.43 | 6.32 | 0 | 0 | 计价
GD10-12 | J03-01-066 | 机械 | 乙供 | JF001 | 折旧费 | 元 | 58.43 | 1 | 0 | 0 | 计价
GD10-12 | J03-01-066 | 机械 | 乙供 | JF002 | 检修费 | 元 | 17.9 | 1 | 0 | 0 | 计价
GD10-12 | J03-01-066 | 机械 | 乙供 | JF003 | 维护费 | 元 | 62.11 | 1 | 0 | 0 | 计价
GD10-12 | J03-01-066 | 人工 | 乙供 | 9101109 | 安装技术工 | 工日 | 1.3889 | 107 | 0 | 0 | 计价
GD10-12 | J03-01-066 | 材料 | 乙供 | C19010201 | 柴油0号 | kg | 27.34 | 6.32 | 0 | 0 | 计价
GD10-12 | J04-01-002 | 机械 | 乙供 | JF001 | 折旧费 | 元 | 26.52 | 1 | 0 | 0 | 计价
GD10-12 | J04-01-002 | 机械 | 乙供 | JF002 | 检修费 | 元 | 5.89 | 1 | 0 | 0 | 计价
GD10-12 | J04-01-002 | 机械 | 乙供 | JF003 | 维护费 | 元 | 33.04 | 1 | 0 | 0 | 计价
GD10-12 | J04-01-002 | 人工 | 乙供 | 9101109 | 安装技术工 | 工日 | 1.0417 | 107 | 0 | 0 | 计价
GD10-12 | J04-01-002 | 材料 | 乙供 | C19010201 | 柴油0号 | kg | 32.19 | 6.32 | 0 | 0 | 计价
GD10-12 | J05-01-031 | 机械 | 乙供 | JF001 | 折旧费 | 元 | 10.21 | 1 | 0 | 0 | 计价
GD10-12 | J05-01-031 | 机械 | 乙供 | JF002 | 检修费 | 元 | 2.3 | 1 | 0 | 0 | 计价
GD10-12 | J05-01-031 | 机械 | 乙供 | JF003 | 维护费 | 元 | 7.59 | 1 | 0 | 0 | 计价
GD10-12 | J05-01-031 | 材料 | 乙供 | C21020101 | 电 | kW·h | 18.9 | 0.84 | 0 | 0 | 计价
GD10-12 | J13-01-056 | 机械 | 乙供 | JF001 | 折旧费 | 元 | 456.58 | 1 | 0 | 0 | 计价
GD10-12 | J13-01-056 | 机械 | 乙供 | JF002 | 检修费 | 元 | 35.33 | 1 | 0 | 0 | 计价
GD10-12 | J13-01-056 | 机械 | 乙供 | JF003 | 维护费 | 元 | 100.69 | 1 | 0 | 0 | 计价
GD10-12 | J13-01-056 | 人工 | 乙供 | 9101109 | 安装技术工 | 工日 | 3.125 | 107 | 0 | 0 | 计价
GD10-12 | J13-01-056 | 材料 | 乙供 | C19010201 | 柴油0号 | kg | 50.1424 | 6.32 | 0 | 0 | 计价
GD10-12 | J13-01-058 | 机械 | 乙供 | JF001 | 折旧费 | 元 | 14.51 | 1 | 0 | 0 | 计价
GD10-12 | J13-01-058 | 机械 | 乙供 | JF002 | 检修费 | 元 | 6.67 | 1 | 0 | 0 | 计价
GD10-12 | J13-01-058 | 机械 | 乙供 | JF003 | 维护费 | 元 | 9.34 | 1 | 0 | 0 | 计价
GD10-12 | J13-01-058 | 机械 | 乙供 | JF004 | 安拆费及场外运费 | 元 | 31.71 | 1 | 0 | 0 | 计价
GD10-12 | J13-01-058 | 人工 | 乙供 | 9101109 | 安装技术工 | 工日 | 1.3889 | 107 | 0 | 0 | 计价
GD10-12 | J13-01-058 | 材料 | 乙供 | C19010201 | 柴油0号 | kg | 18.063 | 6.32 | 0 | 0 | 计价
GD10-12 | J13-01-060 | 机械 | 乙供 | JF001 | 折旧费 | 元 | 4.27 | 1 | 0 | 0 | 计价
GD10-12 | J13-01-060 | 机械 | 乙供 | JF002 | 检修费 | 元 | 0.5 | 1 | 0 | 0 | 计价
GD10-12 | J13-01-060 | 机械 | 乙供 | JF003 | 维护费 | 元 | 1.57 | 1 | 0 | 0 | 计价
GD10-12 | J13-01-060 | 机械 | 乙供 | JF004 | 安拆费及场外运费 | 元 | 6.1 | 1 | 0 | 0 | 计价
GD10-12 | J13-01-060 | 人工 | 乙供 | 9101109 | 安装技术工 | 工日 | 1.1905 | 107 | 0 | 0 | 计价
GD10-12 | J13-01-060 | 材料 | 乙供 | C19010102 | 汽油 | kg | 3.0451 | 7.61 | 0 | 0 | 计价
GD10-12 | J13-01-065 | 机械 | 乙供 | JF001 | 折旧费 | 元 | 15 | 1 | 0 | 0 | 计价
GD10-12 | J13-01-065 | 机械 | 乙供 | JF002 | 检修费 | 元 | 1.75 | 1 | 0 | 0 | 计价
GD10-12 | J13-01-065 | 机械 | 乙供 | JF003 | 维护费 | 元 | 1.86 | 1 | 0 | 0 | 计价
GD10-12 | J13-01-065 | 机械 | 乙供 | JF004 | 安拆费及场外运费 | 元 | 5.63 | 1 | 0 | 0 | 计价
GD10-12 | J13-01-065 | 材料 | 乙供 | C19010102 | 汽油 | kg | 7.2 | 7.61 | 0 | 0 | 计价
GD10-13 | J03-01-038 | 机械 | 乙供 | JF001 | 折旧费 | 元 | 246 | 1 | 0 | 0 | 计价
GD10-13 | J03-01-038 | 机械 | 乙供 | JF002 | 检修费 | 元 | 114.66 | 1 | 0 | 0 | 计价
GD10-13 | J03-01-038 | 机械 | 乙供 | JF003 | 维护费 | 元 | 237.35 | 1 | 0 | 0 | 计价
GD10-13 | J03-01-038 | 人工 | 乙供 | 9101109 | 安装技术工 | 工日 | 2.5 | 107 | 0 | 0 | 计价
GD10-13 | J03-01-038 | 材料 | 乙供 | C19010201 | 柴油0号 | kg | 40.73 | 6.32 | 0 | 0 | 计价
GD10-13 | J03-01-066 | 机械 | 乙供 | JF001 | 折旧费 | 元 | 58.43 | 1 | 0 | 0 | 计价
GD10-13 | J03-01-066 | 机械 | 乙供 | JF002 | 检修费 | 元 | 17.9 | 1 | 0 | 0 | 计价
GD10-13 | J03-01-066 | 机械 | 乙供 | JF003 | 维护费 | 元 | 62.11 | 1 | 0 | 0 | 计价
GD10-13 | J03-01-066 | 人工 | 乙供 | 9101109 | 安装技术工 | 工日 | 1.3889 | 107 | 0 | 0 | 计价
GD10-13 | J03-01-066 | 材料 | 乙供 | C19010201 | 柴油0号 | kg | 27.34 | 6.32 | 0 | 0 | 计价
GD10-13 | J05-01-031 | 机械 | 乙供 | JF001 | 折旧费 | 元 | 10.21 | 1 | 0 | 0 | 计价
GD10-13 | J05-01-031 | 机械 | 乙供 | JF002 | 检修费 | 元 | 2.3 | 1 | 0 | 0 | 计价
GD10-13 | J05-01-031 | 机械 | 乙供 | JF003 | 维护费 | 元 | 7.59 | 1 | 0 | 0 | 计价
GD10-13 | J05-01-031 | 材料 | 乙供 | C21020101 | 电 | kW·h | 18.9 | 0.84 | 0 | 0 | 计价
GD10-13 | J13-01-056 | 机械 | 乙供 | JF001 | 折旧费 | 元 | 456.58 | 1 | 0 | 0 | 计价
GD10-13 | J13-01-056 | 机械 | 乙供 | JF002 | 检修费 | 元 | 35.33 | 1 | 0 | 0 | 计价
GD10-13 | J13-01-056 | 机械 | 乙供 | JF003 | 维护费 | 元 | 100.69 | 1 | 0 | 0 | 计价
GD10-13 | J13-01-056 | 人工 | 乙供 | 9101109 | 安装技术工 | 工日 | 3.125 | 107 | 0 | 0 | 计价
GD10-13 | J13-01-056 | 材料 | 乙供 | C19010201 | 柴油0号 | kg | 50.1424 | 6.32 | 0 | 0 | 计价
GD10-13 | J13-01-058 | 机械 | 乙供 | JF001 | 折旧费 | 元 | 14.51 | 1 | 0 | 0 | 计价
GD10-13 | J13-01-058 | 机械 | 乙供 | JF002 | 检修费 | 元 | 6.67 | 1 | 0 | 0 | 计价
GD10-13 | J13-01-058 | 机械 | 乙供 | JF003 | 维护费 | 元 | 9.34 | 1 | 0 | 0 | 计价
GD10-13 | J13-01-058 | 机械 | 乙供 | JF004 | 安拆费及场外运费 | 元 | 31.71 | 1 | 0 | 0 | 计价
GD10-13 | J13-01-058 | 人工 | 乙供 | 9101109 | 安装技术工 | 工日 | 1.3889 | 107 | 0 | 0 | 计价
GD10-13 | J13-01-058 | 材料 | 乙供 | C19010201 | 柴油0号 | kg | 18.063 | 6.32 | 0 | 0 | 计价
GD10-13 | J13-01-060 | 机械 | 乙供 | JF001 | 折旧费 | 元 | 4.27 | 1 | 0 | 0 | 计价
GD10-13 | J13-01-060 | 机械 | 乙供 | JF002 | 检修费 | 元 | 0.5 | 1 | 0 | 0 | 计价
GD10-13 | J13-01-060 | 机械 | 乙供 | JF003 | 维护费 | 元 | 1.57 | 1 | 0 | 0 | 计价
GD10-13 | J13-01-060 | 机械 | 乙供 | JF004 | 安拆费及场外运费 | 元 | 6.1 | 1 | 0 | 0 | 计价
GD10-13 | J13-01-060 | 人工 | 乙供 | 9101109 | 安装技术工 | 工日 | 1.1905 | 107 | 0 | 0 | 计价
GD10-13 | J13-01-060 | 材料 | 乙供 | C19010102 | 汽油 | kg | 3.0451 | 7.61 | 0 | 0 | 计价
GD10-13 | J13-01-065 | 机械 | 乙供 | JF001 | 折旧费 | 元 | 15 | 1 | 0 | 0 | 计价
GD10-13 | J13-01-065 | 机械 | 乙供 | JF002 | 检修费 | 元 | 1.75 | 1 | 0 | 0 | 计价
GD10-13 | J13-01-065 | 机械 | 乙供 | JF003 | 维护费 | 元 | 1.86 | 1 | 0 | 0 | 计价
GD10-13 | J13-01-065 | 机械 | 乙供 | JF004 | 安拆费及场外运费 | 元 | 5.63 | 1 | 0 | 0 | 计价
GD10-13 | J13-01-065 | 材料 | 乙供 | C19010102 | 汽油 | kg | 7.2 | 7.61 | 0 | 0 | 计价
GD10-14 | J03-01-036 | 机械 | 乙供 | JF001 | 折旧费 | 元 | 157.49 | 1 | 0 | 0 | 计价
GD10-14 | J03-01-036 | 机械 | 乙供 | JF002 | 检修费 | 元 | 73.41 | 1 | 0 | 0 | 计价
GD10-14 | J03-01-036 | 机械 | 乙供 | JF003 | 维护费 | 元 | 151.96 | 1 | 0 | 0 | 计价
GD10-14 | J03-01-036 | 人工 | 乙供 | 9101109 | 安装技术工 | 工日 | 2.5 | 107 | 0 | 0 | 计价
GD10-14 | J03-01-036 | 材料 | 乙供 | C19010201 | 柴油0号 | kg | 35.85 | 6.32 | 0 | 0 | 计价
GD10-14 | J03-01-066 | 机械 | 乙供 | JF001 | 折旧费 | 元 | 58.43 | 1 | 0 | 0 | 计价
GD10-14 | J03-01-066 | 机械 | 乙供 | JF002 | 检修费 | 元 | 17.9 | 1 | 0 | 0 | 计价
GD10-14 | J03-01-066 | 机械 | 乙供 | JF003 | 维护费 | 元 | 62.11 | 1 | 0 | 0 | 计价
GD10-14 | J03-01-066 | 人工 | 乙供 | 9101109 | 安装技术工 | 工日 | 1.3889 | 107 | 0 | 0 | 计价
GD10-14 | J03-01-066 | 材料 | 乙供 | C19010201 | 柴油0号 | kg | 27.34 | 6.32 | 0 | 0 | 计价
GD10-14 | J04-01-005 | 机械 | 乙供 | JF001 | 折旧费 | 元 | 59.96 | 1 | 0 | 0 | 计价
GD10-14 | J04-01-005 | 机械 | 乙供 | JF002 | 检修费 | 元 | 13.32 | 1 | 0 | 0 | 计价
GD10-14 | J04-01-005 | 机械 | 乙供 | JF003 | 维护费 | 元 | 52.35 | 1 | 0 | 0 | 计价
GD10-14 | J04-01-005 | 人工 | 乙供 | 9101109 | 安装技术工 | 工日 | 1.0417 | 107 | 0 | 0 | 计价
GD10-14 | J04-01-005 | 材料 | 乙供 | C19010201 | 柴油0号 | kg | 40.03 | 6.32 | 0 | 0 | 计价
GD10-14 | J05-01-031 | 机械 | 乙供 | JF001 | 折旧费 | 元 | 10.21 | 1 | 0 | 0 | 计价
GD10-14 | J05-01-031 | 机械 | 乙供 | JF002 | 检修费 | 元 | 2.3 | 1 | 0 | 0 | 计价
GD10-14 | J05-01-031 | 机械 | 乙供 | JF003 | 维护费 | 元 | 7.59 | 1 | 0 | 0 | 计价
GD10-14 | J05-01-031 | 材料 | 乙供 | C21020101 | 电 | kW·h | 18.9 | 0.84 | 0 | 0 | 计价
GD10-14 | J13-01-055 | 机械 | 乙供 | JF001 | 折旧费 | 元 | 332.82 | 1 | 0 | 0 | 计价
GD10-14 | J13-01-055 | 机械 | 乙供 | JF002 | 检修费 | 元 | 27.23 | 1 | 0 | 0 | 计价
GD10-14 | J13-01-055 | 机械 | 乙供 | JF003 | 维护费 | 元 | 38.12 | 1 | 0 | 0 | 计价
GD10-14 | J13-01-055 | 人工 | 乙供 | 9101109 | 安装技术工 | 工日 | 3.125 | 107 | 0 | 0 | 计价
GD10-14 | J13-01-055 | 材料 | 乙供 | C19010201 | 柴油0号 | kg | 42.1424 | 6.32 | 0 | 0 | 计价
GD10-14 | J13-01-056 | 机械 | 乙供 | JF001 | 折旧费 | 元 | 456.58 | 1 | 0 | 0 | 计价
GD10-14 | J13-01-056 | 机械 | 乙供 | JF002 | 检修费 | 元 | 35.33 | 1 | 0 | 0 | 计价
GD10-14 | J13-01-056 | 机械 | 乙供 | JF003 | 维护费 | 元 | 100.69 | 1 | 0 | 0 | 计价
GD10-14 | J13-01-056 | 人工 | 乙供 | 9101109 | 安装技术工 | 工日 | 3.125 | 107 | 0 | 0 | 计价
GD10-14 | J13-01-056 | 材料 | 乙供 | C19010201 | 柴油0号 | kg | 50.1424 | 6.32 | 0 | 0 | 计价
GD10-14 | J13-01-058 | 机械 | 乙供 | JF001 | 折旧费 | 元 | 14.51 | 1 | 0 | 0 | 计价
GD10-14 | J13-01-058 | 机械 | 乙供 | JF002 | 检修费 | 元 | 6.67 | 1 | 0 | 0 | 计价
GD10-14 | J13-01-058 | 机械 | 乙供 | JF003 | 维护费 | 元 | 9.34 | 1 | 0 | 0 | 计价
GD10-14 | J13-01-058 | 机械 | 乙供 | JF004 | 安拆费及场外运费 | 元 | 31.71 | 1 | 0 | 0 | 计价
GD10-14 | J13-01-058 | 人工 | 乙供 | 9101109 | 安装技术工 | 工日 | 1.3889 | 107 | 0 | 0 | 计价
GD10-14 | J13-01-058 | 材料 | 乙供 | C19010201 | 柴油0号 | kg | 18.063 | 6.32 | 0 | 0 | 计价
GD10-14 | J13-01-060 | 机械 | 乙供 | JF001 | 折旧费 | 元 | 4.27 | 1 | 0 | 0 | 计价
GD10-14 | J13-01-060 | 机械 | 乙供 | JF002 | 检修费 | 元 | 0.5 | 1 | 0 | 0 | 计价
GD10-14 | J13-01-060 | 机械 | 乙供 | JF003 | 维护费 | 元 | 1.57 | 1 | 0 | 0 | 计价
GD10-14 | J13-01-060 | 机械 | 乙供 | JF004 | 安拆费及场外运费 | 元 | 6.1 | 1 | 0 | 0 | 计价
GD10-14 | J13-01-060 | 人工 | 乙供 | 9101109 | 安装技术工 | 工日 | 1.1905 | 107 | 0 | 0 | 计价
GD10-14 | J13-01-060 | 材料 | 乙供 | C19010102 | 汽油 | kg | 3.0451 | 7.61 | 0 | 0 | 计价
GD10-14 | J13-01-065 | 机械 | 乙供 | JF001 | 折旧费 | 元 | 15 | 1 | 0 | 0 | 计价
GD10-14 | J13-01-065 | 机械 | 乙供 | JF002 | 检修费 | 元 | 1.75 | 1 | 0 | 0 | 计价
GD10-14 | J13-01-065 | 机械 | 乙供 | JF003 | 维护费 | 元 | 1.86 | 1 | 0 | 0 | 计价
GD10-14 | J13-01-065 | 机械 | 乙供 | JF004 | 安拆费及场外运费 | 元 | 5.63 | 1 | 0 | 0 | 计价
GD10-14 | J13-01-065 | 材料 | 乙供 | C19010102 | 汽油 | kg | 7.2 | 7.61 | 0 | 0 | 计价
GD10-15 | J03-01-036 | 机械 | 乙供 | JF001 | 折旧费 | 元 | 157.49 | 1 | 0 | 0 | 计价
GD10-15 | J03-01-036 | 机械 | 乙供 | JF002 | 检修费 | 元 | 73.41 | 1 | 0 | 0 | 计价
GD10-15 | J03-01-036 | 机械 | 乙供 | JF003 | 维护费 | 元 | 151.96 | 1 | 0 | 0 | 计价
GD10-15 | J03-01-036 | 人工 | 乙供 | 9101109 | 安装技术工 | 工日 | 2.5 | 107 | 0 | 0 | 计价
GD10-15 | J03-01-036 | 材料 | 乙供 | C19010201 | 柴油0号 | kg | 35.85 | 6.32 | 0 | 0 | 计价
GD10-15 | J03-01-066 | 机械 | 乙供 | JF001 | 折旧费 | 元 | 58.43 | 1 | 0 | 0 | 计价
GD10-15 | J03-01-066 | 机械 | 乙供 | JF002 | 检修费 | 元 | 17.9 | 1 | 0 | 0 | 计价
GD10-15 | J03-01-066 | 机械 | 乙供 | JF003 | 维护费 | 元 | 62.11 | 1 | 0 | 0 | 计价
GD10-15 | J03-01-066 | 人工 | 乙供 | 9101109 | 安装技术工 | 工日 | 1.3889 | 107 | 0 | 0 | 计价
GD10-15 | J03-01-066 | 材料 | 乙供 | C19010201 | 柴油0号 | kg | 27.34 | 6.32 | 0 | 0 | 计价
GD10-15 | J04-01-005 | 机械 | 乙供 | JF001 | 折旧费 | 元 | 59.96 | 1 | 0 | 0 | 计价
GD10-15 | J04-01-005 | 机械 | 乙供 | JF002 | 检修费 | 元 | 13.32 | 1 | 0 | 0 | 计价
GD10-15 | J04-01-005 | 机械 | 乙供 | JF003 | 维护费 | 元 | 52.35 | 1 | 0 | 0 | 计价
GD10-15 | J04-01-005 | 人工 | 乙供 | 9101109 | 安装技术工 | 工日 | 1.0417 | 107 | 0 | 0 | 计价
GD10-15 | J04-01-005 | 材料 | 乙供 | C19010201 | 柴油0号 | kg | 40.03 | 6.32 | 0 | 0 | 计价
GD10-15 | J05-01-031 | 机械 | 乙供 | JF001 | 折旧费 | 元 | 10.21 | 1 | 0 | 0 | 计价
GD10-15 | J05-01-031 | 机械 | 乙供 | JF002 | 检修费 | 元 | 2.3 | 1 | 0 | 0 | 计价
GD10-15 | J05-01-031 | 机械 | 乙供 | JF003 | 维护费 | 元 | 7.59 | 1 | 0 | 0 | 计价
GD10-15 | J05-01-031 | 材料 | 乙供 | C21020101 | 电 | kW·h | 18.9 | 0.84 | 0 | 0 | 计价
GD10-15 | J13-01-055 | 机械 | 乙供 | JF001 | 折旧费 | 元 | 332.82 | 1 | 0 | 0 | 计价
GD10-15 | J13-01-055 | 机械 | 乙供 | JF002 | 检修费 | 元 | 27.23 | 1 | 0 | 0 | 计价
GD10-15 | J13-01-055 | 机械 | 乙供 | JF003 | 维护费 | 元 | 38.12 | 1 | 0 | 0 | 计价
GD10-15 | J13-01-055 | 人工 | 乙供 | 9101109 | 安装技术工 | 工日 | 3.125 | 107 | 0 | 0 | 计价
GD10-15 | J13-01-055 | 材料 | 乙供 | C19010201 | 柴油0号 | kg | 42.1424 | 6.32 | 0 | 0 | 计价
GD10-15 | J13-01-056 | 机械 | 乙供 | JF001 | 折旧费 | 元 | 456.58 | 1 | 0 | 0 | 计价
GD10-15 | J13-01-056 | 机械 | 乙供 | JF002 | 检修费 | 元 | 35.33 | 1 | 0 | 0 | 计价
GD10-15 | J13-01-056 | 机械 | 乙供 | JF003 | 维护费 | 元 | 100.69 | 1 | 0 | 0 | 计价
GD10-15 | J13-01-056 | 人工 | 乙供 | 9101109 | 安装技术工 | 工日 | 3.125 | 107 | 0 | 0 | 计价
GD10-15 | J13-01-056 | 材料 | 乙供 | C19010201 | 柴油0号 | kg | 50.1424 | 6.32 | 0 | 0 | 计价
GD10-15 | J13-01-058 | 机械 | 乙供 | JF001 | 折旧费 | 元 | 14.51 | 1 | 0 | 0 | 计价
GD10-15 | J13-01-058 | 机械 | 乙供 | JF002 | 检修费 | 元 | 6.67 | 1 | 0 | 0 | 计价
GD10-15 | J13-01-058 | 机械 | 乙供 | JF003 | 维护费 | 元 | 9.34 | 1 | 0 | 0 | 计价
GD10-15 | J13-01-058 | 机械 | 乙供 | JF004 | 安拆费及场外运费 | 元 | 31.71 | 1 | 0 | 0 | 计价
GD10-15 | J13-01-058 | 人工 | 乙供 | 9101109 | 安装技术工 | 工日 | 1.3889 | 107 | 0 | 0 | 计价
GD10-15 | J13-01-058 | 材料 | 乙供 | C19010201 | 柴油0号 | kg | 18.063 | 6.32 | 0 | 0 | 计价
GD10-15 | J13-01-060 | 机械 | 乙供 | JF001 | 折旧费 | 元 | 4.27 | 1 | 0 | 0 | 计价
GD10-15 | J13-01-060 | 机械 | 乙供 | JF002 | 检修费 | 元 | 0.5 | 1 | 0 | 0 | 计价
GD10-15 | J13-01-060 | 机械 | 乙供 | JF003 | 维护费 | 元 | 1.57 | 1 | 0 | 0 | 计价
GD10-15 | J13-01-060 | 机械 | 乙供 | JF004 | 安拆费及场外运费 | 元 | 6.1 | 1 | 0 | 0 | 计价
GD10-15 | J13-01-060 | 人工 | 乙供 | 9101109 | 安装技术工 | 工日 | 1.1905 | 107 | 0 | 0 | 计价
GD10-15 | J13-01-060 | 材料 | 乙供 | C19010102 | 汽油 | kg | 3.0451 | 7.61 | 0 | 0 | 计价
GD10-15 | J13-01-065 | 机械 | 乙供 | JF001 | 折旧费 | 元 | 15 | 1 | 0 | 0 | 计价
GD10-15 | J13-01-065 | 机械 | 乙供 | JF002 | 检修费 | 元 | 1.75 | 1 | 0 | 0 | 计价
GD10-15 | J13-01-065 | 机械 | 乙供 | JF003 | 维护费 | 元 | 1.86 | 1 | 0 | 0 | 计价
GD10-15 | J13-01-065 | 机械 | 乙供 | JF004 | 安拆费及场外运费 | 元 | 5.63 | 1 | 0 | 0 | 计价
GD10-15 | J13-01-065 | 材料 | 乙供 | C19010102 | 汽油 | kg | 7.2 | 7.61 | 0 | 0 | 计价
GD10-16 | J03-01-036 | 机械 | 乙供 | JF001 | 折旧费 | 元 | 157.49 | 1 | 0 | 0 | 计价
GD10-16 | J03-01-036 | 机械 | 乙供 | JF002 | 检修费 | 元 | 73.41 | 1 | 0 | 0 | 计价
GD10-16 | J03-01-036 | 机械 | 乙供 | JF003 | 维护费 | 元 | 151.96 | 1 | 0 | 0 | 计价
GD10-16 | J03-01-036 | 人工 | 乙供 | 9101109 | 安装技术工 | 工日 | 2.5 | 107 | 0 | 0 | 计价
GD10-16 | J03-01-036 | 材料 | 乙供 | C19010201 | 柴油0号 | kg | 35.85 | 6.32 | 0 | 0 | 计价
GD10-16 | J03-01-066 | 机械 | 乙供 | JF001 | 折旧费 | 元 | 58.43 | 1 | 0 | 0 | 计价
GD10-16 | J03-01-066 | 机械 | 乙供 | JF002 | 检修费 | 元 | 17.9 | 1 | 0 | 0 | 计价
GD10-16 | J03-01-066 | 机械 | 乙供 | JF003 | 维护费 | 元 | 62.11 | 1 | 0 | 0 | 计价
GD10-16 | J03-01-066 | 人工 | 乙供 | 9101109 | 安装技术工 | 工日 | 1.3889 | 107 | 0 | 0 | 计价
GD10-16 | J03-01-066 | 材料 | 乙供 | C19010201 | 柴油0号 | kg | 27.34 | 6.32 | 0 | 0 | 计价
GD10-16 | J04-01-005 | 机械 | 乙供 | JF001 | 折旧费 | 元 | 59.96 | 1 | 0 | 0 | 计价
GD10-16 | J04-01-005 | 机械 | 乙供 | JF002 | 检修费 | 元 | 13.32 | 1 | 0 | 0 | 计价
GD10-16 | J04-01-005 | 机械 | 乙供 | JF003 | 维护费 | 元 | 52.35 | 1 | 0 | 0 | 计价
GD10-16 | J04-01-005 | 人工 | 乙供 | 9101109 | 安装技术工 | 工日 | 1.0417 | 107 | 0 | 0 | 计价
GD10-16 | J04-01-005 | 材料 | 乙供 | C19010201 | 柴油0号 | kg | 40.03 | 6.32 | 0 | 0 | 计价
GD10-16 | J05-01-031 | 机械 | 乙供 | JF001 | 折旧费 | 元 | 10.21 | 1 | 0 | 0 | 计价
GD10-16 | J05-01-031 | 机械 | 乙供 | JF002 | 检修费 | 元 | 2.3 | 1 | 0 | 0 | 计价
GD10-16 | J05-01-031 | 机械 | 乙供 | JF003 | 维护费 | 元 | 7.59 | 1 | 0 | 0 | 计价
GD10-16 | J05-01-031 | 材料 | 乙供 | C21020101 | 电 | kW·h | 18.9 | 0.84 | 0 | 0 | 计价
GD10-16 | J13-01-055 | 机械 | 乙供 | JF001 | 折旧费 | 元 | 332.82 | 1 | 0 | 0 | 计价
GD10-16 | J13-01-055 | 机械 | 乙供 | JF002 | 检修费 | 元 | 27.23 | 1 | 0 | 0 | 计价
GD10-16 | J13-01-055 | 机械 | 乙供 | JF003 | 维护费 | 元 | 38.12 | 1 | 0 | 0 | 计价
GD10-16 | J13-01-055 | 人工 | 乙供 | 9101109 | 安装技术工 | 工日 | 3.125 | 107 | 0 | 0 | 计价
GD10-16 | J13-01-055 | 材料 | 乙供 | C19010201 | 柴油0号 | kg | 42.1424 | 6.32 | 0 | 0 | 计价
GD10-16 | J13-01-056 | 机械 | 乙供 | JF001 | 折旧费 | 元 | 456.58 | 1 | 0 | 0 | 计价
GD10-16 | J13-01-056 | 机械 | 乙供 | JF002 | 检修费 | 元 | 35.33 | 1 | 0 | 0 | 计价
GD10-16 | J13-01-056 | 机械 | 乙供 | JF003 | 维护费 | 元 | 100.69 | 1 | 0 | 0 | 计价
GD10-16 | J13-01-056 | 人工 | 乙供 | 9101109 | 安装技术工 | 工日 | 3.125 | 107 | 0 | 0 | 计价
GD10-16 | J13-01-056 | 材料 | 乙供 | C19010201 | 柴油0号 | kg | 50.1424 | 6.32 | 0 | 0 | 计价
GD10-16 | J13-01-058 | 机械 | 乙供 | JF001 | 折旧费 | 元 | 14.51 | 1 | 0 | 0 | 计价
GD10-16 | J13-01-058 | 机械 | 乙供 | JF002 | 检修费 | 元 | 6.67 | 1 | 0 | 0 | 计价
GD10-16 | J13-01-058 | 机械 | 乙供 | JF003 | 维护费 | 元 | 9.34 | 1 | 0 | 0 | 计价
GD10-16 | J13-01-058 | 机械 | 乙供 | JF004 | 安拆费及场外运费 | 元 | 31.71 | 1 | 0 | 0 | 计价
GD10-16 | J13-01-058 | 人工 | 乙供 | 9101109 | 安装技术工 | 工日 | 1.3889 | 107 | 0 | 0 | 计价
GD10-16 | J13-01-058 | 材料 | 乙供 | C19010201 | 柴油0号 | kg | 18.063 | 6.32 | 0 | 0 | 计价
GD10-16 | J13-01-060 | 机械 | 乙供 | JF001 | 折旧费 | 元 | 4.27 | 1 | 0 | 0 | 计价
GD10-16 | J13-01-060 | 机械 | 乙供 | JF002 | 检修费 | 元 | 0.5 | 1 | 0 | 0 | 计价
GD10-16 | J13-01-060 | 机械 | 乙供 | JF003 | 维护费 | 元 | 1.57 | 1 | 0 | 0 | 计价
GD10-16 | J13-01-060 | 机械 | 乙供 | JF004 | 安拆费及场外运费 | 元 | 6.1 | 1 | 0 | 0 | 计价
GD10-16 | J13-01-060 | 人工 | 乙供 | 9101109 | 安装技术工 | 工日 | 1.1905 | 107 | 0 | 0 | 计价
GD10-16 | J13-01-060 | 材料 | 乙供 | C19010102 | 汽油 | kg | 3.0451 | 7.61 | 0 | 0 | 计价
GD10-16 | J13-01-065 | 机械 | 乙供 | JF001 | 折旧费 | 元 | 15 | 1 | 0 | 0 | 计价
GD10-16 | J13-01-065 | 机械 | 乙供 | JF002 | 检修费 | 元 | 1.75 | 1 | 0 | 0 | 计价
GD10-16 | J13-01-065 | 机械 | 乙供 | JF003 | 维护费 | 元 | 1.86 | 1 | 0 | 0 | 计价
GD10-16 | J13-01-065 | 机械 | 乙供 | JF004 | 安拆费及场外运费 | 元 | 5.63 | 1 | 0 | 0 | 计价
GD10-16 | J13-01-065 | 材料 | 乙供 | C19010102 | 汽油 | kg | 7.2 | 7.61 | 0 | 0 | 计价
GD10-17 | J03-01-036 | 机械 | 乙供 | JF001 | 折旧费 | 元 | 157.49 | 1 | 0 | 0 | 计价
GD10-17 | J03-01-036 | 机械 | 乙供 | JF002 | 检修费 | 元 | 73.41 | 1 | 0 | 0 | 计价
GD10-17 | J03-01-036 | 机械 | 乙供 | JF003 | 维护费 | 元 | 151.96 | 1 | 0 | 0 | 计价
GD10-17 | J03-01-036 | 人工 | 乙供 | 9101109 | 安装技术工 | 工日 | 2.5 | 107 | 0 | 0 | 计价
GD10-17 | J03-01-036 | 材料 | 乙供 | C19010201 | 柴油0号 | kg | 35.85 | 6.32 | 0 | 0 | 计价
GD10-17 | J03-01-066 | 机械 | 乙供 | JF001 | 折旧费 | 元 | 58.43 | 1 | 0 | 0 | 计价
GD10-17 | J03-01-066 | 机械 | 乙供 | JF002 | 检修费 | 元 | 17.9 | 1 | 0 | 0 | 计价
GD10-17 | J03-01-066 | 机械 | 乙供 | JF003 | 维护费 | 元 | 62.11 | 1 | 0 | 0 | 计价
GD10-17 | J03-01-066 | 人工 | 乙供 | 9101109 | 安装技术工 | 工日 | 1.3889 | 107 | 0 | 0 | 计价
GD10-17 | J03-01-066 | 材料 | 乙供 | C19010201 | 柴油0号 | kg | 27.34 | 6.32 | 0 | 0 | 计价
GD10-17 | J04-01-005 | 机械 | 乙供 | JF001 | 折旧费 | 元 | 59.96 | 1 | 0 | 0 | 计价
GD10-17 | J04-01-005 | 机械 | 乙供 | JF002 | 检修费 | 元 | 13.32 | 1 | 0 | 0 | 计价
GD10-17 | J04-01-005 | 机械 | 乙供 | JF003 | 维护费 | 元 | 52.35 | 1 | 0 | 0 | 计价
GD10-17 | J04-01-005 | 人工 | 乙供 | 9101109 | 安装技术工 | 工日 | 1.0417 | 107 | 0 | 0 | 计价
GD10-17 | J04-01-005 | 材料 | 乙供 | C19010201 | 柴油0号 | kg | 40.03 | 6.32 | 0 | 0 | 计价
GD10-17 | J05-01-031 | 机械 | 乙供 | JF001 | 折旧费 | 元 | 10.21 | 1 | 0 | 0 | 计价
GD10-17 | J05-01-031 | 机械 | 乙供 | JF002 | 检修费 | 元 | 2.3 | 1 | 0 | 0 | 计价
GD10-17 | J05-01-031 | 机械 | 乙供 | JF003 | 维护费 | 元 | 7.59 | 1 | 0 | 0 | 计价
GD10-17 | J05-01-031 | 材料 | 乙供 | C21020101 | 电 | kW·h | 18.9 | 0.84 | 0 | 0 | 计价
GD10-17 | J13-01-055 | 机械 | 乙供 | JF001 | 折旧费 | 元 | 332.82 | 1 | 0 | 0 | 计价
GD10-17 | J13-01-055 | 机械 | 乙供 | JF002 | 检修费 | 元 | 27.23 | 1 | 0 | 0 | 计价
GD10-17 | J13-01-055 | 机械 | 乙供 | JF003 | 维护费 | 元 | 38.12 | 1 | 0 | 0 | 计价
GD10-17 | J13-01-055 | 人工 | 乙供 | 9101109 | 安装技术工 | 工日 | 3.125 | 107 | 0 | 0 | 计价
GD10-17 | J13-01-055 | 材料 | 乙供 | C19010201 | 柴油0号 | kg | 42.1424 | 6.32 | 0 | 0 | 计价
GD10-17 | J13-01-056 | 机械 | 乙供 | JF001 | 折旧费 | 元 | 456.58 | 1 | 0 | 0 | 计价
GD10-17 | J13-01-056 | 机械 | 乙供 | JF002 | 检修费 | 元 | 35.33 | 1 | 0 | 0 | 计价
GD10-17 | J13-01-056 | 机械 | 乙供 | JF003 | 维护费 | 元 | 100.69 | 1 | 0 | 0 | 计价
GD10-17 | J13-01-056 | 人工 | 乙供 | 9101109 | 安装技术工 | 工日 | 3.125 | 107 | 0 | 0 | 计价
GD10-17 | J13-01-056 | 材料 | 乙供 | C19010201 | 柴油0号 | kg | 50.1424 | 6.32 | 0 | 0 | 计价
GD10-17 | J13-01-058 | 机械 | 乙供 | JF001 | 折旧费 | 元 | 14.51 | 1 | 0 | 0 | 计价
GD10-17 | J13-01-058 | 机械 | 乙供 | JF002 | 检修费 | 元 | 6.67 | 1 | 0 | 0 | 计价
GD10-17 | J13-01-058 | 机械 | 乙供 | JF003 | 维护费 | 元 | 9.34 | 1 | 0 | 0 | 计价
GD10-17 | J13-01-058 | 机械 | 乙供 | JF004 | 安拆费及场外运费 | 元 | 31.71 | 1 | 0 | 0 | 计价
GD10-17 | J13-01-058 | 人工 | 乙供 | 9101109 | 安装技术工 | 工日 | 1.3889 | 107 | 0 | 0 | 计价
GD10-17 | J13-01-058 | 材料 | 乙供 | C19010201 | 柴油0号 | kg | 18.063 | 6.32 | 0 | 0 | 计价
GD10-17 | J13-01-060 | 机械 | 乙供 | JF001 | 折旧费 | 元 | 4.27 | 1 | 0 | 0 | 计价
GD10-17 | J13-01-060 | 机械 | 乙供 | JF002 | 检修费 | 元 | 0.5 | 1 | 0 | 0 | 计价
GD10-17 | J13-01-060 | 机械 | 乙供 | JF003 | 维护费 | 元 | 1.57 | 1 | 0 | 0 | 计价
GD10-17 | J13-01-060 | 机械 | 乙供 | JF004 | 安拆费及场外运费 | 元 | 6.1 | 1 | 0 | 0 | 计价
GD10-17 | J13-01-060 | 人工 | 乙供 | 9101109 | 安装技术工 | 工日 | 1.1905 | 107 | 0 | 0 | 计价
GD10-17 | J13-01-060 | 材料 | 乙供 | C19010102 | 汽油 | kg | 3.0451 | 7.61 | 0 | 0 | 计价
GD10-17 | J13-01-065 | 机械 | 乙供 | JF001 | 折旧费 | 元 | 15 | 1 | 0 | 0 | 计价
GD10-17 | J13-01-065 | 机械 | 乙供 | JF002 | 检修费 | 元 | 1.75 | 1 | 0 | 0 | 计价
GD10-17 | J13-01-065 | 机械 | 乙供 | JF003 | 维护费 | 元 | 1.86 | 1 | 0 | 0 | 计价
GD10-17 | J13-01-065 | 机械 | 乙供 | JF004 | 安拆费及场外运费 | 元 | 5.63 | 1 | 0 | 0 | 计价
GD10-17 | J13-01-065 | 材料 | 乙供 | C19010102 | 汽油 | kg | 7.2 | 7.61 | 0 | 0 | 计价
GD10-18 | J03-01-036 | 机械 | 乙供 | JF001 | 折旧费 | 元 | 157.49 | 1 | 0 | 0 | 计价
GD10-18 | J03-01-036 | 机械 | 乙供 | JF002 | 检修费 | 元 | 73.41 | 1 | 0 | 0 | 计价
GD10-18 | J03-01-036 | 机械 | 乙供 | JF003 | 维护费 | 元 | 151.96 | 1 | 0 | 0 | 计价
GD10-18 | J03-01-036 | 人工 | 乙供 | 9101109 | 安装技术工 | 工日 | 2.5 | 107 | 0 | 0 | 计价
GD10-18 | J03-01-036 | 材料 | 乙供 | C19010201 | 柴油0号 | kg | 35.85 | 6.32 | 0 | 0 | 计价
GD10-18 | J03-01-038 | 机械 | 乙供 | JF001 | 折旧费 | 元 | 246 | 1 | 0 | 0 | 计价
GD10-18 | J03-01-038 | 机械 | 乙供 | JF002 | 检修费 | 元 | 114.66 | 1 | 0 | 0 | 计价
GD10-18 | J03-01-038 | 机械 | 乙供 | JF003 | 维护费 | 元 | 237.35 | 1 | 0 | 0 | 计价
GD10-18 | J03-01-038 | 人工 | 乙供 | 9101109 | 安装技术工 | 工日 | 2.5 | 107 | 0 | 0 | 计价
GD10-18 | J03-01-038 | 材料 | 乙供 | C19010201 | 柴油0号 | kg | 40.73 | 6.32 | 0 | 0 | 计价
GD10-18 | J03-01-066 | 机械 | 乙供 | JF001 | 折旧费 | 元 | 58.43 | 1 | 0 | 0 | 计价
GD10-18 | J03-01-066 | 机械 | 乙供 | JF002 | 检修费 | 元 | 17.9 | 1 | 0 | 0 | 计价
GD10-18 | J03-01-066 | 机械 | 乙供 | JF003 | 维护费 | 元 | 62.11 | 1 | 0 | 0 | 计价
GD10-18 | J03-01-066 | 人工 | 乙供 | 9101109 | 安装技术工 | 工日 | 1.3889 | 107 | 0 | 0 | 计价
GD10-18 | J03-01-066 | 材料 | 乙供 | C19010201 | 柴油0号 | kg | 27.34 | 6.32 | 0 | 0 | 计价
GD10-18 | J04-01-005 | 机械 | 乙供 | JF001 | 折旧费 | 元 | 59.96 | 1 | 0 | 0 | 计价
GD10-18 | J04-01-005 | 机械 | 乙供 | JF002 | 检修费 | 元 | 13.32 | 1 | 0 | 0 | 计价
GD10-18 | J04-01-005 | 机械 | 乙供 | JF003 | 维护费 | 元 | 52.35 | 1 | 0 | 0 | 计价
GD10-18 | J04-01-005 | 人工 | 乙供 | 9101109 | 安装技术工 | 工日 | 1.0417 | 107 | 0 | 0 | 计价
GD10-18 | J04-01-005 | 材料 | 乙供 | C19010201 | 柴油0号 | kg | 40.03 | 6.32 | 0 | 0 | 计价
GD10-18 | J05-01-031 | 机械 | 乙供 | JF001 | 折旧费 | 元 | 10.21 | 1 | 0 | 0 | 计价
GD10-18 | J05-01-031 | 机械 | 乙供 | JF002 | 检修费 | 元 | 2.3 | 1 | 0 | 0 | 计价
GD10-18 | J05-01-031 | 机械 | 乙供 | JF003 | 维护费 | 元 | 7.59 | 1 | 0 | 0 | 计价
GD10-18 | J05-01-031 | 材料 | 乙供 | C21020101 | 电 | kW·h | 18.9 | 0.84 | 0 | 0 | 计价
GD10-18 | J10-01-001 | 机械 | 乙供 | JF001 | 折旧费 | 元 | 1.84 | 1 | 0 | 0 | 计价
GD10-18 | J10-01-001 | 机械 | 乙供 | JF002 | 检修费 | 元 | 0.41 | 1 | 0 | 0 | 计价
GD10-18 | J10-01-001 | 机械 | 乙供 | JF003 | 维护费 | 元 | 1.37 | 1 | 0 | 0 | 计价
GD10-18 | J10-01-001 | 机械 | 乙供 | JF004 | 安拆费及场外运费 | 元 | 12.75 | 1 | 0 | 0 | 计价
GD10-18 | J10-01-001 | 材料 | 乙供 | C21020101 | 电 | kW·h | 60.27 | 0.84 | 0 | 0 | 计价
GD10-18 | J10-01-014 | 机械 | 乙供 | JF001 | 折旧费 | 元 | 14.25 | 1 | 0 | 0 | 计价
GD10-18 | J10-01-014 | 机械 | 乙供 | JF002 | 检修费 | 元 | 2.53 | 1 | 0 | 0 | 计价
GD10-18 | J10-01-014 | 机械 | 乙供 | JF003 | 维护费 | 元 | 8.6 | 1 | 0 | 0 | 计价
GD10-18 | J10-01-014 | 机械 | 乙供 | JF004 | 安拆费及场外运费 | 元 | 19.12 | 1 | 0 | 0 | 计价
GD10-18 | J10-01-014 | 材料 | 乙供 | C21020101 | 电 | kW·h | 70.7 | 0.84 | 0 | 0 | 计价
GD10-18 | J13-01-055 | 机械 | 乙供 | JF001 | 折旧费 | 元 | 332.82 | 1 | 0 | 0 | 计价
GD10-18 | J13-01-055 | 机械 | 乙供 | JF002 | 检修费 | 元 | 27.23 | 1 | 0 | 0 | 计价
GD10-18 | J13-01-055 | 机械 | 乙供 | JF003 | 维护费 | 元 | 38.12 | 1 | 0 | 0 | 计价
GD10-18 | J13-01-055 | 人工 | 乙供 | 9101109 | 安装技术工 | 工日 | 3.125 | 107 | 0 | 0 | 计价
GD10-18 | J13-01-055 | 材料 | 乙供 | C19010201 | 柴油0号 | kg | 42.1424 | 6.32 | 0 | 0 | 计价
GD10-18 | J13-01-056 | 机械 | 乙供 | JF001 | 折旧费 | 元 | 456.58 | 1 | 0 | 0 | 计价
GD10-18 | J13-01-056 | 机械 | 乙供 | JF002 | 检修费 | 元 | 35.33 | 1 | 0 | 0 | 计价
GD10-18 | J13-01-056 | 机械 | 乙供 | JF003 | 维护费 | 元 | 100.69 | 1 | 0 | 0 | 计价
GD10-18 | J13-01-056 | 人工 | 乙供 | 9101109 | 安装技术工 | 工日 | 3.125 | 107 | 0 | 0 | 计价
GD10-18 | J13-01-056 | 材料 | 乙供 | C19010201 | 柴油0号 | kg | 50.1424 | 6.32 | 0 | 0 | 计价
GD10-18 | J13-01-058 | 机械 | 乙供 | JF001 | 折旧费 | 元 | 14.51 | 1 | 0 | 0 | 计价
GD10-18 | J13-01-058 | 机械 | 乙供 | JF002 | 检修费 | 元 | 6.67 | 1 | 0 | 0 | 计价
GD10-18 | J13-01-058 | 机械 | 乙供 | JF003 | 维护费 | 元 | 9.34 | 1 | 0 | 0 | 计价
GD10-18 | J13-01-058 | 机械 | 乙供 | JF004 | 安拆费及场外运费 | 元 | 31.71 | 1 | 0 | 0 | 计价
GD10-18 | J13-01-058 | 人工 | 乙供 | 9101109 | 安装技术工 | 工日 | 1.3889 | 107 | 0 | 0 | 计价
GD10-18 | J13-01-058 | 材料 | 乙供 | C19010201 | 柴油0号 | kg | 18.063 | 6.32 | 0 | 0 | 计价
GD10-18 | J13-01-060 | 机械 | 乙供 | JF001 | 折旧费 | 元 | 4.27 | 1 | 0 | 0 | 计价
GD10-18 | J13-01-060 | 机械 | 乙供 | JF002 | 检修费 | 元 | 0.5 | 1 | 0 | 0 | 计价
GD10-18 | J13-01-060 | 机械 | 乙供 | JF003 | 维护费 | 元 | 1.57 | 1 | 0 | 0 | 计价
GD10-18 | J13-01-060 | 机械 | 乙供 | JF004 | 安拆费及场外运费 | 元 | 6.1 | 1 | 0 | 0 | 计价
GD10-18 | J13-01-060 | 人工 | 乙供 | 9101109 | 安装技术工 | 工日 | 1.1905 | 107 | 0 | 0 | 计价
GD10-18 | J13-01-060 | 材料 | 乙供 | C19010102 | 汽油 | kg | 3.0451 | 7.61 | 0 | 0 | 计价
GD10-18 | J13-01-065 | 机械 | 乙供 | JF001 | 折旧费 | 元 | 15 | 1 | 0 | 0 | 计价
GD10-18 | J13-01-065 | 机械 | 乙供 | JF002 | 检修费 | 元 | 1.75 | 1 | 0 | 0 | 计价
GD10-18 | J13-01-065 | 机械 | 乙供 | JF003 | 维护费 | 元 | 1.86 | 1 | 0 | 0 | 计价
GD10-18 | J13-01-065 | 机械 | 乙供 | JF004 | 安拆费及场外运费 | 元 | 5.63 | 1 | 0 | 0 | 计价
GD10-18 | J13-01-065 | 材料 | 乙供 | C19010102 | 汽油 | kg | 7.2 | 7.61 | 0 | 0 | 计价
GD10-19 | J03-01-036 | 机械 | 乙供 | JF001 | 折旧费 | 元 | 157.49 | 1 | 0 | 0 | 计价
GD10-19 | J03-01-036 | 机械 | 乙供 | JF002 | 检修费 | 元 | 73.41 | 1 | 0 | 0 | 计价
GD10-19 | J03-01-036 | 机械 | 乙供 | JF003 | 维护费 | 元 | 151.96 | 1 | 0 | 0 | 计价
GD10-19 | J03-01-036 | 人工 | 乙供 | 9101109 | 安装技术工 | 工日 | 2.5 | 107 | 0 | 0 | 计价
GD10-19 | J03-01-036 | 材料 | 乙供 | C19010201 | 柴油0号 | kg | 35.85 | 6.32 | 0 | 0 | 计价
GD10-19 | J03-01-040 | 机械 | 乙供 | JF001 | 折旧费 | 元 | 412.48 | 1 | 0 | 0 | 计价
GD10-19 | J03-01-040 | 机械 | 乙供 | JF002 | 检修费 | 元 | 192.26 | 1 | 0 | 0 | 计价
GD10-19 | J03-01-040 | 机械 | 乙供 | JF003 | 维护费 | 元 | 397.98 | 1 | 0 | 0 | 计价
GD10-19 | J03-01-040 | 人工 | 乙供 | 9101109 | 安装技术工 | 工日 | 2.5 | 107 | 0 | 0 | 计价
GD10-19 | J03-01-040 | 材料 | 乙供 | C19010201 | 柴油0号 | kg | 48.52 | 6.32 | 0 | 0 | 计价
GD10-19 | J04-01-005 | 机械 | 乙供 | JF001 | 折旧费 | 元 | 59.96 | 1 | 0 | 0 | 计价
GD10-19 | J04-01-005 | 机械 | 乙供 | JF002 | 检修费 | 元 | 13.32 | 1 | 0 | 0 | 计价
GD10-19 | J04-01-005 | 机械 | 乙供 | JF003 | 维护费 | 元 | 52.35 | 1 | 0 | 0 | 计价
GD10-19 | J04-01-005 | 人工 | 乙供 | 9101109 | 安装技术工 | 工日 | 1.0417 | 107 | 0 | 0 | 计价
GD10-19 | J04-01-005 | 材料 | 乙供 | C19010201 | 柴油0号 | kg | 40.03 | 6.32 | 0 | 0 | 计价
GD10-19 | J08-01-054 | 机械 | 乙供 | JF001 | 折旧费 | 元 | 4.32 | 1 | 0 | 0 | 计价
GD10-19 | J08-01-054 | 机械 | 乙供 | JF002 | 检修费 | 元 | 0.76 | 1 | 0 | 0 | 计价
GD10-19 | J08-01-054 | 机械 | 乙供 | JF003 | 维护费 | 元 | 0.69 | 1 | 0 | 0 | 计价
GD10-19 | J08-01-054 | 材料 | 乙供 | C21020101 | 电 | kW·h | 4.03 | 0.84 | 0 | 0 | 计价
GD10-19 | J10-01-001 | 机械 | 乙供 | JF001 | 折旧费 | 元 | 1.84 | 1 | 0 | 0 | 计价
GD10-19 | J10-01-001 | 机械 | 乙供 | JF002 | 检修费 | 元 | 0.41 | 1 | 0 | 0 | 计价
GD10-19 | J10-01-001 | 机械 | 乙供 | JF003 | 维护费 | 元 | 1.37 | 1 | 0 | 0 | 计价
GD10-19 | J10-01-001 | 机械 | 乙供 | JF004 | 安拆费及场外运费 | 元 | 12.75 | 1 | 0 | 0 | 计价
GD10-19 | J10-01-001 | 材料 | 乙供 | C21020101 | 电 | kW·h | 60.27 | 0.84 | 0 | 0 | 计价
GD10-19 | J13-01-055 | 机械 | 乙供 | JF001 | 折旧费 | 元 | 332.82 | 1 | 0 | 0 | 计价
GD10-19 | J13-01-055 | 机械 | 乙供 | JF002 | 检修费 | 元 | 27.23 | 1 | 0 | 0 | 计价
GD10-19 | J13-01-055 | 机械 | 乙供 | JF003 | 维护费 | 元 | 38.12 | 1 | 0 | 0 | 计价
GD10-19 | J13-01-055 | 人工 | 乙供 | 9101109 | 安装技术工 | 工日 | 3.125 | 107 | 0 | 0 | 计价
GD10-19 | J13-01-055 | 材料 | 乙供 | C19010201 | 柴油0号 | kg | 42.1424 | 6.32 | 0 | 0 | 计价
GD10-19 | J13-01-056 | 机械 | 乙供 | JF001 | 折旧费 | 元 | 456.58 | 1 | 0 | 0 | 计价
GD10-19 | J13-01-056 | 机械 | 乙供 | JF002 | 检修费 | 元 | 35.33 | 1 | 0 | 0 | 计价
GD10-19 | J13-01-056 | 机械 | 乙供 | JF003 | 维护费 | 元 | 100.69 | 1 | 0 | 0 | 计价
GD10-19 | J13-01-056 | 人工 | 乙供 | 9101109 | 安装技术工 | 工日 | 3.125 | 107 | 0 | 0 | 计价
GD10-19 | J13-01-056 | 材料 | 乙供 | C19010201 | 柴油0号 | kg | 50.1424 | 6.32 | 0 | 0 | 计价
GD10-19 | J13-01-058 | 机械 | 乙供 | JF001 | 折旧费 | 元 | 14.51 | 1 | 0 | 0 | 计价
GD10-19 | J13-01-058 | 机械 | 乙供 | JF002 | 检修费 | 元 | 6.67 | 1 | 0 | 0 | 计价
GD10-19 | J13-01-058 | 机械 | 乙供 | JF003 | 维护费 | 元 | 9.34 | 1 | 0 | 0 | 计价
GD10-19 | J13-01-058 | 机械 | 乙供 | JF004 | 安拆费及场外运费 | 元 | 31.71 | 1 | 0 | 0 | 计价
GD10-19 | J13-01-058 | 人工 | 乙供 | 9101109 | 安装技术工 | 工日 | 1.3889 | 107 | 0 | 0 | 计价
GD10-19 | J13-01-058 | 材料 | 乙供 | C19010201 | 柴油0号 | kg | 18.063 | 6.32 | 0 | 0 | 计价
GD10-19 | J13-01-060 | 机械 | 乙供 | JF001 | 折旧费 | 元 | 4.27 | 1 | 0 | 0 | 计价
GD10-19 | J13-01-060 | 机械 | 乙供 | JF002 | 检修费 | 元 | 0.5 | 1 | 0 | 0 | 计价
GD10-19 | J13-01-060 | 机械 | 乙供 | JF003 | 维护费 | 元 | 1.57 | 1 | 0 | 0 | 计价
GD10-19 | J13-01-060 | 机械 | 乙供 | JF004 | 安拆费及场外运费 | 元 | 6.1 | 1 | 0 | 0 | 计价
GD10-19 | J13-01-060 | 人工 | 乙供 | 9101109 | 安装技术工 | 工日 | 1.1905 | 107 | 0 | 0 | 计价
GD10-19 | J13-01-060 | 材料 | 乙供 | C19010102 | 汽油 | kg | 3.0451 | 7.61 | 0 | 0 | 计价
GD10-19 | J13-01-065 | 机械 | 乙供 | JF001 | 折旧费 | 元 | 15 | 1 | 0 | 0 | 计价
GD10-19 | J13-01-065 | 机械 | 乙供 | JF002 | 检修费 | 元 | 1.75 | 1 | 0 | 0 | 计价
GD10-19 | J13-01-065 | 机械 | 乙供 | JF003 | 维护费 | 元 | 1.86 | 1 | 0 | 0 | 计价
GD10-19 | J13-01-065 | 机械 | 乙供 | JF004 | 安拆费及场外运费 | 元 | 5.63 | 1 | 0 | 0 | 计价
GD10-19 | J13-01-065 | 材料 | 乙供 | C19010102 | 汽油 | kg | 7.2 | 7.61 | 0 | 0 | 计价
GD10-20 | J03-01-036 | 机械 | 乙供 | JF001 | 折旧费 | 元 | 157.49 | 1 | 0 | 0 | 计价
GD10-20 | J03-01-036 | 机械 | 乙供 | JF002 | 检修费 | 元 | 73.41 | 1 | 0 | 0 | 计价
GD10-20 | J03-01-036 | 机械 | 乙供 | JF003 | 维护费 | 元 | 151.96 | 1 | 0 | 0 | 计价
GD10-20 | J03-01-036 | 人工 | 乙供 | 9101109 | 安装技术工 | 工日 | 2.5 | 107 | 0 | 0 | 计价
GD10-20 | J03-01-036 | 材料 | 乙供 | C19010201 | 柴油0号 | kg | 35.85 | 6.32 | 0 | 0 | 计价
GD10-20 | J03-01-040 | 机械 | 乙供 | JF001 | 折旧费 | 元 | 412.48 | 1 | 0 | 0 | 计价
GD10-20 | J03-01-040 | 机械 | 乙供 | JF002 | 检修费 | 元 | 192.26 | 1 | 0 | 0 | 计价
GD10-20 | J03-01-040 | 机械 | 乙供 | JF003 | 维护费 | 元 | 397.98 | 1 | 0 | 0 | 计价
GD10-20 | J03-01-040 | 人工 | 乙供 | 9101109 | 安装技术工 | 工日 | 2.5 | 107 | 0 | 0 | 计价
GD10-20 | J03-01-040 | 材料 | 乙供 | C19010201 | 柴油0号 | kg | 48.52 | 6.32 | 0 | 0 | 计价
GD10-20 | J04-01-005 | 机械 | 乙供 | JF001 | 折旧费 | 元 | 59.96 | 1 | 0 | 0 | 计价
GD10-20 | J04-01-005 | 机械 | 乙供 | JF002 | 检修费 | 元 | 13.32 | 1 | 0 | 0 | 计价
GD10-20 | J04-01-005 | 机械 | 乙供 | JF003 | 维护费 | 元 | 52.35 | 1 | 0 | 0 | 计价
GD10-20 | J04-01-005 | 人工 | 乙供 | 9101109 | 安装技术工 | 工日 | 1.0417 | 107 | 0 | 0 | 计价
GD10-20 | J04-01-005 | 材料 | 乙供 | C19010201 | 柴油0号 | kg | 40.03 | 6.32 | 0 | 0 | 计价
GD10-20 | J08-01-054 | 机械 | 乙供 | JF001 | 折旧费 | 元 | 4.32 | 1 | 0 | 0 | 计价
GD10-20 | J08-01-054 | 机械 | 乙供 | JF002 | 检修费 | 元 | 0.76 | 1 | 0 | 0 | 计价
GD10-20 | J08-01-054 | 机械 | 乙供 | JF003 | 维护费 | 元 | 0.69 | 1 | 0 | 0 | 计价
GD10-20 | J08-01-054 | 材料 | 乙供 | C21020101 | 电 | kW·h | 4.03 | 0.84 | 0 | 0 | 计价
GD10-20 | J10-01-001 | 机械 | 乙供 | JF001 | 折旧费 | 元 | 1.84 | 1 | 0 | 0 | 计价
GD10-20 | J10-01-001 | 机械 | 乙供 | JF002 | 检修费 | 元 | 0.41 | 1 | 0 | 0 | 计价
GD10-20 | J10-01-001 | 机械 | 乙供 | JF003 | 维护费 | 元 | 1.37 | 1 | 0 | 0 | 计价
GD10-20 | J10-01-001 | 机械 | 乙供 | JF004 | 安拆费及场外运费 | 元 | 12.75 | 1 | 0 | 0 | 计价
GD10-20 | J10-01-001 | 材料 | 乙供 | C21020101 | 电 | kW·h | 60.27 | 0.84 | 0 | 0 | 计价
GD10-20 | J13-01-055 | 机械 | 乙供 | JF001 | 折旧费 | 元 | 332.82 | 1 | 0 | 0 | 计价
GD10-20 | J13-01-055 | 机械 | 乙供 | JF002 | 检修费 | 元 | 27.23 | 1 | 0 | 0 | 计价
GD10-20 | J13-01-055 | 机械 | 乙供 | JF003 | 维护费 | 元 | 38.12 | 1 | 0 | 0 | 计价
GD10-20 | J13-01-055 | 人工 | 乙供 | 9101109 | 安装技术工 | 工日 | 3.125 | 107 | 0 | 0 | 计价
GD10-20 | J13-01-055 | 材料 | 乙供 | C19010201 | 柴油0号 | kg | 42.1424 | 6.32 | 0 | 0 | 计价
GD10-20 | J13-01-056 | 机械 | 乙供 | JF001 | 折旧费 | 元 | 456.58 | 1 | 0 | 0 | 计价
GD10-20 | J13-01-056 | 机械 | 乙供 | JF002 | 检修费 | 元 | 35.33 | 1 | 0 | 0 | 计价
GD10-20 | J13-01-056 | 机械 | 乙供 | JF003 | 维护费 | 元 | 100.69 | 1 | 0 | 0 | 计价
GD10-20 | J13-01-056 | 人工 | 乙供 | 9101109 | 安装技术工 | 工日 | 3.125 | 107 | 0 | 0 | 计价
GD10-20 | J13-01-056 | 材料 | 乙供 | C19010201 | 柴油0号 | kg | 50.1424 | 6.32 | 0 | 0 | 计价
GD10-20 | J13-01-058 | 机械 | 乙供 | JF001 | 折旧费 | 元 | 14.51 | 1 | 0 | 0 | 计价
GD10-20 | J13-01-058 | 机械 | 乙供 | JF002 | 检修费 | 元 | 6.67 | 1 | 0 | 0 | 计价
GD10-20 | J13-01-058 | 机械 | 乙供 | JF003 | 维护费 | 元 | 9.34 | 1 | 0 | 0 | 计价
GD10-20 | J13-01-058 | 机械 | 乙供 | JF004 | 安拆费及场外运费 | 元 | 31.71 | 1 | 0 | 0 | 计价
GD10-20 | J13-01-058 | 人工 | 乙供 | 9101109 | 安装技术工 | 工日 | 1.3889 | 107 | 0 | 0 | 计价
GD10-20 | J13-01-058 | 材料 | 乙供 | C19010201 | 柴油0号 | kg | 18.063 | 6.32 | 0 | 0 | 计价
GD10-20 | J13-01-060 | 机械 | 乙供 | JF001 | 折旧费 | 元 | 4.27 | 1 | 0 | 0 | 计价
GD10-20 | J13-01-060 | 机械 | 乙供 | JF002 | 检修费 | 元 | 0.5 | 1 | 0 | 0 | 计价
GD10-20 | J13-01-060 | 机械 | 乙供 | JF003 | 维护费 | 元 | 1.57 | 1 | 0 | 0 | 计价
GD10-20 | J13-01-060 | 机械 | 乙供 | JF004 | 安拆费及场外运费 | 元 | 6.1 | 1 | 0 | 0 | 计价
GD10-20 | J13-01-060 | 人工 | 乙供 | 9101109 | 安装技术工 | 工日 | 1.1905 | 107 | 0 | 0 | 计价
GD10-20 | J13-01-060 | 材料 | 乙供 | C19010102 | 汽油 | kg | 3.0451 | 7.61 | 0 | 0 | 计价
GD10-20 | J13-01-065 | 机械 | 乙供 | JF001 | 折旧费 | 元 | 15 | 1 | 0 | 0 | 计价
GD10-20 | J13-01-065 | 机械 | 乙供 | JF002 | 检修费 | 元 | 1.75 | 1 | 0 | 0 | 计价
GD10-20 | J13-01-065 | 机械 | 乙供 | JF003 | 维护费 | 元 | 1.86 | 1 | 0 | 0 | 计价
GD10-20 | J13-01-065 | 机械 | 乙供 | JF004 | 安拆费及场外运费 | 元 | 5.63 | 1 | 0 | 0 | 计价
GD10-20 | J13-01-065 | 材料 | 乙供 | C19010102 | 汽油 | kg | 7.2 | 7.61 | 0 | 0 | 计价
GD10-21 | J03-01-036 | 机械 | 乙供 | JF001 | 折旧费 | 元 | 157.49 | 1 | 0 | 0 | 计价
GD10-21 | J03-01-036 | 机械 | 乙供 | JF002 | 检修费 | 元 | 73.41 | 1 | 0 | 0 | 计价
GD10-21 | J03-01-036 | 机械 | 乙供 | JF003 | 维护费 | 元 | 151.96 | 1 | 0 | 0 | 计价
GD10-21 | J03-01-036 | 人工 | 乙供 | 9101109 | 安装技术工 | 工日 | 2.5 | 107 | 0 | 0 | 计价
GD10-21 | J03-01-036 | 材料 | 乙供 | C19010201 | 柴油0号 | kg | 35.85 | 6.32 | 0 | 0 | 计价
GD10-21 | J03-01-040 | 机械 | 乙供 | JF001 | 折旧费 | 元 | 412.48 | 1 | 0 | 0 | 计价
GD10-21 | J03-01-040 | 机械 | 乙供 | JF002 | 检修费 | 元 | 192.26 | 1 | 0 | 0 | 计价
GD10-21 | J03-01-040 | 机械 | 乙供 | JF003 | 维护费 | 元 | 397.98 | 1 | 0 | 0 | 计价
GD10-21 | J03-01-040 | 人工 | 乙供 | 9101109 | 安装技术工 | 工日 | 2.5 | 107 | 0 | 0 | 计价
GD10-21 | J03-01-040 | 材料 | 乙供 | C19010201 | 柴油0号 | kg | 48.52 | 6.32 | 0 | 0 | 计价
GD10-21 | J04-01-005 | 机械 | 乙供 | JF001 | 折旧费 | 元 | 59.96 | 1 | 0 | 0 | 计价
GD10-21 | J04-01-005 | 机械 | 乙供 | JF002 | 检修费 | 元 | 13.32 | 1 | 0 | 0 | 计价
GD10-21 | J04-01-005 | 机械 | 乙供 | JF003 | 维护费 | 元 | 52.35 | 1 | 0 | 0 | 计价
GD10-21 | J04-01-005 | 人工 | 乙供 | 9101109 | 安装技术工 | 工日 | 1.0417 | 107 | 0 | 0 | 计价
GD10-21 | J04-01-005 | 材料 | 乙供 | C19010201 | 柴油0号 | kg | 40.03 | 6.32 | 0 | 0 | 计价
GD10-21 | J08-01-054 | 机械 | 乙供 | JF001 | 折旧费 | 元 | 4.32 | 1 | 0 | 0 | 计价
GD10-21 | J08-01-054 | 机械 | 乙供 | JF002 | 检修费 | 元 | 0.76 | 1 | 0 | 0 | 计价
GD10-21 | J08-01-054 | 机械 | 乙供 | JF003 | 维护费 | 元 | 0.69 | 1 | 0 | 0 | 计价
GD10-21 | J08-01-054 | 材料 | 乙供 | C21020101 | 电 | kW·h | 4.03 | 0.84 | 0 | 0 | 计价
GD10-21 | J10-01-001 | 机械 | 乙供 | JF001 | 折旧费 | 元 | 1.84 | 1 | 0 | 0 | 计价
GD10-21 | J10-01-001 | 机械 | 乙供 | JF002 | 检修费 | 元 | 0.41 | 1 | 0 | 0 | 计价
GD10-21 | J10-01-001 | 机械 | 乙供 | JF003 | 维护费 | 元 | 1.37 | 1 | 0 | 0 | 计价
GD10-21 | J10-01-001 | 机械 | 乙供 | JF004 | 安拆费及场外运费 | 元 | 12.75 | 1 | 0 | 0 | 计价
GD10-21 | J10-01-001 | 材料 | 乙供 | C21020101 | 电 | kW·h | 60.27 | 0.84 | 0 | 0 | 计价
GD10-21 | J13-01-055 | 机械 | 乙供 | JF001 | 折旧费 | 元 | 332.82 | 1 | 0 | 0 | 计价
GD10-21 | J13-01-055 | 机械 | 乙供 | JF002 | 检修费 | 元 | 27.23 | 1 | 0 | 0 | 计价
GD10-21 | J13-01-055 | 机械 | 乙供 | JF003 | 维护费 | 元 | 38.12 | 1 | 0 | 0 | 计价
GD10-21 | J13-01-055 | 人工 | 乙供 | 9101109 | 安装技术工 | 工日 | 3.125 | 107 | 0 | 0 | 计价
GD10-21 | J13-01-055 | 材料 | 乙供 | C19010201 | 柴油0号 | kg | 42.1424 | 6.32 | 0 | 0 | 计价
GD10-21 | J13-01-056 | 机械 | 乙供 | JF001 | 折旧费 | 元 | 456.58 | 1 | 0 | 0 | 计价
GD10-21 | J13-01-056 | 机械 | 乙供 | JF002 | 检修费 | 元 | 35.33 | 1 | 0 | 0 | 计价
GD10-21 | J13-01-056 | 机械 | 乙供 | JF003 | 维护费 | 元 | 100.69 | 1 | 0 | 0 | 计价
GD10-21 | J13-01-056 | 人工 | 乙供 | 9101109 | 安装技术工 | 工日 | 3.125 | 107 | 0 | 0 | 计价
GD10-21 | J13-01-056 | 材料 | 乙供 | C19010201 | 柴油0号 | kg | 50.1424 | 6.32 | 0 | 0 | 计价
GD10-21 | J13-01-058 | 机械 | 乙供 | JF001 | 折旧费 | 元 | 14.51 | 1 | 0 | 0 | 计价
GD10-21 | J13-01-058 | 机械 | 乙供 | JF002 | 检修费 | 元 | 6.67 | 1 | 0 | 0 | 计价
GD10-21 | J13-01-058 | 机械 | 乙供 | JF003 | 维护费 | 元 | 9.34 | 1 | 0 | 0 | 计价
GD10-21 | J13-01-058 | 机械 | 乙供 | JF004 | 安拆费及场外运费 | 元 | 31.71 | 1 | 0 | 0 | 计价
GD10-21 | J13-01-058 | 人工 | 乙供 | 9101109 | 安装技术工 | 工日 | 1.3889 | 107 | 0 | 0 | 计价
GD10-21 | J13-01-058 | 材料 | 乙供 | C19010201 | 柴油0号 | kg | 18.063 | 6.32 | 0 | 0 | 计价
GD10-21 | J13-01-060 | 机械 | 乙供 | JF001 | 折旧费 | 元 | 4.27 | 1 | 0 | 0 | 计价
GD10-21 | J13-01-060 | 机械 | 乙供 | JF002 | 检修费 | 元 | 0.5 | 1 | 0 | 0 | 计价
GD10-21 | J13-01-060 | 机械 | 乙供 | JF003 | 维护费 | 元 | 1.57 | 1 | 0 | 0 | 计价
GD10-21 | J13-01-060 | 机械 | 乙供 | JF004 | 安拆费及场外运费 | 元 | 6.1 | 1 | 0 | 0 | 计价
GD10-21 | J13-01-060 | 人工 | 乙供 | 9101109 | 安装技术工 | 工日 | 1.1905 | 107 | 0 | 0 | 计价
GD10-21 | J13-01-060 | 材料 | 乙供 | C19010102 | 汽油 | kg | 3.0451 | 7.61 | 0 | 0 | 计价
GD10-21 | J13-01-065 | 机械 | 乙供 | JF001 | 折旧费 | 元 | 15 | 1 | 0 | 0 | 计价
GD10-21 | J13-01-065 | 机械 | 乙供 | JF002 | 检修费 | 元 | 1.75 | 1 | 0 | 0 | 计价
GD10-21 | J13-01-065 | 机械 | 乙供 | JF003 | 维护费 | 元 | 1.86 | 1 | 0 | 0 | 计价
GD10-21 | J13-01-065 | 机械 | 乙供 | JF004 | 安拆费及场外运费 | 元 | 5.63 | 1 | 0 | 0 | 计价
GD10-21 | J13-01-065 | 材料 | 乙供 | C19010102 | 汽油 | kg | 7.2 | 7.61 | 0 | 0 | 计价
GD10-22 | J03-01-036 | 机械 | 乙供 | JF001 | 折旧费 | 元 | 157.49 | 1 | 0 | 0 | 计价
GD10-22 | J03-01-036 | 机械 | 乙供 | JF002 | 检修费 | 元 | 73.41 | 1 | 0 | 0 | 计价
GD10-22 | J03-01-036 | 机械 | 乙供 | JF003 | 维护费 | 元 | 151.96 | 1 | 0 | 0 | 计价
GD10-22 | J03-01-036 | 人工 | 乙供 | 9101109 | 安装技术工 | 工日 | 2.5 | 107 | 0 | 0 | 计价
GD10-22 | J03-01-036 | 材料 | 乙供 | C19010201 | 柴油0号 | kg | 35.85 | 6.32 | 0 | 0 | 计价
GD10-22 | J03-01-041 | 机械 | 乙供 | JF001 | 折旧费 | 元 | 856.52 | 1 | 0 | 0 | 计价
GD10-22 | J03-01-041 | 机械 | 乙供 | JF002 | 检修费 | 元 | 399.23 | 1 | 0 | 0 | 计价
GD10-22 | J03-01-041 | 机械 | 乙供 | JF003 | 维护费 | 元 | 826.41 | 1 | 0 | 0 | 计价
GD10-22 | J03-01-041 | 人工 | 乙供 | 9101109 | 安装技术工 | 工日 | 2.5 | 107 | 0 | 0 | 计价
GD10-22 | J03-01-041 | 材料 | 乙供 | C19010201 | 柴油0号 | kg | 51.92 | 6.32 | 0 | 0 | 计价
GD10-22 | J04-01-007 | 机械 | 乙供 | JF001 | 折旧费 | 元 | 112.04 | 1 | 0 | 0 | 计价
GD10-22 | J04-01-007 | 机械 | 乙供 | JF002 | 检修费 | 元 | 23.33 | 1 | 0 | 0 | 计价
GD10-22 | J04-01-007 | 机械 | 乙供 | JF003 | 维护费 | 元 | 91.69 | 1 | 0 | 0 | 计价
GD10-22 | J04-01-007 | 人工 | 乙供 | 9101109 | 安装技术工 | 工日 | 1.0417 | 107 | 0 | 0 | 计价
GD10-22 | J04-01-007 | 材料 | 乙供 | C19010201 | 柴油0号 | kg | 56.74 | 6.32 | 0 | 0 | 计价
GD10-22 | J08-01-054 | 机械 | 乙供 | JF001 | 折旧费 | 元 | 4.32 | 1 | 0 | 0 | 计价
GD10-22 | J08-01-054 | 机械 | 乙供 | JF002 | 检修费 | 元 | 0.76 | 1 | 0 | 0 | 计价
GD10-22 | J08-01-054 | 机械 | 乙供 | JF003 | 维护费 | 元 | 0.69 | 1 | 0 | 0 | 计价
GD10-22 | J08-01-054 | 材料 | 乙供 | C21020101 | 电 | kW·h | 4.03 | 0.84 | 0 | 0 | 计价
GD10-22 | J10-01-001 | 机械 | 乙供 | JF001 | 折旧费 | 元 | 1.84 | 1 | 0 | 0 | 计价
GD10-22 | J10-01-001 | 机械 | 乙供 | JF002 | 检修费 | 元 | 0.41 | 1 | 0 | 0 | 计价
GD10-22 | J10-01-001 | 机械 | 乙供 | JF003 | 维护费 | 元 | 1.37 | 1 | 0 | 0 | 计价
GD10-22 | J10-01-001 | 机械 | 乙供 | JF004 | 安拆费及场外运费 | 元 | 12.75 | 1 | 0 | 0 | 计价
GD10-22 | J10-01-001 | 材料 | 乙供 | C21020101 | 电 | kW·h | 60.27 | 0.84 | 0 | 0 | 计价
GD10-22 | J13-01-055 | 机械 | 乙供 | JF001 | 折旧费 | 元 | 332.82 | 1 | 0 | 0 | 计价
GD10-22 | J13-01-055 | 机械 | 乙供 | JF002 | 检修费 | 元 | 27.23 | 1 | 0 | 0 | 计价
GD10-22 | J13-01-055 | 机械 | 乙供 | JF003 | 维护费 | 元 | 38.12 | 1 | 0 | 0 | 计价
GD10-22 | J13-01-055 | 人工 | 乙供 | 9101109 | 安装技术工 | 工日 | 3.125 | 107 | 0 | 0 | 计价
GD10-22 | J13-01-055 | 材料 | 乙供 | C19010201 | 柴油0号 | kg | 42.1424 | 6.32 | 0 | 0 | 计价
GD10-22 | J13-01-056 | 机械 | 乙供 | JF001 | 折旧费 | 元 | 456.58 | 1 | 0 | 0 | 计价
GD10-22 | J13-01-056 | 机械 | 乙供 | JF002 | 检修费 | 元 | 35.33 | 1 | 0 | 0 | 计价
GD10-22 | J13-01-056 | 机械 | 乙供 | JF003 | 维护费 | 元 | 100.69 | 1 | 0 | 0 | 计价
GD10-22 | J13-01-056 | 人工 | 乙供 | 9101109 | 安装技术工 | 工日 | 3.125 | 107 | 0 | 0 | 计价
GD10-22 | J13-01-056 | 材料 | 乙供 | C19010201 | 柴油0号 | kg | 50.1424 | 6.32 | 0 | 0 | 计价
GD10-22 | J13-01-058 | 机械 | 乙供 | JF001 | 折旧费 | 元 | 14.51 | 1 | 0 | 0 | 计价
GD10-22 | J13-01-058 | 机械 | 乙供 | JF002 | 检修费 | 元 | 6.67 | 1 | 0 | 0 | 计价
GD10-22 | J13-01-058 | 机械 | 乙供 | JF003 | 维护费 | 元 | 9.34 | 1 | 0 | 0 | 计价
GD10-22 | J13-01-058 | 机械 | 乙供 | JF004 | 安拆费及场外运费 | 元 | 31.71 | 1 | 0 | 0 | 计价
GD10-22 | J13-01-058 | 人工 | 乙供 | 9101109 | 安装技术工 | 工日 | 1.3889 | 107 | 0 | 0 | 计价
GD10-22 | J13-01-058 | 材料 | 乙供 | C19010201 | 柴油0号 | kg | 18.063 | 6.32 | 0 | 0 | 计价
GD10-22 | J13-01-060 | 机械 | 乙供 | JF001 | 折旧费 | 元 | 4.27 | 1 | 0 | 0 | 计价
GD10-22 | J13-01-060 | 机械 | 乙供 | JF002 | 检修费 | 元 | 0.5 | 1 | 0 | 0 | 计价
GD10-22 | J13-01-060 | 机械 | 乙供 | JF003 | 维护费 | 元 | 1.57 | 1 | 0 | 0 | 计价
GD10-22 | J13-01-060 | 机械 | 乙供 | JF004 | 安拆费及场外运费 | 元 | 6.1 | 1 | 0 | 0 | 计价
GD10-22 | J13-01-060 | 人工 | 乙供 | 9101109 | 安装技术工 | 工日 | 1.1905 | 107 | 0 | 0 | 计价
GD10-22 | J13-01-060 | 材料 | 乙供 | C19010102 | 汽油 | kg | 3.0451 | 7.61 | 0 | 0 | 计价
GD10-22 | J13-01-065 | 机械 | 乙供 | JF001 | 折旧费 | 元 | 15 | 1 | 0 | 0 | 计价
GD10-22 | J13-01-065 | 机械 | 乙供 | JF002 | 检修费 | 元 | 1.75 | 1 | 0 | 0 | 计价
GD10-22 | J13-01-065 | 机械 | 乙供 | JF003 | 维护费 | 元 | 1.86 | 1 | 0 | 0 | 计价
GD10-22 | J13-01-065 | 机械 | 乙供 | JF004 | 安拆费及场外运费 | 元 | 5.63 | 1 | 0 | 0 | 计价
GD10-22 | J13-01-065 | 材料 | 乙供 | C19010102 | 汽油 | kg | 7.2 | 7.61 | 0 | 0 | 计价
GD10-23 | J03-01-036 | 机械 | 乙供 | JF001 | 折旧费 | 元 | 157.49 | 1 | 0 | 0 | 计价
GD10-23 | J03-01-036 | 机械 | 乙供 | JF002 | 检修费 | 元 | 73.41 | 1 | 0 | 0 | 计价
GD10-23 | J03-01-036 | 机械 | 乙供 | JF003 | 维护费 | 元 | 151.96 | 1 | 0 | 0 | 计价
GD10-23 | J03-01-036 | 人工 | 乙供 | 9101109 | 安装技术工 | 工日 | 2.5 | 107 | 0 | 0 | 计价
GD10-23 | J03-01-036 | 材料 | 乙供 | C19010201 | 柴油0号 | kg | 35.85 | 6.32 | 0 | 0 | 计价
GD10-23 | J03-01-049 | 机械 | 乙供 | JF001 | 折旧费 | 元 | 3215.94 | 1 | 0 | 0 | 计价
GD10-23 | J03-01-049 | 机械 | 乙供 | JF002 | 检修费 | 元 | 1498.97 | 1 | 0 | 0 | 计价
GD10-23 | J03-01-049 | 机械 | 乙供 | JF003 | 维护费 | 元 | 3102.87 | 1 | 0 | 0 | 计价
GD10-23 | J03-01-049 | 人工 | 乙供 | 9101109 | 安装技术工 | 工日 | 2.5 | 107 | 0 | 0 | 计价
GD10-23 | J03-01-049 | 材料 | 乙供 | C19010201 | 柴油0号 | kg | 101 | 6.32 | 0 | 0 | 计价
GD10-23 | J04-01-007 | 机械 | 乙供 | JF001 | 折旧费 | 元 | 112.04 | 1 | 0 | 0 | 计价
GD10-23 | J04-01-007 | 机械 | 乙供 | JF002 | 检修费 | 元 | 23.33 | 1 | 0 | 0 | 计价
GD10-23 | J04-01-007 | 机械 | 乙供 | JF003 | 维护费 | 元 | 91.69 | 1 | 0 | 0 | 计价
GD10-23 | J04-01-007 | 人工 | 乙供 | 9101109 | 安装技术工 | 工日 | 1.0417 | 107 | 0 | 0 | 计价
GD10-23 | J04-01-007 | 材料 | 乙供 | C19010201 | 柴油0号 | kg | 56.74 | 6.32 | 0 | 0 | 计价
GD10-23 | J08-01-054 | 机械 | 乙供 | JF001 | 折旧费 | 元 | 4.32 | 1 | 0 | 0 | 计价
GD10-23 | J08-01-054 | 机械 | 乙供 | JF002 | 检修费 | 元 | 0.76 | 1 | 0 | 0 | 计价
GD10-23 | J08-01-054 | 机械 | 乙供 | JF003 | 维护费 | 元 | 0.69 | 1 | 0 | 0 | 计价
GD10-23 | J08-01-054 | 材料 | 乙供 | C21020101 | 电 | kW·h | 4.03 | 0.84 | 0 | 0 | 计价
GD10-23 | J10-01-001 | 机械 | 乙供 | JF001 | 折旧费 | 元 | 1.84 | 1 | 0 | 0 | 计价
GD10-23 | J10-01-001 | 机械 | 乙供 | JF002 | 检修费 | 元 | 0.41 | 1 | 0 | 0 | 计价
GD10-23 | J10-01-001 | 机械 | 乙供 | JF003 | 维护费 | 元 | 1.37 | 1 | 0 | 0 | 计价
GD10-23 | J10-01-001 | 机械 | 乙供 | JF004 | 安拆费及场外运费 | 元 | 12.75 | 1 | 0 | 0 | 计价
GD10-23 | J10-01-001 | 材料 | 乙供 | C21020101 | 电 | kW·h | 60.27 | 0.84 | 0 | 0 | 计价
GD10-23 | J13-01-055 | 机械 | 乙供 | JF001 | 折旧费 | 元 | 332.82 | 1 | 0 | 0 | 计价
GD10-23 | J13-01-055 | 机械 | 乙供 | JF002 | 检修费 | 元 | 27.23 | 1 | 0 | 0 | 计价
GD10-23 | J13-01-055 | 机械 | 乙供 | JF003 | 维护费 | 元 | 38.12 | 1 | 0 | 0 | 计价
GD10-23 | J13-01-055 | 人工 | 乙供 | 9101109 | 安装技术工 | 工日 | 3.125 | 107 | 0 | 0 | 计价
GD10-23 | J13-01-055 | 材料 | 乙供 | C19010201 | 柴油0号 | kg | 42.1424 | 6.32 | 0 | 0 | 计价
GD10-23 | J13-01-056 | 机械 | 乙供 | JF001 | 折旧费 | 元 | 456.58 | 1 | 0 | 0 | 计价
GD10-23 | J13-01-056 | 机械 | 乙供 | JF002 | 检修费 | 元 | 35.33 | 1 | 0 | 0 | 计价
GD10-23 | J13-01-056 | 机械 | 乙供 | JF003 | 维护费 | 元 | 100.69 | 1 | 0 | 0 | 计价
GD10-23 | J13-01-056 | 人工 | 乙供 | 9101109 | 安装技术工 | 工日 | 3.125 | 107 | 0 | 0 | 计价
GD10-23 | J13-01-056 | 材料 | 乙供 | C19010201 | 柴油0号 | kg | 50.1424 | 6.32 | 0 | 0 | 计价
GD10-23 | J13-01-058 | 机械 | 乙供 | JF001 | 折旧费 | 元 | 14.51 | 1 | 0 | 0 | 计价
GD10-23 | J13-01-058 | 机械 | 乙供 | JF002 | 检修费 | 元 | 6.67 | 1 | 0 | 0 | 计价
GD10-23 | J13-01-058 | 机械 | 乙供 | JF003 | 维护费 | 元 | 9.34 | 1 | 0 | 0 | 计价
GD10-23 | J13-01-058 | 机械 | 乙供 | JF004 | 安拆费及场外运费 | 元 | 31.71 | 1 | 0 | 0 | 计价
GD10-23 | J13-01-058 | 人工 | 乙供 | 9101109 | 安装技术工 | 工日 | 1.3889 | 107 | 0 | 0 | 计价
GD10-23 | J13-01-058 | 材料 | 乙供 | C19010201 | 柴油0号 | kg | 18.063 | 6.32 | 0 | 0 | 计价
GD10-23 | J13-01-060 | 机械 | 乙供 | JF001 | 折旧费 | 元 | 4.27 | 1 | 0 | 0 | 计价
GD10-23 | J13-01-060 | 机械 | 乙供 | JF002 | 检修费 | 元 | 0.5 | 1 | 0 | 0 | 计价
GD10-23 | J13-01-060 | 机械 | 乙供 | JF003 | 维护费 | 元 | 1.57 | 1 | 0 | 0 | 计价
GD10-23 | J13-01-060 | 机械 | 乙供 | JF004 | 安拆费及场外运费 | 元 | 6.1 | 1 | 0 | 0 | 计价
GD10-23 | J13-01-060 | 人工 | 乙供 | 9101109 | 安装技术工 | 工日 | 1.1905 | 107 | 0 | 0 | 计价
GD10-23 | J13-01-060 | 材料 | 乙供 | C19010102 | 汽油 | kg | 3.0451 | 7.61 | 0 | 0 | 计价
GD10-23 | J13-01-065 | 机械 | 乙供 | JF001 | 折旧费 | 元 | 15 | 1 | 0 | 0 | 计价
GD10-23 | J13-01-065 | 机械 | 乙供 | JF002 | 检修费 | 元 | 1.75 | 1 | 0 | 0 | 计价
GD10-23 | J13-01-065 | 机械 | 乙供 | JF003 | 维护费 | 元 | 1.86 | 1 | 0 | 0 | 计价
GD10-23 | J13-01-065 | 机械 | 乙供 | JF004 | 安拆费及场外运费 | 元 | 5.63 | 1 | 0 | 0 | 计价
GD10-23 | J13-01-065 | 材料 | 乙供 | C19010102 | 汽油 | kg | 7.2 | 7.61 | 0 | 0 | 计价
GD10-24 | J03-01-036 | 机械 | 乙供 | JF001 | 折旧费 | 元 | 157.49 | 1 | 0 | 0 | 计价
GD10-24 | J03-01-036 | 机械 | 乙供 | JF002 | 检修费 | 元 | 73.41 | 1 | 0 | 0 | 计价
GD10-24 | J03-01-036 | 机械 | 乙供 | JF003 | 维护费 | 元 | 151.96 | 1 | 0 | 0 | 计价
GD10-24 | J03-01-036 | 人工 | 乙供 | 9101109 | 安装技术工 | 工日 | 2.5 | 107 | 0 | 0 | 计价
GD10-24 | J03-01-036 | 材料 | 乙供 | C19010201 | 柴油0号 | kg | 35.85 | 6.32 | 0 | 0 | 计价
GD10-24 | J03-01-066 | 机械 | 乙供 | JF001 | 折旧费 | 元 | 58.43 | 1 | 0 | 0 | 计价
GD10-24 | J03-01-066 | 机械 | 乙供 | JF002 | 检修费 | 元 | 17.9 | 1 | 0 | 0 | 计价
GD10-24 | J03-01-066 | 机械 | 乙供 | JF003 | 维护费 | 元 | 62.11 | 1 | 0 | 0 | 计价
GD10-24 | J03-01-066 | 人工 | 乙供 | 9101109 | 安装技术工 | 工日 | 1.3889 | 107 | 0 | 0 | 计价
GD10-24 | J03-01-066 | 材料 | 乙供 | C19010201 | 柴油0号 | kg | 27.34 | 6.32 | 0 | 0 | 计价
GD10-24 | J05-01-031 | 机械 | 乙供 | JF001 | 折旧费 | 元 | 10.21 | 1 | 0 | 0 | 计价
GD10-24 | J05-01-031 | 机械 | 乙供 | JF002 | 检修费 | 元 | 2.3 | 1 | 0 | 0 | 计价
GD10-24 | J05-01-031 | 机械 | 乙供 | JF003 | 维护费 | 元 | 7.59 | 1 | 0 | 0 | 计价
GD10-24 | J05-01-031 | 材料 | 乙供 | C21020101 | 电 | kW·h | 18.9 | 0.84 | 0 | 0 | 计价
GD10-24 | J13-01-055 | 机械 | 乙供 | JF001 | 折旧费 | 元 | 332.82 | 1 | 0 | 0 | 计价
GD10-24 | J13-01-055 | 机械 | 乙供 | JF002 | 检修费 | 元 | 27.23 | 1 | 0 | 0 | 计价
GD10-24 | J13-01-055 | 机械 | 乙供 | JF003 | 维护费 | 元 | 38.12 | 1 | 0 | 0 | 计价
GD10-24 | J13-01-055 | 人工 | 乙供 | 9101109 | 安装技术工 | 工日 | 3.125 | 107 | 0 | 0 | 计价
GD10-24 | J13-01-055 | 材料 | 乙供 | C19010201 | 柴油0号 | kg | 42.1424 | 6.32 | 0 | 0 | 计价
GD10-24 | J13-01-058 | 机械 | 乙供 | JF001 | 折旧费 | 元 | 14.51 | 1 | 0 | 0 | 计价
GD10-24 | J13-01-058 | 机械 | 乙供 | JF002 | 检修费 | 元 | 6.67 | 1 | 0 | 0 | 计价
GD10-24 | J13-01-058 | 机械 | 乙供 | JF003 | 维护费 | 元 | 9.34 | 1 | 0 | 0 | 计价
GD10-24 | J13-01-058 | 机械 | 乙供 | JF004 | 安拆费及场外运费 | 元 | 31.71 | 1 | 0 | 0 | 计价
GD10-24 | J13-01-058 | 人工 | 乙供 | 9101109 | 安装技术工 | 工日 | 1.3889 | 107 | 0 | 0 | 计价
GD10-24 | J13-01-058 | 材料 | 乙供 | C19010201 | 柴油0号 | kg | 18.063 | 6.32 | 0 | 0 | 计价
GD10-24 | J13-01-060 | 机械 | 乙供 | JF001 | 折旧费 | 元 | 4.27 | 1 | 0 | 0 | 计价
GD10-24 | J13-01-060 | 机械 | 乙供 | JF002 | 检修费 | 元 | 0.5 | 1 | 0 | 0 | 计价
GD10-24 | J13-01-060 | 机械 | 乙供 | JF003 | 维护费 | 元 | 1.57 | 1 | 0 | 0 | 计价
GD10-24 | J13-01-060 | 机械 | 乙供 | JF004 | 安拆费及场外运费 | 元 | 6.1 | 1 | 0 | 0 | 计价
GD10-24 | J13-01-060 | 人工 | 乙供 | 9101109 | 安装技术工 | 工日 | 1.1905 | 107 | 0 | 0 | 计价
GD10-24 | J13-01-060 | 材料 | 乙供 | C19010102 | 汽油 | kg | 3.0451 | 7.61 | 0 | 0 | 计价
GD10-24 | J13-01-065 | 机械 | 乙供 | JF001 | 折旧费 | 元 | 15 | 1 | 0 | 0 | 计价
GD10-24 | J13-01-065 | 机械 | 乙供 | JF002 | 检修费 | 元 | 1.75 | 1 | 0 | 0 | 计价
GD10-24 | J13-01-065 | 机械 | 乙供 | JF003 | 维护费 | 元 | 1.86 | 1 | 0 | 0 | 计价
GD10-24 | J13-01-065 | 机械 | 乙供 | JF004 | 安拆费及场外运费 | 元 | 5.63 | 1 | 0 | 0 | 计价
GD10-24 | J13-01-065 | 材料 | 乙供 | C19010102 | 汽油 | kg | 7.2 | 7.61 | 0 | 0 | 计价
GD10-25 | J03-01-036 | 机械 | 乙供 | JF001 | 折旧费 | 元 | 157.49 | 1 | 0 | 0 | 计价
GD10-25 | J03-01-036 | 机械 | 乙供 | JF002 | 检修费 | 元 | 73.41 | 1 | 0 | 0 | 计价
GD10-25 | J03-01-036 | 机械 | 乙供 | JF003 | 维护费 | 元 | 151.96 | 1 | 0 | 0 | 计价
GD10-25 | J03-01-036 | 人工 | 乙供 | 9101109 | 安装技术工 | 工日 | 2.5 | 107 | 0 | 0 | 计价
GD10-25 | J03-01-036 | 材料 | 乙供 | C19010201 | 柴油0号 | kg | 35.85 | 6.32 | 0 | 0 | 计价
GD10-25 | J03-01-066 | 机械 | 乙供 | JF001 | 折旧费 | 元 | 58.43 | 1 | 0 | 0 | 计价
GD10-25 | J03-01-066 | 机械 | 乙供 | JF002 | 检修费 | 元 | 17.9 | 1 | 0 | 0 | 计价
GD10-25 | J03-01-066 | 机械 | 乙供 | JF003 | 维护费 | 元 | 62.11 | 1 | 0 | 0 | 计价
GD10-25 | J03-01-066 | 人工 | 乙供 | 9101109 | 安装技术工 | 工日 | 1.3889 | 107 | 0 | 0 | 计价
GD10-25 | J03-01-066 | 材料 | 乙供 | C19010201 | 柴油0号 | kg | 27.34 | 6.32 | 0 | 0 | 计价
GD10-25 | J05-01-031 | 机械 | 乙供 | JF001 | 折旧费 | 元 | 10.21 | 1 | 0 | 0 | 计价
GD10-25 | J05-01-031 | 机械 | 乙供 | JF002 | 检修费 | 元 | 2.3 | 1 | 0 | 0 | 计价
GD10-25 | J05-01-031 | 机械 | 乙供 | JF003 | 维护费 | 元 | 7.59 | 1 | 0 | 0 | 计价
GD10-25 | J05-01-031 | 材料 | 乙供 | C21020101 | 电 | kW·h | 18.9 | 0.84 | 0 | 0 | 计价
GD10-25 | J13-01-055 | 机械 | 乙供 | JF001 | 折旧费 | 元 | 332.82 | 1 | 0 | 0 | 计价
GD10-25 | J13-01-055 | 机械 | 乙供 | JF002 | 检修费 | 元 | 27.23 | 1 | 0 | 0 | 计价
GD10-25 | J13-01-055 | 机械 | 乙供 | JF003 | 维护费 | 元 | 38.12 | 1 | 0 | 0 | 计价
GD10-25 | J13-01-055 | 人工 | 乙供 | 9101109 | 安装技术工 | 工日 | 3.125 | 107 | 0 | 0 | 计价
GD10-25 | J13-01-055 | 材料 | 乙供 | C19010201 | 柴油0号 | kg | 42.1424 | 6.32 | 0 | 0 | 计价
GD10-25 | J13-01-058 | 机械 | 乙供 | JF001 | 折旧费 | 元 | 14.51 | 1 | 0 | 0 | 计价
GD10-25 | J13-01-058 | 机械 | 乙供 | JF002 | 检修费 | 元 | 6.67 | 1 | 0 | 0 | 计价
GD10-25 | J13-01-058 | 机械 | 乙供 | JF003 | 维护费 | 元 | 9.34 | 1 | 0 | 0 | 计价
GD10-25 | J13-01-058 | 机械 | 乙供 | JF004 | 安拆费及场外运费 | 元 | 31.71 | 1 | 0 | 0 | 计价
GD10-25 | J13-01-058 | 人工 | 乙供 | 9101109 | 安装技术工 | 工日 | 1.3889 | 107 | 0 | 0 | 计价
GD10-25 | J13-01-058 | 材料 | 乙供 | C19010201 | 柴油0号 | kg | 18.063 | 6.32 | 0 | 0 | 计价
GD10-25 | J13-01-060 | 机械 | 乙供 | JF001 | 折旧费 | 元 | 4.27 | 1 | 0 | 0 | 计价
GD10-25 | J13-01-060 | 机械 | 乙供 | JF002 | 检修费 | 元 | 0.5 | 1 | 0 | 0 | 计价
GD10-25 | J13-01-060 | 机械 | 乙供 | JF003 | 维护费 | 元 | 1.57 | 1 | 0 | 0 | 计价
GD10-25 | J13-01-060 | 机械 | 乙供 | JF004 | 安拆费及场外运费 | 元 | 6.1 | 1 | 0 | 0 | 计价
GD10-25 | J13-01-060 | 人工 | 乙供 | 9101109 | 安装技术工 | 工日 | 1.1905 | 107 | 0 | 0 | 计价
GD10-25 | J13-01-060 | 材料 | 乙供 | C19010102 | 汽油 | kg | 3.0451 | 7.61 | 0 | 0 | 计价
GD10-25 | J13-01-065 | 机械 | 乙供 | JF001 | 折旧费 | 元 | 15 | 1 | 0 | 0 | 计价
GD10-25 | J13-01-065 | 机械 | 乙供 | JF002 | 检修费 | 元 | 1.75 | 1 | 0 | 0 | 计价
GD10-25 | J13-01-065 | 机械 | 乙供 | JF003 | 维护费 | 元 | 1.86 | 1 | 0 | 0 | 计价
GD10-25 | J13-01-065 | 机械 | 乙供 | JF004 | 安拆费及场外运费 | 元 | 5.63 | 1 | 0 | 0 | 计价
GD10-25 | J13-01-065 | 材料 | 乙供 | C19010102 | 汽油 | kg | 7.2 | 7.61 | 0 | 0 | 计价
GD10-26 | J03-01-036 | 机械 | 乙供 | JF001 | 折旧费 | 元 | 157.49 | 1 | 0 | 0 | 计价
GD10-26 | J03-01-036 | 机械 | 乙供 | JF002 | 检修费 | 元 | 73.41 | 1 | 0 | 0 | 计价
GD10-26 | J03-01-036 | 机械 | 乙供 | JF003 | 维护费 | 元 | 151.96 | 1 | 0 | 0 | 计价
GD10-26 | J03-01-036 | 人工 | 乙供 | 9101109 | 安装技术工 | 工日 | 2.5 | 107 | 0 | 0 | 计价
GD10-26 | J03-01-036 | 材料 | 乙供 | C19010201 | 柴油0号 | kg | 35.85 | 6.32 | 0 | 0 | 计价
GD10-26 | J03-01-066 | 机械 | 乙供 | JF001 | 折旧费 | 元 | 58.43 | 1 | 0 | 0 | 计价
GD10-26 | J03-01-066 | 机械 | 乙供 | JF002 | 检修费 | 元 | 17.9 | 1 | 0 | 0 | 计价
GD10-26 | J03-01-066 | 机械 | 乙供 | JF003 | 维护费 | 元 | 62.11 | 1 | 0 | 0 | 计价
GD10-26 | J03-01-066 | 人工 | 乙供 | 9101109 | 安装技术工 | 工日 | 1.3889 | 107 | 0 | 0 | 计价
GD10-26 | J03-01-066 | 材料 | 乙供 | C19010201 | 柴油0号 | kg | 27.34 | 6.32 | 0 | 0 | 计价
GD10-26 | J04-01-002 | 机械 | 乙供 | JF001 | 折旧费 | 元 | 26.52 | 1 | 0 | 0 | 计价
GD10-26 | J04-01-002 | 机械 | 乙供 | JF002 | 检修费 | 元 | 5.89 | 1 | 0 | 0 | 计价
GD10-26 | J04-01-002 | 机械 | 乙供 | JF003 | 维护费 | 元 | 33.04 | 1 | 0 | 0 | 计价
GD10-26 | J04-01-002 | 人工 | 乙供 | 9101109 | 安装技术工 | 工日 | 1.0417 | 107 | 0 | 0 | 计价
GD10-26 | J04-01-002 | 材料 | 乙供 | C19010201 | 柴油0号 | kg | 32.19 | 6.32 | 0 | 0 | 计价
GD10-26 | J05-01-031 | 机械 | 乙供 | JF001 | 折旧费 | 元 | 10.21 | 1 | 0 | 0 | 计价
GD10-26 | J05-01-031 | 机械 | 乙供 | JF002 | 检修费 | 元 | 2.3 | 1 | 0 | 0 | 计价
GD10-26 | J05-01-031 | 机械 | 乙供 | JF003 | 维护费 | 元 | 7.59 | 1 | 0 | 0 | 计价
GD10-26 | J05-01-031 | 材料 | 乙供 | C21020101 | 电 | kW·h | 18.9 | 0.84 | 0 | 0 | 计价
GD10-26 | J13-01-055 | 机械 | 乙供 | JF001 | 折旧费 | 元 | 332.82 | 1 | 0 | 0 | 计价
GD10-26 | J13-01-055 | 机械 | 乙供 | JF002 | 检修费 | 元 | 27.23 | 1 | 0 | 0 | 计价
GD10-26 | J13-01-055 | 机械 | 乙供 | JF003 | 维护费 | 元 | 38.12 | 1 | 0 | 0 | 计价
GD10-26 | J13-01-055 | 人工 | 乙供 | 9101109 | 安装技术工 | 工日 | 3.125 | 107 | 0 | 0 | 计价
GD10-26 | J13-01-055 | 材料 | 乙供 | C19010201 | 柴油0号 | kg | 42.1424 | 6.32 | 0 | 0 | 计价
GD10-26 | J13-01-058 | 机械 | 乙供 | JF001 | 折旧费 | 元 | 14.51 | 1 | 0 | 0 | 计价
GD10-26 | J13-01-058 | 机械 | 乙供 | JF002 | 检修费 | 元 | 6.67 | 1 | 0 | 0 | 计价
GD10-26 | J13-01-058 | 机械 | 乙供 | JF003 | 维护费 | 元 | 9.34 | 1 | 0 | 0 | 计价
GD10-26 | J13-01-058 | 机械 | 乙供 | JF004 | 安拆费及场外运费 | 元 | 31.71 | 1 | 0 | 0 | 计价
GD10-26 | J13-01-058 | 人工 | 乙供 | 9101109 | 安装技术工 | 工日 | 1.3889 | 107 | 0 | 0 | 计价
GD10-26 | J13-01-058 | 材料 | 乙供 | C19010201 | 柴油0号 | kg | 18.063 | 6.32 | 0 | 0 | 计价
GD10-26 | J13-01-060 | 机械 | 乙供 | JF001 | 折旧费 | 元 | 4.27 | 1 | 0 | 0 | 计价
GD10-26 | J13-01-060 | 机械 | 乙供 | JF002 | 检修费 | 元 | 0.5 | 1 | 0 | 0 | 计价
GD10-26 | J13-01-060 | 机械 | 乙供 | JF003 | 维护费 | 元 | 1.57 | 1 | 0 | 0 | 计价
GD10-26 | J13-01-060 | 机械 | 乙供 | JF004 | 安拆费及场外运费 | 元 | 6.1 | 1 | 0 | 0 | 计价
GD10-26 | J13-01-060 | 人工 | 乙供 | 9101109 | 安装技术工 | 工日 | 1.1905 | 107 | 0 | 0 | 计价
GD10-26 | J13-01-060 | 材料 | 乙供 | C19010102 | 汽油 | kg | 3.0451 | 7.61 | 0 | 0 | 计价
GD10-26 | J13-01-065 | 机械 | 乙供 | JF001 | 折旧费 | 元 | 15 | 1 | 0 | 0 | 计价
GD10-26 | J13-01-065 | 机械 | 乙供 | JF002 | 检修费 | 元 | 1.75 | 1 | 0 | 0 | 计价
GD10-26 | J13-01-065 | 机械 | 乙供 | JF003 | 维护费 | 元 | 1.86 | 1 | 0 | 0 | 计价
GD10-26 | J13-01-065 | 机械 | 乙供 | JF004 | 安拆费及场外运费 | 元 | 5.63 | 1 | 0 | 0 | 计价
GD10-26 | J13-01-065 | 材料 | 乙供 | C19010102 | 汽油 | kg | 7.2 | 7.61 | 0 | 0 | 计价
GD10-27 | J03-01-036 | 机械 | 乙供 | JF001 | 折旧费 | 元 | 157.49 | 1 | 0 | 0 | 计价
GD10-27 | J03-01-036 | 机械 | 乙供 | JF002 | 检修费 | 元 | 73.41 | 1 | 0 | 0 | 计价
GD10-27 | J03-01-036 | 机械 | 乙供 | JF003 | 维护费 | 元 | 151.96 | 1 | 0 | 0 | 计价
GD10-27 | J03-01-036 | 人工 | 乙供 | 9101109 | 安装技术工 | 工日 | 2.5 | 107 | 0 | 0 | 计价
GD10-27 | J03-01-036 | 材料 | 乙供 | C19010201 | 柴油0号 | kg | 35.85 | 6.32 | 0 | 0 | 计价
GD10-27 | J04-01-002 | 机械 | 乙供 | JF001 | 折旧费 | 元 | 26.52 | 1 | 0 | 0 | 计价
GD10-27 | J04-01-002 | 机械 | 乙供 | JF002 | 检修费 | 元 | 5.89 | 1 | 0 | 0 | 计价
GD10-27 | J04-01-002 | 机械 | 乙供 | JF003 | 维护费 | 元 | 33.04 | 1 | 0 | 0 | 计价
GD10-27 | J04-01-002 | 人工 | 乙供 | 9101109 | 安装技术工 | 工日 | 1.0417 | 107 | 0 | 0 | 计价
GD10-27 | J04-01-002 | 材料 | 乙供 | C19010201 | 柴油0号 | kg | 32.19 | 6.32 | 0 | 0 | 计价
GD10-27 | J10-01-001 | 机械 | 乙供 | JF001 | 折旧费 | 元 | 1.84 | 1 | 0 | 0 | 计价
GD10-27 | J10-01-001 | 机械 | 乙供 | JF002 | 检修费 | 元 | 0.41 | 1 | 0 | 0 | 计价
GD10-27 | J10-01-001 | 机械 | 乙供 | JF003 | 维护费 | 元 | 1.37 | 1 | 0 | 0 | 计价
GD10-27 | J10-01-001 | 机械 | 乙供 | JF004 | 安拆费及场外运费 | 元 | 12.75 | 1 | 0 | 0 | 计价
GD10-27 | J10-01-001 | 材料 | 乙供 | C21020101 | 电 | kW·h | 60.27 | 0.84 | 0 | 0 | 计价
GD10-27 | J10-01-004 | 机械 | 乙供 | JF001 | 折旧费 | 元 | 2.72 | 1 | 0 | 0 | 计价
GD10-27 | J10-01-004 | 机械 | 乙供 | JF002 | 检修费 | 元 | 0.61 | 1 | 0 | 0 | 计价
GD10-27 | J10-01-004 | 机械 | 乙供 | JF003 | 维护费 | 元 | 2.03 | 1 | 0 | 0 | 计价
GD10-27 | J10-01-004 | 机械 | 乙供 | JF004 | 安拆费及场外运费 | 元 | 12.75 | 1 | 0 | 0 | 计价
GD10-27 | J10-01-004 | 材料 | 乙供 | C21020101 | 电 | kW·h | 132.23 | 0.84 | 0 | 0 | 计价
GD10-27 | J13-01-055 | 机械 | 乙供 | JF001 | 折旧费 | 元 | 332.82 | 1 | 0 | 0 | 计价
GD10-27 | J13-01-055 | 机械 | 乙供 | JF002 | 检修费 | 元 | 27.23 | 1 | 0 | 0 | 计价
GD10-27 | J13-01-055 | 机械 | 乙供 | JF003 | 维护费 | 元 | 38.12 | 1 | 0 | 0 | 计价
GD10-27 | J13-01-055 | 人工 | 乙供 | 9101109 | 安装技术工 | 工日 | 3.125 | 107 | 0 | 0 | 计价
GD10-27 | J13-01-055 | 材料 | 乙供 | C19010201 | 柴油0号 | kg | 42.1424 | 6.32 | 0 | 0 | 计价
GD10-27 | J13-01-060 | 机械 | 乙供 | JF001 | 折旧费 | 元 | 4.27 | 1 | 0 | 0 | 计价
GD10-27 | J13-01-060 | 机械 | 乙供 | JF002 | 检修费 | 元 | 0.5 | 1 | 0 | 0 | 计价
GD10-27 | J13-01-060 | 机械 | 乙供 | JF003 | 维护费 | 元 | 1.57 | 1 | 0 | 0 | 计价
GD10-27 | J13-01-060 | 机械 | 乙供 | JF004 | 安拆费及场外运费 | 元 | 6.1 | 1 | 0 | 0 | 计价
GD10-27 | J13-01-060 | 人工 | 乙供 | 9101109 | 安装技术工 | 工日 | 1.1905 | 107 | 0 | 0 | 计价
GD10-27 | J13-01-060 | 材料 | 乙供 | C19010102 | 汽油 | kg | 3.0451 | 7.61 | 0 | 0 | 计价
GD10-27 | J13-01-065 | 机械 | 乙供 | JF001 | 折旧费 | 元 | 15 | 1 | 0 | 0 | 计价
GD10-27 | J13-01-065 | 机械 | 乙供 | JF002 | 检修费 | 元 | 1.75 | 1 | 0 | 0 | 计价
GD10-27 | J13-01-065 | 机械 | 乙供 | JF003 | 维护费 | 元 | 1.86 | 1 | 0 | 0 | 计价
GD10-27 | J13-01-065 | 机械 | 乙供 | JF004 | 安拆费及场外运费 | 元 | 5.63 | 1 | 0 | 0 | 计价
GD10-27 | J13-01-065 | 材料 | 乙供 | C19010102 | 汽油 | kg | 7.2 | 7.61 | 0 | 0 | 计价
GD10-28 | J03-01-033 | 机械 | 乙供 | JF001 | 折旧费 | 元 | 44.37 | 1 | 0 | 0 | 计价
GD10-28 | J03-01-033 | 机械 | 乙供 | JF002 | 检修费 | 元 | 20.68 | 1 | 0 | 0 | 计价
GD10-28 | J03-01-033 | 机械 | 乙供 | JF003 | 维护费 | 元 | 42.81 | 1 | 0 | 0 | 计价
GD10-28 | J03-01-033 | 人工 | 乙供 | 9101109 | 安装技术工 | 工日 | 2.5 | 107 | 0 | 0 | 计价
GD10-28 | J03-01-033 | 材料 | 乙供 | C19010102 | 汽油 | kg | 23.3 | 7.61 | 0 | 0 | 计价
GD10-28 | J03-01-040 | 机械 | 乙供 | JF001 | 折旧费 | 元 | 412.48 | 1 | 0 | 0 | 计价
GD10-28 | J03-01-040 | 机械 | 乙供 | JF002 | 检修费 | 元 | 192.26 | 1 | 0 | 0 | 计价
GD10-28 | J03-01-040 | 机械 | 乙供 | JF003 | 维护费 | 元 | 397.98 | 1 | 0 | 0 | 计价
GD10-28 | J03-01-040 | 人工 | 乙供 | 9101109 | 安装技术工 | 工日 | 2.5 | 107 | 0 | 0 | 计价
GD10-28 | J03-01-040 | 材料 | 乙供 | C19010201 | 柴油0号 | kg | 48.52 | 6.32 | 0 | 0 | 计价
GD10-28 | J03-01-066 | 机械 | 乙供 | JF001 | 折旧费 | 元 | 58.43 | 1 | 0 | 0 | 计价
GD10-28 | J03-01-066 | 机械 | 乙供 | JF002 | 检修费 | 元 | 17.9 | 1 | 0 | 0 | 计价
GD10-28 | J03-01-066 | 机械 | 乙供 | JF003 | 维护费 | 元 | 62.11 | 1 | 0 | 0 | 计价
GD10-28 | J03-01-066 | 人工 | 乙供 | 9101109 | 安装技术工 | 工日 | 1.3889 | 107 | 0 | 0 | 计价
GD10-28 | J03-01-066 | 材料 | 乙供 | C19010201 | 柴油0号 | kg | 27.34 | 6.32 | 0 | 0 | 计价
GD10-28 | J04-01-002 | 机械 | 乙供 | JF001 | 折旧费 | 元 | 26.52 | 1 | 0 | 0 | 计价
GD10-28 | J04-01-002 | 机械 | 乙供 | JF002 | 检修费 | 元 | 5.89 | 1 | 0 | 0 | 计价
GD10-28 | J04-01-002 | 机械 | 乙供 | JF003 | 维护费 | 元 | 33.04 | 1 | 0 | 0 | 计价
GD10-28 | J04-01-002 | 人工 | 乙供 | 9101109 | 安装技术工 | 工日 | 1.0417 | 107 | 0 | 0 | 计价
GD10-28 | J04-01-002 | 材料 | 乙供 | C19010201 | 柴油0号 | kg | 32.19 | 6.32 | 0 | 0 | 计价
GD10-28 | J13-01-055 | 机械 | 乙供 | JF001 | 折旧费 | 元 | 332.82 | 1 | 0 | 0 | 计价
GD10-28 | J13-01-055 | 机械 | 乙供 | JF002 | 检修费 | 元 | 27.23 | 1 | 0 | 0 | 计价
GD10-28 | J13-01-055 | 机械 | 乙供 | JF003 | 维护费 | 元 | 38.12 | 1 | 0 | 0 | 计价
GD10-28 | J13-01-055 | 人工 | 乙供 | 9101109 | 安装技术工 | 工日 | 3.125 | 107 | 0 | 0 | 计价
GD10-28 | J13-01-055 | 材料 | 乙供 | C19010201 | 柴油0号 | kg | 42.1424 | 6.32 | 0 | 0 | 计价
GD10-28 | J13-01-056 | 机械 | 乙供 | JF001 | 折旧费 | 元 | 456.58 | 1 | 0 | 0 | 计价
GD10-28 | J13-01-056 | 机械 | 乙供 | JF002 | 检修费 | 元 | 35.33 | 1 | 0 | 0 | 计价
GD10-28 | J13-01-056 | 机械 | 乙供 | JF003 | 维护费 | 元 | 100.69 | 1 | 0 | 0 | 计价
GD10-28 | J13-01-056 | 人工 | 乙供 | 9101109 | 安装技术工 | 工日 | 3.125 | 107 | 0 | 0 | 计价
GD10-28 | J13-01-056 | 材料 | 乙供 | C19010201 | 柴油0号 | kg | 50.1424 | 6.32 | 0 | 0 | 计价
GD10-28 | J13-01-058 | 机械 | 乙供 | JF001 | 折旧费 | 元 | 14.51 | 1 | 0 | 0 | 计价
GD10-28 | J13-01-058 | 机械 | 乙供 | JF002 | 检修费 | 元 | 6.67 | 1 | 0 | 0 | 计价
GD10-28 | J13-01-058 | 机械 | 乙供 | JF003 | 维护费 | 元 | 9.34 | 1 | 0 | 0 | 计价
GD10-28 | J13-01-058 | 机械 | 乙供 | JF004 | 安拆费及场外运费 | 元 | 31.71 | 1 | 0 | 0 | 计价
GD10-28 | J13-01-058 | 人工 | 乙供 | 9101109 | 安装技术工 | 工日 | 1.3889 | 107 | 0 | 0 | 计价
GD10-28 | J13-01-058 | 材料 | 乙供 | C19010201 | 柴油0号 | kg | 18.063 | 6.32 | 0 | 0 | 计价
GD10-28 | J13-01-060 | 机械 | 乙供 | JF001 | 折旧费 | 元 | 4.27 | 1 | 0 | 0 | 计价
GD10-28 | J13-01-060 | 机械 | 乙供 | JF002 | 检修费 | 元 | 0.5 | 1 | 0 | 0 | 计价
GD10-28 | J13-01-060 | 机械 | 乙供 | JF003 | 维护费 | 元 | 1.57 | 1 | 0 | 0 | 计价
GD10-28 | J13-01-060 | 机械 | 乙供 | JF004 | 安拆费及场外运费 | 元 | 6.1 | 1 | 0 | 0 | 计价
GD10-28 | J13-01-060 | 人工 | 乙供 | 9101109 | 安装技术工 | 工日 | 1.1905 | 107 | 0 | 0 | 计价
GD10-28 | J13-01-060 | 材料 | 乙供 | C19010102 | 汽油 | kg | 3.0451 | 7.61 | 0 | 0 | 计价
GD10-28 | J13-01-065 | 机械 | 乙供 | JF001 | 折旧费 | 元 | 15 | 1 | 0 | 0 | 计价
GD10-28 | J13-01-065 | 机械 | 乙供 | JF002 | 检修费 | 元 | 1.75 | 1 | 0 | 0 | 计价
GD10-28 | J13-01-065 | 机械 | 乙供 | JF003 | 维护费 | 元 | 1.86 | 1 | 0 | 0 | 计价
GD10-28 | J13-01-065 | 机械 | 乙供 | JF004 | 安拆费及场外运费 | 元 | 5.63 | 1 | 0 | 0 | 计价
GD10-28 | J13-01-065 | 材料 | 乙供 | C19010102 | 汽油 | kg | 7.2 | 7.61 | 0 | 0 | 计价
GD10-29 | J03-01-033 | 机械 | 乙供 | JF001 | 折旧费 | 元 | 44.37 | 1 | 0 | 0 | 计价
GD10-29 | J03-01-033 | 机械 | 乙供 | JF002 | 检修费 | 元 | 20.68 | 1 | 0 | 0 | 计价
GD10-29 | J03-01-033 | 机械 | 乙供 | JF003 | 维护费 | 元 | 42.81 | 1 | 0 | 0 | 计价
GD10-29 | J03-01-033 | 人工 | 乙供 | 9101109 | 安装技术工 | 工日 | 2.5 | 107 | 0 | 0 | 计价
GD10-29 | J03-01-033 | 材料 | 乙供 | C19010102 | 汽油 | kg | 23.3 | 7.61 | 0 | 0 | 计价
GD10-29 | J03-01-036 | 机械 | 乙供 | JF001 | 折旧费 | 元 | 157.49 | 1 | 0 | 0 | 计价
GD10-29 | J03-01-036 | 机械 | 乙供 | JF002 | 检修费 | 元 | 73.41 | 1 | 0 | 0 | 计价
GD10-29 | J03-01-036 | 机械 | 乙供 | JF003 | 维护费 | 元 | 151.96 | 1 | 0 | 0 | 计价
GD10-29 | J03-01-036 | 人工 | 乙供 | 9101109 | 安装技术工 | 工日 | 2.5 | 107 | 0 | 0 | 计价
GD10-29 | J03-01-036 | 材料 | 乙供 | C19010201 | 柴油0号 | kg | 35.85 | 6.32 | 0 | 0 | 计价
GD10-29 | J03-01-038 | 机械 | 乙供 | JF001 | 折旧费 | 元 | 246 | 1 | 0 | 0 | 计价
GD10-29 | J03-01-038 | 机械 | 乙供 | JF002 | 检修费 | 元 | 114.66 | 1 | 0 | 0 | 计价
GD10-29 | J03-01-038 | 机械 | 乙供 | JF003 | 维护费 | 元 | 237.35 | 1 | 0 | 0 | 计价
GD10-29 | J03-01-038 | 人工 | 乙供 | 9101109 | 安装技术工 | 工日 | 2.5 | 107 | 0 | 0 | 计价
GD10-29 | J03-01-038 | 材料 | 乙供 | C19010201 | 柴油0号 | kg | 40.73 | 6.32 | 0 | 0 | 计价
GD10-29 | J03-01-040 | 机械 | 乙供 | JF001 | 折旧费 | 元 | 412.48 | 1 | 0 | 0 | 计价
GD10-29 | J03-01-040 | 机械 | 乙供 | JF002 | 检修费 | 元 | 192.26 | 1 | 0 | 0 | 计价
GD10-29 | J03-01-040 | 机械 | 乙供 | JF003 | 维护费 | 元 | 397.98 | 1 | 0 | 0 | 计价
GD10-29 | J03-01-040 | 人工 | 乙供 | 9101109 | 安装技术工 | 工日 | 2.5 | 107 | 0 | 0 | 计价
GD10-29 | J03-01-040 | 材料 | 乙供 | C19010201 | 柴油0号 | kg | 48.52 | 6.32 | 0 | 0 | 计价
GD10-29 | J03-01-066 | 机械 | 乙供 | JF001 | 折旧费 | 元 | 58.43 | 1 | 0 | 0 | 计价
GD10-29 | J03-01-066 | 机械 | 乙供 | JF002 | 检修费 | 元 | 17.9 | 1 | 0 | 0 | 计价
GD10-29 | J03-01-066 | 机械 | 乙供 | JF003 | 维护费 | 元 | 62.11 | 1 | 0 | 0 | 计价
GD10-29 | J03-01-066 | 人工 | 乙供 | 9101109 | 安装技术工 | 工日 | 1.3889 | 107 | 0 | 0 | 计价
GD10-29 | J03-01-066 | 材料 | 乙供 | C19010201 | 柴油0号 | kg | 27.34 | 6.32 | 0 | 0 | 计价
GD10-29 | J04-01-002 | 机械 | 乙供 | JF001 | 折旧费 | 元 | 26.52 | 1 | 0 | 0 | 计价
GD10-29 | J04-01-002 | 机械 | 乙供 | JF002 | 检修费 | 元 | 5.89 | 1 | 0 | 0 | 计价
GD10-29 | J04-01-002 | 机械 | 乙供 | JF003 | 维护费 | 元 | 33.04 | 1 | 0 | 0 | 计价
GD10-29 | J04-01-002 | 人工 | 乙供 | 9101109 | 安装技术工 | 工日 | 1.0417 | 107 | 0 | 0 | 计价
GD10-29 | J04-01-002 | 材料 | 乙供 | C19010201 | 柴油0号 | kg | 32.19 | 6.32 | 0 | 0 | 计价
GD10-29 | J04-01-005 | 机械 | 乙供 | JF001 | 折旧费 | 元 | 59.96 | 1 | 0 | 0 | 计价
GD10-29 | J04-01-005 | 机械 | 乙供 | JF002 | 检修费 | 元 | 13.32 | 1 | 0 | 0 | 计价
GD10-29 | J04-01-005 | 机械 | 乙供 | JF003 | 维护费 | 元 | 52.35 | 1 | 0 | 0 | 计价
GD10-29 | J04-01-005 | 人工 | 乙供 | 9101109 | 安装技术工 | 工日 | 1.0417 | 107 | 0 | 0 | 计价
GD10-29 | J04-01-005 | 材料 | 乙供 | C19010201 | 柴油0号 | kg | 40.03 | 6.32 | 0 | 0 | 计价
GD10-29 | J09-01-029 | 机械 | 乙供 | JF001 | 折旧费 | 元 | 16.15 | 1 | 0 | 0 | 计价
GD10-29 | J09-01-029 | 机械 | 乙供 | JF002 | 检修费 | 元 | 2.9 | 1 | 0 | 0 | 计价
GD10-29 | J09-01-029 | 机械 | 乙供 | JF003 | 维护费 | 元 | 6.24 | 1 | 0 | 0 | 计价
GD10-29 | J09-01-029 | 机械 | 乙供 | JF004 | 安拆费及场外运费 | 元 | 8.44 | 1 | 0 | 0 | 计价
GD10-29 | J09-01-029 | 材料 | 乙供 | C21020101 | 电 | kW·h | 150.3 | 0.84 | 0 | 0 | 计价
GD10-29 | J10-01-001 | 机械 | 乙供 | JF001 | 折旧费 | 元 | 1.84 | 1 | 0 | 0 | 计价
GD10-29 | J10-01-001 | 机械 | 乙供 | JF002 | 检修费 | 元 | 0.41 | 1 | 0 | 0 | 计价
GD10-29 | J10-01-001 | 机械 | 乙供 | JF003 | 维护费 | 元 | 1.37 | 1 | 0 | 0 | 计价
GD10-29 | J10-01-001 | 机械 | 乙供 | JF004 | 安拆费及场外运费 | 元 | 12.75 | 1 | 0 | 0 | 计价
GD10-29 | J10-01-001 | 材料 | 乙供 | C21020101 | 电 | kW·h | 60.27 | 0.84 | 0 | 0 | 计价
GD10-29 | J10-01-004 | 机械 | 乙供 | JF001 | 折旧费 | 元 | 2.72 | 1 | 0 | 0 | 计价
GD10-29 | J10-01-004 | 机械 | 乙供 | JF002 | 检修费 | 元 | 0.61 | 1 | 0 | 0 | 计价
GD10-29 | J10-01-004 | 机械 | 乙供 | JF003 | 维护费 | 元 | 2.03 | 1 | 0 | 0 | 计价
GD10-29 | J10-01-004 | 机械 | 乙供 | JF004 | 安拆费及场外运费 | 元 | 12.75 | 1 | 0 | 0 | 计价
GD10-29 | J10-01-004 | 材料 | 乙供 | C21020101 | 电 | kW·h | 132.23 | 0.84 | 0 | 0 | 计价
GD10-29 | J13-01-041 | 机械 | 乙供 | JF001 | 折旧费 | 元 | 5.58 | 1 | 0 | 0 | 计价
GD10-29 | J13-01-041 | 机械 | 乙供 | JF002 | 检修费 | 元 | 0.75 | 1 | 0 | 0 | 计价
GD10-29 | J13-01-041 | 机械 | 乙供 | JF003 | 维护费 | 元 | 1.73 | 1 | 0 | 0 | 计价
GD10-29 | J13-01-041 | 机械 | 乙供 | JF004 | 安拆费及场外运费 | 元 | 0.89 | 1 | 0 | 0 | 计价
GD10-29 | J13-01-041 | 人工 | 乙供 | 9101109 | 安装技术工 | 工日 | 1.1905 | 107 | 0 | 0 | 计价
GD10-29 | J13-01-041 | 材料 | 乙供 | C21020101 | 电 | kW·h | 16.4 | 0.84 | 0 | 0 | 计价
GD10-29 | J13-01-043 | 机械 | 乙供 | JF001 | 折旧费 | 元 | 6.32 | 1 | 0 | 0 | 计价
GD10-29 | J13-01-043 | 机械 | 乙供 | JF002 | 检修费 | 元 | 0.81 | 1 | 0 | 0 | 计价
GD10-29 | J13-01-043 | 机械 | 乙供 | JF003 | 维护费 | 元 | 1.86 | 1 | 0 | 0 | 计价
GD10-29 | J13-01-043 | 机械 | 乙供 | JF004 | 安拆费及场外运费 | 元 | 0.89 | 1 | 0 | 0 | 计价
GD10-29 | J13-01-043 | 人工 | 乙供 | 9101109 | 安装技术工 | 工日 | 1.1905 | 107 | 0 | 0 | 计价
GD10-29 | J13-01-043 | 材料 | 乙供 | C21020101 | 电 | kW·h | 19.41 | 0.84 | 0 | 0 | 计价
GD10-29 | J13-01-051 | 机械 | 乙供 | JF001 | 折旧费 | 元 | 637.32 | 1 | 0 | 0 | 计价
GD10-29 | J13-01-051 | 机械 | 乙供 | JF002 | 检修费 | 元 | 20.02 | 1 | 0 | 0 | 计价
GD10-29 | J13-01-051 | 机械 | 乙供 | JF003 | 维护费 | 元 | 64.06 | 1 | 0 | 0 | 计价
GD10-29 | J13-01-051 | 机械 | 乙供 | JF004 | 安拆费及场外运费 | 元 | 8.44 | 1 | 0 | 0 | 计价
GD10-29 | J13-01-051 | 人工 | 乙供 | 9101109 | 安装技术工 | 工日 | 5 | 107 | 0 | 0 | 计价
GD10-29 | J13-01-051 | 材料 | 乙供 | C21020101 | 电 | kW·h | 781.71 | 0.84 | 0 | 0 | 计价
GD10-29 | J13-01-053 | 机械 | 乙供 | JF001 | 折旧费 | 元 | 462.69 | 1 | 0 | 0 | 计价
GD10-29 | J13-01-053 | 机械 | 乙供 | JF002 | 检修费 | 元 | 132.14 | 1 | 0 | 0 | 计价
GD10-29 | J13-01-053 | 机械 | 乙供 | JF003 | 维护费 | 元 | 356.77 | 1 | 0 | 0 | 计价
GD10-29 | J13-01-053 | 人工 | 乙供 | 9101109 | 安装技术工 | 工日 | 4 | 107 | 0 | 0 | 计价
GD10-29 | J13-01-053 | 材料 | 乙供 | C21020101 | 电 | kW·h | 1002.32 | 0.84 | 0 | 0 | 计价
GD10-29 | J13-01-055 | 机械 | 乙供 | JF001 | 折旧费 | 元 | 332.82 | 1 | 0 | 0 | 计价
GD10-29 | J13-01-055 | 机械 | 乙供 | JF002 | 检修费 | 元 | 27.23 | 1 | 0 | 0 | 计价
GD10-29 | J13-01-055 | 机械 | 乙供 | JF003 | 维护费 | 元 | 38.12 | 1 | 0 | 0 | 计价
GD10-29 | J13-01-055 | 人工 | 乙供 | 9101109 | 安装技术工 | 工日 | 3.125 | 107 | 0 | 0 | 计价
GD10-29 | J13-01-055 | 材料 | 乙供 | C19010201 | 柴油0号 | kg | 42.1424 | 6.32 | 0 | 0 | 计价
GD10-29 | J13-01-056 | 机械 | 乙供 | JF001 | 折旧费 | 元 | 456.58 | 1 | 0 | 0 | 计价
GD10-29 | J13-01-056 | 机械 | 乙供 | JF002 | 检修费 | 元 | 35.33 | 1 | 0 | 0 | 计价
GD10-29 | J13-01-056 | 机械 | 乙供 | JF003 | 维护费 | 元 | 100.69 | 1 | 0 | 0 | 计价
GD10-29 | J13-01-056 | 人工 | 乙供 | 9101109 | 安装技术工 | 工日 | 3.125 | 107 | 0 | 0 | 计价
GD10-29 | J13-01-056 | 材料 | 乙供 | C19010201 | 柴油0号 | kg | 50.1424 | 6.32 | 0 | 0 | 计价
GD10-29 | J13-01-060 | 机械 | 乙供 | JF001 | 折旧费 | 元 | 4.27 | 1 | 0 | 0 | 计价
GD10-29 | J13-01-060 | 机械 | 乙供 | JF002 | 检修费 | 元 | 0.5 | 1 | 0 | 0 | 计价
GD10-29 | J13-01-060 | 机械 | 乙供 | JF003 | 维护费 | 元 | 1.57 | 1 | 0 | 0 | 计价
GD10-29 | J13-01-060 | 机械 | 乙供 | JF004 | 安拆费及场外运费 | 元 | 6.1 | 1 | 0 | 0 | 计价
GD10-29 | J13-01-060 | 人工 | 乙供 | 9101109 | 安装技术工 | 工日 | 1.1905 | 107 | 0 | 0 | 计价
GD10-29 | J13-01-060 | 材料 | 乙供 | C19010102 | 汽油 | kg | 3.0451 | 7.61 | 0 | 0 | 计价
GD10-29 | J13-01-065 | 机械 | 乙供 | JF001 | 折旧费 | 元 | 15 | 1 | 0 | 0 | 计价
GD10-29 | J13-01-065 | 机械 | 乙供 | JF002 | 检修费 | 元 | 1.75 | 1 | 0 | 0 | 计价
GD10-29 | J13-01-065 | 机械 | 乙供 | JF003 | 维护费 | 元 | 1.86 | 1 | 0 | 0 | 计价
GD10-29 | J13-01-065 | 机械 | 乙供 | JF004 | 安拆费及场外运费 | 元 | 5.63 | 1 | 0 | 0 | 计价
GD10-29 | J13-01-065 | 材料 | 乙供 | C19010102 | 汽油 | kg | 7.2 | 7.61 | 0 | 0 | 计价
GD10-29 | J15-01-014 | 机械 | 乙供 | JF001 | 折旧费 | 元 | 4.09 | 1 | 0 | 0 | 计价
GD10-29 | J15-01-014 | 机械 | 乙供 | JF002 | 检修费 | 元 | 2.42 | 1 | 0 | 0 | 计价
GD10-29 | J15-01-014 | 机械 | 乙供 | JF003 | 维护费 | 元 | 4.02 | 1 | 0 | 0 | 计价
GD10-29 | J15-01-014 | 机械 | 乙供 | JF004 | 安拆费及场外运费 | 元 | 6.49 | 1 | 0 | 0 | 计价
GD10-29 | J15-01-031 | 机械 | 乙供 | JF001 | 折旧费 | 元 | 4.18 | 1 | 0 | 0 | 计价
GD10-29 | J15-01-031 | 机械 | 乙供 | JF002 | 检修费 | 元 | 0.93 | 1 | 0 | 0 | 计价
GD10-29 | J15-01-031 | 机械 | 乙供 | JF003 | 维护费 | 元 | 1.61 | 1 | 0 | 0 | 计价
GD10-29 | J15-01-031 | 机械 | 乙供 | JF004 | 安拆费及场外运费 | 元 | 5.63 | 1 | 0 | 0 | 计价
GD10-29 | J15-01-031 | 材料 | 乙供 | C21020101 | 电 | kW·h | 10 | 0.84 | 0 | 0 | 计价
GD10-29 | J15-01-067 | 机械 | 乙供 | JF001 | 折旧费 | 元 | 223.02 | 1 | 0 | 0 | 计价
GD10-29 | J15-01-067 | 机械 | 乙供 | JF002 | 检修费 | 元 | 83.35 | 1 | 0 | 0 | 计价
GD10-29 | J15-01-067 | 机械 | 乙供 | JF003 | 维护费 | 元 | 216.44 | 1 | 0 | 0 | 计价
GD10-29 | J15-01-067 | 机械 | 乙供 | JF004 | 安拆费及场外运费 | 元 | 5.63 | 1 | 0 | 0 | 计价
GD10-29 | J15-01-067 | 材料 | 乙供 | C21020101 | 电 | kW·h | 18 | 0.84 | 0 | 0 | 计价
GD10-29 | J17-01-070 | 机械 | 乙供 | JF001 | 折旧费 | 元 | 3.56 | 1 | 0 | 0 | 计价
GD10-29 | J17-01-070 | 机械 | 乙供 | JF002 | 检修费 | 元 | 0.67 | 1 | 0 | 0 | 计价
GD10-29 | J17-01-070 | 机械 | 乙供 | JF003 | 维护费 | 元 | 1.61 | 1 | 0 | 0 | 计价
GD10-29 | J17-01-070 | 机械 | 乙供 | JF004 | 安拆费及场外运费 | 元 | 5.63 | 1 | 0 | 0 | 计价
GD10-29 | J17-01-070 | 材料 | 乙供 | C21020101 | 电 | kW·h | 17.3836 | 0.84 | 0 | 0 | 计价
GD10-30 | J03-01-033 | 机械 | 乙供 | JF001 | 折旧费 | 元 | 44.37 | 1 | 0 | 0 | 计价
GD10-30 | J03-01-033 | 机械 | 乙供 | JF002 | 检修费 | 元 | 20.68 | 1 | 0 | 0 | 计价
GD10-30 | J03-01-033 | 机械 | 乙供 | JF003 | 维护费 | 元 | 42.81 | 1 | 0 | 0 | 计价
GD10-30 | J03-01-033 | 人工 | 乙供 | 9101109 | 安装技术工 | 工日 | 2.5 | 107 | 0 | 0 | 计价
GD10-30 | J03-01-033 | 材料 | 乙供 | C19010102 | 汽油 | kg | 23.3 | 7.61 | 0 | 0 | 计价
GD10-30 | J03-01-036 | 机械 | 乙供 | JF001 | 折旧费 | 元 | 157.49 | 1 | 0 | 0 | 计价
GD10-30 | J03-01-036 | 机械 | 乙供 | JF002 | 检修费 | 元 | 73.41 | 1 | 0 | 0 | 计价
GD10-30 | J03-01-036 | 机械 | 乙供 | JF003 | 维护费 | 元 | 151.96 | 1 | 0 | 0 | 计价
GD10-30 | J03-01-036 | 人工 | 乙供 | 9101109 | 安装技术工 | 工日 | 2.5 | 107 | 0 | 0 | 计价
GD10-30 | J03-01-036 | 材料 | 乙供 | C19010201 | 柴油0号 | kg | 35.85 | 6.32 | 0 | 0 | 计价
GD10-30 | J03-01-038 | 机械 | 乙供 | JF001 | 折旧费 | 元 | 246 | 1 | 0 | 0 | 计价
GD10-30 | J03-01-038 | 机械 | 乙供 | JF002 | 检修费 | 元 | 114.66 | 1 | 0 | 0 | 计价
GD10-30 | J03-01-038 | 机械 | 乙供 | JF003 | 维护费 | 元 | 237.35 | 1 | 0 | 0 | 计价
GD10-30 | J03-01-038 | 人工 | 乙供 | 9101109 | 安装技术工 | 工日 | 2.5 | 107 | 0 | 0 | 计价
GD10-30 | J03-01-038 | 材料 | 乙供 | C19010201 | 柴油0号 | kg | 40.73 | 6.32 | 0 | 0 | 计价
GD10-30 | J03-01-040 | 机械 | 乙供 | JF001 | 折旧费 | 元 | 412.48 | 1 | 0 | 0 | 计价
GD10-30 | J03-01-040 | 机械 | 乙供 | JF002 | 检修费 | 元 | 192.26 | 1 | 0 | 0 | 计价
GD10-30 | J03-01-040 | 机械 | 乙供 | JF003 | 维护费 | 元 | 397.98 | 1 | 0 | 0 | 计价
GD10-30 | J03-01-040 | 人工 | 乙供 | 9101109 | 安装技术工 | 工日 | 2.5 | 107 | 0 | 0 | 计价
GD10-30 | J03-01-040 | 材料 | 乙供 | C19010201 | 柴油0号 | kg | 48.52 | 6.32 | 0 | 0 | 计价
GD10-30 | J03-01-066 | 机械 | 乙供 | JF001 | 折旧费 | 元 | 58.43 | 1 | 0 | 0 | 计价
GD10-30 | J03-01-066 | 机械 | 乙供 | JF002 | 检修费 | 元 | 17.9 | 1 | 0 | 0 | 计价
GD10-30 | J03-01-066 | 机械 | 乙供 | JF003 | 维护费 | 元 | 62.11 | 1 | 0 | 0 | 计价
GD10-30 | J03-01-066 | 人工 | 乙供 | 9101109 | 安装技术工 | 工日 | 1.3889 | 107 | 0 | 0 | 计价
GD10-30 | J03-01-066 | 材料 | 乙供 | C19010201 | 柴油0号 | kg | 27.34 | 6.32 | 0 | 0 | 计价
GD10-30 | J04-01-002 | 机械 | 乙供 | JF001 | 折旧费 | 元 | 26.52 | 1 | 0 | 0 | 计价
GD10-30 | J04-01-002 | 机械 | 乙供 | JF002 | 检修费 | 元 | 5.89 | 1 | 0 | 0 | 计价
GD10-30 | J04-01-002 | 机械 | 乙供 | JF003 | 维护费 | 元 | 33.04 | 1 | 0 | 0 | 计价
GD10-30 | J04-01-002 | 人工 | 乙供 | 9101109 | 安装技术工 | 工日 | 1.0417 | 107 | 0 | 0 | 计价
GD10-30 | J04-01-002 | 材料 | 乙供 | C19010201 | 柴油0号 | kg | 32.19 | 6.32 | 0 | 0 | 计价
GD10-30 | J04-01-005 | 机械 | 乙供 | JF001 | 折旧费 | 元 | 59.96 | 1 | 0 | 0 | 计价
GD10-30 | J04-01-005 | 机械 | 乙供 | JF002 | 检修费 | 元 | 13.32 | 1 | 0 | 0 | 计价
GD10-30 | J04-01-005 | 机械 | 乙供 | JF003 | 维护费 | 元 | 52.35 | 1 | 0 | 0 | 计价
GD10-30 | J04-01-005 | 人工 | 乙供 | 9101109 | 安装技术工 | 工日 | 1.0417 | 107 | 0 | 0 | 计价
GD10-30 | J04-01-005 | 材料 | 乙供 | C19010201 | 柴油0号 | kg | 40.03 | 6.32 | 0 | 0 | 计价
GD10-30 | J09-01-029 | 机械 | 乙供 | JF001 | 折旧费 | 元 | 16.15 | 1 | 0 | 0 | 计价
GD10-30 | J09-01-029 | 机械 | 乙供 | JF002 | 检修费 | 元 | 2.9 | 1 | 0 | 0 | 计价
GD10-30 | J09-01-029 | 机械 | 乙供 | JF003 | 维护费 | 元 | 6.24 | 1 | 0 | 0 | 计价
GD10-30 | J09-01-029 | 机械 | 乙供 | JF004 | 安拆费及场外运费 | 元 | 8.44 | 1 | 0 | 0 | 计价
GD10-30 | J09-01-029 | 材料 | 乙供 | C21020101 | 电 | kW·h | 150.3 | 0.84 | 0 | 0 | 计价
GD10-30 | J10-01-001 | 机械 | 乙供 | JF001 | 折旧费 | 元 | 1.84 | 1 | 0 | 0 | 计价
GD10-30 | J10-01-001 | 机械 | 乙供 | JF002 | 检修费 | 元 | 0.41 | 1 | 0 | 0 | 计价
GD10-30 | J10-01-001 | 机械 | 乙供 | JF003 | 维护费 | 元 | 1.37 | 1 | 0 | 0 | 计价
GD10-30 | J10-01-001 | 机械 | 乙供 | JF004 | 安拆费及场外运费 | 元 | 12.75 | 1 | 0 | 0 | 计价
GD10-30 | J10-01-001 | 材料 | 乙供 | C21020101 | 电 | kW·h | 60.27 | 0.84 | 0 | 0 | 计价
GD10-30 | J10-01-004 | 机械 | 乙供 | JF001 | 折旧费 | 元 | 2.72 | 1 | 0 | 0 | 计价
GD10-30 | J10-01-004 | 机械 | 乙供 | JF002 | 检修费 | 元 | 0.61 | 1 | 0 | 0 | 计价
GD10-30 | J10-01-004 | 机械 | 乙供 | JF003 | 维护费 | 元 | 2.03 | 1 | 0 | 0 | 计价
GD10-30 | J10-01-004 | 机械 | 乙供 | JF004 | 安拆费及场外运费 | 元 | 12.75 | 1 | 0 | 0 | 计价
GD10-30 | J10-01-004 | 材料 | 乙供 | C21020101 | 电 | kW·h | 132.23 | 0.84 | 0 | 0 | 计价
GD10-30 | J13-01-041 | 机械 | 乙供 | JF001 | 折旧费 | 元 | 5.58 | 1 | 0 | 0 | 计价
GD10-30 | J13-01-041 | 机械 | 乙供 | JF002 | 检修费 | 元 | 0.75 | 1 | 0 | 0 | 计价
GD10-30 | J13-01-041 | 机械 | 乙供 | JF003 | 维护费 | 元 | 1.73 | 1 | 0 | 0 | 计价
GD10-30 | J13-01-041 | 机械 | 乙供 | JF004 | 安拆费及场外运费 | 元 | 0.89 | 1 | 0 | 0 | 计价
GD10-30 | J13-01-041 | 人工 | 乙供 | 9101109 | 安装技术工 | 工日 | 1.1905 | 107 | 0 | 0 | 计价
GD10-30 | J13-01-041 | 材料 | 乙供 | C21020101 | 电 | kW·h | 16.4 | 0.84 | 0 | 0 | 计价
GD10-30 | J13-01-043 | 机械 | 乙供 | JF001 | 折旧费 | 元 | 6.32 | 1 | 0 | 0 | 计价
GD10-30 | J13-01-043 | 机械 | 乙供 | JF002 | 检修费 | 元 | 0.81 | 1 | 0 | 0 | 计价
GD10-30 | J13-01-043 | 机械 | 乙供 | JF003 | 维护费 | 元 | 1.86 | 1 | 0 | 0 | 计价
GD10-30 | J13-01-043 | 机械 | 乙供 | JF004 | 安拆费及场外运费 | 元 | 0.89 | 1 | 0 | 0 | 计价
GD10-30 | J13-01-043 | 人工 | 乙供 | 9101109 | 安装技术工 | 工日 | 1.1905 | 107 | 0 | 0 | 计价
GD10-30 | J13-01-043 | 材料 | 乙供 | C21020101 | 电 | kW·h | 19.41 | 0.84 | 0 | 0 | 计价
GD10-30 | J13-01-051 | 机械 | 乙供 | JF001 | 折旧费 | 元 | 637.32 | 1 | 0 | 0 | 计价
GD10-30 | J13-01-051 | 机械 | 乙供 | JF002 | 检修费 | 元 | 20.02 | 1 | 0 | 0 | 计价
GD10-30 | J13-01-051 | 机械 | 乙供 | JF003 | 维护费 | 元 | 64.06 | 1 | 0 | 0 | 计价
GD10-30 | J13-01-051 | 机械 | 乙供 | JF004 | 安拆费及场外运费 | 元 | 8.44 | 1 | 0 | 0 | 计价
GD10-30 | J13-01-051 | 人工 | 乙供 | 9101109 | 安装技术工 | 工日 | 5 | 107 | 0 | 0 | 计价
GD10-30 | J13-01-051 | 材料 | 乙供 | C21020101 | 电 | kW·h | 781.71 | 0.84 | 0 | 0 | 计价
GD10-30 | J13-01-053 | 机械 | 乙供 | JF001 | 折旧费 | 元 | 462.69 | 1 | 0 | 0 | 计价
GD10-30 | J13-01-053 | 机械 | 乙供 | JF002 | 检修费 | 元 | 132.14 | 1 | 0 | 0 | 计价
GD10-30 | J13-01-053 | 机械 | 乙供 | JF003 | 维护费 | 元 | 356.77 | 1 | 0 | 0 | 计价
GD10-30 | J13-01-053 | 人工 | 乙供 | 9101109 | 安装技术工 | 工日 | 4 | 107 | 0 | 0 | 计价
GD10-30 | J13-01-053 | 材料 | 乙供 | C21020101 | 电 | kW·h | 1002.32 | 0.84 | 0 | 0 | 计价
GD10-30 | J13-01-055 | 机械 | 乙供 | JF001 | 折旧费 | 元 | 332.82 | 1 | 0 | 0 | 计价
GD10-30 | J13-01-055 | 机械 | 乙供 | JF002 | 检修费 | 元 | 27.23 | 1 | 0 | 0 | 计价
GD10-30 | J13-01-055 | 机械 | 乙供 | JF003 | 维护费 | 元 | 38.12 | 1 | 0 | 0 | 计价
GD10-30 | J13-01-055 | 人工 | 乙供 | 9101109 | 安装技术工 | 工日 | 3.125 | 107 | 0 | 0 | 计价
GD10-30 | J13-01-055 | 材料 | 乙供 | C19010201 | 柴油0号 | kg | 42.1424 | 6.32 | 0 | 0 | 计价
GD10-30 | J13-01-056 | 机械 | 乙供 | JF001 | 折旧费 | 元 | 456.58 | 1 | 0 | 0 | 计价
GD10-30 | J13-01-056 | 机械 | 乙供 | JF002 | 检修费 | 元 | 35.33 | 1 | 0 | 0 | 计价
GD10-30 | J13-01-056 | 机械 | 乙供 | JF003 | 维护费 | 元 | 100.69 | 1 | 0 | 0 | 计价
GD10-30 | J13-01-056 | 人工 | 乙供 | 9101109 | 安装技术工 | 工日 | 3.125 | 107 | 0 | 0 | 计价
GD10-30 | J13-01-056 | 材料 | 乙供 | C19010201 | 柴油0号 | kg | 50.1424 | 6.32 | 0 | 0 | 计价
GD10-30 | J13-01-060 | 机械 | 乙供 | JF001 | 折旧费 | 元 | 4.27 | 1 | 0 | 0 | 计价
GD10-30 | J13-01-060 | 机械 | 乙供 | JF002 | 检修费 | 元 | 0.5 | 1 | 0 | 0 | 计价
GD10-30 | J13-01-060 | 机械 | 乙供 | JF003 | 维护费 | 元 | 1.57 | 1 | 0 | 0 | 计价
GD10-30 | J13-01-060 | 机械 | 乙供 | JF004 | 安拆费及场外运费 | 元 | 6.1 | 1 | 0 | 0 | 计价
GD10-30 | J13-01-060 | 人工 | 乙供 | 9101109 | 安装技术工 | 工日 | 1.1905 | 107 | 0 | 0 | 计价
GD10-30 | J13-01-060 | 材料 | 乙供 | C19010102 | 汽油 | kg | 3.0451 | 7.61 | 0 | 0 | 计价
GD10-30 | J13-01-065 | 机械 | 乙供 | JF001 | 折旧费 | 元 | 15 | 1 | 0 | 0 | 计价
GD10-30 | J13-01-065 | 机械 | 乙供 | JF002 | 检修费 | 元 | 1.75 | 1 | 0 | 0 | 计价
GD10-30 | J13-01-065 | 机械 | 乙供 | JF003 | 维护费 | 元 | 1.86 | 1 | 0 | 0 | 计价
GD10-30 | J13-01-065 | 机械 | 乙供 | JF004 | 安拆费及场外运费 | 元 | 5.63 | 1 | 0 | 0 | 计价
GD10-30 | J13-01-065 | 材料 | 乙供 | C19010102 | 汽油 | kg | 7.2 | 7.61 | 0 | 0 | 计价
GD10-30 | J15-01-014 | 机械 | 乙供 | JF001 | 折旧费 | 元 | 4.09 | 1 | 0 | 0 | 计价
GD10-30 | J15-01-014 | 机械 | 乙供 | JF002 | 检修费 | 元 | 2.42 | 1 | 0 | 0 | 计价
GD10-30 | J15-01-014 | 机械 | 乙供 | JF003 | 维护费 | 元 | 4.02 | 1 | 0 | 0 | 计价
GD10-30 | J15-01-014 | 机械 | 乙供 | JF004 | 安拆费及场外运费 | 元 | 6.49 | 1 | 0 | 0 | 计价
GD10-30 | J15-01-031 | 机械 | 乙供 | JF001 | 折旧费 | 元 | 4.18 | 1 | 0 | 0 | 计价
GD10-30 | J15-01-031 | 机械 | 乙供 | JF002 | 检修费 | 元 | 0.93 | 1 | 0 | 0 | 计价
GD10-30 | J15-01-031 | 机械 | 乙供 | JF003 | 维护费 | 元 | 1.61 | 1 | 0 | 0 | 计价
GD10-30 | J15-01-031 | 机械 | 乙供 | JF004 | 安拆费及场外运费 | 元 | 5.63 | 1 | 0 | 0 | 计价
GD10-30 | J15-01-031 | 材料 | 乙供 | C21020101 | 电 | kW·h | 10 | 0.84 | 0 | 0 | 计价
GD10-30 | J15-01-067 | 机械 | 乙供 | JF001 | 折旧费 | 元 | 223.02 | 1 | 0 | 0 | 计价
GD10-30 | J15-01-067 | 机械 | 乙供 | JF002 | 检修费 | 元 | 83.35 | 1 | 0 | 0 | 计价
GD10-30 | J15-01-067 | 机械 | 乙供 | JF003 | 维护费 | 元 | 216.44 | 1 | 0 | 0 | 计价
GD10-30 | J15-01-067 | 机械 | 乙供 | JF004 | 安拆费及场外运费 | 元 | 5.63 | 1 | 0 | 0 | 计价
GD10-30 | J15-01-067 | 材料 | 乙供 | C21020101 | 电 | kW·h | 18 | 0.84 | 0 | 0 | 计价
GD10-30 | J17-01-070 | 机械 | 乙供 | JF001 | 折旧费 | 元 | 3.56 | 1 | 0 | 0 | 计价
GD10-30 | J17-01-070 | 机械 | 乙供 | JF002 | 检修费 | 元 | 0.67 | 1 | 0 | 0 | 计价
GD10-30 | J17-01-070 | 机械 | 乙供 | JF003 | 维护费 | 元 | 1.61 | 1 | 0 | 0 | 计价
GD10-30 | J17-01-070 | 机械 | 乙供 | JF004 | 安拆费及场外运费 | 元 | 5.63 | 1 | 0 | 0 | 计价
GD10-30 | J17-01-070 | 材料 | 乙供 | C21020101 | 电 | kW·h | 17.3836 | 0.84 | 0 | 0 | 计价
GD10-31 | J03-01-033 | 机械 | 乙供 | JF001 | 折旧费 | 元 | 44.37 | 1 | 0 | 0 | 计价
GD10-31 | J03-01-033 | 机械 | 乙供 | JF002 | 检修费 | 元 | 20.68 | 1 | 0 | 0 | 计价
GD10-31 | J03-01-033 | 机械 | 乙供 | JF003 | 维护费 | 元 | 42.81 | 1 | 0 | 0 | 计价
GD10-31 | J03-01-033 | 人工 | 乙供 | 9101109 | 安装技术工 | 工日 | 2.5 | 107 | 0 | 0 | 计价
GD10-31 | J03-01-033 | 材料 | 乙供 | C19010102 | 汽油 | kg | 23.3 | 7.61 | 0 | 0 | 计价
GD10-31 | J03-01-036 | 机械 | 乙供 | JF001 | 折旧费 | 元 | 157.49 | 1 | 0 | 0 | 计价
GD10-31 | J03-01-036 | 机械 | 乙供 | JF002 | 检修费 | 元 | 73.41 | 1 | 0 | 0 | 计价
GD10-31 | J03-01-036 | 机械 | 乙供 | JF003 | 维护费 | 元 | 151.96 | 1 | 0 | 0 | 计价
GD10-31 | J03-01-036 | 人工 | 乙供 | 9101109 | 安装技术工 | 工日 | 2.5 | 107 | 0 | 0 | 计价
GD10-31 | J03-01-036 | 材料 | 乙供 | C19010201 | 柴油0号 | kg | 35.85 | 6.32 | 0 | 0 | 计价
GD10-31 | J03-01-038 | 机械 | 乙供 | JF001 | 折旧费 | 元 | 246 | 1 | 0 | 0 | 计价
GD10-31 | J03-01-038 | 机械 | 乙供 | JF002 | 检修费 | 元 | 114.66 | 1 | 0 | 0 | 计价
GD10-31 | J03-01-038 | 机械 | 乙供 | JF003 | 维护费 | 元 | 237.35 | 1 | 0 | 0 | 计价
GD10-31 | J03-01-038 | 人工 | 乙供 | 9101109 | 安装技术工 | 工日 | 2.5 | 107 | 0 | 0 | 计价
GD10-31 | J03-01-038 | 材料 | 乙供 | C19010201 | 柴油0号 | kg | 40.73 | 6.32 | 0 | 0 | 计价
GD10-31 | J03-01-040 | 机械 | 乙供 | JF001 | 折旧费 | 元 | 412.48 | 1 | 0 | 0 | 计价
GD10-31 | J03-01-040 | 机械 | 乙供 | JF002 | 检修费 | 元 | 192.26 | 1 | 0 | 0 | 计价
GD10-31 | J03-01-040 | 机械 | 乙供 | JF003 | 维护费 | 元 | 397.98 | 1 | 0 | 0 | 计价
GD10-31 | J03-01-040 | 人工 | 乙供 | 9101109 | 安装技术工 | 工日 | 2.5 | 107 | 0 | 0 | 计价
GD10-31 | J03-01-040 | 材料 | 乙供 | C19010201 | 柴油0号 | kg | 48.52 | 6.32 | 0 | 0 | 计价
GD10-31 | J03-01-066 | 机械 | 乙供 | JF001 | 折旧费 | 元 | 58.43 | 1 | 0 | 0 | 计价
GD10-31 | J03-01-066 | 机械 | 乙供 | JF002 | 检修费 | 元 | 17.9 | 1 | 0 | 0 | 计价
GD10-31 | J03-01-066 | 机械 | 乙供 | JF003 | 维护费 | 元 | 62.11 | 1 | 0 | 0 | 计价
GD10-31 | J03-01-066 | 人工 | 乙供 | 9101109 | 安装技术工 | 工日 | 1.3889 | 107 | 0 | 0 | 计价
GD10-31 | J03-01-066 | 材料 | 乙供 | C19010201 | 柴油0号 | kg | 27.34 | 6.32 | 0 | 0 | 计价
GD10-31 | J04-01-002 | 机械 | 乙供 | JF001 | 折旧费 | 元 | 26.52 | 1 | 0 | 0 | 计价
GD10-31 | J04-01-002 | 机械 | 乙供 | JF002 | 检修费 | 元 | 5.89 | 1 | 0 | 0 | 计价
GD10-31 | J04-01-002 | 机械 | 乙供 | JF003 | 维护费 | 元 | 33.04 | 1 | 0 | 0 | 计价
GD10-31 | J04-01-002 | 人工 | 乙供 | 9101109 | 安装技术工 | 工日 | 1.0417 | 107 | 0 | 0 | 计价
GD10-31 | J04-01-002 | 材料 | 乙供 | C19010201 | 柴油0号 | kg | 32.19 | 6.32 | 0 | 0 | 计价
GD10-31 | J04-01-005 | 机械 | 乙供 | JF001 | 折旧费 | 元 | 59.96 | 1 | 0 | 0 | 计价
GD10-31 | J04-01-005 | 机械 | 乙供 | JF002 | 检修费 | 元 | 13.32 | 1 | 0 | 0 | 计价
GD10-31 | J04-01-005 | 机械 | 乙供 | JF003 | 维护费 | 元 | 52.35 | 1 | 0 | 0 | 计价
GD10-31 | J04-01-005 | 人工 | 乙供 | 9101109 | 安装技术工 | 工日 | 1.0417 | 107 | 0 | 0 | 计价
GD10-31 | J04-01-005 | 材料 | 乙供 | C19010201 | 柴油0号 | kg | 40.03 | 6.32 | 0 | 0 | 计价
GD10-31 | J09-01-029 | 机械 | 乙供 | JF001 | 折旧费 | 元 | 16.15 | 1 | 0 | 0 | 计价
GD10-31 | J09-01-029 | 机械 | 乙供 | JF002 | 检修费 | 元 | 2.9 | 1 | 0 | 0 | 计价
GD10-31 | J09-01-029 | 机械 | 乙供 | JF003 | 维护费 | 元 | 6.24 | 1 | 0 | 0 | 计价
GD10-31 | J09-01-029 | 机械 | 乙供 | JF004 | 安拆费及场外运费 | 元 | 8.44 | 1 | 0 | 0 | 计价
GD10-31 | J09-01-029 | 材料 | 乙供 | C21020101 | 电 | kW·h | 150.3 | 0.84 | 0 | 0 | 计价
GD10-31 | J10-01-001 | 机械 | 乙供 | JF001 | 折旧费 | 元 | 1.84 | 1 | 0 | 0 | 计价
GD10-31 | J10-01-001 | 机械 | 乙供 | JF002 | 检修费 | 元 | 0.41 | 1 | 0 | 0 | 计价
GD10-31 | J10-01-001 | 机械 | 乙供 | JF003 | 维护费 | 元 | 1.37 | 1 | 0 | 0 | 计价
GD10-31 | J10-01-001 | 机械 | 乙供 | JF004 | 安拆费及场外运费 | 元 | 12.75 | 1 | 0 | 0 | 计价
GD10-31 | J10-01-001 | 材料 | 乙供 | C21020101 | 电 | kW·h | 60.27 | 0.84 | 0 | 0 | 计价
GD10-31 | J10-01-004 | 机械 | 乙供 | JF001 | 折旧费 | 元 | 2.72 | 1 | 0 | 0 | 计价
GD10-31 | J10-01-004 | 机械 | 乙供 | JF002 | 检修费 | 元 | 0.61 | 1 | 0 | 0 | 计价
GD10-31 | J10-01-004 | 机械 | 乙供 | JF003 | 维护费 | 元 | 2.03 | 1 | 0 | 0 | 计价
GD10-31 | J10-01-004 | 机械 | 乙供 | JF004 | 安拆费及场外运费 | 元 | 12.75 | 1 | 0 | 0 | 计价
GD10-31 | J10-01-004 | 材料 | 乙供 | C21020101 | 电 | kW·h | 132.23 | 0.84 | 0 | 0 | 计价
GD10-31 | J13-01-041 | 机械 | 乙供 | JF001 | 折旧费 | 元 | 5.58 | 1 | 0 | 0 | 计价
GD10-31 | J13-01-041 | 机械 | 乙供 | JF002 | 检修费 | 元 | 0.75 | 1 | 0 | 0 | 计价
GD10-31 | J13-01-041 | 机械 | 乙供 | JF003 | 维护费 | 元 | 1.73 | 1 | 0 | 0 | 计价
GD10-31 | J13-01-041 | 机械 | 乙供 | JF004 | 安拆费及场外运费 | 元 | 0.89 | 1 | 0 | 0 | 计价
GD10-31 | J13-01-041 | 人工 | 乙供 | 9101109 | 安装技术工 | 工日 | 1.1905 | 107 | 0 | 0 | 计价
GD10-31 | J13-01-041 | 材料 | 乙供 | C21020101 | 电 | kW·h | 16.4 | 0.84 | 0 | 0 | 计价
GD10-31 | J13-01-043 | 机械 | 乙供 | JF001 | 折旧费 | 元 | 6.32 | 1 | 0 | 0 | 计价
GD10-31 | J13-01-043 | 机械 | 乙供 | JF002 | 检修费 | 元 | 0.81 | 1 | 0 | 0 | 计价
GD10-31 | J13-01-043 | 机械 | 乙供 | JF003 | 维护费 | 元 | 1.86 | 1 | 0 | 0 | 计价
GD10-31 | J13-01-043 | 机械 | 乙供 | JF004 | 安拆费及场外运费 | 元 | 0.89 | 1 | 0 | 0 | 计价
GD10-31 | J13-01-043 | 人工 | 乙供 | 9101109 | 安装技术工 | 工日 | 1.1905 | 107 | 0 | 0 | 计价
GD10-31 | J13-01-043 | 材料 | 乙供 | C21020101 | 电 | kW·h | 19.41 | 0.84 | 0 | 0 | 计价
GD10-31 | J13-01-051 | 机械 | 乙供 | JF001 | 折旧费 | 元 | 637.32 | 1 | 0 | 0 | 计价
GD10-31 | J13-01-051 | 机械 | 乙供 | JF002 | 检修费 | 元 | 20.02 | 1 | 0 | 0 | 计价
GD10-31 | J13-01-051 | 机械 | 乙供 | JF003 | 维护费 | 元 | 64.06 | 1 | 0 | 0 | 计价
GD10-31 | J13-01-051 | 机械 | 乙供 | JF004 | 安拆费及场外运费 | 元 | 8.44 | 1 | 0 | 0 | 计价
GD10-31 | J13-01-051 | 人工 | 乙供 | 9101109 | 安装技术工 | 工日 | 5 | 107 | 0 | 0 | 计价
GD10-31 | J13-01-051 | 材料 | 乙供 | C21020101 | 电 | kW·h | 781.71 | 0.84 | 0 | 0 | 计价
GD10-31 | J13-01-053 | 机械 | 乙供 | JF001 | 折旧费 | 元 | 462.69 | 1 | 0 | 0 | 计价
GD10-31 | J13-01-053 | 机械 | 乙供 | JF002 | 检修费 | 元 | 132.14 | 1 | 0 | 0 | 计价
GD10-31 | J13-01-053 | 机械 | 乙供 | JF003 | 维护费 | 元 | 356.77 | 1 | 0 | 0 | 计价
GD10-31 | J13-01-053 | 人工 | 乙供 | 9101109 | 安装技术工 | 工日 | 4 | 107 | 0 | 0 | 计价
GD10-31 | J13-01-053 | 材料 | 乙供 | C21020101 | 电 | kW·h | 1002.32 | 0.84 | 0 | 0 | 计价
GD10-31 | J13-01-055 | 机械 | 乙供 | JF001 | 折旧费 | 元 | 332.82 | 1 | 0 | 0 | 计价
GD10-31 | J13-01-055 | 机械 | 乙供 | JF002 | 检修费 | 元 | 27.23 | 1 | 0 | 0 | 计价
GD10-31 | J13-01-055 | 机械 | 乙供 | JF003 | 维护费 | 元 | 38.12 | 1 | 0 | 0 | 计价
GD10-31 | J13-01-055 | 人工 | 乙供 | 9101109 | 安装技术工 | 工日 | 3.125 | 107 | 0 | 0 | 计价
GD10-31 | J13-01-055 | 材料 | 乙供 | C19010201 | 柴油0号 | kg | 42.1424 | 6.32 | 0 | 0 | 计价
GD10-31 | J13-01-056 | 机械 | 乙供 | JF001 | 折旧费 | 元 | 456.58 | 1 | 0 | 0 | 计价
GD10-31 | J13-01-056 | 机械 | 乙供 | JF002 | 检修费 | 元 | 35.33 | 1 | 0 | 0 | 计价
GD10-31 | J13-01-056 | 机械 | 乙供 | JF003 | 维护费 | 元 | 100.69 | 1 | 0 | 0 | 计价
GD10-31 | J13-01-056 | 人工 | 乙供 | 9101109 | 安装技术工 | 工日 | 3.125 | 107 | 0 | 0 | 计价
GD10-31 | J13-01-056 | 材料 | 乙供 | C19010201 | 柴油0号 | kg | 50.1424 | 6.32 | 0 | 0 | 计价
GD10-31 | J13-01-060 | 机械 | 乙供 | JF001 | 折旧费 | 元 | 4.27 | 1 | 0 | 0 | 计价
GD10-31 | J13-01-060 | 机械 | 乙供 | JF002 | 检修费 | 元 | 0.5 | 1 | 0 | 0 | 计价
GD10-31 | J13-01-060 | 机械 | 乙供 | JF003 | 维护费 | 元 | 1.57 | 1 | 0 | 0 | 计价
GD10-31 | J13-01-060 | 机械 | 乙供 | JF004 | 安拆费及场外运费 | 元 | 6.1 | 1 | 0 | 0 | 计价
GD10-31 | J13-01-060 | 人工 | 乙供 | 9101109 | 安装技术工 | 工日 | 1.1905 | 107 | 0 | 0 | 计价
GD10-31 | J13-01-060 | 材料 | 乙供 | C19010102 | 汽油 | kg | 3.0451 | 7.61 | 0 | 0 | 计价
GD10-31 | J13-01-065 | 机械 | 乙供 | JF001 | 折旧费 | 元 | 15 | 1 | 0 | 0 | 计价
GD10-31 | J13-01-065 | 机械 | 乙供 | JF002 | 检修费 | 元 | 1.75 | 1 | 0 | 0 | 计价
GD10-31 | J13-01-065 | 机械 | 乙供 | JF003 | 维护费 | 元 | 1.86 | 1 | 0 | 0 | 计价
GD10-31 | J13-01-065 | 机械 | 乙供 | JF004 | 安拆费及场外运费 | 元 | 5.63 | 1 | 0 | 0 | 计价
GD10-31 | J13-01-065 | 材料 | 乙供 | C19010102 | 汽油 | kg | 7.2 | 7.61 | 0 | 0 | 计价
GD10-31 | J15-01-014 | 机械 | 乙供 | JF001 | 折旧费 | 元 | 4.09 | 1 | 0 | 0 | 计价
GD10-31 | J15-01-014 | 机械 | 乙供 | JF002 | 检修费 | 元 | 2.42 | 1 | 0 | 0 | 计价
GD10-31 | J15-01-014 | 机械 | 乙供 | JF003 | 维护费 | 元 | 4.02 | 1 | 0 | 0 | 计价
GD10-31 | J15-01-014 | 机械 | 乙供 | JF004 | 安拆费及场外运费 | 元 | 6.49 | 1 | 0 | 0 | 计价
GD10-31 | J15-01-031 | 机械 | 乙供 | JF001 | 折旧费 | 元 | 4.18 | 1 | 0 | 0 | 计价
GD10-31 | J15-01-031 | 机械 | 乙供 | JF002 | 检修费 | 元 | 0.93 | 1 | 0 | 0 | 计价
GD10-31 | J15-01-031 | 机械 | 乙供 | JF003 | 维护费 | 元 | 1.61 | 1 | 0 | 0 | 计价
GD10-31 | J15-01-031 | 机械 | 乙供 | JF004 | 安拆费及场外运费 | 元 | 5.63 | 1 | 0 | 0 | 计价
GD10-31 | J15-01-031 | 材料 | 乙供 | C21020101 | 电 | kW·h | 10 | 0.84 | 0 | 0 | 计价
GD10-31 | J15-01-067 | 机械 | 乙供 | JF001 | 折旧费 | 元 | 223.02 | 1 | 0 | 0 | 计价
GD10-31 | J15-01-067 | 机械 | 乙供 | JF002 | 检修费 | 元 | 83.35 | 1 | 0 | 0 | 计价
GD10-31 | J15-01-067 | 机械 | 乙供 | JF003 | 维护费 | 元 | 216.44 | 1 | 0 | 0 | 计价
GD10-31 | J15-01-067 | 机械 | 乙供 | JF004 | 安拆费及场外运费 | 元 | 5.63 | 1 | 0 | 0 | 计价
GD10-31 | J15-01-067 | 材料 | 乙供 | C21020101 | 电 | kW·h | 18 | 0.84 | 0 | 0 | 计价
GD10-31 | J17-01-070 | 机械 | 乙供 | JF001 | 折旧费 | 元 | 3.56 | 1 | 0 | 0 | 计价
GD10-31 | J17-01-070 | 机械 | 乙供 | JF002 | 检修费 | 元 | 0.67 | 1 | 0 | 0 | 计价
GD10-31 | J17-01-070 | 机械 | 乙供 | JF003 | 维护费 | 元 | 1.61 | 1 | 0 | 0 | 计价
GD10-31 | J17-01-070 | 机械 | 乙供 | JF004 | 安拆费及场外运费 | 元 | 5.63 | 1 | 0 | 0 | 计价
GD10-31 | J17-01-070 | 材料 | 乙供 | C21020101 | 电 | kW·h | 17.3836 | 0.84 | 0 | 0 | 计价
GD10-32 | J03-01-033 | 机械 | 乙供 | JF001 | 折旧费 | 元 | 44.37 | 1 | 0 | 0 | 计价
GD10-32 | J03-01-033 | 机械 | 乙供 | JF002 | 检修费 | 元 | 20.68 | 1 | 0 | 0 | 计价
GD10-32 | J03-01-033 | 机械 | 乙供 | JF003 | 维护费 | 元 | 42.81 | 1 | 0 | 0 | 计价
GD10-32 | J03-01-033 | 人工 | 乙供 | 9101109 | 安装技术工 | 工日 | 2.5 | 107 | 0 | 0 | 计价
GD10-32 | J03-01-033 | 材料 | 乙供 | C19010102 | 汽油 | kg | 23.3 | 7.61 | 0 | 0 | 计价
GD10-32 | J03-01-036 | 机械 | 乙供 | JF001 | 折旧费 | 元 | 157.49 | 1 | 0 | 0 | 计价
GD10-32 | J03-01-036 | 机械 | 乙供 | JF002 | 检修费 | 元 | 73.41 | 1 | 0 | 0 | 计价
GD10-32 | J03-01-036 | 机械 | 乙供 | JF003 | 维护费 | 元 | 151.96 | 1 | 0 | 0 | 计价
GD10-32 | J03-01-036 | 人工 | 乙供 | 9101109 | 安装技术工 | 工日 | 2.5 | 107 | 0 | 0 | 计价
GD10-32 | J03-01-036 | 材料 | 乙供 | C19010201 | 柴油0号 | kg | 35.85 | 6.32 | 0 | 0 | 计价
GD10-32 | J03-01-038 | 机械 | 乙供 | JF001 | 折旧费 | 元 | 246 | 1 | 0 | 0 | 计价
GD10-32 | J03-01-038 | 机械 | 乙供 | JF002 | 检修费 | 元 | 114.66 | 1 | 0 | 0 | 计价
GD10-32 | J03-01-038 | 机械 | 乙供 | JF003 | 维护费 | 元 | 237.35 | 1 | 0 | 0 | 计价
GD10-32 | J03-01-038 | 人工 | 乙供 | 9101109 | 安装技术工 | 工日 | 2.5 | 107 | 0 | 0 | 计价
GD10-32 | J03-01-038 | 材料 | 乙供 | C19010201 | 柴油0号 | kg | 40.73 | 6.32 | 0 | 0 | 计价
GD10-32 | J03-01-040 | 机械 | 乙供 | JF001 | 折旧费 | 元 | 412.48 | 1 | 0 | 0 | 计价
GD10-32 | J03-01-040 | 机械 | 乙供 | JF002 | 检修费 | 元 | 192.26 | 1 | 0 | 0 | 计价
GD10-32 | J03-01-040 | 机械 | 乙供 | JF003 | 维护费 | 元 | 397.98 | 1 | 0 | 0 | 计价
GD10-32 | J03-01-040 | 人工 | 乙供 | 9101109 | 安装技术工 | 工日 | 2.5 | 107 | 0 | 0 | 计价
GD10-32 | J03-01-040 | 材料 | 乙供 | C19010201 | 柴油0号 | kg | 48.52 | 6.32 | 0 | 0 | 计价
GD10-32 | J03-01-066 | 机械 | 乙供 | JF001 | 折旧费 | 元 | 58.43 | 1 | 0 | 0 | 计价
GD10-32 | J03-01-066 | 机械 | 乙供 | JF002 | 检修费 | 元 | 17.9 | 1 | 0 | 0 | 计价
GD10-32 | J03-01-066 | 机械 | 乙供 | JF003 | 维护费 | 元 | 62.11 | 1 | 0 | 0 | 计价
GD10-32 | J03-01-066 | 人工 | 乙供 | 9101109 | 安装技术工 | 工日 | 1.3889 | 107 | 0 | 0 | 计价
GD10-32 | J03-01-066 | 材料 | 乙供 | C19010201 | 柴油0号 | kg | 27.34 | 6.32 | 0 | 0 | 计价
GD10-32 | J04-01-002 | 机械 | 乙供 | JF001 | 折旧费 | 元 | 26.52 | 1 | 0 | 0 | 计价
GD10-32 | J04-01-002 | 机械 | 乙供 | JF002 | 检修费 | 元 | 5.89 | 1 | 0 | 0 | 计价
GD10-32 | J04-01-002 | 机械 | 乙供 | JF003 | 维护费 | 元 | 33.04 | 1 | 0 | 0 | 计价
GD10-32 | J04-01-002 | 人工 | 乙供 | 9101109 | 安装技术工 | 工日 | 1.0417 | 107 | 0 | 0 | 计价
GD10-32 | J04-01-002 | 材料 | 乙供 | C19010201 | 柴油0号 | kg | 32.19 | 6.32 | 0 | 0 | 计价
GD10-32 | J04-01-005 | 机械 | 乙供 | JF001 | 折旧费 | 元 | 59.96 | 1 | 0 | 0 | 计价
GD10-32 | J04-01-005 | 机械 | 乙供 | JF002 | 检修费 | 元 | 13.32 | 1 | 0 | 0 | 计价
GD10-32 | J04-01-005 | 机械 | 乙供 | JF003 | 维护费 | 元 | 52.35 | 1 | 0 | 0 | 计价
GD10-32 | J04-01-005 | 人工 | 乙供 | 9101109 | 安装技术工 | 工日 | 1.0417 | 107 | 0 | 0 | 计价
GD10-32 | J04-01-005 | 材料 | 乙供 | C19010201 | 柴油0号 | kg | 40.03 | 6.32 | 0 | 0 | 计价
GD10-32 | J09-01-029 | 机械 | 乙供 | JF001 | 折旧费 | 元 | 16.15 | 1 | 0 | 0 | 计价
GD10-32 | J09-01-029 | 机械 | 乙供 | JF002 | 检修费 | 元 | 2.9 | 1 | 0 | 0 | 计价
GD10-32 | J09-01-029 | 机械 | 乙供 | JF003 | 维护费 | 元 | 6.24 | 1 | 0 | 0 | 计价
GD10-32 | J09-01-029 | 机械 | 乙供 | JF004 | 安拆费及场外运费 | 元 | 8.44 | 1 | 0 | 0 | 计价
GD10-32 | J09-01-029 | 材料 | 乙供 | C21020101 | 电 | kW·h | 150.3 | 0.84 | 0 | 0 | 计价
GD10-32 | J10-01-001 | 机械 | 乙供 | JF001 | 折旧费 | 元 | 1.84 | 1 | 0 | 0 | 计价
GD10-32 | J10-01-001 | 机械 | 乙供 | JF002 | 检修费 | 元 | 0.41 | 1 | 0 | 0 | 计价
GD10-32 | J10-01-001 | 机械 | 乙供 | JF003 | 维护费 | 元 | 1.37 | 1 | 0 | 0 | 计价
GD10-32 | J10-01-001 | 机械 | 乙供 | JF004 | 安拆费及场外运费 | 元 | 12.75 | 1 | 0 | 0 | 计价
GD10-32 | J10-01-001 | 材料 | 乙供 | C21020101 | 电 | kW·h | 60.27 | 0.84 | 0 | 0 | 计价
GD10-32 | J10-01-004 | 机械 | 乙供 | JF001 | 折旧费 | 元 | 2.72 | 1 | 0 | 0 | 计价
GD10-32 | J10-01-004 | 机械 | 乙供 | JF002 | 检修费 | 元 | 0.61 | 1 | 0 | 0 | 计价
GD10-32 | J10-01-004 | 机械 | 乙供 | JF003 | 维护费 | 元 | 2.03 | 1 | 0 | 0 | 计价
GD10-32 | J10-01-004 | 机械 | 乙供 | JF004 | 安拆费及场外运费 | 元 | 12.75 | 1 | 0 | 0 | 计价
GD10-32 | J10-01-004 | 材料 | 乙供 | C21020101 | 电 | kW·h | 132.23 | 0.84 | 0 | 0 | 计价
GD10-32 | J13-01-041 | 机械 | 乙供 | JF001 | 折旧费 | 元 | 5.58 | 1 | 0 | 0 | 计价
GD10-32 | J13-01-041 | 机械 | 乙供 | JF002 | 检修费 | 元 | 0.75 | 1 | 0 | 0 | 计价
GD10-32 | J13-01-041 | 机械 | 乙供 | JF003 | 维护费 | 元 | 1.73 | 1 | 0 | 0 | 计价
GD10-32 | J13-01-041 | 机械 | 乙供 | JF004 | 安拆费及场外运费 | 元 | 0.89 | 1 | 0 | 0 | 计价
GD10-32 | J13-01-041 | 人工 | 乙供 | 9101109 | 安装技术工 | 工日 | 1.1905 | 107 | 0 | 0 | 计价
GD10-32 | J13-01-041 | 材料 | 乙供 | C21020101 | 电 | kW·h | 16.4 | 0.84 | 0 | 0 | 计价
GD10-32 | J13-01-043 | 机械 | 乙供 | JF001 | 折旧费 | 元 | 6.32 | 1 | 0 | 0 | 计价
GD10-32 | J13-01-043 | 机械 | 乙供 | JF002 | 检修费 | 元 | 0.81 | 1 | 0 | 0 | 计价
GD10-32 | J13-01-043 | 机械 | 乙供 | JF003 | 维护费 | 元 | 1.86 | 1 | 0 | 0 | 计价
GD10-32 | J13-01-043 | 机械 | 乙供 | JF004 | 安拆费及场外运费 | 元 | 0.89 | 1 | 0 | 0 | 计价
GD10-32 | J13-01-043 | 人工 | 乙供 | 9101109 | 安装技术工 | 工日 | 1.1905 | 107 | 0 | 0 | 计价
GD10-32 | J13-01-043 | 材料 | 乙供 | C21020101 | 电 | kW·h | 19.41 | 0.84 | 0 | 0 | 计价
GD10-32 | J13-01-051 | 机械 | 乙供 | JF001 | 折旧费 | 元 | 637.32 | 1 | 0 | 0 | 计价
GD10-32 | J13-01-051 | 机械 | 乙供 | JF002 | 检修费 | 元 | 20.02 | 1 | 0 | 0 | 计价
GD10-32 | J13-01-051 | 机械 | 乙供 | JF003 | 维护费 | 元 | 64.06 | 1 | 0 | 0 | 计价
GD10-32 | J13-01-051 | 机械 | 乙供 | JF004 | 安拆费及场外运费 | 元 | 8.44 | 1 | 0 | 0 | 计价
GD10-32 | J13-01-051 | 人工 | 乙供 | 9101109 | 安装技术工 | 工日 | 5 | 107 | 0 | 0 | 计价
GD10-32 | J13-01-051 | 材料 | 乙供 | C21020101 | 电 | kW·h | 781.71 | 0.84 | 0 | 0 | 计价
GD10-32 | J13-01-053 | 机械 | 乙供 | JF001 | 折旧费 | 元 | 462.69 | 1 | 0 | 0 | 计价
GD10-32 | J13-01-053 | 机械 | 乙供 | JF002 | 检修费 | 元 | 132.14 | 1 | 0 | 0 | 计价
GD10-32 | J13-01-053 | 机械 | 乙供 | JF003 | 维护费 | 元 | 356.77 | 1 | 0 | 0 | 计价
GD10-32 | J13-01-053 | 人工 | 乙供 | 9101109 | 安装技术工 | 工日 | 4 | 107 | 0 | 0 | 计价
GD10-32 | J13-01-053 | 材料 | 乙供 | C21020101 | 电 | kW·h | 1002.32 | 0.84 | 0 | 0 | 计价
GD10-32 | J13-01-055 | 机械 | 乙供 | JF001 | 折旧费 | 元 | 332.82 | 1 | 0 | 0 | 计价
GD10-32 | J13-01-055 | 机械 | 乙供 | JF002 | 检修费 | 元 | 27.23 | 1 | 0 | 0 | 计价
GD10-32 | J13-01-055 | 机械 | 乙供 | JF003 | 维护费 | 元 | 38.12 | 1 | 0 | 0 | 计价
GD10-32 | J13-01-055 | 人工 | 乙供 | 9101109 | 安装技术工 | 工日 | 3.125 | 107 | 0 | 0 | 计价
GD10-32 | J13-01-055 | 材料 | 乙供 | C19010201 | 柴油0号 | kg | 42.1424 | 6.32 | 0 | 0 | 计价
GD10-32 | J13-01-056 | 机械 | 乙供 | JF001 | 折旧费 | 元 | 456.58 | 1 | 0 | 0 | 计价
GD10-32 | J13-01-056 | 机械 | 乙供 | JF002 | 检修费 | 元 | 35.33 | 1 | 0 | 0 | 计价
GD10-32 | J13-01-056 | 机械 | 乙供 | JF003 | 维护费 | 元 | 100.69 | 1 | 0 | 0 | 计价
GD10-32 | J13-01-056 | 人工 | 乙供 | 9101109 | 安装技术工 | 工日 | 3.125 | 107 | 0 | 0 | 计价
GD10-32 | J13-01-056 | 材料 | 乙供 | C19010201 | 柴油0号 | kg | 50.1424 | 6.32 | 0 | 0 | 计价
GD10-32 | J13-01-060 | 机械 | 乙供 | JF001 | 折旧费 | 元 | 4.27 | 1 | 0 | 0 | 计价
GD10-32 | J13-01-060 | 机械 | 乙供 | JF002 | 检修费 | 元 | 0.5 | 1 | 0 | 0 | 计价
GD10-32 | J13-01-060 | 机械 | 乙供 | JF003 | 维护费 | 元 | 1.57 | 1 | 0 | 0 | 计价
GD10-32 | J13-01-060 | 机械 | 乙供 | JF004 | 安拆费及场外运费 | 元 | 6.1 | 1 | 0 | 0 | 计价
GD10-32 | J13-01-060 | 人工 | 乙供 | 9101109 | 安装技术工 | 工日 | 1.1905 | 107 | 0 | 0 | 计价
GD10-32 | J13-01-060 | 材料 | 乙供 | C19010102 | 汽油 | kg | 3.0451 | 7.61 | 0 | 0 | 计价
GD10-32 | J13-01-065 | 机械 | 乙供 | JF001 | 折旧费 | 元 | 15 | 1 | 0 | 0 | 计价
GD10-32 | J13-01-065 | 机械 | 乙供 | JF002 | 检修费 | 元 | 1.75 | 1 | 0 | 0 | 计价
GD10-32 | J13-01-065 | 机械 | 乙供 | JF003 | 维护费 | 元 | 1.86 | 1 | 0 | 0 | 计价
GD10-32 | J13-01-065 | 机械 | 乙供 | JF004 | 安拆费及场外运费 | 元 | 5.63 | 1 | 0 | 0 | 计价
GD10-32 | J13-01-065 | 材料 | 乙供 | C19010102 | 汽油 | kg | 7.2 | 7.61 | 0 | 0 | 计价
GD10-32 | J15-01-014 | 机械 | 乙供 | JF001 | 折旧费 | 元 | 4.09 | 1 | 0 | 0 | 计价
GD10-32 | J15-01-014 | 机械 | 乙供 | JF002 | 检修费 | 元 | 2.42 | 1 | 0 | 0 | 计价
GD10-32 | J15-01-014 | 机械 | 乙供 | JF003 | 维护费 | 元 | 4.02 | 1 | 0 | 0 | 计价
GD10-32 | J15-01-014 | 机械 | 乙供 | JF004 | 安拆费及场外运费 | 元 | 6.49 | 1 | 0 | 0 | 计价
GD10-32 | J15-01-031 | 机械 | 乙供 | JF001 | 折旧费 | 元 | 4.18 | 1 | 0 | 0 | 计价
GD10-32 | J15-01-031 | 机械 | 乙供 | JF002 | 检修费 | 元 | 0.93 | 1 | 0 | 0 | 计价
GD10-32 | J15-01-031 | 机械 | 乙供 | JF003 | 维护费 | 元 | 1.61 | 1 | 0 | 0 | 计价
GD10-32 | J15-01-031 | 机械 | 乙供 | JF004 | 安拆费及场外运费 | 元 | 5.63 | 1 | 0 | 0 | 计价
GD10-32 | J15-01-031 | 材料 | 乙供 | C21020101 | 电 | kW·h | 10 | 0.84 | 0 | 0 | 计价
GD10-32 | J15-01-067 | 机械 | 乙供 | JF001 | 折旧费 | 元 | 223.02 | 1 | 0 | 0 | 计价
GD10-32 | J15-01-067 | 机械 | 乙供 | JF002 | 检修费 | 元 | 83.35 | 1 | 0 | 0 | 计价
GD10-32 | J15-01-067 | 机械 | 乙供 | JF003 | 维护费 | 元 | 216.44 | 1 | 0 | 0 | 计价
GD10-32 | J15-01-067 | 机械 | 乙供 | JF004 | 安拆费及场外运费 | 元 | 5.63 | 1 | 0 | 0 | 计价
GD10-32 | J15-01-067 | 材料 | 乙供 | C21020101 | 电 | kW·h | 18 | 0.84 | 0 | 0 | 计价
GD10-32 | J17-01-070 | 机械 | 乙供 | JF001 | 折旧费 | 元 | 3.56 | 1 | 0 | 0 | 计价
GD10-32 | J17-01-070 | 机械 | 乙供 | JF002 | 检修费 | 元 | 0.67 | 1 | 0 | 0 | 计价
GD10-32 | J17-01-070 | 机械 | 乙供 | JF003 | 维护费 | 元 | 1.61 | 1 | 0 | 0 | 计价
GD10-32 | J17-01-070 | 机械 | 乙供 | JF004 | 安拆费及场外运费 | 元 | 5.63 | 1 | 0 | 0 | 计价
GD10-32 | J17-01-070 | 材料 | 乙供 | C21020101 | 电 | kW·h | 17.3836 | 0.84 | 0 | 0 | 计价
GD10-33 | J03-01-033 | 机械 | 乙供 | JF001 | 折旧费 | 元 | 44.37 | 1 | 0 | 0 | 计价
GD10-33 | J03-01-033 | 机械 | 乙供 | JF002 | 检修费 | 元 | 20.68 | 1 | 0 | 0 | 计价
GD10-33 | J03-01-033 | 机械 | 乙供 | JF003 | 维护费 | 元 | 42.81 | 1 | 0 | 0 | 计价
GD10-33 | J03-01-033 | 人工 | 乙供 | 9101109 | 安装技术工 | 工日 | 2.5 | 107 | 0 | 0 | 计价
GD10-33 | J03-01-033 | 材料 | 乙供 | C19010102 | 汽油 | kg | 23.3 | 7.61 | 0 | 0 | 计价
GD10-33 | J03-01-038 | 机械 | 乙供 | JF001 | 折旧费 | 元 | 246 | 1 | 0 | 0 | 计价
GD10-33 | J03-01-038 | 机械 | 乙供 | JF002 | 检修费 | 元 | 114.66 | 1 | 0 | 0 | 计价
GD10-33 | J03-01-038 | 机械 | 乙供 | JF003 | 维护费 | 元 | 237.35 | 1 | 0 | 0 | 计价
GD10-33 | J03-01-038 | 人工 | 乙供 | 9101109 | 安装技术工 | 工日 | 2.5 | 107 | 0 | 0 | 计价
GD10-33 | J03-01-038 | 材料 | 乙供 | C19010201 | 柴油0号 | kg | 40.73 | 6.32 | 0 | 0 | 计价
GD10-33 | J03-01-041 | 机械 | 乙供 | JF001 | 折旧费 | 元 | 856.52 | 1 | 0 | 0 | 计价
GD10-33 | J03-01-041 | 机械 | 乙供 | JF002 | 检修费 | 元 | 399.23 | 1 | 0 | 0 | 计价
GD10-33 | J03-01-041 | 机械 | 乙供 | JF003 | 维护费 | 元 | 826.41 | 1 | 0 | 0 | 计价
GD10-33 | J03-01-041 | 人工 | 乙供 | 9101109 | 安装技术工 | 工日 | 2.5 | 107 | 0 | 0 | 计价
GD10-33 | J03-01-041 | 材料 | 乙供 | C19010201 | 柴油0号 | kg | 51.92 | 6.32 | 0 | 0 | 计价
GD10-33 | J03-01-066 | 机械 | 乙供 | JF001 | 折旧费 | 元 | 58.43 | 1 | 0 | 0 | 计价
GD10-33 | J03-01-066 | 机械 | 乙供 | JF002 | 检修费 | 元 | 17.9 | 1 | 0 | 0 | 计价
GD10-33 | J03-01-066 | 机械 | 乙供 | JF003 | 维护费 | 元 | 62.11 | 1 | 0 | 0 | 计价
GD10-33 | J03-01-066 | 人工 | 乙供 | 9101109 | 安装技术工 | 工日 | 1.3889 | 107 | 0 | 0 | 计价
GD10-33 | J03-01-066 | 材料 | 乙供 | C19010201 | 柴油0号 | kg | 27.34 | 6.32 | 0 | 0 | 计价
GD10-33 | J04-01-002 | 机械 | 乙供 | JF001 | 折旧费 | 元 | 26.52 | 1 | 0 | 0 | 计价
GD10-33 | J04-01-002 | 机械 | 乙供 | JF002 | 检修费 | 元 | 5.89 | 1 | 0 | 0 | 计价
GD10-33 | J04-01-002 | 机械 | 乙供 | JF003 | 维护费 | 元 | 33.04 | 1 | 0 | 0 | 计价
GD10-33 | J04-01-002 | 人工 | 乙供 | 9101109 | 安装技术工 | 工日 | 1.0417 | 107 | 0 | 0 | 计价
GD10-33 | J04-01-002 | 材料 | 乙供 | C19010201 | 柴油0号 | kg | 32.19 | 6.32 | 0 | 0 | 计价
GD10-33 | J04-01-005 | 机械 | 乙供 | JF001 | 折旧费 | 元 | 59.96 | 1 | 0 | 0 | 计价
GD10-33 | J04-01-005 | 机械 | 乙供 | JF002 | 检修费 | 元 | 13.32 | 1 | 0 | 0 | 计价
GD10-33 | J04-01-005 | 机械 | 乙供 | JF003 | 维护费 | 元 | 52.35 | 1 | 0 | 0 | 计价
GD10-33 | J04-01-005 | 人工 | 乙供 | 9101109 | 安装技术工 | 工日 | 1.0417 | 107 | 0 | 0 | 计价
GD10-33 | J04-01-005 | 材料 | 乙供 | C19010201 | 柴油0号 | kg | 40.03 | 6.32 | 0 | 0 | 计价
GD10-33 | J09-01-029 | 机械 | 乙供 | JF001 | 折旧费 | 元 | 16.15 | 1 | 0 | 0 | 计价
GD10-33 | J09-01-029 | 机械 | 乙供 | JF002 | 检修费 | 元 | 2.9 | 1 | 0 | 0 | 计价
GD10-33 | J09-01-029 | 机械 | 乙供 | JF003 | 维护费 | 元 | 6.24 | 1 | 0 | 0 | 计价
GD10-33 | J09-01-029 | 机械 | 乙供 | JF004 | 安拆费及场外运费 | 元 | 8.44 | 1 | 0 | 0 | 计价
GD10-33 | J09-01-029 | 材料 | 乙供 | C21020101 | 电 | kW·h | 150.3 | 0.84 | 0 | 0 | 计价
GD10-33 | J10-01-001 | 机械 | 乙供 | JF001 | 折旧费 | 元 | 1.84 | 1 | 0 | 0 | 计价
GD10-33 | J10-01-001 | 机械 | 乙供 | JF002 | 检修费 | 元 | 0.41 | 1 | 0 | 0 | 计价
GD10-33 | J10-01-001 | 机械 | 乙供 | JF003 | 维护费 | 元 | 1.37 | 1 | 0 | 0 | 计价
GD10-33 | J10-01-001 | 机械 | 乙供 | JF004 | 安拆费及场外运费 | 元 | 12.75 | 1 | 0 | 0 | 计价
GD10-33 | J10-01-001 | 材料 | 乙供 | C21020101 | 电 | kW·h | 60.27 | 0.84 | 0 | 0 | 计价
GD10-33 | J10-01-004 | 机械 | 乙供 | JF001 | 折旧费 | 元 | 2.72 | 1 | 0 | 0 | 计价
GD10-33 | J10-01-004 | 机械 | 乙供 | JF002 | 检修费 | 元 | 0.61 | 1 | 0 | 0 | 计价
GD10-33 | J10-01-004 | 机械 | 乙供 | JF003 | 维护费 | 元 | 2.03 | 1 | 0 | 0 | 计价
GD10-33 | J10-01-004 | 机械 | 乙供 | JF004 | 安拆费及场外运费 | 元 | 12.75 | 1 | 0 | 0 | 计价
GD10-33 | J10-01-004 | 材料 | 乙供 | C21020101 | 电 | kW·h | 132.23 | 0.84 | 0 | 0 | 计价
GD10-33 | J13-01-041 | 机械 | 乙供 | JF001 | 折旧费 | 元 | 5.58 | 1 | 0 | 0 | 计价
GD10-33 | J13-01-041 | 机械 | 乙供 | JF002 | 检修费 | 元 | 0.75 | 1 | 0 | 0 | 计价
GD10-33 | J13-01-041 | 机械 | 乙供 | JF003 | 维护费 | 元 | 1.73 | 1 | 0 | 0 | 计价
GD10-33 | J13-01-041 | 机械 | 乙供 | JF004 | 安拆费及场外运费 | 元 | 0.89 | 1 | 0 | 0 | 计价
GD10-33 | J13-01-041 | 人工 | 乙供 | 9101109 | 安装技术工 | 工日 | 1.1905 | 107 | 0 | 0 | 计价
GD10-33 | J13-01-041 | 材料 | 乙供 | C21020101 | 电 | kW·h | 16.4 | 0.84 | 0 | 0 | 计价
GD10-33 | J13-01-043 | 机械 | 乙供 | JF001 | 折旧费 | 元 | 6.32 | 1 | 0 | 0 | 计价
GD10-33 | J13-01-043 | 机械 | 乙供 | JF002 | 检修费 | 元 | 0.81 | 1 | 0 | 0 | 计价
GD10-33 | J13-01-043 | 机械 | 乙供 | JF003 | 维护费 | 元 | 1.86 | 1 | 0 | 0 | 计价
GD10-33 | J13-01-043 | 机械 | 乙供 | JF004 | 安拆费及场外运费 | 元 | 0.89 | 1 | 0 | 0 | 计价
GD10-33 | J13-01-043 | 人工 | 乙供 | 9101109 | 安装技术工 | 工日 | 1.1905 | 107 | 0 | 0 | 计价
GD10-33 | J13-01-043 | 材料 | 乙供 | C21020101 | 电 | kW·h | 19.41 | 0.84 | 0 | 0 | 计价
GD10-33 | J13-01-051 | 机械 | 乙供 | JF001 | 折旧费 | 元 | 637.32 | 1 | 0 | 0 | 计价
GD10-33 | J13-01-051 | 机械 | 乙供 | JF002 | 检修费 | 元 | 20.02 | 1 | 0 | 0 | 计价
GD10-33 | J13-01-051 | 机械 | 乙供 | JF003 | 维护费 | 元 | 64.06 | 1 | 0 | 0 | 计价
GD10-33 | J13-01-051 | 机械 | 乙供 | JF004 | 安拆费及场外运费 | 元 | 8.44 | 1 | 0 | 0 | 计价
GD10-33 | J13-01-051 | 人工 | 乙供 | 9101109 | 安装技术工 | 工日 | 5 | 107 | 0 | 0 | 计价
GD10-33 | J13-01-051 | 材料 | 乙供 | C21020101 | 电 | kW·h | 781.71 | 0.84 | 0 | 0 | 计价
GD10-33 | J13-01-053 | 机械 | 乙供 | JF001 | 折旧费 | 元 | 462.69 | 1 | 0 | 0 | 计价
GD10-33 | J13-01-053 | 机械 | 乙供 | JF002 | 检修费 | 元 | 132.14 | 1 | 0 | 0 | 计价
GD10-33 | J13-01-053 | 机械 | 乙供 | JF003 | 维护费 | 元 | 356.77 | 1 | 0 | 0 | 计价
GD10-33 | J13-01-053 | 人工 | 乙供 | 9101109 | 安装技术工 | 工日 | 4 | 107 | 0 | 0 | 计价
GD10-33 | J13-01-053 | 材料 | 乙供 | C21020101 | 电 | kW·h | 1002.32 | 0.84 | 0 | 0 | 计价
GD10-33 | J13-01-055 | 机械 | 乙供 | JF001 | 折旧费 | 元 | 332.82 | 1 | 0 | 0 | 计价
GD10-33 | J13-01-055 | 机械 | 乙供 | JF002 | 检修费 | 元 | 27.23 | 1 | 0 | 0 | 计价
GD10-33 | J13-01-055 | 机械 | 乙供 | JF003 | 维护费 | 元 | 38.12 | 1 | 0 | 0 | 计价
GD10-33 | J13-01-055 | 人工 | 乙供 | 9101109 | 安装技术工 | 工日 | 3.125 | 107 | 0 | 0 | 计价
GD10-33 | J13-01-055 | 材料 | 乙供 | C19010201 | 柴油0号 | kg | 42.1424 | 6.32 | 0 | 0 | 计价
GD10-33 | J13-01-056 | 机械 | 乙供 | JF001 | 折旧费 | 元 | 456.58 | 1 | 0 | 0 | 计价
GD10-33 | J13-01-056 | 机械 | 乙供 | JF002 | 检修费 | 元 | 35.33 | 1 | 0 | 0 | 计价
GD10-33 | J13-01-056 | 机械 | 乙供 | JF003 | 维护费 | 元 | 100.69 | 1 | 0 | 0 | 计价
GD10-33 | J13-01-056 | 人工 | 乙供 | 9101109 | 安装技术工 | 工日 | 3.125 | 107 | 0 | 0 | 计价
GD10-33 | J13-01-056 | 材料 | 乙供 | C19010201 | 柴油0号 | kg | 50.1424 | 6.32 | 0 | 0 | 计价
GD10-33 | J13-01-065 | 机械 | 乙供 | JF001 | 折旧费 | 元 | 15 | 1 | 0 | 0 | 计价
GD10-33 | J13-01-065 | 机械 | 乙供 | JF002 | 检修费 | 元 | 1.75 | 1 | 0 | 0 | 计价
GD10-33 | J13-01-065 | 机械 | 乙供 | JF003 | 维护费 | 元 | 1.86 | 1 | 0 | 0 | 计价
GD10-33 | J13-01-065 | 机械 | 乙供 | JF004 | 安拆费及场外运费 | 元 | 5.63 | 1 | 0 | 0 | 计价
GD10-33 | J13-01-065 | 材料 | 乙供 | C19010102 | 汽油 | kg | 7.2 | 7.61 | 0 | 0 | 计价
GD10-33 | J15-01-014 | 机械 | 乙供 | JF001 | 折旧费 | 元 | 4.09 | 1 | 0 | 0 | 计价
GD10-33 | J15-01-014 | 机械 | 乙供 | JF002 | 检修费 | 元 | 2.42 | 1 | 0 | 0 | 计价
GD10-33 | J15-01-014 | 机械 | 乙供 | JF003 | 维护费 | 元 | 4.02 | 1 | 0 | 0 | 计价
GD10-33 | J15-01-014 | 机械 | 乙供 | JF004 | 安拆费及场外运费 | 元 | 6.49 | 1 | 0 | 0 | 计价
GD10-33 | J15-01-031 | 机械 | 乙供 | JF001 | 折旧费 | 元 | 4.18 | 1 | 0 | 0 | 计价
GD10-33 | J15-01-031 | 机械 | 乙供 | JF002 | 检修费 | 元 | 0.93 | 1 | 0 | 0 | 计价
GD10-33 | J15-01-031 | 机械 | 乙供 | JF003 | 维护费 | 元 | 1.61 | 1 | 0 | 0 | 计价
GD10-33 | J15-01-031 | 机械 | 乙供 | JF004 | 安拆费及场外运费 | 元 | 5.63 | 1 | 0 | 0 | 计价
GD10-33 | J15-01-031 | 材料 | 乙供 | C21020101 | 电 | kW·h | 10 | 0.84 | 0 | 0 | 计价
GD10-33 | J15-01-067 | 机械 | 乙供 | JF001 | 折旧费 | 元 | 223.02 | 1 | 0 | 0 | 计价
GD10-33 | J15-01-067 | 机械 | 乙供 | JF002 | 检修费 | 元 | 83.35 | 1 | 0 | 0 | 计价
GD10-33 | J15-01-067 | 机械 | 乙供 | JF003 | 维护费 | 元 | 216.44 | 1 | 0 | 0 | 计价
GD10-33 | J15-01-067 | 机械 | 乙供 | JF004 | 安拆费及场外运费 | 元 | 5.63 | 1 | 0 | 0 | 计价
GD10-33 | J15-01-067 | 材料 | 乙供 | C21020101 | 电 | kW·h | 18 | 0.84 | 0 | 0 | 计价
GD10-33 | J17-01-070 | 机械 | 乙供 | JF001 | 折旧费 | 元 | 3.56 | 1 | 0 | 0 | 计价
GD10-33 | J17-01-070 | 机械 | 乙供 | JF002 | 检修费 | 元 | 0.67 | 1 | 0 | 0 | 计价
GD10-33 | J17-01-070 | 机械 | 乙供 | JF003 | 维护费 | 元 | 1.61 | 1 | 0 | 0 | 计价
GD10-33 | J17-01-070 | 机械 | 乙供 | JF004 | 安拆费及场外运费 | 元 | 5.63 | 1 | 0 | 0 | 计价
GD10-33 | J17-01-070 | 材料 | 乙供 | C21020101 | 电 | kW·h | 17.3836 | 0.84 | 0 | 0 | 计价
GD10-34 | J03-01-033 | 机械 | 乙供 | JF001 | 折旧费 | 元 | 44.37 | 1 | 0 | 0 | 计价
GD10-34 | J03-01-033 | 机械 | 乙供 | JF002 | 检修费 | 元 | 20.68 | 1 | 0 | 0 | 计价
GD10-34 | J03-01-033 | 机械 | 乙供 | JF003 | 维护费 | 元 | 42.81 | 1 | 0 | 0 | 计价
GD10-34 | J03-01-033 | 人工 | 乙供 | 9101109 | 安装技术工 | 工日 | 2.5 | 107 | 0 | 0 | 计价
GD10-34 | J03-01-033 | 材料 | 乙供 | C19010102 | 汽油 | kg | 23.3 | 7.61 | 0 | 0 | 计价
GD10-34 | J03-01-038 | 机械 | 乙供 | JF001 | 折旧费 | 元 | 246 | 1 | 0 | 0 | 计价
GD10-34 | J03-01-038 | 机械 | 乙供 | JF002 | 检修费 | 元 | 114.66 | 1 | 0 | 0 | 计价
GD10-34 | J03-01-038 | 机械 | 乙供 | JF003 | 维护费 | 元 | 237.35 | 1 | 0 | 0 | 计价
GD10-34 | J03-01-038 | 人工 | 乙供 | 9101109 | 安装技术工 | 工日 | 2.5 | 107 | 0 | 0 | 计价
GD10-34 | J03-01-038 | 材料 | 乙供 | C19010201 | 柴油0号 | kg | 40.73 | 6.32 | 0 | 0 | 计价
GD10-34 | J03-01-041 | 机械 | 乙供 | JF001 | 折旧费 | 元 | 856.52 | 1 | 0 | 0 | 计价
GD10-34 | J03-01-041 | 机械 | 乙供 | JF002 | 检修费 | 元 | 399.23 | 1 | 0 | 0 | 计价
GD10-34 | J03-01-041 | 机械 | 乙供 | JF003 | 维护费 | 元 | 826.41 | 1 | 0 | 0 | 计价
GD10-34 | J03-01-041 | 人工 | 乙供 | 9101109 | 安装技术工 | 工日 | 2.5 | 107 | 0 | 0 | 计价
GD10-34 | J03-01-041 | 材料 | 乙供 | C19010201 | 柴油0号 | kg | 51.92 | 6.32 | 0 | 0 | 计价
GD10-34 | J03-01-066 | 机械 | 乙供 | JF001 | 折旧费 | 元 | 58.43 | 1 | 0 | 0 | 计价
GD10-34 | J03-01-066 | 机械 | 乙供 | JF002 | 检修费 | 元 | 17.9 | 1 | 0 | 0 | 计价
GD10-34 | J03-01-066 | 机械 | 乙供 | JF003 | 维护费 | 元 | 62.11 | 1 | 0 | 0 | 计价
GD10-34 | J03-01-066 | 人工 | 乙供 | 9101109 | 安装技术工 | 工日 | 1.3889 | 107 | 0 | 0 | 计价
GD10-34 | J03-01-066 | 材料 | 乙供 | C19010201 | 柴油0号 | kg | 27.34 | 6.32 | 0 | 0 | 计价
GD10-34 | J04-01-002 | 机械 | 乙供 | JF001 | 折旧费 | 元 | 26.52 | 1 | 0 | 0 | 计价
GD10-34 | J04-01-002 | 机械 | 乙供 | JF002 | 检修费 | 元 | 5.89 | 1 | 0 | 0 | 计价
GD10-34 | J04-01-002 | 机械 | 乙供 | JF003 | 维护费 | 元 | 33.04 | 1 | 0 | 0 | 计价
GD10-34 | J04-01-002 | 人工 | 乙供 | 9101109 | 安装技术工 | 工日 | 1.0417 | 107 | 0 | 0 | 计价
GD10-34 | J04-01-002 | 材料 | 乙供 | C19010201 | 柴油0号 | kg | 32.19 | 6.32 | 0 | 0 | 计价
GD10-34 | J04-01-005 | 机械 | 乙供 | JF001 | 折旧费 | 元 | 59.96 | 1 | 0 | 0 | 计价
GD10-34 | J04-01-005 | 机械 | 乙供 | JF002 | 检修费 | 元 | 13.32 | 1 | 0 | 0 | 计价
GD10-34 | J04-01-005 | 机械 | 乙供 | JF003 | 维护费 | 元 | 52.35 | 1 | 0 | 0 | 计价
GD10-34 | J04-01-005 | 人工 | 乙供 | 9101109 | 安装技术工 | 工日 | 1.0417 | 107 | 0 | 0 | 计价
GD10-34 | J04-01-005 | 材料 | 乙供 | C19010201 | 柴油0号 | kg | 40.03 | 6.32 | 0 | 0 | 计价
GD10-34 | J09-01-029 | 机械 | 乙供 | JF001 | 折旧费 | 元 | 16.15 | 1 | 0 | 0 | 计价
GD10-34 | J09-01-029 | 机械 | 乙供 | JF002 | 检修费 | 元 | 2.9 | 1 | 0 | 0 | 计价
GD10-34 | J09-01-029 | 机械 | 乙供 | JF003 | 维护费 | 元 | 6.24 | 1 | 0 | 0 | 计价
GD10-34 | J09-01-029 | 机械 | 乙供 | JF004 | 安拆费及场外运费 | 元 | 8.44 | 1 | 0 | 0 | 计价
GD10-34 | J09-01-029 | 材料 | 乙供 | C21020101 | 电 | kW·h | 150.3 | 0.84 | 0 | 0 | 计价
GD10-34 | J10-01-001 | 机械 | 乙供 | JF001 | 折旧费 | 元 | 1.84 | 1 | 0 | 0 | 计价
GD10-34 | J10-01-001 | 机械 | 乙供 | JF002 | 检修费 | 元 | 0.41 | 1 | 0 | 0 | 计价
GD10-34 | J10-01-001 | 机械 | 乙供 | JF003 | 维护费 | 元 | 1.37 | 1 | 0 | 0 | 计价
GD10-34 | J10-01-001 | 机械 | 乙供 | JF004 | 安拆费及场外运费 | 元 | 12.75 | 1 | 0 | 0 | 计价
GD10-34 | J10-01-001 | 材料 | 乙供 | C21020101 | 电 | kW·h | 60.27 | 0.84 | 0 | 0 | 计价
GD10-34 | J10-01-004 | 机械 | 乙供 | JF001 | 折旧费 | 元 | 2.72 | 1 | 0 | 0 | 计价
GD10-34 | J10-01-004 | 机械 | 乙供 | JF002 | 检修费 | 元 | 0.61 | 1 | 0 | 0 | 计价
GD10-34 | J10-01-004 | 机械 | 乙供 | JF003 | 维护费 | 元 | 2.03 | 1 | 0 | 0 | 计价
GD10-34 | J10-01-004 | 机械 | 乙供 | JF004 | 安拆费及场外运费 | 元 | 12.75 | 1 | 0 | 0 | 计价
GD10-34 | J10-01-004 | 材料 | 乙供 | C21020101 | 电 | kW·h | 132.23 | 0.84 | 0 | 0 | 计价
GD10-34 | J13-01-041 | 机械 | 乙供 | JF001 | 折旧费 | 元 | 5.58 | 1 | 0 | 0 | 计价
GD10-34 | J13-01-041 | 机械 | 乙供 | JF002 | 检修费 | 元 | 0.75 | 1 | 0 | 0 | 计价
GD10-34 | J13-01-041 | 机械 | 乙供 | JF003 | 维护费 | 元 | 1.73 | 1 | 0 | 0 | 计价
GD10-34 | J13-01-041 | 机械 | 乙供 | JF004 | 安拆费及场外运费 | 元 | 0.89 | 1 | 0 | 0 | 计价
GD10-34 | J13-01-041 | 人工 | 乙供 | 9101109 | 安装技术工 | 工日 | 1.1905 | 107 | 0 | 0 | 计价
GD10-34 | J13-01-041 | 材料 | 乙供 | C21020101 | 电 | kW·h | 16.4 | 0.84 | 0 | 0 | 计价
GD10-34 | J13-01-043 | 机械 | 乙供 | JF001 | 折旧费 | 元 | 6.32 | 1 | 0 | 0 | 计价
GD10-34 | J13-01-043 | 机械 | 乙供 | JF002 | 检修费 | 元 | 0.81 | 1 | 0 | 0 | 计价
GD10-34 | J13-01-043 | 机械 | 乙供 | JF003 | 维护费 | 元 | 1.86 | 1 | 0 | 0 | 计价
GD10-34 | J13-01-043 | 机械 | 乙供 | JF004 | 安拆费及场外运费 | 元 | 0.89 | 1 | 0 | 0 | 计价
GD10-34 | J13-01-043 | 人工 | 乙供 | 9101109 | 安装技术工 | 工日 | 1.1905 | 107 | 0 | 0 | 计价
GD10-34 | J13-01-043 | 材料 | 乙供 | C21020101 | 电 | kW·h | 19.41 | 0.84 | 0 | 0 | 计价
GD10-34 | J13-01-051 | 机械 | 乙供 | JF001 | 折旧费 | 元 | 637.32 | 1 | 0 | 0 | 计价
GD10-34 | J13-01-051 | 机械 | 乙供 | JF002 | 检修费 | 元 | 20.02 | 1 | 0 | 0 | 计价
GD10-34 | J13-01-051 | 机械 | 乙供 | JF003 | 维护费 | 元 | 64.06 | 1 | 0 | 0 | 计价
GD10-34 | J13-01-051 | 机械 | 乙供 | JF004 | 安拆费及场外运费 | 元 | 8.44 | 1 | 0 | 0 | 计价
GD10-34 | J13-01-051 | 人工 | 乙供 | 9101109 | 安装技术工 | 工日 | 5 | 107 | 0 | 0 | 计价
GD10-34 | J13-01-051 | 材料 | 乙供 | C21020101 | 电 | kW·h | 781.71 | 0.84 | 0 | 0 | 计价
GD10-34 | J13-01-053 | 机械 | 乙供 | JF001 | 折旧费 | 元 | 462.69 | 1 | 0 | 0 | 计价
GD10-34 | J13-01-053 | 机械 | 乙供 | JF002 | 检修费 | 元 | 132.14 | 1 | 0 | 0 | 计价
GD10-34 | J13-01-053 | 机械 | 乙供 | JF003 | 维护费 | 元 | 356.77 | 1 | 0 | 0 | 计价
GD10-34 | J13-01-053 | 人工 | 乙供 | 9101109 | 安装技术工 | 工日 | 4 | 107 | 0 | 0 | 计价
GD10-34 | J13-01-053 | 材料 | 乙供 | C21020101 | 电 | kW·h | 1002.32 | 0.84 | 0 | 0 | 计价
GD10-34 | J13-01-055 | 机械 | 乙供 | JF001 | 折旧费 | 元 | 332.82 | 1 | 0 | 0 | 计价
GD10-34 | J13-01-055 | 机械 | 乙供 | JF002 | 检修费 | 元 | 27.23 | 1 | 0 | 0 | 计价
GD10-34 | J13-01-055 | 机械 | 乙供 | JF003 | 维护费 | 元 | 38.12 | 1 | 0 | 0 | 计价
GD10-34 | J13-01-055 | 人工 | 乙供 | 9101109 | 安装技术工 | 工日 | 3.125 | 107 | 0 | 0 | 计价
GD10-34 | J13-01-055 | 材料 | 乙供 | C19010201 | 柴油0号 | kg | 42.1424 | 6.32 | 0 | 0 | 计价
GD10-34 | J13-01-056 | 机械 | 乙供 | JF001 | 折旧费 | 元 | 456.58 | 1 | 0 | 0 | 计价
GD10-34 | J13-01-056 | 机械 | 乙供 | JF002 | 检修费 | 元 | 35.33 | 1 | 0 | 0 | 计价
GD10-34 | J13-01-056 | 机械 | 乙供 | JF003 | 维护费 | 元 | 100.69 | 1 | 0 | 0 | 计价
GD10-34 | J13-01-056 | 人工 | 乙供 | 9101109 | 安装技术工 | 工日 | 3.125 | 107 | 0 | 0 | 计价
GD10-34 | J13-01-056 | 材料 | 乙供 | C19010201 | 柴油0号 | kg | 50.1424 | 6.32 | 0 | 0 | 计价
GD10-34 | J13-01-060 | 机械 | 乙供 | JF001 | 折旧费 | 元 | 4.27 | 1 | 0 | 0 | 计价
GD10-34 | J13-01-060 | 机械 | 乙供 | JF002 | 检修费 | 元 | 0.5 | 1 | 0 | 0 | 计价
GD10-34 | J13-01-060 | 机械 | 乙供 | JF003 | 维护费 | 元 | 1.57 | 1 | 0 | 0 | 计价
GD10-34 | J13-01-060 | 机械 | 乙供 | JF004 | 安拆费及场外运费 | 元 | 6.1 | 1 | 0 | 0 | 计价
GD10-34 | J13-01-060 | 人工 | 乙供 | 9101109 | 安装技术工 | 工日 | 1.1905 | 107 | 0 | 0 | 计价
GD10-34 | J13-01-060 | 材料 | 乙供 | C19010102 | 汽油 | kg | 3.0451 | 7.61 | 0 | 0 | 计价
GD10-34 | J13-01-065 | 机械 | 乙供 | JF001 | 折旧费 | 元 | 15 | 1 | 0 | 0 | 计价
GD10-34 | J13-01-065 | 机械 | 乙供 | JF002 | 检修费 | 元 | 1.75 | 1 | 0 | 0 | 计价
GD10-34 | J13-01-065 | 机械 | 乙供 | JF003 | 维护费 | 元 | 1.86 | 1 | 0 | 0 | 计价
GD10-34 | J13-01-065 | 机械 | 乙供 | JF004 | 安拆费及场外运费 | 元 | 5.63 | 1 | 0 | 0 | 计价
GD10-34 | J13-01-065 | 材料 | 乙供 | C19010102 | 汽油 | kg | 7.2 | 7.61 | 0 | 0 | 计价
GD10-34 | J15-01-014 | 机械 | 乙供 | JF001 | 折旧费 | 元 | 4.09 | 1 | 0 | 0 | 计价
GD10-34 | J15-01-014 | 机械 | 乙供 | JF002 | 检修费 | 元 | 2.42 | 1 | 0 | 0 | 计价
GD10-34 | J15-01-014 | 机械 | 乙供 | JF003 | 维护费 | 元 | 4.02 | 1 | 0 | 0 | 计价
GD10-34 | J15-01-014 | 机械 | 乙供 | JF004 | 安拆费及场外运费 | 元 | 6.49 | 1 | 0 | 0 | 计价
GD10-34 | J15-01-031 | 机械 | 乙供 | JF001 | 折旧费 | 元 | 4.18 | 1 | 0 | 0 | 计价
GD10-34 | J15-01-031 | 机械 | 乙供 | JF002 | 检修费 | 元 | 0.93 | 1 | 0 | 0 | 计价
GD10-34 | J15-01-031 | 机械 | 乙供 | JF003 | 维护费 | 元 | 1.61 | 1 | 0 | 0 | 计价
GD10-34 | J15-01-031 | 机械 | 乙供 | JF004 | 安拆费及场外运费 | 元 | 5.63 | 1 | 0 | 0 | 计价
GD10-34 | J15-01-031 | 材料 | 乙供 | C21020101 | 电 | kW·h | 10 | 0.84 | 0 | 0 | 计价
GD10-34 | J15-01-067 | 机械 | 乙供 | JF001 | 折旧费 | 元 | 223.02 | 1 | 0 | 0 | 计价
GD10-34 | J15-01-067 | 机械 | 乙供 | JF002 | 检修费 | 元 | 83.35 | 1 | 0 | 0 | 计价
GD10-34 | J15-01-067 | 机械 | 乙供 | JF003 | 维护费 | 元 | 216.44 | 1 | 0 | 0 | 计价
GD10-34 | J15-01-067 | 机械 | 乙供 | JF004 | 安拆费及场外运费 | 元 | 5.63 | 1 | 0 | 0 | 计价
GD10-34 | J15-01-067 | 材料 | 乙供 | C21020101 | 电 | kW·h | 18 | 0.84 | 0 | 0 | 计价
GD10-34 | J17-01-070 | 机械 | 乙供 | JF001 | 折旧费 | 元 | 3.56 | 1 | 0 | 0 | 计价
GD10-34 | J17-01-070 | 机械 | 乙供 | JF002 | 检修费 | 元 | 0.67 | 1 | 0 | 0 | 计价
GD10-34 | J17-01-070 | 机械 | 乙供 | JF003 | 维护费 | 元 | 1.61 | 1 | 0 | 0 | 计价
GD10-34 | J17-01-070 | 机械 | 乙供 | JF004 | 安拆费及场外运费 | 元 | 5.63 | 1 | 0 | 0 | 计价
GD10-34 | J17-01-070 | 材料 | 乙供 | C21020101 | 电 | kW·h | 17.3836 | 0.84 | 0 | 0 | 计价
GD10-35 | J03-01-033 | 机械 | 乙供 | JF001 | 折旧费 | 元 | 44.37 | 1 | 0 | 0 | 计价
GD10-35 | J03-01-033 | 机械 | 乙供 | JF002 | 检修费 | 元 | 20.68 | 1 | 0 | 0 | 计价
GD10-35 | J03-01-033 | 机械 | 乙供 | JF003 | 维护费 | 元 | 42.81 | 1 | 0 | 0 | 计价
GD10-35 | J03-01-033 | 人工 | 乙供 | 9101109 | 安装技术工 | 工日 | 2.5 | 107 | 0 | 0 | 计价
GD10-35 | J03-01-033 | 材料 | 乙供 | C19010102 | 汽油 | kg | 23.3 | 7.61 | 0 | 0 | 计价
GD10-35 | J03-01-038 | 机械 | 乙供 | JF001 | 折旧费 | 元 | 246 | 1 | 0 | 0 | 计价
GD10-35 | J03-01-038 | 机械 | 乙供 | JF002 | 检修费 | 元 | 114.66 | 1 | 0 | 0 | 计价
GD10-35 | J03-01-038 | 机械 | 乙供 | JF003 | 维护费 | 元 | 237.35 | 1 | 0 | 0 | 计价
GD10-35 | J03-01-038 | 人工 | 乙供 | 9101109 | 安装技术工 | 工日 | 2.5 | 107 | 0 | 0 | 计价
GD10-35 | J03-01-038 | 材料 | 乙供 | C19010201 | 柴油0号 | kg | 40.73 | 6.32 | 0 | 0 | 计价
GD10-35 | J03-01-041 | 机械 | 乙供 | JF001 | 折旧费 | 元 | 856.52 | 1 | 0 | 0 | 计价
GD10-35 | J03-01-041 | 机械 | 乙供 | JF002 | 检修费 | 元 | 399.23 | 1 | 0 | 0 | 计价
GD10-35 | J03-01-041 | 机械 | 乙供 | JF003 | 维护费 | 元 | 826.41 | 1 | 0 | 0 | 计价
GD10-35 | J03-01-041 | 人工 | 乙供 | 9101109 | 安装技术工 | 工日 | 2.5 | 107 | 0 | 0 | 计价
GD10-35 | J03-01-041 | 材料 | 乙供 | C19010201 | 柴油0号 | kg | 51.92 | 6.32 | 0 | 0 | 计价
GD10-35 | J03-01-066 | 机械 | 乙供 | JF001 | 折旧费 | 元 | 58.43 | 1 | 0 | 0 | 计价
GD10-35 | J03-01-066 | 机械 | 乙供 | JF002 | 检修费 | 元 | 17.9 | 1 | 0 | 0 | 计价
GD10-35 | J03-01-066 | 机械 | 乙供 | JF003 | 维护费 | 元 | 62.11 | 1 | 0 | 0 | 计价
GD10-35 | J03-01-066 | 人工 | 乙供 | 9101109 | 安装技术工 | 工日 | 1.3889 | 107 | 0 | 0 | 计价
GD10-35 | J03-01-066 | 材料 | 乙供 | C19010201 | 柴油0号 | kg | 27.34 | 6.32 | 0 | 0 | 计价
GD10-35 | J04-01-002 | 机械 | 乙供 | JF001 | 折旧费 | 元 | 26.52 | 1 | 0 | 0 | 计价
GD10-35 | J04-01-002 | 机械 | 乙供 | JF002 | 检修费 | 元 | 5.89 | 1 | 0 | 0 | 计价
GD10-35 | J04-01-002 | 机械 | 乙供 | JF003 | 维护费 | 元 | 33.04 | 1 | 0 | 0 | 计价
GD10-35 | J04-01-002 | 人工 | 乙供 | 9101109 | 安装技术工 | 工日 | 1.0417 | 107 | 0 | 0 | 计价
GD10-35 | J04-01-002 | 材料 | 乙供 | C19010201 | 柴油0号 | kg | 32.19 | 6.32 | 0 | 0 | 计价
GD10-35 | J04-01-005 | 机械 | 乙供 | JF001 | 折旧费 | 元 | 59.96 | 1 | 0 | 0 | 计价
GD10-35 | J04-01-005 | 机械 | 乙供 | JF002 | 检修费 | 元 | 13.32 | 1 | 0 | 0 | 计价
GD10-35 | J04-01-005 | 机械 | 乙供 | JF003 | 维护费 | 元 | 52.35 | 1 | 0 | 0 | 计价
GD10-35 | J04-01-005 | 人工 | 乙供 | 9101109 | 安装技术工 | 工日 | 1.0417 | 107 | 0 | 0 | 计价
GD10-35 | J04-01-005 | 材料 | 乙供 | C19010201 | 柴油0号 | kg | 40.03 | 6.32 | 0 | 0 | 计价
GD10-35 | J09-01-029 | 机械 | 乙供 | JF001 | 折旧费 | 元 | 16.15 | 1 | 0 | 0 | 计价
GD10-35 | J09-01-029 | 机械 | 乙供 | JF002 | 检修费 | 元 | 2.9 | 1 | 0 | 0 | 计价
GD10-35 | J09-01-029 | 机械 | 乙供 | JF003 | 维护费 | 元 | 6.24 | 1 | 0 | 0 | 计价
GD10-35 | J09-01-029 | 机械 | 乙供 | JF004 | 安拆费及场外运费 | 元 | 8.44 | 1 | 0 | 0 | 计价
GD10-35 | J09-01-029 | 材料 | 乙供 | C21020101 | 电 | kW·h | 150.3 | 0.84 | 0 | 0 | 计价
GD10-35 | J10-01-001 | 机械 | 乙供 | JF001 | 折旧费 | 元 | 1.84 | 1 | 0 | 0 | 计价
GD10-35 | J10-01-001 | 机械 | 乙供 | JF002 | 检修费 | 元 | 0.41 | 1 | 0 | 0 | 计价
GD10-35 | J10-01-001 | 机械 | 乙供 | JF003 | 维护费 | 元 | 1.37 | 1 | 0 | 0 | 计价
GD10-35 | J10-01-001 | 机械 | 乙供 | JF004 | 安拆费及场外运费 | 元 | 12.75 | 1 | 0 | 0 | 计价
GD10-35 | J10-01-001 | 材料 | 乙供 | C21020101 | 电 | kW·h | 60.27 | 0.84 | 0 | 0 | 计价
GD10-35 | J10-01-004 | 机械 | 乙供 | JF001 | 折旧费 | 元 | 2.72 | 1 | 0 | 0 | 计价
GD10-35 | J10-01-004 | 机械 | 乙供 | JF002 | 检修费 | 元 | 0.61 | 1 | 0 | 0 | 计价
GD10-35 | J10-01-004 | 机械 | 乙供 | JF003 | 维护费 | 元 | 2.03 | 1 | 0 | 0 | 计价
GD10-35 | J10-01-004 | 机械 | 乙供 | JF004 | 安拆费及场外运费 | 元 | 12.75 | 1 | 0 | 0 | 计价
GD10-35 | J10-01-004 | 材料 | 乙供 | C21020101 | 电 | kW·h | 132.23 | 0.84 | 0 | 0 | 计价
GD10-35 | J13-01-041 | 机械 | 乙供 | JF001 | 折旧费 | 元 | 5.58 | 1 | 0 | 0 | 计价
GD10-35 | J13-01-041 | 机械 | 乙供 | JF002 | 检修费 | 元 | 0.75 | 1 | 0 | 0 | 计价
GD10-35 | J13-01-041 | 机械 | 乙供 | JF003 | 维护费 | 元 | 1.73 | 1 | 0 | 0 | 计价
GD10-35 | J13-01-041 | 机械 | 乙供 | JF004 | 安拆费及场外运费 | 元 | 0.89 | 1 | 0 | 0 | 计价
GD10-35 | J13-01-041 | 人工 | 乙供 | 9101109 | 安装技术工 | 工日 | 1.1905 | 107 | 0 | 0 | 计价
GD10-35 | J13-01-041 | 材料 | 乙供 | C21020101 | 电 | kW·h | 16.4 | 0.84 | 0 | 0 | 计价
GD10-35 | J13-01-043 | 机械 | 乙供 | JF001 | 折旧费 | 元 | 6.32 | 1 | 0 | 0 | 计价
GD10-35 | J13-01-043 | 机械 | 乙供 | JF002 | 检修费 | 元 | 0.81 | 1 | 0 | 0 | 计价
GD10-35 | J13-01-043 | 机械 | 乙供 | JF003 | 维护费 | 元 | 1.86 | 1 | 0 | 0 | 计价
GD10-35 | J13-01-043 | 机械 | 乙供 | JF004 | 安拆费及场外运费 | 元 | 0.89 | 1 | 0 | 0 | 计价
GD10-35 | J13-01-043 | 人工 | 乙供 | 9101109 | 安装技术工 | 工日 | 1.1905 | 107 | 0 | 0 | 计价
GD10-35 | J13-01-043 | 材料 | 乙供 | C21020101 | 电 | kW·h | 19.41 | 0.84 | 0 | 0 | 计价
GD10-35 | J13-01-051 | 机械 | 乙供 | JF001 | 折旧费 | 元 | 637.32 | 1 | 0 | 0 | 计价
GD10-35 | J13-01-051 | 机械 | 乙供 | JF002 | 检修费 | 元 | 20.02 | 1 | 0 | 0 | 计价
GD10-35 | J13-01-051 | 机械 | 乙供 | JF003 | 维护费 | 元 | 64.06 | 1 | 0 | 0 | 计价
GD10-35 | J13-01-051 | 机械 | 乙供 | JF004 | 安拆费及场外运费 | 元 | 8.44 | 1 | 0 | 0 | 计价
GD10-35 | J13-01-051 | 人工 | 乙供 | 9101109 | 安装技术工 | 工日 | 5 | 107 | 0 | 0 | 计价
GD10-35 | J13-01-051 | 材料 | 乙供 | C21020101 | 电 | kW·h | 781.71 | 0.84 | 0 | 0 | 计价
GD10-35 | J13-01-053 | 机械 | 乙供 | JF001 | 折旧费 | 元 | 462.69 | 1 | 0 | 0 | 计价
GD10-35 | J13-01-053 | 机械 | 乙供 | JF002 | 检修费 | 元 | 132.14 | 1 | 0 | 0 | 计价
GD10-35 | J13-01-053 | 机械 | 乙供 | JF003 | 维护费 | 元 | 356.77 | 1 | 0 | 0 | 计价
GD10-35 | J13-01-053 | 人工 | 乙供 | 9101109 | 安装技术工 | 工日 | 4 | 107 | 0 | 0 | 计价
GD10-35 | J13-01-053 | 材料 | 乙供 | C21020101 | 电 | kW·h | 1002.32 | 0.84 | 0 | 0 | 计价
GD10-35 | J13-01-055 | 机械 | 乙供 | JF001 | 折旧费 | 元 | 332.82 | 1 | 0 | 0 | 计价
GD10-35 | J13-01-055 | 机械 | 乙供 | JF002 | 检修费 | 元 | 27.23 | 1 | 0 | 0 | 计价
GD10-35 | J13-01-055 | 机械 | 乙供 | JF003 | 维护费 | 元 | 38.12 | 1 | 0 | 0 | 计价
GD10-35 | J13-01-055 | 人工 | 乙供 | 9101109 | 安装技术工 | 工日 | 3.125 | 107 | 0 | 0 | 计价
GD10-35 | J13-01-055 | 材料 | 乙供 | C19010201 | 柴油0号 | kg | 42.1424 | 6.32 | 0 | 0 | 计价
GD10-35 | J13-01-056 | 机械 | 乙供 | JF001 | 折旧费 | 元 | 456.58 | 1 | 0 | 0 | 计价
GD10-35 | J13-01-056 | 机械 | 乙供 | JF002 | 检修费 | 元 | 35.33 | 1 | 0 | 0 | 计价
GD10-35 | J13-01-056 | 机械 | 乙供 | JF003 | 维护费 | 元 | 100.69 | 1 | 0 | 0 | 计价
GD10-35 | J13-01-056 | 人工 | 乙供 | 9101109 | 安装技术工 | 工日 | 3.125 | 107 | 0 | 0 | 计价
GD10-35 | J13-01-056 | 材料 | 乙供 | C19010201 | 柴油0号 | kg | 50.1424 | 6.32 | 0 | 0 | 计价
GD10-35 | J13-01-065 | 机械 | 乙供 | JF001 | 折旧费 | 元 | 15 | 1 | 0 | 0 | 计价
GD10-35 | J13-01-065 | 机械 | 乙供 | JF002 | 检修费 | 元 | 1.75 | 1 | 0 | 0 | 计价
GD10-35 | J13-01-065 | 机械 | 乙供 | JF003 | 维护费 | 元 | 1.86 | 1 | 0 | 0 | 计价
GD10-35 | J13-01-065 | 机械 | 乙供 | JF004 | 安拆费及场外运费 | 元 | 5.63 | 1 | 0 | 0 | 计价
GD10-35 | J13-01-065 | 材料 | 乙供 | C19010102 | 汽油 | kg | 7.2 | 7.61 | 0 | 0 | 计价
GD10-35 | J15-01-014 | 机械 | 乙供 | JF001 | 折旧费 | 元 | 4.09 | 1 | 0 | 0 | 计价
GD10-35 | J15-01-014 | 机械 | 乙供 | JF002 | 检修费 | 元 | 2.42 | 1 | 0 | 0 | 计价
GD10-35 | J15-01-014 | 机械 | 乙供 | JF003 | 维护费 | 元 | 4.02 | 1 | 0 | 0 | 计价
GD10-35 | J15-01-014 | 机械 | 乙供 | JF004 | 安拆费及场外运费 | 元 | 6.49 | 1 | 0 | 0 | 计价
GD10-35 | J15-01-031 | 机械 | 乙供 | JF001 | 折旧费 | 元 | 4.18 | 1 | 0 | 0 | 计价
GD10-35 | J15-01-031 | 机械 | 乙供 | JF002 | 检修费 | 元 | 0.93 | 1 | 0 | 0 | 计价
GD10-35 | J15-01-031 | 机械 | 乙供 | JF003 | 维护费 | 元 | 1.61 | 1 | 0 | 0 | 计价
GD10-35 | J15-01-031 | 机械 | 乙供 | JF004 | 安拆费及场外运费 | 元 | 5.63 | 1 | 0 | 0 | 计价
GD10-35 | J15-01-031 | 材料 | 乙供 | C21020101 | 电 | kW·h | 10 | 0.84 | 0 | 0 | 计价
GD10-35 | J15-01-067 | 机械 | 乙供 | JF001 | 折旧费 | 元 | 223.02 | 1 | 0 | 0 | 计价
GD10-35 | J15-01-067 | 机械 | 乙供 | JF002 | 检修费 | 元 | 83.35 | 1 | 0 | 0 | 计价
GD10-35 | J15-01-067 | 机械 | 乙供 | JF003 | 维护费 | 元 | 216.44 | 1 | 0 | 0 | 计价
GD10-35 | J15-01-067 | 机械 | 乙供 | JF004 | 安拆费及场外运费 | 元 | 5.63 | 1 | 0 | 0 | 计价
GD10-35 | J15-01-067 | 材料 | 乙供 | C21020101 | 电 | kW·h | 18 | 0.84 | 0 | 0 | 计价
GD10-35 | J17-01-070 | 机械 | 乙供 | JF001 | 折旧费 | 元 | 3.56 | 1 | 0 | 0 | 计价
GD10-35 | J17-01-070 | 机械 | 乙供 | JF002 | 检修费 | 元 | 0.67 | 1 | 0 | 0 | 计价
GD10-35 | J17-01-070 | 机械 | 乙供 | JF003 | 维护费 | 元 | 1.61 | 1 | 0 | 0 | 计价
GD10-35 | J17-01-070 | 机械 | 乙供 | JF004 | 安拆费及场外运费 | 元 | 5.63 | 1 | 0 | 0 | 计价
GD10-35 | J17-01-070 | 材料 | 乙供 | C21020101 | 电 | kW·h | 17.3836 | 0.84 | 0 | 0 | 计价
GD10-36 | J03-01-033 | 机械 | 乙供 | JF001 | 折旧费 | 元 | 44.37 | 1 | 0 | 0 | 计价
GD10-36 | J03-01-033 | 机械 | 乙供 | JF002 | 检修费 | 元 | 20.68 | 1 | 0 | 0 | 计价
GD10-36 | J03-01-033 | 机械 | 乙供 | JF003 | 维护费 | 元 | 42.81 | 1 | 0 | 0 | 计价
GD10-36 | J03-01-033 | 人工 | 乙供 | 9101109 | 安装技术工 | 工日 | 2.5 | 107 | 0 | 0 | 计价
GD10-36 | J03-01-033 | 材料 | 乙供 | C19010102 | 汽油 | kg | 23.3 | 7.61 | 0 | 0 | 计价
GD10-36 | J03-01-038 | 机械 | 乙供 | JF001 | 折旧费 | 元 | 246 | 1 | 0 | 0 | 计价
GD10-36 | J03-01-038 | 机械 | 乙供 | JF002 | 检修费 | 元 | 114.66 | 1 | 0 | 0 | 计价
GD10-36 | J03-01-038 | 机械 | 乙供 | JF003 | 维护费 | 元 | 237.35 | 1 | 0 | 0 | 计价
GD10-36 | J03-01-038 | 人工 | 乙供 | 9101109 | 安装技术工 | 工日 | 2.5 | 107 | 0 | 0 | 计价
GD10-36 | J03-01-038 | 材料 | 乙供 | C19010201 | 柴油0号 | kg | 40.73 | 6.32 | 0 | 0 | 计价
GD10-36 | J03-01-041 | 机械 | 乙供 | JF001 | 折旧费 | 元 | 856.52 | 1 | 0 | 0 | 计价
GD10-36 | J03-01-041 | 机械 | 乙供 | JF002 | 检修费 | 元 | 399.23 | 1 | 0 | 0 | 计价
GD10-36 | J03-01-041 | 机械 | 乙供 | JF003 | 维护费 | 元 | 826.41 | 1 | 0 | 0 | 计价
GD10-36 | J03-01-041 | 人工 | 乙供 | 9101109 | 安装技术工 | 工日 | 2.5 | 107 | 0 | 0 | 计价
GD10-36 | J03-01-041 | 材料 | 乙供 | C19010201 | 柴油0号 | kg | 51.92 | 6.32 | 0 | 0 | 计价
GD10-36 | J03-01-044 | 机械 | 乙供 | JF001 | 折旧费 | 元 | 1609.92 | 1 | 0 | 0 | 计价
GD10-36 | J03-01-044 | 机械 | 乙供 | JF002 | 检修费 | 元 | 750.39 | 1 | 0 | 0 | 计价
GD10-36 | J03-01-044 | 机械 | 乙供 | JF003 | 维护费 | 元 | 1553.31 | 1 | 0 | 0 | 计价
GD10-36 | J03-01-044 | 人工 | 乙供 | 9101109 | 安装技术工 | 工日 | 2.5 | 107 | 0 | 0 | 计价
GD10-36 | J03-01-044 | 材料 | 乙供 | C19010201 | 柴油0号 | kg | 67.46 | 6.32 | 0 | 0 | 计价
GD10-36 | J03-01-066 | 机械 | 乙供 | JF001 | 折旧费 | 元 | 58.43 | 1 | 0 | 0 | 计价
GD10-36 | J03-01-066 | 机械 | 乙供 | JF002 | 检修费 | 元 | 17.9 | 1 | 0 | 0 | 计价
GD10-36 | J03-01-066 | 机械 | 乙供 | JF003 | 维护费 | 元 | 62.11 | 1 | 0 | 0 | 计价
GD10-36 | J03-01-066 | 人工 | 乙供 | 9101109 | 安装技术工 | 工日 | 1.3889 | 107 | 0 | 0 | 计价
GD10-36 | J03-01-066 | 材料 | 乙供 | C19010201 | 柴油0号 | kg | 27.34 | 6.32 | 0 | 0 | 计价
GD10-36 | J04-01-002 | 机械 | 乙供 | JF001 | 折旧费 | 元 | 26.52 | 1 | 0 | 0 | 计价
GD10-36 | J04-01-002 | 机械 | 乙供 | JF002 | 检修费 | 元 | 5.89 | 1 | 0 | 0 | 计价
GD10-36 | J04-01-002 | 机械 | 乙供 | JF003 | 维护费 | 元 | 33.04 | 1 | 0 | 0 | 计价
GD10-36 | J04-01-002 | 人工 | 乙供 | 9101109 | 安装技术工 | 工日 | 1.0417 | 107 | 0 | 0 | 计价
GD10-36 | J04-01-002 | 材料 | 乙供 | C19010201 | 柴油0号 | kg | 32.19 | 6.32 | 0 | 0 | 计价
GD10-36 | J04-01-005 | 机械 | 乙供 | JF001 | 折旧费 | 元 | 59.96 | 1 | 0 | 0 | 计价
GD10-36 | J04-01-005 | 机械 | 乙供 | JF002 | 检修费 | 元 | 13.32 | 1 | 0 | 0 | 计价
GD10-36 | J04-01-005 | 机械 | 乙供 | JF003 | 维护费 | 元 | 52.35 | 1 | 0 | 0 | 计价
GD10-36 | J04-01-005 | 人工 | 乙供 | 9101109 | 安装技术工 | 工日 | 1.0417 | 107 | 0 | 0 | 计价
GD10-36 | J04-01-005 | 材料 | 乙供 | C19010201 | 柴油0号 | kg | 40.03 | 6.32 | 0 | 0 | 计价
GD10-36 | J09-01-029 | 机械 | 乙供 | JF001 | 折旧费 | 元 | 16.15 | 1 | 0 | 0 | 计价
GD10-36 | J09-01-029 | 机械 | 乙供 | JF002 | 检修费 | 元 | 2.9 | 1 | 0 | 0 | 计价
GD10-36 | J09-01-029 | 机械 | 乙供 | JF003 | 维护费 | 元 | 6.24 | 1 | 0 | 0 | 计价
GD10-36 | J09-01-029 | 机械 | 乙供 | JF004 | 安拆费及场外运费 | 元 | 8.44 | 1 | 0 | 0 | 计价
GD10-36 | J09-01-029 | 材料 | 乙供 | C21020101 | 电 | kW·h | 150.3 | 0.84 | 0 | 0 | 计价
GD10-36 | J10-01-001 | 机械 | 乙供 | JF001 | 折旧费 | 元 | 1.84 | 1 | 0 | 0 | 计价
GD10-36 | J10-01-001 | 机械 | 乙供 | JF002 | 检修费 | 元 | 0.41 | 1 | 0 | 0 | 计价
GD10-36 | J10-01-001 | 机械 | 乙供 | JF003 | 维护费 | 元 | 1.37 | 1 | 0 | 0 | 计价
GD10-36 | J10-01-001 | 机械 | 乙供 | JF004 | 安拆费及场外运费 | 元 | 12.75 | 1 | 0 | 0 | 计价
GD10-36 | J10-01-001 | 材料 | 乙供 | C21020101 | 电 | kW·h | 60.27 | 0.84 | 0 | 0 | 计价
GD10-36 | J10-01-004 | 机械 | 乙供 | JF001 | 折旧费 | 元 | 2.72 | 1 | 0 | 0 | 计价
GD10-36 | J10-01-004 | 机械 | 乙供 | JF002 | 检修费 | 元 | 0.61 | 1 | 0 | 0 | 计价
GD10-36 | J10-01-004 | 机械 | 乙供 | JF003 | 维护费 | 元 | 2.03 | 1 | 0 | 0 | 计价
GD10-36 | J10-01-004 | 机械 | 乙供 | JF004 | 安拆费及场外运费 | 元 | 12.75 | 1 | 0 | 0 | 计价
GD10-36 | J10-01-004 | 材料 | 乙供 | C21020101 | 电 | kW·h | 132.23 | 0.84 | 0 | 0 | 计价
GD10-36 | J13-01-041 | 机械 | 乙供 | JF001 | 折旧费 | 元 | 5.58 | 1 | 0 | 0 | 计价
GD10-36 | J13-01-041 | 机械 | 乙供 | JF002 | 检修费 | 元 | 0.75 | 1 | 0 | 0 | 计价
GD10-36 | J13-01-041 | 机械 | 乙供 | JF003 | 维护费 | 元 | 1.73 | 1 | 0 | 0 | 计价
GD10-36 | J13-01-041 | 机械 | 乙供 | JF004 | 安拆费及场外运费 | 元 | 0.89 | 1 | 0 | 0 | 计价
GD10-36 | J13-01-041 | 人工 | 乙供 | 9101109 | 安装技术工 | 工日 | 1.1905 | 107 | 0 | 0 | 计价
GD10-36 | J13-01-041 | 材料 | 乙供 | C21020101 | 电 | kW·h | 16.4 | 0.84 | 0 | 0 | 计价
GD10-36 | J13-01-043 | 机械 | 乙供 | JF001 | 折旧费 | 元 | 6.32 | 1 | 0 | 0 | 计价
GD10-36 | J13-01-043 | 机械 | 乙供 | JF002 | 检修费 | 元 | 0.81 | 1 | 0 | 0 | 计价
GD10-36 | J13-01-043 | 机械 | 乙供 | JF003 | 维护费 | 元 | 1.86 | 1 | 0 | 0 | 计价
GD10-36 | J13-01-043 | 机械 | 乙供 | JF004 | 安拆费及场外运费 | 元 | 0.89 | 1 | 0 | 0 | 计价
GD10-36 | J13-01-043 | 人工 | 乙供 | 9101109 | 安装技术工 | 工日 | 1.1905 | 107 | 0 | 0 | 计价
GD10-36 | J13-01-043 | 材料 | 乙供 | C21020101 | 电 | kW·h | 19.41 | 0.84 | 0 | 0 | 计价
GD10-36 | J13-01-051 | 机械 | 乙供 | JF001 | 折旧费 | 元 | 637.32 | 1 | 0 | 0 | 计价
GD10-36 | J13-01-051 | 机械 | 乙供 | JF002 | 检修费 | 元 | 20.02 | 1 | 0 | 0 | 计价
GD10-36 | J13-01-051 | 机械 | 乙供 | JF003 | 维护费 | 元 | 64.06 | 1 | 0 | 0 | 计价
GD10-36 | J13-01-051 | 机械 | 乙供 | JF004 | 安拆费及场外运费 | 元 | 8.44 | 1 | 0 | 0 | 计价
GD10-36 | J13-01-051 | 人工 | 乙供 | 9101109 | 安装技术工 | 工日 | 5 | 107 | 0 | 0 | 计价
GD10-36 | J13-01-051 | 材料 | 乙供 | C21020101 | 电 | kW·h | 781.71 | 0.84 | 0 | 0 | 计价
GD10-36 | J13-01-053 | 机械 | 乙供 | JF001 | 折旧费 | 元 | 462.69 | 1 | 0 | 0 | 计价
GD10-36 | J13-01-053 | 机械 | 乙供 | JF002 | 检修费 | 元 | 132.14 | 1 | 0 | 0 | 计价
GD10-36 | J13-01-053 | 机械 | 乙供 | JF003 | 维护费 | 元 | 356.77 | 1 | 0 | 0 | 计价
GD10-36 | J13-01-053 | 人工 | 乙供 | 9101109 | 安装技术工 | 工日 | 4 | 107 | 0 | 0 | 计价
GD10-36 | J13-01-053 | 材料 | 乙供 | C21020101 | 电 | kW·h | 1002.32 | 0.84 | 0 | 0 | 计价
GD10-36 | J13-01-055 | 机械 | 乙供 | JF001 | 折旧费 | 元 | 332.82 | 1 | 0 | 0 | 计价
GD10-36 | J13-01-055 | 机械 | 乙供 | JF002 | 检修费 | 元 | 27.23 | 1 | 0 | 0 | 计价
GD10-36 | J13-01-055 | 机械 | 乙供 | JF003 | 维护费 | 元 | 38.12 | 1 | 0 | 0 | 计价
GD10-36 | J13-01-055 | 人工 | 乙供 | 9101109 | 安装技术工 | 工日 | 3.125 | 107 | 0 | 0 | 计价
GD10-36 | J13-01-055 | 材料 | 乙供 | C19010201 | 柴油0号 | kg | 42.1424 | 6.32 | 0 | 0 | 计价
GD10-36 | J13-01-056 | 机械 | 乙供 | JF001 | 折旧费 | 元 | 456.58 | 1 | 0 | 0 | 计价
GD10-36 | J13-01-056 | 机械 | 乙供 | JF002 | 检修费 | 元 | 35.33 | 1 | 0 | 0 | 计价
GD10-36 | J13-01-056 | 机械 | 乙供 | JF003 | 维护费 | 元 | 100.69 | 1 | 0 | 0 | 计价
GD10-36 | J13-01-056 | 人工 | 乙供 | 9101109 | 安装技术工 | 工日 | 3.125 | 107 | 0 | 0 | 计价
GD10-36 | J13-01-056 | 材料 | 乙供 | C19010201 | 柴油0号 | kg | 50.1424 | 6.32 | 0 | 0 | 计价
GD10-36 | J13-01-065 | 机械 | 乙供 | JF001 | 折旧费 | 元 | 15 | 1 | 0 | 0 | 计价
GD10-36 | J13-01-065 | 机械 | 乙供 | JF002 | 检修费 | 元 | 1.75 | 1 | 0 | 0 | 计价
GD10-36 | J13-01-065 | 机械 | 乙供 | JF003 | 维护费 | 元 | 1.86 | 1 | 0 | 0 | 计价
GD10-36 | J13-01-065 | 机械 | 乙供 | JF004 | 安拆费及场外运费 | 元 | 5.63 | 1 | 0 | 0 | 计价
GD10-36 | J13-01-065 | 材料 | 乙供 | C19010102 | 汽油 | kg | 7.2 | 7.61 | 0 | 0 | 计价
GD10-36 | J15-01-014 | 机械 | 乙供 | JF001 | 折旧费 | 元 | 4.09 | 1 | 0 | 0 | 计价
GD10-36 | J15-01-014 | 机械 | 乙供 | JF002 | 检修费 | 元 | 2.42 | 1 | 0 | 0 | 计价
GD10-36 | J15-01-014 | 机械 | 乙供 | JF003 | 维护费 | 元 | 4.02 | 1 | 0 | 0 | 计价
GD10-36 | J15-01-014 | 机械 | 乙供 | JF004 | 安拆费及场外运费 | 元 | 6.49 | 1 | 0 | 0 | 计价
GD10-36 | J15-01-031 | 机械 | 乙供 | JF001 | 折旧费 | 元 | 4.18 | 1 | 0 | 0 | 计价
GD10-36 | J15-01-031 | 机械 | 乙供 | JF002 | 检修费 | 元 | 0.93 | 1 | 0 | 0 | 计价
GD10-36 | J15-01-031 | 机械 | 乙供 | JF003 | 维护费 | 元 | 1.61 | 1 | 0 | 0 | 计价
GD10-36 | J15-01-031 | 机械 | 乙供 | JF004 | 安拆费及场外运费 | 元 | 5.63 | 1 | 0 | 0 | 计价
GD10-36 | J15-01-031 | 材料 | 乙供 | C21020101 | 电 | kW·h | 10 | 0.84 | 0 | 0 | 计价
GD10-36 | J15-01-067 | 机械 | 乙供 | JF001 | 折旧费 | 元 | 223.02 | 1 | 0 | 0 | 计价
GD10-36 | J15-01-067 | 机械 | 乙供 | JF002 | 检修费 | 元 | 83.35 | 1 | 0 | 0 | 计价
GD10-36 | J15-01-067 | 机械 | 乙供 | JF003 | 维护费 | 元 | 216.44 | 1 | 0 | 0 | 计价
GD10-36 | J15-01-067 | 机械 | 乙供 | JF004 | 安拆费及场外运费 | 元 | 5.63 | 1 | 0 | 0 | 计价
GD10-36 | J15-01-067 | 材料 | 乙供 | C21020101 | 电 | kW·h | 18 | 0.84 | 0 | 0 | 计价
GD10-36 | J17-01-070 | 机械 | 乙供 | JF001 | 折旧费 | 元 | 3.56 | 1 | 0 | 0 | 计价
GD10-36 | J17-01-070 | 机械 | 乙供 | JF002 | 检修费 | 元 | 0.67 | 1 | 0 | 0 | 计价
GD10-36 | J17-01-070 | 机械 | 乙供 | JF003 | 维护费 | 元 | 1.61 | 1 | 0 | 0 | 计价
GD10-36 | J17-01-070 | 机械 | 乙供 | JF004 | 安拆费及场外运费 | 元 | 5.63 | 1 | 0 | 0 | 计价
GD10-36 | J17-01-070 | 材料 | 乙供 | C21020101 | 电 | kW·h | 17.3836 | 0.84 | 0 | 0 | 计价
GD10-37 | J03-01-033 | 机械 | 乙供 | JF001 | 折旧费 | 元 | 44.37 | 1 | 0 | 0 | 计价
GD10-37 | J03-01-033 | 机械 | 乙供 | JF002 | 检修费 | 元 | 20.68 | 1 | 0 | 0 | 计价
GD10-37 | J03-01-033 | 机械 | 乙供 | JF003 | 维护费 | 元 | 42.81 | 1 | 0 | 0 | 计价
GD10-37 | J03-01-033 | 人工 | 乙供 | 9101109 | 安装技术工 | 工日 | 2.5 | 107 | 0 | 0 | 计价
GD10-37 | J03-01-033 | 材料 | 乙供 | C19010102 | 汽油 | kg | 23.3 | 7.61 | 0 | 0 | 计价
GD10-37 | J03-01-036 | 机械 | 乙供 | JF001 | 折旧费 | 元 | 157.49 | 1 | 0 | 0 | 计价
GD10-37 | J03-01-036 | 机械 | 乙供 | JF002 | 检修费 | 元 | 73.41 | 1 | 0 | 0 | 计价
GD10-37 | J03-01-036 | 机械 | 乙供 | JF003 | 维护费 | 元 | 151.96 | 1 | 0 | 0 | 计价
GD10-37 | J03-01-036 | 人工 | 乙供 | 9101109 | 安装技术工 | 工日 | 2.5 | 107 | 0 | 0 | 计价
GD10-37 | J03-01-036 | 材料 | 乙供 | C19010201 | 柴油0号 | kg | 35.85 | 6.32 | 0 | 0 | 计价
GD10-37 | J03-01-038 | 机械 | 乙供 | JF001 | 折旧费 | 元 | 246 | 1 | 0 | 0 | 计价
GD10-37 | J03-01-038 | 机械 | 乙供 | JF002 | 检修费 | 元 | 114.66 | 1 | 0 | 0 | 计价
GD10-37 | J03-01-038 | 机械 | 乙供 | JF003 | 维护费 | 元 | 237.35 | 1 | 0 | 0 | 计价
GD10-37 | J03-01-038 | 人工 | 乙供 | 9101109 | 安装技术工 | 工日 | 2.5 | 107 | 0 | 0 | 计价
GD10-37 | J03-01-038 | 材料 | 乙供 | C19010201 | 柴油0号 | kg | 40.73 | 6.32 | 0 | 0 | 计价
GD10-37 | J03-01-040 | 机械 | 乙供 | JF001 | 折旧费 | 元 | 412.48 | 1 | 0 | 0 | 计价
GD10-37 | J03-01-040 | 机械 | 乙供 | JF002 | 检修费 | 元 | 192.26 | 1 | 0 | 0 | 计价
GD10-37 | J03-01-040 | 机械 | 乙供 | JF003 | 维护费 | 元 | 397.98 | 1 | 0 | 0 | 计价
GD10-37 | J03-01-040 | 人工 | 乙供 | 9101109 | 安装技术工 | 工日 | 2.5 | 107 | 0 | 0 | 计价
GD10-37 | J03-01-040 | 材料 | 乙供 | C19010201 | 柴油0号 | kg | 48.52 | 6.32 | 0 | 0 | 计价
GD10-37 | J03-01-066 | 机械 | 乙供 | JF001 | 折旧费 | 元 | 58.43 | 1 | 0 | 0 | 计价
GD10-37 | J03-01-066 | 机械 | 乙供 | JF002 | 检修费 | 元 | 17.9 | 1 | 0 | 0 | 计价
GD10-37 | J03-01-066 | 机械 | 乙供 | JF003 | 维护费 | 元 | 62.11 | 1 | 0 | 0 | 计价
GD10-37 | J03-01-066 | 人工 | 乙供 | 9101109 | 安装技术工 | 工日 | 1.3889 | 107 | 0 | 0 | 计价
GD10-37 | J03-01-066 | 材料 | 乙供 | C19010201 | 柴油0号 | kg | 27.34 | 6.32 | 0 | 0 | 计价
GD10-37 | J04-01-002 | 机械 | 乙供 | JF001 | 折旧费 | 元 | 26.52 | 1 | 0 | 0 | 计价
GD10-37 | J04-01-002 | 机械 | 乙供 | JF002 | 检修费 | 元 | 5.89 | 1 | 0 | 0 | 计价
GD10-37 | J04-01-002 | 机械 | 乙供 | JF003 | 维护费 | 元 | 33.04 | 1 | 0 | 0 | 计价
GD10-37 | J04-01-002 | 人工 | 乙供 | 9101109 | 安装技术工 | 工日 | 1.0417 | 107 | 0 | 0 | 计价
GD10-37 | J04-01-002 | 材料 | 乙供 | C19010201 | 柴油0号 | kg | 32.19 | 6.32 | 0 | 0 | 计价
GD10-37 | J04-01-005 | 机械 | 乙供 | JF001 | 折旧费 | 元 | 59.96 | 1 | 0 | 0 | 计价
GD10-37 | J04-01-005 | 机械 | 乙供 | JF002 | 检修费 | 元 | 13.32 | 1 | 0 | 0 | 计价
GD10-37 | J04-01-005 | 机械 | 乙供 | JF003 | 维护费 | 元 | 52.35 | 1 | 0 | 0 | 计价
GD10-37 | J04-01-005 | 人工 | 乙供 | 9101109 | 安装技术工 | 工日 | 1.0417 | 107 | 0 | 0 | 计价
GD10-37 | J04-01-005 | 材料 | 乙供 | C19010201 | 柴油0号 | kg | 40.03 | 6.32 | 0 | 0 | 计价
GD10-37 | J09-01-029 | 机械 | 乙供 | JF001 | 折旧费 | 元 | 16.15 | 1 | 0 | 0 | 计价
GD10-37 | J09-01-029 | 机械 | 乙供 | JF002 | 检修费 | 元 | 2.9 | 1 | 0 | 0 | 计价
GD10-37 | J09-01-029 | 机械 | 乙供 | JF003 | 维护费 | 元 | 6.24 | 1 | 0 | 0 | 计价
GD10-37 | J09-01-029 | 机械 | 乙供 | JF004 | 安拆费及场外运费 | 元 | 8.44 | 1 | 0 | 0 | 计价
GD10-37 | J09-01-029 | 材料 | 乙供 | C21020101 | 电 | kW·h | 150.3 | 0.84 | 0 | 0 | 计价
GD10-37 | J10-01-001 | 机械 | 乙供 | JF001 | 折旧费 | 元 | 1.84 | 1 | 0 | 0 | 计价
GD10-37 | J10-01-001 | 机械 | 乙供 | JF002 | 检修费 | 元 | 0.41 | 1 | 0 | 0 | 计价
GD10-37 | J10-01-001 | 机械 | 乙供 | JF003 | 维护费 | 元 | 1.37 | 1 | 0 | 0 | 计价
GD10-37 | J10-01-001 | 机械 | 乙供 | JF004 | 安拆费及场外运费 | 元 | 12.75 | 1 | 0 | 0 | 计价
GD10-37 | J10-01-001 | 材料 | 乙供 | C21020101 | 电 | kW·h | 60.27 | 0.84 | 0 | 0 | 计价
GD10-37 | J10-01-004 | 机械 | 乙供 | JF001 | 折旧费 | 元 | 2.72 | 1 | 0 | 0 | 计价
GD10-37 | J10-01-004 | 机械 | 乙供 | JF002 | 检修费 | 元 | 0.61 | 1 | 0 | 0 | 计价
GD10-37 | J10-01-004 | 机械 | 乙供 | JF003 | 维护费 | 元 | 2.03 | 1 | 0 | 0 | 计价
GD10-37 | J10-01-004 | 机械 | 乙供 | JF004 | 安拆费及场外运费 | 元 | 12.75 | 1 | 0 | 0 | 计价
GD10-37 | J10-01-004 | 材料 | 乙供 | C21020101 | 电 | kW·h | 132.23 | 0.84 | 0 | 0 | 计价
GD10-37 | J13-01-041 | 机械 | 乙供 | JF001 | 折旧费 | 元 | 5.58 | 1 | 0 | 0 | 计价
GD10-37 | J13-01-041 | 机械 | 乙供 | JF002 | 检修费 | 元 | 0.75 | 1 | 0 | 0 | 计价
GD10-37 | J13-01-041 | 机械 | 乙供 | JF003 | 维护费 | 元 | 1.73 | 1 | 0 | 0 | 计价
GD10-37 | J13-01-041 | 机械 | 乙供 | JF004 | 安拆费及场外运费 | 元 | 0.89 | 1 | 0 | 0 | 计价
GD10-37 | J13-01-041 | 人工 | 乙供 | 9101109 | 安装技术工 | 工日 | 1.1905 | 107 | 0 | 0 | 计价
GD10-37 | J13-01-041 | 材料 | 乙供 | C21020101 | 电 | kW·h | 16.4 | 0.84 | 0 | 0 | 计价
GD10-37 | J13-01-043 | 机械 | 乙供 | JF001 | 折旧费 | 元 | 6.32 | 1 | 0 | 0 | 计价
GD10-37 | J13-01-043 | 机械 | 乙供 | JF002 | 检修费 | 元 | 0.81 | 1 | 0 | 0 | 计价
GD10-37 | J13-01-043 | 机械 | 乙供 | JF003 | 维护费 | 元 | 1.86 | 1 | 0 | 0 | 计价
GD10-37 | J13-01-043 | 机械 | 乙供 | JF004 | 安拆费及场外运费 | 元 | 0.89 | 1 | 0 | 0 | 计价
GD10-37 | J13-01-043 | 人工 | 乙供 | 9101109 | 安装技术工 | 工日 | 1.1905 | 107 | 0 | 0 | 计价
GD10-37 | J13-01-043 | 材料 | 乙供 | C21020101 | 电 | kW·h | 19.41 | 0.84 | 0 | 0 | 计价
GD10-37 | J13-01-051 | 机械 | 乙供 | JF001 | 折旧费 | 元 | 637.32 | 1 | 0 | 0 | 计价
GD10-37 | J13-01-051 | 机械 | 乙供 | JF002 | 检修费 | 元 | 20.02 | 1 | 0 | 0 | 计价
GD10-37 | J13-01-051 | 机械 | 乙供 | JF003 | 维护费 | 元 | 64.06 | 1 | 0 | 0 | 计价
GD10-37 | J13-01-051 | 机械 | 乙供 | JF004 | 安拆费及场外运费 | 元 | 8.44 | 1 | 0 | 0 | 计价
GD10-37 | J13-01-051 | 人工 | 乙供 | 9101109 | 安装技术工 | 工日 | 5 | 107 | 0 | 0 | 计价
GD10-37 | J13-01-051 | 材料 | 乙供 | C21020101 | 电 | kW·h | 781.71 | 0.84 | 0 | 0 | 计价
GD10-37 | J13-01-053 | 机械 | 乙供 | JF001 | 折旧费 | 元 | 462.69 | 1 | 0 | 0 | 计价
GD10-37 | J13-01-053 | 机械 | 乙供 | JF002 | 检修费 | 元 | 132.14 | 1 | 0 | 0 | 计价
GD10-37 | J13-01-053 | 机械 | 乙供 | JF003 | 维护费 | 元 | 356.77 | 1 | 0 | 0 | 计价
GD10-37 | J13-01-053 | 人工 | 乙供 | 9101109 | 安装技术工 | 工日 | 4 | 107 | 0 | 0 | 计价
GD10-37 | J13-01-053 | 材料 | 乙供 | C21020101 | 电 | kW·h | 1002.32 | 0.84 | 0 | 0 | 计价
GD10-37 | J13-01-055 | 机械 | 乙供 | JF001 | 折旧费 | 元 | 332.82 | 1 | 0 | 0 | 计价
GD10-37 | J13-01-055 | 机械 | 乙供 | JF002 | 检修费 | 元 | 27.23 | 1 | 0 | 0 | 计价
GD10-37 | J13-01-055 | 机械 | 乙供 | JF003 | 维护费 | 元 | 38.12 | 1 | 0 | 0 | 计价
GD10-37 | J13-01-055 | 人工 | 乙供 | 9101109 | 安装技术工 | 工日 | 3.125 | 107 | 0 | 0 | 计价
GD10-37 | J13-01-055 | 材料 | 乙供 | C19010201 | 柴油0号 | kg | 42.1424 | 6.32 | 0 | 0 | 计价
GD10-37 | J13-01-056 | 机械 | 乙供 | JF001 | 折旧费 | 元 | 456.58 | 1 | 0 | 0 | 计价
GD10-37 | J13-01-056 | 机械 | 乙供 | JF002 | 检修费 | 元 | 35.33 | 1 | 0 | 0 | 计价
GD10-37 | J13-01-056 | 机械 | 乙供 | JF003 | 维护费 | 元 | 100.69 | 1 | 0 | 0 | 计价
GD10-37 | J13-01-056 | 人工 | 乙供 | 9101109 | 安装技术工 | 工日 | 3.125 | 107 | 0 | 0 | 计价
GD10-37 | J13-01-056 | 材料 | 乙供 | C19010201 | 柴油0号 | kg | 50.1424 | 6.32 | 0 | 0 | 计价
GD10-37 | J13-01-060 | 机械 | 乙供 | JF001 | 折旧费 | 元 | 4.27 | 1 | 0 | 0 | 计价
GD10-37 | J13-01-060 | 机械 | 乙供 | JF002 | 检修费 | 元 | 0.5 | 1 | 0 | 0 | 计价
GD10-37 | J13-01-060 | 机械 | 乙供 | JF003 | 维护费 | 元 | 1.57 | 1 | 0 | 0 | 计价
GD10-37 | J13-01-060 | 机械 | 乙供 | JF004 | 安拆费及场外运费 | 元 | 6.1 | 1 | 0 | 0 | 计价
GD10-37 | J13-01-060 | 人工 | 乙供 | 9101109 | 安装技术工 | 工日 | 1.1905 | 107 | 0 | 0 | 计价
GD10-37 | J13-01-060 | 材料 | 乙供 | C19010102 | 汽油 | kg | 3.0451 | 7.61 | 0 | 0 | 计价
GD10-37 | J13-01-065 | 机械 | 乙供 | JF001 | 折旧费 | 元 | 15 | 1 | 0 | 0 | 计价
GD10-37 | J13-01-065 | 机械 | 乙供 | JF002 | 检修费 | 元 | 1.75 | 1 | 0 | 0 | 计价
GD10-37 | J13-01-065 | 机械 | 乙供 | JF003 | 维护费 | 元 | 1.86 | 1 | 0 | 0 | 计价
GD10-37 | J13-01-065 | 机械 | 乙供 | JF004 | 安拆费及场外运费 | 元 | 5.63 | 1 | 0 | 0 | 计价
GD10-37 | J13-01-065 | 材料 | 乙供 | C19010102 | 汽油 | kg | 7.2 | 7.61 | 0 | 0 | 计价
GD10-37 | J15-01-014 | 机械 | 乙供 | JF001 | 折旧费 | 元 | 4.09 | 1 | 0 | 0 | 计价
GD10-37 | J15-01-014 | 机械 | 乙供 | JF002 | 检修费 | 元 | 2.42 | 1 | 0 | 0 | 计价
GD10-37 | J15-01-014 | 机械 | 乙供 | JF003 | 维护费 | 元 | 4.02 | 1 | 0 | 0 | 计价
GD10-37 | J15-01-014 | 机械 | 乙供 | JF004 | 安拆费及场外运费 | 元 | 6.49 | 1 | 0 | 0 | 计价
GD10-37 | J15-01-031 | 机械 | 乙供 | JF001 | 折旧费 | 元 | 4.18 | 1 | 0 | 0 | 计价
GD10-37 | J15-01-031 | 机械 | 乙供 | JF002 | 检修费 | 元 | 0.93 | 1 | 0 | 0 | 计价
GD10-37 | J15-01-031 | 机械 | 乙供 | JF003 | 维护费 | 元 | 1.61 | 1 | 0 | 0 | 计价
GD10-37 | J15-01-031 | 机械 | 乙供 | JF004 | 安拆费及场外运费 | 元 | 5.63 | 1 | 0 | 0 | 计价
GD10-37 | J15-01-031 | 材料 | 乙供 | C21020101 | 电 | kW·h | 10 | 0.84 | 0 | 0 | 计价
GD10-37 | J15-01-067 | 机械 | 乙供 | JF001 | 折旧费 | 元 | 223.02 | 1 | 0 | 0 | 计价
GD10-37 | J15-01-067 | 机械 | 乙供 | JF002 | 检修费 | 元 | 83.35 | 1 | 0 | 0 | 计价
GD10-37 | J15-01-067 | 机械 | 乙供 | JF003 | 维护费 | 元 | 216.44 | 1 | 0 | 0 | 计价
GD10-37 | J15-01-067 | 机械 | 乙供 | JF004 | 安拆费及场外运费 | 元 | 5.63 | 1 | 0 | 0 | 计价
GD10-37 | J15-01-067 | 材料 | 乙供 | C21020101 | 电 | kW·h | 18 | 0.84 | 0 | 0 | 计价
GD10-37 | J17-01-070 | 机械 | 乙供 | JF001 | 折旧费 | 元 | 3.56 | 1 | 0 | 0 | 计价
GD10-37 | J17-01-070 | 机械 | 乙供 | JF002 | 检修费 | 元 | 0.67 | 1 | 0 | 0 | 计价
GD10-37 | J17-01-070 | 机械 | 乙供 | JF003 | 维护费 | 元 | 1.61 | 1 | 0 | 0 | 计价
GD10-37 | J17-01-070 | 机械 | 乙供 | JF004 | 安拆费及场外运费 | 元 | 5.63 | 1 | 0 | 0 | 计价
GD10-37 | J17-01-070 | 材料 | 乙供 | C21020101 | 电 | kW·h | 17.3836 | 0.84 | 0 | 0 | 计价
GD10-38 | J03-01-033 | 机械 | 乙供 | JF001 | 折旧费 | 元 | 44.37 | 1 | 0 | 0 | 计价
GD10-38 | J03-01-033 | 机械 | 乙供 | JF002 | 检修费 | 元 | 20.68 | 1 | 0 | 0 | 计价
GD10-38 | J03-01-033 | 机械 | 乙供 | JF003 | 维护费 | 元 | 42.81 | 1 | 0 | 0 | 计价
GD10-38 | J03-01-033 | 人工 | 乙供 | 9101109 | 安装技术工 | 工日 | 2.5 | 107 | 0 | 0 | 计价
GD10-38 | J03-01-033 | 材料 | 乙供 | C19010102 | 汽油 | kg | 23.3 | 7.61 | 0 | 0 | 计价
GD10-38 | J03-01-036 | 机械 | 乙供 | JF001 | 折旧费 | 元 | 157.49 | 1 | 0 | 0 | 计价
GD10-38 | J03-01-036 | 机械 | 乙供 | JF002 | 检修费 | 元 | 73.41 | 1 | 0 | 0 | 计价
GD10-38 | J03-01-036 | 机械 | 乙供 | JF003 | 维护费 | 元 | 151.96 | 1 | 0 | 0 | 计价
GD10-38 | J03-01-036 | 人工 | 乙供 | 9101109 | 安装技术工 | 工日 | 2.5 | 107 | 0 | 0 | 计价
GD10-38 | J03-01-036 | 材料 | 乙供 | C19010201 | 柴油0号 | kg | 35.85 | 6.32 | 0 | 0 | 计价
GD10-38 | J03-01-038 | 机械 | 乙供 | JF001 | 折旧费 | 元 | 246 | 1 | 0 | 0 | 计价
GD10-38 | J03-01-038 | 机械 | 乙供 | JF002 | 检修费 | 元 | 114.66 | 1 | 0 | 0 | 计价
GD10-38 | J03-01-038 | 机械 | 乙供 | JF003 | 维护费 | 元 | 237.35 | 1 | 0 | 0 | 计价
GD10-38 | J03-01-038 | 人工 | 乙供 | 9101109 | 安装技术工 | 工日 | 2.5 | 107 | 0 | 0 | 计价
GD10-38 | J03-01-038 | 材料 | 乙供 | C19010201 | 柴油0号 | kg | 40.73 | 6.32 | 0 | 0 | 计价
GD10-38 | J03-01-040 | 机械 | 乙供 | JF001 | 折旧费 | 元 | 412.48 | 1 | 0 | 0 | 计价
GD10-38 | J03-01-040 | 机械 | 乙供 | JF002 | 检修费 | 元 | 192.26 | 1 | 0 | 0 | 计价
GD10-38 | J03-01-040 | 机械 | 乙供 | JF003 | 维护费 | 元 | 397.98 | 1 | 0 | 0 | 计价
GD10-38 | J03-01-040 | 人工 | 乙供 | 9101109 | 安装技术工 | 工日 | 2.5 | 107 | 0 | 0 | 计价
GD10-38 | J03-01-040 | 材料 | 乙供 | C19010201 | 柴油0号 | kg | 48.52 | 6.32 | 0 | 0 | 计价
GD10-38 | J03-01-066 | 机械 | 乙供 | JF001 | 折旧费 | 元 | 58.43 | 1 | 0 | 0 | 计价
GD10-38 | J03-01-066 | 机械 | 乙供 | JF002 | 检修费 | 元 | 17.9 | 1 | 0 | 0 | 计价
GD10-38 | J03-01-066 | 机械 | 乙供 | JF003 | 维护费 | 元 | 62.11 | 1 | 0 | 0 | 计价
GD10-38 | J03-01-066 | 人工 | 乙供 | 9101109 | 安装技术工 | 工日 | 1.3889 | 107 | 0 | 0 | 计价
GD10-38 | J03-01-066 | 材料 | 乙供 | C19010201 | 柴油0号 | kg | 27.34 | 6.32 | 0 | 0 | 计价
GD10-38 | J04-01-002 | 机械 | 乙供 | JF001 | 折旧费 | 元 | 26.52 | 1 | 0 | 0 | 计价
GD10-38 | J04-01-002 | 机械 | 乙供 | JF002 | 检修费 | 元 | 5.89 | 1 | 0 | 0 | 计价
GD10-38 | J04-01-002 | 机械 | 乙供 | JF003 | 维护费 | 元 | 33.04 | 1 | 0 | 0 | 计价
GD10-38 | J04-01-002 | 人工 | 乙供 | 9101109 | 安装技术工 | 工日 | 1.0417 | 107 | 0 | 0 | 计价
GD10-38 | J04-01-002 | 材料 | 乙供 | C19010201 | 柴油0号 | kg | 32.19 | 6.32 | 0 | 0 | 计价
GD10-38 | J04-01-005 | 机械 | 乙供 | JF001 | 折旧费 | 元 | 59.96 | 1 | 0 | 0 | 计价
GD10-38 | J04-01-005 | 机械 | 乙供 | JF002 | 检修费 | 元 | 13.32 | 1 | 0 | 0 | 计价
GD10-38 | J04-01-005 | 机械 | 乙供 | JF003 | 维护费 | 元 | 52.35 | 1 | 0 | 0 | 计价
GD10-38 | J04-01-005 | 人工 | 乙供 | 9101109 | 安装技术工 | 工日 | 1.0417 | 107 | 0 | 0 | 计价
GD10-38 | J04-01-005 | 材料 | 乙供 | C19010201 | 柴油0号 | kg | 40.03 | 6.32 | 0 | 0 | 计价
GD10-38 | J09-01-029 | 机械 | 乙供 | JF001 | 折旧费 | 元 | 16.15 | 1 | 0 | 0 | 计价
GD10-38 | J09-01-029 | 机械 | 乙供 | JF002 | 检修费 | 元 | 2.9 | 1 | 0 | 0 | 计价
GD10-38 | J09-01-029 | 机械 | 乙供 | JF003 | 维护费 | 元 | 6.24 | 1 | 0 | 0 | 计价
GD10-38 | J09-01-029 | 机械 | 乙供 | JF004 | 安拆费及场外运费 | 元 | 8.44 | 1 | 0 | 0 | 计价
GD10-38 | J09-01-029 | 材料 | 乙供 | C21020101 | 电 | kW·h | 150.3 | 0.84 | 0 | 0 | 计价
GD10-38 | J10-01-001 | 机械 | 乙供 | JF001 | 折旧费 | 元 | 1.84 | 1 | 0 | 0 | 计价
GD10-38 | J10-01-001 | 机械 | 乙供 | JF002 | 检修费 | 元 | 0.41 | 1 | 0 | 0 | 计价
GD10-38 | J10-01-001 | 机械 | 乙供 | JF003 | 维护费 | 元 | 1.37 | 1 | 0 | 0 | 计价
GD10-38 | J10-01-001 | 机械 | 乙供 | JF004 | 安拆费及场外运费 | 元 | 12.75 | 1 | 0 | 0 | 计价
GD10-38 | J10-01-001 | 材料 | 乙供 | C21020101 | 电 | kW·h | 60.27 | 0.84 | 0 | 0 | 计价
GD10-38 | J10-01-004 | 机械 | 乙供 | JF001 | 折旧费 | 元 | 2.72 | 1 | 0 | 0 | 计价
GD10-38 | J10-01-004 | 机械 | 乙供 | JF002 | 检修费 | 元 | 0.61 | 1 | 0 | 0 | 计价
GD10-38 | J10-01-004 | 机械 | 乙供 | JF003 | 维护费 | 元 | 2.03 | 1 | 0 | 0 | 计价
GD10-38 | J10-01-004 | 机械 | 乙供 | JF004 | 安拆费及场外运费 | 元 | 12.75 | 1 | 0 | 0 | 计价
GD10-38 | J10-01-004 | 材料 | 乙供 | C21020101 | 电 | kW·h | 132.23 | 0.84 | 0 | 0 | 计价
GD10-38 | J13-01-041 | 机械 | 乙供 | JF001 | 折旧费 | 元 | 5.58 | 1 | 0 | 0 | 计价
GD10-38 | J13-01-041 | 机械 | 乙供 | JF002 | 检修费 | 元 | 0.75 | 1 | 0 | 0 | 计价
GD10-38 | J13-01-041 | 机械 | 乙供 | JF003 | 维护费 | 元 | 1.73 | 1 | 0 | 0 | 计价
GD10-38 | J13-01-041 | 机械 | 乙供 | JF004 | 安拆费及场外运费 | 元 | 0.89 | 1 | 0 | 0 | 计价
GD10-38 | J13-01-041 | 人工 | 乙供 | 9101109 | 安装技术工 | 工日 | 1.1905 | 107 | 0 | 0 | 计价
GD10-38 | J13-01-041 | 材料 | 乙供 | C21020101 | 电 | kW·h | 16.4 | 0.84 | 0 | 0 | 计价
GD10-38 | J13-01-043 | 机械 | 乙供 | JF001 | 折旧费 | 元 | 6.32 | 1 | 0 | 0 | 计价
GD10-38 | J13-01-043 | 机械 | 乙供 | JF002 | 检修费 | 元 | 0.81 | 1 | 0 | 0 | 计价
GD10-38 | J13-01-043 | 机械 | 乙供 | JF003 | 维护费 | 元 | 1.86 | 1 | 0 | 0 | 计价
GD10-38 | J13-01-043 | 机械 | 乙供 | JF004 | 安拆费及场外运费 | 元 | 0.89 | 1 | 0 | 0 | 计价
GD10-38 | J13-01-043 | 人工 | 乙供 | 9101109 | 安装技术工 | 工日 | 1.1905 | 107 | 0 | 0 | 计价
GD10-38 | J13-01-043 | 材料 | 乙供 | C21020101 | 电 | kW·h | 19.41 | 0.84 | 0 | 0 | 计价
GD10-38 | J13-01-051 | 机械 | 乙供 | JF001 | 折旧费 | 元 | 637.32 | 1 | 0 | 0 | 计价
GD10-38 | J13-01-051 | 机械 | 乙供 | JF002 | 检修费 | 元 | 20.02 | 1 | 0 | 0 | 计价
GD10-38 | J13-01-051 | 机械 | 乙供 | JF003 | 维护费 | 元 | 64.06 | 1 | 0 | 0 | 计价
GD10-38 | J13-01-051 | 机械 | 乙供 | JF004 | 安拆费及场外运费 | 元 | 8.44 | 1 | 0 | 0 | 计价
GD10-38 | J13-01-051 | 人工 | 乙供 | 9101109 | 安装技术工 | 工日 | 5 | 107 | 0 | 0 | 计价
GD10-38 | J13-01-051 | 材料 | 乙供 | C21020101 | 电 | kW·h | 781.71 | 0.84 | 0 | 0 | 计价
GD10-38 | J13-01-053 | 机械 | 乙供 | JF001 | 折旧费 | 元 | 462.69 | 1 | 0 | 0 | 计价
GD10-38 | J13-01-053 | 机械 | 乙供 | JF002 | 检修费 | 元 | 132.14 | 1 | 0 | 0 | 计价
GD10-38 | J13-01-053 | 机械 | 乙供 | JF003 | 维护费 | 元 | 356.77 | 1 | 0 | 0 | 计价
GD10-38 | J13-01-053 | 人工 | 乙供 | 9101109 | 安装技术工 | 工日 | 4 | 107 | 0 | 0 | 计价
GD10-38 | J13-01-053 | 材料 | 乙供 | C21020101 | 电 | kW·h | 1002.32 | 0.84 | 0 | 0 | 计价
GD10-38 | J13-01-055 | 机械 | 乙供 | JF001 | 折旧费 | 元 | 332.82 | 1 | 0 | 0 | 计价
GD10-38 | J13-01-055 | 机械 | 乙供 | JF002 | 检修费 | 元 | 27.23 | 1 | 0 | 0 | 计价
GD10-38 | J13-01-055 | 机械 | 乙供 | JF003 | 维护费 | 元 | 38.12 | 1 | 0 | 0 | 计价
GD10-38 | J13-01-055 | 人工 | 乙供 | 9101109 | 安装技术工 | 工日 | 3.125 | 107 | 0 | 0 | 计价
GD10-38 | J13-01-055 | 材料 | 乙供 | C19010201 | 柴油0号 | kg | 42.1424 | 6.32 | 0 | 0 | 计价
GD10-38 | J13-01-056 | 机械 | 乙供 | JF001 | 折旧费 | 元 | 456.58 | 1 | 0 | 0 | 计价
GD10-38 | J13-01-056 | 机械 | 乙供 | JF002 | 检修费 | 元 | 35.33 | 1 | 0 | 0 | 计价
GD10-38 | J13-01-056 | 机械 | 乙供 | JF003 | 维护费 | 元 | 100.69 | 1 | 0 | 0 | 计价
GD10-38 | J13-01-056 | 人工 | 乙供 | 9101109 | 安装技术工 | 工日 | 3.125 | 107 | 0 | 0 | 计价
GD10-38 | J13-01-056 | 材料 | 乙供 | C19010201 | 柴油0号 | kg | 50.1424 | 6.32 | 0 | 0 | 计价
GD10-38 | J13-01-060 | 机械 | 乙供 | JF001 | 折旧费 | 元 | 4.27 | 1 | 0 | 0 | 计价
GD10-38 | J13-01-060 | 机械 | 乙供 | JF002 | 检修费 | 元 | 0.5 | 1 | 0 | 0 | 计价
GD10-38 | J13-01-060 | 机械 | 乙供 | JF003 | 维护费 | 元 | 1.57 | 1 | 0 | 0 | 计价
GD10-38 | J13-01-060 | 机械 | 乙供 | JF004 | 安拆费及场外运费 | 元 | 6.1 | 1 | 0 | 0 | 计价
GD10-38 | J13-01-060 | 人工 | 乙供 | 9101109 | 安装技术工 | 工日 | 1.1905 | 107 | 0 | 0 | 计价
GD10-38 | J13-01-060 | 材料 | 乙供 | C19010102 | 汽油 | kg | 3.0451 | 7.61 | 0 | 0 | 计价
GD10-38 | J13-01-065 | 机械 | 乙供 | JF001 | 折旧费 | 元 | 15 | 1 | 0 | 0 | 计价
GD10-38 | J13-01-065 | 机械 | 乙供 | JF002 | 检修费 | 元 | 1.75 | 1 | 0 | 0 | 计价
GD10-38 | J13-01-065 | 机械 | 乙供 | JF003 | 维护费 | 元 | 1.86 | 1 | 0 | 0 | 计价
GD10-38 | J13-01-065 | 机械 | 乙供 | JF004 | 安拆费及场外运费 | 元 | 5.63 | 1 | 0 | 0 | 计价
GD10-38 | J13-01-065 | 材料 | 乙供 | C19010102 | 汽油 | kg | 7.2 | 7.61 | 0 | 0 | 计价
GD10-38 | J15-01-014 | 机械 | 乙供 | JF001 | 折旧费 | 元 | 4.09 | 1 | 0 | 0 | 计价
GD10-38 | J15-01-014 | 机械 | 乙供 | JF002 | 检修费 | 元 | 2.42 | 1 | 0 | 0 | 计价
GD10-38 | J15-01-014 | 机械 | 乙供 | JF003 | 维护费 | 元 | 4.02 | 1 | 0 | 0 | 计价
GD10-38 | J15-01-014 | 机械 | 乙供 | JF004 | 安拆费及场外运费 | 元 | 6.49 | 1 | 0 | 0 | 计价
GD10-38 | J15-01-031 | 机械 | 乙供 | JF001 | 折旧费 | 元 | 4.18 | 1 | 0 | 0 | 计价
GD10-38 | J15-01-031 | 机械 | 乙供 | JF002 | 检修费 | 元 | 0.93 | 1 | 0 | 0 | 计价
GD10-38 | J15-01-031 | 机械 | 乙供 | JF003 | 维护费 | 元 | 1.61 | 1 | 0 | 0 | 计价
GD10-38 | J15-01-031 | 机械 | 乙供 | JF004 | 安拆费及场外运费 | 元 | 5.63 | 1 | 0 | 0 | 计价
GD10-38 | J15-01-031 | 材料 | 乙供 | C21020101 | 电 | kW·h | 10 | 0.84 | 0 | 0 | 计价
GD10-38 | J15-01-067 | 机械 | 乙供 | JF001 | 折旧费 | 元 | 223.02 | 1 | 0 | 0 | 计价
GD10-38 | J15-01-067 | 机械 | 乙供 | JF002 | 检修费 | 元 | 83.35 | 1 | 0 | 0 | 计价
GD10-38 | J15-01-067 | 机械 | 乙供 | JF003 | 维护费 | 元 | 216.44 | 1 | 0 | 0 | 计价
GD10-38 | J15-01-067 | 机械 | 乙供 | JF004 | 安拆费及场外运费 | 元 | 5.63 | 1 | 0 | 0 | 计价
GD10-38 | J15-01-067 | 材料 | 乙供 | C21020101 | 电 | kW·h | 18 | 0.84 | 0 | 0 | 计价
GD10-38 | J17-01-070 | 机械 | 乙供 | JF001 | 折旧费 | 元 | 3.56 | 1 | 0 | 0 | 计价
GD10-38 | J17-01-070 | 机械 | 乙供 | JF002 | 检修费 | 元 | 0.67 | 1 | 0 | 0 | 计价
GD10-38 | J17-01-070 | 机械 | 乙供 | JF003 | 维护费 | 元 | 1.61 | 1 | 0 | 0 | 计价
GD10-38 | J17-01-070 | 机械 | 乙供 | JF004 | 安拆费及场外运费 | 元 | 5.63 | 1 | 0 | 0 | 计价
GD10-38 | J17-01-070 | 材料 | 乙供 | C21020101 | 电 | kW·h | 17.3836 | 0.84 | 0 | 0 | 计价
GD10-39 | J03-01-033 | 机械 | 乙供 | JF001 | 折旧费 | 元 | 44.37 | 1 | 0 | 0 | 计价
GD10-39 | J03-01-033 | 机械 | 乙供 | JF002 | 检修费 | 元 | 20.68 | 1 | 0 | 0 | 计价
GD10-39 | J03-01-033 | 机械 | 乙供 | JF003 | 维护费 | 元 | 42.81 | 1 | 0 | 0 | 计价
GD10-39 | J03-01-033 | 人工 | 乙供 | 9101109 | 安装技术工 | 工日 | 2.5 | 107 | 0 | 0 | 计价
GD10-39 | J03-01-033 | 材料 | 乙供 | C19010102 | 汽油 | kg | 23.3 | 7.61 | 0 | 0 | 计价
GD10-39 | J03-01-038 | 机械 | 乙供 | JF001 | 折旧费 | 元 | 246 | 1 | 0 | 0 | 计价
GD10-39 | J03-01-038 | 机械 | 乙供 | JF002 | 检修费 | 元 | 114.66 | 1 | 0 | 0 | 计价
GD10-39 | J03-01-038 | 机械 | 乙供 | JF003 | 维护费 | 元 | 237.35 | 1 | 0 | 0 | 计价
GD10-39 | J03-01-038 | 人工 | 乙供 | 9101109 | 安装技术工 | 工日 | 2.5 | 107 | 0 | 0 | 计价
GD10-39 | J03-01-038 | 材料 | 乙供 | C19010201 | 柴油0号 | kg | 40.73 | 6.32 | 0 | 0 | 计价
GD10-39 | J03-01-041 | 机械 | 乙供 | JF001 | 折旧费 | 元 | 856.52 | 1 | 0 | 0 | 计价
GD10-39 | J03-01-041 | 机械 | 乙供 | JF002 | 检修费 | 元 | 399.23 | 1 | 0 | 0 | 计价
GD10-39 | J03-01-041 | 机械 | 乙供 | JF003 | 维护费 | 元 | 826.41 | 1 | 0 | 0 | 计价
GD10-39 | J03-01-041 | 人工 | 乙供 | 9101109 | 安装技术工 | 工日 | 2.5 | 107 | 0 | 0 | 计价
GD10-39 | J03-01-041 | 材料 | 乙供 | C19010201 | 柴油0号 | kg | 51.92 | 6.32 | 0 | 0 | 计价
GD10-39 | J03-01-066 | 机械 | 乙供 | JF001 | 折旧费 | 元 | 58.43 | 1 | 0 | 0 | 计价
GD10-39 | J03-01-066 | 机械 | 乙供 | JF002 | 检修费 | 元 | 17.9 | 1 | 0 | 0 | 计价
GD10-39 | J03-01-066 | 机械 | 乙供 | JF003 | 维护费 | 元 | 62.11 | 1 | 0 | 0 | 计价
GD10-39 | J03-01-066 | 人工 | 乙供 | 9101109 | 安装技术工 | 工日 | 1.3889 | 107 | 0 | 0 | 计价
GD10-39 | J03-01-066 | 材料 | 乙供 | C19010201 | 柴油0号 | kg | 27.34 | 6.32 | 0 | 0 | 计价
GD10-39 | J04-01-002 | 机械 | 乙供 | JF001 | 折旧费 | 元 | 26.52 | 1 | 0 | 0 | 计价
GD10-39 | J04-01-002 | 机械 | 乙供 | JF002 | 检修费 | 元 | 5.89 | 1 | 0 | 0 | 计价
GD10-39 | J04-01-002 | 机械 | 乙供 | JF003 | 维护费 | 元 | 33.04 | 1 | 0 | 0 | 计价
GD10-39 | J04-01-002 | 人工 | 乙供 | 9101109 | 安装技术工 | 工日 | 1.0417 | 107 | 0 | 0 | 计价
GD10-39 | J04-01-002 | 材料 | 乙供 | C19010201 | 柴油0号 | kg | 32.19 | 6.32 | 0 | 0 | 计价
GD10-39 | J04-01-005 | 机械 | 乙供 | JF001 | 折旧费 | 元 | 59.96 | 1 | 0 | 0 | 计价
GD10-39 | J04-01-005 | 机械 | 乙供 | JF002 | 检修费 | 元 | 13.32 | 1 | 0 | 0 | 计价
GD10-39 | J04-01-005 | 机械 | 乙供 | JF003 | 维护费 | 元 | 52.35 | 1 | 0 | 0 | 计价
GD10-39 | J04-01-005 | 人工 | 乙供 | 9101109 | 安装技术工 | 工日 | 1.0417 | 107 | 0 | 0 | 计价
GD10-39 | J04-01-005 | 材料 | 乙供 | C19010201 | 柴油0号 | kg | 40.03 | 6.32 | 0 | 0 | 计价
GD10-39 | J09-01-029 | 机械 | 乙供 | JF001 | 折旧费 | 元 | 16.15 | 1 | 0 | 0 | 计价
GD10-39 | J09-01-029 | 机械 | 乙供 | JF002 | 检修费 | 元 | 2.9 | 1 | 0 | 0 | 计价
GD10-39 | J09-01-029 | 机械 | 乙供 | JF003 | 维护费 | 元 | 6.24 | 1 | 0 | 0 | 计价
GD10-39 | J09-01-029 | 机械 | 乙供 | JF004 | 安拆费及场外运费 | 元 | 8.44 | 1 | 0 | 0 | 计价
GD10-39 | J09-01-029 | 材料 | 乙供 | C21020101 | 电 | kW·h | 150.3 | 0.84 | 0 | 0 | 计价
GD10-39 | J10-01-001 | 机械 | 乙供 | JF001 | 折旧费 | 元 | 1.84 | 1 | 0 | 0 | 计价
GD10-39 | J10-01-001 | 机械 | 乙供 | JF002 | 检修费 | 元 | 0.41 | 1 | 0 | 0 | 计价
GD10-39 | J10-01-001 | 机械 | 乙供 | JF003 | 维护费 | 元 | 1.37 | 1 | 0 | 0 | 计价
GD10-39 | J10-01-001 | 机械 | 乙供 | JF004 | 安拆费及场外运费 | 元 | 12.75 | 1 | 0 | 0 | 计价
GD10-39 | J10-01-001 | 材料 | 乙供 | C21020101 | 电 | kW·h | 60.27 | 0.84 | 0 | 0 | 计价
GD10-39 | J10-01-004 | 机械 | 乙供 | JF001 | 折旧费 | 元 | 2.72 | 1 | 0 | 0 | 计价
GD10-39 | J10-01-004 | 机械 | 乙供 | JF002 | 检修费 | 元 | 0.61 | 1 | 0 | 0 | 计价
GD10-39 | J10-01-004 | 机械 | 乙供 | JF003 | 维护费 | 元 | 2.03 | 1 | 0 | 0 | 计价
GD10-39 | J10-01-004 | 机械 | 乙供 | JF004 | 安拆费及场外运费 | 元 | 12.75 | 1 | 0 | 0 | 计价
GD10-39 | J10-01-004 | 材料 | 乙供 | C21020101 | 电 | kW·h | 132.23 | 0.84 | 0 | 0 | 计价
GD10-39 | J13-01-041 | 机械 | 乙供 | JF001 | 折旧费 | 元 | 5.58 | 1 | 0 | 0 | 计价
GD10-39 | J13-01-041 | 机械 | 乙供 | JF002 | 检修费 | 元 | 0.75 | 1 | 0 | 0 | 计价
GD10-39 | J13-01-041 | 机械 | 乙供 | JF003 | 维护费 | 元 | 1.73 | 1 | 0 | 0 | 计价
GD10-39 | J13-01-041 | 机械 | 乙供 | JF004 | 安拆费及场外运费 | 元 | 0.89 | 1 | 0 | 0 | 计价
GD10-39 | J13-01-041 | 人工 | 乙供 | 9101109 | 安装技术工 | 工日 | 1.1905 | 107 | 0 | 0 | 计价
GD10-39 | J13-01-041 | 材料 | 乙供 | C21020101 | 电 | kW·h | 16.4 | 0.84 | 0 | 0 | 计价
GD10-39 | J13-01-043 | 机械 | 乙供 | JF001 | 折旧费 | 元 | 6.32 | 1 | 0 | 0 | 计价
GD10-39 | J13-01-043 | 机械 | 乙供 | JF002 | 检修费 | 元 | 0.81 | 1 | 0 | 0 | 计价
GD10-39 | J13-01-043 | 机械 | 乙供 | JF003 | 维护费 | 元 | 1.86 | 1 | 0 | 0 | 计价
GD10-39 | J13-01-043 | 机械 | 乙供 | JF004 | 安拆费及场外运费 | 元 | 0.89 | 1 | 0 | 0 | 计价
GD10-39 | J13-01-043 | 人工 | 乙供 | 9101109 | 安装技术工 | 工日 | 1.1905 | 107 | 0 | 0 | 计价
GD10-39 | J13-01-043 | 材料 | 乙供 | C21020101 | 电 | kW·h | 19.41 | 0.84 | 0 | 0 | 计价
GD10-39 | J13-01-051 | 机械 | 乙供 | JF001 | 折旧费 | 元 | 637.32 | 1 | 0 | 0 | 计价
GD10-39 | J13-01-051 | 机械 | 乙供 | JF002 | 检修费 | 元 | 20.02 | 1 | 0 | 0 | 计价
GD10-39 | J13-01-051 | 机械 | 乙供 | JF003 | 维护费 | 元 | 64.06 | 1 | 0 | 0 | 计价
GD10-39 | J13-01-051 | 机械 | 乙供 | JF004 | 安拆费及场外运费 | 元 | 8.44 | 1 | 0 | 0 | 计价
GD10-39 | J13-01-051 | 人工 | 乙供 | 9101109 | 安装技术工 | 工日 | 5 | 107 | 0 | 0 | 计价
GD10-39 | J13-01-051 | 材料 | 乙供 | C21020101 | 电 | kW·h | 781.71 | 0.84 | 0 | 0 | 计价
GD10-39 | J13-01-053 | 机械 | 乙供 | JF001 | 折旧费 | 元 | 462.69 | 1 | 0 | 0 | 计价
GD10-39 | J13-01-053 | 机械 | 乙供 | JF002 | 检修费 | 元 | 132.14 | 1 | 0 | 0 | 计价
GD10-39 | J13-01-053 | 机械 | 乙供 | JF003 | 维护费 | 元 | 356.77 | 1 | 0 | 0 | 计价
GD10-39 | J13-01-053 | 人工 | 乙供 | 9101109 | 安装技术工 | 工日 | 4 | 107 | 0 | 0 | 计价
GD10-39 | J13-01-053 | 材料 | 乙供 | C21020101 | 电 | kW·h | 1002.32 | 0.84 | 0 | 0 | 计价
GD10-39 | J13-01-055 | 机械 | 乙供 | JF001 | 折旧费 | 元 | 332.82 | 1 | 0 | 0 | 计价
GD10-39 | J13-01-055 | 机械 | 乙供 | JF002 | 检修费 | 元 | 27.23 | 1 | 0 | 0 | 计价
GD10-39 | J13-01-055 | 机械 | 乙供 | JF003 | 维护费 | 元 | 38.12 | 1 | 0 | 0 | 计价
GD10-39 | J13-01-055 | 人工 | 乙供 | 9101109 | 安装技术工 | 工日 | 3.125 | 107 | 0 | 0 | 计价
GD10-39 | J13-01-055 | 材料 | 乙供 | C19010201 | 柴油0号 | kg | 42.1424 | 6.32 | 0 | 0 | 计价
GD10-39 | J13-01-056 | 机械 | 乙供 | JF001 | 折旧费 | 元 | 456.58 | 1 | 0 | 0 | 计价
GD10-39 | J13-01-056 | 机械 | 乙供 | JF002 | 检修费 | 元 | 35.33 | 1 | 0 | 0 | 计价
GD10-39 | J13-01-056 | 机械 | 乙供 | JF003 | 维护费 | 元 | 100.69 | 1 | 0 | 0 | 计价
GD10-39 | J13-01-056 | 人工 | 乙供 | 9101109 | 安装技术工 | 工日 | 3.125 | 107 | 0 | 0 | 计价
GD10-39 | J13-01-056 | 材料 | 乙供 | C19010201 | 柴油0号 | kg | 50.1424 | 6.32 | 0 | 0 | 计价
GD10-39 | J13-01-065 | 机械 | 乙供 | JF001 | 折旧费 | 元 | 15 | 1 | 0 | 0 | 计价
GD10-39 | J13-01-065 | 机械 | 乙供 | JF002 | 检修费 | 元 | 1.75 | 1 | 0 | 0 | 计价
GD10-39 | J13-01-065 | 机械 | 乙供 | JF003 | 维护费 | 元 | 1.86 | 1 | 0 | 0 | 计价
GD10-39 | J13-01-065 | 机械 | 乙供 | JF004 | 安拆费及场外运费 | 元 | 5.63 | 1 | 0 | 0 | 计价
GD10-39 | J13-01-065 | 材料 | 乙供 | C19010102 | 汽油 | kg | 7.2 | 7.61 | 0 | 0 | 计价
GD10-39 | J15-01-014 | 机械 | 乙供 | JF001 | 折旧费 | 元 | 4.09 | 1 | 0 | 0 | 计价
GD10-39 | J15-01-014 | 机械 | 乙供 | JF002 | 检修费 | 元 | 2.42 | 1 | 0 | 0 | 计价
GD10-39 | J15-01-014 | 机械 | 乙供 | JF003 | 维护费 | 元 | 4.02 | 1 | 0 | 0 | 计价
GD10-39 | J15-01-014 | 机械 | 乙供 | JF004 | 安拆费及场外运费 | 元 | 6.49 | 1 | 0 | 0 | 计价
GD10-39 | J15-01-031 | 机械 | 乙供 | JF001 | 折旧费 | 元 | 4.18 | 1 | 0 | 0 | 计价
GD10-39 | J15-01-031 | 机械 | 乙供 | JF002 | 检修费 | 元 | 0.93 | 1 | 0 | 0 | 计价
GD10-39 | J15-01-031 | 机械 | 乙供 | JF003 | 维护费 | 元 | 1.61 | 1 | 0 | 0 | 计价
GD10-39 | J15-01-031 | 机械 | 乙供 | JF004 | 安拆费及场外运费 | 元 | 5.63 | 1 | 0 | 0 | 计价
GD10-39 | J15-01-031 | 材料 | 乙供 | C21020101 | 电 | kW·h | 10 | 0.84 | 0 | 0 | 计价
GD10-39 | J15-01-067 | 机械 | 乙供 | JF001 | 折旧费 | 元 | 223.02 | 1 | 0 | 0 | 计价
GD10-39 | J15-01-067 | 机械 | 乙供 | JF002 | 检修费 | 元 | 83.35 | 1 | 0 | 0 | 计价
GD10-39 | J15-01-067 | 机械 | 乙供 | JF003 | 维护费 | 元 | 216.44 | 1 | 0 | 0 | 计价
GD10-39 | J15-01-067 | 机械 | 乙供 | JF004 | 安拆费及场外运费 | 元 | 5.63 | 1 | 0 | 0 | 计价
GD10-39 | J15-01-067 | 材料 | 乙供 | C21020101 | 电 | kW·h | 18 | 0.84 | 0 | 0 | 计价
GD10-39 | J17-01-070 | 机械 | 乙供 | JF001 | 折旧费 | 元 | 3.56 | 1 | 0 | 0 | 计价
GD10-39 | J17-01-070 | 机械 | 乙供 | JF002 | 检修费 | 元 | 0.67 | 1 | 0 | 0 | 计价
GD10-39 | J17-01-070 | 机械 | 乙供 | JF003 | 维护费 | 元 | 1.61 | 1 | 0 | 0 | 计价
GD10-39 | J17-01-070 | 机械 | 乙供 | JF004 | 安拆费及场外运费 | 元 | 5.63 | 1 | 0 | 0 | 计价
GD10-39 | J17-01-070 | 材料 | 乙供 | C21020101 | 电 | kW·h | 17.3836 | 0.84 | 0 | 0 | 计价
GD10-40 | J03-01-033 | 机械 | 乙供 | JF001 | 折旧费 | 元 | 44.37 | 1 | 0 | 0 | 计价
GD10-40 | J03-01-033 | 机械 | 乙供 | JF002 | 检修费 | 元 | 20.68 | 1 | 0 | 0 | 计价
GD10-40 | J03-01-033 | 机械 | 乙供 | JF003 | 维护费 | 元 | 42.81 | 1 | 0 | 0 | 计价
GD10-40 | J03-01-033 | 人工 | 乙供 | 9101109 | 安装技术工 | 工日 | 2.5 | 107 | 0 | 0 | 计价
GD10-40 | J03-01-033 | 材料 | 乙供 | C19010102 | 汽油 | kg | 23.3 | 7.61 | 0 | 0 | 计价
GD10-40 | J03-01-038 | 机械 | 乙供 | JF001 | 折旧费 | 元 | 246 | 1 | 0 | 0 | 计价
GD10-40 | J03-01-038 | 机械 | 乙供 | JF002 | 检修费 | 元 | 114.66 | 1 | 0 | 0 | 计价
GD10-40 | J03-01-038 | 机械 | 乙供 | JF003 | 维护费 | 元 | 237.35 | 1 | 0 | 0 | 计价
GD10-40 | J03-01-038 | 人工 | 乙供 | 9101109 | 安装技术工 | 工日 | 2.5 | 107 | 0 | 0 | 计价
GD10-40 | J03-01-038 | 材料 | 乙供 | C19010201 | 柴油0号 | kg | 40.73 | 6.32 | 0 | 0 | 计价
GD10-40 | J03-01-041 | 机械 | 乙供 | JF001 | 折旧费 | 元 | 856.52 | 1 | 0 | 0 | 计价
GD10-40 | J03-01-041 | 机械 | 乙供 | JF002 | 检修费 | 元 | 399.23 | 1 | 0 | 0 | 计价
GD10-40 | J03-01-041 | 机械 | 乙供 | JF003 | 维护费 | 元 | 826.41 | 1 | 0 | 0 | 计价
GD10-40 | J03-01-041 | 人工 | 乙供 | 9101109 | 安装技术工 | 工日 | 2.5 | 107 | 0 | 0 | 计价
GD10-40 | J03-01-041 | 材料 | 乙供 | C19010201 | 柴油0号 | kg | 51.92 | 6.32 | 0 | 0 | 计价
GD10-40 | J03-01-066 | 机械 | 乙供 | JF001 | 折旧费 | 元 | 58.43 | 1 | 0 | 0 | 计价
GD10-40 | J03-01-066 | 机械 | 乙供 | JF002 | 检修费 | 元 | 17.9 | 1 | 0 | 0 | 计价
GD10-40 | J03-01-066 | 机械 | 乙供 | JF003 | 维护费 | 元 | 62.11 | 1 | 0 | 0 | 计价
GD10-40 | J03-01-066 | 人工 | 乙供 | 9101109 | 安装技术工 | 工日 | 1.3889 | 107 | 0 | 0 | 计价
GD10-40 | J03-01-066 | 材料 | 乙供 | C19010201 | 柴油0号 | kg | 27.34 | 6.32 | 0 | 0 | 计价
GD10-40 | J04-01-002 | 机械 | 乙供 | JF001 | 折旧费 | 元 | 26.52 | 1 | 0 | 0 | 计价
GD10-40 | J04-01-002 | 机械 | 乙供 | JF002 | 检修费 | 元 | 5.89 | 1 | 0 | 0 | 计价
GD10-40 | J04-01-002 | 机械 | 乙供 | JF003 | 维护费 | 元 | 33.04 | 1 | 0 | 0 | 计价
GD10-40 | J04-01-002 | 人工 | 乙供 | 9101109 | 安装技术工 | 工日 | 1.0417 | 107 | 0 | 0 | 计价
GD10-40 | J04-01-002 | 材料 | 乙供 | C19010201 | 柴油0号 | kg | 32.19 | 6.32 | 0 | 0 | 计价
GD10-40 | J04-01-005 | 机械 | 乙供 | JF001 | 折旧费 | 元 | 59.96 | 1 | 0 | 0 | 计价
GD10-40 | J04-01-005 | 机械 | 乙供 | JF002 | 检修费 | 元 | 13.32 | 1 | 0 | 0 | 计价
GD10-40 | J04-01-005 | 机械 | 乙供 | JF003 | 维护费 | 元 | 52.35 | 1 | 0 | 0 | 计价
GD10-40 | J04-01-005 | 人工 | 乙供 | 9101109 | 安装技术工 | 工日 | 1.0417 | 107 | 0 | 0 | 计价
GD10-40 | J04-01-005 | 材料 | 乙供 | C19010201 | 柴油0号 | kg | 40.03 | 6.32 | 0 | 0 | 计价
GD10-40 | J09-01-029 | 机械 | 乙供 | JF001 | 折旧费 | 元 | 16.15 | 1 | 0 | 0 | 计价
GD10-40 | J09-01-029 | 机械 | 乙供 | JF002 | 检修费 | 元 | 2.9 | 1 | 0 | 0 | 计价
GD10-40 | J09-01-029 | 机械 | 乙供 | JF003 | 维护费 | 元 | 6.24 | 1 | 0 | 0 | 计价
GD10-40 | J09-01-029 | 机械 | 乙供 | JF004 | 安拆费及场外运费 | 元 | 8.44 | 1 | 0 | 0 | 计价
GD10-40 | J09-01-029 | 材料 | 乙供 | C21020101 | 电 | kW·h | 150.3 | 0.84 | 0 | 0 | 计价
GD10-40 | J10-01-001 | 机械 | 乙供 | JF001 | 折旧费 | 元 | 1.84 | 1 | 0 | 0 | 计价
GD10-40 | J10-01-001 | 机械 | 乙供 | JF002 | 检修费 | 元 | 0.41 | 1 | 0 | 0 | 计价
GD10-40 | J10-01-001 | 机械 | 乙供 | JF003 | 维护费 | 元 | 1.37 | 1 | 0 | 0 | 计价
GD10-40 | J10-01-001 | 机械 | 乙供 | JF004 | 安拆费及场外运费 | 元 | 12.75 | 1 | 0 | 0 | 计价
GD10-40 | J10-01-001 | 材料 | 乙供 | C21020101 | 电 | kW·h | 60.27 | 0.84 | 0 | 0 | 计价
GD10-40 | J10-01-004 | 机械 | 乙供 | JF001 | 折旧费 | 元 | 2.72 | 1 | 0 | 0 | 计价
GD10-40 | J10-01-004 | 机械 | 乙供 | JF002 | 检修费 | 元 | 0.61 | 1 | 0 | 0 | 计价
GD10-40 | J10-01-004 | 机械 | 乙供 | JF003 | 维护费 | 元 | 2.03 | 1 | 0 | 0 | 计价
GD10-40 | J10-01-004 | 机械 | 乙供 | JF004 | 安拆费及场外运费 | 元 | 12.75 | 1 | 0 | 0 | 计价
GD10-40 | J10-01-004 | 材料 | 乙供 | C21020101 | 电 | kW·h | 132.23 | 0.84 | 0 | 0 | 计价
GD10-40 | J13-01-041 | 机械 | 乙供 | JF001 | 折旧费 | 元 | 5.58 | 1 | 0 | 0 | 计价
GD10-40 | J13-01-041 | 机械 | 乙供 | JF002 | 检修费 | 元 | 0.75 | 1 | 0 | 0 | 计价
GD10-40 | J13-01-041 | 机械 | 乙供 | JF003 | 维护费 | 元 | 1.73 | 1 | 0 | 0 | 计价
GD10-40 | J13-01-041 | 机械 | 乙供 | JF004 | 安拆费及场外运费 | 元 | 0.89 | 1 | 0 | 0 | 计价
GD10-40 | J13-01-041 | 人工 | 乙供 | 9101109 | 安装技术工 | 工日 | 1.1905 | 107 | 0 | 0 | 计价
GD10-40 | J13-01-041 | 材料 | 乙供 | C21020101 | 电 | kW·h | 16.4 | 0.84 | 0 | 0 | 计价
GD10-40 | J13-01-043 | 机械 | 乙供 | JF001 | 折旧费 | 元 | 6.32 | 1 | 0 | 0 | 计价
GD10-40 | J13-01-043 | 机械 | 乙供 | JF002 | 检修费 | 元 | 0.81 | 1 | 0 | 0 | 计价
GD10-40 | J13-01-043 | 机械 | 乙供 | JF003 | 维护费 | 元 | 1.86 | 1 | 0 | 0 | 计价
GD10-40 | J13-01-043 | 机械 | 乙供 | JF004 | 安拆费及场外运费 | 元 | 0.89 | 1 | 0 | 0 | 计价
GD10-40 | J13-01-043 | 人工 | 乙供 | 9101109 | 安装技术工 | 工日 | 1.1905 | 107 | 0 | 0 | 计价
GD10-40 | J13-01-043 | 材料 | 乙供 | C21020101 | 电 | kW·h | 19.41 | 0.84 | 0 | 0 | 计价
GD10-40 | J13-01-051 | 机械 | 乙供 | JF001 | 折旧费 | 元 | 637.32 | 1 | 0 | 0 | 计价
GD10-40 | J13-01-051 | 机械 | 乙供 | JF002 | 检修费 | 元 | 20.02 | 1 | 0 | 0 | 计价
GD10-40 | J13-01-051 | 机械 | 乙供 | JF003 | 维护费 | 元 | 64.06 | 1 | 0 | 0 | 计价
GD10-40 | J13-01-051 | 机械 | 乙供 | JF004 | 安拆费及场外运费 | 元 | 8.44 | 1 | 0 | 0 | 计价
GD10-40 | J13-01-051 | 人工 | 乙供 | 9101109 | 安装技术工 | 工日 | 5 | 107 | 0 | 0 | 计价
GD10-40 | J13-01-051 | 材料 | 乙供 | C21020101 | 电 | kW·h | 781.71 | 0.84 | 0 | 0 | 计价
GD10-40 | J13-01-053 | 机械 | 乙供 | JF001 | 折旧费 | 元 | 462.69 | 1 | 0 | 0 | 计价
GD10-40 | J13-01-053 | 机械 | 乙供 | JF002 | 检修费 | 元 | 132.14 | 1 | 0 | 0 | 计价
GD10-40 | J13-01-053 | 机械 | 乙供 | JF003 | 维护费 | 元 | 356.77 | 1 | 0 | 0 | 计价
GD10-40 | J13-01-053 | 人工 | 乙供 | 9101109 | 安装技术工 | 工日 | 4 | 107 | 0 | 0 | 计价
GD10-40 | J13-01-053 | 材料 | 乙供 | C21020101 | 电 | kW·h | 1002.32 | 0.84 | 0 | 0 | 计价
GD10-40 | J13-01-055 | 机械 | 乙供 | JF001 | 折旧费 | 元 | 332.82 | 1 | 0 | 0 | 计价
GD10-40 | J13-01-055 | 机械 | 乙供 | JF002 | 检修费 | 元 | 27.23 | 1 | 0 | 0 | 计价
GD10-40 | J13-01-055 | 机械 | 乙供 | JF003 | 维护费 | 元 | 38.12 | 1 | 0 | 0 | 计价
GD10-40 | J13-01-055 | 人工 | 乙供 | 9101109 | 安装技术工 | 工日 | 3.125 | 107 | 0 | 0 | 计价
GD10-40 | J13-01-055 | 材料 | 乙供 | C19010201 | 柴油0号 | kg | 42.1424 | 6.32 | 0 | 0 | 计价
GD10-40 | J13-01-056 | 机械 | 乙供 | JF001 | 折旧费 | 元 | 456.58 | 1 | 0 | 0 | 计价
GD10-40 | J13-01-056 | 机械 | 乙供 | JF002 | 检修费 | 元 | 35.33 | 1 | 0 | 0 | 计价
GD10-40 | J13-01-056 | 机械 | 乙供 | JF003 | 维护费 | 元 | 100.69 | 1 | 0 | 0 | 计价
GD10-40 | J13-01-056 | 人工 | 乙供 | 9101109 | 安装技术工 | 工日 | 3.125 | 107 | 0 | 0 | 计价
GD10-40 | J13-01-056 | 材料 | 乙供 | C19010201 | 柴油0号 | kg | 50.1424 | 6.32 | 0 | 0 | 计价
GD10-40 | J13-01-060 | 机械 | 乙供 | JF001 | 折旧费 | 元 | 4.27 | 1 | 0 | 0 | 计价
GD10-40 | J13-01-060 | 机械 | 乙供 | JF002 | 检修费 | 元 | 0.5 | 1 | 0 | 0 | 计价
GD10-40 | J13-01-060 | 机械 | 乙供 | JF003 | 维护费 | 元 | 1.57 | 1 | 0 | 0 | 计价
GD10-40 | J13-01-060 | 机械 | 乙供 | JF004 | 安拆费及场外运费 | 元 | 6.1 | 1 | 0 | 0 | 计价
GD10-40 | J13-01-060 | 人工 | 乙供 | 9101109 | 安装技术工 | 工日 | 1.1905 | 107 | 0 | 0 | 计价
GD10-40 | J13-01-060 | 材料 | 乙供 | C19010102 | 汽油 | kg | 3.0451 | 7.61 | 0 | 0 | 计价
GD10-40 | J13-01-065 | 机械 | 乙供 | JF001 | 折旧费 | 元 | 15 | 1 | 0 | 0 | 计价
GD10-40 | J13-01-065 | 机械 | 乙供 | JF002 | 检修费 | 元 | 1.75 | 1 | 0 | 0 | 计价
GD10-40 | J13-01-065 | 机械 | 乙供 | JF003 | 维护费 | 元 | 1.86 | 1 | 0 | 0 | 计价
GD10-40 | J13-01-065 | 机械 | 乙供 | JF004 | 安拆费及场外运费 | 元 | 5.63 | 1 | 0 | 0 | 计价
GD10-40 | J13-01-065 | 材料 | 乙供 | C19010102 | 汽油 | kg | 7.2 | 7.61 | 0 | 0 | 计价
GD10-40 | J15-01-014 | 机械 | 乙供 | JF001 | 折旧费 | 元 | 4.09 | 1 | 0 | 0 | 计价
GD10-40 | J15-01-014 | 机械 | 乙供 | JF002 | 检修费 | 元 | 2.42 | 1 | 0 | 0 | 计价
GD10-40 | J15-01-014 | 机械 | 乙供 | JF003 | 维护费 | 元 | 4.02 | 1 | 0 | 0 | 计价
GD10-40 | J15-01-014 | 机械 | 乙供 | JF004 | 安拆费及场外运费 | 元 | 6.49 | 1 | 0 | 0 | 计价
GD10-40 | J15-01-031 | 机械 | 乙供 | JF001 | 折旧费 | 元 | 4.18 | 1 | 0 | 0 | 计价
GD10-40 | J15-01-031 | 机械 | 乙供 | JF002 | 检修费 | 元 | 0.93 | 1 | 0 | 0 | 计价
GD10-40 | J15-01-031 | 机械 | 乙供 | JF003 | 维护费 | 元 | 1.61 | 1 | 0 | 0 | 计价
GD10-40 | J15-01-031 | 机械 | 乙供 | JF004 | 安拆费及场外运费 | 元 | 5.63 | 1 | 0 | 0 | 计价
GD10-40 | J15-01-031 | 材料 | 乙供 | C21020101 | 电 | kW·h | 10 | 0.84 | 0 | 0 | 计价
GD10-40 | J15-01-067 | 机械 | 乙供 | JF001 | 折旧费 | 元 | 223.02 | 1 | 0 | 0 | 计价
GD10-40 | J15-01-067 | 机械 | 乙供 | JF002 | 检修费 | 元 | 83.35 | 1 | 0 | 0 | 计价
GD10-40 | J15-01-067 | 机械 | 乙供 | JF003 | 维护费 | 元 | 216.44 | 1 | 0 | 0 | 计价
GD10-40 | J15-01-067 | 机械 | 乙供 | JF004 | 安拆费及场外运费 | 元 | 5.63 | 1 | 0 | 0 | 计价
GD10-40 | J15-01-067 | 材料 | 乙供 | C21020101 | 电 | kW·h | 18 | 0.84 | 0 | 0 | 计价
GD10-40 | J17-01-070 | 机械 | 乙供 | JF001 | 折旧费 | 元 | 3.56 | 1 | 0 | 0 | 计价
GD10-40 | J17-01-070 | 机械 | 乙供 | JF002 | 检修费 | 元 | 0.67 | 1 | 0 | 0 | 计价
GD10-40 | J17-01-070 | 机械 | 乙供 | JF003 | 维护费 | 元 | 1.61 | 1 | 0 | 0 | 计价
GD10-40 | J17-01-070 | 机械 | 乙供 | JF004 | 安拆费及场外运费 | 元 | 5.63 | 1 | 0 | 0 | 计价
GD10-40 | J17-01-070 | 材料 | 乙供 | C21020101 | 电 | kW·h | 17.3836 | 0.84 | 0 | 0 | 计价
GD10-41 | J03-01-033 | 机械 | 乙供 | JF001 | 折旧费 | 元 | 44.37 | 1 | 0 | 0 | 计价
GD10-41 | J03-01-033 | 机械 | 乙供 | JF002 | 检修费 | 元 | 20.68 | 1 | 0 | 0 | 计价
GD10-41 | J03-01-033 | 机械 | 乙供 | JF003 | 维护费 | 元 | 42.81 | 1 | 0 | 0 | 计价
GD10-41 | J03-01-033 | 人工 | 乙供 | 9101109 | 安装技术工 | 工日 | 2.5 | 107 | 0 | 0 | 计价
GD10-41 | J03-01-033 | 材料 | 乙供 | C19010102 | 汽油 | kg | 23.3 | 7.61 | 0 | 0 | 计价
GD10-41 | J03-01-038 | 机械 | 乙供 | JF001 | 折旧费 | 元 | 246 | 1 | 0 | 0 | 计价
GD10-41 | J03-01-038 | 机械 | 乙供 | JF002 | 检修费 | 元 | 114.66 | 1 | 0 | 0 | 计价
GD10-41 | J03-01-038 | 机械 | 乙供 | JF003 | 维护费 | 元 | 237.35 | 1 | 0 | 0 | 计价
GD10-41 | J03-01-038 | 人工 | 乙供 | 9101109 | 安装技术工 | 工日 | 2.5 | 107 | 0 | 0 | 计价
GD10-41 | J03-01-038 | 材料 | 乙供 | C19010201 | 柴油0号 | kg | 40.73 | 6.32 | 0 | 0 | 计价
GD10-41 | J03-01-041 | 机械 | 乙供 | JF001 | 折旧费 | 元 | 856.52 | 1 | 0 | 0 | 计价
GD10-41 | J03-01-041 | 机械 | 乙供 | JF002 | 检修费 | 元 | 399.23 | 1 | 0 | 0 | 计价
GD10-41 | J03-01-041 | 机械 | 乙供 | JF003 | 维护费 | 元 | 826.41 | 1 | 0 | 0 | 计价
GD10-41 | J03-01-041 | 人工 | 乙供 | 9101109 | 安装技术工 | 工日 | 2.5 | 107 | 0 | 0 | 计价
GD10-41 | J03-01-041 | 材料 | 乙供 | C19010201 | 柴油0号 | kg | 51.92 | 6.32 | 0 | 0 | 计价
GD10-41 | J03-01-066 | 机械 | 乙供 | JF001 | 折旧费 | 元 | 58.43 | 1 | 0 | 0 | 计价
GD10-41 | J03-01-066 | 机械 | 乙供 | JF002 | 检修费 | 元 | 17.9 | 1 | 0 | 0 | 计价
GD10-41 | J03-01-066 | 机械 | 乙供 | JF003 | 维护费 | 元 | 62.11 | 1 | 0 | 0 | 计价
GD10-41 | J03-01-066 | 人工 | 乙供 | 9101109 | 安装技术工 | 工日 | 1.3889 | 107 | 0 | 0 | 计价
GD10-41 | J03-01-066 | 材料 | 乙供 | C19010201 | 柴油0号 | kg | 27.34 | 6.32 | 0 | 0 | 计价
GD10-41 | J04-01-002 | 机械 | 乙供 | JF001 | 折旧费 | 元 | 26.52 | 1 | 0 | 0 | 计价
GD10-41 | J04-01-002 | 机械 | 乙供 | JF002 | 检修费 | 元 | 5.89 | 1 | 0 | 0 | 计价
GD10-41 | J04-01-002 | 机械 | 乙供 | JF003 | 维护费 | 元 | 33.04 | 1 | 0 | 0 | 计价
GD10-41 | J04-01-002 | 人工 | 乙供 | 9101109 | 安装技术工 | 工日 | 1.0417 | 107 | 0 | 0 | 计价
GD10-41 | J04-01-002 | 材料 | 乙供 | C19010201 | 柴油0号 | kg | 32.19 | 6.32 | 0 | 0 | 计价
GD10-41 | J04-01-005 | 机械 | 乙供 | JF001 | 折旧费 | 元 | 59.96 | 1 | 0 | 0 | 计价
GD10-41 | J04-01-005 | 机械 | 乙供 | JF002 | 检修费 | 元 | 13.32 | 1 | 0 | 0 | 计价
GD10-41 | J04-01-005 | 机械 | 乙供 | JF003 | 维护费 | 元 | 52.35 | 1 | 0 | 0 | 计价
GD10-41 | J04-01-005 | 人工 | 乙供 | 9101109 | 安装技术工 | 工日 | 1.0417 | 107 | 0 | 0 | 计价
GD10-41 | J04-01-005 | 材料 | 乙供 | C19010201 | 柴油0号 | kg | 40.03 | 6.32 | 0 | 0 | 计价
GD10-41 | J09-01-029 | 机械 | 乙供 | JF001 | 折旧费 | 元 | 16.15 | 1 | 0 | 0 | 计价
GD10-41 | J09-01-029 | 机械 | 乙供 | JF002 | 检修费 | 元 | 2.9 | 1 | 0 | 0 | 计价
GD10-41 | J09-01-029 | 机械 | 乙供 | JF003 | 维护费 | 元 | 6.24 | 1 | 0 | 0 | 计价
GD10-41 | J09-01-029 | 机械 | 乙供 | JF004 | 安拆费及场外运费 | 元 | 8.44 | 1 | 0 | 0 | 计价
GD10-41 | J09-01-029 | 材料 | 乙供 | C21020101 | 电 | kW·h | 150.3 | 0.84 | 0 | 0 | 计价
GD10-41 | J10-01-001 | 机械 | 乙供 | JF001 | 折旧费 | 元 | 1.84 | 1 | 0 | 0 | 计价
GD10-41 | J10-01-001 | 机械 | 乙供 | JF002 | 检修费 | 元 | 0.41 | 1 | 0 | 0 | 计价
GD10-41 | J10-01-001 | 机械 | 乙供 | JF003 | 维护费 | 元 | 1.37 | 1 | 0 | 0 | 计价
GD10-41 | J10-01-001 | 机械 | 乙供 | JF004 | 安拆费及场外运费 | 元 | 12.75 | 1 | 0 | 0 | 计价
GD10-41 | J10-01-001 | 材料 | 乙供 | C21020101 | 电 | kW·h | 60.27 | 0.84 | 0 | 0 | 计价
GD10-41 | J10-01-004 | 机械 | 乙供 | JF001 | 折旧费 | 元 | 2.72 | 1 | 0 | 0 | 计价
GD10-41 | J10-01-004 | 机械 | 乙供 | JF002 | 检修费 | 元 | 0.61 | 1 | 0 | 0 | 计价
GD10-41 | J10-01-004 | 机械 | 乙供 | JF003 | 维护费 | 元 | 2.03 | 1 | 0 | 0 | 计价
GD10-41 | J10-01-004 | 机械 | 乙供 | JF004 | 安拆费及场外运费 | 元 | 12.75 | 1 | 0 | 0 | 计价
GD10-41 | J10-01-004 | 材料 | 乙供 | C21020101 | 电 | kW·h | 132.23 | 0.84 | 0 | 0 | 计价
GD10-41 | J13-01-041 | 机械 | 乙供 | JF001 | 折旧费 | 元 | 5.58 | 1 | 0 | 0 | 计价
GD10-41 | J13-01-041 | 机械 | 乙供 | JF002 | 检修费 | 元 | 0.75 | 1 | 0 | 0 | 计价
GD10-41 | J13-01-041 | 机械 | 乙供 | JF003 | 维护费 | 元 | 1.73 | 1 | 0 | 0 | 计价
GD10-41 | J13-01-041 | 机械 | 乙供 | JF004 | 安拆费及场外运费 | 元 | 0.89 | 1 | 0 | 0 | 计价
GD10-41 | J13-01-041 | 人工 | 乙供 | 9101109 | 安装技术工 | 工日 | 1.1905 | 107 | 0 | 0 | 计价
GD10-41 | J13-01-041 | 材料 | 乙供 | C21020101 | 电 | kW·h | 16.4 | 0.84 | 0 | 0 | 计价
GD10-41 | J13-01-043 | 机械 | 乙供 | JF001 | 折旧费 | 元 | 6.32 | 1 | 0 | 0 | 计价
GD10-41 | J13-01-043 | 机械 | 乙供 | JF002 | 检修费 | 元 | 0.81 | 1 | 0 | 0 | 计价
GD10-41 | J13-01-043 | 机械 | 乙供 | JF003 | 维护费 | 元 | 1.86 | 1 | 0 | 0 | 计价
GD10-41 | J13-01-043 | 机械 | 乙供 | JF004 | 安拆费及场外运费 | 元 | 0.89 | 1 | 0 | 0 | 计价
GD10-41 | J13-01-043 | 人工 | 乙供 | 9101109 | 安装技术工 | 工日 | 1.1905 | 107 | 0 | 0 | 计价
GD10-41 | J13-01-043 | 材料 | 乙供 | C21020101 | 电 | kW·h | 19.41 | 0.84 | 0 | 0 | 计价
GD10-41 | J13-01-051 | 机械 | 乙供 | JF001 | 折旧费 | 元 | 637.32 | 1 | 0 | 0 | 计价
GD10-41 | J13-01-051 | 机械 | 乙供 | JF002 | 检修费 | 元 | 20.02 | 1 | 0 | 0 | 计价
GD10-41 | J13-01-051 | 机械 | 乙供 | JF003 | 维护费 | 元 | 64.06 | 1 | 0 | 0 | 计价
GD10-41 | J13-01-051 | 机械 | 乙供 | JF004 | 安拆费及场外运费 | 元 | 8.44 | 1 | 0 | 0 | 计价
GD10-41 | J13-01-051 | 人工 | 乙供 | 9101109 | 安装技术工 | 工日 | 5 | 107 | 0 | 0 | 计价
GD10-41 | J13-01-051 | 材料 | 乙供 | C21020101 | 电 | kW·h | 781.71 | 0.84 | 0 | 0 | 计价
GD10-41 | J13-01-053 | 机械 | 乙供 | JF001 | 折旧费 | 元 | 462.69 | 1 | 0 | 0 | 计价
GD10-41 | J13-01-053 | 机械 | 乙供 | JF002 | 检修费 | 元 | 132.14 | 1 | 0 | 0 | 计价
GD10-41 | J13-01-053 | 机械 | 乙供 | JF003 | 维护费 | 元 | 356.77 | 1 | 0 | 0 | 计价
GD10-41 | J13-01-053 | 人工 | 乙供 | 9101109 | 安装技术工 | 工日 | 4 | 107 | 0 | 0 | 计价
GD10-41 | J13-01-053 | 材料 | 乙供 | C21020101 | 电 | kW·h | 1002.32 | 0.84 | 0 | 0 | 计价
GD10-41 | J13-01-055 | 机械 | 乙供 | JF001 | 折旧费 | 元 | 332.82 | 1 | 0 | 0 | 计价
GD10-41 | J13-01-055 | 机械 | 乙供 | JF002 | 检修费 | 元 | 27.23 | 1 | 0 | 0 | 计价
GD10-41 | J13-01-055 | 机械 | 乙供 | JF003 | 维护费 | 元 | 38.12 | 1 | 0 | 0 | 计价
GD10-41 | J13-01-055 | 人工 | 乙供 | 9101109 | 安装技术工 | 工日 | 3.125 | 107 | 0 | 0 | 计价
GD10-41 | J13-01-055 | 材料 | 乙供 | C19010201 | 柴油0号 | kg | 42.1424 | 6.32 | 0 | 0 | 计价
GD10-41 | J13-01-056 | 机械 | 乙供 | JF001 | 折旧费 | 元 | 456.58 | 1 | 0 | 0 | 计价
GD10-41 | J13-01-056 | 机械 | 乙供 | JF002 | 检修费 | 元 | 35.33 | 1 | 0 | 0 | 计价
GD10-41 | J13-01-056 | 机械 | 乙供 | JF003 | 维护费 | 元 | 100.69 | 1 | 0 | 0 | 计价
GD10-41 | J13-01-056 | 人工 | 乙供 | 9101109 | 安装技术工 | 工日 | 3.125 | 107 | 0 | 0 | 计价
GD10-41 | J13-01-056 | 材料 | 乙供 | C19010201 | 柴油0号 | kg | 50.1424 | 6.32 | 0 | 0 | 计价
GD10-41 | J13-01-065 | 机械 | 乙供 | JF001 | 折旧费 | 元 | 15 | 1 | 0 | 0 | 计价
GD10-41 | J13-01-065 | 机械 | 乙供 | JF002 | 检修费 | 元 | 1.75 | 1 | 0 | 0 | 计价
GD10-41 | J13-01-065 | 机械 | 乙供 | JF003 | 维护费 | 元 | 1.86 | 1 | 0 | 0 | 计价
GD10-41 | J13-01-065 | 机械 | 乙供 | JF004 | 安拆费及场外运费 | 元 | 5.63 | 1 | 0 | 0 | 计价
GD10-41 | J13-01-065 | 材料 | 乙供 | C19010102 | 汽油 | kg | 7.2 | 7.61 | 0 | 0 | 计价
GD10-41 | J15-01-014 | 机械 | 乙供 | JF001 | 折旧费 | 元 | 4.09 | 1 | 0 | 0 | 计价
GD10-41 | J15-01-014 | 机械 | 乙供 | JF002 | 检修费 | 元 | 2.42 | 1 | 0 | 0 | 计价
GD10-41 | J15-01-014 | 机械 | 乙供 | JF003 | 维护费 | 元 | 4.02 | 1 | 0 | 0 | 计价
GD10-41 | J15-01-014 | 机械 | 乙供 | JF004 | 安拆费及场外运费 | 元 | 6.49 | 1 | 0 | 0 | 计价
GD10-41 | J15-01-031 | 机械 | 乙供 | JF001 | 折旧费 | 元 | 4.18 | 1 | 0 | 0 | 计价
GD10-41 | J15-01-031 | 机械 | 乙供 | JF002 | 检修费 | 元 | 0.93 | 1 | 0 | 0 | 计价
GD10-41 | J15-01-031 | 机械 | 乙供 | JF003 | 维护费 | 元 | 1.61 | 1 | 0 | 0 | 计价
GD10-41 | J15-01-031 | 机械 | 乙供 | JF004 | 安拆费及场外运费 | 元 | 5.63 | 1 | 0 | 0 | 计价
GD10-41 | J15-01-031 | 材料 | 乙供 | C21020101 | 电 | kW·h | 10 | 0.84 | 0 | 0 | 计价
GD10-41 | J15-01-067 | 机械 | 乙供 | JF001 | 折旧费 | 元 | 223.02 | 1 | 0 | 0 | 计价
GD10-41 | J15-01-067 | 机械 | 乙供 | JF002 | 检修费 | 元 | 83.35 | 1 | 0 | 0 | 计价
GD10-41 | J15-01-067 | 机械 | 乙供 | JF003 | 维护费 | 元 | 216.44 | 1 | 0 | 0 | 计价
GD10-41 | J15-01-067 | 机械 | 乙供 | JF004 | 安拆费及场外运费 | 元 | 5.63 | 1 | 0 | 0 | 计价
GD10-41 | J15-01-067 | 材料 | 乙供 | C21020101 | 电 | kW·h | 18 | 0.84 | 0 | 0 | 计价
GD10-41 | J17-01-070 | 机械 | 乙供 | JF001 | 折旧费 | 元 | 3.56 | 1 | 0 | 0 | 计价
GD10-41 | J17-01-070 | 机械 | 乙供 | JF002 | 检修费 | 元 | 0.67 | 1 | 0 | 0 | 计价
GD10-41 | J17-01-070 | 机械 | 乙供 | JF003 | 维护费 | 元 | 1.61 | 1 | 0 | 0 | 计价
GD10-41 | J17-01-070 | 机械 | 乙供 | JF004 | 安拆费及场外运费 | 元 | 5.63 | 1 | 0 | 0 | 计价
GD10-41 | J17-01-070 | 材料 | 乙供 | C21020101 | 电 | kW·h | 17.3836 | 0.84 | 0 | 0 | 计价
GD10-42 | J03-01-033 | 机械 | 乙供 | JF001 | 折旧费 | 元 | 44.37 | 1 | 0 | 0 | 计价
GD10-42 | J03-01-033 | 机械 | 乙供 | JF002 | 检修费 | 元 | 20.68 | 1 | 0 | 0 | 计价
GD10-42 | J03-01-033 | 机械 | 乙供 | JF003 | 维护费 | 元 | 42.81 | 1 | 0 | 0 | 计价
GD10-42 | J03-01-033 | 人工 | 乙供 | 9101109 | 安装技术工 | 工日 | 2.5 | 107 | 0 | 0 | 计价
GD10-42 | J03-01-033 | 材料 | 乙供 | C19010102 | 汽油 | kg | 23.3 | 7.61 | 0 | 0 | 计价
GD10-42 | J03-01-038 | 机械 | 乙供 | JF001 | 折旧费 | 元 | 246 | 1 | 0 | 0 | 计价
GD10-42 | J03-01-038 | 机械 | 乙供 | JF002 | 检修费 | 元 | 114.66 | 1 | 0 | 0 | 计价
GD10-42 | J03-01-038 | 机械 | 乙供 | JF003 | 维护费 | 元 | 237.35 | 1 | 0 | 0 | 计价
GD10-42 | J03-01-038 | 人工 | 乙供 | 9101109 | 安装技术工 | 工日 | 2.5 | 107 | 0 | 0 | 计价
GD10-42 | J03-01-038 | 材料 | 乙供 | C19010201 | 柴油0号 | kg | 40.73 | 6.32 | 0 | 0 | 计价
GD10-42 | J03-01-041 | 机械 | 乙供 | JF001 | 折旧费 | 元 | 856.52 | 1 | 0 | 0 | 计价
GD10-42 | J03-01-041 | 机械 | 乙供 | JF002 | 检修费 | 元 | 399.23 | 1 | 0 | 0 | 计价
GD10-42 | J03-01-041 | 机械 | 乙供 | JF003 | 维护费 | 元 | 826.41 | 1 | 0 | 0 | 计价
GD10-42 | J03-01-041 | 人工 | 乙供 | 9101109 | 安装技术工 | 工日 | 2.5 | 107 | 0 | 0 | 计价
GD10-42 | J03-01-041 | 材料 | 乙供 | C19010201 | 柴油0号 | kg | 51.92 | 6.32 | 0 | 0 | 计价
GD10-42 | J03-01-044 | 机械 | 乙供 | JF001 | 折旧费 | 元 | 1609.92 | 1 | 0 | 0 | 计价
GD10-42 | J03-01-044 | 机械 | 乙供 | JF002 | 检修费 | 元 | 750.39 | 1 | 0 | 0 | 计价
GD10-42 | J03-01-044 | 机械 | 乙供 | JF003 | 维护费 | 元 | 1553.31 | 1 | 0 | 0 | 计价
GD10-42 | J03-01-044 | 人工 | 乙供 | 9101109 | 安装技术工 | 工日 | 2.5 | 107 | 0 | 0 | 计价
GD10-42 | J03-01-044 | 材料 | 乙供 | C19010201 | 柴油0号 | kg | 67.46 | 6.32 | 0 | 0 | 计价
GD10-42 | J03-01-066 | 机械 | 乙供 | JF001 | 折旧费 | 元 | 58.43 | 1 | 0 | 0 | 计价
GD10-42 | J03-01-066 | 机械 | 乙供 | JF002 | 检修费 | 元 | 17.9 | 1 | 0 | 0 | 计价
GD10-42 | J03-01-066 | 机械 | 乙供 | JF003 | 维护费 | 元 | 62.11 | 1 | 0 | 0 | 计价
GD10-42 | J03-01-066 | 人工 | 乙供 | 9101109 | 安装技术工 | 工日 | 1.3889 | 107 | 0 | 0 | 计价
GD10-42 | J03-01-066 | 材料 | 乙供 | C19010201 | 柴油0号 | kg | 27.34 | 6.32 | 0 | 0 | 计价
GD10-42 | J04-01-002 | 机械 | 乙供 | JF001 | 折旧费 | 元 | 26.52 | 1 | 0 | 0 | 计价
GD10-42 | J04-01-002 | 机械 | 乙供 | JF002 | 检修费 | 元 | 5.89 | 1 | 0 | 0 | 计价
GD10-42 | J04-01-002 | 机械 | 乙供 | JF003 | 维护费 | 元 | 33.04 | 1 | 0 | 0 | 计价
GD10-42 | J04-01-002 | 人工 | 乙供 | 9101109 | 安装技术工 | 工日 | 1.0417 | 107 | 0 | 0 | 计价
GD10-42 | J04-01-002 | 材料 | 乙供 | C19010201 | 柴油0号 | kg | 32.19 | 6.32 | 0 | 0 | 计价
GD10-42 | J04-01-005 | 机械 | 乙供 | JF001 | 折旧费 | 元 | 59.96 | 1 | 0 | 0 | 计价
GD10-42 | J04-01-005 | 机械 | 乙供 | JF002 | 检修费 | 元 | 13.32 | 1 | 0 | 0 | 计价
GD10-42 | J04-01-005 | 机械 | 乙供 | JF003 | 维护费 | 元 | 52.35 | 1 | 0 | 0 | 计价
GD10-42 | J04-01-005 | 人工 | 乙供 | 9101109 | 安装技术工 | 工日 | 1.0417 | 107 | 0 | 0 | 计价
GD10-42 | J04-01-005 | 材料 | 乙供 | C19010201 | 柴油0号 | kg | 40.03 | 6.32 | 0 | 0 | 计价
GD10-42 | J09-01-029 | 机械 | 乙供 | JF001 | 折旧费 | 元 | 16.15 | 1 | 0 | 0 | 计价
GD10-42 | J09-01-029 | 机械 | 乙供 | JF002 | 检修费 | 元 | 2.9 | 1 | 0 | 0 | 计价
GD10-42 | J09-01-029 | 机械 | 乙供 | JF003 | 维护费 | 元 | 6.24 | 1 | 0 | 0 | 计价
GD10-42 | J09-01-029 | 机械 | 乙供 | JF004 | 安拆费及场外运费 | 元 | 8.44 | 1 | 0 | 0 | 计价
GD10-42 | J09-01-029 | 材料 | 乙供 | C21020101 | 电 | kW·h | 150.3 | 0.84 | 0 | 0 | 计价
GD10-42 | J10-01-001 | 机械 | 乙供 | JF001 | 折旧费 | 元 | 1.84 | 1 | 0 | 0 | 计价
GD10-42 | J10-01-001 | 机械 | 乙供 | JF002 | 检修费 | 元 | 0.41 | 1 | 0 | 0 | 计价
GD10-42 | J10-01-001 | 机械 | 乙供 | JF003 | 维护费 | 元 | 1.37 | 1 | 0 | 0 | 计价
GD10-42 | J10-01-001 | 机械 | 乙供 | JF004 | 安拆费及场外运费 | 元 | 12.75 | 1 | 0 | 0 | 计价
GD10-42 | J10-01-001 | 材料 | 乙供 | C21020101 | 电 | kW·h | 60.27 | 0.84 | 0 | 0 | 计价
GD10-42 | J10-01-004 | 机械 | 乙供 | JF001 | 折旧费 | 元 | 2.72 | 1 | 0 | 0 | 计价
GD10-42 | J10-01-004 | 机械 | 乙供 | JF002 | 检修费 | 元 | 0.61 | 1 | 0 | 0 | 计价
GD10-42 | J10-01-004 | 机械 | 乙供 | JF003 | 维护费 | 元 | 2.03 | 1 | 0 | 0 | 计价
GD10-42 | J10-01-004 | 机械 | 乙供 | JF004 | 安拆费及场外运费 | 元 | 12.75 | 1 | 0 | 0 | 计价
GD10-42 | J10-01-004 | 材料 | 乙供 | C21020101 | 电 | kW·h | 132.23 | 0.84 | 0 | 0 | 计价
GD10-42 | J13-01-041 | 机械 | 乙供 | JF001 | 折旧费 | 元 | 5.58 | 1 | 0 | 0 | 计价
GD10-42 | J13-01-041 | 机械 | 乙供 | JF002 | 检修费 | 元 | 0.75 | 1 | 0 | 0 | 计价
GD10-42 | J13-01-041 | 机械 | 乙供 | JF003 | 维护费 | 元 | 1.73 | 1 | 0 | 0 | 计价
GD10-42 | J13-01-041 | 机械 | 乙供 | JF004 | 安拆费及场外运费 | 元 | 0.89 | 1 | 0 | 0 | 计价
GD10-42 | J13-01-041 | 人工 | 乙供 | 9101109 | 安装技术工 | 工日 | 1.1905 | 107 | 0 | 0 | 计价
GD10-42 | J13-01-041 | 材料 | 乙供 | C21020101 | 电 | kW·h | 16.4 | 0.84 | 0 | 0 | 计价
GD10-42 | J13-01-043 | 机械 | 乙供 | JF001 | 折旧费 | 元 | 6.32 | 1 | 0 | 0 | 计价
GD10-42 | J13-01-043 | 机械 | 乙供 | JF002 | 检修费 | 元 | 0.81 | 1 | 0 | 0 | 计价
GD10-42 | J13-01-043 | 机械 | 乙供 | JF003 | 维护费 | 元 | 1.86 | 1 | 0 | 0 | 计价
GD10-42 | J13-01-043 | 机械 | 乙供 | JF004 | 安拆费及场外运费 | 元 | 0.89 | 1 | 0 | 0 | 计价
GD10-42 | J13-01-043 | 人工 | 乙供 | 9101109 | 安装技术工 | 工日 | 1.1905 | 107 | 0 | 0 | 计价
GD10-42 | J13-01-043 | 材料 | 乙供 | C21020101 | 电 | kW·h | 19.41 | 0.84 | 0 | 0 | 计价
GD10-42 | J13-01-051 | 机械 | 乙供 | JF001 | 折旧费 | 元 | 637.32 | 1 | 0 | 0 | 计价
GD10-42 | J13-01-051 | 机械 | 乙供 | JF002 | 检修费 | 元 | 20.02 | 1 | 0 | 0 | 计价
GD10-42 | J13-01-051 | 机械 | 乙供 | JF003 | 维护费 | 元 | 64.06 | 1 | 0 | 0 | 计价
GD10-42 | J13-01-051 | 机械 | 乙供 | JF004 | 安拆费及场外运费 | 元 | 8.44 | 1 | 0 | 0 | 计价
GD10-42 | J13-01-051 | 人工 | 乙供 | 9101109 | 安装技术工 | 工日 | 5 | 107 | 0 | 0 | 计价
GD10-42 | J13-01-051 | 材料 | 乙供 | C21020101 | 电 | kW·h | 781.71 | 0.84 | 0 | 0 | 计价
GD10-42 | J13-01-053 | 机械 | 乙供 | JF001 | 折旧费 | 元 | 462.69 | 1 | 0 | 0 | 计价
GD10-42 | J13-01-053 | 机械 | 乙供 | JF002 | 检修费 | 元 | 132.14 | 1 | 0 | 0 | 计价
GD10-42 | J13-01-053 | 机械 | 乙供 | JF003 | 维护费 | 元 | 356.77 | 1 | 0 | 0 | 计价
GD10-42 | J13-01-053 | 人工 | 乙供 | 9101109 | 安装技术工 | 工日 | 4 | 107 | 0 | 0 | 计价
GD10-42 | J13-01-053 | 材料 | 乙供 | C21020101 | 电 | kW·h | 1002.32 | 0.84 | 0 | 0 | 计价
GD10-42 | J13-01-055 | 机械 | 乙供 | JF001 | 折旧费 | 元 | 332.82 | 1 | 0 | 0 | 计价
GD10-42 | J13-01-055 | 机械 | 乙供 | JF002 | 检修费 | 元 | 27.23 | 1 | 0 | 0 | 计价
GD10-42 | J13-01-055 | 机械 | 乙供 | JF003 | 维护费 | 元 | 38.12 | 1 | 0 | 0 | 计价
GD10-42 | J13-01-055 | 人工 | 乙供 | 9101109 | 安装技术工 | 工日 | 3.125 | 107 | 0 | 0 | 计价
GD10-42 | J13-01-055 | 材料 | 乙供 | C19010201 | 柴油0号 | kg | 42.1424 | 6.32 | 0 | 0 | 计价
GD10-42 | J13-01-056 | 机械 | 乙供 | JF001 | 折旧费 | 元 | 456.58 | 1 | 0 | 0 | 计价
GD10-42 | J13-01-056 | 机械 | 乙供 | JF002 | 检修费 | 元 | 35.33 | 1 | 0 | 0 | 计价
GD10-42 | J13-01-056 | 机械 | 乙供 | JF003 | 维护费 | 元 | 100.69 | 1 | 0 | 0 | 计价
GD10-42 | J13-01-056 | 人工 | 乙供 | 9101109 | 安装技术工 | 工日 | 3.125 | 107 | 0 | 0 | 计价
GD10-42 | J13-01-056 | 材料 | 乙供 | C19010201 | 柴油0号 | kg | 50.1424 | 6.32 | 0 | 0 | 计价
GD10-42 | J13-01-065 | 机械 | 乙供 | JF001 | 折旧费 | 元 | 15 | 1 | 0 | 0 | 计价
GD10-42 | J13-01-065 | 机械 | 乙供 | JF002 | 检修费 | 元 | 1.75 | 1 | 0 | 0 | 计价
GD10-42 | J13-01-065 | 机械 | 乙供 | JF003 | 维护费 | 元 | 1.86 | 1 | 0 | 0 | 计价
GD10-42 | J13-01-065 | 机械 | 乙供 | JF004 | 安拆费及场外运费 | 元 | 5.63 | 1 | 0 | 0 | 计价
GD10-42 | J13-01-065 | 材料 | 乙供 | C19010102 | 汽油 | kg | 7.2 | 7.61 | 0 | 0 | 计价
GD10-42 | J15-01-014 | 机械 | 乙供 | JF001 | 折旧费 | 元 | 4.09 | 1 | 0 | 0 | 计价
GD10-42 | J15-01-014 | 机械 | 乙供 | JF002 | 检修费 | 元 | 2.42 | 1 | 0 | 0 | 计价
GD10-42 | J15-01-014 | 机械 | 乙供 | JF003 | 维护费 | 元 | 4.02 | 1 | 0 | 0 | 计价
GD10-42 | J15-01-014 | 机械 | 乙供 | JF004 | 安拆费及场外运费 | 元 | 6.49 | 1 | 0 | 0 | 计价
GD10-42 | J15-01-031 | 机械 | 乙供 | JF001 | 折旧费 | 元 | 4.18 | 1 | 0 | 0 | 计价
GD10-42 | J15-01-031 | 机械 | 乙供 | JF002 | 检修费 | 元 | 0.93 | 1 | 0 | 0 | 计价
GD10-42 | J15-01-031 | 机械 | 乙供 | JF003 | 维护费 | 元 | 1.61 | 1 | 0 | 0 | 计价
GD10-42 | J15-01-031 | 机械 | 乙供 | JF004 | 安拆费及场外运费 | 元 | 5.63 | 1 | 0 | 0 | 计价
GD10-42 | J15-01-031 | 材料 | 乙供 | C21020101 | 电 | kW·h | 10 | 0.84 | 0 | 0 | 计价
GD10-42 | J15-01-067 | 机械 | 乙供 | JF001 | 折旧费 | 元 | 223.02 | 1 | 0 | 0 | 计价
GD10-42 | J15-01-067 | 机械 | 乙供 | JF002 | 检修费 | 元 | 83.35 | 1 | 0 | 0 | 计价
GD10-42 | J15-01-067 | 机械 | 乙供 | JF003 | 维护费 | 元 | 216.44 | 1 | 0 | 0 | 计价
GD10-42 | J15-01-067 | 机械 | 乙供 | JF004 | 安拆费及场外运费 | 元 | 5.63 | 1 | 0 | 0 | 计价
GD10-42 | J15-01-067 | 材料 | 乙供 | C21020101 | 电 | kW·h | 18 | 0.84 | 0 | 0 | 计价
GD10-42 | J17-01-070 | 机械 | 乙供 | JF001 | 折旧费 | 元 | 3.56 | 1 | 0 | 0 | 计价
GD10-42 | J17-01-070 | 机械 | 乙供 | JF002 | 检修费 | 元 | 0.67 | 1 | 0 | 0 | 计价
GD10-42 | J17-01-070 | 机械 | 乙供 | JF003 | 维护费 | 元 | 1.61 | 1 | 0 | 0 | 计价
GD10-42 | J17-01-070 | 机械 | 乙供 | JF004 | 安拆费及场外运费 | 元 | 5.63 | 1 | 0 | 0 | 计价
GD10-42 | J17-01-070 | 材料 | 乙供 | C21020101 | 电 | kW·h | 17.3836 | 0.84 | 0 | 0 | 计价
GD10-43 | J03-01-033 | 机械 | 乙供 | JF001 | 折旧费 | 元 | 44.37 | 1 | 0 | 0 | 计价
GD10-43 | J03-01-033 | 机械 | 乙供 | JF002 | 检修费 | 元 | 20.68 | 1 | 0 | 0 | 计价
GD10-43 | J03-01-033 | 机械 | 乙供 | JF003 | 维护费 | 元 | 42.81 | 1 | 0 | 0 | 计价
GD10-43 | J03-01-033 | 人工 | 乙供 | 9101109 | 安装技术工 | 工日 | 2.5 | 107 | 0 | 0 | 计价
GD10-43 | J03-01-033 | 材料 | 乙供 | C19010102 | 汽油 | kg | 23.3 | 7.61 | 0 | 0 | 计价
GD10-43 | J03-01-036 | 机械 | 乙供 | JF001 | 折旧费 | 元 | 157.49 | 1 | 0 | 0 | 计价
GD10-43 | J03-01-036 | 机械 | 乙供 | JF002 | 检修费 | 元 | 73.41 | 1 | 0 | 0 | 计价
GD10-43 | J03-01-036 | 机械 | 乙供 | JF003 | 维护费 | 元 | 151.96 | 1 | 0 | 0 | 计价
GD10-43 | J03-01-036 | 人工 | 乙供 | 9101109 | 安装技术工 | 工日 | 2.5 | 107 | 0 | 0 | 计价
GD10-43 | J03-01-036 | 材料 | 乙供 | C19010201 | 柴油0号 | kg | 35.85 | 6.32 | 0 | 0 | 计价
GD10-43 | J03-01-041 | 机械 | 乙供 | JF001 | 折旧费 | 元 | 856.52 | 1 | 0 | 0 | 计价
GD10-43 | J03-01-041 | 机械 | 乙供 | JF002 | 检修费 | 元 | 399.23 | 1 | 0 | 0 | 计价
GD10-43 | J03-01-041 | 机械 | 乙供 | JF003 | 维护费 | 元 | 826.41 | 1 | 0 | 0 | 计价
GD10-43 | J03-01-041 | 人工 | 乙供 | 9101109 | 安装技术工 | 工日 | 2.5 | 107 | 0 | 0 | 计价
GD10-43 | J03-01-041 | 材料 | 乙供 | C19010201 | 柴油0号 | kg | 51.92 | 6.32 | 0 | 0 | 计价
GD10-43 | J03-01-066 | 机械 | 乙供 | JF001 | 折旧费 | 元 | 58.43 | 1 | 0 | 0 | 计价
GD10-43 | J03-01-066 | 机械 | 乙供 | JF002 | 检修费 | 元 | 17.9 | 1 | 0 | 0 | 计价
GD10-43 | J03-01-066 | 机械 | 乙供 | JF003 | 维护费 | 元 | 62.11 | 1 | 0 | 0 | 计价
GD10-43 | J03-01-066 | 人工 | 乙供 | 9101109 | 安装技术工 | 工日 | 1.3889 | 107 | 0 | 0 | 计价
GD10-43 | J03-01-066 | 材料 | 乙供 | C19010201 | 柴油0号 | kg | 27.34 | 6.32 | 0 | 0 | 计价
GD10-43 | J04-01-002 | 机械 | 乙供 | JF001 | 折旧费 | 元 | 26.52 | 1 | 0 | 0 | 计价
GD10-43 | J04-01-002 | 机械 | 乙供 | JF002 | 检修费 | 元 | 5.89 | 1 | 0 | 0 | 计价
GD10-43 | J04-01-002 | 机械 | 乙供 | JF003 | 维护费 | 元 | 33.04 | 1 | 0 | 0 | 计价
GD10-43 | J04-01-002 | 人工 | 乙供 | 9101109 | 安装技术工 | 工日 | 1.0417 | 107 | 0 | 0 | 计价
GD10-43 | J04-01-002 | 材料 | 乙供 | C19010201 | 柴油0号 | kg | 32.19 | 6.32 | 0 | 0 | 计价
GD10-43 | J04-01-005 | 机械 | 乙供 | JF001 | 折旧费 | 元 | 59.96 | 1 | 0 | 0 | 计价
GD10-43 | J04-01-005 | 机械 | 乙供 | JF002 | 检修费 | 元 | 13.32 | 1 | 0 | 0 | 计价
GD10-43 | J04-01-005 | 机械 | 乙供 | JF003 | 维护费 | 元 | 52.35 | 1 | 0 | 0 | 计价
GD10-43 | J04-01-005 | 人工 | 乙供 | 9101109 | 安装技术工 | 工日 | 1.0417 | 107 | 0 | 0 | 计价
GD10-43 | J04-01-005 | 材料 | 乙供 | C19010201 | 柴油0号 | kg | 40.03 | 6.32 | 0 | 0 | 计价
GD10-43 | J09-01-029 | 机械 | 乙供 | JF001 | 折旧费 | 元 | 16.15 | 1 | 0 | 0 | 计价
GD10-43 | J09-01-029 | 机械 | 乙供 | JF002 | 检修费 | 元 | 2.9 | 1 | 0 | 0 | 计价
GD10-43 | J09-01-029 | 机械 | 乙供 | JF003 | 维护费 | 元 | 6.24 | 1 | 0 | 0 | 计价
GD10-43 | J09-01-029 | 机械 | 乙供 | JF004 | 安拆费及场外运费 | 元 | 8.44 | 1 | 0 | 0 | 计价
GD10-43 | J09-01-029 | 材料 | 乙供 | C21020101 | 电 | kW·h | 150.3 | 0.84 | 0 | 0 | 计价
GD10-43 | J10-01-001 | 机械 | 乙供 | JF001 | 折旧费 | 元 | 1.84 | 1 | 0 | 0 | 计价
GD10-43 | J10-01-001 | 机械 | 乙供 | JF002 | 检修费 | 元 | 0.41 | 1 | 0 | 0 | 计价
GD10-43 | J10-01-001 | 机械 | 乙供 | JF003 | 维护费 | 元 | 1.37 | 1 | 0 | 0 | 计价
GD10-43 | J10-01-001 | 机械 | 乙供 | JF004 | 安拆费及场外运费 | 元 | 12.75 | 1 | 0 | 0 | 计价
GD10-43 | J10-01-001 | 材料 | 乙供 | C21020101 | 电 | kW·h | 60.27 | 0.84 | 0 | 0 | 计价
GD10-43 | J10-01-004 | 机械 | 乙供 | JF001 | 折旧费 | 元 | 2.72 | 1 | 0 | 0 | 计价
GD10-43 | J10-01-004 | 机械 | 乙供 | JF002 | 检修费 | 元 | 0.61 | 1 | 0 | 0 | 计价
GD10-43 | J10-01-004 | 机械 | 乙供 | JF003 | 维护费 | 元 | 2.03 | 1 | 0 | 0 | 计价
GD10-43 | J10-01-004 | 机械 | 乙供 | JF004 | 安拆费及场外运费 | 元 | 12.75 | 1 | 0 | 0 | 计价
GD10-43 | J10-01-004 | 材料 | 乙供 | C21020101 | 电 | kW·h | 132.23 | 0.84 | 0 | 0 | 计价
GD10-43 | J13-01-041 | 机械 | 乙供 | JF001 | 折旧费 | 元 | 5.58 | 1 | 0 | 0 | 计价
GD10-43 | J13-01-041 | 机械 | 乙供 | JF002 | 检修费 | 元 | 0.75 | 1 | 0 | 0 | 计价
GD10-43 | J13-01-041 | 机械 | 乙供 | JF003 | 维护费 | 元 | 1.73 | 1 | 0 | 0 | 计价
GD10-43 | J13-01-041 | 机械 | 乙供 | JF004 | 安拆费及场外运费 | 元 | 0.89 | 1 | 0 | 0 | 计价
GD10-43 | J13-01-041 | 人工 | 乙供 | 9101109 | 安装技术工 | 工日 | 1.1905 | 107 | 0 | 0 | 计价
GD10-43 | J13-01-041 | 材料 | 乙供 | C21020101 | 电 | kW·h | 16.4 | 0.84 | 0 | 0 | 计价
GD10-43 | J13-01-043 | 机械 | 乙供 | JF001 | 折旧费 | 元 | 6.32 | 1 | 0 | 0 | 计价
GD10-43 | J13-01-043 | 机械 | 乙供 | JF002 | 检修费 | 元 | 0.81 | 1 | 0 | 0 | 计价
GD10-43 | J13-01-043 | 机械 | 乙供 | JF003 | 维护费 | 元 | 1.86 | 1 | 0 | 0 | 计价
GD10-43 | J13-01-043 | 机械 | 乙供 | JF004 | 安拆费及场外运费 | 元 | 0.89 | 1 | 0 | 0 | 计价
GD10-43 | J13-01-043 | 人工 | 乙供 | 9101109 | 安装技术工 | 工日 | 1.1905 | 107 | 0 | 0 | 计价
GD10-43 | J13-01-043 | 材料 | 乙供 | C21020101 | 电 | kW·h | 19.41 | 0.84 | 0 | 0 | 计价
GD10-43 | J13-01-051 | 机械 | 乙供 | JF001 | 折旧费 | 元 | 637.32 | 1 | 0 | 0 | 计价
GD10-43 | J13-01-051 | 机械 | 乙供 | JF002 | 检修费 | 元 | 20.02 | 1 | 0 | 0 | 计价
GD10-43 | J13-01-051 | 机械 | 乙供 | JF003 | 维护费 | 元 | 64.06 | 1 | 0 | 0 | 计价
GD10-43 | J13-01-051 | 机械 | 乙供 | JF004 | 安拆费及场外运费 | 元 | 8.44 | 1 | 0 | 0 | 计价
GD10-43 | J13-01-051 | 人工 | 乙供 | 9101109 | 安装技术工 | 工日 | 5 | 107 | 0 | 0 | 计价
GD10-43 | J13-01-051 | 材料 | 乙供 | C21020101 | 电 | kW·h | 781.71 | 0.84 | 0 | 0 | 计价
GD10-43 | J13-01-053 | 机械 | 乙供 | JF001 | 折旧费 | 元 | 462.69 | 1 | 0 | 0 | 计价
GD10-43 | J13-01-053 | 机械 | 乙供 | JF002 | 检修费 | 元 | 132.14 | 1 | 0 | 0 | 计价
GD10-43 | J13-01-053 | 机械 | 乙供 | JF003 | 维护费 | 元 | 356.77 | 1 | 0 | 0 | 计价
GD10-43 | J13-01-053 | 人工 | 乙供 | 9101109 | 安装技术工 | 工日 | 4 | 107 | 0 | 0 | 计价
GD10-43 | J13-01-053 | 材料 | 乙供 | C21020101 | 电 | kW·h | 1002.32 | 0.84 | 0 | 0 | 计价
GD10-43 | J13-01-055 | 机械 | 乙供 | JF001 | 折旧费 | 元 | 332.82 | 1 | 0 | 0 | 计价
GD10-43 | J13-01-055 | 机械 | 乙供 | JF002 | 检修费 | 元 | 27.23 | 1 | 0 | 0 | 计价
GD10-43 | J13-01-055 | 机械 | 乙供 | JF003 | 维护费 | 元 | 38.12 | 1 | 0 | 0 | 计价
GD10-43 | J13-01-055 | 人工 | 乙供 | 9101109 | 安装技术工 | 工日 | 3.125 | 107 | 0 | 0 | 计价
GD10-43 | J13-01-055 | 材料 | 乙供 | C19010201 | 柴油0号 | kg | 42.1424 | 6.32 | 0 | 0 | 计价
GD10-43 | J13-01-056 | 机械 | 乙供 | JF001 | 折旧费 | 元 | 456.58 | 1 | 0 | 0 | 计价
GD10-43 | J13-01-056 | 机械 | 乙供 | JF002 | 检修费 | 元 | 35.33 | 1 | 0 | 0 | 计价
GD10-43 | J13-01-056 | 机械 | 乙供 | JF003 | 维护费 | 元 | 100.69 | 1 | 0 | 0 | 计价
GD10-43 | J13-01-056 | 人工 | 乙供 | 9101109 | 安装技术工 | 工日 | 3.125 | 107 | 0 | 0 | 计价
GD10-43 | J13-01-056 | 材料 | 乙供 | C19010201 | 柴油0号 | kg | 50.1424 | 6.32 | 0 | 0 | 计价
GD10-43 | J13-01-060 | 机械 | 乙供 | JF001 | 折旧费 | 元 | 4.27 | 1 | 0 | 0 | 计价
GD10-43 | J13-01-060 | 机械 | 乙供 | JF002 | 检修费 | 元 | 0.5 | 1 | 0 | 0 | 计价
GD10-43 | J13-01-060 | 机械 | 乙供 | JF003 | 维护费 | 元 | 1.57 | 1 | 0 | 0 | 计价
GD10-43 | J13-01-060 | 机械 | 乙供 | JF004 | 安拆费及场外运费 | 元 | 6.1 | 1 | 0 | 0 | 计价
GD10-43 | J13-01-060 | 人工 | 乙供 | 9101109 | 安装技术工 | 工日 | 1.1905 | 107 | 0 | 0 | 计价
GD10-43 | J13-01-060 | 材料 | 乙供 | C19010102 | 汽油 | kg | 3.0451 | 7.61 | 0 | 0 | 计价
GD10-43 | J13-01-065 | 机械 | 乙供 | JF001 | 折旧费 | 元 | 15 | 1 | 0 | 0 | 计价
GD10-43 | J13-01-065 | 机械 | 乙供 | JF002 | 检修费 | 元 | 1.75 | 1 | 0 | 0 | 计价
GD10-43 | J13-01-065 | 机械 | 乙供 | JF003 | 维护费 | 元 | 1.86 | 1 | 0 | 0 | 计价
GD10-43 | J13-01-065 | 机械 | 乙供 | JF004 | 安拆费及场外运费 | 元 | 5.63 | 1 | 0 | 0 | 计价
GD10-43 | J13-01-065 | 材料 | 乙供 | C19010102 | 汽油 | kg | 7.2 | 7.61 | 0 | 0 | 计价
GD10-43 | J15-01-014 | 机械 | 乙供 | JF001 | 折旧费 | 元 | 4.09 | 1 | 0 | 0 | 计价
GD10-43 | J15-01-014 | 机械 | 乙供 | JF002 | 检修费 | 元 | 2.42 | 1 | 0 | 0 | 计价
GD10-43 | J15-01-014 | 机械 | 乙供 | JF003 | 维护费 | 元 | 4.02 | 1 | 0 | 0 | 计价
GD10-43 | J15-01-014 | 机械 | 乙供 | JF004 | 安拆费及场外运费 | 元 | 6.49 | 1 | 0 | 0 | 计价
GD10-43 | J15-01-031 | 机械 | 乙供 | JF001 | 折旧费 | 元 | 4.18 | 1 | 0 | 0 | 计价
GD10-43 | J15-01-031 | 机械 | 乙供 | JF002 | 检修费 | 元 | 0.93 | 1 | 0 | 0 | 计价
GD10-43 | J15-01-031 | 机械 | 乙供 | JF003 | 维护费 | 元 | 1.61 | 1 | 0 | 0 | 计价
GD10-43 | J15-01-031 | 机械 | 乙供 | JF004 | 安拆费及场外运费 | 元 | 5.63 | 1 | 0 | 0 | 计价
GD10-43 | J15-01-031 | 材料 | 乙供 | C21020101 | 电 | kW·h | 10 | 0.84 | 0 | 0 | 计价
GD10-43 | J15-01-067 | 机械 | 乙供 | JF001 | 折旧费 | 元 | 223.02 | 1 | 0 | 0 | 计价
GD10-43 | J15-01-067 | 机械 | 乙供 | JF002 | 检修费 | 元 | 83.35 | 1 | 0 | 0 | 计价
GD10-43 | J15-01-067 | 机械 | 乙供 | JF003 | 维护费 | 元 | 216.44 | 1 | 0 | 0 | 计价
GD10-43 | J15-01-067 | 机械 | 乙供 | JF004 | 安拆费及场外运费 | 元 | 5.63 | 1 | 0 | 0 | 计价
GD10-43 | J15-01-067 | 材料 | 乙供 | C21020101 | 电 | kW·h | 18 | 0.84 | 0 | 0 | 计价
GD10-43 | J17-01-070 | 机械 | 乙供 | JF001 | 折旧费 | 元 | 3.56 | 1 | 0 | 0 | 计价
GD10-43 | J17-01-070 | 机械 | 乙供 | JF002 | 检修费 | 元 | 0.67 | 1 | 0 | 0 | 计价
GD10-43 | J17-01-070 | 机械 | 乙供 | JF003 | 维护费 | 元 | 1.61 | 1 | 0 | 0 | 计价
GD10-43 | J17-01-070 | 机械 | 乙供 | JF004 | 安拆费及场外运费 | 元 | 5.63 | 1 | 0 | 0 | 计价
GD10-43 | J17-01-070 | 材料 | 乙供 | C21020101 | 电 | kW·h | 17.3836 | 0.84 | 0 | 0 | 计价
GD10-44 | J03-01-033 | 机械 | 乙供 | JF001 | 折旧费 | 元 | 44.37 | 1 | 0 | 0 | 计价
GD10-44 | J03-01-033 | 机械 | 乙供 | JF002 | 检修费 | 元 | 20.68 | 1 | 0 | 0 | 计价
GD10-44 | J03-01-033 | 机械 | 乙供 | JF003 | 维护费 | 元 | 42.81 | 1 | 0 | 0 | 计价
GD10-44 | J03-01-033 | 人工 | 乙供 | 9101109 | 安装技术工 | 工日 | 2.5 | 107 | 0 | 0 | 计价
GD10-44 | J03-01-033 | 材料 | 乙供 | C19010102 | 汽油 | kg | 23.3 | 7.61 | 0 | 0 | 计价
GD10-44 | J03-01-036 | 机械 | 乙供 | JF001 | 折旧费 | 元 | 157.49 | 1 | 0 | 0 | 计价
GD10-44 | J03-01-036 | 机械 | 乙供 | JF002 | 检修费 | 元 | 73.41 | 1 | 0 | 0 | 计价
GD10-44 | J03-01-036 | 机械 | 乙供 | JF003 | 维护费 | 元 | 151.96 | 1 | 0 | 0 | 计价
GD10-44 | J03-01-036 | 人工 | 乙供 | 9101109 | 安装技术工 | 工日 | 2.5 | 107 | 0 | 0 | 计价
GD10-44 | J03-01-036 | 材料 | 乙供 | C19010201 | 柴油0号 | kg | 35.85 | 6.32 | 0 | 0 | 计价
GD10-44 | J03-01-041 | 机械 | 乙供 | JF001 | 折旧费 | 元 | 856.52 | 1 | 0 | 0 | 计价
GD10-44 | J03-01-041 | 机械 | 乙供 | JF002 | 检修费 | 元 | 399.23 | 1 | 0 | 0 | 计价
GD10-44 | J03-01-041 | 机械 | 乙供 | JF003 | 维护费 | 元 | 826.41 | 1 | 0 | 0 | 计价
GD10-44 | J03-01-041 | 人工 | 乙供 | 9101109 | 安装技术工 | 工日 | 2.5 | 107 | 0 | 0 | 计价
GD10-44 | J03-01-041 | 材料 | 乙供 | C19010201 | 柴油0号 | kg | 51.92 | 6.32 | 0 | 0 | 计价
GD10-44 | J03-01-066 | 机械 | 乙供 | JF001 | 折旧费 | 元 | 58.43 | 1 | 0 | 0 | 计价
GD10-44 | J03-01-066 | 机械 | 乙供 | JF002 | 检修费 | 元 | 17.9 | 1 | 0 | 0 | 计价
GD10-44 | J03-01-066 | 机械 | 乙供 | JF003 | 维护费 | 元 | 62.11 | 1 | 0 | 0 | 计价
GD10-44 | J03-01-066 | 人工 | 乙供 | 9101109 | 安装技术工 | 工日 | 1.3889 | 107 | 0 | 0 | 计价
GD10-44 | J03-01-066 | 材料 | 乙供 | C19010201 | 柴油0号 | kg | 27.34 | 6.32 | 0 | 0 | 计价
GD10-44 | J04-01-002 | 机械 | 乙供 | JF001 | 折旧费 | 元 | 26.52 | 1 | 0 | 0 | 计价
GD10-44 | J04-01-002 | 机械 | 乙供 | JF002 | 检修费 | 元 | 5.89 | 1 | 0 | 0 | 计价
GD10-44 | J04-01-002 | 机械 | 乙供 | JF003 | 维护费 | 元 | 33.04 | 1 | 0 | 0 | 计价
GD10-44 | J04-01-002 | 人工 | 乙供 | 9101109 | 安装技术工 | 工日 | 1.0417 | 107 | 0 | 0 | 计价
GD10-44 | J04-01-002 | 材料 | 乙供 | C19010201 | 柴油0号 | kg | 32.19 | 6.32 | 0 | 0 | 计价
GD10-44 | J04-01-005 | 机械 | 乙供 | JF001 | 折旧费 | 元 | 59.96 | 1 | 0 | 0 | 计价
GD10-44 | J04-01-005 | 机械 | 乙供 | JF002 | 检修费 | 元 | 13.32 | 1 | 0 | 0 | 计价
GD10-44 | J04-01-005 | 机械 | 乙供 | JF003 | 维护费 | 元 | 52.35 | 1 | 0 | 0 | 计价
GD10-44 | J04-01-005 | 人工 | 乙供 | 9101109 | 安装技术工 | 工日 | 1.0417 | 107 | 0 | 0 | 计价
GD10-44 | J04-01-005 | 材料 | 乙供 | C19010201 | 柴油0号 | kg | 40.03 | 6.32 | 0 | 0 | 计价
GD10-44 | J09-01-029 | 机械 | 乙供 | JF001 | 折旧费 | 元 | 16.15 | 1 | 0 | 0 | 计价
GD10-44 | J09-01-029 | 机械 | 乙供 | JF002 | 检修费 | 元 | 2.9 | 1 | 0 | 0 | 计价
GD10-44 | J09-01-029 | 机械 | 乙供 | JF003 | 维护费 | 元 | 6.24 | 1 | 0 | 0 | 计价
GD10-44 | J09-01-029 | 机械 | 乙供 | JF004 | 安拆费及场外运费 | 元 | 8.44 | 1 | 0 | 0 | 计价
GD10-44 | J09-01-029 | 材料 | 乙供 | C21020101 | 电 | kW·h | 150.3 | 0.84 | 0 | 0 | 计价
GD10-44 | J10-01-001 | 机械 | 乙供 | JF001 | 折旧费 | 元 | 1.84 | 1 | 0 | 0 | 计价
GD10-44 | J10-01-001 | 机械 | 乙供 | JF002 | 检修费 | 元 | 0.41 | 1 | 0 | 0 | 计价
GD10-44 | J10-01-001 | 机械 | 乙供 | JF003 | 维护费 | 元 | 1.37 | 1 | 0 | 0 | 计价
GD10-44 | J10-01-001 | 机械 | 乙供 | JF004 | 安拆费及场外运费 | 元 | 12.75 | 1 | 0 | 0 | 计价
GD10-44 | J10-01-001 | 材料 | 乙供 | C21020101 | 电 | kW·h | 60.27 | 0.84 | 0 | 0 | 计价
GD10-44 | J10-01-004 | 机械 | 乙供 | JF001 | 折旧费 | 元 | 2.72 | 1 | 0 | 0 | 计价
GD10-44 | J10-01-004 | 机械 | 乙供 | JF002 | 检修费 | 元 | 0.61 | 1 | 0 | 0 | 计价
GD10-44 | J10-01-004 | 机械 | 乙供 | JF003 | 维护费 | 元 | 2.03 | 1 | 0 | 0 | 计价
GD10-44 | J10-01-004 | 机械 | 乙供 | JF004 | 安拆费及场外运费 | 元 | 12.75 | 1 | 0 | 0 | 计价
GD10-44 | J10-01-004 | 材料 | 乙供 | C21020101 | 电 | kW·h | 132.23 | 0.84 | 0 | 0 | 计价
GD10-44 | J13-01-041 | 机械 | 乙供 | JF001 | 折旧费 | 元 | 5.58 | 1 | 0 | 0 | 计价
GD10-44 | J13-01-041 | 机械 | 乙供 | JF002 | 检修费 | 元 | 0.75 | 1 | 0 | 0 | 计价
GD10-44 | J13-01-041 | 机械 | 乙供 | JF003 | 维护费 | 元 | 1.73 | 1 | 0 | 0 | 计价
GD10-44 | J13-01-041 | 机械 | 乙供 | JF004 | 安拆费及场外运费 | 元 | 0.89 | 1 | 0 | 0 | 计价
GD10-44 | J13-01-041 | 人工 | 乙供 | 9101109 | 安装技术工 | 工日 | 1.1905 | 107 | 0 | 0 | 计价
GD10-44 | J13-01-041 | 材料 | 乙供 | C21020101 | 电 | kW·h | 16.4 | 0.84 | 0 | 0 | 计价
GD10-44 | J13-01-043 | 机械 | 乙供 | JF001 | 折旧费 | 元 | 6.32 | 1 | 0 | 0 | 计价
GD10-44 | J13-01-043 | 机械 | 乙供 | JF002 | 检修费 | 元 | 0.81 | 1 | 0 | 0 | 计价
GD10-44 | J13-01-043 | 机械 | 乙供 | JF003 | 维护费 | 元 | 1.86 | 1 | 0 | 0 | 计价
GD10-44 | J13-01-043 | 机械 | 乙供 | JF004 | 安拆费及场外运费 | 元 | 0.89 | 1 | 0 | 0 | 计价
GD10-44 | J13-01-043 | 人工 | 乙供 | 9101109 | 安装技术工 | 工日 | 1.1905 | 107 | 0 | 0 | 计价
GD10-44 | J13-01-043 | 材料 | 乙供 | C21020101 | 电 | kW·h | 19.41 | 0.84 | 0 | 0 | 计价
GD10-44 | J13-01-051 | 机械 | 乙供 | JF001 | 折旧费 | 元 | 637.32 | 1 | 0 | 0 | 计价
GD10-44 | J13-01-051 | 机械 | 乙供 | JF002 | 检修费 | 元 | 20.02 | 1 | 0 | 0 | 计价
GD10-44 | J13-01-051 | 机械 | 乙供 | JF003 | 维护费 | 元 | 64.06 | 1 | 0 | 0 | 计价
GD10-44 | J13-01-051 | 机械 | 乙供 | JF004 | 安拆费及场外运费 | 元 | 8.44 | 1 | 0 | 0 | 计价
GD10-44 | J13-01-051 | 人工 | 乙供 | 9101109 | 安装技术工 | 工日 | 5 | 107 | 0 | 0 | 计价
GD10-44 | J13-01-051 | 材料 | 乙供 | C21020101 | 电 | kW·h | 781.71 | 0.84 | 0 | 0 | 计价
GD10-44 | J13-01-053 | 机械 | 乙供 | JF001 | 折旧费 | 元 | 462.69 | 1 | 0 | 0 | 计价
GD10-44 | J13-01-053 | 机械 | 乙供 | JF002 | 检修费 | 元 | 132.14 | 1 | 0 | 0 | 计价
GD10-44 | J13-01-053 | 机械 | 乙供 | JF003 | 维护费 | 元 | 356.77 | 1 | 0 | 0 | 计价
GD10-44 | J13-01-053 | 人工 | 乙供 | 9101109 | 安装技术工 | 工日 | 4 | 107 | 0 | 0 | 计价
GD10-44 | J13-01-053 | 材料 | 乙供 | C21020101 | 电 | kW·h | 1002.32 | 0.84 | 0 | 0 | 计价
GD10-44 | J13-01-055 | 机械 | 乙供 | JF001 | 折旧费 | 元 | 332.82 | 1 | 0 | 0 | 计价
GD10-44 | J13-01-055 | 机械 | 乙供 | JF002 | 检修费 | 元 | 27.23 | 1 | 0 | 0 | 计价
GD10-44 | J13-01-055 | 机械 | 乙供 | JF003 | 维护费 | 元 | 38.12 | 1 | 0 | 0 | 计价
GD10-44 | J13-01-055 | 人工 | 乙供 | 9101109 | 安装技术工 | 工日 | 3.125 | 107 | 0 | 0 | 计价
GD10-44 | J13-01-055 | 材料 | 乙供 | C19010201 | 柴油0号 | kg | 42.1424 | 6.32 | 0 | 0 | 计价
GD10-44 | J13-01-056 | 机械 | 乙供 | JF001 | 折旧费 | 元 | 456.58 | 1 | 0 | 0 | 计价
GD10-44 | J13-01-056 | 机械 | 乙供 | JF002 | 检修费 | 元 | 35.33 | 1 | 0 | 0 | 计价
GD10-44 | J13-01-056 | 机械 | 乙供 | JF003 | 维护费 | 元 | 100.69 | 1 | 0 | 0 | 计价
GD10-44 | J13-01-056 | 人工 | 乙供 | 9101109 | 安装技术工 | 工日 | 3.125 | 107 | 0 | 0 | 计价
GD10-44 | J13-01-056 | 材料 | 乙供 | C19010201 | 柴油0号 | kg | 50.1424 | 6.32 | 0 | 0 | 计价
GD10-44 | J13-01-060 | 机械 | 乙供 | JF001 | 折旧费 | 元 | 4.27 | 1 | 0 | 0 | 计价
GD10-44 | J13-01-060 | 机械 | 乙供 | JF002 | 检修费 | 元 | 0.5 | 1 | 0 | 0 | 计价
GD10-44 | J13-01-060 | 机械 | 乙供 | JF003 | 维护费 | 元 | 1.57 | 1 | 0 | 0 | 计价
GD10-44 | J13-01-060 | 机械 | 乙供 | JF004 | 安拆费及场外运费 | 元 | 6.1 | 1 | 0 | 0 | 计价
GD10-44 | J13-01-060 | 人工 | 乙供 | 9101109 | 安装技术工 | 工日 | 1.1905 | 107 | 0 | 0 | 计价
GD10-44 | J13-01-060 | 材料 | 乙供 | C19010102 | 汽油 | kg | 3.0451 | 7.61 | 0 | 0 | 计价
GD10-44 | J13-01-065 | 机械 | 乙供 | JF001 | 折旧费 | 元 | 15 | 1 | 0 | 0 | 计价
GD10-44 | J13-01-065 | 机械 | 乙供 | JF002 | 检修费 | 元 | 1.75 | 1 | 0 | 0 | 计价
GD10-44 | J13-01-065 | 机械 | 乙供 | JF003 | 维护费 | 元 | 1.86 | 1 | 0 | 0 | 计价
GD10-44 | J13-01-065 | 机械 | 乙供 | JF004 | 安拆费及场外运费 | 元 | 5.63 | 1 | 0 | 0 | 计价
GD10-44 | J13-01-065 | 材料 | 乙供 | C19010102 | 汽油 | kg | 7.2 | 7.61 | 0 | 0 | 计价
GD10-44 | J15-01-014 | 机械 | 乙供 | JF001 | 折旧费 | 元 | 4.09 | 1 | 0 | 0 | 计价
GD10-44 | J15-01-014 | 机械 | 乙供 | JF002 | 检修费 | 元 | 2.42 | 1 | 0 | 0 | 计价
GD10-44 | J15-01-014 | 机械 | 乙供 | JF003 | 维护费 | 元 | 4.02 | 1 | 0 | 0 | 计价
GD10-44 | J15-01-014 | 机械 | 乙供 | JF004 | 安拆费及场外运费 | 元 | 6.49 | 1 | 0 | 0 | 计价
GD10-44 | J15-01-031 | 机械 | 乙供 | JF001 | 折旧费 | 元 | 4.18 | 1 | 0 | 0 | 计价
GD10-44 | J15-01-031 | 机械 | 乙供 | JF002 | 检修费 | 元 | 0.93 | 1 | 0 | 0 | 计价
GD10-44 | J15-01-031 | 机械 | 乙供 | JF003 | 维护费 | 元 | 1.61 | 1 | 0 | 0 | 计价
GD10-44 | J15-01-031 | 机械 | 乙供 | JF004 | 安拆费及场外运费 | 元 | 5.63 | 1 | 0 | 0 | 计价
GD10-44 | J15-01-031 | 材料 | 乙供 | C21020101 | 电 | kW·h | 10 | 0.84 | 0 | 0 | 计价
GD10-44 | J15-01-067 | 机械 | 乙供 | JF001 | 折旧费 | 元 | 223.02 | 1 | 0 | 0 | 计价
GD10-44 | J15-01-067 | 机械 | 乙供 | JF002 | 检修费 | 元 | 83.35 | 1 | 0 | 0 | 计价
GD10-44 | J15-01-067 | 机械 | 乙供 | JF003 | 维护费 | 元 | 216.44 | 1 | 0 | 0 | 计价
GD10-44 | J15-01-067 | 机械 | 乙供 | JF004 | 安拆费及场外运费 | 元 | 5.63 | 1 | 0 | 0 | 计价
GD10-44 | J15-01-067 | 材料 | 乙供 | C21020101 | 电 | kW·h | 18 | 0.84 | 0 | 0 | 计价
GD10-44 | J17-01-070 | 机械 | 乙供 | JF001 | 折旧费 | 元 | 3.56 | 1 | 0 | 0 | 计价
GD10-44 | J17-01-070 | 机械 | 乙供 | JF002 | 检修费 | 元 | 0.67 | 1 | 0 | 0 | 计价
GD10-44 | J17-01-070 | 机械 | 乙供 | JF003 | 维护费 | 元 | 1.61 | 1 | 0 | 0 | 计价
GD10-44 | J17-01-070 | 机械 | 乙供 | JF004 | 安拆费及场外运费 | 元 | 5.63 | 1 | 0 | 0 | 计价
GD10-44 | J17-01-070 | 材料 | 乙供 | C21020101 | 电 | kW·h | 17.3836 | 0.84 | 0 | 0 | 计价
GD10-45 | J03-01-033 | 机械 | 乙供 | JF001 | 折旧费 | 元 | 44.37 | 1 | 0 | 0 | 计价
GD10-45 | J03-01-033 | 机械 | 乙供 | JF002 | 检修费 | 元 | 20.68 | 1 | 0 | 0 | 计价
GD10-45 | J03-01-033 | 机械 | 乙供 | JF003 | 维护费 | 元 | 42.81 | 1 | 0 | 0 | 计价
GD10-45 | J03-01-033 | 人工 | 乙供 | 9101109 | 安装技术工 | 工日 | 2.5 | 107 | 0 | 0 | 计价
GD10-45 | J03-01-033 | 材料 | 乙供 | C19010102 | 汽油 | kg | 23.3 | 7.61 | 0 | 0 | 计价
GD10-45 | J03-01-036 | 机械 | 乙供 | JF001 | 折旧费 | 元 | 157.49 | 1 | 0 | 0 | 计价
GD10-45 | J03-01-036 | 机械 | 乙供 | JF002 | 检修费 | 元 | 73.41 | 1 | 0 | 0 | 计价
GD10-45 | J03-01-036 | 机械 | 乙供 | JF003 | 维护费 | 元 | 151.96 | 1 | 0 | 0 | 计价
GD10-45 | J03-01-036 | 人工 | 乙供 | 9101109 | 安装技术工 | 工日 | 2.5 | 107 | 0 | 0 | 计价
GD10-45 | J03-01-036 | 材料 | 乙供 | C19010201 | 柴油0号 | kg | 35.85 | 6.32 | 0 | 0 | 计价
GD10-45 | J03-01-041 | 机械 | 乙供 | JF001 | 折旧费 | 元 | 856.52 | 1 | 0 | 0 | 计价
GD10-45 | J03-01-041 | 机械 | 乙供 | JF002 | 检修费 | 元 | 399.23 | 1 | 0 | 0 | 计价
GD10-45 | J03-01-041 | 机械 | 乙供 | JF003 | 维护费 | 元 | 826.41 | 1 | 0 | 0 | 计价
GD10-45 | J03-01-041 | 人工 | 乙供 | 9101109 | 安装技术工 | 工日 | 2.5 | 107 | 0 | 0 | 计价
GD10-45 | J03-01-041 | 材料 | 乙供 | C19010201 | 柴油0号 | kg | 51.92 | 6.32 | 0 | 0 | 计价
GD10-45 | J03-01-066 | 机械 | 乙供 | JF001 | 折旧费 | 元 | 58.43 | 1 | 0 | 0 | 计价
GD10-45 | J03-01-066 | 机械 | 乙供 | JF002 | 检修费 | 元 | 17.9 | 1 | 0 | 0 | 计价
GD10-45 | J03-01-066 | 机械 | 乙供 | JF003 | 维护费 | 元 | 62.11 | 1 | 0 | 0 | 计价
GD10-45 | J03-01-066 | 人工 | 乙供 | 9101109 | 安装技术工 | 工日 | 1.3889 | 107 | 0 | 0 | 计价
GD10-45 | J03-01-066 | 材料 | 乙供 | C19010201 | 柴油0号 | kg | 27.34 | 6.32 | 0 | 0 | 计价
GD10-45 | J04-01-002 | 机械 | 乙供 | JF001 | 折旧费 | 元 | 26.52 | 1 | 0 | 0 | 计价
GD10-45 | J04-01-002 | 机械 | 乙供 | JF002 | 检修费 | 元 | 5.89 | 1 | 0 | 0 | 计价
GD10-45 | J04-01-002 | 机械 | 乙供 | JF003 | 维护费 | 元 | 33.04 | 1 | 0 | 0 | 计价
GD10-45 | J04-01-002 | 人工 | 乙供 | 9101109 | 安装技术工 | 工日 | 1.0417 | 107 | 0 | 0 | 计价
GD10-45 | J04-01-002 | 材料 | 乙供 | C19010201 | 柴油0号 | kg | 32.19 | 6.32 | 0 | 0 | 计价
GD10-45 | J04-01-005 | 机械 | 乙供 | JF001 | 折旧费 | 元 | 59.96 | 1 | 0 | 0 | 计价
GD10-45 | J04-01-005 | 机械 | 乙供 | JF002 | 检修费 | 元 | 13.32 | 1 | 0 | 0 | 计价
GD10-45 | J04-01-005 | 机械 | 乙供 | JF003 | 维护费 | 元 | 52.35 | 1 | 0 | 0 | 计价
GD10-45 | J04-01-005 | 人工 | 乙供 | 9101109 | 安装技术工 | 工日 | 1.0417 | 107 | 0 | 0 | 计价
GD10-45 | J04-01-005 | 材料 | 乙供 | C19010201 | 柴油0号 | kg | 40.03 | 6.32 | 0 | 0 | 计价
GD10-45 | J09-01-029 | 机械 | 乙供 | JF001 | 折旧费 | 元 | 16.15 | 1 | 0 | 0 | 计价
GD10-45 | J09-01-029 | 机械 | 乙供 | JF002 | 检修费 | 元 | 2.9 | 1 | 0 | 0 | 计价
GD10-45 | J09-01-029 | 机械 | 乙供 | JF003 | 维护费 | 元 | 6.24 | 1 | 0 | 0 | 计价
GD10-45 | J09-01-029 | 机械 | 乙供 | JF004 | 安拆费及场外运费 | 元 | 8.44 | 1 | 0 | 0 | 计价
GD10-45 | J09-01-029 | 材料 | 乙供 | C21020101 | 电 | kW·h | 150.3 | 0.84 | 0 | 0 | 计价
GD10-45 | J10-01-001 | 机械 | 乙供 | JF001 | 折旧费 | 元 | 1.84 | 1 | 0 | 0 | 计价
GD10-45 | J10-01-001 | 机械 | 乙供 | JF002 | 检修费 | 元 | 0.41 | 1 | 0 | 0 | 计价
GD10-45 | J10-01-001 | 机械 | 乙供 | JF003 | 维护费 | 元 | 1.37 | 1 | 0 | 0 | 计价
GD10-45 | J10-01-001 | 机械 | 乙供 | JF004 | 安拆费及场外运费 | 元 | 12.75 | 1 | 0 | 0 | 计价
GD10-45 | J10-01-001 | 材料 | 乙供 | C21020101 | 电 | kW·h | 60.27 | 0.84 | 0 | 0 | 计价
GD10-45 | J10-01-004 | 机械 | 乙供 | JF001 | 折旧费 | 元 | 2.72 | 1 | 0 | 0 | 计价
GD10-45 | J10-01-004 | 机械 | 乙供 | JF002 | 检修费 | 元 | 0.61 | 1 | 0 | 0 | 计价
GD10-45 | J10-01-004 | 机械 | 乙供 | JF003 | 维护费 | 元 | 2.03 | 1 | 0 | 0 | 计价
GD10-45 | J10-01-004 | 机械 | 乙供 | JF004 | 安拆费及场外运费 | 元 | 12.75 | 1 | 0 | 0 | 计价
GD10-45 | J10-01-004 | 材料 | 乙供 | C21020101 | 电 | kW·h | 132.23 | 0.84 | 0 | 0 | 计价
GD10-45 | J13-01-041 | 机械 | 乙供 | JF001 | 折旧费 | 元 | 5.58 | 1 | 0 | 0 | 计价
GD10-45 | J13-01-041 | 机械 | 乙供 | JF002 | 检修费 | 元 | 0.75 | 1 | 0 | 0 | 计价
GD10-45 | J13-01-041 | 机械 | 乙供 | JF003 | 维护费 | 元 | 1.73 | 1 | 0 | 0 | 计价
GD10-45 | J13-01-041 | 机械 | 乙供 | JF004 | 安拆费及场外运费 | 元 | 0.89 | 1 | 0 | 0 | 计价
GD10-45 | J13-01-041 | 人工 | 乙供 | 9101109 | 安装技术工 | 工日 | 1.1905 | 107 | 0 | 0 | 计价
GD10-45 | J13-01-041 | 材料 | 乙供 | C21020101 | 电 | kW·h | 16.4 | 0.84 | 0 | 0 | 计价
GD10-45 | J13-01-043 | 机械 | 乙供 | JF001 | 折旧费 | 元 | 6.32 | 1 | 0 | 0 | 计价
GD10-45 | J13-01-043 | 机械 | 乙供 | JF002 | 检修费 | 元 | 0.81 | 1 | 0 | 0 | 计价
GD10-45 | J13-01-043 | 机械 | 乙供 | JF003 | 维护费 | 元 | 1.86 | 1 | 0 | 0 | 计价
GD10-45 | J13-01-043 | 机械 | 乙供 | JF004 | 安拆费及场外运费 | 元 | 0.89 | 1 | 0 | 0 | 计价
GD10-45 | J13-01-043 | 人工 | 乙供 | 9101109 | 安装技术工 | 工日 | 1.1905 | 107 | 0 | 0 | 计价
GD10-45 | J13-01-043 | 材料 | 乙供 | C21020101 | 电 | kW·h | 19.41 | 0.84 | 0 | 0 | 计价
GD10-45 | J13-01-051 | 机械 | 乙供 | JF001 | 折旧费 | 元 | 637.32 | 1 | 0 | 0 | 计价
GD10-45 | J13-01-051 | 机械 | 乙供 | JF002 | 检修费 | 元 | 20.02 | 1 | 0 | 0 | 计价
GD10-45 | J13-01-051 | 机械 | 乙供 | JF003 | 维护费 | 元 | 64.06 | 1 | 0 | 0 | 计价
GD10-45 | J13-01-051 | 机械 | 乙供 | JF004 | 安拆费及场外运费 | 元 | 8.44 | 1 | 0 | 0 | 计价
GD10-45 | J13-01-051 | 人工 | 乙供 | 9101109 | 安装技术工 | 工日 | 5 | 107 | 0 | 0 | 计价
GD10-45 | J13-01-051 | 材料 | 乙供 | C21020101 | 电 | kW·h | 781.71 | 0.84 | 0 | 0 | 计价
GD10-45 | J13-01-053 | 机械 | 乙供 | JF001 | 折旧费 | 元 | 462.69 | 1 | 0 | 0 | 计价
GD10-45 | J13-01-053 | 机械 | 乙供 | JF002 | 检修费 | 元 | 132.14 | 1 | 0 | 0 | 计价
GD10-45 | J13-01-053 | 机械 | 乙供 | JF003 | 维护费 | 元 | 356.77 | 1 | 0 | 0 | 计价
GD10-45 | J13-01-053 | 人工 | 乙供 | 9101109 | 安装技术工 | 工日 | 4 | 107 | 0 | 0 | 计价
GD10-45 | J13-01-053 | 材料 | 乙供 | C21020101 | 电 | kW·h | 1002.32 | 0.84 | 0 | 0 | 计价
GD10-45 | J13-01-055 | 机械 | 乙供 | JF001 | 折旧费 | 元 | 332.82 | 1 | 0 | 0 | 计价
GD10-45 | J13-01-055 | 机械 | 乙供 | JF002 | 检修费 | 元 | 27.23 | 1 | 0 | 0 | 计价
GD10-45 | J13-01-055 | 机械 | 乙供 | JF003 | 维护费 | 元 | 38.12 | 1 | 0 | 0 | 计价
GD10-45 | J13-01-055 | 人工 | 乙供 | 9101109 | 安装技术工 | 工日 | 3.125 | 107 | 0 | 0 | 计价
GD10-45 | J13-01-055 | 材料 | 乙供 | C19010201 | 柴油0号 | kg | 42.1424 | 6.32 | 0 | 0 | 计价
GD10-45 | J13-01-056 | 机械 | 乙供 | JF001 | 折旧费 | 元 | 456.58 | 1 | 0 | 0 | 计价
GD10-45 | J13-01-056 | 机械 | 乙供 | JF002 | 检修费 | 元 | 35.33 | 1 | 0 | 0 | 计价
GD10-45 | J13-01-056 | 机械 | 乙供 | JF003 | 维护费 | 元 | 100.69 | 1 | 0 | 0 | 计价
GD10-45 | J13-01-056 | 人工 | 乙供 | 9101109 | 安装技术工 | 工日 | 3.125 | 107 | 0 | 0 | 计价
GD10-45 | J13-01-056 | 材料 | 乙供 | C19010201 | 柴油0号 | kg | 50.1424 | 6.32 | 0 | 0 | 计价
GD10-45 | J13-01-065 | 机械 | 乙供 | JF001 | 折旧费 | 元 | 15 | 1 | 0 | 0 | 计价
GD10-45 | J13-01-065 | 机械 | 乙供 | JF002 | 检修费 | 元 | 1.75 | 1 | 0 | 0 | 计价
GD10-45 | J13-01-065 | 机械 | 乙供 | JF003 | 维护费 | 元 | 1.86 | 1 | 0 | 0 | 计价
GD10-45 | J13-01-065 | 机械 | 乙供 | JF004 | 安拆费及场外运费 | 元 | 5.63 | 1 | 0 | 0 | 计价
GD10-45 | J13-01-065 | 材料 | 乙供 | C19010102 | 汽油 | kg | 7.2 | 7.61 | 0 | 0 | 计价
GD10-45 | J15-01-014 | 机械 | 乙供 | JF001 | 折旧费 | 元 | 4.09 | 1 | 0 | 0 | 计价
GD10-45 | J15-01-014 | 机械 | 乙供 | JF002 | 检修费 | 元 | 2.42 | 1 | 0 | 0 | 计价
GD10-45 | J15-01-014 | 机械 | 乙供 | JF003 | 维护费 | 元 | 4.02 | 1 | 0 | 0 | 计价
GD10-45 | J15-01-014 | 机械 | 乙供 | JF004 | 安拆费及场外运费 | 元 | 6.49 | 1 | 0 | 0 | 计价
GD10-45 | J15-01-031 | 机械 | 乙供 | JF001 | 折旧费 | 元 | 4.18 | 1 | 0 | 0 | 计价
GD10-45 | J15-01-031 | 机械 | 乙供 | JF002 | 检修费 | 元 | 0.93 | 1 | 0 | 0 | 计价
GD10-45 | J15-01-031 | 机械 | 乙供 | JF003 | 维护费 | 元 | 1.61 | 1 | 0 | 0 | 计价
GD10-45 | J15-01-031 | 机械 | 乙供 | JF004 | 安拆费及场外运费 | 元 | 5.63 | 1 | 0 | 0 | 计价
GD10-45 | J15-01-031 | 材料 | 乙供 | C21020101 | 电 | kW·h | 10 | 0.84 | 0 | 0 | 计价
GD10-45 | J15-01-067 | 机械 | 乙供 | JF001 | 折旧费 | 元 | 223.02 | 1 | 0 | 0 | 计价
GD10-45 | J15-01-067 | 机械 | 乙供 | JF002 | 检修费 | 元 | 83.35 | 1 | 0 | 0 | 计价
GD10-45 | J15-01-067 | 机械 | 乙供 | JF003 | 维护费 | 元 | 216.44 | 1 | 0 | 0 | 计价
GD10-45 | J15-01-067 | 机械 | 乙供 | JF004 | 安拆费及场外运费 | 元 | 5.63 | 1 | 0 | 0 | 计价
GD10-45 | J15-01-067 | 材料 | 乙供 | C21020101 | 电 | kW·h | 18 | 0.84 | 0 | 0 | 计价
GD10-45 | J17-01-070 | 机械 | 乙供 | JF001 | 折旧费 | 元 | 3.56 | 1 | 0 | 0 | 计价
GD10-45 | J17-01-070 | 机械 | 乙供 | JF002 | 检修费 | 元 | 0.67 | 1 | 0 | 0 | 计价
GD10-45 | J17-01-070 | 机械 | 乙供 | JF003 | 维护费 | 元 | 1.61 | 1 | 0 | 0 | 计价
GD10-45 | J17-01-070 | 机械 | 乙供 | JF004 | 安拆费及场外运费 | 元 | 5.63 | 1 | 0 | 0 | 计价
GD10-45 | J17-01-070 | 材料 | 乙供 | C21020101 | 电 | kW·h | 17.3836 | 0.84 | 0 | 0 | 计价
GD10-46 | J03-01-033 | 机械 | 乙供 | JF001 | 折旧费 | 元 | 44.37 | 1 | 0 | 0 | 计价
GD10-46 | J03-01-033 | 机械 | 乙供 | JF002 | 检修费 | 元 | 20.68 | 1 | 0 | 0 | 计价
GD10-46 | J03-01-033 | 机械 | 乙供 | JF003 | 维护费 | 元 | 42.81 | 1 | 0 | 0 | 计价
GD10-46 | J03-01-033 | 人工 | 乙供 | 9101109 | 安装技术工 | 工日 | 2.5 | 107 | 0 | 0 | 计价
GD10-46 | J03-01-033 | 材料 | 乙供 | C19010102 | 汽油 | kg | 23.3 | 7.61 | 0 | 0 | 计价
GD10-46 | J03-01-036 | 机械 | 乙供 | JF001 | 折旧费 | 元 | 157.49 | 1 | 0 | 0 | 计价
GD10-46 | J03-01-036 | 机械 | 乙供 | JF002 | 检修费 | 元 | 73.41 | 1 | 0 | 0 | 计价
GD10-46 | J03-01-036 | 机械 | 乙供 | JF003 | 维护费 | 元 | 151.96 | 1 | 0 | 0 | 计价
GD10-46 | J03-01-036 | 人工 | 乙供 | 9101109 | 安装技术工 | 工日 | 2.5 | 107 | 0 | 0 | 计价
GD10-46 | J03-01-036 | 材料 | 乙供 | C19010201 | 柴油0号 | kg | 35.85 | 6.32 | 0 | 0 | 计价
GD10-46 | J03-01-041 | 机械 | 乙供 | JF001 | 折旧费 | 元 | 856.52 | 1 | 0 | 0 | 计价
GD10-46 | J03-01-041 | 机械 | 乙供 | JF002 | 检修费 | 元 | 399.23 | 1 | 0 | 0 | 计价
GD10-46 | J03-01-041 | 机械 | 乙供 | JF003 | 维护费 | 元 | 826.41 | 1 | 0 | 0 | 计价
GD10-46 | J03-01-041 | 人工 | 乙供 | 9101109 | 安装技术工 | 工日 | 2.5 | 107 | 0 | 0 | 计价
GD10-46 | J03-01-041 | 材料 | 乙供 | C19010201 | 柴油0号 | kg | 51.92 | 6.32 | 0 | 0 | 计价
GD10-46 | J03-01-066 | 机械 | 乙供 | JF001 | 折旧费 | 元 | 58.43 | 1 | 0 | 0 | 计价
GD10-46 | J03-01-066 | 机械 | 乙供 | JF002 | 检修费 | 元 | 17.9 | 1 | 0 | 0 | 计价
GD10-46 | J03-01-066 | 机械 | 乙供 | JF003 | 维护费 | 元 | 62.11 | 1 | 0 | 0 | 计价
GD10-46 | J03-01-066 | 人工 | 乙供 | 9101109 | 安装技术工 | 工日 | 1.3889 | 107 | 0 | 0 | 计价
GD10-46 | J03-01-066 | 材料 | 乙供 | C19010201 | 柴油0号 | kg | 27.34 | 6.32 | 0 | 0 | 计价
GD10-46 | J04-01-002 | 机械 | 乙供 | JF001 | 折旧费 | 元 | 26.52 | 1 | 0 | 0 | 计价
GD10-46 | J04-01-002 | 机械 | 乙供 | JF002 | 检修费 | 元 | 5.89 | 1 | 0 | 0 | 计价
GD10-46 | J04-01-002 | 机械 | 乙供 | JF003 | 维护费 | 元 | 33.04 | 1 | 0 | 0 | 计价
GD10-46 | J04-01-002 | 人工 | 乙供 | 9101109 | 安装技术工 | 工日 | 1.0417 | 107 | 0 | 0 | 计价
GD10-46 | J04-01-002 | 材料 | 乙供 | C19010201 | 柴油0号 | kg | 32.19 | 6.32 | 0 | 0 | 计价
GD10-46 | J04-01-005 | 机械 | 乙供 | JF001 | 折旧费 | 元 | 59.96 | 1 | 0 | 0 | 计价
GD10-46 | J04-01-005 | 机械 | 乙供 | JF002 | 检修费 | 元 | 13.32 | 1 | 0 | 0 | 计价
GD10-46 | J04-01-005 | 机械 | 乙供 | JF003 | 维护费 | 元 | 52.35 | 1 | 0 | 0 | 计价
GD10-46 | J04-01-005 | 人工 | 乙供 | 9101109 | 安装技术工 | 工日 | 1.0417 | 107 | 0 | 0 | 计价
GD10-46 | J04-01-005 | 材料 | 乙供 | C19010201 | 柴油0号 | kg | 40.03 | 6.32 | 0 | 0 | 计价
GD10-46 | J09-01-029 | 机械 | 乙供 | JF001 | 折旧费 | 元 | 16.15 | 1 | 0 | 0 | 计价
GD10-46 | J09-01-029 | 机械 | 乙供 | JF002 | 检修费 | 元 | 2.9 | 1 | 0 | 0 | 计价
GD10-46 | J09-01-029 | 机械 | 乙供 | JF003 | 维护费 | 元 | 6.24 | 1 | 0 | 0 | 计价
GD10-46 | J09-01-029 | 机械 | 乙供 | JF004 | 安拆费及场外运费 | 元 | 8.44 | 1 | 0 | 0 | 计价
GD10-46 | J09-01-029 | 材料 | 乙供 | C21020101 | 电 | kW·h | 150.3 | 0.84 | 0 | 0 | 计价
GD10-46 | J10-01-001 | 机械 | 乙供 | JF001 | 折旧费 | 元 | 1.84 | 1 | 0 | 0 | 计价
GD10-46 | J10-01-001 | 机械 | 乙供 | JF002 | 检修费 | 元 | 0.41 | 1 | 0 | 0 | 计价
GD10-46 | J10-01-001 | 机械 | 乙供 | JF003 | 维护费 | 元 | 1.37 | 1 | 0 | 0 | 计价
GD10-46 | J10-01-001 | 机械 | 乙供 | JF004 | 安拆费及场外运费 | 元 | 12.75 | 1 | 0 | 0 | 计价
GD10-46 | J10-01-001 | 材料 | 乙供 | C21020101 | 电 | kW·h | 60.27 | 0.84 | 0 | 0 | 计价
GD10-46 | J10-01-004 | 机械 | 乙供 | JF001 | 折旧费 | 元 | 2.72 | 1 | 0 | 0 | 计价
GD10-46 | J10-01-004 | 机械 | 乙供 | JF002 | 检修费 | 元 | 0.61 | 1 | 0 | 0 | 计价
GD10-46 | J10-01-004 | 机械 | 乙供 | JF003 | 维护费 | 元 | 2.03 | 1 | 0 | 0 | 计价
GD10-46 | J10-01-004 | 机械 | 乙供 | JF004 | 安拆费及场外运费 | 元 | 12.75 | 1 | 0 | 0 | 计价
GD10-46 | J10-01-004 | 材料 | 乙供 | C21020101 | 电 | kW·h | 132.23 | 0.84 | 0 | 0 | 计价
GD10-46 | J13-01-041 | 机械 | 乙供 | JF001 | 折旧费 | 元 | 5.58 | 1 | 0 | 0 | 计价
GD10-46 | J13-01-041 | 机械 | 乙供 | JF002 | 检修费 | 元 | 0.75 | 1 | 0 | 0 | 计价
GD10-46 | J13-01-041 | 机械 | 乙供 | JF003 | 维护费 | 元 | 1.73 | 1 | 0 | 0 | 计价
GD10-46 | J13-01-041 | 机械 | 乙供 | JF004 | 安拆费及场外运费 | 元 | 0.89 | 1 | 0 | 0 | 计价
GD10-46 | J13-01-041 | 人工 | 乙供 | 9101109 | 安装技术工 | 工日 | 1.1905 | 107 | 0 | 0 | 计价
GD10-46 | J13-01-041 | 材料 | 乙供 | C21020101 | 电 | kW·h | 16.4 | 0.84 | 0 | 0 | 计价
GD10-46 | J13-01-043 | 机械 | 乙供 | JF001 | 折旧费 | 元 | 6.32 | 1 | 0 | 0 | 计价
GD10-46 | J13-01-043 | 机械 | 乙供 | JF002 | 检修费 | 元 | 0.81 | 1 | 0 | 0 | 计价
GD10-46 | J13-01-043 | 机械 | 乙供 | JF003 | 维护费 | 元 | 1.86 | 1 | 0 | 0 | 计价
GD10-46 | J13-01-043 | 机械 | 乙供 | JF004 | 安拆费及场外运费 | 元 | 0.89 | 1 | 0 | 0 | 计价
GD10-46 | J13-01-043 | 人工 | 乙供 | 9101109 | 安装技术工 | 工日 | 1.1905 | 107 | 0 | 0 | 计价
GD10-46 | J13-01-043 | 材料 | 乙供 | C21020101 | 电 | kW·h | 19.41 | 0.84 | 0 | 0 | 计价
GD10-46 | J13-01-051 | 机械 | 乙供 | JF001 | 折旧费 | 元 | 637.32 | 1 | 0 | 0 | 计价
GD10-46 | J13-01-051 | 机械 | 乙供 | JF002 | 检修费 | 元 | 20.02 | 1 | 0 | 0 | 计价
GD10-46 | J13-01-051 | 机械 | 乙供 | JF003 | 维护费 | 元 | 64.06 | 1 | 0 | 0 | 计价
GD10-46 | J13-01-051 | 机械 | 乙供 | JF004 | 安拆费及场外运费 | 元 | 8.44 | 1 | 0 | 0 | 计价
GD10-46 | J13-01-051 | 人工 | 乙供 | 9101109 | 安装技术工 | 工日 | 5 | 107 | 0 | 0 | 计价
GD10-46 | J13-01-051 | 材料 | 乙供 | C21020101 | 电 | kW·h | 781.71 | 0.84 | 0 | 0 | 计价
GD10-46 | J13-01-053 | 机械 | 乙供 | JF001 | 折旧费 | 元 | 462.69 | 1 | 0 | 0 | 计价
GD10-46 | J13-01-053 | 机械 | 乙供 | JF002 | 检修费 | 元 | 132.14 | 1 | 0 | 0 | 计价
GD10-46 | J13-01-053 | 机械 | 乙供 | JF003 | 维护费 | 元 | 356.77 | 1 | 0 | 0 | 计价
GD10-46 | J13-01-053 | 人工 | 乙供 | 9101109 | 安装技术工 | 工日 | 4 | 107 | 0 | 0 | 计价
GD10-46 | J13-01-053 | 材料 | 乙供 | C21020101 | 电 | kW·h | 1002.32 | 0.84 | 0 | 0 | 计价
GD10-46 | J13-01-055 | 机械 | 乙供 | JF001 | 折旧费 | 元 | 332.82 | 1 | 0 | 0 | 计价
GD10-46 | J13-01-055 | 机械 | 乙供 | JF002 | 检修费 | 元 | 27.23 | 1 | 0 | 0 | 计价
GD10-46 | J13-01-055 | 机械 | 乙供 | JF003 | 维护费 | 元 | 38.12 | 1 | 0 | 0 | 计价
GD10-46 | J13-01-055 | 人工 | 乙供 | 9101109 | 安装技术工 | 工日 | 3.125 | 107 | 0 | 0 | 计价
GD10-46 | J13-01-055 | 材料 | 乙供 | C19010201 | 柴油0号 | kg | 42.1424 | 6.32 | 0 | 0 | 计价
GD10-46 | J13-01-056 | 机械 | 乙供 | JF001 | 折旧费 | 元 | 456.58 | 1 | 0 | 0 | 计价
GD10-46 | J13-01-056 | 机械 | 乙供 | JF002 | 检修费 | 元 | 35.33 | 1 | 0 | 0 | 计价
GD10-46 | J13-01-056 | 机械 | 乙供 | JF003 | 维护费 | 元 | 100.69 | 1 | 0 | 0 | 计价
GD10-46 | J13-01-056 | 人工 | 乙供 | 9101109 | 安装技术工 | 工日 | 3.125 | 107 | 0 | 0 | 计价
GD10-46 | J13-01-056 | 材料 | 乙供 | C19010201 | 柴油0号 | kg | 50.1424 | 6.32 | 0 | 0 | 计价
GD10-46 | J13-01-060 | 机械 | 乙供 | JF001 | 折旧费 | 元 | 4.27 | 1 | 0 | 0 | 计价
GD10-46 | J13-01-060 | 机械 | 乙供 | JF002 | 检修费 | 元 | 0.5 | 1 | 0 | 0 | 计价
GD10-46 | J13-01-060 | 机械 | 乙供 | JF003 | 维护费 | 元 | 1.57 | 1 | 0 | 0 | 计价
GD10-46 | J13-01-060 | 机械 | 乙供 | JF004 | 安拆费及场外运费 | 元 | 6.1 | 1 | 0 | 0 | 计价
GD10-46 | J13-01-060 | 人工 | 乙供 | 9101109 | 安装技术工 | 工日 | 1.1905 | 107 | 0 | 0 | 计价
GD10-46 | J13-01-060 | 材料 | 乙供 | C19010102 | 汽油 | kg | 3.0451 | 7.61 | 0 | 0 | 计价
GD10-46 | J13-01-065 | 机械 | 乙供 | JF001 | 折旧费 | 元 | 15 | 1 | 0 | 0 | 计价
GD10-46 | J13-01-065 | 机械 | 乙供 | JF002 | 检修费 | 元 | 1.75 | 1 | 0 | 0 | 计价
GD10-46 | J13-01-065 | 机械 | 乙供 | JF003 | 维护费 | 元 | 1.86 | 1 | 0 | 0 | 计价
GD10-46 | J13-01-065 | 机械 | 乙供 | JF004 | 安拆费及场外运费 | 元 | 5.63 | 1 | 0 | 0 | 计价
GD10-46 | J13-01-065 | 材料 | 乙供 | C19010102 | 汽油 | kg | 7.2 | 7.61 | 0 | 0 | 计价
GD10-46 | J15-01-014 | 机械 | 乙供 | JF001 | 折旧费 | 元 | 4.09 | 1 | 0 | 0 | 计价
GD10-46 | J15-01-014 | 机械 | 乙供 | JF002 | 检修费 | 元 | 2.42 | 1 | 0 | 0 | 计价
GD10-46 | J15-01-014 | 机械 | 乙供 | JF003 | 维护费 | 元 | 4.02 | 1 | 0 | 0 | 计价
GD10-46 | J15-01-014 | 机械 | 乙供 | JF004 | 安拆费及场外运费 | 元 | 6.49 | 1 | 0 | 0 | 计价
GD10-46 | J15-01-031 | 机械 | 乙供 | JF001 | 折旧费 | 元 | 4.18 | 1 | 0 | 0 | 计价
GD10-46 | J15-01-031 | 机械 | 乙供 | JF002 | 检修费 | 元 | 0.93 | 1 | 0 | 0 | 计价
GD10-46 | J15-01-031 | 机械 | 乙供 | JF003 | 维护费 | 元 | 1.61 | 1 | 0 | 0 | 计价
GD10-46 | J15-01-031 | 机械 | 乙供 | JF004 | 安拆费及场外运费 | 元 | 5.63 | 1 | 0 | 0 | 计价
GD10-46 | J15-01-031 | 材料 | 乙供 | C21020101 | 电 | kW·h | 10 | 0.84 | 0 | 0 | 计价
GD10-46 | J15-01-067 | 机械 | 乙供 | JF001 | 折旧费 | 元 | 223.02 | 1 | 0 | 0 | 计价
GD10-46 | J15-01-067 | 机械 | 乙供 | JF002 | 检修费 | 元 | 83.35 | 1 | 0 | 0 | 计价
GD10-46 | J15-01-067 | 机械 | 乙供 | JF003 | 维护费 | 元 | 216.44 | 1 | 0 | 0 | 计价
GD10-46 | J15-01-067 | 机械 | 乙供 | JF004 | 安拆费及场外运费 | 元 | 5.63 | 1 | 0 | 0 | 计价
GD10-46 | J15-01-067 | 材料 | 乙供 | C21020101 | 电 | kW·h | 18 | 0.84 | 0 | 0 | 计价
GD10-46 | J17-01-070 | 机械 | 乙供 | JF001 | 折旧费 | 元 | 3.56 | 1 | 0 | 0 | 计价
GD10-46 | J17-01-070 | 机械 | 乙供 | JF002 | 检修费 | 元 | 0.67 | 1 | 0 | 0 | 计价
GD10-46 | J17-01-070 | 机械 | 乙供 | JF003 | 维护费 | 元 | 1.61 | 1 | 0 | 0 | 计价
GD10-46 | J17-01-070 | 机械 | 乙供 | JF004 | 安拆费及场外运费 | 元 | 5.63 | 1 | 0 | 0 | 计价
GD10-46 | J17-01-070 | 材料 | 乙供 | C21020101 | 电 | kW·h | 17.3836 | 0.84 | 0 | 0 | 计价
GD10-47 | J03-01-033 | 机械 | 乙供 | JF001 | 折旧费 | 元 | 44.37 | 1 | 0 | 0 | 计价
GD10-47 | J03-01-033 | 机械 | 乙供 | JF002 | 检修费 | 元 | 20.68 | 1 | 0 | 0 | 计价
GD10-47 | J03-01-033 | 机械 | 乙供 | JF003 | 维护费 | 元 | 42.81 | 1 | 0 | 0 | 计价
GD10-47 | J03-01-033 | 人工 | 乙供 | 9101109 | 安装技术工 | 工日 | 2.5 | 107 | 0 | 0 | 计价
GD10-47 | J03-01-033 | 材料 | 乙供 | C19010102 | 汽油 | kg | 23.3 | 7.61 | 0 | 0 | 计价
GD10-47 | J03-01-036 | 机械 | 乙供 | JF001 | 折旧费 | 元 | 157.49 | 1 | 0 | 0 | 计价
GD10-47 | J03-01-036 | 机械 | 乙供 | JF002 | 检修费 | 元 | 73.41 | 1 | 0 | 0 | 计价
GD10-47 | J03-01-036 | 机械 | 乙供 | JF003 | 维护费 | 元 | 151.96 | 1 | 0 | 0 | 计价
GD10-47 | J03-01-036 | 人工 | 乙供 | 9101109 | 安装技术工 | 工日 | 2.5 | 107 | 0 | 0 | 计价
GD10-47 | J03-01-036 | 材料 | 乙供 | C19010201 | 柴油0号 | kg | 35.85 | 6.32 | 0 | 0 | 计价
GD10-47 | J03-01-041 | 机械 | 乙供 | JF001 | 折旧费 | 元 | 856.52 | 1 | 0 | 0 | 计价
GD10-47 | J03-01-041 | 机械 | 乙供 | JF002 | 检修费 | 元 | 399.23 | 1 | 0 | 0 | 计价
GD10-47 | J03-01-041 | 机械 | 乙供 | JF003 | 维护费 | 元 | 826.41 | 1 | 0 | 0 | 计价
GD10-47 | J03-01-041 | 人工 | 乙供 | 9101109 | 安装技术工 | 工日 | 2.5 | 107 | 0 | 0 | 计价
GD10-47 | J03-01-041 | 材料 | 乙供 | C19010201 | 柴油0号 | kg | 51.92 | 6.32 | 0 | 0 | 计价
GD10-47 | J03-01-066 | 机械 | 乙供 | JF001 | 折旧费 | 元 | 58.43 | 1 | 0 | 0 | 计价
GD10-47 | J03-01-066 | 机械 | 乙供 | JF002 | 检修费 | 元 | 17.9 | 1 | 0 | 0 | 计价
GD10-47 | J03-01-066 | 机械 | 乙供 | JF003 | 维护费 | 元 | 62.11 | 1 | 0 | 0 | 计价
GD10-47 | J03-01-066 | 人工 | 乙供 | 9101109 | 安装技术工 | 工日 | 1.3889 | 107 | 0 | 0 | 计价
GD10-47 | J03-01-066 | 材料 | 乙供 | C19010201 | 柴油0号 | kg | 27.34 | 6.32 | 0 | 0 | 计价
GD10-47 | J04-01-002 | 机械 | 乙供 | JF001 | 折旧费 | 元 | 26.52 | 1 | 0 | 0 | 计价
GD10-47 | J04-01-002 | 机械 | 乙供 | JF002 | 检修费 | 元 | 5.89 | 1 | 0 | 0 | 计价
GD10-47 | J04-01-002 | 机械 | 乙供 | JF003 | 维护费 | 元 | 33.04 | 1 | 0 | 0 | 计价
GD10-47 | J04-01-002 | 人工 | 乙供 | 9101109 | 安装技术工 | 工日 | 1.0417 | 107 | 0 | 0 | 计价
GD10-47 | J04-01-002 | 材料 | 乙供 | C19010201 | 柴油0号 | kg | 32.19 | 6.32 | 0 | 0 | 计价
GD10-47 | J04-01-005 | 机械 | 乙供 | JF001 | 折旧费 | 元 | 59.96 | 1 | 0 | 0 | 计价
GD10-47 | J04-01-005 | 机械 | 乙供 | JF002 | 检修费 | 元 | 13.32 | 1 | 0 | 0 | 计价
GD10-47 | J04-01-005 | 机械 | 乙供 | JF003 | 维护费 | 元 | 52.35 | 1 | 0 | 0 | 计价
GD10-47 | J04-01-005 | 人工 | 乙供 | 9101109 | 安装技术工 | 工日 | 1.0417 | 107 | 0 | 0 | 计价
GD10-47 | J04-01-005 | 材料 | 乙供 | C19010201 | 柴油0号 | kg | 40.03 | 6.32 | 0 | 0 | 计价
GD10-47 | J09-01-029 | 机械 | 乙供 | JF001 | 折旧费 | 元 | 16.15 | 1 | 0 | 0 | 计价
GD10-47 | J09-01-029 | 机械 | 乙供 | JF002 | 检修费 | 元 | 2.9 | 1 | 0 | 0 | 计价
GD10-47 | J09-01-029 | 机械 | 乙供 | JF003 | 维护费 | 元 | 6.24 | 1 | 0 | 0 | 计价
GD10-47 | J09-01-029 | 机械 | 乙供 | JF004 | 安拆费及场外运费 | 元 | 8.44 | 1 | 0 | 0 | 计价
GD10-47 | J09-01-029 | 材料 | 乙供 | C21020101 | 电 | kW·h | 150.3 | 0.84 | 0 | 0 | 计价
GD10-47 | J10-01-001 | 机械 | 乙供 | JF001 | 折旧费 | 元 | 1.84 | 1 | 0 | 0 | 计价
GD10-47 | J10-01-001 | 机械 | 乙供 | JF002 | 检修费 | 元 | 0.41 | 1 | 0 | 0 | 计价
GD10-47 | J10-01-001 | 机械 | 乙供 | JF003 | 维护费 | 元 | 1.37 | 1 | 0 | 0 | 计价
GD10-47 | J10-01-001 | 机械 | 乙供 | JF004 | 安拆费及场外运费 | 元 | 12.75 | 1 | 0 | 0 | 计价
GD10-47 | J10-01-001 | 材料 | 乙供 | C21020101 | 电 | kW·h | 60.27 | 0.84 | 0 | 0 | 计价
GD10-47 | J10-01-004 | 机械 | 乙供 | JF001 | 折旧费 | 元 | 2.72 | 1 | 0 | 0 | 计价
GD10-47 | J10-01-004 | 机械 | 乙供 | JF002 | 检修费 | 元 | 0.61 | 1 | 0 | 0 | 计价
GD10-47 | J10-01-004 | 机械 | 乙供 | JF003 | 维护费 | 元 | 2.03 | 1 | 0 | 0 | 计价
GD10-47 | J10-01-004 | 机械 | 乙供 | JF004 | 安拆费及场外运费 | 元 | 12.75 | 1 | 0 | 0 | 计价
GD10-47 | J10-01-004 | 材料 | 乙供 | C21020101 | 电 | kW·h | 132.23 | 0.84 | 0 | 0 | 计价
GD10-47 | J13-01-041 | 机械 | 乙供 | JF001 | 折旧费 | 元 | 5.58 | 1 | 0 | 0 | 计价
GD10-47 | J13-01-041 | 机械 | 乙供 | JF002 | 检修费 | 元 | 0.75 | 1 | 0 | 0 | 计价
GD10-47 | J13-01-041 | 机械 | 乙供 | JF003 | 维护费 | 元 | 1.73 | 1 | 0 | 0 | 计价
GD10-47 | J13-01-041 | 机械 | 乙供 | JF004 | 安拆费及场外运费 | 元 | 0.89 | 1 | 0 | 0 | 计价
GD10-47 | J13-01-041 | 人工 | 乙供 | 9101109 | 安装技术工 | 工日 | 1.1905 | 107 | 0 | 0 | 计价
GD10-47 | J13-01-041 | 材料 | 乙供 | C21020101 | 电 | kW·h | 16.4 | 0.84 | 0 | 0 | 计价
GD10-47 | J13-01-043 | 机械 | 乙供 | JF001 | 折旧费 | 元 | 6.32 | 1 | 0 | 0 | 计价
GD10-47 | J13-01-043 | 机械 | 乙供 | JF002 | 检修费 | 元 | 0.81 | 1 | 0 | 0 | 计价
GD10-47 | J13-01-043 | 机械 | 乙供 | JF003 | 维护费 | 元 | 1.86 | 1 | 0 | 0 | 计价
GD10-47 | J13-01-043 | 机械 | 乙供 | JF004 | 安拆费及场外运费 | 元 | 0.89 | 1 | 0 | 0 | 计价
GD10-47 | J13-01-043 | 人工 | 乙供 | 9101109 | 安装技术工 | 工日 | 1.1905 | 107 | 0 | 0 | 计价
GD10-47 | J13-01-043 | 材料 | 乙供 | C21020101 | 电 | kW·h | 19.41 | 0.84 | 0 | 0 | 计价
GD10-47 | J13-01-051 | 机械 | 乙供 | JF001 | 折旧费 | 元 | 637.32 | 1 | 0 | 0 | 计价
GD10-47 | J13-01-051 | 机械 | 乙供 | JF002 | 检修费 | 元 | 20.02 | 1 | 0 | 0 | 计价
GD10-47 | J13-01-051 | 机械 | 乙供 | JF003 | 维护费 | 元 | 64.06 | 1 | 0 | 0 | 计价
GD10-47 | J13-01-051 | 机械 | 乙供 | JF004 | 安拆费及场外运费 | 元 | 8.44 | 1 | 0 | 0 | 计价
GD10-47 | J13-01-051 | 人工 | 乙供 | 9101109 | 安装技术工 | 工日 | 5 | 107 | 0 | 0 | 计价
GD10-47 | J13-01-051 | 材料 | 乙供 | C21020101 | 电 | kW·h | 781.71 | 0.84 | 0 | 0 | 计价
GD10-47 | J13-01-053 | 机械 | 乙供 | JF001 | 折旧费 | 元 | 462.69 | 1 | 0 | 0 | 计价
GD10-47 | J13-01-053 | 机械 | 乙供 | JF002 | 检修费 | 元 | 132.14 | 1 | 0 | 0 | 计价
GD10-47 | J13-01-053 | 机械 | 乙供 | JF003 | 维护费 | 元 | 356.77 | 1 | 0 | 0 | 计价
GD10-47 | J13-01-053 | 人工 | 乙供 | 9101109 | 安装技术工 | 工日 | 4 | 107 | 0 | 0 | 计价
GD10-47 | J13-01-053 | 材料 | 乙供 | C21020101 | 电 | kW·h | 1002.32 | 0.84 | 0 | 0 | 计价
GD10-47 | J13-01-055 | 机械 | 乙供 | JF001 | 折旧费 | 元 | 332.82 | 1 | 0 | 0 | 计价
GD10-47 | J13-01-055 | 机械 | 乙供 | JF002 | 检修费 | 元 | 27.23 | 1 | 0 | 0 | 计价
GD10-47 | J13-01-055 | 机械 | 乙供 | JF003 | 维护费 | 元 | 38.12 | 1 | 0 | 0 | 计价
GD10-47 | J13-01-055 | 人工 | 乙供 | 9101109 | 安装技术工 | 工日 | 3.125 | 107 | 0 | 0 | 计价
GD10-47 | J13-01-055 | 材料 | 乙供 | C19010201 | 柴油0号 | kg | 42.1424 | 6.32 | 0 | 0 | 计价
GD10-47 | J13-01-056 | 机械 | 乙供 | JF001 | 折旧费 | 元 | 456.58 | 1 | 0 | 0 | 计价
GD10-47 | J13-01-056 | 机械 | 乙供 | JF002 | 检修费 | 元 | 35.33 | 1 | 0 | 0 | 计价
GD10-47 | J13-01-056 | 机械 | 乙供 | JF003 | 维护费 | 元 | 100.69 | 1 | 0 | 0 | 计价
GD10-47 | J13-01-056 | 人工 | 乙供 | 9101109 | 安装技术工 | 工日 | 3.125 | 107 | 0 | 0 | 计价
GD10-47 | J13-01-056 | 材料 | 乙供 | C19010201 | 柴油0号 | kg | 50.1424 | 6.32 | 0 | 0 | 计价
GD10-47 | J13-01-065 | 机械 | 乙供 | JF001 | 折旧费 | 元 | 15 | 1 | 0 | 0 | 计价
GD10-47 | J13-01-065 | 机械 | 乙供 | JF002 | 检修费 | 元 | 1.75 | 1 | 0 | 0 | 计价
GD10-47 | J13-01-065 | 机械 | 乙供 | JF003 | 维护费 | 元 | 1.86 | 1 | 0 | 0 | 计价
GD10-47 | J13-01-065 | 机械 | 乙供 | JF004 | 安拆费及场外运费 | 元 | 5.63 | 1 | 0 | 0 | 计价
GD10-47 | J13-01-065 | 材料 | 乙供 | C19010102 | 汽油 | kg | 7.2 | 7.61 | 0 | 0 | 计价
GD10-47 | J15-01-014 | 机械 | 乙供 | JF001 | 折旧费 | 元 | 4.09 | 1 | 0 | 0 | 计价
GD10-47 | J15-01-014 | 机械 | 乙供 | JF002 | 检修费 | 元 | 2.42 | 1 | 0 | 0 | 计价
GD10-47 | J15-01-014 | 机械 | 乙供 | JF003 | 维护费 | 元 | 4.02 | 1 | 0 | 0 | 计价
GD10-47 | J15-01-014 | 机械 | 乙供 | JF004 | 安拆费及场外运费 | 元 | 6.49 | 1 | 0 | 0 | 计价
GD10-47 | J15-01-031 | 机械 | 乙供 | JF001 | 折旧费 | 元 | 4.18 | 1 | 0 | 0 | 计价
GD10-47 | J15-01-031 | 机械 | 乙供 | JF002 | 检修费 | 元 | 0.93 | 1 | 0 | 0 | 计价
GD10-47 | J15-01-031 | 机械 | 乙供 | JF003 | 维护费 | 元 | 1.61 | 1 | 0 | 0 | 计价
GD10-47 | J15-01-031 | 机械 | 乙供 | JF004 | 安拆费及场外运费 | 元 | 5.63 | 1 | 0 | 0 | 计价
GD10-47 | J15-01-031 | 材料 | 乙供 | C21020101 | 电 | kW·h | 10 | 0.84 | 0 | 0 | 计价
GD10-47 | J15-01-067 | 机械 | 乙供 | JF001 | 折旧费 | 元 | 223.02 | 1 | 0 | 0 | 计价
GD10-47 | J15-01-067 | 机械 | 乙供 | JF002 | 检修费 | 元 | 83.35 | 1 | 0 | 0 | 计价
GD10-47 | J15-01-067 | 机械 | 乙供 | JF003 | 维护费 | 元 | 216.44 | 1 | 0 | 0 | 计价
GD10-47 | J15-01-067 | 机械 | 乙供 | JF004 | 安拆费及场外运费 | 元 | 5.63 | 1 | 0 | 0 | 计价
GD10-47 | J15-01-067 | 材料 | 乙供 | C21020101 | 电 | kW·h | 18 | 0.84 | 0 | 0 | 计价
GD10-47 | J17-01-070 | 机械 | 乙供 | JF001 | 折旧费 | 元 | 3.56 | 1 | 0 | 0 | 计价
GD10-47 | J17-01-070 | 机械 | 乙供 | JF002 | 检修费 | 元 | 0.67 | 1 | 0 | 0 | 计价
GD10-47 | J17-01-070 | 机械 | 乙供 | JF003 | 维护费 | 元 | 1.61 | 1 | 0 | 0 | 计价
GD10-47 | J17-01-070 | 机械 | 乙供 | JF004 | 安拆费及场外运费 | 元 | 5.63 | 1 | 0 | 0 | 计价
GD10-47 | J17-01-070 | 材料 | 乙供 | C21020101 | 电 | kW·h | 17.3836 | 0.84 | 0 | 0 | 计价
GD10-48 | J03-01-033 | 机械 | 乙供 | JF001 | 折旧费 | 元 | 44.37 | 1 | 0 | 0 | 计价
GD10-48 | J03-01-033 | 机械 | 乙供 | JF002 | 检修费 | 元 | 20.68 | 1 | 0 | 0 | 计价
GD10-48 | J03-01-033 | 机械 | 乙供 | JF003 | 维护费 | 元 | 42.81 | 1 | 0 | 0 | 计价
GD10-48 | J03-01-033 | 人工 | 乙供 | 9101109 | 安装技术工 | 工日 | 2.5 | 107 | 0 | 0 | 计价
GD10-48 | J03-01-033 | 材料 | 乙供 | C19010102 | 汽油 | kg | 23.3 | 7.61 | 0 | 0 | 计价
GD10-48 | J03-01-036 | 机械 | 乙供 | JF001 | 折旧费 | 元 | 157.49 | 1 | 0 | 0 | 计价
GD10-48 | J03-01-036 | 机械 | 乙供 | JF002 | 检修费 | 元 | 73.41 | 1 | 0 | 0 | 计价
GD10-48 | J03-01-036 | 机械 | 乙供 | JF003 | 维护费 | 元 | 151.96 | 1 | 0 | 0 | 计价
GD10-48 | J03-01-036 | 人工 | 乙供 | 9101109 | 安装技术工 | 工日 | 2.5 | 107 | 0 | 0 | 计价
GD10-48 | J03-01-036 | 材料 | 乙供 | C19010201 | 柴油0号 | kg | 35.85 | 6.32 | 0 | 0 | 计价
GD10-48 | J03-01-041 | 机械 | 乙供 | JF001 | 折旧费 | 元 | 856.52 | 1 | 0 | 0 | 计价
GD10-48 | J03-01-041 | 机械 | 乙供 | JF002 | 检修费 | 元 | 399.23 | 1 | 0 | 0 | 计价
GD10-48 | J03-01-041 | 机械 | 乙供 | JF003 | 维护费 | 元 | 826.41 | 1 | 0 | 0 | 计价
GD10-48 | J03-01-041 | 人工 | 乙供 | 9101109 | 安装技术工 | 工日 | 2.5 | 107 | 0 | 0 | 计价
GD10-48 | J03-01-041 | 材料 | 乙供 | C19010201 | 柴油0号 | kg | 51.92 | 6.32 | 0 | 0 | 计价
GD10-48 | J03-01-066 | 机械 | 乙供 | JF001 | 折旧费 | 元 | 58.43 | 1 | 0 | 0 | 计价
GD10-48 | J03-01-066 | 机械 | 乙供 | JF002 | 检修费 | 元 | 17.9 | 1 | 0 | 0 | 计价
GD10-48 | J03-01-066 | 机械 | 乙供 | JF003 | 维护费 | 元 | 62.11 | 1 | 0 | 0 | 计价
GD10-48 | J03-01-066 | 人工 | 乙供 | 9101109 | 安装技术工 | 工日 | 1.3889 | 107 | 0 | 0 | 计价
GD10-48 | J03-01-066 | 材料 | 乙供 | C19010201 | 柴油0号 | kg | 27.34 | 6.32 | 0 | 0 | 计价
GD10-48 | J04-01-002 | 机械 | 乙供 | JF001 | 折旧费 | 元 | 26.52 | 1 | 0 | 0 | 计价
GD10-48 | J04-01-002 | 机械 | 乙供 | JF002 | 检修费 | 元 | 5.89 | 1 | 0 | 0 | 计价
GD10-48 | J04-01-002 | 机械 | 乙供 | JF003 | 维护费 | 元 | 33.04 | 1 | 0 | 0 | 计价
GD10-48 | J04-01-002 | 人工 | 乙供 | 9101109 | 安装技术工 | 工日 | 1.0417 | 107 | 0 | 0 | 计价
GD10-48 | J04-01-002 | 材料 | 乙供 | C19010201 | 柴油0号 | kg | 32.19 | 6.32 | 0 | 0 | 计价
GD10-48 | J04-01-005 | 机械 | 乙供 | JF001 | 折旧费 | 元 | 59.96 | 1 | 0 | 0 | 计价
GD10-48 | J04-01-005 | 机械 | 乙供 | JF002 | 检修费 | 元 | 13.32 | 1 | 0 | 0 | 计价
GD10-48 | J04-01-005 | 机械 | 乙供 | JF003 | 维护费 | 元 | 52.35 | 1 | 0 | 0 | 计价
GD10-48 | J04-01-005 | 人工 | 乙供 | 9101109 | 安装技术工 | 工日 | 1.0417 | 107 | 0 | 0 | 计价
GD10-48 | J04-01-005 | 材料 | 乙供 | C19010201 | 柴油0号 | kg | 40.03 | 6.32 | 0 | 0 | 计价
GD10-48 | J09-01-029 | 机械 | 乙供 | JF001 | 折旧费 | 元 | 16.15 | 1 | 0 | 0 | 计价
GD10-48 | J09-01-029 | 机械 | 乙供 | JF002 | 检修费 | 元 | 2.9 | 1 | 0 | 0 | 计价
GD10-48 | J09-01-029 | 机械 | 乙供 | JF003 | 维护费 | 元 | 6.24 | 1 | 0 | 0 | 计价
GD10-48 | J09-01-029 | 机械 | 乙供 | JF004 | 安拆费及场外运费 | 元 | 8.44 | 1 | 0 | 0 | 计价
GD10-48 | J09-01-029 | 材料 | 乙供 | C21020101 | 电 | kW·h | 150.3 | 0.84 | 0 | 0 | 计价
GD10-48 | J10-01-001 | 机械 | 乙供 | JF001 | 折旧费 | 元 | 1.84 | 1 | 0 | 0 | 计价
GD10-48 | J10-01-001 | 机械 | 乙供 | JF002 | 检修费 | 元 | 0.41 | 1 | 0 | 0 | 计价
GD10-48 | J10-01-001 | 机械 | 乙供 | JF003 | 维护费 | 元 | 1.37 | 1 | 0 | 0 | 计价
GD10-48 | J10-01-001 | 机械 | 乙供 | JF004 | 安拆费及场外运费 | 元 | 12.75 | 1 | 0 | 0 | 计价
GD10-48 | J10-01-001 | 材料 | 乙供 | C21020101 | 电 | kW·h | 60.27 | 0.84 | 0 | 0 | 计价
GD10-48 | J10-01-004 | 机械 | 乙供 | JF001 | 折旧费 | 元 | 2.72 | 1 | 0 | 0 | 计价
GD10-48 | J10-01-004 | 机械 | 乙供 | JF002 | 检修费 | 元 | 0.61 | 1 | 0 | 0 | 计价
GD10-48 | J10-01-004 | 机械 | 乙供 | JF003 | 维护费 | 元 | 2.03 | 1 | 0 | 0 | 计价
GD10-48 | J10-01-004 | 机械 | 乙供 | JF004 | 安拆费及场外运费 | 元 | 12.75 | 1 | 0 | 0 | 计价
GD10-48 | J10-01-004 | 材料 | 乙供 | C21020101 | 电 | kW·h | 132.23 | 0.84 | 0 | 0 | 计价
GD10-48 | J13-01-041 | 机械 | 乙供 | JF001 | 折旧费 | 元 | 5.58 | 1 | 0 | 0 | 计价
GD10-48 | J13-01-041 | 机械 | 乙供 | JF002 | 检修费 | 元 | 0.75 | 1 | 0 | 0 | 计价
GD10-48 | J13-01-041 | 机械 | 乙供 | JF003 | 维护费 | 元 | 1.73 | 1 | 0 | 0 | 计价
GD10-48 | J13-01-041 | 机械 | 乙供 | JF004 | 安拆费及场外运费 | 元 | 0.89 | 1 | 0 | 0 | 计价
GD10-48 | J13-01-041 | 人工 | 乙供 | 9101109 | 安装技术工 | 工日 | 1.1905 | 107 | 0 | 0 | 计价
GD10-48 | J13-01-041 | 材料 | 乙供 | C21020101 | 电 | kW·h | 16.4 | 0.84 | 0 | 0 | 计价
GD10-48 | J13-01-043 | 机械 | 乙供 | JF001 | 折旧费 | 元 | 6.32 | 1 | 0 | 0 | 计价
GD10-48 | J13-01-043 | 机械 | 乙供 | JF002 | 检修费 | 元 | 0.81 | 1 | 0 | 0 | 计价
GD10-48 | J13-01-043 | 机械 | 乙供 | JF003 | 维护费 | 元 | 1.86 | 1 | 0 | 0 | 计价
GD10-48 | J13-01-043 | 机械 | 乙供 | JF004 | 安拆费及场外运费 | 元 | 0.89 | 1 | 0 | 0 | 计价
GD10-48 | J13-01-043 | 人工 | 乙供 | 9101109 | 安装技术工 | 工日 | 1.1905 | 107 | 0 | 0 | 计价
GD10-48 | J13-01-043 | 材料 | 乙供 | C21020101 | 电 | kW·h | 19.41 | 0.84 | 0 | 0 | 计价
GD10-48 | J13-01-051 | 机械 | 乙供 | JF001 | 折旧费 | 元 | 637.32 | 1 | 0 | 0 | 计价
GD10-48 | J13-01-051 | 机械 | 乙供 | JF002 | 检修费 | 元 | 20.02 | 1 | 0 | 0 | 计价
GD10-48 | J13-01-051 | 机械 | 乙供 | JF003 | 维护费 | 元 | 64.06 | 1 | 0 | 0 | 计价
GD10-48 | J13-01-051 | 机械 | 乙供 | JF004 | 安拆费及场外运费 | 元 | 8.44 | 1 | 0 | 0 | 计价
GD10-48 | J13-01-051 | 人工 | 乙供 | 9101109 | 安装技术工 | 工日 | 5 | 107 | 0 | 0 | 计价
GD10-48 | J13-01-051 | 材料 | 乙供 | C21020101 | 电 | kW·h | 781.71 | 0.84 | 0 | 0 | 计价
GD10-48 | J13-01-053 | 机械 | 乙供 | JF001 | 折旧费 | 元 | 462.69 | 1 | 0 | 0 | 计价
GD10-48 | J13-01-053 | 机械 | 乙供 | JF002 | 检修费 | 元 | 132.14 | 1 | 0 | 0 | 计价
GD10-48 | J13-01-053 | 机械 | 乙供 | JF003 | 维护费 | 元 | 356.77 | 1 | 0 | 0 | 计价
GD10-48 | J13-01-053 | 人工 | 乙供 | 9101109 | 安装技术工 | 工日 | 4 | 107 | 0 | 0 | 计价
GD10-48 | J13-01-053 | 材料 | 乙供 | C21020101 | 电 | kW·h | 1002.32 | 0.84 | 0 | 0 | 计价
GD10-48 | J13-01-055 | 机械 | 乙供 | JF001 | 折旧费 | 元 | 332.82 | 1 | 0 | 0 | 计价
GD10-48 | J13-01-055 | 机械 | 乙供 | JF002 | 检修费 | 元 | 27.23 | 1 | 0 | 0 | 计价
GD10-48 | J13-01-055 | 机械 | 乙供 | JF003 | 维护费 | 元 | 38.12 | 1 | 0 | 0 | 计价
GD10-48 | J13-01-055 | 人工 | 乙供 | 9101109 | 安装技术工 | 工日 | 3.125 | 107 | 0 | 0 | 计价
GD10-48 | J13-01-055 | 材料 | 乙供 | C19010201 | 柴油0号 | kg | 42.1424 | 6.32 | 0 | 0 | 计价
GD10-48 | J13-01-056 | 机械 | 乙供 | JF001 | 折旧费 | 元 | 456.58 | 1 | 0 | 0 | 计价
GD10-48 | J13-01-056 | 机械 | 乙供 | JF002 | 检修费 | 元 | 35.33 | 1 | 0 | 0 | 计价
GD10-48 | J13-01-056 | 机械 | 乙供 | JF003 | 维护费 | 元 | 100.69 | 1 | 0 | 0 | 计价
GD10-48 | J13-01-056 | 人工 | 乙供 | 9101109 | 安装技术工 | 工日 | 3.125 | 107 | 0 | 0 | 计价
GD10-48 | J13-01-056 | 材料 | 乙供 | C19010201 | 柴油0号 | kg | 50.1424 | 6.32 | 0 | 0 | 计价
GD10-48 | J13-01-060 | 机械 | 乙供 | JF001 | 折旧费 | 元 | 4.27 | 1 | 0 | 0 | 计价
GD10-48 | J13-01-060 | 机械 | 乙供 | JF002 | 检修费 | 元 | 0.5 | 1 | 0 | 0 | 计价
GD10-48 | J13-01-060 | 机械 | 乙供 | JF003 | 维护费 | 元 | 1.57 | 1 | 0 | 0 | 计价
GD10-48 | J13-01-060 | 机械 | 乙供 | JF004 | 安拆费及场外运费 | 元 | 6.1 | 1 | 0 | 0 | 计价
GD10-48 | J13-01-060 | 人工 | 乙供 | 9101109 | 安装技术工 | 工日 | 1.1905 | 107 | 0 | 0 | 计价
GD10-48 | J13-01-060 | 材料 | 乙供 | C19010102 | 汽油 | kg | 3.0451 | 7.61 | 0 | 0 | 计价
GD10-48 | J13-01-065 | 机械 | 乙供 | JF001 | 折旧费 | 元 | 15 | 1 | 0 | 0 | 计价
GD10-48 | J13-01-065 | 机械 | 乙供 | JF002 | 检修费 | 元 | 1.75 | 1 | 0 | 0 | 计价
GD10-48 | J13-01-065 | 机械 | 乙供 | JF003 | 维护费 | 元 | 1.86 | 1 | 0 | 0 | 计价
GD10-48 | J13-01-065 | 机械 | 乙供 | JF004 | 安拆费及场外运费 | 元 | 5.63 | 1 | 0 | 0 | 计价
GD10-48 | J13-01-065 | 材料 | 乙供 | C19010102 | 汽油 | kg | 7.2 | 7.61 | 0 | 0 | 计价
GD10-48 | J15-01-014 | 机械 | 乙供 | JF001 | 折旧费 | 元 | 4.09 | 1 | 0 | 0 | 计价
GD10-48 | J15-01-014 | 机械 | 乙供 | JF002 | 检修费 | 元 | 2.42 | 1 | 0 | 0 | 计价
GD10-48 | J15-01-014 | 机械 | 乙供 | JF003 | 维护费 | 元 | 4.02 | 1 | 0 | 0 | 计价
GD10-48 | J15-01-014 | 机械 | 乙供 | JF004 | 安拆费及场外运费 | 元 | 6.49 | 1 | 0 | 0 | 计价
GD10-48 | J15-01-031 | 机械 | 乙供 | JF001 | 折旧费 | 元 | 4.18 | 1 | 0 | 0 | 计价
GD10-48 | J15-01-031 | 机械 | 乙供 | JF002 | 检修费 | 元 | 0.93 | 1 | 0 | 0 | 计价
GD10-48 | J15-01-031 | 机械 | 乙供 | JF003 | 维护费 | 元 | 1.61 | 1 | 0 | 0 | 计价
GD10-48 | J15-01-031 | 机械 | 乙供 | JF004 | 安拆费及场外运费 | 元 | 5.63 | 1 | 0 | 0 | 计价
GD10-48 | J15-01-031 | 材料 | 乙供 | C21020101 | 电 | kW·h | 10 | 0.84 | 0 | 0 | 计价
GD10-48 | J15-01-067 | 机械 | 乙供 | JF001 | 折旧费 | 元 | 223.02 | 1 | 0 | 0 | 计价
GD10-48 | J15-01-067 | 机械 | 乙供 | JF002 | 检修费 | 元 | 83.35 | 1 | 0 | 0 | 计价
GD10-48 | J15-01-067 | 机械 | 乙供 | JF003 | 维护费 | 元 | 216.44 | 1 | 0 | 0 | 计价
GD10-48 | J15-01-067 | 机械 | 乙供 | JF004 | 安拆费及场外运费 | 元 | 5.63 | 1 | 0 | 0 | 计价
GD10-48 | J15-01-067 | 材料 | 乙供 | C21020101 | 电 | kW·h | 18 | 0.84 | 0 | 0 | 计价
GD10-48 | J17-01-070 | 机械 | 乙供 | JF001 | 折旧费 | 元 | 3.56 | 1 | 0 | 0 | 计价
GD10-48 | J17-01-070 | 机械 | 乙供 | JF002 | 检修费 | 元 | 0.67 | 1 | 0 | 0 | 计价
GD10-48 | J17-01-070 | 机械 | 乙供 | JF003 | 维护费 | 元 | 1.61 | 1 | 0 | 0 | 计价
GD10-48 | J17-01-070 | 机械 | 乙供 | JF004 | 安拆费及场外运费 | 元 | 5.63 | 1 | 0 | 0 | 计价
GD10-48 | J17-01-070 | 材料 | 乙供 | C21020101 | 电 | kW·h | 17.3836 | 0.84 | 0 | 0 | 计价
GD10-49 | J03-01-033 | 机械 | 乙供 | JF001 | 折旧费 | 元 | 44.37 | 1 | 0 | 0 | 计价
GD10-49 | J03-01-033 | 机械 | 乙供 | JF002 | 检修费 | 元 | 20.68 | 1 | 0 | 0 | 计价
GD10-49 | J03-01-033 | 机械 | 乙供 | JF003 | 维护费 | 元 | 42.81 | 1 | 0 | 0 | 计价
GD10-49 | J03-01-033 | 人工 | 乙供 | 9101109 | 安装技术工 | 工日 | 2.5 | 107 | 0 | 0 | 计价
GD10-49 | J03-01-033 | 材料 | 乙供 | C19010102 | 汽油 | kg | 23.3 | 7.61 | 0 | 0 | 计价
GD10-49 | J03-01-036 | 机械 | 乙供 | JF001 | 折旧费 | 元 | 157.49 | 1 | 0 | 0 | 计价
GD10-49 | J03-01-036 | 机械 | 乙供 | JF002 | 检修费 | 元 | 73.41 | 1 | 0 | 0 | 计价
GD10-49 | J03-01-036 | 机械 | 乙供 | JF003 | 维护费 | 元 | 151.96 | 1 | 0 | 0 | 计价
GD10-49 | J03-01-036 | 人工 | 乙供 | 9101109 | 安装技术工 | 工日 | 2.5 | 107 | 0 | 0 | 计价
GD10-49 | J03-01-036 | 材料 | 乙供 | C19010201 | 柴油0号 | kg | 35.85 | 6.32 | 0 | 0 | 计价
GD10-49 | J03-01-041 | 机械 | 乙供 | JF001 | 折旧费 | 元 | 856.52 | 1 | 0 | 0 | 计价
GD10-49 | J03-01-041 | 机械 | 乙供 | JF002 | 检修费 | 元 | 399.23 | 1 | 0 | 0 | 计价
GD10-49 | J03-01-041 | 机械 | 乙供 | JF003 | 维护费 | 元 | 826.41 | 1 | 0 | 0 | 计价
GD10-49 | J03-01-041 | 人工 | 乙供 | 9101109 | 安装技术工 | 工日 | 2.5 | 107 | 0 | 0 | 计价
GD10-49 | J03-01-041 | 材料 | 乙供 | C19010201 | 柴油0号 | kg | 51.92 | 6.32 | 0 | 0 | 计价
GD10-49 | J03-01-066 | 机械 | 乙供 | JF001 | 折旧费 | 元 | 58.43 | 1 | 0 | 0 | 计价
GD10-49 | J03-01-066 | 机械 | 乙供 | JF002 | 检修费 | 元 | 17.9 | 1 | 0 | 0 | 计价
GD10-49 | J03-01-066 | 机械 | 乙供 | JF003 | 维护费 | 元 | 62.11 | 1 | 0 | 0 | 计价
GD10-49 | J03-01-066 | 人工 | 乙供 | 9101109 | 安装技术工 | 工日 | 1.3889 | 107 | 0 | 0 | 计价
GD10-49 | J03-01-066 | 材料 | 乙供 | C19010201 | 柴油0号 | kg | 27.34 | 6.32 | 0 | 0 | 计价
GD10-49 | J04-01-002 | 机械 | 乙供 | JF001 | 折旧费 | 元 | 26.52 | 1 | 0 | 0 | 计价
GD10-49 | J04-01-002 | 机械 | 乙供 | JF002 | 检修费 | 元 | 5.89 | 1 | 0 | 0 | 计价
GD10-49 | J04-01-002 | 机械 | 乙供 | JF003 | 维护费 | 元 | 33.04 | 1 | 0 | 0 | 计价
GD10-49 | J04-01-002 | 人工 | 乙供 | 9101109 | 安装技术工 | 工日 | 1.0417 | 107 | 0 | 0 | 计价
GD10-49 | J04-01-002 | 材料 | 乙供 | C19010201 | 柴油0号 | kg | 32.19 | 6.32 | 0 | 0 | 计价
GD10-49 | J04-01-005 | 机械 | 乙供 | JF001 | 折旧费 | 元 | 59.96 | 1 | 0 | 0 | 计价
GD10-49 | J04-01-005 | 机械 | 乙供 | JF002 | 检修费 | 元 | 13.32 | 1 | 0 | 0 | 计价
GD10-49 | J04-01-005 | 机械 | 乙供 | JF003 | 维护费 | 元 | 52.35 | 1 | 0 | 0 | 计价
GD10-49 | J04-01-005 | 人工 | 乙供 | 9101109 | 安装技术工 | 工日 | 1.0417 | 107 | 0 | 0 | 计价
GD10-49 | J04-01-005 | 材料 | 乙供 | C19010201 | 柴油0号 | kg | 40.03 | 6.32 | 0 | 0 | 计价
GD10-49 | J09-01-029 | 机械 | 乙供 | JF001 | 折旧费 | 元 | 16.15 | 1 | 0 | 0 | 计价
GD10-49 | J09-01-029 | 机械 | 乙供 | JF002 | 检修费 | 元 | 2.9 | 1 | 0 | 0 | 计价
GD10-49 | J09-01-029 | 机械 | 乙供 | JF003 | 维护费 | 元 | 6.24 | 1 | 0 | 0 | 计价
GD10-49 | J09-01-029 | 机械 | 乙供 | JF004 | 安拆费及场外运费 | 元 | 8.44 | 1 | 0 | 0 | 计价
GD10-49 | J09-01-029 | 材料 | 乙供 | C21020101 | 电 | kW·h | 150.3 | 0.84 | 0 | 0 | 计价
GD10-49 | J10-01-001 | 机械 | 乙供 | JF001 | 折旧费 | 元 | 1.84 | 1 | 0 | 0 | 计价
GD10-49 | J10-01-001 | 机械 | 乙供 | JF002 | 检修费 | 元 | 0.41 | 1 | 0 | 0 | 计价
GD10-49 | J10-01-001 | 机械 | 乙供 | JF003 | 维护费 | 元 | 1.37 | 1 | 0 | 0 | 计价
GD10-49 | J10-01-001 | 机械 | 乙供 | JF004 | 安拆费及场外运费 | 元 | 12.75 | 1 | 0 | 0 | 计价
GD10-49 | J10-01-001 | 材料 | 乙供 | C21020101 | 电 | kW·h | 60.27 | 0.84 | 0 | 0 | 计价
GD10-49 | J10-01-004 | 机械 | 乙供 | JF001 | 折旧费 | 元 | 2.72 | 1 | 0 | 0 | 计价
GD10-49 | J10-01-004 | 机械 | 乙供 | JF002 | 检修费 | 元 | 0.61 | 1 | 0 | 0 | 计价
GD10-49 | J10-01-004 | 机械 | 乙供 | JF003 | 维护费 | 元 | 2.03 | 1 | 0 | 0 | 计价
GD10-49 | J10-01-004 | 机械 | 乙供 | JF004 | 安拆费及场外运费 | 元 | 12.75 | 1 | 0 | 0 | 计价
GD10-49 | J10-01-004 | 材料 | 乙供 | C21020101 | 电 | kW·h | 132.23 | 0.84 | 0 | 0 | 计价
GD10-49 | J13-01-041 | 机械 | 乙供 | JF001 | 折旧费 | 元 | 5.58 | 1 | 0 | 0 | 计价
GD10-49 | J13-01-041 | 机械 | 乙供 | JF002 | 检修费 | 元 | 0.75 | 1 | 0 | 0 | 计价
GD10-49 | J13-01-041 | 机械 | 乙供 | JF003 | 维护费 | 元 | 1.73 | 1 | 0 | 0 | 计价
GD10-49 | J13-01-041 | 机械 | 乙供 | JF004 | 安拆费及场外运费 | 元 | 0.89 | 1 | 0 | 0 | 计价
GD10-49 | J13-01-041 | 人工 | 乙供 | 9101109 | 安装技术工 | 工日 | 1.1905 | 107 | 0 | 0 | 计价
GD10-49 | J13-01-041 | 材料 | 乙供 | C21020101 | 电 | kW·h | 16.4 | 0.84 | 0 | 0 | 计价
GD10-49 | J13-01-043 | 机械 | 乙供 | JF001 | 折旧费 | 元 | 6.32 | 1 | 0 | 0 | 计价
GD10-49 | J13-01-043 | 机械 | 乙供 | JF002 | 检修费 | 元 | 0.81 | 1 | 0 | 0 | 计价
GD10-49 | J13-01-043 | 机械 | 乙供 | JF003 | 维护费 | 元 | 1.86 | 1 | 0 | 0 | 计价
GD10-49 | J13-01-043 | 机械 | 乙供 | JF004 | 安拆费及场外运费 | 元 | 0.89 | 1 | 0 | 0 | 计价
GD10-49 | J13-01-043 | 人工 | 乙供 | 9101109 | 安装技术工 | 工日 | 1.1905 | 107 | 0 | 0 | 计价
GD10-49 | J13-01-043 | 材料 | 乙供 | C21020101 | 电 | kW·h | 19.41 | 0.84 | 0 | 0 | 计价
GD10-49 | J13-01-051 | 机械 | 乙供 | JF001 | 折旧费 | 元 | 637.32 | 1 | 0 | 0 | 计价
GD10-49 | J13-01-051 | 机械 | 乙供 | JF002 | 检修费 | 元 | 20.02 | 1 | 0 | 0 | 计价
GD10-49 | J13-01-051 | 机械 | 乙供 | JF003 | 维护费 | 元 | 64.06 | 1 | 0 | 0 | 计价
GD10-49 | J13-01-051 | 机械 | 乙供 | JF004 | 安拆费及场外运费 | 元 | 8.44 | 1 | 0 | 0 | 计价
GD10-49 | J13-01-051 | 人工 | 乙供 | 9101109 | 安装技术工 | 工日 | 5 | 107 | 0 | 0 | 计价
GD10-49 | J13-01-051 | 材料 | 乙供 | C21020101 | 电 | kW·h | 781.71 | 0.84 | 0 | 0 | 计价
GD10-49 | J13-01-053 | 机械 | 乙供 | JF001 | 折旧费 | 元 | 462.69 | 1 | 0 | 0 | 计价
GD10-49 | J13-01-053 | 机械 | 乙供 | JF002 | 检修费 | 元 | 132.14 | 1 | 0 | 0 | 计价
GD10-49 | J13-01-053 | 机械 | 乙供 | JF003 | 维护费 | 元 | 356.77 | 1 | 0 | 0 | 计价
GD10-49 | J13-01-053 | 人工 | 乙供 | 9101109 | 安装技术工 | 工日 | 4 | 107 | 0 | 0 | 计价
GD10-49 | J13-01-053 | 材料 | 乙供 | C21020101 | 电 | kW·h | 1002.32 | 0.84 | 0 | 0 | 计价
GD10-49 | J13-01-055 | 机械 | 乙供 | JF001 | 折旧费 | 元 | 332.82 | 1 | 0 | 0 | 计价
GD10-49 | J13-01-055 | 机械 | 乙供 | JF002 | 检修费 | 元 | 27.23 | 1 | 0 | 0 | 计价
GD10-49 | J13-01-055 | 机械 | 乙供 | JF003 | 维护费 | 元 | 38.12 | 1 | 0 | 0 | 计价
GD10-49 | J13-01-055 | 人工 | 乙供 | 9101109 | 安装技术工 | 工日 | 3.125 | 107 | 0 | 0 | 计价
GD10-49 | J13-01-055 | 材料 | 乙供 | C19010201 | 柴油0号 | kg | 42.1424 | 6.32 | 0 | 0 | 计价
GD10-49 | J13-01-056 | 机械 | 乙供 | JF001 | 折旧费 | 元 | 456.58 | 1 | 0 | 0 | 计价
GD10-49 | J13-01-056 | 机械 | 乙供 | JF002 | 检修费 | 元 | 35.33 | 1 | 0 | 0 | 计价
GD10-49 | J13-01-056 | 机械 | 乙供 | JF003 | 维护费 | 元 | 100.69 | 1 | 0 | 0 | 计价
GD10-49 | J13-01-056 | 人工 | 乙供 | 9101109 | 安装技术工 | 工日 | 3.125 | 107 | 0 | 0 | 计价
GD10-49 | J13-01-056 | 材料 | 乙供 | C19010201 | 柴油0号 | kg | 50.1424 | 6.32 | 0 | 0 | 计价
GD10-49 | J13-01-060 | 机械 | 乙供 | JF001 | 折旧费 | 元 | 4.27 | 1 | 0 | 0 | 计价
GD10-49 | J13-01-060 | 机械 | 乙供 | JF002 | 检修费 | 元 | 0.5 | 1 | 0 | 0 | 计价
GD10-49 | J13-01-060 | 机械 | 乙供 | JF003 | 维护费 | 元 | 1.57 | 1 | 0 | 0 | 计价
GD10-49 | J13-01-060 | 机械 | 乙供 | JF004 | 安拆费及场外运费 | 元 | 6.1 | 1 | 0 | 0 | 计价
GD10-49 | J13-01-060 | 人工 | 乙供 | 9101109 | 安装技术工 | 工日 | 1.1905 | 107 | 0 | 0 | 计价
GD10-49 | J13-01-060 | 材料 | 乙供 | C19010102 | 汽油 | kg | 3.0451 | 7.61 | 0 | 0 | 计价
GD10-49 | J13-01-065 | 机械 | 乙供 | JF001 | 折旧费 | 元 | 15 | 1 | 0 | 0 | 计价
GD10-49 | J13-01-065 | 机械 | 乙供 | JF002 | 检修费 | 元 | 1.75 | 1 | 0 | 0 | 计价
GD10-49 | J13-01-065 | 机械 | 乙供 | JF003 | 维护费 | 元 | 1.86 | 1 | 0 | 0 | 计价
GD10-49 | J13-01-065 | 机械 | 乙供 | JF004 | 安拆费及场外运费 | 元 | 5.63 | 1 | 0 | 0 | 计价
GD10-49 | J13-01-065 | 材料 | 乙供 | C19010102 | 汽油 | kg | 7.2 | 7.61 | 0 | 0 | 计价
GD10-49 | J15-01-014 | 机械 | 乙供 | JF001 | 折旧费 | 元 | 4.09 | 1 | 0 | 0 | 计价
GD10-49 | J15-01-014 | 机械 | 乙供 | JF002 | 检修费 | 元 | 2.42 | 1 | 0 | 0 | 计价
GD10-49 | J15-01-014 | 机械 | 乙供 | JF003 | 维护费 | 元 | 4.02 | 1 | 0 | 0 | 计价
GD10-49 | J15-01-014 | 机械 | 乙供 | JF004 | 安拆费及场外运费 | 元 | 6.49 | 1 | 0 | 0 | 计价
GD10-49 | J15-01-031 | 机械 | 乙供 | JF001 | 折旧费 | 元 | 4.18 | 1 | 0 | 0 | 计价
GD10-49 | J15-01-031 | 机械 | 乙供 | JF002 | 检修费 | 元 | 0.93 | 1 | 0 | 0 | 计价
GD10-49 | J15-01-031 | 机械 | 乙供 | JF003 | 维护费 | 元 | 1.61 | 1 | 0 | 0 | 计价
GD10-49 | J15-01-031 | 机械 | 乙供 | JF004 | 安拆费及场外运费 | 元 | 5.63 | 1 | 0 | 0 | 计价
GD10-49 | J15-01-031 | 材料 | 乙供 | C21020101 | 电 | kW·h | 10 | 0.84 | 0 | 0 | 计价
GD10-49 | J15-01-067 | 机械 | 乙供 | JF001 | 折旧费 | 元 | 223.02 | 1 | 0 | 0 | 计价
GD10-49 | J15-01-067 | 机械 | 乙供 | JF002 | 检修费 | 元 | 83.35 | 1 | 0 | 0 | 计价
GD10-49 | J15-01-067 | 机械 | 乙供 | JF003 | 维护费 | 元 | 216.44 | 1 | 0 | 0 | 计价
GD10-49 | J15-01-067 | 机械 | 乙供 | JF004 | 安拆费及场外运费 | 元 | 5.63 | 1 | 0 | 0 | 计价
GD10-49 | J15-01-067 | 材料 | 乙供 | C21020101 | 电 | kW·h | 18 | 0.84 | 0 | 0 | 计价
GD10-49 | J17-01-070 | 机械 | 乙供 | JF001 | 折旧费 | 元 | 3.56 | 1 | 0 | 0 | 计价
GD10-49 | J17-01-070 | 机械 | 乙供 | JF002 | 检修费 | 元 | 0.67 | 1 | 0 | 0 | 计价
GD10-49 | J17-01-070 | 机械 | 乙供 | JF003 | 维护费 | 元 | 1.61 | 1 | 0 | 0 | 计价
GD10-49 | J17-01-070 | 机械 | 乙供 | JF004 | 安拆费及场外运费 | 元 | 5.63 | 1 | 0 | 0 | 计价
GD10-49 | J17-01-070 | 材料 | 乙供 | C21020101 | 电 | kW·h | 17.3836 | 0.84 | 0 | 0 | 计价
GD10-50 | J03-01-033 | 机械 | 乙供 | JF001 | 折旧费 | 元 | 44.37 | 1 | 0 | 0 | 计价
GD10-50 | J03-01-033 | 机械 | 乙供 | JF002 | 检修费 | 元 | 20.68 | 1 | 0 | 0 | 计价
GD10-50 | J03-01-033 | 机械 | 乙供 | JF003 | 维护费 | 元 | 42.81 | 1 | 0 | 0 | 计价
GD10-50 | J03-01-033 | 人工 | 乙供 | 9101109 | 安装技术工 | 工日 | 2.5 | 107 | 0 | 0 | 计价
GD10-50 | J03-01-033 | 材料 | 乙供 | C19010102 | 汽油 | kg | 23.3 | 7.61 | 0 | 0 | 计价
GD10-50 | J03-01-036 | 机械 | 乙供 | JF001 | 折旧费 | 元 | 157.49 | 1 | 0 | 0 | 计价
GD10-50 | J03-01-036 | 机械 | 乙供 | JF002 | 检修费 | 元 | 73.41 | 1 | 0 | 0 | 计价
GD10-50 | J03-01-036 | 机械 | 乙供 | JF003 | 维护费 | 元 | 151.96 | 1 | 0 | 0 | 计价
GD10-50 | J03-01-036 | 人工 | 乙供 | 9101109 | 安装技术工 | 工日 | 2.5 | 107 | 0 | 0 | 计价
GD10-50 | J03-01-036 | 材料 | 乙供 | C19010201 | 柴油0号 | kg | 35.85 | 6.32 | 0 | 0 | 计价
GD10-50 | J03-01-041 | 机械 | 乙供 | JF001 | 折旧费 | 元 | 856.52 | 1 | 0 | 0 | 计价
GD10-50 | J03-01-041 | 机械 | 乙供 | JF002 | 检修费 | 元 | 399.23 | 1 | 0 | 0 | 计价
GD10-50 | J03-01-041 | 机械 | 乙供 | JF003 | 维护费 | 元 | 826.41 | 1 | 0 | 0 | 计价
GD10-50 | J03-01-041 | 人工 | 乙供 | 9101109 | 安装技术工 | 工日 | 2.5 | 107 | 0 | 0 | 计价
GD10-50 | J03-01-041 | 材料 | 乙供 | C19010201 | 柴油0号 | kg | 51.92 | 6.32 | 0 | 0 | 计价
GD10-50 | J03-01-066 | 机械 | 乙供 | JF001 | 折旧费 | 元 | 58.43 | 1 | 0 | 0 | 计价
GD10-50 | J03-01-066 | 机械 | 乙供 | JF002 | 检修费 | 元 | 17.9 | 1 | 0 | 0 | 计价
GD10-50 | J03-01-066 | 机械 | 乙供 | JF003 | 维护费 | 元 | 62.11 | 1 | 0 | 0 | 计价
GD10-50 | J03-01-066 | 人工 | 乙供 | 9101109 | 安装技术工 | 工日 | 1.3889 | 107 | 0 | 0 | 计价
GD10-50 | J03-01-066 | 材料 | 乙供 | C19010201 | 柴油0号 | kg | 27.34 | 6.32 | 0 | 0 | 计价
GD10-50 | J04-01-002 | 机械 | 乙供 | JF001 | 折旧费 | 元 | 26.52 | 1 | 0 | 0 | 计价
GD10-50 | J04-01-002 | 机械 | 乙供 | JF002 | 检修费 | 元 | 5.89 | 1 | 0 | 0 | 计价
GD10-50 | J04-01-002 | 机械 | 乙供 | JF003 | 维护费 | 元 | 33.04 | 1 | 0 | 0 | 计价
GD10-50 | J04-01-002 | 人工 | 乙供 | 9101109 | 安装技术工 | 工日 | 1.0417 | 107 | 0 | 0 | 计价
GD10-50 | J04-01-002 | 材料 | 乙供 | C19010201 | 柴油0号 | kg | 32.19 | 6.32 | 0 | 0 | 计价
GD10-50 | J04-01-005 | 机械 | 乙供 | JF001 | 折旧费 | 元 | 59.96 | 1 | 0 | 0 | 计价
GD10-50 | J04-01-005 | 机械 | 乙供 | JF002 | 检修费 | 元 | 13.32 | 1 | 0 | 0 | 计价
GD10-50 | J04-01-005 | 机械 | 乙供 | JF003 | 维护费 | 元 | 52.35 | 1 | 0 | 0 | 计价
GD10-50 | J04-01-005 | 人工 | 乙供 | 9101109 | 安装技术工 | 工日 | 1.0417 | 107 | 0 | 0 | 计价
GD10-50 | J04-01-005 | 材料 | 乙供 | C19010201 | 柴油0号 | kg | 40.03 | 6.32 | 0 | 0 | 计价
GD10-50 | J09-01-029 | 机械 | 乙供 | JF001 | 折旧费 | 元 | 16.15 | 1 | 0 | 0 | 计价
GD10-50 | J09-01-029 | 机械 | 乙供 | JF002 | 检修费 | 元 | 2.9 | 1 | 0 | 0 | 计价
GD10-50 | J09-01-029 | 机械 | 乙供 | JF003 | 维护费 | 元 | 6.24 | 1 | 0 | 0 | 计价
GD10-50 | J09-01-029 | 机械 | 乙供 | JF004 | 安拆费及场外运费 | 元 | 8.44 | 1 | 0 | 0 | 计价
GD10-50 | J09-01-029 | 材料 | 乙供 | C21020101 | 电 | kW·h | 150.3 | 0.84 | 0 | 0 | 计价
GD10-50 | J10-01-001 | 机械 | 乙供 | JF001 | 折旧费 | 元 | 1.84 | 1 | 0 | 0 | 计价
GD10-50 | J10-01-001 | 机械 | 乙供 | JF002 | 检修费 | 元 | 0.41 | 1 | 0 | 0 | 计价
GD10-50 | J10-01-001 | 机械 | 乙供 | JF003 | 维护费 | 元 | 1.37 | 1 | 0 | 0 | 计价
GD10-50 | J10-01-001 | 机械 | 乙供 | JF004 | 安拆费及场外运费 | 元 | 12.75 | 1 | 0 | 0 | 计价
GD10-50 | J10-01-001 | 材料 | 乙供 | C21020101 | 电 | kW·h | 60.27 | 0.84 | 0 | 0 | 计价
GD10-50 | J10-01-004 | 机械 | 乙供 | JF001 | 折旧费 | 元 | 2.72 | 1 | 0 | 0 | 计价
GD10-50 | J10-01-004 | 机械 | 乙供 | JF002 | 检修费 | 元 | 0.61 | 1 | 0 | 0 | 计价
GD10-50 | J10-01-004 | 机械 | 乙供 | JF003 | 维护费 | 元 | 2.03 | 1 | 0 | 0 | 计价
GD10-50 | J10-01-004 | 机械 | 乙供 | JF004 | 安拆费及场外运费 | 元 | 12.75 | 1 | 0 | 0 | 计价
GD10-50 | J10-01-004 | 材料 | 乙供 | C21020101 | 电 | kW·h | 132.23 | 0.84 | 0 | 0 | 计价
GD10-50 | J13-01-041 | 机械 | 乙供 | JF001 | 折旧费 | 元 | 5.58 | 1 | 0 | 0 | 计价
GD10-50 | J13-01-041 | 机械 | 乙供 | JF002 | 检修费 | 元 | 0.75 | 1 | 0 | 0 | 计价
GD10-50 | J13-01-041 | 机械 | 乙供 | JF003 | 维护费 | 元 | 1.73 | 1 | 0 | 0 | 计价
GD10-50 | J13-01-041 | 机械 | 乙供 | JF004 | 安拆费及场外运费 | 元 | 0.89 | 1 | 0 | 0 | 计价
GD10-50 | J13-01-041 | 人工 | 乙供 | 9101109 | 安装技术工 | 工日 | 1.1905 | 107 | 0 | 0 | 计价
GD10-50 | J13-01-041 | 材料 | 乙供 | C21020101 | 电 | kW·h | 16.4 | 0.84 | 0 | 0 | 计价
GD10-50 | J13-01-043 | 机械 | 乙供 | JF001 | 折旧费 | 元 | 6.32 | 1 | 0 | 0 | 计价
GD10-50 | J13-01-043 | 机械 | 乙供 | JF002 | 检修费 | 元 | 0.81 | 1 | 0 | 0 | 计价
GD10-50 | J13-01-043 | 机械 | 乙供 | JF003 | 维护费 | 元 | 1.86 | 1 | 0 | 0 | 计价
GD10-50 | J13-01-043 | 机械 | 乙供 | JF004 | 安拆费及场外运费 | 元 | 0.89 | 1 | 0 | 0 | 计价
GD10-50 | J13-01-043 | 人工 | 乙供 | 9101109 | 安装技术工 | 工日 | 1.1905 | 107 | 0 | 0 | 计价
GD10-50 | J13-01-043 | 材料 | 乙供 | C21020101 | 电 | kW·h | 19.41 | 0.84 | 0 | 0 | 计价
GD10-50 | J13-01-051 | 机械 | 乙供 | JF001 | 折旧费 | 元 | 637.32 | 1 | 0 | 0 | 计价
GD10-50 | J13-01-051 | 机械 | 乙供 | JF002 | 检修费 | 元 | 20.02 | 1 | 0 | 0 | 计价
GD10-50 | J13-01-051 | 机械 | 乙供 | JF003 | 维护费 | 元 | 64.06 | 1 | 0 | 0 | 计价
GD10-50 | J13-01-051 | 机械 | 乙供 | JF004 | 安拆费及场外运费 | 元 | 8.44 | 1 | 0 | 0 | 计价
GD10-50 | J13-01-051 | 人工 | 乙供 | 9101109 | 安装技术工 | 工日 | 5 | 107 | 0 | 0 | 计价
GD10-50 | J13-01-051 | 材料 | 乙供 | C21020101 | 电 | kW·h | 781.71 | 0.84 | 0 | 0 | 计价
GD10-50 | J13-01-053 | 机械 | 乙供 | JF001 | 折旧费 | 元 | 462.69 | 1 | 0 | 0 | 计价
GD10-50 | J13-01-053 | 机械 | 乙供 | JF002 | 检修费 | 元 | 132.14 | 1 | 0 | 0 | 计价
GD10-50 | J13-01-053 | 机械 | 乙供 | JF003 | 维护费 | 元 | 356.77 | 1 | 0 | 0 | 计价
GD10-50 | J13-01-053 | 人工 | 乙供 | 9101109 | 安装技术工 | 工日 | 4 | 107 | 0 | 0 | 计价
GD10-50 | J13-01-053 | 材料 | 乙供 | C21020101 | 电 | kW·h | 1002.32 | 0.84 | 0 | 0 | 计价
GD10-50 | J13-01-055 | 机械 | 乙供 | JF001 | 折旧费 | 元 | 332.82 | 1 | 0 | 0 | 计价
GD10-50 | J13-01-055 | 机械 | 乙供 | JF002 | 检修费 | 元 | 27.23 | 1 | 0 | 0 | 计价
GD10-50 | J13-01-055 | 机械 | 乙供 | JF003 | 维护费 | 元 | 38.12 | 1 | 0 | 0 | 计价
GD10-50 | J13-01-055 | 人工 | 乙供 | 9101109 | 安装技术工 | 工日 | 3.125 | 107 | 0 | 0 | 计价
GD10-50 | J13-01-055 | 材料 | 乙供 | C19010201 | 柴油0号 | kg | 42.1424 | 6.32 | 0 | 0 | 计价
GD10-50 | J13-01-056 | 机械 | 乙供 | JF001 | 折旧费 | 元 | 456.58 | 1 | 0 | 0 | 计价
GD10-50 | J13-01-056 | 机械 | 乙供 | JF002 | 检修费 | 元 | 35.33 | 1 | 0 | 0 | 计价
GD10-50 | J13-01-056 | 机械 | 乙供 | JF003 | 维护费 | 元 | 100.69 | 1 | 0 | 0 | 计价
GD10-50 | J13-01-056 | 人工 | 乙供 | 9101109 | 安装技术工 | 工日 | 3.125 | 107 | 0 | 0 | 计价
GD10-50 | J13-01-056 | 材料 | 乙供 | C19010201 | 柴油0号 | kg | 50.1424 | 6.32 | 0 | 0 | 计价
GD10-50 | J13-01-065 | 机械 | 乙供 | JF001 | 折旧费 | 元 | 15 | 1 | 0 | 0 | 计价
GD10-50 | J13-01-065 | 机械 | 乙供 | JF002 | 检修费 | 元 | 1.75 | 1 | 0 | 0 | 计价
GD10-50 | J13-01-065 | 机械 | 乙供 | JF003 | 维护费 | 元 | 1.86 | 1 | 0 | 0 | 计价
GD10-50 | J13-01-065 | 机械 | 乙供 | JF004 | 安拆费及场外运费 | 元 | 5.63 | 1 | 0 | 0 | 计价
GD10-50 | J13-01-065 | 材料 | 乙供 | C19010102 | 汽油 | kg | 7.2 | 7.61 | 0 | 0 | 计价
GD10-50 | J15-01-014 | 机械 | 乙供 | JF001 | 折旧费 | 元 | 4.09 | 1 | 0 | 0 | 计价
GD10-50 | J15-01-014 | 机械 | 乙供 | JF002 | 检修费 | 元 | 2.42 | 1 | 0 | 0 | 计价
GD10-50 | J15-01-014 | 机械 | 乙供 | JF003 | 维护费 | 元 | 4.02 | 1 | 0 | 0 | 计价
GD10-50 | J15-01-014 | 机械 | 乙供 | JF004 | 安拆费及场外运费 | 元 | 6.49 | 1 | 0 | 0 | 计价
GD10-50 | J15-01-031 | 机械 | 乙供 | JF001 | 折旧费 | 元 | 4.18 | 1 | 0 | 0 | 计价
GD10-50 | J15-01-031 | 机械 | 乙供 | JF002 | 检修费 | 元 | 0.93 | 1 | 0 | 0 | 计价
GD10-50 | J15-01-031 | 机械 | 乙供 | JF003 | 维护费 | 元 | 1.61 | 1 | 0 | 0 | 计价
GD10-50 | J15-01-031 | 机械 | 乙供 | JF004 | 安拆费及场外运费 | 元 | 5.63 | 1 | 0 | 0 | 计价
GD10-50 | J15-01-031 | 材料 | 乙供 | C21020101 | 电 | kW·h | 10 | 0.84 | 0 | 0 | 计价
GD10-50 | J15-01-067 | 机械 | 乙供 | JF001 | 折旧费 | 元 | 223.02 | 1 | 0 | 0 | 计价
GD10-50 | J15-01-067 | 机械 | 乙供 | JF002 | 检修费 | 元 | 83.35 | 1 | 0 | 0 | 计价
GD10-50 | J15-01-067 | 机械 | 乙供 | JF003 | 维护费 | 元 | 216.44 | 1 | 0 | 0 | 计价
GD10-50 | J15-01-067 | 机械 | 乙供 | JF004 | 安拆费及场外运费 | 元 | 5.63 | 1 | 0 | 0 | 计价
GD10-50 | J15-01-067 | 材料 | 乙供 | C21020101 | 电 | kW·h | 18 | 0.84 | 0 | 0 | 计价
GD10-50 | J17-01-070 | 机械 | 乙供 | JF001 | 折旧费 | 元 | 3.56 | 1 | 0 | 0 | 计价
GD10-50 | J17-01-070 | 机械 | 乙供 | JF002 | 检修费 | 元 | 0.67 | 1 | 0 | 0 | 计价
GD10-50 | J17-01-070 | 机械 | 乙供 | JF003 | 维护费 | 元 | 1.61 | 1 | 0 | 0 | 计价
GD10-50 | J17-01-070 | 机械 | 乙供 | JF004 | 安拆费及场外运费 | 元 | 5.63 | 1 | 0 | 0 | 计价
GD10-50 | J17-01-070 | 材料 | 乙供 | C21020101 | 电 | kW·h | 17.3836 | 0.84 | 0 | 0 | 计价
GD10-51 | J03-01-033 | 机械 | 乙供 | JF001 | 折旧费 | 元 | 44.37 | 1 | 0 | 0 | 计价
GD10-51 | J03-01-033 | 机械 | 乙供 | JF002 | 检修费 | 元 | 20.68 | 1 | 0 | 0 | 计价
GD10-51 | J03-01-033 | 机械 | 乙供 | JF003 | 维护费 | 元 | 42.81 | 1 | 0 | 0 | 计价
GD10-51 | J03-01-033 | 人工 | 乙供 | 9101109 | 安装技术工 | 工日 | 2.5 | 107 | 0 | 0 | 计价
GD10-51 | J03-01-033 | 材料 | 乙供 | C19010102 | 汽油 | kg | 23.3 | 7.61 | 0 | 0 | 计价
GD10-51 | J03-01-036 | 机械 | 乙供 | JF001 | 折旧费 | 元 | 157.49 | 1 | 0 | 0 | 计价
GD10-51 | J03-01-036 | 机械 | 乙供 | JF002 | 检修费 | 元 | 73.41 | 1 | 0 | 0 | 计价
GD10-51 | J03-01-036 | 机械 | 乙供 | JF003 | 维护费 | 元 | 151.96 | 1 | 0 | 0 | 计价
GD10-51 | J03-01-036 | 人工 | 乙供 | 9101109 | 安装技术工 | 工日 | 2.5 | 107 | 0 | 0 | 计价
GD10-51 | J03-01-036 | 材料 | 乙供 | C19010201 | 柴油0号 | kg | 35.85 | 6.32 | 0 | 0 | 计价
GD10-51 | J03-01-041 | 机械 | 乙供 | JF001 | 折旧费 | 元 | 856.52 | 1 | 0 | 0 | 计价
GD10-51 | J03-01-041 | 机械 | 乙供 | JF002 | 检修费 | 元 | 399.23 | 1 | 0 | 0 | 计价
GD10-51 | J03-01-041 | 机械 | 乙供 | JF003 | 维护费 | 元 | 826.41 | 1 | 0 | 0 | 计价
GD10-51 | J03-01-041 | 人工 | 乙供 | 9101109 | 安装技术工 | 工日 | 2.5 | 107 | 0 | 0 | 计价
GD10-51 | J03-01-041 | 材料 | 乙供 | C19010201 | 柴油0号 | kg | 51.92 | 6.32 | 0 | 0 | 计价
GD10-51 | J03-01-066 | 机械 | 乙供 | JF001 | 折旧费 | 元 | 58.43 | 1 | 0 | 0 | 计价
GD10-51 | J03-01-066 | 机械 | 乙供 | JF002 | 检修费 | 元 | 17.9 | 1 | 0 | 0 | 计价
GD10-51 | J03-01-066 | 机械 | 乙供 | JF003 | 维护费 | 元 | 62.11 | 1 | 0 | 0 | 计价
GD10-51 | J03-01-066 | 人工 | 乙供 | 9101109 | 安装技术工 | 工日 | 1.3889 | 107 | 0 | 0 | 计价
GD10-51 | J03-01-066 | 材料 | 乙供 | C19010201 | 柴油0号 | kg | 27.34 | 6.32 | 0 | 0 | 计价
GD10-51 | J04-01-002 | 机械 | 乙供 | JF001 | 折旧费 | 元 | 26.52 | 1 | 0 | 0 | 计价
GD10-51 | J04-01-002 | 机械 | 乙供 | JF002 | 检修费 | 元 | 5.89 | 1 | 0 | 0 | 计价
GD10-51 | J04-01-002 | 机械 | 乙供 | JF003 | 维护费 | 元 | 33.04 | 1 | 0 | 0 | 计价
GD10-51 | J04-01-002 | 人工 | 乙供 | 9101109 | 安装技术工 | 工日 | 1.0417 | 107 | 0 | 0 | 计价
GD10-51 | J04-01-002 | 材料 | 乙供 | C19010201 | 柴油0号 | kg | 32.19 | 6.32 | 0 | 0 | 计价
GD10-51 | J04-01-005 | 机械 | 乙供 | JF001 | 折旧费 | 元 | 59.96 | 1 | 0 | 0 | 计价
GD10-51 | J04-01-005 | 机械 | 乙供 | JF002 | 检修费 | 元 | 13.32 | 1 | 0 | 0 | 计价
GD10-51 | J04-01-005 | 机械 | 乙供 | JF003 | 维护费 | 元 | 52.35 | 1 | 0 | 0 | 计价
GD10-51 | J04-01-005 | 人工 | 乙供 | 9101109 | 安装技术工 | 工日 | 1.0417 | 107 | 0 | 0 | 计价
GD10-51 | J04-01-005 | 材料 | 乙供 | C19010201 | 柴油0号 | kg | 40.03 | 6.32 | 0 | 0 | 计价
GD10-51 | J09-01-029 | 机械 | 乙供 | JF001 | 折旧费 | 元 | 16.15 | 1 | 0 | 0 | 计价
GD10-51 | J09-01-029 | 机械 | 乙供 | JF002 | 检修费 | 元 | 2.9 | 1 | 0 | 0 | 计价
GD10-51 | J09-01-029 | 机械 | 乙供 | JF003 | 维护费 | 元 | 6.24 | 1 | 0 | 0 | 计价
GD10-51 | J09-01-029 | 机械 | 乙供 | JF004 | 安拆费及场外运费 | 元 | 8.44 | 1 | 0 | 0 | 计价
GD10-51 | J09-01-029 | 材料 | 乙供 | C21020101 | 电 | kW·h | 150.3 | 0.84 | 0 | 0 | 计价
GD10-51 | J10-01-001 | 机械 | 乙供 | JF001 | 折旧费 | 元 | 1.84 | 1 | 0 | 0 | 计价
GD10-51 | J10-01-001 | 机械 | 乙供 | JF002 | 检修费 | 元 | 0.41 | 1 | 0 | 0 | 计价
GD10-51 | J10-01-001 | 机械 | 乙供 | JF003 | 维护费 | 元 | 1.37 | 1 | 0 | 0 | 计价
GD10-51 | J10-01-001 | 机械 | 乙供 | JF004 | 安拆费及场外运费 | 元 | 12.75 | 1 | 0 | 0 | 计价
GD10-51 | J10-01-001 | 材料 | 乙供 | C21020101 | 电 | kW·h | 60.27 | 0.84 | 0 | 0 | 计价
GD10-51 | J10-01-004 | 机械 | 乙供 | JF001 | 折旧费 | 元 | 2.72 | 1 | 0 | 0 | 计价
GD10-51 | J10-01-004 | 机械 | 乙供 | JF002 | 检修费 | 元 | 0.61 | 1 | 0 | 0 | 计价
GD10-51 | J10-01-004 | 机械 | 乙供 | JF003 | 维护费 | 元 | 2.03 | 1 | 0 | 0 | 计价
GD10-51 | J10-01-004 | 机械 | 乙供 | JF004 | 安拆费及场外运费 | 元 | 12.75 | 1 | 0 | 0 | 计价
GD10-51 | J10-01-004 | 材料 | 乙供 | C21020101 | 电 | kW·h | 132.23 | 0.84 | 0 | 0 | 计价
GD10-51 | J13-01-041 | 机械 | 乙供 | JF001 | 折旧费 | 元 | 5.58 | 1 | 0 | 0 | 计价
GD10-51 | J13-01-041 | 机械 | 乙供 | JF002 | 检修费 | 元 | 0.75 | 1 | 0 | 0 | 计价
GD10-51 | J13-01-041 | 机械 | 乙供 | JF003 | 维护费 | 元 | 1.73 | 1 | 0 | 0 | 计价
GD10-51 | J13-01-041 | 机械 | 乙供 | JF004 | 安拆费及场外运费 | 元 | 0.89 | 1 | 0 | 0 | 计价
GD10-51 | J13-01-041 | 人工 | 乙供 | 9101109 | 安装技术工 | 工日 | 1.1905 | 107 | 0 | 0 | 计价
GD10-51 | J13-01-041 | 材料 | 乙供 | C21020101 | 电 | kW·h | 16.4 | 0.84 | 0 | 0 | 计价
GD10-51 | J13-01-043 | 机械 | 乙供 | JF001 | 折旧费 | 元 | 6.32 | 1 | 0 | 0 | 计价
GD10-51 | J13-01-043 | 机械 | 乙供 | JF002 | 检修费 | 元 | 0.81 | 1 | 0 | 0 | 计价
GD10-51 | J13-01-043 | 机械 | 乙供 | JF003 | 维护费 | 元 | 1.86 | 1 | 0 | 0 | 计价
GD10-51 | J13-01-043 | 机械 | 乙供 | JF004 | 安拆费及场外运费 | 元 | 0.89 | 1 | 0 | 0 | 计价
GD10-51 | J13-01-043 | 人工 | 乙供 | 9101109 | 安装技术工 | 工日 | 1.1905 | 107 | 0 | 0 | 计价
GD10-51 | J13-01-043 | 材料 | 乙供 | C21020101 | 电 | kW·h | 19.41 | 0.84 | 0 | 0 | 计价
GD10-51 | J13-01-051 | 机械 | 乙供 | JF001 | 折旧费 | 元 | 637.32 | 1 | 0 | 0 | 计价
GD10-51 | J13-01-051 | 机械 | 乙供 | JF002 | 检修费 | 元 | 20.02 | 1 | 0 | 0 | 计价
GD10-51 | J13-01-051 | 机械 | 乙供 | JF003 | 维护费 | 元 | 64.06 | 1 | 0 | 0 | 计价
GD10-51 | J13-01-051 | 机械 | 乙供 | JF004 | 安拆费及场外运费 | 元 | 8.44 | 1 | 0 | 0 | 计价
GD10-51 | J13-01-051 | 人工 | 乙供 | 9101109 | 安装技术工 | 工日 | 5 | 107 | 0 | 0 | 计价
GD10-51 | J13-01-051 | 材料 | 乙供 | C21020101 | 电 | kW·h | 781.71 | 0.84 | 0 | 0 | 计价
GD10-51 | J13-01-053 | 机械 | 乙供 | JF001 | 折旧费 | 元 | 462.69 | 1 | 0 | 0 | 计价
GD10-51 | J13-01-053 | 机械 | 乙供 | JF002 | 检修费 | 元 | 132.14 | 1 | 0 | 0 | 计价
GD10-51 | J13-01-053 | 机械 | 乙供 | JF003 | 维护费 | 元 | 356.77 | 1 | 0 | 0 | 计价
GD10-51 | J13-01-053 | 人工 | 乙供 | 9101109 | 安装技术工 | 工日 | 4 | 107 | 0 | 0 | 计价
GD10-51 | J13-01-053 | 材料 | 乙供 | C21020101 | 电 | kW·h | 1002.32 | 0.84 | 0 | 0 | 计价
GD10-51 | J13-01-055 | 机械 | 乙供 | JF001 | 折旧费 | 元 | 332.82 | 1 | 0 | 0 | 计价
GD10-51 | J13-01-055 | 机械 | 乙供 | JF002 | 检修费 | 元 | 27.23 | 1 | 0 | 0 | 计价
GD10-51 | J13-01-055 | 机械 | 乙供 | JF003 | 维护费 | 元 | 38.12 | 1 | 0 | 0 | 计价
GD10-51 | J13-01-055 | 人工 | 乙供 | 9101109 | 安装技术工 | 工日 | 3.125 | 107 | 0 | 0 | 计价
GD10-51 | J13-01-055 | 材料 | 乙供 | C19010201 | 柴油0号 | kg | 42.1424 | 6.32 | 0 | 0 | 计价
GD10-51 | J13-01-056 | 机械 | 乙供 | JF001 | 折旧费 | 元 | 456.58 | 1 | 0 | 0 | 计价
GD10-51 | J13-01-056 | 机械 | 乙供 | JF002 | 检修费 | 元 | 35.33 | 1 | 0 | 0 | 计价
GD10-51 | J13-01-056 | 机械 | 乙供 | JF003 | 维护费 | 元 | 100.69 | 1 | 0 | 0 | 计价
GD10-51 | J13-01-056 | 人工 | 乙供 | 9101109 | 安装技术工 | 工日 | 3.125 | 107 | 0 | 0 | 计价
GD10-51 | J13-01-056 | 材料 | 乙供 | C19010201 | 柴油0号 | kg | 50.1424 | 6.32 | 0 | 0 | 计价
GD10-51 | J13-01-060 | 机械 | 乙供 | JF001 | 折旧费 | 元 | 4.27 | 1 | 0 | 0 | 计价
GD10-51 | J13-01-060 | 机械 | 乙供 | JF002 | 检修费 | 元 | 0.5 | 1 | 0 | 0 | 计价
GD10-51 | J13-01-060 | 机械 | 乙供 | JF003 | 维护费 | 元 | 1.57 | 1 | 0 | 0 | 计价
GD10-51 | J13-01-060 | 机械 | 乙供 | JF004 | 安拆费及场外运费 | 元 | 6.1 | 1 | 0 | 0 | 计价
GD10-51 | J13-01-060 | 人工 | 乙供 | 9101109 | 安装技术工 | 工日 | 1.1905 | 107 | 0 | 0 | 计价
GD10-51 | J13-01-060 | 材料 | 乙供 | C19010102 | 汽油 | kg | 3.0451 | 7.61 | 0 | 0 | 计价
GD10-51 | J13-01-065 | 机械 | 乙供 | JF001 | 折旧费 | 元 | 15 | 1 | 0 | 0 | 计价
GD10-51 | J13-01-065 | 机械 | 乙供 | JF002 | 检修费 | 元 | 1.75 | 1 | 0 | 0 | 计价
GD10-51 | J13-01-065 | 机械 | 乙供 | JF003 | 维护费 | 元 | 1.86 | 1 | 0 | 0 | 计价
GD10-51 | J13-01-065 | 机械 | 乙供 | JF004 | 安拆费及场外运费 | 元 | 5.63 | 1 | 0 | 0 | 计价
GD10-51 | J13-01-065 | 材料 | 乙供 | C19010102 | 汽油 | kg | 7.2 | 7.61 | 0 | 0 | 计价
GD10-51 | J15-01-014 | 机械 | 乙供 | JF001 | 折旧费 | 元 | 4.09 | 1 | 0 | 0 | 计价
GD10-51 | J15-01-014 | 机械 | 乙供 | JF002 | 检修费 | 元 | 2.42 | 1 | 0 | 0 | 计价
GD10-51 | J15-01-014 | 机械 | 乙供 | JF003 | 维护费 | 元 | 4.02 | 1 | 0 | 0 | 计价
GD10-51 | J15-01-014 | 机械 | 乙供 | JF004 | 安拆费及场外运费 | 元 | 6.49 | 1 | 0 | 0 | 计价
GD10-51 | J15-01-031 | 机械 | 乙供 | JF001 | 折旧费 | 元 | 4.18 | 1 | 0 | 0 | 计价
GD10-51 | J15-01-031 | 机械 | 乙供 | JF002 | 检修费 | 元 | 0.93 | 1 | 0 | 0 | 计价
GD10-51 | J15-01-031 | 机械 | 乙供 | JF003 | 维护费 | 元 | 1.61 | 1 | 0 | 0 | 计价
GD10-51 | J15-01-031 | 机械 | 乙供 | JF004 | 安拆费及场外运费 | 元 | 5.63 | 1 | 0 | 0 | 计价
GD10-51 | J15-01-031 | 材料 | 乙供 | C21020101 | 电 | kW·h | 10 | 0.84 | 0 | 0 | 计价
GD10-51 | J15-01-067 | 机械 | 乙供 | JF001 | 折旧费 | 元 | 223.02 | 1 | 0 | 0 | 计价
GD10-51 | J15-01-067 | 机械 | 乙供 | JF002 | 检修费 | 元 | 83.35 | 1 | 0 | 0 | 计价
GD10-51 | J15-01-067 | 机械 | 乙供 | JF003 | 维护费 | 元 | 216.44 | 1 | 0 | 0 | 计价
GD10-51 | J15-01-067 | 机械 | 乙供 | JF004 | 安拆费及场外运费 | 元 | 5.63 | 1 | 0 | 0 | 计价
GD10-51 | J15-01-067 | 材料 | 乙供 | C21020101 | 电 | kW·h | 18 | 0.84 | 0 | 0 | 计价
GD10-51 | J17-01-070 | 机械 | 乙供 | JF001 | 折旧费 | 元 | 3.56 | 1 | 0 | 0 | 计价
GD10-51 | J17-01-070 | 机械 | 乙供 | JF002 | 检修费 | 元 | 0.67 | 1 | 0 | 0 | 计价
GD10-51 | J17-01-070 | 机械 | 乙供 | JF003 | 维护费 | 元 | 1.61 | 1 | 0 | 0 | 计价
GD10-51 | J17-01-070 | 机械 | 乙供 | JF004 | 安拆费及场外运费 | 元 | 5.63 | 1 | 0 | 0 | 计价
GD10-51 | J17-01-070 | 材料 | 乙供 | C21020101 | 电 | kW·h | 17.3836 | 0.84 | 0 | 0 | 计价
GD10-52 | J03-01-033 | 机械 | 乙供 | JF001 | 折旧费 | 元 | 44.37 | 1 | 0 | 0 | 计价
GD10-52 | J03-01-033 | 机械 | 乙供 | JF002 | 检修费 | 元 | 20.68 | 1 | 0 | 0 | 计价
GD10-52 | J03-01-033 | 机械 | 乙供 | JF003 | 维护费 | 元 | 42.81 | 1 | 0 | 0 | 计价
GD10-52 | J03-01-033 | 人工 | 乙供 | 9101109 | 安装技术工 | 工日 | 2.5 | 107 | 0 | 0 | 计价
GD10-52 | J03-01-033 | 材料 | 乙供 | C19010102 | 汽油 | kg | 23.3 | 7.61 | 0 | 0 | 计价
GD10-52 | J03-01-036 | 机械 | 乙供 | JF001 | 折旧费 | 元 | 157.49 | 1 | 0 | 0 | 计价
GD10-52 | J03-01-036 | 机械 | 乙供 | JF002 | 检修费 | 元 | 73.41 | 1 | 0 | 0 | 计价
GD10-52 | J03-01-036 | 机械 | 乙供 | JF003 | 维护费 | 元 | 151.96 | 1 | 0 | 0 | 计价
GD10-52 | J03-01-036 | 人工 | 乙供 | 9101109 | 安装技术工 | 工日 | 2.5 | 107 | 0 | 0 | 计价
GD10-52 | J03-01-036 | 材料 | 乙供 | C19010201 | 柴油0号 | kg | 35.85 | 6.32 | 0 | 0 | 计价
GD10-52 | J03-01-041 | 机械 | 乙供 | JF001 | 折旧费 | 元 | 856.52 | 1 | 0 | 0 | 计价
GD10-52 | J03-01-041 | 机械 | 乙供 | JF002 | 检修费 | 元 | 399.23 | 1 | 0 | 0 | 计价
GD10-52 | J03-01-041 | 机械 | 乙供 | JF003 | 维护费 | 元 | 826.41 | 1 | 0 | 0 | 计价
GD10-52 | J03-01-041 | 人工 | 乙供 | 9101109 | 安装技术工 | 工日 | 2.5 | 107 | 0 | 0 | 计价
GD10-52 | J03-01-041 | 材料 | 乙供 | C19010201 | 柴油0号 | kg | 51.92 | 6.32 | 0 | 0 | 计价
GD10-52 | J03-01-066 | 机械 | 乙供 | JF001 | 折旧费 | 元 | 58.43 | 1 | 0 | 0 | 计价
GD10-52 | J03-01-066 | 机械 | 乙供 | JF002 | 检修费 | 元 | 17.9 | 1 | 0 | 0 | 计价
GD10-52 | J03-01-066 | 机械 | 乙供 | JF003 | 维护费 | 元 | 62.11 | 1 | 0 | 0 | 计价
GD10-52 | J03-01-066 | 人工 | 乙供 | 9101109 | 安装技术工 | 工日 | 1.3889 | 107 | 0 | 0 | 计价
GD10-52 | J03-01-066 | 材料 | 乙供 | C19010201 | 柴油0号 | kg | 27.34 | 6.32 | 0 | 0 | 计价
GD10-52 | J04-01-002 | 机械 | 乙供 | JF001 | 折旧费 | 元 | 26.52 | 1 | 0 | 0 | 计价
GD10-52 | J04-01-002 | 机械 | 乙供 | JF002 | 检修费 | 元 | 5.89 | 1 | 0 | 0 | 计价
GD10-52 | J04-01-002 | 机械 | 乙供 | JF003 | 维护费 | 元 | 33.04 | 1 | 0 | 0 | 计价
GD10-52 | J04-01-002 | 人工 | 乙供 | 9101109 | 安装技术工 | 工日 | 1.0417 | 107 | 0 | 0 | 计价
GD10-52 | J04-01-002 | 材料 | 乙供 | C19010201 | 柴油0号 | kg | 32.19 | 6.32 | 0 | 0 | 计价
GD10-52 | J04-01-005 | 机械 | 乙供 | JF001 | 折旧费 | 元 | 59.96 | 1 | 0 | 0 | 计价
GD10-52 | J04-01-005 | 机械 | 乙供 | JF002 | 检修费 | 元 | 13.32 | 1 | 0 | 0 | 计价
GD10-52 | J04-01-005 | 机械 | 乙供 | JF003 | 维护费 | 元 | 52.35 | 1 | 0 | 0 | 计价
GD10-52 | J04-01-005 | 人工 | 乙供 | 9101109 | 安装技术工 | 工日 | 1.0417 | 107 | 0 | 0 | 计价
GD10-52 | J04-01-005 | 材料 | 乙供 | C19010201 | 柴油0号 | kg | 40.03 | 6.32 | 0 | 0 | 计价
GD10-52 | J09-01-029 | 机械 | 乙供 | JF001 | 折旧费 | 元 | 16.15 | 1 | 0 | 0 | 计价
GD10-52 | J09-01-029 | 机械 | 乙供 | JF002 | 检修费 | 元 | 2.9 | 1 | 0 | 0 | 计价
GD10-52 | J09-01-029 | 机械 | 乙供 | JF003 | 维护费 | 元 | 6.24 | 1 | 0 | 0 | 计价
GD10-52 | J09-01-029 | 机械 | 乙供 | JF004 | 安拆费及场外运费 | 元 | 8.44 | 1 | 0 | 0 | 计价
GD10-52 | J09-01-029 | 材料 | 乙供 | C21020101 | 电 | kW·h | 150.3 | 0.84 | 0 | 0 | 计价
GD10-52 | J10-01-001 | 机械 | 乙供 | JF001 | 折旧费 | 元 | 1.84 | 1 | 0 | 0 | 计价
GD10-52 | J10-01-001 | 机械 | 乙供 | JF002 | 检修费 | 元 | 0.41 | 1 | 0 | 0 | 计价
GD10-52 | J10-01-001 | 机械 | 乙供 | JF003 | 维护费 | 元 | 1.37 | 1 | 0 | 0 | 计价
GD10-52 | J10-01-001 | 机械 | 乙供 | JF004 | 安拆费及场外运费 | 元 | 12.75 | 1 | 0 | 0 | 计价
GD10-52 | J10-01-001 | 材料 | 乙供 | C21020101 | 电 | kW·h | 60.27 | 0.84 | 0 | 0 | 计价
GD10-52 | J10-01-004 | 机械 | 乙供 | JF001 | 折旧费 | 元 | 2.72 | 1 | 0 | 0 | 计价
GD10-52 | J10-01-004 | 机械 | 乙供 | JF002 | 检修费 | 元 | 0.61 | 1 | 0 | 0 | 计价
GD10-52 | J10-01-004 | 机械 | 乙供 | JF003 | 维护费 | 元 | 2.03 | 1 | 0 | 0 | 计价
GD10-52 | J10-01-004 | 机械 | 乙供 | JF004 | 安拆费及场外运费 | 元 | 12.75 | 1 | 0 | 0 | 计价
GD10-52 | J10-01-004 | 材料 | 乙供 | C21020101 | 电 | kW·h | 132.23 | 0.84 | 0 | 0 | 计价
GD10-52 | J13-01-041 | 机械 | 乙供 | JF001 | 折旧费 | 元 | 5.58 | 1 | 0 | 0 | 计价
GD10-52 | J13-01-041 | 机械 | 乙供 | JF002 | 检修费 | 元 | 0.75 | 1 | 0 | 0 | 计价
GD10-52 | J13-01-041 | 机械 | 乙供 | JF003 | 维护费 | 元 | 1.73 | 1 | 0 | 0 | 计价
GD10-52 | J13-01-041 | 机械 | 乙供 | JF004 | 安拆费及场外运费 | 元 | 0.89 | 1 | 0 | 0 | 计价
GD10-52 | J13-01-041 | 人工 | 乙供 | 9101109 | 安装技术工 | 工日 | 1.1905 | 107 | 0 | 0 | 计价
GD10-52 | J13-01-041 | 材料 | 乙供 | C21020101 | 电 | kW·h | 16.4 | 0.84 | 0 | 0 | 计价
GD10-52 | J13-01-043 | 机械 | 乙供 | JF001 | 折旧费 | 元 | 6.32 | 1 | 0 | 0 | 计价
GD10-52 | J13-01-043 | 机械 | 乙供 | JF002 | 检修费 | 元 | 0.81 | 1 | 0 | 0 | 计价
GD10-52 | J13-01-043 | 机械 | 乙供 | JF003 | 维护费 | 元 | 1.86 | 1 | 0 | 0 | 计价
GD10-52 | J13-01-043 | 机械 | 乙供 | JF004 | 安拆费及场外运费 | 元 | 0.89 | 1 | 0 | 0 | 计价
GD10-52 | J13-01-043 | 人工 | 乙供 | 9101109 | 安装技术工 | 工日 | 1.1905 | 107 | 0 | 0 | 计价
GD10-52 | J13-01-043 | 材料 | 乙供 | C21020101 | 电 | kW·h | 19.41 | 0.84 | 0 | 0 | 计价
GD10-52 | J13-01-051 | 机械 | 乙供 | JF001 | 折旧费 | 元 | 637.32 | 1 | 0 | 0 | 计价
GD10-52 | J13-01-051 | 机械 | 乙供 | JF002 | 检修费 | 元 | 20.02 | 1 | 0 | 0 | 计价
GD10-52 | J13-01-051 | 机械 | 乙供 | JF003 | 维护费 | 元 | 64.06 | 1 | 0 | 0 | 计价
GD10-52 | J13-01-051 | 机械 | 乙供 | JF004 | 安拆费及场外运费 | 元 | 8.44 | 1 | 0 | 0 | 计价
GD10-52 | J13-01-051 | 人工 | 乙供 | 9101109 | 安装技术工 | 工日 | 5 | 107 | 0 | 0 | 计价
GD10-52 | J13-01-051 | 材料 | 乙供 | C21020101 | 电 | kW·h | 781.71 | 0.84 | 0 | 0 | 计价
GD10-52 | J13-01-053 | 机械 | 乙供 | JF001 | 折旧费 | 元 | 462.69 | 1 | 0 | 0 | 计价
GD10-52 | J13-01-053 | 机械 | 乙供 | JF002 | 检修费 | 元 | 132.14 | 1 | 0 | 0 | 计价
GD10-52 | J13-01-053 | 机械 | 乙供 | JF003 | 维护费 | 元 | 356.77 | 1 | 0 | 0 | 计价
GD10-52 | J13-01-053 | 人工 | 乙供 | 9101109 | 安装技术工 | 工日 | 4 | 107 | 0 | 0 | 计价
GD10-52 | J13-01-053 | 材料 | 乙供 | C21020101 | 电 | kW·h | 1002.32 | 0.84 | 0 | 0 | 计价
GD10-52 | J13-01-055 | 机械 | 乙供 | JF001 | 折旧费 | 元 | 332.82 | 1 | 0 | 0 | 计价
GD10-52 | J13-01-055 | 机械 | 乙供 | JF002 | 检修费 | 元 | 27.23 | 1 | 0 | 0 | 计价
GD10-52 | J13-01-055 | 机械 | 乙供 | JF003 | 维护费 | 元 | 38.12 | 1 | 0 | 0 | 计价
GD10-52 | J13-01-055 | 人工 | 乙供 | 9101109 | 安装技术工 | 工日 | 3.125 | 107 | 0 | 0 | 计价
GD10-52 | J13-01-055 | 材料 | 乙供 | C19010201 | 柴油0号 | kg | 42.1424 | 6.32 | 0 | 0 | 计价
GD10-52 | J13-01-056 | 机械 | 乙供 | JF001 | 折旧费 | 元 | 456.58 | 1 | 0 | 0 | 计价
GD10-52 | J13-01-056 | 机械 | 乙供 | JF002 | 检修费 | 元 | 35.33 | 1 | 0 | 0 | 计价
GD10-52 | J13-01-056 | 机械 | 乙供 | JF003 | 维护费 | 元 | 100.69 | 1 | 0 | 0 | 计价
GD10-52 | J13-01-056 | 人工 | 乙供 | 9101109 | 安装技术工 | 工日 | 3.125 | 107 | 0 | 0 | 计价
GD10-52 | J13-01-056 | 材料 | 乙供 | C19010201 | 柴油0号 | kg | 50.1424 | 6.32 | 0 | 0 | 计价
GD10-52 | J13-01-065 | 机械 | 乙供 | JF001 | 折旧费 | 元 | 15 | 1 | 0 | 0 | 计价
GD10-52 | J13-01-065 | 机械 | 乙供 | JF002 | 检修费 | 元 | 1.75 | 1 | 0 | 0 | 计价
GD10-52 | J13-01-065 | 机械 | 乙供 | JF003 | 维护费 | 元 | 1.86 | 1 | 0 | 0 | 计价
GD10-52 | J13-01-065 | 机械 | 乙供 | JF004 | 安拆费及场外运费 | 元 | 5.63 | 1 | 0 | 0 | 计价
GD10-52 | J13-01-065 | 材料 | 乙供 | C19010102 | 汽油 | kg | 7.2 | 7.61 | 0 | 0 | 计价
GD10-52 | J15-01-014 | 机械 | 乙供 | JF001 | 折旧费 | 元 | 4.09 | 1 | 0 | 0 | 计价
GD10-52 | J15-01-014 | 机械 | 乙供 | JF002 | 检修费 | 元 | 2.42 | 1 | 0 | 0 | 计价
GD10-52 | J15-01-014 | 机械 | 乙供 | JF003 | 维护费 | 元 | 4.02 | 1 | 0 | 0 | 计价
GD10-52 | J15-01-014 | 机械 | 乙供 | JF004 | 安拆费及场外运费 | 元 | 6.49 | 1 | 0 | 0 | 计价
GD10-52 | J15-01-031 | 机械 | 乙供 | JF001 | 折旧费 | 元 | 4.18 | 1 | 0 | 0 | 计价
GD10-52 | J15-01-031 | 机械 | 乙供 | JF002 | 检修费 | 元 | 0.93 | 1 | 0 | 0 | 计价
GD10-52 | J15-01-031 | 机械 | 乙供 | JF003 | 维护费 | 元 | 1.61 | 1 | 0 | 0 | 计价
GD10-52 | J15-01-031 | 机械 | 乙供 | JF004 | 安拆费及场外运费 | 元 | 5.63 | 1 | 0 | 0 | 计价
GD10-52 | J15-01-031 | 材料 | 乙供 | C21020101 | 电 | kW·h | 10 | 0.84 | 0 | 0 | 计价
GD10-52 | J15-01-067 | 机械 | 乙供 | JF001 | 折旧费 | 元 | 223.02 | 1 | 0 | 0 | 计价
GD10-52 | J15-01-067 | 机械 | 乙供 | JF002 | 检修费 | 元 | 83.35 | 1 | 0 | 0 | 计价
GD10-52 | J15-01-067 | 机械 | 乙供 | JF003 | 维护费 | 元 | 216.44 | 1 | 0 | 0 | 计价
GD10-52 | J15-01-067 | 机械 | 乙供 | JF004 | 安拆费及场外运费 | 元 | 5.63 | 1 | 0 | 0 | 计价
GD10-52 | J15-01-067 | 材料 | 乙供 | C21020101 | 电 | kW·h | 18 | 0.84 | 0 | 0 | 计价
GD10-52 | J17-01-070 | 机械 | 乙供 | JF001 | 折旧费 | 元 | 3.56 | 1 | 0 | 0 | 计价
GD10-52 | J17-01-070 | 机械 | 乙供 | JF002 | 检修费 | 元 | 0.67 | 1 | 0 | 0 | 计价
GD10-52 | J17-01-070 | 机械 | 乙供 | JF003 | 维护费 | 元 | 1.61 | 1 | 0 | 0 | 计价
GD10-52 | J17-01-070 | 机械 | 乙供 | JF004 | 安拆费及场外运费 | 元 | 5.63 | 1 | 0 | 0 | 计价
GD10-52 | J17-01-070 | 材料 | 乙供 | C21020101 | 电 | kW·h | 17.3836 | 0.84 | 0 | 0 | 计价
GD10-53 | J03-01-033 | 机械 | 乙供 | JF001 | 折旧费 | 元 | 44.37 | 1 | 0 | 0 | 计价
GD10-53 | J03-01-033 | 机械 | 乙供 | JF002 | 检修费 | 元 | 20.68 | 1 | 0 | 0 | 计价
GD10-53 | J03-01-033 | 机械 | 乙供 | JF003 | 维护费 | 元 | 42.81 | 1 | 0 | 0 | 计价
GD10-53 | J03-01-033 | 人工 | 乙供 | 9101109 | 安装技术工 | 工日 | 2.5 | 107 | 0 | 0 | 计价
GD10-53 | J03-01-033 | 材料 | 乙供 | C19010102 | 汽油 | kg | 23.3 | 7.61 | 0 | 0 | 计价
GD10-53 | J03-01-038 | 机械 | 乙供 | JF001 | 折旧费 | 元 | 246 | 1 | 0 | 0 | 计价
GD10-53 | J03-01-038 | 机械 | 乙供 | JF002 | 检修费 | 元 | 114.66 | 1 | 0 | 0 | 计价
GD10-53 | J03-01-038 | 机械 | 乙供 | JF003 | 维护费 | 元 | 237.35 | 1 | 0 | 0 | 计价
GD10-53 | J03-01-038 | 人工 | 乙供 | 9101109 | 安装技术工 | 工日 | 2.5 | 107 | 0 | 0 | 计价
GD10-53 | J03-01-038 | 材料 | 乙供 | C19010201 | 柴油0号 | kg | 40.73 | 6.32 | 0 | 0 | 计价
GD10-53 | J03-01-041 | 机械 | 乙供 | JF001 | 折旧费 | 元 | 856.52 | 1 | 0 | 0 | 计价
GD10-53 | J03-01-041 | 机械 | 乙供 | JF002 | 检修费 | 元 | 399.23 | 1 | 0 | 0 | 计价
GD10-53 | J03-01-041 | 机械 | 乙供 | JF003 | 维护费 | 元 | 826.41 | 1 | 0 | 0 | 计价
GD10-53 | J03-01-041 | 人工 | 乙供 | 9101109 | 安装技术工 | 工日 | 2.5 | 107 | 0 | 0 | 计价
GD10-53 | J03-01-041 | 材料 | 乙供 | C19010201 | 柴油0号 | kg | 51.92 | 6.32 | 0 | 0 | 计价
GD10-53 | J03-01-066 | 机械 | 乙供 | JF001 | 折旧费 | 元 | 58.43 | 1 | 0 | 0 | 计价
GD10-53 | J03-01-066 | 机械 | 乙供 | JF002 | 检修费 | 元 | 17.9 | 1 | 0 | 0 | 计价
GD10-53 | J03-01-066 | 机械 | 乙供 | JF003 | 维护费 | 元 | 62.11 | 1 | 0 | 0 | 计价
GD10-53 | J03-01-066 | 人工 | 乙供 | 9101109 | 安装技术工 | 工日 | 1.3889 | 107 | 0 | 0 | 计价
GD10-53 | J03-01-066 | 材料 | 乙供 | C19010201 | 柴油0号 | kg | 27.34 | 6.32 | 0 | 0 | 计价
GD10-53 | J04-01-002 | 机械 | 乙供 | JF001 | 折旧费 | 元 | 26.52 | 1 | 0 | 0 | 计价
GD10-53 | J04-01-002 | 机械 | 乙供 | JF002 | 检修费 | 元 | 5.89 | 1 | 0 | 0 | 计价
GD10-53 | J04-01-002 | 机械 | 乙供 | JF003 | 维护费 | 元 | 33.04 | 1 | 0 | 0 | 计价
GD10-53 | J04-01-002 | 人工 | 乙供 | 9101109 | 安装技术工 | 工日 | 1.0417 | 107 | 0 | 0 | 计价
GD10-53 | J04-01-002 | 材料 | 乙供 | C19010201 | 柴油0号 | kg | 32.19 | 6.32 | 0 | 0 | 计价
GD10-53 | J04-01-005 | 机械 | 乙供 | JF001 | 折旧费 | 元 | 59.96 | 1 | 0 | 0 | 计价
GD10-53 | J04-01-005 | 机械 | 乙供 | JF002 | 检修费 | 元 | 13.32 | 1 | 0 | 0 | 计价
GD10-53 | J04-01-005 | 机械 | 乙供 | JF003 | 维护费 | 元 | 52.35 | 1 | 0 | 0 | 计价
GD10-53 | J04-01-005 | 人工 | 乙供 | 9101109 | 安装技术工 | 工日 | 1.0417 | 107 | 0 | 0 | 计价
GD10-53 | J04-01-005 | 材料 | 乙供 | C19010201 | 柴油0号 | kg | 40.03 | 6.32 | 0 | 0 | 计价
GD10-53 | J09-01-029 | 机械 | 乙供 | JF001 | 折旧费 | 元 | 16.15 | 1 | 0 | 0 | 计价
GD10-53 | J09-01-029 | 机械 | 乙供 | JF002 | 检修费 | 元 | 2.9 | 1 | 0 | 0 | 计价
GD10-53 | J09-01-029 | 机械 | 乙供 | JF003 | 维护费 | 元 | 6.24 | 1 | 0 | 0 | 计价
GD10-53 | J09-01-029 | 机械 | 乙供 | JF004 | 安拆费及场外运费 | 元 | 8.44 | 1 | 0 | 0 | 计价
GD10-53 | J09-01-029 | 材料 | 乙供 | C21020101 | 电 | kW·h | 150.3 | 0.84 | 0 | 0 | 计价
GD10-53 | J10-01-001 | 机械 | 乙供 | JF001 | 折旧费 | 元 | 1.84 | 1 | 0 | 0 | 计价
GD10-53 | J10-01-001 | 机械 | 乙供 | JF002 | 检修费 | 元 | 0.41 | 1 | 0 | 0 | 计价
GD10-53 | J10-01-001 | 机械 | 乙供 | JF003 | 维护费 | 元 | 1.37 | 1 | 0 | 0 | 计价
GD10-53 | J10-01-001 | 机械 | 乙供 | JF004 | 安拆费及场外运费 | 元 | 12.75 | 1 | 0 | 0 | 计价
GD10-53 | J10-01-001 | 材料 | 乙供 | C21020101 | 电 | kW·h | 60.27 | 0.84 | 0 | 0 | 计价
GD10-53 | J13-01-041 | 机械 | 乙供 | JF001 | 折旧费 | 元 | 5.58 | 1 | 0 | 0 | 计价
GD10-53 | J13-01-041 | 机械 | 乙供 | JF002 | 检修费 | 元 | 0.75 | 1 | 0 | 0 | 计价
GD10-53 | J13-01-041 | 机械 | 乙供 | JF003 | 维护费 | 元 | 1.73 | 1 | 0 | 0 | 计价
GD10-53 | J13-01-041 | 机械 | 乙供 | JF004 | 安拆费及场外运费 | 元 | 0.89 | 1 | 0 | 0 | 计价
GD10-53 | J13-01-041 | 人工 | 乙供 | 9101109 | 安装技术工 | 工日 | 1.1905 | 107 | 0 | 0 | 计价
GD10-53 | J13-01-041 | 材料 | 乙供 | C21020101 | 电 | kW·h | 16.4 | 0.84 | 0 | 0 | 计价
GD10-53 | J13-01-043 | 机械 | 乙供 | JF001 | 折旧费 | 元 | 6.32 | 1 | 0 | 0 | 计价
GD10-53 | J13-01-043 | 机械 | 乙供 | JF002 | 检修费 | 元 | 0.81 | 1 | 0 | 0 | 计价
GD10-53 | J13-01-043 | 机械 | 乙供 | JF003 | 维护费 | 元 | 1.86 | 1 | 0 | 0 | 计价
GD10-53 | J13-01-043 | 机械 | 乙供 | JF004 | 安拆费及场外运费 | 元 | 0.89 | 1 | 0 | 0 | 计价
GD10-53 | J13-01-043 | 人工 | 乙供 | 9101109 | 安装技术工 | 工日 | 1.1905 | 107 | 0 | 0 | 计价
GD10-53 | J13-01-043 | 材料 | 乙供 | C21020101 | 电 | kW·h | 19.41 | 0.84 | 0 | 0 | 计价
GD10-53 | J13-01-051 | 机械 | 乙供 | JF001 | 折旧费 | 元 | 637.32 | 1 | 0 | 0 | 计价
GD10-53 | J13-01-051 | 机械 | 乙供 | JF002 | 检修费 | 元 | 20.02 | 1 | 0 | 0 | 计价
GD10-53 | J13-01-051 | 机械 | 乙供 | JF003 | 维护费 | 元 | 64.06 | 1 | 0 | 0 | 计价
GD10-53 | J13-01-051 | 机械 | 乙供 | JF004 | 安拆费及场外运费 | 元 | 8.44 | 1 | 0 | 0 | 计价
GD10-53 | J13-01-051 | 人工 | 乙供 | 9101109 | 安装技术工 | 工日 | 5 | 107 | 0 | 0 | 计价
GD10-53 | J13-01-051 | 材料 | 乙供 | C21020101 | 电 | kW·h | 781.71 | 0.84 | 0 | 0 | 计价
GD10-53 | J13-01-053 | 机械 | 乙供 | JF001 | 折旧费 | 元 | 462.69 | 1 | 0 | 0 | 计价
GD10-53 | J13-01-053 | 机械 | 乙供 | JF002 | 检修费 | 元 | 132.14 | 1 | 0 | 0 | 计价
GD10-53 | J13-01-053 | 机械 | 乙供 | JF003 | 维护费 | 元 | 356.77 | 1 | 0 | 0 | 计价
GD10-53 | J13-01-053 | 人工 | 乙供 | 9101109 | 安装技术工 | 工日 | 4 | 107 | 0 | 0 | 计价
GD10-53 | J13-01-053 | 材料 | 乙供 | C21020101 | 电 | kW·h | 1002.32 | 0.84 | 0 | 0 | 计价
GD10-53 | J13-01-055 | 机械 | 乙供 | JF001 | 折旧费 | 元 | 332.82 | 1 | 0 | 0 | 计价
GD10-53 | J13-01-055 | 机械 | 乙供 | JF002 | 检修费 | 元 | 27.23 | 1 | 0 | 0 | 计价
GD10-53 | J13-01-055 | 机械 | 乙供 | JF003 | 维护费 | 元 | 38.12 | 1 | 0 | 0 | 计价
GD10-53 | J13-01-055 | 人工 | 乙供 | 9101109 | 安装技术工 | 工日 | 3.125 | 107 | 0 | 0 | 计价
GD10-53 | J13-01-055 | 材料 | 乙供 | C19010201 | 柴油0号 | kg | 42.1424 | 6.32 | 0 | 0 | 计价
GD10-53 | J13-01-056 | 机械 | 乙供 | JF001 | 折旧费 | 元 | 456.58 | 1 | 0 | 0 | 计价
GD10-53 | J13-01-056 | 机械 | 乙供 | JF002 | 检修费 | 元 | 35.33 | 1 | 0 | 0 | 计价
GD10-53 | J13-01-056 | 机械 | 乙供 | JF003 | 维护费 | 元 | 100.69 | 1 | 0 | 0 | 计价
GD10-53 | J13-01-056 | 人工 | 乙供 | 9101109 | 安装技术工 | 工日 | 3.125 | 107 | 0 | 0 | 计价
GD10-53 | J13-01-056 | 材料 | 乙供 | C19010201 | 柴油0号 | kg | 50.1424 | 6.32 | 0 | 0 | 计价
GD10-53 | J13-01-065 | 机械 | 乙供 | JF001 | 折旧费 | 元 | 15 | 1 | 0 | 0 | 计价
GD10-53 | J13-01-065 | 机械 | 乙供 | JF002 | 检修费 | 元 | 1.75 | 1 | 0 | 0 | 计价
GD10-53 | J13-01-065 | 机械 | 乙供 | JF003 | 维护费 | 元 | 1.86 | 1 | 0 | 0 | 计价
GD10-53 | J13-01-065 | 机械 | 乙供 | JF004 | 安拆费及场外运费 | 元 | 5.63 | 1 | 0 | 0 | 计价
GD10-53 | J13-01-065 | 材料 | 乙供 | C19010102 | 汽油 | kg | 7.2 | 7.61 | 0 | 0 | 计价
GD10-53 | J15-01-014 | 机械 | 乙供 | JF001 | 折旧费 | 元 | 4.09 | 1 | 0 | 0 | 计价
GD10-53 | J15-01-014 | 机械 | 乙供 | JF002 | 检修费 | 元 | 2.42 | 1 | 0 | 0 | 计价
GD10-53 | J15-01-014 | 机械 | 乙供 | JF003 | 维护费 | 元 | 4.02 | 1 | 0 | 0 | 计价
GD10-53 | J15-01-014 | 机械 | 乙供 | JF004 | 安拆费及场外运费 | 元 | 6.49 | 1 | 0 | 0 | 计价
GD10-53 | J15-01-031 | 机械 | 乙供 | JF001 | 折旧费 | 元 | 4.18 | 1 | 0 | 0 | 计价
GD10-53 | J15-01-031 | 机械 | 乙供 | JF002 | 检修费 | 元 | 0.93 | 1 | 0 | 0 | 计价
GD10-53 | J15-01-031 | 机械 | 乙供 | JF003 | 维护费 | 元 | 1.61 | 1 | 0 | 0 | 计价
GD10-53 | J15-01-031 | 机械 | 乙供 | JF004 | 安拆费及场外运费 | 元 | 5.63 | 1 | 0 | 0 | 计价
GD10-53 | J15-01-031 | 材料 | 乙供 | C21020101 | 电 | kW·h | 10 | 0.84 | 0 | 0 | 计价
GD10-53 | J15-01-067 | 机械 | 乙供 | JF001 | 折旧费 | 元 | 223.02 | 1 | 0 | 0 | 计价
GD10-53 | J15-01-067 | 机械 | 乙供 | JF002 | 检修费 | 元 | 83.35 | 1 | 0 | 0 | 计价
GD10-53 | J15-01-067 | 机械 | 乙供 | JF003 | 维护费 | 元 | 216.44 | 1 | 0 | 0 | 计价
GD10-53 | J15-01-067 | 机械 | 乙供 | JF004 | 安拆费及场外运费 | 元 | 5.63 | 1 | 0 | 0 | 计价
GD10-53 | J15-01-067 | 材料 | 乙供 | C21020101 | 电 | kW·h | 18 | 0.84 | 0 | 0 | 计价
GD10-53 | J17-01-070 | 机械 | 乙供 | JF001 | 折旧费 | 元 | 3.56 | 1 | 0 | 0 | 计价
GD10-53 | J17-01-070 | 机械 | 乙供 | JF002 | 检修费 | 元 | 0.67 | 1 | 0 | 0 | 计价
GD10-53 | J17-01-070 | 机械 | 乙供 | JF003 | 维护费 | 元 | 1.61 | 1 | 0 | 0 | 计价
GD10-53 | J17-01-070 | 机械 | 乙供 | JF004 | 安拆费及场外运费 | 元 | 5.63 | 1 | 0 | 0 | 计价
GD10-53 | J17-01-070 | 材料 | 乙供 | C21020101 | 电 | kW·h | 17.3836 | 0.84 | 0 | 0 | 计价
GD10-54 | J03-01-033 | 机械 | 乙供 | JF001 | 折旧费 | 元 | 44.37 | 1 | 0 | 0 | 计价
GD10-54 | J03-01-033 | 机械 | 乙供 | JF002 | 检修费 | 元 | 20.68 | 1 | 0 | 0 | 计价
GD10-54 | J03-01-033 | 机械 | 乙供 | JF003 | 维护费 | 元 | 42.81 | 1 | 0 | 0 | 计价
GD10-54 | J03-01-033 | 人工 | 乙供 | 9101109 | 安装技术工 | 工日 | 2.5 | 107 | 0 | 0 | 计价
GD10-54 | J03-01-033 | 材料 | 乙供 | C19010102 | 汽油 | kg | 23.3 | 7.61 | 0 | 0 | 计价
GD10-54 | J03-01-038 | 机械 | 乙供 | JF001 | 折旧费 | 元 | 246 | 1 | 0 | 0 | 计价
GD10-54 | J03-01-038 | 机械 | 乙供 | JF002 | 检修费 | 元 | 114.66 | 1 | 0 | 0 | 计价
GD10-54 | J03-01-038 | 机械 | 乙供 | JF003 | 维护费 | 元 | 237.35 | 1 | 0 | 0 | 计价
GD10-54 | J03-01-038 | 人工 | 乙供 | 9101109 | 安装技术工 | 工日 | 2.5 | 107 | 0 | 0 | 计价
GD10-54 | J03-01-038 | 材料 | 乙供 | C19010201 | 柴油0号 | kg | 40.73 | 6.32 | 0 | 0 | 计价
GD10-54 | J03-01-041 | 机械 | 乙供 | JF001 | 折旧费 | 元 | 856.52 | 1 | 0 | 0 | 计价
GD10-54 | J03-01-041 | 机械 | 乙供 | JF002 | 检修费 | 元 | 399.23 | 1 | 0 | 0 | 计价
GD10-54 | J03-01-041 | 机械 | 乙供 | JF003 | 维护费 | 元 | 826.41 | 1 | 0 | 0 | 计价
GD10-54 | J03-01-041 | 人工 | 乙供 | 9101109 | 安装技术工 | 工日 | 2.5 | 107 | 0 | 0 | 计价
GD10-54 | J03-01-041 | 材料 | 乙供 | C19010201 | 柴油0号 | kg | 51.92 | 6.32 | 0 | 0 | 计价
GD10-54 | J03-01-066 | 机械 | 乙供 | JF001 | 折旧费 | 元 | 58.43 | 1 | 0 | 0 | 计价
GD10-54 | J03-01-066 | 机械 | 乙供 | JF002 | 检修费 | 元 | 17.9 | 1 | 0 | 0 | 计价
GD10-54 | J03-01-066 | 机械 | 乙供 | JF003 | 维护费 | 元 | 62.11 | 1 | 0 | 0 | 计价
GD10-54 | J03-01-066 | 人工 | 乙供 | 9101109 | 安装技术工 | 工日 | 1.3889 | 107 | 0 | 0 | 计价
GD10-54 | J03-01-066 | 材料 | 乙供 | C19010201 | 柴油0号 | kg | 27.34 | 6.32 | 0 | 0 | 计价
GD10-54 | J04-01-002 | 机械 | 乙供 | JF001 | 折旧费 | 元 | 26.52 | 1 | 0 | 0 | 计价
GD10-54 | J04-01-002 | 机械 | 乙供 | JF002 | 检修费 | 元 | 5.89 | 1 | 0 | 0 | 计价
GD10-54 | J04-01-002 | 机械 | 乙供 | JF003 | 维护费 | 元 | 33.04 | 1 | 0 | 0 | 计价
GD10-54 | J04-01-002 | 人工 | 乙供 | 9101109 | 安装技术工 | 工日 | 1.0417 | 107 | 0 | 0 | 计价
GD10-54 | J04-01-002 | 材料 | 乙供 | C19010201 | 柴油0号 | kg | 32.19 | 6.32 | 0 | 0 | 计价
GD10-54 | J04-01-005 | 机械 | 乙供 | JF001 | 折旧费 | 元 | 59.96 | 1 | 0 | 0 | 计价
GD10-54 | J04-01-005 | 机械 | 乙供 | JF002 | 检修费 | 元 | 13.32 | 1 | 0 | 0 | 计价
GD10-54 | J04-01-005 | 机械 | 乙供 | JF003 | 维护费 | 元 | 52.35 | 1 | 0 | 0 | 计价
GD10-54 | J04-01-005 | 人工 | 乙供 | 9101109 | 安装技术工 | 工日 | 1.0417 | 107 | 0 | 0 | 计价
GD10-54 | J04-01-005 | 材料 | 乙供 | C19010201 | 柴油0号 | kg | 40.03 | 6.32 | 0 | 0 | 计价
GD10-54 | J09-01-029 | 机械 | 乙供 | JF001 | 折旧费 | 元 | 16.15 | 1 | 0 | 0 | 计价
GD10-54 | J09-01-029 | 机械 | 乙供 | JF002 | 检修费 | 元 | 2.9 | 1 | 0 | 0 | 计价
GD10-54 | J09-01-029 | 机械 | 乙供 | JF003 | 维护费 | 元 | 6.24 | 1 | 0 | 0 | 计价
GD10-54 | J09-01-029 | 机械 | 乙供 | JF004 | 安拆费及场外运费 | 元 | 8.44 | 1 | 0 | 0 | 计价
GD10-54 | J09-01-029 | 材料 | 乙供 | C21020101 | 电 | kW·h | 150.3 | 0.84 | 0 | 0 | 计价
GD10-54 | J10-01-001 | 机械 | 乙供 | JF001 | 折旧费 | 元 | 1.84 | 1 | 0 | 0 | 计价
GD10-54 | J10-01-001 | 机械 | 乙供 | JF002 | 检修费 | 元 | 0.41 | 1 | 0 | 0 | 计价
GD10-54 | J10-01-001 | 机械 | 乙供 | JF003 | 维护费 | 元 | 1.37 | 1 | 0 | 0 | 计价
GD10-54 | J10-01-001 | 机械 | 乙供 | JF004 | 安拆费及场外运费 | 元 | 12.75 | 1 | 0 | 0 | 计价
GD10-54 | J10-01-001 | 材料 | 乙供 | C21020101 | 电 | kW·h | 60.27 | 0.84 | 0 | 0 | 计价
GD10-54 | J13-01-041 | 机械 | 乙供 | JF001 | 折旧费 | 元 | 5.58 | 1 | 0 | 0 | 计价
GD10-54 | J13-01-041 | 机械 | 乙供 | JF002 | 检修费 | 元 | 0.75 | 1 | 0 | 0 | 计价
GD10-54 | J13-01-041 | 机械 | 乙供 | JF003 | 维护费 | 元 | 1.73 | 1 | 0 | 0 | 计价
GD10-54 | J13-01-041 | 机械 | 乙供 | JF004 | 安拆费及场外运费 | 元 | 0.89 | 1 | 0 | 0 | 计价
GD10-54 | J13-01-041 | 人工 | 乙供 | 9101109 | 安装技术工 | 工日 | 1.1905 | 107 | 0 | 0 | 计价
GD10-54 | J13-01-041 | 材料 | 乙供 | C21020101 | 电 | kW·h | 16.4 | 0.84 | 0 | 0 | 计价
GD10-54 | J13-01-043 | 机械 | 乙供 | JF001 | 折旧费 | 元 | 6.32 | 1 | 0 | 0 | 计价
GD10-54 | J13-01-043 | 机械 | 乙供 | JF002 | 检修费 | 元 | 0.81 | 1 | 0 | 0 | 计价
GD10-54 | J13-01-043 | 机械 | 乙供 | JF003 | 维护费 | 元 | 1.86 | 1 | 0 | 0 | 计价
GD10-54 | J13-01-043 | 机械 | 乙供 | JF004 | 安拆费及场外运费 | 元 | 0.89 | 1 | 0 | 0 | 计价
GD10-54 | J13-01-043 | 人工 | 乙供 | 9101109 | 安装技术工 | 工日 | 1.1905 | 107 | 0 | 0 | 计价
GD10-54 | J13-01-043 | 材料 | 乙供 | C21020101 | 电 | kW·h | 19.41 | 0.84 | 0 | 0 | 计价
GD10-54 | J13-01-051 | 机械 | 乙供 | JF001 | 折旧费 | 元 | 637.32 | 1 | 0 | 0 | 计价
GD10-54 | J13-01-051 | 机械 | 乙供 | JF002 | 检修费 | 元 | 20.02 | 1 | 0 | 0 | 计价
GD10-54 | J13-01-051 | 机械 | 乙供 | JF003 | 维护费 | 元 | 64.06 | 1 | 0 | 0 | 计价
GD10-54 | J13-01-051 | 机械 | 乙供 | JF004 | 安拆费及场外运费 | 元 | 8.44 | 1 | 0 | 0 | 计价
GD10-54 | J13-01-051 | 人工 | 乙供 | 9101109 | 安装技术工 | 工日 | 5 | 107 | 0 | 0 | 计价
GD10-54 | J13-01-051 | 材料 | 乙供 | C21020101 | 电 | kW·h | 781.71 | 0.84 | 0 | 0 | 计价
GD10-54 | J13-01-053 | 机械 | 乙供 | JF001 | 折旧费 | 元 | 462.69 | 1 | 0 | 0 | 计价
GD10-54 | J13-01-053 | 机械 | 乙供 | JF002 | 检修费 | 元 | 132.14 | 1 | 0 | 0 | 计价
GD10-54 | J13-01-053 | 机械 | 乙供 | JF003 | 维护费 | 元 | 356.77 | 1 | 0 | 0 | 计价
GD10-54 | J13-01-053 | 人工 | 乙供 | 9101109 | 安装技术工 | 工日 | 4 | 107 | 0 | 0 | 计价
GD10-54 | J13-01-053 | 材料 | 乙供 | C21020101 | 电 | kW·h | 1002.32 | 0.84 | 0 | 0 | 计价
GD10-54 | J13-01-055 | 机械 | 乙供 | JF001 | 折旧费 | 元 | 332.82 | 1 | 0 | 0 | 计价
GD10-54 | J13-01-055 | 机械 | 乙供 | JF002 | 检修费 | 元 | 27.23 | 1 | 0 | 0 | 计价
GD10-54 | J13-01-055 | 机械 | 乙供 | JF003 | 维护费 | 元 | 38.12 | 1 | 0 | 0 | 计价
GD10-54 | J13-01-055 | 人工 | 乙供 | 9101109 | 安装技术工 | 工日 | 3.125 | 107 | 0 | 0 | 计价
GD10-54 | J13-01-055 | 材料 | 乙供 | C19010201 | 柴油0号 | kg | 42.1424 | 6.32 | 0 | 0 | 计价
GD10-54 | J13-01-056 | 机械 | 乙供 | JF001 | 折旧费 | 元 | 456.58 | 1 | 0 | 0 | 计价
GD10-54 | J13-01-056 | 机械 | 乙供 | JF002 | 检修费 | 元 | 35.33 | 1 | 0 | 0 | 计价
GD10-54 | J13-01-056 | 机械 | 乙供 | JF003 | 维护费 | 元 | 100.69 | 1 | 0 | 0 | 计价
GD10-54 | J13-01-056 | 人工 | 乙供 | 9101109 | 安装技术工 | 工日 | 3.125 | 107 | 0 | 0 | 计价
GD10-54 | J13-01-056 | 材料 | 乙供 | C19010201 | 柴油0号 | kg | 50.1424 | 6.32 | 0 | 0 | 计价
GD10-54 | J13-01-065 | 机械 | 乙供 | JF001 | 折旧费 | 元 | 15 | 1 | 0 | 0 | 计价
GD10-54 | J13-01-065 | 机械 | 乙供 | JF002 | 检修费 | 元 | 1.75 | 1 | 0 | 0 | 计价
GD10-54 | J13-01-065 | 机械 | 乙供 | JF003 | 维护费 | 元 | 1.86 | 1 | 0 | 0 | 计价
GD10-54 | J13-01-065 | 机械 | 乙供 | JF004 | 安拆费及场外运费 | 元 | 5.63 | 1 | 0 | 0 | 计价
GD10-54 | J13-01-065 | 材料 | 乙供 | C19010102 | 汽油 | kg | 7.2 | 7.61 | 0 | 0 | 计价
GD10-54 | J15-01-014 | 机械 | 乙供 | JF001 | 折旧费 | 元 | 4.09 | 1 | 0 | 0 | 计价
GD10-54 | J15-01-014 | 机械 | 乙供 | JF002 | 检修费 | 元 | 2.42 | 1 | 0 | 0 | 计价
GD10-54 | J15-01-014 | 机械 | 乙供 | JF003 | 维护费 | 元 | 4.02 | 1 | 0 | 0 | 计价
GD10-54 | J15-01-014 | 机械 | 乙供 | JF004 | 安拆费及场外运费 | 元 | 6.49 | 1 | 0 | 0 | 计价
GD10-54 | J15-01-031 | 机械 | 乙供 | JF001 | 折旧费 | 元 | 4.18 | 1 | 0 | 0 | 计价
GD10-54 | J15-01-031 | 机械 | 乙供 | JF002 | 检修费 | 元 | 0.93 | 1 | 0 | 0 | 计价
GD10-54 | J15-01-031 | 机械 | 乙供 | JF003 | 维护费 | 元 | 1.61 | 1 | 0 | 0 | 计价
GD10-54 | J15-01-031 | 机械 | 乙供 | JF004 | 安拆费及场外运费 | 元 | 5.63 | 1 | 0 | 0 | 计价
GD10-54 | J15-01-031 | 材料 | 乙供 | C21020101 | 电 | kW·h | 10 | 0.84 | 0 | 0 | 计价
GD10-54 | J15-01-067 | 机械 | 乙供 | JF001 | 折旧费 | 元 | 223.02 | 1 | 0 | 0 | 计价
GD10-54 | J15-01-067 | 机械 | 乙供 | JF002 | 检修费 | 元 | 83.35 | 1 | 0 | 0 | 计价
GD10-54 | J15-01-067 | 机械 | 乙供 | JF003 | 维护费 | 元 | 216.44 | 1 | 0 | 0 | 计价
GD10-54 | J15-01-067 | 机械 | 乙供 | JF004 | 安拆费及场外运费 | 元 | 5.63 | 1 | 0 | 0 | 计价
GD10-54 | J15-01-067 | 材料 | 乙供 | C21020101 | 电 | kW·h | 18 | 0.84 | 0 | 0 | 计价
GD10-54 | J17-01-070 | 机械 | 乙供 | JF001 | 折旧费 | 元 | 3.56 | 1 | 0 | 0 | 计价
GD10-54 | J17-01-070 | 机械 | 乙供 | JF002 | 检修费 | 元 | 0.67 | 1 | 0 | 0 | 计价
GD10-54 | J17-01-070 | 机械 | 乙供 | JF003 | 维护费 | 元 | 1.61 | 1 | 0 | 0 | 计价
GD10-54 | J17-01-070 | 机械 | 乙供 | JF004 | 安拆费及场外运费 | 元 | 5.63 | 1 | 0 | 0 | 计价
GD10-54 | J17-01-070 | 材料 | 乙供 | C21020101 | 电 | kW·h | 17.3836 | 0.84 | 0 | 0 | 计价
GD10-55 | J03-01-033 | 机械 | 乙供 | JF001 | 折旧费 | 元 | 44.37 | 1 | 0 | 0 | 计价
GD10-55 | J03-01-033 | 机械 | 乙供 | JF002 | 检修费 | 元 | 20.68 | 1 | 0 | 0 | 计价
GD10-55 | J03-01-033 | 机械 | 乙供 | JF003 | 维护费 | 元 | 42.81 | 1 | 0 | 0 | 计价
GD10-55 | J03-01-033 | 人工 | 乙供 | 9101109 | 安装技术工 | 工日 | 2.5 | 107 | 0 | 0 | 计价
GD10-55 | J03-01-033 | 材料 | 乙供 | C19010102 | 汽油 | kg | 23.3 | 7.61 | 0 | 0 | 计价
GD10-55 | J03-01-038 | 机械 | 乙供 | JF001 | 折旧费 | 元 | 246 | 1 | 0 | 0 | 计价
GD10-55 | J03-01-038 | 机械 | 乙供 | JF002 | 检修费 | 元 | 114.66 | 1 | 0 | 0 | 计价
GD10-55 | J03-01-038 | 机械 | 乙供 | JF003 | 维护费 | 元 | 237.35 | 1 | 0 | 0 | 计价
GD10-55 | J03-01-038 | 人工 | 乙供 | 9101109 | 安装技术工 | 工日 | 2.5 | 107 | 0 | 0 | 计价
GD10-55 | J03-01-038 | 材料 | 乙供 | C19010201 | 柴油0号 | kg | 40.73 | 6.32 | 0 | 0 | 计价
GD10-55 | J03-01-041 | 机械 | 乙供 | JF001 | 折旧费 | 元 | 856.52 | 1 | 0 | 0 | 计价
GD10-55 | J03-01-041 | 机械 | 乙供 | JF002 | 检修费 | 元 | 399.23 | 1 | 0 | 0 | 计价
GD10-55 | J03-01-041 | 机械 | 乙供 | JF003 | 维护费 | 元 | 826.41 | 1 | 0 | 0 | 计价
GD10-55 | J03-01-041 | 人工 | 乙供 | 9101109 | 安装技术工 | 工日 | 2.5 | 107 | 0 | 0 | 计价
GD10-55 | J03-01-041 | 材料 | 乙供 | C19010201 | 柴油0号 | kg | 51.92 | 6.32 | 0 | 0 | 计价
GD10-55 | J03-01-066 | 机械 | 乙供 | JF001 | 折旧费 | 元 | 58.43 | 1 | 0 | 0 | 计价
GD10-55 | J03-01-066 | 机械 | 乙供 | JF002 | 检修费 | 元 | 17.9 | 1 | 0 | 0 | 计价
GD10-55 | J03-01-066 | 机械 | 乙供 | JF003 | 维护费 | 元 | 62.11 | 1 | 0 | 0 | 计价
GD10-55 | J03-01-066 | 人工 | 乙供 | 9101109 | 安装技术工 | 工日 | 1.3889 | 107 | 0 | 0 | 计价
GD10-55 | J03-01-066 | 材料 | 乙供 | C19010201 | 柴油0号 | kg | 27.34 | 6.32 | 0 | 0 | 计价
GD10-55 | J04-01-002 | 机械 | 乙供 | JF001 | 折旧费 | 元 | 26.52 | 1 | 0 | 0 | 计价
GD10-55 | J04-01-002 | 机械 | 乙供 | JF002 | 检修费 | 元 | 5.89 | 1 | 0 | 0 | 计价
GD10-55 | J04-01-002 | 机械 | 乙供 | JF003 | 维护费 | 元 | 33.04 | 1 | 0 | 0 | 计价
GD10-55 | J04-01-002 | 人工 | 乙供 | 9101109 | 安装技术工 | 工日 | 1.0417 | 107 | 0 | 0 | 计价
GD10-55 | J04-01-002 | 材料 | 乙供 | C19010201 | 柴油0号 | kg | 32.19 | 6.32 | 0 | 0 | 计价
GD10-55 | J04-01-005 | 机械 | 乙供 | JF001 | 折旧费 | 元 | 59.96 | 1 | 0 | 0 | 计价
GD10-55 | J04-01-005 | 机械 | 乙供 | JF002 | 检修费 | 元 | 13.32 | 1 | 0 | 0 | 计价
GD10-55 | J04-01-005 | 机械 | 乙供 | JF003 | 维护费 | 元 | 52.35 | 1 | 0 | 0 | 计价
GD10-55 | J04-01-005 | 人工 | 乙供 | 9101109 | 安装技术工 | 工日 | 1.0417 | 107 | 0 | 0 | 计价
GD10-55 | J04-01-005 | 材料 | 乙供 | C19010201 | 柴油0号 | kg | 40.03 | 6.32 | 0 | 0 | 计价
GD10-55 | J09-01-029 | 机械 | 乙供 | JF001 | 折旧费 | 元 | 16.15 | 1 | 0 | 0 | 计价
GD10-55 | J09-01-029 | 机械 | 乙供 | JF002 | 检修费 | 元 | 2.9 | 1 | 0 | 0 | 计价
GD10-55 | J09-01-029 | 机械 | 乙供 | JF003 | 维护费 | 元 | 6.24 | 1 | 0 | 0 | 计价
GD10-55 | J09-01-029 | 机械 | 乙供 | JF004 | 安拆费及场外运费 | 元 | 8.44 | 1 | 0 | 0 | 计价
GD10-55 | J09-01-029 | 材料 | 乙供 | C21020101 | 电 | kW·h | 150.3 | 0.84 | 0 | 0 | 计价
GD10-55 | J10-01-001 | 机械 | 乙供 | JF001 | 折旧费 | 元 | 1.84 | 1 | 0 | 0 | 计价
GD10-55 | J10-01-001 | 机械 | 乙供 | JF002 | 检修费 | 元 | 0.41 | 1 | 0 | 0 | 计价
GD10-55 | J10-01-001 | 机械 | 乙供 | JF003 | 维护费 | 元 | 1.37 | 1 | 0 | 0 | 计价
GD10-55 | J10-01-001 | 机械 | 乙供 | JF004 | 安拆费及场外运费 | 元 | 12.75 | 1 | 0 | 0 | 计价
GD10-55 | J10-01-001 | 材料 | 乙供 | C21020101 | 电 | kW·h | 60.27 | 0.84 | 0 | 0 | 计价
GD10-55 | J13-01-041 | 机械 | 乙供 | JF001 | 折旧费 | 元 | 5.58 | 1 | 0 | 0 | 计价
GD10-55 | J13-01-041 | 机械 | 乙供 | JF002 | 检修费 | 元 | 0.75 | 1 | 0 | 0 | 计价
GD10-55 | J13-01-041 | 机械 | 乙供 | JF003 | 维护费 | 元 | 1.73 | 1 | 0 | 0 | 计价
GD10-55 | J13-01-041 | 机械 | 乙供 | JF004 | 安拆费及场外运费 | 元 | 0.89 | 1 | 0 | 0 | 计价
GD10-55 | J13-01-041 | 人工 | 乙供 | 9101109 | 安装技术工 | 工日 | 1.1905 | 107 | 0 | 0 | 计价
GD10-55 | J13-01-041 | 材料 | 乙供 | C21020101 | 电 | kW·h | 16.4 | 0.84 | 0 | 0 | 计价
GD10-55 | J13-01-043 | 机械 | 乙供 | JF001 | 折旧费 | 元 | 6.32 | 1 | 0 | 0 | 计价
GD10-55 | J13-01-043 | 机械 | 乙供 | JF002 | 检修费 | 元 | 0.81 | 1 | 0 | 0 | 计价
GD10-55 | J13-01-043 | 机械 | 乙供 | JF003 | 维护费 | 元 | 1.86 | 1 | 0 | 0 | 计价
GD10-55 | J13-01-043 | 机械 | 乙供 | JF004 | 安拆费及场外运费 | 元 | 0.89 | 1 | 0 | 0 | 计价
GD10-55 | J13-01-043 | 人工 | 乙供 | 9101109 | 安装技术工 | 工日 | 1.1905 | 107 | 0 | 0 | 计价
GD10-55 | J13-01-043 | 材料 | 乙供 | C21020101 | 电 | kW·h | 19.41 | 0.84 | 0 | 0 | 计价
GD10-55 | J13-01-051 | 机械 | 乙供 | JF001 | 折旧费 | 元 | 637.32 | 1 | 0 | 0 | 计价
GD10-55 | J13-01-051 | 机械 | 乙供 | JF002 | 检修费 | 元 | 20.02 | 1 | 0 | 0 | 计价
GD10-55 | J13-01-051 | 机械 | 乙供 | JF003 | 维护费 | 元 | 64.06 | 1 | 0 | 0 | 计价
GD10-55 | J13-01-051 | 机械 | 乙供 | JF004 | 安拆费及场外运费 | 元 | 8.44 | 1 | 0 | 0 | 计价
GD10-55 | J13-01-051 | 人工 | 乙供 | 9101109 | 安装技术工 | 工日 | 5 | 107 | 0 | 0 | 计价
GD10-55 | J13-01-051 | 材料 | 乙供 | C21020101 | 电 | kW·h | 781.71 | 0.84 | 0 | 0 | 计价
GD10-55 | J13-01-053 | 机械 | 乙供 | JF001 | 折旧费 | 元 | 462.69 | 1 | 0 | 0 | 计价
GD10-55 | J13-01-053 | 机械 | 乙供 | JF002 | 检修费 | 元 | 132.14 | 1 | 0 | 0 | 计价
GD10-55 | J13-01-053 | 机械 | 乙供 | JF003 | 维护费 | 元 | 356.77 | 1 | 0 | 0 | 计价
GD10-55 | J13-01-053 | 人工 | 乙供 | 9101109 | 安装技术工 | 工日 | 4 | 107 | 0 | 0 | 计价
GD10-55 | J13-01-053 | 材料 | 乙供 | C21020101 | 电 | kW·h | 1002.32 | 0.84 | 0 | 0 | 计价
GD10-55 | J13-01-055 | 机械 | 乙供 | JF001 | 折旧费 | 元 | 332.82 | 1 | 0 | 0 | 计价
GD10-55 | J13-01-055 | 机械 | 乙供 | JF002 | 检修费 | 元 | 27.23 | 1 | 0 | 0 | 计价
GD10-55 | J13-01-055 | 机械 | 乙供 | JF003 | 维护费 | 元 | 38.12 | 1 | 0 | 0 | 计价
GD10-55 | J13-01-055 | 人工 | 乙供 | 9101109 | 安装技术工 | 工日 | 3.125 | 107 | 0 | 0 | 计价
GD10-55 | J13-01-055 | 材料 | 乙供 | C19010201 | 柴油0号 | kg | 42.1424 | 6.32 | 0 | 0 | 计价
GD10-55 | J13-01-056 | 机械 | 乙供 | JF001 | 折旧费 | 元 | 456.58 | 1 | 0 | 0 | 计价
GD10-55 | J13-01-056 | 机械 | 乙供 | JF002 | 检修费 | 元 | 35.33 | 1 | 0 | 0 | 计价
GD10-55 | J13-01-056 | 机械 | 乙供 | JF003 | 维护费 | 元 | 100.69 | 1 | 0 | 0 | 计价
GD10-55 | J13-01-056 | 人工 | 乙供 | 9101109 | 安装技术工 | 工日 | 3.125 | 107 | 0 | 0 | 计价
GD10-55 | J13-01-056 | 材料 | 乙供 | C19010201 | 柴油0号 | kg | 50.1424 | 6.32 | 0 | 0 | 计价
GD10-55 | J13-01-065 | 机械 | 乙供 | JF001 | 折旧费 | 元 | 15 | 1 | 0 | 0 | 计价
GD10-55 | J13-01-065 | 机械 | 乙供 | JF002 | 检修费 | 元 | 1.75 | 1 | 0 | 0 | 计价
GD10-55 | J13-01-065 | 机械 | 乙供 | JF003 | 维护费 | 元 | 1.86 | 1 | 0 | 0 | 计价
GD10-55 | J13-01-065 | 机械 | 乙供 | JF004 | 安拆费及场外运费 | 元 | 5.63 | 1 | 0 | 0 | 计价
GD10-55 | J13-01-065 | 材料 | 乙供 | C19010102 | 汽油 | kg | 7.2 | 7.61 | 0 | 0 | 计价
GD10-55 | J15-01-014 | 机械 | 乙供 | JF001 | 折旧费 | 元 | 4.09 | 1 | 0 | 0 | 计价
GD10-55 | J15-01-014 | 机械 | 乙供 | JF002 | 检修费 | 元 | 2.42 | 1 | 0 | 0 | 计价
GD10-55 | J15-01-014 | 机械 | 乙供 | JF003 | 维护费 | 元 | 4.02 | 1 | 0 | 0 | 计价
GD10-55 | J15-01-014 | 机械 | 乙供 | JF004 | 安拆费及场外运费 | 元 | 6.49 | 1 | 0 | 0 | 计价
GD10-55 | J15-01-031 | 机械 | 乙供 | JF001 | 折旧费 | 元 | 4.18 | 1 | 0 | 0 | 计价
GD10-55 | J15-01-031 | 机械 | 乙供 | JF002 | 检修费 | 元 | 0.93 | 1 | 0 | 0 | 计价
GD10-55 | J15-01-031 | 机械 | 乙供 | JF003 | 维护费 | 元 | 1.61 | 1 | 0 | 0 | 计价
GD10-55 | J15-01-031 | 机械 | 乙供 | JF004 | 安拆费及场外运费 | 元 | 5.63 | 1 | 0 | 0 | 计价
GD10-55 | J15-01-031 | 材料 | 乙供 | C21020101 | 电 | kW·h | 10 | 0.84 | 0 | 0 | 计价
GD10-55 | J15-01-067 | 机械 | 乙供 | JF001 | 折旧费 | 元 | 223.02 | 1 | 0 | 0 | 计价
GD10-55 | J15-01-067 | 机械 | 乙供 | JF002 | 检修费 | 元 | 83.35 | 1 | 0 | 0 | 计价
GD10-55 | J15-01-067 | 机械 | 乙供 | JF003 | 维护费 | 元 | 216.44 | 1 | 0 | 0 | 计价
GD10-55 | J15-01-067 | 机械 | 乙供 | JF004 | 安拆费及场外运费 | 元 | 5.63 | 1 | 0 | 0 | 计价
GD10-55 | J15-01-067 | 材料 | 乙供 | C21020101 | 电 | kW·h | 18 | 0.84 | 0 | 0 | 计价
GD10-55 | J17-01-070 | 机械 | 乙供 | JF001 | 折旧费 | 元 | 3.56 | 1 | 0 | 0 | 计价
GD10-55 | J17-01-070 | 机械 | 乙供 | JF002 | 检修费 | 元 | 0.67 | 1 | 0 | 0 | 计价
GD10-55 | J17-01-070 | 机械 | 乙供 | JF003 | 维护费 | 元 | 1.61 | 1 | 0 | 0 | 计价
GD10-55 | J17-01-070 | 机械 | 乙供 | JF004 | 安拆费及场外运费 | 元 | 5.63 | 1 | 0 | 0 | 计价
GD10-55 | J17-01-070 | 材料 | 乙供 | C21020101 | 电 | kW·h | 17.3836 | 0.84 | 0 | 0 | 计价
GD10-56 | J03-01-033 | 机械 | 乙供 | JF001 | 折旧费 | 元 | 44.37 | 1 | 0 | 0 | 计价
GD10-56 | J03-01-033 | 机械 | 乙供 | JF002 | 检修费 | 元 | 20.68 | 1 | 0 | 0 | 计价
GD10-56 | J03-01-033 | 机械 | 乙供 | JF003 | 维护费 | 元 | 42.81 | 1 | 0 | 0 | 计价
GD10-56 | J03-01-033 | 人工 | 乙供 | 9101109 | 安装技术工 | 工日 | 2.5 | 107 | 0 | 0 | 计价
GD10-56 | J03-01-033 | 材料 | 乙供 | C19010102 | 汽油 | kg | 23.3 | 7.61 | 0 | 0 | 计价
GD10-56 | J03-01-038 | 机械 | 乙供 | JF001 | 折旧费 | 元 | 246 | 1 | 0 | 0 | 计价
GD10-56 | J03-01-038 | 机械 | 乙供 | JF002 | 检修费 | 元 | 114.66 | 1 | 0 | 0 | 计价
GD10-56 | J03-01-038 | 机械 | 乙供 | JF003 | 维护费 | 元 | 237.35 | 1 | 0 | 0 | 计价
GD10-56 | J03-01-038 | 人工 | 乙供 | 9101109 | 安装技术工 | 工日 | 2.5 | 107 | 0 | 0 | 计价
GD10-56 | J03-01-038 | 材料 | 乙供 | C19010201 | 柴油0号 | kg | 40.73 | 6.32 | 0 | 0 | 计价
GD10-56 | J03-01-041 | 机械 | 乙供 | JF001 | 折旧费 | 元 | 856.52 | 1 | 0 | 0 | 计价
GD10-56 | J03-01-041 | 机械 | 乙供 | JF002 | 检修费 | 元 | 399.23 | 1 | 0 | 0 | 计价
GD10-56 | J03-01-041 | 机械 | 乙供 | JF003 | 维护费 | 元 | 826.41 | 1 | 0 | 0 | 计价
GD10-56 | J03-01-041 | 人工 | 乙供 | 9101109 | 安装技术工 | 工日 | 2.5 | 107 | 0 | 0 | 计价
GD10-56 | J03-01-041 | 材料 | 乙供 | C19010201 | 柴油0号 | kg | 51.92 | 6.32 | 0 | 0 | 计价
GD10-56 | J03-01-066 | 机械 | 乙供 | JF001 | 折旧费 | 元 | 58.43 | 1 | 0 | 0 | 计价
GD10-56 | J03-01-066 | 机械 | 乙供 | JF002 | 检修费 | 元 | 17.9 | 1 | 0 | 0 | 计价
GD10-56 | J03-01-066 | 机械 | 乙供 | JF003 | 维护费 | 元 | 62.11 | 1 | 0 | 0 | 计价
GD10-56 | J03-01-066 | 人工 | 乙供 | 9101109 | 安装技术工 | 工日 | 1.3889 | 107 | 0 | 0 | 计价
GD10-56 | J03-01-066 | 材料 | 乙供 | C19010201 | 柴油0号 | kg | 27.34 | 6.32 | 0 | 0 | 计价
GD10-56 | J04-01-002 | 机械 | 乙供 | JF001 | 折旧费 | 元 | 26.52 | 1 | 0 | 0 | 计价
GD10-56 | J04-01-002 | 机械 | 乙供 | JF002 | 检修费 | 元 | 5.89 | 1 | 0 | 0 | 计价
GD10-56 | J04-01-002 | 机械 | 乙供 | JF003 | 维护费 | 元 | 33.04 | 1 | 0 | 0 | 计价
GD10-56 | J04-01-002 | 人工 | 乙供 | 9101109 | 安装技术工 | 工日 | 1.0417 | 107 | 0 | 0 | 计价
GD10-56 | J04-01-002 | 材料 | 乙供 | C19010201 | 柴油0号 | kg | 32.19 | 6.32 | 0 | 0 | 计价
GD10-56 | J04-01-005 | 机械 | 乙供 | JF001 | 折旧费 | 元 | 59.96 | 1 | 0 | 0 | 计价
GD10-56 | J04-01-005 | 机械 | 乙供 | JF002 | 检修费 | 元 | 13.32 | 1 | 0 | 0 | 计价
GD10-56 | J04-01-005 | 机械 | 乙供 | JF003 | 维护费 | 元 | 52.35 | 1 | 0 | 0 | 计价
GD10-56 | J04-01-005 | 人工 | 乙供 | 9101109 | 安装技术工 | 工日 | 1.0417 | 107 | 0 | 0 | 计价
GD10-56 | J04-01-005 | 材料 | 乙供 | C19010201 | 柴油0号 | kg | 40.03 | 6.32 | 0 | 0 | 计价
GD10-56 | J09-01-029 | 机械 | 乙供 | JF001 | 折旧费 | 元 | 16.15 | 1 | 0 | 0 | 计价
GD10-56 | J09-01-029 | 机械 | 乙供 | JF002 | 检修费 | 元 | 2.9 | 1 | 0 | 0 | 计价
GD10-56 | J09-01-029 | 机械 | 乙供 | JF003 | 维护费 | 元 | 6.24 | 1 | 0 | 0 | 计价
GD10-56 | J09-01-029 | 机械 | 乙供 | JF004 | 安拆费及场外运费 | 元 | 8.44 | 1 | 0 | 0 | 计价
GD10-56 | J09-01-029 | 材料 | 乙供 | C21020101 | 电 | kW·h | 150.3 | 0.84 | 0 | 0 | 计价
GD10-56 | J10-01-001 | 机械 | 乙供 | JF001 | 折旧费 | 元 | 1.84 | 1 | 0 | 0 | 计价
GD10-56 | J10-01-001 | 机械 | 乙供 | JF002 | 检修费 | 元 | 0.41 | 1 | 0 | 0 | 计价
GD10-56 | J10-01-001 | 机械 | 乙供 | JF003 | 维护费 | 元 | 1.37 | 1 | 0 | 0 | 计价
GD10-56 | J10-01-001 | 机械 | 乙供 | JF004 | 安拆费及场外运费 | 元 | 12.75 | 1 | 0 | 0 | 计价
GD10-56 | J10-01-001 | 材料 | 乙供 | C21020101 | 电 | kW·h | 60.27 | 0.84 | 0 | 0 | 计价
GD10-56 | J13-01-041 | 机械 | 乙供 | JF001 | 折旧费 | 元 | 5.58 | 1 | 0 | 0 | 计价
GD10-56 | J13-01-041 | 机械 | 乙供 | JF002 | 检修费 | 元 | 0.75 | 1 | 0 | 0 | 计价
GD10-56 | J13-01-041 | 机械 | 乙供 | JF003 | 维护费 | 元 | 1.73 | 1 | 0 | 0 | 计价
GD10-56 | J13-01-041 | 机械 | 乙供 | JF004 | 安拆费及场外运费 | 元 | 0.89 | 1 | 0 | 0 | 计价
GD10-56 | J13-01-041 | 人工 | 乙供 | 9101109 | 安装技术工 | 工日 | 1.1905 | 107 | 0 | 0 | 计价
GD10-56 | J13-01-041 | 材料 | 乙供 | C21020101 | 电 | kW·h | 16.4 | 0.84 | 0 | 0 | 计价
GD10-56 | J13-01-043 | 机械 | 乙供 | JF001 | 折旧费 | 元 | 6.32 | 1 | 0 | 0 | 计价
GD10-56 | J13-01-043 | 机械 | 乙供 | JF002 | 检修费 | 元 | 0.81 | 1 | 0 | 0 | 计价
GD10-56 | J13-01-043 | 机械 | 乙供 | JF003 | 维护费 | 元 | 1.86 | 1 | 0 | 0 | 计价
GD10-56 | J13-01-043 | 机械 | 乙供 | JF004 | 安拆费及场外运费 | 元 | 0.89 | 1 | 0 | 0 | 计价
GD10-56 | J13-01-043 | 人工 | 乙供 | 9101109 | 安装技术工 | 工日 | 1.1905 | 107 | 0 | 0 | 计价
GD10-56 | J13-01-043 | 材料 | 乙供 | C21020101 | 电 | kW·h | 19.41 | 0.84 | 0 | 0 | 计价
GD10-56 | J13-01-051 | 机械 | 乙供 | JF001 | 折旧费 | 元 | 637.32 | 1 | 0 | 0 | 计价
GD10-56 | J13-01-051 | 机械 | 乙供 | JF002 | 检修费 | 元 | 20.02 | 1 | 0 | 0 | 计价
GD10-56 | J13-01-051 | 机械 | 乙供 | JF003 | 维护费 | 元 | 64.06 | 1 | 0 | 0 | 计价
GD10-56 | J13-01-051 | 机械 | 乙供 | JF004 | 安拆费及场外运费 | 元 | 8.44 | 1 | 0 | 0 | 计价
GD10-56 | J13-01-051 | 人工 | 乙供 | 9101109 | 安装技术工 | 工日 | 5 | 107 | 0 | 0 | 计价
GD10-56 | J13-01-051 | 材料 | 乙供 | C21020101 | 电 | kW·h | 781.71 | 0.84 | 0 | 0 | 计价
GD10-56 | J13-01-053 | 机械 | 乙供 | JF001 | 折旧费 | 元 | 462.69 | 1 | 0 | 0 | 计价
GD10-56 | J13-01-053 | 机械 | 乙供 | JF002 | 检修费 | 元 | 132.14 | 1 | 0 | 0 | 计价
GD10-56 | J13-01-053 | 机械 | 乙供 | JF003 | 维护费 | 元 | 356.77 | 1 | 0 | 0 | 计价
GD10-56 | J13-01-053 | 人工 | 乙供 | 9101109 | 安装技术工 | 工日 | 4 | 107 | 0 | 0 | 计价
GD10-56 | J13-01-053 | 材料 | 乙供 | C21020101 | 电 | kW·h | 1002.32 | 0.84 | 0 | 0 | 计价
GD10-56 | J13-01-055 | 机械 | 乙供 | JF001 | 折旧费 | 元 | 332.82 | 1 | 0 | 0 | 计价
GD10-56 | J13-01-055 | 机械 | 乙供 | JF002 | 检修费 | 元 | 27.23 | 1 | 0 | 0 | 计价
GD10-56 | J13-01-055 | 机械 | 乙供 | JF003 | 维护费 | 元 | 38.12 | 1 | 0 | 0 | 计价
GD10-56 | J13-01-055 | 人工 | 乙供 | 9101109 | 安装技术工 | 工日 | 3.125 | 107 | 0 | 0 | 计价
GD10-56 | J13-01-055 | 材料 | 乙供 | C19010201 | 柴油0号 | kg | 42.1424 | 6.32 | 0 | 0 | 计价
GD10-56 | J13-01-056 | 机械 | 乙供 | JF001 | 折旧费 | 元 | 456.58 | 1 | 0 | 0 | 计价
GD10-56 | J13-01-056 | 机械 | 乙供 | JF002 | 检修费 | 元 | 35.33 | 1 | 0 | 0 | 计价
GD10-56 | J13-01-056 | 机械 | 乙供 | JF003 | 维护费 | 元 | 100.69 | 1 | 0 | 0 | 计价
GD10-56 | J13-01-056 | 人工 | 乙供 | 9101109 | 安装技术工 | 工日 | 3.125 | 107 | 0 | 0 | 计价
GD10-56 | J13-01-056 | 材料 | 乙供 | C19010201 | 柴油0号 | kg | 50.1424 | 6.32 | 0 | 0 | 计价
GD10-56 | J13-01-065 | 机械 | 乙供 | JF001 | 折旧费 | 元 | 15 | 1 | 0 | 0 | 计价
GD10-56 | J13-01-065 | 机械 | 乙供 | JF002 | 检修费 | 元 | 1.75 | 1 | 0 | 0 | 计价
GD10-56 | J13-01-065 | 机械 | 乙供 | JF003 | 维护费 | 元 | 1.86 | 1 | 0 | 0 | 计价
GD10-56 | J13-01-065 | 机械 | 乙供 | JF004 | 安拆费及场外运费 | 元 | 5.63 | 1 | 0 | 0 | 计价
GD10-56 | J13-01-065 | 材料 | 乙供 | C19010102 | 汽油 | kg | 7.2 | 7.61 | 0 | 0 | 计价
GD10-56 | J15-01-014 | 机械 | 乙供 | JF001 | 折旧费 | 元 | 4.09 | 1 | 0 | 0 | 计价
GD10-56 | J15-01-014 | 机械 | 乙供 | JF002 | 检修费 | 元 | 2.42 | 1 | 0 | 0 | 计价
GD10-56 | J15-01-014 | 机械 | 乙供 | JF003 | 维护费 | 元 | 4.02 | 1 | 0 | 0 | 计价
GD10-56 | J15-01-014 | 机械 | 乙供 | JF004 | 安拆费及场外运费 | 元 | 6.49 | 1 | 0 | 0 | 计价
GD10-56 | J15-01-031 | 机械 | 乙供 | JF001 | 折旧费 | 元 | 4.18 | 1 | 0 | 0 | 计价
GD10-56 | J15-01-031 | 机械 | 乙供 | JF002 | 检修费 | 元 | 0.93 | 1 | 0 | 0 | 计价
GD10-56 | J15-01-031 | 机械 | 乙供 | JF003 | 维护费 | 元 | 1.61 | 1 | 0 | 0 | 计价
GD10-56 | J15-01-031 | 机械 | 乙供 | JF004 | 安拆费及场外运费 | 元 | 5.63 | 1 | 0 | 0 | 计价
GD10-56 | J15-01-031 | 材料 | 乙供 | C21020101 | 电 | kW·h | 10 | 0.84 | 0 | 0 | 计价
GD10-56 | J15-01-067 | 机械 | 乙供 | JF001 | 折旧费 | 元 | 223.02 | 1 | 0 | 0 | 计价
GD10-56 | J15-01-067 | 机械 | 乙供 | JF002 | 检修费 | 元 | 83.35 | 1 | 0 | 0 | 计价
GD10-56 | J15-01-067 | 机械 | 乙供 | JF003 | 维护费 | 元 | 216.44 | 1 | 0 | 0 | 计价
GD10-56 | J15-01-067 | 机械 | 乙供 | JF004 | 安拆费及场外运费 | 元 | 5.63 | 1 | 0 | 0 | 计价
GD10-56 | J15-01-067 | 材料 | 乙供 | C21020101 | 电 | kW·h | 18 | 0.84 | 0 | 0 | 计价
GD10-56 | J17-01-070 | 机械 | 乙供 | JF001 | 折旧费 | 元 | 3.56 | 1 | 0 | 0 | 计价
GD10-56 | J17-01-070 | 机械 | 乙供 | JF002 | 检修费 | 元 | 0.67 | 1 | 0 | 0 | 计价
GD10-56 | J17-01-070 | 机械 | 乙供 | JF003 | 维护费 | 元 | 1.61 | 1 | 0 | 0 | 计价
GD10-56 | J17-01-070 | 机械 | 乙供 | JF004 | 安拆费及场外运费 | 元 | 5.63 | 1 | 0 | 0 | 计价
GD10-56 | J17-01-070 | 材料 | 乙供 | C21020101 | 电 | kW·h | 17.3836 | 0.84 | 0 | 0 | 计价
GD10-57 | J03-01-036 | 机械 | 乙供 | JF001 | 折旧费 | 元 | 157.49 | 1 | 0 | 0 | 计价
GD10-57 | J03-01-036 | 机械 | 乙供 | JF002 | 检修费 | 元 | 73.41 | 1 | 0 | 0 | 计价
GD10-57 | J03-01-036 | 机械 | 乙供 | JF003 | 维护费 | 元 | 151.96 | 1 | 0 | 0 | 计价
GD10-57 | J03-01-036 | 人工 | 乙供 | 9101109 | 安装技术工 | 工日 | 2.5 | 107 | 0 | 0 | 计价
GD10-57 | J03-01-036 | 材料 | 乙供 | C19010201 | 柴油0号 | kg | 35.85 | 6.32 | 0 | 0 | 计价
GD10-57 | J03-01-038 | 机械 | 乙供 | JF001 | 折旧费 | 元 | 246 | 1 | 0 | 0 | 计价
GD10-57 | J03-01-038 | 机械 | 乙供 | JF002 | 检修费 | 元 | 114.66 | 1 | 0 | 0 | 计价
GD10-57 | J03-01-038 | 机械 | 乙供 | JF003 | 维护费 | 元 | 237.35 | 1 | 0 | 0 | 计价
GD10-57 | J03-01-038 | 人工 | 乙供 | 9101109 | 安装技术工 | 工日 | 2.5 | 107 | 0 | 0 | 计价
GD10-57 | J03-01-038 | 材料 | 乙供 | C19010201 | 柴油0号 | kg | 40.73 | 6.32 | 0 | 0 | 计价
GD10-57 | J03-01-066 | 机械 | 乙供 | JF001 | 折旧费 | 元 | 58.43 | 1 | 0 | 0 | 计价
GD10-57 | J03-01-066 | 机械 | 乙供 | JF002 | 检修费 | 元 | 17.9 | 1 | 0 | 0 | 计价
GD10-57 | J03-01-066 | 机械 | 乙供 | JF003 | 维护费 | 元 | 62.11 | 1 | 0 | 0 | 计价
GD10-57 | J03-01-066 | 人工 | 乙供 | 9101109 | 安装技术工 | 工日 | 1.3889 | 107 | 0 | 0 | 计价
GD10-57 | J03-01-066 | 材料 | 乙供 | C19010201 | 柴油0号 | kg | 27.34 | 6.32 | 0 | 0 | 计价
GD10-57 | J04-01-005 | 机械 | 乙供 | JF001 | 折旧费 | 元 | 59.96 | 1 | 0 | 0 | 计价
GD10-57 | J04-01-005 | 机械 | 乙供 | JF002 | 检修费 | 元 | 13.32 | 1 | 0 | 0 | 计价
GD10-57 | J04-01-005 | 机械 | 乙供 | JF003 | 维护费 | 元 | 52.35 | 1 | 0 | 0 | 计价
GD10-57 | J04-01-005 | 人工 | 乙供 | 9101109 | 安装技术工 | 工日 | 1.0417 | 107 | 0 | 0 | 计价
GD10-57 | J04-01-005 | 材料 | 乙供 | C19010201 | 柴油0号 | kg | 40.03 | 6.32 | 0 | 0 | 计价
GD10-57 | J10-01-001 | 机械 | 乙供 | JF001 | 折旧费 | 元 | 1.84 | 1 | 0 | 0 | 计价
GD10-57 | J10-01-001 | 机械 | 乙供 | JF002 | 检修费 | 元 | 0.41 | 1 | 0 | 0 | 计价
GD10-57 | J10-01-001 | 机械 | 乙供 | JF003 | 维护费 | 元 | 1.37 | 1 | 0 | 0 | 计价
GD10-57 | J10-01-001 | 机械 | 乙供 | JF004 | 安拆费及场外运费 | 元 | 12.75 | 1 | 0 | 0 | 计价
GD10-57 | J10-01-001 | 材料 | 乙供 | C21020101 | 电 | kW·h | 60.27 | 0.84 | 0 | 0 | 计价
GD10-57 | J10-01-004 | 机械 | 乙供 | JF001 | 折旧费 | 元 | 2.72 | 1 | 0 | 0 | 计价
GD10-57 | J10-01-004 | 机械 | 乙供 | JF002 | 检修费 | 元 | 0.61 | 1 | 0 | 0 | 计价
GD10-57 | J10-01-004 | 机械 | 乙供 | JF003 | 维护费 | 元 | 2.03 | 1 | 0 | 0 | 计价
GD10-57 | J10-01-004 | 机械 | 乙供 | JF004 | 安拆费及场外运费 | 元 | 12.75 | 1 | 0 | 0 | 计价
GD10-57 | J10-01-004 | 材料 | 乙供 | C21020101 | 电 | kW·h | 132.23 | 0.84 | 0 | 0 | 计价
GD10-57 | J13-01-056 | 机械 | 乙供 | JF001 | 折旧费 | 元 | 456.58 | 1 | 0 | 0 | 计价
GD10-57 | J13-01-056 | 机械 | 乙供 | JF002 | 检修费 | 元 | 35.33 | 1 | 0 | 0 | 计价
GD10-57 | J13-01-056 | 机械 | 乙供 | JF003 | 维护费 | 元 | 100.69 | 1 | 0 | 0 | 计价
GD10-57 | J13-01-056 | 人工 | 乙供 | 9101109 | 安装技术工 | 工日 | 3.125 | 107 | 0 | 0 | 计价
GD10-57 | J13-01-056 | 材料 | 乙供 | C19010201 | 柴油0号 | kg | 50.1424 | 6.32 | 0 | 0 | 计价
GD10-57 | J13-01-060 | 机械 | 乙供 | JF001 | 折旧费 | 元 | 4.27 | 1 | 0 | 0 | 计价
GD10-57 | J13-01-060 | 机械 | 乙供 | JF002 | 检修费 | 元 | 0.5 | 1 | 0 | 0 | 计价
GD10-57 | J13-01-060 | 机械 | 乙供 | JF003 | 维护费 | 元 | 1.57 | 1 | 0 | 0 | 计价
GD10-57 | J13-01-060 | 机械 | 乙供 | JF004 | 安拆费及场外运费 | 元 | 6.1 | 1 | 0 | 0 | 计价
GD10-57 | J13-01-060 | 人工 | 乙供 | 9101109 | 安装技术工 | 工日 | 1.1905 | 107 | 0 | 0 | 计价
GD10-57 | J13-01-060 | 材料 | 乙供 | C19010102 | 汽油 | kg | 3.0451 | 7.61 | 0 | 0 | 计价
GD10-57 | J13-01-065 | 机械 | 乙供 | JF001 | 折旧费 | 元 | 15 | 1 | 0 | 0 | 计价
GD10-57 | J13-01-065 | 机械 | 乙供 | JF002 | 检修费 | 元 | 1.75 | 1 | 0 | 0 | 计价
GD10-57 | J13-01-065 | 机械 | 乙供 | JF003 | 维护费 | 元 | 1.86 | 1 | 0 | 0 | 计价
GD10-57 | J13-01-065 | 机械 | 乙供 | JF004 | 安拆费及场外运费 | 元 | 5.63 | 1 | 0 | 0 | 计价
GD10-57 | J13-01-065 | 材料 | 乙供 | C19010102 | 汽油 | kg | 7.2 | 7.61 | 0 | 0 | 计价
GD10-58 | J03-01-036 | 机械 | 乙供 | JF001 | 折旧费 | 元 | 157.49 | 1 | 0 | 0 | 计价
GD10-58 | J03-01-036 | 机械 | 乙供 | JF002 | 检修费 | 元 | 73.41 | 1 | 0 | 0 | 计价
GD10-58 | J03-01-036 | 机械 | 乙供 | JF003 | 维护费 | 元 | 151.96 | 1 | 0 | 0 | 计价
GD10-58 | J03-01-036 | 人工 | 乙供 | 9101109 | 安装技术工 | 工日 | 2.5 | 107 | 0 | 0 | 计价
GD10-58 | J03-01-036 | 材料 | 乙供 | C19010201 | 柴油0号 | kg | 35.85 | 6.32 | 0 | 0 | 计价
GD10-58 | J03-01-038 | 机械 | 乙供 | JF001 | 折旧费 | 元 | 246 | 1 | 0 | 0 | 计价
GD10-58 | J03-01-038 | 机械 | 乙供 | JF002 | 检修费 | 元 | 114.66 | 1 | 0 | 0 | 计价
GD10-58 | J03-01-038 | 机械 | 乙供 | JF003 | 维护费 | 元 | 237.35 | 1 | 0 | 0 | 计价
GD10-58 | J03-01-038 | 人工 | 乙供 | 9101109 | 安装技术工 | 工日 | 2.5 | 107 | 0 | 0 | 计价
GD10-58 | J03-01-038 | 材料 | 乙供 | C19010201 | 柴油0号 | kg | 40.73 | 6.32 | 0 | 0 | 计价
GD10-58 | J03-01-066 | 机械 | 乙供 | JF001 | 折旧费 | 元 | 58.43 | 1 | 0 | 0 | 计价
GD10-58 | J03-01-066 | 机械 | 乙供 | JF002 | 检修费 | 元 | 17.9 | 1 | 0 | 0 | 计价
GD10-58 | J03-01-066 | 机械 | 乙供 | JF003 | 维护费 | 元 | 62.11 | 1 | 0 | 0 | 计价
GD10-58 | J03-01-066 | 人工 | 乙供 | 9101109 | 安装技术工 | 工日 | 1.3889 | 107 | 0 | 0 | 计价
GD10-58 | J03-01-066 | 材料 | 乙供 | C19010201 | 柴油0号 | kg | 27.34 | 6.32 | 0 | 0 | 计价
GD10-58 | J04-01-005 | 机械 | 乙供 | JF001 | 折旧费 | 元 | 59.96 | 1 | 0 | 0 | 计价
GD10-58 | J04-01-005 | 机械 | 乙供 | JF002 | 检修费 | 元 | 13.32 | 1 | 0 | 0 | 计价
GD10-58 | J04-01-005 | 机械 | 乙供 | JF003 | 维护费 | 元 | 52.35 | 1 | 0 | 0 | 计价
GD10-58 | J04-01-005 | 人工 | 乙供 | 9101109 | 安装技术工 | 工日 | 1.0417 | 107 | 0 | 0 | 计价
GD10-58 | J04-01-005 | 材料 | 乙供 | C19010201 | 柴油0号 | kg | 40.03 | 6.32 | 0 | 0 | 计价
GD10-58 | J10-01-001 | 机械 | 乙供 | JF001 | 折旧费 | 元 | 1.84 | 1 | 0 | 0 | 计价
GD10-58 | J10-01-001 | 机械 | 乙供 | JF002 | 检修费 | 元 | 0.41 | 1 | 0 | 0 | 计价
GD10-58 | J10-01-001 | 机械 | 乙供 | JF003 | 维护费 | 元 | 1.37 | 1 | 0 | 0 | 计价
GD10-58 | J10-01-001 | 机械 | 乙供 | JF004 | 安拆费及场外运费 | 元 | 12.75 | 1 | 0 | 0 | 计价
GD10-58 | J10-01-001 | 材料 | 乙供 | C21020101 | 电 | kW·h | 60.27 | 0.84 | 0 | 0 | 计价
GD10-58 | J10-01-004 | 机械 | 乙供 | JF001 | 折旧费 | 元 | 2.72 | 1 | 0 | 0 | 计价
GD10-58 | J10-01-004 | 机械 | 乙供 | JF002 | 检修费 | 元 | 0.61 | 1 | 0 | 0 | 计价
GD10-58 | J10-01-004 | 机械 | 乙供 | JF003 | 维护费 | 元 | 2.03 | 1 | 0 | 0 | 计价
GD10-58 | J10-01-004 | 机械 | 乙供 | JF004 | 安拆费及场外运费 | 元 | 12.75 | 1 | 0 | 0 | 计价
GD10-58 | J10-01-004 | 材料 | 乙供 | C21020101 | 电 | kW·h | 132.23 | 0.84 | 0 | 0 | 计价
GD10-58 | J13-01-056 | 机械 | 乙供 | JF001 | 折旧费 | 元 | 456.58 | 1 | 0 | 0 | 计价
GD10-58 | J13-01-056 | 机械 | 乙供 | JF002 | 检修费 | 元 | 35.33 | 1 | 0 | 0 | 计价
GD10-58 | J13-01-056 | 机械 | 乙供 | JF003 | 维护费 | 元 | 100.69 | 1 | 0 | 0 | 计价
GD10-58 | J13-01-056 | 人工 | 乙供 | 9101109 | 安装技术工 | 工日 | 3.125 | 107 | 0 | 0 | 计价
GD10-58 | J13-01-056 | 材料 | 乙供 | C19010201 | 柴油0号 | kg | 50.1424 | 6.32 | 0 | 0 | 计价
GD10-58 | J13-01-060 | 机械 | 乙供 | JF001 | 折旧费 | 元 | 4.27 | 1 | 0 | 0 | 计价
GD10-58 | J13-01-060 | 机械 | 乙供 | JF002 | 检修费 | 元 | 0.5 | 1 | 0 | 0 | 计价
GD10-58 | J13-01-060 | 机械 | 乙供 | JF003 | 维护费 | 元 | 1.57 | 1 | 0 | 0 | 计价
GD10-58 | J13-01-060 | 机械 | 乙供 | JF004 | 安拆费及场外运费 | 元 | 6.1 | 1 | 0 | 0 | 计价
GD10-58 | J13-01-060 | 人工 | 乙供 | 9101109 | 安装技术工 | 工日 | 1.1905 | 107 | 0 | 0 | 计价
GD10-58 | J13-01-060 | 材料 | 乙供 | C19010102 | 汽油 | kg | 3.0451 | 7.61 | 0 | 0 | 计价
GD10-58 | J13-01-065 | 机械 | 乙供 | JF001 | 折旧费 | 元 | 15 | 1 | 0 | 0 | 计价
GD10-58 | J13-01-065 | 机械 | 乙供 | JF002 | 检修费 | 元 | 1.75 | 1 | 0 | 0 | 计价
GD10-58 | J13-01-065 | 机械 | 乙供 | JF003 | 维护费 | 元 | 1.86 | 1 | 0 | 0 | 计价
GD10-58 | J13-01-065 | 机械 | 乙供 | JF004 | 安拆费及场外运费 | 元 | 5.63 | 1 | 0 | 0 | 计价
GD10-58 | J13-01-065 | 材料 | 乙供 | C19010102 | 汽油 | kg | 7.2 | 7.61 | 0 | 0 | 计价
GD10-59 | J03-01-034 | 机械 | 乙供 | JF001 | 折旧费 | 元 | 85.77 | 1 | 0 | 0 | 计价
GD10-59 | J03-01-034 | 机械 | 乙供 | JF002 | 检修费 | 元 | 39.98 | 1 | 0 | 0 | 计价
GD10-59 | J03-01-034 | 机械 | 乙供 | JF003 | 维护费 | 元 | 82.76 | 1 | 0 | 0 | 计价
GD10-59 | J03-01-034 | 人工 | 乙供 | 9101109 | 安装技术工 | 工日 | 2.5 | 107 | 0 | 0 | 计价
GD10-59 | J03-01-034 | 材料 | 乙供 | C19010201 | 柴油0号 | kg | 28.43 | 6.32 | 0 | 0 | 计价
GD10-59 | J03-01-036 | 机械 | 乙供 | JF001 | 折旧费 | 元 | 157.49 | 1 | 0 | 0 | 计价
GD10-59 | J03-01-036 | 机械 | 乙供 | JF002 | 检修费 | 元 | 73.41 | 1 | 0 | 0 | 计价
GD10-59 | J03-01-036 | 机械 | 乙供 | JF003 | 维护费 | 元 | 151.96 | 1 | 0 | 0 | 计价
GD10-59 | J03-01-036 | 人工 | 乙供 | 9101109 | 安装技术工 | 工日 | 2.5 | 107 | 0 | 0 | 计价
GD10-59 | J03-01-036 | 材料 | 乙供 | C19010201 | 柴油0号 | kg | 35.85 | 6.32 | 0 | 0 | 计价
GD10-59 | J04-01-005 | 机械 | 乙供 | JF001 | 折旧费 | 元 | 59.96 | 1 | 0 | 0 | 计价
GD10-59 | J04-01-005 | 机械 | 乙供 | JF002 | 检修费 | 元 | 13.32 | 1 | 0 | 0 | 计价
GD10-59 | J04-01-005 | 机械 | 乙供 | JF003 | 维护费 | 元 | 52.35 | 1 | 0 | 0 | 计价
GD10-59 | J04-01-005 | 人工 | 乙供 | 9101109 | 安装技术工 | 工日 | 1.0417 | 107 | 0 | 0 | 计价
GD10-59 | J04-01-005 | 材料 | 乙供 | C19010201 | 柴油0号 | kg | 40.03 | 6.32 | 0 | 0 | 计价
GD10-59 | J10-01-001 | 机械 | 乙供 | JF001 | 折旧费 | 元 | 1.84 | 1 | 0 | 0 | 计价
GD10-59 | J10-01-001 | 机械 | 乙供 | JF002 | 检修费 | 元 | 0.41 | 1 | 0 | 0 | 计价
GD10-59 | J10-01-001 | 机械 | 乙供 | JF003 | 维护费 | 元 | 1.37 | 1 | 0 | 0 | 计价
GD10-59 | J10-01-001 | 机械 | 乙供 | JF004 | 安拆费及场外运费 | 元 | 12.75 | 1 | 0 | 0 | 计价
GD10-59 | J10-01-001 | 材料 | 乙供 | C21020101 | 电 | kW·h | 60.27 | 0.84 | 0 | 0 | 计价
GD10-59 | J10-01-004 | 机械 | 乙供 | JF001 | 折旧费 | 元 | 2.72 | 1 | 0 | 0 | 计价
GD10-59 | J10-01-004 | 机械 | 乙供 | JF002 | 检修费 | 元 | 0.61 | 1 | 0 | 0 | 计价
GD10-59 | J10-01-004 | 机械 | 乙供 | JF003 | 维护费 | 元 | 2.03 | 1 | 0 | 0 | 计价
GD10-59 | J10-01-004 | 机械 | 乙供 | JF004 | 安拆费及场外运费 | 元 | 12.75 | 1 | 0 | 0 | 计价
GD10-59 | J10-01-004 | 材料 | 乙供 | C21020101 | 电 | kW·h | 132.23 | 0.84 | 0 | 0 | 计价
GD10-59 | J13-01-055 | 机械 | 乙供 | JF001 | 折旧费 | 元 | 332.82 | 1 | 0 | 0 | 计价
GD10-59 | J13-01-055 | 机械 | 乙供 | JF002 | 检修费 | 元 | 27.23 | 1 | 0 | 0 | 计价
GD10-59 | J13-01-055 | 机械 | 乙供 | JF003 | 维护费 | 元 | 38.12 | 1 | 0 | 0 | 计价
GD10-59 | J13-01-055 | 人工 | 乙供 | 9101109 | 安装技术工 | 工日 | 3.125 | 107 | 0 | 0 | 计价
GD10-59 | J13-01-055 | 材料 | 乙供 | C19010201 | 柴油0号 | kg | 42.1424 | 6.32 | 0 | 0 | 计价
GD10-59 | J13-01-056 | 机械 | 乙供 | JF001 | 折旧费 | 元 | 456.58 | 1 | 0 | 0 | 计价
GD10-59 | J13-01-056 | 机械 | 乙供 | JF002 | 检修费 | 元 | 35.33 | 1 | 0 | 0 | 计价
GD10-59 | J13-01-056 | 机械 | 乙供 | JF003 | 维护费 | 元 | 100.69 | 1 | 0 | 0 | 计价
GD10-59 | J13-01-056 | 人工 | 乙供 | 9101109 | 安装技术工 | 工日 | 3.125 | 107 | 0 | 0 | 计价
GD10-59 | J13-01-056 | 材料 | 乙供 | C19010201 | 柴油0号 | kg | 50.1424 | 6.32 | 0 | 0 | 计价
GD10-59 | J13-01-060 | 机械 | 乙供 | JF001 | 折旧费 | 元 | 4.27 | 1 | 0 | 0 | 计价
GD10-59 | J13-01-060 | 机械 | 乙供 | JF002 | 检修费 | 元 | 0.5 | 1 | 0 | 0 | 计价
GD10-59 | J13-01-060 | 机械 | 乙供 | JF003 | 维护费 | 元 | 1.57 | 1 | 0 | 0 | 计价
GD10-59 | J13-01-060 | 机械 | 乙供 | JF004 | 安拆费及场外运费 | 元 | 6.1 | 1 | 0 | 0 | 计价
GD10-59 | J13-01-060 | 人工 | 乙供 | 9101109 | 安装技术工 | 工日 | 1.1905 | 107 | 0 | 0 | 计价
GD10-59 | J13-01-060 | 材料 | 乙供 | C19010102 | 汽油 | kg | 3.0451 | 7.61 | 0 | 0 | 计价
GD10-59 | J13-01-065 | 机械 | 乙供 | JF001 | 折旧费 | 元 | 15 | 1 | 0 | 0 | 计价
GD10-59 | J13-01-065 | 机械 | 乙供 | JF002 | 检修费 | 元 | 1.75 | 1 | 0 | 0 | 计价
GD10-59 | J13-01-065 | 机械 | 乙供 | JF003 | 维护费 | 元 | 1.86 | 1 | 0 | 0 | 计价
GD10-59 | J13-01-065 | 机械 | 乙供 | JF004 | 安拆费及场外运费 | 元 | 5.63 | 1 | 0 | 0 | 计价
GD10-59 | J13-01-065 | 材料 | 乙供 | C19010102 | 汽油 | kg | 7.2 | 7.61 | 0 | 0 | 计价
GD10-60 | J03-01-034 | 机械 | 乙供 | JF001 | 折旧费 | 元 | 85.77 | 1 | 0 | 0 | 计价
GD10-60 | J03-01-034 | 机械 | 乙供 | JF002 | 检修费 | 元 | 39.98 | 1 | 0 | 0 | 计价
GD10-60 | J03-01-034 | 机械 | 乙供 | JF003 | 维护费 | 元 | 82.76 | 1 | 0 | 0 | 计价
GD10-60 | J03-01-034 | 人工 | 乙供 | 9101109 | 安装技术工 | 工日 | 2.5 | 107 | 0 | 0 | 计价
GD10-60 | J03-01-034 | 材料 | 乙供 | C19010201 | 柴油0号 | kg | 28.43 | 6.32 | 0 | 0 | 计价
GD10-60 | J03-01-036 | 机械 | 乙供 | JF001 | 折旧费 | 元 | 157.49 | 1 | 0 | 0 | 计价
GD10-60 | J03-01-036 | 机械 | 乙供 | JF002 | 检修费 | 元 | 73.41 | 1 | 0 | 0 | 计价
GD10-60 | J03-01-036 | 机械 | 乙供 | JF003 | 维护费 | 元 | 151.96 | 1 | 0 | 0 | 计价
GD10-60 | J03-01-036 | 人工 | 乙供 | 9101109 | 安装技术工 | 工日 | 2.5 | 107 | 0 | 0 | 计价
GD10-60 | J03-01-036 | 材料 | 乙供 | C19010201 | 柴油0号 | kg | 35.85 | 6.32 | 0 | 0 | 计价
GD10-60 | J04-01-002 | 机械 | 乙供 | JF001 | 折旧费 | 元 | 26.52 | 1 | 0 | 0 | 计价
GD10-60 | J04-01-002 | 机械 | 乙供 | JF002 | 检修费 | 元 | 5.89 | 1 | 0 | 0 | 计价
GD10-60 | J04-01-002 | 机械 | 乙供 | JF003 | 维护费 | 元 | 33.04 | 1 | 0 | 0 | 计价
GD10-60 | J04-01-002 | 人工 | 乙供 | 9101109 | 安装技术工 | 工日 | 1.0417 | 107 | 0 | 0 | 计价
GD10-60 | J04-01-002 | 材料 | 乙供 | C19010201 | 柴油0号 | kg | 32.19 | 6.32 | 0 | 0 | 计价
GD10-60 | J04-01-005 | 机械 | 乙供 | JF001 | 折旧费 | 元 | 59.96 | 1 | 0 | 0 | 计价
GD10-60 | J04-01-005 | 机械 | 乙供 | JF002 | 检修费 | 元 | 13.32 | 1 | 0 | 0 | 计价
GD10-60 | J04-01-005 | 机械 | 乙供 | JF003 | 维护费 | 元 | 52.35 | 1 | 0 | 0 | 计价
GD10-60 | J04-01-005 | 人工 | 乙供 | 9101109 | 安装技术工 | 工日 | 1.0417 | 107 | 0 | 0 | 计价
GD10-60 | J04-01-005 | 材料 | 乙供 | C19010201 | 柴油0号 | kg | 40.03 | 6.32 | 0 | 0 | 计价
GD10-60 | J10-01-001 | 机械 | 乙供 | JF001 | 折旧费 | 元 | 1.84 | 1 | 0 | 0 | 计价
GD10-60 | J10-01-001 | 机械 | 乙供 | JF002 | 检修费 | 元 | 0.41 | 1 | 0 | 0 | 计价
GD10-60 | J10-01-001 | 机械 | 乙供 | JF003 | 维护费 | 元 | 1.37 | 1 | 0 | 0 | 计价
GD10-60 | J10-01-001 | 机械 | 乙供 | JF004 | 安拆费及场外运费 | 元 | 12.75 | 1 | 0 | 0 | 计价
GD10-60 | J10-01-001 | 材料 | 乙供 | C21020101 | 电 | kW·h | 60.27 | 0.84 | 0 | 0 | 计价
GD10-60 | J10-01-004 | 机械 | 乙供 | JF001 | 折旧费 | 元 | 2.72 | 1 | 0 | 0 | 计价
GD10-60 | J10-01-004 | 机械 | 乙供 | JF002 | 检修费 | 元 | 0.61 | 1 | 0 | 0 | 计价
GD10-60 | J10-01-004 | 机械 | 乙供 | JF003 | 维护费 | 元 | 2.03 | 1 | 0 | 0 | 计价
GD10-60 | J10-01-004 | 机械 | 乙供 | JF004 | 安拆费及场外运费 | 元 | 12.75 | 1 | 0 | 0 | 计价
GD10-60 | J10-01-004 | 材料 | 乙供 | C21020101 | 电 | kW·h | 132.23 | 0.84 | 0 | 0 | 计价
GD10-60 | J13-01-056 | 机械 | 乙供 | JF001 | 折旧费 | 元 | 456.58 | 1 | 0 | 0 | 计价
GD10-60 | J13-01-056 | 机械 | 乙供 | JF002 | 检修费 | 元 | 35.33 | 1 | 0 | 0 | 计价
GD10-60 | J13-01-056 | 机械 | 乙供 | JF003 | 维护费 | 元 | 100.69 | 1 | 0 | 0 | 计价
GD10-60 | J13-01-056 | 人工 | 乙供 | 9101109 | 安装技术工 | 工日 | 3.125 | 107 | 0 | 0 | 计价
GD10-60 | J13-01-056 | 材料 | 乙供 | C19010201 | 柴油0号 | kg | 50.1424 | 6.32 | 0 | 0 | 计价
GD10-60 | J13-01-060 | 机械 | 乙供 | JF001 | 折旧费 | 元 | 4.27 | 1 | 0 | 0 | 计价
GD10-60 | J13-01-060 | 机械 | 乙供 | JF002 | 检修费 | 元 | 0.5 | 1 | 0 | 0 | 计价
GD10-60 | J13-01-060 | 机械 | 乙供 | JF003 | 维护费 | 元 | 1.57 | 1 | 0 | 0 | 计价
GD10-60 | J13-01-060 | 机械 | 乙供 | JF004 | 安拆费及场外运费 | 元 | 6.1 | 1 | 0 | 0 | 计价
GD10-60 | J13-01-060 | 人工 | 乙供 | 9101109 | 安装技术工 | 工日 | 1.1905 | 107 | 0 | 0 | 计价
GD10-60 | J13-01-060 | 材料 | 乙供 | C19010102 | 汽油 | kg | 3.0451 | 7.61 | 0 | 0 | 计价
GD10-60 | J13-01-065 | 机械 | 乙供 | JF001 | 折旧费 | 元 | 15 | 1 | 0 | 0 | 计价
GD10-60 | J13-01-065 | 机械 | 乙供 | JF002 | 检修费 | 元 | 1.75 | 1 | 0 | 0 | 计价
GD10-60 | J13-01-065 | 机械 | 乙供 | JF003 | 维护费 | 元 | 1.86 | 1 | 0 | 0 | 计价
GD10-60 | J13-01-065 | 机械 | 乙供 | JF004 | 安拆费及场外运费 | 元 | 5.63 | 1 | 0 | 0 | 计价
GD10-60 | J13-01-065 | 材料 | 乙供 | C19010102 | 汽油 | kg | 7.2 | 7.61 | 0 | 0 | 计价
GD10-61 | J03-01-033 | 机械 | 乙供 | JF001 | 折旧费 | 元 | 44.37 | 1 | 0 | 0 | 计价
GD10-61 | J03-01-033 | 机械 | 乙供 | JF002 | 检修费 | 元 | 20.68 | 1 | 0 | 0 | 计价
GD10-61 | J03-01-033 | 机械 | 乙供 | JF003 | 维护费 | 元 | 42.81 | 1 | 0 | 0 | 计价
GD10-61 | J03-01-033 | 人工 | 乙供 | 9101109 | 安装技术工 | 工日 | 2.5 | 107 | 0 | 0 | 计价
GD10-61 | J03-01-033 | 材料 | 乙供 | C19010102 | 汽油 | kg | 23.3 | 7.61 | 0 | 0 | 计价
GD10-61 | J03-01-034 | 机械 | 乙供 | JF001 | 折旧费 | 元 | 85.77 | 1 | 0 | 0 | 计价
GD10-61 | J03-01-034 | 机械 | 乙供 | JF002 | 检修费 | 元 | 39.98 | 1 | 0 | 0 | 计价
GD10-61 | J03-01-034 | 机械 | 乙供 | JF003 | 维护费 | 元 | 82.76 | 1 | 0 | 0 | 计价
GD10-61 | J03-01-034 | 人工 | 乙供 | 9101109 | 安装技术工 | 工日 | 2.5 | 107 | 0 | 0 | 计价
GD10-61 | J03-01-034 | 材料 | 乙供 | C19010201 | 柴油0号 | kg | 28.43 | 6.32 | 0 | 0 | 计价
GD10-61 | J03-01-036 | 机械 | 乙供 | JF001 | 折旧费 | 元 | 157.49 | 1 | 0 | 0 | 计价
GD10-61 | J03-01-036 | 机械 | 乙供 | JF002 | 检修费 | 元 | 73.41 | 1 | 0 | 0 | 计价
GD10-61 | J03-01-036 | 机械 | 乙供 | JF003 | 维护费 | 元 | 151.96 | 1 | 0 | 0 | 计价
GD10-61 | J03-01-036 | 人工 | 乙供 | 9101109 | 安装技术工 | 工日 | 2.5 | 107 | 0 | 0 | 计价
GD10-61 | J03-01-036 | 材料 | 乙供 | C19010201 | 柴油0号 | kg | 35.85 | 6.32 | 0 | 0 | 计价
GD10-61 | J03-01-038 | 机械 | 乙供 | JF001 | 折旧费 | 元 | 246 | 1 | 0 | 0 | 计价
GD10-61 | J03-01-038 | 机械 | 乙供 | JF002 | 检修费 | 元 | 114.66 | 1 | 0 | 0 | 计价
GD10-61 | J03-01-038 | 机械 | 乙供 | JF003 | 维护费 | 元 | 237.35 | 1 | 0 | 0 | 计价
GD10-61 | J03-01-038 | 人工 | 乙供 | 9101109 | 安装技术工 | 工日 | 2.5 | 107 | 0 | 0 | 计价
GD10-61 | J03-01-038 | 材料 | 乙供 | C19010201 | 柴油0号 | kg | 40.73 | 6.32 | 0 | 0 | 计价
GD10-61 | J03-01-066 | 机械 | 乙供 | JF001 | 折旧费 | 元 | 58.43 | 1 | 0 | 0 | 计价
GD10-61 | J03-01-066 | 机械 | 乙供 | JF002 | 检修费 | 元 | 17.9 | 1 | 0 | 0 | 计价
GD10-61 | J03-01-066 | 机械 | 乙供 | JF003 | 维护费 | 元 | 62.11 | 1 | 0 | 0 | 计价
GD10-61 | J03-01-066 | 人工 | 乙供 | 9101109 | 安装技术工 | 工日 | 1.3889 | 107 | 0 | 0 | 计价
GD10-61 | J03-01-066 | 材料 | 乙供 | C19010201 | 柴油0号 | kg | 27.34 | 6.32 | 0 | 0 | 计价
GD10-61 | J04-01-002 | 机械 | 乙供 | JF001 | 折旧费 | 元 | 26.52 | 1 | 0 | 0 | 计价
GD10-61 | J04-01-002 | 机械 | 乙供 | JF002 | 检修费 | 元 | 5.89 | 1 | 0 | 0 | 计价
GD10-61 | J04-01-002 | 机械 | 乙供 | JF003 | 维护费 | 元 | 33.04 | 1 | 0 | 0 | 计价
GD10-61 | J04-01-002 | 人工 | 乙供 | 9101109 | 安装技术工 | 工日 | 1.0417 | 107 | 0 | 0 | 计价
GD10-61 | J04-01-002 | 材料 | 乙供 | C19010201 | 柴油0号 | kg | 32.19 | 6.32 | 0 | 0 | 计价
GD10-61 | J04-01-005 | 机械 | 乙供 | JF001 | 折旧费 | 元 | 59.96 | 1 | 0 | 0 | 计价
GD10-61 | J04-01-005 | 机械 | 乙供 | JF002 | 检修费 | 元 | 13.32 | 1 | 0 | 0 | 计价
GD10-61 | J04-01-005 | 机械 | 乙供 | JF003 | 维护费 | 元 | 52.35 | 1 | 0 | 0 | 计价
GD10-61 | J04-01-005 | 人工 | 乙供 | 9101109 | 安装技术工 | 工日 | 1.0417 | 107 | 0 | 0 | 计价
GD10-61 | J04-01-005 | 材料 | 乙供 | C19010201 | 柴油0号 | kg | 40.03 | 6.32 | 0 | 0 | 计价
GD10-61 | J10-01-001 | 机械 | 乙供 | JF001 | 折旧费 | 元 | 1.84 | 1 | 0 | 0 | 计价
GD10-61 | J10-01-001 | 机械 | 乙供 | JF002 | 检修费 | 元 | 0.41 | 1 | 0 | 0 | 计价
GD10-61 | J10-01-001 | 机械 | 乙供 | JF003 | 维护费 | 元 | 1.37 | 1 | 0 | 0 | 计价
GD10-61 | J10-01-001 | 机械 | 乙供 | JF004 | 安拆费及场外运费 | 元 | 12.75 | 1 | 0 | 0 | 计价
GD10-61 | J10-01-001 | 材料 | 乙供 | C21020101 | 电 | kW·h | 60.27 | 0.84 | 0 | 0 | 计价
GD10-61 | J10-01-004 | 机械 | 乙供 | JF001 | 折旧费 | 元 | 2.72 | 1 | 0 | 0 | 计价
GD10-61 | J10-01-004 | 机械 | 乙供 | JF002 | 检修费 | 元 | 0.61 | 1 | 0 | 0 | 计价
GD10-61 | J10-01-004 | 机械 | 乙供 | JF003 | 维护费 | 元 | 2.03 | 1 | 0 | 0 | 计价
GD10-61 | J10-01-004 | 机械 | 乙供 | JF004 | 安拆费及场外运费 | 元 | 12.75 | 1 | 0 | 0 | 计价
GD10-61 | J10-01-004 | 材料 | 乙供 | C21020101 | 电 | kW·h | 132.23 | 0.84 | 0 | 0 | 计价
GD10-61 | J10-01-014 | 机械 | 乙供 | JF001 | 折旧费 | 元 | 14.25 | 1 | 0 | 0 | 计价
GD10-61 | J10-01-014 | 机械 | 乙供 | JF002 | 检修费 | 元 | 2.53 | 1 | 0 | 0 | 计价
GD10-61 | J10-01-014 | 机械 | 乙供 | JF003 | 维护费 | 元 | 8.6 | 1 | 0 | 0 | 计价
GD10-61 | J10-01-014 | 机械 | 乙供 | JF004 | 安拆费及场外运费 | 元 | 19.12 | 1 | 0 | 0 | 计价
GD10-61 | J10-01-014 | 材料 | 乙供 | C21020101 | 电 | kW·h | 70.7 | 0.84 | 0 | 0 | 计价
GD10-61 | J13-01-055 | 机械 | 乙供 | JF001 | 折旧费 | 元 | 332.82 | 1 | 0 | 0 | 计价
GD10-61 | J13-01-055 | 机械 | 乙供 | JF002 | 检修费 | 元 | 27.23 | 1 | 0 | 0 | 计价
GD10-61 | J13-01-055 | 机械 | 乙供 | JF003 | 维护费 | 元 | 38.12 | 1 | 0 | 0 | 计价
GD10-61 | J13-01-055 | 人工 | 乙供 | 9101109 | 安装技术工 | 工日 | 3.125 | 107 | 0 | 0 | 计价
GD10-61 | J13-01-055 | 材料 | 乙供 | C19010201 | 柴油0号 | kg | 42.1424 | 6.32 | 0 | 0 | 计价
GD10-61 | J13-01-056 | 机械 | 乙供 | JF001 | 折旧费 | 元 | 456.58 | 1 | 0 | 0 | 计价
GD10-61 | J13-01-056 | 机械 | 乙供 | JF002 | 检修费 | 元 | 35.33 | 1 | 0 | 0 | 计价
GD10-61 | J13-01-056 | 机械 | 乙供 | JF003 | 维护费 | 元 | 100.69 | 1 | 0 | 0 | 计价
GD10-61 | J13-01-056 | 人工 | 乙供 | 9101109 | 安装技术工 | 工日 | 3.125 | 107 | 0 | 0 | 计价
GD10-61 | J13-01-056 | 材料 | 乙供 | C19010201 | 柴油0号 | kg | 50.1424 | 6.32 | 0 | 0 | 计价
GD10-61 | J13-01-060 | 机械 | 乙供 | JF001 | 折旧费 | 元 | 4.27 | 1 | 0 | 0 | 计价
GD10-61 | J13-01-060 | 机械 | 乙供 | JF002 | 检修费 | 元 | 0.5 | 1 | 0 | 0 | 计价
GD10-61 | J13-01-060 | 机械 | 乙供 | JF003 | 维护费 | 元 | 1.57 | 1 | 0 | 0 | 计价
GD10-61 | J13-01-060 | 机械 | 乙供 | JF004 | 安拆费及场外运费 | 元 | 6.1 | 1 | 0 | 0 | 计价
GD10-61 | J13-01-060 | 人工 | 乙供 | 9101109 | 安装技术工 | 工日 | 1.1905 | 107 | 0 | 0 | 计价
GD10-61 | J13-01-060 | 材料 | 乙供 | C19010102 | 汽油 | kg | 3.0451 | 7.61 | 0 | 0 | 计价
GD10-61 | J13-01-065 | 机械 | 乙供 | JF001 | 折旧费 | 元 | 15 | 1 | 0 | 0 | 计价
GD10-61 | J13-01-065 | 机械 | 乙供 | JF002 | 检修费 | 元 | 1.75 | 1 | 0 | 0 | 计价
GD10-61 | J13-01-065 | 机械 | 乙供 | JF003 | 维护费 | 元 | 1.86 | 1 | 0 | 0 | 计价
GD10-61 | J13-01-065 | 机械 | 乙供 | JF004 | 安拆费及场外运费 | 元 | 5.63 | 1 | 0 | 0 | 计价
GD10-61 | J13-01-065 | 材料 | 乙供 | C19010102 | 汽油 | kg | 7.2 | 7.61 | 0 | 0 | 计价
GD10-62 | J03-01-033 | 机械 | 乙供 | JF001 | 折旧费 | 元 | 44.37 | 1 | 0 | 0 | 计价
GD10-62 | J03-01-033 | 机械 | 乙供 | JF002 | 检修费 | 元 | 20.68 | 1 | 0 | 0 | 计价
GD10-62 | J03-01-033 | 机械 | 乙供 | JF003 | 维护费 | 元 | 42.81 | 1 | 0 | 0 | 计价
GD10-62 | J03-01-033 | 人工 | 乙供 | 9101109 | 安装技术工 | 工日 | 2.5 | 107 | 0 | 0 | 计价
GD10-62 | J03-01-033 | 材料 | 乙供 | C19010102 | 汽油 | kg | 23.3 | 7.61 | 0 | 0 | 计价
GD10-62 | J03-01-034 | 机械 | 乙供 | JF001 | 折旧费 | 元 | 85.77 | 1 | 0 | 0 | 计价
GD10-62 | J03-01-034 | 机械 | 乙供 | JF002 | 检修费 | 元 | 39.98 | 1 | 0 | 0 | 计价
GD10-62 | J03-01-034 | 机械 | 乙供 | JF003 | 维护费 | 元 | 82.76 | 1 | 0 | 0 | 计价
GD10-62 | J03-01-034 | 人工 | 乙供 | 9101109 | 安装技术工 | 工日 | 2.5 | 107 | 0 | 0 | 计价
GD10-62 | J03-01-034 | 材料 | 乙供 | C19010201 | 柴油0号 | kg | 28.43 | 6.32 | 0 | 0 | 计价
GD10-62 | J03-01-036 | 机械 | 乙供 | JF001 | 折旧费 | 元 | 157.49 | 1 | 0 | 0 | 计价
GD10-62 | J03-01-036 | 机械 | 乙供 | JF002 | 检修费 | 元 | 73.41 | 1 | 0 | 0 | 计价
GD10-62 | J03-01-036 | 机械 | 乙供 | JF003 | 维护费 | 元 | 151.96 | 1 | 0 | 0 | 计价
GD10-62 | J03-01-036 | 人工 | 乙供 | 9101109 | 安装技术工 | 工日 | 2.5 | 107 | 0 | 0 | 计价
GD10-62 | J03-01-036 | 材料 | 乙供 | C19010201 | 柴油0号 | kg | 35.85 | 6.32 | 0 | 0 | 计价
GD10-62 | J03-01-038 | 机械 | 乙供 | JF001 | 折旧费 | 元 | 246 | 1 | 0 | 0 | 计价
GD10-62 | J03-01-038 | 机械 | 乙供 | JF002 | 检修费 | 元 | 114.66 | 1 | 0 | 0 | 计价
GD10-62 | J03-01-038 | 机械 | 乙供 | JF003 | 维护费 | 元 | 237.35 | 1 | 0 | 0 | 计价
GD10-62 | J03-01-038 | 人工 | 乙供 | 9101109 | 安装技术工 | 工日 | 2.5 | 107 | 0 | 0 | 计价
GD10-62 | J03-01-038 | 材料 | 乙供 | C19010201 | 柴油0号 | kg | 40.73 | 6.32 | 0 | 0 | 计价
GD10-62 | J03-01-066 | 机械 | 乙供 | JF001 | 折旧费 | 元 | 58.43 | 1 | 0 | 0 | 计价
GD10-62 | J03-01-066 | 机械 | 乙供 | JF002 | 检修费 | 元 | 17.9 | 1 | 0 | 0 | 计价
GD10-62 | J03-01-066 | 机械 | 乙供 | JF003 | 维护费 | 元 | 62.11 | 1 | 0 | 0 | 计价
GD10-62 | J03-01-066 | 人工 | 乙供 | 9101109 | 安装技术工 | 工日 | 1.3889 | 107 | 0 | 0 | 计价
GD10-62 | J03-01-066 | 材料 | 乙供 | C19010201 | 柴油0号 | kg | 27.34 | 6.32 | 0 | 0 | 计价
GD10-62 | J04-01-002 | 机械 | 乙供 | JF001 | 折旧费 | 元 | 26.52 | 1 | 0 | 0 | 计价
GD10-62 | J04-01-002 | 机械 | 乙供 | JF002 | 检修费 | 元 | 5.89 | 1 | 0 | 0 | 计价
GD10-62 | J04-01-002 | 机械 | 乙供 | JF003 | 维护费 | 元 | 33.04 | 1 | 0 | 0 | 计价
GD10-62 | J04-01-002 | 人工 | 乙供 | 9101109 | 安装技术工 | 工日 | 1.0417 | 107 | 0 | 0 | 计价
GD10-62 | J04-01-002 | 材料 | 乙供 | C19010201 | 柴油0号 | kg | 32.19 | 6.32 | 0 | 0 | 计价
GD10-62 | J04-01-005 | 机械 | 乙供 | JF001 | 折旧费 | 元 | 59.96 | 1 | 0 | 0 | 计价
GD10-62 | J04-01-005 | 机械 | 乙供 | JF002 | 检修费 | 元 | 13.32 | 1 | 0 | 0 | 计价
GD10-62 | J04-01-005 | 机械 | 乙供 | JF003 | 维护费 | 元 | 52.35 | 1 | 0 | 0 | 计价
GD10-62 | J04-01-005 | 人工 | 乙供 | 9101109 | 安装技术工 | 工日 | 1.0417 | 107 | 0 | 0 | 计价
GD10-62 | J04-01-005 | 材料 | 乙供 | C19010201 | 柴油0号 | kg | 40.03 | 6.32 | 0 | 0 | 计价
GD10-62 | J10-01-001 | 机械 | 乙供 | JF001 | 折旧费 | 元 | 1.84 | 1 | 0 | 0 | 计价
GD10-62 | J10-01-001 | 机械 | 乙供 | JF002 | 检修费 | 元 | 0.41 | 1 | 0 | 0 | 计价
GD10-62 | J10-01-001 | 机械 | 乙供 | JF003 | 维护费 | 元 | 1.37 | 1 | 0 | 0 | 计价
GD10-62 | J10-01-001 | 机械 | 乙供 | JF004 | 安拆费及场外运费 | 元 | 12.75 | 1 | 0 | 0 | 计价
GD10-62 | J10-01-001 | 材料 | 乙供 | C21020101 | 电 | kW·h | 60.27 | 0.84 | 0 | 0 | 计价
GD10-62 | J10-01-004 | 机械 | 乙供 | JF001 | 折旧费 | 元 | 2.72 | 1 | 0 | 0 | 计价
GD10-62 | J10-01-004 | 机械 | 乙供 | JF002 | 检修费 | 元 | 0.61 | 1 | 0 | 0 | 计价
GD10-62 | J10-01-004 | 机械 | 乙供 | JF003 | 维护费 | 元 | 2.03 | 1 | 0 | 0 | 计价
GD10-62 | J10-01-004 | 机械 | 乙供 | JF004 | 安拆费及场外运费 | 元 | 12.75 | 1 | 0 | 0 | 计价
GD10-62 | J10-01-004 | 材料 | 乙供 | C21020101 | 电 | kW·h | 132.23 | 0.84 | 0 | 0 | 计价
GD10-62 | J10-01-014 | 机械 | 乙供 | JF001 | 折旧费 | 元 | 14.25 | 1 | 0 | 0 | 计价
GD10-62 | J10-01-014 | 机械 | 乙供 | JF002 | 检修费 | 元 | 2.53 | 1 | 0 | 0 | 计价
GD10-62 | J10-01-014 | 机械 | 乙供 | JF003 | 维护费 | 元 | 8.6 | 1 | 0 | 0 | 计价
GD10-62 | J10-01-014 | 机械 | 乙供 | JF004 | 安拆费及场外运费 | 元 | 19.12 | 1 | 0 | 0 | 计价
GD10-62 | J10-01-014 | 材料 | 乙供 | C21020101 | 电 | kW·h | 70.7 | 0.84 | 0 | 0 | 计价
GD10-62 | J13-01-055 | 机械 | 乙供 | JF001 | 折旧费 | 元 | 332.82 | 1 | 0 | 0 | 计价
GD10-62 | J13-01-055 | 机械 | 乙供 | JF002 | 检修费 | 元 | 27.23 | 1 | 0 | 0 | 计价
GD10-62 | J13-01-055 | 机械 | 乙供 | JF003 | 维护费 | 元 | 38.12 | 1 | 0 | 0 | 计价
GD10-62 | J13-01-055 | 人工 | 乙供 | 9101109 | 安装技术工 | 工日 | 3.125 | 107 | 0 | 0 | 计价
GD10-62 | J13-01-055 | 材料 | 乙供 | C19010201 | 柴油0号 | kg | 42.1424 | 6.32 | 0 | 0 | 计价
GD10-62 | J13-01-056 | 机械 | 乙供 | JF001 | 折旧费 | 元 | 456.58 | 1 | 0 | 0 | 计价
GD10-62 | J13-01-056 | 机械 | 乙供 | JF002 | 检修费 | 元 | 35.33 | 1 | 0 | 0 | 计价
GD10-62 | J13-01-056 | 机械 | 乙供 | JF003 | 维护费 | 元 | 100.69 | 1 | 0 | 0 | 计价
GD10-62 | J13-01-056 | 人工 | 乙供 | 9101109 | 安装技术工 | 工日 | 3.125 | 107 | 0 | 0 | 计价
GD10-62 | J13-01-056 | 材料 | 乙供 | C19010201 | 柴油0号 | kg | 50.1424 | 6.32 | 0 | 0 | 计价
GD10-62 | J13-01-060 | 机械 | 乙供 | JF001 | 折旧费 | 元 | 4.27 | 1 | 0 | 0 | 计价
GD10-62 | J13-01-060 | 机械 | 乙供 | JF002 | 检修费 | 元 | 0.5 | 1 | 0 | 0 | 计价
GD10-62 | J13-01-060 | 机械 | 乙供 | JF003 | 维护费 | 元 | 1.57 | 1 | 0 | 0 | 计价
GD10-62 | J13-01-060 | 机械 | 乙供 | JF004 | 安拆费及场外运费 | 元 | 6.1 | 1 | 0 | 0 | 计价
GD10-62 | J13-01-060 | 人工 | 乙供 | 9101109 | 安装技术工 | 工日 | 1.1905 | 107 | 0 | 0 | 计价
GD10-62 | J13-01-060 | 材料 | 乙供 | C19010102 | 汽油 | kg | 3.0451 | 7.61 | 0 | 0 | 计价
GD10-62 | J13-01-065 | 机械 | 乙供 | JF001 | 折旧费 | 元 | 15 | 1 | 0 | 0 | 计价
GD10-62 | J13-01-065 | 机械 | 乙供 | JF002 | 检修费 | 元 | 1.75 | 1 | 0 | 0 | 计价
GD10-62 | J13-01-065 | 机械 | 乙供 | JF003 | 维护费 | 元 | 1.86 | 1 | 0 | 0 | 计价
GD10-62 | J13-01-065 | 机械 | 乙供 | JF004 | 安拆费及场外运费 | 元 | 5.63 | 1 | 0 | 0 | 计价
GD10-62 | J13-01-065 | 材料 | 乙供 | C19010102 | 汽油 | kg | 7.2 | 7.61 | 0 | 0 | 计价
GD10-63 | J03-01-033 | 机械 | 乙供 | JF001 | 折旧费 | 元 | 44.37 | 1 | 0 | 0 | 计价
GD10-63 | J03-01-033 | 机械 | 乙供 | JF002 | 检修费 | 元 | 20.68 | 1 | 0 | 0 | 计价
GD10-63 | J03-01-033 | 机械 | 乙供 | JF003 | 维护费 | 元 | 42.81 | 1 | 0 | 0 | 计价
GD10-63 | J03-01-033 | 人工 | 乙供 | 9101109 | 安装技术工 | 工日 | 2.5 | 107 | 0 | 0 | 计价
GD10-63 | J03-01-033 | 材料 | 乙供 | C19010102 | 汽油 | kg | 23.3 | 7.61 | 0 | 0 | 计价
GD10-63 | J03-01-034 | 机械 | 乙供 | JF001 | 折旧费 | 元 | 85.77 | 1 | 0 | 0 | 计价
GD10-63 | J03-01-034 | 机械 | 乙供 | JF002 | 检修费 | 元 | 39.98 | 1 | 0 | 0 | 计价
GD10-63 | J03-01-034 | 机械 | 乙供 | JF003 | 维护费 | 元 | 82.76 | 1 | 0 | 0 | 计价
GD10-63 | J03-01-034 | 人工 | 乙供 | 9101109 | 安装技术工 | 工日 | 2.5 | 107 | 0 | 0 | 计价
GD10-63 | J03-01-034 | 材料 | 乙供 | C19010201 | 柴油0号 | kg | 28.43 | 6.32 | 0 | 0 | 计价
GD10-63 | J03-01-036 | 机械 | 乙供 | JF001 | 折旧费 | 元 | 157.49 | 1 | 0 | 0 | 计价
GD10-63 | J03-01-036 | 机械 | 乙供 | JF002 | 检修费 | 元 | 73.41 | 1 | 0 | 0 | 计价
GD10-63 | J03-01-036 | 机械 | 乙供 | JF003 | 维护费 | 元 | 151.96 | 1 | 0 | 0 | 计价
GD10-63 | J03-01-036 | 人工 | 乙供 | 9101109 | 安装技术工 | 工日 | 2.5 | 107 | 0 | 0 | 计价
GD10-63 | J03-01-036 | 材料 | 乙供 | C19010201 | 柴油0号 | kg | 35.85 | 6.32 | 0 | 0 | 计价
GD10-63 | J03-01-038 | 机械 | 乙供 | JF001 | 折旧费 | 元 | 246 | 1 | 0 | 0 | 计价
GD10-63 | J03-01-038 | 机械 | 乙供 | JF002 | 检修费 | 元 | 114.66 | 1 | 0 | 0 | 计价
GD10-63 | J03-01-038 | 机械 | 乙供 | JF003 | 维护费 | 元 | 237.35 | 1 | 0 | 0 | 计价
GD10-63 | J03-01-038 | 人工 | 乙供 | 9101109 | 安装技术工 | 工日 | 2.5 | 107 | 0 | 0 | 计价
GD10-63 | J03-01-038 | 材料 | 乙供 | C19010201 | 柴油0号 | kg | 40.73 | 6.32 | 0 | 0 | 计价
GD10-63 | J03-01-066 | 机械 | 乙供 | JF001 | 折旧费 | 元 | 58.43 | 1 | 0 | 0 | 计价
GD10-63 | J03-01-066 | 机械 | 乙供 | JF002 | 检修费 | 元 | 17.9 | 1 | 0 | 0 | 计价
GD10-63 | J03-01-066 | 机械 | 乙供 | JF003 | 维护费 | 元 | 62.11 | 1 | 0 | 0 | 计价
GD10-63 | J03-01-066 | 人工 | 乙供 | 9101109 | 安装技术工 | 工日 | 1.3889 | 107 | 0 | 0 | 计价
GD10-63 | J03-01-066 | 材料 | 乙供 | C19010201 | 柴油0号 | kg | 27.34 | 6.32 | 0 | 0 | 计价
GD10-63 | J04-01-002 | 机械 | 乙供 | JF001 | 折旧费 | 元 | 26.52 | 1 | 0 | 0 | 计价
GD10-63 | J04-01-002 | 机械 | 乙供 | JF002 | 检修费 | 元 | 5.89 | 1 | 0 | 0 | 计价
GD10-63 | J04-01-002 | 机械 | 乙供 | JF003 | 维护费 | 元 | 33.04 | 1 | 0 | 0 | 计价
GD10-63 | J04-01-002 | 人工 | 乙供 | 9101109 | 安装技术工 | 工日 | 1.0417 | 107 | 0 | 0 | 计价
GD10-63 | J04-01-002 | 材料 | 乙供 | C19010201 | 柴油0号 | kg | 32.19 | 6.32 | 0 | 0 | 计价
GD10-63 | J04-01-005 | 机械 | 乙供 | JF001 | 折旧费 | 元 | 59.96 | 1 | 0 | 0 | 计价
GD10-63 | J04-01-005 | 机械 | 乙供 | JF002 | 检修费 | 元 | 13.32 | 1 | 0 | 0 | 计价
GD10-63 | J04-01-005 | 机械 | 乙供 | JF003 | 维护费 | 元 | 52.35 | 1 | 0 | 0 | 计价
GD10-63 | J04-01-005 | 人工 | 乙供 | 9101109 | 安装技术工 | 工日 | 1.0417 | 107 | 0 | 0 | 计价
GD10-63 | J04-01-005 | 材料 | 乙供 | C19010201 | 柴油0号 | kg | 40.03 | 6.32 | 0 | 0 | 计价
GD10-63 | J10-01-001 | 机械 | 乙供 | JF001 | 折旧费 | 元 | 1.84 | 1 | 0 | 0 | 计价
GD10-63 | J10-01-001 | 机械 | 乙供 | JF002 | 检修费 | 元 | 0.41 | 1 | 0 | 0 | 计价
GD10-63 | J10-01-001 | 机械 | 乙供 | JF003 | 维护费 | 元 | 1.37 | 1 | 0 | 0 | 计价
GD10-63 | J10-01-001 | 机械 | 乙供 | JF004 | 安拆费及场外运费 | 元 | 12.75 | 1 | 0 | 0 | 计价
GD10-63 | J10-01-001 | 材料 | 乙供 | C21020101 | 电 | kW·h | 60.27 | 0.84 | 0 | 0 | 计价
GD10-63 | J10-01-004 | 机械 | 乙供 | JF001 | 折旧费 | 元 | 2.72 | 1 | 0 | 0 | 计价
GD10-63 | J10-01-004 | 机械 | 乙供 | JF002 | 检修费 | 元 | 0.61 | 1 | 0 | 0 | 计价
GD10-63 | J10-01-004 | 机械 | 乙供 | JF003 | 维护费 | 元 | 2.03 | 1 | 0 | 0 | 计价
GD10-63 | J10-01-004 | 机械 | 乙供 | JF004 | 安拆费及场外运费 | 元 | 12.75 | 1 | 0 | 0 | 计价
GD10-63 | J10-01-004 | 材料 | 乙供 | C21020101 | 电 | kW·h | 132.23 | 0.84 | 0 | 0 | 计价
GD10-63 | J10-01-014 | 机械 | 乙供 | JF001 | 折旧费 | 元 | 14.25 | 1 | 0 | 0 | 计价
GD10-63 | J10-01-014 | 机械 | 乙供 | JF002 | 检修费 | 元 | 2.53 | 1 | 0 | 0 | 计价
GD10-63 | J10-01-014 | 机械 | 乙供 | JF003 | 维护费 | 元 | 8.6 | 1 | 0 | 0 | 计价
GD10-63 | J10-01-014 | 机械 | 乙供 | JF004 | 安拆费及场外运费 | 元 | 19.12 | 1 | 0 | 0 | 计价
GD10-63 | J10-01-014 | 材料 | 乙供 | C21020101 | 电 | kW·h | 70.7 | 0.84 | 0 | 0 | 计价
GD10-63 | J13-01-055 | 机械 | 乙供 | JF001 | 折旧费 | 元 | 332.82 | 1 | 0 | 0 | 计价
GD10-63 | J13-01-055 | 机械 | 乙供 | JF002 | 检修费 | 元 | 27.23 | 1 | 0 | 0 | 计价
GD10-63 | J13-01-055 | 机械 | 乙供 | JF003 | 维护费 | 元 | 38.12 | 1 | 0 | 0 | 计价
GD10-63 | J13-01-055 | 人工 | 乙供 | 9101109 | 安装技术工 | 工日 | 3.125 | 107 | 0 | 0 | 计价
GD10-63 | J13-01-055 | 材料 | 乙供 | C19010201 | 柴油0号 | kg | 42.1424 | 6.32 | 0 | 0 | 计价
GD10-63 | J13-01-056 | 机械 | 乙供 | JF001 | 折旧费 | 元 | 456.58 | 1 | 0 | 0 | 计价
GD10-63 | J13-01-056 | 机械 | 乙供 | JF002 | 检修费 | 元 | 35.33 | 1 | 0 | 0 | 计价
GD10-63 | J13-01-056 | 机械 | 乙供 | JF003 | 维护费 | 元 | 100.69 | 1 | 0 | 0 | 计价
GD10-63 | J13-01-056 | 人工 | 乙供 | 9101109 | 安装技术工 | 工日 | 3.125 | 107 | 0 | 0 | 计价
GD10-63 | J13-01-056 | 材料 | 乙供 | C19010201 | 柴油0号 | kg | 50.1424 | 6.32 | 0 | 0 | 计价
GD10-63 | J13-01-060 | 机械 | 乙供 | JF001 | 折旧费 | 元 | 4.27 | 1 | 0 | 0 | 计价
GD10-63 | J13-01-060 | 机械 | 乙供 | JF002 | 检修费 | 元 | 0.5 | 1 | 0 | 0 | 计价
GD10-63 | J13-01-060 | 机械 | 乙供 | JF003 | 维护费 | 元 | 1.57 | 1 | 0 | 0 | 计价
GD10-63 | J13-01-060 | 机械 | 乙供 | JF004 | 安拆费及场外运费 | 元 | 6.1 | 1 | 0 | 0 | 计价
GD10-63 | J13-01-060 | 人工 | 乙供 | 9101109 | 安装技术工 | 工日 | 1.1905 | 107 | 0 | 0 | 计价
GD10-63 | J13-01-060 | 材料 | 乙供 | C19010102 | 汽油 | kg | 3.0451 | 7.61 | 0 | 0 | 计价
GD10-63 | J13-01-065 | 机械 | 乙供 | JF001 | 折旧费 | 元 | 15 | 1 | 0 | 0 | 计价
GD10-63 | J13-01-065 | 机械 | 乙供 | JF002 | 检修费 | 元 | 1.75 | 1 | 0 | 0 | 计价
GD10-63 | J13-01-065 | 机械 | 乙供 | JF003 | 维护费 | 元 | 1.86 | 1 | 0 | 0 | 计价
GD10-63 | J13-01-065 | 机械 | 乙供 | JF004 | 安拆费及场外运费 | 元 | 5.63 | 1 | 0 | 0 | 计价
GD10-63 | J13-01-065 | 材料 | 乙供 | C19010102 | 汽油 | kg | 7.2 | 7.61 | 0 | 0 | 计价
GD10-64 | J03-01-033 | 机械 | 乙供 | JF001 | 折旧费 | 元 | 44.37 | 1 | 0 | 0 | 计价
GD10-64 | J03-01-033 | 机械 | 乙供 | JF002 | 检修费 | 元 | 20.68 | 1 | 0 | 0 | 计价
GD10-64 | J03-01-033 | 机械 | 乙供 | JF003 | 维护费 | 元 | 42.81 | 1 | 0 | 0 | 计价
GD10-64 | J03-01-033 | 人工 | 乙供 | 9101109 | 安装技术工 | 工日 | 2.5 | 107 | 0 | 0 | 计价
GD10-64 | J03-01-033 | 材料 | 乙供 | C19010102 | 汽油 | kg | 23.3 | 7.61 | 0 | 0 | 计价
GD10-64 | J03-01-034 | 机械 | 乙供 | JF001 | 折旧费 | 元 | 85.77 | 1 | 0 | 0 | 计价
GD10-64 | J03-01-034 | 机械 | 乙供 | JF002 | 检修费 | 元 | 39.98 | 1 | 0 | 0 | 计价
GD10-64 | J03-01-034 | 机械 | 乙供 | JF003 | 维护费 | 元 | 82.76 | 1 | 0 | 0 | 计价
GD10-64 | J03-01-034 | 人工 | 乙供 | 9101109 | 安装技术工 | 工日 | 2.5 | 107 | 0 | 0 | 计价
GD10-64 | J03-01-034 | 材料 | 乙供 | C19010201 | 柴油0号 | kg | 28.43 | 6.32 | 0 | 0 | 计价
GD10-64 | J03-01-036 | 机械 | 乙供 | JF001 | 折旧费 | 元 | 157.49 | 1 | 0 | 0 | 计价
GD10-64 | J03-01-036 | 机械 | 乙供 | JF002 | 检修费 | 元 | 73.41 | 1 | 0 | 0 | 计价
GD10-64 | J03-01-036 | 机械 | 乙供 | JF003 | 维护费 | 元 | 151.96 | 1 | 0 | 0 | 计价
GD10-64 | J03-01-036 | 人工 | 乙供 | 9101109 | 安装技术工 | 工日 | 2.5 | 107 | 0 | 0 | 计价
GD10-64 | J03-01-036 | 材料 | 乙供 | C19010201 | 柴油0号 | kg | 35.85 | 6.32 | 0 | 0 | 计价
GD10-64 | J03-01-038 | 机械 | 乙供 | JF001 | 折旧费 | 元 | 246 | 1 | 0 | 0 | 计价
GD10-64 | J03-01-038 | 机械 | 乙供 | JF002 | 检修费 | 元 | 114.66 | 1 | 0 | 0 | 计价
GD10-64 | J03-01-038 | 机械 | 乙供 | JF003 | 维护费 | 元 | 237.35 | 1 | 0 | 0 | 计价
GD10-64 | J03-01-038 | 人工 | 乙供 | 9101109 | 安装技术工 | 工日 | 2.5 | 107 | 0 | 0 | 计价
GD10-64 | J03-01-038 | 材料 | 乙供 | C19010201 | 柴油0号 | kg | 40.73 | 6.32 | 0 | 0 | 计价
GD10-64 | J03-01-040 | 机械 | 乙供 | JF001 | 折旧费 | 元 | 412.48 | 1 | 0 | 0 | 计价
GD10-64 | J03-01-040 | 机械 | 乙供 | JF002 | 检修费 | 元 | 192.26 | 1 | 0 | 0 | 计价
GD10-64 | J03-01-040 | 机械 | 乙供 | JF003 | 维护费 | 元 | 397.98 | 1 | 0 | 0 | 计价
GD10-64 | J03-01-040 | 人工 | 乙供 | 9101109 | 安装技术工 | 工日 | 2.5 | 107 | 0 | 0 | 计价
GD10-64 | J03-01-040 | 材料 | 乙供 | C19010201 | 柴油0号 | kg | 48.52 | 6.32 | 0 | 0 | 计价
GD10-64 | J03-01-066 | 机械 | 乙供 | JF001 | 折旧费 | 元 | 58.43 | 1 | 0 | 0 | 计价
GD10-64 | J03-01-066 | 机械 | 乙供 | JF002 | 检修费 | 元 | 17.9 | 1 | 0 | 0 | 计价
GD10-64 | J03-01-066 | 机械 | 乙供 | JF003 | 维护费 | 元 | 62.11 | 1 | 0 | 0 | 计价
GD10-64 | J03-01-066 | 人工 | 乙供 | 9101109 | 安装技术工 | 工日 | 1.3889 | 107 | 0 | 0 | 计价
GD10-64 | J03-01-066 | 材料 | 乙供 | C19010201 | 柴油0号 | kg | 27.34 | 6.32 | 0 | 0 | 计价
GD10-64 | J04-01-002 | 机械 | 乙供 | JF001 | 折旧费 | 元 | 26.52 | 1 | 0 | 0 | 计价
GD10-64 | J04-01-002 | 机械 | 乙供 | JF002 | 检修费 | 元 | 5.89 | 1 | 0 | 0 | 计价
GD10-64 | J04-01-002 | 机械 | 乙供 | JF003 | 维护费 | 元 | 33.04 | 1 | 0 | 0 | 计价
GD10-64 | J04-01-002 | 人工 | 乙供 | 9101109 | 安装技术工 | 工日 | 1.0417 | 107 | 0 | 0 | 计价
GD10-64 | J04-01-002 | 材料 | 乙供 | C19010201 | 柴油0号 | kg | 32.19 | 6.32 | 0 | 0 | 计价
GD10-64 | J04-01-005 | 机械 | 乙供 | JF001 | 折旧费 | 元 | 59.96 | 1 | 0 | 0 | 计价
GD10-64 | J04-01-005 | 机械 | 乙供 | JF002 | 检修费 | 元 | 13.32 | 1 | 0 | 0 | 计价
GD10-64 | J04-01-005 | 机械 | 乙供 | JF003 | 维护费 | 元 | 52.35 | 1 | 0 | 0 | 计价
GD10-64 | J04-01-005 | 人工 | 乙供 | 9101109 | 安装技术工 | 工日 | 1.0417 | 107 | 0 | 0 | 计价
GD10-64 | J04-01-005 | 材料 | 乙供 | C19010201 | 柴油0号 | kg | 40.03 | 6.32 | 0 | 0 | 计价
GD10-64 | J10-01-001 | 机械 | 乙供 | JF001 | 折旧费 | 元 | 1.84 | 1 | 0 | 0 | 计价
GD10-64 | J10-01-001 | 机械 | 乙供 | JF002 | 检修费 | 元 | 0.41 | 1 | 0 | 0 | 计价
GD10-64 | J10-01-001 | 机械 | 乙供 | JF003 | 维护费 | 元 | 1.37 | 1 | 0 | 0 | 计价
GD10-64 | J10-01-001 | 机械 | 乙供 | JF004 | 安拆费及场外运费 | 元 | 12.75 | 1 | 0 | 0 | 计价
GD10-64 | J10-01-001 | 材料 | 乙供 | C21020101 | 电 | kW·h | 60.27 | 0.84 | 0 | 0 | 计价
GD10-64 | J10-01-004 | 机械 | 乙供 | JF001 | 折旧费 | 元 | 2.72 | 1 | 0 | 0 | 计价
GD10-64 | J10-01-004 | 机械 | 乙供 | JF002 | 检修费 | 元 | 0.61 | 1 | 0 | 0 | 计价
GD10-64 | J10-01-004 | 机械 | 乙供 | JF003 | 维护费 | 元 | 2.03 | 1 | 0 | 0 | 计价
GD10-64 | J10-01-004 | 机械 | 乙供 | JF004 | 安拆费及场外运费 | 元 | 12.75 | 1 | 0 | 0 | 计价
GD10-64 | J10-01-004 | 材料 | 乙供 | C21020101 | 电 | kW·h | 132.23 | 0.84 | 0 | 0 | 计价
GD10-64 | J10-01-014 | 机械 | 乙供 | JF001 | 折旧费 | 元 | 14.25 | 1 | 0 | 0 | 计价
GD10-64 | J10-01-014 | 机械 | 乙供 | JF002 | 检修费 | 元 | 2.53 | 1 | 0 | 0 | 计价
GD10-64 | J10-01-014 | 机械 | 乙供 | JF003 | 维护费 | 元 | 8.6 | 1 | 0 | 0 | 计价
GD10-64 | J10-01-014 | 机械 | 乙供 | JF004 | 安拆费及场外运费 | 元 | 19.12 | 1 | 0 | 0 | 计价
GD10-64 | J10-01-014 | 材料 | 乙供 | C21020101 | 电 | kW·h | 70.7 | 0.84 | 0 | 0 | 计价
GD10-64 | J13-01-055 | 机械 | 乙供 | JF001 | 折旧费 | 元 | 332.82 | 1 | 0 | 0 | 计价
GD10-64 | J13-01-055 | 机械 | 乙供 | JF002 | 检修费 | 元 | 27.23 | 1 | 0 | 0 | 计价
GD10-64 | J13-01-055 | 机械 | 乙供 | JF003 | 维护费 | 元 | 38.12 | 1 | 0 | 0 | 计价
GD10-64 | J13-01-055 | 人工 | 乙供 | 9101109 | 安装技术工 | 工日 | 3.125 | 107 | 0 | 0 | 计价
GD10-64 | J13-01-055 | 材料 | 乙供 | C19010201 | 柴油0号 | kg | 42.1424 | 6.32 | 0 | 0 | 计价
GD10-64 | J13-01-056 | 机械 | 乙供 | JF001 | 折旧费 | 元 | 456.58 | 1 | 0 | 0 | 计价
GD10-64 | J13-01-056 | 机械 | 乙供 | JF002 | 检修费 | 元 | 35.33 | 1 | 0 | 0 | 计价
GD10-64 | J13-01-056 | 机械 | 乙供 | JF003 | 维护费 | 元 | 100.69 | 1 | 0 | 0 | 计价
GD10-64 | J13-01-056 | 人工 | 乙供 | 9101109 | 安装技术工 | 工日 | 3.125 | 107 | 0 | 0 | 计价
GD10-64 | J13-01-056 | 材料 | 乙供 | C19010201 | 柴油0号 | kg | 50.1424 | 6.32 | 0 | 0 | 计价
GD10-64 | J13-01-060 | 机械 | 乙供 | JF001 | 折旧费 | 元 | 4.27 | 1 | 0 | 0 | 计价
GD10-64 | J13-01-060 | 机械 | 乙供 | JF002 | 检修费 | 元 | 0.5 | 1 | 0 | 0 | 计价
GD10-64 | J13-01-060 | 机械 | 乙供 | JF003 | 维护费 | 元 | 1.57 | 1 | 0 | 0 | 计价
GD10-64 | J13-01-060 | 机械 | 乙供 | JF004 | 安拆费及场外运费 | 元 | 6.1 | 1 | 0 | 0 | 计价
GD10-64 | J13-01-060 | 人工 | 乙供 | 9101109 | 安装技术工 | 工日 | 1.1905 | 107 | 0 | 0 | 计价
GD10-64 | J13-01-060 | 材料 | 乙供 | C19010102 | 汽油 | kg | 3.0451 | 7.61 | 0 | 0 | 计价
GD10-64 | J13-01-065 | 机械 | 乙供 | JF001 | 折旧费 | 元 | 15 | 1 | 0 | 0 | 计价
GD10-64 | J13-01-065 | 机械 | 乙供 | JF002 | 检修费 | 元 | 1.75 | 1 | 0 | 0 | 计价
GD10-64 | J13-01-065 | 机械 | 乙供 | JF003 | 维护费 | 元 | 1.86 | 1 | 0 | 0 | 计价
GD10-64 | J13-01-065 | 机械 | 乙供 | JF004 | 安拆费及场外运费 | 元 | 5.63 | 1 | 0 | 0 | 计价
GD10-64 | J13-01-065 | 材料 | 乙供 | C19010102 | 汽油 | kg | 7.2 | 7.61 | 0 | 0 | 计价
GD10-65 | J03-01-033 | 机械 | 乙供 | JF001 | 折旧费 | 元 | 44.37 | 1 | 0 | 0 | 计价
GD10-65 | J03-01-033 | 机械 | 乙供 | JF002 | 检修费 | 元 | 20.68 | 1 | 0 | 0 | 计价
GD10-65 | J03-01-033 | 机械 | 乙供 | JF003 | 维护费 | 元 | 42.81 | 1 | 0 | 0 | 计价
GD10-65 | J03-01-033 | 人工 | 乙供 | 9101109 | 安装技术工 | 工日 | 2.5 | 107 | 0 | 0 | 计价
GD10-65 | J03-01-033 | 材料 | 乙供 | C19010102 | 汽油 | kg | 23.3 | 7.61 | 0 | 0 | 计价
GD10-65 | J03-01-034 | 机械 | 乙供 | JF001 | 折旧费 | 元 | 85.77 | 1 | 0 | 0 | 计价
GD10-65 | J03-01-034 | 机械 | 乙供 | JF002 | 检修费 | 元 | 39.98 | 1 | 0 | 0 | 计价
GD10-65 | J03-01-034 | 机械 | 乙供 | JF003 | 维护费 | 元 | 82.76 | 1 | 0 | 0 | 计价
GD10-65 | J03-01-034 | 人工 | 乙供 | 9101109 | 安装技术工 | 工日 | 2.5 | 107 | 0 | 0 | 计价
GD10-65 | J03-01-034 | 材料 | 乙供 | C19010201 | 柴油0号 | kg | 28.43 | 6.32 | 0 | 0 | 计价
GD10-65 | J03-01-036 | 机械 | 乙供 | JF001 | 折旧费 | 元 | 157.49 | 1 | 0 | 0 | 计价
GD10-65 | J03-01-036 | 机械 | 乙供 | JF002 | 检修费 | 元 | 73.41 | 1 | 0 | 0 | 计价
GD10-65 | J03-01-036 | 机械 | 乙供 | JF003 | 维护费 | 元 | 151.96 | 1 | 0 | 0 | 计价
GD10-65 | J03-01-036 | 人工 | 乙供 | 9101109 | 安装技术工 | 工日 | 2.5 | 107 | 0 | 0 | 计价
GD10-65 | J03-01-036 | 材料 | 乙供 | C19010201 | 柴油0号 | kg | 35.85 | 6.32 | 0 | 0 | 计价
GD10-65 | J03-01-038 | 机械 | 乙供 | JF001 | 折旧费 | 元 | 246 | 1 | 0 | 0 | 计价
GD10-65 | J03-01-038 | 机械 | 乙供 | JF002 | 检修费 | 元 | 114.66 | 1 | 0 | 0 | 计价
GD10-65 | J03-01-038 | 机械 | 乙供 | JF003 | 维护费 | 元 | 237.35 | 1 | 0 | 0 | 计价
GD10-65 | J03-01-038 | 人工 | 乙供 | 9101109 | 安装技术工 | 工日 | 2.5 | 107 | 0 | 0 | 计价
GD10-65 | J03-01-038 | 材料 | 乙供 | C19010201 | 柴油0号 | kg | 40.73 | 6.32 | 0 | 0 | 计价
GD10-65 | J03-01-040 | 机械 | 乙供 | JF001 | 折旧费 | 元 | 412.48 | 1 | 0 | 0 | 计价
GD10-65 | J03-01-040 | 机械 | 乙供 | JF002 | 检修费 | 元 | 192.26 | 1 | 0 | 0 | 计价
GD10-65 | J03-01-040 | 机械 | 乙供 | JF003 | 维护费 | 元 | 397.98 | 1 | 0 | 0 | 计价
GD10-65 | J03-01-040 | 人工 | 乙供 | 9101109 | 安装技术工 | 工日 | 2.5 | 107 | 0 | 0 | 计价
GD10-65 | J03-01-040 | 材料 | 乙供 | C19010201 | 柴油0号 | kg | 48.52 | 6.32 | 0 | 0 | 计价
GD10-65 | J03-01-066 | 机械 | 乙供 | JF001 | 折旧费 | 元 | 58.43 | 1 | 0 | 0 | 计价
GD10-65 | J03-01-066 | 机械 | 乙供 | JF002 | 检修费 | 元 | 17.9 | 1 | 0 | 0 | 计价
GD10-65 | J03-01-066 | 机械 | 乙供 | JF003 | 维护费 | 元 | 62.11 | 1 | 0 | 0 | 计价
GD10-65 | J03-01-066 | 人工 | 乙供 | 9101109 | 安装技术工 | 工日 | 1.3889 | 107 | 0 | 0 | 计价
GD10-65 | J03-01-066 | 材料 | 乙供 | C19010201 | 柴油0号 | kg | 27.34 | 6.32 | 0 | 0 | 计价
GD10-65 | J04-01-002 | 机械 | 乙供 | JF001 | 折旧费 | 元 | 26.52 | 1 | 0 | 0 | 计价
GD10-65 | J04-01-002 | 机械 | 乙供 | JF002 | 检修费 | 元 | 5.89 | 1 | 0 | 0 | 计价
GD10-65 | J04-01-002 | 机械 | 乙供 | JF003 | 维护费 | 元 | 33.04 | 1 | 0 | 0 | 计价
GD10-65 | J04-01-002 | 人工 | 乙供 | 9101109 | 安装技术工 | 工日 | 1.0417 | 107 | 0 | 0 | 计价
GD10-65 | J04-01-002 | 材料 | 乙供 | C19010201 | 柴油0号 | kg | 32.19 | 6.32 | 0 | 0 | 计价
GD10-65 | J04-01-005 | 机械 | 乙供 | JF001 | 折旧费 | 元 | 59.96 | 1 | 0 | 0 | 计价
GD10-65 | J04-01-005 | 机械 | 乙供 | JF002 | 检修费 | 元 | 13.32 | 1 | 0 | 0 | 计价
GD10-65 | J04-01-005 | 机械 | 乙供 | JF003 | 维护费 | 元 | 52.35 | 1 | 0 | 0 | 计价
GD10-65 | J04-01-005 | 人工 | 乙供 | 9101109 | 安装技术工 | 工日 | 1.0417 | 107 | 0 | 0 | 计价
GD10-65 | J04-01-005 | 材料 | 乙供 | C19010201 | 柴油0号 | kg | 40.03 | 6.32 | 0 | 0 | 计价
GD10-65 | J10-01-001 | 机械 | 乙供 | JF001 | 折旧费 | 元 | 1.84 | 1 | 0 | 0 | 计价
GD10-65 | J10-01-001 | 机械 | 乙供 | JF002 | 检修费 | 元 | 0.41 | 1 | 0 | 0 | 计价
GD10-65 | J10-01-001 | 机械 | 乙供 | JF003 | 维护费 | 元 | 1.37 | 1 | 0 | 0 | 计价
GD10-65 | J10-01-001 | 机械 | 乙供 | JF004 | 安拆费及场外运费 | 元 | 12.75 | 1 | 0 | 0 | 计价
GD10-65 | J10-01-001 | 材料 | 乙供 | C21020101 | 电 | kW·h | 60.27 | 0.84 | 0 | 0 | 计价
GD10-65 | J10-01-004 | 机械 | 乙供 | JF001 | 折旧费 | 元 | 2.72 | 1 | 0 | 0 | 计价
GD10-65 | J10-01-004 | 机械 | 乙供 | JF002 | 检修费 | 元 | 0.61 | 1 | 0 | 0 | 计价
GD10-65 | J10-01-004 | 机械 | 乙供 | JF003 | 维护费 | 元 | 2.03 | 1 | 0 | 0 | 计价
GD10-65 | J10-01-004 | 机械 | 乙供 | JF004 | 安拆费及场外运费 | 元 | 12.75 | 1 | 0 | 0 | 计价
GD10-65 | J10-01-004 | 材料 | 乙供 | C21020101 | 电 | kW·h | 132.23 | 0.84 | 0 | 0 | 计价
GD10-65 | J10-01-014 | 机械 | 乙供 | JF001 | 折旧费 | 元 | 14.25 | 1 | 0 | 0 | 计价
GD10-65 | J10-01-014 | 机械 | 乙供 | JF002 | 检修费 | 元 | 2.53 | 1 | 0 | 0 | 计价
GD10-65 | J10-01-014 | 机械 | 乙供 | JF003 | 维护费 | 元 | 8.6 | 1 | 0 | 0 | 计价
GD10-65 | J10-01-014 | 机械 | 乙供 | JF004 | 安拆费及场外运费 | 元 | 19.12 | 1 | 0 | 0 | 计价
GD10-65 | J10-01-014 | 材料 | 乙供 | C21020101 | 电 | kW·h | 70.7 | 0.84 | 0 | 0 | 计价
GD10-65 | J13-01-055 | 机械 | 乙供 | JF001 | 折旧费 | 元 | 332.82 | 1 | 0 | 0 | 计价
GD10-65 | J13-01-055 | 机械 | 乙供 | JF002 | 检修费 | 元 | 27.23 | 1 | 0 | 0 | 计价
GD10-65 | J13-01-055 | 机械 | 乙供 | JF003 | 维护费 | 元 | 38.12 | 1 | 0 | 0 | 计价
GD10-65 | J13-01-055 | 人工 | 乙供 | 9101109 | 安装技术工 | 工日 | 3.125 | 107 | 0 | 0 | 计价
GD10-65 | J13-01-055 | 材料 | 乙供 | C19010201 | 柴油0号 | kg | 42.1424 | 6.32 | 0 | 0 | 计价
GD10-65 | J13-01-056 | 机械 | 乙供 | JF001 | 折旧费 | 元 | 456.58 | 1 | 0 | 0 | 计价
GD10-65 | J13-01-056 | 机械 | 乙供 | JF002 | 检修费 | 元 | 35.33 | 1 | 0 | 0 | 计价
GD10-65 | J13-01-056 | 机械 | 乙供 | JF003 | 维护费 | 元 | 100.69 | 1 | 0 | 0 | 计价
GD10-65 | J13-01-056 | 人工 | 乙供 | 9101109 | 安装技术工 | 工日 | 3.125 | 107 | 0 | 0 | 计价
GD10-65 | J13-01-056 | 材料 | 乙供 | C19010201 | 柴油0号 | kg | 50.1424 | 6.32 | 0 | 0 | 计价
GD10-65 | J13-01-060 | 机械 | 乙供 | JF001 | 折旧费 | 元 | 4.27 | 1 | 0 | 0 | 计价
GD10-65 | J13-01-060 | 机械 | 乙供 | JF002 | 检修费 | 元 | 0.5 | 1 | 0 | 0 | 计价
GD10-65 | J13-01-060 | 机械 | 乙供 | JF003 | 维护费 | 元 | 1.57 | 1 | 0 | 0 | 计价
GD10-65 | J13-01-060 | 机械 | 乙供 | JF004 | 安拆费及场外运费 | 元 | 6.1 | 1 | 0 | 0 | 计价
GD10-65 | J13-01-060 | 人工 | 乙供 | 9101109 | 安装技术工 | 工日 | 1.1905 | 107 | 0 | 0 | 计价
GD10-65 | J13-01-060 | 材料 | 乙供 | C19010102 | 汽油 | kg | 3.0451 | 7.61 | 0 | 0 | 计价
GD10-65 | J13-01-065 | 机械 | 乙供 | JF001 | 折旧费 | 元 | 15 | 1 | 0 | 0 | 计价
GD10-65 | J13-01-065 | 机械 | 乙供 | JF002 | 检修费 | 元 | 1.75 | 1 | 0 | 0 | 计价
GD10-65 | J13-01-065 | 机械 | 乙供 | JF003 | 维护费 | 元 | 1.86 | 1 | 0 | 0 | 计价
GD10-65 | J13-01-065 | 机械 | 乙供 | JF004 | 安拆费及场外运费 | 元 | 5.63 | 1 | 0 | 0 | 计价
GD10-65 | J13-01-065 | 材料 | 乙供 | C19010102 | 汽油 | kg | 7.2 | 7.61 | 0 | 0 | 计价
GD10-66 | J03-01-033 | 机械 | 乙供 | JF001 | 折旧费 | 元 | 44.37 | 1 | 0 | 0 | 计价
GD10-66 | J03-01-033 | 机械 | 乙供 | JF002 | 检修费 | 元 | 20.68 | 1 | 0 | 0 | 计价
GD10-66 | J03-01-033 | 机械 | 乙供 | JF003 | 维护费 | 元 | 42.81 | 1 | 0 | 0 | 计价
GD10-66 | J03-01-033 | 人工 | 乙供 | 9101109 | 安装技术工 | 工日 | 2.5 | 107 | 0 | 0 | 计价
GD10-66 | J03-01-033 | 材料 | 乙供 | C19010102 | 汽油 | kg | 23.3 | 7.61 | 0 | 0 | 计价
GD10-66 | J03-01-034 | 机械 | 乙供 | JF001 | 折旧费 | 元 | 85.77 | 1 | 0 | 0 | 计价
GD10-66 | J03-01-034 | 机械 | 乙供 | JF002 | 检修费 | 元 | 39.98 | 1 | 0 | 0 | 计价
GD10-66 | J03-01-034 | 机械 | 乙供 | JF003 | 维护费 | 元 | 82.76 | 1 | 0 | 0 | 计价
GD10-66 | J03-01-034 | 人工 | 乙供 | 9101109 | 安装技术工 | 工日 | 2.5 | 107 | 0 | 0 | 计价
GD10-66 | J03-01-034 | 材料 | 乙供 | C19010201 | 柴油0号 | kg | 28.43 | 6.32 | 0 | 0 | 计价
GD10-66 | J03-01-036 | 机械 | 乙供 | JF001 | 折旧费 | 元 | 157.49 | 1 | 0 | 0 | 计价
GD10-66 | J03-01-036 | 机械 | 乙供 | JF002 | 检修费 | 元 | 73.41 | 1 | 0 | 0 | 计价
GD10-66 | J03-01-036 | 机械 | 乙供 | JF003 | 维护费 | 元 | 151.96 | 1 | 0 | 0 | 计价
GD10-66 | J03-01-036 | 人工 | 乙供 | 9101109 | 安装技术工 | 工日 | 2.5 | 107 | 0 | 0 | 计价
GD10-66 | J03-01-036 | 材料 | 乙供 | C19010201 | 柴油0号 | kg | 35.85 | 6.32 | 0 | 0 | 计价
GD10-66 | J03-01-038 | 机械 | 乙供 | JF001 | 折旧费 | 元 | 246 | 1 | 0 | 0 | 计价
GD10-66 | J03-01-038 | 机械 | 乙供 | JF002 | 检修费 | 元 | 114.66 | 1 | 0 | 0 | 计价
GD10-66 | J03-01-038 | 机械 | 乙供 | JF003 | 维护费 | 元 | 237.35 | 1 | 0 | 0 | 计价
GD10-66 | J03-01-038 | 人工 | 乙供 | 9101109 | 安装技术工 | 工日 | 2.5 | 107 | 0 | 0 | 计价
GD10-66 | J03-01-038 | 材料 | 乙供 | C19010201 | 柴油0号 | kg | 40.73 | 6.32 | 0 | 0 | 计价
GD10-66 | J03-01-040 | 机械 | 乙供 | JF001 | 折旧费 | 元 | 412.48 | 1 | 0 | 0 | 计价
GD10-66 | J03-01-040 | 机械 | 乙供 | JF002 | 检修费 | 元 | 192.26 | 1 | 0 | 0 | 计价
GD10-66 | J03-01-040 | 机械 | 乙供 | JF003 | 维护费 | 元 | 397.98 | 1 | 0 | 0 | 计价
GD10-66 | J03-01-040 | 人工 | 乙供 | 9101109 | 安装技术工 | 工日 | 2.5 | 107 | 0 | 0 | 计价
GD10-66 | J03-01-040 | 材料 | 乙供 | C19010201 | 柴油0号 | kg | 48.52 | 6.32 | 0 | 0 | 计价
GD10-66 | J03-01-066 | 机械 | 乙供 | JF001 | 折旧费 | 元 | 58.43 | 1 | 0 | 0 | 计价
GD10-66 | J03-01-066 | 机械 | 乙供 | JF002 | 检修费 | 元 | 17.9 | 1 | 0 | 0 | 计价
GD10-66 | J03-01-066 | 机械 | 乙供 | JF003 | 维护费 | 元 | 62.11 | 1 | 0 | 0 | 计价
GD10-66 | J03-01-066 | 人工 | 乙供 | 9101109 | 安装技术工 | 工日 | 1.3889 | 107 | 0 | 0 | 计价
GD10-66 | J03-01-066 | 材料 | 乙供 | C19010201 | 柴油0号 | kg | 27.34 | 6.32 | 0 | 0 | 计价
GD10-66 | J04-01-002 | 机械 | 乙供 | JF001 | 折旧费 | 元 | 26.52 | 1 | 0 | 0 | 计价
GD10-66 | J04-01-002 | 机械 | 乙供 | JF002 | 检修费 | 元 | 5.89 | 1 | 0 | 0 | 计价
GD10-66 | J04-01-002 | 机械 | 乙供 | JF003 | 维护费 | 元 | 33.04 | 1 | 0 | 0 | 计价
GD10-66 | J04-01-002 | 人工 | 乙供 | 9101109 | 安装技术工 | 工日 | 1.0417 | 107 | 0 | 0 | 计价
GD10-66 | J04-01-002 | 材料 | 乙供 | C19010201 | 柴油0号 | kg | 32.19 | 6.32 | 0 | 0 | 计价
GD10-66 | J04-01-005 | 机械 | 乙供 | JF001 | 折旧费 | 元 | 59.96 | 1 | 0 | 0 | 计价
GD10-66 | J04-01-005 | 机械 | 乙供 | JF002 | 检修费 | 元 | 13.32 | 1 | 0 | 0 | 计价
GD10-66 | J04-01-005 | 机械 | 乙供 | JF003 | 维护费 | 元 | 52.35 | 1 | 0 | 0 | 计价
GD10-66 | J04-01-005 | 人工 | 乙供 | 9101109 | 安装技术工 | 工日 | 1.0417 | 107 | 0 | 0 | 计价
GD10-66 | J04-01-005 | 材料 | 乙供 | C19010201 | 柴油0号 | kg | 40.03 | 6.32 | 0 | 0 | 计价
GD10-66 | J10-01-001 | 机械 | 乙供 | JF001 | 折旧费 | 元 | 1.84 | 1 | 0 | 0 | 计价
GD10-66 | J10-01-001 | 机械 | 乙供 | JF002 | 检修费 | 元 | 0.41 | 1 | 0 | 0 | 计价
GD10-66 | J10-01-001 | 机械 | 乙供 | JF003 | 维护费 | 元 | 1.37 | 1 | 0 | 0 | 计价
GD10-66 | J10-01-001 | 机械 | 乙供 | JF004 | 安拆费及场外运费 | 元 | 12.75 | 1 | 0 | 0 | 计价
GD10-66 | J10-01-001 | 材料 | 乙供 | C21020101 | 电 | kW·h | 60.27 | 0.84 | 0 | 0 | 计价
GD10-66 | J10-01-004 | 机械 | 乙供 | JF001 | 折旧费 | 元 | 2.72 | 1 | 0 | 0 | 计价
GD10-66 | J10-01-004 | 机械 | 乙供 | JF002 | 检修费 | 元 | 0.61 | 1 | 0 | 0 | 计价
GD10-66 | J10-01-004 | 机械 | 乙供 | JF003 | 维护费 | 元 | 2.03 | 1 | 0 | 0 | 计价
GD10-66 | J10-01-004 | 机械 | 乙供 | JF004 | 安拆费及场外运费 | 元 | 12.75 | 1 | 0 | 0 | 计价
GD10-66 | J10-01-004 | 材料 | 乙供 | C21020101 | 电 | kW·h | 132.23 | 0.84 | 0 | 0 | 计价
GD10-66 | J10-01-014 | 机械 | 乙供 | JF001 | 折旧费 | 元 | 14.25 | 1 | 0 | 0 | 计价
GD10-66 | J10-01-014 | 机械 | 乙供 | JF002 | 检修费 | 元 | 2.53 | 1 | 0 | 0 | 计价
GD10-66 | J10-01-014 | 机械 | 乙供 | JF003 | 维护费 | 元 | 8.6 | 1 | 0 | 0 | 计价
GD10-66 | J10-01-014 | 机械 | 乙供 | JF004 | 安拆费及场外运费 | 元 | 19.12 | 1 | 0 | 0 | 计价
GD10-66 | J10-01-014 | 材料 | 乙供 | C21020101 | 电 | kW·h | 70.7 | 0.84 | 0 | 0 | 计价
GD10-66 | J13-01-055 | 机械 | 乙供 | JF001 | 折旧费 | 元 | 332.82 | 1 | 0 | 0 | 计价
GD10-66 | J13-01-055 | 机械 | 乙供 | JF002 | 检修费 | 元 | 27.23 | 1 | 0 | 0 | 计价
GD10-66 | J13-01-055 | 机械 | 乙供 | JF003 | 维护费 | 元 | 38.12 | 1 | 0 | 0 | 计价
GD10-66 | J13-01-055 | 人工 | 乙供 | 9101109 | 安装技术工 | 工日 | 3.125 | 107 | 0 | 0 | 计价
GD10-66 | J13-01-055 | 材料 | 乙供 | C19010201 | 柴油0号 | kg | 42.1424 | 6.32 | 0 | 0 | 计价
GD10-66 | J13-01-056 | 机械 | 乙供 | JF001 | 折旧费 | 元 | 456.58 | 1 | 0 | 0 | 计价
GD10-66 | J13-01-056 | 机械 | 乙供 | JF002 | 检修费 | 元 | 35.33 | 1 | 0 | 0 | 计价
GD10-66 | J13-01-056 | 机械 | 乙供 | JF003 | 维护费 | 元 | 100.69 | 1 | 0 | 0 | 计价
GD10-66 | J13-01-056 | 人工 | 乙供 | 9101109 | 安装技术工 | 工日 | 3.125 | 107 | 0 | 0 | 计价
GD10-66 | J13-01-056 | 材料 | 乙供 | C19010201 | 柴油0号 | kg | 50.1424 | 6.32 | 0 | 0 | 计价
GD10-66 | J13-01-060 | 机械 | 乙供 | JF001 | 折旧费 | 元 | 4.27 | 1 | 0 | 0 | 计价
GD10-66 | J13-01-060 | 机械 | 乙供 | JF002 | 检修费 | 元 | 0.5 | 1 | 0 | 0 | 计价
GD10-66 | J13-01-060 | 机械 | 乙供 | JF003 | 维护费 | 元 | 1.57 | 1 | 0 | 0 | 计价
GD10-66 | J13-01-060 | 机械 | 乙供 | JF004 | 安拆费及场外运费 | 元 | 6.1 | 1 | 0 | 0 | 计价
GD10-66 | J13-01-060 | 人工 | 乙供 | 9101109 | 安装技术工 | 工日 | 1.1905 | 107 | 0 | 0 | 计价
GD10-66 | J13-01-060 | 材料 | 乙供 | C19010102 | 汽油 | kg | 3.0451 | 7.61 | 0 | 0 | 计价
GD10-66 | J13-01-065 | 机械 | 乙供 | JF001 | 折旧费 | 元 | 15 | 1 | 0 | 0 | 计价
GD10-66 | J13-01-065 | 机械 | 乙供 | JF002 | 检修费 | 元 | 1.75 | 1 | 0 | 0 | 计价
GD10-66 | J13-01-065 | 机械 | 乙供 | JF003 | 维护费 | 元 | 1.86 | 1 | 0 | 0 | 计价
GD10-66 | J13-01-065 | 机械 | 乙供 | JF004 | 安拆费及场外运费 | 元 | 5.63 | 1 | 0 | 0 | 计价
GD10-66 | J13-01-065 | 材料 | 乙供 | C19010102 | 汽油 | kg | 7.2 | 7.61 | 0 | 0 | 计价
GD10-67 | J03-01-033 | 机械 | 乙供 | JF001 | 折旧费 | 元 | 44.37 | 1 | 0 | 0 | 计价
GD10-67 | J03-01-033 | 机械 | 乙供 | JF002 | 检修费 | 元 | 20.68 | 1 | 0 | 0 | 计价
GD10-67 | J03-01-033 | 机械 | 乙供 | JF003 | 维护费 | 元 | 42.81 | 1 | 0 | 0 | 计价
GD10-67 | J03-01-033 | 人工 | 乙供 | 9101109 | 安装技术工 | 工日 | 2.5 | 107 | 0 | 0 | 计价
GD10-67 | J03-01-033 | 材料 | 乙供 | C19010102 | 汽油 | kg | 23.3 | 7.61 | 0 | 0 | 计价
GD10-67 | J03-01-034 | 机械 | 乙供 | JF001 | 折旧费 | 元 | 85.77 | 1 | 0 | 0 | 计价
GD10-67 | J03-01-034 | 机械 | 乙供 | JF002 | 检修费 | 元 | 39.98 | 1 | 0 | 0 | 计价
GD10-67 | J03-01-034 | 机械 | 乙供 | JF003 | 维护费 | 元 | 82.76 | 1 | 0 | 0 | 计价
GD10-67 | J03-01-034 | 人工 | 乙供 | 9101109 | 安装技术工 | 工日 | 2.5 | 107 | 0 | 0 | 计价
GD10-67 | J03-01-034 | 材料 | 乙供 | C19010201 | 柴油0号 | kg | 28.43 | 6.32 | 0 | 0 | 计价
GD10-67 | J03-01-036 | 机械 | 乙供 | JF001 | 折旧费 | 元 | 157.49 | 1 | 0 | 0 | 计价
GD10-67 | J03-01-036 | 机械 | 乙供 | JF002 | 检修费 | 元 | 73.41 | 1 | 0 | 0 | 计价
GD10-67 | J03-01-036 | 机械 | 乙供 | JF003 | 维护费 | 元 | 151.96 | 1 | 0 | 0 | 计价
GD10-67 | J03-01-036 | 人工 | 乙供 | 9101109 | 安装技术工 | 工日 | 2.5 | 107 | 0 | 0 | 计价
GD10-67 | J03-01-036 | 材料 | 乙供 | C19010201 | 柴油0号 | kg | 35.85 | 6.32 | 0 | 0 | 计价
GD10-67 | J03-01-038 | 机械 | 乙供 | JF001 | 折旧费 | 元 | 246 | 1 | 0 | 0 | 计价
GD10-67 | J03-01-038 | 机械 | 乙供 | JF002 | 检修费 | 元 | 114.66 | 1 | 0 | 0 | 计价
GD10-67 | J03-01-038 | 机械 | 乙供 | JF003 | 维护费 | 元 | 237.35 | 1 | 0 | 0 | 计价
GD10-67 | J03-01-038 | 人工 | 乙供 | 9101109 | 安装技术工 | 工日 | 2.5 | 107 | 0 | 0 | 计价
GD10-67 | J03-01-038 | 材料 | 乙供 | C19010201 | 柴油0号 | kg | 40.73 | 6.32 | 0 | 0 | 计价
GD10-67 | J03-01-040 | 机械 | 乙供 | JF001 | 折旧费 | 元 | 412.48 | 1 | 0 | 0 | 计价
GD10-67 | J03-01-040 | 机械 | 乙供 | JF002 | 检修费 | 元 | 192.26 | 1 | 0 | 0 | 计价
GD10-67 | J03-01-040 | 机械 | 乙供 | JF003 | 维护费 | 元 | 397.98 | 1 | 0 | 0 | 计价
GD10-67 | J03-01-040 | 人工 | 乙供 | 9101109 | 安装技术工 | 工日 | 2.5 | 107 | 0 | 0 | 计价
GD10-67 | J03-01-040 | 材料 | 乙供 | C19010201 | 柴油0号 | kg | 48.52 | 6.32 | 0 | 0 | 计价
GD10-67 | J03-01-041 | 机械 | 乙供 | JF001 | 折旧费 | 元 | 856.52 | 1 | 0 | 0 | 计价
GD10-67 | J03-01-041 | 机械 | 乙供 | JF002 | 检修费 | 元 | 399.23 | 1 | 0 | 0 | 计价
GD10-67 | J03-01-041 | 机械 | 乙供 | JF003 | 维护费 | 元 | 826.41 | 1 | 0 | 0 | 计价
GD10-67 | J03-01-041 | 人工 | 乙供 | 9101109 | 安装技术工 | 工日 | 2.5 | 107 | 0 | 0 | 计价
GD10-67 | J03-01-041 | 材料 | 乙供 | C19010201 | 柴油0号 | kg | 51.92 | 6.32 | 0 | 0 | 计价
GD10-67 | J03-01-066 | 机械 | 乙供 | JF001 | 折旧费 | 元 | 58.43 | 1 | 0 | 0 | 计价
GD10-67 | J03-01-066 | 机械 | 乙供 | JF002 | 检修费 | 元 | 17.9 | 1 | 0 | 0 | 计价
GD10-67 | J03-01-066 | 机械 | 乙供 | JF003 | 维护费 | 元 | 62.11 | 1 | 0 | 0 | 计价
GD10-67 | J03-01-066 | 人工 | 乙供 | 9101109 | 安装技术工 | 工日 | 1.3889 | 107 | 0 | 0 | 计价
GD10-67 | J03-01-066 | 材料 | 乙供 | C19010201 | 柴油0号 | kg | 27.34 | 6.32 | 0 | 0 | 计价
GD10-67 | J04-01-002 | 机械 | 乙供 | JF001 | 折旧费 | 元 | 26.52 | 1 | 0 | 0 | 计价
GD10-67 | J04-01-002 | 机械 | 乙供 | JF002 | 检修费 | 元 | 5.89 | 1 | 0 | 0 | 计价
GD10-67 | J04-01-002 | 机械 | 乙供 | JF003 | 维护费 | 元 | 33.04 | 1 | 0 | 0 | 计价
GD10-67 | J04-01-002 | 人工 | 乙供 | 9101109 | 安装技术工 | 工日 | 1.0417 | 107 | 0 | 0 | 计价
GD10-67 | J04-01-002 | 材料 | 乙供 | C19010201 | 柴油0号 | kg | 32.19 | 6.32 | 0 | 0 | 计价
GD10-67 | J04-01-005 | 机械 | 乙供 | JF001 | 折旧费 | 元 | 59.96 | 1 | 0 | 0 | 计价
GD10-67 | J04-01-005 | 机械 | 乙供 | JF002 | 检修费 | 元 | 13.32 | 1 | 0 | 0 | 计价
GD10-67 | J04-01-005 | 机械 | 乙供 | JF003 | 维护费 | 元 | 52.35 | 1 | 0 | 0 | 计价
GD10-67 | J04-01-005 | 人工 | 乙供 | 9101109 | 安装技术工 | 工日 | 1.0417 | 107 | 0 | 0 | 计价
GD10-67 | J04-01-005 | 材料 | 乙供 | C19010201 | 柴油0号 | kg | 40.03 | 6.32 | 0 | 0 | 计价
GD10-67 | J10-01-001 | 机械 | 乙供 | JF001 | 折旧费 | 元 | 1.84 | 1 | 0 | 0 | 计价
GD10-67 | J10-01-001 | 机械 | 乙供 | JF002 | 检修费 | 元 | 0.41 | 1 | 0 | 0 | 计价
GD10-67 | J10-01-001 | 机械 | 乙供 | JF003 | 维护费 | 元 | 1.37 | 1 | 0 | 0 | 计价
GD10-67 | J10-01-001 | 机械 | 乙供 | JF004 | 安拆费及场外运费 | 元 | 12.75 | 1 | 0 | 0 | 计价
GD10-67 | J10-01-001 | 材料 | 乙供 | C21020101 | 电 | kW·h | 60.27 | 0.84 | 0 | 0 | 计价
GD10-67 | J10-01-004 | 机械 | 乙供 | JF001 | 折旧费 | 元 | 2.72 | 1 | 0 | 0 | 计价
GD10-67 | J10-01-004 | 机械 | 乙供 | JF002 | 检修费 | 元 | 0.61 | 1 | 0 | 0 | 计价
GD10-67 | J10-01-004 | 机械 | 乙供 | JF003 | 维护费 | 元 | 2.03 | 1 | 0 | 0 | 计价
GD10-67 | J10-01-004 | 机械 | 乙供 | JF004 | 安拆费及场外运费 | 元 | 12.75 | 1 | 0 | 0 | 计价
GD10-67 | J10-01-004 | 材料 | 乙供 | C21020101 | 电 | kW·h | 132.23 | 0.84 | 0 | 0 | 计价
GD10-67 | J10-01-014 | 机械 | 乙供 | JF001 | 折旧费 | 元 | 14.25 | 1 | 0 | 0 | 计价
GD10-67 | J10-01-014 | 机械 | 乙供 | JF002 | 检修费 | 元 | 2.53 | 1 | 0 | 0 | 计价
GD10-67 | J10-01-014 | 机械 | 乙供 | JF003 | 维护费 | 元 | 8.6 | 1 | 0 | 0 | 计价
GD10-67 | J10-01-014 | 机械 | 乙供 | JF004 | 安拆费及场外运费 | 元 | 19.12 | 1 | 0 | 0 | 计价
GD10-67 | J10-01-014 | 材料 | 乙供 | C21020101 | 电 | kW·h | 70.7 | 0.84 | 0 | 0 | 计价
GD10-67 | J13-01-055 | 机械 | 乙供 | JF001 | 折旧费 | 元 | 332.82 | 1 | 0 | 0 | 计价
GD10-67 | J13-01-055 | 机械 | 乙供 | JF002 | 检修费 | 元 | 27.23 | 1 | 0 | 0 | 计价
GD10-67 | J13-01-055 | 机械 | 乙供 | JF003 | 维护费 | 元 | 38.12 | 1 | 0 | 0 | 计价
GD10-67 | J13-01-055 | 人工 | 乙供 | 9101109 | 安装技术工 | 工日 | 3.125 | 107 | 0 | 0 | 计价
GD10-67 | J13-01-055 | 材料 | 乙供 | C19010201 | 柴油0号 | kg | 42.1424 | 6.32 | 0 | 0 | 计价
GD10-67 | J13-01-056 | 机械 | 乙供 | JF001 | 折旧费 | 元 | 456.58 | 1 | 0 | 0 | 计价
GD10-67 | J13-01-056 | 机械 | 乙供 | JF002 | 检修费 | 元 | 35.33 | 1 | 0 | 0 | 计价
GD10-67 | J13-01-056 | 机械 | 乙供 | JF003 | 维护费 | 元 | 100.69 | 1 | 0 | 0 | 计价
GD10-67 | J13-01-056 | 人工 | 乙供 | 9101109 | 安装技术工 | 工日 | 3.125 | 107 | 0 | 0 | 计价
GD10-67 | J13-01-056 | 材料 | 乙供 | C19010201 | 柴油0号 | kg | 50.1424 | 6.32 | 0 | 0 | 计价
GD10-67 | J13-01-060 | 机械 | 乙供 | JF001 | 折旧费 | 元 | 4.27 | 1 | 0 | 0 | 计价
GD10-67 | J13-01-060 | 机械 | 乙供 | JF002 | 检修费 | 元 | 0.5 | 1 | 0 | 0 | 计价
GD10-67 | J13-01-060 | 机械 | 乙供 | JF003 | 维护费 | 元 | 1.57 | 1 | 0 | 0 | 计价
GD10-67 | J13-01-060 | 机械 | 乙供 | JF004 | 安拆费及场外运费 | 元 | 6.1 | 1 | 0 | 0 | 计价
GD10-67 | J13-01-060 | 人工 | 乙供 | 9101109 | 安装技术工 | 工日 | 1.1905 | 107 | 0 | 0 | 计价
GD10-67 | J13-01-060 | 材料 | 乙供 | C19010102 | 汽油 | kg | 3.0451 | 7.61 | 0 | 0 | 计价
GD10-67 | J13-01-065 | 机械 | 乙供 | JF001 | 折旧费 | 元 | 15 | 1 | 0 | 0 | 计价
GD10-67 | J13-01-065 | 机械 | 乙供 | JF002 | 检修费 | 元 | 1.75 | 1 | 0 | 0 | 计价
GD10-67 | J13-01-065 | 机械 | 乙供 | JF003 | 维护费 | 元 | 1.86 | 1 | 0 | 0 | 计价
GD10-67 | J13-01-065 | 机械 | 乙供 | JF004 | 安拆费及场外运费 | 元 | 5.63 | 1 | 0 | 0 | 计价
GD10-67 | J13-01-065 | 材料 | 乙供 | C19010102 | 汽油 | kg | 7.2 | 7.61 | 0 | 0 | 计价
GD10-68 | J03-01-033 | 机械 | 乙供 | JF001 | 折旧费 | 元 | 44.37 | 1 | 0 | 0 | 计价
GD10-68 | J03-01-033 | 机械 | 乙供 | JF002 | 检修费 | 元 | 20.68 | 1 | 0 | 0 | 计价
GD10-68 | J03-01-033 | 机械 | 乙供 | JF003 | 维护费 | 元 | 42.81 | 1 | 0 | 0 | 计价
GD10-68 | J03-01-033 | 人工 | 乙供 | 9101109 | 安装技术工 | 工日 | 2.5 | 107 | 0 | 0 | 计价
GD10-68 | J03-01-033 | 材料 | 乙供 | C19010102 | 汽油 | kg | 23.3 | 7.61 | 0 | 0 | 计价
GD10-68 | J03-01-034 | 机械 | 乙供 | JF001 | 折旧费 | 元 | 85.77 | 1 | 0 | 0 | 计价
GD10-68 | J03-01-034 | 机械 | 乙供 | JF002 | 检修费 | 元 | 39.98 | 1 | 0 | 0 | 计价
GD10-68 | J03-01-034 | 机械 | 乙供 | JF003 | 维护费 | 元 | 82.76 | 1 | 0 | 0 | 计价
GD10-68 | J03-01-034 | 人工 | 乙供 | 9101109 | 安装技术工 | 工日 | 2.5 | 107 | 0 | 0 | 计价
GD10-68 | J03-01-034 | 材料 | 乙供 | C19010201 | 柴油0号 | kg | 28.43 | 6.32 | 0 | 0 | 计价
GD10-68 | J03-01-036 | 机械 | 乙供 | JF001 | 折旧费 | 元 | 157.49 | 1 | 0 | 0 | 计价
GD10-68 | J03-01-036 | 机械 | 乙供 | JF002 | 检修费 | 元 | 73.41 | 1 | 0 | 0 | 计价
GD10-68 | J03-01-036 | 机械 | 乙供 | JF003 | 维护费 | 元 | 151.96 | 1 | 0 | 0 | 计价
GD10-68 | J03-01-036 | 人工 | 乙供 | 9101109 | 安装技术工 | 工日 | 2.5 | 107 | 0 | 0 | 计价
GD10-68 | J03-01-036 | 材料 | 乙供 | C19010201 | 柴油0号 | kg | 35.85 | 6.32 | 0 | 0 | 计价
GD10-68 | J03-01-038 | 机械 | 乙供 | JF001 | 折旧费 | 元 | 246 | 1 | 0 | 0 | 计价
GD10-68 | J03-01-038 | 机械 | 乙供 | JF002 | 检修费 | 元 | 114.66 | 1 | 0 | 0 | 计价
GD10-68 | J03-01-038 | 机械 | 乙供 | JF003 | 维护费 | 元 | 237.35 | 1 | 0 | 0 | 计价
GD10-68 | J03-01-038 | 人工 | 乙供 | 9101109 | 安装技术工 | 工日 | 2.5 | 107 | 0 | 0 | 计价
GD10-68 | J03-01-038 | 材料 | 乙供 | C19010201 | 柴油0号 | kg | 40.73 | 6.32 | 0 | 0 | 计价
GD10-68 | J03-01-040 | 机械 | 乙供 | JF001 | 折旧费 | 元 | 412.48 | 1 | 0 | 0 | 计价
GD10-68 | J03-01-040 | 机械 | 乙供 | JF002 | 检修费 | 元 | 192.26 | 1 | 0 | 0 | 计价
GD10-68 | J03-01-040 | 机械 | 乙供 | JF003 | 维护费 | 元 | 397.98 | 1 | 0 | 0 | 计价
GD10-68 | J03-01-040 | 人工 | 乙供 | 9101109 | 安装技术工 | 工日 | 2.5 | 107 | 0 | 0 | 计价
GD10-68 | J03-01-040 | 材料 | 乙供 | C19010201 | 柴油0号 | kg | 48.52 | 6.32 | 0 | 0 | 计价
GD10-68 | J03-01-066 | 机械 | 乙供 | JF001 | 折旧费 | 元 | 58.43 | 1 | 0 | 0 | 计价
GD10-68 | J03-01-066 | 机械 | 乙供 | JF002 | 检修费 | 元 | 17.9 | 1 | 0 | 0 | 计价
GD10-68 | J03-01-066 | 机械 | 乙供 | JF003 | 维护费 | 元 | 62.11 | 1 | 0 | 0 | 计价
GD10-68 | J03-01-066 | 人工 | 乙供 | 9101109 | 安装技术工 | 工日 | 1.3889 | 107 | 0 | 0 | 计价
GD10-68 | J03-01-066 | 材料 | 乙供 | C19010201 | 柴油0号 | kg | 27.34 | 6.32 | 0 | 0 | 计价
GD10-68 | J04-01-002 | 机械 | 乙供 | JF001 | 折旧费 | 元 | 26.52 | 1 | 0 | 0 | 计价
GD10-68 | J04-01-002 | 机械 | 乙供 | JF002 | 检修费 | 元 | 5.89 | 1 | 0 | 0 | 计价
GD10-68 | J04-01-002 | 机械 | 乙供 | JF003 | 维护费 | 元 | 33.04 | 1 | 0 | 0 | 计价
GD10-68 | J04-01-002 | 人工 | 乙供 | 9101109 | 安装技术工 | 工日 | 1.0417 | 107 | 0 | 0 | 计价
GD10-68 | J04-01-002 | 材料 | 乙供 | C19010201 | 柴油0号 | kg | 32.19 | 6.32 | 0 | 0 | 计价
GD10-68 | J04-01-005 | 机械 | 乙供 | JF001 | 折旧费 | 元 | 59.96 | 1 | 0 | 0 | 计价
GD10-68 | J04-01-005 | 机械 | 乙供 | JF002 | 检修费 | 元 | 13.32 | 1 | 0 | 0 | 计价
GD10-68 | J04-01-005 | 机械 | 乙供 | JF003 | 维护费 | 元 | 52.35 | 1 | 0 | 0 | 计价
GD10-68 | J04-01-005 | 人工 | 乙供 | 9101109 | 安装技术工 | 工日 | 1.0417 | 107 | 0 | 0 | 计价
GD10-68 | J04-01-005 | 材料 | 乙供 | C19010201 | 柴油0号 | kg | 40.03 | 6.32 | 0 | 0 | 计价
GD10-68 | J10-01-001 | 机械 | 乙供 | JF001 | 折旧费 | 元 | 1.84 | 1 | 0 | 0 | 计价
GD10-68 | J10-01-001 | 机械 | 乙供 | JF002 | 检修费 | 元 | 0.41 | 1 | 0 | 0 | 计价
GD10-68 | J10-01-001 | 机械 | 乙供 | JF003 | 维护费 | 元 | 1.37 | 1 | 0 | 0 | 计价
GD10-68 | J10-01-001 | 机械 | 乙供 | JF004 | 安拆费及场外运费 | 元 | 12.75 | 1 | 0 | 0 | 计价
GD10-68 | J10-01-001 | 材料 | 乙供 | C21020101 | 电 | kW·h | 60.27 | 0.84 | 0 | 0 | 计价
GD10-68 | J10-01-004 | 机械 | 乙供 | JF001 | 折旧费 | 元 | 2.72 | 1 | 0 | 0 | 计价
GD10-68 | J10-01-004 | 机械 | 乙供 | JF002 | 检修费 | 元 | 0.61 | 1 | 0 | 0 | 计价
GD10-68 | J10-01-004 | 机械 | 乙供 | JF003 | 维护费 | 元 | 2.03 | 1 | 0 | 0 | 计价
GD10-68 | J10-01-004 | 机械 | 乙供 | JF004 | 安拆费及场外运费 | 元 | 12.75 | 1 | 0 | 0 | 计价
GD10-68 | J10-01-004 | 材料 | 乙供 | C21020101 | 电 | kW·h | 132.23 | 0.84 | 0 | 0 | 计价
GD10-68 | J10-01-014 | 机械 | 乙供 | JF001 | 折旧费 | 元 | 14.25 | 1 | 0 | 0 | 计价
GD10-68 | J10-01-014 | 机械 | 乙供 | JF002 | 检修费 | 元 | 2.53 | 1 | 0 | 0 | 计价
GD10-68 | J10-01-014 | 机械 | 乙供 | JF003 | 维护费 | 元 | 8.6 | 1 | 0 | 0 | 计价
GD10-68 | J10-01-014 | 机械 | 乙供 | JF004 | 安拆费及场外运费 | 元 | 19.12 | 1 | 0 | 0 | 计价
GD10-68 | J10-01-014 | 材料 | 乙供 | C21020101 | 电 | kW·h | 70.7 | 0.84 | 0 | 0 | 计价
GD10-68 | J13-01-055 | 机械 | 乙供 | JF001 | 折旧费 | 元 | 332.82 | 1 | 0 | 0 | 计价
GD10-68 | J13-01-055 | 机械 | 乙供 | JF002 | 检修费 | 元 | 27.23 | 1 | 0 | 0 | 计价
GD10-68 | J13-01-055 | 机械 | 乙供 | JF003 | 维护费 | 元 | 38.12 | 1 | 0 | 0 | 计价
GD10-68 | J13-01-055 | 人工 | 乙供 | 9101109 | 安装技术工 | 工日 | 3.125 | 107 | 0 | 0 | 计价
GD10-68 | J13-01-055 | 材料 | 乙供 | C19010201 | 柴油0号 | kg | 42.1424 | 6.32 | 0 | 0 | 计价
GD10-68 | J13-01-056 | 机械 | 乙供 | JF001 | 折旧费 | 元 | 456.58 | 1 | 0 | 0 | 计价
GD10-68 | J13-01-056 | 机械 | 乙供 | JF002 | 检修费 | 元 | 35.33 | 1 | 0 | 0 | 计价
GD10-68 | J13-01-056 | 机械 | 乙供 | JF003 | 维护费 | 元 | 100.69 | 1 | 0 | 0 | 计价
GD10-68 | J13-01-056 | 人工 | 乙供 | 9101109 | 安装技术工 | 工日 | 3.125 | 107 | 0 | 0 | 计价
GD10-68 | J13-01-056 | 材料 | 乙供 | C19010201 | 柴油0号 | kg | 50.1424 | 6.32 | 0 | 0 | 计价
GD10-69 | J03-01-033 | 机械 | 乙供 | JF001 | 折旧费 | 元 | 44.37 | 1 | 0 | 0 | 计价
GD10-69 | J03-01-033 | 机械 | 乙供 | JF002 | 检修费 | 元 | 20.68 | 1 | 0 | 0 | 计价
GD10-69 | J03-01-033 | 机械 | 乙供 | JF003 | 维护费 | 元 | 42.81 | 1 | 0 | 0 | 计价
GD10-69 | J03-01-033 | 人工 | 乙供 | 9101109 | 安装技术工 | 工日 | 2.5 | 107 | 0 | 0 | 计价
GD10-69 | J03-01-033 | 材料 | 乙供 | C19010102 | 汽油 | kg | 23.3 | 7.61 | 0 | 0 | 计价
GD10-69 | J03-01-034 | 机械 | 乙供 | JF001 | 折旧费 | 元 | 85.77 | 1 | 0 | 0 | 计价
GD10-69 | J03-01-034 | 机械 | 乙供 | JF002 | 检修费 | 元 | 39.98 | 1 | 0 | 0 | 计价
GD10-69 | J03-01-034 | 机械 | 乙供 | JF003 | 维护费 | 元 | 82.76 | 1 | 0 | 0 | 计价
GD10-69 | J03-01-034 | 人工 | 乙供 | 9101109 | 安装技术工 | 工日 | 2.5 | 107 | 0 | 0 | 计价
GD10-69 | J03-01-034 | 材料 | 乙供 | C19010201 | 柴油0号 | kg | 28.43 | 6.32 | 0 | 0 | 计价
GD10-69 | J03-01-036 | 机械 | 乙供 | JF001 | 折旧费 | 元 | 157.49 | 1 | 0 | 0 | 计价
GD10-69 | J03-01-036 | 机械 | 乙供 | JF002 | 检修费 | 元 | 73.41 | 1 | 0 | 0 | 计价
GD10-69 | J03-01-036 | 机械 | 乙供 | JF003 | 维护费 | 元 | 151.96 | 1 | 0 | 0 | 计价
GD10-69 | J03-01-036 | 人工 | 乙供 | 9101109 | 安装技术工 | 工日 | 2.5 | 107 | 0 | 0 | 计价
GD10-69 | J03-01-036 | 材料 | 乙供 | C19010201 | 柴油0号 | kg | 35.85 | 6.32 | 0 | 0 | 计价
GD10-69 | J03-01-038 | 机械 | 乙供 | JF001 | 折旧费 | 元 | 246 | 1 | 0 | 0 | 计价
GD10-69 | J03-01-038 | 机械 | 乙供 | JF002 | 检修费 | 元 | 114.66 | 1 | 0 | 0 | 计价
GD10-69 | J03-01-038 | 机械 | 乙供 | JF003 | 维护费 | 元 | 237.35 | 1 | 0 | 0 | 计价
GD10-69 | J03-01-038 | 人工 | 乙供 | 9101109 | 安装技术工 | 工日 | 2.5 | 107 | 0 | 0 | 计价
GD10-69 | J03-01-038 | 材料 | 乙供 | C19010201 | 柴油0号 | kg | 40.73 | 6.32 | 0 | 0 | 计价
GD10-69 | J03-01-040 | 机械 | 乙供 | JF001 | 折旧费 | 元 | 412.48 | 1 | 0 | 0 | 计价
GD10-69 | J03-01-040 | 机械 | 乙供 | JF002 | 检修费 | 元 | 192.26 | 1 | 0 | 0 | 计价
GD10-69 | J03-01-040 | 机械 | 乙供 | JF003 | 维护费 | 元 | 397.98 | 1 | 0 | 0 | 计价
GD10-69 | J03-01-040 | 人工 | 乙供 | 9101109 | 安装技术工 | 工日 | 2.5 | 107 | 0 | 0 | 计价
GD10-69 | J03-01-040 | 材料 | 乙供 | C19010201 | 柴油0号 | kg | 48.52 | 6.32 | 0 | 0 | 计价
GD10-69 | J03-01-066 | 机械 | 乙供 | JF001 | 折旧费 | 元 | 58.43 | 1 | 0 | 0 | 计价
GD10-69 | J03-01-066 | 机械 | 乙供 | JF002 | 检修费 | 元 | 17.9 | 1 | 0 | 0 | 计价
GD10-69 | J03-01-066 | 机械 | 乙供 | JF003 | 维护费 | 元 | 62.11 | 1 | 0 | 0 | 计价
GD10-69 | J03-01-066 | 人工 | 乙供 | 9101109 | 安装技术工 | 工日 | 1.3889 | 107 | 0 | 0 | 计价
GD10-69 | J03-01-066 | 材料 | 乙供 | C19010201 | 柴油0号 | kg | 27.34 | 6.32 | 0 | 0 | 计价
GD10-69 | J04-01-002 | 机械 | 乙供 | JF001 | 折旧费 | 元 | 26.52 | 1 | 0 | 0 | 计价
GD10-69 | J04-01-002 | 机械 | 乙供 | JF002 | 检修费 | 元 | 5.89 | 1 | 0 | 0 | 计价
GD10-69 | J04-01-002 | 机械 | 乙供 | JF003 | 维护费 | 元 | 33.04 | 1 | 0 | 0 | 计价
GD10-69 | J04-01-002 | 人工 | 乙供 | 9101109 | 安装技术工 | 工日 | 1.0417 | 107 | 0 | 0 | 计价
GD10-69 | J04-01-002 | 材料 | 乙供 | C19010201 | 柴油0号 | kg | 32.19 | 6.32 | 0 | 0 | 计价
GD10-69 | J04-01-005 | 机械 | 乙供 | JF001 | 折旧费 | 元 | 59.96 | 1 | 0 | 0 | 计价
GD10-69 | J04-01-005 | 机械 | 乙供 | JF002 | 检修费 | 元 | 13.32 | 1 | 0 | 0 | 计价
GD10-69 | J04-01-005 | 机械 | 乙供 | JF003 | 维护费 | 元 | 52.35 | 1 | 0 | 0 | 计价
GD10-69 | J04-01-005 | 人工 | 乙供 | 9101109 | 安装技术工 | 工日 | 1.0417 | 107 | 0 | 0 | 计价
GD10-69 | J04-01-005 | 材料 | 乙供 | C19010201 | 柴油0号 | kg | 40.03 | 6.32 | 0 | 0 | 计价
GD10-69 | J10-01-001 | 机械 | 乙供 | JF001 | 折旧费 | 元 | 1.84 | 1 | 0 | 0 | 计价
GD10-69 | J10-01-001 | 机械 | 乙供 | JF002 | 检修费 | 元 | 0.41 | 1 | 0 | 0 | 计价
GD10-69 | J10-01-001 | 机械 | 乙供 | JF003 | 维护费 | 元 | 1.37 | 1 | 0 | 0 | 计价
GD10-69 | J10-01-001 | 机械 | 乙供 | JF004 | 安拆费及场外运费 | 元 | 12.75 | 1 | 0 | 0 | 计价
GD10-69 | J10-01-001 | 材料 | 乙供 | C21020101 | 电 | kW·h | 60.27 | 0.84 | 0 | 0 | 计价
GD10-69 | J10-01-004 | 机械 | 乙供 | JF001 | 折旧费 | 元 | 2.72 | 1 | 0 | 0 | 计价
GD10-69 | J10-01-004 | 机械 | 乙供 | JF002 | 检修费 | 元 | 0.61 | 1 | 0 | 0 | 计价
GD10-69 | J10-01-004 | 机械 | 乙供 | JF003 | 维护费 | 元 | 2.03 | 1 | 0 | 0 | 计价
GD10-69 | J10-01-004 | 机械 | 乙供 | JF004 | 安拆费及场外运费 | 元 | 12.75 | 1 | 0 | 0 | 计价
GD10-69 | J10-01-004 | 材料 | 乙供 | C21020101 | 电 | kW·h | 132.23 | 0.84 | 0 | 0 | 计价
GD10-69 | J10-01-014 | 机械 | 乙供 | JF001 | 折旧费 | 元 | 14.25 | 1 | 0 | 0 | 计价
GD10-69 | J10-01-014 | 机械 | 乙供 | JF002 | 检修费 | 元 | 2.53 | 1 | 0 | 0 | 计价
GD10-69 | J10-01-014 | 机械 | 乙供 | JF003 | 维护费 | 元 | 8.6 | 1 | 0 | 0 | 计价
GD10-69 | J10-01-014 | 机械 | 乙供 | JF004 | 安拆费及场外运费 | 元 | 19.12 | 1 | 0 | 0 | 计价
GD10-69 | J10-01-014 | 材料 | 乙供 | C21020101 | 电 | kW·h | 70.7 | 0.84 | 0 | 0 | 计价
GD10-69 | J13-01-055 | 机械 | 乙供 | JF001 | 折旧费 | 元 | 332.82 | 1 | 0 | 0 | 计价
GD10-69 | J13-01-055 | 机械 | 乙供 | JF002 | 检修费 | 元 | 27.23 | 1 | 0 | 0 | 计价
GD10-69 | J13-01-055 | 机械 | 乙供 | JF003 | 维护费 | 元 | 38.12 | 1 | 0 | 0 | 计价
GD10-69 | J13-01-055 | 人工 | 乙供 | 9101109 | 安装技术工 | 工日 | 3.125 | 107 | 0 | 0 | 计价
GD10-69 | J13-01-055 | 材料 | 乙供 | C19010201 | 柴油0号 | kg | 42.1424 | 6.32 | 0 | 0 | 计价
GD10-69 | J13-01-056 | 机械 | 乙供 | JF001 | 折旧费 | 元 | 456.58 | 1 | 0 | 0 | 计价
GD10-69 | J13-01-056 | 机械 | 乙供 | JF002 | 检修费 | 元 | 35.33 | 1 | 0 | 0 | 计价
GD10-69 | J13-01-056 | 机械 | 乙供 | JF003 | 维护费 | 元 | 100.69 | 1 | 0 | 0 | 计价
GD10-69 | J13-01-056 | 人工 | 乙供 | 9101109 | 安装技术工 | 工日 | 3.125 | 107 | 0 | 0 | 计价
GD10-69 | J13-01-056 | 材料 | 乙供 | C19010201 | 柴油0号 | kg | 50.1424 | 6.32 | 0 | 0 | 计价
GD10-69 | J13-01-060 | 机械 | 乙供 | JF001 | 折旧费 | 元 | 4.27 | 1 | 0 | 0 | 计价
GD10-69 | J13-01-060 | 机械 | 乙供 | JF002 | 检修费 | 元 | 0.5 | 1 | 0 | 0 | 计价
GD10-69 | J13-01-060 | 机械 | 乙供 | JF003 | 维护费 | 元 | 1.57 | 1 | 0 | 0 | 计价
GD10-69 | J13-01-060 | 机械 | 乙供 | JF004 | 安拆费及场外运费 | 元 | 6.1 | 1 | 0 | 0 | 计价
GD10-69 | J13-01-060 | 人工 | 乙供 | 9101109 | 安装技术工 | 工日 | 1.1905 | 107 | 0 | 0 | 计价
GD10-69 | J13-01-060 | 材料 | 乙供 | C19010102 | 汽油 | kg | 3.0451 | 7.61 | 0 | 0 | 计价
GD10-69 | J13-01-065 | 机械 | 乙供 | JF001 | 折旧费 | 元 | 15 | 1 | 0 | 0 | 计价
GD10-69 | J13-01-065 | 机械 | 乙供 | JF002 | 检修费 | 元 | 1.75 | 1 | 0 | 0 | 计价
GD10-69 | J13-01-065 | 机械 | 乙供 | JF003 | 维护费 | 元 | 1.86 | 1 | 0 | 0 | 计价
GD10-69 | J13-01-065 | 机械 | 乙供 | JF004 | 安拆费及场外运费 | 元 | 5.63 | 1 | 0 | 0 | 计价
GD10-69 | J13-01-065 | 材料 | 乙供 | C19010102 | 汽油 | kg | 7.2 | 7.61 | 0 | 0 | 计价
GD10-70 | J03-01-034 | 机械 | 乙供 | JF001 | 折旧费 | 元 | 85.77 | 1 | 0 | 0 | 计价
GD10-70 | J03-01-034 | 机械 | 乙供 | JF002 | 检修费 | 元 | 39.98 | 1 | 0 | 0 | 计价
GD10-70 | J03-01-034 | 机械 | 乙供 | JF003 | 维护费 | 元 | 82.76 | 1 | 0 | 0 | 计价
GD10-70 | J03-01-034 | 人工 | 乙供 | 9101109 | 安装技术工 | 工日 | 2.5 | 107 | 0 | 0 | 计价
GD10-70 | J03-01-034 | 材料 | 乙供 | C19010201 | 柴油0号 | kg | 28.43 | 6.32 | 0 | 0 | 计价
GD10-70 | J03-01-036 | 机械 | 乙供 | JF001 | 折旧费 | 元 | 157.49 | 1 | 0 | 0 | 计价
GD10-70 | J03-01-036 | 机械 | 乙供 | JF002 | 检修费 | 元 | 73.41 | 1 | 0 | 0 | 计价
GD10-70 | J03-01-036 | 机械 | 乙供 | JF003 | 维护费 | 元 | 151.96 | 1 | 0 | 0 | 计价
GD10-70 | J03-01-036 | 人工 | 乙供 | 9101109 | 安装技术工 | 工日 | 2.5 | 107 | 0 | 0 | 计价
GD10-70 | J03-01-036 | 材料 | 乙供 | C19010201 | 柴油0号 | kg | 35.85 | 6.32 | 0 | 0 | 计价
GD10-70 | J04-01-002 | 机械 | 乙供 | JF001 | 折旧费 | 元 | 26.52 | 1 | 0 | 0 | 计价
GD10-70 | J04-01-002 | 机械 | 乙供 | JF002 | 检修费 | 元 | 5.89 | 1 | 0 | 0 | 计价
GD10-70 | J04-01-002 | 机械 | 乙供 | JF003 | 维护费 | 元 | 33.04 | 1 | 0 | 0 | 计价
GD10-70 | J04-01-002 | 人工 | 乙供 | 9101109 | 安装技术工 | 工日 | 1.0417 | 107 | 0 | 0 | 计价
GD10-70 | J04-01-002 | 材料 | 乙供 | C19010201 | 柴油0号 | kg | 32.19 | 6.32 | 0 | 0 | 计价
GD10-70 | J10-01-001 | 机械 | 乙供 | JF001 | 折旧费 | 元 | 1.84 | 1 | 0 | 0 | 计价
GD10-70 | J10-01-001 | 机械 | 乙供 | JF002 | 检修费 | 元 | 0.41 | 1 | 0 | 0 | 计价
GD10-70 | J10-01-001 | 机械 | 乙供 | JF003 | 维护费 | 元 | 1.37 | 1 | 0 | 0 | 计价
GD10-70 | J10-01-001 | 机械 | 乙供 | JF004 | 安拆费及场外运费 | 元 | 12.75 | 1 | 0 | 0 | 计价
GD10-70 | J10-01-001 | 材料 | 乙供 | C21020101 | 电 | kW·h | 60.27 | 0.84 | 0 | 0 | 计价
GD10-70 | J10-01-004 | 机械 | 乙供 | JF001 | 折旧费 | 元 | 2.72 | 1 | 0 | 0 | 计价
GD10-70 | J10-01-004 | 机械 | 乙供 | JF002 | 检修费 | 元 | 0.61 | 1 | 0 | 0 | 计价
GD10-70 | J10-01-004 | 机械 | 乙供 | JF003 | 维护费 | 元 | 2.03 | 1 | 0 | 0 | 计价
GD10-70 | J10-01-004 | 机械 | 乙供 | JF004 | 安拆费及场外运费 | 元 | 12.75 | 1 | 0 | 0 | 计价
GD10-70 | J10-01-004 | 材料 | 乙供 | C21020101 | 电 | kW·h | 132.23 | 0.84 | 0 | 0 | 计价
GD10-70 | J13-01-056 | 机械 | 乙供 | JF001 | 折旧费 | 元 | 456.58 | 1 | 0 | 0 | 计价
GD10-70 | J13-01-056 | 机械 | 乙供 | JF002 | 检修费 | 元 | 35.33 | 1 | 0 | 0 | 计价
GD10-70 | J13-01-056 | 机械 | 乙供 | JF003 | 维护费 | 元 | 100.69 | 1 | 0 | 0 | 计价
GD10-70 | J13-01-056 | 人工 | 乙供 | 9101109 | 安装技术工 | 工日 | 3.125 | 107 | 0 | 0 | 计价
GD10-70 | J13-01-056 | 材料 | 乙供 | C19010201 | 柴油0号 | kg | 50.1424 | 6.32 | 0 | 0 | 计价
GD10-70 | J13-01-060 | 机械 | 乙供 | JF001 | 折旧费 | 元 | 4.27 | 1 | 0 | 0 | 计价
GD10-70 | J13-01-060 | 机械 | 乙供 | JF002 | 检修费 | 元 | 0.5 | 1 | 0 | 0 | 计价
GD10-70 | J13-01-060 | 机械 | 乙供 | JF003 | 维护费 | 元 | 1.57 | 1 | 0 | 0 | 计价
GD10-70 | J13-01-060 | 机械 | 乙供 | JF004 | 安拆费及场外运费 | 元 | 6.1 | 1 | 0 | 0 | 计价
GD10-70 | J13-01-060 | 人工 | 乙供 | 9101109 | 安装技术工 | 工日 | 1.1905 | 107 | 0 | 0 | 计价
GD10-70 | J13-01-060 | 材料 | 乙供 | C19010102 | 汽油 | kg | 3.0451 | 7.61 | 0 | 0 | 计价
GD10-70 | J13-01-065 | 机械 | 乙供 | JF001 | 折旧费 | 元 | 15 | 1 | 0 | 0 | 计价
GD10-70 | J13-01-065 | 机械 | 乙供 | JF002 | 检修费 | 元 | 1.75 | 1 | 0 | 0 | 计价
GD10-70 | J13-01-065 | 机械 | 乙供 | JF003 | 维护费 | 元 | 1.86 | 1 | 0 | 0 | 计价
GD10-70 | J13-01-065 | 机械 | 乙供 | JF004 | 安拆费及场外运费 | 元 | 5.63 | 1 | 0 | 0 | 计价
GD10-70 | J13-01-065 | 材料 | 乙供 | C19010102 | 汽油 | kg | 7.2 | 7.61 | 0 | 0 | 计价
GD10-71 | J03-01-034 | 机械 | 乙供 | JF001 | 折旧费 | 元 | 85.77 | 1 | 0 | 0 | 计价
GD10-71 | J03-01-034 | 机械 | 乙供 | JF002 | 检修费 | 元 | 39.98 | 1 | 0 | 0 | 计价
GD10-71 | J03-01-034 | 机械 | 乙供 | JF003 | 维护费 | 元 | 82.76 | 1 | 0 | 0 | 计价
GD10-71 | J03-01-034 | 人工 | 乙供 | 9101109 | 安装技术工 | 工日 | 2.5 | 107 | 0 | 0 | 计价
GD10-71 | J03-01-034 | 材料 | 乙供 | C19010201 | 柴油0号 | kg | 28.43 | 6.32 | 0 | 0 | 计价
GD10-71 | J03-01-038 | 机械 | 乙供 | JF001 | 折旧费 | 元 | 246 | 1 | 0 | 0 | 计价
GD10-71 | J03-01-038 | 机械 | 乙供 | JF002 | 检修费 | 元 | 114.66 | 1 | 0 | 0 | 计价
GD10-71 | J03-01-038 | 机械 | 乙供 | JF003 | 维护费 | 元 | 237.35 | 1 | 0 | 0 | 计价
GD10-71 | J03-01-038 | 人工 | 乙供 | 9101109 | 安装技术工 | 工日 | 2.5 | 107 | 0 | 0 | 计价
GD10-71 | J03-01-038 | 材料 | 乙供 | C19010201 | 柴油0号 | kg | 40.73 | 6.32 | 0 | 0 | 计价
GD10-71 | J04-01-005 | 机械 | 乙供 | JF001 | 折旧费 | 元 | 59.96 | 1 | 0 | 0 | 计价
GD10-71 | J04-01-005 | 机械 | 乙供 | JF002 | 检修费 | 元 | 13.32 | 1 | 0 | 0 | 计价
GD10-71 | J04-01-005 | 机械 | 乙供 | JF003 | 维护费 | 元 | 52.35 | 1 | 0 | 0 | 计价
GD10-71 | J04-01-005 | 人工 | 乙供 | 9101109 | 安装技术工 | 工日 | 1.0417 | 107 | 0 | 0 | 计价
GD10-71 | J04-01-005 | 材料 | 乙供 | C19010201 | 柴油0号 | kg | 40.03 | 6.32 | 0 | 0 | 计价
GD10-71 | J10-01-001 | 机械 | 乙供 | JF001 | 折旧费 | 元 | 1.84 | 1 | 0 | 0 | 计价
GD10-71 | J10-01-001 | 机械 | 乙供 | JF002 | 检修费 | 元 | 0.41 | 1 | 0 | 0 | 计价
GD10-71 | J10-01-001 | 机械 | 乙供 | JF003 | 维护费 | 元 | 1.37 | 1 | 0 | 0 | 计价
GD10-71 | J10-01-001 | 机械 | 乙供 | JF004 | 安拆费及场外运费 | 元 | 12.75 | 1 | 0 | 0 | 计价
GD10-71 | J10-01-001 | 材料 | 乙供 | C21020101 | 电 | kW·h | 60.27 | 0.84 | 0 | 0 | 计价
GD10-71 | J10-01-004 | 机械 | 乙供 | JF001 | 折旧费 | 元 | 2.72 | 1 | 0 | 0 | 计价
GD10-71 | J10-01-004 | 机械 | 乙供 | JF002 | 检修费 | 元 | 0.61 | 1 | 0 | 0 | 计价
GD10-71 | J10-01-004 | 机械 | 乙供 | JF003 | 维护费 | 元 | 2.03 | 1 | 0 | 0 | 计价
GD10-71 | J10-01-004 | 机械 | 乙供 | JF004 | 安拆费及场外运费 | 元 | 12.75 | 1 | 0 | 0 | 计价
GD10-71 | J10-01-004 | 材料 | 乙供 | C21020101 | 电 | kW·h | 132.23 | 0.84 | 0 | 0 | 计价
GD10-71 | J13-01-055 | 机械 | 乙供 | JF001 | 折旧费 | 元 | 332.82 | 1 | 0 | 0 | 计价
GD10-71 | J13-01-055 | 机械 | 乙供 | JF002 | 检修费 | 元 | 27.23 | 1 | 0 | 0 | 计价
GD10-71 | J13-01-055 | 机械 | 乙供 | JF003 | 维护费 | 元 | 38.12 | 1 | 0 | 0 | 计价
GD10-71 | J13-01-055 | 人工 | 乙供 | 9101109 | 安装技术工 | 工日 | 3.125 | 107 | 0 | 0 | 计价
GD10-71 | J13-01-055 | 材料 | 乙供 | C19010201 | 柴油0号 | kg | 42.1424 | 6.32 | 0 | 0 | 计价
GD10-71 | J13-01-056 | 机械 | 乙供 | JF001 | 折旧费 | 元 | 456.58 | 1 | 0 | 0 | 计价
GD10-71 | J13-01-056 | 机械 | 乙供 | JF002 | 检修费 | 元 | 35.33 | 1 | 0 | 0 | 计价
GD10-71 | J13-01-056 | 机械 | 乙供 | JF003 | 维护费 | 元 | 100.69 | 1 | 0 | 0 | 计价
GD10-71 | J13-01-056 | 人工 | 乙供 | 9101109 | 安装技术工 | 工日 | 3.125 | 107 | 0 | 0 | 计价
GD10-71 | J13-01-056 | 材料 | 乙供 | C19010201 | 柴油0号 | kg | 50.1424 | 6.32 | 0 | 0 | 计价
GD10-71 | J13-01-060 | 机械 | 乙供 | JF001 | 折旧费 | 元 | 4.27 | 1 | 0 | 0 | 计价
GD10-71 | J13-01-060 | 机械 | 乙供 | JF002 | 检修费 | 元 | 0.5 | 1 | 0 | 0 | 计价
GD10-71 | J13-01-060 | 机械 | 乙供 | JF003 | 维护费 | 元 | 1.57 | 1 | 0 | 0 | 计价
GD10-71 | J13-01-060 | 机械 | 乙供 | JF004 | 安拆费及场外运费 | 元 | 6.1 | 1 | 0 | 0 | 计价
GD10-71 | J13-01-060 | 人工 | 乙供 | 9101109 | 安装技术工 | 工日 | 1.1905 | 107 | 0 | 0 | 计价
GD10-71 | J13-01-060 | 材料 | 乙供 | C19010102 | 汽油 | kg | 3.0451 | 7.61 | 0 | 0 | 计价
GD10-71 | J13-01-065 | 机械 | 乙供 | JF001 | 折旧费 | 元 | 15 | 1 | 0 | 0 | 计价
GD10-71 | J13-01-065 | 机械 | 乙供 | JF002 | 检修费 | 元 | 1.75 | 1 | 0 | 0 | 计价
GD10-71 | J13-01-065 | 机械 | 乙供 | JF003 | 维护费 | 元 | 1.86 | 1 | 0 | 0 | 计价
GD10-71 | J13-01-065 | 机械 | 乙供 | JF004 | 安拆费及场外运费 | 元 | 5.63 | 1 | 0 | 0 | 计价
GD10-71 | J13-01-065 | 材料 | 乙供 | C19010102 | 汽油 | kg | 7.2 | 7.61 | 0 | 0 | 计价
GD10-72 | J03-01-034 | 机械 | 乙供 | JF001 | 折旧费 | 元 | 85.77 | 1 | 0 | 0 | 计价
GD10-72 | J03-01-034 | 机械 | 乙供 | JF002 | 检修费 | 元 | 39.98 | 1 | 0 | 0 | 计价
GD10-72 | J03-01-034 | 机械 | 乙供 | JF003 | 维护费 | 元 | 82.76 | 1 | 0 | 0 | 计价
GD10-72 | J03-01-034 | 人工 | 乙供 | 9101109 | 安装技术工 | 工日 | 2.5 | 107 | 0 | 0 | 计价
GD10-72 | J03-01-034 | 材料 | 乙供 | C19010201 | 柴油0号 | kg | 28.43 | 6.32 | 0 | 0 | 计价
GD10-72 | J03-01-038 | 机械 | 乙供 | JF001 | 折旧费 | 元 | 246 | 1 | 0 | 0 | 计价
GD10-72 | J03-01-038 | 机械 | 乙供 | JF002 | 检修费 | 元 | 114.66 | 1 | 0 | 0 | 计价
GD10-72 | J03-01-038 | 机械 | 乙供 | JF003 | 维护费 | 元 | 237.35 | 1 | 0 | 0 | 计价
GD10-72 | J03-01-038 | 人工 | 乙供 | 9101109 | 安装技术工 | 工日 | 2.5 | 107 | 0 | 0 | 计价
GD10-72 | J03-01-038 | 材料 | 乙供 | C19010201 | 柴油0号 | kg | 40.73 | 6.32 | 0 | 0 | 计价
GD10-72 | J04-01-005 | 机械 | 乙供 | JF001 | 折旧费 | 元 | 59.96 | 1 | 0 | 0 | 计价
GD10-72 | J04-01-005 | 机械 | 乙供 | JF002 | 检修费 | 元 | 13.32 | 1 | 0 | 0 | 计价
GD10-72 | J04-01-005 | 机械 | 乙供 | JF003 | 维护费 | 元 | 52.35 | 1 | 0 | 0 | 计价
GD10-72 | J04-01-005 | 人工 | 乙供 | 9101109 | 安装技术工 | 工日 | 1.0417 | 107 | 0 | 0 | 计价
GD10-72 | J04-01-005 | 材料 | 乙供 | C19010201 | 柴油0号 | kg | 40.03 | 6.32 | 0 | 0 | 计价
GD10-72 | J10-01-001 | 机械 | 乙供 | JF001 | 折旧费 | 元 | 1.84 | 1 | 0 | 0 | 计价
GD10-72 | J10-01-001 | 机械 | 乙供 | JF002 | 检修费 | 元 | 0.41 | 1 | 0 | 0 | 计价
GD10-72 | J10-01-001 | 机械 | 乙供 | JF003 | 维护费 | 元 | 1.37 | 1 | 0 | 0 | 计价
GD10-72 | J10-01-001 | 机械 | 乙供 | JF004 | 安拆费及场外运费 | 元 | 12.75 | 1 | 0 | 0 | 计价
GD10-72 | J10-01-001 | 材料 | 乙供 | C21020101 | 电 | kW·h | 60.27 | 0.84 | 0 | 0 | 计价
GD10-72 | J10-01-004 | 机械 | 乙供 | JF001 | 折旧费 | 元 | 2.72 | 1 | 0 | 0 | 计价
GD10-72 | J10-01-004 | 机械 | 乙供 | JF002 | 检修费 | 元 | 0.61 | 1 | 0 | 0 | 计价
GD10-72 | J10-01-004 | 机械 | 乙供 | JF003 | 维护费 | 元 | 2.03 | 1 | 0 | 0 | 计价
GD10-72 | J10-01-004 | 机械 | 乙供 | JF004 | 安拆费及场外运费 | 元 | 12.75 | 1 | 0 | 0 | 计价
GD10-72 | J10-01-004 | 材料 | 乙供 | C21020101 | 电 | kW·h | 132.23 | 0.84 | 0 | 0 | 计价
GD10-72 | J13-01-055 | 机械 | 乙供 | JF001 | 折旧费 | 元 | 332.82 | 1 | 0 | 0 | 计价
GD10-72 | J13-01-055 | 机械 | 乙供 | JF002 | 检修费 | 元 | 27.23 | 1 | 0 | 0 | 计价
GD10-72 | J13-01-055 | 机械 | 乙供 | JF003 | 维护费 | 元 | 38.12 | 1 | 0 | 0 | 计价
GD10-72 | J13-01-055 | 人工 | 乙供 | 9101109 | 安装技术工 | 工日 | 3.125 | 107 | 0 | 0 | 计价
GD10-72 | J13-01-055 | 材料 | 乙供 | C19010201 | 柴油0号 | kg | 42.1424 | 6.32 | 0 | 0 | 计价
GD10-72 | J13-01-056 | 机械 | 乙供 | JF001 | 折旧费 | 元 | 456.58 | 1 | 0 | 0 | 计价
GD10-72 | J13-01-056 | 机械 | 乙供 | JF002 | 检修费 | 元 | 35.33 | 1 | 0 | 0 | 计价
GD10-72 | J13-01-056 | 机械 | 乙供 | JF003 | 维护费 | 元 | 100.69 | 1 | 0 | 0 | 计价
GD10-72 | J13-01-056 | 人工 | 乙供 | 9101109 | 安装技术工 | 工日 | 3.125 | 107 | 0 | 0 | 计价
GD10-72 | J13-01-056 | 材料 | 乙供 | C19010201 | 柴油0号 | kg | 50.1424 | 6.32 | 0 | 0 | 计价
GD10-72 | J13-01-060 | 机械 | 乙供 | JF001 | 折旧费 | 元 | 4.27 | 1 | 0 | 0 | 计价
GD10-72 | J13-01-060 | 机械 | 乙供 | JF002 | 检修费 | 元 | 0.5 | 1 | 0 | 0 | 计价
GD10-72 | J13-01-060 | 机械 | 乙供 | JF003 | 维护费 | 元 | 1.57 | 1 | 0 | 0 | 计价
GD10-72 | J13-01-060 | 机械 | 乙供 | JF004 | 安拆费及场外运费 | 元 | 6.1 | 1 | 0 | 0 | 计价
GD10-72 | J13-01-060 | 人工 | 乙供 | 9101109 | 安装技术工 | 工日 | 1.1905 | 107 | 0 | 0 | 计价
GD10-72 | J13-01-060 | 材料 | 乙供 | C19010102 | 汽油 | kg | 3.0451 | 7.61 | 0 | 0 | 计价
GD10-72 | J13-01-065 | 机械 | 乙供 | JF001 | 折旧费 | 元 | 15 | 1 | 0 | 0 | 计价
GD10-72 | J13-01-065 | 机械 | 乙供 | JF002 | 检修费 | 元 | 1.75 | 1 | 0 | 0 | 计价
GD10-72 | J13-01-065 | 机械 | 乙供 | JF003 | 维护费 | 元 | 1.86 | 1 | 0 | 0 | 计价
GD10-72 | J13-01-065 | 机械 | 乙供 | JF004 | 安拆费及场外运费 | 元 | 5.63 | 1 | 0 | 0 | 计价
GD10-72 | J13-01-065 | 材料 | 乙供 | C19010102 | 汽油 | kg | 7.2 | 7.61 | 0 | 0 | 计价
GD10-73 | J03-01-034 | 机械 | 乙供 | JF001 | 折旧费 | 元 | 85.77 | 1 | 0 | 0 | 计价
GD10-73 | J03-01-034 | 机械 | 乙供 | JF002 | 检修费 | 元 | 39.98 | 1 | 0 | 0 | 计价
GD10-73 | J03-01-034 | 机械 | 乙供 | JF003 | 维护费 | 元 | 82.76 | 1 | 0 | 0 | 计价
GD10-73 | J03-01-034 | 人工 | 乙供 | 9101109 | 安装技术工 | 工日 | 2.5 | 107 | 0 | 0 | 计价
GD10-73 | J03-01-034 | 材料 | 乙供 | C19010201 | 柴油0号 | kg | 28.43 | 6.32 | 0 | 0 | 计价
GD10-73 | J03-01-038 | 机械 | 乙供 | JF001 | 折旧费 | 元 | 246 | 1 | 0 | 0 | 计价
GD10-73 | J03-01-038 | 机械 | 乙供 | JF002 | 检修费 | 元 | 114.66 | 1 | 0 | 0 | 计价
GD10-73 | J03-01-038 | 机械 | 乙供 | JF003 | 维护费 | 元 | 237.35 | 1 | 0 | 0 | 计价
GD10-73 | J03-01-038 | 人工 | 乙供 | 9101109 | 安装技术工 | 工日 | 2.5 | 107 | 0 | 0 | 计价
GD10-73 | J03-01-038 | 材料 | 乙供 | C19010201 | 柴油0号 | kg | 40.73 | 6.32 | 0 | 0 | 计价
GD10-73 | J04-01-005 | 机械 | 乙供 | JF001 | 折旧费 | 元 | 59.96 | 1 | 0 | 0 | 计价
GD10-73 | J04-01-005 | 机械 | 乙供 | JF002 | 检修费 | 元 | 13.32 | 1 | 0 | 0 | 计价
GD10-73 | J04-01-005 | 机械 | 乙供 | JF003 | 维护费 | 元 | 52.35 | 1 | 0 | 0 | 计价
GD10-73 | J04-01-005 | 人工 | 乙供 | 9101109 | 安装技术工 | 工日 | 1.0417 | 107 | 0 | 0 | 计价
GD10-73 | J04-01-005 | 材料 | 乙供 | C19010201 | 柴油0号 | kg | 40.03 | 6.32 | 0 | 0 | 计价
GD10-73 | J10-01-001 | 机械 | 乙供 | JF001 | 折旧费 | 元 | 1.84 | 1 | 0 | 0 | 计价
GD10-73 | J10-01-001 | 机械 | 乙供 | JF002 | 检修费 | 元 | 0.41 | 1 | 0 | 0 | 计价
GD10-73 | J10-01-001 | 机械 | 乙供 | JF003 | 维护费 | 元 | 1.37 | 1 | 0 | 0 | 计价
GD10-73 | J10-01-001 | 机械 | 乙供 | JF004 | 安拆费及场外运费 | 元 | 12.75 | 1 | 0 | 0 | 计价
GD10-73 | J10-01-001 | 材料 | 乙供 | C21020101 | 电 | kW·h | 60.27 | 0.84 | 0 | 0 | 计价
GD10-73 | J10-01-004 | 机械 | 乙供 | JF001 | 折旧费 | 元 | 2.72 | 1 | 0 | 0 | 计价
GD10-73 | J10-01-004 | 机械 | 乙供 | JF002 | 检修费 | 元 | 0.61 | 1 | 0 | 0 | 计价
GD10-73 | J10-01-004 | 机械 | 乙供 | JF003 | 维护费 | 元 | 2.03 | 1 | 0 | 0 | 计价
GD10-73 | J10-01-004 | 机械 | 乙供 | JF004 | 安拆费及场外运费 | 元 | 12.75 | 1 | 0 | 0 | 计价
GD10-73 | J10-01-004 | 材料 | 乙供 | C21020101 | 电 | kW·h | 132.23 | 0.84 | 0 | 0 | 计价
GD10-73 | J13-01-055 | 机械 | 乙供 | JF001 | 折旧费 | 元 | 332.82 | 1 | 0 | 0 | 计价
GD10-73 | J13-01-055 | 机械 | 乙供 | JF002 | 检修费 | 元 | 27.23 | 1 | 0 | 0 | 计价
GD10-73 | J13-01-055 | 机械 | 乙供 | JF003 | 维护费 | 元 | 38.12 | 1 | 0 | 0 | 计价
GD10-73 | J13-01-055 | 人工 | 乙供 | 9101109 | 安装技术工 | 工日 | 3.125 | 107 | 0 | 0 | 计价
GD10-73 | J13-01-055 | 材料 | 乙供 | C19010201 | 柴油0号 | kg | 42.1424 | 6.32 | 0 | 0 | 计价
GD10-73 | J13-01-056 | 机械 | 乙供 | JF001 | 折旧费 | 元 | 456.58 | 1 | 0 | 0 | 计价
GD10-73 | J13-01-056 | 机械 | 乙供 | JF002 | 检修费 | 元 | 35.33 | 1 | 0 | 0 | 计价
GD10-73 | J13-01-056 | 机械 | 乙供 | JF003 | 维护费 | 元 | 100.69 | 1 | 0 | 0 | 计价
GD10-73 | J13-01-056 | 人工 | 乙供 | 9101109 | 安装技术工 | 工日 | 3.125 | 107 | 0 | 0 | 计价
GD10-73 | J13-01-056 | 材料 | 乙供 | C19010201 | 柴油0号 | kg | 50.1424 | 6.32 | 0 | 0 | 计价
GD10-73 | J13-01-060 | 机械 | 乙供 | JF001 | 折旧费 | 元 | 4.27 | 1 | 0 | 0 | 计价
GD10-73 | J13-01-060 | 机械 | 乙供 | JF002 | 检修费 | 元 | 0.5 | 1 | 0 | 0 | 计价
GD10-73 | J13-01-060 | 机械 | 乙供 | JF003 | 维护费 | 元 | 1.57 | 1 | 0 | 0 | 计价
GD10-73 | J13-01-060 | 机械 | 乙供 | JF004 | 安拆费及场外运费 | 元 | 6.1 | 1 | 0 | 0 | 计价
GD10-73 | J13-01-060 | 人工 | 乙供 | 9101109 | 安装技术工 | 工日 | 1.1905 | 107 | 0 | 0 | 计价
GD10-73 | J13-01-060 | 材料 | 乙供 | C19010102 | 汽油 | kg | 3.0451 | 7.61 | 0 | 0 | 计价
GD10-73 | J13-01-065 | 机械 | 乙供 | JF001 | 折旧费 | 元 | 15 | 1 | 0 | 0 | 计价
GD10-73 | J13-01-065 | 机械 | 乙供 | JF002 | 检修费 | 元 | 1.75 | 1 | 0 | 0 | 计价
GD10-73 | J13-01-065 | 机械 | 乙供 | JF003 | 维护费 | 元 | 1.86 | 1 | 0 | 0 | 计价
GD10-73 | J13-01-065 | 机械 | 乙供 | JF004 | 安拆费及场外运费 | 元 | 5.63 | 1 | 0 | 0 | 计价
GD10-73 | J13-01-065 | 材料 | 乙供 | C19010102 | 汽油 | kg | 7.2 | 7.61 | 0 | 0 | 计价
GD10-74 | J03-01-036 | 机械 | 乙供 | JF001 | 折旧费 | 元 | 157.49 | 1 | 0 | 0 | 计价
GD10-74 | J03-01-036 | 机械 | 乙供 | JF002 | 检修费 | 元 | 73.41 | 1 | 0 | 0 | 计价
GD10-74 | J03-01-036 | 机械 | 乙供 | JF003 | 维护费 | 元 | 151.96 | 1 | 0 | 0 | 计价
GD10-74 | J03-01-036 | 人工 | 乙供 | 9101109 | 安装技术工 | 工日 | 2.5 | 107 | 0 | 0 | 计价
GD10-74 | J03-01-036 | 材料 | 乙供 | C19010201 | 柴油0号 | kg | 35.85 | 6.32 | 0 | 0 | 计价
GD10-74 | J03-01-038 | 机械 | 乙供 | JF001 | 折旧费 | 元 | 246 | 1 | 0 | 0 | 计价
GD10-74 | J03-01-038 | 机械 | 乙供 | JF002 | 检修费 | 元 | 114.66 | 1 | 0 | 0 | 计价
GD10-74 | J03-01-038 | 机械 | 乙供 | JF003 | 维护费 | 元 | 237.35 | 1 | 0 | 0 | 计价
GD10-74 | J03-01-038 | 人工 | 乙供 | 9101109 | 安装技术工 | 工日 | 2.5 | 107 | 0 | 0 | 计价
GD10-74 | J03-01-038 | 材料 | 乙供 | C19010201 | 柴油0号 | kg | 40.73 | 6.32 | 0 | 0 | 计价
GD10-74 | J04-01-005 | 机械 | 乙供 | JF001 | 折旧费 | 元 | 59.96 | 1 | 0 | 0 | 计价
GD10-74 | J04-01-005 | 机械 | 乙供 | JF002 | 检修费 | 元 | 13.32 | 1 | 0 | 0 | 计价
GD10-74 | J04-01-005 | 机械 | 乙供 | JF003 | 维护费 | 元 | 52.35 | 1 | 0 | 0 | 计价
GD10-74 | J04-01-005 | 人工 | 乙供 | 9101109 | 安装技术工 | 工日 | 1.0417 | 107 | 0 | 0 | 计价
GD10-74 | J04-01-005 | 材料 | 乙供 | C19010201 | 柴油0号 | kg | 40.03 | 6.32 | 0 | 0 | 计价
GD10-74 | J10-01-001 | 机械 | 乙供 | JF001 | 折旧费 | 元 | 1.84 | 1 | 0 | 0 | 计价
GD10-74 | J10-01-001 | 机械 | 乙供 | JF002 | 检修费 | 元 | 0.41 | 1 | 0 | 0 | 计价
GD10-74 | J10-01-001 | 机械 | 乙供 | JF003 | 维护费 | 元 | 1.37 | 1 | 0 | 0 | 计价
GD10-74 | J10-01-001 | 机械 | 乙供 | JF004 | 安拆费及场外运费 | 元 | 12.75 | 1 | 0 | 0 | 计价
GD10-74 | J10-01-001 | 材料 | 乙供 | C21020101 | 电 | kW·h | 60.27 | 0.84 | 0 | 0 | 计价
GD10-74 | J10-01-004 | 机械 | 乙供 | JF001 | 折旧费 | 元 | 2.72 | 1 | 0 | 0 | 计价
GD10-74 | J10-01-004 | 机械 | 乙供 | JF002 | 检修费 | 元 | 0.61 | 1 | 0 | 0 | 计价
GD10-74 | J10-01-004 | 机械 | 乙供 | JF003 | 维护费 | 元 | 2.03 | 1 | 0 | 0 | 计价
GD10-74 | J10-01-004 | 机械 | 乙供 | JF004 | 安拆费及场外运费 | 元 | 12.75 | 1 | 0 | 0 | 计价
GD10-74 | J10-01-004 | 材料 | 乙供 | C21020101 | 电 | kW·h | 132.23 | 0.84 | 0 | 0 | 计价
GD10-74 | J13-01-055 | 机械 | 乙供 | JF001 | 折旧费 | 元 | 332.82 | 1 | 0 | 0 | 计价
GD10-74 | J13-01-055 | 机械 | 乙供 | JF002 | 检修费 | 元 | 27.23 | 1 | 0 | 0 | 计价
GD10-74 | J13-01-055 | 机械 | 乙供 | JF003 | 维护费 | 元 | 38.12 | 1 | 0 | 0 | 计价
GD10-74 | J13-01-055 | 人工 | 乙供 | 9101109 | 安装技术工 | 工日 | 3.125 | 107 | 0 | 0 | 计价
GD10-74 | J13-01-055 | 材料 | 乙供 | C19010201 | 柴油0号 | kg | 42.1424 | 6.32 | 0 | 0 | 计价
GD10-74 | J13-01-056 | 机械 | 乙供 | JF001 | 折旧费 | 元 | 456.58 | 1 | 0 | 0 | 计价
GD10-74 | J13-01-056 | 机械 | 乙供 | JF002 | 检修费 | 元 | 35.33 | 1 | 0 | 0 | 计价
GD10-74 | J13-01-056 | 机械 | 乙供 | JF003 | 维护费 | 元 | 100.69 | 1 | 0 | 0 | 计价
GD10-74 | J13-01-056 | 人工 | 乙供 | 9101109 | 安装技术工 | 工日 | 3.125 | 107 | 0 | 0 | 计价
GD10-74 | J13-01-056 | 材料 | 乙供 | C19010201 | 柴油0号 | kg | 50.1424 | 6.32 | 0 | 0 | 计价
GD10-74 | J13-01-060 | 机械 | 乙供 | JF001 | 折旧费 | 元 | 4.27 | 1 | 0 | 0 | 计价
GD10-74 | J13-01-060 | 机械 | 乙供 | JF002 | 检修费 | 元 | 0.5 | 1 | 0 | 0 | 计价
GD10-74 | J13-01-060 | 机械 | 乙供 | JF003 | 维护费 | 元 | 1.57 | 1 | 0 | 0 | 计价
GD10-74 | J13-01-060 | 机械 | 乙供 | JF004 | 安拆费及场外运费 | 元 | 6.1 | 1 | 0 | 0 | 计价
GD10-74 | J13-01-060 | 人工 | 乙供 | 9101109 | 安装技术工 | 工日 | 1.1905 | 107 | 0 | 0 | 计价
GD10-74 | J13-01-060 | 材料 | 乙供 | C19010102 | 汽油 | kg | 3.0451 | 7.61 | 0 | 0 | 计价
GD10-74 | J13-01-065 | 机械 | 乙供 | JF001 | 折旧费 | 元 | 15 | 1 | 0 | 0 | 计价
GD10-74 | J13-01-065 | 机械 | 乙供 | JF002 | 检修费 | 元 | 1.75 | 1 | 0 | 0 | 计价
GD10-74 | J13-01-065 | 机械 | 乙供 | JF003 | 维护费 | 元 | 1.86 | 1 | 0 | 0 | 计价
GD10-74 | J13-01-065 | 机械 | 乙供 | JF004 | 安拆费及场外运费 | 元 | 5.63 | 1 | 0 | 0 | 计价
GD10-74 | J13-01-065 | 材料 | 乙供 | C19010102 | 汽油 | kg | 7.2 | 7.61 | 0 | 0 | 计价
GD10-75 | J03-01-036 | 机械 | 乙供 | JF001 | 折旧费 | 元 | 157.49 | 1 | 0 | 0 | 计价
GD10-75 | J03-01-036 | 机械 | 乙供 | JF002 | 检修费 | 元 | 73.41 | 1 | 0 | 0 | 计价
GD10-75 | J03-01-036 | 机械 | 乙供 | JF003 | 维护费 | 元 | 151.96 | 1 | 0 | 0 | 计价
GD10-75 | J03-01-036 | 人工 | 乙供 | 9101109 | 安装技术工 | 工日 | 2.5 | 107 | 0 | 0 | 计价
GD10-75 | J03-01-036 | 材料 | 乙供 | C19010201 | 柴油0号 | kg | 35.85 | 6.32 | 0 | 0 | 计价
GD10-75 | J03-01-038 | 机械 | 乙供 | JF001 | 折旧费 | 元 | 246 | 1 | 0 | 0 | 计价
GD10-75 | J03-01-038 | 机械 | 乙供 | JF002 | 检修费 | 元 | 114.66 | 1 | 0 | 0 | 计价
GD10-75 | J03-01-038 | 机械 | 乙供 | JF003 | 维护费 | 元 | 237.35 | 1 | 0 | 0 | 计价
GD10-75 | J03-01-038 | 人工 | 乙供 | 9101109 | 安装技术工 | 工日 | 2.5 | 107 | 0 | 0 | 计价
GD10-75 | J03-01-038 | 材料 | 乙供 | C19010201 | 柴油0号 | kg | 40.73 | 6.32 | 0 | 0 | 计价
GD10-75 | J03-01-044 | 机械 | 乙供 | JF001 | 折旧费 | 元 | 1609.92 | 1 | 0 | 0 | 计价
GD10-75 | J03-01-044 | 机械 | 乙供 | JF002 | 检修费 | 元 | 750.39 | 1 | 0 | 0 | 计价
GD10-75 | J03-01-044 | 机械 | 乙供 | JF003 | 维护费 | 元 | 1553.31 | 1 | 0 | 0 | 计价
GD10-75 | J03-01-044 | 人工 | 乙供 | 9101109 | 安装技术工 | 工日 | 2.5 | 107 | 0 | 0 | 计价
GD10-75 | J03-01-044 | 材料 | 乙供 | C19010201 | 柴油0号 | kg | 67.46 | 6.32 | 0 | 0 | 计价
GD10-75 | J04-01-005 | 机械 | 乙供 | JF001 | 折旧费 | 元 | 59.96 | 1 | 0 | 0 | 计价
GD10-75 | J04-01-005 | 机械 | 乙供 | JF002 | 检修费 | 元 | 13.32 | 1 | 0 | 0 | 计价
GD10-75 | J04-01-005 | 机械 | 乙供 | JF003 | 维护费 | 元 | 52.35 | 1 | 0 | 0 | 计价
GD10-75 | J04-01-005 | 人工 | 乙供 | 9101109 | 安装技术工 | 工日 | 1.0417 | 107 | 0 | 0 | 计价
GD10-75 | J04-01-005 | 材料 | 乙供 | C19010201 | 柴油0号 | kg | 40.03 | 6.32 | 0 | 0 | 计价
GD10-75 | J10-01-001 | 机械 | 乙供 | JF001 | 折旧费 | 元 | 1.84 | 1 | 0 | 0 | 计价
GD10-75 | J10-01-001 | 机械 | 乙供 | JF002 | 检修费 | 元 | 0.41 | 1 | 0 | 0 | 计价
GD10-75 | J10-01-001 | 机械 | 乙供 | JF003 | 维护费 | 元 | 1.37 | 1 | 0 | 0 | 计价
GD10-75 | J10-01-001 | 机械 | 乙供 | JF004 | 安拆费及场外运费 | 元 | 12.75 | 1 | 0 | 0 | 计价
GD10-75 | J10-01-001 | 材料 | 乙供 | C21020101 | 电 | kW·h | 60.27 | 0.84 | 0 | 0 | 计价
GD10-75 | J10-01-004 | 机械 | 乙供 | JF001 | 折旧费 | 元 | 2.72 | 1 | 0 | 0 | 计价
GD10-75 | J10-01-004 | 机械 | 乙供 | JF002 | 检修费 | 元 | 0.61 | 1 | 0 | 0 | 计价
GD10-75 | J10-01-004 | 机械 | 乙供 | JF003 | 维护费 | 元 | 2.03 | 1 | 0 | 0 | 计价
GD10-75 | J10-01-004 | 机械 | 乙供 | JF004 | 安拆费及场外运费 | 元 | 12.75 | 1 | 0 | 0 | 计价
GD10-75 | J10-01-004 | 材料 | 乙供 | C21020101 | 电 | kW·h | 132.23 | 0.84 | 0 | 0 | 计价
GD10-75 | J13-01-055 | 机械 | 乙供 | JF001 | 折旧费 | 元 | 332.82 | 1 | 0 | 0 | 计价
GD10-75 | J13-01-055 | 机械 | 乙供 | JF002 | 检修费 | 元 | 27.23 | 1 | 0 | 0 | 计价
GD10-75 | J13-01-055 | 机械 | 乙供 | JF003 | 维护费 | 元 | 38.12 | 1 | 0 | 0 | 计价
GD10-75 | J13-01-055 | 人工 | 乙供 | 9101109 | 安装技术工 | 工日 | 3.125 | 107 | 0 | 0 | 计价
GD10-75 | J13-01-055 | 材料 | 乙供 | C19010201 | 柴油0号 | kg | 42.1424 | 6.32 | 0 | 0 | 计价
GD10-75 | J13-01-056 | 机械 | 乙供 | JF001 | 折旧费 | 元 | 456.58 | 1 | 0 | 0 | 计价
GD10-75 | J13-01-056 | 机械 | 乙供 | JF002 | 检修费 | 元 | 35.33 | 1 | 0 | 0 | 计价
GD10-75 | J13-01-056 | 机械 | 乙供 | JF003 | 维护费 | 元 | 100.69 | 1 | 0 | 0 | 计价
GD10-75 | J13-01-056 | 人工 | 乙供 | 9101109 | 安装技术工 | 工日 | 3.125 | 107 | 0 | 0 | 计价
GD10-75 | J13-01-056 | 材料 | 乙供 | C19010201 | 柴油0号 | kg | 50.1424 | 6.32 | 0 | 0 | 计价
GD10-75 | J13-01-065 | 机械 | 乙供 | JF001 | 折旧费 | 元 | 15 | 1 | 0 | 0 | 计价
GD10-75 | J13-01-065 | 机械 | 乙供 | JF002 | 检修费 | 元 | 1.75 | 1 | 0 | 0 | 计价
GD10-75 | J13-01-065 | 机械 | 乙供 | JF003 | 维护费 | 元 | 1.86 | 1 | 0 | 0 | 计价
GD10-75 | J13-01-065 | 机械 | 乙供 | JF004 | 安拆费及场外运费 | 元 | 5.63 | 1 | 0 | 0 | 计价
GD10-75 | J13-01-065 | 材料 | 乙供 | C19010102 | 汽油 | kg | 7.2 | 7.61 | 0 | 0 | 计价
GD10-76 | J03-01-036 | 机械 | 乙供 | JF001 | 折旧费 | 元 | 157.49 | 1 | 0 | 0 | 计价
GD10-76 | J03-01-036 | 机械 | 乙供 | JF002 | 检修费 | 元 | 73.41 | 1 | 0 | 0 | 计价
GD10-76 | J03-01-036 | 机械 | 乙供 | JF003 | 维护费 | 元 | 151.96 | 1 | 0 | 0 | 计价
GD10-76 | J03-01-036 | 人工 | 乙供 | 9101109 | 安装技术工 | 工日 | 2.5 | 107 | 0 | 0 | 计价
GD10-76 | J03-01-036 | 材料 | 乙供 | C19010201 | 柴油0号 | kg | 35.85 | 6.32 | 0 | 0 | 计价
GD10-76 | J04-01-002 | 机械 | 乙供 | JF001 | 折旧费 | 元 | 26.52 | 1 | 0 | 0 | 计价
GD10-76 | J04-01-002 | 机械 | 乙供 | JF002 | 检修费 | 元 | 5.89 | 1 | 0 | 0 | 计价
GD10-76 | J04-01-002 | 机械 | 乙供 | JF003 | 维护费 | 元 | 33.04 | 1 | 0 | 0 | 计价
GD10-76 | J04-01-002 | 人工 | 乙供 | 9101109 | 安装技术工 | 工日 | 1.0417 | 107 | 0 | 0 | 计价
GD10-76 | J04-01-002 | 材料 | 乙供 | C19010201 | 柴油0号 | kg | 32.19 | 6.32 | 0 | 0 | 计价
GD10-76 | J10-01-001 | 机械 | 乙供 | JF001 | 折旧费 | 元 | 1.84 | 1 | 0 | 0 | 计价
GD10-76 | J10-01-001 | 机械 | 乙供 | JF002 | 检修费 | 元 | 0.41 | 1 | 0 | 0 | 计价
GD10-76 | J10-01-001 | 机械 | 乙供 | JF003 | 维护费 | 元 | 1.37 | 1 | 0 | 0 | 计价
GD10-76 | J10-01-001 | 机械 | 乙供 | JF004 | 安拆费及场外运费 | 元 | 12.75 | 1 | 0 | 0 | 计价
GD10-76 | J10-01-001 | 材料 | 乙供 | C21020101 | 电 | kW·h | 60.27 | 0.84 | 0 | 0 | 计价
GD10-76 | J10-01-004 | 机械 | 乙供 | JF001 | 折旧费 | 元 | 2.72 | 1 | 0 | 0 | 计价
GD10-76 | J10-01-004 | 机械 | 乙供 | JF002 | 检修费 | 元 | 0.61 | 1 | 0 | 0 | 计价
GD10-76 | J10-01-004 | 机械 | 乙供 | JF003 | 维护费 | 元 | 2.03 | 1 | 0 | 0 | 计价
GD10-76 | J10-01-004 | 机械 | 乙供 | JF004 | 安拆费及场外运费 | 元 | 12.75 | 1 | 0 | 0 | 计价
GD10-76 | J10-01-004 | 材料 | 乙供 | C21020101 | 电 | kW·h | 132.23 | 0.84 | 0 | 0 | 计价
GD10-76 | J13-01-055 | 机械 | 乙供 | JF001 | 折旧费 | 元 | 332.82 | 1 | 0 | 0 | 计价
GD10-76 | J13-01-055 | 机械 | 乙供 | JF002 | 检修费 | 元 | 27.23 | 1 | 0 | 0 | 计价
GD10-76 | J13-01-055 | 机械 | 乙供 | JF003 | 维护费 | 元 | 38.12 | 1 | 0 | 0 | 计价
GD10-76 | J13-01-055 | 人工 | 乙供 | 9101109 | 安装技术工 | 工日 | 3.125 | 107 | 0 | 0 | 计价
GD10-76 | J13-01-055 | 材料 | 乙供 | C19010201 | 柴油0号 | kg | 42.1424 | 6.32 | 0 | 0 | 计价
GD10-76 | J13-01-056 | 机械 | 乙供 | JF001 | 折旧费 | 元 | 456.58 | 1 | 0 | 0 | 计价
GD10-76 | J13-01-056 | 机械 | 乙供 | JF002 | 检修费 | 元 | 35.33 | 1 | 0 | 0 | 计价
GD10-76 | J13-01-056 | 机械 | 乙供 | JF003 | 维护费 | 元 | 100.69 | 1 | 0 | 0 | 计价
GD10-76 | J13-01-056 | 人工 | 乙供 | 9101109 | 安装技术工 | 工日 | 3.125 | 107 | 0 | 0 | 计价
GD10-76 | J13-01-056 | 材料 | 乙供 | C19010201 | 柴油0号 | kg | 50.1424 | 6.32 | 0 | 0 | 计价
GD10-76 | J13-01-060 | 机械 | 乙供 | JF001 | 折旧费 | 元 | 4.27 | 1 | 0 | 0 | 计价
GD10-76 | J13-01-060 | 机械 | 乙供 | JF002 | 检修费 | 元 | 0.5 | 1 | 0 | 0 | 计价
GD10-76 | J13-01-060 | 机械 | 乙供 | JF003 | 维护费 | 元 | 1.57 | 1 | 0 | 0 | 计价
GD10-76 | J13-01-060 | 机械 | 乙供 | JF004 | 安拆费及场外运费 | 元 | 6.1 | 1 | 0 | 0 | 计价
GD10-76 | J13-01-060 | 人工 | 乙供 | 9101109 | 安装技术工 | 工日 | 1.1905 | 107 | 0 | 0 | 计价
GD10-76 | J13-01-060 | 材料 | 乙供 | C19010102 | 汽油 | kg | 3.0451 | 7.61 | 0 | 0 | 计价
GD10-76 | J13-01-065 | 机械 | 乙供 | JF001 | 折旧费 | 元 | 15 | 1 | 0 | 0 | 计价
GD10-76 | J13-01-065 | 机械 | 乙供 | JF002 | 检修费 | 元 | 1.75 | 1 | 0 | 0 | 计价
GD10-76 | J13-01-065 | 机械 | 乙供 | JF003 | 维护费 | 元 | 1.86 | 1 | 0 | 0 | 计价
GD10-76 | J13-01-065 | 机械 | 乙供 | JF004 | 安拆费及场外运费 | 元 | 5.63 | 1 | 0 | 0 | 计价
GD10-76 | J13-01-065 | 材料 | 乙供 | C19010102 | 汽油 | kg | 7.2 | 7.61 | 0 | 0 | 计价
GD10-77 | J03-01-036 | 机械 | 乙供 | JF001 | 折旧费 | 元 | 157.49 | 1 | 0 | 0 | 计价
GD10-77 | J03-01-036 | 机械 | 乙供 | JF002 | 检修费 | 元 | 73.41 | 1 | 0 | 0 | 计价
GD10-77 | J03-01-036 | 机械 | 乙供 | JF003 | 维护费 | 元 | 151.96 | 1 | 0 | 0 | 计价
GD10-77 | J03-01-036 | 人工 | 乙供 | 9101109 | 安装技术工 | 工日 | 2.5 | 107 | 0 | 0 | 计价
GD10-77 | J03-01-036 | 材料 | 乙供 | C19010201 | 柴油0号 | kg | 35.85 | 6.32 | 0 | 0 | 计价
GD10-77 | J03-01-038 | 机械 | 乙供 | JF001 | 折旧费 | 元 | 246 | 1 | 0 | 0 | 计价
GD10-77 | J03-01-038 | 机械 | 乙供 | JF002 | 检修费 | 元 | 114.66 | 1 | 0 | 0 | 计价
GD10-77 | J03-01-038 | 机械 | 乙供 | JF003 | 维护费 | 元 | 237.35 | 1 | 0 | 0 | 计价
GD10-77 | J03-01-038 | 人工 | 乙供 | 9101109 | 安装技术工 | 工日 | 2.5 | 107 | 0 | 0 | 计价
GD10-77 | J03-01-038 | 材料 | 乙供 | C19010201 | 柴油0号 | kg | 40.73 | 6.32 | 0 | 0 | 计价
GD10-77 | J03-01-044 | 机械 | 乙供 | JF001 | 折旧费 | 元 | 1609.92 | 1 | 0 | 0 | 计价
GD10-77 | J03-01-044 | 机械 | 乙供 | JF002 | 检修费 | 元 | 750.39 | 1 | 0 | 0 | 计价
GD10-77 | J03-01-044 | 机械 | 乙供 | JF003 | 维护费 | 元 | 1553.31 | 1 | 0 | 0 | 计价
GD10-77 | J03-01-044 | 人工 | 乙供 | 9101109 | 安装技术工 | 工日 | 2.5 | 107 | 0 | 0 | 计价
GD10-77 | J03-01-044 | 材料 | 乙供 | C19010201 | 柴油0号 | kg | 67.46 | 6.32 | 0 | 0 | 计价
GD10-77 | J04-01-005 | 机械 | 乙供 | JF001 | 折旧费 | 元 | 59.96 | 1 | 0 | 0 | 计价
GD10-77 | J04-01-005 | 机械 | 乙供 | JF002 | 检修费 | 元 | 13.32 | 1 | 0 | 0 | 计价
GD10-77 | J04-01-005 | 机械 | 乙供 | JF003 | 维护费 | 元 | 52.35 | 1 | 0 | 0 | 计价
GD10-77 | J04-01-005 | 人工 | 乙供 | 9101109 | 安装技术工 | 工日 | 1.0417 | 107 | 0 | 0 | 计价
GD10-77 | J04-01-005 | 材料 | 乙供 | C19010201 | 柴油0号 | kg | 40.03 | 6.32 | 0 | 0 | 计价
GD10-77 | J10-01-001 | 机械 | 乙供 | JF001 | 折旧费 | 元 | 1.84 | 1 | 0 | 0 | 计价
GD10-77 | J10-01-001 | 机械 | 乙供 | JF002 | 检修费 | 元 | 0.41 | 1 | 0 | 0 | 计价
GD10-77 | J10-01-001 | 机械 | 乙供 | JF003 | 维护费 | 元 | 1.37 | 1 | 0 | 0 | 计价
GD10-77 | J10-01-001 | 机械 | 乙供 | JF004 | 安拆费及场外运费 | 元 | 12.75 | 1 | 0 | 0 | 计价
GD10-77 | J10-01-001 | 材料 | 乙供 | C21020101 | 电 | kW·h | 60.27 | 0.84 | 0 | 0 | 计价
GD10-77 | J10-01-004 | 机械 | 乙供 | JF001 | 折旧费 | 元 | 2.72 | 1 | 0 | 0 | 计价
GD10-77 | J10-01-004 | 机械 | 乙供 | JF002 | 检修费 | 元 | 0.61 | 1 | 0 | 0 | 计价
GD10-77 | J10-01-004 | 机械 | 乙供 | JF003 | 维护费 | 元 | 2.03 | 1 | 0 | 0 | 计价
GD10-77 | J10-01-004 | 机械 | 乙供 | JF004 | 安拆费及场外运费 | 元 | 12.75 | 1 | 0 | 0 | 计价
GD10-77 | J10-01-004 | 材料 | 乙供 | C21020101 | 电 | kW·h | 132.23 | 0.84 | 0 | 0 | 计价
GD10-77 | J13-01-055 | 机械 | 乙供 | JF001 | 折旧费 | 元 | 332.82 | 1 | 0 | 0 | 计价
GD10-77 | J13-01-055 | 机械 | 乙供 | JF002 | 检修费 | 元 | 27.23 | 1 | 0 | 0 | 计价
GD10-77 | J13-01-055 | 机械 | 乙供 | JF003 | 维护费 | 元 | 38.12 | 1 | 0 | 0 | 计价
GD10-77 | J13-01-055 | 人工 | 乙供 | 9101109 | 安装技术工 | 工日 | 3.125 | 107 | 0 | 0 | 计价
GD10-77 | J13-01-055 | 材料 | 乙供 | C19010201 | 柴油0号 | kg | 42.1424 | 6.32 | 0 | 0 | 计价
GD10-77 | J13-01-056 | 机械 | 乙供 | JF001 | 折旧费 | 元 | 456.58 | 1 | 0 | 0 | 计价
GD10-77 | J13-01-056 | 机械 | 乙供 | JF002 | 检修费 | 元 | 35.33 | 1 | 0 | 0 | 计价
GD10-77 | J13-01-056 | 机械 | 乙供 | JF003 | 维护费 | 元 | 100.69 | 1 | 0 | 0 | 计价
GD10-77 | J13-01-056 | 人工 | 乙供 | 9101109 | 安装技术工 | 工日 | 3.125 | 107 | 0 | 0 | 计价
GD10-77 | J13-01-056 | 材料 | 乙供 | C19010201 | 柴油0号 | kg | 50.1424 | 6.32 | 0 | 0 | 计价
GD10-77 | J13-01-065 | 机械 | 乙供 | JF001 | 折旧费 | 元 | 15 | 1 | 0 | 0 | 计价
GD10-77 | J13-01-065 | 机械 | 乙供 | JF002 | 检修费 | 元 | 1.75 | 1 | 0 | 0 | 计价
GD10-77 | J13-01-065 | 机械 | 乙供 | JF003 | 维护费 | 元 | 1.86 | 1 | 0 | 0 | 计价
GD10-77 | J13-01-065 | 机械 | 乙供 | JF004 | 安拆费及场外运费 | 元 | 5.63 | 1 | 0 | 0 | 计价
GD10-77 | J13-01-065 | 材料 | 乙供 | C19010102 | 汽油 | kg | 7.2 | 7.61 | 0 | 0 | 计价
GD10-78 | J03-01-038 | 机械 | 乙供 | JF001 | 折旧费 | 元 | 246 | 1 | 0 | 0 | 计价
GD10-78 | J03-01-038 | 机械 | 乙供 | JF002 | 检修费 | 元 | 114.66 | 1 | 0 | 0 | 计价
GD10-78 | J03-01-038 | 机械 | 乙供 | JF003 | 维护费 | 元 | 237.35 | 1 | 0 | 0 | 计价
GD10-78 | J03-01-038 | 人工 | 乙供 | 9101109 | 安装技术工 | 工日 | 2.5 | 107 | 0 | 0 | 计价
GD10-78 | J03-01-038 | 材料 | 乙供 | C19010201 | 柴油0号 | kg | 40.73 | 6.32 | 0 | 0 | 计价
GD10-78 | J04-01-005 | 机械 | 乙供 | JF001 | 折旧费 | 元 | 59.96 | 1 | 0 | 0 | 计价
GD10-78 | J04-01-005 | 机械 | 乙供 | JF002 | 检修费 | 元 | 13.32 | 1 | 0 | 0 | 计价
GD10-78 | J04-01-005 | 机械 | 乙供 | JF003 | 维护费 | 元 | 52.35 | 1 | 0 | 0 | 计价
GD10-78 | J04-01-005 | 人工 | 乙供 | 9101109 | 安装技术工 | 工日 | 1.0417 | 107 | 0 | 0 | 计价
GD10-78 | J04-01-005 | 材料 | 乙供 | C19010201 | 柴油0号 | kg | 40.03 | 6.32 | 0 | 0 | 计价
GD10-78 | J10-01-001 | 机械 | 乙供 | JF001 | 折旧费 | 元 | 1.84 | 1 | 0 | 0 | 计价
GD10-78 | J10-01-001 | 机械 | 乙供 | JF002 | 检修费 | 元 | 0.41 | 1 | 0 | 0 | 计价
GD10-78 | J10-01-001 | 机械 | 乙供 | JF003 | 维护费 | 元 | 1.37 | 1 | 0 | 0 | 计价
GD10-78 | J10-01-001 | 机械 | 乙供 | JF004 | 安拆费及场外运费 | 元 | 12.75 | 1 | 0 | 0 | 计价
GD10-78 | J10-01-001 | 材料 | 乙供 | C21020101 | 电 | kW·h | 60.27 | 0.84 | 0 | 0 | 计价
GD10-78 | J10-01-004 | 机械 | 乙供 | JF001 | 折旧费 | 元 | 2.72 | 1 | 0 | 0 | 计价
GD10-78 | J10-01-004 | 机械 | 乙供 | JF002 | 检修费 | 元 | 0.61 | 1 | 0 | 0 | 计价
GD10-78 | J10-01-004 | 机械 | 乙供 | JF003 | 维护费 | 元 | 2.03 | 1 | 0 | 0 | 计价
GD10-78 | J10-01-004 | 机械 | 乙供 | JF004 | 安拆费及场外运费 | 元 | 12.75 | 1 | 0 | 0 | 计价
GD10-78 | J10-01-004 | 材料 | 乙供 | C21020101 | 电 | kW·h | 132.23 | 0.84 | 0 | 0 | 计价
GD10-78 | J13-01-055 | 机械 | 乙供 | JF001 | 折旧费 | 元 | 332.82 | 1 | 0 | 0 | 计价
GD10-78 | J13-01-055 | 机械 | 乙供 | JF002 | 检修费 | 元 | 27.23 | 1 | 0 | 0 | 计价
GD10-78 | J13-01-055 | 机械 | 乙供 | JF003 | 维护费 | 元 | 38.12 | 1 | 0 | 0 | 计价
GD10-78 | J13-01-055 | 人工 | 乙供 | 9101109 | 安装技术工 | 工日 | 3.125 | 107 | 0 | 0 | 计价
GD10-78 | J13-01-055 | 材料 | 乙供 | C19010201 | 柴油0号 | kg | 42.1424 | 6.32 | 0 | 0 | 计价
GD10-78 | J13-01-056 | 机械 | 乙供 | JF001 | 折旧费 | 元 | 456.58 | 1 | 0 | 0 | 计价
GD10-78 | J13-01-056 | 机械 | 乙供 | JF002 | 检修费 | 元 | 35.33 | 1 | 0 | 0 | 计价
GD10-78 | J13-01-056 | 机械 | 乙供 | JF003 | 维护费 | 元 | 100.69 | 1 | 0 | 0 | 计价
GD10-78 | J13-01-056 | 人工 | 乙供 | 9101109 | 安装技术工 | 工日 | 3.125 | 107 | 0 | 0 | 计价
GD10-78 | J13-01-056 | 材料 | 乙供 | C19010201 | 柴油0号 | kg | 50.1424 | 6.32 | 0 | 0 | 计价
GD10-78 | J13-01-060 | 机械 | 乙供 | JF001 | 折旧费 | 元 | 4.27 | 1 | 0 | 0 | 计价
GD10-78 | J13-01-060 | 机械 | 乙供 | JF002 | 检修费 | 元 | 0.5 | 1 | 0 | 0 | 计价
GD10-78 | J13-01-060 | 机械 | 乙供 | JF003 | 维护费 | 元 | 1.57 | 1 | 0 | 0 | 计价
GD10-78 | J13-01-060 | 机械 | 乙供 | JF004 | 安拆费及场外运费 | 元 | 6.1 | 1 | 0 | 0 | 计价
GD10-78 | J13-01-060 | 人工 | 乙供 | 9101109 | 安装技术工 | 工日 | 1.1905 | 107 | 0 | 0 | 计价
GD10-78 | J13-01-060 | 材料 | 乙供 | C19010102 | 汽油 | kg | 3.0451 | 7.61 | 0 | 0 | 计价
GD10-78 | J13-01-065 | 机械 | 乙供 | JF001 | 折旧费 | 元 | 15 | 1 | 0 | 0 | 计价
GD10-78 | J13-01-065 | 机械 | 乙供 | JF002 | 检修费 | 元 | 1.75 | 1 | 0 | 0 | 计价
GD10-78 | J13-01-065 | 机械 | 乙供 | JF003 | 维护费 | 元 | 1.86 | 1 | 0 | 0 | 计价
GD10-78 | J13-01-065 | 机械 | 乙供 | JF004 | 安拆费及场外运费 | 元 | 5.63 | 1 | 0 | 0 | 计价
GD10-78 | J13-01-065 | 材料 | 乙供 | C19010102 | 汽油 | kg | 7.2 | 7.61 | 0 | 0 | 计价
GD10-79 | J03-01-038 | 机械 | 乙供 | JF001 | 折旧费 | 元 | 246 | 1 | 0 | 0 | 计价
GD10-79 | J03-01-038 | 机械 | 乙供 | JF002 | 检修费 | 元 | 114.66 | 1 | 0 | 0 | 计价
GD10-79 | J03-01-038 | 机械 | 乙供 | JF003 | 维护费 | 元 | 237.35 | 1 | 0 | 0 | 计价
GD10-79 | J03-01-038 | 人工 | 乙供 | 9101109 | 安装技术工 | 工日 | 2.5 | 107 | 0 | 0 | 计价
GD10-79 | J03-01-038 | 材料 | 乙供 | C19010201 | 柴油0号 | kg | 40.73 | 6.32 | 0 | 0 | 计价
GD10-79 | J03-01-044 | 机械 | 乙供 | JF001 | 折旧费 | 元 | 1609.92 | 1 | 0 | 0 | 计价
GD10-79 | J03-01-044 | 机械 | 乙供 | JF002 | 检修费 | 元 | 750.39 | 1 | 0 | 0 | 计价
GD10-79 | J03-01-044 | 机械 | 乙供 | JF003 | 维护费 | 元 | 1553.31 | 1 | 0 | 0 | 计价
GD10-79 | J03-01-044 | 人工 | 乙供 | 9101109 | 安装技术工 | 工日 | 2.5 | 107 | 0 | 0 | 计价
GD10-79 | J03-01-044 | 材料 | 乙供 | C19010201 | 柴油0号 | kg | 67.46 | 6.32 | 0 | 0 | 计价
GD10-79 | J04-01-005 | 机械 | 乙供 | JF001 | 折旧费 | 元 | 59.96 | 1 | 0 | 0 | 计价
GD10-79 | J04-01-005 | 机械 | 乙供 | JF002 | 检修费 | 元 | 13.32 | 1 | 0 | 0 | 计价
GD10-79 | J04-01-005 | 机械 | 乙供 | JF003 | 维护费 | 元 | 52.35 | 1 | 0 | 0 | 计价
GD10-79 | J04-01-005 | 人工 | 乙供 | 9101109 | 安装技术工 | 工日 | 1.0417 | 107 | 0 | 0 | 计价
GD10-79 | J04-01-005 | 材料 | 乙供 | C19010201 | 柴油0号 | kg | 40.03 | 6.32 | 0 | 0 | 计价
GD10-79 | J10-01-001 | 机械 | 乙供 | JF001 | 折旧费 | 元 | 1.84 | 1 | 0 | 0 | 计价
GD10-79 | J10-01-001 | 机械 | 乙供 | JF002 | 检修费 | 元 | 0.41 | 1 | 0 | 0 | 计价
GD10-79 | J10-01-001 | 机械 | 乙供 | JF003 | 维护费 | 元 | 1.37 | 1 | 0 | 0 | 计价
GD10-79 | J10-01-001 | 机械 | 乙供 | JF004 | 安拆费及场外运费 | 元 | 12.75 | 1 | 0 | 0 | 计价
GD10-79 | J10-01-001 | 材料 | 乙供 | C21020101 | 电 | kW·h | 60.27 | 0.84 | 0 | 0 | 计价
GD10-79 | J10-01-004 | 机械 | 乙供 | JF001 | 折旧费 | 元 | 2.72 | 1 | 0 | 0 | 计价
GD10-79 | J10-01-004 | 机械 | 乙供 | JF002 | 检修费 | 元 | 0.61 | 1 | 0 | 0 | 计价
GD10-79 | J10-01-004 | 机械 | 乙供 | JF003 | 维护费 | 元 | 2.03 | 1 | 0 | 0 | 计价
GD10-79 | J10-01-004 | 机械 | 乙供 | JF004 | 安拆费及场外运费 | 元 | 12.75 | 1 | 0 | 0 | 计价
GD10-79 | J10-01-004 | 材料 | 乙供 | C21020101 | 电 | kW·h | 132.23 | 0.84 | 0 | 0 | 计价
GD10-79 | J13-01-055 | 机械 | 乙供 | JF001 | 折旧费 | 元 | 332.82 | 1 | 0 | 0 | 计价
GD10-79 | J13-01-055 | 机械 | 乙供 | JF002 | 检修费 | 元 | 27.23 | 1 | 0 | 0 | 计价
GD10-79 | J13-01-055 | 机械 | 乙供 | JF003 | 维护费 | 元 | 38.12 | 1 | 0 | 0 | 计价
GD10-79 | J13-01-055 | 人工 | 乙供 | 9101109 | 安装技术工 | 工日 | 3.125 | 107 | 0 | 0 | 计价
GD10-79 | J13-01-055 | 材料 | 乙供 | C19010201 | 柴油0号 | kg | 42.1424 | 6.32 | 0 | 0 | 计价
GD10-79 | J13-01-056 | 机械 | 乙供 | JF001 | 折旧费 | 元 | 456.58 | 1 | 0 | 0 | 计价
GD10-79 | J13-01-056 | 机械 | 乙供 | JF002 | 检修费 | 元 | 35.33 | 1 | 0 | 0 | 计价
GD10-79 | J13-01-056 | 机械 | 乙供 | JF003 | 维护费 | 元 | 100.69 | 1 | 0 | 0 | 计价
GD10-79 | J13-01-056 | 人工 | 乙供 | 9101109 | 安装技术工 | 工日 | 3.125 | 107 | 0 | 0 | 计价
GD10-79 | J13-01-056 | 材料 | 乙供 | C19010201 | 柴油0号 | kg | 50.1424 | 6.32 | 0 | 0 | 计价
GD10-79 | J13-01-065 | 机械 | 乙供 | JF001 | 折旧费 | 元 | 15 | 1 | 0 | 0 | 计价
GD10-79 | J13-01-065 | 机械 | 乙供 | JF002 | 检修费 | 元 | 1.75 | 1 | 0 | 0 | 计价
GD10-79 | J13-01-065 | 机械 | 乙供 | JF003 | 维护费 | 元 | 1.86 | 1 | 0 | 0 | 计价
GD10-79 | J13-01-065 | 机械 | 乙供 | JF004 | 安拆费及场外运费 | 元 | 5.63 | 1 | 0 | 0 | 计价
GD10-79 | J13-01-065 | 材料 | 乙供 | C19010102 | 汽油 | kg | 7.2 | 7.61 | 0 | 0 | 计价
GD10-80 | J03-01-036 | 机械 | 乙供 | JF001 | 折旧费 | 元 | 157.49 | 1 | 0 | 0 | 计价
GD10-80 | J03-01-036 | 机械 | 乙供 | JF002 | 检修费 | 元 | 73.41 | 1 | 0 | 0 | 计价
GD10-80 | J03-01-036 | 机械 | 乙供 | JF003 | 维护费 | 元 | 151.96 | 1 | 0 | 0 | 计价
GD10-80 | J03-01-036 | 人工 | 乙供 | 9101109 | 安装技术工 | 工日 | 2.5 | 107 | 0 | 0 | 计价
GD10-80 | J03-01-036 | 材料 | 乙供 | C19010201 | 柴油0号 | kg | 35.85 | 6.32 | 0 | 0 | 计价
GD10-80 | J03-01-038 | 机械 | 乙供 | JF001 | 折旧费 | 元 | 246 | 1 | 0 | 0 | 计价
GD10-80 | J03-01-038 | 机械 | 乙供 | JF002 | 检修费 | 元 | 114.66 | 1 | 0 | 0 | 计价
GD10-80 | J03-01-038 | 机械 | 乙供 | JF003 | 维护费 | 元 | 237.35 | 1 | 0 | 0 | 计价
GD10-80 | J03-01-038 | 人工 | 乙供 | 9101109 | 安装技术工 | 工日 | 2.5 | 107 | 0 | 0 | 计价
GD10-80 | J03-01-038 | 材料 | 乙供 | C19010201 | 柴油0号 | kg | 40.73 | 6.32 | 0 | 0 | 计价
GD10-80 | J04-01-005 | 机械 | 乙供 | JF001 | 折旧费 | 元 | 59.96 | 1 | 0 | 0 | 计价
GD10-80 | J04-01-005 | 机械 | 乙供 | JF002 | 检修费 | 元 | 13.32 | 1 | 0 | 0 | 计价
GD10-80 | J04-01-005 | 机械 | 乙供 | JF003 | 维护费 | 元 | 52.35 | 1 | 0 | 0 | 计价
GD10-80 | J04-01-005 | 人工 | 乙供 | 9101109 | 安装技术工 | 工日 | 1.0417 | 107 | 0 | 0 | 计价
GD10-80 | J04-01-005 | 材料 | 乙供 | C19010201 | 柴油0号 | kg | 40.03 | 6.32 | 0 | 0 | 计价
GD10-80 | J10-01-004 | 机械 | 乙供 | JF001 | 折旧费 | 元 | 2.72 | 1 | 0 | 0 | 计价
GD10-80 | J10-01-004 | 机械 | 乙供 | JF002 | 检修费 | 元 | 0.61 | 1 | 0 | 0 | 计价
GD10-80 | J10-01-004 | 机械 | 乙供 | JF003 | 维护费 | 元 | 2.03 | 1 | 0 | 0 | 计价
GD10-80 | J10-01-004 | 机械 | 乙供 | JF004 | 安拆费及场外运费 | 元 | 12.75 | 1 | 0 | 0 | 计价
GD10-80 | J10-01-004 | 材料 | 乙供 | C21020101 | 电 | kW·h | 132.23 | 0.84 | 0 | 0 | 计价
GD10-80 | J13-01-055 | 机械 | 乙供 | JF001 | 折旧费 | 元 | 332.82 | 1 | 0 | 0 | 计价
GD10-80 | J13-01-055 | 机械 | 乙供 | JF002 | 检修费 | 元 | 27.23 | 1 | 0 | 0 | 计价
GD10-80 | J13-01-055 | 机械 | 乙供 | JF003 | 维护费 | 元 | 38.12 | 1 | 0 | 0 | 计价
GD10-80 | J13-01-055 | 人工 | 乙供 | 9101109 | 安装技术工 | 工日 | 3.125 | 107 | 0 | 0 | 计价
GD10-80 | J13-01-055 | 材料 | 乙供 | C19010201 | 柴油0号 | kg | 42.1424 | 6.32 | 0 | 0 | 计价
GD10-80 | J13-01-056 | 机械 | 乙供 | JF001 | 折旧费 | 元 | 456.58 | 1 | 0 | 0 | 计价
GD10-80 | J13-01-056 | 机械 | 乙供 | JF002 | 检修费 | 元 | 35.33 | 1 | 0 | 0 | 计价
GD10-80 | J13-01-056 | 机械 | 乙供 | JF003 | 维护费 | 元 | 100.69 | 1 | 0 | 0 | 计价
GD10-80 | J13-01-056 | 人工 | 乙供 | 9101109 | 安装技术工 | 工日 | 3.125 | 107 | 0 | 0 | 计价
GD10-80 | J13-01-056 | 材料 | 乙供 | C19010201 | 柴油0号 | kg | 50.1424 | 6.32 | 0 | 0 | 计价
GD10-80 | J13-01-060 | 机械 | 乙供 | JF001 | 折旧费 | 元 | 4.27 | 1 | 0 | 0 | 计价
GD10-80 | J13-01-060 | 机械 | 乙供 | JF002 | 检修费 | 元 | 0.5 | 1 | 0 | 0 | 计价
GD10-80 | J13-01-060 | 机械 | 乙供 | JF003 | 维护费 | 元 | 1.57 | 1 | 0 | 0 | 计价
GD10-80 | J13-01-060 | 机械 | 乙供 | JF004 | 安拆费及场外运费 | 元 | 6.1 | 1 | 0 | 0 | 计价
GD10-80 | J13-01-060 | 人工 | 乙供 | 9101109 | 安装技术工 | 工日 | 1.1905 | 107 | 0 | 0 | 计价
GD10-80 | J13-01-060 | 材料 | 乙供 | C19010102 | 汽油 | kg | 3.0451 | 7.61 | 0 | 0 | 计价
GD10-80 | J13-01-065 | 机械 | 乙供 | JF001 | 折旧费 | 元 | 15 | 1 | 0 | 0 | 计价
GD10-80 | J13-01-065 | 机械 | 乙供 | JF002 | 检修费 | 元 | 1.75 | 1 | 0 | 0 | 计价
GD10-80 | J13-01-065 | 机械 | 乙供 | JF003 | 维护费 | 元 | 1.86 | 1 | 0 | 0 | 计价
GD10-80 | J13-01-065 | 机械 | 乙供 | JF004 | 安拆费及场外运费 | 元 | 5.63 | 1 | 0 | 0 | 计价
GD10-80 | J13-01-065 | 材料 | 乙供 | C19010102 | 汽油 | kg | 7.2 | 7.61 | 0 | 0 | 计价
GD10-81 | J03-01-034 | 机械 | 乙供 | JF001 | 折旧费 | 元 | 85.77 | 1 | 0 | 0 | 计价
GD10-81 | J03-01-034 | 机械 | 乙供 | JF002 | 检修费 | 元 | 39.98 | 1 | 0 | 0 | 计价
GD10-81 | J03-01-034 | 机械 | 乙供 | JF003 | 维护费 | 元 | 82.76 | 1 | 0 | 0 | 计价
GD10-81 | J03-01-034 | 人工 | 乙供 | 9101109 | 安装技术工 | 工日 | 2.5 | 107 | 0 | 0 | 计价
GD10-81 | J03-01-034 | 材料 | 乙供 | C19010201 | 柴油0号 | kg | 28.43 | 6.32 | 0 | 0 | 计价
GD10-81 | J03-01-036 | 机械 | 乙供 | JF001 | 折旧费 | 元 | 157.49 | 1 | 0 | 0 | 计价
GD10-81 | J03-01-036 | 机械 | 乙供 | JF002 | 检修费 | 元 | 73.41 | 1 | 0 | 0 | 计价
GD10-81 | J03-01-036 | 机械 | 乙供 | JF003 | 维护费 | 元 | 151.96 | 1 | 0 | 0 | 计价
GD10-81 | J03-01-036 | 人工 | 乙供 | 9101109 | 安装技术工 | 工日 | 2.5 | 107 | 0 | 0 | 计价
GD10-81 | J03-01-036 | 材料 | 乙供 | C19010201 | 柴油0号 | kg | 35.85 | 6.32 | 0 | 0 | 计价
GD10-81 | J03-01-038 | 机械 | 乙供 | JF001 | 折旧费 | 元 | 246 | 1 | 0 | 0 | 计价
GD10-81 | J03-01-038 | 机械 | 乙供 | JF002 | 检修费 | 元 | 114.66 | 1 | 0 | 0 | 计价
GD10-81 | J03-01-038 | 机械 | 乙供 | JF003 | 维护费 | 元 | 237.35 | 1 | 0 | 0 | 计价
GD10-81 | J03-01-038 | 人工 | 乙供 | 9101109 | 安装技术工 | 工日 | 2.5 | 107 | 0 | 0 | 计价
GD10-81 | J03-01-038 | 材料 | 乙供 | C19010201 | 柴油0号 | kg | 40.73 | 6.32 | 0 | 0 | 计价
GD10-81 | J04-01-005 | 机械 | 乙供 | JF001 | 折旧费 | 元 | 59.96 | 1 | 0 | 0 | 计价
GD10-81 | J04-01-005 | 机械 | 乙供 | JF002 | 检修费 | 元 | 13.32 | 1 | 0 | 0 | 计价
GD10-81 | J04-01-005 | 机械 | 乙供 | JF003 | 维护费 | 元 | 52.35 | 1 | 0 | 0 | 计价
GD10-81 | J04-01-005 | 人工 | 乙供 | 9101109 | 安装技术工 | 工日 | 1.0417 | 107 | 0 | 0 | 计价
GD10-81 | J04-01-005 | 材料 | 乙供 | C19010201 | 柴油0号 | kg | 40.03 | 6.32 | 0 | 0 | 计价
GD10-81 | J10-01-004 | 机械 | 乙供 | JF001 | 折旧费 | 元 | 2.72 | 1 | 0 | 0 | 计价
GD10-81 | J10-01-004 | 机械 | 乙供 | JF002 | 检修费 | 元 | 0.61 | 1 | 0 | 0 | 计价
GD10-81 | J10-01-004 | 机械 | 乙供 | JF003 | 维护费 | 元 | 2.03 | 1 | 0 | 0 | 计价
GD10-81 | J10-01-004 | 机械 | 乙供 | JF004 | 安拆费及场外运费 | 元 | 12.75 | 1 | 0 | 0 | 计价
GD10-81 | J10-01-004 | 材料 | 乙供 | C21020101 | 电 | kW·h | 132.23 | 0.84 | 0 | 0 | 计价
GD10-81 | J13-01-055 | 机械 | 乙供 | JF001 | 折旧费 | 元 | 332.82 | 1 | 0 | 0 | 计价
GD10-81 | J13-01-055 | 机械 | 乙供 | JF002 | 检修费 | 元 | 27.23 | 1 | 0 | 0 | 计价
GD10-81 | J13-01-055 | 机械 | 乙供 | JF003 | 维护费 | 元 | 38.12 | 1 | 0 | 0 | 计价
GD10-81 | J13-01-055 | 人工 | 乙供 | 9101109 | 安装技术工 | 工日 | 3.125 | 107 | 0 | 0 | 计价
GD10-81 | J13-01-055 | 材料 | 乙供 | C19010201 | 柴油0号 | kg | 42.1424 | 6.32 | 0 | 0 | 计价
GD10-81 | J13-01-056 | 机械 | 乙供 | JF001 | 折旧费 | 元 | 456.58 | 1 | 0 | 0 | 计价
GD10-81 | J13-01-056 | 机械 | 乙供 | JF002 | 检修费 | 元 | 35.33 | 1 | 0 | 0 | 计价
GD10-81 | J13-01-056 | 机械 | 乙供 | JF003 | 维护费 | 元 | 100.69 | 1 | 0 | 0 | 计价
GD10-81 | J13-01-056 | 人工 | 乙供 | 9101109 | 安装技术工 | 工日 | 3.125 | 107 | 0 | 0 | 计价
GD10-81 | J13-01-056 | 材料 | 乙供 | C19010201 | 柴油0号 | kg | 50.1424 | 6.32 | 0 | 0 | 计价
GD10-81 | J13-01-060 | 机械 | 乙供 | JF001 | 折旧费 | 元 | 4.27 | 1 | 0 | 0 | 计价
GD10-81 | J13-01-060 | 机械 | 乙供 | JF002 | 检修费 | 元 | 0.5 | 1 | 0 | 0 | 计价
GD10-81 | J13-01-060 | 机械 | 乙供 | JF003 | 维护费 | 元 | 1.57 | 1 | 0 | 0 | 计价
GD10-81 | J13-01-060 | 机械 | 乙供 | JF004 | 安拆费及场外运费 | 元 | 6.1 | 1 | 0 | 0 | 计价
GD10-81 | J13-01-060 | 人工 | 乙供 | 9101109 | 安装技术工 | 工日 | 1.1905 | 107 | 0 | 0 | 计价
GD10-81 | J13-01-060 | 材料 | 乙供 | C19010102 | 汽油 | kg | 3.0451 | 7.61 | 0 | 0 | 计价
GD10-81 | J13-01-065 | 机械 | 乙供 | JF001 | 折旧费 | 元 | 15 | 1 | 0 | 0 | 计价
GD10-81 | J13-01-065 | 机械 | 乙供 | JF002 | 检修费 | 元 | 1.75 | 1 | 0 | 0 | 计价
GD10-81 | J13-01-065 | 机械 | 乙供 | JF003 | 维护费 | 元 | 1.86 | 1 | 0 | 0 | 计价
GD10-81 | J13-01-065 | 机械 | 乙供 | JF004 | 安拆费及场外运费 | 元 | 5.63 | 1 | 0 | 0 | 计价
GD10-81 | J13-01-065 | 材料 | 乙供 | C19010102 | 汽油 | kg | 7.2 | 7.61 | 0 | 0 | 计价
GD10-82 | J03-01-036 | 机械 | 乙供 | JF001 | 折旧费 | 元 | 157.49 | 1 | 0 | 0 | 计价
GD10-82 | J03-01-036 | 机械 | 乙供 | JF002 | 检修费 | 元 | 73.41 | 1 | 0 | 0 | 计价
GD10-82 | J03-01-036 | 机械 | 乙供 | JF003 | 维护费 | 元 | 151.96 | 1 | 0 | 0 | 计价
GD10-82 | J03-01-036 | 人工 | 乙供 | 9101109 | 安装技术工 | 工日 | 2.5 | 107 | 0 | 0 | 计价
GD10-82 | J03-01-036 | 材料 | 乙供 | C19010201 | 柴油0号 | kg | 35.85 | 6.32 | 0 | 0 | 计价
GD10-82 | J03-01-038 | 机械 | 乙供 | JF001 | 折旧费 | 元 | 246 | 1 | 0 | 0 | 计价
GD10-82 | J03-01-038 | 机械 | 乙供 | JF002 | 检修费 | 元 | 114.66 | 1 | 0 | 0 | 计价
GD10-82 | J03-01-038 | 机械 | 乙供 | JF003 | 维护费 | 元 | 237.35 | 1 | 0 | 0 | 计价
GD10-82 | J03-01-038 | 人工 | 乙供 | 9101109 | 安装技术工 | 工日 | 2.5 | 107 | 0 | 0 | 计价
GD10-82 | J03-01-038 | 材料 | 乙供 | C19010201 | 柴油0号 | kg | 40.73 | 6.32 | 0 | 0 | 计价
GD10-82 | J04-01-005 | 机械 | 乙供 | JF001 | 折旧费 | 元 | 59.96 | 1 | 0 | 0 | 计价
GD10-82 | J04-01-005 | 机械 | 乙供 | JF002 | 检修费 | 元 | 13.32 | 1 | 0 | 0 | 计价
GD10-82 | J04-01-005 | 机械 | 乙供 | JF003 | 维护费 | 元 | 52.35 | 1 | 0 | 0 | 计价
GD10-82 | J04-01-005 | 人工 | 乙供 | 9101109 | 安装技术工 | 工日 | 1.0417 | 107 | 0 | 0 | 计价
GD10-82 | J04-01-005 | 材料 | 乙供 | C19010201 | 柴油0号 | kg | 40.03 | 6.32 | 0 | 0 | 计价
GD10-82 | J10-01-004 | 机械 | 乙供 | JF001 | 折旧费 | 元 | 2.72 | 1 | 0 | 0 | 计价
GD10-82 | J10-01-004 | 机械 | 乙供 | JF002 | 检修费 | 元 | 0.61 | 1 | 0 | 0 | 计价
GD10-82 | J10-01-004 | 机械 | 乙供 | JF003 | 维护费 | 元 | 2.03 | 1 | 0 | 0 | 计价
GD10-82 | J10-01-004 | 机械 | 乙供 | JF004 | 安拆费及场外运费 | 元 | 12.75 | 1 | 0 | 0 | 计价
GD10-82 | J10-01-004 | 材料 | 乙供 | C21020101 | 电 | kW·h | 132.23 | 0.84 | 0 | 0 | 计价
GD10-82 | J13-01-055 | 机械 | 乙供 | JF001 | 折旧费 | 元 | 332.82 | 1 | 0 | 0 | 计价
GD10-82 | J13-01-055 | 机械 | 乙供 | JF002 | 检修费 | 元 | 27.23 | 1 | 0 | 0 | 计价
GD10-82 | J13-01-055 | 机械 | 乙供 | JF003 | 维护费 | 元 | 38.12 | 1 | 0 | 0 | 计价
GD10-82 | J13-01-055 | 人工 | 乙供 | 9101109 | 安装技术工 | 工日 | 3.125 | 107 | 0 | 0 | 计价
GD10-82 | J13-01-055 | 材料 | 乙供 | C19010201 | 柴油0号 | kg | 42.1424 | 6.32 | 0 | 0 | 计价
GD10-82 | J13-01-056 | 机械 | 乙供 | JF001 | 折旧费 | 元 | 456.58 | 1 | 0 | 0 | 计价
GD10-82 | J13-01-056 | 机械 | 乙供 | JF002 | 检修费 | 元 | 35.33 | 1 | 0 | 0 | 计价
GD10-82 | J13-01-056 | 机械 | 乙供 | JF003 | 维护费 | 元 | 100.69 | 1 | 0 | 0 | 计价
GD10-82 | J13-01-056 | 人工 | 乙供 | 9101109 | 安装技术工 | 工日 | 3.125 | 107 | 0 | 0 | 计价
GD10-82 | J13-01-056 | 材料 | 乙供 | C19010201 | 柴油0号 | kg | 50.1424 | 6.32 | 0 | 0 | 计价
GD10-82 | J13-01-060 | 机械 | 乙供 | JF001 | 折旧费 | 元 | 4.27 | 1 | 0 | 0 | 计价
GD10-82 | J13-01-060 | 机械 | 乙供 | JF002 | 检修费 | 元 | 0.5 | 1 | 0 | 0 | 计价
GD10-82 | J13-01-060 | 机械 | 乙供 | JF003 | 维护费 | 元 | 1.57 | 1 | 0 | 0 | 计价
GD10-82 | J13-01-060 | 机械 | 乙供 | JF004 | 安拆费及场外运费 | 元 | 6.1 | 1 | 0 | 0 | 计价
GD10-82 | J13-01-060 | 人工 | 乙供 | 9101109 | 安装技术工 | 工日 | 1.1905 | 107 | 0 | 0 | 计价
GD10-82 | J13-01-060 | 材料 | 乙供 | C19010102 | 汽油 | kg | 3.0451 | 7.61 | 0 | 0 | 计价
GD10-82 | J13-01-065 | 机械 | 乙供 | JF001 | 折旧费 | 元 | 15 | 1 | 0 | 0 | 计价
GD10-82 | J13-01-065 | 机械 | 乙供 | JF002 | 检修费 | 元 | 1.75 | 1 | 0 | 0 | 计价
GD10-82 | J13-01-065 | 机械 | 乙供 | JF003 | 维护费 | 元 | 1.86 | 1 | 0 | 0 | 计价
GD10-82 | J13-01-065 | 机械 | 乙供 | JF004 | 安拆费及场外运费 | 元 | 5.63 | 1 | 0 | 0 | 计价
GD10-82 | J13-01-065 | 材料 | 乙供 | C19010102 | 汽油 | kg | 7.2 | 7.61 | 0 | 0 | 计价
GD10-83 | J03-01-036 | 机械 | 乙供 | JF001 | 折旧费 | 元 | 157.49 | 1 | 0 | 0 | 计价
GD10-83 | J03-01-036 | 机械 | 乙供 | JF002 | 检修费 | 元 | 73.41 | 1 | 0 | 0 | 计价
GD10-83 | J03-01-036 | 机械 | 乙供 | JF003 | 维护费 | 元 | 151.96 | 1 | 0 | 0 | 计价
GD10-83 | J03-01-036 | 人工 | 乙供 | 9101109 | 安装技术工 | 工日 | 2.5 | 107 | 0 | 0 | 计价
GD10-83 | J03-01-036 | 材料 | 乙供 | C19010201 | 柴油0号 | kg | 35.85 | 6.32 | 0 | 0 | 计价
GD10-83 | J03-01-038 | 机械 | 乙供 | JF001 | 折旧费 | 元 | 246 | 1 | 0 | 0 | 计价
GD10-83 | J03-01-038 | 机械 | 乙供 | JF002 | 检修费 | 元 | 114.66 | 1 | 0 | 0 | 计价
GD10-83 | J03-01-038 | 机械 | 乙供 | JF003 | 维护费 | 元 | 237.35 | 1 | 0 | 0 | 计价
GD10-83 | J03-01-038 | 人工 | 乙供 | 9101109 | 安装技术工 | 工日 | 2.5 | 107 | 0 | 0 | 计价
GD10-83 | J03-01-038 | 材料 | 乙供 | C19010201 | 柴油0号 | kg | 40.73 | 6.32 | 0 | 0 | 计价
GD10-83 | J03-01-044 | 机械 | 乙供 | JF001 | 折旧费 | 元 | 1609.92 | 1 | 0 | 0 | 计价
GD10-83 | J03-01-044 | 机械 | 乙供 | JF002 | 检修费 | 元 | 750.39 | 1 | 0 | 0 | 计价
GD10-83 | J03-01-044 | 机械 | 乙供 | JF003 | 维护费 | 元 | 1553.31 | 1 | 0 | 0 | 计价
GD10-83 | J03-01-044 | 人工 | 乙供 | 9101109 | 安装技术工 | 工日 | 2.5 | 107 | 0 | 0 | 计价
GD10-83 | J03-01-044 | 材料 | 乙供 | C19010201 | 柴油0号 | kg | 67.46 | 6.32 | 0 | 0 | 计价
GD10-83 | J04-01-005 | 机械 | 乙供 | JF001 | 折旧费 | 元 | 59.96 | 1 | 0 | 0 | 计价
GD10-83 | J04-01-005 | 机械 | 乙供 | JF002 | 检修费 | 元 | 13.32 | 1 | 0 | 0 | 计价
GD10-83 | J04-01-005 | 机械 | 乙供 | JF003 | 维护费 | 元 | 52.35 | 1 | 0 | 0 | 计价
GD10-83 | J04-01-005 | 人工 | 乙供 | 9101109 | 安装技术工 | 工日 | 1.0417 | 107 | 0 | 0 | 计价
GD10-83 | J04-01-005 | 材料 | 乙供 | C19010201 | 柴油0号 | kg | 40.03 | 6.32 | 0 | 0 | 计价
GD10-83 | J10-01-004 | 机械 | 乙供 | JF001 | 折旧费 | 元 | 2.72 | 1 | 0 | 0 | 计价
GD10-83 | J10-01-004 | 机械 | 乙供 | JF002 | 检修费 | 元 | 0.61 | 1 | 0 | 0 | 计价
GD10-83 | J10-01-004 | 机械 | 乙供 | JF003 | 维护费 | 元 | 2.03 | 1 | 0 | 0 | 计价
GD10-83 | J10-01-004 | 机械 | 乙供 | JF004 | 安拆费及场外运费 | 元 | 12.75 | 1 | 0 | 0 | 计价
GD10-83 | J10-01-004 | 材料 | 乙供 | C21020101 | 电 | kW·h | 132.23 | 0.84 | 0 | 0 | 计价
GD10-83 | J13-01-055 | 机械 | 乙供 | JF001 | 折旧费 | 元 | 332.82 | 1 | 0 | 0 | 计价
GD10-83 | J13-01-055 | 机械 | 乙供 | JF002 | 检修费 | 元 | 27.23 | 1 | 0 | 0 | 计价
GD10-83 | J13-01-055 | 机械 | 乙供 | JF003 | 维护费 | 元 | 38.12 | 1 | 0 | 0 | 计价
GD10-83 | J13-01-055 | 人工 | 乙供 | 9101109 | 安装技术工 | 工日 | 3.125 | 107 | 0 | 0 | 计价
GD10-83 | J13-01-055 | 材料 | 乙供 | C19010201 | 柴油0号 | kg | 42.1424 | 6.32 | 0 | 0 | 计价
GD10-83 | J13-01-056 | 机械 | 乙供 | JF001 | 折旧费 | 元 | 456.58 | 1 | 0 | 0 | 计价
GD10-83 | J13-01-056 | 机械 | 乙供 | JF002 | 检修费 | 元 | 35.33 | 1 | 0 | 0 | 计价
GD10-83 | J13-01-056 | 机械 | 乙供 | JF003 | 维护费 | 元 | 100.69 | 1 | 0 | 0 | 计价
GD10-83 | J13-01-056 | 人工 | 乙供 | 9101109 | 安装技术工 | 工日 | 3.125 | 107 | 0 | 0 | 计价
GD10-83 | J13-01-056 | 材料 | 乙供 | C19010201 | 柴油0号 | kg | 50.1424 | 6.32 | 0 | 0 | 计价
GD10-83 | J13-01-065 | 机械 | 乙供 | JF001 | 折旧费 | 元 | 15 | 1 | 0 | 0 | 计价
GD10-83 | J13-01-065 | 机械 | 乙供 | JF002 | 检修费 | 元 | 1.75 | 1 | 0 | 0 | 计价
GD10-83 | J13-01-065 | 机械 | 乙供 | JF003 | 维护费 | 元 | 1.86 | 1 | 0 | 0 | 计价
GD10-83 | J13-01-065 | 机械 | 乙供 | JF004 | 安拆费及场外运费 | 元 | 5.63 | 1 | 0 | 0 | 计价
GD10-83 | J13-01-065 | 材料 | 乙供 | C19010102 | 汽油 | kg | 7.2 | 7.61 | 0 | 0 | 计价
GD10-84 | J03-01-034 | 机械 | 乙供 | JF001 | 折旧费 | 元 | 85.77 | 1 | 0 | 0 | 计价
GD10-84 | J03-01-034 | 机械 | 乙供 | JF002 | 检修费 | 元 | 39.98 | 1 | 0 | 0 | 计价
GD10-84 | J03-01-034 | 机械 | 乙供 | JF003 | 维护费 | 元 | 82.76 | 1 | 0 | 0 | 计价
GD10-84 | J03-01-034 | 人工 | 乙供 | 9101109 | 安装技术工 | 工日 | 2.5 | 107 | 0 | 0 | 计价
GD10-84 | J03-01-034 | 材料 | 乙供 | C19010201 | 柴油0号 | kg | 28.43 | 6.32 | 0 | 0 | 计价
GD10-84 | J03-01-038 | 机械 | 乙供 | JF001 | 折旧费 | 元 | 246 | 1 | 0 | 0 | 计价
GD10-84 | J03-01-038 | 机械 | 乙供 | JF002 | 检修费 | 元 | 114.66 | 1 | 0 | 0 | 计价
GD10-84 | J03-01-038 | 机械 | 乙供 | JF003 | 维护费 | 元 | 237.35 | 1 | 0 | 0 | 计价
GD10-84 | J03-01-038 | 人工 | 乙供 | 9101109 | 安装技术工 | 工日 | 2.5 | 107 | 0 | 0 | 计价
GD10-84 | J03-01-038 | 材料 | 乙供 | C19010201 | 柴油0号 | kg | 40.73 | 6.32 | 0 | 0 | 计价
GD10-84 | J04-01-005 | 机械 | 乙供 | JF001 | 折旧费 | 元 | 59.96 | 1 | 0 | 0 | 计价
GD10-84 | J04-01-005 | 机械 | 乙供 | JF002 | 检修费 | 元 | 13.32 | 1 | 0 | 0 | 计价
GD10-84 | J04-01-005 | 机械 | 乙供 | JF003 | 维护费 | 元 | 52.35 | 1 | 0 | 0 | 计价
GD10-84 | J04-01-005 | 人工 | 乙供 | 9101109 | 安装技术工 | 工日 | 1.0417 | 107 | 0 | 0 | 计价
GD10-84 | J04-01-005 | 材料 | 乙供 | C19010201 | 柴油0号 | kg | 40.03 | 6.32 | 0 | 0 | 计价
GD10-84 | J10-01-001 | 机械 | 乙供 | JF001 | 折旧费 | 元 | 1.84 | 1 | 0 | 0 | 计价
GD10-84 | J10-01-001 | 机械 | 乙供 | JF002 | 检修费 | 元 | 0.41 | 1 | 0 | 0 | 计价
GD10-84 | J10-01-001 | 机械 | 乙供 | JF003 | 维护费 | 元 | 1.37 | 1 | 0 | 0 | 计价
GD10-84 | J10-01-001 | 机械 | 乙供 | JF004 | 安拆费及场外运费 | 元 | 12.75 | 1 | 0 | 0 | 计价
GD10-84 | J10-01-001 | 材料 | 乙供 | C21020101 | 电 | kW·h | 60.27 | 0.84 | 0 | 0 | 计价
GD10-84 | J10-01-004 | 机械 | 乙供 | JF001 | 折旧费 | 元 | 2.72 | 1 | 0 | 0 | 计价
GD10-84 | J10-01-004 | 机械 | 乙供 | JF002 | 检修费 | 元 | 0.61 | 1 | 0 | 0 | 计价
GD10-84 | J10-01-004 | 机械 | 乙供 | JF003 | 维护费 | 元 | 2.03 | 1 | 0 | 0 | 计价
GD10-84 | J10-01-004 | 机械 | 乙供 | JF004 | 安拆费及场外运费 | 元 | 12.75 | 1 | 0 | 0 | 计价
GD10-84 | J10-01-004 | 材料 | 乙供 | C21020101 | 电 | kW·h | 132.23 | 0.84 | 0 | 0 | 计价
GD10-84 | J13-01-056 | 机械 | 乙供 | JF001 | 折旧费 | 元 | 456.58 | 1 | 0 | 0 | 计价
GD10-84 | J13-01-056 | 机械 | 乙供 | JF002 | 检修费 | 元 | 35.33 | 1 | 0 | 0 | 计价
GD10-84 | J13-01-056 | 机械 | 乙供 | JF003 | 维护费 | 元 | 100.69 | 1 | 0 | 0 | 计价
GD10-84 | J13-01-056 | 人工 | 乙供 | 9101109 | 安装技术工 | 工日 | 3.125 | 107 | 0 | 0 | 计价
GD10-84 | J13-01-056 | 材料 | 乙供 | C19010201 | 柴油0号 | kg | 50.1424 | 6.32 | 0 | 0 | 计价
GD10-84 | J13-01-060 | 机械 | 乙供 | JF001 | 折旧费 | 元 | 4.27 | 1 | 0 | 0 | 计价
GD10-84 | J13-01-060 | 机械 | 乙供 | JF002 | 检修费 | 元 | 0.5 | 1 | 0 | 0 | 计价
GD10-84 | J13-01-060 | 机械 | 乙供 | JF003 | 维护费 | 元 | 1.57 | 1 | 0 | 0 | 计价
GD10-84 | J13-01-060 | 机械 | 乙供 | JF004 | 安拆费及场外运费 | 元 | 6.1 | 1 | 0 | 0 | 计价
GD10-84 | J13-01-060 | 人工 | 乙供 | 9101109 | 安装技术工 | 工日 | 1.1905 | 107 | 0 | 0 | 计价
GD10-84 | J13-01-060 | 材料 | 乙供 | C19010102 | 汽油 | kg | 3.0451 | 7.61 | 0 | 0 | 计价
GD10-84 | J13-01-065 | 机械 | 乙供 | JF001 | 折旧费 | 元 | 15 | 1 | 0 | 0 | 计价
GD10-84 | J13-01-065 | 机械 | 乙供 | JF002 | 检修费 | 元 | 1.75 | 1 | 0 | 0 | 计价
GD10-84 | J13-01-065 | 机械 | 乙供 | JF003 | 维护费 | 元 | 1.86 | 1 | 0 | 0 | 计价
GD10-84 | J13-01-065 | 机械 | 乙供 | JF004 | 安拆费及场外运费 | 元 | 5.63 | 1 | 0 | 0 | 计价
GD10-84 | J13-01-065 | 材料 | 乙供 | C19010102 | 汽油 | kg | 7.2 | 7.61 | 0 | 0 | 计价
GD10-85 | J03-01-034 | 机械 | 乙供 | JF001 | 折旧费 | 元 | 85.77 | 1 | 0 | 0 | 计价
GD10-85 | J03-01-034 | 机械 | 乙供 | JF002 | 检修费 | 元 | 39.98 | 1 | 0 | 0 | 计价
GD10-85 | J03-01-034 | 机械 | 乙供 | JF003 | 维护费 | 元 | 82.76 | 1 | 0 | 0 | 计价
GD10-85 | J03-01-034 | 人工 | 乙供 | 9101109 | 安装技术工 | 工日 | 2.5 | 107 | 0 | 0 | 计价
GD10-85 | J03-01-034 | 材料 | 乙供 | C19010201 | 柴油0号 | kg | 28.43 | 6.32 | 0 | 0 | 计价
GD10-85 | J03-01-038 | 机械 | 乙供 | JF001 | 折旧费 | 元 | 246 | 1 | 0 | 0 | 计价
GD10-85 | J03-01-038 | 机械 | 乙供 | JF002 | 检修费 | 元 | 114.66 | 1 | 0 | 0 | 计价
GD10-85 | J03-01-038 | 机械 | 乙供 | JF003 | 维护费 | 元 | 237.35 | 1 | 0 | 0 | 计价
GD10-85 | J03-01-038 | 人工 | 乙供 | 9101109 | 安装技术工 | 工日 | 2.5 | 107 | 0 | 0 | 计价
GD10-85 | J03-01-038 | 材料 | 乙供 | C19010201 | 柴油0号 | kg | 40.73 | 6.32 | 0 | 0 | 计价
GD10-85 | J04-01-005 | 机械 | 乙供 | JF001 | 折旧费 | 元 | 59.96 | 1 | 0 | 0 | 计价
GD10-85 | J04-01-005 | 机械 | 乙供 | JF002 | 检修费 | 元 | 13.32 | 1 | 0 | 0 | 计价
GD10-85 | J04-01-005 | 机械 | 乙供 | JF003 | 维护费 | 元 | 52.35 | 1 | 0 | 0 | 计价
GD10-85 | J04-01-005 | 人工 | 乙供 | 9101109 | 安装技术工 | 工日 | 1.0417 | 107 | 0 | 0 | 计价
GD10-85 | J04-01-005 | 材料 | 乙供 | C19010201 | 柴油0号 | kg | 40.03 | 6.32 | 0 | 0 | 计价
GD10-85 | J10-01-001 | 机械 | 乙供 | JF001 | 折旧费 | 元 | 1.84 | 1 | 0 | 0 | 计价
GD10-85 | J10-01-001 | 机械 | 乙供 | JF002 | 检修费 | 元 | 0.41 | 1 | 0 | 0 | 计价
GD10-85 | J10-01-001 | 机械 | 乙供 | JF003 | 维护费 | 元 | 1.37 | 1 | 0 | 0 | 计价
GD10-85 | J10-01-001 | 机械 | 乙供 | JF004 | 安拆费及场外运费 | 元 | 12.75 | 1 | 0 | 0 | 计价
GD10-85 | J10-01-001 | 材料 | 乙供 | C21020101 | 电 | kW·h | 60.27 | 0.84 | 0 | 0 | 计价
GD10-85 | J10-01-004 | 机械 | 乙供 | JF001 | 折旧费 | 元 | 2.72 | 1 | 0 | 0 | 计价
GD10-85 | J10-01-004 | 机械 | 乙供 | JF002 | 检修费 | 元 | 0.61 | 1 | 0 | 0 | 计价
GD10-85 | J10-01-004 | 机械 | 乙供 | JF003 | 维护费 | 元 | 2.03 | 1 | 0 | 0 | 计价
GD10-85 | J10-01-004 | 机械 | 乙供 | JF004 | 安拆费及场外运费 | 元 | 12.75 | 1 | 0 | 0 | 计价
GD10-85 | J10-01-004 | 材料 | 乙供 | C21020101 | 电 | kW·h | 132.23 | 0.84 | 0 | 0 | 计价
GD10-85 | J13-01-056 | 机械 | 乙供 | JF001 | 折旧费 | 元 | 456.58 | 1 | 0 | 0 | 计价
GD10-85 | J13-01-056 | 机械 | 乙供 | JF002 | 检修费 | 元 | 35.33 | 1 | 0 | 0 | 计价
GD10-85 | J13-01-056 | 机械 | 乙供 | JF003 | 维护费 | 元 | 100.69 | 1 | 0 | 0 | 计价
GD10-85 | J13-01-056 | 人工 | 乙供 | 9101109 | 安装技术工 | 工日 | 3.125 | 107 | 0 | 0 | 计价
GD10-85 | J13-01-056 | 材料 | 乙供 | C19010201 | 柴油0号 | kg | 50.1424 | 6.32 | 0 | 0 | 计价
GD10-85 | J13-01-060 | 机械 | 乙供 | JF001 | 折旧费 | 元 | 4.27 | 1 | 0 | 0 | 计价
GD10-85 | J13-01-060 | 机械 | 乙供 | JF002 | 检修费 | 元 | 0.5 | 1 | 0 | 0 | 计价
GD10-85 | J13-01-060 | 机械 | 乙供 | JF003 | 维护费 | 元 | 1.57 | 1 | 0 | 0 | 计价
GD10-85 | J13-01-060 | 机械 | 乙供 | JF004 | 安拆费及场外运费 | 元 | 6.1 | 1 | 0 | 0 | 计价
GD10-85 | J13-01-060 | 人工 | 乙供 | 9101109 | 安装技术工 | 工日 | 1.1905 | 107 | 0 | 0 | 计价
GD10-85 | J13-01-060 | 材料 | 乙供 | C19010102 | 汽油 | kg | 3.0451 | 7.61 | 0 | 0 | 计价
GD10-85 | J13-01-065 | 机械 | 乙供 | JF001 | 折旧费 | 元 | 15 | 1 | 0 | 0 | 计价
GD10-85 | J13-01-065 | 机械 | 乙供 | JF002 | 检修费 | 元 | 1.75 | 1 | 0 | 0 | 计价
GD10-85 | J13-01-065 | 机械 | 乙供 | JF003 | 维护费 | 元 | 1.86 | 1 | 0 | 0 | 计价
GD10-85 | J13-01-065 | 机械 | 乙供 | JF004 | 安拆费及场外运费 | 元 | 5.63 | 1 | 0 | 0 | 计价
GD10-85 | J13-01-065 | 材料 | 乙供 | C19010102 | 汽油 | kg | 7.2 | 7.61 | 0 | 0 | 计价
GD10-86 | J03-01-038 | 机械 | 乙供 | JF001 | 折旧费 | 元 | 246 | 1 | 0 | 0 | 计价
GD10-86 | J03-01-038 | 机械 | 乙供 | JF002 | 检修费 | 元 | 114.66 | 1 | 0 | 0 | 计价
GD10-86 | J03-01-038 | 机械 | 乙供 | JF003 | 维护费 | 元 | 237.35 | 1 | 0 | 0 | 计价
GD10-86 | J03-01-038 | 人工 | 乙供 | 9101109 | 安装技术工 | 工日 | 2.5 | 107 | 0 | 0 | 计价
GD10-86 | J03-01-038 | 材料 | 乙供 | C19010201 | 柴油0号 | kg | 40.73 | 6.32 | 0 | 0 | 计价
GD10-86 | J04-01-005 | 机械 | 乙供 | JF001 | 折旧费 | 元 | 59.96 | 1 | 0 | 0 | 计价
GD10-86 | J04-01-005 | 机械 | 乙供 | JF002 | 检修费 | 元 | 13.32 | 1 | 0 | 0 | 计价
GD10-86 | J04-01-005 | 机械 | 乙供 | JF003 | 维护费 | 元 | 52.35 | 1 | 0 | 0 | 计价
GD10-86 | J04-01-005 | 人工 | 乙供 | 9101109 | 安装技术工 | 工日 | 1.0417 | 107 | 0 | 0 | 计价
GD10-86 | J04-01-005 | 材料 | 乙供 | C19010201 | 柴油0号 | kg | 40.03 | 6.32 | 0 | 0 | 计价
GD10-86 | J10-01-001 | 机械 | 乙供 | JF001 | 折旧费 | 元 | 1.84 | 1 | 0 | 0 | 计价
GD10-86 | J10-01-001 | 机械 | 乙供 | JF002 | 检修费 | 元 | 0.41 | 1 | 0 | 0 | 计价
GD10-86 | J10-01-001 | 机械 | 乙供 | JF003 | 维护费 | 元 | 1.37 | 1 | 0 | 0 | 计价
GD10-86 | J10-01-001 | 机械 | 乙供 | JF004 | 安拆费及场外运费 | 元 | 12.75 | 1 | 0 | 0 | 计价
GD10-86 | J10-01-001 | 材料 | 乙供 | C21020101 | 电 | kW·h | 60.27 | 0.84 | 0 | 0 | 计价
GD10-86 | J10-01-004 | 机械 | 乙供 | JF001 | 折旧费 | 元 | 2.72 | 1 | 0 | 0 | 计价
GD10-86 | J10-01-004 | 机械 | 乙供 | JF002 | 检修费 | 元 | 0.61 | 1 | 0 | 0 | 计价
GD10-86 | J10-01-004 | 机械 | 乙供 | JF003 | 维护费 | 元 | 2.03 | 1 | 0 | 0 | 计价
GD10-86 | J10-01-004 | 机械 | 乙供 | JF004 | 安拆费及场外运费 | 元 | 12.75 | 1 | 0 | 0 | 计价
GD10-86 | J10-01-004 | 材料 | 乙供 | C21020101 | 电 | kW·h | 132.23 | 0.84 | 0 | 0 | 计价
GD10-86 | J13-01-056 | 机械 | 乙供 | JF001 | 折旧费 | 元 | 456.58 | 1 | 0 | 0 | 计价
GD10-86 | J13-01-056 | 机械 | 乙供 | JF002 | 检修费 | 元 | 35.33 | 1 | 0 | 0 | 计价
GD10-86 | J13-01-056 | 机械 | 乙供 | JF003 | 维护费 | 元 | 100.69 | 1 | 0 | 0 | 计价
GD10-86 | J13-01-056 | 人工 | 乙供 | 9101109 | 安装技术工 | 工日 | 3.125 | 107 | 0 | 0 | 计价
GD10-86 | J13-01-056 | 材料 | 乙供 | C19010201 | 柴油0号 | kg | 50.1424 | 6.32 | 0 | 0 | 计价
GD10-86 | J13-01-060 | 机械 | 乙供 | JF001 | 折旧费 | 元 | 4.27 | 1 | 0 | 0 | 计价
GD10-86 | J13-01-060 | 机械 | 乙供 | JF002 | 检修费 | 元 | 0.5 | 1 | 0 | 0 | 计价
GD10-86 | J13-01-060 | 机械 | 乙供 | JF003 | 维护费 | 元 | 1.57 | 1 | 0 | 0 | 计价
GD10-86 | J13-01-060 | 机械 | 乙供 | JF004 | 安拆费及场外运费 | 元 | 6.1 | 1 | 0 | 0 | 计价
GD10-86 | J13-01-060 | 人工 | 乙供 | 9101109 | 安装技术工 | 工日 | 1.1905 | 107 | 0 | 0 | 计价
GD10-86 | J13-01-060 | 材料 | 乙供 | C19010102 | 汽油 | kg | 3.0451 | 7.61 | 0 | 0 | 计价
GD10-86 | J13-01-065 | 机械 | 乙供 | JF001 | 折旧费 | 元 | 15 | 1 | 0 | 0 | 计价
GD10-86 | J13-01-065 | 机械 | 乙供 | JF002 | 检修费 | 元 | 1.75 | 1 | 0 | 0 | 计价
GD10-86 | J13-01-065 | 机械 | 乙供 | JF003 | 维护费 | 元 | 1.86 | 1 | 0 | 0 | 计价
GD10-86 | J13-01-065 | 机械 | 乙供 | JF004 | 安拆费及场外运费 | 元 | 5.63 | 1 | 0 | 0 | 计价
GD10-86 | J13-01-065 | 材料 | 乙供 | C19010102 | 汽油 | kg | 7.2 | 7.61 | 0 | 0 | 计价
GD10-87 | J03-01-038 | 机械 | 乙供 | JF001 | 折旧费 | 元 | 246 | 1 | 0 | 0 | 计价
GD10-87 | J03-01-038 | 机械 | 乙供 | JF002 | 检修费 | 元 | 114.66 | 1 | 0 | 0 | 计价
GD10-87 | J03-01-038 | 机械 | 乙供 | JF003 | 维护费 | 元 | 237.35 | 1 | 0 | 0 | 计价
GD10-87 | J03-01-038 | 人工 | 乙供 | 9101109 | 安装技术工 | 工日 | 2.5 | 107 | 0 | 0 | 计价
GD10-87 | J03-01-038 | 材料 | 乙供 | C19010201 | 柴油0号 | kg | 40.73 | 6.32 | 0 | 0 | 计价
GD10-87 | J03-01-044 | 机械 | 乙供 | JF001 | 折旧费 | 元 | 1609.92 | 1 | 0 | 0 | 计价
GD10-87 | J03-01-044 | 机械 | 乙供 | JF002 | 检修费 | 元 | 750.39 | 1 | 0 | 0 | 计价
GD10-87 | J03-01-044 | 机械 | 乙供 | JF003 | 维护费 | 元 | 1553.31 | 1 | 0 | 0 | 计价
GD10-87 | J03-01-044 | 人工 | 乙供 | 9101109 | 安装技术工 | 工日 | 2.5 | 107 | 0 | 0 | 计价
GD10-87 | J03-01-044 | 材料 | 乙供 | C19010201 | 柴油0号 | kg | 67.46 | 6.32 | 0 | 0 | 计价
GD10-87 | J04-01-005 | 机械 | 乙供 | JF001 | 折旧费 | 元 | 59.96 | 1 | 0 | 0 | 计价
GD10-87 | J04-01-005 | 机械 | 乙供 | JF002 | 检修费 | 元 | 13.32 | 1 | 0 | 0 | 计价
GD10-87 | J04-01-005 | 机械 | 乙供 | JF003 | 维护费 | 元 | 52.35 | 1 | 0 | 0 | 计价
GD10-87 | J04-01-005 | 人工 | 乙供 | 9101109 | 安装技术工 | 工日 | 1.0417 | 107 | 0 | 0 | 计价
GD10-87 | J04-01-005 | 材料 | 乙供 | C19010201 | 柴油0号 | kg | 40.03 | 6.32 | 0 | 0 | 计价
GD10-87 | J10-01-004 | 机械 | 乙供 | JF001 | 折旧费 | 元 | 2.72 | 1 | 0 | 0 | 计价
GD10-87 | J10-01-004 | 机械 | 乙供 | JF002 | 检修费 | 元 | 0.61 | 1 | 0 | 0 | 计价
GD10-87 | J10-01-004 | 机械 | 乙供 | JF003 | 维护费 | 元 | 2.03 | 1 | 0 | 0 | 计价
GD10-87 | J10-01-004 | 机械 | 乙供 | JF004 | 安拆费及场外运费 | 元 | 12.75 | 1 | 0 | 0 | 计价
GD10-87 | J10-01-004 | 材料 | 乙供 | C21020101 | 电 | kW·h | 132.23 | 0.84 | 0 | 0 | 计价
GD10-87 | J13-01-056 | 机械 | 乙供 | JF001 | 折旧费 | 元 | 456.58 | 1 | 0 | 0 | 计价
GD10-87 | J13-01-056 | 机械 | 乙供 | JF002 | 检修费 | 元 | 35.33 | 1 | 0 | 0 | 计价
GD10-87 | J13-01-056 | 机械 | 乙供 | JF003 | 维护费 | 元 | 100.69 | 1 | 0 | 0 | 计价
GD10-87 | J13-01-056 | 人工 | 乙供 | 9101109 | 安装技术工 | 工日 | 3.125 | 107 | 0 | 0 | 计价
GD10-87 | J13-01-056 | 材料 | 乙供 | C19010201 | 柴油0号 | kg | 50.1424 | 6.32 | 0 | 0 | 计价
GD10-87 | J13-01-065 | 机械 | 乙供 | JF001 | 折旧费 | 元 | 15 | 1 | 0 | 0 | 计价
GD10-87 | J13-01-065 | 机械 | 乙供 | JF002 | 检修费 | 元 | 1.75 | 1 | 0 | 0 | 计价
GD10-87 | J13-01-065 | 机械 | 乙供 | JF003 | 维护费 | 元 | 1.86 | 1 | 0 | 0 | 计价
GD10-87 | J13-01-065 | 机械 | 乙供 | JF004 | 安拆费及场外运费 | 元 | 5.63 | 1 | 0 | 0 | 计价
GD10-87 | J13-01-065 | 材料 | 乙供 | C19010102 | 汽油 | kg | 7.2 | 7.61 | 0 | 0 | 计价
GD10-88 | J03-01-036 | 机械 | 乙供 | JF001 | 折旧费 | 元 | 157.49 | 1 | 0 | 0 | 计价
GD10-88 | J03-01-036 | 机械 | 乙供 | JF002 | 检修费 | 元 | 73.41 | 1 | 0 | 0 | 计价
GD10-88 | J03-01-036 | 机械 | 乙供 | JF003 | 维护费 | 元 | 151.96 | 1 | 0 | 0 | 计价
GD10-88 | J03-01-036 | 人工 | 乙供 | 9101109 | 安装技术工 | 工日 | 2.5 | 107 | 0 | 0 | 计价
GD10-88 | J03-01-036 | 材料 | 乙供 | C19010201 | 柴油0号 | kg | 35.85 | 6.32 | 0 | 0 | 计价
GD10-88 | J03-01-040 | 机械 | 乙供 | JF001 | 折旧费 | 元 | 412.48 | 1 | 0 | 0 | 计价
GD10-88 | J03-01-040 | 机械 | 乙供 | JF002 | 检修费 | 元 | 192.26 | 1 | 0 | 0 | 计价
GD10-88 | J03-01-040 | 机械 | 乙供 | JF003 | 维护费 | 元 | 397.98 | 1 | 0 | 0 | 计价
GD10-88 | J03-01-040 | 人工 | 乙供 | 9101109 | 安装技术工 | 工日 | 2.5 | 107 | 0 | 0 | 计价
GD10-88 | J03-01-040 | 材料 | 乙供 | C19010201 | 柴油0号 | kg | 48.52 | 6.32 | 0 | 0 | 计价
GD10-88 | J03-01-066 | 机械 | 乙供 | JF001 | 折旧费 | 元 | 58.43 | 1 | 0 | 0 | 计价
GD10-88 | J03-01-066 | 机械 | 乙供 | JF002 | 检修费 | 元 | 17.9 | 1 | 0 | 0 | 计价
GD10-88 | J03-01-066 | 机械 | 乙供 | JF003 | 维护费 | 元 | 62.11 | 1 | 0 | 0 | 计价
GD10-88 | J03-01-066 | 人工 | 乙供 | 9101109 | 安装技术工 | 工日 | 1.3889 | 107 | 0 | 0 | 计价
GD10-88 | J03-01-066 | 材料 | 乙供 | C19010201 | 柴油0号 | kg | 27.34 | 6.32 | 0 | 0 | 计价
GD10-88 | J04-01-005 | 机械 | 乙供 | JF001 | 折旧费 | 元 | 59.96 | 1 | 0 | 0 | 计价
GD10-88 | J04-01-005 | 机械 | 乙供 | JF002 | 检修费 | 元 | 13.32 | 1 | 0 | 0 | 计价
GD10-88 | J04-01-005 | 机械 | 乙供 | JF003 | 维护费 | 元 | 52.35 | 1 | 0 | 0 | 计价
GD10-88 | J04-01-005 | 人工 | 乙供 | 9101109 | 安装技术工 | 工日 | 1.0417 | 107 | 0 | 0 | 计价
GD10-88 | J04-01-005 | 材料 | 乙供 | C19010201 | 柴油0号 | kg | 40.03 | 6.32 | 0 | 0 | 计价
GD10-88 | J10-01-001 | 机械 | 乙供 | JF001 | 折旧费 | 元 | 1.84 | 1 | 0 | 0 | 计价
GD10-88 | J10-01-001 | 机械 | 乙供 | JF002 | 检修费 | 元 | 0.41 | 1 | 0 | 0 | 计价
GD10-88 | J10-01-001 | 机械 | 乙供 | JF003 | 维护费 | 元 | 1.37 | 1 | 0 | 0 | 计价
GD10-88 | J10-01-001 | 机械 | 乙供 | JF004 | 安拆费及场外运费 | 元 | 12.75 | 1 | 0 | 0 | 计价
GD10-88 | J10-01-001 | 材料 | 乙供 | C21020101 | 电 | kW·h | 60.27 | 0.84 | 0 | 0 | 计价
GD10-88 | J10-01-004 | 机械 | 乙供 | JF001 | 折旧费 | 元 | 2.72 | 1 | 0 | 0 | 计价
GD10-88 | J10-01-004 | 机械 | 乙供 | JF002 | 检修费 | 元 | 0.61 | 1 | 0 | 0 | 计价
GD10-88 | J10-01-004 | 机械 | 乙供 | JF003 | 维护费 | 元 | 2.03 | 1 | 0 | 0 | 计价
GD10-88 | J10-01-004 | 机械 | 乙供 | JF004 | 安拆费及场外运费 | 元 | 12.75 | 1 | 0 | 0 | 计价
GD10-88 | J10-01-004 | 材料 | 乙供 | C21020101 | 电 | kW·h | 132.23 | 0.84 | 0 | 0 | 计价
GD10-88 | J13-01-056 | 机械 | 乙供 | JF001 | 折旧费 | 元 | 456.58 | 1 | 0 | 0 | 计价
GD10-88 | J13-01-056 | 机械 | 乙供 | JF002 | 检修费 | 元 | 35.33 | 1 | 0 | 0 | 计价
GD10-88 | J13-01-056 | 机械 | 乙供 | JF003 | 维护费 | 元 | 100.69 | 1 | 0 | 0 | 计价
GD10-88 | J13-01-056 | 人工 | 乙供 | 9101109 | 安装技术工 | 工日 | 3.125 | 107 | 0 | 0 | 计价
GD10-88 | J13-01-056 | 材料 | 乙供 | C19010201 | 柴油0号 | kg | 50.1424 | 6.32 | 0 | 0 | 计价
GD10-88 | J13-01-060 | 机械 | 乙供 | JF001 | 折旧费 | 元 | 4.27 | 1 | 0 | 0 | 计价
GD10-88 | J13-01-060 | 机械 | 乙供 | JF002 | 检修费 | 元 | 0.5 | 1 | 0 | 0 | 计价
GD10-88 | J13-01-060 | 机械 | 乙供 | JF003 | 维护费 | 元 | 1.57 | 1 | 0 | 0 | 计价
GD10-88 | J13-01-060 | 机械 | 乙供 | JF004 | 安拆费及场外运费 | 元 | 6.1 | 1 | 0 | 0 | 计价
GD10-88 | J13-01-060 | 人工 | 乙供 | 9101109 | 安装技术工 | 工日 | 1.1905 | 107 | 0 | 0 | 计价
GD10-88 | J13-01-060 | 材料 | 乙供 | C19010102 | 汽油 | kg | 3.0451 | 7.61 | 0 | 0 | 计价
GD10-88 | J13-01-065 | 机械 | 乙供 | JF001 | 折旧费 | 元 | 15 | 1 | 0 | 0 | 计价
GD10-88 | J13-01-065 | 机械 | 乙供 | JF002 | 检修费 | 元 | 1.75 | 1 | 0 | 0 | 计价
GD10-88 | J13-01-065 | 机械 | 乙供 | JF003 | 维护费 | 元 | 1.86 | 1 | 0 | 0 | 计价
GD10-88 | J13-01-065 | 机械 | 乙供 | JF004 | 安拆费及场外运费 | 元 | 5.63 | 1 | 0 | 0 | 计价
GD10-88 | J13-01-065 | 材料 | 乙供 | C19010102 | 汽油 | kg | 7.2 | 7.61 | 0 | 0 | 计价
GD10-89 | J03-01-036 | 机械 | 乙供 | JF001 | 折旧费 | 元 | 157.49 | 1 | 0 | 0 | 计价
GD10-89 | J03-01-036 | 机械 | 乙供 | JF002 | 检修费 | 元 | 73.41 | 1 | 0 | 0 | 计价
GD10-89 | J03-01-036 | 机械 | 乙供 | JF003 | 维护费 | 元 | 151.96 | 1 | 0 | 0 | 计价
GD10-89 | J03-01-036 | 人工 | 乙供 | 9101109 | 安装技术工 | 工日 | 2.5 | 107 | 0 | 0 | 计价
GD10-89 | J03-01-036 | 材料 | 乙供 | C19010201 | 柴油0号 | kg | 35.85 | 6.32 | 0 | 0 | 计价
GD10-89 | J03-01-040 | 机械 | 乙供 | JF001 | 折旧费 | 元 | 412.48 | 1 | 0 | 0 | 计价
GD10-89 | J03-01-040 | 机械 | 乙供 | JF002 | 检修费 | 元 | 192.26 | 1 | 0 | 0 | 计价
GD10-89 | J03-01-040 | 机械 | 乙供 | JF003 | 维护费 | 元 | 397.98 | 1 | 0 | 0 | 计价
GD10-89 | J03-01-040 | 人工 | 乙供 | 9101109 | 安装技术工 | 工日 | 2.5 | 107 | 0 | 0 | 计价
GD10-89 | J03-01-040 | 材料 | 乙供 | C19010201 | 柴油0号 | kg | 48.52 | 6.32 | 0 | 0 | 计价
GD10-89 | J03-01-066 | 机械 | 乙供 | JF001 | 折旧费 | 元 | 58.43 | 1 | 0 | 0 | 计价
GD10-89 | J03-01-066 | 机械 | 乙供 | JF002 | 检修费 | 元 | 17.9 | 1 | 0 | 0 | 计价
GD10-89 | J03-01-066 | 机械 | 乙供 | JF003 | 维护费 | 元 | 62.11 | 1 | 0 | 0 | 计价
GD10-89 | J03-01-066 | 人工 | 乙供 | 9101109 | 安装技术工 | 工日 | 1.3889 | 107 | 0 | 0 | 计价
GD10-89 | J03-01-066 | 材料 | 乙供 | C19010201 | 柴油0号 | kg | 27.34 | 6.32 | 0 | 0 | 计价
GD10-89 | J04-01-005 | 机械 | 乙供 | JF001 | 折旧费 | 元 | 59.96 | 1 | 0 | 0 | 计价
GD10-89 | J04-01-005 | 机械 | 乙供 | JF002 | 检修费 | 元 | 13.32 | 1 | 0 | 0 | 计价
GD10-89 | J04-01-005 | 机械 | 乙供 | JF003 | 维护费 | 元 | 52.35 | 1 | 0 | 0 | 计价
GD10-89 | J04-01-005 | 人工 | 乙供 | 9101109 | 安装技术工 | 工日 | 1.0417 | 107 | 0 | 0 | 计价
GD10-89 | J04-01-005 | 材料 | 乙供 | C19010201 | 柴油0号 | kg | 40.03 | 6.32 | 0 | 0 | 计价
GD10-89 | J10-01-001 | 机械 | 乙供 | JF001 | 折旧费 | 元 | 1.84 | 1 | 0 | 0 | 计价
GD10-89 | J10-01-001 | 机械 | 乙供 | JF002 | 检修费 | 元 | 0.41 | 1 | 0 | 0 | 计价
GD10-89 | J10-01-001 | 机械 | 乙供 | JF003 | 维护费 | 元 | 1.37 | 1 | 0 | 0 | 计价
GD10-89 | J10-01-001 | 机械 | 乙供 | JF004 | 安拆费及场外运费 | 元 | 12.75 | 1 | 0 | 0 | 计价
GD10-89 | J10-01-001 | 材料 | 乙供 | C21020101 | 电 | kW·h | 60.27 | 0.84 | 0 | 0 | 计价
GD10-89 | J10-01-004 | 机械 | 乙供 | JF001 | 折旧费 | 元 | 2.72 | 1 | 0 | 0 | 计价
GD10-89 | J10-01-004 | 机械 | 乙供 | JF002 | 检修费 | 元 | 0.61 | 1 | 0 | 0 | 计价
GD10-89 | J10-01-004 | 机械 | 乙供 | JF003 | 维护费 | 元 | 2.03 | 1 | 0 | 0 | 计价
GD10-89 | J10-01-004 | 机械 | 乙供 | JF004 | 安拆费及场外运费 | 元 | 12.75 | 1 | 0 | 0 | 计价
GD10-89 | J10-01-004 | 材料 | 乙供 | C21020101 | 电 | kW·h | 132.23 | 0.84 | 0 | 0 | 计价
GD10-89 | J13-01-056 | 机械 | 乙供 | JF001 | 折旧费 | 元 | 456.58 | 1 | 0 | 0 | 计价
GD10-89 | J13-01-056 | 机械 | 乙供 | JF002 | 检修费 | 元 | 35.33 | 1 | 0 | 0 | 计价
GD10-89 | J13-01-056 | 机械 | 乙供 | JF003 | 维护费 | 元 | 100.69 | 1 | 0 | 0 | 计价
GD10-89 | J13-01-056 | 人工 | 乙供 | 9101109 | 安装技术工 | 工日 | 3.125 | 107 | 0 | 0 | 计价
GD10-89 | J13-01-056 | 材料 | 乙供 | C19010201 | 柴油0号 | kg | 50.1424 | 6.32 | 0 | 0 | 计价
GD10-89 | J13-01-060 | 机械 | 乙供 | JF001 | 折旧费 | 元 | 4.27 | 1 | 0 | 0 | 计价
GD10-89 | J13-01-060 | 机械 | 乙供 | JF002 | 检修费 | 元 | 0.5 | 1 | 0 | 0 | 计价
GD10-89 | J13-01-060 | 机械 | 乙供 | JF003 | 维护费 | 元 | 1.57 | 1 | 0 | 0 | 计价
GD10-89 | J13-01-060 | 机械 | 乙供 | JF004 | 安拆费及场外运费 | 元 | 6.1 | 1 | 0 | 0 | 计价
GD10-89 | J13-01-060 | 人工 | 乙供 | 9101109 | 安装技术工 | 工日 | 1.1905 | 107 | 0 | 0 | 计价
GD10-89 | J13-01-060 | 材料 | 乙供 | C19010102 | 汽油 | kg | 3.0451 | 7.61 | 0 | 0 | 计价
GD10-89 | J13-01-065 | 机械 | 乙供 | JF001 | 折旧费 | 元 | 15 | 1 | 0 | 0 | 计价
GD10-89 | J13-01-065 | 机械 | 乙供 | JF002 | 检修费 | 元 | 1.75 | 1 | 0 | 0 | 计价
GD10-89 | J13-01-065 | 机械 | 乙供 | JF003 | 维护费 | 元 | 1.86 | 1 | 0 | 0 | 计价
GD10-89 | J13-01-065 | 机械 | 乙供 | JF004 | 安拆费及场外运费 | 元 | 5.63 | 1 | 0 | 0 | 计价
GD10-89 | J13-01-065 | 材料 | 乙供 | C19010102 | 汽油 | kg | 7.2 | 7.61 | 0 | 0 | 计价
GD10-90 | J03-01-036 | 机械 | 乙供 | JF001 | 折旧费 | 元 | 157.49 | 1 | 0 | 0 | 计价
GD10-90 | J03-01-036 | 机械 | 乙供 | JF002 | 检修费 | 元 | 73.41 | 1 | 0 | 0 | 计价
GD10-90 | J03-01-036 | 机械 | 乙供 | JF003 | 维护费 | 元 | 151.96 | 1 | 0 | 0 | 计价
GD10-90 | J03-01-036 | 人工 | 乙供 | 9101109 | 安装技术工 | 工日 | 2.5 | 107 | 0 | 0 | 计价
GD10-90 | J03-01-036 | 材料 | 乙供 | C19010201 | 柴油0号 | kg | 35.85 | 6.32 | 0 | 0 | 计价
GD10-90 | J03-01-040 | 机械 | 乙供 | JF001 | 折旧费 | 元 | 412.48 | 1 | 0 | 0 | 计价
GD10-90 | J03-01-040 | 机械 | 乙供 | JF002 | 检修费 | 元 | 192.26 | 1 | 0 | 0 | 计价
GD10-90 | J03-01-040 | 机械 | 乙供 | JF003 | 维护费 | 元 | 397.98 | 1 | 0 | 0 | 计价
GD10-90 | J03-01-040 | 人工 | 乙供 | 9101109 | 安装技术工 | 工日 | 2.5 | 107 | 0 | 0 | 计价
GD10-90 | J03-01-040 | 材料 | 乙供 | C19010201 | 柴油0号 | kg | 48.52 | 6.32 | 0 | 0 | 计价
GD10-90 | J03-01-044 | 机械 | 乙供 | JF001 | 折旧费 | 元 | 1609.92 | 1 | 0 | 0 | 计价
GD10-90 | J03-01-044 | 机械 | 乙供 | JF002 | 检修费 | 元 | 750.39 | 1 | 0 | 0 | 计价
GD10-90 | J03-01-044 | 机械 | 乙供 | JF003 | 维护费 | 元 | 1553.31 | 1 | 0 | 0 | 计价
GD10-90 | J03-01-044 | 人工 | 乙供 | 9101109 | 安装技术工 | 工日 | 2.5 | 107 | 0 | 0 | 计价
GD10-90 | J03-01-044 | 材料 | 乙供 | C19010201 | 柴油0号 | kg | 67.46 | 6.32 | 0 | 0 | 计价
GD10-90 | J03-01-066 | 机械 | 乙供 | JF001 | 折旧费 | 元 | 58.43 | 1 | 0 | 0 | 计价
GD10-90 | J03-01-066 | 机械 | 乙供 | JF002 | 检修费 | 元 | 17.9 | 1 | 0 | 0 | 计价
GD10-90 | J03-01-066 | 机械 | 乙供 | JF003 | 维护费 | 元 | 62.11 | 1 | 0 | 0 | 计价
GD10-90 | J03-01-066 | 人工 | 乙供 | 9101109 | 安装技术工 | 工日 | 1.3889 | 107 | 0 | 0 | 计价
GD10-90 | J03-01-066 | 材料 | 乙供 | C19010201 | 柴油0号 | kg | 27.34 | 6.32 | 0 | 0 | 计价
GD10-90 | J04-01-005 | 机械 | 乙供 | JF001 | 折旧费 | 元 | 59.96 | 1 | 0 | 0 | 计价
GD10-90 | J04-01-005 | 机械 | 乙供 | JF002 | 检修费 | 元 | 13.32 | 1 | 0 | 0 | 计价
GD10-90 | J04-01-005 | 机械 | 乙供 | JF003 | 维护费 | 元 | 52.35 | 1 | 0 | 0 | 计价
GD10-90 | J04-01-005 | 人工 | 乙供 | 9101109 | 安装技术工 | 工日 | 1.0417 | 107 | 0 | 0 | 计价
GD10-90 | J04-01-005 | 材料 | 乙供 | C19010201 | 柴油0号 | kg | 40.03 | 6.32 | 0 | 0 | 计价
GD10-90 | J10-01-001 | 机械 | 乙供 | JF001 | 折旧费 | 元 | 1.84 | 1 | 0 | 0 | 计价
GD10-90 | J10-01-001 | 机械 | 乙供 | JF002 | 检修费 | 元 | 0.41 | 1 | 0 | 0 | 计价
GD10-90 | J10-01-001 | 机械 | 乙供 | JF003 | 维护费 | 元 | 1.37 | 1 | 0 | 0 | 计价
GD10-90 | J10-01-001 | 机械 | 乙供 | JF004 | 安拆费及场外运费 | 元 | 12.75 | 1 | 0 | 0 | 计价
GD10-90 | J10-01-001 | 材料 | 乙供 | C21020101 | 电 | kW·h | 60.27 | 0.84 | 0 | 0 | 计价
GD10-90 | J10-01-004 | 机械 | 乙供 | JF001 | 折旧费 | 元 | 2.72 | 1 | 0 | 0 | 计价
GD10-90 | J10-01-004 | 机械 | 乙供 | JF002 | 检修费 | 元 | 0.61 | 1 | 0 | 0 | 计价
GD10-90 | J10-01-004 | 机械 | 乙供 | JF003 | 维护费 | 元 | 2.03 | 1 | 0 | 0 | 计价
GD10-90 | J10-01-004 | 机械 | 乙供 | JF004 | 安拆费及场外运费 | 元 | 12.75 | 1 | 0 | 0 | 计价
GD10-90 | J10-01-004 | 材料 | 乙供 | C21020101 | 电 | kW·h | 132.23 | 0.84 | 0 | 0 | 计价
GD10-90 | J13-01-056 | 机械 | 乙供 | JF001 | 折旧费 | 元 | 456.58 | 1 | 0 | 0 | 计价
GD10-90 | J13-01-056 | 机械 | 乙供 | JF002 | 检修费 | 元 | 35.33 | 1 | 0 | 0 | 计价
GD10-90 | J13-01-056 | 机械 | 乙供 | JF003 | 维护费 | 元 | 100.69 | 1 | 0 | 0 | 计价
GD10-90 | J13-01-056 | 人工 | 乙供 | 9101109 | 安装技术工 | 工日 | 3.125 | 107 | 0 | 0 | 计价
GD10-90 | J13-01-056 | 材料 | 乙供 | C19010201 | 柴油0号 | kg | 50.1424 | 6.32 | 0 | 0 | 计价
GD10-90 | J13-01-065 | 机械 | 乙供 | JF001 | 折旧费 | 元 | 15 | 1 | 0 | 0 | 计价
GD10-90 | J13-01-065 | 机械 | 乙供 | JF002 | 检修费 | 元 | 1.75 | 1 | 0 | 0 | 计价
GD10-90 | J13-01-065 | 机械 | 乙供 | JF003 | 维护费 | 元 | 1.86 | 1 | 0 | 0 | 计价
GD10-90 | J13-01-065 | 机械 | 乙供 | JF004 | 安拆费及场外运费 | 元 | 5.63 | 1 | 0 | 0 | 计价
GD10-90 | J13-01-065 | 材料 | 乙供 | C19010102 | 汽油 | kg | 7.2 | 7.61 | 0 | 0 | 计价
GD10-91 | J03-01-034 | 机械 | 乙供 | JF001 | 折旧费 | 元 | 85.77 | 1 | 0 | 0 | 计价
GD10-91 | J03-01-034 | 机械 | 乙供 | JF002 | 检修费 | 元 | 39.98 | 1 | 0 | 0 | 计价
GD10-91 | J03-01-034 | 机械 | 乙供 | JF003 | 维护费 | 元 | 82.76 | 1 | 0 | 0 | 计价
GD10-91 | J03-01-034 | 人工 | 乙供 | 9101109 | 安装技术工 | 工日 | 2.5 | 107 | 0 | 0 | 计价
GD10-91 | J03-01-034 | 材料 | 乙供 | C19010201 | 柴油0号 | kg | 28.43 | 6.32 | 0 | 0 | 计价
GD10-91 | J03-01-036 | 机械 | 乙供 | JF001 | 折旧费 | 元 | 157.49 | 1 | 0 | 0 | 计价
GD10-91 | J03-01-036 | 机械 | 乙供 | JF002 | 检修费 | 元 | 73.41 | 1 | 0 | 0 | 计价
GD10-91 | J03-01-036 | 机械 | 乙供 | JF003 | 维护费 | 元 | 151.96 | 1 | 0 | 0 | 计价
GD10-91 | J03-01-036 | 人工 | 乙供 | 9101109 | 安装技术工 | 工日 | 2.5 | 107 | 0 | 0 | 计价
GD10-91 | J03-01-036 | 材料 | 乙供 | C19010201 | 柴油0号 | kg | 35.85 | 6.32 | 0 | 0 | 计价
GD10-91 | J03-01-040 | 机械 | 乙供 | JF001 | 折旧费 | 元 | 412.48 | 1 | 0 | 0 | 计价
GD10-91 | J03-01-040 | 机械 | 乙供 | JF002 | 检修费 | 元 | 192.26 | 1 | 0 | 0 | 计价
GD10-91 | J03-01-040 | 机械 | 乙供 | JF003 | 维护费 | 元 | 397.98 | 1 | 0 | 0 | 计价
GD10-91 | J03-01-040 | 人工 | 乙供 | 9101109 | 安装技术工 | 工日 | 2.5 | 107 | 0 | 0 | 计价
GD10-91 | J03-01-040 | 材料 | 乙供 | C19010201 | 柴油0号 | kg | 48.52 | 6.32 | 0 | 0 | 计价
GD10-91 | J04-01-005 | 机械 | 乙供 | JF001 | 折旧费 | 元 | 59.96 | 1 | 0 | 0 | 计价
GD10-91 | J04-01-005 | 机械 | 乙供 | JF002 | 检修费 | 元 | 13.32 | 1 | 0 | 0 | 计价
GD10-91 | J04-01-005 | 机械 | 乙供 | JF003 | 维护费 | 元 | 52.35 | 1 | 0 | 0 | 计价
GD10-91 | J04-01-005 | 人工 | 乙供 | 9101109 | 安装技术工 | 工日 | 1.0417 | 107 | 0 | 0 | 计价
GD10-91 | J04-01-005 | 材料 | 乙供 | C19010201 | 柴油0号 | kg | 40.03 | 6.32 | 0 | 0 | 计价
GD10-91 | J10-01-001 | 机械 | 乙供 | JF001 | 折旧费 | 元 | 1.84 | 1 | 0 | 0 | 计价
GD10-91 | J10-01-001 | 机械 | 乙供 | JF002 | 检修费 | 元 | 0.41 | 1 | 0 | 0 | 计价
GD10-91 | J10-01-001 | 机械 | 乙供 | JF003 | 维护费 | 元 | 1.37 | 1 | 0 | 0 | 计价
GD10-91 | J10-01-001 | 机械 | 乙供 | JF004 | 安拆费及场外运费 | 元 | 12.75 | 1 | 0 | 0 | 计价
GD10-91 | J10-01-001 | 材料 | 乙供 | C21020101 | 电 | kW·h | 60.27 | 0.84 | 0 | 0 | 计价
GD10-91 | J10-01-004 | 机械 | 乙供 | JF001 | 折旧费 | 元 | 2.72 | 1 | 0 | 0 | 计价
GD10-91 | J10-01-004 | 机械 | 乙供 | JF002 | 检修费 | 元 | 0.61 | 1 | 0 | 0 | 计价
GD10-91 | J10-01-004 | 机械 | 乙供 | JF003 | 维护费 | 元 | 2.03 | 1 | 0 | 0 | 计价
GD10-91 | J10-01-004 | 机械 | 乙供 | JF004 | 安拆费及场外运费 | 元 | 12.75 | 1 | 0 | 0 | 计价
GD10-91 | J10-01-004 | 材料 | 乙供 | C21020101 | 电 | kW·h | 132.23 | 0.84 | 0 | 0 | 计价
GD10-91 | J13-01-056 | 机械 | 乙供 | JF001 | 折旧费 | 元 | 456.58 | 1 | 0 | 0 | 计价
GD10-91 | J13-01-056 | 机械 | 乙供 | JF002 | 检修费 | 元 | 35.33 | 1 | 0 | 0 | 计价
GD10-91 | J13-01-056 | 机械 | 乙供 | JF003 | 维护费 | 元 | 100.69 | 1 | 0 | 0 | 计价
GD10-91 | J13-01-056 | 人工 | 乙供 | 9101109 | 安装技术工 | 工日 | 3.125 | 107 | 0 | 0 | 计价
GD10-91 | J13-01-056 | 材料 | 乙供 | C19010201 | 柴油0号 | kg | 50.1424 | 6.32 | 0 | 0 | 计价
GD10-91 | J13-01-060 | 机械 | 乙供 | JF001 | 折旧费 | 元 | 4.27 | 1 | 0 | 0 | 计价
GD10-91 | J13-01-060 | 机械 | 乙供 | JF002 | 检修费 | 元 | 0.5 | 1 | 0 | 0 | 计价
GD10-91 | J13-01-060 | 机械 | 乙供 | JF003 | 维护费 | 元 | 1.57 | 1 | 0 | 0 | 计价
GD10-91 | J13-01-060 | 机械 | 乙供 | JF004 | 安拆费及场外运费 | 元 | 6.1 | 1 | 0 | 0 | 计价
GD10-91 | J13-01-060 | 人工 | 乙供 | 9101109 | 安装技术工 | 工日 | 1.1905 | 107 | 0 | 0 | 计价
GD10-91 | J13-01-060 | 材料 | 乙供 | C19010102 | 汽油 | kg | 3.0451 | 7.61 | 0 | 0 | 计价
GD10-91 | J13-01-065 | 机械 | 乙供 | JF001 | 折旧费 | 元 | 15 | 1 | 0 | 0 | 计价
GD10-91 | J13-01-065 | 机械 | 乙供 | JF002 | 检修费 | 元 | 1.75 | 1 | 0 | 0 | 计价
GD10-91 | J13-01-065 | 机械 | 乙供 | JF003 | 维护费 | 元 | 1.86 | 1 | 0 | 0 | 计价
GD10-91 | J13-01-065 | 机械 | 乙供 | JF004 | 安拆费及场外运费 | 元 | 5.63 | 1 | 0 | 0 | 计价
GD10-91 | J13-01-065 | 材料 | 乙供 | C19010102 | 汽油 | kg | 7.2 | 7.61 | 0 | 0 | 计价
GD10-92 | J03-01-038 | 机械 | 乙供 | JF001 | 折旧费 | 元 | 246 | 1 | 0 | 0 | 计价
GD10-92 | J03-01-038 | 机械 | 乙供 | JF002 | 检修费 | 元 | 114.66 | 1 | 0 | 0 | 计价
GD10-92 | J03-01-038 | 机械 | 乙供 | JF003 | 维护费 | 元 | 237.35 | 1 | 0 | 0 | 计价
GD10-92 | J03-01-038 | 人工 | 乙供 | 9101109 | 安装技术工 | 工日 | 2.5 | 107 | 0 | 0 | 计价
GD10-92 | J03-01-038 | 材料 | 乙供 | C19010201 | 柴油0号 | kg | 40.73 | 6.32 | 0 | 0 | 计价
GD10-92 | J03-01-040 | 机械 | 乙供 | JF001 | 折旧费 | 元 | 412.48 | 1 | 0 | 0 | 计价
GD10-92 | J03-01-040 | 机械 | 乙供 | JF002 | 检修费 | 元 | 192.26 | 1 | 0 | 0 | 计价
GD10-92 | J03-01-040 | 机械 | 乙供 | JF003 | 维护费 | 元 | 397.98 | 1 | 0 | 0 | 计价
GD10-92 | J03-01-040 | 人工 | 乙供 | 9101109 | 安装技术工 | 工日 | 2.5 | 107 | 0 | 0 | 计价
GD10-92 | J03-01-040 | 材料 | 乙供 | C19010201 | 柴油0号 | kg | 48.52 | 6.32 | 0 | 0 | 计价
GD10-92 | J04-01-005 | 机械 | 乙供 | JF001 | 折旧费 | 元 | 59.96 | 1 | 0 | 0 | 计价
GD10-92 | J04-01-005 | 机械 | 乙供 | JF002 | 检修费 | 元 | 13.32 | 1 | 0 | 0 | 计价
GD10-92 | J04-01-005 | 机械 | 乙供 | JF003 | 维护费 | 元 | 52.35 | 1 | 0 | 0 | 计价
GD10-92 | J04-01-005 | 人工 | 乙供 | 9101109 | 安装技术工 | 工日 | 1.0417 | 107 | 0 | 0 | 计价
GD10-92 | J04-01-005 | 材料 | 乙供 | C19010201 | 柴油0号 | kg | 40.03 | 6.32 | 0 | 0 | 计价
GD10-92 | J10-01-001 | 机械 | 乙供 | JF001 | 折旧费 | 元 | 1.84 | 1 | 0 | 0 | 计价
GD10-92 | J10-01-001 | 机械 | 乙供 | JF002 | 检修费 | 元 | 0.41 | 1 | 0 | 0 | 计价
GD10-92 | J10-01-001 | 机械 | 乙供 | JF003 | 维护费 | 元 | 1.37 | 1 | 0 | 0 | 计价
GD10-92 | J10-01-001 | 机械 | 乙供 | JF004 | 安拆费及场外运费 | 元 | 12.75 | 1 | 0 | 0 | 计价
GD10-92 | J10-01-001 | 材料 | 乙供 | C21020101 | 电 | kW·h | 60.27 | 0.84 | 0 | 0 | 计价
GD10-92 | J10-01-004 | 机械 | 乙供 | JF001 | 折旧费 | 元 | 2.72 | 1 | 0 | 0 | 计价
GD10-92 | J10-01-004 | 机械 | 乙供 | JF002 | 检修费 | 元 | 0.61 | 1 | 0 | 0 | 计价
GD10-92 | J10-01-004 | 机械 | 乙供 | JF003 | 维护费 | 元 | 2.03 | 1 | 0 | 0 | 计价
GD10-92 | J10-01-004 | 机械 | 乙供 | JF004 | 安拆费及场外运费 | 元 | 12.75 | 1 | 0 | 0 | 计价
GD10-92 | J10-01-004 | 材料 | 乙供 | C21020101 | 电 | kW·h | 132.23 | 0.84 | 0 | 0 | 计价
GD10-92 | J13-01-056 | 机械 | 乙供 | JF001 | 折旧费 | 元 | 456.58 | 1 | 0 | 0 | 计价
GD10-92 | J13-01-056 | 机械 | 乙供 | JF002 | 检修费 | 元 | 35.33 | 1 | 0 | 0 | 计价
GD10-92 | J13-01-056 | 机械 | 乙供 | JF003 | 维护费 | 元 | 100.69 | 1 | 0 | 0 | 计价
GD10-92 | J13-01-056 | 人工 | 乙供 | 9101109 | 安装技术工 | 工日 | 3.125 | 107 | 0 | 0 | 计价
GD10-92 | J13-01-056 | 材料 | 乙供 | C19010201 | 柴油0号 | kg | 50.1424 | 6.32 | 0 | 0 | 计价
GD10-92 | J13-01-060 | 机械 | 乙供 | JF001 | 折旧费 | 元 | 4.27 | 1 | 0 | 0 | 计价
GD10-92 | J13-01-060 | 机械 | 乙供 | JF002 | 检修费 | 元 | 0.5 | 1 | 0 | 0 | 计价
GD10-92 | J13-01-060 | 机械 | 乙供 | JF003 | 维护费 | 元 | 1.57 | 1 | 0 | 0 | 计价
GD10-92 | J13-01-060 | 机械 | 乙供 | JF004 | 安拆费及场外运费 | 元 | 6.1 | 1 | 0 | 0 | 计价
GD10-92 | J13-01-060 | 人工 | 乙供 | 9101109 | 安装技术工 | 工日 | 1.1905 | 107 | 0 | 0 | 计价
GD10-92 | J13-01-060 | 材料 | 乙供 | C19010102 | 汽油 | kg | 3.0451 | 7.61 | 0 | 0 | 计价
GD10-92 | J13-01-065 | 机械 | 乙供 | JF001 | 折旧费 | 元 | 15 | 1 | 0 | 0 | 计价
GD10-92 | J13-01-065 | 机械 | 乙供 | JF002 | 检修费 | 元 | 1.75 | 1 | 0 | 0 | 计价
GD10-92 | J13-01-065 | 机械 | 乙供 | JF003 | 维护费 | 元 | 1.86 | 1 | 0 | 0 | 计价
GD10-92 | J13-01-065 | 机械 | 乙供 | JF004 | 安拆费及场外运费 | 元 | 5.63 | 1 | 0 | 0 | 计价
GD10-92 | J13-01-065 | 材料 | 乙供 | C19010102 | 汽油 | kg | 7.2 | 7.61 | 0 | 0 | 计价
GD10-93 | J03-01-038 | 机械 | 乙供 | JF001 | 折旧费 | 元 | 246 | 1 | 0 | 0 | 计价
GD10-93 | J03-01-038 | 机械 | 乙供 | JF002 | 检修费 | 元 | 114.66 | 1 | 0 | 0 | 计价
GD10-93 | J03-01-038 | 机械 | 乙供 | JF003 | 维护费 | 元 | 237.35 | 1 | 0 | 0 | 计价
GD10-93 | J03-01-038 | 人工 | 乙供 | 9101109 | 安装技术工 | 工日 | 2.5 | 107 | 0 | 0 | 计价
GD10-93 | J03-01-038 | 材料 | 乙供 | C19010201 | 柴油0号 | kg | 40.73 | 6.32 | 0 | 0 | 计价
GD10-93 | J03-01-040 | 机械 | 乙供 | JF001 | 折旧费 | 元 | 412.48 | 1 | 0 | 0 | 计价
GD10-93 | J03-01-040 | 机械 | 乙供 | JF002 | 检修费 | 元 | 192.26 | 1 | 0 | 0 | 计价
GD10-93 | J03-01-040 | 机械 | 乙供 | JF003 | 维护费 | 元 | 397.98 | 1 | 0 | 0 | 计价
GD10-93 | J03-01-040 | 人工 | 乙供 | 9101109 | 安装技术工 | 工日 | 2.5 | 107 | 0 | 0 | 计价
GD10-93 | J03-01-040 | 材料 | 乙供 | C19010201 | 柴油0号 | kg | 48.52 | 6.32 | 0 | 0 | 计价
GD10-93 | J03-01-044 | 机械 | 乙供 | JF001 | 折旧费 | 元 | 1609.92 | 1 | 0 | 0 | 计价
GD10-93 | J03-01-044 | 机械 | 乙供 | JF002 | 检修费 | 元 | 750.39 | 1 | 0 | 0 | 计价
GD10-93 | J03-01-044 | 机械 | 乙供 | JF003 | 维护费 | 元 | 1553.31 | 1 | 0 | 0 | 计价
GD10-93 | J03-01-044 | 人工 | 乙供 | 9101109 | 安装技术工 | 工日 | 2.5 | 107 | 0 | 0 | 计价
GD10-93 | J03-01-044 | 材料 | 乙供 | C19010201 | 柴油0号 | kg | 67.46 | 6.32 | 0 | 0 | 计价
GD10-93 | J04-01-005 | 机械 | 乙供 | JF001 | 折旧费 | 元 | 59.96 | 1 | 0 | 0 | 计价
GD10-93 | J04-01-005 | 机械 | 乙供 | JF002 | 检修费 | 元 | 13.32 | 1 | 0 | 0 | 计价
GD10-93 | J04-01-005 | 机械 | 乙供 | JF003 | 维护费 | 元 | 52.35 | 1 | 0 | 0 | 计价
GD10-93 | J04-01-005 | 人工 | 乙供 | 9101109 | 安装技术工 | 工日 | 1.0417 | 107 | 0 | 0 | 计价
GD10-93 | J04-01-005 | 材料 | 乙供 | C19010201 | 柴油0号 | kg | 40.03 | 6.32 | 0 | 0 | 计价
GD10-93 | J10-01-001 | 机械 | 乙供 | JF001 | 折旧费 | 元 | 1.84 | 1 | 0 | 0 | 计价
GD10-93 | J10-01-001 | 机械 | 乙供 | JF002 | 检修费 | 元 | 0.41 | 1 | 0 | 0 | 计价
GD10-93 | J10-01-001 | 机械 | 乙供 | JF003 | 维护费 | 元 | 1.37 | 1 | 0 | 0 | 计价
GD10-93 | J10-01-001 | 机械 | 乙供 | JF004 | 安拆费及场外运费 | 元 | 12.75 | 1 | 0 | 0 | 计价
GD10-93 | J10-01-001 | 材料 | 乙供 | C21020101 | 电 | kW·h | 60.27 | 0.84 | 0 | 0 | 计价
GD10-93 | J10-01-004 | 机械 | 乙供 | JF001 | 折旧费 | 元 | 2.72 | 1 | 0 | 0 | 计价
GD10-93 | J10-01-004 | 机械 | 乙供 | JF002 | 检修费 | 元 | 0.61 | 1 | 0 | 0 | 计价
GD10-93 | J10-01-004 | 机械 | 乙供 | JF003 | 维护费 | 元 | 2.03 | 1 | 0 | 0 | 计价
GD10-93 | J10-01-004 | 机械 | 乙供 | JF004 | 安拆费及场外运费 | 元 | 12.75 | 1 | 0 | 0 | 计价
GD10-93 | J10-01-004 | 材料 | 乙供 | C21020101 | 电 | kW·h | 132.23 | 0.84 | 0 | 0 | 计价
GD10-93 | J13-01-056 | 机械 | 乙供 | JF001 | 折旧费 | 元 | 456.58 | 1 | 0 | 0 | 计价
GD10-93 | J13-01-056 | 机械 | 乙供 | JF002 | 检修费 | 元 | 35.33 | 1 | 0 | 0 | 计价
GD10-93 | J13-01-056 | 机械 | 乙供 | JF003 | 维护费 | 元 | 100.69 | 1 | 0 | 0 | 计价
GD10-93 | J13-01-056 | 人工 | 乙供 | 9101109 | 安装技术工 | 工日 | 3.125 | 107 | 0 | 0 | 计价
GD10-93 | J13-01-056 | 材料 | 乙供 | C19010201 | 柴油0号 | kg | 50.1424 | 6.32 | 0 | 0 | 计价
GD10-93 | J13-01-065 | 机械 | 乙供 | JF001 | 折旧费 | 元 | 15 | 1 | 0 | 0 | 计价
GD10-93 | J13-01-065 | 机械 | 乙供 | JF002 | 检修费 | 元 | 1.75 | 1 | 0 | 0 | 计价
GD10-93 | J13-01-065 | 机械 | 乙供 | JF003 | 维护费 | 元 | 1.86 | 1 | 0 | 0 | 计价
GD10-93 | J13-01-065 | 机械 | 乙供 | JF004 | 安拆费及场外运费 | 元 | 5.63 | 1 | 0 | 0 | 计价
GD10-93 | J13-01-065 | 材料 | 乙供 | C19010102 | 汽油 | kg | 7.2 | 7.61 | 0 | 0 | 计价
GD10-94 | J03-01-038 | 机械 | 乙供 | JF001 | 折旧费 | 元 | 246 | 1 | 0 | 0 | 计价
GD10-94 | J03-01-038 | 机械 | 乙供 | JF002 | 检修费 | 元 | 114.66 | 1 | 0 | 0 | 计价
GD10-94 | J03-01-038 | 机械 | 乙供 | JF003 | 维护费 | 元 | 237.35 | 1 | 0 | 0 | 计价
GD10-94 | J03-01-038 | 人工 | 乙供 | 9101109 | 安装技术工 | 工日 | 2.5 | 107 | 0 | 0 | 计价
GD10-94 | J03-01-038 | 材料 | 乙供 | C19010201 | 柴油0号 | kg | 40.73 | 6.32 | 0 | 0 | 计价
GD10-94 | J04-01-005 | 机械 | 乙供 | JF001 | 折旧费 | 元 | 59.96 | 1 | 0 | 0 | 计价
GD10-94 | J04-01-005 | 机械 | 乙供 | JF002 | 检修费 | 元 | 13.32 | 1 | 0 | 0 | 计价
GD10-94 | J04-01-005 | 机械 | 乙供 | JF003 | 维护费 | 元 | 52.35 | 1 | 0 | 0 | 计价
GD10-94 | J04-01-005 | 人工 | 乙供 | 9101109 | 安装技术工 | 工日 | 1.0417 | 107 | 0 | 0 | 计价
GD10-94 | J04-01-005 | 材料 | 乙供 | C19010201 | 柴油0号 | kg | 40.03 | 6.32 | 0 | 0 | 计价
GD10-94 | J10-01-001 | 机械 | 乙供 | JF001 | 折旧费 | 元 | 1.84 | 1 | 0 | 0 | 计价
GD10-94 | J10-01-001 | 机械 | 乙供 | JF002 | 检修费 | 元 | 0.41 | 1 | 0 | 0 | 计价
GD10-94 | J10-01-001 | 机械 | 乙供 | JF003 | 维护费 | 元 | 1.37 | 1 | 0 | 0 | 计价
GD10-94 | J10-01-001 | 机械 | 乙供 | JF004 | 安拆费及场外运费 | 元 | 12.75 | 1 | 0 | 0 | 计价
GD10-94 | J10-01-001 | 材料 | 乙供 | C21020101 | 电 | kW·h | 60.27 | 0.84 | 0 | 0 | 计价
GD10-94 | J10-01-004 | 机械 | 乙供 | JF001 | 折旧费 | 元 | 2.72 | 1 | 0 | 0 | 计价
GD10-94 | J10-01-004 | 机械 | 乙供 | JF002 | 检修费 | 元 | 0.61 | 1 | 0 | 0 | 计价
GD10-94 | J10-01-004 | 机械 | 乙供 | JF003 | 维护费 | 元 | 2.03 | 1 | 0 | 0 | 计价
GD10-94 | J10-01-004 | 机械 | 乙供 | JF004 | 安拆费及场外运费 | 元 | 12.75 | 1 | 0 | 0 | 计价
GD10-94 | J10-01-004 | 材料 | 乙供 | C21020101 | 电 | kW·h | 132.23 | 0.84 | 0 | 0 | 计价
GD10-94 | J13-01-056 | 机械 | 乙供 | JF001 | 折旧费 | 元 | 456.58 | 1 | 0 | 0 | 计价
GD10-94 | J13-01-056 | 机械 | 乙供 | JF002 | 检修费 | 元 | 35.33 | 1 | 0 | 0 | 计价
GD10-94 | J13-01-056 | 机械 | 乙供 | JF003 | 维护费 | 元 | 100.69 | 1 | 0 | 0 | 计价
GD10-94 | J13-01-056 | 人工 | 乙供 | 9101109 | 安装技术工 | 工日 | 3.125 | 107 | 0 | 0 | 计价
GD10-94 | J13-01-056 | 材料 | 乙供 | C19010201 | 柴油0号 | kg | 50.1424 | 6.32 | 0 | 0 | 计价
GD10-94 | J13-01-060 | 机械 | 乙供 | JF001 | 折旧费 | 元 | 4.27 | 1 | 0 | 0 | 计价
GD10-94 | J13-01-060 | 机械 | 乙供 | JF002 | 检修费 | 元 | 0.5 | 1 | 0 | 0 | 计价
GD10-94 | J13-01-060 | 机械 | 乙供 | JF003 | 维护费 | 元 | 1.57 | 1 | 0 | 0 | 计价
GD10-94 | J13-01-060 | 机械 | 乙供 | JF004 | 安拆费及场外运费 | 元 | 6.1 | 1 | 0 | 0 | 计价
GD10-94 | J13-01-060 | 人工 | 乙供 | 9101109 | 安装技术工 | 工日 | 1.1905 | 107 | 0 | 0 | 计价
GD10-94 | J13-01-060 | 材料 | 乙供 | C19010102 | 汽油 | kg | 3.0451 | 7.61 | 0 | 0 | 计价
GD10-94 | J13-01-065 | 机械 | 乙供 | JF001 | 折旧费 | 元 | 15 | 1 | 0 | 0 | 计价
GD10-94 | J13-01-065 | 机械 | 乙供 | JF002 | 检修费 | 元 | 1.75 | 1 | 0 | 0 | 计价
GD10-94 | J13-01-065 | 机械 | 乙供 | JF003 | 维护费 | 元 | 1.86 | 1 | 0 | 0 | 计价
GD10-94 | J13-01-065 | 机械 | 乙供 | JF004 | 安拆费及场外运费 | 元 | 5.63 | 1 | 0 | 0 | 计价
GD10-94 | J13-01-065 | 材料 | 乙供 | C19010102 | 汽油 | kg | 7.2 | 7.61 | 0 | 0 | 计价
GD10-95 | J03-01-038 | 机械 | 乙供 | JF001 | 折旧费 | 元 | 246 | 1 | 0 | 0 | 计价
GD10-95 | J03-01-038 | 机械 | 乙供 | JF002 | 检修费 | 元 | 114.66 | 1 | 0 | 0 | 计价
GD10-95 | J03-01-038 | 机械 | 乙供 | JF003 | 维护费 | 元 | 237.35 | 1 | 0 | 0 | 计价
GD10-95 | J03-01-038 | 人工 | 乙供 | 9101109 | 安装技术工 | 工日 | 2.5 | 107 | 0 | 0 | 计价
GD10-95 | J03-01-038 | 材料 | 乙供 | C19010201 | 柴油0号 | kg | 40.73 | 6.32 | 0 | 0 | 计价
GD10-95 | J04-01-005 | 机械 | 乙供 | JF001 | 折旧费 | 元 | 59.96 | 1 | 0 | 0 | 计价
GD10-95 | J04-01-005 | 机械 | 乙供 | JF002 | 检修费 | 元 | 13.32 | 1 | 0 | 0 | 计价
GD10-95 | J04-01-005 | 机械 | 乙供 | JF003 | 维护费 | 元 | 52.35 | 1 | 0 | 0 | 计价
GD10-95 | J04-01-005 | 人工 | 乙供 | 9101109 | 安装技术工 | 工日 | 1.0417 | 107 | 0 | 0 | 计价
GD10-95 | J04-01-005 | 材料 | 乙供 | C19010201 | 柴油0号 | kg | 40.03 | 6.32 | 0 | 0 | 计价
GD10-95 | J10-01-001 | 机械 | 乙供 | JF001 | 折旧费 | 元 | 1.84 | 1 | 0 | 0 | 计价
GD10-95 | J10-01-001 | 机械 | 乙供 | JF002 | 检修费 | 元 | 0.41 | 1 | 0 | 0 | 计价
GD10-95 | J10-01-001 | 机械 | 乙供 | JF003 | 维护费 | 元 | 1.37 | 1 | 0 | 0 | 计价
GD10-95 | J10-01-001 | 机械 | 乙供 | JF004 | 安拆费及场外运费 | 元 | 12.75 | 1 | 0 | 0 | 计价
GD10-95 | J10-01-001 | 材料 | 乙供 | C21020101 | 电 | kW·h | 60.27 | 0.84 | 0 | 0 | 计价
GD10-95 | J10-01-004 | 机械 | 乙供 | JF001 | 折旧费 | 元 | 2.72 | 1 | 0 | 0 | 计价
GD10-95 | J10-01-004 | 机械 | 乙供 | JF002 | 检修费 | 元 | 0.61 | 1 | 0 | 0 | 计价
GD10-95 | J10-01-004 | 机械 | 乙供 | JF003 | 维护费 | 元 | 2.03 | 1 | 0 | 0 | 计价
GD10-95 | J10-01-004 | 机械 | 乙供 | JF004 | 安拆费及场外运费 | 元 | 12.75 | 1 | 0 | 0 | 计价
GD10-95 | J10-01-004 | 材料 | 乙供 | C21020101 | 电 | kW·h | 132.23 | 0.84 | 0 | 0 | 计价
GD10-95 | J13-01-055 | 机械 | 乙供 | JF001 | 折旧费 | 元 | 332.82 | 1 | 0 | 0 | 计价
GD10-95 | J13-01-055 | 机械 | 乙供 | JF002 | 检修费 | 元 | 27.23 | 1 | 0 | 0 | 计价
GD10-95 | J13-01-055 | 机械 | 乙供 | JF003 | 维护费 | 元 | 38.12 | 1 | 0 | 0 | 计价
GD10-95 | J13-01-055 | 人工 | 乙供 | 9101109 | 安装技术工 | 工日 | 3.125 | 107 | 0 | 0 | 计价
GD10-95 | J13-01-055 | 材料 | 乙供 | C19010201 | 柴油0号 | kg | 42.1424 | 6.32 | 0 | 0 | 计价
GD10-95 | J13-01-056 | 机械 | 乙供 | JF001 | 折旧费 | 元 | 456.58 | 1 | 0 | 0 | 计价
GD10-95 | J13-01-056 | 机械 | 乙供 | JF002 | 检修费 | 元 | 35.33 | 1 | 0 | 0 | 计价
GD10-95 | J13-01-056 | 机械 | 乙供 | JF003 | 维护费 | 元 | 100.69 | 1 | 0 | 0 | 计价
GD10-95 | J13-01-056 | 人工 | 乙供 | 9101109 | 安装技术工 | 工日 | 3.125 | 107 | 0 | 0 | 计价
GD10-95 | J13-01-056 | 材料 | 乙供 | C19010201 | 柴油0号 | kg | 50.1424 | 6.32 | 0 | 0 | 计价
GD10-95 | J13-01-060 | 机械 | 乙供 | JF001 | 折旧费 | 元 | 4.27 | 1 | 0 | 0 | 计价
GD10-95 | J13-01-060 | 机械 | 乙供 | JF002 | 检修费 | 元 | 0.5 | 1 | 0 | 0 | 计价
GD10-95 | J13-01-060 | 机械 | 乙供 | JF003 | 维护费 | 元 | 1.57 | 1 | 0 | 0 | 计价
GD10-95 | J13-01-060 | 机械 | 乙供 | JF004 | 安拆费及场外运费 | 元 | 6.1 | 1 | 0 | 0 | 计价
GD10-95 | J13-01-060 | 人工 | 乙供 | 9101109 | 安装技术工 | 工日 | 1.1905 | 107 | 0 | 0 | 计价
GD10-95 | J13-01-060 | 材料 | 乙供 | C19010102 | 汽油 | kg | 3.0451 | 7.61 | 0 | 0 | 计价
GD10-95 | J13-01-065 | 机械 | 乙供 | JF001 | 折旧费 | 元 | 15 | 1 | 0 | 0 | 计价
GD10-95 | J13-01-065 | 机械 | 乙供 | JF002 | 检修费 | 元 | 1.75 | 1 | 0 | 0 | 计价
GD10-95 | J13-01-065 | 机械 | 乙供 | JF003 | 维护费 | 元 | 1.86 | 1 | 0 | 0 | 计价
GD10-95 | J13-01-065 | 机械 | 乙供 | JF004 | 安拆费及场外运费 | 元 | 5.63 | 1 | 0 | 0 | 计价
GD10-95 | J13-01-065 | 材料 | 乙供 | C19010102 | 汽油 | kg | 7.2 | 7.61 | 0 | 0 | 计价
GD10-96 | J03-01-034 | 机械 | 乙供 | JF001 | 折旧费 | 元 | 85.77 | 1 | 0 | 0 | 计价
GD10-96 | J03-01-034 | 机械 | 乙供 | JF002 | 检修费 | 元 | 39.98 | 1 | 0 | 0 | 计价
GD10-96 | J03-01-034 | 机械 | 乙供 | JF003 | 维护费 | 元 | 82.76 | 1 | 0 | 0 | 计价
GD10-96 | J03-01-034 | 人工 | 乙供 | 9101109 | 安装技术工 | 工日 | 2.5 | 107 | 0 | 0 | 计价
GD10-96 | J03-01-034 | 材料 | 乙供 | C19010201 | 柴油0号 | kg | 28.43 | 6.32 | 0 | 0 | 计价
GD10-96 | J03-01-040 | 机械 | 乙供 | JF001 | 折旧费 | 元 | 412.48 | 1 | 0 | 0 | 计价
GD10-96 | J03-01-040 | 机械 | 乙供 | JF002 | 检修费 | 元 | 192.26 | 1 | 0 | 0 | 计价
GD10-96 | J03-01-040 | 机械 | 乙供 | JF003 | 维护费 | 元 | 397.98 | 1 | 0 | 0 | 计价
GD10-96 | J03-01-040 | 人工 | 乙供 | 9101109 | 安装技术工 | 工日 | 2.5 | 107 | 0 | 0 | 计价
GD10-96 | J03-01-040 | 材料 | 乙供 | C19010201 | 柴油0号 | kg | 48.52 | 6.32 | 0 | 0 | 计价
GD10-96 | J04-01-005 | 机械 | 乙供 | JF001 | 折旧费 | 元 | 59.96 | 1 | 0 | 0 | 计价
GD10-96 | J04-01-005 | 机械 | 乙供 | JF002 | 检修费 | 元 | 13.32 | 1 | 0 | 0 | 计价
GD10-96 | J04-01-005 | 机械 | 乙供 | JF003 | 维护费 | 元 | 52.35 | 1 | 0 | 0 | 计价
GD10-96 | J04-01-005 | 人工 | 乙供 | 9101109 | 安装技术工 | 工日 | 1.0417 | 107 | 0 | 0 | 计价
GD10-96 | J04-01-005 | 材料 | 乙供 | C19010201 | 柴油0号 | kg | 40.03 | 6.32 | 0 | 0 | 计价
GD10-96 | J13-01-055 | 机械 | 乙供 | JF001 | 折旧费 | 元 | 332.82 | 1 | 0 | 0 | 计价
GD10-96 | J13-01-055 | 机械 | 乙供 | JF002 | 检修费 | 元 | 27.23 | 1 | 0 | 0 | 计价
GD10-96 | J13-01-055 | 机械 | 乙供 | JF003 | 维护费 | 元 | 38.12 | 1 | 0 | 0 | 计价
GD10-96 | J13-01-055 | 人工 | 乙供 | 9101109 | 安装技术工 | 工日 | 3.125 | 107 | 0 | 0 | 计价
GD10-96 | J13-01-055 | 材料 | 乙供 | C19010201 | 柴油0号 | kg | 42.1424 | 6.32 | 0 | 0 | 计价
GD10-96 | J13-01-056 | 机械 | 乙供 | JF001 | 折旧费 | 元 | 456.58 | 1 | 0 | 0 | 计价
GD10-96 | J13-01-056 | 机械 | 乙供 | JF002 | 检修费 | 元 | 35.33 | 1 | 0 | 0 | 计价
GD10-96 | J13-01-056 | 机械 | 乙供 | JF003 | 维护费 | 元 | 100.69 | 1 | 0 | 0 | 计价
GD10-96 | J13-01-056 | 人工 | 乙供 | 9101109 | 安装技术工 | 工日 | 3.125 | 107 | 0 | 0 | 计价
GD10-96 | J13-01-056 | 材料 | 乙供 | C19010201 | 柴油0号 | kg | 50.1424 | 6.32 | 0 | 0 | 计价
GD10-96 | J13-01-060 | 机械 | 乙供 | JF001 | 折旧费 | 元 | 4.27 | 1 | 0 | 0 | 计价
GD10-96 | J13-01-060 | 机械 | 乙供 | JF002 | 检修费 | 元 | 0.5 | 1 | 0 | 0 | 计价
GD10-96 | J13-01-060 | 机械 | 乙供 | JF003 | 维护费 | 元 | 1.57 | 1 | 0 | 0 | 计价
GD10-96 | J13-01-060 | 机械 | 乙供 | JF004 | 安拆费及场外运费 | 元 | 6.1 | 1 | 0 | 0 | 计价
GD10-96 | J13-01-060 | 人工 | 乙供 | 9101109 | 安装技术工 | 工日 | 1.1905 | 107 | 0 | 0 | 计价
GD10-96 | J13-01-060 | 材料 | 乙供 | C19010102 | 汽油 | kg | 3.0451 | 7.61 | 0 | 0 | 计价
GD10-96 | J13-01-065 | 机械 | 乙供 | JF001 | 折旧费 | 元 | 15 | 1 | 0 | 0 | 计价
GD10-96 | J13-01-065 | 机械 | 乙供 | JF002 | 检修费 | 元 | 1.75 | 1 | 0 | 0 | 计价
GD10-96 | J13-01-065 | 机械 | 乙供 | JF003 | 维护费 | 元 | 1.86 | 1 | 0 | 0 | 计价
GD10-96 | J13-01-065 | 机械 | 乙供 | JF004 | 安拆费及场外运费 | 元 | 5.63 | 1 | 0 | 0 | 计价
GD10-96 | J13-01-065 | 材料 | 乙供 | C19010102 | 汽油 | kg | 7.2 | 7.61 | 0 | 0 | 计价
GD10-97 | J03-01-038 | 机械 | 乙供 | JF001 | 折旧费 | 元 | 246 | 1 | 0 | 0 | 计价
GD10-97 | J03-01-038 | 机械 | 乙供 | JF002 | 检修费 | 元 | 114.66 | 1 | 0 | 0 | 计价
GD10-97 | J03-01-038 | 机械 | 乙供 | JF003 | 维护费 | 元 | 237.35 | 1 | 0 | 0 | 计价
GD10-97 | J03-01-038 | 人工 | 乙供 | 9101109 | 安装技术工 | 工日 | 2.5 | 107 | 0 | 0 | 计价
GD10-97 | J03-01-038 | 材料 | 乙供 | C19010201 | 柴油0号 | kg | 40.73 | 6.32 | 0 | 0 | 计价
GD10-97 | J04-01-005 | 机械 | 乙供 | JF001 | 折旧费 | 元 | 59.96 | 1 | 0 | 0 | 计价
GD10-97 | J04-01-005 | 机械 | 乙供 | JF002 | 检修费 | 元 | 13.32 | 1 | 0 | 0 | 计价
GD10-97 | J04-01-005 | 机械 | 乙供 | JF003 | 维护费 | 元 | 52.35 | 1 | 0 | 0 | 计价
GD10-97 | J04-01-005 | 人工 | 乙供 | 9101109 | 安装技术工 | 工日 | 1.0417 | 107 | 0 | 0 | 计价
GD10-97 | J04-01-005 | 材料 | 乙供 | C19010201 | 柴油0号 | kg | 40.03 | 6.32 | 0 | 0 | 计价
GD10-97 | J10-01-001 | 机械 | 乙供 | JF001 | 折旧费 | 元 | 1.84 | 1 | 0 | 0 | 计价
GD10-97 | J10-01-001 | 机械 | 乙供 | JF002 | 检修费 | 元 | 0.41 | 1 | 0 | 0 | 计价
GD10-97 | J10-01-001 | 机械 | 乙供 | JF003 | 维护费 | 元 | 1.37 | 1 | 0 | 0 | 计价
GD10-97 | J10-01-001 | 机械 | 乙供 | JF004 | 安拆费及场外运费 | 元 | 12.75 | 1 | 0 | 0 | 计价
GD10-97 | J10-01-001 | 材料 | 乙供 | C21020101 | 电 | kW·h | 60.27 | 0.84 | 0 | 0 | 计价
GD10-97 | J10-01-004 | 机械 | 乙供 | JF001 | 折旧费 | 元 | 2.72 | 1 | 0 | 0 | 计价
GD10-97 | J10-01-004 | 机械 | 乙供 | JF002 | 检修费 | 元 | 0.61 | 1 | 0 | 0 | 计价
GD10-97 | J10-01-004 | 机械 | 乙供 | JF003 | 维护费 | 元 | 2.03 | 1 | 0 | 0 | 计价
GD10-97 | J10-01-004 | 机械 | 乙供 | JF004 | 安拆费及场外运费 | 元 | 12.75 | 1 | 0 | 0 | 计价
GD10-97 | J10-01-004 | 材料 | 乙供 | C21020101 | 电 | kW·h | 132.23 | 0.84 | 0 | 0 | 计价
GD10-97 | J13-01-055 | 机械 | 乙供 | JF001 | 折旧费 | 元 | 332.82 | 1 | 0 | 0 | 计价
GD10-97 | J13-01-055 | 机械 | 乙供 | JF002 | 检修费 | 元 | 27.23 | 1 | 0 | 0 | 计价
GD10-97 | J13-01-055 | 机械 | 乙供 | JF003 | 维护费 | 元 | 38.12 | 1 | 0 | 0 | 计价
GD10-97 | J13-01-055 | 人工 | 乙供 | 9101109 | 安装技术工 | 工日 | 3.125 | 107 | 0 | 0 | 计价
GD10-97 | J13-01-055 | 材料 | 乙供 | C19010201 | 柴油0号 | kg | 42.1424 | 6.32 | 0 | 0 | 计价
GD10-97 | J13-01-056 | 机械 | 乙供 | JF001 | 折旧费 | 元 | 456.58 | 1 | 0 | 0 | 计价
GD10-97 | J13-01-056 | 机械 | 乙供 | JF002 | 检修费 | 元 | 35.33 | 1 | 0 | 0 | 计价
GD10-97 | J13-01-056 | 机械 | 乙供 | JF003 | 维护费 | 元 | 100.69 | 1 | 0 | 0 | 计价
GD10-97 | J13-01-056 | 人工 | 乙供 | 9101109 | 安装技术工 | 工日 | 3.125 | 107 | 0 | 0 | 计价
GD10-97 | J13-01-056 | 材料 | 乙供 | C19010201 | 柴油0号 | kg | 50.1424 | 6.32 | 0 | 0 | 计价
GD10-97 | J13-01-060 | 机械 | 乙供 | JF001 | 折旧费 | 元 | 4.27 | 1 | 0 | 0 | 计价
GD10-97 | J13-01-060 | 机械 | 乙供 | JF002 | 检修费 | 元 | 0.5 | 1 | 0 | 0 | 计价
GD10-97 | J13-01-060 | 机械 | 乙供 | JF003 | 维护费 | 元 | 1.57 | 1 | 0 | 0 | 计价
GD10-97 | J13-01-060 | 机械 | 乙供 | JF004 | 安拆费及场外运费 | 元 | 6.1 | 1 | 0 | 0 | 计价
GD10-97 | J13-01-060 | 人工 | 乙供 | 9101109 | 安装技术工 | 工日 | 1.1905 | 107 | 0 | 0 | 计价
GD10-97 | J13-01-060 | 材料 | 乙供 | C19010102 | 汽油 | kg | 3.0451 | 7.61 | 0 | 0 | 计价
GD10-97 | J13-01-065 | 机械 | 乙供 | JF001 | 折旧费 | 元 | 15 | 1 | 0 | 0 | 计价
GD10-97 | J13-01-065 | 机械 | 乙供 | JF002 | 检修费 | 元 | 1.75 | 1 | 0 | 0 | 计价
GD10-97 | J13-01-065 | 机械 | 乙供 | JF003 | 维护费 | 元 | 1.86 | 1 | 0 | 0 | 计价
GD10-97 | J13-01-065 | 机械 | 乙供 | JF004 | 安拆费及场外运费 | 元 | 5.63 | 1 | 0 | 0 | 计价
GD10-97 | J13-01-065 | 材料 | 乙供 | C19010102 | 汽油 | kg | 7.2 | 7.61 | 0 | 0 | 计价
GD10-98 | J03-01-038 | 机械 | 乙供 | JF001 | 折旧费 | 元 | 246 | 1 | 0 | 0 | 计价
GD10-98 | J03-01-038 | 机械 | 乙供 | JF002 | 检修费 | 元 | 114.66 | 1 | 0 | 0 | 计价
GD10-98 | J03-01-038 | 机械 | 乙供 | JF003 | 维护费 | 元 | 237.35 | 1 | 0 | 0 | 计价
GD10-98 | J03-01-038 | 人工 | 乙供 | 9101109 | 安装技术工 | 工日 | 2.5 | 107 | 0 | 0 | 计价
GD10-98 | J03-01-038 | 材料 | 乙供 | C19010201 | 柴油0号 | kg | 40.73 | 6.32 | 0 | 0 | 计价
GD10-98 | J04-01-005 | 机械 | 乙供 | JF001 | 折旧费 | 元 | 59.96 | 1 | 0 | 0 | 计价
GD10-98 | J04-01-005 | 机械 | 乙供 | JF002 | 检修费 | 元 | 13.32 | 1 | 0 | 0 | 计价
GD10-98 | J04-01-005 | 机械 | 乙供 | JF003 | 维护费 | 元 | 52.35 | 1 | 0 | 0 | 计价
GD10-98 | J04-01-005 | 人工 | 乙供 | 9101109 | 安装技术工 | 工日 | 1.0417 | 107 | 0 | 0 | 计价
GD10-98 | J04-01-005 | 材料 | 乙供 | C19010201 | 柴油0号 | kg | 40.03 | 6.32 | 0 | 0 | 计价
GD10-98 | J10-01-001 | 机械 | 乙供 | JF001 | 折旧费 | 元 | 1.84 | 1 | 0 | 0 | 计价
GD10-98 | J10-01-001 | 机械 | 乙供 | JF002 | 检修费 | 元 | 0.41 | 1 | 0 | 0 | 计价
GD10-98 | J10-01-001 | 机械 | 乙供 | JF003 | 维护费 | 元 | 1.37 | 1 | 0 | 0 | 计价
GD10-98 | J10-01-001 | 机械 | 乙供 | JF004 | 安拆费及场外运费 | 元 | 12.75 | 1 | 0 | 0 | 计价
GD10-98 | J10-01-001 | 材料 | 乙供 | C21020101 | 电 | kW·h | 60.27 | 0.84 | 0 | 0 | 计价
GD10-98 | J10-01-004 | 机械 | 乙供 | JF001 | 折旧费 | 元 | 2.72 | 1 | 0 | 0 | 计价
GD10-98 | J10-01-004 | 机械 | 乙供 | JF002 | 检修费 | 元 | 0.61 | 1 | 0 | 0 | 计价
GD10-98 | J10-01-004 | 机械 | 乙供 | JF003 | 维护费 | 元 | 2.03 | 1 | 0 | 0 | 计价
GD10-98 | J10-01-004 | 机械 | 乙供 | JF004 | 安拆费及场外运费 | 元 | 12.75 | 1 | 0 | 0 | 计价
GD10-98 | J10-01-004 | 材料 | 乙供 | C21020101 | 电 | kW·h | 132.23 | 0.84 | 0 | 0 | 计价
GD10-98 | J13-01-055 | 机械 | 乙供 | JF001 | 折旧费 | 元 | 332.82 | 1 | 0 | 0 | 计价
GD10-98 | J13-01-055 | 机械 | 乙供 | JF002 | 检修费 | 元 | 27.23 | 1 | 0 | 0 | 计价
GD10-98 | J13-01-055 | 机械 | 乙供 | JF003 | 维护费 | 元 | 38.12 | 1 | 0 | 0 | 计价
GD10-98 | J13-01-055 | 人工 | 乙供 | 9101109 | 安装技术工 | 工日 | 3.125 | 107 | 0 | 0 | 计价
GD10-98 | J13-01-055 | 材料 | 乙供 | C19010201 | 柴油0号 | kg | 42.1424 | 6.32 | 0 | 0 | 计价
GD10-98 | J13-01-056 | 机械 | 乙供 | JF001 | 折旧费 | 元 | 456.58 | 1 | 0 | 0 | 计价
GD10-98 | J13-01-056 | 机械 | 乙供 | JF002 | 检修费 | 元 | 35.33 | 1 | 0 | 0 | 计价
GD10-98 | J13-01-056 | 机械 | 乙供 | JF003 | 维护费 | 元 | 100.69 | 1 | 0 | 0 | 计价
GD10-98 | J13-01-056 | 人工 | 乙供 | 9101109 | 安装技术工 | 工日 | 3.125 | 107 | 0 | 0 | 计价
GD10-98 | J13-01-056 | 材料 | 乙供 | C19010201 | 柴油0号 | kg | 50.1424 | 6.32 | 0 | 0 | 计价
GD10-98 | J13-01-060 | 机械 | 乙供 | JF001 | 折旧费 | 元 | 4.27 | 1 | 0 | 0 | 计价
GD10-98 | J13-01-060 | 机械 | 乙供 | JF002 | 检修费 | 元 | 0.5 | 1 | 0 | 0 | 计价
GD10-98 | J13-01-060 | 机械 | 乙供 | JF003 | 维护费 | 元 | 1.57 | 1 | 0 | 0 | 计价
GD10-98 | J13-01-060 | 机械 | 乙供 | JF004 | 安拆费及场外运费 | 元 | 6.1 | 1 | 0 | 0 | 计价
GD10-98 | J13-01-060 | 人工 | 乙供 | 9101109 | 安装技术工 | 工日 | 1.1905 | 107 | 0 | 0 | 计价
GD10-98 | J13-01-060 | 材料 | 乙供 | C19010102 | 汽油 | kg | 3.0451 | 7.61 | 0 | 0 | 计价
GD10-98 | J13-01-065 | 机械 | 乙供 | JF001 | 折旧费 | 元 | 15 | 1 | 0 | 0 | 计价
GD10-98 | J13-01-065 | 机械 | 乙供 | JF002 | 检修费 | 元 | 1.75 | 1 | 0 | 0 | 计价
GD10-98 | J13-01-065 | 机械 | 乙供 | JF003 | 维护费 | 元 | 1.86 | 1 | 0 | 0 | 计价
GD10-98 | J13-01-065 | 机械 | 乙供 | JF004 | 安拆费及场外运费 | 元 | 5.63 | 1 | 0 | 0 | 计价
GD10-98 | J13-01-065 | 材料 | 乙供 | C19010102 | 汽油 | kg | 7.2 | 7.61 | 0 | 0 | 计价
GD10-99 | J03-01-038 | 机械 | 乙供 | JF001 | 折旧费 | 元 | 246 | 1 | 0 | 0 | 计价
GD10-99 | J03-01-038 | 机械 | 乙供 | JF002 | 检修费 | 元 | 114.66 | 1 | 0 | 0 | 计价
GD10-99 | J03-01-038 | 机械 | 乙供 | JF003 | 维护费 | 元 | 237.35 | 1 | 0 | 0 | 计价
GD10-99 | J03-01-038 | 人工 | 乙供 | 9101109 | 安装技术工 | 工日 | 2.5 | 107 | 0 | 0 | 计价
GD10-99 | J03-01-038 | 材料 | 乙供 | C19010201 | 柴油0号 | kg | 40.73 | 6.32 | 0 | 0 | 计价
GD10-99 | J03-01-044 | 机械 | 乙供 | JF001 | 折旧费 | 元 | 1609.92 | 1 | 0 | 0 | 计价
GD10-99 | J03-01-044 | 机械 | 乙供 | JF002 | 检修费 | 元 | 750.39 | 1 | 0 | 0 | 计价
GD10-99 | J03-01-044 | 机械 | 乙供 | JF003 | 维护费 | 元 | 1553.31 | 1 | 0 | 0 | 计价
GD10-99 | J03-01-044 | 人工 | 乙供 | 9101109 | 安装技术工 | 工日 | 2.5 | 107 | 0 | 0 | 计价
GD10-99 | J03-01-044 | 材料 | 乙供 | C19010201 | 柴油0号 | kg | 67.46 | 6.32 | 0 | 0 | 计价
GD10-99 | J04-01-004 | 机械 | 乙供 | JF001 | 折旧费 | 元 | 52.6 | 1 | 0 | 0 | 计价
GD10-99 | J04-01-004 | 机械 | 乙供 | JF002 | 检修费 | 元 | 11.69 | 1 | 0 | 0 | 计价
GD10-99 | J04-01-004 | 机械 | 乙供 | JF003 | 维护费 | 元 | 45.94 | 1 | 0 | 0 | 计价
GD10-99 | J04-01-004 | 人工 | 乙供 | 9101109 | 安装技术工 | 工日 | 1.0417 | 107 | 0 | 0 | 计价
GD10-99 | J04-01-004 | 材料 | 乙供 | C19010201 | 柴油0号 | kg | 35.49 | 6.32 | 0 | 0 | 计价
GD10-99 | J10-01-001 | 机械 | 乙供 | JF001 | 折旧费 | 元 | 1.84 | 1 | 0 | 0 | 计价
GD10-99 | J10-01-001 | 机械 | 乙供 | JF002 | 检修费 | 元 | 0.41 | 1 | 0 | 0 | 计价
GD10-99 | J10-01-001 | 机械 | 乙供 | JF003 | 维护费 | 元 | 1.37 | 1 | 0 | 0 | 计价
GD10-99 | J10-01-001 | 机械 | 乙供 | JF004 | 安拆费及场外运费 | 元 | 12.75 | 1 | 0 | 0 | 计价
GD10-99 | J10-01-001 | 材料 | 乙供 | C21020101 | 电 | kW·h | 60.27 | 0.84 | 0 | 0 | 计价
GD10-99 | J13-01-055 | 机械 | 乙供 | JF001 | 折旧费 | 元 | 332.82 | 1 | 0 | 0 | 计价
GD10-99 | J13-01-055 | 机械 | 乙供 | JF002 | 检修费 | 元 | 27.23 | 1 | 0 | 0 | 计价
GD10-99 | J13-01-055 | 机械 | 乙供 | JF003 | 维护费 | 元 | 38.12 | 1 | 0 | 0 | 计价
GD10-99 | J13-01-055 | 人工 | 乙供 | 9101109 | 安装技术工 | 工日 | 3.125 | 107 | 0 | 0 | 计价
GD10-99 | J13-01-055 | 材料 | 乙供 | C19010201 | 柴油0号 | kg | 42.1424 | 6.32 | 0 | 0 | 计价
GD10-99 | J13-01-056 | 机械 | 乙供 | JF001 | 折旧费 | 元 | 456.58 | 1 | 0 | 0 | 计价
GD10-99 | J13-01-056 | 机械 | 乙供 | JF002 | 检修费 | 元 | 35.33 | 1 | 0 | 0 | 计价
GD10-99 | J13-01-056 | 机械 | 乙供 | JF003 | 维护费 | 元 | 100.69 | 1 | 0 | 0 | 计价
GD10-99 | J13-01-056 | 人工 | 乙供 | 9101109 | 安装技术工 | 工日 | 3.125 | 107 | 0 | 0 | 计价
GD10-99 | J13-01-056 | 材料 | 乙供 | C19010201 | 柴油0号 | kg | 50.1424 | 6.32 | 0 | 0 | 计价
GD10-99 | J13-01-065 | 机械 | 乙供 | JF001 | 折旧费 | 元 | 15 | 1 | 0 | 0 | 计价
GD10-99 | J13-01-065 | 机械 | 乙供 | JF002 | 检修费 | 元 | 1.75 | 1 | 0 | 0 | 计价
GD10-99 | J13-01-065 | 机械 | 乙供 | JF003 | 维护费 | 元 | 1.86 | 1 | 0 | 0 | 计价
GD10-99 | J13-01-065 | 机械 | 乙供 | JF004 | 安拆费及场外运费 | 元 | 5.63 | 1 | 0 | 0 | 计价
GD10-99 | J13-01-065 | 材料 | 乙供 | C19010102 | 汽油 | kg | 7.2 | 7.61 | 0 | 0 | 计价
GD10-100 | J03-01-034 | 机械 | 乙供 | JF001 | 折旧费 | 元 | 85.77 | 1 | 0 | 0 | 计价
GD10-100 | J03-01-034 | 机械 | 乙供 | JF002 | 检修费 | 元 | 39.98 | 1 | 0 | 0 | 计价
GD10-100 | J03-01-034 | 机械 | 乙供 | JF003 | 维护费 | 元 | 82.76 | 1 | 0 | 0 | 计价
GD10-100 | J03-01-034 | 人工 | 乙供 | 9101109 | 安装技术工 | 工日 | 2.5 | 107 | 0 | 0 | 计价
GD10-100 | J03-01-034 | 材料 | 乙供 | C19010201 | 柴油0号 | kg | 28.43 | 6.32 | 0 | 0 | 计价
GD10-100 | J03-01-038 | 机械 | 乙供 | JF001 | 折旧费 | 元 | 246 | 1 | 0 | 0 | 计价
GD10-100 | J03-01-038 | 机械 | 乙供 | JF002 | 检修费 | 元 | 114.66 | 1 | 0 | 0 | 计价
GD10-100 | J03-01-038 | 机械 | 乙供 | JF003 | 维护费 | 元 | 237.35 | 1 | 0 | 0 | 计价
GD10-100 | J03-01-038 | 人工 | 乙供 | 9101109 | 安装技术工 | 工日 | 2.5 | 107 | 0 | 0 | 计价
GD10-100 | J03-01-038 | 材料 | 乙供 | C19010201 | 柴油0号 | kg | 40.73 | 6.32 | 0 | 0 | 计价
GD10-100 | J04-01-005 | 机械 | 乙供 | JF001 | 折旧费 | 元 | 59.96 | 1 | 0 | 0 | 计价
GD10-100 | J04-01-005 | 机械 | 乙供 | JF002 | 检修费 | 元 | 13.32 | 1 | 0 | 0 | 计价
GD10-100 | J04-01-005 | 机械 | 乙供 | JF003 | 维护费 | 元 | 52.35 | 1 | 0 | 0 | 计价
GD10-100 | J04-01-005 | 人工 | 乙供 | 9101109 | 安装技术工 | 工日 | 1.0417 | 107 | 0 | 0 | 计价
GD10-100 | J04-01-005 | 材料 | 乙供 | C19010201 | 柴油0号 | kg | 40.03 | 6.32 | 0 | 0 | 计价
GD10-100 | J10-01-001 | 机械 | 乙供 | JF001 | 折旧费 | 元 | 1.84 | 1 | 0 | 0 | 计价
GD10-100 | J10-01-001 | 机械 | 乙供 | JF002 | 检修费 | 元 | 0.41 | 1 | 0 | 0 | 计价
GD10-100 | J10-01-001 | 机械 | 乙供 | JF003 | 维护费 | 元 | 1.37 | 1 | 0 | 0 | 计价
GD10-100 | J10-01-001 | 机械 | 乙供 | JF004 | 安拆费及场外运费 | 元 | 12.75 | 1 | 0 | 0 | 计价
GD10-100 | J10-01-001 | 材料 | 乙供 | C21020101 | 电 | kW·h | 60.27 | 0.84 | 0 | 0 | 计价
GD10-100 | J10-01-004 | 机械 | 乙供 | JF001 | 折旧费 | 元 | 2.72 | 1 | 0 | 0 | 计价
GD10-100 | J10-01-004 | 机械 | 乙供 | JF002 | 检修费 | 元 | 0.61 | 1 | 0 | 0 | 计价
GD10-100 | J10-01-004 | 机械 | 乙供 | JF003 | 维护费 | 元 | 2.03 | 1 | 0 | 0 | 计价
GD10-100 | J10-01-004 | 机械 | 乙供 | JF004 | 安拆费及场外运费 | 元 | 12.75 | 1 | 0 | 0 | 计价
GD10-100 | J10-01-004 | 材料 | 乙供 | C21020101 | 电 | kW·h | 132.23 | 0.84 | 0 | 0 | 计价
GD10-100 | J13-01-055 | 机械 | 乙供 | JF001 | 折旧费 | 元 | 332.82 | 1 | 0 | 0 | 计价
GD10-100 | J13-01-055 | 机械 | 乙供 | JF002 | 检修费 | 元 | 27.23 | 1 | 0 | 0 | 计价
GD10-100 | J13-01-055 | 机械 | 乙供 | JF003 | 维护费 | 元 | 38.12 | 1 | 0 | 0 | 计价
GD10-100 | J13-01-055 | 人工 | 乙供 | 9101109 | 安装技术工 | 工日 | 3.125 | 107 | 0 | 0 | 计价
GD10-100 | J13-01-055 | 材料 | 乙供 | C19010201 | 柴油0号 | kg | 42.1424 | 6.32 | 0 | 0 | 计价
GD10-100 | J13-01-056 | 机械 | 乙供 | JF001 | 折旧费 | 元 | 456.58 | 1 | 0 | 0 | 计价
GD10-100 | J13-01-056 | 机械 | 乙供 | JF002 | 检修费 | 元 | 35.33 | 1 | 0 | 0 | 计价
GD10-100 | J13-01-056 | 机械 | 乙供 | JF003 | 维护费 | 元 | 100.69 | 1 | 0 | 0 | 计价
GD10-100 | J13-01-056 | 人工 | 乙供 | 9101109 | 安装技术工 | 工日 | 3.125 | 107 | 0 | 0 | 计价
GD10-100 | J13-01-056 | 材料 | 乙供 | C19010201 | 柴油0号 | kg | 50.1424 | 6.32 | 0 | 0 | 计价
GD10-100 | J13-01-060 | 机械 | 乙供 | JF001 | 折旧费 | 元 | 4.27 | 1 | 0 | 0 | 计价
GD10-100 | J13-01-060 | 机械 | 乙供 | JF002 | 检修费 | 元 | 0.5 | 1 | 0 | 0 | 计价
GD10-100 | J13-01-060 | 机械 | 乙供 | JF003 | 维护费 | 元 | 1.57 | 1 | 0 | 0 | 计价
GD10-100 | J13-01-060 | 机械 | 乙供 | JF004 | 安拆费及场外运费 | 元 | 6.1 | 1 | 0 | 0 | 计价
GD10-100 | J13-01-060 | 人工 | 乙供 | 9101109 | 安装技术工 | 工日 | 1.1905 | 107 | 0 | 0 | 计价
GD10-100 | J13-01-060 | 材料 | 乙供 | C19010102 | 汽油 | kg | 3.0451 | 7.61 | 0 | 0 | 计价
GD10-100 | J13-01-065 | 机械 | 乙供 | JF001 | 折旧费 | 元 | 15 | 1 | 0 | 0 | 计价
GD10-100 | J13-01-065 | 机械 | 乙供 | JF002 | 检修费 | 元 | 1.75 | 1 | 0 | 0 | 计价
GD10-100 | J13-01-065 | 机械 | 乙供 | JF003 | 维护费 | 元 | 1.86 | 1 | 0 | 0 | 计价
GD10-100 | J13-01-065 | 机械 | 乙供 | JF004 | 安拆费及场外运费 | 元 | 5.63 | 1 | 0 | 0 | 计价
GD10-100 | J13-01-065 | 材料 | 乙供 | C19010102 | 汽油 | kg | 7.2 | 7.61 | 0 | 0 | 计价
GD10-101 | J03-01-034 | 机械 | 乙供 | JF001 | 折旧费 | 元 | 85.77 | 1 | 0 | 0 | 计价
GD10-101 | J03-01-034 | 机械 | 乙供 | JF002 | 检修费 | 元 | 39.98 | 1 | 0 | 0 | 计价
GD10-101 | J03-01-034 | 机械 | 乙供 | JF003 | 维护费 | 元 | 82.76 | 1 | 0 | 0 | 计价
GD10-101 | J03-01-034 | 人工 | 乙供 | 9101109 | 安装技术工 | 工日 | 2.5 | 107 | 0 | 0 | 计价
GD10-101 | J03-01-034 | 材料 | 乙供 | C19010201 | 柴油0号 | kg | 28.43 | 6.32 | 0 | 0 | 计价
GD10-101 | J03-01-038 | 机械 | 乙供 | JF001 | 折旧费 | 元 | 246 | 1 | 0 | 0 | 计价
GD10-101 | J03-01-038 | 机械 | 乙供 | JF002 | 检修费 | 元 | 114.66 | 1 | 0 | 0 | 计价
GD10-101 | J03-01-038 | 机械 | 乙供 | JF003 | 维护费 | 元 | 237.35 | 1 | 0 | 0 | 计价
GD10-101 | J03-01-038 | 人工 | 乙供 | 9101109 | 安装技术工 | 工日 | 2.5 | 107 | 0 | 0 | 计价
GD10-101 | J03-01-038 | 材料 | 乙供 | C19010201 | 柴油0号 | kg | 40.73 | 6.32 | 0 | 0 | 计价
GD10-101 | J04-01-005 | 机械 | 乙供 | JF001 | 折旧费 | 元 | 59.96 | 1 | 0 | 0 | 计价
GD10-101 | J04-01-005 | 机械 | 乙供 | JF002 | 检修费 | 元 | 13.32 | 1 | 0 | 0 | 计价
GD10-101 | J04-01-005 | 机械 | 乙供 | JF003 | 维护费 | 元 | 52.35 | 1 | 0 | 0 | 计价
GD10-101 | J04-01-005 | 人工 | 乙供 | 9101109 | 安装技术工 | 工日 | 1.0417 | 107 | 0 | 0 | 计价
GD10-101 | J04-01-005 | 材料 | 乙供 | C19010201 | 柴油0号 | kg | 40.03 | 6.32 | 0 | 0 | 计价
GD10-101 | J10-01-001 | 机械 | 乙供 | JF001 | 折旧费 | 元 | 1.84 | 1 | 0 | 0 | 计价
GD10-101 | J10-01-001 | 机械 | 乙供 | JF002 | 检修费 | 元 | 0.41 | 1 | 0 | 0 | 计价
GD10-101 | J10-01-001 | 机械 | 乙供 | JF003 | 维护费 | 元 | 1.37 | 1 | 0 | 0 | 计价
GD10-101 | J10-01-001 | 机械 | 乙供 | JF004 | 安拆费及场外运费 | 元 | 12.75 | 1 | 0 | 0 | 计价
GD10-101 | J10-01-001 | 材料 | 乙供 | C21020101 | 电 | kW·h | 60.27 | 0.84 | 0 | 0 | 计价
GD10-101 | J10-01-004 | 机械 | 乙供 | JF001 | 折旧费 | 元 | 2.72 | 1 | 0 | 0 | 计价
GD10-101 | J10-01-004 | 机械 | 乙供 | JF002 | 检修费 | 元 | 0.61 | 1 | 0 | 0 | 计价
GD10-101 | J10-01-004 | 机械 | 乙供 | JF003 | 维护费 | 元 | 2.03 | 1 | 0 | 0 | 计价
GD10-101 | J10-01-004 | 机械 | 乙供 | JF004 | 安拆费及场外运费 | 元 | 12.75 | 1 | 0 | 0 | 计价
GD10-101 | J10-01-004 | 材料 | 乙供 | C21020101 | 电 | kW·h | 132.23 | 0.84 | 0 | 0 | 计价
GD10-101 | J13-01-055 | 机械 | 乙供 | JF001 | 折旧费 | 元 | 332.82 | 1 | 0 | 0 | 计价
GD10-101 | J13-01-055 | 机械 | 乙供 | JF002 | 检修费 | 元 | 27.23 | 1 | 0 | 0 | 计价
GD10-101 | J13-01-055 | 机械 | 乙供 | JF003 | 维护费 | 元 | 38.12 | 1 | 0 | 0 | 计价
GD10-101 | J13-01-055 | 人工 | 乙供 | 9101109 | 安装技术工 | 工日 | 3.125 | 107 | 0 | 0 | 计价
GD10-101 | J13-01-055 | 材料 | 乙供 | C19010201 | 柴油0号 | kg | 42.1424 | 6.32 | 0 | 0 | 计价
GD10-101 | J13-01-056 | 机械 | 乙供 | JF001 | 折旧费 | 元 | 456.58 | 1 | 0 | 0 | 计价
GD10-101 | J13-01-056 | 机械 | 乙供 | JF002 | 检修费 | 元 | 35.33 | 1 | 0 | 0 | 计价
GD10-101 | J13-01-056 | 机械 | 乙供 | JF003 | 维护费 | 元 | 100.69 | 1 | 0 | 0 | 计价
GD10-101 | J13-01-056 | 人工 | 乙供 | 9101109 | 安装技术工 | 工日 | 3.125 | 107 | 0 | 0 | 计价
GD10-101 | J13-01-056 | 材料 | 乙供 | C19010201 | 柴油0号 | kg | 50.1424 | 6.32 | 0 | 0 | 计价
GD10-101 | J13-01-060 | 机械 | 乙供 | JF001 | 折旧费 | 元 | 4.27 | 1 | 0 | 0 | 计价
GD10-101 | J13-01-060 | 机械 | 乙供 | JF002 | 检修费 | 元 | 0.5 | 1 | 0 | 0 | 计价
GD10-101 | J13-01-060 | 机械 | 乙供 | JF003 | 维护费 | 元 | 1.57 | 1 | 0 | 0 | 计价
GD10-101 | J13-01-060 | 机械 | 乙供 | JF004 | 安拆费及场外运费 | 元 | 6.1 | 1 | 0 | 0 | 计价
GD10-101 | J13-01-060 | 人工 | 乙供 | 9101109 | 安装技术工 | 工日 | 1.1905 | 107 | 0 | 0 | 计价
GD10-101 | J13-01-060 | 材料 | 乙供 | C19010102 | 汽油 | kg | 3.0451 | 7.61 | 0 | 0 | 计价
GD10-101 | J13-01-065 | 机械 | 乙供 | JF001 | 折旧费 | 元 | 15 | 1 | 0 | 0 | 计价
GD10-101 | J13-01-065 | 机械 | 乙供 | JF002 | 检修费 | 元 | 1.75 | 1 | 0 | 0 | 计价
GD10-101 | J13-01-065 | 机械 | 乙供 | JF003 | 维护费 | 元 | 1.86 | 1 | 0 | 0 | 计价
GD10-101 | J13-01-065 | 机械 | 乙供 | JF004 | 安拆费及场外运费 | 元 | 5.63 | 1 | 0 | 0 | 计价
GD10-101 | J13-01-065 | 材料 | 乙供 | C19010102 | 汽油 | kg | 7.2 | 7.61 | 0 | 0 | 计价
GD10-102 | J03-01-040 | 机械 | 乙供 | JF001 | 折旧费 | 元 | 412.48 | 1 | 0 | 0 | 计价
GD10-102 | J03-01-040 | 机械 | 乙供 | JF002 | 检修费 | 元 | 192.26 | 1 | 0 | 0 | 计价
GD10-102 | J03-01-040 | 机械 | 乙供 | JF003 | 维护费 | 元 | 397.98 | 1 | 0 | 0 | 计价
GD10-102 | J03-01-040 | 人工 | 乙供 | 9101109 | 安装技术工 | 工日 | 2.5 | 107 | 0 | 0 | 计价
GD10-102 | J03-01-040 | 材料 | 乙供 | C19010201 | 柴油0号 | kg | 48.52 | 6.32 | 0 | 0 | 计价
GD10-102 | J04-01-005 | 机械 | 乙供 | JF001 | 折旧费 | 元 | 59.96 | 1 | 0 | 0 | 计价
GD10-102 | J04-01-005 | 机械 | 乙供 | JF002 | 检修费 | 元 | 13.32 | 1 | 0 | 0 | 计价
GD10-102 | J04-01-005 | 机械 | 乙供 | JF003 | 维护费 | 元 | 52.35 | 1 | 0 | 0 | 计价
GD10-102 | J04-01-005 | 人工 | 乙供 | 9101109 | 安装技术工 | 工日 | 1.0417 | 107 | 0 | 0 | 计价
GD10-102 | J04-01-005 | 材料 | 乙供 | C19010201 | 柴油0号 | kg | 40.03 | 6.32 | 0 | 0 | 计价
GD10-102 | J10-01-001 | 机械 | 乙供 | JF001 | 折旧费 | 元 | 1.84 | 1 | 0 | 0 | 计价
GD10-102 | J10-01-001 | 机械 | 乙供 | JF002 | 检修费 | 元 | 0.41 | 1 | 0 | 0 | 计价
GD10-102 | J10-01-001 | 机械 | 乙供 | JF003 | 维护费 | 元 | 1.37 | 1 | 0 | 0 | 计价
GD10-102 | J10-01-001 | 机械 | 乙供 | JF004 | 安拆费及场外运费 | 元 | 12.75 | 1 | 0 | 0 | 计价
GD10-102 | J10-01-001 | 材料 | 乙供 | C21020101 | 电 | kW·h | 60.27 | 0.84 | 0 | 0 | 计价
GD10-102 | J10-01-004 | 机械 | 乙供 | JF001 | 折旧费 | 元 | 2.72 | 1 | 0 | 0 | 计价
GD10-102 | J10-01-004 | 机械 | 乙供 | JF002 | 检修费 | 元 | 0.61 | 1 | 0 | 0 | 计价
GD10-102 | J10-01-004 | 机械 | 乙供 | JF003 | 维护费 | 元 | 2.03 | 1 | 0 | 0 | 计价
GD10-102 | J10-01-004 | 机械 | 乙供 | JF004 | 安拆费及场外运费 | 元 | 12.75 | 1 | 0 | 0 | 计价
GD10-102 | J10-01-004 | 材料 | 乙供 | C21020101 | 电 | kW·h | 132.23 | 0.84 | 0 | 0 | 计价
GD10-102 | J13-01-055 | 机械 | 乙供 | JF001 | 折旧费 | 元 | 332.82 | 1 | 0 | 0 | 计价
GD10-102 | J13-01-055 | 机械 | 乙供 | JF002 | 检修费 | 元 | 27.23 | 1 | 0 | 0 | 计价
GD10-102 | J13-01-055 | 机械 | 乙供 | JF003 | 维护费 | 元 | 38.12 | 1 | 0 | 0 | 计价
GD10-102 | J13-01-055 | 人工 | 乙供 | 9101109 | 安装技术工 | 工日 | 3.125 | 107 | 0 | 0 | 计价
GD10-102 | J13-01-055 | 材料 | 乙供 | C19010201 | 柴油0号 | kg | 42.1424 | 6.32 | 0 | 0 | 计价
GD10-102 | J13-01-056 | 机械 | 乙供 | JF001 | 折旧费 | 元 | 456.58 | 1 | 0 | 0 | 计价
GD10-102 | J13-01-056 | 机械 | 乙供 | JF002 | 检修费 | 元 | 35.33 | 1 | 0 | 0 | 计价
GD10-102 | J13-01-056 | 机械 | 乙供 | JF003 | 维护费 | 元 | 100.69 | 1 | 0 | 0 | 计价
GD10-102 | J13-01-056 | 人工 | 乙供 | 9101109 | 安装技术工 | 工日 | 3.125 | 107 | 0 | 0 | 计价
GD10-102 | J13-01-056 | 材料 | 乙供 | C19010201 | 柴油0号 | kg | 50.1424 | 6.32 | 0 | 0 | 计价
GD10-102 | J13-01-060 | 机械 | 乙供 | JF001 | 折旧费 | 元 | 4.27 | 1 | 0 | 0 | 计价
GD10-102 | J13-01-060 | 机械 | 乙供 | JF002 | 检修费 | 元 | 0.5 | 1 | 0 | 0 | 计价
GD10-102 | J13-01-060 | 机械 | 乙供 | JF003 | 维护费 | 元 | 1.57 | 1 | 0 | 0 | 计价
GD10-102 | J13-01-060 | 机械 | 乙供 | JF004 | 安拆费及场外运费 | 元 | 6.1 | 1 | 0 | 0 | 计价
GD10-102 | J13-01-060 | 人工 | 乙供 | 9101109 | 安装技术工 | 工日 | 1.1905 | 107 | 0 | 0 | 计价
GD10-102 | J13-01-060 | 材料 | 乙供 | C19010102 | 汽油 | kg | 3.0451 | 7.61 | 0 | 0 | 计价
GD10-102 | J13-01-065 | 机械 | 乙供 | JF001 | 折旧费 | 元 | 15 | 1 | 0 | 0 | 计价
GD10-102 | J13-01-065 | 机械 | 乙供 | JF002 | 检修费 | 元 | 1.75 | 1 | 0 | 0 | 计价
GD10-102 | J13-01-065 | 机械 | 乙供 | JF003 | 维护费 | 元 | 1.86 | 1 | 0 | 0 | 计价
GD10-102 | J13-01-065 | 机械 | 乙供 | JF004 | 安拆费及场外运费 | 元 | 5.63 | 1 | 0 | 0 | 计价
GD10-102 | J13-01-065 | 材料 | 乙供 | C19010102 | 汽油 | kg | 7.2 | 7.61 | 0 | 0 | 计价
GD10-103 | J03-01-040 | 机械 | 乙供 | JF001 | 折旧费 | 元 | 412.48 | 1 | 0 | 0 | 计价
GD10-103 | J03-01-040 | 机械 | 乙供 | JF002 | 检修费 | 元 | 192.26 | 1 | 0 | 0 | 计价
GD10-103 | J03-01-040 | 机械 | 乙供 | JF003 | 维护费 | 元 | 397.98 | 1 | 0 | 0 | 计价
GD10-103 | J03-01-040 | 人工 | 乙供 | 9101109 | 安装技术工 | 工日 | 2.5 | 107 | 0 | 0 | 计价
GD10-103 | J03-01-040 | 材料 | 乙供 | C19010201 | 柴油0号 | kg | 48.52 | 6.32 | 0 | 0 | 计价
GD10-103 | J03-01-044 | 机械 | 乙供 | JF001 | 折旧费 | 元 | 1609.92 | 1 | 0 | 0 | 计价
GD10-103 | J03-01-044 | 机械 | 乙供 | JF002 | 检修费 | 元 | 750.39 | 1 | 0 | 0 | 计价
GD10-103 | J03-01-044 | 机械 | 乙供 | JF003 | 维护费 | 元 | 1553.31 | 1 | 0 | 0 | 计价
GD10-103 | J03-01-044 | 人工 | 乙供 | 9101109 | 安装技术工 | 工日 | 2.5 | 107 | 0 | 0 | 计价
GD10-103 | J03-01-044 | 材料 | 乙供 | C19010201 | 柴油0号 | kg | 67.46 | 6.32 | 0 | 0 | 计价
GD10-103 | J04-01-005 | 机械 | 乙供 | JF001 | 折旧费 | 元 | 59.96 | 1 | 0 | 0 | 计价
GD10-103 | J04-01-005 | 机械 | 乙供 | JF002 | 检修费 | 元 | 13.32 | 1 | 0 | 0 | 计价
GD10-103 | J04-01-005 | 机械 | 乙供 | JF003 | 维护费 | 元 | 52.35 | 1 | 0 | 0 | 计价
GD10-103 | J04-01-005 | 人工 | 乙供 | 9101109 | 安装技术工 | 工日 | 1.0417 | 107 | 0 | 0 | 计价
GD10-103 | J04-01-005 | 材料 | 乙供 | C19010201 | 柴油0号 | kg | 40.03 | 6.32 | 0 | 0 | 计价
GD10-103 | J10-01-004 | 机械 | 乙供 | JF001 | 折旧费 | 元 | 2.72 | 1 | 0 | 0 | 计价
GD10-103 | J10-01-004 | 机械 | 乙供 | JF002 | 检修费 | 元 | 0.61 | 1 | 0 | 0 | 计价
GD10-103 | J10-01-004 | 机械 | 乙供 | JF003 | 维护费 | 元 | 2.03 | 1 | 0 | 0 | 计价
GD10-103 | J10-01-004 | 机械 | 乙供 | JF004 | 安拆费及场外运费 | 元 | 12.75 | 1 | 0 | 0 | 计价
GD10-103 | J10-01-004 | 材料 | 乙供 | C21020101 | 电 | kW·h | 132.23 | 0.84 | 0 | 0 | 计价
GD10-103 | J13-01-056 | 机械 | 乙供 | JF001 | 折旧费 | 元 | 456.58 | 1 | 0 | 0 | 计价
GD10-103 | J13-01-056 | 机械 | 乙供 | JF002 | 检修费 | 元 | 35.33 | 1 | 0 | 0 | 计价
GD10-103 | J13-01-056 | 机械 | 乙供 | JF003 | 维护费 | 元 | 100.69 | 1 | 0 | 0 | 计价
GD10-103 | J13-01-056 | 人工 | 乙供 | 9101109 | 安装技术工 | 工日 | 3.125 | 107 | 0 | 0 | 计价
GD10-103 | J13-01-056 | 材料 | 乙供 | C19010201 | 柴油0号 | kg | 50.1424 | 6.32 | 0 | 0 | 计价
GD10-103 | J13-01-065 | 机械 | 乙供 | JF001 | 折旧费 | 元 | 15 | 1 | 0 | 0 | 计价
GD10-103 | J13-01-065 | 机械 | 乙供 | JF002 | 检修费 | 元 | 1.75 | 1 | 0 | 0 | 计价
GD10-103 | J13-01-065 | 机械 | 乙供 | JF003 | 维护费 | 元 | 1.86 | 1 | 0 | 0 | 计价
GD10-103 | J13-01-065 | 机械 | 乙供 | JF004 | 安拆费及场外运费 | 元 | 5.63 | 1 | 0 | 0 | 计价
GD10-103 | J13-01-065 | 材料 | 乙供 | C19010102 | 汽油 | kg | 7.2 | 7.61 | 0 | 0 | 计价
GD10-104 | J03-01-033 | 机械 | 乙供 | JF001 | 折旧费 | 元 | 44.37 | 1 | 0 | 0 | 计价
GD10-104 | J03-01-033 | 机械 | 乙供 | JF002 | 检修费 | 元 | 20.68 | 1 | 0 | 0 | 计价
GD10-104 | J03-01-033 | 机械 | 乙供 | JF003 | 维护费 | 元 | 42.81 | 1 | 0 | 0 | 计价
GD10-104 | J03-01-033 | 人工 | 乙供 | 9101109 | 安装技术工 | 工日 | 2.5 | 107 | 0 | 0 | 计价
GD10-104 | J03-01-033 | 材料 | 乙供 | C19010102 | 汽油 | kg | 23.3 | 7.61 | 0 | 0 | 计价
GD10-104 | J03-01-034 | 机械 | 乙供 | JF001 | 折旧费 | 元 | 85.77 | 1 | 0 | 0 | 计价
GD10-104 | J03-01-034 | 机械 | 乙供 | JF002 | 检修费 | 元 | 39.98 | 1 | 0 | 0 | 计价
GD10-104 | J03-01-034 | 机械 | 乙供 | JF003 | 维护费 | 元 | 82.76 | 1 | 0 | 0 | 计价
GD10-104 | J03-01-034 | 人工 | 乙供 | 9101109 | 安装技术工 | 工日 | 2.5 | 107 | 0 | 0 | 计价
GD10-104 | J03-01-034 | 材料 | 乙供 | C19010201 | 柴油0号 | kg | 28.43 | 6.32 | 0 | 0 | 计价
GD10-104 | J03-01-036 | 机械 | 乙供 | JF001 | 折旧费 | 元 | 157.49 | 1 | 0 | 0 | 计价
GD10-104 | J03-01-036 | 机械 | 乙供 | JF002 | 检修费 | 元 | 73.41 | 1 | 0 | 0 | 计价
GD10-104 | J03-01-036 | 机械 | 乙供 | JF003 | 维护费 | 元 | 151.96 | 1 | 0 | 0 | 计价
GD10-104 | J03-01-036 | 人工 | 乙供 | 9101109 | 安装技术工 | 工日 | 2.5 | 107 | 0 | 0 | 计价
GD10-104 | J03-01-036 | 材料 | 乙供 | C19010201 | 柴油0号 | kg | 35.85 | 6.32 | 0 | 0 | 计价
GD10-104 | J03-01-038 | 机械 | 乙供 | JF001 | 折旧费 | 元 | 246 | 1 | 0 | 0 | 计价
GD10-104 | J03-01-038 | 机械 | 乙供 | JF002 | 检修费 | 元 | 114.66 | 1 | 0 | 0 | 计价
GD10-104 | J03-01-038 | 机械 | 乙供 | JF003 | 维护费 | 元 | 237.35 | 1 | 0 | 0 | 计价
GD10-104 | J03-01-038 | 人工 | 乙供 | 9101109 | 安装技术工 | 工日 | 2.5 | 107 | 0 | 0 | 计价
GD10-104 | J03-01-038 | 材料 | 乙供 | C19010201 | 柴油0号 | kg | 40.73 | 6.32 | 0 | 0 | 计价
GD10-104 | J03-01-040 | 机械 | 乙供 | JF001 | 折旧费 | 元 | 412.48 | 1 | 0 | 0 | 计价
GD10-104 | J03-01-040 | 机械 | 乙供 | JF002 | 检修费 | 元 | 192.26 | 1 | 0 | 0 | 计价
GD10-104 | J03-01-040 | 机械 | 乙供 | JF003 | 维护费 | 元 | 397.98 | 1 | 0 | 0 | 计价
GD10-104 | J03-01-040 | 人工 | 乙供 | 9101109 | 安装技术工 | 工日 | 2.5 | 107 | 0 | 0 | 计价
GD10-104 | J03-01-040 | 材料 | 乙供 | C19010201 | 柴油0号 | kg | 48.52 | 6.32 | 0 | 0 | 计价
GD10-104 | J04-01-002 | 机械 | 乙供 | JF001 | 折旧费 | 元 | 26.52 | 1 | 0 | 0 | 计价
GD10-104 | J04-01-002 | 机械 | 乙供 | JF002 | 检修费 | 元 | 5.89 | 1 | 0 | 0 | 计价
GD10-104 | J04-01-002 | 机械 | 乙供 | JF003 | 维护费 | 元 | 33.04 | 1 | 0 | 0 | 计价
GD10-104 | J04-01-002 | 人工 | 乙供 | 9101109 | 安装技术工 | 工日 | 1.0417 | 107 | 0 | 0 | 计价
GD10-104 | J04-01-002 | 材料 | 乙供 | C19010201 | 柴油0号 | kg | 32.19 | 6.32 | 0 | 0 | 计价
GD10-104 | J04-01-005 | 机械 | 乙供 | JF001 | 折旧费 | 元 | 59.96 | 1 | 0 | 0 | 计价
GD10-104 | J04-01-005 | 机械 | 乙供 | JF002 | 检修费 | 元 | 13.32 | 1 | 0 | 0 | 计价
GD10-104 | J04-01-005 | 机械 | 乙供 | JF003 | 维护费 | 元 | 52.35 | 1 | 0 | 0 | 计价
GD10-104 | J04-01-005 | 人工 | 乙供 | 9101109 | 安装技术工 | 工日 | 1.0417 | 107 | 0 | 0 | 计价
GD10-104 | J04-01-005 | 材料 | 乙供 | C19010201 | 柴油0号 | kg | 40.03 | 6.32 | 0 | 0 | 计价
GD10-104 | J05-01-031 | 机械 | 乙供 | JF001 | 折旧费 | 元 | 10.21 | 1 | 0 | 0 | 计价
GD10-104 | J05-01-031 | 机械 | 乙供 | JF002 | 检修费 | 元 | 2.3 | 1 | 0 | 0 | 计价
GD10-104 | J05-01-031 | 机械 | 乙供 | JF003 | 维护费 | 元 | 7.59 | 1 | 0 | 0 | 计价
GD10-104 | J05-01-031 | 材料 | 乙供 | C21020101 | 电 | kW·h | 18.9 | 0.84 | 0 | 0 | 计价
GD10-104 | J09-01-029 | 机械 | 乙供 | JF001 | 折旧费 | 元 | 16.15 | 1 | 0 | 0 | 计价
GD10-104 | J09-01-029 | 机械 | 乙供 | JF002 | 检修费 | 元 | 2.9 | 1 | 0 | 0 | 计价
GD10-104 | J09-01-029 | 机械 | 乙供 | JF003 | 维护费 | 元 | 6.24 | 1 | 0 | 0 | 计价
GD10-104 | J09-01-029 | 机械 | 乙供 | JF004 | 安拆费及场外运费 | 元 | 8.44 | 1 | 0 | 0 | 计价
GD10-104 | J09-01-029 | 材料 | 乙供 | C21020101 | 电 | kW·h | 150.3 | 0.84 | 0 | 0 | 计价
GD10-104 | J10-01-001 | 机械 | 乙供 | JF001 | 折旧费 | 元 | 1.84 | 1 | 0 | 0 | 计价
GD10-104 | J10-01-001 | 机械 | 乙供 | JF002 | 检修费 | 元 | 0.41 | 1 | 0 | 0 | 计价
GD10-104 | J10-01-001 | 机械 | 乙供 | JF003 | 维护费 | 元 | 1.37 | 1 | 0 | 0 | 计价
GD10-104 | J10-01-001 | 机械 | 乙供 | JF004 | 安拆费及场外运费 | 元 | 12.75 | 1 | 0 | 0 | 计价
GD10-104 | J10-01-001 | 材料 | 乙供 | C21020101 | 电 | kW·h | 60.27 | 0.84 | 0 | 0 | 计价
GD10-104 | J10-01-004 | 机械 | 乙供 | JF001 | 折旧费 | 元 | 2.72 | 1 | 0 | 0 | 计价
GD10-104 | J10-01-004 | 机械 | 乙供 | JF002 | 检修费 | 元 | 0.61 | 1 | 0 | 0 | 计价
GD10-104 | J10-01-004 | 机械 | 乙供 | JF003 | 维护费 | 元 | 2.03 | 1 | 0 | 0 | 计价
GD10-104 | J10-01-004 | 机械 | 乙供 | JF004 | 安拆费及场外运费 | 元 | 12.75 | 1 | 0 | 0 | 计价
GD10-104 | J10-01-004 | 材料 | 乙供 | C21020101 | 电 | kW·h | 132.23 | 0.84 | 0 | 0 | 计价
GD10-104 | J13-01-041 | 机械 | 乙供 | JF001 | 折旧费 | 元 | 5.58 | 1 | 0 | 0 | 计价
GD10-104 | J13-01-041 | 机械 | 乙供 | JF002 | 检修费 | 元 | 0.75 | 1 | 0 | 0 | 计价
GD10-104 | J13-01-041 | 机械 | 乙供 | JF003 | 维护费 | 元 | 1.73 | 1 | 0 | 0 | 计价
GD10-104 | J13-01-041 | 机械 | 乙供 | JF004 | 安拆费及场外运费 | 元 | 0.89 | 1 | 0 | 0 | 计价
GD10-104 | J13-01-041 | 人工 | 乙供 | 9101109 | 安装技术工 | 工日 | 1.1905 | 107 | 0 | 0 | 计价
GD10-104 | J13-01-041 | 材料 | 乙供 | C21020101 | 电 | kW·h | 16.4 | 0.84 | 0 | 0 | 计价
GD10-104 | J13-01-043 | 机械 | 乙供 | JF001 | 折旧费 | 元 | 6.32 | 1 | 0 | 0 | 计价
GD10-104 | J13-01-043 | 机械 | 乙供 | JF002 | 检修费 | 元 | 0.81 | 1 | 0 | 0 | 计价
GD10-104 | J13-01-043 | 机械 | 乙供 | JF003 | 维护费 | 元 | 1.86 | 1 | 0 | 0 | 计价
GD10-104 | J13-01-043 | 机械 | 乙供 | JF004 | 安拆费及场外运费 | 元 | 0.89 | 1 | 0 | 0 | 计价
GD10-104 | J13-01-043 | 人工 | 乙供 | 9101109 | 安装技术工 | 工日 | 1.1905 | 107 | 0 | 0 | 计价
GD10-104 | J13-01-043 | 材料 | 乙供 | C21020101 | 电 | kW·h | 19.41 | 0.84 | 0 | 0 | 计价
GD10-104 | J13-01-051 | 机械 | 乙供 | JF001 | 折旧费 | 元 | 637.32 | 1 | 0 | 0 | 计价
GD10-104 | J13-01-051 | 机械 | 乙供 | JF002 | 检修费 | 元 | 20.02 | 1 | 0 | 0 | 计价
GD10-104 | J13-01-051 | 机械 | 乙供 | JF003 | 维护费 | 元 | 64.06 | 1 | 0 | 0 | 计价
GD10-104 | J13-01-051 | 机械 | 乙供 | JF004 | 安拆费及场外运费 | 元 | 8.44 | 1 | 0 | 0 | 计价
GD10-104 | J13-01-051 | 人工 | 乙供 | 9101109 | 安装技术工 | 工日 | 5 | 107 | 0 | 0 | 计价
GD10-104 | J13-01-051 | 材料 | 乙供 | C21020101 | 电 | kW·h | 781.71 | 0.84 | 0 | 0 | 计价
GD10-104 | J13-01-053 | 机械 | 乙供 | JF001 | 折旧费 | 元 | 462.69 | 1 | 0 | 0 | 计价
GD10-104 | J13-01-053 | 机械 | 乙供 | JF002 | 检修费 | 元 | 132.14 | 1 | 0 | 0 | 计价
GD10-104 | J13-01-053 | 机械 | 乙供 | JF003 | 维护费 | 元 | 356.77 | 1 | 0 | 0 | 计价
GD10-104 | J13-01-053 | 人工 | 乙供 | 9101109 | 安装技术工 | 工日 | 4 | 107 | 0 | 0 | 计价
GD10-104 | J13-01-053 | 材料 | 乙供 | C21020101 | 电 | kW·h | 1002.32 | 0.84 | 0 | 0 | 计价
GD10-104 | J13-01-055 | 机械 | 乙供 | JF001 | 折旧费 | 元 | 332.82 | 1 | 0 | 0 | 计价
GD10-104 | J13-01-055 | 机械 | 乙供 | JF002 | 检修费 | 元 | 27.23 | 1 | 0 | 0 | 计价
GD10-104 | J13-01-055 | 机械 | 乙供 | JF003 | 维护费 | 元 | 38.12 | 1 | 0 | 0 | 计价
GD10-104 | J13-01-055 | 人工 | 乙供 | 9101109 | 安装技术工 | 工日 | 3.125 | 107 | 0 | 0 | 计价
GD10-104 | J13-01-055 | 材料 | 乙供 | C19010201 | 柴油0号 | kg | 42.1424 | 6.32 | 0 | 0 | 计价
GD10-104 | J13-01-056 | 机械 | 乙供 | JF001 | 折旧费 | 元 | 456.58 | 1 | 0 | 0 | 计价
GD10-104 | J13-01-056 | 机械 | 乙供 | JF002 | 检修费 | 元 | 35.33 | 1 | 0 | 0 | 计价
GD10-104 | J13-01-056 | 机械 | 乙供 | JF003 | 维护费 | 元 | 100.69 | 1 | 0 | 0 | 计价
GD10-104 | J13-01-056 | 人工 | 乙供 | 9101109 | 安装技术工 | 工日 | 3.125 | 107 | 0 | 0 | 计价
GD10-104 | J13-01-056 | 材料 | 乙供 | C19010201 | 柴油0号 | kg | 50.1424 | 6.32 | 0 | 0 | 计价
GD10-104 | J13-01-058 | 机械 | 乙供 | JF001 | 折旧费 | 元 | 14.51 | 1 | 0 | 0 | 计价
GD10-104 | J13-01-058 | 机械 | 乙供 | JF002 | 检修费 | 元 | 6.67 | 1 | 0 | 0 | 计价
GD10-104 | J13-01-058 | 机械 | 乙供 | JF003 | 维护费 | 元 | 9.34 | 1 | 0 | 0 | 计价
GD10-104 | J13-01-058 | 机械 | 乙供 | JF004 | 安拆费及场外运费 | 元 | 31.71 | 1 | 0 | 0 | 计价
GD10-104 | J13-01-058 | 人工 | 乙供 | 9101109 | 安装技术工 | 工日 | 1.3889 | 107 | 0 | 0 | 计价
GD10-104 | J13-01-058 | 材料 | 乙供 | C19010201 | 柴油0号 | kg | 18.063 | 6.32 | 0 | 0 | 计价
GD10-104 | J13-01-060 | 机械 | 乙供 | JF001 | 折旧费 | 元 | 4.27 | 1 | 0 | 0 | 计价
GD10-104 | J13-01-060 | 机械 | 乙供 | JF002 | 检修费 | 元 | 0.5 | 1 | 0 | 0 | 计价
GD10-104 | J13-01-060 | 机械 | 乙供 | JF003 | 维护费 | 元 | 1.57 | 1 | 0 | 0 | 计价
GD10-104 | J13-01-060 | 机械 | 乙供 | JF004 | 安拆费及场外运费 | 元 | 6.1 | 1 | 0 | 0 | 计价
GD10-104 | J13-01-060 | 人工 | 乙供 | 9101109 | 安装技术工 | 工日 | 1.1905 | 107 | 0 | 0 | 计价
GD10-104 | J13-01-060 | 材料 | 乙供 | C19010102 | 汽油 | kg | 3.0451 | 7.61 | 0 | 0 | 计价
GD10-104 | J13-01-065 | 机械 | 乙供 | JF001 | 折旧费 | 元 | 15 | 1 | 0 | 0 | 计价
GD10-104 | J13-01-065 | 机械 | 乙供 | JF002 | 检修费 | 元 | 1.75 | 1 | 0 | 0 | 计价
GD10-104 | J13-01-065 | 机械 | 乙供 | JF003 | 维护费 | 元 | 1.86 | 1 | 0 | 0 | 计价
GD10-104 | J13-01-065 | 机械 | 乙供 | JF004 | 安拆费及场外运费 | 元 | 5.63 | 1 | 0 | 0 | 计价
GD10-104 | J13-01-065 | 材料 | 乙供 | C19010102 | 汽油 | kg | 7.2 | 7.61 | 0 | 0 | 计价
GD10-104 | J15-01-014 | 机械 | 乙供 | JF001 | 折旧费 | 元 | 4.09 | 1 | 0 | 0 | 计价
GD10-104 | J15-01-014 | 机械 | 乙供 | JF002 | 检修费 | 元 | 2.42 | 1 | 0 | 0 | 计价
GD10-104 | J15-01-014 | 机械 | 乙供 | JF003 | 维护费 | 元 | 4.02 | 1 | 0 | 0 | 计价
GD10-104 | J15-01-014 | 机械 | 乙供 | JF004 | 安拆费及场外运费 | 元 | 6.49 | 1 | 0 | 0 | 计价
GD10-104 | J15-01-031 | 机械 | 乙供 | JF001 | 折旧费 | 元 | 4.18 | 1 | 0 | 0 | 计价
GD10-104 | J15-01-031 | 机械 | 乙供 | JF002 | 检修费 | 元 | 0.93 | 1 | 0 | 0 | 计价
GD10-104 | J15-01-031 | 机械 | 乙供 | JF003 | 维护费 | 元 | 1.61 | 1 | 0 | 0 | 计价
GD10-104 | J15-01-031 | 机械 | 乙供 | JF004 | 安拆费及场外运费 | 元 | 5.63 | 1 | 0 | 0 | 计价
GD10-104 | J15-01-031 | 材料 | 乙供 | C21020101 | 电 | kW·h | 10 | 0.84 | 0 | 0 | 计价
GD10-104 | J15-01-067 | 机械 | 乙供 | JF001 | 折旧费 | 元 | 223.02 | 1 | 0 | 0 | 计价
GD10-104 | J15-01-067 | 机械 | 乙供 | JF002 | 检修费 | 元 | 83.35 | 1 | 0 | 0 | 计价
GD10-104 | J15-01-067 | 机械 | 乙供 | JF003 | 维护费 | 元 | 216.44 | 1 | 0 | 0 | 计价
GD10-104 | J15-01-067 | 机械 | 乙供 | JF004 | 安拆费及场外运费 | 元 | 5.63 | 1 | 0 | 0 | 计价
GD10-104 | J15-01-067 | 材料 | 乙供 | C21020101 | 电 | kW·h | 18 | 0.84 | 0 | 0 | 计价
GD10-104 | J17-01-070 | 机械 | 乙供 | JF001 | 折旧费 | 元 | 3.56 | 1 | 0 | 0 | 计价
GD10-104 | J17-01-070 | 机械 | 乙供 | JF002 | 检修费 | 元 | 0.67 | 1 | 0 | 0 | 计价
GD10-104 | J17-01-070 | 机械 | 乙供 | JF003 | 维护费 | 元 | 1.61 | 1 | 0 | 0 | 计价
GD10-104 | J17-01-070 | 机械 | 乙供 | JF004 | 安拆费及场外运费 | 元 | 5.63 | 1 | 0 | 0 | 计价
GD10-104 | J17-01-070 | 材料 | 乙供 | C21020101 | 电 | kW·h | 17.3836 | 0.84 | 0 | 0 | 计价
GD10-105 | J03-01-034 | 机械 | 乙供 | JF001 | 折旧费 | 元 | 85.77 | 1 | 0 | 0 | 计价
GD10-105 | J03-01-034 | 机械 | 乙供 | JF002 | 检修费 | 元 | 39.98 | 1 | 0 | 0 | 计价
GD10-105 | J03-01-034 | 机械 | 乙供 | JF003 | 维护费 | 元 | 82.76 | 1 | 0 | 0 | 计价
GD10-105 | J03-01-034 | 人工 | 乙供 | 9101109 | 安装技术工 | 工日 | 2.5 | 107 | 0 | 0 | 计价
GD10-105 | J03-01-034 | 材料 | 乙供 | C19010201 | 柴油0号 | kg | 28.43 | 6.32 | 0 | 0 | 计价
GD10-105 | J03-01-036 | 机械 | 乙供 | JF001 | 折旧费 | 元 | 157.49 | 1 | 0 | 0 | 计价
GD10-105 | J03-01-036 | 机械 | 乙供 | JF002 | 检修费 | 元 | 73.41 | 1 | 0 | 0 | 计价
GD10-105 | J03-01-036 | 机械 | 乙供 | JF003 | 维护费 | 元 | 151.96 | 1 | 0 | 0 | 计价
GD10-105 | J03-01-036 | 人工 | 乙供 | 9101109 | 安装技术工 | 工日 | 2.5 | 107 | 0 | 0 | 计价
GD10-105 | J03-01-036 | 材料 | 乙供 | C19010201 | 柴油0号 | kg | 35.85 | 6.32 | 0 | 0 | 计价
GD10-105 | J03-01-038 | 机械 | 乙供 | JF001 | 折旧费 | 元 | 246 | 1 | 0 | 0 | 计价
GD10-105 | J03-01-038 | 机械 | 乙供 | JF002 | 检修费 | 元 | 114.66 | 1 | 0 | 0 | 计价
GD10-105 | J03-01-038 | 机械 | 乙供 | JF003 | 维护费 | 元 | 237.35 | 1 | 0 | 0 | 计价
GD10-105 | J03-01-038 | 人工 | 乙供 | 9101109 | 安装技术工 | 工日 | 2.5 | 107 | 0 | 0 | 计价
GD10-105 | J03-01-038 | 材料 | 乙供 | C19010201 | 柴油0号 | kg | 40.73 | 6.32 | 0 | 0 | 计价
GD10-105 | J03-01-040 | 机械 | 乙供 | JF001 | 折旧费 | 元 | 412.48 | 1 | 0 | 0 | 计价
GD10-105 | J03-01-040 | 机械 | 乙供 | JF002 | 检修费 | 元 | 192.26 | 1 | 0 | 0 | 计价
GD10-105 | J03-01-040 | 机械 | 乙供 | JF003 | 维护费 | 元 | 397.98 | 1 | 0 | 0 | 计价
GD10-105 | J03-01-040 | 人工 | 乙供 | 9101109 | 安装技术工 | 工日 | 2.5 | 107 | 0 | 0 | 计价
GD10-105 | J03-01-040 | 材料 | 乙供 | C19010201 | 柴油0号 | kg | 48.52 | 6.32 | 0 | 0 | 计价
GD10-105 | J04-01-002 | 机械 | 乙供 | JF001 | 折旧费 | 元 | 26.52 | 1 | 0 | 0 | 计价
GD10-105 | J04-01-002 | 机械 | 乙供 | JF002 | 检修费 | 元 | 5.89 | 1 | 0 | 0 | 计价
GD10-105 | J04-01-002 | 机械 | 乙供 | JF003 | 维护费 | 元 | 33.04 | 1 | 0 | 0 | 计价
GD10-105 | J04-01-002 | 人工 | 乙供 | 9101109 | 安装技术工 | 工日 | 1.0417 | 107 | 0 | 0 | 计价
GD10-105 | J04-01-002 | 材料 | 乙供 | C19010201 | 柴油0号 | kg | 32.19 | 6.32 | 0 | 0 | 计价
GD10-105 | J04-01-005 | 机械 | 乙供 | JF001 | 折旧费 | 元 | 59.96 | 1 | 0 | 0 | 计价
GD10-105 | J04-01-005 | 机械 | 乙供 | JF002 | 检修费 | 元 | 13.32 | 1 | 0 | 0 | 计价
GD10-105 | J04-01-005 | 机械 | 乙供 | JF003 | 维护费 | 元 | 52.35 | 1 | 0 | 0 | 计价
GD10-105 | J04-01-005 | 人工 | 乙供 | 9101109 | 安装技术工 | 工日 | 1.0417 | 107 | 0 | 0 | 计价
GD10-105 | J04-01-005 | 材料 | 乙供 | C19010201 | 柴油0号 | kg | 40.03 | 6.32 | 0 | 0 | 计价
GD10-105 | J05-01-031 | 机械 | 乙供 | JF001 | 折旧费 | 元 | 10.21 | 1 | 0 | 0 | 计价
GD10-105 | J05-01-031 | 机械 | 乙供 | JF002 | 检修费 | 元 | 2.3 | 1 | 0 | 0 | 计价
GD10-105 | J05-01-031 | 机械 | 乙供 | JF003 | 维护费 | 元 | 7.59 | 1 | 0 | 0 | 计价
GD10-105 | J05-01-031 | 材料 | 乙供 | C21020101 | 电 | kW·h | 18.9 | 0.84 | 0 | 0 | 计价
GD10-105 | J09-01-029 | 机械 | 乙供 | JF001 | 折旧费 | 元 | 16.15 | 1 | 0 | 0 | 计价
GD10-105 | J09-01-029 | 机械 | 乙供 | JF002 | 检修费 | 元 | 2.9 | 1 | 0 | 0 | 计价
GD10-105 | J09-01-029 | 机械 | 乙供 | JF003 | 维护费 | 元 | 6.24 | 1 | 0 | 0 | 计价
GD10-105 | J09-01-029 | 机械 | 乙供 | JF004 | 安拆费及场外运费 | 元 | 8.44 | 1 | 0 | 0 | 计价
GD10-105 | J09-01-029 | 材料 | 乙供 | C21020101 | 电 | kW·h | 150.3 | 0.84 | 0 | 0 | 计价
GD10-105 | J10-01-001 | 机械 | 乙供 | JF001 | 折旧费 | 元 | 1.84 | 1 | 0 | 0 | 计价
GD10-105 | J10-01-001 | 机械 | 乙供 | JF002 | 检修费 | 元 | 0.41 | 1 | 0 | 0 | 计价
GD10-105 | J10-01-001 | 机械 | 乙供 | JF003 | 维护费 | 元 | 1.37 | 1 | 0 | 0 | 计价
GD10-105 | J10-01-001 | 机械 | 乙供 | JF004 | 安拆费及场外运费 | 元 | 12.75 | 1 | 0 | 0 | 计价
GD10-105 | J10-01-001 | 材料 | 乙供 | C21020101 | 电 | kW·h | 60.27 | 0.84 | 0 | 0 | 计价
GD10-105 | J10-01-004 | 机械 | 乙供 | JF001 | 折旧费 | 元 | 2.72 | 1 | 0 | 0 | 计价
GD10-105 | J10-01-004 | 机械 | 乙供 | JF002 | 检修费 | 元 | 0.61 | 1 | 0 | 0 | 计价
GD10-105 | J10-01-004 | 机械 | 乙供 | JF003 | 维护费 | 元 | 2.03 | 1 | 0 | 0 | 计价
GD10-105 | J10-01-004 | 机械 | 乙供 | JF004 | 安拆费及场外运费 | 元 | 12.75 | 1 | 0 | 0 | 计价
GD10-105 | J10-01-004 | 材料 | 乙供 | C21020101 | 电 | kW·h | 132.23 | 0.84 | 0 | 0 | 计价
GD10-105 | J13-01-055 | 机械 | 乙供 | JF001 | 折旧费 | 元 | 332.82 | 1 | 0 | 0 | 计价
GD10-105 | J13-01-055 | 机械 | 乙供 | JF002 | 检修费 | 元 | 27.23 | 1 | 0 | 0 | 计价
GD10-105 | J13-01-055 | 机械 | 乙供 | JF003 | 维护费 | 元 | 38.12 | 1 | 0 | 0 | 计价
GD10-105 | J13-01-055 | 人工 | 乙供 | 9101109 | 安装技术工 | 工日 | 3.125 | 107 | 0 | 0 | 计价
GD10-105 | J13-01-055 | 材料 | 乙供 | C19010201 | 柴油0号 | kg | 42.1424 | 6.32 | 0 | 0 | 计价
GD10-105 | J13-01-056 | 机械 | 乙供 | JF001 | 折旧费 | 元 | 456.58 | 1 | 0 | 0 | 计价
GD10-105 | J13-01-056 | 机械 | 乙供 | JF002 | 检修费 | 元 | 35.33 | 1 | 0 | 0 | 计价
GD10-105 | J13-01-056 | 机械 | 乙供 | JF003 | 维护费 | 元 | 100.69 | 1 | 0 | 0 | 计价
GD10-105 | J13-01-056 | 人工 | 乙供 | 9101109 | 安装技术工 | 工日 | 3.125 | 107 | 0 | 0 | 计价
GD10-105 | J13-01-056 | 材料 | 乙供 | C19010201 | 柴油0号 | kg | 50.1424 | 6.32 | 0 | 0 | 计价
GD10-105 | J13-01-058 | 机械 | 乙供 | JF001 | 折旧费 | 元 | 14.51 | 1 | 0 | 0 | 计价
GD10-105 | J13-01-058 | 机械 | 乙供 | JF002 | 检修费 | 元 | 6.67 | 1 | 0 | 0 | 计价
GD10-105 | J13-01-058 | 机械 | 乙供 | JF003 | 维护费 | 元 | 9.34 | 1 | 0 | 0 | 计价
GD10-105 | J13-01-058 | 机械 | 乙供 | JF004 | 安拆费及场外运费 | 元 | 31.71 | 1 | 0 | 0 | 计价
GD10-105 | J13-01-058 | 人工 | 乙供 | 9101109 | 安装技术工 | 工日 | 1.3889 | 107 | 0 | 0 | 计价
GD10-105 | J13-01-058 | 材料 | 乙供 | C19010201 | 柴油0号 | kg | 18.063 | 6.32 | 0 | 0 | 计价
GD10-105 | J13-01-060 | 机械 | 乙供 | JF001 | 折旧费 | 元 | 4.27 | 1 | 0 | 0 | 计价
GD10-105 | J13-01-060 | 机械 | 乙供 | JF002 | 检修费 | 元 | 0.5 | 1 | 0 | 0 | 计价
GD10-105 | J13-01-060 | 机械 | 乙供 | JF003 | 维护费 | 元 | 1.57 | 1 | 0 | 0 | 计价
GD10-105 | J13-01-060 | 机械 | 乙供 | JF004 | 安拆费及场外运费 | 元 | 6.1 | 1 | 0 | 0 | 计价
GD10-105 | J13-01-060 | 人工 | 乙供 | 9101109 | 安装技术工 | 工日 | 1.1905 | 107 | 0 | 0 | 计价
GD10-105 | J13-01-060 | 材料 | 乙供 | C19010102 | 汽油 | kg | 3.0451 | 7.61 | 0 | 0 | 计价
GD10-105 | J13-01-065 | 机械 | 乙供 | JF001 | 折旧费 | 元 | 15 | 1 | 0 | 0 | 计价
GD10-105 | J13-01-065 | 机械 | 乙供 | JF002 | 检修费 | 元 | 1.75 | 1 | 0 | 0 | 计价
GD10-105 | J13-01-065 | 机械 | 乙供 | JF003 | 维护费 | 元 | 1.86 | 1 | 0 | 0 | 计价
GD10-105 | J13-01-065 | 机械 | 乙供 | JF004 | 安拆费及场外运费 | 元 | 5.63 | 1 | 0 | 0 | 计价
GD10-105 | J13-01-065 | 材料 | 乙供 | C19010102 | 汽油 | kg | 7.2 | 7.61 | 0 | 0 | 计价
GD10-105 | J15-01-014 | 机械 | 乙供 | JF001 | 折旧费 | 元 | 4.09 | 1 | 0 | 0 | 计价
GD10-105 | J15-01-014 | 机械 | 乙供 | JF002 | 检修费 | 元 | 2.42 | 1 | 0 | 0 | 计价
GD10-105 | J15-01-014 | 机械 | 乙供 | JF003 | 维护费 | 元 | 4.02 | 1 | 0 | 0 | 计价
GD10-105 | J15-01-014 | 机械 | 乙供 | JF004 | 安拆费及场外运费 | 元 | 6.49 | 1 | 0 | 0 | 计价
GD10-105 | J15-01-067 | 机械 | 乙供 | JF001 | 折旧费 | 元 | 223.02 | 1 | 0 | 0 | 计价
GD10-105 | J15-01-067 | 机械 | 乙供 | JF002 | 检修费 | 元 | 83.35 | 1 | 0 | 0 | 计价
GD10-105 | J15-01-067 | 机械 | 乙供 | JF003 | 维护费 | 元 | 216.44 | 1 | 0 | 0 | 计价
GD10-105 | J15-01-067 | 机械 | 乙供 | JF004 | 安拆费及场外运费 | 元 | 5.63 | 1 | 0 | 0 | 计价
GD10-105 | J15-01-067 | 材料 | 乙供 | C21020101 | 电 | kW·h | 18 | 0.84 | 0 | 0 | 计价
GD10-105 | J17-01-070 | 机械 | 乙供 | JF001 | 折旧费 | 元 | 3.56 | 1 | 0 | 0 | 计价
GD10-105 | J17-01-070 | 机械 | 乙供 | JF002 | 检修费 | 元 | 0.67 | 1 | 0 | 0 | 计价
GD10-105 | J17-01-070 | 机械 | 乙供 | JF003 | 维护费 | 元 | 1.61 | 1 | 0 | 0 | 计价
GD10-105 | J17-01-070 | 机械 | 乙供 | JF004 | 安拆费及场外运费 | 元 | 5.63 | 1 | 0 | 0 | 计价
GD10-105 | J17-01-070 | 材料 | 乙供 | C21020101 | 电 | kW·h | 17.3836 | 0.84 | 0 | 0 | 计价
GD10-106 | J03-01-036 | 机械 | 乙供 | JF001 | 折旧费 | 元 | 157.49 | 1 | 0 | 0 | 计价
GD10-106 | J03-01-036 | 机械 | 乙供 | JF002 | 检修费 | 元 | 73.41 | 1 | 0 | 0 | 计价
GD10-106 | J03-01-036 | 机械 | 乙供 | JF003 | 维护费 | 元 | 151.96 | 1 | 0 | 0 | 计价
GD10-106 | J03-01-036 | 人工 | 乙供 | 9101109 | 安装技术工 | 工日 | 2.5 | 107 | 0 | 0 | 计价
GD10-106 | J03-01-036 | 材料 | 乙供 | C19010201 | 柴油0号 | kg | 35.85 | 6.32 | 0 | 0 | 计价
GD10-106 | J03-01-038 | 机械 | 乙供 | JF001 | 折旧费 | 元 | 246 | 1 | 0 | 0 | 计价
GD10-106 | J03-01-038 | 机械 | 乙供 | JF002 | 检修费 | 元 | 114.66 | 1 | 0 | 0 | 计价
GD10-106 | J03-01-038 | 机械 | 乙供 | JF003 | 维护费 | 元 | 237.35 | 1 | 0 | 0 | 计价
GD10-106 | J03-01-038 | 人工 | 乙供 | 9101109 | 安装技术工 | 工日 | 2.5 | 107 | 0 | 0 | 计价
GD10-106 | J03-01-038 | 材料 | 乙供 | C19010201 | 柴油0号 | kg | 40.73 | 6.32 | 0 | 0 | 计价
GD10-106 | J03-01-039 | 机械 | 乙供 | JF001 | 折旧费 | 元 | 269.03 | 1 | 0 | 0 | 计价
GD10-106 | J03-01-039 | 机械 | 乙供 | JF002 | 检修费 | 元 | 125.4 | 1 | 0 | 0 | 计价
GD10-106 | J03-01-039 | 机械 | 乙供 | JF003 | 维护费 | 元 | 259.58 | 1 | 0 | 0 | 计价
GD10-106 | J03-01-039 | 人工 | 乙供 | 9101109 | 安装技术工 | 工日 | 2.5 | 107 | 0 | 0 | 计价
GD10-106 | J03-01-039 | 材料 | 乙供 | C19010201 | 柴油0号 | kg | 42.14 | 6.32 | 0 | 0 | 计价
GD10-106 | J03-01-040 | 机械 | 乙供 | JF001 | 折旧费 | 元 | 412.48 | 1 | 0 | 0 | 计价
GD10-106 | J03-01-040 | 机械 | 乙供 | JF002 | 检修费 | 元 | 192.26 | 1 | 0 | 0 | 计价
GD10-106 | J03-01-040 | 机械 | 乙供 | JF003 | 维护费 | 元 | 397.98 | 1 | 0 | 0 | 计价
GD10-106 | J03-01-040 | 人工 | 乙供 | 9101109 | 安装技术工 | 工日 | 2.5 | 107 | 0 | 0 | 计价
GD10-106 | J03-01-040 | 材料 | 乙供 | C19010201 | 柴油0号 | kg | 48.52 | 6.32 | 0 | 0 | 计价
GD10-106 | J03-01-052 | 机械 | 乙供 | JF001 | 折旧费 | 元 | 5551.98 | 1 | 0 | 0 | 计价
GD10-106 | J03-01-052 | 机械 | 乙供 | JF002 | 检修费 | 元 | 2538.71 | 1 | 0 | 0 | 计价
GD10-106 | J03-01-052 | 机械 | 乙供 | JF003 | 维护费 | 元 | 5255.13 | 1 | 0 | 0 | 计价
GD10-106 | J03-01-052 | 人工 | 乙供 | 9101109 | 安装技术工 | 工日 | 2.5 | 107 | 0 | 0 | 计价
GD10-106 | J03-01-052 | 材料 | 乙供 | C19010201 | 柴油0号 | kg | 193.292 | 6.32 | 0 | 0 | 计价
GD10-106 | J04-01-002 | 机械 | 乙供 | JF001 | 折旧费 | 元 | 26.52 | 1 | 0 | 0 | 计价
GD10-106 | J04-01-002 | 机械 | 乙供 | JF002 | 检修费 | 元 | 5.89 | 1 | 0 | 0 | 计价
GD10-106 | J04-01-002 | 机械 | 乙供 | JF003 | 维护费 | 元 | 33.04 | 1 | 0 | 0 | 计价
GD10-106 | J04-01-002 | 人工 | 乙供 | 9101109 | 安装技术工 | 工日 | 1.0417 | 107 | 0 | 0 | 计价
GD10-106 | J04-01-002 | 材料 | 乙供 | C19010201 | 柴油0号 | kg | 32.19 | 6.32 | 0 | 0 | 计价
GD10-106 | J04-01-005 | 机械 | 乙供 | JF001 | 折旧费 | 元 | 59.96 | 1 | 0 | 0 | 计价
GD10-106 | J04-01-005 | 机械 | 乙供 | JF002 | 检修费 | 元 | 13.32 | 1 | 0 | 0 | 计价
GD10-106 | J04-01-005 | 机械 | 乙供 | JF003 | 维护费 | 元 | 52.35 | 1 | 0 | 0 | 计价
GD10-106 | J04-01-005 | 人工 | 乙供 | 9101109 | 安装技术工 | 工日 | 1.0417 | 107 | 0 | 0 | 计价
GD10-106 | J04-01-005 | 材料 | 乙供 | C19010201 | 柴油0号 | kg | 40.03 | 6.32 | 0 | 0 | 计价
GD10-106 | J05-01-031 | 机械 | 乙供 | JF001 | 折旧费 | 元 | 10.21 | 1 | 0 | 0 | 计价
GD10-106 | J05-01-031 | 机械 | 乙供 | JF002 | 检修费 | 元 | 2.3 | 1 | 0 | 0 | 计价
GD10-106 | J05-01-031 | 机械 | 乙供 | JF003 | 维护费 | 元 | 7.59 | 1 | 0 | 0 | 计价
GD10-106 | J05-01-031 | 材料 | 乙供 | C21020101 | 电 | kW·h | 18.9 | 0.84 | 0 | 0 | 计价
GD10-106 | J09-01-029 | 机械 | 乙供 | JF001 | 折旧费 | 元 | 16.15 | 1 | 0 | 0 | 计价
GD10-106 | J09-01-029 | 机械 | 乙供 | JF002 | 检修费 | 元 | 2.9 | 1 | 0 | 0 | 计价
GD10-106 | J09-01-029 | 机械 | 乙供 | JF003 | 维护费 | 元 | 6.24 | 1 | 0 | 0 | 计价
GD10-106 | J09-01-029 | 机械 | 乙供 | JF004 | 安拆费及场外运费 | 元 | 8.44 | 1 | 0 | 0 | 计价
GD10-106 | J09-01-029 | 材料 | 乙供 | C21020101 | 电 | kW·h | 150.3 | 0.84 | 0 | 0 | 计价
GD10-106 | J10-01-001 | 机械 | 乙供 | JF001 | 折旧费 | 元 | 1.84 | 1 | 0 | 0 | 计价
GD10-106 | J10-01-001 | 机械 | 乙供 | JF002 | 检修费 | 元 | 0.41 | 1 | 0 | 0 | 计价
GD10-106 | J10-01-001 | 机械 | 乙供 | JF003 | 维护费 | 元 | 1.37 | 1 | 0 | 0 | 计价
GD10-106 | J10-01-001 | 机械 | 乙供 | JF004 | 安拆费及场外运费 | 元 | 12.75 | 1 | 0 | 0 | 计价
GD10-106 | J10-01-001 | 材料 | 乙供 | C21020101 | 电 | kW·h | 60.27 | 0.84 | 0 | 0 | 计价
GD10-106 | J10-01-004 | 机械 | 乙供 | JF001 | 折旧费 | 元 | 2.72 | 1 | 0 | 0 | 计价
GD10-106 | J10-01-004 | 机械 | 乙供 | JF002 | 检修费 | 元 | 0.61 | 1 | 0 | 0 | 计价
GD10-106 | J10-01-004 | 机械 | 乙供 | JF003 | 维护费 | 元 | 2.03 | 1 | 0 | 0 | 计价
GD10-106 | J10-01-004 | 机械 | 乙供 | JF004 | 安拆费及场外运费 | 元 | 12.75 | 1 | 0 | 0 | 计价
GD10-106 | J10-01-004 | 材料 | 乙供 | C21020101 | 电 | kW·h | 132.23 | 0.84 | 0 | 0 | 计价
GD10-106 | J10-01-014 | 机械 | 乙供 | JF001 | 折旧费 | 元 | 14.25 | 1 | 0 | 0 | 计价
GD10-106 | J10-01-014 | 机械 | 乙供 | JF002 | 检修费 | 元 | 2.53 | 1 | 0 | 0 | 计价
GD10-106 | J10-01-014 | 机械 | 乙供 | JF003 | 维护费 | 元 | 8.6 | 1 | 0 | 0 | 计价
GD10-106 | J10-01-014 | 机械 | 乙供 | JF004 | 安拆费及场外运费 | 元 | 19.12 | 1 | 0 | 0 | 计价
GD10-106 | J10-01-014 | 材料 | 乙供 | C21020101 | 电 | kW·h | 70.7 | 0.84 | 0 | 0 | 计价
GD10-106 | J13-01-055 | 机械 | 乙供 | JF001 | 折旧费 | 元 | 332.82 | 1 | 0 | 0 | 计价
GD10-106 | J13-01-055 | 机械 | 乙供 | JF002 | 检修费 | 元 | 27.23 | 1 | 0 | 0 | 计价
GD10-106 | J13-01-055 | 机械 | 乙供 | JF003 | 维护费 | 元 | 38.12 | 1 | 0 | 0 | 计价
GD10-106 | J13-01-055 | 人工 | 乙供 | 9101109 | 安装技术工 | 工日 | 3.125 | 107 | 0 | 0 | 计价
GD10-106 | J13-01-055 | 材料 | 乙供 | C19010201 | 柴油0号 | kg | 42.1424 | 6.32 | 0 | 0 | 计价
GD10-106 | J13-01-056 | 机械 | 乙供 | JF001 | 折旧费 | 元 | 456.58 | 1 | 0 | 0 | 计价
GD10-106 | J13-01-056 | 机械 | 乙供 | JF002 | 检修费 | 元 | 35.33 | 1 | 0 | 0 | 计价
GD10-106 | J13-01-056 | 机械 | 乙供 | JF003 | 维护费 | 元 | 100.69 | 1 | 0 | 0 | 计价
GD10-106 | J13-01-056 | 人工 | 乙供 | 9101109 | 安装技术工 | 工日 | 3.125 | 107 | 0 | 0 | 计价
GD10-106 | J13-01-056 | 材料 | 乙供 | C19010201 | 柴油0号 | kg | 50.1424 | 6.32 | 0 | 0 | 计价
GD10-106 | J13-01-058 | 机械 | 乙供 | JF001 | 折旧费 | 元 | 14.51 | 1 | 0 | 0 | 计价
GD10-106 | J13-01-058 | 机械 | 乙供 | JF002 | 检修费 | 元 | 6.67 | 1 | 0 | 0 | 计价
GD10-106 | J13-01-058 | 机械 | 乙供 | JF003 | 维护费 | 元 | 9.34 | 1 | 0 | 0 | 计价
GD10-106 | J13-01-058 | 机械 | 乙供 | JF004 | 安拆费及场外运费 | 元 | 31.71 | 1 | 0 | 0 | 计价
GD10-106 | J13-01-058 | 人工 | 乙供 | 9101109 | 安装技术工 | 工日 | 1.3889 | 107 | 0 | 0 | 计价
GD10-106 | J13-01-058 | 材料 | 乙供 | C19010201 | 柴油0号 | kg | 18.063 | 6.32 | 0 | 0 | 计价
GD10-106 | J13-01-060 | 机械 | 乙供 | JF001 | 折旧费 | 元 | 4.27 | 1 | 0 | 0 | 计价
GD10-106 | J13-01-060 | 机械 | 乙供 | JF002 | 检修费 | 元 | 0.5 | 1 | 0 | 0 | 计价
GD10-106 | J13-01-060 | 机械 | 乙供 | JF003 | 维护费 | 元 | 1.57 | 1 | 0 | 0 | 计价
GD10-106 | J13-01-060 | 机械 | 乙供 | JF004 | 安拆费及场外运费 | 元 | 6.1 | 1 | 0 | 0 | 计价
GD10-106 | J13-01-060 | 人工 | 乙供 | 9101109 | 安装技术工 | 工日 | 1.1905 | 107 | 0 | 0 | 计价
GD10-106 | J13-01-060 | 材料 | 乙供 | C19010102 | 汽油 | kg | 3.0451 | 7.61 | 0 | 0 | 计价
GD10-106 | J13-01-065 | 机械 | 乙供 | JF001 | 折旧费 | 元 | 15 | 1 | 0 | 0 | 计价
GD10-106 | J13-01-065 | 机械 | 乙供 | JF002 | 检修费 | 元 | 1.75 | 1 | 0 | 0 | 计价
GD10-106 | J13-01-065 | 机械 | 乙供 | JF003 | 维护费 | 元 | 1.86 | 1 | 0 | 0 | 计价
GD10-106 | J13-01-065 | 机械 | 乙供 | JF004 | 安拆费及场外运费 | 元 | 5.63 | 1 | 0 | 0 | 计价
GD10-106 | J13-01-065 | 材料 | 乙供 | C19010102 | 汽油 | kg | 7.2 | 7.61 | 0 | 0 | 计价
GD10-106 | J15-01-014 | 机械 | 乙供 | JF001 | 折旧费 | 元 | 4.09 | 1 | 0 | 0 | 计价
GD10-106 | J15-01-014 | 机械 | 乙供 | JF002 | 检修费 | 元 | 2.42 | 1 | 0 | 0 | 计价
GD10-106 | J15-01-014 | 机械 | 乙供 | JF003 | 维护费 | 元 | 4.02 | 1 | 0 | 0 | 计价
GD10-106 | J15-01-014 | 机械 | 乙供 | JF004 | 安拆费及场外运费 | 元 | 6.49 | 1 | 0 | 0 | 计价
GD10-106 | J15-01-067 | 机械 | 乙供 | JF001 | 折旧费 | 元 | 223.02 | 1 | 0 | 0 | 计价
GD10-106 | J15-01-067 | 机械 | 乙供 | JF002 | 检修费 | 元 | 83.35 | 1 | 0 | 0 | 计价
GD10-106 | J15-01-067 | 机械 | 乙供 | JF003 | 维护费 | 元 | 216.44 | 1 | 0 | 0 | 计价
GD10-106 | J15-01-067 | 机械 | 乙供 | JF004 | 安拆费及场外运费 | 元 | 5.63 | 1 | 0 | 0 | 计价
GD10-106 | J15-01-067 | 材料 | 乙供 | C21020101 | 电 | kW·h | 18 | 0.84 | 0 | 0 | 计价
GD10-106 | J17-01-070 | 机械 | 乙供 | JF001 | 折旧费 | 元 | 3.56 | 1 | 0 | 0 | 计价
GD10-106 | J17-01-070 | 机械 | 乙供 | JF002 | 检修费 | 元 | 0.67 | 1 | 0 | 0 | 计价
GD10-106 | J17-01-070 | 机械 | 乙供 | JF003 | 维护费 | 元 | 1.61 | 1 | 0 | 0 | 计价
GD10-106 | J17-01-070 | 机械 | 乙供 | JF004 | 安拆费及场外运费 | 元 | 5.63 | 1 | 0 | 0 | 计价
GD10-106 | J17-01-070 | 材料 | 乙供 | C21020101 | 电 | kW·h | 17.3836 | 0.84 | 0 | 0 | 计价
GD10-107 | J03-01-036 | 机械 | 乙供 | JF001 | 折旧费 | 元 | 157.49 | 1 | 0 | 0 | 计价
GD10-107 | J03-01-036 | 机械 | 乙供 | JF002 | 检修费 | 元 | 73.41 | 1 | 0 | 0 | 计价
GD10-107 | J03-01-036 | 机械 | 乙供 | JF003 | 维护费 | 元 | 151.96 | 1 | 0 | 0 | 计价
GD10-107 | J03-01-036 | 人工 | 乙供 | 9101109 | 安装技术工 | 工日 | 2.5 | 107 | 0 | 0 | 计价
GD10-107 | J03-01-036 | 材料 | 乙供 | C19010201 | 柴油0号 | kg | 35.85 | 6.32 | 0 | 0 | 计价
GD10-107 | J03-01-038 | 机械 | 乙供 | JF001 | 折旧费 | 元 | 246 | 1 | 0 | 0 | 计价
GD10-107 | J03-01-038 | 机械 | 乙供 | JF002 | 检修费 | 元 | 114.66 | 1 | 0 | 0 | 计价
GD10-107 | J03-01-038 | 机械 | 乙供 | JF003 | 维护费 | 元 | 237.35 | 1 | 0 | 0 | 计价
GD10-107 | J03-01-038 | 人工 | 乙供 | 9101109 | 安装技术工 | 工日 | 2.5 | 107 | 0 | 0 | 计价
GD10-107 | J03-01-038 | 材料 | 乙供 | C19010201 | 柴油0号 | kg | 40.73 | 6.32 | 0 | 0 | 计价
GD10-107 | J03-01-039 | 机械 | 乙供 | JF001 | 折旧费 | 元 | 269.03 | 1 | 0 | 0 | 计价
GD10-107 | J03-01-039 | 机械 | 乙供 | JF002 | 检修费 | 元 | 125.4 | 1 | 0 | 0 | 计价
GD10-107 | J03-01-039 | 机械 | 乙供 | JF003 | 维护费 | 元 | 259.58 | 1 | 0 | 0 | 计价
GD10-107 | J03-01-039 | 人工 | 乙供 | 9101109 | 安装技术工 | 工日 | 2.5 | 107 | 0 | 0 | 计价
GD10-107 | J03-01-039 | 材料 | 乙供 | C19010201 | 柴油0号 | kg | 42.14 | 6.32 | 0 | 0 | 计价
GD10-107 | J03-01-044 | 机械 | 乙供 | JF001 | 折旧费 | 元 | 1609.92 | 1 | 0 | 0 | 计价
GD10-107 | J03-01-044 | 机械 | 乙供 | JF002 | 检修费 | 元 | 750.39 | 1 | 0 | 0 | 计价
GD10-107 | J03-01-044 | 机械 | 乙供 | JF003 | 维护费 | 元 | 1553.31 | 1 | 0 | 0 | 计价
GD10-107 | J03-01-044 | 人工 | 乙供 | 9101109 | 安装技术工 | 工日 | 2.5 | 107 | 0 | 0 | 计价
GD10-107 | J03-01-044 | 材料 | 乙供 | C19010201 | 柴油0号 | kg | 67.46 | 6.32 | 0 | 0 | 计价
GD10-107 | J04-01-002 | 机械 | 乙供 | JF001 | 折旧费 | 元 | 26.52 | 1 | 0 | 0 | 计价
GD10-107 | J04-01-002 | 机械 | 乙供 | JF002 | 检修费 | 元 | 5.89 | 1 | 0 | 0 | 计价
GD10-107 | J04-01-002 | 机械 | 乙供 | JF003 | 维护费 | 元 | 33.04 | 1 | 0 | 0 | 计价
GD10-107 | J04-01-002 | 人工 | 乙供 | 9101109 | 安装技术工 | 工日 | 1.0417 | 107 | 0 | 0 | 计价
GD10-107 | J04-01-002 | 材料 | 乙供 | C19010201 | 柴油0号 | kg | 32.19 | 6.32 | 0 | 0 | 计价
GD10-107 | J04-01-005 | 机械 | 乙供 | JF001 | 折旧费 | 元 | 59.96 | 1 | 0 | 0 | 计价
GD10-107 | J04-01-005 | 机械 | 乙供 | JF002 | 检修费 | 元 | 13.32 | 1 | 0 | 0 | 计价
GD10-107 | J04-01-005 | 机械 | 乙供 | JF003 | 维护费 | 元 | 52.35 | 1 | 0 | 0 | 计价
GD10-107 | J04-01-005 | 人工 | 乙供 | 9101109 | 安装技术工 | 工日 | 1.0417 | 107 | 0 | 0 | 计价
GD10-107 | J04-01-005 | 材料 | 乙供 | C19010201 | 柴油0号 | kg | 40.03 | 6.32 | 0 | 0 | 计价
GD10-107 | J05-01-031 | 机械 | 乙供 | JF001 | 折旧费 | 元 | 10.21 | 1 | 0 | 0 | 计价
GD10-107 | J05-01-031 | 机械 | 乙供 | JF002 | 检修费 | 元 | 2.3 | 1 | 0 | 0 | 计价
GD10-107 | J05-01-031 | 机械 | 乙供 | JF003 | 维护费 | 元 | 7.59 | 1 | 0 | 0 | 计价
GD10-107 | J05-01-031 | 材料 | 乙供 | C21020101 | 电 | kW·h | 18.9 | 0.84 | 0 | 0 | 计价
GD10-107 | J09-01-029 | 机械 | 乙供 | JF001 | 折旧费 | 元 | 16.15 | 1 | 0 | 0 | 计价
GD10-107 | J09-01-029 | 机械 | 乙供 | JF002 | 检修费 | 元 | 2.9 | 1 | 0 | 0 | 计价
GD10-107 | J09-01-029 | 机械 | 乙供 | JF003 | 维护费 | 元 | 6.24 | 1 | 0 | 0 | 计价
GD10-107 | J09-01-029 | 机械 | 乙供 | JF004 | 安拆费及场外运费 | 元 | 8.44 | 1 | 0 | 0 | 计价
GD10-107 | J09-01-029 | 材料 | 乙供 | C21020101 | 电 | kW·h | 150.3 | 0.84 | 0 | 0 | 计价
GD10-107 | J10-01-001 | 机械 | 乙供 | JF001 | 折旧费 | 元 | 1.84 | 1 | 0 | 0 | 计价
GD10-107 | J10-01-001 | 机械 | 乙供 | JF002 | 检修费 | 元 | 0.41 | 1 | 0 | 0 | 计价
GD10-107 | J10-01-001 | 机械 | 乙供 | JF003 | 维护费 | 元 | 1.37 | 1 | 0 | 0 | 计价
GD10-107 | J10-01-001 | 机械 | 乙供 | JF004 | 安拆费及场外运费 | 元 | 12.75 | 1 | 0 | 0 | 计价
GD10-107 | J10-01-001 | 材料 | 乙供 | C21020101 | 电 | kW·h | 60.27 | 0.84 | 0 | 0 | 计价
GD10-107 | J10-01-004 | 机械 | 乙供 | JF001 | 折旧费 | 元 | 2.72 | 1 | 0 | 0 | 计价
GD10-107 | J10-01-004 | 机械 | 乙供 | JF002 | 检修费 | 元 | 0.61 | 1 | 0 | 0 | 计价
GD10-107 | J10-01-004 | 机械 | 乙供 | JF003 | 维护费 | 元 | 2.03 | 1 | 0 | 0 | 计价
GD10-107 | J10-01-004 | 机械 | 乙供 | JF004 | 安拆费及场外运费 | 元 | 12.75 | 1 | 0 | 0 | 计价
GD10-107 | J10-01-004 | 材料 | 乙供 | C21020101 | 电 | kW·h | 132.23 | 0.84 | 0 | 0 | 计价
GD10-107 | J10-01-014 | 机械 | 乙供 | JF001 | 折旧费 | 元 | 14.25 | 1 | 0 | 0 | 计价
GD10-107 | J10-01-014 | 机械 | 乙供 | JF002 | 检修费 | 元 | 2.53 | 1 | 0 | 0 | 计价
GD10-107 | J10-01-014 | 机械 | 乙供 | JF003 | 维护费 | 元 | 8.6 | 1 | 0 | 0 | 计价
GD10-107 | J10-01-014 | 机械 | 乙供 | JF004 | 安拆费及场外运费 | 元 | 19.12 | 1 | 0 | 0 | 计价
GD10-107 | J10-01-014 | 材料 | 乙供 | C21020101 | 电 | kW·h | 70.7 | 0.84 | 0 | 0 | 计价
GD10-107 | J13-01-055 | 机械 | 乙供 | JF001 | 折旧费 | 元 | 332.82 | 1 | 0 | 0 | 计价
GD10-107 | J13-01-055 | 机械 | 乙供 | JF002 | 检修费 | 元 | 27.23 | 1 | 0 | 0 | 计价
GD10-107 | J13-01-055 | 机械 | 乙供 | JF003 | 维护费 | 元 | 38.12 | 1 | 0 | 0 | 计价
GD10-107 | J13-01-055 | 人工 | 乙供 | 9101109 | 安装技术工 | 工日 | 3.125 | 107 | 0 | 0 | 计价
GD10-107 | J13-01-055 | 材料 | 乙供 | C19010201 | 柴油0号 | kg | 42.1424 | 6.32 | 0 | 0 | 计价
GD10-107 | J13-01-056 | 机械 | 乙供 | JF001 | 折旧费 | 元 | 456.58 | 1 | 0 | 0 | 计价
GD10-107 | J13-01-056 | 机械 | 乙供 | JF002 | 检修费 | 元 | 35.33 | 1 | 0 | 0 | 计价
GD10-107 | J13-01-056 | 机械 | 乙供 | JF003 | 维护费 | 元 | 100.69 | 1 | 0 | 0 | 计价
GD10-107 | J13-01-056 | 人工 | 乙供 | 9101109 | 安装技术工 | 工日 | 3.125 | 107 | 0 | 0 | 计价
GD10-107 | J13-01-056 | 材料 | 乙供 | C19010201 | 柴油0号 | kg | 50.1424 | 6.32 | 0 | 0 | 计价
GD10-107 | J13-01-058 | 机械 | 乙供 | JF001 | 折旧费 | 元 | 14.51 | 1 | 0 | 0 | 计价
GD10-107 | J13-01-058 | 机械 | 乙供 | JF002 | 检修费 | 元 | 6.67 | 1 | 0 | 0 | 计价
GD10-107 | J13-01-058 | 机械 | 乙供 | JF003 | 维护费 | 元 | 9.34 | 1 | 0 | 0 | 计价
GD10-107 | J13-01-058 | 机械 | 乙供 | JF004 | 安拆费及场外运费 | 元 | 31.71 | 1 | 0 | 0 | 计价
GD10-107 | J13-01-058 | 人工 | 乙供 | 9101109 | 安装技术工 | 工日 | 1.3889 | 107 | 0 | 0 | 计价
GD10-107 | J13-01-058 | 材料 | 乙供 | C19010201 | 柴油0号 | kg | 18.063 | 6.32 | 0 | 0 | 计价
GD10-107 | J13-01-065 | 机械 | 乙供 | JF001 | 折旧费 | 元 | 15 | 1 | 0 | 0 | 计价
GD10-107 | J13-01-065 | 机械 | 乙供 | JF002 | 检修费 | 元 | 1.75 | 1 | 0 | 0 | 计价
GD10-107 | J13-01-065 | 机械 | 乙供 | JF003 | 维护费 | 元 | 1.86 | 1 | 0 | 0 | 计价
GD10-107 | J13-01-065 | 机械 | 乙供 | JF004 | 安拆费及场外运费 | 元 | 5.63 | 1 | 0 | 0 | 计价
GD10-107 | J13-01-065 | 材料 | 乙供 | C19010102 | 汽油 | kg | 7.2 | 7.61 | 0 | 0 | 计价
GD10-107 | J15-01-014 | 机械 | 乙供 | JF001 | 折旧费 | 元 | 4.09 | 1 | 0 | 0 | 计价
GD10-107 | J15-01-014 | 机械 | 乙供 | JF002 | 检修费 | 元 | 2.42 | 1 | 0 | 0 | 计价
GD10-107 | J15-01-014 | 机械 | 乙供 | JF003 | 维护费 | 元 | 4.02 | 1 | 0 | 0 | 计价
GD10-107 | J15-01-014 | 机械 | 乙供 | JF004 | 安拆费及场外运费 | 元 | 6.49 | 1 | 0 | 0 | 计价
GD10-107 | J15-01-067 | 机械 | 乙供 | JF001 | 折旧费 | 元 | 223.02 | 1 | 0 | 0 | 计价
GD10-107 | J15-01-067 | 机械 | 乙供 | JF002 | 检修费 | 元 | 83.35 | 1 | 0 | 0 | 计价
GD10-107 | J15-01-067 | 机械 | 乙供 | JF003 | 维护费 | 元 | 216.44 | 1 | 0 | 0 | 计价
GD10-107 | J15-01-067 | 机械 | 乙供 | JF004 | 安拆费及场外运费 | 元 | 5.63 | 1 | 0 | 0 | 计价
GD10-107 | J15-01-067 | 材料 | 乙供 | C21020101 | 电 | kW·h | 18 | 0.84 | 0 | 0 | 计价
GD10-107 | J17-01-070 | 机械 | 乙供 | JF001 | 折旧费 | 元 | 3.56 | 1 | 0 | 0 | 计价
GD10-107 | J17-01-070 | 机械 | 乙供 | JF002 | 检修费 | 元 | 0.67 | 1 | 0 | 0 | 计价
GD10-107 | J17-01-070 | 机械 | 乙供 | JF003 | 维护费 | 元 | 1.61 | 1 | 0 | 0 | 计价
GD10-107 | J17-01-070 | 机械 | 乙供 | JF004 | 安拆费及场外运费 | 元 | 5.63 | 1 | 0 | 0 | 计价
GD10-107 | J17-01-070 | 材料 | 乙供 | C21020101 | 电 | kW·h | 17.3836 | 0.84 | 0 | 0 | 计价
GD10-107 | J22-01-003 | 机械 | 乙供 | JF001 | 折旧费 | 元 | 6156.87 | 1 | 0 | 0 | 计价
GD10-107 | J22-01-003 | 机械 | 乙供 | JF002 | 检修费 | 元 | 2815.31 | 1 | 0 | 0 | 计价
GD10-107 | J22-01-003 | 机械 | 乙供 | JF003 | 维护费 | 元 | 5827.69 | 1 | 0 | 0 | 计价
GD10-107 | J22-01-003 | 人工 | 乙供 | 9101109 | 安装技术工 | 工日 | 2.5 | 107 | 0 | 0 | 计价
GD10-107 | J22-01-003 | 材料 | 乙供 | C19010201 | 柴油0号 | kg | 223.292 | 6.32 | 0 | 0 | 计价
GD10-108 | J03-01-036 | 机械 | 乙供 | JF001 | 折旧费 | 元 | 157.49 | 1 | 0 | 0 | 计价
GD10-108 | J03-01-036 | 机械 | 乙供 | JF002 | 检修费 | 元 | 73.41 | 1 | 0 | 0 | 计价
GD10-108 | J03-01-036 | 机械 | 乙供 | JF003 | 维护费 | 元 | 151.96 | 1 | 0 | 0 | 计价
GD10-108 | J03-01-036 | 人工 | 乙供 | 9101109 | 安装技术工 | 工日 | 2.5 | 107 | 0 | 0 | 计价
GD10-108 | J03-01-036 | 材料 | 乙供 | C19010201 | 柴油0号 | kg | 35.85 | 6.32 | 0 | 0 | 计价
GD10-108 | J03-01-038 | 机械 | 乙供 | JF001 | 折旧费 | 元 | 246 | 1 | 0 | 0 | 计价
GD10-108 | J03-01-038 | 机械 | 乙供 | JF002 | 检修费 | 元 | 114.66 | 1 | 0 | 0 | 计价
GD10-108 | J03-01-038 | 机械 | 乙供 | JF003 | 维护费 | 元 | 237.35 | 1 | 0 | 0 | 计价
GD10-108 | J03-01-038 | 人工 | 乙供 | 9101109 | 安装技术工 | 工日 | 2.5 | 107 | 0 | 0 | 计价
GD10-108 | J03-01-038 | 材料 | 乙供 | C19010201 | 柴油0号 | kg | 40.73 | 6.32 | 0 | 0 | 计价
GD10-108 | J03-01-039 | 机械 | 乙供 | JF001 | 折旧费 | 元 | 269.03 | 1 | 0 | 0 | 计价
GD10-108 | J03-01-039 | 机械 | 乙供 | JF002 | 检修费 | 元 | 125.4 | 1 | 0 | 0 | 计价
GD10-108 | J03-01-039 | 机械 | 乙供 | JF003 | 维护费 | 元 | 259.58 | 1 | 0 | 0 | 计价
GD10-108 | J03-01-039 | 人工 | 乙供 | 9101109 | 安装技术工 | 工日 | 2.5 | 107 | 0 | 0 | 计价
GD10-108 | J03-01-039 | 材料 | 乙供 | C19010201 | 柴油0号 | kg | 42.14 | 6.32 | 0 | 0 | 计价
GD10-108 | J03-01-041 | 机械 | 乙供 | JF001 | 折旧费 | 元 | 856.52 | 1 | 0 | 0 | 计价
GD10-108 | J03-01-041 | 机械 | 乙供 | JF002 | 检修费 | 元 | 399.23 | 1 | 0 | 0 | 计价
GD10-108 | J03-01-041 | 机械 | 乙供 | JF003 | 维护费 | 元 | 826.41 | 1 | 0 | 0 | 计价
GD10-108 | J03-01-041 | 人工 | 乙供 | 9101109 | 安装技术工 | 工日 | 2.5 | 107 | 0 | 0 | 计价
GD10-108 | J03-01-041 | 材料 | 乙供 | C19010201 | 柴油0号 | kg | 51.92 | 6.32 | 0 | 0 | 计价
GD10-108 | J03-01-044 | 机械 | 乙供 | JF001 | 折旧费 | 元 | 1609.92 | 1 | 0 | 0 | 计价
GD10-108 | J03-01-044 | 机械 | 乙供 | JF002 | 检修费 | 元 | 750.39 | 1 | 0 | 0 | 计价
GD10-108 | J03-01-044 | 机械 | 乙供 | JF003 | 维护费 | 元 | 1553.31 | 1 | 0 | 0 | 计价
GD10-108 | J03-01-044 | 人工 | 乙供 | 9101109 | 安装技术工 | 工日 | 2.5 | 107 | 0 | 0 | 计价
GD10-108 | J03-01-044 | 材料 | 乙供 | C19010201 | 柴油0号 | kg | 67.46 | 6.32 | 0 | 0 | 计价
GD10-108 | J04-01-002 | 机械 | 乙供 | JF001 | 折旧费 | 元 | 26.52 | 1 | 0 | 0 | 计价
GD10-108 | J04-01-002 | 机械 | 乙供 | JF002 | 检修费 | 元 | 5.89 | 1 | 0 | 0 | 计价
GD10-108 | J04-01-002 | 机械 | 乙供 | JF003 | 维护费 | 元 | 33.04 | 1 | 0 | 0 | 计价
GD10-108 | J04-01-002 | 人工 | 乙供 | 9101109 | 安装技术工 | 工日 | 1.0417 | 107 | 0 | 0 | 计价
GD10-108 | J04-01-002 | 材料 | 乙供 | C19010201 | 柴油0号 | kg | 32.19 | 6.32 | 0 | 0 | 计价
GD10-108 | J04-01-005 | 机械 | 乙供 | JF001 | 折旧费 | 元 | 59.96 | 1 | 0 | 0 | 计价
GD10-108 | J04-01-005 | 机械 | 乙供 | JF002 | 检修费 | 元 | 13.32 | 1 | 0 | 0 | 计价
GD10-108 | J04-01-005 | 机械 | 乙供 | JF003 | 维护费 | 元 | 52.35 | 1 | 0 | 0 | 计价
GD10-108 | J04-01-005 | 人工 | 乙供 | 9101109 | 安装技术工 | 工日 | 1.0417 | 107 | 0 | 0 | 计价
GD10-108 | J04-01-005 | 材料 | 乙供 | C19010201 | 柴油0号 | kg | 40.03 | 6.32 | 0 | 0 | 计价
GD10-108 | J05-01-031 | 机械 | 乙供 | JF001 | 折旧费 | 元 | 10.21 | 1 | 0 | 0 | 计价
GD10-108 | J05-01-031 | 机械 | 乙供 | JF002 | 检修费 | 元 | 2.3 | 1 | 0 | 0 | 计价
GD10-108 | J05-01-031 | 机械 | 乙供 | JF003 | 维护费 | 元 | 7.59 | 1 | 0 | 0 | 计价
GD10-108 | J05-01-031 | 材料 | 乙供 | C21020101 | 电 | kW·h | 18.9 | 0.84 | 0 | 0 | 计价
GD10-108 | J09-01-029 | 机械 | 乙供 | JF001 | 折旧费 | 元 | 16.15 | 1 | 0 | 0 | 计价
GD10-108 | J09-01-029 | 机械 | 乙供 | JF002 | 检修费 | 元 | 2.9 | 1 | 0 | 0 | 计价
GD10-108 | J09-01-029 | 机械 | 乙供 | JF003 | 维护费 | 元 | 6.24 | 1 | 0 | 0 | 计价
GD10-108 | J09-01-029 | 机械 | 乙供 | JF004 | 安拆费及场外运费 | 元 | 8.44 | 1 | 0 | 0 | 计价
GD10-108 | J09-01-029 | 材料 | 乙供 | C21020101 | 电 | kW·h | 150.3 | 0.84 | 0 | 0 | 计价
GD10-108 | J10-01-001 | 机械 | 乙供 | JF001 | 折旧费 | 元 | 1.84 | 1 | 0 | 0 | 计价
GD10-108 | J10-01-001 | 机械 | 乙供 | JF002 | 检修费 | 元 | 0.41 | 1 | 0 | 0 | 计价
GD10-108 | J10-01-001 | 机械 | 乙供 | JF003 | 维护费 | 元 | 1.37 | 1 | 0 | 0 | 计价
GD10-108 | J10-01-001 | 机械 | 乙供 | JF004 | 安拆费及场外运费 | 元 | 12.75 | 1 | 0 | 0 | 计价
GD10-108 | J10-01-001 | 材料 | 乙供 | C21020101 | 电 | kW·h | 60.27 | 0.84 | 0 | 0 | 计价
GD10-108 | J10-01-004 | 机械 | 乙供 | JF001 | 折旧费 | 元 | 2.72 | 1 | 0 | 0 | 计价
GD10-108 | J10-01-004 | 机械 | 乙供 | JF002 | 检修费 | 元 | 0.61 | 1 | 0 | 0 | 计价
GD10-108 | J10-01-004 | 机械 | 乙供 | JF003 | 维护费 | 元 | 2.03 | 1 | 0 | 0 | 计价
GD10-108 | J10-01-004 | 机械 | 乙供 | JF004 | 安拆费及场外运费 | 元 | 12.75 | 1 | 0 | 0 | 计价
GD10-108 | J10-01-004 | 材料 | 乙供 | C21020101 | 电 | kW·h | 132.23 | 0.84 | 0 | 0 | 计价
GD10-108 | J10-01-014 | 机械 | 乙供 | JF001 | 折旧费 | 元 | 14.25 | 1 | 0 | 0 | 计价
GD10-108 | J10-01-014 | 机械 | 乙供 | JF002 | 检修费 | 元 | 2.53 | 1 | 0 | 0 | 计价
GD10-108 | J10-01-014 | 机械 | 乙供 | JF003 | 维护费 | 元 | 8.6 | 1 | 0 | 0 | 计价
GD10-108 | J10-01-014 | 机械 | 乙供 | JF004 | 安拆费及场外运费 | 元 | 19.12 | 1 | 0 | 0 | 计价
GD10-108 | J10-01-014 | 材料 | 乙供 | C21020101 | 电 | kW·h | 70.7 | 0.84 | 0 | 0 | 计价
GD10-108 | J13-01-055 | 机械 | 乙供 | JF001 | 折旧费 | 元 | 332.82 | 1 | 0 | 0 | 计价
GD10-108 | J13-01-055 | 机械 | 乙供 | JF002 | 检修费 | 元 | 27.23 | 1 | 0 | 0 | 计价
GD10-108 | J13-01-055 | 机械 | 乙供 | JF003 | 维护费 | 元 | 38.12 | 1 | 0 | 0 | 计价
GD10-108 | J13-01-055 | 人工 | 乙供 | 9101109 | 安装技术工 | 工日 | 3.125 | 107 | 0 | 0 | 计价
GD10-108 | J13-01-055 | 材料 | 乙供 | C19010201 | 柴油0号 | kg | 42.1424 | 6.32 | 0 | 0 | 计价
GD10-108 | J13-01-056 | 机械 | 乙供 | JF001 | 折旧费 | 元 | 456.58 | 1 | 0 | 0 | 计价
GD10-108 | J13-01-056 | 机械 | 乙供 | JF002 | 检修费 | 元 | 35.33 | 1 | 0 | 0 | 计价
GD10-108 | J13-01-056 | 机械 | 乙供 | JF003 | 维护费 | 元 | 100.69 | 1 | 0 | 0 | 计价
GD10-108 | J13-01-056 | 人工 | 乙供 | 9101109 | 安装技术工 | 工日 | 3.125 | 107 | 0 | 0 | 计价
GD10-108 | J13-01-056 | 材料 | 乙供 | C19010201 | 柴油0号 | kg | 50.1424 | 6.32 | 0 | 0 | 计价
GD10-108 | J13-01-058 | 机械 | 乙供 | JF001 | 折旧费 | 元 | 14.51 | 1 | 0 | 0 | 计价
GD10-108 | J13-01-058 | 机械 | 乙供 | JF002 | 检修费 | 元 | 6.67 | 1 | 0 | 0 | 计价
GD10-108 | J13-01-058 | 机械 | 乙供 | JF003 | 维护费 | 元 | 9.34 | 1 | 0 | 0 | 计价
GD10-108 | J13-01-058 | 机械 | 乙供 | JF004 | 安拆费及场外运费 | 元 | 31.71 | 1 | 0 | 0 | 计价
GD10-108 | J13-01-058 | 人工 | 乙供 | 9101109 | 安装技术工 | 工日 | 1.3889 | 107 | 0 | 0 | 计价
GD10-108 | J13-01-058 | 材料 | 乙供 | C19010201 | 柴油0号 | kg | 18.063 | 6.32 | 0 | 0 | 计价
GD10-108 | J13-01-065 | 机械 | 乙供 | JF001 | 折旧费 | 元 | 15 | 1 | 0 | 0 | 计价
GD10-108 | J13-01-065 | 机械 | 乙供 | JF002 | 检修费 | 元 | 1.75 | 1 | 0 | 0 | 计价
GD10-108 | J13-01-065 | 机械 | 乙供 | JF003 | 维护费 | 元 | 1.86 | 1 | 0 | 0 | 计价
GD10-108 | J13-01-065 | 机械 | 乙供 | JF004 | 安拆费及场外运费 | 元 | 5.63 | 1 | 0 | 0 | 计价
GD10-108 | J13-01-065 | 材料 | 乙供 | C19010102 | 汽油 | kg | 7.2 | 7.61 | 0 | 0 | 计价
GD10-108 | J15-01-067 | 机械 | 乙供 | JF001 | 折旧费 | 元 | 223.02 | 1 | 0 | 0 | 计价
GD10-108 | J15-01-067 | 机械 | 乙供 | JF002 | 检修费 | 元 | 83.35 | 1 | 0 | 0 | 计价
GD10-108 | J15-01-067 | 机械 | 乙供 | JF003 | 维护费 | 元 | 216.44 | 1 | 0 | 0 | 计价
GD10-108 | J15-01-067 | 机械 | 乙供 | JF004 | 安拆费及场外运费 | 元 | 5.63 | 1 | 0 | 0 | 计价
GD10-108 | J15-01-067 | 材料 | 乙供 | C21020101 | 电 | kW·h | 18 | 0.84 | 0 | 0 | 计价
GD10-108 | J17-01-070 | 机械 | 乙供 | JF001 | 折旧费 | 元 | 3.56 | 1 | 0 | 0 | 计价
GD10-108 | J17-01-070 | 机械 | 乙供 | JF002 | 检修费 | 元 | 0.67 | 1 | 0 | 0 | 计价
GD10-108 | J17-01-070 | 机械 | 乙供 | JF003 | 维护费 | 元 | 1.61 | 1 | 0 | 0 | 计价
GD10-108 | J17-01-070 | 机械 | 乙供 | JF004 | 安拆费及场外运费 | 元 | 5.63 | 1 | 0 | 0 | 计价
GD10-108 | J17-01-070 | 材料 | 乙供 | C21020101 | 电 | kW·h | 17.3836 | 0.84 | 0 | 0 | 计价
GD10-108 | J22-01-007 | 机械 | 乙供 | JF001 | 折旧费 | 元 | 8711.98 | 1 | 0 | 0 | 计价
GD10-108 | J22-01-007 | 机械 | 乙供 | JF002 | 检修费 | 元 | 3983.67 | 1 | 0 | 0 | 计价
GD10-108 | J22-01-007 | 机械 | 乙供 | JF003 | 维护费 | 元 | 8246.2 | 1 | 0 | 0 | 计价
GD10-108 | J22-01-007 | 人工 | 乙供 | 9101109 | 安装技术工 | 工日 | 2.5 | 107 | 0 | 0 | 计价
GD10-108 | J22-01-007 | 材料 | 乙供 | C19010201 | 柴油0号 | kg | 309.2672 | 6.32 | 0 | 0 | 计价
GD10-109 | J03-01-038 | 机械 | 乙供 | JF001 | 折旧费 | 元 | 246 | 1 | 0 | 0 | 计价
GD10-109 | J03-01-038 | 机械 | 乙供 | JF002 | 检修费 | 元 | 114.66 | 1 | 0 | 0 | 计价
GD10-109 | J03-01-038 | 机械 | 乙供 | JF003 | 维护费 | 元 | 237.35 | 1 | 0 | 0 | 计价
GD10-109 | J03-01-038 | 人工 | 乙供 | 9101109 | 安装技术工 | 工日 | 2.5 | 107 | 0 | 0 | 计价
GD10-109 | J03-01-038 | 材料 | 乙供 | C19010201 | 柴油0号 | kg | 40.73 | 6.32 | 0 | 0 | 计价
GD10-109 | J03-01-040 | 机械 | 乙供 | JF001 | 折旧费 | 元 | 412.48 | 1 | 0 | 0 | 计价
GD10-109 | J03-01-040 | 机械 | 乙供 | JF002 | 检修费 | 元 | 192.26 | 1 | 0 | 0 | 计价
GD10-109 | J03-01-040 | 机械 | 乙供 | JF003 | 维护费 | 元 | 397.98 | 1 | 0 | 0 | 计价
GD10-109 | J03-01-040 | 人工 | 乙供 | 9101109 | 安装技术工 | 工日 | 2.5 | 107 | 0 | 0 | 计价
GD10-109 | J03-01-040 | 材料 | 乙供 | C19010201 | 柴油0号 | kg | 48.52 | 6.32 | 0 | 0 | 计价
GD10-109 | J04-01-005 | 机械 | 乙供 | JF001 | 折旧费 | 元 | 59.96 | 1 | 0 | 0 | 计价
GD10-109 | J04-01-005 | 机械 | 乙供 | JF002 | 检修费 | 元 | 13.32 | 1 | 0 | 0 | 计价
GD10-109 | J04-01-005 | 机械 | 乙供 | JF003 | 维护费 | 元 | 52.35 | 1 | 0 | 0 | 计价
GD10-109 | J04-01-005 | 人工 | 乙供 | 9101109 | 安装技术工 | 工日 | 1.0417 | 107 | 0 | 0 | 计价
GD10-109 | J04-01-005 | 材料 | 乙供 | C19010201 | 柴油0号 | kg | 40.03 | 6.32 | 0 | 0 | 计价
GD10-109 | J10-01-001 | 机械 | 乙供 | JF001 | 折旧费 | 元 | 1.84 | 1 | 0 | 0 | 计价
GD10-109 | J10-01-001 | 机械 | 乙供 | JF002 | 检修费 | 元 | 0.41 | 1 | 0 | 0 | 计价
GD10-109 | J10-01-001 | 机械 | 乙供 | JF003 | 维护费 | 元 | 1.37 | 1 | 0 | 0 | 计价
GD10-109 | J10-01-001 | 机械 | 乙供 | JF004 | 安拆费及场外运费 | 元 | 12.75 | 1 | 0 | 0 | 计价
GD10-109 | J10-01-001 | 材料 | 乙供 | C21020101 | 电 | kW·h | 60.27 | 0.84 | 0 | 0 | 计价
GD10-109 | J10-01-004 | 机械 | 乙供 | JF001 | 折旧费 | 元 | 2.72 | 1 | 0 | 0 | 计价
GD10-109 | J10-01-004 | 机械 | 乙供 | JF002 | 检修费 | 元 | 0.61 | 1 | 0 | 0 | 计价
GD10-109 | J10-01-004 | 机械 | 乙供 | JF003 | 维护费 | 元 | 2.03 | 1 | 0 | 0 | 计价
GD10-109 | J10-01-004 | 机械 | 乙供 | JF004 | 安拆费及场外运费 | 元 | 12.75 | 1 | 0 | 0 | 计价
GD10-109 | J10-01-004 | 材料 | 乙供 | C21020101 | 电 | kW·h | 132.23 | 0.84 | 0 | 0 | 计价
GD10-109 | J13-01-056 | 机械 | 乙供 | JF001 | 折旧费 | 元 | 456.58 | 1 | 0 | 0 | 计价
GD10-109 | J13-01-056 | 机械 | 乙供 | JF002 | 检修费 | 元 | 35.33 | 1 | 0 | 0 | 计价
GD10-109 | J13-01-056 | 机械 | 乙供 | JF003 | 维护费 | 元 | 100.69 | 1 | 0 | 0 | 计价
GD10-109 | J13-01-056 | 人工 | 乙供 | 9101109 | 安装技术工 | 工日 | 3.125 | 107 | 0 | 0 | 计价
GD10-109 | J13-01-056 | 材料 | 乙供 | C19010201 | 柴油0号 | kg | 50.1424 | 6.32 | 0 | 0 | 计价
GD10-109 | J13-01-060 | 机械 | 乙供 | JF001 | 折旧费 | 元 | 4.27 | 1 | 0 | 0 | 计价
GD10-109 | J13-01-060 | 机械 | 乙供 | JF002 | 检修费 | 元 | 0.5 | 1 | 0 | 0 | 计价
GD10-109 | J13-01-060 | 机械 | 乙供 | JF003 | 维护费 | 元 | 1.57 | 1 | 0 | 0 | 计价
GD10-109 | J13-01-060 | 机械 | 乙供 | JF004 | 安拆费及场外运费 | 元 | 6.1 | 1 | 0 | 0 | 计价
GD10-109 | J13-01-060 | 人工 | 乙供 | 9101109 | 安装技术工 | 工日 | 1.1905 | 107 | 0 | 0 | 计价
GD10-109 | J13-01-060 | 材料 | 乙供 | C19010102 | 汽油 | kg | 3.0451 | 7.61 | 0 | 0 | 计价
GD10-109 | J13-01-065 | 机械 | 乙供 | JF001 | 折旧费 | 元 | 15 | 1 | 0 | 0 | 计价
GD10-109 | J13-01-065 | 机械 | 乙供 | JF002 | 检修费 | 元 | 1.75 | 1 | 0 | 0 | 计价
GD10-109 | J13-01-065 | 机械 | 乙供 | JF003 | 维护费 | 元 | 1.86 | 1 | 0 | 0 | 计价
GD10-109 | J13-01-065 | 机械 | 乙供 | JF004 | 安拆费及场外运费 | 元 | 5.63 | 1 | 0 | 0 | 计价
GD10-109 | J13-01-065 | 材料 | 乙供 | C19010102 | 汽油 | kg | 7.2 | 7.61 | 0 | 0 | 计价
GD10-110 | J03-01-039 | 机械 | 乙供 | JF001 | 折旧费 | 元 | 269.03 | 1 | 0 | 0 | 计价
GD10-110 | J03-01-039 | 机械 | 乙供 | JF002 | 检修费 | 元 | 125.4 | 1 | 0 | 0 | 计价
GD10-110 | J03-01-039 | 机械 | 乙供 | JF003 | 维护费 | 元 | 259.58 | 1 | 0 | 0 | 计价
GD10-110 | J03-01-039 | 人工 | 乙供 | 9101109 | 安装技术工 | 工日 | 2.5 | 107 | 0 | 0 | 计价
GD10-110 | J03-01-039 | 材料 | 乙供 | C19010201 | 柴油0号 | kg | 42.14 | 6.32 | 0 | 0 | 计价
GD10-110 | J10-01-001 | 机械 | 乙供 | JF001 | 折旧费 | 元 | 1.84 | 1 | 0 | 0 | 计价
GD10-110 | J10-01-001 | 机械 | 乙供 | JF002 | 检修费 | 元 | 0.41 | 1 | 0 | 0 | 计价
GD10-110 | J10-01-001 | 机械 | 乙供 | JF003 | 维护费 | 元 | 1.37 | 1 | 0 | 0 | 计价
GD10-110 | J10-01-001 | 机械 | 乙供 | JF004 | 安拆费及场外运费 | 元 | 12.75 | 1 | 0 | 0 | 计价
GD10-110 | J10-01-001 | 材料 | 乙供 | C21020101 | 电 | kW·h | 60.27 | 0.84 | 0 | 0 | 计价
GD10-110 | J13-01-056 | 机械 | 乙供 | JF001 | 折旧费 | 元 | 456.58 | 1 | 0 | 0 | 计价
GD10-110 | J13-01-056 | 机械 | 乙供 | JF002 | 检修费 | 元 | 35.33 | 1 | 0 | 0 | 计价
GD10-110 | J13-01-056 | 机械 | 乙供 | JF003 | 维护费 | 元 | 100.69 | 1 | 0 | 0 | 计价
GD10-110 | J13-01-056 | 人工 | 乙供 | 9101109 | 安装技术工 | 工日 | 3.125 | 107 | 0 | 0 | 计价
GD10-110 | J13-01-056 | 材料 | 乙供 | C19010201 | 柴油0号 | kg | 50.1424 | 6.32 | 0 | 0 | 计价
GD10-110 | J13-01-090 | 机械 | 乙供 | JF001 | 折旧费 | 元 | 80.38 | 1 | 0 | 0 | 计价
GD10-110 | J13-01-090 | 机械 | 乙供 | JF002 | 检修费 | 元 | 4.46 | 1 | 0 | 0 | 计价
GD10-110 | J13-01-090 | 机械 | 乙供 | JF003 | 维护费 | 元 | 17.53 | 1 | 0 | 0 | 计价
GD10-110 | J13-01-090 | 人工 | 乙供 | 9101109 | 安装技术工 | 工日 | 1.0417 | 107 | 0 | 0 | 计价
GD10-110 | J13-01-090 | 材料 | 乙供 | C19010102 | 汽油 | kg | 18.64 | 7.61 | 0 | 0 | 计价
GD10-111 | J03-01-039 | 机械 | 乙供 | JF001 | 折旧费 | 元 | 269.03 | 1 | 0 | 0 | 计价
GD10-111 | J03-01-039 | 机械 | 乙供 | JF002 | 检修费 | 元 | 125.4 | 1 | 0 | 0 | 计价
GD10-111 | J03-01-039 | 机械 | 乙供 | JF003 | 维护费 | 元 | 259.58 | 1 | 0 | 0 | 计价
GD10-111 | J03-01-039 | 人工 | 乙供 | 9101109 | 安装技术工 | 工日 | 2.5 | 107 | 0 | 0 | 计价
GD10-111 | J03-01-039 | 材料 | 乙供 | C19010201 | 柴油0号 | kg | 42.14 | 6.32 | 0 | 0 | 计价
GD10-111 | J10-01-001 | 机械 | 乙供 | JF001 | 折旧费 | 元 | 1.84 | 1 | 0 | 0 | 计价
GD10-111 | J10-01-001 | 机械 | 乙供 | JF002 | 检修费 | 元 | 0.41 | 1 | 0 | 0 | 计价
GD10-111 | J10-01-001 | 机械 | 乙供 | JF003 | 维护费 | 元 | 1.37 | 1 | 0 | 0 | 计价
GD10-111 | J10-01-001 | 机械 | 乙供 | JF004 | 安拆费及场外运费 | 元 | 12.75 | 1 | 0 | 0 | 计价
GD10-111 | J10-01-001 | 材料 | 乙供 | C21020101 | 电 | kW·h | 60.27 | 0.84 | 0 | 0 | 计价
GD10-111 | J13-01-056 | 机械 | 乙供 | JF001 | 折旧费 | 元 | 456.58 | 1 | 0 | 0 | 计价
GD10-111 | J13-01-056 | 机械 | 乙供 | JF002 | 检修费 | 元 | 35.33 | 1 | 0 | 0 | 计价
GD10-111 | J13-01-056 | 机械 | 乙供 | JF003 | 维护费 | 元 | 100.69 | 1 | 0 | 0 | 计价
GD10-111 | J13-01-056 | 人工 | 乙供 | 9101109 | 安装技术工 | 工日 | 3.125 | 107 | 0 | 0 | 计价
GD10-111 | J13-01-056 | 材料 | 乙供 | C19010201 | 柴油0号 | kg | 50.1424 | 6.32 | 0 | 0 | 计价
GD10-111 | J13-01-090 | 机械 | 乙供 | JF001 | 折旧费 | 元 | 80.38 | 1 | 0 | 0 | 计价
GD10-111 | J13-01-090 | 机械 | 乙供 | JF002 | 检修费 | 元 | 4.46 | 1 | 0 | 0 | 计价
GD10-111 | J13-01-090 | 机械 | 乙供 | JF003 | 维护费 | 元 | 17.53 | 1 | 0 | 0 | 计价
GD10-111 | J13-01-090 | 人工 | 乙供 | 9101109 | 安装技术工 | 工日 | 1.0417 | 107 | 0 | 0 | 计价
GD10-111 | J13-01-090 | 材料 | 乙供 | C19010102 | 汽油 | kg | 18.64 | 7.61 | 0 | 0 | 计价
GD10-112 | J03-01-036 | 机械 | 乙供 | JF001 | 折旧费 | 元 | 157.49 | 1 | 0 | 0 | 计价
GD10-112 | J03-01-036 | 机械 | 乙供 | JF002 | 检修费 | 元 | 73.41 | 1 | 0 | 0 | 计价
GD10-112 | J03-01-036 | 机械 | 乙供 | JF003 | 维护费 | 元 | 151.96 | 1 | 0 | 0 | 计价
GD10-112 | J03-01-036 | 人工 | 乙供 | 9101109 | 安装技术工 | 工日 | 2.5 | 107 | 0 | 0 | 计价
GD10-112 | J03-01-036 | 材料 | 乙供 | C19010201 | 柴油0号 | kg | 35.85 | 6.32 | 0 | 0 | 计价
GD10-112 | J03-01-038 | 机械 | 乙供 | JF001 | 折旧费 | 元 | 246 | 1 | 0 | 0 | 计价
GD10-112 | J03-01-038 | 机械 | 乙供 | JF002 | 检修费 | 元 | 114.66 | 1 | 0 | 0 | 计价
GD10-112 | J03-01-038 | 机械 | 乙供 | JF003 | 维护费 | 元 | 237.35 | 1 | 0 | 0 | 计价
GD10-112 | J03-01-038 | 人工 | 乙供 | 9101109 | 安装技术工 | 工日 | 2.5 | 107 | 0 | 0 | 计价
GD10-112 | J03-01-038 | 材料 | 乙供 | C19010201 | 柴油0号 | kg | 40.73 | 6.32 | 0 | 0 | 计价
GD10-112 | J03-01-066 | 机械 | 乙供 | JF001 | 折旧费 | 元 | 58.43 | 1 | 0 | 0 | 计价
GD10-112 | J03-01-066 | 机械 | 乙供 | JF002 | 检修费 | 元 | 17.9 | 1 | 0 | 0 | 计价
GD10-112 | J03-01-066 | 机械 | 乙供 | JF003 | 维护费 | 元 | 62.11 | 1 | 0 | 0 | 计价
GD10-112 | J03-01-066 | 人工 | 乙供 | 9101109 | 安装技术工 | 工日 | 1.3889 | 107 | 0 | 0 | 计价
GD10-112 | J03-01-066 | 材料 | 乙供 | C19010201 | 柴油0号 | kg | 27.34 | 6.32 | 0 | 0 | 计价
GD10-112 | J04-01-005 | 机械 | 乙供 | JF001 | 折旧费 | 元 | 59.96 | 1 | 0 | 0 | 计价
GD10-112 | J04-01-005 | 机械 | 乙供 | JF002 | 检修费 | 元 | 13.32 | 1 | 0 | 0 | 计价
GD10-112 | J04-01-005 | 机械 | 乙供 | JF003 | 维护费 | 元 | 52.35 | 1 | 0 | 0 | 计价
GD10-112 | J04-01-005 | 人工 | 乙供 | 9101109 | 安装技术工 | 工日 | 1.0417 | 107 | 0 | 0 | 计价
GD10-112 | J04-01-005 | 材料 | 乙供 | C19010201 | 柴油0号 | kg | 40.03 | 6.32 | 0 | 0 | 计价
GD10-112 | J10-01-001 | 机械 | 乙供 | JF001 | 折旧费 | 元 | 1.84 | 1 | 0 | 0 | 计价
GD10-112 | J10-01-001 | 机械 | 乙供 | JF002 | 检修费 | 元 | 0.41 | 1 | 0 | 0 | 计价
GD10-112 | J10-01-001 | 机械 | 乙供 | JF003 | 维护费 | 元 | 1.37 | 1 | 0 | 0 | 计价
GD10-112 | J10-01-001 | 机械 | 乙供 | JF004 | 安拆费及场外运费 | 元 | 12.75 | 1 | 0 | 0 | 计价
GD10-112 | J10-01-001 | 材料 | 乙供 | C21020101 | 电 | kW·h | 60.27 | 0.84 | 0 | 0 | 计价
GD10-112 | J10-01-004 | 机械 | 乙供 | JF001 | 折旧费 | 元 | 2.72 | 1 | 0 | 0 | 计价
GD10-112 | J10-01-004 | 机械 | 乙供 | JF002 | 检修费 | 元 | 0.61 | 1 | 0 | 0 | 计价
GD10-112 | J10-01-004 | 机械 | 乙供 | JF003 | 维护费 | 元 | 2.03 | 1 | 0 | 0 | 计价
GD10-112 | J10-01-004 | 机械 | 乙供 | JF004 | 安拆费及场外运费 | 元 | 12.75 | 1 | 0 | 0 | 计价
GD10-112 | J10-01-004 | 材料 | 乙供 | C21020101 | 电 | kW·h | 132.23 | 0.84 | 0 | 0 | 计价
GD10-112 | J13-01-056 | 机械 | 乙供 | JF001 | 折旧费 | 元 | 456.58 | 1 | 0 | 0 | 计价
GD10-112 | J13-01-056 | 机械 | 乙供 | JF002 | 检修费 | 元 | 35.33 | 1 | 0 | 0 | 计价
GD10-112 | J13-01-056 | 机械 | 乙供 | JF003 | 维护费 | 元 | 100.69 | 1 | 0 | 0 | 计价
GD10-112 | J13-01-056 | 人工 | 乙供 | 9101109 | 安装技术工 | 工日 | 3.125 | 107 | 0 | 0 | 计价
GD10-112 | J13-01-056 | 材料 | 乙供 | C19010201 | 柴油0号 | kg | 50.1424 | 6.32 | 0 | 0 | 计价
GD10-112 | J13-01-060 | 机械 | 乙供 | JF001 | 折旧费 | 元 | 4.27 | 1 | 0 | 0 | 计价
GD10-112 | J13-01-060 | 机械 | 乙供 | JF002 | 检修费 | 元 | 0.5 | 1 | 0 | 0 | 计价
GD10-112 | J13-01-060 | 机械 | 乙供 | JF003 | 维护费 | 元 | 1.57 | 1 | 0 | 0 | 计价
GD10-112 | J13-01-060 | 机械 | 乙供 | JF004 | 安拆费及场外运费 | 元 | 6.1 | 1 | 0 | 0 | 计价
GD10-112 | J13-01-060 | 人工 | 乙供 | 9101109 | 安装技术工 | 工日 | 1.1905 | 107 | 0 | 0 | 计价
GD10-112 | J13-01-060 | 材料 | 乙供 | C19010102 | 汽油 | kg | 3.0451 | 7.61 | 0 | 0 | 计价
GD10-112 | J13-01-065 | 机械 | 乙供 | JF001 | 折旧费 | 元 | 15 | 1 | 0 | 0 | 计价
GD10-112 | J13-01-065 | 机械 | 乙供 | JF002 | 检修费 | 元 | 1.75 | 1 | 0 | 0 | 计价
GD10-112 | J13-01-065 | 机械 | 乙供 | JF003 | 维护费 | 元 | 1.86 | 1 | 0 | 0 | 计价
GD10-112 | J13-01-065 | 机械 | 乙供 | JF004 | 安拆费及场外运费 | 元 | 5.63 | 1 | 0 | 0 | 计价
GD10-112 | J13-01-065 | 材料 | 乙供 | C19010102 | 汽油 | kg | 7.2 | 7.61 | 0 | 0 | 计价
GD10-113 | J03-01-036 | 机械 | 乙供 | JF001 | 折旧费 | 元 | 157.49 | 1 | 0 | 0 | 计价
GD10-113 | J03-01-036 | 机械 | 乙供 | JF002 | 检修费 | 元 | 73.41 | 1 | 0 | 0 | 计价
GD10-113 | J03-01-036 | 机械 | 乙供 | JF003 | 维护费 | 元 | 151.96 | 1 | 0 | 0 | 计价
GD10-113 | J03-01-036 | 人工 | 乙供 | 9101109 | 安装技术工 | 工日 | 2.5 | 107 | 0 | 0 | 计价
GD10-113 | J03-01-036 | 材料 | 乙供 | C19010201 | 柴油0号 | kg | 35.85 | 6.32 | 0 | 0 | 计价
GD10-113 | J03-01-038 | 机械 | 乙供 | JF001 | 折旧费 | 元 | 246 | 1 | 0 | 0 | 计价
GD10-113 | J03-01-038 | 机械 | 乙供 | JF002 | 检修费 | 元 | 114.66 | 1 | 0 | 0 | 计价
GD10-113 | J03-01-038 | 机械 | 乙供 | JF003 | 维护费 | 元 | 237.35 | 1 | 0 | 0 | 计价
GD10-113 | J03-01-038 | 人工 | 乙供 | 9101109 | 安装技术工 | 工日 | 2.5 | 107 | 0 | 0 | 计价
GD10-113 | J03-01-038 | 材料 | 乙供 | C19010201 | 柴油0号 | kg | 40.73 | 6.32 | 0 | 0 | 计价
GD10-113 | J03-01-044 | 机械 | 乙供 | JF001 | 折旧费 | 元 | 1609.92 | 1 | 0 | 0 | 计价
GD10-113 | J03-01-044 | 机械 | 乙供 | JF002 | 检修费 | 元 | 750.39 | 1 | 0 | 0 | 计价
GD10-113 | J03-01-044 | 机械 | 乙供 | JF003 | 维护费 | 元 | 1553.31 | 1 | 0 | 0 | 计价
GD10-113 | J03-01-044 | 人工 | 乙供 | 9101109 | 安装技术工 | 工日 | 2.5 | 107 | 0 | 0 | 计价
GD10-113 | J03-01-044 | 材料 | 乙供 | C19010201 | 柴油0号 | kg | 67.46 | 6.32 | 0 | 0 | 计价
GD10-113 | J03-01-066 | 机械 | 乙供 | JF001 | 折旧费 | 元 | 58.43 | 1 | 0 | 0 | 计价
GD10-113 | J03-01-066 | 机械 | 乙供 | JF002 | 检修费 | 元 | 17.9 | 1 | 0 | 0 | 计价
GD10-113 | J03-01-066 | 机械 | 乙供 | JF003 | 维护费 | 元 | 62.11 | 1 | 0 | 0 | 计价
GD10-113 | J03-01-066 | 人工 | 乙供 | 9101109 | 安装技术工 | 工日 | 1.3889 | 107 | 0 | 0 | 计价
GD10-113 | J03-01-066 | 材料 | 乙供 | C19010201 | 柴油0号 | kg | 27.34 | 6.32 | 0 | 0 | 计价
GD10-113 | J04-01-005 | 机械 | 乙供 | JF001 | 折旧费 | 元 | 59.96 | 1 | 0 | 0 | 计价
GD10-113 | J04-01-005 | 机械 | 乙供 | JF002 | 检修费 | 元 | 13.32 | 1 | 0 | 0 | 计价
GD10-113 | J04-01-005 | 机械 | 乙供 | JF003 | 维护费 | 元 | 52.35 | 1 | 0 | 0 | 计价
GD10-113 | J04-01-005 | 人工 | 乙供 | 9101109 | 安装技术工 | 工日 | 1.0417 | 107 | 0 | 0 | 计价
GD10-113 | J04-01-005 | 材料 | 乙供 | C19010201 | 柴油0号 | kg | 40.03 | 6.32 | 0 | 0 | 计价
GD10-113 | J10-01-001 | 机械 | 乙供 | JF001 | 折旧费 | 元 | 1.84 | 1 | 0 | 0 | 计价
GD10-113 | J10-01-001 | 机械 | 乙供 | JF002 | 检修费 | 元 | 0.41 | 1 | 0 | 0 | 计价
GD10-113 | J10-01-001 | 机械 | 乙供 | JF003 | 维护费 | 元 | 1.37 | 1 | 0 | 0 | 计价
GD10-113 | J10-01-001 | 机械 | 乙供 | JF004 | 安拆费及场外运费 | 元 | 12.75 | 1 | 0 | 0 | 计价
GD10-113 | J10-01-001 | 材料 | 乙供 | C21020101 | 电 | kW·h | 60.27 | 0.84 | 0 | 0 | 计价
GD10-113 | J10-01-004 | 机械 | 乙供 | JF001 | 折旧费 | 元 | 2.72 | 1 | 0 | 0 | 计价
GD10-113 | J10-01-004 | 机械 | 乙供 | JF002 | 检修费 | 元 | 0.61 | 1 | 0 | 0 | 计价
GD10-113 | J10-01-004 | 机械 | 乙供 | JF003 | 维护费 | 元 | 2.03 | 1 | 0 | 0 | 计价
GD10-113 | J10-01-004 | 机械 | 乙供 | JF004 | 安拆费及场外运费 | 元 | 12.75 | 1 | 0 | 0 | 计价
GD10-113 | J10-01-004 | 材料 | 乙供 | C21020101 | 电 | kW·h | 132.23 | 0.84 | 0 | 0 | 计价
GD10-113 | J13-01-056 | 机械 | 乙供 | JF001 | 折旧费 | 元 | 456.58 | 1 | 0 | 0 | 计价
GD10-113 | J13-01-056 | 机械 | 乙供 | JF002 | 检修费 | 元 | 35.33 | 1 | 0 | 0 | 计价
GD10-113 | J13-01-056 | 机械 | 乙供 | JF003 | 维护费 | 元 | 100.69 | 1 | 0 | 0 | 计价
GD10-113 | J13-01-056 | 人工 | 乙供 | 9101109 | 安装技术工 | 工日 | 3.125 | 107 | 0 | 0 | 计价
GD10-113 | J13-01-056 | 材料 | 乙供 | C19010201 | 柴油0号 | kg | 50.1424 | 6.32 | 0 | 0 | 计价
GD10-113 | J13-01-065 | 机械 | 乙供 | JF001 | 折旧费 | 元 | 15 | 1 | 0 | 0 | 计价
GD10-113 | J13-01-065 | 机械 | 乙供 | JF002 | 检修费 | 元 | 1.75 | 1 | 0 | 0 | 计价
GD10-113 | J13-01-065 | 机械 | 乙供 | JF003 | 维护费 | 元 | 1.86 | 1 | 0 | 0 | 计价
GD10-113 | J13-01-065 | 机械 | 乙供 | JF004 | 安拆费及场外运费 | 元 | 5.63 | 1 | 0 | 0 | 计价
GD10-113 | J13-01-065 | 材料 | 乙供 | C19010102 | 汽油 | kg | 7.2 | 7.61 | 0 | 0 | 计价
GD10-114 | J03-01-036 | 机械 | 乙供 | JF001 | 折旧费 | 元 | 157.49 | 1 | 0 | 0 | 计价
GD10-114 | J03-01-036 | 机械 | 乙供 | JF002 | 检修费 | 元 | 73.41 | 1 | 0 | 0 | 计价
GD10-114 | J03-01-036 | 机械 | 乙供 | JF003 | 维护费 | 元 | 151.96 | 1 | 0 | 0 | 计价
GD10-114 | J03-01-036 | 人工 | 乙供 | 9101109 | 安装技术工 | 工日 | 2.5 | 107 | 0 | 0 | 计价
GD10-114 | J03-01-036 | 材料 | 乙供 | C19010201 | 柴油0号 | kg | 35.85 | 6.32 | 0 | 0 | 计价
GD10-114 | J03-01-038 | 机械 | 乙供 | JF001 | 折旧费 | 元 | 246 | 1 | 0 | 0 | 计价
GD10-114 | J03-01-038 | 机械 | 乙供 | JF002 | 检修费 | 元 | 114.66 | 1 | 0 | 0 | 计价
GD10-114 | J03-01-038 | 机械 | 乙供 | JF003 | 维护费 | 元 | 237.35 | 1 | 0 | 0 | 计价
GD10-114 | J03-01-038 | 人工 | 乙供 | 9101109 | 安装技术工 | 工日 | 2.5 | 107 | 0 | 0 | 计价
GD10-114 | J03-01-038 | 材料 | 乙供 | C19010201 | 柴油0号 | kg | 40.73 | 6.32 | 0 | 0 | 计价
GD10-114 | J03-01-066 | 机械 | 乙供 | JF001 | 折旧费 | 元 | 58.43 | 1 | 0 | 0 | 计价
GD10-114 | J03-01-066 | 机械 | 乙供 | JF002 | 检修费 | 元 | 17.9 | 1 | 0 | 0 | 计价
GD10-114 | J03-01-066 | 机械 | 乙供 | JF003 | 维护费 | 元 | 62.11 | 1 | 0 | 0 | 计价
GD10-114 | J03-01-066 | 人工 | 乙供 | 9101109 | 安装技术工 | 工日 | 1.3889 | 107 | 0 | 0 | 计价
GD10-114 | J03-01-066 | 材料 | 乙供 | C19010201 | 柴油0号 | kg | 27.34 | 6.32 | 0 | 0 | 计价
GD10-114 | J04-01-005 | 机械 | 乙供 | JF001 | 折旧费 | 元 | 59.96 | 1 | 0 | 0 | 计价
GD10-114 | J04-01-005 | 机械 | 乙供 | JF002 | 检修费 | 元 | 13.32 | 1 | 0 | 0 | 计价
GD10-114 | J04-01-005 | 机械 | 乙供 | JF003 | 维护费 | 元 | 52.35 | 1 | 0 | 0 | 计价
GD10-114 | J04-01-005 | 人工 | 乙供 | 9101109 | 安装技术工 | 工日 | 1.0417 | 107 | 0 | 0 | 计价
GD10-114 | J04-01-005 | 材料 | 乙供 | C19010201 | 柴油0号 | kg | 40.03 | 6.32 | 0 | 0 | 计价
GD10-114 | J10-01-001 | 机械 | 乙供 | JF001 | 折旧费 | 元 | 1.84 | 1 | 0 | 0 | 计价
GD10-114 | J10-01-001 | 机械 | 乙供 | JF002 | 检修费 | 元 | 0.41 | 1 | 0 | 0 | 计价
GD10-114 | J10-01-001 | 机械 | 乙供 | JF003 | 维护费 | 元 | 1.37 | 1 | 0 | 0 | 计价
GD10-114 | J10-01-001 | 机械 | 乙供 | JF004 | 安拆费及场外运费 | 元 | 12.75 | 1 | 0 | 0 | 计价
GD10-114 | J10-01-001 | 材料 | 乙供 | C21020101 | 电 | kW·h | 60.27 | 0.84 | 0 | 0 | 计价
GD10-114 | J10-01-004 | 机械 | 乙供 | JF001 | 折旧费 | 元 | 2.72 | 1 | 0 | 0 | 计价
GD10-114 | J10-01-004 | 机械 | 乙供 | JF002 | 检修费 | 元 | 0.61 | 1 | 0 | 0 | 计价
GD10-114 | J10-01-004 | 机械 | 乙供 | JF003 | 维护费 | 元 | 2.03 | 1 | 0 | 0 | 计价
GD10-114 | J10-01-004 | 机械 | 乙供 | JF004 | 安拆费及场外运费 | 元 | 12.75 | 1 | 0 | 0 | 计价
GD10-114 | J10-01-004 | 材料 | 乙供 | C21020101 | 电 | kW·h | 132.23 | 0.84 | 0 | 0 | 计价
GD10-114 | J13-01-056 | 机械 | 乙供 | JF001 | 折旧费 | 元 | 456.58 | 1 | 0 | 0 | 计价
GD10-114 | J13-01-056 | 机械 | 乙供 | JF002 | 检修费 | 元 | 35.33 | 1 | 0 | 0 | 计价
GD10-114 | J13-01-056 | 机械 | 乙供 | JF003 | 维护费 | 元 | 100.69 | 1 | 0 | 0 | 计价
GD10-114 | J13-01-056 | 人工 | 乙供 | 9101109 | 安装技术工 | 工日 | 3.125 | 107 | 0 | 0 | 计价
GD10-114 | J13-01-056 | 材料 | 乙供 | C19010201 | 柴油0号 | kg | 50.1424 | 6.32 | 0 | 0 | 计价
GD10-114 | J13-01-060 | 机械 | 乙供 | JF001 | 折旧费 | 元 | 4.27 | 1 | 0 | 0 | 计价
GD10-114 | J13-01-060 | 机械 | 乙供 | JF002 | 检修费 | 元 | 0.5 | 1 | 0 | 0 | 计价
GD10-114 | J13-01-060 | 机械 | 乙供 | JF003 | 维护费 | 元 | 1.57 | 1 | 0 | 0 | 计价
GD10-114 | J13-01-060 | 机械 | 乙供 | JF004 | 安拆费及场外运费 | 元 | 6.1 | 1 | 0 | 0 | 计价
GD10-114 | J13-01-060 | 人工 | 乙供 | 9101109 | 安装技术工 | 工日 | 1.1905 | 107 | 0 | 0 | 计价
GD10-114 | J13-01-060 | 材料 | 乙供 | C19010102 | 汽油 | kg | 3.0451 | 7.61 | 0 | 0 | 计价
GD10-114 | J13-01-065 | 机械 | 乙供 | JF001 | 折旧费 | 元 | 15 | 1 | 0 | 0 | 计价
GD10-114 | J13-01-065 | 机械 | 乙供 | JF002 | 检修费 | 元 | 1.75 | 1 | 0 | 0 | 计价
GD10-114 | J13-01-065 | 机械 | 乙供 | JF003 | 维护费 | 元 | 1.86 | 1 | 0 | 0 | 计价
GD10-114 | J13-01-065 | 机械 | 乙供 | JF004 | 安拆费及场外运费 | 元 | 5.63 | 1 | 0 | 0 | 计价
GD10-114 | J13-01-065 | 材料 | 乙供 | C19010102 | 汽油 | kg | 7.2 | 7.61 | 0 | 0 | 计价
GD10-115 | J03-01-036 | 机械 | 乙供 | JF001 | 折旧费 | 元 | 157.49 | 1 | 0 | 0 | 计价
GD10-115 | J03-01-036 | 机械 | 乙供 | JF002 | 检修费 | 元 | 73.41 | 1 | 0 | 0 | 计价
GD10-115 | J03-01-036 | 机械 | 乙供 | JF003 | 维护费 | 元 | 151.96 | 1 | 0 | 0 | 计价
GD10-115 | J03-01-036 | 人工 | 乙供 | 9101109 | 安装技术工 | 工日 | 2.5 | 107 | 0 | 0 | 计价
GD10-115 | J03-01-036 | 材料 | 乙供 | C19010201 | 柴油0号 | kg | 35.85 | 6.32 | 0 | 0 | 计价
GD10-115 | J03-01-038 | 机械 | 乙供 | JF001 | 折旧费 | 元 | 246 | 1 | 0 | 0 | 计价
GD10-115 | J03-01-038 | 机械 | 乙供 | JF002 | 检修费 | 元 | 114.66 | 1 | 0 | 0 | 计价
GD10-115 | J03-01-038 | 机械 | 乙供 | JF003 | 维护费 | 元 | 237.35 | 1 | 0 | 0 | 计价
GD10-115 | J03-01-038 | 人工 | 乙供 | 9101109 | 安装技术工 | 工日 | 2.5 | 107 | 0 | 0 | 计价
GD10-115 | J03-01-038 | 材料 | 乙供 | C19010201 | 柴油0号 | kg | 40.73 | 6.32 | 0 | 0 | 计价
GD10-115 | J03-01-044 | 机械 | 乙供 | JF001 | 折旧费 | 元 | 1609.92 | 1 | 0 | 0 | 计价
GD10-115 | J03-01-044 | 机械 | 乙供 | JF002 | 检修费 | 元 | 750.39 | 1 | 0 | 0 | 计价
GD10-115 | J03-01-044 | 机械 | 乙供 | JF003 | 维护费 | 元 | 1553.31 | 1 | 0 | 0 | 计价
GD10-115 | J03-01-044 | 人工 | 乙供 | 9101109 | 安装技术工 | 工日 | 2.5 | 107 | 0 | 0 | 计价
GD10-115 | J03-01-044 | 材料 | 乙供 | C19010201 | 柴油0号 | kg | 67.46 | 6.32 | 0 | 0 | 计价
GD10-115 | J03-01-066 | 机械 | 乙供 | JF001 | 折旧费 | 元 | 58.43 | 1 | 0 | 0 | 计价
GD10-115 | J03-01-066 | 机械 | 乙供 | JF002 | 检修费 | 元 | 17.9 | 1 | 0 | 0 | 计价
GD10-115 | J03-01-066 | 机械 | 乙供 | JF003 | 维护费 | 元 | 62.11 | 1 | 0 | 0 | 计价
GD10-115 | J03-01-066 | 人工 | 乙供 | 9101109 | 安装技术工 | 工日 | 1.3889 | 107 | 0 | 0 | 计价
GD10-115 | J03-01-066 | 材料 | 乙供 | C19010201 | 柴油0号 | kg | 27.34 | 6.32 | 0 | 0 | 计价
GD10-115 | J04-01-005 | 机械 | 乙供 | JF001 | 折旧费 | 元 | 59.96 | 1 | 0 | 0 | 计价
GD10-115 | J04-01-005 | 机械 | 乙供 | JF002 | 检修费 | 元 | 13.32 | 1 | 0 | 0 | 计价
GD10-115 | J04-01-005 | 机械 | 乙供 | JF003 | 维护费 | 元 | 52.35 | 1 | 0 | 0 | 计价
GD10-115 | J04-01-005 | 人工 | 乙供 | 9101109 | 安装技术工 | 工日 | 1.0417 | 107 | 0 | 0 | 计价
GD10-115 | J04-01-005 | 材料 | 乙供 | C19010201 | 柴油0号 | kg | 40.03 | 6.32 | 0 | 0 | 计价
GD10-115 | J10-01-001 | 机械 | 乙供 | JF001 | 折旧费 | 元 | 1.84 | 1 | 0 | 0 | 计价
GD10-115 | J10-01-001 | 机械 | 乙供 | JF002 | 检修费 | 元 | 0.41 | 1 | 0 | 0 | 计价
GD10-115 | J10-01-001 | 机械 | 乙供 | JF003 | 维护费 | 元 | 1.37 | 1 | 0 | 0 | 计价
GD10-115 | J10-01-001 | 机械 | 乙供 | JF004 | 安拆费及场外运费 | 元 | 12.75 | 1 | 0 | 0 | 计价
GD10-115 | J10-01-001 | 材料 | 乙供 | C21020101 | 电 | kW·h | 60.27 | 0.84 | 0 | 0 | 计价
GD10-115 | J10-01-004 | 机械 | 乙供 | JF001 | 折旧费 | 元 | 2.72 | 1 | 0 | 0 | 计价
GD10-115 | J10-01-004 | 机械 | 乙供 | JF002 | 检修费 | 元 | 0.61 | 1 | 0 | 0 | 计价
GD10-115 | J10-01-004 | 机械 | 乙供 | JF003 | 维护费 | 元 | 2.03 | 1 | 0 | 0 | 计价
GD10-115 | J10-01-004 | 机械 | 乙供 | JF004 | 安拆费及场外运费 | 元 | 12.75 | 1 | 0 | 0 | 计价
GD10-115 | J10-01-004 | 材料 | 乙供 | C21020101 | 电 | kW·h | 132.23 | 0.84 | 0 | 0 | 计价
GD10-115 | J13-01-056 | 机械 | 乙供 | JF001 | 折旧费 | 元 | 456.58 | 1 | 0 | 0 | 计价
GD10-115 | J13-01-056 | 机械 | 乙供 | JF002 | 检修费 | 元 | 35.33 | 1 | 0 | 0 | 计价
GD10-115 | J13-01-056 | 机械 | 乙供 | JF003 | 维护费 | 元 | 100.69 | 1 | 0 | 0 | 计价
GD10-115 | J13-01-056 | 人工 | 乙供 | 9101109 | 安装技术工 | 工日 | 3.125 | 107 | 0 | 0 | 计价
GD10-115 | J13-01-056 | 材料 | 乙供 | C19010201 | 柴油0号 | kg | 50.1424 | 6.32 | 0 | 0 | 计价
GD10-115 | J13-01-065 | 机械 | 乙供 | JF001 | 折旧费 | 元 | 15 | 1 | 0 | 0 | 计价
GD10-115 | J13-01-065 | 机械 | 乙供 | JF002 | 检修费 | 元 | 1.75 | 1 | 0 | 0 | 计价
GD10-115 | J13-01-065 | 机械 | 乙供 | JF003 | 维护费 | 元 | 1.86 | 1 | 0 | 0 | 计价
GD10-115 | J13-01-065 | 机械 | 乙供 | JF004 | 安拆费及场外运费 | 元 | 5.63 | 1 | 0 | 0 | 计价
GD10-115 | J13-01-065 | 材料 | 乙供 | C19010102 | 汽油 | kg | 7.2 | 7.61 | 0 | 0 | 计价
GD10-116 | J03-01-036 | 机械 | 乙供 | JF001 | 折旧费 | 元 | 157.49 | 1 | 0 | 0 | 计价
GD10-116 | J03-01-036 | 机械 | 乙供 | JF002 | 检修费 | 元 | 73.41 | 1 | 0 | 0 | 计价
GD10-116 | J03-01-036 | 机械 | 乙供 | JF003 | 维护费 | 元 | 151.96 | 1 | 0 | 0 | 计价
GD10-116 | J03-01-036 | 人工 | 乙供 | 9101109 | 安装技术工 | 工日 | 2.5 | 107 | 0 | 0 | 计价
GD10-116 | J03-01-036 | 材料 | 乙供 | C19010201 | 柴油0号 | kg | 35.85 | 6.32 | 0 | 0 | 计价
GD10-116 | J03-01-038 | 机械 | 乙供 | JF001 | 折旧费 | 元 | 246 | 1 | 0 | 0 | 计价
GD10-116 | J03-01-038 | 机械 | 乙供 | JF002 | 检修费 | 元 | 114.66 | 1 | 0 | 0 | 计价
GD10-116 | J03-01-038 | 机械 | 乙供 | JF003 | 维护费 | 元 | 237.35 | 1 | 0 | 0 | 计价
GD10-116 | J03-01-038 | 人工 | 乙供 | 9101109 | 安装技术工 | 工日 | 2.5 | 107 | 0 | 0 | 计价
GD10-116 | J03-01-038 | 材料 | 乙供 | C19010201 | 柴油0号 | kg | 40.73 | 6.32 | 0 | 0 | 计价
GD10-116 | J03-01-066 | 机械 | 乙供 | JF001 | 折旧费 | 元 | 58.43 | 1 | 0 | 0 | 计价
GD10-116 | J03-01-066 | 机械 | 乙供 | JF002 | 检修费 | 元 | 17.9 | 1 | 0 | 0 | 计价
GD10-116 | J03-01-066 | 机械 | 乙供 | JF003 | 维护费 | 元 | 62.11 | 1 | 0 | 0 | 计价
GD10-116 | J03-01-066 | 人工 | 乙供 | 9101109 | 安装技术工 | 工日 | 1.3889 | 107 | 0 | 0 | 计价
GD10-116 | J03-01-066 | 材料 | 乙供 | C19010201 | 柴油0号 | kg | 27.34 | 6.32 | 0 | 0 | 计价
GD10-116 | J04-01-005 | 机械 | 乙供 | JF001 | 折旧费 | 元 | 59.96 | 1 | 0 | 0 | 计价
GD10-116 | J04-01-005 | 机械 | 乙供 | JF002 | 检修费 | 元 | 13.32 | 1 | 0 | 0 | 计价
GD10-116 | J04-01-005 | 机械 | 乙供 | JF003 | 维护费 | 元 | 52.35 | 1 | 0 | 0 | 计价
GD10-116 | J04-01-005 | 人工 | 乙供 | 9101109 | 安装技术工 | 工日 | 1.0417 | 107 | 0 | 0 | 计价
GD10-116 | J04-01-005 | 材料 | 乙供 | C19010201 | 柴油0号 | kg | 40.03 | 6.32 | 0 | 0 | 计价
GD10-116 | J10-01-001 | 机械 | 乙供 | JF001 | 折旧费 | 元 | 1.84 | 1 | 0 | 0 | 计价
GD10-116 | J10-01-001 | 机械 | 乙供 | JF002 | 检修费 | 元 | 0.41 | 1 | 0 | 0 | 计价
GD10-116 | J10-01-001 | 机械 | 乙供 | JF003 | 维护费 | 元 | 1.37 | 1 | 0 | 0 | 计价
GD10-116 | J10-01-001 | 机械 | 乙供 | JF004 | 安拆费及场外运费 | 元 | 12.75 | 1 | 0 | 0 | 计价
GD10-116 | J10-01-001 | 材料 | 乙供 | C21020101 | 电 | kW·h | 60.27 | 0.84 | 0 | 0 | 计价
GD10-116 | J10-01-004 | 机械 | 乙供 | JF001 | 折旧费 | 元 | 2.72 | 1 | 0 | 0 | 计价
GD10-116 | J10-01-004 | 机械 | 乙供 | JF002 | 检修费 | 元 | 0.61 | 1 | 0 | 0 | 计价
GD10-116 | J10-01-004 | 机械 | 乙供 | JF003 | 维护费 | 元 | 2.03 | 1 | 0 | 0 | 计价
GD10-116 | J10-01-004 | 机械 | 乙供 | JF004 | 安拆费及场外运费 | 元 | 12.75 | 1 | 0 | 0 | 计价
GD10-116 | J10-01-004 | 材料 | 乙供 | C21020101 | 电 | kW·h | 132.23 | 0.84 | 0 | 0 | 计价
GD10-116 | J13-01-056 | 机械 | 乙供 | JF001 | 折旧费 | 元 | 456.58 | 1 | 0 | 0 | 计价
GD10-116 | J13-01-056 | 机械 | 乙供 | JF002 | 检修费 | 元 | 35.33 | 1 | 0 | 0 | 计价
GD10-116 | J13-01-056 | 机械 | 乙供 | JF003 | 维护费 | 元 | 100.69 | 1 | 0 | 0 | 计价
GD10-116 | J13-01-056 | 人工 | 乙供 | 9101109 | 安装技术工 | 工日 | 3.125 | 107 | 0 | 0 | 计价
GD10-116 | J13-01-056 | 材料 | 乙供 | C19010201 | 柴油0号 | kg | 50.1424 | 6.32 | 0 | 0 | 计价
GD10-116 | J13-01-060 | 机械 | 乙供 | JF001 | 折旧费 | 元 | 4.27 | 1 | 0 | 0 | 计价
GD10-116 | J13-01-060 | 机械 | 乙供 | JF002 | 检修费 | 元 | 0.5 | 1 | 0 | 0 | 计价
GD10-116 | J13-01-060 | 机械 | 乙供 | JF003 | 维护费 | 元 | 1.57 | 1 | 0 | 0 | 计价
GD10-116 | J13-01-060 | 机械 | 乙供 | JF004 | 安拆费及场外运费 | 元 | 6.1 | 1 | 0 | 0 | 计价
GD10-116 | J13-01-060 | 人工 | 乙供 | 9101109 | 安装技术工 | 工日 | 1.1905 | 107 | 0 | 0 | 计价
GD10-116 | J13-01-060 | 材料 | 乙供 | C19010102 | 汽油 | kg | 3.0451 | 7.61 | 0 | 0 | 计价
GD10-116 | J13-01-065 | 机械 | 乙供 | JF001 | 折旧费 | 元 | 15 | 1 | 0 | 0 | 计价
GD10-116 | J13-01-065 | 机械 | 乙供 | JF002 | 检修费 | 元 | 1.75 | 1 | 0 | 0 | 计价
GD10-116 | J13-01-065 | 机械 | 乙供 | JF003 | 维护费 | 元 | 1.86 | 1 | 0 | 0 | 计价
GD10-116 | J13-01-065 | 机械 | 乙供 | JF004 | 安拆费及场外运费 | 元 | 5.63 | 1 | 0 | 0 | 计价
GD10-116 | J13-01-065 | 材料 | 乙供 | C19010102 | 汽油 | kg | 7.2 | 7.61 | 0 | 0 | 计价
GD10-117 | J03-01-036 | 机械 | 乙供 | JF001 | 折旧费 | 元 | 157.49 | 1 | 0 | 0 | 计价
GD10-117 | J03-01-036 | 机械 | 乙供 | JF002 | 检修费 | 元 | 73.41 | 1 | 0 | 0 | 计价
GD10-117 | J03-01-036 | 机械 | 乙供 | JF003 | 维护费 | 元 | 151.96 | 1 | 0 | 0 | 计价
GD10-117 | J03-01-036 | 人工 | 乙供 | 9101109 | 安装技术工 | 工日 | 2.5 | 107 | 0 | 0 | 计价
GD10-117 | J03-01-036 | 材料 | 乙供 | C19010201 | 柴油0号 | kg | 35.85 | 6.32 | 0 | 0 | 计价
GD10-117 | J03-01-038 | 机械 | 乙供 | JF001 | 折旧费 | 元 | 246 | 1 | 0 | 0 | 计价
GD10-117 | J03-01-038 | 机械 | 乙供 | JF002 | 检修费 | 元 | 114.66 | 1 | 0 | 0 | 计价
GD10-117 | J03-01-038 | 机械 | 乙供 | JF003 | 维护费 | 元 | 237.35 | 1 | 0 | 0 | 计价
GD10-117 | J03-01-038 | 人工 | 乙供 | 9101109 | 安装技术工 | 工日 | 2.5 | 107 | 0 | 0 | 计价
GD10-117 | J03-01-038 | 材料 | 乙供 | C19010201 | 柴油0号 | kg | 40.73 | 6.32 | 0 | 0 | 计价
GD10-117 | J03-01-044 | 机械 | 乙供 | JF001 | 折旧费 | 元 | 1609.92 | 1 | 0 | 0 | 计价
GD10-117 | J03-01-044 | 机械 | 乙供 | JF002 | 检修费 | 元 | 750.39 | 1 | 0 | 0 | 计价
GD10-117 | J03-01-044 | 机械 | 乙供 | JF003 | 维护费 | 元 | 1553.31 | 1 | 0 | 0 | 计价
GD10-117 | J03-01-044 | 人工 | 乙供 | 9101109 | 安装技术工 | 工日 | 2.5 | 107 | 0 | 0 | 计价
GD10-117 | J03-01-044 | 材料 | 乙供 | C19010201 | 柴油0号 | kg | 67.46 | 6.32 | 0 | 0 | 计价
GD10-117 | J03-01-066 | 机械 | 乙供 | JF001 | 折旧费 | 元 | 58.43 | 1 | 0 | 0 | 计价
GD10-117 | J03-01-066 | 机械 | 乙供 | JF002 | 检修费 | 元 | 17.9 | 1 | 0 | 0 | 计价
GD10-117 | J03-01-066 | 机械 | 乙供 | JF003 | 维护费 | 元 | 62.11 | 1 | 0 | 0 | 计价
GD10-117 | J03-01-066 | 人工 | 乙供 | 9101109 | 安装技术工 | 工日 | 1.3889 | 107 | 0 | 0 | 计价
GD10-117 | J03-01-066 | 材料 | 乙供 | C19010201 | 柴油0号 | kg | 27.34 | 6.32 | 0 | 0 | 计价
GD10-117 | J04-01-005 | 机械 | 乙供 | JF001 | 折旧费 | 元 | 59.96 | 1 | 0 | 0 | 计价
GD10-117 | J04-01-005 | 机械 | 乙供 | JF002 | 检修费 | 元 | 13.32 | 1 | 0 | 0 | 计价
GD10-117 | J04-01-005 | 机械 | 乙供 | JF003 | 维护费 | 元 | 52.35 | 1 | 0 | 0 | 计价
GD10-117 | J04-01-005 | 人工 | 乙供 | 9101109 | 安装技术工 | 工日 | 1.0417 | 107 | 0 | 0 | 计价
GD10-117 | J04-01-005 | 材料 | 乙供 | C19010201 | 柴油0号 | kg | 40.03 | 6.32 | 0 | 0 | 计价
GD10-117 | J10-01-001 | 机械 | 乙供 | JF001 | 折旧费 | 元 | 1.84 | 1 | 0 | 0 | 计价
GD10-117 | J10-01-001 | 机械 | 乙供 | JF002 | 检修费 | 元 | 0.41 | 1 | 0 | 0 | 计价
GD10-117 | J10-01-001 | 机械 | 乙供 | JF003 | 维护费 | 元 | 1.37 | 1 | 0 | 0 | 计价
GD10-117 | J10-01-001 | 机械 | 乙供 | JF004 | 安拆费及场外运费 | 元 | 12.75 | 1 | 0 | 0 | 计价
GD10-117 | J10-01-001 | 材料 | 乙供 | C21020101 | 电 | kW·h | 60.27 | 0.84 | 0 | 0 | 计价
GD10-117 | J10-01-004 | 机械 | 乙供 | JF001 | 折旧费 | 元 | 2.72 | 1 | 0 | 0 | 计价
GD10-117 | J10-01-004 | 机械 | 乙供 | JF002 | 检修费 | 元 | 0.61 | 1 | 0 | 0 | 计价
GD10-117 | J10-01-004 | 机械 | 乙供 | JF003 | 维护费 | 元 | 2.03 | 1 | 0 | 0 | 计价
GD10-117 | J10-01-004 | 机械 | 乙供 | JF004 | 安拆费及场外运费 | 元 | 12.75 | 1 | 0 | 0 | 计价
GD10-117 | J10-01-004 | 材料 | 乙供 | C21020101 | 电 | kW·h | 132.23 | 0.84 | 0 | 0 | 计价
GD10-117 | J13-01-056 | 机械 | 乙供 | JF001 | 折旧费 | 元 | 456.58 | 1 | 0 | 0 | 计价
GD10-117 | J13-01-056 | 机械 | 乙供 | JF002 | 检修费 | 元 | 35.33 | 1 | 0 | 0 | 计价
GD10-117 | J13-01-056 | 机械 | 乙供 | JF003 | 维护费 | 元 | 100.69 | 1 | 0 | 0 | 计价
GD10-117 | J13-01-056 | 人工 | 乙供 | 9101109 | 安装技术工 | 工日 | 3.125 | 107 | 0 | 0 | 计价
GD10-117 | J13-01-056 | 材料 | 乙供 | C19010201 | 柴油0号 | kg | 50.1424 | 6.32 | 0 | 0 | 计价
GD10-117 | J13-01-065 | 机械 | 乙供 | JF001 | 折旧费 | 元 | 15 | 1 | 0 | 0 | 计价
GD10-117 | J13-01-065 | 机械 | 乙供 | JF002 | 检修费 | 元 | 1.75 | 1 | 0 | 0 | 计价
GD10-117 | J13-01-065 | 机械 | 乙供 | JF003 | 维护费 | 元 | 1.86 | 1 | 0 | 0 | 计价
GD10-117 | J13-01-065 | 机械 | 乙供 | JF004 | 安拆费及场外运费 | 元 | 5.63 | 1 | 0 | 0 | 计价
GD10-117 | J13-01-065 | 材料 | 乙供 | C19010102 | 汽油 | kg | 7.2 | 7.61 | 0 | 0 | 计价
GD10-118 | J03-01-033 | 机械 | 乙供 | JF001 | 折旧费 | 元 | 44.37 | 1 | 0 | 0 | 计价
GD10-118 | J03-01-033 | 机械 | 乙供 | JF002 | 检修费 | 元 | 20.68 | 1 | 0 | 0 | 计价
GD10-118 | J03-01-033 | 机械 | 乙供 | JF003 | 维护费 | 元 | 42.81 | 1 | 0 | 0 | 计价
GD10-118 | J03-01-033 | 人工 | 乙供 | 9101109 | 安装技术工 | 工日 | 2.5 | 107 | 0 | 0 | 计价
GD10-118 | J03-01-033 | 材料 | 乙供 | C19010102 | 汽油 | kg | 23.3 | 7.61 | 0 | 0 | 计价
GD10-118 | J03-01-036 | 机械 | 乙供 | JF001 | 折旧费 | 元 | 157.49 | 1 | 0 | 0 | 计价
GD10-118 | J03-01-036 | 机械 | 乙供 | JF002 | 检修费 | 元 | 73.41 | 1 | 0 | 0 | 计价
GD10-118 | J03-01-036 | 机械 | 乙供 | JF003 | 维护费 | 元 | 151.96 | 1 | 0 | 0 | 计价
GD10-118 | J03-01-036 | 人工 | 乙供 | 9101109 | 安装技术工 | 工日 | 2.5 | 107 | 0 | 0 | 计价
GD10-118 | J03-01-036 | 材料 | 乙供 | C19010201 | 柴油0号 | kg | 35.85 | 6.32 | 0 | 0 | 计价
GD10-118 | J03-01-038 | 机械 | 乙供 | JF001 | 折旧费 | 元 | 246 | 1 | 0 | 0 | 计价
GD10-118 | J03-01-038 | 机械 | 乙供 | JF002 | 检修费 | 元 | 114.66 | 1 | 0 | 0 | 计价
GD10-118 | J03-01-038 | 机械 | 乙供 | JF003 | 维护费 | 元 | 237.35 | 1 | 0 | 0 | 计价
GD10-118 | J03-01-038 | 人工 | 乙供 | 9101109 | 安装技术工 | 工日 | 2.5 | 107 | 0 | 0 | 计价
GD10-118 | J03-01-038 | 材料 | 乙供 | C19010201 | 柴油0号 | kg | 40.73 | 6.32 | 0 | 0 | 计价
GD10-118 | J03-01-066 | 机械 | 乙供 | JF001 | 折旧费 | 元 | 58.43 | 1 | 0 | 0 | 计价
GD10-118 | J03-01-066 | 机械 | 乙供 | JF002 | 检修费 | 元 | 17.9 | 1 | 0 | 0 | 计价
GD10-118 | J03-01-066 | 机械 | 乙供 | JF003 | 维护费 | 元 | 62.11 | 1 | 0 | 0 | 计价
GD10-118 | J03-01-066 | 人工 | 乙供 | 9101109 | 安装技术工 | 工日 | 1.3889 | 107 | 0 | 0 | 计价
GD10-118 | J03-01-066 | 材料 | 乙供 | C19010201 | 柴油0号 | kg | 27.34 | 6.32 | 0 | 0 | 计价
GD10-118 | J04-01-002 | 机械 | 乙供 | JF001 | 折旧费 | 元 | 26.52 | 1 | 0 | 0 | 计价
GD10-118 | J04-01-002 | 机械 | 乙供 | JF002 | 检修费 | 元 | 5.89 | 1 | 0 | 0 | 计价
GD10-118 | J04-01-002 | 机械 | 乙供 | JF003 | 维护费 | 元 | 33.04 | 1 | 0 | 0 | 计价
GD10-118 | J04-01-002 | 人工 | 乙供 | 9101109 | 安装技术工 | 工日 | 1.0417 | 107 | 0 | 0 | 计价
GD10-118 | J04-01-002 | 材料 | 乙供 | C19010201 | 柴油0号 | kg | 32.19 | 6.32 | 0 | 0 | 计价
GD10-118 | J04-01-005 | 机械 | 乙供 | JF001 | 折旧费 | 元 | 59.96 | 1 | 0 | 0 | 计价
GD10-118 | J04-01-005 | 机械 | 乙供 | JF002 | 检修费 | 元 | 13.32 | 1 | 0 | 0 | 计价
GD10-118 | J04-01-005 | 机械 | 乙供 | JF003 | 维护费 | 元 | 52.35 | 1 | 0 | 0 | 计价
GD10-118 | J04-01-005 | 人工 | 乙供 | 9101109 | 安装技术工 | 工日 | 1.0417 | 107 | 0 | 0 | 计价
GD10-118 | J04-01-005 | 材料 | 乙供 | C19010201 | 柴油0号 | kg | 40.03 | 6.32 | 0 | 0 | 计价
GD10-118 | J10-01-001 | 机械 | 乙供 | JF001 | 折旧费 | 元 | 1.84 | 1 | 0 | 0 | 计价
GD10-118 | J10-01-001 | 机械 | 乙供 | JF002 | 检修费 | 元 | 0.41 | 1 | 0 | 0 | 计价
GD10-118 | J10-01-001 | 机械 | 乙供 | JF003 | 维护费 | 元 | 1.37 | 1 | 0 | 0 | 计价
GD10-118 | J10-01-001 | 机械 | 乙供 | JF004 | 安拆费及场外运费 | 元 | 12.75 | 1 | 0 | 0 | 计价
GD10-118 | J10-01-001 | 材料 | 乙供 | C21020101 | 电 | kW·h | 60.27 | 0.84 | 0 | 0 | 计价
GD10-118 | J10-01-004 | 机械 | 乙供 | JF001 | 折旧费 | 元 | 2.72 | 1 | 0 | 0 | 计价
GD10-118 | J10-01-004 | 机械 | 乙供 | JF002 | 检修费 | 元 | 0.61 | 1 | 0 | 0 | 计价
GD10-118 | J10-01-004 | 机械 | 乙供 | JF003 | 维护费 | 元 | 2.03 | 1 | 0 | 0 | 计价
GD10-118 | J10-01-004 | 机械 | 乙供 | JF004 | 安拆费及场外运费 | 元 | 12.75 | 1 | 0 | 0 | 计价
GD10-118 | J10-01-004 | 材料 | 乙供 | C21020101 | 电 | kW·h | 132.23 | 0.84 | 0 | 0 | 计价
GD10-118 | J13-01-055 | 机械 | 乙供 | JF001 | 折旧费 | 元 | 332.82 | 1 | 0 | 0 | 计价
GD10-118 | J13-01-055 | 机械 | 乙供 | JF002 | 检修费 | 元 | 27.23 | 1 | 0 | 0 | 计价
GD10-118 | J13-01-055 | 机械 | 乙供 | JF003 | 维护费 | 元 | 38.12 | 1 | 0 | 0 | 计价
GD10-118 | J13-01-055 | 人工 | 乙供 | 9101109 | 安装技术工 | 工日 | 3.125 | 107 | 0 | 0 | 计价
GD10-118 | J13-01-055 | 材料 | 乙供 | C19010201 | 柴油0号 | kg | 42.1424 | 6.32 | 0 | 0 | 计价
GD10-118 | J13-01-056 | 机械 | 乙供 | JF001 | 折旧费 | 元 | 456.58 | 1 | 0 | 0 | 计价
GD10-118 | J13-01-056 | 机械 | 乙供 | JF002 | 检修费 | 元 | 35.33 | 1 | 0 | 0 | 计价
GD10-118 | J13-01-056 | 机械 | 乙供 | JF003 | 维护费 | 元 | 100.69 | 1 | 0 | 0 | 计价
GD10-118 | J13-01-056 | 人工 | 乙供 | 9101109 | 安装技术工 | 工日 | 3.125 | 107 | 0 | 0 | 计价
GD10-118 | J13-01-056 | 材料 | 乙供 | C19010201 | 柴油0号 | kg | 50.1424 | 6.32 | 0 | 0 | 计价
GD10-118 | J13-01-060 | 机械 | 乙供 | JF001 | 折旧费 | 元 | 4.27 | 1 | 0 | 0 | 计价
GD10-118 | J13-01-060 | 机械 | 乙供 | JF002 | 检修费 | 元 | 0.5 | 1 | 0 | 0 | 计价
GD10-118 | J13-01-060 | 机械 | 乙供 | JF003 | 维护费 | 元 | 1.57 | 1 | 0 | 0 | 计价
GD10-118 | J13-01-060 | 机械 | 乙供 | JF004 | 安拆费及场外运费 | 元 | 6.1 | 1 | 0 | 0 | 计价
GD10-118 | J13-01-060 | 人工 | 乙供 | 9101109 | 安装技术工 | 工日 | 1.1905 | 107 | 0 | 0 | 计价
GD10-118 | J13-01-060 | 材料 | 乙供 | C19010102 | 汽油 | kg | 3.0451 | 7.61 | 0 | 0 | 计价
GD10-118 | J13-01-065 | 机械 | 乙供 | JF001 | 折旧费 | 元 | 15 | 1 | 0 | 0 | 计价
GD10-118 | J13-01-065 | 机械 | 乙供 | JF002 | 检修费 | 元 | 1.75 | 1 | 0 | 0 | 计价
GD10-118 | J13-01-065 | 机械 | 乙供 | JF003 | 维护费 | 元 | 1.86 | 1 | 0 | 0 | 计价
GD10-118 | J13-01-065 | 机械 | 乙供 | JF004 | 安拆费及场外运费 | 元 | 5.63 | 1 | 0 | 0 | 计价
GD10-118 | J13-01-065 | 材料 | 乙供 | C19010102 | 汽油 | kg | 7.2 | 7.61 | 0 | 0 | 计价
GD10-119 | J03-01-036 | 机械 | 乙供 | JF001 | 折旧费 | 元 | 157.49 | 1 | 0 | 0 | 计价
GD10-119 | J03-01-036 | 机械 | 乙供 | JF002 | 检修费 | 元 | 73.41 | 1 | 0 | 0 | 计价
GD10-119 | J03-01-036 | 机械 | 乙供 | JF003 | 维护费 | 元 | 151.96 | 1 | 0 | 0 | 计价
GD10-119 | J03-01-036 | 人工 | 乙供 | 9101109 | 安装技术工 | 工日 | 2.5 | 107 | 0 | 0 | 计价
GD10-119 | J03-01-036 | 材料 | 乙供 | C19010201 | 柴油0号 | kg | 35.85 | 6.32 | 0 | 0 | 计价
GD10-119 | J03-01-038 | 机械 | 乙供 | JF001 | 折旧费 | 元 | 246 | 1 | 0 | 0 | 计价
GD10-119 | J03-01-038 | 机械 | 乙供 | JF002 | 检修费 | 元 | 114.66 | 1 | 0 | 0 | 计价
GD10-119 | J03-01-038 | 机械 | 乙供 | JF003 | 维护费 | 元 | 237.35 | 1 | 0 | 0 | 计价
GD10-119 | J03-01-038 | 人工 | 乙供 | 9101109 | 安装技术工 | 工日 | 2.5 | 107 | 0 | 0 | 计价
GD10-119 | J03-01-038 | 材料 | 乙供 | C19010201 | 柴油0号 | kg | 40.73 | 6.32 | 0 | 0 | 计价
GD10-119 | J03-01-044 | 机械 | 乙供 | JF001 | 折旧费 | 元 | 1609.92 | 1 | 0 | 0 | 计价
GD10-119 | J03-01-044 | 机械 | 乙供 | JF002 | 检修费 | 元 | 750.39 | 1 | 0 | 0 | 计价
GD10-119 | J03-01-044 | 机械 | 乙供 | JF003 | 维护费 | 元 | 1553.31 | 1 | 0 | 0 | 计价
GD10-119 | J03-01-044 | 人工 | 乙供 | 9101109 | 安装技术工 | 工日 | 2.5 | 107 | 0 | 0 | 计价
GD10-119 | J03-01-044 | 材料 | 乙供 | C19010201 | 柴油0号 | kg | 67.46 | 6.32 | 0 | 0 | 计价
GD10-119 | J03-01-066 | 机械 | 乙供 | JF001 | 折旧费 | 元 | 58.43 | 1 | 0 | 0 | 计价
GD10-119 | J03-01-066 | 机械 | 乙供 | JF002 | 检修费 | 元 | 17.9 | 1 | 0 | 0 | 计价
GD10-119 | J03-01-066 | 机械 | 乙供 | JF003 | 维护费 | 元 | 62.11 | 1 | 0 | 0 | 计价
GD10-119 | J03-01-066 | 人工 | 乙供 | 9101109 | 安装技术工 | 工日 | 1.3889 | 107 | 0 | 0 | 计价
GD10-119 | J03-01-066 | 材料 | 乙供 | C19010201 | 柴油0号 | kg | 27.34 | 6.32 | 0 | 0 | 计价
GD10-119 | J04-01-005 | 机械 | 乙供 | JF001 | 折旧费 | 元 | 59.96 | 1 | 0 | 0 | 计价
GD10-119 | J04-01-005 | 机械 | 乙供 | JF002 | 检修费 | 元 | 13.32 | 1 | 0 | 0 | 计价
GD10-119 | J04-01-005 | 机械 | 乙供 | JF003 | 维护费 | 元 | 52.35 | 1 | 0 | 0 | 计价
GD10-119 | J04-01-005 | 人工 | 乙供 | 9101109 | 安装技术工 | 工日 | 1.0417 | 107 | 0 | 0 | 计价
GD10-119 | J04-01-005 | 材料 | 乙供 | C19010201 | 柴油0号 | kg | 40.03 | 6.32 | 0 | 0 | 计价
GD10-119 | J10-01-001 | 机械 | 乙供 | JF001 | 折旧费 | 元 | 1.84 | 1 | 0 | 0 | 计价
GD10-119 | J10-01-001 | 机械 | 乙供 | JF002 | 检修费 | 元 | 0.41 | 1 | 0 | 0 | 计价
GD10-119 | J10-01-001 | 机械 | 乙供 | JF003 | 维护费 | 元 | 1.37 | 1 | 0 | 0 | 计价
GD10-119 | J10-01-001 | 机械 | 乙供 | JF004 | 安拆费及场外运费 | 元 | 12.75 | 1 | 0 | 0 | 计价
GD10-119 | J10-01-001 | 材料 | 乙供 | C21020101 | 电 | kW·h | 60.27 | 0.84 | 0 | 0 | 计价
GD10-119 | J10-01-004 | 机械 | 乙供 | JF001 | 折旧费 | 元 | 2.72 | 1 | 0 | 0 | 计价
GD10-119 | J10-01-004 | 机械 | 乙供 | JF002 | 检修费 | 元 | 0.61 | 1 | 0 | 0 | 计价
GD10-119 | J10-01-004 | 机械 | 乙供 | JF003 | 维护费 | 元 | 2.03 | 1 | 0 | 0 | 计价
GD10-119 | J10-01-004 | 机械 | 乙供 | JF004 | 安拆费及场外运费 | 元 | 12.75 | 1 | 0 | 0 | 计价
GD10-119 | J10-01-004 | 材料 | 乙供 | C21020101 | 电 | kW·h | 132.23 | 0.84 | 0 | 0 | 计价
GD10-119 | J13-01-056 | 机械 | 乙供 | JF001 | 折旧费 | 元 | 456.58 | 1 | 0 | 0 | 计价
GD10-119 | J13-01-056 | 机械 | 乙供 | JF002 | 检修费 | 元 | 35.33 | 1 | 0 | 0 | 计价
GD10-119 | J13-01-056 | 机械 | 乙供 | JF003 | 维护费 | 元 | 100.69 | 1 | 0 | 0 | 计价
GD10-119 | J13-01-056 | 人工 | 乙供 | 9101109 | 安装技术工 | 工日 | 3.125 | 107 | 0 | 0 | 计价
GD10-119 | J13-01-056 | 材料 | 乙供 | C19010201 | 柴油0号 | kg | 50.1424 | 6.32 | 0 | 0 | 计价
GD10-119 | J13-01-065 | 机械 | 乙供 | JF001 | 折旧费 | 元 | 15 | 1 | 0 | 0 | 计价
GD10-119 | J13-01-065 | 机械 | 乙供 | JF002 | 检修费 | 元 | 1.75 | 1 | 0 | 0 | 计价
GD10-119 | J13-01-065 | 机械 | 乙供 | JF003 | 维护费 | 元 | 1.86 | 1 | 0 | 0 | 计价
GD10-119 | J13-01-065 | 机械 | 乙供 | JF004 | 安拆费及场外运费 | 元 | 5.63 | 1 | 0 | 0 | 计价
GD10-119 | J13-01-065 | 材料 | 乙供 | C19010102 | 汽油 | kg | 7.2 | 7.61 | 0 | 0 | 计价
GD10-120 | J03-01-038 | 机械 | 乙供 | JF001 | 折旧费 | 元 | 246 | 1 | 0 | 0 | 计价
GD10-120 | J03-01-038 | 机械 | 乙供 | JF002 | 检修费 | 元 | 114.66 | 1 | 0 | 0 | 计价
GD10-120 | J03-01-038 | 机械 | 乙供 | JF003 | 维护费 | 元 | 237.35 | 1 | 0 | 0 | 计价
GD10-120 | J03-01-038 | 人工 | 乙供 | 9101109 | 安装技术工 | 工日 | 2.5 | 107 | 0 | 0 | 计价
GD10-120 | J03-01-038 | 材料 | 乙供 | C19010201 | 柴油0号 | kg | 40.73 | 6.32 | 0 | 0 | 计价
GD10-120 | J04-01-005 | 机械 | 乙供 | JF001 | 折旧费 | 元 | 59.96 | 1 | 0 | 0 | 计价
GD10-120 | J04-01-005 | 机械 | 乙供 | JF002 | 检修费 | 元 | 13.32 | 1 | 0 | 0 | 计价
GD10-120 | J04-01-005 | 机械 | 乙供 | JF003 | 维护费 | 元 | 52.35 | 1 | 0 | 0 | 计价
GD10-120 | J04-01-005 | 人工 | 乙供 | 9101109 | 安装技术工 | 工日 | 1.0417 | 107 | 0 | 0 | 计价
GD10-120 | J04-01-005 | 材料 | 乙供 | C19010201 | 柴油0号 | kg | 40.03 | 6.32 | 0 | 0 | 计价
GD10-120 | J10-01-001 | 机械 | 乙供 | JF001 | 折旧费 | 元 | 1.84 | 1 | 0 | 0 | 计价
GD10-120 | J10-01-001 | 机械 | 乙供 | JF002 | 检修费 | 元 | 0.41 | 1 | 0 | 0 | 计价
GD10-120 | J10-01-001 | 机械 | 乙供 | JF003 | 维护费 | 元 | 1.37 | 1 | 0 | 0 | 计价
GD10-120 | J10-01-001 | 机械 | 乙供 | JF004 | 安拆费及场外运费 | 元 | 12.75 | 1 | 0 | 0 | 计价
GD10-120 | J10-01-001 | 材料 | 乙供 | C21020101 | 电 | kW·h | 60.27 | 0.84 | 0 | 0 | 计价
GD10-120 | J10-01-004 | 机械 | 乙供 | JF001 | 折旧费 | 元 | 2.72 | 1 | 0 | 0 | 计价
GD10-120 | J10-01-004 | 机械 | 乙供 | JF002 | 检修费 | 元 | 0.61 | 1 | 0 | 0 | 计价
GD10-120 | J10-01-004 | 机械 | 乙供 | JF003 | 维护费 | 元 | 2.03 | 1 | 0 | 0 | 计价
GD10-120 | J10-01-004 | 机械 | 乙供 | JF004 | 安拆费及场外运费 | 元 | 12.75 | 1 | 0 | 0 | 计价
GD10-120 | J10-01-004 | 材料 | 乙供 | C21020101 | 电 | kW·h | 132.23 | 0.84 | 0 | 0 | 计价
GD10-120 | J13-01-056 | 机械 | 乙供 | JF001 | 折旧费 | 元 | 456.58 | 1 | 0 | 0 | 计价
GD10-120 | J13-01-056 | 机械 | 乙供 | JF002 | 检修费 | 元 | 35.33 | 1 | 0 | 0 | 计价
GD10-120 | J13-01-056 | 机械 | 乙供 | JF003 | 维护费 | 元 | 100.69 | 1 | 0 | 0 | 计价
GD10-120 | J13-01-056 | 人工 | 乙供 | 9101109 | 安装技术工 | 工日 | 3.125 | 107 | 0 | 0 | 计价
GD10-120 | J13-01-056 | 材料 | 乙供 | C19010201 | 柴油0号 | kg | 50.1424 | 6.32 | 0 | 0 | 计价
GD10-120 | J13-01-060 | 机械 | 乙供 | JF001 | 折旧费 | 元 | 4.27 | 1 | 0 | 0 | 计价
GD10-120 | J13-01-060 | 机械 | 乙供 | JF002 | 检修费 | 元 | 0.5 | 1 | 0 | 0 | 计价
GD10-120 | J13-01-060 | 机械 | 乙供 | JF003 | 维护费 | 元 | 1.57 | 1 | 0 | 0 | 计价
GD10-120 | J13-01-060 | 机械 | 乙供 | JF004 | 安拆费及场外运费 | 元 | 6.1 | 1 | 0 | 0 | 计价
GD10-120 | J13-01-060 | 人工 | 乙供 | 9101109 | 安装技术工 | 工日 | 1.1905 | 107 | 0 | 0 | 计价
GD10-120 | J13-01-060 | 材料 | 乙供 | C19010102 | 汽油 | kg | 3.0451 | 7.61 | 0 | 0 | 计价
GD10-120 | J13-01-065 | 机械 | 乙供 | JF001 | 折旧费 | 元 | 15 | 1 | 0 | 0 | 计价
GD10-120 | J13-01-065 | 机械 | 乙供 | JF002 | 检修费 | 元 | 1.75 | 1 | 0 | 0 | 计价
GD10-120 | J13-01-065 | 机械 | 乙供 | JF003 | 维护费 | 元 | 1.86 | 1 | 0 | 0 | 计价
GD10-120 | J13-01-065 | 机械 | 乙供 | JF004 | 安拆费及场外运费 | 元 | 5.63 | 1 | 0 | 0 | 计价
GD10-120 | J13-01-065 | 材料 | 乙供 | C19010102 | 汽油 | kg | 7.2 | 7.61 | 0 | 0 | 计价
GD10-121 | J03-01-033 | 机械 | 乙供 | JF001 | 折旧费 | 元 | 44.37 | 1 | 0 | 0 | 计价
GD10-121 | J03-01-033 | 机械 | 乙供 | JF002 | 检修费 | 元 | 20.68 | 1 | 0 | 0 | 计价
GD10-121 | J03-01-033 | 机械 | 乙供 | JF003 | 维护费 | 元 | 42.81 | 1 | 0 | 0 | 计价
GD10-121 | J03-01-033 | 人工 | 乙供 | 9101109 | 安装技术工 | 工日 | 2.5 | 107 | 0 | 0 | 计价
GD10-121 | J03-01-033 | 材料 | 乙供 | C19010102 | 汽油 | kg | 23.3 | 7.61 | 0 | 0 | 计价
GD10-121 | J03-01-038 | 机械 | 乙供 | JF001 | 折旧费 | 元 | 246 | 1 | 0 | 0 | 计价
GD10-121 | J03-01-038 | 机械 | 乙供 | JF002 | 检修费 | 元 | 114.66 | 1 | 0 | 0 | 计价
GD10-121 | J03-01-038 | 机械 | 乙供 | JF003 | 维护费 | 元 | 237.35 | 1 | 0 | 0 | 计价
GD10-121 | J03-01-038 | 人工 | 乙供 | 9101109 | 安装技术工 | 工日 | 2.5 | 107 | 0 | 0 | 计价
GD10-121 | J03-01-038 | 材料 | 乙供 | C19010201 | 柴油0号 | kg | 40.73 | 6.32 | 0 | 0 | 计价
GD10-121 | J04-01-002 | 机械 | 乙供 | JF001 | 折旧费 | 元 | 26.52 | 1 | 0 | 0 | 计价
GD10-121 | J04-01-002 | 机械 | 乙供 | JF002 | 检修费 | 元 | 5.89 | 1 | 0 | 0 | 计价
GD10-121 | J04-01-002 | 机械 | 乙供 | JF003 | 维护费 | 元 | 33.04 | 1 | 0 | 0 | 计价
GD10-121 | J04-01-002 | 人工 | 乙供 | 9101109 | 安装技术工 | 工日 | 1.0417 | 107 | 0 | 0 | 计价
GD10-121 | J04-01-002 | 材料 | 乙供 | C19010201 | 柴油0号 | kg | 32.19 | 6.32 | 0 | 0 | 计价
GD10-121 | J04-01-005 | 机械 | 乙供 | JF001 | 折旧费 | 元 | 59.96 | 1 | 0 | 0 | 计价
GD10-121 | J04-01-005 | 机械 | 乙供 | JF002 | 检修费 | 元 | 13.32 | 1 | 0 | 0 | 计价
GD10-121 | J04-01-005 | 机械 | 乙供 | JF003 | 维护费 | 元 | 52.35 | 1 | 0 | 0 | 计价
GD10-121 | J04-01-005 | 人工 | 乙供 | 9101109 | 安装技术工 | 工日 | 1.0417 | 107 | 0 | 0 | 计价
GD10-121 | J04-01-005 | 材料 | 乙供 | C19010201 | 柴油0号 | kg | 40.03 | 6.32 | 0 | 0 | 计价
GD10-121 | J10-01-001 | 机械 | 乙供 | JF001 | 折旧费 | 元 | 1.84 | 1 | 0 | 0 | 计价
GD10-121 | J10-01-001 | 机械 | 乙供 | JF002 | 检修费 | 元 | 0.41 | 1 | 0 | 0 | 计价
GD10-121 | J10-01-001 | 机械 | 乙供 | JF003 | 维护费 | 元 | 1.37 | 1 | 0 | 0 | 计价
GD10-121 | J10-01-001 | 机械 | 乙供 | JF004 | 安拆费及场外运费 | 元 | 12.75 | 1 | 0 | 0 | 计价
GD10-121 | J10-01-001 | 材料 | 乙供 | C21020101 | 电 | kW·h | 60.27 | 0.84 | 0 | 0 | 计价
GD10-121 | J10-01-004 | 机械 | 乙供 | JF001 | 折旧费 | 元 | 2.72 | 1 | 0 | 0 | 计价
GD10-121 | J10-01-004 | 机械 | 乙供 | JF002 | 检修费 | 元 | 0.61 | 1 | 0 | 0 | 计价
GD10-121 | J10-01-004 | 机械 | 乙供 | JF003 | 维护费 | 元 | 2.03 | 1 | 0 | 0 | 计价
GD10-121 | J10-01-004 | 机械 | 乙供 | JF004 | 安拆费及场外运费 | 元 | 12.75 | 1 | 0 | 0 | 计价
GD10-121 | J10-01-004 | 材料 | 乙供 | C21020101 | 电 | kW·h | 132.23 | 0.84 | 0 | 0 | 计价
GD10-121 | J13-01-060 | 机械 | 乙供 | JF001 | 折旧费 | 元 | 4.27 | 1 | 0 | 0 | 计价
GD10-121 | J13-01-060 | 机械 | 乙供 | JF002 | 检修费 | 元 | 0.5 | 1 | 0 | 0 | 计价
GD10-121 | J13-01-060 | 机械 | 乙供 | JF003 | 维护费 | 元 | 1.57 | 1 | 0 | 0 | 计价
GD10-121 | J13-01-060 | 机械 | 乙供 | JF004 | 安拆费及场外运费 | 元 | 6.1 | 1 | 0 | 0 | 计价
GD10-121 | J13-01-060 | 人工 | 乙供 | 9101109 | 安装技术工 | 工日 | 1.1905 | 107 | 0 | 0 | 计价
GD10-121 | J13-01-060 | 材料 | 乙供 | C19010102 | 汽油 | kg | 3.0451 | 7.61 | 0 | 0 | 计价
GD10-121 | J13-01-065 | 机械 | 乙供 | JF001 | 折旧费 | 元 | 15 | 1 | 0 | 0 | 计价
GD10-121 | J13-01-065 | 机械 | 乙供 | JF002 | 检修费 | 元 | 1.75 | 1 | 0 | 0 | 计价
GD10-121 | J13-01-065 | 机械 | 乙供 | JF003 | 维护费 | 元 | 1.86 | 1 | 0 | 0 | 计价
GD10-121 | J13-01-065 | 机械 | 乙供 | JF004 | 安拆费及场外运费 | 元 | 5.63 | 1 | 0 | 0 | 计价
GD10-121 | J13-01-065 | 材料 | 乙供 | C19010102 | 汽油 | kg | 7.2 | 7.61 | 0 | 0 | 计价
GD10-122 | J03-01-038 | 机械 | 乙供 | JF001 | 折旧费 | 元 | 246 | 1 | 0 | 0 | 计价
GD10-122 | J03-01-038 | 机械 | 乙供 | JF002 | 检修费 | 元 | 114.66 | 1 | 0 | 0 | 计价
GD10-122 | J03-01-038 | 机械 | 乙供 | JF003 | 维护费 | 元 | 237.35 | 1 | 0 | 0 | 计价
GD10-122 | J03-01-038 | 人工 | 乙供 | 9101109 | 安装技术工 | 工日 | 2.5 | 107 | 0 | 0 | 计价
GD10-122 | J03-01-038 | 材料 | 乙供 | C19010201 | 柴油0号 | kg | 40.73 | 6.32 | 0 | 0 | 计价
GD10-122 | J04-01-005 | 机械 | 乙供 | JF001 | 折旧费 | 元 | 59.96 | 1 | 0 | 0 | 计价
GD10-122 | J04-01-005 | 机械 | 乙供 | JF002 | 检修费 | 元 | 13.32 | 1 | 0 | 0 | 计价
GD10-122 | J04-01-005 | 机械 | 乙供 | JF003 | 维护费 | 元 | 52.35 | 1 | 0 | 0 | 计价
GD10-122 | J04-01-005 | 人工 | 乙供 | 9101109 | 安装技术工 | 工日 | 1.0417 | 107 | 0 | 0 | 计价
GD10-122 | J04-01-005 | 材料 | 乙供 | C19010201 | 柴油0号 | kg | 40.03 | 6.32 | 0 | 0 | 计价
GD10-122 | J10-01-001 | 机械 | 乙供 | JF001 | 折旧费 | 元 | 1.84 | 1 | 0 | 0 | 计价
GD10-122 | J10-01-001 | 机械 | 乙供 | JF002 | 检修费 | 元 | 0.41 | 1 | 0 | 0 | 计价
GD10-122 | J10-01-001 | 机械 | 乙供 | JF003 | 维护费 | 元 | 1.37 | 1 | 0 | 0 | 计价
GD10-122 | J10-01-001 | 机械 | 乙供 | JF004 | 安拆费及场外运费 | 元 | 12.75 | 1 | 0 | 0 | 计价
GD10-122 | J10-01-001 | 材料 | 乙供 | C21020101 | 电 | kW·h | 60.27 | 0.84 | 0 | 0 | 计价
GD10-122 | J10-01-004 | 机械 | 乙供 | JF001 | 折旧费 | 元 | 2.72 | 1 | 0 | 0 | 计价
GD10-122 | J10-01-004 | 机械 | 乙供 | JF002 | 检修费 | 元 | 0.61 | 1 | 0 | 0 | 计价
GD10-122 | J10-01-004 | 机械 | 乙供 | JF003 | 维护费 | 元 | 2.03 | 1 | 0 | 0 | 计价
GD10-122 | J10-01-004 | 机械 | 乙供 | JF004 | 安拆费及场外运费 | 元 | 12.75 | 1 | 0 | 0 | 计价
GD10-122 | J10-01-004 | 材料 | 乙供 | C21020101 | 电 | kW·h | 132.23 | 0.84 | 0 | 0 | 计价
GD10-122 | J13-01-056 | 机械 | 乙供 | JF001 | 折旧费 | 元 | 456.58 | 1 | 0 | 0 | 计价
GD10-122 | J13-01-056 | 机械 | 乙供 | JF002 | 检修费 | 元 | 35.33 | 1 | 0 | 0 | 计价
GD10-122 | J13-01-056 | 机械 | 乙供 | JF003 | 维护费 | 元 | 100.69 | 1 | 0 | 0 | 计价
GD10-122 | J13-01-056 | 人工 | 乙供 | 9101109 | 安装技术工 | 工日 | 3.125 | 107 | 0 | 0 | 计价
GD10-122 | J13-01-056 | 材料 | 乙供 | C19010201 | 柴油0号 | kg | 50.1424 | 6.32 | 0 | 0 | 计价
GD10-122 | J13-01-060 | 机械 | 乙供 | JF001 | 折旧费 | 元 | 4.27 | 1 | 0 | 0 | 计价
GD10-122 | J13-01-060 | 机械 | 乙供 | JF002 | 检修费 | 元 | 0.5 | 1 | 0 | 0 | 计价
GD10-122 | J13-01-060 | 机械 | 乙供 | JF003 | 维护费 | 元 | 1.57 | 1 | 0 | 0 | 计价
GD10-122 | J13-01-060 | 机械 | 乙供 | JF004 | 安拆费及场外运费 | 元 | 6.1 | 1 | 0 | 0 | 计价
GD10-122 | J13-01-060 | 人工 | 乙供 | 9101109 | 安装技术工 | 工日 | 1.1905 | 107 | 0 | 0 | 计价
GD10-122 | J13-01-060 | 材料 | 乙供 | C19010102 | 汽油 | kg | 3.0451 | 7.61 | 0 | 0 | 计价
GD10-122 | J13-01-065 | 机械 | 乙供 | JF001 | 折旧费 | 元 | 15 | 1 | 0 | 0 | 计价
GD10-122 | J13-01-065 | 机械 | 乙供 | JF002 | 检修费 | 元 | 1.75 | 1 | 0 | 0 | 计价
GD10-122 | J13-01-065 | 机械 | 乙供 | JF003 | 维护费 | 元 | 1.86 | 1 | 0 | 0 | 计价
GD10-122 | J13-01-065 | 机械 | 乙供 | JF004 | 安拆费及场外运费 | 元 | 5.63 | 1 | 0 | 0 | 计价
GD10-122 | J13-01-065 | 材料 | 乙供 | C19010102 | 汽油 | kg | 7.2 | 7.61 | 0 | 0 | 计价
GD10-123 | J03-01-038 | 机械 | 乙供 | JF001 | 折旧费 | 元 | 246 | 1 | 0 | 0 | 计价
GD10-123 | J03-01-038 | 机械 | 乙供 | JF002 | 检修费 | 元 | 114.66 | 1 | 0 | 0 | 计价
GD10-123 | J03-01-038 | 机械 | 乙供 | JF003 | 维护费 | 元 | 237.35 | 1 | 0 | 0 | 计价
GD10-123 | J03-01-038 | 人工 | 乙供 | 9101109 | 安装技术工 | 工日 | 2.5 | 107 | 0 | 0 | 计价
GD10-123 | J03-01-038 | 材料 | 乙供 | C19010201 | 柴油0号 | kg | 40.73 | 6.32 | 0 | 0 | 计价
GD10-123 | J04-01-005 | 机械 | 乙供 | JF001 | 折旧费 | 元 | 59.96 | 1 | 0 | 0 | 计价
GD10-123 | J04-01-005 | 机械 | 乙供 | JF002 | 检修费 | 元 | 13.32 | 1 | 0 | 0 | 计价
GD10-123 | J04-01-005 | 机械 | 乙供 | JF003 | 维护费 | 元 | 52.35 | 1 | 0 | 0 | 计价
GD10-123 | J04-01-005 | 人工 | 乙供 | 9101109 | 安装技术工 | 工日 | 1.0417 | 107 | 0 | 0 | 计价
GD10-123 | J04-01-005 | 材料 | 乙供 | C19010201 | 柴油0号 | kg | 40.03 | 6.32 | 0 | 0 | 计价
GD10-123 | J10-01-001 | 机械 | 乙供 | JF001 | 折旧费 | 元 | 1.84 | 1 | 0 | 0 | 计价
GD10-123 | J10-01-001 | 机械 | 乙供 | JF002 | 检修费 | 元 | 0.41 | 1 | 0 | 0 | 计价
GD10-123 | J10-01-001 | 机械 | 乙供 | JF003 | 维护费 | 元 | 1.37 | 1 | 0 | 0 | 计价
GD10-123 | J10-01-001 | 机械 | 乙供 | JF004 | 安拆费及场外运费 | 元 | 12.75 | 1 | 0 | 0 | 计价
GD10-123 | J10-01-001 | 材料 | 乙供 | C21020101 | 电 | kW·h | 60.27 | 0.84 | 0 | 0 | 计价
GD10-123 | J10-01-004 | 机械 | 乙供 | JF001 | 折旧费 | 元 | 2.72 | 1 | 0 | 0 | 计价
GD10-123 | J10-01-004 | 机械 | 乙供 | JF002 | 检修费 | 元 | 0.61 | 1 | 0 | 0 | 计价
GD10-123 | J10-01-004 | 机械 | 乙供 | JF003 | 维护费 | 元 | 2.03 | 1 | 0 | 0 | 计价
GD10-123 | J10-01-004 | 机械 | 乙供 | JF004 | 安拆费及场外运费 | 元 | 12.75 | 1 | 0 | 0 | 计价
GD10-123 | J10-01-004 | 材料 | 乙供 | C21020101 | 电 | kW·h | 132.23 | 0.84 | 0 | 0 | 计价
GD10-123 | J13-01-056 | 机械 | 乙供 | JF001 | 折旧费 | 元 | 456.58 | 1 | 0 | 0 | 计价
GD10-123 | J13-01-056 | 机械 | 乙供 | JF002 | 检修费 | 元 | 35.33 | 1 | 0 | 0 | 计价
GD10-123 | J13-01-056 | 机械 | 乙供 | JF003 | 维护费 | 元 | 100.69 | 1 | 0 | 0 | 计价
GD10-123 | J13-01-056 | 人工 | 乙供 | 9101109 | 安装技术工 | 工日 | 3.125 | 107 | 0 | 0 | 计价
GD10-123 | J13-01-056 | 材料 | 乙供 | C19010201 | 柴油0号 | kg | 50.1424 | 6.32 | 0 | 0 | 计价
GD10-123 | J13-01-060 | 机械 | 乙供 | JF001 | 折旧费 | 元 | 4.27 | 1 | 0 | 0 | 计价
GD10-123 | J13-01-060 | 机械 | 乙供 | JF002 | 检修费 | 元 | 0.5 | 1 | 0 | 0 | 计价
GD10-123 | J13-01-060 | 机械 | 乙供 | JF003 | 维护费 | 元 | 1.57 | 1 | 0 | 0 | 计价
GD10-123 | J13-01-060 | 机械 | 乙供 | JF004 | 安拆费及场外运费 | 元 | 6.1 | 1 | 0 | 0 | 计价
GD10-123 | J13-01-060 | 人工 | 乙供 | 9101109 | 安装技术工 | 工日 | 1.1905 | 107 | 0 | 0 | 计价
GD10-123 | J13-01-060 | 材料 | 乙供 | C19010102 | 汽油 | kg | 3.0451 | 7.61 | 0 | 0 | 计价
GD10-123 | J13-01-065 | 机械 | 乙供 | JF001 | 折旧费 | 元 | 15 | 1 | 0 | 0 | 计价
GD10-123 | J13-01-065 | 机械 | 乙供 | JF002 | 检修费 | 元 | 1.75 | 1 | 0 | 0 | 计价
GD10-123 | J13-01-065 | 机械 | 乙供 | JF003 | 维护费 | 元 | 1.86 | 1 | 0 | 0 | 计价
GD10-123 | J13-01-065 | 机械 | 乙供 | JF004 | 安拆费及场外运费 | 元 | 5.63 | 1 | 0 | 0 | 计价
GD10-123 | J13-01-065 | 材料 | 乙供 | C19010102 | 汽油 | kg | 7.2 | 7.61 | 0 | 0 | 计价
GD10-124 | J03-01-036 | 机械 | 乙供 | JF001 | 折旧费 | 元 | 157.49 | 1 | 0 | 0 | 计价
GD10-124 | J03-01-036 | 机械 | 乙供 | JF002 | 检修费 | 元 | 73.41 | 1 | 0 | 0 | 计价
GD10-124 | J03-01-036 | 机械 | 乙供 | JF003 | 维护费 | 元 | 151.96 | 1 | 0 | 0 | 计价
GD10-124 | J03-01-036 | 人工 | 乙供 | 9101109 | 安装技术工 | 工日 | 2.5 | 107 | 0 | 0 | 计价
GD10-124 | J03-01-036 | 材料 | 乙供 | C19010201 | 柴油0号 | kg | 35.85 | 6.32 | 0 | 0 | 计价
GD10-124 | J04-01-002 | 机械 | 乙供 | JF001 | 折旧费 | 元 | 26.52 | 1 | 0 | 0 | 计价
GD10-124 | J04-01-002 | 机械 | 乙供 | JF002 | 检修费 | 元 | 5.89 | 1 | 0 | 0 | 计价
GD10-124 | J04-01-002 | 机械 | 乙供 | JF003 | 维护费 | 元 | 33.04 | 1 | 0 | 0 | 计价
GD10-124 | J04-01-002 | 人工 | 乙供 | 9101109 | 安装技术工 | 工日 | 1.0417 | 107 | 0 | 0 | 计价
GD10-124 | J04-01-002 | 材料 | 乙供 | C19010201 | 柴油0号 | kg | 32.19 | 6.32 | 0 | 0 | 计价
GD10-124 | J10-01-001 | 机械 | 乙供 | JF001 | 折旧费 | 元 | 1.84 | 1 | 0 | 0 | 计价
GD10-124 | J10-01-001 | 机械 | 乙供 | JF002 | 检修费 | 元 | 0.41 | 1 | 0 | 0 | 计价
GD10-124 | J10-01-001 | 机械 | 乙供 | JF003 | 维护费 | 元 | 1.37 | 1 | 0 | 0 | 计价
GD10-124 | J10-01-001 | 机械 | 乙供 | JF004 | 安拆费及场外运费 | 元 | 12.75 | 1 | 0 | 0 | 计价
GD10-124 | J10-01-001 | 材料 | 乙供 | C21020101 | 电 | kW·h | 60.27 | 0.84 | 0 | 0 | 计价
GD10-124 | J10-01-004 | 机械 | 乙供 | JF001 | 折旧费 | 元 | 2.72 | 1 | 0 | 0 | 计价
GD10-124 | J10-01-004 | 机械 | 乙供 | JF002 | 检修费 | 元 | 0.61 | 1 | 0 | 0 | 计价
GD10-124 | J10-01-004 | 机械 | 乙供 | JF003 | 维护费 | 元 | 2.03 | 1 | 0 | 0 | 计价
GD10-124 | J10-01-004 | 机械 | 乙供 | JF004 | 安拆费及场外运费 | 元 | 12.75 | 1 | 0 | 0 | 计价
GD10-124 | J10-01-004 | 材料 | 乙供 | C21020101 | 电 | kW·h | 132.23 | 0.84 | 0 | 0 | 计价
GD10-124 | J13-01-056 | 机械 | 乙供 | JF001 | 折旧费 | 元 | 456.58 | 1 | 0 | 0 | 计价
GD10-124 | J13-01-056 | 机械 | 乙供 | JF002 | 检修费 | 元 | 35.33 | 1 | 0 | 0 | 计价
GD10-124 | J13-01-056 | 机械 | 乙供 | JF003 | 维护费 | 元 | 100.69 | 1 | 0 | 0 | 计价
GD10-124 | J13-01-056 | 人工 | 乙供 | 9101109 | 安装技术工 | 工日 | 3.125 | 107 | 0 | 0 | 计价
GD10-124 | J13-01-056 | 材料 | 乙供 | C19010201 | 柴油0号 | kg | 50.1424 | 6.32 | 0 | 0 | 计价
GD10-124 | J13-01-060 | 机械 | 乙供 | JF001 | 折旧费 | 元 | 4.27 | 1 | 0 | 0 | 计价
GD10-124 | J13-01-060 | 机械 | 乙供 | JF002 | 检修费 | 元 | 0.5 | 1 | 0 | 0 | 计价
GD10-124 | J13-01-060 | 机械 | 乙供 | JF003 | 维护费 | 元 | 1.57 | 1 | 0 | 0 | 计价
GD10-124 | J13-01-060 | 机械 | 乙供 | JF004 | 安拆费及场外运费 | 元 | 6.1 | 1 | 0 | 0 | 计价
GD10-124 | J13-01-060 | 人工 | 乙供 | 9101109 | 安装技术工 | 工日 | 1.1905 | 107 | 0 | 0 | 计价
GD10-124 | J13-01-060 | 材料 | 乙供 | C19010102 | 汽油 | kg | 3.0451 | 7.61 | 0 | 0 | 计价
GD10-124 | J13-01-065 | 机械 | 乙供 | JF001 | 折旧费 | 元 | 15 | 1 | 0 | 0 | 计价
GD10-124 | J13-01-065 | 机械 | 乙供 | JF002 | 检修费 | 元 | 1.75 | 1 | 0 | 0 | 计价
GD10-124 | J13-01-065 | 机械 | 乙供 | JF003 | 维护费 | 元 | 1.86 | 1 | 0 | 0 | 计价
GD10-124 | J13-01-065 | 机械 | 乙供 | JF004 | 安拆费及场外运费 | 元 | 5.63 | 1 | 0 | 0 | 计价
GD10-124 | J13-01-065 | 材料 | 乙供 | C19010102 | 汽油 | kg | 7.2 | 7.61 | 0 | 0 | 计价
GD10-125 | J03-01-034 | 机械 | 乙供 | JF001 | 折旧费 | 元 | 85.77 | 1 | 0 | 0 | 计价
GD10-125 | J03-01-034 | 机械 | 乙供 | JF002 | 检修费 | 元 | 39.98 | 1 | 0 | 0 | 计价
GD10-125 | J03-01-034 | 机械 | 乙供 | JF003 | 维护费 | 元 | 82.76 | 1 | 0 | 0 | 计价
GD10-125 | J03-01-034 | 人工 | 乙供 | 9101109 | 安装技术工 | 工日 | 2.5 | 107 | 0 | 0 | 计价
GD10-125 | J03-01-034 | 材料 | 乙供 | C19010201 | 柴油0号 | kg | 28.43 | 6.32 | 0 | 0 | 计价
GD10-125 | J03-01-036 | 机械 | 乙供 | JF001 | 折旧费 | 元 | 157.49 | 1 | 0 | 0 | 计价
GD10-125 | J03-01-036 | 机械 | 乙供 | JF002 | 检修费 | 元 | 73.41 | 1 | 0 | 0 | 计价
GD10-125 | J03-01-036 | 机械 | 乙供 | JF003 | 维护费 | 元 | 151.96 | 1 | 0 | 0 | 计价
GD10-125 | J03-01-036 | 人工 | 乙供 | 9101109 | 安装技术工 | 工日 | 2.5 | 107 | 0 | 0 | 计价
GD10-125 | J03-01-036 | 材料 | 乙供 | C19010201 | 柴油0号 | kg | 35.85 | 6.32 | 0 | 0 | 计价
GD10-125 | J04-01-002 | 机械 | 乙供 | JF001 | 折旧费 | 元 | 26.52 | 1 | 0 | 0 | 计价
GD10-125 | J04-01-002 | 机械 | 乙供 | JF002 | 检修费 | 元 | 5.89 | 1 | 0 | 0 | 计价
GD10-125 | J04-01-002 | 机械 | 乙供 | JF003 | 维护费 | 元 | 33.04 | 1 | 0 | 0 | 计价
GD10-125 | J04-01-002 | 人工 | 乙供 | 9101109 | 安装技术工 | 工日 | 1.0417 | 107 | 0 | 0 | 计价
GD10-125 | J04-01-002 | 材料 | 乙供 | C19010201 | 柴油0号 | kg | 32.19 | 6.32 | 0 | 0 | 计价
GD10-125 | J10-01-001 | 机械 | 乙供 | JF001 | 折旧费 | 元 | 1.84 | 1 | 0 | 0 | 计价
GD10-125 | J10-01-001 | 机械 | 乙供 | JF002 | 检修费 | 元 | 0.41 | 1 | 0 | 0 | 计价
GD10-125 | J10-01-001 | 机械 | 乙供 | JF003 | 维护费 | 元 | 1.37 | 1 | 0 | 0 | 计价
GD10-125 | J10-01-001 | 机械 | 乙供 | JF004 | 安拆费及场外运费 | 元 | 12.75 | 1 | 0 | 0 | 计价
GD10-125 | J10-01-001 | 材料 | 乙供 | C21020101 | 电 | kW·h | 60.27 | 0.84 | 0 | 0 | 计价
GD10-125 | J10-01-004 | 机械 | 乙供 | JF001 | 折旧费 | 元 | 2.72 | 1 | 0 | 0 | 计价
GD10-125 | J10-01-004 | 机械 | 乙供 | JF002 | 检修费 | 元 | 0.61 | 1 | 0 | 0 | 计价
GD10-125 | J10-01-004 | 机械 | 乙供 | JF003 | 维护费 | 元 | 2.03 | 1 | 0 | 0 | 计价
GD10-125 | J10-01-004 | 机械 | 乙供 | JF004 | 安拆费及场外运费 | 元 | 12.75 | 1 | 0 | 0 | 计价
GD10-125 | J10-01-004 | 材料 | 乙供 | C21020101 | 电 | kW·h | 132.23 | 0.84 | 0 | 0 | 计价
GD10-125 | J13-01-056 | 机械 | 乙供 | JF001 | 折旧费 | 元 | 456.58 | 1 | 0 | 0 | 计价
GD10-125 | J13-01-056 | 机械 | 乙供 | JF002 | 检修费 | 元 | 35.33 | 1 | 0 | 0 | 计价
GD10-125 | J13-01-056 | 机械 | 乙供 | JF003 | 维护费 | 元 | 100.69 | 1 | 0 | 0 | 计价
GD10-125 | J13-01-056 | 人工 | 乙供 | 9101109 | 安装技术工 | 工日 | 3.125 | 107 | 0 | 0 | 计价
GD10-125 | J13-01-056 | 材料 | 乙供 | C19010201 | 柴油0号 | kg | 50.1424 | 6.32 | 0 | 0 | 计价
GD10-125 | J13-01-060 | 机械 | 乙供 | JF001 | 折旧费 | 元 | 4.27 | 1 | 0 | 0 | 计价
GD10-125 | J13-01-060 | 机械 | 乙供 | JF002 | 检修费 | 元 | 0.5 | 1 | 0 | 0 | 计价
GD10-125 | J13-01-060 | 机械 | 乙供 | JF003 | 维护费 | 元 | 1.57 | 1 | 0 | 0 | 计价
GD10-125 | J13-01-060 | 机械 | 乙供 | JF004 | 安拆费及场外运费 | 元 | 6.1 | 1 | 0 | 0 | 计价
GD10-125 | J13-01-060 | 人工 | 乙供 | 9101109 | 安装技术工 | 工日 | 1.1905 | 107 | 0 | 0 | 计价
GD10-125 | J13-01-060 | 材料 | 乙供 | C19010102 | 汽油 | kg | 3.0451 | 7.61 | 0 | 0 | 计价
GD10-125 | J13-01-065 | 机械 | 乙供 | JF001 | 折旧费 | 元 | 15 | 1 | 0 | 0 | 计价
GD10-125 | J13-01-065 | 机械 | 乙供 | JF002 | 检修费 | 元 | 1.75 | 1 | 0 | 0 | 计价
GD10-125 | J13-01-065 | 机械 | 乙供 | JF003 | 维护费 | 元 | 1.86 | 1 | 0 | 0 | 计价
GD10-125 | J13-01-065 | 机械 | 乙供 | JF004 | 安拆费及场外运费 | 元 | 5.63 | 1 | 0 | 0 | 计价
GD10-125 | J13-01-065 | 材料 | 乙供 | C19010102 | 汽油 | kg | 7.2 | 7.61 | 0 | 0 | 计价
GD10-126 | J03-01-034 | 机械 | 乙供 | JF001 | 折旧费 | 元 | 85.77 | 1 | 0 | 0 | 计价
GD10-126 | J03-01-034 | 机械 | 乙供 | JF002 | 检修费 | 元 | 39.98 | 1 | 0 | 0 | 计价
GD10-126 | J03-01-034 | 机械 | 乙供 | JF003 | 维护费 | 元 | 82.76 | 1 | 0 | 0 | 计价
GD10-126 | J03-01-034 | 人工 | 乙供 | 9101109 | 安装技术工 | 工日 | 2.5 | 107 | 0 | 0 | 计价
GD10-126 | J03-01-034 | 材料 | 乙供 | C19010201 | 柴油0号 | kg | 28.43 | 6.32 | 0 | 0 | 计价
GD10-126 | J03-01-038 | 机械 | 乙供 | JF001 | 折旧费 | 元 | 246 | 1 | 0 | 0 | 计价
GD10-126 | J03-01-038 | 机械 | 乙供 | JF002 | 检修费 | 元 | 114.66 | 1 | 0 | 0 | 计价
GD10-126 | J03-01-038 | 机械 | 乙供 | JF003 | 维护费 | 元 | 237.35 | 1 | 0 | 0 | 计价
GD10-126 | J03-01-038 | 人工 | 乙供 | 9101109 | 安装技术工 | 工日 | 2.5 | 107 | 0 | 0 | 计价
GD10-126 | J03-01-038 | 材料 | 乙供 | C19010201 | 柴油0号 | kg | 40.73 | 6.32 | 0 | 0 | 计价
GD10-126 | J04-01-005 | 机械 | 乙供 | JF001 | 折旧费 | 元 | 59.96 | 1 | 0 | 0 | 计价
GD10-126 | J04-01-005 | 机械 | 乙供 | JF002 | 检修费 | 元 | 13.32 | 1 | 0 | 0 | 计价
GD10-126 | J04-01-005 | 机械 | 乙供 | JF003 | 维护费 | 元 | 52.35 | 1 | 0 | 0 | 计价
GD10-126 | J04-01-005 | 人工 | 乙供 | 9101109 | 安装技术工 | 工日 | 1.0417 | 107 | 0 | 0 | 计价
GD10-126 | J04-01-005 | 材料 | 乙供 | C19010201 | 柴油0号 | kg | 40.03 | 6.32 | 0 | 0 | 计价
GD10-126 | J05-01-031 | 机械 | 乙供 | JF001 | 折旧费 | 元 | 10.21 | 1 | 0 | 0 | 计价
GD10-126 | J05-01-031 | 机械 | 乙供 | JF002 | 检修费 | 元 | 2.3 | 1 | 0 | 0 | 计价
GD10-126 | J05-01-031 | 机械 | 乙供 | JF003 | 维护费 | 元 | 7.59 | 1 | 0 | 0 | 计价
GD10-126 | J05-01-031 | 材料 | 乙供 | C21020101 | 电 | kW·h | 18.9 | 0.84 | 0 | 0 | 计价
GD10-126 | J09-01-029 | 机械 | 乙供 | JF001 | 折旧费 | 元 | 16.15 | 1 | 0 | 0 | 计价
GD10-126 | J09-01-029 | 机械 | 乙供 | JF002 | 检修费 | 元 | 2.9 | 1 | 0 | 0 | 计价
GD10-126 | J09-01-029 | 机械 | 乙供 | JF003 | 维护费 | 元 | 6.24 | 1 | 0 | 0 | 计价
GD10-126 | J09-01-029 | 机械 | 乙供 | JF004 | 安拆费及场外运费 | 元 | 8.44 | 1 | 0 | 0 | 计价
GD10-126 | J09-01-029 | 材料 | 乙供 | C21020101 | 电 | kW·h | 150.3 | 0.84 | 0 | 0 | 计价
GD10-126 | J10-01-001 | 机械 | 乙供 | JF001 | 折旧费 | 元 | 1.84 | 1 | 0 | 0 | 计价
GD10-126 | J10-01-001 | 机械 | 乙供 | JF002 | 检修费 | 元 | 0.41 | 1 | 0 | 0 | 计价
GD10-126 | J10-01-001 | 机械 | 乙供 | JF003 | 维护费 | 元 | 1.37 | 1 | 0 | 0 | 计价
GD10-126 | J10-01-001 | 机械 | 乙供 | JF004 | 安拆费及场外运费 | 元 | 12.75 | 1 | 0 | 0 | 计价
GD10-126 | J10-01-001 | 材料 | 乙供 | C21020101 | 电 | kW·h | 60.27 | 0.84 | 0 | 0 | 计价
GD10-126 | J10-01-004 | 机械 | 乙供 | JF001 | 折旧费 | 元 | 2.72 | 1 | 0 | 0 | 计价
GD10-126 | J10-01-004 | 机械 | 乙供 | JF002 | 检修费 | 元 | 0.61 | 1 | 0 | 0 | 计价
GD10-126 | J10-01-004 | 机械 | 乙供 | JF003 | 维护费 | 元 | 2.03 | 1 | 0 | 0 | 计价
GD10-126 | J10-01-004 | 机械 | 乙供 | JF004 | 安拆费及场外运费 | 元 | 12.75 | 1 | 0 | 0 | 计价
GD10-126 | J10-01-004 | 材料 | 乙供 | C21020101 | 电 | kW·h | 132.23 | 0.84 | 0 | 0 | 计价
GD10-126 | J13-01-055 | 机械 | 乙供 | JF001 | 折旧费 | 元 | 332.82 | 1 | 0 | 0 | 计价
GD10-126 | J13-01-055 | 机械 | 乙供 | JF002 | 检修费 | 元 | 27.23 | 1 | 0 | 0 | 计价
GD10-126 | J13-01-055 | 机械 | 乙供 | JF003 | 维护费 | 元 | 38.12 | 1 | 0 | 0 | 计价
GD10-126 | J13-01-055 | 人工 | 乙供 | 9101109 | 安装技术工 | 工日 | 3.125 | 107 | 0 | 0 | 计价
GD10-126 | J13-01-055 | 材料 | 乙供 | C19010201 | 柴油0号 | kg | 42.1424 | 6.32 | 0 | 0 | 计价
GD10-126 | J13-01-056 | 机械 | 乙供 | JF001 | 折旧费 | 元 | 456.58 | 1 | 0 | 0 | 计价
GD10-126 | J13-01-056 | 机械 | 乙供 | JF002 | 检修费 | 元 | 35.33 | 1 | 0 | 0 | 计价
GD10-126 | J13-01-056 | 机械 | 乙供 | JF003 | 维护费 | 元 | 100.69 | 1 | 0 | 0 | 计价
GD10-126 | J13-01-056 | 人工 | 乙供 | 9101109 | 安装技术工 | 工日 | 3.125 | 107 | 0 | 0 | 计价
GD10-126 | J13-01-056 | 材料 | 乙供 | C19010201 | 柴油0号 | kg | 50.1424 | 6.32 | 0 | 0 | 计价
GD10-126 | J13-01-058 | 机械 | 乙供 | JF001 | 折旧费 | 元 | 14.51 | 1 | 0 | 0 | 计价
GD10-126 | J13-01-058 | 机械 | 乙供 | JF002 | 检修费 | 元 | 6.67 | 1 | 0 | 0 | 计价
GD10-126 | J13-01-058 | 机械 | 乙供 | JF003 | 维护费 | 元 | 9.34 | 1 | 0 | 0 | 计价
GD10-126 | J13-01-058 | 机械 | 乙供 | JF004 | 安拆费及场外运费 | 元 | 31.71 | 1 | 0 | 0 | 计价
GD10-126 | J13-01-058 | 人工 | 乙供 | 9101109 | 安装技术工 | 工日 | 1.3889 | 107 | 0 | 0 | 计价
GD10-126 | J13-01-058 | 材料 | 乙供 | C19010201 | 柴油0号 | kg | 18.063 | 6.32 | 0 | 0 | 计价
GD10-126 | J13-01-060 | 机械 | 乙供 | JF001 | 折旧费 | 元 | 4.27 | 1 | 0 | 0 | 计价
GD10-126 | J13-01-060 | 机械 | 乙供 | JF002 | 检修费 | 元 | 0.5 | 1 | 0 | 0 | 计价
GD10-126 | J13-01-060 | 机械 | 乙供 | JF003 | 维护费 | 元 | 1.57 | 1 | 0 | 0 | 计价
GD10-126 | J13-01-060 | 机械 | 乙供 | JF004 | 安拆费及场外运费 | 元 | 6.1 | 1 | 0 | 0 | 计价
GD10-126 | J13-01-060 | 人工 | 乙供 | 9101109 | 安装技术工 | 工日 | 1.1905 | 107 | 0 | 0 | 计价
GD10-126 | J13-01-060 | 材料 | 乙供 | C19010102 | 汽油 | kg | 3.0451 | 7.61 | 0 | 0 | 计价
GD10-126 | J13-01-065 | 机械 | 乙供 | JF001 | 折旧费 | 元 | 15 | 1 | 0 | 0 | 计价
GD10-126 | J13-01-065 | 机械 | 乙供 | JF002 | 检修费 | 元 | 1.75 | 1 | 0 | 0 | 计价
GD10-126 | J13-01-065 | 机械 | 乙供 | JF003 | 维护费 | 元 | 1.86 | 1 | 0 | 0 | 计价
GD10-126 | J13-01-065 | 机械 | 乙供 | JF004 | 安拆费及场外运费 | 元 | 5.63 | 1 | 0 | 0 | 计价
GD10-126 | J13-01-065 | 材料 | 乙供 | C19010102 | 汽油 | kg | 7.2 | 7.61 | 0 | 0 | 计价
GD10-126 | J15-01-014 | 机械 | 乙供 | JF001 | 折旧费 | 元 | 4.09 | 1 | 0 | 0 | 计价
GD10-126 | J15-01-014 | 机械 | 乙供 | JF002 | 检修费 | 元 | 2.42 | 1 | 0 | 0 | 计价
GD10-126 | J15-01-014 | 机械 | 乙供 | JF003 | 维护费 | 元 | 4.02 | 1 | 0 | 0 | 计价
GD10-126 | J15-01-014 | 机械 | 乙供 | JF004 | 安拆费及场外运费 | 元 | 6.49 | 1 | 0 | 0 | 计价
GD10-126 | J15-01-067 | 机械 | 乙供 | JF001 | 折旧费 | 元 | 223.02 | 1 | 0 | 0 | 计价
GD10-126 | J15-01-067 | 机械 | 乙供 | JF002 | 检修费 | 元 | 83.35 | 1 | 0 | 0 | 计价
GD10-126 | J15-01-067 | 机械 | 乙供 | JF003 | 维护费 | 元 | 216.44 | 1 | 0 | 0 | 计价
GD10-126 | J15-01-067 | 机械 | 乙供 | JF004 | 安拆费及场外运费 | 元 | 5.63 | 1 | 0 | 0 | 计价
GD10-126 | J15-01-067 | 材料 | 乙供 | C21020101 | 电 | kW·h | 18 | 0.84 | 0 | 0 | 计价
GD10-126 | J17-01-070 | 机械 | 乙供 | JF001 | 折旧费 | 元 | 3.56 | 1 | 0 | 0 | 计价
GD10-126 | J17-01-070 | 机械 | 乙供 | JF002 | 检修费 | 元 | 0.67 | 1 | 0 | 0 | 计价
GD10-126 | J17-01-070 | 机械 | 乙供 | JF003 | 维护费 | 元 | 1.61 | 1 | 0 | 0 | 计价
GD10-126 | J17-01-070 | 机械 | 乙供 | JF004 | 安拆费及场外运费 | 元 | 5.63 | 1 | 0 | 0 | 计价
GD10-126 | J17-01-070 | 材料 | 乙供 | C21020101 | 电 | kW·h | 17.3836 | 0.84 | 0 | 0 | 计价
GD10-126 | J22-01-003 | 机械 | 乙供 | JF001 | 折旧费 | 元 | 6156.87 | 1 | 0 | 0 | 计价
GD10-126 | J22-01-003 | 机械 | 乙供 | JF002 | 检修费 | 元 | 2815.31 | 1 | 0 | 0 | 计价
GD10-126 | J22-01-003 | 机械 | 乙供 | JF003 | 维护费 | 元 | 5827.69 | 1 | 0 | 0 | 计价
GD10-126 | J22-01-003 | 人工 | 乙供 | 9101109 | 安装技术工 | 工日 | 2.5 | 107 | 0 | 0 | 计价
GD10-126 | J22-01-003 | 材料 | 乙供 | C19010201 | 柴油0号 | kg | 223.292 | 6.32 | 0 | 0 | 计价
GD10-127 | J03-01-034 | 机械 | 乙供 | JF001 | 折旧费 | 元 | 85.77 | 1 | 0 | 0 | 计价
GD10-127 | J03-01-034 | 机械 | 乙供 | JF002 | 检修费 | 元 | 39.98 | 1 | 0 | 0 | 计价
GD10-127 | J03-01-034 | 机械 | 乙供 | JF003 | 维护费 | 元 | 82.76 | 1 | 0 | 0 | 计价
GD10-127 | J03-01-034 | 人工 | 乙供 | 9101109 | 安装技术工 | 工日 | 2.5 | 107 | 0 | 0 | 计价
GD10-127 | J03-01-034 | 材料 | 乙供 | C19010201 | 柴油0号 | kg | 28.43 | 6.32 | 0 | 0 | 计价
GD10-127 | J03-01-038 | 机械 | 乙供 | JF001 | 折旧费 | 元 | 246 | 1 | 0 | 0 | 计价
GD10-127 | J03-01-038 | 机械 | 乙供 | JF002 | 检修费 | 元 | 114.66 | 1 | 0 | 0 | 计价
GD10-127 | J03-01-038 | 机械 | 乙供 | JF003 | 维护费 | 元 | 237.35 | 1 | 0 | 0 | 计价
GD10-127 | J03-01-038 | 人工 | 乙供 | 9101109 | 安装技术工 | 工日 | 2.5 | 107 | 0 | 0 | 计价
GD10-127 | J03-01-038 | 材料 | 乙供 | C19010201 | 柴油0号 | kg | 40.73 | 6.32 | 0 | 0 | 计价
GD10-127 | J03-01-041 | 机械 | 乙供 | JF001 | 折旧费 | 元 | 856.52 | 1 | 0 | 0 | 计价
GD10-127 | J03-01-041 | 机械 | 乙供 | JF002 | 检修费 | 元 | 399.23 | 1 | 0 | 0 | 计价
GD10-127 | J03-01-041 | 机械 | 乙供 | JF003 | 维护费 | 元 | 826.41 | 1 | 0 | 0 | 计价
GD10-127 | J03-01-041 | 人工 | 乙供 | 9101109 | 安装技术工 | 工日 | 2.5 | 107 | 0 | 0 | 计价
GD10-127 | J03-01-041 | 材料 | 乙供 | C19010201 | 柴油0号 | kg | 51.92 | 6.32 | 0 | 0 | 计价
GD10-127 | J04-01-005 | 机械 | 乙供 | JF001 | 折旧费 | 元 | 59.96 | 1 | 0 | 0 | 计价
GD10-127 | J04-01-005 | 机械 | 乙供 | JF002 | 检修费 | 元 | 13.32 | 1 | 0 | 0 | 计价
GD10-127 | J04-01-005 | 机械 | 乙供 | JF003 | 维护费 | 元 | 52.35 | 1 | 0 | 0 | 计价
GD10-127 | J04-01-005 | 人工 | 乙供 | 9101109 | 安装技术工 | 工日 | 1.0417 | 107 | 0 | 0 | 计价
GD10-127 | J04-01-005 | 材料 | 乙供 | C19010201 | 柴油0号 | kg | 40.03 | 6.32 | 0 | 0 | 计价
GD10-127 | J05-01-031 | 机械 | 乙供 | JF001 | 折旧费 | 元 | 10.21 | 1 | 0 | 0 | 计价
GD10-127 | J05-01-031 | 机械 | 乙供 | JF002 | 检修费 | 元 | 2.3 | 1 | 0 | 0 | 计价
GD10-127 | J05-01-031 | 机械 | 乙供 | JF003 | 维护费 | 元 | 7.59 | 1 | 0 | 0 | 计价
GD10-127 | J05-01-031 | 材料 | 乙供 | C21020101 | 电 | kW·h | 18.9 | 0.84 | 0 | 0 | 计价
GD10-127 | J09-01-029 | 机械 | 乙供 | JF001 | 折旧费 | 元 | 16.15 | 1 | 0 | 0 | 计价
GD10-127 | J09-01-029 | 机械 | 乙供 | JF002 | 检修费 | 元 | 2.9 | 1 | 0 | 0 | 计价
GD10-127 | J09-01-029 | 机械 | 乙供 | JF003 | 维护费 | 元 | 6.24 | 1 | 0 | 0 | 计价
GD10-127 | J09-01-029 | 机械 | 乙供 | JF004 | 安拆费及场外运费 | 元 | 8.44 | 1 | 0 | 0 | 计价
GD10-127 | J09-01-029 | 材料 | 乙供 | C21020101 | 电 | kW·h | 150.3 | 0.84 | 0 | 0 | 计价
GD10-127 | J10-01-001 | 机械 | 乙供 | JF001 | 折旧费 | 元 | 1.84 | 1 | 0 | 0 | 计价
GD10-127 | J10-01-001 | 机械 | 乙供 | JF002 | 检修费 | 元 | 0.41 | 1 | 0 | 0 | 计价
GD10-127 | J10-01-001 | 机械 | 乙供 | JF003 | 维护费 | 元 | 1.37 | 1 | 0 | 0 | 计价
GD10-127 | J10-01-001 | 机械 | 乙供 | JF004 | 安拆费及场外运费 | 元 | 12.75 | 1 | 0 | 0 | 计价
GD10-127 | J10-01-001 | 材料 | 乙供 | C21020101 | 电 | kW·h | 60.27 | 0.84 | 0 | 0 | 计价
GD10-127 | J10-01-004 | 机械 | 乙供 | JF001 | 折旧费 | 元 | 2.72 | 1 | 0 | 0 | 计价
GD10-127 | J10-01-004 | 机械 | 乙供 | JF002 | 检修费 | 元 | 0.61 | 1 | 0 | 0 | 计价
GD10-127 | J10-01-004 | 机械 | 乙供 | JF003 | 维护费 | 元 | 2.03 | 1 | 0 | 0 | 计价
GD10-127 | J10-01-004 | 机械 | 乙供 | JF004 | 安拆费及场外运费 | 元 | 12.75 | 1 | 0 | 0 | 计价
GD10-127 | J10-01-004 | 材料 | 乙供 | C21020101 | 电 | kW·h | 132.23 | 0.84 | 0 | 0 | 计价
GD10-127 | J13-01-055 | 机械 | 乙供 | JF001 | 折旧费 | 元 | 332.82 | 1 | 0 | 0 | 计价
GD10-127 | J13-01-055 | 机械 | 乙供 | JF002 | 检修费 | 元 | 27.23 | 1 | 0 | 0 | 计价
GD10-127 | J13-01-055 | 机械 | 乙供 | JF003 | 维护费 | 元 | 38.12 | 1 | 0 | 0 | 计价
GD10-127 | J13-01-055 | 人工 | 乙供 | 9101109 | 安装技术工 | 工日 | 3.125 | 107 | 0 | 0 | 计价
GD10-127 | J13-01-055 | 材料 | 乙供 | C19010201 | 柴油0号 | kg | 42.1424 | 6.32 | 0 | 0 | 计价
GD10-127 | J13-01-058 | 机械 | 乙供 | JF001 | 折旧费 | 元 | 14.51 | 1 | 0 | 0 | 计价
GD10-127 | J13-01-058 | 机械 | 乙供 | JF002 | 检修费 | 元 | 6.67 | 1 | 0 | 0 | 计价
GD10-127 | J13-01-058 | 机械 | 乙供 | JF003 | 维护费 | 元 | 9.34 | 1 | 0 | 0 | 计价
GD10-127 | J13-01-058 | 机械 | 乙供 | JF004 | 安拆费及场外运费 | 元 | 31.71 | 1 | 0 | 0 | 计价
GD10-127 | J13-01-058 | 人工 | 乙供 | 9101109 | 安装技术工 | 工日 | 1.3889 | 107 | 0 | 0 | 计价
GD10-127 | J13-01-058 | 材料 | 乙供 | C19010201 | 柴油0号 | kg | 18.063 | 6.32 | 0 | 0 | 计价
GD10-127 | J13-01-060 | 机械 | 乙供 | JF001 | 折旧费 | 元 | 4.27 | 1 | 0 | 0 | 计价
GD10-127 | J13-01-060 | 机械 | 乙供 | JF002 | 检修费 | 元 | 0.5 | 1 | 0 | 0 | 计价
GD10-127 | J13-01-060 | 机械 | 乙供 | JF003 | 维护费 | 元 | 1.57 | 1 | 0 | 0 | 计价
GD10-127 | J13-01-060 | 机械 | 乙供 | JF004 | 安拆费及场外运费 | 元 | 6.1 | 1 | 0 | 0 | 计价
GD10-127 | J13-01-060 | 人工 | 乙供 | 9101109 | 安装技术工 | 工日 | 1.1905 | 107 | 0 | 0 | 计价
GD10-127 | J13-01-060 | 材料 | 乙供 | C19010102 | 汽油 | kg | 3.0451 | 7.61 | 0 | 0 | 计价
GD10-127 | J13-01-065 | 机械 | 乙供 | JF001 | 折旧费 | 元 | 15 | 1 | 0 | 0 | 计价
GD10-127 | J13-01-065 | 机械 | 乙供 | JF002 | 检修费 | 元 | 1.75 | 1 | 0 | 0 | 计价
GD10-127 | J13-01-065 | 机械 | 乙供 | JF003 | 维护费 | 元 | 1.86 | 1 | 0 | 0 | 计价
GD10-127 | J13-01-065 | 机械 | 乙供 | JF004 | 安拆费及场外运费 | 元 | 5.63 | 1 | 0 | 0 | 计价
GD10-127 | J13-01-065 | 材料 | 乙供 | C19010102 | 汽油 | kg | 7.2 | 7.61 | 0 | 0 | 计价
GD10-127 | J15-01-067 | 机械 | 乙供 | JF001 | 折旧费 | 元 | 223.02 | 1 | 0 | 0 | 计价
GD10-127 | J15-01-067 | 机械 | 乙供 | JF002 | 检修费 | 元 | 83.35 | 1 | 0 | 0 | 计价
GD10-127 | J15-01-067 | 机械 | 乙供 | JF003 | 维护费 | 元 | 216.44 | 1 | 0 | 0 | 计价
GD10-127 | J15-01-067 | 机械 | 乙供 | JF004 | 安拆费及场外运费 | 元 | 5.63 | 1 | 0 | 0 | 计价
GD10-127 | J15-01-067 | 材料 | 乙供 | C21020101 | 电 | kW·h | 18 | 0.84 | 0 | 0 | 计价
GD10-127 | J17-01-070 | 机械 | 乙供 | JF001 | 折旧费 | 元 | 3.56 | 1 | 0 | 0 | 计价
GD10-127 | J17-01-070 | 机械 | 乙供 | JF002 | 检修费 | 元 | 0.67 | 1 | 0 | 0 | 计价
GD10-127 | J17-01-070 | 机械 | 乙供 | JF003 | 维护费 | 元 | 1.61 | 1 | 0 | 0 | 计价
GD10-127 | J17-01-070 | 机械 | 乙供 | JF004 | 安拆费及场外运费 | 元 | 5.63 | 1 | 0 | 0 | 计价
GD10-127 | J17-01-070 | 材料 | 乙供 | C21020101 | 电 | kW·h | 17.3836 | 0.84 | 0 | 0 | 计价
GD10-127 | J22-01-007 | 机械 | 乙供 | JF001 | 折旧费 | 元 | 8711.98 | 1 | 0 | 0 | 计价
GD10-127 | J22-01-007 | 机械 | 乙供 | JF002 | 检修费 | 元 | 3983.67 | 1 | 0 | 0 | 计价
GD10-127 | J22-01-007 | 机械 | 乙供 | JF003 | 维护费 | 元 | 8246.2 | 1 | 0 | 0 | 计价
GD10-127 | J22-01-007 | 人工 | 乙供 | 9101109 | 安装技术工 | 工日 | 2.5 | 107 | 0 | 0 | 计价
GD10-127 | J22-01-007 | 材料 | 乙供 | C19010201 | 柴油0号 | kg | 309.2672 | 6.32 | 0 | 0 | 计价
GD10-128 | J03-01-033 | 机械 | 乙供 | JF001 | 折旧费 | 元 | 44.37 | 1 | 0 | 0 | 计价
GD10-128 | J03-01-033 | 机械 | 乙供 | JF002 | 检修费 | 元 | 20.68 | 1 | 0 | 0 | 计价
GD10-128 | J03-01-033 | 机械 | 乙供 | JF003 | 维护费 | 元 | 42.81 | 1 | 0 | 0 | 计价
GD10-128 | J03-01-033 | 人工 | 乙供 | 9101109 | 安装技术工 | 工日 | 2.5 | 107 | 0 | 0 | 计价
GD10-128 | J03-01-033 | 材料 | 乙供 | C19010102 | 汽油 | kg | 23.3 | 7.61 | 0 | 0 | 计价
GD10-128 | J03-01-034 | 机械 | 乙供 | JF001 | 折旧费 | 元 | 85.77 | 1 | 0 | 0 | 计价
GD10-128 | J03-01-034 | 机械 | 乙供 | JF002 | 检修费 | 元 | 39.98 | 1 | 0 | 0 | 计价
GD10-128 | J03-01-034 | 机械 | 乙供 | JF003 | 维护费 | 元 | 82.76 | 1 | 0 | 0 | 计价
GD10-128 | J03-01-034 | 人工 | 乙供 | 9101109 | 安装技术工 | 工日 | 2.5 | 107 | 0 | 0 | 计价
GD10-128 | J03-01-034 | 材料 | 乙供 | C19010201 | 柴油0号 | kg | 28.43 | 6.32 | 0 | 0 | 计价
GD10-128 | J03-01-035 | 机械 | 乙供 | JF001 | 折旧费 | 元 | 128.52 | 1 | 0 | 0 | 计价
GD10-128 | J03-01-035 | 机械 | 乙供 | JF002 | 检修费 | 元 | 59.91 | 1 | 0 | 0 | 计价
GD10-128 | J03-01-035 | 机械 | 乙供 | JF003 | 维护费 | 元 | 124.01 | 1 | 0 | 0 | 计价
GD10-128 | J03-01-035 | 人工 | 乙供 | 9101109 | 安装技术工 | 工日 | 2.5 | 107 | 0 | 0 | 计价
GD10-128 | J03-01-035 | 材料 | 乙供 | C19010201 | 柴油0号 | kg | 30.55 | 6.32 | 0 | 0 | 计价
GD10-128 | J03-01-036 | 机械 | 乙供 | JF001 | 折旧费 | 元 | 157.49 | 1 | 0 | 0 | 计价
GD10-128 | J03-01-036 | 机械 | 乙供 | JF002 | 检修费 | 元 | 73.41 | 1 | 0 | 0 | 计价
GD10-128 | J03-01-036 | 机械 | 乙供 | JF003 | 维护费 | 元 | 151.96 | 1 | 0 | 0 | 计价
GD10-128 | J03-01-036 | 人工 | 乙供 | 9101109 | 安装技术工 | 工日 | 2.5 | 107 | 0 | 0 | 计价
GD10-128 | J03-01-036 | 材料 | 乙供 | C19010201 | 柴油0号 | kg | 35.85 | 6.32 | 0 | 0 | 计价
GD10-128 | J03-01-038 | 机械 | 乙供 | JF001 | 折旧费 | 元 | 246 | 1 | 0 | 0 | 计价
GD10-128 | J03-01-038 | 机械 | 乙供 | JF002 | 检修费 | 元 | 114.66 | 1 | 0 | 0 | 计价
GD10-128 | J03-01-038 | 机械 | 乙供 | JF003 | 维护费 | 元 | 237.35 | 1 | 0 | 0 | 计价
GD10-128 | J03-01-038 | 人工 | 乙供 | 9101109 | 安装技术工 | 工日 | 2.5 | 107 | 0 | 0 | 计价
GD10-128 | J03-01-038 | 材料 | 乙供 | C19010201 | 柴油0号 | kg | 40.73 | 6.32 | 0 | 0 | 计价
GD10-128 | J03-01-040 | 机械 | 乙供 | JF001 | 折旧费 | 元 | 412.48 | 1 | 0 | 0 | 计价
GD10-128 | J03-01-040 | 机械 | 乙供 | JF002 | 检修费 | 元 | 192.26 | 1 | 0 | 0 | 计价
GD10-128 | J03-01-040 | 机械 | 乙供 | JF003 | 维护费 | 元 | 397.98 | 1 | 0 | 0 | 计价
GD10-128 | J03-01-040 | 人工 | 乙供 | 9101109 | 安装技术工 | 工日 | 2.5 | 107 | 0 | 0 | 计价
GD10-128 | J03-01-040 | 材料 | 乙供 | C19010201 | 柴油0号 | kg | 48.52 | 6.32 | 0 | 0 | 计价
GD10-128 | J03-01-066 | 机械 | 乙供 | JF001 | 折旧费 | 元 | 58.43 | 1 | 0 | 0 | 计价
GD10-128 | J03-01-066 | 机械 | 乙供 | JF002 | 检修费 | 元 | 17.9 | 1 | 0 | 0 | 计价
GD10-128 | J03-01-066 | 机械 | 乙供 | JF003 | 维护费 | 元 | 62.11 | 1 | 0 | 0 | 计价
GD10-128 | J03-01-066 | 人工 | 乙供 | 9101109 | 安装技术工 | 工日 | 1.3889 | 107 | 0 | 0 | 计价
GD10-128 | J03-01-066 | 材料 | 乙供 | C19010201 | 柴油0号 | kg | 27.34 | 6.32 | 0 | 0 | 计价
GD10-128 | J04-01-002 | 机械 | 乙供 | JF001 | 折旧费 | 元 | 26.52 | 1 | 0 | 0 | 计价
GD10-128 | J04-01-002 | 机械 | 乙供 | JF002 | 检修费 | 元 | 5.89 | 1 | 0 | 0 | 计价
GD10-128 | J04-01-002 | 机械 | 乙供 | JF003 | 维护费 | 元 | 33.04 | 1 | 0 | 0 | 计价
GD10-128 | J04-01-002 | 人工 | 乙供 | 9101109 | 安装技术工 | 工日 | 1.0417 | 107 | 0 | 0 | 计价
GD10-128 | J04-01-002 | 材料 | 乙供 | C19010201 | 柴油0号 | kg | 32.19 | 6.32 | 0 | 0 | 计价
GD10-128 | J04-01-004 | 机械 | 乙供 | JF001 | 折旧费 | 元 | 52.6 | 1 | 0 | 0 | 计价
GD10-128 | J04-01-004 | 机械 | 乙供 | JF002 | 检修费 | 元 | 11.69 | 1 | 0 | 0 | 计价
GD10-128 | J04-01-004 | 机械 | 乙供 | JF003 | 维护费 | 元 | 45.94 | 1 | 0 | 0 | 计价
GD10-128 | J04-01-004 | 人工 | 乙供 | 9101109 | 安装技术工 | 工日 | 1.0417 | 107 | 0 | 0 | 计价
GD10-128 | J04-01-004 | 材料 | 乙供 | C19010201 | 柴油0号 | kg | 35.49 | 6.32 | 0 | 0 | 计价
GD10-128 | J04-01-005 | 机械 | 乙供 | JF001 | 折旧费 | 元 | 59.96 | 1 | 0 | 0 | 计价
GD10-128 | J04-01-005 | 机械 | 乙供 | JF002 | 检修费 | 元 | 13.32 | 1 | 0 | 0 | 计价
GD10-128 | J04-01-005 | 机械 | 乙供 | JF003 | 维护费 | 元 | 52.35 | 1 | 0 | 0 | 计价
GD10-128 | J04-01-005 | 人工 | 乙供 | 9101109 | 安装技术工 | 工日 | 1.0417 | 107 | 0 | 0 | 计价
GD10-128 | J04-01-005 | 材料 | 乙供 | C19010201 | 柴油0号 | kg | 40.03 | 6.32 | 0 | 0 | 计价
GD10-128 | J10-01-001 | 机械 | 乙供 | JF001 | 折旧费 | 元 | 1.84 | 1 | 0 | 0 | 计价
GD10-128 | J10-01-001 | 机械 | 乙供 | JF002 | 检修费 | 元 | 0.41 | 1 | 0 | 0 | 计价
GD10-128 | J10-01-001 | 机械 | 乙供 | JF003 | 维护费 | 元 | 1.37 | 1 | 0 | 0 | 计价
GD10-128 | J10-01-001 | 机械 | 乙供 | JF004 | 安拆费及场外运费 | 元 | 12.75 | 1 | 0 | 0 | 计价
GD10-128 | J10-01-001 | 材料 | 乙供 | C21020101 | 电 | kW·h | 60.27 | 0.84 | 0 | 0 | 计价
GD10-128 | J10-01-004 | 机械 | 乙供 | JF001 | 折旧费 | 元 | 2.72 | 1 | 0 | 0 | 计价
GD10-128 | J10-01-004 | 机械 | 乙供 | JF002 | 检修费 | 元 | 0.61 | 1 | 0 | 0 | 计价
GD10-128 | J10-01-004 | 机械 | 乙供 | JF003 | 维护费 | 元 | 2.03 | 1 | 0 | 0 | 计价
GD10-128 | J10-01-004 | 机械 | 乙供 | JF004 | 安拆费及场外运费 | 元 | 12.75 | 1 | 0 | 0 | 计价
GD10-128 | J10-01-004 | 材料 | 乙供 | C21020101 | 电 | kW·h | 132.23 | 0.84 | 0 | 0 | 计价
GD10-128 | J10-01-014 | 机械 | 乙供 | JF001 | 折旧费 | 元 | 14.25 | 1 | 0 | 0 | 计价
GD10-128 | J10-01-014 | 机械 | 乙供 | JF002 | 检修费 | 元 | 2.53 | 1 | 0 | 0 | 计价
GD10-128 | J10-01-014 | 机械 | 乙供 | JF003 | 维护费 | 元 | 8.6 | 1 | 0 | 0 | 计价
GD10-128 | J10-01-014 | 机械 | 乙供 | JF004 | 安拆费及场外运费 | 元 | 19.12 | 1 | 0 | 0 | 计价
GD10-128 | J10-01-014 | 材料 | 乙供 | C21020101 | 电 | kW·h | 70.7 | 0.84 | 0 | 0 | 计价
GD10-128 | J13-01-055 | 机械 | 乙供 | JF001 | 折旧费 | 元 | 332.82 | 1 | 0 | 0 | 计价
GD10-128 | J13-01-055 | 机械 | 乙供 | JF002 | 检修费 | 元 | 27.23 | 1 | 0 | 0 | 计价
GD10-128 | J13-01-055 | 机械 | 乙供 | JF003 | 维护费 | 元 | 38.12 | 1 | 0 | 0 | 计价
GD10-128 | J13-01-055 | 人工 | 乙供 | 9101109 | 安装技术工 | 工日 | 3.125 | 107 | 0 | 0 | 计价
GD10-128 | J13-01-055 | 材料 | 乙供 | C19010201 | 柴油0号 | kg | 42.1424 | 6.32 | 0 | 0 | 计价
GD10-128 | J13-01-056 | 机械 | 乙供 | JF001 | 折旧费 | 元 | 456.58 | 1 | 0 | 0 | 计价
GD10-128 | J13-01-056 | 机械 | 乙供 | JF002 | 检修费 | 元 | 35.33 | 1 | 0 | 0 | 计价
GD10-128 | J13-01-056 | 机械 | 乙供 | JF003 | 维护费 | 元 | 100.69 | 1 | 0 | 0 | 计价
GD10-128 | J13-01-056 | 人工 | 乙供 | 9101109 | 安装技术工 | 工日 | 3.125 | 107 | 0 | 0 | 计价
GD10-128 | J13-01-056 | 材料 | 乙供 | C19010201 | 柴油0号 | kg | 50.1424 | 6.32 | 0 | 0 | 计价
GD10-128 | J13-01-060 | 机械 | 乙供 | JF001 | 折旧费 | 元 | 4.27 | 1 | 0 | 0 | 计价
GD10-128 | J13-01-060 | 机械 | 乙供 | JF002 | 检修费 | 元 | 0.5 | 1 | 0 | 0 | 计价
GD10-128 | J13-01-060 | 机械 | 乙供 | JF003 | 维护费 | 元 | 1.57 | 1 | 0 | 0 | 计价
GD10-128 | J13-01-060 | 机械 | 乙供 | JF004 | 安拆费及场外运费 | 元 | 6.1 | 1 | 0 | 0 | 计价
GD10-128 | J13-01-060 | 人工 | 乙供 | 9101109 | 安装技术工 | 工日 | 1.1905 | 107 | 0 | 0 | 计价
GD10-128 | J13-01-060 | 材料 | 乙供 | C19010102 | 汽油 | kg | 3.0451 | 7.61 | 0 | 0 | 计价
GD10-128 | J13-01-065 | 机械 | 乙供 | JF001 | 折旧费 | 元 | 15 | 1 | 0 | 0 | 计价
GD10-128 | J13-01-065 | 机械 | 乙供 | JF002 | 检修费 | 元 | 1.75 | 1 | 0 | 0 | 计价
GD10-128 | J13-01-065 | 机械 | 乙供 | JF003 | 维护费 | 元 | 1.86 | 1 | 0 | 0 | 计价
GD10-128 | J13-01-065 | 机械 | 乙供 | JF004 | 安拆费及场外运费 | 元 | 5.63 | 1 | 0 | 0 | 计价
GD10-128 | J13-01-065 | 材料 | 乙供 | C19010102 | 汽油 | kg | 7.2 | 7.61 | 0 | 0 | 计价
GD10-129 | J03-01-033 | 机械 | 乙供 | JF001 | 折旧费 | 元 | 44.37 | 1 | 0 | 0 | 计价
GD10-129 | J03-01-033 | 机械 | 乙供 | JF002 | 检修费 | 元 | 20.68 | 1 | 0 | 0 | 计价
GD10-129 | J03-01-033 | 机械 | 乙供 | JF003 | 维护费 | 元 | 42.81 | 1 | 0 | 0 | 计价
GD10-129 | J03-01-033 | 人工 | 乙供 | 9101109 | 安装技术工 | 工日 | 2.5 | 107 | 0 | 0 | 计价
GD10-129 | J03-01-033 | 材料 | 乙供 | C19010102 | 汽油 | kg | 23.3 | 7.61 | 0 | 0 | 计价
GD10-129 | J03-01-034 | 机械 | 乙供 | JF001 | 折旧费 | 元 | 85.77 | 1 | 0 | 0 | 计价
GD10-129 | J03-01-034 | 机械 | 乙供 | JF002 | 检修费 | 元 | 39.98 | 1 | 0 | 0 | 计价
GD10-129 | J03-01-034 | 机械 | 乙供 | JF003 | 维护费 | 元 | 82.76 | 1 | 0 | 0 | 计价
GD10-129 | J03-01-034 | 人工 | 乙供 | 9101109 | 安装技术工 | 工日 | 2.5 | 107 | 0 | 0 | 计价
GD10-129 | J03-01-034 | 材料 | 乙供 | C19010201 | 柴油0号 | kg | 28.43 | 6.32 | 0 | 0 | 计价
GD10-129 | J03-01-035 | 机械 | 乙供 | JF001 | 折旧费 | 元 | 128.52 | 1 | 0 | 0 | 计价
GD10-129 | J03-01-035 | 机械 | 乙供 | JF002 | 检修费 | 元 | 59.91 | 1 | 0 | 0 | 计价
GD10-129 | J03-01-035 | 机械 | 乙供 | JF003 | 维护费 | 元 | 124.01 | 1 | 0 | 0 | 计价
GD10-129 | J03-01-035 | 人工 | 乙供 | 9101109 | 安装技术工 | 工日 | 2.5 | 107 | 0 | 0 | 计价
GD10-129 | J03-01-035 | 材料 | 乙供 | C19010201 | 柴油0号 | kg | 30.55 | 6.32 | 0 | 0 | 计价
GD10-129 | J03-01-036 | 机械 | 乙供 | JF001 | 折旧费 | 元 | 157.49 | 1 | 0 | 0 | 计价
GD10-129 | J03-01-036 | 机械 | 乙供 | JF002 | 检修费 | 元 | 73.41 | 1 | 0 | 0 | 计价
GD10-129 | J03-01-036 | 机械 | 乙供 | JF003 | 维护费 | 元 | 151.96 | 1 | 0 | 0 | 计价
GD10-129 | J03-01-036 | 人工 | 乙供 | 9101109 | 安装技术工 | 工日 | 2.5 | 107 | 0 | 0 | 计价
GD10-129 | J03-01-036 | 材料 | 乙供 | C19010201 | 柴油0号 | kg | 35.85 | 6.32 | 0 | 0 | 计价
GD10-129 | J03-01-038 | 机械 | 乙供 | JF001 | 折旧费 | 元 | 246 | 1 | 0 | 0 | 计价
GD10-129 | J03-01-038 | 机械 | 乙供 | JF002 | 检修费 | 元 | 114.66 | 1 | 0 | 0 | 计价
GD10-129 | J03-01-038 | 机械 | 乙供 | JF003 | 维护费 | 元 | 237.35 | 1 | 0 | 0 | 计价
GD10-129 | J03-01-038 | 人工 | 乙供 | 9101109 | 安装技术工 | 工日 | 2.5 | 107 | 0 | 0 | 计价
GD10-129 | J03-01-038 | 材料 | 乙供 | C19010201 | 柴油0号 | kg | 40.73 | 6.32 | 0 | 0 | 计价
GD10-129 | J03-01-040 | 机械 | 乙供 | JF001 | 折旧费 | 元 | 412.48 | 1 | 0 | 0 | 计价
GD10-129 | J03-01-040 | 机械 | 乙供 | JF002 | 检修费 | 元 | 192.26 | 1 | 0 | 0 | 计价
GD10-129 | J03-01-040 | 机械 | 乙供 | JF003 | 维护费 | 元 | 397.98 | 1 | 0 | 0 | 计价
GD10-129 | J03-01-040 | 人工 | 乙供 | 9101109 | 安装技术工 | 工日 | 2.5 | 107 | 0 | 0 | 计价
GD10-129 | J03-01-040 | 材料 | 乙供 | C19010201 | 柴油0号 | kg | 48.52 | 6.32 | 0 | 0 | 计价
GD10-129 | J03-01-066 | 机械 | 乙供 | JF001 | 折旧费 | 元 | 58.43 | 1 | 0 | 0 | 计价
GD10-129 | J03-01-066 | 机械 | 乙供 | JF002 | 检修费 | 元 | 17.9 | 1 | 0 | 0 | 计价
GD10-129 | J03-01-066 | 机械 | 乙供 | JF003 | 维护费 | 元 | 62.11 | 1 | 0 | 0 | 计价
GD10-129 | J03-01-066 | 人工 | 乙供 | 9101109 | 安装技术工 | 工日 | 1.3889 | 107 | 0 | 0 | 计价
GD10-129 | J03-01-066 | 材料 | 乙供 | C19010201 | 柴油0号 | kg | 27.34 | 6.32 | 0 | 0 | 计价
GD10-129 | J04-01-002 | 机械 | 乙供 | JF001 | 折旧费 | 元 | 26.52 | 1 | 0 | 0 | 计价
GD10-129 | J04-01-002 | 机械 | 乙供 | JF002 | 检修费 | 元 | 5.89 | 1 | 0 | 0 | 计价
GD10-129 | J04-01-002 | 机械 | 乙供 | JF003 | 维护费 | 元 | 33.04 | 1 | 0 | 0 | 计价
GD10-129 | J04-01-002 | 人工 | 乙供 | 9101109 | 安装技术工 | 工日 | 1.0417 | 107 | 0 | 0 | 计价
GD10-129 | J04-01-002 | 材料 | 乙供 | C19010201 | 柴油0号 | kg | 32.19 | 6.32 | 0 | 0 | 计价
GD10-129 | J04-01-004 | 机械 | 乙供 | JF001 | 折旧费 | 元 | 52.6 | 1 | 0 | 0 | 计价
GD10-129 | J04-01-004 | 机械 | 乙供 | JF002 | 检修费 | 元 | 11.69 | 1 | 0 | 0 | 计价
GD10-129 | J04-01-004 | 机械 | 乙供 | JF003 | 维护费 | 元 | 45.94 | 1 | 0 | 0 | 计价
GD10-129 | J04-01-004 | 人工 | 乙供 | 9101109 | 安装技术工 | 工日 | 1.0417 | 107 | 0 | 0 | 计价
GD10-129 | J04-01-004 | 材料 | 乙供 | C19010201 | 柴油0号 | kg | 35.49 | 6.32 | 0 | 0 | 计价
GD10-129 | J04-01-005 | 机械 | 乙供 | JF001 | 折旧费 | 元 | 59.96 | 1 | 0 | 0 | 计价
GD10-129 | J04-01-005 | 机械 | 乙供 | JF002 | 检修费 | 元 | 13.32 | 1 | 0 | 0 | 计价
GD10-129 | J04-01-005 | 机械 | 乙供 | JF003 | 维护费 | 元 | 52.35 | 1 | 0 | 0 | 计价
GD10-129 | J04-01-005 | 人工 | 乙供 | 9101109 | 安装技术工 | 工日 | 1.0417 | 107 | 0 | 0 | 计价
GD10-129 | J04-01-005 | 材料 | 乙供 | C19010201 | 柴油0号 | kg | 40.03 | 6.32 | 0 | 0 | 计价
GD10-129 | J10-01-001 | 机械 | 乙供 | JF001 | 折旧费 | 元 | 1.84 | 1 | 0 | 0 | 计价
GD10-129 | J10-01-001 | 机械 | 乙供 | JF002 | 检修费 | 元 | 0.41 | 1 | 0 | 0 | 计价
GD10-129 | J10-01-001 | 机械 | 乙供 | JF003 | 维护费 | 元 | 1.37 | 1 | 0 | 0 | 计价
GD10-129 | J10-01-001 | 机械 | 乙供 | JF004 | 安拆费及场外运费 | 元 | 12.75 | 1 | 0 | 0 | 计价
GD10-129 | J10-01-001 | 材料 | 乙供 | C21020101 | 电 | kW·h | 60.27 | 0.84 | 0 | 0 | 计价
GD10-129 | J10-01-004 | 机械 | 乙供 | JF001 | 折旧费 | 元 | 2.72 | 1 | 0 | 0 | 计价
GD10-129 | J10-01-004 | 机械 | 乙供 | JF002 | 检修费 | 元 | 0.61 | 1 | 0 | 0 | 计价
GD10-129 | J10-01-004 | 机械 | 乙供 | JF003 | 维护费 | 元 | 2.03 | 1 | 0 | 0 | 计价
GD10-129 | J10-01-004 | 机械 | 乙供 | JF004 | 安拆费及场外运费 | 元 | 12.75 | 1 | 0 | 0 | 计价
GD10-129 | J10-01-004 | 材料 | 乙供 | C21020101 | 电 | kW·h | 132.23 | 0.84 | 0 | 0 | 计价
GD10-129 | J10-01-014 | 机械 | 乙供 | JF001 | 折旧费 | 元 | 14.25 | 1 | 0 | 0 | 计价
GD10-129 | J10-01-014 | 机械 | 乙供 | JF002 | 检修费 | 元 | 2.53 | 1 | 0 | 0 | 计价
GD10-129 | J10-01-014 | 机械 | 乙供 | JF003 | 维护费 | 元 | 8.6 | 1 | 0 | 0 | 计价
GD10-129 | J10-01-014 | 机械 | 乙供 | JF004 | 安拆费及场外运费 | 元 | 19.12 | 1 | 0 | 0 | 计价
GD10-129 | J10-01-014 | 材料 | 乙供 | C21020101 | 电 | kW·h | 70.7 | 0.84 | 0 | 0 | 计价
GD10-129 | J13-01-055 | 机械 | 乙供 | JF001 | 折旧费 | 元 | 332.82 | 1 | 0 | 0 | 计价
GD10-129 | J13-01-055 | 机械 | 乙供 | JF002 | 检修费 | 元 | 27.23 | 1 | 0 | 0 | 计价
GD10-129 | J13-01-055 | 机械 | 乙供 | JF003 | 维护费 | 元 | 38.12 | 1 | 0 | 0 | 计价
GD10-129 | J13-01-055 | 人工 | 乙供 | 9101109 | 安装技术工 | 工日 | 3.125 | 107 | 0 | 0 | 计价
GD10-129 | J13-01-055 | 材料 | 乙供 | C19010201 | 柴油0号 | kg | 42.1424 | 6.32 | 0 | 0 | 计价
GD10-129 | J13-01-056 | 机械 | 乙供 | JF001 | 折旧费 | 元 | 456.58 | 1 | 0 | 0 | 计价
GD10-129 | J13-01-056 | 机械 | 乙供 | JF002 | 检修费 | 元 | 35.33 | 1 | 0 | 0 | 计价
GD10-129 | J13-01-056 | 机械 | 乙供 | JF003 | 维护费 | 元 | 100.69 | 1 | 0 | 0 | 计价
GD10-129 | J13-01-056 | 人工 | 乙供 | 9101109 | 安装技术工 | 工日 | 3.125 | 107 | 0 | 0 | 计价
GD10-129 | J13-01-056 | 材料 | 乙供 | C19010201 | 柴油0号 | kg | 50.1424 | 6.32 | 0 | 0 | 计价
GD10-129 | J13-01-060 | 机械 | 乙供 | JF001 | 折旧费 | 元 | 4.27 | 1 | 0 | 0 | 计价
GD10-129 | J13-01-060 | 机械 | 乙供 | JF002 | 检修费 | 元 | 0.5 | 1 | 0 | 0 | 计价
GD10-129 | J13-01-060 | 机械 | 乙供 | JF003 | 维护费 | 元 | 1.57 | 1 | 0 | 0 | 计价
GD10-129 | J13-01-060 | 机械 | 乙供 | JF004 | 安拆费及场外运费 | 元 | 6.1 | 1 | 0 | 0 | 计价
GD10-129 | J13-01-060 | 人工 | 乙供 | 9101109 | 安装技术工 | 工日 | 1.1905 | 107 | 0 | 0 | 计价
GD10-129 | J13-01-060 | 材料 | 乙供 | C19010102 | 汽油 | kg | 3.0451 | 7.61 | 0 | 0 | 计价
GD10-129 | J13-01-065 | 机械 | 乙供 | JF001 | 折旧费 | 元 | 15 | 1 | 0 | 0 | 计价
GD10-129 | J13-01-065 | 机械 | 乙供 | JF002 | 检修费 | 元 | 1.75 | 1 | 0 | 0 | 计价
GD10-129 | J13-01-065 | 机械 | 乙供 | JF003 | 维护费 | 元 | 1.86 | 1 | 0 | 0 | 计价
GD10-129 | J13-01-065 | 机械 | 乙供 | JF004 | 安拆费及场外运费 | 元 | 5.63 | 1 | 0 | 0 | 计价
GD10-129 | J13-01-065 | 材料 | 乙供 | C19010102 | 汽油 | kg | 7.2 | 7.61 | 0 | 0 | 计价
GD10-130 | J03-01-033 | 机械 | 乙供 | JF001 | 折旧费 | 元 | 44.37 | 1 | 0 | 0 | 计价
GD10-130 | J03-01-033 | 机械 | 乙供 | JF002 | 检修费 | 元 | 20.68 | 1 | 0 | 0 | 计价
GD10-130 | J03-01-033 | 机械 | 乙供 | JF003 | 维护费 | 元 | 42.81 | 1 | 0 | 0 | 计价
GD10-130 | J03-01-033 | 人工 | 乙供 | 9101109 | 安装技术工 | 工日 | 2.5 | 107 | 0 | 0 | 计价
GD10-130 | J03-01-033 | 材料 | 乙供 | C19010102 | 汽油 | kg | 23.3 | 7.61 | 0 | 0 | 计价
GD10-130 | J03-01-034 | 机械 | 乙供 | JF001 | 折旧费 | 元 | 85.77 | 1 | 0 | 0 | 计价
GD10-130 | J03-01-034 | 机械 | 乙供 | JF002 | 检修费 | 元 | 39.98 | 1 | 0 | 0 | 计价
GD10-130 | J03-01-034 | 机械 | 乙供 | JF003 | 维护费 | 元 | 82.76 | 1 | 0 | 0 | 计价
GD10-130 | J03-01-034 | 人工 | 乙供 | 9101109 | 安装技术工 | 工日 | 2.5 | 107 | 0 | 0 | 计价
GD10-130 | J03-01-034 | 材料 | 乙供 | C19010201 | 柴油0号 | kg | 28.43 | 6.32 | 0 | 0 | 计价
GD10-130 | J03-01-036 | 机械 | 乙供 | JF001 | 折旧费 | 元 | 157.49 | 1 | 0 | 0 | 计价
GD10-130 | J03-01-036 | 机械 | 乙供 | JF002 | 检修费 | 元 | 73.41 | 1 | 0 | 0 | 计价
GD10-130 | J03-01-036 | 机械 | 乙供 | JF003 | 维护费 | 元 | 151.96 | 1 | 0 | 0 | 计价
GD10-130 | J03-01-036 | 人工 | 乙供 | 9101109 | 安装技术工 | 工日 | 2.5 | 107 | 0 | 0 | 计价
GD10-130 | J03-01-036 | 材料 | 乙供 | C19010201 | 柴油0号 | kg | 35.85 | 6.32 | 0 | 0 | 计价
GD10-130 | J03-01-038 | 机械 | 乙供 | JF001 | 折旧费 | 元 | 246 | 1 | 0 | 0 | 计价
GD10-130 | J03-01-038 | 机械 | 乙供 | JF002 | 检修费 | 元 | 114.66 | 1 | 0 | 0 | 计价
GD10-130 | J03-01-038 | 机械 | 乙供 | JF003 | 维护费 | 元 | 237.35 | 1 | 0 | 0 | 计价
GD10-130 | J03-01-038 | 人工 | 乙供 | 9101109 | 安装技术工 | 工日 | 2.5 | 107 | 0 | 0 | 计价
GD10-130 | J03-01-038 | 材料 | 乙供 | C19010201 | 柴油0号 | kg | 40.73 | 6.32 | 0 | 0 | 计价
GD10-130 | J03-01-040 | 机械 | 乙供 | JF001 | 折旧费 | 元 | 412.48 | 1 | 0 | 0 | 计价
GD10-130 | J03-01-040 | 机械 | 乙供 | JF002 | 检修费 | 元 | 192.26 | 1 | 0 | 0 | 计价
GD10-130 | J03-01-040 | 机械 | 乙供 | JF003 | 维护费 | 元 | 397.98 | 1 | 0 | 0 | 计价
GD10-130 | J03-01-040 | 人工 | 乙供 | 9101109 | 安装技术工 | 工日 | 2.5 | 107 | 0 | 0 | 计价
GD10-130 | J03-01-040 | 材料 | 乙供 | C19010201 | 柴油0号 | kg | 48.52 | 6.32 | 0 | 0 | 计价
GD10-130 | J03-01-066 | 机械 | 乙供 | JF001 | 折旧费 | 元 | 58.43 | 1 | 0 | 0 | 计价
GD10-130 | J03-01-066 | 机械 | 乙供 | JF002 | 检修费 | 元 | 17.9 | 1 | 0 | 0 | 计价
GD10-130 | J03-01-066 | 机械 | 乙供 | JF003 | 维护费 | 元 | 62.11 | 1 | 0 | 0 | 计价
GD10-130 | J03-01-066 | 人工 | 乙供 | 9101109 | 安装技术工 | 工日 | 1.3889 | 107 | 0 | 0 | 计价
GD10-130 | J03-01-066 | 材料 | 乙供 | C19010201 | 柴油0号 | kg | 27.34 | 6.32 | 0 | 0 | 计价
GD10-130 | J04-01-002 | 机械 | 乙供 | JF001 | 折旧费 | 元 | 26.52 | 1 | 0 | 0 | 计价
GD10-130 | J04-01-002 | 机械 | 乙供 | JF002 | 检修费 | 元 | 5.89 | 1 | 0 | 0 | 计价
GD10-130 | J04-01-002 | 机械 | 乙供 | JF003 | 维护费 | 元 | 33.04 | 1 | 0 | 0 | 计价
GD10-130 | J04-01-002 | 人工 | 乙供 | 9101109 | 安装技术工 | 工日 | 1.0417 | 107 | 0 | 0 | 计价
GD10-130 | J04-01-002 | 材料 | 乙供 | C19010201 | 柴油0号 | kg | 32.19 | 6.32 | 0 | 0 | 计价
GD10-130 | J04-01-005 | 机械 | 乙供 | JF001 | 折旧费 | 元 | 59.96 | 1 | 0 | 0 | 计价
GD10-130 | J04-01-005 | 机械 | 乙供 | JF002 | 检修费 | 元 | 13.32 | 1 | 0 | 0 | 计价
GD10-130 | J04-01-005 | 机械 | 乙供 | JF003 | 维护费 | 元 | 52.35 | 1 | 0 | 0 | 计价
GD10-130 | J04-01-005 | 人工 | 乙供 | 9101109 | 安装技术工 | 工日 | 1.0417 | 107 | 0 | 0 | 计价
GD10-130 | J04-01-005 | 材料 | 乙供 | C19010201 | 柴油0号 | kg | 40.03 | 6.32 | 0 | 0 | 计价
GD10-130 | J08-01-091 | 机械 | 乙供 | JF001 | 折旧费 | 元 | 44.76 | 1 | 0 | 0 | 计价
GD10-130 | J08-01-091 | 机械 | 乙供 | JF002 | 检修费 | 元 | 9.53 | 1 | 0 | 0 | 计价
GD10-130 | J08-01-091 | 机械 | 乙供 | JF003 | 维护费 | 元 | 9.82 | 1 | 0 | 0 | 计价
GD10-130 | J08-01-091 | 人工 | 乙供 | 9101109 | 安装技术工 | 工日 | 2.0834 | 107 | 0 | 0 | 计价
GD10-130 | J08-01-091 | 材料 | 乙供 | C21020101 | 电 | kW·h | 13 | 0.84 | 0 | 0 | 计价
GD10-130 | J10-01-001 | 机械 | 乙供 | JF001 | 折旧费 | 元 | 1.84 | 1 | 0 | 0 | 计价
GD10-130 | J10-01-001 | 机械 | 乙供 | JF002 | 检修费 | 元 | 0.41 | 1 | 0 | 0 | 计价
GD10-130 | J10-01-001 | 机械 | 乙供 | JF003 | 维护费 | 元 | 1.37 | 1 | 0 | 0 | 计价
GD10-130 | J10-01-001 | 机械 | 乙供 | JF004 | 安拆费及场外运费 | 元 | 12.75 | 1 | 0 | 0 | 计价
GD10-130 | J10-01-001 | 材料 | 乙供 | C21020101 | 电 | kW·h | 60.27 | 0.84 | 0 | 0 | 计价
GD10-130 | J10-01-004 | 机械 | 乙供 | JF001 | 折旧费 | 元 | 2.72 | 1 | 0 | 0 | 计价
GD10-130 | J10-01-004 | 机械 | 乙供 | JF002 | 检修费 | 元 | 0.61 | 1 | 0 | 0 | 计价
GD10-130 | J10-01-004 | 机械 | 乙供 | JF003 | 维护费 | 元 | 2.03 | 1 | 0 | 0 | 计价
GD10-130 | J10-01-004 | 机械 | 乙供 | JF004 | 安拆费及场外运费 | 元 | 12.75 | 1 | 0 | 0 | 计价
GD10-130 | J10-01-004 | 材料 | 乙供 | C21020101 | 电 | kW·h | 132.23 | 0.84 | 0 | 0 | 计价
GD10-130 | J10-01-014 | 机械 | 乙供 | JF001 | 折旧费 | 元 | 14.25 | 1 | 0 | 0 | 计价
GD10-130 | J10-01-014 | 机械 | 乙供 | JF002 | 检修费 | 元 | 2.53 | 1 | 0 | 0 | 计价
GD10-130 | J10-01-014 | 机械 | 乙供 | JF003 | 维护费 | 元 | 8.6 | 1 | 0 | 0 | 计价
GD10-130 | J10-01-014 | 机械 | 乙供 | JF004 | 安拆费及场外运费 | 元 | 19.12 | 1 | 0 | 0 | 计价
GD10-130 | J10-01-014 | 材料 | 乙供 | C21020101 | 电 | kW·h | 70.7 | 0.84 | 0 | 0 | 计价
GD10-130 | J13-01-055 | 机械 | 乙供 | JF001 | 折旧费 | 元 | 332.82 | 1 | 0 | 0 | 计价
GD10-130 | J13-01-055 | 机械 | 乙供 | JF002 | 检修费 | 元 | 27.23 | 1 | 0 | 0 | 计价
GD10-130 | J13-01-055 | 机械 | 乙供 | JF003 | 维护费 | 元 | 38.12 | 1 | 0 | 0 | 计价
GD10-130 | J13-01-055 | 人工 | 乙供 | 9101109 | 安装技术工 | 工日 | 3.125 | 107 | 0 | 0 | 计价
GD10-130 | J13-01-055 | 材料 | 乙供 | C19010201 | 柴油0号 | kg | 42.1424 | 6.32 | 0 | 0 | 计价
GD10-130 | J13-01-056 | 机械 | 乙供 | JF001 | 折旧费 | 元 | 456.58 | 1 | 0 | 0 | 计价
GD10-130 | J13-01-056 | 机械 | 乙供 | JF002 | 检修费 | 元 | 35.33 | 1 | 0 | 0 | 计价
GD10-130 | J13-01-056 | 机械 | 乙供 | JF003 | 维护费 | 元 | 100.69 | 1 | 0 | 0 | 计价
GD10-130 | J13-01-056 | 人工 | 乙供 | 9101109 | 安装技术工 | 工日 | 3.125 | 107 | 0 | 0 | 计价
GD10-130 | J13-01-056 | 材料 | 乙供 | C19010201 | 柴油0号 | kg | 50.1424 | 6.32 | 0 | 0 | 计价
GD10-130 | J13-01-060 | 机械 | 乙供 | JF001 | 折旧费 | 元 | 4.27 | 1 | 0 | 0 | 计价
GD10-130 | J13-01-060 | 机械 | 乙供 | JF002 | 检修费 | 元 | 0.5 | 1 | 0 | 0 | 计价
GD10-130 | J13-01-060 | 机械 | 乙供 | JF003 | 维护费 | 元 | 1.57 | 1 | 0 | 0 | 计价
GD10-130 | J13-01-060 | 机械 | 乙供 | JF004 | 安拆费及场外运费 | 元 | 6.1 | 1 | 0 | 0 | 计价
GD10-130 | J13-01-060 | 人工 | 乙供 | 9101109 | 安装技术工 | 工日 | 1.1905 | 107 | 0 | 0 | 计价
GD10-130 | J13-01-060 | 材料 | 乙供 | C19010102 | 汽油 | kg | 3.0451 | 7.61 | 0 | 0 | 计价
GD10-130 | J13-01-065 | 机械 | 乙供 | JF001 | 折旧费 | 元 | 15 | 1 | 0 | 0 | 计价
GD10-130 | J13-01-065 | 机械 | 乙供 | JF002 | 检修费 | 元 | 1.75 | 1 | 0 | 0 | 计价
GD10-130 | J13-01-065 | 机械 | 乙供 | JF003 | 维护费 | 元 | 1.86 | 1 | 0 | 0 | 计价
GD10-130 | J13-01-065 | 机械 | 乙供 | JF004 | 安拆费及场外运费 | 元 | 5.63 | 1 | 0 | 0 | 计价
GD10-130 | J13-01-065 | 材料 | 乙供 | C19010102 | 汽油 | kg | 7.2 | 7.61 | 0 | 0 | 计价
GD10-131 | J03-01-033 | 机械 | 乙供 | JF001 | 折旧费 | 元 | 44.37 | 1 | 0 | 0 | 计价
GD10-131 | J03-01-033 | 机械 | 乙供 | JF002 | 检修费 | 元 | 20.68 | 1 | 0 | 0 | 计价
GD10-131 | J03-01-033 | 机械 | 乙供 | JF003 | 维护费 | 元 | 42.81 | 1 | 0 | 0 | 计价
GD10-131 | J03-01-033 | 人工 | 乙供 | 9101109 | 安装技术工 | 工日 | 2.5 | 107 | 0 | 0 | 计价
GD10-131 | J03-01-033 | 材料 | 乙供 | C19010102 | 汽油 | kg | 23.3 | 7.61 | 0 | 0 | 计价
GD10-131 | J03-01-034 | 机械 | 乙供 | JF001 | 折旧费 | 元 | 85.77 | 1 | 0 | 0 | 计价
GD10-131 | J03-01-034 | 机械 | 乙供 | JF002 | 检修费 | 元 | 39.98 | 1 | 0 | 0 | 计价
GD10-131 | J03-01-034 | 机械 | 乙供 | JF003 | 维护费 | 元 | 82.76 | 1 | 0 | 0 | 计价
GD10-131 | J03-01-034 | 人工 | 乙供 | 9101109 | 安装技术工 | 工日 | 2.5 | 107 | 0 | 0 | 计价
GD10-131 | J03-01-034 | 材料 | 乙供 | C19010201 | 柴油0号 | kg | 28.43 | 6.32 | 0 | 0 | 计价
GD10-131 | J03-01-036 | 机械 | 乙供 | JF001 | 折旧费 | 元 | 157.49 | 1 | 0 | 0 | 计价
GD10-131 | J03-01-036 | 机械 | 乙供 | JF002 | 检修费 | 元 | 73.41 | 1 | 0 | 0 | 计价
GD10-131 | J03-01-036 | 机械 | 乙供 | JF003 | 维护费 | 元 | 151.96 | 1 | 0 | 0 | 计价
GD10-131 | J03-01-036 | 人工 | 乙供 | 9101109 | 安装技术工 | 工日 | 2.5 | 107 | 0 | 0 | 计价
GD10-131 | J03-01-036 | 材料 | 乙供 | C19010201 | 柴油0号 | kg | 35.85 | 6.32 | 0 | 0 | 计价
GD10-131 | J03-01-038 | 机械 | 乙供 | JF001 | 折旧费 | 元 | 246 | 1 | 0 | 0 | 计价
GD10-131 | J03-01-038 | 机械 | 乙供 | JF002 | 检修费 | 元 | 114.66 | 1 | 0 | 0 | 计价
GD10-131 | J03-01-038 | 机械 | 乙供 | JF003 | 维护费 | 元 | 237.35 | 1 | 0 | 0 | 计价
GD10-131 | J03-01-038 | 人工 | 乙供 | 9101109 | 安装技术工 | 工日 | 2.5 | 107 | 0 | 0 | 计价
GD10-131 | J03-01-038 | 材料 | 乙供 | C19010201 | 柴油0号 | kg | 40.73 | 6.32 | 0 | 0 | 计价
GD10-131 | J03-01-040 | 机械 | 乙供 | JF001 | 折旧费 | 元 | 412.48 | 1 | 0 | 0 | 计价
GD10-131 | J03-01-040 | 机械 | 乙供 | JF002 | 检修费 | 元 | 192.26 | 1 | 0 | 0 | 计价
GD10-131 | J03-01-040 | 机械 | 乙供 | JF003 | 维护费 | 元 | 397.98 | 1 | 0 | 0 | 计价
GD10-131 | J03-01-040 | 人工 | 乙供 | 9101109 | 安装技术工 | 工日 | 2.5 | 107 | 0 | 0 | 计价
GD10-131 | J03-01-040 | 材料 | 乙供 | C19010201 | 柴油0号 | kg | 48.52 | 6.32 | 0 | 0 | 计价
GD10-131 | J03-01-044 | 机械 | 乙供 | JF001 | 折旧费 | 元 | 1609.92 | 1 | 0 | 0 | 计价
GD10-131 | J03-01-044 | 机械 | 乙供 | JF002 | 检修费 | 元 | 750.39 | 1 | 0 | 0 | 计价
GD10-131 | J03-01-044 | 机械 | 乙供 | JF003 | 维护费 | 元 | 1553.31 | 1 | 0 | 0 | 计价
GD10-131 | J03-01-044 | 人工 | 乙供 | 9101109 | 安装技术工 | 工日 | 2.5 | 107 | 0 | 0 | 计价
GD10-131 | J03-01-044 | 材料 | 乙供 | C19010201 | 柴油0号 | kg | 67.46 | 6.32 | 0 | 0 | 计价
GD10-131 | J03-01-066 | 机械 | 乙供 | JF001 | 折旧费 | 元 | 58.43 | 1 | 0 | 0 | 计价
GD10-131 | J03-01-066 | 机械 | 乙供 | JF002 | 检修费 | 元 | 17.9 | 1 | 0 | 0 | 计价
GD10-131 | J03-01-066 | 机械 | 乙供 | JF003 | 维护费 | 元 | 62.11 | 1 | 0 | 0 | 计价
GD10-131 | J03-01-066 | 人工 | 乙供 | 9101109 | 安装技术工 | 工日 | 1.3889 | 107 | 0 | 0 | 计价
GD10-131 | J03-01-066 | 材料 | 乙供 | C19010201 | 柴油0号 | kg | 27.34 | 6.32 | 0 | 0 | 计价
GD10-131 | J04-01-002 | 机械 | 乙供 | JF001 | 折旧费 | 元 | 26.52 | 1 | 0 | 0 | 计价
GD10-131 | J04-01-002 | 机械 | 乙供 | JF002 | 检修费 | 元 | 5.89 | 1 | 0 | 0 | 计价
GD10-131 | J04-01-002 | 机械 | 乙供 | JF003 | 维护费 | 元 | 33.04 | 1 | 0 | 0 | 计价
GD10-131 | J04-01-002 | 人工 | 乙供 | 9101109 | 安装技术工 | 工日 | 1.0417 | 107 | 0 | 0 | 计价
GD10-131 | J04-01-002 | 材料 | 乙供 | C19010201 | 柴油0号 | kg | 32.19 | 6.32 | 0 | 0 | 计价
GD10-131 | J04-01-005 | 机械 | 乙供 | JF001 | 折旧费 | 元 | 59.96 | 1 | 0 | 0 | 计价
GD10-131 | J04-01-005 | 机械 | 乙供 | JF002 | 检修费 | 元 | 13.32 | 1 | 0 | 0 | 计价
GD10-131 | J04-01-005 | 机械 | 乙供 | JF003 | 维护费 | 元 | 52.35 | 1 | 0 | 0 | 计价
GD10-131 | J04-01-005 | 人工 | 乙供 | 9101109 | 安装技术工 | 工日 | 1.0417 | 107 | 0 | 0 | 计价
GD10-131 | J04-01-005 | 材料 | 乙供 | C19010201 | 柴油0号 | kg | 40.03 | 6.32 | 0 | 0 | 计价
GD10-131 | J08-01-091 | 机械 | 乙供 | JF001 | 折旧费 | 元 | 44.76 | 1 | 0 | 0 | 计价
GD10-131 | J08-01-091 | 机械 | 乙供 | JF002 | 检修费 | 元 | 9.53 | 1 | 0 | 0 | 计价
GD10-131 | J08-01-091 | 机械 | 乙供 | JF003 | 维护费 | 元 | 9.82 | 1 | 0 | 0 | 计价
GD10-131 | J08-01-091 | 人工 | 乙供 | 9101109 | 安装技术工 | 工日 | 2.0834 | 107 | 0 | 0 | 计价
GD10-131 | J08-01-091 | 材料 | 乙供 | C21020101 | 电 | kW·h | 13 | 0.84 | 0 | 0 | 计价
GD10-131 | J10-01-001 | 机械 | 乙供 | JF001 | 折旧费 | 元 | 1.84 | 1 | 0 | 0 | 计价
GD10-131 | J10-01-001 | 机械 | 乙供 | JF002 | 检修费 | 元 | 0.41 | 1 | 0 | 0 | 计价
GD10-131 | J10-01-001 | 机械 | 乙供 | JF003 | 维护费 | 元 | 1.37 | 1 | 0 | 0 | 计价
GD10-131 | J10-01-001 | 机械 | 乙供 | JF004 | 安拆费及场外运费 | 元 | 12.75 | 1 | 0 | 0 | 计价
GD10-131 | J10-01-001 | 材料 | 乙供 | C21020101 | 电 | kW·h | 60.27 | 0.84 | 0 | 0 | 计价
GD10-131 | J10-01-004 | 机械 | 乙供 | JF001 | 折旧费 | 元 | 2.72 | 1 | 0 | 0 | 计价
GD10-131 | J10-01-004 | 机械 | 乙供 | JF002 | 检修费 | 元 | 0.61 | 1 | 0 | 0 | 计价
GD10-131 | J10-01-004 | 机械 | 乙供 | JF003 | 维护费 | 元 | 2.03 | 1 | 0 | 0 | 计价
GD10-131 | J10-01-004 | 机械 | 乙供 | JF004 | 安拆费及场外运费 | 元 | 12.75 | 1 | 0 | 0 | 计价
GD10-131 | J10-01-004 | 材料 | 乙供 | C21020101 | 电 | kW·h | 132.23 | 0.84 | 0 | 0 | 计价
GD10-131 | J10-01-014 | 机械 | 乙供 | JF001 | 折旧费 | 元 | 14.25 | 1 | 0 | 0 | 计价
GD10-131 | J10-01-014 | 机械 | 乙供 | JF002 | 检修费 | 元 | 2.53 | 1 | 0 | 0 | 计价
GD10-131 | J10-01-014 | 机械 | 乙供 | JF003 | 维护费 | 元 | 8.6 | 1 | 0 | 0 | 计价
GD10-131 | J10-01-014 | 机械 | 乙供 | JF004 | 安拆费及场外运费 | 元 | 19.12 | 1 | 0 | 0 | 计价
GD10-131 | J10-01-014 | 材料 | 乙供 | C21020101 | 电 | kW·h | 70.7 | 0.84 | 0 | 0 | 计价
GD10-131 | J13-01-055 | 机械 | 乙供 | JF001 | 折旧费 | 元 | 332.82 | 1 | 0 | 0 | 计价
GD10-131 | J13-01-055 | 机械 | 乙供 | JF002 | 检修费 | 元 | 27.23 | 1 | 0 | 0 | 计价
GD10-131 | J13-01-055 | 机械 | 乙供 | JF003 | 维护费 | 元 | 38.12 | 1 | 0 | 0 | 计价
GD10-131 | J13-01-055 | 人工 | 乙供 | 9101109 | 安装技术工 | 工日 | 3.125 | 107 | 0 | 0 | 计价
GD10-131 | J13-01-055 | 材料 | 乙供 | C19010201 | 柴油0号 | kg | 42.1424 | 6.32 | 0 | 0 | 计价
GD10-131 | J13-01-056 | 机械 | 乙供 | JF001 | 折旧费 | 元 | 456.58 | 1 | 0 | 0 | 计价
GD10-131 | J13-01-056 | 机械 | 乙供 | JF002 | 检修费 | 元 | 35.33 | 1 | 0 | 0 | 计价
GD10-131 | J13-01-056 | 机械 | 乙供 | JF003 | 维护费 | 元 | 100.69 | 1 | 0 | 0 | 计价
GD10-131 | J13-01-056 | 人工 | 乙供 | 9101109 | 安装技术工 | 工日 | 3.125 | 107 | 0 | 0 | 计价
GD10-131 | J13-01-056 | 材料 | 乙供 | C19010201 | 柴油0号 | kg | 50.1424 | 6.32 | 0 | 0 | 计价
GD10-131 | J13-01-060 | 机械 | 乙供 | JF001 | 折旧费 | 元 | 4.27 | 1 | 0 | 0 | 计价
GD10-131 | J13-01-060 | 机械 | 乙供 | JF002 | 检修费 | 元 | 0.5 | 1 | 0 | 0 | 计价
GD10-131 | J13-01-060 | 机械 | 乙供 | JF003 | 维护费 | 元 | 1.57 | 1 | 0 | 0 | 计价
GD10-131 | J13-01-060 | 机械 | 乙供 | JF004 | 安拆费及场外运费 | 元 | 6.1 | 1 | 0 | 0 | 计价
GD10-131 | J13-01-060 | 人工 | 乙供 | 9101109 | 安装技术工 | 工日 | 1.1905 | 107 | 0 | 0 | 计价
GD10-131 | J13-01-060 | 材料 | 乙供 | C19010102 | 汽油 | kg | 3.0451 | 7.61 | 0 | 0 | 计价
GD10-131 | J13-01-065 | 机械 | 乙供 | JF001 | 折旧费 | 元 | 15 | 1 | 0 | 0 | 计价
GD10-131 | J13-01-065 | 机械 | 乙供 | JF002 | 检修费 | 元 | 1.75 | 1 | 0 | 0 | 计价
GD10-131 | J13-01-065 | 机械 | 乙供 | JF003 | 维护费 | 元 | 1.86 | 1 | 0 | 0 | 计价
GD10-131 | J13-01-065 | 机械 | 乙供 | JF004 | 安拆费及场外运费 | 元 | 5.63 | 1 | 0 | 0 | 计价
GD10-131 | J13-01-065 | 材料 | 乙供 | C19010102 | 汽油 | kg | 7.2 | 7.61 | 0 | 0 | 计价
GD10-132 | J01-01-053 | 机械 | 乙供 | JF001 | 折旧费 | 元 | 3.5 | 1 | 0 | 0 | 计价
GD10-132 | J01-01-053 | 机械 | 乙供 | JF002 | 检修费 | 元 | 0.79 | 1 | 0 | 0 | 计价
GD10-132 | J01-01-053 | 机械 | 乙供 | JF003 | 维护费 | 元 | 3.67 | 1 | 0 | 0 | 计价
GD10-132 | J01-01-053 | 机械 | 乙供 | JF004 | 安拆费及场外运费 | 元 | 7.03 | 1 | 0 | 0 | 计价
GD10-132 | J01-01-053 | 材料 | 乙供 | C21020101 | 电 | kW·h | 16.6 | 0.84 | 0 | 0 | 计价
GD10-132 | J03-01-033 | 机械 | 乙供 | JF001 | 折旧费 | 元 | 44.37 | 1 | 0 | 0 | 计价
GD10-132 | J03-01-033 | 机械 | 乙供 | JF002 | 检修费 | 元 | 20.68 | 1 | 0 | 0 | 计价
GD10-132 | J03-01-033 | 机械 | 乙供 | JF003 | 维护费 | 元 | 42.81 | 1 | 0 | 0 | 计价
GD10-132 | J03-01-033 | 人工 | 乙供 | 9101109 | 安装技术工 | 工日 | 2.5 | 107 | 0 | 0 | 计价
GD10-132 | J03-01-033 | 材料 | 乙供 | C19010102 | 汽油 | kg | 23.3 | 7.61 | 0 | 0 | 计价
GD10-132 | J04-01-001 | 机械 | 乙供 | JF001 | 折旧费 | 元 | 22.3 | 1 | 0 | 0 | 计价
GD10-132 | J04-01-001 | 机械 | 乙供 | JF002 | 检修费 | 元 | 4.95 | 1 | 0 | 0 | 计价
GD10-132 | J04-01-001 | 机械 | 乙供 | JF003 | 维护费 | 元 | 27.77 | 1 | 0 | 0 | 计价
GD10-132 | J04-01-001 | 人工 | 乙供 | 9101109 | 安装技术工 | 工日 | 1.0417 | 107 | 0 | 0 | 计价
GD10-132 | J04-01-001 | 材料 | 乙供 | C19010102 | 汽油 | kg | 25.48 | 7.61 | 0 | 0 | 计价
GD10-132 | J06-01-052 | 机械 | 乙供 | JF001 | 折旧费 | 元 | 8.44 | 1 | 0 | 0 | 计价
GD10-132 | J06-01-052 | 机械 | 乙供 | JF002 | 检修费 | 元 | 0.29 | 1 | 0 | 0 | 计价
GD10-132 | J06-01-052 | 机械 | 乙供 | JF003 | 维护费 | 元 | 0.41 | 1 | 0 | 0 | 计价
GD10-132 | J06-01-052 | 机械 | 乙供 | JF004 | 安拆费及场外运费 | 元 | 1.33 | 1 | 0 | 0 | 计价
GD10-132 | J06-01-052 | 材料 | 乙供 | C21020101 | 电 | kW·h | 4 | 0.84 | 0 | 0 | 计价
GD10-132 | J06-01-053 | 机械 | 乙供 | JF001 | 折旧费 | 元 | 14.18 | 1 | 0 | 0 | 计价
GD10-132 | J06-01-053 | 机械 | 乙供 | JF002 | 检修费 | 元 | 0.28 | 1 | 0 | 0 | 计价
GD10-132 | J06-01-053 | 机械 | 乙供 | JF003 | 维护费 | 元 | 0.4 | 1 | 0 | 0 | 计价
GD10-132 | J06-01-053 | 机械 | 乙供 | JF004 | 安拆费及场外运费 | 元 | 1.33 | 1 | 0 | 0 | 计价
GD10-132 | J06-01-053 | 材料 | 乙供 | C21020101 | 电 | kW·h | 4 | 0.84 | 0 | 0 | 计价
GD10-132 | J08-01-024 | 机械 | 乙供 | JF001 | 折旧费 | 元 | 2.12 | 1 | 0 | 0 | 计价
GD10-132 | J08-01-024 | 机械 | 乙供 | JF002 | 检修费 | 元 | 0.4 | 1 | 0 | 0 | 计价
GD10-132 | J08-01-024 | 机械 | 乙供 | JF003 | 维护费 | 元 | 0.86 | 1 | 0 | 0 | 计价
GD10-132 | J08-01-024 | 机械 | 乙供 | JF004 | 安拆费及场外运费 | 元 | 5.63 | 1 | 0 | 0 | 计价
GD10-132 | J08-01-024 | 材料 | 乙供 | C21020101 | 电 | kW·h | 24 | 0.84 | 0 | 0 | 计价
GD10-132 | J08-01-032 | 机械 | 乙供 | JF001 | 折旧费 | 元 | 11.24 | 1 | 0 | 0 | 计价
GD10-132 | J08-01-032 | 机械 | 乙供 | JF002 | 检修费 | 元 | 2.13 | 1 | 0 | 0 | 计价
GD10-132 | J08-01-032 | 机械 | 乙供 | JF003 | 维护费 | 元 | 5.79 | 1 | 0 | 0 | 计价
GD10-132 | J08-01-032 | 材料 | 乙供 | C21020101 | 电 | kW·h | 44 | 0.84 | 0 | 0 | 计价
GD10-133 | J01-01-053 | 机械 | 乙供 | JF001 | 折旧费 | 元 | 3.5 | 1 | 0 | 0 | 计价
GD10-133 | J01-01-053 | 机械 | 乙供 | JF002 | 检修费 | 元 | 0.79 | 1 | 0 | 0 | 计价
GD10-133 | J01-01-053 | 机械 | 乙供 | JF003 | 维护费 | 元 | 3.67 | 1 | 0 | 0 | 计价
GD10-133 | J01-01-053 | 机械 | 乙供 | JF004 | 安拆费及场外运费 | 元 | 7.03 | 1 | 0 | 0 | 计价
GD10-133 | J01-01-053 | 材料 | 乙供 | C21020101 | 电 | kW·h | 16.6 | 0.84 | 0 | 0 | 计价
GD10-133 | J03-01-033 | 机械 | 乙供 | JF001 | 折旧费 | 元 | 44.37 | 1 | 0 | 0 | 计价
GD10-133 | J03-01-033 | 机械 | 乙供 | JF002 | 检修费 | 元 | 20.68 | 1 | 0 | 0 | 计价
GD10-133 | J03-01-033 | 机械 | 乙供 | JF003 | 维护费 | 元 | 42.81 | 1 | 0 | 0 | 计价
GD10-133 | J03-01-033 | 人工 | 乙供 | 9101109 | 安装技术工 | 工日 | 2.5 | 107 | 0 | 0 | 计价
GD10-133 | J03-01-033 | 材料 | 乙供 | C19010102 | 汽油 | kg | 23.3 | 7.61 | 0 | 0 | 计价
GD10-133 | J04-01-001 | 机械 | 乙供 | JF001 | 折旧费 | 元 | 22.3 | 1 | 0 | 0 | 计价
GD10-133 | J04-01-001 | 机械 | 乙供 | JF002 | 检修费 | 元 | 4.95 | 1 | 0 | 0 | 计价
GD10-133 | J04-01-001 | 机械 | 乙供 | JF003 | 维护费 | 元 | 27.77 | 1 | 0 | 0 | 计价
GD10-133 | J04-01-001 | 人工 | 乙供 | 9101109 | 安装技术工 | 工日 | 1.0417 | 107 | 0 | 0 | 计价
GD10-133 | J04-01-001 | 材料 | 乙供 | C19010102 | 汽油 | kg | 25.48 | 7.61 | 0 | 0 | 计价
GD10-133 | J06-01-052 | 机械 | 乙供 | JF001 | 折旧费 | 元 | 8.44 | 1 | 0 | 0 | 计价
GD10-133 | J06-01-052 | 机械 | 乙供 | JF002 | 检修费 | 元 | 0.29 | 1 | 0 | 0 | 计价
GD10-133 | J06-01-052 | 机械 | 乙供 | JF003 | 维护费 | 元 | 0.41 | 1 | 0 | 0 | 计价
GD10-133 | J06-01-052 | 机械 | 乙供 | JF004 | 安拆费及场外运费 | 元 | 1.33 | 1 | 0 | 0 | 计价
GD10-133 | J06-01-052 | 材料 | 乙供 | C21020101 | 电 | kW·h | 4 | 0.84 | 0 | 0 | 计价
GD10-133 | J06-01-053 | 机械 | 乙供 | JF001 | 折旧费 | 元 | 14.18 | 1 | 0 | 0 | 计价
GD10-133 | J06-01-053 | 机械 | 乙供 | JF002 | 检修费 | 元 | 0.28 | 1 | 0 | 0 | 计价
GD10-133 | J06-01-053 | 机械 | 乙供 | JF003 | 维护费 | 元 | 0.4 | 1 | 0 | 0 | 计价
GD10-133 | J06-01-053 | 机械 | 乙供 | JF004 | 安拆费及场外运费 | 元 | 1.33 | 1 | 0 | 0 | 计价
GD10-133 | J06-01-053 | 材料 | 乙供 | C21020101 | 电 | kW·h | 4 | 0.84 | 0 | 0 | 计价
GD10-133 | J08-01-024 | 机械 | 乙供 | JF001 | 折旧费 | 元 | 2.12 | 1 | 0 | 0 | 计价
GD10-133 | J08-01-024 | 机械 | 乙供 | JF002 | 检修费 | 元 | 0.4 | 1 | 0 | 0 | 计价
GD10-133 | J08-01-024 | 机械 | 乙供 | JF003 | 维护费 | 元 | 0.86 | 1 | 0 | 0 | 计价
GD10-133 | J08-01-024 | 机械 | 乙供 | JF004 | 安拆费及场外运费 | 元 | 5.63 | 1 | 0 | 0 | 计价
GD10-133 | J08-01-024 | 材料 | 乙供 | C21020101 | 电 | kW·h | 24 | 0.84 | 0 | 0 | 计价
GD10-133 | J08-01-032 | 机械 | 乙供 | JF001 | 折旧费 | 元 | 11.24 | 1 | 0 | 0 | 计价
GD10-133 | J08-01-032 | 机械 | 乙供 | JF002 | 检修费 | 元 | 2.13 | 1 | 0 | 0 | 计价
GD10-133 | J08-01-032 | 机械 | 乙供 | JF003 | 维护费 | 元 | 5.79 | 1 | 0 | 0 | 计价
GD10-133 | J08-01-032 | 材料 | 乙供 | C21020101 | 电 | kW·h | 44 | 0.84 | 0 | 0 | 计价
GD10-134 | J01-01-002 | 机械 | 乙供 | JF001 | 折旧费 | 元 | 100.92 | 1 | 0 | 0 | 计价
GD10-134 | J01-01-002 | 机械 | 乙供 | JF002 | 检修费 | 元 | 42.56 | 1 | 0 | 0 | 计价
GD10-134 | J01-01-002 | 机械 | 乙供 | JF003 | 维护费 | 元 | 110.66 | 1 | 0 | 0 | 计价
GD10-134 | J01-01-002 | 人工 | 乙供 | 9101109 | 安装技术工 | 工日 | 2.5 | 107 | 0 | 0 | 计价
GD10-134 | J01-01-002 | 材料 | 乙供 | C19010201 | 柴油0号 | kg | 59.01 | 6.32 | 0 | 0 | 计价
GD10-134 | J01-01-035 | 机械 | 乙供 | JF001 | 折旧费 | 元 | 209.33 | 1 | 0 | 0 | 计价
GD10-134 | J01-01-035 | 机械 | 乙供 | JF002 | 检修费 | 元 | 78.97 | 1 | 0 | 0 | 计价
GD10-134 | J01-01-035 | 机械 | 乙供 | JF003 | 维护费 | 元 | 166.63 | 1 | 0 | 0 | 计价
GD10-134 | J01-01-035 | 人工 | 乙供 | 9101109 | 安装技术工 | 工日 | 2.2727 | 107 | 0 | 0 | 计价
GD10-134 | J01-01-035 | 材料 | 乙供 | C19010201 | 柴油0号 | kg | 63 | 6.32 | 0 | 0 | 计价
GD10-134 | J03-01-036 | 机械 | 乙供 | JF001 | 折旧费 | 元 | 157.49 | 1 | 0 | 0 | 计价
GD10-134 | J03-01-036 | 机械 | 乙供 | JF002 | 检修费 | 元 | 73.41 | 1 | 0 | 0 | 计价
GD10-134 | J03-01-036 | 机械 | 乙供 | JF003 | 维护费 | 元 | 151.96 | 1 | 0 | 0 | 计价
GD10-134 | J03-01-036 | 人工 | 乙供 | 9101109 | 安装技术工 | 工日 | 2.5 | 107 | 0 | 0 | 计价
GD10-134 | J03-01-036 | 材料 | 乙供 | C19010201 | 柴油0号 | kg | 35.85 | 6.32 | 0 | 0 | 计价
GD10-134 | J04-01-002 | 机械 | 乙供 | JF001 | 折旧费 | 元 | 26.52 | 1 | 0 | 0 | 计价
GD10-134 | J04-01-002 | 机械 | 乙供 | JF002 | 检修费 | 元 | 5.89 | 1 | 0 | 0 | 计价
GD10-134 | J04-01-002 | 机械 | 乙供 | JF003 | 维护费 | 元 | 33.04 | 1 | 0 | 0 | 计价
GD10-134 | J04-01-002 | 人工 | 乙供 | 9101109 | 安装技术工 | 工日 | 1.0417 | 107 | 0 | 0 | 计价
GD10-134 | J04-01-002 | 材料 | 乙供 | C19010201 | 柴油0号 | kg | 32.19 | 6.32 | 0 | 0 | 计价
GD10-134 | J04-01-005 | 机械 | 乙供 | JF001 | 折旧费 | 元 | 59.96 | 1 | 0 | 0 | 计价
GD10-134 | J04-01-005 | 机械 | 乙供 | JF002 | 检修费 | 元 | 13.32 | 1 | 0 | 0 | 计价
GD10-134 | J04-01-005 | 机械 | 乙供 | JF003 | 维护费 | 元 | 52.35 | 1 | 0 | 0 | 计价
GD10-134 | J04-01-005 | 人工 | 乙供 | 9101109 | 安装技术工 | 工日 | 1.0417 | 107 | 0 | 0 | 计价
GD10-134 | J04-01-005 | 材料 | 乙供 | C19010201 | 柴油0号 | kg | 40.03 | 6.32 | 0 | 0 | 计价
GD10-134 | J06-01-053 | 机械 | 乙供 | JF001 | 折旧费 | 元 | 14.18 | 1 | 0 | 0 | 计价
GD10-134 | J06-01-053 | 机械 | 乙供 | JF002 | 检修费 | 元 | 0.28 | 1 | 0 | 0 | 计价
GD10-134 | J06-01-053 | 机械 | 乙供 | JF003 | 维护费 | 元 | 0.4 | 1 | 0 | 0 | 计价
GD10-134 | J06-01-053 | 机械 | 乙供 | JF004 | 安拆费及场外运费 | 元 | 1.33 | 1 | 0 | 0 | 计价
GD10-134 | J06-01-053 | 材料 | 乙供 | C21020101 | 电 | kW·h | 4 | 0.84 | 0 | 0 | 计价
GD10-135 | J03-01-038 | 机械 | 乙供 | JF001 | 折旧费 | 元 | 246 | 1 | 0 | 0 | 计价
GD10-135 | J03-01-038 | 机械 | 乙供 | JF002 | 检修费 | 元 | 114.66 | 1 | 0 | 0 | 计价
GD10-135 | J03-01-038 | 机械 | 乙供 | JF003 | 维护费 | 元 | 237.35 | 1 | 0 | 0 | 计价
GD10-135 | J03-01-038 | 人工 | 乙供 | 9101109 | 安装技术工 | 工日 | 2.5 | 107 | 0 | 0 | 计价
GD10-135 | J03-01-038 | 材料 | 乙供 | C19010201 | 柴油0号 | kg | 40.73 | 6.32 | 0 | 0 | 计价
GD10-135 | J03-01-066 | 机械 | 乙供 | JF001 | 折旧费 | 元 | 58.43 | 1 | 0 | 0 | 计价
GD10-135 | J03-01-066 | 机械 | 乙供 | JF002 | 检修费 | 元 | 17.9 | 1 | 0 | 0 | 计价
GD10-135 | J03-01-066 | 机械 | 乙供 | JF003 | 维护费 | 元 | 62.11 | 1 | 0 | 0 | 计价
GD10-135 | J03-01-066 | 人工 | 乙供 | 9101109 | 安装技术工 | 工日 | 1.3889 | 107 | 0 | 0 | 计价
GD10-135 | J03-01-066 | 材料 | 乙供 | C19010201 | 柴油0号 | kg | 27.34 | 6.32 | 0 | 0 | 计价
GD10-135 | J04-01-005 | 机械 | 乙供 | JF001 | 折旧费 | 元 | 59.96 | 1 | 0 | 0 | 计价
GD10-135 | J04-01-005 | 机械 | 乙供 | JF002 | 检修费 | 元 | 13.32 | 1 | 0 | 0 | 计价
GD10-135 | J04-01-005 | 机械 | 乙供 | JF003 | 维护费 | 元 | 52.35 | 1 | 0 | 0 | 计价
GD10-135 | J04-01-005 | 人工 | 乙供 | 9101109 | 安装技术工 | 工日 | 1.0417 | 107 | 0 | 0 | 计价
GD10-135 | J04-01-005 | 材料 | 乙供 | C19010201 | 柴油0号 | kg | 40.03 | 6.32 | 0 | 0 | 计价
GD10-135 | J10-01-001 | 机械 | 乙供 | JF001 | 折旧费 | 元 | 1.84 | 1 | 0 | 0 | 计价
GD10-135 | J10-01-001 | 机械 | 乙供 | JF002 | 检修费 | 元 | 0.41 | 1 | 0 | 0 | 计价
GD10-135 | J10-01-001 | 机械 | 乙供 | JF003 | 维护费 | 元 | 1.37 | 1 | 0 | 0 | 计价
GD10-135 | J10-01-001 | 机械 | 乙供 | JF004 | 安拆费及场外运费 | 元 | 12.75 | 1 | 0 | 0 | 计价
GD10-135 | J10-01-001 | 材料 | 乙供 | C21020101 | 电 | kW·h | 60.27 | 0.84 | 0 | 0 | 计价
GD10-136 | J03-01-035 | 机械 | 乙供 | JF001 | 折旧费 | 元 | 128.52 | 1 | 0 | 0 | 计价
GD10-136 | J03-01-035 | 机械 | 乙供 | JF002 | 检修费 | 元 | 59.91 | 1 | 0 | 0 | 计价
GD10-136 | J03-01-035 | 机械 | 乙供 | JF003 | 维护费 | 元 | 124.01 | 1 | 0 | 0 | 计价
GD10-136 | J03-01-035 | 人工 | 乙供 | 9101109 | 安装技术工 | 工日 | 2.5 | 107 | 0 | 0 | 计价
GD10-136 | J03-01-035 | 材料 | 乙供 | C19010201 | 柴油0号 | kg | 30.55 | 6.32 | 0 | 0 | 计价
GD10-136 | J03-01-038 | 机械 | 乙供 | JF001 | 折旧费 | 元 | 246 | 1 | 0 | 0 | 计价
GD10-136 | J03-01-038 | 机械 | 乙供 | JF002 | 检修费 | 元 | 114.66 | 1 | 0 | 0 | 计价
GD10-136 | J03-01-038 | 机械 | 乙供 | JF003 | 维护费 | 元 | 237.35 | 1 | 0 | 0 | 计价
GD10-136 | J03-01-038 | 人工 | 乙供 | 9101109 | 安装技术工 | 工日 | 2.5 | 107 | 0 | 0 | 计价
GD10-136 | J03-01-038 | 材料 | 乙供 | C19010201 | 柴油0号 | kg | 40.73 | 6.32 | 0 | 0 | 计价
GD10-136 | J03-01-066 | 机械 | 乙供 | JF001 | 折旧费 | 元 | 58.43 | 1 | 0 | 0 | 计价
GD10-136 | J03-01-066 | 机械 | 乙供 | JF002 | 检修费 | 元 | 17.9 | 1 | 0 | 0 | 计价
GD10-136 | J03-01-066 | 机械 | 乙供 | JF003 | 维护费 | 元 | 62.11 | 1 | 0 | 0 | 计价
GD10-136 | J03-01-066 | 人工 | 乙供 | 9101109 | 安装技术工 | 工日 | 1.3889 | 107 | 0 | 0 | 计价
GD10-136 | J03-01-066 | 材料 | 乙供 | C19010201 | 柴油0号 | kg | 27.34 | 6.32 | 0 | 0 | 计价
GD10-136 | J04-01-002 | 机械 | 乙供 | JF001 | 折旧费 | 元 | 26.52 | 1 | 0 | 0 | 计价
GD10-136 | J04-01-002 | 机械 | 乙供 | JF002 | 检修费 | 元 | 5.89 | 1 | 0 | 0 | 计价
GD10-136 | J04-01-002 | 机械 | 乙供 | JF003 | 维护费 | 元 | 33.04 | 1 | 0 | 0 | 计价
GD10-136 | J04-01-002 | 人工 | 乙供 | 9101109 | 安装技术工 | 工日 | 1.0417 | 107 | 0 | 0 | 计价
GD10-136 | J04-01-002 | 材料 | 乙供 | C19010201 | 柴油0号 | kg | 32.19 | 6.32 | 0 | 0 | 计价
GD10-136 | J04-01-005 | 机械 | 乙供 | JF001 | 折旧费 | 元 | 59.96 | 1 | 0 | 0 | 计价
GD10-136 | J04-01-005 | 机械 | 乙供 | JF002 | 检修费 | 元 | 13.32 | 1 | 0 | 0 | 计价
GD10-136 | J04-01-005 | 机械 | 乙供 | JF003 | 维护费 | 元 | 52.35 | 1 | 0 | 0 | 计价
GD10-136 | J04-01-005 | 人工 | 乙供 | 9101109 | 安装技术工 | 工日 | 1.0417 | 107 | 0 | 0 | 计价
GD10-136 | J04-01-005 | 材料 | 乙供 | C19010201 | 柴油0号 | kg | 40.03 | 6.32 | 0 | 0 | 计价
GD10-136 | J05-01-032 | 机械 | 乙供 | JF001 | 折旧费 | 元 | 13.54 | 1 | 0 | 0 | 计价
GD10-136 | J05-01-032 | 机械 | 乙供 | JF002 | 检修费 | 元 | 3.03 | 1 | 0 | 0 | 计价
GD10-136 | J05-01-032 | 机械 | 乙供 | JF003 | 维护费 | 元 | 10 | 1 | 0 | 0 | 计价
GD10-136 | J05-01-032 | 材料 | 乙供 | C21020101 | 电 | kW·h | 19.8 | 0.84 | 0 | 0 | 计价
GD10-136 | J10-01-001 | 机械 | 乙供 | JF001 | 折旧费 | 元 | 1.84 | 1 | 0 | 0 | 计价
GD10-136 | J10-01-001 | 机械 | 乙供 | JF002 | 检修费 | 元 | 0.41 | 1 | 0 | 0 | 计价
GD10-136 | J10-01-001 | 机械 | 乙供 | JF003 | 维护费 | 元 | 1.37 | 1 | 0 | 0 | 计价
GD10-136 | J10-01-001 | 机械 | 乙供 | JF004 | 安拆费及场外运费 | 元 | 12.75 | 1 | 0 | 0 | 计价
GD10-136 | J10-01-001 | 材料 | 乙供 | C21020101 | 电 | kW·h | 60.27 | 0.84 | 0 | 0 | 计价
GD10-137 | J03-01-038 | 机械 | 乙供 | JF001 | 折旧费 | 元 | 246 | 1 | 0 | 0 | 计价
GD10-137 | J03-01-038 | 机械 | 乙供 | JF002 | 检修费 | 元 | 114.66 | 1 | 0 | 0 | 计价
GD10-137 | J03-01-038 | 机械 | 乙供 | JF003 | 维护费 | 元 | 237.35 | 1 | 0 | 0 | 计价
GD10-137 | J03-01-038 | 人工 | 乙供 | 9101109 | 安装技术工 | 工日 | 2.5 | 107 | 0 | 0 | 计价
GD10-137 | J03-01-038 | 材料 | 乙供 | C19010201 | 柴油0号 | kg | 40.73 | 6.32 | 0 | 0 | 计价
GD10-137 | J03-01-066 | 机械 | 乙供 | JF001 | 折旧费 | 元 | 58.43 | 1 | 0 | 0 | 计价
GD10-137 | J03-01-066 | 机械 | 乙供 | JF002 | 检修费 | 元 | 17.9 | 1 | 0 | 0 | 计价
GD10-137 | J03-01-066 | 机械 | 乙供 | JF003 | 维护费 | 元 | 62.11 | 1 | 0 | 0 | 计价
GD10-137 | J03-01-066 | 人工 | 乙供 | 9101109 | 安装技术工 | 工日 | 1.3889 | 107 | 0 | 0 | 计价
GD10-137 | J03-01-066 | 材料 | 乙供 | C19010201 | 柴油0号 | kg | 27.34 | 6.32 | 0 | 0 | 计价
GD10-137 | J04-01-002 | 机械 | 乙供 | JF001 | 折旧费 | 元 | 26.52 | 1 | 0 | 0 | 计价
GD10-137 | J04-01-002 | 机械 | 乙供 | JF002 | 检修费 | 元 | 5.89 | 1 | 0 | 0 | 计价
GD10-137 | J04-01-002 | 机械 | 乙供 | JF003 | 维护费 | 元 | 33.04 | 1 | 0 | 0 | 计价
GD10-137 | J04-01-002 | 人工 | 乙供 | 9101109 | 安装技术工 | 工日 | 1.0417 | 107 | 0 | 0 | 计价
GD10-137 | J04-01-002 | 材料 | 乙供 | C19010201 | 柴油0号 | kg | 32.19 | 6.32 | 0 | 0 | 计价
GD10-137 | J05-01-032 | 机械 | 乙供 | JF001 | 折旧费 | 元 | 13.54 | 1 | 0 | 0 | 计价
GD10-137 | J05-01-032 | 机械 | 乙供 | JF002 | 检修费 | 元 | 3.03 | 1 | 0 | 0 | 计价
GD10-137 | J05-01-032 | 机械 | 乙供 | JF003 | 维护费 | 元 | 10 | 1 | 0 | 0 | 计价
GD10-137 | J05-01-032 | 材料 | 乙供 | C21020101 | 电 | kW·h | 19.8 | 0.84 | 0 | 0 | 计价
GD10-137 | J10-01-001 | 机械 | 乙供 | JF001 | 折旧费 | 元 | 1.84 | 1 | 0 | 0 | 计价
GD10-137 | J10-01-001 | 机械 | 乙供 | JF002 | 检修费 | 元 | 0.41 | 1 | 0 | 0 | 计价
GD10-137 | J10-01-001 | 机械 | 乙供 | JF003 | 维护费 | 元 | 1.37 | 1 | 0 | 0 | 计价
GD10-137 | J10-01-001 | 机械 | 乙供 | JF004 | 安拆费及场外运费 | 元 | 12.75 | 1 | 0 | 0 | 计价
GD10-137 | J10-01-001 | 材料 | 乙供 | C21020101 | 电 | kW·h | 60.27 | 0.84 | 0 | 0 | 计价
GD10-137 | J13-01-056 | 机械 | 乙供 | JF001 | 折旧费 | 元 | 456.58 | 1 | 0 | 0 | 计价
GD10-137 | J13-01-056 | 机械 | 乙供 | JF002 | 检修费 | 元 | 35.33 | 1 | 0 | 0 | 计价
GD10-137 | J13-01-056 | 机械 | 乙供 | JF003 | 维护费 | 元 | 100.69 | 1 | 0 | 0 | 计价
GD10-137 | J13-01-056 | 人工 | 乙供 | 9101109 | 安装技术工 | 工日 | 3.125 | 107 | 0 | 0 | 计价
GD10-137 | J13-01-056 | 材料 | 乙供 | C19010201 | 柴油0号 | kg | 50.1424 | 6.32 | 0 | 0 | 计价
GD10-137 | J13-01-058 | 机械 | 乙供 | JF001 | 折旧费 | 元 | 14.51 | 1 | 0 | 0 | 计价
GD10-137 | J13-01-058 | 机械 | 乙供 | JF002 | 检修费 | 元 | 6.67 | 1 | 0 | 0 | 计价
GD10-137 | J13-01-058 | 机械 | 乙供 | JF003 | 维护费 | 元 | 9.34 | 1 | 0 | 0 | 计价
GD10-137 | J13-01-058 | 机械 | 乙供 | JF004 | 安拆费及场外运费 | 元 | 31.71 | 1 | 0 | 0 | 计价
GD10-137 | J13-01-058 | 人工 | 乙供 | 9101109 | 安装技术工 | 工日 | 1.3889 | 107 | 0 | 0 | 计价
GD10-137 | J13-01-058 | 材料 | 乙供 | C19010201 | 柴油0号 | kg | 18.063 | 6.32 | 0 | 0 | 计价
GD10-138 | J22-01-002 | 机械 | 乙供 | JF001 | 折旧费 | 元 | 59.38 | 1 | 0 | 0 | 计价
GD10-138 | J22-01-002 | 机械 | 乙供 | JF002 | 检修费 | 元 | 10.39 | 1 | 0 | 0 | 计价
GD10-138 | J22-01-002 | 机械 | 乙供 | JF003 | 维护费 | 元 | 44.57 | 1 | 0 | 0 | 计价
GD10-138 | J22-01-002 | 人工 | 乙供 | 9101109 | 安装技术工 | 工日 | 1.0417 | 107 | 0 | 0 | 计价
GD10-138 | J22-01-002 | 材料 | 乙供 | C19010102 | 汽油 | kg | 31.58 | 7.61 | 0 | 0 | 计价
GD10-139 | J03-01-037 | 机械 | 乙供 | JF001 | 折旧费 | 元 | 198.6 | 1 | 0 | 0 | 计价
GD10-139 | J03-01-037 | 机械 | 乙供 | JF002 | 检修费 | 元 | 92.57 | 1 | 0 | 0 | 计价
GD10-139 | J03-01-037 | 机械 | 乙供 | JF003 | 维护费 | 元 | 191.62 | 1 | 0 | 0 | 计价
GD10-139 | J03-01-037 | 人工 | 乙供 | 9101109 | 安装技术工 | 工日 | 2.5 | 107 | 0 | 0 | 计价
GD10-139 | J03-01-037 | 材料 | 乙供 | C19010201 | 柴油0号 | kg | 38.41 | 6.32 | 0 | 0 | 计价
GD10-139 | J04-01-005 | 机械 | 乙供 | JF001 | 折旧费 | 元 | 59.96 | 1 | 0 | 0 | 计价
GD10-139 | J04-01-005 | 机械 | 乙供 | JF002 | 检修费 | 元 | 13.32 | 1 | 0 | 0 | 计价
GD10-139 | J04-01-005 | 机械 | 乙供 | JF003 | 维护费 | 元 | 52.35 | 1 | 0 | 0 | 计价
GD10-139 | J04-01-005 | 人工 | 乙供 | 9101109 | 安装技术工 | 工日 | 1.0417 | 107 | 0 | 0 | 计价
GD10-139 | J04-01-005 | 材料 | 乙供 | C19010201 | 柴油0号 | kg | 40.03 | 6.32 | 0 | 0 | 计价
GD10-139 | J05-01-009 | 机械 | 乙供 | JF001 | 折旧费 | 元 | 5.65 | 1 | 0 | 0 | 计价
GD10-139 | J05-01-009 | 机械 | 乙供 | JF002 | 检修费 | 元 | 2.01 | 1 | 0 | 0 | 计价
GD10-139 | J05-01-009 | 机械 | 乙供 | JF003 | 维护费 | 元 | 5.37 | 1 | 0 | 0 | 计价
GD10-139 | J05-01-009 | 机械 | 乙供 | JF004 | 安拆费及场外运费 | 元 | 9.1 | 1 | 0 | 0 | 计价
GD10-139 | J05-01-009 | 人工 | 乙供 | 9101109 | 安装技术工 | 工日 | 1.1905 | 107 | 0 | 0 | 计价
GD10-139 | J05-01-009 | 材料 | 乙供 | C21020101 | 电 | kW·h | 31.5 | 0.84 | 0 | 0 | 计价
GD10-139 | J10-01-038 | 机械 | 乙供 | JF001 | 折旧费 | 元 | 11.7 | 1 | 0 | 0 | 计价
GD10-139 | J10-01-038 | 机械 | 乙供 | JF002 | 检修费 | 元 | 2.16 | 1 | 0 | 0 | 计价
GD10-139 | J10-01-038 | 机械 | 乙供 | JF003 | 维护费 | 元 | 7.34 | 1 | 0 | 0 | 计价
GD10-139 | J10-01-038 | 机械 | 乙供 | JF004 | 安拆费及场外运费 | 元 | 6.56 | 1 | 0 | 0 | 计价
GD10-139 | J10-01-038 | 材料 | 乙供 | C21020101 | 电 | kW·h | 60 | 0.84 | 0 | 0 | 计价
GJ14-1 | J03-01-038 | 机械 | 乙供 | JF001 | 折旧费 | 元 | 246 | 1 | 0 | 0 | 计价
GJ14-1 | J03-01-038 | 机械 | 乙供 | JF002 | 检修费 | 元 | 114.66 | 1 | 0 | 0 | 计价
GJ14-1 | J03-01-038 | 机械 | 乙供 | JF003 | 维护费 | 元 | 237.35 | 1 | 0 | 0 | 计价
GJ14-1 | J03-01-038 | 人工 | 乙供 | 9101109 | 安装技术工 | 工日 | 2.5 | 107 | 0 | 0 | 计价
GJ14-1 | J03-01-038 | 材料 | 乙供 | C19010201 | 柴油0号 | kg | 40.73 | 6.32 | 0 | 0 | 计价
GJ14-1 | J03-01-041 | 机械 | 乙供 | JF001 | 折旧费 | 元 | 856.52 | 1 | 0 | 0 | 计价
GJ14-1 | J03-01-041 | 机械 | 乙供 | JF002 | 检修费 | 元 | 399.23 | 1 | 0 | 0 | 计价
GJ14-1 | J03-01-041 | 机械 | 乙供 | JF003 | 维护费 | 元 | 826.41 | 1 | 0 | 0 | 计价
GJ14-1 | J03-01-041 | 人工 | 乙供 | 9101109 | 安装技术工 | 工日 | 2.5 | 107 | 0 | 0 | 计价
GJ14-1 | J03-01-041 | 材料 | 乙供 | C19010201 | 柴油0号 | kg | 51.92 | 6.32 | 0 | 0 | 计价
GJ14-1 | J03-01-098 | 人工 | 乙供 | 9101109 | 安装技术工 | 工日 | 2.0834 | 107 | 0 | 0 | 计价
GJ14-1 | J03-01-098 | 材料 | 乙供 | C21020101 | 电 | kW·h | 934.0312 | 0.84 | 0 | 0 | 计价
GJ14-1 | J04-01-005 | 机械 | 乙供 | JF001 | 折旧费 | 元 | 59.96 | 1 | 0 | 0 | 计价
GJ14-1 | J04-01-005 | 机械 | 乙供 | JF002 | 检修费 | 元 | 13.32 | 1 | 0 | 0 | 计价
GJ14-1 | J04-01-005 | 机械 | 乙供 | JF003 | 维护费 | 元 | 52.35 | 1 | 0 | 0 | 计价
GJ14-1 | J04-01-005 | 人工 | 乙供 | 9101109 | 安装技术工 | 工日 | 1.0417 | 107 | 0 | 0 | 计价
GJ14-1 | J04-01-005 | 材料 | 乙供 | C19010201 | 柴油0号 | kg | 40.03 | 6.32 | 0 | 0 | 计价
GJ14-1 | J05-01-010 | 机械 | 乙供 | JF001 | 折旧费 | 元 | 7.37 | 1 | 0 | 0 | 计价
GJ14-1 | J05-01-010 | 机械 | 乙供 | JF002 | 检修费 | 元 | 2.61 | 1 | 0 | 0 | 计价
GJ14-1 | J05-01-010 | 机械 | 乙供 | JF003 | 维护费 | 元 | 6.97 | 1 | 0 | 0 | 计价
GJ14-1 | J05-01-010 | 机械 | 乙供 | JF004 | 安拆费及场外运费 | 元 | 9.1 | 1 | 0 | 0 | 计价
GJ14-1 | J05-01-010 | 人工 | 乙供 | 9101109 | 安装技术工 | 工日 | 1.1905 | 107 | 0 | 0 | 计价
GJ14-1 | J05-01-010 | 材料 | 乙供 | C21020101 | 电 | kW·h | 33.6 | 0.84 | 0 | 0 | 计价
GJ14-1 | J05-01-012 | 机械 | 乙供 | JF001 | 折旧费 | 元 | 26.78 | 1 | 0 | 0 | 计价
GJ14-1 | J05-01-012 | 机械 | 乙供 | JF002 | 检修费 | 元 | 9.5 | 1 | 0 | 0 | 计价
GJ14-1 | J05-01-012 | 机械 | 乙供 | JF003 | 维护费 | 元 | 25.37 | 1 | 0 | 0 | 计价
GJ14-1 | J05-01-012 | 机械 | 乙供 | JF004 | 安拆费及场外运费 | 元 | 9.1 | 1 | 0 | 0 | 计价
GJ14-1 | J05-01-012 | 人工 | 乙供 | 9101109 | 安装技术工 | 工日 | 1.1905 | 107 | 0 | 0 | 计价
GJ14-1 | J05-01-012 | 材料 | 乙供 | C21020101 | 电 | kW·h | 73 | 0.84 | 0 | 0 | 计价
GJ14-1 | J09-01-036 | 机械 | 乙供 | JF001 | 折旧费 | 元 | 8.98 | 1 | 0 | 0 | 计价
GJ14-1 | J09-01-036 | 机械 | 乙供 | JF002 | 检修费 | 元 | 1.59 | 1 | 0 | 0 | 计价
GJ14-1 | J09-01-036 | 机械 | 乙供 | JF003 | 维护费 | 元 | 4.83 | 1 | 0 | 0 | 计价
GJ14-1 | J09-01-036 | 机械 | 乙供 | JF004 | 安拆费及场外运费 | 元 | 5.63 | 1 | 0 | 0 | 计价
GJ14-1 | J09-01-036 | 材料 | 乙供 | C21020101 | 电 | kW·h | 18.36 | 0.84 | 0 | 0 | 计价
GJ14-1 | J10-01-001 | 机械 | 乙供 | JF001 | 折旧费 | 元 | 1.84 | 1 | 0 | 0 | 计价
GJ14-1 | J10-01-001 | 机械 | 乙供 | JF002 | 检修费 | 元 | 0.41 | 1 | 0 | 0 | 计价
GJ14-1 | J10-01-001 | 机械 | 乙供 | JF003 | 维护费 | 元 | 1.37 | 1 | 0 | 0 | 计价
GJ14-1 | J10-01-001 | 机械 | 乙供 | JF004 | 安拆费及场外运费 | 元 | 12.75 | 1 | 0 | 0 | 计价
GJ14-1 | J10-01-001 | 材料 | 乙供 | C21020101 | 电 | kW·h | 60.27 | 0.84 | 0 | 0 | 计价
GJ14-1 | J10-01-038 | 机械 | 乙供 | JF001 | 折旧费 | 元 | 11.7 | 1 | 0 | 0 | 计价
GJ14-1 | J10-01-038 | 机械 | 乙供 | JF002 | 检修费 | 元 | 2.16 | 1 | 0 | 0 | 计价
GJ14-1 | J10-01-038 | 机械 | 乙供 | JF003 | 维护费 | 元 | 7.34 | 1 | 0 | 0 | 计价
GJ14-1 | J10-01-038 | 机械 | 乙供 | JF004 | 安拆费及场外运费 | 元 | 6.56 | 1 | 0 | 0 | 计价
GJ14-1 | J10-01-038 | 材料 | 乙供 | C21020101 | 电 | kW·h | 60 | 0.84 | 0 | 0 | 计价
GJ14-2 | J03-01-038 | 机械 | 乙供 | JF001 | 折旧费 | 元 | 246 | 1 | 0 | 0 | 计价
GJ14-2 | J03-01-038 | 机械 | 乙供 | JF002 | 检修费 | 元 | 114.66 | 1 | 0 | 0 | 计价
GJ14-2 | J03-01-038 | 机械 | 乙供 | JF003 | 维护费 | 元 | 237.35 | 1 | 0 | 0 | 计价
GJ14-2 | J03-01-038 | 人工 | 乙供 | 9101109 | 安装技术工 | 工日 | 2.5 | 107 | 0 | 0 | 计价
GJ14-2 | J03-01-038 | 材料 | 乙供 | C19010201 | 柴油0号 | kg | 40.73 | 6.32 | 0 | 0 | 计价
GJ14-2 | J03-01-041 | 机械 | 乙供 | JF001 | 折旧费 | 元 | 856.52 | 1 | 0 | 0 | 计价
GJ14-2 | J03-01-041 | 机械 | 乙供 | JF002 | 检修费 | 元 | 399.23 | 1 | 0 | 0 | 计价
GJ14-2 | J03-01-041 | 机械 | 乙供 | JF003 | 维护费 | 元 | 826.41 | 1 | 0 | 0 | 计价
GJ14-2 | J03-01-041 | 人工 | 乙供 | 9101109 | 安装技术工 | 工日 | 2.5 | 107 | 0 | 0 | 计价
GJ14-2 | J03-01-041 | 材料 | 乙供 | C19010201 | 柴油0号 | kg | 51.92 | 6.32 | 0 | 0 | 计价
GJ14-2 | J03-01-098 | 人工 | 乙供 | 9101109 | 安装技术工 | 工日 | 2.0834 | 107 | 0 | 0 | 计价
GJ14-2 | J03-01-098 | 材料 | 乙供 | C21020101 | 电 | kW·h | 934.0312 | 0.84 | 0 | 0 | 计价
GJ14-2 | J04-01-005 | 机械 | 乙供 | JF001 | 折旧费 | 元 | 59.96 | 1 | 0 | 0 | 计价
GJ14-2 | J04-01-005 | 机械 | 乙供 | JF002 | 检修费 | 元 | 13.32 | 1 | 0 | 0 | 计价
GJ14-2 | J04-01-005 | 机械 | 乙供 | JF003 | 维护费 | 元 | 52.35 | 1 | 0 | 0 | 计价
GJ14-2 | J04-01-005 | 人工 | 乙供 | 9101109 | 安装技术工 | 工日 | 1.0417 | 107 | 0 | 0 | 计价
GJ14-2 | J04-01-005 | 材料 | 乙供 | C19010201 | 柴油0号 | kg | 40.03 | 6.32 | 0 | 0 | 计价
GJ14-2 | J05-01-010 | 机械 | 乙供 | JF001 | 折旧费 | 元 | 7.37 | 1 | 0 | 0 | 计价
GJ14-2 | J05-01-010 | 机械 | 乙供 | JF002 | 检修费 | 元 | 2.61 | 1 | 0 | 0 | 计价
GJ14-2 | J05-01-010 | 机械 | 乙供 | JF003 | 维护费 | 元 | 6.97 | 1 | 0 | 0 | 计价
GJ14-2 | J05-01-010 | 机械 | 乙供 | JF004 | 安拆费及场外运费 | 元 | 9.1 | 1 | 0 | 0 | 计价
GJ14-2 | J05-01-010 | 人工 | 乙供 | 9101109 | 安装技术工 | 工日 | 1.1905 | 107 | 0 | 0 | 计价
GJ14-2 | J05-01-010 | 材料 | 乙供 | C21020101 | 电 | kW·h | 33.6 | 0.84 | 0 | 0 | 计价
GJ14-2 | J05-01-012 | 机械 | 乙供 | JF001 | 折旧费 | 元 | 26.78 | 1 | 0 | 0 | 计价
GJ14-2 | J05-01-012 | 机械 | 乙供 | JF002 | 检修费 | 元 | 9.5 | 1 | 0 | 0 | 计价
GJ14-2 | J05-01-012 | 机械 | 乙供 | JF003 | 维护费 | 元 | 25.37 | 1 | 0 | 0 | 计价
GJ14-2 | J05-01-012 | 机械 | 乙供 | JF004 | 安拆费及场外运费 | 元 | 9.1 | 1 | 0 | 0 | 计价
GJ14-2 | J05-01-012 | 人工 | 乙供 | 9101109 | 安装技术工 | 工日 | 1.1905 | 107 | 0 | 0 | 计价
GJ14-2 | J05-01-012 | 材料 | 乙供 | C21020101 | 电 | kW·h | 73 | 0.84 | 0 | 0 | 计价
GJ14-2 | J09-01-036 | 机械 | 乙供 | JF001 | 折旧费 | 元 | 8.98 | 1 | 0 | 0 | 计价
GJ14-2 | J09-01-036 | 机械 | 乙供 | JF002 | 检修费 | 元 | 1.59 | 1 | 0 | 0 | 计价
GJ14-2 | J09-01-036 | 机械 | 乙供 | JF003 | 维护费 | 元 | 4.83 | 1 | 0 | 0 | 计价
GJ14-2 | J09-01-036 | 机械 | 乙供 | JF004 | 安拆费及场外运费 | 元 | 5.63 | 1 | 0 | 0 | 计价
GJ14-2 | J09-01-036 | 材料 | 乙供 | C21020101 | 电 | kW·h | 18.36 | 0.84 | 0 | 0 | 计价
GJ14-2 | J10-01-001 | 机械 | 乙供 | JF001 | 折旧费 | 元 | 1.84 | 1 | 0 | 0 | 计价
GJ14-2 | J10-01-001 | 机械 | 乙供 | JF002 | 检修费 | 元 | 0.41 | 1 | 0 | 0 | 计价
GJ14-2 | J10-01-001 | 机械 | 乙供 | JF003 | 维护费 | 元 | 1.37 | 1 | 0 | 0 | 计价
GJ14-2 | J10-01-001 | 机械 | 乙供 | JF004 | 安拆费及场外运费 | 元 | 12.75 | 1 | 0 | 0 | 计价
GJ14-2 | J10-01-001 | 材料 | 乙供 | C21020101 | 电 | kW·h | 60.27 | 0.84 | 0 | 0 | 计价
GJ14-2 | J10-01-038 | 机械 | 乙供 | JF001 | 折旧费 | 元 | 11.7 | 1 | 0 | 0 | 计价
GJ14-2 | J10-01-038 | 机械 | 乙供 | JF002 | 检修费 | 元 | 2.16 | 1 | 0 | 0 | 计价
GJ14-2 | J10-01-038 | 机械 | 乙供 | JF003 | 维护费 | 元 | 7.34 | 1 | 0 | 0 | 计价
GJ14-2 | J10-01-038 | 机械 | 乙供 | JF004 | 安拆费及场外运费 | 元 | 6.56 | 1 | 0 | 0 | 计价
GJ14-2 | J10-01-038 | 材料 | 乙供 | C21020101 | 电 | kW·h | 60 | 0.84 | 0 | 0 | 计价
Note on B1: 请参照“人材机子目”页签输入主资源编码
Note on C1: 作者: 下拉选择：人工、材料、机械
Note on D1: 作者: 下拉选择：乙供、甲供
Note on E1: 请参照“人材机子目”页签输入子资源编码
Note on F1: 请输入名称
Note on G1: 下拉选项：kg、g、t、kW.h、km、m、㎡、m³、工日、套、个、件、块、台、组、片、项
Note on H1: 请输入含量
Note on L1: 作者: 下拉选择：计价、不计价

## 定额调整系数
编码 | 调整条件 | 调整类型 | 人工费系数 | 材料费系数 | 机械费系数 | 消耗量系数 | 人材机编码 | 替换为 | 替换来源库 | 关联定额
| 10kV油浸式电力变压器安装执行35kV变压器安装定额乘以系数0.6 | 累加计算 | 0.6 | 0.6 | 0.6 |  |  |  |  | GD2-1~7
| 三相变压器和单相变压器安装适用于油浸式变压器、自耦变压器安装；带负荷调压变压器安装执行同电压、同容量变压器安装定额乘以系数1.1。 | 累加计算 | 1.1 | 1.1 | 1.1 |  |  |  |  | GD2-1~49
| 变压器的散热器外置时人工费乘以系数1.1 | 累加计算 | 1.1 | [6 empty] | GD2-1~49
| 66kV没有相应定额子目的可按110kV定额子目乘以系数0.88 | 累加计算 | 0.88 | 0.88 | 0.88 |  |  |  |  | GD2-8~13,GD2-51,GD2-55~56,GD2-74,GD3-13,GD3-20,GD3-26~27,GD3-34~35,GD3-46,GD3-51,GD3-66~70,GD3-89~92,GD3-114~115,GD3-134,GD3-142,GD3-145,GD3-158,GD3-166,GD3-173,GD3-176,GD3-182,GD3-189,GD3-216,GD3-224,GD3-227,GD3-229,GD3-235,GD4-3,GD4-11,GD4-21~27,GD4-54,GD4-60,GD5-14
| 110kV及以上设备安装在户内时人工费乘以系数1.3 | 累加计算 | 1.3 | [6 empty] | GD2-8~49,GD2-51,GD2-55~67,GD2-74~75,GD3-6~10,GD3-13~15,GD3-20~29,GD3-34~52,GD3-66~86,GD3-89~139,GD3-142~143,GD3-145~155,GD3-158~163,GD3-166~171,GD3-173~174,GD3-176~179,GD3-182~187,GD3-189~194,GD3-216~219,GD3-229~241,GD3-262~263
| 154kV没有相应定额子目的可按220kV定额子目乘以系数0.9 | 累加计算 | 0.9 | 0.9 | 0.9 |  |  |  |  | GD10-9,GD10-14,GD10-19,GD10-57,GD10-59,GD10-61~63,GD2-14~24,GD2-75,GD3-14,GD3-21,GD3-28~29,GD3-36~37,GD3-47,GD3-52,GD3-71~75,GD3-93~96,GD3-116~117,GD3-122~125,GD3-135,GD3-143,GD3-146,GD3-159,GD3-167,GD3-174,GD3-177,GD3-183,GD3-190,GD3-230,GD3-236,GD4-4,GD4-12,GD4-28~32,GD4-48~50,GD4-55,GD4-61,GD5-3,GD5-15
| 罐式断路器按同电压等级的六氟化硫断路器定额乘以系数1.2计算。 | 累加计算 | 1.2 | 1.2 | 1.2 |  |  |  |  | GD3-16~25
| GIS安装高度在10m以上时，人工定额乘以系数1.05，机械定额乘以系数1.20 | 累加计算 | 1.05 |  | 1.2 |  |  |  |  | GD3-32~45
| 110kV及以上软母线、支持绝缘子安装在户内时人工费乘以系数1.3 | 累加计算 | 1.3 | [6 empty] | GD4-3~8,GD4-21~39
| 绝缘铜管母安装执行相同管径管形母线安装定额子目乘以系数1.4 | 累加计算 | 1.4 | 1.4 | 1.4 |  |  |  |  | GD4-44~53
| 悬吊式管形母线安装每“跨/三相”采用12串V型绝缘子串悬吊安装时，定额乘 以系数1.8 | 累加计算 | 1.8 | 1.8 | 1.8 |  |  |  |  | GD4-48~53
| 50MW机组定额基价乘以系数0.45 | 累加计算 | 0.45 | 0.45 | 0.45 |  |  |  |  | GD5-1
| 100MW机组定额基价乘以系数0.65 | 累加计算 | 0.65 | 0.65 | 0.65 |  |  |  |  | GD5-1
| 300MW机组定额基价乘以系数0.85 | 累加计算 | 0.85 | 0.85 | 0.85 |  |  |  |  | GD5-1
| 1000MW机组定额基价乘以系数1.15 | 累加计算 | 1.15 | 1.15 | 1.15 |  |  |  |  | GD5-1
| 35kv变电站定额基价乘以系数0.85 | 累加计算 | 0.85 | 0.85 | 0.85 |  |  |  |  | GD5-2
| 110kv变电站定额基价乘以系数0.9 | 累加计算 | 0.9 | 0.9 | 0.9 |  |  |  |  | GD5-2
| 220kv变电站定额基价乘以系数0.95 | 累加计算 | 0.95 | 0.95 | 0.95 |  |  |  |  | GD5-2
| 330kv变电站定额基价乘以系数1 | 累加计算 | 1 | 1 | 1 |  |  |  |  | GD5-2
| 500kv变电站定额基价乘以系数1 | 累加计算 | 1 | 1 | 1 |  |  |  |  | GD5-2
| 750kv变电站定额基价乘以系数1.05 | 累加计算 | 1.05 | 1.05 | 1.05 |  |  |  |  | GD5-2
| 1000kv变电站定额基价乘以系数1.1 | 累加计算 | 1.1 | 1.1 | 1.1 |  |  |  |  | GD5-2
| 66kv变电站定额基价乘以系数0.88 | 累加计算 | 0.88 | 0.88 | 0.88 |  |  |  |  | GD5-2
| ±660kV换流站定额基价乘以系数1.05 | 累加计算 | 1.05 | 1.05 | 1.05 |  |  |  |  | GD5-2
| ±800kV换流站定额基价乘以系数1.1 | 累加计算 | 1.1 | 1.1 | 1.1 |  |  |  |  | GD5-2
| ±1100kV换流站定额基价乘以系数1.2 | 累加计算 | 1.2 | 1.2 | 1.2 |  |  |  |  | GD5-2
| 蓄电池按照220kV电压等级编制，110kV蓄电池安装时乘以系数0.6执行 | 累加计算 | 0.6 | 0.6 | 0.6 |  |  |  |  | GD6-24~31
| 热控电缆、电缆桥（支）架及电缆防火敷设、安装执行第8章相关定额，其中电缆敷设按相应控制电缆敷设定额乘以系数1.05计算。 | 累加计算 | 1.05 | 1.05 | 1.05 |  |  |  |  | GD7-5~6
| 不锈钢桥架执行钢桥架乘以系数1.1 | 累加计算 | 1.1 | 1.1 | 1.1 |  |  |  |  | GD7-8
| 复合桥架执行铝合金桥架乘以系数1.3 | 累加计算 | 1.3 | 1.3 | 1.3 |  |  |  |  | GD7-9
| 复合竖井执行铝合金竖井定额子目乘以系数1.3 | 累加计算 | 1.3 | 1.3 | 1.3 |  |  |  |  | GD7-10
| 全厂铜接地执行全厂钢接地定额子目乘以系数1.2。 | 累加计算 | 1.2 | 1.2 | 1.2 |  |  |  |  | GD8-1
| 接地深井成井定额综合考虑了各种井径和地质情况，执行时均不作调整。如采用斜井，执行接地深井成井定额子目乘以系数0.7 | 累加计算 | 0.7 | 0.7 | 0.7 |  |  |  |  | GD8-10
| 盘台柜、热力配电箱定额子目是依据300MW机组电厂编制，当使用50MW机组定额基价系数乘以0.6 | 累加计算 | 0.6 | 0.6 | 0.6 |  |  |  |  | GD9-2~4
| 盘台柜、热力配电箱定额子目是依据300MW机组电厂编制，当使用100MW机组定额基价系数乘以0.8 | 累加计算 | 0.8 | 0.8 | 0.8 |  |  |  |  | GD9-2~4
| 盘台柜、热力配电箱定额子目是依据300MW机组电厂编制，当使用600MW机组定额基价系数乘以1.20 | 累加计算 | 1.2 | 1.2 | 1.2 |  |  |  |  | GD9-2~4
| 盘台柜、热力配电箱定额子目是依据300MW机组电厂编制，当使用1000MW机组定额基价系数乘以1.40 | 累加计算 | 1.4 | 1.4 | 1.4 |  |  |  |  | GD9-2~4
| 变电站闭路电视执行全厂工业闭路电视系统定额基价乘以系数0．6计算。 | 累加计算 | 0.6 | 0.6 | 0.6 |  |  |  |  | GD9-7
| 联接变压器备用相安装按同电压同容量换流变压器定额子目乘以系数0.9 | 累加计算 | 0.9 | 0.9 | 0.9 |  |  |  |  | GD10-29~56
| 330KV交流噪声滤波电容器（塔）按500KV交流噪声滤波电容器（塔）定额乘以系数0.85。 | 累加计算 | 0.85 | 0.85 | 0.85 |  |  |  |  | GD10-58,GD10-60
| 交流滤波电容器塔以“组/三座”为单位，按照单塔编制，采用双塔时定额子目乘以系数1.5 | 累加计算 | 1.5 | 1.5 | 1.5 |  |  |  |  | GD10-61~69
| 330KV交流滤波电容器塔按500KV交流滤波电容器塔定额乘以系数0.9。 | 累加计算 | 0.9 | 0.9 | 0.9 |  |  |  |  | GD10-64~66
| 直流场设备安装在户内时，其人工定额乘以系数1.30 | 累加计算 | 1.3 | [6 empty] | GD10-70~131
| 直流断路器如为四断口，按相应定额乘以系数1.6。 | 累加计算 | 1.6 | 1.6 | 1.6 |  |  |  |  | GD10-76~79,GD10-112~119
| 干式平波电抗器定额按单台编制。如实际为两台叠放乘以1.25系数。 | 累加计算 | 1.25 | 1.25 | 1.25 |  |  |  |  | GD10-105~108,GD10-126~127
Note on C1: 可填写：累加计算,累乘计算,人材机调整,人材机新增,人材机替换